## ご使用に関して
本計算シート | Ver.2.0
■使用許諾条件 |  | ■使用方法

## 入力データと計算結果
■入力項目 |  |  |  |  | ■計算結果 | [7 empty] | ■計算結果まとめ
項目名１ | 項目名２ | 記号 | 単位 |  | 見出し |  | 消費電力量 | 灯油消費量 | ガス消費量 | その他の燃料 | 主たる居室の未処理負荷 | その他の居室の未処理負荷 | 見出し | 消費電力量 | 灯油消費量 | ガス消費量 | その他の燃料 | 主たる居室の未処理負荷 | その他の居室の未処理負荷 | 暖房設備
熱源機の種類 |  | - | - | 電気ヒートポンプ式温水暖房機 | 式番号 |  | (1) | (2) | (3) | （4） | 第四章第一節（3a） | 第四章第一節（4b） | 式番号 | (1) | (2) | (3) | （4） | 第四章第一節（3a） | 第四章第一節（4b） | 第二章(9)
No. |  | - | - | 6 | 記号 |  | E_(E,H) | E_(K,H) | E_(G,H) | E_(M,H,d,t) | Q_(UT,H,MR,d,t) | Q_(UT,H,OR,d,t) | 記号 | E_(E,H) | E_(K,H) | E_(G,H) | E_(M,H) | Q_(UT,H,MR) | Q_(UT,H,OR) | E_H
地域区分 |  | - | - | 1 | 単位 |  | kWh/h | MJ/h | MJ/h | MJ/h | MJ/h | MJ/h | 単位 | kWh/h | MJ/h | MJ/h | MJ/h | MJ/h | MJ/h | MJ/h
当該住戸の床面積の合計 |  | A_A | m2 | 150 | 2014-01-01 | 0時 | 3.423 | 0 | 0 | 0 | 0 | 0 |  | 7869.9626 | 0 | 0 | 0 | 2.3553 | 1.4801 | 76813.1886
当該住戸の床面積 | 主たる居室 | A_MR | m2 | 45 | 2014-01-01 | 1時 | 3.423 | 0 | 0 | 0 | 0 | 0
| その他の居室 | A_OR | m2 | 65 | 2014-01-01 | 2時 | 3.423 | 0 | 0 | 0 | 0 | 0
放熱器の種類*1 | LDK | - | - | パネルラジエーター | 2014-01-01 | 3時 | 3.423 | 0 | 0 | 0 | 0 | 0
| 和室 | - | - | パネルラジエーター | 2014-01-01 | 4時 | 3.423 | 0 | 0 | 0 | 0 | 0
| 主寝室 | - | - | パネルラジエーター | 2014-01-01 | 5時 | 3.423 | 0 | 0 | 0 | 0 | 0
| 子供室１ | - | - | パネルラジエーター | 2014-01-01 | 6時 | 3.423 | 0 | 0 | 0 | 0 | 0
| 子供室２ | - | - | パネルラジエーター | 2014-01-01 | 7時 | 3.423 | 0 | 0 | 0 | 0 | 0
熱源機の運転方法*2 | 主たる居室 | - | - | 連続運転 | 2014-01-01 | 8時 | 1.7058 | 0 | 0 | 0 | 0 | 0
| その他の居室 | - | - | 連続運転 | 2014-01-01 | 9時 | 0.89995 | 0 | 0 | 0 | 0 | 0
温水暖房用配管の断熱被覆 |  | - | - | すべての温水暖房用配管に断熱被覆がある | 2014-01-01 | 10時 | 0.77484 | 0 | 0 | 0 | 0 | 0
床下配管の断熱区間 |  | - | - | 配管が全て断熱区画内に設置されると判断できる場合以外 | 2014-01-01 | 11時 | 1.0025 | 0 | 0 | 0 | 0 | 0
[5 empty] | 2014-01-01 | 12時 | 0.68649 | 0 | 0 | 0 | 0 | 0
放熱器に床暖房を選択した場合、以下の項目も入力してください。 |  |  |  |  | 2014-01-01 | 13時 | 0.70946 | 0 | 0 | 0 | 0 | 0
床暖房の敷設率 | LDK | r_(Af,1) | % | 75 | 2014-01-01 | 14時 | 1.3346 | 0 | 0 | 0 | 0 | 0
| 和室 | r_(Af,2) | % | 75 | 2014-01-01 | 15時 | 2.1988 | 0 | 0 | 0 | 0 | 0
| 主寝室 | r_(Af,3) | % | 75 | 2014-01-01 | 16時 | 3.423 | 0 | 0 | 0 | 0 | 0
| 子供室１ | r_(Af,4) | % | 75 | 2014-01-01 | 17時 | 3.423 | 0 | 0 | 0 | 0 | 0
| 子供室２ | r_(Af,5) | % | 75 | 2014-01-01 | 18時 | 3.423 | 0 | 0 | 0 | 0 | 0
床の断熱（上面放熱率） | LDK | r_(up,1) | - | 0.6 | 2014-01-01 | 19時 | 3.423 | 0 | 0 | 0 | 0 | 0
| 和室 | r_(up,2) | - | 0.6 | 2014-01-01 | 20時 | 3.423 | 0 | 0 | 0 | 0 | 0
| 主寝室 | r_(up,3) | - | 0.6 | 2014-01-01 | 21時 | 3.423 | 0 | 0 | 0 | 0 | 0
| 子供室１ | r_(up,4) | - | 0.6 | 2014-01-01 | 22時 | 3.423 | 0 | 0 | 0 | 0 | 0
| 子供室２ | r_(up,5) | - | 0.6 | 2014-01-01 | 23時 | 3.423 | 0 | 0 | 0 | 0 | 0
[5 empty] | 2014-01-02 | 0時 | 3.423 | 0 | 0 | 0 | 0 | 0
*1.設計一次エネルギー消費量の計算では、その他の居室に複数の暖房設備機器等を設置する場合は |  |  |  |  | 2014-01-02 | 1時 | 3.423 | 0 | 0 | 0 | 0 | 0
第二部第四章付録Ａ、表Ａ.2～A.4の（い）欄「評価の優先順位」の高い暖房設備機器等により評価するものとします。 |  |  |  |  | 2014-01-02 | 2時 | 3.423 | 0 | 0 | 0 | 0 | 0
*2.設計一次エネルギー消費量の計算では、主たる居室及びその他の居室における運転方法は |  |  |  |  | 2014-01-02 | 3時 | 3.423 | 0 | 0 | 0 | 0 | 0
第二部第四章付録Ａ、表Ａ.1によるものとします。 |  |  |  |  | 2014-01-02 | 4時 | 3.423 | 0 | 0 | 0 | 0 | 0
（参考）暖房区画名称 | 暖房区画番号 |  |  |  | 2014-01-02 | 5時 | 3.423 | 0 | 0 | 0 | 0 | 0
LDK | 1 |  |  |  | 2014-01-02 | 6時 | 3.423 | 0 | 0 | 0 | 0 | 0
和室 | 2 |  |  |  | 2014-01-02 | 7時 | 3.423 | 0 | 0 | 0 | 0 | 0
主寝室 | 3 |  |  |  | 2014-01-02 | 8時 | 2.2023 | 0 | 0 | 0 | 0 | 0
子供室１ | 4 |  |  |  | 2014-01-02 | 9時 | 2.4734 | 0 | 0 | 0 | 0 | 0
子供室２ | 5 |  |  |  | 2014-01-02 | 10時 | 2.3849 | 0 | 0 | 0 | 0 | 0
[5 empty] | 2014-01-02 | 11時 | 2.1337 | 0 | 0 | 0 | 0 | 0
[5 empty] | 2014-01-02 | 12時 | 1.8492 | 0 | 0 | 0 | 0 | 0
[5 empty] | 2014-01-02 | 13時 | 2.4031 | 0 | 0 | 0 | 0 | 0
[5 empty] | 2014-01-02 | 14時 | 2.4857 | 0 | 0 | 0 | 0 | 0
[5 empty] | 2014-01-02 | 15時 | 2.7148 | 0 | 0 | 0 | 0 | 0
[5 empty] | 2014-01-02 | 16時 | 2.6042 | 0 | 0 | 0 | 0 | 0
[5 empty] | 2014-01-02 | 17時 | 3.423 | 0 | 0 | 0 | 0 | 0
[5 empty] | 2014-01-02 | 18時 | 3.423 | 0 | 0 | 0 | 0 | 0
[5 empty] | 2014-01-02 | 19時 | 3.423 | 0 | 0 | 0 | 0 | 0
[5 empty] | 2014-01-02 | 20時 | 3.423 | 0 | 0 | 0 | 0 | 0
[5 empty] | 2014-01-02 | 21時 | 3.423 | 0 | 0 | 0 | 0 | 0
[5 empty] | 2014-01-02 | 22時 | 3.423 | 0 | 0 | 0 | 0 | 0
[5 empty] | 2014-01-02 | 23時 | 3.423 | 0 | 0 | 0 | 0 | 0
[5 empty] | 2014-01-03 | 0時 | 3.423 | 0 | 0 | 0 | 0 | 0
[5 empty] | 2014-01-03 | 1時 | 3.423 | 0 | 0 | 0 | 0 | 0
[5 empty] | 2014-01-03 | 2時 | 3.423 | 0 | 0 | 0 | 0 | 0
[5 empty] | 2014-01-03 | 3時 | 3.423 | 0 | 0 | 0 | 0 | 0
[5 empty] | 2014-01-03 | 4時 | 3.423 | 0 | 0 | 0 | 0 | 0
[5 empty] | 2014-01-03 | 5時 | 3.423 | 0 | 0 | 0 | 0 | 0
[5 empty] | 2014-01-03 | 6時 | 3.423 | 0 | 0 | 0 | 0 | 0
[5 empty] | 2014-01-03 | 7時 | 3.423 | 0 | 0 | 0 | 0 | 0
[5 empty] | 2014-01-03 | 8時 | 2.4444 | 0 | 0 | 0 | 0 | 0
[5 empty] | 2014-01-03 | 9時 | 2.0668 | 0 | 0 | 0 | 0 | 0
[5 empty] | 2014-01-03 | 10時 | 0.98892 | 0 | 0 | 0 | 0 | 0
[5 empty] | 2014-01-03 | 11時 | 0.81539 | 0 | 0 | 0 | 0 | 0
[5 empty] | 2014-01-03 | 12時 | 0.43626 | 0 | 0 | 0 | 0 | 0
[5 empty] | 2014-01-03 | 13時 | 0.76789 | 0 | 0 | 0 | 0 | 0
[5 empty] | 2014-01-03 | 14時 | 1.6541 | 0 | 0 | 0 | 0 | 0
[5 empty] | 2014-01-03 | 15時 | 1.9206 | 0 | 0 | 0 | 0 | 0
[5 empty] | 2014-01-03 | 16時 | 1.9786 | 0 | 0 | 0 | 0 | 0
[5 empty] | 2014-01-03 | 17時 | 2.6759 | 0 | 0 | 0 | 0 | 0
[5 empty] | 2014-01-03 | 18時 | 2.9781 | 0 | 0 | 0 | 0 | 0
[5 empty] | 2014-01-03 | 19時 | 2.2362 | 0 | 0 | 0 | 0 | 0
[5 empty] | 2014-01-03 | 20時 | 2.3687 | 0 | 0 | 0 | 0 | 0
[5 empty] | 2014-01-03 | 21時 | 2.346 | 0 | 0 | 0 | 0 | 0
[5 empty] | 2014-01-03 | 22時 | 2.5147 | 0 | 0 | 0 | 0 | 0
[5 empty] | 2014-01-03 | 23時 | 2.7133 | 0 | 0 | 0 | 0 | 0
[5 empty] | 2014-01-04 | 0時 | 2.7719 | 0 | 0 | 0 | 0 | 0
[5 empty] | 2014-01-04 | 1時 | 2.8469 | 0 | 0 | 0 | 0 | 0
[5 empty] | 2014-01-04 | 2時 | 2.8646 | 0 | 0 | 0 | 0 | 0
[5 empty] | 2014-01-04 | 3時 | 3.0295 | 0 | 0 | 0 | 0 | 0
[5 empty] | 2014-01-04 | 4時 | 3.3783 | 0 | 0 | 0 | 0 | 0
[5 empty] | 2014-01-04 | 5時 | 3.423 | 0 | 0 | 0 | 0 | 0
[5 empty] | 2014-01-04 | 6時 | 3.423 | 0 | 0 | 0 | 0 | 0
[5 empty] | 2014-01-04 | 7時 | 3.423 | 0 | 0 | 0 | 0 | 0
[5 empty] | 2014-01-04 | 8時 | 2.8024 | 0 | 0 | 0 | 0 | 0
[5 empty] | 2014-01-04 | 9時 | 2.7664 | 0 | 0 | 0 | 0 | 0
[5 empty] | 2014-01-04 | 10時 | 2.4298 | 0 | 0 | 0 | 0 | 0
[5 empty] | 2014-01-04 | 11時 | 2.9297 | 0 | 0 | 0 | 0 | 0
[5 empty] | 2014-01-04 | 12時 | 2.0854 | 0 | 0 | 0 | 0 | 0
[5 empty] | 2014-01-04 | 13時 | 1.264 | 0 | 0 | 0 | 0 | 0
[5 empty] | 2014-01-04 | 14時 | 1.8416 | 0 | 0 | 0 | 0 | 0
[5 empty] | 2014-01-04 | 15時 | 2.206 | 0 | 0 | 0 | 0 | 0
[5 empty] | 2014-01-04 | 16時 | 2.4554 | 0 | 0 | 0 | 0 | 0
[5 empty] | 2014-01-04 | 17時 | 3.423 | 0 | 0 | 0 | 0 | 0
[5 empty] | 2014-01-04 | 18時 | 3.423 | 0 | 0 | 0 | 0 | 0
[5 empty] | 2014-01-04 | 19時 | 3.423 | 0 | 0 | 0 | 0 | 0
[5 empty] | 2014-01-04 | 20時 | 3.423 | 0 | 0 | 0 | 0 | 0
[5 empty] | 2014-01-04 | 21時 | 3.423 | 0 | 0 | 0 | 0 | 0
[5 empty] | 2014-01-04 | 22時 | 3.423 | 0 | 0 | 0 | 0 | 0
[5 empty] | 2014-01-04 | 23時 | 3.423 | 0 | 0 | 0 | 0 | 0
[5 empty] | 2014-01-05 | 0時 | 3.423 | 0 | 0 | 0 | 0 | 0
[5 empty] | 2014-01-05 | 1時 | 3.423 | 0 | 0 | 0 | 0 | 0
[5 empty] | 2014-01-05 | 2時 | 3.423 | 0 | 0 | 0 | 0 | 0
[5 empty] | 2014-01-05 | 3時 | 3.423 | 0 | 0 | 0 | 0 | 0
[5 empty] | 2014-01-05 | 4時 | 3.423 | 0 | 0 | 0 | 0 | 0
[5 empty] | 2014-01-05 | 5時 | 3.423 | 0 | 0 | 0 | 0 | 0
[5 empty] | 2014-01-05 | 6時 | 3.423 | 0 | 0 | 0 | 0 | 0
[5 empty] | 2014-01-05 | 7時 | 3.423 | 0 | 0 | 0 | 0 | 0
[5 empty] | 2014-01-05 | 8時 | 3.423 | 0 | 0 | 0 | 0 | 0
[5 empty] | 2014-01-05 | 9時 | 3.423 | 0 | 0 | 0 | 0 | 0
[5 empty] | 2014-01-05 | 10時 | 3.423 | 0 | 0 | 0 | 0 | 0
[5 empty] | 2014-01-05 | 11時 | 3.0814 | 0 | 0 | 0 | 0 | 0
[5 empty] | 2014-01-05 | 12時 | 2.3065 | 0 | 0 | 0 | 0 | 0
[5 empty] | 2014-01-05 | 13時 | 2.4666 | 0 | 0 | 0 | 0 | 0
[5 empty] | 2014-01-05 | 14時 | 2.5242 | 0 | 0 | 0 | 0 | 0
[5 empty] | 2014-01-05 | 15時 | 2.479 | 0 | 0 | 0 | 0 | 0
[5 empty] | 2014-01-05 | 16時 | 2.4427 | 0 | 0 | 0 | 0 | 0
[5 empty] | 2014-01-05 | 17時 | 3.3632 | 0 | 0 | 0 | 0 | 0
[5 empty] | 2014-01-05 | 18時 | 3.423 | 0 | 0 | 0 | 0 | 0
[5 empty] | 2014-01-05 | 19時 | 2.3762 | 0 | 0 | 0 | 0 | 0
[5 empty] | 2014-01-05 | 20時 | 3.3418 | 0 | 0 | 0 | 0 | 0
[5 empty] | 2014-01-05 | 21時 | 3.423 | 0 | 0 | 0 | 0 | 0
[5 empty] | 2014-01-05 | 22時 | 3.1601 | 0 | 0 | 0 | 0 | 0
[5 empty] | 2014-01-05 | 23時 | 3.423 | 0 | 0 | 0 | 0 | 0
[5 empty] | 2014-01-06 | 0時 | 3.423 | 0 | 0 | 0 | 0 | 0
[5 empty] | 2014-01-06 | 1時 | 3.423 | 0 | 0 | 0 | 0 | 0
[5 empty] | 2014-01-06 | 2時 | 3.423 | 0 | 0 | 0 | 0 | 0
[5 empty] | 2014-01-06 | 3時 | 3.423 | 0 | 0 | 0 | 0 | 0
[5 empty] | 2014-01-06 | 4時 | 3.423 | 0 | 0 | 0 | 0 | 0
[5 empty] | 2014-01-06 | 5時 | 3.423 | 0 | 0 | 0 | 0 | 0
[5 empty] | 2014-01-06 | 6時 | 3.423 | 0 | 0 | 0 | 0 | 0
[5 empty] | 2014-01-06 | 7時 | 3.423 | 0 | 0 | 0 | 0 | 0
[5 empty] | 2014-01-06 | 8時 | 2.7197 | 0 | 0 | 0 | 0 | 0
[5 empty] | 2014-01-06 | 9時 | 2.7639 | 0 | 0 | 0 | 0 | 0
[5 empty] | 2014-01-06 | 10時 | 2.2263 | 0 | 0 | 0 | 0 | 0
[5 empty] | 2014-01-06 | 11時 | 2.0634 | 0 | 0 | 0 | 0 | 0
[5 empty] | 2014-01-06 | 12時 | 0.68901 | 0 | 0 | 0 | 0 | 0
[5 empty] | 2014-01-06 | 13時 | 1.639 | 0 | 0 | 0 | 0 | 0
[5 empty] | 2014-01-06 | 14時 | 1.9739 | 0 | 0 | 0 | 0 | 0
[5 empty] | 2014-01-06 | 15時 | 2.4527 | 0 | 0 | 0 | 0 | 0
[5 empty] | 2014-01-06 | 16時 | 2.769 | 0 | 0 | 0 | 0 | 0
[5 empty] | 2014-01-06 | 17時 | 3.423 | 0 | 0 | 0 | 0 | 0
[5 empty] | 2014-01-06 | 18時 | 3.423 | 0 | 0 | 0 | 0 | 0
[5 empty] | 2014-01-06 | 19時 | 3.423 | 0 | 0 | 0 | 0 | 0
[5 empty] | 2014-01-06 | 20時 | 3.423 | 0 | 0 | 0 | 0 | 0
[5 empty] | 2014-01-06 | 21時 | 3.423 | 0 | 0 | 0 | 0 | 0
[5 empty] | 2014-01-06 | 22時 | 3.423 | 0 | 0 | 0 | 0 | 0
[5 empty] | 2014-01-06 | 23時 | 3.423 | 0 | 0 | 0 | 0 | 0
[5 empty] | 2014-01-07 | 0時 | 3.423 | 0 | 0 | 0 | 0 | 0
[5 empty] | 2014-01-07 | 1時 | 3.423 | 0 | 0 | 0 | 0 | 0
[5 empty] | 2014-01-07 | 2時 | 3.423 | 0 | 0 | 0 | 0 | 0
[5 empty] | 2014-01-07 | 3時 | 3.423 | 0 | 0 | 0 | 0 | 0
[5 empty] | 2014-01-07 | 4時 | 3.423 | 0 | 0 | 0 | 0 | 0
[5 empty] | 2014-01-07 | 5時 | 3.423 | 0 | 0 | 0 | 0 | 0
[5 empty] | 2014-01-07 | 6時 | 3.423 | 0 | 0 | 0 | 0 | 0
[5 empty] | 2014-01-07 | 7時 | 3.423 | 0 | 0 | 0 | 0 | 0
[5 empty] | 2014-01-07 | 8時 | 3.423 | 0 | 0 | 0 | 0 | 0
[5 empty] | 2014-01-07 | 9時 | 3.423 | 0 | 0 | 0 | 0 | 0
[5 empty] | 2014-01-07 | 10時 | 3.423 | 0 | 0 | 0 | 0 | 0
[5 empty] | 2014-01-07 | 11時 | 3.423 | 0 | 0 | 0 | 0 | 0
[5 empty] | 2014-01-07 | 12時 | 3.423 | 0 | 0 | 0 | 0 | 0
[5 empty] | 2014-01-07 | 13時 | 3.423 | 0 | 0 | 0 | 0 | 0
[5 empty] | 2014-01-07 | 14時 | 3.423 | 0 | 0 | 0 | 0 | 0
[5 empty] | 2014-01-07 | 15時 | 3.423 | 0 | 0 | 0 | 0 | 0
[5 empty] | 2014-01-07 | 16時 | 3.423 | 0 | 0 | 0 | 0 | 0
[5 empty] | 2014-01-07 | 17時 | 3.423 | 0 | 0 | 0 | 0 | 0
[5 empty] | 2014-01-07 | 18時 | 3.423 | 0 | 0 | 0 | 0 | 0
[5 empty] | 2014-01-07 | 19時 | 3.423 | 0 | 0 | 0 | 0 | 0
[5 empty] | 2014-01-07 | 20時 | 3.423 | 0 | 0 | 0 | 0 | 0
[5 empty] | 2014-01-07 | 21時 | 3.423 | 0 | 0 | 0 | 0 | 0
[5 empty] | 2014-01-07 | 22時 | 3.423 | 0 | 0 | 0 | 0 | 0
[5 empty] | 2014-01-07 | 23時 | 3.423 | 0 | 0 | 0 | 0 | 0
[5 empty] | 2014-01-08 | 0時 | 3.423 | 0 | 0 | 0 | 0 | 0
[5 empty] | 2014-01-08 | 1時 | 3.423 | 0 | 0 | 0 | 0 | 0
[5 empty] | 2014-01-08 | 2時 | 3.423 | 0 | 0 | 0 | 0 | 0
[5 empty] | 2014-01-08 | 3時 | 3.423 | 0 | 0 | 0 | 0 | 0
[5 empty] | 2014-01-08 | 4時 | 3.423 | 0 | 0 | 0 | 0 | 0
[5 empty] | 2014-01-08 | 5時 | 3.3396 | 0 | 0 | 0 | 0 | 0
[5 empty] | 2014-01-08 | 6時 | 3.2239 | 0 | 0 | 0 | 0 | 0
[5 empty] | 2014-01-08 | 7時 | 3.1263 | 0 | 0 | 0 | 0 | 0
[5 empty] | 2014-01-08 | 8時 | 1.8359 | 0 | 0 | 0 | 0 | 0
[5 empty] | 2014-01-08 | 9時 | 1.952 | 0 | 0 | 0 | 0 | 0
[5 empty] | 2014-01-08 | 10時 | 1.7407 | 0 | 0 | 0 | 0 | 0
[5 empty] | 2014-01-08 | 11時 | 2.1238 | 0 | 0 | 0 | 0 | 0
[5 empty] | 2014-01-08 | 12時 | 1.4942 | 0 | 0 | 0 | 0 | 0
[5 empty] | 2014-01-08 | 13時 | 1.7521 | 0 | 0 | 0 | 0 | 0
[5 empty] | 2014-01-08 | 14時 | 1.7556 | 0 | 0 | 0 | 0 | 0
[5 empty] | 2014-01-08 | 15時 | 1.6826 | 0 | 0 | 0 | 0 | 0
[5 empty] | 2014-01-08 | 16時 | 2.1824 | 0 | 0 | 0 | 0 | 0
[5 empty] | 2014-01-08 | 17時 | 2.3134 | 0 | 0 | 0 | 0 | 0
[5 empty] | 2014-01-08 | 18時 | 1.8161 | 0 | 0 | 0 | 0 | 0
[5 empty] | 2014-01-08 | 19時 | 1.7315 | 0 | 0 | 0 | 0 | 0
[5 empty] | 2014-01-08 | 20時 | 1.7978 | 0 | 0 | 0 | 0 | 0
[5 empty] | 2014-01-08 | 21時 | 1.8206 | 0 | 0 | 0 | 0 | 0
[5 empty] | 2014-01-08 | 22時 | 2.0606 | 0 | 0 | 0 | 0 | 0
[5 empty] | 2014-01-08 | 23時 | 2.3722 | 0 | 0 | 0 | 0 | 0
[5 empty] | 2014-01-09 | 0時 | 2.4128 | 0 | 0 | 0 | 0 | 0
[5 empty] | 2014-01-09 | 1時 | 2.8402 | 0 | 0 | 0 | 0 | 0
[5 empty] | 2014-01-09 | 2時 | 3.1268 | 0 | 0 | 0 | 0 | 0
[5 empty] | 2014-01-09 | 3時 | 3.2433 | 0 | 0 | 0 | 0 | 0
[5 empty] | 2014-01-09 | 4時 | 3.423 | 0 | 0 | 0 | 0 | 0
[5 empty] | 2014-01-09 | 5時 | 3.423 | 0 | 0 | 0 | 0 | 0
[5 empty] | 2014-01-09 | 6時 | 3.423 | 0 | 0 | 0 | 0 | 0
[5 empty] | 2014-01-09 | 7時 | 3.423 | 0 | 0 | 0 | 0 | 0
[5 empty] | 2014-01-09 | 8時 | 1.6629 | 0 | 0 | 0 | 0 | 0
[5 empty] | 2014-01-09 | 9時 | 2.5684 | 0 | 0 | 0 | 0 | 0
[5 empty] | 2014-01-09 | 10時 | 2.2963 | 0 | 0 | 0 | 0 | 0
[5 empty] | 2014-01-09 | 11時 | 2.644 | 0 | 0 | 0 | 0 | 0
[5 empty] | 2014-01-09 | 12時 | 2.1347 | 0 | 0 | 0 | 0 | 0
[5 empty] | 2014-01-09 | 13時 | 2.4695 | 0 | 0 | 0 | 0 | 0
[5 empty] | 2014-01-09 | 14時 | 2.5904 | 0 | 0 | 0 | 0 | 0
[5 empty] | 2014-01-09 | 15時 | 2.5849 | 0 | 0 | 0 | 0 | 0
[5 empty] | 2014-01-09 | 16時 | 2.6854 | 0 | 0 | 0 | 0 | 0
[5 empty] | 2014-01-09 | 17時 | 3.423 | 0 | 0 | 0 | 0 | 0
[5 empty] | 2014-01-09 | 18時 | 3.423 | 0 | 0 | 0 | 0 | 0
[5 empty] | 2014-01-09 | 19時 | 3.423 | 0 | 0 | 0 | 0 | 0
[5 empty] | 2014-01-09 | 20時 | 3.423 | 0 | 0 | 0 | 0 | 0
[5 empty] | 2014-01-09 | 21時 | 3.423 | 0 | 0 | 0 | 0 | 0
[5 empty] | 2014-01-09 | 22時 | 3.423 | 0 | 0 | 0 | 0 | 0
[5 empty] | 2014-01-09 | 23時 | 3.282 | 0 | 0 | 0 | 0 | 0
[5 empty] | 2014-01-10 | 0時 | 3.179 | 0 | 0 | 0 | 0 | 0
[5 empty] | 2014-01-10 | 1時 | 3.2555 | 0 | 0 | 0 | 0 | 0
[5 empty] | 2014-01-10 | 2時 | 3.0958 | 0 | 0 | 0 | 0 | 0
[5 empty] | 2014-01-10 | 3時 | 3.1368 | 0 | 0 | 0 | 0 | 0
[5 empty] | 2014-01-10 | 4時 | 3.1679 | 0 | 0 | 0 | 0 | 0
[5 empty] | 2014-01-10 | 5時 | 3.423 | 0 | 0 | 0 | 0 | 0
[5 empty] | 2014-01-10 | 6時 | 3.423 | 0 | 0 | 0 | 0 | 0
[5 empty] | 2014-01-10 | 7時 | 2.4958 | 0 | 0 | 0 | 0 | 0
[5 empty] | 2014-01-10 | 8時 | 2.1915 | 0 | 0 | 0 | 0 | 0
[5 empty] | 2014-01-10 | 9時 | 2.2949 | 0 | 0 | 0 | 0 | 0
[5 empty] | 2014-01-10 | 10時 | 2.0266 | 0 | 0 | 0 | 0 | 0
[5 empty] | 2014-01-10 | 11時 | 2.2829 | 0 | 0 | 0 | 0 | 0
[5 empty] | 2014-01-10 | 12時 | 1.7618 | 0 | 0 | 0 | 0 | 0
[5 empty] | 2014-01-10 | 13時 | 1.8125 | 0 | 0 | 0 | 0 | 0
[5 empty] | 2014-01-10 | 14時 | 2.0121 | 0 | 0 | 0 | 0 | 0
[5 empty] | 2014-01-10 | 15時 | 2.0786 | 0 | 0 | 0 | 0 | 0
[5 empty] | 2014-01-10 | 16時 | 2.4022 | 0 | 0 | 0 | 0 | 0
[5 empty] | 2014-01-10 | 17時 | 3.423 | 0 | 0 | 0 | 0 | 0
[5 empty] | 2014-01-10 | 18時 | 3.423 | 0 | 0 | 0 | 0 | 0
[5 empty] | 2014-01-10 | 19時 | 3.423 | 0 | 0 | 0 | 0 | 0
[5 empty] | 2014-01-10 | 20時 | 3.423 | 0 | 0 | 0 | 0 | 0
[5 empty] | 2014-01-10 | 21時 | 3.423 | 0 | 0 | 0 | 0 | 0
[5 empty] | 2014-01-10 | 22時 | 3.423 | 0 | 0 | 0 | 0 | 0
[5 empty] | 2014-01-10 | 23時 | 3.423 | 0 | 0 | 0 | 0 | 0
[5 empty] | 2014-01-11 | 0時 | 3.423 | 0 | 0 | 0 | 0 | 0
[5 empty] | 2014-01-11 | 1時 | 3.423 | 0 | 0 | 0 | 0 | 0
[5 empty] | 2014-01-11 | 2時 | 3.423 | 0 | 0 | 0 | 0 | 0
[5 empty] | 2014-01-11 | 3時 | 3.423 | 0 | 0 | 0 | 0 | 0
[5 empty] | 2014-01-11 | 4時 | 3.423 | 0 | 0 | 0 | 0 | 0
[5 empty] | 2014-01-11 | 5時 | 3.423 | 0 | 0 | 0 | 0 | 0
[5 empty] | 2014-01-11 | 6時 | 3.423 | 0 | 0 | 0 | 0 | 0
[5 empty] | 2014-01-11 | 7時 | 3.423 | 0 | 0 | 0 | 0 | 0
[5 empty] | 2014-01-11 | 8時 | 1.3185 | 0 | 0 | 0 | 0 | 0
[5 empty] | 2014-01-11 | 9時 | 1.1152 | 0 | 0 | 0 | 0 | 0
[5 empty] | 2014-01-11 | 10時 | 0.63958 | 0 | 0 | 0 | 0 | 0
[5 empty] | 2014-01-11 | 11時 | 0.57322 | 0 | 0 | 0 | 0 | 0
[5 empty] | 2014-01-11 | 12時 | 0.41715 | 0 | 0 | 0 | 0 | 0
[5 empty] | 2014-01-11 | 13時 | 0.34902 | 0 | 0 | 0 | 0 | 0
[5 empty] | 2014-01-11 | 14時 | 0.53106 | 0 | 0 | 0 | 0 | 0
[5 empty] | 2014-01-11 | 15時 | 1.3468 | 0 | 0 | 0 | 0 | 0
[5 empty] | 2014-01-11 | 16時 | 2.0313 | 0 | 0 | 0 | 0 | 0
[5 empty] | 2014-01-11 | 17時 | 3.3295 | 0 | 0 | 0 | 0 | 0
[5 empty] | 2014-01-11 | 18時 | 3.423 | 0 | 0 | 0 | 0 | 0
[5 empty] | 2014-01-11 | 19時 | 2.6961 | 0 | 0 | 0 | 0 | 0
[5 empty] | 2014-01-11 | 20時 | 3.423 | 0 | 0 | 0 | 0 | 0
[5 empty] | 2014-01-11 | 21時 | 3.423 | 0 | 0 | 0 | 0 | 0
[5 empty] | 2014-01-11 | 22時 | 3.423 | 0 | 0 | 0 | 0 | 0
[5 empty] | 2014-01-11 | 23時 | 3.423 | 0 | 0 | 0 | 0 | 0
[5 empty] | 2014-01-12 | 0時 | 3.423 | 0 | 0 | 0 | 0 | 0
[5 empty] | 2014-01-12 | 1時 | 3.423 | 0 | 0 | 0 | 0 | 0
[5 empty] | 2014-01-12 | 2時 | 3.423 | 0 | 0 | 0 | 0 | 0
[5 empty] | 2014-01-12 | 3時 | 3.423 | 0 | 0 | 0 | 0 | 0
[5 empty] | 2014-01-12 | 4時 | 3.423 | 0 | 0 | 0 | 0 | 0
[5 empty] | 2014-01-12 | 5時 | 3.423 | 0 | 0 | 0 | 0 | 0
[5 empty] | 2014-01-12 | 6時 | 3.423 | 0 | 0 | 0 | 0 | 0
[5 empty] | 2014-01-12 | 7時 | 3.423 | 0 | 0 | 0 | 0 | 0
[5 empty] | 2014-01-12 | 8時 | 3.423 | 0 | 0 | 0 | 0 | 0
[5 empty] | 2014-01-12 | 9時 | 3.423 | 0 | 0 | 0 | 0 | 0
[5 empty] | 2014-01-12 | 10時 | 3.423 | 0 | 0 | 0 | 0 | 0
[5 empty] | 2014-01-12 | 11時 | 3.423 | 0 | 0 | 0 | 0 | 0
[5 empty] | 2014-01-12 | 12時 | 3.423 | 0 | 0 | 0 | 0 | 0
[5 empty] | 2014-01-12 | 13時 | 2.7472 | 0 | 0 | 0 | 0 | 0
[5 empty] | 2014-01-12 | 14時 | 2.7814 | 0 | 0 | 0 | 0 | 0
[5 empty] | 2014-01-12 | 15時 | 2.6745 | 0 | 0 | 0 | 0 | 0
[5 empty] | 2014-01-12 | 16時 | 2.6627 | 0 | 0 | 0 | 0 | 0
[5 empty] | 2014-01-12 | 17時 | 3.423 | 0 | 0 | 0 | 0 | 0
[5 empty] | 2014-01-12 | 18時 | 3.423 | 0 | 0 | 0 | 0 | 0
[5 empty] | 2014-01-12 | 19時 | 3.3659 | 0 | 0 | 0 | 0 | 0
[5 empty] | 2014-01-12 | 20時 | 3.423 | 0 | 0 | 0 | 0 | 0
[5 empty] | 2014-01-12 | 21時 | 3.278 | 0 | 0 | 0 | 0 | 0
[5 empty] | 2014-01-12 | 22時 | 2.9461 | 0 | 0 | 0 | 0 | 0
[5 empty] | 2014-01-12 | 23時 | 2.9627 | 0 | 0 | 0 | 0 | 0
[5 empty] | 2014-01-13 | 0時 | 2.8577 | 0 | 0 | 0 | 0 | 0
[5 empty] | 2014-01-13 | 1時 | 2.9624 | 0 | 0 | 0 | 0 | 0
[5 empty] | 2014-01-13 | 2時 | 2.8341 | 0 | 0 | 0 | 0 | 0
[5 empty] | 2014-01-13 | 3時 | 2.7455 | 0 | 0 | 0 | 0 | 0
[5 empty] | 2014-01-13 | 4時 | 2.7319 | 0 | 0 | 0 | 0 | 0
[5 empty] | 2014-01-13 | 5時 | 3.3012 | 0 | 0 | 0 | 0 | 0
[5 empty] | 2014-01-13 | 6時 | 2.4308 | 0 | 0 | 0 | 0 | 0
[5 empty] | 2014-01-13 | 7時 | 2.3171 | 0 | 0 | 0 | 0 | 0
[5 empty] | 2014-01-13 | 8時 | 1.9108 | 0 | 0 | 0 | 0 | 0
[5 empty] | 2014-01-13 | 9時 | 1.554 | 0 | 0 | 0 | 0 | 0
[5 empty] | 2014-01-13 | 10時 | 0.51013 | 0 | 0 | 0 | 0 | 0
[5 empty] | 2014-01-13 | 11時 | 0.60479 | 0 | 0 | 0 | 0 | 0
[5 empty] | 2014-01-13 | 12時 | 0.68276 | 0 | 0 | 0 | 0 | 0
[5 empty] | 2014-01-13 | 13時 | 1.5508 | 0 | 0 | 0 | 0 | 0
[5 empty] | 2014-01-13 | 14時 | 1.7633 | 0 | 0 | 0 | 0 | 0
[5 empty] | 2014-01-13 | 15時 | 1.8345 | 0 | 0 | 0 | 0 | 0
[5 empty] | 2014-01-13 | 16時 | 1.8716 | 0 | 0 | 0 | 0 | 0
[5 empty] | 2014-01-13 | 17時 | 2.8219 | 0 | 0 | 0 | 0 | 0
[5 empty] | 2014-01-13 | 18時 | 3.1219 | 0 | 0 | 0 | 0 | 0
[5 empty] | 2014-01-13 | 19時 | 2.2599 | 0 | 0 | 0 | 0 | 0
[5 empty] | 2014-01-13 | 20時 | 2.3221 | 0 | 0 | 0 | 0 | 0
[5 empty] | 2014-01-13 | 21時 | 2.2777 | 0 | 0 | 0 | 0 | 0
[5 empty] | 2014-01-13 | 22時 | 2.396 | 0 | 0 | 0 | 0 | 0
[5 empty] | 2014-01-13 | 23時 | 2.6173 | 0 | 0 | 0 | 0 | 0
[5 empty] | 2014-01-14 | 0時 | 2.6793 | 0 | 0 | 0 | 0 | 0
[5 empty] | 2014-01-14 | 1時 | 2.6716 | 0 | 0 | 0 | 0 | 0
[5 empty] | 2014-01-14 | 2時 | 2.7552 | 0 | 0 | 0 | 0 | 0
[5 empty] | 2014-01-14 | 3時 | 2.7161 | 0 | 0 | 0 | 0 | 0
[5 empty] | 2014-01-14 | 4時 | 2.7085 | 0 | 0 | 0 | 0 | 0
[5 empty] | 2014-01-14 | 5時 | 2.6992 | 0 | 0 | 0 | 0 | 0
[5 empty] | 2014-01-14 | 6時 | 2.7122 | 0 | 0 | 0 | 0 | 0
[5 empty] | 2014-01-14 | 7時 | 2.7865 | 0 | 0 | 0 | 0 | 0
[5 empty] | 2014-01-14 | 8時 | 1.9466 | 0 | 0 | 0 | 0 | 0
[5 empty] | 2014-01-14 | 9時 | 2.0203 | 0 | 0 | 0 | 0 | 0
[5 empty] | 2014-01-14 | 10時 | 2.0334 | 0 | 0 | 0 | 0 | 0
[5 empty] | 2014-01-14 | 11時 | 2.2477 | 0 | 0 | 0 | 0 | 0
[5 empty] | 2014-01-14 | 12時 | 2.1882 | 0 | 0 | 0 | 0 | 0
[5 empty] | 2014-01-14 | 13時 | 2.35 | 0 | 0 | 0 | 0 | 0
[5 empty] | 2014-01-14 | 14時 | 2.4833 | 0 | 0 | 0 | 0 | 0
[5 empty] | 2014-01-14 | 15時 | 2.4093 | 0 | 0 | 0 | 0 | 0
[5 empty] | 2014-01-14 | 16時 | 3.423 | 0 | 0 | 0 | 0 | 0
[5 empty] | 2014-01-14 | 17時 | 3.423 | 0 | 0 | 0 | 0 | 0
[5 empty] | 2014-01-14 | 18時 | 3.423 | 0 | 0 | 0 | 0 | 0
[5 empty] | 2014-01-14 | 19時 | 3.423 | 0 | 0 | 0 | 0 | 0
[5 empty] | 2014-01-14 | 20時 | 3.423 | 0 | 0 | 0 | 0 | 0
[5 empty] | 2014-01-14 | 21時 | 3.423 | 0 | 0 | 0 | 0 | 0
[5 empty] | 2014-01-14 | 22時 | 3.423 | 0 | 0 | 0 | 0 | 0
[5 empty] | 2014-01-14 | 23時 | 3.423 | 0 | 0 | 0 | 0 | 0
[5 empty] | 2014-01-15 | 0時 | 3.423 | 0 | 0 | 0 | 0 | 0
[5 empty] | 2014-01-15 | 1時 | 3.423 | 0 | 0 | 0 | 0 | 0
[5 empty] | 2014-01-15 | 2時 | 3.423 | 0 | 0 | 0 | 0 | 0
[5 empty] | 2014-01-15 | 3時 | 3.423 | 0 | 0 | 0 | 0 | 0
[5 empty] | 2014-01-15 | 4時 | 3.423 | 0 | 0 | 0 | 0 | 0
[5 empty] | 2014-01-15 | 5時 | 3.423 | 0 | 0 | 0 | 0 | 0
[5 empty] | 2014-01-15 | 6時 | 3.423 | 0 | 0 | 0 | 0 | 0
[5 empty] | 2014-01-15 | 7時 | 3.423 | 0 | 0 | 0 | 0 | 0
[5 empty] | 2014-01-15 | 8時 | 2.3583 | 0 | 0 | 0 | 0 | 0
[5 empty] | 2014-01-15 | 9時 | 1.4465 | 0 | 0 | 0 | 0 | 0
[5 empty] | 2014-01-15 | 10時 | 1.6955 | 0 | 0 | 0 | 0 | 0
[5 empty] | 2014-01-15 | 11時 | 3.1935 | 0 | 0 | 0 | 0 | 0
[5 empty] | 2014-01-15 | 12時 | 2.8112 | 0 | 0 | 0 | 0 | 0
[5 empty] | 2014-01-15 | 13時 | 2.2686 | 0 | 0 | 0 | 0 | 0
[5 empty] | 2014-01-15 | 14時 | 2.5726 | 0 | 0 | 0 | 0 | 0
[5 empty] | 2014-01-15 | 15時 | 2.4344 | 0 | 0 | 0 | 0 | 0
[5 empty] | 2014-01-15 | 16時 | 3.423 | 0 | 0 | 0 | 0 | 0
[5 empty] | 2014-01-15 | 17時 | 3.423 | 0 | 0 | 0 | 0 | 0
[5 empty] | 2014-01-15 | 18時 | 2.5522 | 0 | 0 | 0 | 0 | 0
[5 empty] | 2014-01-15 | 19時 | 2.3787 | 0 | 0 | 0 | 0 | 0
[5 empty] | 2014-01-15 | 20時 | 2.4372 | 0 | 0 | 0 | 0 | 0
[5 empty] | 2014-01-15 | 21時 | 2.4498 | 0 | 0 | 0 | 0 | 0
[5 empty] | 2014-01-15 | 22時 | 2.9068 | 0 | 0 | 0 | 0 | 0
[5 empty] | 2014-01-15 | 23時 | 3.423 | 0 | 0 | 0 | 0 | 0
[5 empty] | 2014-01-16 | 0時 | 3.423 | 0 | 0 | 0 | 0 | 0
[5 empty] | 2014-01-16 | 1時 | 3.423 | 0 | 0 | 0 | 0 | 0
[5 empty] | 2014-01-16 | 2時 | 3.423 | 0 | 0 | 0 | 0 | 0
[5 empty] | 2014-01-16 | 3時 | 3.423 | 0 | 0 | 0 | 0 | 0
[5 empty] | 2014-01-16 | 4時 | 3.423 | 0 | 0 | 0 | 0 | 0
[5 empty] | 2014-01-16 | 5時 | 3.423 | 0 | 0 | 0 | 0 | 0
[5 empty] | 2014-01-16 | 6時 | 3.423 | 0 | 0 | 0 | 0 | 0
[5 empty] | 2014-01-16 | 7時 | 3.423 | 0 | 0 | 0 | 0 | 0
[5 empty] | 2014-01-16 | 8時 | 3.423 | 0 | 0 | 0 | 0 | 0
[5 empty] | 2014-01-16 | 9時 | 3.423 | 0 | 0 | 0 | 0 | 0
[5 empty] | 2014-01-16 | 10時 | 3.423 | 0 | 0 | 0 | 0 | 0
[5 empty] | 2014-01-16 | 11時 | 2.1997 | 0 | 0 | 0 | 0 | 0
[5 empty] | 2014-01-16 | 12時 | 1.1034 | 0 | 0 | 0 | 0 | 0
[5 empty] | 2014-01-16 | 13時 | 1.161 | 0 | 0 | 0 | 0 | 0
[5 empty] | 2014-01-16 | 14時 | 1.9871 | 0 | 0 | 0 | 0 | 0
[5 empty] | 2014-01-16 | 15時 | 2.47 | 0 | 0 | 0 | 0 | 0
[5 empty] | 2014-01-16 | 16時 | 2.68 | 0 | 0 | 0 | 0 | 0
[5 empty] | 2014-01-16 | 17時 | 3.423 | 0 | 0 | 0 | 0 | 0
[5 empty] | 2014-01-16 | 18時 | 3.423 | 0 | 0 | 0 | 0 | 0
[5 empty] | 2014-01-16 | 19時 | 3.423 | 0 | 0 | 0 | 0 | 0
[5 empty] | 2014-01-16 | 20時 | 3.423 | 0 | 0 | 0 | 0 | 0
[5 empty] | 2014-01-16 | 21時 | 3.423 | 0 | 0 | 0 | 0 | 0
[5 empty] | 2014-01-16 | 22時 | 3.423 | 0 | 0 | 0 | 0 | 0
[5 empty] | 2014-01-16 | 23時 | 3.423 | 0 | 0 | 0 | 0 | 0
[5 empty] | 2014-01-17 | 0時 | 3.423 | 0 | 0 | 0 | 0 | 0
[5 empty] | 2014-01-17 | 1時 | 3.423 | 0 | 0 | 0 | 0 | 0
[5 empty] | 2014-01-17 | 2時 | 3.423 | 0 | 0 | 0 | 0 | 0
[5 empty] | 2014-01-17 | 3時 | 3.423 | 0 | 0 | 0 | 0 | 0
[5 empty] | 2014-01-17 | 4時 | 3.423 | 0 | 0 | 0 | 0 | 0
[5 empty] | 2014-01-17 | 5時 | 3.423 | 0 | 0 | 0 | 0 | 0
[5 empty] | 2014-01-17 | 6時 | 3.423 | 0 | 0 | 0 | 0 | 0
[5 empty] | 2014-01-17 | 7時 | 3.423 | 0 | 0 | 0 | 0 | 0
[5 empty] | 2014-01-17 | 8時 | 2.2995 | 0 | 0 | 0 | 0 | 0
[5 empty] | 2014-01-17 | 9時 | 2.6133 | 0 | 0 | 0 | 0 | 0
[5 empty] | 2014-01-17 | 10時 | 1.2922 | 0 | 0 | 0 | 0 | 0
[5 empty] | 2014-01-17 | 11時 | 1.1964 | 0 | 0 | 0 | 0 | 0
[5 empty] | 2014-01-17 | 12時 | 0.75023 | 0 | 0 | 0 | 0 | 0
[5 empty] | 2014-01-17 | 13時 | 1.6888 | 0 | 0 | 0 | 0 | 0
[5 empty] | 2014-01-17 | 14時 | 1.6283 | 0 | 0 | 0 | 0 | 0
[5 empty] | 2014-01-17 | 15時 | 1.3881 | 0 | 0 | 0 | 0 | 0
[5 empty] | 2014-01-17 | 16時 | 1.3876 | 0 | 0 | 0 | 0 | 0
[5 empty] | 2014-01-17 | 17時 | 1.9828 | 0 | 0 | 0 | 0 | 0
[5 empty] | 2014-01-17 | 18時 | 1.7494 | 0 | 0 | 0 | 0 | 0
[5 empty] | 2014-01-17 | 19時 | 1.4563 | 0 | 0 | 0 | 0 | 0
[5 empty] | 2014-01-17 | 20時 | 1.6077 | 0 | 0 | 0 | 0 | 0
[5 empty] | 2014-01-17 | 21時 | 1.5265 | 0 | 0 | 0 | 0 | 0
[5 empty] | 2014-01-17 | 22時 | 1.5849 | 0 | 0 | 0 | 0 | 0
[5 empty] | 2014-01-17 | 23時 | 1.4236 | 0 | 0 | 0 | 0 | 0
[5 empty] | 2014-01-18 | 0時 | 1.4061 | 0 | 0 | 0 | 0 | 0
[5 empty] | 2014-01-18 | 1時 | 1.7714 | 0 | 0 | 0 | 0 | 0
[5 empty] | 2014-01-18 | 2時 | 1.4318 | 0 | 0 | 0 | 0 | 0
[5 empty] | 2014-01-18 | 3時 | 1.78 | 0 | 0 | 0 | 0 | 0
[5 empty] | 2014-01-18 | 4時 | 1.8108 | 0 | 0 | 0 | 0 | 0
[5 empty] | 2014-01-18 | 5時 | 2.0587 | 0 | 0 | 0 | 0 | 0
[5 empty] | 2014-01-18 | 6時 | 1.7191 | 0 | 0 | 0 | 0 | 0
[5 empty] | 2014-01-18 | 7時 | 1.7236 | 0 | 0 | 0 | 0 | 0
[5 empty] | 2014-01-18 | 8時 | 1.5186 | 0 | 0 | 0 | 0 | 0
[5 empty] | 2014-01-18 | 9時 | 1.7868 | 0 | 0 | 0 | 0 | 0
[5 empty] | 2014-01-18 | 10時 | 1.7695 | 0 | 0 | 0 | 0 | 0
[5 empty] | 2014-01-18 | 11時 | 1.855 | 0 | 0 | 0 | 0 | 0
[5 empty] | 2014-01-18 | 12時 | 1.5941 | 0 | 0 | 0 | 0 | 0
[5 empty] | 2014-01-18 | 13時 | 1.7348 | 0 | 0 | 0 | 0 | 0
[5 empty] | 2014-01-18 | 14時 | 1.7876 | 0 | 0 | 0 | 0 | 0
[5 empty] | 2014-01-18 | 15時 | 1.7873 | 0 | 0 | 0 | 0 | 0
[5 empty] | 2014-01-18 | 16時 | 1.7658 | 0 | 0 | 0 | 0 | 0
[5 empty] | 2014-01-18 | 17時 | 2.2125 | 0 | 0 | 0 | 0 | 0
[5 empty] | 2014-01-18 | 18時 | 2.2424 | 0 | 0 | 0 | 0 | 0
[5 empty] | 2014-01-18 | 19時 | 1.6197 | 0 | 0 | 0 | 0 | 0
[5 empty] | 2014-01-18 | 20時 | 1.6979 | 0 | 0 | 0 | 0 | 0
[5 empty] | 2014-01-18 | 21時 | 1.6838 | 0 | 0 | 0 | 0 | 0
[5 empty] | 2014-01-18 | 22時 | 1.7837 | 0 | 0 | 0 | 0 | 0
[5 empty] | 2014-01-18 | 23時 | 1.9892 | 0 | 0 | 0 | 0 | 0
[5 empty] | 2014-01-19 | 0時 | 2.0454 | 0 | 0 | 0 | 0 | 0
[5 empty] | 2014-01-19 | 1時 | 2.0858 | 0 | 0 | 0 | 0 | 0
[5 empty] | 2014-01-19 | 2時 | 2.114 | 0 | 0 | 0 | 0 | 0
[5 empty] | 2014-01-19 | 3時 | 2.1402 | 0 | 0 | 0 | 0 | 0
[5 empty] | 2014-01-19 | 4時 | 2.184 | 0 | 0 | 0 | 0 | 0
[5 empty] | 2014-01-19 | 5時 | 2.5182 | 0 | 0 | 0 | 0 | 0
[5 empty] | 2014-01-19 | 6時 | 2.1208 | 0 | 0 | 0 | 0 | 0
[5 empty] | 2014-01-19 | 7時 | 2.1596 | 0 | 0 | 0 | 0 | 0
[5 empty] | 2014-01-19 | 8時 | 1.9312 | 0 | 0 | 0 | 0 | 0
[5 empty] | 2014-01-19 | 9時 | 2.2069 | 0 | 0 | 0 | 0 | 0
[5 empty] | 2014-01-19 | 10時 | 2.2263 | 0 | 0 | 0 | 0 | 0
[5 empty] | 2014-01-19 | 11時 | 2.4241 | 0 | 0 | 0 | 0 | 0
[5 empty] | 2014-01-19 | 12時 | 2.1033 | 0 | 0 | 0 | 0 | 0
[5 empty] | 2014-01-19 | 13時 | 2.3067 | 0 | 0 | 0 | 0 | 0
[5 empty] | 2014-01-19 | 14時 | 2.0935 | 0 | 0 | 0 | 0 | 0
[5 empty] | 2014-01-19 | 15時 | 2.3907 | 0 | 0 | 0 | 0 | 0
[5 empty] | 2014-01-19 | 16時 | 2.3842 | 0 | 0 | 0 | 0 | 0
[5 empty] | 2014-01-19 | 17時 | 3.1991 | 0 | 0 | 0 | 0 | 0
[5 empty] | 2014-01-19 | 18時 | 3.38 | 0 | 0 | 0 | 0 | 0
[5 empty] | 2014-01-19 | 19時 | 2.51 | 0 | 0 | 0 | 0 | 0
[5 empty] | 2014-01-19 | 20時 | 3.423 | 0 | 0 | 0 | 0 | 0
[5 empty] | 2014-01-19 | 21時 | 3.423 | 0 | 0 | 0 | 0 | 0
[5 empty] | 2014-01-19 | 22時 | 3.423 | 0 | 0 | 0 | 0 | 0
[5 empty] | 2014-01-19 | 23時 | 3.423 | 0 | 0 | 0 | 0 | 0
[5 empty] | 2014-01-20 | 0時 | 3.423 | 0 | 0 | 0 | 0 | 0
[5 empty] | 2014-01-20 | 1時 | 3.423 | 0 | 0 | 0 | 0 | 0
[5 empty] | 2014-01-20 | 2時 | 3.423 | 0 | 0 | 0 | 0 | 0
[5 empty] | 2014-01-20 | 3時 | 3.423 | 0 | 0 | 0 | 0 | 0
[5 empty] | 2014-01-20 | 4時 | 3.423 | 0 | 0 | 0 | 0 | 0
[5 empty] | 2014-01-20 | 5時 | 3.423 | 0 | 0 | 0 | 0 | 0
[5 empty] | 2014-01-20 | 6時 | 3.423 | 0 | 0 | 0 | 0 | 0
[5 empty] | 2014-01-20 | 7時 | 3.423 | 0 | 0 | 0 | 0 | 0
[5 empty] | 2014-01-20 | 8時 | 2.3235 | 0 | 0 | 0 | 0 | 0
[5 empty] | 2014-01-20 | 9時 | 1.8801 | 0 | 0 | 0 | 0 | 0
[5 empty] | 2014-01-20 | 10時 | 1.2125 | 0 | 0 | 0 | 0 | 0
[5 empty] | 2014-01-20 | 11時 | 1.2088 | 0 | 0 | 0 | 0 | 0
[5 empty] | 2014-01-20 | 12時 | 1.1039 | 0 | 0 | 0 | 0 | 0
[5 empty] | 2014-01-20 | 13時 | 2.0001 | 0 | 0 | 0 | 0 | 0
[5 empty] | 2014-01-20 | 14時 | 2.0171 | 0 | 0 | 0 | 0 | 0
[5 empty] | 2014-01-20 | 15時 | 2.3467 | 0 | 0 | 0 | 0 | 0
[5 empty] | 2014-01-20 | 16時 | 2.5902 | 0 | 0 | 0 | 0 | 0
[5 empty] | 2014-01-20 | 17時 | 3.423 | 0 | 0 | 0 | 0 | 0
[5 empty] | 2014-01-20 | 18時 | 2.9681 | 0 | 0 | 0 | 0 | 0
[5 empty] | 2014-01-20 | 19時 | 2.5215 | 0 | 0 | 0 | 0 | 0
[5 empty] | 2014-01-20 | 20時 | 3.4228 | 0 | 0 | 0 | 0 | 0
[5 empty] | 2014-01-20 | 21時 | 3.423 | 0 | 0 | 0 | 0 | 0
[5 empty] | 2014-01-20 | 22時 | 3.423 | 0 | 0 | 0 | 0 | 0
[5 empty] | 2014-01-20 | 23時 | 3.423 | 0 | 0 | 0 | 0 | 0
[5 empty] | 2014-01-21 | 0時 | 3.423 | 0 | 0 | 0 | 0 | 0
[5 empty] | 2014-01-21 | 1時 | 3.423 | 0 | 0 | 0 | 0 | 0
[5 empty] | 2014-01-21 | 2時 | 3.423 | 0 | 0 | 0 | 0 | 0
[5 empty] | 2014-01-21 | 3時 | 3.423 | 0 | 0 | 0 | 0 | 0
[5 empty] | 2014-01-21 | 4時 | 3.423 | 0 | 0 | 0 | 0 | 0
[5 empty] | 2014-01-21 | 5時 | 3.423 | 0 | 0 | 0 | 0 | 0
[5 empty] | 2014-01-21 | 6時 | 3.423 | 0 | 0 | 0 | 0 | 0
[5 empty] | 2014-01-21 | 7時 | 3.423 | 0 | 0 | 0 | 0 | 0
[5 empty] | 2014-01-21 | 8時 | 1.1173 | 0 | 0 | 0 | 0 | 0
[5 empty] | 2014-01-21 | 9時 | 0.63515 | 0 | 0 | 0 | 0 | 0
[5 empty] | 2014-01-21 | 10時 | 0.51527 | 0 | 0 | 0 | 0 | 0
[5 empty] | 2014-01-21 | 11時 | 0.5646 | 0 | 0 | 0 | 0 | 0
[5 empty] | 2014-01-21 | 12時 | 0.41278 | 0 | 0 | 0 | 0 | 0
[5 empty] | 2014-01-21 | 13時 | 0.37659 | 0 | 0 | 0 | 0 | 0
[5 empty] | 2014-01-21 | 14時 | 0.57913 | 0 | 0 | 0 | 0 | 0
[5 empty] | 2014-01-21 | 15時 | 1.0462 | 0 | 0 | 0 | 0 | 0
[5 empty] | 2014-01-21 | 16時 | 2.8153 | 0 | 0 | 0 | 0 | 0
[5 empty] | 2014-01-21 | 17時 | 3.423 | 0 | 0 | 0 | 0 | 0
[5 empty] | 2014-01-21 | 18時 | 2.6669 | 0 | 0 | 0 | 0 | 0
[5 empty] | 2014-01-21 | 19時 | 3.423 | 0 | 0 | 0 | 0 | 0
[5 empty] | 2014-01-21 | 20時 | 3.423 | 0 | 0 | 0 | 0 | 0
[5 empty] | 2014-01-21 | 21時 | 3.423 | 0 | 0 | 0 | 0 | 0
[5 empty] | 2014-01-21 | 22時 | 3.423 | 0 | 0 | 0 | 0 | 0
[5 empty] | 2014-01-21 | 23時 | 3.423 | 0 | 0 | 0 | 0 | 0
[5 empty] | 2014-01-22 | 0時 | 3.423 | 0 | 0 | 0 | 0 | 0
[5 empty] | 2014-01-22 | 1時 | 3.423 | 0 | 0 | 0 | 0 | 0
[5 empty] | 2014-01-22 | 2時 | 3.423 | 0 | 0 | 0 | 0 | 0
[5 empty] | 2014-01-22 | 3時 | 3.423 | 0 | 0 | 0 | 0 | 0
[5 empty] | 2014-01-22 | 4時 | 3.423 | 0 | 0 | 0 | 0 | 0
[5 empty] | 2014-01-22 | 5時 | 3.423 | 0 | 0 | 0 | 0 | 0
[5 empty] | 2014-01-22 | 6時 | 3.423 | 0 | 0 | 0 | 0 | 0
[5 empty] | 2014-01-22 | 7時 | 3.423 | 0 | 0 | 0 | 0 | 0
[5 empty] | 2014-01-22 | 8時 | 2.0332 | 0 | 0 | 0 | 0 | 0
[5 empty] | 2014-01-22 | 9時 | 2.2037 | 0 | 0 | 0 | 0 | 0
[5 empty] | 2014-01-22 | 10時 | 1.8254 | 0 | 0 | 0 | 0 | 0
[5 empty] | 2014-01-22 | 11時 | 2.2096 | 0 | 0 | 0 | 0 | 0
[5 empty] | 2014-01-22 | 12時 | 2.0408 | 0 | 0 | 0 | 0 | 0
[5 empty] | 2014-01-22 | 13時 | 2.0576 | 0 | 0 | 0 | 0 | 0
[5 empty] | 2014-01-22 | 14時 | 2.081 | 0 | 0 | 0 | 0 | 0
[5 empty] | 2014-01-22 | 15時 | 1.9159 | 0 | 0 | 0 | 0 | 0
[5 empty] | 2014-01-22 | 16時 | 2.4628 | 0 | 0 | 0 | 0 | 0
[5 empty] | 2014-01-22 | 17時 | 2.5241 | 0 | 0 | 0 | 0 | 0
[5 empty] | 2014-01-22 | 18時 | 1.9585 | 0 | 0 | 0 | 0 | 0
[5 empty] | 2014-01-22 | 19時 | 1.8585 | 0 | 0 | 0 | 0 | 0
[5 empty] | 2014-01-22 | 20時 | 1.9193 | 0 | 0 | 0 | 0 | 0
[5 empty] | 2014-01-22 | 21時 | 1.9402 | 0 | 0 | 0 | 0 | 0
[5 empty] | 2014-01-22 | 22時 | 2.2336 | 0 | 0 | 0 | 0 | 0
[5 empty] | 2014-01-22 | 23時 | 2.2985 | 0 | 0 | 0 | 0 | 0
[5 empty] | 2014-01-23 | 0時 | 2.4081 | 0 | 0 | 0 | 0 | 0
[5 empty] | 2014-01-23 | 1時 | 2.5944 | 0 | 0 | 0 | 0 | 0
[5 empty] | 2014-01-23 | 2時 | 2.8803 | 0 | 0 | 0 | 0 | 0
[5 empty] | 2014-01-23 | 3時 | 2.8945 | 0 | 0 | 0 | 0 | 0
[5 empty] | 2014-01-23 | 4時 | 2.8377 | 0 | 0 | 0 | 0 | 0
[5 empty] | 2014-01-23 | 5時 | 3.423 | 0 | 0 | 0 | 0 | 0
[5 empty] | 2014-01-23 | 6時 | 2.7838 | 0 | 0 | 0 | 0 | 0
[5 empty] | 2014-01-23 | 7時 | 2.7024 | 0 | 0 | 0 | 0 | 0
[5 empty] | 2014-01-23 | 8時 | 2.3057 | 0 | 0 | 0 | 0 | 0
[5 empty] | 2014-01-23 | 9時 | 2.1618 | 0 | 0 | 0 | 0 | 0
[5 empty] | 2014-01-23 | 10時 | 2.1991 | 0 | 0 | 0 | 0 | 0
[5 empty] | 2014-01-23 | 11時 | 2.7673 | 0 | 0 | 0 | 0 | 0
[5 empty] | 2014-01-23 | 12時 | 2.0288 | 0 | 0 | 0 | 0 | 0
[5 empty] | 2014-01-23 | 13時 | 2.5255 | 0 | 0 | 0 | 0 | 0
[5 empty] | 2014-01-23 | 14時 | 2.3227 | 0 | 0 | 0 | 0 | 0
[5 empty] | 2014-01-23 | 15時 | 2.665 | 0 | 0 | 0 | 0 | 0
[5 empty] | 2014-01-23 | 16時 | 2.694 | 0 | 0 | 0 | 0 | 0
[5 empty] | 2014-01-23 | 17時 | 3.423 | 0 | 0 | 0 | 0 | 0
[5 empty] | 2014-01-23 | 18時 | 3.423 | 0 | 0 | 0 | 0 | 0
[5 empty] | 2014-01-23 | 19時 | 3.3132 | 0 | 0 | 0 | 0 | 0
[5 empty] | 2014-01-23 | 20時 | 3.423 | 0 | 0 | 0 | 0 | 0
[5 empty] | 2014-01-23 | 21時 | 3.3496 | 0 | 0 | 0 | 0 | 0
[5 empty] | 2014-01-23 | 22時 | 2.7398 | 0 | 0 | 0 | 0 | 0
[5 empty] | 2014-01-23 | 23時 | 3.0126 | 0 | 0 | 0 | 0 | 0
[5 empty] | 2014-01-24 | 0時 | 3.0546 | 0 | 0 | 0 | 0 | 0
[5 empty] | 2014-01-24 | 1時 | 3.0819 | 0 | 0 | 0 | 0 | 0
[5 empty] | 2014-01-24 | 2時 | 3.0882 | 0 | 0 | 0 | 0 | 0
[5 empty] | 2014-01-24 | 3時 | 3.1263 | 0 | 0 | 0 | 0 | 0
[5 empty] | 2014-01-24 | 4時 | 3.2227 | 0 | 0 | 0 | 0 | 0
[5 empty] | 2014-01-24 | 5時 | 3.423 | 0 | 0 | 0 | 0 | 0
[5 empty] | 2014-01-24 | 6時 | 3.423 | 0 | 0 | 0 | 0 | 0
[5 empty] | 2014-01-24 | 7時 | 3.423 | 0 | 0 | 0 | 0 | 0
[5 empty] | 2014-01-24 | 8時 | 2.2509 | 0 | 0 | 0 | 0 | 0
[5 empty] | 2014-01-24 | 9時 | 2.3908 | 0 | 0 | 0 | 0 | 0
[5 empty] | 2014-01-24 | 10時 | 2.0608 | 0 | 0 | 0 | 0 | 0
[5 empty] | 2014-01-24 | 11時 | 1.4399 | 0 | 0 | 0 | 0 | 0
[5 empty] | 2014-01-24 | 12時 | 0.8047 | 0 | 0 | 0 | 0 | 0
[5 empty] | 2014-01-24 | 13時 | 0.87923 | 0 | 0 | 0 | 0 | 0
[5 empty] | 2014-01-24 | 14時 | 1.1643 | 0 | 0 | 0 | 0 | 0
[5 empty] | 2014-01-24 | 15時 | 2.0641 | 0 | 0 | 0 | 0 | 0
[5 empty] | 2014-01-24 | 16時 | 3.0696 | 0 | 0 | 0 | 0 | 0
[5 empty] | 2014-01-24 | 17時 | 3.423 | 0 | 0 | 0 | 0 | 0
[5 empty] | 2014-01-24 | 18時 | 3.423 | 0 | 0 | 0 | 0 | 0
[5 empty] | 2014-01-24 | 19時 | 3.423 | 0 | 0 | 0 | 0 | 0
[5 empty] | 2014-01-24 | 20時 | 3.423 | 0 | 0 | 0 | 0 | 0
[5 empty] | 2014-01-24 | 21時 | 3.423 | 0 | 0 | 0 | 0 | 0
[5 empty] | 2014-01-24 | 22時 | 3.423 | 0 | 0 | 0 | 0 | 0
[5 empty] | 2014-01-24 | 23時 | 3.423 | 0 | 0 | 0 | 0 | 0
[5 empty] | 2014-01-25 | 0時 | 3.423 | 0 | 0 | 0 | 0 | 0
[5 empty] | 2014-01-25 | 1時 | 3.423 | 0 | 0 | 0 | 0 | 0
[5 empty] | 2014-01-25 | 2時 | 3.423 | 0 | 0 | 0 | 0 | 0
[5 empty] | 2014-01-25 | 3時 | 3.423 | 0 | 0 | 0 | 0 | 0
[5 empty] | 2014-01-25 | 4時 | 3.423 | 0 | 0 | 0 | 0 | 0
[5 empty] | 2014-01-25 | 5時 | 3.423 | 0 | 0 | 0 | 0.51272 | 0
[5 empty] | 2014-01-25 | 6時 | 3.423 | 0 | 0 | 0 | 0 | 0.57228
[5 empty] | 2014-01-25 | 7時 | 3.423 | 0 | 0 | 0 | 0 | 0
[5 empty] | 2014-01-25 | 8時 | 3.3218 | 0 | 0 | 0 | 0 | 0
[5 empty] | 2014-01-25 | 9時 | 3.423 | 0 | 0 | 0 | 0 | 0
[5 empty] | 2014-01-25 | 10時 | 3.423 | 0 | 0 | 0 | 0 | 0
[5 empty] | 2014-01-25 | 11時 | 3.0434 | 0 | 0 | 0 | 0 | 0
[5 empty] | 2014-01-25 | 12時 | 1.679 | 0 | 0 | 0 | 0 | 0
[5 empty] | 2014-01-25 | 13時 | 1.7068 | 0 | 0 | 0 | 0 | 0
[5 empty] | 2014-01-25 | 14時 | 1.9342 | 0 | 0 | 0 | 0 | 0
[5 empty] | 2014-01-25 | 15時 | 2.2932 | 0 | 0 | 0 | 0 | 0
[5 empty] | 2014-01-25 | 16時 | 2.427 | 0 | 0 | 0 | 0 | 0
[5 empty] | 2014-01-25 | 17時 | 3.423 | 0 | 0 | 0 | 0 | 0
[5 empty] | 2014-01-25 | 18時 | 3.423 | 0 | 0 | 0 | 0 | 0
[5 empty] | 2014-01-25 | 19時 | 3.423 | 0 | 0 | 0 | 0 | 0
[5 empty] | 2014-01-25 | 20時 | 3.423 | 0 | 0 | 0 | 0 | 0
[5 empty] | 2014-01-25 | 21時 | 3.423 | 0 | 0 | 0 | 0 | 0
[5 empty] | 2014-01-25 | 22時 | 3.423 | 0 | 0 | 0 | 0 | 0
[5 empty] | 2014-01-25 | 23時 | 3.423 | 0 | 0 | 0 | 0 | 0
[5 empty] | 2014-01-26 | 0時 | 3.423 | 0 | 0 | 0 | 0 | 0
[5 empty] | 2014-01-26 | 1時 | 3.423 | 0 | 0 | 0 | 0 | 0
[5 empty] | 2014-01-26 | 2時 | 3.423 | 0 | 0 | 0 | 0 | 0
[5 empty] | 2014-01-26 | 3時 | 3.423 | 0 | 0 | 0 | 0 | 0
[5 empty] | 2014-01-26 | 4時 | 3.423 | 0 | 0 | 0 | 0 | 0
[5 empty] | 2014-01-26 | 5時 | 3.423 | 0 | 0 | 0 | 0 | 0
[5 empty] | 2014-01-26 | 6時 | 3.423 | 0 | 0 | 0 | 0 | 0
[5 empty] | 2014-01-26 | 7時 | 3.423 | 0 | 0 | 0 | 0 | 0
[5 empty] | 2014-01-26 | 8時 | 1.5991 | 0 | 0 | 0 | 0 | 0
[5 empty] | 2014-01-26 | 9時 | 1.1891 | 0 | 0 | 0 | 0 | 0
[5 empty] | 2014-01-26 | 10時 | 0.95077 | 0 | 0 | 0 | 0 | 0
[5 empty] | 2014-01-26 | 11時 | 0.97337 | 0 | 0 | 0 | 0 | 0
[5 empty] | 2014-01-26 | 12時 | 0.3585 | 0 | 0 | 0 | 0 | 0
[5 empty] | 2014-01-26 | 13時 | 0.38013 | 0 | 0 | 0 | 0 | 0
[5 empty] | 2014-01-26 | 14時 | 0.7187 | 0 | 0 | 0 | 0 | 0
[5 empty] | 2014-01-26 | 15時 | 1.4281 | 0 | 0 | 0 | 0 | 0
[5 empty] | 2014-01-26 | 16時 | 1.9681 | 0 | 0 | 0 | 0 | 0
[5 empty] | 2014-01-26 | 17時 | 2.4634 | 0 | 0 | 0 | 0 | 0
[5 empty] | 2014-01-26 | 18時 | 3.423 | 0 | 0 | 0 | 0 | 0
[5 empty] | 2014-01-26 | 19時 | 2.6242 | 0 | 0 | 0 | 0 | 0
[5 empty] | 2014-01-26 | 20時 | 3.423 | 0 | 0 | 0 | 0 | 0
[5 empty] | 2014-01-26 | 21時 | 3.423 | 0 | 0 | 0 | 0 | 0
[5 empty] | 2014-01-26 | 22時 | 3.423 | 0 | 0 | 0 | 0 | 0
[5 empty] | 2014-01-26 | 23時 | 3.423 | 0 | 0 | 0 | 0 | 0
[5 empty] | 2014-01-27 | 0時 | 3.423 | 0 | 0 | 0 | 0 | 0
[5 empty] | 2014-01-27 | 1時 | 3.423 | 0 | 0 | 0 | 0 | 0
[5 empty] | 2014-01-27 | 2時 | 3.423 | 0 | 0 | 0 | 0 | 0
[5 empty] | 2014-01-27 | 3時 | 3.423 | 0 | 0 | 0 | 0 | 0
[5 empty] | 2014-01-27 | 4時 | 3.423 | 0 | 0 | 0 | 0 | 0
[5 empty] | 2014-01-27 | 5時 | 3.423 | 0 | 0 | 0 | 0 | 0
[5 empty] | 2014-01-27 | 6時 | 3.423 | 0 | 0 | 0 | 0 | 0
[5 empty] | 2014-01-27 | 7時 | 3.423 | 0 | 0 | 0 | 0 | 0
[5 empty] | 2014-01-27 | 8時 | 1.5456 | 0 | 0 | 0 | 0 | 0
[5 empty] | 2014-01-27 | 9時 | 1.6144 | 0 | 0 | 0 | 0 | 0
[5 empty] | 2014-01-27 | 10時 | 1.6601 | 0 | 0 | 0 | 0 | 0
[5 empty] | 2014-01-27 | 11時 | 1.701 | 0 | 0 | 0 | 0 | 0
[5 empty] | 2014-01-27 | 12時 | 1.4475 | 0 | 0 | 0 | 0 | 0
[5 empty] | 2014-01-27 | 13時 | 1.5786 | 0 | 0 | 0 | 0 | 0
[5 empty] | 2014-01-27 | 14時 | 1.627 | 0 | 0 | 0 | 0 | 0
[5 empty] | 2014-01-27 | 15時 | 1.8702 | 0 | 0 | 0 | 0 | 0
[5 empty] | 2014-01-27 | 16時 | 1.8912 | 0 | 0 | 0 | 0 | 0
[5 empty] | 2014-01-27 | 17時 | 2.4411 | 0 | 0 | 0 | 0 | 0
[5 empty] | 2014-01-27 | 18時 | 2.4699 | 0 | 0 | 0 | 0 | 0
[5 empty] | 2014-01-27 | 19時 | 1.8087 | 0 | 0 | 0 | 0 | 0
[5 empty] | 2014-01-27 | 20時 | 1.8259 | 0 | 0 | 0 | 0 | 0
[5 empty] | 2014-01-27 | 21時 | 1.5028 | 0 | 0 | 0 | 0 | 0
[5 empty] | 2014-01-27 | 22時 | 1.607 | 0 | 0 | 0 | 0 | 0
[5 empty] | 2014-01-27 | 23時 | 1.9043 | 0 | 0 | 0 | 0 | 0
[5 empty] | 2014-01-28 | 0時 | 1.9853 | 0 | 0 | 0 | 0 | 0
[5 empty] | 2014-01-28 | 1時 | 2.0936 | 0 | 0 | 0 | 0 | 0
[5 empty] | 2014-01-28 | 2時 | 2.2245 | 0 | 0 | 0 | 0 | 0
[5 empty] | 2014-01-28 | 3時 | 2.3133 | 0 | 0 | 0 | 0 | 0
[5 empty] | 2014-01-28 | 4時 | 2.2923 | 0 | 0 | 0 | 0 | 0
[5 empty] | 2014-01-28 | 5時 | 2.2897 | 0 | 0 | 0 | 0 | 0
[5 empty] | 2014-01-28 | 6時 | 2.3405 | 0 | 0 | 0 | 0 | 0
[5 empty] | 2014-01-28 | 7時 | 1.9103 | 0 | 0 | 0 | 0 | 0
[5 empty] | 2014-01-28 | 8時 | 0.38531 | 0 | 0 | 0 | 0 | 0
[5 empty] | 2014-01-28 | 9時 | 0.37191 | 0 | 0 | 0 | 0 | 0
[5 empty] | 2014-01-28 | 10時 | 0.31628 | 0 | 0 | 0 | 0 | 0
[5 empty] | 2014-01-28 | 11時 | 0.31536 | 0 | 0 | 0 | 0 | 0
[5 empty] | 2014-01-28 | 12時 | 0.28941 | 0 | 0 | 0 | 0 | 0
[5 empty] | 2014-01-28 | 13時 | 0.31629 | 0 | 0 | 0 | 0 | 0
[5 empty] | 2014-01-28 | 14時 | 0.41002 | 0 | 0 | 0 | 0 | 0
[5 empty] | 2014-01-28 | 15時 | 0.74211 | 0 | 0 | 0 | 0 | 0
[5 empty] | 2014-01-28 | 16時 | 1.9608 | 0 | 0 | 0 | 0 | 0
[5 empty] | 2014-01-28 | 17時 | 2.2802 | 0 | 0 | 0 | 0 | 0
[5 empty] | 2014-01-28 | 18時 | 1.8524 | 0 | 0 | 0 | 0 | 0
[5 empty] | 2014-01-28 | 19時 | 1.819 | 0 | 0 | 0 | 0 | 0
[5 empty] | 2014-01-28 | 20時 | 1.885 | 0 | 0 | 0 | 0 | 0
[5 empty] | 2014-01-28 | 21時 | 1.9474 | 0 | 0 | 0 | 0 | 0
[5 empty] | 2014-01-28 | 22時 | 2.1749 | 0 | 0 | 0 | 0 | 0
[5 empty] | 2014-01-28 | 23時 | 2.3193 | 0 | 0 | 0 | 0 | 0
[5 empty] | 2014-01-29 | 0時 | 3.423 | 0 | 0 | 0 | 0 | 0
[5 empty] | 2014-01-29 | 1時 | 3.423 | 0 | 0 | 0 | 0 | 0
[5 empty] | 2014-01-29 | 2時 | 3.423 | 0 | 0 | 0 | 0 | 0
[5 empty] | 2014-01-29 | 3時 | 3.2942 | 0 | 0 | 0 | 0 | 0
[5 empty] | 2014-01-29 | 4時 | 3.423 | 0 | 0 | 0 | 0 | 0
[5 empty] | 2014-01-29 | 5時 | 3.423 | 0 | 0 | 0 | 0 | 0
[5 empty] | 2014-01-29 | 6時 | 3.423 | 0 | 0 | 0 | 0 | 0
[5 empty] | 2014-01-29 | 7時 | 3.423 | 0 | 0 | 0 | 0 | 0
[5 empty] | 2014-01-29 | 8時 | 0.8526 | 0 | 0 | 0 | 0 | 0
[5 empty] | 2014-01-29 | 9時 | 0.40304 | 0 | 0 | 0 | 0 | 0
[5 empty] | 2014-01-29 | 10時 | 0.28615 | 0 | 0 | 0 | 0 | 0
[5 empty] | 2014-01-29 | 11時 | 0.35244 | 0 | 0 | 0 | 0 | 0
[5 empty] | 2014-01-29 | 12時 | 0.31567 | 0 | 0 | 0 | 0 | 0
[5 empty] | 2014-01-29 | 13時 | 0.34135 | 0 | 0 | 0 | 0 | 0
[5 empty] | 2014-01-29 | 14時 | 0.40561 | 0 | 0 | 0 | 0 | 0
[5 empty] | 2014-01-29 | 15時 | 0.6057 | 0 | 0 | 0 | 0 | 0
[5 empty] | 2014-01-29 | 16時 | 2.0178 | 0 | 0 | 0 | 0 | 0
[5 empty] | 2014-01-29 | 17時 | 2.4736 | 0 | 0 | 0 | 0 | 0
[5 empty] | 2014-01-29 | 18時 | 1.996 | 0 | 0 | 0 | 0 | 0
[5 empty] | 2014-01-29 | 19時 | 2.1115 | 0 | 0 | 0 | 0 | 0
[5 empty] | 2014-01-29 | 20時 | 3.423 | 0 | 0 | 0 | 0 | 0
[5 empty] | 2014-01-29 | 21時 | 3.423 | 0 | 0 | 0 | 0 | 0
[5 empty] | 2014-01-29 | 22時 | 3.423 | 0 | 0 | 0 | 0 | 0
[5 empty] | 2014-01-29 | 23時 | 3.423 | 0 | 0 | 0 | 0 | 0
[5 empty] | 2014-01-30 | 0時 | 3.423 | 0 | 0 | 0 | 0 | 0
[5 empty] | 2014-01-30 | 1時 | 3.423 | 0 | 0 | 0 | 0 | 0
[5 empty] | 2014-01-30 | 2時 | 3.423 | 0 | 0 | 0 | 0 | 0
[5 empty] | 2014-01-30 | 3時 | 3.423 | 0 | 0 | 0 | 0 | 0
[5 empty] | 2014-01-30 | 4時 | 3.423 | 0 | 0 | 0 | 0 | 0
[5 empty] | 2014-01-30 | 5時 | 3.423 | 0 | 0 | 0 | 0 | 0
[5 empty] | 2014-01-30 | 6時 | 3.423 | 0 | 0 | 0 | 0 | 0
[5 empty] | 2014-01-30 | 7時 | 3.423 | 0 | 0 | 0 | 0 | 0
[5 empty] | 2014-01-30 | 8時 | 1.6084 | 0 | 0 | 0 | 0 | 0
[5 empty] | 2014-01-30 | 9時 | 1.5205 | 0 | 0 | 0 | 0 | 0
[5 empty] | 2014-01-30 | 10時 | 1.1551 | 0 | 0 | 0 | 0 | 0
[5 empty] | 2014-01-30 | 11時 | 0.77649 | 0 | 0 | 0 | 0 | 0
[5 empty] | 2014-01-30 | 12時 | 0.48514 | 0 | 0 | 0 | 0 | 0
[5 empty] | 2014-01-30 | 13時 | 0.566 | 0 | 0 | 0 | 0 | 0
[5 empty] | 2014-01-30 | 14時 | 0.74781 | 0 | 0 | 0 | 0 | 0
[5 empty] | 2014-01-30 | 15時 | 1.6418 | 0 | 0 | 0 | 0 | 0
[5 empty] | 2014-01-30 | 16時 | 1.9757 | 0 | 0 | 0 | 0 | 0
[5 empty] | 2014-01-30 | 17時 | 2.8358 | 0 | 0 | 0 | 0 | 0
[5 empty] | 2014-01-30 | 18時 | 3.423 | 0 | 0 | 0 | 0 | 0
[5 empty] | 2014-01-30 | 19時 | 3.3827 | 0 | 0 | 0 | 0 | 0
[5 empty] | 2014-01-30 | 20時 | 3.423 | 0 | 0 | 0 | 0 | 0
[5 empty] | 2014-01-30 | 21時 | 3.423 | 0 | 0 | 0 | 0 | 0
[5 empty] | 2014-01-30 | 22時 | 3.423 | 0 | 0 | 0 | 0 | 0
[5 empty] | 2014-01-30 | 23時 | 3.423 | 0 | 0 | 0 | 0 | 0
[5 empty] | 2014-01-31 | 0時 | 3.423 | 0 | 0 | 0 | 0 | 0
[5 empty] | 2014-01-31 | 1時 | 3.423 | 0 | 0 | 0 | 0 | 0
[5 empty] | 2014-01-31 | 2時 | 3.423 | 0 | 0 | 0 | 0 | 0
[5 empty] | 2014-01-31 | 3時 | 3.423 | 0 | 0 | 0 | 0 | 0
[5 empty] | 2014-01-31 | 4時 | 3.423 | 0 | 0 | 0 | 0 | 0
[5 empty] | 2014-01-31 | 5時 | 3.423 | 0 | 0 | 0 | 0 | 0
[5 empty] | 2014-01-31 | 6時 | 3.423 | 0 | 0 | 0 | 0 | 0
[5 empty] | 2014-01-31 | 7時 | 3.423 | 0 | 0 | 0 | 0 | 0
[5 empty] | 2014-01-31 | 8時 | 1.8464 | 0 | 0 | 0 | 0 | 0
[5 empty] | 2014-01-31 | 9時 | 1.9317 | 0 | 0 | 0 | 0 | 0
[5 empty] | 2014-01-31 | 10時 | 1.3269 | 0 | 0 | 0 | 0 | 0
[5 empty] | 2014-01-31 | 11時 | 1.2666 | 0 | 0 | 0 | 0 | 0
[5 empty] | 2014-01-31 | 12時 | 0.6138 | 0 | 0 | 0 | 0 | 0
[5 empty] | 2014-01-31 | 13時 | 0.49867 | 0 | 0 | 0 | 0 | 0
[5 empty] | 2014-01-31 | 14時 | 0.74462 | 0 | 0 | 0 | 0 | 0
[5 empty] | 2014-01-31 | 15時 | 1.8084 | 0 | 0 | 0 | 0 | 0
[5 empty] | 2014-01-31 | 16時 | 2.3092 | 0 | 0 | 0 | 0 | 0
[5 empty] | 2014-01-31 | 17時 | 3.423 | 0 | 0 | 0 | 0 | 0
[5 empty] | 2014-01-31 | 18時 | 3.423 | 0 | 0 | 0 | 0 | 0
[5 empty] | 2014-01-31 | 19時 | 3.423 | 0 | 0 | 0 | 0 | 0
[5 empty] | 2014-01-31 | 20時 | 3.423 | 0 | 0 | 0 | 0 | 0
[5 empty] | 2014-01-31 | 21時 | 3.423 | 0 | 0 | 0 | 0 | 0
[5 empty] | 2014-01-31 | 22時 | 3.423 | 0 | 0 | 0 | 0 | 0
[5 empty] | 2014-01-31 | 23時 | 3.423 | 0 | 0 | 0 | 0 | 0
[5 empty] | 2014-02-01 | 0時 | 3.423 | 0 | 0 | 0 | 0 | 0
[5 empty] | 2014-02-01 | 1時 | 3.423 | 0 | 0 | 0 | 0 | 0
[5 empty] | 2014-02-01 | 2時 | 3.423 | 0 | 0 | 0 | 0 | 0
[5 empty] | 2014-02-01 | 3時 | 3.423 | 0 | 0 | 0 | 0 | 0
[5 empty] | 2014-02-01 | 4時 | 3.423 | 0 | 0 | 0 | 0 | 0
[5 empty] | 2014-02-01 | 5時 | 3.423 | 0 | 0 | 0 | 0 | 0
[5 empty] | 2014-02-01 | 6時 | 3.423 | 0 | 0 | 0 | 0 | 0
[5 empty] | 2014-02-01 | 7時 | 3.423 | 0 | 0 | 0 | 0 | 0
[5 empty] | 2014-02-01 | 8時 | 1.7542 | 0 | 0 | 0 | 0 | 0
[5 empty] | 2014-02-01 | 9時 | 1.5676 | 0 | 0 | 0 | 0 | 0
[5 empty] | 2014-02-01 | 10時 | 0.74171 | 0 | 0 | 0 | 0 | 0
[5 empty] | 2014-02-01 | 11時 | 0.81309 | 0 | 0 | 0 | 0 | 0
[5 empty] | 2014-02-01 | 12時 | 0.4535 | 0 | 0 | 0 | 0 | 0
[5 empty] | 2014-02-01 | 13時 | 0.51035 | 0 | 0 | 0 | 0 | 0
[5 empty] | 2014-02-01 | 14時 | 0.83458 | 0 | 0 | 0 | 0 | 0
[5 empty] | 2014-02-01 | 15時 | 1.6839 | 0 | 0 | 0 | 0 | 0
[5 empty] | 2014-02-01 | 16時 | 2.2218 | 0 | 0 | 0 | 0 | 0
[5 empty] | 2014-02-01 | 17時 | 3.423 | 0 | 0 | 0 | 0 | 0
[5 empty] | 2014-02-01 | 18時 | 3.423 | 0 | 0 | 0 | 0 | 0
[5 empty] | 2014-02-01 | 19時 | 3.423 | 0 | 0 | 0 | 0 | 0
[5 empty] | 2014-02-01 | 20時 | 3.423 | 0 | 0 | 0 | 0 | 0
[5 empty] | 2014-02-01 | 21時 | 3.423 | 0 | 0 | 0 | 0 | 0
[5 empty] | 2014-02-01 | 22時 | 3.423 | 0 | 0 | 0 | 0 | 0
[5 empty] | 2014-02-01 | 23時 | 3.423 | 0 | 0 | 0 | 0 | 0
[5 empty] | 2014-02-02 | 0時 | 3.423 | 0 | 0 | 0 | 0 | 0
[5 empty] | 2014-02-02 | 1時 | 3.423 | 0 | 0 | 0 | 0 | 0
[5 empty] | 2014-02-02 | 2時 | 3.423 | 0 | 0 | 0 | 0 | 0
[5 empty] | 2014-02-02 | 3時 | 3.423 | 0 | 0 | 0 | 0 | 0
[5 empty] | 2014-02-02 | 4時 | 3.423 | 0 | 0 | 0 | 0 | 0
[5 empty] | 2014-02-02 | 5時 | 3.423 | 0 | 0 | 0 | 0.25696 | 0
[5 empty] | 2014-02-02 | 6時 | 3.423 | 0 | 0 | 0 | 0 | 0
[5 empty] | 2014-02-02 | 7時 | 3.423 | 0 | 0 | 0 | 0 | 0
[5 empty] | 2014-02-02 | 8時 | 2.3591 | 0 | 0 | 0 | 0 | 0
[5 empty] | 2014-02-02 | 9時 | 2.1219 | 0 | 0 | 0 | 0 | 0
[5 empty] | 2014-02-02 | 10時 | 1.3565 | 0 | 0 | 0 | 0 | 0
[5 empty] | 2014-02-02 | 11時 | 1.1058 | 0 | 0 | 0 | 0 | 0
[5 empty] | 2014-02-02 | 12時 | 0.52819 | 0 | 0 | 0 | 0 | 0
[5 empty] | 2014-02-02 | 13時 | 0.53019 | 0 | 0 | 0 | 0 | 0
[5 empty] | 2014-02-02 | 14時 | 0.96095 | 0 | 0 | 0 | 0 | 0
[5 empty] | 2014-02-02 | 15時 | 1.7691 | 0 | 0 | 0 | 0 | 0
[5 empty] | 2014-02-02 | 16時 | 2.1421 | 0 | 0 | 0 | 0 | 0
[5 empty] | 2014-02-02 | 17時 | 3.423 | 0 | 0 | 0 | 0 | 0
[5 empty] | 2014-02-02 | 18時 | 3.423 | 0 | 0 | 0 | 0 | 0
[5 empty] | 2014-02-02 | 19時 | 3.423 | 0 | 0 | 0 | 0 | 0
[5 empty] | 2014-02-02 | 20時 | 3.423 | 0 | 0 | 0 | 0 | 0
[5 empty] | 2014-02-02 | 21時 | 3.423 | 0 | 0 | 0 | 0 | 0
[5 empty] | 2014-02-02 | 22時 | 3.423 | 0 | 0 | 0 | 0 | 0
[5 empty] | 2014-02-02 | 23時 | 3.423 | 0 | 0 | 0 | 0 | 0
[5 empty] | 2014-02-03 | 0時 | 3.423 | 0 | 0 | 0 | 0 | 0
[5 empty] | 2014-02-03 | 1時 | 3.423 | 0 | 0 | 0 | 0 | 0
[5 empty] | 2014-02-03 | 2時 | 3.423 | 0 | 0 | 0 | 0 | 0
[5 empty] | 2014-02-03 | 3時 | 3.423 | 0 | 0 | 0 | 0 | 0
[5 empty] | 2014-02-03 | 4時 | 3.423 | 0 | 0 | 0 | 0 | 0
[5 empty] | 2014-02-03 | 5時 | 3.423 | 0 | 0 | 0 | 0 | 0
[5 empty] | 2014-02-03 | 6時 | 3.423 | 0 | 0 | 0 | 0 | 0.11341
[5 empty] | 2014-02-03 | 7時 | 3.423 | 0 | 0 | 0 | 0 | 0
[5 empty] | 2014-02-03 | 8時 | 3.423 | 0 | 0 | 0 | 0 | 0
[5 empty] | 2014-02-03 | 9時 | 3.423 | 0 | 0 | 0 | 0 | 0
[5 empty] | 2014-02-03 | 10時 | 3.423 | 0 | 0 | 0 | 0 | 0
[5 empty] | 2014-02-03 | 11時 | 3.423 | 0 | 0 | 0 | 0 | 0
[5 empty] | 2014-02-03 | 12時 | 3.423 | 0 | 0 | 0 | 0 | 0
[5 empty] | 2014-02-03 | 13時 | 3.423 | 0 | 0 | 0 | 0 | 0
[5 empty] | 2014-02-03 | 14時 | 3.423 | 0 | 0 | 0 | 0 | 0
[5 empty] | 2014-02-03 | 15時 | 3.423 | 0 | 0 | 0 | 0 | 0
[5 empty] | 2014-02-03 | 16時 | 3.423 | 0 | 0 | 0 | 0 | 0
[5 empty] | 2014-02-03 | 17時 | 3.423 | 0 | 0 | 0 | 0 | 0
[5 empty] | 2014-02-03 | 18時 | 3.423 | 0 | 0 | 0 | 0 | 0
[5 empty] | 2014-02-03 | 19時 | 3.423 | 0 | 0 | 0 | 0 | 0
[5 empty] | 2014-02-03 | 20時 | 3.423 | 0 | 0 | 0 | 0 | 0
[5 empty] | 2014-02-03 | 21時 | 3.423 | 0 | 0 | 0 | 0 | 0
[5 empty] | 2014-02-03 | 22時 | 3.423 | 0 | 0 | 0 | 0 | 0
[5 empty] | 2014-02-03 | 23時 | 3.2822 | 0 | 0 | 0 | 0 | 0
[5 empty] | 2014-02-04 | 0時 | 3.254 | 0 | 0 | 0 | 0 | 0
[5 empty] | 2014-02-04 | 1時 | 3.2089 | 0 | 0 | 0 | 0 | 0
[5 empty] | 2014-02-04 | 2時 | 3.2152 | 0 | 0 | 0 | 0 | 0
[5 empty] | 2014-02-04 | 3時 | 3.3417 | 0 | 0 | 0 | 0 | 0
[5 empty] | 2014-02-04 | 4時 | 3.4075 | 0 | 0 | 0 | 0 | 0
[5 empty] | 2014-02-04 | 5時 | 3.423 | 0 | 0 | 0 | 0 | 0
[5 empty] | 2014-02-04 | 6時 | 3.423 | 0 | 0 | 0 | 0 | 0
[5 empty] | 2014-02-04 | 7時 | 3.423 | 0 | 0 | 0 | 0 | 0
[5 empty] | 2014-02-04 | 8時 | 1.6558 | 0 | 0 | 0 | 0 | 0
[5 empty] | 2014-02-04 | 9時 | 0.86736 | 0 | 0 | 0 | 0 | 0
[5 empty] | 2014-02-04 | 10時 | 0.59568 | 0 | 0 | 0 | 0 | 0
[5 empty] | 2014-02-04 | 11時 | 0.89338 | 0 | 0 | 0 | 0 | 0
[5 empty] | 2014-02-04 | 12時 | 0.62998 | 0 | 0 | 0 | 0 | 0
[5 empty] | 2014-02-04 | 13時 | 0.83249 | 0 | 0 | 0 | 0 | 0
[5 empty] | 2014-02-04 | 14時 | 1.1035 | 0 | 0 | 0 | 0 | 0
[5 empty] | 2014-02-04 | 15時 | 1.3712 | 0 | 0 | 0 | 0 | 0
[5 empty] | 2014-02-04 | 16時 | 3.423 | 0 | 0 | 0 | 0 | 0
[5 empty] | 2014-02-04 | 17時 | 3.423 | 0 | 0 | 0 | 0 | 0
[5 empty] | 2014-02-04 | 18時 | 3.1696 | 0 | 0 | 0 | 0 | 0
[5 empty] | 2014-02-04 | 19時 | 2.9861 | 0 | 0 | 0 | 0 | 0
[5 empty] | 2014-02-04 | 20時 | 3.1051 | 0 | 0 | 0 | 0 | 0
[5 empty] | 2014-02-04 | 21時 | 3.423 | 0 | 0 | 0 | 0 | 0
[5 empty] | 2014-02-04 | 22時 | 3.423 | 0 | 0 | 0 | 0 | 0
[5 empty] | 2014-02-04 | 23時 | 3.423 | 0 | 0 | 0 | 0 | 0
[5 empty] | 2014-02-05 | 0時 | 3.423 | 0 | 0 | 0 | 0 | 0
[5 empty] | 2014-02-05 | 1時 | 3.423 | 0 | 0 | 0 | 0 | 0
[5 empty] | 2014-02-05 | 2時 | 3.423 | 0 | 0 | 0 | 0 | 0
[5 empty] | 2014-02-05 | 3時 | 3.423 | 0 | 0 | 0 | 0 | 0
[5 empty] | 2014-02-05 | 4時 | 3.423 | 0 | 0 | 0 | 0 | 0
[5 empty] | 2014-02-05 | 5時 | 3.423 | 0 | 0 | 0 | 0 | 0
[5 empty] | 2014-02-05 | 6時 | 3.423 | 0 | 0 | 0 | 0 | 0
[5 empty] | 2014-02-05 | 7時 | 3.423 | 0 | 0 | 0 | 0 | 0
[5 empty] | 2014-02-05 | 8時 | 2.1038 | 0 | 0 | 0 | 0 | 0
[5 empty] | 2014-02-05 | 9時 | 1.0369 | 0 | 0 | 0 | 0 | 0
[5 empty] | 2014-02-05 | 10時 | 0.51368 | 0 | 0 | 0 | 0 | 0
[5 empty] | 2014-02-05 | 11時 | 0.72668 | 0 | 0 | 0 | 0 | 0
[5 empty] | 2014-02-05 | 12時 | 0.48387 | 0 | 0 | 0 | 0 | 0
[5 empty] | 2014-02-05 | 13時 | 0.64269 | 0 | 0 | 0 | 0 | 0
[5 empty] | 2014-02-05 | 14時 | 0.9388 | 0 | 0 | 0 | 0 | 0
[5 empty] | 2014-02-05 | 15時 | 1.6798 | 0 | 0 | 0 | 0 | 0
[5 empty] | 2014-02-05 | 16時 | 2.696 | 0 | 0 | 0 | 0 | 0
[5 empty] | 2014-02-05 | 17時 | 3.423 | 0 | 0 | 0 | 0 | 0
[5 empty] | 2014-02-05 | 18時 | 3.423 | 0 | 0 | 0 | 0 | 0
[5 empty] | 2014-02-05 | 19時 | 3.423 | 0 | 0 | 0 | 0 | 0
[5 empty] | 2014-02-05 | 20時 | 3.423 | 0 | 0 | 0 | 0 | 0
[5 empty] | 2014-02-05 | 21時 | 3.423 | 0 | 0 | 0 | 0 | 0
[5 empty] | 2014-02-05 | 22時 | 3.423 | 0 | 0 | 0 | 0 | 0
[5 empty] | 2014-02-05 | 23時 | 3.423 | 0 | 0 | 0 | 0 | 0
[5 empty] | 2014-02-06 | 0時 | 3.423 | 0 | 0 | 0 | 0 | 0
[5 empty] | 2014-02-06 | 1時 | 3.423 | 0 | 0 | 0 | 0 | 0
[5 empty] | 2014-02-06 | 2時 | 3.423 | 0 | 0 | 0 | 0 | 0
[5 empty] | 2014-02-06 | 3時 | 3.423 | 0 | 0 | 0 | 0 | 0
[5 empty] | 2014-02-06 | 4時 | 3.423 | 0 | 0 | 0 | 0 | 0
[5 empty] | 2014-02-06 | 5時 | 3.423 | 0 | 0 | 0 | 0 | 0
[5 empty] | 2014-02-06 | 6時 | 3.423 | 0 | 0 | 0 | 0 | 0
[5 empty] | 2014-02-06 | 7時 | 3.423 | 0 | 0 | 0 | 0 | 0
[5 empty] | 2014-02-06 | 8時 | 1.3752 | 0 | 0 | 0 | 0 | 0
[5 empty] | 2014-02-06 | 9時 | 0.96332 | 0 | 0 | 0 | 0 | 0
[5 empty] | 2014-02-06 | 10時 | 0.7296 | 0 | 0 | 0 | 0 | 0
[5 empty] | 2014-02-06 | 11時 | 0.7865 | 0 | 0 | 0 | 0 | 0
[5 empty] | 2014-02-06 | 12時 | 0.4454 | 0 | 0 | 0 | 0 | 0
[5 empty] | 2014-02-06 | 13時 | 0.50625 | 0 | 0 | 0 | 0 | 0
[5 empty] | 2014-02-06 | 14時 | 0.76217 | 0 | 0 | 0 | 0 | 0
[5 empty] | 2014-02-06 | 15時 | 1.0782 | 0 | 0 | 0 | 0 | 0
[5 empty] | 2014-02-06 | 16時 | 2.0667 | 0 | 0 | 0 | 0 | 0
[5 empty] | 2014-02-06 | 17時 | 3.423 | 0 | 0 | 0 | 0 | 0
[5 empty] | 2014-02-06 | 18時 | 3.423 | 0 | 0 | 0 | 0 | 0
[5 empty] | 2014-02-06 | 19時 | 3.423 | 0 | 0 | 0 | 0 | 0
[5 empty] | 2014-02-06 | 20時 | 3.423 | 0 | 0 | 0 | 0 | 0
[5 empty] | 2014-02-06 | 21時 | 3.423 | 0 | 0 | 0 | 0 | 0
[5 empty] | 2014-02-06 | 22時 | 3.423 | 0 | 0 | 0 | 0 | 0
[5 empty] | 2014-02-06 | 23時 | 3.423 | 0 | 0 | 0 | 0 | 0
[5 empty] | 2014-02-07 | 0時 | 3.423 | 0 | 0 | 0 | 0 | 0
[5 empty] | 2014-02-07 | 1時 | 3.423 | 0 | 0 | 0 | 0 | 0
[5 empty] | 2014-02-07 | 2時 | 3.423 | 0 | 0 | 0 | 0 | 0
[5 empty] | 2014-02-07 | 3時 | 3.423 | 0 | 0 | 0 | 0 | 0
[5 empty] | 2014-02-07 | 4時 | 3.423 | 0 | 0 | 0 | 0 | 0
[5 empty] | 2014-02-07 | 5時 | 3.423 | 0 | 0 | 0 | 0 | 0
[5 empty] | 2014-02-07 | 6時 | 3.423 | 0 | 0 | 0 | 0 | 0
[5 empty] | 2014-02-07 | 7時 | 2.4434 | 0 | 0 | 0 | 0 | 0
[5 empty] | 2014-02-07 | 8時 | 1.0893 | 0 | 0 | 0 | 0 | 0
[5 empty] | 2014-02-07 | 9時 | 0.84896 | 0 | 0 | 0 | 0 | 0
[5 empty] | 2014-02-07 | 10時 | 0.60053 | 0 | 0 | 0 | 0 | 0
[5 empty] | 2014-02-07 | 11時 | 0.60603 | 0 | 0 | 0 | 0 | 0
[5 empty] | 2014-02-07 | 12時 | 0.32628 | 0 | 0 | 0 | 0 | 0
[5 empty] | 2014-02-07 | 13時 | 0.32738 | 0 | 0 | 0 | 0 | 0
[5 empty] | 2014-02-07 | 14時 | 0.35184 | 0 | 0 | 0 | 0 | 0
[5 empty] | 2014-02-07 | 15時 | 0.52096 | 0 | 0 | 0 | 0 | 0
[5 empty] | 2014-02-07 | 16時 | 1.4046 | 0 | 0 | 0 | 0 | 0
[5 empty] | 2014-02-07 | 17時 | 2.7298 | 0 | 0 | 0 | 0 | 0
[5 empty] | 2014-02-07 | 18時 | 2.8648 | 0 | 0 | 0 | 0 | 0
[5 empty] | 2014-02-07 | 19時 | 1.7908 | 0 | 0 | 0 | 0 | 0
[5 empty] | 2014-02-07 | 20時 | 1.7283 | 0 | 0 | 0 | 0 | 0
[5 empty] | 2014-02-07 | 21時 | 1.7298 | 0 | 0 | 0 | 0 | 0
[5 empty] | 2014-02-07 | 22時 | 2.0959 | 0 | 0 | 0 | 0 | 0
[5 empty] | 2014-02-07 | 23時 | 2.3055 | 0 | 0 | 0 | 0 | 0
[5 empty] | 2014-02-08 | 0時 | 2.3354 | 0 | 0 | 0 | 0 | 0
[5 empty] | 2014-02-08 | 1時 | 2.37 | 0 | 0 | 0 | 0 | 0
[5 empty] | 2014-02-08 | 2時 | 2.3346 | 0 | 0 | 0 | 0 | 0
[5 empty] | 2014-02-08 | 3時 | 2.5829 | 0 | 0 | 0 | 0 | 0
[5 empty] | 2014-02-08 | 4時 | 2.6667 | 0 | 0 | 0 | 0 | 0
[5 empty] | 2014-02-08 | 5時 | 3.217 | 0 | 0 | 0 | 0 | 0
[5 empty] | 2014-02-08 | 6時 | 2.1967 | 0 | 0 | 0 | 0 | 0
[5 empty] | 2014-02-08 | 7時 | 1.6023 | 0 | 0 | 0 | 0 | 0
[5 empty] | 2014-02-08 | 8時 | 0.52098 | 0 | 0 | 0 | 0 | 0
[5 empty] | 2014-02-08 | 9時 | 0.45469 | 0 | 0 | 0 | 0 | 0
[5 empty] | 2014-02-08 | 10時 | 0.36279 | 0 | 0 | 0 | 0 | 0
[5 empty] | 2014-02-08 | 11時 | 0.69699 | 0 | 0 | 0 | 0 | 0
[5 empty] | 2014-02-08 | 12時 | 0.84364 | 0 | 0 | 0 | 0 | 0
[5 empty] | 2014-02-08 | 13時 | 1.0426 | 0 | 0 | 0 | 0 | 0
[5 empty] | 2014-02-08 | 14時 | 1.5899 | 0 | 0 | 0 | 0 | 0
[5 empty] | 2014-02-08 | 15時 | 1.7421 | 0 | 0 | 0 | 0 | 0
[5 empty] | 2014-02-08 | 16時 | 1.8763 | 0 | 0 | 0 | 0 | 0
[5 empty] | 2014-02-08 | 17時 | 2.5116 | 0 | 0 | 0 | 0 | 0
[5 empty] | 2014-02-08 | 18時 | 2.6584 | 0 | 0 | 0 | 0 | 0
[5 empty] | 2014-02-08 | 19時 | 1.9703 | 0 | 0 | 0 | 0 | 0
[5 empty] | 2014-02-08 | 20時 | 2.3781 | 0 | 0 | 0 | 0 | 0
[5 empty] | 2014-02-08 | 21時 | 2.6635 | 0 | 0 | 0 | 0 | 0
[5 empty] | 2014-02-08 | 22時 | 3.0652 | 0 | 0 | 0 | 0 | 0
[5 empty] | 2014-02-08 | 23時 | 3.3825 | 0 | 0 | 0 | 0 | 0
[5 empty] | 2014-02-09 | 0時 | 3.1925 | 0 | 0 | 0 | 0 | 0
[5 empty] | 2014-02-09 | 1時 | 3.423 | 0 | 0 | 0 | 0 | 0
[5 empty] | 2014-02-09 | 2時 | 3.423 | 0 | 0 | 0 | 0 | 0
[5 empty] | 2014-02-09 | 3時 | 3.423 | 0 | 0 | 0 | 0 | 0
[5 empty] | 2014-02-09 | 4時 | 3.423 | 0 | 0 | 0 | 0 | 0
[5 empty] | 2014-02-09 | 5時 | 3.423 | 0 | 0 | 0 | 0 | 0
[5 empty] | 2014-02-09 | 6時 | 3.423 | 0 | 0 | 0 | 0 | 0
[5 empty] | 2014-02-09 | 7時 | 3.423 | 0 | 0 | 0 | 0 | 0
[5 empty] | 2014-02-09 | 8時 | 3.423 | 0 | 0 | 0 | 0 | 0
[5 empty] | 2014-02-09 | 9時 | 3.423 | 0 | 0 | 0 | 0 | 0
[5 empty] | 2014-02-09 | 10時 | 3.0468 | 0 | 0 | 0 | 0 | 0
[5 empty] | 2014-02-09 | 11時 | 3.3232 | 0 | 0 | 0 | 0 | 0
[5 empty] | 2014-02-09 | 12時 | 2.5645 | 0 | 0 | 0 | 0 | 0
[5 empty] | 2014-02-09 | 13時 | 2.4188 | 0 | 0 | 0 | 0 | 0
[5 empty] | 2014-02-09 | 14時 | 1.8039 | 0 | 0 | 0 | 0 | 0
[5 empty] | 2014-02-09 | 15時 | 1.6588 | 0 | 0 | 0 | 0 | 0
[5 empty] | 2014-02-09 | 16時 | 1.6418 | 0 | 0 | 0 | 0 | 0
[5 empty] | 2014-02-09 | 17時 | 2.0099 | 0 | 0 | 0 | 0 | 0
[5 empty] | 2014-02-09 | 18時 | 2.0471 | 0 | 0 | 0 | 0 | 0
[5 empty] | 2014-02-09 | 19時 | 1.791 | 0 | 0 | 0 | 0 | 0
[5 empty] | 2014-02-09 | 20時 | 1.883 | 0 | 0 | 0 | 0 | 0
[5 empty] | 2014-02-09 | 21時 | 1.8614 | 0 | 0 | 0 | 0 | 0
[5 empty] | 2014-02-09 | 22時 | 2.0275 | 0 | 0 | 0 | 0 | 0
[5 empty] | 2014-02-09 | 23時 | 1.6592 | 0 | 0 | 0 | 0 | 0
[5 empty] | 2014-02-10 | 0時 | 1.6821 | 0 | 0 | 0 | 0 | 0
[5 empty] | 2014-02-10 | 1時 | 1.9541 | 0 | 0 | 0 | 0 | 0
[5 empty] | 2014-02-10 | 2時 | 1.7678 | 0 | 0 | 0 | 0 | 0
[5 empty] | 2014-02-10 | 3時 | 1.8141 | 0 | 0 | 0 | 0 | 0
[5 empty] | 2014-02-10 | 4時 | 1.9116 | 0 | 0 | 0 | 0 | 0
[5 empty] | 2014-02-10 | 5時 | 2.2173 | 0 | 0 | 0 | 0 | 0
[5 empty] | 2014-02-10 | 6時 | 1.7393 | 0 | 0 | 0 | 0 | 0
[5 empty] | 2014-02-10 | 7時 | 1.295 | 0 | 0 | 0 | 0 | 0
[5 empty] | 2014-02-10 | 8時 | 0.27517 | 0 | 0 | 0 | 0 | 0
[5 empty] | 2014-02-10 | 9時 | 0.31104 | 0 | 0 | 0 | 0 | 0
[5 empty] | 2014-02-10 | 10時 | 0.24571 | 0 | 0 | 0 | 0 | 0
[5 empty] | 2014-02-10 | 11時 | 0.2536 | 0 | 0 | 0 | 0 | 0
[5 empty] | 2014-02-10 | 12時 | 0.19396 | 0 | 0 | 0 | 0 | 0
[5 empty] | 2014-02-10 | 13時 | 0.23662 | 0 | 0 | 0 | 0 | 0
[5 empty] | 2014-02-10 | 14時 | 0.27016 | 0 | 0 | 0 | 0 | 0
[5 empty] | 2014-02-10 | 15時 | 0.32075 | 0 | 0 | 0 | 0 | 0
[5 empty] | 2014-02-10 | 16時 | 0.57253 | 0 | 0 | 0 | 0 | 0
[5 empty] | 2014-02-10 | 17時 | 1.9577 | 0 | 0 | 0 | 0 | 0
[5 empty] | 2014-02-10 | 18時 | 2.892 | 0 | 0 | 0 | 0 | 0
[5 empty] | 2014-02-10 | 19時 | 2.1664 | 0 | 0 | 0 | 0 | 0
[5 empty] | 2014-02-10 | 20時 | 2.3137 | 0 | 0 | 0 | 0 | 0
[5 empty] | 2014-02-10 | 21時 | 2.533 | 0 | 0 | 0 | 0 | 0
[5 empty] | 2014-02-10 | 22時 | 2.7471 | 0 | 0 | 0 | 0 | 0
[5 empty] | 2014-02-10 | 23時 | 3.2376 | 0 | 0 | 0 | 0 | 0
[5 empty] | 2014-02-11 | 0時 | 3.3629 | 0 | 0 | 0 | 0 | 0
[5 empty] | 2014-02-11 | 1時 | 3.423 | 0 | 0 | 0 | 0 | 0
[5 empty] | 2014-02-11 | 2時 | 3.423 | 0 | 0 | 0 | 0 | 0
[5 empty] | 2014-02-11 | 3時 | 3.423 | 0 | 0 | 0 | 0 | 0
[5 empty] | 2014-02-11 | 4時 | 3.423 | 0 | 0 | 0 | 0 | 0
[5 empty] | 2014-02-11 | 5時 | 3.423 | 0 | 0 | 0 | 0 | 0
[5 empty] | 2014-02-11 | 6時 | 3.423 | 0 | 0 | 0 | 0 | 0
[5 empty] | 2014-02-11 | 7時 | 3.423 | 0 | 0 | 0 | 0 | 0
[5 empty] | 2014-02-11 | 8時 | 1.0636 | 0 | 0 | 0 | 0 | 0
[5 empty] | 2014-02-11 | 9時 | 0.64616 | 0 | 0 | 0 | 0 | 0
[5 empty] | 2014-02-11 | 10時 | 0.43478 | 0 | 0 | 0 | 0 | 0
[5 empty] | 2014-02-11 | 11時 | 0.29981 | 0 | 0 | 0 | 0 | 0
[5 empty] | 2014-02-11 | 12時 | 0.21214 | 0 | 0 | 0 | 0 | 0
[5 empty] | 2014-02-11 | 13時 | 0.19068 | 0 | 0 | 0 | 0 | 0
[5 empty] | 2014-02-11 | 14時 | 0.18901 | 0 | 0 | 0 | 0 | 0
[5 empty] | 2014-02-11 | 15時 | 0.20628 | 0 | 0 | 0 | 0 | 0
[5 empty] | 2014-02-11 | 16時 | 0.85722 | 0 | 0 | 0 | 0 | 0
[5 empty] | 2014-02-11 | 17時 | 1.8472 | 0 | 0 | 0 | 0 | 0
[5 empty] | 2014-02-11 | 18時 | 1.5662 | 0 | 0 | 0 | 0 | 0
[5 empty] | 2014-02-11 | 19時 | 1.5932 | 0 | 0 | 0 | 0 | 0
[5 empty] | 2014-02-11 | 20時 | 1.7463 | 0 | 0 | 0 | 0 | 0
[5 empty] | 2014-02-11 | 21時 | 1.8439 | 0 | 0 | 0 | 0 | 0
[5 empty] | 2014-02-11 | 22時 | 2.0676 | 0 | 0 | 0 | 0 | 0
[5 empty] | 2014-02-11 | 23時 | 2.1207 | 0 | 0 | 0 | 0 | 0
[5 empty] | 2014-02-12 | 0時 | 2.1276 | 0 | 0 | 0 | 0 | 0
[5 empty] | 2014-02-12 | 1時 | 2.2025 | 0 | 0 | 0 | 0 | 0
[5 empty] | 2014-02-12 | 2時 | 2.2085 | 0 | 0 | 0 | 0 | 0
[5 empty] | 2014-02-12 | 3時 | 2.1755 | 0 | 0 | 0 | 0 | 0
[5 empty] | 2014-02-12 | 4時 | 2.2242 | 0 | 0 | 0 | 0 | 0
[5 empty] | 2014-02-12 | 5時 | 2.2681 | 0 | 0 | 0 | 0 | 0
[5 empty] | 2014-02-12 | 6時 | 2.15 | 0 | 0 | 0 | 0 | 0
[5 empty] | 2014-02-12 | 7時 | 1.8733 | 0 | 0 | 0 | 0 | 0
[5 empty] | 2014-02-12 | 8時 | 1.2026 | 0 | 0 | 0 | 0 | 0
[5 empty] | 2014-02-12 | 9時 | 1.4649 | 0 | 0 | 0 | 0 | 0
[5 empty] | 2014-02-12 | 10時 | 1.6052 | 0 | 0 | 0 | 0 | 0
[5 empty] | 2014-02-12 | 11時 | 1.9586 | 0 | 0 | 0 | 0 | 0
[5 empty] | 2014-02-12 | 12時 | 1.9065 | 0 | 0 | 0 | 0 | 0
[5 empty] | 2014-02-12 | 13時 | 1.6883 | 0 | 0 | 0 | 0 | 0
[5 empty] | 2014-02-12 | 14時 | 1.8791 | 0 | 0 | 0 | 0 | 0
[5 empty] | 2014-02-12 | 15時 | 1.9671 | 0 | 0 | 0 | 0 | 0
[5 empty] | 2014-02-12 | 16時 | 2.823 | 0 | 0 | 0 | 0 | 0
[5 empty] | 2014-02-12 | 17時 | 3.423 | 0 | 0 | 0 | 0 | 0
[5 empty] | 2014-02-12 | 18時 | 3.423 | 0 | 0 | 0 | 0 | 0
[5 empty] | 2014-02-12 | 19時 | 2.7357 | 0 | 0 | 0 | 0 | 0
[5 empty] | 2014-02-12 | 20時 | 3.423 | 0 | 0 | 0 | 0 | 0
[5 empty] | 2014-02-12 | 21時 | 2.8864 | 0 | 0 | 0 | 0 | 0
[5 empty] | 2014-02-12 | 22時 | 2.5419 | 0 | 0 | 0 | 0 | 0
[5 empty] | 2014-02-12 | 23時 | 2.6312 | 0 | 0 | 0 | 0 | 0
[5 empty] | 2014-02-13 | 0時 | 3.423 | 0 | 0 | 0 | 0 | 0
[5 empty] | 2014-02-13 | 1時 | 3.423 | 0 | 0 | 0 | 0 | 0
[5 empty] | 2014-02-13 | 2時 | 3.423 | 0 | 0 | 0 | 0 | 0
[5 empty] | 2014-02-13 | 3時 | 3.423 | 0 | 0 | 0 | 0 | 0
[5 empty] | 2014-02-13 | 4時 | 3.423 | 0 | 0 | 0 | 0 | 0
[5 empty] | 2014-02-13 | 5時 | 3.423 | 0 | 0 | 0 | 0 | 0
[5 empty] | 2014-02-13 | 6時 | 3.423 | 0 | 0 | 0 | 0 | 0
[5 empty] | 2014-02-13 | 7時 | 2.7232 | 0 | 0 | 0 | 0 | 0
[5 empty] | 2014-02-13 | 8時 | 1.2806 | 0 | 0 | 0 | 0 | 0
[5 empty] | 2014-02-13 | 9時 | 0.99404 | 0 | 0 | 0 | 0 | 0
[5 empty] | 2014-02-13 | 10時 | 0.64417 | 0 | 0 | 0 | 0 | 0
[5 empty] | 2014-02-13 | 11時 | 0.62214 | 0 | 0 | 0 | 0 | 0
[5 empty] | 2014-02-13 | 12時 | 0.36748 | 0 | 0 | 0 | 0 | 0
[5 empty] | 2014-02-13 | 13時 | 0.41246 | 0 | 0 | 0 | 0 | 0
[5 empty] | 2014-02-13 | 14時 | 0.46592 | 0 | 0 | 0 | 0 | 0
[5 empty] | 2014-02-13 | 15時 | 0.74084 | 0 | 0 | 0 | 0 | 0
[5 empty] | 2014-02-13 | 16時 | 1.6977 | 0 | 0 | 0 | 0 | 0
[5 empty] | 2014-02-13 | 17時 | 2.8855 | 0 | 0 | 0 | 0 | 0
[5 empty] | 2014-02-13 | 18時 | 3.423 | 0 | 0 | 0 | 0 | 0
[5 empty] | 2014-02-13 | 19時 | 3.423 | 0 | 0 | 0 | 0 | 0
[5 empty] | 2014-02-13 | 20時 | 3.423 | 0 | 0 | 0 | 0 | 0
[5 empty] | 2014-02-13 | 21時 | 3.423 | 0 | 0 | 0 | 0 | 0
[5 empty] | 2014-02-13 | 22時 | 3.423 | 0 | 0 | 0 | 0 | 0
[5 empty] | 2014-02-13 | 23時 | 3.423 | 0 | 0 | 0 | 0 | 0
[5 empty] | 2014-02-14 | 0時 | 3.423 | 0 | 0 | 0 | 0 | 0
[5 empty] | 2014-02-14 | 1時 | 3.423 | 0 | 0 | 0 | 0 | 0
[5 empty] | 2014-02-14 | 2時 | 3.423 | 0 | 0 | 0 | 0 | 0
[5 empty] | 2014-02-14 | 3時 | 3.423 | 0 | 0 | 0 | 0 | 0
[5 empty] | 2014-02-14 | 4時 | 3.423 | 0 | 0 | 0 | 0 | 0
[5 empty] | 2014-02-14 | 5時 | 3.423 | 0 | 0 | 0 | 0 | 0
[5 empty] | 2014-02-14 | 6時 | 3.423 | 0 | 0 | 0 | 0 | 0
[5 empty] | 2014-02-14 | 7時 | 3.423 | 0 | 0 | 0 | 0 | 0
[5 empty] | 2014-02-14 | 8時 | 3.423 | 0 | 0 | 0 | 0 | 0
[5 empty] | 2014-02-14 | 9時 | 3.423 | 0 | 0 | 0 | 0 | 0
[5 empty] | 2014-02-14 | 10時 | 2.2762 | 0 | 0 | 0 | 0 | 0
[5 empty] | 2014-02-14 | 11時 | 2.0697 | 0 | 0 | 0 | 0 | 0
[5 empty] | 2014-02-14 | 12時 | 1.0831 | 0 | 0 | 0 | 0 | 0
[5 empty] | 2014-02-14 | 13時 | 1.1718 | 0 | 0 | 0 | 0 | 0
[5 empty] | 2014-02-14 | 14時 | 2.1404 | 0 | 0 | 0 | 0 | 0
[5 empty] | 2014-02-14 | 15時 | 2.5642 | 0 | 0 | 0 | 0 | 0
[5 empty] | 2014-02-14 | 16時 | 2.8433 | 0 | 0 | 0 | 0 | 0
[5 empty] | 2014-02-14 | 17時 | 3.423 | 0 | 0 | 0 | 0 | 0
[5 empty] | 2014-02-14 | 18時 | 3.423 | 0 | 0 | 0 | 0 | 0
[5 empty] | 2014-02-14 | 19時 | 2.9622 | 0 | 0 | 0 | 0 | 0
[5 empty] | 2014-02-14 | 20時 | 3.1791 | 0 | 0 | 0 | 0 | 0
[5 empty] | 2014-02-14 | 21時 | 3.2419 | 0 | 0 | 0 | 0 | 0
[5 empty] | 2014-02-14 | 22時 | 3.423 | 0 | 0 | 0 | 0 | 0
[5 empty] | 2014-02-14 | 23時 | 3.423 | 0 | 0 | 0 | 0 | 0
[5 empty] | 2014-02-15 | 0時 | 3.423 | 0 | 0 | 0 | 0 | 0
[5 empty] | 2014-02-15 | 1時 | 3.423 | 0 | 0 | 0 | 0 | 0
[5 empty] | 2014-02-15 | 2時 | 3.423 | 0 | 0 | 0 | 0 | 0
[5 empty] | 2014-02-15 | 3時 | 3.423 | 0 | 0 | 0 | 0 | 0
[5 empty] | 2014-02-15 | 4時 | 3.423 | 0 | 0 | 0 | 0 | 0
[5 empty] | 2014-02-15 | 5時 | 3.423 | 0 | 0 | 0 | 0 | 0
[5 empty] | 2014-02-15 | 6時 | 3.423 | 0 | 0 | 0 | 0 | 0
[5 empty] | 2014-02-15 | 7時 | 3.423 | 0 | 0 | 0 | 0 | 0
[5 empty] | 2014-02-15 | 8時 | 2.1689 | 0 | 0 | 0 | 0 | 0
[5 empty] | 2014-02-15 | 9時 | 1.5496 | 0 | 0 | 0 | 0 | 0
[5 empty] | 2014-02-15 | 10時 | 1.0039 | 0 | 0 | 0 | 0 | 0
[5 empty] | 2014-02-15 | 11時 | 1.089 | 0 | 0 | 0 | 0 | 0
[5 empty] | 2014-02-15 | 12時 | 0.70415 | 0 | 0 | 0 | 0 | 0
[5 empty] | 2014-02-15 | 13時 | 1.1676 | 0 | 0 | 0 | 0 | 0
[5 empty] | 2014-02-15 | 14時 | 2.0333 | 0 | 0 | 0 | 0 | 0
[5 empty] | 2014-02-15 | 15時 | 2.1773 | 0 | 0 | 0 | 0 | 0
[5 empty] | 2014-02-15 | 16時 | 2.3157 | 0 | 0 | 0 | 0 | 0
[5 empty] | 2014-02-15 | 17時 | 3.423 | 0 | 0 | 0 | 0 | 0
[5 empty] | 2014-02-15 | 18時 | 3.423 | 0 | 0 | 0 | 0 | 0
[5 empty] | 2014-02-15 | 19時 | 3.1793 | 0 | 0 | 0 | 0 | 0
[5 empty] | 2014-02-15 | 20時 | 3.3717 | 0 | 0 | 0 | 0 | 0
[5 empty] | 2014-02-15 | 21時 | 3.423 | 0 | 0 | 0 | 0 | 0
[5 empty] | 2014-02-15 | 22時 | 3.423 | 0 | 0 | 0 | 0 | 0
[5 empty] | 2014-02-15 | 23時 | 3.423 | 0 | 0 | 0 | 0 | 0
[5 empty] | 2014-02-16 | 0時 | 3.423 | 0 | 0 | 0 | 0 | 0
[5 empty] | 2014-02-16 | 1時 | 3.423 | 0 | 0 | 0 | 0 | 0
[5 empty] | 2014-02-16 | 2時 | 3.423 | 0 | 0 | 0 | 0 | 0
[5 empty] | 2014-02-16 | 3時 | 3.423 | 0 | 0 | 0 | 0 | 0
[5 empty] | 2014-02-16 | 4時 | 3.423 | 0 | 0 | 0 | 0 | 0
[5 empty] | 2014-02-16 | 5時 | 3.423 | 0 | 0 | 0 | 0 | 0
[5 empty] | 2014-02-16 | 6時 | 3.423 | 0 | 0 | 0 | 0 | 0
[5 empty] | 2014-02-16 | 7時 | 3.423 | 0 | 0 | 0 | 0 | 0
[5 empty] | 2014-02-16 | 8時 | 1.0999 | 0 | 0 | 0 | 0 | 0
[5 empty] | 2014-02-16 | 9時 | 0.87034 | 0 | 0 | 0 | 0 | 0
[5 empty] | 2014-02-16 | 10時 | 0.66953 | 0 | 0 | 0 | 0 | 0
[5 empty] | 2014-02-16 | 11時 | 0.78462 | 0 | 0 | 0 | 0 | 0
[5 empty] | 2014-02-16 | 12時 | 0.4538 | 0 | 0 | 0 | 0 | 0
[5 empty] | 2014-02-16 | 13時 | 0.47681 | 0 | 0 | 0 | 0 | 0
[5 empty] | 2014-02-16 | 14時 | 1.1348 | 0 | 0 | 0 | 0 | 0
[5 empty] | 2014-02-16 | 15時 | 1.9016 | 0 | 0 | 0 | 0 | 0
[5 empty] | 2014-02-16 | 16時 | 2.0875 | 0 | 0 | 0 | 0 | 0
[5 empty] | 2014-02-16 | 17時 | 3.423 | 0 | 0 | 0 | 0 | 0
[5 empty] | 2014-02-16 | 18時 | 3.423 | 0 | 0 | 0 | 0 | 0
[5 empty] | 2014-02-16 | 19時 | 2.8724 | 0 | 0 | 0 | 0 | 0
[5 empty] | 2014-02-16 | 20時 | 3.1145 | 0 | 0 | 0 | 0 | 0
[5 empty] | 2014-02-16 | 21時 | 2.9737 | 0 | 0 | 0 | 0 | 0
[5 empty] | 2014-02-16 | 22時 | 3.42 | 0 | 0 | 0 | 0 | 0
[5 empty] | 2014-02-16 | 23時 | 3.423 | 0 | 0 | 0 | 0 | 0
[5 empty] | 2014-02-17 | 0時 | 3.423 | 0 | 0 | 0 | 0 | 0
[5 empty] | 2014-02-17 | 1時 | 3.423 | 0 | 0 | 0 | 0 | 0
[5 empty] | 2014-02-17 | 2時 | 3.423 | 0 | 0 | 0 | 0 | 0
[5 empty] | 2014-02-17 | 3時 | 2.8362 | 0 | 0 | 0 | 0 | 0
[5 empty] | 2014-02-17 | 4時 | 2.8211 | 0 | 0 | 0 | 0 | 0
[5 empty] | 2014-02-17 | 5時 | 3.423 | 0 | 0 | 0 | 0 | 0
[5 empty] | 2014-02-17 | 6時 | 2.2283 | 0 | 0 | 0 | 0 | 0
[5 empty] | 2014-02-17 | 7時 | 1.6019 | 0 | 0 | 0 | 0 | 0
[5 empty] | 2014-02-17 | 8時 | 0.51344 | 0 | 0 | 0 | 0 | 0
[5 empty] | 2014-02-17 | 9時 | 0.52546 | 0 | 0 | 0 | 0 | 0
[5 empty] | 2014-02-17 | 10時 | 0.42766 | 0 | 0 | 0 | 0 | 0
[5 empty] | 2014-02-17 | 11時 | 0.425 | 0 | 0 | 0 | 0 | 0
[5 empty] | 2014-02-17 | 12時 | 0.32441 | 0 | 0 | 0 | 0 | 0
[5 empty] | 2014-02-17 | 13時 | 0.35684 | 0 | 0 | 0 | 0 | 0
[5 empty] | 2014-02-17 | 14時 | 0.4071 | 0 | 0 | 0 | 0 | 0
[5 empty] | 2014-02-17 | 15時 | 0.48839 | 0 | 0 | 0 | 0 | 0
[5 empty] | 2014-02-17 | 16時 | 1.1626 | 0 | 0 | 0 | 0 | 0
[5 empty] | 2014-02-17 | 17時 | 2.6169 | 0 | 0 | 0 | 0 | 0
[5 empty] | 2014-02-17 | 18時 | 3.423 | 0 | 0 | 0 | 0 | 0
[5 empty] | 2014-02-17 | 19時 | 2.8163 | 0 | 0 | 0 | 0 | 0
[5 empty] | 2014-02-17 | 20時 | 3.423 | 0 | 0 | 0 | 0 | 0
[5 empty] | 2014-02-17 | 21時 | 3.423 | 0 | 0 | 0 | 0 | 0
[5 empty] | 2014-02-17 | 22時 | 3.423 | 0 | 0 | 0 | 0 | 0
[5 empty] | 2014-02-17 | 23時 | 3.423 | 0 | 0 | 0 | 0 | 0
[5 empty] | 2014-02-18 | 0時 | 3.423 | 0 | 0 | 0 | 0 | 0
[5 empty] | 2014-02-18 | 1時 | 3.423 | 0 | 0 | 0 | 0 | 0
[5 empty] | 2014-02-18 | 2時 | 3.423 | 0 | 0 | 0 | 0 | 0
[5 empty] | 2014-02-18 | 3時 | 3.423 | 0 | 0 | 0 | 0 | 0
[5 empty] | 2014-02-18 | 4時 | 3.423 | 0 | 0 | 0 | 0 | 0
[5 empty] | 2014-02-18 | 5時 | 3.423 | 0 | 0 | 0 | 0 | 0
[5 empty] | 2014-02-18 | 6時 | 3.423 | 0 | 0 | 0 | 0 | 0
[5 empty] | 2014-02-18 | 7時 | 3.423 | 0 | 0 | 0 | 0 | 0
[5 empty] | 2014-02-18 | 8時 | 1.2092 | 0 | 0 | 0 | 0 | 0
[5 empty] | 2014-02-18 | 9時 | 1.4334 | 0 | 0 | 0 | 0 | 0
[5 empty] | 2014-02-18 | 10時 | 0.7833 | 0 | 0 | 0 | 0 | 0
[5 empty] | 2014-02-18 | 11時 | 0.59497 | 0 | 0 | 0 | 0 | 0
[5 empty] | 2014-02-18 | 12時 | 0.39335 | 0 | 0 | 0 | 0 | 0
[5 empty] | 2014-02-18 | 13時 | 0.40724 | 0 | 0 | 0 | 0 | 0
[5 empty] | 2014-02-18 | 14時 | 0.61881 | 0 | 0 | 0 | 0 | 0
[5 empty] | 2014-02-18 | 15時 | 0.97301 | 0 | 0 | 0 | 0 | 0
[5 empty] | 2014-02-18 | 16時 | 3.1659 | 0 | 0 | 0 | 0 | 0
[5 empty] | 2014-02-18 | 17時 | 3.423 | 0 | 0 | 0 | 0 | 0
[5 empty] | 2014-02-18 | 18時 | 3.423 | 0 | 0 | 0 | 0 | 0
[5 empty] | 2014-02-18 | 19時 | 3.423 | 0 | 0 | 0 | 0 | 0
[5 empty] | 2014-02-18 | 20時 | 3.423 | 0 | 0 | 0 | 0 | 0
[5 empty] | 2014-02-18 | 21時 | 3.423 | 0 | 0 | 0 | 0 | 0
[5 empty] | 2014-02-18 | 22時 | 3.423 | 0 | 0 | 0 | 0 | 0
[5 empty] | 2014-02-18 | 23時 | 3.423 | 0 | 0 | 0 | 0 | 0
[5 empty] | 2014-02-19 | 0時 | 3.423 | 0 | 0 | 0 | 0 | 0
[5 empty] | 2014-02-19 | 1時 | 3.423 | 0 | 0 | 0 | 0 | 0
[5 empty] | 2014-02-19 | 2時 | 3.423 | 0 | 0 | 0 | 0 | 0
[5 empty] | 2014-02-19 | 3時 | 3.423 | 0 | 0 | 0 | 0 | 0
[5 empty] | 2014-02-19 | 4時 | 3.423 | 0 | 0 | 0 | 0 | 0
[5 empty] | 2014-02-19 | 5時 | 3.423 | 0 | 0 | 0 | 0 | 0
[5 empty] | 2014-02-19 | 6時 | 3.423 | 0 | 0 | 0 | 0 | 0
[5 empty] | 2014-02-19 | 7時 | 3.423 | 0 | 0 | 0 | 0 | 0
[5 empty] | 2014-02-19 | 8時 | 1.2084 | 0 | 0 | 0 | 0 | 0
[5 empty] | 2014-02-19 | 9時 | 0.77972 | 0 | 0 | 0 | 0 | 0
[5 empty] | 2014-02-19 | 10時 | 0.61987 | 0 | 0 | 0 | 0 | 0
[5 empty] | 2014-02-19 | 11時 | 0.70789 | 0 | 0 | 0 | 0 | 0
[5 empty] | 2014-02-19 | 12時 | 0.53413 | 0 | 0 | 0 | 0 | 0
[5 empty] | 2014-02-19 | 13時 | 0.59559 | 0 | 0 | 0 | 0 | 0
[5 empty] | 2014-02-19 | 14時 | 0.87899 | 0 | 0 | 0 | 0 | 0
[5 empty] | 2014-02-19 | 15時 | 1.194 | 0 | 0 | 0 | 0 | 0
[5 empty] | 2014-02-19 | 16時 | 3.423 | 0 | 0 | 0 | 0 | 0
[5 empty] | 2014-02-19 | 17時 | 3.423 | 0 | 0 | 0 | 0 | 0
[5 empty] | 2014-02-19 | 18時 | 3.423 | 0 | 0 | 0 | 0 | 0
[5 empty] | 2014-02-19 | 19時 | 3.423 | 0 | 0 | 0 | 0 | 0
[5 empty] | 2014-02-19 | 20時 | 3.423 | 0 | 0 | 0 | 0 | 0
[5 empty] | 2014-02-19 | 21時 | 3.423 | 0 | 0 | 0 | 0 | 0
[5 empty] | 2014-02-19 | 22時 | 3.423 | 0 | 0 | 0 | 0 | 0
[5 empty] | 2014-02-19 | 23時 | 3.423 | 0 | 0 | 0 | 0 | 0
[5 empty] | 2014-02-20 | 0時 | 3.423 | 0 | 0 | 0 | 0 | 0
[5 empty] | 2014-02-20 | 1時 | 3.423 | 0 | 0 | 0 | 0 | 0
[5 empty] | 2014-02-20 | 2時 | 3.423 | 0 | 0 | 0 | 0 | 0
[5 empty] | 2014-02-20 | 3時 | 3.423 | 0 | 0 | 0 | 0 | 0.056927
[5 empty] | 2014-02-20 | 4時 | 3.423 | 0 | 0 | 0 | 0 | 0.11049
[5 empty] | 2014-02-20 | 5時 | 3.423 | 0 | 0 | 0 | 1.5856 | 0.40477
[5 empty] | 2014-02-20 | 6時 | 3.423 | 0 | 0 | 0 | 0 | 0.22219
[5 empty] | 2014-02-20 | 7時 | 3.423 | 0 | 0 | 0 | 0 | 0
[5 empty] | 2014-02-20 | 8時 | 2.9634 | 0 | 0 | 0 | 0 | 0
[5 empty] | 2014-02-20 | 9時 | 2.2977 | 0 | 0 | 0 | 0 | 0
[5 empty] | 2014-02-20 | 10時 | 1.7727 | 0 | 0 | 0 | 0 | 0
[5 empty] | 2014-02-20 | 11時 | 1.1028 | 0 | 0 | 0 | 0 | 0
[5 empty] | 2014-02-20 | 12時 | 0.49799 | 0 | 0 | 0 | 0 | 0
[5 empty] | 2014-02-20 | 13時 | 0.5834 | 0 | 0 | 0 | 0 | 0
[5 empty] | 2014-02-20 | 14時 | 0.95799 | 0 | 0 | 0 | 0 | 0
[5 empty] | 2014-02-20 | 15時 | 1.6704 | 0 | 0 | 0 | 0 | 0
[5 empty] | 2014-02-20 | 16時 | 2.1084 | 0 | 0 | 0 | 0 | 0
[5 empty] | 2014-02-20 | 17時 | 3.423 | 0 | 0 | 0 | 0 | 0
[5 empty] | 2014-02-20 | 18時 | 3.423 | 0 | 0 | 0 | 0 | 0
[5 empty] | 2014-02-20 | 19時 | 3.423 | 0 | 0 | 0 | 0 | 0
[5 empty] | 2014-02-20 | 20時 | 3.423 | 0 | 0 | 0 | 0 | 0
[5 empty] | 2014-02-20 | 21時 | 3.423 | 0 | 0 | 0 | 0 | 0
[5 empty] | 2014-02-20 | 22時 | 3.423 | 0 | 0 | 0 | 0 | 0
[5 empty] | 2014-02-20 | 23時 | 3.423 | 0 | 0 | 0 | 0 | 0
[5 empty] | 2014-02-21 | 0時 | 3.423 | 0 | 0 | 0 | 0 | 0
[5 empty] | 2014-02-21 | 1時 | 3.423 | 0 | 0 | 0 | 0 | 0
[5 empty] | 2014-02-21 | 2時 | 3.423 | 0 | 0 | 0 | 0 | 0
[5 empty] | 2014-02-21 | 3時 | 3.423 | 0 | 0 | 0 | 0 | 0
[5 empty] | 2014-02-21 | 4時 | 3.423 | 0 | 0 | 0 | 0 | 0
[5 empty] | 2014-02-21 | 5時 | 3.423 | 0 | 0 | 0 | 0 | 0
[5 empty] | 2014-02-21 | 6時 | 3.423 | 0 | 0 | 0 | 0 | 0
[5 empty] | 2014-02-21 | 7時 | 3.423 | 0 | 0 | 0 | 0 | 0
[5 empty] | 2014-02-21 | 8時 | 2.2586 | 0 | 0 | 0 | 0 | 0
[5 empty] | 2014-02-21 | 9時 | 1.7946 | 0 | 0 | 0 | 0 | 0
[5 empty] | 2014-02-21 | 10時 | 1.1281 | 0 | 0 | 0 | 0 | 0
[5 empty] | 2014-02-21 | 11時 | 0.93131 | 0 | 0 | 0 | 0 | 0
[5 empty] | 2014-02-21 | 12時 | 0.43457 | 0 | 0 | 0 | 0 | 0
[5 empty] | 2014-02-21 | 13時 | 0.41598 | 0 | 0 | 0 | 0 | 0
[5 empty] | 2014-02-21 | 14時 | 0.69499 | 0 | 0 | 0 | 0 | 0
[5 empty] | 2014-02-21 | 15時 | 1.4657 | 0 | 0 | 0 | 0 | 0
[5 empty] | 2014-02-21 | 16時 | 1.8248 | 0 | 0 | 0 | 0 | 0
[5 empty] | 2014-02-21 | 17時 | 2.5808 | 0 | 0 | 0 | 0 | 0
[5 empty] | 2014-02-21 | 18時 | 2.7275 | 0 | 0 | 0 | 0 | 0
[5 empty] | 2014-02-21 | 19時 | 2.5205 | 0 | 0 | 0 | 0 | 0
[5 empty] | 2014-02-21 | 20時 | 3.423 | 0 | 0 | 0 | 0 | 0
[5 empty] | 2014-02-21 | 21時 | 3.423 | 0 | 0 | 0 | 0 | 0
[5 empty] | 2014-02-21 | 22時 | 3.423 | 0 | 0 | 0 | 0 | 0
[5 empty] | 2014-02-21 | 23時 | 3.423 | 0 | 0 | 0 | 0 | 0
[5 empty] | 2014-02-22 | 0時 | 3.423 | 0 | 0 | 0 | 0 | 0
[5 empty] | 2014-02-22 | 1時 | 3.423 | 0 | 0 | 0 | 0 | 0
[5 empty] | 2014-02-22 | 2時 | 3.423 | 0 | 0 | 0 | 0 | 0
[5 empty] | 2014-02-22 | 3時 | 3.423 | 0 | 0 | 0 | 0 | 0
[5 empty] | 2014-02-22 | 4時 | 3.423 | 0 | 0 | 0 | 0 | 0
[5 empty] | 2014-02-22 | 5時 | 3.423 | 0 | 0 | 0 | 0 | 0
[5 empty] | 2014-02-22 | 6時 | 3.423 | 0 | 0 | 0 | 0 | 0
[5 empty] | 2014-02-22 | 7時 | 3.423 | 0 | 0 | 0 | 0 | 0
[5 empty] | 2014-02-22 | 8時 | 1.2238 | 0 | 0 | 0 | 0 | 0
[5 empty] | 2014-02-22 | 9時 | 0.96121 | 0 | 0 | 0 | 0 | 0
[5 empty] | 2014-02-22 | 10時 | 0.7144 | 0 | 0 | 0 | 0 | 0
[5 empty] | 2014-02-22 | 11時 | 0.56243 | 0 | 0 | 0 | 0 | 0
[5 empty] | 2014-02-22 | 12時 | 0.26111 | 0 | 0 | 0 | 0 | 0
[5 empty] | 2014-02-22 | 13時 | 0.27058 | 0 | 0 | 0 | 0 | 0
[5 empty] | 2014-02-22 | 14時 | 0.3364 | 0 | 0 | 0 | 0 | 0
[5 empty] | 2014-02-22 | 15時 | 0.54269 | 0 | 0 | 0 | 0 | 0
[5 empty] | 2014-02-22 | 16時 | 1.4155 | 0 | 0 | 0 | 0 | 0
[5 empty] | 2014-02-22 | 17時 | 2.6255 | 0 | 0 | 0 | 0 | 0
[5 empty] | 2014-02-22 | 18時 | 2.8728 | 0 | 0 | 0 | 0 | 0
[5 empty] | 2014-02-22 | 19時 | 2.363 | 0 | 0 | 0 | 0 | 0
[5 empty] | 2014-02-22 | 20時 | 2.6095 | 0 | 0 | 0 | 0 | 0
[5 empty] | 2014-02-22 | 21時 | 2.705 | 0 | 0 | 0 | 0 | 0
[5 empty] | 2014-02-22 | 22時 | 3.062 | 0 | 0 | 0 | 0 | 0
[5 empty] | 2014-02-22 | 23時 | 3.423 | 0 | 0 | 0 | 0 | 0
[5 empty] | 2014-02-23 | 0時 | 3.423 | 0 | 0 | 0 | 0 | 0
[5 empty] | 2014-02-23 | 1時 | 3.423 | 0 | 0 | 0 | 0 | 0
[5 empty] | 2014-02-23 | 2時 | 3.423 | 0 | 0 | 0 | 0 | 0
[5 empty] | 2014-02-23 | 3時 | 3.423 | 0 | 0 | 0 | 0 | 0
[5 empty] | 2014-02-23 | 4時 | 3.423 | 0 | 0 | 0 | 0 | 0
[5 empty] | 2014-02-23 | 5時 | 3.423 | 0 | 0 | 0 | 0 | 0
[5 empty] | 2014-02-23 | 6時 | 3.423 | 0 | 0 | 0 | 0 | 0
[5 empty] | 2014-02-23 | 7時 | 3.423 | 0 | 0 | 0 | 0 | 0
[5 empty] | 2014-02-23 | 8時 | 2.6067 | 0 | 0 | 0 | 0 | 0
[5 empty] | 2014-02-23 | 9時 | 2.4889 | 0 | 0 | 0 | 0 | 0
[5 empty] | 2014-02-23 | 10時 | 2.0747 | 0 | 0 | 0 | 0 | 0
[5 empty] | 2014-02-23 | 11時 | 2.3136 | 0 | 0 | 0 | 0 | 0
[5 empty] | 2014-02-23 | 12時 | 1.522 | 0 | 0 | 0 | 0 | 0
[5 empty] | 2014-02-23 | 13時 | 1.5178 | 0 | 0 | 0 | 0 | 0
[5 empty] | 2014-02-23 | 14時 | 1.4937 | 0 | 0 | 0 | 0 | 0
[5 empty] | 2014-02-23 | 15時 | 1.5217 | 0 | 0 | 0 | 0 | 0
[5 empty] | 2014-02-23 | 16時 | 1.5683 | 0 | 0 | 0 | 0 | 0
[5 empty] | 2014-02-23 | 17時 | 2.0099 | 0 | 0 | 0 | 0 | 0
[5 empty] | 2014-02-23 | 18時 | 2.1107 | 0 | 0 | 0 | 0 | 0
[5 empty] | 2014-02-23 | 19時 | 1.7991 | 0 | 0 | 0 | 0 | 0
[5 empty] | 2014-02-23 | 20時 | 1.8462 | 0 | 0 | 0 | 0 | 0
[5 empty] | 2014-02-23 | 21時 | 1.8113 | 0 | 0 | 0 | 0 | 0
[5 empty] | 2014-02-23 | 22時 | 1.9193 | 0 | 0 | 0 | 0 | 0
[5 empty] | 2014-02-23 | 23時 | 2.0126 | 0 | 0 | 0 | 0 | 0
[5 empty] | 2014-02-24 | 0時 | 1.7506 | 0 | 0 | 0 | 0 | 0
[5 empty] | 2014-02-24 | 1時 | 2.0035 | 0 | 0 | 0 | 0 | 0
[5 empty] | 2014-02-24 | 2時 | 1.9966 | 0 | 0 | 0 | 0 | 0
[5 empty] | 2014-02-24 | 3時 | 2.0043 | 0 | 0 | 0 | 0 | 0
[5 empty] | 2014-02-24 | 4時 | 1.7108 | 0 | 0 | 0 | 0 | 0
[5 empty] | 2014-02-24 | 5時 | 1.8787 | 0 | 0 | 0 | 0 | 0
[5 empty] | 2014-02-24 | 6時 | 1.3646 | 0 | 0 | 0 | 0 | 0
[5 empty] | 2014-02-24 | 7時 | 0.49349 | 0 | 0 | 0 | 0 | 0
[5 empty] | 2014-02-24 | 8時 | 0.15281 | 0 | 0 | 0 | 0 | 0
[5 empty] | 2014-02-24 | 9時 | 0.16423 | 0 | 0 | 0 | 0 | 0
[5 empty] | 2014-02-24 | 10時 | 0.14422 | 0 | 0 | 0 | 0 | 0
[5 empty] | 2014-02-24 | 11時 | 0.14558 | 0 | 0 | 0 | 0 | 0
[5 empty] | 2014-02-24 | 12時 | 0.10725 | 0 | 0 | 0 | 0 | 0
[5 empty] | 2014-02-24 | 13時 | 0.1513 | 0 | 0 | 0 | 0 | 0
[5 empty] | 2014-02-24 | 14時 | 0.17564 | 0 | 0 | 0 | 0 | 0
[5 empty] | 2014-02-24 | 15時 | 0.19704 | 0 | 0 | 0 | 0 | 0
[5 empty] | 2014-02-24 | 16時 | 0.22477 | 0 | 0 | 0 | 0 | 0
[5 empty] | 2014-02-24 | 17時 | 0.77678 | 0 | 0 | 0 | 0 | 0
[5 empty] | 2014-02-24 | 18時 | 1.1895 | 0 | 0 | 0 | 0 | 0
[5 empty] | 2014-02-24 | 19時 | 0.85007 | 0 | 0 | 0 | 0 | 0
[5 empty] | 2014-02-24 | 20時 | 1.1934 | 0 | 0 | 0 | 0 | 0
[5 empty] | 2014-02-24 | 21時 | 1.2077 | 0 | 0 | 0 | 0 | 0
[5 empty] | 2014-02-24 | 22時 | 1.3442 | 0 | 0 | 0 | 0 | 0
[5 empty] | 2014-02-24 | 23時 | 1.4205 | 0 | 0 | 0 | 0 | 0
[5 empty] | 2014-02-25 | 0時 | 1.4331 | 0 | 0 | 0 | 0 | 0
[5 empty] | 2014-02-25 | 1時 | 1.8767 | 0 | 0 | 0 | 0 | 0
[5 empty] | 2014-02-25 | 2時 | 1.8835 | 0 | 0 | 0 | 0 | 0
[5 empty] | 2014-02-25 | 3時 | 1.8764 | 0 | 0 | 0 | 0 | 0
[5 empty] | 2014-02-25 | 4時 | 1.9263 | 0 | 0 | 0 | 0 | 0
[5 empty] | 2014-02-25 | 5時 | 1.9309 | 0 | 0 | 0 | 0 | 0
[5 empty] | 2014-02-25 | 6時 | 1.8799 | 0 | 0 | 0 | 0 | 0
[5 empty] | 2014-02-25 | 7時 | 1.8658 | 0 | 0 | 0 | 0 | 0
[5 empty] | 2014-02-25 | 8時 | 0.80809 | 0 | 0 | 0 | 0 | 0
[5 empty] | 2014-02-25 | 9時 | 1.1936 | 0 | 0 | 0 | 0 | 0
[5 empty] | 2014-02-25 | 10時 | 0.4904 | 0 | 0 | 0 | 0 | 0
[5 empty] | 2014-02-25 | 11時 | 0.83153 | 0 | 0 | 0 | 0 | 0
[5 empty] | 2014-02-25 | 12時 | 0.91427 | 0 | 0 | 0 | 0 | 0
[5 empty] | 2014-02-25 | 13時 | 0.85233 | 0 | 0 | 0 | 0 | 0
[5 empty] | 2014-02-25 | 14時 | 0.91696 | 0 | 0 | 0 | 0 | 0
[5 empty] | 2014-02-25 | 15時 | 0.77338 | 0 | 0 | 0 | 0 | 0
[5 empty] | 2014-02-25 | 16時 | 1.5136 | 0 | 0 | 0 | 0 | 0
[5 empty] | 2014-02-25 | 17時 | 1.6833 | 0 | 0 | 0 | 0 | 0
[5 empty] | 2014-02-25 | 18時 | 1.3023 | 0 | 0 | 0 | 0 | 0
[5 empty] | 2014-02-25 | 19時 | 1.2338 | 0 | 0 | 0 | 0 | 0
[5 empty] | 2014-02-25 | 20時 | 1.338 | 0 | 0 | 0 | 0 | 0
[5 empty] | 2014-02-25 | 21時 | 1.3763 | 0 | 0 | 0 | 0 | 0
[5 empty] | 2014-02-25 | 22時 | 1.625 | 0 | 0 | 0 | 0 | 0
[5 empty] | 2014-02-25 | 23時 | 1.6634 | 0 | 0 | 0 | 0 | 0
[5 empty] | 2014-02-26 | 0時 | 1.6802 | 0 | 0 | 0 | 0 | 0
[5 empty] | 2014-02-26 | 1時 | 1.6829 | 0 | 0 | 0 | 0 | 0
[5 empty] | 2014-02-26 | 2時 | 1.6966 | 0 | 0 | 0 | 0 | 0
[5 empty] | 2014-02-26 | 3時 | 1.7307 | 0 | 0 | 0 | 0 | 0
[5 empty] | 2014-02-26 | 4時 | 1.8106 | 0 | 0 | 0 | 0 | 0
[5 empty] | 2014-02-26 | 5時 | 1.8827 | 0 | 0 | 0 | 0 | 0
[5 empty] | 2014-02-26 | 6時 | 1.7953 | 0 | 0 | 0 | 0 | 0
[5 empty] | 2014-02-26 | 7時 | 0.8403 | 0 | 0 | 0 | 0 | 0
[5 empty] | 2014-02-26 | 8時 | 0.14399 | 0 | 0 | 0 | 0 | 0
[5 empty] | 2014-02-26 | 9時 | 0.14925 | 0 | 0 | 0 | 0 | 0
[5 empty] | 2014-02-26 | 10時 | 0.12284 | 0 | 0 | 0 | 0 | 0
[5 empty] | 2014-02-26 | 11時 | 0.20294 | 0 | 0 | 0 | 0 | 0
[5 empty] | 2014-02-26 | 12時 | 0.18754 | 0 | 0 | 0 | 0 | 0
[5 empty] | 2014-02-26 | 13時 | 0.23694 | 0 | 0 | 0 | 0 | 0
[5 empty] | 2014-02-26 | 14時 | 0.29379 | 0 | 0 | 0 | 0 | 0
[5 empty] | 2014-02-26 | 15時 | 0.40711 | 0 | 0 | 0 | 0 | 0
[5 empty] | 2014-02-26 | 16時 | 1.5703 | 0 | 0 | 0 | 0 | 0
[5 empty] | 2014-02-26 | 17時 | 1.9055 | 0 | 0 | 0 | 0 | 0
[5 empty] | 2014-02-26 | 18時 | 1.5341 | 0 | 0 | 0 | 0 | 0
[5 empty] | 2014-02-26 | 19時 | 1.4994 | 0 | 0 | 0 | 0 | 0
[5 empty] | 2014-02-26 | 20時 | 1.5839 | 0 | 0 | 0 | 0 | 0
[5 empty] | 2014-02-26 | 21時 | 1.67 | 0 | 0 | 0 | 0 | 0
[5 empty] | 2014-02-26 | 22時 | 1.9237 | 0 | 0 | 0 | 0 | 0
[5 empty] | 2014-02-26 | 23時 | 2.2724 | 0 | 0 | 0 | 0 | 0
[5 empty] | 2014-02-27 | 0時 | 2.3812 | 0 | 0 | 0 | 0 | 0
[5 empty] | 2014-02-27 | 1時 | 2.3905 | 0 | 0 | 0 | 0 | 0
[5 empty] | 2014-02-27 | 2時 | 2.4498 | 0 | 0 | 0 | 0 | 0
[5 empty] | 2014-02-27 | 3時 | 2.5322 | 0 | 0 | 0 | 0 | 0
[5 empty] | 2014-02-27 | 4時 | 2.5968 | 0 | 0 | 0 | 0 | 0
[5 empty] | 2014-02-27 | 5時 | 2.8751 | 0 | 0 | 0 | 0 | 0
[5 empty] | 2014-02-27 | 6時 | 2.2078 | 0 | 0 | 0 | 0 | 0
[5 empty] | 2014-02-27 | 7時 | 2.0735 | 0 | 0 | 0 | 0 | 0
[5 empty] | 2014-02-27 | 8時 | 1.4661 | 0 | 0 | 0 | 0 | 0
[5 empty] | 2014-02-27 | 9時 | 1.047 | 0 | 0 | 0 | 0 | 0
[5 empty] | 2014-02-27 | 10時 | 0.68242 | 0 | 0 | 0 | 0 | 0
[5 empty] | 2014-02-27 | 11時 | 0.6862 | 0 | 0 | 0 | 0 | 0
[5 empty] | 2014-02-27 | 12時 | 0.33237 | 0 | 0 | 0 | 0 | 0
[5 empty] | 2014-02-27 | 13時 | 0.52326 | 0 | 0 | 0 | 0 | 0
[5 empty] | 2014-02-27 | 14時 | 1.105 | 0 | 0 | 0 | 0 | 0
[5 empty] | 2014-02-27 | 15時 | 1.6557 | 0 | 0 | 0 | 0 | 0
[5 empty] | 2014-02-27 | 16時 | 1.794 | 0 | 0 | 0 | 0 | 0
[5 empty] | 2014-02-27 | 17時 | 2.4149 | 0 | 0 | 0 | 0 | 0
[5 empty] | 2014-02-27 | 18時 | 2.6442 | 0 | 0 | 0 | 0 | 0
[5 empty] | 2014-02-27 | 19時 | 2.0204 | 0 | 0 | 0 | 0 | 0
[5 empty] | 2014-02-27 | 20時 | 1.9656 | 0 | 0 | 0 | 0 | 0
[5 empty] | 2014-02-27 | 21時 | 2.1772 | 0 | 0 | 0 | 0 | 0
[5 empty] | 2014-02-27 | 22時 | 2.3002 | 0 | 0 | 0 | 0 | 0
[5 empty] | 2014-02-27 | 23時 | 2.7404 | 0 | 0 | 0 | 0 | 0
[5 empty] | 2014-02-28 | 0時 | 2.974 | 0 | 0 | 0 | 0 | 0
[5 empty] | 2014-02-28 | 1時 | 3.1114 | 0 | 0 | 0 | 0 | 0
[5 empty] | 2014-02-28 | 2時 | 3.423 | 0 | 0 | 0 | 0 | 0
[5 empty] | 2014-02-28 | 3時 | 3.2362 | 0 | 0 | 0 | 0 | 0
[5 empty] | 2014-02-28 | 4時 | 3.423 | 0 | 0 | 0 | 0 | 0
[5 empty] | 2014-02-28 | 5時 | 3.423 | 0 | 0 | 0 | 0 | 0
[5 empty] | 2014-02-28 | 6時 | 3.423 | 0 | 0 | 0 | 0 | 0
[5 empty] | 2014-02-28 | 7時 | 2.0747 | 0 | 0 | 0 | 0 | 0
[5 empty] | 2014-02-28 | 8時 | 0.69988 | 0 | 0 | 0 | 0 | 0
[5 empty] | 2014-02-28 | 9時 | 0.53129 | 0 | 0 | 0 | 0 | 0
[5 empty] | 2014-02-28 | 10時 | 0.39883 | 0 | 0 | 0 | 0 | 0
[5 empty] | 2014-02-28 | 11時 | 0.34405 | 0 | 0 | 0 | 0 | 0
[5 empty] | 2014-02-28 | 12時 | 0.23944 | 0 | 0 | 0 | 0 | 0
[5 empty] | 2014-02-28 | 13時 | 0.27615 | 0 | 0 | 0 | 0 | 0
[5 empty] | 2014-02-28 | 14時 | 0.33158 | 0 | 0 | 0 | 0 | 0
[5 empty] | 2014-02-28 | 15時 | 0.62696 | 0 | 0 | 0 | 0 | 0
[5 empty] | 2014-02-28 | 16時 | 1.0375 | 0 | 0 | 0 | 0 | 0
[5 empty] | 2014-02-28 | 17時 | 2.0518 | 0 | 0 | 0 | 0 | 0
[5 empty] | 2014-02-28 | 18時 | 2.2271 | 0 | 0 | 0 | 0 | 0
[5 empty] | 2014-02-28 | 19時 | 1.9406 | 0 | 0 | 0 | 0 | 0
[5 empty] | 2014-02-28 | 20時 | 2.1453 | 0 | 0 | 0 | 0 | 0
[5 empty] | 2014-02-28 | 21時 | 2.2394 | 0 | 0 | 0 | 0 | 0
[5 empty] | 2014-02-28 | 22時 | 2.5516 | 0 | 0 | 0 | 0 | 0
[5 empty] | 2014-02-28 | 23時 | 2.9843 | 0 | 0 | 0 | 0 | 0
[5 empty] | 2014-03-01 | 0時 | 3.1053 | 0 | 0 | 0 | 0 | 0
[5 empty] | 2014-03-01 | 1時 | 3.3479 | 0 | 0 | 0 | 0 | 0
[5 empty] | 2014-03-01 | 2時 | 3.423 | 0 | 0 | 0 | 0 | 0
[5 empty] | 2014-03-01 | 3時 | 3.423 | 0 | 0 | 0 | 0 | 0
[5 empty] | 2014-03-01 | 4時 | 3.423 | 0 | 0 | 0 | 0 | 0
[5 empty] | 2014-03-01 | 5時 | 3.423 | 0 | 0 | 0 | 0 | 0
[5 empty] | 2014-03-01 | 6時 | 3.423 | 0 | 0 | 0 | 0 | 0
[5 empty] | 2014-03-01 | 7時 | 2.2265 | 0 | 0 | 0 | 0 | 0
[5 empty] | 2014-03-01 | 8時 | 0.92312 | 0 | 0 | 0 | 0 | 0
[5 empty] | 2014-03-01 | 9時 | 0.67974 | 0 | 0 | 0 | 0 | 0
[5 empty] | 2014-03-01 | 10時 | 0.50435 | 0 | 0 | 0 | 0 | 0
[5 empty] | 2014-03-01 | 11時 | 0.54758 | 0 | 0 | 0 | 0 | 0
[5 empty] | 2014-03-01 | 12時 | 0.32975 | 0 | 0 | 0 | 0 | 0
[5 empty] | 2014-03-01 | 13時 | 0.38599 | 0 | 0 | 0 | 0 | 0
[5 empty] | 2014-03-01 | 14時 | 0.5741 | 0 | 0 | 0 | 0 | 0
[5 empty] | 2014-03-01 | 15時 | 0.99693 | 0 | 0 | 0 | 0 | 0
[5 empty] | 2014-03-01 | 16時 | 1.8022 | 0 | 0 | 0 | 0 | 0
[5 empty] | 2014-03-01 | 17時 | 2.754 | 0 | 0 | 0 | 0 | 0
[5 empty] | 2014-03-01 | 18時 | 3.423 | 0 | 0 | 0 | 0 | 0
[5 empty] | 2014-03-01 | 19時 | 2.4694 | 0 | 0 | 0 | 0 | 0
[5 empty] | 2014-03-01 | 20時 | 2.6049 | 0 | 0 | 0 | 0 | 0
[5 empty] | 2014-03-01 | 21時 | 3.423 | 0 | 0 | 0 | 0 | 0
[5 empty] | 2014-03-01 | 22時 | 3.423 | 0 | 0 | 0 | 0 | 0
[5 empty] | 2014-03-01 | 23時 | 3.423 | 0 | 0 | 0 | 0 | 0
[5 empty] | 2014-03-02 | 0時 | 3.423 | 0 | 0 | 0 | 0 | 0
[5 empty] | 2014-03-02 | 1時 | 3.423 | 0 | 0 | 0 | 0 | 0
[5 empty] | 2014-03-02 | 2時 | 3.423 | 0 | 0 | 0 | 0 | 0
[5 empty] | 2014-03-02 | 3時 | 3.423 | 0 | 0 | 0 | 0 | 0
[5 empty] | 2014-03-02 | 4時 | 3.423 | 0 | 0 | 0 | 0 | 0
[5 empty] | 2014-03-02 | 5時 | 3.423 | 0 | 0 | 0 | 0 | 0
[5 empty] | 2014-03-02 | 6時 | 3.423 | 0 | 0 | 0 | 0 | 0
[5 empty] | 2014-03-02 | 7時 | 2.2668 | 0 | 0 | 0 | 0 | 0
[5 empty] | 2014-03-02 | 8時 | 1.1089 | 0 | 0 | 0 | 0 | 0
[5 empty] | 2014-03-02 | 9時 | 0.63492 | 0 | 0 | 0 | 0 | 0
[5 empty] | 2014-03-02 | 10時 | 0.41572 | 0 | 0 | 0 | 0 | 0
[5 empty] | 2014-03-02 | 11時 | 0.411 | 0 | 0 | 0 | 0 | 0
[5 empty] | 2014-03-02 | 12時 | 0.27128 | 0 | 0 | 0 | 0 | 0
[5 empty] | 2014-03-02 | 13時 | 0.30446 | 0 | 0 | 0 | 0 | 0
[5 empty] | 2014-03-02 | 14時 | 0.38817 | 0 | 0 | 0 | 0 | 0
[5 empty] | 2014-03-02 | 15時 | 0.79524 | 0 | 0 | 0 | 0 | 0
[5 empty] | 2014-03-02 | 16時 | 1.515 | 0 | 0 | 0 | 0 | 0
[5 empty] | 2014-03-02 | 17時 | 2.2011 | 0 | 0 | 0 | 0 | 0
[5 empty] | 2014-03-02 | 18時 | 2.4572 | 0 | 0 | 0 | 0 | 0
[5 empty] | 2014-03-02 | 19時 | 1.8731 | 0 | 0 | 0 | 0 | 0
[5 empty] | 2014-03-02 | 20時 | 1.9613 | 0 | 0 | 0 | 0 | 0
[5 empty] | 2014-03-02 | 21時 | 1.9595 | 0 | 0 | 0 | 0 | 0
[5 empty] | 2014-03-02 | 22時 | 2.0936 | 0 | 0 | 0 | 0 | 0
[5 empty] | 2014-03-02 | 23時 | 2.6252 | 0 | 0 | 0 | 0 | 0
[5 empty] | 2014-03-03 | 0時 | 2.6672 | 0 | 0 | 0 | 0 | 0
[5 empty] | 2014-03-03 | 1時 | 2.729 | 0 | 0 | 0 | 0 | 0
[5 empty] | 2014-03-03 | 2時 | 2.7879 | 0 | 0 | 0 | 0 | 0
[5 empty] | 2014-03-03 | 3時 | 2.7808 | 0 | 0 | 0 | 0 | 0
[5 empty] | 2014-03-03 | 4時 | 2.9626 | 0 | 0 | 0 | 0 | 0
[5 empty] | 2014-03-03 | 5時 | 3.423 | 0 | 0 | 0 | 0 | 0
[5 empty] | 2014-03-03 | 6時 | 2.5747 | 0 | 0 | 0 | 0 | 0
[5 empty] | 2014-03-03 | 7時 | 2.3799 | 0 | 0 | 0 | 0 | 0
[5 empty] | 2014-03-03 | 8時 | 1.3516 | 0 | 0 | 0 | 0 | 0
[5 empty] | 2014-03-03 | 9時 | 0.94038 | 0 | 0 | 0 | 0 | 0
[5 empty] | 2014-03-03 | 10時 | 0.50277 | 0 | 0 | 0 | 0 | 0
[5 empty] | 2014-03-03 | 11時 | 0.54743 | 0 | 0 | 0 | 0 | 0
[5 empty] | 2014-03-03 | 12時 | 0.27376 | 0 | 0 | 0 | 0 | 0
[5 empty] | 2014-03-03 | 13時 | 0.29661 | 0 | 0 | 0 | 0 | 0
[5 empty] | 2014-03-03 | 14時 | 0.38706 | 0 | 0 | 0 | 0 | 0
[5 empty] | 2014-03-03 | 15時 | 0.56188 | 0 | 0 | 0 | 0 | 0
[5 empty] | 2014-03-03 | 16時 | 1.1419 | 0 | 0 | 0 | 0 | 0
[5 empty] | 2014-03-03 | 17時 | 2.3021 | 0 | 0 | 0 | 0 | 0
[5 empty] | 2014-03-03 | 18時 | 2.5548 | 0 | 0 | 0 | 0 | 0
[5 empty] | 2014-03-03 | 19時 | 1.9619 | 0 | 0 | 0 | 0 | 0
[5 empty] | 2014-03-03 | 20時 | 2.0674 | 0 | 0 | 0 | 0 | 0
[5 empty] | 2014-03-03 | 21時 | 1.986 | 0 | 0 | 0 | 0 | 0
[5 empty] | 2014-03-03 | 22時 | 2.002 | 0 | 0 | 0 | 0 | 0
[5 empty] | 2014-03-03 | 23時 | 2.188 | 0 | 0 | 0 | 0 | 0
[5 empty] | 2014-03-04 | 0時 | 2.3073 | 0 | 0 | 0 | 0 | 0
[5 empty] | 2014-03-04 | 1時 | 2.4564 | 0 | 0 | 0 | 0 | 0
[5 empty] | 2014-03-04 | 2時 | 2.5698 | 0 | 0 | 0 | 0 | 0
[5 empty] | 2014-03-04 | 3時 | 2.6686 | 0 | 0 | 0 | 0 | 0
[5 empty] | 2014-03-04 | 4時 | 2.7479 | 0 | 0 | 0 | 0 | 0
[5 empty] | 2014-03-04 | 5時 | 2.8143 | 0 | 0 | 0 | 0 | 0
[5 empty] | 2014-03-04 | 6時 | 2.623 | 0 | 0 | 0 | 0 | 0
[5 empty] | 2014-03-04 | 7時 | 2.0168 | 0 | 0 | 0 | 0 | 0
[5 empty] | 2014-03-04 | 8時 | 0.34311 | 0 | 0 | 0 | 0 | 0
[5 empty] | 2014-03-04 | 9時 | 0.39816 | 0 | 0 | 0 | 0 | 0
[5 empty] | 2014-03-04 | 10時 | 0.3256 | 0 | 0 | 0 | 0 | 0
[5 empty] | 2014-03-04 | 11時 | 0.43567 | 0 | 0 | 0 | 0 | 0
[5 empty] | 2014-03-04 | 12時 | 0.37402 | 0 | 0 | 0 | 0 | 0
[5 empty] | 2014-03-04 | 13時 | 0.42204 | 0 | 0 | 0 | 0 | 0
[5 empty] | 2014-03-04 | 14時 | 0.49465 | 0 | 0 | 0 | 0 | 0
[5 empty] | 2014-03-04 | 15時 | 0.66697 | 0 | 0 | 0 | 0 | 0
[5 empty] | 2014-03-04 | 16時 | 2.2227 | 0 | 0 | 0 | 0 | 0
[5 empty] | 2014-03-04 | 17時 | 3.423 | 0 | 0 | 0 | 0 | 0
[5 empty] | 2014-03-04 | 18時 | 2.7074 | 0 | 0 | 0 | 0 | 0
[5 empty] | 2014-03-04 | 19時 | 3.423 | 0 | 0 | 0 | 0 | 0
[5 empty] | 2014-03-04 | 20時 | 3.423 | 0 | 0 | 0 | 0 | 0
[5 empty] | 2014-03-04 | 21時 | 3.423 | 0 | 0 | 0 | 0 | 0
[5 empty] | 2014-03-04 | 22時 | 3.423 | 0 | 0 | 0 | 0 | 0
[5 empty] | 2014-03-04 | 23時 | 3.423 | 0 | 0 | 0 | 0 | 0
[5 empty] | 2014-03-05 | 0時 | 3.423 | 0 | 0 | 0 | 0 | 0
[5 empty] | 2014-03-05 | 1時 | 3.423 | 0 | 0 | 0 | 0 | 0
[5 empty] | 2014-03-05 | 2時 | 3.423 | 0 | 0 | 0 | 0 | 0
[5 empty] | 2014-03-05 | 3時 | 3.423 | 0 | 0 | 0 | 0 | 0
[5 empty] | 2014-03-05 | 4時 | 3.423 | 0 | 0 | 0 | 0 | 0
[5 empty] | 2014-03-05 | 5時 | 3.423 | 0 | 0 | 0 | 0 | 0
[5 empty] | 2014-03-05 | 6時 | 3.423 | 0 | 0 | 0 | 0 | 0
[5 empty] | 2014-03-05 | 7時 | 3.423 | 0 | 0 | 0 | 0 | 0
[5 empty] | 2014-03-05 | 8時 | 1.507 | 0 | 0 | 0 | 0 | 0
[5 empty] | 2014-03-05 | 9時 | 1.3248 | 0 | 0 | 0 | 0 | 0
[5 empty] | 2014-03-05 | 10時 | 0.54152 | 0 | 0 | 0 | 0 | 0
[5 empty] | 2014-03-05 | 11時 | 0.46802 | 0 | 0 | 0 | 0 | 0
[5 empty] | 2014-03-05 | 12時 | 0.29034 | 0 | 0 | 0 | 0 | 0
[5 empty] | 2014-03-05 | 13時 | 0.29966 | 0 | 0 | 0 | 0 | 0
[5 empty] | 2014-03-05 | 14時 | 0.36706 | 0 | 0 | 0 | 0 | 0
[5 empty] | 2014-03-05 | 15時 | 0.69412 | 0 | 0 | 0 | 0 | 0
[5 empty] | 2014-03-05 | 16時 | 1.8456 | 0 | 0 | 0 | 0 | 0
[5 empty] | 2014-03-05 | 17時 | 2.1949 | 0 | 0 | 0 | 0 | 0
[5 empty] | 2014-03-05 | 18時 | 2.0823 | 0 | 0 | 0 | 0 | 0
[5 empty] | 2014-03-05 | 19時 | 1.9984 | 0 | 0 | 0 | 0 | 0
[5 empty] | 2014-03-05 | 20時 | 2.1158 | 0 | 0 | 0 | 0 | 0
[5 empty] | 2014-03-05 | 21時 | 2.1799 | 0 | 0 | 0 | 0 | 0
[5 empty] | 2014-03-05 | 22時 | 2.5364 | 0 | 0 | 0 | 0 | 0
[5 empty] | 2014-03-05 | 23時 | 2.6486 | 0 | 0 | 0 | 0 | 0
[5 empty] | 2014-03-06 | 0時 | 2.6351 | 0 | 0 | 0 | 0 | 0
[5 empty] | 2014-03-06 | 1時 | 2.7131 | 0 | 0 | 0 | 0 | 0
[5 empty] | 2014-03-06 | 2時 | 2.7808 | 0 | 0 | 0 | 0 | 0
[5 empty] | 2014-03-06 | 3時 | 2.8672 | 0 | 0 | 0 | 0 | 0
[5 empty] | 2014-03-06 | 4時 | 2.9303 | 0 | 0 | 0 | 0 | 0
[5 empty] | 2014-03-06 | 5時 | 3.423 | 0 | 0 | 0 | 0 | 0
[5 empty] | 2014-03-06 | 6時 | 2.8405 | 0 | 0 | 0 | 0 | 0
[5 empty] | 2014-03-06 | 7時 | 2.19 | 0 | 0 | 0 | 0 | 0
[5 empty] | 2014-03-06 | 8時 | 0.92578 | 0 | 0 | 0 | 0 | 0
[5 empty] | 2014-03-06 | 9時 | 0.75334 | 0 | 0 | 0 | 0 | 0
[5 empty] | 2014-03-06 | 10時 | 0.53644 | 0 | 0 | 0 | 0 | 0
[5 empty] | 2014-03-06 | 11時 | 0.61922 | 0 | 0 | 0 | 0 | 0
[5 empty] | 2014-03-06 | 12時 | 0.29208 | 0 | 0 | 0 | 0 | 0
[5 empty] | 2014-03-06 | 13時 | 0.35835 | 0 | 0 | 0 | 0 | 0
[5 empty] | 2014-03-06 | 14時 | 0.6772 | 0 | 0 | 0 | 0 | 0
[5 empty] | 2014-03-06 | 15時 | 1.086 | 0 | 0 | 0 | 0 | 0
[5 empty] | 2014-03-06 | 16時 | 1.6235 | 0 | 0 | 0 | 0 | 0
[5 empty] | 2014-03-06 | 17時 | 2.6385 | 0 | 0 | 0 | 0 | 0
[5 empty] | 2014-03-06 | 18時 | 2.7722 | 0 | 0 | 0 | 0 | 0
[5 empty] | 2014-03-06 | 19時 | 1.969 | 0 | 0 | 0 | 0 | 0
[5 empty] | 2014-03-06 | 20時 | 1.8142 | 0 | 0 | 0 | 0 | 0
[5 empty] | 2014-03-06 | 21時 | 1.8015 | 0 | 0 | 0 | 0 | 0
[5 empty] | 2014-03-06 | 22時 | 2.2723 | 0 | 0 | 0 | 0 | 0
[5 empty] | 2014-03-06 | 23時 | 2.8603 | 0 | 0 | 0 | 0 | 0
[5 empty] | 2014-03-07 | 0時 | 3.423 | 0 | 0 | 0 | 0 | 0
[5 empty] | 2014-03-07 | 1時 | 3.423 | 0 | 0 | 0 | 0 | 0
[5 empty] | 2014-03-07 | 2時 | 3.423 | 0 | 0 | 0 | 0 | 0
[5 empty] | 2014-03-07 | 3時 | 3.423 | 0 | 0 | 0 | 0 | 0
[5 empty] | 2014-03-07 | 4時 | 3.423 | 0 | 0 | 0 | 0 | 0
[5 empty] | 2014-03-07 | 5時 | 3.423 | 0 | 0 | 0 | 0 | 0
[5 empty] | 2014-03-07 | 6時 | 3.423 | 0 | 0 | 0 | 0 | 0
[5 empty] | 2014-03-07 | 7時 | 2.3087 | 0 | 0 | 0 | 0 | 0
[5 empty] | 2014-03-07 | 8時 | 1.0354 | 0 | 0 | 0 | 0 | 0
[5 empty] | 2014-03-07 | 9時 | 0.8567 | 0 | 0 | 0 | 0 | 0
[5 empty] | 2014-03-07 | 10時 | 0.74216 | 0 | 0 | 0 | 0 | 0
[5 empty] | 2014-03-07 | 11時 | 0.53636 | 0 | 0 | 0 | 0 | 0
[5 empty] | 2014-03-07 | 12時 | 0.28738 | 0 | 0 | 0 | 0 | 0
[5 empty] | 2014-03-07 | 13時 | 0.63187 | 0 | 0 | 0 | 0 | 0
[5 empty] | 2014-03-07 | 14時 | 1.0121 | 0 | 0 | 0 | 0 | 0
[5 empty] | 2014-03-07 | 15時 | 1.447 | 0 | 0 | 0 | 0 | 0
[5 empty] | 2014-03-07 | 16時 | 1.6014 | 0 | 0 | 0 | 0 | 0
[5 empty] | 2014-03-07 | 17時 | 2.2246 | 0 | 0 | 0 | 0 | 0
[5 empty] | 2014-03-07 | 18時 | 2.3237 | 0 | 0 | 0 | 0 | 0
[5 empty] | 2014-03-07 | 19時 | 2.1085 | 0 | 0 | 0 | 0 | 0
[5 empty] | 2014-03-07 | 20時 | 2.4068 | 0 | 0 | 0 | 0 | 0
[5 empty] | 2014-03-07 | 21時 | 2.4405 | 0 | 0 | 0 | 0 | 0
[5 empty] | 2014-03-07 | 22時 | 2.6201 | 0 | 0 | 0 | 0 | 0
[5 empty] | 2014-03-07 | 23時 | 2.9998 | 0 | 0 | 0 | 0 | 0
[5 empty] | 2014-03-08 | 0時 | 3.2917 | 0 | 0 | 0 | 0 | 0
[5 empty] | 2014-03-08 | 1時 | 3.3809 | 0 | 0 | 0 | 0 | 0
[5 empty] | 2014-03-08 | 2時 | 3.423 | 0 | 0 | 0 | 0 | 0
[5 empty] | 2014-03-08 | 3時 | 3.423 | 0 | 0 | 0 | 0 | 0
[5 empty] | 2014-03-08 | 4時 | 3.423 | 0 | 0 | 0 | 0 | 0
[5 empty] | 2014-03-08 | 5時 | 3.423 | 0 | 0 | 0 | 0 | 0
[5 empty] | 2014-03-08 | 6時 | 3.423 | 0 | 0 | 0 | 0 | 0
[5 empty] | 2014-03-08 | 7時 | 2.6283 | 0 | 0 | 0 | 0 | 0
[5 empty] | 2014-03-08 | 8時 | 1.1341 | 0 | 0 | 0 | 0 | 0
[5 empty] | 2014-03-08 | 9時 | 0.82576 | 0 | 0 | 0 | 0 | 0
[5 empty] | 2014-03-08 | 10時 | 0.6529 | 0 | 0 | 0 | 0 | 0
[5 empty] | 2014-03-08 | 11時 | 0.73605 | 0 | 0 | 0 | 0 | 0
[5 empty] | 2014-03-08 | 12時 | 0.42478 | 0 | 0 | 0 | 0 | 0
[5 empty] | 2014-03-08 | 13時 | 0.78704 | 0 | 0 | 0 | 0 | 0
[5 empty] | 2014-03-08 | 14時 | 1.5767 | 0 | 0 | 0 | 0 | 0
[5 empty] | 2014-03-08 | 15時 | 1.741 | 0 | 0 | 0 | 0 | 0
[5 empty] | 2014-03-08 | 16時 | 1.8849 | 0 | 0 | 0 | 0 | 0
[5 empty] | 2014-03-08 | 17時 | 3.102 | 0 | 0 | 0 | 0 | 0
[5 empty] | 2014-03-08 | 18時 | 3.3373 | 0 | 0 | 0 | 0 | 0
[5 empty] | 2014-03-08 | 19時 | 2.4293 | 0 | 0 | 0 | 0 | 0
[5 empty] | 2014-03-08 | 20時 | 2.4935 | 0 | 0 | 0 | 0 | 0
[5 empty] | 2014-03-08 | 21時 | 2.5262 | 0 | 0 | 0 | 0 | 0
[5 empty] | 2014-03-08 | 22時 | 2.9636 | 0 | 0 | 0 | 0 | 0
[5 empty] | 2014-03-08 | 23時 | 3.423 | 0 | 0 | 0 | 0 | 0
[5 empty] | 2014-03-09 | 0時 | 3.423 | 0 | 0 | 0 | 0 | 0
[5 empty] | 2014-03-09 | 1時 | 3.423 | 0 | 0 | 0 | 0 | 0
[5 empty] | 2014-03-09 | 2時 | 3.423 | 0 | 0 | 0 | 0 | 0
[5 empty] | 2014-03-09 | 3時 | 3.423 | 0 | 0 | 0 | 0 | 0
[5 empty] | 2014-03-09 | 4時 | 3.423 | 0 | 0 | 0 | 0 | 0
[5 empty] | 2014-03-09 | 5時 | 3.423 | 0 | 0 | 0 | 0 | 0
[5 empty] | 2014-03-09 | 6時 | 3.423 | 0 | 0 | 0 | 0 | 0
[5 empty] | 2014-03-09 | 7時 | 2.2787 | 0 | 0 | 0 | 0 | 0
[5 empty] | 2014-03-09 | 8時 | 0.88151 | 0 | 0 | 0 | 0 | 0
[5 empty] | 2014-03-09 | 9時 | 0.55452 | 0 | 0 | 0 | 0 | 0
[5 empty] | 2014-03-09 | 10時 | 0.38666 | 0 | 0 | 0 | 0 | 0
[5 empty] | 2014-03-09 | 11時 | 0.42429 | 0 | 0 | 0 | 0 | 0
[5 empty] | 2014-03-09 | 12時 | 0.2699 | 0 | 0 | 0 | 0 | 0
[5 empty] | 2014-03-09 | 13時 | 0.31495 | 0 | 0 | 0 | 0 | 0
[5 empty] | 2014-03-09 | 14時 | 0.36151 | 0 | 0 | 0 | 0 | 0
[5 empty] | 2014-03-09 | 15時 | 0.52369 | 0 | 0 | 0 | 0 | 0
[5 empty] | 2014-03-09 | 16時 | 0.95482 | 0 | 0 | 0 | 0 | 0
[5 empty] | 2014-03-09 | 17時 | 2.2046 | 0 | 0 | 0 | 0 | 0
[5 empty] | 2014-03-09 | 18時 | 2.5037 | 0 | 0 | 0 | 0 | 0
[5 empty] | 2014-03-09 | 19時 | 1.944 | 0 | 0 | 0 | 0 | 0
[5 empty] | 2014-03-09 | 20時 | 2.5121 | 0 | 0 | 0 | 0 | 0
[5 empty] | 2014-03-09 | 21時 | 2.1415 | 0 | 0 | 0 | 0 | 0
[5 empty] | 2014-03-09 | 22時 | 2.7956 | 0 | 0 | 0 | 0 | 0
[5 empty] | 2014-03-09 | 23時 | 3.423 | 0 | 0 | 0 | 0 | 0
[5 empty] | 2014-03-10 | 0時 | 3.3975 | 0 | 0 | 0 | 0 | 0
[5 empty] | 2014-03-10 | 1時 | 3.423 | 0 | 0 | 0 | 0 | 0
[5 empty] | 2014-03-10 | 2時 | 3.423 | 0 | 0 | 0 | 0 | 0
[5 empty] | 2014-03-10 | 3時 | 3.423 | 0 | 0 | 0 | 0 | 0
[5 empty] | 2014-03-10 | 4時 | 3.423 | 0 | 0 | 0 | 0 | 0
[5 empty] | 2014-03-10 | 5時 | 3.423 | 0 | 0 | 0 | 0 | 0
[5 empty] | 2014-03-10 | 6時 | 3.423 | 0 | 0 | 0 | 0 | 0
[5 empty] | 2014-03-10 | 7時 | 1.413 | 0 | 0 | 0 | 0 | 0
[5 empty] | 2014-03-10 | 8時 | 0.37421 | 0 | 0 | 0 | 0 | 0
[5 empty] | 2014-03-10 | 9時 | 0.44788 | 0 | 0 | 0 | 0 | 0
[5 empty] | 2014-03-10 | 10時 | 0.24856 | 0 | 0 | 0 | 0 | 0
[5 empty] | 2014-03-10 | 11時 | 0.23366 | 0 | 0 | 0 | 0 | 0
[5 empty] | 2014-03-10 | 12時 | 0.17619 | 0 | 0 | 0 | 0 | 0
[5 empty] | 2014-03-10 | 13時 | 0.20145 | 0 | 0 | 0 | 0 | 0
[5 empty] | 2014-03-10 | 14時 | 0.21584 | 0 | 0 | 0 | 0 | 0
[5 empty] | 2014-03-10 | 15時 | 0.241 | 0 | 0 | 0 | 0 | 0
[5 empty] | 2014-03-10 | 16時 | 0.31378 | 0 | 0 | 0 | 0 | 0
[5 empty] | 2014-03-10 | 17時 | 1.4864 | 0 | 0 | 0 | 0 | 0
[5 empty] | 2014-03-10 | 18時 | 1.8935 | 0 | 0 | 0 | 0 | 0
[5 empty] | 2014-03-10 | 19時 | 1.5669 | 0 | 0 | 0 | 0 | 0
[5 empty] | 2014-03-10 | 20時 | 2.0386 | 0 | 0 | 0 | 0 | 0
[5 empty] | 2014-03-10 | 21時 | 2.1017 | 0 | 0 | 0 | 0 | 0
[5 empty] | 2014-03-10 | 22時 | 2.283 | 0 | 0 | 0 | 0 | 0
[5 empty] | 2014-03-10 | 23時 | 2.7036 | 0 | 0 | 0 | 0 | 0
[5 empty] | 2014-03-11 | 0時 | 2.7826 | 0 | 0 | 0 | 0 | 0
[5 empty] | 2014-03-11 | 1時 | 2.9224 | 0 | 0 | 0 | 0 | 0
[5 empty] | 2014-03-11 | 2時 | 2.7961 | 0 | 0 | 0 | 0 | 0
[5 empty] | 2014-03-11 | 3時 | 2.9285 | 0 | 0 | 0 | 0 | 0
[5 empty] | 2014-03-11 | 4時 | 2.9103 | 0 | 0 | 0 | 0 | 0
[5 empty] | 2014-03-11 | 5時 | 2.8871 | 0 | 0 | 0 | 0 | 0
[5 empty] | 2014-03-11 | 6時 | 2.5479 | 0 | 0 | 0 | 0 | 0
[5 empty] | 2014-03-11 | 7時 | 1.4751 | 0 | 0 | 0 | 0 | 0
[5 empty] | 2014-03-11 | 8時 | 0.14359 | 0 | 0 | 0 | 0 | 0
[5 empty] | 2014-03-11 | 9時 | 0.14582 | 0 | 0 | 0 | 0 | 0
[5 empty] | 2014-03-11 | 10時 | 0.089079 | 0 | 0 | 0 | 0 | 0
[5 empty] | 2014-03-11 | 11時 | 0.097066 | 0 | 0 | 0 | 0 | 0
[5 empty] | 2014-03-11 | 12時 | 0.090693 | 0 | 0 | 0 | 0 | 0
[5 empty] | 2014-03-11 | 13時 | 0.10057 | 0 | 0 | 0 | 0 | 0
[5 empty] | 2014-03-11 | 14時 | 0.11181 | 0 | 0 | 0 | 0 | 0
[5 empty] | 2014-03-11 | 15時 | 0.096616 | 0 | 0 | 0 | 0 | 0
[5 empty] | 2014-03-11 | 16時 | 0.17495 | 0 | 0 | 0 | 0 | 0
[5 empty] | 2014-03-11 | 17時 | 0.39586 | 0 | 0 | 0 | 0 | 0
[5 empty] | 2014-03-11 | 18時 | 0.2933 | 0 | 0 | 0 | 0 | 0
[5 empty] | 2014-03-11 | 19時 | 0.40837 | 0 | 0 | 0 | 0 | 0
[5 empty] | 2014-03-11 | 20時 | 0.49321 | 0 | 0 | 0 | 0 | 0
[5 empty] | 2014-03-11 | 21時 | 0.58518 | 0 | 0 | 0 | 0 | 0
[5 empty] | 2014-03-11 | 22時 | 0.8203 | 0 | 0 | 0 | 0 | 0
[5 empty] | 2014-03-11 | 23時 | 0.96528 | 0 | 0 | 0 | 0 | 0
[5 empty] | 2014-03-12 | 0時 | 0.98727 | 0 | 0 | 0 | 0 | 0
[5 empty] | 2014-03-12 | 1時 | 1.0731 | 0 | 0 | 0 | 0 | 0
[5 empty] | 2014-03-12 | 2時 | 1.0947 | 0 | 0 | 0 | 0 | 0
[5 empty] | 2014-03-12 | 3時 | 1.1371 | 0 | 0 | 0 | 0 | 0
[5 empty] | 2014-03-12 | 4時 | 1.1575 | 0 | 0 | 0 | 0 | 0
[5 empty] | 2014-03-12 | 5時 | 1.3523 | 0 | 0 | 0 | 0 | 0
[5 empty] | 2014-03-12 | 6時 | 1.1134 | 0 | 0 | 0 | 0 | 0
[5 empty] | 2014-03-12 | 7時 | 1.3477 | 0 | 0 | 0 | 0 | 0
[5 empty] | 2014-03-12 | 8時 | 0.52342 | 0 | 0 | 0 | 0 | 0
[5 empty] | 2014-03-12 | 9時 | 0.50438 | 0 | 0 | 0 | 0 | 0
[5 empty] | 2014-03-12 | 10時 | 0.46152 | 0 | 0 | 0 | 0 | 0
[5 empty] | 2014-03-12 | 11時 | 0.75944 | 0 | 0 | 0 | 0 | 0
[5 empty] | 2014-03-12 | 12時 | 0.76644 | 0 | 0 | 0 | 0 | 0
[5 empty] | 2014-03-12 | 13時 | 1.013 | 0 | 0 | 0 | 0 | 0
[5 empty] | 2014-03-12 | 14時 | 1.0727 | 0 | 0 | 0 | 0 | 0
[5 empty] | 2014-03-12 | 15時 | 0.93205 | 0 | 0 | 0 | 0 | 0
[5 empty] | 2014-03-12 | 16時 | 1.3694 | 0 | 0 | 0 | 0 | 0
[5 empty] | 2014-03-12 | 17時 | 1.8534 | 0 | 0 | 0 | 0 | 0
[5 empty] | 2014-03-12 | 18時 | 1.4111 | 0 | 0 | 0 | 0 | 0
[5 empty] | 2014-03-12 | 19時 | 1.2805 | 0 | 0 | 0 | 0 | 0
[5 empty] | 2014-03-12 | 20時 | 1.3176 | 0 | 0 | 0 | 0 | 0
[5 empty] | 2014-03-12 | 21時 | 1.3241 | 0 | 0 | 0 | 0 | 0
[5 empty] | 2014-03-12 | 22時 | 1.2488 | 0 | 0 | 0 | 0 | 0
[5 empty] | 2014-03-12 | 23時 | 1.2745 | 0 | 0 | 0 | 0 | 0
[5 empty] | 2014-03-13 | 0時 | 1.317 | 0 | 0 | 0 | 0 | 0
[5 empty] | 2014-03-13 | 1時 | 1.4107 | 0 | 0 | 0 | 0 | 0
[5 empty] | 2014-03-13 | 2時 | 1.4178 | 0 | 0 | 0 | 0 | 0
[5 empty] | 2014-03-13 | 3時 | 1.5736 | 0 | 0 | 0 | 0 | 0
[5 empty] | 2014-03-13 | 4時 | 1.5765 | 0 | 0 | 0 | 0 | 0
[5 empty] | 2014-03-13 | 5時 | 1.8085 | 0 | 0 | 0 | 0 | 0
[5 empty] | 2014-03-13 | 6時 | 1.6875 | 0 | 0 | 0 | 0 | 0
[5 empty] | 2014-03-13 | 7時 | 0.92283 | 0 | 0 | 0 | 0 | 0
[5 empty] | 2014-03-13 | 8時 | 0.2216 | 0 | 0 | 0 | 0 | 0
[5 empty] | 2014-03-13 | 9時 | 0.31077 | 0 | 0 | 0 | 0 | 0
[5 empty] | 2014-03-13 | 10時 | 0.28317 | 0 | 0 | 0 | 0 | 0
[5 empty] | 2014-03-13 | 11時 | 0.29771 | 0 | 0 | 0 | 0 | 0
[5 empty] | 2014-03-13 | 12時 | 0.27499 | 0 | 0 | 0 | 0 | 0
[5 empty] | 2014-03-13 | 13時 | 0.35935 | 0 | 0 | 0 | 0 | 0
[5 empty] | 2014-03-13 | 14時 | 0.5504 | 0 | 0 | 0 | 0 | 0
[5 empty] | 2014-03-13 | 15時 | 0.73805 | 0 | 0 | 0 | 0 | 0
[5 empty] | 2014-03-13 | 16時 | 1.1486 | 0 | 0 | 0 | 0 | 0
[5 empty] | 2014-03-13 | 17時 | 2.2374 | 0 | 0 | 0 | 0 | 0
[5 empty] | 2014-03-13 | 18時 | 2.398 | 0 | 0 | 0 | 0 | 0
[5 empty] | 2014-03-13 | 19時 | 1.771 | 0 | 0 | 0 | 0 | 0
[5 empty] | 2014-03-13 | 20時 | 1.8333 | 0 | 0 | 0 | 0 | 0
[5 empty] | 2014-03-13 | 21時 | 1.7888 | 0 | 0 | 0 | 0 | 0
[5 empty] | 2014-03-13 | 22時 | 1.9293 | 0 | 0 | 0 | 0 | 0
[5 empty] | 2014-03-13 | 23時 | 2.1985 | 0 | 0 | 0 | 0 | 0
[5 empty] | 2014-03-14 | 0時 | 2.3006 | 0 | 0 | 0 | 0 | 0
[5 empty] | 2014-03-14 | 1時 | 2.3508 | 0 | 0 | 0 | 0 | 0
[5 empty] | 2014-03-14 | 2時 | 2.4743 | 0 | 0 | 0 | 0 | 0
[5 empty] | 2014-03-14 | 3時 | 2.5224 | 0 | 0 | 0 | 0 | 0
[5 empty] | 2014-03-14 | 4時 | 2.5451 | 0 | 0 | 0 | 0 | 0
[5 empty] | 2014-03-14 | 5時 | 2.8859 | 0 | 0 | 0 | 0 | 0
[5 empty] | 2014-03-14 | 6時 | 2.1979 | 0 | 0 | 0 | 0 | 0
[5 empty] | 2014-03-14 | 7時 | 1.4999 | 0 | 0 | 0 | 0 | 0
[5 empty] | 2014-03-14 | 8時 | 0.3191 | 0 | 0 | 0 | 0 | 0
[5 empty] | 2014-03-14 | 9時 | 0.31987 | 0 | 0 | 0 | 0 | 0
[5 empty] | 2014-03-14 | 10時 | 0.22939 | 0 | 0 | 0 | 0 | 0
[5 empty] | 2014-03-14 | 11時 | 0.23148 | 0 | 0 | 0 | 0 | 0
[5 empty] | 2014-03-14 | 12時 | 0.16673 | 0 | 0 | 0 | 0 | 0
[5 empty] | 2014-03-14 | 13時 | 0.18297 | 0 | 0 | 0 | 0 | 0
[5 empty] | 2014-03-14 | 14時 | 0.19301 | 0 | 0 | 0 | 0 | 0
[5 empty] | 2014-03-14 | 15時 | 0.2299 | 0 | 0 | 0 | 0 | 0
[5 empty] | 2014-03-14 | 16時 | 0.38173 | 0 | 0 | 0 | 0 | 0
[5 empty] | 2014-03-14 | 17時 | 1.6202 | 0 | 0 | 0 | 0 | 0
[5 empty] | 2014-03-14 | 18時 | 2.1499 | 0 | 0 | 0 | 0 | 0
[5 empty] | 2014-03-14 | 19時 | 1.6509 | 0 | 0 | 0 | 0 | 0
[5 empty] | 2014-03-14 | 20時 | 1.8444 | 0 | 0 | 0 | 0 | 0
[5 empty] | 2014-03-14 | 21時 | 1.8283 | 0 | 0 | 0 | 0 | 0
[5 empty] | 2014-03-14 | 22時 | 1.9745 | 0 | 0 | 0 | 0 | 0
[5 empty] | 2014-03-14 | 23時 | 2.2148 | 0 | 0 | 0 | 0 | 0
[5 empty] | 2014-03-15 | 0時 | 2.3055 | 0 | 0 | 0 | 0 | 0
[5 empty] | 2014-03-15 | 1時 | 2.4361 | 0 | 0 | 0 | 0 | 0
[5 empty] | 2014-03-15 | 2時 | 2.3574 | 0 | 0 | 0 | 0 | 0
[5 empty] | 2014-03-15 | 3時 | 2.267 | 0 | 0 | 0 | 0 | 0
[5 empty] | 2014-03-15 | 4時 | 2.0693 | 0 | 0 | 0 | 0 | 0
[5 empty] | 2014-03-15 | 5時 | 2.3063 | 0 | 0 | 0 | 0 | 0
[5 empty] | 2014-03-15 | 6時 | 1.8452 | 0 | 0 | 0 | 0 | 0
[5 empty] | 2014-03-15 | 7時 | 1.7695 | 0 | 0 | 0 | 0 | 0
[5 empty] | 2014-03-15 | 8時 | 0.88788 | 0 | 0 | 0 | 0 | 0
[5 empty] | 2014-03-15 | 9時 | 1.0749 | 0 | 0 | 0 | 0 | 0
[5 empty] | 2014-03-15 | 10時 | 1.4179 | 0 | 0 | 0 | 0 | 0
[5 empty] | 2014-03-15 | 11時 | 1.1371 | 0 | 0 | 0 | 0 | 0
[5 empty] | 2014-03-15 | 12時 | 1.3492 | 0 | 0 | 0 | 0 | 0
[5 empty] | 2014-03-15 | 13時 | 1.8016 | 0 | 0 | 0 | 0 | 0
[5 empty] | 2014-03-15 | 14時 | 1.9105 | 0 | 0 | 0 | 0 | 0
[5 empty] | 2014-03-15 | 15時 | 1.8908 | 0 | 0 | 0 | 0 | 0
[5 empty] | 2014-03-15 | 16時 | 1.9306 | 0 | 0 | 0 | 0 | 0
[5 empty] | 2014-03-15 | 17時 | 2.6453 | 0 | 0 | 0 | 0 | 0
[5 empty] | 2014-03-15 | 18時 | 2.8067 | 0 | 0 | 0 | 0 | 0
[5 empty] | 2014-03-15 | 19時 | 2.0457 | 0 | 0 | 0 | 0 | 0
[5 empty] | 2014-03-15 | 20時 | 2.1555 | 0 | 0 | 0 | 0 | 0
[5 empty] | 2014-03-15 | 21時 | 2.1697 | 0 | 0 | 0 | 0 | 0
[5 empty] | 2014-03-15 | 22時 | 2.2795 | 0 | 0 | 0 | 0 | 0
[5 empty] | 2014-03-15 | 23時 | 2.5597 | 0 | 0 | 0 | 0 | 0
[5 empty] | 2014-03-16 | 0時 | 2.6171 | 0 | 0 | 0 | 0 | 0
[5 empty] | 2014-03-16 | 1時 | 2.6279 | 0 | 0 | 0 | 0 | 0
[5 empty] | 2014-03-16 | 2時 | 2.7145 | 0 | 0 | 0 | 0 | 0
[5 empty] | 2014-03-16 | 3時 | 2.7064 | 0 | 0 | 0 | 0 | 0
[5 empty] | 2014-03-16 | 4時 | 2.3022 | 0 | 0 | 0 | 0 | 0
[5 empty] | 2014-03-16 | 5時 | 2.8702 | 0 | 0 | 0 | 0 | 0
[5 empty] | 2014-03-16 | 6時 | 1.7168 | 0 | 0 | 0 | 0 | 0
[5 empty] | 2014-03-16 | 7時 | 1.3412 | 0 | 0 | 0 | 0 | 0
[5 empty] | 2014-03-16 | 8時 | 0.53988 | 0 | 0 | 0 | 0 | 0
[5 empty] | 2014-03-16 | 9時 | 0.3913 | 0 | 0 | 0 | 0 | 0
[5 empty] | 2014-03-16 | 10時 | 0.31886 | 0 | 0 | 0 | 0 | 0
[5 empty] | 2014-03-16 | 11時 | 0.29073 | 0 | 0 | 0 | 0 | 0
[5 empty] | 2014-03-16 | 12時 | 0.2136 | 0 | 0 | 0 | 0 | 0
[5 empty] | 2014-03-16 | 13時 | 0.24874 | 0 | 0 | 0 | 0 | 0
[5 empty] | 2014-03-16 | 14時 | 0.26236 | 0 | 0 | 0 | 0 | 0
[5 empty] | 2014-03-16 | 15時 | 0.30979 | 0 | 0 | 0 | 0 | 0
[5 empty] | 2014-03-16 | 16時 | 0.59169 | 0 | 0 | 0 | 0 | 0
[5 empty] | 2014-03-16 | 17時 | 1.788 | 0 | 0 | 0 | 0 | 0
[5 empty] | 2014-03-16 | 18時 | 2.0151 | 0 | 0 | 0 | 0 | 0
[5 empty] | 2014-03-16 | 19時 | 1.4955 | 0 | 0 | 0 | 0 | 0
[5 empty] | 2014-03-16 | 20時 | 1.608 | 0 | 0 | 0 | 0 | 0
[5 empty] | 2014-03-16 | 21時 | 1.5607 | 0 | 0 | 0 | 0 | 0
[5 empty] | 2014-03-16 | 22時 | 1.603 | 0 | 0 | 0 | 0 | 0
[5 empty] | 2014-03-16 | 23時 | 1.7823 | 0 | 0 | 0 | 0 | 0
[5 empty] | 2014-03-17 | 0時 | 1.8009 | 0 | 0 | 0 | 0 | 0
[5 empty] | 2014-03-17 | 1時 | 2.0684 | 0 | 0 | 0 | 0 | 0
[5 empty] | 2014-03-17 | 2時 | 2.1513 | 0 | 0 | 0 | 0 | 0
[5 empty] | 2014-03-17 | 3時 | 1.9806 | 0 | 0 | 0 | 0 | 0
[5 empty] | 2014-03-17 | 4時 | 2.6175 | 0 | 0 | 0 | 0 | 0
[5 empty] | 2014-03-17 | 5時 | 2.7837 | 0 | 0 | 0 | 0 | 0
[5 empty] | 2014-03-17 | 6時 | 1.9615 | 0 | 0 | 0 | 0 | 0
[5 empty] | 2014-03-17 | 7時 | 0.99332 | 0 | 0 | 0 | 0 | 0
[5 empty] | 2014-03-17 | 8時 | 0.23233 | 0 | 0 | 0 | 0 | 0
[5 empty] | 2014-03-17 | 9時 | 0.20256 | 0 | 0 | 0 | 0 | 0
[5 empty] | 2014-03-17 | 10時 | 0.1673 | 0 | 0 | 0 | 0 | 0
[5 empty] | 2014-03-17 | 11時 | 0.15211 | 0 | 0 | 0 | 0 | 0
[5 empty] | 2014-03-17 | 12時 | 0.10083 | 0 | 0 | 0 | 0 | 0
[5 empty] | 2014-03-17 | 13時 | 0.12179 | 0 | 0 | 0 | 0 | 0
[5 empty] | 2014-03-17 | 14時 | 0.12911 | 0 | 0 | 0 | 0 | 0
[5 empty] | 2014-03-17 | 15時 | 0.1372 | 0 | 0 | 0 | 0 | 0
[5 empty] | 2014-03-17 | 16時 | 0.16267 | 0 | 0 | 0 | 0 | 0
[5 empty] | 2014-03-17 | 17時 | 0.49365 | 0 | 0 | 0 | 0 | 0
[5 empty] | 2014-03-17 | 18時 | 1.0059 | 0 | 0 | 0 | 0 | 0
[5 empty] | 2014-03-17 | 19時 | 0.89204 | 0 | 0 | 0 | 0 | 0
[5 empty] | 2014-03-17 | 20時 | 1.4082 | 0 | 0 | 0 | 0 | 0
[5 empty] | 2014-03-17 | 21時 | 1.4948 | 0 | 0 | 0 | 0 | 0
[5 empty] | 2014-03-17 | 22時 | 1.6515 | 0 | 0 | 0 | 0 | 0
[5 empty] | 2014-03-17 | 23時 | 1.8869 | 0 | 0 | 0 | 0 | 0
[5 empty] | 2014-03-18 | 0時 | 1.985 | 0 | 0 | 0 | 0 | 0
[5 empty] | 2014-03-18 | 1時 | 2.0482 | 0 | 0 | 0 | 0 | 0
[5 empty] | 2014-03-18 | 2時 | 2.4537 | 0 | 0 | 0 | 0 | 0
[5 empty] | 2014-03-18 | 3時 | 2.6129 | 0 | 0 | 0 | 0 | 0
[5 empty] | 2014-03-18 | 4時 | 2.6316 | 0 | 0 | 0 | 0 | 0
[5 empty] | 2014-03-18 | 5時 | 2.304 | 0 | 0 | 0 | 0 | 0
[5 empty] | 2014-03-18 | 6時 | 1.9287 | 0 | 0 | 0 | 0 | 0
[5 empty] | 2014-03-18 | 7時 | 0.75801 | 0 | 0 | 0 | 0 | 0
[5 empty] | 2014-03-18 | 8時 | 0.16324 | 0 | 0 | 0 | 0 | 0
[5 empty] | 2014-03-18 | 9時 | 0.10422 | 0 | 0 | 0 | 0 | 0
[5 empty] | 2014-03-18 | 10時 | 0.086308 | 0 | 0 | 0 | 0 | 0
[5 empty] | 2014-03-18 | 11時 | 0.10911 | 0 | 0 | 0 | 0 | 0
[5 empty] | 2014-03-18 | 12時 | 0.092689 | 0 | 0 | 0 | 0 | 0
[5 empty] | 2014-03-18 | 13時 | 0.10978 | 0 | 0 | 0 | 0 | 0
[5 empty] | 2014-03-18 | 14時 | 0.13149 | 0 | 0 | 0 | 0 | 0
[5 empty] | 2014-03-18 | 15時 | 0.13123 | 0 | 0 | 0 | 0 | 0
[5 empty] | 2014-03-18 | 16時 | 0.24337 | 0 | 0 | 0 | 0 | 0
[5 empty] | 2014-03-18 | 17時 | 0.4883 | 0 | 0 | 0 | 0 | 0
[5 empty] | 2014-03-18 | 18時 | 0.3605 | 0 | 0 | 0 | 0 | 0
[5 empty] | 2014-03-18 | 19時 | 0.5079 | 0 | 0 | 0 | 0 | 0
[5 empty] | 2014-03-18 | 20時 | 0.70364 | 0 | 0 | 0 | 0 | 0
[5 empty] | 2014-03-18 | 21時 | 1.1194 | 0 | 0 | 0 | 0 | 0
[5 empty] | 2014-03-18 | 22時 | 1.0476 | 0 | 0 | 0 | 0 | 0
[5 empty] | 2014-03-18 | 23時 | 1.1018 | 0 | 0 | 0 | 0 | 0
[5 empty] | 2014-03-19 | 0時 | 1.1377 | 0 | 0 | 0 | 0 | 0
[5 empty] | 2014-03-19 | 1時 | 1.1104 | 0 | 0 | 0 | 0 | 0
[5 empty] | 2014-03-19 | 2時 | 1.126 | 0 | 0 | 0 | 0 | 0
[5 empty] | 2014-03-19 | 3時 | 1.1607 | 0 | 0 | 0 | 0 | 0
[5 empty] | 2014-03-19 | 4時 | 1.217 | 0 | 0 | 0 | 0 | 0
[5 empty] | 2014-03-19 | 5時 | 1.4401 | 0 | 0 | 0 | 0 | 0
[5 empty] | 2014-03-19 | 6時 | 1.4165 | 0 | 0 | 0 | 0 | 0
[5 empty] | 2014-03-19 | 7時 | 1.7198 | 0 | 0 | 0 | 0 | 0
[5 empty] | 2014-03-19 | 8時 | 0.53582 | 0 | 0 | 0 | 0 | 0
[5 empty] | 2014-03-19 | 9時 | 0.46845 | 0 | 0 | 0 | 0 | 0
[5 empty] | 2014-03-19 | 10時 | 0.57016 | 0 | 0 | 0 | 0 | 0
[5 empty] | 2014-03-19 | 11時 | 0.98644 | 0 | 0 | 0 | 0 | 0
[5 empty] | 2014-03-19 | 12時 | 0.92141 | 0 | 0 | 0 | 0 | 0
[5 empty] | 2014-03-19 | 13時 | 1.0231 | 0 | 0 | 0 | 0 | 0
[5 empty] | 2014-03-19 | 14時 | 0.93077 | 0 | 0 | 0 | 0 | 0
[5 empty] | 2014-03-19 | 15時 | 0.80795 | 0 | 0 | 0 | 0 | 0
[5 empty] | 2014-03-19 | 16時 | 1.1758 | 0 | 0 | 0 | 0 | 0
[5 empty] | 2014-03-19 | 17時 | 1.8646 | 0 | 0 | 0 | 0 | 0
[5 empty] | 2014-03-19 | 18時 | 1.4448 | 0 | 0 | 0 | 0 | 0
[5 empty] | 2014-03-19 | 19時 | 1.3241 | 0 | 0 | 0 | 0 | 0
[5 empty] | 2014-03-19 | 20時 | 1.2101 | 0 | 0 | 0 | 0 | 0
[5 empty] | 2014-03-19 | 21時 | 1.2103 | 0 | 0 | 0 | 0 | 0
[5 empty] | 2014-03-19 | 22時 | 1.1156 | 0 | 0 | 0 | 0 | 0
[5 empty] | 2014-03-19 | 23時 | 1.3635 | 0 | 0 | 0 | 0 | 0
[5 empty] | 2014-03-20 | 0時 | 1.3996 | 0 | 0 | 0 | 0 | 0
[5 empty] | 2014-03-20 | 1時 | 1.4245 | 0 | 0 | 0 | 0 | 0
[5 empty] | 2014-03-20 | 2時 | 1.7843 | 0 | 0 | 0 | 0 | 0
[5 empty] | 2014-03-20 | 3時 | 1.791 | 0 | 0 | 0 | 0 | 0
[5 empty] | 2014-03-20 | 4時 | 1.82 | 0 | 0 | 0 | 0 | 0
[5 empty] | 2014-03-20 | 5時 | 2.0167 | 0 | 0 | 0 | 0 | 0
[5 empty] | 2014-03-20 | 6時 | 1.5921 | 0 | 0 | 0 | 0 | 0
[5 empty] | 2014-03-20 | 7時 | 1.0661 | 0 | 0 | 0 | 0 | 0
[5 empty] | 2014-03-20 | 8時 | 0.27606 | 0 | 0 | 0 | 0 | 0
[5 empty] | 2014-03-20 | 9時 | 0.41251 | 0 | 0 | 0 | 0 | 0
[5 empty] | 2014-03-20 | 10時 | 0.27801 | 0 | 0 | 0 | 0 | 0
[5 empty] | 2014-03-20 | 11時 | 0.709 | 0 | 0 | 0 | 0 | 0
[5 empty] | 2014-03-20 | 12時 | 0.63031 | 0 | 0 | 0 | 0 | 0
[5 empty] | 2014-03-20 | 13時 | 0.67396 | 0 | 0 | 0 | 0 | 0
[5 empty] | 2014-03-20 | 14時 | 0.67872 | 0 | 0 | 0 | 0 | 0
[5 empty] | 2014-03-20 | 15時 | 0.93367 | 0 | 0 | 0 | 0 | 0
[5 empty] | 2014-03-20 | 16時 | 1.1405 | 0 | 0 | 0 | 0 | 0
[5 empty] | 2014-03-20 | 17時 | 2.1216 | 0 | 0 | 0 | 0 | 0
[5 empty] | 2014-03-20 | 18時 | 2.2369 | 0 | 0 | 0 | 0 | 0
[5 empty] | 2014-03-20 | 19時 | 1.6372 | 0 | 0 | 0 | 0 | 0
[5 empty] | 2014-03-20 | 20時 | 1.7156 | 0 | 0 | 0 | 0 | 0
[5 empty] | 2014-03-20 | 21時 | 1.7011 | 0 | 0 | 0 | 0 | 0
[5 empty] | 2014-03-20 | 22時 | 1.8025 | 0 | 0 | 0 | 0 | 0
[5 empty] | 2014-03-20 | 23時 | 2.0468 | 0 | 0 | 0 | 0 | 0
[5 empty] | 2014-03-21 | 0時 | 2.1091 | 0 | 0 | 0 | 0 | 0
[5 empty] | 2014-03-21 | 1時 | 2.2147 | 0 | 0 | 0 | 0 | 0
[5 empty] | 2014-03-21 | 2時 | 2.4236 | 0 | 0 | 0 | 0 | 0
[5 empty] | 2014-03-21 | 3時 | 2.5177 | 0 | 0 | 0 | 0 | 0
[5 empty] | 2014-03-21 | 4時 | 2.6847 | 0 | 0 | 0 | 0 | 0
[5 empty] | 2014-03-21 | 5時 | 2.5473 | 0 | 0 | 0 | 0 | 0
[5 empty] | 2014-03-21 | 6時 | 2.0765 | 0 | 0 | 0 | 0 | 0
[5 empty] | 2014-03-21 | 7時 | 1.4454 | 0 | 0 | 0 | 0 | 0
[5 empty] | 2014-03-21 | 8時 | 0.16173 | 0 | 0 | 0 | 0 | 0
[5 empty] | 2014-03-21 | 9時 | 0.13468 | 0 | 0 | 0 | 0 | 0
[5 empty] | 2014-03-21 | 10時 | 0.097434 | 0 | 0 | 0 | 0 | 0
[5 empty] | 2014-03-21 | 11時 | 0.15923 | 0 | 0 | 0 | 0 | 0
[5 empty] | 2014-03-21 | 12時 | 0.14557 | 0 | 0 | 0 | 0 | 0
[5 empty] | 2014-03-21 | 13時 | 0.16221 | 0 | 0 | 0 | 0 | 0
[5 empty] | 2014-03-21 | 14時 | 0.1955 | 0 | 0 | 0 | 0 | 0
[5 empty] | 2014-03-21 | 15時 | 0.21133 | 0 | 0 | 0 | 0 | 0
[5 empty] | 2014-03-21 | 16時 | 0.63977 | 0 | 0 | 0 | 0 | 0
[5 empty] | 2014-03-21 | 17時 | 1.1217 | 0 | 0 | 0 | 0 | 0
[5 empty] | 2014-03-21 | 18時 | 1.2562 | 0 | 0 | 0 | 0 | 0
[5 empty] | 2014-03-21 | 19時 | 1.3258 | 0 | 0 | 0 | 0 | 0
[5 empty] | 2014-03-21 | 20時 | 1.744 | 0 | 0 | 0 | 0 | 0
[5 empty] | 2014-03-21 | 21時 | 1.8756 | 0 | 0 | 0 | 0 | 0
[5 empty] | 2014-03-21 | 22時 | 2.2047 | 0 | 0 | 0 | 0 | 0
[5 empty] | 2014-03-21 | 23時 | 2.3423 | 0 | 0 | 0 | 0 | 0
[5 empty] | 2014-03-22 | 0時 | 2.4432 | 0 | 0 | 0 | 0 | 0
[5 empty] | 2014-03-22 | 1時 | 2.516 | 0 | 0 | 0 | 0 | 0
[5 empty] | 2014-03-22 | 2時 | 2.573 | 0 | 0 | 0 | 0 | 0
[5 empty] | 2014-03-22 | 3時 | 2.7761 | 0 | 0 | 0 | 0 | 0
[5 empty] | 2014-03-22 | 4時 | 2.804 | 0 | 0 | 0 | 0 | 0
[5 empty] | 2014-03-22 | 5時 | 3.0854 | 0 | 0 | 0 | 0 | 0
[5 empty] | 2014-03-22 | 6時 | 1.9935 | 0 | 0 | 0 | 0 | 0
[5 empty] | 2014-03-22 | 7時 | 1.463 | 0 | 0 | 0 | 0 | 0
[5 empty] | 2014-03-22 | 8時 | 0.33361 | 0 | 0 | 0 | 0 | 0
[5 empty] | 2014-03-22 | 9時 | 0.33771 | 0 | 0 | 0 | 0 | 0
[5 empty] | 2014-03-22 | 10時 | 0.23397 | 0 | 0 | 0 | 0 | 0
[5 empty] | 2014-03-22 | 11時 | 0.22751 | 0 | 0 | 0 | 0 | 0
[5 empty] | 2014-03-22 | 12時 | 0.22398 | 0 | 0 | 0 | 0 | 0
[5 empty] | 2014-03-22 | 13時 | 0.49437 | 0 | 0 | 0 | 0 | 0
[5 empty] | 2014-03-22 | 14時 | 0.72334 | 0 | 0 | 0 | 0 | 0
[5 empty] | 2014-03-22 | 15時 | 0.81725 | 0 | 0 | 0 | 0 | 0
[5 empty] | 2014-03-22 | 16時 | 1.3325 | 0 | 0 | 0 | 0 | 0
[5 empty] | 2014-03-22 | 17時 | 2.1666 | 0 | 0 | 0 | 0 | 0
[5 empty] | 2014-03-22 | 18時 | 2.2455 | 0 | 0 | 0 | 0 | 0
[5 empty] | 2014-03-22 | 19時 | 1.6313 | 0 | 0 | 0 | 0 | 0
[5 empty] | 2014-03-22 | 20時 | 1.7273 | 0 | 0 | 0 | 0 | 0
[5 empty] | 2014-03-22 | 21時 | 1.6919 | 0 | 0 | 0 | 0 | 0
[5 empty] | 2014-03-22 | 22時 | 1.7699 | 0 | 0 | 0 | 0 | 0
[5 empty] | 2014-03-22 | 23時 | 1.9227 | 0 | 0 | 0 | 0 | 0
[5 empty] | 2014-03-23 | 0時 | 1.9179 | 0 | 0 | 0 | 0 | 0
[5 empty] | 2014-03-23 | 1時 | 1.9328 | 0 | 0 | 0 | 0 | 0
[5 empty] | 2014-03-23 | 2時 | 1.9468 | 0 | 0 | 0 | 0 | 0
[5 empty] | 2014-03-23 | 3時 | 1.9606 | 0 | 0 | 0 | 0 | 0
[5 empty] | 2014-03-23 | 4時 | 1.9825 | 0 | 0 | 0 | 0 | 0
[5 empty] | 2014-03-23 | 5時 | 2.2381 | 0 | 0 | 0 | 0 | 0
[5 empty] | 2014-03-23 | 6時 | 1.7873 | 0 | 0 | 0 | 0 | 0
[5 empty] | 2014-03-23 | 7時 | 1.5329 | 0 | 0 | 0 | 0 | 0
[5 empty] | 2014-03-23 | 8時 | 0.94848 | 0 | 0 | 0 | 0 | 0
[5 empty] | 2014-03-23 | 9時 | 1.435 | 0 | 0 | 0 | 0 | 0
[5 empty] | 2014-03-23 | 10時 | 1.0602 | 0 | 0 | 0 | 0 | 0
[5 empty] | 2014-03-23 | 11時 | 1.1139 | 0 | 0 | 0 | 0 | 0
[5 empty] | 2014-03-23 | 12時 | 0.89427 | 0 | 0 | 0 | 0 | 0
[5 empty] | 2014-03-23 | 13時 | 0.96371 | 0 | 0 | 0 | 0 | 0
[5 empty] | 2014-03-23 | 14時 | 0.99657 | 0 | 0 | 0 | 0 | 0
[5 empty] | 2014-03-23 | 15時 | 0.93135 | 0 | 0 | 0 | 0 | 0
[5 empty] | 2014-03-23 | 16時 | 1.2306 | 0 | 0 | 0 | 0 | 0
[5 empty] | 2014-03-23 | 17時 | 1.6257 | 0 | 0 | 0 | 0 | 0
[5 empty] | 2014-03-23 | 18時 | 1.9355 | 0 | 0 | 0 | 0 | 0
[5 empty] | 2014-03-23 | 19時 | 1.4064 | 0 | 0 | 0 | 0 | 0
[5 empty] | 2014-03-23 | 20時 | 1.4872 | 0 | 0 | 0 | 0 | 0
[5 empty] | 2014-03-23 | 21時 | 1.4612 | 0 | 0 | 0 | 0 | 0
[5 empty] | 2014-03-23 | 22時 | 1.5537 | 0 | 0 | 0 | 0 | 0
[5 empty] | 2014-03-23 | 23時 | 1.3986 | 0 | 0 | 0 | 0 | 0
[5 empty] | 2014-03-24 | 0時 | 1.4341 | 0 | 0 | 0 | 0 | 0
[5 empty] | 2014-03-24 | 1時 | 1.7834 | 0 | 0 | 0 | 0 | 0
[5 empty] | 2014-03-24 | 2時 | 1.7752 | 0 | 0 | 0 | 0 | 0
[5 empty] | 2014-03-24 | 3時 | 1.7942 | 0 | 0 | 0 | 0 | 0
[5 empty] | 2014-03-24 | 4時 | 1.5861 | 0 | 0 | 0 | 0 | 0
[5 empty] | 2014-03-24 | 5時 | 1.7541 | 0 | 0 | 0 | 0 | 0
[5 empty] | 2014-03-24 | 6時 | 1.4344 | 0 | 0 | 0 | 0 | 0
[5 empty] | 2014-03-24 | 7時 | 0.6829 | 0 | 0 | 0 | 0 | 0
[5 empty] | 2014-03-24 | 8時 | 0.20597 | 0 | 0 | 0 | 0 | 0
[5 empty] | 2014-03-24 | 9時 | 0.25781 | 0 | 0 | 0 | 0 | 0
[5 empty] | 2014-03-24 | 10時 | 0.22368 | 0 | 0 | 0 | 0 | 0
[5 empty] | 2014-03-24 | 11時 | 0.24082 | 0 | 0 | 0 | 0 | 0
[5 empty] | 2014-03-24 | 12時 | 0.17269 | 0 | 0 | 0 | 0 | 0
[5 empty] | 2014-03-24 | 13時 | 0.19918 | 0 | 0 | 0 | 0 | 0
[5 empty] | 2014-03-24 | 14時 | 0.23693 | 0 | 0 | 0 | 0 | 0
[5 empty] | 2014-03-24 | 15時 | 0.26382 | 0 | 0 | 0 | 0 | 0
[5 empty] | 2014-03-24 | 16時 | 0.48519 | 0 | 0 | 0 | 0 | 0
[5 empty] | 2014-03-24 | 17時 | 1.7154 | 0 | 0 | 0 | 0 | 0
[5 empty] | 2014-03-24 | 18時 | 1.9688 | 0 | 0 | 0 | 0 | 0
[5 empty] | 2014-03-24 | 19時 | 1.4591 | 0 | 0 | 0 | 0 | 0
[5 empty] | 2014-03-24 | 20時 | 1.5717 | 0 | 0 | 0 | 0 | 0
[5 empty] | 2014-03-24 | 21時 | 1.5276 | 0 | 0 | 0 | 0 | 0
[5 empty] | 2014-03-24 | 22時 | 1.7758 | 0 | 0 | 0 | 0 | 0
[5 empty] | 2014-03-24 | 23時 | 2.3845 | 0 | 0 | 0 | 0 | 0
[5 empty] | 2014-03-25 | 0時 | 2.6057 | 0 | 0 | 0 | 0 | 0
[5 empty] | 2014-03-25 | 1時 | 2.6923 | 0 | 0 | 0 | 0 | 0
[5 empty] | 2014-03-25 | 2時 | 2.9249 | 0 | 0 | 0 | 0 | 0
[5 empty] | 2014-03-25 | 3時 | 2.8464 | 0 | 0 | 0 | 0 | 0
[5 empty] | 2014-03-25 | 4時 | 2.8634 | 0 | 0 | 0 | 0 | 0
[5 empty] | 2014-03-25 | 5時 | 2.4366 | 0 | 0 | 0 | 0 | 0
[5 empty] | 2014-03-25 | 6時 | 1.3461 | 0 | 0 | 0 | 0 | 0
[5 empty] | 2014-03-25 | 7時 | 0.6311 | 0 | 0 | 0 | 0 | 0
[5 empty] | 2014-03-25 | 8時 | 0.11494 | 0 | 0 | 0 | 0 | 0
[5 empty] | 2014-03-25 | 9時 | 0.10753 | 0 | 0 | 0 | 0 | 0
[5 empty] | 2014-03-25 | 10時 | 0.087304 | 0 | 0 | 0 | 0 | 0
[5 empty] | 2014-03-25 | 11時 | 0.13972 | 0 | 0 | 0 | 0 | 0
[5 empty] | 2014-03-25 | 12時 | 0.1329 | 0 | 0 | 0 | 0 | 0
[5 empty] | 2014-03-25 | 13時 | 0.15486 | 0 | 0 | 0 | 0 | 0
[5 empty] | 2014-03-25 | 14時 | 0.16377 | 0 | 0 | 0 | 0 | 0
[5 empty] | 2014-03-25 | 15時 | 0.14711 | 0 | 0 | 0 | 0 | 0
[5 empty] | 2014-03-25 | 16時 | 0.30677 | 0 | 0 | 0 | 0 | 0
[5 empty] | 2014-03-25 | 17時 | 0.75292 | 0 | 0 | 0 | 0 | 0
[5 empty] | 2014-03-25 | 18時 | 0.71997 | 0 | 0 | 0 | 0 | 0
[5 empty] | 2014-03-25 | 19時 | 1.2166 | 0 | 0 | 0 | 0 | 0
[5 empty] | 2014-03-25 | 20時 | 1.3499 | 0 | 0 | 0 | 0 | 0
[5 empty] | 2014-03-25 | 21時 | 1.4996 | 0 | 0 | 0 | 0 | 0
[5 empty] | 2014-03-25 | 22時 | 1.7941 | 0 | 0 | 0 | 0 | 0
[5 empty] | 2014-03-25 | 23時 | 2.1818 | 0 | 0 | 0 | 0 | 0
[5 empty] | 2014-03-26 | 0時 | 1.8817 | 0 | 0 | 0 | 0 | 0
[5 empty] | 2014-03-26 | 1時 | 1.9732 | 0 | 0 | 0 | 0 | 0
[5 empty] | 2014-03-26 | 2時 | 2.3393 | 0 | 0 | 0 | 0 | 0
[5 empty] | 2014-03-26 | 3時 | 2.4686 | 0 | 0 | 0 | 0 | 0
[5 empty] | 2014-03-26 | 4時 | 2.5346 | 0 | 0 | 0 | 0 | 0
[5 empty] | 2014-03-26 | 5時 | 2.3045 | 0 | 0 | 0 | 0 | 0
[5 empty] | 2014-03-26 | 6時 | 1.6255 | 0 | 0 | 0 | 0 | 0
[5 empty] | 2014-03-26 | 7時 | 1.1723 | 0 | 0 | 0 | 0 | 0
[5 empty] | 2014-03-26 | 8時 | 0.12543 | 0 | 0 | 0 | 0 | 0
[5 empty] | 2014-03-26 | 9時 | 0.098936 | 0 | 0 | 0 | 0 | 0
[5 empty] | 2014-03-26 | 10時 | 0.078898 | 0 | 0 | 0 | 0 | 0
[5 empty] | 2014-03-26 | 11時 | 0.12378 | 0 | 0 | 0 | 0 | 0
[5 empty] | 2014-03-26 | 12時 | 0.1339 | 0 | 0 | 0 | 0 | 0
[5 empty] | 2014-03-26 | 13時 | 0.23191 | 0 | 0 | 0 | 0 | 0
[5 empty] | 2014-03-26 | 14時 | 0.27605 | 0 | 0 | 0 | 0 | 0
[5 empty] | 2014-03-26 | 15時 | 0.41192 | 0 | 0 | 0 | 0 | 0
[5 empty] | 2014-03-26 | 16時 | 1.0868 | 0 | 0 | 0 | 0 | 0
[5 empty] | 2014-03-26 | 17時 | 1.7687 | 0 | 0 | 0 | 0 | 0
[5 empty] | 2014-03-26 | 18時 | 1.358 | 0 | 0 | 0 | 0 | 0
[5 empty] | 2014-03-26 | 19時 | 1.3572 | 0 | 0 | 0 | 0 | 0
[5 empty] | 2014-03-26 | 20時 | 1.4858 | 0 | 0 | 0 | 0 | 0
[5 empty] | 2014-03-26 | 21時 | 1.8928 | 0 | 0 | 0 | 0 | 0
[5 empty] | 2014-03-26 | 22時 | 2.2128 | 0 | 0 | 0 | 0 | 0
[5 empty] | 2014-03-26 | 23時 | 2.3924 | 0 | 0 | 0 | 0 | 0
[5 empty] | 2014-03-27 | 0時 | 2.3432 | 0 | 0 | 0 | 0 | 0
[5 empty] | 2014-03-27 | 1時 | 2.3868 | 0 | 0 | 0 | 0 | 0
[5 empty] | 2014-03-27 | 2時 | 2.2823 | 0 | 0 | 0 | 0 | 0
[5 empty] | 2014-03-27 | 3時 | 1.9075 | 0 | 0 | 0 | 0 | 0
[5 empty] | 2014-03-27 | 4時 | 1.8653 | 0 | 0 | 0 | 0 | 0
[5 empty] | 2014-03-27 | 5時 | 2.0083 | 0 | 0 | 0 | 0 | 0
[5 empty] | 2014-03-27 | 6時 | 1.2442 | 0 | 0 | 0 | 0 | 0
[5 empty] | 2014-03-27 | 7時 | 0.66946 | 0 | 0 | 0 | 0 | 0
[5 empty] | 2014-03-27 | 8時 | 0.25351 | 0 | 0 | 0 | 0 | 0
[5 empty] | 2014-03-27 | 9時 | 0.24944 | 0 | 0 | 0 | 0 | 0
[5 empty] | 2014-03-27 | 10時 | 0.18163 | 0 | 0 | 0 | 0 | 0
[5 empty] | 2014-03-27 | 11時 | 0.18073 | 0 | 0 | 0 | 0 | 0
[5 empty] | 2014-03-27 | 12時 | 0.13101 | 0 | 0 | 0 | 0 | 0
[5 empty] | 2014-03-27 | 13時 | 0.18827 | 0 | 0 | 0 | 0 | 0
[5 empty] | 2014-03-27 | 14時 | 0.21107 | 0 | 0 | 0 | 0 | 0
[5 empty] | 2014-03-27 | 15時 | 0.27022 | 0 | 0 | 0 | 0 | 0
[5 empty] | 2014-03-27 | 16時 | 0.54337 | 0 | 0 | 0 | 0 | 0
[5 empty] | 2014-03-27 | 17時 | 1.2307 | 0 | 0 | 0 | 0 | 0
[5 empty] | 2014-03-27 | 18時 | 1.787 | 0 | 0 | 0 | 0 | 0
[5 empty] | 2014-03-27 | 19時 | 1.3174 | 0 | 0 | 0 | 0 | 0
[5 empty] | 2014-03-27 | 20時 | 1.4598 | 0 | 0 | 0 | 0 | 0
[5 empty] | 2014-03-27 | 21時 | 1.4865 | 0 | 0 | 0 | 0 | 0
[5 empty] | 2014-03-27 | 22時 | 1.5588 | 0 | 0 | 0 | 0 | 0
[5 empty] | 2014-03-27 | 23時 | 1.5861 | 0 | 0 | 0 | 0 | 0
[5 empty] | 2014-03-28 | 0時 | 1.6311 | 0 | 0 | 0 | 0 | 0
[5 empty] | 2014-03-28 | 1時 | 1.6487 | 0 | 0 | 0 | 0 | 0
[5 empty] | 2014-03-28 | 2時 | 1.6491 | 0 | 0 | 0 | 0 | 0
[5 empty] | 2014-03-28 | 3時 | 1.6818 | 0 | 0 | 0 | 0 | 0
[5 empty] | 2014-03-28 | 4時 | 1.6807 | 0 | 0 | 0 | 0 | 0
[5 empty] | 2014-03-28 | 5時 | 1.8533 | 0 | 0 | 0 | 0 | 0
[5 empty] | 2014-03-28 | 6時 | 1.1615 | 0 | 0 | 0 | 0 | 0
[5 empty] | 2014-03-28 | 7時 | 0.44679 | 0 | 0 | 0 | 0 | 0
[5 empty] | 2014-03-28 | 8時 | 0.13752 | 0 | 0 | 0 | 0 | 0
[5 empty] | 2014-03-28 | 9時 | 0.17294 | 0 | 0 | 0 | 0 | 0
[5 empty] | 2014-03-28 | 10時 | 0.14768 | 0 | 0 | 0 | 0 | 0
[5 empty] | 2014-03-28 | 11時 | 0.13983 | 0 | 0 | 0 | 0 | 0
[5 empty] | 2014-03-28 | 12時 | 0.10441 | 0 | 0 | 0 | 0 | 0
[5 empty] | 2014-03-28 | 13時 | 0.14921 | 0 | 0 | 0 | 0 | 0
[5 empty] | 2014-03-28 | 14時 | 0.17854 | 0 | 0 | 0 | 0 | 0
[5 empty] | 2014-03-28 | 15時 | 0.18275 | 0 | 0 | 0 | 0 | 0
[5 empty] | 2014-03-28 | 16時 | 0.24547 | 0 | 0 | 0 | 0 | 0
[5 empty] | 2014-03-28 | 17時 | 1.0454 | 0 | 0 | 0 | 0 | 0
[5 empty] | 2014-03-28 | 18時 | 1.64 | 0 | 0 | 0 | 0 | 0
[5 empty] | 2014-03-28 | 19時 | 1.4069 | 0 | 0 | 0 | 0 | 0
[5 empty] | 2014-03-28 | 20時 | 1.6173 | 0 | 0 | 0 | 0 | 0
[5 empty] | 2014-03-28 | 21時 | 1.6516 | 0 | 0 | 0 | 0 | 0
[5 empty] | 2014-03-28 | 22時 | 1.8442 | 0 | 0 | 0 | 0 | 0
[5 empty] | 2014-03-28 | 23時 | 2.106 | 0 | 0 | 0 | 0 | 0
[5 empty] | 2014-03-29 | 0時 | 2.2381 | 0 | 0 | 0 | 0 | 0
[5 empty] | 2014-03-29 | 1時 | 2.3168 | 0 | 0 | 0 | 0 | 0
[5 empty] | 2014-03-29 | 2時 | 2.302 | 0 | 0 | 0 | 0 | 0
[5 empty] | 2014-03-29 | 3時 | 2.2839 | 0 | 0 | 0 | 0 | 0
[5 empty] | 2014-03-29 | 4時 | 2.1025 | 0 | 0 | 0 | 0 | 0
[5 empty] | 2014-03-29 | 5時 | 2.2633 | 0 | 0 | 0 | 0 | 0
[5 empty] | 2014-03-29 | 6時 | 1.8084 | 0 | 0 | 0 | 0 | 0
[5 empty] | 2014-03-29 | 7時 | 1.4205 | 0 | 0 | 0 | 0 | 0
[5 empty] | 2014-03-29 | 8時 | 0.80243 | 0 | 0 | 0 | 0 | 0
[5 empty] | 2014-03-29 | 9時 | 0.49037 | 0 | 0 | 0 | 0 | 0
[5 empty] | 2014-03-29 | 10時 | 0.34604 | 0 | 0 | 0 | 0 | 0
[5 empty] | 2014-03-29 | 11時 | 0.5703 | 0 | 0 | 0 | 0 | 0
[5 empty] | 2014-03-29 | 12時 | 0.58388 | 0 | 0 | 0 | 0 | 0
[5 empty] | 2014-03-29 | 13時 | 0.75163 | 0 | 0 | 0 | 0 | 0
[5 empty] | 2014-03-29 | 14時 | 0.74368 | 0 | 0 | 0 | 0 | 0
[5 empty] | 2014-03-29 | 15時 | 0.74013 | 0 | 0 | 0 | 0 | 0
[5 empty] | 2014-03-29 | 16時 | 0.86041 | 0 | 0 | 0 | 0 | 0
[5 empty] | 2014-03-29 | 17時 | 1.9944 | 0 | 0 | 0 | 0 | 0
[5 empty] | 2014-03-29 | 18時 | 2.0922 | 0 | 0 | 0 | 0 | 0
[5 empty] | 2014-03-29 | 19時 | 1.5023 | 0 | 0 | 0 | 0 | 0
[5 empty] | 2014-03-29 | 20時 | 1.5907 | 0 | 0 | 0 | 0 | 0
[5 empty] | 2014-03-29 | 21時 | 1.5527 | 0 | 0 | 0 | 0 | 0
[5 empty] | 2014-03-29 | 22時 | 1.6428 | 0 | 0 | 0 | 0 | 0
[5 empty] | 2014-03-29 | 23時 | 1.8355 | 0 | 0 | 0 | 0 | 0
[5 empty] | 2014-03-30 | 0時 | 1.8747 | 0 | 0 | 0 | 0 | 0
[5 empty] | 2014-03-30 | 1時 | 1.6687 | 0 | 0 | 0 | 0 | 0
[5 empty] | 2014-03-30 | 2時 | 1.9709 | 0 | 0 | 0 | 0 | 0
[5 empty] | 2014-03-30 | 3時 | 1.9832 | 0 | 0 | 0 | 0 | 0
[5 empty] | 2014-03-30 | 4時 | 2.0163 | 0 | 0 | 0 | 0 | 0
[5 empty] | 2014-03-30 | 5時 | 2.2528 | 0 | 0 | 0 | 0 | 0
[5 empty] | 2014-03-30 | 6時 | 1.8074 | 0 | 0 | 0 | 0 | 0
[5 empty] | 2014-03-30 | 7時 | 1.5529 | 0 | 0 | 0 | 0 | 0
[5 empty] | 2014-03-30 | 8時 | 0.98966 | 0 | 0 | 0 | 0 | 0
[5 empty] | 2014-03-30 | 9時 | 1.4293 | 0 | 0 | 0 | 0 | 0
[5 empty] | 2014-03-30 | 10時 | 1.4053 | 0 | 0 | 0 | 0 | 0
[5 empty] | 2014-03-30 | 11時 | 1.0803 | 0 | 0 | 0 | 0 | 0
[5 empty] | 2014-03-30 | 12時 | 0.73778 | 0 | 0 | 0 | 0 | 0
[5 empty] | 2014-03-30 | 13時 | 0.97039 | 0 | 0 | 0 | 0 | 0
[5 empty] | 2014-03-30 | 14時 | 1.0476 | 0 | 0 | 0 | 0 | 0
[5 empty] | 2014-03-30 | 15時 | 1.3323 | 0 | 0 | 0 | 0 | 0
[5 empty] | 2014-03-30 | 16時 | 1.3823 | 0 | 0 | 0 | 0 | 0
[5 empty] | 2014-03-30 | 17時 | 1.8956 | 0 | 0 | 0 | 0 | 0
[5 empty] | 2014-03-30 | 18時 | 2.0357 | 0 | 0 | 0 | 0 | 0
[5 empty] | 2014-03-30 | 19時 | 1.5492 | 0 | 0 | 0 | 0 | 0
[5 empty] | 2014-03-30 | 20時 | 1.9225 | 0 | 0 | 0 | 0 | 0
[5 empty] | 2014-03-30 | 21時 | 1.9626 | 0 | 0 | 0 | 0 | 0
[5 empty] | 2014-03-30 | 22時 | 2.1391 | 0 | 0 | 0 | 0 | 0
[5 empty] | 2014-03-30 | 23時 | 2.3798 | 0 | 0 | 0 | 0 | 0
[5 empty] | 2014-03-31 | 0時 | 2.4845 | 0 | 0 | 0 | 0 | 0
[5 empty] | 2014-03-31 | 1時 | 2.5617 | 0 | 0 | 0 | 0 | 0
[5 empty] | 2014-03-31 | 2時 | 2.6481 | 0 | 0 | 0 | 0 | 0
[5 empty] | 2014-03-31 | 3時 | 2.752 | 0 | 0 | 0 | 0 | 0
[5 empty] | 2014-03-31 | 4時 | 2.8347 | 0 | 0 | 0 | 0 | 0
[5 empty] | 2014-03-31 | 5時 | 2.7529 | 0 | 0 | 0 | 0 | 0
[5 empty] | 2014-03-31 | 6時 | 1.7313 | 0 | 0 | 0 | 0 | 0
[5 empty] | 2014-03-31 | 7時 | 1.1351 | 0 | 0 | 0 | 0 | 0
[5 empty] | 2014-03-31 | 8時 | 0.25341 | 0 | 0 | 0 | 0 | 0
[5 empty] | 2014-03-31 | 9時 | 0.28589 | 0 | 0 | 0 | 0 | 0
[5 empty] | 2014-03-31 | 10時 | 0.2195 | 0 | 0 | 0 | 0 | 0
[5 empty] | 2014-03-31 | 11時 | 0.19268 | 0 | 0 | 0 | 0 | 0
[5 empty] | 2014-03-31 | 12時 | 0.14543 | 0 | 0 | 0 | 0 | 0
[5 empty] | 2014-03-31 | 13時 | 0.16036 | 0 | 0 | 0 | 0 | 0
[5 empty] | 2014-03-31 | 14時 | 0.17961 | 0 | 0 | 0 | 0 | 0
[5 empty] | 2014-03-31 | 15時 | 0.20986 | 0 | 0 | 0 | 0 | 0
[5 empty] | 2014-03-31 | 16時 | 0.3089 | 0 | 0 | 0 | 0 | 0
[5 empty] | 2014-03-31 | 17時 | 1.1507 | 0 | 0 | 0 | 0 | 0
[5 empty] | 2014-03-31 | 18時 | 1.7907 | 0 | 0 | 0 | 0 | 0
[5 empty] | 2014-03-31 | 19時 | 1.313 | 0 | 0 | 0 | 0 | 0
[5 empty] | 2014-03-31 | 20時 | 1.4404 | 0 | 0 | 0 | 0 | 0
[5 empty] | 2014-03-31 | 21時 | 1.6877 | 0 | 0 | 0 | 0 | 0
[5 empty] | 2014-03-31 | 22時 | 1.8855 | 0 | 0 | 0 | 0 | 0
[5 empty] | 2014-03-31 | 23時 | 2.1568 | 0 | 0 | 0 | 0 | 0
[5 empty] | 2014-04-01 | 0時 | 2.218 | 0 | 0 | 0 | 0 | 0
[5 empty] | 2014-04-01 | 1時 | 2.3285 | 0 | 0 | 0 | 0 | 0
[5 empty] | 2014-04-01 | 2時 | 2.3702 | 0 | 0 | 0 | 0 | 0
[5 empty] | 2014-04-01 | 3時 | 2.4063 | 0 | 0 | 0 | 0 | 0
[5 empty] | 2014-04-01 | 4時 | 2.5108 | 0 | 0 | 0 | 0 | 0
[5 empty] | 2014-04-01 | 5時 | 2.1178 | 0 | 0 | 0 | 0 | 0
[5 empty] | 2014-04-01 | 6時 | 1.5908 | 0 | 0 | 0 | 0 | 0
[5 empty] | 2014-04-01 | 7時 | 0.62684 | 0 | 0 | 0 | 0 | 0
[5 empty] | 2014-04-01 | 8時 | 0.10873 | 0 | 0 | 0 | 0 | 0
[5 empty] | 2014-04-01 | 9時 | 0.082754 | 0 | 0 | 0 | 0 | 0
[5 empty] | 2014-04-01 | 10時 | 0.059348 | 0 | 0 | 0 | 0 | 0
[5 empty] | 2014-04-01 | 11時 | 0.091857 | 0 | 0 | 0 | 0 | 0
[5 empty] | 2014-04-01 | 12時 | 0.089911 | 0 | 0 | 0 | 0 | 0
[5 empty] | 2014-04-01 | 13時 | 0.11982 | 0 | 0 | 0 | 0 | 0
[5 empty] | 2014-04-01 | 14時 | 0.14655 | 0 | 0 | 0 | 0 | 0
[5 empty] | 2014-04-01 | 15時 | 0.13949 | 0 | 0 | 0 | 0 | 0
[5 empty] | 2014-04-01 | 16時 | 0.2846 | 0 | 0 | 0 | 0 | 0
[5 empty] | 2014-04-01 | 17時 | 0.70192 | 0 | 0 | 0 | 0 | 0
[5 empty] | 2014-04-01 | 18時 | 0.58691 | 0 | 0 | 0 | 0 | 0
[5 empty] | 2014-04-01 | 19時 | 0.67632 | 0 | 0 | 0 | 0 | 0
[5 empty] | 2014-04-01 | 20時 | 1.1339 | 0 | 0 | 0 | 0 | 0
[5 empty] | 2014-04-01 | 21時 | 1.2212 | 0 | 0 | 0 | 0 | 0
[5 empty] | 2014-04-01 | 22時 | 1.1974 | 0 | 0 | 0 | 0 | 0
[5 empty] | 2014-04-01 | 23時 | 1.2066 | 0 | 0 | 0 | 0 | 0
[5 empty] | 2014-04-02 | 0時 | 1.186 | 0 | 0 | 0 | 0 | 0
[5 empty] | 2014-04-02 | 1時 | 1.2071 | 0 | 0 | 0 | 0 | 0
[5 empty] | 2014-04-02 | 2時 | 1.5443 | 0 | 0 | 0 | 0 | 0
[5 empty] | 2014-04-02 | 3時 | 1.5762 | 0 | 0 | 0 | 0 | 0
[5 empty] | 2014-04-02 | 4時 | 1.5935 | 0 | 0 | 0 | 0 | 0
[5 empty] | 2014-04-02 | 5時 | 1.1499 | 0 | 0 | 0 | 0 | 0
[5 empty] | 2014-04-02 | 6時 | 0.77236 | 0 | 0 | 0 | 0 | 0
[5 empty] | 2014-04-02 | 7時 | 0.38022 | 0 | 0 | 0 | 0 | 0
[5 empty] | 2014-04-02 | 8時 | 0.072402 | 0 | 0 | 0 | 0 | 0
[5 empty] | 2014-04-02 | 9時 | 0.057044 | 0 | 0 | 0 | 0 | 0
[5 empty] | 2014-04-02 | 10時 | 0.03474 | 0 | 0 | 0 | 0 | 0
[5 empty] | 2014-04-02 | 11時 | 0.058546 | 0 | 0 | 0 | 0 | 0
[5 empty] | 2014-04-02 | 12時 | 0.061314 | 0 | 0 | 0 | 0 | 0
[5 empty] | 2014-04-02 | 13時 | 0.074624 | 0 | 0 | 0 | 0 | 0
[5 empty] | 2014-04-02 | 14時 | 0.098181 | 0 | 0 | 0 | 0 | 0
[5 empty] | 2014-04-02 | 15時 | 0.09333 | 0 | 0 | 0 | 0 | 0
[5 empty] | 2014-04-02 | 16時 | 0.17045 | 0 | 0 | 0 | 0 | 0
[5 empty] | 2014-04-02 | 17時 | 0.32552 | 0 | 0 | 0 | 0 | 0
[5 empty] | 2014-04-02 | 18時 | 0.27501 | 0 | 0 | 0 | 0 | 0
[5 empty] | 2014-04-02 | 19時 | 0.48812 | 0 | 0 | 0 | 0 | 0
[5 empty] | 2014-04-02 | 20時 | 0.6249 | 0 | 0 | 0 | 0 | 0
[5 empty] | 2014-04-02 | 21時 | 0.75194 | 0 | 0 | 0 | 0 | 0
[5 empty] | 2014-04-02 | 22時 | 1.0658 | 0 | 0 | 0 | 0 | 0
[5 empty] | 2014-04-02 | 23時 | 1.4149 | 0 | 0 | 0 | 0 | 0
[5 empty] | 2014-04-03 | 0時 | 1.8252 | 0 | 0 | 0 | 0 | 0
[5 empty] | 2014-04-03 | 1時 | 1.9094 | 0 | 0 | 0 | 0 | 0
[5 empty] | 2014-04-03 | 2時 | 1.9786 | 0 | 0 | 0 | 0 | 0
[5 empty] | 2014-04-03 | 3時 | 2.078 | 0 | 0 | 0 | 0 | 0
[5 empty] | 2014-04-03 | 4時 | 2.1449 | 0 | 0 | 0 | 0 | 0
[5 empty] | 2014-04-03 | 5時 | 2.1836 | 0 | 0 | 0 | 0 | 0
[5 empty] | 2014-04-03 | 6時 | 1.2932 | 0 | 0 | 0 | 0 | 0
[5 empty] | 2014-04-03 | 7時 | 0.4437 | 0 | 0 | 0 | 0 | 0
[5 empty] | 2014-04-03 | 8時 | 0.12108 | 0 | 0 | 0 | 0 | 0
[5 empty] | 2014-04-03 | 9時 | 0.12645 | 0 | 0 | 0 | 0 | 0
[5 empty] | 2014-04-03 | 10時 | 0.092702 | 0 | 0 | 0 | 0 | 0
[5 empty] | 2014-04-03 | 11時 | 0.11542 | 0 | 0 | 0 | 0 | 0
[5 empty] | 2014-04-03 | 12時 | 0.11922 | 0 | 0 | 0 | 0 | 0
[5 empty] | 2014-04-03 | 13時 | 0.1296 | 0 | 0 | 0 | 0 | 0
[5 empty] | 2014-04-03 | 14時 | 0.11858 | 0 | 0 | 0 | 0 | 0
[5 empty] | 2014-04-03 | 15時 | 0.12369 | 0 | 0 | 0 | 0 | 0
[5 empty] | 2014-04-03 | 16時 | 0.17775 | 0 | 0 | 0 | 0 | 0
[5 empty] | 2014-04-03 | 17時 | 0.70848 | 0 | 0 | 0 | 0 | 0
[5 empty] | 2014-04-03 | 18時 | 0.83768 | 0 | 0 | 0 | 0 | 0
[5 empty] | 2014-04-03 | 19時 | 0.56721 | 0 | 0 | 0 | 0 | 0
[5 empty] | 2014-04-03 | 20時 | 0.62957 | 0 | 0 | 0 | 0 | 0
[5 empty] | 2014-04-03 | 21時 | 0.6178 | 0 | 0 | 0 | 0 | 0
[5 empty] | 2014-04-03 | 22時 | 0.69783 | 0 | 0 | 0 | 0 | 0
[5 empty] | 2014-04-03 | 23時 | 0.85956 | 0 | 0 | 0 | 0 | 0
[5 empty] | 2014-04-04 | 0時 | 0.92785 | 0 | 0 | 0 | 0 | 0
[5 empty] | 2014-04-04 | 1時 | 1.1385 | 0 | 0 | 0 | 0 | 0
[5 empty] | 2014-04-04 | 2時 | 0.95793 | 0 | 0 | 0 | 0 | 0
[5 empty] | 2014-04-04 | 3時 | 1.1613 | 0 | 0 | 0 | 0 | 0
[5 empty] | 2014-04-04 | 4時 | 1.2011 | 0 | 0 | 0 | 0 | 0
[5 empty] | 2014-04-04 | 5時 | 1.3192 | 0 | 0 | 0 | 0 | 0
[5 empty] | 2014-04-04 | 6時 | 0.50899 | 0 | 0 | 0 | 0 | 0
[5 empty] | 2014-04-04 | 7時 | 0.27448 | 0 | 0 | 0 | 0 | 0
[5 empty] | 2014-04-04 | 8時 | 0.068057 | 0 | 0 | 0 | 0 | 0
[5 empty] | 2014-04-04 | 9時 | 0.080697 | 0 | 0 | 0 | 0 | 0
[5 empty] | 2014-04-04 | 10時 | 0.087624 | 0 | 0 | 0 | 0 | 0
[5 empty] | 2014-04-04 | 11時 | 0.10918 | 0 | 0 | 0 | 0 | 0
[5 empty] | 2014-04-04 | 12時 | 0.1003 | 0 | 0 | 0 | 0 | 0
[5 empty] | 2014-04-04 | 13時 | 0.096316 | 0 | 0 | 0 | 0 | 0
[5 empty] | 2014-04-04 | 14時 | 0.11599 | 0 | 0 | 0 | 0 | 0
[5 empty] | 2014-04-04 | 15時 | 0.12565 | 0 | 0 | 0 | 0 | 0
[5 empty] | 2014-04-04 | 16時 | 0.17389 | 0 | 0 | 0 | 0 | 0
[5 empty] | 2014-04-04 | 17時 | 0.72742 | 0 | 0 | 0 | 0 | 0
[5 empty] | 2014-04-04 | 18時 | 1.053 | 0 | 0 | 0 | 0 | 0
[5 empty] | 2014-04-04 | 19時 | 0.87312 | 0 | 0 | 0 | 0 | 0
[5 empty] | 2014-04-04 | 20時 | 1.4296 | 0 | 0 | 0 | 0 | 0
[5 empty] | 2014-04-04 | 21時 | 1.4812 | 0 | 0 | 0 | 0 | 0
[5 empty] | 2014-04-04 | 22時 | 1.6008 | 0 | 0 | 0 | 0 | 0
[5 empty] | 2014-04-04 | 23時 | 1.8878 | 0 | 0 | 0 | 0 | 0
[5 empty] | 2014-04-05 | 0時 | 1.974 | 0 | 0 | 0 | 0 | 0
[5 empty] | 2014-04-05 | 1時 | 2.0474 | 0 | 0 | 0 | 0 | 0
[5 empty] | 2014-04-05 | 2時 | 2.063 | 0 | 0 | 0 | 0 | 0
[5 empty] | 2014-04-05 | 3時 | 2.2092 | 0 | 0 | 0 | 0 | 0
[5 empty] | 2014-04-05 | 4時 | 2.241 | 0 | 0 | 0 | 0 | 0
[5 empty] | 2014-04-05 | 5時 | 2.2857 | 0 | 0 | 0 | 0 | 0
[5 empty] | 2014-04-05 | 6時 | 1.4079 | 0 | 0 | 0 | 0 | 0
[5 empty] | 2014-04-05 | 7時 | 0.59214 | 0 | 0 | 0 | 0 | 0
[5 empty] | 2014-04-05 | 8時 | 0.14907 | 0 | 0 | 0 | 0 | 0
[5 empty] | 2014-04-05 | 9時 | 0.14322 | 0 | 0 | 0 | 0 | 0
[5 empty] | 2014-04-05 | 10時 | 0.10229 | 0 | 0 | 0 | 0 | 0
[5 empty] | 2014-04-05 | 11時 | 0.084063 | 0 | 0 | 0 | 0 | 0
[5 empty] | 2014-04-05 | 12時 | 0.048442 | 0 | 0 | 0 | 0 | 0
[5 empty] | 2014-04-05 | 13時 | 0.074097 | 0 | 0 | 0 | 0 | 0
[5 empty] | 2014-04-05 | 14時 | 0.08605 | 0 | 0 | 0 | 0 | 0
[5 empty] | 2014-04-05 | 15時 | 0.086284 | 0 | 0 | 0 | 0 | 0
[5 empty] | 2014-04-05 | 16時 | 0.098485 | 0 | 0 | 0 | 0 | 0
[5 empty] | 2014-04-05 | 17時 | 0.1912 | 0 | 0 | 0 | 0 | 0
[5 empty] | 2014-04-05 | 18時 | 0.47533 | 0 | 0 | 0 | 0 | 0
[5 empty] | 2014-04-05 | 19時 | 0.37217 | 0 | 0 | 0 | 0 | 0
[5 empty] | 2014-04-05 | 20時 | 0.56961 | 0 | 0 | 0 | 0 | 0
[5 empty] | 2014-04-05 | 21時 | 0.62059 | 0 | 0 | 0 | 0 | 0
[5 empty] | 2014-04-05 | 22時 | 0.7186 | 0 | 0 | 0 | 0 | 0
[5 empty] | 2014-04-05 | 23時 | 0.88692 | 0 | 0 | 0 | 0 | 0
[5 empty] | 2014-04-06 | 0時 | 0.92871 | 0 | 0 | 0 | 0 | 0
[5 empty] | 2014-04-06 | 1時 | 0.95818 | 0 | 0 | 0 | 0 | 0
[5 empty] | 2014-04-06 | 2時 | 1.2364 | 0 | 0 | 0 | 0 | 0
[5 empty] | 2014-04-06 | 3時 | 1.2827 | 0 | 0 | 0 | 0 | 0
[5 empty] | 2014-04-06 | 4時 | 1.3103 | 0 | 0 | 0 | 0 | 0
[5 empty] | 2014-04-06 | 5時 | 1.8647 | 0 | 0 | 0 | 0 | 0
[5 empty] | 2014-04-06 | 6時 | 1.4788 | 0 | 0 | 0 | 0 | 0
[5 empty] | 2014-04-06 | 7時 | 1.498 | 0 | 0 | 0 | 0 | 0
[5 empty] | 2014-04-06 | 8時 | 0.92212 | 0 | 0 | 0 | 0 | 0
[5 empty] | 2014-04-06 | 9時 | 1.1626 | 0 | 0 | 0 | 0 | 0
[5 empty] | 2014-04-06 | 10時 | 1.0976 | 0 | 0 | 0 | 0 | 0
[5 empty] | 2014-04-06 | 11時 | 0.84687 | 0 | 0 | 0 | 0 | 0
[5 empty] | 2014-04-06 | 12時 | 0.70776 | 0 | 0 | 0 | 0 | 0
[5 empty] | 2014-04-06 | 13時 | 0.88561 | 0 | 0 | 0 | 0 | 0
[5 empty] | 2014-04-06 | 14時 | 0.94938 | 0 | 0 | 0 | 0 | 0
[5 empty] | 2014-04-06 | 15時 | 1.1499 | 0 | 0 | 0 | 0 | 0
[5 empty] | 2014-04-06 | 16時 | 1.4954 | 0 | 0 | 0 | 0 | 0
[5 empty] | 2014-04-06 | 17時 | 2.0109 | 0 | 0 | 0 | 0 | 0
[5 empty] | 2014-04-06 | 18時 | 2.0961 | 0 | 0 | 0 | 0 | 0
[5 empty] | 2014-04-06 | 19時 | 1.4923 | 0 | 0 | 0 | 0 | 0
[5 empty] | 2014-04-06 | 20時 | 1.5745 | 0 | 0 | 0 | 0 | 0
[5 empty] | 2014-04-06 | 21時 | 1.5282 | 0 | 0 | 0 | 0 | 0
[5 empty] | 2014-04-06 | 22時 | 1.6051 | 0 | 0 | 0 | 0 | 0
[5 empty] | 2014-04-06 | 23時 | 1.8007 | 0 | 0 | 0 | 0 | 0
[5 empty] | 2014-04-07 | 0時 | 1.8147 | 0 | 0 | 0 | 0 | 0
[5 empty] | 2014-04-07 | 1時 | 1.8332 | 0 | 0 | 0 | 0 | 0
[5 empty] | 2014-04-07 | 2時 | 1.8566 | 0 | 0 | 0 | 0 | 0
[5 empty] | 2014-04-07 | 3時 | 1.8787 | 0 | 0 | 0 | 0 | 0
[5 empty] | 2014-04-07 | 4時 | 1.9226 | 0 | 0 | 0 | 0 | 0
[5 empty] | 2014-04-07 | 5時 | 2.117 | 0 | 0 | 0 | 0 | 0
[5 empty] | 2014-04-07 | 6時 | 1.6925 | 0 | 0 | 0 | 0 | 0
[5 empty] | 2014-04-07 | 7時 | 1.3894 | 0 | 0 | 0 | 0 | 0
[5 empty] | 2014-04-07 | 8時 | 0.9437 | 0 | 0 | 0 | 0 | 0
[5 empty] | 2014-04-07 | 9時 | 0.63703 | 0 | 0 | 0 | 0 | 0
[5 empty] | 2014-04-07 | 10時 | 0.47321 | 0 | 0 | 0 | 0 | 0
[5 empty] | 2014-04-07 | 11時 | 0.61902 | 0 | 0 | 0 | 0 | 0
[5 empty] | 2014-04-07 | 12時 | 0.26601 | 0 | 0 | 0 | 0 | 0
[5 empty] | 2014-04-07 | 13時 | 0.44439 | 0 | 0 | 0 | 0 | 0
[5 empty] | 2014-04-07 | 14時 | 0.55566 | 0 | 0 | 0 | 0 | 0
[5 empty] | 2014-04-07 | 15時 | 0.7086 | 0 | 0 | 0 | 0 | 0
[5 empty] | 2014-04-07 | 16時 | 0.89257 | 0 | 0 | 0 | 0 | 0
[5 empty] | 2014-04-07 | 17時 | 1.7848 | 0 | 0 | 0 | 0 | 0
[5 empty] | 2014-04-07 | 18時 | 1.953 | 0 | 0 | 0 | 0 | 0
[5 empty] | 2014-04-07 | 19時 | 1.4548 | 0 | 0 | 0 | 0 | 0
[5 empty] | 2014-04-07 | 20時 | 1.8205 | 0 | 0 | 0 | 0 | 0
[5 empty] | 2014-04-07 | 21時 | 1.8857 | 0 | 0 | 0 | 0 | 0
[5 empty] | 2014-04-07 | 22時 | 2.0337 | 0 | 0 | 0 | 0 | 0
[5 empty] | 2014-04-07 | 23時 | 2.2236 | 0 | 0 | 0 | 0 | 0
[5 empty] | 2014-04-08 | 0時 | 2.1745 | 0 | 0 | 0 | 0 | 0
[5 empty] | 2014-04-08 | 1時 | 2.1912 | 0 | 0 | 0 | 0 | 0
[5 empty] | 2014-04-08 | 2時 | 2.2299 | 0 | 0 | 0 | 0 | 0
[5 empty] | 2014-04-08 | 3時 | 2.2512 | 0 | 0 | 0 | 0 | 0
[5 empty] | 2014-04-08 | 4時 | 2.2547 | 0 | 0 | 0 | 0 | 0
[5 empty] | 2014-04-08 | 5時 | 1.9375 | 0 | 0 | 0 | 0 | 0
[5 empty] | 2014-04-08 | 6時 | 1.3318 | 0 | 0 | 0 | 0 | 0
[5 empty] | 2014-04-08 | 7時 | 0.72371 | 0 | 0 | 0 | 0 | 0
[5 empty] | 2014-04-08 | 8時 | 0.11737 | 0 | 0 | 0 | 0 | 0
[5 empty] | 2014-04-08 | 9時 | 0.13867 | 0 | 0 | 0 | 0 | 0
[5 empty] | 2014-04-08 | 10時 | 0.090559 | 0 | 0 | 0 | 0 | 0
[5 empty] | 2014-04-08 | 11時 | 0.11563 | 0 | 0 | 0 | 0 | 0
[5 empty] | 2014-04-08 | 12時 | 0.11765 | 0 | 0 | 0 | 0 | 0
[5 empty] | 2014-04-08 | 13時 | 0.13334 | 0 | 0 | 0 | 0 | 0
[5 empty] | 2014-04-08 | 14時 | 0.15159 | 0 | 0 | 0 | 0 | 0
[5 empty] | 2014-04-08 | 15時 | 0.14268 | 0 | 0 | 0 | 0 | 0
[5 empty] | 2014-04-08 | 16時 | 0.43679 | 0 | 0 | 0 | 0 | 0
[5 empty] | 2014-04-08 | 17時 | 0.86721 | 0 | 0 | 0 | 0 | 0
[5 empty] | 2014-04-08 | 18時 | 0.7884 | 0 | 0 | 0 | 0 | 0
[5 empty] | 2014-04-08 | 19時 | 0.81131 | 0 | 0 | 0 | 0 | 0
[5 empty] | 2014-04-08 | 20時 | 1.2916 | 0 | 0 | 0 | 0 | 0
[5 empty] | 2014-04-08 | 21時 | 1.5924 | 0 | 0 | 0 | 0 | 0
[5 empty] | 2014-04-08 | 22時 | 1.953 | 0 | 0 | 0 | 0 | 0
[5 empty] | 2014-04-08 | 23時 | 2.0783 | 0 | 0 | 0 | 0 | 0
[5 empty] | 2014-04-09 | 0時 | 2.1948 | 0 | 0 | 0 | 0 | 0
[5 empty] | 2014-04-09 | 1時 | 2.2245 | 0 | 0 | 0 | 0 | 0
[5 empty] | 2014-04-09 | 2時 | 2.27 | 0 | 0 | 0 | 0 | 0
[5 empty] | 2014-04-09 | 3時 | 2.2386 | 0 | 0 | 0 | 0 | 0
[5 empty] | 2014-04-09 | 4時 | 2.1542 | 0 | 0 | 0 | 0 | 0
[5 empty] | 2014-04-09 | 5時 | 1.955 | 0 | 0 | 0 | 0 | 0
[5 empty] | 2014-04-09 | 6時 | 1.3552 | 0 | 0 | 0 | 0 | 0
[5 empty] | 2014-04-09 | 7時 | 0.56562 | 0 | 0 | 0 | 0 | 0
[5 empty] | 2014-04-09 | 8時 | 0.079037 | 0 | 0 | 0 | 0 | 0
[5 empty] | 2014-04-09 | 9時 | 0.063833 | 0 | 0 | 0 | 0 | 0
[5 empty] | 2014-04-09 | 10時 | 0.040297 | 0 | 0 | 0 | 0 | 0
[5 empty] | 2014-04-09 | 11時 | 0.063301 | 0 | 0 | 0 | 0 | 0
[5 empty] | 2014-04-09 | 12時 | 0.070048 | 0 | 0 | 0 | 0 | 0
[5 empty] | 2014-04-09 | 13時 | 0.083162 | 0 | 0 | 0 | 0 | 0
[5 empty] | 2014-04-09 | 14時 | 0.092638 | 0 | 0 | 0 | 0 | 0
[5 empty] | 2014-04-09 | 15時 | 0.089952 | 0 | 0 | 0 | 0 | 0
[5 empty] | 2014-04-09 | 16時 | 0.16567 | 0 | 0 | 0 | 0 | 0
[5 empty] | 2014-04-09 | 17時 | 0.35647 | 0 | 0 | 0 | 0 | 0
[5 empty] | 2014-04-09 | 18時 | 0.25668 | 0 | 0 | 0 | 0 | 0
[5 empty] | 2014-04-09 | 19時 | 0.4201 | 0 | 0 | 0 | 0 | 0
[5 empty] | 2014-04-09 | 20時 | 0.5734 | 0 | 0 | 0 | 0 | 0
[5 empty] | 2014-04-09 | 21時 | 0.6478 | 0 | 0 | 0 | 0 | 0
[5 empty] | 2014-04-09 | 22時 | 0.90881 | 0 | 0 | 0 | 0 | 0
[5 empty] | 2014-04-09 | 23時 | 1.0523 | 0 | 0 | 0 | 0 | 0
[5 empty] | 2014-04-10 | 0時 | 1.3588 | 0 | 0 | 0 | 0 | 0
[5 empty] | 2014-04-10 | 1時 | 1.4174 | 0 | 0 | 0 | 0 | 0
[5 empty] | 2014-04-10 | 2時 | 1.8087 | 0 | 0 | 0 | 0 | 0
[5 empty] | 2014-04-10 | 3時 | 1.8306 | 0 | 0 | 0 | 0 | 0
[5 empty] | 2014-04-10 | 4時 | 1.8586 | 0 | 0 | 0 | 0 | 0
[5 empty] | 2014-04-10 | 5時 | 1.4268 | 0 | 0 | 0 | 0 | 0
[5 empty] | 2014-04-10 | 6時 | 0.59957 | 0 | 0 | 0 | 0 | 0
[5 empty] | 2014-04-10 | 7時 | 0.28886 | 0 | 0 | 0 | 0 | 0
[5 empty] | 2014-04-10 | 8時 | 0.060193 | 0 | 0 | 0 | 0 | 0
[5 empty] | 2014-04-10 | 9時 | 0.06255 | 0 | 0 | 0 | 0 | 0
[5 empty] | 2014-04-10 | 10時 | 0.057725 | 0 | 0 | 0 | 0 | 0
[5 empty] | 2014-04-10 | 11時 | 0.049575 | 0 | 0 | 0 | 0 | 0
[5 empty] | 2014-04-10 | 12時 | 0.041736 | 0 | 0 | 0 | 0 | 0
[5 empty] | 2014-04-10 | 13時 | 0.072707 | 0 | 0 | 0 | 0 | 0
[5 empty] | 2014-04-10 | 14時 | 0.083142 | 0 | 0 | 0 | 0 | 0
[5 empty] | 2014-04-10 | 15時 | 0.06117 | 0 | 0 | 0 | 0 | 0
[5 empty] | 2014-04-10 | 16時 | 0.06782 | 0 | 0 | 0 | 0 | 0
[5 empty] | 2014-04-10 | 17時 | 0.12926 | 0 | 0 | 0 | 0 | 0
[5 empty] | 2014-04-10 | 18時 | 0.36681 | 0 | 0 | 0 | 0 | 0
[5 empty] | 2014-04-10 | 19時 | 0.3205 | 0 | 0 | 0 | 0 | 0
[5 empty] | 2014-04-10 | 20時 | 0.6212 | 0 | 0 | 0 | 0 | 0
[5 empty] | 2014-04-10 | 21時 | 0.70008 | 0 | 0 | 0 | 0 | 0
[5 empty] | 2014-04-10 | 22時 | 0.89244 | 0 | 0 | 0 | 0 | 0
[5 empty] | 2014-04-10 | 23時 | 1.113 | 0 | 0 | 0 | 0 | 0
[5 empty] | 2014-04-11 | 0時 | 1.3793 | 0 | 0 | 0 | 0 | 0
[5 empty] | 2014-04-11 | 1時 | 1.7802 | 0 | 0 | 0 | 0 | 0
[5 empty] | 2014-04-11 | 2時 | 1.832 | 0 | 0 | 0 | 0 | 0
[5 empty] | 2014-04-11 | 3時 | 1.8777 | 0 | 0 | 0 | 0 | 0
[5 empty] | 2014-04-11 | 4時 | 1.8791 | 0 | 0 | 0 | 0 | 0
[5 empty] | 2014-04-11 | 5時 | 1.5977 | 0 | 0 | 0 | 0 | 0
[5 empty] | 2014-04-11 | 6時 | 0.8082 | 0 | 0 | 0 | 0 | 0
[5 empty] | 2014-04-11 | 7時 | 0.27402 | 0 | 0 | 0 | 0 | 0
[5 empty] | 2014-04-11 | 8時 | 0.052609 | 0 | 0 | 0 | 0 | 0
[5 empty] | 2014-04-11 | 9時 | 0.0443 | 0 | 0 | 0 | 0 | 0
[5 empty] | 2014-04-11 | 10時 | 0.032324 | 0 | 0 | 0 | 0 | 0
[5 empty] | 2014-04-11 | 11時 | 0.012827 | 0 | 0 | 0 | 0 | 0
[5 empty] | 2014-04-11 | 12時 | 0.0024009 | 0 | 0 | 0 | 0 | 0
[5 empty] | 2014-04-11 | 13時 | 0.0083275 | 0 | 0 | 0 | 0 | 0
[5 empty] | 2014-04-11 | 14時 | 0.011694 | 0 | 0 | 0 | 0 | 0
[5 empty] | 2014-04-11 | 15時 | 0.013708 | 0 | 0 | 0 | 0 | 0
[5 empty] | 2014-04-11 | 16時 | 0.023715 | 0 | 0 | 0 | 0 | 0
[5 empty] | 2014-04-11 | 17時 | 0.069253 | 0 | 0 | 0 | 0 | 0
[5 empty] | 2014-04-11 | 18時 | 0.11079 | 0 | 0 | 0 | 0 | 0
[5 empty] | 2014-04-11 | 19時 | 0.080669 | 0 | 0 | 0 | 0 | 0
[5 empty] | 2014-04-11 | 20時 | 0.13023 | 0 | 0 | 0 | 0 | 0
[5 empty] | 2014-04-11 | 21時 | 0.21626 | 0 | 0 | 0 | 0 | 0
[5 empty] | 2014-04-11 | 22時 | 0.46148 | 0 | 0 | 0 | 0 | 0
[5 empty] | 2014-04-11 | 23時 | 0.78387 | 0 | 0 | 0 | 0 | 0
[5 empty] | 2014-04-12 | 0時 | 1.0603 | 0 | 0 | 0 | 0 | 0
[5 empty] | 2014-04-12 | 1時 | 1.151 | 0 | 0 | 0 | 0 | 0
[5 empty] | 2014-04-12 | 2時 | 1.23 | 0 | 0 | 0 | 0 | 0
[5 empty] | 2014-04-12 | 3時 | 1.2619 | 0 | 0 | 0 | 0 | 0
[5 empty] | 2014-04-12 | 4時 | 1.252 | 0 | 0 | 0 | 0 | 0
[5 empty] | 2014-04-12 | 5時 | 1.2525 | 0 | 0 | 0 | 0 | 0
[5 empty] | 2014-04-12 | 6時 | 0.64068 | 0 | 0 | 0 | 0 | 0
[5 empty] | 2014-04-12 | 7時 | 0.19663 | 0 | 0 | 0 | 0 | 0
[5 empty] | 2014-04-12 | 8時 | 0.0349 | 0 | 0 | 0 | 0 | 0
[5 empty] | 2014-04-12 | 9時 | 0.036089 | 0 | 0 | 0 | 0 | 0
[5 empty] | 2014-04-12 | 10時 | 0.026958 | 0 | 0 | 0 | 0 | 0
[5 empty] | 2014-04-12 | 11時 | 0.014954 | 0 | 0 | 0 | 0 | 0
[5 empty] | 2014-04-12 | 12時 | 0.015093 | 0 | 0 | 0 | 0 | 0
[5 empty] | 2014-04-12 | 13時 | 0.036845 | 0 | 0 | 0 | 0 | 0
[5 empty] | 2014-04-12 | 14時 | 0.04145 | 0 | 0 | 0 | 0 | 0
[5 empty] | 2014-04-12 | 15時 | 0.035215 | 0 | 0 | 0 | 0 | 0
[5 empty] | 2014-04-12 | 16時 | 0.038118 | 0 | 0 | 0 | 0 | 0
[5 empty] | 2014-04-12 | 17時 | 0.063587 | 0 | 0 | 0 | 0 | 0
[5 empty] | 2014-04-12 | 18時 | 0.12397 | 0 | 0 | 0 | 0 | 0
[5 empty] | 2014-04-12 | 19時 | 0.094713 | 0 | 0 | 0 | 0 | 0
[5 empty] | 2014-04-12 | 20時 | 0.15828 | 0 | 0 | 0 | 0 | 0
[5 empty] | 2014-04-12 | 21時 | 0.1686 | 0 | 0 | 0 | 0 | 0
[5 empty] | 2014-04-12 | 22時 | 0.21404 | 0 | 0 | 0 | 0 | 0
[5 empty] | 2014-04-12 | 23時 | 0.36377 | 0 | 0 | 0 | 0 | 0
[5 empty] | 2014-04-13 | 0時 | 0.41049 | 0 | 0 | 0 | 0 | 0
[5 empty] | 2014-04-13 | 1時 | 0.46108 | 0 | 0 | 0 | 0 | 0
[5 empty] | 2014-04-13 | 2時 | 0.48382 | 0 | 0 | 0 | 0 | 0
[5 empty] | 2014-04-13 | 3時 | 0.51213 | 0 | 0 | 0 | 0 | 0
[5 empty] | 2014-04-13 | 4時 | 0.48205 | 0 | 0 | 0 | 0 | 0
[5 empty] | 2014-04-13 | 5時 | 0.52652 | 0 | 0 | 0 | 0 | 0
[5 empty] | 2014-04-13 | 6時 | 0.2841 | 0 | 0 | 0 | 0 | 0
[5 empty] | 2014-04-13 | 7時 | 0.11789 | 0 | 0 | 0 | 0 | 0
[5 empty] | 2014-04-13 | 8時 | 0.0088602 | 0 | 0 | 0 | 0 | 0
[5 empty] | 2014-04-13 | 9時 | 0.007769 | 0 | 0 | 0 | 0 | 0
[5 empty] | 2014-04-13 | 10時 | 0.0038362 | 0 | 0 | 0 | 0 | 0
[5 empty] | 2014-04-13 | 11時 | 0 | 0 | 0 | 0 | 0 | 0
[5 empty] | 2014-04-13 | 12時 | 0 | 0 | 0 | 0 | 0 | 0
[5 empty] | 2014-04-13 | 13時 | 0 | 0 | 0 | 0 | 0 | 0
[5 empty] | 2014-04-13 | 14時 | 0 | 0 | 0 | 0 | 0 | 0
[5 empty] | 2014-04-13 | 15時 | 0 | 0 | 0 | 0 | 0 | 0
[5 empty] | 2014-04-13 | 16時 | 0.0074923 | 0 | 0 | 0 | 0 | 0
[5 empty] | 2014-04-13 | 17時 | 0.081076 | 0 | 0 | 0 | 0 | 0
[5 empty] | 2014-04-13 | 18時 | 0.12492 | 0 | 0 | 0 | 0 | 0
[5 empty] | 2014-04-13 | 19時 | 0.077165 | 0 | 0 | 0 | 0 | 0
[5 empty] | 2014-04-13 | 20時 | 0.13906 | 0 | 0 | 0 | 0 | 0
[5 empty] | 2014-04-13 | 21時 | 0.21288 | 0 | 0 | 0 | 0 | 0
[5 empty] | 2014-04-13 | 22時 | 0.44989 | 0 | 0 | 0 | 0 | 0
[5 empty] | 2014-04-13 | 23時 | 0.82884 | 0 | 0 | 0 | 0 | 0
[5 empty] | 2014-04-14 | 0時 | 1.0025 | 0 | 0 | 0 | 0 | 0
[5 empty] | 2014-04-14 | 1時 | 1.1204 | 0 | 0 | 0 | 0 | 0
[5 empty] | 2014-04-14 | 2時 | 1.2219 | 0 | 0 | 0 | 0 | 0
[5 empty] | 2014-04-14 | 3時 | 1.2769 | 0 | 0 | 0 | 0 | 0
[5 empty] | 2014-04-14 | 4時 | 1.2737 | 0 | 0 | 0 | 0 | 0
[5 empty] | 2014-04-14 | 5時 | 1.2271 | 0 | 0 | 0 | 0 | 0
[5 empty] | 2014-04-14 | 6時 | 0.52614 | 0 | 0 | 0 | 0 | 0
[5 empty] | 2014-04-14 | 7時 | 0.20744 | 0 | 0 | 0 | 0 | 0
[5 empty] | 2014-04-14 | 8時 | 0.040194 | 0 | 0 | 0 | 0 | 0
[5 empty] | 2014-04-14 | 9時 | 0.025081 | 0 | 0 | 0 | 0 | 0
[5 empty] | 2014-04-14 | 10時 | 0.013727 | 0 | 0 | 0 | 0 | 0
[5 empty] | 2014-04-14 | 11時 | 0.0019615 | 0 | 0 | 0 | 0 | 0
[5 empty] | 2014-04-14 | 12時 | 0 | 0 | 0 | 0 | 0 | 0
[5 empty] | 2014-04-14 | 13時 | 0 | 0 | 0 | 0 | 0 | 0
[5 empty] | 2014-04-14 | 14時 | 0 | 0 | 0 | 0 | 0 | 0
[5 empty] | 2014-04-14 | 15時 | 0 | 0 | 0 | 0 | 0 | 0
[5 empty] | 2014-04-14 | 16時 | 0.00022111 | 0 | 0 | 0 | 0 | 0
[5 empty] | 2014-04-14 | 17時 | 0.030565 | 0 | 0 | 0 | 0 | 0
[5 empty] | 2014-04-14 | 18時 | 0.093289 | 0 | 0 | 0 | 0 | 0
[5 empty] | 2014-04-14 | 19時 | 0.058175 | 0 | 0 | 0 | 0 | 0
[5 empty] | 2014-04-14 | 20時 | 0.068559 | 0 | 0 | 0 | 0 | 0
[5 empty] | 2014-04-14 | 21時 | 0.074865 | 0 | 0 | 0 | 0 | 0
[5 empty] | 2014-04-14 | 22時 | 0.11034 | 0 | 0 | 0 | 0 | 0
[5 empty] | 2014-04-14 | 23時 | 0.24992 | 0 | 0 | 0 | 0 | 0
[5 empty] | 2014-04-15 | 0時 | 0.54752 | 0 | 0 | 0 | 0 | 0
[5 empty] | 2014-04-15 | 1時 | 0.80423 | 0 | 0 | 0 | 0 | 0
[5 empty] | 2014-04-15 | 2時 | 0.9428 | 0 | 0 | 0 | 0 | 0
[5 empty] | 2014-04-15 | 3時 | 0.95678 | 0 | 0 | 0 | 0 | 0
[5 empty] | 2014-04-15 | 4時 | 1.0196 | 0 | 0 | 0 | 0 | 0
[5 empty] | 2014-04-15 | 5時 | 0.98394 | 0 | 0 | 0 | 0 | 0
[5 empty] | 2014-04-15 | 6時 | 0.92659 | 0 | 0 | 0 | 0 | 0
[5 empty] | 2014-04-15 | 7時 | 0.88183 | 0 | 0 | 0 | 0 | 0
[5 empty] | 2014-04-15 | 8時 | 0.3557 | 0 | 0 | 0 | 0 | 0
[5 empty] | 2014-04-15 | 9時 | 0.41723 | 0 | 0 | 0 | 0 | 0
[5 empty] | 2014-04-15 | 10時 | 0.42927 | 0 | 0 | 0 | 0 | 0
[5 empty] | 2014-04-15 | 11時 | 0.79514 | 0 | 0 | 0 | 0 | 0
[5 empty] | 2014-04-15 | 12時 | 0.78425 | 0 | 0 | 0 | 0 | 0
[5 empty] | 2014-04-15 | 13時 | 0.94968 | 0 | 0 | 0 | 0 | 0
[5 empty] | 2014-04-15 | 14時 | 1.1048 | 0 | 0 | 0 | 0 | 0
[5 empty] | 2014-04-15 | 15時 | 0.94247 | 0 | 0 | 0 | 0 | 0
[5 empty] | 2014-04-15 | 16時 | 1.4075 | 0 | 0 | 0 | 0 | 0
[5 empty] | 2014-04-15 | 17時 | 1.902 | 0 | 0 | 0 | 0 | 0
[5 empty] | 2014-04-15 | 18時 | 1.4752 | 0 | 0 | 0 | 0 | 0
[5 empty] | 2014-04-15 | 19時 | 1.3776 | 0 | 0 | 0 | 0 | 0
[5 empty] | 2014-04-15 | 20時 | 1.4342 | 0 | 0 | 0 | 0 | 0
[5 empty] | 2014-04-15 | 21時 | 1.4333 | 0 | 0 | 0 | 0 | 0
[5 empty] | 2014-04-15 | 22時 | 1.3481 | 0 | 0 | 0 | 0 | 0
[5 empty] | 2014-04-15 | 23時 | 1.3605 | 0 | 0 | 0 | 0 | 0
[5 empty] | 2014-04-16 | 0時 | 1.3801 | 0 | 0 | 0 | 0 | 0
[5 empty] | 2014-04-16 | 1時 | 1.3879 | 0 | 0 | 0 | 0 | 0
[5 empty] | 2014-04-16 | 2時 | 1.417 | 0 | 0 | 0 | 0 | 0
[5 empty] | 2014-04-16 | 3時 | 1.7764 | 0 | 0 | 0 | 0 | 0
[5 empty] | 2014-04-16 | 4時 | 1.4059 | 0 | 0 | 0 | 0 | 0
[5 empty] | 2014-04-16 | 5時 | 1.3626 | 0 | 0 | 0 | 0 | 0
[5 empty] | 2014-04-16 | 6時 | 1.3206 | 0 | 0 | 0 | 0 | 0
[5 empty] | 2014-04-16 | 7時 | 1.5642 | 0 | 0 | 0 | 0 | 0
[5 empty] | 2014-04-16 | 8時 | 0.59345 | 0 | 0 | 0 | 0 | 0
[5 empty] | 2014-04-16 | 9時 | 0.59071 | 0 | 0 | 0 | 0 | 0
[5 empty] | 2014-04-16 | 10時 | 0.40907 | 0 | 0 | 0 | 0 | 0
[5 empty] | 2014-04-16 | 11時 | 0.62405 | 0 | 0 | 0 | 0 | 0
[5 empty] | 2014-04-16 | 12時 | 0.3234 | 0 | 0 | 0 | 0 | 0
[5 empty] | 2014-04-16 | 13時 | 0.38102 | 0 | 0 | 0 | 0 | 0
[5 empty] | 2014-04-16 | 14時 | 0.31936 | 0 | 0 | 0 | 0 | 0
[5 empty] | 2014-04-16 | 15時 | 0.24375 | 0 | 0 | 0 | 0 | 0
[5 empty] | 2014-04-16 | 16時 | 0.57953 | 0 | 0 | 0 | 0 | 0
[5 empty] | 2014-04-16 | 17時 | 0.8444 | 0 | 0 | 0 | 0 | 0
[5 empty] | 2014-04-16 | 18時 | 0.8062 | 0 | 0 | 0 | 0 | 0
[5 empty] | 2014-04-16 | 19時 | 0.83104 | 0 | 0 | 0 | 0 | 0
[5 empty] | 2014-04-16 | 20時 | 1.2782 | 0 | 0 | 0 | 0 | 0
[5 empty] | 2014-04-16 | 21時 | 1.3596 | 0 | 0 | 0 | 0 | 0
[5 empty] | 2014-04-16 | 22時 | 1.3495 | 0 | 0 | 0 | 0 | 0
[5 empty] | 2014-04-16 | 23時 | 1.795 | 0 | 0 | 0 | 0 | 0
[5 empty] | 2014-04-17 | 0時 | 1.9017 | 0 | 0 | 0 | 0 | 0
[5 empty] | 2014-04-17 | 1時 | 1.966 | 0 | 0 | 0 | 0 | 0
[5 empty] | 2014-04-17 | 2時 | 2.0662 | 0 | 0 | 0 | 0 | 0
[5 empty] | 2014-04-17 | 3時 | 2.1287 | 0 | 0 | 0 | 0 | 0
[5 empty] | 2014-04-17 | 4時 | 2.065 | 0 | 0 | 0 | 0 | 0
[5 empty] | 2014-04-17 | 5時 | 1.9453 | 0 | 0 | 0 | 0 | 0
[5 empty] | 2014-04-17 | 6時 | 1.0434 | 0 | 0 | 0 | 0 | 0
[5 empty] | 2014-04-17 | 7時 | 0.33911 | 0 | 0 | 0 | 0 | 0
[5 empty] | 2014-04-17 | 8時 | 0.049543 | 0 | 0 | 0 | 0 | 0
[5 empty] | 2014-04-17 | 9時 | 0.042591 | 0 | 0 | 0 | 0 | 0
[5 empty] | 2014-04-17 | 10時 | 0.019397 | 0 | 0 | 0 | 0 | 0
[5 empty] | 2014-04-17 | 11時 | 0.0014512 | 0 | 0 | 0 | 0 | 0
[5 empty] | 2014-04-17 | 12時 | 0 | 0 | 0 | 0 | 0 | 0
[5 empty] | 2014-04-17 | 13時 | 0 | 0 | 0 | 0 | 0 | 0
[5 empty] | 2014-04-17 | 14時 | 0 | 0 | 0 | 0 | 0 | 0
[5 empty] | 2014-04-17 | 15時 | 0 | 0 | 0 | 0 | 0 | 0
[5 empty] | 2014-04-17 | 16時 | 0 | 0 | 0 | 0 | 0 | 0
[5 empty] | 2014-04-17 | 17時 | 0.0010701 | 0 | 0 | 0 | 0 | 0
[5 empty] | 2014-04-17 | 18時 | 0.051349 | 0 | 0 | 0 | 0 | 0
[5 empty] | 2014-04-17 | 19時 | 0.051333 | 0 | 0 | 0 | 0 | 0
[5 empty] | 2014-04-17 | 20時 | 0.089291 | 0 | 0 | 0 | 0 | 0
[5 empty] | 2014-04-17 | 21時 | 0.12078 | 0 | 0 | 0 | 0 | 0
[5 empty] | 2014-04-17 | 22時 | 0.19881 | 0 | 0 | 0 | 0 | 0
[5 empty] | 2014-04-17 | 23時 | 0.51554 | 0 | 0 | 0 | 0 | 0
[5 empty] | 2014-04-18 | 0時 | 0.76705 | 0 | 0 | 0 | 0 | 0
[5 empty] | 2014-04-18 | 1時 | 0.86338 | 0 | 0 | 0 | 0 | 0
[5 empty] | 2014-04-18 | 2時 | 1.1409 | 0 | 0 | 0 | 0 | 0
[5 empty] | 2014-04-18 | 3時 | 1.1954 | 0 | 0 | 0 | 0 | 0
[5 empty] | 2014-04-18 | 4時 | 1.0758 | 0 | 0 | 0 | 0 | 0
[5 empty] | 2014-04-18 | 5時 | 0.84461 | 0 | 0 | 0 | 0 | 0
[5 empty] | 2014-04-18 | 6時 | 0.35066 | 0 | 0 | 0 | 0 | 0
[5 empty] | 2014-04-18 | 7時 | 0.11848 | 0 | 0 | 0 | 0 | 0
[5 empty] | 2014-04-18 | 8時 | 0.0031378 | 0 | 0 | 0 | 0 | 0
[5 empty] | 2014-04-18 | 9時 | 0.00024324 | 0 | 0 | 0 | 0 | 0
[5 empty] | 2014-04-18 | 10時 | 0 | 0 | 0 | 0 | 0 | 0
[5 empty] | 2014-04-18 | 11時 | 0 | 0 | 0 | 0 | 0 | 0
[5 empty] | 2014-04-18 | 12時 | 0 | 0 | 0 | 0 | 0 | 0
[5 empty] | 2014-04-18 | 13時 | 0 | 0 | 0 | 0 | 0 | 0
[5 empty] | 2014-04-18 | 14時 | 0 | 0 | 0 | 0 | 0 | 0
[5 empty] | 2014-04-18 | 15時 | 0 | 0 | 0 | 0 | 0 | 0
[5 empty] | 2014-04-18 | 16時 | 0 | 0 | 0 | 0 | 0 | 0
[5 empty] | 2014-04-18 | 17時 | 0 | 0 | 0 | 0 | 0 | 0
[5 empty] | 2014-04-18 | 18時 | 0 | 0 | 0 | 0 | 0 | 0
[5 empty] | 2014-04-18 | 19時 | 0 | 0 | 0 | 0 | 0 | 0
[5 empty] | 2014-04-18 | 20時 | 0.0064619 | 0 | 0 | 0 | 0 | 0
[5 empty] | 2014-04-18 | 21時 | 0.014065 | 0 | 0 | 0 | 0 | 0
[5 empty] | 2014-04-18 | 22時 | 0.025496 | 0 | 0 | 0 | 0 | 0
[5 empty] | 2014-04-18 | 23時 | 0.06382 | 0 | 0 | 0 | 0 | 0
[5 empty] | 2014-04-19 | 0時 | 0.073862 | 0 | 0 | 0 | 0 | 0
[5 empty] | 2014-04-19 | 1時 | 0.099015 | 0 | 0 | 0 | 0 | 0
[5 empty] | 2014-04-19 | 2時 | 0.15297 | 0 | 0 | 0 | 0 | 0
[5 empty] | 2014-04-19 | 3時 | 0.25346 | 0 | 0 | 0 | 0 | 0
[5 empty] | 2014-04-19 | 4時 | 0.33262 | 0 | 0 | 0 | 0 | 0
[5 empty] | 2014-04-19 | 5時 | 0.44229 | 0 | 0 | 0 | 0 | 0
[5 empty] | 2014-04-19 | 6時 | 0.22045 | 0 | 0 | 0 | 0 | 0
[5 empty] | 2014-04-19 | 7時 | 0.10693 | 0 | 0 | 0 | 0 | 0
[5 empty] | 2014-04-19 | 8時 | 0.012683 | 0 | 0 | 0 | 0 | 0
[5 empty] | 2014-04-19 | 9時 | 0.025395 | 0 | 0 | 0 | 0 | 0
[5 empty] | 2014-04-19 | 10時 | 0.019628 | 0 | 0 | 0 | 0 | 0
[5 empty] | 2014-04-19 | 11時 | 0.01728 | 0 | 0 | 0 | 0 | 0
[5 empty] | 2014-04-19 | 12時 | 0.019101 | 0 | 0 | 0 | 0 | 0
[5 empty] | 2014-04-19 | 13時 | 0.049281 | 0 | 0 | 0 | 0 | 0
[5 empty] | 2014-04-19 | 14時 | 0.054298 | 0 | 0 | 0 | 0 | 0
[5 empty] | 2014-04-19 | 15時 | 0.053417 | 0 | 0 | 0 | 0 | 0
[5 empty] | 2014-04-19 | 16時 | 0.056722 | 0 | 0 | 0 | 0 | 0
[5 empty] | 2014-04-19 | 17時 | 0.10762 | 0 | 0 | 0 | 0 | 0
[5 empty] | 2014-04-19 | 18時 | 0.25797 | 0 | 0 | 0 | 0 | 0
[5 empty] | 2014-04-19 | 19時 | 0.13263 | 0 | 0 | 0 | 0 | 0
[5 empty] | 2014-04-19 | 20時 | 0.20616 | 0 | 0 | 0 | 0 | 0
[5 empty] | 2014-04-19 | 21時 | 0.225 | 0 | 0 | 0 | 0 | 0
[5 empty] | 2014-04-19 | 22時 | 0.28641 | 0 | 0 | 0 | 0 | 0
[5 empty] | 2014-04-19 | 23時 | 0.42292 | 0 | 0 | 0 | 0 | 0
[5 empty] | 2014-04-20 | 0時 | 0.44852 | 0 | 0 | 0 | 0 | 0
[5 empty] | 2014-04-20 | 1時 | 0.49226 | 0 | 0 | 0 | 0 | 0
[5 empty] | 2014-04-20 | 2時 | 0.56022 | 0 | 0 | 0 | 0 | 0
[5 empty] | 2014-04-20 | 3時 | 0.6307 | 0 | 0 | 0 | 0 | 0
[5 empty] | 2014-04-20 | 4時 | 0.81335 | 0 | 0 | 0 | 0 | 0
[5 empty] | 2014-04-20 | 5時 | 0.72936 | 0 | 0 | 0 | 0 | 0
[5 empty] | 2014-04-20 | 6時 | 0.42294 | 0 | 0 | 0 | 0 | 0
[5 empty] | 2014-04-20 | 7時 | 0.19222 | 0 | 0 | 0 | 0 | 0
[5 empty] | 2014-04-20 | 8時 | 0.03249 | 0 | 0 | 0 | 0 | 0
[5 empty] | 2014-04-20 | 9時 | 0.040164 | 0 | 0 | 0 | 0 | 0
[5 empty] | 2014-04-20 | 10時 | 0.047705 | 0 | 0 | 0 | 0 | 0
[5 empty] | 2014-04-20 | 11時 | 0.037627 | 0 | 0 | 0 | 0 | 0
[5 empty] | 2014-04-20 | 12時 | 0.033169 | 0 | 0 | 0 | 0 | 0
[5 empty] | 2014-04-20 | 13時 | 0.090635 | 0 | 0 | 0 | 0 | 0
[5 empty] | 2014-04-20 | 14時 | 0.081173 | 0 | 0 | 0 | 0 | 0
[5 empty] | 2014-04-20 | 15時 | 0.073564 | 0 | 0 | 0 | 0 | 0
[5 empty] | 2014-04-20 | 16時 | 0.11059 | 0 | 0 | 0 | 0 | 0
[5 empty] | 2014-04-20 | 17時 | 0.29906 | 0 | 0 | 0 | 0 | 0
[5 empty] | 2014-04-20 | 18時 | 0.60295 | 0 | 0 | 0 | 0 | 0
[5 empty] | 2014-04-20 | 19時 | 0.46905 | 0 | 0 | 0 | 0 | 0
[5 empty] | 2014-04-20 | 20時 | 0.66641 | 0 | 0 | 0 | 0 | 0
[5 empty] | 2014-04-20 | 21時 | 0.72153 | 0 | 0 | 0 | 0 | 0
[5 empty] | 2014-04-20 | 22時 | 0.85615 | 0 | 0 | 0 | 0 | 0
[5 empty] | 2014-04-20 | 23時 | 1.0848 | 0 | 0 | 0 | 0 | 0
[5 empty] | 2014-04-21 | 0時 | 1.1381 | 0 | 0 | 0 | 0 | 0
[5 empty] | 2014-04-21 | 1時 | 1.2064 | 0 | 0 | 0 | 0 | 0
[5 empty] | 2014-04-21 | 2時 | 1.2493 | 0 | 0 | 0 | 0 | 0
[5 empty] | 2014-04-21 | 3時 | 1.2944 | 0 | 0 | 0 | 0 | 0
[5 empty] | 2014-04-21 | 4時 | 1.2998 | 0 | 0 | 0 | 0 | 0
[5 empty] | 2014-04-21 | 5時 | 1.4726 | 0 | 0 | 0 | 0 | 0
[5 empty] | 2014-04-21 | 6時 | 1.0405 | 0 | 0 | 0 | 0 | 0
[5 empty] | 2014-04-21 | 7時 | 0.82855 | 0 | 0 | 0 | 0 | 0
[5 empty] | 2014-04-21 | 8時 | 0.87295 | 0 | 0 | 0 | 0 | 0
[5 empty] | 2014-04-21 | 9時 | 1.1058 | 0 | 0 | 0 | 0 | 0
[5 empty] | 2014-04-21 | 10時 | 0.9429 | 0 | 0 | 0 | 0 | 0
[5 empty] | 2014-04-21 | 11時 | 1.0121 | 0 | 0 | 0 | 0 | 0
[5 empty] | 2014-04-21 | 12時 | 0.79124 | 0 | 0 | 0 | 0 | 0
[5 empty] | 2014-04-21 | 13時 | 0.91639 | 0 | 0 | 0 | 0 | 0
[5 empty] | 2014-04-21 | 14時 | 0.98468 | 0 | 0 | 0 | 0 | 0
[5 empty] | 2014-04-21 | 15時 | 0.95953 | 0 | 0 | 0 | 0 | 0
[5 empty] | 2014-04-21 | 16時 | 1.271 | 0 | 0 | 0 | 0 | 0
[5 empty] | 2014-04-21 | 17時 | 1.9315 | 0 | 0 | 0 | 0 | 0
[5 empty] | 2014-04-21 | 18時 | 2.008 | 0 | 0 | 0 | 0 | 0
[5 empty] | 2014-04-21 | 19時 | 1.4248 | 0 | 0 | 0 | 0 | 0
[5 empty] | 2014-04-21 | 20時 | 1.5011 | 0 | 0 | 0 | 0 | 0
[5 empty] | 2014-04-21 | 21時 | 1.4693 | 0 | 0 | 0 | 0 | 0
[5 empty] | 2014-04-21 | 22時 | 1.5399 | 0 | 0 | 0 | 0 | 0
[5 empty] | 2014-04-21 | 23時 | 1.3863 | 0 | 0 | 0 | 0 | 0
[5 empty] | 2014-04-22 | 0時 | 1.3904 | 0 | 0 | 0 | 0 | 0
[5 empty] | 2014-04-22 | 1時 | 1.376 | 0 | 0 | 0 | 0 | 0
[5 empty] | 2014-04-22 | 2時 | 1.1089 | 0 | 0 | 0 | 0 | 0
[5 empty] | 2014-04-22 | 3時 | 1.2977 | 0 | 0 | 0 | 0 | 0
[5 empty] | 2014-04-22 | 4時 | 1.2622 | 0 | 0 | 0 | 0 | 0
[5 empty] | 2014-04-22 | 5時 | 1.2073 | 0 | 0 | 0 | 0 | 0
[5 empty] | 2014-04-22 | 6時 | 1.1576 | 0 | 0 | 0 | 0 | 0
[5 empty] | 2014-04-22 | 7時 | 1.0117 | 0 | 0 | 0 | 0 | 0
[5 empty] | 2014-04-22 | 8時 | 0.39031 | 0 | 0 | 0 | 0 | 0
[5 empty] | 2014-04-22 | 9時 | 0.39975 | 0 | 0 | 0 | 0 | 0
[5 empty] | 2014-04-22 | 10時 | 0.36215 | 0 | 0 | 0 | 0 | 0
[5 empty] | 2014-04-22 | 11時 | 0.59963 | 0 | 0 | 0 | 0 | 0
[5 empty] | 2014-04-22 | 12時 | 0.56346 | 0 | 0 | 0 | 0 | 0
[5 empty] | 2014-04-22 | 13時 | 0.64185 | 0 | 0 | 0 | 0 | 0
[5 empty] | 2014-04-22 | 14時 | 0.70645 | 0 | 0 | 0 | 0 | 0
[5 empty] | 2014-04-22 | 15時 | 0.56415 | 0 | 0 | 0 | 0 | 0
[5 empty] | 2014-04-22 | 16時 | 0.8385 | 0 | 0 | 0 | 0 | 0
[5 empty] | 2014-04-22 | 17時 | 1.1165 | 0 | 0 | 0 | 0 | 0
[5 empty] | 2014-04-22 | 18時 | 0.83563 | 0 | 0 | 0 | 0 | 0
[5 empty] | 2014-04-22 | 19時 | 0.73301 | 0 | 0 | 0 | 0 | 0
[5 empty] | 2014-04-22 | 20時 | 0.77769 | 0 | 0 | 0 | 0 | 0
[5 empty] | 2014-04-22 | 21時 | 0.85868 | 0 | 0 | 0 | 0 | 0
[5 empty] | 2014-04-22 | 22時 | 1.1692 | 0 | 0 | 0 | 0 | 0
[5 empty] | 2014-04-22 | 23時 | 1.1858 | 0 | 0 | 0 | 0 | 0
[5 empty] | 2014-04-23 | 0時 | 1.2267 | 0 | 0 | 0 | 0 | 0
[5 empty] | 2014-04-23 | 1時 | 1.2544 | 0 | 0 | 0 | 0 | 0
[5 empty] | 2014-04-23 | 2時 | 1.2804 | 0 | 0 | 0 | 0 | 0
[5 empty] | 2014-04-23 | 3時 | 1.2822 | 0 | 0 | 0 | 0 | 0
[5 empty] | 2014-04-23 | 4時 | 1.2485 | 0 | 0 | 0 | 0 | 0
[5 empty] | 2014-04-23 | 5時 | 1.1574 | 0 | 0 | 0 | 0 | 0
[5 empty] | 2014-04-23 | 6時 | 1.122 | 0 | 0 | 0 | 0 | 0
[5 empty] | 2014-04-23 | 7時 | 0.92146 | 0 | 0 | 0 | 0 | 0
[5 empty] | 2014-04-23 | 8時 | 0.095645 | 0 | 0 | 0 | 0 | 0
[5 empty] | 2014-04-23 | 9時 | 0.061929 | 0 | 0 | 0 | 0 | 0
[5 empty] | 2014-04-23 | 10時 | 0.030977 | 0 | 0 | 0 | 0 | 0
[5 empty] | 2014-04-23 | 11時 | 0.17776 | 0 | 0 | 0 | 0 | 0
[5 empty] | 2014-04-23 | 12時 | 0.19963 | 0 | 0 | 0 | 0 | 0
[5 empty] | 2014-04-23 | 13時 | 0.14343 | 0 | 0 | 0 | 0 | 0
[5 empty] | 2014-04-23 | 14時 | 0.36104 | 0 | 0 | 0 | 0 | 0
[5 empty] | 2014-04-23 | 15時 | 0.39474 | 0 | 0 | 0 | 0 | 0
[5 empty] | 2014-04-23 | 16時 | 0.72171 | 0 | 0 | 0 | 0 | 0
[5 empty] | 2014-04-23 | 17時 | 1.2205 | 0 | 0 | 0 | 0 | 0
[5 empty] | 2014-04-23 | 18時 | 0.94704 | 0 | 0 | 0 | 0 | 0
[5 empty] | 2014-04-23 | 19時 | 0.87826 | 0 | 0 | 0 | 0 | 0
[5 empty] | 2014-04-23 | 20時 | 1.2775 | 0 | 0 | 0 | 0 | 0
[5 empty] | 2014-04-23 | 21時 | 1.3038 | 0 | 0 | 0 | 0 | 0
[5 empty] | 2014-04-23 | 22時 | 1.2409 | 0 | 0 | 0 | 0 | 0
[5 empty] | 2014-04-23 | 23時 | 1.3081 | 0 | 0 | 0 | 0 | 0
[5 empty] | 2014-04-24 | 0時 | 1.3242 | 0 | 0 | 0 | 0 | 0
[5 empty] | 2014-04-24 | 1時 | 1.3857 | 0 | 0 | 0 | 0 | 0
[5 empty] | 2014-04-24 | 2時 | 1.417 | 0 | 0 | 0 | 0 | 0
[5 empty] | 2014-04-24 | 3時 | 1.7826 | 0 | 0 | 0 | 0 | 0
[5 empty] | 2014-04-24 | 4時 | 1.4284 | 0 | 0 | 0 | 0 | 0
[5 empty] | 2014-04-24 | 5時 | 1.9468 | 0 | 0 | 0 | 0 | 0
[5 empty] | 2014-04-24 | 6時 | 1.4093 | 0 | 0 | 0 | 0 | 0
[5 empty] | 2014-04-24 | 7時 | 0.88302 | 0 | 0 | 0 | 0 | 0
[5 empty] | 2014-04-24 | 8時 | 0.58403 | 0 | 0 | 0 | 0 | 0
[5 empty] | 2014-04-24 | 9時 | 0.48807 | 0 | 0 | 0 | 0 | 0
[5 empty] | 2014-04-24 | 10時 | 0.39691 | 0 | 0 | 0 | 0 | 0
[5 empty] | 2014-04-24 | 11時 | 0.48402 | 0 | 0 | 0 | 0 | 0
[5 empty] | 2014-04-24 | 12時 | 0.31638 | 0 | 0 | 0 | 0 | 0
[5 empty] | 2014-04-24 | 13時 | 0.5755 | 0 | 0 | 0 | 0 | 0
[5 empty] | 2014-04-24 | 14時 | 0.62646 | 0 | 0 | 0 | 0 | 0
[5 empty] | 2014-04-24 | 15時 | 0.69018 | 0 | 0 | 0 | 0 | 0
[5 empty] | 2014-04-24 | 16時 | 0.73607 | 0 | 0 | 0 | 0 | 0
[5 empty] | 2014-04-24 | 17時 | 1.1902 | 0 | 0 | 0 | 0 | 0
[5 empty] | 2014-04-24 | 18時 | 1.6691 | 0 | 0 | 0 | 0 | 0
[5 empty] | 2014-04-24 | 19時 | 1.1797 | 0 | 0 | 0 | 0 | 0
[5 empty] | 2014-04-24 | 20時 | 1.4541 | 0 | 0 | 0 | 0 | 0
[5 empty] | 2014-04-24 | 21時 | 1.2511 | 0 | 0 | 0 | 0 | 0
[5 empty] | 2014-04-24 | 22時 | 1.5435 | 0 | 0 | 0 | 0 | 0
[5 empty] | 2014-04-24 | 23時 | 1.7595 | 0 | 0 | 0 | 0 | 0
[5 empty] | 2014-04-25 | 0時 | 1.8236 | 0 | 0 | 0 | 0 | 0
[5 empty] | 2014-04-25 | 1時 | 1.8467 | 0 | 0 | 0 | 0 | 0
[5 empty] | 2014-04-25 | 2時 | 1.8476 | 0 | 0 | 0 | 0 | 0
[5 empty] | 2014-04-25 | 3時 | 1.8668 | 0 | 0 | 0 | 0 | 0
[5 empty] | 2014-04-25 | 4時 | 1.8035 | 0 | 0 | 0 | 0 | 0
[5 empty] | 2014-04-25 | 5時 | 1.2553 | 0 | 0 | 0 | 0 | 0
[5 empty] | 2014-04-25 | 6時 | 0.63106 | 0 | 0 | 0 | 0 | 0
[5 empty] | 2014-04-25 | 7時 | 0.35949 | 0 | 0 | 0 | 0 | 0
[5 empty] | 2014-04-25 | 8時 | 0.092087 | 0 | 0 | 0 | 0 | 0
[5 empty] | 2014-04-25 | 9時 | 0.13766 | 0 | 0 | 0 | 0 | 0
[5 empty] | 2014-04-25 | 10時 | 0.11081 | 0 | 0 | 0 | 0 | 0
[5 empty] | 2014-04-25 | 11時 | 0.075939 | 0 | 0 | 0 | 0 | 0
[5 empty] | 2014-04-25 | 12時 | 0.049718 | 0 | 0 | 0 | 0 | 0
[5 empty] | 2014-04-25 | 13時 | 0.076835 | 0 | 0 | 0 | 0 | 0
[5 empty] | 2014-04-25 | 14時 | 0.11307 | 0 | 0 | 0 | 0 | 0
[5 empty] | 2014-04-25 | 15時 | 0.10621 | 0 | 0 | 0 | 0 | 0
[5 empty] | 2014-04-25 | 16時 | 0.15613 | 0 | 0 | 0 | 0 | 0
[5 empty] | 2014-04-25 | 17時 | 0.4803 | 0 | 0 | 0 | 0 | 0
[5 empty] | 2014-04-25 | 18時 | 0.68624 | 0 | 0 | 0 | 0 | 0
[5 empty] | 2014-04-25 | 19時 | 0.42611 | 0 | 0 | 0 | 0 | 0
[5 empty] | 2014-04-25 | 20時 | 0.73621 | 0 | 0 | 0 | 0 | 0
[5 empty] | 2014-04-25 | 21時 | 0.80549 | 0 | 0 | 0 | 0 | 0
[5 empty] | 2014-04-25 | 22時 | 0.85616 | 0 | 0 | 0 | 0 | 0
[5 empty] | 2014-04-25 | 23時 | 1.138 | 0 | 0 | 0 | 0 | 0
[5 empty] | 2014-04-26 | 0時 | 1.2435 | 0 | 0 | 0 | 0 | 0
[5 empty] | 2014-04-26 | 1時 | 1.335 | 0 | 0 | 0 | 0 | 0
[5 empty] | 2014-04-26 | 2時 | 1.4145 | 0 | 0 | 0 | 0 | 0
[5 empty] | 2014-04-26 | 3時 | 1.4206 | 0 | 0 | 0 | 0 | 0
[5 empty] | 2014-04-26 | 4時 | 1.3422 | 0 | 0 | 0 | 0 | 0
[5 empty] | 2014-04-26 | 5時 | 1.8294 | 0 | 0 | 0 | 0 | 0
[5 empty] | 2014-04-26 | 6時 | 0.91117 | 0 | 0 | 0 | 0 | 0
[5 empty] | 2014-04-26 | 7時 | 0.70693 | 0 | 0 | 0 | 0 | 0
[5 empty] | 2014-04-26 | 8時 | 0.43039 | 0 | 0 | 0 | 0 | 0
[5 empty] | 2014-04-26 | 9時 | 0.23283 | 0 | 0 | 0 | 0 | 0
[5 empty] | 2014-04-26 | 10時 | 0.082452 | 0 | 0 | 0 | 0 | 0
[5 empty] | 2014-04-26 | 11時 | 0.074571 | 0 | 0 | 0 | 0 | 0
[5 empty] | 2014-04-26 | 12時 | 0.032393 | 0 | 0 | 0 | 0 | 0
[5 empty] | 2014-04-26 | 13時 | 0.032572 | 0 | 0 | 0 | 0 | 0
[5 empty] | 2014-04-26 | 14時 | 0.038717 | 0 | 0 | 0 | 0 | 0
[5 empty] | 2014-04-26 | 15時 | 0.041294 | 0 | 0 | 0 | 0 | 0
[5 empty] | 2014-04-26 | 16時 | 0.072136 | 0 | 0 | 0 | 0 | 0
[5 empty] | 2014-04-26 | 17時 | 0.24378 | 0 | 0 | 0 | 0 | 0
[5 empty] | 2014-04-26 | 18時 | 0.47061 | 0 | 0 | 0 | 0 | 0
[5 empty] | 2014-04-26 | 19時 | 0.27516 | 0 | 0 | 0 | 0 | 0
[5 empty] | 2014-04-26 | 20時 | 0.32685 | 0 | 0 | 0 | 0 | 0
[5 empty] | 2014-04-26 | 21時 | 0.30132 | 0 | 0 | 0 | 0 | 0
[5 empty] | 2014-04-26 | 22時 | 0.32384 | 0 | 0 | 0 | 0 | 0
[5 empty] | 2014-04-26 | 23時 | 0.49667 | 0 | 0 | 0 | 0 | 0
[5 empty] | 2014-04-27 | 0時 | 0.57868 | 0 | 0 | 0 | 0 | 0
[5 empty] | 2014-04-27 | 1時 | 0.63638 | 0 | 0 | 0 | 0 | 0
[5 empty] | 2014-04-27 | 2時 | 0.66183 | 0 | 0 | 0 | 0 | 0
[5 empty] | 2014-04-27 | 3時 | 0.8896 | 0 | 0 | 0 | 0 | 0
[5 empty] | 2014-04-27 | 4時 | 0.8696 | 0 | 0 | 0 | 0 | 0
[5 empty] | 2014-04-27 | 5時 | 0.75024 | 0 | 0 | 0 | 0 | 0
[5 empty] | 2014-04-27 | 6時 | 0.2841 | 0 | 0 | 0 | 0 | 0
[5 empty] | 2014-04-27 | 7時 | 0.13903 | 0 | 0 | 0 | 0 | 0
[5 empty] | 2014-04-27 | 8時 | 0.048687 | 0 | 0 | 0 | 0 | 0
[5 empty] | 2014-04-27 | 9時 | 0.082906 | 0 | 0 | 0 | 0 | 0
[5 empty] | 2014-04-27 | 10時 | 0.0571 | 0 | 0 | 0 | 0 | 0
[5 empty] | 2014-04-27 | 11時 | 0.037783 | 0 | 0 | 0 | 0 | 0
[5 empty] | 2014-04-27 | 12時 | 0.015837 | 0 | 0 | 0 | 0 | 0
[5 empty] | 2014-04-27 | 13時 | 0.022439 | 0 | 0 | 0 | 0 | 0
[5 empty] | 2014-04-27 | 14時 | 0.030152 | 0 | 0 | 0 | 0 | 0
[5 empty] | 2014-04-27 | 15時 | 0.022015 | 0 | 0 | 0 | 0 | 0
[5 empty] | 2014-04-27 | 16時 | 0.045596 | 0 | 0 | 0 | 0 | 0
[5 empty] | 2014-04-27 | 17時 | 0.10111 | 0 | 0 | 0 | 0 | 0
[5 empty] | 2014-04-27 | 18時 | 0.1924 | 0 | 0 | 0 | 0 | 0
[5 empty] | 2014-04-27 | 19時 | 0.16176 | 0 | 0 | 0 | 0 | 0
[5 empty] | 2014-04-27 | 20時 | 0.41794 | 0 | 0 | 0 | 0 | 0
[5 empty] | 2014-04-27 | 21時 | 0.47232 | 0 | 0 | 0 | 0 | 0
[5 empty] | 2014-04-27 | 22時 | 0.60225 | 0 | 0 | 0 | 0 | 0
[5 empty] | 2014-04-27 | 23時 | 0.80966 | 0 | 0 | 0 | 0 | 0
[5 empty] | 2014-04-28 | 0時 | 0.91246 | 0 | 0 | 0 | 0 | 0
[5 empty] | 2014-04-28 | 1時 | 1.0089 | 0 | 0 | 0 | 0 | 0
[5 empty] | 2014-04-28 | 2時 | 1.3229 | 0 | 0 | 0 | 0 | 0
[5 empty] | 2014-04-28 | 3時 | 1.3555 | 0 | 0 | 0 | 0 | 0
[5 empty] | 2014-04-28 | 4時 | 1.1996 | 0 | 0 | 0 | 0 | 0
[5 empty] | 2014-04-28 | 5時 | 0.85521 | 0 | 0 | 0 | 0 | 0
[5 empty] | 2014-04-28 | 6時 | 0.32672 | 0 | 0 | 0 | 0 | 0
[5 empty] | 2014-04-28 | 7時 | 0.11899 | 0 | 0 | 0 | 0 | 0
[5 empty] | 2014-04-28 | 8時 | 0.0032269 | 0 | 0 | 0 | 0 | 0
[5 empty] | 2014-04-28 | 9時 | 0.00060598 | 0 | 0 | 0 | 0 | 0
[5 empty] | 2014-04-28 | 10時 | 0 | 0 | 0 | 0 | 0 | 0
[5 empty] | 2014-04-28 | 11時 | 0 | 0 | 0 | 0 | 0 | 0
[5 empty] | 2014-04-28 | 12時 | 0 | 0 | 0 | 0 | 0 | 0
[5 empty] | 2014-04-28 | 13時 | 0 | 0 | 0 | 0 | 0 | 0
[5 empty] | 2014-04-28 | 14時 | 0 | 0 | 0 | 0 | 0 | 0
[5 empty] | 2014-04-28 | 15時 | 0 | 0 | 0 | 0 | 0 | 0
[5 empty] | 2014-04-28 | 16時 | 0 | 0 | 0 | 0 | 0 | 0
[5 empty] | 2014-04-28 | 17時 | 0 | 0 | 0 | 0 | 0 | 0
[5 empty] | 2014-04-28 | 18時 | 0 | 0 | 0 | 0 | 0 | 0
[5 empty] | 2014-04-28 | 19時 | 0 | 0 | 0 | 0 | 0 | 0
[5 empty] | 2014-04-28 | 20時 | 0 | 0 | 0 | 0 | 0 | 0
[5 empty] | 2014-04-28 | 21時 | 0 | 0 | 0 | 0 | 0 | 0
[5 empty] | 2014-04-28 | 22時 | 0 | 0 | 0 | 0 | 0 | 0
[5 empty] | 2014-04-28 | 23時 | 0 | 0 | 0 | 0 | 0 | 0
[5 empty] | 2014-04-29 | 0時 | 0 | 0 | 0 | 0 | 0 | 0
[5 empty] | 2014-04-29 | 1時 | 0.0017988 | 0 | 0 | 0 | 0 | 0
[5 empty] | 2014-04-29 | 2時 | 0.011606 | 0 | 0 | 0 | 0 | 0
[5 empty] | 2014-04-29 | 3時 | 0.019849 | 0 | 0 | 0 | 0 | 0
[5 empty] | 2014-04-29 | 4時 | 0.037693 | 0 | 0 | 0 | 0 | 0
[5 empty] | 2014-04-29 | 5時 | 0.049445 | 0 | 0 | 0 | 0 | 0
[5 empty] | 2014-04-29 | 6時 | 0.026441 | 0 | 0 | 0 | 0 | 0
[5 empty] | 2014-04-29 | 7時 | 0.002614 | 0 | 0 | 0 | 0 | 0
[5 empty] | 2014-04-29 | 8時 | 0 | 0 | 0 | 0 | 0 | 0
[5 empty] | 2014-04-29 | 9時 | 0 | 0 | 0 | 0 | 0 | 0
[5 empty] | 2014-04-29 | 10時 | 0 | 0 | 0 | 0 | 0 | 0
[5 empty] | 2014-04-29 | 11時 | 0 | 0 | 0 | 0 | 0 | 0
[5 empty] | 2014-04-29 | 12時 | 0 | 0 | 0 | 0 | 0 | 0
[5 empty] | 2014-04-29 | 13時 | 0 | 0 | 0 | 0 | 0 | 0
[5 empty] | 2014-04-29 | 14時 | 0 | 0 | 0 | 0 | 0 | 0
[5 empty] | 2014-04-29 | 15時 | 0 | 0 | 0 | 0 | 0 | 0
[5 empty] | 2014-04-29 | 16時 | 0 | 0 | 0 | 0 | 0 | 0
[5 empty] | 2014-04-29 | 17時 | 0 | 0 | 0 | 0 | 0 | 0
[5 empty] | 2014-04-29 | 18時 | 0 | 0 | 0 | 0 | 0 | 0
[5 empty] | 2014-04-29 | 19時 | 0 | 0 | 0 | 0 | 0 | 0
[5 empty] | 2014-04-29 | 20時 | 0 | 0 | 0 | 0 | 0 | 0
[5 empty] | 2014-04-29 | 21時 | 0 | 0 | 0 | 0 | 0 | 0
[5 empty] | 2014-04-29 | 22時 | 0 | 0 | 0 | 0 | 0 | 0
[5 empty] | 2014-04-29 | 23時 | 0 | 0 | 0 | 0 | 0 | 0
[5 empty] | 2014-04-30 | 0時 | 0 | 0 | 0 | 0 | 0 | 0
[5 empty] | 2014-04-30 | 1時 | 0 | 0 | 0 | 0 | 0 | 0
[5 empty] | 2014-04-30 | 2時 | 0 | 0 | 0 | 0 | 0 | 0
[5 empty] | 2014-04-30 | 3時 | 0.0025602 | 0 | 0 | 0 | 0 | 0
[5 empty] | 2014-04-30 | 4時 | 0.010488 | 0 | 0 | 0 | 0 | 0
[5 empty] | 2014-04-30 | 5時 | 0.025278 | 0 | 0 | 0 | 0 | 0
[5 empty] | 2014-04-30 | 6時 | 0.032572 | 0 | 0 | 0 | 0 | 0
[5 empty] | 2014-04-30 | 7時 | 0.023921 | 0 | 0 | 0 | 0 | 0
[5 empty] | 2014-04-30 | 8時 | 0.00047967 | 0 | 0 | 0 | 0 | 0
[5 empty] | 2014-04-30 | 9時 | 0.00085491 | 0 | 0 | 0 | 0 | 0
[5 empty] | 2014-04-30 | 10時 | 0.0084484 | 0 | 0 | 0 | 0 | 0
[5 empty] | 2014-04-30 | 11時 | 0.026575 | 0 | 0 | 0 | 0 | 0
[5 empty] | 2014-04-30 | 12時 | 0.05745 | 0 | 0 | 0 | 0 | 0
[5 empty] | 2014-04-30 | 13時 | 0.074326 | 0 | 0 | 0 | 0 | 0
[5 empty] | 2014-04-30 | 14時 | 0.080987 | 0 | 0 | 0 | 0 | 0
[5 empty] | 2014-04-30 | 15時 | 0.064208 | 0 | 0 | 0 | 0 | 0
[5 empty] | 2014-04-30 | 16時 | 0.16674 | 0 | 0 | 0 | 0 | 0
[5 empty] | 2014-04-30 | 17時 | 0.34207 | 0 | 0 | 0 | 0 | 0
[5 empty] | 2014-04-30 | 18時 | 0.24486 | 0 | 0 | 0 | 0 | 0
[5 empty] | 2014-04-30 | 19時 | 0.23859 | 0 | 0 | 0 | 0 | 0
[5 empty] | 2014-04-30 | 20時 | 0.34993 | 0 | 0 | 0 | 0 | 0
[5 empty] | 2014-04-30 | 21時 | 0.4199 | 0 | 0 | 0 | 0 | 0
[5 empty] | 2014-04-30 | 22時 | 0.78483 | 0 | 0 | 0 | 0 | 0
[5 empty] | 2014-04-30 | 23時 | 0.90308 | 0 | 0 | 0 | 0 | 0
[5 empty] | 2014-05-01 | 0時 | 0.97896 | 0 | 0 | 0 | 0 | 0
[5 empty] | 2014-05-01 | 1時 | 1.0766 | 0 | 0 | 0 | 0 | 0
[5 empty] | 2014-05-01 | 2時 | 1.1449 | 0 | 0 | 0 | 0 | 0
[5 empty] | 2014-05-01 | 3時 | 1.219 | 0 | 0 | 0 | 0 | 0
[5 empty] | 2014-05-01 | 4時 | 1.0446 | 0 | 0 | 0 | 0 | 0
[5 empty] | 2014-05-01 | 5時 | 0.73712 | 0 | 0 | 0 | 0 | 0
[5 empty] | 2014-05-01 | 6時 | 0.31636 | 0 | 0 | 0 | 0 | 0
[5 empty] | 2014-05-01 | 7時 | 0.21982 | 0 | 0 | 0 | 0 | 0
[5 empty] | 2014-05-01 | 8時 | 0.045463 | 0 | 0 | 0 | 0 | 0
[5 empty] | 2014-05-01 | 9時 | 0.070099 | 0 | 0 | 0 | 0 | 0
[5 empty] | 2014-05-01 | 10時 | 0.054921 | 0 | 0 | 0 | 0 | 0
[5 empty] | 2014-05-01 | 11時 | 0.029344 | 0 | 0 | 0 | 0 | 0
[5 empty] | 2014-05-01 | 12時 | 0.031913 | 0 | 0 | 0 | 0 | 0
[5 empty] | 2014-05-01 | 13時 | 0.053279 | 0 | 0 | 0 | 0 | 0
[5 empty] | 2014-05-01 | 14時 | 0.069269 | 0 | 0 | 0 | 0 | 0
[5 empty] | 2014-05-01 | 15時 | 0.063936 | 0 | 0 | 0 | 0 | 0
[5 empty] | 2014-05-01 | 16時 | 0.075052 | 0 | 0 | 0 | 0 | 0
[5 empty] | 2014-05-01 | 17時 | 0.14214 | 0 | 0 | 0 | 0 | 0
[5 empty] | 2014-05-01 | 18時 | 0.33589 | 0 | 0 | 0 | 0 | 0
[5 empty] | 2014-05-01 | 19時 | 0.2625 | 0 | 0 | 0 | 0 | 0
[5 empty] | 2014-05-01 | 20時 | 0.39298 | 0 | 0 | 0 | 0 | 0
[5 empty] | 2014-05-01 | 21時 | 0.39976 | 0 | 0 | 0 | 0 | 0
[5 empty] | 2014-05-01 | 22時 | 0.47598 | 0 | 0 | 0 | 0 | 0
[5 empty] | 2014-05-01 | 23時 | 0.60703 | 0 | 0 | 0 | 0 | 0
[5 empty] | 2014-05-02 | 0時 | 0.66636 | 0 | 0 | 0 | 0 | 0
[5 empty] | 2014-05-02 | 1時 | 0.70939 | 0 | 0 | 0 | 0 | 0
[5 empty] | 2014-05-02 | 2時 | 0.71571 | 0 | 0 | 0 | 0 | 0
[5 empty] | 2014-05-02 | 3時 | 0.87563 | 0 | 0 | 0 | 0 | 0
[5 empty] | 2014-05-02 | 4時 | 0.67116 | 0 | 0 | 0 | 0 | 0
[5 empty] | 2014-05-02 | 5時 | 0.6707 | 0 | 0 | 0 | 0 | 0
[5 empty] | 2014-05-02 | 6時 | 0.38284 | 0 | 0 | 0 | 0 | 0
[5 empty] | 2014-05-02 | 7時 | 0.23932 | 0 | 0 | 0 | 0 | 0
[5 empty] | 2014-05-02 | 8時 | 0.038115 | 0 | 0 | 0 | 0 | 0
[5 empty] | 2014-05-02 | 9時 | 0.058398 | 0 | 0 | 0 | 0 | 0
[5 empty] | 2014-05-02 | 10時 | 0.041697 | 0 | 0 | 0 | 0 | 0
[5 empty] | 2014-05-02 | 11時 | 0.039067 | 0 | 0 | 0 | 0 | 0
[5 empty] | 2014-05-02 | 12時 | 0.033145 | 0 | 0 | 0 | 0 | 0
[5 empty] | 2014-05-02 | 13時 | 0.057341 | 0 | 0 | 0 | 0 | 0
[5 empty] | 2014-05-02 | 14時 | 0.082449 | 0 | 0 | 0 | 0 | 0
[5 empty] | 2014-05-02 | 15時 | 0.10439 | 0 | 0 | 0 | 0 | 0
[5 empty] | 2014-05-02 | 16時 | 0.1765 | 0 | 0 | 0 | 0 | 0
[5 empty] | 2014-05-02 | 17時 | 0.38811 | 0 | 0 | 0 | 0 | 0
[5 empty] | 2014-05-02 | 18時 | 0.53611 | 0 | 0 | 0 | 0 | 0
[5 empty] | 2014-05-02 | 19時 | 0.29618 | 0 | 0 | 0 | 0 | 0
[5 empty] | 2014-05-02 | 20時 | 0.3779 | 0 | 0 | 0 | 0 | 0
[5 empty] | 2014-05-02 | 21時 | 0.37216 | 0 | 0 | 0 | 0 | 0
[5 empty] | 2014-05-02 | 22時 | 0.3932 | 0 | 0 | 0 | 0 | 0
[5 empty] | 2014-05-02 | 23時 | 0.5661 | 0 | 0 | 0 | 0 | 0
[5 empty] | 2014-05-03 | 0時 | 0.575 | 0 | 0 | 0 | 0 | 0
[5 empty] | 2014-05-03 | 1時 | 0.57289 | 0 | 0 | 0 | 0 | 0
[5 empty] | 2014-05-03 | 2時 | 0.60472 | 0 | 0 | 0 | 0 | 0
[5 empty] | 2014-05-03 | 3時 | 0.61308 | 0 | 0 | 0 | 0 | 0
[5 empty] | 2014-05-03 | 4時 | 0.59141 | 0 | 0 | 0 | 0 | 0
[5 empty] | 2014-05-03 | 5時 | 0.59306 | 0 | 0 | 0 | 0 | 0
[5 empty] | 2014-05-03 | 6時 | 0.5941 | 0 | 0 | 0 | 0 | 0
[5 empty] | 2014-05-03 | 7時 | 0.5055 | 0 | 0 | 0 | 0 | 0
[5 empty] | 2014-05-03 | 8時 | 0.12633 | 0 | 0 | 0 | 0 | 0
[5 empty] | 2014-05-03 | 9時 | 0.12002 | 0 | 0 | 0 | 0 | 0
[5 empty] | 2014-05-03 | 10時 | 0.11694 | 0 | 0 | 0 | 0 | 0
[5 empty] | 2014-05-03 | 11時 | 0.23166 | 0 | 0 | 0 | 0 | 0
[5 empty] | 2014-05-03 | 12時 | 0.29396 | 0 | 0 | 0 | 0 | 0
[5 empty] | 2014-05-03 | 13時 | 0.39415 | 0 | 0 | 0 | 0 | 0
[5 empty] | 2014-05-03 | 14時 | 0.46984 | 0 | 0 | 0 | 0 | 0
[5 empty] | 2014-05-03 | 15時 | 0.38694 | 0 | 0 | 0 | 0 | 0
[5 empty] | 2014-05-03 | 16時 | 0.62748 | 0 | 0 | 0 | 0 | 0
[5 empty] | 2014-05-03 | 17時 | 0.69638 | 0 | 0 | 0 | 0 | 0
[5 empty] | 2014-05-03 | 18時 | 0.49393 | 0 | 0 | 0 | 0 | 0
[5 empty] | 2014-05-03 | 19時 | 0.41716 | 0 | 0 | 0 | 0 | 0
[5 empty] | 2014-05-03 | 20時 | 0.44902 | 0 | 0 | 0 | 0 | 0
[5 empty] | 2014-05-03 | 21時 | 0.45613 | 0 | 0 | 0 | 0 | 0
[5 empty] | 2014-05-03 | 22時 | 0.64008 | 0 | 0 | 0 | 0 | 0
[5 empty] | 2014-05-03 | 23時 | 0.66682 | 0 | 0 | 0 | 0 | 0
[5 empty] | 2014-05-04 | 0時 | 0.68289 | 0 | 0 | 0 | 0 | 0
[5 empty] | 2014-05-04 | 1時 | 0.68535 | 0 | 0 | 0 | 0 | 0
[5 empty] | 2014-05-04 | 2時 | 0.70615 | 0 | 0 | 0 | 0 | 0
[5 empty] | 2014-05-04 | 3時 | 0.72273 | 0 | 0 | 0 | 0 | 0
[5 empty] | 2014-05-04 | 4時 | 0.7054 | 0 | 0 | 0 | 0 | 0
[5 empty] | 2014-05-04 | 5時 | 0.67232 | 0 | 0 | 0 | 0 | 0
[5 empty] | 2014-05-04 | 6時 | 0.63927 | 0 | 0 | 0 | 0 | 0
[5 empty] | 2014-05-04 | 7時 | 0.567 | 0 | 0 | 0 | 0 | 0
[5 empty] | 2014-05-04 | 8時 | 0.14564 | 0 | 0 | 0 | 0 | 0
[5 empty] | 2014-05-04 | 9時 | 0.11483 | 0 | 0 | 0 | 0 | 0
[5 empty] | 2014-05-04 | 10時 | 0.085056 | 0 | 0 | 0 | 0 | 0
[5 empty] | 2014-05-04 | 11時 | 0.17296 | 0 | 0 | 0 | 0 | 0
[5 empty] | 2014-05-04 | 12時 | 0.31168 | 0 | 0 | 0 | 0 | 0
[5 empty] | 2014-05-04 | 13時 | 0.49249 | 0 | 0 | 0 | 0 | 0
[5 empty] | 2014-05-04 | 14時 | 0.56785 | 0 | 0 | 0 | 0 | 0
[5 empty] | 2014-05-04 | 15時 | 0.47127 | 0 | 0 | 0 | 0 | 0
[5 empty] | 2014-05-04 | 16時 | 0.72197 | 0 | 0 | 0 | 0 | 0
[5 empty] | 2014-05-04 | 17時 | 0.98409 | 0 | 0 | 0 | 0 | 0
[5 empty] | 2014-05-04 | 18時 | 0.7572 | 0 | 0 | 0 | 0 | 0
[5 empty] | 2014-05-04 | 19時 | 0.68852 | 0 | 0 | 0 | 0 | 0
[5 empty] | 2014-05-04 | 20時 | 0.74885 | 0 | 0 | 0 | 0 | 0
[5 empty] | 2014-05-04 | 21時 | 0.76553 | 0 | 0 | 0 | 0 | 0
[5 empty] | 2014-05-04 | 22時 | 1.0242 | 0 | 0 | 0 | 0 | 0
[5 empty] | 2014-05-04 | 23時 | 1.0553 | 0 | 0 | 0 | 0 | 0
[5 empty] | 2014-05-05 | 0時 | 1.0717 | 0 | 0 | 0 | 0 | 0
[5 empty] | 2014-05-05 | 1時 | 1.0737 | 0 | 0 | 0 | 0 | 0
[5 empty] | 2014-05-05 | 2時 | 1.0718 | 0 | 0 | 0 | 0 | 0
[5 empty] | 2014-05-05 | 3時 | 1.0819 | 0 | 0 | 0 | 0 | 0
[5 empty] | 2014-05-05 | 4時 | 1.0635 | 0 | 0 | 0 | 0 | 0
[5 empty] | 2014-05-05 | 5時 | 1.0205 | 0 | 0 | 0 | 0 | 0
[5 empty] | 2014-05-05 | 6時 | 0.95659 | 0 | 0 | 0 | 0 | 0
[5 empty] | 2014-05-05 | 7時 | 0.83161 | 0 | 0 | 0 | 0 | 0
[5 empty] | 2014-05-05 | 8時 | 0.29092 | 0 | 0 | 0 | 0 | 0
[5 empty] | 2014-05-05 | 9時 | 0.2548 | 0 | 0 | 0 | 0 | 0
[5 empty] | 2014-05-05 | 10時 | 0.30582 | 0 | 0 | 0 | 0 | 0
[5 empty] | 2014-05-05 | 11時 | 0.43688 | 0 | 0 | 0 | 0 | 0
[5 empty] | 2014-05-05 | 12時 | 0.59972 | 0 | 0 | 0 | 0 | 0
[5 empty] | 2014-05-05 | 13時 | 0.72042 | 0 | 0 | 0 | 0 | 0
[5 empty] | 2014-05-05 | 14時 | 0.61967 | 0 | 0 | 0 | 0 | 0
[5 empty] | 2014-05-05 | 15時 | 0.61819 | 0 | 0 | 0 | 0 | 0
[5 empty] | 2014-05-05 | 16時 | 0.94205 | 0 | 0 | 0 | 0 | 0
[5 empty] | 2014-05-05 | 17時 | 1.0776 | 0 | 0 | 0 | 0 | 0
[5 empty] | 2014-05-05 | 18時 | 0.80154 | 0 | 0 | 0 | 0 | 0
[5 empty] | 2014-05-05 | 19時 | 0.70321 | 0 | 0 | 0 | 0 | 0
[5 empty] | 2014-05-05 | 20時 | 0.76327 | 0 | 0 | 0 | 0 | 0
[5 empty] | 2014-05-05 | 21時 | 0.78912 | 0 | 0 | 0 | 0 | 0
[5 empty] | 2014-05-05 | 22時 | 1.0045 | 0 | 0 | 0 | 0 | 0
[5 empty] | 2014-05-05 | 23時 | 1.0374 | 0 | 0 | 0 | 0 | 0
[5 empty] | 2014-05-06 | 0時 | 1.0582 | 0 | 0 | 0 | 0 | 0
[5 empty] | 2014-05-06 | 1時 | 1.0731 | 0 | 0 | 0 | 0 | 0
[5 empty] | 2014-05-06 | 2時 | 1.0791 | 0 | 0 | 0 | 0 | 0
[5 empty] | 2014-05-06 | 3時 | 1.0847 | 0 | 0 | 0 | 0 | 0
[5 empty] | 2014-05-06 | 4時 | 1.0305 | 0 | 0 | 0 | 0 | 0
[5 empty] | 2014-05-06 | 5時 | 0.95118 | 0 | 0 | 0 | 0 | 0
[5 empty] | 2014-05-06 | 6時 | 0.87897 | 0 | 0 | 0 | 0 | 0
[5 empty] | 2014-05-06 | 7時 | 0.72412 | 0 | 0 | 0 | 0 | 0
[5 empty] | 2014-05-06 | 8時 | 0.048936 | 0 | 0 | 0 | 0 | 0
[5 empty] | 2014-05-06 | 9時 | 0.030122 | 0 | 0 | 0 | 0 | 0
[5 empty] | 2014-05-06 | 10時 | 0.016652 | 0 | 0 | 0 | 0 | 0
[5 empty] | 2014-05-06 | 11時 | 0.027146 | 0 | 0 | 0 | 0 | 0
[5 empty] | 2014-05-06 | 12時 | 0.032276 | 0 | 0 | 0 | 0 | 0
[5 empty] | 2014-05-06 | 13時 | 0.045852 | 0 | 0 | 0 | 0 | 0
[5 empty] | 2014-05-06 | 14時 | 0.059006 | 0 | 0 | 0 | 0 | 0
[5 empty] | 2014-05-06 | 15時 | 0.042703 | 0 | 0 | 0 | 0 | 0
[5 empty] | 2014-05-06 | 16時 | 0.096778 | 0 | 0 | 0 | 0 | 0
[5 empty] | 2014-05-06 | 17時 | 0.15669 | 0 | 0 | 0 | 0 | 0
[5 empty] | 2014-05-06 | 18時 | 0.16975 | 0 | 0 | 0 | 0 | 0
[5 empty] | 2014-05-06 | 19時 | 0.22588 | 0 | 0 | 0 | 0 | 0
[5 empty] | 2014-05-06 | 20時 | 0.42935 | 0 | 0 | 0 | 0 | 0
[5 empty] | 2014-05-06 | 21時 | 0.56747 | 0 | 0 | 0 | 0 | 0
[5 empty] | 2014-05-06 | 22時 | 0.87215 | 0 | 0 | 0 | 0 | 0
[5 empty] | 2014-05-06 | 23時 | 0.96064 | 0 | 0 | 0 | 0 | 0
[5 empty] | 2014-05-07 | 0時 | 1.0164 | 0 | 0 | 0 | 0 | 0
[5 empty] | 2014-05-07 | 1時 | 1.0892 | 0 | 0 | 0 | 0 | 0
[5 empty] | 2014-05-07 | 2時 | 1.1241 | 0 | 0 | 0 | 0 | 0
[5 empty] | 2014-05-07 | 3時 | 1.1459 | 0 | 0 | 0 | 0 | 0
[5 empty] | 2014-05-07 | 4時 | 1.0952 | 0 | 0 | 0 | 0 | 0
[5 empty] | 2014-05-07 | 5時 | 0.75014 | 0 | 0 | 0 | 0 | 0
[5 empty] | 2014-05-07 | 6時 | 0.40606 | 0 | 0 | 0 | 0 | 0
[5 empty] | 2014-05-07 | 7時 | 0.16237 | 0 | 0 | 0 | 0 | 0
[5 empty] | 2014-05-07 | 8時 | 0.0049674 | 0 | 0 | 0 | 0 | 0
[5 empty] | 2014-05-07 | 9時 | 0.0036321 | 0 | 0 | 0 | 0 | 0
[5 empty] | 2014-05-07 | 10時 | 0.0029604 | 0 | 0 | 0 | 0 | 0
[5 empty] | 2014-05-07 | 11時 | 6.0712e-05 | 0 | 0 | 0 | 0 | 0
[5 empty] | 2014-05-07 | 12時 | 0.0010564 | 0 | 0 | 0 | 0 | 0
[5 empty] | 2014-05-07 | 13時 | 0.0086913 | 0 | 0 | 0 | 0 | 0
[5 empty] | 2014-05-07 | 14時 | 0.052514 | 0 | 0 | 0 | 0 | 0
[5 empty] | 2014-05-07 | 15時 | 0.039983 | 0 | 0 | 0 | 0 | 0
[5 empty] | 2014-05-07 | 16時 | 0.081759 | 0 | 0 | 0 | 0 | 0
[5 empty] | 2014-05-07 | 17時 | 0.1038 | 0 | 0 | 0 | 0 | 0
[5 empty] | 2014-05-07 | 18時 | 0.11162 | 0 | 0 | 0 | 0 | 0
[5 empty] | 2014-05-07 | 19時 | 0.11154 | 0 | 0 | 0 | 0 | 0
[5 empty] | 2014-05-07 | 20時 | 0.15459 | 0 | 0 | 0 | 0 | 0
[5 empty] | 2014-05-07 | 21時 | 0.27104 | 0 | 0 | 0 | 0 | 0
[5 empty] | 2014-05-07 | 22時 | 0.52598 | 0 | 0 | 0 | 0 | 0
[5 empty] | 2014-05-07 | 23時 | 0.71533 | 0 | 0 | 0 | 0 | 0
[5 empty] | 2014-05-08 | 0時 | 0.76466 | 0 | 0 | 0 | 0 | 0
[5 empty] | 2014-05-08 | 1時 | 0.80256 | 0 | 0 | 0 | 0 | 0
[5 empty] | 2014-05-08 | 2時 | 0.85247 | 0 | 0 | 0 | 0 | 0
[5 empty] | 2014-05-08 | 3時 | 0.91441 | 0 | 0 | 0 | 0 | 0
[5 empty] | 2014-05-08 | 4時 | 0.91495 | 0 | 0 | 0 | 0 | 0
[5 empty] | 2014-05-08 | 5時 | 1.0409 | 0 | 0 | 0 | 0 | 0
[5 empty] | 2014-05-08 | 6時 | 0.46553 | 0 | 0 | 0 | 0 | 0
[5 empty] | 2014-05-08 | 7時 | 0.24822 | 0 | 0 | 0 | 0 | 0
[5 empty] | 2014-05-08 | 8時 | 0.055458 | 0 | 0 | 0 | 0 | 0
[5 empty] | 2014-05-08 | 9時 | 0.067941 | 0 | 0 | 0 | 0 | 0
[5 empty] | 2014-05-08 | 10時 | 0.055769 | 0 | 0 | 0 | 0 | 0
[5 empty] | 2014-05-08 | 11時 | 0.051986 | 0 | 0 | 0 | 0 | 0
[5 empty] | 2014-05-08 | 12時 | 0.033884 | 0 | 0 | 0 | 0 | 0
[5 empty] | 2014-05-08 | 13時 | 0.052073 | 0 | 0 | 0 | 0 | 0
[5 empty] | 2014-05-08 | 14時 | 0.053815 | 0 | 0 | 0 | 0 | 0
[5 empty] | 2014-05-08 | 15時 | 0.050515 | 0 | 0 | 0 | 0 | 0
[5 empty] | 2014-05-08 | 16時 | 0.063826 | 0 | 0 | 0 | 0 | 0
[5 empty] | 2014-05-08 | 17時 | 0.14292 | 0 | 0 | 0 | 0 | 0
[5 empty] | 2014-05-08 | 18時 | 0.39848 | 0 | 0 | 0 | 0 | 0
[5 empty] | 2014-05-08 | 19時 | 0.26091 | 0 | 0 | 0 | 0 | 0
[5 empty] | 2014-05-08 | 20時 | 0.37806 | 0 | 0 | 0 | 0 | 0
[5 empty] | 2014-05-08 | 21時 | 0.38983 | 0 | 0 | 0 | 0 | 0
[5 empty] | 2014-05-08 | 22時 | 0.5632 | 0 | 0 | 0 | 0 | 0
[5 empty] | 2014-05-08 | 23時 | 0.75631 | 0 | 0 | 0 | 0 | 0
[5 empty] | 2014-05-09 | 0時 | 0.79539 | 0 | 0 | 0 | 0 | 0
[5 empty] | 2014-05-09 | 1時 | 0.808 | 0 | 0 | 0 | 0 | 0
[5 empty] | 2014-05-09 | 2時 | 0.83114 | 0 | 0 | 0 | 0 | 0
[5 empty] | 2014-05-09 | 3時 | 0.84563 | 0 | 0 | 0 | 0 | 0
[5 empty] | 2014-05-09 | 4時 | 0.82791 | 0 | 0 | 0 | 0 | 0
[5 empty] | 2014-05-09 | 5時 | 0.93037 | 0 | 0 | 0 | 0 | 0
[5 empty] | 2014-05-09 | 6時 | 0.50067 | 0 | 0 | 0 | 0 | 0
[5 empty] | 2014-05-09 | 7時 | 0.43135 | 0 | 0 | 0 | 0 | 0
[5 empty] | 2014-05-09 | 8時 | 0.30932 | 0 | 0 | 0 | 0 | 0
[5 empty] | 2014-05-09 | 9時 | 0.49054 | 0 | 0 | 0 | 0 | 0
[5 empty] | 2014-05-09 | 10時 | 0.53004 | 0 | 0 | 0 | 0 | 0
[5 empty] | 2014-05-09 | 11時 | 0.55044 | 0 | 0 | 0 | 0 | 0
[5 empty] | 2014-05-09 | 12時 | 0.44355 | 0 | 0 | 0 | 0 | 0
[5 empty] | 2014-05-09 | 13時 | 0.51484 | 0 | 0 | 0 | 0 | 0
[5 empty] | 2014-05-09 | 14時 | 0.49502 | 0 | 0 | 0 | 0 | 0
[5 empty] | 2014-05-09 | 15時 | 0.46547 | 0 | 0 | 0 | 0 | 0
[5 empty] | 2014-05-09 | 16時 | 0.52042 | 0 | 0 | 0 | 0 | 0
[5 empty] | 2014-05-09 | 17時 | 0.96361 | 0 | 0 | 0 | 0 | 0
[5 empty] | 2014-05-09 | 18時 | 1.0413 | 0 | 0 | 0 | 0 | 0
[5 empty] | 2014-05-09 | 19時 | 0.63515 | 0 | 0 | 0 | 0 | 0
[5 empty] | 2014-05-09 | 20時 | 0.71324 | 0 | 0 | 0 | 0 | 0
[5 empty] | 2014-05-09 | 21時 | 0.68819 | 0 | 0 | 0 | 0 | 0
[5 empty] | 2014-05-09 | 22時 | 0.75529 | 0 | 0 | 0 | 0 | 0
[5 empty] | 2014-05-09 | 23時 | 0.94481 | 0 | 0 | 0 | 0 | 0
[5 empty] | 2014-05-10 | 0時 | 0.98203 | 0 | 0 | 0 | 0 | 0
[5 empty] | 2014-05-10 | 1時 | 1.0167 | 0 | 0 | 0 | 0 | 0
[5 empty] | 2014-05-10 | 2時 | 1.0637 | 0 | 0 | 0 | 0 | 0
[5 empty] | 2014-05-10 | 3時 | 1.0963 | 0 | 0 | 0 | 0 | 0
[5 empty] | 2014-05-10 | 4時 | 1.1015 | 0 | 0 | 0 | 0 | 0
[5 empty] | 2014-05-10 | 5時 | 1.3162 | 0 | 0 | 0 | 0 | 0
[5 empty] | 2014-05-10 | 6時 | 0.9526 | 0 | 0 | 0 | 0 | 0
[5 empty] | 2014-05-10 | 7時 | 0.9057 | 0 | 0 | 0 | 0 | 0
[5 empty] | 2014-05-10 | 8時 | 0.69263 | 0 | 0 | 0 | 0 | 0
[5 empty] | 2014-05-10 | 9時 | 0.96282 | 0 | 0 | 0 | 0 | 0
[5 empty] | 2014-05-10 | 10時 | 0.98474 | 0 | 0 | 0 | 0 | 0
[5 empty] | 2014-05-10 | 11時 | 1.0264 | 0 | 0 | 0 | 0 | 0
[5 empty] | 2014-05-10 | 12時 | 0.81671 | 0 | 0 | 0 | 0 | 0
[5 empty] | 2014-05-10 | 13時 | 0.95063 | 0 | 0 | 0 | 0 | 0
[5 empty] | 2014-05-10 | 14時 | 1.0329 | 0 | 0 | 0 | 0 | 0
[5 empty] | 2014-05-10 | 15時 | 0.981 | 0 | 0 | 0 | 0 | 0
[5 empty] | 2014-05-10 | 16時 | 0.99028 | 0 | 0 | 0 | 0 | 0
[5 empty] | 2014-05-10 | 17時 | 1.4116 | 0 | 0 | 0 | 0 | 0
[5 empty] | 2014-05-10 | 18時 | 1.8407 | 0 | 0 | 0 | 0 | 0
[5 empty] | 2014-05-10 | 19時 | 1.2626 | 0 | 0 | 0 | 0 | 0
[5 empty] | 2014-05-10 | 20時 | 1.3473 | 0 | 0 | 0 | 0 | 0
[5 empty] | 2014-05-10 | 21時 | 1.3078 | 0 | 0 | 0 | 0 | 0
[5 empty] | 2014-05-10 | 22時 | 1.0615 | 0 | 0 | 0 | 0 | 0
[5 empty] | 2014-05-10 | 23時 | 1.0529 | 0 | 0 | 0 | 0 | 0
[5 empty] | 2014-05-11 | 0時 | 1.0759 | 0 | 0 | 0 | 0 | 0
[5 empty] | 2014-05-11 | 1時 | 1.3117 | 0 | 0 | 0 | 0 | 0
[5 empty] | 2014-05-11 | 2時 | 1.323 | 0 | 0 | 0 | 0 | 0
[5 empty] | 2014-05-11 | 3時 | 1.3457 | 0 | 0 | 0 | 0 | 0
[5 empty] | 2014-05-11 | 4時 | 1.3088 | 0 | 0 | 0 | 0 | 0
[5 empty] | 2014-05-11 | 5時 | 1.225 | 0 | 0 | 0 | 0 | 0
[5 empty] | 2014-05-11 | 6時 | 1.2001 | 0 | 0 | 0 | 0 | 0
[5 empty] | 2014-05-11 | 7時 | 0.87939 | 0 | 0 | 0 | 0 | 0
[5 empty] | 2014-05-11 | 8時 | 0.68135 | 0 | 0 | 0 | 0 | 0
[5 empty] | 2014-05-11 | 9時 | 0.82202 | 0 | 0 | 0 | 0 | 0
[5 empty] | 2014-05-11 | 10時 | 0.77119 | 0 | 0 | 0 | 0 | 0
[5 empty] | 2014-05-11 | 11時 | 0.75712 | 0 | 0 | 0 | 0 | 0
[5 empty] | 2014-05-11 | 12時 | 0.55414 | 0 | 0 | 0 | 0 | 0
[5 empty] | 2014-05-11 | 13時 | 0.62512 | 0 | 0 | 0 | 0 | 0
[5 empty] | 2014-05-11 | 14時 | 0.64925 | 0 | 0 | 0 | 0 | 0
[5 empty] | 2014-05-11 | 15時 | 0.61957 | 0 | 0 | 0 | 0 | 0
[5 empty] | 2014-05-11 | 16時 | 0.65552 | 0 | 0 | 0 | 0 | 0
[5 empty] | 2014-05-11 | 17時 | 0.97988 | 0 | 0 | 0 | 0 | 0
[5 empty] | 2014-05-11 | 18時 | 1.0816 | 0 | 0 | 0 | 0 | 0
[5 empty] | 2014-05-11 | 19時 | 0.71514 | 0 | 0 | 0 | 0 | 0
[5 empty] | 2014-05-11 | 20時 | 1.2418 | 0 | 0 | 0 | 0 | 0
[5 empty] | 2014-05-11 | 21時 | 1.2169 | 0 | 0 | 0 | 0 | 0
[5 empty] | 2014-05-11 | 22時 | 0.99158 | 0 | 0 | 0 | 0 | 0
[5 empty] | 2014-05-11 | 23時 | 1.1698 | 0 | 0 | 0 | 0 | 0
[5 empty] | 2014-05-12 | 0時 | 1.201 | 0 | 0 | 0 | 0 | 0
[5 empty] | 2014-05-12 | 1時 | 1.2299 | 0 | 0 | 0 | 0 | 0
[5 empty] | 2014-05-12 | 2時 | 1.2631 | 0 | 0 | 0 | 0 | 0
[5 empty] | 2014-05-12 | 3時 | 1.2962 | 0 | 0 | 0 | 0 | 0
[5 empty] | 2014-05-12 | 4時 | 1.2685 | 0 | 0 | 0 | 0 | 0
[5 empty] | 2014-05-12 | 5時 | 1.3885 | 0 | 0 | 0 | 0 | 0
[5 empty] | 2014-05-12 | 6時 | 0.9911 | 0 | 0 | 0 | 0 | 0
[5 empty] | 2014-05-12 | 7時 | 0.94225 | 0 | 0 | 0 | 0 | 0
[5 empty] | 2014-05-12 | 8時 | 0.68567 | 0 | 0 | 0 | 0 | 0
[5 empty] | 2014-05-12 | 9時 | 0.472 | 0 | 0 | 0 | 0 | 0
[5 empty] | 2014-05-12 | 10時 | 0.24257 | 0 | 0 | 0 | 0 | 0
[5 empty] | 2014-05-12 | 11時 | 0.15584 | 0 | 0 | 0 | 0 | 0
[5 empty] | 2014-05-12 | 12時 | 0.092481 | 0 | 0 | 0 | 0 | 0
[5 empty] | 2014-05-12 | 13時 | 0.11689 | 0 | 0 | 0 | 0 | 0
[5 empty] | 2014-05-12 | 14時 | 0.20654 | 0 | 0 | 0 | 0 | 0
[5 empty] | 2014-05-12 | 15時 | 0.34953 | 0 | 0 | 0 | 0 | 0
[5 empty] | 2014-05-12 | 16時 | 0.45365 | 0 | 0 | 0 | 0 | 0
[5 empty] | 2014-05-12 | 17時 | 0.83356 | 0 | 0 | 0 | 0 | 0
[5 empty] | 2014-05-12 | 18時 | 1.1445 | 0 | 0 | 0 | 0 | 0
[5 empty] | 2014-05-12 | 19時 | 0.74214 | 0 | 0 | 0 | 0 | 0
[5 empty] | 2014-05-12 | 20時 | 0.8435 | 0 | 0 | 0 | 0 | 0
[5 empty] | 2014-05-12 | 21時 | 0.82613 | 0 | 0 | 0 | 0 | 0
[5 empty] | 2014-05-12 | 22時 | 0.90849 | 0 | 0 | 0 | 0 | 0
[5 empty] | 2014-05-12 | 23時 | 1.0984 | 0 | 0 | 0 | 0 | 0
[5 empty] | 2014-05-13 | 0時 | 1.135 | 0 | 0 | 0 | 0 | 0
[5 empty] | 2014-05-13 | 1時 | 1.1453 | 0 | 0 | 0 | 0 | 0
[5 empty] | 2014-05-13 | 2時 | 1.1569 | 0 | 0 | 0 | 0 | 0
[5 empty] | 2014-05-13 | 3時 | 1.1657 | 0 | 0 | 0 | 0 | 0
[5 empty] | 2014-05-13 | 4時 | 1.1152 | 0 | 0 | 0 | 0 | 0
[5 empty] | 2014-05-13 | 5時 | 1.0024 | 0 | 0 | 0 | 0 | 0
[5 empty] | 2014-05-13 | 6時 | 0.8773 | 0 | 0 | 0 | 0 | 0
[5 empty] | 2014-05-13 | 7時 | 0.53973 | 0 | 0 | 0 | 0 | 0
[5 empty] | 2014-05-13 | 8時 | 0.03882 | 0 | 0 | 0 | 0 | 0
[5 empty] | 2014-05-13 | 9時 | 0.01603 | 0 | 0 | 0 | 0 | 0
[5 empty] | 2014-05-13 | 10時 | 0.011692 | 0 | 0 | 0 | 0 | 0
[5 empty] | 2014-05-13 | 11時 | 0.0075091 | 0 | 0 | 0 | 0 | 0
[5 empty] | 2014-05-13 | 12時 | 0.019275 | 0 | 0 | 0 | 0 | 0
[5 empty] | 2014-05-13 | 13時 | 0.062618 | 0 | 0 | 0 | 0 | 0
[5 empty] | 2014-05-13 | 14時 | 0.080961 | 0 | 0 | 0 | 0 | 0
[5 empty] | 2014-05-13 | 15時 | 0.067774 | 0 | 0 | 0 | 0 | 0
[5 empty] | 2014-05-13 | 16時 | 0.14033 | 0 | 0 | 0 | 0 | 0
[5 empty] | 2014-05-13 | 17時 | 0.3232 | 0 | 0 | 0 | 0 | 0
[5 empty] | 2014-05-13 | 18時 | 0.28654 | 0 | 0 | 0 | 0 | 0
[5 empty] | 2014-05-13 | 19時 | 0.40733 | 0 | 0 | 0 | 0 | 0
[5 empty] | 2014-05-13 | 20時 | 0.55081 | 0 | 0 | 0 | 0 | 0
[5 empty] | 2014-05-13 | 21時 | 0.57507 | 0 | 0 | 0 | 0 | 0
[5 empty] | 2014-05-13 | 22時 | 0.88642 | 0 | 0 | 0 | 0 | 0
[5 empty] | 2014-05-13 | 23時 | 0.97805 | 0 | 0 | 0 | 0 | 0
[5 empty] | 2014-05-14 | 0時 | 1.07 | 0 | 0 | 0 | 0 | 0
[5 empty] | 2014-05-14 | 1時 | 1.1144 | 0 | 0 | 0 | 0 | 0
[5 empty] | 2014-05-14 | 2時 | 1.1029 | 0 | 0 | 0 | 0 | 0
[5 empty] | 2014-05-14 | 3時 | 1.0824 | 0 | 0 | 0 | 0 | 0
[5 empty] | 2014-05-14 | 4時 | 1.0017 | 0 | 0 | 0 | 0 | 0
[5 empty] | 2014-05-14 | 5時 | 0.83969 | 0 | 0 | 0 | 0 | 0
[5 empty] | 2014-05-14 | 6時 | 0.43605 | 0 | 0 | 0 | 0 | 0
[5 empty] | 2014-05-14 | 7時 | 0.22219 | 0 | 0 | 0 | 0 | 0
[5 empty] | 2014-05-14 | 8時 | 0.021443 | 0 | 0 | 0 | 0 | 0
[5 empty] | 2014-05-14 | 9時 | 0.011076 | 0 | 0 | 0 | 0 | 0
[5 empty] | 2014-05-14 | 10時 | 0.0098282 | 0 | 0 | 0 | 0 | 0
[5 empty] | 2014-05-14 | 11時 | 0.0064992 | 0 | 0 | 0 | 0 | 0
[5 empty] | 2014-05-14 | 12時 | 0.0057801 | 0 | 0 | 0 | 0 | 0
[5 empty] | 2014-05-14 | 13時 | 0.012675 | 0 | 0 | 0 | 0 | 0
[5 empty] | 2014-05-14 | 14時 | 0.036554 | 0 | 0 | 0 | 0 | 0
[5 empty] | 2014-05-14 | 15時 | 0.01747 | 0 | 0 | 0 | 0 | 0
[5 empty] | 2014-05-14 | 16時 | 0.043043 | 0 | 0 | 0 | 0 | 0
[5 empty] | 2014-05-14 | 17時 | 0.076031 | 0 | 0 | 0 | 0 | 0
[5 empty] | 2014-05-14 | 18時 | 0.071577 | 0 | 0 | 0 | 0 | 0
[5 empty] | 2014-05-14 | 19時 | 0.077796 | 0 | 0 | 0 | 0 | 0
[5 empty] | 2014-05-14 | 20時 | 0.17199 | 0 | 0 | 0 | 0 | 0
[5 empty] | 2014-05-14 | 21時 | 0.3619 | 0 | 0 | 0 | 0 | 0
[5 empty] | 2014-05-14 | 22時 | 0.73727 | 0 | 0 | 0 | 0 | 0
[5 empty] | 2014-05-14 | 23時 | 0.6514 | 0 | 0 | 0 | 0 | 0
[5 empty] | 2014-05-15 | 0時 | 0.70838 | 0 | 0 | 0 | 0 | 0
[5 empty] | 2014-05-15 | 1時 | 0.88659 | 0 | 0 | 0 | 0 | 0
[5 empty] | 2014-05-15 | 2時 | 0.97358 | 0 | 0 | 0 | 0 | 0
[5 empty] | 2014-05-15 | 3時 | 1.0698 | 0 | 0 | 0 | 0 | 0
[5 empty] | 2014-05-15 | 4時 | 0.9158 | 0 | 0 | 0 | 0 | 0
[5 empty] | 2014-05-15 | 5時 | 0.7437 | 0 | 0 | 0 | 0 | 0
[5 empty] | 2014-05-15 | 6時 | 0.27318 | 0 | 0 | 0 | 0 | 0
[5 empty] | 2014-05-15 | 7時 | 0.14409 | 0 | 0 | 0 | 0 | 0
[5 empty] | 2014-05-15 | 8時 | 0.013302 | 0 | 0 | 0 | 0 | 0
[5 empty] | 2014-05-15 | 9時 | 0.020077 | 0 | 0 | 0 | 0 | 0
[5 empty] | 2014-05-15 | 10時 | 0.013889 | 0 | 0 | 0 | 0 | 0
[5 empty] | 2014-05-15 | 11時 | 0.0025529 | 0 | 0 | 0 | 0 | 0
[5 empty] | 2014-05-15 | 12時 | 0.00043908 | 0 | 0 | 0 | 0 | 0
[5 empty] | 2014-05-15 | 13時 | 0.00128 | 0 | 0 | 0 | 0 | 0
[5 empty] | 2014-05-15 | 14時 | 0.014883 | 0 | 0 | 0 | 0 | 0
[5 empty] | 2014-05-15 | 15時 | 0.01631 | 0 | 0 | 0 | 0 | 0
[5 empty] | 2014-05-15 | 16時 | 0.025528 | 0 | 0 | 0 | 0 | 0
[5 empty] | 2014-05-15 | 17時 | 0.072488 | 0 | 0 | 0 | 0 | 0
[5 empty] | 2014-05-15 | 18時 | 0.10286 | 0 | 0 | 0 | 0 | 0
[5 empty] | 2014-05-15 | 19時 | 0.056649 | 0 | 0 | 0 | 0 | 0
[5 empty] | 2014-05-15 | 20時 | 0.097461 | 0 | 0 | 0 | 0 | 0
[5 empty] | 2014-05-15 | 21時 | 0.16039 | 0 | 0 | 0 | 0 | 0
[5 empty] | 2014-05-15 | 22時 | 0.33405 | 0 | 0 | 0 | 0 | 0
[5 empty] | 2014-05-15 | 23時 | 0.62591 | 0 | 0 | 0 | 0 | 0
[5 empty] | 2014-05-16 | 0時 | 0.72643 | 0 | 0 | 0 | 0 | 0
[5 empty] | 2014-05-16 | 1時 | 0.82045 | 0 | 0 | 0 | 0 | 0
[5 empty] | 2014-05-16 | 2時 | 0.85971 | 0 | 0 | 0 | 0 | 0
[5 empty] | 2014-05-16 | 3時 | 0.88328 | 0 | 0 | 0 | 0 | 0
[5 empty] | 2014-05-16 | 4時 | 0.83485 | 0 | 0 | 0 | 0 | 0
[5 empty] | 2014-05-16 | 5時 | 0.90731 | 0 | 0 | 0 | 0 | 0
[5 empty] | 2014-05-16 | 6時 | 0.34392 | 0 | 0 | 0 | 0 | 0
[5 empty] | 2014-05-16 | 7時 | 0.1749 | 0 | 0 | 0 | 0 | 0
[5 empty] | 2014-05-16 | 8時 | 0.041443 | 0 | 0 | 0 | 0 | 0
[5 empty] | 2014-05-16 | 9時 | 0.059219 | 0 | 0 | 0 | 0 | 0
[5 empty] | 2014-05-16 | 10時 | 0.049332 | 0 | 0 | 0 | 0 | 0
[5 empty] | 2014-05-16 | 11時 | 0.044728 | 0 | 0 | 0 | 0 | 0
[5 empty] | 2014-05-16 | 12時 | 0.054591 | 0 | 0 | 0 | 0 | 0
[5 empty] | 2014-05-16 | 13時 | 0.086741 | 0 | 0 | 0 | 0 | 0
[5 empty] | 2014-05-16 | 14時 | 0.11163 | 0 | 0 | 0 | 0 | 0
[5 empty] | 2014-05-16 | 15時 | 0.12771 | 0 | 0 | 0 | 0 | 0
[5 empty] | 2014-05-16 | 16時 | 0.15747 | 0 | 0 | 0 | 0 | 0
[5 empty] | 2014-05-16 | 17時 | 0.28564 | 0 | 0 | 0 | 0 | 0
[5 empty] | 2014-05-16 | 18時 | 0.38863 | 0 | 0 | 0 | 0 | 0
[5 empty] | 2014-05-16 | 19時 | 0.20426 | 0 | 0 | 0 | 0 | 0
[5 empty] | 2014-05-16 | 20時 | 0.31218 | 0 | 0 | 0 | 0 | 0
[5 empty] | 2014-05-16 | 21時 | 0.31636 | 0 | 0 | 0 | 0 | 0
[5 empty] | 2014-05-16 | 22時 | 0.40026 | 0 | 0 | 0 | 0 | 0
[5 empty] | 2014-05-16 | 23時 | 0.75709 | 0 | 0 | 0 | 0 | 0
[5 empty] | 2014-05-17 | 0時 | 0.65589 | 0 | 0 | 0 | 0 | 0
[5 empty] | 2014-05-17 | 1時 | 0.86334 | 0 | 0 | 0 | 0 | 0
[5 empty] | 2014-05-17 | 2時 | 0.97052 | 0 | 0 | 0 | 0 | 0
[5 empty] | 2014-05-17 | 3時 | 1.0281 | 0 | 0 | 0 | 0 | 0
[5 empty] | 2014-05-17 | 4時 | 0.84227 | 0 | 0 | 0 | 0 | 0
[5 empty] | 2014-05-17 | 5時 | 0.53041 | 0 | 0 | 0 | 0 | 0
[5 empty] | 2014-05-17 | 6時 | 0.21212 | 0 | 0 | 0 | 0 | 0
[5 empty] | 2014-05-17 | 7時 | 0.11067 | 0 | 0 | 0 | 0 | 0
[5 empty] | 2014-05-17 | 8時 | 0.0074938 | 0 | 0 | 0 | 0 | 0
[5 empty] | 2014-05-17 | 9時 | 0.012469 | 0 | 0 | 0 | 0 | 0
[5 empty] | 2014-05-17 | 10時 | 0.0084789 | 0 | 0 | 0 | 0 | 0
[5 empty] | 2014-05-17 | 11時 | 0.00048056 | 0 | 0 | 0 | 0 | 0
[5 empty] | 2014-05-17 | 12時 | 0 | 0 | 0 | 0 | 0 | 0
[5 empty] | 2014-05-17 | 13時 | 0 | 0 | 0 | 0 | 0 | 0
[5 empty] | 2014-05-17 | 14時 | 0 | 0 | 0 | 0 | 0 | 0
[5 empty] | 2014-05-17 | 15時 | 0 | 0 | 0 | 0 | 0 | 0
[5 empty] | 2014-05-17 | 16時 | 0.0012766 | 0 | 0 | 0 | 0 | 0
[5 empty] | 2014-05-17 | 17時 | 0.0040496 | 0 | 0 | 0 | 0 | 0
[5 empty] | 2014-05-17 | 18時 | 0.039549 | 0 | 0 | 0 | 0 | 0
[5 empty] | 2014-05-17 | 19時 | 0.027317 | 0 | 0 | 0 | 0 | 0
[5 empty] | 2014-05-17 | 20時 | 0.0555 | 0 | 0 | 0 | 0 | 0
[5 empty] | 2014-05-17 | 21時 | 0.055197 | 0 | 0 | 0 | 0 | 0
[5 empty] | 2014-05-17 | 22時 | 0.095359 | 0 | 0 | 0 | 0 | 0
[5 empty] | 2014-05-17 | 23時 | 0.25594 | 0 | 0 | 0 | 0 | 0
[5 empty] | 2014-05-18 | 0時 | 0.62026 | 0 | 0 | 0 | 0 | 0
[5 empty] | 2014-05-18 | 1時 | 0.73215 | 0 | 0 | 0 | 0 | 0
[5 empty] | 2014-05-18 | 2時 | 0.82281 | 0 | 0 | 0 | 0 | 0
[5 empty] | 2014-05-18 | 3時 | 0.89747 | 0 | 0 | 0 | 0 | 0
[5 empty] | 2014-05-18 | 4時 | 0.68583 | 0 | 0 | 0 | 0 | 0
[5 empty] | 2014-05-18 | 5時 | 0.41646 | 0 | 0 | 0 | 0 | 0
[5 empty] | 2014-05-18 | 6時 | 0.1775 | 0 | 0 | 0 | 0 | 0
[5 empty] | 2014-05-18 | 7時 | 0.079993 | 0 | 0 | 0 | 0 | 0
[5 empty] | 2014-05-18 | 8時 | 0.0052463 | 0 | 0 | 0 | 0 | 0
[5 empty] | 2014-05-18 | 9時 | 0.0067857 | 0 | 0 | 0 | 0 | 0
[5 empty] | 2014-05-18 | 10時 | 0.0051836 | 0 | 0 | 0 | 0 | 0
[5 empty] | 2014-05-18 | 11時 | 0.00087283 | 0 | 0 | 0 | 0 | 0
[5 empty] | 2014-05-18 | 12時 | 0 | 0 | 0 | 0 | 0 | 0
[5 empty] | 2014-05-18 | 13時 | 0 | 0 | 0 | 0 | 0 | 0
[5 empty] | 2014-05-18 | 14時 | 4.2675e-05 | 0 | 0 | 0 | 0 | 0
[5 empty] | 2014-05-18 | 15時 | 0.00377 | 0 | 0 | 0 | 0 | 0
[5 empty] | 2014-05-18 | 16時 | 0.033377 | 0 | 0 | 0 | 0 | 0
[5 empty] | 2014-05-18 | 17時 | 0.12121 | 0 | 0 | 0 | 0 | 0
[5 empty] | 2014-05-18 | 18時 | 0.14479 | 0 | 0 | 0 | 0 | 0
[5 empty] | 2014-05-18 | 19時 | 0.089173 | 0 | 0 | 0 | 0 | 0
[5 empty] | 2014-05-18 | 20時 | 0.14462 | 0 | 0 | 0 | 0 | 0
[5 empty] | 2014-05-18 | 21時 | 0.21541 | 0 | 0 | 0 | 0 | 0
[5 empty] | 2014-05-18 | 22時 | 0.3708 | 0 | 0 | 0 | 0 | 0
[5 empty] | 2014-05-18 | 23時 | 0.54572 | 0 | 0 | 0 | 0 | 0
[5 empty] | 2014-05-19 | 0時 | 0.58267 | 0 | 0 | 0 | 0 | 0
[5 empty] | 2014-05-19 | 1時 | 0.622 | 0 | 0 | 0 | 0 | 0
[5 empty] | 2014-05-19 | 2時 | 0.8136 | 0 | 0 | 0 | 0 | 0
[5 empty] | 2014-05-19 | 3時 | 0.87054 | 0 | 0 | 0 | 0 | 0
[5 empty] | 2014-05-19 | 4時 | 0.84038 | 0 | 0 | 0 | 0 | 0
[5 empty] | 2014-05-19 | 5時 | 0.88516 | 0 | 0 | 0 | 0 | 0
[5 empty] | 2014-05-19 | 6時 | 0.30823 | 0 | 0 | 0 | 0 | 0
[5 empty] | 2014-05-19 | 7時 | 0.18207 | 0 | 0 | 0 | 0 | 0
[5 empty] | 2014-05-19 | 8時 | 0.016334 | 0 | 0 | 0 | 0 | 0
[5 empty] | 2014-05-19 | 9時 | 0.0070267 | 0 | 0 | 0 | 0 | 0
[5 empty] | 2014-05-19 | 10時 | 0.00053964 | 0 | 0 | 0 | 0 | 0
[5 empty] | 2014-05-19 | 11時 | 0 | 0 | 0 | 0 | 0 | 0
[5 empty] | 2014-05-19 | 12時 | 0 | 0 | 0 | 0 | 0 | 0
[5 empty] | 2014-05-19 | 13時 | 0 | 0 | 0 | 0 | 0 | 0
[5 empty] | 2014-05-19 | 14時 | 0 | 0 | 0 | 0 | 0 | 0
[5 empty] | 2014-05-19 | 15時 | 0 | 0 | 0 | 0 | 0 | 0
[5 empty] | 2014-05-19 | 16時 | 0 | 0 | 0 | 0 | 0 | 0
[5 empty] | 2014-05-19 | 17時 | 0 | 0 | 0 | 0 | 0 | 0
[5 empty] | 2014-05-19 | 18時 | 0.0013433 | 0 | 0 | 0 | 0 | 0
[5 empty] | 2014-05-19 | 19時 | 0.017669 | 0 | 0 | 0 | 0 | 0
[5 empty] | 2014-05-19 | 20時 | 0.025086 | 0 | 0 | 0 | 0 | 0
[5 empty] | 2014-05-19 | 21時 | 0.031077 | 0 | 0 | 0 | 0 | 0
[5 empty] | 2014-05-19 | 22時 | 0.057442 | 0 | 0 | 0 | 0 | 0
[5 empty] | 2014-05-19 | 23時 | 0.099135 | 0 | 0 | 0 | 0 | 0
[5 empty] | 2014-05-20 | 0時 | 0.21668 | 0 | 0 | 0 | 0 | 0
[5 empty] | 2014-05-20 | 1時 | 0.41229 | 0 | 0 | 0 | 0 | 0
[5 empty] | 2014-05-20 | 2時 | 0.54729 | 0 | 0 | 0 | 0 | 0
[5 empty] | 2014-05-20 | 3時 | 0.76284 | 0 | 0 | 0 | 0 | 0
[5 empty] | 2014-05-20 | 4時 | 0.40663 | 0 | 0 | 0 | 0 | 0
[5 empty] | 2014-05-20 | 5時 | 0.17168 | 0 | 0 | 0 | 0 | 0
[5 empty] | 2014-05-20 | 6時 | 0.073963 | 0 | 0 | 0 | 0 | 0
[5 empty] | 2014-05-20 | 7時 | 0.012123 | 0 | 0 | 0 | 0 | 0
[5 empty] | 2014-05-20 | 8時 | 0 | 0 | 0 | 0 | 0 | 0
[5 empty] | 2014-05-20 | 9時 | 0 | 0 | 0 | 0 | 0 | 0
[5 empty] | 2014-05-20 | 10時 | 0 | 0 | 0 | 0 | 0 | 0
[5 empty] | 2014-05-20 | 11時 | 0 | 0 | 0 | 0 | 0 | 0
[5 empty] | 2014-05-20 | 12時 | 0 | 0 | 0 | 0 | 0 | 0
[5 empty] | 2014-05-20 | 13時 | 0 | 0 | 0 | 0 | 0 | 0
[5 empty] | 2014-05-20 | 14時 | 0 | 0 | 0 | 0 | 0 | 0
[5 empty] | 2014-05-20 | 15時 | 0 | 0 | 0 | 0 | 0 | 0
[5 empty] | 2014-05-20 | 16時 | 0 | 0 | 0 | 0 | 0 | 0
[5 empty] | 2014-05-20 | 17時 | 0 | 0 | 0 | 0 | 0 | 0
[5 empty] | 2014-05-20 | 18時 | 0 | 0 | 0 | 0 | 0 | 0
[5 empty] | 2014-05-20 | 19時 | 0 | 0 | 0 | 0 | 0 | 0
[5 empty] | 2014-05-20 | 20時 | 0.0015498 | 0 | 0 | 0 | 0 | 0
[5 empty] | 2014-05-20 | 21時 | 0.016392 | 0 | 0 | 0 | 0 | 0
[5 empty] | 2014-05-20 | 22時 | 0.047817 | 0 | 0 | 0 | 0 | 0
[5 empty] | 2014-05-20 | 23時 | 0.097028 | 0 | 0 | 0 | 0 | 0
[5 empty] | 2014-05-21 | 0時 | 0.15702 | 0 | 0 | 0 | 0 | 0
[5 empty] | 2014-05-21 | 1時 | 0.42357 | 0 | 0 | 0 | 0 | 0
[5 empty] | 2014-05-21 | 2時 | 0.61973 | 0 | 0 | 0 | 0 | 0
[5 empty] | 2014-05-21 | 3時 | 0.73365 | 0 | 0 | 0 | 0 | 0
[5 empty] | 2014-05-21 | 4時 | 0.65463 | 0 | 0 | 0 | 0 | 0
[5 empty] | 2014-05-21 | 5時 | 0.28467 | 0 | 0 | 0 | 0 | 0
[5 empty] | 2014-05-21 | 6時 | 0.14203 | 0 | 0 | 0 | 0 | 0
[5 empty] | 2014-05-21 | 7時 | 0.059215 | 0 | 0 | 0 | 0 | 0
[5 empty] | 2014-05-21 | 8時 | 0 | 0 | 0 | 0 | 0 | 0
[5 empty] | 2014-05-21 | 9時 | 0 | 0 | 0 | 0 | 0 | 0
[5 empty] | 2014-05-21 | 10時 | 0 | 0 | 0 | 0 | 0 | 0
[5 empty] | 2014-05-21 | 11時 | 0 | 0 | 0 | 0 | 0 | 0
[5 empty] | 2014-05-21 | 12時 | 0 | 0 | 0 | 0 | 0 | 0
[5 empty] | 2014-05-21 | 13時 | 0 | 0 | 0 | 0 | 0 | 0
[5 empty] | 2014-05-21 | 14時 | 0 | 0 | 0 | 0 | 0 | 0
[5 empty] | 2014-05-21 | 15時 | 0 | 0 | 0 | 0 | 0 | 0
[5 empty] | 2014-05-21 | 16時 | 0 | 0 | 0 | 0 | 0 | 0
[5 empty] | 2014-05-21 | 17時 | 0 | 0 | 0 | 0 | 0 | 0
[5 empty] | 2014-05-21 | 18時 | 0 | 0 | 0 | 0 | 0 | 0
[5 empty] | 2014-05-21 | 19時 | 0 | 0 | 0 | 0 | 0 | 0
[5 empty] | 2014-05-21 | 20時 | 0 | 0 | 0 | 0 | 0 | 0
[5 empty] | 2014-05-21 | 21時 | 0.00027404 | 0 | 0 | 0 | 0 | 0
[5 empty] | 2014-05-21 | 22時 | 0.00028852 | 0 | 0 | 0 | 0 | 0
[5 empty] | 2014-05-21 | 23時 | 0.0078407 | 0 | 0 | 0 | 0 | 0
[5 empty] | 2014-05-22 | 0時 | 0.040764 | 0 | 0 | 0 | 0 | 0
[5 empty] | 2014-05-22 | 1時 | 0.07482 | 0 | 0 | 0 | 0 | 0
[5 empty] | 2014-05-22 | 2時 | 0.10941 | 0 | 0 | 0 | 0 | 0
[5 empty] | 2014-05-22 | 3時 | 0.22138 | 0 | 0 | 0 | 0 | 0
[5 empty] | 2014-05-22 | 4時 | 0.17365 | 0 | 0 | 0 | 0 | 0
[5 empty] | 2014-05-22 | 5時 | 0.079769 | 0 | 0 | 0 | 0 | 0
[5 empty] | 2014-05-22 | 6時 | 0.028464 | 0 | 0 | 0 | 0 | 0
[5 empty] | 2014-05-22 | 7時 | 0.0080611 | 0 | 0 | 0 | 0 | 0
[5 empty] | 2014-05-22 | 8時 | 0 | 0 | 0 | 0 | 0 | 0
[5 empty] | 2014-05-22 | 9時 | 0 | 0 | 0 | 0 | 0 | 0
[5 empty] | 2014-05-22 | 10時 | 0 | 0 | 0 | 0 | 0 | 0
[5 empty] | 2014-05-22 | 11時 | 0 | 0 | 0 | 0 | 0 | 0
[5 empty] | 2014-05-22 | 12時 | 0 | 0 | 0 | 0 | 0 | 0
[5 empty] | 2014-05-22 | 13時 | 0 | 0 | 0 | 0 | 0 | 0
[5 empty] | 2014-05-22 | 14時 | 0 | 0 | 0 | 0 | 0 | 0
[5 empty] | 2014-05-22 | 15時 | 0 | 0 | 0 | 0 | 0 | 0
[5 empty] | 2014-05-22 | 16時 | 0 | 0 | 0 | 0 | 0 | 0
[5 empty] | 2014-05-22 | 17時 | 0 | 0 | 0 | 0 | 0 | 0
[5 empty] | 2014-05-22 | 18時 | 0 | 0 | 0 | 0 | 0 | 0
[5 empty] | 2014-05-22 | 19時 | 0 | 0 | 0 | 0 | 0 | 0
[5 empty] | 2014-05-22 | 20時 | 0 | 0 | 0 | 0 | 0 | 0
[5 empty] | 2014-05-22 | 21時 | 0 | 0 | 0 | 0 | 0 | 0
[5 empty] | 2014-05-22 | 22時 | 0 | 0 | 0 | 0 | 0 | 0
[5 empty] | 2014-05-22 | 23時 | 0 | 0 | 0 | 0 | 0 | 0
[5 empty] | 2014-05-23 | 0時 | 0 | 0 | 0 | 0 | 0 | 0
[5 empty] | 2014-05-23 | 1時 | 0 | 0 | 0 | 0 | 0 | 0
[5 empty] | 2014-05-23 | 2時 | 0.00033983 | 0 | 0 | 0 | 0 | 0
[5 empty] | 2014-05-23 | 3時 | 0.00812 | 0 | 0 | 0 | 0 | 0
[5 empty] | 2014-05-23 | 4時 | 0.020988 | 0 | 0 | 0 | 0 | 0
[5 empty] | 2014-05-23 | 5時 | 0.017358 | 0 | 0 | 0 | 0 | 0
[5 empty] | 2014-05-23 | 6時 | 0.0014131 | 0 | 0 | 0 | 0 | 0
[5 empty] | 2014-05-23 | 7時 | 0 | 0 | 0 | 0 | 0 | 0
[5 empty] | 2014-05-23 | 8時 | 0 | 0 | 0 | 0 | 0 | 0
[5 empty] | 2014-05-23 | 9時 | 0 | 0 | 0 | 0 | 0 | 0
[5 empty] | 2014-05-23 | 10時 | 0 | 0 | 0 | 0 | 0 | 0
[5 empty] | 2014-05-23 | 11時 | 0 | 0 | 0 | 0 | 0 | 0
[5 empty] | 2014-05-23 | 12時 | 0 | 0 | 0 | 0 | 0 | 0
[5 empty] | 2014-05-23 | 13時 | 0 | 0 | 0 | 0 | 0 | 0
[5 empty] | 2014-05-23 | 14時 | 0 | 0 | 0 | 0 | 0 | 0
[5 empty] | 2014-05-23 | 15時 | 0 | 0 | 0 | 0 | 0 | 0
[5 empty] | 2014-05-23 | 16時 | 0 | 0 | 0 | 0 | 0 | 0
[5 empty] | 2014-05-23 | 17時 | 0 | 0 | 0 | 0 | 0 | 0
[5 empty] | 2014-05-23 | 18時 | 0 | 0 | 0 | 0 | 0 | 0
[5 empty] | 2014-05-23 | 19時 | 0 | 0 | 0 | 0 | 0 | 0
[5 empty] | 2014-05-23 | 20時 | 0 | 0 | 0 | 0 | 0 | 0
[5 empty] | 2014-05-23 | 21時 | 0 | 0 | 0 | 0 | 0 | 0
[5 empty] | 2014-05-23 | 22時 | 0 | 0 | 0 | 0 | 0 | 0
[5 empty] | 2014-05-23 | 23時 | 0 | 0 | 0 | 0 | 0 | 0
[5 empty] | 2014-05-24 | 0時 | 0 | 0 | 0 | 0 | 0 | 0
[5 empty] | 2014-05-24 | 1時 | 0 | 0 | 0 | 0 | 0 | 0
[5 empty] | 2014-05-24 | 2時 | 0 | 0 | 0 | 0 | 0 | 0
[5 empty] | 2014-05-24 | 3時 | 0.0017451 | 0 | 0 | 0 | 0 | 0
[5 empty] | 2014-05-24 | 4時 | 0.0073629 | 0 | 0 | 0 | 0 | 0
[5 empty] | 2014-05-24 | 5時 | 0.034475 | 0 | 0 | 0 | 0 | 0
[5 empty] | 2014-05-24 | 6時 | 0.0064019 | 0 | 0 | 0 | 0 | 0
[5 empty] | 2014-05-24 | 7時 | 0.0070138 | 0 | 0 | 0 | 0 | 0
[5 empty] | 2014-05-24 | 8時 | 0 | 0 | 0 | 0 | 0 | 0
[5 empty] | 2014-05-24 | 9時 | 0 | 0 | 0 | 0 | 0 | 0
[5 empty] | 2014-05-24 | 10時 | 0 | 0 | 0 | 0 | 0 | 0
[5 empty] | 2014-05-24 | 11時 | 0 | 0 | 0 | 0 | 0 | 0
[5 empty] | 2014-05-24 | 12時 | 0 | 0 | 0 | 0 | 0 | 0
[5 empty] | 2014-05-24 | 13時 | 0 | 0 | 0 | 0 | 0 | 0
[5 empty] | 2014-05-24 | 14時 | 0 | 0 | 0 | 0 | 0 | 0
[5 empty] | 2014-05-24 | 15時 | 0 | 0 | 0 | 0 | 0 | 0
[5 empty] | 2014-05-24 | 16時 | 0 | 0 | 0 | 0 | 0 | 0
[5 empty] | 2014-05-24 | 17時 | 0 | 0 | 0 | 0 | 0 | 0
[5 empty] | 2014-05-24 | 18時 | 0 | 0 | 0 | 0 | 0 | 0
[5 empty] | 2014-05-24 | 19時 | 0 | 0 | 0 | 0 | 0 | 0
[5 empty] | 2014-05-24 | 20時 | 0 | 0 | 0 | 0 | 0 | 0
[5 empty] | 2014-05-24 | 21時 | 0.0010432 | 0 | 0 | 0 | 0 | 0
[5 empty] | 2014-05-24 | 22時 | 0.0043888 | 0 | 0 | 0 | 0 | 0
[5 empty] | 2014-05-24 | 23時 | 0.010908 | 0 | 0 | 0 | 0 | 0
[5 empty] | 2014-05-25 | 0時 | 0.057607 | 0 | 0 | 0 | 0 | 0
[5 empty] | 2014-05-25 | 1時 | 0.089734 | 0 | 0 | 0 | 0 | 0
[5 empty] | 2014-05-25 | 2時 | 0.15047 | 0 | 0 | 0 | 0 | 0
[5 empty] | 2014-05-25 | 3時 | 0.26373 | 0 | 0 | 0 | 0 | 0
[5 empty] | 2014-05-25 | 4時 | 0.24515 | 0 | 0 | 0 | 0 | 0
[5 empty] | 2014-05-25 | 5時 | 0.13626 | 0 | 0 | 0 | 0 | 0
[5 empty] | 2014-05-25 | 6時 | 0.064353 | 0 | 0 | 0 | 0 | 0
[5 empty] | 2014-05-25 | 7時 | 0.026631 | 0 | 0 | 0 | 0 | 0
[5 empty] | 2014-05-25 | 8時 | 0.0013886 | 0 | 0 | 0 | 0 | 0
[5 empty] | 2014-05-25 | 9時 | 0.0001491 | 0 | 0 | 0 | 0 | 0
[5 empty] | 2014-05-25 | 10時 | 3.7322e-05 | 0 | 0 | 0 | 0 | 0
[5 empty] | 2014-05-25 | 11時 | 0 | 0 | 0 | 0 | 0 | 0
[5 empty] | 2014-05-25 | 12時 | 0 | 0 | 0 | 0 | 0 | 0
[5 empty] | 2014-05-25 | 13時 | 0 | 0 | 0 | 0 | 0 | 0
[5 empty] | 2014-05-25 | 14時 | 0 | 0 | 0 | 0 | 0 | 0
[5 empty] | 2014-05-25 | 15時 | 0 | 0 | 0 | 0 | 0 | 0
[5 empty] | 2014-05-25 | 16時 | 0 | 0 | 0 | 0 | 0 | 0
[5 empty] | 2014-05-25 | 17時 | 0 | 0 | 0 | 0 | 0 | 0
[5 empty] | 2014-05-25 | 18時 | 0 | 0 | 0 | 0 | 0 | 0
[5 empty] | 2014-05-25 | 19時 | 0 | 0 | 0 | 0 | 0 | 0
[5 empty] | 2014-05-25 | 20時 | 0 | 0 | 0 | 0 | 0 | 0
[5 empty] | 2014-05-25 | 21時 | 0.0014774 | 0 | 0 | 0 | 0 | 0
[5 empty] | 2014-05-25 | 22時 | 0.004939 | 0 | 0 | 0 | 0 | 0
[5 empty] | 2014-05-25 | 23時 | 0.0095301 | 0 | 0 | 0 | 0 | 0
[5 empty] | 2014-05-26 | 0時 | 0.055 | 0 | 0 | 0 | 0 | 0
[5 empty] | 2014-05-26 | 1時 | 0.082998 | 0 | 0 | 0 | 0 | 0
[5 empty] | 2014-05-26 | 2時 | 0.12202 | 0 | 0 | 0 | 0 | 0
[5 empty] | 2014-05-26 | 3時 | 0.23358 | 0 | 0 | 0 | 0 | 0
[5 empty] | 2014-05-26 | 4時 | 0.18198 | 0 | 0 | 0 | 0 | 0
[5 empty] | 2014-05-26 | 5時 | 0.11536 | 0 | 0 | 0 | 0 | 0
[5 empty] | 2014-05-26 | 6時 | 0.047446 | 0 | 0 | 0 | 0 | 0
[5 empty] | 2014-05-26 | 7時 | 0.011871 | 0 | 0 | 0 | 0 | 0
[5 empty] | 2014-05-26 | 8時 | 0 | 0 | 0 | 0 | 0 | 0
[5 empty] | 2014-05-26 | 9時 | 0 | 0 | 0 | 0 | 0 | 0
[5 empty] | 2014-05-26 | 10時 | 0 | 0 | 0 | 0 | 0 | 0
[5 empty] | 2014-05-26 | 11時 | 0 | 0 | 0 | 0 | 0 | 0
[5 empty] | 2014-05-26 | 12時 | 0 | 0 | 0 | 0 | 0 | 0
[5 empty] | 2014-05-26 | 13時 | 0 | 0 | 0 | 0 | 0 | 0
[5 empty] | 2014-05-26 | 14時 | 0 | 0 | 0 | 0 | 0 | 0
[5 empty] | 2014-05-26 | 15時 | 0 | 0 | 0 | 0 | 0 | 0
[5 empty] | 2014-05-26 | 16時 | 0 | 0 | 0 | 0 | 0 | 0
[5 empty] | 2014-05-26 | 17時 | 0 | 0 | 0 | 0 | 0 | 0
[5 empty] | 2014-05-26 | 18時 | 0 | 0 | 0 | 0 | 0 | 0
[5 empty] | 2014-05-26 | 19時 | 0 | 0 | 0 | 0 | 0 | 0
[5 empty] | 2014-05-26 | 20時 | 0 | 0 | 0 | 0 | 0 | 0
[5 empty] | 2014-05-26 | 21時 | 0 | 0 | 0 | 0 | 0 | 0
[5 empty] | 2014-05-26 | 22時 | 0 | 0 | 0 | 0 | 0 | 0
[5 empty] | 2014-05-26 | 23時 | 0 | 0 | 0 | 0 | 0 | 0
[5 empty] | 2014-05-27 | 0時 | 0 | 0 | 0 | 0 | 0 | 0
[5 empty] | 2014-05-27 | 1時 | 0 | 0 | 0 | 0 | 0 | 0
[5 empty] | 2014-05-27 | 2時 | 0.0012737 | 0 | 0 | 0 | 0 | 0
[5 empty] | 2014-05-27 | 3時 | 0.012699 | 0 | 0 | 0 | 0 | 0
[5 empty] | 2014-05-27 | 4時 | 0.022109 | 0 | 0 | 0 | 0 | 0
[5 empty] | 2014-05-27 | 5時 | 0.014451 | 0 | 0 | 0 | 0 | 0
[5 empty] | 2014-05-27 | 6時 | 0.0011335 | 0 | 0 | 0 | 0 | 0
[5 empty] | 2014-05-27 | 7時 | 0 | 0 | 0 | 0 | 0 | 0
[5 empty] | 2014-05-27 | 8時 | 0 | 0 | 0 | 0 | 0 | 0
[5 empty] | 2014-05-27 | 9時 | 0 | 0 | 0 | 0 | 0 | 0
[5 empty] | 2014-05-27 | 10時 | 0 | 0 | 0 | 0 | 0 | 0
[5 empty] | 2014-05-27 | 11時 | 0 | 0 | 0 | 0 | 0 | 0
[5 empty] | 2014-05-27 | 12時 | 0 | 0 | 0 | 0 | 0 | 0
[5 empty] | 2014-05-27 | 13時 | 0 | 0 | 0 | 0 | 0 | 0
[5 empty] | 2014-05-27 | 14時 | 0 | 0 | 0 | 0 | 0 | 0
[5 empty] | 2014-05-27 | 15時 | 0 | 0 | 0 | 0 | 0 | 0
[5 empty] | 2014-05-27 | 16時 | 0 | 0 | 0 | 0 | 0 | 0
[5 empty] | 2014-05-27 | 17時 | 0 | 0 | 0 | 0 | 0 | 0
[5 empty] | 2014-05-27 | 18時 | 0 | 0 | 0 | 0 | 0 | 0
[5 empty] | 2014-05-27 | 19時 | 0 | 0 | 0 | 0 | 0 | 0
[5 empty] | 2014-05-27 | 20時 | 0 | 0 | 0 | 0 | 0 | 0
[5 empty] | 2014-05-27 | 21時 | 0 | 0 | 0 | 0 | 0 | 0
[5 empty] | 2014-05-27 | 22時 | 0 | 0 | 0 | 0 | 0 | 0
[5 empty] | 2014-05-27 | 23時 | 0 | 0 | 0 | 0 | 0 | 0
[5 empty] | 2014-05-28 | 0時 | 0 | 0 | 0 | 0 | 0 | 0
[5 empty] | 2014-05-28 | 1時 | 0 | 0 | 0 | 0 | 0 | 0
[5 empty] | 2014-05-28 | 2時 | 0 | 0 | 0 | 0 | 0 | 0
[5 empty] | 2014-05-28 | 3時 | 0 | 0 | 0 | 0 | 0 | 0
[5 empty] | 2014-05-28 | 4時 | 0.00023924 | 0 | 0 | 0 | 0 | 0
[5 empty] | 2014-05-28 | 5時 | 0.0018453 | 0 | 0 | 0 | 0 | 0
[5 empty] | 2014-05-28 | 6時 | 0.0013926 | 0 | 0 | 0 | 0 | 0
[5 empty] | 2014-05-28 | 7時 | 0 | 0 | 0 | 0 | 0 | 0
[5 empty] | 2014-05-28 | 8時 | 0 | 0 | 0 | 0 | 0 | 0
[5 empty] | 2014-05-28 | 9時 | 0 | 0 | 0 | 0 | 0 | 0
[5 empty] | 2014-05-28 | 10時 | 0 | 0 | 0 | 0 | 0 | 0
[5 empty] | 2014-05-28 | 11時 | 0 | 0 | 0 | 0 | 0 | 0
[5 empty] | 2014-05-28 | 12時 | 0 | 0 | 0 | 0 | 0 | 0
[5 empty] | 2014-05-28 | 13時 | 0 | 0 | 0 | 0 | 0 | 0
[5 empty] | 2014-05-28 | 14時 | 0 | 0 | 0 | 0 | 0 | 0
[5 empty] | 2014-05-28 | 15時 | 0 | 0 | 0 | 0 | 0 | 0
[5 empty] | 2014-05-28 | 16時 | 0 | 0 | 0 | 0 | 0 | 0
[5 empty] | 2014-05-28 | 17時 | 0 | 0 | 0 | 0 | 0 | 0
[5 empty] | 2014-05-28 | 18時 | 0 | 0 | 0 | 0 | 0 | 0
[5 empty] | 2014-05-28 | 19時 | 0 | 0 | 0 | 0 | 0 | 0
[5 empty] | 2014-05-28 | 20時 | 0 | 0 | 0 | 0 | 0 | 0
[5 empty] | 2014-05-28 | 21時 | 0 | 0 | 0 | 0 | 0 | 0
[5 empty] | 2014-05-28 | 22時 | 0 | 0 | 0 | 0 | 0 | 0
[5 empty] | 2014-05-28 | 23時 | 0 | 0 | 0 | 0 | 0 | 0
[5 empty] | 2014-05-29 | 0時 | 0.0051683 | 0 | 0 | 0 | 0 | 0
[5 empty] | 2014-05-29 | 1時 | 0.027934 | 0 | 0 | 0 | 0 | 0
[5 empty] | 2014-05-29 | 2時 | 0.066142 | 0 | 0 | 0 | 0 | 0
[5 empty] | 2014-05-29 | 3時 | 0.099308 | 0 | 0 | 0 | 0 | 0
[5 empty] | 2014-05-29 | 4時 | 0.082676 | 0 | 0 | 0 | 0 | 0
[5 empty] | 2014-05-29 | 5時 | 0.056582 | 0 | 0 | 0 | 0 | 0
[5 empty] | 2014-05-29 | 6時 | 0.017741 | 0 | 0 | 0 | 0 | 0
[5 empty] | 2014-05-29 | 7時 | 0.002351 | 0 | 0 | 0 | 0 | 0
[5 empty] | 2014-05-29 | 8時 | 0 | 0 | 0 | 0 | 0 | 0
[5 empty] | 2014-05-29 | 9時 | 0 | 0 | 0 | 0 | 0 | 0
[5 empty] | 2014-05-29 | 10時 | 0 | 0 | 0 | 0 | 0 | 0
[5 empty] | 2014-05-29 | 11時 | 0 | 0 | 0 | 0 | 0 | 0
[5 empty] | 2014-05-29 | 12時 | 0 | 0 | 0 | 0 | 0 | 0
[5 empty] | 2014-05-29 | 13時 | 0 | 0 | 0 | 0 | 0 | 0
[5 empty] | 2014-05-29 | 14時 | 0 | 0 | 0 | 0 | 0 | 0
[5 empty] | 2014-05-29 | 15時 | 0 | 0 | 0 | 0 | 0 | 0
[5 empty] | 2014-05-29 | 16時 | 0 | 0 | 0 | 0 | 0 | 0
[5 empty] | 2014-05-29 | 17時 | 0 | 0 | 0 | 0 | 0 | 0
[5 empty] | 2014-05-29 | 18時 | 0 | 0 | 0 | 0 | 0 | 0
[5 empty] | 2014-05-29 | 19時 | 0 | 0 | 0 | 0 | 0 | 0
[5 empty] | 2014-05-29 | 20時 | 0 | 0 | 0 | 0 | 0 | 0
[5 empty] | 2014-05-29 | 21時 | 0 | 0 | 0 | 0 | 0 | 0
[5 empty] | 2014-05-29 | 22時 | 0 | 0 | 0 | 0 | 0 | 0
[5 empty] | 2014-05-29 | 23時 | 0 | 0 | 0 | 0 | 0 | 0
[5 empty] | 2014-05-30 | 0時 | 0 | 0 | 0 | 0 | 0 | 0
[5 empty] | 2014-05-30 | 1時 | 0.0030725 | 0 | 0 | 0 | 0 | 0
[5 empty] | 2014-05-30 | 2時 | 0.021315 | 0 | 0 | 0 | 0 | 0
[5 empty] | 2014-05-30 | 3時 | 0.047499 | 0 | 0 | 0 | 0 | 0
[5 empty] | 2014-05-30 | 4時 | 0.077921 | 0 | 0 | 0 | 0 | 0
[5 empty] | 2014-05-30 | 5時 | 0.11473 | 0 | 0 | 0 | 0 | 0
[5 empty] | 2014-05-30 | 6時 | 0.070845 | 0 | 0 | 0 | 0 | 0
[5 empty] | 2014-05-30 | 7時 | 0.089243 | 0 | 0 | 0 | 0 | 0
[5 empty] | 2014-05-30 | 8時 | 0.045368 | 0 | 0 | 0 | 0 | 0
[5 empty] | 2014-05-30 | 9時 | 0.0842 | 0 | 0 | 0 | 0 | 0
[5 empty] | 2014-05-30 | 10時 | 0.058795 | 0 | 0 | 0 | 0 | 0
[5 empty] | 2014-05-30 | 11時 | 0.043854 | 0 | 0 | 0 | 0 | 0
[5 empty] | 2014-05-30 | 12時 | 0.039141 | 0 | 0 | 0 | 0 | 0
[5 empty] | 2014-05-30 | 13時 | 0.068289 | 0 | 0 | 0 | 0 | 0
[5 empty] | 2014-05-30 | 14時 | 0.10117 | 0 | 0 | 0 | 0 | 0
[5 empty] | 2014-05-30 | 15時 | 0.12061 | 0 | 0 | 0 | 0 | 0
[5 empty] | 2014-05-30 | 16時 | 0.17469 | 0 | 0 | 0 | 0 | 0
[5 empty] | 2014-05-30 | 17時 | 0.33246 | 0 | 0 | 0 | 0 | 0
[5 empty] | 2014-05-30 | 18時 | 0.46753 | 0 | 0 | 0 | 0 | 0
[5 empty] | 2014-05-30 | 19時 | 0.25103 | 0 | 0 | 0 | 0 | 0
[5 empty] | 2014-05-30 | 20時 | 0.33406 | 0 | 0 | 0 | 0 | 0
[5 empty] | 2014-05-30 | 21時 | 0.3212 | 0 | 0 | 0 | 0 | 0
[5 empty] | 2014-05-30 | 22時 | 0.38264 | 0 | 0 | 0 | 0 | 0
[5 empty] | 2014-05-30 | 23時 | 0.52364 | 0 | 0 | 0 | 0 | 0
[5 empty] | 2014-05-31 | 0時 | 0.55748 | 0 | 0 | 0 | 0 | 0
[5 empty] | 2014-05-31 | 1時 | 0.57363 | 0 | 0 | 0 | 0 | 0
[5 empty] | 2014-05-31 | 2時 | 0.58512 | 0 | 0 | 0 | 0 | 0
[5 empty] | 2014-05-31 | 3時 | 0.58283 | 0 | 0 | 0 | 0 | 0
[5 empty] | 2014-05-31 | 4時 | 0.50892 | 0 | 0 | 0 | 0 | 0
[5 empty] | 2014-05-31 | 5時 | 0.51682 | 0 | 0 | 0 | 0 | 0
[5 empty] | 2014-05-31 | 6時 | 0.1943 | 0 | 0 | 0 | 0 | 0
[5 empty] | 2014-05-31 | 7時 | 0.070051 | 0 | 0 | 0 | 0 | 0
[5 empty] | 2014-05-31 | 8時 | 0.0060833 | 0 | 0 | 0 | 0 | 0
[5 empty] | 2014-05-31 | 9時 | 0.0025358 | 0 | 0 | 0 | 0 | 0
[5 empty] | 2014-05-31 | 10時 | 7.5236e-05 | 0 | 0 | 0 | 0 | 0
[5 empty] | 2014-05-31 | 11時 | 0 | 0 | 0 | 0 | 0 | 0
[5 empty] | 2014-05-31 | 12時 | 0 | 0 | 0 | 0 | 0 | 0
[5 empty] | 2014-05-31 | 13時 | 0 | 0 | 0 | 0 | 0 | 0
[5 empty] | 2014-05-31 | 14時 | 0 | 0 | 0 | 0 | 0 | 0
[5 empty] | 2014-05-31 | 15時 | 0 | 0 | 0 | 0 | 0 | 0
[5 empty] | 2014-05-31 | 16時 | 0 | 0 | 0 | 0 | 0 | 0
[5 empty] | 2014-05-31 | 17時 | 0 | 0 | 0 | 0 | 0 | 0
[5 empty] | 2014-05-31 | 18時 | 0 | 0 | 0 | 0 | 0 | 0
[5 empty] | 2014-05-31 | 19時 | 0 | 0 | 0 | 0 | 0 | 0
[5 empty] | 2014-05-31 | 20時 | 0.0004667 | 0 | 0 | 0 | 0 | 0
[5 empty] | 2014-05-31 | 21時 | 0.0073476 | 0 | 0 | 0 | 0 | 0
[5 empty] | 2014-05-31 | 22時 | 0.0062249 | 0 | 0 | 0 | 0 | 0
[5 empty] | 2014-05-31 | 23時 | 0.014055 | 0 | 0 | 0 | 0 | 0
[5 empty] | 2014-06-01 | 0時 | 0.049998 | 0 | 0 | 0 | 0 | 0
[5 empty] | 2014-06-01 | 1時 | 0.066696 | 0 | 0 | 0 | 0 | 0
[5 empty] | 2014-06-01 | 2時 | 0.089627 | 0 | 0 | 0 | 0 | 0
[5 empty] | 2014-06-01 | 3時 | 0.16961 | 0 | 0 | 0 | 0 | 0
[5 empty] | 2014-06-01 | 4時 | 0.2081 | 0 | 0 | 0 | 0 | 0
[5 empty] | 2014-06-01 | 5時 | 0.31113 | 0 | 0 | 0 | 0 | 0
[5 empty] | 2014-06-01 | 6時 | 0.16417 | 0 | 0 | 0 | 0 | 0
[5 empty] | 2014-06-01 | 7時 | 0.14731 | 0 | 0 | 0 | 0 | 0
[5 empty] | 2014-06-01 | 8時 | 0.040593 | 0 | 0 | 0 | 0 | 0
[5 empty] | 2014-06-01 | 9時 | 0.068267 | 0 | 0 | 0 | 0 | 0
[5 empty] | 2014-06-01 | 10時 | 0.065709 | 0 | 0 | 0 | 0 | 0
[5 empty] | 2014-06-01 | 11時 | 0.044214 | 0 | 0 | 0 | 0 | 0
[5 empty] | 2014-06-01 | 12時 | 0.032747 | 0 | 0 | 0 | 0 | 0
[5 empty] | 2014-06-01 | 13時 | 0.068434 | 0 | 0 | 0 | 0 | 0
[5 empty] | 2014-06-01 | 14時 | 0.11005 | 0 | 0 | 0 | 0 | 0
[5 empty] | 2014-06-01 | 15時 | 0.12631 | 0 | 0 | 0 | 0 | 0
[5 empty] | 2014-06-01 | 16時 | 0.15692 | 0 | 0 | 0 | 0 | 0
[5 empty] | 2014-06-01 | 17時 | 0.26493 | 0 | 0 | 0 | 0 | 0
[5 empty] | 2014-06-01 | 18時 | 0.37829 | 0 | 0 | 0 | 0 | 0
[5 empty] | 2014-06-01 | 19時 | 0.18081 | 0 | 0 | 0 | 0 | 0
[5 empty] | 2014-06-01 | 20時 | 0.2329 | 0 | 0 | 0 | 0 | 0
[5 empty] | 2014-06-01 | 21時 | 0.21593 | 0 | 0 | 0 | 0 | 0
[5 empty] | 2014-06-01 | 22時 | 0.26426 | 0 | 0 | 0 | 0 | 0
[5 empty] | 2014-06-01 | 23時 | 0.38854 | 0 | 0 | 0 | 0 | 0
[5 empty] | 2014-06-02 | 0時 | 0.4155 | 0 | 0 | 0 | 0 | 0
[5 empty] | 2014-06-02 | 1時 | 0.42847 | 0 | 0 | 0 | 0 | 0
[5 empty] | 2014-06-02 | 2時 | 0.44568 | 0 | 0 | 0 | 0 | 0
[5 empty] | 2014-06-02 | 3時 | 0.44386 | 0 | 0 | 0 | 0 | 0
[5 empty] | 2014-06-02 | 4時 | 0.40659 | 0 | 0 | 0 | 0 | 0
[5 empty] | 2014-06-02 | 5時 | 0.44216 | 0 | 0 | 0 | 0 | 0
[5 empty] | 2014-06-02 | 6時 | 0.24432 | 0 | 0 | 0 | 0 | 0
[5 empty] | 2014-06-02 | 7時 | 0.21121 | 0 | 0 | 0 | 0 | 0
[5 empty] | 2014-06-02 | 8時 | 0.066198 | 0 | 0 | 0 | 0 | 0
[5 empty] | 2014-06-02 | 9時 | 0.14102 | 0 | 0 | 0 | 0 | 0
[5 empty] | 2014-06-02 | 10時 | 0.12646 | 0 | 0 | 0 | 0 | 0
[5 empty] | 2014-06-02 | 11時 | 0.062802 | 0 | 0 | 0 | 0 | 0
[5 empty] | 2014-06-02 | 12時 | 0.020862 | 0 | 0 | 0 | 0 | 0
[5 empty] | 2014-06-02 | 13時 | 0.047488 | 0 | 0 | 0 | 0 | 0
[5 empty] | 2014-06-02 | 14時 | 0.054293 | 0 | 0 | 0 | 0 | 0
[5 empty] | 2014-06-02 | 15時 | 0.057603 | 0 | 0 | 0 | 0 | 0
[5 empty] | 2014-06-02 | 16時 | 0.088363 | 0 | 0 | 0 | 0 | 0
[5 empty] | 2014-06-02 | 17時 | 0.15702 | 0 | 0 | 0 | 0 | 0
[5 empty] | 2014-06-02 | 18時 | 0.3145 | 0 | 0 | 0 | 0 | 0
[5 empty] | 2014-06-02 | 19時 | 0.15211 | 0 | 0 | 0 | 0 | 0
[5 empty] | 2014-06-02 | 20時 | 0.19381 | 0 | 0 | 0 | 0 | 0
[5 empty] | 2014-06-02 | 21時 | 0.19522 | 0 | 0 | 0 | 0 | 0
[5 empty] | 2014-06-02 | 22時 | 0.24472 | 0 | 0 | 0 | 0 | 0
[5 empty] | 2014-06-02 | 23時 | 0.37448 | 0 | 0 | 0 | 0 | 0
[5 empty] | 2014-06-03 | 0時 | 0.4001 | 0 | 0 | 0 | 0 | 0
[5 empty] | 2014-06-03 | 1時 | 0.41912 | 0 | 0 | 0 | 0 | 0
[5 empty] | 2014-06-03 | 2時 | 0.46514 | 0 | 0 | 0 | 0 | 0
[5 empty] | 2014-06-03 | 3時 | 0.50351 | 0 | 0 | 0 | 0 | 0
[5 empty] | 2014-06-03 | 4時 | 0.34657 | 0 | 0 | 0 | 0 | 0
[5 empty] | 2014-06-03 | 5時 | 0.11737 | 0 | 0 | 0 | 0 | 0
[5 empty] | 2014-06-03 | 6時 | 0.058455 | 0 | 0 | 0 | 0 | 0
[5 empty] | 2014-06-03 | 7時 | 0.022457 | 0 | 0 | 0 | 0 | 0
[5 empty] | 2014-06-03 | 8時 | 0 | 0 | 0 | 0 | 0 | 0
[5 empty] | 2014-06-03 | 9時 | 0 | 0 | 0 | 0 | 0 | 0
[5 empty] | 2014-06-03 | 10時 | 0 | 0 | 0 | 0 | 0 | 0
[5 empty] | 2014-06-03 | 11時 | 0 | 0 | 0 | 0 | 0 | 0
[5 empty] | 2014-06-03 | 12時 | 0 | 0 | 0 | 0 | 0 | 0
[5 empty] | 2014-06-03 | 13時 | 0 | 0 | 0 | 0 | 0 | 0
[5 empty] | 2014-06-03 | 14時 | 0 | 0 | 0 | 0 | 0 | 0
[5 empty] | 2014-06-03 | 15時 | 0 | 0 | 0 | 0 | 0 | 0
[5 empty] | 2014-06-03 | 16時 | 0 | 0 | 0 | 0 | 0 | 0
[5 empty] | 2014-06-03 | 17時 | 0 | 0 | 0 | 0 | 0 | 0
[5 empty] | 2014-06-03 | 18時 | 0 | 0 | 0 | 0 | 0 | 0
[5 empty] | 2014-06-03 | 19時 | 0 | 0 | 0 | 0 | 0 | 0
[5 empty] | 2014-06-03 | 20時 | 0 | 0 | 0 | 0 | 0 | 0
[5 empty] | 2014-06-03 | 21時 | 0.00099077 | 0 | 0 | 0 | 0 | 0
[5 empty] | 2014-06-03 | 22時 | 0.00077506 | 0 | 0 | 0 | 0 | 0
[5 empty] | 2014-06-03 | 23時 | 0.015793 | 0 | 0 | 0 | 0 | 0
[5 empty] | 2014-06-04 | 0時 | 0.043558 | 0 | 0 | 0 | 0 | 0
[5 empty] | 2014-06-04 | 1時 | 0.067358 | 0 | 0 | 0 | 0 | 0
[5 empty] | 2014-06-04 | 2時 | 0.086531 | 0 | 0 | 0 | 0 | 0
[5 empty] | 2014-06-04 | 3時 | 0.13994 | 0 | 0 | 0 | 0 | 0
[5 empty] | 2014-06-04 | 4時 | 0.13652 | 0 | 0 | 0 | 0 | 0
[5 empty] | 2014-06-04 | 5時 | 0.12388 | 0 | 0 | 0 | 0 | 0
[5 empty] | 2014-06-04 | 6時 | 0.082157 | 0 | 0 | 0 | 0 | 0
[5 empty] | 2014-06-04 | 7時 | 0.017101 | 0 | 0 | 0 | 0 | 0
[5 empty] | 2014-06-04 | 8時 | 0 | 0 | 0 | 0 | 0 | 0
[5 empty] | 2014-06-04 | 9時 | 0 | 0 | 0 | 0 | 0 | 0
[5 empty] | 2014-06-04 | 10時 | 0 | 0 | 0 | 0 | 0 | 0
[5 empty] | 2014-06-04 | 11時 | 0.00044527 | 0 | 0 | 0 | 0 | 0
[5 empty] | 2014-06-04 | 12時 | 0.0038743 | 0 | 0 | 0 | 0 | 0
[5 empty] | 2014-06-04 | 13時 | 0.0041778 | 0 | 0 | 0 | 0 | 0
[5 empty] | 2014-06-04 | 14時 | 0.0059289 | 0 | 0 | 0 | 0 | 0
[5 empty] | 2014-06-04 | 15時 | 0.0073167 | 0 | 0 | 0 | 0 | 0
[5 empty] | 2014-06-04 | 16時 | 0.0082996 | 0 | 0 | 0 | 0 | 0
[5 empty] | 2014-06-04 | 17時 | 0.012749 | 0 | 0 | 0 | 0 | 0
[5 empty] | 2014-06-04 | 18時 | 0.015854 | 0 | 0 | 0 | 0 | 0
[5 empty] | 2014-06-04 | 19時 | 0.012274 | 0 | 0 | 0 | 0 | 0
[5 empty] | 2014-06-04 | 20時 | 0.016175 | 0 | 0 | 0 | 0 | 0
[5 empty] | 2014-06-04 | 21時 | 0.033809 | 0 | 0 | 0 | 0 | 0
[5 empty] | 2014-06-04 | 22時 | 0.041666 | 0 | 0 | 0 | 0 | 0
[5 empty] | 2014-06-04 | 23時 | 0.07914 | 0 | 0 | 0 | 0 | 0
[5 empty] | 2014-06-05 | 0時 | 0.17297 | 0 | 0 | 0 | 0 | 0
[5 empty] | 2014-06-05 | 1時 | 0.2227 | 0 | 0 | 0 | 0 | 0
[5 empty] | 2014-06-05 | 2時 | 0.25934 | 0 | 0 | 0 | 0 | 0
[5 empty] | 2014-06-05 | 3時 | 0.29908 | 0 | 0 | 0 | 0 | 0
[5 empty] | 2014-06-05 | 4時 | 0.25942 | 0 | 0 | 0 | 0 | 0
[5 empty] | 2014-06-05 | 5時 | 0.25761 | 0 | 0 | 0 | 0 | 0
[5 empty] | 2014-06-05 | 6時 | 0.05092 | 0 | 0 | 0 | 0 | 0
[5 empty] | 2014-06-05 | 7時 | 0.021415 | 0 | 0 | 0 | 0 | 0
[5 empty] | 2014-06-05 | 8時 | 0.0046496 | 0 | 0 | 0 | 0 | 0
[5 empty] | 2014-06-05 | 9時 | 0.010284 | 0 | 0 | 0 | 0 | 0
[5 empty] | 2014-06-05 | 10時 | 0.021306 | 0 | 0 | 0 | 0 | 0
[5 empty] | 2014-06-05 | 11時 | 0.009945 | 0 | 0 | 0 | 0 | 0
[5 empty] | 2014-06-05 | 12時 | 0.010715 | 0 | 0 | 0 | 0 | 0
[5 empty] | 2014-06-05 | 13時 | 0.02444 | 0 | 0 | 0 | 0 | 0
[5 empty] | 2014-06-05 | 14時 | 0.038288 | 0 | 0 | 0 | 0 | 0
[5 empty] | 2014-06-05 | 15時 | 0.030706 | 0 | 0 | 0 | 0 | 0
[5 empty] | 2014-06-05 | 16時 | 0.028696 | 0 | 0 | 0 | 0 | 0
[5 empty] | 2014-06-05 | 17時 | 0.057506 | 0 | 0 | 0 | 0 | 0
[5 empty] | 2014-06-05 | 18時 | 0.089466 | 0 | 0 | 0 | 0 | 0
[5 empty] | 2014-06-05 | 19時 | 0.088891 | 0 | 0 | 0 | 0 | 0
[5 empty] | 2014-06-05 | 20時 | 0.10328 | 0 | 0 | 0 | 0 | 0
[5 empty] | 2014-06-05 | 21時 | 0.1005 | 0 | 0 | 0 | 0 | 0
[5 empty] | 2014-06-05 | 22時 | 0.13431 | 0 | 0 | 0 | 0 | 0
[5 empty] | 2014-06-05 | 23時 | 0.29566 | 0 | 0 | 0 | 0 | 0
[5 empty] | 2014-06-06 | 0時 | 0.33658 | 0 | 0 | 0 | 0 | 0
[5 empty] | 2014-06-06 | 1時 | 0.35775 | 0 | 0 | 0 | 0 | 0
[5 empty] | 2014-06-06 | 2時 | 0.37618 | 0 | 0 | 0 | 0 | 0
[5 empty] | 2014-06-06 | 3時 | 0.39895 | 0 | 0 | 0 | 0 | 0
[5 empty] | 2014-06-06 | 4時 | 0.3435 | 0 | 0 | 0 | 0 | 0
[5 empty] | 2014-06-06 | 5時 | 0.33988 | 0 | 0 | 0 | 0 | 0
[5 empty] | 2014-06-06 | 6時 | 0.13762 | 0 | 0 | 0 | 0 | 0
[5 empty] | 2014-06-06 | 7時 | 0.085853 | 0 | 0 | 0 | 0 | 0
[5 empty] | 2014-06-06 | 8時 | 0.01971 | 0 | 0 | 0 | 0 | 0
[5 empty] | 2014-06-06 | 9時 | 0.023502 | 0 | 0 | 0 | 0 | 0
[5 empty] | 2014-06-06 | 10時 | 0.01969 | 0 | 0 | 0 | 0 | 0
[5 empty] | 2014-06-06 | 11時 | 0.0070213 | 0 | 0 | 0 | 0 | 0
[5 empty] | 2014-06-06 | 12時 | 0.0031103 | 0 | 0 | 0 | 0 | 0
[5 empty] | 2014-06-06 | 13時 | 0.0053071 | 0 | 0 | 0 | 0 | 0
[5 empty] | 2014-06-06 | 14時 | 0.008834 | 0 | 0 | 0 | 0 | 0
[5 empty] | 2014-06-06 | 15時 | 0.0078943 | 0 | 0 | 0 | 0 | 0
[5 empty] | 2014-06-06 | 16時 | 0.012381 | 0 | 0 | 0 | 0 | 0
[5 empty] | 2014-06-06 | 17時 | 0.031489 | 0 | 0 | 0 | 0 | 0
[5 empty] | 2014-06-06 | 18時 | 0.07191 | 0 | 0 | 0 | 0 | 0
[5 empty] | 2014-06-06 | 19時 | 0.036422 | 0 | 0 | 0 | 0 | 0
[5 empty] | 2014-06-06 | 20時 | 0.059916 | 0 | 0 | 0 | 0 | 0
[5 empty] | 2014-06-06 | 21時 | 0.072838 | 0 | 0 | 0 | 0 | 0
[5 empty] | 2014-06-06 | 22時 | 0.10437 | 0 | 0 | 0 | 0 | 0
[5 empty] | 2014-06-06 | 23時 | 0.21717 | 0 | 0 | 0 | 0 | 0
[5 empty] | 2014-06-07 | 0時 | 0.3207 | 0 | 0 | 0 | 0 | 0
[5 empty] | 2014-06-07 | 1時 | 0.35903 | 0 | 0 | 0 | 0 | 0
[5 empty] | 2014-06-07 | 2時 | 0.39124 | 0 | 0 | 0 | 0 | 0
[5 empty] | 2014-06-07 | 3時 | 0.40261 | 0 | 0 | 0 | 0 | 0
[5 empty] | 2014-06-07 | 4時 | 0.34751 | 0 | 0 | 0 | 0 | 0
[5 empty] | 2014-06-07 | 5時 | 0.35715 | 0 | 0 | 0 | 0 | 0
[5 empty] | 2014-06-07 | 6時 | 0.14201 | 0 | 0 | 0 | 0 | 0
[5 empty] | 2014-06-07 | 7時 | 0.045275 | 0 | 0 | 0 | 0 | 0
[5 empty] | 2014-06-07 | 8時 | 0.0024349 | 0 | 0 | 0 | 0 | 0
[5 empty] | 2014-06-07 | 9時 | 0.00048295 | 0 | 0 | 0 | 0 | 0
[5 empty] | 2014-06-07 | 10時 | 0 | 0 | 0 | 0 | 0 | 0
[5 empty] | 2014-06-07 | 11時 | 0 | 0 | 0 | 0 | 0 | 0
[5 empty] | 2014-06-07 | 12時 | 0 | 0 | 0 | 0 | 0 | 0
[5 empty] | 2014-06-07 | 13時 | 0 | 0 | 0 | 0 | 0 | 0
[5 empty] | 2014-06-07 | 14時 | 0 | 0 | 0 | 0 | 0 | 0
[5 empty] | 2014-06-07 | 15時 | 0 | 0 | 0 | 0 | 0 | 0
[5 empty] | 2014-06-07 | 16時 | 0 | 0 | 0 | 0 | 0 | 0
[5 empty] | 2014-06-07 | 17時 | 0.0019826 | 0 | 0 | 0 | 0 | 0
[5 empty] | 2014-06-07 | 18時 | 0.0092753 | 0 | 0 | 0 | 0 | 0
[5 empty] | 2014-06-07 | 19時 | 0.014048 | 0 | 0 | 0 | 0 | 0
[5 empty] | 2014-06-07 | 20時 | 0.01214 | 0 | 0 | 0 | 0 | 0
[5 empty] | 2014-06-07 | 21時 | 0.011427 | 0 | 0 | 0 | 0 | 0
[5 empty] | 2014-06-07 | 22時 | 0.013653 | 0 | 0 | 0 | 0 | 0
[5 empty] | 2014-06-07 | 23時 | 0.044096 | 0 | 0 | 0 | 0 | 0
[5 empty] | 2014-06-08 | 0時 | 0 | 0 | 0 | 0 | 0 | 0
[5 empty] | 2014-06-08 | 1時 | 0 | 0 | 0 | 0 | 0 | 0
[5 empty] | 2014-06-08 | 2時 | 0 | 0 | 0 | 0 | 0 | 0
[5 empty] | 2014-06-08 | 3時 | 0 | 0 | 0 | 0 | 0 | 0
[5 empty] | 2014-06-08 | 4時 | 0 | 0 | 0 | 0 | 0 | 0
[5 empty] | 2014-06-08 | 5時 | 0 | 0 | 0 | 0 | 0 | 0
[5 empty] | 2014-06-08 | 6時 | 0 | 0 | 0 | 0 | 0 | 0
[5 empty] | 2014-06-08 | 7時 | 0 | 0 | 0 | 0 | 0 | 0
[5 empty] | 2014-06-08 | 8時 | 0 | 0 | 0 | 0 | 0 | 0
[5 empty] | 2014-06-08 | 9時 | 0 | 0 | 0 | 0 | 0 | 0
[5 empty] | 2014-06-08 | 10時 | 0 | 0 | 0 | 0 | 0 | 0
[5 empty] | 2014-06-08 | 11時 | 0 | 0 | 0 | 0 | 0 | 0
[5 empty] | 2014-06-08 | 12時 | 0 | 0 | 0 | 0 | 0 | 0
[5 empty] | 2014-06-08 | 13時 | 0 | 0 | 0 | 0 | 0 | 0
[5 empty] | 2014-06-08 | 14時 | 0 | 0 | 0 | 0 | 0 | 0
[5 empty] | 2014-06-08 | 15時 | 0 | 0 | 0 | 0 | 0 | 0
[5 empty] | 2014-06-08 | 16時 | 0 | 0 | 0 | 0 | 0 | 0
[5 empty] | 2014-06-08 | 17時 | 0 | 0 | 0 | 0 | 0 | 0
[5 empty] | 2014-06-08 | 18時 | 0 | 0 | 0 | 0 | 0 | 0
[5 empty] | 2014-06-08 | 19時 | 0 | 0 | 0 | 0 | 0 | 0
[5 empty] | 2014-06-08 | 20時 | 0 | 0 | 0 | 0 | 0 | 0
[5 empty] | 2014-06-08 | 21時 | 0 | 0 | 0 | 0 | 0 | 0
[5 empty] | 2014-06-08 | 22時 | 0 | 0 | 0 | 0 | 0 | 0
[5 empty] | 2014-06-08 | 23時 | 0 | 0 | 0 | 0 | 0 | 0
[5 empty] | 2014-06-09 | 0時 | 0 | 0 | 0 | 0 | 0 | 0
[5 empty] | 2014-06-09 | 1時 | 0 | 0 | 0 | 0 | 0 | 0
[5 empty] | 2014-06-09 | 2時 | 0 | 0 | 0 | 0 | 0 | 0
[5 empty] | 2014-06-09 | 3時 | 0 | 0 | 0 | 0 | 0 | 0
[5 empty] | 2014-06-09 | 4時 | 0 | 0 | 0 | 0 | 0 | 0
[5 empty] | 2014-06-09 | 5時 | 0 | 0 | 0 | 0 | 0 | 0
[5 empty] | 2014-06-09 | 6時 | 0 | 0 | 0 | 0 | 0 | 0
[5 empty] | 2014-06-09 | 7時 | 0 | 0 | 0 | 0 | 0 | 0
[5 empty] | 2014-06-09 | 8時 | 0 | 0 | 0 | 0 | 0 | 0
[5 empty] | 2014-06-09 | 9時 | 0 | 0 | 0 | 0 | 0 | 0
[5 empty] | 2014-06-09 | 10時 | 0 | 0 | 0 | 0 | 0 | 0
[5 empty] | 2014-06-09 | 11時 | 0 | 0 | 0 | 0 | 0 | 0
[5 empty] | 2014-06-09 | 12時 | 0 | 0 | 0 | 0 | 0 | 0
[5 empty] | 2014-06-09 | 13時 | 0 | 0 | 0 | 0 | 0 | 0
[5 empty] | 2014-06-09 | 14時 | 0 | 0 | 0 | 0 | 0 | 0
[5 empty] | 2014-06-09 | 15時 | 0 | 0 | 0 | 0 | 0 | 0
[5 empty] | 2014-06-09 | 16時 | 0 | 0 | 0 | 0 | 0 | 0
[5 empty] | 2014-06-09 | 17時 | 0 | 0 | 0 | 0 | 0 | 0
[5 empty] | 2014-06-09 | 18時 | 0 | 0 | 0 | 0 | 0 | 0
[5 empty] | 2014-06-09 | 19時 | 0 | 0 | 0 | 0 | 0 | 0
[5 empty] | 2014-06-09 | 20時 | 0 | 0 | 0 | 0 | 0 | 0
[5 empty] | 2014-06-09 | 21時 | 0 | 0 | 0 | 0 | 0 | 0
[5 empty] | 2014-06-09 | 22時 | 0 | 0 | 0 | 0 | 0 | 0
[5 empty] | 2014-06-09 | 23時 | 0 | 0 | 0 | 0 | 0 | 0
[5 empty] | 2014-06-10 | 0時 | 0 | 0 | 0 | 0 | 0 | 0
[5 empty] | 2014-06-10 | 1時 | 0 | 0 | 0 | 0 | 0 | 0
[5 empty] | 2014-06-10 | 2時 | 0 | 0 | 0 | 0 | 0 | 0
[5 empty] | 2014-06-10 | 3時 | 0 | 0 | 0 | 0 | 0 | 0
[5 empty] | 2014-06-10 | 4時 | 0 | 0 | 0 | 0 | 0 | 0
[5 empty] | 2014-06-10 | 5時 | 0 | 0 | 0 | 0 | 0 | 0
[5 empty] | 2014-06-10 | 6時 | 0 | 0 | 0 | 0 | 0 | 0
[5 empty] | 2014-06-10 | 7時 | 0 | 0 | 0 | 0 | 0 | 0
[5 empty] | 2014-06-10 | 8時 | 0 | 0 | 0 | 0 | 0 | 0
[5 empty] | 2014-06-10 | 9時 | 0 | 0 | 0 | 0 | 0 | 0
[5 empty] | 2014-06-10 | 10時 | 0 | 0 | 0 | 0 | 0 | 0
[5 empty] | 2014-06-10 | 11時 | 0 | 0 | 0 | 0 | 0 | 0
[5 empty] | 2014-06-10 | 12時 | 0 | 0 | 0 | 0 | 0 | 0
[5 empty] | 2014-06-10 | 13時 | 0 | 0 | 0 | 0 | 0 | 0
[5 empty] | 2014-06-10 | 14時 | 0 | 0 | 0 | 0 | 0 | 0
[5 empty] | 2014-06-10 | 15時 | 0 | 0 | 0 | 0 | 0 | 0
[5 empty] | 2014-06-10 | 16時 | 0 | 0 | 0 | 0 | 0 | 0
[5 empty] | 2014-06-10 | 17時 | 0 | 0 | 0 | 0 | 0 | 0
[5 empty] | 2014-06-10 | 18時 | 0 | 0 | 0 | 0 | 0 | 0
[5 empty] | 2014-06-10 | 19時 | 0 | 0 | 0 | 0 | 0 | 0
[5 empty] | 2014-06-10 | 20時 | 0 | 0 | 0 | 0 | 0 | 0
[5 empty] | 2014-06-10 | 21時 | 0 | 0 | 0 | 0 | 0 | 0
[5 empty] | 2014-06-10 | 22時 | 0 | 0 | 0 | 0 | 0 | 0
[5 empty] | 2014-06-10 | 23時 | 0 | 0 | 0 | 0 | 0 | 0
[5 empty] | 2014-06-11 | 0時 | 0 | 0 | 0 | 0 | 0 | 0
[5 empty] | 2014-06-11 | 1時 | 0 | 0 | 0 | 0 | 0 | 0
[5 empty] | 2014-06-11 | 2時 | 0 | 0 | 0 | 0 | 0 | 0
[5 empty] | 2014-06-11 | 3時 | 0 | 0 | 0 | 0 | 0 | 0
[5 empty] | 2014-06-11 | 4時 | 0 | 0 | 0 | 0 | 0 | 0
[5 empty] | 2014-06-11 | 5時 | 0 | 0 | 0 | 0 | 0 | 0
[5 empty] | 2014-06-11 | 6時 | 0 | 0 | 0 | 0 | 0 | 0
[5 empty] | 2014-06-11 | 7時 | 0 | 0 | 0 | 0 | 0 | 0
[5 empty] | 2014-06-11 | 8時 | 0 | 0 | 0 | 0 | 0 | 0
[5 empty] | 2014-06-11 | 9時 | 0 | 0 | 0 | 0 | 0 | 0
[5 empty] | 2014-06-11 | 10時 | 0 | 0 | 0 | 0 | 0 | 0
[5 empty] | 2014-06-11 | 11時 | 0 | 0 | 0 | 0 | 0 | 0
[5 empty] | 2014-06-11 | 12時 | 0 | 0 | 0 | 0 | 0 | 0
[5 empty] | 2014-06-11 | 13時 | 0 | 0 | 0 | 0 | 0 | 0
[5 empty] | 2014-06-11 | 14時 | 0 | 0 | 0 | 0 | 0 | 0
[5 empty] | 2014-06-11 | 15時 | 0 | 0 | 0 | 0 | 0 | 0
[5 empty] | 2014-06-11 | 16時 | 0 | 0 | 0 | 0 | 0 | 0
[5 empty] | 2014-06-11 | 17時 | 0 | 0 | 0 | 0 | 0 | 0
[5 empty] | 2014-06-11 | 18時 | 0 | 0 | 0 | 0 | 0 | 0
[5 empty] | 2014-06-11 | 19時 | 0 | 0 | 0 | 0 | 0 | 0
[5 empty] | 2014-06-11 | 20時 | 0 | 0 | 0 | 0 | 0 | 0
[5 empty] | 2014-06-11 | 21時 | 0 | 0 | 0 | 0 | 0 | 0
[5 empty] | 2014-06-11 | 22時 | 0 | 0 | 0 | 0 | 0 | 0
[5 empty] | 2014-06-11 | 23時 | 0 | 0 | 0 | 0 | 0 | 0
[5 empty] | 2014-06-12 | 0時 | 0 | 0 | 0 | 0 | 0 | 0
[5 empty] | 2014-06-12 | 1時 | 0 | 0 | 0 | 0 | 0 | 0
[5 empty] | 2014-06-12 | 2時 | 0 | 0 | 0 | 0 | 0 | 0
[5 empty] | 2014-06-12 | 3時 | 0 | 0 | 0 | 0 | 0 | 0
[5 empty] | 2014-06-12 | 4時 | 0 | 0 | 0 | 0 | 0 | 0
[5 empty] | 2014-06-12 | 5時 | 0 | 0 | 0 | 0 | 0 | 0
[5 empty] | 2014-06-12 | 6時 | 0 | 0 | 0 | 0 | 0 | 0
[5 empty] | 2014-06-12 | 7時 | 0 | 0 | 0 | 0 | 0 | 0
[5 empty] | 2014-06-12 | 8時 | 0 | 0 | 0 | 0 | 0 | 0
[5 empty] | 2014-06-12 | 9時 | 0 | 0 | 0 | 0 | 0 | 0
[5 empty] | 2014-06-12 | 10時 | 0 | 0 | 0 | 0 | 0 | 0
[5 empty] | 2014-06-12 | 11時 | 0 | 0 | 0 | 0 | 0 | 0
[5 empty] | 2014-06-12 | 12時 | 0 | 0 | 0 | 0 | 0 | 0
[5 empty] | 2014-06-12 | 13時 | 0 | 0 | 0 | 0 | 0 | 0
[5 empty] | 2014-06-12 | 14時 | 0 | 0 | 0 | 0 | 0 | 0
[5 empty] | 2014-06-12 | 15時 | 0 | 0 | 0 | 0 | 0 | 0
[5 empty] | 2014-06-12 | 16時 | 0 | 0 | 0 | 0 | 0 | 0
[5 empty] | 2014-06-12 | 17時 | 0 | 0 | 0 | 0 | 0 | 0
[5 empty] | 2014-06-12 | 18時 | 0 | 0 | 0 | 0 | 0 | 0
[5 empty] | 2014-06-12 | 19時 | 0 | 0 | 0 | 0 | 0 | 0
[5 empty] | 2014-06-12 | 20時 | 0 | 0 | 0 | 0 | 0 | 0
[5 empty] | 2014-06-12 | 21時 | 0 | 0 | 0 | 0 | 0 | 0
[5 empty] | 2014-06-12 | 22時 | 0 | 0 | 0 | 0 | 0 | 0
[5 empty] | 2014-06-12 | 23時 | 0 | 0 | 0 | 0 | 0 | 0
[5 empty] | 2014-06-13 | 0時 | 0 | 0 | 0 | 0 | 0 | 0
[5 empty] | 2014-06-13 | 1時 | 0 | 0 | 0 | 0 | 0 | 0
[5 empty] | 2014-06-13 | 2時 | 0 | 0 | 0 | 0 | 0 | 0
[5 empty] | 2014-06-13 | 3時 | 0 | 0 | 0 | 0 | 0 | 0
[5 empty] | 2014-06-13 | 4時 | 0 | 0 | 0 | 0 | 0 | 0
[5 empty] | 2014-06-13 | 5時 | 0 | 0 | 0 | 0 | 0 | 0
[5 empty] | 2014-06-13 | 6時 | 0 | 0 | 0 | 0 | 0 | 0
[5 empty] | 2014-06-13 | 7時 | 0 | 0 | 0 | 0 | 0 | 0
[5 empty] | 2014-06-13 | 8時 | 0 | 0 | 0 | 0 | 0 | 0
[5 empty] | 2014-06-13 | 9時 | 0 | 0 | 0 | 0 | 0 | 0
[5 empty] | 2014-06-13 | 10時 | 0 | 0 | 0 | 0 | 0 | 0
[5 empty] | 2014-06-13 | 11時 | 0 | 0 | 0 | 0 | 0 | 0
[5 empty] | 2014-06-13 | 12時 | 0 | 0 | 0 | 0 | 0 | 0
[5 empty] | 2014-06-13 | 13時 | 0 | 0 | 0 | 0 | 0 | 0
[5 empty] | 2014-06-13 | 14時 | 0 | 0 | 0 | 0 | 0 | 0
[5 empty] | 2014-06-13 | 15時 | 0 | 0 | 0 | 0 | 0 | 0
[5 empty] | 2014-06-13 | 16時 | 0 | 0 | 0 | 0 | 0 | 0
[5 empty] | 2014-06-13 | 17時 | 0 | 0 | 0 | 0 | 0 | 0
[5 empty] | 2014-06-13 | 18時 | 0 | 0 | 0 | 0 | 0 | 0
[5 empty] | 2014-06-13 | 19時 | 0 | 0 | 0 | 0 | 0 | 0
[5 empty] | 2014-06-13 | 20時 | 0 | 0 | 0 | 0 | 0 | 0
[5 empty] | 2014-06-13 | 21時 | 0 | 0 | 0 | 0 | 0 | 0
[5 empty] | 2014-06-13 | 22時 | 0 | 0 | 0 | 0 | 0 | 0
[5 empty] | 2014-06-13 | 23時 | 0 | 0 | 0 | 0 | 0 | 0
[5 empty] | 2014-06-14 | 0時 | 0 | 0 | 0 | 0 | 0 | 0
[5 empty] | 2014-06-14 | 1時 | 0 | 0 | 0 | 0 | 0 | 0
[5 empty] | 2014-06-14 | 2時 | 0 | 0 | 0 | 0 | 0 | 0
[5 empty] | 2014-06-14 | 3時 | 0 | 0 | 0 | 0 | 0 | 0
[5 empty] | 2014-06-14 | 4時 | 0 | 0 | 0 | 0 | 0 | 0
[5 empty] | 2014-06-14 | 5時 | 0 | 0 | 0 | 0 | 0 | 0
[5 empty] | 2014-06-14 | 6時 | 0 | 0 | 0 | 0 | 0 | 0
[5 empty] | 2014-06-14 | 7時 | 0 | 0 | 0 | 0 | 0 | 0
[5 empty] | 2014-06-14 | 8時 | 0 | 0 | 0 | 0 | 0 | 0
[5 empty] | 2014-06-14 | 9時 | 0 | 0 | 0 | 0 | 0 | 0
[5 empty] | 2014-06-14 | 10時 | 0 | 0 | 0 | 0 | 0 | 0
[5 empty] | 2014-06-14 | 11時 | 0 | 0 | 0 | 0 | 0 | 0
[5 empty] | 2014-06-14 | 12時 | 0 | 0 | 0 | 0 | 0 | 0
[5 empty] | 2014-06-14 | 13時 | 0 | 0 | 0 | 0 | 0 | 0
[5 empty] | 2014-06-14 | 14時 | 0 | 0 | 0 | 0 | 0 | 0
[5 empty] | 2014-06-14 | 15時 | 0 | 0 | 0 | 0 | 0 | 0
[5 empty] | 2014-06-14 | 16時 | 0 | 0 | 0 | 0 | 0 | 0
[5 empty] | 2014-06-14 | 17時 | 0 | 0 | 0 | 0 | 0 | 0
[5 empty] | 2014-06-14 | 18時 | 0 | 0 | 0 | 0 | 0 | 0
[5 empty] | 2014-06-14 | 19時 | 0 | 0 | 0 | 0 | 0 | 0
[5 empty] | 2014-06-14 | 20時 | 0 | 0 | 0 | 0 | 0 | 0
[5 empty] | 2014-06-14 | 21時 | 0 | 0 | 0 | 0 | 0 | 0
[5 empty] | 2014-06-14 | 22時 | 0 | 0 | 0 | 0 | 0 | 0
[5 empty] | 2014-06-14 | 23時 | 0 | 0 | 0 | 0 | 0 | 0
[5 empty] | 2014-06-15 | 0時 | 0 | 0 | 0 | 0 | 0 | 0
[5 empty] | 2014-06-15 | 1時 | 0 | 0 | 0 | 0 | 0 | 0
[5 empty] | 2014-06-15 | 2時 | 0 | 0 | 0 | 0 | 0 | 0
[5 empty] | 2014-06-15 | 3時 | 0 | 0 | 0 | 0 | 0 | 0
[5 empty] | 2014-06-15 | 4時 | 0 | 0 | 0 | 0 | 0 | 0
[5 empty] | 2014-06-15 | 5時 | 0 | 0 | 0 | 0 | 0 | 0
[5 empty] | 2014-06-15 | 6時 | 0 | 0 | 0 | 0 | 0 | 0
[5 empty] | 2014-06-15 | 7時 | 0 | 0 | 0 | 0 | 0 | 0
[5 empty] | 2014-06-15 | 8時 | 0 | 0 | 0 | 0 | 0 | 0
[5 empty] | 2014-06-15 | 9時 | 0 | 0 | 0 | 0 | 0 | 0
[5 empty] | 2014-06-15 | 10時 | 0 | 0 | 0 | 0 | 0 | 0
[5 empty] | 2014-06-15 | 11時 | 0 | 0 | 0 | 0 | 0 | 0
[5 empty] | 2014-06-15 | 12時 | 0 | 0 | 0 | 0 | 0 | 0
[5 empty] | 2014-06-15 | 13時 | 0 | 0 | 0 | 0 | 0 | 0
[5 empty] | 2014-06-15 | 14時 | 0 | 0 | 0 | 0 | 0 | 0
[5 empty] | 2014-06-15 | 15時 | 0 | 0 | 0 | 0 | 0 | 0
[5 empty] | 2014-06-15 | 16時 | 0 | 0 | 0 | 0 | 0 | 0
[5 empty] | 2014-06-15 | 17時 | 0 | 0 | 0 | 0 | 0 | 0
[5 empty] | 2014-06-15 | 18時 | 0 | 0 | 0 | 0 | 0 | 0
[5 empty] | 2014-06-15 | 19時 | 0 | 0 | 0 | 0 | 0 | 0
[5 empty] | 2014-06-15 | 20時 | 0 | 0 | 0 | 0 | 0 | 0
[5 empty] | 2014-06-15 | 21時 | 0 | 0 | 0 | 0 | 0 | 0
[5 empty] | 2014-06-15 | 22時 | 0 | 0 | 0 | 0 | 0 | 0
[5 empty] | 2014-06-15 | 23時 | 0 | 0 | 0 | 0 | 0 | 0
[5 empty] | 2014-06-16 | 0時 | 0 | 0 | 0 | 0 | 0 | 0
[5 empty] | 2014-06-16 | 1時 | 0 | 0 | 0 | 0 | 0 | 0
[5 empty] | 2014-06-16 | 2時 | 0 | 0 | 0 | 0 | 0 | 0
[5 empty] | 2014-06-16 | 3時 | 0 | 0 | 0 | 0 | 0 | 0
[5 empty] | 2014-06-16 | 4時 | 0 | 0 | 0 | 0 | 0 | 0
[5 empty] | 2014-06-16 | 5時 | 0 | 0 | 0 | 0 | 0 | 0
[5 empty] | 2014-06-16 | 6時 | 0 | 0 | 0 | 0 | 0 | 0
[5 empty] | 2014-06-16 | 7時 | 0 | 0 | 0 | 0 | 0 | 0
[5 empty] | 2014-06-16 | 8時 | 0 | 0 | 0 | 0 | 0 | 0
[5 empty] | 2014-06-16 | 9時 | 0 | 0 | 0 | 0 | 0 | 0
[5 empty] | 2014-06-16 | 10時 | 0 | 0 | 0 | 0 | 0 | 0
[5 empty] | 2014-06-16 | 11時 | 0 | 0 | 0 | 0 | 0 | 0
[5 empty] | 2014-06-16 | 12時 | 0 | 0 | 0 | 0 | 0 | 0
[5 empty] | 2014-06-16 | 13時 | 0 | 0 | 0 | 0 | 0 | 0
[5 empty] | 2014-06-16 | 14時 | 0 | 0 | 0 | 0 | 0 | 0
[5 empty] | 2014-06-16 | 15時 | 0 | 0 | 0 | 0 | 0 | 0
[5 empty] | 2014-06-16 | 16時 | 0 | 0 | 0 | 0 | 0 | 0
[5 empty] | 2014-06-16 | 17時 | 0 | 0 | 0 | 0 | 0 | 0
[5 empty] | 2014-06-16 | 18時 | 0 | 0 | 0 | 0 | 0 | 0
[5 empty] | 2014-06-16 | 19時 | 0 | 0 | 0 | 0 | 0 | 0
[5 empty] | 2014-06-16 | 20時 | 0 | 0 | 0 | 0 | 0 | 0
[5 empty] | 2014-06-16 | 21時 | 0 | 0 | 0 | 0 | 0 | 0
[5 empty] | 2014-06-16 | 22時 | 0 | 0 | 0 | 0 | 0 | 0
[5 empty] | 2014-06-16 | 23時 | 0 | 0 | 0 | 0 | 0 | 0
[5 empty] | 2014-06-17 | 0時 | 0 | 0 | 0 | 0 | 0 | 0
[5 empty] | 2014-06-17 | 1時 | 0 | 0 | 0 | 0 | 0 | 0
[5 empty] | 2014-06-17 | 2時 | 0 | 0 | 0 | 0 | 0 | 0
[5 empty] | 2014-06-17 | 3時 | 0 | 0 | 0 | 0 | 0 | 0
[5 empty] | 2014-06-17 | 4時 | 0 | 0 | 0 | 0 | 0 | 0
[5 empty] | 2014-06-17 | 5時 | 0 | 0 | 0 | 0 | 0 | 0
[5 empty] | 2014-06-17 | 6時 | 0 | 0 | 0 | 0 | 0 | 0
[5 empty] | 2014-06-17 | 7時 | 0 | 0 | 0 | 0 | 0 | 0
[5 empty] | 2014-06-17 | 8時 | 0 | 0 | 0 | 0 | 0 | 0
[5 empty] | 2014-06-17 | 9時 | 0 | 0 | 0 | 0 | 0 | 0
[5 empty] | 2014-06-17 | 10時 | 0 | 0 | 0 | 0 | 0 | 0
[5 empty] | 2014-06-17 | 11時 | 0 | 0 | 0 | 0 | 0 | 0
[5 empty] | 2014-06-17 | 12時 | 0 | 0 | 0 | 0 | 0 | 0
[5 empty] | 2014-06-17 | 13時 | 0 | 0 | 0 | 0 | 0 | 0
[5 empty] | 2014-06-17 | 14時 | 0 | 0 | 0 | 0 | 0 | 0
[5 empty] | 2014-06-17 | 15時 | 0 | 0 | 0 | 0 | 0 | 0
[5 empty] | 2014-06-17 | 16時 | 0 | 0 | 0 | 0 | 0 | 0
[5 empty] | 2014-06-17 | 17時 | 0 | 0 | 0 | 0 | 0 | 0
[5 empty] | 2014-06-17 | 18時 | 0 | 0 | 0 | 0 | 0 | 0
[5 empty] | 2014-06-17 | 19時 | 0 | 0 | 0 | 0 | 0 | 0
[5 empty] | 2014-06-17 | 20時 | 0 | 0 | 0 | 0 | 0 | 0
[5 empty] | 2014-06-17 | 21時 | 0 | 0 | 0 | 0 | 0 | 0
[5 empty] | 2014-06-17 | 22時 | 0 | 0 | 0 | 0 | 0 | 0
[5 empty] | 2014-06-17 | 23時 | 0 | 0 | 0 | 0 | 0 | 0
[5 empty] | 2014-06-18 | 0時 | 0 | 0 | 0 | 0 | 0 | 0
[5 empty] | 2014-06-18 | 1時 | 0 | 0 | 0 | 0 | 0 | 0
[5 empty] | 2014-06-18 | 2時 | 0 | 0 | 0 | 0 | 0 | 0
[5 empty] | 2014-06-18 | 3時 | 0 | 0 | 0 | 0 | 0 | 0
[5 empty] | 2014-06-18 | 4時 | 0 | 0 | 0 | 0 | 0 | 0
[5 empty] | 2014-06-18 | 5時 | 0 | 0 | 0 | 0 | 0 | 0
[5 empty] | 2014-06-18 | 6時 | 0 | 0 | 0 | 0 | 0 | 0
[5 empty] | 2014-06-18 | 7時 | 0 | 0 | 0 | 0 | 0 | 0
[5 empty] | 2014-06-18 | 8時 | 0 | 0 | 0 | 0 | 0 | 0
[5 empty] | 2014-06-18 | 9時 | 0 | 0 | 0 | 0 | 0 | 0
[5 empty] | 2014-06-18 | 10時 | 0 | 0 | 0 | 0 | 0 | 0
[5 empty] | 2014-06-18 | 11時 | 0 | 0 | 0 | 0 | 0 | 0
[5 empty] | 2014-06-18 | 12時 | 0 | 0 | 0 | 0 | 0 | 0
[5 empty] | 2014-06-18 | 13時 | 0 | 0 | 0 | 0 | 0 | 0
[5 empty] | 2014-06-18 | 14時 | 0 | 0 | 0 | 0 | 0 | 0
[5 empty] | 2014-06-18 | 15時 | 0 | 0 | 0 | 0 | 0 | 0
[5 empty] | 2014-06-18 | 16時 | 0 | 0 | 0 | 0 | 0 | 0
[5 empty] | 2014-06-18 | 17時 | 0 | 0 | 0 | 0 | 0 | 0
[5 empty] | 2014-06-18 | 18時 | 0 | 0 | 0 | 0 | 0 | 0
[5 empty] | 2014-06-18 | 19時 | 0 | 0 | 0 | 0 | 0 | 0
[5 empty] | 2014-06-18 | 20時 | 0 | 0 | 0 | 0 | 0 | 0
[5 empty] | 2014-06-18 | 21時 | 0 | 0 | 0 | 0 | 0 | 0
[5 empty] | 2014-06-18 | 22時 | 0 | 0 | 0 | 0 | 0 | 0
[5 empty] | 2014-06-18 | 23時 | 0 | 0 | 0 | 0 | 0 | 0
[5 empty] | 2014-06-19 | 0時 | 0 | 0 | 0 | 0 | 0 | 0
[5 empty] | 2014-06-19 | 1時 | 0 | 0 | 0 | 0 | 0 | 0
[5 empty] | 2014-06-19 | 2時 | 0 | 0 | 0 | 0 | 0 | 0
[5 empty] | 2014-06-19 | 3時 | 0 | 0 | 0 | 0 | 0 | 0
[5 empty] | 2014-06-19 | 4時 | 0 | 0 | 0 | 0 | 0 | 0
[5 empty] | 2014-06-19 | 5時 | 0 | 0 | 0 | 0 | 0 | 0
[5 empty] | 2014-06-19 | 6時 | 0 | 0 | 0 | 0 | 0 | 0
[5 empty] | 2014-06-19 | 7時 | 0 | 0 | 0 | 0 | 0 | 0
[5 empty] | 2014-06-19 | 8時 | 0 | 0 | 0 | 0 | 0 | 0
[5 empty] | 2014-06-19 | 9時 | 0 | 0 | 0 | 0 | 0 | 0
[5 empty] | 2014-06-19 | 10時 | 0 | 0 | 0 | 0 | 0 | 0
[5 empty] | 2014-06-19 | 11時 | 0 | 0 | 0 | 0 | 0 | 0
[5 empty] | 2014-06-19 | 12時 | 0 | 0 | 0 | 0 | 0 | 0
[5 empty] | 2014-06-19 | 13時 | 0 | 0 | 0 | 0 | 0 | 0
[5 empty] | 2014-06-19 | 14時 | 0 | 0 | 0 | 0 | 0 | 0
[5 empty] | 2014-06-19 | 15時 | 0 | 0 | 0 | 0 | 0 | 0
[5 empty] | 2014-06-19 | 16時 | 0 | 0 | 0 | 0 | 0 | 0
[5 empty] | 2014-06-19 | 17時 | 0 | 0 | 0 | 0 | 0 | 0
[5 empty] | 2014-06-19 | 18時 | 0 | 0 | 0 | 0 | 0 | 0
[5 empty] | 2014-06-19 | 19時 | 0 | 0 | 0 | 0 | 0 | 0
[5 empty] | 2014-06-19 | 20時 | 0 | 0 | 0 | 0 | 0 | 0
[5 empty] | 2014-06-19 | 21時 | 0 | 0 | 0 | 0 | 0 | 0
[5 empty] | 2014-06-19 | 22時 | 0 | 0 | 0 | 0 | 0 | 0
[5 empty] | 2014-06-19 | 23時 | 0 | 0 | 0 | 0 | 0 | 0
[5 empty] | 2014-06-20 | 0時 | 0 | 0 | 0 | 0 | 0 | 0
[5 empty] | 2014-06-20 | 1時 | 0 | 0 | 0 | 0 | 0 | 0
[5 empty] | 2014-06-20 | 2時 | 0 | 0 | 0 | 0 | 0 | 0
[5 empty] | 2014-06-20 | 3時 | 0 | 0 | 0 | 0 | 0 | 0
[5 empty] | 2014-06-20 | 4時 | 0 | 0 | 0 | 0 | 0 | 0
[5 empty] | 2014-06-20 | 5時 | 0 | 0 | 0 | 0 | 0 | 0
[5 empty] | 2014-06-20 | 6時 | 0 | 0 | 0 | 0 | 0 | 0
[5 empty] | 2014-06-20 | 7時 | 0 | 0 | 0 | 0 | 0 | 0
[5 empty] | 2014-06-20 | 8時 | 0 | 0 | 0 | 0 | 0 | 0
[5 empty] | 2014-06-20 | 9時 | 0 | 0 | 0 | 0 | 0 | 0
[5 empty] | 2014-06-20 | 10時 | 0 | 0 | 0 | 0 | 0 | 0
[5 empty] | 2014-06-20 | 11時 | 0 | 0 | 0 | 0 | 0 | 0
[5 empty] | 2014-06-20 | 12時 | 0 | 0 | 0 | 0 | 0 | 0
[5 empty] | 2014-06-20 | 13時 | 0 | 0 | 0 | 0 | 0 | 0
[5 empty] | 2014-06-20 | 14時 | 0 | 0 | 0 | 0 | 0 | 0
[5 empty] | 2014-06-20 | 15時 | 0 | 0 | 0 | 0 | 0 | 0
[5 empty] | 2014-06-20 | 16時 | 0 | 0 | 0 | 0 | 0 | 0
[5 empty] | 2014-06-20 | 17時 | 0 | 0 | 0 | 0 | 0 | 0
[5 empty] | 2014-06-20 | 18時 | 0 | 0 | 0 | 0 | 0 | 0
[5 empty] | 2014-06-20 | 19時 | 0 | 0 | 0 | 0 | 0 | 0
[5 empty] | 2014-06-20 | 20時 | 0 | 0 | 0 | 0 | 0 | 0
[5 empty] | 2014-06-20 | 21時 | 0 | 0 | 0 | 0 | 0 | 0
[5 empty] | 2014-06-20 | 22時 | 0 | 0 | 0 | 0 | 0 | 0
[5 empty] | 2014-06-20 | 23時 | 0 | 0 | 0 | 0 | 0 | 0
[5 empty] | 2014-06-21 | 0時 | 0 | 0 | 0 | 0 | 0 | 0
[5 empty] | 2014-06-21 | 1時 | 0 | 0 | 0 | 0 | 0 | 0
[5 empty] | 2014-06-21 | 2時 | 0 | 0 | 0 | 0 | 0 | 0
[5 empty] | 2014-06-21 | 3時 | 0 | 0 | 0 | 0 | 0 | 0
[5 empty] | 2014-06-21 | 4時 | 0 | 0 | 0 | 0 | 0 | 0
[5 empty] | 2014-06-21 | 5時 | 0 | 0 | 0 | 0 | 0 | 0
[5 empty] | 2014-06-21 | 6時 | 0 | 0 | 0 | 0 | 0 | 0
[5 empty] | 2014-06-21 | 7時 | 0 | 0 | 0 | 0 | 0 | 0
[5 empty] | 2014-06-21 | 8時 | 0 | 0 | 0 | 0 | 0 | 0
[5 empty] | 2014-06-21 | 9時 | 0 | 0 | 0 | 0 | 0 | 0
[5 empty] | 2014-06-21 | 10時 | 0 | 0 | 0 | 0 | 0 | 0
[5 empty] | 2014-06-21 | 11時 | 0 | 0 | 0 | 0 | 0 | 0
[5 empty] | 2014-06-21 | 12時 | 0 | 0 | 0 | 0 | 0 | 0
[5 empty] | 2014-06-21 | 13時 | 0 | 0 | 0 | 0 | 0 | 0
[5 empty] | 2014-06-21 | 14時 | 0 | 0 | 0 | 0 | 0 | 0
[5 empty] | 2014-06-21 | 15時 | 0 | 0 | 0 | 0 | 0 | 0
[5 empty] | 2014-06-21 | 16時 | 0 | 0 | 0 | 0 | 0 | 0
[5 empty] | 2014-06-21 | 17時 | 0 | 0 | 0 | 0 | 0 | 0
[5 empty] | 2014-06-21 | 18時 | 0 | 0 | 0 | 0 | 0 | 0
[5 empty] | 2014-06-21 | 19時 | 0 | 0 | 0 | 0 | 0 | 0
[5 empty] | 2014-06-21 | 20時 | 0 | 0 | 0 | 0 | 0 | 0
[5 empty] | 2014-06-21 | 21時 | 0 | 0 | 0 | 0 | 0 | 0
[5 empty] | 2014-06-21 | 22時 | 0 | 0 | 0 | 0 | 0 | 0
[5 empty] | 2014-06-21 | 23時 | 0 | 0 | 0 | 0 | 0 | 0
[5 empty] | 2014-06-22 | 0時 | 0 | 0 | 0 | 0 | 0 | 0
[5 empty] | 2014-06-22 | 1時 | 0 | 0 | 0 | 0 | 0 | 0
[5 empty] | 2014-06-22 | 2時 | 0 | 0 | 0 | 0 | 0 | 0
[5 empty] | 2014-06-22 | 3時 | 0 | 0 | 0 | 0 | 0 | 0
[5 empty] | 2014-06-22 | 4時 | 0 | 0 | 0 | 0 | 0 | 0
[5 empty] | 2014-06-22 | 5時 | 0 | 0 | 0 | 0 | 0 | 0
[5 empty] | 2014-06-22 | 6時 | 0 | 0 | 0 | 0 | 0 | 0
[5 empty] | 2014-06-22 | 7時 | 0 | 0 | 0 | 0 | 0 | 0
[5 empty] | 2014-06-22 | 8時 | 0 | 0 | 0 | 0 | 0 | 0
[5 empty] | 2014-06-22 | 9時 | 0 | 0 | 0 | 0 | 0 | 0
[5 empty] | 2014-06-22 | 10時 | 0 | 0 | 0 | 0 | 0 | 0
[5 empty] | 2014-06-22 | 11時 | 0 | 0 | 0 | 0 | 0 | 0
[5 empty] | 2014-06-22 | 12時 | 0 | 0 | 0 | 0 | 0 | 0
[5 empty] | 2014-06-22 | 13時 | 0 | 0 | 0 | 0 | 0 | 0
[5 empty] | 2014-06-22 | 14時 | 0 | 0 | 0 | 0 | 0 | 0
[5 empty] | 2014-06-22 | 15時 | 0 | 0 | 0 | 0 | 0 | 0
[5 empty] | 2014-06-22 | 16時 | 0 | 0 | 0 | 0 | 0 | 0
[5 empty] | 2014-06-22 | 17時 | 0 | 0 | 0 | 0 | 0 | 0
[5 empty] | 2014-06-22 | 18時 | 0 | 0 | 0 | 0 | 0 | 0
[5 empty] | 2014-06-22 | 19時 | 0 | 0 | 0 | 0 | 0 | 0
[5 empty] | 2014-06-22 | 20時 | 0 | 0 | 0 | 0 | 0 | 0
[5 empty] | 2014-06-22 | 21時 | 0 | 0 | 0 | 0 | 0 | 0
[5 empty] | 2014-06-22 | 22時 | 0 | 0 | 0 | 0 | 0 | 0
[5 empty] | 2014-06-22 | 23時 | 0 | 0 | 0 | 0 | 0 | 0
[5 empty] | 2014-06-23 | 0時 | 0 | 0 | 0 | 0 | 0 | 0
[5 empty] | 2014-06-23 | 1時 | 0 | 0 | 0 | 0 | 0 | 0
[5 empty] | 2014-06-23 | 2時 | 0 | 0 | 0 | 0 | 0 | 0
[5 empty] | 2014-06-23 | 3時 | 0 | 0 | 0 | 0 | 0 | 0
[5 empty] | 2014-06-23 | 4時 | 0 | 0 | 0 | 0 | 0 | 0
[5 empty] | 2014-06-23 | 5時 | 0 | 0 | 0 | 0 | 0 | 0
[5 empty] | 2014-06-23 | 6時 | 0 | 0 | 0 | 0 | 0 | 0
[5 empty] | 2014-06-23 | 7時 | 0 | 0 | 0 | 0 | 0 | 0
[5 empty] | 2014-06-23 | 8時 | 0 | 0 | 0 | 0 | 0 | 0
[5 empty] | 2014-06-23 | 9時 | 0 | 0 | 0 | 0 | 0 | 0
[5 empty] | 2014-06-23 | 10時 | 0 | 0 | 0 | 0 | 0 | 0
[5 empty] | 2014-06-23 | 11時 | 0 | 0 | 0 | 0 | 0 | 0
[5 empty] | 2014-06-23 | 12時 | 0 | 0 | 0 | 0 | 0 | 0
[5 empty] | 2014-06-23 | 13時 | 0 | 0 | 0 | 0 | 0 | 0
[5 empty] | 2014-06-23 | 14時 | 0 | 0 | 0 | 0 | 0 | 0
[5 empty] | 2014-06-23 | 15時 | 0 | 0 | 0 | 0 | 0 | 0
[5 empty] | 2014-06-23 | 16時 | 0 | 0 | 0 | 0 | 0 | 0
[5 empty] | 2014-06-23 | 17時 | 0 | 0 | 0 | 0 | 0 | 0
[5 empty] | 2014-06-23 | 18時 | 0 | 0 | 0 | 0 | 0 | 0
[5 empty] | 2014-06-23 | 19時 | 0 | 0 | 0 | 0 | 0 | 0
[5 empty] | 2014-06-23 | 20時 | 0 | 0 | 0 | 0 | 0 | 0
[5 empty] | 2014-06-23 | 21時 | 0 | 0 | 0 | 0 | 0 | 0
[5 empty] | 2014-06-23 | 22時 | 0 | 0 | 0 | 0 | 0 | 0
[5 empty] | 2014-06-23 | 23時 | 0 | 0 | 0 | 0 | 0 | 0
[5 empty] | 2014-06-24 | 0時 | 0 | 0 | 0 | 0 | 0 | 0
[5 empty] | 2014-06-24 | 1時 | 0 | 0 | 0 | 0 | 0 | 0
[5 empty] | 2014-06-24 | 2時 | 0 | 0 | 0 | 0 | 0 | 0
[5 empty] | 2014-06-24 | 3時 | 0 | 0 | 0 | 0 | 0 | 0
[5 empty] | 2014-06-24 | 4時 | 0 | 0 | 0 | 0 | 0 | 0
[5 empty] | 2014-06-24 | 5時 | 0 | 0 | 0 | 0 | 0 | 0
[5 empty] | 2014-06-24 | 6時 | 0 | 0 | 0 | 0 | 0 | 0
[5 empty] | 2014-06-24 | 7時 | 0 | 0 | 0 | 0 | 0 | 0
[5 empty] | 2014-06-24 | 8時 | 0 | 0 | 0 | 0 | 0 | 0
[5 empty] | 2014-06-24 | 9時 | 0 | 0 | 0 | 0 | 0 | 0
[5 empty] | 2014-06-24 | 10時 | 0 | 0 | 0 | 0 | 0 | 0
[5 empty] | 2014-06-24 | 11時 | 0 | 0 | 0 | 0 | 0 | 0
[5 empty] | 2014-06-24 | 12時 | 0 | 0 | 0 | 0 | 0 | 0
[5 empty] | 2014-06-24 | 13時 | 0 | 0 | 0 | 0 | 0 | 0
[5 empty] | 2014-06-24 | 14時 | 0 | 0 | 0 | 0 | 0 | 0
[5 empty] | 2014-06-24 | 15時 | 0 | 0 | 0 | 0 | 0 | 0
[5 empty] | 2014-06-24 | 16時 | 0 | 0 | 0 | 0 | 0 | 0
[5 empty] | 2014-06-24 | 17時 | 0 | 0 | 0 | 0 | 0 | 0
[5 empty] | 2014-06-24 | 18時 | 0 | 0 | 0 | 0 | 0 | 0
[5 empty] | 2014-06-24 | 19時 | 0 | 0 | 0 | 0 | 0 | 0
[5 empty] | 2014-06-24 | 20時 | 0 | 0 | 0 | 0 | 0 | 0
[5 empty] | 2014-06-24 | 21時 | 0 | 0 | 0 | 0 | 0 | 0
[5 empty] | 2014-06-24 | 22時 | 0 | 0 | 0 | 0 | 0 | 0
[5 empty] | 2014-06-24 | 23時 | 0 | 0 | 0 | 0 | 0 | 0
[5 empty] | 2014-06-25 | 0時 | 0 | 0 | 0 | 0 | 0 | 0
[5 empty] | 2014-06-25 | 1時 | 0 | 0 | 0 | 0 | 0 | 0
[5 empty] | 2014-06-25 | 2時 | 0 | 0 | 0 | 0 | 0 | 0
[5 empty] | 2014-06-25 | 3時 | 0 | 0 | 0 | 0 | 0 | 0
[5 empty] | 2014-06-25 | 4時 | 0 | 0 | 0 | 0 | 0 | 0
[5 empty] | 2014-06-25 | 5時 | 0 | 0 | 0 | 0 | 0 | 0
[5 empty] | 2014-06-25 | 6時 | 0 | 0 | 0 | 0 | 0 | 0
[5 empty] | 2014-06-25 | 7時 | 0 | 0 | 0 | 0 | 0 | 0
[5 empty] | 2014-06-25 | 8時 | 0 | 0 | 0 | 0 | 0 | 0
[5 empty] | 2014-06-25 | 9時 | 0 | 0 | 0 | 0 | 0 | 0
[5 empty] | 2014-06-25 | 10時 | 0 | 0 | 0 | 0 | 0 | 0
[5 empty] | 2014-06-25 | 11時 | 0 | 0 | 0 | 0 | 0 | 0
[5 empty] | 2014-06-25 | 12時 | 0 | 0 | 0 | 0 | 0 | 0
[5 empty] | 2014-06-25 | 13時 | 0 | 0 | 0 | 0 | 0 | 0
[5 empty] | 2014-06-25 | 14時 | 0 | 0 | 0 | 0 | 0 | 0
[5 empty] | 2014-06-25 | 15時 | 0 | 0 | 0 | 0 | 0 | 0
[5 empty] | 2014-06-25 | 16時 | 0 | 0 | 0 | 0 | 0 | 0
[5 empty] | 2014-06-25 | 17時 | 0 | 0 | 0 | 0 | 0 | 0
[5 empty] | 2014-06-25 | 18時 | 0 | 0 | 0 | 0 | 0 | 0
[5 empty] | 2014-06-25 | 19時 | 0 | 0 | 0 | 0 | 0 | 0
[5 empty] | 2014-06-25 | 20時 | 0 | 0 | 0 | 0 | 0 | 0
[5 empty] | 2014-06-25 | 21時 | 0 | 0 | 0 | 0 | 0 | 0
[5 empty] | 2014-06-25 | 22時 | 0 | 0 | 0 | 0 | 0 | 0
[5 empty] | 2014-06-25 | 23時 | 0 | 0 | 0 | 0 | 0 | 0
[5 empty] | 2014-06-26 | 0時 | 0 | 0 | 0 | 0 | 0 | 0
[5 empty] | 2014-06-26 | 1時 | 0 | 0 | 0 | 0 | 0 | 0
[5 empty] | 2014-06-26 | 2時 | 0 | 0 | 0 | 0 | 0 | 0
[5 empty] | 2014-06-26 | 3時 | 0 | 0 | 0 | 0 | 0 | 0
[5 empty] | 2014-06-26 | 4時 | 0 | 0 | 0 | 0 | 0 | 0
[5 empty] | 2014-06-26 | 5時 | 0 | 0 | 0 | 0 | 0 | 0
[5 empty] | 2014-06-26 | 6時 | 0 | 0 | 0 | 0 | 0 | 0
[5 empty] | 2014-06-26 | 7時 | 0 | 0 | 0 | 0 | 0 | 0
[5 empty] | 2014-06-26 | 8時 | 0 | 0 | 0 | 0 | 0 | 0
[5 empty] | 2014-06-26 | 9時 | 0 | 0 | 0 | 0 | 0 | 0
[5 empty] | 2014-06-26 | 10時 | 0 | 0 | 0 | 0 | 0 | 0
[5 empty] | 2014-06-26 | 11時 | 0 | 0 | 0 | 0 | 0 | 0
[5 empty] | 2014-06-26 | 12時 | 0 | 0 | 0 | 0 | 0 | 0
[5 empty] | 2014-06-26 | 13時 | 0 | 0 | 0 | 0 | 0 | 0
[5 empty] | 2014-06-26 | 14時 | 0 | 0 | 0 | 0 | 0 | 0
[5 empty] | 2014-06-26 | 15時 | 0 | 0 | 0 | 0 | 0 | 0
[5 empty] | 2014-06-26 | 16時 | 0 | 0 | 0 | 0 | 0 | 0
[5 empty] | 2014-06-26 | 17時 | 0 | 0 | 0 | 0 | 0 | 0
[5 empty] | 2014-06-26 | 18時 | 0 | 0 | 0 | 0 | 0 | 0
[5 empty] | 2014-06-26 | 19時 | 0 | 0 | 0 | 0 | 0 | 0
[5 empty] | 2014-06-26 | 20時 | 0 | 0 | 0 | 0 | 0 | 0
[5 empty] | 2014-06-26 | 21時 | 0 | 0 | 0 | 0 | 0 | 0
[5 empty] | 2014-06-26 | 22時 | 0 | 0 | 0 | 0 | 0 | 0
[5 empty] | 2014-06-26 | 23時 | 0 | 0 | 0 | 0 | 0 | 0
[5 empty] | 2014-06-27 | 0時 | 0 | 0 | 0 | 0 | 0 | 0
[5 empty] | 2014-06-27 | 1時 | 0 | 0 | 0 | 0 | 0 | 0
[5 empty] | 2014-06-27 | 2時 | 0 | 0 | 0 | 0 | 0 | 0
[5 empty] | 2014-06-27 | 3時 | 0 | 0 | 0 | 0 | 0 | 0
[5 empty] | 2014-06-27 | 4時 | 0 | 0 | 0 | 0 | 0 | 0
[5 empty] | 2014-06-27 | 5時 | 0 | 0 | 0 | 0 | 0 | 0
[5 empty] | 2014-06-27 | 6時 | 0 | 0 | 0 | 0 | 0 | 0
[5 empty] | 2014-06-27 | 7時 | 0 | 0 | 0 | 0 | 0 | 0
[5 empty] | 2014-06-27 | 8時 | 0 | 0 | 0 | 0 | 0 | 0
[5 empty] | 2014-06-27 | 9時 | 0 | 0 | 0 | 0 | 0 | 0
[5 empty] | 2014-06-27 | 10時 | 0 | 0 | 0 | 0 | 0 | 0
[5 empty] | 2014-06-27 | 11時 | 0 | 0 | 0 | 0 | 0 | 0
[5 empty] | 2014-06-27 | 12時 | 0 | 0 | 0 | 0 | 0 | 0
[5 empty] | 2014-06-27 | 13時 | 0 | 0 | 0 | 0 | 0 | 0
[5 empty] | 2014-06-27 | 14時 | 0 | 0 | 0 | 0 | 0 | 0
[5 empty] | 2014-06-27 | 15時 | 0 | 0 | 0 | 0 | 0 | 0
[5 empty] | 2014-06-27 | 16時 | 0 | 0 | 0 | 0 | 0 | 0
[5 empty] | 2014-06-27 | 17時 | 0 | 0 | 0 | 0 | 0 | 0
[5 empty] | 2014-06-27 | 18時 | 0 | 0 | 0 | 0 | 0 | 0
[5 empty] | 2014-06-27 | 19時 | 0 | 0 | 0 | 0 | 0 | 0
[5 empty] | 2014-06-27 | 20時 | 0 | 0 | 0 | 0 | 0 | 0
[5 empty] | 2014-06-27 | 21時 | 0 | 0 | 0 | 0 | 0 | 0
[5 empty] | 2014-06-27 | 22時 | 0 | 0 | 0 | 0 | 0 | 0
[5 empty] | 2014-06-27 | 23時 | 0 | 0 | 0 | 0 | 0 | 0
[5 empty] | 2014-06-28 | 0時 | 0 | 0 | 0 | 0 | 0 | 0
[5 empty] | 2014-06-28 | 1時 | 0 | 0 | 0 | 0 | 0 | 0
[5 empty] | 2014-06-28 | 2時 | 0 | 0 | 0 | 0 | 0 | 0
[5 empty] | 2014-06-28 | 3時 | 0 | 0 | 0 | 0 | 0 | 0
[5 empty] | 2014-06-28 | 4時 | 0 | 0 | 0 | 0 | 0 | 0
[5 empty] | 2014-06-28 | 5時 | 0 | 0 | 0 | 0 | 0 | 0
[5 empty] | 2014-06-28 | 6時 | 0 | 0 | 0 | 0 | 0 | 0
[5 empty] | 2014-06-28 | 7時 | 0 | 0 | 0 | 0 | 0 | 0
[5 empty] | 2014-06-28 | 8時 | 0 | 0 | 0 | 0 | 0 | 0
[5 empty] | 2014-06-28 | 9時 | 0 | 0 | 0 | 0 | 0 | 0
[5 empty] | 2014-06-28 | 10時 | 0 | 0 | 0 | 0 | 0 | 0
[5 empty] | 2014-06-28 | 11時 | 0 | 0 | 0 | 0 | 0 | 0
[5 empty] | 2014-06-28 | 12時 | 0 | 0 | 0 | 0 | 0 | 0
[5 empty] | 2014-06-28 | 13時 | 0 | 0 | 0 | 0 | 0 | 0
[5 empty] | 2014-06-28 | 14時 | 0 | 0 | 0 | 0 | 0 | 0
[5 empty] | 2014-06-28 | 15時 | 0 | 0 | 0 | 0 | 0 | 0
[5 empty] | 2014-06-28 | 16時 | 0 | 0 | 0 | 0 | 0 | 0
[5 empty] | 2014-06-28 | 17時 | 0 | 0 | 0 | 0 | 0 | 0
[5 empty] | 2014-06-28 | 18時 | 0 | 0 | 0 | 0 | 0 | 0
[5 empty] | 2014-06-28 | 19時 | 0 | 0 | 0 | 0 | 0 | 0
[5 empty] | 2014-06-28 | 20時 | 0 | 0 | 0 | 0 | 0 | 0
[5 empty] | 2014-06-28 | 21時 | 0 | 0 | 0 | 0 | 0 | 0
[5 empty] | 2014-06-28 | 22時 | 0 | 0 | 0 | 0 | 0 | 0
[5 empty] | 2014-06-28 | 23時 | 0 | 0 | 0 | 0 | 0 | 0
[5 empty] | 2014-06-29 | 0時 | 0 | 0 | 0 | 0 | 0 | 0
[5 empty] | 2014-06-29 | 1時 | 0 | 0 | 0 | 0 | 0 | 0
[5 empty] | 2014-06-29 | 2時 | 0 | 0 | 0 | 0 | 0 | 0
[5 empty] | 2014-06-29 | 3時 | 0 | 0 | 0 | 0 | 0 | 0
[5 empty] | 2014-06-29 | 4時 | 0 | 0 | 0 | 0 | 0 | 0
[5 empty] | 2014-06-29 | 5時 | 0 | 0 | 0 | 0 | 0 | 0
[5 empty] | 2014-06-29 | 6時 | 0 | 0 | 0 | 0 | 0 | 0
[5 empty] | 2014-06-29 | 7時 | 0 | 0 | 0 | 0 | 0 | 0
[5 empty] | 2014-06-29 | 8時 | 0 | 0 | 0 | 0 | 0 | 0
[5 empty] | 2014-06-29 | 9時 | 0 | 0 | 0 | 0 | 0 | 0
[5 empty] | 2014-06-29 | 10時 | 0 | 0 | 0 | 0 | 0 | 0
[5 empty] | 2014-06-29 | 11時 | 0 | 0 | 0 | 0 | 0 | 0
[5 empty] | 2014-06-29 | 12時 | 0 | 0 | 0 | 0 | 0 | 0
[5 empty] | 2014-06-29 | 13時 | 0 | 0 | 0 | 0 | 0 | 0
[5 empty] | 2014-06-29 | 14時 | 0 | 0 | 0 | 0 | 0 | 0
[5 empty] | 2014-06-29 | 15時 | 0 | 0 | 0 | 0 | 0 | 0
[5 empty] | 2014-06-29 | 16時 | 0 | 0 | 0 | 0 | 0 | 0
[5 empty] | 2014-06-29 | 17時 | 0 | 0 | 0 | 0 | 0 | 0
[5 empty] | 2014-06-29 | 18時 | 0 | 0 | 0 | 0 | 0 | 0
[5 empty] | 2014-06-29 | 19時 | 0 | 0 | 0 | 0 | 0 | 0
[5 empty] | 2014-06-29 | 20時 | 0 | 0 | 0 | 0 | 0 | 0
[5 empty] | 2014-06-29 | 21時 | 0 | 0 | 0 | 0 | 0 | 0
[5 empty] | 2014-06-29 | 22時 | 0 | 0 | 0 | 0 | 0 | 0
[5 empty] | 2014-06-29 | 23時 | 0 | 0 | 0 | 0 | 0 | 0
[5 empty] | 2014-06-30 | 0時 | 0 | 0 | 0 | 0 | 0 | 0
[5 empty] | 2014-06-30 | 1時 | 0 | 0 | 0 | 0 | 0 | 0
[5 empty] | 2014-06-30 | 2時 | 0 | 0 | 0 | 0 | 0 | 0
[5 empty] | 2014-06-30 | 3時 | 0 | 0 | 0 | 0 | 0 | 0
[5 empty] | 2014-06-30 | 4時 | 0 | 0 | 0 | 0 | 0 | 0
[5 empty] | 2014-06-30 | 5時 | 0 | 0 | 0 | 0 | 0 | 0
[5 empty] | 2014-06-30 | 6時 | 0 | 0 | 0 | 0 | 0 | 0
[5 empty] | 2014-06-30 | 7時 | 0 | 0 | 0 | 0 | 0 | 0
[5 empty] | 2014-06-30 | 8時 | 0 | 0 | 0 | 0 | 0 | 0
[5 empty] | 2014-06-30 | 9時 | 0 | 0 | 0 | 0 | 0 | 0
[5 empty] | 2014-06-30 | 10時 | 0 | 0 | 0 | 0 | 0 | 0
[5 empty] | 2014-06-30 | 11時 | 0 | 0 | 0 | 0 | 0 | 0
[5 empty] | 2014-06-30 | 12時 | 0 | 0 | 0 | 0 | 0 | 0
[5 empty] | 2014-06-30 | 13時 | 0 | 0 | 0 | 0 | 0 | 0
[5 empty] | 2014-06-30 | 14時 | 0 | 0 | 0 | 0 | 0 | 0
[5 empty] | 2014-06-30 | 15時 | 0 | 0 | 0 | 0 | 0 | 0
[5 empty] | 2014-06-30 | 16時 | 0 | 0 | 0 | 0 | 0 | 0
[5 empty] | 2014-06-30 | 17時 | 0 | 0 | 0 | 0 | 0 | 0
[5 empty] | 2014-06-30 | 18時 | 0 | 0 | 0 | 0 | 0 | 0
[5 empty] | 2014-06-30 | 19時 | 0 | 0 | 0 | 0 | 0 | 0
[5 empty] | 2014-06-30 | 20時 | 0 | 0 | 0 | 0 | 0 | 0
[5 empty] | 2014-06-30 | 21時 | 0 | 0 | 0 | 0 | 0 | 0
[5 empty] | 2014-06-30 | 22時 | 0 | 0 | 0 | 0 | 0 | 0
[5 empty] | 2014-06-30 | 23時 | 0 | 0 | 0 | 0 | 0 | 0
[5 empty] | 2014-07-01 | 0時 | 0 | 0 | 0 | 0 | 0 | 0
[5 empty] | 2014-07-01 | 1時 | 0 | 0 | 0 | 0 | 0 | 0
[5 empty] | 2014-07-01 | 2時 | 0 | 0 | 0 | 0 | 0 | 0
[5 empty] | 2014-07-01 | 3時 | 0 | 0 | 0 | 0 | 0 | 0
[5 empty] | 2014-07-01 | 4時 | 0 | 0 | 0 | 0 | 0 | 0
[5 empty] | 2014-07-01 | 5時 | 0 | 0 | 0 | 0 | 0 | 0
[5 empty] | 2014-07-01 | 6時 | 0 | 0 | 0 | 0 | 0 | 0
[5 empty] | 2014-07-01 | 7時 | 0 | 0 | 0 | 0 | 0 | 0
[5 empty] | 2014-07-01 | 8時 | 0 | 0 | 0 | 0 | 0 | 0
[5 empty] | 2014-07-01 | 9時 | 0 | 0 | 0 | 0 | 0 | 0
[5 empty] | 2014-07-01 | 10時 | 0 | 0 | 0 | 0 | 0 | 0
[5 empty] | 2014-07-01 | 11時 | 0 | 0 | 0 | 0 | 0 | 0
[5 empty] | 2014-07-01 | 12時 | 0 | 0 | 0 | 0 | 0 | 0
[5 empty] | 2014-07-01 | 13時 | 0 | 0 | 0 | 0 | 0 | 0
[5 empty] | 2014-07-01 | 14時 | 0 | 0 | 0 | 0 | 0 | 0
[5 empty] | 2014-07-01 | 15時 | 0 | 0 | 0 | 0 | 0 | 0
[5 empty] | 2014-07-01 | 16時 | 0 | 0 | 0 | 0 | 0 | 0
[5 empty] | 2014-07-01 | 17時 | 0 | 0 | 0 | 0 | 0 | 0
[5 empty] | 2014-07-01 | 18時 | 0 | 0 | 0 | 0 | 0 | 0
[5 empty] | 2014-07-01 | 19時 | 0 | 0 | 0 | 0 | 0 | 0
[5 empty] | 2014-07-01 | 20時 | 0 | 0 | 0 | 0 | 0 | 0
[5 empty] | 2014-07-01 | 21時 | 0 | 0 | 0 | 0 | 0 | 0
[5 empty] | 2014-07-01 | 22時 | 0 | 0 | 0 | 0 | 0 | 0
[5 empty] | 2014-07-01 | 23時 | 0 | 0 | 0 | 0 | 0 | 0
[5 empty] | 2014-07-02 | 0時 | 0 | 0 | 0 | 0 | 0 | 0
[5 empty] | 2014-07-02 | 1時 | 0 | 0 | 0 | 0 | 0 | 0
[5 empty] | 2014-07-02 | 2時 | 0 | 0 | 0 | 0 | 0 | 0
[5 empty] | 2014-07-02 | 3時 | 0 | 0 | 0 | 0 | 0 | 0
[5 empty] | 2014-07-02 | 4時 | 0 | 0 | 0 | 0 | 0 | 0
[5 empty] | 2014-07-02 | 5時 | 0 | 0 | 0 | 0 | 0 | 0
[5 empty] | 2014-07-02 | 6時 | 0 | 0 | 0 | 0 | 0 | 0
[5 empty] | 2014-07-02 | 7時 | 0 | 0 | 0 | 0 | 0 | 0
[5 empty] | 2014-07-02 | 8時 | 0 | 0 | 0 | 0 | 0 | 0
[5 empty] | 2014-07-02 | 9時 | 0 | 0 | 0 | 0 | 0 | 0
[5 empty] | 2014-07-02 | 10時 | 0 | 0 | 0 | 0 | 0 | 0
[5 empty] | 2014-07-02 | 11時 | 0 | 0 | 0 | 0 | 0 | 0
[5 empty] | 2014-07-02 | 12時 | 0 | 0 | 0 | 0 | 0 | 0
[5 empty] | 2014-07-02 | 13時 | 0 | 0 | 0 | 0 | 0 | 0
[5 empty] | 2014-07-02 | 14時 | 0 | 0 | 0 | 0 | 0 | 0
[5 empty] | 2014-07-02 | 15時 | 0 | 0 | 0 | 0 | 0 | 0
[5 empty] | 2014-07-02 | 16時 | 0 | 0 | 0 | 0 | 0 | 0
[5 empty] | 2014-07-02 | 17時 | 0 | 0 | 0 | 0 | 0 | 0
[5 empty] | 2014-07-02 | 18時 | 0 | 0 | 0 | 0 | 0 | 0
[5 empty] | 2014-07-02 | 19時 | 0 | 0 | 0 | 0 | 0 | 0
[5 empty] | 2014-07-02 | 20時 | 0 | 0 | 0 | 0 | 0 | 0
[5 empty] | 2014-07-02 | 21時 | 0 | 0 | 0 | 0 | 0 | 0
[5 empty] | 2014-07-02 | 22時 | 0 | 0 | 0 | 0 | 0 | 0
[5 empty] | 2014-07-02 | 23時 | 0 | 0 | 0 | 0 | 0 | 0
[5 empty] | 2014-07-03 | 0時 | 0 | 0 | 0 | 0 | 0 | 0
[5 empty] | 2014-07-03 | 1時 | 0 | 0 | 0 | 0 | 0 | 0
[5 empty] | 2014-07-03 | 2時 | 0 | 0 | 0 | 0 | 0 | 0
[5 empty] | 2014-07-03 | 3時 | 0 | 0 | 0 | 0 | 0 | 0
[5 empty] | 2014-07-03 | 4時 | 0 | 0 | 0 | 0 | 0 | 0
[5 empty] | 2014-07-03 | 5時 | 0 | 0 | 0 | 0 | 0 | 0
[5 empty] | 2014-07-03 | 6時 | 0 | 0 | 0 | 0 | 0 | 0
[5 empty] | 2014-07-03 | 7時 | 0 | 0 | 0 | 0 | 0 | 0
[5 empty] | 2014-07-03 | 8時 | 0 | 0 | 0 | 0 | 0 | 0
[5 empty] | 2014-07-03 | 9時 | 0 | 0 | 0 | 0 | 0 | 0
[5 empty] | 2014-07-03 | 10時 | 0 | 0 | 0 | 0 | 0 | 0
[5 empty] | 2014-07-03 | 11時 | 0 | 0 | 0 | 0 | 0 | 0
[5 empty] | 2014-07-03 | 12時 | 0 | 0 | 0 | 0 | 0 | 0
[5 empty] | 2014-07-03 | 13時 | 0 | 0 | 0 | 0 | 0 | 0
[5 empty] | 2014-07-03 | 14時 | 0 | 0 | 0 | 0 | 0 | 0
[5 empty] | 2014-07-03 | 15時 | 0 | 0 | 0 | 0 | 0 | 0
[5 empty] | 2014-07-03 | 16時 | 0 | 0 | 0 | 0 | 0 | 0
[5 empty] | 2014-07-03 | 17時 | 0 | 0 | 0 | 0 | 0 | 0
[5 empty] | 2014-07-03 | 18時 | 0 | 0 | 0 | 0 | 0 | 0
[5 empty] | 2014-07-03 | 19時 | 0 | 0 | 0 | 0 | 0 | 0
[5 empty] | 2014-07-03 | 20時 | 0 | 0 | 0 | 0 | 0 | 0
[5 empty] | 2014-07-03 | 21時 | 0 | 0 | 0 | 0 | 0 | 0
[5 empty] | 2014-07-03 | 22時 | 0 | 0 | 0 | 0 | 0 | 0
[5 empty] | 2014-07-03 | 23時 | 0 | 0 | 0 | 0 | 0 | 0
[5 empty] | 2014-07-04 | 0時 | 0 | 0 | 0 | 0 | 0 | 0
[5 empty] | 2014-07-04 | 1時 | 0 | 0 | 0 | 0 | 0 | 0
[5 empty] | 2014-07-04 | 2時 | 0 | 0 | 0 | 0 | 0 | 0
[5 empty] | 2014-07-04 | 3時 | 0 | 0 | 0 | 0 | 0 | 0
[5 empty] | 2014-07-04 | 4時 | 0 | 0 | 0 | 0 | 0 | 0
[5 empty] | 2014-07-04 | 5時 | 0 | 0 | 0 | 0 | 0 | 0
[5 empty] | 2014-07-04 | 6時 | 0 | 0 | 0 | 0 | 0 | 0
[5 empty] | 2014-07-04 | 7時 | 0 | 0 | 0 | 0 | 0 | 0
[5 empty] | 2014-07-04 | 8時 | 0 | 0 | 0 | 0 | 0 | 0
[5 empty] | 2014-07-04 | 9時 | 0 | 0 | 0 | 0 | 0 | 0
[5 empty] | 2014-07-04 | 10時 | 0 | 0 | 0 | 0 | 0 | 0
[5 empty] | 2014-07-04 | 11時 | 0 | 0 | 0 | 0 | 0 | 0
[5 empty] | 2014-07-04 | 12時 | 0 | 0 | 0 | 0 | 0 | 0
[5 empty] | 2014-07-04 | 13時 | 0 | 0 | 0 | 0 | 0 | 0
[5 empty] | 2014-07-04 | 14時 | 0 | 0 | 0 | 0 | 0 | 0
[5 empty] | 2014-07-04 | 15時 | 0 | 0 | 0 | 0 | 0 | 0
[5 empty] | 2014-07-04 | 16時 | 0 | 0 | 0 | 0 | 0 | 0
[5 empty] | 2014-07-04 | 17時 | 0 | 0 | 0 | 0 | 0 | 0
[5 empty] | 2014-07-04 | 18時 | 0 | 0 | 0 | 0 | 0 | 0
[5 empty] | 2014-07-04 | 19時 | 0 | 0 | 0 | 0 | 0 | 0
[5 empty] | 2014-07-04 | 20時 | 0 | 0 | 0 | 0 | 0 | 0
[5 empty] | 2014-07-04 | 21時 | 0 | 0 | 0 | 0 | 0 | 0
[5 empty] | 2014-07-04 | 22時 | 0 | 0 | 0 | 0 | 0 | 0
[5 empty] | 2014-07-04 | 23時 | 0 | 0 | 0 | 0 | 0 | 0
[5 empty] | 2014-07-05 | 0時 | 0 | 0 | 0 | 0 | 0 | 0
[5 empty] | 2014-07-05 | 1時 | 0 | 0 | 0 | 0 | 0 | 0
[5 empty] | 2014-07-05 | 2時 | 0 | 0 | 0 | 0 | 0 | 0
[5 empty] | 2014-07-05 | 3時 | 0 | 0 | 0 | 0 | 0 | 0
[5 empty] | 2014-07-05 | 4時 | 0 | 0 | 0 | 0 | 0 | 0
[5 empty] | 2014-07-05 | 5時 | 0 | 0 | 0 | 0 | 0 | 0
[5 empty] | 2014-07-05 | 6時 | 0 | 0 | 0 | 0 | 0 | 0
[5 empty] | 2014-07-05 | 7時 | 0 | 0 | 0 | 0 | 0 | 0
[5 empty] | 2014-07-05 | 8時 | 0 | 0 | 0 | 0 | 0 | 0
[5 empty] | 2014-07-05 | 9時 | 0 | 0 | 0 | 0 | 0 | 0
[5 empty] | 2014-07-05 | 10時 | 0 | 0 | 0 | 0 | 0 | 0
[5 empty] | 2014-07-05 | 11時 | 0 | 0 | 0 | 0 | 0 | 0
[5 empty] | 2014-07-05 | 12時 | 0 | 0 | 0 | 0 | 0 | 0
[5 empty] | 2014-07-05 | 13時 | 0 | 0 | 0 | 0 | 0 | 0
[5 empty] | 2014-07-05 | 14時 | 0 | 0 | 0 | 0 | 0 | 0
[5 empty] | 2014-07-05 | 15時 | 0 | 0 | 0 | 0 | 0 | 0
[5 empty] | 2014-07-05 | 16時 | 0 | 0 | 0 | 0 | 0 | 0
[5 empty] | 2014-07-05 | 17時 | 0 | 0 | 0 | 0 | 0 | 0
[5 empty] | 2014-07-05 | 18時 | 0 | 0 | 0 | 0 | 0 | 0
[5 empty] | 2014-07-05 | 19時 | 0 | 0 | 0 | 0 | 0 | 0
[5 empty] | 2014-07-05 | 20時 | 0 | 0 | 0 | 0 | 0 | 0
[5 empty] | 2014-07-05 | 21時 | 0 | 0 | 0 | 0 | 0 | 0
[5 empty] | 2014-07-05 | 22時 | 0 | 0 | 0 | 0 | 0 | 0
[5 empty] | 2014-07-05 | 23時 | 0 | 0 | 0 | 0 | 0 | 0
[5 empty] | 2014-07-06 | 0時 | 0 | 0 | 0 | 0 | 0 | 0
[5 empty] | 2014-07-06 | 1時 | 0 | 0 | 0 | 0 | 0 | 0
[5 empty] | 2014-07-06 | 2時 | 0 | 0 | 0 | 0 | 0 | 0
[5 empty] | 2014-07-06 | 3時 | 0 | 0 | 0 | 0 | 0 | 0
[5 empty] | 2014-07-06 | 4時 | 0 | 0 | 0 | 0 | 0 | 0
[5 empty] | 2014-07-06 | 5時 | 0 | 0 | 0 | 0 | 0 | 0
[5 empty] | 2014-07-06 | 6時 | 0 | 0 | 0 | 0 | 0 | 0
[5 empty] | 2014-07-06 | 7時 | 0 | 0 | 0 | 0 | 0 | 0
[5 empty] | 2014-07-06 | 8時 | 0 | 0 | 0 | 0 | 0 | 0
[5 empty] | 2014-07-06 | 9時 | 0 | 0 | 0 | 0 | 0 | 0
[5 empty] | 2014-07-06 | 10時 | 0 | 0 | 0 | 0 | 0 | 0
[5 empty] | 2014-07-06 | 11時 | 0 | 0 | 0 | 0 | 0 | 0
[5 empty] | 2014-07-06 | 12時 | 0 | 0 | 0 | 0 | 0 | 0
[5 empty] | 2014-07-06 | 13時 | 0 | 0 | 0 | 0 | 0 | 0
[5 empty] | 2014-07-06 | 14時 | 0 | 0 | 0 | 0 | 0 | 0
[5 empty] | 2014-07-06 | 15時 | 0 | 0 | 0 | 0 | 0 | 0
[5 empty] | 2014-07-06 | 16時 | 0 | 0 | 0 | 0 | 0 | 0
[5 empty] | 2014-07-06 | 17時 | 0 | 0 | 0 | 0 | 0 | 0
[5 empty] | 2014-07-06 | 18時 | 0 | 0 | 0 | 0 | 0 | 0
[5 empty] | 2014-07-06 | 19時 | 0 | 0 | 0 | 0 | 0 | 0
[5 empty] | 2014-07-06 | 20時 | 0 | 0 | 0 | 0 | 0 | 0
[5 empty] | 2014-07-06 | 21時 | 0 | 0 | 0 | 0 | 0 | 0
[5 empty] | 2014-07-06 | 22時 | 0 | 0 | 0 | 0 | 0 | 0
[5 empty] | 2014-07-06 | 23時 | 0 | 0 | 0 | 0 | 0 | 0
[5 empty] | 2014-07-07 | 0時 | 0 | 0 | 0 | 0 | 0 | 0
[5 empty] | 2014-07-07 | 1時 | 0 | 0 | 0 | 0 | 0 | 0
[5 empty] | 2014-07-07 | 2時 | 0 | 0 | 0 | 0 | 0 | 0
[5 empty] | 2014-07-07 | 3時 | 0 | 0 | 0 | 0 | 0 | 0
[5 empty] | 2014-07-07 | 4時 | 0 | 0 | 0 | 0 | 0 | 0
[5 empty] | 2014-07-07 | 5時 | 0 | 0 | 0 | 0 | 0 | 0
[5 empty] | 2014-07-07 | 6時 | 0 | 0 | 0 | 0 | 0 | 0
[5 empty] | 2014-07-07 | 7時 | 0 | 0 | 0 | 0 | 0 | 0
[5 empty] | 2014-07-07 | 8時 | 0 | 0 | 0 | 0 | 0 | 0
[5 empty] | 2014-07-07 | 9時 | 0 | 0 | 0 | 0 | 0 | 0
[5 empty] | 2014-07-07 | 10時 | 0 | 0 | 0 | 0 | 0 | 0
[5 empty] | 2014-07-07 | 11時 | 0 | 0 | 0 | 0 | 0 | 0
[5 empty] | 2014-07-07 | 12時 | 0 | 0 | 0 | 0 | 0 | 0
[5 empty] | 2014-07-07 | 13時 | 0 | 0 | 0 | 0 | 0 | 0
[5 empty] | 2014-07-07 | 14時 | 0 | 0 | 0 | 0 | 0 | 0
[5 empty] | 2014-07-07 | 15時 | 0 | 0 | 0 | 0 | 0 | 0
[5 empty] | 2014-07-07 | 16時 | 0 | 0 | 0 | 0 | 0 | 0
[5 empty] | 2014-07-07 | 17時 | 0 | 0 | 0 | 0 | 0 | 0
[5 empty] | 2014-07-07 | 18時 | 0 | 0 | 0 | 0 | 0 | 0
[5 empty] | 2014-07-07 | 19時 | 0 | 0 | 0 | 0 | 0 | 0
[5 empty] | 2014-07-07 | 20時 | 0 | 0 | 0 | 0 | 0 | 0
[5 empty] | 2014-07-07 | 21時 | 0 | 0 | 0 | 0 | 0 | 0
[5 empty] | 2014-07-07 | 22時 | 0 | 0 | 0 | 0 | 0 | 0
[5 empty] | 2014-07-07 | 23時 | 0 | 0 | 0 | 0 | 0 | 0
[5 empty] | 2014-07-08 | 0時 | 0 | 0 | 0 | 0 | 0 | 0
[5 empty] | 2014-07-08 | 1時 | 0 | 0 | 0 | 0 | 0 | 0
[5 empty] | 2014-07-08 | 2時 | 0 | 0 | 0 | 0 | 0 | 0
[5 empty] | 2014-07-08 | 3時 | 0 | 0 | 0 | 0 | 0 | 0
[5 empty] | 2014-07-08 | 4時 | 0 | 0 | 0 | 0 | 0 | 0
[5 empty] | 2014-07-08 | 5時 | 0 | 0 | 0 | 0 | 0 | 0
[5 empty] | 2014-07-08 | 6時 | 0 | 0 | 0 | 0 | 0 | 0
[5 empty] | 2014-07-08 | 7時 | 0 | 0 | 0 | 0 | 0 | 0
[5 empty] | 2014-07-08 | 8時 | 0 | 0 | 0 | 0 | 0 | 0
[5 empty] | 2014-07-08 | 9時 | 0 | 0 | 0 | 0 | 0 | 0
[5 empty] | 2014-07-08 | 10時 | 0 | 0 | 0 | 0 | 0 | 0
[5 empty] | 2014-07-08 | 11時 | 0 | 0 | 0 | 0 | 0 | 0
[5 empty] | 2014-07-08 | 12時 | 0 | 0 | 0 | 0 | 0 | 0
[5 empty] | 2014-07-08 | 13時 | 0 | 0 | 0 | 0 | 0 | 0
[5 empty] | 2014-07-08 | 14時 | 0 | 0 | 0 | 0 | 0 | 0
[5 empty] | 2014-07-08 | 15時 | 0 | 0 | 0 | 0 | 0 | 0
[5 empty] | 2014-07-08 | 16時 | 0 | 0 | 0 | 0 | 0 | 0
[5 empty] | 2014-07-08 | 17時 | 0 | 0 | 0 | 0 | 0 | 0
[5 empty] | 2014-07-08 | 18時 | 0 | 0 | 0 | 0 | 0 | 0
[5 empty] | 2014-07-08 | 19時 | 0 | 0 | 0 | 0 | 0 | 0
[5 empty] | 2014-07-08 | 20時 | 0 | 0 | 0 | 0 | 0 | 0
[5 empty] | 2014-07-08 | 21時 | 0 | 0 | 0 | 0 | 0 | 0
[5 empty] | 2014-07-08 | 22時 | 0 | 0 | 0 | 0 | 0 | 0
[5 empty] | 2014-07-08 | 23時 | 0 | 0 | 0 | 0 | 0 | 0
[5 empty] | 2014-07-09 | 0時 | 0 | 0 | 0 | 0 | 0 | 0
[5 empty] | 2014-07-09 | 1時 | 0 | 0 | 0 | 0 | 0 | 0
[5 empty] | 2014-07-09 | 2時 | 0 | 0 | 0 | 0 | 0 | 0
[5 empty] | 2014-07-09 | 3時 | 0 | 0 | 0 | 0 | 0 | 0
[5 empty] | 2014-07-09 | 4時 | 0 | 0 | 0 | 0 | 0 | 0
[5 empty] | 2014-07-09 | 5時 | 0 | 0 | 0 | 0 | 0 | 0
[5 empty] | 2014-07-09 | 6時 | 0 | 0 | 0 | 0 | 0 | 0
[5 empty] | 2014-07-09 | 7時 | 0 | 0 | 0 | 0 | 0 | 0
[5 empty] | 2014-07-09 | 8時 | 0 | 0 | 0 | 0 | 0 | 0
[5 empty] | 2014-07-09 | 9時 | 0 | 0 | 0 | 0 | 0 | 0
[5 empty] | 2014-07-09 | 10時 | 0 | 0 | 0 | 0 | 0 | 0
[5 empty] | 2014-07-09 | 11時 | 0 | 0 | 0 | 0 | 0 | 0
[5 empty] | 2014-07-09 | 12時 | 0 | 0 | 0 | 0 | 0 | 0
[5 empty] | 2014-07-09 | 13時 | 0 | 0 | 0 | 0 | 0 | 0
[5 empty] | 2014-07-09 | 14時 | 0 | 0 | 0 | 0 | 0 | 0
[5 empty] | 2014-07-09 | 15時 | 0 | 0 | 0 | 0 | 0 | 0
[5 empty] | 2014-07-09 | 16時 | 0 | 0 | 0 | 0 | 0 | 0
[5 empty] | 2014-07-09 | 17時 | 0 | 0 | 0 | 0 | 0 | 0
[5 empty] | 2014-07-09 | 18時 | 0 | 0 | 0 | 0 | 0 | 0
[5 empty] | 2014-07-09 | 19時 | 0 | 0 | 0 | 0 | 0 | 0
[5 empty] | 2014-07-09 | 20時 | 0 | 0 | 0 | 0 | 0 | 0
[5 empty] | 2014-07-09 | 21時 | 0 | 0 | 0 | 0 | 0 | 0
[5 empty] | 2014-07-09 | 22時 | 0 | 0 | 0 | 0 | 0 | 0
[5 empty] | 2014-07-09 | 23時 | 0 | 0 | 0 | 0 | 0 | 0
[5 empty] | 2014-07-10 | 0時 | 0 | 0 | 0 | 0 | 0 | 0
[5 empty] | 2014-07-10 | 1時 | 0 | 0 | 0 | 0 | 0 | 0
[5 empty] | 2014-07-10 | 2時 | 0 | 0 | 0 | 0 | 0 | 0
[5 empty] | 2014-07-10 | 3時 | 0 | 0 | 0 | 0 | 0 | 0
[5 empty] | 2014-07-10 | 4時 | 0 | 0 | 0 | 0 | 0 | 0
[5 empty] | 2014-07-10 | 5時 | 0 | 0 | 0 | 0 | 0 | 0
[5 empty] | 2014-07-10 | 6時 | 0 | 0 | 0 | 0 | 0 | 0
[5 empty] | 2014-07-10 | 7時 | 0 | 0 | 0 | 0 | 0 | 0
[5 empty] | 2014-07-10 | 8時 | 0 | 0 | 0 | 0 | 0 | 0
[5 empty] | 2014-07-10 | 9時 | 0 | 0 | 0 | 0 | 0 | 0
[5 empty] | 2014-07-10 | 10時 | 0 | 0 | 0 | 0 | 0 | 0
[5 empty] | 2014-07-10 | 11時 | 0 | 0 | 0 | 0 | 0 | 0
[5 empty] | 2014-07-10 | 12時 | 0 | 0 | 0 | 0 | 0 | 0
[5 empty] | 2014-07-10 | 13時 | 0 | 0 | 0 | 0 | 0 | 0
[5 empty] | 2014-07-10 | 14時 | 0 | 0 | 0 | 0 | 0 | 0
[5 empty] | 2014-07-10 | 15時 | 0 | 0 | 0 | 0 | 0 | 0
[5 empty] | 2014-07-10 | 16時 | 0 | 0 | 0 | 0 | 0 | 0
[5 empty] | 2014-07-10 | 17時 | 0 | 0 | 0 | 0 | 0 | 0
[5 empty] | 2014-07-10 | 18時 | 0 | 0 | 0 | 0 | 0 | 0
[5 empty] | 2014-07-10 | 19時 | 0 | 0 | 0 | 0 | 0 | 0
[5 empty] | 2014-07-10 | 20時 | 0 | 0 | 0 | 0 | 0 | 0
[5 empty] | 2014-07-10 | 21時 | 0 | 0 | 0 | 0 | 0 | 0
[5 empty] | 2014-07-10 | 22時 | 0 | 0 | 0 | 0 | 0 | 0
[5 empty] | 2014-07-10 | 23時 | 0 | 0 | 0 | 0 | 0 | 0
[5 empty] | 2014-07-11 | 0時 | 0 | 0 | 0 | 0 | 0 | 0
[5 empty] | 2014-07-11 | 1時 | 0 | 0 | 0 | 0 | 0 | 0
[5 empty] | 2014-07-11 | 2時 | 0 | 0 | 0 | 0 | 0 | 0
[5 empty] | 2014-07-11 | 3時 | 0 | 0 | 0 | 0 | 0 | 0
[5 empty] | 2014-07-11 | 4時 | 0 | 0 | 0 | 0 | 0 | 0
[5 empty] | 2014-07-11 | 5時 | 0 | 0 | 0 | 0 | 0 | 0
[5 empty] | 2014-07-11 | 6時 | 0 | 0 | 0 | 0 | 0 | 0
[5 empty] | 2014-07-11 | 7時 | 0 | 0 | 0 | 0 | 0 | 0
[5 empty] | 2014-07-11 | 8時 | 0 | 0 | 0 | 0 | 0 | 0
[5 empty] | 2014-07-11 | 9時 | 0 | 0 | 0 | 0 | 0 | 0
[5 empty] | 2014-07-11 | 10時 | 0 | 0 | 0 | 0 | 0 | 0
[5 empty] | 2014-07-11 | 11時 | 0 | 0 | 0 | 0 | 0 | 0
[5 empty] | 2014-07-11 | 12時 | 0 | 0 | 0 | 0 | 0 | 0
[5 empty] | 2014-07-11 | 13時 | 0 | 0 | 0 | 0 | 0 | 0
[5 empty] | 2014-07-11 | 14時 | 0 | 0 | 0 | 0 | 0 | 0
[5 empty] | 2014-07-11 | 15時 | 0 | 0 | 0 | 0 | 0 | 0
[5 empty] | 2014-07-11 | 16時 | 0 | 0 | 0 | 0 | 0 | 0
[5 empty] | 2014-07-11 | 17時 | 0 | 0 | 0 | 0 | 0 | 0
[5 empty] | 2014-07-11 | 18時 | 0 | 0 | 0 | 0 | 0 | 0
[5 empty] | 2014-07-11 | 19時 | 0 | 0 | 0 | 0 | 0 | 0
[5 empty] | 2014-07-11 | 20時 | 0 | 0 | 0 | 0 | 0 | 0
[5 empty] | 2014-07-11 | 21時 | 0 | 0 | 0 | 0 | 0 | 0
[5 empty] | 2014-07-11 | 22時 | 0 | 0 | 0 | 0 | 0 | 0
[5 empty] | 2014-07-11 | 23時 | 0 | 0 | 0 | 0 | 0 | 0
[5 empty] | 2014-07-12 | 0時 | 0 | 0 | 0 | 0 | 0 | 0
[5 empty] | 2014-07-12 | 1時 | 0 | 0 | 0 | 0 | 0 | 0
[5 empty] | 2014-07-12 | 2時 | 0 | 0 | 0 | 0 | 0 | 0
[5 empty] | 2014-07-12 | 3時 | 0 | 0 | 0 | 0 | 0 | 0
[5 empty] | 2014-07-12 | 4時 | 0 | 0 | 0 | 0 | 0 | 0
[5 empty] | 2014-07-12 | 5時 | 0 | 0 | 0 | 0 | 0 | 0
[5 empty] | 2014-07-12 | 6時 | 0 | 0 | 0 | 0 | 0 | 0
[5 empty] | 2014-07-12 | 7時 | 0 | 0 | 0 | 0 | 0 | 0
[5 empty] | 2014-07-12 | 8時 | 0 | 0 | 0 | 0 | 0 | 0
[5 empty] | 2014-07-12 | 9時 | 0 | 0 | 0 | 0 | 0 | 0
[5 empty] | 2014-07-12 | 10時 | 0 | 0 | 0 | 0 | 0 | 0
[5 empty] | 2014-07-12 | 11時 | 0 | 0 | 0 | 0 | 0 | 0
[5 empty] | 2014-07-12 | 12時 | 0 | 0 | 0 | 0 | 0 | 0
[5 empty] | 2014-07-12 | 13時 | 0 | 0 | 0 | 0 | 0 | 0
[5 empty] | 2014-07-12 | 14時 | 0 | 0 | 0 | 0 | 0 | 0
[5 empty] | 2014-07-12 | 15時 | 0 | 0 | 0 | 0 | 0 | 0
[5 empty] | 2014-07-12 | 16時 | 0 | 0 | 0 | 0 | 0 | 0
[5 empty] | 2014-07-12 | 17時 | 0 | 0 | 0 | 0 | 0 | 0
[5 empty] | 2014-07-12 | 18時 | 0 | 0 | 0 | 0 | 0 | 0
[5 empty] | 2014-07-12 | 19時 | 0 | 0 | 0 | 0 | 0 | 0
[5 empty] | 2014-07-12 | 20時 | 0 | 0 | 0 | 0 | 0 | 0
[5 empty] | 2014-07-12 | 21時 | 0 | 0 | 0 | 0 | 0 | 0
[5 empty] | 2014-07-12 | 22時 | 0 | 0 | 0 | 0 | 0 | 0
[5 empty] | 2014-07-12 | 23時 | 0 | 0 | 0 | 0 | 0 | 0
[5 empty] | 2014-07-13 | 0時 | 0 | 0 | 0 | 0 | 0 | 0
[5 empty] | 2014-07-13 | 1時 | 0 | 0 | 0 | 0 | 0 | 0
[5 empty] | 2014-07-13 | 2時 | 0 | 0 | 0 | 0 | 0 | 0
[5 empty] | 2014-07-13 | 3時 | 0 | 0 | 0 | 0 | 0 | 0
[5 empty] | 2014-07-13 | 4時 | 0 | 0 | 0 | 0 | 0 | 0
[5 empty] | 2014-07-13 | 5時 | 0 | 0 | 0 | 0 | 0 | 0
[5 empty] | 2014-07-13 | 6時 | 0 | 0 | 0 | 0 | 0 | 0
[5 empty] | 2014-07-13 | 7時 | 0 | 0 | 0 | 0 | 0 | 0
[5 empty] | 2014-07-13 | 8時 | 0 | 0 | 0 | 0 | 0 | 0
[5 empty] | 2014-07-13 | 9時 | 0 | 0 | 0 | 0 | 0 | 0
[5 empty] | 2014-07-13 | 10時 | 0 | 0 | 0 | 0 | 0 | 0
[5 empty] | 2014-07-13 | 11時 | 0 | 0 | 0 | 0 | 0 | 0
[5 empty] | 2014-07-13 | 12時 | 0 | 0 | 0 | 0 | 0 | 0
[5 empty] | 2014-07-13 | 13時 | 0 | 0 | 0 | 0 | 0 | 0
[5 empty] | 2014-07-13 | 14時 | 0 | 0 | 0 | 0 | 0 | 0
[5 empty] | 2014-07-13 | 15時 | 0 | 0 | 0 | 0 | 0 | 0
[5 empty] | 2014-07-13 | 16時 | 0 | 0 | 0 | 0 | 0 | 0
[5 empty] | 2014-07-13 | 17時 | 0 | 0 | 0 | 0 | 0 | 0
[5 empty] | 2014-07-13 | 18時 | 0 | 0 | 0 | 0 | 0 | 0
[5 empty] | 2014-07-13 | 19時 | 0 | 0 | 0 | 0 | 0 | 0
[5 empty] | 2014-07-13 | 20時 | 0 | 0 | 0 | 0 | 0 | 0
[5 empty] | 2014-07-13 | 21時 | 0 | 0 | 0 | 0 | 0 | 0
[5 empty] | 2014-07-13 | 22時 | 0 | 0 | 0 | 0 | 0 | 0
[5 empty] | 2014-07-13 | 23時 | 0 | 0 | 0 | 0 | 0 | 0
[5 empty] | 2014-07-14 | 0時 | 0 | 0 | 0 | 0 | 0 | 0
[5 empty] | 2014-07-14 | 1時 | 0 | 0 | 0 | 0 | 0 | 0
[5 empty] | 2014-07-14 | 2時 | 0 | 0 | 0 | 0 | 0 | 0
[5 empty] | 2014-07-14 | 3時 | 0 | 0 | 0 | 0 | 0 | 0
[5 empty] | 2014-07-14 | 4時 | 0 | 0 | 0 | 0 | 0 | 0
[5 empty] | 2014-07-14 | 5時 | 0 | 0 | 0 | 0 | 0 | 0
[5 empty] | 2014-07-14 | 6時 | 0 | 0 | 0 | 0 | 0 | 0
[5 empty] | 2014-07-14 | 7時 | 0 | 0 | 0 | 0 | 0 | 0
[5 empty] | 2014-07-14 | 8時 | 0 | 0 | 0 | 0 | 0 | 0
[5 empty] | 2014-07-14 | 9時 | 0 | 0 | 0 | 0 | 0 | 0
[5 empty] | 2014-07-14 | 10時 | 0 | 0 | 0 | 0 | 0 | 0
[5 empty] | 2014-07-14 | 11時 | 0 | 0 | 0 | 0 | 0 | 0
[5 empty] | 2014-07-14 | 12時 | 0 | 0 | 0 | 0 | 0 | 0
[5 empty] | 2014-07-14 | 13時 | 0 | 0 | 0 | 0 | 0 | 0
[5 empty] | 2014-07-14 | 14時 | 0 | 0 | 0 | 0 | 0 | 0
[5 empty] | 2014-07-14 | 15時 | 0 | 0 | 0 | 0 | 0 | 0
[5 empty] | 2014-07-14 | 16時 | 0 | 0 | 0 | 0 | 0 | 0
[5 empty] | 2014-07-14 | 17時 | 0 | 0 | 0 | 0 | 0 | 0
[5 empty] | 2014-07-14 | 18時 | 0 | 0 | 0 | 0 | 0 | 0
[5 empty] | 2014-07-14 | 19時 | 0 | 0 | 0 | 0 | 0 | 0
[5 empty] | 2014-07-14 | 20時 | 0 | 0 | 0 | 0 | 0 | 0
[5 empty] | 2014-07-14 | 21時 | 0 | 0 | 0 | 0 | 0 | 0
[5 empty] | 2014-07-14 | 22時 | 0 | 0 | 0 | 0 | 0 | 0
[5 empty] | 2014-07-14 | 23時 | 0 | 0 | 0 | 0 | 0 | 0
[5 empty] | 2014-07-15 | 0時 | 0 | 0 | 0 | 0 | 0 | 0
[5 empty] | 2014-07-15 | 1時 | 0 | 0 | 0 | 0 | 0 | 0
[5 empty] | 2014-07-15 | 2時 | 0 | 0 | 0 | 0 | 0 | 0
[5 empty] | 2014-07-15 | 3時 | 0 | 0 | 0 | 0 | 0 | 0
[5 empty] | 2014-07-15 | 4時 | 0 | 0 | 0 | 0 | 0 | 0
[5 empty] | 2014-07-15 | 5時 | 0 | 0 | 0 | 0 | 0 | 0
[5 empty] | 2014-07-15 | 6時 | 0 | 0 | 0 | 0 | 0 | 0
[5 empty] | 2014-07-15 | 7時 | 0 | 0 | 0 | 0 | 0 | 0
[5 empty] | 2014-07-15 | 8時 | 0 | 0 | 0 | 0 | 0 | 0
[5 empty] | 2014-07-15 | 9時 | 0 | 0 | 0 | 0 | 0 | 0
[5 empty] | 2014-07-15 | 10時 | 0 | 0 | 0 | 0 | 0 | 0
[5 empty] | 2014-07-15 | 11時 | 0 | 0 | 0 | 0 | 0 | 0
[5 empty] | 2014-07-15 | 12時 | 0 | 0 | 0 | 0 | 0 | 0
[5 empty] | 2014-07-15 | 13時 | 0 | 0 | 0 | 0 | 0 | 0
[5 empty] | 2014-07-15 | 14時 | 0 | 0 | 0 | 0 | 0 | 0
[5 empty] | 2014-07-15 | 15時 | 0 | 0 | 0 | 0 | 0 | 0
[5 empty] | 2014-07-15 | 16時 | 0 | 0 | 0 | 0 | 0 | 0
[5 empty] | 2014-07-15 | 17時 | 0 | 0 | 0 | 0 | 0 | 0
[5 empty] | 2014-07-15 | 18時 | 0 | 0 | 0 | 0 | 0 | 0
[5 empty] | 2014-07-15 | 19時 | 0 | 0 | 0 | 0 | 0 | 0
[5 empty] | 2014-07-15 | 20時 | 0 | 0 | 0 | 0 | 0 | 0
[5 empty] | 2014-07-15 | 21時 | 0 | 0 | 0 | 0 | 0 | 0
[5 empty] | 2014-07-15 | 22時 | 0 | 0 | 0 | 0 | 0 | 0
[5 empty] | 2014-07-15 | 23時 | 0 | 0 | 0 | 0 | 0 | 0
[5 empty] | 2014-07-16 | 0時 | 0 | 0 | 0 | 0 | 0 | 0
[5 empty] | 2014-07-16 | 1時 | 0 | 0 | 0 | 0 | 0 | 0
[5 empty] | 2014-07-16 | 2時 | 0 | 0 | 0 | 0 | 0 | 0
[5 empty] | 2014-07-16 | 3時 | 0 | 0 | 0 | 0 | 0 | 0
[5 empty] | 2014-07-16 | 4時 | 0 | 0 | 0 | 0 | 0 | 0
[5 empty] | 2014-07-16 | 5時 | 0 | 0 | 0 | 0 | 0 | 0
[5 empty] | 2014-07-16 | 6時 | 0 | 0 | 0 | 0 | 0 | 0
[5 empty] | 2014-07-16 | 7時 | 0 | 0 | 0 | 0 | 0 | 0
[5 empty] | 2014-07-16 | 8時 | 0 | 0 | 0 | 0 | 0 | 0
[5 empty] | 2014-07-16 | 9時 | 0 | 0 | 0 | 0 | 0 | 0
[5 empty] | 2014-07-16 | 10時 | 0 | 0 | 0 | 0 | 0 | 0
[5 empty] | 2014-07-16 | 11時 | 0 | 0 | 0 | 0 | 0 | 0
[5 empty] | 2014-07-16 | 12時 | 0 | 0 | 0 | 0 | 0 | 0
[5 empty] | 2014-07-16 | 13時 | 0 | 0 | 0 | 0 | 0 | 0
[5 empty] | 2014-07-16 | 14時 | 0 | 0 | 0 | 0 | 0 | 0
[5 empty] | 2014-07-16 | 15時 | 0 | 0 | 0 | 0 | 0 | 0
[5 empty] | 2014-07-16 | 16時 | 0 | 0 | 0 | 0 | 0 | 0
[5 empty] | 2014-07-16 | 17時 | 0 | 0 | 0 | 0 | 0 | 0
[5 empty] | 2014-07-16 | 18時 | 0 | 0 | 0 | 0 | 0 | 0
[5 empty] | 2014-07-16 | 19時 | 0 | 0 | 0 | 0 | 0 | 0
[5 empty] | 2014-07-16 | 20時 | 0 | 0 | 0 | 0 | 0 | 0
[5 empty] | 2014-07-16 | 21時 | 0 | 0 | 0 | 0 | 0 | 0
[5 empty] | 2014-07-16 | 22時 | 0 | 0 | 0 | 0 | 0 | 0
[5 empty] | 2014-07-16 | 23時 | 0 | 0 | 0 | 0 | 0 | 0
[5 empty] | 2014-07-17 | 0時 | 0 | 0 | 0 | 0 | 0 | 0
[5 empty] | 2014-07-17 | 1時 | 0 | 0 | 0 | 0 | 0 | 0
[5 empty] | 2014-07-17 | 2時 | 0 | 0 | 0 | 0 | 0 | 0
[5 empty] | 2014-07-17 | 3時 | 0 | 0 | 0 | 0 | 0 | 0
[5 empty] | 2014-07-17 | 4時 | 0 | 0 | 0 | 0 | 0 | 0
[5 empty] | 2014-07-17 | 5時 | 0 | 0 | 0 | 0 | 0 | 0
[5 empty] | 2014-07-17 | 6時 | 0 | 0 | 0 | 0 | 0 | 0
[5 empty] | 2014-07-17 | 7時 | 0 | 0 | 0 | 0 | 0 | 0
[5 empty] | 2014-07-17 | 8時 | 0 | 0 | 0 | 0 | 0 | 0
[5 empty] | 2014-07-17 | 9時 | 0 | 0 | 0 | 0 | 0 | 0
[5 empty] | 2014-07-17 | 10時 | 0 | 0 | 0 | 0 | 0 | 0
[5 empty] | 2014-07-17 | 11時 | 0 | 0 | 0 | 0 | 0 | 0
[5 empty] | 2014-07-17 | 12時 | 0 | 0 | 0 | 0 | 0 | 0
[5 empty] | 2014-07-17 | 13時 | 0 | 0 | 0 | 0 | 0 | 0
[5 empty] | 2014-07-17 | 14時 | 0 | 0 | 0 | 0 | 0 | 0
[5 empty] | 2014-07-17 | 15時 | 0 | 0 | 0 | 0 | 0 | 0
[5 empty] | 2014-07-17 | 16時 | 0 | 0 | 0 | 0 | 0 | 0
[5 empty] | 2014-07-17 | 17時 | 0 | 0 | 0 | 0 | 0 | 0
[5 empty] | 2014-07-17 | 18時 | 0 | 0 | 0 | 0 | 0 | 0
[5 empty] | 2014-07-17 | 19時 | 0 | 0 | 0 | 0 | 0 | 0
[5 empty] | 2014-07-17 | 20時 | 0 | 0 | 0 | 0 | 0 | 0
[5 empty] | 2014-07-17 | 21時 | 0 | 0 | 0 | 0 | 0 | 0
[5 empty] | 2014-07-17 | 22時 | 0 | 0 | 0 | 0 | 0 | 0
[5 empty] | 2014-07-17 | 23時 | 0 | 0 | 0 | 0 | 0 | 0
[5 empty] | 2014-07-18 | 0時 | 0 | 0 | 0 | 0 | 0 | 0
[5 empty] | 2014-07-18 | 1時 | 0 | 0 | 0 | 0 | 0 | 0
[5 empty] | 2014-07-18 | 2時 | 0 | 0 | 0 | 0 | 0 | 0
[5 empty] | 2014-07-18 | 3時 | 0 | 0 | 0 | 0 | 0 | 0
[5 empty] | 2014-07-18 | 4時 | 0 | 0 | 0 | 0 | 0 | 0
[5 empty] | 2014-07-18 | 5時 | 0 | 0 | 0 | 0 | 0 | 0
[5 empty] | 2014-07-18 | 6時 | 0 | 0 | 0 | 0 | 0 | 0
[5 empty] | 2014-07-18 | 7時 | 0 | 0 | 0 | 0 | 0 | 0
[5 empty] | 2014-07-18 | 8時 | 0 | 0 | 0 | 0 | 0 | 0
[5 empty] | 2014-07-18 | 9時 | 0 | 0 | 0 | 0 | 0 | 0
[5 empty] | 2014-07-18 | 10時 | 0 | 0 | 0 | 0 | 0 | 0
[5 empty] | 2014-07-18 | 11時 | 0 | 0 | 0 | 0 | 0 | 0
[5 empty] | 2014-07-18 | 12時 | 0 | 0 | 0 | 0 | 0 | 0
[5 empty] | 2014-07-18 | 13時 | 0 | 0 | 0 | 0 | 0 | 0
[5 empty] | 2014-07-18 | 14時 | 0 | 0 | 0 | 0 | 0 | 0
[5 empty] | 2014-07-18 | 15時 | 0 | 0 | 0 | 0 | 0 | 0
[5 empty] | 2014-07-18 | 16時 | 0 | 0 | 0 | 0 | 0 | 0
[5 empty] | 2014-07-18 | 17時 | 0 | 0 | 0 | 0 | 0 | 0
[5 empty] | 2014-07-18 | 18時 | 0 | 0 | 0 | 0 | 0 | 0
[5 empty] | 2014-07-18 | 19時 | 0 | 0 | 0 | 0 | 0 | 0
[5 empty] | 2014-07-18 | 20時 | 0 | 0 | 0 | 0 | 0 | 0
[5 empty] | 2014-07-18 | 21時 | 0 | 0 | 0 | 0 | 0 | 0
[5 empty] | 2014-07-18 | 22時 | 0 | 0 | 0 | 0 | 0 | 0
[5 empty] | 2014-07-18 | 23時 | 0 | 0 | 0 | 0 | 0 | 0
[5 empty] | 2014-07-19 | 0時 | 0 | 0 | 0 | 0 | 0 | 0
[5 empty] | 2014-07-19 | 1時 | 0 | 0 | 0 | 0 | 0 | 0
[5 empty] | 2014-07-19 | 2時 | 0 | 0 | 0 | 0 | 0 | 0
[5 empty] | 2014-07-19 | 3時 | 0 | 0 | 0 | 0 | 0 | 0
[5 empty] | 2014-07-19 | 4時 | 0 | 0 | 0 | 0 | 0 | 0
[5 empty] | 2014-07-19 | 5時 | 0 | 0 | 0 | 0 | 0 | 0
[5 empty] | 2014-07-19 | 6時 | 0 | 0 | 0 | 0 | 0 | 0
[5 empty] | 2014-07-19 | 7時 | 0 | 0 | 0 | 0 | 0 | 0
[5 empty] | 2014-07-19 | 8時 | 0 | 0 | 0 | 0 | 0 | 0
[5 empty] | 2014-07-19 | 9時 | 0 | 0 | 0 | 0 | 0 | 0
[5 empty] | 2014-07-19 | 10時 | 0 | 0 | 0 | 0 | 0 | 0
[5 empty] | 2014-07-19 | 11時 | 0 | 0 | 0 | 0 | 0 | 0
[5 empty] | 2014-07-19 | 12時 | 0 | 0 | 0 | 0 | 0 | 0
[5 empty] | 2014-07-19 | 13時 | 0 | 0 | 0 | 0 | 0 | 0
[5 empty] | 2014-07-19 | 14時 | 0 | 0 | 0 | 0 | 0 | 0
[5 empty] | 2014-07-19 | 15時 | 0 | 0 | 0 | 0 | 0 | 0
[5 empty] | 2014-07-19 | 16時 | 0 | 0 | 0 | 0 | 0 | 0
[5 empty] | 2014-07-19 | 17時 | 0 | 0 | 0 | 0 | 0 | 0
[5 empty] | 2014-07-19 | 18時 | 0 | 0 | 0 | 0 | 0 | 0
[5 empty] | 2014-07-19 | 19時 | 0 | 0 | 0 | 0 | 0 | 0
[5 empty] | 2014-07-19 | 20時 | 0 | 0 | 0 | 0 | 0 | 0
[5 empty] | 2014-07-19 | 21時 | 0 | 0 | 0 | 0 | 0 | 0
[5 empty] | 2014-07-19 | 22時 | 0 | 0 | 0 | 0 | 0 | 0
[5 empty] | 2014-07-19 | 23時 | 0 | 0 | 0 | 0 | 0 | 0
[5 empty] | 2014-07-20 | 0時 | 0 | 0 | 0 | 0 | 0 | 0
[5 empty] | 2014-07-20 | 1時 | 0 | 0 | 0 | 0 | 0 | 0
[5 empty] | 2014-07-20 | 2時 | 0 | 0 | 0 | 0 | 0 | 0
[5 empty] | 2014-07-20 | 3時 | 0 | 0 | 0 | 0 | 0 | 0
[5 empty] | 2014-07-20 | 4時 | 0 | 0 | 0 | 0 | 0 | 0
[5 empty] | 2014-07-20 | 5時 | 0 | 0 | 0 | 0 | 0 | 0
[5 empty] | 2014-07-20 | 6時 | 0 | 0 | 0 | 0 | 0 | 0
[5 empty] | 2014-07-20 | 7時 | 0 | 0 | 0 | 0 | 0 | 0
[5 empty] | 2014-07-20 | 8時 | 0 | 0 | 0 | 0 | 0 | 0
[5 empty] | 2014-07-20 | 9時 | 0 | 0 | 0 | 0 | 0 | 0
[5 empty] | 2014-07-20 | 10時 | 0 | 0 | 0 | 0 | 0 | 0
[5 empty] | 2014-07-20 | 11時 | 0 | 0 | 0 | 0 | 0 | 0
[5 empty] | 2014-07-20 | 12時 | 0 | 0 | 0 | 0 | 0 | 0
[5 empty] | 2014-07-20 | 13時 | 0 | 0 | 0 | 0 | 0 | 0
[5 empty] | 2014-07-20 | 14時 | 0 | 0 | 0 | 0 | 0 | 0
[5 empty] | 2014-07-20 | 15時 | 0 | 0 | 0 | 0 | 0 | 0
[5 empty] | 2014-07-20 | 16時 | 0 | 0 | 0 | 0 | 0 | 0
[5 empty] | 2014-07-20 | 17時 | 0 | 0 | 0 | 0 | 0 | 0
[5 empty] | 2014-07-20 | 18時 | 0 | 0 | 0 | 0 | 0 | 0
[5 empty] | 2014-07-20 | 19時 | 0 | 0 | 0 | 0 | 0 | 0
[5 empty] | 2014-07-20 | 20時 | 0 | 0 | 0 | 0 | 0 | 0
[5 empty] | 2014-07-20 | 21時 | 0 | 0 | 0 | 0 | 0 | 0
[5 empty] | 2014-07-20 | 22時 | 0 | 0 | 0 | 0 | 0 | 0
[5 empty] | 2014-07-20 | 23時 | 0 | 0 | 0 | 0 | 0 | 0
[5 empty] | 2014-07-21 | 0時 | 0 | 0 | 0 | 0 | 0 | 0
[5 empty] | 2014-07-21 | 1時 | 0 | 0 | 0 | 0 | 0 | 0
[5 empty] | 2014-07-21 | 2時 | 0 | 0 | 0 | 0 | 0 | 0
[5 empty] | 2014-07-21 | 3時 | 0 | 0 | 0 | 0 | 0 | 0
[5 empty] | 2014-07-21 | 4時 | 0 | 0 | 0 | 0 | 0 | 0
[5 empty] | 2014-07-21 | 5時 | 0 | 0 | 0 | 0 | 0 | 0
[5 empty] | 2014-07-21 | 6時 | 0 | 0 | 0 | 0 | 0 | 0
[5 empty] | 2014-07-21 | 7時 | 0 | 0 | 0 | 0 | 0 | 0
[5 empty] | 2014-07-21 | 8時 | 0 | 0 | 0 | 0 | 0 | 0
[5 empty] | 2014-07-21 | 9時 | 0 | 0 | 0 | 0 | 0 | 0
[5 empty] | 2014-07-21 | 10時 | 0 | 0 | 0 | 0 | 0 | 0
[5 empty] | 2014-07-21 | 11時 | 0 | 0 | 0 | 0 | 0 | 0
[5 empty] | 2014-07-21 | 12時 | 0 | 0 | 0 | 0 | 0 | 0
[5 empty] | 2014-07-21 | 13時 | 0 | 0 | 0 | 0 | 0 | 0
[5 empty] | 2014-07-21 | 14時 | 0 | 0 | 0 | 0 | 0 | 0
[5 empty] | 2014-07-21 | 15時 | 0 | 0 | 0 | 0 | 0 | 0
[5 empty] | 2014-07-21 | 16時 | 0 | 0 | 0 | 0 | 0 | 0
[5 empty] | 2014-07-21 | 17時 | 0 | 0 | 0 | 0 | 0 | 0
[5 empty] | 2014-07-21 | 18時 | 0 | 0 | 0 | 0 | 0 | 0
[5 empty] | 2014-07-21 | 19時 | 0 | 0 | 0 | 0 | 0 | 0
[5 empty] | 2014-07-21 | 20時 | 0 | 0 | 0 | 0 | 0 | 0
[5 empty] | 2014-07-21 | 21時 | 0 | 0 | 0 | 0 | 0 | 0
[5 empty] | 2014-07-21 | 22時 | 0 | 0 | 0 | 0 | 0 | 0
[5 empty] | 2014-07-21 | 23時 | 0 | 0 | 0 | 0 | 0 | 0
[5 empty] | 2014-07-22 | 0時 | 0 | 0 | 0 | 0 | 0 | 0
[5 empty] | 2014-07-22 | 1時 | 0 | 0 | 0 | 0 | 0 | 0
[5 empty] | 2014-07-22 | 2時 | 0 | 0 | 0 | 0 | 0 | 0
[5 empty] | 2014-07-22 | 3時 | 0 | 0 | 0 | 0 | 0 | 0
[5 empty] | 2014-07-22 | 4時 | 0 | 0 | 0 | 0 | 0 | 0
[5 empty] | 2014-07-22 | 5時 | 0 | 0 | 0 | 0 | 0 | 0
[5 empty] | 2014-07-22 | 6時 | 0 | 0 | 0 | 0 | 0 | 0
[5 empty] | 2014-07-22 | 7時 | 0 | 0 | 0 | 0 | 0 | 0
[5 empty] | 2014-07-22 | 8時 | 0 | 0 | 0 | 0 | 0 | 0
[5 empty] | 2014-07-22 | 9時 | 0 | 0 | 0 | 0 | 0 | 0
[5 empty] | 2014-07-22 | 10時 | 0 | 0 | 0 | 0 | 0 | 0
[5 empty] | 2014-07-22 | 11時 | 0 | 0 | 0 | 0 | 0 | 0
[5 empty] | 2014-07-22 | 12時 | 0 | 0 | 0 | 0 | 0 | 0
[5 empty] | 2014-07-22 | 13時 | 0 | 0 | 0 | 0 | 0 | 0
[5 empty] | 2014-07-22 | 14時 | 0 | 0 | 0 | 0 | 0 | 0
[5 empty] | 2014-07-22 | 15時 | 0 | 0 | 0 | 0 | 0 | 0
[5 empty] | 2014-07-22 | 16時 | 0 | 0 | 0 | 0 | 0 | 0
[5 empty] | 2014-07-22 | 17時 | 0 | 0 | 0 | 0 | 0 | 0
[5 empty] | 2014-07-22 | 18時 | 0 | 0 | 0 | 0 | 0 | 0
[5 empty] | 2014-07-22 | 19時 | 0 | 0 | 0 | 0 | 0 | 0
[5 empty] | 2014-07-22 | 20時 | 0 | 0 | 0 | 0 | 0 | 0
[5 empty] | 2014-07-22 | 21時 | 0 | 0 | 0 | 0 | 0 | 0
[5 empty] | 2014-07-22 | 22時 | 0 | 0 | 0 | 0 | 0 | 0
[5 empty] | 2014-07-22 | 23時 | 0 | 0 | 0 | 0 | 0 | 0
[5 empty] | 2014-07-23 | 0時 | 0 | 0 | 0 | 0 | 0 | 0
[5 empty] | 2014-07-23 | 1時 | 0 | 0 | 0 | 0 | 0 | 0
[5 empty] | 2014-07-23 | 2時 | 0 | 0 | 0 | 0 | 0 | 0
[5 empty] | 2014-07-23 | 3時 | 0 | 0 | 0 | 0 | 0 | 0
[5 empty] | 2014-07-23 | 4時 | 0 | 0 | 0 | 0 | 0 | 0
[5 empty] | 2014-07-23 | 5時 | 0 | 0 | 0 | 0 | 0 | 0
[5 empty] | 2014-07-23 | 6時 | 0 | 0 | 0 | 0 | 0 | 0
[5 empty] | 2014-07-23 | 7時 | 0 | 0 | 0 | 0 | 0 | 0
[5 empty] | 2014-07-23 | 8時 | 0 | 0 | 0 | 0 | 0 | 0
[5 empty] | 2014-07-23 | 9時 | 0 | 0 | 0 | 0 | 0 | 0
[5 empty] | 2014-07-23 | 10時 | 0 | 0 | 0 | 0 | 0 | 0
[5 empty] | 2014-07-23 | 11時 | 0 | 0 | 0 | 0 | 0 | 0
[5 empty] | 2014-07-23 | 12時 | 0 | 0 | 0 | 0 | 0 | 0
[5 empty] | 2014-07-23 | 13時 | 0 | 0 | 0 | 0 | 0 | 0
[5 empty] | 2014-07-23 | 14時 | 0 | 0 | 0 | 0 | 0 | 0
[5 empty] | 2014-07-23 | 15時 | 0 | 0 | 0 | 0 | 0 | 0
[5 empty] | 2014-07-23 | 16時 | 0 | 0 | 0 | 0 | 0 | 0
[5 empty] | 2014-07-23 | 17時 | 0 | 0 | 0 | 0 | 0 | 0
[5 empty] | 2014-07-23 | 18時 | 0 | 0 | 0 | 0 | 0 | 0
[5 empty] | 2014-07-23 | 19時 | 0 | 0 | 0 | 0 | 0 | 0
[5 empty] | 2014-07-23 | 20時 | 0 | 0 | 0 | 0 | 0 | 0
[5 empty] | 2014-07-23 | 21時 | 0 | 0 | 0 | 0 | 0 | 0
[5 empty] | 2014-07-23 | 22時 | 0 | 0 | 0 | 0 | 0 | 0
[5 empty] | 2014-07-23 | 23時 | 0 | 0 | 0 | 0 | 0 | 0
[5 empty] | 2014-07-24 | 0時 | 0 | 0 | 0 | 0 | 0 | 0
[5 empty] | 2014-07-24 | 1時 | 0 | 0 | 0 | 0 | 0 | 0
[5 empty] | 2014-07-24 | 2時 | 0 | 0 | 0 | 0 | 0 | 0
[5 empty] | 2014-07-24 | 3時 | 0 | 0 | 0 | 0 | 0 | 0
[5 empty] | 2014-07-24 | 4時 | 0 | 0 | 0 | 0 | 0 | 0
[5 empty] | 2014-07-24 | 5時 | 0 | 0 | 0 | 0 | 0 | 0
[5 empty] | 2014-07-24 | 6時 | 0 | 0 | 0 | 0 | 0 | 0
[5 empty] | 2014-07-24 | 7時 | 0 | 0 | 0 | 0 | 0 | 0
[5 empty] | 2014-07-24 | 8時 | 0 | 0 | 0 | 0 | 0 | 0
[5 empty] | 2014-07-24 | 9時 | 0 | 0 | 0 | 0 | 0 | 0
[5 empty] | 2014-07-24 | 10時 | 0 | 0 | 0 | 0 | 0 | 0
[5 empty] | 2014-07-24 | 11時 | 0 | 0 | 0 | 0 | 0 | 0
[5 empty] | 2014-07-24 | 12時 | 0 | 0 | 0 | 0 | 0 | 0
[5 empty] | 2014-07-24 | 13時 | 0 | 0 | 0 | 0 | 0 | 0
[5 empty] | 2014-07-24 | 14時 | 0 | 0 | 0 | 0 | 0 | 0
[5 empty] | 2014-07-24 | 15時 | 0 | 0 | 0 | 0 | 0 | 0
[5 empty] | 2014-07-24 | 16時 | 0 | 0 | 0 | 0 | 0 | 0
[5 empty] | 2014-07-24 | 17時 | 0 | 0 | 0 | 0 | 0 | 0
[5 empty] | 2014-07-24 | 18時 | 0 | 0 | 0 | 0 | 0 | 0
[5 empty] | 2014-07-24 | 19時 | 0 | 0 | 0 | 0 | 0 | 0
[5 empty] | 2014-07-24 | 20時 | 0 | 0 | 0 | 0 | 0 | 0
[5 empty] | 2014-07-24 | 21時 | 0 | 0 | 0 | 0 | 0 | 0
[5 empty] | 2014-07-24 | 22時 | 0 | 0 | 0 | 0 | 0 | 0
[5 empty] | 2014-07-24 | 23時 | 0 | 0 | 0 | 0 | 0 | 0
[5 empty] | 2014-07-25 | 0時 | 0 | 0 | 0 | 0 | 0 | 0
[5 empty] | 2014-07-25 | 1時 | 0 | 0 | 0 | 0 | 0 | 0
[5 empty] | 2014-07-25 | 2時 | 0 | 0 | 0 | 0 | 0 | 0
[5 empty] | 2014-07-25 | 3時 | 0 | 0 | 0 | 0 | 0 | 0
[5 empty] | 2014-07-25 | 4時 | 0 | 0 | 0 | 0 | 0 | 0
[5 empty] | 2014-07-25 | 5時 | 0 | 0 | 0 | 0 | 0 | 0
[5 empty] | 2014-07-25 | 6時 | 0 | 0 | 0 | 0 | 0 | 0
[5 empty] | 2014-07-25 | 7時 | 0 | 0 | 0 | 0 | 0 | 0
[5 empty] | 2014-07-25 | 8時 | 0 | 0 | 0 | 0 | 0 | 0
[5 empty] | 2014-07-25 | 9時 | 0 | 0 | 0 | 0 | 0 | 0
[5 empty] | 2014-07-25 | 10時 | 0 | 0 | 0 | 0 | 0 | 0
[5 empty] | 2014-07-25 | 11時 | 0 | 0 | 0 | 0 | 0 | 0
[5 empty] | 2014-07-25 | 12時 | 0 | 0 | 0 | 0 | 0 | 0
[5 empty] | 2014-07-25 | 13時 | 0 | 0 | 0 | 0 | 0 | 0
[5 empty] | 2014-07-25 | 14時 | 0 | 0 | 0 | 0 | 0 | 0
[5 empty] | 2014-07-25 | 15時 | 0 | 0 | 0 | 0 | 0 | 0
[5 empty] | 2014-07-25 | 16時 | 0 | 0 | 0 | 0 | 0 | 0
[5 empty] | 2014-07-25 | 17時 | 0 | 0 | 0 | 0 | 0 | 0
[5 empty] | 2014-07-25 | 18時 | 0 | 0 | 0 | 0 | 0 | 0
[5 empty] | 2014-07-25 | 19時 | 0 | 0 | 0 | 0 | 0 | 0
[5 empty] | 2014-07-25 | 20時 | 0 | 0 | 0 | 0 | 0 | 0
[5 empty] | 2014-07-25 | 21時 | 0 | 0 | 0 | 0 | 0 | 0
[5 empty] | 2014-07-25 | 22時 | 0 | 0 | 0 | 0 | 0 | 0
[5 empty] | 2014-07-25 | 23時 | 0 | 0 | 0 | 0 | 0 | 0
[5 empty] | 2014-07-26 | 0時 | 0 | 0 | 0 | 0 | 0 | 0
[5 empty] | 2014-07-26 | 1時 | 0 | 0 | 0 | 0 | 0 | 0
[5 empty] | 2014-07-26 | 2時 | 0 | 0 | 0 | 0 | 0 | 0
[5 empty] | 2014-07-26 | 3時 | 0 | 0 | 0 | 0 | 0 | 0
[5 empty] | 2014-07-26 | 4時 | 0 | 0 | 0 | 0 | 0 | 0
[5 empty] | 2014-07-26 | 5時 | 0 | 0 | 0 | 0 | 0 | 0
[5 empty] | 2014-07-26 | 6時 | 0 | 0 | 0 | 0 | 0 | 0
[5 empty] | 2014-07-26 | 7時 | 0 | 0 | 0 | 0 | 0 | 0
[5 empty] | 2014-07-26 | 8時 | 0 | 0 | 0 | 0 | 0 | 0
[5 empty] | 2014-07-26 | 9時 | 0 | 0 | 0 | 0 | 0 | 0
[5 empty] | 2014-07-26 | 10時 | 0 | 0 | 0 | 0 | 0 | 0
[5 empty] | 2014-07-26 | 11時 | 0 | 0 | 0 | 0 | 0 | 0
[5 empty] | 2014-07-26 | 12時 | 0 | 0 | 0 | 0 | 0 | 0
[5 empty] | 2014-07-26 | 13時 | 0 | 0 | 0 | 0 | 0 | 0
[5 empty] | 2014-07-26 | 14時 | 0 | 0 | 0 | 0 | 0 | 0
[5 empty] | 2014-07-26 | 15時 | 0 | 0 | 0 | 0 | 0 | 0
[5 empty] | 2014-07-26 | 16時 | 0 | 0 | 0 | 0 | 0 | 0
[5 empty] | 2014-07-26 | 17時 | 0 | 0 | 0 | 0 | 0 | 0
[5 empty] | 2014-07-26 | 18時 | 0 | 0 | 0 | 0 | 0 | 0
[5 empty] | 2014-07-26 | 19時 | 0 | 0 | 0 | 0 | 0 | 0
[5 empty] | 2014-07-26 | 20時 | 0 | 0 | 0 | 0 | 0 | 0
[5 empty] | 2014-07-26 | 21時 | 0 | 0 | 0 | 0 | 0 | 0
[5 empty] | 2014-07-26 | 22時 | 0 | 0 | 0 | 0 | 0 | 0
[5 empty] | 2014-07-26 | 23時 | 0 | 0 | 0 | 0 | 0 | 0
[5 empty] | 2014-07-27 | 0時 | 0 | 0 | 0 | 0 | 0 | 0
[5 empty] | 2014-07-27 | 1時 | 0 | 0 | 0 | 0 | 0 | 0
[5 empty] | 2014-07-27 | 2時 | 0 | 0 | 0 | 0 | 0 | 0
[5 empty] | 2014-07-27 | 3時 | 0 | 0 | 0 | 0 | 0 | 0
[5 empty] | 2014-07-27 | 4時 | 0 | 0 | 0 | 0 | 0 | 0
[5 empty] | 2014-07-27 | 5時 | 0 | 0 | 0 | 0 | 0 | 0
[5 empty] | 2014-07-27 | 6時 | 0 | 0 | 0 | 0 | 0 | 0
[5 empty] | 2014-07-27 | 7時 | 0 | 0 | 0 | 0 | 0 | 0
[5 empty] | 2014-07-27 | 8時 | 0 | 0 | 0 | 0 | 0 | 0
[5 empty] | 2014-07-27 | 9時 | 0 | 0 | 0 | 0 | 0 | 0
[5 empty] | 2014-07-27 | 10時 | 0 | 0 | 0 | 0 | 0 | 0
[5 empty] | 2014-07-27 | 11時 | 0 | 0 | 0 | 0 | 0 | 0
[5 empty] | 2014-07-27 | 12時 | 0 | 0 | 0 | 0 | 0 | 0
[5 empty] | 2014-07-27 | 13時 | 0 | 0 | 0 | 0 | 0 | 0
[5 empty] | 2014-07-27 | 14時 | 0 | 0 | 0 | 0 | 0 | 0
[5 empty] | 2014-07-27 | 15時 | 0 | 0 | 0 | 0 | 0 | 0
[5 empty] | 2014-07-27 | 16時 | 0 | 0 | 0 | 0 | 0 | 0
[5 empty] | 2014-07-27 | 17時 | 0 | 0 | 0 | 0 | 0 | 0
[5 empty] | 2014-07-27 | 18時 | 0 | 0 | 0 | 0 | 0 | 0
[5 empty] | 2014-07-27 | 19時 | 0 | 0 | 0 | 0 | 0 | 0
[5 empty] | 2014-07-27 | 20時 | 0 | 0 | 0 | 0 | 0 | 0
[5 empty] | 2014-07-27 | 21時 | 0 | 0 | 0 | 0 | 0 | 0
[5 empty] | 2014-07-27 | 22時 | 0 | 0 | 0 | 0 | 0 | 0
[5 empty] | 2014-07-27 | 23時 | 0 | 0 | 0 | 0 | 0 | 0
[5 empty] | 2014-07-28 | 0時 | 0 | 0 | 0 | 0 | 0 | 0
[5 empty] | 2014-07-28 | 1時 | 0 | 0 | 0 | 0 | 0 | 0
[5 empty] | 2014-07-28 | 2時 | 0 | 0 | 0 | 0 | 0 | 0
[5 empty] | 2014-07-28 | 3時 | 0 | 0 | 0 | 0 | 0 | 0
[5 empty] | 2014-07-28 | 4時 | 0 | 0 | 0 | 0 | 0 | 0
[5 empty] | 2014-07-28 | 5時 | 0 | 0 | 0 | 0 | 0 | 0
[5 empty] | 2014-07-28 | 6時 | 0 | 0 | 0 | 0 | 0 | 0
[5 empty] | 2014-07-28 | 7時 | 0 | 0 | 0 | 0 | 0 | 0
[5 empty] | 2014-07-28 | 8時 | 0 | 0 | 0 | 0 | 0 | 0
[5 empty] | 2014-07-28 | 9時 | 0 | 0 | 0 | 0 | 0 | 0
[5 empty] | 2014-07-28 | 10時 | 0 | 0 | 0 | 0 | 0 | 0
[5 empty] | 2014-07-28 | 11時 | 0 | 0 | 0 | 0 | 0 | 0
[5 empty] | 2014-07-28 | 12時 | 0 | 0 | 0 | 0 | 0 | 0
[5 empty] | 2014-07-28 | 13時 | 0 | 0 | 0 | 0 | 0 | 0
[5 empty] | 2014-07-28 | 14時 | 0 | 0 | 0 | 0 | 0 | 0
[5 empty] | 2014-07-28 | 15時 | 0 | 0 | 0 | 0 | 0 | 0
[5 empty] | 2014-07-28 | 16時 | 0 | 0 | 0 | 0 | 0 | 0
[5 empty] | 2014-07-28 | 17時 | 0 | 0 | 0 | 0 | 0 | 0
[5 empty] | 2014-07-28 | 18時 | 0 | 0 | 0 | 0 | 0 | 0
[5 empty] | 2014-07-28 | 19時 | 0 | 0 | 0 | 0 | 0 | 0
[5 empty] | 2014-07-28 | 20時 | 0 | 0 | 0 | 0 | 0 | 0
[5 empty] | 2014-07-28 | 21時 | 0 | 0 | 0 | 0 | 0 | 0
[5 empty] | 2014-07-28 | 22時 | 0 | 0 | 0 | 0 | 0 | 0
[5 empty] | 2014-07-28 | 23時 | 0 | 0 | 0 | 0 | 0 | 0
[5 empty] | 2014-07-29 | 0時 | 0 | 0 | 0 | 0 | 0 | 0
[5 empty] | 2014-07-29 | 1時 | 0 | 0 | 0 | 0 | 0 | 0
[5 empty] | 2014-07-29 | 2時 | 0 | 0 | 0 | 0 | 0 | 0
[5 empty] | 2014-07-29 | 3時 | 0 | 0 | 0 | 0 | 0 | 0
[5 empty] | 2014-07-29 | 4時 | 0 | 0 | 0 | 0 | 0 | 0
[5 empty] | 2014-07-29 | 5時 | 0 | 0 | 0 | 0 | 0 | 0
[5 empty] | 2014-07-29 | 6時 | 0 | 0 | 0 | 0 | 0 | 0
[5 empty] | 2014-07-29 | 7時 | 0 | 0 | 0 | 0 | 0 | 0
[5 empty] | 2014-07-29 | 8時 | 0 | 0 | 0 | 0 | 0 | 0
[5 empty] | 2014-07-29 | 9時 | 0 | 0 | 0 | 0 | 0 | 0
[5 empty] | 2014-07-29 | 10時 | 0 | 0 | 0 | 0 | 0 | 0
[5 empty] | 2014-07-29 | 11時 | 0 | 0 | 0 | 0 | 0 | 0
[5 empty] | 2014-07-29 | 12時 | 0 | 0 | 0 | 0 | 0 | 0
[5 empty] | 2014-07-29 | 13時 | 0 | 0 | 0 | 0 | 0 | 0
[5 empty] | 2014-07-29 | 14時 | 0 | 0 | 0 | 0 | 0 | 0
[5 empty] | 2014-07-29 | 15時 | 0 | 0 | 0 | 0 | 0 | 0
[5 empty] | 2014-07-29 | 16時 | 0 | 0 | 0 | 0 | 0 | 0
[5 empty] | 2014-07-29 | 17時 | 0 | 0 | 0 | 0 | 0 | 0
[5 empty] | 2014-07-29 | 18時 | 0 | 0 | 0 | 0 | 0 | 0
[5 empty] | 2014-07-29 | 19時 | 0 | 0 | 0 | 0 | 0 | 0
[5 empty] | 2014-07-29 | 20時 | 0 | 0 | 0 | 0 | 0 | 0
[5 empty] | 2014-07-29 | 21時 | 0 | 0 | 0 | 0 | 0 | 0
[5 empty] | 2014-07-29 | 22時 | 0 | 0 | 0 | 0 | 0 | 0
[5 empty] | 2014-07-29 | 23時 | 0 | 0 | 0 | 0 | 0 | 0
[5 empty] | 2014-07-30 | 0時 | 0 | 0 | 0 | 0 | 0 | 0
[5 empty] | 2014-07-30 | 1時 | 0 | 0 | 0 | 0 | 0 | 0
[5 empty] | 2014-07-30 | 2時 | 0 | 0 | 0 | 0 | 0 | 0
[5 empty] | 2014-07-30 | 3時 | 0 | 0 | 0 | 0 | 0 | 0
[5 empty] | 2014-07-30 | 4時 | 0 | 0 | 0 | 0 | 0 | 0
[5 empty] | 2014-07-30 | 5時 | 0 | 0 | 0 | 0 | 0 | 0
[5 empty] | 2014-07-30 | 6時 | 0 | 0 | 0 | 0 | 0 | 0
[5 empty] | 2014-07-30 | 7時 | 0 | 0 | 0 | 0 | 0 | 0
[5 empty] | 2014-07-30 | 8時 | 0 | 0 | 0 | 0 | 0 | 0
[5 empty] | 2014-07-30 | 9時 | 0 | 0 | 0 | 0 | 0 | 0
[5 empty] | 2014-07-30 | 10時 | 0 | 0 | 0 | 0 | 0 | 0
[5 empty] | 2014-07-30 | 11時 | 0 | 0 | 0 | 0 | 0 | 0
[5 empty] | 2014-07-30 | 12時 | 0 | 0 | 0 | 0 | 0 | 0
[5 empty] | 2014-07-30 | 13時 | 0 | 0 | 0 | 0 | 0 | 0
[5 empty] | 2014-07-30 | 14時 | 0 | 0 | 0 | 0 | 0 | 0
[5 empty] | 2014-07-30 | 15時 | 0 | 0 | 0 | 0 | 0 | 0
[5 empty] | 2014-07-30 | 16時 | 0 | 0 | 0 | 0 | 0 | 0
[5 empty] | 2014-07-30 | 17時 | 0 | 0 | 0 | 0 | 0 | 0
[5 empty] | 2014-07-30 | 18時 | 0 | 0 | 0 | 0 | 0 | 0
[5 empty] | 2014-07-30 | 19時 | 0 | 0 | 0 | 0 | 0 | 0
[5 empty] | 2014-07-30 | 20時 | 0 | 0 | 0 | 0 | 0 | 0
[5 empty] | 2014-07-30 | 21時 | 0 | 0 | 0 | 0 | 0 | 0
[5 empty] | 2014-07-30 | 22時 | 0 | 0 | 0 | 0 | 0 | 0
[5 empty] | 2014-07-30 | 23時 | 0 | 0 | 0 | 0 | 0 | 0
[5 empty] | 2014-07-31 | 0時 | 0 | 0 | 0 | 0 | 0 | 0
[5 empty] | 2014-07-31 | 1時 | 0 | 0 | 0 | 0 | 0 | 0
[5 empty] | 2014-07-31 | 2時 | 0 | 0 | 0 | 0 | 0 | 0
[5 empty] | 2014-07-31 | 3時 | 0 | 0 | 0 | 0 | 0 | 0
[5 empty] | 2014-07-31 | 4時 | 0 | 0 | 0 | 0 | 0 | 0
[5 empty] | 2014-07-31 | 5時 | 0 | 0 | 0 | 0 | 0 | 0
[5 empty] | 2014-07-31 | 6時 | 0 | 0 | 0 | 0 | 0 | 0
[5 empty] | 2014-07-31 | 7時 | 0 | 0 | 0 | 0 | 0 | 0
[5 empty] | 2014-07-31 | 8時 | 0 | 0 | 0 | 0 | 0 | 0
[5 empty] | 2014-07-31 | 9時 | 0 | 0 | 0 | 0 | 0 | 0
[5 empty] | 2014-07-31 | 10時 | 0 | 0 | 0 | 0 | 0 | 0
[5 empty] | 2014-07-31 | 11時 | 0 | 0 | 0 | 0 | 0 | 0
[5 empty] | 2014-07-31 | 12時 | 0 | 0 | 0 | 0 | 0 | 0
[5 empty] | 2014-07-31 | 13時 | 0 | 0 | 0 | 0 | 0 | 0
[5 empty] | 2014-07-31 | 14時 | 0 | 0 | 0 | 0 | 0 | 0
[5 empty] | 2014-07-31 | 15時 | 0 | 0 | 0 | 0 | 0 | 0
[5 empty] | 2014-07-31 | 16時 | 0 | 0 | 0 | 0 | 0 | 0
[5 empty] | 2014-07-31 | 17時 | 0 | 0 | 0 | 0 | 0 | 0
[5 empty] | 2014-07-31 | 18時 | 0 | 0 | 0 | 0 | 0 | 0
[5 empty] | 2014-07-31 | 19時 | 0 | 0 | 0 | 0 | 0 | 0
[5 empty] | 2014-07-31 | 20時 | 0 | 0 | 0 | 0 | 0 | 0
[5 empty] | 2014-07-31 | 21時 | 0 | 0 | 0 | 0 | 0 | 0
[5 empty] | 2014-07-31 | 22時 | 0 | 0 | 0 | 0 | 0 | 0
[5 empty] | 2014-07-31 | 23時 | 0 | 0 | 0 | 0 | 0 | 0
[5 empty] | 2014-08-01 | 0時 | 0 | 0 | 0 | 0 | 0 | 0
[5 empty] | 2014-08-01 | 1時 | 0 | 0 | 0 | 0 | 0 | 0
[5 empty] | 2014-08-01 | 2時 | 0 | 0 | 0 | 0 | 0 | 0
[5 empty] | 2014-08-01 | 3時 | 0 | 0 | 0 | 0 | 0 | 0
[5 empty] | 2014-08-01 | 4時 | 0 | 0 | 0 | 0 | 0 | 0
[5 empty] | 2014-08-01 | 5時 | 0 | 0 | 0 | 0 | 0 | 0
[5 empty] | 2014-08-01 | 6時 | 0 | 0 | 0 | 0 | 0 | 0
[5 empty] | 2014-08-01 | 7時 | 0 | 0 | 0 | 0 | 0 | 0
[5 empty] | 2014-08-01 | 8時 | 0 | 0 | 0 | 0 | 0 | 0
[5 empty] | 2014-08-01 | 9時 | 0 | 0 | 0 | 0 | 0 | 0
[5 empty] | 2014-08-01 | 10時 | 0 | 0 | 0 | 0 | 0 | 0
[5 empty] | 2014-08-01 | 11時 | 0 | 0 | 0 | 0 | 0 | 0
[5 empty] | 2014-08-01 | 12時 | 0 | 0 | 0 | 0 | 0 | 0
[5 empty] | 2014-08-01 | 13時 | 0 | 0 | 0 | 0 | 0 | 0
[5 empty] | 2014-08-01 | 14時 | 0 | 0 | 0 | 0 | 0 | 0
[5 empty] | 2014-08-01 | 15時 | 0 | 0 | 0 | 0 | 0 | 0
[5 empty] | 2014-08-01 | 16時 | 0 | 0 | 0 | 0 | 0 | 0
[5 empty] | 2014-08-01 | 17時 | 0 | 0 | 0 | 0 | 0 | 0
[5 empty] | 2014-08-01 | 18時 | 0 | 0 | 0 | 0 | 0 | 0
[5 empty] | 2014-08-01 | 19時 | 0 | 0 | 0 | 0 | 0 | 0
[5 empty] | 2014-08-01 | 20時 | 0 | 0 | 0 | 0 | 0 | 0
[5 empty] | 2014-08-01 | 21時 | 0 | 0 | 0 | 0 | 0 | 0
[5 empty] | 2014-08-01 | 22時 | 0 | 0 | 0 | 0 | 0 | 0
[5 empty] | 2014-08-01 | 23時 | 0 | 0 | 0 | 0 | 0 | 0
[5 empty] | 2014-08-02 | 0時 | 0 | 0 | 0 | 0 | 0 | 0
[5 empty] | 2014-08-02 | 1時 | 0 | 0 | 0 | 0 | 0 | 0
[5 empty] | 2014-08-02 | 2時 | 0 | 0 | 0 | 0 | 0 | 0
[5 empty] | 2014-08-02 | 3時 | 0 | 0 | 0 | 0 | 0 | 0
[5 empty] | 2014-08-02 | 4時 | 0 | 0 | 0 | 0 | 0 | 0
[5 empty] | 2014-08-02 | 5時 | 0 | 0 | 0 | 0 | 0 | 0
[5 empty] | 2014-08-02 | 6時 | 0 | 0 | 0 | 0 | 0 | 0
[5 empty] | 2014-08-02 | 7時 | 0 | 0 | 0 | 0 | 0 | 0
[5 empty] | 2014-08-02 | 8時 | 0 | 0 | 0 | 0 | 0 | 0
[5 empty] | 2014-08-02 | 9時 | 0 | 0 | 0 | 0 | 0 | 0
[5 empty] | 2014-08-02 | 10時 | 0 | 0 | 0 | 0 | 0 | 0
[5 empty] | 2014-08-02 | 11時 | 0 | 0 | 0 | 0 | 0 | 0
[5 empty] | 2014-08-02 | 12時 | 0 | 0 | 0 | 0 | 0 | 0
[5 empty] | 2014-08-02 | 13時 | 0 | 0 | 0 | 0 | 0 | 0
[5 empty] | 2014-08-02 | 14時 | 0 | 0 | 0 | 0 | 0 | 0
[5 empty] | 2014-08-02 | 15時 | 0 | 0 | 0 | 0 | 0 | 0
[5 empty] | 2014-08-02 | 16時 | 0 | 0 | 0 | 0 | 0 | 0
[5 empty] | 2014-08-02 | 17時 | 0 | 0 | 0 | 0 | 0 | 0
[5 empty] | 2014-08-02 | 18時 | 0 | 0 | 0 | 0 | 0 | 0
[5 empty] | 2014-08-02 | 19時 | 0 | 0 | 0 | 0 | 0 | 0
[5 empty] | 2014-08-02 | 20時 | 0 | 0 | 0 | 0 | 0 | 0
[5 empty] | 2014-08-02 | 21時 | 0 | 0 | 0 | 0 | 0 | 0
[5 empty] | 2014-08-02 | 22時 | 0 | 0 | 0 | 0 | 0 | 0
[5 empty] | 2014-08-02 | 23時 | 0 | 0 | 0 | 0 | 0 | 0
[5 empty] | 2014-08-03 | 0時 | 0 | 0 | 0 | 0 | 0 | 0
[5 empty] | 2014-08-03 | 1時 | 0 | 0 | 0 | 0 | 0 | 0
[5 empty] | 2014-08-03 | 2時 | 0 | 0 | 0 | 0 | 0 | 0
[5 empty] | 2014-08-03 | 3時 | 0 | 0 | 0 | 0 | 0 | 0
[5 empty] | 2014-08-03 | 4時 | 0 | 0 | 0 | 0 | 0 | 0
[5 empty] | 2014-08-03 | 5時 | 0 | 0 | 0 | 0 | 0 | 0
[5 empty] | 2014-08-03 | 6時 | 0 | 0 | 0 | 0 | 0 | 0
[5 empty] | 2014-08-03 | 7時 | 0 | 0 | 0 | 0 | 0 | 0
[5 empty] | 2014-08-03 | 8時 | 0 | 0 | 0 | 0 | 0 | 0
[5 empty] | 2014-08-03 | 9時 | 0 | 0 | 0 | 0 | 0 | 0
[5 empty] | 2014-08-03 | 10時 | 0 | 0 | 0 | 0 | 0 | 0
[5 empty] | 2014-08-03 | 11時 | 0 | 0 | 0 | 0 | 0 | 0
[5 empty] | 2014-08-03 | 12時 | 0 | 0 | 0 | 0 | 0 | 0
[5 empty] | 2014-08-03 | 13時 | 0 | 0 | 0 | 0 | 0 | 0
[5 empty] | 2014-08-03 | 14時 | 0 | 0 | 0 | 0 | 0 | 0
[5 empty] | 2014-08-03 | 15時 | 0 | 0 | 0 | 0 | 0 | 0
[5 empty] | 2014-08-03 | 16時 | 0 | 0 | 0 | 0 | 0 | 0
[5 empty] | 2014-08-03 | 17時 | 0 | 0 | 0 | 0 | 0 | 0
[5 empty] | 2014-08-03 | 18時 | 0 | 0 | 0 | 0 | 0 | 0
[5 empty] | 2014-08-03 | 19時 | 0 | 0 | 0 | 0 | 0 | 0
[5 empty] | 2014-08-03 | 20時 | 0 | 0 | 0 | 0 | 0 | 0
[5 empty] | 2014-08-03 | 21時 | 0 | 0 | 0 | 0 | 0 | 0
[5 empty] | 2014-08-03 | 22時 | 0 | 0 | 0 | 0 | 0 | 0
[5 empty] | 2014-08-03 | 23時 | 0 | 0 | 0 | 0 | 0 | 0
[5 empty] | 2014-08-04 | 0時 | 0 | 0 | 0 | 0 | 0 | 0
[5 empty] | 2014-08-04 | 1時 | 0 | 0 | 0 | 0 | 0 | 0
[5 empty] | 2014-08-04 | 2時 | 0 | 0 | 0 | 0 | 0 | 0
[5 empty] | 2014-08-04 | 3時 | 0 | 0 | 0 | 0 | 0 | 0
[5 empty] | 2014-08-04 | 4時 | 0 | 0 | 0 | 0 | 0 | 0
[5 empty] | 2014-08-04 | 5時 | 0 | 0 | 0 | 0 | 0 | 0
[5 empty] | 2014-08-04 | 6時 | 0 | 0 | 0 | 0 | 0 | 0
[5 empty] | 2014-08-04 | 7時 | 0 | 0 | 0 | 0 | 0 | 0
[5 empty] | 2014-08-04 | 8時 | 0 | 0 | 0 | 0 | 0 | 0
[5 empty] | 2014-08-04 | 9時 | 0 | 0 | 0 | 0 | 0 | 0
[5 empty] | 2014-08-04 | 10時 | 0 | 0 | 0 | 0 | 0 | 0
[5 empty] | 2014-08-04 | 11時 | 0 | 0 | 0 | 0 | 0 | 0
[5 empty] | 2014-08-04 | 12時 | 0 | 0 | 0 | 0 | 0 | 0
[5 empty] | 2014-08-04 | 13時 | 0 | 0 | 0 | 0 | 0 | 0
[5 empty] | 2014-08-04 | 14時 | 0 | 0 | 0 | 0 | 0 | 0
[5 empty] | 2014-08-04 | 15時 | 0 | 0 | 0 | 0 | 0 | 0
[5 empty] | 2014-08-04 | 16時 | 0 | 0 | 0 | 0 | 0 | 0
[5 empty] | 2014-08-04 | 17時 | 0 | 0 | 0 | 0 | 0 | 0
[5 empty] | 2014-08-04 | 18時 | 0 | 0 | 0 | 0 | 0 | 0
[5 empty] | 2014-08-04 | 19時 | 0 | 0 | 0 | 0 | 0 | 0
[5 empty] | 2014-08-04 | 20時 | 0 | 0 | 0 | 0 | 0 | 0
[5 empty] | 2014-08-04 | 21時 | 0 | 0 | 0 | 0 | 0 | 0
[5 empty] | 2014-08-04 | 22時 | 0 | 0 | 0 | 0 | 0 | 0
[5 empty] | 2014-08-04 | 23時 | 0 | 0 | 0 | 0 | 0 | 0
[5 empty] | 2014-08-05 | 0時 | 0 | 0 | 0 | 0 | 0 | 0
[5 empty] | 2014-08-05 | 1時 | 0 | 0 | 0 | 0 | 0 | 0
[5 empty] | 2014-08-05 | 2時 | 0 | 0 | 0 | 0 | 0 | 0
[5 empty] | 2014-08-05 | 3時 | 0 | 0 | 0 | 0 | 0 | 0
[5 empty] | 2014-08-05 | 4時 | 0 | 0 | 0 | 0 | 0 | 0
[5 empty] | 2014-08-05 | 5時 | 0 | 0 | 0 | 0 | 0 | 0
[5 empty] | 2014-08-05 | 6時 | 0 | 0 | 0 | 0 | 0 | 0
[5 empty] | 2014-08-05 | 7時 | 0 | 0 | 0 | 0 | 0 | 0
[5 empty] | 2014-08-05 | 8時 | 0 | 0 | 0 | 0 | 0 | 0
[5 empty] | 2014-08-05 | 9時 | 0 | 0 | 0 | 0 | 0 | 0
[5 empty] | 2014-08-05 | 10時 | 0 | 0 | 0 | 0 | 0 | 0
[5 empty] | 2014-08-05 | 11時 | 0 | 0 | 0 | 0 | 0 | 0
[5 empty] | 2014-08-05 | 12時 | 0 | 0 | 0 | 0 | 0 | 0
[5 empty] | 2014-08-05 | 13時 | 0 | 0 | 0 | 0 | 0 | 0
[5 empty] | 2014-08-05 | 14時 | 0 | 0 | 0 | 0 | 0 | 0
[5 empty] | 2014-08-05 | 15時 | 0 | 0 | 0 | 0 | 0 | 0
[5 empty] | 2014-08-05 | 16時 | 0 | 0 | 0 | 0 | 0 | 0
[5 empty] | 2014-08-05 | 17時 | 0 | 0 | 0 | 0 | 0 | 0
[5 empty] | 2014-08-05 | 18時 | 0 | 0 | 0 | 0 | 0 | 0
[5 empty] | 2014-08-05 | 19時 | 0 | 0 | 0 | 0 | 0 | 0
[5 empty] | 2014-08-05 | 20時 | 0 | 0 | 0 | 0 | 0 | 0
[5 empty] | 2014-08-05 | 21時 | 0 | 0 | 0 | 0 | 0 | 0
[5 empty] | 2014-08-05 | 22時 | 0 | 0 | 0 | 0 | 0 | 0
[5 empty] | 2014-08-05 | 23時 | 0 | 0 | 0 | 0 | 0 | 0
[5 empty] | 2014-08-06 | 0時 | 0 | 0 | 0 | 0 | 0 | 0
[5 empty] | 2014-08-06 | 1時 | 0 | 0 | 0 | 0 | 0 | 0
[5 empty] | 2014-08-06 | 2時 | 0 | 0 | 0 | 0 | 0 | 0
[5 empty] | 2014-08-06 | 3時 | 0 | 0 | 0 | 0 | 0 | 0
[5 empty] | 2014-08-06 | 4時 | 0 | 0 | 0 | 0 | 0 | 0
[5 empty] | 2014-08-06 | 5時 | 0 | 0 | 0 | 0 | 0 | 0
[5 empty] | 2014-08-06 | 6時 | 0 | 0 | 0 | 0 | 0 | 0
[5 empty] | 2014-08-06 | 7時 | 0 | 0 | 0 | 0 | 0 | 0
[5 empty] | 2014-08-06 | 8時 | 0 | 0 | 0 | 0 | 0 | 0
[5 empty] | 2014-08-06 | 9時 | 0 | 0 | 0 | 0 | 0 | 0
[5 empty] | 2014-08-06 | 10時 | 0 | 0 | 0 | 0 | 0 | 0
[5 empty] | 2014-08-06 | 11時 | 0 | 0 | 0 | 0 | 0 | 0
[5 empty] | 2014-08-06 | 12時 | 0 | 0 | 0 | 0 | 0 | 0
[5 empty] | 2014-08-06 | 13時 | 0 | 0 | 0 | 0 | 0 | 0
[5 empty] | 2014-08-06 | 14時 | 0 | 0 | 0 | 0 | 0 | 0
[5 empty] | 2014-08-06 | 15時 | 0 | 0 | 0 | 0 | 0 | 0
[5 empty] | 2014-08-06 | 16時 | 0 | 0 | 0 | 0 | 0 | 0
[5 empty] | 2014-08-06 | 17時 | 0 | 0 | 0 | 0 | 0 | 0
[5 empty] | 2014-08-06 | 18時 | 0 | 0 | 0 | 0 | 0 | 0
[5 empty] | 2014-08-06 | 19時 | 0 | 0 | 0 | 0 | 0 | 0
[5 empty] | 2014-08-06 | 20時 | 0 | 0 | 0 | 0 | 0 | 0
[5 empty] | 2014-08-06 | 21時 | 0 | 0 | 0 | 0 | 0 | 0
[5 empty] | 2014-08-06 | 22時 | 0 | 0 | 0 | 0 | 0 | 0
[5 empty] | 2014-08-06 | 23時 | 0 | 0 | 0 | 0 | 0 | 0
[5 empty] | 2014-08-07 | 0時 | 0 | 0 | 0 | 0 | 0 | 0
[5 empty] | 2014-08-07 | 1時 | 0 | 0 | 0 | 0 | 0 | 0
[5 empty] | 2014-08-07 | 2時 | 0 | 0 | 0 | 0 | 0 | 0
[5 empty] | 2014-08-07 | 3時 | 0 | 0 | 0 | 0 | 0 | 0
[5 empty] | 2014-08-07 | 4時 | 0 | 0 | 0 | 0 | 0 | 0
[5 empty] | 2014-08-07 | 5時 | 0 | 0 | 0 | 0 | 0 | 0
[5 empty] | 2014-08-07 | 6時 | 0 | 0 | 0 | 0 | 0 | 0
[5 empty] | 2014-08-07 | 7時 | 0 | 0 | 0 | 0 | 0 | 0
[5 empty] | 2014-08-07 | 8時 | 0 | 0 | 0 | 0 | 0 | 0
[5 empty] | 2014-08-07 | 9時 | 0 | 0 | 0 | 0 | 0 | 0
[5 empty] | 2014-08-07 | 10時 | 0 | 0 | 0 | 0 | 0 | 0
[5 empty] | 2014-08-07 | 11時 | 0 | 0 | 0 | 0 | 0 | 0
[5 empty] | 2014-08-07 | 12時 | 0 | 0 | 0 | 0 | 0 | 0
[5 empty] | 2014-08-07 | 13時 | 0 | 0 | 0 | 0 | 0 | 0
[5 empty] | 2014-08-07 | 14時 | 0 | 0 | 0 | 0 | 0 | 0
[5 empty] | 2014-08-07 | 15時 | 0 | 0 | 0 | 0 | 0 | 0
[5 empty] | 2014-08-07 | 16時 | 0 | 0 | 0 | 0 | 0 | 0
[5 empty] | 2014-08-07 | 17時 | 0 | 0 | 0 | 0 | 0 | 0
[5 empty] | 2014-08-07 | 18時 | 0 | 0 | 0 | 0 | 0 | 0
[5 empty] | 2014-08-07 | 19時 | 0 | 0 | 0 | 0 | 0 | 0
[5 empty] | 2014-08-07 | 20時 | 0 | 0 | 0 | 0 | 0 | 0
[5 empty] | 2014-08-07 | 21時 | 0 | 0 | 0 | 0 | 0 | 0
[5 empty] | 2014-08-07 | 22時 | 0 | 0 | 0 | 0 | 0 | 0
[5 empty] | 2014-08-07 | 23時 | 0 | 0 | 0 | 0 | 0 | 0
[5 empty] | 2014-08-08 | 0時 | 0 | 0 | 0 | 0 | 0 | 0
[5 empty] | 2014-08-08 | 1時 | 0 | 0 | 0 | 0 | 0 | 0
[5 empty] | 2014-08-08 | 2時 | 0 | 0 | 0 | 0 | 0 | 0
[5 empty] | 2014-08-08 | 3時 | 0 | 0 | 0 | 0 | 0 | 0
[5 empty] | 2014-08-08 | 4時 | 0 | 0 | 0 | 0 | 0 | 0
[5 empty] | 2014-08-08 | 5時 | 0 | 0 | 0 | 0 | 0 | 0
[5 empty] | 2014-08-08 | 6時 | 0 | 0 | 0 | 0 | 0 | 0
[5 empty] | 2014-08-08 | 7時 | 0 | 0 | 0 | 0 | 0 | 0
[5 empty] | 2014-08-08 | 8時 | 0 | 0 | 0 | 0 | 0 | 0
[5 empty] | 2014-08-08 | 9時 | 0 | 0 | 0 | 0 | 0 | 0
[5 empty] | 2014-08-08 | 10時 | 0 | 0 | 0 | 0 | 0 | 0
[5 empty] | 2014-08-08 | 11時 | 0 | 0 | 0 | 0 | 0 | 0
[5 empty] | 2014-08-08 | 12時 | 0 | 0 | 0 | 0 | 0 | 0
[5 empty] | 2014-08-08 | 13時 | 0 | 0 | 0 | 0 | 0 | 0
[5 empty] | 2014-08-08 | 14時 | 0 | 0 | 0 | 0 | 0 | 0
[5 empty] | 2014-08-08 | 15時 | 0 | 0 | 0 | 0 | 0 | 0
[5 empty] | 2014-08-08 | 16時 | 0 | 0 | 0 | 0 | 0 | 0
[5 empty] | 2014-08-08 | 17時 | 0 | 0 | 0 | 0 | 0 | 0
[5 empty] | 2014-08-08 | 18時 | 0 | 0 | 0 | 0 | 0 | 0
[5 empty] | 2014-08-08 | 19時 | 0 | 0 | 0 | 0 | 0 | 0
[5 empty] | 2014-08-08 | 20時 | 0 | 0 | 0 | 0 | 0 | 0
[5 empty] | 2014-08-08 | 21時 | 0 | 0 | 0 | 0 | 0 | 0
[5 empty] | 2014-08-08 | 22時 | 0 | 0 | 0 | 0 | 0 | 0
[5 empty] | 2014-08-08 | 23時 | 0 | 0 | 0 | 0 | 0 | 0
[5 empty] | 2014-08-09 | 0時 | 0 | 0 | 0 | 0 | 0 | 0
[5 empty] | 2014-08-09 | 1時 | 0 | 0 | 0 | 0 | 0 | 0
[5 empty] | 2014-08-09 | 2時 | 0 | 0 | 0 | 0 | 0 | 0
[5 empty] | 2014-08-09 | 3時 | 0 | 0 | 0 | 0 | 0 | 0
[5 empty] | 2014-08-09 | 4時 | 0 | 0 | 0 | 0 | 0 | 0
[5 empty] | 2014-08-09 | 5時 | 0 | 0 | 0 | 0 | 0 | 0
[5 empty] | 2014-08-09 | 6時 | 0 | 0 | 0 | 0 | 0 | 0
[5 empty] | 2014-08-09 | 7時 | 0 | 0 | 0 | 0 | 0 | 0
[5 empty] | 2014-08-09 | 8時 | 0 | 0 | 0 | 0 | 0 | 0
[5 empty] | 2014-08-09 | 9時 | 0 | 0 | 0 | 0 | 0 | 0
[5 empty] | 2014-08-09 | 10時 | 0 | 0 | 0 | 0 | 0 | 0
[5 empty] | 2014-08-09 | 11時 | 0 | 0 | 0 | 0 | 0 | 0
[5 empty] | 2014-08-09 | 12時 | 0 | 0 | 0 | 0 | 0 | 0
[5 empty] | 2014-08-09 | 13時 | 0 | 0 | 0 | 0 | 0 | 0
[5 empty] | 2014-08-09 | 14時 | 0 | 0 | 0 | 0 | 0 | 0
[5 empty] | 2014-08-09 | 15時 | 0 | 0 | 0 | 0 | 0 | 0
[5 empty] | 2014-08-09 | 16時 | 0 | 0 | 0 | 0 | 0 | 0
[5 empty] | 2014-08-09 | 17時 | 0 | 0 | 0 | 0 | 0 | 0
[5 empty] | 2014-08-09 | 18時 | 0 | 0 | 0 | 0 | 0 | 0
[5 empty] | 2014-08-09 | 19時 | 0 | 0 | 0 | 0 | 0 | 0
[5 empty] | 2014-08-09 | 20時 | 0 | 0 | 0 | 0 | 0 | 0
[5 empty] | 2014-08-09 | 21時 | 0 | 0 | 0 | 0 | 0 | 0
[5 empty] | 2014-08-09 | 22時 | 0 | 0 | 0 | 0 | 0 | 0
[5 empty] | 2014-08-09 | 23時 | 0 | 0 | 0 | 0 | 0 | 0
[5 empty] | 2014-08-10 | 0時 | 0 | 0 | 0 | 0 | 0 | 0
[5 empty] | 2014-08-10 | 1時 | 0 | 0 | 0 | 0 | 0 | 0
[5 empty] | 2014-08-10 | 2時 | 0 | 0 | 0 | 0 | 0 | 0
[5 empty] | 2014-08-10 | 3時 | 0 | 0 | 0 | 0 | 0 | 0
[5 empty] | 2014-08-10 | 4時 | 0 | 0 | 0 | 0 | 0 | 0
[5 empty] | 2014-08-10 | 5時 | 0 | 0 | 0 | 0 | 0 | 0
[5 empty] | 2014-08-10 | 6時 | 0 | 0 | 0 | 0 | 0 | 0
[5 empty] | 2014-08-10 | 7時 | 0 | 0 | 0 | 0 | 0 | 0
[5 empty] | 2014-08-10 | 8時 | 0 | 0 | 0 | 0 | 0 | 0
[5 empty] | 2014-08-10 | 9時 | 0 | 0 | 0 | 0 | 0 | 0
[5 empty] | 2014-08-10 | 10時 | 0 | 0 | 0 | 0 | 0 | 0
[5 empty] | 2014-08-10 | 11時 | 0 | 0 | 0 | 0 | 0 | 0
[5 empty] | 2014-08-10 | 12時 | 0 | 0 | 0 | 0 | 0 | 0
[5 empty] | 2014-08-10 | 13時 | 0 | 0 | 0 | 0 | 0 | 0
[5 empty] | 2014-08-10 | 14時 | 0 | 0 | 0 | 0 | 0 | 0
[5 empty] | 2014-08-10 | 15時 | 0 | 0 | 0 | 0 | 0 | 0
[5 empty] | 2014-08-10 | 16時 | 0 | 0 | 0 | 0 | 0 | 0
[5 empty] | 2014-08-10 | 17時 | 0 | 0 | 0 | 0 | 0 | 0
[5 empty] | 2014-08-10 | 18時 | 0 | 0 | 0 | 0 | 0 | 0
[5 empty] | 2014-08-10 | 19時 | 0 | 0 | 0 | 0 | 0 | 0
[5 empty] | 2014-08-10 | 20時 | 0 | 0 | 0 | 0 | 0 | 0
[5 empty] | 2014-08-10 | 21時 | 0 | 0 | 0 | 0 | 0 | 0
[5 empty] | 2014-08-10 | 22時 | 0 | 0 | 0 | 0 | 0 | 0
[5 empty] | 2014-08-10 | 23時 | 0 | 0 | 0 | 0 | 0 | 0
[5 empty] | 2014-08-11 | 0時 | 0 | 0 | 0 | 0 | 0 | 0
[5 empty] | 2014-08-11 | 1時 | 0 | 0 | 0 | 0 | 0 | 0
[5 empty] | 2014-08-11 | 2時 | 0 | 0 | 0 | 0 | 0 | 0
[5 empty] | 2014-08-11 | 3時 | 0 | 0 | 0 | 0 | 0 | 0
[5 empty] | 2014-08-11 | 4時 | 0 | 0 | 0 | 0 | 0 | 0
[5 empty] | 2014-08-11 | 5時 | 0 | 0 | 0 | 0 | 0 | 0
[5 empty] | 2014-08-11 | 6時 | 0 | 0 | 0 | 0 | 0 | 0
[5 empty] | 2014-08-11 | 7時 | 0 | 0 | 0 | 0 | 0 | 0
[5 empty] | 2014-08-11 | 8時 | 0 | 0 | 0 | 0 | 0 | 0
[5 empty] | 2014-08-11 | 9時 | 0 | 0 | 0 | 0 | 0 | 0
[5 empty] | 2014-08-11 | 10時 | 0 | 0 | 0 | 0 | 0 | 0
[5 empty] | 2014-08-11 | 11時 | 0 | 0 | 0 | 0 | 0 | 0
[5 empty] | 2014-08-11 | 12時 | 0 | 0 | 0 | 0 | 0 | 0
[5 empty] | 2014-08-11 | 13時 | 0 | 0 | 0 | 0 | 0 | 0
[5 empty] | 2014-08-11 | 14時 | 0 | 0 | 0 | 0 | 0 | 0
[5 empty] | 2014-08-11 | 15時 | 0 | 0 | 0 | 0 | 0 | 0
[5 empty] | 2014-08-11 | 16時 | 0 | 0 | 0 | 0 | 0 | 0
[5 empty] | 2014-08-11 | 17時 | 0 | 0 | 0 | 0 | 0 | 0
[5 empty] | 2014-08-11 | 18時 | 0 | 0 | 0 | 0 | 0 | 0
[5 empty] | 2014-08-11 | 19時 | 0 | 0 | 0 | 0 | 0 | 0
[5 empty] | 2014-08-11 | 20時 | 0 | 0 | 0 | 0 | 0 | 0
[5 empty] | 2014-08-11 | 21時 | 0 | 0 | 0 | 0 | 0 | 0
[5 empty] | 2014-08-11 | 22時 | 0 | 0 | 0 | 0 | 0 | 0
[5 empty] | 2014-08-11 | 23時 | 0 | 0 | 0 | 0 | 0 | 0
[5 empty] | 2014-08-12 | 0時 | 0 | 0 | 0 | 0 | 0 | 0
[5 empty] | 2014-08-12 | 1時 | 0 | 0 | 0 | 0 | 0 | 0
[5 empty] | 2014-08-12 | 2時 | 0 | 0 | 0 | 0 | 0 | 0
[5 empty] | 2014-08-12 | 3時 | 0 | 0 | 0 | 0 | 0 | 0
[5 empty] | 2014-08-12 | 4時 | 0 | 0 | 0 | 0 | 0 | 0
[5 empty] | 2014-08-12 | 5時 | 0 | 0 | 0 | 0 | 0 | 0
[5 empty] | 2014-08-12 | 6時 | 0 | 0 | 0 | 0 | 0 | 0
[5 empty] | 2014-08-12 | 7時 | 0 | 0 | 0 | 0 | 0 | 0
[5 empty] | 2014-08-12 | 8時 | 0 | 0 | 0 | 0 | 0 | 0
[5 empty] | 2014-08-12 | 9時 | 0 | 0 | 0 | 0 | 0 | 0
[5 empty] | 2014-08-12 | 10時 | 0 | 0 | 0 | 0 | 0 | 0
[5 empty] | 2014-08-12 | 11時 | 0 | 0 | 0 | 0 | 0 | 0
[5 empty] | 2014-08-12 | 12時 | 0 | 0 | 0 | 0 | 0 | 0
[5 empty] | 2014-08-12 | 13時 | 0 | 0 | 0 | 0 | 0 | 0
[5 empty] | 2014-08-12 | 14時 | 0 | 0 | 0 | 0 | 0 | 0
[5 empty] | 2014-08-12 | 15時 | 0 | 0 | 0 | 0 | 0 | 0
[5 empty] | 2014-08-12 | 16時 | 0 | 0 | 0 | 0 | 0 | 0
[5 empty] | 2014-08-12 | 17時 | 0 | 0 | 0 | 0 | 0 | 0
[5 empty] | 2014-08-12 | 18時 | 0 | 0 | 0 | 0 | 0 | 0
[5 empty] | 2014-08-12 | 19時 | 0 | 0 | 0 | 0 | 0 | 0
[5 empty] | 2014-08-12 | 20時 | 0 | 0 | 0 | 0 | 0 | 0
[5 empty] | 2014-08-12 | 21時 | 0 | 0 | 0 | 0 | 0 | 0
[5 empty] | 2014-08-12 | 22時 | 0 | 0 | 0 | 0 | 0 | 0
[5 empty] | 2014-08-12 | 23時 | 0 | 0 | 0 | 0 | 0 | 0
[5 empty] | 2014-08-13 | 0時 | 0 | 0 | 0 | 0 | 0 | 0
[5 empty] | 2014-08-13 | 1時 | 0 | 0 | 0 | 0 | 0 | 0
[5 empty] | 2014-08-13 | 2時 | 0 | 0 | 0 | 0 | 0 | 0
[5 empty] | 2014-08-13 | 3時 | 0 | 0 | 0 | 0 | 0 | 0
[5 empty] | 2014-08-13 | 4時 | 0 | 0 | 0 | 0 | 0 | 0
[5 empty] | 2014-08-13 | 5時 | 0 | 0 | 0 | 0 | 0 | 0
[5 empty] | 2014-08-13 | 6時 | 0 | 0 | 0 | 0 | 0 | 0
[5 empty] | 2014-08-13 | 7時 | 0 | 0 | 0 | 0 | 0 | 0
[5 empty] | 2014-08-13 | 8時 | 0 | 0 | 0 | 0 | 0 | 0
[5 empty] | 2014-08-13 | 9時 | 0 | 0 | 0 | 0 | 0 | 0
[5 empty] | 2014-08-13 | 10時 | 0 | 0 | 0 | 0 | 0 | 0
[5 empty] | 2014-08-13 | 11時 | 0 | 0 | 0 | 0 | 0 | 0
[5 empty] | 2014-08-13 | 12時 | 0 | 0 | 0 | 0 | 0 | 0
[5 empty] | 2014-08-13 | 13時 | 0 | 0 | 0 | 0 | 0 | 0
[5 empty] | 2014-08-13 | 14時 | 0 | 0 | 0 | 0 | 0 | 0
[5 empty] | 2014-08-13 | 15時 | 0 | 0 | 0 | 0 | 0 | 0
[5 empty] | 2014-08-13 | 16時 | 0 | 0 | 0 | 0 | 0 | 0
[5 empty] | 2014-08-13 | 17時 | 0 | 0 | 0 | 0 | 0 | 0
[5 empty] | 2014-08-13 | 18時 | 0 | 0 | 0 | 0 | 0 | 0
[5 empty] | 2014-08-13 | 19時 | 0 | 0 | 0 | 0 | 0 | 0
[5 empty] | 2014-08-13 | 20時 | 0 | 0 | 0 | 0 | 0 | 0
[5 empty] | 2014-08-13 | 21時 | 0 | 0 | 0 | 0 | 0 | 0
[5 empty] | 2014-08-13 | 22時 | 0 | 0 | 0 | 0 | 0 | 0
[5 empty] | 2014-08-13 | 23時 | 0 | 0 | 0 | 0 | 0 | 0
[5 empty] | 2014-08-14 | 0時 | 0 | 0 | 0 | 0 | 0 | 0
[5 empty] | 2014-08-14 | 1時 | 0 | 0 | 0 | 0 | 0 | 0
[5 empty] | 2014-08-14 | 2時 | 0 | 0 | 0 | 0 | 0 | 0
[5 empty] | 2014-08-14 | 3時 | 0 | 0 | 0 | 0 | 0 | 0
[5 empty] | 2014-08-14 | 4時 | 0 | 0 | 0 | 0 | 0 | 0
[5 empty] | 2014-08-14 | 5時 | 0 | 0 | 0 | 0 | 0 | 0
[5 empty] | 2014-08-14 | 6時 | 0 | 0 | 0 | 0 | 0 | 0
[5 empty] | 2014-08-14 | 7時 | 0 | 0 | 0 | 0 | 0 | 0
[5 empty] | 2014-08-14 | 8時 | 0 | 0 | 0 | 0 | 0 | 0
[5 empty] | 2014-08-14 | 9時 | 0 | 0 | 0 | 0 | 0 | 0
[5 empty] | 2014-08-14 | 10時 | 0 | 0 | 0 | 0 | 0 | 0
[5 empty] | 2014-08-14 | 11時 | 0 | 0 | 0 | 0 | 0 | 0
[5 empty] | 2014-08-14 | 12時 | 0 | 0 | 0 | 0 | 0 | 0
[5 empty] | 2014-08-14 | 13時 | 0 | 0 | 0 | 0 | 0 | 0
[5 empty] | 2014-08-14 | 14時 | 0 | 0 | 0 | 0 | 0 | 0
[5 empty] | 2014-08-14 | 15時 | 0 | 0 | 0 | 0 | 0 | 0
[5 empty] | 2014-08-14 | 16時 | 0 | 0 | 0 | 0 | 0 | 0
[5 empty] | 2014-08-14 | 17時 | 0 | 0 | 0 | 0 | 0 | 0
[5 empty] | 2014-08-14 | 18時 | 0 | 0 | 0 | 0 | 0 | 0
[5 empty] | 2014-08-14 | 19時 | 0 | 0 | 0 | 0 | 0 | 0
[5 empty] | 2014-08-14 | 20時 | 0 | 0 | 0 | 0 | 0 | 0
[5 empty] | 2014-08-14 | 21時 | 0 | 0 | 0 | 0 | 0 | 0
[5 empty] | 2014-08-14 | 22時 | 0 | 0 | 0 | 0 | 0 | 0
[5 empty] | 2014-08-14 | 23時 | 0 | 0 | 0 | 0 | 0 | 0
[5 empty] | 2014-08-15 | 0時 | 0 | 0 | 0 | 0 | 0 | 0
[5 empty] | 2014-08-15 | 1時 | 0 | 0 | 0 | 0 | 0 | 0
[5 empty] | 2014-08-15 | 2時 | 0 | 0 | 0 | 0 | 0 | 0
[5 empty] | 2014-08-15 | 3時 | 0 | 0 | 0 | 0 | 0 | 0
[5 empty] | 2014-08-15 | 4時 | 0 | 0 | 0 | 0 | 0 | 0
[5 empty] | 2014-08-15 | 5時 | 0 | 0 | 0 | 0 | 0 | 0
[5 empty] | 2014-08-15 | 6時 | 0 | 0 | 0 | 0 | 0 | 0
[5 empty] | 2014-08-15 | 7時 | 0 | 0 | 0 | 0 | 0 | 0
[5 empty] | 2014-08-15 | 8時 | 0 | 0 | 0 | 0 | 0 | 0
[5 empty] | 2014-08-15 | 9時 | 0 | 0 | 0 | 0 | 0 | 0
[5 empty] | 2014-08-15 | 10時 | 0 | 0 | 0 | 0 | 0 | 0
[5 empty] | 2014-08-15 | 11時 | 0 | 0 | 0 | 0 | 0 | 0
[5 empty] | 2014-08-15 | 12時 | 0 | 0 | 0 | 0 | 0 | 0
[5 empty] | 2014-08-15 | 13時 | 0 | 0 | 0 | 0 | 0 | 0
[5 empty] | 2014-08-15 | 14時 | 0 | 0 | 0 | 0 | 0 | 0
[5 empty] | 2014-08-15 | 15時 | 0 | 0 | 0 | 0 | 0 | 0
[5 empty] | 2014-08-15 | 16時 | 0 | 0 | 0 | 0 | 0 | 0
[5 empty] | 2014-08-15 | 17時 | 0 | 0 | 0 | 0 | 0 | 0
[5 empty] | 2014-08-15 | 18時 | 0 | 0 | 0 | 0 | 0 | 0
[5 empty] | 2014-08-15 | 19時 | 0 | 0 | 0 | 0 | 0 | 0
[5 empty] | 2014-08-15 | 20時 | 0 | 0 | 0 | 0 | 0 | 0
[5 empty] | 2014-08-15 | 21時 | 0 | 0 | 0 | 0 | 0 | 0
[5 empty] | 2014-08-15 | 22時 | 0 | 0 | 0 | 0 | 0 | 0
[5 empty] | 2014-08-15 | 23時 | 0 | 0 | 0 | 0 | 0 | 0
[5 empty] | 2014-08-16 | 0時 | 0 | 0 | 0 | 0 | 0 | 0
[5 empty] | 2014-08-16 | 1時 | 0 | 0 | 0 | 0 | 0 | 0
[5 empty] | 2014-08-16 | 2時 | 0 | 0 | 0 | 0 | 0 | 0
[5 empty] | 2014-08-16 | 3時 | 0 | 0 | 0 | 0 | 0 | 0
[5 empty] | 2014-08-16 | 4時 | 0 | 0 | 0 | 0 | 0 | 0
[5 empty] | 2014-08-16 | 5時 | 0 | 0 | 0 | 0 | 0 | 0
[5 empty] | 2014-08-16 | 6時 | 0 | 0 | 0 | 0 | 0 | 0
[5 empty] | 2014-08-16 | 7時 | 0 | 0 | 0 | 0 | 0 | 0
[5 empty] | 2014-08-16 | 8時 | 0 | 0 | 0 | 0 | 0 | 0
[5 empty] | 2014-08-16 | 9時 | 0 | 0 | 0 | 0 | 0 | 0
[5 empty] | 2014-08-16 | 10時 | 0 | 0 | 0 | 0 | 0 | 0
[5 empty] | 2014-08-16 | 11時 | 0 | 0 | 0 | 0 | 0 | 0
[5 empty] | 2014-08-16 | 12時 | 0 | 0 | 0 | 0 | 0 | 0
[5 empty] | 2014-08-16 | 13時 | 0 | 0 | 0 | 0 | 0 | 0
[5 empty] | 2014-08-16 | 14時 | 0 | 0 | 0 | 0 | 0 | 0
[5 empty] | 2014-08-16 | 15時 | 0 | 0 | 0 | 0 | 0 | 0
[5 empty] | 2014-08-16 | 16時 | 0 | 0 | 0 | 0 | 0 | 0
[5 empty] | 2014-08-16 | 17時 | 0 | 0 | 0 | 0 | 0 | 0
[5 empty] | 2014-08-16 | 18時 | 0 | 0 | 0 | 0 | 0 | 0
[5 empty] | 2014-08-16 | 19時 | 0 | 0 | 0 | 0 | 0 | 0
[5 empty] | 2014-08-16 | 20時 | 0 | 0 | 0 | 0 | 0 | 0
[5 empty] | 2014-08-16 | 21時 | 0 | 0 | 0 | 0 | 0 | 0
[5 empty] | 2014-08-16 | 22時 | 0 | 0 | 0 | 0 | 0 | 0
[5 empty] | 2014-08-16 | 23時 | 0 | 0 | 0 | 0 | 0 | 0
[5 empty] | 2014-08-17 | 0時 | 0 | 0 | 0 | 0 | 0 | 0
[5 empty] | 2014-08-17 | 1時 | 0 | 0 | 0 | 0 | 0 | 0
[5 empty] | 2014-08-17 | 2時 | 0 | 0 | 0 | 0 | 0 | 0
[5 empty] | 2014-08-17 | 3時 | 0 | 0 | 0 | 0 | 0 | 0
[5 empty] | 2014-08-17 | 4時 | 0 | 0 | 0 | 0 | 0 | 0
[5 empty] | 2014-08-17 | 5時 | 0 | 0 | 0 | 0 | 0 | 0
[5 empty] | 2014-08-17 | 6時 | 0 | 0 | 0 | 0 | 0 | 0
[5 empty] | 2014-08-17 | 7時 | 0 | 0 | 0 | 0 | 0 | 0
[5 empty] | 2014-08-17 | 8時 | 0 | 0 | 0 | 0 | 0 | 0
[5 empty] | 2014-08-17 | 9時 | 0 | 0 | 0 | 0 | 0 | 0
[5 empty] | 2014-08-17 | 10時 | 0 | 0 | 0 | 0 | 0 | 0
[5 empty] | 2014-08-17 | 11時 | 0 | 0 | 0 | 0 | 0 | 0
[5 empty] | 2014-08-17 | 12時 | 0 | 0 | 0 | 0 | 0 | 0
[5 empty] | 2014-08-17 | 13時 | 0 | 0 | 0 | 0 | 0 | 0
[5 empty] | 2014-08-17 | 14時 | 0 | 0 | 0 | 0 | 0 | 0
[5 empty] | 2014-08-17 | 15時 | 0 | 0 | 0 | 0 | 0 | 0
[5 empty] | 2014-08-17 | 16時 | 0 | 0 | 0 | 0 | 0 | 0
[5 empty] | 2014-08-17 | 17時 | 0 | 0 | 0 | 0 | 0 | 0
[5 empty] | 2014-08-17 | 18時 | 0 | 0 | 0 | 0 | 0 | 0
[5 empty] | 2014-08-17 | 19時 | 0 | 0 | 0 | 0 | 0 | 0
[5 empty] | 2014-08-17 | 20時 | 0 | 0 | 0 | 0 | 0 | 0
[5 empty] | 2014-08-17 | 21時 | 0 | 0 | 0 | 0 | 0 | 0
[5 empty] | 2014-08-17 | 22時 | 0 | 0 | 0 | 0 | 0 | 0
[5 empty] | 2014-08-17 | 23時 | 0 | 0 | 0 | 0 | 0 | 0
[5 empty] | 2014-08-18 | 0時 | 0 | 0 | 0 | 0 | 0 | 0
[5 empty] | 2014-08-18 | 1時 | 0 | 0 | 0 | 0 | 0 | 0
[5 empty] | 2014-08-18 | 2時 | 0 | 0 | 0 | 0 | 0 | 0
[5 empty] | 2014-08-18 | 3時 | 0 | 0 | 0 | 0 | 0 | 0
[5 empty] | 2014-08-18 | 4時 | 0 | 0 | 0 | 0 | 0 | 0
[5 empty] | 2014-08-18 | 5時 | 0 | 0 | 0 | 0 | 0 | 0
[5 empty] | 2014-08-18 | 6時 | 0 | 0 | 0 | 0 | 0 | 0
[5 empty] | 2014-08-18 | 7時 | 0 | 0 | 0 | 0 | 0 | 0
[5 empty] | 2014-08-18 | 8時 | 0 | 0 | 0 | 0 | 0 | 0
[5 empty] | 2014-08-18 | 9時 | 0 | 0 | 0 | 0 | 0 | 0
[5 empty] | 2014-08-18 | 10時 | 0 | 0 | 0 | 0 | 0 | 0
[5 empty] | 2014-08-18 | 11時 | 0 | 0 | 0 | 0 | 0 | 0
[5 empty] | 2014-08-18 | 12時 | 0 | 0 | 0 | 0 | 0 | 0
[5 empty] | 2014-08-18 | 13時 | 0 | 0 | 0 | 0 | 0 | 0
[5 empty] | 2014-08-18 | 14時 | 0 | 0 | 0 | 0 | 0 | 0
[5 empty] | 2014-08-18 | 15時 | 0 | 0 | 0 | 0 | 0 | 0
[5 empty] | 2014-08-18 | 16時 | 0 | 0 | 0 | 0 | 0 | 0
[5 empty] | 2014-08-18 | 17時 | 0 | 0 | 0 | 0 | 0 | 0
[5 empty] | 2014-08-18 | 18時 | 0 | 0 | 0 | 0 | 0 | 0
[5 empty] | 2014-08-18 | 19時 | 0 | 0 | 0 | 0 | 0 | 0
[5 empty] | 2014-08-18 | 20時 | 0 | 0 | 0 | 0 | 0 | 0
[5 empty] | 2014-08-18 | 21時 | 0 | 0 | 0 | 0 | 0 | 0
[5 empty] | 2014-08-18 | 22時 | 0 | 0 | 0 | 0 | 0 | 0
[5 empty] | 2014-08-18 | 23時 | 0 | 0 | 0 | 0 | 0 | 0
[5 empty] | 2014-08-19 | 0時 | 0 | 0 | 0 | 0 | 0 | 0
[5 empty] | 2014-08-19 | 1時 | 0 | 0 | 0 | 0 | 0 | 0
[5 empty] | 2014-08-19 | 2時 | 0 | 0 | 0 | 0 | 0 | 0
[5 empty] | 2014-08-19 | 3時 | 0 | 0 | 0 | 0 | 0 | 0
[5 empty] | 2014-08-19 | 4時 | 0 | 0 | 0 | 0 | 0 | 0
[5 empty] | 2014-08-19 | 5時 | 0 | 0 | 0 | 0 | 0 | 0
[5 empty] | 2014-08-19 | 6時 | 0 | 0 | 0 | 0 | 0 | 0
[5 empty] | 2014-08-19 | 7時 | 0 | 0 | 0 | 0 | 0 | 0
[5 empty] | 2014-08-19 | 8時 | 0 | 0 | 0 | 0 | 0 | 0
[5 empty] | 2014-08-19 | 9時 | 0 | 0 | 0 | 0 | 0 | 0
[5 empty] | 2014-08-19 | 10時 | 0 | 0 | 0 | 0 | 0 | 0
[5 empty] | 2014-08-19 | 11時 | 0 | 0 | 0 | 0 | 0 | 0
[5 empty] | 2014-08-19 | 12時 | 0 | 0 | 0 | 0 | 0 | 0
[5 empty] | 2014-08-19 | 13時 | 0 | 0 | 0 | 0 | 0 | 0
[5 empty] | 2014-08-19 | 14時 | 0 | 0 | 0 | 0 | 0 | 0
[5 empty] | 2014-08-19 | 15時 | 0 | 0 | 0 | 0 | 0 | 0
[5 empty] | 2014-08-19 | 16時 | 0 | 0 | 0 | 0 | 0 | 0
[5 empty] | 2014-08-19 | 17時 | 0 | 0 | 0 | 0 | 0 | 0
[5 empty] | 2014-08-19 | 18時 | 0 | 0 | 0 | 0 | 0 | 0
[5 empty] | 2014-08-19 | 19時 | 0 | 0 | 0 | 0 | 0 | 0
[5 empty] | 2014-08-19 | 20時 | 0 | 0 | 0 | 0 | 0 | 0
[5 empty] | 2014-08-19 | 21時 | 0 | 0 | 0 | 0 | 0 | 0
[5 empty] | 2014-08-19 | 22時 | 0 | 0 | 0 | 0 | 0 | 0
[5 empty] | 2014-08-19 | 23時 | 0 | 0 | 0 | 0 | 0 | 0
[5 empty] | 2014-08-20 | 0時 | 0 | 0 | 0 | 0 | 0 | 0
[5 empty] | 2014-08-20 | 1時 | 0 | 0 | 0 | 0 | 0 | 0
[5 empty] | 2014-08-20 | 2時 | 0 | 0 | 0 | 0 | 0 | 0
[5 empty] | 2014-08-20 | 3時 | 0 | 0 | 0 | 0 | 0 | 0
[5 empty] | 2014-08-20 | 4時 | 0 | 0 | 0 | 0 | 0 | 0
[5 empty] | 2014-08-20 | 5時 | 0 | 0 | 0 | 0 | 0 | 0
[5 empty] | 2014-08-20 | 6時 | 0 | 0 | 0 | 0 | 0 | 0
[5 empty] | 2014-08-20 | 7時 | 0 | 0 | 0 | 0 | 0 | 0
[5 empty] | 2014-08-20 | 8時 | 0 | 0 | 0 | 0 | 0 | 0
[5 empty] | 2014-08-20 | 9時 | 0 | 0 | 0 | 0 | 0 | 0
[5 empty] | 2014-08-20 | 10時 | 0 | 0 | 0 | 0 | 0 | 0
[5 empty] | 2014-08-20 | 11時 | 0 | 0 | 0 | 0 | 0 | 0
[5 empty] | 2014-08-20 | 12時 | 0 | 0 | 0 | 0 | 0 | 0
[5 empty] | 2014-08-20 | 13時 | 0 | 0 | 0 | 0 | 0 | 0
[5 empty] | 2014-08-20 | 14時 | 0 | 0 | 0 | 0 | 0 | 0
[5 empty] | 2014-08-20 | 15時 | 0 | 0 | 0 | 0 | 0 | 0
[5 empty] | 2014-08-20 | 16時 | 0 | 0 | 0 | 0 | 0 | 0
[5 empty] | 2014-08-20 | 17時 | 0 | 0 | 0 | 0 | 0 | 0
[5 empty] | 2014-08-20 | 18時 | 0 | 0 | 0 | 0 | 0 | 0
[5 empty] | 2014-08-20 | 19時 | 0 | 0 | 0 | 0 | 0 | 0
[5 empty] | 2014-08-20 | 20時 | 0 | 0 | 0 | 0 | 0 | 0
[5 empty] | 2014-08-20 | 21時 | 0 | 0 | 0 | 0 | 0 | 0
[5 empty] | 2014-08-20 | 22時 | 0 | 0 | 0 | 0 | 0 | 0
[5 empty] | 2014-08-20 | 23時 | 0 | 0 | 0 | 0 | 0 | 0
[5 empty] | 2014-08-21 | 0時 | 0 | 0 | 0 | 0 | 0 | 0
[5 empty] | 2014-08-21 | 1時 | 0 | 0 | 0 | 0 | 0 | 0
[5 empty] | 2014-08-21 | 2時 | 0 | 0 | 0 | 0 | 0 | 0
[5 empty] | 2014-08-21 | 3時 | 0 | 0 | 0 | 0 | 0 | 0
[5 empty] | 2014-08-21 | 4時 | 0 | 0 | 0 | 0 | 0 | 0
[5 empty] | 2014-08-21 | 5時 | 0 | 0 | 0 | 0 | 0 | 0
[5 empty] | 2014-08-21 | 6時 | 0 | 0 | 0 | 0 | 0 | 0
[5 empty] | 2014-08-21 | 7時 | 0 | 0 | 0 | 0 | 0 | 0
[5 empty] | 2014-08-21 | 8時 | 0 | 0 | 0 | 0 | 0 | 0
[5 empty] | 2014-08-21 | 9時 | 0 | 0 | 0 | 0 | 0 | 0
[5 empty] | 2014-08-21 | 10時 | 0 | 0 | 0 | 0 | 0 | 0
[5 empty] | 2014-08-21 | 11時 | 0 | 0 | 0 | 0 | 0 | 0
[5 empty] | 2014-08-21 | 12時 | 0 | 0 | 0 | 0 | 0 | 0
[5 empty] | 2014-08-21 | 13時 | 0 | 0 | 0 | 0 | 0 | 0
[5 empty] | 2014-08-21 | 14時 | 0 | 0 | 0 | 0 | 0 | 0
[5 empty] | 2014-08-21 | 15時 | 0 | 0 | 0 | 0 | 0 | 0
[5 empty] | 2014-08-21 | 16時 | 0 | 0 | 0 | 0 | 0 | 0
[5 empty] | 2014-08-21 | 17時 | 0 | 0 | 0 | 0 | 0 | 0
[5 empty] | 2014-08-21 | 18時 | 0 | 0 | 0 | 0 | 0 | 0
[5 empty] | 2014-08-21 | 19時 | 0 | 0 | 0 | 0 | 0 | 0
[5 empty] | 2014-08-21 | 20時 | 0 | 0 | 0 | 0 | 0 | 0
[5 empty] | 2014-08-21 | 21時 | 0 | 0 | 0 | 0 | 0 | 0
[5 empty] | 2014-08-21 | 22時 | 0 | 0 | 0 | 0 | 0 | 0
[5 empty] | 2014-08-21 | 23時 | 0 | 0 | 0 | 0 | 0 | 0
[5 empty] | 2014-08-22 | 0時 | 0 | 0 | 0 | 0 | 0 | 0
[5 empty] | 2014-08-22 | 1時 | 0 | 0 | 0 | 0 | 0 | 0
[5 empty] | 2014-08-22 | 2時 | 0 | 0 | 0 | 0 | 0 | 0
[5 empty] | 2014-08-22 | 3時 | 0 | 0 | 0 | 0 | 0 | 0
[5 empty] | 2014-08-22 | 4時 | 0 | 0 | 0 | 0 | 0 | 0
[5 empty] | 2014-08-22 | 5時 | 0 | 0 | 0 | 0 | 0 | 0
[5 empty] | 2014-08-22 | 6時 | 0 | 0 | 0 | 0 | 0 | 0
[5 empty] | 2014-08-22 | 7時 | 0 | 0 | 0 | 0 | 0 | 0
[5 empty] | 2014-08-22 | 8時 | 0 | 0 | 0 | 0 | 0 | 0
[5 empty] | 2014-08-22 | 9時 | 0 | 0 | 0 | 0 | 0 | 0
[5 empty] | 2014-08-22 | 10時 | 0 | 0 | 0 | 0 | 0 | 0
[5 empty] | 2014-08-22 | 11時 | 0 | 0 | 0 | 0 | 0 | 0
[5 empty] | 2014-08-22 | 12時 | 0 | 0 | 0 | 0 | 0 | 0
[5 empty] | 2014-08-22 | 13時 | 0 | 0 | 0 | 0 | 0 | 0
[5 empty] | 2014-08-22 | 14時 | 0 | 0 | 0 | 0 | 0 | 0
[5 empty] | 2014-08-22 | 15時 | 0 | 0 | 0 | 0 | 0 | 0
[5 empty] | 2014-08-22 | 16時 | 0 | 0 | 0 | 0 | 0 | 0
[5 empty] | 2014-08-22 | 17時 | 0 | 0 | 0 | 0 | 0 | 0
[5 empty] | 2014-08-22 | 18時 | 0 | 0 | 0 | 0 | 0 | 0
[5 empty] | 2014-08-22 | 19時 | 0 | 0 | 0 | 0 | 0 | 0
[5 empty] | 2014-08-22 | 20時 | 0 | 0 | 0 | 0 | 0 | 0
[5 empty] | 2014-08-22 | 21時 | 0 | 0 | 0 | 0 | 0 | 0
[5 empty] | 2014-08-22 | 22時 | 0 | 0 | 0 | 0 | 0 | 0
[5 empty] | 2014-08-22 | 23時 | 0 | 0 | 0 | 0 | 0 | 0
[5 empty] | 2014-08-23 | 0時 | 0 | 0 | 0 | 0 | 0 | 0
[5 empty] | 2014-08-23 | 1時 | 0 | 0 | 0 | 0 | 0 | 0
[5 empty] | 2014-08-23 | 2時 | 0 | 0 | 0 | 0 | 0 | 0
[5 empty] | 2014-08-23 | 3時 | 0 | 0 | 0 | 0 | 0 | 0
[5 empty] | 2014-08-23 | 4時 | 0 | 0 | 0 | 0 | 0 | 0
[5 empty] | 2014-08-23 | 5時 | 0 | 0 | 0 | 0 | 0 | 0
[5 empty] | 2014-08-23 | 6時 | 0 | 0 | 0 | 0 | 0 | 0
[5 empty] | 2014-08-23 | 7時 | 0 | 0 | 0 | 0 | 0 | 0
[5 empty] | 2014-08-23 | 8時 | 0 | 0 | 0 | 0 | 0 | 0
[5 empty] | 2014-08-23 | 9時 | 0 | 0 | 0 | 0 | 0 | 0
[5 empty] | 2014-08-23 | 10時 | 0 | 0 | 0 | 0 | 0 | 0
[5 empty] | 2014-08-23 | 11時 | 0 | 0 | 0 | 0 | 0 | 0
[5 empty] | 2014-08-23 | 12時 | 0 | 0 | 0 | 0 | 0 | 0
[5 empty] | 2014-08-23 | 13時 | 0 | 0 | 0 | 0 | 0 | 0
[5 empty] | 2014-08-23 | 14時 | 0 | 0 | 0 | 0 | 0 | 0
[5 empty] | 2014-08-23 | 15時 | 0 | 0 | 0 | 0 | 0 | 0
[5 empty] | 2014-08-23 | 16時 | 0 | 0 | 0 | 0 | 0 | 0
[5 empty] | 2014-08-23 | 17時 | 0 | 0 | 0 | 0 | 0 | 0
[5 empty] | 2014-08-23 | 18時 | 0 | 0 | 0 | 0 | 0 | 0
[5 empty] | 2014-08-23 | 19時 | 0 | 0 | 0 | 0 | 0 | 0
[5 empty] | 2014-08-23 | 20時 | 0 | 0 | 0 | 0 | 0 | 0
[5 empty] | 2014-08-23 | 21時 | 0 | 0 | 0 | 0 | 0 | 0
[5 empty] | 2014-08-23 | 22時 | 0 | 0 | 0 | 0 | 0 | 0
[5 empty] | 2014-08-23 | 23時 | 0 | 0 | 0 | 0 | 0 | 0
[5 empty] | 2014-08-24 | 0時 | 0 | 0 | 0 | 0 | 0 | 0
[5 empty] | 2014-08-24 | 1時 | 0 | 0 | 0 | 0 | 0 | 0
[5 empty] | 2014-08-24 | 2時 | 0 | 0 | 0 | 0 | 0 | 0
[5 empty] | 2014-08-24 | 3時 | 0 | 0 | 0 | 0 | 0 | 0
[5 empty] | 2014-08-24 | 4時 | 0 | 0 | 0 | 0 | 0 | 0
[5 empty] | 2014-08-24 | 5時 | 0 | 0 | 0 | 0 | 0 | 0
[5 empty] | 2014-08-24 | 6時 | 0 | 0 | 0 | 0 | 0 | 0
[5 empty] | 2014-08-24 | 7時 | 0 | 0 | 0 | 0 | 0 | 0
[5 empty] | 2014-08-24 | 8時 | 0 | 0 | 0 | 0 | 0 | 0
[5 empty] | 2014-08-24 | 9時 | 0 | 0 | 0 | 0 | 0 | 0
[5 empty] | 2014-08-24 | 10時 | 0 | 0 | 0 | 0 | 0 | 0
[5 empty] | 2014-08-24 | 11時 | 0 | 0 | 0 | 0 | 0 | 0
[5 empty] | 2014-08-24 | 12時 | 0 | 0 | 0 | 0 | 0 | 0
[5 empty] | 2014-08-24 | 13時 | 0 | 0 | 0 | 0 | 0 | 0
[5 empty] | 2014-08-24 | 14時 | 0 | 0 | 0 | 0 | 0 | 0
[5 empty] | 2014-08-24 | 15時 | 0 | 0 | 0 | 0 | 0 | 0
[5 empty] | 2014-08-24 | 16時 | 0 | 0 | 0 | 0 | 0 | 0
[5 empty] | 2014-08-24 | 17時 | 0 | 0 | 0 | 0 | 0 | 0
[5 empty] | 2014-08-24 | 18時 | 0 | 0 | 0 | 0 | 0 | 0
[5 empty] | 2014-08-24 | 19時 | 0 | 0 | 0 | 0 | 0 | 0
[5 empty] | 2014-08-24 | 20時 | 0 | 0 | 0 | 0 | 0 | 0
[5 empty] | 2014-08-24 | 21時 | 0 | 0 | 0 | 0 | 0 | 0
[5 empty] | 2014-08-24 | 22時 | 0 | 0 | 0 | 0 | 0 | 0
[5 empty] | 2014-08-24 | 23時 | 0 | 0 | 0 | 0 | 0 | 0
[5 empty] | 2014-08-25 | 0時 | 0 | 0 | 0 | 0 | 0 | 0
[5 empty] | 2014-08-25 | 1時 | 0 | 0 | 0 | 0 | 0 | 0
[5 empty] | 2014-08-25 | 2時 | 0 | 0 | 0 | 0 | 0 | 0
[5 empty] | 2014-08-25 | 3時 | 0 | 0 | 0 | 0 | 0 | 0
[5 empty] | 2014-08-25 | 4時 | 0 | 0 | 0 | 0 | 0 | 0
[5 empty] | 2014-08-25 | 5時 | 0 | 0 | 0 | 0 | 0 | 0
[5 empty] | 2014-08-25 | 6時 | 0 | 0 | 0 | 0 | 0 | 0
[5 empty] | 2014-08-25 | 7時 | 0 | 0 | 0 | 0 | 0 | 0
[5 empty] | 2014-08-25 | 8時 | 0 | 0 | 0 | 0 | 0 | 0
[5 empty] | 2014-08-25 | 9時 | 0 | 0 | 0 | 0 | 0 | 0
[5 empty] | 2014-08-25 | 10時 | 0 | 0 | 0 | 0 | 0 | 0
[5 empty] | 2014-08-25 | 11時 | 0 | 0 | 0 | 0 | 0 | 0
[5 empty] | 2014-08-25 | 12時 | 0 | 0 | 0 | 0 | 0 | 0
[5 empty] | 2014-08-25 | 13時 | 0 | 0 | 0 | 0 | 0 | 0
[5 empty] | 2014-08-25 | 14時 | 0 | 0 | 0 | 0 | 0 | 0
[5 empty] | 2014-08-25 | 15時 | 0 | 0 | 0 | 0 | 0 | 0
[5 empty] | 2014-08-25 | 16時 | 0 | 0 | 0 | 0 | 0 | 0
[5 empty] | 2014-08-25 | 17時 | 0 | 0 | 0 | 0 | 0 | 0
[5 empty] | 2014-08-25 | 18時 | 0 | 0 | 0 | 0 | 0 | 0
[5 empty] | 2014-08-25 | 19時 | 0 | 0 | 0 | 0 | 0 | 0
[5 empty] | 2014-08-25 | 20時 | 0 | 0 | 0 | 0 | 0 | 0
[5 empty] | 2014-08-25 | 21時 | 0 | 0 | 0 | 0 | 0 | 0
[5 empty] | 2014-08-25 | 22時 | 0 | 0 | 0 | 0 | 0 | 0
[5 empty] | 2014-08-25 | 23時 | 0 | 0 | 0 | 0 | 0 | 0
[5 empty] | 2014-08-26 | 0時 | 0 | 0 | 0 | 0 | 0 | 0
[5 empty] | 2014-08-26 | 1時 | 0 | 0 | 0 | 0 | 0 | 0
[5 empty] | 2014-08-26 | 2時 | 0 | 0 | 0 | 0 | 0 | 0
[5 empty] | 2014-08-26 | 3時 | 0 | 0 | 0 | 0 | 0 | 0
[5 empty] | 2014-08-26 | 4時 | 0 | 0 | 0 | 0 | 0 | 0
[5 empty] | 2014-08-26 | 5時 | 0 | 0 | 0 | 0 | 0 | 0
[5 empty] | 2014-08-26 | 6時 | 0 | 0 | 0 | 0 | 0 | 0
[5 empty] | 2014-08-26 | 7時 | 0 | 0 | 0 | 0 | 0 | 0
[5 empty] | 2014-08-26 | 8時 | 0 | 0 | 0 | 0 | 0 | 0
[5 empty] | 2014-08-26 | 9時 | 0 | 0 | 0 | 0 | 0 | 0
[5 empty] | 2014-08-26 | 10時 | 0 | 0 | 0 | 0 | 0 | 0
[5 empty] | 2014-08-26 | 11時 | 0 | 0 | 0 | 0 | 0 | 0
[5 empty] | 2014-08-26 | 12時 | 0 | 0 | 0 | 0 | 0 | 0
[5 empty] | 2014-08-26 | 13時 | 0 | 0 | 0 | 0 | 0 | 0
[5 empty] | 2014-08-26 | 14時 | 0 | 0 | 0 | 0 | 0 | 0
[5 empty] | 2014-08-26 | 15時 | 0 | 0 | 0 | 0 | 0 | 0
[5 empty] | 2014-08-26 | 16時 | 0 | 0 | 0 | 0 | 0 | 0
[5 empty] | 2014-08-26 | 17時 | 0 | 0 | 0 | 0 | 0 | 0
[5 empty] | 2014-08-26 | 18時 | 0 | 0 | 0 | 0 | 0 | 0
[5 empty] | 2014-08-26 | 19時 | 0 | 0 | 0 | 0 | 0 | 0
[5 empty] | 2014-08-26 | 20時 | 0 | 0 | 0 | 0 | 0 | 0
[5 empty] | 2014-08-26 | 21時 | 0 | 0 | 0 | 0 | 0 | 0
[5 empty] | 2014-08-26 | 22時 | 0 | 0 | 0 | 0 | 0 | 0
[5 empty] | 2014-08-26 | 23時 | 0 | 0 | 0 | 0 | 0 | 0
[5 empty] | 2014-08-27 | 0時 | 0 | 0 | 0 | 0 | 0 | 0
[5 empty] | 2014-08-27 | 1時 | 0 | 0 | 0 | 0 | 0 | 0
[5 empty] | 2014-08-27 | 2時 | 0 | 0 | 0 | 0 | 0 | 0
[5 empty] | 2014-08-27 | 3時 | 0 | 0 | 0 | 0 | 0 | 0
[5 empty] | 2014-08-27 | 4時 | 0 | 0 | 0 | 0 | 0 | 0
[5 empty] | 2014-08-27 | 5時 | 0 | 0 | 0 | 0 | 0 | 0
[5 empty] | 2014-08-27 | 6時 | 0 | 0 | 0 | 0 | 0 | 0
[5 empty] | 2014-08-27 | 7時 | 0 | 0 | 0 | 0 | 0 | 0
[5 empty] | 2014-08-27 | 8時 | 0 | 0 | 0 | 0 | 0 | 0
[5 empty] | 2014-08-27 | 9時 | 0 | 0 | 0 | 0 | 0 | 0
[5 empty] | 2014-08-27 | 10時 | 0 | 0 | 0 | 0 | 0 | 0
[5 empty] | 2014-08-27 | 11時 | 0 | 0 | 0 | 0 | 0 | 0
[5 empty] | 2014-08-27 | 12時 | 0 | 0 | 0 | 0 | 0 | 0
[5 empty] | 2014-08-27 | 13時 | 0 | 0 | 0 | 0 | 0 | 0
[5 empty] | 2014-08-27 | 14時 | 0 | 0 | 0 | 0 | 0 | 0
[5 empty] | 2014-08-27 | 15時 | 0 | 0 | 0 | 0 | 0 | 0
[5 empty] | 2014-08-27 | 16時 | 0 | 0 | 0 | 0 | 0 | 0
[5 empty] | 2014-08-27 | 17時 | 0 | 0 | 0 | 0 | 0 | 0
[5 empty] | 2014-08-27 | 18時 | 0 | 0 | 0 | 0 | 0 | 0
[5 empty] | 2014-08-27 | 19時 | 0 | 0 | 0 | 0 | 0 | 0
[5 empty] | 2014-08-27 | 20時 | 0 | 0 | 0 | 0 | 0 | 0
[5 empty] | 2014-08-27 | 21時 | 0 | 0 | 0 | 0 | 0 | 0
[5 empty] | 2014-08-27 | 22時 | 0 | 0 | 0 | 0 | 0 | 0
[5 empty] | 2014-08-27 | 23時 | 0 | 0 | 0 | 0 | 0 | 0
[5 empty] | 2014-08-28 | 0時 | 0 | 0 | 0 | 0 | 0 | 0
[5 empty] | 2014-08-28 | 1時 | 0 | 0 | 0 | 0 | 0 | 0
[5 empty] | 2014-08-28 | 2時 | 0 | 0 | 0 | 0 | 0 | 0
[5 empty] | 2014-08-28 | 3時 | 0 | 0 | 0 | 0 | 0 | 0
[5 empty] | 2014-08-28 | 4時 | 0 | 0 | 0 | 0 | 0 | 0
[5 empty] | 2014-08-28 | 5時 | 0 | 0 | 0 | 0 | 0 | 0
[5 empty] | 2014-08-28 | 6時 | 0 | 0 | 0 | 0 | 0 | 0
[5 empty] | 2014-08-28 | 7時 | 0 | 0 | 0 | 0 | 0 | 0
[5 empty] | 2014-08-28 | 8時 | 0 | 0 | 0 | 0 | 0 | 0
[5 empty] | 2014-08-28 | 9時 | 0 | 0 | 0 | 0 | 0 | 0
[5 empty] | 2014-08-28 | 10時 | 0 | 0 | 0 | 0 | 0 | 0
[5 empty] | 2014-08-28 | 11時 | 0 | 0 | 0 | 0 | 0 | 0
[5 empty] | 2014-08-28 | 12時 | 0 | 0 | 0 | 0 | 0 | 0
[5 empty] | 2014-08-28 | 13時 | 0 | 0 | 0 | 0 | 0 | 0
[5 empty] | 2014-08-28 | 14時 | 0 | 0 | 0 | 0 | 0 | 0
[5 empty] | 2014-08-28 | 15時 | 0 | 0 | 0 | 0 | 0 | 0
[5 empty] | 2014-08-28 | 16時 | 0 | 0 | 0 | 0 | 0 | 0
[5 empty] | 2014-08-28 | 17時 | 0 | 0 | 0 | 0 | 0 | 0
[5 empty] | 2014-08-28 | 18時 | 0 | 0 | 0 | 0 | 0 | 0
[5 empty] | 2014-08-28 | 19時 | 0 | 0 | 0 | 0 | 0 | 0
[5 empty] | 2014-08-28 | 20時 | 0 | 0 | 0 | 0 | 0 | 0
[5 empty] | 2014-08-28 | 21時 | 0 | 0 | 0 | 0 | 0 | 0
[5 empty] | 2014-08-28 | 22時 | 0 | 0 | 0 | 0 | 0 | 0
[5 empty] | 2014-08-28 | 23時 | 0 | 0 | 0 | 0 | 0 | 0
[5 empty] | 2014-08-29 | 0時 | 0 | 0 | 0 | 0 | 0 | 0
[5 empty] | 2014-08-29 | 1時 | 0 | 0 | 0 | 0 | 0 | 0
[5 empty] | 2014-08-29 | 2時 | 0 | 0 | 0 | 0 | 0 | 0
[5 empty] | 2014-08-29 | 3時 | 0 | 0 | 0 | 0 | 0 | 0
[5 empty] | 2014-08-29 | 4時 | 0 | 0 | 0 | 0 | 0 | 0
[5 empty] | 2014-08-29 | 5時 | 0 | 0 | 0 | 0 | 0 | 0
[5 empty] | 2014-08-29 | 6時 | 0 | 0 | 0 | 0 | 0 | 0
[5 empty] | 2014-08-29 | 7時 | 0 | 0 | 0 | 0 | 0 | 0
[5 empty] | 2014-08-29 | 8時 | 0 | 0 | 0 | 0 | 0 | 0
[5 empty] | 2014-08-29 | 9時 | 0 | 0 | 0 | 0 | 0 | 0
[5 empty] | 2014-08-29 | 10時 | 0 | 0 | 0 | 0 | 0 | 0
[5 empty] | 2014-08-29 | 11時 | 0 | 0 | 0 | 0 | 0 | 0
[5 empty] | 2014-08-29 | 12時 | 0 | 0 | 0 | 0 | 0 | 0
[5 empty] | 2014-08-29 | 13時 | 0 | 0 | 0 | 0 | 0 | 0
[5 empty] | 2014-08-29 | 14時 | 0 | 0 | 0 | 0 | 0 | 0
[5 empty] | 2014-08-29 | 15時 | 0 | 0 | 0 | 0 | 0 | 0
[5 empty] | 2014-08-29 | 16時 | 0 | 0 | 0 | 0 | 0 | 0
[5 empty] | 2014-08-29 | 17時 | 0 | 0 | 0 | 0 | 0 | 0
[5 empty] | 2014-08-29 | 18時 | 0 | 0 | 0 | 0 | 0 | 0
[5 empty] | 2014-08-29 | 19時 | 0 | 0 | 0 | 0 | 0 | 0
[5 empty] | 2014-08-29 | 20時 | 0 | 0 | 0 | 0 | 0 | 0
[5 empty] | 2014-08-29 | 21時 | 0 | 0 | 0 | 0 | 0 | 0
[5 empty] | 2014-08-29 | 22時 | 0 | 0 | 0 | 0 | 0 | 0
[5 empty] | 2014-08-29 | 23時 | 0 | 0 | 0 | 0 | 0 | 0
[5 empty] | 2014-08-30 | 0時 | 0 | 0 | 0 | 0 | 0 | 0
[5 empty] | 2014-08-30 | 1時 | 0 | 0 | 0 | 0 | 0 | 0
[5 empty] | 2014-08-30 | 2時 | 0 | 0 | 0 | 0 | 0 | 0
[5 empty] | 2014-08-30 | 3時 | 0 | 0 | 0 | 0 | 0 | 0
[5 empty] | 2014-08-30 | 4時 | 0 | 0 | 0 | 0 | 0 | 0
[5 empty] | 2014-08-30 | 5時 | 0 | 0 | 0 | 0 | 0 | 0
[5 empty] | 2014-08-30 | 6時 | 0 | 0 | 0 | 0 | 0 | 0
[5 empty] | 2014-08-30 | 7時 | 0 | 0 | 0 | 0 | 0 | 0
[5 empty] | 2014-08-30 | 8時 | 0 | 0 | 0 | 0 | 0 | 0
[5 empty] | 2014-08-30 | 9時 | 0 | 0 | 0 | 0 | 0 | 0
[5 empty] | 2014-08-30 | 10時 | 0 | 0 | 0 | 0 | 0 | 0
[5 empty] | 2014-08-30 | 11時 | 0 | 0 | 0 | 0 | 0 | 0
[5 empty] | 2014-08-30 | 12時 | 0 | 0 | 0 | 0 | 0 | 0
[5 empty] | 2014-08-30 | 13時 | 0 | 0 | 0 | 0 | 0 | 0
[5 empty] | 2014-08-30 | 14時 | 0 | 0 | 0 | 0 | 0 | 0
[5 empty] | 2014-08-30 | 15時 | 0 | 0 | 0 | 0 | 0 | 0
[5 empty] | 2014-08-30 | 16時 | 0 | 0 | 0 | 0 | 0 | 0
[5 empty] | 2014-08-30 | 17時 | 0 | 0 | 0 | 0 | 0 | 0
[5 empty] | 2014-08-30 | 18時 | 0 | 0 | 0 | 0 | 0 | 0
[5 empty] | 2014-08-30 | 19時 | 0 | 0 | 0 | 0 | 0 | 0
[5 empty] | 2014-08-30 | 20時 | 0 | 0 | 0 | 0 | 0 | 0
[5 empty] | 2014-08-30 | 21時 | 0 | 0 | 0 | 0 | 0 | 0
[5 empty] | 2014-08-30 | 22時 | 0 | 0 | 0 | 0 | 0 | 0
[5 empty] | 2014-08-30 | 23時 | 0 | 0 | 0 | 0 | 0 | 0
[5 empty] | 2014-08-31 | 0時 | 0 | 0 | 0 | 0 | 0 | 0
[5 empty] | 2014-08-31 | 1時 | 0 | 0 | 0 | 0 | 0 | 0
[5 empty] | 2014-08-31 | 2時 | 0 | 0 | 0 | 0 | 0 | 0
[5 empty] | 2014-08-31 | 3時 | 0 | 0 | 0 | 0 | 0 | 0
[5 empty] | 2014-08-31 | 4時 | 0 | 0 | 0 | 0 | 0 | 0
[5 empty] | 2014-08-31 | 5時 | 0 | 0 | 0 | 0 | 0 | 0
[5 empty] | 2014-08-31 | 6時 | 0 | 0 | 0 | 0 | 0 | 0
[5 empty] | 2014-08-31 | 7時 | 0 | 0 | 0 | 0 | 0 | 0
[5 empty] | 2014-08-31 | 8時 | 0 | 0 | 0 | 0 | 0 | 0
[5 empty] | 2014-08-31 | 9時 | 0 | 0 | 0 | 0 | 0 | 0
[5 empty] | 2014-08-31 | 10時 | 0 | 0 | 0 | 0 | 0 | 0
[5 empty] | 2014-08-31 | 11時 | 0 | 0 | 0 | 0 | 0 | 0
[5 empty] | 2014-08-31 | 12時 | 0 | 0 | 0 | 0 | 0 | 0
[5 empty] | 2014-08-31 | 13時 | 0 | 0 | 0 | 0 | 0 | 0
[5 empty] | 2014-08-31 | 14時 | 0 | 0 | 0 | 0 | 0 | 0
[5 empty] | 2014-08-31 | 15時 | 0 | 0 | 0 | 0 | 0 | 0
[5 empty] | 2014-08-31 | 16時 | 0 | 0 | 0 | 0 | 0 | 0
[5 empty] | 2014-08-31 | 17時 | 0 | 0 | 0 | 0 | 0 | 0
[5 empty] | 2014-08-31 | 18時 | 0 | 0 | 0 | 0 | 0 | 0
[5 empty] | 2014-08-31 | 19時 | 0 | 0 | 0 | 0 | 0 | 0
[5 empty] | 2014-08-31 | 20時 | 0 | 0 | 0 | 0 | 0 | 0
[5 empty] | 2014-08-31 | 21時 | 0 | 0 | 0 | 0 | 0 | 0
[5 empty] | 2014-08-31 | 22時 | 0 | 0 | 0 | 0 | 0 | 0
[5 empty] | 2014-08-31 | 23時 | 0 | 0 | 0 | 0 | 0 | 0
[5 empty] | 2014-09-01 | 0時 | 0 | 0 | 0 | 0 | 0 | 0
[5 empty] | 2014-09-01 | 1時 | 0 | 0 | 0 | 0 | 0 | 0
[5 empty] | 2014-09-01 | 2時 | 0 | 0 | 0 | 0 | 0 | 0
[5 empty] | 2014-09-01 | 3時 | 0 | 0 | 0 | 0 | 0 | 0
[5 empty] | 2014-09-01 | 4時 | 0 | 0 | 0 | 0 | 0 | 0
[5 empty] | 2014-09-01 | 5時 | 0 | 0 | 0 | 0 | 0 | 0
[5 empty] | 2014-09-01 | 6時 | 0 | 0 | 0 | 0 | 0 | 0
[5 empty] | 2014-09-01 | 7時 | 0 | 0 | 0 | 0 | 0 | 0
[5 empty] | 2014-09-01 | 8時 | 0 | 0 | 0 | 0 | 0 | 0
[5 empty] | 2014-09-01 | 9時 | 0 | 0 | 0 | 0 | 0 | 0
[5 empty] | 2014-09-01 | 10時 | 0 | 0 | 0 | 0 | 0 | 0
[5 empty] | 2014-09-01 | 11時 | 0 | 0 | 0 | 0 | 0 | 0
[5 empty] | 2014-09-01 | 12時 | 0 | 0 | 0 | 0 | 0 | 0
[5 empty] | 2014-09-01 | 13時 | 0 | 0 | 0 | 0 | 0 | 0
[5 empty] | 2014-09-01 | 14時 | 0 | 0 | 0 | 0 | 0 | 0
[5 empty] | 2014-09-01 | 15時 | 0 | 0 | 0 | 0 | 0 | 0
[5 empty] | 2014-09-01 | 16時 | 0 | 0 | 0 | 0 | 0 | 0
[5 empty] | 2014-09-01 | 17時 | 0 | 0 | 0 | 0 | 0 | 0
[5 empty] | 2014-09-01 | 18時 | 0 | 0 | 0 | 0 | 0 | 0
[5 empty] | 2014-09-01 | 19時 | 0 | 0 | 0 | 0 | 0 | 0
[5 empty] | 2014-09-01 | 20時 | 0 | 0 | 0 | 0 | 0 | 0
[5 empty] | 2014-09-01 | 21時 | 0 | 0 | 0 | 0 | 0 | 0
[5 empty] | 2014-09-01 | 22時 | 0 | 0 | 0 | 0 | 0 | 0
[5 empty] | 2014-09-01 | 23時 | 0 | 0 | 0 | 0 | 0 | 0
[5 empty] | 2014-09-02 | 0時 | 0 | 0 | 0 | 0 | 0 | 0
[5 empty] | 2014-09-02 | 1時 | 0 | 0 | 0 | 0 | 0 | 0
[5 empty] | 2014-09-02 | 2時 | 0 | 0 | 0 | 0 | 0 | 0
[5 empty] | 2014-09-02 | 3時 | 0 | 0 | 0 | 0 | 0 | 0
[5 empty] | 2014-09-02 | 4時 | 0 | 0 | 0 | 0 | 0 | 0
[5 empty] | 2014-09-02 | 5時 | 0 | 0 | 0 | 0 | 0 | 0
[5 empty] | 2014-09-02 | 6時 | 0 | 0 | 0 | 0 | 0 | 0
[5 empty] | 2014-09-02 | 7時 | 0 | 0 | 0 | 0 | 0 | 0
[5 empty] | 2014-09-02 | 8時 | 0 | 0 | 0 | 0 | 0 | 0
[5 empty] | 2014-09-02 | 9時 | 0 | 0 | 0 | 0 | 0 | 0
[5 empty] | 2014-09-02 | 10時 | 0 | 0 | 0 | 0 | 0 | 0
[5 empty] | 2014-09-02 | 11時 | 0 | 0 | 0 | 0 | 0 | 0
[5 empty] | 2014-09-02 | 12時 | 0 | 0 | 0 | 0 | 0 | 0
[5 empty] | 2014-09-02 | 13時 | 0 | 0 | 0 | 0 | 0 | 0
[5 empty] | 2014-09-02 | 14時 | 0 | 0 | 0 | 0 | 0 | 0
[5 empty] | 2014-09-02 | 15時 | 0 | 0 | 0 | 0 | 0 | 0
[5 empty] | 2014-09-02 | 16時 | 0 | 0 | 0 | 0 | 0 | 0
[5 empty] | 2014-09-02 | 17時 | 0 | 0 | 0 | 0 | 0 | 0
[5 empty] | 2014-09-02 | 18時 | 0 | 0 | 0 | 0 | 0 | 0
[5 empty] | 2014-09-02 | 19時 | 0 | 0 | 0 | 0 | 0 | 0
[5 empty] | 2014-09-02 | 20時 | 0 | 0 | 0 | 0 | 0 | 0
[5 empty] | 2014-09-02 | 21時 | 0 | 0 | 0 | 0 | 0 | 0
[5 empty] | 2014-09-02 | 22時 | 0 | 0 | 0 | 0 | 0 | 0
[5 empty] | 2014-09-02 | 23時 | 0 | 0 | 0 | 0 | 0 | 0
[5 empty] | 2014-09-03 | 0時 | 0 | 0 | 0 | 0 | 0 | 0
[5 empty] | 2014-09-03 | 1時 | 0 | 0 | 0 | 0 | 0 | 0
[5 empty] | 2014-09-03 | 2時 | 0 | 0 | 0 | 0 | 0 | 0
[5 empty] | 2014-09-03 | 3時 | 0 | 0 | 0 | 0 | 0 | 0
[5 empty] | 2014-09-03 | 4時 | 0 | 0 | 0 | 0 | 0 | 0
[5 empty] | 2014-09-03 | 5時 | 0 | 0 | 0 | 0 | 0 | 0
[5 empty] | 2014-09-03 | 6時 | 0 | 0 | 0 | 0 | 0 | 0
[5 empty] | 2014-09-03 | 7時 | 0 | 0 | 0 | 0 | 0 | 0
[5 empty] | 2014-09-03 | 8時 | 0 | 0 | 0 | 0 | 0 | 0
[5 empty] | 2014-09-03 | 9時 | 0 | 0 | 0 | 0 | 0 | 0
[5 empty] | 2014-09-03 | 10時 | 0 | 0 | 0 | 0 | 0 | 0
[5 empty] | 2014-09-03 | 11時 | 0 | 0 | 0 | 0 | 0 | 0
[5 empty] | 2014-09-03 | 12時 | 0 | 0 | 0 | 0 | 0 | 0
[5 empty] | 2014-09-03 | 13時 | 0 | 0 | 0 | 0 | 0 | 0
[5 empty] | 2014-09-03 | 14時 | 0 | 0 | 0 | 0 | 0 | 0
[5 empty] | 2014-09-03 | 15時 | 0 | 0 | 0 | 0 | 0 | 0
[5 empty] | 2014-09-03 | 16時 | 0 | 0 | 0 | 0 | 0 | 0
[5 empty] | 2014-09-03 | 17時 | 0 | 0 | 0 | 0 | 0 | 0
[5 empty] | 2014-09-03 | 18時 | 0 | 0 | 0 | 0 | 0 | 0
[5 empty] | 2014-09-03 | 19時 | 0 | 0 | 0 | 0 | 0 | 0
[5 empty] | 2014-09-03 | 20時 | 0 | 0 | 0 | 0 | 0 | 0
[5 empty] | 2014-09-03 | 21時 | 0 | 0 | 0 | 0 | 0 | 0
[5 empty] | 2014-09-03 | 22時 | 0 | 0 | 0 | 0 | 0 | 0
[5 empty] | 2014-09-03 | 23時 | 0 | 0 | 0 | 0 | 0 | 0
[5 empty] | 2014-09-04 | 0時 | 0 | 0 | 0 | 0 | 0 | 0
[5 empty] | 2014-09-04 | 1時 | 0 | 0 | 0 | 0 | 0 | 0
[5 empty] | 2014-09-04 | 2時 | 0 | 0 | 0 | 0 | 0 | 0
[5 empty] | 2014-09-04 | 3時 | 0 | 0 | 0 | 0 | 0 | 0
[5 empty] | 2014-09-04 | 4時 | 0 | 0 | 0 | 0 | 0 | 0
[5 empty] | 2014-09-04 | 5時 | 0 | 0 | 0 | 0 | 0 | 0
[5 empty] | 2014-09-04 | 6時 | 0 | 0 | 0 | 0 | 0 | 0
[5 empty] | 2014-09-04 | 7時 | 0 | 0 | 0 | 0 | 0 | 0
[5 empty] | 2014-09-04 | 8時 | 0 | 0 | 0 | 0 | 0 | 0
[5 empty] | 2014-09-04 | 9時 | 0 | 0 | 0 | 0 | 0 | 0
[5 empty] | 2014-09-04 | 10時 | 0 | 0 | 0 | 0 | 0 | 0
[5 empty] | 2014-09-04 | 11時 | 0 | 0 | 0 | 0 | 0 | 0
[5 empty] | 2014-09-04 | 12時 | 0 | 0 | 0 | 0 | 0 | 0
[5 empty] | 2014-09-04 | 13時 | 0 | 0 | 0 | 0 | 0 | 0
[5 empty] | 2014-09-04 | 14時 | 0 | 0 | 0 | 0 | 0 | 0
[5 empty] | 2014-09-04 | 15時 | 0 | 0 | 0 | 0 | 0 | 0
[5 empty] | 2014-09-04 | 16時 | 0 | 0 | 0 | 0 | 0 | 0
[5 empty] | 2014-09-04 | 17時 | 0 | 0 | 0 | 0 | 0 | 0
[5 empty] | 2014-09-04 | 18時 | 0 | 0 | 0 | 0 | 0 | 0
[5 empty] | 2014-09-04 | 19時 | 0 | 0 | 0 | 0 | 0 | 0
[5 empty] | 2014-09-04 | 20時 | 0 | 0 | 0 | 0 | 0 | 0
[5 empty] | 2014-09-04 | 21時 | 0 | 0 | 0 | 0 | 0 | 0
[5 empty] | 2014-09-04 | 22時 | 0 | 0 | 0 | 0 | 0 | 0
[5 empty] | 2014-09-04 | 23時 | 0 | 0 | 0 | 0 | 0 | 0
[5 empty] | 2014-09-05 | 0時 | 0 | 0 | 0 | 0 | 0 | 0
[5 empty] | 2014-09-05 | 1時 | 0 | 0 | 0 | 0 | 0 | 0
[5 empty] | 2014-09-05 | 2時 | 0 | 0 | 0 | 0 | 0 | 0
[5 empty] | 2014-09-05 | 3時 | 0 | 0 | 0 | 0 | 0 | 0
[5 empty] | 2014-09-05 | 4時 | 0 | 0 | 0 | 0 | 0 | 0
[5 empty] | 2014-09-05 | 5時 | 0 | 0 | 0 | 0 | 0 | 0
[5 empty] | 2014-09-05 | 6時 | 0 | 0 | 0 | 0 | 0 | 0
[5 empty] | 2014-09-05 | 7時 | 0 | 0 | 0 | 0 | 0 | 0
[5 empty] | 2014-09-05 | 8時 | 0 | 0 | 0 | 0 | 0 | 0
[5 empty] | 2014-09-05 | 9時 | 0 | 0 | 0 | 0 | 0 | 0
[5 empty] | 2014-09-05 | 10時 | 0 | 0 | 0 | 0 | 0 | 0
[5 empty] | 2014-09-05 | 11時 | 0 | 0 | 0 | 0 | 0 | 0
[5 empty] | 2014-09-05 | 12時 | 0 | 0 | 0 | 0 | 0 | 0
[5 empty] | 2014-09-05 | 13時 | 0 | 0 | 0 | 0 | 0 | 0
[5 empty] | 2014-09-05 | 14時 | 0 | 0 | 0 | 0 | 0 | 0
[5 empty] | 2014-09-05 | 15時 | 0 | 0 | 0 | 0 | 0 | 0
[5 empty] | 2014-09-05 | 16時 | 0 | 0 | 0 | 0 | 0 | 0
[5 empty] | 2014-09-05 | 17時 | 0 | 0 | 0 | 0 | 0 | 0
[5 empty] | 2014-09-05 | 18時 | 0 | 0 | 0 | 0 | 0 | 0
[5 empty] | 2014-09-05 | 19時 | 0 | 0 | 0 | 0 | 0 | 0
[5 empty] | 2014-09-05 | 20時 | 0 | 0 | 0 | 0 | 0 | 0
[5 empty] | 2014-09-05 | 21時 | 0 | 0 | 0 | 0 | 0 | 0
[5 empty] | 2014-09-05 | 22時 | 0 | 0 | 0 | 0 | 0 | 0
[5 empty] | 2014-09-05 | 23時 | 0 | 0 | 0 | 0 | 0 | 0
[5 empty] | 2014-09-06 | 0時 | 0 | 0 | 0 | 0 | 0 | 0
[5 empty] | 2014-09-06 | 1時 | 0 | 0 | 0 | 0 | 0 | 0
[5 empty] | 2014-09-06 | 2時 | 0 | 0 | 0 | 0 | 0 | 0
[5 empty] | 2014-09-06 | 3時 | 0 | 0 | 0 | 0 | 0 | 0
[5 empty] | 2014-09-06 | 4時 | 0 | 0 | 0 | 0 | 0 | 0
[5 empty] | 2014-09-06 | 5時 | 0 | 0 | 0 | 0 | 0 | 0
[5 empty] | 2014-09-06 | 6時 | 0 | 0 | 0 | 0 | 0 | 0
[5 empty] | 2014-09-06 | 7時 | 0 | 0 | 0 | 0 | 0 | 0
[5 empty] | 2014-09-06 | 8時 | 0 | 0 | 0 | 0 | 0 | 0
[5 empty] | 2014-09-06 | 9時 | 0 | 0 | 0 | 0 | 0 | 0
[5 empty] | 2014-09-06 | 10時 | 0 | 0 | 0 | 0 | 0 | 0
[5 empty] | 2014-09-06 | 11時 | 0 | 0 | 0 | 0 | 0 | 0
[5 empty] | 2014-09-06 | 12時 | 0 | 0 | 0 | 0 | 0 | 0
[5 empty] | 2014-09-06 | 13時 | 0 | 0 | 0 | 0 | 0 | 0
[5 empty] | 2014-09-06 | 14時 | 0 | 0 | 0 | 0 | 0 | 0
[5 empty] | 2014-09-06 | 15時 | 0 | 0 | 0 | 0 | 0 | 0
[5 empty] | 2014-09-06 | 16時 | 0 | 0 | 0 | 0 | 0 | 0
[5 empty] | 2014-09-06 | 17時 | 0 | 0 | 0 | 0 | 0 | 0
[5 empty] | 2014-09-06 | 18時 | 0 | 0 | 0 | 0 | 0 | 0
[5 empty] | 2014-09-06 | 19時 | 0 | 0 | 0 | 0 | 0 | 0
[5 empty] | 2014-09-06 | 20時 | 0 | 0 | 0 | 0 | 0 | 0
[5 empty] | 2014-09-06 | 21時 | 0 | 0 | 0 | 0 | 0 | 0
[5 empty] | 2014-09-06 | 22時 | 0 | 0 | 0 | 0 | 0 | 0
[5 empty] | 2014-09-06 | 23時 | 0 | 0 | 0 | 0 | 0 | 0
[5 empty] | 2014-09-07 | 0時 | 0 | 0 | 0 | 0 | 0 | 0
[5 empty] | 2014-09-07 | 1時 | 0 | 0 | 0 | 0 | 0 | 0
[5 empty] | 2014-09-07 | 2時 | 0 | 0 | 0 | 0 | 0 | 0
[5 empty] | 2014-09-07 | 3時 | 0 | 0 | 0 | 0 | 0 | 0
[5 empty] | 2014-09-07 | 4時 | 0 | 0 | 0 | 0 | 0 | 0
[5 empty] | 2014-09-07 | 5時 | 0 | 0 | 0 | 0 | 0 | 0
[5 empty] | 2014-09-07 | 6時 | 0 | 0 | 0 | 0 | 0 | 0
[5 empty] | 2014-09-07 | 7時 | 0 | 0 | 0 | 0 | 0 | 0
[5 empty] | 2014-09-07 | 8時 | 0 | 0 | 0 | 0 | 0 | 0
[5 empty] | 2014-09-07 | 9時 | 0 | 0 | 0 | 0 | 0 | 0
[5 empty] | 2014-09-07 | 10時 | 0 | 0 | 0 | 0 | 0 | 0
[5 empty] | 2014-09-07 | 11時 | 0 | 0 | 0 | 0 | 0 | 0
[5 empty] | 2014-09-07 | 12時 | 0 | 0 | 0 | 0 | 0 | 0
[5 empty] | 2014-09-07 | 13時 | 0 | 0 | 0 | 0 | 0 | 0
[5 empty] | 2014-09-07 | 14時 | 0 | 0 | 0 | 0 | 0 | 0
[5 empty] | 2014-09-07 | 15時 | 0 | 0 | 0 | 0 | 0 | 0
[5 empty] | 2014-09-07 | 16時 | 0 | 0 | 0 | 0 | 0 | 0
[5 empty] | 2014-09-07 | 17時 | 0 | 0 | 0 | 0 | 0 | 0
[5 empty] | 2014-09-07 | 18時 | 0 | 0 | 0 | 0 | 0 | 0
[5 empty] | 2014-09-07 | 19時 | 0 | 0 | 0 | 0 | 0 | 0
[5 empty] | 2014-09-07 | 20時 | 0 | 0 | 0 | 0 | 0 | 0
[5 empty] | 2014-09-07 | 21時 | 0 | 0 | 0 | 0 | 0 | 0
[5 empty] | 2014-09-07 | 22時 | 0 | 0 | 0 | 0 | 0 | 0
[5 empty] | 2014-09-07 | 23時 | 0 | 0 | 0 | 0 | 0 | 0
[5 empty] | 2014-09-08 | 0時 | 0 | 0 | 0 | 0 | 0 | 0
[5 empty] | 2014-09-08 | 1時 | 0 | 0 | 0 | 0 | 0 | 0
[5 empty] | 2014-09-08 | 2時 | 0 | 0 | 0 | 0 | 0 | 0
[5 empty] | 2014-09-08 | 3時 | 0 | 0 | 0 | 0 | 0 | 0
[5 empty] | 2014-09-08 | 4時 | 0 | 0 | 0 | 0 | 0 | 0
[5 empty] | 2014-09-08 | 5時 | 0 | 0 | 0 | 0 | 0 | 0
[5 empty] | 2014-09-08 | 6時 | 0 | 0 | 0 | 0 | 0 | 0
[5 empty] | 2014-09-08 | 7時 | 0 | 0 | 0 | 0 | 0 | 0
[5 empty] | 2014-09-08 | 8時 | 0 | 0 | 0 | 0 | 0 | 0
[5 empty] | 2014-09-08 | 9時 | 0 | 0 | 0 | 0 | 0 | 0
[5 empty] | 2014-09-08 | 10時 | 0 | 0 | 0 | 0 | 0 | 0
[5 empty] | 2014-09-08 | 11時 | 0 | 0 | 0 | 0 | 0 | 0
[5 empty] | 2014-09-08 | 12時 | 0 | 0 | 0 | 0 | 0 | 0
[5 empty] | 2014-09-08 | 13時 | 0 | 0 | 0 | 0 | 0 | 0
[5 empty] | 2014-09-08 | 14時 | 0 | 0 | 0 | 0 | 0 | 0
[5 empty] | 2014-09-08 | 15時 | 0 | 0 | 0 | 0 | 0 | 0
[5 empty] | 2014-09-08 | 16時 | 0 | 0 | 0 | 0 | 0 | 0
[5 empty] | 2014-09-08 | 17時 | 0 | 0 | 0 | 0 | 0 | 0
[5 empty] | 2014-09-08 | 18時 | 0 | 0 | 0 | 0 | 0 | 0
[5 empty] | 2014-09-08 | 19時 | 0 | 0 | 0 | 0 | 0 | 0
[5 empty] | 2014-09-08 | 20時 | 0 | 0 | 0 | 0 | 0 | 0
[5 empty] | 2014-09-08 | 21時 | 0 | 0 | 0 | 0 | 0 | 0
[5 empty] | 2014-09-08 | 22時 | 0 | 0 | 0 | 0 | 0 | 0
[5 empty] | 2014-09-08 | 23時 | 0 | 0 | 0 | 0 | 0 | 0
[5 empty] | 2014-09-09 | 0時 | 0 | 0 | 0 | 0 | 0 | 0
[5 empty] | 2014-09-09 | 1時 | 0 | 0 | 0 | 0 | 0 | 0
[5 empty] | 2014-09-09 | 2時 | 0 | 0 | 0 | 0 | 0 | 0
[5 empty] | 2014-09-09 | 3時 | 0 | 0 | 0 | 0 | 0 | 0
[5 empty] | 2014-09-09 | 4時 | 0 | 0 | 0 | 0 | 0 | 0
[5 empty] | 2014-09-09 | 5時 | 0 | 0 | 0 | 0 | 0 | 0
[5 empty] | 2014-09-09 | 6時 | 0 | 0 | 0 | 0 | 0 | 0
[5 empty] | 2014-09-09 | 7時 | 0 | 0 | 0 | 0 | 0 | 0
[5 empty] | 2014-09-09 | 8時 | 0 | 0 | 0 | 0 | 0 | 0
[5 empty] | 2014-09-09 | 9時 | 0 | 0 | 0 | 0 | 0 | 0
[5 empty] | 2014-09-09 | 10時 | 0 | 0 | 0 | 0 | 0 | 0
[5 empty] | 2014-09-09 | 11時 | 0 | 0 | 0 | 0 | 0 | 0
[5 empty] | 2014-09-09 | 12時 | 0 | 0 | 0 | 0 | 0 | 0
[5 empty] | 2014-09-09 | 13時 | 0 | 0 | 0 | 0 | 0 | 0
[5 empty] | 2014-09-09 | 14時 | 0 | 0 | 0 | 0 | 0 | 0
[5 empty] | 2014-09-09 | 15時 | 0 | 0 | 0 | 0 | 0 | 0
[5 empty] | 2014-09-09 | 16時 | 0 | 0 | 0 | 0 | 0 | 0
[5 empty] | 2014-09-09 | 17時 | 0 | 0 | 0 | 0 | 0 | 0
[5 empty] | 2014-09-09 | 18時 | 0 | 0 | 0 | 0 | 0 | 0
[5 empty] | 2014-09-09 | 19時 | 0 | 0 | 0 | 0 | 0 | 0
[5 empty] | 2014-09-09 | 20時 | 0 | 0 | 0 | 0 | 0 | 0
[5 empty] | 2014-09-09 | 21時 | 0 | 0 | 0 | 0 | 0 | 0
[5 empty] | 2014-09-09 | 22時 | 0 | 0 | 0 | 0 | 0 | 0
[5 empty] | 2014-09-09 | 23時 | 0 | 0 | 0 | 0 | 0 | 0
[5 empty] | 2014-09-10 | 0時 | 0 | 0 | 0 | 0 | 0 | 0
[5 empty] | 2014-09-10 | 1時 | 0 | 0 | 0 | 0 | 0 | 0
[5 empty] | 2014-09-10 | 2時 | 0 | 0 | 0 | 0 | 0 | 0
[5 empty] | 2014-09-10 | 3時 | 0 | 0 | 0 | 0 | 0 | 0
[5 empty] | 2014-09-10 | 4時 | 0 | 0 | 0 | 0 | 0 | 0
[5 empty] | 2014-09-10 | 5時 | 0 | 0 | 0 | 0 | 0 | 0
[5 empty] | 2014-09-10 | 6時 | 0 | 0 | 0 | 0 | 0 | 0
[5 empty] | 2014-09-10 | 7時 | 0 | 0 | 0 | 0 | 0 | 0
[5 empty] | 2014-09-10 | 8時 | 0 | 0 | 0 | 0 | 0 | 0
[5 empty] | 2014-09-10 | 9時 | 0 | 0 | 0 | 0 | 0 | 0
[5 empty] | 2014-09-10 | 10時 | 0 | 0 | 0 | 0 | 0 | 0
[5 empty] | 2014-09-10 | 11時 | 0 | 0 | 0 | 0 | 0 | 0
[5 empty] | 2014-09-10 | 12時 | 0 | 0 | 0 | 0 | 0 | 0
[5 empty] | 2014-09-10 | 13時 | 0 | 0 | 0 | 0 | 0 | 0
[5 empty] | 2014-09-10 | 14時 | 0 | 0 | 0 | 0 | 0 | 0
[5 empty] | 2014-09-10 | 15時 | 0 | 0 | 0 | 0 | 0 | 0
[5 empty] | 2014-09-10 | 16時 | 0 | 0 | 0 | 0 | 0 | 0
[5 empty] | 2014-09-10 | 17時 | 0 | 0 | 0 | 0 | 0 | 0
[5 empty] | 2014-09-10 | 18時 | 0 | 0 | 0 | 0 | 0 | 0
[5 empty] | 2014-09-10 | 19時 | 0 | 0 | 0 | 0 | 0 | 0
[5 empty] | 2014-09-10 | 20時 | 0 | 0 | 0 | 0 | 0 | 0
[5 empty] | 2014-09-10 | 21時 | 0 | 0 | 0 | 0 | 0 | 0
[5 empty] | 2014-09-10 | 22時 | 0 | 0 | 0 | 0 | 0 | 0
[5 empty] | 2014-09-10 | 23時 | 0 | 0 | 0 | 0 | 0 | 0
[5 empty] | 2014-09-11 | 0時 | 0 | 0 | 0 | 0 | 0 | 0
[5 empty] | 2014-09-11 | 1時 | 0 | 0 | 0 | 0 | 0 | 0
[5 empty] | 2014-09-11 | 2時 | 0 | 0 | 0 | 0 | 0 | 0
[5 empty] | 2014-09-11 | 3時 | 0 | 0 | 0 | 0 | 0 | 0
[5 empty] | 2014-09-11 | 4時 | 0 | 0 | 0 | 0 | 0 | 0
[5 empty] | 2014-09-11 | 5時 | 0 | 0 | 0 | 0 | 0 | 0
[5 empty] | 2014-09-11 | 6時 | 0 | 0 | 0 | 0 | 0 | 0
[5 empty] | 2014-09-11 | 7時 | 0 | 0 | 0 | 0 | 0 | 0
[5 empty] | 2014-09-11 | 8時 | 0 | 0 | 0 | 0 | 0 | 0
[5 empty] | 2014-09-11 | 9時 | 0 | 0 | 0 | 0 | 0 | 0
[5 empty] | 2014-09-11 | 10時 | 0 | 0 | 0 | 0 | 0 | 0
[5 empty] | 2014-09-11 | 11時 | 0 | 0 | 0 | 0 | 0 | 0
[5 empty] | 2014-09-11 | 12時 | 0 | 0 | 0 | 0 | 0 | 0
[5 empty] | 2014-09-11 | 13時 | 0 | 0 | 0 | 0 | 0 | 0
[5 empty] | 2014-09-11 | 14時 | 0 | 0 | 0 | 0 | 0 | 0
[5 empty] | 2014-09-11 | 15時 | 0 | 0 | 0 | 0 | 0 | 0
[5 empty] | 2014-09-11 | 16時 | 0 | 0 | 0 | 0 | 0 | 0
[5 empty] | 2014-09-11 | 17時 | 0 | 0 | 0 | 0 | 0 | 0
[5 empty] | 2014-09-11 | 18時 | 0 | 0 | 0 | 0 | 0 | 0
[5 empty] | 2014-09-11 | 19時 | 0 | 0 | 0 | 0 | 0 | 0
[5 empty] | 2014-09-11 | 20時 | 0 | 0 | 0 | 0 | 0 | 0
[5 empty] | 2014-09-11 | 21時 | 0 | 0 | 0 | 0 | 0 | 0
[5 empty] | 2014-09-11 | 22時 | 0 | 0 | 0 | 0 | 0 | 0
[5 empty] | 2014-09-11 | 23時 | 0 | 0 | 0 | 0 | 0 | 0
[5 empty] | 2014-09-12 | 0時 | 0 | 0 | 0 | 0 | 0 | 0
[5 empty] | 2014-09-12 | 1時 | 0 | 0 | 0 | 0 | 0 | 0
[5 empty] | 2014-09-12 | 2時 | 0 | 0 | 0 | 0 | 0 | 0
[5 empty] | 2014-09-12 | 3時 | 0 | 0 | 0 | 0 | 0 | 0
[5 empty] | 2014-09-12 | 4時 | 0 | 0 | 0 | 0 | 0 | 0
[5 empty] | 2014-09-12 | 5時 | 0 | 0 | 0 | 0 | 0 | 0
[5 empty] | 2014-09-12 | 6時 | 0 | 0 | 0 | 0 | 0 | 0
[5 empty] | 2014-09-12 | 7時 | 0 | 0 | 0 | 0 | 0 | 0
[5 empty] | 2014-09-12 | 8時 | 0 | 0 | 0 | 0 | 0 | 0
[5 empty] | 2014-09-12 | 9時 | 0 | 0 | 0 | 0 | 0 | 0
[5 empty] | 2014-09-12 | 10時 | 0 | 0 | 0 | 0 | 0 | 0
[5 empty] | 2014-09-12 | 11時 | 0 | 0 | 0 | 0 | 0 | 0
[5 empty] | 2014-09-12 | 12時 | 0 | 0 | 0 | 0 | 0 | 0
[5 empty] | 2014-09-12 | 13時 | 0 | 0 | 0 | 0 | 0 | 0
[5 empty] | 2014-09-12 | 14時 | 0 | 0 | 0 | 0 | 0 | 0
[5 empty] | 2014-09-12 | 15時 | 0 | 0 | 0 | 0 | 0 | 0
[5 empty] | 2014-09-12 | 16時 | 0 | 0 | 0 | 0 | 0 | 0
[5 empty] | 2014-09-12 | 17時 | 0 | 0 | 0 | 0 | 0 | 0
[5 empty] | 2014-09-12 | 18時 | 0 | 0 | 0 | 0 | 0 | 0
[5 empty] | 2014-09-12 | 19時 | 0 | 0 | 0 | 0 | 0 | 0
[5 empty] | 2014-09-12 | 20時 | 0 | 0 | 0 | 0 | 0 | 0
[5 empty] | 2014-09-12 | 21時 | 0 | 0 | 0 | 0 | 0 | 0
[5 empty] | 2014-09-12 | 22時 | 0 | 0 | 0 | 0 | 0 | 0
[5 empty] | 2014-09-12 | 23時 | 0 | 0 | 0 | 0 | 0 | 0
[5 empty] | 2014-09-13 | 0時 | 0 | 0 | 0 | 0 | 0 | 0
[5 empty] | 2014-09-13 | 1時 | 0 | 0 | 0 | 0 | 0 | 0
[5 empty] | 2014-09-13 | 2時 | 0 | 0 | 0 | 0 | 0 | 0
[5 empty] | 2014-09-13 | 3時 | 0 | 0 | 0 | 0 | 0 | 0
[5 empty] | 2014-09-13 | 4時 | 0 | 0 | 0 | 0 | 0 | 0
[5 empty] | 2014-09-13 | 5時 | 0 | 0 | 0 | 0 | 0 | 0
[5 empty] | 2014-09-13 | 6時 | 0 | 0 | 0 | 0 | 0 | 0
[5 empty] | 2014-09-13 | 7時 | 0 | 0 | 0 | 0 | 0 | 0
[5 empty] | 2014-09-13 | 8時 | 0 | 0 | 0 | 0 | 0 | 0
[5 empty] | 2014-09-13 | 9時 | 0 | 0 | 0 | 0 | 0 | 0
[5 empty] | 2014-09-13 | 10時 | 0 | 0 | 0 | 0 | 0 | 0
[5 empty] | 2014-09-13 | 11時 | 0 | 0 | 0 | 0 | 0 | 0
[5 empty] | 2014-09-13 | 12時 | 0 | 0 | 0 | 0 | 0 | 0
[5 empty] | 2014-09-13 | 13時 | 0 | 0 | 0 | 0 | 0 | 0
[5 empty] | 2014-09-13 | 14時 | 0 | 0 | 0 | 0 | 0 | 0
[5 empty] | 2014-09-13 | 15時 | 0 | 0 | 0 | 0 | 0 | 0
[5 empty] | 2014-09-13 | 16時 | 0 | 0 | 0 | 0 | 0 | 0
[5 empty] | 2014-09-13 | 17時 | 0 | 0 | 0 | 0 | 0 | 0
[5 empty] | 2014-09-13 | 18時 | 0 | 0 | 0 | 0 | 0 | 0
[5 empty] | 2014-09-13 | 19時 | 0 | 0 | 0 | 0 | 0 | 0
[5 empty] | 2014-09-13 | 20時 | 0 | 0 | 0 | 0 | 0 | 0
[5 empty] | 2014-09-13 | 21時 | 0 | 0 | 0 | 0 | 0 | 0
[5 empty] | 2014-09-13 | 22時 | 0 | 0 | 0 | 0 | 0 | 0
[5 empty] | 2014-09-13 | 23時 | 0 | 0 | 0 | 0 | 0 | 0
[5 empty] | 2014-09-14 | 0時 | 0 | 0 | 0 | 0 | 0 | 0
[5 empty] | 2014-09-14 | 1時 | 0 | 0 | 0 | 0 | 0 | 0
[5 empty] | 2014-09-14 | 2時 | 0 | 0 | 0 | 0 | 0 | 0
[5 empty] | 2014-09-14 | 3時 | 0 | 0 | 0 | 0 | 0 | 0
[5 empty] | 2014-09-14 | 4時 | 0 | 0 | 0 | 0 | 0 | 0
[5 empty] | 2014-09-14 | 5時 | 0 | 0 | 0 | 0 | 0 | 0
[5 empty] | 2014-09-14 | 6時 | 0 | 0 | 0 | 0 | 0 | 0
[5 empty] | 2014-09-14 | 7時 | 0 | 0 | 0 | 0 | 0 | 0
[5 empty] | 2014-09-14 | 8時 | 0 | 0 | 0 | 0 | 0 | 0
[5 empty] | 2014-09-14 | 9時 | 0 | 0 | 0 | 0 | 0 | 0
[5 empty] | 2014-09-14 | 10時 | 0 | 0 | 0 | 0 | 0 | 0
[5 empty] | 2014-09-14 | 11時 | 0 | 0 | 0 | 0 | 0 | 0
[5 empty] | 2014-09-14 | 12時 | 0 | 0 | 0 | 0 | 0 | 0
[5 empty] | 2014-09-14 | 13時 | 0 | 0 | 0 | 0 | 0 | 0
[5 empty] | 2014-09-14 | 14時 | 0 | 0 | 0 | 0 | 0 | 0
[5 empty] | 2014-09-14 | 15時 | 0 | 0 | 0 | 0 | 0 | 0
[5 empty] | 2014-09-14 | 16時 | 0 | 0 | 0 | 0 | 0 | 0
[5 empty] | 2014-09-14 | 17時 | 0 | 0 | 0 | 0 | 0 | 0
[5 empty] | 2014-09-14 | 18時 | 0 | 0 | 0 | 0 | 0 | 0
[5 empty] | 2014-09-14 | 19時 | 0 | 0 | 0 | 0 | 0 | 0
[5 empty] | 2014-09-14 | 20時 | 0 | 0 | 0 | 0 | 0 | 0
[5 empty] | 2014-09-14 | 21時 | 0 | 0 | 0 | 0 | 0 | 0
[5 empty] | 2014-09-14 | 22時 | 0 | 0 | 0 | 0 | 0 | 0
[5 empty] | 2014-09-14 | 23時 | 0 | 0 | 0 | 0 | 0 | 0
[5 empty] | 2014-09-15 | 0時 | 0 | 0 | 0 | 0 | 0 | 0
[5 empty] | 2014-09-15 | 1時 | 0 | 0 | 0 | 0 | 0 | 0
[5 empty] | 2014-09-15 | 2時 | 0 | 0 | 0 | 0 | 0 | 0
[5 empty] | 2014-09-15 | 3時 | 0 | 0 | 0 | 0 | 0 | 0
[5 empty] | 2014-09-15 | 4時 | 0 | 0 | 0 | 0 | 0 | 0
[5 empty] | 2014-09-15 | 5時 | 0 | 0 | 0 | 0 | 0 | 0
[5 empty] | 2014-09-15 | 6時 | 0 | 0 | 0 | 0 | 0 | 0
[5 empty] | 2014-09-15 | 7時 | 0 | 0 | 0 | 0 | 0 | 0
[5 empty] | 2014-09-15 | 8時 | 0 | 0 | 0 | 0 | 0 | 0
[5 empty] | 2014-09-15 | 9時 | 0 | 0 | 0 | 0 | 0 | 0
[5 empty] | 2014-09-15 | 10時 | 0 | 0 | 0 | 0 | 0 | 0
[5 empty] | 2014-09-15 | 11時 | 0 | 0 | 0 | 0 | 0 | 0
[5 empty] | 2014-09-15 | 12時 | 0 | 0 | 0 | 0 | 0 | 0
[5 empty] | 2014-09-15 | 13時 | 0 | 0 | 0 | 0 | 0 | 0
[5 empty] | 2014-09-15 | 14時 | 0 | 0 | 0 | 0 | 0 | 0
[5 empty] | 2014-09-15 | 15時 | 0 | 0 | 0 | 0 | 0 | 0
[5 empty] | 2014-09-15 | 16時 | 0 | 0 | 0 | 0 | 0 | 0
[5 empty] | 2014-09-15 | 17時 | 0 | 0 | 0 | 0 | 0 | 0
[5 empty] | 2014-09-15 | 18時 | 0 | 0 | 0 | 0 | 0 | 0
[5 empty] | 2014-09-15 | 19時 | 0 | 0 | 0 | 0 | 0 | 0
[5 empty] | 2014-09-15 | 20時 | 0 | 0 | 0 | 0 | 0 | 0
[5 empty] | 2014-09-15 | 21時 | 0 | 0 | 0 | 0 | 0 | 0
[5 empty] | 2014-09-15 | 22時 | 0 | 0 | 0 | 0 | 0 | 0
[5 empty] | 2014-09-15 | 23時 | 0 | 0 | 0 | 0 | 0 | 0
[5 empty] | 2014-09-16 | 0時 | 0 | 0 | 0 | 0 | 0 | 0
[5 empty] | 2014-09-16 | 1時 | 0 | 0 | 0 | 0 | 0 | 0
[5 empty] | 2014-09-16 | 2時 | 0 | 0 | 0 | 0 | 0 | 0
[5 empty] | 2014-09-16 | 3時 | 0 | 0 | 0 | 0 | 0 | 0
[5 empty] | 2014-09-16 | 4時 | 0 | 0 | 0 | 0 | 0 | 0
[5 empty] | 2014-09-16 | 5時 | 0 | 0 | 0 | 0 | 0 | 0
[5 empty] | 2014-09-16 | 6時 | 0 | 0 | 0 | 0 | 0 | 0
[5 empty] | 2014-09-16 | 7時 | 0 | 0 | 0 | 0 | 0 | 0
[5 empty] | 2014-09-16 | 8時 | 0 | 0 | 0 | 0 | 0 | 0
[5 empty] | 2014-09-16 | 9時 | 0 | 0 | 0 | 0 | 0 | 0
[5 empty] | 2014-09-16 | 10時 | 0 | 0 | 0 | 0 | 0 | 0
[5 empty] | 2014-09-16 | 11時 | 0 | 0 | 0 | 0 | 0 | 0
[5 empty] | 2014-09-16 | 12時 | 0 | 0 | 0 | 0 | 0 | 0
[5 empty] | 2014-09-16 | 13時 | 0 | 0 | 0 | 0 | 0 | 0
[5 empty] | 2014-09-16 | 14時 | 0 | 0 | 0 | 0 | 0 | 0
[5 empty] | 2014-09-16 | 15時 | 0 | 0 | 0 | 0 | 0 | 0
[5 empty] | 2014-09-16 | 16時 | 0 | 0 | 0 | 0 | 0 | 0
[5 empty] | 2014-09-16 | 17時 | 0 | 0 | 0 | 0 | 0 | 0
[5 empty] | 2014-09-16 | 18時 | 0 | 0 | 0 | 0 | 0 | 0
[5 empty] | 2014-09-16 | 19時 | 0 | 0 | 0 | 0 | 0 | 0
[5 empty] | 2014-09-16 | 20時 | 0 | 0 | 0 | 0 | 0 | 0
[5 empty] | 2014-09-16 | 21時 | 0 | 0 | 0 | 0 | 0 | 0
[5 empty] | 2014-09-16 | 22時 | 0 | 0 | 0 | 0 | 0 | 0
[5 empty] | 2014-09-16 | 23時 | 0 | 0 | 0 | 0 | 0 | 0
[5 empty] | 2014-09-17 | 0時 | 0 | 0 | 0 | 0 | 0 | 0
[5 empty] | 2014-09-17 | 1時 | 0 | 0 | 0 | 0 | 0 | 0
[5 empty] | 2014-09-17 | 2時 | 0 | 0 | 0 | 0 | 0 | 0
[5 empty] | 2014-09-17 | 3時 | 0 | 0 | 0 | 0 | 0 | 0
[5 empty] | 2014-09-17 | 4時 | 0 | 0 | 0 | 0 | 0 | 0
[5 empty] | 2014-09-17 | 5時 | 0 | 0 | 0 | 0 | 0 | 0
[5 empty] | 2014-09-17 | 6時 | 0 | 0 | 0 | 0 | 0 | 0
[5 empty] | 2014-09-17 | 7時 | 0 | 0 | 0 | 0 | 0 | 0
[5 empty] | 2014-09-17 | 8時 | 0 | 0 | 0 | 0 | 0 | 0
[5 empty] | 2014-09-17 | 9時 | 0 | 0 | 0 | 0 | 0 | 0
[5 empty] | 2014-09-17 | 10時 | 0 | 0 | 0 | 0 | 0 | 0
[5 empty] | 2014-09-17 | 11時 | 0 | 0 | 0 | 0 | 0 | 0
[5 empty] | 2014-09-17 | 12時 | 0 | 0 | 0 | 0 | 0 | 0
[5 empty] | 2014-09-17 | 13時 | 0 | 0 | 0 | 0 | 0 | 0
[5 empty] | 2014-09-17 | 14時 | 0 | 0 | 0 | 0 | 0 | 0
[5 empty] | 2014-09-17 | 15時 | 0 | 0 | 0 | 0 | 0 | 0
[5 empty] | 2014-09-17 | 16時 | 0 | 0 | 0 | 0 | 0 | 0
[5 empty] | 2014-09-17 | 17時 | 0 | 0 | 0 | 0 | 0 | 0
[5 empty] | 2014-09-17 | 18時 | 0 | 0 | 0 | 0 | 0 | 0
[5 empty] | 2014-09-17 | 19時 | 0 | 0 | 0 | 0 | 0 | 0
[5 empty] | 2014-09-17 | 20時 | 0 | 0 | 0 | 0 | 0 | 0
[5 empty] | 2014-09-17 | 21時 | 0 | 0 | 0 | 0 | 0 | 0
[5 empty] | 2014-09-17 | 22時 | 0 | 0 | 0 | 0 | 0 | 0
[5 empty] | 2014-09-17 | 23時 | 0 | 0 | 0 | 0 | 0 | 0
[5 empty] | 2014-09-18 | 0時 | 0 | 0 | 0 | 0 | 0 | 0
[5 empty] | 2014-09-18 | 1時 | 0 | 0 | 0 | 0 | 0 | 0
[5 empty] | 2014-09-18 | 2時 | 0 | 0 | 0 | 0 | 0 | 0
[5 empty] | 2014-09-18 | 3時 | 0 | 0 | 0 | 0 | 0 | 0
[5 empty] | 2014-09-18 | 4時 | 0 | 0 | 0 | 0 | 0 | 0
[5 empty] | 2014-09-18 | 5時 | 0 | 0 | 0 | 0 | 0 | 0
[5 empty] | 2014-09-18 | 6時 | 0 | 0 | 0 | 0 | 0 | 0
[5 empty] | 2014-09-18 | 7時 | 0 | 0 | 0 | 0 | 0 | 0
[5 empty] | 2014-09-18 | 8時 | 0 | 0 | 0 | 0 | 0 | 0
[5 empty] | 2014-09-18 | 9時 | 0 | 0 | 0 | 0 | 0 | 0
[5 empty] | 2014-09-18 | 10時 | 0 | 0 | 0 | 0 | 0 | 0
[5 empty] | 2014-09-18 | 11時 | 0 | 0 | 0 | 0 | 0 | 0
[5 empty] | 2014-09-18 | 12時 | 0 | 0 | 0 | 0 | 0 | 0
[5 empty] | 2014-09-18 | 13時 | 0 | 0 | 0 | 0 | 0 | 0
[5 empty] | 2014-09-18 | 14時 | 0 | 0 | 0 | 0 | 0 | 0
[5 empty] | 2014-09-18 | 15時 | 0 | 0 | 0 | 0 | 0 | 0
[5 empty] | 2014-09-18 | 16時 | 0 | 0 | 0 | 0 | 0 | 0
[5 empty] | 2014-09-18 | 17時 | 0 | 0 | 0 | 0 | 0 | 0
[5 empty] | 2014-09-18 | 18時 | 0 | 0 | 0 | 0 | 0 | 0
[5 empty] | 2014-09-18 | 19時 | 0 | 0 | 0 | 0 | 0 | 0
[5 empty] | 2014-09-18 | 20時 | 0 | 0 | 0 | 0 | 0 | 0
[5 empty] | 2014-09-18 | 21時 | 0 | 0 | 0 | 0 | 0 | 0
[5 empty] | 2014-09-18 | 22時 | 0 | 0 | 0 | 0 | 0 | 0
[5 empty] | 2014-09-18 | 23時 | 0 | 0 | 0 | 0 | 0 | 0
[5 empty] | 2014-09-19 | 0時 | 0 | 0 | 0 | 0 | 0 | 0
[5 empty] | 2014-09-19 | 1時 | 0 | 0 | 0 | 0 | 0 | 0
[5 empty] | 2014-09-19 | 2時 | 0 | 0 | 0 | 0 | 0 | 0
[5 empty] | 2014-09-19 | 3時 | 0 | 0 | 0 | 0 | 0 | 0
[5 empty] | 2014-09-19 | 4時 | 0 | 0 | 0 | 0 | 0 | 0
[5 empty] | 2014-09-19 | 5時 | 0 | 0 | 0 | 0 | 0 | 0
[5 empty] | 2014-09-19 | 6時 | 0 | 0 | 0 | 0 | 0 | 0
[5 empty] | 2014-09-19 | 7時 | 0 | 0 | 0 | 0 | 0 | 0
[5 empty] | 2014-09-19 | 8時 | 0 | 0 | 0 | 0 | 0 | 0
[5 empty] | 2014-09-19 | 9時 | 0 | 0 | 0 | 0 | 0 | 0
[5 empty] | 2014-09-19 | 10時 | 0 | 0 | 0 | 0 | 0 | 0
[5 empty] | 2014-09-19 | 11時 | 0 | 0 | 0 | 0 | 0 | 0
[5 empty] | 2014-09-19 | 12時 | 0 | 0 | 0 | 0 | 0 | 0
[5 empty] | 2014-09-19 | 13時 | 0 | 0 | 0 | 0 | 0 | 0
[5 empty] | 2014-09-19 | 14時 | 0 | 0 | 0 | 0 | 0 | 0
[5 empty] | 2014-09-19 | 15時 | 0 | 0 | 0 | 0 | 0 | 0
[5 empty] | 2014-09-19 | 16時 | 0 | 0 | 0 | 0 | 0 | 0
[5 empty] | 2014-09-19 | 17時 | 0 | 0 | 0 | 0 | 0 | 0
[5 empty] | 2014-09-19 | 18時 | 0 | 0 | 0 | 0 | 0 | 0
[5 empty] | 2014-09-19 | 19時 | 0 | 0 | 0 | 0 | 0 | 0
[5 empty] | 2014-09-19 | 20時 | 0 | 0 | 0 | 0 | 0 | 0
[5 empty] | 2014-09-19 | 21時 | 0 | 0 | 0 | 0 | 0 | 0
[5 empty] | 2014-09-19 | 22時 | 0 | 0 | 0 | 0 | 0 | 0
[5 empty] | 2014-09-19 | 23時 | 0 | 0 | 0 | 0 | 0 | 0
[5 empty] | 2014-09-20 | 0時 | 0 | 0 | 0 | 0 | 0 | 0
[5 empty] | 2014-09-20 | 1時 | 0 | 0 | 0 | 0 | 0 | 0
[5 empty] | 2014-09-20 | 2時 | 0 | 0 | 0 | 0 | 0 | 0
[5 empty] | 2014-09-20 | 3時 | 0 | 0 | 0 | 0 | 0 | 0
[5 empty] | 2014-09-20 | 4時 | 0 | 0 | 0 | 0 | 0 | 0
[5 empty] | 2014-09-20 | 5時 | 0 | 0 | 0 | 0 | 0 | 0
[5 empty] | 2014-09-20 | 6時 | 0 | 0 | 0 | 0 | 0 | 0
[5 empty] | 2014-09-20 | 7時 | 0 | 0 | 0 | 0 | 0 | 0
[5 empty] | 2014-09-20 | 8時 | 0 | 0 | 0 | 0 | 0 | 0
[5 empty] | 2014-09-20 | 9時 | 0 | 0 | 0 | 0 | 0 | 0
[5 empty] | 2014-09-20 | 10時 | 0 | 0 | 0 | 0 | 0 | 0
[5 empty] | 2014-09-20 | 11時 | 0 | 0 | 0 | 0 | 0 | 0
[5 empty] | 2014-09-20 | 12時 | 0 | 0 | 0 | 0 | 0 | 0
[5 empty] | 2014-09-20 | 13時 | 0 | 0 | 0 | 0 | 0 | 0
[5 empty] | 2014-09-20 | 14時 | 0 | 0 | 0 | 0 | 0 | 0
[5 empty] | 2014-09-20 | 15時 | 0 | 0 | 0 | 0 | 0 | 0
[5 empty] | 2014-09-20 | 16時 | 0 | 0 | 0 | 0 | 0 | 0
[5 empty] | 2014-09-20 | 17時 | 0 | 0 | 0 | 0 | 0 | 0
[5 empty] | 2014-09-20 | 18時 | 0 | 0 | 0 | 0 | 0 | 0
[5 empty] | 2014-09-20 | 19時 | 0 | 0 | 0 | 0 | 0 | 0
[5 empty] | 2014-09-20 | 20時 | 0 | 0 | 0 | 0 | 0 | 0
[5 empty] | 2014-09-20 | 21時 | 0 | 0 | 0 | 0 | 0 | 0
[5 empty] | 2014-09-20 | 22時 | 0 | 0 | 0 | 0 | 0 | 0
[5 empty] | 2014-09-20 | 23時 | 0 | 0 | 0 | 0 | 0 | 0
[5 empty] | 2014-09-21 | 0時 | 0 | 0 | 0 | 0 | 0 | 0
[5 empty] | 2014-09-21 | 1時 | 0 | 0 | 0 | 0 | 0 | 0
[5 empty] | 2014-09-21 | 2時 | 0 | 0 | 0 | 0 | 0 | 0
[5 empty] | 2014-09-21 | 3時 | 0 | 0 | 0 | 0 | 0 | 0
[5 empty] | 2014-09-21 | 4時 | 0 | 0 | 0 | 0 | 0 | 0
[5 empty] | 2014-09-21 | 5時 | 0 | 0 | 0 | 0 | 0 | 0
[5 empty] | 2014-09-21 | 6時 | 0 | 0 | 0 | 0 | 0 | 0
[5 empty] | 2014-09-21 | 7時 | 0 | 0 | 0 | 0 | 0 | 0
[5 empty] | 2014-09-21 | 8時 | 0 | 0 | 0 | 0 | 0 | 0
[5 empty] | 2014-09-21 | 9時 | 0 | 0 | 0 | 0 | 0 | 0
[5 empty] | 2014-09-21 | 10時 | 0 | 0 | 0 | 0 | 0 | 0
[5 empty] | 2014-09-21 | 11時 | 0 | 0 | 0 | 0 | 0 | 0
[5 empty] | 2014-09-21 | 12時 | 0 | 0 | 0 | 0 | 0 | 0
[5 empty] | 2014-09-21 | 13時 | 0 | 0 | 0 | 0 | 0 | 0
[5 empty] | 2014-09-21 | 14時 | 0 | 0 | 0 | 0 | 0 | 0
[5 empty] | 2014-09-21 | 15時 | 0 | 0 | 0 | 0 | 0 | 0
[5 empty] | 2014-09-21 | 16時 | 0 | 0 | 0 | 0 | 0 | 0
[5 empty] | 2014-09-21 | 17時 | 0 | 0 | 0 | 0 | 0 | 0
[5 empty] | 2014-09-21 | 18時 | 0 | 0 | 0 | 0 | 0 | 0
[5 empty] | 2014-09-21 | 19時 | 0 | 0 | 0 | 0 | 0 | 0
[5 empty] | 2014-09-21 | 20時 | 0 | 0 | 0 | 0 | 0 | 0
[5 empty] | 2014-09-21 | 21時 | 0 | 0 | 0 | 0 | 0 | 0
[5 empty] | 2014-09-21 | 22時 | 0 | 0 | 0 | 0 | 0 | 0
[5 empty] | 2014-09-21 | 23時 | 0 | 0 | 0 | 0 | 0 | 0
[5 empty] | 2014-09-22 | 0時 | 0 | 0 | 0 | 0 | 0 | 0
[5 empty] | 2014-09-22 | 1時 | 0 | 0 | 0 | 0 | 0 | 0
[5 empty] | 2014-09-22 | 2時 | 0 | 0 | 0 | 0 | 0 | 0
[5 empty] | 2014-09-22 | 3時 | 0 | 0 | 0 | 0 | 0 | 0
[5 empty] | 2014-09-22 | 4時 | 0 | 0 | 0 | 0 | 0 | 0
[5 empty] | 2014-09-22 | 5時 | 0 | 0 | 0 | 0 | 0 | 0
[5 empty] | 2014-09-22 | 6時 | 0 | 0 | 0 | 0 | 0 | 0
[5 empty] | 2014-09-22 | 7時 | 0 | 0 | 0 | 0 | 0 | 0
[5 empty] | 2014-09-22 | 8時 | 0 | 0 | 0 | 0 | 0 | 0
[5 empty] | 2014-09-22 | 9時 | 0 | 0 | 0 | 0 | 0 | 0
[5 empty] | 2014-09-22 | 10時 | 0 | 0 | 0 | 0 | 0 | 0
[5 empty] | 2014-09-22 | 11時 | 0 | 0 | 0 | 0 | 0 | 0
[5 empty] | 2014-09-22 | 12時 | 0 | 0 | 0 | 0 | 0 | 0
[5 empty] | 2014-09-22 | 13時 | 0 | 0 | 0 | 0 | 0 | 0
[5 empty] | 2014-09-22 | 14時 | 0 | 0 | 0 | 0 | 0 | 0
[5 empty] | 2014-09-22 | 15時 | 0 | 0 | 0 | 0 | 0 | 0
[5 empty] | 2014-09-22 | 16時 | 0 | 0 | 0 | 0 | 0 | 0
[5 empty] | 2014-09-22 | 17時 | 0 | 0 | 0 | 0 | 0 | 0
[5 empty] | 2014-09-22 | 18時 | 0 | 0 | 0 | 0 | 0 | 0
[5 empty] | 2014-09-22 | 19時 | 0 | 0 | 0 | 0 | 0 | 0
[5 empty] | 2014-09-22 | 20時 | 0 | 0 | 0 | 0 | 0 | 0
[5 empty] | 2014-09-22 | 21時 | 0 | 0 | 0 | 0 | 0 | 0
[5 empty] | 2014-09-22 | 22時 | 0 | 0 | 0 | 0 | 0 | 0
[5 empty] | 2014-09-22 | 23時 | 0 | 0 | 0 | 0 | 0 | 0
[5 empty] | 2014-09-23 | 0時 | 0 | 0 | 0 | 0 | 0 | 0
[5 empty] | 2014-09-23 | 1時 | 0 | 0 | 0 | 0 | 0 | 0
[5 empty] | 2014-09-23 | 2時 | 0 | 0 | 0 | 0 | 0 | 0
[5 empty] | 2014-09-23 | 3時 | 0 | 0 | 0 | 0 | 0 | 0
[5 empty] | 2014-09-23 | 4時 | 0 | 0 | 0 | 0 | 0 | 0
[5 empty] | 2014-09-23 | 5時 | 0 | 0 | 0 | 0 | 0 | 0
[5 empty] | 2014-09-23 | 6時 | 0 | 0 | 0 | 0 | 0 | 0
[5 empty] | 2014-09-23 | 7時 | 0 | 0 | 0 | 0 | 0 | 0
[5 empty] | 2014-09-23 | 8時 | 0 | 0 | 0 | 0 | 0 | 0
[5 empty] | 2014-09-23 | 9時 | 0 | 0 | 0 | 0 | 0 | 0
[5 empty] | 2014-09-23 | 10時 | 0 | 0 | 0 | 0 | 0 | 0
[5 empty] | 2014-09-23 | 11時 | 0 | 0 | 0 | 0 | 0 | 0
[5 empty] | 2014-09-23 | 12時 | 0 | 0 | 0 | 0 | 0 | 0
[5 empty] | 2014-09-23 | 13時 | 0 | 0 | 0 | 0 | 0 | 0
[5 empty] | 2014-09-23 | 14時 | 0 | 0 | 0 | 0 | 0 | 0
[5 empty] | 2014-09-23 | 15時 | 0 | 0 | 0 | 0 | 0 | 0
[5 empty] | 2014-09-23 | 16時 | 0 | 0 | 0 | 0 | 0 | 0
[5 empty] | 2014-09-23 | 17時 | 0 | 0 | 0 | 0 | 0 | 0
[5 empty] | 2014-09-23 | 18時 | 0 | 0 | 0 | 0 | 0 | 0
[5 empty] | 2014-09-23 | 19時 | 0 | 0 | 0 | 0 | 0 | 0
[5 empty] | 2014-09-23 | 20時 | 0 | 0 | 0 | 0 | 0 | 0
[5 empty] | 2014-09-23 | 21時 | 0 | 0 | 0 | 0 | 0 | 0
[5 empty] | 2014-09-23 | 22時 | 0 | 0 | 0 | 0 | 0 | 0
[5 empty] | 2014-09-23 | 23時 | 0 | 0 | 0 | 0 | 0 | 0
[5 empty] | 2014-09-24 | 0時 | 0 | 0 | 0 | 0 | 0 | 0
[5 empty] | 2014-09-24 | 1時 | 0.00059161 | 0 | 0 | 0 | 0 | 0
[5 empty] | 2014-09-24 | 2時 | 0.0032462 | 0 | 0 | 0 | 0 | 0
[5 empty] | 2014-09-24 | 3時 | 0.012761 | 0 | 0 | 0 | 0 | 0
[5 empty] | 2014-09-24 | 4時 | 0.021689 | 0 | 0 | 0 | 0 | 0
[5 empty] | 2014-09-24 | 5時 | 0.027976 | 0 | 0 | 0 | 0 | 0
[5 empty] | 2014-09-24 | 6時 | 0.030215 | 0 | 0 | 0 | 0 | 0
[5 empty] | 2014-09-24 | 7時 | 0.0073037 | 0 | 0 | 0 | 0 | 0
[5 empty] | 2014-09-24 | 8時 | 0 | 0 | 0 | 0 | 0 | 0
[5 empty] | 2014-09-24 | 9時 | 0 | 0 | 0 | 0 | 0 | 0
[5 empty] | 2014-09-24 | 10時 | 0 | 0 | 0 | 0 | 0 | 0
[5 empty] | 2014-09-24 | 11時 | 0 | 0 | 0 | 0 | 0 | 0
[5 empty] | 2014-09-24 | 12時 | 0 | 0 | 0 | 0 | 0 | 0
[5 empty] | 2014-09-24 | 13時 | 0 | 0 | 0 | 0 | 0 | 0
[5 empty] | 2014-09-24 | 14時 | 0 | 0 | 0 | 0 | 0 | 0
[5 empty] | 2014-09-24 | 15時 | 0 | 0 | 0 | 0 | 0 | 0
[5 empty] | 2014-09-24 | 16時 | 0.00054476 | 0 | 0 | 0 | 0 | 0
[5 empty] | 2014-09-24 | 17時 | 0.0041814 | 0 | 0 | 0 | 0 | 0
[5 empty] | 2014-09-24 | 18時 | 0.011206 | 0 | 0 | 0 | 0 | 0
[5 empty] | 2014-09-24 | 19時 | 0.0075592 | 0 | 0 | 0 | 0 | 0
[5 empty] | 2014-09-24 | 20時 | 0.008785 | 0 | 0 | 0 | 0 | 0
[5 empty] | 2014-09-24 | 21時 | 0.0093491 | 0 | 0 | 0 | 0 | 0
[5 empty] | 2014-09-24 | 22時 | 0.0053158 | 0 | 0 | 0 | 0 | 0
[5 empty] | 2014-09-24 | 23時 | 0.020898 | 0 | 0 | 0 | 0 | 0
[5 empty] | 2014-09-25 | 0時 | 0.040266 | 0 | 0 | 0 | 0 | 0
[5 empty] | 2014-09-25 | 1時 | 0.047509 | 0 | 0 | 0 | 0 | 0
[5 empty] | 2014-09-25 | 2時 | 0.065768 | 0 | 0 | 0 | 0 | 0
[5 empty] | 2014-09-25 | 3時 | 0.081808 | 0 | 0 | 0 | 0 | 0
[5 empty] | 2014-09-25 | 4時 | 0.14503 | 0 | 0 | 0 | 0 | 0
[5 empty] | 2014-09-25 | 5時 | 0.20289 | 0 | 0 | 0 | 0 | 0
[5 empty] | 2014-09-25 | 6時 | 0.10681 | 0 | 0 | 0 | 0 | 0
[5 empty] | 2014-09-25 | 7時 | 0.033212 | 0 | 0 | 0 | 0 | 0
[5 empty] | 2014-09-25 | 8時 | 0.00018566 | 0 | 0 | 0 | 0 | 0
[5 empty] | 2014-09-25 | 9時 | 0 | 0 | 0 | 0 | 0 | 0
[5 empty] | 2014-09-25 | 10時 | 0 | 0 | 0 | 0 | 0 | 0
[5 empty] | 2014-09-25 | 11時 | 0 | 0 | 0 | 0 | 0 | 0
[5 empty] | 2014-09-25 | 12時 | 0 | 0 | 0 | 0 | 0 | 0
[5 empty] | 2014-09-25 | 13時 | 0 | 0 | 0 | 0 | 0 | 0
[5 empty] | 2014-09-25 | 14時 | 0 | 0 | 0 | 0 | 0 | 0
[5 empty] | 2014-09-25 | 15時 | 0 | 0 | 0 | 0 | 0 | 0
[5 empty] | 2014-09-25 | 16時 | 0 | 0 | 0 | 0 | 0 | 0
[5 empty] | 2014-09-25 | 17時 | 0.0024701 | 0 | 0 | 0 | 0 | 0
[5 empty] | 2014-09-25 | 18時 | 0.014011 | 0 | 0 | 0 | 0 | 0
[5 empty] | 2014-09-25 | 19時 | 0.017235 | 0 | 0 | 0 | 0 | 0
[5 empty] | 2014-09-25 | 20時 | 0.016483 | 0 | 0 | 0 | 0 | 0
[5 empty] | 2014-09-25 | 21時 | 0.012518 | 0 | 0 | 0 | 0 | 0
[5 empty] | 2014-09-25 | 22時 | 0.016419 | 0 | 0 | 0 | 0 | 0
[5 empty] | 2014-09-25 | 23時 | 0.044614 | 0 | 0 | 0 | 0 | 0
[5 empty] | 2014-09-26 | 0時 | 0.056397 | 0 | 0 | 0 | 0 | 0
[5 empty] | 2014-09-26 | 1時 | 0.063976 | 0 | 0 | 0 | 0 | 0
[5 empty] | 2014-09-26 | 2時 | 0.078832 | 0 | 0 | 0 | 0 | 0
[5 empty] | 2014-09-26 | 3時 | 0.10433 | 0 | 0 | 0 | 0 | 0
[5 empty] | 2014-09-26 | 4時 | 0.14837 | 0 | 0 | 0 | 0 | 0
[5 empty] | 2014-09-26 | 5時 | 0.16251 | 0 | 0 | 0 | 0 | 0
[5 empty] | 2014-09-26 | 6時 | 0.083409 | 0 | 0 | 0 | 0 | 0
[5 empty] | 2014-09-26 | 7時 | 0.073211 | 0 | 0 | 0 | 0 | 0
[5 empty] | 2014-09-26 | 8時 | 0.0076675 | 0 | 0 | 0 | 0 | 0
[5 empty] | 2014-09-26 | 9時 | 0.019966 | 0 | 0 | 0 | 0 | 0
[5 empty] | 2014-09-26 | 10時 | 0.035557 | 0 | 0 | 0 | 0 | 0
[5 empty] | 2014-09-26 | 11時 | 0.027205 | 0 | 0 | 0 | 0 | 0
[5 empty] | 2014-09-26 | 12時 | 0.018867 | 0 | 0 | 0 | 0 | 0
[5 empty] | 2014-09-26 | 13時 | 0.03481 | 0 | 0 | 0 | 0 | 0
[5 empty] | 2014-09-26 | 14時 | 0.042543 | 0 | 0 | 0 | 0 | 0
[5 empty] | 2014-09-26 | 15時 | 0.045559 | 0 | 0 | 0 | 0 | 0
[5 empty] | 2014-09-26 | 16時 | 0.088495 | 0 | 0 | 0 | 0 | 0
[5 empty] | 2014-09-26 | 17時 | 0.12571 | 0 | 0 | 0 | 0 | 0
[5 empty] | 2014-09-26 | 18時 | 0.17366 | 0 | 0 | 0 | 0 | 0
[5 empty] | 2014-09-26 | 19時 | 0.10163 | 0 | 0 | 0 | 0 | 0
[5 empty] | 2014-09-26 | 20時 | 0.10111 | 0 | 0 | 0 | 0 | 0
[5 empty] | 2014-09-26 | 21時 | 0.078991 | 0 | 0 | 0 | 0 | 0
[5 empty] | 2014-09-26 | 22時 | 0.10802 | 0 | 0 | 0 | 0 | 0
[5 empty] | 2014-09-26 | 23時 | 0.2184 | 0 | 0 | 0 | 0 | 0
[5 empty] | 2014-09-27 | 0時 | 0.24423 | 0 | 0 | 0 | 0 | 0
[5 empty] | 2014-09-27 | 1時 | 0.2588 | 0 | 0 | 0 | 0 | 0
[5 empty] | 2014-09-27 | 2時 | 0.26007 | 0 | 0 | 0 | 0 | 0
[5 empty] | 2014-09-27 | 3時 | 0.27182 | 0 | 0 | 0 | 0 | 0
[5 empty] | 2014-09-27 | 4時 | 0.27965 | 0 | 0 | 0 | 0 | 0
[5 empty] | 2014-09-27 | 5時 | 0.30815 | 0 | 0 | 0 | 0 | 0
[5 empty] | 2014-09-27 | 6時 | 0.15542 | 0 | 0 | 0 | 0 | 0
[5 empty] | 2014-09-27 | 7時 | 0.14228 | 0 | 0 | 0 | 0 | 0
[5 empty] | 2014-09-27 | 8時 | 0.037095 | 0 | 0 | 0 | 0 | 0
[5 empty] | 2014-09-27 | 9時 | 0.073646 | 0 | 0 | 0 | 0 | 0
[5 empty] | 2014-09-27 | 10時 | 0.10114 | 0 | 0 | 0 | 0 | 0
[5 empty] | 2014-09-27 | 11時 | 0.062332 | 0 | 0 | 0 | 0 | 0
[5 empty] | 2014-09-27 | 12時 | 0.049774 | 0 | 0 | 0 | 0 | 0
[5 empty] | 2014-09-27 | 13時 | 0.084589 | 0 | 0 | 0 | 0 | 0
[5 empty] | 2014-09-27 | 14時 | 0.11958 | 0 | 0 | 0 | 0 | 0
[5 empty] | 2014-09-27 | 15時 | 0.093944 | 0 | 0 | 0 | 0 | 0
[5 empty] | 2014-09-27 | 16時 | 0.10497 | 0 | 0 | 0 | 0 | 0
[5 empty] | 2014-09-27 | 17時 | 0.13921 | 0 | 0 | 0 | 0 | 0
[5 empty] | 2014-09-27 | 18時 | 0.15915 | 0 | 0 | 0 | 0 | 0
[5 empty] | 2014-09-27 | 19時 | 0.085281 | 0 | 0 | 0 | 0 | 0
[5 empty] | 2014-09-27 | 20時 | 0.06805 | 0 | 0 | 0 | 0 | 0
[5 empty] | 2014-09-27 | 21時 | 0.048195 | 0 | 0 | 0 | 0 | 0
[5 empty] | 2014-09-27 | 22時 | 0.046145 | 0 | 0 | 0 | 0 | 0
[5 empty] | 2014-09-27 | 23時 | 0.14822 | 0 | 0 | 0 | 0 | 0
[5 empty] | 2014-09-28 | 0時 | 0.18278 | 0 | 0 | 0 | 0 | 0
[5 empty] | 2014-09-28 | 1時 | 0.19676 | 0 | 0 | 0 | 0 | 0
[5 empty] | 2014-09-28 | 2時 | 0.21526 | 0 | 0 | 0 | 0 | 0
[5 empty] | 2014-09-28 | 3時 | 0.22609 | 0 | 0 | 0 | 0 | 0
[5 empty] | 2014-09-28 | 4時 | 0.23956 | 0 | 0 | 0 | 0 | 0
[5 empty] | 2014-09-28 | 5時 | 0.2633 | 0 | 0 | 0 | 0 | 0
[5 empty] | 2014-09-28 | 6時 | 0.11328 | 0 | 0 | 0 | 0 | 0
[5 empty] | 2014-09-28 | 7時 | 0.046083 | 0 | 0 | 0 | 0 | 0
[5 empty] | 2014-09-28 | 8時 | 0.0020823 | 0 | 0 | 0 | 0 | 0
[5 empty] | 2014-09-28 | 9時 | 0.00042309 | 0 | 0 | 0 | 0 | 0
[5 empty] | 2014-09-28 | 10時 | 0.0042592 | 0 | 0 | 0 | 0 | 0
[5 empty] | 2014-09-28 | 11時 | 5.4554e-05 | 0 | 0 | 0 | 0 | 0
[5 empty] | 2014-09-28 | 12時 | 0 | 0 | 0 | 0 | 0 | 0
[5 empty] | 2014-09-28 | 13時 | 0 | 0 | 0 | 0 | 0 | 0
[5 empty] | 2014-09-28 | 14時 | 0 | 0 | 0 | 0 | 0 | 0
[5 empty] | 2014-09-28 | 15時 | 0.0002255 | 0 | 0 | 0 | 0 | 0
[5 empty] | 2014-09-28 | 16時 | 0.012087 | 0 | 0 | 0 | 0 | 0
[5 empty] | 2014-09-28 | 17時 | 0.020185 | 0 | 0 | 0 | 0 | 0
[5 empty] | 2014-09-28 | 18時 | 0.05412 | 0 | 0 | 0 | 0 | 0
[5 empty] | 2014-09-28 | 19時 | 0.031755 | 0 | 0 | 0 | 0 | 0
[5 empty] | 2014-09-28 | 20時 | 0.045846 | 0 | 0 | 0 | 0 | 0
[5 empty] | 2014-09-28 | 21時 | 0.053033 | 0 | 0 | 0 | 0 | 0
[5 empty] | 2014-09-28 | 22時 | 0.077474 | 0 | 0 | 0 | 0 | 0
[5 empty] | 2014-09-28 | 23時 | 0.13798 | 0 | 0 | 0 | 0 | 0
[5 empty] | 2014-09-29 | 0時 | 0.27111 | 0 | 0 | 0 | 0 | 0
[5 empty] | 2014-09-29 | 1時 | 0.39715 | 0 | 0 | 0 | 0 | 0
[5 empty] | 2014-09-29 | 2時 | 0.46336 | 0 | 0 | 0 | 0 | 0
[5 empty] | 2014-09-29 | 3時 | 0.53665 | 0 | 0 | 0 | 0 | 0
[5 empty] | 2014-09-29 | 4時 | 0.5923 | 0 | 0 | 0 | 0 | 0
[5 empty] | 2014-09-29 | 5時 | 0.58705 | 0 | 0 | 0 | 0 | 0
[5 empty] | 2014-09-29 | 6時 | 0.19925 | 0 | 0 | 0 | 0 | 0
[5 empty] | 2014-09-29 | 7時 | 0.062192 | 0 | 0 | 0 | 0 | 0
[5 empty] | 2014-09-29 | 8時 | 0.0037866 | 0 | 0 | 0 | 0 | 0
[5 empty] | 2014-09-29 | 9時 | 0.0011113 | 0 | 0 | 0 | 0 | 0
[5 empty] | 2014-09-29 | 10時 | 0.0016798 | 0 | 0 | 0 | 0 | 0
[5 empty] | 2014-09-29 | 11時 | 0.0016084 | 0 | 0 | 0 | 0 | 0
[5 empty] | 2014-09-29 | 12時 | 0.001238 | 0 | 0 | 0 | 0 | 0
[5 empty] | 2014-09-29 | 13時 | 0.0031451 | 0 | 0 | 0 | 0 | 0
[5 empty] | 2014-09-29 | 14時 | 0.0046136 | 0 | 0 | 0 | 0 | 0
[5 empty] | 2014-09-29 | 15時 | 0.011178 | 0 | 0 | 0 | 0 | 0
[5 empty] | 2014-09-29 | 16時 | 0.023117 | 0 | 0 | 0 | 0 | 0
[5 empty] | 2014-09-29 | 17時 | 0.05048 | 0 | 0 | 0 | 0 | 0
[5 empty] | 2014-09-29 | 18時 | 0.092336 | 0 | 0 | 0 | 0 | 0
[5 empty] | 2014-09-29 | 19時 | 0.050761 | 0 | 0 | 0 | 0 | 0
[5 empty] | 2014-09-29 | 20時 | 0.064609 | 0 | 0 | 0 | 0 | 0
[5 empty] | 2014-09-29 | 21時 | 0.069113 | 0 | 0 | 0 | 0 | 0
[5 empty] | 2014-09-29 | 22時 | 0.10423 | 0 | 0 | 0 | 0 | 0
[5 empty] | 2014-09-29 | 23時 | 0.17958 | 0 | 0 | 0 | 0 | 0
[5 empty] | 2014-09-30 | 0時 | 0.37073 | 0 | 0 | 0 | 0 | 0
[5 empty] | 2014-09-30 | 1時 | 0.45945 | 0 | 0 | 0 | 0 | 0
[5 empty] | 2014-09-30 | 2時 | 0.51985 | 0 | 0 | 0 | 0 | 0
[5 empty] | 2014-09-30 | 3時 | 0.58049 | 0 | 0 | 0 | 0 | 0
[5 empty] | 2014-09-30 | 4時 | 0.60646 | 0 | 0 | 0 | 0 | 0
[5 empty] | 2014-09-30 | 5時 | 0.54815 | 0 | 0 | 0 | 0 | 0
[5 empty] | 2014-09-30 | 6時 | 0.22255 | 0 | 0 | 0 | 0 | 0
[5 empty] | 2014-09-30 | 7時 | 0.061751 | 0 | 0 | 0 | 0 | 0
[5 empty] | 2014-09-30 | 8時 | 0 | 0 | 0 | 0 | 0 | 0
[5 empty] | 2014-09-30 | 9時 | 0 | 0 | 0 | 0 | 0 | 0
[5 empty] | 2014-09-30 | 10時 | 0 | 0 | 0 | 0 | 0 | 0
[5 empty] | 2014-09-30 | 11時 | 0 | 0 | 0 | 0 | 0 | 0
[5 empty] | 2014-09-30 | 12時 | 0 | 0 | 0 | 0 | 0 | 0
[5 empty] | 2014-09-30 | 13時 | 0 | 0 | 0 | 0 | 0 | 0
[5 empty] | 2014-09-30 | 14時 | 0 | 0 | 0 | 0 | 0 | 0
[5 empty] | 2014-09-30 | 15時 | 0 | 0 | 0 | 0 | 0 | 0
[5 empty] | 2014-09-30 | 16時 | 0 | 0 | 0 | 0 | 0 | 0
[5 empty] | 2014-09-30 | 17時 | 0.00092772 | 0 | 0 | 0 | 0 | 0
[5 empty] | 2014-09-30 | 18時 | 0.014102 | 0 | 0 | 0 | 0 | 0
[5 empty] | 2014-09-30 | 19時 | 0.01311 | 0 | 0 | 0 | 0 | 0
[5 empty] | 2014-09-30 | 20時 | 0.017472 | 0 | 0 | 0 | 0 | 0
[5 empty] | 2014-09-30 | 21時 | 0.022986 | 0 | 0 | 0 | 0 | 0
[5 empty] | 2014-09-30 | 22時 | 0.069654 | 0 | 0 | 0 | 0 | 0
[5 empty] | 2014-09-30 | 23時 | 0.083337 | 0 | 0 | 0 | 0 | 0
[5 empty] | 2014-10-01 | 0時 | 0.097577 | 0 | 0 | 0 | 0 | 0
[5 empty] | 2014-10-01 | 1時 | 0.12955 | 0 | 0 | 0 | 0 | 0
[5 empty] | 2014-10-01 | 2時 | 0.22551 | 0 | 0 | 0 | 0 | 0
[5 empty] | 2014-10-01 | 3時 | 0.3058 | 0 | 0 | 0 | 0 | 0
[5 empty] | 2014-10-01 | 4時 | 0.36819 | 0 | 0 | 0 | 0 | 0
[5 empty] | 2014-10-01 | 5時 | 0.30078 | 0 | 0 | 0 | 0 | 0
[5 empty] | 2014-10-01 | 6時 | 0.19366 | 0 | 0 | 0 | 0 | 0
[5 empty] | 2014-10-01 | 7時 | 0.024124 | 0 | 0 | 0 | 0 | 0
[5 empty] | 2014-10-01 | 8時 | 0 | 0 | 0 | 0 | 0 | 0
[5 empty] | 2014-10-01 | 9時 | 0 | 0 | 0 | 0 | 0 | 0
[5 empty] | 2014-10-01 | 10時 | 0 | 0 | 0 | 0 | 0 | 0
[5 empty] | 2014-10-01 | 11時 | 0 | 0 | 0 | 0 | 0 | 0
[5 empty] | 2014-10-01 | 12時 | 0 | 0 | 0 | 0 | 0 | 0
[5 empty] | 2014-10-01 | 13時 | 0 | 0 | 0 | 0 | 0 | 0
[5 empty] | 2014-10-01 | 14時 | 0 | 0 | 0 | 0 | 0 | 0
[5 empty] | 2014-10-01 | 15時 | 0 | 0 | 0 | 0 | 0 | 0
[5 empty] | 2014-10-01 | 16時 | 0 | 0 | 0 | 0 | 0 | 0
[5 empty] | 2014-10-01 | 17時 | 0 | 0 | 0 | 0 | 0 | 0
[5 empty] | 2014-10-01 | 18時 | 0 | 0 | 0 | 0 | 0 | 0
[5 empty] | 2014-10-01 | 19時 | 0 | 0 | 0 | 0 | 0 | 0
[5 empty] | 2014-10-01 | 20時 | 0 | 0 | 0 | 0 | 0 | 0
[5 empty] | 2014-10-01 | 21時 | 0.0011024 | 0 | 0 | 0 | 0 | 0
[5 empty] | 2014-10-01 | 22時 | 0.00054928 | 0 | 0 | 0 | 0 | 0
[5 empty] | 2014-10-01 | 23時 | 0.0072257 | 0 | 0 | 0 | 0 | 0
[5 empty] | 2014-10-02 | 0時 | 0.041268 | 0 | 0 | 0 | 0 | 0
[5 empty] | 2014-10-02 | 1時 | 0.07778 | 0 | 0 | 0 | 0 | 0
[5 empty] | 2014-10-02 | 2時 | 0.10402 | 0 | 0 | 0 | 0 | 0
[5 empty] | 2014-10-02 | 3時 | 0.14382 | 0 | 0 | 0 | 0 | 0
[5 empty] | 2014-10-02 | 4時 | 0.19974 | 0 | 0 | 0 | 0 | 0
[5 empty] | 2014-10-02 | 5時 | 0.27462 | 0 | 0 | 0 | 0 | 0
[5 empty] | 2014-10-02 | 6時 | 0.066751 | 0 | 0 | 0 | 0 | 0
[5 empty] | 2014-10-02 | 7時 | 0.021456 | 0 | 0 | 0 | 0 | 0
[5 empty] | 2014-10-02 | 8時 | 0 | 0 | 0 | 0 | 0 | 0
[5 empty] | 2014-10-02 | 9時 | 0 | 0 | 0 | 0 | 0 | 0
[5 empty] | 2014-10-02 | 10時 | 0 | 0 | 0 | 0 | 0 | 0
[5 empty] | 2014-10-02 | 11時 | 0 | 0 | 0 | 0 | 0 | 0
[5 empty] | 2014-10-02 | 12時 | 0 | 0 | 0 | 0 | 0 | 0
[5 empty] | 2014-10-02 | 13時 | 0 | 0 | 0 | 0 | 0 | 0
[5 empty] | 2014-10-02 | 14時 | 0 | 0 | 0 | 0 | 0 | 0
[5 empty] | 2014-10-02 | 15時 | 0 | 0 | 0 | 0 | 0 | 0
[5 empty] | 2014-10-02 | 16時 | 0 | 0 | 0 | 0 | 0 | 0
[5 empty] | 2014-10-02 | 17時 | 0 | 0 | 0 | 0 | 0 | 0
[5 empty] | 2014-10-02 | 18時 | 0 | 0 | 0 | 0 | 0 | 0
[5 empty] | 2014-10-02 | 19時 | 0 | 0 | 0 | 0 | 0 | 0
[5 empty] | 2014-10-02 | 20時 | 0 | 0 | 0 | 0 | 0 | 0
[5 empty] | 2014-10-02 | 21時 | 0 | 0 | 0 | 0 | 0 | 0
[5 empty] | 2014-10-02 | 22時 | 0 | 0 | 0 | 0 | 0 | 0
[5 empty] | 2014-10-02 | 23時 | 1.6552e-05 | 0 | 0 | 0 | 0 | 0
[5 empty] | 2014-10-03 | 0時 | 0.0040079 | 0 | 0 | 0 | 0 | 0
[5 empty] | 2014-10-03 | 1時 | 0.028581 | 0 | 0 | 0 | 0 | 0
[5 empty] | 2014-10-03 | 2時 | 0.058448 | 0 | 0 | 0 | 0 | 0
[5 empty] | 2014-10-03 | 3時 | 0.077743 | 0 | 0 | 0 | 0 | 0
[5 empty] | 2014-10-03 | 4時 | 0.098512 | 0 | 0 | 0 | 0 | 0
[5 empty] | 2014-10-03 | 5時 | 0.13875 | 0 | 0 | 0 | 0 | 0
[5 empty] | 2014-10-03 | 6時 | 0.063558 | 0 | 0 | 0 | 0 | 0
[5 empty] | 2014-10-03 | 7時 | 0.049237 | 0 | 0 | 0 | 0 | 0
[5 empty] | 2014-10-03 | 8時 | 0.0068964 | 0 | 0 | 0 | 0 | 0
[5 empty] | 2014-10-03 | 9時 | 0 | 0 | 0 | 0 | 0 | 0
[5 empty] | 2014-10-03 | 10時 | 0 | 0 | 0 | 0 | 0 | 0
[5 empty] | 2014-10-03 | 11時 | 0 | 0 | 0 | 0 | 0 | 0
[5 empty] | 2014-10-03 | 12時 | 0 | 0 | 0 | 0 | 0 | 0
[5 empty] | 2014-10-03 | 13時 | 0 | 0 | 0 | 0 | 0 | 0
[5 empty] | 2014-10-03 | 14時 | 0 | 0 | 0 | 0 | 0 | 0
[5 empty] | 2014-10-03 | 15時 | 0 | 0 | 0 | 0 | 0 | 0
[5 empty] | 2014-10-03 | 16時 | 0 | 0 | 0 | 0 | 0 | 0
[5 empty] | 2014-10-03 | 17時 | 0 | 0 | 0 | 0 | 0 | 0
[5 empty] | 2014-10-03 | 18時 | 0 | 0 | 0 | 0 | 0 | 0
[5 empty] | 2014-10-03 | 19時 | 0 | 0 | 0 | 0 | 0 | 0
[5 empty] | 2014-10-03 | 20時 | 0 | 0 | 0 | 0 | 0 | 0
[5 empty] | 2014-10-03 | 21時 | 0.00051819 | 0 | 0 | 0 | 0 | 0
[5 empty] | 2014-10-03 | 22時 | 0.00019763 | 0 | 0 | 0 | 0 | 0
[5 empty] | 2014-10-03 | 23時 | 0 | 0 | 0 | 0 | 0 | 0
[5 empty] | 2014-10-04 | 0時 | 0 | 0 | 0 | 0 | 0 | 0
[5 empty] | 2014-10-04 | 1時 | 0.0032032 | 0 | 0 | 0 | 0 | 0
[5 empty] | 2014-10-04 | 2時 | 0.015149 | 0 | 0 | 0 | 0 | 0
[5 empty] | 2014-10-04 | 3時 | 0.026954 | 0 | 0 | 0 | 0 | 0
[5 empty] | 2014-10-04 | 4時 | 0.041053 | 0 | 0 | 0 | 0 | 0
[5 empty] | 2014-10-04 | 5時 | 0.074016 | 0 | 0 | 0 | 0 | 0
[5 empty] | 2014-10-04 | 6時 | 0.041993 | 0 | 0 | 0 | 0 | 0
[5 empty] | 2014-10-04 | 7時 | 0.054852 | 0 | 0 | 0 | 0 | 0
[5 empty] | 2014-10-04 | 8時 | 0.020507 | 0 | 0 | 0 | 0 | 0
[5 empty] | 2014-10-04 | 9時 | 0.046707 | 0 | 0 | 0 | 0 | 0
[5 empty] | 2014-10-04 | 10時 | 0.059698 | 0 | 0 | 0 | 0 | 0
[5 empty] | 2014-10-04 | 11時 | 0.061583 | 0 | 0 | 0 | 0 | 0
[5 empty] | 2014-10-04 | 12時 | 0.056441 | 0 | 0 | 0 | 0 | 0
[5 empty] | 2014-10-04 | 13時 | 0.096956 | 0 | 0 | 0 | 0 | 0
[5 empty] | 2014-10-04 | 14時 | 0.1471 | 0 | 0 | 0 | 0 | 0
[5 empty] | 2014-10-04 | 15時 | 0.19701 | 0 | 0 | 0 | 0 | 0
[5 empty] | 2014-10-04 | 16時 | 0.24233 | 0 | 0 | 0 | 0 | 0
[5 empty] | 2014-10-04 | 17時 | 0.4222 | 0 | 0 | 0 | 0 | 0
[5 empty] | 2014-10-04 | 18時 | 0.47987 | 0 | 0 | 0 | 0 | 0
[5 empty] | 2014-10-04 | 19時 | 0.24707 | 0 | 0 | 0 | 0 | 0
[5 empty] | 2014-10-04 | 20時 | 0.33026 | 0 | 0 | 0 | 0 | 0
[5 empty] | 2014-10-04 | 21時 | 0.31703 | 0 | 0 | 0 | 0 | 0
[5 empty] | 2014-10-04 | 22時 | 0.4639 | 0 | 0 | 0 | 0 | 0
[5 empty] | 2014-10-04 | 23時 | 0.57575 | 0 | 0 | 0 | 0 | 0
[5 empty] | 2014-10-05 | 0時 | 0.79523 | 0 | 0 | 0 | 0 | 0
[5 empty] | 2014-10-05 | 1時 | 0.70275 | 0 | 0 | 0 | 0 | 0
[5 empty] | 2014-10-05 | 2時 | 0.76184 | 0 | 0 | 0 | 0 | 0
[5 empty] | 2014-10-05 | 3時 | 1.0053 | 0 | 0 | 0 | 0 | 0
[5 empty] | 2014-10-05 | 4時 | 1.0052 | 0 | 0 | 0 | 0 | 0
[5 empty] | 2014-10-05 | 5時 | 0.98384 | 0 | 0 | 0 | 0 | 0
[5 empty] | 2014-10-05 | 6時 | 0.27455 | 0 | 0 | 0 | 0 | 0
[5 empty] | 2014-10-05 | 7時 | 0.099192 | 0 | 0 | 0 | 0 | 0
[5 empty] | 2014-10-05 | 8時 | 0.016849 | 0 | 0 | 0 | 0 | 0
[5 empty] | 2014-10-05 | 9時 | 0.037973 | 0 | 0 | 0 | 0 | 0
[5 empty] | 2014-10-05 | 10時 | 0.041052 | 0 | 0 | 0 | 0 | 0
[5 empty] | 2014-10-05 | 11時 | 0.05066 | 0 | 0 | 0 | 0 | 0
[5 empty] | 2014-10-05 | 12時 | 0.026987 | 0 | 0 | 0 | 0 | 0
[5 empty] | 2014-10-05 | 13時 | 0.059202 | 0 | 0 | 0 | 0 | 0
[5 empty] | 2014-10-05 | 14時 | 0.070356 | 0 | 0 | 0 | 0 | 0
[5 empty] | 2014-10-05 | 15時 | 0.063994 | 0 | 0 | 0 | 0 | 0
[5 empty] | 2014-10-05 | 16時 | 0.085507 | 0 | 0 | 0 | 0 | 0
[5 empty] | 2014-10-05 | 17時 | 0.21118 | 0 | 0 | 0 | 0 | 0
[5 empty] | 2014-10-05 | 18時 | 0.39801 | 0 | 0 | 0 | 0 | 0
[5 empty] | 2014-10-05 | 19時 | 0.23129 | 0 | 0 | 0 | 0 | 0
[5 empty] | 2014-10-05 | 20時 | 0.36597 | 0 | 0 | 0 | 0 | 0
[5 empty] | 2014-10-05 | 21時 | 0.49247 | 0 | 0 | 0 | 0 | 0
[5 empty] | 2014-10-05 | 22時 | 0.57926 | 0 | 0 | 0 | 0 | 0
[5 empty] | 2014-10-05 | 23時 | 0.81963 | 0 | 0 | 0 | 0 | 0
[5 empty] | 2014-10-06 | 0時 | 0.9313 | 0 | 0 | 0 | 0 | 0
[5 empty] | 2014-10-06 | 1時 | 1.0038 | 0 | 0 | 0 | 0 | 0
[5 empty] | 2014-10-06 | 2時 | 1.0783 | 0 | 0 | 0 | 0 | 0
[5 empty] | 2014-10-06 | 3時 | 1.1577 | 0 | 0 | 0 | 0 | 0
[5 empty] | 2014-10-06 | 4時 | 1.1858 | 0 | 0 | 0 | 0 | 0
[5 empty] | 2014-10-06 | 5時 | 1.2278 | 0 | 0 | 0 | 0 | 0
[5 empty] | 2014-10-06 | 6時 | 0.43545 | 0 | 0 | 0 | 0 | 0
[5 empty] | 2014-10-06 | 7時 | 0.14383 | 0 | 0 | 0 | 0 | 0
[5 empty] | 2014-10-06 | 8時 | 0.018842 | 0 | 0 | 0 | 0 | 0
[5 empty] | 2014-10-06 | 9時 | 0.018403 | 0 | 0 | 0 | 0 | 0
[5 empty] | 2014-10-06 | 10時 | 0.013605 | 0 | 0 | 0 | 0 | 0
[5 empty] | 2014-10-06 | 11時 | 0.0062229 | 0 | 0 | 0 | 0 | 0
[5 empty] | 2014-10-06 | 12時 | 0.0092499 | 0 | 0 | 0 | 0 | 0
[5 empty] | 2014-10-06 | 13時 | 0.019391 | 0 | 0 | 0 | 0 | 0
[5 empty] | 2014-10-06 | 14時 | 0.028936 | 0 | 0 | 0 | 0 | 0
[5 empty] | 2014-10-06 | 15時 | 0.036499 | 0 | 0 | 0 | 0 | 0
[5 empty] | 2014-10-06 | 16時 | 0.048023 | 0 | 0 | 0 | 0 | 0
[5 empty] | 2014-10-06 | 17時 | 0.097581 | 0 | 0 | 0 | 0 | 0
[5 empty] | 2014-10-06 | 18時 | 0.12355 | 0 | 0 | 0 | 0 | 0
[5 empty] | 2014-10-06 | 19時 | 0.07281 | 0 | 0 | 0 | 0 | 0
[5 empty] | 2014-10-06 | 20時 | 0.11655 | 0 | 0 | 0 | 0 | 0
[5 empty] | 2014-10-06 | 21時 | 0.15261 | 0 | 0 | 0 | 0 | 0
[5 empty] | 2014-10-06 | 22時 | 0.19999 | 0 | 0 | 0 | 0 | 0
[5 empty] | 2014-10-06 | 23時 | 0.46128 | 0 | 0 | 0 | 0 | 0
[5 empty] | 2014-10-07 | 0時 | 0.67971 | 0 | 0 | 0 | 0 | 0
[5 empty] | 2014-10-07 | 1時 | 0.79652 | 0 | 0 | 0 | 0 | 0
[5 empty] | 2014-10-07 | 2時 | 0.87529 | 0 | 0 | 0 | 0 | 0
[5 empty] | 2014-10-07 | 3時 | 0.95381 | 0 | 0 | 0 | 0 | 0
[5 empty] | 2014-10-07 | 4時 | 0.98763 | 0 | 0 | 0 | 0 | 0
[5 empty] | 2014-10-07 | 5時 | 0.82992 | 0 | 0 | 0 | 0 | 0
[5 empty] | 2014-10-07 | 6時 | 0.35879 | 0 | 0 | 0 | 0 | 0
[5 empty] | 2014-10-07 | 7時 | 0.10522 | 0 | 0 | 0 | 0 | 0
[5 empty] | 2014-10-07 | 8時 | 0 | 0 | 0 | 0 | 0 | 0
[5 empty] | 2014-10-07 | 9時 | 0 | 0 | 0 | 0 | 0 | 0
[5 empty] | 2014-10-07 | 10時 | 0 | 0 | 0 | 0 | 0 | 0
[5 empty] | 2014-10-07 | 11時 | 0 | 0 | 0 | 0 | 0 | 0
[5 empty] | 2014-10-07 | 12時 | 0 | 0 | 0 | 0 | 0 | 0
[5 empty] | 2014-10-07 | 13時 | 0 | 0 | 0 | 0 | 0 | 0
[5 empty] | 2014-10-07 | 14時 | 0 | 0 | 0 | 0 | 0 | 0
[5 empty] | 2014-10-07 | 15時 | 0 | 0 | 0 | 0 | 0 | 0
[5 empty] | 2014-10-07 | 16時 | 0.00038094 | 0 | 0 | 0 | 0 | 0
[5 empty] | 2014-10-07 | 17時 | 0.018605 | 0 | 0 | 0 | 0 | 0
[5 empty] | 2014-10-07 | 18時 | 0.036648 | 0 | 0 | 0 | 0 | 0
[5 empty] | 2014-10-07 | 19時 | 0.042402 | 0 | 0 | 0 | 0 | 0
[5 empty] | 2014-10-07 | 20時 | 0.066021 | 0 | 0 | 0 | 0 | 0
[5 empty] | 2014-10-07 | 21時 | 0.081347 | 0 | 0 | 0 | 0 | 0
[5 empty] | 2014-10-07 | 22時 | 0.17963 | 0 | 0 | 0 | 0 | 0
[5 empty] | 2014-10-07 | 23時 | 0.22671 | 0 | 0 | 0 | 0 | 0
[5 empty] | 2014-10-08 | 0時 | 0.4492 | 0 | 0 | 0 | 0 | 0
[5 empty] | 2014-10-08 | 1時 | 0.70158 | 0 | 0 | 0 | 0 | 0
[5 empty] | 2014-10-08 | 2時 | 0.86952 | 0 | 0 | 0 | 0 | 0
[5 empty] | 2014-10-08 | 3時 | 0.95399 | 0 | 0 | 0 | 0 | 0
[5 empty] | 2014-10-08 | 4時 | 0.99835 | 0 | 0 | 0 | 0 | 0
[5 empty] | 2014-10-08 | 5時 | 0.92835 | 0 | 0 | 0 | 0 | 0
[5 empty] | 2014-10-08 | 6時 | 0.52129 | 0 | 0 | 0 | 0 | 0
[5 empty] | 2014-10-08 | 7時 | 0.12364 | 0 | 0 | 0 | 0 | 0
[5 empty] | 2014-10-08 | 8時 | 0 | 0 | 0 | 0 | 0 | 0
[5 empty] | 2014-10-08 | 9時 | 0 | 0 | 0 | 0 | 0 | 0
[5 empty] | 2014-10-08 | 10時 | 5.748e-05 | 0 | 0 | 0 | 0 | 0
[5 empty] | 2014-10-08 | 11時 | 0.00025701 | 0 | 0 | 0 | 0 | 0
[5 empty] | 2014-10-08 | 12時 | 0.00023936 | 0 | 0 | 0 | 0 | 0
[5 empty] | 2014-10-08 | 13時 | 0.0011425 | 0 | 0 | 0 | 0 | 0
[5 empty] | 2014-10-08 | 14時 | 0.0045156 | 0 | 0 | 0 | 0 | 0
[5 empty] | 2014-10-08 | 15時 | 0.0080726 | 0 | 0 | 0 | 0 | 0
[5 empty] | 2014-10-08 | 16時 | 0.019177 | 0 | 0 | 0 | 0 | 0
[5 empty] | 2014-10-08 | 17時 | 0.039141 | 0 | 0 | 0 | 0 | 0
[5 empty] | 2014-10-08 | 18時 | 0.030579 | 0 | 0 | 0 | 0 | 0
[5 empty] | 2014-10-08 | 19時 | 0.016223 | 0 | 0 | 0 | 0 | 0
[5 empty] | 2014-10-08 | 20時 | 0.023331 | 0 | 0 | 0 | 0 | 0
[5 empty] | 2014-10-08 | 21時 | 0.03576 | 0 | 0 | 0 | 0 | 0
[5 empty] | 2014-10-08 | 22時 | 0.075411 | 0 | 0 | 0 | 0 | 0
[5 empty] | 2014-10-08 | 23時 | 0.11047 | 0 | 0 | 0 | 0 | 0
[5 empty] | 2014-10-09 | 0時 | 0.19294 | 0 | 0 | 0 | 0 | 0
[5 empty] | 2014-10-09 | 1時 | 0.30129 | 0 | 0 | 0 | 0 | 0
[5 empty] | 2014-10-09 | 2時 | 0.36623 | 0 | 0 | 0 | 0 | 0
[5 empty] | 2014-10-09 | 3時 | 0.40623 | 0 | 0 | 0 | 0 | 0
[5 empty] | 2014-10-09 | 4時 | 0.43365 | 0 | 0 | 0 | 0 | 0
[5 empty] | 2014-10-09 | 5時 | 0.52818 | 0 | 0 | 0 | 0 | 0
[5 empty] | 2014-10-09 | 6時 | 0.29562 | 0 | 0 | 0 | 0 | 0
[5 empty] | 2014-10-09 | 7時 | 0.25615 | 0 | 0 | 0 | 0 | 0
[5 empty] | 2014-10-09 | 8時 | 0.05755 | 0 | 0 | 0 | 0 | 0
[5 empty] | 2014-10-09 | 9時 | 0.045538 | 0 | 0 | 0 | 0 | 0
[5 empty] | 2014-10-09 | 10時 | 0.042555 | 0 | 0 | 0 | 0 | 0
[5 empty] | 2014-10-09 | 11時 | 0.028215 | 0 | 0 | 0 | 0 | 0
[5 empty] | 2014-10-09 | 12時 | 0.024206 | 0 | 0 | 0 | 0 | 0
[5 empty] | 2014-10-09 | 13時 | 0.051262 | 0 | 0 | 0 | 0 | 0
[5 empty] | 2014-10-09 | 14時 | 0.078709 | 0 | 0 | 0 | 0 | 0
[5 empty] | 2014-10-09 | 15時 | 0.090306 | 0 | 0 | 0 | 0 | 0
[5 empty] | 2014-10-09 | 16時 | 0.11395 | 0 | 0 | 0 | 0 | 0
[5 empty] | 2014-10-09 | 17時 | 0.15019 | 0 | 0 | 0 | 0 | 0
[5 empty] | 2014-10-09 | 18時 | 0.26743 | 0 | 0 | 0 | 0 | 0
[5 empty] | 2014-10-09 | 19時 | 0.126 | 0 | 0 | 0 | 0 | 0
[5 empty] | 2014-10-09 | 20時 | 0.13916 | 0 | 0 | 0 | 0 | 0
[5 empty] | 2014-10-09 | 21時 | 0.12734 | 0 | 0 | 0 | 0 | 0
[5 empty] | 2014-10-09 | 22時 | 0.15442 | 0 | 0 | 0 | 0 | 0
[5 empty] | 2014-10-09 | 23時 | 0.24871 | 0 | 0 | 0 | 0 | 0
[5 empty] | 2014-10-10 | 0時 | 0.27661 | 0 | 0 | 0 | 0 | 0
[5 empty] | 2014-10-10 | 1時 | 0.29298 | 0 | 0 | 0 | 0 | 0
[5 empty] | 2014-10-10 | 2時 | 0.29294 | 0 | 0 | 0 | 0 | 0
[5 empty] | 2014-10-10 | 3時 | 0.30079 | 0 | 0 | 0 | 0 | 0
[5 empty] | 2014-10-10 | 4時 | 0.30797 | 0 | 0 | 0 | 0 | 0
[5 empty] | 2014-10-10 | 5時 | 0.28418 | 0 | 0 | 0 | 0 | 0
[5 empty] | 2014-10-10 | 6時 | 0.2727 | 0 | 0 | 0 | 0 | 0
[5 empty] | 2014-10-10 | 7時 | 0.16321 | 0 | 0 | 0 | 0 | 0
[5 empty] | 2014-10-10 | 8時 | 0.0052071 | 0 | 0 | 0 | 0 | 0
[5 empty] | 2014-10-10 | 9時 | 0.013707 | 0 | 0 | 0 | 0 | 0
[5 empty] | 2014-10-10 | 10時 | 0.038474 | 0 | 0 | 0 | 0 | 0
[5 empty] | 2014-10-10 | 11時 | 0.057584 | 0 | 0 | 0 | 0 | 0
[5 empty] | 2014-10-10 | 12時 | 0.09113 | 0 | 0 | 0 | 0 | 0
[5 empty] | 2014-10-10 | 13時 | 0.19787 | 0 | 0 | 0 | 0 | 0
[5 empty] | 2014-10-10 | 14時 | 0.30289 | 0 | 0 | 0 | 0 | 0
[5 empty] | 2014-10-10 | 15時 | 0.21752 | 0 | 0 | 0 | 0 | 0
[5 empty] | 2014-10-10 | 16時 | 0.39478 | 0 | 0 | 0 | 0 | 0
[5 empty] | 2014-10-10 | 17時 | 0.45771 | 0 | 0 | 0 | 0 | 0
[5 empty] | 2014-10-10 | 18時 | 0.29156 | 0 | 0 | 0 | 0 | 0
[5 empty] | 2014-10-10 | 19時 | 0.21317 | 0 | 0 | 0 | 0 | 0
[5 empty] | 2014-10-10 | 20時 | 0.21211 | 0 | 0 | 0 | 0 | 0
[5 empty] | 2014-10-10 | 21時 | 0.19845 | 0 | 0 | 0 | 0 | 0
[5 empty] | 2014-10-10 | 22時 | 0.35597 | 0 | 0 | 0 | 0 | 0
[5 empty] | 2014-10-10 | 23時 | 0.37015 | 0 | 0 | 0 | 0 | 0
[5 empty] | 2014-10-11 | 0時 | 0.42376 | 0 | 0 | 0 | 0 | 0
[5 empty] | 2014-10-11 | 1時 | 0.4651 | 0 | 0 | 0 | 0 | 0
[5 empty] | 2014-10-11 | 2時 | 0.51837 | 0 | 0 | 0 | 0 | 0
[5 empty] | 2014-10-11 | 3時 | 0.58133 | 0 | 0 | 0 | 0 | 0
[5 empty] | 2014-10-11 | 4時 | 0.6499 | 0 | 0 | 0 | 0 | 0
[5 empty] | 2014-10-11 | 5時 | 0.72686 | 0 | 0 | 0 | 0 | 0
[5 empty] | 2014-10-11 | 6時 | 0.19891 | 0 | 0 | 0 | 0 | 0
[5 empty] | 2014-10-11 | 7時 | 0.047728 | 0 | 0 | 0 | 0 | 0
[5 empty] | 2014-10-11 | 8時 | 0.0011822 | 0 | 0 | 0 | 0 | 0
[5 empty] | 2014-10-11 | 9時 | 0.0001196 | 0 | 0 | 0 | 0 | 0
[5 empty] | 2014-10-11 | 10時 | 0 | 0 | 0 | 0 | 0 | 0
[5 empty] | 2014-10-11 | 11時 | 0 | 0 | 0 | 0 | 0 | 0
[5 empty] | 2014-10-11 | 12時 | 0 | 0 | 0 | 0 | 0 | 0
[5 empty] | 2014-10-11 | 13時 | 0 | 0 | 0 | 0 | 0 | 0
[5 empty] | 2014-10-11 | 14時 | 0 | 0 | 0 | 0 | 0 | 0
[5 empty] | 2014-10-11 | 15時 | 0 | 0 | 0 | 0 | 0 | 0
[5 empty] | 2014-10-11 | 16時 | 0 | 0 | 0 | 0 | 0 | 0
[5 empty] | 2014-10-11 | 17時 | 0 | 0 | 0 | 0 | 0 | 0
[5 empty] | 2014-10-11 | 18時 | 0.0028386 | 0 | 0 | 0 | 0 | 0
[5 empty] | 2014-10-11 | 19時 | 0.014814 | 0 | 0 | 0 | 0 | 0
[5 empty] | 2014-10-11 | 20時 | 0.021663 | 0 | 0 | 0 | 0 | 0
[5 empty] | 2014-10-11 | 21時 | 0.020908 | 0 | 0 | 0 | 0 | 0
[5 empty] | 2014-10-11 | 22時 | 0.043987 | 0 | 0 | 0 | 0 | 0
[5 empty] | 2014-10-11 | 23時 | 0.088734 | 0 | 0 | 0 | 0 | 0
[5 empty] | 2014-10-12 | 0時 | 0.10279 | 0 | 0 | 0 | 0 | 0
[5 empty] | 2014-10-12 | 1時 | 0.14302 | 0 | 0 | 0 | 0 | 0
[5 empty] | 2014-10-12 | 2時 | 0.26646 | 0 | 0 | 0 | 0 | 0
[5 empty] | 2014-10-12 | 3時 | 0.43842 | 0 | 0 | 0 | 0 | 0
[5 empty] | 2014-10-12 | 4時 | 0.64168 | 0 | 0 | 0 | 0 | 0
[5 empty] | 2014-10-12 | 5時 | 0.69792 | 0 | 0 | 0 | 0 | 0
[5 empty] | 2014-10-12 | 6時 | 0.2366 | 0 | 0 | 0 | 0 | 0
[5 empty] | 2014-10-12 | 7時 | 0.054459 | 0 | 0 | 0 | 0 | 0
[5 empty] | 2014-10-12 | 8時 | 0.0025692 | 0 | 0 | 0 | 0 | 0
[5 empty] | 2014-10-12 | 9時 | 0.004658 | 0 | 0 | 0 | 0 | 0
[5 empty] | 2014-10-12 | 10時 | 0.00073425 | 0 | 0 | 0 | 0 | 0
[5 empty] | 2014-10-12 | 11時 | 0 | 0 | 0 | 0 | 0 | 0
[5 empty] | 2014-10-12 | 12時 | 0 | 0 | 0 | 0 | 0 | 0
[5 empty] | 2014-10-12 | 13時 | 0 | 0 | 0 | 0 | 0 | 0
[5 empty] | 2014-10-12 | 14時 | 0 | 0 | 0 | 0 | 0 | 0
[5 empty] | 2014-10-12 | 15時 | 0 | 0 | 0 | 0 | 0 | 0
[5 empty] | 2014-10-12 | 16時 | 0 | 0 | 0 | 0 | 0 | 0
[5 empty] | 2014-10-12 | 17時 | 0.0067228 | 0 | 0 | 0 | 0 | 0
[5 empty] | 2014-10-12 | 18時 | 0.034926 | 0 | 0 | 0 | 0 | 0
[5 empty] | 2014-10-12 | 19時 | 0.026177 | 0 | 0 | 0 | 0 | 0
[5 empty] | 2014-10-12 | 20時 | 0.031739 | 0 | 0 | 0 | 0 | 0
[5 empty] | 2014-10-12 | 21時 | 0.03393 | 0 | 0 | 0 | 0 | 0
[5 empty] | 2014-10-12 | 22時 | 0.049347 | 0 | 0 | 0 | 0 | 0
[5 empty] | 2014-10-12 | 23時 | 0.081785 | 0 | 0 | 0 | 0 | 0
[5 empty] | 2014-10-13 | 0時 | 0.092343 | 0 | 0 | 0 | 0 | 0
[5 empty] | 2014-10-13 | 1時 | 0.12409 | 0 | 0 | 0 | 0 | 0
[5 empty] | 2014-10-13 | 2時 | 0.19361 | 0 | 0 | 0 | 0 | 0
[5 empty] | 2014-10-13 | 3時 | 0.30131 | 0 | 0 | 0 | 0 | 0
[5 empty] | 2014-10-13 | 4時 | 0.36238 | 0 | 0 | 0 | 0 | 0
[5 empty] | 2014-10-13 | 5時 | 0.44367 | 0 | 0 | 0 | 0 | 0
[5 empty] | 2014-10-13 | 6時 | 0.23799 | 0 | 0 | 0 | 0 | 0
[5 empty] | 2014-10-13 | 7時 | 0.10182 | 0 | 0 | 0 | 0 | 0
[5 empty] | 2014-10-13 | 8時 | 0.026947 | 0 | 0 | 0 | 0 | 0
[5 empty] | 2014-10-13 | 9時 | 0.058566 | 0 | 0 | 0 | 0 | 0
[5 empty] | 2014-10-13 | 10時 | 0.049698 | 0 | 0 | 0 | 0 | 0
[5 empty] | 2014-10-13 | 11時 | 0.017623 | 0 | 0 | 0 | 0 | 0
[5 empty] | 2014-10-13 | 12時 | 0.0018464 | 0 | 0 | 0 | 0 | 0
[5 empty] | 2014-10-13 | 13時 | 0.00039891 | 0 | 0 | 0 | 0 | 0
[5 empty] | 2014-10-13 | 14時 | 0.010925 | 0 | 0 | 0 | 0 | 0
[5 empty] | 2014-10-13 | 15時 | 0.022916 | 0 | 0 | 0 | 0 | 0
[5 empty] | 2014-10-13 | 16時 | 0.035472 | 0 | 0 | 0 | 0 | 0
[5 empty] | 2014-10-13 | 17時 | 0.076727 | 0 | 0 | 0 | 0 | 0
[5 empty] | 2014-10-13 | 18時 | 0.11394 | 0 | 0 | 0 | 0 | 0
[5 empty] | 2014-10-13 | 19時 | 0.066454 | 0 | 0 | 0 | 0 | 0
[5 empty] | 2014-10-13 | 20時 | 0.11709 | 0 | 0 | 0 | 0 | 0
[5 empty] | 2014-10-13 | 21時 | 0.15848 | 0 | 0 | 0 | 0 | 0
[5 empty] | 2014-10-13 | 22時 | 0.244 | 0 | 0 | 0 | 0 | 0
[5 empty] | 2014-10-13 | 23時 | 0.47452 | 0 | 0 | 0 | 0 | 0
[5 empty] | 2014-10-14 | 0時 | 0.55998 | 0 | 0 | 0 | 0 | 0
[5 empty] | 2014-10-14 | 1時 | 0.72938 | 0 | 0 | 0 | 0 | 0
[5 empty] | 2014-10-14 | 2時 | 0.87421 | 0 | 0 | 0 | 0 | 0
[5 empty] | 2014-10-14 | 3時 | 0.88705 | 0 | 0 | 0 | 0 | 0
[5 empty] | 2014-10-14 | 4時 | 0.97621 | 0 | 0 | 0 | 0 | 0
[5 empty] | 2014-10-14 | 5時 | 0.85044 | 0 | 0 | 0 | 0 | 0
[5 empty] | 2014-10-14 | 6時 | 0.40264 | 0 | 0 | 0 | 0 | 0
[5 empty] | 2014-10-14 | 7時 | 0.097564 | 0 | 0 | 0 | 0 | 0
[5 empty] | 2014-10-14 | 8時 | 0 | 0 | 0 | 0 | 0 | 0
[5 empty] | 2014-10-14 | 9時 | 0.00027945 | 0 | 0 | 0 | 0 | 0
[5 empty] | 2014-10-14 | 10時 | 0.00016976 | 0 | 0 | 0 | 0 | 0
[5 empty] | 2014-10-14 | 11時 | 0 | 0 | 0 | 0 | 0 | 0
[5 empty] | 2014-10-14 | 12時 | 0 | 0 | 0 | 0 | 0 | 0
[5 empty] | 2014-10-14 | 13時 | 0 | 0 | 0 | 0 | 0 | 0
[5 empty] | 2014-10-14 | 14時 | 0 | 0 | 0 | 0 | 0 | 0
[5 empty] | 2014-10-14 | 15時 | 0 | 0 | 0 | 0 | 0 | 0
[5 empty] | 2014-10-14 | 16時 | 0 | 0 | 0 | 0 | 0 | 0
[5 empty] | 2014-10-14 | 17時 | 0 | 0 | 0 | 0 | 0 | 0
[5 empty] | 2014-10-14 | 18時 | 0.010165 | 0 | 0 | 0 | 0 | 0
[5 empty] | 2014-10-14 | 19時 | 0.014222 | 0 | 0 | 0 | 0 | 0
[5 empty] | 2014-10-14 | 20時 | 0.021185 | 0 | 0 | 0 | 0 | 0
[5 empty] | 2014-10-14 | 21時 | 0.041398 | 0 | 0 | 0 | 0 | 0
[5 empty] | 2014-10-14 | 22時 | 0.10236 | 0 | 0 | 0 | 0 | 0
[5 empty] | 2014-10-14 | 23時 | 0.12848 | 0 | 0 | 0 | 0 | 0
[5 empty] | 2014-10-15 | 0時 | 0.20061 | 0 | 0 | 0 | 0 | 0
[5 empty] | 2014-10-15 | 1時 | 0.33489 | 0 | 0 | 0 | 0 | 0
[5 empty] | 2014-10-15 | 2時 | 0.62447 | 0 | 0 | 0 | 0 | 0
[5 empty] | 2014-10-15 | 3時 | 0.78371 | 0 | 0 | 0 | 0 | 0
[5 empty] | 2014-10-15 | 4時 | 0.90774 | 0 | 0 | 0 | 0 | 0
[5 empty] | 2014-10-15 | 5時 | 0.77513 | 0 | 0 | 0 | 0 | 0
[5 empty] | 2014-10-15 | 6時 | 0.30981 | 0 | 0 | 0 | 0 | 0
[5 empty] | 2014-10-15 | 7時 | 0.1115 | 0 | 0 | 0 | 0 | 0
[5 empty] | 2014-10-15 | 8時 | 0 | 0 | 0 | 0 | 0 | 0
[5 empty] | 2014-10-15 | 9時 | 0.0010457 | 0 | 0 | 0 | 0 | 0
[5 empty] | 2014-10-15 | 10時 | 0.0010457 | 0 | 0 | 0 | 0 | 0
[5 empty] | 2014-10-15 | 11時 | 0 | 0 | 0 | 0 | 0 | 0
[5 empty] | 2014-10-15 | 12時 | 0 | 0 | 0 | 0 | 0 | 0
[5 empty] | 2014-10-15 | 13時 | 0 | 0 | 0 | 0 | 0 | 0
[5 empty] | 2014-10-15 | 14時 | 0 | 0 | 0 | 0 | 0 | 0
[5 empty] | 2014-10-15 | 15時 | 0 | 0 | 0 | 0 | 0 | 0
[5 empty] | 2014-10-15 | 16時 | 0.0034719 | 0 | 0 | 0 | 0 | 0
[5 empty] | 2014-10-15 | 17時 | 0.044585 | 0 | 0 | 0 | 0 | 0
[5 empty] | 2014-10-15 | 18時 | 0.04772 | 0 | 0 | 0 | 0 | 0
[5 empty] | 2014-10-15 | 19時 | 0.048572 | 0 | 0 | 0 | 0 | 0
[5 empty] | 2014-10-15 | 20時 | 0.058897 | 0 | 0 | 0 | 0 | 0
[5 empty] | 2014-10-15 | 21時 | 0.062764 | 0 | 0 | 0 | 0 | 0
[5 empty] | 2014-10-15 | 22時 | 0.10656 | 0 | 0 | 0 | 0 | 0
[5 empty] | 2014-10-15 | 23時 | 0.14008 | 0 | 0 | 0 | 0 | 0
[5 empty] | 2014-10-16 | 0時 | 0.19284 | 0 | 0 | 0 | 0 | 0
[5 empty] | 2014-10-16 | 1時 | 0.45844 | 0 | 0 | 0 | 0 | 0
[5 empty] | 2014-10-16 | 2時 | 0.66227 | 0 | 0 | 0 | 0 | 0
[5 empty] | 2014-10-16 | 3時 | 0.7694 | 0 | 0 | 0 | 0 | 0
[5 empty] | 2014-10-16 | 4時 | 0.82564 | 0 | 0 | 0 | 0 | 0
[5 empty] | 2014-10-16 | 5時 | 1.1222 | 0 | 0 | 0 | 0 | 0
[5 empty] | 2014-10-16 | 6時 | 0.37525 | 0 | 0 | 0 | 0 | 0
[5 empty] | 2014-10-16 | 7時 | 0.11415 | 0 | 0 | 0 | 0 | 0
[5 empty] | 2014-10-16 | 8時 | 0.011366 | 0 | 0 | 0 | 0 | 0
[5 empty] | 2014-10-16 | 9時 | 0.013479 | 0 | 0 | 0 | 0 | 0
[5 empty] | 2014-10-16 | 10時 | 0.008854 | 0 | 0 | 0 | 0 | 0
[5 empty] | 2014-10-16 | 11時 | 0.00096344 | 0 | 0 | 0 | 0 | 0
[5 empty] | 2014-10-16 | 12時 | 0 | 0 | 0 | 0 | 0 | 0
[5 empty] | 2014-10-16 | 13時 | 0 | 0 | 0 | 0 | 0 | 0
[5 empty] | 2014-10-16 | 14時 | 0 | 0 | 0 | 0 | 0 | 0
[5 empty] | 2014-10-16 | 15時 | 0.0055274 | 0 | 0 | 0 | 0 | 0
[5 empty] | 2014-10-16 | 16時 | 0.022008 | 0 | 0 | 0 | 0 | 0
[5 empty] | 2014-10-16 | 17時 | 0.030912 | 0 | 0 | 0 | 0 | 0
[5 empty] | 2014-10-16 | 18時 | 0.05064 | 0 | 0 | 0 | 0 | 0
[5 empty] | 2014-10-16 | 19時 | 0.026771 | 0 | 0 | 0 | 0 | 0
[5 empty] | 2014-10-16 | 20時 | 0.036646 | 0 | 0 | 0 | 0 | 0
[5 empty] | 2014-10-16 | 21時 | 0.048641 | 0 | 0 | 0 | 0 | 0
[5 empty] | 2014-10-16 | 22時 | 0.063669 | 0 | 0 | 0 | 0 | 0
[5 empty] | 2014-10-16 | 23時 | 0.10889 | 0 | 0 | 0 | 0 | 0
[5 empty] | 2014-10-17 | 0時 | 0.14577 | 0 | 0 | 0 | 0 | 0
[5 empty] | 2014-10-17 | 1時 | 0.3589 | 0 | 0 | 0 | 0 | 0
[5 empty] | 2014-10-17 | 2時 | 0.66719 | 0 | 0 | 0 | 0 | 0
[5 empty] | 2014-10-17 | 3時 | 0.7816 | 0 | 0 | 0 | 0 | 0
[5 empty] | 2014-10-17 | 4時 | 0.94319 | 0 | 0 | 0 | 0 | 0
[5 empty] | 2014-10-17 | 5時 | 1.1474 | 0 | 0 | 0 | 0 | 0
[5 empty] | 2014-10-17 | 6時 | 0.43061 | 0 | 0 | 0 | 0 | 0
[5 empty] | 2014-10-17 | 7時 | 0.14675 | 0 | 0 | 0 | 0 | 0
[5 empty] | 2014-10-17 | 8時 | 0.031936 | 0 | 0 | 0 | 0 | 0
[5 empty] | 2014-10-17 | 9時 | 0.052824 | 0 | 0 | 0 | 0 | 0
[5 empty] | 2014-10-17 | 10時 | 0.075118 | 0 | 0 | 0 | 0 | 0
[5 empty] | 2014-10-17 | 11時 | 0.072391 | 0 | 0 | 0 | 0 | 0
[5 empty] | 2014-10-17 | 12時 | 0.065329 | 0 | 0 | 0 | 0 | 0
[5 empty] | 2014-10-17 | 13時 | 0.098305 | 0 | 0 | 0 | 0 | 0
[5 empty] | 2014-10-17 | 14時 | 0.14882 | 0 | 0 | 0 | 0 | 0
[5 empty] | 2014-10-17 | 15時 | 0.24432 | 0 | 0 | 0 | 0 | 0
[5 empty] | 2014-10-17 | 16時 | 0.33098 | 0 | 0 | 0 | 0 | 0
[5 empty] | 2014-10-17 | 17時 | 0.62939 | 0 | 0 | 0 | 0 | 0
[5 empty] | 2014-10-17 | 18時 | 0.72223 | 0 | 0 | 0 | 0 | 0
[5 empty] | 2014-10-17 | 19時 | 0.39716 | 0 | 0 | 0 | 0 | 0
[5 empty] | 2014-10-17 | 20時 | 0.56917 | 0 | 0 | 0 | 0 | 0
[5 empty] | 2014-10-17 | 21時 | 0.57014 | 0 | 0 | 0 | 0 | 0
[5 empty] | 2014-10-17 | 22時 | 0.62914 | 0 | 0 | 0 | 0 | 0
[5 empty] | 2014-10-17 | 23時 | 0.67657 | 0 | 0 | 0 | 0 | 0
[5 empty] | 2014-10-18 | 0時 | 0.70361 | 0 | 0 | 0 | 0 | 0
[5 empty] | 2014-10-18 | 1時 | 0.72805 | 0 | 0 | 0 | 0 | 0
[5 empty] | 2014-10-18 | 2時 | 0.8881 | 0 | 0 | 0 | 0 | 0
[5 empty] | 2014-10-18 | 3時 | 1.0004 | 0 | 0 | 0 | 0 | 0
[5 empty] | 2014-10-18 | 4時 | 1.013 | 0 | 0 | 0 | 0 | 0
[5 empty] | 2014-10-18 | 5時 | 1.1484 | 0 | 0 | 0 | 0 | 0
[5 empty] | 2014-10-18 | 6時 | 0.39533 | 0 | 0 | 0 | 0 | 0
[5 empty] | 2014-10-18 | 7時 | 0.18226 | 0 | 0 | 0 | 0 | 0
[5 empty] | 2014-10-18 | 8時 | 0.043641 | 0 | 0 | 0 | 0 | 0
[5 empty] | 2014-10-18 | 9時 | 0.10057 | 0 | 0 | 0 | 0 | 0
[5 empty] | 2014-10-18 | 10時 | 0.12293 | 0 | 0 | 0 | 0 | 0
[5 empty] | 2014-10-18 | 11時 | 0.10654 | 0 | 0 | 0 | 0 | 0
[5 empty] | 2014-10-18 | 12時 | 0.07803 | 0 | 0 | 0 | 0 | 0
[5 empty] | 2014-10-18 | 13時 | 0.10902 | 0 | 0 | 0 | 0 | 0
[5 empty] | 2014-10-18 | 14時 | 0.1143 | 0 | 0 | 0 | 0 | 0
[5 empty] | 2014-10-18 | 15時 | 0.14572 | 0 | 0 | 0 | 0 | 0
[5 empty] | 2014-10-18 | 16時 | 0.3349 | 0 | 0 | 0 | 0 | 0
[5 empty] | 2014-10-18 | 17時 | 0.99402 | 0 | 0 | 0 | 0 | 0
[5 empty] | 2014-10-18 | 18時 | 1.1594 | 0 | 0 | 0 | 0 | 0
[5 empty] | 2014-10-18 | 19時 | 0.77314 | 0 | 0 | 0 | 0 | 0
[5 empty] | 2014-10-18 | 20時 | 0.83264 | 0 | 0 | 0 | 0 | 0
[5 empty] | 2014-10-18 | 21時 | 0.85904 | 0 | 0 | 0 | 0 | 0
[5 empty] | 2014-10-18 | 22時 | 0.93687 | 0 | 0 | 0 | 0 | 0
[5 empty] | 2014-10-18 | 23時 | 1.1551 | 0 | 0 | 0 | 0 | 0
[5 empty] | 2014-10-19 | 0時 | 1.1902 | 0 | 0 | 0 | 0 | 0
[5 empty] | 2014-10-19 | 1時 | 1.2499 | 0 | 0 | 0 | 0 | 0
[5 empty] | 2014-10-19 | 2時 | 1.3221 | 0 | 0 | 0 | 0 | 0
[5 empty] | 2014-10-19 | 3時 | 1.3731 | 0 | 0 | 0 | 0 | 0
[5 empty] | 2014-10-19 | 4時 | 1.726 | 0 | 0 | 0 | 0 | 0
[5 empty] | 2014-10-19 | 5時 | 1.9464 | 0 | 0 | 0 | 0 | 0
[5 empty] | 2014-10-19 | 6時 | 0.71503 | 0 | 0 | 0 | 0 | 0
[5 empty] | 2014-10-19 | 7時 | 0.45318 | 0 | 0 | 0 | 0 | 0
[5 empty] | 2014-10-19 | 8時 | 0.20405 | 0 | 0 | 0 | 0 | 0
[5 empty] | 2014-10-19 | 9時 | 0.15996 | 0 | 0 | 0 | 0 | 0
[5 empty] | 2014-10-19 | 10時 | 0.13537 | 0 | 0 | 0 | 0 | 0
[5 empty] | 2014-10-19 | 11時 | 0.067345 | 0 | 0 | 0 | 0 | 0
[5 empty] | 2014-10-19 | 12時 | 0.040666 | 0 | 0 | 0 | 0 | 0
[5 empty] | 2014-10-19 | 13時 | 0.063807 | 0 | 0 | 0 | 0 | 0
[5 empty] | 2014-10-19 | 14時 | 0.08424 | 0 | 0 | 0 | 0 | 0
[5 empty] | 2014-10-19 | 15時 | 0.10232 | 0 | 0 | 0 | 0 | 0
[5 empty] | 2014-10-19 | 16時 | 0.12567 | 0 | 0 | 0 | 0 | 0
[5 empty] | 2014-10-19 | 17時 | 0.43499 | 0 | 0 | 0 | 0 | 0
[5 empty] | 2014-10-19 | 18時 | 1.0885 | 0 | 0 | 0 | 0 | 0
[5 empty] | 2014-10-19 | 19時 | 0.69461 | 0 | 0 | 0 | 0 | 0
[5 empty] | 2014-10-19 | 20時 | 0.89295 | 0 | 0 | 0 | 0 | 0
[5 empty] | 2014-10-19 | 21時 | 1.2307 | 0 | 0 | 0 | 0 | 0
[5 empty] | 2014-10-19 | 22時 | 1.0649 | 0 | 0 | 0 | 0 | 0
[5 empty] | 2014-10-19 | 23時 | 1.3047 | 0 | 0 | 0 | 0 | 0
[5 empty] | 2014-10-20 | 0時 | 1.3655 | 0 | 0 | 0 | 0 | 0
[5 empty] | 2014-10-20 | 1時 | 1.7589 | 0 | 0 | 0 | 0 | 0
[5 empty] | 2014-10-20 | 2時 | 1.8001 | 0 | 0 | 0 | 0 | 0
[5 empty] | 2014-10-20 | 3時 | 1.853 | 0 | 0 | 0 | 0 | 0
[5 empty] | 2014-10-20 | 4時 | 1.8887 | 0 | 0 | 0 | 0 | 0
[5 empty] | 2014-10-20 | 5時 | 2.0851 | 0 | 0 | 0 | 0 | 0
[5 empty] | 2014-10-20 | 6時 | 1.4294 | 0 | 0 | 0 | 0 | 0
[5 empty] | 2014-10-20 | 7時 | 0.78601 | 0 | 0 | 0 | 0 | 0
[5 empty] | 2014-10-20 | 8時 | 0.11973 | 0 | 0 | 0 | 0 | 0
[5 empty] | 2014-10-20 | 9時 | 0.098923 | 0 | 0 | 0 | 0 | 0
[5 empty] | 2014-10-20 | 10時 | 0.072051 | 0 | 0 | 0 | 0 | 0
[5 empty] | 2014-10-20 | 11時 | 0.047146 | 0 | 0 | 0 | 0 | 0
[5 empty] | 2014-10-20 | 12時 | 0.025497 | 0 | 0 | 0 | 0 | 0
[5 empty] | 2014-10-20 | 13時 | 0.044523 | 0 | 0 | 0 | 0 | 0
[5 empty] | 2014-10-20 | 14時 | 0.066239 | 0 | 0 | 0 | 0 | 0
[5 empty] | 2014-10-20 | 15時 | 0.090896 | 0 | 0 | 0 | 0 | 0
[5 empty] | 2014-10-20 | 16時 | 0.11041 | 0 | 0 | 0 | 0 | 0
[5 empty] | 2014-10-20 | 17時 | 0.1826 | 0 | 0 | 0 | 0 | 0
[5 empty] | 2014-10-20 | 18時 | 0.41504 | 0 | 0 | 0 | 0 | 0
[5 empty] | 2014-10-20 | 19時 | 0.32591 | 0 | 0 | 0 | 0 | 0
[5 empty] | 2014-10-20 | 20時 | 0.57903 | 0 | 0 | 0 | 0 | 0
[5 empty] | 2014-10-20 | 21時 | 0.6303 | 0 | 0 | 0 | 0 | 0
[5 empty] | 2014-10-20 | 22時 | 0.75329 | 0 | 0 | 0 | 0 | 0
[5 empty] | 2014-10-20 | 23時 | 0.94097 | 0 | 0 | 0 | 0 | 0
[5 empty] | 2014-10-21 | 0時 | 0.9693 | 0 | 0 | 0 | 0 | 0
[5 empty] | 2014-10-21 | 1時 | 0.95436 | 0 | 0 | 0 | 0 | 0
[5 empty] | 2014-10-21 | 2時 | 0.94872 | 0 | 0 | 0 | 0 | 0
[5 empty] | 2014-10-21 | 3時 | 0.93804 | 0 | 0 | 0 | 0 | 0
[5 empty] | 2014-10-21 | 4時 | 0.93601 | 0 | 0 | 0 | 0 | 0
[5 empty] | 2014-10-21 | 5時 | 0.93478 | 0 | 0 | 0 | 0 | 0
[5 empty] | 2014-10-21 | 6時 | 0.63317 | 0 | 0 | 0 | 0 | 0
[5 empty] | 2014-10-21 | 7時 | 0.33549 | 0 | 0 | 0 | 0 | 0
[5 empty] | 2014-10-21 | 8時 | 0.065484 | 0 | 0 | 0 | 0 | 0
[5 empty] | 2014-10-21 | 9時 | 0.070897 | 0 | 0 | 0 | 0 | 0
[5 empty] | 2014-10-21 | 10時 | 0.022258 | 0 | 0 | 0 | 0 | 0
[5 empty] | 2014-10-21 | 11時 | 0.080173 | 0 | 0 | 0 | 0 | 0
[5 empty] | 2014-10-21 | 12時 | 0.1048 | 0 | 0 | 0 | 0 | 0
[5 empty] | 2014-10-21 | 13時 | 0.1688 | 0 | 0 | 0 | 0 | 0
[5 empty] | 2014-10-21 | 14時 | 0.32609 | 0 | 0 | 0 | 0 | 0
[5 empty] | 2014-10-21 | 15時 | 0.27532 | 0 | 0 | 0 | 0 | 0
[5 empty] | 2014-10-21 | 16時 | 0.49843 | 0 | 0 | 0 | 0 | 0
[5 empty] | 2014-10-21 | 17時 | 0.57101 | 0 | 0 | 0 | 0 | 0
[5 empty] | 2014-10-21 | 18時 | 0.40094 | 0 | 0 | 0 | 0 | 0
[5 empty] | 2014-10-21 | 19時 | 0.33642 | 0 | 0 | 0 | 0 | 0
[5 empty] | 2014-10-21 | 20時 | 0.40526 | 0 | 0 | 0 | 0 | 0
[5 empty] | 2014-10-21 | 21時 | 0.42296 | 0 | 0 | 0 | 0 | 0
[5 empty] | 2014-10-21 | 22時 | 0.62682 | 0 | 0 | 0 | 0 | 0
[5 empty] | 2014-10-21 | 23時 | 0.68068 | 0 | 0 | 0 | 0 | 0
[5 empty] | 2014-10-22 | 0時 | 0.8614 | 0 | 0 | 0 | 0 | 0
[5 empty] | 2014-10-22 | 1時 | 0.92584 | 0 | 0 | 0 | 0 | 0
[5 empty] | 2014-10-22 | 2時 | 0.94452 | 0 | 0 | 0 | 0 | 0
[5 empty] | 2014-10-22 | 3時 | 0.98616 | 0 | 0 | 0 | 0 | 0
[5 empty] | 2014-10-22 | 4時 | 1.0624 | 0 | 0 | 0 | 0 | 0
[5 empty] | 2014-10-22 | 5時 | 1.1347 | 0 | 0 | 0 | 0 | 0
[5 empty] | 2014-10-22 | 6時 | 0.69718 | 0 | 0 | 0 | 0 | 0
[5 empty] | 2014-10-22 | 7時 | 0.21611 | 0 | 0 | 0 | 0 | 0
[5 empty] | 2014-10-22 | 8時 | 0.0087844 | 0 | 0 | 0 | 0 | 0
[5 empty] | 2014-10-22 | 9時 | 0.0082563 | 0 | 0 | 0 | 0 | 0
[5 empty] | 2014-10-22 | 10時 | 0.0069411 | 0 | 0 | 0 | 0 | 0
[5 empty] | 2014-10-22 | 11時 | 0.005528 | 0 | 0 | 0 | 0 | 0
[5 empty] | 2014-10-22 | 12時 | 0.0055301 | 0 | 0 | 0 | 0 | 0
[5 empty] | 2014-10-22 | 13時 | 0.0097843 | 0 | 0 | 0 | 0 | 0
[5 empty] | 2014-10-22 | 14時 | 0.033477 | 0 | 0 | 0 | 0 | 0
[5 empty] | 2014-10-22 | 15時 | 0.019457 | 0 | 0 | 0 | 0 | 0
[5 empty] | 2014-10-22 | 16時 | 0.035298 | 0 | 0 | 0 | 0 | 0
[5 empty] | 2014-10-22 | 17時 | 0.083693 | 0 | 0 | 0 | 0 | 0
[5 empty] | 2014-10-22 | 18時 | 0.059511 | 0 | 0 | 0 | 0 | 0
[5 empty] | 2014-10-22 | 19時 | 0.055613 | 0 | 0 | 0 | 0 | 0
[5 empty] | 2014-10-22 | 20時 | 0.10232 | 0 | 0 | 0 | 0 | 0
[5 empty] | 2014-10-22 | 21時 | 0.17438 | 0 | 0 | 0 | 0 | 0
[5 empty] | 2014-10-22 | 22時 | 0.52437 | 0 | 0 | 0 | 0 | 0
[5 empty] | 2014-10-22 | 23時 | 0.74799 | 0 | 0 | 0 | 0 | 0
[5 empty] | 2014-10-23 | 0時 | 0.87569 | 0 | 0 | 0 | 0 | 0
[5 empty] | 2014-10-23 | 1時 | 0.937 | 0 | 0 | 0 | 0 | 0
[5 empty] | 2014-10-23 | 2時 | 1.0181 | 0 | 0 | 0 | 0 | 0
[5 empty] | 2014-10-23 | 3時 | 1.0658 | 0 | 0 | 0 | 0 | 0
[5 empty] | 2014-10-23 | 4時 | 1.0643 | 0 | 0 | 0 | 0 | 0
[5 empty] | 2014-10-23 | 5時 | 1.2473 | 0 | 0 | 0 | 0 | 0
[5 empty] | 2014-10-23 | 6時 | 0.89588 | 0 | 0 | 0 | 0 | 0
[5 empty] | 2014-10-23 | 7時 | 0.75588 | 0 | 0 | 0 | 0 | 0
[5 empty] | 2014-10-23 | 8時 | 0.26624 | 0 | 0 | 0 | 0 | 0
[5 empty] | 2014-10-23 | 9時 | 0.14807 | 0 | 0 | 0 | 0 | 0
[5 empty] | 2014-10-23 | 10時 | 0.19967 | 0 | 0 | 0 | 0 | 0
[5 empty] | 2014-10-23 | 11時 | 0.13196 | 0 | 0 | 0 | 0 | 0
[5 empty] | 2014-10-23 | 12時 | 0.072304 | 0 | 0 | 0 | 0 | 0
[5 empty] | 2014-10-23 | 13時 | 0.11937 | 0 | 0 | 0 | 0 | 0
[5 empty] | 2014-10-23 | 14時 | 0.16808 | 0 | 0 | 0 | 0 | 0
[5 empty] | 2014-10-23 | 15時 | 0.15034 | 0 | 0 | 0 | 0 | 0
[5 empty] | 2014-10-23 | 16時 | 0.2487 | 0 | 0 | 0 | 0 | 0
[5 empty] | 2014-10-23 | 17時 | 0.48631 | 0 | 0 | 0 | 0 | 0
[5 empty] | 2014-10-23 | 18時 | 0.59259 | 0 | 0 | 0 | 0 | 0
[5 empty] | 2014-10-23 | 19時 | 0.31696 | 0 | 0 | 0 | 0 | 0
[5 empty] | 2014-10-23 | 20時 | 0.39611 | 0 | 0 | 0 | 0 | 0
[5 empty] | 2014-10-23 | 21時 | 0.37595 | 0 | 0 | 0 | 0 | 0
[5 empty] | 2014-10-23 | 22時 | 0.44551 | 0 | 0 | 0 | 0 | 0
[5 empty] | 2014-10-23 | 23時 | 0.61199 | 0 | 0 | 0 | 0 | 0
[5 empty] | 2014-10-24 | 0時 | 0.64236 | 0 | 0 | 0 | 0 | 0
[5 empty] | 2014-10-24 | 1時 | 0.65331 | 0 | 0 | 0 | 0 | 0
[5 empty] | 2014-10-24 | 2時 | 0.69116 | 0 | 0 | 0 | 0 | 0
[5 empty] | 2014-10-24 | 3時 | 0.88441 | 0 | 0 | 0 | 0 | 0
[5 empty] | 2014-10-24 | 4時 | 1.0017 | 0 | 0 | 0 | 0 | 0
[5 empty] | 2014-10-24 | 5時 | 1.1367 | 0 | 0 | 0 | 0 | 0
[5 empty] | 2014-10-24 | 6時 | 0.5444 | 0 | 0 | 0 | 0 | 0
[5 empty] | 2014-10-24 | 7時 | 0.16318 | 0 | 0 | 0 | 0 | 0
[5 empty] | 2014-10-24 | 8時 | 0.035135 | 0 | 0 | 0 | 0 | 0
[5 empty] | 2014-10-24 | 9時 | 0.04917 | 0 | 0 | 0 | 0 | 0
[5 empty] | 2014-10-24 | 10時 | 0.050121 | 0 | 0 | 0 | 0 | 0
[5 empty] | 2014-10-24 | 11時 | 0.036221 | 0 | 0 | 0 | 0 | 0
[5 empty] | 2014-10-24 | 12時 | 0.024361 | 0 | 0 | 0 | 0 | 0
[5 empty] | 2014-10-24 | 13時 | 0.044037 | 0 | 0 | 0 | 0 | 0
[5 empty] | 2014-10-24 | 14時 | 0.052809 | 0 | 0 | 0 | 0 | 0
[5 empty] | 2014-10-24 | 15時 | 0.077968 | 0 | 0 | 0 | 0 | 0
[5 empty] | 2014-10-24 | 16時 | 0.14551 | 0 | 0 | 0 | 0 | 0
[5 empty] | 2014-10-24 | 17時 | 0.24968 | 0 | 0 | 0 | 0 | 0
[5 empty] | 2014-10-24 | 18時 | 0.34302 | 0 | 0 | 0 | 0 | 0
[5 empty] | 2014-10-24 | 19時 | 0.16783 | 0 | 0 | 0 | 0 | 0
[5 empty] | 2014-10-24 | 20時 | 0.22682 | 0 | 0 | 0 | 0 | 0
[5 empty] | 2014-10-24 | 21時 | 0.21688 | 0 | 0 | 0 | 0 | 0
[5 empty] | 2014-10-24 | 22時 | 0.26545 | 0 | 0 | 0 | 0 | 0
[5 empty] | 2014-10-24 | 23時 | 0.39413 | 0 | 0 | 0 | 0 | 0
[5 empty] | 2014-10-25 | 0時 | 0.4178 | 0 | 0 | 0 | 0 | 0
[5 empty] | 2014-10-25 | 1時 | 0.43068 | 0 | 0 | 0 | 0 | 0
[5 empty] | 2014-10-25 | 2時 | 0.43933 | 0 | 0 | 0 | 0 | 0
[5 empty] | 2014-10-25 | 3時 | 0.44576 | 0 | 0 | 0 | 0 | 0
[5 empty] | 2014-10-25 | 4時 | 0.45165 | 0 | 0 | 0 | 0 | 0
[5 empty] | 2014-10-25 | 5時 | 0.52856 | 0 | 0 | 0 | 0 | 0
[5 empty] | 2014-10-25 | 6時 | 0.32853 | 0 | 0 | 0 | 0 | 0
[5 empty] | 2014-10-25 | 7時 | 0.28697 | 0 | 0 | 0 | 0 | 0
[5 empty] | 2014-10-25 | 8時 | 0.11945 | 0 | 0 | 0 | 0 | 0
[5 empty] | 2014-10-25 | 9時 | 0.19272 | 0 | 0 | 0 | 0 | 0
[5 empty] | 2014-10-25 | 10時 | 0.21552 | 0 | 0 | 0 | 0 | 0
[5 empty] | 2014-10-25 | 11時 | 0.2009 | 0 | 0 | 0 | 0 | 0
[5 empty] | 2014-10-25 | 12時 | 0.16749 | 0 | 0 | 0 | 0 | 0
[5 empty] | 2014-10-25 | 13時 | 0.26601 | 0 | 0 | 0 | 0 | 0
[5 empty] | 2014-10-25 | 14時 | 0.33885 | 0 | 0 | 0 | 0 | 0
[5 empty] | 2014-10-25 | 15時 | 0.32706 | 0 | 0 | 0 | 0 | 0
[5 empty] | 2014-10-25 | 16時 | 0.32767 | 0 | 0 | 0 | 0 | 0
[5 empty] | 2014-10-25 | 17時 | 0.49013 | 0 | 0 | 0 | 0 | 0
[5 empty] | 2014-10-25 | 18時 | 0.51454 | 0 | 0 | 0 | 0 | 0
[5 empty] | 2014-10-25 | 19時 | 0.28646 | 0 | 0 | 0 | 0 | 0
[5 empty] | 2014-10-25 | 20時 | 0.34822 | 0 | 0 | 0 | 0 | 0
[5 empty] | 2014-10-25 | 21時 | 0.33805 | 0 | 0 | 0 | 0 | 0
[5 empty] | 2014-10-25 | 22時 | 0.38917 | 0 | 0 | 0 | 0 | 0
[5 empty] | 2014-10-25 | 23時 | 0.55083 | 0 | 0 | 0 | 0 | 0
[5 empty] | 2014-10-26 | 0時 | 0.58782 | 0 | 0 | 0 | 0 | 0
[5 empty] | 2014-10-26 | 1時 | 0.63842 | 0 | 0 | 0 | 0 | 0
[5 empty] | 2014-10-26 | 2時 | 0.79923 | 0 | 0 | 0 | 0 | 0
[5 empty] | 2014-10-26 | 3時 | 0.82806 | 0 | 0 | 0 | 0 | 0
[5 empty] | 2014-10-26 | 4時 | 0.84138 | 0 | 0 | 0 | 0 | 0
[5 empty] | 2014-10-26 | 5時 | 0.98429 | 0 | 0 | 0 | 0 | 0
[5 empty] | 2014-10-26 | 6時 | 0.72793 | 0 | 0 | 0 | 0 | 0
[5 empty] | 2014-10-26 | 7時 | 0.61706 | 0 | 0 | 0 | 0 | 0
[5 empty] | 2014-10-26 | 8時 | 0.45232 | 0 | 0 | 0 | 0 | 0
[5 empty] | 2014-10-26 | 9時 | 0.65143 | 0 | 0 | 0 | 0 | 0
[5 empty] | 2014-10-26 | 10時 | 0.62413 | 0 | 0 | 0 | 0 | 0
[5 empty] | 2014-10-26 | 11時 | 0.63224 | 0 | 0 | 0 | 0 | 0
[5 empty] | 2014-10-26 | 12時 | 0.50492 | 0 | 0 | 0 | 0 | 0
[5 empty] | 2014-10-26 | 13時 | 0.5773 | 0 | 0 | 0 | 0 | 0
[5 empty] | 2014-10-26 | 14時 | 0.64569 | 0 | 0 | 0 | 0 | 0
[5 empty] | 2014-10-26 | 15時 | 0.60413 | 0 | 0 | 0 | 0 | 0
[5 empty] | 2014-10-26 | 16時 | 0.75155 | 0 | 0 | 0 | 0 | 0
[5 empty] | 2014-10-26 | 17時 | 0.80419 | 0 | 0 | 0 | 0 | 0
[5 empty] | 2014-10-26 | 18時 | 1.0547 | 0 | 0 | 0 | 0 | 0
[5 empty] | 2014-10-26 | 19時 | 0.70982 | 0 | 0 | 0 | 0 | 0
[5 empty] | 2014-10-26 | 20時 | 0.82991 | 0 | 0 | 0 | 0 | 0
[5 empty] | 2014-10-26 | 21時 | 0.84204 | 0 | 0 | 0 | 0 | 0
[5 empty] | 2014-10-26 | 22時 | 0.97829 | 0 | 0 | 0 | 0 | 0
[5 empty] | 2014-10-26 | 23時 | 1.1908 | 0 | 0 | 0 | 0 | 0
[5 empty] | 2014-10-27 | 0時 | 1.1642 | 0 | 0 | 0 | 0 | 0
[5 empty] | 2014-10-27 | 1時 | 1.2233 | 0 | 0 | 0 | 0 | 0
[5 empty] | 2014-10-27 | 2時 | 1.2893 | 0 | 0 | 0 | 0 | 0
[5 empty] | 2014-10-27 | 3時 | 1.3126 | 0 | 0 | 0 | 0 | 0
[5 empty] | 2014-10-27 | 4時 | 1.2805 | 0 | 0 | 0 | 0 | 0
[5 empty] | 2014-10-27 | 5時 | 1.8296 | 0 | 0 | 0 | 0 | 0
[5 empty] | 2014-10-27 | 6時 | 0.90823 | 0 | 0 | 0 | 0 | 0
[5 empty] | 2014-10-27 | 7時 | 0.41312 | 0 | 0 | 0 | 0 | 0
[5 empty] | 2014-10-27 | 8時 | 0.38263 | 0 | 0 | 0 | 0 | 0
[5 empty] | 2014-10-27 | 9時 | 0.42352 | 0 | 0 | 0 | 0 | 0
[5 empty] | 2014-10-27 | 10時 | 0.26933 | 0 | 0 | 0 | 0 | 0
[5 empty] | 2014-10-27 | 11時 | 0.50006 | 0 | 0 | 0 | 0 | 0
[5 empty] | 2014-10-27 | 12時 | 0.38918 | 0 | 0 | 0 | 0 | 0
[5 empty] | 2014-10-27 | 13時 | 0.47833 | 0 | 0 | 0 | 0 | 0
[5 empty] | 2014-10-27 | 14時 | 0.52825 | 0 | 0 | 0 | 0 | 0
[5 empty] | 2014-10-27 | 15時 | 0.52043 | 0 | 0 | 0 | 0 | 0
[5 empty] | 2014-10-27 | 16時 | 0.57951 | 0 | 0 | 0 | 0 | 0
[5 empty] | 2014-10-27 | 17時 | 0.7735 | 0 | 0 | 0 | 0 | 0
[5 empty] | 2014-10-27 | 18時 | 1.0357 | 0 | 0 | 0 | 0 | 0
[5 empty] | 2014-10-27 | 19時 | 0.64595 | 0 | 0 | 0 | 0 | 0
[5 empty] | 2014-10-27 | 20時 | 0.73565 | 0 | 0 | 0 | 0 | 0
[5 empty] | 2014-10-27 | 21時 | 0.66878 | 0 | 0 | 0 | 0 | 0
[5 empty] | 2014-10-27 | 22時 | 0.83524 | 0 | 0 | 0 | 0 | 0
[5 empty] | 2014-10-27 | 23時 | 1.0457 | 0 | 0 | 0 | 0 | 0
[5 empty] | 2014-10-28 | 0時 | 1.0846 | 0 | 0 | 0 | 0 | 0
[5 empty] | 2014-10-28 | 1時 | 1.1421 | 0 | 0 | 0 | 0 | 0
[5 empty] | 2014-10-28 | 2時 | 1.2261 | 0 | 0 | 0 | 0 | 0
[5 empty] | 2014-10-28 | 3時 | 1.2545 | 0 | 0 | 0 | 0 | 0
[5 empty] | 2014-10-28 | 4時 | 1.2786 | 0 | 0 | 0 | 0 | 0
[5 empty] | 2014-10-28 | 5時 | 1.2903 | 0 | 0 | 0 | 0 | 0
[5 empty] | 2014-10-28 | 6時 | 0.82923 | 0 | 0 | 0 | 0 | 0
[5 empty] | 2014-10-28 | 7時 | 0.2443 | 0 | 0 | 0 | 0 | 0
[5 empty] | 2014-10-28 | 8時 | 0.011768 | 0 | 0 | 0 | 0 | 0
[5 empty] | 2014-10-28 | 9時 | 0.0098221 | 0 | 0 | 0 | 0 | 0
[5 empty] | 2014-10-28 | 10時 | 0.00632 | 0 | 0 | 0 | 0 | 0
[5 empty] | 2014-10-28 | 11時 | 0.0023619 | 0 | 0 | 0 | 0 | 0
[5 empty] | 2014-10-28 | 12時 | 0 | 0 | 0 | 0 | 0 | 0
[5 empty] | 2014-10-28 | 13時 | 0 | 0 | 0 | 0 | 0 | 0
[5 empty] | 2014-10-28 | 14時 | 0.0008012 | 0 | 0 | 0 | 0 | 0
[5 empty] | 2014-10-28 | 15時 | 0.0080954 | 0 | 0 | 0 | 0 | 0
[5 empty] | 2014-10-28 | 16時 | 0.057928 | 0 | 0 | 0 | 0 | 0
[5 empty] | 2014-10-28 | 17時 | 0.12484 | 0 | 0 | 0 | 0 | 0
[5 empty] | 2014-10-28 | 18時 | 0.098792 | 0 | 0 | 0 | 0 | 0
[5 empty] | 2014-10-28 | 19時 | 0.11513 | 0 | 0 | 0 | 0 | 0
[5 empty] | 2014-10-28 | 20時 | 0.15084 | 0 | 0 | 0 | 0 | 0
[5 empty] | 2014-10-28 | 21時 | 0.18766 | 0 | 0 | 0 | 0 | 0
[5 empty] | 2014-10-28 | 22時 | 0.39209 | 0 | 0 | 0 | 0 | 0
[5 empty] | 2014-10-28 | 23時 | 0.70744 | 0 | 0 | 0 | 0 | 0
[5 empty] | 2014-10-29 | 0時 | 0.89994 | 0 | 0 | 0 | 0 | 0
[5 empty] | 2014-10-29 | 1時 | 0.99796 | 0 | 0 | 0 | 0 | 0
[5 empty] | 2014-10-29 | 2時 | 1.0864 | 0 | 0 | 0 | 0 | 0
[5 empty] | 2014-10-29 | 3時 | 1.1423 | 0 | 0 | 0 | 0 | 0
[5 empty] | 2014-10-29 | 4時 | 1.1976 | 0 | 0 | 0 | 0 | 0
[5 empty] | 2014-10-29 | 5時 | 1.2471 | 0 | 0 | 0 | 0 | 0
[5 empty] | 2014-10-29 | 6時 | 1.1889 | 0 | 0 | 0 | 0 | 0
[5 empty] | 2014-10-29 | 7時 | 0.97345 | 0 | 0 | 0 | 0 | 0
[5 empty] | 2014-10-29 | 8時 | 0.27563 | 0 | 0 | 0 | 0 | 0
[5 empty] | 2014-10-29 | 9時 | 0.085877 | 0 | 0 | 0 | 0 | 0
[5 empty] | 2014-10-29 | 10時 | 0.01601 | 0 | 0 | 0 | 0 | 0
[5 empty] | 2014-10-29 | 11時 | 0.010157 | 0 | 0 | 0 | 0 | 0
[5 empty] | 2014-10-29 | 12時 | 0.015327 | 0 | 0 | 0 | 0 | 0
[5 empty] | 2014-10-29 | 13時 | 0.046299 | 0 | 0 | 0 | 0 | 0
[5 empty] | 2014-10-29 | 14時 | 0.056199 | 0 | 0 | 0 | 0 | 0
[5 empty] | 2014-10-29 | 15時 | 0.044588 | 0 | 0 | 0 | 0 | 0
[5 empty] | 2014-10-29 | 16時 | 0.08289 | 0 | 0 | 0 | 0 | 0
[5 empty] | 2014-10-29 | 17時 | 0.17251 | 0 | 0 | 0 | 0 | 0
[5 empty] | 2014-10-29 | 18時 | 0.20241 | 0 | 0 | 0 | 0 | 0
[5 empty] | 2014-10-29 | 19時 | 0.2288 | 0 | 0 | 0 | 0 | 0
[5 empty] | 2014-10-29 | 20時 | 0.32262 | 0 | 0 | 0 | 0 | 0
[5 empty] | 2014-10-29 | 21時 | 0.38142 | 0 | 0 | 0 | 0 | 0
[5 empty] | 2014-10-29 | 22時 | 0.56037 | 0 | 0 | 0 | 0 | 0
[5 empty] | 2014-10-29 | 23時 | 0.5354 | 0 | 0 | 0 | 0 | 0
[5 empty] | 2014-10-30 | 0時 | 0.61299 | 0 | 0 | 0 | 0 | 0
[5 empty] | 2014-10-30 | 1時 | 0.62889 | 0 | 0 | 0 | 0 | 0
[5 empty] | 2014-10-30 | 2時 | 0.61961 | 0 | 0 | 0 | 0 | 0
[5 empty] | 2014-10-30 | 3時 | 0.65227 | 0 | 0 | 0 | 0 | 0
[5 empty] | 2014-10-30 | 4時 | 0.83404 | 0 | 0 | 0 | 0 | 0
[5 empty] | 2014-10-30 | 5時 | 0.74958 | 0 | 0 | 0 | 0 | 0
[5 empty] | 2014-10-30 | 6時 | 0.52854 | 0 | 0 | 0 | 0 | 0
[5 empty] | 2014-10-30 | 7時 | 0.38226 | 0 | 0 | 0 | 0 | 0
[5 empty] | 2014-10-30 | 8時 | 0.045295 | 0 | 0 | 0 | 0 | 0
[5 empty] | 2014-10-30 | 9時 | 0.047439 | 0 | 0 | 0 | 0 | 0
[5 empty] | 2014-10-30 | 10時 | 0.041228 | 0 | 0 | 0 | 0 | 0
[5 empty] | 2014-10-30 | 11時 | 0.028749 | 0 | 0 | 0 | 0 | 0
[5 empty] | 2014-10-30 | 12時 | 0.02345 | 0 | 0 | 0 | 0 | 0
[5 empty] | 2014-10-30 | 13時 | 0.040821 | 0 | 0 | 0 | 0 | 0
[5 empty] | 2014-10-30 | 14時 | 0.057575 | 0 | 0 | 0 | 0 | 0
[5 empty] | 2014-10-30 | 15時 | 0.076658 | 0 | 0 | 0 | 0 | 0
[5 empty] | 2014-10-30 | 16時 | 0.13606 | 0 | 0 | 0 | 0 | 0
[5 empty] | 2014-10-30 | 17時 | 0.24432 | 0 | 0 | 0 | 0 | 0
[5 empty] | 2014-10-30 | 18時 | 0.35337 | 0 | 0 | 0 | 0 | 0
[5 empty] | 2014-10-30 | 19時 | 0.16403 | 0 | 0 | 0 | 0 | 0
[5 empty] | 2014-10-30 | 20時 | 0.22889 | 0 | 0 | 0 | 0 | 0
[5 empty] | 2014-10-30 | 21時 | 0.24069 | 0 | 0 | 0 | 0 | 0
[5 empty] | 2014-10-30 | 22時 | 0.303 | 0 | 0 | 0 | 0 | 0
[5 empty] | 2014-10-30 | 23時 | 0.48669 | 0 | 0 | 0 | 0 | 0
[5 empty] | 2014-10-31 | 0時 | 0.51512 | 0 | 0 | 0 | 0 | 0
[5 empty] | 2014-10-31 | 1時 | 0.52346 | 0 | 0 | 0 | 0 | 0
[5 empty] | 2014-10-31 | 2時 | 0.55377 | 0 | 0 | 0 | 0 | 0
[5 empty] | 2014-10-31 | 3時 | 0.54477 | 0 | 0 | 0 | 0 | 0
[5 empty] | 2014-10-31 | 4時 | 0.5502 | 0 | 0 | 0 | 0 | 0
[5 empty] | 2014-10-31 | 5時 | 0.63582 | 0 | 0 | 0 | 0 | 0
[5 empty] | 2014-10-31 | 6時 | 0.43523 | 0 | 0 | 0 | 0 | 0
[5 empty] | 2014-10-31 | 7時 | 0.40443 | 0 | 0 | 0 | 0 | 0
[5 empty] | 2014-10-31 | 8時 | 0.15718 | 0 | 0 | 0 | 0 | 0
[5 empty] | 2014-10-31 | 9時 | 0.22743 | 0 | 0 | 0 | 0 | 0
[5 empty] | 2014-10-31 | 10時 | 0.18601 | 0 | 0 | 0 | 0 | 0
[5 empty] | 2014-10-31 | 11時 | 0.1482 | 0 | 0 | 0 | 0 | 0
[5 empty] | 2014-10-31 | 12時 | 0.10598 | 0 | 0 | 0 | 0 | 0
[5 empty] | 2014-10-31 | 13時 | 0.26488 | 0 | 0 | 0 | 0 | 0
[5 empty] | 2014-10-31 | 14時 | 0.36723 | 0 | 0 | 0 | 0 | 0
[5 empty] | 2014-10-31 | 15時 | 0.36173 | 0 | 0 | 0 | 0 | 0
[5 empty] | 2014-10-31 | 16時 | 0.37019 | 0 | 0 | 0 | 0 | 0
[5 empty] | 2014-10-31 | 17時 | 0.52174 | 0 | 0 | 0 | 0 | 0
[5 empty] | 2014-10-31 | 18時 | 0.60764 | 0 | 0 | 0 | 0 | 0
[5 empty] | 2014-10-31 | 19時 | 0.38354 | 0 | 0 | 0 | 0 | 0
[5 empty] | 2014-10-31 | 20時 | 0.48309 | 0 | 0 | 0 | 0 | 0
[5 empty] | 2014-10-31 | 21時 | 0.62382 | 0 | 0 | 0 | 0 | 0
[5 empty] | 2014-10-31 | 22時 | 0.769 | 0 | 0 | 0 | 0 | 0
[5 empty] | 2014-10-31 | 23時 | 1.0979 | 0 | 0 | 0 | 0 | 0
[5 empty] | 2014-11-01 | 0時 | 1.2409 | 0 | 0 | 0 | 0 | 0
[5 empty] | 2014-11-01 | 1時 | 1.3552 | 0 | 0 | 0 | 0 | 0
[5 empty] | 2014-11-01 | 2時 | 1.8218 | 0 | 0 | 0 | 0 | 0
[5 empty] | 2014-11-01 | 3時 | 1.9373 | 0 | 0 | 0 | 0 | 0
[5 empty] | 2014-11-01 | 4時 | 2.0791 | 0 | 0 | 0 | 0 | 0
[5 empty] | 2014-11-01 | 5時 | 2.5593 | 0 | 0 | 0 | 0 | 0
[5 empty] | 2014-11-01 | 6時 | 1.4709 | 0 | 0 | 0 | 0 | 0
[5 empty] | 2014-11-01 | 7時 | 0.5753 | 0 | 0 | 0 | 0 | 0
[5 empty] | 2014-11-01 | 8時 | 0.16845 | 0 | 0 | 0 | 0 | 0
[5 empty] | 2014-11-01 | 9時 | 0.16205 | 0 | 0 | 0 | 0 | 0
[5 empty] | 2014-11-01 | 10時 | 0.11683 | 0 | 0 | 0 | 0 | 0
[5 empty] | 2014-11-01 | 11時 | 0.10903 | 0 | 0 | 0 | 0 | 0
[5 empty] | 2014-11-01 | 12時 | 0.06754 | 0 | 0 | 0 | 0 | 0
[5 empty] | 2014-11-01 | 13時 | 0.09276 | 0 | 0 | 0 | 0 | 0
[5 empty] | 2014-11-01 | 14時 | 0.13679 | 0 | 0 | 0 | 0 | 0
[5 empty] | 2014-11-01 | 15時 | 0.16529 | 0 | 0 | 0 | 0 | 0
[5 empty] | 2014-11-01 | 16時 | 0.17881 | 0 | 0 | 0 | 0 | 0
[5 empty] | 2014-11-01 | 17時 | 0.46444 | 0 | 0 | 0 | 0 | 0
[5 empty] | 2014-11-01 | 18時 | 0.94727 | 0 | 0 | 0 | 0 | 0
[5 empty] | 2014-11-01 | 19時 | 0.67717 | 0 | 0 | 0 | 0 | 0
[5 empty] | 2014-11-01 | 20時 | 1.3603 | 0 | 0 | 0 | 0 | 0
[5 empty] | 2014-11-01 | 21時 | 1.3891 | 0 | 0 | 0 | 0 | 0
[5 empty] | 2014-11-01 | 22時 | 1.5576 | 0 | 0 | 0 | 0 | 0
[5 empty] | 2014-11-01 | 23時 | 1.785 | 0 | 0 | 0 | 0 | 0
[5 empty] | 2014-11-02 | 0時 | 1.8734 | 0 | 0 | 0 | 0 | 0
[5 empty] | 2014-11-02 | 1時 | 1.8857 | 0 | 0 | 0 | 0 | 0
[5 empty] | 2014-11-02 | 2時 | 1.9494 | 0 | 0 | 0 | 0 | 0
[5 empty] | 2014-11-02 | 3時 | 1.932 | 0 | 0 | 0 | 0 | 0
[5 empty] | 2014-11-02 | 4時 | 1.962 | 0 | 0 | 0 | 0 | 0
[5 empty] | 2014-11-02 | 5時 | 2.2903 | 0 | 0 | 0 | 0 | 0
[5 empty] | 2014-11-02 | 6時 | 1.3492 | 0 | 0 | 0 | 0 | 0
[5 empty] | 2014-11-02 | 7時 | 0.41624 | 0 | 0 | 0 | 0 | 0
[5 empty] | 2014-11-02 | 8時 | 0.12457 | 0 | 0 | 0 | 0 | 0
[5 empty] | 2014-11-02 | 9時 | 0.11163 | 0 | 0 | 0 | 0 | 0
[5 empty] | 2014-11-02 | 10時 | 0.087959 | 0 | 0 | 0 | 0 | 0
[5 empty] | 2014-11-02 | 11時 | 0.072496 | 0 | 0 | 0 | 0 | 0
[5 empty] | 2014-11-02 | 12時 | 0.044065 | 0 | 0 | 0 | 0 | 0
[5 empty] | 2014-11-02 | 13時 | 0.07613 | 0 | 0 | 0 | 0 | 0
[5 empty] | 2014-11-02 | 14時 | 0.10494 | 0 | 0 | 0 | 0 | 0
[5 empty] | 2014-11-02 | 15時 | 0.12988 | 0 | 0 | 0 | 0 | 0
[5 empty] | 2014-11-02 | 16時 | 0.15587 | 0 | 0 | 0 | 0 | 0
[5 empty] | 2014-11-02 | 17時 | 0.30829 | 0 | 0 | 0 | 0 | 0
[5 empty] | 2014-11-02 | 18時 | 0.87784 | 0 | 0 | 0 | 0 | 0
[5 empty] | 2014-11-02 | 19時 | 0.71523 | 0 | 0 | 0 | 0 | 0
[5 empty] | 2014-11-02 | 20時 | 0.94694 | 0 | 0 | 0 | 0 | 0
[5 empty] | 2014-11-02 | 21時 | 1.3099 | 0 | 0 | 0 | 0 | 0
[5 empty] | 2014-11-02 | 22時 | 1.1745 | 0 | 0 | 0 | 0 | 0
[5 empty] | 2014-11-02 | 23時 | 1.4153 | 0 | 0 | 0 | 0 | 0
[5 empty] | 2014-11-03 | 0時 | 1.7905 | 0 | 0 | 0 | 0 | 0
[5 empty] | 2014-11-03 | 1時 | 1.0741 | 0 | 0 | 0 | 0 | 0
[5 empty] | 2014-11-03 | 2時 | 0.99285 | 0 | 0 | 0 | 0 | 0
[5 empty] | 2014-11-03 | 3時 | 0.97547 | 0 | 0 | 0 | 0 | 0
[5 empty] | 2014-11-03 | 4時 | 0.91644 | 0 | 0 | 0 | 0 | 0
[5 empty] | 2014-11-03 | 5時 | 0.93345 | 0 | 0 | 0 | 0 | 0
[5 empty] | 2014-11-03 | 6時 | 0.6695 | 0 | 0 | 0 | 0 | 0
[5 empty] | 2014-11-03 | 7時 | 0.17924 | 0 | 0 | 0 | 0 | 0
[5 empty] | 2014-11-03 | 8時 | 0.017927 | 0 | 0 | 0 | 0 | 0
[5 empty] | 2014-11-03 | 9時 | 0.012549 | 0 | 0 | 0 | 0 | 0
[5 empty] | 2014-11-03 | 10時 | 0.012572 | 0 | 0 | 0 | 0 | 0
[5 empty] | 2014-11-03 | 11時 | 0.017291 | 0 | 0 | 0 | 0 | 0
[5 empty] | 2014-11-03 | 12時 | 0.032432 | 0 | 0 | 0 | 0 | 0
[5 empty] | 2014-11-03 | 13時 | 0.07414 | 0 | 0 | 0 | 0 | 0
[5 empty] | 2014-11-03 | 14時 | 0.08669 | 0 | 0 | 0 | 0 | 0
[5 empty] | 2014-11-03 | 15時 | 0.081969 | 0 | 0 | 0 | 0 | 0
[5 empty] | 2014-11-03 | 16時 | 0.19445 | 0 | 0 | 0 | 0 | 0
[5 empty] | 2014-11-03 | 17時 | 0.54309 | 0 | 0 | 0 | 0 | 0
[5 empty] | 2014-11-03 | 18時 | 0.59274 | 0 | 0 | 0 | 0 | 0
[5 empty] | 2014-11-03 | 19時 | 0.81821 | 0 | 0 | 0 | 0 | 0
[5 empty] | 2014-11-03 | 20時 | 1.2393 | 0 | 0 | 0 | 0 | 0
[5 empty] | 2014-11-03 | 21時 | 1.1473 | 0 | 0 | 0 | 0 | 0
[5 empty] | 2014-11-03 | 22時 | 1.3494 | 0 | 0 | 0 | 0 | 0
[5 empty] | 2014-11-03 | 23時 | 1.7502 | 0 | 0 | 0 | 0 | 0
[5 empty] | 2014-11-04 | 0時 | 1.8308 | 0 | 0 | 0 | 0 | 0
[5 empty] | 2014-11-04 | 1時 | 1.8792 | 0 | 0 | 0 | 0 | 0
[5 empty] | 2014-11-04 | 2時 | 1.8978 | 0 | 0 | 0 | 0 | 0
[5 empty] | 2014-11-04 | 3時 | 1.8695 | 0 | 0 | 0 | 0 | 0
[5 empty] | 2014-11-04 | 4時 | 1.6279 | 0 | 0 | 0 | 0 | 0
[5 empty] | 2014-11-04 | 5時 | 1.6128 | 0 | 0 | 0 | 0 | 0
[5 empty] | 2014-11-04 | 6時 | 1.1861 | 0 | 0 | 0 | 0 | 0
[5 empty] | 2014-11-04 | 7時 | 0.77096 | 0 | 0 | 0 | 0 | 0
[5 empty] | 2014-11-04 | 8時 | 0.35059 | 0 | 0 | 0 | 0 | 0
[5 empty] | 2014-11-04 | 9時 | 0.11168 | 0 | 0 | 0 | 0 | 0
[5 empty] | 2014-11-04 | 10時 | 0.060863 | 0 | 0 | 0 | 0 | 0
[5 empty] | 2014-11-04 | 11時 | 0.095283 | 0 | 0 | 0 | 0 | 0
[5 empty] | 2014-11-04 | 12時 | 0.085118 | 0 | 0 | 0 | 0 | 0
[5 empty] | 2014-11-04 | 13時 | 0.12639 | 0 | 0 | 0 | 0 | 0
[5 empty] | 2014-11-04 | 14時 | 0.15135 | 0 | 0 | 0 | 0 | 0
[5 empty] | 2014-11-04 | 15時 | 0.19919 | 0 | 0 | 0 | 0 | 0
[5 empty] | 2014-11-04 | 16時 | 0.75057 | 0 | 0 | 0 | 0 | 0
[5 empty] | 2014-11-04 | 17時 | 1.1905 | 0 | 0 | 0 | 0 | 0
[5 empty] | 2014-11-04 | 18時 | 1.4348 | 0 | 0 | 0 | 0 | 0
[5 empty] | 2014-11-04 | 19時 | 1.3873 | 0 | 0 | 0 | 0 | 0
[5 empty] | 2014-11-04 | 20時 | 1.5794 | 0 | 0 | 0 | 0 | 0
[5 empty] | 2014-11-04 | 21時 | 1.6882 | 0 | 0 | 0 | 0 | 0
[5 empty] | 2014-11-04 | 22時 | 1.9852 | 0 | 0 | 0 | 0 | 0
[5 empty] | 2014-11-04 | 23時 | 2.1273 | 0 | 0 | 0 | 0 | 0
[5 empty] | 2014-11-05 | 0時 | 2.195 | 0 | 0 | 0 | 0 | 0
[5 empty] | 2014-11-05 | 1時 | 2.2452 | 0 | 0 | 0 | 0 | 0
[5 empty] | 2014-11-05 | 2時 | 2.3084 | 0 | 0 | 0 | 0 | 0
[5 empty] | 2014-11-05 | 3時 | 2.3423 | 0 | 0 | 0 | 0 | 0
[5 empty] | 2014-11-05 | 4時 | 2.3621 | 0 | 0 | 0 | 0 | 0
[5 empty] | 2014-11-05 | 5時 | 2.4185 | 0 | 0 | 0 | 0 | 0
[5 empty] | 2014-11-05 | 6時 | 1.9102 | 0 | 0 | 0 | 0 | 0
[5 empty] | 2014-11-05 | 7時 | 1.3536 | 0 | 0 | 0 | 0 | 0
[5 empty] | 2014-11-05 | 8時 | 0.15486 | 0 | 0 | 0 | 0 | 0
[5 empty] | 2014-11-05 | 9時 | 0.1474 | 0 | 0 | 0 | 0 | 0
[5 empty] | 2014-11-05 | 10時 | 0.18873 | 0 | 0 | 0 | 0 | 0
[5 empty] | 2014-11-05 | 11時 | 0.16249 | 0 | 0 | 0 | 0 | 0
[5 empty] | 2014-11-05 | 12時 | 0.13868 | 0 | 0 | 0 | 0 | 0
[5 empty] | 2014-11-05 | 13時 | 0.22375 | 0 | 0 | 0 | 0 | 0
[5 empty] | 2014-11-05 | 14時 | 0.30361 | 0 | 0 | 0 | 0 | 0
[5 empty] | 2014-11-05 | 15時 | 0.3812 | 0 | 0 | 0 | 0 | 0
[5 empty] | 2014-11-05 | 16時 | 0.8727 | 0 | 0 | 0 | 0 | 0
[5 empty] | 2014-11-05 | 17時 | 1.2258 | 0 | 0 | 0 | 0 | 0
[5 empty] | 2014-11-05 | 18時 | 1.4708 | 0 | 0 | 0 | 0 | 0
[5 empty] | 2014-11-05 | 19時 | 1.4369 | 0 | 0 | 0 | 0 | 0
[5 empty] | 2014-11-05 | 20時 | 1.5678 | 0 | 0 | 0 | 0 | 0
[5 empty] | 2014-11-05 | 21時 | 1.6559 | 0 | 0 | 0 | 0 | 0
[5 empty] | 2014-11-05 | 22時 | 1.9896 | 0 | 0 | 0 | 0 | 0
[5 empty] | 2014-11-05 | 23時 | 2.0597 | 0 | 0 | 0 | 0 | 0
[5 empty] | 2014-11-06 | 0時 | 2.1184 | 0 | 0 | 0 | 0 | 0
[5 empty] | 2014-11-06 | 1時 | 2.0492 | 0 | 0 | 0 | 0 | 0
[5 empty] | 2014-11-06 | 2時 | 2.0255 | 0 | 0 | 0 | 0 | 0
[5 empty] | 2014-11-06 | 3時 | 2.0713 | 0 | 0 | 0 | 0 | 0
[5 empty] | 2014-11-06 | 4時 | 2.1732 | 0 | 0 | 0 | 0 | 0
[5 empty] | 2014-11-06 | 5時 | 2.5409 | 0 | 0 | 0 | 0 | 0
[5 empty] | 2014-11-06 | 6時 | 1.5955 | 0 | 0 | 0 | 0 | 0
[5 empty] | 2014-11-06 | 7時 | 0.73783 | 0 | 0 | 0 | 0 | 0
[5 empty] | 2014-11-06 | 8時 | 0.19588 | 0 | 0 | 0 | 0 | 0
[5 empty] | 2014-11-06 | 9時 | 0.14572 | 0 | 0 | 0 | 0 | 0
[5 empty] | 2014-11-06 | 10時 | 0.1137 | 0 | 0 | 0 | 0 | 0
[5 empty] | 2014-11-06 | 11時 | 0.07511 | 0 | 0 | 0 | 0 | 0
[5 empty] | 2014-11-06 | 12時 | 0.048323 | 0 | 0 | 0 | 0 | 0
[5 empty] | 2014-11-06 | 13時 | 0.088399 | 0 | 0 | 0 | 0 | 0
[5 empty] | 2014-11-06 | 14時 | 0.10159 | 0 | 0 | 0 | 0 | 0
[5 empty] | 2014-11-06 | 15時 | 0.11103 | 0 | 0 | 0 | 0 | 0
[5 empty] | 2014-11-06 | 16時 | 0.18435 | 0 | 0 | 0 | 0 | 0
[5 empty] | 2014-11-06 | 17時 | 0.51654 | 0 | 0 | 0 | 0 | 0
[5 empty] | 2014-11-06 | 18時 | 0.70596 | 0 | 0 | 0 | 0 | 0
[5 empty] | 2014-11-06 | 19時 | 0.43385 | 0 | 0 | 0 | 0 | 0
[5 empty] | 2014-11-06 | 20時 | 0.63031 | 0 | 0 | 0 | 0 | 0
[5 empty] | 2014-11-06 | 21時 | 0.62863 | 0 | 0 | 0 | 0 | 0
[5 empty] | 2014-11-06 | 22時 | 0.72248 | 0 | 0 | 0 | 0 | 0
[5 empty] | 2014-11-06 | 23時 | 0.93746 | 0 | 0 | 0 | 0 | 0
[5 empty] | 2014-11-07 | 0時 | 1.041 | 0 | 0 | 0 | 0 | 0
[5 empty] | 2014-11-07 | 1時 | 1.1707 | 0 | 0 | 0 | 0 | 0
[5 empty] | 2014-11-07 | 2時 | 1.261 | 0 | 0 | 0 | 0 | 0
[5 empty] | 2014-11-07 | 3時 | 1.3595 | 0 | 0 | 0 | 0 | 0
[5 empty] | 2014-11-07 | 4時 | 1.3337 | 0 | 0 | 0 | 0 | 0
[5 empty] | 2014-11-07 | 5時 | 1.9174 | 0 | 0 | 0 | 0 | 0
[5 empty] | 2014-11-07 | 6時 | 1.4404 | 0 | 0 | 0 | 0 | 0
[5 empty] | 2014-11-07 | 7時 | 0.983 | 0 | 0 | 0 | 0 | 0
[5 empty] | 2014-11-07 | 8時 | 0.56783 | 0 | 0 | 0 | 0 | 0
[5 empty] | 2014-11-07 | 9時 | 0.60487 | 0 | 0 | 0 | 0 | 0
[5 empty] | 2014-11-07 | 10時 | 0.13818 | 0 | 0 | 0 | 0 | 0
[5 empty] | 2014-11-07 | 11時 | 0.10618 | 0 | 0 | 0 | 0 | 0
[5 empty] | 2014-11-07 | 12時 | 0.073156 | 0 | 0 | 0 | 0 | 0
[5 empty] | 2014-11-07 | 13時 | 0.097878 | 0 | 0 | 0 | 0 | 0
[5 empty] | 2014-11-07 | 14時 | 0.12526 | 0 | 0 | 0 | 0 | 0
[5 empty] | 2014-11-07 | 15時 | 0.16395 | 0 | 0 | 0 | 0 | 0
[5 empty] | 2014-11-07 | 16時 | 0.51187 | 0 | 0 | 0 | 0 | 0
[5 empty] | 2014-11-07 | 17時 | 1.2887 | 0 | 0 | 0 | 0 | 0
[5 empty] | 2014-11-07 | 18時 | 1.5363 | 0 | 0 | 0 | 0 | 0
[5 empty] | 2014-11-07 | 19時 | 1.3827 | 0 | 0 | 0 | 0 | 0
[5 empty] | 2014-11-07 | 20時 | 1.4753 | 0 | 0 | 0 | 0 | 0
[5 empty] | 2014-11-07 | 21時 | 1.4587 | 0 | 0 | 0 | 0 | 0
[5 empty] | 2014-11-07 | 22時 | 1.6076 | 0 | 0 | 0 | 0 | 0
[5 empty] | 2014-11-07 | 23時 | 1.8576 | 0 | 0 | 0 | 0 | 0
[5 empty] | 2014-11-08 | 0時 | 1.9649 | 0 | 0 | 0 | 0 | 0
[5 empty] | 2014-11-08 | 1時 | 2.0226 | 0 | 0 | 0 | 0 | 0
[5 empty] | 2014-11-08 | 2時 | 2.143 | 0 | 0 | 0 | 0 | 0
[5 empty] | 2014-11-08 | 3時 | 2.1818 | 0 | 0 | 0 | 0 | 0
[5 empty] | 2014-11-08 | 4時 | 2.2144 | 0 | 0 | 0 | 0 | 0
[5 empty] | 2014-11-08 | 5時 | 2.5648 | 0 | 0 | 0 | 0 | 0
[5 empty] | 2014-11-08 | 6時 | 1.5158 | 0 | 0 | 0 | 0 | 0
[5 empty] | 2014-11-08 | 7時 | 0.55737 | 0 | 0 | 0 | 0 | 0
[5 empty] | 2014-11-08 | 8時 | 0.17338 | 0 | 0 | 0 | 0 | 0
[5 empty] | 2014-11-08 | 9時 | 0.12119 | 0 | 0 | 0 | 0 | 0
[5 empty] | 2014-11-08 | 10時 | 0.070854 | 0 | 0 | 0 | 0 | 0
[5 empty] | 2014-11-08 | 11時 | 0.049542 | 0 | 0 | 0 | 0 | 0
[5 empty] | 2014-11-08 | 12時 | 0.013375 | 0 | 0 | 0 | 0 | 0
[5 empty] | 2014-11-08 | 13時 | 0.035354 | 0 | 0 | 0 | 0 | 0
[5 empty] | 2014-11-08 | 14時 | 0.055767 | 0 | 0 | 0 | 0 | 0
[5 empty] | 2014-11-08 | 15時 | 0.092987 | 0 | 0 | 0 | 0 | 0
[5 empty] | 2014-11-08 | 16時 | 0.11774 | 0 | 0 | 0 | 0 | 0
[5 empty] | 2014-11-08 | 17時 | 0.30237 | 0 | 0 | 0 | 0 | 0
[5 empty] | 2014-11-08 | 18時 | 0.61576 | 0 | 0 | 0 | 0 | 0
[5 empty] | 2014-11-08 | 19時 | 0.4783 | 0 | 0 | 0 | 0 | 0
[5 empty] | 2014-11-08 | 20時 | 0.78014 | 0 | 0 | 0 | 0 | 0
[5 empty] | 2014-11-08 | 21時 | 0.91252 | 0 | 0 | 0 | 0 | 0
[5 empty] | 2014-11-08 | 22時 | 1.0004 | 0 | 0 | 0 | 0 | 0
[5 empty] | 2014-11-08 | 23時 | 1.192 | 0 | 0 | 0 | 0 | 0
[5 empty] | 2014-11-09 | 0時 | 1.2771 | 0 | 0 | 0 | 0 | 0
[5 empty] | 2014-11-09 | 1時 | 1.3124 | 0 | 0 | 0 | 0 | 0
[5 empty] | 2014-11-09 | 2時 | 1.3468 | 0 | 0 | 0 | 0 | 0
[5 empty] | 2014-11-09 | 3時 | 1.8112 | 0 | 0 | 0 | 0 | 0
[5 empty] | 2014-11-09 | 4時 | 1.8796 | 0 | 0 | 0 | 0 | 0
[5 empty] | 2014-11-09 | 5時 | 2.2318 | 0 | 0 | 0 | 0 | 0
[5 empty] | 2014-11-09 | 6時 | 1.302 | 0 | 0 | 0 | 0 | 0
[5 empty] | 2014-11-09 | 7時 | 0.44524 | 0 | 0 | 0 | 0 | 0
[5 empty] | 2014-11-09 | 8時 | 0.13354 | 0 | 0 | 0 | 0 | 0
[5 empty] | 2014-11-09 | 9時 | 0.10321 | 0 | 0 | 0 | 0 | 0
[5 empty] | 2014-11-09 | 10時 | 0.083235 | 0 | 0 | 0 | 0 | 0
[5 empty] | 2014-11-09 | 11時 | 0.04595 | 0 | 0 | 0 | 0 | 0
[5 empty] | 2014-11-09 | 12時 | 0.021767 | 0 | 0 | 0 | 0 | 0
[5 empty] | 2014-11-09 | 13時 | 0.050521 | 0 | 0 | 0 | 0 | 0
[5 empty] | 2014-11-09 | 14時 | 0.075415 | 0 | 0 | 0 | 0 | 0
[5 empty] | 2014-11-09 | 15時 | 0.095611 | 0 | 0 | 0 | 0 | 0
[5 empty] | 2014-11-09 | 16時 | 0.11509 | 0 | 0 | 0 | 0 | 0
[5 empty] | 2014-11-09 | 17時 | 0.17024 | 0 | 0 | 0 | 0 | 0
[5 empty] | 2014-11-09 | 18時 | 0.21642 | 0 | 0 | 0 | 0 | 0
[5 empty] | 2014-11-09 | 19時 | 0.17055 | 0 | 0 | 0 | 0 | 0
[5 empty] | 2014-11-09 | 20時 | 0.35397 | 0 | 0 | 0 | 0 | 0
[5 empty] | 2014-11-09 | 21時 | 0.37 | 0 | 0 | 0 | 0 | 0
[5 empty] | 2014-11-09 | 22時 | 0.46057 | 0 | 0 | 0 | 0 | 0
[5 empty] | 2014-11-09 | 23時 | 0.86794 | 0 | 0 | 0 | 0 | 0
[5 empty] | 2014-11-10 | 0時 | 1.0069 | 0 | 0 | 0 | 0 | 0
[5 empty] | 2014-11-10 | 1時 | 0.95747 | 0 | 0 | 0 | 0 | 0
[5 empty] | 2014-11-10 | 2時 | 1.1425 | 0 | 0 | 0 | 0 | 0
[5 empty] | 2014-11-10 | 3時 | 1.1908 | 0 | 0 | 0 | 0 | 0
[5 empty] | 2014-11-10 | 4時 | 1.2033 | 0 | 0 | 0 | 0 | 0
[5 empty] | 2014-11-10 | 5時 | 1.4196 | 0 | 0 | 0 | 0 | 0
[5 empty] | 2014-11-10 | 6時 | 1.3886 | 0 | 0 | 0 | 0 | 0
[5 empty] | 2014-11-10 | 7時 | 0.39298 | 0 | 0 | 0 | 0 | 0
[5 empty] | 2014-11-10 | 8時 | 0.077373 | 0 | 0 | 0 | 0 | 0
[5 empty] | 2014-11-10 | 9時 | 0.081618 | 0 | 0 | 0 | 0 | 0
[5 empty] | 2014-11-10 | 10時 | 0.056267 | 0 | 0 | 0 | 0 | 0
[5 empty] | 2014-11-10 | 11時 | 0.023849 | 0 | 0 | 0 | 0 | 0
[5 empty] | 2014-11-10 | 12時 | 0.0097175 | 0 | 0 | 0 | 0 | 0
[5 empty] | 2014-11-10 | 13時 | 0.042816 | 0 | 0 | 0 | 0 | 0
[5 empty] | 2014-11-10 | 14時 | 0.058076 | 0 | 0 | 0 | 0 | 0
[5 empty] | 2014-11-10 | 15時 | 0.0623 | 0 | 0 | 0 | 0 | 0
[5 empty] | 2014-11-10 | 16時 | 0.064577 | 0 | 0 | 0 | 0 | 0
[5 empty] | 2014-11-10 | 17時 | 0.096268 | 0 | 0 | 0 | 0 | 0
[5 empty] | 2014-11-10 | 18時 | 0.1556 | 0 | 0 | 0 | 0 | 0
[5 empty] | 2014-11-10 | 19時 | 0.13131 | 0 | 0 | 0 | 0 | 0
[5 empty] | 2014-11-10 | 20時 | 0.17465 | 0 | 0 | 0 | 0 | 0
[5 empty] | 2014-11-10 | 21時 | 0.18982 | 0 | 0 | 0 | 0 | 0
[5 empty] | 2014-11-10 | 22時 | 0.25358 | 0 | 0 | 0 | 0 | 0
[5 empty] | 2014-11-10 | 23時 | 0.39442 | 0 | 0 | 0 | 0 | 0
[5 empty] | 2014-11-11 | 0時 | 0.41163 | 0 | 0 | 0 | 0 | 0
[5 empty] | 2014-11-11 | 1時 | 0.48891 | 0 | 0 | 0 | 0 | 0
[5 empty] | 2014-11-11 | 2時 | 0.53019 | 0 | 0 | 0 | 0 | 0
[5 empty] | 2014-11-11 | 3時 | 0.57545 | 0 | 0 | 0 | 0 | 0
[5 empty] | 2014-11-11 | 4時 | 0.56155 | 0 | 0 | 0 | 0 | 0
[5 empty] | 2014-11-11 | 5時 | 0.5698 | 0 | 0 | 0 | 0 | 0
[5 empty] | 2014-11-11 | 6時 | 0.51127 | 0 | 0 | 0 | 0 | 0
[5 empty] | 2014-11-11 | 7時 | 0.35379 | 0 | 0 | 0 | 0 | 0
[5 empty] | 2014-11-11 | 8時 | 0.067198 | 0 | 0 | 0 | 0 | 0
[5 empty] | 2014-11-11 | 9時 | 0.079272 | 0 | 0 | 0 | 0 | 0
[5 empty] | 2014-11-11 | 10時 | 0.085843 | 0 | 0 | 0 | 0 | 0
[5 empty] | 2014-11-11 | 11時 | 0.19846 | 0 | 0 | 0 | 0 | 0
[5 empty] | 2014-11-11 | 12時 | 0.29253 | 0 | 0 | 0 | 0 | 0
[5 empty] | 2014-11-11 | 13時 | 0.41169 | 0 | 0 | 0 | 0 | 0
[5 empty] | 2014-11-11 | 14時 | 0.46202 | 0 | 0 | 0 | 0 | 0
[5 empty] | 2014-11-11 | 15時 | 0.36552 | 0 | 0 | 0 | 0 | 0
[5 empty] | 2014-11-11 | 16時 | 0.54159 | 0 | 0 | 0 | 0 | 0
[5 empty] | 2014-11-11 | 17時 | 0.58868 | 0 | 0 | 0 | 0 | 0
[5 empty] | 2014-11-11 | 18時 | 0.40702 | 0 | 0 | 0 | 0 | 0
[5 empty] | 2014-11-11 | 19時 | 0.33134 | 0 | 0 | 0 | 0 | 0
[5 empty] | 2014-11-11 | 20時 | 0.36588 | 0 | 0 | 0 | 0 | 0
[5 empty] | 2014-11-11 | 21時 | 0.36988 | 0 | 0 | 0 | 0 | 0
[5 empty] | 2014-11-11 | 22時 | 0.54801 | 0 | 0 | 0 | 0 | 0
[5 empty] | 2014-11-11 | 23時 | 0.57729 | 0 | 0 | 0 | 0 | 0
[5 empty] | 2014-11-12 | 0時 | 0.61297 | 0 | 0 | 0 | 0 | 0
[5 empty] | 2014-11-12 | 1時 | 0.62762 | 0 | 0 | 0 | 0 | 0
[5 empty] | 2014-11-12 | 2時 | 0.64541 | 0 | 0 | 0 | 0 | 0
[5 empty] | 2014-11-12 | 3時 | 0.6582 | 0 | 0 | 0 | 0 | 0
[5 empty] | 2014-11-12 | 4時 | 0.66989 | 0 | 0 | 0 | 0 | 0
[5 empty] | 2014-11-12 | 5時 | 0.68704 | 0 | 0 | 0 | 0 | 0
[5 empty] | 2014-11-12 | 6時 | 0.67691 | 0 | 0 | 0 | 0 | 0
[5 empty] | 2014-11-12 | 7時 | 0.60145 | 0 | 0 | 0 | 0 | 0
[5 empty] | 2014-11-12 | 8時 | 0.26663 | 0 | 0 | 0 | 0 | 0
[5 empty] | 2014-11-12 | 9時 | 0.30053 | 0 | 0 | 0 | 0 | 0
[5 empty] | 2014-11-12 | 10時 | 0.28238 | 0 | 0 | 0 | 0 | 0
[5 empty] | 2014-11-12 | 11時 | 0.48187 | 0 | 0 | 0 | 0 | 0
[5 empty] | 2014-11-12 | 12時 | 0.53006 | 0 | 0 | 0 | 0 | 0
[5 empty] | 2014-11-12 | 13時 | 0.59502 | 0 | 0 | 0 | 0 | 0
[5 empty] | 2014-11-12 | 14時 | 0.65148 | 0 | 0 | 0 | 0 | 0
[5 empty] | 2014-11-12 | 15時 | 0.56087 | 0 | 0 | 0 | 0 | 0
[5 empty] | 2014-11-12 | 16時 | 0.79348 | 0 | 0 | 0 | 0 | 0
[5 empty] | 2014-11-12 | 17時 | 0.85466 | 0 | 0 | 0 | 0 | 0
[5 empty] | 2014-11-12 | 18時 | 0.59848 | 0 | 0 | 0 | 0 | 0
[5 empty] | 2014-11-12 | 19時 | 0.49807 | 0 | 0 | 0 | 0 | 0
[5 empty] | 2014-11-12 | 20時 | 0.53639 | 0 | 0 | 0 | 0 | 0
[5 empty] | 2014-11-12 | 21時 | 0.543 | 0 | 0 | 0 | 0 | 0
[5 empty] | 2014-11-12 | 22時 | 0.8566 | 0 | 0 | 0 | 0 | 0
[5 empty] | 2014-11-12 | 23時 | 0.87287 | 0 | 0 | 0 | 0 | 0
[5 empty] | 2014-11-13 | 0時 | 0.89451 | 0 | 0 | 0 | 0 | 0
[5 empty] | 2014-11-13 | 1時 | 0.92738 | 0 | 0 | 0 | 0 | 0
[5 empty] | 2014-11-13 | 2時 | 0.96712 | 0 | 0 | 0 | 0 | 0
[5 empty] | 2014-11-13 | 3時 | 0.9819 | 0 | 0 | 0 | 0 | 0
[5 empty] | 2014-11-13 | 4時 | 1.0372 | 0 | 0 | 0 | 0 | 0
[5 empty] | 2014-11-13 | 5時 | 1.199 | 0 | 0 | 0 | 0 | 0
[5 empty] | 2014-11-13 | 6時 | 0.91938 | 0 | 0 | 0 | 0 | 0
[5 empty] | 2014-11-13 | 7時 | 0.89756 | 0 | 0 | 0 | 0 | 0
[5 empty] | 2014-11-13 | 8時 | 0.70033 | 0 | 0 | 0 | 0 | 0
[5 empty] | 2014-11-13 | 9時 | 0.88783 | 0 | 0 | 0 | 0 | 0
[5 empty] | 2014-11-13 | 10時 | 0.72027 | 0 | 0 | 0 | 0 | 0
[5 empty] | 2014-11-13 | 11時 | 0.72824 | 0 | 0 | 0 | 0 | 0
[5 empty] | 2014-11-13 | 12時 | 0.55624 | 0 | 0 | 0 | 0 | 0
[5 empty] | 2014-11-13 | 13時 | 0.64342 | 0 | 0 | 0 | 0 | 0
[5 empty] | 2014-11-13 | 14時 | 0.67599 | 0 | 0 | 0 | 0 | 0
[5 empty] | 2014-11-13 | 15時 | 0.70936 | 0 | 0 | 0 | 0 | 0
[5 empty] | 2014-11-13 | 16時 | 0.81514 | 0 | 0 | 0 | 0 | 0
[5 empty] | 2014-11-13 | 17時 | 1.0875 | 0 | 0 | 0 | 0 | 0
[5 empty] | 2014-11-13 | 18時 | 1.116 | 0 | 0 | 0 | 0 | 0
[5 empty] | 2014-11-13 | 19時 | 0.68526 | 0 | 0 | 0 | 0 | 0
[5 empty] | 2014-11-13 | 20時 | 0.73173 | 0 | 0 | 0 | 0 | 0
[5 empty] | 2014-11-13 | 21時 | 0.68864 | 0 | 0 | 0 | 0 | 0
[5 empty] | 2014-11-13 | 22時 | 0.75158 | 0 | 0 | 0 | 0 | 0
[5 empty] | 2014-11-13 | 23時 | 0.91343 | 0 | 0 | 0 | 0 | 0
[5 empty] | 2014-11-14 | 0時 | 0.93002 | 0 | 0 | 0 | 0 | 0
[5 empty] | 2014-11-14 | 1時 | 0.951 | 0 | 0 | 0 | 0 | 0
[5 empty] | 2014-11-14 | 2時 | 0.98289 | 0 | 0 | 0 | 0 | 0
[5 empty] | 2014-11-14 | 3時 | 0.97621 | 0 | 0 | 0 | 0 | 0
[5 empty] | 2014-11-14 | 4時 | 1.0196 | 0 | 0 | 0 | 0 | 0
[5 empty] | 2014-11-14 | 5時 | 1.2152 | 0 | 0 | 0 | 0 | 0
[5 empty] | 2014-11-14 | 6時 | 0.92598 | 0 | 0 | 0 | 0 | 0
[5 empty] | 2014-11-14 | 7時 | 0.87423 | 0 | 0 | 0 | 0 | 0
[5 empty] | 2014-11-14 | 8時 | 0.52091 | 0 | 0 | 0 | 0 | 0
[5 empty] | 2014-11-14 | 9時 | 0.8123 | 0 | 0 | 0 | 0 | 0
[5 empty] | 2014-11-14 | 10時 | 0.55556 | 0 | 0 | 0 | 0 | 0
[5 empty] | 2014-11-14 | 11時 | 0.6033 | 0 | 0 | 0 | 0 | 0
[5 empty] | 2014-11-14 | 12時 | 0.57309 | 0 | 0 | 0 | 0 | 0
[5 empty] | 2014-11-14 | 13時 | 0.69397 | 0 | 0 | 0 | 0 | 0
[5 empty] | 2014-11-14 | 14時 | 0.75167 | 0 | 0 | 0 | 0 | 0
[5 empty] | 2014-11-14 | 15時 | 0.77939 | 0 | 0 | 0 | 0 | 0
[5 empty] | 2014-11-14 | 16時 | 0.91768 | 0 | 0 | 0 | 0 | 0
[5 empty] | 2014-11-14 | 17時 | 1.2538 | 0 | 0 | 0 | 0 | 0
[5 empty] | 2014-11-14 | 18時 | 1.2928 | 0 | 0 | 0 | 0 | 0
[5 empty] | 2014-11-14 | 19時 | 0.81401 | 0 | 0 | 0 | 0 | 0
[5 empty] | 2014-11-14 | 20時 | 0.87684 | 0 | 0 | 0 | 0 | 0
[5 empty] | 2014-11-14 | 21時 | 0.85772 | 0 | 0 | 0 | 0 | 0
[5 empty] | 2014-11-14 | 22時 | 0.93168 | 0 | 0 | 0 | 0 | 0
[5 empty] | 2014-11-14 | 23時 | 1.1105 | 0 | 0 | 0 | 0 | 0
[5 empty] | 2014-11-15 | 0時 | 1.1312 | 0 | 0 | 0 | 0 | 0
[5 empty] | 2014-11-15 | 1時 | 1.1574 | 0 | 0 | 0 | 0 | 0
[5 empty] | 2014-11-15 | 2時 | 1.188 | 0 | 0 | 0 | 0 | 0
[5 empty] | 2014-11-15 | 3時 | 1.2105 | 0 | 0 | 0 | 0 | 0
[5 empty] | 2014-11-15 | 4時 | 1.2553 | 0 | 0 | 0 | 0 | 0
[5 empty] | 2014-11-15 | 5時 | 1.8697 | 0 | 0 | 0 | 0 | 0
[5 empty] | 2014-11-15 | 6時 | 1.4633 | 0 | 0 | 0 | 0 | 0
[5 empty] | 2014-11-15 | 7時 | 0.71291 | 0 | 0 | 0 | 0 | 0
[5 empty] | 2014-11-15 | 8時 | 0.1459 | 0 | 0 | 0 | 0 | 0
[5 empty] | 2014-11-15 | 9時 | 0.12733 | 0 | 0 | 0 | 0 | 0
[5 empty] | 2014-11-15 | 10時 | 0.12411 | 0 | 0 | 0 | 0 | 0
[5 empty] | 2014-11-15 | 11時 | 0.1005 | 0 | 0 | 0 | 0 | 0
[5 empty] | 2014-11-15 | 12時 | 0.072858 | 0 | 0 | 0 | 0 | 0
[5 empty] | 2014-11-15 | 13時 | 0.11811 | 0 | 0 | 0 | 0 | 0
[5 empty] | 2014-11-15 | 14時 | 0.15249 | 0 | 0 | 0 | 0 | 0
[5 empty] | 2014-11-15 | 15時 | 0.21863 | 0 | 0 | 0 | 0 | 0
[5 empty] | 2014-11-15 | 16時 | 0.50219 | 0 | 0 | 0 | 0 | 0
[5 empty] | 2014-11-15 | 17時 | 0.99505 | 0 | 0 | 0 | 0 | 0
[5 empty] | 2014-11-15 | 18時 | 1.1032 | 0 | 0 | 0 | 0 | 0
[5 empty] | 2014-11-15 | 19時 | 0.70402 | 0 | 0 | 0 | 0 | 0
[5 empty] | 2014-11-15 | 20時 | 0.82804 | 0 | 0 | 0 | 0 | 0
[5 empty] | 2014-11-15 | 21時 | 0.893 | 0 | 0 | 0 | 0 | 0
[5 empty] | 2014-11-15 | 22時 | 0.99448 | 0 | 0 | 0 | 0 | 0
[5 empty] | 2014-11-15 | 23時 | 1.2334 | 0 | 0 | 0 | 0 | 0
[5 empty] | 2014-11-16 | 0時 | 1.3564 | 0 | 0 | 0 | 0 | 0
[5 empty] | 2014-11-16 | 1時 | 1.42 | 0 | 0 | 0 | 0 | 0
[5 empty] | 2014-11-16 | 2時 | 1.8419 | 0 | 0 | 0 | 0 | 0
[5 empty] | 2014-11-16 | 3時 | 1.9167 | 0 | 0 | 0 | 0 | 0
[5 empty] | 2014-11-16 | 4時 | 1.8843 | 0 | 0 | 0 | 0 | 0
[5 empty] | 2014-11-16 | 5時 | 2.1044 | 0 | 0 | 0 | 0 | 0
[5 empty] | 2014-11-16 | 6時 | 1.6161 | 0 | 0 | 0 | 0 | 0
[5 empty] | 2014-11-16 | 7時 | 1.4967 | 0 | 0 | 0 | 0 | 0
[5 empty] | 2014-11-16 | 8時 | 0.20604 | 0 | 0 | 0 | 0 | 0
[5 empty] | 2014-11-16 | 9時 | 0.28766 | 0 | 0 | 0 | 0 | 0
[5 empty] | 2014-11-16 | 10時 | 0.32462 | 0 | 0 | 0 | 0 | 0
[5 empty] | 2014-11-16 | 11時 | 0.37436 | 0 | 0 | 0 | 0 | 0
[5 empty] | 2014-11-16 | 12時 | 0.35208 | 0 | 0 | 0 | 0 | 0
[5 empty] | 2014-11-16 | 13時 | 0.47807 | 0 | 0 | 0 | 0 | 0
[5 empty] | 2014-11-16 | 14時 | 0.50388 | 0 | 0 | 0 | 0 | 0
[5 empty] | 2014-11-16 | 15時 | 0.49589 | 0 | 0 | 0 | 0 | 0
[5 empty] | 2014-11-16 | 16時 | 0.50182 | 0 | 0 | 0 | 0 | 0
[5 empty] | 2014-11-16 | 17時 | 0.70238 | 0 | 0 | 0 | 0 | 0
[5 empty] | 2014-11-16 | 18時 | 0.83789 | 0 | 0 | 0 | 0 | 0
[5 empty] | 2014-11-16 | 19時 | 0.49609 | 0 | 0 | 0 | 0 | 0
[5 empty] | 2014-11-16 | 20時 | 0.56175 | 0 | 0 | 0 | 0 | 0
[5 empty] | 2014-11-16 | 21時 | 0.51321 | 0 | 0 | 0 | 0 | 0
[5 empty] | 2014-11-16 | 22時 | 0.56335 | 0 | 0 | 0 | 0 | 0
[5 empty] | 2014-11-16 | 23時 | 0.60149 | 0 | 0 | 0 | 0 | 0
[5 empty] | 2014-11-17 | 0時 | 0.61181 | 0 | 0 | 0 | 0 | 0
[5 empty] | 2014-11-17 | 1時 | 0.59399 | 0 | 0 | 0 | 0 | 0
[5 empty] | 2014-11-17 | 2時 | 0.57242 | 0 | 0 | 0 | 0 | 0
[5 empty] | 2014-11-17 | 3時 | 0.56466 | 0 | 0 | 0 | 0 | 0
[5 empty] | 2014-11-17 | 4時 | 0.50213 | 0 | 0 | 0 | 0 | 0
[5 empty] | 2014-11-17 | 5時 | 0.57674 | 0 | 0 | 0 | 0 | 0
[5 empty] | 2014-11-17 | 6時 | 0.38139 | 0 | 0 | 0 | 0 | 0
[5 empty] | 2014-11-17 | 7時 | 0.22718 | 0 | 0 | 0 | 0 | 0
[5 empty] | 2014-11-17 | 8時 | 0.023666 | 0 | 0 | 0 | 0 | 0
[5 empty] | 2014-11-17 | 9時 | 0.031328 | 0 | 0 | 0 | 0 | 0
[5 empty] | 2014-11-17 | 10時 | 0.046357 | 0 | 0 | 0 | 0 | 0
[5 empty] | 2014-11-17 | 11時 | 0.04185 | 0 | 0 | 0 | 0 | 0
[5 empty] | 2014-11-17 | 12時 | 0.062424 | 0 | 0 | 0 | 0 | 0
[5 empty] | 2014-11-17 | 13時 | 0.14435 | 0 | 0 | 0 | 0 | 0
[5 empty] | 2014-11-17 | 14時 | 0.31156 | 0 | 0 | 0 | 0 | 0
[5 empty] | 2014-11-17 | 15時 | 0.30508 | 0 | 0 | 0 | 0 | 0
[5 empty] | 2014-11-17 | 16時 | 0.30477 | 0 | 0 | 0 | 0 | 0
[5 empty] | 2014-11-17 | 17時 | 0.62385 | 0 | 0 | 0 | 0 | 0
[5 empty] | 2014-11-17 | 18時 | 0.71953 | 0 | 0 | 0 | 0 | 0
[5 empty] | 2014-11-17 | 19時 | 0.5356 | 0 | 0 | 0 | 0 | 0
[5 empty] | 2014-11-17 | 20時 | 0.66322 | 0 | 0 | 0 | 0 | 0
[5 empty] | 2014-11-17 | 21時 | 0.66414 | 0 | 0 | 0 | 0 | 0
[5 empty] | 2014-11-17 | 22時 | 0.7529 | 0 | 0 | 0 | 0 | 0
[5 empty] | 2014-11-17 | 23時 | 0.96233 | 0 | 0 | 0 | 0 | 0
[5 empty] | 2014-11-18 | 0時 | 1.1227 | 0 | 0 | 0 | 0 | 0
[5 empty] | 2014-11-18 | 1時 | 1.2084 | 0 | 0 | 0 | 0 | 0
[5 empty] | 2014-11-18 | 2時 | 1.2144 | 0 | 0 | 0 | 0 | 0
[5 empty] | 2014-11-18 | 3時 | 1.2117 | 0 | 0 | 0 | 0 | 0
[5 empty] | 2014-11-18 | 4時 | 1.2101 | 0 | 0 | 0 | 0 | 0
[5 empty] | 2014-11-18 | 5時 | 1.1867 | 0 | 0 | 0 | 0 | 0
[5 empty] | 2014-11-18 | 6時 | 1.0804 | 0 | 0 | 0 | 0 | 0
[5 empty] | 2014-11-18 | 7時 | 0.90575 | 0 | 0 | 0 | 0 | 0
[5 empty] | 2014-11-18 | 8時 | 0.086246 | 0 | 0 | 0 | 0 | 0
[5 empty] | 2014-11-18 | 9時 | 0.042854 | 0 | 0 | 0 | 0 | 0
[5 empty] | 2014-11-18 | 10時 | 0.021652 | 0 | 0 | 0 | 0 | 0
[5 empty] | 2014-11-18 | 11時 | 0.044435 | 0 | 0 | 0 | 0 | 0
[5 empty] | 2014-11-18 | 12時 | 0.065711 | 0 | 0 | 0 | 0 | 0
[5 empty] | 2014-11-18 | 13時 | 0.10536 | 0 | 0 | 0 | 0 | 0
[5 empty] | 2014-11-18 | 14時 | 0.15673 | 0 | 0 | 0 | 0 | 0
[5 empty] | 2014-11-18 | 15時 | 0.16412 | 0 | 0 | 0 | 0 | 0
[5 empty] | 2014-11-18 | 16時 | 0.54758 | 0 | 0 | 0 | 0 | 0
[5 empty] | 2014-11-18 | 17時 | 0.95992 | 0 | 0 | 0 | 0 | 0
[5 empty] | 2014-11-18 | 18時 | 0.78919 | 0 | 0 | 0 | 0 | 0
[5 empty] | 2014-11-18 | 19時 | 1.0889 | 0 | 0 | 0 | 0 | 0
[5 empty] | 2014-11-18 | 20時 | 1.2197 | 0 | 0 | 0 | 0 | 0
[5 empty] | 2014-11-18 | 21時 | 1.221 | 0 | 0 | 0 | 0 | 0
[5 empty] | 2014-11-18 | 22時 | 1.4008 | 0 | 0 | 0 | 0 | 0
[5 empty] | 2014-11-18 | 23時 | 1.8273 | 0 | 0 | 0 | 0 | 0
[5 empty] | 2014-11-19 | 0時 | 1.7658 | 0 | 0 | 0 | 0 | 0
[5 empty] | 2014-11-19 | 1時 | 1.3118 | 0 | 0 | 0 | 0 | 0
[5 empty] | 2014-11-19 | 2時 | 1.0349 | 0 | 0 | 0 | 0 | 0
[5 empty] | 2014-11-19 | 3時 | 1.2065 | 0 | 0 | 0 | 0 | 0
[5 empty] | 2014-11-19 | 4時 | 1.2422 | 0 | 0 | 0 | 0 | 0
[5 empty] | 2014-11-19 | 5時 | 1.2499 | 0 | 0 | 0 | 0 | 0
[5 empty] | 2014-11-19 | 6時 | 1.2251 | 0 | 0 | 0 | 0 | 0
[5 empty] | 2014-11-19 | 7時 | 1.4783 | 0 | 0 | 0 | 0 | 0
[5 empty] | 2014-11-19 | 8時 | 0.61608 | 0 | 0 | 0 | 0 | 0
[5 empty] | 2014-11-19 | 9時 | 0.51708 | 0 | 0 | 0 | 0 | 0
[5 empty] | 2014-11-19 | 10時 | 0.49938 | 0 | 0 | 0 | 0 | 0
[5 empty] | 2014-11-19 | 11時 | 0.79025 | 0 | 0 | 0 | 0 | 0
[5 empty] | 2014-11-19 | 12時 | 0.80718 | 0 | 0 | 0 | 0 | 0
[5 empty] | 2014-11-19 | 13時 | 0.87777 | 0 | 0 | 0 | 0 | 0
[5 empty] | 2014-11-19 | 14時 | 0.93469 | 0 | 0 | 0 | 0 | 0
[5 empty] | 2014-11-19 | 15時 | 0.83288 | 0 | 0 | 0 | 0 | 0
[5 empty] | 2014-11-19 | 16時 | 1.4617 | 0 | 0 | 0 | 0 | 0
[5 empty] | 2014-11-19 | 17時 | 1.5366 | 0 | 0 | 0 | 0 | 0
[5 empty] | 2014-11-19 | 18時 | 1.1358 | 0 | 0 | 0 | 0 | 0
[5 empty] | 2014-11-19 | 19時 | 1.0048 | 0 | 0 | 0 | 0 | 0
[5 empty] | 2014-11-19 | 20時 | 1.0661 | 0 | 0 | 0 | 0 | 0
[5 empty] | 2014-11-19 | 21時 | 1.0983 | 0 | 0 | 0 | 0 | 0
[5 empty] | 2014-11-19 | 22時 | 1.0625 | 0 | 0 | 0 | 0 | 0
[5 empty] | 2014-11-19 | 23時 | 1.1433 | 0 | 0 | 0 | 0 | 0
[5 empty] | 2014-11-20 | 0時 | 1.1898 | 0 | 0 | 0 | 0 | 0
[5 empty] | 2014-11-20 | 1時 | 1.8312 | 0 | 0 | 0 | 0 | 0
[5 empty] | 2014-11-20 | 2時 | 1.9083 | 0 | 0 | 0 | 0 | 0
[5 empty] | 2014-11-20 | 3時 | 1.9297 | 0 | 0 | 0 | 0 | 0
[5 empty] | 2014-11-20 | 4時 | 1.9791 | 0 | 0 | 0 | 0 | 0
[5 empty] | 2014-11-20 | 5時 | 2.3024 | 0 | 0 | 0 | 0 | 0
[5 empty] | 2014-11-20 | 6時 | 1.6069 | 0 | 0 | 0 | 0 | 0
[5 empty] | 2014-11-20 | 7時 | 1.1181 | 0 | 0 | 0 | 0 | 0
[5 empty] | 2014-11-20 | 8時 | 0.23932 | 0 | 0 | 0 | 0 | 0
[5 empty] | 2014-11-20 | 9時 | 0.22238 | 0 | 0 | 0 | 0 | 0
[5 empty] | 2014-11-20 | 10時 | 0.27354 | 0 | 0 | 0 | 0 | 0
[5 empty] | 2014-11-20 | 11時 | 0.58325 | 0 | 0 | 0 | 0 | 0
[5 empty] | 2014-11-20 | 12時 | 0.52574 | 0 | 0 | 0 | 0 | 0
[5 empty] | 2014-11-20 | 13時 | 0.67203 | 0 | 0 | 0 | 0 | 0
[5 empty] | 2014-11-20 | 14時 | 0.74699 | 0 | 0 | 0 | 0 | 0
[5 empty] | 2014-11-20 | 15時 | 0.7662 | 0 | 0 | 0 | 0 | 0
[5 empty] | 2014-11-20 | 16時 | 0.77641 | 0 | 0 | 0 | 0 | 0
[5 empty] | 2014-11-20 | 17時 | 1.0684 | 0 | 0 | 0 | 0 | 0
[5 empty] | 2014-11-20 | 18時 | 1.0854 | 0 | 0 | 0 | 0 | 0
[5 empty] | 2014-11-20 | 19時 | 1.0236 | 0 | 0 | 0 | 0 | 0
[5 empty] | 2014-11-20 | 20時 | 1.3078 | 0 | 0 | 0 | 0 | 0
[5 empty] | 2014-11-20 | 21時 | 1.3439 | 0 | 0 | 0 | 0 | 0
[5 empty] | 2014-11-20 | 22時 | 1.4804 | 0 | 0 | 0 | 0 | 0
[5 empty] | 2014-11-20 | 23時 | 1.3429 | 0 | 0 | 0 | 0 | 0
[5 empty] | 2014-11-21 | 0時 | 1.7996 | 0 | 0 | 0 | 0 | 0
[5 empty] | 2014-11-21 | 1時 | 1.8184 | 0 | 0 | 0 | 0 | 0
[5 empty] | 2014-11-21 | 2時 | 1.8283 | 0 | 0 | 0 | 0 | 0
[5 empty] | 2014-11-21 | 3時 | 1.9283 | 0 | 0 | 0 | 0 | 0
[5 empty] | 2014-11-21 | 4時 | 1.9313 | 0 | 0 | 0 | 0 | 0
[5 empty] | 2014-11-21 | 5時 | 2.2309 | 0 | 0 | 0 | 0 | 0
[5 empty] | 2014-11-21 | 6時 | 1.7486 | 0 | 0 | 0 | 0 | 0
[5 empty] | 2014-11-21 | 7時 | 1.5244 | 0 | 0 | 0 | 0 | 0
[5 empty] | 2014-11-21 | 8時 | 0.41561 | 0 | 0 | 0 | 0 | 0
[5 empty] | 2014-11-21 | 9時 | 0.23122 | 0 | 0 | 0 | 0 | 0
[5 empty] | 2014-11-21 | 10時 | 0.33179 | 0 | 0 | 0 | 0 | 0
[5 empty] | 2014-11-21 | 11時 | 0.65056 | 0 | 0 | 0 | 0 | 0
[5 empty] | 2014-11-21 | 12時 | 0.57029 | 0 | 0 | 0 | 0 | 0
[5 empty] | 2014-11-21 | 13時 | 0.61106 | 0 | 0 | 0 | 0 | 0
[5 empty] | 2014-11-21 | 14時 | 0.81488 | 0 | 0 | 0 | 0 | 0
[5 empty] | 2014-11-21 | 15時 | 0.85604 | 0 | 0 | 0 | 0 | 0
[5 empty] | 2014-11-21 | 16時 | 1.3006 | 0 | 0 | 0 | 0 | 0
[5 empty] | 2014-11-21 | 17時 | 1.7332 | 0 | 0 | 0 | 0 | 0
[5 empty] | 2014-11-21 | 18時 | 1.9112 | 0 | 0 | 0 | 0 | 0
[5 empty] | 2014-11-21 | 19時 | 1.3835 | 0 | 0 | 0 | 0 | 0
[5 empty] | 2014-11-21 | 20時 | 1.5023 | 0 | 0 | 0 | 0 | 0
[5 empty] | 2014-11-21 | 21時 | 1.5178 | 0 | 0 | 0 | 0 | 0
[5 empty] | 2014-11-21 | 22時 | 1.652 | 0 | 0 | 0 | 0 | 0
[5 empty] | 2014-11-21 | 23時 | 1.8363 | 0 | 0 | 0 | 0 | 0
[5 empty] | 2014-11-22 | 0時 | 1.8426 | 0 | 0 | 0 | 0 | 0
[5 empty] | 2014-11-22 | 1時 | 1.9801 | 0 | 0 | 0 | 0 | 0
[5 empty] | 2014-11-22 | 2時 | 2.3342 | 0 | 0 | 0 | 0 | 0
[5 empty] | 2014-11-22 | 3時 | 2.4494 | 0 | 0 | 0 | 0 | 0
[5 empty] | 2014-11-22 | 4時 | 2.4345 | 0 | 0 | 0 | 0 | 0
[5 empty] | 2014-11-22 | 5時 | 2.7537 | 0 | 0 | 0 | 0 | 0
[5 empty] | 2014-11-22 | 6時 | 2.1466 | 0 | 0 | 0 | 0 | 0
[5 empty] | 2014-11-22 | 7時 | 2.0058 | 0 | 0 | 0 | 0 | 0
[5 empty] | 2014-11-22 | 8時 | 1.6672 | 0 | 0 | 0 | 0 | 0
[5 empty] | 2014-11-22 | 9時 | 1.593 | 0 | 0 | 0 | 0 | 0
[5 empty] | 2014-11-22 | 10時 | 1.5111 | 0 | 0 | 0 | 0 | 0
[5 empty] | 2014-11-22 | 11時 | 1.6218 | 0 | 0 | 0 | 0 | 0
[5 empty] | 2014-11-22 | 12時 | 1.3438 | 0 | 0 | 0 | 0 | 0
[5 empty] | 2014-11-22 | 13時 | 1.0252 | 0 | 0 | 0 | 0 | 0
[5 empty] | 2014-11-22 | 14時 | 1.4912 | 0 | 0 | 0 | 0 | 0
[5 empty] | 2014-11-22 | 15時 | 1.4986 | 0 | 0 | 0 | 0 | 0
[5 empty] | 2014-11-22 | 16時 | 1.4998 | 0 | 0 | 0 | 0 | 0
[5 empty] | 2014-11-22 | 17時 | 1.9409 | 0 | 0 | 0 | 0 | 0
[5 empty] | 2014-11-22 | 18時 | 1.9636 | 0 | 0 | 0 | 0 | 0
[5 empty] | 2014-11-22 | 19時 | 1.7002 | 0 | 0 | 0 | 0 | 0
[5 empty] | 2014-11-22 | 20時 | 1.8892 | 0 | 0 | 0 | 0 | 0
[5 empty] | 2014-11-22 | 21時 | 1.8886 | 0 | 0 | 0 | 0 | 0
[5 empty] | 2014-11-22 | 22時 | 2.0424 | 0 | 0 | 0 | 0 | 0
[5 empty] | 2014-11-22 | 23時 | 2.239 | 0 | 0 | 0 | 0 | 0
[5 empty] | 2014-11-23 | 0時 | 2.1989 | 0 | 0 | 0 | 0 | 0
[5 empty] | 2014-11-23 | 1時 | 2.1846 | 0 | 0 | 0 | 0 | 0
[5 empty] | 2014-11-23 | 2時 | 2.2523 | 0 | 0 | 0 | 0 | 0
[5 empty] | 2014-11-23 | 3時 | 2.3378 | 0 | 0 | 0 | 0 | 0
[5 empty] | 2014-11-23 | 4時 | 2.4322 | 0 | 0 | 0 | 0 | 0
[5 empty] | 2014-11-23 | 5時 | 2.4941 | 0 | 0 | 0 | 0 | 0
[5 empty] | 2014-11-23 | 6時 | 1.919 | 0 | 0 | 0 | 0 | 0
[5 empty] | 2014-11-23 | 7時 | 1.4267 | 0 | 0 | 0 | 0 | 0
[5 empty] | 2014-11-23 | 8時 | 0.20681 | 0 | 0 | 0 | 0 | 0
[5 empty] | 2014-11-23 | 9時 | 0.1283 | 0 | 0 | 0 | 0 | 0
[5 empty] | 2014-11-23 | 10時 | 0.08639 | 0 | 0 | 0 | 0 | 0
[5 empty] | 2014-11-23 | 11時 | 0.11448 | 0 | 0 | 0 | 0 | 0
[5 empty] | 2014-11-23 | 12時 | 0.10377 | 0 | 0 | 0 | 0 | 0
[5 empty] | 2014-11-23 | 13時 | 0.12902 | 0 | 0 | 0 | 0 | 0
[5 empty] | 2014-11-23 | 14時 | 0.15056 | 0 | 0 | 0 | 0 | 0
[5 empty] | 2014-11-23 | 15時 | 0.16818 | 0 | 0 | 0 | 0 | 0
[5 empty] | 2014-11-23 | 16時 | 0.42932 | 0 | 0 | 0 | 0 | 0
[5 empty] | 2014-11-23 | 17時 | 1.0835 | 0 | 0 | 0 | 0 | 0
[5 empty] | 2014-11-23 | 18時 | 0.91142 | 0 | 0 | 0 | 0 | 0
[5 empty] | 2014-11-23 | 19時 | 1.2832 | 0 | 0 | 0 | 0 | 0
[5 empty] | 2014-11-23 | 20時 | 1.4474 | 0 | 0 | 0 | 0 | 0
[5 empty] | 2014-11-23 | 21時 | 1.5574 | 0 | 0 | 0 | 0 | 0
[5 empty] | 2014-11-23 | 22時 | 1.8787 | 0 | 0 | 0 | 0 | 0
[5 empty] | 2014-11-23 | 23時 | 1.9852 | 0 | 0 | 0 | 0 | 0
[5 empty] | 2014-11-24 | 0時 | 2.0662 | 0 | 0 | 0 | 0 | 0
[5 empty] | 2014-11-24 | 1時 | 2.0703 | 0 | 0 | 0 | 0 | 0
[5 empty] | 2014-11-24 | 2時 | 2.1144 | 0 | 0 | 0 | 0 | 0
[5 empty] | 2014-11-24 | 3時 | 2.1475 | 0 | 0 | 0 | 0 | 0
[5 empty] | 2014-11-24 | 4時 | 2.1974 | 0 | 0 | 0 | 0 | 0
[5 empty] | 2014-11-24 | 5時 | 2.5167 | 0 | 0 | 0 | 0 | 0
[5 empty] | 2014-11-24 | 6時 | 2.1089 | 0 | 0 | 0 | 0 | 0
[5 empty] | 2014-11-24 | 7時 | 2.0339 | 0 | 0 | 0 | 0 | 0
[5 empty] | 2014-11-24 | 8時 | 1.7173 | 0 | 0 | 0 | 0 | 0
[5 empty] | 2014-11-24 | 9時 | 1.8626 | 0 | 0 | 0 | 0 | 0
[5 empty] | 2014-11-24 | 10時 | 1.7472 | 0 | 0 | 0 | 0 | 0
[5 empty] | 2014-11-24 | 11時 | 1.8554 | 0 | 0 | 0 | 0 | 0
[5 empty] | 2014-11-24 | 12時 | 1.5132 | 0 | 0 | 0 | 0 | 0
[5 empty] | 2014-11-24 | 13時 | 1.6207 | 0 | 0 | 0 | 0 | 0
[5 empty] | 2014-11-24 | 14時 | 1.658 | 0 | 0 | 0 | 0 | 0
[5 empty] | 2014-11-24 | 15時 | 1.6265 | 0 | 0 | 0 | 0 | 0
[5 empty] | 2014-11-24 | 16時 | 1.5763 | 0 | 0 | 0 | 0 | 0
[5 empty] | 2014-11-24 | 17時 | 1.9998 | 0 | 0 | 0 | 0 | 0
[5 empty] | 2014-11-24 | 18時 | 2.0228 | 0 | 0 | 0 | 0 | 0
[5 empty] | 2014-11-24 | 19時 | 1.4785 | 0 | 0 | 0 | 0 | 0
[5 empty] | 2014-11-24 | 20時 | 1.6307 | 0 | 0 | 0 | 0 | 0
[5 empty] | 2014-11-24 | 21時 | 1.5948 | 0 | 0 | 0 | 0 | 0
[5 empty] | 2014-11-24 | 22時 | 1.6734 | 0 | 0 | 0 | 0 | 0
[5 empty] | 2014-11-24 | 23時 | 1.8779 | 0 | 0 | 0 | 0 | 0
[5 empty] | 2014-11-25 | 0時 | 1.933 | 0 | 0 | 0 | 0 | 0
[5 empty] | 2014-11-25 | 1時 | 1.9644 | 0 | 0 | 0 | 0 | 0
[5 empty] | 2014-11-25 | 2時 | 2.0006 | 0 | 0 | 0 | 0 | 0
[5 empty] | 2014-11-25 | 3時 | 2.0276 | 0 | 0 | 0 | 0 | 0
[5 empty] | 2014-11-25 | 4時 | 2.0047 | 0 | 0 | 0 | 0 | 0
[5 empty] | 2014-11-25 | 5時 | 1.9364 | 0 | 0 | 0 | 0 | 0
[5 empty] | 2014-11-25 | 6時 | 1.7657 | 0 | 0 | 0 | 0 | 0
[5 empty] | 2014-11-25 | 7時 | 1.4616 | 0 | 0 | 0 | 0 | 0
[5 empty] | 2014-11-25 | 8時 | 0.66992 | 0 | 0 | 0 | 0 | 0
[5 empty] | 2014-11-25 | 9時 | 0.36068 | 0 | 0 | 0 | 0 | 0
[5 empty] | 2014-11-25 | 10時 | 0.19593 | 0 | 0 | 0 | 0 | 0
[5 empty] | 2014-11-25 | 11時 | 0.4071 | 0 | 0 | 0 | 0 | 0
[5 empty] | 2014-11-25 | 12時 | 0.49261 | 0 | 0 | 0 | 0 | 0
[5 empty] | 2014-11-25 | 13時 | 0.62144 | 0 | 0 | 0 | 0 | 0
[5 empty] | 2014-11-25 | 14時 | 0.8486 | 0 | 0 | 0 | 0 | 0
[5 empty] | 2014-11-25 | 15時 | 1.3352 | 0 | 0 | 0 | 0 | 0
[5 empty] | 2014-11-25 | 16時 | 1.9125 | 0 | 0 | 0 | 0 | 0
[5 empty] | 2014-11-25 | 17時 | 2.0763 | 0 | 0 | 0 | 0 | 0
[5 empty] | 2014-11-25 | 18時 | 1.6252 | 0 | 0 | 0 | 0 | 0
[5 empty] | 2014-11-25 | 19時 | 1.5311 | 0 | 0 | 0 | 0 | 0
[5 empty] | 2014-11-25 | 20時 | 1.5444 | 0 | 0 | 0 | 0 | 0
[5 empty] | 2014-11-25 | 21時 | 1.5841 | 0 | 0 | 0 | 0 | 0
[5 empty] | 2014-11-25 | 22時 | 1.8232 | 0 | 0 | 0 | 0 | 0
[5 empty] | 2014-11-25 | 23時 | 1.8432 | 0 | 0 | 0 | 0 | 0
[5 empty] | 2014-11-26 | 0時 | 1.8773 | 0 | 0 | 0 | 0 | 0
[5 empty] | 2014-11-26 | 1時 | 1.9305 | 0 | 0 | 0 | 0 | 0
[5 empty] | 2014-11-26 | 2時 | 1.9464 | 0 | 0 | 0 | 0 | 0
[5 empty] | 2014-11-26 | 3時 | 1.9613 | 0 | 0 | 0 | 0 | 0
[5 empty] | 2014-11-26 | 4時 | 2.3127 | 0 | 0 | 0 | 0 | 0
[5 empty] | 2014-11-26 | 5時 | 1.9994 | 0 | 0 | 0 | 0 | 0
[5 empty] | 2014-11-26 | 6時 | 1.9655 | 0 | 0 | 0 | 0 | 0
[5 empty] | 2014-11-26 | 7時 | 1.929 | 0 | 0 | 0 | 0 | 0
[5 empty] | 2014-11-26 | 8時 | 0.65487 | 0 | 0 | 0 | 0 | 0
[5 empty] | 2014-11-26 | 9時 | 0.29476 | 0 | 0 | 0 | 0 | 0
[5 empty] | 2014-11-26 | 10時 | 0.17472 | 0 | 0 | 0 | 0 | 0
[5 empty] | 2014-11-26 | 11時 | 0.22021 | 0 | 0 | 0 | 0 | 0
[5 empty] | 2014-11-26 | 12時 | 0.19553 | 0 | 0 | 0 | 0 | 0
[5 empty] | 2014-11-26 | 13時 | 0.24586 | 0 | 0 | 0 | 0 | 0
[5 empty] | 2014-11-26 | 14時 | 0.39194 | 0 | 0 | 0 | 0 | 0
[5 empty] | 2014-11-26 | 15時 | 0.78721 | 0 | 0 | 0 | 0 | 0
[5 empty] | 2014-11-26 | 16時 | 1.8698 | 0 | 0 | 0 | 0 | 0
[5 empty] | 2014-11-26 | 17時 | 2.1563 | 0 | 0 | 0 | 0 | 0
[5 empty] | 2014-11-26 | 18時 | 1.7545 | 0 | 0 | 0 | 0 | 0
[5 empty] | 2014-11-26 | 19時 | 1.7226 | 0 | 0 | 0 | 0 | 0
[5 empty] | 2014-11-26 | 20時 | 1.8094 | 0 | 0 | 0 | 0 | 0
[5 empty] | 2014-11-26 | 21時 | 1.9202 | 0 | 0 | 0 | 0 | 0
[5 empty] | 2014-11-26 | 22時 | 2.3165 | 0 | 0 | 0 | 0 | 0
[5 empty] | 2014-11-26 | 23時 | 2.8772 | 0 | 0 | 0 | 0 | 0
[5 empty] | 2014-11-27 | 0時 | 2.9699 | 0 | 0 | 0 | 0 | 0
[5 empty] | 2014-11-27 | 1時 | 3.0658 | 0 | 0 | 0 | 0 | 0
[5 empty] | 2014-11-27 | 2時 | 3.1043 | 0 | 0 | 0 | 0 | 0
[5 empty] | 2014-11-27 | 3時 | 3.1166 | 0 | 0 | 0 | 0 | 0
[5 empty] | 2014-11-27 | 4時 | 3.1221 | 0 | 0 | 0 | 0 | 0
[5 empty] | 2014-11-27 | 5時 | 3.423 | 0 | 0 | 0 | 0 | 0
[5 empty] | 2014-11-27 | 6時 | 2.249 | 0 | 0 | 0 | 0 | 0
[5 empty] | 2014-11-27 | 7時 | 1.6423 | 0 | 0 | 0 | 0 | 0
[5 empty] | 2014-11-27 | 8時 | 0.36496 | 0 | 0 | 0 | 0 | 0
[5 empty] | 2014-11-27 | 9時 | 0.26528 | 0 | 0 | 0 | 0 | 0
[5 empty] | 2014-11-27 | 10時 | 0.23015 | 0 | 0 | 0 | 0 | 0
[5 empty] | 2014-11-27 | 11時 | 0.22262 | 0 | 0 | 0 | 0 | 0
[5 empty] | 2014-11-27 | 12時 | 0.17247 | 0 | 0 | 0 | 0 | 0
[5 empty] | 2014-11-27 | 13時 | 0.20973 | 0 | 0 | 0 | 0 | 0
[5 empty] | 2014-11-27 | 14時 | 0.24854 | 0 | 0 | 0 | 0 | 0
[5 empty] | 2014-11-27 | 15時 | 0.35159 | 0 | 0 | 0 | 0 | 0
[5 empty] | 2014-11-27 | 16時 | 0.71002 | 0 | 0 | 0 | 0 | 0
[5 empty] | 2014-11-27 | 17時 | 1.6687 | 0 | 0 | 0 | 0 | 0
[5 empty] | 2014-11-27 | 18時 | 1.7478 | 0 | 0 | 0 | 0 | 0
[5 empty] | 2014-11-27 | 19時 | 1.2796 | 0 | 0 | 0 | 0 | 0
[5 empty] | 2014-11-27 | 20時 | 1.3421 | 0 | 0 | 0 | 0 | 0
[5 empty] | 2014-11-27 | 21時 | 1.3424 | 0 | 0 | 0 | 0 | 0
[5 empty] | 2014-11-27 | 22時 | 1.4077 | 0 | 0 | 0 | 0 | 0
[5 empty] | 2014-11-27 | 23時 | 1.5774 | 0 | 0 | 0 | 0 | 0
[5 empty] | 2014-11-28 | 0時 | 1.607 | 0 | 0 | 0 | 0 | 0
[5 empty] | 2014-11-28 | 1時 | 1.6201 | 0 | 0 | 0 | 0 | 0
[5 empty] | 2014-11-28 | 2時 | 1.6424 | 0 | 0 | 0 | 0 | 0
[5 empty] | 2014-11-28 | 3時 | 1.6412 | 0 | 0 | 0 | 0 | 0
[5 empty] | 2014-11-28 | 4時 | 1.6314 | 0 | 0 | 0 | 0 | 0
[5 empty] | 2014-11-28 | 5時 | 1.8248 | 0 | 0 | 0 | 0 | 0
[5 empty] | 2014-11-28 | 6時 | 1.4677 | 0 | 0 | 0 | 0 | 0
[5 empty] | 2014-11-28 | 7時 | 1.4148 | 0 | 0 | 0 | 0 | 0
[5 empty] | 2014-11-28 | 8時 | 0.87279 | 0 | 0 | 0 | 0 | 0
[5 empty] | 2014-11-28 | 9時 | 0.68376 | 0 | 0 | 0 | 0 | 0
[5 empty] | 2014-11-28 | 10時 | 0.32016 | 0 | 0 | 0 | 0 | 0
[5 empty] | 2014-11-28 | 11時 | 0.31354 | 0 | 0 | 0 | 0 | 0
[5 empty] | 2014-11-28 | 12時 | 0.28478 | 0 | 0 | 0 | 0 | 0
[5 empty] | 2014-11-28 | 13時 | 0.59455 | 0 | 0 | 0 | 0 | 0
[5 empty] | 2014-11-28 | 14時 | 0.82449 | 0 | 0 | 0 | 0 | 0
[5 empty] | 2014-11-28 | 15時 | 1.2991 | 0 | 0 | 0 | 0 | 0
[5 empty] | 2014-11-28 | 16時 | 1.3477 | 0 | 0 | 0 | 0 | 0
[5 empty] | 2014-11-28 | 17時 | 1.9434 | 0 | 0 | 0 | 0 | 0
[5 empty] | 2014-11-28 | 18時 | 2.3902 | 0 | 0 | 0 | 0 | 0
[5 empty] | 2014-11-28 | 19時 | 1.7947 | 0 | 0 | 0 | 0 | 0
[5 empty] | 2014-11-28 | 20時 | 1.9329 | 0 | 0 | 0 | 0 | 0
[5 empty] | 2014-11-28 | 21時 | 1.95 | 0 | 0 | 0 | 0 | 0
[5 empty] | 2014-11-28 | 22時 | 2.0896 | 0 | 0 | 0 | 0 | 0
[5 empty] | 2014-11-28 | 23時 | 2.3604 | 0 | 0 | 0 | 0 | 0
[5 empty] | 2014-11-29 | 0時 | 2.4451 | 0 | 0 | 0 | 0 | 0
[5 empty] | 2014-11-29 | 1時 | 2.5527 | 0 | 0 | 0 | 0 | 0
[5 empty] | 2014-11-29 | 2時 | 2.606 | 0 | 0 | 0 | 0 | 0
[5 empty] | 2014-11-29 | 3時 | 2.679 | 0 | 0 | 0 | 0 | 0
[5 empty] | 2014-11-29 | 4時 | 2.781 | 0 | 0 | 0 | 0 | 0
[5 empty] | 2014-11-29 | 5時 | 3.423 | 0 | 0 | 0 | 0 | 0
[5 empty] | 2014-11-29 | 6時 | 2.1653 | 0 | 0 | 0 | 0 | 0
[5 empty] | 2014-11-29 | 7時 | 1.5045 | 0 | 0 | 0 | 0 | 0
[5 empty] | 2014-11-29 | 8時 | 0.35653 | 0 | 0 | 0 | 0 | 0
[5 empty] | 2014-11-29 | 9時 | 0.25637 | 0 | 0 | 0 | 0 | 0
[5 empty] | 2014-11-29 | 10時 | 0.19178 | 0 | 0 | 0 | 0 | 0
[5 empty] | 2014-11-29 | 11時 | 0.15827 | 0 | 0 | 0 | 0 | 0
[5 empty] | 2014-11-29 | 12時 | 0.10423 | 0 | 0 | 0 | 0 | 0
[5 empty] | 2014-11-29 | 13時 | 0.13037 | 0 | 0 | 0 | 0 | 0
[5 empty] | 2014-11-29 | 14時 | 0.15565 | 0 | 0 | 0 | 0 | 0
[5 empty] | 2014-11-29 | 15時 | 0.21235 | 0 | 0 | 0 | 0 | 0
[5 empty] | 2014-11-29 | 16時 | 0.40893 | 0 | 0 | 0 | 0 | 0
[5 empty] | 2014-11-29 | 17時 | 1.4126 | 0 | 0 | 0 | 0 | 0
[5 empty] | 2014-11-29 | 18時 | 1.9863 | 0 | 0 | 0 | 0 | 0
[5 empty] | 2014-11-29 | 19時 | 1.4982 | 0 | 0 | 0 | 0 | 0
[5 empty] | 2014-11-29 | 20時 | 1.6565 | 0 | 0 | 0 | 0 | 0
[5 empty] | 2014-11-29 | 21時 | 1.7155 | 0 | 0 | 0 | 0 | 0
[5 empty] | 2014-11-29 | 22時 | 1.8645 | 0 | 0 | 0 | 0 | 0
[5 empty] | 2014-11-29 | 23時 | 2.0944 | 0 | 0 | 0 | 0 | 0
[5 empty] | 2014-11-30 | 0時 | 2.1295 | 0 | 0 | 0 | 0 | 0
[5 empty] | 2014-11-30 | 1時 | 2.1561 | 0 | 0 | 0 | 0 | 0
[5 empty] | 2014-11-30 | 2時 | 2.1403 | 0 | 0 | 0 | 0 | 0
[5 empty] | 2014-11-30 | 3時 | 2.258 | 0 | 0 | 0 | 0 | 0
[5 empty] | 2014-11-30 | 4時 | 2.3521 | 0 | 0 | 0 | 0 | 0
[5 empty] | 2014-11-30 | 5時 | 2.7593 | 0 | 0 | 0 | 0 | 0
[5 empty] | 2014-11-30 | 6時 | 2.1952 | 0 | 0 | 0 | 0 | 0
[5 empty] | 2014-11-30 | 7時 | 1.8342 | 0 | 0 | 0 | 0 | 0
[5 empty] | 2014-11-30 | 8時 | 1.5881 | 0 | 0 | 0 | 0 | 0
[5 empty] | 2014-11-30 | 9時 | 1.6037 | 0 | 0 | 0 | 0 | 0
[5 empty] | 2014-11-30 | 10時 | 0.96719 | 0 | 0 | 0 | 0 | 0
[5 empty] | 2014-11-30 | 11時 | 0.66283 | 0 | 0 | 0 | 0 | 0
[5 empty] | 2014-11-30 | 12時 | 0.5432 | 0 | 0 | 0 | 0 | 0
[5 empty] | 2014-11-30 | 13時 | 0.69513 | 0 | 0 | 0 | 0 | 0
[5 empty] | 2014-11-30 | 14時 | 0.7565 | 0 | 0 | 0 | 0 | 0
[5 empty] | 2014-11-30 | 15時 | 0.76718 | 0 | 0 | 0 | 0 | 0
[5 empty] | 2014-11-30 | 16時 | 0.76509 | 0 | 0 | 0 | 0 | 0
[5 empty] | 2014-11-30 | 17時 | 1.2714 | 0 | 0 | 0 | 0 | 0
[5 empty] | 2014-11-30 | 18時 | 1.0316 | 0 | 0 | 0 | 0 | 0
[5 empty] | 2014-11-30 | 19時 | 0.80372 | 0 | 0 | 0 | 0 | 0
[5 empty] | 2014-11-30 | 20時 | 0.84439 | 0 | 0 | 0 | 0 | 0
[5 empty] | 2014-11-30 | 21時 | 0.68758 | 0 | 0 | 0 | 0 | 0
[5 empty] | 2014-11-30 | 22時 | 0.80826 | 0 | 0 | 0 | 0 | 0
[5 empty] | 2014-11-30 | 23時 | 1.0032 | 0 | 0 | 0 | 0 | 0
[5 empty] | 2014-12-01 | 0時 | 1.0789 | 0 | 0 | 0 | 0 | 0
[5 empty] | 2014-12-01 | 1時 | 1.2061 | 0 | 0 | 0 | 0 | 0
[5 empty] | 2014-12-01 | 2時 | 1.6227 | 0 | 0 | 0 | 0 | 0
[5 empty] | 2014-12-01 | 3時 | 1.7098 | 0 | 0 | 0 | 0 | 0
[5 empty] | 2014-12-01 | 4時 | 1.7901 | 0 | 0 | 0 | 0 | 0
[5 empty] | 2014-12-01 | 5時 | 2.1252 | 0 | 0 | 0 | 0 | 0
[5 empty] | 2014-12-01 | 6時 | 1.8083 | 0 | 0 | 0 | 0 | 0
[5 empty] | 2014-12-01 | 7時 | 2.0539 | 0 | 0 | 0 | 0 | 0
[5 empty] | 2014-12-01 | 8時 | 1.8035 | 0 | 0 | 0 | 0 | 0
[5 empty] | 2014-12-01 | 9時 | 2.0432 | 0 | 0 | 0 | 0 | 0
[5 empty] | 2014-12-01 | 10時 | 1.773 | 0 | 0 | 0 | 0 | 0
[5 empty] | 2014-12-01 | 11時 | 1.7882 | 0 | 0 | 0 | 0 | 0
[5 empty] | 2014-12-01 | 12時 | 1.6138 | 0 | 0 | 0 | 0 | 0
[5 empty] | 2014-12-01 | 13時 | 1.7476 | 0 | 0 | 0 | 0 | 0
[5 empty] | 2014-12-01 | 14時 | 1.8199 | 0 | 0 | 0 | 0 | 0
[5 empty] | 2014-12-01 | 15時 | 1.7927 | 0 | 0 | 0 | 0 | 0
[5 empty] | 2014-12-01 | 16時 | 1.7534 | 0 | 0 | 0 | 0 | 0
[5 empty] | 2014-12-01 | 17時 | 2.2266 | 0 | 0 | 0 | 0 | 0
[5 empty] | 2014-12-01 | 18時 | 2.3003 | 0 | 0 | 0 | 0 | 0
[5 empty] | 2014-12-01 | 19時 | 1.8747 | 0 | 0 | 0 | 0 | 0
[5 empty] | 2014-12-01 | 20時 | 1.6656 | 0 | 0 | 0 | 0 | 0
[5 empty] | 2014-12-01 | 21時 | 1.8278 | 0 | 0 | 0 | 0 | 0
[5 empty] | 2014-12-01 | 22時 | 1.8404 | 0 | 0 | 0 | 0 | 0
[5 empty] | 2014-12-01 | 23時 | 2.0171 | 0 | 0 | 0 | 0 | 0
[5 empty] | 2014-12-02 | 0時 | 1.9799 | 0 | 0 | 0 | 0 | 0
[5 empty] | 2014-12-02 | 1時 | 1.9957 | 0 | 0 | 0 | 0 | 0
[5 empty] | 2014-12-02 | 2時 | 1.9697 | 0 | 0 | 0 | 0 | 0
[5 empty] | 2014-12-02 | 3時 | 1.9346 | 0 | 0 | 0 | 0 | 0
[5 empty] | 2014-12-02 | 4時 | 1.9443 | 0 | 0 | 0 | 0 | 0
[5 empty] | 2014-12-02 | 5時 | 1.9339 | 0 | 0 | 0 | 0 | 0
[5 empty] | 2014-12-02 | 6時 | 1.8538 | 0 | 0 | 0 | 0 | 0
[5 empty] | 2014-12-02 | 7時 | 1.7268 | 0 | 0 | 0 | 0 | 0
[5 empty] | 2014-12-02 | 8時 | 0.42545 | 0 | 0 | 0 | 0 | 0
[5 empty] | 2014-12-02 | 9時 | 0.18834 | 0 | 0 | 0 | 0 | 0
[5 empty] | 2014-12-02 | 10時 | 0.082924 | 0 | 0 | 0 | 0 | 0
[5 empty] | 2014-12-02 | 11時 | 0.11016 | 0 | 0 | 0 | 0 | 0
[5 empty] | 2014-12-02 | 12時 | 0.11309 | 0 | 0 | 0 | 0 | 0
[5 empty] | 2014-12-02 | 13時 | 0.1551 | 0 | 0 | 0 | 0 | 0
[5 empty] | 2014-12-02 | 14時 | 0.20345 | 0 | 0 | 0 | 0 | 0
[5 empty] | 2014-12-02 | 15時 | 0.24545 | 0 | 0 | 0 | 0 | 0
[5 empty] | 2014-12-02 | 16時 | 1.129 | 0 | 0 | 0 | 0 | 0
[5 empty] | 2014-12-02 | 17時 | 1.3648 | 0 | 0 | 0 | 0 | 0
[5 empty] | 2014-12-02 | 18時 | 1.334 | 0 | 0 | 0 | 0 | 0
[5 empty] | 2014-12-02 | 19時 | 1.2953 | 0 | 0 | 0 | 0 | 0
[5 empty] | 2014-12-02 | 20時 | 1.3853 | 0 | 0 | 0 | 0 | 0
[5 empty] | 2014-12-02 | 21時 | 1.4494 | 0 | 0 | 0 | 0 | 0
[5 empty] | 2014-12-02 | 22時 | 1.4321 | 0 | 0 | 0 | 0 | 0
[5 empty] | 2014-12-02 | 23時 | 1.8183 | 0 | 0 | 0 | 0 | 0
[5 empty] | 2014-12-03 | 0時 | 1.8635 | 0 | 0 | 0 | 0 | 0
[5 empty] | 2014-12-03 | 1時 | 1.9652 | 0 | 0 | 0 | 0 | 0
[5 empty] | 2014-12-03 | 2時 | 2.0903 | 0 | 0 | 0 | 0 | 0
[5 empty] | 2014-12-03 | 3時 | 2.264 | 0 | 0 | 0 | 0 | 0
[5 empty] | 2014-12-03 | 4時 | 2.3901 | 0 | 0 | 0 | 0 | 0
[5 empty] | 2014-12-03 | 5時 | 2.451 | 0 | 0 | 0 | 0 | 0
[5 empty] | 2014-12-03 | 6時 | 2.4745 | 0 | 0 | 0 | 0 | 0
[5 empty] | 2014-12-03 | 7時 | 2.1218 | 0 | 0 | 0 | 0 | 0
[5 empty] | 2014-12-03 | 8時 | 0.37846 | 0 | 0 | 0 | 0 | 0
[5 empty] | 2014-12-03 | 9時 | 0.38566 | 0 | 0 | 0 | 0 | 0
[5 empty] | 2014-12-03 | 10時 | 0.46636 | 0 | 0 | 0 | 0 | 0
[5 empty] | 2014-12-03 | 11時 | 0.77718 | 0 | 0 | 0 | 0 | 0
[5 empty] | 2014-12-03 | 12時 | 0.70012 | 0 | 0 | 0 | 0 | 0
[5 empty] | 2014-12-03 | 13時 | 1.0059 | 0 | 0 | 0 | 0 | 0
[5 empty] | 2014-12-03 | 14時 | 1.4486 | 0 | 0 | 0 | 0 | 0
[5 empty] | 2014-12-03 | 15時 | 1.6692 | 0 | 0 | 0 | 0 | 0
[5 empty] | 2014-12-03 | 16時 | 2.2979 | 0 | 0 | 0 | 0 | 0
[5 empty] | 2014-12-03 | 17時 | 2.5478 | 0 | 0 | 0 | 0 | 0
[5 empty] | 2014-12-03 | 18時 | 1.9141 | 0 | 0 | 0 | 0 | 0
[5 empty] | 2014-12-03 | 19時 | 1.7844 | 0 | 0 | 0 | 0 | 0
[5 empty] | 2014-12-03 | 20時 | 1.8343 | 0 | 0 | 0 | 0 | 0
[5 empty] | 2014-12-03 | 21時 | 1.9288 | 0 | 0 | 0 | 0 | 0
[5 empty] | 2014-12-03 | 22時 | 2.2119 | 0 | 0 | 0 | 0 | 0
[5 empty] | 2014-12-03 | 23時 | 2.3238 | 0 | 0 | 0 | 0 | 0
[5 empty] | 2014-12-04 | 0時 | 2.4902 | 0 | 0 | 0 | 0 | 0
[5 empty] | 2014-12-04 | 1時 | 2.5867 | 0 | 0 | 0 | 0 | 0
[5 empty] | 2014-12-04 | 2時 | 2.6737 | 0 | 0 | 0 | 0 | 0
[5 empty] | 2014-12-04 | 3時 | 2.7634 | 0 | 0 | 0 | 0 | 0
[5 empty] | 2014-12-04 | 4時 | 2.8588 | 0 | 0 | 0 | 0 | 0
[5 empty] | 2014-12-04 | 5時 | 3.423 | 0 | 0 | 0 | 0 | 0
[5 empty] | 2014-12-04 | 6時 | 3.423 | 0 | 0 | 0 | 0 | 0
[5 empty] | 2014-12-04 | 7時 | 2.2878 | 0 | 0 | 0 | 0 | 0
[5 empty] | 2014-12-04 | 8時 | 0.73125 | 0 | 0 | 0 | 0 | 0
[5 empty] | 2014-12-04 | 9時 | 0.50414 | 0 | 0 | 0 | 0 | 0
[5 empty] | 2014-12-04 | 10時 | 0.35658 | 0 | 0 | 0 | 0 | 0
[5 empty] | 2014-12-04 | 11時 | 0.31492 | 0 | 0 | 0 | 0 | 0
[5 empty] | 2014-12-04 | 12時 | 0.25944 | 0 | 0 | 0 | 0 | 0
[5 empty] | 2014-12-04 | 13時 | 0.61846 | 0 | 0 | 0 | 0 | 0
[5 empty] | 2014-12-04 | 14時 | 1.0273 | 0 | 0 | 0 | 0 | 0
[5 empty] | 2014-12-04 | 15時 | 1.6363 | 0 | 0 | 0 | 0 | 0
[5 empty] | 2014-12-04 | 16時 | 1.9503 | 0 | 0 | 0 | 0 | 0
[5 empty] | 2014-12-04 | 17時 | 2.8079 | 0 | 0 | 0 | 0 | 0
[5 empty] | 2014-12-04 | 18時 | 2.8562 | 0 | 0 | 0 | 0 | 0
[5 empty] | 2014-12-04 | 19時 | 2.0098 | 0 | 0 | 0 | 0 | 0
[5 empty] | 2014-12-04 | 20時 | 2.0838 | 0 | 0 | 0 | 0 | 0
[5 empty] | 2014-12-04 | 21時 | 1.8077 | 0 | 0 | 0 | 0 | 0
[5 empty] | 2014-12-04 | 22時 | 2.1694 | 0 | 0 | 0 | 0 | 0
[5 empty] | 2014-12-04 | 23時 | 2.476 | 0 | 0 | 0 | 0 | 0
[5 empty] | 2014-12-05 | 0時 | 2.6879 | 0 | 0 | 0 | 0 | 0
[5 empty] | 2014-12-05 | 1時 | 2.7939 | 0 | 0 | 0 | 0 | 0
[5 empty] | 2014-12-05 | 2時 | 2.8702 | 0 | 0 | 0 | 0 | 0
[5 empty] | 2014-12-05 | 3時 | 2.7748 | 0 | 0 | 0 | 0 | 0
[5 empty] | 2014-12-05 | 4時 | 2.912 | 0 | 0 | 0 | 0 | 0
[5 empty] | 2014-12-05 | 5時 | 3.423 | 0 | 0 | 0 | 0 | 0
[5 empty] | 2014-12-05 | 6時 | 3.423 | 0 | 0 | 0 | 0 | 0
[5 empty] | 2014-12-05 | 7時 | 2.6896 | 0 | 0 | 0 | 0 | 0
[5 empty] | 2014-12-05 | 8時 | 1.1056 | 0 | 0 | 0 | 0 | 0
[5 empty] | 2014-12-05 | 9時 | 0.58915 | 0 | 0 | 0 | 0 | 0
[5 empty] | 2014-12-05 | 10時 | 0.55925 | 0 | 0 | 0 | 0 | 0
[5 empty] | 2014-12-05 | 11時 | 0.90207 | 0 | 0 | 0 | 0 | 0
[5 empty] | 2014-12-05 | 12時 | 1.2732 | 0 | 0 | 0 | 0 | 0
[5 empty] | 2014-12-05 | 13時 | 1.4788 | 0 | 0 | 0 | 0 | 0
[5 empty] | 2014-12-05 | 14時 | 1.6851 | 0 | 0 | 0 | 0 | 0
[5 empty] | 2014-12-05 | 15時 | 1.7436 | 0 | 0 | 0 | 0 | 0
[5 empty] | 2014-12-05 | 16時 | 1.7572 | 0 | 0 | 0 | 0 | 0
[5 empty] | 2014-12-05 | 17時 | 2.2641 | 0 | 0 | 0 | 0 | 0
[5 empty] | 2014-12-05 | 18時 | 2.2972 | 0 | 0 | 0 | 0 | 0
[5 empty] | 2014-12-05 | 19時 | 1.9238 | 0 | 0 | 0 | 0 | 0
[5 empty] | 2014-12-05 | 20時 | 2.002 | 0 | 0 | 0 | 0 | 0
[5 empty] | 2014-12-05 | 21時 | 1.7735 | 0 | 0 | 0 | 0 | 0
[5 empty] | 2014-12-05 | 22時 | 2.1818 | 0 | 0 | 0 | 0 | 0
[5 empty] | 2014-12-05 | 23時 | 2.4109 | 0 | 0 | 0 | 0 | 0
[5 empty] | 2014-12-06 | 0時 | 2.5595 | 0 | 0 | 0 | 0 | 0
[5 empty] | 2014-12-06 | 1時 | 2.6342 | 0 | 0 | 0 | 0 | 0
[5 empty] | 2014-12-06 | 2時 | 2.7061 | 0 | 0 | 0 | 0 | 0
[5 empty] | 2014-12-06 | 3時 | 2.7794 | 0 | 0 | 0 | 0 | 0
[5 empty] | 2014-12-06 | 4時 | 3.0739 | 0 | 0 | 0 | 0 | 0
[5 empty] | 2014-12-06 | 5時 | 3.423 | 0 | 0 | 0 | 0 | 0
[5 empty] | 2014-12-06 | 6時 | 3.423 | 0 | 0 | 0 | 0 | 0
[5 empty] | 2014-12-06 | 7時 | 3.423 | 0 | 0 | 0 | 0 | 0
[5 empty] | 2014-12-06 | 8時 | 2.4531 | 0 | 0 | 0 | 0 | 0
[5 empty] | 2014-12-06 | 9時 | 1.9193 | 0 | 0 | 0 | 0 | 0
[5 empty] | 2014-12-06 | 10時 | 1.4101 | 0 | 0 | 0 | 0 | 0
[5 empty] | 2014-12-06 | 11時 | 0.94293 | 0 | 0 | 0 | 0 | 0
[5 empty] | 2014-12-06 | 12時 | 0.98174 | 0 | 0 | 0 | 0 | 0
[5 empty] | 2014-12-06 | 13時 | 1.6436 | 0 | 0 | 0 | 0 | 0
[5 empty] | 2014-12-06 | 14時 | 1.7031 | 0 | 0 | 0 | 0 | 0
[5 empty] | 2014-12-06 | 15時 | 1.7754 | 0 | 0 | 0 | 0 | 0
[5 empty] | 2014-12-06 | 16時 | 1.7621 | 0 | 0 | 0 | 0 | 0
[5 empty] | 2014-12-06 | 17時 | 2.6122 | 0 | 0 | 0 | 0 | 0
[5 empty] | 2014-12-06 | 18時 | 2.2259 | 0 | 0 | 0 | 0 | 0
[5 empty] | 2014-12-06 | 19時 | 1.5963 | 0 | 0 | 0 | 0 | 0
[5 empty] | 2014-12-06 | 20時 | 1.8879 | 0 | 0 | 0 | 0 | 0
[5 empty] | 2014-12-06 | 21時 | 1.5609 | 0 | 0 | 0 | 0 | 0
[5 empty] | 2014-12-06 | 22時 | 1.5863 | 0 | 0 | 0 | 0 | 0
[5 empty] | 2014-12-06 | 23時 | 1.7288 | 0 | 0 | 0 | 0 | 0
[5 empty] | 2014-12-07 | 0時 | 1.9915 | 0 | 0 | 0 | 0 | 0
[5 empty] | 2014-12-07 | 1時 | 1.9792 | 0 | 0 | 0 | 0 | 0
[5 empty] | 2014-12-07 | 2時 | 1.986 | 0 | 0 | 0 | 0 | 0
[5 empty] | 2014-12-07 | 3時 | 1.9764 | 0 | 0 | 0 | 0 | 0
[5 empty] | 2014-12-07 | 4時 | 1.967 | 0 | 0 | 0 | 0 | 0
[5 empty] | 2014-12-07 | 5時 | 2.2549 | 0 | 0 | 0 | 0 | 0
[5 empty] | 2014-12-07 | 6時 | 1.8982 | 0 | 0 | 0 | 0 | 0
[5 empty] | 2014-12-07 | 7時 | 1.8476 | 0 | 0 | 0 | 0 | 0
[5 empty] | 2014-12-07 | 8時 | 1.0128 | 0 | 0 | 0 | 0 | 0
[5 empty] | 2014-12-07 | 9時 | 0.63622 | 0 | 0 | 0 | 0 | 0
[5 empty] | 2014-12-07 | 10時 | 0.7828 | 0 | 0 | 0 | 0 | 0
[5 empty] | 2014-12-07 | 11時 | 0.8071 | 0 | 0 | 0 | 0 | 0
[5 empty] | 2014-12-07 | 12時 | 0.82073 | 0 | 0 | 0 | 0 | 0
[5 empty] | 2014-12-07 | 13時 | 0.95582 | 0 | 0 | 0 | 0 | 0
[5 empty] | 2014-12-07 | 14時 | 0.83101 | 0 | 0 | 0 | 0 | 0
[5 empty] | 2014-12-07 | 15時 | 0.95172 | 0 | 0 | 0 | 0 | 0
[5 empty] | 2014-12-07 | 16時 | 0.92302 | 0 | 0 | 0 | 0 | 0
[5 empty] | 2014-12-07 | 17時 | 1.188 | 0 | 0 | 0 | 0 | 0
[5 empty] | 2014-12-07 | 18時 | 1.1739 | 0 | 0 | 0 | 0 | 0
[5 empty] | 2014-12-07 | 19時 | 0.77879 | 0 | 0 | 0 | 0 | 0
[5 empty] | 2014-12-07 | 20時 | 0.83565 | 0 | 0 | 0 | 0 | 0
[5 empty] | 2014-12-07 | 21時 | 0.83773 | 0 | 0 | 0 | 0 | 0
[5 empty] | 2014-12-07 | 22時 | 0.63905 | 0 | 0 | 0 | 0 | 0
[5 empty] | 2014-12-07 | 23時 | 0.76181 | 0 | 0 | 0 | 0 | 0
[5 empty] | 2014-12-08 | 0時 | 0.76124 | 0 | 0 | 0 | 0 | 0
[5 empty] | 2014-12-08 | 1時 | 0.78316 | 0 | 0 | 0 | 0 | 0
[5 empty] | 2014-12-08 | 2時 | 0.72863 | 0 | 0 | 0 | 0 | 0
[5 empty] | 2014-12-08 | 3時 | 0.74509 | 0 | 0 | 0 | 0 | 0
[5 empty] | 2014-12-08 | 4時 | 0.73711 | 0 | 0 | 0 | 0 | 0
[5 empty] | 2014-12-08 | 5時 | 0.86996 | 0 | 0 | 0 | 0 | 0
[5 empty] | 2014-12-08 | 6時 | 0.68733 | 0 | 0 | 0 | 0 | 0
[5 empty] | 2014-12-08 | 7時 | 0.81919 | 0 | 0 | 0 | 0 | 0
[5 empty] | 2014-12-08 | 8時 | 0.52432 | 0 | 0 | 0 | 0 | 0
[5 empty] | 2014-12-08 | 9時 | 0.67786 | 0 | 0 | 0 | 0 | 0
[5 empty] | 2014-12-08 | 10時 | 0.70015 | 0 | 0 | 0 | 0 | 0
[5 empty] | 2014-12-08 | 11時 | 0.69958 | 0 | 0 | 0 | 0 | 0
[5 empty] | 2014-12-08 | 12時 | 0.54786 | 0 | 0 | 0 | 0 | 0
[5 empty] | 2014-12-08 | 13時 | 0.66679 | 0 | 0 | 0 | 0 | 0
[5 empty] | 2014-12-08 | 14時 | 0.74235 | 0 | 0 | 0 | 0 | 0
[5 empty] | 2014-12-08 | 15時 | 0.88156 | 0 | 0 | 0 | 0 | 0
[5 empty] | 2014-12-08 | 16時 | 0.68928 | 0 | 0 | 0 | 0 | 0
[5 empty] | 2014-12-08 | 17時 | 1.1025 | 0 | 0 | 0 | 0 | 0
[5 empty] | 2014-12-08 | 18時 | 1.1583 | 0 | 0 | 0 | 0 | 0
[5 empty] | 2014-12-08 | 19時 | 0.78566 | 0 | 0 | 0 | 0 | 0
[5 empty] | 2014-12-08 | 20時 | 0.8748 | 0 | 0 | 0 | 0 | 0
[5 empty] | 2014-12-08 | 21時 | 0.8615 | 0 | 0 | 0 | 0 | 0
[5 empty] | 2014-12-08 | 22時 | 0.95436 | 0 | 0 | 0 | 0 | 0
[5 empty] | 2014-12-08 | 23時 | 1.1538 | 0 | 0 | 0 | 0 | 0
[5 empty] | 2014-12-09 | 0時 | 1.2018 | 0 | 0 | 0 | 0 | 0
[5 empty] | 2014-12-09 | 1時 | 1.2268 | 0 | 0 | 0 | 0 | 0
[5 empty] | 2014-12-09 | 2時 | 1.254 | 0 | 0 | 0 | 0 | 0
[5 empty] | 2014-12-09 | 3時 | 1.28 | 0 | 0 | 0 | 0 | 0
[5 empty] | 2014-12-09 | 4時 | 1.2977 | 0 | 0 | 0 | 0 | 0
[5 empty] | 2014-12-09 | 5時 | 1.3214 | 0 | 0 | 0 | 0 | 0
[5 empty] | 2014-12-09 | 6時 | 1.3753 | 0 | 0 | 0 | 0 | 0
[5 empty] | 2014-12-09 | 7時 | 1.6526 | 0 | 0 | 0 | 0 | 0
[5 empty] | 2014-12-09 | 8時 | 0.66971 | 0 | 0 | 0 | 0 | 0
[5 empty] | 2014-12-09 | 9時 | 0.67781 | 0 | 0 | 0 | 0 | 0
[5 empty] | 2014-12-09 | 10時 | 0.55536 | 0 | 0 | 0 | 0 | 0
[5 empty] | 2014-12-09 | 11時 | 1.0163 | 0 | 0 | 0 | 0 | 0
[5 empty] | 2014-12-09 | 12時 | 1.0306 | 0 | 0 | 0 | 0 | 0
[5 empty] | 2014-12-09 | 13時 | 1.1842 | 0 | 0 | 0 | 0 | 0
[5 empty] | 2014-12-09 | 14時 | 1.5888 | 0 | 0 | 0 | 0 | 0
[5 empty] | 2014-12-09 | 15時 | 1.4586 | 0 | 0 | 0 | 0 | 0
[5 empty] | 2014-12-09 | 16時 | 1.8947 | 0 | 0 | 0 | 0 | 0
[5 empty] | 2014-12-09 | 17時 | 1.9868 | 0 | 0 | 0 | 0 | 0
[5 empty] | 2014-12-09 | 18時 | 1.6181 | 0 | 0 | 0 | 0 | 0
[5 empty] | 2014-12-09 | 19時 | 1.5532 | 0 | 0 | 0 | 0 | 0
[5 empty] | 2014-12-09 | 20時 | 1.6303 | 0 | 0 | 0 | 0 | 0
[5 empty] | 2014-12-09 | 21時 | 1.6786 | 0 | 0 | 0 | 0 | 0
[5 empty] | 2014-12-09 | 22時 | 1.9487 | 0 | 0 | 0 | 0 | 0
[5 empty] | 2014-12-09 | 23時 | 2.0479 | 0 | 0 | 0 | 0 | 0
[5 empty] | 2014-12-10 | 0時 | 2.1036 | 0 | 0 | 0 | 0 | 0
[5 empty] | 2014-12-10 | 1時 | 2.1367 | 0 | 0 | 0 | 0 | 0
[5 empty] | 2014-12-10 | 2時 | 2.2021 | 0 | 0 | 0 | 0 | 0
[5 empty] | 2014-12-10 | 3時 | 2.2523 | 0 | 0 | 0 | 0 | 0
[5 empty] | 2014-12-10 | 4時 | 2.2948 | 0 | 0 | 0 | 0 | 0
[5 empty] | 2014-12-10 | 5時 | 2.2982 | 0 | 0 | 0 | 0 | 0
[5 empty] | 2014-12-10 | 6時 | 2.3077 | 0 | 0 | 0 | 0 | 0
[5 empty] | 2014-12-10 | 7時 | 2.282 | 0 | 0 | 0 | 0 | 0
[5 empty] | 2014-12-10 | 8時 | 1.1804 | 0 | 0 | 0 | 0 | 0
[5 empty] | 2014-12-10 | 9時 | 1.4214 | 0 | 0 | 0 | 0 | 0
[5 empty] | 2014-12-10 | 10時 | 1.3369 | 0 | 0 | 0 | 0 | 0
[5 empty] | 2014-12-10 | 11時 | 1.6969 | 0 | 0 | 0 | 0 | 0
[5 empty] | 2014-12-10 | 12時 | 1.5662 | 0 | 0 | 0 | 0 | 0
[5 empty] | 2014-12-10 | 13時 | 1.7084 | 0 | 0 | 0 | 0 | 0
[5 empty] | 2014-12-10 | 14時 | 1.7499 | 0 | 0 | 0 | 0 | 0
[5 empty] | 2014-12-10 | 15時 | 1.5765 | 0 | 0 | 0 | 0 | 0
[5 empty] | 2014-12-10 | 16時 | 2.011 | 0 | 0 | 0 | 0 | 0
[5 empty] | 2014-12-10 | 17時 | 1.9873 | 0 | 0 | 0 | 0 | 0
[5 empty] | 2014-12-10 | 18時 | 1.5169 | 0 | 0 | 0 | 0 | 0
[5 empty] | 2014-12-10 | 19時 | 1.3521 | 0 | 0 | 0 | 0 | 0
[5 empty] | 2014-12-10 | 20時 | 1.4257 | 0 | 0 | 0 | 0 | 0
[5 empty] | 2014-12-10 | 21時 | 1.3635 | 0 | 0 | 0 | 0 | 0
[5 empty] | 2014-12-10 | 22時 | 1.257 | 0 | 0 | 0 | 0 | 0
[5 empty] | 2014-12-10 | 23時 | 1.099 | 0 | 0 | 0 | 0 | 0
[5 empty] | 2014-12-11 | 0時 | 0.79114 | 0 | 0 | 0 | 0 | 0
[5 empty] | 2014-12-11 | 1時 | 0.71468 | 0 | 0 | 0 | 0 | 0
[5 empty] | 2014-12-11 | 2時 | 0.9946 | 0 | 0 | 0 | 0 | 0
[5 empty] | 2014-12-11 | 3時 | 0.78618 | 0 | 0 | 0 | 0 | 0
[5 empty] | 2014-12-11 | 4時 | 0.8072 | 0 | 0 | 0 | 0 | 0
[5 empty] | 2014-12-11 | 5時 | 1.1501 | 0 | 0 | 0 | 0 | 0
[5 empty] | 2014-12-11 | 6時 | 0.92574 | 0 | 0 | 0 | 0 | 0
[5 empty] | 2014-12-11 | 7時 | 0.94167 | 0 | 0 | 0 | 0 | 0
[5 empty] | 2014-12-11 | 8時 | 0.54379 | 0 | 0 | 0 | 0 | 0
[5 empty] | 2014-12-11 | 9時 | 0.70845 | 0 | 0 | 0 | 0 | 0
[5 empty] | 2014-12-11 | 10時 | 0.65858 | 0 | 0 | 0 | 0 | 0
[5 empty] | 2014-12-11 | 11時 | 0.67158 | 0 | 0 | 0 | 0 | 0
[5 empty] | 2014-12-11 | 12時 | 0.79438 | 0 | 0 | 0 | 0 | 0
[5 empty] | 2014-12-11 | 13時 | 0.96603 | 0 | 0 | 0 | 0 | 0
[5 empty] | 2014-12-11 | 14時 | 1.0445 | 0 | 0 | 0 | 0 | 0
[5 empty] | 2014-12-11 | 15時 | 1.0525 | 0 | 0 | 0 | 0 | 0
[5 empty] | 2014-12-11 | 16時 | 1.3899 | 0 | 0 | 0 | 0 | 0
[5 empty] | 2014-12-11 | 17時 | 1.8154 | 0 | 0 | 0 | 0 | 0
[5 empty] | 2014-12-11 | 18時 | 1.8928 | 0 | 0 | 0 | 0 | 0
[5 empty] | 2014-12-11 | 19時 | 1.1843 | 0 | 0 | 0 | 0 | 0
[5 empty] | 2014-12-11 | 20時 | 1.3026 | 0 | 0 | 0 | 0 | 0
[5 empty] | 2014-12-11 | 21時 | 1.3031 | 0 | 0 | 0 | 0 | 0
[5 empty] | 2014-12-11 | 22時 | 1.3652 | 0 | 0 | 0 | 0 | 0
[5 empty] | 2014-12-11 | 23時 | 1.5841 | 0 | 0 | 0 | 0 | 0
[5 empty] | 2014-12-12 | 0時 | 1.6471 | 0 | 0 | 0 | 0 | 0
[5 empty] | 2014-12-12 | 1時 | 1.7019 | 0 | 0 | 0 | 0 | 0
[5 empty] | 2014-12-12 | 2時 | 1.7696 | 0 | 0 | 0 | 0 | 0
[5 empty] | 2014-12-12 | 3時 | 1.8095 | 0 | 0 | 0 | 0 | 0
[5 empty] | 2014-12-12 | 4時 | 1.8468 | 0 | 0 | 0 | 0 | 0
[5 empty] | 2014-12-12 | 5時 | 2.1985 | 0 | 0 | 0 | 0 | 0
[5 empty] | 2014-12-12 | 6時 | 1.8729 | 0 | 0 | 0 | 0 | 0
[5 empty] | 2014-12-12 | 7時 | 1.7093 | 0 | 0 | 0 | 0 | 0
[5 empty] | 2014-12-12 | 8時 | 0.77707 | 0 | 0 | 0 | 0 | 0
[5 empty] | 2014-12-12 | 9時 | 0.36184 | 0 | 0 | 0 | 0 | 0
[5 empty] | 2014-12-12 | 10時 | 0.28145 | 0 | 0 | 0 | 0 | 0
[5 empty] | 2014-12-12 | 11時 | 0.29923 | 0 | 0 | 0 | 0 | 0
[5 empty] | 2014-12-12 | 12時 | 0.24432 | 0 | 0 | 0 | 0 | 0
[5 empty] | 2014-12-12 | 13時 | 0.42486 | 0 | 0 | 0 | 0 | 0
[5 empty] | 2014-12-12 | 14時 | 0.83109 | 0 | 0 | 0 | 0 | 0
[5 empty] | 2014-12-12 | 15時 | 1.4379 | 0 | 0 | 0 | 0 | 0
[5 empty] | 2014-12-12 | 16時 | 1.5305 | 0 | 0 | 0 | 0 | 0
[5 empty] | 2014-12-12 | 17時 | 1.998 | 0 | 0 | 0 | 0 | 0
[5 empty] | 2014-12-12 | 18時 | 2.1909 | 0 | 0 | 0 | 0 | 0
[5 empty] | 2014-12-12 | 19時 | 1.6832 | 0 | 0 | 0 | 0 | 0
[5 empty] | 2014-12-12 | 20時 | 1.7894 | 0 | 0 | 0 | 0 | 0
[5 empty] | 2014-12-12 | 21時 | 1.782 | 0 | 0 | 0 | 0 | 0
[5 empty] | 2014-12-12 | 22時 | 1.8906 | 0 | 0 | 0 | 0 | 0
[5 empty] | 2014-12-12 | 23時 | 2.4747 | 0 | 0 | 0 | 0 | 0
[5 empty] | 2014-12-13 | 0時 | 2.5338 | 0 | 0 | 0 | 0 | 0
[5 empty] | 2014-12-13 | 1時 | 2.6338 | 0 | 0 | 0 | 0 | 0
[5 empty] | 2014-12-13 | 2時 | 2.7499 | 0 | 0 | 0 | 0 | 0
[5 empty] | 2014-12-13 | 3時 | 2.8347 | 0 | 0 | 0 | 0 | 0
[5 empty] | 2014-12-13 | 4時 | 2.7951 | 0 | 0 | 0 | 0 | 0
[5 empty] | 2014-12-13 | 5時 | 3.423 | 0 | 0 | 0 | 0 | 0
[5 empty] | 2014-12-13 | 6時 | 2.7512 | 0 | 0 | 0 | 0 | 0
[5 empty] | 2014-12-13 | 7時 | 2.1651 | 0 | 0 | 0 | 0 | 0
[5 empty] | 2014-12-13 | 8時 | 0.68741 | 0 | 0 | 0 | 0 | 0
[5 empty] | 2014-12-13 | 9時 | 0.34942 | 0 | 0 | 0 | 0 | 0
[5 empty] | 2014-12-13 | 10時 | 0.22098 | 0 | 0 | 0 | 0 | 0
[5 empty] | 2014-12-13 | 11時 | 0.20412 | 0 | 0 | 0 | 0 | 0
[5 empty] | 2014-12-13 | 12時 | 0.15499 | 0 | 0 | 0 | 0 | 0
[5 empty] | 2014-12-13 | 13時 | 0.19349 | 0 | 0 | 0 | 0 | 0
[5 empty] | 2014-12-13 | 14時 | 0.25187 | 0 | 0 | 0 | 0 | 0
[5 empty] | 2014-12-13 | 15時 | 0.45423 | 0 | 0 | 0 | 0 | 0
[5 empty] | 2014-12-13 | 16時 | 0.84159 | 0 | 0 | 0 | 0 | 0
[5 empty] | 2014-12-13 | 17時 | 1.722 | 0 | 0 | 0 | 0 | 0
[5 empty] | 2014-12-13 | 18時 | 1.8861 | 0 | 0 | 0 | 0 | 0
[5 empty] | 2014-12-13 | 19時 | 1.3663 | 0 | 0 | 0 | 0 | 0
[5 empty] | 2014-12-13 | 20時 | 1.4164 | 0 | 0 | 0 | 0 | 0
[5 empty] | 2014-12-13 | 21時 | 1.3854 | 0 | 0 | 0 | 0 | 0
[5 empty] | 2014-12-13 | 22時 | 1.6313 | 0 | 0 | 0 | 0 | 0
[5 empty] | 2014-12-13 | 23時 | 1.8056 | 0 | 0 | 0 | 0 | 0
[5 empty] | 2014-12-14 | 0時 | 1.9624 | 0 | 0 | 0 | 0 | 0
[5 empty] | 2014-12-14 | 1時 | 1.963 | 0 | 0 | 0 | 0 | 0
[5 empty] | 2014-12-14 | 2時 | 1.9618 | 0 | 0 | 0 | 0 | 0
[5 empty] | 2014-12-14 | 3時 | 1.9803 | 0 | 0 | 0 | 0 | 0
[5 empty] | 2014-12-14 | 4時 | 1.9966 | 0 | 0 | 0 | 0 | 0
[5 empty] | 2014-12-14 | 5時 | 2.2713 | 0 | 0 | 0 | 0 | 0
[5 empty] | 2014-12-14 | 6時 | 1.8626 | 0 | 0 | 0 | 0 | 0
[5 empty] | 2014-12-14 | 7時 | 1.768 | 0 | 0 | 0 | 0 | 0
[5 empty] | 2014-12-14 | 8時 | 1.5086 | 0 | 0 | 0 | 0 | 0
[5 empty] | 2014-12-14 | 9時 | 1.7 | 0 | 0 | 0 | 0 | 0
[5 empty] | 2014-12-14 | 10時 | 1.7127 | 0 | 0 | 0 | 0 | 0
[5 empty] | 2014-12-14 | 11時 | 1.8116 | 0 | 0 | 0 | 0 | 0
[5 empty] | 2014-12-14 | 12時 | 1.3644 | 0 | 0 | 0 | 0 | 0
[5 empty] | 2014-12-14 | 13時 | 1.5547 | 0 | 0 | 0 | 0 | 0
[5 empty] | 2014-12-14 | 14時 | 1.6894 | 0 | 0 | 0 | 0 | 0
[5 empty] | 2014-12-14 | 15時 | 1.6948 | 0 | 0 | 0 | 0 | 0
[5 empty] | 2014-12-14 | 16時 | 1.6674 | 0 | 0 | 0 | 0 | 0
[5 empty] | 2014-12-14 | 17時 | 2.1251 | 0 | 0 | 0 | 0 | 0
[5 empty] | 2014-12-14 | 18時 | 2.1273 | 0 | 0 | 0 | 0 | 0
[5 empty] | 2014-12-14 | 19時 | 1.558 | 0 | 0 | 0 | 0 | 0
[5 empty] | 2014-12-14 | 20時 | 1.6124 | 0 | 0 | 0 | 0 | 0
[5 empty] | 2014-12-14 | 21時 | 1.8621 | 0 | 0 | 0 | 0 | 0
[5 empty] | 2014-12-14 | 22時 | 2.0585 | 0 | 0 | 0 | 0 | 0
[5 empty] | 2014-12-14 | 23時 | 2.4396 | 0 | 0 | 0 | 0 | 0
[5 empty] | 2014-12-15 | 0時 | 2.6767 | 0 | 0 | 0 | 0 | 0
[5 empty] | 2014-12-15 | 1時 | 2.7419 | 0 | 0 | 0 | 0 | 0
[5 empty] | 2014-12-15 | 2時 | 2.821 | 0 | 0 | 0 | 0 | 0
[5 empty] | 2014-12-15 | 3時 | 2.7591 | 0 | 0 | 0 | 0 | 0
[5 empty] | 2014-12-15 | 4時 | 2.8302 | 0 | 0 | 0 | 0 | 0
[5 empty] | 2014-12-15 | 5時 | 3.4153 | 0 | 0 | 0 | 0 | 0
[5 empty] | 2014-12-15 | 6時 | 2.6231 | 0 | 0 | 0 | 0 | 0
[5 empty] | 2014-12-15 | 7時 | 2.4191 | 0 | 0 | 0 | 0 | 0
[5 empty] | 2014-12-15 | 8時 | 1.858 | 0 | 0 | 0 | 0 | 0
[5 empty] | 2014-12-15 | 9時 | 1.6327 | 0 | 0 | 0 | 0 | 0
[5 empty] | 2014-12-15 | 10時 | 0.5708 | 0 | 0 | 0 | 0 | 0
[5 empty] | 2014-12-15 | 11時 | 0.84335 | 0 | 0 | 0 | 0 | 0
[5 empty] | 2014-12-15 | 12時 | 0.90255 | 0 | 0 | 0 | 0 | 0
[5 empty] | 2014-12-15 | 13時 | 0.95942 | 0 | 0 | 0 | 0 | 0
[5 empty] | 2014-12-15 | 14時 | 1.5462 | 0 | 0 | 0 | 0 | 0
[5 empty] | 2014-12-15 | 15時 | 1.6413 | 0 | 0 | 0 | 0 | 0
[5 empty] | 2014-12-15 | 16時 | 1.7065 | 0 | 0 | 0 | 0 | 0
[5 empty] | 2014-12-15 | 17時 | 2.6517 | 0 | 0 | 0 | 0 | 0
[5 empty] | 2014-12-15 | 18時 | 2.754 | 0 | 0 | 0 | 0 | 0
[5 empty] | 2014-12-15 | 19時 | 2.1261 | 0 | 0 | 0 | 0 | 0
[5 empty] | 2014-12-15 | 20時 | 2.2807 | 0 | 0 | 0 | 0 | 0
[5 empty] | 2014-12-15 | 21時 | 2.3191 | 0 | 0 | 0 | 0 | 0
[5 empty] | 2014-12-15 | 22時 | 2.472 | 0 | 0 | 0 | 0 | 0
[5 empty] | 2014-12-15 | 23時 | 2.6841 | 0 | 0 | 0 | 0 | 0
[5 empty] | 2014-12-16 | 0時 | 2.899 | 0 | 0 | 0 | 0 | 0
[5 empty] | 2014-12-16 | 1時 | 3.0505 | 0 | 0 | 0 | 0 | 0
[5 empty] | 2014-12-16 | 2時 | 3.1779 | 0 | 0 | 0 | 0 | 0
[5 empty] | 2014-12-16 | 3時 | 3.1414 | 0 | 0 | 0 | 0 | 0
[5 empty] | 2014-12-16 | 4時 | 3.201 | 0 | 0 | 0 | 0 | 0
[5 empty] | 2014-12-16 | 5時 | 3.2823 | 0 | 0 | 0 | 0 | 0
[5 empty] | 2014-12-16 | 6時 | 3.1565 | 0 | 0 | 0 | 0 | 0
[5 empty] | 2014-12-16 | 7時 | 2.6568 | 0 | 0 | 0 | 0 | 0
[5 empty] | 2014-12-16 | 8時 | 0.53921 | 0 | 0 | 0 | 0 | 0
[5 empty] | 2014-12-16 | 9時 | 0.34445 | 0 | 0 | 0 | 0 | 0
[5 empty] | 2014-12-16 | 10時 | 0.19909 | 0 | 0 | 0 | 0 | 0
[5 empty] | 2014-12-16 | 11時 | 0.28701 | 0 | 0 | 0 | 0 | 0
[5 empty] | 2014-12-16 | 12時 | 0.23052 | 0 | 0 | 0 | 0 | 0
[5 empty] | 2014-12-16 | 13時 | 0.25716 | 0 | 0 | 0 | 0 | 0
[5 empty] | 2014-12-16 | 14時 | 0.31985 | 0 | 0 | 0 | 0 | 0
[5 empty] | 2014-12-16 | 15時 | 0.62692 | 0 | 0 | 0 | 0 | 0
[5 empty] | 2014-12-16 | 16時 | 1.7376 | 0 | 0 | 0 | 0 | 0
[5 empty] | 2014-12-16 | 17時 | 2.3354 | 0 | 0 | 0 | 0 | 0
[5 empty] | 2014-12-16 | 18時 | 1.9543 | 0 | 0 | 0 | 0 | 0
[5 empty] | 2014-12-16 | 19時 | 1.9502 | 0 | 0 | 0 | 0 | 0
[5 empty] | 2014-12-16 | 20時 | 2.1517 | 0 | 0 | 0 | 0 | 0
[5 empty] | 2014-12-16 | 21時 | 2.2642 | 0 | 0 | 0 | 0 | 0
[5 empty] | 2014-12-16 | 22時 | 2.6376 | 0 | 0 | 0 | 0 | 0
[5 empty] | 2014-12-16 | 23時 | 2.8419 | 0 | 0 | 0 | 0 | 0
[5 empty] | 2014-12-17 | 0時 | 2.9892 | 0 | 0 | 0 | 0 | 0
[5 empty] | 2014-12-17 | 1時 | 3.1036 | 0 | 0 | 0 | 0 | 0
[5 empty] | 2014-12-17 | 2時 | 3.2393 | 0 | 0 | 0 | 0 | 0
[5 empty] | 2014-12-17 | 3時 | 3.423 | 0 | 0 | 0 | 0 | 0
[5 empty] | 2014-12-17 | 4時 | 3.423 | 0 | 0 | 0 | 0 | 0
[5 empty] | 2014-12-17 | 5時 | 3.423 | 0 | 0 | 0 | 0 | 0
[5 empty] | 2014-12-17 | 6時 | 3.423 | 0 | 0 | 0 | 0 | 0
[5 empty] | 2014-12-17 | 7時 | 2.9699 | 0 | 0 | 0 | 0 | 0
[5 empty] | 2014-12-17 | 8時 | 0.6554 | 0 | 0 | 0 | 0 | 0
[5 empty] | 2014-12-17 | 9時 | 0.36991 | 0 | 0 | 0 | 0 | 0
[5 empty] | 2014-12-17 | 10時 | 0.24086 | 0 | 0 | 0 | 0 | 0
[5 empty] | 2014-12-17 | 11時 | 0.26596 | 0 | 0 | 0 | 0 | 0
[5 empty] | 2014-12-17 | 12時 | 0.2211 | 0 | 0 | 0 | 0 | 0
[5 empty] | 2014-12-17 | 13時 | 0.29056 | 0 | 0 | 0 | 0 | 0
[5 empty] | 2014-12-17 | 14時 | 0.58459 | 0 | 0 | 0 | 0 | 0
[5 empty] | 2014-12-17 | 15時 | 1.1768 | 0 | 0 | 0 | 0 | 0
[5 empty] | 2014-12-17 | 16時 | 1.9944 | 0 | 0 | 0 | 0 | 0
[5 empty] | 2014-12-17 | 17時 | 2.7258 | 0 | 0 | 0 | 0 | 0
[5 empty] | 2014-12-17 | 18時 | 2.1724 | 0 | 0 | 0 | 0 | 0
[5 empty] | 2014-12-17 | 19時 | 2.0745 | 0 | 0 | 0 | 0 | 0
[5 empty] | 2014-12-17 | 20時 | 2.1744 | 0 | 0 | 0 | 0 | 0
[5 empty] | 2014-12-17 | 21時 | 2.2189 | 0 | 0 | 0 | 0 | 0
[5 empty] | 2014-12-17 | 22時 | 2.4912 | 0 | 0 | 0 | 0 | 0
[5 empty] | 2014-12-17 | 23時 | 2.5572 | 0 | 0 | 0 | 0 | 0
[5 empty] | 2014-12-18 | 0時 | 2.5909 | 0 | 0 | 0 | 0 | 0
[5 empty] | 2014-12-18 | 1時 | 2.64 | 0 | 0 | 0 | 0 | 0
[5 empty] | 2014-12-18 | 2時 | 2.6872 | 0 | 0 | 0 | 0 | 0
[5 empty] | 2014-12-18 | 3時 | 2.7496 | 0 | 0 | 0 | 0 | 0
[5 empty] | 2014-12-18 | 4時 | 2.8587 | 0 | 0 | 0 | 0 | 0
[5 empty] | 2014-12-18 | 5時 | 3.423 | 0 | 0 | 0 | 0 | 0
[5 empty] | 2014-12-18 | 6時 | 3.423 | 0 | 0 | 0 | 0 | 0
[5 empty] | 2014-12-18 | 7時 | 2.6928 | 0 | 0 | 0 | 0 | 0
[5 empty] | 2014-12-18 | 8時 | 1.9125 | 0 | 0 | 0 | 0 | 0
[5 empty] | 2014-12-18 | 9時 | 2.3585 | 0 | 0 | 0 | 0 | 0
[5 empty] | 2014-12-18 | 10時 | 1.9586 | 0 | 0 | 0 | 0 | 0
[5 empty] | 2014-12-18 | 11時 | 1.9969 | 0 | 0 | 0 | 0 | 0
[5 empty] | 2014-12-18 | 12時 | 0.70888 | 0 | 0 | 0 | 0 | 0
[5 empty] | 2014-12-18 | 13時 | 0.73368 | 0 | 0 | 0 | 0 | 0
[5 empty] | 2014-12-18 | 14時 | 1.5457 | 0 | 0 | 0 | 0 | 0
[5 empty] | 2014-12-18 | 15時 | 1.9752 | 0 | 0 | 0 | 0 | 0
[5 empty] | 2014-12-18 | 16時 | 1.9981 | 0 | 0 | 0 | 0 | 0
[5 empty] | 2014-12-18 | 17時 | 2.5576 | 0 | 0 | 0 | 0 | 0
[5 empty] | 2014-12-18 | 18時 | 2.7786 | 0 | 0 | 0 | 0 | 0
[5 empty] | 2014-12-18 | 19時 | 1.9761 | 0 | 0 | 0 | 0 | 0
[5 empty] | 2014-12-18 | 20時 | 1.9844 | 0 | 0 | 0 | 0 | 0
[5 empty] | 2014-12-18 | 21時 | 1.8061 | 0 | 0 | 0 | 0 | 0
[5 empty] | 2014-12-18 | 22時 | 1.9057 | 0 | 0 | 0 | 0 | 0
[5 empty] | 2014-12-18 | 23時 | 2.0783 | 0 | 0 | 0 | 0 | 0
[5 empty] | 2014-12-19 | 0時 | 2.1253 | 0 | 0 | 0 | 0 | 0
[5 empty] | 2014-12-19 | 1時 | 2.1411 | 0 | 0 | 0 | 0 | 0
[5 empty] | 2014-12-19 | 2時 | 2.162 | 0 | 0 | 0 | 0 | 0
[5 empty] | 2014-12-19 | 3時 | 2.1322 | 0 | 0 | 0 | 0 | 0
[5 empty] | 2014-12-19 | 4時 | 2.1401 | 0 | 0 | 0 | 0 | 0
[5 empty] | 2014-12-19 | 5時 | 2.4595 | 0 | 0 | 0 | 0 | 0
[5 empty] | 2014-12-19 | 6時 | 2.0911 | 0 | 0 | 0 | 0 | 0
[5 empty] | 2014-12-19 | 7時 | 1.995 | 0 | 0 | 0 | 0 | 0
[5 empty] | 2014-12-19 | 8時 | 0.83295 | 0 | 0 | 0 | 0 | 0
[5 empty] | 2014-12-19 | 9時 | 1.5083 | 0 | 0 | 0 | 0 | 0
[5 empty] | 2014-12-19 | 10時 | 1.6191 | 0 | 0 | 0 | 0 | 0
[5 empty] | 2014-12-19 | 11時 | 1.6324 | 0 | 0 | 0 | 0 | 0
[5 empty] | 2014-12-19 | 12時 | 0.61542 | 0 | 0 | 0 | 0 | 0
[5 empty] | 2014-12-19 | 13時 | 0.67541 | 0 | 0 | 0 | 0 | 0
[5 empty] | 2014-12-19 | 14時 | 1.1324 | 0 | 0 | 0 | 0 | 0
[5 empty] | 2014-12-19 | 15時 | 1.7745 | 0 | 0 | 0 | 0 | 0
[5 empty] | 2014-12-19 | 16時 | 2.3335 | 0 | 0 | 0 | 0 | 0
[5 empty] | 2014-12-19 | 17時 | 3.423 | 0 | 0 | 0 | 0 | 0
[5 empty] | 2014-12-19 | 18時 | 3.423 | 0 | 0 | 0 | 0 | 0
[5 empty] | 2014-12-19 | 19時 | 3.4127 | 0 | 0 | 0 | 0 | 0
[5 empty] | 2014-12-19 | 20時 | 3.423 | 0 | 0 | 0 | 0 | 0
[5 empty] | 2014-12-19 | 21時 | 3.423 | 0 | 0 | 0 | 0 | 0
[5 empty] | 2014-12-19 | 22時 | 3.423 | 0 | 0 | 0 | 0 | 0
[5 empty] | 2014-12-19 | 23時 | 3.423 | 0 | 0 | 0 | 0 | 0
[5 empty] | 2014-12-20 | 0時 | 3.423 | 0 | 0 | 0 | 0 | 0
[5 empty] | 2014-12-20 | 1時 | 3.423 | 0 | 0 | 0 | 0 | 0
[5 empty] | 2014-12-20 | 2時 | 3.423 | 0 | 0 | 0 | 0 | 0
[5 empty] | 2014-12-20 | 3時 | 3.423 | 0 | 0 | 0 | 0 | 0
[5 empty] | 2014-12-20 | 4時 | 3.423 | 0 | 0 | 0 | 0 | 0
[5 empty] | 2014-12-20 | 5時 | 3.423 | 0 | 0 | 0 | 0 | 0
[5 empty] | 2014-12-20 | 6時 | 3.423 | 0 | 0 | 0 | 0 | 0
[5 empty] | 2014-12-20 | 7時 | 3.423 | 0 | 0 | 0 | 0 | 0
[5 empty] | 2014-12-20 | 8時 | 3.423 | 0 | 0 | 0 | 0 | 0
[5 empty] | 2014-12-20 | 9時 | 3.423 | 0 | 0 | 0 | 0 | 0
[5 empty] | 2014-12-20 | 10時 | 3.423 | 0 | 0 | 0 | 0 | 0
[5 empty] | 2014-12-20 | 11時 | 3.423 | 0 | 0 | 0 | 0 | 0
[5 empty] | 2014-12-20 | 12時 | 2.6976 | 0 | 0 | 0 | 0 | 0
[5 empty] | 2014-12-20 | 13時 | 2.6777 | 0 | 0 | 0 | 0 | 0
[5 empty] | 2014-12-20 | 14時 | 2.5839 | 0 | 0 | 0 | 0 | 0
[5 empty] | 2014-12-20 | 15時 | 2.5572 | 0 | 0 | 0 | 0 | 0
[5 empty] | 2014-12-20 | 16時 | 2.4916 | 0 | 0 | 0 | 0 | 0
[5 empty] | 2014-12-20 | 17時 | 3.0301 | 0 | 0 | 0 | 0 | 0
[5 empty] | 2014-12-20 | 18時 | 3.0792 | 0 | 0 | 0 | 0 | 0
[5 empty] | 2014-12-20 | 19時 | 2.1418 | 0 | 0 | 0 | 0 | 0
[5 empty] | 2014-12-20 | 20時 | 2.1606 | 0 | 0 | 0 | 0 | 0
[5 empty] | 2014-12-20 | 21時 | 2.0803 | 0 | 0 | 0 | 0 | 0
[5 empty] | 2014-12-20 | 22時 | 2.1242 | 0 | 0 | 0 | 0 | 0
[5 empty] | 2014-12-20 | 23時 | 2.3256 | 0 | 0 | 0 | 0 | 0
[5 empty] | 2014-12-21 | 0時 | 2.3455 | 0 | 0 | 0 | 0 | 0
[5 empty] | 2014-12-21 | 1時 | 2.3296 | 0 | 0 | 0 | 0 | 0
[5 empty] | 2014-12-21 | 2時 | 2.3278 | 0 | 0 | 0 | 0 | 0
[5 empty] | 2014-12-21 | 3時 | 2.317 | 0 | 0 | 0 | 0 | 0
[5 empty] | 2014-12-21 | 4時 | 2.3241 | 0 | 0 | 0 | 0 | 0
[5 empty] | 2014-12-21 | 5時 | 2.6856 | 0 | 0 | 0 | 0 | 0
[5 empty] | 2014-12-21 | 6時 | 2.2218 | 0 | 0 | 0 | 0 | 0
[5 empty] | 2014-12-21 | 7時 | 2.1591 | 0 | 0 | 0 | 0 | 0
[5 empty] | 2014-12-21 | 8時 | 1.5922 | 0 | 0 | 0 | 0 | 0
[5 empty] | 2014-12-21 | 9時 | 1.7444 | 0 | 0 | 0 | 0 | 0
[5 empty] | 2014-12-21 | 10時 | 1.639 | 0 | 0 | 0 | 0 | 0
[5 empty] | 2014-12-21 | 11時 | 1.006 | 0 | 0 | 0 | 0 | 0
[5 empty] | 2014-12-21 | 12時 | 1.3816 | 0 | 0 | 0 | 0 | 0
[5 empty] | 2014-12-21 | 13時 | 1.4999 | 0 | 0 | 0 | 0 | 0
[5 empty] | 2014-12-21 | 14時 | 1.7231 | 0 | 0 | 0 | 0 | 0
[5 empty] | 2014-12-21 | 15時 | 1.8174 | 0 | 0 | 0 | 0 | 0
[5 empty] | 2014-12-21 | 16時 | 2.2494 | 0 | 0 | 0 | 0 | 0
[5 empty] | 2014-12-21 | 17時 | 3.4115 | 0 | 0 | 0 | 0 | 0
[5 empty] | 2014-12-21 | 18時 | 3.423 | 0 | 0 | 0 | 0 | 0
[5 empty] | 2014-12-21 | 19時 | 2.3986 | 0 | 0 | 0 | 0 | 0
[5 empty] | 2014-12-21 | 20時 | 2.562 | 0 | 0 | 0 | 0 | 0
[5 empty] | 2014-12-21 | 21時 | 3.423 | 0 | 0 | 0 | 0 | 0
[5 empty] | 2014-12-21 | 22時 | 3.149 | 0 | 0 | 0 | 0 | 0
[5 empty] | 2014-12-21 | 23時 | 3.423 | 0 | 0 | 0 | 0 | 0
[5 empty] | 2014-12-22 | 0時 | 3.423 | 0 | 0 | 0 | 0 | 0
[5 empty] | 2014-12-22 | 1時 | 3.423 | 0 | 0 | 0 | 0 | 0
[5 empty] | 2014-12-22 | 2時 | 3.423 | 0 | 0 | 0 | 0 | 0
[5 empty] | 2014-12-22 | 3時 | 3.423 | 0 | 0 | 0 | 0 | 0
[5 empty] | 2014-12-22 | 4時 | 3.423 | 0 | 0 | 0 | 0 | 0
[5 empty] | 2014-12-22 | 5時 | 3.423 | 0 | 0 | 0 | 0 | 0
[5 empty] | 2014-12-22 | 6時 | 3.423 | 0 | 0 | 0 | 0 | 0
[5 empty] | 2014-12-22 | 7時 | 3.423 | 0 | 0 | 0 | 0 | 0
[5 empty] | 2014-12-22 | 8時 | 3.423 | 0 | 0 | 0 | 0 | 0
[5 empty] | 2014-12-22 | 9時 | 3.423 | 0 | 0 | 0 | 0 | 0
[5 empty] | 2014-12-22 | 10時 | 3.423 | 0 | 0 | 0 | 0 | 0
[5 empty] | 2014-12-22 | 11時 | 2.928 | 0 | 0 | 0 | 0 | 0
[5 empty] | 2014-12-22 | 12時 | 2.2812 | 0 | 0 | 0 | 0 | 0
[5 empty] | 2014-12-22 | 13時 | 2.1914 | 0 | 0 | 0 | 0 | 0
[5 empty] | 2014-12-22 | 14時 | 2.1528 | 0 | 0 | 0 | 0 | 0
[5 empty] | 2014-12-22 | 15時 | 2.0942 | 0 | 0 | 0 | 0 | 0
[5 empty] | 2014-12-22 | 16時 | 2.039 | 0 | 0 | 0 | 0 | 0
[5 empty] | 2014-12-22 | 17時 | 2.5376 | 0 | 0 | 0 | 0 | 0
[5 empty] | 2014-12-22 | 18時 | 2.6872 | 0 | 0 | 0 | 0 | 0
[5 empty] | 2014-12-22 | 19時 | 2.0044 | 0 | 0 | 0 | 0 | 0
[5 empty] | 2014-12-22 | 20時 | 1.8705 | 0 | 0 | 0 | 0 | 0
[5 empty] | 2014-12-22 | 21時 | 1.6659 | 0 | 0 | 0 | 0 | 0
[5 empty] | 2014-12-22 | 22時 | 1.5153 | 0 | 0 | 0 | 0 | 0
[5 empty] | 2014-12-22 | 23時 | 1.6638 | 0 | 0 | 0 | 0 | 0
[5 empty] | 2014-12-23 | 0時 | 1.6898 | 0 | 0 | 0 | 0 | 0
[5 empty] | 2014-12-23 | 1時 | 1.7551 | 0 | 0 | 0 | 0 | 0
[5 empty] | 2014-12-23 | 2時 | 1.7965 | 0 | 0 | 0 | 0 | 0
[5 empty] | 2014-12-23 | 3時 | 1.8181 | 0 | 0 | 0 | 0 | 0
[5 empty] | 2014-12-23 | 4時 | 1.8532 | 0 | 0 | 0 | 0 | 0
[5 empty] | 2014-12-23 | 5時 | 1.8613 | 0 | 0 | 0 | 0 | 0
[5 empty] | 2014-12-23 | 6時 | 1.8975 | 0 | 0 | 0 | 0 | 0
[5 empty] | 2014-12-23 | 7時 | 1.3879 | 0 | 0 | 0 | 0 | 0
[5 empty] | 2014-12-23 | 8時 | 0.15614 | 0 | 0 | 0 | 0 | 0
[5 empty] | 2014-12-23 | 9時 | 0.13159 | 0 | 0 | 0 | 0 | 0
[5 empty] | 2014-12-23 | 10時 | 0.10415 | 0 | 0 | 0 | 0 | 0
[5 empty] | 2014-12-23 | 11時 | 0.15938 | 0 | 0 | 0 | 0 | 0
[5 empty] | 2014-12-23 | 12時 | 0.17491 | 0 | 0 | 0 | 0 | 0
[5 empty] | 2014-12-23 | 13時 | 0.22561 | 0 | 0 | 0 | 0 | 0
[5 empty] | 2014-12-23 | 14時 | 0.28001 | 0 | 0 | 0 | 0 | 0
[5 empty] | 2014-12-23 | 15時 | 0.33238 | 0 | 0 | 0 | 0 | 0
[5 empty] | 2014-12-23 | 16時 | 1.0947 | 0 | 0 | 0 | 0 | 0
[5 empty] | 2014-12-23 | 17時 | 1.8118 | 0 | 0 | 0 | 0 | 0
[5 empty] | 2014-12-23 | 18時 | 1.5131 | 0 | 0 | 0 | 0 | 0
[5 empty] | 2014-12-23 | 19時 | 1.5088 | 0 | 0 | 0 | 0 | 0
[5 empty] | 2014-12-23 | 20時 | 1.6246 | 0 | 0 | 0 | 0 | 0
[5 empty] | 2014-12-23 | 21時 | 1.7037 | 0 | 0 | 0 | 0 | 0
[5 empty] | 2014-12-23 | 22時 | 1.9707 | 0 | 0 | 0 | 0 | 0
[5 empty] | 2014-12-23 | 23時 | 1.9999 | 0 | 0 | 0 | 0 | 0
[5 empty] | 2014-12-24 | 0時 | 2.0877 | 0 | 0 | 0 | 0 | 0
[5 empty] | 2014-12-24 | 1時 | 2.1174 | 0 | 0 | 0 | 0 | 0
[5 empty] | 2014-12-24 | 2時 | 2.1833 | 0 | 0 | 0 | 0 | 0
[5 empty] | 2014-12-24 | 3時 | 2.2164 | 0 | 0 | 0 | 0 | 0
[5 empty] | 2014-12-24 | 4時 | 2.213 | 0 | 0 | 0 | 0 | 0
[5 empty] | 2014-12-24 | 5時 | 2.2049 | 0 | 0 | 0 | 0 | 0
[5 empty] | 2014-12-24 | 6時 | 2.2366 | 0 | 0 | 0 | 0 | 0
[5 empty] | 2014-12-24 | 7時 | 2.2744 | 0 | 0 | 0 | 0 | 0
[5 empty] | 2014-12-24 | 8時 | 1.6302 | 0 | 0 | 0 | 0 | 0
[5 empty] | 2014-12-24 | 9時 | 1.6459 | 0 | 0 | 0 | 0 | 0
[5 empty] | 2014-12-24 | 10時 | 1.5431 | 0 | 0 | 0 | 0 | 0
[5 empty] | 2014-12-24 | 11時 | 1.8658 | 0 | 0 | 0 | 0 | 0
[5 empty] | 2014-12-24 | 12時 | 1.6202 | 0 | 0 | 0 | 0 | 0
[5 empty] | 2014-12-24 | 13時 | 1.7682 | 0 | 0 | 0 | 0 | 0
[5 empty] | 2014-12-24 | 14時 | 1.8847 | 0 | 0 | 0 | 0 | 0
[5 empty] | 2014-12-24 | 15時 | 1.8428 | 0 | 0 | 0 | 0 | 0
[5 empty] | 2014-12-24 | 16時 | 2.3133 | 0 | 0 | 0 | 0 | 0
[5 empty] | 2014-12-24 | 17時 | 2.4572 | 0 | 0 | 0 | 0 | 0
[5 empty] | 2014-12-24 | 18時 | 1.9633 | 0 | 0 | 0 | 0 | 0
[5 empty] | 2014-12-24 | 19時 | 1.7592 | 0 | 0 | 0 | 0 | 0
[5 empty] | 2014-12-24 | 20時 | 2.0069 | 0 | 0 | 0 | 0 | 0
[5 empty] | 2014-12-24 | 21時 | 1.9799 | 0 | 0 | 0 | 0 | 0
[5 empty] | 2014-12-24 | 22時 | 2.2684 | 0 | 0 | 0 | 0 | 0
[5 empty] | 2014-12-24 | 23時 | 2.3282 | 0 | 0 | 0 | 0 | 0
[5 empty] | 2014-12-25 | 0時 | 2.3383 | 0 | 0 | 0 | 0 | 0
[5 empty] | 2014-12-25 | 1時 | 2.0111 | 0 | 0 | 0 | 0 | 0
[5 empty] | 2014-12-25 | 2時 | 2.0161 | 0 | 0 | 0 | 0 | 0
[5 empty] | 2014-12-25 | 3時 | 1.994 | 0 | 0 | 0 | 0 | 0
[5 empty] | 2014-12-25 | 4時 | 2.0179 | 0 | 0 | 0 | 0 | 0
[5 empty] | 2014-12-25 | 5時 | 2.3051 | 0 | 0 | 0 | 0 | 0
[5 empty] | 2014-12-25 | 6時 | 2.2664 | 0 | 0 | 0 | 0 | 0
[5 empty] | 2014-12-25 | 7時 | 1.7212 | 0 | 0 | 0 | 0 | 0
[5 empty] | 2014-12-25 | 8時 | 0.93732 | 0 | 0 | 0 | 0 | 0
[5 empty] | 2014-12-25 | 9時 | 0.72308 | 0 | 0 | 0 | 0 | 0
[5 empty] | 2014-12-25 | 10時 | 1.0213 | 0 | 0 | 0 | 0 | 0
[5 empty] | 2014-12-25 | 11時 | 0.53464 | 0 | 0 | 0 | 0 | 0
[5 empty] | 2014-12-25 | 12時 | 0.47387 | 0 | 0 | 0 | 0 | 0
[5 empty] | 2014-12-25 | 13時 | 0.88024 | 0 | 0 | 0 | 0 | 0
[5 empty] | 2014-12-25 | 14時 | 1.1111 | 0 | 0 | 0 | 0 | 0
[5 empty] | 2014-12-25 | 15時 | 1.6878 | 0 | 0 | 0 | 0 | 0
[5 empty] | 2014-12-25 | 16時 | 1.7434 | 0 | 0 | 0 | 0 | 0
[5 empty] | 2014-12-25 | 17時 | 2.3031 | 0 | 0 | 0 | 0 | 0
[5 empty] | 2014-12-25 | 18時 | 2.4362 | 0 | 0 | 0 | 0 | 0
[5 empty] | 2014-12-25 | 19時 | 1.7943 | 0 | 0 | 0 | 0 | 0
[5 empty] | 2014-12-25 | 20時 | 1.9494 | 0 | 0 | 0 | 0 | 0
[5 empty] | 2014-12-25 | 21時 | 2.3614 | 0 | 0 | 0 | 0 | 0
[5 empty] | 2014-12-25 | 22時 | 2.6749 | 0 | 0 | 0 | 0 | 0
[5 empty] | 2014-12-25 | 23時 | 3.2333 | 0 | 0 | 0 | 0 | 0
[5 empty] | 2014-12-26 | 0時 | 3.423 | 0 | 0 | 0 | 0 | 0
[5 empty] | 2014-12-26 | 1時 | 3.423 | 0 | 0 | 0 | 0 | 0
[5 empty] | 2014-12-26 | 2時 | 3.423 | 0 | 0 | 0 | 0 | 0
[5 empty] | 2014-12-26 | 3時 | 3.423 | 0 | 0 | 0 | 0 | 0
[5 empty] | 2014-12-26 | 4時 | 3.423 | 0 | 0 | 0 | 0 | 0
[5 empty] | 2014-12-26 | 5時 | 3.423 | 0 | 0 | 0 | 0 | 0
[5 empty] | 2014-12-26 | 6時 | 3.423 | 0 | 0 | 0 | 0 | 0
[5 empty] | 2014-12-26 | 7時 | 3.423 | 0 | 0 | 0 | 0 | 0
[5 empty] | 2014-12-26 | 8時 | 1.6401 | 0 | 0 | 0 | 0 | 0
[5 empty] | 2014-12-26 | 9時 | 1.2201 | 0 | 0 | 0 | 0 | 0
[5 empty] | 2014-12-26 | 10時 | 0.77187 | 0 | 0 | 0 | 0 | 0
[5 empty] | 2014-12-26 | 11時 | 0.61227 | 0 | 0 | 0 | 0 | 0
[5 empty] | 2014-12-26 | 12時 | 0.31822 | 0 | 0 | 0 | 0 | 0
[5 empty] | 2014-12-26 | 13時 | 0.36124 | 0 | 0 | 0 | 0 | 0
[5 empty] | 2014-12-26 | 14時 | 0.67444 | 0 | 0 | 0 | 0 | 0
[5 empty] | 2014-12-26 | 15時 | 1.5089 | 0 | 0 | 0 | 0 | 0
[5 empty] | 2014-12-26 | 16時 | 2.0604 | 0 | 0 | 0 | 0 | 0
[5 empty] | 2014-12-26 | 17時 | 3.2337 | 0 | 0 | 0 | 0 | 0
[5 empty] | 2014-12-26 | 18時 | 3.423 | 0 | 0 | 0 | 0 | 0
[5 empty] | 2014-12-26 | 19時 | 2.5869 | 0 | 0 | 0 | 0 | 0
[5 empty] | 2014-12-26 | 20時 | 3.423 | 0 | 0 | 0 | 0 | 0
[5 empty] | 2014-12-26 | 21時 | 3.423 | 0 | 0 | 0 | 0 | 0
[5 empty] | 2014-12-26 | 22時 | 3.423 | 0 | 0 | 0 | 0 | 0
[5 empty] | 2014-12-26 | 23時 | 3.423 | 0 | 0 | 0 | 0 | 0
[5 empty] | 2014-12-27 | 0時 | 3.423 | 0 | 0 | 0 | 0 | 0
[5 empty] | 2014-12-27 | 1時 | 3.423 | 0 | 0 | 0 | 0 | 0
[5 empty] | 2014-12-27 | 2時 | 3.423 | 0 | 0 | 0 | 0 | 0
[5 empty] | 2014-12-27 | 3時 | 3.423 | 0 | 0 | 0 | 0 | 0
[5 empty] | 2014-12-27 | 4時 | 3.423 | 0 | 0 | 0 | 0 | 0
[5 empty] | 2014-12-27 | 5時 | 3.423 | 0 | 0 | 0 | 0 | 0
[5 empty] | 2014-12-27 | 6時 | 3.423 | 0 | 0 | 0 | 0 | 0
[5 empty] | 2014-12-27 | 7時 | 3.423 | 0 | 0 | 0 | 0 | 0
[5 empty] | 2014-12-27 | 8時 | 1.302 | 0 | 0 | 0 | 0 | 0
[5 empty] | 2014-12-27 | 9時 | 0.88207 | 0 | 0 | 0 | 0 | 0
[5 empty] | 2014-12-27 | 10時 | 0.70782 | 0 | 0 | 0 | 0 | 0
[5 empty] | 2014-12-27 | 11時 | 0.65922 | 0 | 0 | 0 | 0 | 0
[5 empty] | 2014-12-27 | 12時 | 0.34536 | 0 | 0 | 0 | 0 | 0
[5 empty] | 2014-12-27 | 13時 | 0.50844 | 0 | 0 | 0 | 0 | 0
[5 empty] | 2014-12-27 | 14時 | 1.0691 | 0 | 0 | 0 | 0 | 0
[5 empty] | 2014-12-27 | 15時 | 1.7427 | 0 | 0 | 0 | 0 | 0
[5 empty] | 2014-12-27 | 16時 | 1.8939 | 0 | 0 | 0 | 0 | 0
[5 empty] | 2014-12-27 | 17時 | 2.6162 | 0 | 0 | 0 | 0 | 0
[5 empty] | 2014-12-27 | 18時 | 2.927 | 0 | 0 | 0 | 0 | 0
[5 empty] | 2014-12-27 | 19時 | 2.1443 | 0 | 0 | 0 | 0 | 0
[5 empty] | 2014-12-27 | 20時 | 2.2718 | 0 | 0 | 0 | 0 | 0
[5 empty] | 2014-12-27 | 21時 | 2.2791 | 0 | 0 | 0 | 0 | 0
[5 empty] | 2014-12-27 | 22時 | 2.3291 | 0 | 0 | 0 | 0 | 0
[5 empty] | 2014-12-27 | 23時 | 2.6263 | 0 | 0 | 0 | 0 | 0
[5 empty] | 2014-12-28 | 0時 | 2.8737 | 0 | 0 | 0 | 0 | 0
[5 empty] | 2014-12-28 | 1時 | 2.9621 | 0 | 0 | 0 | 0 | 0
[5 empty] | 2014-12-28 | 2時 | 3.0441 | 0 | 0 | 0 | 0 | 0
[5 empty] | 2014-12-28 | 3時 | 3.423 | 0 | 0 | 0 | 0 | 0
[5 empty] | 2014-12-28 | 4時 | 3.423 | 0 | 0 | 0 | 0 | 0
[5 empty] | 2014-12-28 | 5時 | 3.423 | 0 | 0 | 0 | 0 | 0
[5 empty] | 2014-12-28 | 6時 | 3.423 | 0 | 0 | 0 | 0 | 0
[5 empty] | 2014-12-28 | 7時 | 3.423 | 0 | 0 | 0 | 0 | 0
[5 empty] | 2014-12-28 | 8時 | 2.3717 | 0 | 0 | 0 | 0 | 0
[5 empty] | 2014-12-28 | 9時 | 2.272 | 0 | 0 | 0 | 0 | 0
[5 empty] | 2014-12-28 | 10時 | 1.5264 | 0 | 0 | 0 | 0 | 0
[5 empty] | 2014-12-28 | 11時 | 1.7512 | 0 | 0 | 0 | 0 | 0
[5 empty] | 2014-12-28 | 12時 | 1.7173 | 0 | 0 | 0 | 0 | 0
[5 empty] | 2014-12-28 | 13時 | 1.9017 | 0 | 0 | 0 | 0 | 0
[5 empty] | 2014-12-28 | 14時 | 1.9759 | 0 | 0 | 0 | 0 | 0
[5 empty] | 2014-12-28 | 15時 | 2.0112 | 0 | 0 | 0 | 0 | 0
[5 empty] | 2014-12-28 | 16時 | 2.2903 | 0 | 0 | 0 | 0 | 0
[5 empty] | 2014-12-28 | 17時 | 3.423 | 0 | 0 | 0 | 0 | 0
[5 empty] | 2014-12-28 | 18時 | 3.423 | 0 | 0 | 0 | 0 | 0
[5 empty] | 2014-12-28 | 19時 | 3.423 | 0 | 0 | 0 | 0 | 0
[5 empty] | 2014-12-28 | 20時 | 3.423 | 0 | 0 | 0 | 0 | 0
[5 empty] | 2014-12-28 | 21時 | 3.423 | 0 | 0 | 0 | 0 | 0
[5 empty] | 2014-12-28 | 22時 | 3.423 | 0 | 0 | 0 | 0 | 0
[5 empty] | 2014-12-28 | 23時 | 3.423 | 0 | 0 | 0 | 0 | 0
[5 empty] | 2014-12-29 | 0時 | 3.423 | 0 | 0 | 0 | 0 | 0
[5 empty] | 2014-12-29 | 1時 | 3.423 | 0 | 0 | 0 | 0 | 0
[5 empty] | 2014-12-29 | 2時 | 3.423 | 0 | 0 | 0 | 0 | 0
[5 empty] | 2014-12-29 | 3時 | 3.423 | 0 | 0 | 0 | 0 | 0
[5 empty] | 2014-12-29 | 4時 | 3.423 | 0 | 0 | 0 | 0 | 0
[5 empty] | 2014-12-29 | 5時 | 3.423 | 0 | 0 | 0 | 0 | 0
[5 empty] | 2014-12-29 | 6時 | 3.423 | 0 | 0 | 0 | 0 | 0
[5 empty] | 2014-12-29 | 7時 | 3.423 | 0 | 0 | 0 | 0 | 0
[5 empty] | 2014-12-29 | 8時 | 1.7361 | 0 | 0 | 0 | 0 | 0
[5 empty] | 2014-12-29 | 9時 | 1.6746 | 0 | 0 | 0 | 0 | 0
[5 empty] | 2014-12-29 | 10時 | 0.75941 | 0 | 0 | 0 | 0 | 0
[5 empty] | 2014-12-29 | 11時 | 1.1666 | 0 | 0 | 0 | 0 | 0
[5 empty] | 2014-12-29 | 12時 | 0.50706 | 0 | 0 | 0 | 0 | 0
[5 empty] | 2014-12-29 | 13時 | 0.9912 | 0 | 0 | 0 | 0 | 0
[5 empty] | 2014-12-29 | 14時 | 1.752 | 0 | 0 | 0 | 0 | 0
[5 empty] | 2014-12-29 | 15時 | 2.0216 | 0 | 0 | 0 | 0 | 0
[5 empty] | 2014-12-29 | 16時 | 2.4925 | 0 | 0 | 0 | 0 | 0
[5 empty] | 2014-12-29 | 17時 | 3.423 | 0 | 0 | 0 | 0 | 0
[5 empty] | 2014-12-29 | 18時 | 3.423 | 0 | 0 | 0 | 0 | 0
[5 empty] | 2014-12-29 | 19時 | 3.423 | 0 | 0 | 0 | 0 | 0
[5 empty] | 2014-12-29 | 20時 | 3.423 | 0 | 0 | 0 | 0 | 0
[5 empty] | 2014-12-29 | 21時 | 3.423 | 0 | 0 | 0 | 0 | 0
[5 empty] | 2014-12-29 | 22時 | 3.423 | 0 | 0 | 0 | 0 | 0
[5 empty] | 2014-12-29 | 23時 | 3.423 | 0 | 0 | 0 | 0 | 0
[5 empty] | 2014-12-30 | 0時 | 3.423 | 0 | 0 | 0 | 0 | 0
[5 empty] | 2014-12-30 | 1時 | 3.423 | 0 | 0 | 0 | 0 | 0
[5 empty] | 2014-12-30 | 2時 | 3.423 | 0 | 0 | 0 | 0 | 0
[5 empty] | 2014-12-30 | 3時 | 3.423 | 0 | 0 | 0 | 0 | 0
[5 empty] | 2014-12-30 | 4時 | 3.423 | 0 | 0 | 0 | 0 | 0
[5 empty] | 2014-12-30 | 5時 | 3.423 | 0 | 0 | 0 | 0 | 0
[5 empty] | 2014-12-30 | 6時 | 3.423 | 0 | 0 | 0 | 0 | 0
[5 empty] | 2014-12-30 | 7時 | 3.423 | 0 | 0 | 0 | 0 | 0
[5 empty] | 2014-12-30 | 8時 | 1.4714 | 0 | 0 | 0 | 0 | 0
[5 empty] | 2014-12-30 | 9時 | 0.8321 | 0 | 0 | 0 | 0 | 0
[5 empty] | 2014-12-30 | 10時 | 0.76688 | 0 | 0 | 0 | 0 | 0
[5 empty] | 2014-12-30 | 11時 | 0.78258 | 0 | 0 | 0 | 0 | 0
[5 empty] | 2014-12-30 | 12時 | 0.5075 | 0 | 0 | 0 | 0 | 0
[5 empty] | 2014-12-30 | 13時 | 0.4456 | 0 | 0 | 0 | 0 | 0
[5 empty] | 2014-12-30 | 14時 | 1.0985 | 0 | 0 | 0 | 0 | 0
[5 empty] | 2014-12-30 | 15時 | 1.5669 | 0 | 0 | 0 | 0 | 0
[5 empty] | 2014-12-30 | 16時 | 2.6852 | 0 | 0 | 0 | 0 | 0
[5 empty] | 2014-12-30 | 17時 | 2.9783 | 0 | 0 | 0 | 0 | 0
[5 empty] | 2014-12-30 | 18時 | 2.2223 | 0 | 0 | 0 | 0 | 0
[5 empty] | 2014-12-30 | 19時 | 2.1666 | 0 | 0 | 0 | 0 | 0
[5 empty] | 2014-12-30 | 20時 | 1.7324 | 0 | 0 | 0 | 0 | 0
[5 empty] | 2014-12-30 | 21時 | 2.1109 | 0 | 0 | 0 | 0 | 0
[5 empty] | 2014-12-30 | 22時 | 2.444 | 0 | 0 | 0 | 0 | 0
[5 empty] | 2014-12-30 | 23時 | 2.7088 | 0 | 0 | 0 | 0 | 0
[5 empty] | 2014-12-31 | 0時 | 2.8425 | 0 | 0 | 0 | 0 | 0
[5 empty] | 2014-12-31 | 1時 | 2.905 | 0 | 0 | 0 | 0 | 0
[5 empty] | 2014-12-31 | 2時 | 3.423 | 0 | 0 | 0 | 0 | 0
[5 empty] | 2014-12-31 | 3時 | 3.408 | 0 | 0 | 0 | 0 | 0
[5 empty] | 2014-12-31 | 4時 | 3.423 | 0 | 0 | 0 | 0 | 0
[5 empty] | 2014-12-31 | 5時 | 3.423 | 0 | 0 | 0 | 0 | 0
[5 empty] | 2014-12-31 | 6時 | 3.423 | 0 | 0 | 0 | 0 | 0
[5 empty] | 2014-12-31 | 7時 | 3.423 | 0 | 0 | 0 | 0 | 0
[5 empty] | 2014-12-31 | 8時 | 1.4212 | 0 | 0 | 0 | 0 | 0
[5 empty] | 2014-12-31 | 9時 | 1.3195 | 0 | 0 | 0 | 0 | 0
[5 empty] | 2014-12-31 | 10時 | 1.2945 | 0 | 0 | 0 | 0 | 0
[5 empty] | 2014-12-31 | 11時 | 0.93151 | 0 | 0 | 0 | 0 | 0
[5 empty] | 2014-12-31 | 12時 | 1.5356 | 0 | 0 | 0 | 0 | 0
[5 empty] | 2014-12-31 | 13時 | 1.783 | 0 | 0 | 0 | 0 | 0
[5 empty] | 2014-12-31 | 14時 | 1.9115 | 0 | 0 | 0 | 0 | 0
[5 empty] | 2014-12-31 | 15時 | 1.8894 | 0 | 0 | 0 | 0 | 0
[5 empty] | 2014-12-31 | 16時 | 2.9235 | 0 | 0 | 0 | 0 | 0
[5 empty] | 2014-12-31 | 17時 | 3.2797 | 0 | 0 | 0 | 0 | 0
[5 empty] | 2014-12-31 | 18時 | 2.4859 | 0 | 0 | 0 | 0 | 0
[5 empty] | 2014-12-31 | 19時 | 2.4512 | 0 | 0 | 0 | 0 | 0
[5 empty] | 2014-12-31 | 20時 | 3.4028 | 0 | 0 | 0 | 0 | 0
[5 empty] | 2014-12-31 | 21時 | 3.423 | 0 | 0 | 0 | 0 | 0
[5 empty] | 2014-12-31 | 22時 | 3.423 | 0 | 0 | 0 | 0 | 0
[5 empty] | 2014-12-31 | 23時 | 3.423 | 0 | 0 | 0 | 0 | 0

## 貼り付けシート
見出し |  | 外気温 | 絶対湿度＊ | 外気相対湿度 |  | 暖房負荷 |  |  |  | ＊暖房の計算では絶対湿度は必要ありません。相対湿度は条件分岐する際に必要となります。
(参考)暖房区画名称 |  |  |  |  | LDK | 和室 | 主寝室 | 子供室1 | 子供室２
暖房区画番号 |  |  |  |  | 1 | 2 | 3 | 4 | 5
記号 |  | q_d | X | h_ex | L_(H,d,t,1) | L_(H,d,t,2) | L_(H,d,t,3) | L_(H,d,t,4) | L_(H,d,t,5)
単位 |  | ℃ | g/kg' | % | MJ/h | MJ/h | MJ/h | MJ/h | MJ/h
2014-01-01 | 0時 | -13 | 1.3 | 106.3659 | 12.3408 | 0 | 3.6743 | 2.7539 | 3.1656
2014-01-01 | 1時 | -14.2 | 1.3 | 118.6792 | 12.7196 | 0 | 3.8012 | 2.8526 | 3.2775
2014-01-01 | 2時 | -15 | 1.2 | 117.9355 | 13.023 | 0 | 3.9101 | 2.9291 | 3.3651
2014-01-01 | 3時 | -16.2 | 1 | 109.8806 | 13.4088 | 0 | 4.0475 | 3.0297 | 3.4777
2014-01-01 | 4時 | -16.7 | 1 | 115.1299 | 13.6644 | 0 | 4.1429 | 3.0921 | 3.5497
2014-01-01 | 5時 | -17.9 | 0.9 | 116.0024 | 14.0498 | 0 | 4.2792 | 3.1926 | 3.6613
2014-01-01 | 6時 | -17.5 | 0.9 | 111.7103 | 14.0855 | 0 | 4.5992 | 3.2032 | 3.6721
2014-01-01 | 7時 | -16.7 | 1 | 115.1299 | 13.5392 | 0 | 4.3892 | 2.5469 | 3.1253
2014-01-01 | 8時 | -15.6 | 1.1 | 114.2953 | 5.4201 | 0 | 1.6658 | 0.95203 | 1.3838
2014-01-01 | 9時 | -11.6 | 1.5 | 108.1099 | 1.8474 | 0 | 2.2524 | 0.33636 | 0.47941
2014-01-01 | 10時 | -11.6 | 1.5 | 108.1099 | 1.6228 | 0 | 1.7495 | 0.28417 | 0.42818
2014-01-01 | 11時 | -11.3 | 1.5 | 105.237 | 3.4366 | 0 | 1.4186 | 0.45265 | 0.43998
2014-01-01 | 12時 | -9.4 | 1.7 | 100.6766 | 2.0229 | 0 | 1.0165 | 0.44796 | 0.52698
2014-01-01 | 13時 | -7.2 | 1.7 | 83.0222 | 2.7506 | 0 | 0.95164 | 0.45438 | 0.53718
2014-01-01 | 14時 | -7.8 | 1.7 | 87.4766 | 6.1755 | 0 | 2.1571 | 0.57108 | 0.74349
2014-01-01 | 15時 | -9.3 | 1.7 | 99.7911 | 7.1947 | 0 | 3.1815 | 1.218 | 2.3057
2014-01-01 | 16時 | -10.3 | 1.7 | 109.0413 | 15.0065 | 0 | 3.5886 | 1.818 | 2.8225
2014-01-01 | 17時 | -10.5 | 1.7 | 111.0009 | 16.0679 | 0 | 3.8042 | 2.1792 | 3.0428
2014-01-01 | 18時 | -12 | 1.5 | 112.0737 | 8.8406 | 0 | 4.0329 | 2.817 | 3.2529
2014-01-01 | 19時 | -12.5 | 1.4 | 109.4525 | 9.4413 | 0 | 4.1479 | 2.0845 | 2.5596
2014-01-01 | 20時 | -13.3 | 1.3 | 109.3085 | 9.8342 | 0 | 4.2769 | 2.5476 | 2.6023
2014-01-01 | 21時 | -14.1 | 1.2 | 108.5678 | 10.6752 | 0 | 4.3953 | 2.2235 | 2.6754
2014-01-01 | 22時 | -14.7 | 1.2 | 114.719 | 12.7569 | 0 | 3.9514 | 2.8657 | 3.2842
2014-01-01 | 23時 | -14.3 | 1.2 | 110.5775 | 12.9794 | 0 | 3.9391 | 2.911 | 3.3421
2014-01-02 | 0時 | -14.6 | 1.2 | 113.6681 | 13.1746 | 0 | 3.9782 | 2.9558 | 3.3951
2014-01-02 | 1時 | -15 | 1.1 | 108.1248 | 13.3436 | 0 | 4.0279 | 2.995 | 3.44
2014-01-02 | 2時 | -15.3 | 1.1 | 111.1636 | 13.4788 | 0 | 4.0725 | 3.0252 | 3.4744
2014-01-02 | 3時 | -15.9 | 1 | 106.856 | 13.6715 | 0 | 4.1377 | 3.073 | 3.5271
2014-01-02 | 4時 | -16.3 | 1 | 110.9094 | 13.8287 | 0 | 4.1924 | 3.1106 | 3.5691
2014-01-02 | 5時 | -16.3 | 1 | 110.9094 | 17.9721 | 0 | 4.5102 | 3.1305 | 3.5869
2014-01-02 | 6時 | -16.4 | 1 | 111.9485 | 11.9067 | 0 | 4.8578 | 3.4393 | 3.8949
2014-01-02 | 7時 | -15 | 1.1 | 108.1248 | 10.858 | 0 | 4.5629 | 3.0891 | 3.4998
2014-01-02 | 8時 | -12.9 | 1.4 | 113.494 | 6.5707 | 0 | 2.2833 | 1.6178 | 1.9356
2014-01-02 | 9時 | -10 | 1.7 | 106.1721 | 8.1939 | 0 | 3.3549 | 1.9357 | 2.2645
2014-01-02 | 10時 | -11.7 | 1.5 | 109.0864 | 7.8226 | 0 | 3.0689 | 1.5499 | 1.8928
2014-01-02 | 11時 | -10.1 | 1.7 | 107.1193 | 8.6101 | 0 | 2.4633 | 0.85497 | 1.2015
2014-01-02 | 12時 | -7.8 | 2.1 | 107.9901 | 5.7889 | 0 | 2.6362 | 1.3609 | 1.6881
2014-01-02 | 13時 | -7.8 | 2.1 | 107.9901 | 8.5803 | 0 | 3.1912 | 2.0503 | 2.3775
2014-01-02 | 14時 | -6.8 | 2.2 | 103.6921 | 9.1745 | 0 | 3.3196 | 2.2301 | 2.563
2014-01-02 | 15時 | -8.4 | 2 | 108.4091 | 9.0777 | 0 | 3.6745 | 2.5576 | 2.9053
2014-01-02 | 16時 | -7.6 | 2.1 | 106.1223 | 8.5422 | 0 | 3.7132 | 2.59 | 2.9427
2014-01-02 | 17時 | -9 | 1.9 | 108.5838 | 15.7785 | 0 | 3.846 | 2.698 | 2.6243
2014-01-02 | 18時 | -9.7 | 1.8 | 109.4486 | 16.2848 | 0 | 3.9354 | 2.7698 | 2.9483
2014-01-02 | 19時 | -10.5 | 1.7 | 111.0009 | 8.7732 | 0 | 4.0115 | 2.1506 | 3.1865
2014-01-02 | 20時 | -9.4 | 1.8 | 106.5817 | 9.0689 | 0 | 3.9822 | 2.6106 | 2.6452
2014-01-02 | 21時 | -11.3 | 1.6 | 112.2348 | 9.9668 | 0 | 4.1163 | 2.0448 | 2.5162
2014-01-02 | 22時 | -11.7 | 1.5 | 109.0864 | 10.5788 | 0 | 3.9132 | 2.243 | 2.8951
2014-01-02 | 23時 | -12.7 | 1.4 | 111.4534 | 12.2554 | 0 | 3.7163 | 2.7199 | 3.1361
2014-01-03 | 0時 | -13.3 | 1.3 | 109.3085 | 12.5851 | 0 | 3.7682 | 2.8006 | 3.2195
2014-01-03 | 1時 | -11.4 | 1.5 | 106.1853 | 12.3223 | 0 | 3.6658 | 2.7117 | 3.1271
2014-01-03 | 2時 | -10.5 | 1.7 | 111.0009 | 12.1477 | 0 | 3.5962 | 2.6538 | 3.0637
2014-01-03 | 3時 | -12.1 | 1.5 | 113.0891 | 12.462 | 0 | 3.6906 | 2.7416 | 3.1548
2014-01-03 | 4時 | -10.8 | 1.6 | 107.3229 | 12.2325 | 0 | 3.6146 | 2.6708 | 3.0799
2014-01-03 | 5時 | -11.3 | 1.6 | 112.2348 | 15.7431 | 0 | 3.9281 | 2.7006 | 3.105
2014-01-03 | 6時 | -11.9 | 1.5 | 111.0682 | 10.3434 | 0 | 4.2877 | 3.0272 | 3.4305
2014-01-03 | 7時 | -10.3 | 1.7 | 109.0413 | 9.6338 | 0 | 4.0506 | 2.7627 | 3.1344
2014-01-03 | 8時 | -10.2 | 1.7 | 108.0757 | 8.2489 | 0 | 2.4745 | 2.1817 | 2.5328
2014-01-03 | 9時 | -8.5 | 1.9 | 103.9129 | 6.9808 | 0 | 2.8689 | 1.4849 | 1.7967
2014-01-03 | 10時 | -7.2 | 2.2 | 107.3545 | 4.0744 | 0 | 1.8101 | 0.45944 | 0.56123
2014-01-03 | 11時 | -4.4 | 2.4 | 92.0239 | 4.2193 | 0 | 1.2045 | 0.38709 | 0.46414
2014-01-03 | 12時 | -4 | 2.5 | 92.6405 | 1.5764 | 0 | 0.814 | 0.37541 | 0.45074
2014-01-03 | 13時 | -2.8 | 2.5 | 83.7122 | 3.8288 | 0 | 1.4831 | 0.42543 | 0.53298
2014-01-03 | 14時 | -3.2 | 2.5 | 86.5796 | 6.4345 | 0 | 2.3419 | 1.0524 | 1.5242
2014-01-03 | 15時 | -3.7 | 2.4 | 86.7164 | 6.6656 | 0 | 2.8416 | 1.888 | 2.1905
2014-01-03 | 16時 | -3.8 | 2.4 | 87.4538 | 6.5672 | 0 | 3.0268 | 2.0825 | 2.3874
2014-01-03 | 17時 | -4.3 | 2.3 | 87.4566 | 12.5812 | 0 | 3.1528 | 2.1891 | 2.0679
2014-01-03 | 18時 | -5.7 | 2.2 | 94.3031 | 13.4226 | 0 | 3.3086 | 2.3216 | 2.4529
2014-01-03 | 19時 | -7.1 | 2.2 | 106.4259 | 7.1225 | 0 | 3.4487 | 1.7577 | 2.7482
2014-01-03 | 20時 | -7.5 | 2.1 | 105.2016 | 7.8415 | 0 | 3.5459 | 2.3206 | 2.3224
2014-01-03 | 21時 | -7.6 | 2.1 | 106.1223 | 8.4677 | 0 | 3.5959 | 1.6702 | 2.1049
2014-01-03 | 22時 | -8.2 | 2 | 106.5255 | 9.115 | 0 | 3.4064 | 1.8775 | 2.4927
2014-01-03 | 23時 | -7.8 | 2.1 | 107.9901 | 10.5189 | 0 | 3.118 | 2.272 | 2.6446
2014-01-04 | 0時 | -8 | 2 | 104.6775 | 10.7346 | 0 | 3.1235 | 2.3189 | 2.6883
2014-01-04 | 1時 | -8.4 | 2 | 108.4091 | 10.9158 | 0 | 3.1604 | 2.3596 | 2.7315
2014-01-04 | 2時 | -8.4 | 2 | 108.4091 | 10.9895 | 0 | 3.1773 | 2.3716 | 2.7454
2014-01-04 | 3時 | -9.4 | 1.8 | 106.5817 | 11.2484 | 0 | 3.2598 | 2.4395 | 2.8186
2014-01-04 | 4時 | -11.1 | 1.6 | 110.2414 | 11.6759 | 0 | 3.4034 | 2.5561 | 2.9457
2014-01-04 | 5時 | -10.8 | 1.6 | 107.3229 | 15.0923 | 0 | 3.7175 | 2.5693 | 2.9592
2014-01-04 | 6時 | -10 | 1.7 | 106.1721 | 9.5331 | 0 | 4.0085 | 2.8255 | 3.2121
2014-01-04 | 7時 | -11.2 | 1.6 | 111.2332 | 9.7496 | 0 | 4.0378 | 2.8203 | 3.1981
2014-01-04 | 8時 | -10.8 | 1.6 | 107.3229 | 9.3763 | 0 | 2.7281 | 2.5467 | 2.9323
2014-01-04 | 9時 | -8.2 | 2 | 106.5255 | 9.793 | 0 | 3.604 | 2.4661 | 2.8289
2014-01-04 | 10時 | -5.1 | 2.1 | 85.517 | 9.3908 | 0 | 3.3684 | 2.236 | 2.5726
2014-01-04 | 11時 | -7.4 | 2.1 | 104.2895 | 11.8433 | 0 | 3.4452 | 2.317 | 2.6475
2014-01-04 | 12時 | -5.9 | 2.2 | 95.9389 | 7.2262 | 0 | 2.9898 | 1.871 | 2.1906
2014-01-04 | 13時 | -3.8 | 2.2 | 80.1917 | 6.133 | 0 | 1.9753 | 1.0156 | 1.3413
2014-01-04 | 14時 | -3.7 | 2.2 | 79.5155 | 8.1837 | 0 | 2.8645 | 1.9037 | 2.2144
2014-01-04 | 15時 | -4.6 | 2.2 | 85.8316 | 7.899 | 0 | 3.193 | 2.2118 | 2.5258
2014-01-04 | 16時 | -7.3 | 2.1 | 103.3861 | 8.0591 | 0 | 3.4779 | 2.4608 | 2.7902
2014-01-04 | 17時 | -9.9 | 1.7 | 105.234 | 15.865 | 0 | 3.7451 | 2.6691 | 2.5844
2014-01-04 | 18時 | -10.5 | 1.7 | 111.0009 | 16.4395 | 0 | 3.8818 | 2.762 | 2.9364
2014-01-04 | 19時 | -11.8 | 1.5 | 110.0724 | 8.8959 | 0 | 4.0279 | 2.1897 | 3.2283
2014-01-04 | 20時 | -11.9 | 1.5 | 111.0682 | 9.513 | 0 | 4.116 | 2.7397 | 2.7866
2014-01-04 | 21時 | -13 | 1.3 | 106.3659 | 10.345 | 0 | 4.2397 | 2.1492 | 2.635
2014-01-04 | 22時 | -13.7 | 1.3 | 113.3702 | 11.0723 | 0 | 4.0755 | 2.3747 | 3.0436
2014-01-04 | 23時 | -14.5 | 1.2 | 112.6276 | 12.7534 | 0 | 3.8836 | 2.8497 | 3.2833
2014-01-05 | 0時 | -14.3 | 1.2 | 110.5775 | 12.9375 | 0 | 3.8896 | 2.8861 | 3.3189
2014-01-05 | 1時 | -13.8 | 1.3 | 114.4111 | 12.9529 | 0 | 3.8776 | 2.8773 | 3.3104
2014-01-05 | 2時 | -15.3 | 1.1 | 111.1636 | 13.3231 | 0 | 3.993 | 2.9752 | 3.415
2014-01-05 | 3時 | -15.7 | 1.1 | 115.3603 | 13.5042 | 0 | 4.0556 | 3.0182 | 3.4637
2014-01-05 | 4時 | -16.1 | 1 | 108.8622 | 13.6737 | 0 | 4.1156 | 3.0587 | 3.5094
2014-01-05 | 5時 | -16.5 | 1 | 112.9983 | 17.9343 | 0 | 4.4638 | 3.1042 | 3.5548
2014-01-05 | 6時 | -15.8 | 1.1 | 116.4361 | 11.6989 | 0 | 4.7654 | 3.3698 | 3.8174
2014-01-05 | 7時 | -13.9 | 1.3 | 115.4622 | 11.3147 | 0 | 4.5981 | 3.1979 | 3.626
2014-01-05 | 8時 | -11.3 | 1.6 | 112.2348 | 10.4439 | 0 | 3.1082 | 2.7869 | 3.2073
2014-01-05 | 9時 | -12.1 | 1.5 | 113.0891 | 11.555 | 0 | 4.1943 | 2.9227 | 3.3262
2014-01-05 | 10時 | -8.7 | 1.9 | 105.7545 | 11.179 | 0 | 3.973 | 2.7075 | 3.0855
2014-01-05 | 11時 | -6.6 | 2.3 | 106.5274 | 12.5572 | 0 | 3.7314 | 2.506 | 2.8589
2014-01-05 | 12時 | -4.1 | 2.3 | 85.9831 | 8.5278 | 0 | 3.4571 | 2.2958 | 2.6248
2014-01-05 | 13時 | -4.5 | 2.3 | 88.9577 | 9.7026 | 0 | 3.4415 | 2.3295 | 2.6494
2014-01-05 | 14時 | -4.9 | 2.2 | 88.0567 | 9.8912 | 0 | 3.4584 | 2.3779 | 2.697
2014-01-05 | 15時 | -5.4 | 2.2 | 91.9059 | 9.0084 | 0 | 3.5457 | 2.4699 | 2.7935
2014-01-05 | 16時 | -5.8 | 2.2 | 95.1172 | 8.424 | 0 | 3.5768 | 2.5038 | 2.8316
2014-01-05 | 17時 | -6.6 | 2.2 | 101.9121 | 14.7756 | 0 | 3.6334 | 2.5471 | 2.4457
2014-01-05 | 18時 | -7.1 | 2.2 | 106.4259 | 15.0404 | 0 | 3.678 | 2.584 | 2.7325
2014-01-05 | 19時 | -6.9 | 2 | 95.1166 | 7.8882 | 0 | 3.6605 | 1.888 | 2.8878
2014-01-05 | 20時 | -8.8 | 1.9 | 106.6886 | 8.739 | 0 | 3.8047 | 2.5076 | 2.5174
2014-01-05 | 21時 | -9.9 | 1.7 | 105.234 | 9.5055 | 0 | 3.908 | 1.9063 | 2.3545
2014-01-05 | 22時 | -11.6 | 1.5 | 108.1099 | 10.3777 | 0 | 3.7975 | 2.1816 | 2.8181
2014-01-05 | 23時 | -13.2 | 1.3 | 108.3179 | 12.2207 | 0 | 3.6657 | 2.7061 | 3.1139
2014-01-06 | 0時 | -13.3 | 1.3 | 109.3085 | 12.4987 | 0 | 3.7096 | 2.7699 | 3.1829
2014-01-06 | 1時 | -11.3 | 1.5 | 105.237 | 12.2299 | 0 | 3.6091 | 2.6779 | 3.0885
2014-01-06 | 2時 | -11.5 | 1.5 | 107.1429 | 12.3011 | 0 | 3.6235 | 2.6907 | 3.1014
2014-01-06 | 3時 | -13.7 | 1.3 | 113.3702 | 12.7883 | 0 | 3.7814 | 2.8266 | 3.2463
2014-01-06 | 4時 | -11.1 | 1.6 | 110.2414 | 12.3468 | 0 | 3.642 | 2.6913 | 3.1049
2014-01-06 | 5時 | -12.1 | 1.4 | 105.5668 | 16.0669 | 0 | 3.9902 | 2.7509 | 3.1613
2014-01-06 | 6時 | -11.3 | 1.5 | 105.237 | 10.2992 | 0 | 4.2622 | 2.9984 | 3.4024
2014-01-06 | 7時 | -11.6 | 1.5 | 108.1099 | 10.2408 | 0 | 4.2066 | 2.9207 | 3.3088
2014-01-06 | 8時 | -9.6 | 1.7 | 102.4733 | 9.462 | 0 | 2.7558 | 2.5332 | 2.9192
2014-01-06 | 9時 | -7.7 | 1.7 | 86.7165 | 9.955 | 0 | 3.6442 | 2.4826 | 2.8433
2014-01-06 | 10時 | -6.1 | 1.7 | 75.483 | 9.7484 | 0 | 3.4707 | 2.3084 | 2.6468
2014-01-06 | 11時 | -4.5 | 1.8 | 69.6748 | 10.2182 | 0 | 3.0254 | 1.8508 | 2.164
2014-01-06 | 12時 | -4 | 1.8 | 66.776 | 3.5041 | 0 | 1.5869 | 0.44534 | 0.67768
2014-01-06 | 13時 | -4.2 | 1.7 | 64.1564 | 7.0606 | 0 | 2.4885 | 1.445 | 1.7936
2014-01-06 | 14時 | -5.4 | 1.7 | 71.0751 | 8.5092 | 0 | 3.0001 | 2.0243 | 2.3334
2014-01-06 | 15時 | -7 | 1.7 | 81.5927 | 8.4509 | 0 | 3.3874 | 2.3752 | 2.6998
2014-01-06 | 16時 | -9.6 | 1.7 | 102.4733 | 8.6682 | 0 | 3.6914 | 2.6301 | 2.9766
2014-01-06 | 17時 | -10.6 | 1.6 | 105.424 | 16.3793 | 0 | 3.8696 | 2.7527 | 2.6817
2014-01-06 | 18時 | -12.3 | 1.4 | 107.4906 | 17.4668 | 0 | 4.0742 | 2.9075 | 3.0991
2014-01-06 | 19時 | -13.3 | 1.3 | 109.3085 | 9.4529 | 0 | 4.2124 | 2.3245 | 3.3808
2014-01-06 | 20時 | -14.2 | 1.2 | 109.5676 | 10.2409 | 0 | 4.3618 | 2.9276 | 2.9948
2014-01-06 | 21時 | -14.5 | 1.2 | 112.6276 | 10.9443 | 0 | 4.4464 | 2.2973 | 2.8022
2014-01-06 | 22時 | -15.6 | 1.1 | 114.2953 | 11.7757 | 0 | 4.3128 | 2.5507 | 3.2402
2014-01-06 | 23時 | -16.2 | 1 | 109.8806 | 13.4342 | 0 | 4.114 | 3.0184 | 3.4723
2014-01-07 | 0時 | -17.5 | 0.9 | 111.7103 | 13.9354 | 0 | 4.2259 | 3.1466 | 3.6061
2014-01-07 | 1時 | -17.4 | 0.9 | 110.6644 | 14.0925 | 0 | 4.2675 | 3.1764 | 3.6416
2014-01-07 | 2時 | -18 | 0.9 | 117.1031 | 14.3342 | 0 | 4.3464 | 3.2335 | 3.7055
2014-01-07 | 3時 | -20 | 0.7 | 110.2238 | 14.8553 | 0 | 4.5218 | 3.3731 | 3.8574
2014-01-07 | 4時 | -20.3 | 0.7 | 113.4477 | 15.0754 | 0 | 4.6045 | 3.4244 | 3.9173
2014-01-07 | 5時 | -20.5 | 0.7 | 115.6536 | 15.2465 | 0 | 4.6685 | 3.4623 | 3.9617
2014-01-07 | 6時 | -20.7 | 0.7 | 117.9059 | 15.3681 | 0 | 5.0132 | 3.499 | 3.9982
2014-01-07 | 7時 | -20.5 | 0.7 | 115.6536 | 17.3701 | 0 | 5.2458 | 3.4011 | 4.0854
2014-01-07 | 8時 | -18 | 0.9 | 117.1031 | 9.521 | 0 | 2.6835 | 2.0594 | 2.6048
2014-01-07 | 9時 | -15.8 | 1.1 | 116.4361 | 9.7111 | 0 | 4.4887 | 2.1732 | 2.8522
2014-01-07 | 10時 | -14.8 | 1.1 | 106.1491 | 9.5447 | 0 | 4.4532 | 2.0944 | 2.7602
2014-01-07 | 11時 | -12.3 | 1.4 | 107.4906 | 13.3883 | 0 | 4.2706 | 2.7686 | 2.7418
2014-01-07 | 12時 | -10.1 | 1.7 | 107.1193 | 10.4896 | 0 | 4.0951 | 2.711 | 3.0609
2014-01-07 | 13時 | -9.4 | 1.8 | 106.5817 | 11.1839 | 0 | 4.0202 | 2.71 | 3.0719
2014-01-07 | 14時 | -8.7 | 1.9 | 105.7545 | 11.2265 | 0 | 3.9637 | 2.7088 | 3.0739
2014-01-07 | 15時 | -8.7 | 1.9 | 105.7545 | 9.9855 | 0 | 4.0398 | 2.1911 | 3.1672
2014-01-07 | 16時 | -10.1 | 1.7 | 107.1193 | 16.9214 | 0 | 4.1446 | 2.2645 | 3.2867
2014-01-07 | 17時 | -10.9 | 1.6 | 108.2863 | 17.7339 | 0 | 4.2229 | 2.4937 | 3.3694
2014-01-07 | 18時 | -12.4 | 1.4 | 108.4667 | 10.1028 | 0 | 4.3552 | 3.0532 | 3.4942
2014-01-07 | 19時 | -12.1 | 1.5 | 113.0891 | 10.3238 | 0 | 4.3518 | 2.2224 | 2.6968
2014-01-07 | 20時 | -12.6 | 1.4 | 110.448 | 10.4717 | 0 | 4.4049 | 2.6297 | 2.6796
2014-01-07 | 21時 | -13.4 | 1.3 | 110.3089 | 11.1622 | 0 | 4.4769 | 2.275 | 2.7197
2014-01-07 | 22時 | -12.7 | 1.4 | 111.4534 | 12.8409 | 0 | 3.9062 | 2.8143 | 3.2187
2014-01-07 | 23時 | -14.5 | 1.2 | 112.6276 | 13.3831 | 0 | 3.9982 | 2.9631 | 3.3855
2014-01-08 | 0時 | -12.4 | 1.4 | 108.4667 | 13.0571 | 0 | 3.8723 | 2.8625 | 3.2859
2014-01-08 | 1時 | -11.9 | 1.5 | 111.0682 | 12.932 | 0 | 3.8216 | 2.8244 | 3.2462
2014-01-08 | 2時 | -9.6 | 1.8 | 108.4838 | 12.4174 | 0 | 3.6456 | 2.675 | 3.0853
2014-01-08 | 3時 | -11.9 | 1.5 | 111.0682 | 12.7815 | 0 | 3.7548 | 2.7845 | 3.1973
2014-01-08 | 4時 | -11.4 | 1.5 | 106.1853 | 12.6773 | 0 | 3.7218 | 2.755 | 3.1664
2014-01-08 | 5時 | -9.4 | 1.8 | 106.5817 | 12.2396 | 0 | 3.5764 | 2.6289 | 3.0316
2014-01-08 | 6時 | -8.7 | 1.9 | 105.7545 | 11.9763 | 0 | 3.7784 | 2.5688 | 2.9587
2014-01-08 | 7時 | -9.4 | 1.8 | 106.5817 | 11.5688 | 0 | 3.7887 | 2.2219 | 2.7519
2014-01-08 | 8時 | -6.1 | 2.3 | 102.026 | 6.9844 | 0 | 1.6235 | 1.47 | 1.9224
2014-01-08 | 9時 | -5.9 | 2.4 | 104.6271 | 6.5601 | 0 | 3.2794 | 1.3408 | 1.9106
2014-01-08 | 10時 | -4.3 | 2.6 | 98.8165 | 5.8956 | 0 | 3.0935 | 1.1008 | 1.6523
2014-01-08 | 11時 | -3.3 | 2.5 | 87.313 | 8.9416 | 0 | 3.0405 | 1.903 | 1.772
2014-01-08 | 12時 | 0.4 | 2.7 | 69.5506 | 6.6307 | 0 | 2.7036 | 1.6872 | 1.9237
2014-01-08 | 13時 | -1.8 | 2.5 | 76.9863 | 8.0376 | 0 | 2.8572 | 1.8992 | 2.1595
2014-01-08 | 14時 | -1.2 | 2.3 | 67.3977 | 8.2178 | 0 | 2.8603 | 1.9397 | 2.2104
2014-01-08 | 15時 | -2 | 2.2 | 68.922 | 7.2096 | 0 | 3.0177 | 1.4867 | 2.3741
2014-01-08 | 16時 | -2.8 | 2 | 67.0235 | 12.19 | 0 | 3.1072 | 1.5337 | 2.4697
2014-01-08 | 17時 | -3.5 | 2 | 71.0972 | 12.8665 | 0 | 3.1868 | 1.7577 | 2.5483
2014-01-08 | 18時 | -3.6 | 2.1 | 75.2738 | 6.8278 | 0 | 3.2268 | 2.2306 | 2.5837
2014-01-08 | 19時 | -4.1 | 2.1 | 78.5315 | 7.275 | 0 | 3.2633 | 1.4434 | 1.8307
2014-01-08 | 20時 | -4.5 | 2 | 77.3917 | 7.4054 | 0 | 3.3075 | 1.8433 | 1.8051
2014-01-08 | 21時 | -4.7 | 2 | 78.722 | 7.9552 | 0 | 3.335 | 1.4498 | 1.8034
2014-01-08 | 22時 | -5 | 1.9 | 76.7384 | 9.7715 | 0 | 2.8259 | 2.0378 | 2.3536
2014-01-08 | 23時 | -4.9 | 2 | 80.0772 | 9.935 | 0 | 2.7923 | 2.0737 | 2.4005
2014-01-09 | 0時 | -5.2 | 2 | 82.1579 | 10.0645 | 0 | 2.808 | 2.1052 | 2.4393
2014-01-09 | 1時 | -8.8 | 1.9 | 106.6886 | 10.848 | 0 | 3.061 | 2.328 | 2.6811
2014-01-09 | 2時 | -10.3 | 1.7 | 109.0413 | 11.3036 | 0 | 3.2247 | 2.451 | 2.8214
2014-01-09 | 3時 | -10.6 | 1.6 | 105.424 | 11.5277 | 0 | 3.3149 | 2.5051 | 2.8879
2014-01-09 | 4時 | -13.2 | 1.3 | 108.3179 | 12.1965 | 0 | 3.5479 | 2.6882 | 3.0899
2014-01-09 | 5時 | -14.3 | 1.2 | 110.5775 | 16.434 | 0 | 3.993 | 2.8032 | 3.2159
2014-01-09 | 6時 | -15 | 1.1 | 108.1248 | 10.8657 | 0 | 4.4368 | 3.1764 | 3.5989
2014-01-09 | 7時 | -14.2 | 1.2 | 109.5676 | 10.6807 | 0 | 4.3647 | 3.055 | 3.4645
2014-01-09 | 8時 | -11.6 | 1.5 | 108.1099 | 5.7804 | 0 | 1.9727 | 1.4065 | 1.7035
2014-01-09 | 9時 | -11.3 | 1.5 | 105.237 | 8.2293 | 0 | 3.3057 | 1.9725 | 2.2979
2014-01-09 | 10時 | -9.8 | 1.8 | 110.4228 | 7.8536 | 0 | 3.0226 | 1.6474 | 1.9766
2014-01-09 | 11時 | -7.4 | 1.9 | 94.3874 | 10.7671 | 0 | 3.2057 | 1.9903 | 2.3076
2014-01-09 | 12時 | -6.3 | 2 | 90.3053 | 7.2561 | 0 | 3.0923 | 1.945 | 2.2579
2014-01-09 | 13時 | -7.3 | 2 | 98.4787 | 9.0416 | 0 | 3.2567 | 2.162 | 2.483
2014-01-09 | 14時 | -7.1 | 2.1 | 101.6046 | 9.5965 | 0 | 3.3934 | 2.3206 | 2.6513
2014-01-09 | 15時 | -7 | 2 | 95.9453 | 9.0056 | 0 | 3.5919 | 2.5003 | 2.8404
2014-01-09 | 16時 | -8.2 | 2 | 106.5255 | 8.7675 | 0 | 3.7308 | 2.6231 | 2.9733
2014-01-09 | 17時 | -9.5 | 1.8 | 107.5282 | 16.1114 | 0 | 3.8666 | 2.7271 | 2.6529
2014-01-09 | 18時 | -9.4 | 1.8 | 106.5817 | 16.2518 | 0 | 3.9072 | 2.7513 | 2.9275
2014-01-09 | 19時 | -10.5 | 1.7 | 111.0009 | 8.8485 | 0 | 3.9974 | 2.1449 | 3.1789
2014-01-09 | 20時 | -9.8 | 1.8 | 110.4228 | 9.2246 | 0 | 3.9951 | 2.6277 | 2.6619
2014-01-09 | 21時 | -9.2 | 1.9 | 110.5156 | 9.6071 | 0 | 3.9619 | 1.9127 | 2.3738
2014-01-09 | 22時 | -11 | 1.6 | 109.2591 | 10.4214 | 0 | 3.8185 | 2.1737 | 2.8156
2014-01-09 | 23時 | -10.2 | 1.7 | 108.0757 | 11.7106 | 0 | 3.4929 | 2.5394 | 2.937
2014-01-10 | 0時 | -9.5 | 1.8 | 107.5282 | 11.6976 | 0 | 3.4241 | 2.5246 | 2.9145
2014-01-10 | 1時 | -9.9 | 1.7 | 105.234 | 11.8072 | 0 | 3.4349 | 2.5492 | 2.9387
2014-01-10 | 2時 | -9 | 1.9 | 108.5838 | 11.6387 | 0 | 3.3698 | 2.4951 | 2.8805
2014-01-10 | 3時 | -9.3 | 1.8 | 105.6443 | 11.6778 | 0 | 3.3751 | 2.5041 | 2.8885
2014-01-10 | 4時 | -9.5 | 1.8 | 107.5282 | 11.7109 | 0 | 3.3824 | 2.512 | 2.8962
2014-01-10 | 5時 | -9.3 | 1.8 | 105.6443 | 14.8286 | 0 | 3.6535 | 2.5029 | 2.8812
2014-01-10 | 6時 | -8.4 | 2 | 108.4091 | 9.3477 | 0 | 3.9033 | 2.7347 | 3.1053
2014-01-10 | 7時 | -5.8 | 2 | 86.4979 | 8.7631 | 0 | 3.6596 | 2.5016 | 2.8465
2014-01-10 | 8時 | -5.7 | 2.1 | 90.031 | 8.2606 | 0 | 2.2896 | 2.2006 | 2.5438
2014-01-10 | 9時 | -4.9 | 2 | 80.0772 | 8.7321 | 0 | 3.1821 | 2.1377 | 2.4555
2014-01-10 | 10時 | -4.7 | 1.9 | 74.7979 | 9.0116 | 0 | 3.1724 | 2.1209 | 2.428
2014-01-10 | 11時 | -5.5 | 1.7 | 71.6873 | 11.1428 | 0 | 3.2376 | 2.192 | 2.4974
2014-01-10 | 12時 | -5.2 | 1.7 | 69.8678 | 6.9336 | 0 | 2.8451 | 1.7964 | 2.0937
2014-01-10 | 13時 | -5.1 | 1.7 | 69.2725 | 7.8505 | 0 | 2.6939 | 1.7165 | 2.0201
2014-01-10 | 14時 | -5.6 | 1.8 | 76.5462 | 8.7653 | 0 | 3.0093 | 2.0508 | 2.3632
2014-01-10 | 15時 | -5.9 | 1.7 | 74.1941 | 8.4043 | 0 | 3.3322 | 2.3309 | 2.6536
2014-01-10 | 16時 | -6.3 | 1.8 | 81.3008 | 8.1017 | 0 | 3.4711 | 2.4441 | 2.7765
2014-01-10 | 17時 | -7.9 | 1.9 | 98.594 | 15.1153 | 0 | 3.6398 | 2.5734 | 2.4833
2014-01-10 | 18時 | -9.8 | 1.8 | 110.4228 | 16.1821 | 0 | 3.8294 | 2.7239 | 2.8928
2014-01-10 | 19時 | -11.1 | 1.6 | 110.2414 | 8.8239 | 0 | 3.9741 | 2.1524 | 3.1853
2014-01-10 | 20時 | -12.3 | 1.4 | 107.4906 | 9.6732 | 0 | 4.1364 | 2.7679 | 2.8142
2014-01-10 | 21時 | -13.6 | 1.3 | 112.3397 | 10.5813 | 0 | 4.2899 | 2.1982 | 2.687
2014-01-10 | 22時 | -13.7 | 1.3 | 113.3702 | 11.2237 | 0 | 4.1024 | 2.3978 | 3.0702
2014-01-10 | 23時 | -14.4 | 1.2 | 111.5974 | 12.8893 | 0 | 3.906 | 2.8677 | 3.3046
2014-01-11 | 0時 | -14.8 | 1.2 | 115.7804 | 13.2008 | 0 | 3.9542 | 2.9408 | 3.3795
2014-01-11 | 1時 | -14.4 | 1.2 | 111.5974 | 13.2611 | 0 | 3.9596 | 2.9441 | 3.3848
2014-01-11 | 2時 | -12.6 | 1.4 | 110.448 | 12.9684 | 0 | 3.8575 | 2.8486 | 3.2834
2014-01-11 | 3時 | -13.7 | 1.3 | 113.3702 | 13.1915 | 0 | 3.9225 | 2.9079 | 3.3437
2014-01-11 | 4時 | -12.8 | 1.4 | 112.4687 | 13.0443 | 0 | 3.872 | 2.86 | 3.2919
2014-01-11 | 5時 | -13.5 | 1.3 | 111.3193 | 16.8986 | 0 | 4.2067 | 2.9063 | 3.3345
2014-01-11 | 6時 | -13.3 | 1.3 | 109.3085 | 11.0878 | 0 | 4.5222 | 3.1918 | 3.6166
2014-01-11 | 7時 | -12 | 1.5 | 112.0737 | 9.9307 | 0 | 4.2001 | 2.8153 | 3.189
2014-01-11 | 8時 | -9.7 | 1.8 | 109.4486 | 4.6603 | 0 | 1.7075 | 1.0628 | 1.3139
2014-01-11 | 9時 | -10.2 | 1.7 | 108.0757 | 3.6713 | 0 | 2.1132 | 0.52414 | 0.63157
2014-01-11 | 10時 | -5.8 | 1.9 | 82.1861 | 2.2206 | 0 | 1.347 | 0.41333 | 0.48754
2014-01-11 | 11時 | -4.8 | 2 | 79.3964 | 3.1923 | 0 | 0.90621 | 0.3701 | 0.44331
2014-01-11 | 12時 | -4.6 | 2.1 | 81.9433 | 1.5358 | 0 | 0.64237 | 0.36296 | 0.43672
2014-01-11 | 13時 | -2.7 | 2 | 66.4626 | 1.8168 | 0 | 0.58048 | 0.36153 | 0.43455
2014-01-11 | 14時 | -2.1 | 2 | 63.2027 | 3.2876 | 0 | 0.92998 | 0.41618 | 0.48784
2014-01-11 | 15時 | -3.8 | 2 | 72.9249 | 5.5516 | 0 | 2.3714 | 0.76523 | 1.2137
2014-01-11 | 16時 | -6.2 | 1.9 | 85.0666 | 6.4534 | 0 | 2.9531 | 1.9754 | 2.2799
2014-01-11 | 17時 | -8.4 | 1.9 | 103.0052 | 14.2166 | 0 | 3.3394 | 2.3383 | 2.2353
2014-01-11 | 18時 | -10.4 | 1.7 | 110.0164 | 15.667 | 0 | 3.6472 | 2.5939 | 2.758
2014-01-11 | 19時 | -10.6 | 1.6 | 105.424 | 8.1383 | 0 | 3.784 | 2.0094 | 3.0381
2014-01-11 | 20時 | -11.6 | 1.5 | 108.1099 | 9.048 | 0 | 3.9602 | 2.6344 | 2.678
2014-01-11 | 21時 | -13 | 1.3 | 106.3659 | 10.0452 | 0 | 4.1351 | 2.0837 | 2.5686
2014-01-11 | 22時 | -15 | 1.1 | 108.1248 | 11.15 | 0 | 4.0918 | 2.4087 | 3.0844
2014-01-11 | 23時 | -15.6 | 1.1 | 114.2953 | 12.9039 | 0 | 3.9279 | 2.8966 | 3.3402
2014-01-12 | 0時 | -14.5 | 1.2 | 112.6276 | 12.9796 | 0 | 3.899 | 2.8944 | 3.3358
2014-01-12 | 1時 | -16.6 | 1 | 114.0587 | 13.5638 | 0 | 4.072 | 3.0459 | 3.4976
2014-01-12 | 2時 | -16.5 | 1 | 112.9983 | 13.7163 | 0 | 4.1222 | 3.073 | 3.5301
2014-01-12 | 3時 | -16 | 1 | 107.8541 | 13.7328 | 0 | 4.1283 | 3.0636 | 3.5219
2014-01-12 | 4時 | -17.7 | 0.9 | 113.8344 | 14.1627 | 0 | 4.2686 | 3.1773 | 3.6432
2014-01-12 | 5時 | -16.9 | 1 | 117.3052 | 18.2647 | 0 | 4.5485 | 3.1589 | 3.6205
2014-01-12 | 6時 | -18.4 | 0.8 | 108.1244 | 12.4259 | 0 | 4.9938 | 3.5529 | 4.0187
2014-01-12 | 7時 | -17.3 | 0.9 | 109.6291 | 12.3031 | 0 | 4.9167 | 3.4537 | 3.908
2014-01-12 | 8時 | -15.9 | 1 | 106.856 | 11.6828 | 0 | 3.5245 | 3.1098 | 3.5641
2014-01-12 | 9時 | -14.2 | 1.2 | 109.5676 | 12.3166 | 0 | 4.4611 | 3.0987 | 3.5299
2014-01-12 | 10時 | -11.9 | 1.5 | 111.0682 | 12.043 | 0 | 4.2703 | 2.9038 | 3.3106
2014-01-12 | 11時 | -10.3 | 1.7 | 109.0413 | 14.1143 | 0 | 4.1019 | 2.7714 | 3.1567
2014-01-12 | 12時 | -8.3 | 2 | 107.4628 | 9.8511 | 0 | 3.9045 | 2.6286 | 2.9945
2014-01-12 | 13時 | -6.2 | 2.3 | 102.9094 | 10.486 | 0 | 3.7126 | 2.4991 | 2.8482
2014-01-12 | 14時 | -6.4 | 2.3 | 104.7014 | 10.6007 | 0 | 3.6964 | 2.5286 | 2.8718
2014-01-12 | 15時 | -6.4 | 2.3 | 104.7014 | 9.6128 | 0 | 3.7459 | 2.5953 | 2.9378
2014-01-12 | 16時 | -7 | 2.2 | 105.506 | 9.0763 | 0 | 3.7903 | 2.6479 | 2.993
2014-01-12 | 17時 | -8 | 2 | 104.6775 | 15.8185 | 0 | 3.8551 | 2.7026 | 2.6173
2014-01-12 | 18時 | -7.9 | 2.1 | 108.9374 | 15.8199 | 0 | 3.856 | 2.7032 | 2.8656
2014-01-12 | 19時 | -8.7 | 1.9 | 105.7545 | 8.6465 | 0 | 3.8961 | 2.0613 | 3.0785
2014-01-12 | 20時 | -10 | 1.7 | 106.1721 | 9.3847 | 0 | 4.0073 | 2.6509 | 2.6758
2014-01-12 | 21時 | -8.2 | 2 | 106.5255 | 9.5277 | 0 | 3.9035 | 1.8693 | 2.3201
2014-01-12 | 22時 | -10 | 1.7 | 106.1721 | 10.2953 | 0 | 3.748 | 2.1214 | 2.7534
2014-01-12 | 23時 | -8.3 | 2 | 107.4628 | 11.3728 | 0 | 3.3534 | 2.4285 | 2.8125
2014-01-13 | 0時 | -7.5 | 2.1 | 105.2016 | 11.2845 | 0 | 3.257 | 2.3955 | 2.7693
2014-01-13 | 1時 | -8.3 | 2 | 107.4628 | 11.4391 | 0 | 3.281 | 2.4371 | 2.8107
2014-01-13 | 2時 | -7.4 | 2.1 | 104.2895 | 11.2544 | 0 | 3.2116 | 2.3811 | 2.7509
2014-01-13 | 3時 | -6.8 | 2.2 | 103.6921 | 11.0918 | 0 | 3.1513 | 2.3339 | 2.6991
2014-01-13 | 4時 | -6.8 | 2.2 | 103.6921 | 11.044 | 0 | 3.1296 | 2.3215 | 2.6841
2014-01-13 | 5時 | -7.4 | 2.1 | 104.2895 | 14.0451 | 0 | 3.441 | 2.3533 | 2.7119
2014-01-13 | 6時 | -5.2 | 2.5 | 102.6151 | 8.5275 | 0 | 3.6029 | 2.5081 | 2.8543
2014-01-13 | 7時 | -4.9 | 2.5 | 100.0163 | 8.1957 | 0 | 3.4505 | 2.3502 | 2.671
2014-01-13 | 8時 | -3.4 | 2.4 | 84.5447 | 7.3992 | 0 | 1.9876 | 1.9614 | 2.2773
2014-01-13 | 9時 | -2.6 | 2.3 | 75.7563 | 6.6921 | 0 | 2.5489 | 1.4899 | 1.7612
2014-01-13 | 10時 | -1.2 | 2.3 | 67.3977 | 3.0303 | 0 | 1.2937 | 0.35475 | 0.42213
2014-01-13 | 11時 | -0.8 | 2.4 | 68.0219 | 4.2531 | 0 | 1.2102 | 0.34759 | 0.41133
2014-01-13 | 12時 | -2.3 | 2.3 | 73.8744 | 3.5777 | 0 | 1.7662 | 0.45954 | 0.80879
2014-01-13 | 13時 | -3.2 | 2.2 | 76.2267 | 6.5921 | 0 | 2.4 | 1.4788 | 1.7574
2014-01-13 | 14時 | -3.9 | 2.1 | 77.2103 | 7.6241 | 0 | 2.6934 | 1.8194 | 2.0968
2014-01-13 | 15時 | -4.3 | 2.1 | 79.8773 | 7.3439 | 0 | 2.9948 | 2.0878 | 2.3829
2014-01-13 | 16時 | -4.7 | 2 | 78.722 | 7.1385 | 0 | 3.1504 | 2.2145 | 2.5232
2014-01-13 | 17時 | -4.9 | 2 | 80.0772 | 13.1605 | 0 | 3.2364 | 2.2696 | 2.1529
2014-01-13 | 18時 | -6.2 | 2 | 89.5295 | 13.9111 | 0 | 3.374 | 2.3801 | 2.516
2014-01-13 | 19時 | -7 | 2 | 95.9453 | 7.3234 | 0 | 3.4645 | 1.7701 | 2.7622
2014-01-13 | 20時 | -6.8 | 2.1 | 98.9947 | 7.868 | 0 | 3.507 | 2.287 | 2.2853
2014-01-13 | 21時 | -6.8 | 2.1 | 98.9947 | 8.4183 | 0 | 3.5304 | 1.6178 | 2.0455
2014-01-13 | 22時 | -7.1 | 2.1 | 101.6046 | 8.9519 | 0 | 3.3038 | 1.7965 | 2.4011
2014-01-13 | 23時 | -7.1 | 2.1 | 101.6046 | 10.3943 | 0 | 3.0261 | 2.2048 | 2.5662
2014-01-14 | 0時 | -7.4 | 2.1 | 104.2895 | 10.611 | 0 | 3.0317 | 2.2536 | 2.6115
2014-01-14 | 1時 | -7.2 | 2.2 | 107.3545 | 10.6553 | 0 | 3.0236 | 2.2557 | 2.6134
2014-01-14 | 2時 | -7.8 | 2.1 | 107.9901 | 10.8262 | 0 | 3.0708 | 2.2978 | 2.6586
2014-01-14 | 3時 | -7.4 | 2.1 | 104.2895 | 10.7925 | 0 | 3.0575 | 2.2816 | 2.6424
2014-01-14 | 4時 | -7.3 | 2.1 | 103.3861 | 10.7956 | 0 | 3.056 | 2.2781 | 2.6385
2014-01-14 | 5時 | -7.2 | 2.1 | 102.4911 | 10.7911 | 0 | 3.0521 | 2.2735 | 2.6331
2014-01-14 | 6時 | -7 | 2 | 95.9453 | 10.7272 | 0 | 3.3242 | 2.2652 | 2.6188
2014-01-14 | 7時 | -6.9 | 2 | 95.1166 | 11.0468 | 0 | 3.5516 | 2.1901 | 2.7251
2014-01-14 | 8時 | -6.7 | 1.9 | 88.8227 | 7.4106 | 0 | 1.6359 | 1.6298 | 2.0966
2014-01-14 | 9時 | -6.9 | 1.9 | 90.3753 | 6.7008 | 0 | 3.2581 | 1.3935 | 1.973
2014-01-14 | 10時 | -7.3 | 1.7 | 83.7472 | 6.6847 | 0 | 3.3143 | 1.3585 | 1.9321
2014-01-14 | 11時 | -7.2 | 1.5 | 73.2784 | 10.3494 | 0 | 3.3254 | 2.1692 | 2.0682
2014-01-14 | 12時 | -7.8 | 1.5 | 77.21 | 8.7045 | 0 | 3.394 | 2.2905 | 2.5831
2014-01-14 | 13時 | -8 | 1.5 | 78.5711 | 9.8345 | 0 | 3.4927 | 2.4051 | 2.7263
2014-01-14 | 14時 | -8.6 | 1.4 | 77.3046 | 10.3457 | 0 | 3.6246 | 2.5322 | 2.8716
2014-01-14 | 15時 | -9.5 | 1.3 | 77.7215 | 9.3465 | 0 | 3.7828 | 2.0606 | 3.0219
2014-01-14 | 16時 | -9.9 | 1.2 | 74.3424 | 16.2091 | 0 | 3.8952 | 2.1144 | 3.1261
2014-01-14 | 17時 | -11.5 | 1.2 | 85.7556 | 17.4871 | 0 | 4.0665 | 2.411 | 3.282
2014-01-14 | 18時 | -14.2 | 1.1 | 100.4531 | 10.0598 | 0 | 4.3222 | 3.0634 | 3.5085
2014-01-14 | 19時 | -14.5 | 1.1 | 103.2585 | 10.5281 | 0 | 4.4141 | 2.2993 | 2.7855
2014-01-14 | 20時 | -16.7 | 1 | 115.1299 | 11.1571 | 0 | 4.6346 | 2.8367 | 2.9104
2014-01-14 | 21時 | -17.5 | 0.9 | 111.7103 | 12.0125 | 0 | 4.7725 | 2.5186 | 2.9942
2014-01-14 | 22時 | -19.1 | 0.8 | 115.5621 | 14.3475 | 0 | 4.415 | 3.2312 | 3.6813
2014-01-14 | 23時 | -19.4 | 0.8 | 118.9177 | 14.7574 | 0 | 4.4781 | 3.3316 | 3.802
2014-01-15 | 0時 | -19.4 | 0.8 | 118.9177 | 14.9412 | 0 | 4.5268 | 3.3723 | 3.8546
2014-01-15 | 1時 | -20.4 | 0.7 | 114.5449 | 15.2655 | 0 | 4.6365 | 3.4558 | 3.9489
2014-01-15 | 2時 | -20.7 | 0.7 | 117.9059 | 15.446 | 0 | 4.7045 | 3.4974 | 3.9977
2014-01-15 | 3時 | -21.2 | 0.7 | 123.7473 | 15.6523 | 0 | 4.7799 | 3.5473 | 4.054
2014-01-15 | 4時 | -20.4 | 0.7 | 114.5449 | 15.5838 | 0 | 4.7632 | 3.5178 | 4.0248
2014-01-15 | 5時 | -18.7 | 0.8 | 111.2465 | 15.286 | 0 | 4.6647 | 3.4245 | 3.9246
2014-01-15 | 6時 | -18.7 | 0.8 | 111.2465 | 15.2399 | 0 | 4.9424 | 3.4201 | 3.911
2014-01-15 | 7時 | -18.1 | 0.9 | 118.2151 | 16.6374 | 0 | 5.0805 | 3.2477 | 3.9119
2014-01-15 | 8時 | -13.9 | 1.2 | 106.5976 | 7.5685 | 0 | 2.1318 | 1.4707 | 1.9523
2014-01-15 | 9時 | -10.9 | 1.3 | 88.025 | 3.3068 | 0 | 2.6768 | 0.3748 | 0.56644
2014-01-15 | 10時 | -8.8 | 1.4 | 78.6757 | 5.8099 | 0 | 3.3022 | 0.80953 | 1.5605
2014-01-15 | 11時 | -11.7 | 1.5 | 109.0864 | 11.3325 | 0 | 3.6423 | 2.2211 | 2.1395
2014-01-15 | 12時 | -10 | 1.6 | 99.9427 | 9.2502 | 0 | 3.6959 | 2.4036 | 2.7106
2014-01-15 | 13時 | -6.7 | 1.7 | 79.4984 | 9.7589 | 0 | 3.5474 | 2.3404 | 2.6632
2014-01-15 | 14時 | -5.7 | 1.9 | 81.4827 | 9.9022 | 0 | 3.506 | 2.3609 | 2.6903
2014-01-15 | 15時 | -6.2 | 2 | 89.5295 | 8.812 | 0 | 3.6084 | 1.8779 | 2.8198
2014-01-15 | 16時 | -6.9 | 2 | 95.1166 | 14.8897 | 0 | 3.7074 | 1.9419 | 2.9287
2014-01-15 | 17時 | -6.9 | 2 | 95.1166 | 15.2967 | 0 | 3.7281 | 2.1233 | 2.9588
2014-01-15 | 18時 | -7 | 2 | 95.9453 | 8.3518 | 0 | 3.745 | 2.5874 | 2.98
2014-01-15 | 19時 | -7.1 | 1.8 | 87.1315 | 8.6318 | 0 | 3.7322 | 1.7631 | 2.185
2014-01-15 | 20時 | -7.3 | 1.7 | 83.7472 | 8.6746 | 0 | 3.7425 | 2.1411 | 2.1339
2014-01-15 | 21時 | -7.4 | 1.7 | 84.479 | 9.1699 | 0 | 3.7462 | 1.7338 | 2.1161
2014-01-15 | 22時 | -8.5 | 1.6 | 87.5477 | 11.1467 | 0 | 3.2792 | 2.3676 | 2.7143
2014-01-15 | 23時 | -11.2 | 1.5 | 104.2979 | 11.8995 | 0 | 3.4433 | 2.5765 | 2.9477
2014-01-16 | 0時 | -13.5 | 1.3 | 111.3193 | 12.5418 | 0 | 3.6427 | 2.7537 | 3.1492
2014-01-16 | 1時 | -14.3 | 1.2 | 110.5775 | 12.8874 | 0 | 3.768 | 2.8425 | 3.2561
2014-01-16 | 2時 | -15.3 | 1.1 | 111.1636 | 13.2513 | 0 | 3.9019 | 2.9361 | 3.3653
2014-01-16 | 3時 | -16.7 | 1 | 115.1299 | 13.6961 | 0 | 4.0626 | 3.053 | 3.4975
2014-01-16 | 4時 | -17.3 | 0.9 | 109.6291 | 13.9913 | 0 | 4.1746 | 3.1259 | 3.5824
2014-01-16 | 5時 | -17.9 | 0.9 | 116.0024 | 18.5434 | 0 | 4.5672 | 3.1994 | 3.6609
2014-01-16 | 6時 | -19.6 | 0.8 | 121.2133 | 12.698 | 0 | 5.0617 | 3.6246 | 4.0965
2014-01-16 | 7時 | -18.7 | 0.8 | 111.2465 | 12.3535 | 0 | 4.9578 | 3.4674 | 3.9208
2014-01-16 | 8時 | -16.5 | 1 | 112.9983 | 11.502 | 0 | 3.4939 | 3.0496 | 3.5006
2014-01-16 | 9時 | -14.6 | 1.2 | 113.6681 | 11.9561 | 0 | 4.3696 | 2.9746 | 3.4002
2014-01-16 | 10時 | -12.5 | 1.4 | 109.4525 | 11.097 | 0 | 3.9855 | 2.5501 | 2.9496
2014-01-16 | 11時 | -9.7 | 1.8 | 109.4486 | 9.2228 | 0 | 2.5839 | 0.82529 | 1.2174
2014-01-16 | 12時 | -9.4 | 1.8 | 106.5817 | 4.0578 | 0 | 1.8299 | 0.51595 | 0.71348
2014-01-16 | 13時 | -8 | 2 | 104.6775 | 5.1343 | 0 | 1.5602 | 0.52827 | 0.85012
2014-01-16 | 14時 | -7.8 | 2 | 102.8642 | 7.257 | 0 | 2.3488 | 1.3418 | 1.7772
2014-01-16 | 15時 | -8.3 | 1.8 | 96.7476 | 8.2782 | 0 | 3.31 | 2.2644 | 2.6242
2014-01-16 | 16時 | -9 | 1.9 | 108.5838 | 8.5212 | 0 | 3.6566 | 2.5623 | 2.9259
2014-01-16 | 17時 | -10.1 | 1.7 | 107.1193 | 16.2505 | 0 | 3.8774 | 2.7327 | 2.6711
2014-01-16 | 18時 | -11.3 | 1.5 | 105.237 | 17.1518 | 0 | 4.0549 | 2.8709 | 3.0649
2014-01-16 | 19時 | -12.7 | 1.4 | 111.4534 | 9.4726 | 0 | 4.2102 | 2.311 | 3.3674
2014-01-16 | 20時 | -11.8 | 1.5 | 110.0724 | 9.8957 | 0 | 4.2306 | 2.8052 | 2.8634
2014-01-16 | 21時 | -12.7 | 1.4 | 111.4534 | 10.659 | 0 | 4.3226 | 2.194 | 2.6875
2014-01-16 | 22時 | -11.9 | 1.5 | 111.0682 | 11.032 | 0 | 4.0369 | 2.3199 | 2.9876
2014-01-16 | 23時 | -12.7 | 1.4 | 111.4534 | 12.6395 | 0 | 3.8088 | 2.7762 | 3.2031
2014-01-17 | 0時 | -12.6 | 1.4 | 110.448 | 12.7916 | 0 | 3.7958 | 2.8062 | 3.2291
2014-01-17 | 1時 | -13.3 | 1.3 | 109.3085 | 13.0206 | 0 | 3.8497 | 2.862 | 3.2885
2014-01-17 | 2時 | -13.8 | 1.3 | 114.4111 | 13.1947 | 0 | 3.9014 | 2.9033 | 3.3342
2014-01-17 | 3時 | -14.8 | 1.2 | 115.7804 | 13.4697 | 0 | 3.9923 | 2.975 | 3.413
2014-01-17 | 4時 | -15.4 | 1.1 | 112.1971 | 13.6779 | 0 | 4.065 | 3.0271 | 3.4717
2014-01-17 | 5時 | -15.4 | 1.1 | 112.1971 | 17.7166 | 0 | 4.3885 | 3.0501 | 3.4941
2014-01-17 | 6時 | -15 | 1.1 | 108.1248 | 11.6658 | 0 | 4.7053 | 3.3304 | 3.7723
2014-01-17 | 7時 | -13.3 | 1.3 | 109.3085 | 10.8277 | 0 | 4.4416 | 3.0373 | 3.4415
2014-01-17 | 8時 | -11.2 | 1.6 | 111.2332 | 7.4571 | 0 | 2.3756 | 1.8698 | 2.1974
2014-01-17 | 9時 | -8.9 | 1.9 | 107.6317 | 9.0844 | 0 | 3.4833 | 2.1911 | 2.5246
2014-01-17 | 10時 | -7 | 2.2 | 105.506 | 5.6319 | 0 | 2.2749 | 0.65791 | 0.99115
2014-01-17 | 11時 | -3.2 | 3 | 103.8124 | 6.6272 | 0 | 2.003 | 0.57866 | 0.87175
2014-01-17 | 12時 | -0.5 | 3.3 | 91.106 | 3.4432 | 0 | 1.7446 | 0.60682 | 0.87278
2014-01-17 | 13時 | -1.4 | 3.3 | 98.1651 | 6.6367 | 0 | 2.4251 | 1.4682 | 1.7263
2014-01-17 | 14時 | 1.4 | 3.4 | 81.3971 | 6.8267 | 0 | 2.4171 | 1.5447 | 1.7976
2014-01-17 | 15時 | 2 | 3.4 | 77.9722 | 6.1348 | 0 | 2.5507 | 1.7034 | 1.9567
2014-01-17 | 16時 | 1.7 | 3.4 | 79.6641 | 5.7456 | 0 | 2.6316 | 1.7932 | 2.0481
2014-01-17 | 17時 | 1.5 | 3.4 | 80.8148 | 9.9693 | 0 | 2.6512 | 1.8148 | 1.6384
2014-01-17 | 18時 | 1.5 | 3.3 | 78.4505 | 9.9049 | 0 | 2.6482 | 1.8208 | 1.886
2014-01-17 | 19時 | 1.2 | 3.3 | 80.1599 | 5.001 | 0 | 2.6443 | 1.1501 | 2.0623
2014-01-17 | 20時 | -0.1 | 3.2 | 85.4904 | 5.7897 | 0 | 2.7333 | 1.7231 | 1.6473
2014-01-17 | 21時 | 0.3 | 3.4 | 88.1202 | 6.1999 | 0 | 2.7097 | 1.0198 | 1.3711
2014-01-17 | 22時 | 0.3 | 3.4 | 88.1202 | 6.5578 | 0 | 2.436 | 1.1591 | 1.6859
2014-01-17 | 23時 | 0.2 | 3.5 | 91.3575 | 7.9605 | 0 | 2.1445 | 1.559 | 1.8422
2014-01-18 | 0時 | 0.6 | 3.4 | 86.2273 | 8.0003 | 0 | 2.0878 | 1.5584 | 1.8351
2014-01-18 | 1時 | 0.3 | 3.5 | 90.6975 | 8.0961 | 0 | 2.0916 | 1.5787 | 1.8555
2014-01-18 | 2時 | 0.3 | 3.5 | 90.6975 | 8.1109 | 0 | 2.0853 | 1.5781 | 1.8549
2014-01-18 | 3時 | 0.2 | 3.6 | 93.9527 | 8.1387 | 0 | 2.0894 | 1.5832 | 1.8606
2014-01-18 | 4時 | -0.2 | 3.6 | 96.9107 | 8.2245 | 0 | 2.1154 | 1.606 | 1.8853
2014-01-18 | 5時 | -0.3 | 3.6 | 97.7134 | 10.2565 | 0 | 2.4089 | 1.618 | 1.8941
2014-01-18 | 6時 | -0.3 | 3.6 | 97.7134 | 6.0615 | 0 | 2.7189 | 1.8986 | 2.1705
2014-01-18 | 7時 | -0.4 | 3.7 | 101.244 | 6.1987 | 0 | 2.6922 | 1.8565 | 2.1197
2014-01-18 | 8時 | -0.5 | 3.7 | 102.0838 | 5.9848 | 0 | 1.4272 | 1.6337 | 1.9076
2014-01-18 | 9時 | -0.6 | 3.6 | 100.1654 | 7.0954 | 0 | 2.5328 | 1.7668 | 2.032
2014-01-18 | 10時 | -0.3 | 3.6 | 97.7134 | 7.245 | 0 | 2.4969 | 1.6882 | 1.9436
2014-01-18 | 11時 | -0.1 | 3.6 | 96.1152 | 8.3152 | 0 | 2.45 | 1.6326 | 1.8812
2014-01-18 | 12時 | 0 | 3.5 | 92.6937 | 5.8223 | 0 | 2.4468 | 1.6382 | 1.885
2014-01-18 | 13時 | 0.1 | 3.5 | 92.0228 | 7.1006 | 0 | 2.4753 | 1.6749 | 1.9241
2014-01-18 | 14時 | 0 | 3.4 | 90.0597 | 7.3808 | 0 | 2.5322 | 1.7371 | 1.9922
2014-01-18 | 15時 | -0.6 | 3.4 | 94.6309 | 6.6947 | 0 | 2.6932 | 1.8791 | 2.1442
2014-01-18 | 16時 | -0.8 | 3.4 | 96.2103 | 6.2158 | 0 | 2.7653 | 1.9363 | 2.208
2014-01-18 | 17時 | -0.7 | 3.4 | 95.417 | 10.9562 | 0 | 2.7884 | 1.9422 | 1.7844
2014-01-18 | 18時 | -0.7 | 3.4 | 95.417 | 10.9381 | 0 | 2.8033 | 1.9518 | 2.0371
2014-01-18 | 19時 | -0.8 | 3.3 | 93.3955 | 5.4642 | 0 | 2.8038 | 1.2758 | 2.2081
2014-01-18 | 20時 | -1.1 | 3.2 | 92.8613 | 6.0463 | 0 | 2.8371 | 1.795 | 1.7341
2014-01-18 | 21時 | -1.6 | 3.2 | 96.8042 | 6.6309 | 0 | 2.8706 | 1.1424 | 1.51
2014-01-18 | 22時 | -2 | 3.1 | 96.9776 | 7.1241 | 0 | 2.6411 | 1.3177 | 1.863
2014-01-18 | 23時 | -2.3 | 3 | 96.25 | 8.6102 | 0 | 2.3815 | 1.7406 | 2.0449
2014-01-19 | 0時 | -2.7 | 3 | 99.5343 | 8.8565 | 0 | 2.398 | 1.7983 | 2.1014
2014-01-19 | 1時 | -3 | 2.9 | 98.6908 | 9.0139 | 0 | 2.4285 | 1.8334 | 2.14
2014-01-19 | 2時 | -3.2 | 2.8 | 96.9226 | 9.1201 | 0 | 2.4568 | 1.8562 | 2.1661
2014-01-19 | 3時 | -3.4 | 2.8 | 98.5723 | 9.2116 | 0 | 2.4852 | 1.8763 | 2.1892
2014-01-19 | 4時 | -3.8 | 2.7 | 98.3383 | 9.3417 | 0 | 2.5284 | 1.9089 | 2.2253
2014-01-19 | 5時 | -3.9 | 2.6 | 95.5172 | 11.877 | 0 | 2.837 | 1.9293 | 2.2434
2014-01-19 | 6時 | -4.1 | 2.5 | 93.43 | 7.3077 | 0 | 3.172 | 2.2284 | 2.54
2014-01-19 | 7時 | -4.3 | 2.5 | 95.0311 | 7.5755 | 0 | 3.1886 | 2.2267 | 2.5344
2014-01-19 | 8時 | -4.2 | 2.4 | 90.4723 | 7.3164 | 0 | 1.9134 | 1.9891 | 2.3062
2014-01-19 | 9時 | -4.4 | 2.4 | 92.0239 | 8.398 | 0 | 3.0119 | 2.1091 | 2.4163
2014-01-19 | 10時 | -4.4 | 2.3 | 88.2037 | 8.6649 | 0 | 3.0143 | 2.0689 | 2.3675
2014-01-19 | 11時 | -4.6 | 2.3 | 89.7187 | 10.4049 | 0 | 2.9987 | 2.0373 | 2.3312
2014-01-19 | 12時 | -4.8 | 2.1 | 83.3529 | 7.424 | 0 | 3.0186 | 2.0542 | 2.3496
2014-01-19 | 13時 | -5.1 | 2 | 81.4578 | 8.8432 | 0 | 3.1069 | 2.1405 | 2.4421
2014-01-19 | 14時 | -5.3 | 1.9 | 78.7338 | 9.2078 | 0 | 3.1996 | 2.227 | 2.5369
2014-01-19 | 15時 | -6 | 1.9 | 83.6129 | 8.4876 | 0 | 3.3364 | 2.3486 | 2.6699
2014-01-19 | 16時 | -6.2 | 1.9 | 85.0666 | 8.0685 | 0 | 3.44 | 2.4257 | 2.7552
2014-01-19 | 17時 | -6.3 | 1.8 | 81.3008 | 14.318 | 0 | 3.4922 | 2.4533 | 2.3531
2014-01-19 | 18時 | -6.8 | 1.8 | 84.8934 | 14.6478 | 0 | 3.5587 | 2.5039 | 2.6526
2014-01-19 | 19時 | -8.6 | 1.7 | 93.8247 | 8.0405 | 0 | 3.6963 | 1.94 | 2.9476
2014-01-19 | 20時 | -10.8 | 1.6 | 107.3229 | 9.0892 | 0 | 3.9109 | 2.6078 | 2.6321
2014-01-19 | 21時 | -11.2 | 1.6 | 111.2332 | 9.8132 | 0 | 4.0057 | 1.9866 | 2.4503
2014-01-19 | 22時 | -13.9 | 1.2 | 106.5976 | 10.9743 | 0 | 3.9874 | 2.3375 | 2.9948
2014-01-19 | 23時 | -13.9 | 1.2 | 106.5976 | 12.5716 | 0 | 3.778 | 2.7853 | 3.2102
2014-01-20 | 0時 | -14.9 | 1.1 | 107.132 | 13.0451 | 0 | 3.884 | 2.9039 | 3.3359
2014-01-20 | 1時 | -15.9 | 1 | 106.856 | 13.4452 | 0 | 4.0068 | 3.0031 | 3.4465
2014-01-20 | 2時 | -15.8 | 1.1 | 116.4361 | 13.5933 | 0 | 4.0595 | 3.0309 | 3.4813
2014-01-20 | 3時 | -16.2 | 1 | 109.8806 | 13.8047 | 0 | 4.1335 | 3.0799 | 3.5367
2014-01-20 | 4時 | -17.2 | 0.9 | 108.6043 | 14.1257 | 0 | 4.244 | 3.1621 | 3.627
2014-01-20 | 5時 | -18 | 0.9 | 117.1031 | 18.712 | 0 | 4.6394 | 3.2436 | 3.712
2014-01-20 | 6時 | -17.9 | 0.9 | 116.0024 | 12.3459 | 0 | 4.9764 | 3.528 | 3.9929
2014-01-20 | 7時 | -16.2 | 1 | 109.8806 | 9.854 | 0 | 4.4091 | 2.8147 | 3.1763
2014-01-20 | 8時 | -16.2 | 1 | 109.8806 | 6.1387 | 0 | 2.3094 | 1.5204 | 1.8019
2014-01-20 | 9時 | -14.3 | 1.2 | 110.5775 | 4.8866 | 0 | 2.627 | 0.74255 | 1.0167
2014-01-20 | 10時 | -11.8 | 1.5 | 110.0724 | 3.9719 | 0 | 2.0221 | 0.52785 | 0.62305
2014-01-20 | 11時 | -9.3 | 1.8 | 105.6443 | 5.4461 | 0 | 1.5599 | 0.46967 | 0.55385
2014-01-20 | 12時 | -8.4 | 1.9 | 103.0052 | 4.1129 | 0 | 2.1083 | 0.53693 | 0.6953
2014-01-20 | 13時 | -7.9 | 2 | 103.7665 | 7.0451 | 0 | 2.6445 | 1.3058 | 1.7969
2014-01-20 | 14時 | -5.1 | 2.1 | 85.517 | 7.5835 | 0 | 2.7103 | 1.6858 | 2.0128
2014-01-20 | 15時 | -7.1 | 2.2 | 106.4259 | 8.0005 | 0 | 3.2461 | 2.2189 | 2.5535
2014-01-20 | 16時 | -8.5 | 1.9 | 103.9129 | 8.2894 | 0 | 3.5957 | 2.5166 | 2.8641
2014-01-20 | 17時 | -9.1 | 1.9 | 109.5451 | 15.6105 | 0 | 3.7565 | 2.638 | 2.5623
2014-01-20 | 18時 | -4.3 | 2.2 | 83.6676 | 13.679 | 0 | 3.5035 | 2.4045 | 2.5594
2014-01-20 | 19時 | -8.5 | 1.9 | 103.9129 | 8.0724 | 0 | 3.75 | 1.9594 | 2.9728
2014-01-20 | 20時 | -9.1 | 1.9 | 109.5451 | 8.8127 | 0 | 3.8446 | 2.5291 | 2.55
2014-01-20 | 21時 | -11.3 | 1.5 | 105.237 | 9.8612 | 0 | 4.0313 | 2.0017 | 2.4648
2014-01-20 | 22時 | -11.9 | 1.5 | 111.0682 | 10.5827 | 0 | 3.8676 | 2.2257 | 2.8743
2014-01-20 | 23時 | -12.6 | 1.4 | 110.448 | 12.258 | 0 | 3.673 | 2.6972 | 3.1118
2014-01-21 | 0時 | -11.9 | 1.5 | 111.0682 | 12.3512 | 0 | 3.6465 | 2.7056 | 3.1185
2014-01-21 | 1時 | -11.3 | 1.5 | 105.237 | 12.336 | 0 | 3.6207 | 2.6877 | 3.0997
2014-01-21 | 2時 | -11.5 | 1.5 | 107.1429 | 12.4241 | 0 | 3.6394 | 2.7041 | 3.1165
2014-01-21 | 3時 | -12.2 | 1.4 | 106.524 | 12.6106 | 0 | 3.6967 | 2.7513 | 3.1667
2014-01-21 | 4時 | -11.2 | 1.6 | 111.2332 | 12.4569 | 0 | 3.6457 | 2.7004 | 3.1131
2014-01-21 | 5時 | -12 | 1.5 | 112.0737 | 12.6322 | 0 | 3.6998 | 2.7475 | 3.1622
2014-01-21 | 6時 | -11.3 | 1.5 | 105.237 | 12.3676 | 0 | 3.9223 | 2.6845 | 3.0867
2014-01-21 | 7時 | -12 | 1.5 | 112.0737 | 12.8832 | 0 | 4.0691 | 2.4913 | 3.0562
2014-01-21 | 8時 | -9 | 1.9 | 108.5838 | 4.4526 | 0 | 1.1472 | 0.68579 | 1.0687
2014-01-21 | 9時 | -7.9 | 2 | 103.7665 | 1.4881 | 0 | 1.8343 | 0.26235 | 0.39285
2014-01-21 | 10時 | -7.8 | 2.1 | 107.9901 | 1.3532 | 0 | 1.2687 | 0.20505 | 0.33709
2014-01-21 | 11時 | -6.5 | 2.2 | 101.0345 | 2.1898 | 0 | 0.88097 | 0.36073 | 0.33578
2014-01-21 | 12時 | -4.6 | 2.2 | 85.8316 | 1.5707 | 0 | 0.6166 | 0.34642 | 0.4128
2014-01-21 | 13時 | -4.1 | 2.1 | 78.5315 | 1.8319 | 0 | 0.58913 | 0.36778 | 0.43959
2014-01-21 | 14時 | -4 | 2.2 | 81.5628 | 2.7043 | 0 | 0.73572 | 0.43163 | 0.50504
2014-01-21 | 15時 | -4.7 | 2.1 | 82.6448 | 4.9083 | 0 | 2.1874 | 0.36499 | 0.7243
2014-01-21 | 16時 | -7.9 | 2 | 103.7665 | 13.0084 | 0 | 2.9886 | 1.0301 | 2.2754
2014-01-21 | 17時 | -9.4 | 1.8 | 106.5817 | 14.8681 | 0 | 3.4021 | 1.881 | 2.7213
2014-01-21 | 18時 | -10 | 1.7 | 106.1721 | 7.9255 | 0 | 3.6485 | 2.5421 | 2.9529
2014-01-21 | 19時 | -11.5 | 1.5 | 107.1429 | 8.8398 | 0 | 3.8689 | 1.9032 | 2.3591
2014-01-21 | 20時 | -12.5 | 1.4 | 109.4525 | 9.3688 | 0 | 4.0486 | 2.4023 | 2.4421
2014-01-21 | 21時 | -13.6 | 1.3 | 112.3397 | 10.3482 | 0 | 4.2172 | 2.1139 | 2.5549
2014-01-21 | 22時 | -13.5 | 1.3 | 111.3193 | 12.3459 | 0 | 3.7523 | 2.7281 | 3.135
2014-01-21 | 23時 | -14.1 | 1.2 | 108.5678 | 12.7956 | 0 | 3.8141 | 2.8357 | 3.2587
2014-01-22 | 0時 | -12.3 | 1.4 | 107.4906 | 12.6107 | 0 | 3.7294 | 2.766 | 3.1899
2014-01-22 | 1時 | -11.3 | 1.6 | 112.2348 | 12.4527 | 0 | 3.6637 | 2.7099 | 3.1292
2014-01-22 | 2時 | -11.6 | 1.5 | 108.1099 | 12.5132 | 0 | 3.6727 | 2.721 | 3.1376
2014-01-22 | 3時 | -11.2 | 1.6 | 111.2332 | 12.4428 | 0 | 3.6434 | 2.6956 | 3.1082
2014-01-22 | 4時 | -10.8 | 1.6 | 107.3229 | 12.3521 | 0 | 3.6074 | 2.6658 | 3.0738
2014-01-22 | 5時 | -11.3 | 1.6 | 112.2348 | 12.4402 | 0 | 3.6303 | 2.6892 | 3.0964
2014-01-22 | 6時 | -10.3 | 1.7 | 109.0413 | 12.1535 | 0 | 3.8319 | 2.6166 | 3.0119
2014-01-22 | 7時 | -8.7 | 1.9 | 105.7545 | 12.2761 | 0 | 3.9243 | 2.4223 | 2.9893
2014-01-22 | 8時 | -6.4 | 2.3 | 104.7014 | 7.914 | 0 | 1.8269 | 1.7173 | 2.2003
2014-01-22 | 9時 | -7.9 | 2.1 | 108.9374 | 7.3641 | 0 | 3.4843 | 1.5384 | 2.131
2014-01-22 | 10時 | -4.1 | 2.8 | 104.5914 | 6.3704 | 0 | 3.2125 | 1.2203 | 1.786
2014-01-22 | 11時 | -3.7 | 2.9 | 104.6985 | 9.3351 | 0 | 3.1211 | 1.9723 | 1.8501
2014-01-22 | 12時 | -3 | 3 | 102.0776 | 7.7004 | 0 | 3.035 | 1.9823 | 2.2392
2014-01-22 | 13時 | -2 | 3.1 | 96.9776 | 8.3537 | 0 | 2.9486 | 1.9578 | 2.2287
2014-01-22 | 14時 | -1.8 | 3.1 | 95.3714 | 8.5381 | 0 | 2.955 | 2.0026 | 2.2806
2014-01-22 | 15時 | -2 | 3.1 | 96.9776 | 7.2937 | 0 | 3.0156 | 1.4745 | 2.3646
2014-01-22 | 16時 | -2.3 | 3.1 | 99.4425 | 12.0542 | 0 | 3.0835 | 1.5038 | 2.4379
2014-01-22 | 17時 | -2.3 | 3 | 96.25 | 12.3633 | 0 | 3.1001 | 1.6788 | 2.4614
2014-01-22 | 18時 | -2.5 | 3 | 97.8772 | 6.5841 | 0 | 3.1213 | 2.1434 | 2.485
2014-01-22 | 19時 | -3.1 | 2.8 | 96.109 | 7.0293 | 0 | 3.1484 | 1.3543 | 1.7283
2014-01-22 | 20時 | -3.4 | 2.7 | 95.0671 | 7.1098 | 0 | 3.1737 | 1.7415 | 1.6883
2014-01-22 | 21時 | -3.6 | 2.6 | 93.1215 | 7.637 | 0 | 3.1922 | 1.3435 | 1.6815
2014-01-22 | 22時 | -4.1 | 2.4 | 89.7072 | 9.4645 | 0 | 2.6878 | 1.9372 | 2.2375
2014-01-22 | 23時 | -4.5 | 2.5 | 96.6621 | 9.729 | 0 | 2.6878 | 2.0032 | 2.317
2014-01-23 | 0時 | -5.5 | 2.4 | 101.0922 | 10.0136 | 0 | 2.7567 | 2.0793 | 2.4049
2014-01-23 | 1時 | -7.1 | 2.2 | 106.4259 | 10.4171 | 0 | 2.8876 | 2.1904 | 2.5294
2014-01-23 | 2時 | -9.1 | 1.9 | 109.5451 | 10.9333 | 0 | 3.0664 | 2.3327 | 2.688
2014-01-23 | 3時 | -8.9 | 1.9 | 107.6317 | 11.0342 | 0 | 3.1137 | 2.3521 | 2.7165
2014-01-23 | 4時 | -8.3 | 2 | 107.4628 | 11.0089 | 0 | 3.1137 | 2.3359 | 2.7036
2014-01-23 | 5時 | -8.7 | 1.9 | 105.7545 | 14.2322 | 0 | 3.4478 | 2.3743 | 2.7406
2014-01-23 | 6時 | -8.7 | 1.9 | 105.7545 | 9.0503 | 0 | 3.779 | 2.6671 | 3.0306
2014-01-23 | 7時 | -7.9 | 1.9 | 98.594 | 9.0837 | 0 | 3.7242 | 2.6029 | 2.9577
2014-01-23 | 8時 | -6.9 | 1.9 | 90.3753 | 8.5217 | 0 | 2.349 | 2.2786 | 2.6335
2014-01-23 | 9時 | -5.9 | 1.8 | 78.5458 | 9.2982 | 0 | 3.3413 | 2.3133 | 2.6491
2014-01-23 | 10時 | -6 | 1.8 | 79.2249 | 9.643 | 0 | 3.3598 | 2.3085 | 2.633
2014-01-23 | 11時 | -6.2 | 1.8 | 80.6024 | 11.5558 | 0 | 3.3269 | 2.269 | 2.5861
2014-01-23 | 12時 | -5.9 | 1.7 | 74.1941 | 8.1711 | 0 | 3.2724 | 2.2236 | 2.5368
2014-01-23 | 13時 | -6.5 | 1.8 | 82.7176 | 9.5131 | 0 | 3.3296 | 2.288 | 2.6053
2014-01-23 | 14時 | -7.3 | 1.6 | 78.8335 | 9.9639 | 0 | 3.4492 | 2.4041 | 2.7317
2014-01-23 | 15時 | -7.7 | 1.7 | 86.7165 | 9.225 | 0 | 3.5882 | 2.5273 | 2.8669
2014-01-23 | 16時 | -8.2 | 1.7 | 90.5902 | 8.8574 | 0 | 3.7097 | 2.621 | 2.97
2014-01-23 | 17時 | -8.4 | 1.7 | 92.1921 | 15.6574 | 0 | 3.7671 | 2.6528 | 2.5719
2014-01-23 | 18時 | -8.7 | 1.8 | 100.2045 | 15.911 | 0 | 3.8163 | 2.6878 | 2.8558
2014-01-23 | 19時 | -8.9 | 1.7 | 96.3329 | 8.4795 | 0 | 3.8392 | 2.0238 | 3.0441
2014-01-23 | 20時 | -8.9 | 1.7 | 96.3329 | 8.9622 | 0 | 3.868 | 2.5385 | 2.56
2014-01-23 | 21時 | -9 | 1.7 | 97.1851 | 9.4827 | 0 | 3.8823 | 1.8657 | 2.3167
2014-01-23 | 22時 | -8.9 | 1.7 | 96.3329 | 9.9044 | 0 | 3.6173 | 2.0154 | 2.6412
2014-01-23 | 23時 | -9 | 1.6 | 91.483 | 11.3299 | 0 | 3.3328 | 2.4231 | 2.8053
2014-01-24 | 0時 | -9.1 | 1.6 | 92.2929 | 11.4789 | 0 | 3.3175 | 2.456 | 2.8339
2014-01-24 | 1時 | -9.2 | 1.6 | 93.1106 | 11.5525 | 0 | 3.3197 | 2.4697 | 2.8481
2014-01-24 | 2時 | -9.2 | 1.6 | 93.1106 | 11.5814 | 0 | 3.3212 | 2.4725 | 2.8517
2014-01-24 | 3時 | -9.4 | 1.5 | 88.8608 | 11.64 | 0 | 3.3374 | 2.4854 | 2.866
2014-01-24 | 4時 | -9.9 | 1.5 | 92.8833 | 11.763 | 0 | 3.3772 | 2.5178 | 2.9013
2014-01-24 | 5時 | -10.3 | 1.4 | 89.842 | 15.1725 | 0 | 3.7049 | 2.5539 | 2.9361
2014-01-24 | 6時 | -10.2 | 1.4 | 89.0463 | 9.6626 | 0 | 4.004 | 2.8163 | 3.1916
2014-01-24 | 7時 | -10.2 | 1.4 | 89.0463 | 9.4558 | 0 | 3.9193 | 2.6976 | 3.0538
2014-01-24 | 8時 | -9.8 | 1.3 | 79.8138 | 8.9345 | 0 | 2.5569 | 2.3801 | 2.7413
2014-01-24 | 9時 | -9.1 | 1.2 | 69.2641 | 9.6417 | 0 | 3.5225 | 2.3811 | 2.7267
2014-01-24 | 10時 | -8.5 | 1.2 | 65.7029 | 8.4425 | 0 | 3.0507 | 1.7854 | 2.1172
2014-01-24 | 11時 | -8.3 | 1.1 | 59.1899 | 8.1706 | 0 | 2.2327 | 0.73592 | 1.0716
2014-01-24 | 12時 | -7.8 | 1.1 | 56.657 | 3.449 | 0 | 1.6206 | 0.47225 | 0.65269
2014-01-24 | 13時 | -8 | 1.2 | 62.8871 | 4.4141 | 0 | 1.2665 | 0.47262 | 0.6651
2014-01-24 | 14時 | -8.2 | 1.2 | 63.9974 | 5.7854 | 0 | 1.6126 | 0.77593 | 1.2606
2014-01-24 | 15時 | -9.3 | 1.2 | 70.4973 | 7.5683 | 0 | 2.9682 | 2.0588 | 2.4257
2014-01-24 | 16時 | -12.5 | 1.1 | 86.0398 | 8.7208 | 0 | 3.7047 | 2.6538 | 3.0358
2014-01-24 | 17時 | -14.5 | 1 | 93.8864 | 18.0362 | 0 | 4.1107 | 2.953 | 2.9223
2014-01-24 | 18時 | -14.6 | 1 | 94.7538 | 18.7073 | 0 | 4.3076 | 3.0786 | 3.3074
2014-01-24 | 19時 | -15.9 | 1 | 106.856 | 10.2779 | 0 | 4.5023 | 2.5366 | 3.6306
2014-01-24 | 20時 | -16.7 | 1 | 115.1299 | 11.1199 | 0 | 4.6738 | 3.154 | 3.2566
2014-01-24 | 21時 | -17.3 | 0.9 | 109.6291 | 11.9521 | 0 | 4.7973 | 2.5541 | 3.0955
2014-01-24 | 22時 | -17.9 | 0.9 | 116.0024 | 12.7482 | 0 | 4.6459 | 2.7896 | 3.5135
2014-01-24 | 23時 | -19 | 0.8 | 114.4664 | 14.5373 | 0 | 4.4852 | 3.2915 | 3.7807
2014-01-25 | 0時 | -20.9 | 0.7 | 120.2059 | 15.2025 | 0 | 4.6511 | 3.4642 | 3.9621
2014-01-25 | 1時 | -21.4 | 0.6 | 108.1638 | 15.5297 | 0 | 4.7508 | 3.5394 | 4.0473
2014-01-25 | 2時 | -21.7 | 0.6 | 111.3634 | 15.7665 | 0 | 4.831 | 3.5906 | 4.1065
2014-01-25 | 3時 | -22.3 | 0.6 | 118.074 | 16.0313 | 0 | 4.9218 | 3.6521 | 4.1753
2014-01-25 | 4時 | -22.2 | 0.6 | 116.9259 | 16.1398 | 0 | 4.9614 | 3.6698 | 4.1966
2014-01-25 | 5時 | -22.7 | 0.6 | 122.7902 | 21.2398 | 0 | 5.3236 | 3.7241 | 4.2502
2014-01-25 | 6時 | -23 | 0.5 | 105.401 | 14.3517 | 0 | 5.6764 | 4.0273 | 4.5489
2014-01-25 | 7時 | -22.2 | 0.6 | 116.9259 | 12.5236 | 0 | 5.2613 | 3.499 | 3.9396
2014-01-25 | 8時 | -18.7 | 0.8 | 111.2465 | 7.9579 | 0 | 2.9135 | 1.9731 | 2.3102
2014-01-25 | 9時 | -17.2 | 0.9 | 108.6043 | 10.9252 | 0 | 4.3054 | 2.6927 | 3.075
2014-01-25 | 10時 | -14.4 | 1.2 | 111.5974 | 11.7298 | 0 | 4.3495 | 2.84 | 3.2257
2014-01-25 | 11時 | -7.2 | 1.8 | 87.8918 | 12.3064 | 0 | 3.7551 | 2.339 | 2.6923
2014-01-25 | 12時 | -4 | 1.9 | 70.4745 | 6.8599 | 0 | 2.9134 | 1.5889 | 1.9143
2014-01-25 | 13時 | -3.3 | 2 | 69.9064 | 7.7429 | 0 | 2.6939 | 1.5683 | 1.8758
2014-01-25 | 14時 | -3.4 | 2.1 | 74.0121 | 8.8584 | 0 | 3.0881 | 2.0258 | 2.3264
2014-01-25 | 15時 | -4.7 | 2.1 | 82.6448 | 8.4205 | 0 | 3.2948 | 2.2656 | 2.5752
2014-01-25 | 16時 | -6 | 2.1 | 92.3846 | 8.3495 | 0 | 3.525 | 2.4651 | 2.7865
2014-01-25 | 17時 | -6.6 | 2 | 92.677 | 14.8103 | 0 | 3.6193 | 2.5366 | 2.433
2014-01-25 | 18時 | -8.3 | 2 | 107.4628 | 15.7149 | 0 | 3.771 | 2.6644 | 2.8186
2014-01-25 | 19時 | -11.5 | 1.5 | 107.1429 | 9.068 | 0 | 4.0194 | 2.1929 | 3.2178
2014-01-25 | 20時 | -12.3 | 1.4 | 107.4906 | 9.8722 | 0 | 4.1651 | 2.7914 | 2.8321
2014-01-25 | 21時 | -10.9 | 1.6 | 108.2863 | 10.2078 | 0 | 4.1306 | 2.0565 | 2.5303
2014-01-25 | 22時 | -12.1 | 1.5 | 113.0891 | 10.9599 | 0 | 3.9717 | 2.2945 | 2.9511
2014-01-25 | 23時 | -11.8 | 1.5 | 110.0724 | 12.3771 | 0 | 3.6901 | 2.6953 | 3.1108
2014-01-26 | 0時 | -13.7 | 1.3 | 113.3702 | 12.9322 | 0 | 3.8134 | 2.8433 | 3.2637
2014-01-26 | 1時 | -14.6 | 1.2 | 113.6681 | 13.2664 | 0 | 3.9119 | 2.9277 | 3.3576
2014-01-26 | 2時 | -14.4 | 1.2 | 111.5974 | 13.3515 | 0 | 3.9424 | 2.9409 | 3.3765
2014-01-26 | 3時 | -14.2 | 1.2 | 109.5676 | 13.3899 | 0 | 3.9573 | 2.9425 | 3.3808
2014-01-26 | 4時 | -14 | 1.2 | 107.5778 | 13.406 | 0 | 3.9633 | 2.9399 | 3.3788
2014-01-26 | 5時 | -12.8 | 1.4 | 112.4687 | 16.8083 | 0 | 4.1826 | 2.8792 | 3.3084
2014-01-26 | 6時 | -12 | 1.5 | 112.0737 | 10.7096 | 0 | 4.394 | 3.0683 | 3.4782
2014-01-26 | 7時 | -13 | 1.3 | 106.3659 | 10.4257 | 0 | 4.2952 | 2.936 | 3.3175
2014-01-26 | 8時 | -11.4 | 1.5 | 106.1853 | 5.5453 | 0 | 1.9401 | 1.3346 | 1.5937
2014-01-26 | 9時 | -10.3 | 1.7 | 109.0413 | 3.9976 | 0 | 2.2148 | 0.5516 | 0.72386
2014-01-26 | 10時 | -9.4 | 1.8 | 106.5817 | 3.2325 | 0 | 1.6761 | 0.47169 | 0.54926
2014-01-26 | 11時 | -6.5 | 2.1 | 96.4575 | 4.7326 | 0 | 1.3505 | 0.4239 | 0.49973
2014-01-26 | 12時 | -4 | 2.1 | 77.8679 | 1.588 | 0 | 0.67527 | 0.3687 | 0.44362
2014-01-26 | 13時 | -3.4 | 2.1 | 74.0121 | 1.9561 | 0 | 0.60229 | 0.37208 | 0.44655
2014-01-26 | 14時 | -3.4 | 2.1 | 74.0121 | 4.3502 | 0 | 1.3464 | 0.44867 | 0.55528
2014-01-26 | 15時 | -4.3 | 2.1 | 79.8773 | 5.6961 | 0 | 2.3113 | 1.0239 | 1.4977
2014-01-26 | 16時 | -5 | 2 | 80.7643 | 6.4109 | 0 | 2.9046 | 1.9557 | 2.2683
2014-01-26 | 17時 | -5.9 | 1.8 | 78.5458 | 13.2087 | 0 | 3.1832 | 2.2113 | 2.1009
2014-01-26 | 18時 | -8.1 | 1.8 | 95.0679 | 14.6324 | 0 | 3.468 | 2.4529 | 2.6019
2014-01-26 | 19時 | -10.2 | 1.7 | 108.0757 | 8.023 | 0 | 3.7109 | 1.9681 | 2.9847
2014-01-26 | 20時 | -12.1 | 1.5 | 113.0891 | 9.1712 | 0 | 3.9615 | 2.654 | 2.6923
2014-01-26 | 21時 | -12.2 | 1.4 | 106.524 | 9.9498 | 0 | 4.0709 | 2.0378 | 2.5163
2014-01-26 | 22時 | -12.2 | 1.4 | 106.524 | 10.607 | 0 | 3.8838 | 2.2363 | 2.8971
2014-01-26 | 23時 | -11.8 | 1.5 | 110.0724 | 12.0738 | 0 | 3.6159 | 2.6436 | 3.063
2014-01-27 | 0時 | -12.3 | 1.4 | 107.4906 | 12.393 | 0 | 3.6571 | 2.7168 | 3.1346
2014-01-27 | 1時 | -11.5 | 1.5 | 107.1429 | 12.3655 | 0 | 3.6269 | 2.6934 | 3.1091
2014-01-27 | 2時 | -12.8 | 1.4 | 112.4687 | 12.6977 | 0 | 3.7257 | 2.7789 | 3.1994
2014-01-27 | 3時 | -13.1 | 1.3 | 107.3371 | 12.8559 | 0 | 3.7772 | 2.8148 | 3.2392
2014-01-27 | 4時 | -13.4 | 1.3 | 110.3089 | 13.0005 | 0 | 3.8259 | 2.8479 | 3.276
2014-01-27 | 5時 | -14.1 | 1.2 | 108.5678 | 17.0036 | 0 | 4.1887 | 2.9091 | 3.3375
2014-01-27 | 6時 | -14.9 | 1.2 | 116.8526 | 11.2595 | 0 | 4.5671 | 3.2363 | 3.6627
2014-01-27 | 7時 | -13.5 | 1.3 | 111.3193 | 10.2808 | 0 | 4.2939 | 2.909 | 3.2914
2014-01-27 | 8時 | -10.5 | 1.7 | 111.0009 | 5.4943 | 0 | 1.9191 | 1.3312 | 1.5964
2014-01-27 | 9時 | -4.2 | 1.9 | 71.6813 | 6.552 | 0 | 2.7593 | 1.4653 | 1.7361
2014-01-27 | 10時 | -1.3 | 2.1 | 62.0704 | 7.5682 | 0 | 2.8475 | 1.7292 | 1.9942
2014-01-27 | 11時 | -0.2 | 2.4 | 64.7313 | 8.6937 | 0 | 2.7214 | 1.6889 | 1.9402
2014-01-27 | 12時 | 0.2 | 2.7 | 70.566 | 6.1366 | 0 | 2.633 | 1.6707 | 1.9165
2014-01-27 | 13時 | 0 | 2.7 | 71.5981 | 7.4372 | 0 | 2.6242 | 1.7153 | 1.9621
2014-01-27 | 14時 | -0.2 | 2.8 | 75.4715 | 7.7247 | 0 | 2.654 | 1.7826 | 2.0365
2014-01-27 | 15時 | -1.1 | 2.9 | 84.196 | 7.0832 | 0 | 2.7985 | 1.9387 | 2.2065
2014-01-27 | 16時 | -1.5 | 3 | 90.03 | 6.7492 | 0 | 2.9383 | 2.0521 | 2.3301
2014-01-27 | 17時 | -2 | 3.2 | 100.0899 | 11.9613 | 0 | 3.0085 | 2.1017 | 1.9543
2014-01-27 | 18時 | -1.9 | 3.2 | 99.2572 | 11.9432 | 0 | 3.0284 | 2.1145 | 2.2139
2014-01-27 | 19時 | -2.1 | 2.9 | 91.5119 | 6.2008 | 0 | 3.0408 | 1.4477 | 2.3977
2014-01-27 | 20時 | -1.6 | 2.8 | 84.7579 | 6.6178 | 0 | 3.0255 | 1.924 | 1.8779
2014-01-27 | 21時 | -0.8 | 2.7 | 76.4879 | 6.9134 | 0 | 2.9621 | 1.1894 | 1.5663
2014-01-27 | 22時 | -1.6 | 2.1 | 63.6397 | 7.4213 | 0 | 2.7319 | 1.3736 | 1.9265
2014-01-27 | 23時 | -3.6 | 1.8 | 64.5514 | 9.2332 | 0 | 2.5772 | 1.8938 | 2.2118
2014-01-28 | 0時 | -4.3 | 1.6 | 60.9077 | 9.5794 | 0 | 2.6323 | 1.9804 | 2.302
2014-01-28 | 1時 | -5.4 | 1.6 | 66.905 | 9.9434 | 0 | 2.7366 | 2.0742 | 2.4064
2014-01-28 | 2時 | -6.7 | 1.5 | 70.1682 | 10.3366 | 0 | 2.8667 | 2.1774 | 2.5222
2014-01-28 | 3時 | -7.4 | 1.5 | 74.5642 | 10.619 | 0 | 2.9672 | 2.2485 | 2.6043
2014-01-28 | 4時 | -6.9 | 1.5 | 71.3947 | 10.6436 | 0 | 2.9832 | 2.2455 | 2.606
2014-01-28 | 5時 | -6.7 | 1.5 | 70.1682 | 10.6866 | 0 | 3.0007 | 2.2501 | 2.6131
2014-01-28 | 6時 | -7.5 | 1.4 | 70.2131 | 10.5314 | 0 | 3.2965 | 2.2364 | 2.5815
2014-01-28 | 7時 | -6.7 | 1.4 | 65.5008 | 8.2413 | 0 | 3.0023 | 1.4931 | 1.9181
2014-01-28 | 8時 | -5.6 | 1.4 | 59.5742 | 1.9406 | 0 | 0.40975 | 0.29512 | 0.42044
2014-01-28 | 9時 | -4 | 1.5 | 55.6734 | 1.1452 | 0 | 1.5359 | 0.19574 | 0.31364
2014-01-28 | 10時 | -3.2 | 1.4 | 48.5701 | 1.0834 | 0 | 1.2793 | 0.16059 | 0.27943
2014-01-28 | 11時 | -3 | 1.4 | 47.7585 | 1.6898 | 0 | 0.60222 | 0.2905 | 0.25542
2014-01-28 | 12時 | -3.2 | 1.5 | 52.0311 | 1.3651 | 0 | 0.53448 | 0.30119 | 0.35993
2014-01-28 | 13時 | -3 | 1.5 | 51.1616 | 1.6009 | 0 | 0.52029 | 0.32597 | 0.39213
2014-01-28 | 14時 | -3.6 | 1.5 | 53.8187 | 2.1327 | 0 | 0.62107 | 0.4 | 0.46963
2014-01-28 | 15時 | -4.3 | 1.6 | 60.9077 | 3.9828 | 0 | 1.6951 | 0.33544 | 0.64895
2014-01-28 | 16時 | -4.7 | 1.6 | 63.018 | 11.0948 | 0 | 2.5878 | 0.61042 | 1.8494
2014-01-28 | 17時 | -5.2 | 1.6 | 65.7684 | 12.446 | 0 | 2.9402 | 1.5206 | 2.3307
2014-01-28 | 18時 | -5.7 | 1.6 | 68.65 | 6.5008 | 0 | 3.1631 | 2.1733 | 2.5485
2014-01-28 | 19時 | -6.2 | 1.6 | 71.6695 | 7.2249 | 0 | 3.2989 | 1.4709 | 1.8832
2014-01-28 | 20時 | -6.1 | 1.6 | 71.0543 | 7.4709 | 0 | 3.3768 | 1.8922 | 1.8793
2014-01-28 | 21時 | -6.5 | 1.5 | 68.9645 | 8.2072 | 0 | 3.4576 | 1.5403 | 1.9201
2014-01-28 | 22時 | -6.3 | 1.5 | 67.7833 | 10.0503 | 0 | 2.9482 | 2.1236 | 2.4637
2014-01-28 | 23時 | -7.5 | 1.5 | 75.2163 | 10.5616 | 0 | 3.0228 | 2.2525 | 2.6079
2014-01-29 | 0時 | -12 | 1.5 | 112.0737 | 11.6582 | 0 | 3.3583 | 2.5556 | 2.9383
2014-01-29 | 1時 | -12.6 | 1.4 | 110.448 | 12.0492 | 0 | 3.4963 | 2.6504 | 3.0513
2014-01-29 | 2時 | -12.3 | 1.4 | 107.4906 | 12.198 | 0 | 3.5563 | 2.6756 | 3.0867
2014-01-29 | 3時 | -10 | 1.4 | 87.4779 | 11.8741 | 0 | 3.4541 | 2.5662 | 2.9738
2014-01-29 | 4時 | -12.8 | 1.4 | 112.4687 | 12.4939 | 0 | 3.6528 | 2.7367 | 3.1537
2014-01-29 | 5時 | -11.2 | 1.4 | 97.3603 | 12.2963 | 0 | 3.5923 | 2.6684 | 3.0831
2014-01-29 | 6時 | -13 | 1.4 | 114.5295 | 12.3388 | 0 | 3.9515 | 2.7109 | 3.1098
2014-01-29 | 7時 | -11.8 | 1.4 | 102.7508 | 11.7406 | 0 | 3.8458 | 2.2224 | 2.7483
2014-01-29 | 8時 | -10.2 | 1.4 | 89.0463 | 3.0291 | 0 | 0.88862 | 0.40692 | 0.65618
2014-01-29 | 9時 | -5 | 1.4 | 56.5894 | 1.269 | 0 | 1.4908 | 0.21043 | 0.33452
2014-01-29 | 10時 | -4.2 | 1.3 | 49.0923 | 1.1241 | 0 | 0.86994 | 0.14266 | 0.26696
2014-01-29 | 11時 | -4 | 1.3 | 48.2658 | 1.8232 | 0 | 0.62829 | 0.30682 | 0.27495
2014-01-29 | 12時 | -3.8 | 1.4 | 51.0966 | 1.4558 | 0 | 0.56895 | 0.31718 | 0.37822
2014-01-29 | 13時 | -3.6 | 1.3 | 46.6579 | 1.684 | 0 | 0.54954 | 0.34147 | 0.40965
2014-01-29 | 14時 | -4 | 1.4 | 51.9702 | 2.0288 | 0 | 0.59512 | 0.40757 | 0.47908
2014-01-29 | 15時 | -5 | 1.4 | 56.5894 | 2.948 | 0 | 1.2774 | 0.34594 | 0.5822
2014-01-29 | 16時 | -6.2 | 1.6 | 71.6695 | 11.5128 | 0 | 2.5905 | 0.48288 | 1.5314
2014-01-29 | 17時 | -7.1 | 1.5 | 72.6446 | 13.2661 | 0 | 3.0528 | 1.4782 | 2.3881
2014-01-29 | 18時 | -7.4 | 1.4 | 69.6044 | 6.9245 | 0 | 3.3117 | 2.2664 | 2.6583
2014-01-29 | 19時 | -9.5 | 1.3 | 77.7215 | 8.0242 | 0 | 3.5827 | 1.6889 | 2.1245
2014-01-29 | 20時 | -11.1 | 1.3 | 89.6142 | 8.7256 | 0 | 3.8183 | 2.2405 | 2.263
2014-01-29 | 21時 | -11.5 | 1.3 | 92.887 | 9.6006 | 0 | 3.9548 | 1.9215 | 2.3441
2014-01-29 | 22時 | -13.6 | 1.2 | 103.7148 | 12.0675 | 0 | 3.6441 | 2.6705 | 3.068
2014-01-29 | 23時 | -15 | 1.1 | 108.1248 | 12.7741 | 0 | 3.7977 | 2.8484 | 3.2707
2014-01-30 | 0時 | -15.4 | 1.1 | 112.1971 | 13.1388 | 0 | 3.9031 | 2.9325 | 3.371
2014-01-30 | 1時 | -16.8 | 1 | 116.212 | 13.6326 | 0 | 4.0672 | 3.0569 | 3.5104
2014-01-30 | 2時 | -16.2 | 1 | 109.8806 | 13.7096 | 0 | 4.1003 | 3.061 | 3.5203
2014-01-30 | 3時 | -16.1 | 1 | 108.8622 | 13.824 | 0 | 4.1407 | 3.0794 | 3.5419
2014-01-30 | 4時 | -17.4 | 0.9 | 110.6644 | 14.197 | 0 | 4.2643 | 3.1754 | 3.6447
2014-01-30 | 5時 | -17.3 | 0.9 | 109.6291 | 18.5028 | 0 | 4.5946 | 3.2005 | 3.6682
2014-01-30 | 6時 | -17.6 | 0.9 | 112.767 | 12.051 | 0 | 4.9067 | 3.4547 | 3.905
2014-01-30 | 7時 | -15.9 | 1.1 | 117.5228 | 10.832 | 0 | 4.571 | 3.0633 | 3.4612
2014-01-30 | 8時 | -12.4 | 1.3 | 100.7353 | 5.2638 | 0 | 2.0189 | 1.2599 | 1.5163
2014-01-30 | 9時 | -9.2 | 1.4 | 81.4979 | 4.2841 | 0 | 2.3593 | 0.61947 | 0.86157
2014-01-30 | 10時 | -9 | 1.5 | 85.779 | 4.4082 | 0 | 2.0782 | 0.51953 | 0.66839
2014-01-30 | 11時 | -6 | 1.5 | 66.0525 | 4.3347 | 0 | 1.2679 | 0.41291 | 0.48928
2014-01-30 | 12時 | -5.4 | 1.6 | 66.905 | 1.8821 | 0 | 1.1572 | 0.42095 | 0.4962
2014-01-30 | 13時 | -4.8 | 1.7 | 67.5194 | 3.0398 | 0 | 0.88615 | 0.41907 | 0.49473
2014-01-30 | 14時 | -5.3 | 1.7 | 70.4686 | 4.3357 | 0 | 1.0647 | 0.45337 | 0.58335
2014-01-30 | 15時 | -6.6 | 1.7 | 78.8134 | 6.2863 | 0 | 2.4773 | 1.2761 | 1.7987
2014-01-30 | 16時 | -7.4 | 1.6 | 79.5224 | 7.1319 | 0 | 3.1496 | 2.1686 | 2.5149
2014-01-30 | 17時 | -8.1 | 1.5 | 79.2613 | 14.518 | 0 | 3.4521 | 2.4217 | 2.3409
2014-01-30 | 18時 | -9.1 | 1.5 | 86.5384 | 15.4443 | 0 | 3.6701 | 2.5941 | 2.767
2014-01-30 | 19時 | -9.9 | 1.5 | 92.8833 | 8.2885 | 0 | 3.8166 | 2.0247 | 3.057
2014-01-30 | 20時 | -11.1 | 1.5 | 103.3679 | 9.2108 | 0 | 3.9898 | 2.6516 | 2.6958
2014-01-30 | 21時 | -13.7 | 1.3 | 113.3702 | 10.4378 | 0 | 4.2392 | 2.1684 | 2.6582
2014-01-30 | 22時 | -13.8 | 1.3 | 114.4111 | 11.1562 | 0 | 4.0742 | 2.3827 | 3.0576
2014-01-30 | 23時 | -15 | 1.1 | 108.1248 | 12.988 | 0 | 3.9309 | 2.895 | 3.3381
2014-01-31 | 0時 | -15.9 | 1.1 | 117.5228 | 13.4652 | 0 | 4.0336 | 3.0104 | 3.4593
2014-01-31 | 1時 | -16.8 | 1 | 116.212 | 13.856 | 0 | 4.1495 | 3.1037 | 3.5625
2014-01-31 | 2時 | -17.3 | 0.9 | 109.6291 | 14.1385 | 0 | 4.2432 | 3.1682 | 3.6356
2014-01-31 | 3時 | -18.4 | 0.8 | 108.1244 | 14.5114 | 0 | 4.3698 | 3.2609 | 3.738
2014-01-31 | 4時 | -18.9 | 0.8 | 113.382 | 14.7667 | 0 | 4.46 | 3.3203 | 3.8052
2014-01-31 | 5時 | -19 | 0.8 | 114.4664 | 19.3442 | 0 | 4.8094 | 3.3596 | 3.8448
2014-01-31 | 6時 | -20.2 | 0.7 | 112.3619 | 12.7478 | 0 | 5.1683 | 3.6444 | 4.1094
2014-01-31 | 7時 | -17.7 | 0.9 | 113.8344 | 10.9773 | 0 | 4.7135 | 3.1084 | 3.5036
2014-01-31 | 8時 | -14.6 | 1.2 | 113.6681 | 5.7187 | 0 | 2.2313 | 1.3875 | 1.6528
2014-01-31 | 9時 | -15.2 | 1.1 | 110.1405 | 4.9054 | 0 | 2.6745 | 0.74444 | 1.0059
2014-01-31 | 10時 | -13.4 | 1.3 | 110.3089 | 4.1371 | 0 | 2.0967 | 0.55057 | 0.64685
2014-01-31 | 11時 | -10.1 | 1.7 | 107.1193 | 5.5852 | 0 | 1.5804 | 0.4811 | 0.56641
2014-01-31 | 12時 | -7.7 | 1.8 | 91.8028 | 1.9386 | 0 | 0.97296 | 0.43777 | 0.52211
2014-01-31 | 13時 | -6 | 1.7 | 74.8355 | 2.3055 | 0 | 0.71774 | 0.428 | 0.51096
2014-01-31 | 14時 | -6.1 | 1.7 | 75.483 | 4.1857 | 0 | 0.95935 | 0.46976 | 0.55794
2014-01-31 | 15時 | -7.2 | 1.7 | 83.0222 | 6.3322 | 0 | 2.4933 | 0.98298 | 1.5475
2014-01-31 | 16時 | -8.2 | 1.8 | 95.9037 | 7.3127 | 0 | 3.2207 | 2.1764 | 2.528
2014-01-31 | 17時 | -8.8 | 1.8 | 101.0896 | 14.9009 | 0 | 3.5316 | 2.4593 | 2.3833
2014-01-31 | 18時 | -10.6 | 1.7 | 111.995 | 16.2345 | 0 | 3.8118 | 2.6948 | 2.8766
2014-01-31 | 19時 | -11.5 | 1.5 | 107.1429 | 8.7625 | 0 | 3.9775 | 2.1418 | 3.1859
2014-01-31 | 20時 | -11.5 | 1.4 | 100.0161 | 9.4543 | 0 | 4.081 | 2.7063 | 2.7584
2014-01-31 | 21時 | -12.9 | 1.3 | 105.4042 | 10.4093 | 0 | 4.2367 | 2.1453 | 2.6365
2014-01-31 | 22時 | -13.2 | 1.3 | 108.3179 | 11.1095 | 0 | 4.0589 | 2.358 | 3.031
2014-01-31 | 23時 | -13.5 | 1.2 | 102.7727 | 12.7149 | 0 | 3.8356 | 2.8069 | 3.2416
2014-02-01 | 0時 | -14 | 1.2 | 107.5778 | 13.0573 | 0 | 3.8873 | 2.8869 | 3.3222
2014-02-01 | 1時 | -14.7 | 1.1 | 105.1759 | 13.3599 | 0 | 3.9686 | 2.9588 | 3.4004
2014-02-01 | 2時 | -15.8 | 1.1 | 116.4361 | 13.7223 | 0 | 4.0849 | 3.0503 | 3.501
2014-02-01 | 3時 | -16.6 | 1 | 114.0587 | 14.0294 | 0 | 4.1901 | 3.1266 | 3.5864
2014-02-01 | 4時 | -18.3 | 0.9 | 120.4736 | 14.5263 | 0 | 4.3605 | 3.2587 | 3.7319
2014-02-01 | 5時 | -19.2 | 0.8 | 116.6691 | 19.335 | 0 | 4.7826 | 3.3575 | 3.838
2014-02-01 | 6時 | -19.6 | 0.8 | 121.2133 | 11.8397 | 0 | 5.0018 | 3.4623 | 3.8799
2014-02-01 | 7時 | -18.1 | 0.9 | 118.2151 | 8.4205 | 0 | 4.2666 | 2.5147 | 2.7931
2014-02-01 | 8時 | -15.5 | 1.1 | 113.2409 | 4.9568 | 0 | 2.129 | 1.2635 | 1.4856
2014-02-01 | 9時 | -12.2 | 1.1 | 83.7377 | 3.782 | 0 | 2.3858 | 0.58902 | 0.70379
2014-02-01 | 10時 | -8.4 | 1.2 | 65.129 | 2.7729 | 0 | 1.6656 | 0.47263 | 0.54969
2014-02-01 | 11時 | -7.4 | 1.2 | 59.6801 | 4.2519 | 0 | 1.2302 | 0.42721 | 0.50445
2014-02-01 | 12時 | -6.8 | 1.2 | 56.6501 | 1.7665 | 0 | 0.75199 | 0.41029 | 0.48869
2014-02-01 | 13時 | -6.9 | 1.2 | 57.1432 | 2.2503 | 0 | 0.6919 | 0.42666 | 0.5069
2014-02-01 | 14時 | -7.4 | 1.3 | 64.643 | 4.3986 | 0 | 1.1437 | 0.49254 | 0.57413
2014-02-01 | 15時 | -8.9 | 1.2 | 68.0542 | 6.4039 | 0 | 2.4621 | 0.96873 | 1.5086
2014-02-01 | 16時 | -10.4 | 1.2 | 77.7209 | 7.7146 | 0 | 3.3559 | 2.2893 | 2.6496
2014-02-01 | 17時 | -12.2 | 1.2 | 91.3356 | 16.5313 | 0 | 3.7967 | 2.6769 | 2.623
2014-02-01 | 18時 | -14.3 | 1.2 | 110.5775 | 18.1617 | 0 | 4.1462 | 2.959 | 3.1717
2014-02-01 | 19時 | -15.4 | 1.1 | 112.1971 | 9.9018 | 0 | 4.3686 | 2.442 | 3.5242
2014-02-01 | 20時 | -16.1 | 1 | 108.8622 | 10.7977 | 0 | 4.5568 | 3.0712 | 3.1664
2014-02-01 | 21時 | -17.7 | 0.9 | 113.8344 | 11.8891 | 0 | 4.7647 | 2.5435 | 3.0834
2014-02-01 | 22時 | -17.9 | 0.9 | 116.0024 | 12.6761 | 0 | 4.6131 | 2.7718 | 3.496
2014-02-01 | 23時 | -18.5 | 0.8 | 109.1544 | 14.4046 | 0 | 4.4328 | 3.2528 | 3.7418
2014-02-02 | 0時 | -19 | 0.8 | 114.4664 | 14.7905 | 0 | 4.5035 | 3.3424 | 3.8335
2014-02-02 | 1時 | -19.1 | 0.8 | 115.5621 | 15.0038 | 0 | 4.5583 | 3.3855 | 3.8811
2014-02-02 | 2時 | -20.3 | 0.7 | 113.4477 | 15.3889 | 0 | 4.6814 | 3.4817 | 3.9855
2014-02-02 | 3時 | -20 | 0.7 | 110.2238 | 15.4749 | 0 | 4.7125 | 3.4921 | 3.9995
2014-02-02 | 4時 | -21.9 | 0.6 | 113.5533 | 15.9738 | 0 | 4.8783 | 3.6249 | 4.1428
2014-02-02 | 5時 | -22.1 | 0.6 | 115.7898 | 20.9841 | 0 | 5.2418 | 3.6741 | 4.1939
2014-02-02 | 6時 | -21.9 | 0.6 | 113.5533 | 12.3186 | 0 | 5.3124 | 3.6127 | 4.0257
2014-02-02 | 7時 | -18.9 | 0.8 | 113.382 | 9.1594 | 0 | 4.5507 | 2.7029 | 2.9996
2014-02-02 | 8時 | -17.1 | 0.9 | 107.5898 | 5.8722 | 0 | 2.4451 | 1.5015 | 1.7429
2014-02-02 | 9時 | -16.6 | 1 | 114.0587 | 5.2733 | 0 | 2.8883 | 0.8895 | 1.1432
2014-02-02 | 10時 | -12.9 | 1.3 | 105.4042 | 4.381 | 0 | 2.2301 | 0.5659 | 0.67463
2014-02-02 | 11時 | -9.4 | 1.3 | 77.0374 | 5.6883 | 0 | 1.6702 | 0.48894 | 0.57341
2014-02-02 | 12時 | -6.9 | 1.3 | 61.8952 | 1.9936 | 0 | 1.0575 | 0.4422 | 0.52517
2014-02-02 | 13時 | -5.8 | 1.4 | 60.6068 | 2.5875 | 0 | 0.74189 | 0.43619 | 0.51809
2014-02-02 | 14時 | -6.1 | 1.4 | 62.1924 | 5.4311 | 0 | 1.6458 | 0.50713 | 0.67389
2014-02-02 | 15時 | -7 | 1.4 | 67.2263 | 6.8334 | 0 | 2.728 | 1.4619 | 1.9838
2014-02-02 | 16時 | -8.6 | 1.3 | 71.7944 | 7.7466 | 0 | 3.3762 | 2.3161 | 2.6713
2014-02-02 | 17時 | -11.8 | 1.3 | 95.4267 | 16.5696 | 0 | 3.8277 | 2.7088 | 2.6484
2014-02-02 | 18時 | -13.7 | 1.3 | 113.3702 | 18.0323 | 0 | 4.1358 | 2.9527 | 3.1575
2014-02-02 | 19時 | -14.4 | 1.2 | 111.5974 | 9.7815 | 0 | 4.3093 | 2.3944 | 3.4665
2014-02-02 | 20時 | -15.5 | 1.1 | 113.2409 | 10.7022 | 0 | 4.5013 | 3.031 | 3.1161
2014-02-02 | 21時 | -16.2 | 1 | 109.8806 | 11.57 | 0 | 4.6354 | 2.4405 | 2.9661
2014-02-02 | 22時 | -16.9 | 1 | 117.3052 | 12.3906 | 0 | 4.4934 | 2.6827 | 3.3923
2014-02-02 | 23時 | -17.9 | 0.9 | 116.0024 | 14.1665 | 0 | 4.3284 | 3.1794 | 3.6547
2014-02-03 | 0時 | -18.7 | 0.8 | 111.2465 | 14.6035 | 0 | 4.4173 | 3.2848 | 3.764
2014-02-03 | 1時 | -18.2 | 0.8 | 106.0958 | 14.6839 | 0 | 4.4297 | 3.2895 | 3.7714
2014-02-03 | 2時 | -19.4 | 0.8 | 118.9177 | 15.0428 | 0 | 4.5428 | 3.3792 | 3.8683
2014-02-03 | 3時 | -19.8 | 0.7 | 108.1298 | 15.2474 | 0 | 4.6122 | 3.4251 | 3.9197
2014-02-03 | 4時 | -20.3 | 0.7 | 113.4477 | 15.4554 | 0 | 4.6834 | 3.4735 | 3.9733
2014-02-03 | 5時 | -19.5 | 0.8 | 120.0596 | 19.8679 | 0 | 4.9556 | 3.4491 | 3.9435
2014-02-03 | 6時 | -21.7 | 0.6 | 111.3634 | 13.7193 | 0 | 5.4173 | 3.8542 | 4.3492
2014-02-03 | 7時 | -19.2 | 0.8 | 116.6691 | 13.3061 | 0 | 5.2457 | 3.6732 | 4.1525
2014-02-03 | 8時 | -18.5 | 0.8 | 109.1544 | 12.889 | 0 | 3.9072 | 3.391 | 3.8738
2014-02-03 | 9時 | -15.3 | 1.1 | 111.1636 | 13.2421 | 0 | 4.7512 | 3.2994 | 3.7536
2014-02-03 | 10時 | -16.1 | 1 | 108.8622 | 13.4305 | 0 | 4.7071 | 3.238 | 3.6737
2014-02-03 | 11時 | -12.2 | 1.3 | 98.931 | 15.4169 | 0 | 4.4414 | 3.0117 | 3.4242
2014-02-03 | 12時 | -11 | 1.3 | 88.8157 | 11.0782 | 0 | 4.2945 | 2.9183 | 3.3125
2014-02-03 | 13時 | -10 | 1.4 | 87.4779 | 11.903 | 0 | 4.1707 | 2.8438 | 3.2256
2014-02-03 | 14時 | -9.4 | 1.5 | 88.8608 | 11.8478 | 0 | 4.1036 | 2.8203 | 3.1953
2014-02-03 | 15時 | -9.8 | 1.4 | 85.9395 | 10.8768 | 0 | 4.1432 | 2.8852 | 3.2616
2014-02-03 | 16時 | -9.9 | 1.4 | 86.705 | 10.3194 | 0 | 4.1941 | 2.9371 | 3.3159
2014-02-03 | 17時 | -10.4 | 1.4 | 90.6453 | 17.5719 | 0 | 4.2251 | 2.9627 | 2.9067
2014-02-03 | 18時 | -10.5 | 1.4 | 91.4565 | 17.6782 | 0 | 4.2301 | 2.9701 | 3.162
2014-02-03 | 19時 | -10.4 | 1.4 | 90.6453 | 9.6541 | 0 | 4.2026 | 2.2698 | 3.3127
2014-02-03 | 20時 | -10.1 | 1.4 | 88.2584 | 9.9796 | 0 | 4.1821 | 2.7512 | 2.7897
2014-02-03 | 21時 | -10 | 1.4 | 87.4779 | 10.3798 | 0 | 4.1531 | 2.0478 | 2.5138
2014-02-03 | 22時 | -9.8 | 1.4 | 85.9395 | 10.716 | 0 | 3.8559 | 2.1781 | 2.8167
2014-02-03 | 23時 | -9.6 | 1.4 | 84.4304 | 12.023 | 0 | 3.5291 | 2.5559 | 2.9483
2014-02-04 | 0時 | -9.4 | 1.4 | 82.9501 | 12.0541 | 0 | 3.4731 | 2.5594 | 2.9447
2014-02-04 | 1時 | -9.2 | 1.4 | 81.4979 | 12.0073 | 0 | 3.4334 | 2.5426 | 2.9254
2014-02-04 | 2時 | -9.3 | 1.5 | 88.0793 | 12.001 | 0 | 3.4212 | 2.5396 | 2.9218
2014-02-04 | 3時 | -10 | 1.4 | 87.4779 | 12.1226 | 0 | 3.4576 | 2.5746 | 2.9593
2014-02-04 | 4時 | -10.3 | 1.4 | 89.842 | 12.19 | 0 | 3.481 | 2.5932 | 2.9809
2014-02-04 | 5時 | -10.5 | 1.4 | 91.4565 | 12.2412 | 0 | 3.5001 | 2.6067 | 2.9971
2014-02-04 | 6時 | -10.8 | 1.4 | 93.9377 | 11.9403 | 0 | 3.7507 | 2.5566 | 2.9271
2014-02-04 | 7時 | -10.7 | 1.3 | 86.4663 | 12.6466 | 0 | 3.9454 | 2.4457 | 2.9999
2014-02-04 | 8時 | -10.6 | 1.4 | 92.2756 | 6.6132 | 0 | 1.5822 | 1.3147 | 1.7436
2014-02-04 | 9時 | -10 | 1.3 | 81.2425 | 2.1791 | 0 | 2.1922 | 0.30959 | 0.45213
2014-02-04 | 10時 | -9.7 | 1.3 | 79.1096 | 1.5978 | 0 | 1.6916 | 0.25575 | 0.39186
2014-02-04 | 11時 | -9.7 | 1.3 | 79.1096 | 4.1223 | 0 | 1.4255 | 0.42997 | 0.41036
2014-02-04 | 12時 | -9.4 | 1.3 | 77.0374 | 2.2016 | 0 | 1.1156 | 0.44289 | 0.51697
2014-02-04 | 13時 | -9.8 | 1.3 | 79.8138 | 3.7613 | 0 | 1.0361 | 0.47454 | 0.55657
2014-02-04 | 14時 | -9.8 | 1.3 | 79.8138 | 5.5134 | 0 | 1.4962 | 0.52579 | 0.70077
2014-02-04 | 15時 | -10.3 | 1.2 | 77.0321 | 6.0454 | 0 | 2.2031 | 0.57988 | 1.7098
2014-02-04 | 16時 | -10.7 | 1.2 | 79.8278 | 14.9721 | 0 | 3.353 | 1.6957 | 2.7155
2014-02-04 | 17時 | -10.8 | 1.2 | 80.5439 | 16.2519 | 0 | 3.7155 | 2.147 | 3.021
2014-02-04 | 18時 | -11 | 1.1 | 75.1759 | 8.815 | 0 | 3.9244 | 2.7464 | 3.1857
2014-02-04 | 19時 | -11 | 1.1 | 75.1759 | 9.3467 | 0 | 4.022 | 1.9934 | 2.4659
2014-02-04 | 20時 | -10.9 | 1.1 | 74.5066 | 9.5453 | 0 | 4.0861 | 2.4002 | 2.4443
2014-02-04 | 21時 | -14 | 1.1 | 98.6288 | 10.8192 | 0 | 4.3416 | 2.2023 | 2.6482
2014-02-04 | 22時 | -16.3 | 1 | 110.9094 | 13.3171 | 0 | 4.038 | 2.961 | 3.383
2014-02-04 | 23時 | -15.2 | 1.1 | 110.1405 | 13.4879 | 0 | 4.0184 | 2.9866 | 3.4243
2014-02-05 | 0時 | -15.8 | 1.1 | 116.4361 | 13.789 | 0 | 4.0966 | 3.0583 | 3.5081
2014-02-05 | 1時 | -14.2 | 1.2 | 109.5676 | 13.584 | 0 | 4.0253 | 2.9854 | 3.4342
2014-02-05 | 2時 | -14.4 | 1.2 | 111.5974 | 13.6571 | 0 | 4.0432 | 2.9977 | 3.4461
2014-02-05 | 3時 | -15.2 | 1.1 | 110.1405 | 13.8605 | 0 | 4.1071 | 3.0497 | 3.5005
2014-02-05 | 4時 | -15.6 | 1.1 | 114.2953 | 13.9962 | 0 | 4.1523 | 3.0821 | 3.5355
2014-02-05 | 5時 | -12.9 | 1.4 | 113.494 | 13.4949 | 0 | 3.9872 | 2.9301 | 3.3736
2014-02-05 | 6時 | -12.2 | 1.4 | 106.524 | 12.7882 | 0 | 4.1153 | 2.7746 | 3.1787
2014-02-05 | 7時 | -11.6 | 1.5 | 108.1099 | 13.4759 | 0 | 4.2416 | 2.6224 | 3.205
2014-02-05 | 8時 | -8.6 | 1.5 | 82.8131 | 7.8034 | 0 | 1.8874 | 1.6288 | 2.1013
2014-02-05 | 9時 | -7.6 | 1.5 | 75.8746 | 2.6874 | 0 | 2.2902 | 0.30042 | 0.46454
2014-02-05 | 10時 | -6.7 | 1.4 | 65.5008 | 1.594 | 0 | 1.7332 | 0.23817 | 0.37114
2014-02-05 | 11時 | -6.1 | 1.3 | 57.7594 | 3.8479 | 0 | 1.3868 | 0.39873 | 0.37314
2014-02-05 | 12時 | -5.6 | 1.3 | 55.3277 | 2.009 | 0 | 1.031 | 0.40168 | 0.4679
2014-02-05 | 13時 | -5.9 | 1.2 | 52.4143 | 3.4238 | 0 | 0.93148 | 0.42619 | 0.49912
2014-02-05 | 14時 | -6.5 | 1.2 | 55.1982 | 5.2802 | 0 | 1.4826 | 0.4911 | 0.64636
2014-02-05 | 15時 | -7 | 1.2 | 57.6411 | 6.4675 | 0 | 2.7 | 0.91951 | 1.983
2014-02-05 | 16時 | -8.2 | 1.3 | 69.3194 | 14.0102 | 0 | 3.2786 | 1.6308 | 2.6157
2014-02-05 | 17時 | -8.4 | 1.3 | 70.5451 | 15.1011 | 0 | 3.5364 | 2.0095 | 2.8535
2014-02-05 | 18時 | -10.3 | 1.4 | 89.842 | 8.5232 | 0 | 3.8134 | 2.679 | 3.098
2014-02-05 | 19時 | -10.5 | 1.4 | 91.4565 | 9.1266 | 0 | 3.9273 | 1.9384 | 2.397
2014-02-05 | 20時 | -10.4 | 1.5 | 97.1044 | 9.3442 | 0 | 4.0011 | 2.3494 | 2.3841
2014-02-05 | 21時 | -11.6 | 1.4 | 100.9188 | 10.2436 | 0 | 4.1375 | 2.0434 | 2.475
2014-02-05 | 22時 | -11.3 | 1.3 | 91.2347 | 12.115 | 0 | 3.6316 | 2.6291 | 3.0231
2014-02-05 | 23時 | -11.4 | 1.3 | 92.0568 | 12.4049 | 0 | 3.6379 | 2.6949 | 3.1011
2014-02-06 | 0時 | -11.8 | 1.2 | 88.1003 | 12.6218 | 0 | 3.6827 | 2.7462 | 3.1608
2014-02-06 | 1時 | -12.2 | 1.1 | 83.7377 | 12.7978 | 0 | 3.7345 | 2.7877 | 3.2084
2014-02-06 | 2時 | -13 | 1.1 | 90.0308 | 13.0427 | 0 | 3.8156 | 2.8501 | 3.2775
2014-02-06 | 3時 | -14 | 1.1 | 98.6288 | 13.3374 | 0 | 3.9167 | 2.9269 | 3.3623
2014-02-06 | 4時 | -14.8 | 1.1 | 106.1491 | 13.6064 | 0 | 4.0115 | 2.9957 | 3.4393
2014-02-06 | 5時 | -15.5 | 1.1 | 113.2409 | 17.8222 | 0 | 4.391 | 3.065 | 3.5117
2014-02-06 | 6時 | -15 | 1.1 | 108.1248 | 10.38 | 0 | 4.5061 | 3.0789 | 3.4446
2014-02-06 | 7時 | -15.1 | 1.1 | 109.1276 | 7.3148 | 0 | 3.8624 | 2.2325 | 2.4641
2014-02-06 | 8時 | -13 | 1.1 | 90.0308 | 3.9607 | 0 | 1.7635 | 1.0152 | 1.1934
2014-02-06 | 9時 | -11.1 | 1.1 | 75.8518 | 3.1784 | 0 | 2.1407 | 0.5357 | 0.62985
2014-02-06 | 10時 | -9.1 | 1.1 | 63.5023 | 2.595 | 0 | 1.5645 | 0.4639 | 0.53724
2014-02-06 | 11時 | -7.5 | 1.2 | 60.202 | 4.0946 | 0 | 1.1398 | 0.41616 | 0.49118
2014-02-06 | 12時 | -6.9 | 1.2 | 57.1432 | 1.7322 | 0 | 0.72019 | 0.40161 | 0.4789
2014-02-06 | 13時 | -7.1 | 1.2 | 58.1436 | 2.2103 | 0 | 0.66918 | 0.42053 | 0.5004
2014-02-06 | 14時 | -7.1 | 1.2 | 58.1436 | 4.0624 | 0 | 0.93874 | 0.47841 | 0.55955
2014-02-06 | 15時 | -7.9 | 1.2 | 62.3398 | 5.3098 | 0 | 1.7872 | 0.6188 | 1.0026
2014-02-06 | 16時 | -9.7 | 1.2 | 73.036 | 7.214 | 0 | 3.1111 | 2.0459 | 2.4772
2014-02-06 | 17時 | -12.2 | 1.1 | 83.7377 | 16.2826 | 0 | 3.6718 | 2.598 | 2.5457
2014-02-06 | 18時 | -14.3 | 1.1 | 101.3789 | 17.9991 | 0 | 4.0667 | 2.9123 | 3.124
2014-02-06 | 19時 | -13 | 1.1 | 90.0308 | 9.2943 | 0 | 4.1498 | 2.2673 | 3.3382
2014-02-06 | 20時 | -13.8 | 1.1 | 96.8404 | 10.1479 | 0 | 4.319 | 2.8868 | 2.9662
2014-02-06 | 21時 | -13 | 1.1 | 90.0308 | 10.702 | 0 | 4.3459 | 2.2071 | 2.717
2014-02-06 | 22時 | -12.9 | 1.2 | 97.3118 | 11.2819 | 0 | 4.1215 | 2.3863 | 3.0712
2014-02-06 | 23時 | -13.1 | 1.2 | 99.0963 | 12.83 | 0 | 3.8718 | 2.8201 | 3.2615
2014-02-07 | 0時 | -13.3 | 1.3 | 109.3085 | 13.0793 | 0 | 3.8875 | 2.8747 | 3.3123
2014-02-07 | 1時 | -13.6 | 1.3 | 112.3397 | 13.2617 | 0 | 3.924 | 2.9135 | 3.3526
2014-02-07 | 2時 | -12.8 | 1.4 | 112.4687 | 13.186 | 0 | 3.8899 | 2.8801 | 3.3171
2014-02-07 | 3時 | -12.4 | 1.4 | 108.4667 | 13.1461 | 0 | 3.869 | 2.8606 | 3.2952
2014-02-07 | 4時 | -11.9 | 1.4 | 103.6803 | 13.0641 | 0 | 3.835 | 2.8315 | 3.2621
2014-02-07 | 5時 | -12 | 1.4 | 104.6189 | 16.5945 | 0 | 4.1249 | 2.8402 | 3.264
2014-02-07 | 6時 | -11.7 | 1.5 | 109.0864 | 10.4001 | 0 | 4.3317 | 3.0062 | 3.3953
2014-02-07 | 7時 | -11.6 | 1.5 | 108.1099 | 6.8264 | 0 | 3.5898 | 2.0566 | 2.2806
2014-02-07 | 8時 | -9.6 | 1.5 | 90.4466 | 3.5054 | 0 | 1.5015 | 0.87247 | 1.0385
2014-02-07 | 9時 | -7.8 | 1.6 | 82.3441 | 2.6862 | 0 | 1.878 | 0.47943 | 0.55365
2014-02-07 | 10時 | -7.1 | 1.6 | 77.4751 | 2.2863 | 0 | 1.3811 | 0.42792 | 0.49547
2014-02-07 | 11時 | -5.1 | 1.7 | 69.2725 | 3.3835 | 0 | 0.94263 | 0.37608 | 0.44492
2014-02-07 | 12時 | -3.4 | 1.8 | 63.4695 | 1.5068 | 0 | 0.60598 | 0.34458 | 0.41443
2014-02-07 | 13時 | -2.3 | 1.8 | 57.8611 | 1.7374 | 0 | 0.55194 | 0.34296 | 0.41329
2014-02-07 | 14時 | -1.5 | 1.9 | 57.1195 | 2.0492 | 0 | 0.54943 | 0.37143 | 0.44153
2014-02-07 | 15時 | -1.8 | 1.9 | 58.5658 | 3.3388 | 0 | 0.78692 | 0.42882 | 0.53103
2014-02-07 | 16時 | -4 | 1.9 | 70.4745 | 5.3445 | 0 | 2.3837 | 1.1051 | 1.5538
2014-02-07 | 17時 | -6.1 | 1.9 | 84.3364 | 12.7379 | 0 | 2.9298 | 2.0154 | 1.9
2014-02-07 | 18時 | -5.6 | 1.9 | 80.7858 | 13.1175 | 0 | 3.1368 | 2.1952 | 2.3285
2014-02-07 | 19時 | -5.1 | 1.9 | 77.3973 | 6.6179 | 0 | 3.2222 | 1.5806 | 2.5674
2014-02-07 | 20時 | -3.2 | 2 | 69.3192 | 6.9073 | 0 | 3.1764 | 2.0211 | 2.0079
2014-02-07 | 21時 | -3.7 | 2 | 72.31 | 7.565 | 0 | 3.2229 | 1.3825 | 1.795
2014-02-07 | 22時 | -4.4 | 2.1 | 80.5596 | 8.1835 | 0 | 3.0205 | 1.586 | 2.1742
2014-02-07 | 23時 | -4.5 | 2.2 | 85.1036 | 9.6791 | 0 | 2.7561 | 2.0067 | 2.3516
2014-02-08 | 0時 | -4.5 | 2.3 | 88.9577 | 9.8715 | 0 | 2.7495 | 2.0453 | 2.3858
2014-02-08 | 1時 | -4.7 | 2.4 | 94.4058 | 10.0114 | 0 | 2.7682 | 2.0728 | 2.4141
2014-02-08 | 2時 | -4.2 | 2.5 | 94.2269 | 9.9767 | 0 | 2.7448 | 2.0528 | 2.3929
2014-02-08 | 3時 | -6.6 | 2.3 | 106.5274 | 10.5057 | 0 | 2.9119 | 2.1995 | 2.5491
2014-02-08 | 4時 | -7.1 | 2.2 | 106.4259 | 10.7159 | 0 | 2.9853 | 2.2518 | 2.6086
2014-02-08 | 5時 | -7.4 | 2.1 | 104.2895 | 13.7931 | 0 | 3.3288 | 2.2949 | 2.6532
2014-02-08 | 6時 | -3.8 | 2.3 | 83.8233 | 7.7306 | 0 | 3.3648 | 2.3099 | 2.6347
2014-02-08 | 7時 | -2.9 | 2.3 | 77.6906 | 6.0761 | 0 | 2.9179 | 1.8079 | 2.0522
2014-02-08 | 8時 | -1.5 | 2.3 | 69.1004 | 2.7567 | 0 | 0.86725 | 0.66768 | 0.83231
2014-02-08 | 9時 | -1.2 | 2.2 | 64.4777 | 2.2861 | 0 | 1.4167 | 0.36845 | 0.43756
2014-02-08 | 10時 | -0.7 | 2.1 | 59.0568 | 1.9056 | 0 | 1.0284 | 0.32921 | 0.38379
2014-02-08 | 11時 | -0.6 | 2 | 55.7901 | 4.954 | 0 | 1.4842 | 0.37674 | 0.46802
2014-02-08 | 12時 | -3.7 | 2 | 72.31 | 3.9054 | 0 | 1.8939 | 0.86893 | 1.1705
2014-02-08 | 13時 | -4.2 | 1.9 | 71.6813 | 5.4527 | 0 | 1.8913 | 1.081 | 1.3271
2014-02-08 | 14時 | -4.2 | 1.9 | 71.6813 | 6.699 | 0 | 2.2834 | 1.5047 | 1.7723
2014-02-08 | 15時 | -4.7 | 1.8 | 70.8725 | 6.8014 | 0 | 2.737 | 1.9112 | 2.2033
2014-02-08 | 16時 | -5.4 | 1.8 | 75.244 | 7.0234 | 0 | 3.0871 | 2.1803 | 2.492
2014-02-08 | 17時 | -5.8 | 1.8 | 77.873 | 13.4837 | 0 | 3.2507 | 2.2919 | 2.183
2014-02-08 | 18時 | -6.3 | 1.7 | 76.7964 | 13.9896 | 0 | 3.3746 | 2.3812 | 2.5242
2014-02-08 | 19時 | -6.6 | 1.7 | 78.8134 | 7.3143 | 0 | 3.4445 | 1.7506 | 2.7477
2014-02-08 | 20時 | -7.2 | 1.7 | 83.0222 | 8.0481 | 0 | 3.5453 | 2.3197 | 2.3251
2014-02-08 | 21時 | -10 | 1.6 | 99.9427 | 9.2304 | 0 | 3.7769 | 1.8298 | 2.2774
2014-02-08 | 22時 | -11.5 | 1.5 | 107.1429 | 10.1773 | 0 | 3.6908 | 2.1162 | 2.7534
2014-02-08 | 23時 | -11.1 | 1.6 | 110.2414 | 11.6841 | 0 | 3.4462 | 2.5352 | 2.936
2014-02-09 | 0時 | -9.8 | 1.5 | 92.0633 | 11.6627 | 0 | 3.3807 | 2.5086 | 2.9039
2014-02-09 | 1時 | -10.8 | 1.5 | 100.6314 | 11.9685 | 0 | 3.4577 | 2.5833 | 2.9821
2014-02-09 | 2時 | -12.9 | 1.4 | 113.494 | 12.4991 | 0 | 3.6268 | 2.7254 | 3.1349
2014-02-09 | 3時 | -13.5 | 1.3 | 111.3193 | 12.7656 | 0 | 3.7206 | 2.7902 | 3.2086
2014-02-09 | 4時 | -13.4 | 1.3 | 110.3089 | 12.8761 | 0 | 3.7635 | 2.8105 | 3.2342
2014-02-09 | 5時 | -14.3 | 1.2 | 110.5775 | 16.9681 | 0 | 4.1484 | 2.8876 | 3.3135
2014-02-09 | 6時 | -14 | 1.2 | 107.5778 | 10.9155 | 0 | 4.4439 | 3.136 | 3.5518
2014-02-09 | 7時 | -13.2 | 1.3 | 108.3179 | 10.9134 | 0 | 4.3817 | 3.0632 | 3.4712
2014-02-09 | 8時 | -13.2 | 1.3 | 108.3179 | 10.6386 | 0 | 3.0931 | 2.82 | 3.2351
2014-02-09 | 9時 | -11.7 | 1.5 | 109.0864 | 11.004 | 0 | 3.9595 | 2.7189 | 3.1064
2014-02-09 | 10時 | -9 | 1.9 | 108.5838 | 10.8009 | 0 | 3.7942 | 2.5544 | 2.921
2014-02-09 | 11時 | -8.3 | 2 | 107.4628 | 12.9509 | 0 | 3.7387 | 2.5237 | 2.8771
2014-02-09 | 12時 | -6.8 | 2.2 | 103.6921 | 9.0934 | 0 | 3.5988 | 2.4244 | 2.7637
2014-02-09 | 13時 | -4.1 | 2.3 | 85.9831 | 9.65 | 0 | 3.386 | 2.2679 | 2.5896
2014-02-09 | 14時 | 0.1 | 2.5 | 65.8358 | 8.8517 | 0 | 3.0678 | 2.0284 | 2.3258
2014-02-09 | 15時 | 0.6 | 2.5 | 63.4938 | 7.5615 | 0 | 2.9724 | 2.0014 | 2.2867
2014-02-09 | 16時 | 0.1 | 2.6 | 68.4583 | 7.0089 | 0 | 3.0131 | 2.0628 | 2.3437
2014-02-09 | 17時 | -0.2 | 2.6 | 70.1031 | 11.5527 | 0 | 3.0034 | 2.0659 | 1.9109
2014-02-09 | 18時 | -0.5 | 2.7 | 74.6129 | 11.567 | 0 | 3.0004 | 2.0762 | 2.1644
2014-02-09 | 19時 | -1.5 | 2.8 | 84.0549 | 6.2674 | 0 | 3.0369 | 1.4409 | 2.381
2014-02-09 | 20時 | -2 | 2.9 | 90.75 | 6.8734 | 0 | 3.0796 | 1.9716 | 1.9206
2014-02-09 | 21時 | -2.4 | 2.7 | 87.3958 | 7.4292 | 0 | 3.1064 | 1.3128 | 1.6938
2014-02-09 | 22時 | -3.6 | 2.5 | 89.5542 | 8.0801 | 0 | 2.9289 | 1.5354 | 2.0995
2014-02-09 | 23時 | 0.4 | 2.4 | 61.8524 | 8.6993 | 0 | 2.386 | 1.708 | 2.0167
2014-02-10 | 0時 | 0 | 2.2 | 58.3859 | 8.8052 | 0 | 2.3438 | 1.7328 | 2.0322
2014-02-10 | 1時 | -3.8 | 2 | 72.9249 | 9.5815 | 0 | 2.5711 | 1.9552 | 2.2668
2014-02-10 | 2時 | -1 | 1.9 | 54.7947 | 9.1185 | 0 | 2.4203 | 1.8149 | 2.1228
2014-02-10 | 3時 | -1.7 | 1.9 | 58.0794 | 9.2436 | 0 | 2.4561 | 1.8501 | 2.1603
2014-02-10 | 4時 | -3 | 1.9 | 64.7631 | 9.5245 | 0 | 2.5482 | 1.9301 | 2.2468
2014-02-10 | 5時 | -3.6 | 1.9 | 68.1267 | 12.129 | 0 | 2.8974 | 1.9844 | 2.3031
2014-02-10 | 6時 | -3.8 | 1.9 | 69.2897 | 6.4949 | 0 | 3.0695 | 2.0737 | 2.3279
2014-02-10 | 7時 | -4.6 | 1.9 | 74.1629 | 3.7656 | 0 | 2.5073 | 1.3175 | 1.4438
2014-02-10 | 8時 | -2.5 | 1.9 | 62.0982 | 1.313 | 0 | 0.44716 | 0.35184 | 0.40142
2014-02-10 | 9時 | -1.6 | 1.9 | 57.5973 | 1.417 | 0 | 0.87598 | 0.32057 | 0.36584
2014-02-10 | 10時 | -0.3 | 1.9 | 51.7115 | 1.3968 | 0 | 0.51102 | 0.26655 | 0.31587
2014-02-10 | 11時 | 0.1 | 2 | 52.7109 | 1.6267 | 0 | 0.46746 | 0.23938 | 0.29199
2014-02-10 | 12時 | 0.2 | 2 | 52.3298 | 1.0364 | 0 | 0.43333 | 0.23652 | 0.29281
2014-02-10 | 13時 | -0.4 | 2.1 | 57.6101 | 1.3757 | 0 | 0.42421 | 0.26267 | 0.32292
2014-02-10 | 14時 | -0.9 | 2.2 | 62.8924 | 1.5207 | 0 | 0.45423 | 0.31476 | 0.37827
2014-02-10 | 15時 | -2.2 | 2.1 | 66.9096 | 1.5974 | 0 | 0.5361 | 0.39506 | 0.46219
2014-02-10 | 16時 | -3.5 | 2 | 71.0972 | 2.8196 | 0 | 1.2048 | 0.51371 | 0.65413
2014-02-10 | 17時 | -4.7 | 2 | 78.722 | 10.929 | 0 | 2.4242 | 1.3882 | 1.3769
2014-02-10 | 18時 | -7.2 | 1.9 | 92.7598 | 12.9456 | 0 | 2.9495 | 2.0685 | 2.2
2014-02-10 | 19時 | -8.1 | 1.9 | 100.3333 | 6.6078 | 0 | 3.2346 | 1.6233 | 2.6186
2014-02-10 | 20時 | -8 | 1.9 | 99.4595 | 7.4938 | 0 | 3.4027 | 2.2317 | 2.2449
2014-02-10 | 21時 | -9.9 | 1.7 | 105.234 | 8.6819 | 0 | 3.6393 | 1.7341 | 2.189
2014-02-10 | 22時 | -10.2 | 1.7 | 108.0757 | 9.4816 | 0 | 3.5021 | 1.9694 | 2.6083
2014-02-10 | 23時 | -11 | 1.6 | 109.2591 | 11.2755 | 0 | 3.3445 | 2.4658 | 2.8696
2014-02-11 | 0時 | -11.1 | 1.6 | 110.2414 | 11.624 | 0 | 3.3991 | 2.54 | 2.9445
2014-02-11 | 1時 | -11.6 | 1.5 | 108.1099 | 11.9359 | 0 | 3.4816 | 2.6087 | 3.0184
2014-02-11 | 2時 | -12 | 1.5 | 112.0737 | 12.1799 | 0 | 3.5554 | 2.6613 | 3.0758
2014-02-11 | 3時 | -11.9 | 1.5 | 111.0682 | 12.2964 | 0 | 3.5917 | 2.6798 | 3.0965
2014-02-11 | 4時 | -12.6 | 1.4 | 110.448 | 12.546 | 0 | 3.6719 | 2.7398 | 3.1607
2014-02-11 | 5時 | -12.5 | 1.4 | 109.4525 | 12.637 | 0 | 3.7022 | 2.7551 | 3.1779
2014-02-11 | 6時 | -11.4 | 1.5 | 106.1853 | 12.0038 | 0 | 3.8533 | 2.6093 | 2.9994
2014-02-11 | 7時 | -10.9 | 1.6 | 108.2863 | 12.1608 | 0 | 3.9047 | 2.3429 | 2.891
2014-02-11 | 8時 | -10.1 | 1.7 | 107.1193 | 3.9518 | 0 | 1.0693 | 0.59816 | 0.94875
2014-02-11 | 9時 | -7.5 | 2.1 | 105.2016 | 1.5439 | 0 | 1.9324 | 0.269 | 0.39692
2014-02-11 | 10時 | -4.8 | 2.4 | 95.2147 | 1.2633 | 0 | 1.318 | 0.18565 | 0.31217
2014-02-11 | 11時 | -0.8 | 2.5 | 70.8448 | 1.6914 | 0 | 0.73427 | 0.29867 | 0.26414
2014-02-11 | 12時 | 1.7 | 2.7 | 63.3336 | 1.2597 | 0 | 0.49974 | 0.26547 | 0.31887
2014-02-11 | 13時 | 3.9 | 2.9 | 58.1682 | 1.3402 | 0 | 0.42778 | 0.24586 | 0.301
2014-02-11 | 14時 | 4.6 | 3.1 | 59.1803 | 1.3654 | 0 | 0.41063 | 0.26477 | 0.31961
2014-02-11 | 15時 | 4.1 | 3 | 59.3242 | 1.4218 | 0 | 0.5293 | 0.18802 | 0.38319
2014-02-11 | 16時 | 1 | 3 | 73.965 | 7.1947 | 0 | 1.5902 | 0.25231 | 0.5837
2014-02-11 | 17時 | -0.9 | 3 | 85.6525 | 9.4967 | 0 | 2.2294 | 0.56767 | 1.7039
2014-02-11 | 18時 | -1.6 | 3 | 90.783 | 4.7783 | 0 | 2.5208 | 1.6786 | 2.0132
2014-02-11 | 19時 | -2.7 | 2.9 | 96.2319 | 5.7276 | 0 | 2.7275 | 1.0618 | 1.4257
2014-02-11 | 20時 | -3.4 | 2.9 | 102.0764 | 6.1847 | 0 | 2.8818 | 1.5517 | 1.4942
2014-02-11 | 21時 | -4 | 2.8 | 103.7075 | 7.0195 | 0 | 3.004 | 1.2301 | 1.57
2014-02-11 | 22時 | -3.3 | 2.9 | 101.2183 | 8.7767 | 0 | 2.4797 | 1.7901 | 2.0912
2014-02-11 | 23時 | -3.4 | 2.9 | 102.0764 | 9.0752 | 0 | 2.4849 | 1.8557 | 2.1682
2014-02-12 | 0時 | -3.2 | 2.9 | 100.3681 | 9.1767 | 0 | 2.4863 | 1.8708 | 2.1882
2014-02-12 | 1時 | -3.9 | 2.8 | 102.8318 | 9.4048 | 0 | 2.549 | 1.9268 | 2.2493
2014-02-12 | 2時 | -3.8 | 2.9 | 105.5888 | 9.463 | 0 | 2.565 | 1.9347 | 2.2591
2014-02-12 | 3時 | -3.3 | 2.8 | 97.7436 | 9.4177 | 0 | 2.5478 | 1.9144 | 2.2378
2014-02-12 | 4時 | -3.8 | 2.7 | 98.3383 | 9.5517 | 0 | 2.5886 | 1.9481 | 2.273
2014-02-12 | 5時 | -4.2 | 2.6 | 97.9802 | 9.6771 | 0 | 2.629 | 1.9796 | 2.3067
2014-02-12 | 6時 | -2.9 | 2.5 | 84.4193 | 9.205 | 0 | 2.7927 | 1.8639 | 2.1714
2014-02-12 | 7時 | -2.7 | 2.4 | 79.704 | 8.9313 | 0 | 2.9857 | 1.7668 | 2.2529
2014-02-12 | 8時 | -3.3 | 2.3 | 80.3537 | 5.9947 | 0 | 1.12 | 1.2594 | 1.6822
2014-02-12 | 9時 | -4.1 | 2.1 | 78.5315 | 5.4815 | 0 | 2.7957 | 1.0745 | 1.6139
2014-02-12 | 10時 | -4.9 | 2 | 80.0772 | 5.1671 | 0 | 2.7593 | 0.92607 | 1.4563
2014-02-12 | 11時 | -5.5 | 1.8 | 75.8921 | 9.0995 | 0 | 2.9363 | 1.9018 | 1.7687
2014-02-12 | 12時 | -5.7 | 1.7 | 72.929 | 7.6737 | 0 | 3.0176 | 2.0266 | 2.2874
2014-02-12 | 13時 | -5.9 | 1.5 | 65.4863 | 7.0786 | 0 | 2.3618 | 1.4515 | 1.7405
2014-02-12 | 14時 | -6 | 1.4 | 61.6589 | 8.0124 | 0 | 2.6857 | 1.8043 | 2.1081
2014-02-12 | 15時 | -7.1 | 1.3 | 62.9788 | 7.7161 | 0 | 3.1634 | 1.6125 | 2.5376
2014-02-12 | 16時 | -8 | 1.3 | 68.1168 | 14.5763 | 0 | 3.4737 | 1.8232 | 2.8061
2014-02-12 | 17時 | -9.9 | 1.3 | 80.5247 | 16.1511 | 0 | 3.7357 | 2.1873 | 3.0355
2014-02-12 | 18時 | -11.3 | 1.3 | 91.2347 | 8.9895 | 0 | 3.9477 | 2.7902 | 3.2122
2014-02-12 | 19時 | -9.3 | 1.3 | 76.3598 | 9.041 | 0 | 3.8905 | 1.8962 | 2.3489
2014-02-12 | 20時 | -11.7 | 1.3 | 94.5719 | 9.652 | 0 | 4.0916 | 2.4288 | 2.4631
2014-02-12 | 21時 | -9.4 | 1.2 | 71.1229 | 9.8214 | 0 | 3.9973 | 1.9157 | 2.335
2014-02-12 | 22時 | -8.4 | 1.3 | 70.5451 | 11.4046 | 0 | 3.3947 | 2.4291 | 2.8017
2014-02-12 | 23時 | -9 | 1.3 | 74.3657 | 11.688 | 0 | 3.3917 | 2.5006 | 2.8817
2014-02-13 | 0時 | -10.6 | 1.3 | 85.6982 | 12.092 | 0 | 3.4958 | 2.612 | 3.0041
2014-02-13 | 1時 | -12.9 | 1.3 | 105.4042 | 12.6576 | 0 | 3.6803 | 2.7695 | 3.1775
2014-02-13 | 2時 | -13.1 | 1.3 | 107.3371 | 12.842 | 0 | 3.7516 | 2.8133 | 3.2319
2014-02-13 | 3時 | -14.2 | 1.2 | 109.5676 | 13.1905 | 0 | 3.8756 | 2.9049 | 3.3355
2014-02-13 | 4時 | -14.7 | 1.2 | 114.719 | 13.4283 | 0 | 3.964 | 2.9637 | 3.4037
2014-02-13 | 5時 | -14.9 | 1.1 | 107.132 | 17.4774 | 0 | 4.3151 | 3.0065 | 3.4484
2014-02-13 | 6時 | -15.1 | 1.1 | 109.1276 | 10.8597 | 0 | 4.5533 | 3.1729 | 3.5725
2014-02-13 | 7時 | -14.1 | 1.2 | 108.5678 | 6.9908 | 0 | 3.7684 | 2.1599 | 2.3836
2014-02-13 | 8時 | -12.3 | 1.4 | 107.4906 | 3.6788 | 0 | 1.6849 | 0.96612 | 1.1335
2014-02-13 | 9時 | -10.2 | 1.4 | 89.0463 | 2.8488 | 0 | 2.0453 | 0.51291 | 0.59871
2014-02-13 | 10時 | -8.1 | 1.4 | 73.9891 | 2.2911 | 0 | 1.4647 | 0.44338 | 0.514
2014-02-13 | 11時 | -5.6 | 1.4 | 59.5742 | 3.3608 | 0 | 0.97275 | 0.38272 | 0.454
2014-02-13 | 12時 | -4.9 | 1.4 | 56.108 | 1.5772 | 0 | 0.63941 | 0.36295 | 0.43593
2014-02-13 | 13時 | -5.2 | 1.4 | 57.5658 | 1.9249 | 0 | 0.60056 | 0.38099 | 0.45626
2014-02-13 | 14時 | -5.4 | 1.4 | 58.5606 | 2.2961 | 0 | 0.59994 | 0.4131 | 0.48888
2014-02-13 | 15時 | -6.2 | 1.4 | 62.731 | 4.1066 | 0 | 0.88279 | 0.48796 | 0.62739
2014-02-13 | 16時 | -7.4 | 1.4 | 69.6044 | 6.1493 | 0 | 2.6648 | 1.3845 | 1.8841
2014-02-13 | 17時 | -9.5 | 1.3 | 77.7215 | 14.5104 | 0 | 3.2699 | 2.277 | 2.1997
2014-02-13 | 18時 | -11 | 1.3 | 88.8157 | 15.9274 | 0 | 3.6457 | 2.5908 | 2.7702
2014-02-13 | 19時 | -12.2 | 1.3 | 98.931 | 8.5437 | 0 | 3.8963 | 2.1021 | 3.1477
2014-02-13 | 20時 | -14.5 | 1.2 | 112.6276 | 9.823 | 0 | 4.2037 | 2.8337 | 2.9012
2014-02-13 | 21時 | -15 | 1.1 | 108.1248 | 10.7452 | 0 | 4.3626 | 2.2556 | 2.7651
2014-02-13 | 22時 | -16.2 | 1 | 109.8806 | 11.7422 | 0 | 4.2829 | 2.5442 | 3.242
2014-02-13 | 23時 | -16.6 | 1 | 114.0587 | 13.4618 | 0 | 4.1034 | 3.0197 | 3.4828
2014-02-14 | 0時 | -17.2 | 0.9 | 108.6043 | 13.8929 | 0 | 4.1894 | 3.1198 | 3.586
2014-02-14 | 1時 | -16.8 | 1 | 116.212 | 14.0157 | 0 | 4.2139 | 3.1341 | 3.6029
2014-02-14 | 2時 | -16.4 | 1 | 111.9485 | 14.0593 | 0 | 4.221 | 3.1301 | 3.5987
2014-02-14 | 3時 | -15.5 | 1.1 | 113.2409 | 13.9552 | 0 | 4.1807 | 3.0873 | 3.5516
2014-02-14 | 4時 | -14.8 | 1.2 | 115.7804 | 13.844 | 0 | 4.1358 | 3.0465 | 3.5048
2014-02-14 | 5時 | -16.3 | 1 | 110.9094 | 18.2279 | 0 | 4.5222 | 3.1388 | 3.5945
2014-02-14 | 6時 | -16.1 | 1 | 108.8622 | 11.7867 | 0 | 4.7827 | 3.3597 | 3.7965
2014-02-14 | 7時 | -14.7 | 1.2 | 114.719 | 11.578 | 0 | 4.6493 | 3.2293 | 3.654
2014-02-14 | 8時 | -12.8 | 1.4 | 112.4687 | 10.8276 | 0 | 3.1929 | 2.8484 | 3.2689
2014-02-14 | 9時 | -11.4 | 1.6 | 113.2462 | 11.4638 | 0 | 4.1202 | 2.8415 | 3.2368
2014-02-14 | 10時 | -10.3 | 1.6 | 102.6436 | 8.022 | 0 | 2.9495 | 1.4058 | 1.7663
2014-02-14 | 11時 | -9.2 | 1.6 | 93.1106 | 8.692 | 0 | 2.3773 | 0.77555 | 1.1203
2014-02-14 | 12時 | -7.9 | 1.6 | 83.0665 | 4.1543 | 0 | 1.8659 | 0.5483 | 0.87419
2014-02-14 | 13時 | -7.3 | 1.5 | 73.9183 | 5.866 | 0 | 1.8969 | 0.89664 | 1.2168
2014-02-14 | 14時 | -8.5 | 1.5 | 82.0891 | 7.6717 | 0 | 2.5321 | 1.6223 | 1.9427
2014-02-14 | 15時 | -9.5 | 1.4 | 83.6867 | 8.3961 | 0 | 3.2996 | 2.2956 | 2.6346
2014-02-14 | 16時 | -10.3 | 1.4 | 89.842 | 8.7654 | 0 | 3.7096 | 2.6218 | 2.9807
2014-02-14 | 17時 | -10.6 | 1.3 | 85.6982 | 16.4937 | 0 | 3.8933 | 2.7496 | 2.6869
2014-02-14 | 18時 | -11.1 | 1.2 | 82.7341 | 17.0861 | 0 | 4.0266 | 2.8465 | 3.0386
2014-02-14 | 19時 | -9.9 | 1.1 | 68.1582 | 8.8985 | 0 | 3.9966 | 2.1268 | 3.1693
2014-02-14 | 20時 | -10.5 | 1.1 | 71.8933 | 9.5304 | 0 | 4.074 | 2.6857 | 2.7296
2014-02-14 | 21時 | -11.2 | 1.1 | 76.5342 | 10.2304 | 0 | 4.1438 | 2.0596 | 2.536
2014-02-14 | 22時 | -12.1 | 1.1 | 82.9852 | 10.9408 | 0 | 3.9684 | 2.2851 | 2.9422
2014-02-14 | 23時 | -12.9 | 1.1 | 89.2168 | 12.5937 | 0 | 3.7619 | 2.7537 | 3.1738
2014-02-15 | 0時 | -14.5 | 1.1 | 103.2585 | 13.1352 | 0 | 3.8824 | 2.8951 | 3.3215
2014-02-15 | 1時 | -15.2 | 1.1 | 110.1405 | 13.45 | 0 | 3.9739 | 2.9714 | 3.4075
2014-02-15 | 2時 | -14.1 | 1.2 | 108.5678 | 13.3605 | 0 | 3.9447 | 2.9321 | 3.3701
2014-02-15 | 3時 | -11.7 | 1.1 | 80.048 | 12.9251 | 0 | 3.7977 | 2.7964 | 3.2256
2014-02-15 | 4時 | -12.6 | 1.1 | 86.8224 | 13.0778 | 0 | 3.8368 | 2.8372 | 3.2647
2014-02-15 | 5時 | -14.2 | 1.1 | 100.4531 | 17.2147 | 0 | 4.2345 | 2.9388 | 3.3664
2014-02-15 | 6時 | -14.1 | 1.1 | 99.5364 | 10.9946 | 0 | 4.4955 | 3.1554 | 3.5628
2014-02-15 | 7時 | -13.2 | 1.1 | 91.6831 | 10.7884 | 0 | 4.3704 | 3.0241 | 3.4193
2014-02-15 | 8時 | -11.9 | 1.2 | 88.8973 | 6.7083 | 0 | 2.2022 | 1.6916 | 1.9754
2014-02-15 | 9時 | -9.2 | 1.1 | 64.0649 | 5.2467 | 0 | 2.4984 | 0.92547 | 1.1748
2014-02-15 | 10時 | -8.6 | 1.1 | 60.7686 | 4.5476 | 0 | 2.0115 | 0.50645 | 0.68781
2014-02-15 | 11時 | -7.6 | 1 | 50.6236 | 6.2125 | 0 | 1.7351 | 0.46334 | 0.56156
2014-02-15 | 12時 | -7.9 | 1 | 51.9665 | 2.7919 | 0 | 1.4556 | 0.4623 | 0.56865
2014-02-15 | 13時 | -8.4 | 1 | 54.2916 | 5.6268 | 0 | 1.9186 | 0.68194 | 1.1585
2014-02-15 | 14時 | -8.4 | 1 | 54.2916 | 8.1463 | 0 | 2.9022 | 1.8884 | 2.2154
2014-02-15 | 15時 | -8.9 | 1 | 56.7301 | 8.1797 | 0 | 3.2762 | 2.2671 | 2.6063
2014-02-15 | 16時 | -9.2 | 0.9 | 52.4336 | 8.4245 | 0 | 3.6216 | 2.5436 | 2.8995
2014-02-15 | 17時 | -9.7 | 0.9 | 54.8034 | 15.9317 | 0 | 3.7935 | 2.6694 | 2.6021
2014-02-15 | 18時 | -11.1 | 0.9 | 62.0805 | 16.9282 | 0 | 3.9812 | 2.8185 | 3.0082
2014-02-15 | 19時 | -11.3 | 0.8 | 56.1895 | 9.0763 | 0 | 4.0601 | 2.1919 | 3.2395
2014-02-15 | 20時 | -11.4 | 0.8 | 56.6958 | 9.6969 | 0 | 4.1394 | 2.7428 | 2.7949
2014-02-15 | 21時 | -13.6 | 0.8 | 69.1876 | 10.7597 | 0 | 4.3307 | 2.2174 | 2.7109
2014-02-15 | 22時 | -14.7 | 0.8 | 76.5284 | 11.6261 | 0 | 4.2098 | 2.4798 | 3.16
2014-02-15 | 23時 | -15.7 | 0.9 | 94.416 | 13.4024 | 0 | 4.0498 | 2.9794 | 3.4276
2014-02-16 | 0時 | -16.9 | 0.9 | 105.5916 | 13.9286 | 0 | 4.1706 | 3.112 | 3.5681
2014-02-16 | 1時 | -17.4 | 0.9 | 110.6644 | 14.2435 | 0 | 4.2644 | 3.1853 | 3.6512
2014-02-16 | 2時 | -15 | 0.9 | 88.4942 | 13.9108 | 0 | 4.155 | 3.0731 | 3.5355
2014-02-16 | 3時 | -15.7 | 0.9 | 94.416 | 14.0982 | 0 | 4.2097 | 3.1182 | 3.5819
2014-02-16 | 4時 | -16.1 | 1 | 108.8622 | 14.2427 | 0 | 4.2549 | 3.1523 | 3.6177
2014-02-16 | 5時 | -16.2 | 1 | 109.8806 | 18.3836 | 0 | 4.5747 | 3.177 | 3.6392
2014-02-16 | 6時 | -15.9 | 1 | 106.856 | 10.1982 | 0 | 4.5923 | 3.0875 | 3.4225
2014-02-16 | 7時 | -14.1 | 1 | 90.5022 | 7.2766 | 0 | 3.8989 | 2.2542 | 2.4724
2014-02-16 | 8時 | -10.4 | 1.1 | 71.2556 | 3.9396 | 0 | 1.7374 | 1.0406 | 1.2067
2014-02-16 | 9時 | -8.6 | 1.1 | 60.7686 | 3.2586 | 0 | 2.1229 | 0.52722 | 0.61444
2014-02-16 | 10時 | -6.7 | 1.1 | 51.4897 | 2.7668 | 0 | 1.5744 | 0.44481 | 0.5129
2014-02-16 | 11時 | -6.3 | 1.1 | 49.7397 | 4.3577 | 0 | 1.2386 | 0.4125 | 0.48253
2014-02-16 | 12時 | -6.4 | 1.2 | 54.7232 | 1.7667 | 0 | 0.84115 | 0.40662 | 0.47981
2014-02-16 | 13時 | -5.7 | 1.2 | 51.5206 | 2.2668 | 0 | 0.66869 | 0.41134 | 0.48687
2014-02-16 | 14時 | -7.6 | 1.2 | 60.7289 | 6.1263 | 0 | 1.9746 | 0.56353 | 0.7481
2014-02-16 | 15時 | -8.4 | 1.2 | 65.129 | 7.0574 | 0 | 2.8363 | 1.7096 | 2.1768
2014-02-16 | 16時 | -8.2 | 1.2 | 63.9974 | 7.5389 | 0 | 3.3086 | 2.2784 | 2.6239
2014-02-16 | 17時 | -8.9 | 1.1 | 62.3931 | 15.0557 | 0 | 3.5636 | 2.4949 | 2.4168
2014-02-16 | 18時 | -9.4 | 1.1 | 65.2064 | 15.7321 | 0 | 3.729 | 2.6264 | 2.8014
2014-02-16 | 19時 | -10.3 | 1.1 | 70.6241 | 8.4854 | 0 | 3.8664 | 2.0548 | 3.0888
2014-02-16 | 20時 | -10.8 | 1.1 | 73.8437 | 9.247 | 0 | 3.9859 | 2.6382 | 2.6805
2014-02-16 | 21時 | -10.2 | 1.1 | 69.9987 | 9.7797 | 0 | 4.0035 | 1.9573 | 2.4304
2014-02-16 | 22時 | -11.5 | 1.1 | 78.6219 | 10.6028 | 0 | 3.8625 | 2.2116 | 2.8663
2014-02-16 | 23時 | -12.1 | 1.1 | 82.9852 | 12.2587 | 0 | 3.6561 | 2.6775 | 3.0949
2014-02-17 | 0時 | -12.2 | 1.2 | 91.3356 | 12.5199 | 0 | 3.6819 | 2.7351 | 3.1523
2014-02-17 | 1時 | -11.4 | 1.2 | 84.9892 | 12.4987 | 0 | 3.655 | 2.7143 | 3.1311
2014-02-17 | 2時 | -10.8 | 1.2 | 80.5439 | 12.4443 | 0 | 3.6266 | 2.6883 | 3.103
2014-02-17 | 3時 | -9.9 | 1.2 | 74.3424 | 12.2918 | 0 | 3.5683 | 2.6374 | 3.047
2014-02-17 | 4時 | -9.8 | 1.1 | 67.5564 | 12.2748 | 0 | 3.5545 | 2.6292 | 3.0355
2014-02-17 | 5時 | -9.8 | 1.1 | 67.5564 | 15.5005 | 0 | 3.8375 | 2.6331 | 3.0325
2014-02-17 | 6時 | -9.5 | 1.1 | 65.7855 | 7.5856 | 0 | 3.7722 | 2.4537 | 2.6933
2014-02-17 | 7時 | -8.2 | 1.1 | 58.6737 | 4.4591 | 0 | 3.035 | 1.5596 | 1.6729
2014-02-17 | 8時 | -7.2 | 1.1 | 53.772 | 1.8128 | 0 | 0.99818 | 0.4784 | 0.5399
2014-02-17 | 9時 | -6.2 | 1.1 | 49.3123 | 1.8269 | 0 | 1.4242 | 0.41969 | 0.47132
2014-02-17 | 10時 | -5.1 | 1.1 | 44.8665 | 1.8077 | 0 | 0.91231 | 0.36636 | 0.42455
2014-02-17 | 11時 | -4.3 | 1.2 | 45.7101 | 2.2756 | 0 | 0.63936 | 0.33264 | 0.39509
2014-02-17 | 12時 | -4.3 | 1.2 | 45.7101 | 1.4343 | 0 | 0.56854 | 0.32861 | 0.39573
2014-02-17 | 13時 | -4.2 | 1.3 | 49.0923 | 1.7316 | 0 | 0.54278 | 0.34466 | 0.41562
2014-02-17 | 14時 | -4.6 | 1.4 | 54.6902 | 2.0078 | 0 | 0.55828 | 0.39018 | 0.46436
2014-02-17 | 15時 | -5.1 | 1.3 | 53.0071 | 2.4106 | 0 | 0.65041 | 0.45908 | 0.53586
2014-02-17 | 16時 | -7.2 | 1.3 | 63.5283 | 5.5128 | 0 | 2.109 | 0.85224 | 1.3399
2014-02-17 | 17時 | -8.5 | 1.3 | 71.1667 | 13.6381 | 0 | 3.0137 | 2.0795 | 1.9885
2014-02-17 | 18時 | -10 | 1.2 | 75.0052 | 15.1327 | 0 | 3.4437 | 2.4434 | 2.6109
2014-02-17 | 19時 | -11.9 | 1.2 | 88.8973 | 8.1985 | 0 | 3.7685 | 2.0194 | 3.057
2014-02-17 | 20時 | -13.5 | 1.2 | 102.7727 | 9.4077 | 0 | 4.0557 | 2.7273 | 2.7879
2014-02-17 | 21時 | -15 | 1.1 | 108.1248 | 10.5663 | 0 | 4.2928 | 2.2169 | 2.7236
2014-02-17 | 22時 | -15.6 | 1.1 | 114.2953 | 11.4926 | 0 | 4.1943 | 2.4827 | 3.1775
2014-02-17 | 23時 | -16.6 | 1 | 114.0587 | 13.3639 | 0 | 4.0657 | 3.0005 | 3.4637
2014-02-18 | 0時 | -17.7 | 0.9 | 113.8344 | 13.9424 | 0 | 4.2026 | 3.1408 | 3.6109
2014-02-18 | 1時 | -18.4 | 0.8 | 108.1244 | 14.3504 | 0 | 4.3253 | 3.235 | 3.715
2014-02-18 | 2時 | -18.8 | 0.8 | 112.3087 | 14.65 | 0 | 4.4243 | 3.3009 | 3.7892
2014-02-18 | 3時 | -20.6 | 0.7 | 116.7739 | 15.1989 | 0 | 4.6083 | 3.4418 | 3.9426
2014-02-18 | 4時 | -20.2 | 0.7 | 112.3619 | 15.3219 | 0 | 4.6566 | 3.4596 | 3.966
2014-02-18 | 5時 | -20 | 0.7 | 110.2238 | 15.4302 | 0 | 4.6952 | 3.4762 | 3.9855
2014-02-18 | 6時 | -21.6 | 0.6 | 110.2856 | 13.4795 | 0 | 4.7875 | 3.1693 | 3.537
2014-02-18 | 7時 | -17.4 | 0.9 | 110.6644 | 11.4951 | 0 | 4.1893 | 2.1139 | 2.5411
2014-02-18 | 8時 | -14 | 1.2 | 107.5778 | 3.5146 | 0 | 1.3937 | 0.56096 | 0.85794
2014-02-18 | 9時 | -14.8 | 1.1 | 106.1491 | 2.0631 | 0 | 2.4767 | 0.38921 | 0.52159
2014-02-18 | 10時 | -11.2 | 1.3 | 90.4205 | 1.7124 | 0 | 1.8042 | 0.29314 | 0.42889
2014-02-18 | 11時 | -7 | 1.4 | 67.2263 | 2.5764 | 0 | 1.2159 | 0.40387 | 0.38106
2014-02-18 | 12時 | -4.8 | 1.4 | 55.631 | 1.7457 | 0 | 0.69576 | 0.3754 | 0.44349
2014-02-18 | 13時 | -4.3 | 1.5 | 57.1101 | 2.0233 | 0 | 0.61527 | 0.38133 | 0.45447
2014-02-18 | 14時 | -5.4 | 1.5 | 62.7335 | 3.444 | 0 | 0.75423 | 0.45758 | 0.53265
2014-02-18 | 15時 | -7.1 | 1.5 | 72.6446 | 5.0002 | 0 | 1.8647 | 0.39082 | 0.7528
2014-02-18 | 16時 | -9.6 | 1.5 | 90.4466 | 13.9733 | 0 | 3.0791 | 1.094 | 2.3822
2014-02-18 | 17時 | -10.7 | 1.4 | 93.1026 | 15.7848 | 0 | 3.5474 | 1.9966 | 2.8565
2014-02-18 | 18時 | -11.1 | 1.4 | 96.4921 | 8.5229 | 0 | 3.8139 | 2.6657 | 3.0931
2014-02-18 | 19時 | -12.2 | 1.4 | 106.524 | 9.3589 | 0 | 4.0191 | 2.0088 | 2.4786
2014-02-18 | 20時 | -12.9 | 1.4 | 113.494 | 9.8254 | 0 | 4.1796 | 2.4913 | 2.5426
2014-02-18 | 21時 | -14.3 | 1.2 | 110.5775 | 10.8611 | 0 | 4.3656 | 2.2202 | 2.6731
2014-02-18 | 22時 | -15.2 | 1.1 | 110.1405 | 13.0814 | 0 | 3.9711 | 2.8978 | 3.3209
2014-02-18 | 23時 | -15.8 | 1.1 | 116.4361 | 13.5746 | 0 | 4.052 | 3.0174 | 3.4597
2014-02-19 | 0時 | -16.5 | 1 | 112.9983 | 13.9444 | 0 | 4.1553 | 3.1078 | 3.5644
2014-02-19 | 1時 | -18.3 | 0.8 | 107.1049 | 14.4855 | 0 | 4.3342 | 3.2495 | 3.7216
2014-02-19 | 2時 | -18.3 | 0.8 | 107.1049 | 14.6757 | 0 | 4.4063 | 3.2888 | 3.77
2014-02-19 | 3時 | -18.1 | 0.9 | 118.2151 | 14.7804 | 0 | 4.4471 | 3.3052 | 3.7911
2014-02-19 | 4時 | -18.2 | 0.9 | 119.3386 | 14.9079 | 0 | 4.4915 | 3.3302 | 3.8192
2014-02-19 | 5時 | -17.4 | 0.9 | 110.6644 | 14.8385 | 0 | 4.4693 | 3.3002 | 3.7876
2014-02-19 | 6時 | -16.1 | 1 | 108.8622 | 13.897 | 0 | 4.5571 | 3.0915 | 3.5291
2014-02-19 | 7時 | -16.8 | 1 | 116.212 | 12.8471 | 0 | 4.288 | 2.3784 | 2.8784
2014-02-19 | 8時 | -13 | 1.2 | 98.1997 | 3.8538 | 0 | 1.3372 | 0.58308 | 0.90303
2014-02-19 | 9時 | -11.5 | 1.1 | 78.6219 | 1.8421 | 0 | 2.221 | 0.33858 | 0.46955
2014-02-19 | 10時 | -10.3 | 1.1 | 70.6241 | 1.6354 | 0 | 1.6677 | 0.2713 | 0.40534
2014-02-19 | 11時 | -9.3 | 1.1 | 64.6329 | 2.8016 | 0 | 1.3022 | 0.42741 | 0.40582
2014-02-19 | 12時 | -8.4 | 1.1 | 59.7111 | 2.001 | 0 | 0.82641 | 0.42561 | 0.49785
2014-02-19 | 13時 | -8.8 | 1.1 | 61.8464 | 2.4452 | 0 | 0.72639 | 0.45055 | 0.53088
2014-02-19 | 14時 | -9.4 | 1.1 | 65.2064 | 4.4667 | 0 | 0.80615 | 0.502 | 0.58712
2014-02-19 | 15時 | -11 | 1 | 68.3527 | 5.475 | 0 | 1.7252 | 0.44417 | 0.93123
2014-02-19 | 16時 | -13 | 1 | 81.8593 | 15.7398 | 0 | 3.3337 | 1.3552 | 2.6837
2014-02-19 | 17時 | -13.4 | 0.9 | 76.4168 | 17.4014 | 0 | 3.8425 | 2.231 | 3.1342
2014-02-19 | 18時 | -15.1 | 0.9 | 89.3149 | 9.7694 | 0 | 4.2314 | 2.9918 | 3.4629
2014-02-19 | 19時 | -17.4 | 0.9 | 110.6644 | 10.8921 | 0 | 4.5552 | 2.4229 | 2.9415
2014-02-19 | 20時 | -19 | 0.8 | 114.4664 | 11.6441 | 0 | 4.8218 | 2.9825 | 3.09
2014-02-19 | 21時 | -20 | 0.7 | 110.2238 | 12.7032 | 0 | 5.0238 | 2.7097 | 3.2215
2014-02-19 | 22時 | -21.2 | 0.6 | 106.0861 | 15.0919 | 0 | 4.6758 | 3.4238 | 3.9092
2014-02-19 | 23時 | -21.1 | 0.7 | 122.5544 | 15.4944 | 0 | 4.731 | 3.5135 | 4.0168
2014-02-20 | 0時 | -22.6 | 0.6 | 121.5923 | 16.0371 | 0 | 4.893 | 3.6525 | 4.1724
2014-02-20 | 1時 | -22.3 | 0.6 | 118.074 | 16.1764 | 0 | 4.9425 | 3.6751 | 4.2026
2014-02-20 | 2時 | -23.1 | 0.5 | 106.4427 | 16.4828 | 0 | 5.0474 | 3.7489 | 4.2842
2014-02-20 | 3時 | -24.2 | 0.5 | 118.6655 | 16.8495 | 0 | 5.1737 | 3.8409 | 4.3851
2014-02-20 | 4時 | -24.5 | 0.5 | 122.2566 | 17.0604 | 0 | 5.2502 | 3.8881 | 4.4387
2014-02-20 | 5時 | -24.5 | 0.5 | 122.2566 | 22.3127 | 0 | 5.5904 | 3.9181 | 4.4675
2014-02-20 | 6時 | -23.8 | 0.5 | 114.0537 | 12.6417 | 0 | 5.5471 | 3.7508 | 4.143
2014-02-20 | 7時 | -22.1 | 0.6 | 115.7898 | 9.6363 | 0 | 4.8478 | 2.901 | 3.1747
2014-02-20 | 8時 | -19.8 | 0.7 | 108.1298 | 6.5777 | 0 | 2.7751 | 1.7523 | 1.9831
2014-02-20 | 9時 | -16.9 | 0.9 | 105.5916 | 5.7846 | 0 | 3.1057 | 1.0712 | 1.3156
2014-02-20 | 10時 | -13.3 | 1 | 84.124 | 5.0102 | 0 | 2.4479 | 0.59971 | 0.73159
2014-02-20 | 11時 | -8.4 | 1.1 | 59.7111 | 5.9317 | 0 | 1.7869 | 0.49357 | 0.57676
2014-02-20 | 12時 | -5.5 | 1.2 | 50.6434 | 2.023 | 0 | 1.0778 | 0.43518 | 0.51569
2014-02-20 | 13時 | -4.6 | 1.3 | 50.7919 | 3.1888 | 0 | 0.90812 | 0.43772 | 0.51585
2014-02-20 | 14時 | -4.8 | 1.4 | 55.631 | 5.6469 | 0 | 1.7318 | 0.53435 | 0.77551
2014-02-20 | 15時 | -5.5 | 1.4 | 59.065 | 6.5266 | 0 | 2.5572 | 1.5187 | 1.9752
2014-02-20 | 16時 | -8.3 | 1.4 | 75.2964 | 7.6808 | 0 | 3.3059 | 2.2946 | 2.6346
2014-02-20 | 17時 | -9.5 | 1.3 | 77.7215 | 15.4958 | 0 | 3.6252 | 2.5556 | 2.4747
2014-02-20 | 18時 | -10 | 1.3 | 81.2425 | 16.2062 | 0 | 3.8091 | 2.6944 | 2.8698
2014-02-20 | 19時 | -12.5 | 1.3 | 101.6508 | 9.1534 | 0 | 4.0655 | 2.2216 | 3.2657
2014-02-20 | 20時 | -13.4 | 1.3 | 110.3089 | 10.0604 | 0 | 4.2432 | 2.8454 | 2.9043
2014-02-20 | 21時 | -14.5 | 1.2 | 112.6276 | 11.0027 | 0 | 4.4028 | 2.2785 | 2.7803
2014-02-20 | 22時 | -15.2 | 1.1 | 110.1405 | 11.8226 | 0 | 4.2664 | 2.5229 | 3.2108
2014-02-20 | 23時 | -15.5 | 1.1 | 113.2409 | 13.4625 | 0 | 4.0594 | 2.9806 | 3.4328
2014-02-21 | 0時 | -16.6 | 1 | 114.0587 | 13.9501 | 0 | 4.1637 | 3.1019 | 3.559
2014-02-21 | 1時 | -17.7 | 0.9 | 113.8344 | 14.3658 | 0 | 4.2877 | 3.2047 | 3.672
2014-02-21 | 2時 | -17.7 | 0.9 | 113.8344 | 14.5378 | 0 | 4.3459 | 3.2386 | 3.7126
2014-02-21 | 3時 | -18 | 0.9 | 117.1031 | 14.7254 | 0 | 4.4102 | 3.2795 | 3.7591
2014-02-21 | 4時 | -19 | 0.8 | 114.4664 | 15.0471 | 0 | 4.5193 | 3.3614 | 3.8485
2014-02-21 | 5時 | -19.4 | 0.8 | 118.9177 | 19.725 | 0 | 4.8855 | 3.4172 | 3.9057
2014-02-21 | 6時 | -20.1 | 0.7 | 111.2873 | 11.4589 | 0 | 5.0026 | 3.4165 | 3.7857
2014-02-21 | 7時 | -18.9 | 0.8 | 113.382 | 8.3868 | 0 | 4.3391 | 2.573 | 2.8125
2014-02-21 | 8時 | -16.8 | 1 | 116.212 | 5.5368 | 0 | 2.3293 | 1.4865 | 1.6905
2014-02-21 | 9時 | -13.1 | 1.3 | 107.3371 | 4.6131 | 0 | 2.6379 | 0.78135 | 0.99369
2014-02-21 | 10時 | -10 | 1.3 | 81.2425 | 3.9552 | 0 | 2.0258 | 0.51898 | 0.61296
2014-02-21 | 11時 | -7.1 | 1.4 | 67.8125 | 5.134 | 0 | 1.5128 | 0.44953 | 0.52628
2014-02-21 | 12時 | -4.9 | 1.5 | 60.1061 | 1.827 | 0 | 0.89198 | 0.40551 | 0.48136
2014-02-21 | 13時 | -3.6 | 1.5 | 53.8187 | 2.1762 | 0 | 0.64303 | 0.39275 | 0.46775
2014-02-21 | 14時 | -3.5 | 1.6 | 56.9142 | 4.401 | 0 | 1.0457 | 0.44316 | 0.54747
2014-02-21 | 15時 | -4.5 | 1.6 | 61.953 | 5.9162 | 0 | 2.3535 | 1.0461 | 1.5279
2014-02-21 | 16時 | -5.8 | 1.5 | 64.9254 | 6.7495 | 0 | 2.9741 | 2.0153 | 2.3314
2014-02-21 | 17時 | -6.6 | 1.5 | 69.5635 | 13.7314 | 0 | 3.2624 | 2.2728 | 2.1658
2014-02-21 | 18時 | -6.8 | 1.5 | 70.7785 | 14.2422 | 0 | 3.4148 | 2.3958 | 2.5403
2014-02-21 | 19時 | -9.2 | 1.4 | 81.4979 | 7.9413 | 0 | 3.6497 | 1.913 | 2.922
2014-02-21 | 20時 | -11 | 1.4 | 95.6324 | 9.0435 | 0 | 3.8779 | 2.5851 | 2.6133
2014-02-21 | 21時 | -12.7 | 1.4 | 111.4534 | 10.1225 | 0 | 4.0833 | 2.0581 | 2.5318
2014-02-21 | 22時 | -13.7 | 1.3 | 113.3702 | 11.028 | 0 | 3.9808 | 2.3266 | 2.9898
2014-02-21 | 23時 | -14.4 | 1.2 | 111.5974 | 12.7828 | 0 | 3.8158 | 2.8153 | 3.2468
2014-02-22 | 0時 | -15.1 | 1.1 | 109.1276 | 13.2265 | 0 | 3.9082 | 2.9208 | 3.3578
2014-02-22 | 1時 | -15.1 | 1.1 | 109.1276 | 13.4357 | 0 | 3.964 | 2.9619 | 3.405
2014-02-22 | 2時 | -15.3 | 1.1 | 111.1636 | 13.622 | 0 | 4.0224 | 3.0001 | 3.4483
2014-02-22 | 3時 | -15.5 | 1.1 | 113.2409 | 13.778 | 0 | 4.0738 | 3.0323 | 3.4841
2014-02-22 | 4時 | -15.9 | 1 | 106.856 | 13.9612 | 0 | 4.1351 | 3.0748 | 3.5304
2014-02-22 | 5時 | -15.4 | 1.1 | 112.1971 | 17.8988 | 0 | 4.4225 | 3.0675 | 3.5182
2014-02-22 | 6時 | -15.1 | 1.1 | 109.1276 | 11.1438 | 0 | 4.605 | 3.2033 | 3.6102
2014-02-22 | 7時 | -13.9 | 1.2 | 106.5976 | 7.1218 | 0 | 3.8042 | 2.1889 | 2.4029
2014-02-22 | 8時 | -10.7 | 1.6 | 106.3688 | 3.7883 | 0 | 1.6717 | 0.99078 | 1.15
2014-02-22 | 9時 | -8.6 | 1.7 | 93.8247 | 3.0814 | 0 | 2.0512 | 0.51176 | 0.59716
2014-02-22 | 10時 | -6.4 | 1.8 | 82.0059 | 2.5158 | 0 | 1.4704 | 0.43117 | 0.49836
2014-02-22 | 11時 | -3.6 | 1.9 | 68.1267 | 3.3133 | 0 | 0.97905 | 0.36668 | 0.43337
2014-02-22 | 12時 | -0.4 | 2 | 54.8756 | 1.3947 | 0 | 0.55453 | 0.30958 | 0.37482
2014-02-22 | 13時 | 0.1 | 2 | 52.7109 | 1.6196 | 0 | 0.5014 | 0.30664 | 0.37153
2014-02-22 | 14時 | -1.5 | 2.1 | 63.1119 | 1.9552 | 0 | 0.51878 | 0.35787 | 0.42461
2014-02-22 | 15時 | -2.5 | 2 | 65.356 | 3.4609 | 0 | 0.71444 | 0.43655 | 0.53895
2014-02-22 | 16時 | -4.2 | 2 | 75.4419 | 5.3537 | 0 | 2.3513 | 1.14 | 1.5781
2014-02-22 | 17時 | -5.5 | 1.9 | 80.0954 | 12.4235 | 0 | 2.8496 | 1.9624 | 1.8397
2014-02-22 | 18時 | -5.8 | 1.9 | 82.1861 | 13.1422 | 0 | 3.105 | 2.1811 | 2.3093
2014-02-22 | 19時 | -8.9 | 1.8 | 101.9832 | 7.3512 | 0 | 3.4431 | 1.7837 | 2.7814
2014-02-22 | 20時 | -9.7 | 1.8 | 109.4486 | 8.3501 | 0 | 3.6446 | 2.4208 | 2.439
2014-02-22 | 21時 | -10.4 | 1.7 | 110.0164 | 9.2554 | 0 | 3.7938 | 1.8419 | 2.3003
2014-02-22 | 22時 | -11.5 | 1.5 | 107.1429 | 10.1618 | 0 | 3.6904 | 2.1113 | 2.7565
2014-02-22 | 23時 | -12 | 1.5 | 112.0737 | 11.8675 | 0 | 3.5065 | 2.5847 | 2.9948
2014-02-23 | 0時 | -12 | 1.5 | 112.0737 | 12.161 | 0 | 3.5451 | 2.6459 | 3.0565
2014-02-23 | 1時 | -12.4 | 1.4 | 108.4667 | 12.4219 | 0 | 3.6121 | 2.7026 | 3.1178
2014-02-23 | 2時 | -12.2 | 1.4 | 106.524 | 12.5116 | 0 | 3.6357 | 2.713 | 3.13
2014-02-23 | 3時 | -12.2 | 1.4 | 106.524 | 12.6073 | 0 | 3.6638 | 2.7287 | 3.1469
2014-02-23 | 4時 | -11.8 | 1.5 | 110.0724 | 12.5929 | 0 | 3.6561 | 2.7148 | 3.1314
2014-02-23 | 5時 | -11.4 | 1.5 | 106.1853 | 15.9862 | 0 | 3.9273 | 2.7018 | 3.1107
2014-02-23 | 6時 | -10.7 | 1.6 | 106.3688 | 10.0549 | 0 | 4.1336 | 2.8859 | 3.2746
2014-02-23 | 7時 | -9.1 | 1.9 | 109.5451 | 9.739 | 0 | 3.9595 | 2.7244 | 3.0937
2014-02-23 | 8時 | -8.9 | 1.9 | 107.6317 | 9.3428 | 0 | 2.6179 | 2.4509 | 2.8221
2014-02-23 | 9時 | -6.9 | 2.2 | 104.5948 | 9.212 | 0 | 3.3234 | 2.2028 | 2.5325
2014-02-23 | 10時 | -5 | 2.4 | 96.8551 | 8.0405 | 0 | 2.8424 | 1.6879 | 1.9857
2014-02-23 | 11時 | -3.3 | 2.4 | 83.8339 | 10.1856 | 0 | 2.9962 | 1.9418 | 2.2287
2014-02-23 | 12時 | -0.7 | 2.5 | 70.2607 | 6.4781 | 0 | 2.6909 | 1.7033 | 1.966
2014-02-23 | 13時 | 1.1 | 2.5 | 61.2442 | 7.3611 | 0 | 2.568 | 1.6492 | 1.8995
2014-02-23 | 14時 | 0.9 | 2.6 | 64.6082 | 7.2691 | 0 | 2.4377 | 1.5971 | 1.8423
2014-02-23 | 15時 | 0.2 | 2.6 | 67.9633 | 6.6843 | 0 | 2.6338 | 1.7968 | 2.0501
2014-02-23 | 16時 | -0.4 | 2.6 | 71.2697 | 6.4641 | 0 | 2.8066 | 1.9489 | 2.2136
2014-02-23 | 17時 | -1 | 2.6 | 74.8982 | 11.458 | 0 | 2.8878 | 2.0118 | 1.852
2014-02-23 | 18時 | -1.7 | 2.6 | 79.3879 | 11.8031 | 0 | 2.9636 | 2.075 | 2.1654
2014-02-23 | 19時 | -2.1 | 2.6 | 82.0845 | 6.1932 | 0 | 3.0035 | 1.4293 | 2.3734
2014-02-23 | 20時 | -1.9 | 2.6 | 80.724 | 6.7029 | 0 | 3.0202 | 1.9298 | 1.8817
2014-02-23 | 21時 | -2.1 | 2.6 | 82.0845 | 7.236 | 0 | 3.0375 | 1.2616 | 1.6429
2014-02-23 | 22時 | -2.6 | 2.6 | 85.5965 | 7.7471 | 0 | 2.8126 | 1.4426 | 2.0023
2014-02-23 | 23時 | -1.5 | 2.7 | 81.0659 | 8.9455 | 0 | 2.4569 | 1.7825 | 2.0957
2014-02-24 | 0時 | -1.1 | 2.7 | 78.4145 | 8.9794 | 0 | 2.3982 | 1.7816 | 2.0872
2014-02-24 | 1時 | -1.2 | 2.8 | 81.9837 | 9.0315 | 0 | 2.3876 | 1.7904 | 2.0944
2014-02-24 | 2時 | -1.1 | 2.8 | 81.3057 | 9.0261 | 0 | 2.3746 | 1.7853 | 2.0885
2014-02-24 | 3時 | -1.2 | 2.8 | 81.9837 | 9.0504 | 0 | 2.3774 | 1.7904 | 2.0939
2014-02-24 | 4時 | -0.5 | 2.7 | 74.6129 | 8.9127 | 0 | 2.3296 | 1.7493 | 2.0502
2014-02-24 | 5時 | -0.1 | 2.6 | 69.5277 | 10.7833 | 0 | 2.5768 | 1.7258 | 2.0191
2014-02-24 | 6時 | -0.9 | 2.6 | 74.2797 | 4.8268 | 0 | 2.6417 | 1.7064 | 1.877
2014-02-24 | 7時 | 1.6 | 2.5 | 59.083 | 1.8239 | 0 | 1.9044 | 0.84494 | 0.89201
2014-02-24 | 8時 | 2.6 | 2.5 | 55.0108 | 0.96906 | 0 | 0.22655 | 0.25966 | 0.29464
2014-02-24 | 9時 | 3.8 | 2.5 | 50.5316 | 1.0669 | 0 | 0.42691 | 0.22842 | 0.25948
2014-02-24 | 10時 | 4.8 | 2.4 | 45.2314 | 1.0553 | 0 | 0.36904 | 0.17873 | 0.21398
2014-02-24 | 11時 | 4.9 | 2.4 | 44.9166 | 1.1531 | 0 | 0.3395 | 0.15722 | 0.19576
2014-02-24 | 12時 | 4.9 | 2.4 | 44.9166 | 0.69839 | 0 | 0.30512 | 0.15318 | 0.19569
2014-02-24 | 13時 | 3.5 | 2.4 | 49.5554 | 1.075 | 0 | 0.30787 | 0.18792 | 0.23536
2014-02-24 | 14時 | 3 | 2.4 | 51.3397 | 1.2054 | 0 | 0.33038 | 0.23262 | 0.28418
2014-02-24 | 15時 | 2.4 | 2.4 | 53.5761 | 1.1377 | 0 | 0.42411 | 0.31106 | 0.36505
2014-02-24 | 16時 | 1.9 | 2.5 | 57.8271 | 1.2079 | 0 | 0.51043 | 0.36204 | 0.41875
2014-02-24 | 17時 | 0.5 | 2.5 | 63.9547 | 6.3826 | 0 | 1.2223 | 0.47738 | 0.4465
2014-02-24 | 18時 | -0.2 | 2.6 | 70.1031 | 8.4923 | 0 | 2.0073 | 1.243 | 1.2649
2014-02-24 | 19時 | -0.7 | 2.6 | 73.0594 | 3.8629 | 0 | 2.2766 | 0.89967 | 1.8055
2014-02-24 | 20時 | 0.4 | 2.7 | 69.5506 | 4.5714 | 0 | 2.3585 | 1.448 | 1.3736
2014-02-24 | 21時 | 0.1 | 2.7 | 71.0799 | 5.35 | 0 | 2.4499 | 0.84144 | 1.1961
2014-02-24 | 22時 | -0.6 | 2.8 | 78.0061 | 6.0568 | 0 | 2.2843 | 1.0656 | 1.5993
2014-02-24 | 23時 | -0.9 | 2.9 | 82.8107 | 7.6708 | 0 | 2.0624 | 1.5143 | 1.807
2014-02-25 | 0時 | -0.6 | 2.9 | 80.7791 | 7.8623 | 0 | 2.0545 | 1.546 | 1.8338
2014-02-25 | 1時 | -1.7 | 3 | 91.5428 | 8.2319 | 0 | 2.147 | 1.6354 | 1.9275
2014-02-25 | 2時 | -1.5 | 3.1 | 93.0161 | 8.3215 | 0 | 2.1663 | 1.6465 | 1.9401
2014-02-25 | 3時 | -1.2 | 3.2 | 93.6357 | 8.3555 | 0 | 2.1716 | 1.6452 | 1.9389
2014-02-25 | 4時 | -1.7 | 3.3 | 100.6488 | 8.5209 | 0 | 2.221 | 1.6848 | 1.9803
2014-02-25 | 5時 | -1.6 | 3.4 | 102.8216 | 8.5701 | 0 | 2.2351 | 1.6917 | 1.9878
2014-02-25 | 6時 | -1.1 | 3.5 | 101.5184 | 8.2391 | 0 | 2.4342 | 1.6114 | 1.8903
2014-02-25 | 7時 | -0.9 | 3.6 | 102.6845 | 7.8625 | 0 | 2.6673 | 1.5504 | 2.0114
2014-02-25 | 8時 | 0.4 | 3.8 | 97.7139 | 4.6414 | 0 | 0.6445 | 0.89606 | 1.2832
2014-02-25 | 9時 | 0.4 | 3.8 | 97.7139 | 4.093 | 0 | 2.2954 | 0.70513 | 1.2057
2014-02-25 | 10時 | 1.8 | 3.8 | 88.3445 | 2.2676 | 0 | 1.754 | 0.14751 | 0.51579
2014-02-25 | 11時 | 2.5 | 3.7 | 81.8401 | 4.8169 | 0 | 1.8033 | 0.9149 | 0.74598
2014-02-25 | 12時 | 2.8 | 3.7 | 80.1131 | 4.6175 | 0 | 1.9605 | 1.2084 | 1.3827
2014-02-25 | 13時 | 3.5 | 3.7 | 76.2392 | 5.5802 | 0 | 1.9763 | 1.2678 | 1.4609
2014-02-25 | 14時 | 3.2 | 3.7 | 77.8733 | 5.9861 | 0 | 2.0531 | 1.3642 | 1.5713
2014-02-25 | 15時 | 3.4 | 3.5 | 72.6526 | 4.723 | 0 | 2.0928 | 0.81695 | 1.6359
2014-02-25 | 16時 | 2.1 | 3.3 | 75.1521 | 8.7566 | 0 | 2.2998 | 0.95915 | 1.8319
2014-02-25 | 17時 | 1 | 3.1 | 76.4183 | 9.6728 | 0 | 2.4523 | 1.2399 | 1.9719
2014-02-25 | 18時 | 1.1 | 3 | 73.4342 | 4.8306 | 0 | 2.5112 | 1.7206 | 2.0195
2014-02-25 | 19時 | 0.5 | 2.8 | 71.5948 | 5.4131 | 0 | 2.5735 | 0.95424 | 1.2896
2014-02-25 | 20時 | -0.3 | 2.6 | 70.6838 | 5.6864 | 0 | 2.6621 | 1.3894 | 1.3022
2014-02-25 | 21時 | -0.6 | 2.5 | 69.6818 | 6.3093 | 0 | 2.7155 | 1.0136 | 1.3204
2014-02-25 | 22時 | -1 | 2.5 | 72.0291 | 8.1703 | 0 | 2.2315 | 1.6144 | 1.8853
2014-02-25 | 23時 | -1.1 | 2.4 | 69.7352 | 8.427 | 0 | 2.2284 | 1.6728 | 1.9569
2014-02-26 | 0時 | -1.1 | 2.4 | 69.7352 | 8.5454 | 0 | 2.2397 | 1.6968 | 1.9883
2014-02-26 | 1時 | -1 | 2.3 | 66.288 | 8.5923 | 0 | 2.2463 | 1.7029 | 1.9978
2014-02-26 | 2時 | -1.1 | 2.3 | 66.8403 | 8.6574 | 0 | 2.2646 | 1.7163 | 2.0135
2014-02-26 | 3時 | -1.5 | 2.2 | 66.1066 | 8.7754 | 0 | 2.3027 | 1.7461 | 2.0461
2014-02-26 | 4時 | -2.5 | 2.2 | 71.8686 | 9.0271 | 0 | 2.3872 | 1.815 | 2.121
2014-02-26 | 5時 | -3.3 | 2.1 | 73.39 | 9.2666 | 0 | 2.4712 | 1.8795 | 2.1926
2014-02-26 | 6時 | -3.3 | 2.1 | 73.39 | 8.4923 | 0 | 2.6306 | 1.7307 | 1.9978
2014-02-26 | 7時 | -0.9 | 2 | 57.1932 | 4.6125 | 0 | 2.164 | 0.82062 | 1.1223
2014-02-26 | 8時 | 0.2 | 2 | 52.3298 | 0.93059 | 0 | 0.1375 | 0.17006 | 0.24402
2014-02-26 | 9時 | 0 | 1.9 | 50.4485 | 0.717 | 0 | 0.52879 | 0.08608 | 0.18601
2014-02-26 | 10時 | 0.7 | 1.8 | 45.4373 | 0.64413 | 0 | 0.46319 | 0.039551 | 0.14327
2014-02-26 | 11時 | 0.4 | 1.8 | 46.4339 | 1.2803 | 0 | 0.44655 | 0.2227 | 0.17332
2014-02-26 | 12時 | 0.8 | 1.7 | 42.6111 | 1.0549 | 0 | 0.41949 | 0.23403 | 0.27854
2014-02-26 | 13時 | -0.1 | 1.7 | 45.526 | 1.3687 | 0 | 0.43719 | 0.28103 | 0.33404
2014-02-26 | 14時 | -0.6 | 1.7 | 47.4444 | 1.6445 | 0 | 0.53444 | 0.35569 | 0.41277
2014-02-26 | 15時 | -1.5 | 1.7 | 51.1233 | 1.9314 | 0 | 1.2473 | 0.27148 | 0.50816
2014-02-26 | 16時 | -2.3 | 1.8 | 57.8611 | 9.1268 | 0 | 2.1269 | 0.36824 | 1.2695
2014-02-26 | 17時 | -3 | 1.8 | 61.3644 | 10.6602 | 0 | 2.5206 | 1.0903 | 1.9677
2014-02-26 | 18時 | -3.1 | 1.9 | 65.3109 | 5.2553 | 0 | 2.7312 | 1.8476 | 2.1902
2014-02-26 | 19時 | -3.5 | 1.9 | 67.5531 | 6.0153 | 0 | 2.8658 | 1.1544 | 1.5323
2014-02-26 | 20時 | -3.6 | 2 | 71.7008 | 6.3215 | 0 | 2.9599 | 1.5932 | 1.5465
2014-02-26 | 21時 | -4.3 | 2 | 76.0858 | 7.1396 | 0 | 3.0679 | 1.2651 | 1.6129
2014-02-26 | 22時 | -4.5 | 2 | 77.3917 | 9.0817 | 0 | 2.5974 | 1.8774 | 2.1882
2014-02-26 | 23時 | -4.9 | 2 | 80.0772 | 9.4623 | 0 | 2.6306 | 1.966 | 2.2904
2014-02-27 | 0時 | -5.7 | 2 | 85.7575 | 9.8009 | 0 | 2.7129 | 2.0485 | 2.3839
2014-02-27 | 1時 | -5.5 | 1.9 | 80.0954 | 9.9006 | 0 | 2.7383 | 2.0642 | 2.4046
2014-02-27 | 2時 | -5.9 | 2 | 87.2452 | 10.0773 | 0 | 2.7935 | 2.1047 | 2.4495
2014-02-27 | 3時 | -6.5 | 2 | 91.879 | 10.2907 | 0 | 2.8635 | 2.1571 | 2.5069
2014-02-27 | 4時 | -6.9 | 2.1 | 99.8565 | 10.4622 | 0 | 2.9216 | 2.1979 | 2.5521
2014-02-27 | 5時 | -5.7 | 2.2 | 94.3031 | 12.9951 | 0 | 3.1545 | 2.1472 | 2.4941
2014-02-27 | 6時 | -4.7 | 2.3 | 90.4868 | 7.5849 | 0 | 3.3154 | 2.2865 | 2.6057
2014-02-27 | 7時 | -3.5 | 2.4 | 85.2619 | 7.338 | 0 | 3.1477 | 2.1319 | 2.433
2014-02-27 | 8時 | -1.6 | 2.5 | 75.7131 | 6.5055 | 0 | 1.6632 | 1.7285 | 2.0221
2014-02-27 | 9時 | -2 | 2.5 | 78.2829 | 5.6983 | 0 | 2.2055 | 1.2403 | 1.4755
2014-02-27 | 10時 | -1.3 | 2.5 | 73.846 | 4.1084 | 0 | 1.5907 | 0.48405 | 0.71652
2014-02-27 | 11時 | -1.1 | 2.5 | 72.6292 | 4.8177 | 0 | 1.3545 | 0.36739 | 0.48409
2014-02-27 | 12時 | -1.6 | 2.5 | 75.7131 | 1.5253 | 0 | 0.92862 | 0.33725 | 0.3997
2014-02-27 | 13時 | -1.6 | 2.5 | 75.7131 | 3.3376 | 0 | 0.98192 | 0.36485 | 0.47097
2014-02-27 | 14時 | -1.8 | 2.6 | 80.0529 | 5.4233 | 0 | 1.8317 | 1.0118 | 1.3803
2014-02-27 | 15時 | -2.5 | 2.5 | 81.6296 | 5.6881 | 0 | 2.3666 | 1.6147 | 1.8844
2014-02-27 | 16時 | -3 | 2.4 | 81.7406 | 5.8933 | 0 | 2.6987 | 1.886 | 2.1672
2014-02-27 | 17時 | -3.1 | 2.4 | 82.432 | 11.6506 | 0 | 2.8578 | 1.9977 | 1.8564
2014-02-27 | 18時 | -4.2 | 2.3 | 86.7165 | 12.3994 | 0 | 3.0194 | 2.1243 | 2.2345
2014-02-27 | 19時 | -5.6 | 2.2 | 93.4965 | 6.5064 | 0 | 3.172 | 1.5671 | 2.5357
2014-02-27 | 20時 | -3.9 | 2.2 | 80.8741 | 6.8185 | 0 | 3.1322 | 2.0058 | 1.9783
2014-02-27 | 21時 | -6.8 | 2.1 | 98.9947 | 7.9766 | 0 | 3.3495 | 1.511 | 1.9224
2014-02-27 | 22時 | -6.9 | 2 | 95.1166 | 8.5893 | 0 | 3.157 | 1.707 | 2.3006
2014-02-27 | 23時 | -8.6 | 1.9 | 104.8293 | 10.4758 | 0 | 3.0326 | 2.2398 | 2.6022
2014-02-28 | 0時 | -9.7 | 1.8 | 109.4486 | 11.0032 | 0 | 3.1518 | 2.3721 | 2.7426
2014-02-28 | 1時 | -10.1 | 1.7 | 107.1193 | 11.318 | 0 | 3.2443 | 2.4453 | 2.8262
2014-02-28 | 2時 | -11.4 | 1.6 | 113.2462 | 11.7674 | 0 | 3.3933 | 2.5602 | 2.9541
2014-02-28 | 3時 | -10.1 | 1.7 | 107.1193 | 11.6891 | 0 | 3.3743 | 2.523 | 2.9199
2014-02-28 | 4時 | -11.6 | 1.5 | 108.1099 | 12.1092 | 0 | 3.5138 | 2.6347 | 3.0406
2014-02-28 | 5時 | -12.5 | 1.4 | 109.4525 | 16.0207 | 0 | 3.9176 | 2.7263 | 3.1367
2014-02-28 | 6時 | -11.2 | 1.6 | 111.2332 | 7.6303 | 0 | 3.8417 | 2.5335 | 2.7736
2014-02-28 | 7時 | -10.9 | 1.6 | 108.2863 | 5.1565 | 0 | 3.2688 | 1.8119 | 1.9472
2014-02-28 | 8時 | -7.1 | 1.8 | 87.1315 | 2.0794 | 0 | 1.1547 | 0.64578 | 0.74368
2014-02-28 | 9時 | -5.3 | 1.9 | 78.7338 | 1.9066 | 0 | 1.5815 | 0.42283 | 0.47656
2014-02-28 | 10時 | -3.1 | 1.9 | 65.3109 | 1.7912 | 0 | 1.0382 | 0.35621 | 0.41317
2014-02-28 | 11時 | -1.4 | 2 | 59.6179 | 2.0685 | 0 | 0.61207 | 0.30715 | 0.36536
2014-02-28 | 12時 | -0.6 | 2.1 | 58.5702 | 1.2452 | 0 | 0.50695 | 0.28755 | 0.34762
2014-02-28 | 13時 | -1.1 | 2.2 | 63.9445 | 1.5497 | 0 | 0.48247 | 0.30464 | 0.36744
2014-02-28 | 14時 | -1.8 | 2.3 | 70.8501 | 1.8722 | 0 | 0.51086 | 0.35711 | 0.42221
2014-02-28 | 15時 | -2.9 | 2.2 | 74.3247 | 3.6635 | 0 | 1.2006 | 0.45031 | 0.58404
2014-02-28 | 16時 | -3.3 | 2.2 | 76.8724 | 4.9127 | 0 | 2.2782 | 1.216 | 1.602
2014-02-28 | 17時 | -3.7 | 2.1 | 75.9134 | 11.3196 | 0 | 2.6898 | 1.8333 | 1.6951
2014-02-28 | 18時 | -4.2 | 2 | 75.4419 | 12.047 | 0 | 2.9191 | 2.0353 | 2.1478
2014-02-28 | 19時 | -5.1 | 2 | 81.4578 | 6.1851 | 0 | 3.091 | 1.4984 | 2.4696
2014-02-28 | 20時 | -6.2 | 1.8 | 80.6024 | 7.166 | 0 | 3.2695 | 2.1293 | 2.118
2014-02-28 | 21時 | -7.3 | 1.7 | 83.7472 | 8.1048 | 0 | 3.4235 | 1.565 | 1.9919
2014-02-28 | 22時 | -9 | 1.7 | 97.1851 | 9.1008 | 0 | 3.3517 | 1.865 | 2.4806
2014-02-28 | 23時 | -9.9 | 1.6 | 99.0597 | 10.8998 | 0 | 3.201 | 2.3661 | 2.75
2014-03-01 | 0時 | -10.1 | 1.6 | 100.8343 | 11.258 | 0 | 3.2625 | 2.4451 | 2.8326
2014-03-01 | 1時 | -11 | 1.6 | 109.2591 | 11.6519 | 0 | 3.3753 | 2.539 | 2.9354
2014-03-01 | 2時 | -12.1 | 1.4 | 105.5668 | 12.0559 | 0 | 3.5062 | 2.6386 | 3.0453
2014-03-01 | 3時 | -12.6 | 1.4 | 110.448 | 12.328 | 0 | 3.5998 | 2.7014 | 3.1164
2014-03-01 | 4時 | -12.3 | 1.4 | 107.4906 | 12.4138 | 0 | 3.632 | 2.712 | 3.1307
2014-03-01 | 5時 | -13.2 | 1.3 | 108.3179 | 16.3704 | 0 | 4.0158 | 2.7893 | 3.2089
2014-03-01 | 6時 | -12.2 | 1.4 | 106.524 | 9.5623 | 0 | 4.1303 | 2.8511 | 3.2123
2014-03-01 | 7時 | -11.6 | 1.5 | 108.1099 | 5.7444 | 0 | 3.3961 | 1.9049 | 2.0735
2014-03-01 | 8時 | -9 | 1.5 | 85.779 | 2.7547 | 0 | 1.3482 | 0.79306 | 0.91856
2014-03-01 | 9時 | -7.4 | 1.5 | 74.5642 | 2.3747 | 0 | 1.8188 | 0.46413 | 0.53754
2014-03-01 | 10時 | -5.2 | 1.5 | 61.6678 | 2.0371 | 0 | 1.2783 | 0.39698 | 0.45952
2014-03-01 | 11時 | -4 | 1.5 | 55.6734 | 3.1472 | 0 | 0.92803 | 0.35818 | 0.42233
2014-03-01 | 12時 | -3.8 | 1.4 | 51.0966 | 1.4759 | 0 | 0.60684 | 0.34789 | 0.41484
2014-03-01 | 13時 | -4.3 | 1.4 | 53.3113 | 1.907 | 0 | 0.5674 | 0.36858 | 0.43886
2014-03-01 | 14時 | -5.4 | 1.4 | 58.5606 | 3.2022 | 0 | 0.64962 | 0.42647 | 0.49993
2014-03-01 | 15時 | -6.2 | 1.4 | 62.731 | 5.1278 | 0 | 1.8075 | 0.59835 | 1.0228
2014-03-01 | 16時 | -7.3 | 1.4 | 69.0014 | 6.3061 | 0 | 2.7768 | 1.8876 | 2.2271
2014-03-01 | 17時 | -8.5 | 1.4 | 76.6288 | 14.114 | 0 | 3.2496 | 2.2876 | 2.1955
2014-03-01 | 18時 | -8.9 | 1.4 | 79.3711 | 14.9042 | 0 | 3.4934 | 2.4726 | 2.6364
2014-03-01 | 19時 | -9 | 1.4 | 80.0733 | 7.719 | 0 | 3.624 | 1.8842 | 2.9061
2014-03-01 | 20時 | -9.1 | 1.4 | 80.7822 | 8.4417 | 0 | 3.7325 | 2.4525 | 2.4825
2014-03-01 | 21時 | -10.4 | 1.3 | 84.1842 | 9.383 | 0 | 3.8832 | 1.8884 | 2.3548
2014-03-01 | 22時 | -12.8 | 1.3 | 104.452 | 10.5268 | 0 | 3.8515 | 2.2287 | 2.8847
2014-03-01 | 23時 | -13 | 1.3 | 106.3659 | 12.1972 | 0 | 3.6586 | 2.6931 | 3.1152
2014-03-02 | 0時 | -12.6 | 1.3 | 102.5753 | 12.4121 | 0 | 3.6726 | 2.7324 | 3.1544
2014-03-02 | 1時 | -13.1 | 1.2 | 99.0963 | 12.6863 | 0 | 3.7433 | 2.7937 | 3.2208
2014-03-02 | 2時 | -13.2 | 1.2 | 100.0018 | 12.8461 | 0 | 3.7903 | 2.8251 | 3.256
2014-03-02 | 3時 | -14.1 | 1.2 | 108.5678 | 13.1405 | 0 | 3.8857 | 2.8984 | 3.3354
2014-03-02 | 4時 | -15 | 1.1 | 108.1248 | 13.4466 | 0 | 3.9891 | 2.9759 | 3.4204
2014-03-02 | 5時 | -15.8 | 1.1 | 116.4361 | 17.7432 | 0 | 4.3799 | 3.0554 | 3.5031
2014-03-02 | 6時 | -14.5 | 1.2 | 112.6276 | 9.1471 | 0 | 4.3194 | 2.8929 | 3.1838
2014-03-02 | 7時 | -11.7 | 1.3 | 94.5719 | 5.7843 | 0 | 3.5303 | 1.9583 | 2.1115
2014-03-02 | 8時 | -10.5 | 1.4 | 91.4565 | 3.2054 | 0 | 1.562 | 0.93855 | 1.0618
2014-03-02 | 9時 | -6.2 | 1.4 | 62.731 | 2.2874 | 0 | 1.8327 | 0.4611 | 0.52772
2014-03-02 | 10時 | -2.6 | 1.5 | 49.4697 | 1.9017 | 0 | 1.1506 | 0.36892 | 0.42829
2014-03-02 | 11時 | -2.2 | 1.6 | 51.0196 | 2.3741 | 0 | 0.7868 | 0.33371 | 0.39413
2014-03-02 | 12時 | -1.5 | 1.6 | 48.1238 | 1.3648 | 0 | 0.54547 | 0.31427 | 0.37652
2014-03-02 | 13時 | -1.8 | 1.7 | 52.4178 | 1.6551 | 0 | 0.51625 | 0.32851 | 0.39332
2014-03-02 | 14時 | -2.3 | 1.8 | 57.8611 | 2.2529 | 0 | 0.55763 | 0.38332 | 0.44977
2014-03-02 | 15時 | -3.5 | 1.7 | 60.4616 | 4.6474 | 0 | 1.6165 | 0.51956 | 0.66322
2014-03-02 | 16時 | -4.2 | 1.7 | 64.1564 | 5.4878 | 0 | 2.4793 | 1.5279 | 1.9357
2014-03-02 | 17時 | -4.6 | 1.7 | 66.3776 | 12.0428 | 0 | 2.8573 | 1.9701 | 1.845
2014-03-02 | 18時 | -5.8 | 1.6 | 69.2427 | 13.0594 | 0 | 3.1167 | 2.1903 | 2.3171
2014-03-02 | 19時 | -6.5 | 1.6 | 73.5504 | 6.7484 | 0 | 3.2732 | 1.6339 | 2.6192
2014-03-02 | 20時 | -6.5 | 1.6 | 73.5504 | 7.4716 | 0 | 3.3733 | 2.1949 | 2.1916
2014-03-02 | 21時 | -6.7 | 1.6 | 74.834 | 8.1657 | 0 | 3.443 | 1.5613 | 1.9896
2014-03-02 | 22時 | -7.3 | 1.6 | 78.8335 | 8.8495 | 0 | 3.2645 | 1.7766 | 2.3846
2014-03-02 | 23時 | -7.3 | 1.7 | 83.7472 | 10.3716 | 0 | 3.0135 | 2.2024 | 2.5692
2014-03-03 | 0時 | -7.3 | 1.7 | 83.7472 | 10.5904 | 0 | 3.0195 | 2.2469 | 2.6106
2014-03-03 | 1時 | -7.6 | 1.7 | 85.9636 | 10.7748 | 0 | 3.0558 | 2.2859 | 2.6515
2014-03-03 | 2時 | -7.9 | 1.8 | 93.4198 | 10.9273 | 0 | 3.0968 | 2.3187 | 2.6871
2014-03-03 | 3時 | -7.7 | 1.8 | 91.8028 | 10.9652 | 0 | 3.1058 | 2.3204 | 2.6898
2014-03-03 | 4時 | -8.9 | 1.9 | 107.6317 | 11.2657 | 0 | 3.2022 | 2.4003 | 2.7753
2014-03-03 | 5時 | -8.5 | 2 | 109.3644 | 14.3249 | 0 | 3.4908 | 2.3979 | 2.7694
2014-03-03 | 6時 | -7.7 | 2 | 101.9704 | 8.4886 | 0 | 3.6482 | 2.5255 | 2.8644
2014-03-03 | 7時 | -6.3 | 2.1 | 94.8054 | 8.1495 | 0 | 3.4586 | 2.345 | 2.6661
2014-03-03 | 8時 | -4.5 | 2.2 | 85.1036 | 5.9697 | 0 | 1.6481 | 1.5543 | 1.8239
2014-03-03 | 9時 | -3.9 | 2.3 | 84.5366 | 4.0311 | 0 | 1.9067 | 0.66587 | 0.86923
2014-03-03 | 10時 | -2.2 | 2.4 | 76.4314 | 2.7337 | 0 | 1.2759 | 0.36571 | 0.42849
2014-03-03 | 11時 | -1.4 | 2.5 | 74.4627 | 3.7005 | 0 | 1.0333 | 0.33461 | 0.39341
2014-03-03 | 12時 | -1.6 | 2.6 | 78.729 | 1.336 | 0 | 0.57134 | 0.32206 | 0.38262
2014-03-03 | 13時 | -0.3 | 2.7 | 73.3907 | 1.782 | 0 | 0.52862 | 0.32525 | 0.38575
2014-03-03 | 14時 | 0.2 | 2.9 | 75.7689 | 2.8302 | 0 | 0.50944 | 0.33802 | 0.39979
2014-03-03 | 15時 | -0.6 | 2.8 | 78.0061 | 3.5504 | 0 | 1.0441 | 0.44631 | 0.74122
2014-03-03 | 16時 | -1.5 | 2.8 | 84.0549 | 4.7236 | 0 | 2.1443 | 1.4264 | 1.7669
2014-03-03 | 17時 | -3.2 | 2.7 | 93.476 | 11.1507 | 0 | 2.6269 | 1.8537 | 1.7153
2014-03-03 | 18時 | -4.1 | 2.7 | 100.8721 | 12.0159 | 0 | 2.8852 | 2.0462 | 2.1577
2014-03-03 | 19時 | -5.4 | 2.5 | 104.3884 | 6.238 | 0 | 3.0851 | 1.517 | 2.4876
2014-03-03 | 20時 | -5.4 | 2.5 | 104.3884 | 6.9785 | 0 | 3.1912 | 2.0744 | 2.0576
2014-03-03 | 21時 | -4.7 | 2.5 | 98.3237 | 7.4839 | 0 | 3.2015 | 1.3845 | 1.7951
2014-03-03 | 22時 | -3.9 | 2.3 | 84.5366 | 7.8098 | 0 | 2.9077 | 1.4993 | 2.0808
2014-03-03 | 23時 | -3.9 | 2.2 | 80.8741 | 9.2421 | 0 | 2.6192 | 1.9009 | 2.2351
2014-03-04 | 0時 | -5 | 2.1 | 84.7889 | 9.6209 | 0 | 2.6709 | 1.9939 | 2.3248
2014-03-04 | 1時 | -6.3 | 2 | 90.3053 | 10.0091 | 0 | 2.7745 | 2.0929 | 2.4301
2014-03-04 | 2時 | -7.1 | 1.9 | 91.9574 | 10.298 | 0 | 2.8651 | 2.1646 | 2.5096
2014-03-04 | 3時 | -7.7 | 1.8 | 91.8028 | 10.541 | 0 | 2.9472 | 2.2239 | 2.5767
2014-03-04 | 4時 | -8.1 | 1.8 | 95.0679 | 10.738 | 0 | 3.0158 | 2.2708 | 2.6301
2014-03-04 | 5時 | -8.4 | 1.7 | 92.1921 | 10.9007 | 0 | 3.0729 | 2.3085 | 2.6731
2014-03-04 | 6時 | -8.6 | 1.7 | 93.8247 | 9.7834 | 0 | 3.2088 | 2.1192 | 2.4094
2014-03-04 | 7時 | -8.2 | 1.6 | 85.2751 | 7.061 | 0 | 2.8613 | 1.2922 | 1.6151
2014-03-04 | 8時 | -7.3 | 1.6 | 78.8335 | 1.4286 | 0 | 0.35341 | 0.29697 | 0.38084
2014-03-04 | 9時 | -7.1 | 1.5 | 72.6446 | 1.1501 | 0 | 1.2636 | 0.19581 | 0.30577
2014-03-04 | 10時 | -6.4 | 1.5 | 68.3711 | 1.1155 | 0 | 0.90262 | 0.15511 | 0.27247
2014-03-04 | 11時 | -6.6 | 1.5 | 69.5635 | 1.9737 | 0 | 0.70264 | 0.3384 | 0.30435
2014-03-04 | 12時 | -6 | 1.5 | 66.0525 | 1.5487 | 0 | 0.59118 | 0.34911 | 0.41082
2014-03-04 | 13時 | -6.3 | 1.5 | 67.7833 | 1.8393 | 0 | 0.58079 | 0.38005 | 0.4513
2014-03-04 | 14時 | -6.6 | 1.5 | 69.5635 | 2.2809 | 0 | 0.59707 | 0.42595 | 0.50276
2014-03-04 | 15時 | -7.5 | 1.4 | 70.2131 | 3.2934 | 0 | 0.78965 | 0.35598 | 0.63529
2014-03-04 | 16時 | -8.5 | 1.4 | 76.6288 | 12.413 | 0 | 2.4696 | 0.52788 | 1.7252
2014-03-04 | 17時 | -10.3 | 1.3 | 83.4381 | 14.781 | 0 | 3.2154 | 1.713 | 2.6154
2014-03-04 | 18時 | -11 | 1.2 | 81.9969 | 7.8167 | 0 | 3.5807 | 2.5058 | 2.93
2014-03-04 | 19時 | -12.1 | 1.1 | 82.9852 | 8.7446 | 0 | 3.8304 | 1.8812 | 2.346
2014-03-04 | 20時 | -14.4 | 1.1 | 102.314 | 9.6013 | 0 | 4.124 | 2.4738 | 2.5258
2014-03-04 | 21時 | -15.9 | 1 | 106.856 | 10.7456 | 0 | 4.3527 | 2.2274 | 2.6838
2014-03-04 | 22時 | -16.6 | 1 | 114.0587 | 13.0043 | 0 | 3.9725 | 2.9077 | 3.3351
2014-03-04 | 23時 | -17.9 | 0.9 | 116.0024 | 13.6773 | 0 | 4.1133 | 3.0741 | 3.5235
2014-03-05 | 0時 | -18.9 | 0.8 | 113.382 | 14.1793 | 0 | 4.2638 | 3.1983 | 3.6652
2014-03-05 | 1時 | -18.5 | 0.8 | 109.1544 | 14.3352 | 0 | 4.3191 | 3.2242 | 3.6998
2014-03-05 | 2時 | -20.5 | 0.7 | 115.6536 | 14.9273 | 0 | 4.519 | 3.38 | 3.8698
2014-03-05 | 3時 | -20.6 | 0.7 | 116.7739 | 15.1644 | 0 | 4.608 | 3.4321 | 3.9309
2014-03-05 | 4時 | -21 | 0.7 | 121.374 | 15.4269 | 0 | 4.7021 | 3.4933 | 4
2014-03-05 | 5時 | -21.4 | 0.6 | 108.1638 | 15.5014 | 0 | 4.7635 | 3.526 | 4.0272
2014-03-05 | 6時 | -20.4 | 0.7 | 114.5449 | 13.2857 | 0 | 4.7333 | 3.14 | 3.4989
2014-03-05 | 7時 | -17.1 | 0.9 | 107.5898 | 11.3133 | 0 | 4.1825 | 2.1409 | 2.5446
2014-03-05 | 8時 | -15.8 | 1.1 | 116.4361 | 4.2473 | 0 | 1.6099 | 0.83004 | 1.1289
2014-03-05 | 9時 | -12.5 | 1.4 | 109.4525 | 2.0331 | 0 | 2.5085 | 0.37379 | 0.51385
2014-03-05 | 10時 | -7.6 | 1.5 | 75.8746 | 1.5692 | 0 | 1.7591 | 0.25841 | 0.38927
2014-03-05 | 11時 | -3.7 | 1.6 | 57.8851 | 2.2844 | 0 | 1.1622 | 0.36791 | 0.3385
2014-03-05 | 12時 | -0.9 | 1.7 | 48.6376 | 1.5421 | 0 | 0.61292 | 0.32822 | 0.38765
2014-03-05 | 13時 | -0.5 | 1.8 | 49.8137 | 1.767 | 0 | 0.53606 | 0.32927 | 0.39282
2014-03-05 | 14時 | -1.4 | 1.9 | 56.6461 | 2.2191 | 0 | 0.54714 | 0.37601 | 0.44166
2014-03-05 | 15時 | -2.5 | 1.9 | 62.0982 | 4.2455 | 0 | 1.5119 | 0.31681 | 0.6245
2014-03-05 | 16時 | -3.5 | 1.9 | 67.5531 | 10.6793 | 0 | 2.4097 | 0.54672 | 1.7675
2014-03-05 | 17時 | -4.4 | 1.9 | 72.9106 | 12.1573 | 0 | 2.8466 | 1.4676 | 2.2606
2014-03-05 | 18時 | -5.6 | 1.9 | 80.7858 | 6.5244 | 0 | 3.1238 | 2.1579 | 2.5194
2014-03-05 | 19時 | -5.6 | 1.9 | 80.7858 | 7.1477 | 0 | 3.2347 | 1.4271 | 1.8265
2014-03-05 | 20時 | -6 | 2 | 87.9995 | 7.465 | 0 | 3.3398 | 1.8715 | 1.8484
2014-03-05 | 21時 | -6.3 | 1.9 | 85.8038 | 8.1734 | 0 | 3.4155 | 1.5132 | 1.884
2014-03-05 | 22時 | -6.8 | 1.9 | 89.5953 | 10.1531 | 0 | 2.9533 | 2.137 | 2.4719
2014-03-05 | 23時 | -7.3 | 1.8 | 88.6593 | 10.5355 | 0 | 2.9898 | 2.2289 | 2.5785
2014-03-06 | 0時 | -6.9 | 1.8 | 85.6324 | 10.6061 | 0 | 2.9863 | 2.236 | 2.5921
2014-03-06 | 1時 | -7.4 | 1.7 | 84.479 | 10.7925 | 0 | 3.0381 | 2.2804 | 2.6421
2014-03-06 | 2時 | -7.8 | 1.7 | 87.4766 | 10.9462 | 0 | 3.0867 | 2.3164 | 2.6823
2014-03-06 | 3時 | -8.3 | 1.7 | 91.3873 | 11.1217 | 0 | 3.1454 | 2.3598 | 2.7303
2014-03-06 | 4時 | -8.6 | 1.8 | 99.3279 | 11.2554 | 0 | 3.1917 | 2.3913 | 2.7658
2014-03-06 | 5時 | -9.9 | 1.7 | 105.234 | 14.7292 | 0 | 3.5743 | 2.4704 | 2.8409
2014-03-06 | 6時 | -9.6 | 1.8 | 108.4838 | 8.9712 | 0 | 3.8006 | 2.6548 | 3.0057
2014-03-06 | 7時 | -7.9 | 1.9 | 98.594 | 6.7635 | 0 | 3.2733 | 2.047 | 2.2923
2014-03-06 | 8時 | -6.8 | 1.9 | 89.5953 | 3.3082 | 0 | 1.2382 | 0.8865 | 1.0444
2014-03-06 | 9時 | -5.5 | 2 | 84.2975 | 2.7603 | 0 | 1.7166 | 0.44533 | 0.52222
2014-03-06 | 10時 | -4.2 | 2 | 75.4419 | 2.5287 | 0 | 1.3259 | 0.38774 | 0.44807
2014-03-06 | 11時 | -3.6 | 2 | 71.7008 | 3.8108 | 0 | 1.0604 | 0.36105 | 0.42262
2014-03-06 | 12時 | -2.1 | 2.1 | 66.3522 | 1.3926 | 0 | 0.60085 | 0.33516 | 0.39787
2014-03-06 | 13時 | -2 | 2.1 | 65.7998 | 2.0156 | 0 | 0.60566 | 0.3561 | 0.41994
2014-03-06 | 14時 | -2.6 | 2.2 | 72.4742 | 4.2956 | 0 | 1.2407 | 0.41662 | 0.54928
2014-03-06 | 15時 | -3.7 | 2.2 | 79.5155 | 5.3413 | 0 | 2.2035 | 1.2209 | 1.6194
2014-03-06 | 16時 | -4.3 | 2.1 | 79.8773 | 5.8832 | 0 | 2.6515 | 1.8495 | 2.1446
2014-03-06 | 17時 | -4.9 | 2.1 | 84.0676 | 12.4193 | 0 | 2.9732 | 2.0837 | 1.9598
2014-03-06 | 18時 | -4.9 | 2.1 | 84.0676 | 12.8188 | 0 | 3.1177 | 2.1888 | 2.315
2014-03-06 | 19時 | -4.6 | 2.1 | 81.9433 | 6.4433 | 0 | 3.1728 | 1.5454 | 2.5233
2014-03-06 | 20時 | -4.6 | 2 | 78.0537 | 7.0858 | 0 | 3.2366 | 2.0832 | 2.0678
2014-03-06 | 21時 | -4.8 | 2 | 79.3964 | 7.7211 | 0 | 3.2828 | 1.4362 | 1.8496
2014-03-06 | 22時 | -6.4 | 1.9 | 86.5479 | 8.5662 | 0 | 3.1571 | 1.7024 | 2.2983
2014-03-06 | 23時 | -9.3 | 1.8 | 105.6443 | 10.6943 | 0 | 3.11 | 2.3049 | 2.6736
2014-03-07 | 0時 | -11.9 | 1.5 | 111.0682 | 11.5603 | 0 | 3.3436 | 2.5328 | 2.9182
2014-03-07 | 1時 | -12.1 | 1.5 | 113.0891 | 11.8997 | 0 | 3.4507 | 2.608 | 3.0078
2014-03-07 | 2時 | -13.1 | 1.3 | 107.3371 | 12.3331 | 0 | 3.5975 | 2.7139 | 3.1281
2014-03-07 | 3時 | -13.5 | 1.3 | 111.3193 | 12.6201 | 0 | 3.6994 | 2.779 | 3.2036
2014-03-07 | 4時 | -14.2 | 1.2 | 109.5676 | 12.9366 | 0 | 3.81 | 2.855 | 3.2888
2014-03-07 | 5時 | -15 | 1.1 | 108.1248 | 16.8289 | 0 | 4.1771 | 2.9049 | 3.3152
2014-03-07 | 6時 | -14.9 | 1.1 | 107.132 | 9.034 | 0 | 4.2503 | 2.8783 | 3.1683
2014-03-07 | 7時 | -11.6 | 1.5 | 108.1099 | 6.0153 | 0 | 3.5203 | 2.0221 | 2.1909
2014-03-07 | 8時 | -8.4 | 1.8 | 97.5995 | 3.312 | 0 | 1.485 | 0.96873 | 1.1057
2014-03-07 | 9時 | -6.5 | 1.9 | 87.2991 | 2.9704 | 0 | 1.9498 | 0.49536 | 0.5998
2014-03-07 | 10時 | -5.7 | 1.9 | 81.4827 | 2.8591 | 0 | 1.5383 | 0.42462 | 0.4873
2014-03-07 | 11時 | -2.1 | 2 | 63.2027 | 3.3681 | 0 | 1.0442 | 0.35296 | 0.41468
2014-03-07 | 12時 | -1.6 | 2.1 | 63.6397 | 1.4111 | 0 | 0.60253 | 0.33506 | 0.39761
2014-03-07 | 13時 | -1.2 | 2.1 | 61.5567 | 3.8423 | 0 | 1.6123 | 0.4096 | 0.5272
2014-03-07 | 14時 | -1.3 | 2.2 | 65.0157 | 5.8947 | 0 | 2.1488 | 1.0558 | 1.4022
2014-03-07 | 15時 | -1.9 | 2.1 | 65.2524 | 5.7248 | 0 | 2.4213 | 1.5938 | 1.8481
2014-03-07 | 16時 | -3.2 | 2.1 | 72.7735 | 5.9991 | 0 | 2.6697 | 1.8896 | 2.1652
2014-03-07 | 17時 | -4.1 | 2.1 | 78.5315 | 12.2201 | 0 | 2.9561 | 2.073 | 1.9334
2014-03-07 | 18時 | -4.3 | 2.1 | 79.8773 | 12.5939 | 0 | 3.0739 | 2.1569 | 2.2689
2014-03-07 | 19時 | -6.3 | 2.1 | 94.8054 | 6.7863 | 0 | 3.2656 | 1.6356 | 2.6094
2014-03-07 | 20時 | -8.3 | 2 | 107.4628 | 7.8982 | 0 | 3.4893 | 2.3045 | 2.2993
2014-03-07 | 21時 | -8.7 | 1.9 | 105.7545 | 8.6842 | 0 | 3.5998 | 1.696 | 2.1298
2014-03-07 | 22時 | -9.1 | 1.9 | 109.5451 | 9.3768 | 0 | 3.4307 | 1.9107 | 2.5286
2014-03-07 | 23時 | -9.7 | 1.8 | 109.4486 | 11.0478 | 0 | 3.2345 | 2.3788 | 2.7611
2014-03-08 | 0時 | -10.9 | 1.6 | 108.2863 | 11.5524 | 0 | 3.3424 | 2.505 | 2.8924
2014-03-08 | 1時 | -11 | 1.6 | 109.2591 | 11.7679 | 0 | 3.399 | 2.5498 | 2.9437
2014-03-08 | 2時 | -12.6 | 1.4 | 110.448 | 12.2396 | 0 | 3.5521 | 2.6724 | 3.0777
2014-03-08 | 3時 | -13.4 | 1.3 | 110.3089 | 12.5696 | 0 | 3.667 | 2.7541 | 3.1699
2014-03-08 | 4時 | -12.8 | 1.4 | 112.4687 | 12.6024 | 0 | 3.685 | 2.7507 | 3.1705
2014-03-08 | 5時 | -12.1 | 1.5 | 113.0891 | 15.9744 | 0 | 3.9414 | 2.7147 | 3.1222
2014-03-08 | 6時 | -11.7 | 1.5 | 109.0864 | 9.9098 | 0 | 4.1442 | 2.8874 | 3.2716
2014-03-08 | 7時 | -10.6 | 1.7 | 111.995 | 7.9106 | 0 | 3.6606 | 2.3369 | 2.62
2014-03-08 | 8時 | -7.4 | 1.8 | 89.434 | 4.1445 | 0 | 1.5036 | 1.0896 | 1.2784
2014-03-08 | 9時 | -5.8 | 1.8 | 77.873 | 3.6389 | 0 | 1.9968 | 0.59557 | 0.77462
2014-03-08 | 10時 | -4.6 | 1.8 | 70.2709 | 3.2321 | 0 | 1.5616 | 0.417 | 0.49545
2014-03-08 | 11時 | -4.1 | 1.8 | 67.3451 | 4.5456 | 0 | 1.2934 | 0.38908 | 0.45306
2014-03-08 | 12時 | -3.5 | 1.8 | 64.008 | 1.8218 | 0 | 1.1045 | 0.38799 | 0.45668
2014-03-08 | 13時 | -3.7 | 1.8 | 65.0999 | 4.4995 | 0 | 1.5579 | 0.48099 | 0.75726
2014-03-08 | 14時 | -4.1 | 1.9 | 71.0751 | 6.6098 | 0 | 2.3601 | 1.4335 | 1.754
2014-03-08 | 15時 | -5.2 | 1.8 | 73.9658 | 6.6631 | 0 | 2.7391 | 1.8742 | 2.1611
2014-03-08 | 16時 | -6.1 | 1.8 | 79.9104 | 6.947 | 0 | 3.0052 | 2.1576 | 2.4683
2014-03-08 | 17時 | -6.8 | 1.8 | 84.8934 | 13.8682 | 0 | 3.3055 | 2.3363 | 2.2313
2014-03-08 | 18時 | -7.2 | 1.8 | 87.8918 | 14.4061 | 0 | 3.4528 | 2.4386 | 2.5875
2014-03-08 | 19時 | -8.4 | 1.7 | 92.1921 | 7.7353 | 0 | 3.6031 | 1.8746 | 2.8837
2014-03-08 | 20時 | -8 | 1.7 | 89.0186 | 8.3169 | 0 | 3.6618 | 2.4004 | 2.4167
2014-03-08 | 21時 | -8.6 | 1.7 | 93.8247 | 9.0502 | 0 | 3.7446 | 1.7797 | 2.2296
2014-03-08 | 22時 | -10.8 | 1.6 | 107.3229 | 10.075 | 0 | 3.6758 | 2.0927 | 2.7299
2014-03-08 | 23時 | -12.1 | 1.5 | 113.0891 | 11.9163 | 0 | 3.5385 | 2.6108 | 3.0173
2014-03-09 | 0時 | -13.2 | 1.3 | 108.3179 | 12.446 | 0 | 3.6606 | 2.7433 | 3.1583
2014-03-09 | 1時 | -13.6 | 1.3 | 112.3397 | 12.75 | 0 | 3.75 | 2.8123 | 3.2373
2014-03-09 | 2時 | -14.9 | 1.2 | 116.8526 | 13.1944 | 0 | 3.8973 | 2.9249 | 3.3623
2014-03-09 | 3時 | -15.5 | 1.1 | 113.2409 | 13.497 | 0 | 4.0039 | 2.9973 | 3.4448
2014-03-09 | 4時 | -16.5 | 1 | 112.9983 | 13.8658 | 0 | 4.1328 | 3.0903 | 3.5485
2014-03-09 | 5時 | -18 | 0.9 | 117.1031 | 17.987 | 0 | 4.5426 | 3.1717 | 3.5798
2014-03-09 | 6時 | -15.6 | 1.1 | 114.2953 | 8.4484 | 0 | 4.3756 | 2.8844 | 3.0987
2014-03-09 | 7時 | -12.8 | 1.4 | 112.4687 | 5.3566 | 0 | 3.5941 | 1.9643 | 2.0661
2014-03-09 | 8時 | -9.1 | 1.4 | 80.7822 | 2.3915 | 0 | 1.4426 | 0.77923 | 0.85703
2014-03-09 | 9時 | -5.2 | 1.5 | 61.6678 | 1.9919 | 0 | 1.6955 | 0.43968 | 0.49259
2014-03-09 | 10時 | -2.3 | 1.5 | 48.2408 | 1.8096 | 0 | 1.0417 | 0.35572 | 0.41157
2014-03-09 | 11時 | -3.2 | 1.6 | 55.4909 | 2.3431 | 0 | 0.75701 | 0.3382 | 0.39767
2014-03-09 | 12時 | -1.6 | 1.6 | 48.5263 | 1.3596 | 0 | 0.5378 | 0.30805 | 0.37014
2014-03-09 | 13時 | -2.4 | 1.7 | 55.1152 | 1.6743 | 0 | 0.51284 | 0.32942 | 0.39532
2014-03-09 | 14時 | -2.7 | 1.8 | 59.8355 | 1.9937 | 0 | 0.51645 | 0.36853 | 0.43749
2014-03-09 | 15時 | -3.2 | 1.7 | 58.9496 | 3.1955 | 0 | 0.63367 | 0.43871 | 0.53419
2014-03-09 | 16時 | -4.1 | 1.6 | 59.8815 | 4.8974 | 0 | 1.6464 | 0.92718 | 1.3902
2014-03-09 | 17時 | -5.3 | 1.6 | 66.3341 | 12.0845 | 0 | 2.6768 | 1.8931 | 1.7835
2014-03-09 | 18時 | -6.4 | 1.5 | 68.3711 | 13.2282 | 0 | 3.0709 | 2.1896 | 2.3292
2014-03-09 | 19時 | -7.4 | 1.4 | 69.6044 | 6.9288 | 0 | 3.3187 | 1.6903 | 2.6904
2014-03-09 | 20時 | -9.1 | 1.4 | 80.7822 | 8.0812 | 0 | 3.5786 | 2.3763 | 2.3964
2014-03-09 | 21時 | -8.4 | 1.4 | 75.9594 | 8.7133 | 0 | 3.6433 | 1.7198 | 2.1733
2014-03-09 | 22時 | -10.1 | 1.4 | 88.2584 | 9.6956 | 0 | 3.5638 | 2.0145 | 2.6536
2014-03-09 | 23時 | -11.5 | 1.4 | 100.0161 | 11.5906 | 0 | 3.4425 | 2.5435 | 2.9507
2014-03-10 | 0時 | -10.9 | 1.4 | 94.7809 | 11.7897 | 0 | 3.4524 | 2.576 | 2.9831
2014-03-10 | 1時 | -11.2 | 1.4 | 97.3603 | 12.0332 | 0 | 3.5127 | 2.627 | 3.0382
2014-03-10 | 2時 | -10.6 | 1.5 | 98.8508 | 12.051 | 0 | 3.5115 | 2.6164 | 3.0279
2014-03-10 | 3時 | -10.9 | 1.5 | 101.5347 | 12.1972 | 0 | 3.5541 | 2.6473 | 3.0601
2014-03-10 | 4時 | -12.3 | 1.4 | 107.4906 | 12.5646 | 0 | 3.6727 | 2.7442 | 3.1634
2014-03-10 | 5時 | -11.9 | 1.5 | 111.0682 | 15.8532 | 0 | 3.9458 | 2.7206 | 3.1177
2014-03-10 | 6時 | -10.7 | 1.6 | 106.3688 | 7.816 | 0 | 3.8794 | 2.5751 | 2.8174
2014-03-10 | 7時 | -5.7 | 1.8 | 77.2065 | 3.8303 | 0 | 2.9122 | 1.4828 | 1.5628
2014-03-10 | 8時 | -3.4 | 1.9 | 66.9848 | 1.5763 | 0 | 0.82623 | 0.42859 | 0.4801
2014-03-10 | 9時 | -3.9 | 1.9 | 69.8794 | 1.7196 | 0 | 1.3621 | 0.39118 | 0.43698
2014-03-10 | 10時 | 1.3 | 2 | 48.3341 | 1.4898 | 0 | 0.60311 | 0.28309 | 0.33064
2014-03-10 | 11時 | 2 | 2.1 | 48.2596 | 1.612 | 0 | 0.47937 | 0.24331 | 0.29248
2014-03-10 | 12時 | 2.1 | 2.2 | 50.1897 | 1.0396 | 0 | 0.42373 | 0.23052 | 0.28241
2014-03-10 | 13時 | 2 | 2.2 | 50.5496 | 1.3278 | 0 | 0.39055 | 0.2424 | 0.29727
2014-03-10 | 14時 | 1.9 | 2.3 | 53.218 | 1.4107 | 0 | 0.38909 | 0.27613 | 0.33361
2014-03-10 | 15時 | 0.9 | 2.2 | 54.7035 | 1.3874 | 0 | 0.442 | 0.3416 | 0.40197
2014-03-10 | 16時 | 0 | 2.2 | 58.3859 | 1.7645 | 0 | 0.54086 | 0.40457 | 0.52585
2014-03-10 | 17時 | -1.2 | 2.1 | 61.5567 | 9.0228 | 0 | 1.5331 | 0.93385 | 0.9286
2014-03-10 | 18時 | -2.6 | 2 | 65.9068 | 10.4283 | 0 | 2.3698 | 1.6853 | 1.7854
2014-03-10 | 19時 | -4.7 | 1.9 | 74.7979 | 5.4116 | 0 | 2.7671 | 1.3128 | 2.2709
2014-03-10 | 20時 | -6.2 | 1.9 | 85.0666 | 6.6558 | 0 | 3.0652 | 2.0189 | 2.0026
2014-03-10 | 21時 | -6.7 | 1.9 | 88.8227 | 7.586 | 0 | 3.2355 | 1.4489 | 1.871
2014-03-10 | 22時 | -7.2 | 1.9 | 92.7598 | 8.3882 | 0 | 3.1094 | 1.6895 | 2.296
2014-03-10 | 23時 | -8.6 | 1.9 | 104.8293 | 10.2915 | 0 | 2.992 | 2.2183 | 2.592
2014-03-11 | 0時 | -8.6 | 1.9 | 104.8293 | 10.6336 | 0 | 3.0474 | 2.2899 | 2.6652
2014-03-11 | 1時 | -9.2 | 1.8 | 104.7158 | 10.9734 | 0 | 3.1407 | 2.3664 | 2.7479
2014-03-11 | 2時 | -8 | 2 | 104.6775 | 10.8945 | 0 | 3.1088 | 2.3249 | 2.7052
2014-03-11 | 3時 | -8.8 | 1.9 | 106.6886 | 11.1463 | 0 | 3.1847 | 2.3849 | 2.7677
2014-03-11 | 4時 | -8.5 | 2 | 109.3644 | 11.1833 | 0 | 3.1943 | 2.3844 | 2.7668
2014-03-11 | 5時 | -8.6 | 1.9 | 104.8293 | 11.0276 | 0 | 3.1905 | 2.3724 | 2.7354
2014-03-11 | 6時 | -7.1 | 2.2 | 106.4259 | 9.9278 | 0 | 3.2074 | 2.1086 | 2.4197
2014-03-11 | 7時 | -0.7 | 2.6 | 73.0594 | 6.7071 | 0 | 2.6723 | 1.2892 | 1.6921
2014-03-11 | 8時 | 2.2 | 2.7 | 61.1094 | 1.0155 | 0 | 0.16815 | 0.17877 | 0.25734
2014-03-11 | 9時 | 2.6 | 2.8 | 61.5825 | 0.75123 | 0 | 0.64439 | 0.085654 | 0.18631
2014-03-11 | 10時 | 5.4 | 2.8 | 50.5765 | 0.56501 | 0 | 0.44903 | 0.018013 | 0.11586
2014-03-11 | 11時 | 7.2 | 2.9 | 46.2555 | 0.79314 | 0 | 0.34247 | 0.13728 | 0.077655
2014-03-11 | 12時 | 7.6 | 3 | 46.5514 | 0.69686 | 0 | 0.28579 | 0.13142 | 0.16251
2014-03-11 | 13時 | 8 | 3 | 45.2988 | 0.88271 | 0 | 0.24696 | 0.13719 | 0.17415
2014-03-11 | 14時 | 7.8 | 3.1 | 47.4434 | 0.96376 | 0 | 0.24663 | 0.16853 | 0.20894
2014-03-11 | 15時 | 7.4 | 3.1 | 48.7575 | 0.72948 | 0 | 0.28295 | 0.074853 | 0.25859
2014-03-11 | 16時 | 6.3 | 3.1 | 52.5858 | 1.5223 | 0 | 0.37397 | 0.12573 | 0.32158
2014-03-11 | 17時 | 4.8 | 3.2 | 60.2314 | 3.981 | 0 | 0.47252 | 0.20484 | 0.37551
2014-03-11 | 18時 | 5 | 3.2 | 59.3963 | 1.6013 | 0 | 1.0623 | 0.34707 | 0.68358
2014-03-11 | 19時 | 4.4 | 3.2 | 61.9411 | 2.7457 | 0 | 1.6162 | 0.18418 | 0.51948
2014-03-11 | 20時 | 4.6 | 3.3 | 62.9782 | 3.1279 | 0 | 1.7914 | 0.62671 | 0.61032
2014-03-11 | 21時 | 3.8 | 3.2 | 64.608 | 4.0116 | 0 | 1.9454 | 0.44469 | 0.71921
2014-03-11 | 22時 | 3.4 | 3.2 | 66.4571 | 5.9737 | 0 | 1.5094 | 1.0867 | 1.3166
2014-03-11 | 23時 | 1.7 | 3.2 | 75.002 | 6.6458 | 0 | 1.6409 | 1.262 | 1.5086
2014-03-12 | 0時 | 1.9 | 3.1 | 71.6368 | 6.849 | 0 | 1.6814 | 1.3022 | 1.5579
2014-03-12 | 1時 | 0.9 | 3.1 | 76.9712 | 7.204 | 0 | 1.7886 | 1.3898 | 1.6545
2014-03-12 | 2時 | 0.9 | 3.1 | 76.9712 | 7.3499 | 0 | 1.8356 | 1.4181 | 1.6877
2014-03-12 | 3時 | 0.5 | 3.1 | 79.2277 | 7.5396 | 0 | 1.8976 | 1.4615 | 1.7353
2014-03-12 | 4時 | 0.4 | 3.1 | 79.8032 | 7.6536 | 0 | 1.9352 | 1.4842 | 1.7603
2014-03-12 | 5時 | 0.3 | 3.1 | 80.3835 | 7.6401 | 0 | 1.9468 | 1.4848 | 1.7551
2014-03-12 | 6時 | 0.8 | 3.1 | 77.5285 | 7.301 | 0 | 2.1313 | 1.3913 | 1.6464
2014-03-12 | 7時 | 1.5 | 3.2 | 76.0854 | 6.4689 | 0 | 2.307 | 1.2813 | 1.7141
2014-03-12 | 8時 | 2 | 3.2 | 73.409 | 3.8056 | 0 | 0.36637 | 0.70634 | 1.0718
2014-03-12 | 9時 | 3.3 | 3.3 | 69.009 | 2.8538 | 0 | 1.8889 | 0.38982 | 0.85989
2014-03-12 | 10時 | 3.6 | 3.5 | 71.6339 | 2.6293 | 0 | 1.8666 | 0.29472 | 0.75056
2014-03-12 | 11時 | 3.1 | 3.6 | 76.3192 | 5.0741 | 0 | 1.9047 | 1.1437 | 0.92616
2014-03-12 | 12時 | 3 | 3.7 | 78.9843 | 4.5309 | 0 | 1.9239 | 1.2228 | 1.3895
2014-03-12 | 13時 | 2.9 | 3.9 | 83.8195 | 5.5307 | 0 | 1.954 | 1.2769 | 1.4681
2014-03-12 | 14時 | 2.8 | 4 | 86.5672 | 5.8705 | 0 | 2.0283 | 1.3559 | 1.5605
2014-03-12 | 15時 | 2.6 | 4 | 87.8064 | 4.6952 | 0 | 2.1043 | 0.83362 | 1.6526
2014-03-12 | 16時 | 1.9 | 3.9 | 90.0085 | 8.6464 | 0 | 2.2323 | 0.93081 | 1.8036
2014-03-12 | 17時 | 1.4 | 3.8 | 90.9151 | 9.3147 | 0 | 2.3791 | 1.1847 | 1.9139
2014-03-12 | 18時 | 1.6 | 3.8 | 89.6195 | 4.5234 | 0 | 2.424 | 1.653 | 1.9462
2014-03-12 | 19時 | 1.6 | 3.7 | 87.2751 | 4.9679 | 0 | 2.4382 | 0.84649 | 1.1717
2014-03-12 | 20時 | 1.7 | 3.7 | 86.6518 | 5.0097 | 0 | 2.4468 | 1.2164 | 1.1121
2014-03-12 | 21時 | 1.7 | 3.6 | 84.3233 | 5.5099 | 0 | 2.4541 | 0.80866 | 1.0931
2014-03-12 | 22時 | 1.5 | 3.5 | 83.1784 | 7.2629 | 0 | 1.9349 | 1.3846 | 1.629
2014-03-12 | 23時 | 1.5 | 3.4 | 80.8148 | 7.4569 | 0 | 1.9069 | 1.4278 | 1.6826
2014-03-13 | 0時 | 1.1 | 3.3 | 80.7389 | 7.6284 | 0 | 1.9325 | 1.4697 | 1.7322
2014-03-13 | 1時 | 0 | 3.1 | 82.1526 | 7.9173 | 0 | 2.0187 | 1.5475 | 1.819
2014-03-13 | 2時 | 0.1 | 3.1 | 81.5581 | 7.9774 | 0 | 2.0399 | 1.5588 | 1.8351
2014-03-13 | 3時 | -0.2 | 2.9 | 78.1544 | 8.1004 | 0 | 2.0823 | 1.5894 | 1.8704
2014-03-13 | 4時 | -0.1 | 2.9 | 77.5129 | 8.139 | 0 | 2.0975 | 1.5959 | 1.8793
2014-03-13 | 5時 | -0.9 | 2.8 | 79.968 | 10.0865 | 0 | 2.4165 | 1.6234 | 1.8786
2014-03-13 | 6時 | -1.6 | 2.7 | 81.7439 | 5.5627 | 0 | 2.6637 | 1.8284 | 2.0692
2014-03-13 | 7時 | -1.4 | 2.7 | 80.394 | 3.2598 | 0 | 2.179 | 1.2249 | 1.3414
2014-03-13 | 8時 | -1.2 | 2.6 | 76.1521 | 1.141 | 0 | 0.30694 | 0.32226 | 0.37207
2014-03-13 | 9時 | -1.4 | 2.6 | 77.4289 | 1.3584 | 0 | 0.96782 | 0.31721 | 0.35957
2014-03-13 | 10時 | -1.2 | 2.6 | 76.1521 | 1.434 | 0 | 0.69215 | 0.29279 | 0.34017
2014-03-13 | 11時 | -0.8 | 2.6 | 73.6668 | 1.8513 | 0 | 0.51447 | 0.27655 | 0.32738
2014-03-13 | 12時 | -1.5 | 2.7 | 81.0659 | 1.1418 | 0 | 0.46789 | 0.28759 | 0.34307
2014-03-13 | 13時 | -1.5 | 2.7 | 81.0659 | 1.6832 | 0 | 0.55189 | 0.33418 | 0.39178
2014-03-13 | 14時 | -1.3 | 2.7 | 79.7282 | 3.4256 | 0 | 1.2078 | 0.3801 | 0.49079
2014-03-13 | 15時 | -1.3 | 2.7 | 79.7282 | 3.9342 | 0 | 1.6191 | 0.80167 | 1.1168
2014-03-13 | 16時 | -1.5 | 2.7 | 81.0659 | 4.6108 | 0 | 2.186 | 1.5308 | 1.7925
2014-03-13 | 17時 | -2.8 | 2.6 | 87.0468 | 10.8074 | 0 | 2.6077 | 1.8279 | 1.679
2014-03-13 | 18時 | -3.1 | 2.6 | 89.2727 | 11.3687 | 0 | 2.7971 | 1.9659 | 2.0696
2014-03-13 | 19時 | -3.5 | 2.6 | 92.3375 | 5.6293 | 0 | 2.9164 | 1.3742 | 2.3331
2014-03-13 | 20時 | -3.1 | 2.6 | 89.2727 | 6.2576 | 0 | 2.9736 | 1.8978 | 1.8662
2014-03-13 | 21時 | -2.9 | 2.6 | 87.782 | 6.832 | 0 | 2.9998 | 1.2307 | 1.6257
2014-03-13 | 22時 | -3.6 | 2.6 | 93.1215 | 7.477 | 0 | 2.8099 | 1.4391 | 2.0116
2014-03-13 | 23時 | -4.4 | 2.6 | 99.6606 | 9.1433 | 0 | 2.605 | 1.9074 | 2.2407
2014-03-14 | 0時 | -5.1 | 2.6 | 105.7935 | 9.5204 | 0 | 2.6633 | 1.9966 | 2.3306
2014-03-14 | 1時 | -5.3 | 2.5 | 103.4976 | 9.7278 | 0 | 2.7099 | 2.0402 | 2.3786
2014-03-14 | 2時 | -6.3 | 2.3 | 103.8012 | 10.0517 | 0 | 2.8089 | 2.1207 | 2.4666
2014-03-14 | 3時 | -6.5 | 2.3 | 105.6101 | 10.2148 | 0 | 2.8625 | 2.1559 | 2.507
2014-03-14 | 4時 | -6.5 | 2.3 | 105.6101 | 10.3165 | 0 | 2.8966 | 2.1751 | 2.5295
2014-03-14 | 5時 | -6.3 | 2.3 | 103.8012 | 12.7862 | 0 | 3.1585 | 2.1473 | 2.4692
2014-03-14 | 6時 | -5.7 | 2.4 | 102.8431 | 7.2237 | 0 | 3.2913 | 2.2521 | 2.5459
2014-03-14 | 7時 | -3.5 | 2.7 | 95.8736 | 4.1289 | 0 | 2.6048 | 1.4579 | 1.5961
2014-03-14 | 8時 | -1.3 | 2.8 | 82.6678 | 1.3293 | 0 | 0.52199 | 0.36477 | 0.41927
2014-03-14 | 9時 | -0.9 | 2.7 | 77.1243 | 1.4247 | 0 | 1.042 | 0.32781 | 0.37143
2014-03-14 | 10時 | 0.8 | 2.7 | 67.5681 | 1.3566 | 0 | 0.51611 | 0.26144 | 0.30638
2014-03-14 | 11時 | 1.4 | 2.6 | 62.3246 | 1.556 | 0 | 0.4512 | 0.24026 | 0.28777
2014-03-14 | 12時 | 2.1 | 2.6 | 59.2771 | 0.96314 | 0 | 0.40215 | 0.22641 | 0.27658
2014-03-14 | 13時 | 2.7 | 2.6 | 56.7968 | 1.23 | 0 | 0.36751 | 0.23072 | 0.28333
2014-03-14 | 14時 | 2.9 | 2.5 | 53.8509 | 1.3041 | 0 | 0.36695 | 0.26046 | 0.31508
2014-03-14 | 15時 | 1.3 | 2.5 | 60.3693 | 1.3499 | 0 | 0.42851 | 0.33024 | 0.38805
2014-03-14 | 16時 | -0.6 | 2.5 | 69.6818 | 2.1985 | 0 | 0.64645 | 0.4438 | 0.57114
2014-03-14 | 17時 | -1.7 | 2.5 | 76.3468 | 9.2702 | 0 | 1.984 | 1.216 | 1.1858
2014-03-14 | 18時 | -2.4 | 2.5 | 80.948 | 10.3093 | 0 | 2.435 | 1.7141 | 1.8111
2014-03-14 | 19時 | -3.4 | 2.5 | 88.0532 | 5.0536 | 0 | 2.6985 | 1.2394 | 2.1907
2014-03-14 | 20時 | -4.2 | 2.5 | 94.2269 | 6.0809 | 0 | 2.9042 | 1.8782 | 1.8489
2014-03-14 | 21時 | -4 | 2.5 | 92.6405 | 6.7892 | 0 | 2.9883 | 1.2457 | 1.6472
2014-03-14 | 22時 | -4.5 | 2.6 | 100.5125 | 7.493 | 0 | 2.8236 | 1.4638 | 2.045
2014-03-14 | 23時 | -4.8 | 2.6 | 103.1162 | 9.111 | 0 | 2.6059 | 1.9131 | 2.2538
2014-03-15 | 0時 | -5.3 | 2.5 | 103.4976 | 9.4778 | 0 | 2.6606 | 1.9961 | 2.336
2014-03-15 | 1時 | -6.3 | 2.4 | 108.297 | 9.8567 | 0 | 2.7625 | 2.0871 | 2.4331
2014-03-15 | 2時 | -5.2 | 2.6 | 106.7026 | 9.7799 | 0 | 2.7304 | 2.0485 | 2.3937
2014-03-15 | 3時 | -4.1 | 2.8 | 104.5914 | 9.6239 | 0 | 2.6709 | 1.9917 | 2.3318
2014-03-15 | 4時 | -1.8 | 3 | 92.3096 | 9.1627 | 0 | 2.5077 | 1.8507 | 2.1772
2014-03-15 | 5時 | -2 | 3 | 93.8643 | 11.1477 | 0 | 2.739 | 1.8201 | 2.1179
2014-03-15 | 6時 | -1.6 | 3 | 90.783 | 6.412 | 0 | 2.9186 | 1.9938 | 2.2761
2014-03-15 | 7時 | -0.9 | 3 | 85.6525 | 6.3189 | 0 | 2.7878 | 1.8793 | 2.1473
2014-03-15 | 8時 | -0.1 | 3 | 80.1729 | 4.4453 | 0 | 1.0513 | 1.18 | 1.403
2014-03-15 | 9時 | -0.2 | 2.9 | 78.1544 | 6.1106 | 0 | 2.2782 | 1.4936 | 1.7254
2014-03-15 | 10時 | 0.3 | 2.8 | 72.6393 | 6.5361 | 0 | 2.3149 | 1.5107 | 1.7397
2014-03-15 | 11時 | 0.2 | 2.7 | 70.566 | 7.3593 | 0 | 2.1816 | 1.3789 | 1.5969
2014-03-15 | 12時 | -0.6 | 2.7 | 75.2322 | 5.3823 | 0 | 2.3337 | 1.5394 | 1.7679
2014-03-15 | 13時 | -1.9 | 2.6 | 80.724 | 7.0416 | 0 | 2.4863 | 1.6836 | 1.9257
2014-03-15 | 14時 | -2.4 | 2.6 | 84.1724 | 7.5124 | 0 | 2.6162 | 1.7982 | 2.0542
2014-03-15 | 15時 | -2.8 | 2.5 | 83.7122 | 6.7874 | 0 | 2.7446 | 1.9139 | 2.1852
2014-03-15 | 16時 | -3.2 | 2.4 | 83.1297 | 6.5704 | 0 | 2.8896 | 2.047 | 2.3347
2014-03-15 | 17時 | -4.1 | 2.3 | 85.9831 | 12.5746 | 0 | 3.0713 | 2.1648 | 2.0331
2014-03-15 | 18時 | -4.7 | 2.2 | 86.5664 | 13.0091 | 0 | 3.1784 | 2.2415 | 2.3612
2014-03-15 | 19時 | -5.2 | 2.1 | 86.2519 | 6.715 | 0 | 3.2464 | 1.6111 | 2.5851
2014-03-15 | 20時 | -5.6 | 2.1 | 89.261 | 7.3805 | 0 | 3.3242 | 2.1595 | 2.1427
2014-03-15 | 21時 | -6.2 | 2 | 89.5295 | 8.0638 | 0 | 3.3939 | 1.5293 | 1.9449
2014-03-15 | 22時 | -6.4 | 1.9 | 86.5479 | 8.6008 | 0 | 3.1736 | 1.7084 | 2.3025
2014-03-15 | 23時 | -7 | 1.8 | 86.3784 | 10.1868 | 0 | 2.9464 | 2.1573 | 2.5121
2014-03-16 | 0時 | -7.2 | 1.8 | 87.8918 | 10.4166 | 0 | 2.9598 | 2.2077 | 2.5609
2014-03-16 | 1時 | -7.1 | 1.7 | 82.3041 | 10.5069 | 0 | 2.9689 | 2.2214 | 2.5761
2014-03-16 | 2時 | -7.7 | 1.6 | 81.6286 | 10.6982 | 0 | 3.0242 | 2.2678 | 2.6264
2014-03-16 | 3時 | -7.5 | 1.6 | 80.2178 | 10.727 | 0 | 3.0326 | 2.2684 | 2.6285
2014-03-16 | 4時 | -7 | 1.6 | 76.8055 | 10.6669 | 0 | 3.0113 | 2.2449 | 2.6037
2014-03-16 | 5時 | -7.2 | 1.7 | 83.0222 | 12.1515 | 0 | 3.2447 | 2.1881 | 2.3999
2014-03-16 | 6時 | -6.4 | 1.7 | 77.4624 | 5.2421 | 0 | 3.1791 | 2.0554 | 2.1684
2014-03-16 | 7時 | -5 | 1.7 | 68.6827 | 3.6468 | 0 | 2.6707 | 1.4741 | 1.541
2014-03-16 | 8時 | -3.6 | 1.7 | 60.975 | 2.2883 | 0 | 0.92378 | 0.76667 | 0.8554
2014-03-16 | 9時 | -2.8 | 1.7 | 56.9973 | 1.572 | 0 | 1.2349 | 0.36073 | 0.4055
2014-03-16 | 10時 | -2 | 1.7 | 53.3006 | 1.5533 | 0 | 0.77316 | 0.3131 | 0.36386
2014-03-16 | 11時 | -0.3 | 1.7 | 46.283 | 1.8559 | 0 | 0.51716 | 0.26956 | 0.32292
2014-03-16 | 12時 | -0.2 | 1.7 | 45.9028 | 1.1263 | 0 | 0.45597 | 0.2627 | 0.31954
2014-03-16 | 13時 | -0.5 | 1.7 | 47.0538 | 1.4394 | 0 | 0.43457 | 0.28205 | 0.34247
2014-03-16 | 14時 | 0 | 1.8 | 47.8009 | 1.585 | 0 | 0.4304 | 0.31108 | 0.3738
2014-03-16 | 15時 | -0.9 | 1.8 | 51.4904 | 1.7427 | 0 | 0.50265 | 0.38026 | 0.44467
2014-03-16 | 16時 | -1.6 | 1.8 | 54.5746 | 3.6503 | 0 | 0.75828 | 0.52518 | 0.91756
2014-03-16 | 17時 | -2.4 | 1.8 | 58.348 | 10.0687 | 0 | 2.1762 | 1.5388 | 1.4276
2014-03-16 | 18時 | -3.1 | 1.8 | 61.8834 | 10.9933 | 0 | 2.5853 | 1.8467 | 1.9554
2014-03-16 | 19時 | -3.1 | 1.8 | 61.8834 | 5.3032 | 0 | 2.7757 | 1.2922 | 2.252
2014-03-16 | 20時 | -3.3 | 1.8 | 62.9359 | 6.1246 | 0 | 2.9197 | 1.8772 | 1.8496
2014-03-16 | 21時 | -2.8 | 1.7 | 56.9973 | 6.7077 | 0 | 2.9619 | 1.213 | 1.612
2014-03-16 | 22時 | -2.3 | 1.7 | 54.6554 | 7.1372 | 0 | 2.7084 | 1.3591 | 1.9311
2014-03-16 | 23時 | -2.5 | 1.7 | 55.5793 | 8.6694 | 0 | 2.4571 | 1.7885 | 2.1162
2014-03-17 | 0時 | -2.4 | 1.7 | 55.1152 | 8.8589 | 0 | 2.4484 | 1.8243 | 2.1462
2014-03-17 | 1時 | -5.7 | 1.7 | 72.929 | 9.6572 | 0 | 2.6842 | 2.0414 | 2.3765
2014-03-17 | 2時 | -6.3 | 1.7 | 76.7964 | 9.9751 | 0 | 2.7888 | 2.1178 | 2.4637
2014-03-17 | 3時 | -3.8 | 1.7 | 62.016 | 9.628 | 0 | 2.6778 | 2.003 | 2.3459
2014-03-17 | 4時 | -7.3 | 1.7 | 83.7472 | 10.3909 | 0 | 2.923 | 2.2155 | 2.5718
2014-03-17 | 5時 | -7.4 | 1.7 | 84.479 | 11.5825 | 0 | 3.1901 | 2.1687 | 2.3409
2014-03-17 | 6時 | -8.1 | 1.7 | 89.8007 | 4.7794 | 0 | 3.2395 | 2.1023 | 2.1693
2014-03-17 | 7時 | -3.8 | 1.7 | 62.016 | 1.7854 | 0 | 2.4159 | 1.15 | 1.1222
2014-03-17 | 8時 | -1.1 | 1.7 | 49.4512 | 1.1854 | 0 | 0.3758 | 0.3324 | 0.36609
2014-03-17 | 9時 | 2.7 | 1.8 | 39.3713 | 1.1994 | 0 | 0.58238 | 0.26129 | 0.29153
2014-03-17 | 10時 | 4 | 1.9 | 37.9037 | 1.1823 | 0 | 0.41841 | 0.20167 | 0.23753
2014-03-17 | 11時 | 5.1 | 2 | 36.9357 | 1.2205 | 0 | 0.3623 | 0.16135 | 0.20036
2014-03-17 | 12時 | 6 | 2.1 | 36.4271 | 0.70982 | 0 | 0.29683 | 0.14114 | 0.1832
2014-03-17 | 13時 | 5.9 | 2.2 | 38.4206 | 0.98832 | 0 | 0.26374 | 0.15457 | 0.19976
2014-03-17 | 14時 | 6.1 | 2.3 | 39.6087 | 1.0418 | 0 | 0.25627 | 0.18472 | 0.23223
2014-03-17 | 15時 | 5.3 | 2.2 | 40.0545 | 0.91597 | 0 | 0.30038 | 0.24527 | 0.29533
2014-03-17 | 16時 | 4.1 | 2.2 | 43.5601 | 0.92389 | 0 | 0.38359 | 0.30896 | 0.36205
2014-03-17 | 17時 | 1.7 | 2.1 | 49.3068 | 4.4047 | 0 | 0.49425 | 0.36854 | 0.32475
2014-03-17 | 18時 | -0.6 | 2.1 | 58.5702 | 8.0554 | 0 | 1.1885 | 0.72718 | 0.80064
2014-03-17 | 19時 | -2.5 | 2 | 65.356 | 3.8247 | 0 | 2.1766 | 0.89429 | 1.8132
2014-03-17 | 20時 | -3 | 2 | 68.1608 | 5.058 | 0 | 2.5187 | 1.6233 | 1.5745
2014-03-17 | 21時 | -3.7 | 2 | 72.31 | 6.1126 | 0 | 2.7466 | 1.1004 | 1.4909
2014-03-17 | 22時 | -4.2 | 2 | 75.4419 | 6.9675 | 0 | 2.6491 | 1.3593 | 1.9358
2014-03-17 | 23時 | -4.7 | 1.9 | 74.7979 | 8.7341 | 0 | 2.4904 | 1.8471 | 2.1879
2014-03-18 | 0時 | -5.3 | 1.9 | 78.7338 | 9.2102 | 0 | 2.5865 | 1.9565 | 2.2996
2014-03-18 | 1時 | -5.6 | 1.8 | 76.5462 | 9.5236 | 0 | 2.6704 | 2.0236 | 2.3722
2014-03-18 | 2時 | -6.4 | 1.8 | 82.0059 | 9.8822 | 0 | 2.7824 | 2.1083 | 2.464
2014-03-18 | 3時 | -7.5 | 1.9 | 95.2129 | 10.2801 | 0 | 2.9135 | 2.2066 | 2.571
2014-03-18 | 4時 | -7.3 | 1.9 | 93.5698 | 10.4145 | 0 | 2.9613 | 2.2298 | 2.5985
2014-03-18 | 5時 | -6.6 | 2 | 92.677 | 8.5943 | 0 | 2.8727 | 2.1224 | 2.3155
2014-03-18 | 6時 | -6.2 | 2 | 89.5295 | 6.5117 | 0 | 2.7953 | 1.699 | 1.7712
2014-03-18 | 7時 | -2.4 | 2.1 | 68.0399 | 3.3889 | 0 | 2.2592 | 0.76779 | 0.93614
2014-03-18 | 8時 | -1 | 2.2 | 63.416 | 0.96863 | 0 | 0.181 | 0.18832 | 0.25058
2014-03-18 | 9時 | 2.9 | 2.2 | 47.4116 | 0.57813 | 0 | 0.459 | 0.040999 | 0.12918
2014-03-18 | 10時 | 3.2 | 2.3 | 48.5163 | 0.51594 | 0 | 0.41106 | 0.00409 | 0.083416
2014-03-18 | 11時 | 5.4 | 2.4 | 43.379 | 0.86964 | 0 | 0.34811 | 0.12412 | 0.072511
2014-03-18 | 12時 | 6.7 | 2.5 | 41.2946 | 0.70579 | 0 | 0.27981 | 0.12067 | 0.1542
2014-03-18 | 13時 | 6.6 | 2.5 | 41.5798 | 0.92292 | 0 | 0.24765 | 0.13918 | 0.17994
2014-03-18 | 14時 | 5.7 | 2.6 | 46.0104 | 1.0425 | 0 | 0.25837 | 0.18625 | 0.23179
2014-03-18 | 15時 | 4.2 | 2.6 | 51.0872 | 0.8689 | 0 | 0.31583 | 0.1155 | 0.30615
2014-03-18 | 16時 | 3.3 | 2.5 | 52.3465 | 1.9225 | 0 | 0.42626 | 0.17128 | 0.37441
2014-03-18 | 17時 | 2.9 | 2.5 | 53.8509 | 4.6561 | 0 | 0.48581 | 0.24094 | 0.41076
2014-03-18 | 18時 | 2.1 | 2.4 | 54.7349 | 2.0717 | 0 | 0.94375 | 0.39618 | 0.66006
2014-03-18 | 19時 | 2.2 | 2.4 | 54.3456 | 3.1633 | 0 | 1.7551 | 0.24392 | 0.64968
2014-03-18 | 20時 | 0.9 | 2.4 | 59.6574 | 3.9215 | 0 | 2.0888 | 0.84492 | 0.87476
2014-03-18 | 21時 | 0.1 | 2.4 | 63.2125 | 4.918 | 0 | 2.2987 | 0.71068 | 1.0228
2014-03-18 | 22時 | 0.5 | 2.4 | 61.4063 | 6.8138 | 0 | 1.8434 | 1.3298 | 1.5953
2014-03-18 | 23時 | 0.4 | 2.5 | 64.4193 | 7.1887 | 0 | 1.8782 | 1.418 | 1.6928
2014-03-19 | 0時 | 0.3 | 2.5 | 64.8877 | 7.4199 | 0 | 1.9227 | 1.4676 | 1.7482
2014-03-19 | 1時 | 1 | 2.5 | 61.6869 | 7.4175 | 0 | 1.909 | 1.4525 | 1.7328
2014-03-19 | 2時 | 0.9 | 2.6 | 64.6082 | 7.511 | 0 | 1.9302 | 1.4687 | 1.7484
2014-03-19 | 3時 | 0.5 | 2.7 | 69.0489 | 7.6546 | 0 | 1.9711 | 1.5015 | 1.7819
2014-03-19 | 4時 | -0.2 | 2.9 | 78.1544 | 7.8592 | 0 | 2.0353 | 1.553 | 1.8362
2014-03-19 | 5時 | -0.7 | 3 | 84.2454 | 7.8522 | 0 | 2.0635 | 1.5684 | 1.8422
2014-03-19 | 6時 | -0.5 | 3.1 | 85.6118 | 7.6313 | 0 | 2.274 | 1.4972 | 1.7633
2014-03-19 | 7時 | -0.4 | 3.2 | 87.6324 | 7.1278 | 0 | 2.4829 | 1.4116 | 1.8569
2014-03-19 | 8時 | 0.1 | 3.4 | 89.4079 | 3.1776 | 0 | 0.25232 | 0.51914 | 0.86153
2014-03-19 | 9時 | 1.2 | 3.4 | 82.5758 | 1.9613 | 0 | 1.674 | 0.16659 | 0.55636
2014-03-19 | 10時 | 1.1 | 3.4 | 83.1722 | 2.4641 | 0 | 1.8863 | 0.2417 | 0.72201
2014-03-19 | 11時 | 1.5 | 3.5 | 83.1784 | 5.3572 | 0 | 2.0057 | 1.1982 | 0.98889
2014-03-19 | 12時 | 1.9 | 3.5 | 80.8285 | 4.444 | 0 | 1.9482 | 1.2069 | 1.3784
2014-03-19 | 13時 | 2 | 3.5 | 80.2526 | 5.3993 | 0 | 1.958 | 1.2508 | 1.4448
2014-03-19 | 14時 | 2.2 | 3.5 | 79.1146 | 5.8178 | 0 | 2.0524 | 1.3575 | 1.5674
2014-03-19 | 15時 | 2.2 | 3.5 | 79.1146 | 4.6627 | 0 | 2.1355 | 0.84412 | 1.6679
2014-03-19 | 16時 | 1.8 | 3.4 | 79.0956 | 8.6228 | 0 | 2.2567 | 0.9366 | 1.8131
2014-03-19 | 17時 | 1.3 | 3.4 | 81.9841 | 9.3234 | 0 | 2.4102 | 1.1991 | 1.9322
2014-03-19 | 18時 | 1.2 | 3.3 | 80.1599 | 4.5832 | 0 | 2.4776 | 1.6889 | 1.9874
2014-03-19 | 19時 | 1.1 | 3.3 | 80.7389 | 5.058 | 0 | 2.5012 | 0.89053 | 1.2218
2014-03-19 | 20時 | 1 | 3.2 | 78.8708 | 5.1597 | 0 | 2.529 | 1.2766 | 1.18
2014-03-19 | 21時 | 1.1 | 3.2 | 78.3048 | 5.6486 | 0 | 2.5324 | 0.86398 | 1.1563
2014-03-19 | 22時 | 0.9 | 3.2 | 79.4414 | 7.3998 | 0 | 2.0098 | 1.4373 | 1.6891
2014-03-19 | 23時 | 0.4 | 3.2 | 82.3644 | 7.6876 | 0 | 2.0114 | 1.5066 | 1.7702
2014-03-20 | 0時 | 0.1 | 3.2 | 84.1755 | 7.8413 | 0 | 2.0314 | 1.5417 | 1.8129
2014-03-20 | 1時 | -0.1 | 3.2 | 85.4904 | 7.9423 | 0 | 2.055 | 1.564 | 1.84
2014-03-20 | 2時 | -0.3 | 3.2 | 86.912 | 8.0234 | 0 | 2.0787 | 1.5817 | 1.8609
2014-03-20 | 3時 | -0.3 | 3.2 | 86.912 | 8.0614 | 0 | 2.0907 | 1.5879 | 1.8688
2014-03-20 | 4時 | -0.6 | 3.2 | 89.0928 | 8.1552 | 0 | 2.1214 | 1.6113 | 1.8946
2014-03-20 | 5時 | -0.5 | 3.2 | 88.3593 | 9.9333 | 0 | 2.3658 | 1.5755 | 1.8365
2014-03-20 | 6時 | -0.2 | 3.3 | 88.8775 | 5.3696 | 0 | 2.5673 | 1.7525 | 1.9994
2014-03-20 | 7時 | 0.3 | 3.3 | 85.5421 | 4.5314 | 0 | 2.2814 | 1.4501 | 1.65
2014-03-20 | 8時 | 1.1 | 3.3 | 80.7389 | 1.3813 | 0 | 0.30466 | 0.37084 | 0.47361
2014-03-20 | 9時 | 1.6 | 3.2 | 75.5415 | 2.4708 | 0 | 1.2358 | 0.36954 | 0.51346
2014-03-20 | 10時 | 1.5 | 3.2 | 76.0854 | 1.735 | 0 | 0.75129 | 0.2646 | 0.31169
2014-03-20 | 11時 | 1.2 | 3.2 | 77.7432 | 5.1791 | 0 | 1.5628 | 0.4822 | 0.69772
2014-03-20 | 12時 | 0.4 | 3.2 | 82.3644 | 2.7052 | 0 | 1.449 | 0.70984 | 0.872
2014-03-20 | 13時 | 0.3 | 3.1 | 80.3835 | 3.6602 | 0 | 1.1842 | 0.57376 | 0.73971
2014-03-20 | 14時 | 0.2 | 3.1 | 80.9684 | 3.8808 | 0 | 0.87823 | 0.6031 | 0.82095
2014-03-20 | 15時 | -0.2 | 3 | 80.8365 | 4.1912 | 0 | 1.6551 | 1.1996 | 1.4335
2014-03-20 | 16時 | -0.9 | 2.9 | 82.8107 | 4.6533 | 0 | 2.1734 | 1.5798 | 1.8355
2014-03-20 | 17時 | -1.7 | 2.8 | 85.4673 | 10.3399 | 0 | 2.5193 | 1.7868 | 1.6279
2014-03-20 | 18時 | -1.9 | 2.7 | 83.8153 | 10.7217 | 0 | 2.6675 | 1.8796 | 1.9691
2014-03-20 | 19時 | -2.3 | 2.7 | 86.6666 | 5.1947 | 0 | 2.7595 | 1.2629 | 2.204
2014-03-20 | 20時 | -2.2 | 2.6 | 82.7742 | 5.8483 | 0 | 2.8235 | 1.7931 | 1.7441
2014-03-20 | 21時 | -2.4 | 2.5 | 80.948 | 6.4908 | 0 | 2.8762 | 1.149 | 1.5286
2014-03-20 | 22時 | -2.6 | 2.5 | 82.3175 | 7.0337 | 0 | 2.66 | 1.3309 | 1.8879
2014-03-20 | 23時 | -3.2 | 2.4 | 83.1297 | 8.6485 | 0 | 2.4413 | 1.7866 | 2.1041
2014-03-21 | 0時 | -3.5 | 2.4 | 85.2619 | 8.9416 | 0 | 2.4731 | 1.8536 | 2.1707
2014-03-21 | 1時 | -4.4 | 2.3 | 88.2037 | 9.2796 | 0 | 2.563 | 1.9376 | 2.2617
2014-03-21 | 2時 | -6.3 | 2.3 | 103.8012 | 9.8097 | 0 | 2.7338 | 2.0791 | 2.4164
2014-03-21 | 3時 | -6.8 | 2.2 | 103.6921 | 10.0911 | 0 | 2.8334 | 2.148 | 2.4961
2014-03-21 | 4時 | -7.9 | 2 | 103.7665 | 10.4785 | 0 | 2.9687 | 2.2486 | 2.6089
2014-03-21 | 5時 | -7.9 | 2 | 103.7665 | 9.6331 | 0 | 2.9569 | 2.2103 | 2.486
2014-03-21 | 6時 | -6.6 | 2.2 | 101.9121 | 7.3615 | 0 | 2.8732 | 1.7861 | 1.9298
2014-03-21 | 7時 | -4 | 2.2 | 81.5628 | 4.688 | 0 | 2.4457 | 0.87276 | 1.1849
2014-03-21 | 8時 | -0.5 | 2.2 | 60.8444 | 0.99301 | 0 | 0.18275 | 0.18111 | 0.25558
2014-03-21 | 9時 | 1.2 | 2.1 | 51.1089 | 0.69479 | 0 | 0.53206 | 0.061643 | 0.15931
2014-03-21 | 10時 | 2.2 | 2.1 | 47.5752 | 0.57139 | 0 | 0.42919 | 0.0046625 | 0.091189
2014-03-21 | 11時 | 2.4 | 2.1 | 46.9016 | 1.1336 | 0 | 0.40711 | 0.16388 | 0.11497
2014-03-21 | 12時 | 3 | 2.1 | 44.9439 | 0.93985 | 0 | 0.36386 | 0.17879 | 0.21592
2014-03-21 | 13時 | 3.7 | 2 | 40.7437 | 1.1506 | 0 | 0.3465 | 0.20701 | 0.2489
2014-03-21 | 14時 | 2.3 | 2 | 44.9949 | 1.2935 | 0 | 0.36074 | 0.25944 | 0.30479
2014-03-21 | 15時 | 0.8 | 2 | 50.1066 | 1.1606 | 0 | 0.47645 | 0.20362 | 0.39815
2014-03-21 | 16時 | 0.1 | 2 | 52.7109 | 5.5298 | 0 | 0.6461 | 0.24133 | 0.45004
2014-03-21 | 17時 | -1.3 | 2 | 59.1242 | 8.7092 | 0 | 1.805 | 0.34986 | 0.95671
2014-03-21 | 18時 | -2.1 | 2 | 63.2027 | 4.1361 | 0 | 2.3132 | 1.2521 | 1.8186
2014-03-21 | 19時 | -2.9 | 2.1 | 70.9576 | 5.1704 | 0 | 2.5832 | 0.93225 | 1.3084
2014-03-21 | 20時 | -4.4 | 2.1 | 80.5596 | 5.9031 | 0 | 2.8408 | 1.5239 | 1.4763
2014-03-21 | 21時 | -5.1 | 2 | 81.4578 | 6.8665 | 0 | 3.0138 | 1.2431 | 1.5945
2014-03-21 | 22時 | -5.3 | 2 | 82.8644 | 8.9215 | 0 | 2.5894 | 1.8849 | 2.2033
2014-03-21 | 23時 | -6 | 1.9 | 83.6129 | 9.4521 | 0 | 2.6778 | 2.0135 | 2.3498
2014-03-22 | 0時 | -6.5 | 1.9 | 87.2991 | 9.8019 | 0 | 2.7686 | 2.0952 | 2.4437
2014-03-22 | 1時 | -6.8 | 1.8 | 84.8934 | 10.051 | 0 | 2.8453 | 2.1506 | 2.5072
2014-03-22 | 2時 | -7 | 1.8 | 86.3784 | 10.246 | 0 | 2.9094 | 2.1927 | 2.5547
2014-03-22 | 3時 | -8.4 | 1.8 | 97.5995 | 10.6673 | 0 | 3.0497 | 2.3025 | 2.6737
2014-03-22 | 4時 | -8.3 | 2 | 107.4628 | 10.8007 | 0 | 3.099 | 2.3284 | 2.7046
2014-03-22 | 5時 | -7.6 | 2 | 101.085 | 13.0366 | 0 | 3.3122 | 2.25 | 2.5631
2014-03-22 | 6時 | -6.2 | 2.1 | 93.9909 | 5.665 | 0 | 3.2379 | 2.1113 | 2.287
2014-03-22 | 7時 | -4.3 | 2.2 | 83.6676 | 3.6479 | 0 | 2.637 | 1.3776 | 1.5341
2014-03-22 | 8時 | -1.6 | 2.4 | 72.6962 | 1.5671 | 0 | 0.6893 | 0.3971 | 0.54532
2014-03-22 | 9時 | 0.1 | 2.4 | 63.2125 | 1.5914 | 0 | 1.2068 | 0.32918 | 0.37487
2014-03-22 | 10時 | 2.7 | 2.5 | 54.6211 | 1.4526 | 0 | 0.68521 | 0.2602 | 0.30496
2014-03-22 | 11時 | 2.8 | 2.5 | 54.2345 | 1.661 | 0 | 0.47056 | 0.23591 | 0.28014
2014-03-22 | 12時 | 3 | 2.6 | 55.6003 | 1.177 | 0 | 0.81102 | 0.28942 | 0.33281
2014-03-22 | 13時 | 2.8 | 2.7 | 58.5545 | 3.6573 | 0 | 1.4047 | 0.33405 | 0.41351
2014-03-22 | 14時 | 1.9 | 2.8 | 64.7352 | 4.7498 | 0 | 1.7158 | 0.79487 | 1.0005
2014-03-22 | 15時 | 1.3 | 2.8 | 67.5811 | 4.4231 | 0 | 1.9599 | 1.2777 | 1.4754
2014-03-22 | 16時 | -1.1 | 2.7 | 78.4145 | 4.8594 | 0 | 2.2959 | 1.6304 | 1.8688
2014-03-22 | 17時 | -1.9 | 2.8 | 86.9057 | 10.5465 | 0 | 2.5906 | 1.8228 | 1.6548
2014-03-22 | 18時 | -1.8 | 2.8 | 86.1832 | 10.7756 | 0 | 2.7015 | 1.8951 | 1.9805
2014-03-22 | 19時 | -2 | 2.7 | 84.5184 | 5.2215 | 0 | 2.7722 | 1.2661 | 2.2054
2014-03-22 | 20時 | -2.2 | 2.8 | 89.1129 | 5.9087 | 0 | 2.8437 | 1.8071 | 1.7578
2014-03-22 | 21時 | -2.2 | 2.7 | 85.944 | 6.4861 | 0 | 2.8735 | 1.1442 | 1.5227
2014-03-22 | 22時 | -2.2 | 2.7 | 85.944 | 6.9524 | 0 | 2.6302 | 1.3045 | 1.8585
2014-03-22 | 23時 | -1.8 | 2.7 | 83.1186 | 8.3194 | 0 | 2.3262 | 1.6887 | 1.9969
2014-03-23 | 0時 | -1.5 | 2.7 | 81.0659 | 8.4104 | 0 | 2.2842 | 1.6991 | 1.9995
2014-03-23 | 1時 | -1.6 | 2.7 | 81.7439 | 8.4938 | 0 | 2.2818 | 1.7122 | 2.0108
2014-03-23 | 2時 | -1.7 | 2.7 | 82.4281 | 8.5595 | 0 | 2.2904 | 1.7238 | 2.0223
2014-03-23 | 3時 | -1.8 | 2.7 | 83.1186 | 8.6169 | 0 | 2.3032 | 1.7352 | 2.0342
2014-03-23 | 4時 | -2 | 2.7 | 84.5184 | 8.6923 | 0 | 2.3251 | 1.7529 | 2.0533
2014-03-23 | 5時 | -2.1 | 2.7 | 85.228 | 10.8207 | 0 | 2.5918 | 1.7387 | 2.0262
2014-03-23 | 6時 | -1.7 | 2.7 | 82.4281 | 6.0996 | 0 | 2.7996 | 1.9256 | 2.2003
2014-03-23 | 7時 | -1.2 | 2.7 | 79.0684 | 6.1014 | 0 | 2.7091 | 1.8377 | 2.1037
2014-03-23 | 8時 | -0.1 | 2.7 | 72.1903 | 5.5567 | 0 | 1.3273 | 1.5201 | 1.7875
2014-03-23 | 9時 | 0.2 | 2.8 | 73.1679 | 6.4477 | 0 | 2.3561 | 1.593 | 1.843
2014-03-23 | 10時 | 1.2 | 2.9 | 70.4886 | 6.4844 | 0 | 2.2766 | 1.4882 | 1.7235
2014-03-23 | 11時 | 1.4 | 2.9 | 69.4825 | 7.3712 | 0 | 2.2247 | 1.4431 | 1.6684
2014-03-23 | 12時 | 1.8 | 3 | 69.8349 | 4.9463 | 0 | 2.1835 | 1.4263 | 1.6446
2014-03-23 | 13時 | 2.3 | 3.1 | 69.6194 | 6.0503 | 0 | 2.1447 | 1.4069 | 1.6225
2014-03-23 | 14時 | 2.2 | 3.2 | 72.368 | 6.2657 | 0 | 2.1841 | 1.4579 | 1.6757
2014-03-23 | 15時 | 2.3 | 3.2 | 71.8537 | 5.3142 | 0 | 2.2338 | 1.5223 | 1.7425
2014-03-23 | 16時 | 2.1 | 3.3 | 75.1521 | 4.918 | 0 | 2.3102 | 1.6059 | 1.8404
2014-03-23 | 17時 | 1.6 | 3.3 | 77.8897 | 9.3099 | 0 | 2.4326 | 1.6858 | 1.4977
2014-03-23 | 18時 | 1.2 | 3.4 | 82.5758 | 9.4931 | 0 | 2.4924 | 1.732 | 1.7897
2014-03-23 | 19時 | 0.7 | 3.4 | 85.6064 | 4.6222 | 0 | 2.5349 | 1.0901 | 1.9982
2014-03-23 | 20時 | 0.5 | 3.5 | 89.3934 | 5.2407 | 0 | 2.5762 | 1.6106 | 1.5296
2014-03-23 | 21時 | 0.2 | 3.4 | 88.7614 | 5.8087 | 0 | 2.6048 | 0.95158 | 1.299
2014-03-23 | 22時 | -0.1 | 3.4 | 90.8045 | 6.2819 | 0 | 2.3711 | 1.1209 | 1.646
2014-03-23 | 23時 | -0.1 | 3.4 | 90.8045 | 7.7114 | 0 | 2.0926 | 1.5263 | 1.8091
2014-03-24 | 0時 | -0.3 | 3.4 | 92.3144 | 7.9106 | 0 | 2.0909 | 1.5697 | 1.8494
2014-03-24 | 1時 | -0.3 | 3.3 | 89.6136 | 7.9942 | 0 | 2.094 | 1.5835 | 1.8641
2014-03-24 | 2時 | -0.1 | 3.4 | 90.8045 | 8.0012 | 0 | 2.0863 | 1.5782 | 1.859
2014-03-24 | 3時 | -0.3 | 3.1 | 84.2094 | 8.0679 | 0 | 2.103 | 1.5928 | 1.8745
2014-03-24 | 4時 | -0.3 | 2.9 | 78.8018 | 8.124 | 0 | 2.1207 | 1.6062 | 1.8898
2014-03-24 | 5時 | -0.4 | 2.7 | 73.999 | 9.8265 | 0 | 2.3689 | 1.574 | 1.8276
2014-03-24 | 6時 | -1 | 2.5 | 72.0291 | 5.366 | 0 | 2.601 | 1.7755 | 2.0164
2014-03-24 | 7時 | -1.1 | 2.2 | 63.9445 | 2.0406 | 0 | 2.1088 | 1.0344 | 1.681
2014-03-24 | 8時 | -0.9 | 2 | 57.1932 | 1.0818 | 0 | 0.29214 | 0.29598 | 0.34719
2014-03-24 | 9時 | -0.3 | 2 | 54.4244 | 1.2629 | 0 | 0.74674 | 0.27901 | 0.32132
2014-03-24 | 10時 | 0.3 | 2 | 51.9517 | 1.3158 | 0 | 0.48196 | 0.24169 | 0.28715
2014-03-24 | 11時 | 0.6 | 2 | 50.8357 | 1.6185 | 0 | 0.43578 | 0.22385 | 0.27117
2014-03-24 | 12時 | 1.2 | 2 | 48.683 | 0.97683 | 0 | 0.39663 | 0.21895 | 0.26826
2014-03-24 | 13時 | 1.1 | 2 | 49.0346 | 1.2555 | 0 | 0.37752 | 0.23156 | 0.28046
2014-03-24 | 14時 | 0.8 | 2 | 50.1066 | 1.492 | 0 | 0.39767 | 0.29122 | 0.3428
2014-03-24 | 15時 | 0.3 | 2 | 51.9517 | 1.5368 | 0 | 0.44634 | 0.35955 | 0.40647
2014-03-24 | 16時 | -1.2 | 2 | 58.6349 | 3.133 | 0 | 0.62622 | 0.48833 | 0.59241
2014-03-24 | 17時 | -2.4 | 1.9 | 61.5796 | 9.7059 | 0 | 2.0109 | 1.4093 | 1.2945
2014-03-24 | 18時 | -3.2 | 1.9 | 65.8638 | 10.7001 | 0 | 2.4834 | 1.7796 | 1.8743
2014-03-24 | 19時 | -3.3 | 1.9 | 66.4217 | 5.0291 | 0 | 2.6977 | 1.2423 | 2.1949
2014-03-24 | 20時 | -3.4 | 1.9 | 66.9848 | 5.8619 | 0 | 2.8502 | 1.8306 | 1.7996
2014-03-24 | 21時 | -2.9 | 1.9 | 64.2203 | 6.4629 | 0 | 2.9003 | 1.171 | 1.5673
2014-03-24 | 22時 | -5.1 | 1.9 | 77.3973 | 7.4891 | 0 | 2.8398 | 1.4848 | 2.0657
2014-03-24 | 23時 | -6.7 | 1.9 | 88.8227 | 9.4171 | 0 | 2.731 | 2.0242 | 2.3732
2014-03-25 | 0時 | -8.1 | 1.9 | 100.3333 | 10.0402 | 0 | 2.8798 | 2.1786 | 2.5361
2014-03-25 | 1時 | -8.3 | 1.9 | 102.106 | 10.3435 | 0 | 2.9661 | 2.2429 | 2.6093
2014-03-25 | 2時 | -9.6 | 1.8 | 108.4838 | 10.8107 | 0 | 3.1176 | 2.3588 | 2.7369
2014-03-25 | 3時 | -8.7 | 1.9 | 105.7545 | 10.8176 | 0 | 3.1232 | 2.3427 | 2.7237
2014-03-25 | 4時 | -8.6 | 1.9 | 104.8293 | 10.9174 | 0 | 3.1545 | 2.3579 | 2.7405
2014-03-25 | 5時 | -6.4 | 1.9 | 86.5479 | 9.549 | 0 | 2.9437 | 2.1563 | 2.4411
2014-03-25 | 6時 | -0.4 | 1.9 | 52.1401 | 5.6348 | 0 | 2.5163 | 1.4361 | 1.494
2014-03-25 | 7時 | 1 | 1.8 | 44.4644 | 2.5996 | 0 | 2.156 | 0.65613 | 1.4667
2014-03-25 | 8時 | 1.9 | 1.9 | 43.9909 | 0.79356 | 0 | 0.12875 | 0.14313 | 0.21166
2014-03-25 | 9時 | 2.5 | 1.8 | 39.9354 | 0.55697 | 0 | 0.49268 | 0.041355 | 0.13199
2014-03-25 | 10時 | 3 | 1.8 | 38.5418 | 0.50324 | 0 | 0.42117 | 0.0045634 | 0.08767
2014-03-25 | 11時 | 3.4 | 1.8 | 37.466 | 1.0127 | 0 | 0.39168 | 0.15661 | 0.1043
2014-03-25 | 12時 | 3.7 | 1.8 | 36.6811 | 0.86403 | 0 | 0.34946 | 0.17393 | 0.2089
2014-03-25 | 13時 | 3.7 | 1.7 | 34.6488 | 1.099 | 0 | 0.32485 | 0.19945 | 0.24076
2014-03-25 | 14時 | 4.1 | 1.8 | 35.663 | 1.1743 | 0 | 0.3181 | 0.2334 | 0.278
2014-03-25 | 15時 | 3.8 | 1.8 | 36.4236 | 0.94 | 0 | 0.3446 | 0.15369 | 0.33241
2014-03-25 | 16時 | 2.6 | 1.9 | 41.8484 | 2.5536 | 0 | 0.42773 | 0.18736 | 0.39193
2014-03-25 | 17時 | 0.9 | 1.9 | 47.2666 | 6.9317 | 0 | 0.63214 | 0.27335 | 0.55622
2014-03-25 | 18時 | -0.8 | 2 | 56.7213 | 3.2529 | 0 | 1.8267 | 0.80095 | 1.5071
2014-03-25 | 19時 | -2.7 | 2 | 66.4626 | 4.6512 | 0 | 2.345 | 0.80031 | 1.1781
2014-03-25 | 20時 | -2.6 | 2.1 | 69.191 | 5.1566 | 0 | 2.5682 | 1.3367 | 1.2795
2014-03-25 | 21時 | -3.7 | 2.1 | 75.9134 | 6.212 | 0 | 2.7834 | 1.0854 | 1.4249
2014-03-25 | 22時 | -4.1 | 2 | 74.8039 | 8.3261 | 0 | 2.3871 | 1.745 | 2.0511
2014-03-25 | 23時 | -5 | 2 | 80.7643 | 8.9161 | 0 | 2.4976 | 1.8889 | 2.2134
2014-03-26 | 0時 | -3.9 | 2 | 73.5454 | 8.9616 | 0 | 2.489 | 1.8803 | 2.2107
2014-03-26 | 1時 | -4.8 | 2 | 79.3964 | 9.2965 | 0 | 2.5885 | 1.9613 | 2.2985
2014-03-26 | 2時 | -5.5 | 2 | 84.2975 | 9.5868 | 0 | 2.6822 | 2.0312 | 2.3747
2014-03-26 | 3時 | -6.5 | 2 | 91.879 | 9.9299 | 0 | 2.7969 | 2.1176 | 2.4688
2014-03-26 | 4時 | -6.8 | 2 | 94.2958 | 10.1398 | 0 | 2.8704 | 2.1657 | 2.5229
2014-03-26 | 5時 | -6.3 | 2.1 | 94.8054 | 8.8737 | 0 | 2.7879 | 2.0694 | 2.3094
2014-03-26 | 6時 | -4.3 | 2.1 | 79.8773 | 6.5383 | 0 | 2.6759 | 1.6367 | 1.7378
2014-03-26 | 7時 | -1.5 | 2.2 | 66.1066 | 4.0309 | 0 | 2.3402 | 0.89506 | 1.6341
2014-03-26 | 8時 | 1.9 | 2.3 | 53.218 | 0.86136 | 0 | 0.1406 | 0.15955 | 0.23259
2014-03-26 | 9時 | 4.1 | 2.3 | 45.5329 | 0.53843 | 0 | 0.49698 | 0.038004 | 0.13189
2014-03-26 | 10時 | 4.4 | 2.3 | 44.5843 | 0.4692 | 0 | 0.41623 | 0.0040412 | 0.085868
2014-03-26 | 11時 | 4.7 | 2.4 | 45.5486 | 0.92832 | 0 | 0.37375 | 0.15432 | 0.10068
2014-03-26 | 12時 | 5 | 2.4 | 44.6043 | 0.87223 | 0 | 0.37147 | 0.21093 | 0.24067
2014-03-26 | 13時 | 1.4 | 2.4 | 57.5488 | 1.3391 | 0 | 0.5353 | 0.30813 | 0.34818
2014-03-26 | 14時 | 1.7 | 2.5 | 58.661 | 1.6189 | 0 | 0.75281 | 0.32204 | 0.36719
2014-03-26 | 15時 | 0.4 | 2.4 | 61.8524 | 2.1444 | 0 | 1.4692 | 0.23104 | 0.51011
2014-03-26 | 16時 | -0.4 | 2.3 | 63.0766 | 8.0533 | 0 | 1.9228 | 0.36713 | 1.3964
2014-03-26 | 17時 | -1.8 | 2.2 | 67.7805 | 9.8108 | 0 | 2.3671 | 1.1484 | 1.8866
2014-03-26 | 18時 | -1.3 | 2.2 | 65.0157 | 4.5486 | 0 | 2.5241 | 1.7202 | 2.0354
2014-03-26 | 19時 | -2.3 | 2.1 | 67.4722 | 5.4061 | 0 | 2.6861 | 1.038 | 1.3969
2014-03-26 | 20時 | -3 | 2.1 | 71.5574 | 5.8321 | 0 | 2.8224 | 1.5067 | 1.4465
2014-03-26 | 21時 | -5.1 | 2.1 | 85.517 | 6.9612 | 0 | 3.0381 | 1.2663 | 1.6096
2014-03-26 | 22時 | -5.3 | 2.1 | 86.9937 | 8.9722 | 0 | 2.5988 | 1.8941 | 2.2056
2014-03-26 | 23時 | -6.5 | 2.1 | 96.4575 | 9.5701 | 0 | 2.7105 | 2.0428 | 2.375
2014-03-27 | 0時 | -5.5 | 2.1 | 88.4982 | 9.6029 | 0 | 2.6991 | 2.0331 | 2.3729
2014-03-27 | 1時 | -5.7 | 2.1 | 90.031 | 9.7677 | 0 | 2.7441 | 2.0669 | 2.4116
2014-03-27 | 2時 | -4.4 | 2.1 | 80.5596 | 9.5961 | 0 | 2.6834 | 2.0056 | 2.3469
2014-03-27 | 3時 | -3.1 | 2.1 | 72.1626 | 9.3631 | 0 | 2.599 | 1.931 | 2.2647
2014-03-27 | 4時 | -2.6 | 2.2 | 72.4742 | 9.2429 | 0 | 2.5486 | 1.8927 | 2.2191
2014-03-27 | 5時 | -2.3 | 2.2 | 70.6738 | 11.0026 | 0 | 2.7283 | 1.8091 | 2.0952
2014-03-27 | 6時 | -0.8 | 2.3 | 65.1981 | 3.752 | 0 | 2.6421 | 1.67 | 1.7578
2014-03-27 | 7時 | -0.1 | 2.3 | 61.5348 | 2.4567 | 0 | 2.1937 | 1.1367 | 1.2304
2014-03-27 | 8時 | 0.4 | 2.4 | 61.8524 | 1.2292 | 0 | 0.48745 | 0.41271 | 0.51013
2014-03-27 | 9時 | 2 | 2.4 | 55.1273 | 1.2232 | 0 | 0.97637 | 0.27633 | 0.31449
2014-03-27 | 10時 | 3.8 | 2.5 | 50.5316 | 1.1922 | 0 | 0.5235 | 0.21909 | 0.2591
2014-03-27 | 11時 | 3.7 | 2.5 | 50.8889 | 1.3323 | 0 | 0.40662 | 0.19994 | 0.24093
2014-03-27 | 12時 | 4.1 | 2.5 | 49.4764 | 0.81899 | 0 | 0.35284 | 0.19178 | 0.23415
2014-03-27 | 13時 | 2.2 | 2.6 | 58.8555 | 1.2209 | 0 | 0.37218 | 0.24404 | 0.28888
2014-03-27 | 14時 | 2.7 | 2.6 | 56.7968 | 1.4297 | 0 | 0.39694 | 0.28235 | 0.32941
2014-03-27 | 15時 | 1.4 | 2.5 | 59.9371 | 1.6774 | 0 | 0.54316 | 0.34435 | 0.39422
2014-03-27 | 16時 | 0.7 | 2.5 | 63.0366 | 3.0394 | 0 | 1.1616 | 0.71187 | 0.94699
2014-03-27 | 17時 | -0.2 | 2.5 | 67.4177 | 8.7657 | 0 | 2.0334 | 1.4391 | 1.252
2014-03-27 | 18時 | -1.3 | 2.4 | 70.9035 | 9.7687 | 0 | 2.3803 | 1.6924 | 1.7662
2014-03-27 | 19時 | -1.6 | 2.4 | 72.6962 | 4.5585 | 0 | 2.5547 | 1.1326 | 2.0657
2014-03-27 | 20時 | -2.2 | 2.4 | 76.4314 | 5.4735 | 0 | 2.7146 | 1.7337 | 1.6861
2014-03-27 | 21時 | -2.7 | 2.3 | 76.3952 | 6.2721 | 0 | 2.8256 | 1.1292 | 1.5143
2014-03-27 | 22時 | -2.5 | 2.3 | 75.1233 | 6.8062 | 0 | 2.6097 | 1.3013 | 1.8642
2014-03-27 | 23時 | -0.5 | 2.3 | 63.5998 | 7.9144 | 0 | 2.2221 | 1.6046 | 1.9164
2014-03-28 | 0時 | -0.9 | 2.3 | 65.7406 | 8.1578 | 0 | 2.2252 | 1.6568 | 1.961
2014-03-28 | 1時 | -1 | 2.3 | 66.288 | 8.2718 | 0 | 2.2315 | 1.6763 | 1.978
2014-03-28 | 2時 | -0.9 | 2.3 | 65.7406 | 8.3131 | 0 | 2.2306 | 1.6784 | 1.9786
2014-03-28 | 3時 | -1.3 | 2.3 | 67.9601 | 8.4331 | 0 | 2.2615 | 1.7059 | 2.0066
2014-03-28 | 4時 | -1.2 | 2.4 | 70.3167 | 8.4562 | 0 | 2.2646 | 1.7062 | 2.0067
2014-03-28 | 5時 | -1.4 | 2.4 | 71.4957 | 10.2259 | 0 | 2.4942 | 1.6581 | 1.9229
2014-03-28 | 6時 | -0.3 | 2.4 | 65.2675 | 3.4539 | 0 | 2.4668 | 1.5691 | 1.6641
2014-03-28 | 7時 | 1.3 | 2.4 | 57.9638 | 1.1894 | 0 | 1.9258 | 0.85016 | 0.89499
2014-03-28 | 8時 | 3.1 | 2.5 | 53.0928 | 0.86436 | 0 | 0.21512 | 0.24756 | 0.28025
2014-03-28 | 9時 | 3.6 | 2.6 | 53.2905 | 1.0308 | 0 | 0.54662 | 0.2301 | 0.25994
2014-03-28 | 10時 | 4.6 | 2.7 | 51.5771 | 1.0524 | 0 | 0.38581 | 0.18633 | 0.22022
2014-03-28 | 11時 | 5.4 | 2.7 | 48.778 | 1.1143 | 0 | 0.34234 | 0.15804 | 0.19367
2014-03-28 | 12時 | 5.3 | 2.8 | 50.9295 | 0.67896 | 0 | 0.30504 | 0.15793 | 0.19603
2014-03-28 | 13時 | 4.7 | 2.9 | 54.9939 | 1.0631 | 0 | 0.33651 | 0.21564 | 0.25488
2014-03-28 | 14時 | 3.5 | 3 | 61.8848 | 1.2006 | 0 | 0.36479 | 0.26059 | 0.3031
2014-03-28 | 15時 | 3.4 | 2.9 | 60.2557 | 1.1248 | 0 | 0.39039 | 0.30479 | 0.34568
2014-03-28 | 16時 | 2.1 | 2.9 | 66.0851 | 1.339 | 0 | 0.51662 | 0.40669 | 0.49224
2014-03-28 | 17時 | 0.4 | 2.8 | 72.115 | 7.8113 | 0 | 1.6455 | 1.1397 | 0.9769
2014-03-28 | 18時 | -0.6 | 2.7 | 75.2322 | 8.9659 | 0 | 2.1507 | 1.5383 | 1.6005
2014-03-28 | 19時 | -1.5 | 2.7 | 81.0659 | 4.1487 | 0 | 2.4122 | 1.0456 | 1.9703
2014-03-28 | 20時 | -2.5 | 2.7 | 88.1318 | 5.2338 | 0 | 2.6334 | 1.6902 | 1.6398
2014-03-28 | 21時 | -2.9 | 2.6 | 87.782 | 6.0783 | 0 | 2.7646 | 1.0952 | 1.4791
2014-03-28 | 22時 | -3.9 | 2.5 | 91.8582 | 6.922 | 0 | 2.6511 | 1.3514 | 1.9196
2014-03-28 | 23時 | -4.4 | 2.4 | 92.0239 | 8.6253 | 0 | 2.4672 | 1.8229 | 2.1543
2014-03-29 | 0時 | -5.3 | 2.4 | 99.3736 | 9.1135 | 0 | 2.5655 | 1.938 | 2.2724
2014-03-29 | 1時 | -5.7 | 2.3 | 98.5738 | 9.4129 | 0 | 2.6445 | 2.0027 | 2.343
2014-03-29 | 2時 | -5.2 | 2.3 | 94.4361 | 9.4752 | 0 | 2.6583 | 2.0025 | 2.3445
2014-03-29 | 3時 | -4.8 | 2.4 | 95.2147 | 9.4965 | 0 | 2.6595 | 1.9947 | 2.3358
2014-03-29 | 4時 | -2.6 | 2.5 | 82.3175 | 9.1103 | 0 | 2.5252 | 1.8724 | 2.2031
2014-03-29 | 5時 | -2 | 2.6 | 81.4012 | 10.8985 | 0 | 2.6887 | 1.7759 | 2.0752
2014-03-29 | 6時 | -1.9 | 2.7 | 83.8153 | 6.1213 | 0 | 2.8638 | 1.9443 | 2.2232
2014-03-29 | 7時 | -0.3 | 2.8 | 76.0967 | 5.5997 | 0 | 2.6048 | 1.7067 | 1.961
2014-03-29 | 8時 | 0.8 | 3 | 75.0396 | 4.8109 | 0 | 1.1318 | 1.3155 | 1.562
2014-03-29 | 9時 | 1.4 | 2.9 | 69.4825 | 2.9491 | 0 | 1.4464 | 0.42945 | 0.60979
2014-03-29 | 10時 | 2.5 | 3 | 66.4311 | 2.3223 | 0 | 1.0467 | 0.28602 | 0.33599
2014-03-29 | 11時 | 2.8 | 3 | 65.0293 | 4.3007 | 0 | 1.3561 | 0.42111 | 0.63547
2014-03-29 | 12時 | 2.8 | 3 | 65.0293 | 3.1045 | 0 | 1.6483 | 0.94638 | 1.1152
2014-03-29 | 13時 | 2.3 | 3 | 67.3844 | 4.6524 | 0 | 1.731 | 1.0672 | 1.2438
2014-03-29 | 14時 | 2.4 | 3.1 | 69.125 | 4.7253 | 0 | 1.6285 | 1.0503 | 1.2293
2014-03-29 | 15時 | 1.8 | 3 | 69.8349 | 4.1154 | 0 | 1.5956 | 1.2661 | 1.4127
2014-03-29 | 16時 | 0.9 | 3 | 74.5002 | 4.3325 | 0 | 1.9368 | 1.496 | 1.7264
2014-03-29 | 17時 | -0.5 | 3 | 82.8634 | 9.8116 | 0 | 2.412 | 1.7301 | 1.5558
2014-03-29 | 18時 | -0.6 | 3 | 83.5513 | 10.1083 | 0 | 2.5625 | 1.8133 | 1.8906
2014-03-29 | 19時 | -0.6 | 3 | 83.5513 | 4.8157 | 0 | 2.6323 | 1.1728 | 2.1025
2014-03-29 | 20時 | -0.7 | 3 | 84.2454 | 5.4842 | 0 | 2.7002 | 1.706 | 1.6469
2014-03-29 | 21時 | -0.7 | 2.9 | 81.4502 | 6.0472 | 0 | 2.728 | 1.04 | 1.4081
2014-03-29 | 22時 | -0.9 | 2.9 | 82.8107 | 6.5345 | 0 | 2.495 | 1.2083 | 1.7523
2014-03-29 | 23時 | -1 | 2.8 | 80.6338 | 8.0091 | 0 | 2.2285 | 1.624 | 1.9249
2014-03-30 | 0時 | -1.2 | 2.8 | 81.9837 | 8.2235 | 0 | 2.2301 | 1.6693 | 1.9663
2014-03-30 | 1時 | -1.3 | 2.7 | 79.7282 | 8.341 | 0 | 2.2428 | 1.6907 | 1.9884
2014-03-30 | 2時 | -2.1 | 2.7 | 85.228 | 8.5713 | 0 | 2.3081 | 1.7483 | 2.0503
2014-03-30 | 3時 | -2.1 | 2.7 | 85.228 | 8.64 | 0 | 2.3281 | 1.76 | 2.0643
2014-03-30 | 4時 | -2.4 | 2.7 | 87.3958 | 8.7516 | 0 | 2.3633 | 1.7857 | 2.0926
2014-03-30 | 5時 | -2.4 | 2.6 | 84.1724 | 10.8099 | 0 | 2.6052 | 1.7458 | 2.0339
2014-03-30 | 6時 | -2.1 | 2.6 | 82.0845 | 6.0983 | 0 | 2.8214 | 1.9394 | 2.2171
2014-03-30 | 7時 | -1.6 | 2.6 | 78.729 | 6.1005 | 0 | 2.7377 | 1.8547 | 2.1232
2014-03-30 | 8時 | -0.9 | 2.6 | 74.2797 | 5.6188 | 0 | 1.3768 | 1.5525 | 1.8238
2014-03-30 | 9時 | 0.1 | 2.6 | 68.4583 | 6.3684 | 0 | 2.3606 | 1.5804 | 1.8326
2014-03-30 | 10時 | 0.6 | 2.6 | 66.023 | 6.5019 | 0 | 2.3086 | 1.5116 | 1.7487
2014-03-30 | 11時 | 0.7 | 2.5 | 63.0366 | 7.0585 | 0 | 2.1164 | 1.3264 | 1.5428
2014-03-30 | 12時 | 0.7 | 2.5 | 63.0366 | 3.8934 | 0 | 1.8264 | 1.0623 | 1.2602
2014-03-30 | 13時 | 0.6 | 2.5 | 63.4938 | 5.7469 | 0 | 2.0756 | 1.3338 | 1.5444
2014-03-30 | 14時 | 0.7 | 2.5 | 63.0366 | 6.2443 | 0 | 2.2149 | 1.4772 | 1.6991
2014-03-30 | 15時 | 0.6 | 2.4 | 60.9638 | 5.4992 | 0 | 2.3342 | 1.5978 | 1.8296
2014-03-30 | 16時 | -0.2 | 2.4 | 64.7313 | 5.3076 | 0 | 2.4658 | 1.7349 | 1.9857
2014-03-30 | 17時 | -1.1 | 2.4 | 69.7352 | 10.6261 | 0 | 2.6821 | 1.8791 | 1.7148
2014-03-30 | 18時 | -2 | 2.4 | 75.1636 | 11.1874 | 0 | 2.8189 | 1.9825 | 2.0714
2014-03-30 | 19時 | -2.8 | 2.3 | 77.0399 | 5.6758 | 0 | 2.9217 | 1.3822 | 2.3284
2014-03-30 | 20時 | -3.9 | 2.3 | 84.5366 | 6.5497 | 0 | 3.0617 | 1.981 | 1.9441
2014-03-30 | 21時 | -4.7 | 2.3 | 90.4868 | 7.3297 | 0 | 3.1676 | 1.3769 | 1.7765
2014-03-30 | 22時 | -5.6 | 2.3 | 97.7307 | 8.0645 | 0 | 3.0181 | 1.6109 | 2.1955
2014-03-30 | 23時 | -5.8 | 2.3 | 99.4248 | 9.6394 | 0 | 2.7936 | 2.0534 | 2.4013
2014-03-31 | 0時 | -6.4 | 2.3 | 104.7014 | 10.0003 | 0 | 2.853 | 2.1394 | 2.4897
2014-03-31 | 1時 | -6.8 | 2.2 | 103.6921 | 10.2447 | 0 | 2.9162 | 2.1951 | 2.5513
2014-03-31 | 2時 | -7.3 | 2.1 | 103.3861 | 10.4753 | 0 | 2.9886 | 2.2496 | 2.6124
2014-03-31 | 3時 | -7.9 | 2 | 103.7665 | 10.7184 | 0 | 3.0706 | 2.3096 | 2.6794
2014-03-31 | 4時 | -8.3 | 2 | 107.4628 | 10.9118 | 0 | 3.1382 | 2.356 | 2.7318
2014-03-31 | 5時 | -6.8 | 2.2 | 103.6921 | 11.5735 | 0 | 3.2454 | 2.1803 | 2.3592
2014-03-31 | 6時 | -5 | 2.4 | 96.8551 | 4.0493 | 0 | 3.1895 | 2.0481 | 2.0488
2014-03-31 | 7時 | -2.8 | 2.4 | 80.3766 | 1.8315 | 0 | 2.5431 | 1.2296 | 1.2455
2014-03-31 | 8時 | -0.8 | 2.4 | 68.0219 | 1.1789 | 0 | 0.61143 | 0.33784 | 0.3741
2014-03-31 | 9時 | 0.7 | 2.4 | 60.5248 | 1.2985 | 0 | 1.1056 | 0.2961 | 0.32956
2014-03-31 | 10時 | 2.1 | 2.5 | 57.0064 | 1.3002 | 0 | 0.64681 | 0.24174 | 0.28092
2014-03-31 | 11時 | 3.3 | 2.5 | 52.3465 | 1.4 | 0 | 0.43639 | 0.20414 | 0.24572
2014-03-31 | 12時 | 3.3 | 2.6 | 54.4317 | 0.89248 | 0 | 0.37624 | 0.20132 | 0.24571
2014-03-31 | 13時 | 4 | 2.6 | 51.8101 | 1.156 | 0 | 0.33358 | 0.20999 | 0.25532
2014-03-31 | 14時 | 3.5 | 2.6 | 53.6679 | 1.256 | 0 | 0.33438 | 0.25295 | 0.30048
2014-03-31 | 15時 | 2.3 | 2.6 | 58.4372 | 1.307 | 0 | 0.37582 | 0.32539 | 0.37028
2014-03-31 | 16時 | 0.7 | 2.5 | 63.0366 | 1.8887 | 0 | 0.46005 | 0.418 | 0.52044
2014-03-31 | 17時 | -1 | 2.5 | 72.0291 | 8.7261 | 0 | 1.3408 | 1.1448 | 1.0483
2014-03-31 | 18時 | -1.9 | 2.5 | 77.6316 | 9.8207 | 0 | 2.2282 | 1.6396 | 1.7288
2014-03-31 | 19時 | -1.9 | 2.4 | 74.5383 | 4.498 | 0 | 2.4912 | 1.1148 | 2.0572
2014-03-31 | 20時 | -2.1 | 2.4 | 75.7946 | 5.3791 | 0 | 2.6727 | 1.7144 | 1.6734
2014-03-31 | 21時 | -2.9 | 2.4 | 81.0555 | 6.2622 | 0 | 2.8233 | 1.1364 | 1.5275
2014-03-31 | 22時 | -4 | 2.4 | 88.9491 | 7.1074 | 0 | 2.7138 | 1.3964 | 1.9707
2014-03-31 | 23時 | -4.6 | 2.3 | 89.7187 | 8.8251 | 0 | 2.5365 | 1.8739 | 2.2114
2014-04-01 | 0時 | -4.7 | 2.3 | 90.4868 | 9.1471 | 0 | 2.5813 | 1.9419 | 2.2793
2014-04-01 | 1時 | -5.5 | 2.3 | 96.8955 | 9.5076 | 0 | 2.6787 | 2.0262 | 2.3699
2014-04-01 | 2時 | -5.6 | 2.3 | 97.7307 | 9.6889 | 0 | 2.7323 | 2.0617 | 2.4096
2014-04-01 | 3時 | -5.7 | 2.4 | 102.8431 | 9.8378 | 0 | 2.7788 | 2.091 | 2.4421
2014-04-01 | 4時 | -6.5 | 2.3 | 105.6101 | 10.1079 | 0 | 2.8664 | 2.1579 | 2.5141
2014-04-01 | 5時 | -4.7 | 2.5 | 98.3237 | 8.2689 | 0 | 2.6606 | 1.9561 | 2.1629
2014-04-01 | 6時 | -2.2 | 2.6 | 82.7742 | 5.4947 | 0 | 2.5311 | 1.5106 | 1.5317
2014-04-01 | 7時 | 0 | 2.6 | 68.9574 | 2.7902 | 0 | 2.1634 | 0.7177 | 0.92831
2014-04-01 | 8時 | 2.1 | 2.7 | 61.5472 | 0.76332 | 0 | 0.1161 | 0.13949 | 0.19996
2014-04-01 | 9時 | 4.3 | 2.7 | 52.6726 | 0.45398 | 0 | 0.4434 | 0.016496 | 0.10304
2014-04-01 | 10時 | 5.5 | 2.8 | 50.2262 | 0.35666 | 0 | 0.36652 | 0 | 0.045455
2014-04-01 | 11時 | 6.2 | 2.9 | 49.5498 | 0.75175 | 0 | 0.328 | 0.09566 | 0.055108
2014-04-01 | 12時 | 6.7 | 2.9 | 47.871 | 0.6636 | 0 | 0.27878 | 0.12497 | 0.15445
2014-04-01 | 13時 | 5.7 | 3 | 53.0549 | 0.94001 | 0 | 0.26646 | 0.16236 | 0.19795
2014-04-01 | 14時 | 4.7 | 3 | 56.8811 | 1.0832 | 0 | 0.2831 | 0.21557 | 0.25614
2014-04-01 | 15時 | 3.8 | 3 | 60.5894 | 0.88239 | 0 | 0.33641 | 0.1386 | 0.32095
2014-04-01 | 16時 | 2.2 | 2.9 | 65.615 | 2.2375 | 0 | 0.43875 | 0.18198 | 0.38389
2014-04-01 | 17時 | 1.3 | 2.8 | 67.5811 | 6.5132 | 0 | 0.62768 | 0.25819 | 0.51937
2014-04-01 | 18時 | 0.8 | 2.8 | 70.0594 | 2.6988 | 0 | 1.7318 | 0.60615 | 1.3063
2014-04-01 | 19時 | 0.4 | 2.7 | 69.5506 | 3.7555 | 0 | 2.065 | 0.55352 | 0.90647
2014-04-01 | 20時 | -0.5 | 2.7 | 74.6129 | 4.3886 | 0 | 2.3084 | 1.1334 | 1.0506
2014-04-01 | 21時 | -0.8 | 2.7 | 76.4879 | 5.2511 | 0 | 2.4538 | 0.83086 | 1.1405
2014-04-01 | 22時 | -1.3 | 2.6 | 76.7876 | 7.3182 | 0 | 2.0422 | 1.4837 | 1.7583
2014-04-01 | 23時 | -0.7 | 2.6 | 73.0594 | 7.5692 | 0 | 2.0367 | 1.5315 | 1.8171
2014-04-02 | 0時 | 0 | 2.5 | 66.3158 | 7.6271 | 0 | 2.0237 | 1.5306 | 1.8196
2014-04-02 | 1時 | -0.1 | 2.5 | 66.8642 | 7.756 | 0 | 2.0506 | 1.5551 | 1.8457
2014-04-02 | 2時 | -0.1 | 2.5 | 66.8642 | 7.8468 | 0 | 2.0729 | 1.5715 | 1.8625
2014-04-02 | 3時 | -0.4 | 2.5 | 68.5395 | 7.981 | 0 | 2.1126 | 1.6024 | 1.8949
2014-04-02 | 4時 | -0.5 | 2.5 | 69.1081 | 8.0692 | 0 | 2.1393 | 1.6207 | 1.9143
2014-04-02 | 5時 | -0.4 | 2.6 | 71.2697 | 7.1266 | 0 | 2.0375 | 1.5197 | 1.7323
2014-04-02 | 6時 | 1.4 | 2.6 | 62.3246 | 4.4031 | 0 | 1.9699 | 1.1361 | 1.153
2014-04-02 | 7時 | 2.7 | 2.7 | 58.9719 | 1.5834 | 0 | 1.7054 | 0.44895 | 0.64481
2014-04-02 | 8時 | 3.4 | 2.7 | 56.1181 | 0.5747 | 0 | 0.03782 | 0.095132 | 0.1521
2014-04-02 | 9時 | 5.3 | 2.8 | 50.9295 | 0.30334 | 0 | 0.35689 | 0.0025658 | 0.067688
2014-04-02 | 10時 | 7.3 | 2.8 | 44.3627 | 0.17899 | 0 | 0.29865 | 0 | 0.0057341
2014-04-02 | 11時 | 7.9 | 2.9 | 44.0952 | 0.53096 | 0 | 0.26595 | 0.032316 | 0.012411
2014-04-02 | 12時 | 8.6 | 3 | 43.4899 | 0.48451 | 0 | 0.21863 | 0.084245 | 0.11079
2014-04-02 | 13時 | 9.1 | 3 | 42.0441 | 0.69443 | 0 | 0.18742 | 0.10268 | 0.1324
2014-04-02 | 14時 | 7.9 | 3.1 | 47.1211 | 0.83843 | 0 | 0.21329 | 0.1574 | 0.1908
2014-04-02 | 15時 | 6.5 | 3 | 50.2004 | 0.65137 | 0 | 0.2653 | 0.080818 | 0.25605
2014-04-02 | 16時 | 5.3 | 3 | 54.5498 | 1.4132 | 0 | 0.35378 | 0.11698 | 0.31071
2014-04-02 | 17時 | 4.2 | 2.9 | 56.9545 | 3.0679 | 0 | 0.42007 | 0.19413 | 0.35644
2014-04-02 | 18時 | 2.7 | 2.9 | 63.3199 | 1.3954 | 0 | 0.86324 | 0.35003 | 0.55524
2014-04-02 | 19時 | 1.4 | 2.8 | 67.0973 | 2.8583 | 0 | 1.7025 | 0.22757 | 0.61859
2014-04-02 | 20時 | 1.4 | 2.8 | 67.0973 | 3.4449 | 0 | 1.9667 | 0.77247 | 0.77779
2014-04-02 | 21時 | 0.6 | 2.7 | 68.5513 | 4.4696 | 0 | 2.1784 | 0.62674 | 0.92852
2014-04-02 | 22時 | -0.4 | 2.7 | 73.999 | 6.6918 | 0 | 1.8274 | 1.3344 | 1.5977
2014-04-02 | 23時 | -1.7 | 2.7 | 82.4281 | 7.3987 | 0 | 1.9777 | 1.515 | 1.7978
2014-04-03 | 0時 | -2 | 2.6 | 81.4012 | 7.773 | 0 | 2.0792 | 1.6011 | 1.897
2014-04-03 | 1時 | -2.5 | 2.6 | 84.8812 | 8.1112 | 0 | 2.186 | 1.6797 | 1.9857
2014-04-03 | 2時 | -2.9 | 2.6 | 87.782 | 8.3865 | 0 | 2.2774 | 1.7422 | 2.0556
2014-04-03 | 3時 | -3.7 | 2.7 | 97.5091 | 8.7218 | 0 | 2.3901 | 1.8243 | 2.1455
2014-04-03 | 4時 | -4.1 | 2.7 | 100.8721 | 8.9685 | 0 | 2.4753 | 1.8818 | 2.2094
2014-04-03 | 5時 | -3.3 | 2.8 | 97.7436 | 9.886 | 0 | 2.6338 | 1.7529 | 1.9449
2014-04-03 | 6時 | -0.7 | 2.9 | 81.4502 | 2.9675 | 0 | 2.5487 | 1.6127 | 1.6543
2014-04-03 | 7時 | 1.9 | 3 | 69.337 | 1.1762 | 0 | 1.9427 | 0.89631 | 0.92502
2014-04-03 | 8時 | 4.6 | 3.1 | 59.1803 | 0.80907 | 0 | 0.197 | 0.23531 | 0.26579
2014-04-03 | 9時 | 6.7 | 3.2 | 52.7979 | 0.88845 | 0 | 0.41232 | 0.19387 | 0.21971
2014-04-03 | 10時 | 9.2 | 3.3 | 45.9155 | 0.81367 | 0 | 0.29713 | 0.12595 | 0.15234
2014-04-03 | 11時 | 8.2 | 3.4 | 50.6125 | 0.956 | 0 | 0.31749 | 0.18153 | 0.20697
2014-04-03 | 12時 | 7.3 | 3.4 | 53.8174 | 0.71469 | 0 | 0.45739 | 0.22294 | 0.25247
2014-04-03 | 13時 | 6.9 | 3.5 | 56.9318 | 0.97839 | 0 | 0.3404 | 0.21087 | 0.24265
2014-04-03 | 14時 | 8 | 3.6 | 54.3064 | 1.0028 | 0 | 0.26722 | 0.19551 | 0.22939
2014-04-03 | 15時 | 7.2 | 3.6 | 57.3564 | 0.90913 | 0 | 0.28354 | 0.23878 | 0.27714
2014-04-03 | 16時 | 6.2 | 3.6 | 61.4413 | 0.95046 | 0 | 0.40626 | 0.41223 | 0.57082
2014-04-03 | 17時 | 4.7 | 3.6 | 68.1919 | 5.7388 | 0 | 1.3637 | 1.0276 | 0.79244
2014-04-03 | 18時 | 4.4 | 3.6 | 69.6391 | 6.3228 | 0 | 1.6845 | 1.2019 | 1.2193
2014-04-03 | 19時 | 3.4 | 3.6 | 74.7165 | 2.6362 | 0 | 1.8905 | 0.66525 | 1.5392
2014-04-03 | 20時 | 3.8 | 3.6 | 72.6376 | 3.3658 | 0 | 1.9744 | 1.1937 | 1.0856
2014-04-03 | 21時 | 3.7 | 3.6 | 73.1512 | 4.0252 | 0 | 2.0367 | 0.55156 | 0.87069
2014-04-03 | 22時 | 3.4 | 3.6 | 74.7165 | 4.5729 | 0 | 1.8315 | 0.73521 | 1.2316
2014-04-03 | 23時 | 3.2 | 3.6 | 75.7807 | 6.1176 | 0 | 1.5906 | 1.1664 | 1.4209
2014-04-04 | 0時 | 2.5 | 3.6 | 79.6409 | 6.4876 | 0 | 1.6421 | 1.252 | 1.5055
2014-04-04 | 1時 | 2.1 | 3.6 | 81.9448 | 6.7263 | 0 | 1.6954 | 1.304 | 1.5611
2014-04-04 | 2時 | 2.6 | 3.6 | 79.0763 | 6.7447 | 0 | 1.6915 | 1.2959 | 1.5537
2014-04-04 | 3時 | 2.2 | 3.6 | 81.362 | 6.898 | 0 | 1.7351 | 1.3306 | 1.5906
2014-04-04 | 4時 | 1.8 | 3.7 | 86.0334 | 7.0492 | 0 | 1.7817 | 1.3664 | 1.6289
2014-04-04 | 5時 | 2 | 3.7 | 84.8114 | 8.3455 | 0 | 1.9821 | 1.2898 | 1.521
2014-04-04 | 6時 | 3.8 | 3.8 | 76.6485 | 1.7376 | 0 | 1.9398 | 1.1958 | 1.2293
2014-04-04 | 7時 | 5 | 3.9 | 72.3083 | 0.78751 | 0 | 1.4426 | 0.59364 | 0.60835
2014-04-04 | 8時 | 7.6 | 3.9 | 60.4298 | 0.5236 | 0 | 0.083582 | 0.1623 | 0.18703
2014-04-04 | 9時 | 9.1 | 3.9 | 54.5787 | 0.63871 | 0 | 0.2749 | 0.13411 | 0.15444
2014-04-04 | 10時 | 8.4 | 3.8 | 55.768 | 0.73846 | 0 | 0.26242 | 0.12536 | 0.1479
2014-04-04 | 11時 | 7.4 | 3.8 | 59.7004 | 0.89221 | 0 | 0.28324 | 0.16333 | 0.1874
2014-04-04 | 12時 | 6.1 | 3.8 | 65.2836 | 0.60869 | 0 | 0.30365 | 0.19171 | 0.22006
2014-04-04 | 13時 | 7.9 | 3.8 | 57.6968 | 0.79868 | 0 | 0.23858 | 0.15231 | 0.18311
2014-04-04 | 14時 | 7 | 3.7 | 59.7542 | 0.91437 | 0 | 0.25978 | 0.19276 | 0.22723
2014-04-04 | 15時 | 6 | 3.6 | 62.2967 | 0.79316 | 0 | 0.33215 | 0.24379 | 0.28303
2014-04-04 | 16時 | 4.5 | 3.5 | 67.2428 | 0.93058 | 0 | 0.49233 | 0.32303 | 0.40129
2014-04-04 | 17時 | 3 | 3.4 | 72.615 | 5.5928 | 0 | 1.4989 | 0.87457 | 0.69794
2014-04-04 | 18時 | 1.4 | 3.3 | 79.0157 | 7.4427 | 0 | 1.8894 | 1.3213 | 1.3538
2014-04-04 | 19時 | 0.2 | 3.2 | 83.5669 | 3.2446 | 0 | 2.1448 | 0.84499 | 1.741
2014-04-04 | 20時 | -1.3 | 3.1 | 91.4812 | 4.4963 | 0 | 2.3979 | 1.5234 | 1.4506
2014-04-04 | 21時 | -1.8 | 3 | 92.3096 | 5.4123 | 0 | 2.5485 | 0.94534 | 1.3101
2014-04-04 | 22時 | -1.8 | 2.9 | 89.2469 | 6.0785 | 0 | 2.3795 | 1.1492 | 1.6968
2014-04-04 | 23時 | -2.7 | 2.8 | 92.9284 | 7.8656 | 0 | 2.2213 | 1.6444 | 1.9566
2014-04-05 | 0時 | -3.1 | 2.8 | 96.109 | 8.2709 | 0 | 2.2915 | 1.7347 | 2.0486
2014-04-05 | 1時 | -3.5 | 2.7 | 95.8736 | 8.579 | 0 | 2.372 | 1.8024 | 2.1221
2014-04-05 | 2時 | -3.3 | 2.7 | 94.2679 | 8.7127 | 0 | 2.409 | 1.8235 | 2.1464
2014-04-05 | 3時 | -4.7 | 2.6 | 102.2402 | 9.1345 | 0 | 2.5445 | 1.9321 | 2.2632
2014-04-05 | 4時 | -4.7 | 2.6 | 102.2402 | 9.2902 | 0 | 2.5984 | 1.9641 | 2.3
2014-04-05 | 5時 | -4.1 | 2.7 | 100.8721 | 10.1999 | 0 | 2.754 | 1.8352 | 2.0229
2014-04-05 | 6時 | -2.1 | 2.7 | 85.228 | 3.1217 | 0 | 2.7375 | 1.7527 | 1.7579
2014-04-05 | 7時 | -0.7 | 2.7 | 75.8573 | 1.3988 | 0 | 2.2731 | 1.1557 | 1.1727
2014-04-05 | 8時 | 3 | 2.8 | 59.858 | 0.90508 | 0 | 0.26718 | 0.26537 | 0.29693
2014-04-05 | 9時 | 6.4 | 2.7 | 45.5147 | 0.92799 | 0 | 0.55426 | 0.20363 | 0.23036
2014-04-05 | 10時 | 8.5 | 2.8 | 40.8797 | 0.86817 | 0 | 0.32181 | 0.13692 | 0.1651
2014-04-05 | 11時 | 9.4 | 2.8 | 38.4679 | 0.77353 | 0 | 0.26867 | 0.10059 | 0.1287
2014-04-05 | 12時 | 10.5 | 2.8 | 35.7336 | 0.37349 | 0 | 0.20079 | 0.078796 | 0.10719
2014-04-05 | 13時 | 9.5 | 2.8 | 38.2099 | 0.7054 | 0 | 0.18129 | 0.10471 | 0.13451
2014-04-05 | 14時 | 9.3 | 2.9 | 40.1046 | 0.78813 | 0 | 0.18472 | 0.1449 | 0.17699
2014-04-05 | 15時 | 8.7 | 2.9 | 41.7632 | 0.63037 | 0 | 0.20928 | 0.19459 | 0.22739
2014-04-05 | 16時 | 7.7 | 2.9 | 44.7007 | 0.58312 | 0 | 0.29721 | 0.22983 | 0.27029
2014-04-05 | 17時 | 6.1 | 2.9 | 49.8934 | 1.6918 | 0 | 0.36907 | 0.27084 | 0.21479
2014-04-05 | 18時 | 4.8 | 2.9 | 54.6109 | 4.6256 | 0 | 0.64966 | 0.38002 | 0.3851
2014-04-05 | 19時 | 3.9 | 2.9 | 58.1682 | 1.5587 | 0 | 1.4748 | 0.32126 | 1.1192
2014-04-05 | 20時 | 2.8 | 2.9 | 62.8717 | 2.843 | 0 | 1.7837 | 1.0701 | 0.94675
2014-04-05 | 21時 | 2.2 | 3 | 67.8667 | 3.8016 | 0 | 1.9656 | 0.52205 | 0.83804
2014-04-05 | 22時 | 2.1 | 3.1 | 70.6201 | 4.4686 | 0 | 1.8086 | 0.73441 | 1.2343
2014-04-05 | 23時 | 2.1 | 3.2 | 72.8865 | 6.0611 | 0 | 1.5883 | 1.1742 | 1.4345
2014-04-06 | 0時 | 2 | 3.3 | 75.691 | 6.3698 | 0 | 1.621 | 1.2374 | 1.4953
2014-04-06 | 1時 | 1.9 | 3.4 | 78.5317 | 6.5706 | 0 | 1.6599 | 1.2754 | 1.5345
2014-04-06 | 2時 | 0.6 | 3.5 | 88.7492 | 6.969 | 0 | 1.7792 | 1.3756 | 1.641
2014-04-06 | 3時 | 0.3 | 3.5 | 90.6975 | 7.1699 | 0 | 1.8434 | 1.4199 | 1.69
2014-04-06 | 4時 | 0.2 | 3.5 | 91.3575 | 7.3073 | 0 | 1.8883 | 1.4477 | 1.7211
2014-04-06 | 5時 | 0 | 3.5 | 92.6937 | 9.1793 | 0 | 2.1533 | 1.4256 | 1.686
2014-04-06 | 6時 | 0.3 | 3.5 | 90.6975 | 4.8499 | 0 | 2.4019 | 1.6442 | 1.8957
2014-04-06 | 7時 | 0.1 | 3.5 | 92.0228 | 5.0631 | 0 | 2.3796 | 1.6133 | 1.859
2014-04-06 | 8時 | 0.3 | 3.5 | 90.6975 | 4.6015 | 0 | 1.0395 | 1.3159 | 1.5638
2014-04-06 | 9時 | 0.5 | 3.4 | 86.8532 | 5.6914 | 0 | 2.1363 | 1.4478 | 1.6846
2014-04-06 | 10時 | 1.1 | 3.4 | 83.1722 | 5.645 | 0 | 2.0361 | 1.3089 | 1.5284
2014-04-06 | 11時 | 2.3 | 3.4 | 76.3201 | 5.7722 | 0 | 1.7766 | 1.0526 | 1.2484
2014-04-06 | 12時 | 3 | 3.3 | 70.4905 | 3.896 | 0 | 1.8818 | 1.1848 | 1.3852
2014-04-06 | 13時 | 2.1 | 3.3 | 75.1521 | 5.4243 | 0 | 1.9912 | 1.2997 | 1.504
2014-04-06 | 14時 | 1.8 | 3.3 | 76.7816 | 5.8009 | 0 | 2.0829 | 1.3893 | 1.6018
2014-04-06 | 15時 | 0.5 | 3.2 | 81.7703 | 5.2304 | 0 | 2.2525 | 1.5534 | 1.7804
2014-04-06 | 16時 | 0.2 | 3.2 | 83.5669 | 4.9597 | 0 | 2.3784 | 1.6666 | 1.9109
2014-04-06 | 17時 | -0.1 | 3.2 | 85.4904 | 9.8915 | 0 | 2.5399 | 1.7707 | 1.5977
2014-04-06 | 18時 | -0.4 | 3.2 | 87.6324 | 10.13 | 0 | 2.62 | 1.8276 | 1.9026
2014-04-06 | 19時 | -0.4 | 3.2 | 87.6324 | 4.7969 | 0 | 2.6436 | 1.1645 | 2.0887
2014-04-06 | 20時 | -0.6 | 3.2 | 89.0928 | 5.4201 | 0 | 2.6888 | 1.688 | 1.6218
2014-04-06 | 21時 | -0.6 | 3.1 | 86.3225 | 5.9416 | 0 | 2.7 | 1.0135 | 1.3736
2014-04-06 | 22時 | -0.7 | 3.1 | 87.0396 | 6.3783 | 0 | 2.4498 | 1.1703 | 1.7057
2014-04-06 | 23時 | -0.9 | 3.1 | 88.4935 | 7.8463 | 0 | 2.181 | 1.5866 | 1.8789
2014-04-07 | 0時 | -0.8 | 3.1 | 87.7633 | 7.9883 | 0 | 2.1592 | 1.6129 | 1.9004
2014-04-07 | 1時 | -0.9 | 3 | 85.6525 | 8.0871 | 0 | 2.1654 | 1.6309 | 1.9188
2014-04-07 | 2時 | -1.1 | 3 | 87.0854 | 8.1796 | 0 | 2.1851 | 1.6503 | 1.9398
2014-04-07 | 3時 | -1.3 | 2.9 | 85.6066 | 8.2603 | 0 | 2.2072 | 1.668 | 1.9592
2014-04-07 | 4時 | -1.7 | 2.9 | 88.5056 | 8.4057 | 0 | 2.2546 | 1.7062 | 2.0014
2014-04-07 | 5時 | -1.6 | 2.9 | 87.7709 | 10.2303 | 0 | 2.4699 | 1.642 | 1.9121
2014-04-07 | 6時 | -1.5 | 2.9 | 87.0429 | 5.5952 | 0 | 2.6841 | 1.8325 | 2.0915
2014-04-07 | 7時 | -1.3 | 2.8 | 82.6678 | 4.1479 | 0 | 2.3102 | 1.4225 | 1.6137
2014-04-07 | 8時 | -1.3 | 2.8 | 82.6678 | 4.4117 | 0 | 1.0716 | 1.2737 | 1.4983
2014-04-07 | 9時 | -0.2 | 2.8 | 75.4715 | 3.4958 | 0 | 1.5864 | 0.71055 | 0.88867
2014-04-07 | 10時 | 0.4 | 2.7 | 69.5506 | 2.9641 | 0 | 1.2657 | 0.34145 | 0.47169
2014-04-07 | 11時 | 0.1 | 2.6 | 68.4583 | 4.3297 | 0 | 1.2856 | 0.40264 | 0.58104
2014-04-07 | 12時 | 0.5 | 2.6 | 66.5022 | 1.2391 | 0 | 0.87453 | 0.3056 | 0.37003
2014-04-07 | 13時 | 0.2 | 2.6 | 67.9633 | 2.9119 | 0 | 0.90852 | 0.35291 | 0.51547
2014-04-07 | 14時 | 0.5 | 2.5 | 63.9547 | 3.6143 | 0 | 0.8324 | 0.65952 | 0.86348
2014-04-07 | 15時 | -0.1 | 2.5 | 66.8642 | 3.7179 | 0 | 1.2452 | 1.1641 | 1.3526
2014-04-07 | 16時 | -0.7 | 2.5 | 70.2607 | 4.1725 | 0 | 1.9356 | 1.4838 | 1.7321
2014-04-07 | 17時 | -1.3 | 2.4 | 70.9035 | 9.8912 | 0 | 2.4058 | 1.7288 | 1.5694
2014-04-07 | 18時 | -2.1 | 2.4 | 75.7946 | 10.6193 | 0 | 2.6421 | 1.8788 | 1.9719
2014-04-07 | 19時 | -2.5 | 2.4 | 78.377 | 5.1254 | 0 | 2.774 | 1.284 | 2.232
2014-04-07 | 20時 | -3.5 | 2.4 | 85.2619 | 6.0532 | 0 | 2.9349 | 1.891 | 1.8556
2014-04-07 | 21時 | -4.5 | 2.3 | 88.9577 | 6.9282 | 0 | 3.0711 | 1.3093 | 1.7095
2014-04-07 | 22時 | -5 | 2.3 | 92.8343 | 7.6266 | 0 | 2.9088 | 1.5281 | 2.111
2014-04-07 | 23時 | -4.7 | 2.3 | 90.4868 | 9.1165 | 0 | 2.6531 | 1.9424 | 2.2851
2014-04-08 | 0時 | -3.7 | 2.3 | 83.1166 | 9.1508 | 0 | 2.5989 | 1.9317 | 2.2679
2014-04-08 | 1時 | -3.7 | 2.3 | 83.1166 | 9.2592 | 0 | 2.6068 | 1.949 | 2.284
2014-04-08 | 2時 | -4 | 2.3 | 85.2565 | 9.3958 | 0 | 2.6391 | 1.9784 | 2.3143
2014-04-08 | 3時 | -4.1 | 2.3 | 85.9831 | 9.4845 | 0 | 2.6629 | 1.9962 | 2.3331
2014-04-08 | 4時 | -4.2 | 2.4 | 90.4723 | 9.4715 | 0 | 2.6698 | 1.9974 | 2.3295
2014-04-08 | 5時 | -3.9 | 2.4 | 88.198 | 7.2977 | 0 | 2.5387 | 1.8697 | 1.9926
2014-04-08 | 6時 | -1.8 | 2.5 | 76.9863 | 4.993 | 0 | 2.4761 | 1.4959 | 1.4598
2014-04-08 | 7時 | -0.1 | 2.5 | 66.8642 | 3.3805 | 0 | 2.2349 | 0.90814 | 1.1216
2014-04-08 | 8時 | 1.9 | 2.6 | 60.1305 | 0.8087 | 0 | 0.11828 | 0.1571 | 0.21984
2014-04-08 | 9時 | 2.1 | 2.6 | 59.2771 | 0.61206 | 0 | 0.69905 | 0.072911 | 0.16452
2014-04-08 | 10時 | 3.1 | 2.7 | 57.3218 | 0.50769 | 0 | 0.44622 | 0.0062316 | 0.098334
2014-04-08 | 11時 | 5.1 | 2.8 | 51.6437 | 0.87956 | 0 | 0.36216 | 0.14716 | 0.089968
2014-04-08 | 12時 | 4.8 | 2.9 | 54.6109 | 0.79353 | 0 | 0.32246 | 0.1648 | 0.19828
2014-04-08 | 13時 | 5.2 | 2.9 | 53.1083 | 1.0088 | 0 | 0.29134 | 0.1841 | 0.22332
2014-04-08 | 14時 | 4.9 | 3 | 56.0919 | 1.114 | 0 | 0.29785 | 0.23041 | 0.27364
2014-04-08 | 15時 | 3.8 | 2.9 | 58.5791 | 0.90811 | 0 | 0.32949 | 0.14581 | 0.33334
2014-04-08 | 16時 | 2.1 | 2.8 | 63.8165 | 4.008 | 0 | 0.40118 | 0.18742 | 0.41556
2014-04-08 | 17時 | 0.4 | 2.7 | 69.5506 | 7.4961 | 0 | 0.71343 | 0.29657 | 1.0251
2014-04-08 | 18時 | -0.6 | 2.7 | 75.2322 | 3.4094 | 0 | 1.9371 | 1.1369 | 1.7044
2014-04-08 | 19時 | -0.7 | 2.6 | 73.0594 | 4.3301 | 0 | 2.2529 | 0.75053 | 1.1234
2014-04-08 | 20時 | -1.8 | 2.5 | 76.9863 | 4.9607 | 0 | 2.5119 | 1.3076 | 1.2465
2014-04-08 | 21時 | -2.6 | 2.5 | 82.3175 | 5.9079 | 0 | 2.6939 | 1.0217 | 1.3542
2014-04-08 | 22時 | -3.4 | 2.5 | 88.0532 | 8.053 | 0 | 2.3099 | 1.6912 | 1.9902
2014-04-08 | 23時 | -4.1 | 2.5 | 93.43 | 8.5812 | 0 | 2.4015 | 1.8175 | 2.1337
2014-04-09 | 0時 | -4.9 | 2.5 | 100.0163 | 8.9935 | 0 | 2.5143 | 1.9159 | 2.2452
2014-04-09 | 1時 | -4.8 | 2.4 | 95.2147 | 9.168 | 0 | 2.5675 | 1.9482 | 2.284
2014-04-09 | 2時 | -5 | 2.5 | 100.8745 | 9.3487 | 0 | 2.6257 | 1.9853 | 2.3255
2014-04-09 | 3時 | -4.4 | 2.5 | 95.8428 | 9.3436 | 0 | 2.6231 | 1.971 | 2.3108
2014-04-09 | 4時 | -3.6 | 2.5 | 89.5542 | 9.0945 | 0 | 2.5638 | 1.9114 | 2.2362
2014-04-09 | 5時 | -2.6 | 2.5 | 82.3175 | 8.2054 | 0 | 2.382 | 1.7463 | 2.0129
2014-04-09 | 6時 | -1.2 | 2.6 | 76.1521 | 5.6463 | 0 | 2.3475 | 1.4199 | 1.4842
2014-04-09 | 7時 | 1.7 | 2.6 | 60.9977 | 2.5705 | 0 | 2.0621 | 0.74274 | 0.95236
2014-04-09 | 8時 | 3.9 | 2.7 | 54.1739 | 0.61696 | 0 | 0.063737 | 0.10967 | 0.16818
2014-04-09 | 9時 | 5.6 | 2.7 | 48.105 | 0.35403 | 0 | 0.38784 | 0.0047412 | 0.081154
2014-04-09 | 10時 | 7.3 | 2.8 | 44.3627 | 0.22902 | 0 | 0.31717 | 0 | 0.014911
2014-04-09 | 11時 | 8.1 | 2.9 | 43.4988 | 0.5583 | 0 | 0.27859 | 0.053732 | 0.024932
2014-04-09 | 12時 | 8.2 | 3 | 44.6867 | 0.53999 | 0 | 0.23755 | 0.10299 | 0.12912
2014-04-09 | 13時 | 8.9 | 3.1 | 44.0293 | 0.74112 | 0 | 0.21077 | 0.1257 | 0.15562
2014-04-09 | 14時 | 8.9 | 3.2 | 45.4424 | 0.82075 | 0 | 0.20426 | 0.1569 | 0.19004
2014-04-09 | 15時 | 6.9 | 3.2 | 52.0769 | 0.64629 | 0 | 0.24563 | 0.078929 | 0.25681
2014-04-09 | 16時 | 5.6 | 3.2 | 56.9677 | 1.3971 | 0 | 0.34307 | 0.11255 | 0.30639
2014-04-09 | 17時 | 4.5 | 3.1 | 59.596 | 3.5025 | 0 | 0.41783 | 0.18906 | 0.36974
2014-04-09 | 18時 | 4.5 | 3.1 | 59.596 | 1.198 | 0 | 0.89745 | 0.34378 | 0.72088
2014-04-09 | 19時 | 3 | 3.1 | 66.2396 | 2.5674 | 0 | 1.6141 | 0.1935 | 0.56306
2014-04-09 | 20時 | 2.3 | 3.1 | 69.6194 | 3.2161 | 0 | 1.8901 | 0.75931 | 0.72372
2014-04-09 | 21時 | 2.2 | 3.1 | 70.1177 | 4.0639 | 0 | 2.0437 | 0.52913 | 0.81574
2014-04-09 | 22時 | 1.7 | 3.1 | 72.6698 | 6.1187 | 0 | 1.6395 | 1.1892 | 1.4353
2014-04-09 | 23時 | 0.3 | 3 | 77.8029 | 6.7955 | 0 | 1.7765 | 1.3624 | 1.6266
2014-04-10 | 0時 | -0.8 | 3 | 84.9458 | 7.3015 | 0 | 1.9195 | 1.4883 | 1.768
2014-04-10 | 1時 | -1 | 3 | 86.3657 | 7.5818 | 0 | 2.0089 | 1.5506 | 1.8406
2014-04-10 | 2時 | -1.3 | 3 | 88.5443 | 7.8308 | 0 | 2.092 | 1.6065 | 1.9039
2014-04-10 | 3時 | -1.2 | 3 | 87.8116 | 7.9684 | 0 | 2.1391 | 1.6321 | 1.9335
2014-04-10 | 4時 | -1.7 | 3 | 91.5428 | 7.9591 | 0 | 2.1907 | 1.664 | 1.95
2014-04-10 | 5時 | -0.2 | 3.1 | 83.5177 | 8.0395 | 0 | 2.2803 | 1.4801 | 1.5985
2014-04-10 | 6時 | 2.1 | 3.1 | 70.6201 | 1.7752 | 0 | 2.2365 | 1.3986 | 1.3614
2014-04-10 | 7時 | 5.9 | 3.1 | 54.0602 | 0.79934 | 0 | 1.5978 | 0.68637 | 0.64953
2014-04-10 | 8時 | 9.3 | 3.2 | 44.2321 | 0.47815 | 0 | 0.088602 | 0.15826 | 0.17737
2014-04-10 | 9時 | 11.5 | 3.1 | 37.0001 | 0.54134 | 0 | 0.24968 | 0.10646 | 0.12096
2014-04-10 | 10時 | 12 | 3 | 34.6484 | 0.57371 | 0 | 0.20882 | 0.082011 | 0.096105
2014-04-10 | 11時 | 11.5 | 3 | 35.8123 | 0.48365 | 0 | 0.18306 | 0.063894 | 0.080827
2014-04-10 | 12時 | 10.6 | 2.9 | 36.7578 | 0.27781 | 0 | 0.17955 | 0.089335 | 0.10855
2014-04-10 | 13時 | 10.8 | 2.9 | 36.2712 | 0.65173 | 0 | 0.21493 | 0.13261 | 0.15526
2014-04-10 | 14時 | 10.6 | 2.9 | 36.7578 | 0.73274 | 0 | 0.23745 | 0.15637 | 0.18234
2014-04-10 | 15時 | 11.6 | 2.9 | 34.3957 | 0.46332 | 0 | 0.18626 | 0.15863 | 0.18583
2014-04-10 | 16時 | 10.3 | 2.9 | 37.5015 | 0.40878 | 0 | 0.22798 | 0.18808 | 0.22224
2014-04-10 | 17時 | 8.8 | 2.9 | 41.4815 | 1.2132 | 0 | 0.3069 | 0.22533 | 0.16354
2014-04-10 | 18時 | 6.7 | 2.9 | 47.871 | 3.4084 | 0 | 0.73072 | 0.47167 | 0.36667
2014-04-10 | 19時 | 5.2 | 2.9 | 53.1083 | 1.1619 | 0 | 1.3955 | 0.32031 | 1.153
2014-04-10 | 20時 | 1.8 | 2.9 | 67.5179 | 2.9679 | 0 | 1.8421 | 1.1516 | 1.0347
2014-04-10 | 21時 | 1 | 2.9 | 71.511 | 4.0682 | 0 | 2.0709 | 0.62662 | 0.95445
2014-04-10 | 22時 | -0.3 | 2.8 | 76.0967 | 5.0856 | 0 | 2.0305 | 0.92817 | 1.4497
2014-04-10 | 23時 | -0.7 | 2.8 | 78.6542 | 6.869 | 0 | 1.8828 | 1.4159 | 1.706
2014-04-11 | 0時 | -1 | 2.8 | 80.6338 | 7.3138 | 0 | 1.9698 | 1.5123 | 1.8063
2014-04-11 | 1時 | -1.3 | 2.8 | 82.6678 | 7.6415 | 0 | 2.0582 | 1.5818 | 1.8821
2014-04-11 | 2時 | -1.5 | 2.8 | 84.0549 | 7.8832 | 0 | 2.1313 | 1.6314 | 1.9366
2014-04-11 | 3時 | -1.7 | 2.7 | 82.4281 | 8.0886 | 0 | 2.1966 | 1.6745 | 1.9835
2014-04-11 | 4時 | -2.2 | 2.7 | 85.944 | 7.861 | 0 | 2.2444 | 1.7013 | 1.9714
2014-04-11 | 5時 | -1.2 | 2.7 | 79.0684 | 7.9887 | 0 | 2.3695 | 1.5473 | 1.6299
2014-04-11 | 6時 | 2.1 | 2.7 | 61.5472 | 1.3512 | 0 | 2.2883 | 1.4217 | 1.3339
2014-04-11 | 7時 | 6.2 | 2.6 | 44.4453 | 0.74991 | 0 | 1.6083 | 0.65202 | 0.57251
2014-04-11 | 8時 | 9.8 | 2.6 | 34.7837 | 0.4146 | 0 | 0.081953 | 0.14651 | 0.16032
2014-04-11 | 9時 | 13.4 | 2.6 | 27.4118 | 0.40945 | 0 | 0.21549 | 0.069276 | 0.078292
2014-04-11 | 10時 | 14.3 | 2.7 | 26.8446 | 0.39536 | 0 | 0.1523 | 0.01469 | 0.025231
2014-04-11 | 11時 | 15 | 2.7 | 25.658 | 0.13766 | 0 | 0.099747 | 0 | 0.0012735
2014-04-11 | 12時 | 15.2 | 2.7 | 25.3299 | 0.0015523 | 0 | 0.042312 | 0 | 0
2014-04-11 | 13時 | 16.1 | 2.7 | 23.9104 | 0.16025 | 0 | 0.00256 | 0 | 0.0013581
2014-04-11 | 14時 | 16.6 | 2.8 | 24.0145 | 0.22906 | 0 | 0 | 0 | 0.0050245
2014-04-11 | 15時 | 14.7 | 2.8 | 27.1237 | 0.11947 | 0 | 0.0068984 | 0.044035 | 0.077953
2014-04-11 | 16時 | 13.3 | 2.9 | 30.7601 | 0.091022 | 0 | 0.08189 | 0.10137 | 0.12981
2014-04-11 | 17時 | 11 | 3 | 37.0201 | 0.66807 | 0 | 0.1962 | 0.15743 | 0.090152
2014-04-11 | 18時 | 8.6 | 3 | 43.4899 | 0.93468 | 0 | 0.27486 | 0.20872 | 0.20154
2014-04-11 | 19時 | 6.5 | 3.1 | 51.8654 | 0.35307 | 0 | 0.33869 | 0.093167 | 0.28849
2014-04-11 | 20時 | 4.1 | 3.2 | 63.2589 | 0.66993 | 0 | 0.43109 | 0.25643 | 0.22577
2014-04-11 | 21時 | 2.9 | 3.2 | 68.852 | 1.1792 | 0 | 0.95191 | 0.12684 | 0.25564
2014-04-11 | 22時 | 1.9 | 3.2 | 73.9358 | 2.8614 | 0 | 1.3608 | 0.25118 | 0.73182
2014-04-11 | 23時 | 1.3 | 3.2 | 77.1862 | 5.2444 | 0 | 1.3504 | 0.92189 | 1.2702
2014-04-12 | 0時 | 0.8 | 3.2 | 80.0167 | 5.93 | 0 | 1.5148 | 1.1735 | 1.4472
2014-04-12 | 1時 | 0.5 | 3.2 | 81.7703 | 6.3875 | 0 | 1.6435 | 1.2821 | 1.5583
2014-04-12 | 2時 | 0.1 | 3.2 | 84.1755 | 6.7558 | 0 | 1.756 | 1.3647 | 1.6457
2014-04-12 | 3時 | 0.2 | 3.3 | 86.1646 | 6.9642 | 0 | 1.8208 | 1.4039 | 1.6876
2014-04-12 | 4時 | 0.4 | 3.6 | 92.6007 | 6.9381 | 0 | 1.8352 | 1.4012 | 1.6742
2014-04-12 | 5時 | 2 | 3.8 | 87.0897 | 7.8438 | 0 | 1.9283 | 1.2262 | 1.4489
2014-04-12 | 6時 | 3.2 | 4 | 84.147 | 1.9698 | 0 | 1.9463 | 1.2163 | 1.2813
2014-04-12 | 7時 | 9 | 4.2 | 59.1469 | 0.63454 | 0 | 1.222 | 0.48323 | 0.51145
2014-04-12 | 8時 | 12.1 | 4.4 | 50.371 | 0.32463 | 0 | 0.010746 | 0.11101 | 0.13417
2014-04-12 | 9時 | 14.8 | 4.3 | 41.2872 | 0.35058 | 0 | 0.17372 | 0.060588 | 0.075096
2014-04-12 | 10時 | 15.3 | 4.2 | 39.0558 | 0.33513 | 0 | 0.12003 | 0.019936 | 0.031257
2014-04-12 | 11時 | 15.8 | 4.1 | 36.9287 | 0.11824 | 0 | 0.10123 | 0.026599 | 0.035827
2014-04-12 | 12時 | 15.8 | 3.9 | 35.1385 | 0.043338 | 0 | 0.11611 | 0.054399 | 0.065711
2014-04-12 | 13時 | 15.1 | 3.8 | 35.8165 | 0.38856 | 0 | 0.1313 | 0.073654 | 0.087761
2014-04-12 | 14時 | 15 | 3.8 | 36.0478 | 0.43816 | 0 | 0.14005 | 0.08418 | 0.10095
2014-04-12 | 15時 | 14.2 | 3.7 | 36.9669 | 0.2374 | 0 | 0.15999 | 0.10368 | 0.12367
2014-04-12 | 16時 | 13 | 3.8 | 41.0453 | 0.16953 | 0 | 0.19032 | 0.13037 | 0.15444
2014-04-12 | 17時 | 12.1 | 3.8 | 43.5439 | 0.58495 | 0 | 0.24066 | 0.15304 | 0.080973
2014-04-12 | 18時 | 10.1 | 3.8 | 49.7301 | 0.94073 | 0 | 0.55388 | 0.22367 | 0.18877
2014-04-12 | 19時 | 10.6 | 3.8 | 48.0961 | 0.13502 | 0 | 0.85215 | 0.030167 | 0.43394
2014-04-12 | 20時 | 9.1 | 3.9 | 54.5787 | 0.4976 | 0 | 1.0839 | 0.39461 | 0.33556
2014-04-12 | 21時 | 9.2 | 4 | 55.5929 | 1.1549 | 0 | 1.1675 | 0.01731 | 0.16367
2014-04-12 | 22時 | 9.9 | 4.1 | 54.354 | 1.7882 | 0 | 0.91582 | 0.058465 | 0.48455
2014-04-12 | 23時 | 9.3 | 4.2 | 57.9619 | 3.4695 | 0 | 0.70696 | 0.48945 | 0.7059
2014-04-13 | 0時 | 8.9 | 4.3 | 60.9559 | 3.8355 | 0 | 0.7489 | 0.59683 | 0.78304
2014-04-13 | 1時 | 8.2 | 4.4 | 65.3939 | 4.1651 | 0 | 0.82655 | 0.67442 | 0.86331
2014-04-13 | 2時 | 8.1 | 4.5 | 67.3258 | 4.3379 | 0 | 0.87172 | 0.70966 | 0.90175
2014-04-13 | 3時 | 7.8 | 4.7 | 71.7467 | 4.5186 | 0 | 0.92584 | 0.75037 | 0.94615
2014-04-13 | 4時 | 8.2 | 4.8 | 71.2933 | 4.294 | 0 | 0.90344 | 0.7217 | 0.89778
2014-04-13 | 5時 | 8.2 | 5 | 74.2402 | 4.9012 | 0 | 1.0984 | 0.64511 | 0.80037
2014-04-13 | 6時 | 9.1 | 5.1 | 71.2356 | 1.2422 | 0 | 1.2223 | 0.75761 | 0.89413
2014-04-13 | 7時 | 10 | 5.3 | 69.6595 | 0.38105 | 0 | 0.80096 | 0.28085 | 0.3182
2014-04-13 | 8時 | 13.3 | 5.5 | 58.0964 | 0.045049 | 0 | 0 | 0.043025 | 0.063214
2014-04-13 | 9時 | 15.8 | 5.3 | 47.6458 | 0.095545 | 0 | 0.0365 | 0.0027586 | 0.013774
2014-04-13 | 10時 | 17.2 | 5.2 | 42.768 | 0.059375 | 0 | 0.018211 | 0 | 0
2014-04-13 | 11時 | 18 | 5.1 | 39.8867 | 0 | 0 | 0 | 0 | 0
2014-04-13 | 12時 | 18.6 | 4.9 | 36.9179 | 0 | 0 | 0 | 0 | 0
2014-04-13 | 13時 | 17.5 | 4.8 | 38.7611 | 0 | 0 | 0 | 0 | 0
2014-04-13 | 14時 | 17.8 | 4.7 | 37.2479 | 0 | 0 | 0 | 0 | 0
2014-04-13 | 15時 | 13.4 | 4.6 | 48.3431 | 0 | 0 | 0 | 0 | 0
2014-04-13 | 16時 | 10.8 | 4.6 | 57.3776 | 0.0061913 | 0 | 0.0034875 | 0.032582 | 0.072772
2014-04-13 | 17時 | 8.4 | 4.5 | 65.9673 | 0.7323 | 0 | 0.19382 | 0.16086 | 0.095749
2014-04-13 | 18時 | 7 | 4.5 | 72.5812 | 1.0157 | 0 | 0.2812 | 0.21331 | 0.20858
2014-04-13 | 19時 | 6.2 | 4.4 | 74.999 | 0.30787 | 0 | 0.33409 | 0.087099 | 0.28425
2014-04-13 | 20時 | 4.5 | 4.4 | 84.4123 | 0.59763 | 0 | 0.4074 | 0.24248 | 0.21269
2014-04-13 | 21時 | 3.7 | 4.3 | 87.2774 | 1.0033 | 0 | 0.84569 | 0.10826 | 0.21623
2014-04-13 | 22時 | 2.4 | 4.2 | 93.4887 | 2.2907 | 0 | 1.2779 | 0.21679 | 0.60712
2014-04-13 | 23時 | 2 | 4.1 | 93.9201 | 4.8654 | 0 | 1.2606 | 0.79278 | 1.1869
2014-04-14 | 0時 | 1.2 | 4 | 97.0548 | 5.6508 | 0 | 1.4502 | 1.1191 | 1.3929
2014-04-14 | 1時 | 0.6 | 4 | 101.3466 | 6.2025 | 0 | 1.6076 | 1.2558 | 1.5321
2014-04-14 | 2時 | 0 | 3.8 | 100.5906 | 6.6522 | 0 | 1.747 | 1.361 | 1.6441
2014-04-14 | 3時 | -0.1 | 3.8 | 101.4225 | 6.9432 | 0 | 1.8405 | 1.4226 | 1.7109
2014-04-14 | 4時 | -0.6 | 3.6 | 100.1654 | 6.6288 | 0 | 1.9107 | 1.4634 | 1.6969
2014-04-14 | 5時 | 0.3 | 3.9 | 100.9983 | 6.8213 | 0 | 2.0487 | 1.3177 | 1.3866
2014-04-14 | 6時 | 3.4 | 4.3 | 89.1449 | 0.88387 | 0 | 2.0109 | 1.2359 | 1.1323
2014-04-14 | 7時 | 7.6 | 4.4 | 68.1228 | 0.58321 | 0 | 1.4004 | 0.48671 | 0.39201
2014-04-14 | 8時 | 10.1 | 4.5 | 58.8251 | 0.31081 | 0 | 0.045854 | 0.126 | 0.13773
2014-04-14 | 9時 | 15.6 | 4.4 | 40.1226 | 0.22677 | 0 | 0.16511 | 0.036799 | 0.042312
2014-04-14 | 10時 | 17 | 4.4 | 36.6966 | 0.18051 | 0 | 0.093177 | 0 | 0
2014-04-14 | 11時 | 17.5 | 4.3 | 34.7512 | 0 | 0 | 0.038463 | 0 | 0
2014-04-14 | 12時 | 18.4 | 4.2 | 32.0789 | 0 | 0 | 0 | 0 | 0
2014-04-14 | 13時 | 19 | 4.2 | 30.8969 | 0 | 0 | 0 | 0 | 0
2014-04-14 | 14時 | 18.6 | 4.1 | 30.93 | 0 | 0 | 0 | 0 | 0
2014-04-14 | 15時 | 17.3 | 4.1 | 33.5671 | 0 | 0 | 0 | 0 | 0
2014-04-14 | 16時 | 15.3 | 4 | 37.2079 | 0 | 0 | 0 | 0 | 0.0039068
2014-04-14 | 17時 | 10.9 | 4 | 49.6101 | 0.30558 | 0 | 0.065284 | 0.086316 | 0.034454
2014-04-14 | 18時 | 8.5 | 3.9 | 56.8396 | 0.78781 | 0 | 0.22539 | 0.17787 | 0.16949
2014-04-14 | 19時 | 7.3 | 3.9 | 61.6824 | 0.19434 | 0 | 0.28995 | 0.059181 | 0.2521
2014-04-14 | 20時 | 8.3 | 3.9 | 57.6163 | 0.35708 | 0 | 0.30954 | 0.177 | 0.1407
2014-04-14 | 21時 | 7.4 | 3.8 | 59.7004 | 0.55179 | 0 | 0.35537 | 0.037568 | 0.10226
2014-04-14 | 22時 | 6.5 | 3.8 | 63.5059 | 0.79214 | 0 | 0.40207 | 0.090003 | 0.20149
2014-04-14 | 23時 | 5.9 | 3.8 | 66.1932 | 2.1594 | 0 | 0.56413 | 0.22355 | 0.34859
2014-04-15 | 0時 | 3.5 | 3.8 | 78.2873 | 4.1747 | 0 | 0.95716 | 0.53236 | 0.92997
2014-04-15 | 1時 | 2.9 | 3.8 | 81.6833 | 4.8842 | 0 | 1.1562 | 0.90687 | 1.1526
2014-04-15 | 2時 | 1.9 | 3.8 | 87.7146 | 5.4959 | 0 | 1.3446 | 1.0687 | 1.3182
2014-04-15 | 3時 | 2.5 | 3.8 | 84.0385 | 5.6894 | 0 | 1.404 | 1.102 | 1.3538
2014-04-15 | 4時 | 1.9 | 3.9 | 90.0085 | 5.9346 | 0 | 1.4931 | 1.1643 | 1.4144
2014-04-15 | 5時 | 2.2 | 3.9 | 88.0999 | 5.8143 | 0 | 1.4551 | 1.1132 | 1.355
2014-04-15 | 6時 | 3 | 3.9 | 83.2272 | 5.4918 | 0 | 1.6352 | 1.0169 | 1.2427
2014-04-15 | 7時 | 2.9 | 3.9 | 83.8195 | 4.6814 | 0 | 1.8693 | 0.95861 | 1.3625
2014-04-15 | 8時 | 3.1 | 4 | 84.7449 | 2.3095 | 0 | 0.075438 | 0.41769 | 0.76087
2014-04-15 | 9時 | 3.1 | 3.9 | 82.6395 | 1.7342 | 0 | 1.5648 | 0.20456 | 0.65933
2014-04-15 | 10時 | 2.8 | 3.8 | 82.2652 | 1.7576 | 0 | 1.6856 | 0.17304 | 0.62086
2014-04-15 | 11時 | 2.5 | 3.8 | 84.0385 | 4.3266 | 0 | 1.7484 | 1.0213 | 0.80098
2014-04-15 | 12時 | 2.8 | 3.7 | 80.1131 | 3.7059 | 0 | 1.7647 | 1.0971 | 1.2605
2014-04-15 | 13時 | 2.1 | 3.7 | 84.2076 | 4.8774 | 0 | 1.8567 | 1.2043 | 1.3934
2014-04-15 | 14時 | 0.8 | 3.6 | 89.9612 | 5.5154 | 0 | 2.0327 | 1.3648 | 1.5741
2014-04-15 | 15時 | 1.1 | 3.6 | 88.0365 | 4.3341 | 0 | 2.1115 | 0.83547 | 1.6605
2014-04-15 | 16時 | 0.7 | 3.6 | 90.6131 | 8.5865 | 0 | 2.2481 | 0.92028 | 1.799
2014-04-15 | 17時 | 0.3 | 3.6 | 93.2739 | 9.3453 | 0 | 2.4058 | 1.1999 | 1.9381
2014-04-15 | 18時 | 0.1 | 3.6 | 94.6369 | 4.4371 | 0 | 2.5085 | 1.7128 | 2.0187
2014-04-15 | 19時 | -0.2 | 3.6 | 96.9107 | 4.9862 | 0 | 2.5626 | 0.93727 | 1.2779
2014-04-15 | 20時 | -0.2 | 3.6 | 96.9107 | 5.109 | 0 | 2.5986 | 1.3264 | 1.24
2014-04-15 | 21時 | 0 | 3.5 | 92.6937 | 5.6098 | 0 | 2.6059 | 0.91453 | 1.2171
2014-04-15 | 22時 | 0 | 3.5 | 92.6937 | 7.3576 | 0 | 2.0801 | 1.4839 | 1.7456
2014-04-15 | 23時 | 0.2 | 3.4 | 88.7614 | 7.5222 | 0 | 2.0405 | 1.5167 | 1.7873
2014-04-16 | 0時 | 0.1 | 3.4 | 89.4079 | 7.6299 | 0 | 2.0428 | 1.539 | 1.8149
2014-04-16 | 1時 | 0.1 | 3.4 | 89.4079 | 7.6825 | 0 | 2.048 | 1.5481 | 1.8267
2014-04-16 | 2時 | -0.2 | 3.4 | 91.5561 | 7.7822 | 0 | 2.076 | 1.5724 | 1.8538
2014-04-16 | 3時 | -0.4 | 3.4 | 93.0796 | 7.8634 | 0 | 2.1016 | 1.5918 | 1.8757
2014-04-16 | 4時 | -0.3 | 3.4 | 92.3144 | 7.644 | 0 | 2.0834 | 1.5704 | 1.8356
2014-04-16 | 5時 | -0.3 | 3.5 | 95.0144 | 7.4412 | 0 | 2.0066 | 1.4973 | 1.758
2014-04-16 | 6時 | -0.2 | 3.5 | 94.2338 | 7.091 | 0 | 2.1801 | 1.4005 | 1.647
2014-04-16 | 7時 | 0.3 | 3.5 | 90.6975 | 6.3415 | 0 | 2.3327 | 1.2698 | 1.6956
2014-04-16 | 8時 | 0.9 | 3.5 | 86.8474 | 3.4461 | 0 | 0.36553 | 0.67065 | 1.0301
2014-04-16 | 9時 | 1.7 | 3.6 | 84.3233 | 2.5337 | 0 | 1.8981 | 0.36744 | 0.8336
2014-04-16 | 10時 | 3 | 3.6 | 76.8619 | 2.1004 | 0 | 1.8077 | 0.21634 | 0.66474
2014-04-16 | 11時 | 3.7 | 3.7 | 75.1711 | 4.1329 | 0 | 1.7346 | 0.96508 | 0.73428
2014-04-16 | 12時 | 5.4 | 3.8 | 68.5298 | 1.9377 | 0 | 1.133 | 0.47973 | 0.59481
2014-04-16 | 13時 | 5.4 | 3.8 | 68.5298 | 2.7234 | 0 | 1.0282 | 0.51077 | 0.63713
2014-04-16 | 14時 | 6.9 | 3.9 | 63.3978 | 2.5884 | 0 | 0.64646 | 0.48839 | 0.62119
2014-04-16 | 15時 | 7.2 | 3.9 | 62.1063 | 1.6924 | 0 | 0.67246 | 0.12454 | 0.84746
2014-04-16 | 16時 | 5.9 | 3.8 | 66.1932 | 5.0546 | 0 | 1.088 | 0.30316 | 1.1431
2014-04-16 | 17時 | 4.3 | 3.8 | 74.0015 | 6.5649 | 0 | 1.6925 | 0.76515 | 1.4578
2014-04-16 | 18時 | 3.1 | 3.8 | 80.5334 | 3.055 | 0 | 1.9891 | 1.3885 | 1.6587
2014-04-16 | 19時 | 1.6 | 3.7 | 87.2751 | 4.0345 | 0 | 2.2027 | 0.72266 | 1.0388
2014-04-16 | 20時 | 0.7 | 3.7 | 93.1152 | 4.4775 | 0 | 2.363 | 1.1961 | 1.096
2014-04-16 | 21時 | 0.2 | 3.7 | 96.547 | 5.2517 | 0 | 2.4753 | 0.85555 | 1.1544
2014-04-16 | 22時 | -0.4 | 3.6 | 98.5234 | 7.2463 | 0 | 2.0426 | 1.4877 | 1.7544
2014-04-16 | 23時 | -1.2 | 3.4 | 99.4561 | 7.7263 | 0 | 2.1163 | 1.6042 | 1.8893
2014-04-17 | 0時 | -2.1 | 3.2 | 100.9302 | 8.1114 | 0 | 2.2197 | 1.6988 | 1.998
2014-04-17 | 1時 | -2.5 | 3.1 | 101.1236 | 8.3626 | 0 | 2.2996 | 1.7571 | 2.0662
2014-04-17 | 2時 | -3.4 | 2.9 | 102.0764 | 8.6827 | 0 | 2.4074 | 1.8372 | 2.1557
2014-04-17 | 3時 | -3.8 | 2.8 | 101.9641 | 8.9068 | 0 | 2.4867 | 1.8903 | 2.2162
2014-04-17 | 4時 | -4.1 | 2.7 | 100.8721 | 8.2419 | 0 | 2.5164 | 1.8976 | 2.1464
2014-04-17 | 5時 | -2.1 | 3.2 | 100.9302 | 8.4892 | 0 | 2.5503 | 1.6623 | 1.75
2014-04-17 | 6時 | 1.5 | 3.8 | 90.2647 | 1.7647 | 0 | 2.4471 | 1.5404 | 1.4604
2014-04-17 | 7時 | 5.5 | 3.8 | 68.0552 | 0.82722 | 0 | 1.8357 | 0.86364 | 0.78399
2014-04-17 | 8時 | 10.9 | 3.9 | 48.3776 | 0.40405 | 0 | 0.081708 | 0.14422 | 0.15765
2014-04-17 | 9時 | 14.4 | 3.9 | 38.4514 | 0.38878 | 0 | 0.21962 | 0.075429 | 0.083209
2014-04-17 | 10時 | 17.3 | 3.8 | 31.1259 | 0.26494 | 0 | 0.12208 | 0.0012071 | 0.0020324
2014-04-17 | 11時 | 19.6 | 3.8 | 26.9462 | 0 | 0 | 0.030305 | 0 | 0
2014-04-17 | 12時 | 20.3 | 3.8 | 25.8023 | 0 | 0 | 0 | 0 | 0
2014-04-17 | 13時 | 19.9 | 3.7 | 25.7572 | 0 | 0 | 0 | 0 | 0
2014-04-17 | 14時 | 18.8 | 3.7 | 27.5829 | 0 | 0 | 0 | 0 | 0
2014-04-17 | 15時 | 17.9 | 3.6 | 28.401 | 0 | 0 | 0 | 0 | 0
2014-04-17 | 16時 | 16.3 | 3.5 | 30.5629 | 0 | 0 | 0 | 0 | 0
2014-04-17 | 17時 | 14.2 | 3.4 | 33.9859 | 0.0048798 | 0 | 0 | 0.014204 | 0
2014-04-17 | 18時 | 10.8 | 3.2 | 40.0042 | 0.43556 | 0 | 0.14497 | 0.13456 | 0.10121
2014-04-17 | 19時 | 7.3 | 3.1 | 49.0923 | 0.14255 | 0 | 0.26802 | 0.050542 | 0.23939
2014-04-17 | 20時 | 5.9 | 3.1 | 54.0602 | 0.45077 | 0 | 0.33669 | 0.20757 | 0.17205
2014-04-17 | 21時 | 3.7 | 3.1 | 63.0417 | 0.74625 | 0 | 0.44338 | 0.095542 | 0.16507
2014-04-17 | 22時 | 3.5 | 3.1 | 63.9374 | 1.1558 | 0 | 0.73837 | 0.14777 | 0.32462
2014-04-17 | 23時 | 2.8 | 3.1 | 67.1862 | 3.7919 | 0 | 1.0185 | 0.37539 | 0.86004
2014-04-18 | 0時 | 1.6 | 3.2 | 75.5415 | 5.1308 | 0 | 1.2927 | 0.99395 | 1.263
2014-04-18 | 1時 | 1.4 | 3.2 | 76.6336 | 5.7256 | 0 | 1.4588 | 1.1453 | 1.4142
2014-04-18 | 2時 | 0.5 | 3.2 | 81.7703 | 6.293 | 0 | 1.6336 | 1.2829 | 1.5598
2014-04-18 | 3時 | 0.5 | 3.3 | 84.3122 | 6.6037 | 0 | 1.7326 | 1.3475 | 1.63
2014-04-18 | 4時 | 0.2 | 3.4 | 88.7614 | 5.3677 | 0 | 1.7793 | 1.363 | 1.4971
2014-04-18 | 5時 | 2.3 | 3.4 | 76.3201 | 5.6791 | 0 | 1.8288 | 1.1412 | 1.1734
2014-04-18 | 6時 | 5.5 | 3.5 | 62.7125 | 0.67963 | 0 | 1.7625 | 1.0637 | 0.93934
2014-04-18 | 7時 | 11.4 | 3.6 | 43.2188 | 0.35185 | 0 | 1.0314 | 0.28276 | 0.21471
2014-04-18 | 8時 | 16.3 | 3.7 | 32.299 | 0.0053689 | 0 | 0 | 0.024482 | 0.028586
2014-04-18 | 9時 | 20 | 3.8 | 26.2857 | 0 | 0 | 0.0051402 | 0 | 0
2014-04-18 | 10時 | 20.3 | 3.9 | 26.477 | 0 | 0 | 0 | 0 | 0
2014-04-18 | 11時 | 21.7 | 4.1 | 25.5314 | 0 | 0 | 0 | 0 | 0
2014-04-18 | 12時 | 23.1 | 4.2 | 24.0158 | 0 | 0 | 0 | 0 | 0
2014-04-18 | 13時 | 22.3 | 4.3 | 25.8064 | 0 | 0 | 0 | 0 | 0
2014-04-18 | 14時 | 21.9 | 4.5 | 27.6643 | 0 | 0 | 0 | 0 | 0
2014-04-18 | 15時 | 20.1 | 4.4 | 30.2192 | 0 | 0 | 0 | 0 | 0
2014-04-18 | 16時 | 18.1 | 4.4 | 34.2346 | 0 | 0 | 0 | 0 | 0
2014-04-18 | 17時 | 15.8 | 4.4 | 39.6118 | 0 | 0 | 0 | 0 | 0
2014-04-18 | 18時 | 14 | 4.4 | 44.4849 | 0 | 0 | 0 | 0 | 0
2014-04-18 | 19時 | 12.1 | 4.4 | 50.371 | 0 | 0 | 0 | 0 | 0
2014-04-18 | 20時 | 11 | 4.4 | 54.1748 | 0 | 0 | 0.098282 | 0 | 0.0036503
2014-04-18 | 21時 | 9.5 | 4.3 | 58.5389 | 0.0072775 | 0 | 0.19826 | 0 | 0.0047337
2014-04-18 | 22時 | 9.4 | 4.4 | 60.2951 | 0.14139 | 0 | 0.1739 | 0 | 0.067344
2014-04-18 | 23時 | 9.8 | 4.4 | 58.6956 | 0.66028 | 0 | 0.12647 | 0.058705 | 0.13726
2014-04-19 | 0時 | 10 | 4.4 | 57.9137 | 0.75039 | 0 | 0.13375 | 0.10755 | 0.15237
2014-04-19 | 1時 | 9.5 | 4.4 | 59.8907 | 1.0599 | 0 | 0.15094 | 0.12631 | 0.1697
2014-04-19 | 2時 | 9.3 | 4.4 | 60.7026 | 1.7516 | 0 | 0.18512 | 0.13646 | 0.23451
2014-04-19 | 3時 | 8.4 | 4.5 | 65.9673 | 2.8645 | 0 | 0.25611 | 0.2112 | 0.34992
2014-04-19 | 4時 | 7.7 | 4.7 | 72.2378 | 3.2446 | 0 | 0.42539 | 0.35564 | 0.64549
2014-04-19 | 5時 | 7.8 | 4.8 | 73.2615 | 4.2446 | 0 | 0.84009 | 0.47157 | 0.6499
2014-04-19 | 6時 | 9.1 | 5 | 69.8499 | 0.70725 | 0 | 1.0427 | 0.64464 | 0.79908
2014-04-19 | 7時 | 11.3 | 5.1 | 61.4865 | 0.33421 | 0 | 0.67644 | 0.28693 | 0.38984
2014-04-19 | 8時 | 13.1 | 5.3 | 56.7381 | 0.08078 | 0 | 0 | 0.053702 | 0.081572
2014-04-19 | 9時 | 14.4 | 5.4 | 53.1132 | 0.25289 | 0 | 0.068976 | 0.058131 | 0.078609
2014-04-19 | 10時 | 15.1 | 5.6 | 52.6308 | 0.22952 | 0 | 0.081479 | 0.019852 | 0.034802
2014-04-19 | 11時 | 14.5 | 5.7 | 55.6758 | 0.1243 | 0 | 0.094098 | 0.039649 | 0.05317
2014-04-19 | 12時 | 13.9 | 5.9 | 59.8954 | 0.047792 | 0 | 0.12505 | 0.071518 | 0.087429
2014-04-19 | 13時 | 12.5 | 6 | 66.7332 | 0.44466 | 0 | 0.16079 | 0.10319 | 0.12279
2014-04-19 | 14時 | 12.7 | 6.2 | 68.0367 | 0.49976 | 0 | 0.17386 | 0.11305 | 0.13545
2014-04-19 | 15時 | 11.4 | 6.1 | 72.9405 | 0.33973 | 0 | 0.20871 | 0.14247 | 0.1688
2014-04-19 | 16時 | 10.8 | 6.1 | 75.906 | 0.25639 | 0 | 0.27294 | 0.16315 | 0.19586
2014-04-19 | 17時 | 10.7 | 6.1 | 76.4132 | 0.80521 | 0 | 0.54044 | 0.21832 | 0.12956
2014-04-19 | 18時 | 9.3 | 6 | 82.5654 | 1.9059 | 0 | 0.94962 | 0.54755 | 0.41392
2014-04-19 | 19時 | 10.1 | 6 | 78.2461 | 0.16184 | 0 | 1.0086 | 0.044855 | 0.76747
2014-04-19 | 20時 | 8.3 | 6 | 88.3441 | 0.65927 | 0 | 1.2064 | 0.59594 | 0.45581
2014-04-19 | 21時 | 8.2 | 5.9 | 87.4779 | 1.6425 | 0 | 1.279 | 0.036717 | 0.2588
2014-04-19 | 22時 | 8.1 | 5.7 | 85.1163 | 2.2026 | 0 | 1.0736 | 0.16625 | 0.61869
2014-04-19 | 23時 | 8.1 | 5.6 | 83.6363 | 3.7413 | 0 | 0.82773 | 0.60738 | 0.8013
2014-04-20 | 0時 | 8.1 | 5.5 | 82.1559 | 3.9949 | 0 | 0.83567 | 0.65641 | 0.8458
2014-04-20 | 1時 | 7.5 | 5.3 | 82.5011 | 4.2743 | 0 | 0.89658 | 0.71946 | 0.91163
2014-04-20 | 2時 | 6.4 | 5.3 | 88.9734 | 4.6309 | 0 | 1.002 | 0.80905 | 1.0081
2014-04-20 | 3時 | 5.4 | 5.3 | 95.3525 | 4.9829 | 0 | 1.1167 | 0.89917 | 1.1072
2014-04-20 | 4時 | 4.2 | 5.2 | 101.7508 | 5.1597 | 0 | 1.226 | 0.97876 | 1.1803
2014-04-20 | 5時 | 5.4 | 5.4 | 97.1361 | 6.0778 | 0 | 1.3915 | 0.86255 | 1.0541
2014-04-20 | 6時 | 6.9 | 5.4 | 87.5717 | 2.041 | 0 | 1.513 | 0.97067 | 1.1433
2014-04-20 | 7時 | 8.3 | 5.5 | 81.0466 | 0.55368 | 0 | 1.0669 | 0.50706 | 0.58651
2014-04-20 | 8時 | 10.7 | 5.6 | 70.2057 | 0.26967 | 0 | 0.002185 | 0.1063 | 0.13466
2014-04-20 | 9時 | 12.8 | 5.5 | 60.0276 | 0.3488 | 0 | 0.15948 | 0.078201 | 0.098343
2014-04-20 | 10時 | 13.1 | 5.4 | 57.7995 | 0.45883 | 0 | 0.16916 | 0.088821 | 0.10642
2014-04-20 | 11時 | 12.8 | 5.3 | 57.8633 | 0.32188 | 0 | 0.15236 | 0.075458 | 0.091894
2014-04-20 | 12時 | 13.3 | 5.3 | 56.0017 | 0.17329 | 0 | 0.17268 | 0.10185 | 0.12099
2014-04-20 | 13時 | 9.1 | 5.2 | 72.6208 | 0.70707 | 0 | 0.26556 | 0.17467 | 0.20045
2014-04-20 | 14時 | 9.9 | 5.1 | 67.5032 | 0.66992 | 0 | 0.23888 | 0.15465 | 0.18137
2014-04-20 | 15時 | 10.2 | 5 | 64.8735 | 0.45395 | 0 | 0.29199 | 0.16842 | 0.21811
2014-04-20 | 16時 | 10.4 | 4.8 | 61.4711 | 0.33792 | 0 | 0.69398 | 0.25531 | 0.40374
2014-04-20 | 17時 | 9 | 4.6 | 64.7386 | 2.2913 | 0 | 1.0254 | 0.67036 | 0.38818
2014-04-20 | 18時 | 6 | 4.4 | 76.0432 | 4.6047 | 0 | 1.3856 | 0.96592 | 0.94396
2014-04-20 | 19時 | 4.5 | 4.3 | 82.507 | 1.5318 | 0 | 1.604 | 0.45913 | 1.2996
2014-04-20 | 20時 | 3 | 4.1 | 87.4673 | 2.7502 | 0 | 1.8242 | 1.1088 | 0.98292
2014-04-20 | 21時 | 2.1 | 4 | 90.9916 | 3.6825 | 0 | 1.9765 | 0.53562 | 0.84703
2014-04-20 | 22時 | 1.6 | 3.9 | 91.9633 | 4.4046 | 0 | 1.8318 | 0.75848 | 1.2554
2014-04-20 | 23時 | 1.2 | 3.8 | 92.2316 | 6.0866 | 0 | 1.6437 | 1.2234 | 1.4847
2014-04-21 | 0時 | 1.1 | 3.7 | 90.4675 | 6.4126 | 0 | 1.687 | 1.2911 | 1.5528
2014-04-21 | 1時 | 0.6 | 3.6 | 91.2703 | 6.7146 | 0 | 1.7635 | 1.358 | 1.6249
2014-04-21 | 2時 | 0.4 | 3.5 | 90.0428 | 6.9213 | 0 | 1.8242 | 1.4018 | 1.6733
2014-04-21 | 3時 | 0.1 | 3.4 | 89.4079 | 7.1147 | 0 | 1.8855 | 1.4448 | 1.7205
2014-04-21 | 4時 | 0 | 3.4 | 90.0597 | 7.1064 | 0 | 1.9059 | 1.451 | 1.7197
2014-04-21 | 5時 | 0.2 | 3.3 | 86.1646 | 8.8669 | 0 | 2.1255 | 1.3895 | 1.6475
2014-04-21 | 6時 | 0.3 | 3.3 | 85.5421 | 4.1282 | 0 | 2.2688 | 1.5139 | 1.737
2014-04-21 | 7時 | 1.2 | 3.2 | 77.7432 | 4.0665 | 0 | 2.1458 | 1.3941 | 1.6119
2014-04-21 | 8時 | 0.2 | 3.2 | 83.5669 | 4.2329 | 0 | 0.98494 | 1.2774 | 1.515
2014-04-21 | 9時 | 0.4 | 3.2 | 82.3644 | 5.2835 | 0 | 2.068 | 1.389 | 1.6173
2014-04-21 | 10時 | 1 | 3.2 | 78.8708 | 5.5377 | 0 | 2.0677 | 1.345 | 1.5661
2014-04-21 | 11時 | 1.3 | 3.1 | 74.7861 | 6.5431 | 0 | 2.0532 | 1.3223 | 1.5389
2014-04-21 | 12時 | 1.8 | 3.1 | 72.1512 | 4.1456 | 0 | 2.0185 | 1.3013 | 1.5143
2014-04-21 | 13時 | 1.6 | 3.1 | 73.1925 | 5.452 | 0 | 2.0571 | 1.3443 | 1.558
2014-04-21 | 14時 | 1.1 | 3.1 | 75.8699 | 5.8151 | 0 | 2.1443 | 1.4301 | 1.6505
2014-04-21 | 15時 | 0.7 | 3.1 | 78.0904 | 5.0357 | 0 | 2.2489 | 1.5324 | 1.7638
2014-04-21 | 16時 | 0.5 | 3.1 | 79.2277 | 4.6993 | 0 | 2.3564 | 1.6299 | 1.8735
2014-04-21 | 17時 | 0.3 | 3.1 | 80.3835 | 9.4592 | 0 | 2.4681 | 1.7151 | 1.5386
2014-04-21 | 18時 | 0.1 | 3.1 | 81.5581 | 9.6563 | 0 | 2.5536 | 1.7713 | 1.8412
2014-04-21 | 19時 | 0 | 3.1 | 82.1526 | 4.4647 | 0 | 2.582 | 1.1149 | 2.0335
2014-04-21 | 20時 | -0.1 | 3.2 | 85.4904 | 5.0752 | 0 | 2.6215 | 1.6343 | 1.5627
2014-04-21 | 21時 | -0.3 | 3.2 | 86.912 | 5.6344 | 0 | 2.6448 | 0.97172 | 1.3272
2014-04-21 | 22時 | -0.3 | 3.2 | 86.912 | 6.0535 | 0 | 2.3899 | 1.1238 | 1.6548
2014-04-21 | 23時 | -0.3 | 3.3 | 89.6136 | 7.4818 | 0 | 2.1083 | 1.5289 | 1.8164
2014-04-22 | 0時 | -0.1 | 3.3 | 88.1479 | 7.5981 | 0 | 2.0771 | 1.5481 | 1.8302
2014-04-22 | 1時 | 0.2 | 3.3 | 86.1646 | 7.6074 | 0 | 2.0527 | 1.5408 | 1.8211
2014-04-22 | 2時 | 1.3 | 3.3 | 79.5855 | 7.4076 | 0 | 1.9731 | 1.4764 | 1.7514
2014-04-22 | 3時 | 1.2 | 3.4 | 82.5758 | 7.4117 | 0 | 1.9632 | 1.475 | 1.7475
2014-04-22 | 4時 | 1.3 | 3.4 | 81.9841 | 7.2203 | 0 | 1.9169 | 1.4375 | 1.6971
2014-04-22 | 5時 | 1.4 | 3.5 | 83.7778 | 6.96 | 0 | 1.8247 | 1.3575 | 1.6084
2014-04-22 | 6時 | 1.7 | 3.6 | 84.3233 | 6.5995 | 0 | 1.989 | 1.26 | 1.4972
2014-04-22 | 7時 | 2.8 | 3.7 | 80.1131 | 5.4326 | 0 | 2.1144 | 1.1121 | 1.523
2014-04-22 | 8時 | 2.9 | 3.7 | 79.5465 | 2.9535 | 0 | 0.1747 | 0.54886 | 0.89418
2014-04-22 | 9時 | 3.7 | 3.7 | 75.1711 | 2.0948 | 0 | 1.7263 | 0.26511 | 0.7173
2014-04-22 | 10時 | 4 | 3.8 | 75.5772 | 1.8841 | 0 | 1.7168 | 0.17952 | 0.61918
2014-04-22 | 11時 | 4.2 | 3.9 | 76.4716 | 3.995 | 0 | 1.6959 | 0.96828 | 0.73362
2014-04-22 | 12時 | 5.1 | 3.9 | 71.8059 | 3.3651 | 0 | 1.6412 | 0.98967 | 1.1334
2014-04-22 | 13時 | 5.2 | 3.9 | 71.3074 | 4.2964 | 0 | 1.6435 | 1.0304 | 1.1945
2014-04-22 | 14時 | 4.6 | 4 | 76.2519 | 4.6708 | 0 | 1.725 | 1.1199 | 1.2969
2014-04-22 | 15時 | 4.8 | 4 | 75.193 | 3.3805 | 0 | 1.7604 | 0.56568 | 1.3537
2014-04-22 | 16時 | 4.5 | 4 | 76.7875 | 6.5294 | 0 | 1.8556 | 0.62364 | 1.462
2014-04-22 | 17時 | 4 | 4.1 | 81.5048 | 7.2151 | 0 | 1.9892 | 0.89686 | 1.594
2014-04-22 | 18時 | 3.5 | 4.1 | 84.4274 | 3.2799 | 0 | 2.1091 | 1.4238 | 1.691
2014-04-22 | 19時 | 3.5 | 4.1 | 84.4274 | 3.7969 | 0 | 2.14 | 0.63048 | 0.93266
2014-04-22 | 20時 | 3.5 | 4.2 | 86.4727 | 3.8925 | 0 | 2.1661 | 1.0136 | 0.88886
2014-04-22 | 21時 | 2.4 | 4.2 | 93.4887 | 4.638 | 0 | 2.2553 | 0.6754 | 0.94546
2014-04-22 | 22時 | 1.3 | 4.2 | 101.1451 | 6.6329 | 0 | 1.8214 | 1.3177 | 1.555
2014-04-22 | 23時 | 1.6 | 4.1 | 96.6484 | 6.8317 | 0 | 1.801 | 1.3578 | 1.6085
2014-04-23 | 0時 | 1.3 | 4.1 | 98.7526 | 7.0172 | 0 | 1.8336 | 1.4 | 1.66
2014-04-23 | 1時 | 1.1 | 4.1 | 100.1838 | 7.1387 | 0 | 1.8648 | 1.4263 | 1.6917
2014-04-23 | 2時 | 0.9 | 4.1 | 101.638 | 7.2461 | 0 | 1.8981 | 1.4504 | 1.7198
2014-04-23 | 3時 | 1 | 4.1 | 100.908 | 7.2797 | 0 | 1.9092 | 1.4542 | 1.7252
2014-04-23 | 4時 | 1.1 | 4.1 | 100.1838 | 7.0755 | 0 | 1.8821 | 1.4243 | 1.6796
2014-04-23 | 5時 | 1.6 | 4.2 | 98.9899 | 6.6895 | 0 | 1.7589 | 1.3101 | 1.5522
2014-04-23 | 6時 | 2 | 4.3 | 98.4701 | 6.439 | 0 | 1.9453 | 1.2311 | 1.4662
2014-04-23 | 7時 | 3.2 | 4.3 | 90.4147 | 4.9718 | 0 | 1.9863 | 1.0053 | 1.4051
2014-04-23 | 8時 | 4.8 | 4.4 | 82.6595 | 0.68047 | 0 | 0.022812 | 0.11372 | 0.20732
2014-04-23 | 9時 | 6.2 | 4.3 | 73.3062 | 0.32081 | 0 | 0.3891 | 0.0071359 | 0.10395
2014-04-23 | 10時 | 8.9 | 4.2 | 59.5479 | 0.13621 | 0 | 0.29 | 0 | 0.030237
2014-04-23 | 11時 | 5.2 | 4.1 | 74.9403 | 0.92031 | 0 | 0.9742 | 0.20035 | 0.16991
2014-04-23 | 12時 | 5.4 | 4 | 72.1136 | 0.96456 | 0 | 1.0596 | 0.24737 | 0.28528
2014-04-23 | 13時 | 6.1 | 3.9 | 66.9908 | 1.0478 | 0 | 0.38048 | 0.21395 | 0.25829
2014-04-23 | 14時 | 5.7 | 3.9 | 68.8722 | 2.6031 | 0 | 1.0738 | 0.43696 | 0.58158
2014-04-23 | 15時 | 4.1 | 3.8 | 75.0479 | 2.1738 | 0 | 1.3273 | 0.27466 | 1.0306
2014-04-23 | 16時 | 3.8 | 3.7 | 74.6433 | 5.8418 | 0 | 1.2952 | 0.42516 | 1.2541
2014-04-23 | 17時 | 1.7 | 3.7 | 86.6518 | 7.6483 | 0 | 1.8516 | 0.90104 | 1.6082
2014-04-23 | 18時 | 0.9 | 3.6 | 89.3145 | 3.4461 | 0 | 2.1525 | 1.5042 | 1.7908
2014-04-23 | 19時 | 0.7 | 3.5 | 88.1102 | 4.1192 | 0 | 2.2664 | 0.75185 | 1.0775
2014-04-23 | 20時 | 0.4 | 3.5 | 90.0428 | 4.4103 | 0 | 2.3665 | 1.1804 | 1.0829
2014-04-23 | 21時 | 0.5 | 3.4 | 86.8532 | 5.0237 | 0 | 2.4172 | 0.79446 | 1.0888
2014-04-23 | 22時 | 0.5 | 3.3 | 84.3122 | 6.8403 | 0 | 1.9198 | 1.3784 | 1.6335
2014-04-23 | 23時 | 0.1 | 3.2 | 84.1755 | 7.1806 | 0 | 1.94 | 1.4573 | 1.7247
2014-04-24 | 0時 | 0.2 | 3.2 | 83.5669 | 7.3116 | 0 | 1.9529 | 1.4816 | 1.7554
2014-04-24 | 1時 | -0.4 | 3.1 | 84.9075 | 7.5301 | 0 | 2.0141 | 1.5349 | 1.8148
2014-04-24 | 2時 | -0.6 | 3.1 | 86.3225 | 7.6622 | 0 | 2.0553 | 1.5644 | 1.8485
2014-04-24 | 3時 | -0.8 | 3 | 84.9458 | 7.7863 | 0 | 2.0964 | 1.593 | 1.8807
2014-04-24 | 4時 | -0.8 | 3 | 84.9458 | 7.6538 | 0 | 2.0867 | 1.5755 | 1.8513
2014-04-24 | 5時 | -0.7 | 3 | 84.2454 | 9.4402 | 0 | 2.2847 | 1.4971 | 1.7582
2014-04-24 | 6時 | -0.3 | 3 | 81.506 | 4.2676 | 0 | 2.3632 | 1.5655 | 1.7716
2014-04-24 | 7時 | 0.8 | 3 | 75.0396 | 4.3377 | 0 | 2.2478 | 1.4591 | 1.6753
2014-04-24 | 8時 | 1 | 3.1 | 76.4183 | 3.3858 | 0 | 0.75018 | 1.021 | 1.2256
2014-04-24 | 9時 | 1.9 | 3 | 69.337 | 2.7557 | 0 | 1.366 | 0.61138 | 0.76884
2014-04-24 | 10時 | 2.9 | 3 | 64.5694 | 2.5434 | 0 | 1.153 | 0.40533 | 0.54576
2014-04-24 | 11時 | 3 | 2.9 | 61.9859 | 3.4813 | 0 | 1.1578 | 0.47256 | 0.60571
2014-04-24 | 12時 | 3.7 | 2.9 | 58.9933 | 1.4487 | 0 | 1.1353 | 0.53397 | 0.66681
2014-04-24 | 13時 | 2.8 | 2.9 | 62.8717 | 3.503 | 0 | 1.4149 | 0.83164 | 0.98465
2014-04-24 | 14時 | 3 | 2.9 | 61.9859 | 3.9039 | 0 | 1.464 | 0.9305 | 1.0962
2014-04-24 | 15時 | 2 | 2.9 | 66.5589 | 3.5989 | 0 | 1.7212 | 1.1706 | 1.3628
2014-04-24 | 16時 | 2.1 | 2.9 | 66.0851 | 3.5469 | 0 | 1.9487 | 1.3479 | 1.5623
2014-04-24 | 17時 | 1.1 | 3 | 73.4342 | 8.4757 | 0 | 2.1807 | 1.5347 | 1.3409
2014-04-24 | 18時 | 0.3 | 3 | 77.8029 | 9.1169 | 0 | 2.3868 | 1.6714 | 1.7319
2014-04-24 | 19時 | 0.3 | 3 | 77.8029 | 4.0891 | 0 | 2.4592 | 1.0404 | 1.9542
2014-04-24 | 20時 | 0 | 3.1 | 82.1526 | 4.8344 | 0 | 2.5453 | 1.5911 | 1.52
2014-04-24 | 21時 | 0 | 3 | 79.5153 | 5.4323 | 0 | 2.5838 | 0.9346 | 1.2922
2014-04-24 | 22時 | -0.5 | 3 | 82.8634 | 6.0141 | 0 | 2.3825 | 1.129 | 1.6656
2014-04-24 | 23時 | -0.8 | 3 | 84.9458 | 7.5639 | 0 | 2.1432 | 1.5651 | 1.8614
2014-04-25 | 0時 | -1.2 | 2.9 | 84.8981 | 7.8652 | 0 | 2.1758 | 1.634 | 1.9296
2014-04-25 | 1時 | -1.2 | 2.9 | 84.8981 | 8.0053 | 0 | 2.1985 | 1.6601 | 1.9583
2014-04-25 | 2時 | -1 | 2.9 | 83.5002 | 8.0614 | 0 | 2.2075 | 1.6655 | 1.9652
2014-04-25 | 3時 | -1.1 | 2.9 | 84.196 | 8.1484 | 0 | 2.2308 | 1.6828 | 1.984
2014-04-25 | 4時 | -0.9 | 2.9 | 82.8107 | 7.7855 | 0 | 2.1856 | 1.6366 | 1.9082
2014-04-25 | 5時 | -0.4 | 2.9 | 79.455 | 8.3328 | 0 | 2.2689 | 1.4562 | 1.6073
2014-04-25 | 6時 | 1.9 | 2.9 | 67.0365 | 1.9961 | 0 | 2.245 | 1.4362 | 1.4124
2014-04-25 | 7時 | 4.9 | 3 | 56.0919 | 0.86515 | 0 | 1.7845 | 0.92753 | 0.89013
2014-04-25 | 8時 | 6.6 | 3 | 49.8558 | 0.63374 | 0 | 0.14754 | 0.2218 | 0.23843
2014-04-25 | 9時 | 6.5 | 3.1 | 51.8654 | 0.8296 | 0 | 0.58587 | 0.20446 | 0.22679
2014-04-25 | 10時 | 7.4 | 3.2 | 50.3223 | 0.84807 | 0 | 0.34157 | 0.16616 | 0.19083
2014-04-25 | 11時 | 10.1 | 3.2 | 41.9182 | 0.67144 | 0 | 0.25212 | 0.11397 | 0.13902
2014-04-25 | 12時 | 10.4 | 3.3 | 42.3628 | 0.3365 | 0 | 0.20448 | 0.10378 | 0.12984
2014-04-25 | 13時 | 9.5 | 3.4 | 46.3532 | 0.67672 | 0 | 0.19666 | 0.13133 | 0.15945
2014-04-25 | 14時 | 7.2 | 3.5 | 55.7721 | 0.87136 | 0 | 0.27352 | 0.19387 | 0.22638
2014-04-25 | 15時 | 7.3 | 3.5 | 55.3914 | 0.68046 | 0 | 0.31058 | 0.22094 | 0.25718
2014-04-25 | 16時 | 5.5 | 3.5 | 62.7125 | 0.6961 | 0 | 0.64115 | 0.29572 | 0.3679
2014-04-25 | 17時 | 5.5 | 3.6 | 64.494 | 3.7725 | 0 | 1.2497 | 0.69964 | 0.49272
2014-04-25 | 18時 | 5.3 | 3.6 | 65.397 | 5.1835 | 0 | 1.5356 | 1.0324 | 1.0335
2014-04-25 | 19時 | 4.7 | 3.7 | 70.0749 | 1.7488 | 0 | 1.6934 | 0.48844 | 1.3432
2014-04-25 | 20時 | 2.5 | 3.8 | 84.0385 | 3.0763 | 0 | 1.9409 | 1.177 | 1.0619
2014-04-25 | 21時 | 1.4 | 3.7 | 88.5367 | 4.0453 | 0 | 2.1 | 0.61634 | 0.93724
2014-04-25 | 22時 | 2.1 | 3.6 | 81.9448 | 4.4996 | 0 | 1.8642 | 0.76321 | 1.2633
2014-04-25 | 23時 | 0.8 | 3.5 | 87.4762 | 6.3211 | 0 | 1.7146 | 1.2706 | 1.5354
2014-04-26 | 0時 | 0 | 3.5 | 92.6937 | 6.7889 | 0 | 1.8034 | 1.3802 | 1.6482
2014-04-26 | 1時 | -0.7 | 3.4 | 95.417 | 7.1609 | 0 | 1.9054 | 1.4671 | 1.7434
2014-04-26 | 2時 | -1.3 | 3.4 | 100.2861 | 7.4713 | 0 | 2.0028 | 1.5398 | 1.8244
2014-04-26 | 3時 | -1 | 3.5 | 100.6795 | 7.5761 | 0 | 2.0378 | 1.5554 | 1.8443
2014-04-26 | 4時 | -0.2 | 3.6 | 96.9107 | 7.2962 | 0 | 1.9804 | 1.4921 | 1.7646
2014-04-26 | 5時 | 0.2 | 3.7 | 96.547 | 8.9495 | 0 | 2.1621 | 1.4016 | 1.6588
2014-04-26 | 6時 | 3.1 | 3.8 | 80.5334 | 3.9502 | 0 | 2.1716 | 1.4192 | 1.6494
2014-04-26 | 7時 | 3.8 | 3.9 | 78.653 | 3.7741 | 0 | 2.0069 | 1.2815 | 1.4921
2014-04-26 | 8時 | 5.4 | 4 | 72.1136 | 2.9899 | 0 | 0.53136 | 0.89494 | 1.0977
2014-04-26 | 9時 | 9.5 | 4.2 | 57.1867 | 1.7695 | 0 | 0.89904 | 0.33692 | 0.46835
2014-04-26 | 10時 | 13 | 4.4 | 47.4806 | 0.74108 | 0 | 0.3616 | 0.13806 | 0.16862
2014-04-26 | 11時 | 12.5 | 4.5 | 50.1697 | 0.59788 | 0 | 0.35447 | 0.13674 | 0.16227
2014-04-26 | 12時 | 13.6 | 4.7 | 48.7466 | 0.20644 | 0 | 0.17039 | 0.082736 | 0.10393
2014-04-26 | 13時 | 15.4 | 4.9 | 45.2228 | 0.3742 | 0 | 0.10905 | 0.054613 | 0.072378
2014-04-26 | 14時 | 15.3 | 5.1 | 47.3569 | 0.42636 | 0 | 0.12893 | 0.073959 | 0.091883
2014-04-26 | 15時 | 13.5 | 5.1 | 53.207 | 0.28623 | 0 | 0.17623 | 0.11603 | 0.13735
2014-04-26 | 16時 | 9.2 | 5 | 69.3803 | 0.35535 | 0 | 0.30654 | 0.18439 | 0.22084
2014-04-26 | 17時 | 8.4 | 5 | 73.2385 | 2.0436 | 0 | 0.84706 | 0.44067 | 0.18755
2014-04-26 | 18時 | 7.6 | 5 | 77.3382 | 3.7504 | 0 | 1.1903 | 0.8101 | 0.76859
2014-04-26 | 19時 | 6.8 | 5 | 81.6961 | 0.92358 | 0 | 1.3696 | 0.2765 | 1.0958
2014-04-26 | 20時 | 7.5 | 5 | 77.8685 | 1.6537 | 0 | 1.4253 | 0.78847 | 0.63109
2014-04-26 | 21時 | 7.7 | 4.9 | 75.2878 | 2.2438 | 0 | 1.4554 | 0.12521 | 0.39318
2014-04-26 | 22時 | 8.4 | 4.8 | 70.3314 | 2.5403 | 0 | 1.1701 | 0.2403 | 0.68107
2014-04-26 | 23時 | 7.3 | 4.7 | 74.2403 | 4.2203 | 0 | 0.96955 | 0.71257 | 0.91241
2014-04-27 | 0時 | 6.1 | 4.7 | 80.6295 | 4.6992 | 0 | 1.0557 | 0.82996 | 1.0314
2014-04-27 | 1時 | 5.4 | 4.6 | 82.8512 | 5.0208 | 0 | 1.1378 | 0.90572 | 1.114
2014-04-27 | 2時 | 5.3 | 4.5 | 81.6288 | 5.1922 | 0 | 1.1873 | 0.9412 | 1.155
2014-04-27 | 3時 | 3.9 | 4.4 | 88.0438 | 5.6127 | 0 | 1.3246 | 1.0523 | 1.2763
2014-04-27 | 4時 | 3.8 | 4.4 | 88.6659 | 5.4025 | 0 | 1.3348 | 1.043 | 1.2449
2014-04-27 | 5時 | 5.3 | 4.3 | 78.0258 | 6.2057 | 0 | 1.4514 | 0.88825 | 1.0768
2014-04-27 | 6時 | 7.3 | 4.2 | 66.3953 | 0.75741 | 0 | 1.3852 | 0.82745 | 0.88099
2014-04-27 | 7時 | 10 | 4.2 | 55.2989 | 0.40677 | 0 | 0.95236 | 0.37338 | 0.36254
2014-04-27 | 8時 | 10.4 | 4.1 | 52.5653 | 0.38466 | 0 | 0.0087682 | 0.15119 | 0.21312
2014-04-27 | 9時 | 11.7 | 4.1 | 48.2153 | 0.58572 | 0 | 0.30467 | 0.18441 | 0.27111
2014-04-27 | 10時 | 12.2 | 4.2 | 47.781 | 0.53452 | 0 | 0.19364 | 0.10228 | 0.12378
2014-04-27 | 11時 | 12.6 | 4.2 | 46.5409 | 0.34129 | 0 | 0.15362 | 0.063021 | 0.083137
2014-04-27 | 12時 | 13.6 | 4.2 | 43.5956 | 0.045424 | 0 | 0.113 | 0.048287 | 0.066293
2014-04-27 | 13時 | 14.9 | 4.3 | 41.0218 | 0.27041 | 0 | 0.063071 | 0.032143 | 0.04952
2014-04-27 | 14時 | 14.3 | 4.3 | 42.6433 | 0.34982 | 0 | 0.060966 | 0.057472 | 0.077064
2014-04-27 | 15時 | 14.1 | 4.2 | 42.2017 | 0.14419 | 0 | 0.067866 | 0.076904 | 0.10012
2014-04-27 | 16時 | 10.2 | 4.1 | 53.2727 | 0.2161 | 0 | 0.15667 | 0.1484 | 0.17816
2014-04-27 | 17時 | 8.5 | 4 | 58.2877 | 0.92152 | 0 | 0.22914 | 0.19586 | 0.13198
2014-04-27 | 18時 | 7.1 | 4 | 64.1267 | 1.8377 | 0 | 0.3112 | 0.25559 | 0.25889
2014-04-27 | 19時 | 6 | 3.9 | 67.4557 | 0.48121 | 0 | 0.66529 | 0.13172 | 0.81134
2014-04-27 | 20時 | 3.6 | 3.8 | 77.7367 | 1.8875 | 0 | 1.4785 | 0.83332 | 0.79203
2014-04-27 | 21時 | 3.6 | 3.7 | 75.7031 | 2.9458 | 0 | 1.7051 | 0.35811 | 0.67478
2014-04-27 | 22時 | 3.1 | 3.5 | 74.2111 | 3.7784 | 0 | 1.6196 | 0.6165 | 1.1146
2014-04-27 | 23時 | 2.6 | 3.4 | 74.707 | 5.5522 | 0 | 1.4696 | 1.1054 | 1.3665
2014-04-28 | 0時 | 1.7 | 3.3 | 77.3334 | 6.1015 | 0 | 1.5889 | 1.2338 | 1.4982
2014-04-28 | 1時 | 0.8 | 3.1 | 77.5285 | 6.5606 | 0 | 1.7208 | 1.3416 | 1.6145
2014-04-28 | 2時 | -0.6 | 3 | 83.5513 | 7.079 | 0 | 1.8878 | 1.4706 | 1.7552
2014-04-28 | 3時 | -0.5 | 3.2 | 88.3593 | 7.2827 | 0 | 1.9585 | 1.5101 | 1.8013
2014-04-28 | 4時 | -0.3 | 3.4 | 92.3144 | 6.0645 | 0 | 1.9234 | 1.455 | 1.6235
2014-04-28 | 5時 | 2.5 | 3.6 | 79.6409 | 5.7524 | 0 | 1.897 | 1.1705 | 1.1936
2014-04-28 | 6時 | 6.7 | 3.8 | 62.6373 | 0.63691 | 0 | 1.7341 | 1.0358 | 0.91685
2014-04-28 | 7時 | 12.3 | 4.1 | 46.3447 | 0.3223 | 0 | 1.0591 | 0.35048 | 0.21282
2014-04-28 | 8時 | 16.8 | 4.3 | 36.3264 | 0.0026551 | 0 | 0 | 0.028246 | 0.029981
2014-04-28 | 9時 | 19.7 | 4.2 | 29.5793 | 0 | 0 | 0.012694 | 0 | 0
2014-04-28 | 10時 | 21.7 | 4.3 | 26.7683 | 0 | 0 | 0 | 0 | 0
2014-04-28 | 11時 | 23.2 | 4.2 | 23.8711 | 0 | 0 | 0 | 0 | 0
2014-04-28 | 12時 | 24.8 | 4.2 | 21.6835 | 0 | 0 | 0 | 0 | 0
2014-04-28 | 13時 | 23.7 | 4.2 | 23.1618 | 0 | 0 | 0 | 0 | 0
2014-04-28 | 14時 | 24.6 | 4.2 | 21.9442 | 0 | 0 | 0 | 0 | 0
2014-04-28 | 15時 | 23.6 | 4.2 | 23.3017 | 0 | 0 | 0 | 0 | 0
2014-04-28 | 16時 | 21.8 | 4.2 | 25.9907 | 0 | 0 | 0 | 0 | 0
2014-04-28 | 17時 | 19.9 | 4.2 | 29.2145 | 0 | 0 | 0 | 0 | 0
2014-04-28 | 18時 | 18.5 | 4.2 | 31.8784 | 0 | 0 | 0 | 0 | 0
2014-04-28 | 19時 | 17.6 | 4.2 | 33.7348 | 0 | 0 | 0 | 0 | 0
2014-04-28 | 20時 | 17 | 4.3 | 35.8683 | 0 | 0 | 0 | 0 | 0
2014-04-28 | 21時 | 15.9 | 4.3 | 38.4708 | 0 | 0 | 0 | 0 | 0
2014-04-28 | 22時 | 14.9 | 4.3 | 41.0218 | 0 | 0 | 0 | 0 | 0
2014-04-28 | 23時 | 13.9 | 4.3 | 43.7641 | 0 | 0 | 0 | 0 | 0
2014-04-29 | 0時 | 13.6 | 4.4 | 45.657 | 0 | 0 | 0 | 0 | 0
2014-04-29 | 1時 | 14.2 | 4.4 | 43.9116 | 0.033353 | 0 | 0 | 0 | 0
2014-04-29 | 2時 | 13.8 | 4.4 | 45.0667 | 0.21189 | 0 | 0 | 0 | 0
2014-04-29 | 3時 | 13.9 | 4.5 | 45.785 | 0.35563 | 0 | 0 | 0 | 0.0069252
2014-04-29 | 4時 | 10.8 | 4.6 | 57.3776 | 0.54457 | 0 | 0.0077231 | 0.0087134 | 0.050018
2014-04-29 | 5時 | 10.9 | 4.7 | 58.2268 | 0.65911 | 0 | 0.015103 | 0.036828 | 0.088992
2014-04-29 | 6時 | 14 | 4.7 | 47.4952 | 0.37319 | 0 | 0.062656 | 0.0095493 | 0.032946
2014-04-29 | 7時 | 17.7 | 4.8 | 38.2749 | 0 | 0 | 0.051526 | 0 | 3.6953e-05
2014-04-29 | 8時 | 20.8 | 4.9 | 32.2042 | 0 | 0 | 0 | 0 | 0
2014-04-29 | 9時 | 24.4 | 5 | 26.4049 | 0 | 0 | 0 | 0 | 0
2014-04-29 | 10時 | 25.7 | 5 | 24.4365 | 0 | 0 | 0 | 0 | 0
2014-04-29 | 11時 | 26.1 | 5.1 | 24.338 | 0 | 0 | 0 | 0 | 0
2014-04-29 | 12時 | 27.6 | 5.1 | 22.2839 | 0 | 0 | 0 | 0 | 0
2014-04-29 | 13時 | 27.1 | 5.2 | 23.3922 | 0 | 0 | 0 | 0 | 0
2014-04-29 | 14時 | 25 | 5.3 | 26.9906 | 0 | 0 | 0 | 0 | 0
2014-04-29 | 15時 | 23.3 | 5.5 | 31.0071 | 0 | 0 | 0 | 0 | 0
2014-04-29 | 16時 | 21.7 | 5.7 | 35.4045 | 0 | 0 | 0 | 0 | 0
2014-04-29 | 17時 | 20.2 | 5.9 | 40.175 | 0 | 0 | 0 | 0 | 0
2014-04-29 | 18時 | 18.1 | 6.2 | 48.1014 | 0 | 0 | 0 | 0 | 0
2014-04-29 | 19時 | 16.8 | 6.4 | 53.8865 | 0 | 0 | 0 | 0 | 0
2014-04-29 | 20時 | 16.2 | 6.7 | 58.5807 | 0 | 0 | 0 | 0 | 0
2014-04-29 | 21時 | 15 | 6.7 | 63.2648 | 0 | 0 | 0 | 0 | 0
2014-04-29 | 22時 | 13.6 | 6.7 | 69.2688 | 0 | 0 | 0 | 0 | 0
2014-04-29 | 23時 | 13.1 | 6.7 | 71.5659 | 0 | 0 | 0 | 0 | 0
2014-04-30 | 0時 | 12.8 | 6.7 | 72.985 | 0 | 0 | 0 | 0 | 0
2014-04-30 | 1時 | 12.5 | 6.7 | 74.4358 | 0 | 0 | 0 | 0 | 0
2014-04-30 | 2時 | 12.4 | 6.7 | 74.9265 | 0 | 0 | 0 | 0 | 0
2014-04-30 | 3時 | 11.6 | 6.6 | 77.8191 | 0.043264 | 0 | 0 | 0 | 0
2014-04-30 | 4時 | 11.2 | 6.6 | 79.9092 | 0.17447 | 0 | 0 | 0 | 0
2014-04-30 | 5時 | 10.7 | 6.6 | 82.6108 | 0.40202 | 0 | 0 | 0 | 0.0093094
2014-04-30 | 6時 | 10.5 | 6.6 | 83.72 | 0.48444 | 0 | 0.014806 | 0.0070066 | 0.017923
2014-04-30 | 7時 | 10.8 | 6.6 | 82.0624 | 0.13518 | 0 | 0.11772 | 0.012487 | 0.11088
2014-04-30 | 8時 | 11 | 6.6 | 80.9778 | 0.0010415 | 0 | 0 | 0 | 0.0063569
2014-04-30 | 9時 | 11.4 | 6.4 | 76.4912 | 0 | 0 | 0.010516 | 0 | 0.0030799
2014-04-30 | 10時 | 11.5 | 6.3 | 74.8108 | 0 | 0 | 0.13422 | 0 | 0.0015365
2014-04-30 | 11時 | 9 | 6.1 | 85.6439 | 0.10598 | 0 | 0.23553 | 0.013285 | 0.037495
2014-04-30 | 12時 | 10.1 | 6 | 78.2461 | 0.31501 | 0 | 0.27995 | 0.12726 | 0.15907
2014-04-30 | 13時 | 10.9 | 5.8 | 71.7284 | 0.57295 | 0 | 0.28527 | 0.13564 | 0.18526
2014-04-30 | 14時 | 11.9 | 5.7 | 65.9827 | 0.68815 | 0 | 0.28259 | 0.15602 | 0.20474
2014-04-30 | 15時 | 11.2 | 5.6 | 67.9098 | 0.30546 | 0 | 0.46655 | 0.0070595 | 0.24045
2014-04-30 | 16時 | 9.3 | 5.6 | 77.1101 | 1.1729 | 0 | 0.77656 | 0.033176 | 0.49153
2014-04-30 | 17時 | 8.5 | 5.5 | 79.954 | 2.9791 | 0 | 0.98909 | 0.12897 | 0.81538
2014-04-30 | 18時 | 7.9 | 5.3 | 80.2794 | 0.51034 | 0 | 1.2283 | 0.63938 | 1.0039
2014-04-30 | 19時 | 7.1 | 5.1 | 81.6181 | 1.4451 | 0 | 1.3804 | 0.084332 | 0.35426
2014-04-30 | 20時 | 5.9 | 4.9 | 85.2046 | 1.9842 | 0 | 1.5531 | 0.5942 | 0.43677
2014-04-30 | 21時 | 5.1 | 4.7 | 86.4249 | 2.8483 | 0 | 1.6887 | 0.28299 | 0.52225
2014-04-30 | 22時 | 4.3 | 4.5 | 87.5355 | 4.9021 | 0 | 1.2845 | 0.93598 | 1.1438
2014-04-30 | 23時 | 3.3 | 4.4 | 91.8505 | 5.4685 | 0 | 1.3847 | 1.0741 | 1.3021
2014-05-01 | 0時 | 2.8 | 4.2 | 90.8666 | 5.8293 | 0 | 1.4785 | 1.1579 | 1.4002
2014-05-01 | 1時 | 1.9 | 4 | 92.3016 | 6.2196 | 0 | 1.6017 | 1.254 | 1.5087
2014-05-01 | 2時 | 1.4 | 3.8 | 90.9151 | 6.5062 | 0 | 1.6984 | 1.3216 | 1.5857
2014-05-01 | 3時 | 0.8 | 3.7 | 92.4453 | 6.7983 | 0 | 1.7987 | 1.3926 | 1.6653
2014-05-01 | 4時 | 1.3 | 3.6 | 86.7789 | 5.5427 | 0 | 1.7328 | 1.3116 | 1.4675
2014-05-01 | 5時 | 3.7 | 3.6 | 73.1512 | 5.1291 | 0 | 1.7232 | 1.0446 | 1.0574
2014-05-01 | 6時 | 6.4 | 3.7 | 62.2723 | 0.57807 | 0 | 1.6587 | 0.9988 | 0.90577
2014-05-01 | 7時 | 7.6 | 3.8 | 58.8898 | 0.49433 | 0 | 1.3565 | 0.64634 | 0.52503
2014-05-01 | 8時 | 8.8 | 4 | 57.1153 | 0.31728 | 0 | 0.04776 | 0.14604 | 0.156
2014-05-01 | 9時 | 9.4 | 4 | 54.8488 | 0.5039 | 0 | 0.26338 | 0.13756 | 0.14906
2014-05-01 | 10時 | 11.3 | 4 | 48.3094 | 0.48796 | 0 | 0.21117 | 0.087854 | 0.10255
2014-05-01 | 11時 | 13.3 | 3.9 | 41.301 | 0.24938 | 0 | 0.15442 | 0.044818 | 0.06117
2014-05-01 | 12時 | 10.5 | 3.9 | 49.6843 | 0.16378 | 0 | 0.15409 | 0.079001 | 0.1001
2014-05-01 | 13時 | 10.8 | 3.9 | 48.7006 | 0.49167 | 0 | 0.14447 | 0.094319 | 0.11775
2014-05-01 | 14時 | 9.8 | 3.9 | 52.0672 | 0.60195 | 0 | 0.16914 | 0.13126 | 0.15836
2014-05-01 | 15時 | 9.6 | 3.9 | 52.7713 | 0.41472 | 0 | 0.20586 | 0.15674 | 0.1876
2014-05-01 | 16時 | 8.3 | 3.9 | 57.6163 | 0.38349 | 0 | 0.26068 | 0.1972 | 0.23261
2014-05-01 | 17時 | 6.8 | 4 | 65.4612 | 1.2088 | 0 | 0.31858 | 0.23814 | 0.17838
2014-05-01 | 18時 | 5.7 | 4 | 70.6269 | 2.9007 | 0 | 0.72705 | 0.40847 | 0.3581
2014-05-01 | 19時 | 5.2 | 4 | 73.1242 | 0.62445 | 0 | 1.3396 | 0.25213 | 1.07
2014-05-01 | 20時 | 5.1 | 4 | 73.6353 | 1.7693 | 0 | 1.5495 | 0.8857 | 0.75214
2014-05-01 | 21時 | 5.2 | 4 | 73.1242 | 2.5883 | 0 | 1.6565 | 0.27765 | 0.57493
2014-05-01 | 22時 | 5.2 | 4 | 73.1242 | 3.1872 | 0 | 1.4645 | 0.4663 | 0.94227
2014-05-01 | 23時 | 5.6 | 4 | 71.1186 | 4.6712 | 0 | 1.1995 | 0.87283 | 1.1045
2014-05-02 | 0時 | 5 | 4.1 | 75.9921 | 5.0533 | 0 | 1.2483 | 0.95731 | 1.186
2014-05-02 | 1時 | 4.6 | 4.1 | 78.1457 | 5.314 | 0 | 1.3036 | 1.0128 | 1.2437
2014-05-02 | 2時 | 4.8 | 4.1 | 77.0605 | 5.4091 | 0 | 1.3215 | 1.0247 | 1.2565
2014-05-02 | 3時 | 4.5 | 4.2 | 80.6011 | 5.5682 | 0 | 1.3656 | 1.0591 | 1.2928
2014-05-02 | 4時 | 5.4 | 4.4 | 79.2743 | 5.1939 | 0 | 1.2722 | 0.96933 | 1.1832
2014-05-02 | 5時 | 6.7 | 4.5 | 74.0929 | 5.7934 | 0 | 1.3749 | 0.81659 | 1.0107
2014-05-02 | 6時 | 8.1 | 4.7 | 70.2956 | 1.8778 | 0 | 1.4667 | 0.91521 | 1.0876
2014-05-02 | 7時 | 9.5 | 4.9 | 66.6433 | 1.0548 | 0 | 1.1257 | 0.60977 | 0.73644
2014-05-02 | 8時 | 10.9 | 5.2 | 64.3697 | 0.32798 | 0 | 0.0037279 | 0.12128 | 0.15327
2014-05-02 | 9時 | 12.8 | 5.1 | 55.6975 | 0.5034 | 0 | 0.20566 | 0.12832 | 0.15519
2014-05-02 | 10時 | 14 | 5.1 | 51.5045 | 0.41694 | 0 | 0.15695 | 0.074298 | 0.094437
2014-05-02 | 11時 | 12.5 | 5.1 | 56.8046 | 0.33424 | 0 | 0.15355 | 0.076722 | 0.094775
2014-05-02 | 12時 | 12.4 | 5 | 56.0669 | 0.16498 | 0 | 0.16838 | 0.099276 | 0.11836
2014-05-02 | 13時 | 12.3 | 4.9 | 55.3169 | 0.5107 | 0 | 0.18871 | 0.11925 | 0.14097
2014-05-02 | 14時 | 10.2 | 4.9 | 63.5862 | 0.66469 | 0 | 0.26722 | 0.15954 | 0.18563
2014-05-02 | 15時 | 9.3 | 5 | 68.9142 | 0.49721 | 0 | 0.58618 | 0.20647 | 0.25788
2014-05-02 | 16時 | 8.7 | 5.1 | 73.1879 | 0.49509 | 0 | 0.90805 | 0.47974 | 0.64323
2014-05-02 | 17時 | 8.1 | 5.1 | 76.2295 | 3.1223 | 0 | 1.1175 | 0.76152 | 0.48959
2014-05-02 | 18時 | 7.3 | 5.2 | 82.0727 | 4.1517 | 0 | 1.3521 | 0.92407 | 0.90425
2014-05-02 | 19時 | 7 | 5.3 | 85.3755 | 1.0354 | 0 | 1.4558 | 0.32496 | 1.157
2014-05-02 | 20時 | 6.7 | 5.4 | 88.784 | 1.8939 | 0 | 1.5492 | 0.87664 | 0.73058
2014-05-02 | 21時 | 6.4 | 5.3 | 88.9734 | 2.5814 | 0 | 1.6123 | 0.24205 | 0.52344
2014-05-02 | 22時 | 7.2 | 5.2 | 82.6368 | 2.8809 | 0 | 1.3285 | 0.35638 | 0.81163
2014-05-02 | 23時 | 6.3 | 5.1 | 86.2361 | 4.5277 | 0 | 1.1179 | 0.8185 | 1.0328
2014-05-03 | 0時 | 6.6 | 5 | 82.8279 | 4.692 | 0 | 1.0996 | 0.84427 | 1.0537
2014-05-03 | 1時 | 6.9 | 4.9 | 79.5266 | 4.7501 | 0 | 1.0882 | 0.84554 | 1.0535
2014-05-03 | 2時 | 6.4 | 4.9 | 82.3109 | 4.9221 | 0 | 1.1292 | 0.88478 | 1.0943
2014-05-03 | 3時 | 6.4 | 4.9 | 82.3109 | 4.9915 | 0 | 1.1451 | 0.89656 | 1.1069
2014-05-03 | 4時 | 6.4 | 4.9 | 82.3109 | 4.824 | 0 | 1.111 | 0.86195 | 1.0599
2014-05-03 | 5時 | 5.8 | 4.9 | 85.7969 | 4.7716 | 0 | 1.0877 | 0.83704 | 1.0316
2014-05-03 | 6時 | 5.5 | 5 | 89.375 | 4.5854 | 0 | 1.3139 | 0.78854 | 0.97377
2014-05-03 | 7時 | 5.8 | 5 | 87.5339 | 3.2803 | 0 | 1.5145 | 0.70072 | 1.0643
2014-05-03 | 8時 | 6.4 | 5.1 | 85.6432 | 1.1478 | 0 | 0 | 0.11726 | 0.43063
2014-05-03 | 9時 | 7 | 5.1 | 82.18 | 0.4035 | 0 | 0.91666 | 0.031339 | 0.27576
2014-05-03 | 10時 | 7.5 | 5.2 | 80.9574 | 0.34002 | 0 | 1.1069 | 0.015195 | 0.15606
2014-05-03 | 11時 | 8.2 | 5.2 | 77.1852 | 1.6117 | 0 | 1.0886 | 0.34613 | 0.26055
2014-05-03 | 12時 | 8.7 | 5.2 | 74.611 | 1.7717 | 0 | 1.1177 | 0.60883 | 0.72898
2014-05-03 | 13時 | 8.8 | 5.2 | 74.1078 | 2.9201 | 0 | 1.1924 | 0.71576 | 0.85074
2014-05-03 | 14時 | 7.9 | 5.2 | 78.7772 | 3.4185 | 0 | 1.3099 | 0.83735 | 0.98475
2014-05-03 | 15時 | 7 | 5.2 | 83.778 | 2.3549 | 0 | 1.4264 | 0.34296 | 1.1035
2014-05-03 | 16時 | 6.3 | 5.1 | 86.2361 | 5.1111 | 0 | 1.5484 | 0.41408 | 1.2273
2014-05-03 | 17時 | 6.2 | 5.1 | 86.8336 | 5.556 | 0 | 1.643 | 0.64904 | 1.3197
2014-05-03 | 18時 | 6 | 5 | 86.33 | 2.1104 | 0 | 1.738 | 1.1549 | 1.3953
2014-05-03 | 19時 | 5.9 | 5 | 86.9296 | 2.6676 | 0 | 1.7723 | 0.36628 | 0.64122
2014-05-03 | 20時 | 6 | 4.9 | 84.6169 | 2.7499 | 0 | 1.7928 | 0.7442 | 0.59144
2014-05-03 | 21時 | 6 | 4.9 | 84.6169 | 3.2661 | 0 | 1.8068 | 0.34022 | 0.57716
2014-05-03 | 22時 | 5.8 | 4.8 | 84.0593 | 5.0079 | 0 | 1.294 | 0.91527 | 1.1125
2014-05-03 | 23時 | 5.7 | 4.8 | 84.6441 | 5.2343 | 0 | 1.275 | 0.96492 | 1.173
2014-05-04 | 0時 | 5.6 | 4.8 | 85.2334 | 5.3536 | 0 | 1.2806 | 0.98873 | 1.2031
2014-05-04 | 1時 | 5.7 | 4.8 | 84.6441 | 5.398 | 0 | 1.2824 | 0.99413 | 1.2114
2014-05-04 | 2時 | 5.4 | 4.8 | 86.4259 | 5.4999 | 0 | 1.3101 | 1.0184 | 1.2384
2014-05-04 | 3時 | 5.2 | 4.8 | 87.637 | 5.5841 | 0 | 1.336 | 1.0384 | 1.2609
2014-05-04 | 4時 | 5.1 | 4.8 | 88.2496 | 5.4331 | 0 | 1.3084 | 1.0085 | 1.221
2014-05-04 | 5時 | 5.1 | 4.8 | 88.2496 | 5.2256 | 0 | 1.2387 | 0.94164 | 1.1479
2014-05-04 | 6時 | 5.4 | 4.8 | 86.4259 | 4.8985 | 0 | 1.4158 | 0.85192 | 1.0466
2014-05-04 | 7時 | 5.7 | 4.9 | 86.3937 | 3.6925 | 0 | 1.6545 | 0.80371 | 1.1773
2014-05-04 | 8時 | 7.1 | 4.9 | 78.4424 | 1.3622 | 0 | 0.00068175 | 0.16439 | 0.48117
2014-05-04 | 9時 | 8.1 | 4.8 | 71.7798 | 0.39703 | 0 | 0.94762 | 0.023606 | 0.25563
2014-05-04 | 10時 | 9.2 | 4.7 | 65.2487 | 0.2174 | 0 | 0.94803 | 0.0024142 | 0.087622
2014-05-04 | 11時 | 8.9 | 4.7 | 66.5837 | 1.1664 | 0 | 1.0137 | 0.20909 | 0.1505
2014-05-04 | 12時 | 7.7 | 4.6 | 70.7121 | 1.8442 | 0 | 1.1329 | 0.62068 | 0.73066
2014-05-04 | 13時 | 6.2 | 4.6 | 78.383 | 3.3481 | 0 | 1.3281 | 0.8342 | 0.97537
2014-05-04 | 14時 | 5.7 | 4.6 | 81.1432 | 3.8337 | 0 | 1.4508 | 0.95135 | 1.1101
2014-05-04 | 15時 | 5 | 4.5 | 83.3528 | 2.7241 | 0 | 1.5562 | 0.43958 | 1.2135
2014-05-04 | 16時 | 5.1 | 4.4 | 80.9472 | 5.7201 | 0 | 1.6559 | 0.49131 | 1.3185
2014-05-04 | 17時 | 4.6 | 4.4 | 83.8235 | 6.4412 | 0 | 1.8015 | 0.77295 | 1.4608
2014-05-04 | 18時 | 3.7 | 4.3 | 87.2774 | 2.8119 | 0 | 1.9802 | 1.3416 | 1.6038
2014-05-04 | 19時 | 3.3 | 4.3 | 89.7773 | 3.4653 | 0 | 2.0575 | 0.58284 | 0.88308
2014-05-04 | 20時 | 3.2 | 4.4 | 92.5026 | 3.6337 | 0 | 2.1099 | 0.98217 | 0.85757
2014-05-04 | 21時 | 3.2 | 4.3 | 90.4147 | 4.1935 | 0 | 2.1399 | 0.58659 | 0.85328
2014-05-04 | 22時 | 2.7 | 4.3 | 93.6783 | 6.0433 | 0 | 1.6568 | 1.1865 | 1.4154
2014-05-04 | 23時 | 2.7 | 4.2 | 91.5143 | 6.273 | 0 | 1.6408 | 1.235 | 1.4751
2014-05-05 | 0時 | 2.7 | 4.2 | 91.5143 | 6.3877 | 0 | 1.6466 | 1.2562 | 1.5025
2014-05-05 | 1時 | 2.8 | 4.2 | 90.8666 | 6.4301 | 0 | 1.6482 | 1.2599 | 1.5085
2014-05-05 | 2時 | 2.9 | 4.2 | 90.2239 | 6.4463 | 0 | 1.6473 | 1.2583 | 1.5073
2014-05-05 | 3時 | 2.8 | 4.2 | 90.8666 | 6.4914 | 0 | 1.6582 | 1.2667 | 1.5161
2014-05-05 | 4時 | 2.8 | 4.2 | 90.8666 | 6.3927 | 0 | 1.6293 | 1.2382 | 1.4822
2014-05-05 | 5時 | 2.9 | 4.3 | 92.3573 | 6.1857 | 0 | 1.5602 | 1.1743 | 1.411
2014-05-05 | 6時 | 3.4 | 4.3 | 89.1449 | 5.7539 | 0 | 1.7149 | 1.0646 | 1.2838
2014-05-05 | 7時 | 4.1 | 4.3 | 84.8548 | 4.5135 | 0 | 1.8771 | 0.94841 | 1.3405
2014-05-05 | 8時 | 4.9 | 4.4 | 82.0843 | 2.0754 | 0 | 0.034808 | 0.34262 | 0.67266
2014-05-05 | 9時 | 5.4 | 4.4 | 79.2743 | 1.2662 | 0 | 1.3892 | 0.094273 | 0.50846
2014-05-05 | 10時 | 4.9 | 4.5 | 83.9364 | 1.2204 | 0 | 1.4969 | 0.085468 | 0.45788
2014-05-05 | 11時 | 5.3 | 4.5 | 81.6288 | 2.9672 | 0 | 1.4123 | 0.71954 | 0.49824
2014-05-05 | 12時 | 4.9 | 4.5 | 83.9364 | 2.9311 | 0 | 1.5137 | 0.90929 | 1.0472
2014-05-05 | 13時 | 4.9 | 4.5 | 83.9364 | 4.003 | 0 | 1.5678 | 0.98847 | 1.1498
2014-05-05 | 14時 | 5.5 | 4.6 | 82.2775 | 4.1723 | 0 | 1.585 | 1.0157 | 1.1871
2014-05-05 | 15時 | 4.8 | 4.5 | 84.5246 | 3.0744 | 0 | 1.6837 | 0.51456 | 1.2991
2014-05-05 | 16時 | 4.5 | 4.5 | 86.317 | 6.2364 | 0 | 1.7844 | 0.57279 | 1.4082
2014-05-05 | 17時 | 4 | 4.5 | 89.3994 | 6.9574 | 0 | 1.9204 | 0.85483 | 1.5503
2014-05-05 | 18時 | 3.6 | 4.5 | 91.9538 | 3.0602 | 0 | 2.0628 | 1.392 | 1.659
2014-05-05 | 19時 | 3.6 | 4.4 | 89.9247 | 3.6002 | 0 | 2.1025 | 0.60418 | 0.90649
2014-05-05 | 20時 | 3.4 | 4.4 | 91.2035 | 3.7545 | 0 | 2.1478 | 1.0026 | 0.87895
2014-05-05 | 21時 | 3.2 | 4.4 | 92.5026 | 4.3349 | 0 | 2.1833 | 0.61533 | 0.88332
2014-05-05 | 22時 | 3.3 | 4.4 | 91.8505 | 6.0461 | 0 | 1.6555 | 1.1776 | 1.4056
2014-05-05 | 23時 | 3.2 | 4.3 | 90.4147 | 6.2698 | 0 | 1.6356 | 1.2264 | 1.4651
2014-05-06 | 0時 | 3.1 | 4.3 | 91.0571 | 6.3914 | 0 | 1.6427 | 1.2514 | 1.4963
2014-05-06 | 1時 | 3 | 4.4 | 93.8224 | 6.4679 | 0 | 1.6556 | 1.2662 | 1.5145
2014-05-06 | 2時 | 3 | 4.4 | 93.8224 | 6.5085 | 0 | 1.6639 | 1.2723 | 1.5224
2014-05-06 | 3時 | 3 | 4.4 | 93.8224 | 6.5441 | 0 | 1.6732 | 1.2785 | 1.5296
2014-05-06 | 4時 | 3.1 | 4.5 | 95.2619 | 6.2197 | 0 | 1.6093 | 1.2174 | 1.4479
2014-05-06 | 5時 | 3.4 | 4.5 | 93.2614 | 5.8475 | 0 | 1.4864 | 1.1055 | 1.3239
2014-05-06 | 6時 | 3.8 | 4.6 | 92.6665 | 5.3645 | 0 | 1.6122 | 0.97302 | 1.1738
2014-05-06 | 7時 | 4.6 | 4.7 | 89.4959 | 3.9478 | 0 | 1.724 | 0.81422 | 1.1865
2014-05-06 | 8時 | 6.4 | 4.8 | 80.644 | 0.44208 | 0 | 0.0011782 | 0.072561 | 0.14312
2014-05-06 | 9時 | 8.5 | 4.8 | 69.8559 | 0.1187 | 0 | 0.26421 | 0 | 0.052918
2014-05-06 | 10時 | 9.9 | 4.8 | 63.5629 | 0.015348 | 0 | 0.23446 | 0 | 0.0031683
2014-05-06 | 11時 | 10.8 | 4.8 | 59.8532 | 0.20843 | 0 | 0.20357 | 0.016739 | 0.0048558
2014-05-06 | 12時 | 11.9 | 4.8 | 55.6442 | 0.224 | 0 | 0.15918 | 0.067161 | 0.081245
2014-05-06 | 13時 | 12.2 | 4.8 | 54.5546 | 0.44933 | 0 | 0.13717 | 0.080763 | 0.10096
2014-05-06 | 14時 | 11.3 | 4.8 | 57.8973 | 0.5436 | 0 | 0.16189 | 0.11319 | 0.13643
2014-05-06 | 15時 | 10.6 | 4.7 | 59.4019 | 0.29091 | 0 | 0.20521 | 0.0032759 | 0.1694
2014-05-06 | 16時 | 8.5 | 4.7 | 68.4115 | 0.87488 | 0 | 0.26937 | 0.042586 | 0.22525
2014-05-06 | 17時 | 6.9 | 4.6 | 74.6933 | 1.3697 | 0 | 0.37063 | 0.12228 | 0.28587
2014-05-06 | 18時 | 6.7 | 4.6 | 75.7273 | 0.4586 | 0 | 0.93279 | 0.26203 | 0.60543
2014-05-06 | 19時 | 5.6 | 4.6 | 81.7081 | 1.1607 | 0 | 1.3483 | 0.096996 | 0.31171
2014-05-06 | 20時 | 4.7 | 4.6 | 86.995 | 2.0472 | 0 | 1.5842 | 0.47101 | 0.45877
2014-05-06 | 21時 | 3.6 | 4.5 | 91.9538 | 3.0983 | 0 | 1.7811 | 0.3385 | 0.6022
2014-05-06 | 22時 | 3 | 4.5 | 95.9394 | 5.1947 | 0 | 1.3881 | 1.0082 | 1.2322
2014-05-06 | 23時 | 2.6 | 4.4 | 96.5253 | 5.6764 | 0 | 1.4583 | 1.1217 | 1.3606
2014-05-07 | 0時 | 2.4 | 4.4 | 97.9093 | 5.9759 | 0 | 1.5281 | 1.1874 | 1.4364
2014-05-07 | 1時 | 1.8 | 4.3 | 99.889 | 6.2838 | 0 | 1.6199 | 1.2595 | 1.5166
2014-05-07 | 2時 | 1.7 | 4.3 | 100.6069 | 6.4664 | 0 | 1.6782 | 1.2977 | 1.5599
2014-05-07 | 3時 | 1.7 | 4.3 | 100.6069 | 6.5943 | 0 | 1.7196 | 1.3223 | 1.5875
2014-05-07 | 4時 | 1.5 | 4.2 | 99.7026 | 6.1782 | 0 | 1.6832 | 1.2765 | 1.5031
2014-05-07 | 5時 | 3.8 | 4.6 | 92.6665 | 4.2868 | 0 | 1.3838 | 0.99777 | 1.0919
2014-05-07 | 6時 | 6 | 4.8 | 82.9033 | 2.6817 | 0 | 1.2892 | 0.67224 | 0.67909
2014-05-07 | 7時 | 8.7 | 4.9 | 70.3402 | 0.6164 | 0 | 1.0954 | 0.22998 | 0.39852
2014-05-07 | 8時 | 10.9 | 5.1 | 63.1419 | 0.050734 | 0 | 0 | 0.00043433 | 0.028226
2014-05-07 | 9時 | 13.8 | 5.1 | 52.1781 | 0 | 0 | 0.063244 | 0 | 0
2014-05-07 | 10時 | 16.4 | 5.2 | 44.9969 | 0 | 0 | 0.056091 | 0 | 0
2014-05-07 | 11時 | 18.8 | 5.3 | 39.4099 | 0 | 0 | 0.0012387 | 0 | 0
2014-05-07 | 12時 | 17.2 | 5.4 | 44.3988 | 0 | 0 | 0.02053 | 0 | 0
2014-05-07 | 13時 | 11.7 | 5.5 | 64.5347 | 0.0082889 | 0 | 0.13278 | 0 | 0
2014-05-07 | 14時 | 9.8 | 5.6 | 74.5606 | 0.41182 | 0 | 0.19657 | 0.09365 | 0.10207
2014-05-07 | 15時 | 10.2 | 5.5 | 71.304 | 0.23026 | 0 | 0.21837 | 0.0036899 | 0.16311
2014-05-07 | 16時 | 9.2 | 5.5 | 76.2575 | 0.74088 | 0 | 0.25485 | 0.023813 | 0.20527
2014-05-07 | 17時 | 9.1 | 5.4 | 75.3898 | 0.90306 | 0 | 0.33292 | 0.081068 | 0.22914
2014-05-07 | 18時 | 8.6 | 5.4 | 77.9824 | 0.22106 | 0 | 0.78114 | 0.20325 | 0.39039
2014-05-07 | 19時 | 8.5 | 5.3 | 77.0711 | 0.4627 | 0 | 1.0287 | 0.01983 | 0.098408
2014-05-07 | 20時 | 7.5 | 5.2 | 80.9574 | 0.63157 | 0 | 1.2278 | 0.16658 | 0.11924
2014-05-07 | 21時 | 6.4 | 5.2 | 87.3086 | 1.8854 | 0 | 1.4013 | 0.069917 | 0.26922
2014-05-07 | 22時 | 5.4 | 5.1 | 91.7836 | 4.1271 | 0 | 1.024 | 0.6878 | 0.92685
2014-05-07 | 23時 | 4.9 | 5.1 | 95.0369 | 4.6567 | 0 | 1.1023 | 0.85657 | 1.0669
2014-05-08 | 0時 | 4.8 | 5.1 | 95.7029 | 4.9534 | 0 | 1.1678 | 0.92298 | 1.1408
2014-05-08 | 1時 | 4.7 | 5 | 94.4995 | 5.172 | 0 | 1.2284 | 0.96969 | 1.1935
2014-05-08 | 2時 | 4.3 | 5 | 97.1841 | 5.4064 | 0 | 1.3012 | 1.024 | 1.2531
2014-05-08 | 3時 | 3.7 | 4.9 | 99.3604 | 5.6677 | 0 | 1.3868 | 1.088 | 1.3232
2014-05-08 | 4時 | 3.2 | 4.8 | 100.8475 | 5.5458 | 0 | 1.3973 | 1.0816 | 1.3002
2014-05-08 | 5時 | 3.3 | 4.8 | 100.1366 | 6.8657 | 0 | 1.6051 | 1.0077 | 1.215
2014-05-08 | 6時 | 4.2 | 5.1 | 99.8099 | 1.0918 | 0 | 1.622 | 1.0154 | 1.0679
2014-05-08 | 7時 | 6.3 | 5.1 | 86.2361 | 0.60566 | 0 | 1.2971 | 0.68281 | 0.66552
2014-05-08 | 8時 | 8.2 | 5.2 | 77.1852 | 0.40184 | 0 | 0.051893 | 0.15954 | 0.18261
2014-05-08 | 9時 | 10.1 | 5.1 | 66.6047 | 0.51493 | 0 | 0.2456 | 0.13445 | 0.15362
2014-05-08 | 10時 | 11.4 | 5.1 | 61.0803 | 0.50113 | 0 | 0.20164 | 0.092765 | 0.1108
2014-05-08 | 11時 | 11.1 | 5 | 61.0961 | 0.44676 | 0 | 0.18605 | 0.092431 | 0.11002
2014-05-08 | 12時 | 11.4 | 5 | 59.8922 | 0.16991 | 0 | 0.17127 | 0.092486 | 0.11075
2014-05-08 | 13時 | 11.4 | 4.9 | 58.7037 | 0.48226 | 0 | 0.14937 | 0.097033 | 0.11804
2014-05-08 | 14時 | 12.1 | 4.9 | 56.0502 | 0.50341 | 0 | 0.15958 | 0.1053 | 0.12789
2014-05-08 | 15時 | 11.6 | 4.8 | 56.7582 | 0.32495 | 0 | 0.19939 | 0.13443 | 0.16032
2014-05-08 | 16時 | 9.5 | 4.7 | 63.9436 | 0.31266 | 0 | 0.25328 | 0.17904 | 0.20966
2014-05-08 | 17時 | 7.4 | 4.6 | 72.1766 | 1.1936 | 0 | 0.40286 | 0.24341 | 0.15908
2014-05-08 | 18時 | 6.3 | 4.6 | 77.8437 | 3.1448 | 0 | 1.1237 | 0.58199 | 0.45488
2014-05-08 | 19時 | 5.6 | 4.5 | 79.9446 | 0.6315 | 0 | 1.3675 | 0.25063 | 1.0669
2014-05-08 | 20時 | 5.4 | 4.5 | 81.0631 | 1.7231 | 0 | 1.5256 | 0.85988 | 0.71312
2014-05-08 | 21時 | 5.2 | 4.5 | 82.199 | 2.5487 | 0 | 1.6267 | 0.25556 | 0.54183
2014-05-08 | 22時 | 4.9 | 4.5 | 83.9364 | 3.1954 | 0 | 1.449 | 0.45945 | 0.92729
2014-05-08 | 23時 | 4.7 | 4.5 | 85.1174 | 4.8045 | 0 | 1.2278 | 0.90341 | 1.1315
2014-05-09 | 0時 | 4.7 | 4.6 | 86.995 | 5.0903 | 0 | 1.2495 | 0.96002 | 1.1858
2014-05-09 | 1時 | 4.9 | 4.6 | 85.788 | 5.225 | 0 | 1.2645 | 0.97954 | 1.2056
2014-05-09 | 2時 | 4.8 | 4.6 | 86.3891 | 5.3627 | 0 | 1.2953 | 1.0053 | 1.2325
2014-05-09 | 3時 | 4.8 | 4.6 | 86.3891 | 5.4588 | 0 | 1.3191 | 1.0225 | 1.2505
2014-05-09 | 4時 | 4.7 | 4.7 | 88.872 | 5.3387 | 0 | 1.2926 | 0.99299 | 1.2107
2014-05-09 | 5時 | 4.9 | 4.7 | 87.6389 | 6.4545 | 0 | 1.4984 | 0.92702 | 1.1317
2014-05-09 | 6時 | 5.9 | 4.7 | 81.753 | 2.4805 | 0 | 1.659 | 1.0772 | 1.2653
2014-05-09 | 7時 | 7.3 | 4.7 | 74.2403 | 2.3187 | 0 | 1.5022 | 0.93778 | 1.1093
2014-05-09 | 8時 | 6.9 | 4.8 | 77.916 | 2.2247 | 0 | 0.26568 | 0.75712 | 0.93798
2014-05-09 | 9時 | 7.1 | 4.8 | 76.8538 | 3.3316 | 0 | 1.3629 | 0.89247 | 1.0631
2014-05-09 | 10時 | 6.9 | 4.8 | 77.916 | 3.7541 | 0 | 1.4115 | 0.90474 | 1.069
2014-05-09 | 11時 | 7 | 4.9 | 78.9824 | 4.0712 | 0 | 1.413 | 0.89823 | 1.0592
2014-05-09 | 12時 | 6.8 | 4.8 | 78.4532 | 2.5118 | 0 | 1.4337 | 0.91625 | 1.0776
2014-05-09 | 13時 | 7 | 4.8 | 77.3829 | 3.627 | 0 | 1.4007 | 0.88639 | 1.045
2014-05-09 | 14時 | 7.6 | 4.8 | 74.2684 | 3.6047 | 0 | 1.3526 | 0.85769 | 1.0147
2014-05-09 | 15時 | 6.9 | 4.8 | 77.916 | 2.7645 | 0 | 1.4391 | 0.94385 | 1.1077
2014-05-09 | 16時 | 5.4 | 4.7 | 84.6389 | 2.6264 | 0 | 1.6163 | 1.1027 | 1.2814
2014-05-09 | 17時 | 4.8 | 4.7 | 88.2531 | 6.3555 | 0 | 1.7614 | 1.2249 | 0.99123
2014-05-09 | 18時 | 4.6 | 4.6 | 87.6057 | 6.5704 | 0 | 1.8886 | 1.305 | 1.3203
2014-05-09 | 19時 | 4.5 | 4.5 | 86.317 | 2.5419 | 0 | 1.9331 | 0.65851 | 1.5231
2014-05-09 | 20時 | 4.3 | 4.5 | 87.5355 | 3.2297 | 0 | 1.9866 | 1.1839 | 1.0639
2014-05-09 | 21時 | 4.1 | 4.4 | 86.8143 | 3.8092 | 0 | 2.0183 | 0.5265 | 0.83323
2014-05-09 | 22時 | 4 | 4.4 | 87.4267 | 4.2374 | 0 | 1.7741 | 0.68273 | 1.1658
2014-05-09 | 23時 | 3.6 | 4.3 | 87.895 | 5.7592 | 0 | 1.5258 | 1.1128 | 1.3544
2014-05-10 | 0時 | 3.4 | 4.3 | 89.1449 | 5.9878 | 0 | 1.532 | 1.1616 | 1.4006
2014-05-10 | 1時 | 3.1 | 4.2 | 88.9537 | 6.1551 | 0 | 1.561 | 1.1971 | 1.4383
2014-05-10 | 2時 | 2.6 | 4.2 | 92.1672 | 6.3397 | 0 | 1.612 | 1.2409 | 1.4864
2014-05-10 | 3時 | 2.3 | 4.2 | 94.1574 | 6.4728 | 0 | 1.6529 | 1.2714 | 1.5205
2014-05-10 | 4時 | 2 | 4.2 | 96.1955 | 6.4416 | 0 | 1.6558 | 1.2653 | 1.5102
2014-05-10 | 5時 | 1.4 | 4.2 | 100.4209 | 8.2128 | 0 | 1.9287 | 1.2544 | 1.4939
2014-05-10 | 6時 | 1.8 | 4.3 | 99.889 | 3.9585 | 0 | 2.1475 | 1.449 | 1.6774
2014-05-10 | 7時 | 2.4 | 4.3 | 95.6994 | 3.9429 | 0 | 2.0586 | 1.3607 | 1.5769
2014-05-10 | 8時 | 2.5 | 4.3 | 95.0203 | 3.6195 | 0 | 0.76199 | 1.113 | 1.3347
2014-05-10 | 9時 | 2.3 | 4.2 | 94.1574 | 4.8317 | 0 | 1.9088 | 1.2808 | 1.496
2014-05-10 | 10時 | 2.4 | 4.2 | 93.4887 | 5.143 | 0 | 1.9163 | 1.2568 | 1.4633
2014-05-10 | 11時 | 2.6 | 4.1 | 89.9872 | 5.8445 | 0 | 1.8568 | 1.1943 | 1.392
2014-05-10 | 12時 | 2.7 | 4.1 | 89.3497 | 3.6818 | 0 | 1.855 | 1.1949 | 1.3918
2014-05-10 | 13時 | 2.6 | 4 | 87.8064 | 4.957 | 0 | 1.8826 | 1.2257 | 1.4242
2014-05-10 | 14時 | 2 | 3.9 | 89.3672 | 5.3321 | 0 | 1.9769 | 1.3158 | 1.5219
2014-05-10 | 15時 | 1.8 | 3.8 | 88.3445 | 4.4705 | 0 | 2.0636 | 1.3927 | 1.608
2014-05-10 | 16時 | 1.5 | 3.7 | 87.9034 | 4.1386 | 0 | 2.1708 | 1.4928 | 1.7202
2014-05-10 | 17時 | 1.4 | 3.6 | 86.1576 | 8.6208 | 0 | 2.279 | 1.5802 | 1.3891
2014-05-10 | 18時 | 1.2 | 3.5 | 84.9909 | 8.8499 | 0 | 2.386 | 1.6516 | 1.708
2014-05-10 | 19時 | 1.4 | 3.4 | 81.3971 | 3.8795 | 0 | 2.3972 | 0.97955 | 1.8832
2014-05-10 | 20時 | 1.2 | 3.3 | 80.1599 | 4.5155 | 0 | 2.4407 | 1.5029 | 1.4173
2014-05-10 | 21時 | 1.1 | 3.3 | 80.7389 | 5.0578 | 0 | 2.4584 | 0.83595 | 1.1768
2014-05-10 | 22時 | 1.1 | 3.3 | 80.7389 | 5.4664 | 0 | 2.2018 | 0.9863 | 1.5024
2014-05-10 | 23時 | 1.1 | 3.2 | 78.3048 | 6.8923 | 0 | 1.9196 | 1.3907 | 1.6632
2014-05-11 | 0時 | 1 | 3.2 | 78.8708 | 7.0697 | 0 | 1.9078 | 1.4273 | 1.6955
2014-05-11 | 1時 | 0.4 | 3.2 | 82.3644 | 7.2753 | 0 | 1.9489 | 1.4763 | 1.7472
2014-05-11 | 2時 | 0.4 | 3.2 | 82.3644 | 7.3477 | 0 | 1.9636 | 1.489 | 1.7622
2014-05-11 | 3時 | 0.2 | 3.2 | 83.5669 | 7.4362 | 0 | 1.9886 | 1.5083 | 1.7839
2014-05-11 | 4時 | 0.3 | 3.2 | 82.9632 | 7.249 | 0 | 1.9434 | 1.4626 | 1.7283
2014-05-11 | 5時 | 0.9 | 3.2 | 79.4414 | 8.7621 | 0 | 2.1148 | 1.3657 | 1.6169
2014-05-11 | 6時 | 1.2 | 3.2 | 77.7432 | 4.4016 | 0 | 2.3123 | 1.5513 | 1.7881
2014-05-11 | 7時 | 1.4 | 3.2 | 76.6336 | 4.4554 | 0 | 2.2347 | 1.4805 | 1.7071
2014-05-11 | 8時 | 1.7 | 3.2 | 75.002 | 4.0847 | 0 | 0.92149 | 1.2218 | 1.4532
2014-05-11 | 9時 | 2.4 | 3.3 | 73.5612 | 4.8872 | 0 | 1.9183 | 1.2655 | 1.4798
2014-05-11 | 10時 | 3.5 | 3.4 | 70.0913 | 4.9164 | 0 | 1.8376 | 1.1676 | 1.366
2014-05-11 | 11時 | 4.4 | 3.5 | 67.7155 | 5.2926 | 0 | 1.745 | 1.0887 | 1.2748
2014-05-11 | 12時 | 5.3 | 3.6 | 65.397 | 3.1397 | 0 | 1.665 | 1.0328 | 1.2113
2014-05-11 | 13時 | 5.7 | 3.6 | 63.6049 | 4.2491 | 0 | 1.6252 | 1.0175 | 1.1911
2014-05-11 | 14時 | 5.6 | 3.7 | 65.8163 | 4.4311 | 0 | 1.6493 | 1.0558 | 1.2305
2014-05-11 | 15時 | 5 | 3.6 | 66.7781 | 3.5972 | 0 | 1.7316 | 1.1466 | 1.3293
2014-05-11 | 16時 | 4 | 3.6 | 71.6224 | 3.3563 | 0 | 1.8659 | 1.2766 | 1.4731
2014-05-11 | 17時 | 3.5 | 3.6 | 74.1906 | 7.3596 | 0 | 1.9903 | 1.3834 | 1.1652
2014-05-11 | 18時 | 2.9 | 3.6 | 77.4089 | 7.7637 | 0 | 2.1411 | 1.4858 | 1.5185
2014-05-11 | 19時 | 2.4 | 3.5 | 77.9945 | 3.402 | 0 | 2.2168 | 0.86626 | 1.7518
2014-05-11 | 20時 | 2 | 3.5 | 80.2526 | 4.1354 | 0 | 2.2932 | 1.4106 | 1.3128
2014-05-11 | 21時 | 1.8 | 3.5 | 81.409 | 4.7327 | 0 | 2.3335 | 0.75754 | 1.0889
2014-05-11 | 22時 | 1.7 | 3.5 | 81.9941 | 5.1919 | 0 | 2.0982 | 0.92089 | 1.4302
2014-05-11 | 23時 | 1.6 | 3.6 | 84.9299 | 6.6607 | 0 | 1.8331 | 1.3357 | 1.6031
2014-05-12 | 0時 | 1.5 | 3.5 | 83.1784 | 6.8644 | 0 | 1.832 | 1.3783 | 1.6426
2014-05-12 | 1時 | 1.3 | 3.5 | 84.3819 | 7.0072 | 0 | 1.8537 | 1.4076 | 1.6737
2014-05-12 | 2時 | 1 | 3.6 | 88.6729 | 7.141 | 0 | 1.888 | 1.4376 | 1.7066
2014-05-12 | 3時 | 0.7 | 3.6 | 90.6131 | 7.2674 | 0 | 1.9264 | 1.4673 | 1.7396
2014-05-12 | 4時 | 0.5 | 3.6 | 91.9328 | 7.0556 | 0 | 1.8875 | 1.4246 | 1.6825
2014-05-12 | 5時 | 1 | 3.6 | 88.6729 | 8.5437 | 0 | 2.0532 | 1.3197 | 1.5635
2014-05-12 | 6時 | 1.5 | 3.6 | 85.5413 | 4.1171 | 0 | 2.225 | 1.48 | 1.7082
2014-05-12 | 7時 | 1.9 | 3.7 | 85.42 | 4.0659 | 0 | 2.1186 | 1.383 | 1.5973
2014-05-12 | 8時 | 2.4 | 3.7 | 82.4249 | 3.5854 | 0 | 0.76247 | 1.0858 | 1.3028
2014-05-12 | 9時 | 4.2 | 3.8 | 74.5227 | 2.9085 | 0 | 1.3258 | 0.70085 | 0.86
2014-05-12 | 10時 | 5.5 | 3.8 | 68.0552 | 1.6804 | 0 | 0.9033 | 0.24752 | 0.30608
2014-05-12 | 11時 | 7.1 | 3.9 | 62.5335 | 1.1033 | 0 | 0.6013 | 0.20127 | 0.23853
2014-05-12 | 12時 | 7.9 | 3.9 | 59.2056 | 0.58538 | 0 | 0.32092 | 0.18449 | 0.21859
2014-05-12 | 13時 | 7.4 | 3.9 | 61.2617 | 0.89484 | 0 | 0.30837 | 0.19651 | 0.23019
2014-05-12 | 14時 | 7.3 | 3.9 | 61.6824 | 1.567 | 0 | 0.7307 | 0.24614 | 0.31737
2014-05-12 | 15時 | 6 | 3.9 | 67.4557 | 1.867 | 0 | 1.1589 | 0.6696 | 0.86401
2014-05-12 | 16時 | 4.8 | 3.9 | 73.3249 | 2.0784 | 0 | 1.44 | 0.97975 | 1.153
2014-05-12 | 17時 | 3.8 | 3.9 | 78.653 | 6.3753 | 0 | 1.6824 | 1.1864 | 0.95528
2014-05-12 | 18時 | 3.1 | 3.9 | 82.6395 | 7.0409 | 0 | 1.9304 | 1.3484 | 1.3733
2014-05-12 | 19時 | 2.6 | 3.9 | 85.6249 | 2.8619 | 0 | 2.0532 | 0.75902 | 1.6394
2014-05-12 | 20時 | 2.4 | 3.9 | 86.8526 | 3.6516 | 0 | 2.1472 | 1.3099 | 1.2094
2014-05-12 | 21時 | 2.3 | 3.9 | 87.4738 | 4.2926 | 0 | 2.1999 | 0.66358 | 0.99178
2014-05-12 | 22時 | 2.2 | 3.9 | 88.0999 | 4.796 | 0 | 1.9771 | 0.83464 | 1.3404
2014-05-12 | 23時 | 2 | 4 | 91.644 | 6.321 | 0 | 1.7289 | 1.2619 | 1.5258
2014-05-13 | 0時 | 1.9 | 4 | 92.3016 | 6.5591 | 0 | 1.7376 | 1.311 | 1.5718
2014-05-13 | 1時 | 2 | 4 | 91.644 | 6.6619 | 0 | 1.7443 | 1.3259 | 1.5869
2014-05-13 | 2時 | 2 | 4.1 | 93.9201 | 6.7421 | 0 | 1.7581 | 1.3384 | 1.6001
2014-05-13 | 3時 | 2 | 4.1 | 93.9201 | 6.8012 | 0 | 1.7707 | 1.3476 | 1.6096
2014-05-13 | 4時 | 2.1 | 4.2 | 95.5107 | 6.527 | 0 | 1.7047 | 1.2841 | 1.5298
2014-05-13 | 5時 | 3 | 4.2 | 89.5863 | 6.085 | 0 | 1.5561 | 1.1501 | 1.3825
2014-05-13 | 6時 | 4.3 | 4.3 | 83.6717 | 5.4548 | 0 | 1.6309 | 0.97581 | 1.1863
2014-05-13 | 7時 | 6.3 | 4.4 | 74.4829 | 3.5744 | 0 | 1.6622 | 0.75452 | 1.1276
2014-05-13 | 8時 | 8.4 | 4.5 | 65.9673 | 0.39174 | 0 | 0 | 0.051613 | 0.12342
2014-05-13 | 9時 | 11 | 4.5 | 55.3972 | 0.0236 | 0 | 0.20711 | 0 | 0.022433
2014-05-13 | 10時 | 11.8 | 4.5 | 52.5371 | 0 | 0 | 0.18987 | 0 | 0
2014-05-13 | 11時 | 14.2 | 4.4 | 43.9116 | 0.00089396 | 0 | 0.13157 | 0 | 0
2014-05-13 | 12時 | 13.6 | 4.4 | 45.657 | 0.11915 | 0 | 0.15455 | 0.029245 | 0.033932
2014-05-13 | 13時 | 11.3 | 4.3 | 51.9078 | 0.54596 | 0 | 0.20437 | 0.12148 | 0.14016
2014-05-13 | 14時 | 10.2 | 4.3 | 55.8536 | 0.67629 | 0 | 0.23943 | 0.15753 | 0.18198
2014-05-13 | 15時 | 9.2 | 4.3 | 59.7338 | 0.42897 | 0 | 0.32051 | 0.043642 | 0.21392
2014-05-13 | 16時 | 8.7 | 4.3 | 61.7862 | 1.0502 | 0 | 0.67295 | 0.055485 | 0.27114
2014-05-13 | 17時 | 8 | 4.3 | 64.7935 | 2.8237 | 0 | 1.0046 | 0.11578 | 0.63051
2014-05-13 | 18時 | 6.6 | 4.3 | 71.3116 | 0.81452 | 0 | 1.3389 | 0.57141 | 1.0598
2014-05-13 | 19時 | 4.9 | 4.3 | 80.2315 | 2.0437 | 0 | 1.5807 | 0.22326 | 0.51239
2014-05-13 | 20時 | 4 | 4.3 | 85.4533 | 2.6056 | 0 | 1.7593 | 0.74323 | 0.60317
2014-05-13 | 21時 | 4.4 | 4.2 | 81.1678 | 3.2559 | 0 | 1.8218 | 0.36874 | 0.62049
2014-05-13 | 22時 | 3.3 | 4.2 | 87.7035 | 5.3505 | 0 | 1.4224 | 1.0327 | 1.2513
2014-05-13 | 23時 | 2.7 | 4.2 | 91.5143 | 5.8191 | 0 | 1.4873 | 1.1427 | 1.3782
2014-05-14 | 0時 | 1.9 | 4.1 | 94.5941 | 6.2091 | 0 | 1.5878 | 1.2363 | 1.4849
2014-05-14 | 1時 | 1.7 | 4.1 | 95.9582 | 6.4277 | 0 | 1.6529 | 1.2833 | 1.54
2014-05-14 | 2時 | 2.2 | 4 | 90.3444 | 6.4663 | 0 | 1.6641 | 1.281 | 1.5403
2014-05-14 | 3時 | 2.7 | 4.1 | 89.3497 | 6.4539 | 0 | 1.657 | 1.267 | 1.5255
2014-05-14 | 4時 | 3.1 | 4.2 | 88.9537 | 6.0408 | 0 | 1.5643 | 1.1782 | 1.411
2014-05-14 | 5時 | 4.3 | 4.3 | 83.6717 | 5.3301 | 0 | 1.3484 | 0.98404 | 1.1887
2014-05-14 | 6時 | 5.7 | 4.4 | 77.64 | 2.934 | 0 | 1.3041 | 0.70145 | 0.71656
2014-05-14 | 7時 | 7.8 | 4.5 | 68.7156 | 1.0595 | 0 | 1.1573 | 0.31955 | 0.56215
2014-05-14 | 8時 | 9.2 | 4.6 | 63.8706 | 0.22988 | 0 | 0 | 0.016258 | 0.0772
2014-05-14 | 9時 | 10.6 | 4.6 | 58.1473 | 0.010424 | 0 | 0.15705 | 0 | 0.005138
2014-05-14 | 10時 | 12.4 | 4.6 | 51.6145 | 0 | 0 | 0.16302 | 0 | 0
2014-05-14 | 11時 | 14 | 4.6 | 46.4921 | 0 | 0 | 0.11387 | 0 | 0
2014-05-14 | 12時 | 13.9 | 4.6 | 46.795 | 0.011595 | 0 | 0.089575 | 0.00016495 | 0.00015852
2014-05-14 | 13時 | 15 | 4.6 | 43.5811 | 0.14565 | 0 | 0.07545 | 0.0064164 | 0.0085425
2014-05-14 | 14時 | 12.8 | 4.7 | 51.3618 | 0.36727 | 0 | 0.11035 | 0.064444 | 0.084057
2014-05-14 | 15時 | 12.9 | 4.6 | 49.9488 | 0.091261 | 0 | 0.096019 | 0 | 0.10754
2014-05-14 | 16時 | 11.7 | 4.5 | 52.8854 | 0.42222 | 0 | 0.13993 | 0 | 0.14537
2014-05-14 | 17時 | 9.8 | 4.4 | 58.6956 | 0.7139 | 0 | 0.22348 | 0.025214 | 0.20257
2014-05-14 | 18時 | 7.8 | 4.3 | 65.6825 | 0.23493 | 0 | 0.29794 | 0.20724 | 0.25853
2014-05-14 | 19時 | 6.5 | 4.2 | 70.1459 | 0.46829 | 0 | 0.41479 | 0.050911 | 0.11225
2014-05-14 | 20時 | 5.1 | 4.1 | 75.4642 | 0.7359 | 0 | 1.0981 | 0.1702 | 0.17275
2014-05-14 | 21時 | 3.6 | 4.1 | 83.8336 | 1.7889 | 0 | 1.528 | 0.1415 | 0.23918
2014-05-14 | 22時 | 3.4 | 4.1 | 85.0258 | 4.5376 | 0 | 1.2017 | 0.72846 | 1.0711
2014-05-14 | 23時 | 4.6 | 4.1 | 78.1457 | 4.8712 | 0 | 1.2098 | 0.91357 | 1.1524
2014-05-15 | 0時 | 4.3 | 4.1 | 79.8055 | 5.2395 | 0 | 1.2896 | 1.0023 | 1.2427
2014-05-15 | 1時 | 4 | 4.1 | 81.5048 | 5.5194 | 0 | 1.3644 | 1.0654 | 1.3091
2014-05-15 | 2時 | 3.1 | 4.1 | 86.8496 | 5.8737 | 0 | 1.4739 | 1.1526 | 1.402
2014-05-15 | 3時 | 2.1 | 4.3 | 97.7692 | 6.2402 | 0 | 1.5937 | 1.2445 | 1.5014
2014-05-15 | 4時 | 2.5 | 4.5 | 99.4081 | 5.1701 | 0 | 1.5029 | 1.1414 | 1.3056
2014-05-15 | 5時 | 4.6 | 4.7 | 89.4959 | 4.5917 | 0 | 1.5169 | 0.8959 | 0.90595
2014-05-15 | 6時 | 6.9 | 4.9 | 79.5266 | 0.53294 | 0 | 1.4699 | 0.86707 | 0.77704
2014-05-15 | 7時 | 10.4 | 5.1 | 65.2818 | 0.35676 | 0 | 1.0133 | 0.48078 | 0.34765
2014-05-15 | 8時 | 13.7 | 5.3 | 54.5607 | 0.071309 | 0 | 0 | 0.076853 | 0.0825
2014-05-15 | 9時 | 15.5 | 5.2 | 47.6618 | 0.17258 | 0 | 0.1077 | 0.046035 | 0.048824
2014-05-15 | 10時 | 16.4 | 5.1 | 44.1386 | 0.16822 | 0 | 0.086468 | 0.0061762 | 0.0098787
2014-05-15 | 11時 | 16.9 | 5.1 | 42.7576 | 0 | 0 | 0.049137 | 0 | 0
2014-05-15 | 12時 | 16.7 | 5 | 42.4618 | 0 | 0 | 0.0084026 | 0 | 0
2014-05-15 | 13時 | 15.6 | 4.9 | 44.6463 | 0.012484 | 0 | 0.0092469 | 0 | 0.0024549
2014-05-15 | 14時 | 14.7 | 4.9 | 47.3075 | 0.18564 | 0 | 0.038204 | 0.015341 | 0.034999
2014-05-15 | 15時 | 13.5 | 4.8 | 50.1012 | 0.059805 | 0 | 0.074712 | 0.063656 | 0.082083
2014-05-15 | 16時 | 12 | 4.7 | 54.1353 | 0.040827 | 0 | 0.13454 | 0.10731 | 0.13087
2014-05-15 | 17時 | 10 | 4.7 | 61.8327 | 0.67154 | 0 | 0.20756 | 0.15668 | 0.086484
2014-05-15 | 18時 | 8.6 | 4.6 | 66.5142 | 0.85044 | 0 | 0.26999 | 0.19657 | 0.18702
2014-05-15 | 19時 | 8.1 | 4.6 | 68.8109 | 0.18876 | 0 | 0.30275 | 0.057899 | 0.24956
2014-05-15 | 20時 | 7.3 | 4.5 | 71.1038 | 0.41155 | 0 | 0.55013 | 0.19453 | 0.18588
2014-05-15 | 21時 | 6.2 | 4.5 | 76.6913 | 0.76243 | 0 | 1.1344 | 0.0602 | 0.1651
2014-05-15 | 22時 | 4.9 | 4.5 | 83.9364 | 1.6652 | 0 | 1.1543 | 0.16457 | 0.5859
2014-05-15 | 23時 | 4.8 | 4.5 | 84.5246 | 4.0373 | 0 | 1.0211 | 0.66724 | 0.97325
2014-05-16 | 0時 | 4.5 | 4.5 | 86.317 | 4.6111 | 0 | 1.1196 | 0.86761 | 1.1004
2014-05-16 | 1時 | 3.8 | 4.5 | 90.6665 | 5.0813 | 0 | 1.2382 | 0.97677 | 1.212
2014-05-16 | 2時 | 3.8 | 4.6 | 92.6665 | 5.3279 | 0 | 1.3045 | 1.0247 | 1.2628
2014-05-16 | 3時 | 3.9 | 4.6 | 92.0165 | 5.4951 | 0 | 1.3516 | 1.0545 | 1.2946
2014-05-16 | 4時 | 4.2 | 4.7 | 92.0404 | 5.2583 | 0 | 1.2986 | 0.99542 | 1.218
2014-05-16 | 5時 | 4.8 | 4.8 | 90.1164 | 6.2831 | 0 | 1.4639 | 0.89133 | 1.0971
2014-05-16 | 6時 | 6.5 | 5 | 83.4004 | 1.3287 | 0 | 1.4022 | 0.83925 | 0.97246
2014-05-16 | 7時 | 8.8 | 5.1 | 72.6942 | 0.51923 | 0 | 0.9884 | 0.47584 | 0.53391
2014-05-16 | 8時 | 10.1 | 5.2 | 67.8998 | 0.34395 | 0 | 0.0058835 | 0.13065 | 0.15949
2014-05-16 | 9時 | 11.7 | 5.3 | 62.2079 | 0.48644 | 0 | 0.21062 | 0.12424 | 0.14754
2014-05-16 | 10時 | 12.5 | 5.3 | 59.0134 | 0.46286 | 0 | 0.17579 | 0.088012 | 0.10706
2014-05-16 | 11時 | 12.7 | 5.4 | 59.3333 | 0.37918 | 0 | 0.17232 | 0.09467 | 0.11286
2014-05-16 | 12時 | 10.4 | 5.4 | 69.0889 | 0.31509 | 0 | 0.22222 | 0.14357 | 0.16595
2014-05-16 | 13時 | 9.7 | 5.5 | 73.7342 | 0.67575 | 0 | 0.28622 | 0.16525 | 0.19127
2014-05-16 | 14時 | 9.7 | 5.6 | 75.0629 | 0.78182 | 0 | 0.49396 | 0.18333 | 0.23104
2014-05-16 | 15時 | 9.9 | 5.6 | 74.0621 | 0.57836 | 0 | 0.72795 | 0.24219 | 0.37848
2014-05-16 | 16時 | 10.3 | 5.5 | 70.8288 | 0.4148 | 0 | 0.84174 | 0.50117 | 0.62589
2014-05-16 | 17時 | 10 | 5.4 | 70.9626 | 2.309 | 0 | 0.99794 | 0.65224 | 0.36815
2014-05-16 | 18時 | 9.6 | 5.3 | 71.5548 | 3.0532 | 0 | 1.1774 | 0.78041 | 0.74447
2014-05-16 | 19時 | 9.1 | 5.3 | 74.0055 | 0.50025 | 0 | 1.271 | 0.18163 | 0.99528
2014-05-16 | 20時 | 7.9 | 5.2 | 78.7772 | 1.5396 | 0 | 1.4141 | 0.78163 | 0.62106
2014-05-16 | 21時 | 7.4 | 5.1 | 79.9581 | 2.2817 | 0 | 1.4971 | 0.16382 | 0.43339
2014-05-16 | 22時 | 6.8 | 5 | 81.6961 | 2.8928 | 0 | 1.3182 | 0.36759 | 0.81927
2014-05-16 | 23時 | 4.8 | 4.9 | 91.9792 | 4.8382 | 0 | 1.2143 | 0.91404 | 1.1349
2014-05-17 | 0時 | 5.3 | 4.9 | 88.828 | 5.0518 | 0 | 1.2221 | 0.94994 | 1.1718
2014-05-17 | 1時 | 4.3 | 4.8 | 93.3265 | 5.4482 | 0 | 1.3289 | 1.0456 | 1.2759
2014-05-17 | 2時 | 3.1 | 4.7 | 99.464 | 5.867 | 0 | 1.4608 | 1.1511 | 1.392
2014-05-17 | 3時 | 2.7 | 4.6 | 100.166 | 6.1231 | 0 | 1.5476 | 1.2111 | 1.4604
2014-05-17 | 4時 | 3.2 | 4.7 | 98.7623 | 4.8056 | 0 | 1.4374 | 1.0905 | 1.227
2014-05-17 | 5時 | 5.8 | 5.1 | 89.2703 | 3.8851 | 0 | 1.4176 | 0.81726 | 0.78851
2014-05-17 | 6時 | 8.9 | 5.2 | 73.6084 | 0.37536 | 0 | 1.3146 | 0.74425 | 0.61209
2014-05-17 | 7時 | 11.6 | 5.4 | 63.7919 | 0.23212 | 0 | 0.90082 | 0.40319 | 0.22844
2014-05-17 | 8時 | 14.2 | 5.5 | 54.7932 | 0.010775 | 0 | 0 | 0.059342 | 0.06021
2014-05-17 | 9時 | 15.8 | 5.6 | 50.3187 | 0.094522 | 0 | 0.074536 | 0.033136 | 0.03264
2014-05-17 | 10時 | 17 | 5.6 | 46.6155 | 0.10484 | 0 | 0.063865 | 0.00016388 | 3.6953e-05
2014-05-17 | 11時 | 18.5 | 5.6 | 42.4097 | 0 | 0 | 0.0097165 | 0 | 0
2014-05-17 | 12時 | 17.6 | 5.6 | 44.8793 | 0 | 0 | 0 | 0 | 0
2014-05-17 | 13時 | 18.2 | 5.6 | 43.2155 | 0 | 0 | 0 | 0 | 0
2014-05-17 | 14時 | 17.6 | 5.6 | 44.8793 | 0 | 0 | 0 | 0 | 0
2014-05-17 | 15時 | 16.8 | 5.5 | 46.3752 | 0 | 0 | 0 | 0 | 0
2014-05-17 | 16時 | 15.5 | 5.4 | 49.4791 | 0 | 0 | 0 | 0.0016907 | 0.021062
2014-05-17 | 17時 | 13.7 | 5.3 | 54.5607 | 0.0061588 | 0 | 0.0040712 | 0.057708 | 0.0023709
2014-05-17 | 18時 | 11.8 | 5.2 | 60.6418 | 0.27836 | 0 | 0.1471 | 0.12051 | 0.10251
2014-05-17 | 19時 | 10.2 | 5.1 | 66.1604 | 0.0070195 | 0 | 0.21231 | 0.0036781 | 0.18876
2014-05-17 | 20時 | 8 | 5.1 | 76.7501 | 0.21745 | 0 | 0.281 | 0.16279 | 0.12391
2014-05-17 | 21時 | 8.4 | 5 | 73.2385 | 0.41134 | 0 | 0.30528 | 0.0122 | 0.074135
2014-05-17 | 22時 | 6.6 | 4.9 | 81.1843 | 0.62967 | 0 | 0.37999 | 0.079665 | 0.19736
2014-05-17 | 23時 | 5.5 | 4.8 | 85.8274 | 1.9913 | 0 | 0.64288 | 0.23235 | 0.44694
2014-05-18 | 0時 | 4.1 | 4.7 | 92.6891 | 3.9649 | 0 | 0.94955 | 0.60221 | 0.96762
2014-05-18 | 1時 | 4.1 | 4.6 | 90.7315 | 4.5698 | 0 | 1.1035 | 0.86964 | 1.1151
2014-05-18 | 2時 | 3.7 | 4.6 | 93.3218 | 5.0475 | 0 | 1.2412 | 0.98467 | 1.2307
2014-05-18 | 3時 | 3.3 | 4.6 | 95.9948 | 5.4236 | 0 | 1.3559 | 1.0698 | 1.3204
2014-05-18 | 4時 | 4.2 | 4.6 | 90.0965 | 3.9412 | 0 | 1.24 | 0.94226 | 1.058
2014-05-18 | 5時 | 6.7 | 4.6 | 75.7273 | 3.0649 | 0 | 1.2272 | 0.67604 | 0.6355
2014-05-18 | 6時 | 9.4 | 4.6 | 63.0157 | 0.30117 | 0 | 1.1663 | 0.63997 | 0.49302
2014-05-18 | 7時 | 12.6 | 4.7 | 52.04 | 0.14104 | 0 | 0.73933 | 0.28297 | 0.15965
2014-05-18 | 8時 | 14.6 | 4.7 | 45.6851 | 0 | 0 | 0 | 0.046449 | 0.045555
2014-05-18 | 9時 | 15.9 | 4.8 | 42.9099 | 0.024561 | 0 | 0.052468 | 0.025662 | 0.024058
2014-05-18 | 10時 | 17.4 | 4.9 | 39.813 | 0.055032 | 0 | 0.0491 | 0 | 0
2014-05-18 | 11時 | 17.6 | 5 | 40.1092 | 0 | 0 | 0.017172 | 0 | 0
2014-05-18 | 12時 | 18.6 | 5 | 37.6654 | 0 | 0 | 0 | 0 | 0
2014-05-18 | 13時 | 18.6 | 5.1 | 38.4125 | 0 | 0 | 0 | 0 | 0
2014-05-18 | 14時 | 15.3 | 5.3 | 49.1983 | 0.00082181 | 0 | 0 | 0 | 0
2014-05-18 | 15時 | 12.6 | 5.2 | 57.5302 | 0.015388 | 0 | 0 | 0.0059562 | 0.040893
2014-05-18 | 16時 | 8.6 | 5.2 | 75.1181 | 0.10371 | 0 | 0.08014 | 0.13191 | 0.1636
2014-05-18 | 17時 | 6.3 | 5.2 | 87.913 | 1.0437 | 0 | 0.24065 | 0.20263 | 0.14122
2014-05-18 | 18時 | 6.1 | 5.2 | 89.136 | 1.1404 | 0 | 0.31051 | 0.23638 | 0.23513
2014-05-18 | 19時 | 5.6 | 5.2 | 92.2773 | 0.34373 | 0 | 0.35521 | 0.10181 | 0.34114
2014-05-18 | 20時 | 5.3 | 5.2 | 94.2214 | 0.66277 | 0 | 0.63105 | 0.27376 | 0.2744
2014-05-18 | 21時 | 5.2 | 5.1 | 93.0698 | 1.01 | 0 | 1.2903 | 0.10608 | 0.32943
2014-05-18 | 22時 | 5.1 | 5.1 | 93.7204 | 2.4628 | 0 | 1.2369 | 0.20546 | 0.79959
2014-05-18 | 23時 | 5.4 | 5 | 89.9982 | 4.1744 | 0 | 1.052 | 0.77049 | 1.0154
2014-05-19 | 0時 | 5.6 | 5 | 88.7565 | 4.5253 | 0 | 1.0918 | 0.84358 | 1.0757
2014-05-19 | 1時 | 5.4 | 5 | 89.9982 | 4.8065 | 0 | 1.151 | 0.90105 | 1.1308
2014-05-19 | 2時 | 4.5 | 4.9 | 93.9297 | 5.1665 | 0 | 1.2535 | 0.98632 | 1.2192
2014-05-19 | 3時 | 4 | 5 | 99.2534 | 5.4283 | 0 | 1.3333 | 1.0458 | 1.2824
2014-05-19 | 4時 | 3.7 | 4.9 | 99.3604 | 5.1665 | 0 | 1.3038 | 1.0038 | 1.2155
2014-05-19 | 5時 | 4.6 | 5.1 | 97.0506 | 6.086 | 0 | 1.4346 | 0.86412 | 1.0562
2014-05-19 | 6時 | 5.5 | 5.2 | 92.9203 | 0.68099 | 0 | 1.446 | 0.87454 | 0.90795
2014-05-19 | 7時 | 8.6 | 5.2 | 75.1181 | 0.44995 | 0 | 1.0911 | 0.56372 | 0.49439
2014-05-19 | 8時 | 13.6 | 5.3 | 54.917 | 0.11355 | 0 | 0 | 0.078533 | 0.0917
2014-05-19 | 9時 | 18.1 | 5.3 | 41.1779 | 0.053566 | 0 | 0.06477 | 0.0096672 | 0.014447
2014-05-19 | 10時 | 20.2 | 5.2 | 35.448 | 0.00011238 | 0 | 0.011363 | 0 | 0
2014-05-19 | 11時 | 22.3 | 5.2 | 31.1629 | 0 | 0 | 0 | 0 | 0
2014-05-19 | 12時 | 22.1 | 5.2 | 31.5448 | 0 | 0 | 0 | 0 | 0
2014-05-19 | 13時 | 21.4 | 5.2 | 32.9236 | 0 | 0 | 0 | 0 | 0
2014-05-19 | 14時 | 18.6 | 5.1 | 38.4125 | 0 | 0 | 0 | 0 | 0
2014-05-19 | 15時 | 16.7 | 5.1 | 43.3041 | 0 | 0 | 0 | 0 | 0
2014-05-19 | 16時 | 14.7 | 5.1 | 49.2227 | 0 | 0 | 0 | 0 | 0
2014-05-19 | 17時 | 13.7 | 5 | 51.497 | 0 | 0 | 0 | 0 | 0
2014-05-19 | 18時 | 13.3 | 5 | 52.8571 | 0 | 0 | 0.0031613 | 0.017483 | 0.0022322
2014-05-19 | 19時 | 10.9 | 5 | 61.9137 | 0 | 0 | 0.14787 | 0 | 0.12536
2014-05-19 | 20時 | 10.1 | 5 | 65.3091 | 0.011567 | 0 | 0.21334 | 0.089843 | 0.065896
2014-05-19 | 21時 | 9.1 | 4.9 | 68.4638 | 0.16307 | 0 | 0.25848 | 0.00088258 | 0.039703
2014-05-19 | 22時 | 8.4 | 4.9 | 71.7852 | 0.43632 | 0 | 0.2318 | 0.025854 | 0.13957
2014-05-19 | 23時 | 8.5 | 4.8 | 69.8559 | 0.90495 | 0 | 0.2142 | 0.1391 | 0.18958
2014-05-20 | 0時 | 6.2 | 4.8 | 81.7649 | 2.0358 | 0 | 0.31533 | 0.21593 | 0.32956
2014-05-20 | 1時 | 6 | 4.8 | 82.9033 | 3.468 | 0 | 0.73062 | 0.42836 | 0.80092
2014-05-20 | 2時 | 5 | 4.8 | 88.8671 | 4.205 | 0 | 0.95986 | 0.77013 | 1.0049
2014-05-20 | 3時 | 4.1 | 4.9 | 96.6025 | 4.7692 | 0 | 1.1398 | 0.91837 | 1.1544
2014-05-20 | 4時 | 6.4 | 5 | 83.9773 | 2.9268 | 0 | 0.95149 | 0.724 | 0.80569
2014-05-20 | 5時 | 8.9 | 5.1 | 72.2043 | 0.99958 | 0 | 0.6589 | 0.45642 | 0.39034
2014-05-20 | 6時 | 12.7 | 5.3 | 58.2438 | 0.56548 | 0 | 0.48656 | 0.10315 | 0.095539
2014-05-20 | 7時 | 17 | 5.5 | 45.7903 | 0 | 0 | 0.19241 | 0.0034298 | 0.036417
2014-05-20 | 8時 | 21.1 | 5.6 | 36.0918 | 0 | 0 | 0 | 0 | 0
2014-05-20 | 9時 | 24 | 5.7 | 30.7981 | 0 | 0 | 0 | 0 | 0
2014-05-20 | 10時 | 25.4 | 5.7 | 28.3266 | 0 | 0 | 0 | 0 | 0
2014-05-20 | 11時 | 27 | 5.8 | 26.2198 | 0 | 0 | 0 | 0 | 0
2014-05-20 | 12時 | 24.6 | 5.8 | 30.2267 | 0 | 0 | 0 | 0 | 0
2014-05-20 | 13時 | 19.8 | 5.8 | 40.4914 | 0 | 0 | 0 | 0 | 0
2014-05-20 | 14時 | 17.1 | 5.9 | 48.7791 | 0 | 0 | 0 | 0 | 0
2014-05-20 | 15時 | 16.3 | 5.8 | 50.4615 | 0 | 0 | 0 | 0 | 0
2014-05-20 | 16時 | 14.9 | 5.7 | 54.2565 | 0 | 0 | 0 | 0 | 0
2014-05-20 | 17時 | 11.6 | 5.6 | 66.1335 | 0 | 0 | 0 | 0 | 0
2014-05-20 | 18時 | 9.6 | 5.6 | 75.5689 | 0 | 0 | 0 | 0 | 0
2014-05-20 | 19時 | 8.7 | 5.6 | 80.2991 | 0 | 0 | 0 | 0 | 0
2014-05-20 | 20時 | 8 | 5.6 | 84.2075 | 0 | 0 | 0.021888 | 0 | 0
2014-05-20 | 21時 | 6.8 | 5.5 | 89.7941 | 0.01231 | 0 | 0.2088 | 0 | 0
2014-05-20 | 22時 | 7 | 5.4 | 86.9725 | 0.46002 | 0 | 0.14255 | 0.010017 | 0.051308
2014-05-20 | 23時 | 6.5 | 5.4 | 90.015 | 0.83924 | 0 | 0.18001 | 0.11255 | 0.18044
2014-05-21 | 0時 | 5.5 | 5.3 | 94.6922 | 1.3374 | 0 | 0.25614 | 0.17588 | 0.2702
2014-05-21 | 1時 | 4.4 | 5.1 | 98.4195 | 3.328 | 0 | 0.36917 | 0.28545 | 0.5135
2014-05-21 | 2時 | 4.2 | 5.1 | 99.8099 | 4.0443 | 0 | 0.87849 | 0.63964 | 0.94183
2014-05-21 | 3時 | 3.8 | 4.9 | 98.6628 | 4.5665 | 0 | 1.0753 | 0.85882 | 1.0995
2014-05-21 | 4時 | 4 | 5 | 99.2534 | 3.9609 | 0 | 1.0521 | 0.81499 | 0.98781
2014-05-21 | 5時 | 6.3 | 5.3 | 89.5894 | 1.7633 | 0 | 0.82926 | 0.59803 | 0.58188
2014-05-21 | 6時 | 8.8 | 5.4 | 76.9336 | 0.78478 | 0 | 0.78192 | 0.31258 | 0.19327
2014-05-21 | 7時 | 12 | 5.5 | 63.269 | 0.11463 | 0 | 0.63322 | 0.085019 | 0.12986
2014-05-21 | 8時 | 15.8 | 5.6 | 50.3187 | 0 | 0 | 0 | 0 | 0
2014-05-21 | 9時 | 18.9 | 5.6 | 41.3614 | 0 | 0 | 0 | 0 | 0
2014-05-21 | 10時 | 21.3 | 5.6 | 35.6515 | 0 | 0 | 0 | 0 | 0
2014-05-21 | 11時 | 22.6 | 5.5 | 32.3497 | 0 | 0 | 0 | 0 | 0
2014-05-21 | 12時 | 22.2 | 5.5 | 33.1462 | 0 | 0 | 0 | 0 | 0
2014-05-21 | 13時 | 21.8 | 5.5 | 33.9649 | 0 | 0 | 0 | 0 | 0
2014-05-21 | 14時 | 20.4 | 5.6 | 37.6818 | 0 | 0 | 0 | 0 | 0
2014-05-21 | 15時 | 19.2 | 5.4 | 39.157 | 0 | 0 | 0 | 0 | 0
2014-05-21 | 16時 | 18.5 | 5.3 | 40.157 | 0 | 0 | 0 | 0 | 0
2014-05-21 | 17時 | 16.9 | 5.2 | 43.589 | 0 | 0 | 0 | 0 | 0
2014-05-21 | 18時 | 15.3 | 5.1 | 47.3569 | 0 | 0 | 0 | 0 | 0
2014-05-21 | 19時 | 12.7 | 5 | 54.9733 | 0 | 0 | 0 | 0 | 0
2014-05-21 | 20時 | 12.2 | 5 | 56.8095 | 0 | 0 | 0 | 0 | 0
2014-05-21 | 21時 | 11.1 | 4.9 | 59.8837 | 0 | 0 | 0.004347 | 0 | 0
2014-05-21 | 22時 | 11.5 | 4.9 | 58.3161 | 0 | 0 | 0.0046427 | 0 | 0
2014-05-21 | 23時 | 10.5 | 4.9 | 62.3243 | 0.10984 | 0 | 0.013831 | 0 | 0.0025904
2014-05-22 | 0時 | 10 | 4.9 | 64.4433 | 0.52174 | 0 | 0.066172 | 0.010418 | 0.04123
2014-05-22 | 1時 | 9 | 4.9 | 68.9276 | 0.77905 | 0 | 0.12048 | 0.080391 | 0.1391
2014-05-22 | 2時 | 8.4 | 4.9 | 71.7852 | 1.1123 | 0 | 0.15509 | 0.12931 | 0.19933
2014-05-22 | 3時 | 8.1 | 5.2 | 77.7118 | 2.4919 | 0 | 0.23208 | 0.18712 | 0.27756
2014-05-22 | 4時 | 8.7 | 5.5 | 78.8778 | 1.7923 | 0 | 0.2363 | 0.19028 | 0.33202
2014-05-22 | 5時 | 11.2 | 5.8 | 70.3127 | 0.75303 | 0 | 0.29087 | 0.11778 | 0.12512
2014-05-22 | 6時 | 14.5 | 6.2 | 60.5114 | 0 | 0 | 0.29683 | 0.10406 | 0.10028
2014-05-22 | 7時 | 17.7 | 6.5 | 51.6904 | 0 | 0 | 0.10174 | 0.033802 | 0.022374
2014-05-22 | 8時 | 21.4 | 6.9 | 43.569 | 0 | 0 | 0 | 0 | 0
2014-05-22 | 9時 | 23.8 | 6.8 | 37.1209 | 0 | 0 | 0 | 0 | 0
2014-05-22 | 10時 | 25.6 | 6.7 | 32.8507 | 0 | 0 | 0 | 0 | 0
2014-05-22 | 11時 | 27.3 | 6.6 | 29.2786 | 0 | 0 | 0 | 0 | 0
2014-05-22 | 12時 | 28.3 | 6.5 | 27.2046 | 0 | 0 | 0 | 0 | 0
2014-05-22 | 13時 | 29 | 6.4 | 25.7247 | 0 | 0 | 0 | 0 | 0
2014-05-22 | 14時 | 28.7 | 6.3 | 25.7705 | 0 | 0 | 0 | 0 | 0
2014-05-22 | 15時 | 26.7 | 6.1 | 28.0532 | 0 | 0 | 0 | 0 | 0
2014-05-22 | 16時 | 24.6 | 6 | 31.259 | 0 | 0 | 0 | 0 | 0
2014-05-22 | 17時 | 22.7 | 5.8 | 33.8915 | 0 | 0 | 0 | 0 | 0
2014-05-22 | 18時 | 20.8 | 5.6 | 36.7638 | 0 | 0 | 0 | 0 | 0
2014-05-22 | 19時 | 16.7 | 5.4 | 45.8295 | 0 | 0 | 0 | 0 | 0
2014-05-22 | 20時 | 16.3 | 5.2 | 45.2846 | 0 | 0 | 0 | 0 | 0
2014-05-22 | 21時 | 15.2 | 5.3 | 49.5156 | 0 | 0 | 0 | 0 | 0
2014-05-22 | 22時 | 13.6 | 5.3 | 54.917 | 0 | 0 | 0 | 0 | 0
2014-05-22 | 23時 | 12.1 | 5.4 | 61.7204 | 0 | 0 | 0 | 0 | 0
2014-05-23 | 0時 | 11.4 | 5.5 | 65.8289 | 0 | 0 | 0 | 0 | 0
2014-05-23 | 1時 | 11 | 5.6 | 68.8179 | 0 | 0 | 0 | 0 | 0
2014-05-23 | 2時 | 10.2 | 5.7 | 73.8733 | 0.0054506 | 0 | 0 | 0 | 0
2014-05-23 | 3時 | 9.6 | 5.8 | 78.2429 | 0.12469 | 0 | 0 | 0 | 0.0023039
2014-05-23 | 4時 | 10.4 | 5.9 | 75.4259 | 0.32141 | 0 | 0 | 0.00025117 | 0.015542
2014-05-23 | 5時 | 12.9 | 6 | 65.0054 | 0.27545 | 0 | 0.016129 | 0.0050502 | 0.0083974
2014-05-23 | 6時 | 16.7 | 6.1 | 51.7126 | 0 | 0 | 0.016021 | 0.0057304 | 0.0050856
2014-05-23 | 7時 | 20.8 | 6.1 | 40.0144 | 0 | 0 | 0 | 0 | 0
2014-05-23 | 8時 | 24.5 | 6.2 | 32.4844 | 0 | 0 | 0 | 0 | 0
2014-05-23 | 9時 | 27.3 | 6.2 | 27.5217 | 0 | 0 | 0 | 0 | 0
2014-05-23 | 10時 | 29.3 | 6.2 | 24.5004 | 0 | 0 | 0 | 0 | 0
2014-05-23 | 11時 | 29.5 | 6.1 | 23.8326 | 0 | 0 | 0 | 0 | 0
2014-05-23 | 12時 | 30.1 | 6.1 | 23.0245 | 0 | 0 | 0 | 0 | 0
2014-05-23 | 13時 | 29.6 | 6.1 | 23.6957 | 0 | 0 | 0 | 0 | 0
2014-05-23 | 14時 | 28.7 | 6.1 | 24.9604 | 0 | 0 | 0 | 0 | 0
2014-05-23 | 15時 | 27.4 | 5.9 | 26.0495 | 0 | 0 | 0 | 0 | 0
2014-05-23 | 16時 | 24.7 | 5.7 | 29.5332 | 0 | 0 | 0 | 0 | 0
2014-05-23 | 17時 | 22.1 | 5.5 | 33.3488 | 0 | 0 | 0 | 0 | 0
2014-05-23 | 18時 | 19.3 | 5.4 | 38.9138 | 0 | 0 | 0 | 0 | 0
2014-05-23 | 19時 | 17.1 | 5.2 | 43.0397 | 0 | 0 | 0 | 0 | 0
2014-05-23 | 20時 | 15.6 | 5 | 45.5502 | 0 | 0 | 0 | 0 | 0
2014-05-23 | 21時 | 14.5 | 4.9 | 47.9227 | 0 | 0 | 0 | 0 | 0
2014-05-23 | 22時 | 13.8 | 4.9 | 50.1479 | 0 | 0 | 0 | 0 | 0
2014-05-23 | 23時 | 12.1 | 4.9 | 56.0502 | 0 | 0 | 0 | 0 | 0
2014-05-24 | 0時 | 11.1 | 4.9 | 59.8837 | 0 | 0 | 0 | 0 | 0
2014-05-24 | 1時 | 10.6 | 4.8 | 60.6561 | 0 | 0 | 0 | 0 | 0
2014-05-24 | 2時 | 9.5 | 4.8 | 65.2936 | 0 | 0 | 0 | 0 | 0
2014-05-24 | 3時 | 9.3 | 4.9 | 67.5467 | 0.027031 | 0 | 0 | 0 | 0
2014-05-24 | 4時 | 9.2 | 5 | 69.3803 | 0.10891 | 0 | 0 | 0 | 0.0042994
2014-05-24 | 5時 | 9.9 | 5.2 | 68.8158 | 0.5155 | 0 | 0.010243 | 0.00095274 | 0.016382
2014-05-24 | 6時 | 12 | 5.3 | 60.9878 | 0 | 0 | 0.041802 | 0.015844 | 0.045439
2014-05-24 | 7時 | 14.1 | 5.4 | 54.1556 | 0 | 0 | 0.077044 | 0.010567 | 0.034406
2014-05-24 | 8時 | 17.7 | 5.5 | 43.8077 | 0 | 0 | 0 | 0 | 0
2014-05-24 | 9時 | 20 | 5.5 | 37.942 | 0 | 0 | 0 | 0 | 0
2014-05-24 | 10時 | 20.9 | 5.5 | 35.8915 | 0 | 0 | 0 | 0 | 0
2014-05-24 | 11時 | 22.3 | 5.6 | 33.5387 | 0 | 0 | 0 | 0 | 0
2014-05-24 | 12時 | 22.6 | 5.6 | 32.9326 | 0 | 0 | 0 | 0 | 0
2014-05-24 | 13時 | 22.3 | 5.6 | 33.5387 | 0 | 0 | 0 | 0 | 0
2014-05-24 | 14時 | 21.7 | 5.6 | 34.7889 | 0 | 0 | 0 | 0 | 0
2014-05-24 | 15時 | 20.3 | 5.5 | 37.2442 | 0 | 0 | 0 | 0 | 0
2014-05-24 | 16時 | 19 | 5.5 | 40.3763 | 0 | 0 | 0 | 0 | 0
2014-05-24 | 17時 | 17 | 5.4 | 44.9649 | 0 | 0 | 0 | 0 | 0
2014-05-24 | 18時 | 14.3 | 5.4 | 53.4581 | 0 | 0 | 0 | 0 | 0
2014-05-24 | 19時 | 12 | 5.3 | 60.9878 | 0 | 0 | 0 | 0 | 0
2014-05-24 | 20時 | 10.4 | 5.3 | 67.8203 | 0 | 0 | 0 | 0 | 0
2014-05-24 | 21時 | 9.9 | 5.2 | 68.8158 | 0 | 0 | 0.015838 | 0 | 0
2014-05-24 | 22時 | 9.5 | 5.1 | 69.3413 | 0 | 0 | 0.065625 | 0 | 0
2014-05-24 | 23時 | 8.6 | 5.1 | 73.6853 | 0.064175 | 0 | 0.076107 | 0 | 0.019222
2014-05-25 | 0時 | 7.8 | 5 | 76.2898 | 0.5315 | 0 | 0.1247 | 0.038656 | 0.12642
2014-05-25 | 1時 | 7.2 | 4.9 | 77.9065 | 0.77322 | 0 | 0.16412 | 0.13006 | 0.1792
2014-05-25 | 2時 | 5.7 | 4.8 | 84.6441 | 1.2712 | 0 | 0.2393 | 0.17454 | 0.28372
2014-05-25 | 3時 | 5 | 5 | 92.5403 | 2.3706 | 0 | 0.34895 | 0.27964 | 0.36578
2014-05-25 | 4時 | 5.8 | 5.2 | 91.0062 | 2.0006 | 0 | 0.38921 | 0.27387 | 0.54555
2014-05-25 | 5時 | 9.1 | 5.5 | 76.7737 | 1.0106 | 0 | 0.60175 | 0.21575 | 0.19309
2014-05-25 | 6時 | 11.6 | 5.7 | 67.3038 | 0.017325 | 0 | 0.60867 | 0.23057 | 0.16859
2014-05-25 | 7時 | 14 | 5.9 | 59.5077 | 0 | 0 | 0.2611 | 0.10329 | 0.096863
2014-05-25 | 8時 | 14.8 | 6.1 | 58.4024 | 0 | 0 | 0 | 0.013235 | 0.011321
2014-05-25 | 9時 | 16.5 | 6.1 | 52.3746 | 0 | 0 | 0.00064801 | 0.0016656 | 0.00049913
2014-05-25 | 10時 | 18.4 | 6.1 | 46.4498 | 0 | 0 | 0.00075244 | 0 | 0
2014-05-25 | 11時 | 20.2 | 6.1 | 41.5237 | 0 | 0 | 0 | 0 | 0
2014-05-25 | 12時 | 21 | 6.1 | 39.5251 | 0 | 0 | 0 | 0 | 0
2014-05-25 | 13時 | 21.7 | 6.1 | 37.8649 | 0 | 0 | 0 | 0 | 0
2014-05-25 | 14時 | 22.4 | 6.1 | 36.2827 | 0 | 0 | 0 | 0 | 0
2014-05-25 | 15時 | 20.5 | 6.1 | 40.7612 | 0 | 0 | 0 | 0 | 0
2014-05-25 | 16時 | 19 | 6 | 44.0119 | 0 | 0 | 0 | 0 | 0
2014-05-25 | 17時 | 16.9 | 6 | 50.2309 | 0 | 0 | 0 | 0 | 0
2014-05-25 | 18時 | 15.5 | 6 | 54.9243 | 0 | 0 | 0 | 0 | 0
2014-05-25 | 19時 | 14.5 | 6 | 58.5781 | 0 | 0 | 0 | 0 | 0
2014-05-25 | 20時 | 13.4 | 6 | 62.9156 | 0 | 0 | 0 | 0 | 0
2014-05-25 | 21時 | 12.2 | 5.9 | 66.9392 | 0 | 0 | 0.024363 | 0 | 0
2014-05-25 | 22時 | 10.8 | 5.9 | 73.4406 | 0 | 0 | 0.077463 | 0 | 0
2014-05-25 | 23時 | 9.8 | 5.8 | 77.1989 | 0.05811 | 0 | 0.068598 | 0 | 0.019102
2014-05-26 | 0時 | 9 | 5.8 | 81.4708 | 0.54194 | 0 | 0.11008 | 0.041563 | 0.12805
2014-05-26 | 1時 | 8.3 | 5.7 | 83.967 | 0.77057 | 0 | 0.14665 | 0.12002 | 0.16737
2014-05-26 | 2時 | 7.7 | 5.7 | 87.468 | 1.1456 | 0 | 0.18697 | 0.14793 | 0.24805
2014-05-26 | 3時 | 7.5 | 5.9 | 91.7531 | 2.4169 | 0 | 0.27549 | 0.22152 | 0.36669
2014-05-26 | 4時 | 8 | 6.1 | 91.653 | 1.692 | 0 | 0.26512 | 0.21052 | 0.42801
2014-05-26 | 5時 | 9.7 | 6.3 | 84.3517 | 0.90481 | 0 | 0.51686 | 0.16821 | 0.16316
2014-05-26 | 6時 | 12.6 | 6.5 | 71.764 | 0.0017554 | 0 | 0.49296 | 0.15348 | 0.13485
2014-05-26 | 7時 | 16.9 | 6.7 | 56.0287 | 0 | 0 | 0.12994 | 0.052881 | 0.04348
2014-05-26 | 8時 | 20.4 | 7 | 46.9974 | 0 | 0 | 0 | 0 | 0
2014-05-26 | 9時 | 21.9 | 6.9 | 42.2568 | 0 | 0 | 0 | 0 | 0
2014-05-26 | 10時 | 24.9 | 6.8 | 34.7535 | 0 | 0 | 0 | 0 | 0
2014-05-26 | 11時 | 27.2 | 6.8 | 30.3335 | 0 | 0 | 0 | 0 | 0
2014-05-26 | 12時 | 27.3 | 6.7 | 29.7175 | 0 | 0 | 0 | 0 | 0
2014-05-26 | 13時 | 27.8 | 6.6 | 28.435 | 0 | 0 | 0 | 0 | 0
2014-05-26 | 14時 | 27.7 | 6.5 | 28.1727 | 0 | 0 | 0 | 0 | 0
2014-05-26 | 15時 | 26.6 | 6.4 | 29.5925 | 0 | 0 | 0 | 0 | 0
2014-05-26 | 16時 | 24.7 | 6.4 | 33.1231 | 0 | 0 | 0 | 0 | 0
2014-05-26 | 17時 | 22.5 | 6.3 | 37.2334 | 0 | 0 | 0 | 0 | 0
2014-05-26 | 18時 | 20.4 | 6.2 | 41.6793 | 0 | 0 | 0 | 0 | 0
2014-05-26 | 19時 | 17.9 | 6.2 | 48.7105 | 0 | 0 | 0 | 0 | 0
2014-05-26 | 20時 | 14.4 | 6.1 | 59.9313 | 0 | 0 | 0 | 0 | 0
2014-05-26 | 21時 | 12.9 | 6.1 | 66.0783 | 0 | 0 | 0 | 0 | 0
2014-05-26 | 22時 | 12.1 | 6 | 68.5127 | 0 | 0 | 0 | 0 | 0
2014-05-26 | 23時 | 12.2 | 6 | 68.0629 | 0 | 0 | 0 | 0 | 0
2014-05-27 | 0時 | 11.5 | 6 | 71.2824 | 0 | 0 | 0 | 0 | 0
2014-05-27 | 1時 | 11.4 | 5.9 | 70.5714 | 0 | 0 | 0 | 0 | 0
2014-05-27 | 2時 | 11 | 5.9 | 72.47 | 0.021054 | 0 | 0 | 0 | 0
2014-05-27 | 3時 | 9.9 | 6 | 79.3017 | 0.19171 | 0 | 0 | 0 | 0.0087042
2014-05-27 | 4時 | 10.8 | 6.2 | 77.138 | 0.33384 | 0 | 0.0053228 | 0.0046111 | 0.016309
2014-05-27 | 5時 | 12.8 | 6.3 | 68.6714 | 0.22764 | 0 | 0.0067784 | 0.0060228 | 0.01247
2014-05-27 | 6時 | 16.5 | 6.4 | 54.9242 | 0.0176 | 0 | 0.0048499 | 0 | 0
2014-05-27 | 7時 | 19.8 | 6.5 | 45.3277 | 0 | 0 | 0 | 0 | 0
2014-05-27 | 8時 | 23.3 | 6.7 | 37.7001 | 0 | 0 | 0 | 0 | 0
2014-05-27 | 9時 | 25.9 | 6.5 | 31.3183 | 0 | 0 | 0 | 0 | 0
2014-05-27 | 10時 | 27.8 | 6.3 | 27.1555 | 0 | 0 | 0 | 0 | 0
2014-05-27 | 11時 | 28.4 | 6.1 | 25.3987 | 0 | 0 | 0 | 0 | 0
2014-05-27 | 12時 | 29.5 | 5.9 | 23.0586 | 0 | 0 | 0 | 0 | 0
2014-05-27 | 13時 | 28 | 5.7 | 24.3076 | 0 | 0 | 0 | 0 | 0
2014-05-27 | 14時 | 27.9 | 5.5 | 23.5993 | 0 | 0 | 0 | 0 | 0
2014-05-27 | 15時 | 27.1 | 5.4 | 24.2842 | 0 | 0 | 0 | 0 | 0
2014-05-27 | 16時 | 24.6 | 5.3 | 27.6429 | 0 | 0 | 0 | 0 | 0
2014-05-27 | 17時 | 23 | 5.3 | 30.4361 | 0 | 0 | 0 | 0 | 0
2014-05-27 | 18時 | 20.9 | 5.1 | 33.3024 | 0 | 0 | 0 | 0 | 0
2014-05-27 | 19時 | 18.2 | 5 | 38.6222 | 0 | 0 | 0 | 0 | 0
2014-05-27 | 20時 | 16.2 | 4.9 | 42.9656 | 0 | 0 | 0 | 0 | 0
2014-05-27 | 21時 | 14.2 | 5 | 49.8518 | 0 | 0 | 0 | 0 | 0
2014-05-27 | 22時 | 13.6 | 5.1 | 52.8615 | 0 | 0 | 0 | 0 | 0
2014-05-27 | 23時 | 12.6 | 5.1 | 56.4329 | 0 | 0 | 0 | 0 | 0
2014-05-28 | 0時 | 12.3 | 5.2 | 58.6756 | 0 | 0 | 0 | 0 | 0
2014-05-28 | 1時 | 11.9 | 5.2 | 60.2427 | 0 | 0 | 0 | 0 | 0
2014-05-28 | 2時 | 10.9 | 5.3 | 65.5972 | 0 | 0 | 0 | 0 | 0
2014-05-28 | 3時 | 10.5 | 5.5 | 69.8889 | 0 | 0 | 0 | 0 | 0
2014-05-28 | 4時 | 11.5 | 5.8 | 68.9283 | 0.0040292 | 0 | 0 | 0 | 0
2014-05-28 | 5時 | 13.4 | 6.1 | 63.954 | 0.033274 | 0 | 0 | 0 | 0
2014-05-28 | 6時 | 15 | 6.3 | 59.5257 | 0.02654 | 0 | 0 | 0 | 0
2014-05-28 | 7時 | 15.4 | 6.6 | 60.7477 | 0 | 0 | 0 | 0 | 0
2014-05-28 | 8時 | 16.8 | 6.9 | 58.0502 | 0 | 0 | 0 | 0 | 0
2014-05-28 | 9時 | 18.1 | 6.9 | 53.4726 | 0 | 0 | 0 | 0 | 0
2014-05-28 | 10時 | 20.6 | 6.9 | 45.7651 | 0 | 0 | 0 | 0 | 0
2014-05-28 | 11時 | 21.2 | 7 | 44.7388 | 0 | 0 | 0 | 0 | 0
2014-05-28 | 12時 | 22.7 | 7 | 40.8256 | 0 | 0 | 0 | 0 | 0
2014-05-28 | 13時 | 21.7 | 7 | 43.3893 | 0 | 0 | 0 | 0 | 0
2014-05-28 | 14時 | 20.2 | 7.1 | 48.254 | 0 | 0 | 0 | 0 | 0
2014-05-28 | 15時 | 19.7 | 6.9 | 48.3859 | 0 | 0 | 0 | 0 | 0
2014-05-28 | 16時 | 19.6 | 6.8 | 47.9894 | 0 | 0 | 0 | 0 | 0
2014-05-28 | 17時 | 19.2 | 6.6 | 47.7672 | 0 | 0 | 0 | 0 | 0
2014-05-28 | 18時 | 16.5 | 6.5 | 55.7735 | 0 | 0 | 0 | 0 | 0
2014-05-28 | 19時 | 14.2 | 6.4 | 63.6681 | 0 | 0 | 0 | 0 | 0
2014-05-28 | 20時 | 12.3 | 6.3 | 70.9633 | 0 | 0 | 0 | 0 | 0
2014-05-28 | 21時 | 11.6 | 6.3 | 74.3173 | 0 | 0 | 0 | 0 | 0
2014-05-28 | 22時 | 10.6 | 6.3 | 79.4211 | 0 | 0 | 0 | 0 | 0
2014-05-28 | 23時 | 10.4 | 6.3 | 80.4882 | 0 | 0 | 0 | 0 | 0
2014-05-29 | 0時 | 9.6 | 6.3 | 84.9203 | 0.069031 | 0 | 0.0086957 | 0 | 0.0026488
2014-05-29 | 1時 | 9 | 6.3 | 88.4238 | 0.36647 | 0 | 0.021317 | 0.011233 | 0.024368
2014-05-29 | 2時 | 8.4 | 6.4 | 93.5365 | 0.71695 | 0 | 0.086076 | 0.047941 | 0.11845
2014-05-29 | 3時 | 8.4 | 6.6 | 96.4288 | 1.0009 | 0 | 0.13584 | 0.113 | 0.19882
2014-05-29 | 4時 | 9.3 | 6.8 | 93.455 | 0.77111 | 0 | 0.16665 | 0.12744 | 0.17939
2014-05-29 | 5時 | 11.6 | 7 | 82.4829 | 0.57249 | 0 | 0.19506 | 0.072225 | 0.089798
2014-05-29 | 6時 | 15 | 7.2 | 67.932 | 0 | 0 | 0.17005 | 0.072614 | 0.074972
2014-05-29 | 7時 | 19.3 | 7.4 | 53.1568 | 0 | 0 | 0.047581 | 0.0010684 | 0
2014-05-29 | 8時 | 21.7 | 7.7 | 47.6752 | 0 | 0 | 0 | 0 | 0
2014-05-29 | 9時 | 23.6 | 7.7 | 42.4824 | 0 | 0 | 0 | 0 | 0
2014-05-29 | 10時 | 23.6 | 7.8 | 43.0273 | 0 | 0 | 0 | 0 | 0
2014-05-29 | 11時 | 24.7 | 7.9 | 40.789 | 0 | 0 | 0 | 0 | 0
2014-05-29 | 12時 | 25.4 | 7.9 | 39.1225 | 0 | 0 | 0 | 0 | 0
2014-05-29 | 13時 | 24.8 | 8 | 41.0528 | 0 | 0 | 0 | 0 | 0
2014-05-29 | 14時 | 24 | 8.1 | 43.599 | 0 | 0 | 0 | 0 | 0
2014-05-29 | 15時 | 21.4 | 7.9 | 49.8042 | 0 | 0 | 0 | 0 | 0
2014-05-29 | 16時 | 20 | 7.7 | 52.9332 | 0 | 0 | 0 | 0 | 0
2014-05-29 | 17時 | 19.1 | 7.5 | 54.5423 | 0 | 0 | 0 | 0 | 0
2014-05-29 | 18時 | 18 | 7.4 | 57.6634 | 0 | 0 | 0 | 0 | 0
2014-05-29 | 19時 | 16.4 | 7.2 | 62.1054 | 0 | 0 | 0 | 0 | 0
2014-05-29 | 20時 | 14.1 | 7.1 | 71.0121 | 0 | 0 | 0 | 0 | 0
2014-05-29 | 21時 | 12.6 | 7 | 77.2229 | 0 | 0 | 0 | 0 | 0
2014-05-29 | 22時 | 11.1 | 6.8 | 82.8528 | 0 | 0 | 0 | 0 | 0
2014-05-29 | 23時 | 10.6 | 6.7 | 84.4099 | 0 | 0 | 0 | 0 | 0
2014-05-30 | 0時 | 9.1 | 6.6 | 91.9672 | 0 | 0 | 0 | 0 | 0
2014-05-30 | 1時 | 9.6 | 6.5 | 87.5884 | 0.047051 | 0 | 0 | 0 | 0.0010122
2014-05-30 | 2時 | 9.7 | 6.4 | 85.677 | 0.29803 | 0 | 0.011528 | 0.003247 | 0.019682
2014-05-30 | 3時 | 8.9 | 6.3 | 89.0232 | 0.54254 | 0 | 0.039343 | 0.024754 | 0.10403
2014-05-30 | 4時 | 8.5 | 6.2 | 90.0295 | 0.80646 | 0 | 0.10695 | 0.09313 | 0.13734
2014-05-30 | 5時 | 8.7 | 6.2 | 88.8177 | 1.2156 | 0 | 0.19644 | 0.10445 | 0.17832
2014-05-30 | 6時 | 8.8 | 6.1 | 86.8096 | 0.17481 | 0 | 0.35329 | 0.21183 | 0.28321
2014-05-30 | 7時 | 9 | 6.1 | 85.6439 | 0.27537 | 0 | 0.45432 | 0.22992 | 0.34005
2014-05-30 | 8時 | 9.3 | 6.1 | 83.9281 | 0.25256 | 0 | 0.0025358 | 0.15514 | 0.2615
2014-05-30 | 9時 | 9.1 | 6 | 83.6864 | 0.54817 | 0 | 0.25178 | 0.1803 | 0.26501
2014-05-30 | 10時 | 11 | 5.9 | 72.47 | 0.46704 | 0 | 0.20724 | 0.11727 | 0.1466
2014-05-30 | 11時 | 11.9 | 5.8 | 67.1296 | 0.33031 | 0 | 0.17333 | 0.096613 | 0.12171
2014-05-30 | 12時 | 11.7 | 5.7 | 66.8602 | 0.15436 | 0 | 0.21634 | 0.11817 | 0.14377
2014-05-30 | 13時 | 10.9 | 5.6 | 69.2771 | 0.50635 | 0 | 0.265 | 0.13716 | 0.17446
2014-05-30 | 14時 | 10.1 | 5.5 | 71.7828 | 0.6528 | 0 | 0.47372 | 0.18866 | 0.2364
2014-05-30 | 15時 | 9.9 | 5.4 | 71.4398 | 0.43169 | 0 | 0.67837 | 0.26447 | 0.43863
2014-05-30 | 16時 | 8.9 | 5.4 | 76.4151 | 0.37312 | 0 | 0.89071 | 0.55469 | 0.6927
2014-05-30 | 17時 | 8.2 | 5.3 | 78.657 | 2.4781 | 0 | 1.0804 | 0.71842 | 0.4466
2014-05-30 | 18時 | 7.8 | 5.3 | 80.8285 | 3.5203 | 0 | 1.2831 | 0.86296 | 0.84147
2014-05-30 | 19時 | 7.2 | 5.3 | 84.2125 | 0.59572 | 0 | 1.4001 | 0.27811 | 1.1079
2014-05-30 | 20時 | 6.9 | 5.3 | 85.9637 | 1.4799 | 0 | 1.4961 | 0.8321 | 0.68454
2014-05-30 | 21時 | 6.8 | 5.3 | 86.5564 | 2.1401 | 0 | 1.5478 | 0.18783 | 0.46697
2014-05-30 | 22時 | 6.7 | 5.4 | 88.784 | 2.6402 | 0 | 1.3266 | 0.35796 | 0.81468
2014-05-30 | 23時 | 6.6 | 5.5 | 91.0381 | 4.1565 | 0 | 1.0749 | 0.78024 | 0.99471
2014-05-31 | 0時 | 6.4 | 5.6 | 93.9647 | 4.4293 | 0 | 1.0911 | 0.83686 | 1.0484
2014-05-31 | 1時 | 6.4 | 5.6 | 93.9647 | 4.5732 | 0 | 1.1088 | 0.86179 | 1.0743
2014-05-31 | 2時 | 6.4 | 5.7 | 95.6274 | 4.6719 | 0 | 1.1273 | 0.87812 | 1.0917
2014-05-31 | 3時 | 6.6 | 5.8 | 95.958 | 4.694 | 0 | 1.1287 | 0.87763 | 1.0892
2014-05-31 | 4時 | 7 | 5.9 | 94.9498 | 4.1879 | 0 | 1.0074 | 0.76483 | 0.9472
2014-05-31 | 5時 | 7.7 | 6 | 92.0276 | 4.6711 | 0 | 1.1189 | 0.62061 | 0.7827
2014-05-31 | 6時 | 9 | 6.1 | 85.6439 | 0.40993 | 0 | 1.0853 | 0.60152 | 0.70457
2014-05-31 | 7時 | 12.7 | 6.2 | 68.0367 | 0.13923 | 0 | 0.63763 | 0.21524 | 0.1716
2014-05-31 | 8時 | 14.2 | 6.3 | 62.6833 | 0.0028913 | 0 | 0 | 0.044564 | 0.057775
2014-05-31 | 9時 | 16.8 | 6.2 | 52.2192 | 0.0075674 | 0 | 0.013347 | 0.011054 | 0.016452
2014-05-31 | 10時 | 19.3 | 6.1 | 43.9092 | 0 | 0 | 0.0015579 | 0 | 0
2014-05-31 | 11時 | 21.7 | 6.1 | 37.8649 | 0 | 0 | 0 | 0 | 0
2014-05-31 | 12時 | 21 | 6 | 38.8834 | 0 | 0 | 0 | 0 | 0
2014-05-31 | 13時 | 21.2 | 5.9 | 37.7745 | 0 | 0 | 0 | 0 | 0
2014-05-31 | 14時 | 20.9 | 5.9 | 38.4773 | 0 | 0 | 0 | 0 | 0
2014-05-31 | 15時 | 19 | 5.8 | 42.5583 | 0 | 0 | 0 | 0 | 0
2014-05-31 | 16時 | 18.8 | 5.9 | 43.8295 | 0 | 0 | 0 | 0 | 0
2014-05-31 | 17時 | 17.9 | 5.9 | 46.3757 | 0 | 0 | 0 | 0 | 0
2014-05-31 | 18時 | 15.1 | 6 | 56.3542 | 0 | 0 | 0 | 0 | 0
2014-05-31 | 19時 | 13.2 | 6.1 | 64.7944 | 0 | 0 | 0 | 0 | 0
2014-05-31 | 20時 | 12.4 | 6.2 | 69.3902 | 0 | 0 | 0.007751 | 0 | 0
2014-05-31 | 21時 | 11.5 | 6.2 | 73.6351 | 0 | 0 | 0.11813 | 0 | 0
2014-05-31 | 22時 | 10.9 | 6.2 | 76.6264 | 0 | 0 | 0.097621 | 0 | 0.00033686
2014-05-31 | 23時 | 10.1 | 6.2 | 80.8286 | 0.096646 | 0 | 0.071907 | 0.00085902 | 0.0477
2014-06-01 | 0時 | 9.8 | 6.4 | 85.1037 | 0.5145 | 0 | 0.095226 | 0.045348 | 0.11533
2014-06-01 | 1時 | 9.6 | 6.4 | 86.2546 | 0.67085 | 0 | 0.11472 | 0.095167 | 0.13791
2014-06-01 | 2時 | 9.5 | 6.3 | 85.4933 | 0.94245 | 0 | 0.12899 | 0.10932 | 0.18249
2014-06-01 | 3時 | 9.2 | 6.3 | 87.2383 | 1.9751 | 0 | 0.19224 | 0.15146 | 0.23044
2014-06-01 | 4時 | 9.3 | 6.5 | 89.3747 | 2.3157 | 0 | 0.20474 | 0.16906 | 0.43051
2014-06-01 | 5時 | 9.2 | 6.5 | 89.9791 | 3.2576 | 0 | 0.59302 | 0.28102 | 0.4812
2014-06-01 | 6時 | 9.2 | 6.6 | 91.3489 | 0.29086 | 0 | 0.88347 | 0.52982 | 0.67932
2014-06-01 | 7時 | 9.3 | 6.6 | 90.7352 | 0.34343 | 0 | 0.80251 | 0.44142 | 0.56679
2014-06-01 | 8時 | 10 | 6.7 | 87.8641 | 0.24222 | 0 | 0 | 0.13271 | 0.24254
2014-06-01 | 9時 | 10.7 | 6.8 | 85.0871 | 0.46317 | 0 | 0.2087 | 0.15278 | 0.24591
2014-06-01 | 10時 | 11.3 | 6.9 | 82.9495 | 0.52972 | 0 | 0.23767 | 0.12649 | 0.16511
2014-06-01 | 11時 | 12.8 | 6.8 | 74.0626 | 0.32607 | 0 | 0.19523 | 0.10218 | 0.1266
2014-06-01 | 12時 | 12.4 | 6.7 | 74.9265 | 0.11649 | 0 | 0.1937 | 0.1043 | 0.12741
2014-06-01 | 13時 | 10.9 | 6.4 | 79.073 | 0.4889 | 0 | 0.30351 | 0.12901 | 0.16346
2014-06-01 | 14時 | 9.5 | 6.4 | 86.8365 | 0.66281 | 0 | 0.54178 | 0.18666 | 0.25781
2014-06-01 | 15時 | 9.9 | 6.4 | 84.5347 | 0.40724 | 0 | 0.67429 | 0.33551 | 0.47807
2014-06-01 | 16時 | 9.6 | 6.4 | 86.2546 | 0.30305 | 0 | 0.83865 | 0.5213 | 0.64979
2014-06-01 | 17時 | 9.7 | 6.4 | 85.677 | 2.0223 | 0 | 0.97455 | 0.63148 | 0.34725
2014-06-01 | 18時 | 9.2 | 6.5 | 89.9791 | 2.8762 | 0 | 1.1584 | 0.7667 | 0.73059
2014-06-01 | 19時 | 8.9 | 6.4 | 90.4219 | 0.22458 | 0 | 1.2383 | 0.15436 | 0.96649
2014-06-01 | 20時 | 9 | 6.4 | 89.813 | 0.91348 | 0 | 1.2882 | 0.67245 | 0.50448
2014-06-01 | 21時 | 8.9 | 6.4 | 90.4219 | 1.54 | 0 | 1.3203 | 0.028576 | 0.27373
2014-06-01 | 22時 | 8.8 | 6.4 | 91.0354 | 1.9803 | 0 | 1.0814 | 0.16925 | 0.60784
2014-06-01 | 23時 | 8.8 | 6.4 | 91.0354 | 3.4499 | 0 | 0.81412 | 0.58612 | 0.776
2014-06-02 | 0時 | 8.6 | 6.3 | 90.8491 | 3.6925 | 0 | 0.81873 | 0.63609 | 0.82197
2014-06-02 | 1時 | 8.6 | 6.2 | 89.4213 | 3.8194 | 0 | 0.82992 | 0.65797 | 0.84443
2014-06-02 | 2時 | 8.4 | 6.2 | 90.6423 | 3.9419 | 0 | 0.85582 | 0.68282 | 0.87097
2014-06-02 | 3時 | 8.6 | 6.2 | 89.4213 | 3.9614 | 0 | 0.85572 | 0.68155 | 0.86891
2014-06-02 | 4時 | 8.7 | 6.2 | 88.8177 | 3.6898 | 0 | 0.78121 | 0.61146 | 0.78426
2014-06-02 | 5時 | 8.7 | 6.3 | 90.2359 | 4.2193 | 0 | 0.9586 | 0.52439 | 0.67983
2014-06-02 | 6時 | 8.6 | 6.3 | 90.8491 | 0.7981 | 0 | 1.1438 | 0.69677 | 0.83705
2014-06-02 | 7時 | 9 | 6.4 | 89.813 | 0.73396 | 0 | 1.0245 | 0.58615 | 0.71109
2014-06-02 | 8時 | 9.5 | 6.3 | 85.4933 | 0.36412 | 0 | 0.0049688 | 0.24074 | 0.37591
2014-06-02 | 9時 | 9.1 | 6.3 | 87.8288 | 0.89617 | 0 | 0.43329 | 0.31625 | 0.43072
2014-06-02 | 10時 | 10.4 | 6.5 | 83.017 | 0.94225 | 0 | 0.53291 | 0.19515 | 0.29073
2014-06-02 | 11時 | 12.5 | 6.7 | 74.4358 | 0.41743 | 0 | 0.36126 | 0.12017 | 0.15214
2014-06-02 | 12時 | 13.7 | 6.5 | 66.7863 | 0.045424 | 0 | 0.14434 | 0.074443 | 0.095348
2014-06-02 | 13時 | 12.4 | 6.5 | 72.713 | 0.40931 | 0 | 0.1668 | 0.10018 | 0.12138
2014-06-02 | 14時 | 12.3 | 6.5 | 73.1928 | 0.46701 | 0 | 0.19035 | 0.11409 | 0.13666
2014-06-02 | 15時 | 11.7 | 6.3 | 73.8275 | 0.26466 | 0 | 0.36186 | 0.13341 | 0.17223
2014-06-02 | 16時 | 11.2 | 6.3 | 76.3134 | 0.16432 | 0 | 0.61569 | 0.23333 | 0.37247
2014-06-02 | 17時 | 10.6 | 6.1 | 76.9243 | 0.87195 | 0 | 0.8278 | 0.51808 | 0.21793
2014-06-02 | 18時 | 9.9 | 6.1 | 80.6106 | 2.3384 | 0 | 1.049 | 0.69105 | 0.64263
2014-06-02 | 19時 | 9.7 | 6.2 | 83.026 | 0.12364 | 0 | 1.1378 | 0.085738 | 0.88819
2014-06-02 | 20時 | 9.6 | 6.2 | 83.5857 | 0.59024 | 0 | 1.2103 | 0.62179 | 0.4476
2014-06-02 | 21時 | 9.3 | 6.1 | 83.9281 | 1.3854 | 0 | 1.2647 | 0.016819 | 0.23636
2014-06-02 | 22時 | 9.2 | 6.2 | 85.8672 | 1.861 | 0 | 1.0373 | 0.13144 | 0.57909
2014-06-02 | 23時 | 9.1 | 6.2 | 86.4485 | 3.3709 | 0 | 0.78376 | 0.56833 | 0.75821
2014-06-03 | 0時 | 9 | 6.2 | 87.0341 | 3.6162 | 0 | 0.79015 | 0.6182 | 0.80422
2014-06-03 | 1時 | 8.9 | 6 | 84.8245 | 3.7786 | 0 | 0.81372 | 0.64981 | 0.83723
2014-06-03 | 2時 | 8.1 | 6.1 | 91.0313 | 4.0446 | 0 | 0.88836 | 0.71577 | 0.90822
2014-06-03 | 3時 | 7.5 | 6 | 93.2934 | 4.2544 | 0 | 0.9573 | 0.77074 | 0.96603
2014-06-03 | 4時 | 8.1 | 6.5 | 96.9389 | 2.8038 | 0 | 0.79799 | 0.61259 | 0.69082
2014-06-03 | 5時 | 10.9 | 6.8 | 83.9616 | 0.85424 | 0 | 0.44993 | 0.29842 | 0.25005
2014-06-03 | 6時 | 13.1 | 6.9 | 73.6787 | 0.44693 | 0 | 0.41273 | 0.074617 | 0.069813
2014-06-03 | 7時 | 14.9 | 7.1 | 67.4323 | 0 | 0 | 0.32998 | 0.020222 | 0.051977
2014-06-03 | 8時 | 15.8 | 7.3 | 65.4168 | 0 | 0 | 0 | 0 | 0
2014-06-03 | 9時 | 15.9 | 7.3 | 64.9996 | 0 | 0 | 0 | 0 | 0
2014-06-03 | 10時 | 18.8 | 7.5 | 55.5738 | 0 | 0 | 0 | 0 | 0
2014-06-03 | 11時 | 19.6 | 7.5 | 52.8706 | 0 | 0 | 0 | 0 | 0
2014-06-03 | 12時 | 20 | 7.7 | 52.9332 | 0 | 0 | 0 | 0 | 0
2014-06-03 | 13時 | 21.4 | 7.7 | 48.5587 | 0 | 0 | 0 | 0 | 0
2014-06-03 | 14時 | 20.7 | 7.6 | 50.0425 | 0 | 0 | 0 | 0 | 0
2014-06-03 | 15時 | 19.5 | 7.6 | 53.9011 | 0 | 0 | 0 | 0 | 0
2014-06-03 | 16時 | 17.9 | 7.5 | 58.8023 | 0 | 0 | 0 | 0 | 0
2014-06-03 | 17時 | 14.9 | 7.2 | 68.3711 | 0 | 0 | 0 | 0 | 0
2014-06-03 | 18時 | 13 | 7 | 75.225 | 0 | 0 | 0 | 0 | 0
2014-06-03 | 19時 | 12.2 | 6.7 | 75.9189 | 0 | 0 | 0 | 0 | 0
2014-06-03 | 20時 | 11.7 | 6.6 | 77.3062 | 0 | 0 | 0 | 0 | 0
2014-06-03 | 21時 | 10.8 | 6.6 | 82.0624 | 0 | 0 | 0.015546 | 0 | 0
2014-06-03 | 22時 | 10.3 | 6.5 | 83.5735 | 0 | 0 | 0.011942 | 0 | 0
2014-06-03 | 23時 | 10.2 | 6.4 | 82.8531 | 0.18976 | 0 | 0.049546 | 0 | 0.010533
2014-06-04 | 0時 | 9.9 | 6.5 | 85.8419 | 0.50932 | 0 | 0.082625 | 0.014302 | 0.071475
2014-06-04 | 1時 | 9.7 | 6.4 | 85.677 | 0.71802 | 0 | 0.10678 | 0.083671 | 0.12619
2014-06-04 | 2時 | 9.7 | 6.5 | 87.0018 | 0.93701 | 0 | 0.12208 | 0.10268 | 0.16574
2014-06-04 | 3時 | 10.6 | 6.7 | 84.4099 | 1.7705 | 0 | 0.14135 | 0.11317 | 0.19359
2014-06-04 | 4時 | 11.1 | 6.8 | 82.8528 | 1.77 | 0 | 0.1408 | 0.11719 | 0.17632
2014-06-04 | 5時 | 11.4 | 7.1 | 84.763 | 1.6176 | 0 | 0.11938 | 0.098938 | 0.18666
2014-06-04 | 6時 | 12.7 | 7.4 | 81.0503 | 1.0947 | 0 | 0.16166 | 0.054959 | 0.098388
2014-06-04 | 7時 | 14.3 | 7.7 | 75.9489 | 0 | 0 | 0.18716 | 0.020894 | 0.090684
2014-06-04 | 8時 | 14.4 | 7.7 | 75.4588 | 0 | 0 | 0 | 0 | 0
2014-06-04 | 9時 | 14.9 | 8 | 75.8715 | 0 | 0 | 0 | 0 | 0
2014-06-04 | 10時 | 15 | 8 | 75.3842 | 0 | 0 | 0 | 0 | 0
2014-06-04 | 11時 | 15.6 | 8 | 72.5333 | 0 | 0 | 0.0082292 | 0 | 0
2014-06-04 | 12時 | 13.7 | 8.1 | 83.0147 | 0 | 0 | 0.067233 | 0 | 0
2014-06-04 | 13時 | 14.4 | 8.3 | 81.2613 | 0 | 0 | 0.072611 | 0 | 0.0015381
2014-06-04 | 14時 | 15.1 | 8.2 | 76.7486 | 0.013446 | 0 | 0.076886 | 0.0063698 | 0.011246
2014-06-04 | 15時 | 15.1 | 8.1 | 75.8246 | 0 | 0 | 0.081794 | 0 | 0.049318
2014-06-04 | 16時 | 15.1 | 8.2 | 76.7486 | 0 | 0 | 0.087725 | 0 | 0.060798
2014-06-04 | 17時 | 13.9 | 8.1 | 81.9422 | 0.0088419 | 0 | 0.11845 | 0 | 0.092214
2014-06-04 | 18時 | 13.6 | 8.2 | 84.575 | 0 | 0 | 0.146 | 0.0071469 | 0.11633
2014-06-04 | 19時 | 12.3 | 7.8 | 87.6501 | 0 | 0 | 0.20281 | 0 | 0
2014-06-04 | 20時 | 12 | 7.7 | 88.2672 | 0 | 0 | 0.26436 | 0 | 0
2014-06-04 | 21時 | 11.9 | 7.5 | 86.5711 | 0.030879 | 0 | 0.51993 | 0 | 0
2014-06-04 | 22時 | 11.2 | 7.4 | 89.4813 | 0.47878 | 0 | 0.14542 | 0.0089554 | 0.046434
2014-06-04 | 23時 | 11.1 | 7.3 | 88.8742 | 0.84196 | 0 | 0.21614 | 0.074945 | 0.14293
2014-06-05 | 0時 | 10.7 | 7.3 | 91.2709 | 2.0597 | 0 | 0.31737 | 0.13494 | 0.22573
2014-06-05 | 1時 | 10.8 | 7.2 | 89.4373 | 2.4199 | 0 | 0.37977 | 0.24743 | 0.45638
2014-06-05 | 2時 | 10.6 | 7.5 | 94.3687 | 2.685 | 0 | 0.44201 | 0.372 | 0.53455
2014-06-05 | 3時 | 10 | 7.5 | 98.2303 | 2.9628 | 0 | 0.52146 | 0.44621 | 0.61131
2014-06-05 | 4時 | 10.5 | 7.3 | 92.4963 | 2.6771 | 0 | 0.4484 | 0.37364 | 0.52274
2014-06-05 | 5時 | 11.1 | 7.5 | 91.2801 | 2.8354 | 0 | 0.59746 | 0.26017 | 0.39163
2014-06-05 | 6時 | 12.9 | 7.4 | 79.9949 | 0.011464 | 0 | 0.47862 | 0.15902 | 0.19797
2014-06-05 | 7時 | 13.8 | 7.6 | 77.4468 | 0.005261 | 0 | 0.17261 | 0.086688 | 0.10352
2014-06-05 | 8時 | 14.4 | 7.4 | 72.5534 | 0 | 0 | 0 | 0.028374 | 0.052241
2014-06-05 | 9時 | 15 | 7.4 | 69.7969 | 0.060807 | 0 | 0.0086537 | 0.048864 | 0.068139
2014-06-05 | 10時 | 15 | 7.5 | 70.7288 | 0.19677 | 0 | 0.087076 | 0.045876 | 0.062285
2014-06-05 | 11時 | 15.4 | 7.2 | 66.207 | 0.0085335 | 0 | 0.081889 | 0.037787 | 0.052502
2014-06-05 | 12時 | 14.9 | 7 | 66.4931 | 0 | 0 | 0.087654 | 0.044236 | 0.059079
2014-06-05 | 13時 | 13.7 | 7 | 71.8666 | 0.17077 | 0 | 0.11024 | 0.065002 | 0.081674
2014-06-05 | 14時 | 12.9 | 6.9 | 74.6492 | 0.32725 | 0 | 0.13531 | 0.086257 | 0.1057
2014-06-05 | 15時 | 12.6 | 6.9 | 76.1318 | 0.12729 | 0 | 0.15692 | 0.10287 | 0.12529
2014-06-05 | 16時 | 12.3 | 6.9 | 77.6476 | 0.028093 | 0 | 0.17769 | 0.11884 | 0.14424
2014-06-05 | 17時 | 11.5 | 6.9 | 81.8575 | 0.47865 | 0 | 0.25018 | 0.13995 | 0.068655
2014-06-05 | 18時 | 11.4 | 6.9 | 82.4015 | 0.48288 | 0 | 0.57978 | 0.20137 | 0.17022
2014-06-05 | 19時 | 10.6 | 6.8 | 85.6562 | 0.0098202 | 0 | 0.82062 | 0.011309 | 0.51233
2014-06-05 | 20時 | 10.5 | 6.8 | 86.2295 | 0.12052 | 0 | 0.9355 | 0.31255 | 0.21449
2014-06-05 | 21時 | 9.8 | 6.8 | 90.3651 | 0.41741 | 0 | 1.0385 | 0.0010609 | 0.065058
2014-06-05 | 22時 | 9.7 | 6.7 | 89.6503 | 0.73627 | 0 | 0.83798 | 0.023988 | 0.41838
2014-06-05 | 23時 | 9.4 | 6.7 | 91.4772 | 2.7563 | 0 | 0.62107 | 0.3858 | 0.63296
2014-06-06 | 0時 | 9.3 | 6.6 | 90.7352 | 3.1205 | 0 | 0.64751 | 0.51119 | 0.6949
2014-06-06 | 1時 | 9.3 | 6.6 | 90.7352 | 3.3256 | 0 | 0.676 | 0.54863 | 0.72972
2014-06-06 | 2時 | 9.2 | 6.5 | 89.9791 | 3.4816 | 0 | 0.70849 | 0.57768 | 0.75925
2014-06-06 | 3時 | 8.9 | 6.4 | 90.4219 | 3.6363 | 0 | 0.75168 | 0.61296 | 0.79465
2014-06-06 | 4時 | 9.1 | 6.5 | 90.5882 | 3.1927 | 0 | 0.65711 | 0.52004 | 0.67303
2014-06-06 | 5時 | 9.6 | 6.5 | 87.5884 | 3.4263 | 0 | 0.77572 | 0.37846 | 0.50877
2014-06-06 | 6時 | 10.5 | 6.8 | 86.2295 | 0.20996 | 0 | 0.85676 | 0.4604 | 0.56692
2014-06-06 | 7時 | 11.8 | 6.9 | 80.2495 | 0.19519 | 0 | 0.61079 | 0.24484 | 0.32689
2014-06-06 | 8時 | 11.8 | 7.1 | 82.5493 | 0.1246 | 0 | 0 | 0.083203 | 0.11324
2014-06-06 | 9時 | 13.8 | 6.9 | 70.3918 | 0.19853 | 0 | 0.076721 | 0.059445 | 0.079603
2014-06-06 | 10時 | 14.4 | 6.8 | 66.7343 | 0.19039 | 0 | 0.087349 | 0.031799 | 0.046658
2014-06-06 | 11時 | 14.4 | 7 | 68.6753 | 0.0089492 | 0 | 0.070017 | 0.016349 | 0.028685
2014-06-06 | 12時 | 15.5 | 6.7 | 61.2638 | 0 | 0 | 0.040679 | 0.0028957 | 0.01321
2014-06-06 | 13時 | 14.6 | 6.6 | 63.9597 | 0.006404 | 0 | 0.040939 | 0.017658 | 0.029077
2014-06-06 | 14時 | 15.4 | 6.4 | 58.9256 | 0.099281 | 0 | 0.0096464 | 0.021011 | 0.035599
2014-06-06 | 15時 | 14.2 | 6.3 | 62.6833 | 0.0019195 | 0 | 0.017086 | 0.049029 | 0.068647
2014-06-06 | 16時 | 13.5 | 6.3 | 65.6008 | 0 | 0 | 0.04201 | 0.071715 | 0.095743
2014-06-06 | 17時 | 11.9 | 6.3 | 72.8586 | 0.25324 | 0 | 0.11998 | 0.10991 | 0.038444
2014-06-06 | 18時 | 9.8 | 6.2 | 82.4704 | 0.57939 | 0 | 0.20944 | 0.16104 | 0.14958
2014-06-06 | 19時 | 8.9 | 6.1 | 86.2246 | 0.019455 | 0 | 0.2557 | 0.029642 | 0.21918
2014-06-06 | 20時 | 8.1 | 6.2 | 92.5089 | 0.24935 | 0 | 0.30449 | 0.16789 | 0.12966
2014-06-06 | 21時 | 8.2 | 6.1 | 90.4144 | 0.39944 | 0 | 0.54252 | 0.015685 | 0.087453
2014-06-06 | 22時 | 8.7 | 6.2 | 88.8177 | 0.57679 | 0 | 0.68487 | 0.046854 | 0.211
2014-06-06 | 23時 | 8.5 | 6.1 | 88.5915 | 1.865 | 0 | 0.56279 | 0.19522 | 0.51743
2014-06-07 | 0時 | 8.6 | 6.4 | 92.2765 | 2.9048 | 0 | 0.62994 | 0.41871 | 0.67987
2014-06-07 | 1時 | 8.7 | 6.4 | 91.6536 | 3.2327 | 0 | 0.68126 | 0.53995 | 0.73837
2014-06-07 | 2時 | 8.5 | 6.4 | 92.9041 | 3.4881 | 0 | 0.73754 | 0.59548 | 0.78916
2014-06-07 | 3時 | 8.6 | 6.4 | 92.2765 | 3.605 | 0 | 0.76291 | 0.61569 | 0.8055
2014-06-07 | 4時 | 9 | 6.6 | 92.5902 | 3.2204 | 0 | 0.66094 | 0.51828 | 0.68379
2014-06-07 | 5時 | 9.4 | 6.7 | 91.4772 | 3.5674 | 0 | 0.80001 | 0.39703 | 0.5413
2014-06-07 | 6時 | 10.7 | 6.9 | 86.3247 | 0.23739 | 0 | 0.87352 | 0.47324 | 0.59131
2014-06-07 | 7時 | 12.8 | 7.2 | 78.3693 | 0.10264 | 0 | 0.38817 | 0.12163 | 0.14425
2014-06-07 | 8時 | 15.4 | 7.2 | 66.207 | 0 | 0 | 0 | 0.013584 | 0.029993
2014-06-07 | 9時 | 16.7 | 7.3 | 61.7676 | 0 | 0 | 0 | 0.0018583 | 0.0071219
2014-06-07 | 10時 | 18.3 | 7 | 53.5618 | 0 | 0 | 0 | 0 | 0
2014-06-07 | 11時 | 19.1 | 7.1 | 51.6662 | 0 | 0 | 0 | 0 | 0
2014-06-07 | 12時 | 18.3 | 7.1 | 54.3183 | 0 | 0 | 0 | 0 | 0
2014-06-07 | 13時 | 18.2 | 6.9 | 53.1377 | 0 | 0 | 0 | 0 | 0
2014-06-07 | 14時 | 17.5 | 6.8 | 54.7368 | 0 | 0 | 0 | 0 | 0
2014-06-07 | 15時 | 17.4 | 6.7 | 54.2824 | 0 | 0 | 0 | 0 | 0
2014-06-07 | 16時 | 16.7 | 6.6 | 55.9069 | 0 | 0 | 0 | 0 | 0
2014-06-07 | 17時 | 15.2 | 6.5 | 60.6107 | 0 | 0 | 0.033459 | 0.0026949 | 0
2014-06-07 | 18時 | 14 | 6.4 | 64.4994 | 0 | 0 | 0.10351 | 0.05379 | 0.0048076
2014-06-07 | 19時 | 13 | 6.6 | 70.9716 | 0 | 0 | 0.13712 | 0 | 0.097094
2014-06-07 | 20時 | 12.6 | 6.6 | 72.8565 | 0 | 0 | 0.16406 | 0.026577 | 0.011559
2014-06-07 | 21時 | 11.9 | 6.6 | 76.2917 | 0 | 0 | 0.18623 | 0 | 0
2014-06-07 | 22時 | 11.4 | 6.6 | 78.8564 | 0.030935 | 0 | 0.14438 | 0 | 0.043073
2014-06-07 | 23時 | 10.9 | 6.8 | 83.9616 | 0.46153 | 0 | 0.10032 | 0.032277 | 0.11302
2014-06-08 | 0時 | 9.5 | 8.9 | 92.2051 | 0 | 0 | 0 | 0 | 0
2014-06-08 | 1時 | 9.2 | 9 | 91.3489 | 0 | 0 | 0 | 0 | 0
2014-06-08 | 2時 | 9.3 | 9 | 90.7352 | 0 | 0 | 0 | 0 | 0
2014-06-08 | 3時 | 9.1 | 9.1 | 90.5882 | 0 | 0 | 0 | 0 | 0
2014-06-08 | 4時 | 10.6 | 9 | 89.3925 | 0 | 0 | 0 | 0 | 0
2014-06-08 | 5時 | 13.9 | 8.9 | 75.9447 | 0 | 0 | 0 | 0 | 0
2014-06-08 | 6時 | 16.5 | 8.8 | 67.6356 | 0 | 0 | 0 | 0 | 0
2014-06-08 | 7時 | 18.7 | 8.7 | 60.3388 | 0 | 0 | 0 | 0 | 0
2014-06-08 | 8時 | 21 | 8.6 | 52.9551 | 0 | 0 | 0 | 0 | 0
2014-06-08 | 9時 | 22.5 | 8.5 | 49.4791 | 0 | 0 | 0 | 0 | 0
2014-06-08 | 10時 | 23.2 | 8.3 | 46.8669 | 0 | 0 | 0 | 0 | 0
2014-06-08 | 11時 | 24.3 | 8.2 | 43.343 | 0 | 0 | 0 | 0 | 0
2014-06-08 | 12時 | 25 | 8 | 42.0671 | 0 | 0 | 0 | 0 | 0
2014-06-08 | 13時 | 25.1 | 7.9 | 41.8171 | 0 | 0 | 0 | 0 | 0
2014-06-08 | 14時 | 24.8 | 7.7 | 42.0658 | 0 | 0 | 0 | 0 | 0
2014-06-08 | 15時 | 24.4 | 7.6 | 42.0466 | 0 | 0 | 0 | 0 | 0
2014-06-08 | 16時 | 23.6 | 7.4 | 44.6609 | 0 | 0 | 0 | 0 | 0
2014-06-08 | 17時 | 21.8 | 7.3 | 49.2074 | 0 | 0 | 0 | 0 | 0
2014-06-08 | 18時 | 20.3 | 7.2 | 53.9584 | 0 | 0 | 0 | 0 | 0
2014-06-08 | 19時 | 19.1 | 7.1 | 61.0002 | 0 | 0 | 0 | 0 | 0
2014-06-08 | 20時 | 18 | 6.9 | 64.5842 | 0 | 0 | 0 | 0 | 0
2014-06-08 | 21時 | 17.2 | 6.8 | 67.1208 | 0 | 0 | 0 | 0 | 0
2014-06-08 | 22時 | 16.5 | 6.8 | 69.3259 | 0 | 0 | 0 | 0 | 0
2014-06-08 | 23時 | 15.9 | 6.9 | 71.1533 | 0 | 0 | 0 | 0 | 0
2014-06-09 | 0時 | 15.5 | 7 | 73.9007 | 0 | 0 | 0 | 0 | 0
2014-06-09 | 1時 | 15 | 7 | 74.4537 | 0 | 0 | 0 | 0 | 0
2014-06-09 | 2時 | 14.5 | 7.1 | 76.8952 | 0 | 0 | 0 | 0 | 0
2014-06-09 | 3時 | 13.8 | 7.2 | 79.4596 | 0 | 0 | 0 | 0 | 0
2014-06-09 | 4時 | 13.9 | 7.3 | 81.9422 | 0 | 0 | 0 | 0 | 0
2014-06-09 | 5時 | 15.4 | 7.4 | 76.1887 | 0 | 0 | 0 | 0 | 0
2014-06-09 | 6時 | 16.9 | 7.5 | 73.345 | 0 | 0 | 0 | 0 | 0
2014-06-09 | 7時 | 18.6 | 7.7 | 68.8431 | 0 | 0 | 0 | 0 | 0
2014-06-09 | 8時 | 21.4 | 7.8 | 57.2603 | 0 | 0 | 0 | 0 | 0
2014-06-09 | 9時 | 22.8 | 7.9 | 52.0073 | 0 | 0 | 0 | 0 | 0
2014-06-09 | 10時 | 24.8 | 8 | 44.5954 | 0 | 0 | 0 | 0 | 0
2014-06-09 | 11時 | 24.7 | 8.1 | 44.8626 | 0 | 0 | 0 | 0 | 0
2014-06-09 | 12時 | 26.2 | 8.1 | 42.4324 | 0 | 0 | 0 | 0 | 0
2014-06-09 | 13時 | 25.7 | 8.2 | 41.7908 | 0 | 0 | 0 | 0 | 0
2014-06-09 | 14時 | 25.6 | 8.3 | 43.4853 | 0 | 0 | 0 | 0 | 0
2014-06-09 | 15時 | 25.4 | 8.4 | 43.0296 | 0 | 0 | 0 | 0 | 0
2014-06-09 | 16時 | 24.3 | 8.4 | 45.9494 | 0 | 0 | 0 | 0 | 0
2014-06-09 | 17時 | 23.3 | 8.4 | 48.7987 | 0 | 0 | 0 | 0 | 0
2014-06-09 | 18時 | 21.6 | 8.5 | 55.3377 | 0 | 0 | 0 | 0 | 0
2014-06-09 | 19時 | 20.7 | 8.6 | 60.4242 | 0 | 0 | 0 | 0 | 0
2014-06-09 | 20時 | 19 | 8.6 | 64.9842 | 0 | 0 | 0 | 0 | 0
2014-06-09 | 21時 | 17.8 | 8.6 | 69.2875 | 0 | 0 | 0 | 0 | 0
2014-06-09 | 22時 | 16.5 | 8.5 | 71.8593 | 0 | 0 | 0 | 0 | 0
2014-06-09 | 23時 | 15.6 | 8.1 | 77.8991 | 0 | 0 | 0 | 0 | 0
2014-06-10 | 0時 | 14.8 | 8.1 | 81.0706 | 0 | 0 | 0 | 0 | 0
2014-06-10 | 1時 | 13.8 | 8.1 | 82.4765 | 0 | 0 | 0 | 0 | 0
2014-06-10 | 2時 | 13.2 | 8.2 | 85.7654 | 0 | 0 | 0 | 0 | 0
2014-06-10 | 3時 | 13.2 | 8.2 | 85.7654 | 0 | 0 | 0 | 0 | 0
2014-06-10 | 4時 | 13.2 | 8.3 | 82.6282 | 0 | 0 | 0 | 0 | 0
2014-06-10 | 5時 | 12.2 | 8.4 | 83.7575 | 0 | 0 | 0 | 0 | 0
2014-06-10 | 6時 | 11 | 8.3 | 87.0433 | 0 | 0 | 0 | 0 | 0
2014-06-10 | 7時 | 9.8 | 8.3 | 92.9934 | 0 | 0 | 0 | 0 | 0
2014-06-10 | 8時 | 10.2 | 8.3 | 90.5341 | 0 | 0 | 0 | 0 | 0
2014-06-10 | 9時 | 9.3 | 8.2 | 93.455 | 0 | 0 | 0 | 0 | 0
2014-06-10 | 10時 | 9.2 | 8.1 | 89.9791 | 0 | 0 | 0 | 0 | 0
2014-06-10 | 11時 | 8.7 | 8.1 | 91.6536 | 0 | 0 | 0 | 0 | 0
2014-06-10 | 12時 | 8.5 | 8 | 92.9041 | 0 | 0 | 0 | 0 | 0
2014-06-10 | 13時 | 9.1 | 8 | 87.8288 | 0 | 0 | 0 | 0 | 0
2014-06-10 | 14時 | 9.6 | 7.9 | 83.5857 | 0 | 0 | 0 | 0 | 0
2014-06-10 | 15時 | 9.8 | 7.9 | 81.1532 | 0 | 0 | 0 | 0 | 0
2014-06-10 | 16時 | 9.2 | 7.9 | 81.7514 | 0 | 0 | 0 | 0 | 0
2014-06-10 | 17時 | 8.7 | 7.8 | 83.1405 | 0 | 0 | 0 | 0 | 0
2014-06-10 | 18時 | 8.1 | 7.8 | 85.1163 | 0 | 0 | 0 | 0 | 0
2014-06-10 | 19時 | 7.7 | 7.8 | 87.468 | 0 | 0 | 0 | 0 | 0
2014-06-10 | 20時 | 7.4 | 7.7 | 90.8313 | 0 | 0 | 0 | 0 | 0
2014-06-10 | 21時 | 7.2 | 7.7 | 93.6564 | 0 | 0 | 0 | 0 | 0
2014-06-10 | 22時 | 7.3 | 7.8 | 91.4551 | 0 | 0 | 0 | 0 | 0
2014-06-10 | 23時 | 7.4 | 7.8 | 90.8313 | 0 | 0 | 0 | 0 | 0
2014-06-11 | 0時 | 7.2 | 7.9 | 85.7877 | 0 | 0 | 0 | 0 | 0
2014-06-11 | 1時 | 6.5 | 8 | 90.015 | 0 | 0 | 0 | 0 | 0
2014-06-11 | 2時 | 6.3 | 8 | 89.5894 | 0 | 0 | 0 | 0 | 0
2014-06-11 | 3時 | 6.1 | 8.1 | 90.8357 | 0 | 0 | 0 | 0 | 0
2014-06-11 | 4時 | 6.1 | 8.2 | 89.136 | 0 | 0 | 0 | 0 | 0
2014-06-11 | 5時 | 6.4 | 8.2 | 83.9773 | 0 | 0 | 0 | 0 | 0
2014-06-11 | 6時 | 6.6 | 8.3 | 77.8955 | 0 | 0 | 0 | 0 | 0
2014-06-11 | 7時 | 7.1 | 8.3 | 76.8538 | 0 | 0 | 0 | 0 | 0
2014-06-11 | 8時 | 7.8 | 8.4 | 73.2615 | 0 | 0 | 0 | 0 | 0
2014-06-11 | 9時 | 7.8 | 8.4 | 71.7467 | 0 | 0 | 0 | 0 | 0
2014-06-11 | 10時 | 8.3 | 8.5 | 72.2742 | 0 | 0 | 0 | 0 | 0
2014-06-11 | 11時 | 9.2 | 8.6 | 68.0035 | 0 | 0 | 0 | 0 | 0
2014-06-11 | 12時 | 10.9 | 8.6 | 61.9137 | 0 | 0 | 0 | 0 | 0
2014-06-11 | 13時 | 12 | 8.7 | 59.8466 | 0 | 0 | 0 | 0 | 0
2014-06-11 | 14時 | 12.6 | 8.8 | 56.4329 | 0 | 0 | 0 | 0 | 0
2014-06-11 | 15時 | 12.5 | 8.8 | 55.6997 | 0 | 0 | 0 | 0 | 0
2014-06-11 | 16時 | 12.2 | 8.7 | 59.0631 | 0 | 0 | 0 | 0 | 0
2014-06-11 | 17時 | 11.3 | 8.7 | 61.4865 | 0 | 0 | 0 | 0 | 0
2014-06-11 | 18時 | 9.4 | 8.6 | 69.8095 | 0 | 0 | 0 | 0 | 0
2014-06-11 | 19時 | 7.8 | 8.5 | 77.8032 | 0 | 0 | 0 | 0 | 0
2014-06-11 | 20時 | 6.4 | 8.4 | 83.9773 | 0 | 0 | 0 | 0 | 0
2014-06-11 | 21時 | 5 | 8.4 | 88.8671 | 0 | 0 | 0 | 0 | 0
2014-06-11 | 22時 | 4.3 | 8.3 | 97.1841 | 0 | 0 | 0 | 0 | 0
2014-06-11 | 23時 | 4.7 | 8.3 | 98.2481 | 0 | 0 | 0 | 0 | 0
2014-06-12 | 0時 | 5.3 | 8.2 | 99.6096 | 0 | 0 | 0 | 0 | 0
2014-06-12 | 1時 | 5.7 | 8.2 | 95.1336 | 0 | 0 | 0 | 0 | 0
2014-06-12 | 2時 | 5.5 | 8.2 | 94.6922 | 0 | 0 | 0 | 0 | 0
2014-06-12 | 3時 | 5.5 | 8.2 | 94.6922 | 0 | 0 | 0 | 0 | 0
2014-06-12 | 4時 | 7.4 | 8.1 | 89.2795 | 0 | 0 | 0 | 0 | 0
2014-06-12 | 5時 | 9.3 | 8.1 | 81.2022 | 0 | 0 | 0 | 0 | 0
2014-06-12 | 6時 | 12.2 | 8 | 69.1863 | 0 | 0 | 0 | 0 | 0
2014-06-12 | 7時 | 15.4 | 8 | 60.7477 | 0 | 0 | 0 | 0 | 0
2014-06-12 | 8時 | 18.6 | 8 | 55.5322 | 0 | 0 | 0 | 0 | 0
2014-06-12 | 9時 | 21.7 | 8 | 46.4516 | 0 | 0 | 0 | 0 | 0
2014-06-12 | 10時 | 24.8 | 7.9 | 38.0101 | 0 | 0 | 0 | 0 | 0
2014-06-12 | 11時 | 25.2 | 7.8 | 36.6187 | 0 | 0 | 0 | 0 | 0
2014-06-12 | 12時 | 27.4 | 7.7 | 33.0296 | 0 | 0 | 0 | 0 | 0
2014-06-12 | 13時 | 27.5 | 7.6 | 28.9379 | 0 | 0 | 0 | 0 | 0
2014-06-12 | 14時 | 28.7 | 7.5 | 27.7937 | 0 | 0 | 0 | 0 | 0
2014-06-12 | 15時 | 27.4 | 7.4 | 29.1077 | 0 | 0 | 0 | 0 | 0
2014-06-12 | 16時 | 24.6 | 7.3 | 34.867 | 0 | 0 | 0 | 0 | 0
2014-06-12 | 17時 | 20.9 | 7.2 | 37.1848 | 0 | 0 | 0 | 0 | 0
2014-06-12 | 18時 | 18.8 | 7.1 | 46.7712 | 0 | 0 | 0 | 0 | 0
2014-06-12 | 19時 | 16.7 | 7 | 54.23 | 0 | 0 | 0 | 0 | 0
2014-06-12 | 20時 | 14.9 | 6.9 | 60.8517 | 0 | 0 | 0 | 0 | 0
2014-06-12 | 21時 | 13.1 | 6.8 | 66.2778 | 0 | 0 | 0 | 0 | 0
2014-06-12 | 22時 | 12.3 | 6.7 | 79.8728 | 0 | 0 | 0 | 0 | 0
2014-06-12 | 23時 | 11.2 | 6.6 | 85.8946 | 0 | 0 | 0 | 0 | 0
2014-06-13 | 0時 | 11.2 | 6.5 | 79.9092 | 0 | 0 | 0 | 0 | 0
2014-06-13 | 1時 | 10.7 | 6.3 | 81.3721 | 0 | 0 | 0 | 0 | 0
2014-06-13 | 2時 | 9.8 | 6.2 | 83.7873 | 0 | 0 | 0 | 0 | 0
2014-06-13 | 3時 | 9 | 6 | 85.6439 | 0 | 0 | 0 | 0 | 0
2014-06-13 | 4時 | 10.7 | 5.7 | 78.8934 | 0 | 0 | 0 | 0 | 0
2014-06-13 | 5時 | 12.6 | 5.5 | 69.5781 | 0 | 0 | 0 | 0 | 0
2014-06-13 | 6時 | 14.8 | 5.6 | 64.0856 | 0 | 0 | 0 | 0 | 0
2014-06-13 | 7時 | 17 | 6.2 | 56.4965 | 0 | 0 | 0 | 0 | 0
2014-06-13 | 8時 | 19.5 | 7.3 | 47.5861 | 0 | 0 | 0 | 0 | 0
2014-06-13 | 9時 | 21.4 | 7.5 | 43.569 | 0 | 0 | 0 | 0 | 0
2014-06-13 | 10時 | 22.1 | 7.4 | 42.9407 | 0 | 0 | 0 | 0 | 0
2014-06-13 | 11時 | 24.1 | 7.4 | 40.166 | 0 | 0 | 0 | 0 | 0
2014-06-13 | 12時 | 23.6 | 7.2 | 42.4824 | 0 | 0 | 0 | 0 | 0
2014-06-13 | 13時 | 23.4 | 7.2 | 41.3423 | 0 | 0 | 0 | 0 | 0
2014-06-13 | 14時 | 22.9 | 7.1 | 41.4727 | 0 | 0 | 0 | 0 | 0
2014-06-13 | 15時 | 22.7 | 7 | 40.2487 | 0 | 0 | 0 | 0 | 0
2014-06-13 | 16時 | 21.7 | 6.9 | 42.163 | 0 | 0 | 0 | 0 | 0
2014-06-13 | 17時 | 19.3 | 6.9 | 48.8934 | 0 | 0 | 0 | 0 | 0
2014-06-13 | 18時 | 17 | 6.9 | 55.6745 | 0 | 0 | 0 | 0 | 0
2014-06-13 | 19時 | 14.9 | 6.8 | 63.6737 | 0 | 0 | 0 | 0 | 0
2014-06-13 | 20時 | 12.9 | 6.5 | 68.223 | 0 | 0 | 0 | 0 | 0
2014-06-13 | 21時 | 11.8 | 6.8 | 72.1886 | 0 | 0 | 0 | 0 | 0
2014-06-13 | 22時 | 10.9 | 6.7 | 74.1782 | 0 | 0 | 0 | 0 | 0
2014-06-13 | 23時 | 9.1 | 6.6 | 82.3048 | 0 | 0 | 0 | 0 | 0
2014-06-14 | 0時 | 8.3 | 6.2 | 86.8855 | 0 | 0 | 0 | 0 | 0
2014-06-14 | 1時 | 7.6 | 6 | 88.0672 | 0 | 0 | 0 | 0 | 0
2014-06-14 | 2時 | 7.1 | 5.8 | 87.9634 | 0 | 0 | 0 | 0 | 0
2014-06-14 | 3時 | 6.9 | 5.7 | 87.5717 | 0 | 0 | 0 | 0 | 0
2014-06-14 | 4時 | 8.3 | 5.4 | 83.967 | 0 | 0 | 0 | 0 | 0
2014-06-14 | 5時 | 10.1 | 5.4 | 79.5376 | 0 | 0 | 0 | 0 | 0
2014-06-14 | 6時 | 12.5 | 5.5 | 68.9357 | 0 | 0 | 0 | 0 | 0
2014-06-14 | 7時 | 14.7 | 6.3 | 60.6884 | 0 | 0 | 0 | 0 | 0
2014-06-14 | 8時 | 17.4 | 6.9 | 50.2714 | 0 | 0 | 0 | 0 | 0
2014-06-14 | 9時 | 21.1 | 7.1 | 40.558 | 0 | 0 | 0 | 0 | 0
2014-06-14 | 10時 | 22.4 | 7 | 39.8135 | 0 | 0 | 0 | 0 | 0
2014-06-14 | 11時 | 23.6 | 7 | 38.1171 | 0 | 0 | 0 | 0 | 0
2014-06-14 | 12時 | 24.8 | 7 | 33.944 | 0 | 0 | 0 | 0 | 0
2014-06-14 | 13時 | 24.5 | 7 | 37.1467 | 0 | 0 | 0 | 0 | 0
2014-06-14 | 14時 | 23.8 | 7 | 36.5808 | 0 | 0 | 0 | 0 | 0
2014-06-14 | 15時 | 22 | 7 | 40.1928 | 0 | 0 | 0 | 0 | 0
2014-06-14 | 16時 | 21.3 | 6.9 | 44.4652 | 0 | 0 | 0 | 0 | 0
2014-06-14 | 17時 | 19.2 | 6.9 | 50.6299 | 0 | 0 | 0 | 0 | 0
2014-06-14 | 18時 | 16.5 | 6.8 | 59.1681 | 0 | 0 | 0 | 0 | 0
2014-06-14 | 19時 | 14.6 | 7 | 64.9185 | 0 | 0 | 0 | 0 | 0
2014-06-14 | 20時 | 13.1 | 7.1 | 70.5089 | 0 | 0 | 0 | 0 | 0
2014-06-14 | 21時 | 11.8 | 7.1 | 71.0356 | 0 | 0 | 0 | 0 | 0
2014-06-14 | 22時 | 10.5 | 6.9 | 74.924 | 0 | 0 | 0 | 0 | 0
2014-06-14 | 23時 | 9.2 | 7.1 | 80.3786 | 0 | 0 | 0 | 0 | 0
2014-06-15 | 0時 | 9.1 | 7 | 82.3048 | 0 | 0 | 0 | 0 | 0
2014-06-15 | 1時 | 8.8 | 6.9 | 83.9901 | 0 | 0 | 0 | 0 | 0
2014-06-15 | 2時 | 8.5 | 6.7 | 84.2748 | 0 | 0 | 0 | 0 | 0
2014-06-15 | 3時 | 8.5 | 6.6 | 85.7142 | 0 | 0 | 0 | 0 | 0
2014-06-15 | 4時 | 9.1 | 6.7 | 87.8288 | 0 | 0 | 0 | 0 | 0
2014-06-15 | 5時 | 11.2 | 6.6 | 81.1071 | 0 | 0 | 0 | 0 | 0
2014-06-15 | 6時 | 13.8 | 7 | 72.4091 | 0 | 0 | 0 | 0 | 0
2014-06-15 | 7時 | 16 | 7.9 | 62.8359 | 0 | 0 | 0 | 0 | 0
2014-06-15 | 8時 | 17.6 | 8.2 | 59.9249 | 0 | 0 | 0 | 0 | 0
2014-06-15 | 9時 | 18.8 | 8.7 | 59.2317 | 0 | 0 | 0 | 0 | 0
2014-06-15 | 10時 | 20.5 | 8.4 | 52.6382 | 0 | 0 | 0 | 0 | 0
2014-06-15 | 11時 | 21.3 | 8.4 | 49.484 | 0 | 0 | 0 | 0 | 0
2014-06-15 | 12時 | 21.8 | 8.6 | 47.9925 | 0 | 0 | 0 | 0 | 0
2014-06-15 | 13時 | 19.1 | 8.6 | 57.4147 | 0 | 0 | 0 | 0 | 0
2014-06-15 | 14時 | 18.5 | 8.7 | 58.8643 | 0 | 0 | 0 | 0 | 0
2014-06-15 | 15時 | 17.4 | 8.6 | 63.084 | 0 | 0 | 0 | 0 | 0
2014-06-15 | 16時 | 16.9 | 8.5 | 64.289 | 0 | 0 | 0 | 0 | 0
2014-06-15 | 17時 | 15.8 | 8.3 | 72.4936 | 0 | 0 | 0 | 0 | 0
2014-06-15 | 18時 | 15.1 | 8 | 73.0511 | 0 | 0 | 0 | 0 | 0
2014-06-15 | 19時 | 15 | 7.8 | 73.5229 | 0 | 0 | 0 | 0 | 0
2014-06-15 | 20時 | 14.4 | 7.8 | 80.295 | 0 | 0 | 0 | 0 | 0
2014-06-15 | 21時 | 13.6 | 7.7 | 84.575 | 0 | 0 | 0 | 0 | 0
2014-06-15 | 22時 | 13.3 | 7.7 | 87.2833 | 0 | 0 | 0 | 0 | 0
2014-06-15 | 23時 | 13.1 | 7.5 | 90.5333 | 0 | 0 | 0 | 0 | 0
2014-06-16 | 0時 | 13.3 | 7.3 | 88.3209 | 0 | 0 | 0 | 0 | 0
2014-06-16 | 1時 | 13.2 | 6.9 | 90.9873 | 0 | 0 | 0 | 0 | 0
2014-06-16 | 2時 | 13.3 | 6.4 | 90.3951 | 0 | 0 | 0 | 0 | 0
2014-06-16 | 3時 | 13.1 | 6.1 | 92.6341 | 0 | 0 | 0 | 0 | 0
2014-06-16 | 4時 | 13.2 | 5.8 | 93.0738 | 0 | 0 | 0 | 0 | 0
2014-06-16 | 5時 | 14.6 | 6.5 | 85.9342 | 0 | 0 | 0 | 0 | 0
2014-06-16 | 6時 | 16.3 | 6.4 | 78.7583 | 0 | 0 | 0 | 0 | 0
2014-06-16 | 7時 | 17.7 | 7 | 72.0684 | 0 | 0 | 0 | 0 | 0
2014-06-16 | 8時 | 18.7 | 7.3 | 66.9475 | 0 | 0 | 0 | 0 | 0
2014-06-16 | 9時 | 20.1 | 7.9 | 61.3614 | 0 | 0 | 0 | 0 | 0
2014-06-16 | 10時 | 21.5 | 8.2 | 55.6775 | 0 | 0 | 0 | 0 | 0
2014-06-16 | 11時 | 24 | 8.3 | 48.9039 | 0 | 0 | 0 | 0 | 0
2014-06-16 | 12時 | 25.2 | 8.2 | 45.0247 | 0 | 0 | 0 | 0 | 0
2014-06-16 | 13時 | 25.2 | 8.3 | 43.0509 | 0 | 0 | 0 | 0 | 0
2014-06-16 | 14時 | 24.6 | 8.5 | 43.596 | 0 | 0 | 0 | 0 | 0
2014-06-16 | 15時 | 23.5 | 8.5 | 47.6666 | 0 | 0 | 0 | 0 | 0
2014-06-16 | 16時 | 21 | 8.5 | 53.5924 | 0 | 0 | 0 | 0 | 0
2014-06-16 | 17時 | 19.5 | 8.5 | 59.4993 | 0 | 0 | 0 | 0 | 0
2014-06-16 | 18時 | 17.7 | 8.2 | 67.3807 | 0 | 0 | 0 | 0 | 0
2014-06-16 | 19時 | 17.1 | 8.1 | 69.9852 | 0 | 0 | 0 | 0 | 0
2014-06-16 | 20時 | 16.3 | 7.9 | 74.49 | 0 | 0 | 0 | 0 | 0
2014-06-16 | 21時 | 16.4 | 7.8 | 73.1677 | 0 | 0 | 0 | 0 | 0
2014-06-16 | 22時 | 16.1 | 7.9 | 74.5811 | 0 | 0 | 0 | 0 | 0
2014-06-16 | 23時 | 14.8 | 7.7 | 82.0113 | 0 | 0 | 0 | 0 | 0
2014-06-17 | 0時 | 14.5 | 7.6 | 81.6971 | 0 | 0 | 0 | 0 | 0
2014-06-17 | 1時 | 14.5 | 7.4 | 80.7374 | 0 | 0 | 0 | 0 | 0
2014-06-17 | 2時 | 14.4 | 7.2 | 79.3284 | 0 | 0 | 0 | 0 | 0
2014-06-17 | 3時 | 13.5 | 7 | 84.1029 | 0 | 0 | 0 | 0 | 0
2014-06-17 | 4時 | 13.4 | 6.7 | 84.653 | 0 | 0 | 0 | 0 | 0
2014-06-17 | 5時 | 14.8 | 6.5 | 79.1882 | 0 | 0 | 0 | 0 | 0
2014-06-17 | 6時 | 16 | 6.7 | 72.4444 | 0 | 0 | 0 | 0 | 0
2014-06-17 | 7時 | 15.8 | 7.5 | 74.26 | 0 | 0 | 0 | 0 | 0
2014-06-17 | 8時 | 17 | 7.7 | 67.9767 | 0 | 0 | 0 | 0 | 0
2014-06-17 | 9時 | 16.9 | 8 | 66.762 | 0 | 0 | 0 | 0 | 0
2014-06-17 | 10時 | 17.9 | 8.1 | 64.9919 | 0 | 0 | 0 | 0 | 0
2014-06-17 | 11時 | 18.8 | 8.7 | 61.4236 | 0 | 0 | 0 | 0 | 0
2014-06-17 | 12時 | 19.7 | 8.8 | 58.074 | 0 | 0 | 0 | 0 | 0
2014-06-17 | 13時 | 20.5 | 8.9 | 55.2684 | 0 | 0 | 0 | 0 | 0
2014-06-17 | 14時 | 21 | 8.9 | 52.9551 | 0 | 0 | 0 | 0 | 0
2014-06-17 | 15時 | 20.1 | 8.6 | 55.3041 | 0 | 0 | 0 | 0 | 0
2014-06-17 | 16時 | 18.7 | 8.5 | 60.3388 | 0 | 0 | 0 | 0 | 0
2014-06-17 | 17時 | 16.2 | 9 | 69.8028 | 0 | 0 | 0 | 0 | 0
2014-06-17 | 18時 | 14.2 | 8.3 | 79.383 | 0 | 0 | 0 | 0 | 0
2014-06-17 | 19時 | 13.8 | 8.4 | 81.4712 | 0 | 0 | 0 | 0 | 0
2014-06-17 | 20時 | 13.5 | 8.3 | 83.0778 | 0 | 0 | 0 | 0 | 0
2014-06-17 | 21時 | 13.3 | 8.3 | 86.2454 | 0 | 0 | 0 | 0 | 0
2014-06-17 | 22時 | 13.3 | 8.4 | 85.2072 | 0 | 0 | 0 | 0 | 0
2014-06-17 | 23時 | 13.4 | 8.6 | 85.6845 | 0 | 0 | 0 | 0 | 0
2014-06-18 | 0時 | 13.2 | 8.3 | 86.8104 | 0 | 0 | 0 | 0 | 0
2014-06-18 | 1時 | 13.2 | 8.4 | 85.7654 | 0 | 0 | 0 | 0 | 0
2014-06-18 | 2時 | 12.9 | 8 | 86.3987 | 0 | 0 | 0 | 0 | 0
2014-06-18 | 3時 | 12.9 | 7.6 | 84.2654 | 0 | 0 | 0 | 0 | 0
2014-06-18 | 4時 | 12.9 | 7.4 | 86.3987 | 0 | 0 | 0 | 0 | 0
2014-06-18 | 5時 | 13.5 | 7.1 | 83.0778 | 0 | 0 | 0 | 0 | 0
2014-06-18 | 6時 | 13.5 | 7.1 | 84.1029 | 0 | 0 | 0 | 0 | 0
2014-06-18 | 7時 | 14.5 | 7.2 | 79.7773 | 0 | 0 | 0 | 0 | 0
2014-06-18 | 8時 | 17.8 | 7.2 | 65.4026 | 0 | 0 | 0 | 0 | 0
2014-06-18 | 9時 | 18.2 | 7 | 65.2933 | 0 | 0 | 0 | 0 | 0
2014-06-18 | 10時 | 19.2 | 6.6 | 60.621 | 0 | 0 | 0 | 0 | 0
2014-06-18 | 11時 | 21.1 | 6.2 | 54.5302 | 0 | 0 | 0 | 0 | 0
2014-06-18 | 12時 | 21.8 | 6.1 | 50.4216 | 0 | 0 | 0 | 0 | 0
2014-06-18 | 13時 | 22.1 | 6.2 | 50.6983 | 0 | 0 | 0 | 0 | 0
2014-06-18 | 14時 | 21.6 | 6.1 | 51.0419 | 0 | 0 | 0 | 0 | 0
2014-06-18 | 15時 | 20.8 | 6.2 | 53.6106 | 0 | 0 | 0 | 0 | 0
2014-06-18 | 16時 | 19.1 | 6.3 | 58.1323 | 0 | 0 | 0 | 0 | 0
2014-06-18 | 17時 | 17.3 | 6.1 | 65.0913 | 0 | 0 | 0 | 0 | 0
2014-06-18 | 18時 | 15.6 | 5.9 | 71.638 | 0 | 0 | 0 | 0 | 0
2014-06-18 | 19時 | 14.5 | 5.7 | 76.8952 | 0 | 0 | 0 | 0 | 0
2014-06-18 | 20時 | 13.7 | 5.5 | 80.9907 | 0 | 0 | 0 | 0 | 0
2014-06-18 | 21時 | 13 | 5.5 | 83.7157 | 0 | 0 | 0 | 0 | 0
2014-06-18 | 22時 | 12.2 | 5.2 | 87.1116 | 0 | 0 | 0 | 0 | 0
2014-06-18 | 23時 | 11.6 | 4.6 | 90.6303 | 0 | 0 | 0 | 0 | 0
2014-06-19 | 0時 | 11.3 | 4.5 | 91.2631 | 0 | 0 | 0 | 0 | 0
2014-06-19 | 1時 | 10.4 | 4.2 | 96.8964 | 0 | 0 | 0 | 0 | 0
2014-06-19 | 2時 | 10.4 | 3.9 | 95.6367 | 0 | 0 | 0 | 0 | 0
2014-06-19 | 3時 | 10.2 | 3.8 | 96.9238 | 0 | 0 | 0 | 0 | 0
2014-06-19 | 4時 | 10.4 | 3.8 | 96.8964 | 0 | 0 | 0 | 0 | 0
2014-06-19 | 5時 | 10.9 | 3.8 | 94.9383 | 0 | 0 | 0 | 0 | 0
2014-06-19 | 6時 | 10.5 | 4 | 96.2517 | 0 | 0 | 0 | 0 | 0
2014-06-19 | 7時 | 11.5 | 4.2 | 92.4023 | 0 | 0 | 0 | 0 | 0
2014-06-19 | 8時 | 13.4 | 4.3 | 80.5237 | 0 | 0 | 0 | 0 | 0
2014-06-19 | 9時 | 16.4 | 4.5 | 67.2168 | 0 | 0 | 0 | 0 | 0
2014-06-19 | 10時 | 17.5 | 4.4 | 62.6867 | 0 | 0 | 0 | 0 | 0
2014-06-19 | 11時 | 18.7 | 4.2 | 55.9225 | 0 | 0 | 0 | 0 | 0
2014-06-19 | 12時 | 17 | 4.5 | 61.4228 | 0 | 0 | 0 | 0 | 0
2014-06-19 | 13時 | 17.1 | 4.9 | 61.0348 | 0 | 0 | 0 | 0 | 0
2014-06-19 | 14時 | 16.3 | 5 | 64.2182 | 0 | 0 | 0 | 0 | 0
2014-06-19 | 15時 | 16.3 | 4.8 | 63.3605 | 0 | 0 | 0 | 0 | 0
2014-06-19 | 16時 | 16.6 | 4.9 | 61.3198 | 0 | 0 | 0 | 0 | 0
2014-06-19 | 17時 | 15.9 | 4.9 | 63.2389 | 0 | 0 | 0 | 0 | 0
2014-06-19 | 18時 | 14.2 | 4.9 | 70.5532 | 0 | 0 | 0 | 0 | 0
2014-06-19 | 19時 | 13 | 4.9 | 77.3497 | 0 | 0 | 0 | 0 | 0
2014-06-19 | 20時 | 12.6 | 4.7 | 79.404 | 0 | 0 | 0 | 0 | 0
2014-06-19 | 21時 | 12.5 | 4.6 | 81.0243 | 0 | 0 | 0 | 0 | 0
2014-06-19 | 22時 | 12.1 | 4.6 | 84.311 | 0 | 0 | 0 | 0 | 0
2014-06-19 | 23時 | 12.1 | 4.7 | 83.1849 | 0 | 0 | 0 | 0 | 0
2014-06-20 | 0時 | 11.7 | 4.6 | 85.4102 | 0 | 0 | 0 | 0 | 0
2014-06-20 | 1時 | 11.6 | 4.5 | 85.9769 | 0 | 0 | 0 | 0 | 0
2014-06-20 | 2時 | 11.5 | 4.4 | 85.3758 | 0 | 0 | 0 | 0 | 0
2014-06-20 | 3時 | 11.3 | 4.2 | 87.7024 | 0 | 0 | 0 | 0 | 0
2014-06-20 | 4時 | 11.4 | 4 | 88.3024 | 0 | 0 | 0 | 0 | 0
2014-06-20 | 5時 | 11.3 | 4 | 88.8897 | 0 | 0 | 0 | 0 | 0
2014-06-20 | 6時 | 11.5 | 4.1 | 90.0616 | 0 | 0 | 0 | 0 | 0
2014-06-20 | 7時 | 12.3 | 4.4 | 85.4298 | 0 | 0 | 0 | 0 | 0
2014-06-20 | 8時 | 13.5 | 4.5 | 80.0005 | 0 | 0 | 0 | 0 | 0
2014-06-20 | 9時 | 15.8 | 4.9 | 68.9574 | 0 | 0 | 0 | 0 | 0
2014-06-20 | 10時 | 15.8 | 4.7 | 68.9574 | 0 | 0 | 0 | 0 | 0
2014-06-20 | 11時 | 15.9 | 4.8 | 68.5177 | 0 | 0 | 0 | 0 | 0
2014-06-20 | 12時 | 15.1 | 4.8 | 73.0511 | 0 | 0 | 0 | 0 | 0
2014-06-20 | 13時 | 14.8 | 5.2 | 74.4769 | 0 | 0 | 0 | 0 | 0
2014-06-20 | 14時 | 14.2 | 5 | 76.4425 | 0 | 0 | 0 | 0 | 0
2014-06-20 | 15時 | 13.8 | 5 | 75.4327 | 0 | 0 | 0 | 0 | 0
2014-06-20 | 16時 | 12.8 | 4.9 | 78.3693 | 0 | 0 | 0 | 0 | 0
2014-06-20 | 17時 | 11.5 | 5.3 | 84.2034 | 0 | 0 | 0 | 0 | 0
2014-06-20 | 18時 | 11 | 5.4 | 87.0433 | 0 | 0 | 0 | 0 | 0
2014-06-20 | 19時 | 10.5 | 5.1 | 88.7374 | 0 | 0 | 0 | 0 | 0
2014-06-20 | 20時 | 10.3 | 5.3 | 88.6601 | 0 | 0 | 0 | 0 | 0
2014-06-20 | 21時 | 10 | 5.2 | 90.4581 | 0 | 0 | 0 | 0 | 0
2014-06-20 | 22時 | 9.3 | 5.2 | 93.455 | 0 | 0 | 0 | 0 | 0
2014-06-20 | 23時 | 9.2 | 5 | 94.0871 | 0 | 0 | 0 | 0 | 0
2014-06-21 | 0時 | 9.1 | 4.9 | 93.3458 | 0 | 0 | 0 | 0 | 0
2014-06-21 | 1時 | 9 | 4.8 | 95.3656 | 0 | 0 | 0 | 0 | 0
2014-06-21 | 2時 | 8.9 | 4.7 | 94.6153 | 0 | 0 | 0 | 0 | 0
2014-06-21 | 3時 | 9 | 4.7 | 92.5902 | 0 | 0 | 0 | 0 | 0
2014-06-21 | 4時 | 9 | 4.5 | 92.5902 | 0 | 0 | 0 | 0 | 0
2014-06-21 | 5時 | 9.1 | 4.5 | 91.9672 | 0 | 0 | 0 | 0 | 0
2014-06-21 | 6時 | 9.3 | 4.4 | 90.7352 | 0 | 0 | 0 | 0 | 0
2014-06-21 | 7時 | 9.8 | 5 | 89.0504 | 0 | 0 | 0 | 0 | 0
2014-06-21 | 8時 | 10.8 | 5.3 | 83.2925 | 0 | 0 | 0 | 0 | 0
2014-06-21 | 9時 | 10.9 | 5.5 | 83.9616 | 0 | 0 | 0 | 0 | 0
2014-06-21 | 10時 | 11.3 | 5.2 | 80.5708 | 0 | 0 | 0 | 0 | 0
2014-06-21 | 11時 | 12.1 | 5.3 | 77.5489 | 0 | 0 | 0 | 0 | 0
2014-06-21 | 12時 | 11.4 | 5.6 | 82.4015 | 0 | 0 | 0 | 0 | 0
2014-06-21 | 13時 | 11.6 | 5.7 | 81.3175 | 0 | 0 | 0 | 0 | 0
2014-06-21 | 14時 | 12.1 | 6 | 77.5489 | 0 | 0 | 0 | 0 | 0
2014-06-21 | 15時 | 12 | 6 | 78.0618 | 0 | 0 | 0 | 0 | 0
2014-06-21 | 16時 | 12 | 5.9 | 78.0618 | 0 | 0 | 0 | 0 | 0
2014-06-21 | 17時 | 11.4 | 6 | 80.0385 | 0 | 0 | 0 | 0 | 0
2014-06-21 | 18時 | 10.5 | 6 | 86.2295 | 0 | 0 | 0 | 0 | 0
2014-06-21 | 19時 | 9.9 | 5.8 | 89.761 | 0 | 0 | 0 | 0 | 0
2014-06-21 | 20時 | 9.9 | 5.7 | 91.0665 | 0 | 0 | 0 | 0 | 0
2014-06-21 | 21時 | 9.9 | 5.6 | 91.0665 | 0 | 0 | 0 | 0 | 0
2014-06-21 | 22時 | 9.8 | 5.6 | 91.6795 | 0 | 0 | 0 | 0 | 0
2014-06-21 | 23時 | 9.7 | 5 | 90.9739 | 0 | 0 | 0 | 0 | 0
2014-06-22 | 0時 | 9.8 | 5.1 | 90.3651 | 0 | 0 | 0 | 0 | 0
2014-06-22 | 1時 | 9.7 | 4.7 | 89.6503 | 0 | 0 | 0 | 0 | 0
2014-06-22 | 2時 | 9.5 | 4.6 | 89.5217 | 0 | 0 | 0 | 0 | 0
2014-06-22 | 3時 | 9.3 | 4.3 | 89.3747 | 0 | 0 | 0 | 0 | 0
2014-06-22 | 4時 | 9.3 | 4.2 | 89.3747 | 0 | 0 | 0 | 0 | 0
2014-06-22 | 5時 | 9.7 | 4.2 | 87.0018 | 0 | 0 | 0 | 0 | 0
2014-06-22 | 6時 | 10.3 | 4.3 | 84.8458 | 0 | 0 | 0 | 0 | 0
2014-06-22 | 7時 | 10.7 | 5 | 86.3247 | 0 | 0 | 0 | 0 | 0
2014-06-22 | 8時 | 11.4 | 5.8 | 83.5824 | 0 | 0 | 0 | 0 | 0
2014-06-22 | 9時 | 12.2 | 6 | 77.0398 | 0 | 0 | 0 | 0 | 0
2014-06-22 | 10時 | 13 | 6.1 | 75.225 | 0 | 0 | 0 | 0 | 0
2014-06-22 | 11時 | 14 | 5.6 | 71.4744 | 0 | 0 | 0 | 0 | 0
2014-06-22 | 12時 | 15.3 | 5.9 | 66.6336 | 0 | 0 | 0 | 0 | 0
2014-06-22 | 13時 | 15.3 | 5.9 | 65.7186 | 0 | 0 | 0 | 0 | 0
2014-06-22 | 14時 | 16.7 | 6 | 59.2574 | 0 | 0 | 0 | 0 | 0
2014-06-22 | 15時 | 15.3 | 6.3 | 65.7186 | 0 | 0 | 0 | 0 | 0
2014-06-22 | 16時 | 14 | 6.3 | 70.4789 | 0 | 0 | 0 | 0 | 0
2014-06-22 | 17時 | 13 | 6.6 | 75.225 | 0 | 0 | 0 | 0 | 0
2014-06-22 | 18時 | 12.1 | 6.5 | 78.6768 | 0 | 0 | 0 | 0 | 0
2014-06-22 | 19時 | 11 | 6.4 | 84.6182 | 0 | 0 | 0 | 0 | 0
2014-06-22 | 20時 | 10 | 6.5 | 90.4581 | 0 | 0 | 0 | 0 | 0
2014-06-22 | 21時 | 9.4 | 6.3 | 94.1779 | 0 | 0 | 0 | 0 | 0
2014-06-22 | 22時 | 9.4 | 6.5 | 95.5276 | 0 | 0 | 0 | 0 | 0
2014-06-22 | 23時 | 9.4 | 6.6 | 96.8769 | 0 | 0 | 0 | 0 | 0
2014-06-23 | 0時 | 9.2 | 6.6 | 98.1912 | 0 | 0 | 0 | 0 | 0
2014-06-23 | 1時 | 9.3 | 6.6 | 96.1731 | 0 | 0 | 0 | 0 | 0
2014-06-23 | 2時 | 8.7 | 6.6 | 100.1505 | 0 | 0 | 0 | 0 | 0
2014-06-23 | 3時 | 9.1 | 6.5 | 97.479 | 0 | 0 | 0 | 0 | 0
2014-06-23 | 4時 | 9.9 | 6.5 | 94.9806 | 0 | 0 | 0 | 0 | 0
2014-06-23 | 5時 | 12.2 | 6.4 | 82.6388 | 0 | 0 | 0 | 0 | 0
2014-06-23 | 6時 | 13.8 | 6.4 | 76.4399 | 0 | 0 | 0 | 0 | 0
2014-06-23 | 7時 | 15.2 | 6.8 | 72.5827 | 0 | 0 | 0 | 0 | 0
2014-06-23 | 8時 | 17.3 | 7.3 | 65.0913 | 0 | 0 | 0 | 0 | 0
2014-06-23 | 9時 | 19.2 | 7.1 | 58.4838 | 0 | 0 | 0 | 0 | 0
2014-06-23 | 10時 | 20 | 7.4 | 57.0035 | 0 | 0 | 0 | 0 | 0
2014-06-23 | 11時 | 19.5 | 7.1 | 59.4993 | 0 | 0 | 0 | 0 | 0
2014-06-23 | 12時 | 18.7 | 7.1 | 60.3388 | 0 | 0 | 0 | 0 | 0
2014-06-23 | 13時 | 17.4 | 7.4 | 64.681 | 0 | 0 | 0 | 0 | 0
2014-06-23 | 14時 | 16 | 7.6 | 71.5723 | 0 | 0 | 0 | 0 | 0
2014-06-23 | 15時 | 16.3 | 7.6 | 70.2148 | 0 | 0 | 0 | 0 | 0
2014-06-23 | 16時 | 16.1 | 7.5 | 71.9831 | 0 | 0 | 0 | 0 | 0
2014-06-23 | 17時 | 15.6 | 7.4 | 72.5333 | 0 | 0 | 0 | 0 | 0
2014-06-23 | 18時 | 14.4 | 7.4 | 77.3942 | 0 | 0 | 0 | 0 | 0
2014-06-23 | 19時 | 13.7 | 7.6 | 80.9907 | 0 | 0 | 0 | 0 | 0
2014-06-23 | 20時 | 13 | 7.8 | 83.7157 | 0 | 0 | 0 | 0 | 0
2014-06-23 | 21時 | 12.8 | 7.9 | 83.7451 | 0 | 0 | 0 | 0 | 0
2014-06-23 | 22時 | 12.2 | 8.1 | 87.1116 | 0 | 0 | 0 | 0 | 0
2014-06-23 | 23時 | 11.4 | 8.1 | 91.8384 | 0 | 0 | 0 | 0 | 0
2014-06-24 | 0時 | 11.5 | 7.9 | 90.0616 | 0 | 0 | 0 | 0 | 0
2014-06-24 | 1時 | 11.3 | 7.9 | 92.4492 | 0 | 0 | 0 | 0 | 0
2014-06-24 | 2時 | 11.1 | 8 | 91.2801 | 0 | 0 | 0 | 0 | 0
2014-06-24 | 3時 | 10.9 | 7.8 | 93.7202 | 0 | 0 | 0 | 0 | 0
2014-06-24 | 4時 | 11.2 | 7.8 | 93.0646 | 0 | 0 | 0 | 0 | 0
2014-06-24 | 5時 | 11.4 | 7.7 | 93.0164 | 0 | 0 | 0 | 0 | 0
2014-06-24 | 6時 | 12.4 | 7.9 | 88.1779 | 0 | 0 | 0 | 0 | 0
2014-06-24 | 7時 | 13.5 | 7.8 | 83.0778 | 0 | 0 | 0 | 0 | 0
2014-06-24 | 8時 | 15.3 | 7.9 | 73.9433 | 0 | 0 | 0 | 0 | 0
2014-06-24 | 9時 | 16.8 | 8 | 67.1871 | 0 | 0 | 0 | 0 | 0
2014-06-24 | 10時 | 18 | 7.7 | 62.2794 | 0 | 0 | 0 | 0 | 0
2014-06-24 | 11時 | 19.2 | 7.7 | 57.7709 | 0 | 0 | 0 | 0 | 0
2014-06-24 | 12時 | 19 | 7.4 | 57.7741 | 0 | 0 | 0 | 0 | 0
2014-06-24 | 13時 | 19.1 | 7.1 | 57.4147 | 0 | 0 | 0 | 0 | 0
2014-06-24 | 14時 | 17 | 6.9 | 64.7019 | 0 | 0 | 0 | 0 | 0
2014-06-24 | 15時 | 15.7 | 6.6 | 70.2905 | 0 | 0 | 0 | 0 | 0
2014-06-24 | 16時 | 14.4 | 6.4 | 76.4267 | 0 | 0 | 0 | 0 | 0
2014-06-24 | 17時 | 13.1 | 6.2 | 83.17 | 0 | 0 | 0 | 0 | 0
2014-06-24 | 18時 | 13 | 6.1 | 82.6555 | 0 | 0 | 0 | 0 | 0
2014-06-24 | 19時 | 12.7 | 5.9 | 85.3771 | 0 | 0 | 0 | 0 | 0
2014-06-24 | 20時 | 12.5 | 5.8 | 86.5052 | 0 | 0 | 0 | 0 | 0
2014-06-24 | 21時 | 12.4 | 5.7 | 87.0755 | 0 | 0 | 0 | 0 | 0
2014-06-24 | 22時 | 12.2 | 5.6 | 89.3458 | 0 | 0 | 0 | 0 | 0
2014-06-24 | 23時 | 11.7 | 5.6 | 92.3422 | 0 | 0 | 0 | 0 | 0
2014-06-25 | 0時 | 11.9 | 5.7 | 91.1303 | 0 | 0 | 0 | 0 | 0
2014-06-25 | 1時 | 10.9 | 5.7 | 97.3733 | 0 | 0 | 0 | 0 | 0
2014-06-25 | 2時 | 11 | 5.9 | 96.728 | 0 | 0 | 0 | 0 | 0
2014-06-25 | 3時 | 10.6 | 5.9 | 99.3385 | 0 | 0 | 0 | 0 | 0
2014-06-25 | 4時 | 11.4 | 5.8 | 97.7244 | 0 | 0 | 0 | 0 | 0
2014-06-25 | 5時 | 12.8 | 5.5 | 90.1848 | 0 | 0 | 0 | 0 | 0
2014-06-25 | 6時 | 14.7 | 5.5 | 81.5954 | 0 | 0 | 0 | 0 | 0
2014-06-25 | 7時 | 17.2 | 6.1 | 69.5434 | 0 | 0 | 0 | 0 | 0
2014-06-25 | 8時 | 19.3 | 6.4 | 62.3664 | 0 | 0 | 0 | 0 | 0
2014-06-25 | 9時 | 21.2 | 6.5 | 55.4541 | 0 | 0 | 0 | 0 | 0
2014-06-25 | 10時 | 21.8 | 6.5 | 54.0595 | 0 | 0 | 0 | 0 | 0
2014-06-25 | 11時 | 21.9 | 6.6 | 54.9341 | 0 | 0 | 0 | 0 | 0
2014-06-25 | 12時 | 20.4 | 6.8 | 58.9139 | 0 | 0 | 0 | 0 | 0
2014-06-25 | 13時 | 18.7 | 7.1 | 65.4805 | 0 | 0 | 0 | 0 | 0
2014-06-25 | 14時 | 18.2 | 7.1 | 66.8084 | 0 | 0 | 0 | 0 | 0
2014-06-25 | 15時 | 16.6 | 7.1 | 73.0804 | 0 | 0 | 0 | 0 | 0
2014-06-25 | 16時 | 16 | 7 | 75.9301 | 0 | 0 | 0 | 0 | 0
2014-06-25 | 17時 | 15.5 | 7 | 80.198 | 0 | 0 | 0 | 0 | 0
2014-06-25 | 18時 | 15.3 | 6.7 | 80.3241 | 0 | 0 | 0 | 0 | 0
2014-06-25 | 19時 | 14.3 | 6.6 | 86.6474 | 0 | 0 | 0 | 0 | 0
2014-06-25 | 20時 | 13.9 | 6.7 | 89.9211 | 0 | 0 | 0 | 0 | 0
2014-06-25 | 21時 | 13.9 | 6.7 | 89.9211 | 0 | 0 | 0 | 0 | 0
2014-06-25 | 22時 | 13.9 | 6.5 | 87.9283 | 0 | 0 | 0 | 0 | 0
2014-06-25 | 23時 | 13.9 | 6.1 | 88.9249 | 0 | 0 | 0 | 0 | 0
2014-06-26 | 0時 | 14.1 | 5.8 | 87.7778 | 0 | 0 | 0 | 0 | 0
2014-06-26 | 1時 | 13.8 | 5.8 | 90.5074 | 0 | 0 | 0 | 0 | 0
2014-06-26 | 2時 | 13.4 | 5.9 | 92.8959 | 0 | 0 | 0 | 0 | 0
2014-06-26 | 3時 | 12.9 | 5.6 | 93.8543 | 0 | 0 | 0 | 0 | 0
2014-06-26 | 4時 | 13.3 | 5.4 | 90.3951 | 0 | 0 | 0 | 0 | 0
2014-06-26 | 5時 | 13.9 | 5.3 | 86.9314 | 0 | 0 | 0 | 0 | 0
2014-06-26 | 6時 | 14.8 | 5.2 | 83.892 | 0 | 0 | 0 | 0 | 0
2014-06-26 | 7時 | 16.3 | 5.6 | 78.7583 | 0 | 0 | 0 | 0 | 0
2014-06-26 | 8時 | 18.2 | 5.8 | 68.3226 | 0 | 0 | 0 | 0 | 0
2014-06-26 | 9時 | 19.8 | 6.1 | 63.8817 | 0 | 0 | 0 | 0 | 0
2014-06-26 | 10時 | 20 | 6.2 | 62.4186 | 0 | 0 | 0 | 0 | 0
2014-06-26 | 11時 | 20.3 | 6.3 | 61.2707 | 0 | 0 | 0 | 0 | 0
2014-06-26 | 12時 | 20.7 | 6.5 | 59.1294 | 0 | 0 | 0 | 0 | 0
2014-06-26 | 13時 | 20.6 | 7.4 | 60.7978 | 0 | 0 | 0 | 0 | 0
2014-06-26 | 14時 | 19.4 | 7.6 | 62.6818 | 0 | 0 | 0 | 0 | 0
2014-06-26 | 15時 | 16.7 | 7.4 | 73.45 | 0 | 0 | 0 | 0 | 0
2014-06-26 | 16時 | 15.8 | 7.1 | 78.6711 | 0 | 0 | 0 | 0 | 0
2014-06-26 | 17時 | 15 | 6.5 | 85.6001 | 0 | 0 | 0 | 0 | 0
2014-06-26 | 18時 | 14.3 | 6.3 | 84.705 | 0 | 0 | 0 | 0 | 0
2014-06-26 | 19時 | 14.3 | 5.7 | 83.7333 | 0 | 0 | 0 | 0 | 0
2014-06-26 | 20時 | 14.2 | 5.4 | 84.2775 | 0 | 0 | 0 | 0 | 0
2014-06-26 | 21時 | 14.1 | 5 | 84.8258 | 0 | 0 | 0 | 0 | 0
2014-06-26 | 22時 | 14 | 4.8 | 85.378 | 0 | 0 | 0 | 0 | 0
2014-06-26 | 23時 | 13.8 | 4.6 | 86.4945 | 0 | 0 | 0 | 0 | 0
2014-06-27 | 0時 | 13.8 | 4.5 | 86.4945 | 0 | 0 | 0 | 0 | 0
2014-06-27 | 1時 | 13.6 | 4.6 | 88.6443 | 0 | 0 | 0 | 0 | 0
2014-06-27 | 2時 | 13.4 | 4.5 | 88.7771 | 0 | 0 | 0 | 0 | 0
2014-06-27 | 3時 | 13.3 | 4.5 | 89.3582 | 0 | 0 | 0 | 0 | 0
2014-06-27 | 4時 | 13.4 | 4.4 | 88.7771 | 0 | 0 | 0 | 0 | 0
2014-06-27 | 5時 | 13.7 | 4.4 | 87.0589 | 0 | 0 | 0 | 0 | 0
2014-06-27 | 6時 | 14.1 | 4.3 | 86.7941 | 0 | 0 | 0 | 0 | 0
2014-06-27 | 7時 | 14.1 | 4.6 | 87.7778 | 0 | 0 | 0 | 0 | 0
2014-06-27 | 8時 | 14.2 | 4.6 | 88.1876 | 0 | 0 | 0 | 0 | 0
2014-06-27 | 9時 | 14.4 | 4.7 | 87.0527 | 0 | 0 | 0 | 0 | 0
2014-06-27 | 10時 | 14.7 | 5.1 | 86.3267 | 0 | 0 | 0 | 0 | 0
2014-06-27 | 11時 | 15.4 | 5.6 | 81.6187 | 0 | 0 | 0 | 0 | 0
2014-06-27 | 12時 | 15.2 | 5.9 | 80.8421 | 0 | 0 | 0 | 0 | 0
2014-06-27 | 13時 | 15 | 6.2 | 80.9609 | 0 | 0 | 0 | 0 | 0
2014-06-27 | 14時 | 14.7 | 6.2 | 83.4888 | 0 | 0 | 0 | 0 | 0
2014-06-27 | 15時 | 14.6 | 6.1 | 82.1241 | 0 | 0 | 0 | 0 | 0
2014-06-27 | 16時 | 13.9 | 6.4 | 84.9367 | 0 | 0 | 0 | 0 | 0
2014-06-27 | 17時 | 13.8 | 6.1 | 85.4905 | 0 | 0 | 0 | 0 | 0
2014-06-27 | 18時 | 13.5 | 5.9 | 86.1522 | 0 | 0 | 0 | 0 | 0
2014-06-27 | 19時 | 12.6 | 5.7 | 90.2889 | 0 | 0 | 0 | 0 | 0
2014-06-27 | 20時 | 12.3 | 5.7 | 92.0865 | 0 | 0 | 0 | 0 | 0
2014-06-27 | 21時 | 12.1 | 5.7 | 93.3071 | 0 | 0 | 0 | 0 | 0
2014-06-27 | 22時 | 12.1 | 5.6 | 92.1839 | 0 | 0 | 0 | 0 | 0
2014-06-27 | 23時 | 12.1 | 5.4 | 91.0602 | 0 | 0 | 0 | 0 | 0
2014-06-28 | 0時 | 11.9 | 5.3 | 92.2692 | 0 | 0 | 0 | 0 | 0
2014-06-28 | 1時 | 11.7 | 5.1 | 93.4962 | 0 | 0 | 0 | 0 | 0
2014-06-28 | 2時 | 11.9 | 5.2 | 92.2692 | 0 | 0 | 0 | 0 | 0
2014-06-28 | 3時 | 11.5 | 4.7 | 94.7415 | 0 | 0 | 0 | 0 | 0
2014-06-28 | 4時 | 11.8 | 4.9 | 92.8805 | 0 | 0 | 0 | 0 | 0
2014-06-28 | 5時 | 11.8 | 4.5 | 95.1723 | 0 | 0 | 0 | 0 | 0
2014-06-28 | 6時 | 12.1 | 4.7 | 92.1839 | 0 | 0 | 0 | 0 | 0
2014-06-28 | 7時 | 13.6 | 5 | 84.575 | 0 | 0 | 0 | 0 | 0
2014-06-28 | 8時 | 14.4 | 5.8 | 81.2613 | 0 | 0 | 0 | 0 | 0
2014-06-28 | 9時 | 14.7 | 6 | 78.7531 | 0 | 0 | 0 | 0 | 0
2014-06-28 | 10時 | 15.4 | 6.1 | 76.1887 | 0 | 0 | 0 | 0 | 0
2014-06-28 | 11時 | 16.8 | 6.3 | 70.5017 | 0 | 0 | 0 | 0 | 0
2014-06-28 | 12時 | 17.3 | 6.7 | 68.3025 | 0 | 0 | 0 | 0 | 0
2014-06-28 | 13時 | 17.3 | 6.5 | 66.6974 | 0 | 0 | 0 | 0 | 0
2014-06-28 | 14時 | 17.3 | 6.8 | 67.5001 | 0 | 0 | 0 | 0 | 0
2014-06-28 | 15時 | 17.8 | 7.2 | 65.4026 | 0 | 0 | 0 | 0 | 0
2014-06-28 | 16時 | 17.2 | 7.1 | 67.1208 | 0 | 0 | 0 | 0 | 0
2014-06-28 | 17時 | 16.3 | 6.6 | 71.0704 | 0 | 0 | 0 | 0 | 0
2014-06-28 | 18時 | 14.4 | 6.3 | 79.3284 | 0 | 0 | 0 | 0 | 0
2014-06-28 | 19時 | 12.8 | 6.2 | 89.1123 | 0 | 0 | 0 | 0 | 0
2014-06-28 | 20時 | 12.4 | 6 | 90.3816 | 0 | 0 | 0 | 0 | 0
2014-06-28 | 21時 | 11.9 | 5.6 | 92.2692 | 0 | 0 | 0 | 0 | 0
2014-06-28 | 22時 | 11.3 | 5.8 | 96.0054 | 0 | 0 | 0 | 0 | 0
2014-06-28 | 23時 | 11.5 | 5.9 | 95.9106 | 0 | 0 | 0 | 0 | 0
2014-06-29 | 0時 | 11.5 | 5.6 | 94.7415 | 0 | 0 | 0 | 0 | 0
2014-06-29 | 1時 | 11.6 | 5.3 | 95.2779 | 0 | 0 | 0 | 0 | 0
2014-06-29 | 2時 | 11.9 | 5.1 | 93.4078 | 0 | 0 | 0 | 0 | 0
2014-06-29 | 3時 | 12 | 4.6 | 91.6625 | 0 | 0 | 0 | 0 | 0
2014-06-29 | 4時 | 11.9 | 4.6 | 92.2692 | 0 | 0 | 0 | 0 | 0
2014-06-29 | 5時 | 12.9 | 4.3 | 88.5305 | 0 | 0 | 0 | 0 | 0
2014-06-29 | 6時 | 15.3 | 4.4 | 77.5912 | 0 | 0 | 0 | 0 | 0
2014-06-29 | 7時 | 17.4 | 5.1 | 69.4659 | 0 | 0 | 0 | 0 | 0
2014-06-29 | 8時 | 19 | 5.5 | 64.2642 | 0 | 0 | 0 | 0 | 0
2014-06-29 | 9時 | 20.5 | 6 | 57.2388 | 0 | 0 | 0 | 0 | 0
2014-06-29 | 10時 | 21.7 | 5.9 | 54.3909 | 0 | 0 | 0 | 0 | 0
2014-06-29 | 11時 | 22.8 | 6.1 | 51.4376 | 0 | 0 | 0 | 0 | 0
2014-06-29 | 12時 | 22.9 | 6.5 | 50.5603 | 0 | 0 | 0 | 0 | 0
2014-06-29 | 13時 | 23.5 | 6.8 | 47.6666 | 0 | 0 | 0 | 0 | 0
2014-06-29 | 14時 | 22 | 6.7 | 52.805 | 0 | 0 | 0 | 0 | 0
2014-06-29 | 15時 | 21.4 | 6.7 | 54.7781 | 0 | 0 | 0 | 0 | 0
2014-06-29 | 16時 | 19.9 | 6.7 | 58.7214 | 0 | 0 | 0 | 0 | 0
2014-06-29 | 17時 | 19.2 | 6.9 | 61.3329 | 0 | 0 | 0 | 0 | 0
2014-06-29 | 18時 | 17.9 | 6.8 | 67.309 | 0 | 0 | 0 | 0 | 0
2014-06-29 | 19時 | 17.1 | 6.4 | 70.7973 | 0 | 0 | 0 | 0 | 0
2014-06-29 | 20時 | 16.1 | 6.4 | 75.4466 | 0 | 0 | 0 | 0 | 0
2014-06-29 | 21時 | 14.5 | 6.4 | 83.6158 | 0 | 0 | 0 | 0 | 0
2014-06-29 | 22時 | 14.2 | 6 | 85.2555 | 0 | 0 | 0 | 0 | 0
2014-06-29 | 23時 | 14.2 | 5.8 | 85.2555 | 0 | 0 | 0 | 0 | 0
2014-06-30 | 0時 | 13.8 | 5.7 | 87.4982 | 0 | 0 | 0 | 0 | 0
2014-06-30 | 1時 | 13.8 | 5.5 | 85.4905 | 0 | 0 | 0 | 0 | 0
2014-06-30 | 2時 | 13.4 | 5.3 | 86.7157 | 0 | 0 | 0 | 0 | 0
2014-06-30 | 3時 | 13.2 | 5.1 | 86.8104 | 0 | 0 | 0 | 0 | 0
2014-06-30 | 4時 | 13.6 | 4.9 | 87.6275 | 0 | 0 | 0 | 0 | 0
2014-06-30 | 5時 | 14.2 | 4.9 | 88.1876 | 0 | 0 | 0 | 0 | 0
2014-06-30 | 6時 | 15.7 | 4.2 | 81.8367 | 0 | 0 | 0 | 0 | 0
2014-06-30 | 7時 | 17.3 | 4.7 | 77.9117 | 0 | 0 | 0 | 0 | 0
2014-06-30 | 8時 | 18.2 | 6 | 73.6146 | 0 | 0 | 0 | 0 | 0
2014-06-30 | 9時 | 18.2 | 6.3 | 75.879 | 0 | 0 | 0 | 0 | 0
2014-06-30 | 10時 | 17.1 | 6.1 | 82.9484 | 0 | 0 | 0 | 0 | 0
2014-06-30 | 11時 | 18.7 | 6.1 | 74.9992 | 0 | 0 | 0 | 0 | 0
2014-06-30 | 12時 | 18.9 | 6.2 | 74.0672 | 0 | 0 | 0 | 0 | 0
2014-06-30 | 13時 | 19.8 | 6.2 | 71.3953 | 0 | 0 | 0 | 0 | 0
2014-06-30 | 14時 | 19.9 | 6.5 | 70.9539 | 0 | 0 | 0 | 0 | 0
2014-06-30 | 15時 | 19.4 | 6.5 | 72.493 | 0 | 0 | 0 | 0 | 0
2014-06-30 | 16時 | 18.9 | 6.4 | 75.51 | 0 | 0 | 0 | 0 | 0
2014-06-30 | 17時 | 18.4 | 6.1 | 77.9107 | 0 | 0 | 0 | 0 | 0
2014-06-30 | 18時 | 17.9 | 5.6 | 80.3975 | 0 | 0 | 0 | 0 | 0
2014-06-30 | 19時 | 17.6 | 5.2 | 78.8004 | 0 | 0 | 0 | 0 | 0
2014-06-30 | 20時 | 16.7 | 5.3 | 82.5928 | 0 | 0 | 0 | 0 | 0
2014-06-30 | 21時 | 16.6 | 5.3 | 83.9544 | 0 | 0 | 0 | 0 | 0
2014-06-30 | 22時 | 16 | 5.1 | 85.4929 | 0 | 0 | 0 | 0 | 0
2014-06-30 | 23時 | 16 | 4.7 | 82.8882 | 0 | 0 | 0 | 0 | 0
2014-07-01 | 0時 | 15.7 | 4.3 | 82.7229 | 0 | 0 | 0 | 0 | 0
2014-07-01 | 1時 | 15 | 4.3 | 85.6001 | 0 | 0 | 0 | 0 | 0
2014-07-01 | 2時 | 14.5 | 4.3 | 87.4494 | 0 | 0 | 0 | 0 | 0
2014-07-01 | 3時 | 14.3 | 4 | 88.5885 | 0 | 0 | 0 | 0 | 0
2014-07-01 | 4時 | 14.7 | 3.9 | 85.3811 | 0 | 0 | 0 | 0 | 0
2014-07-01 | 5時 | 15.4 | 3.8 | 81.6187 | 0 | 0 | 0 | 0 | 0
2014-07-01 | 6時 | 16.1 | 3.9 | 78.9057 | 0 | 0 | 0 | 0 | 0
2014-07-01 | 7時 | 15.8 | 4.1 | 81.3144 | 0 | 0 | 0 | 0 | 0
2014-07-01 | 8時 | 16 | 4.2 | 81.1503 | 0 | 0 | 0 | 0 | 0
2014-07-01 | 9時 | 15.5 | 4.5 | 84.6876 | 0 | 0 | 0 | 0 | 0
2014-07-01 | 10時 | 15.7 | 4.6 | 84.4944 | 0 | 0 | 0 | 0 | 0
2014-07-01 | 11時 | 16 | 4.8 | 83.7567 | 0 | 0 | 0 | 0 | 0
2014-07-01 | 12時 | 15.3 | 4.6 | 86.6907 | 0 | 0 | 0 | 0 | 0
2014-07-01 | 13時 | 15.4 | 5.1 | 85.2329 | 0 | 0 | 0 | 0 | 0
2014-07-01 | 14時 | 15.6 | 5.5 | 83.2547 | 0 | 0 | 0 | 0 | 0
2014-07-01 | 15時 | 14 | 5.7 | 91.3177 | 0 | 0 | 0 | 0 | 0
2014-07-01 | 16時 | 13.7 | 5.5 | 93.1156 | 0 | 0 | 0 | 0 | 0
2014-07-01 | 17時 | 12.2 | 5.2 | 102.7216 | 0 | 0 | 0 | 0 | 0
2014-07-01 | 18時 | 12.8 | 5.2 | 96.6122 | 0 | 0 | 0 | 0 | 0
2014-07-01 | 19時 | 12.7 | 5.2 | 95.0924 | 0 | 0 | 0 | 0 | 0
2014-07-01 | 20時 | 12.9 | 5.2 | 91.7258 | 0 | 0 | 0 | 0 | 0
2014-07-01 | 21時 | 12.7 | 4.9 | 91.8571 | 0 | 0 | 0 | 0 | 0
2014-07-01 | 22時 | 12.6 | 4.6 | 91.3755 | 0 | 0 | 0 | 0 | 0
2014-07-01 | 23時 | 12.3 | 4.6 | 92.0865 | 0 | 0 | 0 | 0 | 0
2014-07-02 | 0時 | 12.4 | 4 | 90.3816 | 0 | 0 | 0 | 0 | 0
2014-07-02 | 1時 | 12.8 | 4.1 | 88.0396 | 0 | 0 | 0 | 0 | 0
2014-07-02 | 2時 | 13.5 | 4.1 | 83.0778 | 0 | 0 | 0 | 0 | 0
2014-07-02 | 3時 | 13.7 | 4.2 | 84.0262 | 0 | 0 | 0 | 0 | 0
2014-07-02 | 4時 | 14.6 | 4.4 | 80.2172 | 0 | 0 | 0 | 0 | 0
2014-07-02 | 5時 | 15.5 | 4.2 | 77.5009 | 0 | 0 | 0 | 0 | 0
2014-07-02 | 6時 | 16.5 | 4.2 | 75.2335 | 0 | 0 | 0 | 0 | 0
2014-07-02 | 7時 | 17.9 | 4.4 | 71.1659 | 0 | 0 | 0 | 0 | 0
2014-07-02 | 8時 | 19.6 | 4.7 | 66.0651 | 0 | 0 | 0 | 0 | 0
2014-07-02 | 9時 | 22.6 | 4.5 | 54.947 | 0 | 0 | 0 | 0 | 0
2014-07-02 | 10時 | 23.9 | 4.1 | 51.3288 | 0 | 0 | 0 | 0 | 0
2014-07-02 | 11時 | 23.8 | 4.1 | 51.6384 | 0 | 0 | 0 | 0 | 0
2014-07-02 | 12時 | 24.6 | 3.9 | 49.7293 | 0 | 0 | 0 | 0 | 0
2014-07-02 | 13時 | 25.3 | 3.9 | 47.6961 | 0 | 0 | 0 | 0 | 0
2014-07-02 | 14時 | 25.5 | 3.9 | 47.1325 | 0 | 0 | 0 | 0 | 0
2014-07-02 | 15時 | 23.9 | 4 | 51.3288 | 0 | 0 | 0 | 0 | 0
2014-07-02 | 16時 | 21.8 | 3.9 | 57.6905 | 0 | 0 | 0 | 0 | 0
2014-07-02 | 17時 | 20 | 4 | 63.0946 | 0 | 0 | 0 | 0 | 0
2014-07-02 | 18時 | 18.5 | 3.9 | 68.5336 | 0 | 0 | 0 | 0 | 0
2014-07-02 | 19時 | 17.2 | 4 | 73.5758 | 0 | 0 | 0 | 0 | 0
2014-07-02 | 20時 | 15.5 | 4 | 81.0965 | 0 | 0 | 0 | 0 | 0
2014-07-02 | 21時 | 16 | 4.1 | 78.5414 | 0 | 0 | 0 | 0 | 0
2014-07-02 | 22時 | 15.2 | 4 | 81.7583 | 0 | 0 | 0 | 0 | 0
2014-07-02 | 23時 | 15.2 | 3.9 | 80.8421 | 0 | 0 | 0 | 0 | 0
2014-07-03 | 0時 | 14.7 | 4 | 82.5423 | 0 | 0 | 0 | 0 | 0
2014-07-03 | 1時 | 13.9 | 3.9 | 84.9367 | 0 | 0 | 0 | 0 | 0
2014-07-03 | 2時 | 13 | 3.8 | 89.0114 | 0 | 0 | 0 | 0 | 0
2014-07-03 | 3時 | 12 | 3.7 | 97.3142 | 0 | 0 | 0 | 0 | 0
2014-07-03 | 4時 | 12.9 | 3.6 | 92.7902 | 0 | 0 | 0 | 0 | 0
2014-07-03 | 5時 | 14.5 | 3.6 | 85.5332 | 0 | 0 | 0 | 0 | 0
2014-07-03 | 6時 | 16.4 | 3.6 | 77.4103 | 0 | 0 | 0 | 0 | 0
2014-07-03 | 7時 | 19.1 | 3.9 | 67.4396 | 0 | 0 | 0 | 0 | 0
2014-07-03 | 8時 | 22.4 | 4 | 56.2016 | 0 | 0 | 0 | 0 | 0
2014-07-03 | 9時 | 23.7 | 4.2 | 52.4886 | 0 | 0 | 0 | 0 | 0
2014-07-03 | 10時 | 23.9 | 4.3 | 51.8609 | 0 | 0 | 0 | 0 | 0
2014-07-03 | 11時 | 24 | 4 | 52.0789 | 0 | 0 | 0 | 0 | 0
2014-07-03 | 12時 | 23.8 | 3.6 | 52.7088 | 0 | 0 | 0 | 0 | 0
2014-07-03 | 13時 | 23.9 | 3.6 | 52.9245 | 0 | 0 | 0 | 0 | 0
2014-07-03 | 14時 | 23.9 | 3.7 | 52.9245 | 0 | 0 | 0 | 0 | 0
2014-07-03 | 15時 | 23.2 | 3.3 | 54.6508 | 0 | 0 | 0 | 0 | 0
2014-07-03 | 16時 | 20.4 | 3.4 | 64.1883 | 0 | 0 | 0 | 0 | 0
2014-07-03 | 17時 | 19 | 3.6 | 69.2992 | 0 | 0 | 0 | 0 | 0
2014-07-03 | 18時 | 17.2 | 3.5 | 77.6018 | 0 | 0 | 0 | 0 | 0
2014-07-03 | 19時 | 16.9 | 3.5 | 78.2714 | 0 | 0 | 0 | 0 | 0
2014-07-03 | 20時 | 16.7 | 3.5 | 78.4409 | 0 | 0 | 0 | 0 | 0
2014-07-03 | 21時 | 16.5 | 3.6 | 78.6033 | 0 | 0 | 0 | 0 | 0
2014-07-03 | 22時 | 14.9 | 3.6 | 87.0863 | 0 | 0 | 0 | 0 | 0
2014-07-03 | 23時 | 13.7 | 3.5 | 93.1156 | 0 | 0 | 0 | 0 | 0
2014-07-04 | 0時 | 13.3 | 3.5 | 94.5396 | 0 | 0 | 0 | 0 | 0
2014-07-04 | 1時 | 14.2 | 3.4 | 88.1876 | 0 | 0 | 0 | 0 | 0
2014-07-04 | 2時 | 14.2 | 3.3 | 88.1876 | 0 | 0 | 0 | 0 | 0
2014-07-04 | 3時 | 14 | 3.3 | 90.3286 | 0 | 0 | 0 | 0 | 0
2014-07-04 | 4時 | 14.4 | 3.2 | 89.9443 | 0 | 0 | 0 | 0 | 0
2014-07-04 | 5時 | 15.3 | 3.1 | 86.6907 | 0 | 0 | 0 | 0 | 0
2014-07-04 | 6時 | 17 | 3.1 | 79.4061 | 0 | 0 | 0 | 0 | 0
2014-07-04 | 7時 | 18.6 | 3.4 | 72.5271 | 0 | 0 | 0 | 0 | 0
2014-07-04 | 8時 | 19.9 | 3.6 | 67.563 | 0 | 0 | 0 | 0 | 0
2014-07-04 | 9時 | 21.8 | 3.9 | 59.5034 | 0 | 0 | 0 | 0 | 0
2014-07-04 | 10時 | 23.6 | 4.1 | 53.3474 | 0 | 0 | 0 | 0 | 0
2014-07-04 | 11時 | 26 | 4 | 45.7561 | 0 | 0 | 0 | 0 | 0
2014-07-04 | 12時 | 26 | 3.9 | 45.2866 | 0 | 0 | 0 | 0 | 0
2014-07-04 | 13時 | 26.9 | 4.1 | 42.5008 | 0 | 0 | 0 | 0 | 0
2014-07-04 | 14時 | 25.8 | 4.2 | 44.8755 | 0 | 0 | 0 | 0 | 0
2014-07-04 | 15時 | 23.9 | 4.2 | 49.7315 | 0 | 0 | 0 | 0 | 0
2014-07-04 | 16時 | 22.8 | 4.3 | 52.0073 | 0 | 0 | 0 | 0 | 0
2014-07-04 | 17時 | 20.9 | 4.4 | 57.766 | 0 | 0 | 0 | 0 | 0
2014-07-04 | 18時 | 19 | 4.5 | 64.2642 | 0 | 0 | 0 | 0 | 0
2014-07-04 | 19時 | 17.7 | 4.4 | 68.9443 | 0 | 0 | 0 | 0 | 0
2014-07-04 | 20時 | 16.8 | 4.2 | 72.1574 | 0 | 0 | 0 | 0 | 0
2014-07-04 | 21時 | 15.5 | 4.2 | 78.4002 | 0 | 0 | 0 | 0 | 0
2014-07-04 | 22時 | 14.3 | 4.1 | 84.705 | 0 | 0 | 0 | 0 | 0
2014-07-04 | 23時 | 15.3 | 4.1 | 79.4134 | 0 | 0 | 0 | 0 | 0
2014-07-05 | 0時 | 14.7 | 4.1 | 82.5423 | 0 | 0 | 0 | 0 | 0
2014-07-05 | 1時 | 14.2 | 4.1 | 85.2555 | 0 | 0 | 0 | 0 | 0
2014-07-05 | 2時 | 13.9 | 4.2 | 86.9314 | 0 | 0 | 0 | 0 | 0
2014-07-05 | 3時 | 14.1 | 4.2 | 86.7941 | 0 | 0 | 0 | 0 | 0
2014-07-05 | 4時 | 14.8 | 4.2 | 84.8318 | 0 | 0 | 0 | 0 | 0
2014-07-05 | 5時 | 16.8 | 4.3 | 75.4657 | 0 | 0 | 0 | 0 | 0
2014-07-05 | 6時 | 19.3 | 4.4 | 65.8984 | 0 | 0 | 0 | 0 | 0
2014-07-05 | 7時 | 22.4 | 4.6 | 55.0359 | 0 | 0 | 0 | 0 | 0
2014-07-05 | 8時 | 24.6 | 4.6 | 48.7087 | 0 | 0 | 0 | 0 | 0
2014-07-05 | 9時 | 26.5 | 4.7 | 43.5131 | 0 | 0 | 0 | 0 | 0
2014-07-05 | 10時 | 27.8 | 4.7 | 40.7413 | 0 | 0 | 0 | 0 | 0
2014-07-05 | 11時 | 28.8 | 4.7 | 38.44 | 0 | 0 | 0 | 0 | 0
2014-07-05 | 12時 | 28.9 | 4.6 | 38.6143 | 0 | 0 | 0 | 0 | 0
2014-07-05 | 13時 | 27.6 | 4.9 | 41.6473 | 0 | 0 | 0 | 0 | 0
2014-07-05 | 14時 | 26.8 | 4.6 | 44.0948 | 0 | 0 | 0 | 0 | 0
2014-07-05 | 15時 | 26 | 4.5 | 45.7561 | 0 | 0 | 0 | 0 | 0
2014-07-05 | 16時 | 24.6 | 4.6 | 49.7293 | 0 | 0 | 0 | 0 | 0
2014-07-05 | 17時 | 23.5 | 4.6 | 52.5799 | 0 | 0 | 0 | 0 | 0
2014-07-05 | 18時 | 22.4 | 4.5 | 55.6188 | 0 | 0 | 0 | 0 | 0
2014-07-05 | 19時 | 20.3 | 4.7 | 62.5975 | 0 | 0 | 0 | 0 | 0
2014-07-05 | 20時 | 19.1 | 4.8 | 67.4396 | 0 | 0 | 0 | 0 | 0
2014-07-05 | 21時 | 18.9 | 4.6 | 67.5633 | 0 | 0 | 0 | 0 | 0
2014-07-05 | 22時 | 18 | 4.6 | 72.2508 | 0 | 0 | 0 | 0 | 0
2014-07-05 | 23時 | 16.2 | 4.5 | 80.9786 | 0 | 0 | 0 | 0 | 0
2014-07-06 | 0時 | 16.3 | 4.4 | 79.6112 | 0 | 0 | 0 | 0 | 0
2014-07-06 | 1時 | 15.6 | 4.3 | 83.2547 | 0 | 0 | 0 | 0 | 0
2014-07-06 | 2時 | 15.1 | 4.3 | 85.9717 | 0 | 0 | 0 | 0 | 0
2014-07-06 | 3時 | 14.9 | 4.2 | 88.019 | 0 | 0 | 0 | 0 | 0
2014-07-06 | 4時 | 15.3 | 3.9 | 86.6907 | 0 | 0 | 0 | 0 | 0
2014-07-06 | 5時 | 16.7 | 4.1 | 80.1024 | 0 | 0 | 0 | 0 | 0
2014-07-06 | 6時 | 17.5 | 4.1 | 76.933 | 0 | 0 | 0 | 0 | 0
2014-07-06 | 7時 | 18.1 | 4.2 | 74.8385 | 0 | 0 | 0 | 0 | 0
2014-07-06 | 8時 | 20.2 | 4.2 | 66.9856 | 0 | 0 | 0 | 0 | 0
2014-07-06 | 9時 | 22 | 4.4 | 59.378 | 0 | 0 | 0 | 0 | 0
2014-07-06 | 10時 | 22.7 | 4.1 | 56.3308 | 0 | 0 | 0 | 0 | 0
2014-07-06 | 11時 | 23.6 | 4.6 | 53.3474 | 0 | 0 | 0 | 0 | 0
2014-07-06 | 12時 | 24.7 | 4.7 | 49.94 | 0 | 0 | 0 | 0 | 0
2014-07-06 | 13時 | 26.1 | 5 | 45.9528 | 0 | 0 | 0 | 0 | 0
2014-07-06 | 14時 | 25.1 | 5.2 | 48.7623 | 0 | 0 | 0 | 0 | 0
2014-07-06 | 15時 | 24.8 | 5 | 48.6344 | 0 | 0 | 0 | 0 | 0
2014-07-06 | 16時 | 24.2 | 5.1 | 49.8896 | 0 | 0 | 0 | 0 | 0
2014-07-06 | 17時 | 22.6 | 5 | 54.3711 | 0 | 0 | 0 | 0 | 0
2014-07-06 | 18時 | 19.5 | 5.4 | 64.386 | 0 | 0 | 0 | 0 | 0
2014-07-06 | 19時 | 18.2 | 5.2 | 69.0793 | 0 | 0 | 0 | 0 | 0
2014-07-06 | 20時 | 15.7 | 4.8 | 80.0635 | 0 | 0 | 0 | 0 | 0
2014-07-06 | 21時 | 15.2 | 4.7 | 83.59 | 0 | 0 | 0 | 0 | 0
2014-07-06 | 22時 | 14.9 | 4.5 | 87.0863 | 0 | 0 | 0 | 0 | 0
2014-07-06 | 23時 | 14.6 | 4.4 | 89.7396 | 0 | 0 | 0 | 0 | 0
2014-07-07 | 0時 | 14.6 | 4.3 | 91.6404 | 0 | 0 | 0 | 0 | 0
2014-07-07 | 1時 | 13.8 | 4.3 | 98.518 | 0 | 0 | 0 | 0 | 0
2014-07-07 | 2時 | 13.8 | 4.4 | 100.5175 | 0 | 0 | 0 | 0 | 0
2014-07-07 | 3時 | 13.6 | 4.3 | 101.8341 | 0 | 0 | 0 | 0 | 0
2014-07-07 | 4時 | 15.1 | 4.2 | 97.001 | 0 | 0 | 0 | 0 | 0
2014-07-07 | 5時 | 16.6 | 4.3 | 89.7911 | 0 | 0 | 0 | 0 | 0
2014-07-07 | 6時 | 19 | 4.4 | 79.3358 | 0 | 0 | 0 | 0 | 0
2014-07-07 | 7時 | 20.2 | 4.5 | 75.6261 | 0 | 0 | 0 | 0 | 0
2014-07-07 | 8時 | 23.5 | 5.2 | 63.4485 | 0 | 0 | 0 | 0 | 0
2014-07-07 | 9時 | 25.2 | 5.6 | 56.8152 | 0 | 0 | 0 | 0 | 0
2014-07-07 | 10時 | 25 | 5.9 | 57.4961 | 0 | 0 | 0 | 0 | 0
2014-07-07 | 11時 | 24.6 | 5.8 | 58.8858 | 0 | 0 | 0 | 0 | 0
2014-07-07 | 12時 | 24.5 | 5.8 | 59.2391 | 0 | 0 | 0 | 0 | 0
2014-07-07 | 13時 | 24.6 | 6.6 | 58.3784 | 0 | 0 | 0 | 0 | 0
2014-07-07 | 14時 | 23.4 | 6.6 | 62.742 | 0 | 0 | 0 | 0 | 0
2014-07-07 | 15時 | 20.8 | 5.8 | 72.2381 | 0 | 0 | 0 | 0 | 0
2014-07-07 | 16時 | 19.7 | 6.1 | 75.9526 | 0 | 0 | 0 | 0 | 0
2014-07-07 | 17時 | 18.8 | 5.8 | 78.8843 | 0 | 0 | 0 | 0 | 0
2014-07-07 | 18時 | 18.3 | 5.8 | 79.8981 | 0 | 0 | 0 | 0 | 0
2014-07-07 | 19時 | 17.8 | 5.7 | 80.9055 | 0 | 0 | 0 | 0 | 0
2014-07-07 | 20時 | 17.4 | 6 | 82.1813 | 0 | 0 | 0 | 0 | 0
2014-07-07 | 21時 | 17.2 | 6 | 80.8181 | 0 | 0 | 0 | 0 | 0
2014-07-07 | 22時 | 17.3 | 5.8 | 77.9117 | 0 | 0 | 0 | 0 | 0
2014-07-07 | 23時 | 14 | 5.8 | 93.2952 | 0 | 0 | 0 | 0 | 0
2014-07-08 | 0時 | 13.2 | 5.4 | 96.201 | 0 | 0 | 0 | 0 | 0
2014-07-08 | 1時 | 12.7 | 5.5 | 96.1702 | 0 | 0 | 0 | 0 | 0
2014-07-08 | 2時 | 12.5 | 5.4 | 94.1639 | 0 | 0 | 0 | 0 | 0
2014-07-08 | 3時 | 12.5 | 5.5 | 93.0708 | 0 | 0 | 0 | 0 | 0
2014-07-08 | 4時 | 12.3 | 5.1 | 93.1947 | 0 | 0 | 0 | 0 | 0
2014-07-08 | 5時 | 12.4 | 4.6 | 91.4829 | 0 | 0 | 0 | 0 | 0
2014-07-08 | 6時 | 12.4 | 4.8 | 91.4829 | 0 | 0 | 0 | 0 | 0
2014-07-08 | 7時 | 12.5 | 5.2 | 90.8837 | 0 | 0 | 0 | 0 | 0
2014-07-08 | 8時 | 12.9 | 5.9 | 88.5305 | 0 | 0 | 0 | 0 | 0
2014-07-08 | 9時 | 12.8 | 5.9 | 86.9665 | 0 | 0 | 0 | 0 | 0
2014-07-08 | 10時 | 13.1 | 6.4 | 84.2229 | 0 | 0 | 0 | 0 | 0
2014-07-08 | 11時 | 12.5 | 6.5 | 85.4097 | 0 | 0 | 0 | 0 | 0
2014-07-08 | 12時 | 11.7 | 6.9 | 88.8778 | 0 | 0 | 0 | 0 | 0
2014-07-08 | 13時 | 11.5 | 6.7 | 87.7194 | 0 | 0 | 0 | 0 | 0
2014-07-08 | 14時 | 12.2 | 6.8 | 82.6388 | 0 | 0 | 0 | 0 | 0
2014-07-08 | 15時 | 12 | 7 | 82.6011 | 0 | 0 | 0 | 0 | 0
2014-07-08 | 16時 | 12.2 | 7.3 | 80.4003 | 0 | 0 | 0 | 0 | 0
2014-07-08 | 17時 | 11.8 | 7.3 | 80.2495 | 0 | 0 | 0 | 0 | 0
2014-07-08 | 18時 | 11 | 7.1 | 83.4052 | 0 | 0 | 0 | 0 | 0
2014-07-08 | 19時 | 10.6 | 6.9 | 84.4099 | 0 | 0 | 0 | 0 | 0
2014-07-08 | 20時 | 10.5 | 6.8 | 84.9749 | 0 | 0 | 0 | 0 | 0
2014-07-08 | 21時 | 10.3 | 6.8 | 84.8458 | 0 | 0 | 0 | 0 | 0
2014-07-08 | 22時 | 10.2 | 6.8 | 84.1343 | 0 | 0 | 0 | 0 | 0
2014-07-08 | 23時 | 10 | 6.9 | 85.2684 | 0 | 0 | 0 | 0 | 0
2014-07-09 | 0時 | 10.2 | 6.8 | 82.8531 | 0 | 0 | 0 | 0 | 0
2014-07-09 | 1時 | 9.3 | 6.9 | 86.6523 | 0 | 0 | 0 | 0 | 0
2014-07-09 | 2時 | 9.5 | 6.7 | 85.4933 | 0 | 0 | 0 | 0 | 0
2014-07-09 | 3時 | 9.4 | 6.7 | 88.7747 | 0 | 0 | 0 | 0 | 0
2014-07-09 | 4時 | 9.1 | 6.8 | 93.3458 | 0 | 0 | 0 | 0 | 0
2014-07-09 | 5時 | 9.6 | 6.8 | 92.9193 | 0 | 0 | 0 | 0 | 0
2014-07-09 | 6時 | 12.2 | 6.8 | 80.4003 | 0 | 0 | 0 | 0 | 0
2014-07-09 | 7時 | 14.2 | 6.8 | 73.4993 | 0 | 0 | 0 | 0 | 0
2014-07-09 | 8時 | 16.6 | 7 | 64.6853 | 0 | 0 | 0 | 0 | 0
2014-07-09 | 9時 | 18.8 | 7 | 56.3058 | 0 | 0 | 0 | 0 | 0
2014-07-09 | 10時 | 21.4 | 7.1 | 48.5587 | 0 | 0 | 0 | 0 | 0
2014-07-09 | 11時 | 23 | 7.1 | 44.05 | 0 | 0 | 0 | 0 | 0
2014-07-09 | 12時 | 22 | 7 | 47.4101 | 0 | 0 | 0 | 0 | 0
2014-07-09 | 13時 | 22.1 | 7 | 47.7184 | 0 | 0 | 0 | 0 | 0
2014-07-09 | 14時 | 21.2 | 6.9 | 51.0489 | 0 | 0 | 0 | 0 | 0
2014-07-09 | 15時 | 19.6 | 6.9 | 54.9592 | 0 | 0 | 0 | 0 | 0
2014-07-09 | 16時 | 16.9 | 6.9 | 64.289 | 0 | 0 | 0 | 0 | 0
2014-07-09 | 17時 | 14.9 | 6.9 | 71.186 | 0 | 0 | 0 | 0 | 0
2014-07-09 | 18時 | 13 | 6.8 | 79.4731 | 0 | 0 | 0 | 0 | 0
2014-07-09 | 19時 | 11.4 | 6.8 | 87.123 | 0 | 0 | 0 | 0 | 0
2014-07-09 | 20時 | 11 | 6.6 | 88.2552 | 0 | 0 | 0 | 0 | 0
2014-07-09 | 21時 | 9.5 | 6.5 | 94.8869 | 0 | 0 | 0 | 0 | 0
2014-07-09 | 22時 | 9 | 6.4 | 96.7527 | 0 | 0 | 0 | 0 | 0
2014-07-09 | 23時 | 8.5 | 6.2 | 97.2126 | 0 | 0 | 0 | 0 | 0
2014-07-10 | 0時 | 8 | 5.9 | 99.0866 | 0 | 0 | 0 | 0 | 0
2014-07-10 | 1時 | 7.7 | 5.2 | 98.1003 | 0 | 0 | 0 | 0 | 0
2014-07-10 | 2時 | 8.1 | 5.2 | 93.986 | 0 | 0 | 0 | 0 | 0
2014-07-10 | 3時 | 7 | 5 | 99.7301 | 0 | 0 | 0 | 0 | 0
2014-07-10 | 4時 | 7.5 | 5 | 100.9874 | 0 | 0 | 0 | 0 | 0
2014-07-10 | 5時 | 10 | 5 | 91.7545 | 0 | 0 | 0 | 0 | 0
2014-07-10 | 6時 | 13.4 | 4.9 | 76.3892 | 0 | 0 | 0 | 0 | 0
2014-07-10 | 7時 | 17.3 | 4.9 | 61.876 | 0 | 0 | 0 | 0 | 0
2014-07-10 | 8時 | 20.4 | 4.9 | 52.9642 | 0 | 0 | 0 | 0 | 0
2014-07-10 | 9時 | 22.3 | 4.8 | 47.1407 | 0 | 0 | 0 | 0 | 0
2014-07-10 | 10時 | 24.1 | 4.7 | 42.2813 | 0 | 0 | 0 | 0 | 0
2014-07-10 | 11時 | 25.7 | 4.6 | 38.4319 | 0 | 0 | 0 | 0 | 0
2014-07-10 | 12時 | 26.4 | 4.7 | 36.4124 | 0 | 0 | 0 | 0 | 0
2014-07-10 | 13時 | 26 | 4.6 | 37.2831 | 0 | 0 | 0 | 0 | 0
2014-07-10 | 14時 | 26.2 | 4.7 | 36.8448 | 0 | 0 | 0 | 0 | 0
2014-07-10 | 15時 | 25.9 | 4.6 | 36.0791 | 0 | 0 | 0 | 0 | 0
2014-07-10 | 16時 | 24.2 | 4.8 | 39.3996 | 0 | 0 | 0 | 0 | 0
2014-07-10 | 17時 | 21.7 | 4.7 | 44.0022 | 0 | 0 | 0 | 0 | 0
2014-07-10 | 18時 | 19.7 | 4.3 | 48.3859 | 0 | 0 | 0 | 0 | 0
2014-07-10 | 19時 | 18.1 | 4.3 | 52.706 | 0 | 0 | 0 | 0 | 0
2014-07-10 | 20時 | 17 | 4.2 | 54.8522 | 0 | 0 | 0 | 0 | 0
2014-07-10 | 21時 | 15.4 | 4.3 | 61.6583 | 0 | 0 | 0 | 0 | 0
2014-07-10 | 22時 | 13.8 | 4.3 | 70.3918 | 0 | 0 | 0 | 0 | 0
2014-07-10 | 23時 | 12.7 | 4.1 | 76.7179 | 0 | 0 | 0 | 0 | 0
2014-07-11 | 0時 | 12 | 4 | 82.6011 | 0 | 0 | 0 | 0 | 0
2014-07-11 | 1時 | 11.3 | 4 | 87.7024 | 0 | 0 | 0 | 0 | 0
2014-07-11 | 2時 | 10.6 | 4 | 94.3687 | 0 | 0 | 0 | 0 | 0
2014-07-11 | 3時 | 10.8 | 3.8 | 96.7981 | 0 | 0 | 0 | 0 | 0
2014-07-11 | 4時 | 13.3 | 3.8 | 87.2833 | 0 | 0 | 0 | 0 | 0
2014-07-11 | 5時 | 16.1 | 4 | 75.4466 | 0 | 0 | 0 | 0 | 0
2014-07-11 | 6時 | 17.3 | 4 | 74.7127 | 0 | 0 | 0 | 0 | 0
2014-07-11 | 7時 | 19.4 | 4.5 | 68.2935 | 0 | 0 | 0 | 0 | 0
2014-07-11 | 8時 | 20.5 | 4.7 | 67.716 | 0 | 0 | 0 | 0 | 0
2014-07-11 | 9時 | 22.6 | 5 | 60.1222 | 0 | 0 | 0 | 0 | 0
2014-07-11 | 10時 | 23 | 5.2 | 59.8023 | 0 | 0 | 0 | 0 | 0
2014-07-11 | 11時 | 19.9 | 4.7 | 72.9859 | 0 | 0 | 0 | 0 | 0
2014-07-11 | 12時 | 20.8 | 4.7 | 70.319 | 0 | 0 | 0 | 0 | 0
2014-07-11 | 13時 | 20 | 4.7 | 75.2246 | 0 | 0 | 0 | 0 | 0
2014-07-11 | 14時 | 20.7 | 4.5 | 73.3276 | 0 | 0 | 0 | 0 | 0
2014-07-11 | 15時 | 19.3 | 4.4 | 79.2692 | 0 | 0 | 0 | 0 | 0
2014-07-11 | 16時 | 19.5 | 4.5 | 78.2887 | 0 | 0 | 0 | 0 | 0
2014-07-11 | 17時 | 19.4 | 4.3 | 78.7773 | 0 | 0 | 0 | 0 | 0
2014-07-11 | 18時 | 19 | 4.3 | 80.766 | 0 | 0 | 0 | 0 | 0
2014-07-11 | 19時 | 19.1 | 4.4 | 80.2636 | 0 | 0 | 0 | 0 | 0
2014-07-11 | 20時 | 19.3 | 4.5 | 79.2692 | 0 | 0 | 0 | 0 | 0
2014-07-11 | 21時 | 18.8 | 4.3 | 81.7815 | 0 | 0 | 0 | 0 | 0
2014-07-11 | 22時 | 18.8 | 4.4 | 81.7815 | 0 | 0 | 0 | 0 | 0
2014-07-11 | 23時 | 18.7 | 4.4 | 82.2947 | 0 | 0 | 0 | 0 | 0
2014-07-12 | 0時 | 18.5 | 4.3 | 83.3318 | 0 | 0 | 0 | 0 | 0
2014-07-12 | 1時 | 18.5 | 4.3 | 82.5941 | 0 | 0 | 0 | 0 | 0
2014-07-12 | 2時 | 18.8 | 4.2 | 81.0576 | 0 | 0 | 0 | 0 | 0
2014-07-12 | 3時 | 18.8 | 4 | 81.0576 | 0 | 0 | 0 | 0 | 0
2014-07-12 | 4時 | 18.6 | 4 | 82.0783 | 0 | 0 | 0 | 0 | 0
2014-07-12 | 5時 | 18.2 | 4 | 84.1635 | 0 | 0 | 0 | 0 | 0
2014-07-12 | 6時 | 19.6 | 3.9 | 77.1148 | 0 | 0 | 0 | 0 | 0
2014-07-12 | 7時 | 20.4 | 4 | 73.3864 | 0 | 0 | 0 | 0 | 0
2014-07-12 | 8時 | 22.4 | 4.2 | 64.9214 | 0 | 0 | 0 | 0 | 0
2014-07-12 | 9時 | 23.7 | 4.3 | 60.5462 | 0 | 0 | 0 | 0 | 0
2014-07-12 | 10時 | 25.5 | 4.5 | 54.8489 | 0 | 0 | 0 | 0 | 0
2014-07-12 | 11時 | 24.1 | 4 | 60.1536 | 0 | 0 | 0 | 0 | 0
2014-07-12 | 12時 | 26.5 | 4.2 | 52.6046 | 0 | 0 | 0 | 0 | 0
2014-07-12 | 13時 | 26 | 4.8 | 54.6476 | 0 | 0 | 0 | 0 | 0
2014-07-12 | 14時 | 26.6 | 4.8 | 53.1963 | 0 | 0 | 0 | 0 | 0
2014-07-12 | 15時 | 26.1 | 5 | 53.3974 | 0 | 0 | 0 | 0 | 0
2014-07-12 | 16時 | 24.8 | 5.1 | 57.1835 | 0 | 0 | 0 | 0 | 0
2014-07-12 | 17時 | 23.7 | 4.8 | 60.0102 | 0 | 0 | 0 | 0 | 0
2014-07-12 | 18時 | 22.6 | 4.6 | 62.9909 | 0 | 0 | 0 | 0 | 0
2014-07-12 | 19時 | 21.5 | 4.6 | 66.7476 | 0 | 0 | 0 | 0 | 0
2014-07-12 | 20時 | 20.7 | 4.4 | 68.8207 | 0 | 0 | 0 | 0 | 0
2014-07-12 | 21時 | 20.3 | 4.7 | 69.8797 | 0 | 0 | 0 | 0 | 0
2014-07-12 | 22時 | 19.5 | 4.5 | 73.4328 | 0 | 0 | 0 | 0 | 0
2014-07-12 | 23時 | 19 | 4.4 | 75.0399 | 0 | 0 | 0 | 0 | 0
2014-07-13 | 0時 | 17.8 | 4.4 | 80.1327 | 0 | 0 | 0 | 0 | 0
2014-07-13 | 1時 | 17.4 | 4.2 | 80.5954 | 0 | 0 | 0 | 0 | 0
2014-07-13 | 2時 | 17.2 | 4.1 | 80.8181 | 0 | 0 | 0 | 0 | 0
2014-07-13 | 3時 | 16.8 | 4 | 83.7181 | 0 | 0 | 0 | 0 | 0
2014-07-13 | 4時 | 16.6 | 3.9 | 84.789 | 0 | 0 | 0 | 0 | 0
2014-07-13 | 5時 | 17 | 3.9 | 83.4758 | 0 | 0 | 0 | 0 | 0
2014-07-13 | 6時 | 18.3 | 3.8 | 77.6522 | 0 | 0 | 0 | 0 | 0
2014-07-13 | 7時 | 19.2 | 3.8 | 73.4016 | 0 | 0 | 0 | 0 | 0
2014-07-13 | 8時 | 20.1 | 4.4 | 70.0803 | 0 | 0 | 0 | 0 | 0
2014-07-13 | 9時 | 21.1 | 4.5 | 65.2603 | 0 | 0 | 0 | 0 | 0
2014-07-13 | 10時 | 25.2 | 5.1 | 50.9311 | 0 | 0 | 0 | 0 | 0
2014-07-13 | 11時 | 26 | 5.5 | 48.1011 | 0 | 0 | 0 | 0 | 0
2014-07-13 | 12時 | 25.3 | 5.6 | 50.1405 | 0 | 0 | 0 | 0 | 0
2014-07-13 | 13時 | 24.5 | 5.5 | 52.5917 | 0 | 0 | 0 | 0 | 0
2014-07-13 | 14時 | 24.1 | 5.9 | 53.8677 | 0 | 0 | 0 | 0 | 0
2014-07-13 | 15時 | 23.8 | 5.8 | 54.3132 | 0 | 0 | 0 | 0 | 0
2014-07-13 | 16時 | 23.4 | 5.8 | 54.5426 | 0 | 0 | 0 | 0 | 0
2014-07-13 | 17時 | 22.8 | 5.8 | 55.9902 | 0 | 0 | 0 | 0 | 0
2014-07-13 | 18時 | 21.6 | 5.7 | 60.2355 | 0 | 0 | 0 | 0 | 0
2014-07-13 | 19時 | 20.4 | 5.7 | 64.1883 | 0 | 0 | 0 | 0 | 0
2014-07-13 | 20時 | 19.8 | 5.5 | 66.617 | 0 | 0 | 0 | 0 | 0
2014-07-13 | 21時 | 19.4 | 4.9 | 68.2935 | 0 | 0 | 0 | 0 | 0
2014-07-13 | 22時 | 19 | 4.8 | 70.7357 | 0 | 0 | 0 | 0 | 0
2014-07-13 | 23時 | 19.1 | 4.9 | 71.0092 | 0 | 0 | 0 | 0 | 0
2014-07-14 | 0時 | 18.2 | 5.2 | 75.1245 | 0 | 0 | 0 | 0 | 0
2014-07-14 | 1時 | 18 | 5.3 | 76.8391 | 0 | 0 | 0 | 0 | 0
2014-07-14 | 2時 | 17.5 | 5.2 | 79.2994 | 0 | 0 | 0 | 0 | 0
2014-07-14 | 3時 | 17.2 | 5.5 | 80.0144 | 0 | 0 | 0 | 0 | 0
2014-07-14 | 4時 | 16.5 | 5.6 | 82.8096 | 0 | 0 | 0 | 0 | 0
2014-07-14 | 5時 | 15.7 | 5.3 | 87.1497 | 0 | 0 | 0 | 0 | 0
2014-07-14 | 6時 | 15.3 | 5.6 | 88.5072 | 0 | 0 | 0 | 0 | 0
2014-07-14 | 7時 | 15.4 | 5.8 | 87.0383 | 0 | 0 | 0 | 0 | 0
2014-07-14 | 8時 | 15.7 | 6.5 | 85.3798 | 0 | 0 | 0 | 0 | 0
2014-07-14 | 9時 | 15.8 | 6.9 | 84.8349 | 0 | 0 | 0 | 0 | 0
2014-07-14 | 10時 | 16 | 7.2 | 83.7567 | 0 | 0 | 0 | 0 | 0
2014-07-14 | 11時 | 16.1 | 7.3 | 84.0861 | 0 | 0 | 0 | 0 | 0
2014-07-14 | 12時 | 15.9 | 7.3 | 85.1677 | 0 | 0 | 0 | 0 | 0
2014-07-14 | 13時 | 16 | 7.7 | 84.6249 | 0 | 0 | 0 | 0 | 0
2014-07-14 | 14時 | 15.3 | 7.6 | 88.5072 | 0 | 0 | 0 | 0 | 0
2014-07-14 | 15時 | 14.9 | 7.7 | 90.8151 | 0 | 0 | 0 | 0 | 0
2014-07-14 | 16時 | 14.6 | 7.6 | 91.6404 | 0 | 0 | 0 | 0 | 0
2014-07-14 | 17時 | 14.1 | 7.6 | 94.6551 | 0 | 0 | 0 | 0 | 0
2014-07-14 | 18時 | 13.6 | 7.6 | 95.7533 | 0 | 0 | 0 | 0 | 0
2014-07-14 | 19時 | 13.1 | 7.6 | 96.8318 | 0 | 0 | 0 | 0 | 0
2014-07-14 | 20時 | 13.2 | 7.6 | 95.1589 | 0 | 0 | 0 | 0 | 0
2014-07-14 | 21時 | 13.4 | 7.3 | 92.8959 | 0 | 0 | 0 | 0 | 0
2014-07-14 | 22時 | 13.1 | 6.9 | 93.684 | 0 | 0 | 0 | 0 | 0
2014-07-14 | 23時 | 12.9 | 6.8 | 92.7902 | 0 | 0 | 0 | 0 | 0
2014-07-15 | 0時 | 12.9 | 6.3 | 92.7902 | 0 | 0 | 0 | 0 | 0
2014-07-15 | 1時 | 12.7 | 6.3 | 92.9359 | 0 | 0 | 0 | 0 | 0
2014-07-15 | 2時 | 12.7 | 6.4 | 92.9359 | 0 | 0 | 0 | 0 | 0
2014-07-15 | 3時 | 12.4 | 6.2 | 94.7847 | 0 | 0 | 0 | 0 | 0
2014-07-15 | 4時 | 12.5 | 6.4 | 94.1639 | 0 | 0 | 0 | 0 | 0
2014-07-15 | 5時 | 12.7 | 6.4 | 92.9359 | 0 | 0 | 0 | 0 | 0
2014-07-15 | 6時 | 12.7 | 6.5 | 94.0143 | 0 | 0 | 0 | 0 | 0
2014-07-15 | 7時 | 13.2 | 6.7 | 90.9873 | 0 | 0 | 0 | 0 | 0
2014-07-15 | 8時 | 13.6 | 6.9 | 89.6608 | 0 | 0 | 0 | 0 | 0
2014-07-15 | 9時 | 13.3 | 7.7 | 90.3951 | 0 | 0 | 0 | 0 | 0
2014-07-15 | 10時 | 13.3 | 7.8 | 90.3951 | 0 | 0 | 0 | 0 | 0
2014-07-15 | 11時 | 13.3 | 7.7 | 90.3951 | 0 | 0 | 0 | 0 | 0
2014-07-15 | 12時 | 13 | 7.6 | 91.1274 | 0 | 0 | 0 | 0 | 0
2014-07-15 | 13時 | 13 | 7.3 | 91.1274 | 0 | 0 | 0 | 0 | 0
2014-07-15 | 14時 | 13 | 6.9 | 90.0696 | 0 | 0 | 0 | 0 | 0
2014-07-15 | 15時 | 12.6 | 6.8 | 91.3755 | 0 | 0 | 0 | 0 | 0
2014-07-15 | 16時 | 12.6 | 6.7 | 91.3755 | 0 | 0 | 0 | 0 | 0
2014-07-15 | 17時 | 12.4 | 6.4 | 92.5838 | 0 | 0 | 0 | 0 | 0
2014-07-15 | 18時 | 12.2 | 6.2 | 92.6946 | 0 | 0 | 0 | 0 | 0
2014-07-15 | 19時 | 12 | 5.8 | 93.9243 | 0 | 0 | 0 | 0 | 0
2014-07-15 | 20時 | 11.7 | 5.4 | 95.8032 | 0 | 0 | 0 | 0 | 0
2014-07-15 | 21時 | 11.8 | 5.1 | 94.0265 | 0 | 0 | 0 | 0 | 0
2014-07-15 | 22時 | 11.6 | 4.7 | 95.2779 | 0 | 0 | 0 | 0 | 0
2014-07-15 | 23時 | 11.6 | 4.4 | 95.2779 | 0 | 0 | 0 | 0 | 0
2014-07-16 | 0時 | 11.6 | 4 | 95.2779 | 0 | 0 | 0 | 0 | 0
2014-07-16 | 1時 | 11.6 | 3.9 | 95.2779 | 0 | 0 | 0 | 0 | 0
2014-07-16 | 2時 | 11.4 | 3.6 | 96.5479 | 0 | 0 | 0 | 0 | 0
2014-07-16 | 3時 | 11.3 | 3.3 | 97.1901 | 0 | 0 | 0 | 0 | 0
2014-07-16 | 4時 | 11.3 | 3.1 | 98.3743 | 0 | 0 | 0 | 0 | 0
2014-07-16 | 5時 | 11.6 | 2.7 | 97.5995 | 0 | 0 | 0 | 0 | 0
2014-07-16 | 6時 | 12.1 | 2.5 | 95.5526 | 0 | 0 | 0 | 0 | 0
2014-07-16 | 7時 | 12.6 | 2.7 | 93.5476 | 0 | 0 | 0 | 0 | 0
2014-07-16 | 8時 | 13.3 | 2.8 | 90.3951 | 0 | 0 | 0 | 0 | 0
2014-07-16 | 9時 | 14.1 | 2.9 | 85.8101 | 0 | 0 | 0 | 0 | 0
2014-07-16 | 10時 | 14.8 | 2.9 | 82.0113 | 0 | 0 | 0 | 0 | 0
2014-07-16 | 11時 | 14.7 | 2.9 | 82.5423 | 0 | 0 | 0 | 0 | 0
2014-07-16 | 12時 | 14.9 | 2.9 | 82.4186 | 0 | 0 | 0 | 0 | 0
2014-07-16 | 13時 | 15.4 | 3 | 79.8098 | 0 | 0 | 0 | 0 | 0
2014-07-16 | 14時 | 15.6 | 3 | 78.7924 | 0 | 0 | 0 | 0 | 0
2014-07-16 | 15時 | 14.9 | 3.1 | 82.4186 | 0 | 0 | 0 | 0 | 0
2014-07-16 | 16時 | 14.4 | 3 | 84.1584 | 0 | 0 | 0 | 0 | 0
2014-07-16 | 17時 | 13.7 | 3 | 88.0692 | 0 | 0 | 0 | 0 | 0
2014-07-16 | 18時 | 12.9 | 3 | 91.7258 | 0 | 0 | 0 | 0 | 0
2014-07-16 | 19時 | 12.7 | 3 | 91.8571 | 0 | 0 | 0 | 0 | 0
2014-07-16 | 20時 | 12.6 | 3 | 92.4617 | 0 | 0 | 0 | 0 | 0
2014-07-16 | 21時 | 12.6 | 3 | 91.3755 | 0 | 0 | 0 | 0 | 0
2014-07-16 | 22時 | 12.4 | 3 | 91.4829 | 0 | 0 | 0 | 0 | 0
2014-07-16 | 23時 | 12.3 | 3 | 92.0865 | 0 | 0 | 0 | 0 | 0
2014-07-17 | 0時 | 12.5 | 3.1 | 90.8837 | 0 | 0 | 0 | 0 | 0
2014-07-17 | 1時 | 12.4 | 3.1 | 90.3816 | 0 | 0 | 0 | 0 | 0
2014-07-17 | 2時 | 12.4 | 3.1 | 90.3816 | 0 | 0 | 0 | 0 | 0
2014-07-17 | 3時 | 12.2 | 3.1 | 92.6946 | 0 | 0 | 0 | 0 | 0
2014-07-17 | 4時 | 12.2 | 3.2 | 94.9253 | 0 | 0 | 0 | 0 | 0
2014-07-17 | 5時 | 12.2 | 3.2 | 96.0401 | 0 | 0 | 0 | 0 | 0
2014-07-17 | 6時 | 13 | 3.1 | 93.242 | 0 | 0 | 0 | 0 | 0
2014-07-17 | 7時 | 14.5 | 3.2 | 85.5332 | 0 | 0 | 0 | 0 | 0
2014-07-17 | 8時 | 15.5 | 3.2 | 81.9947 | 0 | 0 | 0 | 0 | 0
2014-07-17 | 9時 | 17 | 3.3 | 74.514 | 0 | 0 | 0 | 0 | 0
2014-07-17 | 10時 | 18.1 | 3.2 | 70.276 | 0 | 0 | 0 | 0 | 0
2014-07-17 | 11時 | 19.8 | 3.2 | 63.8817 | 0 | 0 | 0 | 0 | 0
2014-07-17 | 12時 | 20.4 | 3.1 | 61.5528 | 0 | 0 | 0 | 0 | 0
2014-07-17 | 13時 | 21.7 | 3.1 | 56.8272 | 0 | 0 | 0 | 0 | 0
2014-07-17 | 14時 | 19.2 | 3.1 | 67.0204 | 0 | 0 | 0 | 0 | 0
2014-07-17 | 15時 | 17.9 | 3.2 | 71.1659 | 0 | 0 | 0 | 0 | 0
2014-07-17 | 16時 | 16.8 | 3.2 | 75.4657 | 0 | 0 | 0 | 0 | 0
2014-07-17 | 17時 | 15.9 | 3.2 | 79.0451 | 0 | 0 | 0 | 0 | 0
2014-07-17 | 18時 | 15.3 | 3.2 | 81.2345 | 0 | 0 | 0 | 0 | 0
2014-07-17 | 19時 | 15 | 3.2 | 81.8893 | 0 | 0 | 0 | 0 | 0
2014-07-17 | 20時 | 14.4 | 3.1 | 85.1235 | 0 | 0 | 0 | 0 | 0
2014-07-17 | 21時 | 14 | 3.1 | 88.3493 | 0 | 0 | 0 | 0 | 0
2014-07-17 | 22時 | 14 | 3.1 | 90.3286 | 0 | 0 | 0 | 0 | 0
2014-07-17 | 23時 | 14 | 3.1 | 92.3066 | 0 | 0 | 0 | 0 | 0
2014-07-18 | 0時 | 14.1 | 3.2 | 92.6917 | 0 | 0 | 0 | 0 | 0
2014-07-18 | 1時 | 14 | 3.2 | 95.2713 | 0 | 0 | 0 | 0 | 0
2014-07-18 | 2時 | 14 | 3.2 | 96.2589 | 0 | 0 | 0 | 0 | 0
2014-07-18 | 3時 | 13.8 | 3.3 | 97.5178 | 0 | 0 | 0 | 0 | 0
2014-07-18 | 4時 | 13.7 | 3.4 | 98.1541 | 0 | 0 | 0 | 0 | 0
2014-07-18 | 5時 | 13.6 | 3.5 | 97.7815 | 0 | 0 | 0 | 0 | 0
2014-07-18 | 6時 | 13.7 | 3.6 | 97.1471 | 0 | 0 | 0 | 0 | 0
2014-07-18 | 7時 | 14 | 3.8 | 95.2713 | 0 | 0 | 0 | 0 | 0
2014-07-18 | 8時 | 14.5 | 4 | 92.2346 | 0 | 0 | 0 | 0 | 0
2014-07-18 | 9時 | 15.5 | 4.2 | 86.4815 | 0 | 0 | 0 | 0 | 0
2014-07-18 | 10時 | 16.2 | 4.1 | 83.5511 | 0 | 0 | 0 | 0 | 0
2014-07-18 | 11時 | 17.2 | 4.2 | 78.4063 | 0 | 0 | 0 | 0 | 0
2014-07-18 | 12時 | 18.4 | 4.2 | 72.6963 | 0 | 0 | 0 | 0 | 0
2014-07-18 | 13時 | 20.4 | 3.9 | 64.8466 | 0 | 0 | 0 | 0 | 0
2014-07-18 | 14時 | 22.3 | 3.6 | 58.3025 | 0 | 0 | 0 | 0 | 0
2014-07-18 | 15時 | 20.8 | 3.4 | 62.6245 | 0 | 0 | 0 | 0 | 0
2014-07-18 | 16時 | 18.5 | 3.3 | 71.5007 | 0 | 0 | 0 | 0 | 0
2014-07-18 | 17時 | 15.7 | 3.2 | 84.4944 | 0 | 0 | 0 | 0 | 0
2014-07-18 | 18時 | 15 | 3.1 | 86.527 | 0 | 0 | 0 | 0 | 0
2014-07-18 | 19時 | 14 | 3.1 | 91.3177 | 0 | 0 | 0 | 0 | 0
2014-07-18 | 20時 | 13.8 | 3.1 | 90.5074 | 0 | 0 | 0 | 0 | 0
2014-07-18 | 21時 | 13.5 | 3 | 92.2922 | 0 | 0 | 0 | 0 | 0
2014-07-18 | 22時 | 13.3 | 2.9 | 93.504 | 0 | 0 | 0 | 0 | 0
2014-07-18 | 23時 | 13.2 | 2.9 | 93.0738 | 0 | 0 | 0 | 0 | 0
2014-07-19 | 0時 | 13.1 | 2.8 | 92.6341 | 0 | 0 | 0 | 0 | 0
2014-07-19 | 1時 | 13 | 2.8 | 92.1848 | 0 | 0 | 0 | 0 | 0
2014-07-19 | 2時 | 12.9 | 2.7 | 92.7902 | 0 | 0 | 0 | 0 | 0
2014-07-19 | 3時 | 12.9 | 2.7 | 92.7902 | 0 | 0 | 0 | 0 | 0
2014-07-19 | 4時 | 12.9 | 2.7 | 92.7902 | 0 | 0 | 0 | 0 | 0
2014-07-19 | 5時 | 13.2 | 2.7 | 90.9873 | 0 | 0 | 0 | 0 | 0
2014-07-19 | 6時 | 13.6 | 2.7 | 88.6443 | 0 | 0 | 0 | 0 | 0
2014-07-19 | 7時 | 14.3 | 2.8 | 85.6763 | 0 | 0 | 0 | 0 | 0
2014-07-19 | 8時 | 15 | 2.8 | 81.8893 | 0 | 0 | 0 | 0 | 0
2014-07-19 | 9時 | 15.9 | 2.9 | 78.1694 | 0 | 0 | 0 | 0 | 0
2014-07-19 | 10時 | 16.5 | 2.9 | 75.2335 | 0 | 0 | 0 | 0 | 0
2014-07-19 | 11時 | 16 | 2.8 | 78.5414 | 0 | 0 | 0 | 0 | 0
2014-07-19 | 12時 | 15.5 | 2.7 | 81.0965 | 0 | 0 | 0 | 0 | 0
2014-07-19 | 13時 | 15.6 | 2.7 | 80.5781 | 0 | 0 | 0 | 0 | 0
2014-07-19 | 14時 | 15.9 | 2.7 | 79.9206 | 0 | 0 | 0 | 0 | 0
2014-07-19 | 15時 | 15.5 | 2.7 | 81.0965 | 0 | 0 | 0 | 0 | 0
2014-07-19 | 16時 | 15.2 | 2.7 | 81.7583 | 0 | 0 | 0 | 0 | 0
2014-07-19 | 17時 | 14.7 | 2.7 | 83.4888 | 0 | 0 | 0 | 0 | 0
2014-07-19 | 18時 | 14.5 | 2.7 | 83.6158 | 0 | 0 | 0 | 0 | 0
2014-07-19 | 19時 | 14.2 | 2.7 | 85.2555 | 0 | 0 | 0 | 0 | 0
2014-07-19 | 20時 | 14.2 | 2.7 | 84.2775 | 0 | 0 | 0 | 0 | 0
2014-07-19 | 21時 | 13.9 | 2.7 | 85.9342 | 0 | 0 | 0 | 0 | 0
2014-07-19 | 22時 | 13.7 | 2.7 | 87.0589 | 0 | 0 | 0 | 0 | 0
2014-07-19 | 23時 | 13.4 | 2.7 | 88.7771 | 0 | 0 | 0 | 0 | 0
2014-07-20 | 0時 | 13.1 | 2.6 | 90.5333 | 0 | 0 | 0 | 0 | 0
2014-07-20 | 1時 | 13.1 | 2.6 | 90.5333 | 0 | 0 | 0 | 0 | 0
2014-07-20 | 2時 | 13.2 | 2.5 | 90.9873 | 0 | 0 | 0 | 0 | 0
2014-07-20 | 3時 | 13.2 | 2.5 | 92.0307 | 0 | 0 | 0 | 0 | 0
2014-07-20 | 4時 | 13.4 | 2.4 | 92.8959 | 0 | 0 | 0 | 0 | 0
2014-07-20 | 5時 | 14.4 | 2.4 | 88.9808 | 0 | 0 | 0 | 0 | 0
2014-07-20 | 6時 | 16.3 | 2.4 | 81.3161 | 0 | 0 | 0 | 0 | 0
2014-07-20 | 7時 | 17.9 | 2.6 | 75.0167 | 0 | 0 | 0 | 0 | 0
2014-07-20 | 8時 | 19.3 | 2.9 | 70.1295 | 0 | 0 | 0 | 0 | 0
2014-07-20 | 9時 | 20.9 | 3 | 63.5169 | 0 | 0 | 0 | 0 | 0
2014-07-20 | 10時 | 21.6 | 3 | 60.2355 | 0 | 0 | 0 | 0 | 0
2014-07-20 | 11時 | 22.5 | 3 | 56.4401 | 0 | 0 | 0 | 0 | 0
2014-07-20 | 12時 | 23.3 | 3.1 | 53.2184 | 0 | 0 | 0 | 0 | 0
2014-07-20 | 13時 | 24.1 | 3.1 | 50.7158 | 0 | 0 | 0 | 0 | 0
2014-07-20 | 14時 | 22.7 | 3.1 | 54.6145 | 0 | 0 | 0 | 0 | 0
2014-07-20 | 15時 | 21.6 | 3.1 | 58.4003 | 0 | 0 | 0 | 0 | 0
2014-07-20 | 16時 | 21.6 | 3.1 | 58.4003 | 0 | 0 | 0 | 0 | 0
2014-07-20 | 17時 | 19.9 | 3.1 | 64.8464 | 0 | 0 | 0 | 0 | 0
2014-07-20 | 18時 | 18.4 | 3.1 | 71.2043 | 0 | 0 | 0 | 0 | 0
2014-07-20 | 19時 | 17.6 | 3.1 | 74.8798 | 0 | 0 | 0 | 0 | 0
2014-07-20 | 20時 | 17 | 3.1 | 78.5914 | 0 | 0 | 0 | 0 | 0
2014-07-20 | 21時 | 16 | 3.2 | 82.8882 | 0 | 0 | 0 | 0 | 0
2014-07-20 | 22時 | 15.4 | 3.1 | 85.2329 | 0 | 0 | 0 | 0 | 0
2014-07-20 | 23時 | 15.5 | 2.9 | 84.6876 | 0 | 0 | 0 | 0 | 0
2014-07-21 | 0時 | 15.1 | 2.9 | 85.9717 | 0 | 0 | 0 | 0 | 0
2014-07-21 | 1時 | 14.8 | 2.8 | 87.6497 | 0 | 0 | 0 | 0 | 0
2014-07-21 | 2時 | 14.3 | 2.8 | 89.5587 | 0 | 0 | 0 | 0 | 0
2014-07-21 | 3時 | 13.9 | 2.8 | 93.903 | 0 | 0 | 0 | 0 | 0
2014-07-21 | 4時 | 14.3 | 2.8 | 94.4047 | 0 | 0 | 0 | 0 | 0
2014-07-21 | 5時 | 16.1 | 2.8 | 85.8107 | 0 | 0 | 0 | 0 | 0
2014-07-21 | 6時 | 17.9 | 2.7 | 78.0929 | 0 | 0 | 0 | 0 | 0
2014-07-21 | 7時 | 19.7 | 2.9 | 71.8398 | 0 | 0 | 0 | 0 | 0
2014-07-21 | 8時 | 21.6 | 3.3 | 65.1209 | 0 | 0 | 0 | 0 | 0
2014-07-21 | 9時 | 22.5 | 3.6 | 62.2208 | 0 | 0 | 0 | 0 | 0
2014-07-21 | 10時 | 23.6 | 3.8 | 59.2938 | 0 | 0 | 0 | 0 | 0
2014-07-21 | 11時 | 25 | 4 | 55.0178 | 0 | 0 | 0 | 0 | 0
2014-07-21 | 12時 | 24.8 | 4.3 | 56.1801 | 0 | 0 | 0 | 0 | 0
2014-07-21 | 13時 | 23.8 | 4.4 | 60.1829 | 0 | 0 | 0 | 0 | 0
2014-07-21 | 14時 | 23.4 | 4.5 | 62.1966 | 0 | 0 | 0 | 0 | 0
2014-07-21 | 15時 | 23.3 | 4.7 | 61.4753 | 0 | 0 | 0 | 0 | 0
2014-07-21 | 16時 | 21.5 | 4.6 | 67.9738 | 0 | 0 | 0 | 0 | 0
2014-07-21 | 17時 | 20.1 | 4.6 | 72.7558 | 0 | 0 | 0 | 0 | 0
2014-07-21 | 18時 | 19.1 | 4.6 | 76.7087 | 0 | 0 | 0 | 0 | 0
2014-07-21 | 19時 | 18.6 | 4.5 | 77.675 | 0 | 0 | 0 | 0 | 0
2014-07-21 | 20時 | 18 | 4.5 | 79.8931 | 0 | 0 | 0 | 0 | 0
2014-07-21 | 21時 | 17.5 | 4.4 | 82.4513 | 0 | 0 | 0 | 0 | 0
2014-07-21 | 22時 | 16.9 | 4.4 | 85.6433 | 0 | 0 | 0 | 0 | 0
2014-07-21 | 23時 | 16.7 | 4.4 | 87.5663 | 0 | 0 | 0 | 0 | 0
2014-07-22 | 0時 | 16.9 | 4.4 | 86.4612 | 0 | 0 | 0 | 0 | 0
2014-07-22 | 1時 | 17 | 4.3 | 85.9145 | 0 | 0 | 0 | 0 | 0
2014-07-22 | 2時 | 16.7 | 4 | 88.3943 | 0 | 0 | 0 | 0 | 0
2014-07-22 | 3時 | 15.9 | 3.8 | 94.7614 | 0 | 0 | 0 | 0 | 0
2014-07-22 | 4時 | 16.6 | 3.5 | 92.2886 | 0 | 0 | 0 | 0 | 0
2014-07-22 | 5時 | 17.3 | 3.7 | 89.872 | 0 | 0 | 0 | 0 | 0
2014-07-22 | 6時 | 18.7 | 3.7 | 83.751 | 0 | 0 | 0 | 0 | 0
2014-07-22 | 7時 | 17.8 | 3.9 | 90.9299 | 0 | 0 | 0 | 0 | 0
2014-07-22 | 8時 | 17.6 | 4.2 | 93.6421 | 0 | 0 | 0 | 0 | 0
2014-07-22 | 9時 | 17.9 | 4.3 | 93.4158 | 0 | 0 | 0 | 0 | 0
2014-07-22 | 10時 | 18.7 | 4.3 | 90.2931 | 0 | 0 | 0 | 0 | 0
2014-07-22 | 11時 | 19.1 | 4.4 | 89.4801 | 0 | 0 | 0 | 0 | 0
2014-07-22 | 12時 | 20.2 | 4.4 | 84.8917 | 0 | 0 | 0 | 0 | 0
2014-07-22 | 13時 | 21.9 | 4.4 | 77.6608 | 0 | 0 | 0 | 0 | 0
2014-07-22 | 14時 | 22.3 | 4.4 | 76.9503 | 0 | 0 | 0 | 0 | 0
2014-07-22 | 15時 | 23.4 | 4.5 | 70.3598 | 0 | 0 | 0 | 0 | 0
2014-07-22 | 16時 | 21.8 | 4.4 | 76.3413 | 0 | 0 | 0 | 0 | 0
2014-07-22 | 17時 | 21.1 | 4.3 | 78.4357 | 0 | 0 | 0 | 0 | 0
2014-07-22 | 18時 | 19.9 | 4 | 83.117 | 0 | 0 | 0 | 0 | 0
2014-07-22 | 19時 | 19.3 | 3.6 | 84.1751 | 0 | 0 | 0 | 0 | 0
2014-07-22 | 20時 | 19.1 | 3.5 | 84.5221 | 0 | 0 | 0 | 0 | 0
2014-07-22 | 21時 | 18.7 | 3.5 | 86.6609 | 0 | 0 | 0 | 0 | 0
2014-07-22 | 22時 | 18.4 | 3.5 | 88.305 | 0 | 0 | 0 | 0 | 0
2014-07-22 | 23時 | 18.1 | 3.4 | 89.9842 | 0 | 0 | 0 | 0 | 0
2014-07-23 | 0時 | 17.6 | 3.2 | 92.8632 | 0 | 0 | 0 | 0 | 0
2014-07-23 | 1時 | 17.4 | 3 | 94.0437 | 0 | 0 | 0 | 0 | 0
2014-07-23 | 2時 | 17.1 | 3 | 95.8461 | 0 | 0 | 0 | 0 | 0
2014-07-23 | 3時 | 17.2 | 2.7 | 96.8385 | 0 | 0 | 0 | 0 | 0
2014-07-23 | 4時 | 17.3 | 2.7 | 97.0209 | 0 | 0 | 0 | 0 | 0
2014-07-23 | 5時 | 18.6 | 2.7 | 90.1295 | 0 | 0 | 0 | 0 | 0
2014-07-23 | 6時 | 20.7 | 2.7 | 80.3897 | 0 | 0 | 0 | 0 | 0
2014-07-23 | 7時 | 21.8 | 2.8 | 76.3413 | 0 | 0 | 0 | 0 | 0
2014-07-23 | 8時 | 23.2 | 3.3 | 71.7643 | 0 | 0 | 0 | 0 | 0
2014-07-23 | 9時 | 25.4 | 3.7 | 61.9358 | 0 | 0 | 0 | 0 | 0
2014-07-23 | 10時 | 26 | 3.8 | 59.3059 | 0 | 0 | 0 | 0 | 0
2014-07-23 | 11時 | 25.7 | 3.9 | 59.422 | 0 | 0 | 0 | 0 | 0
2014-07-23 | 12時 | 27.1 | 4 | 54.7122 | 0 | 0 | 0 | 0 | 0
2014-07-23 | 13時 | 25.9 | 4.1 | 58.2537 | 0 | 0 | 0 | 0 | 0
2014-07-23 | 14時 | 24.1 | 4.1 | 64.8525 | 0 | 0 | 0 | 0 | 0
2014-07-23 | 15時 | 22.6 | 4.2 | 70.9993 | 0 | 0 | 0 | 0 | 0
2014-07-23 | 16時 | 20.9 | 4.2 | 78.7728 | 0 | 0 | 0 | 0 | 0
2014-07-23 | 17時 | 20.5 | 4.2 | 81.3872 | 0 | 0 | 0 | 0 | 0
2014-07-23 | 18時 | 20.3 | 4.2 | 83.0555 | 0 | 0 | 0 | 0 | 0
2014-07-23 | 19時 | 20 | 4.1 | 85.2804 | 0 | 0 | 0 | 0 | 0
2014-07-23 | 20時 | 19.9 | 4 | 86.4834 | 0 | 0 | 0 | 0 | 0
2014-07-23 | 21時 | 19.9 | 3.8 | 85.1375 | 0 | 0 | 0 | 0 | 0
2014-07-23 | 22時 | 19.8 | 3.6 | 84.9897 | 0 | 0 | 0 | 0 | 0
2014-07-23 | 23時 | 19.8 | 3.8 | 84.312 | 0 | 0 | 0 | 0 | 0
2014-07-24 | 0時 | 19.8 | 3.8 | 82.956 | 0 | 0 | 0 | 0 | 0
2014-07-24 | 1時 | 19.7 | 3.7 | 82.7899 | 0 | 0 | 0 | 0 | 0
2014-07-24 | 2時 | 19.8 | 3.7 | 80.9204 | 0 | 0 | 0 | 0 | 0
2014-07-24 | 3時 | 19.6 | 3.6 | 83.9926 | 0 | 0 | 0 | 0 | 0
2014-07-24 | 4時 | 19.7 | 3.3 | 85.5188 | 0 | 0 | 0 | 0 | 0
2014-07-24 | 5時 | 19.5 | 3.2 | 88.6582 | 0 | 0 | 0 | 0 | 0
2014-07-24 | 6時 | 19.5 | 3.1 | 91.4151 | 0 | 0 | 0 | 0 | 0
2014-07-24 | 7時 | 19.7 | 3.1 | 93.0055 | 0 | 0 | 0 | 0 | 0
2014-07-24 | 8時 | 20.2 | 3.7 | 93.4589 | 0 | 0 | 0 | 0 | 0
2014-07-24 | 9時 | 20.5 | 4.1 | 91.7427 | 0 | 0 | 0 | 0 | 0
2014-07-24 | 10時 | 23.3 | 4.2 | 77.3281 | 0 | 0 | 0 | 0 | 0
2014-07-24 | 11時 | 26.3 | 4.4 | 64.6467 | 0 | 0 | 0 | 0 | 0
2014-07-24 | 12時 | 26.9 | 4.5 | 62.8412 | 0 | 0 | 0 | 0 | 0
2014-07-24 | 13時 | 26.5 | 4.5 | 64.338 | 0 | 0 | 0 | 0 | 0
2014-07-24 | 14時 | 27.6 | 4.6 | 60.3154 | 0 | 0 | 0 | 0 | 0
2014-07-24 | 15時 | 26.7 | 4.6 | 62.2515 | 0 | 0 | 0 | 0 | 0
2014-07-24 | 16時 | 26.3 | 4.5 | 62.8259 | 0 | 0 | 0 | 0 | 0
2014-07-24 | 17時 | 25.1 | 4.5 | 65.9913 | 0 | 0 | 0 | 0 | 0
2014-07-24 | 18時 | 24.1 | 4.4 | 68.4979 | 0 | 0 | 0 | 0 | 0
2014-07-24 | 19時 | 22.3 | 4.4 | 75.21 | 0 | 0 | 0 | 0 | 0
2014-07-24 | 20時 | 21.6 | 4.4 | 76.6743 | 0 | 0 | 0 | 0 | 0
2014-07-24 | 21時 | 21.1 | 4.4 | 79.061 | 0 | 0 | 0 | 0 | 0
2014-07-24 | 22時 | 20.4 | 4.4 | 82.5439 | 0 | 0 | 0 | 0 | 0
2014-07-24 | 23時 | 20 | 4.4 | 84.6115 | 0 | 0 | 0 | 0 | 0
2014-07-25 | 0時 | 20.7 | 4.4 | 81.6711 | 0 | 0 | 0 | 0 | 0
2014-07-25 | 1時 | 21.1 | 4.3 | 80.3108 | 0 | 0 | 0 | 0 | 0
2014-07-25 | 2時 | 21.1 | 4.2 | 80.9354 | 0 | 0 | 0 | 0 | 0
2014-07-25 | 3時 | 20.8 | 4 | 84.9854 | 0 | 0 | 0 | 0 | 0
2014-07-25 | 4時 | 20.8 | 4 | 87.5253 | 0 | 0 | 0 | 0 | 0
2014-07-25 | 5時 | 20.7 | 4 | 90.6183 | 0 | 0 | 0 | 0 | 0
2014-07-25 | 6時 | 22.9 | 4 | 81.4504 | 0 | 0 | 0 | 0 | 0
2014-07-25 | 7時 | 25.9 | 3.8 | 69.9153 | 0 | 0 | 0 | 0 | 0
2014-07-25 | 8時 | 26.9 | 4.2 | 67.6617 | 0 | 0 | 0 | 0 | 0
2014-07-25 | 9時 | 28.6 | 4.3 | 60.476 | 0 | 0 | 0 | 0 | 0
2014-07-25 | 10時 | 30.1 | 4.5 | 55.0996 | 0 | 0 | 0 | 0 | 0
2014-07-25 | 11時 | 31 | 4.8 | 51.9909 | 0 | 0 | 0 | 0 | 0
2014-07-25 | 12時 | 32.3 | 5 | 47.9755 | 0 | 0 | 0 | 0 | 0
2014-07-25 | 13時 | 31.5 | 5.1 | 49.8616 | 0 | 0 | 0 | 0 | 0
2014-07-25 | 14時 | 31.4 | 5.2 | 49.8075 | 0 | 0 | 0 | 0 | 0
2014-07-25 | 15時 | 30.4 | 5.3 | 52.0139 | 0 | 0 | 0 | 0 | 0
2014-07-25 | 16時 | 27.6 | 5.3 | 60.7367 | 0 | 0 | 0 | 0 | 0
2014-07-25 | 17時 | 26 | 5.3 | 66.266 | 0 | 0 | 0 | 0 | 0
2014-07-25 | 18時 | 24.7 | 5.3 | 70.5905 | 0 | 0 | 0 | 0 | 0
2014-07-25 | 19時 | 23.5 | 5.3 | 74.7868 | 0 | 0 | 0 | 0 | 0
2014-07-25 | 20時 | 23 | 5.3 | 75.9708 | 0 | 0 | 0 | 0 | 0
2014-07-25 | 21時 | 22.6 | 5.3 | 77.2669 | 0 | 0 | 0 | 0 | 0
2014-07-25 | 22時 | 22.3 | 5.3 | 78.1095 | 0 | 0 | 0 | 0 | 0
2014-07-25 | 23時 | 21.8 | 5.4 | 79.9301 | 0 | 0 | 0 | 0 | 0
2014-07-26 | 0時 | 21.4 | 5.3 | 81.298 | 0 | 0 | 0 | 0 | 0
2014-07-26 | 1時 | 21 | 5.5 | 82.6907 | 0 | 0 | 0 | 0 | 0
2014-07-26 | 2時 | 20.6 | 5.6 | 84.1085 | 0 | 0 | 0 | 0 | 0
2014-07-26 | 3時 | 20.3 | 5.8 | 87.6474 | 0 | 0 | 0 | 0 | 0
2014-07-26 | 4時 | 20 | 5.8 | 91.2912 | 0 | 0 | 0 | 0 | 0
2014-07-26 | 5時 | 21 | 5.9 | 88.3346 | 0 | 0 | 0 | 0 | 0
2014-07-26 | 6時 | 23.8 | 5.9 | 76.088 | 0 | 0 | 0 | 0 | 0
2014-07-26 | 7時 | 26.4 | 6 | 66.5258 | 0 | 0 | 0 | 0 | 0
2014-07-26 | 8時 | 28.8 | 6.1 | 59.3871 | 0 | 0 | 0 | 0 | 0
2014-07-26 | 9時 | 28.9 | 6.2 | 58.6545 | 0 | 0 | 0 | 0 | 0
2014-07-26 | 10時 | 30.5 | 6.2 | 53.4962 | 0 | 0 | 0 | 0 | 0
2014-07-26 | 11時 | 31 | 6.2 | 51.6454 | 0 | 0 | 0 | 0 | 0
2014-07-26 | 12時 | 31.5 | 6.2 | 50.5334 | 0 | 0 | 0 | 0 | 0
2014-07-26 | 13時 | 31.3 | 6.2 | 51.1108 | 0 | 0 | 0 | 0 | 0
2014-07-26 | 14時 | 30.3 | 6.2 | 54.4716 | 0 | 0 | 0 | 0 | 0
2014-07-26 | 15時 | 29.1 | 6.2 | 57.5945 | 0 | 0 | 0 | 0 | 0
2014-07-26 | 16時 | 28 | 6.1 | 60.9801 | 0 | 0 | 0 | 0 | 0
2014-07-26 | 17時 | 26.5 | 6.1 | 65.6857 | 0 | 0 | 0 | 0 | 0
2014-07-26 | 18時 | 25.6 | 6 | 68.3292 | 0 | 0 | 0 | 0 | 0
2014-07-26 | 19時 | 24.4 | 6 | 72.8874 | 0 | 0 | 0 | 0 | 0
2014-07-26 | 20時 | 23.2 | 5.9 | 77.2492 | 0 | 0 | 0 | 0 | 0
2014-07-26 | 21時 | 22.7 | 5.8 | 79.0593 | 0 | 0 | 0 | 0 | 0
2014-07-26 | 22時 | 22.8 | 5.8 | 78.5813 | 0 | 0 | 0 | 0 | 0
2014-07-26 | 23時 | 22.2 | 5.7 | 82.0811 | 0 | 0 | 0 | 0 | 0
2014-07-27 | 0時 | 21.9 | 5.7 | 83.5964 | 0 | 0 | 0 | 0 | 0
2014-07-27 | 1時 | 21.4 | 5.6 | 86.1924 | 0 | 0 | 0 | 0 | 0
2014-07-27 | 2時 | 21 | 5.6 | 88.9607 | 0 | 0 | 0 | 0 | 0
2014-07-27 | 3時 | 20.5 | 5.6 | 91.7427 | 0 | 0 | 0 | 0 | 0
2014-07-27 | 4時 | 20.8 | 5.6 | 90.6956 | 0 | 0 | 0 | 0 | 0
2014-07-27 | 5時 | 22.1 | 5.5 | 84.3382 | 0 | 0 | 0 | 0 | 0
2014-07-27 | 6時 | 24.3 | 5.5 | 74.3495 | 0 | 0 | 0 | 0 | 0
2014-07-27 | 7時 | 27 | 5.5 | 63.7818 | 0 | 0 | 0 | 0 | 0
2014-07-27 | 8時 | 28.8 | 5.4 | 57.8183 | 0 | 0 | 0 | 0 | 0
2014-07-27 | 9時 | 30.1 | 5.4 | 53.6441 | 0 | 0 | 0 | 0 | 0
2014-07-27 | 10時 | 31.2 | 5.4 | 50.377 | 0 | 0 | 0 | 0 | 0
2014-07-27 | 11時 | 32 | 5.3 | 48.1422 | 0 | 0 | 0 | 0 | 0
2014-07-27 | 12時 | 32.3 | 5.3 | 47.3332 | 0 | 0 | 0 | 0 | 0
2014-07-27 | 13時 | 31.6 | 5.3 | 49.2453 | 0 | 0 | 0 | 0 | 0
2014-07-27 | 14時 | 30 | 5.2 | 53.9528 | 0 | 0 | 0 | 0 | 0
2014-07-27 | 15時 | 28.8 | 5.2 | 57.0332 | 0 | 0 | 0 | 0 | 0
2014-07-27 | 16時 | 28.3 | 5.2 | 57.9036 | 0 | 0 | 0 | 0 | 0
2014-07-27 | 17時 | 26.5 | 5.2 | 63.4389 | 0 | 0 | 0 | 0 | 0
2014-07-27 | 18時 | 26 | 5.1 | 64.4132 | 0 | 0 | 0 | 0 | 0
2014-07-27 | 19時 | 25.6 | 5.2 | 65.0086 | 0 | 0 | 0 | 0 | 0
2014-07-27 | 20時 | 24.4 | 5.2 | 69.3193 | 0 | 0 | 0 | 0 | 0
2014-07-27 | 21時 | 23.8 | 5.2 | 71.8613 | 0 | 0 | 0 | 0 | 0
2014-07-27 | 22時 | 23.1 | 5.1 | 74.9608 | 0 | 0 | 0 | 0 | 0
2014-07-27 | 23時 | 22.5 | 5 | 78.3098 | 0 | 0 | 0 | 0 | 0
2014-07-28 | 0時 | 22.1 | 4.9 | 80.8256 | 0 | 0 | 0 | 0 | 0
2014-07-28 | 1時 | 21.7 | 4.8 | 82.8235 | 0 | 0 | 0 | 0 | 0
2014-07-28 | 2時 | 21.2 | 4.7 | 86.0185 | 0 | 0 | 0 | 0 | 0
2014-07-28 | 3時 | 20.9 | 4.7 | 90.1392 | 0 | 0 | 0 | 0 | 0
2014-07-28 | 4時 | 21.2 | 4.7 | 90.3465 | 0 | 0 | 0 | 0 | 0
2014-07-28 | 5時 | 22.6 | 4.7 | 85.2125 | 0 | 0 | 0 | 0 | 0
2014-07-28 | 6時 | 24.5 | 4.7 | 78.0101 | 0 | 0 | 0 | 0 | 0
2014-07-28 | 7時 | 26.6 | 4.7 | 70.6463 | 0 | 0 | 0 | 0 | 0
2014-07-28 | 8時 | 28.7 | 4.8 | 64.0611 | 0 | 0 | 0 | 0 | 0
2014-07-28 | 9時 | 30.2 | 4.9 | 58.0341 | 0 | 0 | 0 | 0 | 0
2014-07-28 | 10時 | 30.2 | 4.9 | 56.9519 | 0 | 0 | 0 | 0 | 0
2014-07-28 | 11時 | 31.6 | 4.9 | 51.9158 | 0 | 0 | 0 | 0 | 0
2014-07-28 | 12時 | 32.3 | 4.9 | 49.259 | 0 | 0 | 0 | 0 | 0
2014-07-28 | 13時 | 31.8 | 4.9 | 49.6811 | 0 | 0 | 0 | 0 | 0
2014-07-28 | 14時 | 32.7 | 4.9 | 46.5925 | 0 | 0 | 0 | 0 | 0
2014-07-28 | 15時 | 32.4 | 4.8 | 47.067 | 0 | 0 | 0 | 0 | 0
2014-07-28 | 16時 | 30.9 | 4.8 | 51.2452 | 0 | 0 | 0 | 0 | 0
2014-07-28 | 17時 | 28.5 | 4.8 | 58.4336 | 0 | 0 | 0 | 0 | 0
2014-07-28 | 18時 | 27.4 | 4.8 | 62.3035 | 0 | 0 | 0 | 0 | 0
2014-07-28 | 19時 | 26.1 | 4.9 | 67.2551 | 0 | 0 | 0 | 0 | 0
2014-07-28 | 20時 | 24.6 | 4.9 | 73.5288 | 0 | 0 | 0 | 0 | 0
2014-07-28 | 21時 | 23.6 | 4.9 | 77.5437 | 0 | 0 | 0 | 0 | 0
2014-07-28 | 22時 | 23.7 | 4.8 | 77.0781 | 0 | 0 | 0 | 0 | 0
2014-07-28 | 23時 | 23.8 | 4.7 | 76.6156 | 0 | 0 | 0 | 0 | 0
2014-07-29 | 0時 | 23.3 | 4.6 | 78.4161 | 0 | 0 | 0 | 0 | 0
2014-07-29 | 1時 | 22.7 | 4.6 | 80.7524 | 0 | 0 | 0 | 0 | 0
2014-07-29 | 2時 | 22.1 | 4.5 | 83.7532 | 0 | 0 | 0 | 0 | 0
2014-07-29 | 3時 | 21.2 | 4.4 | 89.1109 | 0 | 0 | 0 | 0 | 0
2014-07-29 | 4時 | 21.2 | 4.4 | 90.3465 | 0 | 0 | 0 | 0 | 0
2014-07-29 | 5時 | 22 | 4.3 | 86.6186 | 0 | 0 | 0 | 0 | 0
2014-07-29 | 6時 | 24.4 | 4.3 | 75.9395 | 0 | 0 | 0 | 0 | 0
2014-07-29 | 7時 | 27.3 | 4.3 | 64.8097 | 0 | 0 | 0 | 0 | 0
2014-07-29 | 8時 | 30.1 | 4.3 | 55.8267 | 0 | 0 | 0 | 0 | 0
2014-07-29 | 9時 | 30.6 | 4.3 | 51.7764 | 0 | 0 | 0 | 0 | 0
2014-07-29 | 10時 | 30.4 | 4.1 | 50.5805 | 0 | 0 | 0 | 0 | 0
2014-07-29 | 11時 | 25 | 4.1 | 66.3858 | 0 | 0 | 0 | 0 | 0
2014-07-29 | 12時 | 21.3 | 4 | 79.331 | 0 | 0 | 0 | 0 | 0
2014-07-29 | 13時 | 19.4 | 4 | 85.0437 | 0 | 0 | 0 | 0 | 0
2014-07-29 | 14時 | 18.3 | 3.9 | 86.6233 | 0 | 0 | 0 | 0 | 0
2014-07-29 | 15時 | 17.1 | 3.9 | 90.2114 | 0 | 0 | 0 | 0 | 0
2014-07-29 | 16時 | 16 | 3.9 | 93.2923 | 0 | 0 | 0 | 0 | 0
2014-07-29 | 17時 | 15.3 | 3.9 | 94.8557 | 0 | 0 | 0 | 0 | 0
2014-07-29 | 18時 | 15.1 | 3.9 | 92.4106 | 0 | 0 | 0 | 0 | 0
2014-07-29 | 19時 | 14.8 | 4 | 91.4026 | 0 | 0 | 0 | 0 | 0
2014-07-29 | 20時 | 14.2 | 4 | 92.0927 | 0 | 0 | 0 | 0 | 0
2014-07-29 | 21時 | 14.3 | 4 | 90.5285 | 0 | 0 | 0 | 0 | 0
2014-07-29 | 22時 | 14.6 | 4 | 88.7887 | 0 | 0 | 0 | 0 | 0
2014-07-29 | 23時 | 14.4 | 4 | 89.9443 | 0 | 0 | 0 | 0 | 0
2014-07-30 | 0時 | 14.3 | 4 | 90.5285 | 0 | 0 | 0 | 0 | 0
2014-07-30 | 1時 | 14.2 | 4 | 91.1169 | 0 | 0 | 0 | 0 | 0
2014-07-30 | 2時 | 14.3 | 4 | 90.5285 | 0 | 0 | 0 | 0 | 0
2014-07-30 | 3時 | 14.2 | 4 | 91.1169 | 0 | 0 | 0 | 0 | 0
2014-07-30 | 4時 | 14.1 | 4 | 92.6917 | 0 | 0 | 0 | 0 | 0
2014-07-30 | 5時 | 14.5 | 4.1 | 90.3215 | 0 | 0 | 0 | 0 | 0
2014-07-30 | 6時 | 14.6 | 3.9 | 90.6901 | 0 | 0 | 0 | 0 | 0
2014-07-30 | 7時 | 15.5 | 3.9 | 86.4815 | 0 | 0 | 0 | 0 | 0
2014-07-30 | 8時 | 16.2 | 4 | 83.5511 | 0 | 0 | 0 | 0 | 0
2014-07-30 | 9時 | 17 | 4.3 | 78.5914 | 0 | 0 | 0 | 0 | 0
2014-07-30 | 10時 | 18 | 4.3 | 74.546 | 0 | 0 | 0 | 0 | 0
2014-07-30 | 11時 | 18.5 | 4.3 | 71.5007 | 0 | 0 | 0 | 0 | 0
2014-07-30 | 12時 | 18.8 | 4.3 | 70.1705 | 0 | 0 | 0 | 0 | 0
2014-07-30 | 13時 | 16.8 | 4.2 | 78.7698 | 0 | 0 | 0 | 0 | 0
2014-07-30 | 14時 | 16.6 | 4.2 | 79.7774 | 0 | 0 | 0 | 0 | 0
2014-07-30 | 15時 | 16.4 | 4.2 | 79.1055 | 0 | 0 | 0 | 0 | 0
2014-07-30 | 16時 | 16.6 | 4.2 | 77.268 | 0 | 0 | 0 | 0 | 0
2014-07-30 | 17時 | 15.6 | 4.2 | 81.4706 | 0 | 0 | 0 | 0 | 0
2014-07-30 | 18時 | 14.7 | 4.3 | 85.3811 | 0 | 0 | 0 | 0 | 0
2014-07-30 | 19時 | 14.5 | 4.3 | 85.5332 | 0 | 0 | 0 | 0 | 0
2014-07-30 | 20時 | 14.2 | 4.3 | 87.2105 | 0 | 0 | 0 | 0 | 0
2014-07-30 | 21時 | 14 | 4.3 | 88.3493 | 0 | 0 | 0 | 0 | 0
2014-07-30 | 22時 | 13.9 | 4.1 | 88.9249 | 0 | 0 | 0 | 0 | 0
2014-07-30 | 23時 | 13.8 | 4 | 89.5047 | 0 | 0 | 0 | 0 | 0
2014-07-31 | 0時 | 13.5 | 3.8 | 91.2697 | 0 | 0 | 0 | 0 | 0
2014-07-31 | 1時 | 13.6 | 3.5 | 91.6929 | 0 | 0 | 0 | 0 | 0
2014-07-31 | 2時 | 13.5 | 3.4 | 92.2922 | 0 | 0 | 0 | 0 | 0
2014-07-31 | 3時 | 13.5 | 3.2 | 93.3144 | 0 | 0 | 0 | 0 | 0
2014-07-31 | 4時 | 13.8 | 3.1 | 91.5099 | 0 | 0 | 0 | 0 | 0
2014-07-31 | 5時 | 14 | 3.2 | 91.3177 | 0 | 0 | 0 | 0 | 0
2014-07-31 | 6時 | 14.4 | 3.4 | 89.9443 | 0 | 0 | 0 | 0 | 0
2014-07-31 | 7時 | 16 | 3.6 | 82.0194 | 0 | 0 | 0 | 0 | 0
2014-07-31 | 8時 | 17.2 | 4 | 76.7971 | 0 | 0 | 0 | 0 | 0
2014-07-31 | 9時 | 18.7 | 4.5 | 69.8786 | 0 | 0 | 0 | 0 | 0
2014-07-31 | 10時 | 20.4 | 4.6 | 63.5297 | 0 | 0 | 0 | 0 | 0
2014-07-31 | 11時 | 20.8 | 4.7 | 61.982 | 0 | 0 | 0 | 0 | 0
2014-07-31 | 12時 | 20.1 | 4.8 | 64.719 | 0 | 0 | 0 | 0 | 0
2014-07-31 | 13時 | 19.9 | 4.9 | 65.5258 | 0 | 0 | 0 | 0 | 0
2014-07-31 | 14時 | 19 | 5 | 69.2992 | 0 | 0 | 0 | 0 | 0
2014-07-31 | 15時 | 18.2 | 5.2 | 72.8593 | 0 | 0 | 0 | 0 | 0
2014-07-31 | 16時 | 17.8 | 5.2 | 74.7161 | 0 | 0 | 0 | 0 | 0
2014-07-31 | 17時 | 17.5 | 5.2 | 76.1436 | 0 | 0 | 0 | 0 | 0
2014-07-31 | 18時 | 17.5 | 5.2 | 79.2994 | 0 | 0 | 0 | 0 | 0
2014-07-31 | 19時 | 17.6 | 5.2 | 81.9324 | 0 | 0 | 0 | 0 | 0
2014-07-31 | 20時 | 17.8 | 5.2 | 83.9943 | 0 | 0 | 0 | 0 | 0
2014-07-31 | 21時 | 18 | 5.3 | 86.7506 | 0 | 0 | 0 | 0 | 0
2014-07-31 | 22時 | 18 | 5.3 | 89.0321 | 0 | 0 | 0 | 0 | 0
2014-07-31 | 23時 | 18 | 5.4 | 92.0707 | 0 | 0 | 0 | 0 | 0
2014-08-01 | 0時 | 18.4 | 5.5 | 92.0061 | 0 | 0 | 0 | 0 | 0
2014-08-01 | 1時 | 18.8 | 5.6 | 91.8931 | 0 | 0 | 0 | 0 | 0
2014-08-01 | 2時 | 19.1 | 5.7 | 91.6016 | 0 | 0 | 0 | 0 | 0
2014-08-01 | 3時 | 19.5 | 5.8 | 90.7262 | 0 | 0 | 0 | 0 | 0
2014-08-01 | 4時 | 19.2 | 5.8 | 93.1386 | 0 | 0 | 0 | 0 | 0
2014-08-01 | 5時 | 19.5 | 5.9 | 90.7262 | 0 | 0 | 0 | 0 | 0
2014-08-01 | 6時 | 19.6 | 6 | 88.7941 | 0 | 0 | 0 | 0 | 0
2014-08-01 | 7時 | 19.2 | 6.1 | 88.9239 | 0 | 0 | 0 | 0 | 0
2014-08-01 | 8時 | 19.9 | 6.2 | 83.7907 | 0 | 0 | 0 | 0 | 0
2014-08-01 | 9時 | 22.3 | 6.3 | 71.7246 | 0 | 0 | 0 | 0 | 0
2014-08-01 | 10時 | 24.5 | 6.3 | 62.2979 | 0 | 0 | 0 | 0 | 0
2014-08-01 | 11時 | 25.6 | 6.4 | 58.3452 | 0 | 0 | 0 | 0 | 0
2014-08-01 | 12時 | 26.1 | 6.4 | 56.1794 | 0 | 0 | 0 | 0 | 0
2014-08-01 | 13時 | 26.9 | 6.3 | 53.592 | 0 | 0 | 0 | 0 | 0
2014-08-01 | 14時 | 26.5 | 6.3 | 54.416 | 0 | 0 | 0 | 0 | 0
2014-08-01 | 15時 | 25.7 | 6.3 | 56.5769 | 0 | 0 | 0 | 0 | 0
2014-08-01 | 16時 | 24.3 | 6.1 | 60.9854 | 0 | 0 | 0 | 0 | 0
2014-08-01 | 17時 | 22.7 | 6 | 66.5941 | 0 | 0 | 0 | 0 | 0
2014-08-01 | 18時 | 21.2 | 5.9 | 72.3542 | 0 | 0 | 0 | 0 | 0
2014-08-01 | 19時 | 20.8 | 5.6 | 73.5164 | 0 | 0 | 0 | 0 | 0
2014-08-01 | 20時 | 18.9 | 5.4 | 81.9912 | 0 | 0 | 0 | 0 | 0
2014-08-01 | 21時 | 18.6 | 5.1 | 82.8114 | 0 | 0 | 0 | 0 | 0
2014-08-01 | 22時 | 17.6 | 5 | 87.4038 | 0 | 0 | 0 | 0 | 0
2014-08-01 | 23時 | 16.7 | 4.8 | 91.7037 | 0 | 0 | 0 | 0 | 0
2014-08-02 | 0時 | 16 | 4.7 | 95.0225 | 0 | 0 | 0 | 0 | 0
2014-08-02 | 1時 | 15.4 | 4.2 | 98.7455 | 0 | 0 | 0 | 0 | 0
2014-08-02 | 2時 | 15.1 | 3.9 | 99.7518 | 0 | 0 | 0 | 0 | 0
2014-08-02 | 3時 | 14.3 | 4 | 100.2098 | 0 | 0 | 0 | 0 | 0
2014-08-02 | 4時 | 14.8 | 4.1 | 100.7642 | 0 | 0 | 0 | 0 | 0
2014-08-02 | 5時 | 16 | 4.2 | 96.7516 | 0 | 0 | 0 | 0 | 0
2014-08-02 | 6時 | 18.8 | 4.1 | 81.7815 | 0 | 0 | 0 | 0 | 0
2014-08-02 | 7時 | 21.9 | 4 | 68.1249 | 0 | 0 | 0 | 0 | 0
2014-08-02 | 8時 | 24.2 | 3.8 | 60.3134 | 0 | 0 | 0 | 0 | 0
2014-08-02 | 9時 | 25.6 | 3.7 | 55.4804 | 0 | 0 | 0 | 0 | 0
2014-08-02 | 10時 | 27 | 3.6 | 51.0798 | 0 | 0 | 0 | 0 | 0
2014-08-02 | 11時 | 28.3 | 3.5 | 47.3437 | 0 | 0 | 0 | 0 | 0
2014-08-02 | 12時 | 29.3 | 3.3 | 45.0641 | 0 | 0 | 0 | 0 | 0
2014-08-02 | 13時 | 29.2 | 3.2 | 45.325 | 0 | 0 | 0 | 0 | 0
2014-08-02 | 14時 | 28.6 | 3.1 | 47.3272 | 0 | 0 | 0 | 0 | 0
2014-08-02 | 15時 | 27.5 | 2.9 | 49.6048 | 0 | 0 | 0 | 0 | 0
2014-08-02 | 16時 | 25.5 | 2.9 | 55.3299 | 0 | 0 | 0 | 0 | 0
2014-08-02 | 17時 | 23.9 | 2.9 | 60.3514 | 0 | 0 | 0 | 0 | 0
2014-08-02 | 18時 | 21.5 | 2.9 | 68.5865 | 0 | 0 | 0 | 0 | 0
2014-08-02 | 19時 | 19.5 | 2.8 | 76.9024 | 0 | 0 | 0 | 0 | 0
2014-08-02 | 20時 | 17.6 | 2.8 | 85.8418 | 0 | 0 | 0 | 0 | 0
2014-08-02 | 21時 | 16.9 | 2.7 | 88.9131 | 0 | 0 | 0 | 0 | 0
2014-08-02 | 22時 | 16.7 | 2.8 | 90.0495 | 0 | 0 | 0 | 0 | 0
2014-08-02 | 23時 | 16 | 2.9 | 94.1576 | 0 | 0 | 0 | 0 | 0
2014-08-03 | 0時 | 15.5 | 3.1 | 97.2207 | 0 | 0 | 0 | 0 | 0
2014-08-03 | 1時 | 15.4 | 3.2 | 97.8466 | 0 | 0 | 0 | 0 | 0
2014-08-03 | 2時 | 14.9 | 3.3 | 100.1165 | 0 | 0 | 0 | 0 | 0
2014-08-03 | 3時 | 14.8 | 3.5 | 100.7642 | 0 | 0 | 0 | 0 | 0
2014-08-03 | 4時 | 15.3 | 3.5 | 100.2861 | 0 | 0 | 0 | 0 | 0
2014-08-03 | 5時 | 16.7 | 3.6 | 96.66 | 0 | 0 | 0 | 0 | 0
2014-08-03 | 6時 | 19.4 | 3.6 | 83.6527 | 0 | 0 | 0 | 0 | 0
2014-08-03 | 7時 | 22.8 | 3.7 | 69.0149 | 0 | 0 | 0 | 0 | 0
2014-08-03 | 8時 | 26.5 | 3.7 | 56.6771 | 0 | 0 | 0 | 0 | 0
2014-08-03 | 9時 | 27.8 | 3.8 | 52.935 | 0 | 0 | 0 | 0 | 0
2014-08-03 | 10時 | 29.3 | 3.7 | 48.9055 | 0 | 0 | 0 | 0 | 0
2014-08-03 | 11時 | 30.6 | 3.6 | 45.3875 | 0 | 0 | 0 | 0 | 0
2014-08-03 | 12時 | 31.1 | 3.5 | 44.4572 | 0 | 0 | 0 | 0 | 0
2014-08-03 | 13時 | 31.9 | 3.5 | 42.814 | 0 | 0 | 0 | 0 | 0
2014-08-03 | 14時 | 31.5 | 3.4 | 44.1336 | 0 | 0 | 0 | 0 | 0
2014-08-03 | 15時 | 30.4 | 3.4 | 45.9096 | 0 | 0 | 0 | 0 | 0
2014-08-03 | 16時 | 28.5 | 3.3 | 50.8215 | 0 | 0 | 0 | 0 | 0
2014-08-03 | 17時 | 27.5 | 3.2 | 52.5926 | 0 | 0 | 0 | 0 | 0
2014-08-03 | 18時 | 24.3 | 3.2 | 62.533 | 0 | 0 | 0 | 0 | 0
2014-08-03 | 19時 | 22.3 | 3.1 | 69.3973 | 0 | 0 | 0 | 0 | 0
2014-08-03 | 20時 | 22.3 | 3 | 68.2326 | 0 | 0 | 0 | 0 | 0
2014-08-03 | 21時 | 21.6 | 3 | 72.4259 | 0 | 0 | 0 | 0 | 0
2014-08-03 | 22時 | 20.9 | 2.9 | 76.8721 | 0 | 0 | 0 | 0 | 0
2014-08-03 | 23時 | 20.2 | 2.9 | 81.5873 | 0 | 0 | 0 | 0 | 0
2014-08-04 | 0時 | 19.9 | 2.8 | 83.7907 | 0 | 0 | 0 | 0 | 0
2014-08-04 | 1時 | 19.9 | 2.8 | 85.1375 | 0 | 0 | 0 | 0 | 0
2014-08-04 | 2時 | 18.8 | 2.8 | 93.334 | 0 | 0 | 0 | 0 | 0
2014-08-04 | 3時 | 18.6 | 2.8 | 94.5094 | 0 | 0 | 0 | 0 | 0
2014-08-04 | 4時 | 17.9 | 2.8 | 98.7561 | 0 | 0 | 0 | 0 | 0
2014-08-04 | 5時 | 19.2 | 2.7 | 91.0322 | 0 | 0 | 0 | 0 | 0
2014-08-04 | 6時 | 21.8 | 2.7 | 77.5383 | 0 | 0 | 0 | 0 | 0
2014-08-04 | 7時 | 23.5 | 2.7 | 69.9367 | 0 | 0 | 0 | 0 | 0
2014-08-04 | 8時 | 25 | 2.7 | 64.4146 | 0 | 0 | 0 | 0 | 0
2014-08-04 | 9時 | 27.4 | 2.7 | 55.0438 | 0 | 0 | 0 | 0 | 0
2014-08-04 | 10時 | 28.6 | 2.7 | 50.9268 | 0 | 0 | 0 | 0 | 0
2014-08-04 | 11時 | 28.3 | 2.8 | 51.4154 | 0 | 0 | 0 | 0 | 0
2014-08-04 | 12時 | 25.4 | 2.9 | 60.4897 | 0 | 0 | 0 | 0 | 0
2014-08-04 | 13時 | 22 | 3 | 73.0477 | 0 | 0 | 0 | 0 | 0
2014-08-04 | 14時 | 19.7 | 3.2 | 84.1548 | 0 | 0 | 0 | 0 | 0
2014-08-04 | 15時 | 18.8 | 3.3 | 86.8429 | 0 | 0 | 0 | 0 | 0
2014-08-04 | 16時 | 19 | 3.4 | 83.6237 | 0 | 0 | 0 | 0 | 0
2014-08-04 | 17時 | 17.5 | 3.5 | 90.3134 | 0 | 0 | 0 | 0 | 0
2014-08-04 | 18時 | 16.8 | 3.5 | 91.9444 | 0 | 0 | 0 | 0 | 0
2014-08-04 | 19時 | 16.2 | 3.5 | 92.9628 | 0 | 0 | 0 | 0 | 0
2014-08-04 | 20時 | 15.9 | 3.5 | 93.0196 | 0 | 0 | 0 | 0 | 0
2014-08-04 | 21時 | 15.9 | 3.5 | 92.1483 | 0 | 0 | 0 | 0 | 0
2014-08-04 | 22時 | 15.9 | 3.5 | 92.1483 | 0 | 0 | 0 | 0 | 0
2014-08-04 | 23時 | 15.9 | 3.5 | 92.1483 | 0 | 0 | 0 | 0 | 0
2014-08-05 | 0時 | 15.9 | 3.5 | 92.1483 | 0 | 0 | 0 | 0 | 0
2014-08-05 | 1時 | 15.9 | 3.4 | 91.2766 | 0 | 0 | 0 | 0 | 0
2014-08-05 | 2時 | 15.8 | 3.4 | 92.7397 | 0 | 0 | 0 | 0 | 0
2014-08-05 | 3時 | 15.6 | 3.4 | 95.7116 | 0 | 0 | 0 | 0 | 0
2014-08-05 | 4時 | 16 | 3.2 | 95.8872 | 0 | 0 | 0 | 0 | 0
2014-08-05 | 5時 | 16.7 | 3.2 | 94.183 | 0 | 0 | 0 | 0 | 0
2014-08-05 | 6時 | 17.7 | 3.2 | 90.7304 | 0 | 0 | 0 | 0 | 0
2014-08-05 | 7時 | 20.2 | 3.3 | 79.6021 | 0 | 0 | 0 | 0 | 0
2014-08-05 | 8時 | 23.2 | 3.4 | 67.9146 | 0 | 0 | 0 | 0 | 0
2014-08-05 | 9時 | 24.5 | 3.4 | 64.3339 | 0 | 0 | 0 | 0 | 0
2014-08-05 | 10時 | 26 | 3.4 | 60.2358 | 0 | 0 | 0 | 0 | 0
2014-08-05 | 11時 | 27.3 | 3.4 | 57.0888 | 0 | 0 | 0 | 0 | 0
2014-08-05 | 12時 | 28.1 | 3.5 | 56.1237 | 0 | 0 | 0 | 0 | 0
2014-08-05 | 13時 | 29 | 3.4 | 54.4345 | 0 | 0 | 0 | 0 | 0
2014-08-05 | 14時 | 29 | 3.4 | 55.6003 | 0 | 0 | 0 | 0 | 0
2014-08-05 | 15時 | 28 | 3.4 | 58.1002 | 0 | 0 | 0 | 0 | 0
2014-08-05 | 16時 | 26.8 | 3.1 | 61.8864 | 0 | 0 | 0 | 0 | 0
2014-08-05 | 17時 | 25.1 | 2.9 | 67.4593 | 0 | 0 | 0 | 0 | 0
2014-08-05 | 18時 | 23.7 | 2.6 | 72.8272 | 0 | 0 | 0 | 0 | 0
2014-08-05 | 19時 | 22.5 | 2.4 | 77.1653 | 0 | 0 | 0 | 0 | 0
2014-08-05 | 20時 | 21.7 | 2.2 | 80.4201 | 0 | 0 | 0 | 0 | 0
2014-08-05 | 21時 | 21.1 | 2.1 | 82.8082 | 0 | 0 | 0 | 0 | 0
2014-08-05 | 22時 | 19.9 | 2 | 88.5007 | 0 | 0 | 0 | 0 | 0
2014-08-05 | 23時 | 19.3 | 2 | 91.1648 | 0 | 0 | 0 | 0 | 0
2014-08-06 | 0時 | 18.9 | 1.9 | 92.0366 | 0 | 0 | 0 | 0 | 0
2014-08-06 | 1時 | 18.5 | 1.9 | 93.6351 | 0 | 0 | 0 | 0 | 0
2014-08-06 | 2時 | 17.9 | 1.8 | 96.4688 | 0 | 0 | 0 | 0 | 0
2014-08-06 | 3時 | 17.6 | 1.9 | 100.6414 | 0 | 0 | 0 | 0 | 0
2014-08-06 | 4時 | 17.9 | 2 | 101.0411 | 0 | 0 | 0 | 0 | 0
2014-08-06 | 5時 | 18.9 | 2.1 | 97.757 | 0 | 0 | 0 | 0 | 0
2014-08-06 | 6時 | 20.8 | 2.3 | 89.4281 | 0 | 0 | 0 | 0 | 0
2014-08-06 | 7時 | 23.5 | 2.4 | 77.4754 | 0 | 0 | 0 | 0 | 0
2014-08-06 | 8時 | 26 | 2.6 | 68.5787 | 0 | 0 | 0 | 0 | 0
2014-08-06 | 9時 | 29.2 | 2.8 | 56.4961 | 0 | 0 | 0 | 0 | 0
2014-08-06 | 10時 | 30.8 | 2.8 | 51.5383 | 0 | 0 | 0 | 0 | 0
2014-08-06 | 11時 | 31.8 | 2.8 | 48.6902 | 0 | 0 | 0 | 0 | 0
2014-08-06 | 12時 | 30.6 | 2.8 | 52.1303 | 0 | 0 | 0 | 0 | 0
2014-08-06 | 13時 | 30.3 | 2.7 | 53.0327 | 0 | 0 | 0 | 0 | 0
2014-08-06 | 14時 | 31.1 | 2.6 | 51.0084 | 0 | 0 | 0 | 0 | 0
2014-08-06 | 15時 | 30.6 | 2.6 | 52.1303 | 0 | 0 | 0 | 0 | 0
2014-08-06 | 16時 | 28.7 | 2.5 | 58.1543 | 0 | 0 | 0 | 0 | 0
2014-08-06 | 17時 | 26.8 | 2.5 | 64.9769 | 0 | 0 | 0 | 0 | 0
2014-08-06 | 18時 | 24.9 | 2.5 | 72.223 | 0 | 0 | 0 | 0 | 0
2014-08-06 | 19時 | 23.9 | 2.5 | 76.6805 | 0 | 0 | 0 | 0 | 0
2014-08-06 | 20時 | 23.7 | 2.6 | 77.6087 | 0 | 0 | 0 | 0 | 0
2014-08-06 | 21時 | 22.5 | 2.6 | 82.8807 | 0 | 0 | 0 | 0 | 0
2014-08-06 | 22時 | 21.7 | 2.6 | 87.0222 | 0 | 0 | 0 | 0 | 0
2014-08-06 | 23時 | 21.1 | 2.6 | 89.6597 | 0 | 0 | 0 | 0 | 0
2014-08-07 | 0時 | 21 | 2.6 | 89.5866 | 0 | 0 | 0 | 0 | 0
2014-08-07 | 1時 | 20.8 | 2.5 | 90.0619 | 0 | 0 | 0 | 0 | 0
2014-08-07 | 2時 | 20.5 | 2.5 | 91.7427 | 0 | 0 | 0 | 0 | 0
2014-08-07 | 3時 | 19.9 | 2.5 | 97.2203 | 0 | 0 | 0 | 0 | 0
2014-08-07 | 4時 | 20.2 | 2.5 | 96.7447 | 0 | 0 | 0 | 0 | 0
2014-08-07 | 5時 | 22 | 2.4 | 88.3815 | 0 | 0 | 0 | 0 | 0
2014-08-07 | 6時 | 23.6 | 2.3 | 81.8095 | 0 | 0 | 0 | 0 | 0
2014-08-07 | 7時 | 26.5 | 2.5 | 69.7212 | 0 | 0 | 0 | 0 | 0
2014-08-07 | 8時 | 28.6 | 2.7 | 62.8521 | 0 | 0 | 0 | 0 | 0
2014-08-07 | 9時 | 31 | 2.8 | 55.785 | 0 | 0 | 0 | 0 | 0
2014-08-07 | 10時 | 31.6 | 2.9 | 54.9122 | 0 | 0 | 0 | 0 | 0
2014-08-07 | 11時 | 32 | 3.1 | 54.6568 | 0 | 0 | 0 | 0 | 0
2014-08-07 | 12時 | 29.9 | 3.2 | 62.704 | 0 | 0 | 0 | 0 | 0
2014-08-07 | 13時 | 31.9 | 3.3 | 56.9244 | 0 | 0 | 0 | 0 | 0
2014-08-07 | 14時 | 30.4 | 3.5 | 63.4164 | 0 | 0 | 0 | 0 | 0
2014-08-07 | 15時 | 30.3 | 3.6 | 63.0671 | 0 | 0 | 0 | 0 | 0
2014-08-07 | 16時 | 29.7 | 3.5 | 64.9078 | 0 | 0 | 0 | 0 | 0
2014-08-07 | 17時 | 27.3 | 3.5 | 73.7624 | 0 | 0 | 0 | 0 | 0
2014-08-07 | 18時 | 26.1 | 3.4 | 78.7038 | 0 | 0 | 0 | 0 | 0
2014-08-07 | 19時 | 25.2 | 3.3 | 82.0572 | 0 | 0 | 0 | 0 | 0
2014-08-07 | 20時 | 24.6 | 3.2 | 84.5486 | 0 | 0 | 0 | 0 | 0
2014-08-07 | 21時 | 24.4 | 3.1 | 85.0613 | 0 | 0 | 0 | 0 | 0
2014-08-07 | 22時 | 23.8 | 3.1 | 87.6567 | 0 | 0 | 0 | 0 | 0
2014-08-07 | 23時 | 23.5 | 3 | 88.1875 | 0 | 0 | 0 | 0 | 0
2014-08-08 | 0時 | 22.4 | 2.9 | 93.691 | 0 | 0 | 0 | 0 | 0
2014-08-08 | 1時 | 22.3 | 2.8 | 93.6883 | 0 | 0 | 0 | 0 | 0
2014-08-08 | 2時 | 23.9 | 2.9 | 84.5246 | 0 | 0 | 0 | 0 | 0
2014-08-08 | 3時 | 23.9 | 2.8 | 85.5677 | 0 | 0 | 0 | 0 | 0
2014-08-08 | 4時 | 24 | 2.8 | 86.0912 | 0 | 0 | 0 | 0 | 0
2014-08-08 | 5時 | 24.6 | 2.7 | 83.55 | 0 | 0 | 0 | 0 | 0
2014-08-08 | 6時 | 26.1 | 2.7 | 77.3347 | 0 | 0 | 0 | 0 | 0
2014-08-08 | 7時 | 25.6 | 2.6 | 80.1294 | 0 | 0 | 0 | 0 | 0
2014-08-08 | 8時 | 26.5 | 2.8 | 76.8672 | 0 | 0 | 0 | 0 | 0
2014-08-08 | 9時 | 27.4 | 3.1 | 73.3317 | 0 | 0 | 0 | 0 | 0
2014-08-08 | 10時 | 29.4 | 3.2 | 65.6632 | 0 | 0 | 0 | 0 | 0
2014-08-08 | 11時 | 30.5 | 3.3 | 62.3494 | 0 | 0 | 0 | 0 | 0
2014-08-08 | 12時 | 31.2 | 3.4 | 60.2478 | 0 | 0 | 0 | 0 | 0
2014-08-08 | 13時 | 31.6 | 3.5 | 59.2255 | 0 | 0 | 0 | 0 | 0
2014-08-08 | 14時 | 32 | 3.6 | 58.5461 | 0 | 0 | 0 | 0 | 0
2014-08-08 | 15時 | 31.1 | 3.8 | 59.5689 | 0 | 0 | 0 | 0 | 0
2014-08-08 | 16時 | 29.9 | 3.8 | 61.9725 | 0 | 0 | 0 | 0 | 0
2014-08-08 | 17時 | 28.3 | 3.9 | 65.9682 | 0 | 0 | 0 | 0 | 0
2014-08-08 | 18時 | 27.1 | 4 | 68.6002 | 0 | 0 | 0 | 0 | 0
2014-08-08 | 19時 | 26.5 | 4 | 68.8254 | 0 | 0 | 0 | 0 | 0
2014-08-08 | 20時 | 25.8 | 3.8 | 69.3956 | 0 | 0 | 0 | 0 | 0
2014-08-08 | 21時 | 24.4 | 3.5 | 74.9227 | 0 | 0 | 0 | 0 | 0
2014-08-08 | 22時 | 23.2 | 3.5 | 79.9852 | 0 | 0 | 0 | 0 | 0
2014-08-08 | 23時 | 22.4 | 3.5 | 83.386 | 0 | 0 | 0 | 0 | 0
2014-08-09 | 0時 | 21.3 | 3.4 | 87.9516 | 0 | 0 | 0 | 0 | 0
2014-08-09 | 1時 | 20.7 | 3.3 | 90.6183 | 0 | 0 | 0 | 0 | 0
2014-08-09 | 2時 | 19.8 | 3.2 | 95.1293 | 0 | 0 | 0 | 0 | 0
2014-08-09 | 3時 | 19.5 | 3.2 | 98.2923 | 0 | 0 | 0 | 0 | 0
2014-08-09 | 4時 | 20.2 | 3.1 | 96.0879 | 0 | 0 | 0 | 0 | 0
2014-08-09 | 5時 | 20.9 | 3.2 | 93.9137 | 0 | 0 | 0 | 0 | 0
2014-08-09 | 6時 | 23.4 | 3.2 | 81.7238 | 0 | 0 | 0 | 0 | 0
2014-08-09 | 7時 | 26.6 | 3.1 | 68.8664 | 0 | 0 | 0 | 0 | 0
2014-08-09 | 8時 | 28.5 | 2.9 | 62.8199 | 0 | 0 | 0 | 0 | 0
2014-08-09 | 9時 | 30.7 | 2.8 | 55.3459 | 0 | 0 | 0 | 0 | 0
2014-08-09 | 10時 | 30 | 2.6 | 57.974 | 0 | 0 | 0 | 0 | 0
2014-08-09 | 11時 | 30.3 | 2.5 | 56.9853 | 0 | 0 | 0 | 0 | 0
2014-08-09 | 12時 | 29 | 2.4 | 61.7991 | 0 | 0 | 0 | 0 | 0
2014-08-09 | 13時 | 30.6 | 2.4 | 56.3682 | 0 | 0 | 0 | 0 | 0
2014-08-09 | 14時 | 28.3 | 2.3 | 64.7617 | 0 | 0 | 0 | 0 | 0
2014-08-09 | 15時 | 26.5 | 2.2 | 71.0638 | 0 | 0 | 0 | 0 | 0
2014-08-09 | 16時 | 24.3 | 2.1 | 79.9707 | 0 | 0 | 0 | 0 | 0
2014-08-09 | 17時 | 23.7 | 2.1 | 81.8475 | 0 | 0 | 0 | 0 | 0
2014-08-09 | 18時 | 23.3 | 2.1 | 82.7612 | 0 | 0 | 0 | 0 | 0
2014-08-09 | 19時 | 22.7 | 2 | 84.6968 | 0 | 0 | 0 | 0 | 0
2014-08-09 | 20時 | 22.4 | 1.9 | 85.6811 | 0 | 0 | 0 | 0 | 0
2014-08-09 | 21時 | 22.1 | 1.9 | 86.6763 | 0 | 0 | 0 | 0 | 0
2014-08-09 | 22時 | 21.5 | 1.9 | 89.9124 | 0 | 0 | 0 | 0 | 0
2014-08-09 | 23時 | 20.7 | 1.9 | 94.4408 | 0 | 0 | 0 | 0 | 0
2014-08-10 | 0時 | 20.2 | 1.9 | 96.7447 | 0 | 0 | 0 | 0 | 0
2014-08-10 | 1時 | 20.2 | 2 | 96.7447 | 0 | 0 | 0 | 0 | 0
2014-08-10 | 2時 | 20.4 | 2 | 95.5562 | 0 | 0 | 0 | 0 | 0
2014-08-10 | 3時 | 20.2 | 2 | 96.7447 | 0 | 0 | 0 | 0 | 0
2014-08-10 | 4時 | 20.3 | 2 | 96.8009 | 0 | 0 | 0 | 0 | 0
2014-08-10 | 5時 | 21.5 | 2 | 90.5182 | 0 | 0 | 0 | 0 | 0
2014-08-10 | 6時 | 23 | 2 | 82.6181 | 0 | 0 | 0 | 0 | 0
2014-08-10 | 7時 | 24.8 | 1.9 | 74.6408 | 0 | 0 | 0 | 0 | 0
2014-08-10 | 8時 | 25.7 | 1.9 | 71.2189 | 0 | 0 | 0 | 0 | 0
2014-08-10 | 9時 | 27.3 | 1.9 | 63.0977 | 0 | 0 | 0 | 0 | 0
2014-08-10 | 10時 | 27.7 | 1.8 | 60.3828 | 0 | 0 | 0 | 0 | 0
2014-08-10 | 11時 | 28.6 | 1.8 | 56.1083 | 0 | 0 | 0 | 0 | 0
2014-08-10 | 12時 | 26.9 | 1.7 | 60.6446 | 0 | 0 | 0 | 0 | 0
2014-08-10 | 13時 | 20 | 1.7 | 89.9569 | 0 | 0 | 0 | 0 | 0
2014-08-10 | 14時 | 20.1 | 1.7 | 87.411 | 0 | 0 | 0 | 0 | 0
2014-08-10 | 15時 | 21.7 | 1.7 | 78.6155 | 0 | 0 | 0 | 0 | 0
2014-08-10 | 16時 | 21.4 | 1.6 | 79.4594 | 0 | 0 | 0 | 0 | 0
2014-08-10 | 17時 | 21 | 1.6 | 81.4343 | 0 | 0 | 0 | 0 | 0
2014-08-10 | 18時 | 19.4 | 1.5 | 89.2115 | 0 | 0 | 0 | 0 | 0
2014-08-10 | 19時 | 19.2 | 1.5 | 90.3297 | 0 | 0 | 0 | 0 | 0
2014-08-10 | 20時 | 19.1 | 1.4 | 90.8947 | 0 | 0 | 0 | 0 | 0
2014-08-10 | 21時 | 18.7 | 1.4 | 93.1948 | 0 | 0 | 0 | 0 | 0
2014-08-10 | 22時 | 18.7 | 1.4 | 93.1948 | 0 | 0 | 0 | 0 | 0
2014-08-10 | 23時 | 18.4 | 1.4 | 94.9628 | 0 | 0 | 0 | 0 | 0
2014-08-11 | 0時 | 18.1 | 1.4 | 97.5212 | 0 | 0 | 0 | 0 | 0
2014-08-11 | 1時 | 18.1 | 1.4 | 97.5212 | 0 | 0 | 0 | 0 | 0
2014-08-11 | 2時 | 18.2 | 1.4 | 97.658 | 0 | 0 | 0 | 0 | 0
2014-08-11 | 3時 | 18.2 | 1.4 | 96.1624 | 0 | 0 | 0 | 0 | 0
2014-08-11 | 4時 | 18.5 | 1.5 | 93.6351 | 0 | 0 | 0 | 0 | 0
2014-08-11 | 5時 | 18.3 | 1.5 | 94.0733 | 0 | 0 | 0 | 0 | 0
2014-08-11 | 6時 | 18.5 | 1.6 | 92.9006 | 0 | 0 | 0 | 0 | 0
2014-08-11 | 7時 | 20.5 | 1.7 | 81.3872 | 0 | 0 | 0 | 0 | 0
2014-08-11 | 8時 | 20.7 | 1.7 | 79.7487 | 0 | 0 | 0 | 0 | 0
2014-08-11 | 9時 | 19.4 | 1.8 | 85.7389 | 0 | 0 | 0 | 0 | 0
2014-08-11 | 10時 | 19.8 | 1.9 | 82.2777 | 0 | 0 | 0 | 0 | 0
2014-08-11 | 11時 | 18.9 | 2 | 86.3018 | 0 | 0 | 0 | 0 | 0
2014-08-11 | 12時 | 18.4 | 2.1 | 88.305 | 0 | 0 | 0 | 0 | 0
2014-08-11 | 13時 | 18.2 | 2.1 | 88.6702 | 0 | 0 | 0 | 0 | 0
2014-08-11 | 14時 | 18.4 | 2.2 | 86.8229 | 0 | 0 | 0 | 0 | 0
2014-08-11 | 15時 | 18.9 | 2.4 | 82.7102 | 0 | 0 | 0 | 0 | 0
2014-08-11 | 16時 | 17.7 | 2.3 | 88.4054 | 0 | 0 | 0 | 0 | 0
2014-08-11 | 17時 | 17.3 | 2.3 | 89.872 | 0 | 0 | 0 | 0 | 0
2014-08-11 | 18時 | 16.3 | 2.3 | 94.0686 | 0 | 0 | 0 | 0 | 0
2014-08-11 | 19時 | 15.7 | 2.3 | 96.8639 | 0 | 0 | 0 | 0 | 0
2014-08-11 | 20時 | 14.9 | 2.3 | 101.045 | 0 | 0 | 0 | 0 | 0
2014-08-11 | 21時 | 14.2 | 2.3 | 100.8611 | 0 | 0 | 0 | 0 | 0
2014-08-11 | 22時 | 14.5 | 2.2 | 100.829 | 0 | 0 | 0 | 0 | 0
2014-08-11 | 23時 | 13.9 | 2.2 | 100.8591 | 0 | 0 | 0 | 0 | 0
2014-08-12 | 0時 | 13.7 | 2.2 | 101.1734 | 0 | 0 | 0 | 0 | 0
2014-08-12 | 1時 | 14.5 | 2.2 | 100.829 | 0 | 0 | 0 | 0 | 0
2014-08-12 | 2時 | 14.4 | 2.2 | 101.4833 | 0 | 0 | 0 | 0 | 0
2014-08-12 | 3時 | 13.9 | 2.2 | 100.8591 | 0 | 0 | 0 | 0 | 0
2014-08-12 | 4時 | 14.2 | 2.3 | 100.8611 | 0 | 0 | 0 | 0 | 0
2014-08-12 | 5時 | 14.9 | 2.4 | 101.045 | 0 | 0 | 0 | 0 | 0
2014-08-12 | 6時 | 17.4 | 2.4 | 95.6211 | 0 | 0 | 0 | 0 | 0
2014-08-12 | 7時 | 19.9 | 2.6 | 84.4642 | 0 | 0 | 0 | 0 | 0
2014-08-12 | 8時 | 23.1 | 2.7 | 71.6467 | 0 | 0 | 0 | 0 | 0
2014-08-12 | 9時 | 25 | 2.8 | 63.9215 | 0 | 0 | 0 | 0 | 0
2014-08-12 | 10時 | 27.8 | 2.7 | 54.6081 | 0 | 0 | 0 | 0 | 0
2014-08-12 | 11時 | 28.7 | 2.7 | 51.823 | 0 | 0 | 0 | 0 | 0
2014-08-12 | 12時 | 29.4 | 2.7 | 49.7676 | 0 | 0 | 0 | 0 | 0
2014-08-12 | 13時 | 28.7 | 2.7 | 52.2197 | 0 | 0 | 0 | 0 | 0
2014-08-12 | 14時 | 27 | 2.7 | 58.1022 | 0 | 0 | 0 | 0 | 0
2014-08-12 | 15時 | 26.1 | 2.7 | 60.3426 | 0 | 0 | 0 | 0 | 0
2014-08-12 | 16時 | 24.4 | 2.6 | 66.2547 | 0 | 0 | 0 | 0 | 0
2014-08-12 | 17時 | 23.5 | 2.6 | 69.3969 | 0 | 0 | 0 | 0 | 0
2014-08-12 | 18時 | 22 | 2.5 | 75.4149 | 0 | 0 | 0 | 0 | 0
2014-08-12 | 19時 | 20.8 | 2.5 | 80.533 | 0 | 0 | 0 | 0 | 0
2014-08-12 | 20時 | 20.6 | 2.5 | 81.5315 | 0 | 0 | 0 | 0 | 0
2014-08-12 | 21時 | 20 | 2.5 | 84.6115 | 0 | 0 | 0 | 0 | 0
2014-08-12 | 22時 | 19.4 | 2.4 | 87.8231 | 0 | 0 | 0 | 0 | 0
2014-08-12 | 23時 | 19.4 | 2.4 | 87.8231 | 0 | 0 | 0 | 0 | 0
2014-08-13 | 0時 | 18.7 | 2.4 | 91.7444 | 0 | 0 | 0 | 0 | 0
2014-08-13 | 1時 | 18.6 | 2.3 | 92.3205 | 0 | 0 | 0 | 0 | 0
2014-08-13 | 2時 | 18.9 | 2.2 | 90.6043 | 0 | 0 | 0 | 0 | 0
2014-08-13 | 3時 | 20.1 | 2.1 | 86.7471 | 0 | 0 | 0 | 0 | 0
2014-08-13 | 4時 | 20.2 | 2.1 | 88.1909 | 0 | 0 | 0 | 0 | 0
2014-08-13 | 5時 | 21.1 | 2 | 85.9254 | 0 | 0 | 0 | 0 | 0
2014-08-13 | 6時 | 22.9 | 1.9 | 78.6643 | 0 | 0 | 0 | 0 | 0
2014-08-13 | 7時 | 23.7 | 1.9 | 77.0781 | 0 | 0 | 0 | 0 | 0
2014-08-13 | 8時 | 24.6 | 2.3 | 75.036 | 0 | 0 | 0 | 0 | 0
2014-08-13 | 9時 | 24.6 | 2.6 | 76.04 | 0 | 0 | 0 | 0 | 0
2014-08-13 | 10時 | 24.8 | 2.6 | 76.1282 | 0 | 0 | 0 | 0 | 0
2014-08-13 | 11時 | 25.6 | 2.8 | 73.5327 | 0 | 0 | 0 | 0 | 0
2014-08-13 | 12時 | 25.9 | 2.9 | 73.1642 | 0 | 0 | 0 | 0 | 0
2014-08-13 | 13時 | 26 | 2.9 | 73.6539 | 0 | 0 | 0 | 0 | 0
2014-08-13 | 14時 | 24.7 | 3 | 81.0648 | 0 | 0 | 0 | 0 | 0
2014-08-13 | 15時 | 24.2 | 3.1 | 83.0156 | 0 | 0 | 0 | 0 | 0
2014-08-13 | 16時 | 22.8 | 3.1 | 90.3282 | 0 | 0 | 0 | 0 | 0
2014-08-13 | 17時 | 23.6 | 3.1 | 86.0646 | 0 | 0 | 0 | 0 | 0
2014-08-13 | 18時 | 23.7 | 3.1 | 85.5478 | 0 | 0 | 0 | 0 | 0
2014-08-13 | 19時 | 23.5 | 3.1 | 86.0504 | 0 | 0 | 0 | 0 | 0
2014-08-13 | 20時 | 22.5 | 3 | 91.4201 | 0 | 0 | 0 | 0 | 0
2014-08-13 | 21時 | 21.8 | 3 | 94.8107 | 0 | 0 | 0 | 0 | 0
2014-08-13 | 22時 | 21.8 | 2.9 | 94.2177 | 0 | 0 | 0 | 0 | 0
2014-08-13 | 23時 | 21.8 | 2.8 | 93.6246 | 0 | 0 | 0 | 0 | 0
2014-08-14 | 0時 | 21.6 | 2.7 | 94.1757 | 0 | 0 | 0 | 0 | 0
2014-08-14 | 1時 | 21.5 | 2.8 | 93.5447 | 0 | 0 | 0 | 0 | 0
2014-08-14 | 2時 | 21.4 | 2.8 | 94.1195 | 0 | 0 | 0 | 0 | 0
2014-08-14 | 3時 | 21.4 | 2.9 | 93.5109 | 0 | 0 | 0 | 0 | 0
2014-08-14 | 4時 | 21.4 | 2.6 | 93.5109 | 0 | 0 | 0 | 0 | 0
2014-08-14 | 5時 | 21.4 | 2.5 | 92.902 | 0 | 0 | 0 | 0 | 0
2014-08-14 | 6時 | 21.4 | 2.4 | 92.902 | 0 | 0 | 0 | 0 | 0
2014-08-14 | 7時 | 21.3 | 2.3 | 93.4733 | 0 | 0 | 0 | 0 | 0
2014-08-14 | 8時 | 21.9 | 2.8 | 90.104 | 0 | 0 | 0 | 0 | 0
2014-08-14 | 9時 | 22.1 | 2.9 | 89.5947 | 0 | 0 | 0 | 0 | 0
2014-08-14 | 10時 | 22.6 | 3 | 87.4762 | 0 | 0 | 0 | 0 | 0
2014-08-14 | 11時 | 23.1 | 3.2 | 85.9624 | 0 | 0 | 0 | 0 | 0
2014-08-14 | 12時 | 24.1 | 3.4 | 81.452 | 0 | 0 | 0 | 0 | 0
2014-08-14 | 13時 | 24.9 | 3.5 | 78.1363 | 0 | 0 | 0 | 0 | 0
2014-08-14 | 14時 | 24.1 | 3.6 | 82.9996 | 0 | 0 | 0 | 0 | 0
2014-08-14 | 15時 | 21.8 | 3.8 | 94.2177 | 0 | 0 | 0 | 0 | 0
2014-08-14 | 16時 | 20.8 | 3.8 | 98.2841 | 0 | 0 | 0 | 0 | 0
2014-08-14 | 17時 | 20.9 | 3.9 | 96.4261 | 0 | 0 | 0 | 0 | 0
2014-08-14 | 18時 | 20.4 | 4 | 97.501 | 0 | 0 | 0 | 0 | 0
2014-08-14 | 19時 | 19.8 | 4.1 | 99.1718 | 0 | 0 | 0 | 0 | 0
2014-08-14 | 20時 | 19.5 | 4.1 | 99.6651 | 0 | 0 | 0 | 0 | 0
2014-08-14 | 21時 | 19 | 4.1 | 100.6941 | 0 | 0 | 0 | 0 | 0
2014-08-14 | 22時 | 18.4 | 3.8 | 100.865 | 0 | 0 | 0 | 0 | 0
2014-08-14 | 23時 | 17.7 | 3.5 | 100.7801 | 0 | 0 | 0 | 0 | 0
2014-08-15 | 0時 | 18.2 | 3.2 | 100.6464 | 0 | 0 | 0 | 0 | 0
2014-08-15 | 1時 | 18.4 | 2.9 | 100.865 | 0 | 0 | 0 | 0 | 0
2014-08-15 | 2時 | 18.7 | 2.7 | 100.4329 | 0 | 0 | 0 | 0 | 0
2014-08-15 | 3時 | 18.9 | 2.3 | 99.8984 | 0 | 0 | 0 | 0 | 0
2014-08-15 | 4時 | 18.9 | 2.3 | 100.6118 | 0 | 0 | 0 | 0 | 0
2014-08-15 | 5時 | 19.5 | 2.2 | 97.6055 | 0 | 0 | 0 | 0 | 0
2014-08-15 | 6時 | 20.2 | 2 | 93.4589 | 0 | 0 | 0 | 0 | 0
2014-08-15 | 7時 | 20.8 | 2 | 90.6956 | 0 | 0 | 0 | 0 | 0
2014-08-15 | 8時 | 21.8 | 2.1 | 85.8964 | 0 | 0 | 0 | 0 | 0
2014-08-15 | 9時 | 20.8 | 2.2 | 90.0619 | 0 | 0 | 0 | 0 | 0
2014-08-15 | 10時 | 21 | 2.2 | 87.7082 | 0 | 0 | 0 | 0 | 0
2014-08-15 | 11時 | 20.5 | 2.1 | 89.1587 | 0 | 0 | 0 | 0 | 0
2014-08-15 | 12時 | 22.2 | 2.2 | 79.1694 | 0 | 0 | 0 | 0 | 0
2014-08-15 | 13時 | 23.4 | 2.2 | 72.5302 | 0 | 0 | 0 | 0 | 0
2014-08-15 | 14時 | 24.5 | 2.3 | 66.8753 | 0 | 0 | 0 | 0 | 0
2014-08-15 | 15時 | 21.8 | 2.3 | 76.9399 | 0 | 0 | 0 | 0 | 0
2014-08-15 | 16時 | 20.1 | 2.3 | 84.0892 | 0 | 0 | 0 | 0 | 0
2014-08-15 | 17時 | 18.8 | 2.3 | 89.7301 | 0 | 0 | 0 | 0 | 0
2014-08-15 | 18時 | 17.9 | 2.2 | 93.4158 | 0 | 0 | 0 | 0 | 0
2014-08-15 | 19時 | 17.3 | 2.2 | 95.434 | 0 | 0 | 0 | 0 | 0
2014-08-15 | 20時 | 17.1 | 2.4 | 95.0419 | 0 | 0 | 0 | 0 | 0
2014-08-15 | 21時 | 17.1 | 2.4 | 95.0419 | 0 | 0 | 0 | 0 | 0
2014-08-15 | 22時 | 17 | 2.6 | 95.6462 | 0 | 0 | 0 | 0 | 0
2014-08-15 | 23時 | 17.2 | 2.8 | 94.4419 | 0 | 0 | 0 | 0 | 0
2014-08-16 | 0時 | 16.6 | 2.8 | 97.2765 | 0 | 0 | 0 | 0 | 0
2014-08-16 | 1時 | 16.7 | 3 | 96.66 | 0 | 0 | 0 | 0 | 0
2014-08-16 | 2時 | 16.8 | 3.1 | 96.0479 | 0 | 0 | 0 | 0 | 0
2014-08-16 | 3時 | 16.9 | 3.2 | 96.2548 | 0 | 0 | 0 | 0 | 0
2014-08-16 | 4時 | 17 | 3.3 | 96.4555 | 0 | 0 | 0 | 0 | 0
2014-08-16 | 5時 | 17.2 | 3.4 | 96.0399 | 0 | 0 | 0 | 0 | 0
2014-08-16 | 6時 | 17.4 | 3.5 | 95.6211 | 0 | 0 | 0 | 0 | 0
2014-08-16 | 7時 | 17.9 | 3.4 | 92.652 | 0 | 0 | 0 | 0 | 0
2014-08-16 | 8時 | 18.6 | 3.5 | 89.3988 | 0 | 0 | 0 | 0 | 0
2014-08-16 | 9時 | 18.7 | 3.8 | 88.1145 | 0 | 0 | 0 | 0 | 0
2014-08-16 | 10時 | 19 | 3.7 | 85.7646 | 0 | 0 | 0 | 0 | 0
2014-08-16 | 11時 | 19.3 | 3.7 | 83.4749 | 0 | 0 | 0 | 0 | 0
2014-08-16 | 12時 | 18.7 | 3.1 | 85.9338 | 0 | 0 | 0 | 0 | 0
2014-08-16 | 13時 | 18.4 | 2.7 | 86.8229 | 0 | 0 | 0 | 0 | 0
2014-08-16 | 14時 | 17.7 | 2.7 | 90.7304 | 0 | 0 | 0 | 0 | 0
2014-08-16 | 15時 | 17.2 | 2.8 | 92.8429 | 0 | 0 | 0 | 0 | 0
2014-08-16 | 16時 | 16.5 | 3.2 | 96.2252 | 0 | 0 | 0 | 0 | 0
2014-08-16 | 17時 | 16 | 3.4 | 98.4796 | 0 | 0 | 0 | 0 | 0
2014-08-16 | 18時 | 16.1 | 3.5 | 97.8526 | 0 | 0 | 0 | 0 | 0
2014-08-16 | 19時 | 15.5 | 3.3 | 100.7914 | 0 | 0 | 0 | 0 | 0
2014-08-16 | 20時 | 15.5 | 3.2 | 100.7914 | 0 | 0 | 0 | 0 | 0
2014-08-16 | 21時 | 15.6 | 3.2 | 98.3737 | 0 | 0 | 0 | 0 | 0
2014-08-16 | 22時 | 15.8 | 2.9 | 96.2457 | 0 | 0 | 0 | 0 | 0
2014-08-16 | 23時 | 15.7 | 3 | 95.9822 | 0 | 0 | 0 | 0 | 0
2014-08-17 | 0時 | 15.6 | 3 | 95.7116 | 0 | 0 | 0 | 0 | 0
2014-08-17 | 1時 | 15.4 | 2.9 | 95.1484 | 0 | 0 | 0 | 0 | 0
2014-08-17 | 2時 | 15.3 | 2.8 | 94.8557 | 0 | 0 | 0 | 0 | 0
2014-08-17 | 3時 | 15.1 | 2.7 | 96.0835 | 0 | 0 | 0 | 0 | 0
2014-08-17 | 4時 | 15 | 2.5 | 96.7041 | 0 | 0 | 0 | 0 | 0
2014-08-17 | 5時 | 15.4 | 2.3 | 94.2484 | 0 | 0 | 0 | 0 | 0
2014-08-17 | 6時 | 16 | 2.3 | 90.695 | 0 | 0 | 0 | 0 | 0
2014-08-17 | 7時 | 16.5 | 2.1 | 87.8485 | 0 | 0 | 0 | 0 | 0
2014-08-17 | 8時 | 17.1 | 2.2 | 84.5642 | 0 | 0 | 0 | 0 | 0
2014-08-17 | 9時 | 17 | 2.6 | 85.1018 | 0 | 0 | 0 | 0 | 0
2014-08-17 | 10時 | 18.4 | 2.4 | 78.6547 | 0 | 0 | 0 | 0 | 0
2014-08-17 | 11時 | 18.4 | 2.4 | 79.3984 | 0 | 0 | 0 | 0 | 0
2014-08-17 | 12時 | 18.5 | 2.4 | 78.9022 | 0 | 0 | 0 | 0 | 0
2014-08-17 | 13時 | 17.6 | 2.4 | 84.2788 | 0 | 0 | 0 | 0 | 0
2014-08-17 | 14時 | 17.5 | 2.5 | 85.5991 | 0 | 0 | 0 | 0 | 0
2014-08-17 | 15時 | 17.8 | 2.6 | 83.2225 | 0 | 0 | 0 | 0 | 0
2014-08-17 | 16時 | 17.1 | 2.7 | 86.9859 | 0 | 0 | 0 | 0 | 0
2014-08-17 | 17時 | 16 | 2.6 | 92.4268 | 0 | 0 | 0 | 0 | 0
2014-08-17 | 18時 | 15.9 | 2.5 | 92.1483 | 0 | 0 | 0 | 0 | 0
2014-08-17 | 19時 | 15.7 | 2.5 | 93.3354 | 0 | 0 | 0 | 0 | 0
2014-08-17 | 20時 | 15.4 | 2.5 | 94.2484 | 0 | 0 | 0 | 0 | 0
2014-08-17 | 21時 | 15.4 | 2.5 | 93.3481 | 0 | 0 | 0 | 0 | 0
2014-08-17 | 22時 | 15.1 | 2.4 | 95.1657 | 0 | 0 | 0 | 0 | 0
2014-08-17 | 23時 | 15 | 2.4 | 94.8564 | 0 | 0 | 0 | 0 | 0
2014-08-18 | 0時 | 15 | 2.3 | 93.932 | 0 | 0 | 0 | 0 | 0
2014-08-18 | 1時 | 14.8 | 2.2 | 95.1508 | 0 | 0 | 0 | 0 | 0
2014-08-18 | 2時 | 14.7 | 2.1 | 94.8241 | 0 | 0 | 0 | 0 | 0
2014-08-18 | 3時 | 14.8 | 2.1 | 94.2142 | 0 | 0 | 0 | 0 | 0
2014-08-18 | 4時 | 14.7 | 2 | 94.8241 | 0 | 0 | 0 | 0 | 0
2014-08-18 | 5時 | 14.8 | 1.9 | 94.2142 | 0 | 0 | 0 | 0 | 0
2014-08-18 | 6時 | 15.2 | 1.8 | 90.9049 | 0 | 0 | 0 | 0 | 0
2014-08-18 | 7時 | 16.2 | 1.8 | 85.2648 | 0 | 0 | 0 | 0 | 0
2014-08-18 | 8時 | 16.3 | 2 | 84.7227 | 0 | 0 | 0 | 0 | 0
2014-08-18 | 9時 | 16.9 | 2.3 | 81.5504 | 0 | 0 | 0 | 0 | 0
2014-08-18 | 10時 | 16.7 | 2.4 | 82.5928 | 0 | 0 | 0 | 0 | 0
2014-08-18 | 11時 | 17.3 | 2.4 | 79.5097 | 0 | 0 | 0 | 0 | 0
2014-08-18 | 12時 | 17.4 | 2.3 | 79.8021 | 0 | 0 | 0 | 0 | 0
2014-08-18 | 13時 | 17.2 | 2.4 | 80.8181 | 0 | 0 | 0 | 0 | 0
2014-08-18 | 14時 | 17.1 | 2.3 | 81.3316 | 0 | 0 | 0 | 0 | 0
2014-08-18 | 15時 | 16.8 | 2.2 | 82.0697 | 0 | 0 | 0 | 0 | 0
2014-08-18 | 16時 | 16.1 | 2.1 | 85.8107 | 0 | 0 | 0 | 0 | 0
2014-08-18 | 17時 | 15 | 2.2 | 91.1574 | 0 | 0 | 0 | 0 | 0
2014-08-18 | 18時 | 14.9 | 2.2 | 91.7466 | 0 | 0 | 0 | 0 | 0
2014-08-18 | 19時 | 14.8 | 2.1 | 91.4026 | 0 | 0 | 0 | 0 | 0
2014-08-18 | 20時 | 14.7 | 2.1 | 91.9943 | 0 | 0 | 0 | 0 | 0
2014-08-18 | 21時 | 14.8 | 2 | 90.4648 | 0 | 0 | 0 | 0 | 0
2014-08-18 | 22時 | 14.6 | 1.9 | 90.6901 | 0 | 0 | 0 | 0 | 0
2014-08-18 | 23時 | 14.8 | 1.9 | 89.5267 | 0 | 0 | 0 | 0 | 0
2014-08-19 | 0時 | 15 | 1.8 | 87.4537 | 0 | 0 | 0 | 0 | 0
2014-08-19 | 1時 | 14.7 | 2 | 89.1619 | 0 | 0 | 0 | 0 | 0
2014-08-19 | 2時 | 14.6 | 1.9 | 88.7887 | 0 | 0 | 0 | 0 | 0
2014-08-19 | 3時 | 15 | 1.9 | 87.4537 | 0 | 0 | 0 | 0 | 0
2014-08-19 | 4時 | 15.3 | 2 | 85.7821 | 0 | 0 | 0 | 0 | 0
2014-08-19 | 5時 | 14.9 | 1.9 | 88.9513 | 0 | 0 | 0 | 0 | 0
2014-08-19 | 6時 | 14.9 | 1.8 | 89.8834 | 0 | 0 | 0 | 0 | 0
2014-08-19 | 7時 | 15.4 | 1.8 | 87.9405 | 0 | 0 | 0 | 0 | 0
2014-08-19 | 8時 | 15.6 | 1.9 | 87.7099 | 0 | 0 | 0 | 0 | 0
2014-08-19 | 9時 | 16 | 1.9 | 84.6249 | 0 | 0 | 0 | 0 | 0
2014-08-19 | 10時 | 16.4 | 1.9 | 82.4925 | 0 | 0 | 0 | 0 | 0
2014-08-19 | 11時 | 18 | 2 | 74.546 | 0 | 0 | 0 | 0 | 0
2014-08-19 | 12時 | 20 | 2 | 65.7961 | 0 | 0 | 0 | 0 | 0
2014-08-19 | 13時 | 20.9 | 2 | 62.2403 | 0 | 0 | 0 | 0 | 0
2014-08-19 | 14時 | 21.1 | 2.1 | 61.4798 | 0 | 0 | 0 | 0 | 0
2014-08-19 | 15時 | 21.1 | 2.2 | 60.849 | 0 | 0 | 0 | 0 | 0
2014-08-19 | 16時 | 19.1 | 2.2 | 68.154 | 0 | 0 | 0 | 0 | 0
2014-08-19 | 17時 | 17.2 | 2.1 | 75.9922 | 0 | 0 | 0 | 0 | 0
2014-08-19 | 18時 | 16.1 | 2.2 | 80.6336 | 0 | 0 | 0 | 0 | 0
2014-08-19 | 19時 | 14.4 | 2.2 | 88.9808 | 0 | 0 | 0 | 0 | 0
2014-08-19 | 20時 | 13.6 | 2.3 | 92.7085 | 0 | 0 | 0 | 0 | 0
2014-08-19 | 21時 | 12.6 | 2.2 | 98.9719 | 0 | 0 | 0 | 0 | 0
2014-08-19 | 22時 | 12.2 | 2 | 100.4959 | 0 | 0 | 0 | 0 | 0
2014-08-19 | 23時 | 12 | 2 | 99.5723 | 0 | 0 | 0 | 0 | 0
2014-08-20 | 0時 | 11.6 | 1.9 | 99.9195 | 0 | 0 | 0 | 0 | 0
2014-08-20 | 1時 | 11.5 | 1.9 | 99.4155 | 0 | 0 | 0 | 0 | 0
2014-08-20 | 2時 | 11 | 2 | 100.3534 | 0 | 0 | 0 | 0 | 0
2014-08-20 | 3時 | 11 | 2 | 100.3534 | 0 | 0 | 0 | 0 | 0
2014-08-20 | 4時 | 11.8 | 2 | 99.7515 | 0 | 0 | 0 | 0 | 0
2014-08-20 | 5時 | 12.2 | 1.7 | 100.4959 | 0 | 0 | 0 | 0 | 0
2014-08-20 | 6時 | 14.9 | 1.6 | 100.1165 | 0 | 0 | 0 | 0 | 0
2014-08-20 | 7時 | 18.4 | 1.5 | 85.3399 | 0 | 0 | 0 | 0 | 0
2014-08-20 | 8時 | 22.1 | 1.7 | 70.2478 | 0 | 0 | 0 | 0 | 0
2014-08-20 | 9時 | 24.3 | 1.9 | 61.5014 | 0 | 0 | 0 | 0 | 0
2014-08-20 | 10時 | 25.5 | 2.1 | 57.7326 | 0 | 0 | 0 | 0 | 0
2014-08-20 | 11時 | 26.6 | 2 | 54.0964 | 0 | 0 | 0 | 0 | 0
2014-08-20 | 12時 | 27 | 2 | 52.8387 | 0 | 0 | 0 | 0 | 0
2014-08-20 | 13時 | 27.1 | 2.1 | 52.9663 | 0 | 0 | 0 | 0 | 0
2014-08-20 | 14時 | 26.4 | 2.2 | 55.193 | 0 | 0 | 0 | 0 | 0
2014-08-20 | 15時 | 25.3 | 2.2 | 57.9369 | 0 | 0 | 0 | 0 | 0
2014-08-20 | 16時 | 22.8 | 2.3 | 66.7565 | 0 | 0 | 0 | 0 | 0
2014-08-20 | 17時 | 20.8 | 2.3 | 74.794 | 0 | 0 | 0 | 0 | 0
2014-08-20 | 18時 | 19.6 | 2.3 | 79.1804 | 0 | 0 | 0 | 0 | 0
2014-08-20 | 19時 | 18.7 | 2.3 | 83.0229 | 0 | 0 | 0 | 0 | 0
2014-08-20 | 20時 | 17.7 | 2.4 | 87.6299 | 0 | 0 | 0 | 0 | 0
2014-08-20 | 21時 | 16.8 | 2.5 | 91.9444 | 0 | 0 | 0 | 0 | 0
2014-08-20 | 22時 | 16.2 | 2.5 | 94.6705 | 0 | 0 | 0 | 0 | 0
2014-08-20 | 23時 | 15.8 | 2.6 | 96.2457 | 0 | 0 | 0 | 0 | 0
2014-08-21 | 0時 | 15.3 | 2.6 | 98.4771 | 0 | 0 | 0 | 0 | 0
2014-08-21 | 1時 | 15.1 | 2.7 | 98.8352 | 0 | 0 | 0 | 0 | 0
2014-08-21 | 2時 | 15.9 | 2.8 | 93.0196 | 0 | 0 | 0 | 0 | 0
2014-08-21 | 3時 | 16 | 2.9 | 95.8872 | 0 | 0 | 0 | 0 | 0
2014-08-21 | 4時 | 16.1 | 3 | 98.7107 | 0 | 0 | 0 | 0 | 0
2014-08-21 | 5時 | 16.9 | 2.9 | 97.0693 | 0 | 0 | 0 | 0 | 0
2014-08-21 | 6時 | 18.3 | 2.9 | 91.0961 | 0 | 0 | 0 | 0 | 0
2014-08-21 | 7時 | 20.7 | 3 | 81.0305 | 0 | 0 | 0 | 0 | 0
2014-08-21 | 8時 | 22.2 | 3.2 | 76.2531 | 0 | 0 | 0 | 0 | 0
2014-08-21 | 9時 | 24.3 | 3.5 | 68.7088 | 0 | 0 | 0 | 0 | 0
2014-08-21 | 10時 | 26.6 | 3.6 | 61.7243 | 0 | 0 | 0 | 0 | 0
2014-08-21 | 11時 | 27.9 | 3.8 | 58.4399 | 0 | 0 | 0 | 0 | 0
2014-08-21 | 12時 | 29.3 | 4.4 | 55.0266 | 0 | 0 | 0 | 0 | 0
2014-08-21 | 13時 | 30.2 | 4.6 | 53.3374 | 0 | 0 | 0 | 0 | 0
2014-08-21 | 14時 | 30.3 | 4.7 | 54.4716 | 0 | 0 | 0 | 0 | 0
2014-08-21 | 15時 | 28.2 | 4.7 | 61.4922 | 0 | 0 | 0 | 0 | 0
2014-08-21 | 16時 | 27.5 | 4.7 | 64.0554 | 0 | 0 | 0 | 0 | 0
2014-08-21 | 17時 | 25.8 | 4.7 | 70.798 | 0 | 0 | 0 | 0 | 0
2014-08-21 | 18時 | 24.7 | 4.8 | 75.5868 | 0 | 0 | 0 | 0 | 0
2014-08-21 | 19時 | 24 | 4.9 | 78.8242 | 0 | 0 | 0 | 0 | 0
2014-08-21 | 20時 | 23.1 | 4.8 | 83.2185 | 0 | 0 | 0 | 0 | 0
2014-08-21 | 21時 | 22.2 | 4.9 | 86.7303 | 0 | 0 | 0 | 0 | 0
2014-08-21 | 22時 | 21.4 | 4.8 | 89.8551 | 0 | 0 | 0 | 0 | 0
2014-08-21 | 23時 | 20.8 | 5.1 | 92.5954 | 0 | 0 | 0 | 0 | 0
2014-08-22 | 0時 | 20.5 | 4.9 | 93.0335 | 0 | 0 | 0 | 0 | 0
2014-08-22 | 1時 | 19.8 | 5.3 | 95.8036 | 0 | 0 | 0 | 0 | 0
2014-08-22 | 2時 | 19.5 | 5.4 | 96.9186 | 0 | 0 | 0 | 0 | 0
2014-08-22 | 3時 | 19 | 5.4 | 100.6941 | 0 | 0 | 0 | 0 | 0
2014-08-22 | 4時 | 18.4 | 5.3 | 100.1281 | 0 | 0 | 0 | 0 | 0
2014-08-22 | 5時 | 19.3 | 5.7 | 100.2185 | 0 | 0 | 0 | 0 | 0
2014-08-22 | 6時 | 21.9 | 5.6 | 88.9225 | 0 | 0 | 0 | 0 | 0
2014-08-22 | 7時 | 24.8 | 5.3 | 75.6325 | 0 | 0 | 0 | 0 | 0
2014-08-22 | 8時 | 28 | 5.4 | 63.4437 | 0 | 0 | 0 | 0 | 0
2014-08-22 | 9時 | 29.9 | 5.5 | 56.8389 | 0 | 0 | 0 | 0 | 0
2014-08-22 | 10時 | 31.1 | 5.6 | 53.069 | 0 | 0 | 0 | 0 | 0
2014-08-22 | 11時 | 32.3 | 5.6 | 49.5796 | 0 | 0 | 0 | 0 | 0
2014-08-22 | 12時 | 32 | 5.8 | 50.427 | 0 | 0 | 0 | 0 | 0
2014-08-22 | 13時 | 31 | 6 | 53.3721 | 0 | 0 | 0 | 0 | 0
2014-08-22 | 14時 | 31.2 | 5.2 | 52.7679 | 0 | 0 | 0 | 0 | 0
2014-08-22 | 15時 | 26.5 | 5 | 69.2734 | 0 | 0 | 0 | 0 | 0
2014-08-22 | 16時 | 25 | 4.9 | 75.2252 | 0 | 0 | 0 | 0 | 0
2014-08-22 | 17時 | 23.5 | 4.8 | 82.3041 | 0 | 0 | 0 | 0 | 0
2014-08-22 | 18時 | 22.2 | 4.7 | 89.0505 | 0 | 0 | 0 | 0 | 0
2014-08-22 | 19時 | 22 | 4.6 | 90.1427 | 0 | 0 | 0 | 0 | 0
2014-08-22 | 20時 | 21.7 | 4.5 | 91.2117 | 0 | 0 | 0 | 0 | 0
2014-08-22 | 21時 | 21.6 | 4.5 | 91.7712 | 0 | 0 | 0 | 0 | 0
2014-08-22 | 22時 | 21.5 | 4.4 | 92.3347 | 0 | 0 | 0 | 0 | 0
2014-08-22 | 23時 | 21.5 | 4.3 | 92.3347 | 0 | 0 | 0 | 0 | 0
2014-08-23 | 0時 | 21.5 | 4 | 92.9398 | 0 | 0 | 0 | 0 | 0
2014-08-23 | 1時 | 21.2 | 3.9 | 94.0485 | 0 | 0 | 0 | 0 | 0
2014-08-23 | 2時 | 21.3 | 3.9 | 94.0859 | 0 | 0 | 0 | 0 | 0
2014-08-23 | 3時 | 21.2 | 3.8 | 94.0485 | 0 | 0 | 0 | 0 | 0
2014-08-23 | 4時 | 21.3 | 3.7 | 92.8606 | 0 | 0 | 0 | 0 | 0
2014-08-23 | 5時 | 21.1 | 3.7 | 93.3869 | 0 | 0 | 0 | 0 | 0
2014-08-23 | 6時 | 21.4 | 3.6 | 91.0744 | 0 | 0 | 0 | 0 | 0
2014-08-23 | 7時 | 21.8 | 3.6 | 88.2776 | 0 | 0 | 0 | 0 | 0
2014-08-23 | 8時 | 22.9 | 3.6 | 82.5636 | 0 | 0 | 0 | 0 | 0
2014-08-23 | 9時 | 22.8 | 3.6 | 82.5055 | 0 | 0 | 0 | 0 | 0
2014-08-23 | 10時 | 23.1 | 3.6 | 80.4702 | 0 | 0 | 0 | 0 | 0
2014-08-23 | 11時 | 22.7 | 3.6 | 82.444 | 0 | 0 | 0 | 0 | 0
2014-08-23 | 12時 | 22.2 | 3.5 | 84.4072 | 0 | 0 | 0 | 0 | 0
2014-08-23 | 13時 | 20.3 | 3.5 | 94.1897 | 0 | 0 | 0 | 0 | 0
2014-08-23 | 14時 | 20.8 | 3.5 | 91.3291 | 0 | 0 | 0 | 0 | 0
2014-08-23 | 15時 | 20.5 | 3.5 | 92.3882 | 0 | 0 | 0 | 0 | 0
2014-08-23 | 16時 | 20.4 | 3.5 | 91.6611 | 0 | 0 | 0 | 0 | 0
2014-08-23 | 17時 | 20.2 | 3.4 | 92.1432 | 0 | 0 | 0 | 0 | 0
2014-08-23 | 18時 | 20 | 3.5 | 92.6246 | 0 | 0 | 0 | 0 | 0
2014-08-23 | 19時 | 19.8 | 3.5 | 93.1052 | 0 | 0 | 0 | 0 | 0
2014-08-23 | 20時 | 19.5 | 3.4 | 94.1686 | 0 | 0 | 0 | 0 | 0
2014-08-23 | 21時 | 18.7 | 3.3 | 96.0928 | 0 | 0 | 0 | 0 | 0
2014-08-23 | 22時 | 18.6 | 3.2 | 94.5094 | 0 | 0 | 0 | 0 | 0
2014-08-23 | 23時 | 17.9 | 3.1 | 95.706 | 0 | 0 | 0 | 0 | 0
2014-08-24 | 0時 | 18.1 | 3 | 92.2478 | 0 | 0 | 0 | 0 | 0
2014-08-24 | 1時 | 16.6 | 2.9 | 98.1069 | 0 | 0 | 0 | 0 | 0
2014-08-24 | 2時 | 16.3 | 2.8 | 97.4591 | 0 | 0 | 0 | 0 | 0
2014-08-24 | 3時 | 16 | 2.7 | 98.4796 | 0 | 0 | 0 | 0 | 0
2014-08-24 | 4時 | 15.8 | 2.6 | 98.8723 | 0 | 0 | 0 | 0 | 0
2014-08-24 | 5時 | 16.4 | 2.6 | 95.156 | 0 | 0 | 0 | 0 | 0
2014-08-24 | 6時 | 18.4 | 2.6 | 83.1136 | 0 | 0 | 0 | 0 | 0
2014-08-24 | 7時 | 19.7 | 2.6 | 75.9526 | 0 | 0 | 0 | 0 | 0
2014-08-24 | 8時 | 21.5 | 2.7 | 67.9738 | 0 | 0 | 0 | 0 | 0
2014-08-24 | 9時 | 22.1 | 3 | 65.5273 | 0 | 0 | 0 | 0 | 0
2014-08-24 | 10時 | 22.7 | 3.4 | 63.1795 | 0 | 0 | 0 | 0 | 0
2014-08-24 | 11時 | 24 | 3.6 | 58.9372 | 0 | 0 | 0 | 0 | 0
2014-08-24 | 12時 | 23.5 | 3.7 | 60.7378 | 0 | 0 | 0 | 0 | 0
2014-08-24 | 13時 | 20.8 | 4 | 72.2381 | 0 | 0 | 0 | 0 | 0
2014-08-24 | 14時 | 20.3 | 3.9 | 74.5007 | 0 | 0 | 0 | 0 | 0
2014-08-24 | 15時 | 19.2 | 3.9 | 79.0586 | 0 | 0 | 0 | 0 | 0
2014-08-24 | 16時 | 18.6 | 4 | 81.345 | 0 | 0 | 0 | 0 | 0
2014-08-24 | 17時 | 18.5 | 3.9 | 80.3797 | 0 | 0 | 0 | 0 | 0
2014-08-24 | 18時 | 17.2 | 4.1 | 86.4368 | 0 | 0 | 0 | 0 | 0
2014-08-24 | 19時 | 15.9 | 4.1 | 93.0196 | 0 | 0 | 0 | 0 | 0
2014-08-24 | 20時 | 15.6 | 4.2 | 93.9354 | 0 | 0 | 0 | 0 | 0
2014-08-24 | 21時 | 15.5 | 4 | 92.751 | 0 | 0 | 0 | 0 | 0
2014-08-24 | 22時 | 14.9 | 4.3 | 95.4695 | 0 | 0 | 0 | 0 | 0
2014-08-24 | 23時 | 14.2 | 4.3 | 98.9147 | 0 | 0 | 0 | 0 | 0
2014-08-25 | 0時 | 13.2 | 5 | 100.366 | 0 | 0 | 0 | 0 | 0
2014-08-25 | 1時 | 12.7 | 5 | 100.4778 | 0 | 0 | 0 | 0 | 0
2014-08-25 | 2時 | 12.4 | 5 | 100.2807 | 0 | 0 | 0 | 0 | 0
2014-08-25 | 3時 | 12 | 5.3 | 99.5723 | 0 | 0 | 0 | 0 | 0
2014-08-25 | 4時 | 11.8 | 5.4 | 99.7515 | 0 | 0 | 0 | 0 | 0
2014-08-25 | 5時 | 12.1 | 5.2 | 100.0392 | 0 | 0 | 0 | 0 | 0
2014-08-25 | 6時 | 14 | 5.1 | 96.2589 | 0 | 0 | 0 | 0 | 0
2014-08-25 | 7時 | 17.3 | 5 | 77.9117 | 0 | 0 | 0 | 0 | 0
2014-08-25 | 8時 | 20.6 | 5 | 63.401 | 0 | 0 | 0 | 0 | 0
2014-08-25 | 9時 | 21.8 | 5.1 | 58.8993 | 0 | 0 | 0 | 0 | 0
2014-08-25 | 10時 | 23.8 | 5.2 | 52.1737 | 0 | 0 | 0 | 0 | 0
2014-08-25 | 11時 | 23.8 | 5.3 | 52.1737 | 0 | 0 | 0 | 0 | 0
2014-08-25 | 12時 | 24.5 | 5.2 | 50.0277 | 0 | 0 | 0 | 0 | 0
2014-08-25 | 13時 | 24.9 | 4.7 | 48.345 | 0 | 0 | 0 | 0 | 0
2014-08-25 | 14時 | 24.7 | 4.5 | 49.433 | 0 | 0 | 0 | 0 | 0
2014-08-25 | 15時 | 23.3 | 4.2 | 52.6665 | 0 | 0 | 0 | 0 | 0
2014-08-25 | 16時 | 21 | 3.8 | 59.9541 | 0 | 0 | 0 | 0 | 0
2014-08-25 | 17時 | 19.4 | 3.6 | 65.4894 | 0 | 0 | 0 | 0 | 0
2014-08-25 | 18時 | 16.1 | 3.4 | 79.7698 | 0 | 0 | 0 | 0 | 0
2014-08-25 | 19時 | 14.7 | 3.3 | 86.3267 | 0 | 0 | 0 | 0 | 0
2014-08-25 | 20時 | 14.2 | 2.9 | 88.1876 | 0 | 0 | 0 | 0 | 0
2014-08-25 | 21時 | 14 | 2.8 | 88.3493 | 0 | 0 | 0 | 0 | 0
2014-08-25 | 22時 | 13.8 | 2.7 | 88.5016 | 0 | 0 | 0 | 0 | 0
2014-08-25 | 23時 | 13.1 | 2.5 | 90.5333 | 0 | 0 | 0 | 0 | 0
2014-08-26 | 0時 | 12.7 | 2.3 | 91.8571 | 0 | 0 | 0 | 0 | 0
2014-08-26 | 1時 | 12.3 | 1.9 | 93.1947 | 0 | 0 | 0 | 0 | 0
2014-08-26 | 2時 | 11.9 | 2 | 94.5459 | 0 | 0 | 0 | 0 | 0
2014-08-26 | 3時 | 11.7 | 1.8 | 98.1087 | 0 | 0 | 0 | 0 | 0
2014-08-26 | 4時 | 11.8 | 1.5 | 99.7515 | 0 | 0 | 0 | 0 | 0
2014-08-26 | 5時 | 12.6 | 1.6 | 97.8877 | 0 | 0 | 0 | 0 | 0
2014-08-26 | 6時 | 15.1 | 1.4 | 85.9717 | 0 | 0 | 0 | 0 | 0
2014-08-26 | 7時 | 18.5 | 1.4 | 70.7593 | 0 | 0 | 0 | 0 | 0
2014-08-26 | 8時 | 21.9 | 1.5 | 59.1412 | 0 | 0 | 0 | 0 | 0
2014-08-26 | 9時 | 23.4 | 1.5 | 55.6381 | 0 | 0 | 0 | 0 | 0
2014-08-26 | 10時 | 24.9 | 1.4 | 52.3499 | 0 | 0 | 0 | 0 | 0
2014-08-26 | 11時 | 25.9 | 1.5 | 50.7419 | 0 | 0 | 0 | 0 | 0
2014-08-26 | 12時 | 26.4 | 1.4 | 51.0913 | 0 | 0 | 0 | 0 | 0
2014-08-26 | 13時 | 26.1 | 1.5 | 53.3974 | 0 | 0 | 0 | 0 | 0
2014-08-26 | 14時 | 25.5 | 1.5 | 56.772 | 0 | 0 | 0 | 0 | 0
2014-08-26 | 15時 | 24.4 | 1.5 | 58.5677 | 0 | 0 | 0 | 0 | 0
2014-08-26 | 16時 | 22.8 | 1.4 | 62.7975 | 0 | 0 | 0 | 0 | 0
2014-08-26 | 17時 | 20.5 | 1.6 | 69.6746 | 0 | 0 | 0 | 0 | 0
2014-08-26 | 18時 | 18.9 | 1.6 | 74.0672 | 0 | 0 | 0 | 0 | 0
2014-08-26 | 19時 | 17.8 | 1.7 | 76.2649 | 0 | 0 | 0 | 0 | 0
2014-08-26 | 20時 | 15.7 | 1.7 | 84.4944 | 0 | 0 | 0 | 0 | 0
2014-08-26 | 21時 | 14.7 | 1.7 | 91.9943 | 0 | 0 | 0 | 0 | 0
2014-08-26 | 22時 | 15.4 | 1.7 | 89.7442 | 0 | 0 | 0 | 0 | 0
2014-08-26 | 23時 | 15.8 | 1.8 | 89.2292 | 0 | 0 | 0 | 0 | 0
2014-08-27 | 0時 | 15.1 | 1.8 | 95.1657 | 0 | 0 | 0 | 0 | 0
2014-08-27 | 1時 | 14.6 | 1.9 | 100.1794 | 0 | 0 | 0 | 0 | 0
2014-08-27 | 2時 | 14.5 | 1.9 | 100.829 | 0 | 0 | 0 | 0 | 0
2014-08-27 | 3時 | 14.2 | 1.9 | 100.8611 | 0 | 0 | 0 | 0 | 0
2014-08-27 | 4時 | 13.9 | 1.9 | 100.8591 | 0 | 0 | 0 | 0 | 0
2014-08-27 | 5時 | 15.2 | 2 | 100.0226 | 0 | 0 | 0 | 0 | 0
2014-08-27 | 6時 | 16.4 | 2 | 100.2046 | 0 | 0 | 0 | 0 | 0
2014-08-27 | 7時 | 19.8 | 1.9 | 82.2777 | 0 | 0 | 0 | 0 | 0
2014-08-27 | 8時 | 23.2 | 2.1 | 68.4651 | 0 | 0 | 0 | 0 | 0
2014-08-27 | 9時 | 23.1 | 2 | 69.4339 | 0 | 0 | 0 | 0 | 0
2014-08-27 | 10時 | 24.1 | 2 | 65.3737 | 0 | 0 | 0 | 0 | 0
2014-08-27 | 11時 | 24.3 | 2.1 | 65.1091 | 0 | 0 | 0 | 0 | 0
2014-08-27 | 12時 | 24 | 2.1 | 66.2917 | 0 | 0 | 0 | 0 | 0
2014-08-27 | 13時 | 24.2 | 2 | 66.0185 | 0 | 0 | 0 | 0 | 0
2014-08-27 | 14時 | 23.3 | 2 | 70.2396 | 0 | 0 | 0 | 0 | 0
2014-08-27 | 15時 | 22.1 | 2 | 74.3685 | 0 | 0 | 0 | 0 | 0
2014-08-27 | 16時 | 21.5 | 2 | 75.9248 | 0 | 0 | 0 | 0 | 0
2014-08-27 | 17時 | 20.8 | 2 | 78.6218 | 0 | 0 | 0 | 0 | 0
2014-08-27 | 18時 | 20.4 | 2.1 | 79.278 | 0 | 0 | 0 | 0 | 0
2014-08-27 | 19時 | 20.1 | 2.2 | 79.4299 | 0 | 0 | 0 | 0 | 0
2014-08-27 | 20時 | 19.7 | 2.2 | 80.741 | 0 | 0 | 0 | 0 | 0
2014-08-27 | 21時 | 19.6 | 2.2 | 81.2441 | 0 | 0 | 0 | 0 | 0
2014-08-27 | 22時 | 19.6 | 2.5 | 81.9315 | 0 | 0 | 0 | 0 | 0
2014-08-27 | 23時 | 19.4 | 2.8 | 83.6527 | 0 | 0 | 0 | 0 | 0
2014-08-28 | 0時 | 19.4 | 2.9 | 84.3483 | 0 | 0 | 0 | 0 | 0
2014-08-28 | 1時 | 18.5 | 3.1 | 89.9606 | 0 | 0 | 0 | 0 | 0
2014-08-28 | 2時 | 17.5 | 3.2 | 96.5853 | 0 | 0 | 0 | 0 | 0
2014-08-28 | 3時 | 17.3 | 3.3 | 98.6069 | 0 | 0 | 0 | 0 | 0
2014-08-28 | 4時 | 16.9 | 3.2 | 101.1377 | 0 | 0 | 0 | 0 | 0
2014-08-28 | 5時 | 17 | 3.2 | 101.306 | 0 | 0 | 0 | 0 | 0
2014-08-28 | 6時 | 17.6 | 3.2 | 99.8647 | 0 | 0 | 0 | 0 | 0
2014-08-28 | 7時 | 17.9 | 3.3 | 98.7561 | 0 | 0 | 0 | 0 | 0
2014-08-28 | 8時 | 18.4 | 3.4 | 97.1779 | 0 | 0 | 0 | 0 | 0
2014-08-28 | 9時 | 18 | 3.3 | 101.9198 | 0 | 0 | 0 | 0 | 0
2014-08-28 | 10時 | 18.6 | 3.3 | 101.0636 | 0 | 0 | 0 | 0 | 0
2014-08-28 | 11時 | 19.7 | 3.2 | 97.0783 | 0 | 0 | 0 | 0 | 0
2014-08-28 | 12時 | 20.3 | 3.1 | 96.1484 | 0 | 0 | 0 | 0 | 0
2014-08-28 | 13時 | 21.7 | 2.9 | 90.0156 | 0 | 0 | 0 | 0 | 0
2014-08-28 | 14時 | 22.5 | 2.8 | 88.0092 | 0 | 0 | 0 | 0 | 0
2014-08-28 | 15時 | 24 | 2.5 | 78.3039 | 0 | 0 | 0 | 0 | 0
2014-08-28 | 16時 | 22.9 | 2.3 | 82.0071 | 0 | 0 | 0 | 0 | 0
2014-08-28 | 17時 | 21.9 | 2.3 | 84.7813 | 0 | 0 | 0 | 0 | 0
2014-08-28 | 18時 | 20.5 | 2.3 | 90.4511 | 0 | 0 | 0 | 0 | 0
2014-08-28 | 19時 | 19.7 | 2.4 | 92.326 | 0 | 0 | 0 | 0 | 0
2014-08-28 | 20時 | 19.9 | 2.2 | 88.5007 | 0 | 0 | 0 | 0 | 0
2014-08-28 | 21時 | 19.5 | 2.3 | 87.9684 | 0 | 0 | 0 | 0 | 0
2014-08-28 | 22時 | 18.4 | 2.3 | 92.0061 | 0 | 0 | 0 | 0 | 0
2014-08-28 | 23時 | 18 | 2.2 | 91.3114 | 0 | 0 | 0 | 0 | 0
2014-08-29 | 0時 | 18.8 | 1.9 | 83.9521 | 0 | 0 | 0 | 0 | 0
2014-08-29 | 1時 | 19.5 | 1.9 | 77.5957 | 0 | 0 | 0 | 0 | 0
2014-08-29 | 2時 | 20.5 | 1.9 | 70.9793 | 0 | 0 | 0 | 0 | 0
2014-08-29 | 3時 | 20.7 | 1.8 | 69.4651 | 0 | 0 | 0 | 0 | 0
2014-08-29 | 4時 | 20.5 | 1.8 | 70.3271 | 0 | 0 | 0 | 0 | 0
2014-08-29 | 5時 | 19.8 | 1.8 | 73.44 | 0 | 0 | 0 | 0 | 0
2014-08-29 | 6時 | 21.3 | 1.8 | 66.9498 | 0 | 0 | 0 | 0 | 0
2014-08-29 | 7時 | 23.1 | 1.9 | 59.9982 | 0 | 0 | 0 | 0 | 0
2014-08-29 | 8時 | 24 | 2.1 | 56.83 | 0 | 0 | 0 | 0 | 0
2014-08-29 | 9時 | 25.3 | 2.4 | 53.5563 | 0 | 0 | 0 | 0 | 0
2014-08-29 | 10時 | 26.4 | 2.4 | 51.5476 | 0 | 0 | 0 | 0 | 0
2014-08-29 | 11時 | 26 | 2.3 | 53.7141 | 0 | 0 | 0 | 0 | 0
2014-08-29 | 12時 | 27.7 | 2.3 | 49.4505 | 0 | 0 | 0 | 0 | 0
2014-08-29 | 13時 | 26.9 | 2.2 | 52.7079 | 0 | 0 | 0 | 0 | 0
2014-08-29 | 14時 | 24.2 | 2.1 | 62.9091 | 0 | 0 | 0 | 0 | 0
2014-08-29 | 15時 | 23.4 | 2.1 | 65.4665 | 0 | 0 | 0 | 0 | 0
2014-08-29 | 16時 | 22.8 | 2.1 | 67.8861 | 0 | 0 | 0 | 0 | 0
2014-08-29 | 17時 | 21.5 | 2.1 | 72.8705 | 0 | 0 | 0 | 0 | 0
2014-08-29 | 18時 | 19.6 | 2.2 | 81.9315 | 0 | 0 | 0 | 0 | 0
2014-08-29 | 19時 | 18.3 | 2.2 | 88.1152 | 0 | 0 | 0 | 0 | 0
2014-08-29 | 20時 | 17.8 | 2.1 | 90.9299 | 0 | 0 | 0 | 0 | 0
2014-08-29 | 21時 | 17.3 | 2.1 | 93.0518 | 0 | 0 | 0 | 0 | 0
2014-08-29 | 22時 | 16.7 | 2.1 | 96.66 | 0 | 0 | 0 | 0 | 0
2014-08-29 | 23時 | 16.1 | 2 | 99.5685 | 0 | 0 | 0 | 0 | 0
2014-08-30 | 0時 | 15.5 | 2.1 | 100.7914 | 0 | 0 | 0 | 0 | 0
2014-08-30 | 1時 | 15 | 1.9 | 101.3184 | 0 | 0 | 0 | 0 | 0
2014-08-30 | 2時 | 14.4 | 1.8 | 100.5234 | 0 | 0 | 0 | 0 | 0
2014-08-30 | 3時 | 14 | 1.7 | 101.1923 | 0 | 0 | 0 | 0 | 0
2014-08-30 | 4時 | 13.8 | 1.8 | 100.5175 | 0 | 0 | 0 | 0 | 0
2014-08-30 | 5時 | 15 | 1.7 | 100.3961 | 0 | 0 | 0 | 0 | 0
2014-08-30 | 6時 | 16.9 | 1.7 | 98.6974 | 0 | 0 | 0 | 0 | 0
2014-08-30 | 7時 | 19.1 | 1.8 | 87.3566 | 0 | 0 | 0 | 0 | 0
2014-08-30 | 8時 | 22.6 | 1.9 | 71.57 | 0 | 0 | 0 | 0 | 0
2014-08-30 | 9時 | 23.7 | 2.1 | 66.9648 | 0 | 0 | 0 | 0 | 0
2014-08-30 | 10時 | 25.5 | 2.1 | 60.6107 | 0 | 0 | 0 | 0 | 0
2014-08-30 | 11時 | 25.4 | 2.1 | 60.9719 | 0 | 0 | 0 | 0 | 0
2014-08-30 | 12時 | 24.5 | 2.1 | 64.3339 | 0 | 0 | 0 | 0 | 0
2014-08-30 | 13時 | 24.4 | 2.2 | 65.2318 | 0 | 0 | 0 | 0 | 0
2014-08-30 | 14時 | 23.7 | 2.1 | 68.5657 | 0 | 0 | 0 | 0 | 0
2014-08-30 | 15時 | 22.7 | 2.2 | 71.704 | 0 | 0 | 0 | 0 | 0
2014-08-30 | 16時 | 21.3 | 2.3 | 76.861 | 0 | 0 | 0 | 0 | 0
2014-08-30 | 17時 | 20.5 | 2.3 | 79.4397 | 0 | 0 | 0 | 0 | 0
2014-08-30 | 18時 | 19.9 | 2.3 | 81.769 | 0 | 0 | 0 | 0 | 0
2014-08-30 | 19時 | 19.2 | 2.2 | 83.9967 | 0 | 0 | 0 | 0 | 0
2014-08-30 | 20時 | 18.9 | 2 | 84.1476 | 0 | 0 | 0 | 0 | 0
2014-08-30 | 21時 | 18.5 | 2 | 87.0168 | 0 | 0 | 0 | 0 | 0
2014-08-30 | 22時 | 18.3 | 1.9 | 88.8608 | 0 | 0 | 0 | 0 | 0
2014-08-30 | 23時 | 18 | 1.9 | 91.3114 | 0 | 0 | 0 | 0 | 0
2014-08-31 | 0時 | 17.9 | 1.9 | 92.652 | 0 | 0 | 0 | 0 | 0
2014-08-31 | 1時 | 17.9 | 1.8 | 93.4158 | 0 | 0 | 0 | 0 | 0
2014-08-31 | 2時 | 18 | 1.7 | 93.5886 | 0 | 0 | 0 | 0 | 0
2014-08-31 | 3時 | 17.8 | 1.7 | 95.5427 | 0 | 0 | 0 | 0 | 0
2014-08-31 | 4時 | 18 | 1.5 | 95.1055 | 0 | 0 | 0 | 0 | 0
2014-08-31 | 5時 | 17.7 | 1.5 | 97.6923 | 0 | 0 | 0 | 0 | 0
2014-08-31 | 6時 | 17.9 | 1.5 | 97.2315 | 0 | 0 | 0 | 0 | 0
2014-08-31 | 7時 | 18.5 | 1.5 | 94.3693 | 0 | 0 | 0 | 0 | 0
2014-08-31 | 8時 | 19.7 | 1.7 | 88.2443 | 0 | 0 | 0 | 0 | 0
2014-08-31 | 9時 | 20.2 | 1.8 | 85.552 | 0 | 0 | 0 | 0 | 0
2014-08-31 | 10時 | 22.4 | 1.9 | 75.3306 | 0 | 0 | 0 | 0 | 0
2014-08-31 | 11時 | 22.5 | 1.9 | 75.4472 | 0 | 0 | 0 | 0 | 0
2014-08-31 | 12時 | 23.5 | 1.9 | 71.0157 | 0 | 0 | 0 | 0 | 0
2014-08-31 | 13時 | 21.7 | 1.9 | 79.8188 | 0 | 0 | 0 | 0 | 0
2014-08-31 | 14時 | 21.4 | 2 | 81.9105 | 0 | 0 | 0 | 0 | 0
2014-08-31 | 15時 | 21.7 | 1.9 | 81.0212 | 0 | 0 | 0 | 0 | 0
2014-08-31 | 16時 | 21.9 | 1.9 | 80.6309 | 0 | 0 | 0 | 0 | 0
2014-08-31 | 17時 | 21.1 | 2 | 85.3024 | 0 | 0 | 0 | 0 | 0
2014-08-31 | 18時 | 19.9 | 2 | 90.5161 | 0 | 0 | 0 | 0 | 0
2014-08-31 | 19時 | 18.7 | 1.9 | 96.0928 | 0 | 0 | 0 | 0 | 0
2014-08-31 | 20時 | 18.5 | 1.9 | 95.837 | 0 | 0 | 0 | 0 | 0
2014-08-31 | 21時 | 17.7 | 1.8 | 96.9197 | 0 | 0 | 0 | 0 | 0
2014-08-31 | 22時 | 17 | 1.9 | 98.0734 | 0 | 0 | 0 | 0 | 0
2014-08-31 | 23時 | 16.5 | 1.8 | 97.8974 | 0 | 0 | 0 | 0 | 0
2014-09-01 | 0時 | 16 | 1.8 | 97.6158 | 0 | 0 | 0 | 0 | 0
2014-09-01 | 1時 | 15.4 | 1.8 | 97.8466 | 0 | 0 | 0 | 0 | 0
2014-09-01 | 2時 | 15 | 1.8 | 95.7804 | 0 | 0 | 0 | 0 | 0
2014-09-01 | 3時 | 14.7 | 1.8 | 95.7668 | 0 | 0 | 0 | 0 | 0
2014-09-01 | 4時 | 14.1 | 1.8 | 96.6173 | 0 | 0 | 0 | 0 | 0
2014-09-01 | 5時 | 13.9 | 1.8 | 94.8977 | 0 | 0 | 0 | 0 | 0
2014-09-01 | 6時 | 13.7 | 1.8 | 96.1397 | 0 | 0 | 0 | 0 | 0
2014-09-01 | 7時 | 14.3 | 1.8 | 92.4672 | 0 | 0 | 0 | 0 | 0
2014-09-01 | 8時 | 15.4 | 1.8 | 86.1357 | 0 | 0 | 0 | 0 | 0
2014-09-01 | 9時 | 15.9 | 1.8 | 83.4198 | 0 | 0 | 0 | 0 | 0
2014-09-01 | 10時 | 15.9 | 1.9 | 82.5454 | 0 | 0 | 0 | 0 | 0
2014-09-01 | 11時 | 16 | 1.9 | 82.0194 | 0 | 0 | 0 | 0 | 0
2014-09-01 | 12時 | 15.7 | 1.9 | 83.6088 | 0 | 0 | 0 | 0 | 0
2014-09-01 | 13時 | 16 | 1.9 | 81.1503 | 0 | 0 | 0 | 0 | 0
2014-09-01 | 14時 | 15 | 1.9 | 86.527 | 0 | 0 | 0 | 0 | 0
2014-09-01 | 15時 | 14.4 | 1.9 | 88.9808 | 0 | 0 | 0 | 0 | 0
2014-09-01 | 16時 | 14 | 2.3 | 90.3286 | 0 | 0 | 0 | 0 | 0
2014-09-01 | 17時 | 13.5 | 2.6 | 92.2922 | 0 | 0 | 0 | 0 | 0
2014-09-01 | 18時 | 13.2 | 2.5 | 93.0738 | 0 | 0 | 0 | 0 | 0
2014-09-01 | 19時 | 13.1 | 2.6 | 93.684 | 0 | 0 | 0 | 0 | 0
2014-09-01 | 20時 | 12.9 | 2.7 | 93.8543 | 0 | 0 | 0 | 0 | 0
2014-09-01 | 21時 | 12.9 | 2.6 | 92.7902 | 0 | 0 | 0 | 0 | 0
2014-09-01 | 22時 | 12.7 | 2.6 | 94.0143 | 0 | 0 | 0 | 0 | 0
2014-09-01 | 23時 | 12.6 | 2.5 | 93.5476 | 0 | 0 | 0 | 0 | 0
2014-09-02 | 0時 | 12.5 | 2.6 | 94.1639 | 0 | 0 | 0 | 0 | 0
2014-09-02 | 1時 | 12.5 | 2.6 | 94.1639 | 0 | 0 | 0 | 0 | 0
2014-09-02 | 2時 | 12.4 | 2.6 | 94.7847 | 0 | 0 | 0 | 0 | 0
2014-09-02 | 3時 | 12.3 | 2.5 | 94.3026 | 0 | 0 | 0 | 0 | 0
2014-09-02 | 4時 | 12.3 | 2.6 | 94.3026 | 0 | 0 | 0 | 0 | 0
2014-09-02 | 5時 | 12.5 | 2.4 | 93.0708 | 0 | 0 | 0 | 0 | 0
2014-09-02 | 6時 | 13.1 | 2.4 | 89.4824 | 0 | 0 | 0 | 0 | 0
2014-09-02 | 7時 | 13.3 | 2.4 | 88.3209 | 0 | 0 | 0 | 0 | 0
2014-09-02 | 8時 | 14.3 | 2.3 | 82.7613 | 0 | 0 | 0 | 0 | 0
2014-09-02 | 9時 | 14.9 | 2.2 | 79.6145 | 0 | 0 | 0 | 0 | 0
2014-09-02 | 10時 | 14.4 | 2.1 | 82.2273 | 0 | 0 | 0 | 0 | 0
2014-09-02 | 11時 | 14.6 | 2 | 81.1708 | 0 | 0 | 0 | 0 | 0
2014-09-02 | 12時 | 14.3 | 2 | 82.7613 | 0 | 0 | 0 | 0 | 0
2014-09-02 | 13時 | 14.7 | 1.9 | 80.6483 | 0 | 0 | 0 | 0 | 0
2014-09-02 | 14時 | 15.2 | 1.9 | 78.0916 | 0 | 0 | 0 | 0 | 0
2014-09-02 | 15時 | 14.4 | 1.9 | 82.2273 | 0 | 0 | 0 | 0 | 0
2014-09-02 | 16時 | 14 | 1.8 | 84.3869 | 0 | 0 | 0 | 0 | 0
2014-09-02 | 17時 | 13.7 | 1.7 | 86.0483 | 0 | 0 | 0 | 0 | 0
2014-09-02 | 18時 | 13.4 | 1.7 | 87.7465 | 0 | 0 | 0 | 0 | 0
2014-09-02 | 19時 | 13.3 | 1.7 | 88.3209 | 0 | 0 | 0 | 0 | 0
2014-09-02 | 20時 | 13 | 1.7 | 91.1274 | 0 | 0 | 0 | 0 | 0
2014-09-02 | 21時 | 13 | 1.5 | 90.0696 | 0 | 0 | 0 | 0 | 0
2014-09-02 | 22時 | 13 | 1.4 | 90.0696 | 0 | 0 | 0 | 0 | 0
2014-09-02 | 23時 | 12.9 | 1.3 | 89.5959 | 0 | 0 | 0 | 0 | 0
2014-09-03 | 0時 | 12.8 | 1.3 | 90.1848 | 0 | 0 | 0 | 0 | 0
2014-09-03 | 1時 | 12.6 | 1.2 | 91.3755 | 0 | 0 | 0 | 0 | 0
2014-09-03 | 2時 | 12.5 | 1.1 | 91.9774 | 0 | 0 | 0 | 0 | 0
2014-09-03 | 3時 | 12.6 | 1.2 | 91.3755 | 0 | 0 | 0 | 0 | 0
2014-09-03 | 4時 | 12.4 | 1.1 | 92.5838 | 0 | 0 | 0 | 0 | 0
2014-09-03 | 5時 | 12.7 | 1.2 | 90.7779 | 0 | 0 | 0 | 0 | 0
2014-09-03 | 6時 | 13.3 | 1 | 87.2833 | 0 | 0 | 0 | 0 | 0
2014-09-03 | 7時 | 14.2 | 1 | 83.2993 | 0 | 0 | 0 | 0 | 0
2014-09-03 | 8時 | 14.9 | 1 | 79.6145 | 0 | 0 | 0 | 0 | 0
2014-09-03 | 9時 | 14.3 | 1.3 | 81.7891 | 0 | 0 | 0 | 0 | 0
2014-09-03 | 10時 | 15.1 | 1.3 | 76.7486 | 0 | 0 | 0 | 0 | 0
2014-09-03 | 11時 | 13.6 | 1.5 | 82.5384 | 0 | 0 | 0 | 0 | 0
2014-09-03 | 12時 | 15.2 | 1.9 | 74.4201 | 0 | 0 | 0 | 0 | 0
2014-09-03 | 13時 | 15.7 | 2.1 | 71.1804 | 0 | 0 | 0 | 0 | 0
2014-09-03 | 14時 | 15.4 | 2.2 | 71.6559 | 0 | 0 | 0 | 0 | 0
2014-09-03 | 15時 | 15 | 2.5 | 72.5919 | 0 | 0 | 0 | 0 | 0
2014-09-03 | 16時 | 14.4 | 2.4 | 75.4588 | 0 | 0 | 0 | 0 | 0
2014-09-03 | 17時 | 13.7 | 2.4 | 77.9522 | 0 | 0 | 0 | 0 | 0
2014-09-03 | 18時 | 13.4 | 2.5 | 79.4906 | 0 | 0 | 0 | 0 | 0
2014-09-03 | 19時 | 13 | 2.5 | 81.595 | 0 | 0 | 0 | 0 | 0
2014-09-03 | 20時 | 12.9 | 2.5 | 82.1309 | 0 | 0 | 0 | 0 | 0
2014-09-03 | 21時 | 12.6 | 2.5 | 82.6731 | 0 | 0 | 0 | 0 | 0
2014-09-03 | 22時 | 12.6 | 2.6 | 83.7621 | 0 | 0 | 0 | 0 | 0
2014-09-03 | 23時 | 12.4 | 2.5 | 84.8698 | 0 | 0 | 0 | 0 | 0
2014-09-04 | 0時 | 12.3 | 2.6 | 85.4298 | 0 | 0 | 0 | 0 | 0
2014-09-04 | 1時 | 12.3 | 2.5 | 85.4298 | 0 | 0 | 0 | 0 | 0
2014-09-04 | 2時 | 12.1 | 2.3 | 87.6872 | 0 | 0 | 0 | 0 | 0
2014-09-04 | 3時 | 12.2 | 2.3 | 87.1116 | 0 | 0 | 0 | 0 | 0
2014-09-04 | 4時 | 11.7 | 2.2 | 90.033 | 0 | 0 | 0 | 0 | 0
2014-09-04 | 5時 | 12.1 | 2.1 | 87.6872 | 0 | 0 | 0 | 0 | 0
2014-09-04 | 6時 | 13.6 | 2.4 | 80.5005 | 0 | 0 | 0 | 0 | 0
2014-09-04 | 7時 | 15.3 | 2.4 | 72.1176 | 0 | 0 | 0 | 0 | 0
2014-09-04 | 8時 | 15.5 | 2.2 | 72.0988 | 0 | 0 | 0 | 0 | 0
2014-09-04 | 9時 | 17.7 | 2.2 | 62.6841 | 0 | 0 | 0 | 0 | 0
2014-09-04 | 10時 | 17.6 | 2.3 | 63.8691 | 0 | 0 | 0 | 0 | 0
2014-09-04 | 11時 | 19.6 | 2.2 | 56.3506 | 0 | 0 | 0 | 0 | 0
2014-09-04 | 12時 | 20.2 | 2.2 | 54.293 | 0 | 0 | 0 | 0 | 0
2014-09-04 | 13時 | 19.3 | 2.1 | 58.1205 | 0 | 0 | 0 | 0 | 0
2014-09-04 | 14時 | 19.5 | 2.1 | 57.4016 | 0 | 0 | 0 | 0 | 0
2014-09-04 | 15時 | 18.9 | 2 | 58.8626 | 0 | 0 | 0 | 0 | 0
2014-09-04 | 16時 | 16.5 | 2 | 66.7901 | 0 | 0 | 0 | 0 | 0
2014-09-04 | 17時 | 14.8 | 2 | 73.5337 | 0 | 0 | 0 | 0 | 0
2014-09-04 | 18時 | 13.4 | 2 | 79.4906 | 0 | 0 | 0 | 0 | 0
2014-09-04 | 19時 | 12.4 | 1.9 | 82.6626 | 0 | 0 | 0 | 0 | 0
2014-09-04 | 20時 | 11.5 | 2 | 86.5478 | 0 | 0 | 0 | 0 | 0
2014-09-04 | 21時 | 12.2 | 1.9 | 81.5197 | 0 | 0 | 0 | 0 | 0
2014-09-04 | 22時 | 11.3 | 1.6 | 86.5147 | 0 | 0 | 0 | 0 | 0
2014-09-04 | 23時 | 10.3 | 1.5 | 91.201 | 0 | 0 | 0 | 0 | 0
2014-09-05 | 0時 | 9.5 | 1.4 | 96.2271 | 0 | 0 | 0 | 0 | 0
2014-09-05 | 1時 | 8.5 | 1.2 | 100.0826 | 0 | 0 | 0 | 0 | 0
2014-09-05 | 2時 | 7.9 | 1.1 | 99.7638 | 0 | 0 | 0 | 0 | 0
2014-09-05 | 3時 | 7.1 | 1.1 | 99.0483 | 0 | 0 | 0 | 0 | 0
2014-09-05 | 4時 | 7.3 | 1.1 | 99.2601 | 0 | 0 | 0 | 0 | 0
2014-09-05 | 5時 | 8.7 | 1.1 | 100.1505 | 0 | 0 | 0 | 0 | 0
2014-09-05 | 6時 | 10.8 | 1.1 | 99.2486 | 0 | 0 | 0 | 0 | 0
2014-09-05 | 7時 | 13.9 | 1.1 | 82.9407 | 0 | 0 | 0 | 0 | 0
2014-09-05 | 8時 | 17.2 | 1.3 | 69.5434 | 0 | 0 | 0 | 0 | 0
2014-09-05 | 9時 | 19.1 | 1.4 | 61.7166 | 0 | 0 | 0 | 0 | 0
2014-09-05 | 10時 | 20.3 | 1.7 | 57.9501 | 0 | 0 | 0 | 0 | 0
2014-09-05 | 11時 | 21.3 | 2 | 54.49 | 0 | 0 | 0 | 0 | 0
2014-09-05 | 12時 | 21.6 | 2.4 | 53.4978 | 0 | 0 | 0 | 0 | 0
2014-09-05 | 13時 | 20.1 | 2.6 | 59.3442 | 0 | 0 | 0 | 0 | 0
2014-09-05 | 14時 | 20.6 | 2.7 | 57.5391 | 0 | 0 | 0 | 0 | 0
2014-09-05 | 15時 | 19 | 2.8 | 62.1029 | 0 | 0 | 0 | 0 | 0
2014-09-05 | 16時 | 17.7 | 2.9 | 65.8161 | 0 | 0 | 0 | 0 | 0
2014-09-05 | 17時 | 16.8 | 3 | 68.0161 | 0 | 0 | 0 | 0 | 0
2014-09-05 | 18時 | 15 | 3.1 | 75.3842 | 0 | 0 | 0 | 0 | 0
2014-09-05 | 19時 | 14.3 | 3 | 76.923 | 0 | 0 | 0 | 0 | 0
2014-09-05 | 20時 | 13.6 | 2.8 | 78.4613 | 0 | 0 | 0 | 0 | 0
2014-09-05 | 21時 | 12.7 | 3.3 | 82.1325 | 0 | 0 | 0 | 0 | 0
2014-09-05 | 22時 | 12.3 | 3.2 | 84.3191 | 0 | 0 | 0 | 0 | 0
2014-09-05 | 23時 | 11.4 | 2.9 | 89.4814 | 0 | 0 | 0 | 0 | 0
2014-09-06 | 0時 | 10.4 | 2.5 | 94.3765 | 0 | 0 | 0 | 0 | 0
2014-09-06 | 1時 | 10.2 | 2.4 | 95.6467 | 0 | 0 | 0 | 0 | 0
2014-09-06 | 2時 | 10.1 | 2.2 | 96.2889 | 0 | 0 | 0 | 0 | 0
2014-09-06 | 3時 | 9.6 | 2.1 | 99.5734 | 0 | 0 | 0 | 0 | 0
2014-09-06 | 4時 | 9 | 2 | 99.5255 | 0 | 0 | 0 | 0 | 0
2014-09-06 | 5時 | 9.6 | 1.9 | 99.5734 | 0 | 0 | 0 | 0 | 0
2014-09-06 | 6時 | 12.4 | 1.8 | 98.0833 | 0 | 0 | 0 | 0 | 0
2014-09-06 | 7時 | 14.7 | 1.8 | 88.2171 | 0 | 0 | 0 | 0 | 0
2014-09-06 | 8時 | 17.6 | 1.9 | 76.4488 | 0 | 0 | 0 | 0 | 0
2014-09-06 | 9時 | 19.7 | 1.9 | 67.7192 | 0 | 0 | 0 | 0 | 0
2014-09-06 | 10時 | 21.4 | 1.9 | 61.5966 | 0 | 0 | 0 | 0 | 0
2014-09-06 | 11時 | 21.9 | 1.9 | 60.3415 | 0 | 0 | 0 | 0 | 0
2014-09-06 | 12時 | 22 | 1.9 | 60.5706 | 0 | 0 | 0 | 0 | 0
2014-09-06 | 13時 | 21.3 | 1.9 | 63.8422 | 0 | 0 | 0 | 0 | 0
2014-09-06 | 14時 | 20.6 | 1.9 | 67.2996 | 0 | 0 | 0 | 0 | 0
2014-09-06 | 15時 | 20.4 | 1.8 | 68.1353 | 0 | 0 | 0 | 0 | 0
2014-09-06 | 16時 | 19.5 | 1.8 | 72.0434 | 0 | 0 | 0 | 0 | 0
2014-09-06 | 17時 | 18.3 | 1.7 | 77.6522 | 0 | 0 | 0 | 0 | 0
2014-09-06 | 18時 | 17.1 | 1.7 | 83.7564 | 0 | 0 | 0 | 0 | 0
2014-09-06 | 19時 | 16 | 1.7 | 89.8287 | 0 | 0 | 0 | 0 | 0
2014-09-06 | 20時 | 15.4 | 1.5 | 94.2484 | 0 | 0 | 0 | 0 | 0
2014-09-06 | 21時 | 15.6 | 1.5 | 92.1581 | 0 | 0 | 0 | 0 | 0
2014-09-06 | 22時 | 16.2 | 1.4 | 87.8332 | 0 | 0 | 0 | 0 | 0
2014-09-06 | 23時 | 15.5 | 1.5 | 90.9611 | 0 | 0 | 0 | 0 | 0
2014-09-07 | 0時 | 15.4 | 1.5 | 90.6456 | 0 | 0 | 0 | 0 | 0
2014-09-07 | 1時 | 15 | 1.5 | 92.0825 | 0 | 0 | 0 | 0 | 0
2014-09-07 | 2時 | 14.4 | 1.4 | 94.7576 | 0 | 0 | 0 | 0 | 0
2014-09-07 | 3時 | 13.2 | 1.4 | 100.366 | 0 | 0 | 0 | 0 | 0
2014-09-07 | 4時 | 12.5 | 1.4 | 100.7149 | 0 | 0 | 0 | 0 | 0
2014-09-07 | 5時 | 12.5 | 1.4 | 100.7149 | 0 | 0 | 0 | 0 | 0
2014-09-07 | 6時 | 14.2 | 1.4 | 99.8881 | 0 | 0 | 0 | 0 | 0
2014-09-07 | 7時 | 17 | 1.4 | 85.9145 | 0 | 0 | 0 | 0 | 0
2014-09-07 | 8時 | 19.8 | 1.6 | 72.7586 | 0 | 0 | 0 | 0 | 0
2014-09-07 | 9時 | 20.9 | 1.6 | 67.3417 | 0 | 0 | 0 | 0 | 0
2014-09-07 | 10時 | 21.5 | 1.8 | 64.907 | 0 | 0 | 0 | 0 | 0
2014-09-07 | 11時 | 24.2 | 1.8 | 54.5885 | 0 | 0 | 0 | 0 | 0
2014-09-07 | 12時 | 24.3 | 1.8 | 53.7439 | 0 | 0 | 0 | 0 | 0
2014-09-07 | 13時 | 23.1 | 1.8 | 57.2133 | 0 | 0 | 0 | 0 | 0
2014-09-07 | 14時 | 22.1 | 1.8 | 60.7948 | 0 | 0 | 0 | 0 | 0
2014-09-07 | 15時 | 21.5 | 2.1 | 61.8353 | 0 | 0 | 0 | 0 | 0
2014-09-07 | 16時 | 19.8 | 1.9 | 67.9833 | 0 | 0 | 0 | 0 | 0
2014-09-07 | 17時 | 17.8 | 1.9 | 76.2649 | 0 | 0 | 0 | 0 | 0
2014-09-07 | 18時 | 15.8 | 1.8 | 84.8349 | 0 | 0 | 0 | 0 | 0
2014-09-07 | 19時 | 14.2 | 1.9 | 93.0682 | 0 | 0 | 0 | 0 | 0
2014-09-07 | 20時 | 13.7 | 2 | 95.132 | 0 | 0 | 0 | 0 | 0
2014-09-07 | 21時 | 12.8 | 2.2 | 99.8213 | 0 | 0 | 0 | 0 | 0
2014-09-07 | 22時 | 12 | 2.2 | 99.5723 | 0 | 0 | 0 | 0 | 0
2014-09-07 | 23時 | 11.3 | 2.2 | 99.5582 | 0 | 0 | 0 | 0 | 0
2014-09-08 | 0時 | 10.8 | 2.2 | 100.4732 | 0 | 0 | 0 | 0 | 0
2014-09-08 | 1時 | 10.5 | 2.1 | 100.0034 | 0 | 0 | 0 | 0 | 0
2014-09-08 | 2時 | 10 | 2.1 | 99.5243 | 0 | 0 | 0 | 0 | 0
2014-09-08 | 3時 | 9.8 | 2.1 | 99.5566 | 0 | 0 | 0 | 0 | 0
2014-09-08 | 4時 | 9.3 | 2 | 100.247 | 0 | 0 | 0 | 0 | 0
2014-09-08 | 5時 | 10.1 | 1.8 | 100.1448 | 0 | 0 | 0 | 0 | 0
2014-09-08 | 6時 | 12.1 | 2 | 100.0392 | 0 | 0 | 0 | 0 | 0
2014-09-08 | 7時 | 15.1 | 2 | 84.1294 | 0 | 0 | 0 | 0 | 0
2014-09-08 | 8時 | 18.1 | 2 | 70.276 | 0 | 0 | 0 | 0 | 0
2014-09-08 | 9時 | 20.8 | 2 | 60.0532 | 0 | 0 | 0 | 0 | 0
2014-09-08 | 10時 | 21.9 | 2 | 56.7383 | 0 | 0 | 0 | 0 | 0
2014-09-08 | 11時 | 22.9 | 1.9 | 53.9563 | 0 | 0 | 0 | 0 | 0
2014-09-08 | 12時 | 23.2 | 2 | 54.0959 | 0 | 0 | 0 | 0 | 0
2014-09-08 | 13時 | 22.4 | 2 | 57.3666 | 0 | 0 | 0 | 0 | 0
2014-09-08 | 14時 | 21.4 | 2 | 61.5966 | 0 | 0 | 0 | 0 | 0
2014-09-08 | 15時 | 20.6 | 2 | 64.0513 | 0 | 0 | 0 | 0 | 0
2014-09-08 | 16時 | 19.4 | 2 | 68.2935 | 0 | 0 | 0 | 0 | 0
2014-09-08 | 17時 | 18 | 1.7 | 73.7812 | 0 | 0 | 0 | 0 | 0
2014-09-08 | 18時 | 17.1 | 1.8 | 77.2851 | 0 | 0 | 0 | 0 | 0
2014-09-08 | 19時 | 16.1 | 1.7 | 81.4971 | 0 | 0 | 0 | 0 | 0
2014-09-08 | 20時 | 15.6 | 1.8 | 83.2547 | 0 | 0 | 0 | 0 | 0
2014-09-08 | 21時 | 15.9 | 1.8 | 80.7958 | 0 | 0 | 0 | 0 | 0
2014-09-08 | 22時 | 14.9 | 1.9 | 85.2201 | 0 | 0 | 0 | 0 | 0
2014-09-08 | 23時 | 14.6 | 1.8 | 85.9342 | 0 | 0 | 0 | 0 | 0
2014-09-09 | 0時 | 14.6 | 1.6 | 84.9822 | 0 | 0 | 0 | 0 | 0
2014-09-09 | 1時 | 14.6 | 1.5 | 84.0298 | 0 | 0 | 0 | 0 | 0
2014-09-09 | 2時 | 15 | 1.4 | 80.9609 | 0 | 0 | 0 | 0 | 0
2014-09-09 | 3時 | 14.5 | 1.3 | 86.4915 | 0 | 0 | 0 | 0 | 0
2014-09-09 | 4時 | 14.1 | 1.3 | 91.7096 | 0 | 0 | 0 | 0 | 0
2014-09-09 | 5時 | 14.8 | 1.3 | 89.5267 | 0 | 0 | 0 | 0 | 0
2014-09-09 | 6時 | 14.6 | 1.2 | 93.5401 | 0 | 0 | 0 | 0 | 0
2014-09-09 | 7時 | 14.6 | 1.2 | 96.3873 | 0 | 0 | 0 | 0 | 0
2014-09-09 | 8時 | 14.5 | 1.3 | 99.8752 | 0 | 0 | 0 | 0 | 0
2014-09-09 | 9時 | 15 | 1.3 | 97.6275 | 0 | 0 | 0 | 0 | 0
2014-09-09 | 10時 | 16.2 | 1.6 | 92.1085 | 0 | 0 | 0 | 0 | 0
2014-09-09 | 11時 | 16.5 | 1.8 | 91.2023 | 0 | 0 | 0 | 0 | 0
2014-09-09 | 12時 | 18.2 | 1.9 | 82.6594 | 0 | 0 | 0 | 0 | 0
2014-09-09 | 13時 | 18.3 | 1.9 | 83.6367 | 0 | 0 | 0 | 0 | 0
2014-09-09 | 14時 | 17.8 | 2 | 87.0793 | 0 | 0 | 0 | 0 | 0
2014-09-09 | 15時 | 17.1 | 2 | 91.0171 | 0 | 0 | 0 | 0 | 0
2014-09-09 | 16時 | 16.9 | 2 | 92.1786 | 0 | 0 | 0 | 0 | 0
2014-09-09 | 17時 | 16.6 | 2 | 93.9523 | 0 | 0 | 0 | 0 | 0
2014-09-09 | 18時 | 16.5 | 1.9 | 94.552 | 0 | 0 | 0 | 0 | 0
2014-09-09 | 19時 | 16.4 | 1.8 | 95.156 | 0 | 0 | 0 | 0 | 0
2014-09-09 | 20時 | 16.4 | 1.8 | 95.156 | 0 | 0 | 0 | 0 | 0
2014-09-09 | 21時 | 15.8 | 1.7 | 97.9971 | 0 | 0 | 0 | 0 | 0
2014-09-09 | 22時 | 15.7 | 1.6 | 98.6265 | 0 | 0 | 0 | 0 | 0
2014-09-09 | 23時 | 15.7 | 1.5 | 97.7454 | 0 | 0 | 0 | 0 | 0
2014-09-10 | 0時 | 15.3 | 1.4 | 100.2861 | 0 | 0 | 0 | 0 | 0
2014-09-10 | 1時 | 15.3 | 1.5 | 99.3818 | 0 | 0 | 0 | 0 | 0
2014-09-10 | 2時 | 15.1 | 1.4 | 100.6682 | 0 | 0 | 0 | 0 | 0
2014-09-10 | 3時 | 14.2 | 1.3 | 100.8611 | 0 | 0 | 0 | 0 | 0
2014-09-10 | 4時 | 13.4 | 1.4 | 100.0912 | 0 | 0 | 0 | 0 | 0
2014-09-10 | 5時 | 14.2 | 1.4 | 100.8611 | 0 | 0 | 0 | 0 | 0
2014-09-10 | 6時 | 15.5 | 1.3 | 99.8991 | 0 | 0 | 0 | 0 | 0
2014-09-10 | 7時 | 16.9 | 1.2 | 92.1786 | 0 | 0 | 0 | 0 | 0
2014-09-10 | 8時 | 19.6 | 1.5 | 78.4921 | 0 | 0 | 0 | 0 | 0
2014-09-10 | 9時 | 21.6 | 1.9 | 70.6022 | 0 | 0 | 0 | 0 | 0
2014-09-10 | 10時 | 23.3 | 2.3 | 64.2189 | 0 | 0 | 0 | 0 | 0
2014-09-10 | 11時 | 23.3 | 2.3 | 65.3151 | 0 | 0 | 0 | 0 | 0
2014-09-10 | 12時 | 22.2 | 2.6 | 70.4068 | 0 | 0 | 0 | 0 | 0
2014-09-10 | 13時 | 22.7 | 2.8 | 69.4347 | 0 | 0 | 0 | 0 | 0
2014-09-10 | 14時 | 22.4 | 2.8 | 71.8674 | 0 | 0 | 0 | 0 | 0
2014-09-10 | 15時 | 21.9 | 2.7 | 72.3028 | 0 | 0 | 0 | 0 | 0
2014-09-10 | 16時 | 20.9 | 2.7 | 74.9697 | 0 | 0 | 0 | 0 | 0
2014-09-10 | 17時 | 20.3 | 2.9 | 75.8191 | 0 | 0 | 0 | 0 | 0
2014-09-10 | 18時 | 18.3 | 2.7 | 83.6367 | 0 | 0 | 0 | 0 | 0
2014-09-10 | 19時 | 17.5 | 2.5 | 85.5991 | 0 | 0 | 0 | 0 | 0
2014-09-10 | 20時 | 16.2 | 2.3 | 90.3992 | 0 | 0 | 0 | 0 | 0
2014-09-10 | 21時 | 15 | 2.3 | 95.7804 | 0 | 0 | 0 | 0 | 0
2014-09-10 | 22時 | 13.4 | 2.2 | 100.0912 | 0 | 0 | 0 | 0 | 0
2014-09-10 | 23時 | 12.7 | 2.3 | 100.4778 | 0 | 0 | 0 | 0 | 0
2014-09-11 | 0時 | 11.9 | 2.2 | 100.2314 | 0 | 0 | 0 | 0 | 0
2014-09-11 | 1時 | 10.9 | 1.9 | 101.0229 | 0 | 0 | 0 | 0 | 0
2014-09-11 | 2時 | 10.3 | 1.9 | 100.0812 | 0 | 0 | 0 | 0 | 0
2014-09-11 | 3時 | 10.1 | 1.8 | 100.1448 | 0 | 0 | 0 | 0 | 0
2014-09-11 | 4時 | 9.7 | 1.5 | 100.2272 | 0 | 0 | 0 | 0 | 0
2014-09-11 | 5時 | 10.1 | 1.5 | 100.1448 | 0 | 0 | 0 | 0 | 0
2014-09-11 | 6時 | 12.1 | 1.5 | 100.0392 | 0 | 0 | 0 | 0 | 0
2014-09-11 | 7時 | 15.6 | 1.4 | 82.3628 | 0 | 0 | 0 | 0 | 0
2014-09-11 | 8時 | 18.5 | 1.5 | 68.5336 | 0 | 0 | 0 | 0 | 0
2014-09-11 | 9時 | 21.2 | 1.6 | 58.5946 | 0 | 0 | 0 | 0 | 0
2014-09-11 | 10時 | 22.7 | 2 | 54.6145 | 0 | 0 | 0 | 0 | 0
2014-09-11 | 11時 | 24 | 2.2 | 51.5501 | 0 | 0 | 0 | 0 | 0
2014-09-11 | 12時 | 24 | 2.1 | 52.6074 | 0 | 0 | 0 | 0 | 0
2014-09-11 | 13時 | 23.7 | 1.9 | 54.6411 | 0 | 0 | 0 | 0 | 0
2014-09-11 | 14時 | 23.4 | 2.1 | 56.7329 | 0 | 0 | 0 | 0 | 0
2014-09-11 | 15時 | 22.1 | 2 | 60.2024 | 0 | 0 | 0 | 0 | 0
2014-09-11 | 16時 | 20.8 | 2 | 64.5509 | 0 | 0 | 0 | 0 | 0
2014-09-11 | 17時 | 18.9 | 2 | 71.1789 | 0 | 0 | 0 | 0 | 0
2014-09-11 | 18時 | 17.7 | 1.9 | 75.1886 | 0 | 0 | 0 | 0 | 0
2014-09-11 | 19時 | 15.9 | 1.8 | 82.5454 | 0 | 0 | 0 | 0 | 0
2014-09-11 | 20時 | 15 | 1.6 | 86.527 | 0 | 0 | 0 | 0 | 0
2014-09-11 | 21時 | 14.7 | 1.5 | 89.1619 | 0 | 0 | 0 | 0 | 0
2014-09-11 | 22時 | 14.2 | 1.5 | 94.0434 | 0 | 0 | 0 | 0 | 0
2014-09-11 | 23時 | 14.2 | 1.5 | 95.0183 | 0 | 0 | 0 | 0 | 0
2014-09-12 | 0時 | 13.8 | 1.3 | 98.518 | 0 | 0 | 0 | 0 | 0
2014-09-12 | 1時 | 13.9 | 1.3 | 98.8732 | 0 | 0 | 0 | 0 | 0
2014-09-12 | 2時 | 14 | 1.3 | 100.2063 | 0 | 0 | 0 | 0 | 0
2014-09-12 | 3時 | 14.1 | 1.2 | 101.5172 | 0 | 0 | 0 | 0 | 0
2014-09-12 | 4時 | 14.3 | 1.2 | 101.1762 | 0 | 0 | 0 | 0 | 0
2014-09-12 | 5時 | 14.2 | 1.1 | 100.8611 | 0 | 0 | 0 | 0 | 0
2014-09-12 | 6時 | 14.8 | 1.1 | 101.6987 | 0 | 0 | 0 | 0 | 0
2014-09-12 | 7時 | 16.1 | 1.1 | 98.7107 | 0 | 0 | 0 | 0 | 0
2014-09-12 | 8時 | 16.7 | 1.2 | 97.4851 | 0 | 0 | 0 | 0 | 0
2014-09-12 | 9時 | 17.2 | 1.5 | 95.241 | 0 | 0 | 0 | 0 | 0
2014-09-12 | 10時 | 17.7 | 1.6 | 93.827 | 0 | 0 | 0 | 0 | 0
2014-09-12 | 11時 | 18.3 | 1.6 | 91.0961 | 0 | 0 | 0 | 0 | 0
2014-09-12 | 12時 | 19.4 | 1.6 | 85.7389 | 0 | 0 | 0 | 0 | 0
2014-09-12 | 13時 | 19.3 | 1.6 | 86.9736 | 0 | 0 | 0 | 0 | 0
2014-09-12 | 14時 | 19.1 | 1.6 | 88.7725 | 0 | 0 | 0 | 0 | 0
2014-09-12 | 15時 | 18.8 | 1.7 | 89.7301 | 0 | 0 | 0 | 0 | 0
2014-09-12 | 16時 | 18.8 | 1.6 | 89.7301 | 0 | 0 | 0 | 0 | 0
2014-09-12 | 17時 | 18.4 | 1.7 | 92.0061 | 0 | 0 | 0 | 0 | 0
2014-09-12 | 18時 | 17.9 | 1.7 | 94.1795 | 0 | 0 | 0 | 0 | 0
2014-09-12 | 19時 | 17.8 | 1.7 | 94.7745 | 0 | 0 | 0 | 0 | 0
2014-09-12 | 20時 | 18.3 | 1.6 | 91.0961 | 0 | 0 | 0 | 0 | 0
2014-09-12 | 21時 | 17.9 | 1.6 | 91.8879 | 0 | 0 | 0 | 0 | 0
2014-09-12 | 22時 | 17.9 | 1.5 | 90.359 | 0 | 0 | 0 | 0 | 0
2014-09-12 | 23時 | 16.9 | 1.5 | 94.6251 | 0 | 0 | 0 | 0 | 0
2014-09-13 | 0時 | 16.7 | 1.4 | 94.183 | 0 | 0 | 0 | 0 | 0
2014-09-13 | 1時 | 15.3 | 1.4 | 101.1902 | 0 | 0 | 0 | 0 | 0
2014-09-13 | 2時 | 15.2 | 1.4 | 100.9328 | 0 | 0 | 0 | 0 | 0
2014-09-13 | 3時 | 15.4 | 1.4 | 97.8466 | 0 | 0 | 0 | 0 | 0
2014-09-13 | 4時 | 15.5 | 1.3 | 96.3273 | 0 | 0 | 0 | 0 | 0
2014-09-13 | 5時 | 16.5 | 1.2 | 89.5259 | 0 | 0 | 0 | 0 | 0
2014-09-13 | 6時 | 17.9 | 1.2 | 81.1652 | 0 | 0 | 0 | 0 | 0
2014-09-13 | 7時 | 19 | 1.1 | 75.0399 | 0 | 0 | 0 | 0 | 0
2014-09-13 | 8時 | 19.7 | 1.2 | 71.1536 | 0 | 0 | 0 | 0 | 0
2014-09-13 | 9時 | 18.8 | 1.2 | 74.5316 | 0 | 0 | 0 | 0 | 0
2014-09-13 | 10時 | 19.4 | 1.6 | 71.7936 | 0 | 0 | 0 | 0 | 0
2014-09-13 | 11時 | 19.9 | 2 | 68.92 | 0 | 0 | 0 | 0 | 0
2014-09-13 | 12時 | 19.4 | 2.1 | 71.094 | 0 | 0 | 0 | 0 | 0
2014-09-13 | 13時 | 20.3 | 2.3 | 66.5728 | 0 | 0 | 0 | 0 | 0
2014-09-13 | 14時 | 20.3 | 2.2 | 66.5728 | 0 | 0 | 0 | 0 | 0
2014-09-13 | 15時 | 17.8 | 2.3 | 76.2649 | 0 | 0 | 0 | 0 | 0
2014-09-13 | 16時 | 16.7 | 2.1 | 80.9328 | 0 | 0 | 0 | 0 | 0
2014-09-13 | 17時 | 15.9 | 2.1 | 83.4198 | 0 | 0 | 0 | 0 | 0
2014-09-13 | 18時 | 14.7 | 2.2 | 89.1619 | 0 | 0 | 0 | 0 | 0
2014-09-13 | 19時 | 13.5 | 2.2 | 94.3363 | 0 | 0 | 0 | 0 | 0
2014-09-13 | 20時 | 12.9 | 2.2 | 97.0444 | 0 | 0 | 0 | 0 | 0
2014-09-13 | 21時 | 11.9 | 2.2 | 100.2314 | 0 | 0 | 0 | 0 | 0
2014-09-13 | 22時 | 11.7 | 2.1 | 100.4128 | 0 | 0 | 0 | 0 | 0
2014-09-13 | 23時 | 10.8 | 2 | 100.4732 | 0 | 0 | 0 | 0 | 0
2014-09-14 | 0時 | 11.3 | 1.9 | 99.5582 | 0 | 0 | 0 | 0 | 0
2014-09-14 | 1時 | 10.8 | 1.9 | 100.4732 | 0 | 0 | 0 | 0 | 0
2014-09-14 | 2時 | 9.8 | 1.9 | 99.5566 | 0 | 0 | 0 | 0 | 0
2014-09-14 | 3時 | 9.4 | 1.5 | 99.5741 | 0 | 0 | 0 | 0 | 0
2014-09-14 | 4時 | 8.9 | 1.6 | 100.2002 | 0 | 0 | 0 | 0 | 0
2014-09-14 | 5時 | 9.8 | 1.6 | 99.5566 | 0 | 0 | 0 | 0 | 0
2014-09-14 | 6時 | 12.3 | 1.6 | 99.8366 | 0 | 0 | 0 | 0 | 0
2014-09-14 | 7時 | 15.9 | 1.6 | 89.5326 | 0 | 0 | 0 | 0 | 0
2014-09-14 | 8時 | 20.4 | 1.5 | 69.4493 | 0 | 0 | 0 | 0 | 0
2014-09-14 | 9時 | 21.7 | 1.8 | 64.7238 | 0 | 0 | 0 | 0 | 0
2014-09-14 | 10時 | 23 | 1.9 | 60.3623 | 0 | 0 | 0 | 0 | 0
2014-09-14 | 11時 | 24.3 | 2.1 | 56.3338 | 0 | 0 | 0 | 0 | 0
2014-09-14 | 12時 | 24.1 | 1.9 | 57.5374 | 0 | 0 | 0 | 0 | 0
2014-09-14 | 13時 | 23.9 | 2 | 59.2925 | 0 | 0 | 0 | 0 | 0
2014-09-14 | 14時 | 23.9 | 2 | 59.822 | 0 | 0 | 0 | 0 | 0
2014-09-14 | 15時 | 22.5 | 2 | 64.5279 | 0 | 0 | 0 | 0 | 0
2014-09-14 | 16時 | 21.2 | 1.8 | 68.6111 | 0 | 0 | 0 | 0 | 0
2014-09-14 | 17時 | 19.8 | 1.9 | 74.1211 | 0 | 0 | 0 | 0 | 0
2014-09-14 | 18時 | 18.3 | 2 | 80.6463 | 0 | 0 | 0 | 0 | 0
2014-09-14 | 19時 | 18 | 1.8 | 80.656 | 0 | 0 | 0 | 0 | 0
2014-09-14 | 20時 | 17.2 | 1.8 | 84.0303 | 0 | 0 | 0 | 0 | 0
2014-09-14 | 21時 | 16.8 | 1.7 | 86.1887 | 0 | 0 | 0 | 0 | 0
2014-09-14 | 22時 | 15.9 | 1.6 | 91.2766 | 0 | 0 | 0 | 0 | 0
2014-09-14 | 23時 | 15.6 | 1.5 | 92.1581 | 0 | 0 | 0 | 0 | 0
2014-09-15 | 0時 | 15.4 | 1.4 | 93.3481 | 0 | 0 | 0 | 0 | 0
2014-09-15 | 1時 | 14.6 | 7.1 | 98.2839 | 0 | 0 | 0 | 0 | 0
2014-09-15 | 2時 | 14.3 | 6.9 | 100.2098 | 0 | 0 | 0 | 0 | 0
2014-09-15 | 3時 | 14 | 7.1 | 100.2063 | 0 | 0 | 0 | 0 | 0
2014-09-15 | 4時 | 13.6 | 7.3 | 99.8084 | 0 | 0 | 0 | 0 | 0
2014-09-15 | 5時 | 13.8 | 7.5 | 99.5179 | 0 | 0 | 0 | 0 | 0
2014-09-15 | 6時 | 14.8 | 7.7 | 97.0231 | 0 | 0 | 0 | 0 | 0
2014-09-15 | 7時 | 16.1 | 7.9 | 88.3956 | 0 | 0 | 0 | 0 | 0
2014-09-15 | 8時 | 17.4 | 8.1 | 82.1813 | 0 | 0 | 0 | 0 | 0
2014-09-15 | 9時 | 18.6 | 8.2 | 76.2053 | 0 | 0 | 0 | 0 | 0
2014-09-15 | 10時 | 18 | 8.4 | 78.3666 | 0 | 0 | 0 | 0 | 0
2014-09-15 | 11時 | 19.2 | 8.5 | 72.6935 | 0 | 0 | 0 | 0 | 0
2014-09-15 | 12時 | 19.4 | 8.6 | 71.7936 | 0 | 0 | 0 | 0 | 0
2014-09-15 | 13時 | 18.5 | 8.8 | 75.9444 | 0 | 0 | 0 | 0 | 0
2014-09-15 | 14時 | 18.2 | 9 | 77.3874 | 0 | 0 | 0 | 0 | 0
2014-09-15 | 15時 | 17.5 | 9 | 80.0878 | 0 | 0 | 0 | 0 | 0
2014-09-15 | 16時 | 16.7 | 9 | 84.2517 | 0 | 0 | 0 | 0 | 0
2014-09-15 | 17時 | 15.8 | 9.1 | 88.3509 | 0 | 0 | 0 | 0 | 0
2014-09-15 | 18時 | 15.2 | 9.1 | 90.9049 | 0 | 0 | 0 | 0 | 0
2014-09-15 | 19時 | 14.8 | 9.1 | 92.3401 | 0 | 0 | 0 | 0 | 0
2014-09-15 | 20時 | 14.7 | 9.2 | 92.9379 | 0 | 0 | 0 | 0 | 0
2014-09-15 | 21時 | 14.5 | 8.9 | 93.1908 | 0 | 0 | 0 | 0 | 0
2014-09-15 | 22時 | 14.5 | 8.7 | 92.2346 | 0 | 0 | 0 | 0 | 0
2014-09-15 | 23時 | 14.4 | 8.4 | 91.8705 | 0 | 0 | 0 | 0 | 0
2014-09-16 | 0時 | 14.3 | 8.2 | 91.498 | 0 | 0 | 0 | 0 | 0
2014-09-16 | 1時 | 14.2 | 7.9 | 90.1408 | 0 | 0 | 0 | 0 | 0
2014-09-16 | 2時 | 14 | 7.7 | 91.3177 | 0 | 0 | 0 | 0 | 0
2014-09-16 | 3時 | 13.5 | 7.8 | 94.3363 | 0 | 0 | 0 | 0 | 0
2014-09-16 | 4時 | 13.6 | 7.9 | 93.7237 | 0 | 0 | 0 | 0 | 0
2014-09-16 | 5時 | 13.4 | 8 | 94.9533 | 0 | 0 | 0 | 0 | 0
2014-09-16 | 6時 | 13.8 | 8.1 | 92.512 | 0 | 0 | 0 | 0 | 0
2014-09-16 | 7時 | 14.3 | 8.1 | 89.5587 | 0 | 0 | 0 | 0 | 0
2014-09-16 | 8時 | 14.9 | 8.2 | 87.0863 | 0 | 0 | 0 | 0 | 0
2014-09-16 | 9時 | 14.3 | 8.2 | 90.5285 | 0 | 0 | 0 | 0 | 0
2014-09-16 | 10時 | 14.9 | 8.3 | 87.0863 | 0 | 0 | 0 | 0 | 0
2014-09-16 | 11時 | 14.5 | 8.4 | 88.4071 | 0 | 0 | 0 | 0 | 0
2014-09-16 | 12時 | 14.1 | 8.4 | 91.7096 | 0 | 0 | 0 | 0 | 0
2014-09-16 | 13時 | 13.9 | 8.5 | 91.9127 | 0 | 0 | 0 | 0 | 0
2014-09-16 | 14時 | 13.8 | 8.6 | 92.512 | 0 | 0 | 0 | 0 | 0
2014-09-16 | 15時 | 13.4 | 8.6 | 93.9248 | 0 | 0 | 0 | 0 | 0
2014-09-16 | 16時 | 12.9 | 8.8 | 95.9814 | 0 | 0 | 0 | 0 | 0
2014-09-16 | 17時 | 12.6 | 8.8 | 96.8032 | 0 | 0 | 0 | 0 | 0
2014-09-16 | 18時 | 12.7 | 8.9 | 94.0143 | 0 | 0 | 0 | 0 | 0
2014-09-16 | 19時 | 12.7 | 9.1 | 92.9359 | 0 | 0 | 0 | 0 | 0
2014-09-16 | 20時 | 12.9 | 9.2 | 90.661 | 0 | 0 | 0 | 0 | 0
2014-09-16 | 21時 | 12.9 | 9 | 89.5959 | 0 | 0 | 0 | 0 | 0
2014-09-16 | 22時 | 12.9 | 8.8 | 88.5305 | 0 | 0 | 0 | 0 | 0
2014-09-16 | 23時 | 12.8 | 8.6 | 88.0396 | 0 | 0 | 0 | 0 | 0
2014-09-17 | 0時 | 12.7 | 8.5 | 87.5385 | 0 | 0 | 0 | 0 | 0
2014-09-17 | 1時 | 12.7 | 8.3 | 86.458 | 0 | 0 | 0 | 0 | 0
2014-09-17 | 2時 | 12.5 | 8.2 | 87.6004 | 0 | 0 | 0 | 0 | 0
2014-09-17 | 3時 | 12.3 | 8.1 | 87.6501 | 0 | 0 | 0 | 0 | 0
2014-09-17 | 4時 | 12.2 | 8 | 88.2289 | 0 | 0 | 0 | 0 | 0
2014-09-17 | 5時 | 12.4 | 7.9 | 85.9728 | 0 | 0 | 0 | 0 | 0
2014-09-17 | 6時 | 13 | 7.8 | 82.6555 | 0 | 0 | 0 | 0 | 0
2014-09-17 | 7時 | 13.3 | 7.7 | 81.0509 | 0 | 0 | 0 | 0 | 0
2014-09-17 | 8時 | 14.4 | 7.7 | 74.4907 | 0 | 0 | 0 | 0 | 0
2014-09-17 | 9時 | 15.9 | 7.7 | 67.6386 | 0 | 0 | 0 | 0 | 0
2014-09-17 | 10時 | 16.3 | 7.9 | 65.9329 | 0 | 0 | 0 | 0 | 0
2014-09-17 | 11時 | 16.6 | 7.9 | 64.6853 | 0 | 0 | 0 | 0 | 0
2014-09-17 | 12時 | 16.3 | 8.1 | 65.9329 | 0 | 0 | 0 | 0 | 0
2014-09-17 | 13時 | 16 | 8.1 | 66.3338 | 0 | 0 | 0 | 0 | 0
2014-09-17 | 14時 | 15.6 | 8.2 | 68.0539 | 0 | 0 | 0 | 0 | 0
2014-09-17 | 15時 | 14.6 | 8.4 | 71.6212 | 0 | 0 | 0 | 0 | 0
2014-09-17 | 16時 | 13.5 | 8.5 | 75.8928 | 0 | 0 | 0 | 0 | 0
2014-09-17 | 17時 | 11.5 | 8.6 | 85.3758 | 0 | 0 | 0 | 0 | 0
2014-09-17 | 18時 | 10.1 | 8.7 | 91.142 | 0 | 0 | 0 | 0 | 0
2014-09-17 | 19時 | 9 | 8.9 | 96.7527 | 0 | 0 | 0 | 0 | 0
2014-09-17 | 20時 | 8 | 9 | 99.0866 | 0 | 0 | 0 | 0 | 0
2014-09-17 | 21時 | 8 | 8.7 | 99.0866 | 0 | 0 | 0 | 0 | 0
2014-09-17 | 22時 | 7.6 | 8.4 | 98.7724 | 0 | 0 | 0 | 0 | 0
2014-09-17 | 23時 | 8 | 8.1 | 99.0866 | 0 | 0 | 0 | 0 | 0
2014-09-18 | 0時 | 7.8 | 7.9 | 98.94 | 0 | 0 | 0 | 0 | 0
2014-09-18 | 1時 | 7.4 | 7.6 | 98.5831 | 0 | 0 | 0 | 0 | 0
2014-09-18 | 2時 | 7.3 | 7.3 | 99.2601 | 0 | 0 | 0 | 0 | 0
2014-09-18 | 3時 | 7.2 | 7.4 | 98.3716 | 0 | 0 | 0 | 0 | 0
2014-09-18 | 4時 | 6.6 | 7.5 | 99.2352 | 0 | 0 | 0 | 0 | 0
2014-09-18 | 5時 | 6.7 | 7.6 | 98.5546 | 0 | 0 | 0 | 0 | 0
2014-09-18 | 6時 | 8.2 | 7.7 | 99.2129 | 0 | 0 | 0 | 0 | 0
2014-09-18 | 7時 | 13.8 | 7.8 | 85.4905 | 0 | 0 | 0 | 0 | 0
2014-09-18 | 8時 | 16.2 | 8 | 76.6856 | 0 | 0 | 0 | 0 | 0
2014-09-18 | 9時 | 18.2 | 7.9 | 69.0793 | 0 | 0 | 0 | 0 | 0
2014-09-18 | 10時 | 19.2 | 7.9 | 67.0204 | 0 | 0 | 0 | 0 | 0
2014-09-18 | 11時 | 20.9 | 7.9 | 61.6017 | 0 | 0 | 0 | 0 | 0
2014-09-18 | 12時 | 20.3 | 7.9 | 65.2485 | 0 | 0 | 0 | 0 | 0
2014-09-18 | 13時 | 19.9 | 7.9 | 68.92 | 0 | 0 | 0 | 0 | 0
2014-09-18 | 14時 | 19.4 | 7.9 | 72.493 | 0 | 0 | 0 | 0 | 0
2014-09-18 | 15時 | 17.9 | 8 | 78.8613 | 0 | 0 | 0 | 0 | 0
2014-09-18 | 16時 | 16.8 | 8.2 | 82.894 | 0 | 0 | 0 | 0 | 0
2014-09-18 | 17時 | 15.6 | 8.4 | 87.7099 | 0 | 0 | 0 | 0 | 0
2014-09-18 | 18時 | 15.4 | 8.5 | 87.9405 | 0 | 0 | 0 | 0 | 0
2014-09-18 | 19時 | 15.2 | 8.7 | 88.164 | 0 | 0 | 0 | 0 | 0
2014-09-18 | 20時 | 14.9 | 8.9 | 88.019 | 0 | 0 | 0 | 0 | 0
2014-09-18 | 21時 | 14.8 | 8.7 | 87.6497 | 0 | 0 | 0 | 0 | 0
2014-09-18 | 22時 | 14.1 | 8.5 | 91.7096 | 0 | 0 | 0 | 0 | 0
2014-09-18 | 23時 | 14.2 | 8.3 | 90.1408 | 0 | 0 | 0 | 0 | 0
2014-09-19 | 0時 | 14.1 | 8.2 | 89.7443 | 0 | 0 | 0 | 0 | 0
2014-09-19 | 1時 | 14.4 | 8 | 87.0527 | 0 | 0 | 0 | 0 | 0
2014-09-19 | 2時 | 14.1 | 7.8 | 88.7612 | 0 | 0 | 0 | 0 | 0
2014-09-19 | 3時 | 13.1 | 8.1 | 95.7828 | 0 | 0 | 0 | 0 | 0
2014-09-19 | 4時 | 11.9 | 8.3 | 99.095 | 0 | 0 | 0 | 0 | 0
2014-09-19 | 5時 | 13.5 | 8.3 | 95.3578 | 0 | 0 | 0 | 0 | 0
2014-09-19 | 6時 | 15 | 9 | 88.38 | 0 | 0 | 0 | 0 | 0
2014-09-19 | 7時 | 16.7 | 9.3 | 80.1024 | 0 | 0 | 0 | 0 | 0
2014-09-19 | 8時 | 18.1 | 9.7 | 74.8385 | 0 | 0 | 0 | 0 | 0
2014-09-19 | 9時 | 19.6 | 9.5 | 68.8328 | 0 | 0 | 0 | 0 | 0
2014-09-19 | 10時 | 20.5 | 9.4 | 65.7556 | 0 | 0 | 0 | 0 | 0
2014-09-19 | 11時 | 20.5 | 9.2 | 66.4093 | 0 | 0 | 0 | 0 | 0
2014-09-19 | 12時 | 21 | 9 | 65.0291 | 0 | 0 | 0 | 0 | 0
2014-09-19 | 13時 | 21 | 8.9 | 66.2958 | 0 | 0 | 0 | 0 | 0
2014-09-19 | 14時 | 20.3 | 8.7 | 69.8797 | 0 | 0 | 0 | 0 | 0
2014-09-19 | 15時 | 19.3 | 8.7 | 75.0555 | 0 | 0 | 0 | 0 | 0
2014-09-19 | 16時 | 18.6 | 8.8 | 78.4094 | 0 | 0 | 0 | 0 | 0
2014-09-19 | 17時 | 17.9 | 8.8 | 82.7 | 0 | 0 | 0 | 0 | 0
2014-09-19 | 18時 | 17.8 | 8.9 | 83.9943 | 0 | 0 | 0 | 0 | 0
2014-09-19 | 19時 | 18.2 | 8.9 | 81.907 | 0 | 0 | 0 | 0 | 0
2014-09-19 | 20時 | 17.8 | 8.9 | 84.7659 | 0 | 0 | 0 | 0 | 0
2014-09-19 | 21時 | 17.8 | 8.8 | 85.5373 | 0 | 0 | 0 | 0 | 0
2014-09-19 | 22時 | 17.5 | 8.7 | 87.9574 | 0 | 0 | 0 | 0 | 0
2014-09-19 | 23時 | 17.6 | 8.6 | 87.4038 | 0 | 0 | 0 | 0 | 0
2014-09-20 | 0時 | 18 | 8.5 | 85.9896 | 0 | 0 | 0 | 0 | 0
2014-09-20 | 1時 | 18 | 8.5 | 86.7506 | 0 | 0 | 0 | 0 | 0
2014-09-20 | 2時 | 17.8 | 8.4 | 88.6203 | 0 | 0 | 0 | 0 | 0
2014-09-20 | 3時 | 16.4 | 8.5 | 96.8399 | 0 | 0 | 0 | 0 | 0
2014-09-20 | 4時 | 15.8 | 8.5 | 100.622 | 0 | 0 | 0 | 0 | 0
2014-09-20 | 5時 | 16.3 | 8.6 | 98.306 | 0 | 0 | 0 | 0 | 0
2014-09-20 | 6時 | 16.8 | 8.7 | 96.0479 | 0 | 0 | 0 | 0 | 0
2014-09-20 | 7時 | 18.2 | 8.7 | 87.9197 | 0 | 0 | 0 | 0 | 0
2014-09-20 | 8時 | 19.1 | 8.8 | 83.8129 | 0 | 0 | 0 | 0 | 0
2014-09-20 | 9時 | 19.1 | 9 | 82.3938 | 0 | 0 | 0 | 0 | 0
2014-09-20 | 10時 | 19.7 | 9.2 | 79.374 | 0 | 0 | 0 | 0 | 0
2014-09-20 | 11時 | 19.5 | 9.4 | 79.6741 | 0 | 0 | 0 | 0 | 0
2014-09-20 | 12時 | 20 | 9.7 | 76.5682 | 0 | 0 | 0 | 0 | 0
2014-09-20 | 13時 | 19.7 | 9.9 | 77.3218 | 0 | 0 | 0 | 0 | 0
2014-09-20 | 14時 | 18.1 | 10.2 | 84.6941 | 0 | 0 | 0 | 0 | 0
2014-09-20 | 15時 | 16.8 | 10.1 | 91.123 | 0 | 0 | 0 | 0 | 0
2014-09-20 | 16時 | 16.3 | 10 | 94.0686 | 0 | 0 | 0 | 0 | 0
2014-09-20 | 17時 | 16 | 10 | 95.0225 | 0 | 0 | 0 | 0 | 0
2014-09-20 | 18時 | 15.6 | 9.9 | 96.5992 | 0 | 0 | 0 | 0 | 0
2014-09-20 | 19時 | 15.4 | 9.8 | 97.8466 | 0 | 0 | 0 | 0 | 0
2014-09-20 | 20時 | 15.3 | 9.8 | 97.5722 | 0 | 0 | 0 | 0 | 0
2014-09-20 | 21時 | 15.2 | 9.6 | 96.379 | 0 | 0 | 0 | 0 | 0
2014-09-20 | 22時 | 15.1 | 9.5 | 96.0835 | 0 | 0 | 0 | 0 | 0
2014-09-20 | 23時 | 15 | 9.4 | 94.8564 | 0 | 0 | 0 | 0 | 0
2014-09-21 | 0時 | 15 | 9.2 | 93.0074 | 0 | 0 | 0 | 0 | 0
2014-09-21 | 1時 | 15 | 9.1 | 91.1574 | 0 | 0 | 0 | 0 | 0
2014-09-21 | 2時 | 15 | 8.9 | 90.2319 | 0 | 0 | 0 | 0 | 0
2014-09-21 | 3時 | 14.3 | 9.1 | 94.4047 | 0 | 0 | 0 | 0 | 0
2014-09-21 | 4時 | 13.6 | 9.3 | 97.7815 | 0 | 0 | 0 | 0 | 0
2014-09-21 | 5時 | 13.7 | 9.5 | 97.1471 | 0 | 0 | 0 | 0 | 0
2014-09-21 | 6時 | 13.3 | 9.6 | 99.7128 | 0 | 0 | 0 | 0 | 0
2014-09-21 | 7時 | 14.4 | 9.8 | 91.8705 | 0 | 0 | 0 | 0 | 0
2014-09-21 | 8時 | 16.9 | 10 | 79.0915 | 0 | 0 | 0 | 0 | 0
2014-09-21 | 9時 | 18.8 | 10.1 | 69.4429 | 0 | 0 | 0 | 0 | 0
2014-09-21 | 10時 | 19.8 | 10.2 | 65.2498 | 0 | 0 | 0 | 0 | 0
2014-09-21 | 11時 | 21.6 | 10.2 | 58.4003 | 0 | 0 | 0 | 0 | 0
2014-09-21 | 12時 | 20.6 | 10.3 | 62.0998 | 0 | 0 | 0 | 0 | 0
2014-09-21 | 13時 | 21.4 | 10.4 | 58.5002 | 0 | 0 | 0 | 0 | 0
2014-09-21 | 14時 | 20.9 | 10.4 | 60.324 | 0 | 0 | 0 | 0 | 0
2014-09-21 | 15時 | 19.6 | 10.4 | 64.6799 | 0 | 0 | 0 | 0 | 0
2014-09-21 | 16時 | 18.3 | 10.5 | 68.6469 | 0 | 0 | 0 | 0 | 0
2014-09-21 | 17時 | 16.8 | 10.6 | 74.639 | 0 | 0 | 0 | 0 | 0
2014-09-21 | 18時 | 15.5 | 10.6 | 79.2993 | 0 | 0 | 0 | 0 | 0
2014-09-21 | 19時 | 14.8 | 10.7 | 82.0113 | 0 | 0 | 0 | 0 | 0
2014-09-21 | 20時 | 14.5 | 10.7 | 82.6566 | 0 | 0 | 0 | 0 | 0
2014-09-21 | 21時 | 14.6 | 10.5 | 81.1708 | 0 | 0 | 0 | 0 | 0
2014-09-21 | 22時 | 13.7 | 10.2 | 86.0483 | 0 | 0 | 0 | 0 | 0
2014-09-21 | 23時 | 12.3 | 10 | 94.3026 | 0 | 0 | 0 | 0 | 0
2014-09-22 | 0時 | 11.1 | 9.7 | 99.6888 | 0 | 0 | 0 | 0 | 0
2014-09-22 | 1時 | 10.4 | 9.5 | 100.6733 | 0 | 0 | 0 | 0 | 0
2014-09-22 | 2時 | 9.7 | 9.3 | 100.2272 | 0 | 0 | 0 | 0 | 0
2014-09-22 | 3時 | 8.9 | 9.5 | 100.2002 | 0 | 0 | 0 | 0 | 0
2014-09-22 | 4時 | 8.5 | 9.8 | 100.0826 | 0 | 0 | 0 | 0 | 0
2014-09-22 | 5時 | 8.6 | 9.8 | 99.4065 | 0 | 0 | 0 | 0 | 0
2014-09-22 | 6時 | 9.9 | 10.3 | 100.1936 | 0 | 0 | 0 | 0 | 0
2014-09-22 | 7時 | 12.5 | 10.6 | 94.1639 | 0 | 0 | 0 | 0 | 0
2014-09-22 | 8時 | 16 | 10.8 | 75.0591 | 0 | 0 | 0 | 0 | 0
2014-09-22 | 9時 | 19.1 | 10.6 | 63.8644 | 0 | 0 | 0 | 0 | 0
2014-09-22 | 10時 | 21.7 | 10.5 | 55.6094 | 0 | 0 | 0 | 0 | 0
2014-09-22 | 11時 | 23.4 | 10.4 | 51.8008 | 0 | 0 | 0 | 0 | 0
2014-09-22 | 12時 | 23.1 | 10.3 | 54.424 | 0 | 0 | 0 | 0 | 0
2014-09-22 | 13時 | 19.2 | 10.1 | 71.2766 | 0 | 0 | 0 | 0 | 0
2014-09-22 | 14時 | 19.8 | 10 | 70.7134 | 0 | 0 | 0 | 0 | 0
2014-09-22 | 15時 | 15.4 | 9.7 | 89.7442 | 0 | 0 | 0 | 0 | 0
2014-09-22 | 16時 | 15.2 | 9.4 | 87.2498 | 0 | 0 | 0 | 0 | 0
2014-09-22 | 17時 | 14.9 | 9.1 | 86.1534 | 0 | 0 | 0 | 0 | 0
2014-09-22 | 18時 | 13.9 | 8.8 | 87.9283 | 0 | 0 | 0 | 0 | 0
2014-09-22 | 19時 | 13.1 | 8.6 | 89.4824 | 0 | 0 | 0 | 0 | 0
2014-09-22 | 20時 | 12 | 8.3 | 91.6625 | 0 | 0 | 0 | 0 | 0
2014-09-22 | 21時 | 11.4 | 8.1 | 94.1939 | 0 | 0 | 0 | 0 | 0
2014-09-22 | 22時 | 10.6 | 7.9 | 99.3385 | 0 | 0 | 0 | 0 | 0
2014-09-22 | 23時 | 9.8 | 7.7 | 99.5566 | 0 | 0 | 0 | 0 | 0
2014-09-23 | 0時 | 10.2 | 7.6 | 99.4768 | 0 | 0 | 0 | 0 | 0
2014-09-23 | 1時 | 9.5 | 7.4 | 100.2452 | 0 | 0 | 0 | 0 | 0
2014-09-23 | 2時 | 9 | 7.2 | 99.5255 | 0 | 0 | 0 | 0 | 0
2014-09-23 | 3時 | 9 | 7.2 | 99.5255 | 0 | 0 | 0 | 0 | 0
2014-09-23 | 4時 | 9 | 7.1 | 99.5255 | 0 | 0 | 0 | 0 | 0
2014-09-23 | 5時 | 9.1 | 6.9 | 100.2322 | 0 | 0 | 0 | 0 | 0
2014-09-23 | 6時 | 11.5 | 7.4 | 98.2475 | 0 | 0 | 0 | 0 | 0
2014-09-23 | 7時 | 12.5 | 7.4 | 94.1639 | 0 | 0 | 0 | 0 | 0
2014-09-23 | 8時 | 16.9 | 7.4 | 72.523 | 0 | 0 | 0 | 0 | 0
2014-09-23 | 9時 | 19.7 | 7.2 | 62.2129 | 0 | 0 | 0 | 0 | 0
2014-09-23 | 10時 | 22.5 | 6.9 | 53.5429 | 0 | 0 | 0 | 0 | 0
2014-09-23 | 11時 | 23.7 | 6.7 | 51.4114 | 0 | 0 | 0 | 0 | 0
2014-09-23 | 12時 | 23.1 | 6.4 | 54.424 | 0 | 0 | 0 | 0 | 0
2014-09-23 | 13時 | 22.7 | 6.2 | 56.9025 | 0 | 0 | 0 | 0 | 0
2014-09-23 | 14時 | 22.3 | 6 | 59.4735 | 0 | 0 | 0 | 0 | 0
2014-09-23 | 15時 | 21.4 | 6.1 | 61.5966 | 0 | 0 | 0 | 0 | 0
2014-09-23 | 16時 | 19.9 | 6.3 | 66.2051 | 0 | 0 | 0 | 0 | 0
2014-09-23 | 17時 | 18.6 | 6.5 | 70.3174 | 0 | 0 | 0 | 0 | 0
2014-09-23 | 18時 | 15.8 | 6.6 | 82.1949 | 0 | 0 | 0 | 0 | 0
2014-09-23 | 19時 | 15.2 | 6.8 | 82.6743 | 0 | 0 | 0 | 0 | 0
2014-09-23 | 20時 | 15.1 | 7 | 81.3638 | 0 | 0 | 0 | 0 | 0
2014-09-23 | 21時 | 14.3 | 7.2 | 86.6474 | 0 | 0 | 0 | 0 | 0
2014-09-23 | 22時 | 13.8 | 7.4 | 89.5047 | 0 | 0 | 0 | 0 | 0
2014-09-23 | 23時 | 13.5 | 7.6 | 92.2922 | 0 | 0 | 0 | 0 | 0
2014-09-24 | 0時 | 13 | 7.7 | 96.4113 | 0 | 0 | 0 | 0 | 0
2014-09-24 | 1時 | 12.7 | 7.9 | 98.3247 | 0.010408 | 0 | 0 | 0 | 0
2014-09-24 | 2時 | 12.6 | 8.2 | 100.0557 | 0.056882 | 0 | 0 | 0 | 0
2014-09-24 | 3時 | 12.5 | 8.1 | 99.6239 | 0.20996 | 0 | 0 | 0 | 0.011551
2014-09-24 | 4時 | 12.4 | 8 | 99.1822 | 0.34183 | 0 | 0.0087107 | 0.0077713 | 0.015876
2014-09-24 | 5時 | 12.1 | 7.9 | 100.0392 | 0.39329 | 0 | 0.011867 | 0.010966 | 0.057722
2014-09-24 | 6時 | 12.3 | 7.8 | 97.624 | 0.37716 | 0 | 0.058997 | 0.016414 | 0.06045
2014-09-24 | 7時 | 14.1 | 7.8 | 85.8101 | 0 | 0 | 0.09538 | 0 | 0.03185
2014-09-24 | 8時 | 16.4 | 7.7 | 73.1677 | 0 | 0 | 0 | 0 | 0
2014-09-24 | 9時 | 17.4 | 7.6 | 67.0746 | 0 | 0 | 0 | 0 | 0
2014-09-24 | 10時 | 16 | 7.5 | 72.4444 | 0 | 0 | 0 | 0 | 0
2014-09-24 | 11時 | 17.2 | 7.5 | 65.5045 | 0 | 0 | 0 | 0 | 0
2014-09-24 | 12時 | 16.4 | 7.4 | 68.0677 | 0 | 0 | 0 | 0 | 0
2014-09-24 | 13時 | 15.8 | 7.3 | 68.9574 | 0 | 0 | 0 | 0 | 0
2014-09-24 | 14時 | 15 | 7.3 | 71.6605 | 0 | 0 | 0 | 0 | 0
2014-09-24 | 15時 | 14.6 | 7.3 | 71.6212 | 0 | 0 | 0 | 0 | 0
2014-09-24 | 16時 | 13.8 | 7.5 | 74.4252 | 0 | 0 | 0.0094904 | 0 | 0
2014-09-24 | 17時 | 13.4 | 7.5 | 75.3548 | 0 | 0 | 0.0577 | 0 | 0.013638
2014-09-24 | 18時 | 13.2 | 7.7 | 75.2966 | 0 | 0 | 0.11201 | 0 | 0.076244
2014-09-24 | 19時 | 13.1 | 7.7 | 73.6787 | 0 | 0 | 0.12847 | 0 | 0
2014-09-24 | 20時 | 12.7 | 7.9 | 74.5497 | 0 | 0 | 0.14725 | 0 | 0
2014-09-24 | 21時 | 12.6 | 7.9 | 75.0404 | 0 | 0 | 0.15615 | 0 | 0
2014-09-24 | 22時 | 12.7 | 8 | 75.634 | 0.045365 | 0 | 0.041325 | 0 | 0.0043872
2014-09-24 | 23時 | 12.6 | 8.1 | 77.2229 | 0.27919 | 0 | 0.045938 | 0.0074602 | 0.027717
2014-09-25 | 0時 | 11.6 | 8.1 | 82.4829 | 0.46315 | 0 | 0.070123 | 0.039777 | 0.09129
2014-09-25 | 1時 | 12.1 | 8.2 | 80.9316 | 0.56347 | 0 | 0.072653 | 0.06285 | 0.098833
2014-09-25 | 2時 | 11.4 | 8.3 | 85.9431 | 0.76759 | 0 | 0.091065 | 0.080314 | 0.13636
2014-09-25 | 3時 | 11 | 8.3 | 89.4667 | 0.8738 | 0 | 0.1423 | 0.11371 | 0.18303
2014-09-25 | 4時 | 10.5 | 8.4 | 93.7485 | 1.7528 | 0 | 0.17363 | 0.14942 | 0.21048
2014-09-25 | 5時 | 10.4 | 8.5 | 95.6367 | 2.4367 | 0 | 0.28671 | 0.14996 | 0.29696
2014-09-25 | 6時 | 11 | 8.6 | 94.3091 | 0.097473 | 0 | 0.70437 | 0.33162 | 0.51973
2014-09-25 | 7時 | 12.8 | 8.7 | 84.8192 | 0.016677 | 0 | 0.28953 | 0.11042 | 0.13558
2014-09-25 | 8時 | 14.3 | 8.8 | 77.8969 | 0 | 0 | 0 | 0 | 0.0031747
2014-09-25 | 9時 | 15.9 | 9.1 | 71.1533 | 0 | 0 | 0 | 0 | 0
2014-09-25 | 10時 | 16.5 | 9.4 | 69.3259 | 0 | 0 | 0 | 0 | 0
2014-09-25 | 11時 | 17 | 9.7 | 67.1584 | 0 | 0 | 0 | 0 | 0
2014-09-25 | 12時 | 17.4 | 10.1 | 66.277 | 0 | 0 | 0 | 0 | 0
2014-09-25 | 13時 | 16.9 | 10.4 | 69.2326 | 0 | 0 | 0 | 0 | 0
2014-09-25 | 14時 | 17.2 | 10.7 | 68.7361 | 0 | 0 | 0 | 0 | 0
2014-09-25 | 15時 | 16.2 | 10.1 | 73.2464 | 0 | 0 | 0 | 0 | 0
2014-09-25 | 16時 | 15 | 9.5 | 79.1032 | 0 | 0 | 0 | 0 | 0
2014-09-25 | 17時 | 13.5 | 8.9 | 88.2002 | 0 | 0 | 0.035914 | 0.0066531 | 0
2014-09-25 | 18時 | 12.7 | 8.4 | 94.0143 | 0 | 0 | 0.12854 | 0.073744 | 0.031052
2014-09-25 | 19時 | 12.3 | 7.8 | 96.5172 | 0 | 0 | 0.15725 | 0 | 0.12294
2014-09-25 | 20時 | 11.7 | 7.2 | 100.4128 | 0 | 0 | 0.18625 | 0.048376 | 0.030715
2014-09-25 | 21時 | 11.5 | 7.1 | 100.583 | 0 | 0 | 0.19965 | 0 | 0.0014358
2014-09-25 | 22時 | 10.8 | 6.9 | 100.4732 | 0.04046 | 0 | 0.15827 | 0 | 0.058133
2014-09-25 | 23時 | 10.7 | 6.8 | 101.1447 | 0.44706 | 0 | 0.10555 | 0.041058 | 0.11577
2014-09-26 | 0時 | 10.7 | 6.7 | 101.1447 | 0.57051 | 0 | 0.10976 | 0.087435 | 0.12876
2014-09-26 | 1時 | 10.9 | 6.6 | 101.0229 | 0.68617 | 0 | 0.11228 | 0.093827 | 0.13323
2014-09-26 | 2時 | 11 | 6.4 | 100.3534 | 0.85176 | 0 | 0.13879 | 0.097585 | 0.17775
2014-09-26 | 3時 | 11.2 | 6.4 | 100.2209 | 1.2119 | 0 | 0.15703 | 0.12661 | 0.19208
2014-09-26 | 4時 | 11.3 | 6.4 | 100.7417 | 1.8371 | 0 | 0.1649 | 0.13816 | 0.26213
2014-09-26 | 5時 | 12.4 | 6.3 | 92.5838 | 2.0174 | 0 | 0.31454 | 0.11149 | 0.27998
2014-09-26 | 6時 | 13.1 | 6.3 | 88.4312 | 0.01489 | 0 | 0.62151 | 0.29196 | 0.45685
2014-09-26 | 7時 | 13.6 | 6.2 | 85.5928 | 0.052679 | 0 | 0.55279 | 0.26116 | 0.37415
2014-09-26 | 8時 | 14.1 | 6.2 | 81.8709 | 0.004171 | 0 | 0 | 0.048356 | 0.079434
2014-09-26 | 9時 | 15.2 | 6 | 75.3384 | 0.1467 | 0 | 0.05262 | 0.070534 | 0.096639
2014-09-26 | 10時 | 14.2 | 5.9 | 80.3625 | 0.3003 | 0 | 0.13588 | 0.083517 | 0.11444
2014-09-26 | 11時 | 14.5 | 5.7 | 77.8562 | 0.14046 | 0 | 0.15446 | 0.080575 | 0.10997
2014-09-26 | 12時 | 14.9 | 5.5 | 75.8715 | 0.0024163 | 0 | 0.15389 | 0.075658 | 0.10393
2014-09-26 | 13時 | 14.5 | 5.3 | 76.8952 | 0.25067 | 0 | 0.17017 | 0.083466 | 0.12026
2014-09-26 | 14時 | 14.5 | 5.2 | 76.8952 | 0.30422 | 0 | 0.23375 | 0.095798 | 0.1291
2014-09-26 | 15時 | 14.4 | 5.4 | 77.3942 | 0.072389 | 0 | 0.36945 | 0.12131 | 0.23499
2014-09-26 | 16時 | 12.9 | 5.7 | 84.2654 | 0.013367 | 0 | 0.60384 | 0.35431 | 0.48705
2014-09-26 | 17時 | 11.9 | 6 | 89.9911 | 0.54641 | 0 | 0.78342 | 0.50262 | 0.20308
2014-09-26 | 18時 | 11.9 | 6.3 | 89.9911 | 0.89019 | 0 | 0.85757 | 0.55293 | 0.49407
2014-09-26 | 19時 | 11.7 | 6.5 | 90.033 | 0 | 0 | 0.90184 | 0.0019558 | 0.69775
2014-09-26 | 20時 | 11.5 | 6.9 | 91.2322 | 0.017695 | 0 | 0.95469 | 0.38572 | 0.24044
2014-09-26 | 21時 | 11.2 | 6.6 | 94.2582 | 0.24157 | 0 | 0.98686 | 0 | 0.027485
2014-09-26 | 22時 | 11.2 | 6.4 | 94.2582 | 0.66144 | 0 | 0.73648 | 0 | 0.3186
2014-09-26 | 23時 | 11.2 | 6.1 | 95.4515 | 2.281 | 0 | 0.47188 | 0.22596 | 0.49746
2014-09-27 | 0時 | 11.2 | 5.9 | 96.6444 | 2.5102 | 0 | 0.46542 | 0.36638 | 0.53391
2014-09-27 | 1時 | 11.1 | 5.7 | 97.2882 | 2.6539 | 0 | 0.478 | 0.3974 | 0.55882
2014-09-27 | 2時 | 11.3 | 5.5 | 97.1901 | 2.6982 | 0 | 0.47609 | 0.4008 | 0.5601
2014-09-27 | 3時 | 11.1 | 5.7 | 99.6888 | 2.791 | 0 | 0.49694 | 0.42066 | 0.58007
2014-09-27 | 4時 | 11 | 5.8 | 100.3534 | 2.8552 | 0 | 0.51244 | 0.43348 | 0.59331
2014-09-27 | 5時 | 11.2 | 6 | 100.2209 | 3.1961 | 0 | 0.74117 | 0.39156 | 0.537
2014-09-27 | 6時 | 11.4 | 6.3 | 98.9004 | 0.17357 | 0 | 0.95261 | 0.58464 | 0.71703
2014-09-27 | 7時 | 11.7 | 6.5 | 98.1087 | 0.23961 | 0 | 0.8757 | 0.50838 | 0.62936
2014-09-27 | 8時 | 12.7 | 6.7 | 91.8571 | 0.10495 | 0 | 0 | 0.1853 | 0.32175
2014-09-27 | 9時 | 13.3 | 6.7 | 89.3582 | 0.40197 | 0 | 0.2308 | 0.25259 | 0.36714
2014-09-27 | 10時 | 13.6 | 6.7 | 88.6443 | 0.76955 | 0 | 0.46563 | 0.20746 | 0.30509
2014-09-27 | 11時 | 14.1 | 6.7 | 85.8101 | 0.23766 | 0 | 0.43425 | 0.16359 | 0.25197
2014-09-27 | 12時 | 14.2 | 6.7 | 86.2332 | 0.040011 | 0 | 0.41961 | 0.16067 | 0.24391
2014-09-27 | 13時 | 13.9 | 6.7 | 88.9249 | 0.40028 | 0 | 0.4968 | 0.24001 | 0.32811
2014-09-27 | 14時 | 14 | 6.7 | 88.3493 | 0.85185 | 0 | 0.54839 | 0.29471 | 0.38814
2014-09-27 | 15時 | 13.7 | 6.8 | 89.0791 | 0.1741 | 0 | 0.60488 | 0.35911 | 0.45984
2014-09-27 | 16時 | 13.4 | 6.8 | 90.8371 | 0.023803 | 0 | 0.71209 | 0.45407 | 0.56524
2014-09-27 | 17時 | 13.2 | 6.9 | 90.9873 | 0.8878 | 0 | 0.789 | 0.49669 | 0.18834
2014-09-27 | 18時 | 13.2 | 6.9 | 89.9436 | 0.89931 | 0 | 0.81816 | 0.5158 | 0.44582
2014-09-27 | 19時 | 13.2 | 7 | 88.8995 | 0 | 0 | 0.8092 | 0 | 0.60655
2014-09-27 | 20時 | 13.3 | 7.1 | 88.3209 | 0 | 0 | 0.81008 | 0.23189 | 0.10726
2014-09-27 | 21時 | 13.1 | 6.8 | 88.4312 | 0.0099313 | 0 | 0.80468 | 0 | 0
2014-09-27 | 22時 | 12.8 | 6.6 | 90.1848 | 0.1412 | 0 | 0.55207 | 0 | 0.082266
2014-09-27 | 23時 | 12.4 | 6.4 | 91.4829 | 1.7964 | 0 | 0.31079 | 0.020387 | 0.35534
2014-09-28 | 0時 | 12.4 | 6.2 | 91.4829 | 2.104 | 0 | 0.30905 | 0.22928 | 0.40233
2014-09-28 | 1時 | 12.4 | 6 | 91.4829 | 2.2426 | 0 | 0.31998 | 0.27975 | 0.42854
2014-09-28 | 2時 | 12.1 | 5.8 | 93.3071 | 2.3956 | 0 | 0.35475 | 0.31822 | 0.46589
2014-09-28 | 3時 | 12 | 5.9 | 92.7936 | 2.4889 | 0 | 0.3787 | 0.33923 | 0.48803
2014-09-28 | 4時 | 11.8 | 5.8 | 94.0265 | 2.593 | 0 | 0.40989 | 0.36436 | 0.51546
2014-09-28 | 5時 | 11.6 | 5.6 | 94.1166 | 2.8008 | 0 | 0.65003 | 0.32775 | 0.45365
2014-09-28 | 6時 | 12.4 | 6.1 | 89.2799 | 0.0311 | 0 | 0.79137 | 0.45056 | 0.56
2014-09-28 | 7時 | 12.8 | 6.2 | 86.9665 | 0.024089 | 0 | 0.46131 | 0.11843 | 0.16204
2014-09-28 | 8時 | 14.2 | 6.3 | 79.383 | 0 | 0 | 0 | 0.0055695 | 0.030086
2014-09-28 | 9時 | 15.3 | 6.4 | 73.0306 | 0 | 0 | 0 | 0.00037488 | 0.0071124
2014-09-28 | 10時 | 15.6 | 6.4 | 70.7424 | 0.01098 | 0 | 0.029474 | 0.0082588 | 0.02941
2014-09-28 | 11時 | 16 | 6.5 | 68.0811 | 0 | 0 | 0.0010213 | 0 | 0
2014-09-28 | 12時 | 16.5 | 6.6 | 65.0982 | 0 | 0 | 0 | 0 | 0
2014-09-28 | 13時 | 16.1 | 6.6 | 65.9114 | 0 | 0 | 0 | 0 | 0
2014-09-28 | 14時 | 15.3 | 6.7 | 68.4628 | 0 | 0 | 0 | 0 | 0
2014-09-28 | 15時 | 14.6 | 6.4 | 70.6646 | 0 | 0 | 0 | 0 | 0.0038945
2014-09-28 | 16時 | 13 | 6.2 | 77.3497 | 0 | 0 | 0.070003 | 0.042416 | 0.088854
2014-09-28 | 17時 | 12.1 | 5.9 | 80.9316 | 0.028288 | 0 | 0.15532 | 0.10773 | 0.039099
2014-09-28 | 18時 | 10.8 | 5.7 | 86.9806 | 0.36652 | 0 | 0.20867 | 0.14551 | 0.13435
2014-09-28 | 19時 | 9.7 | 5.4 | 92.297 | 0.0025127 | 0 | 0.2481 | 0.015176 | 0.20415
2014-09-28 | 20時 | 8.7 | 5.2 | 97.32 | 0.10369 | 0 | 0.28652 | 0.15574 | 0.11679
2014-09-28 | 21時 | 8.4 | 5.1 | 97.8743 | 0.32548 | 0 | 0.36255 | 0.0093984 | 0.071334
2014-09-28 | 22時 | 8 | 5.1 | 99.0866 | 0.46681 | 0 | 0.42121 | 0.054849 | 0.1593
2014-09-28 | 23時 | 7.9 | 5.1 | 98.2679 | 1.04 | 0 | 0.47925 | 0.16029 | 0.27792
2014-09-29 | 0時 | 7.4 | 5.1 | 98.5831 | 2.2738 | 0 | 0.64838 | 0.24546 | 0.59366
2014-09-29 | 1時 | 7 | 5 | 99.7301 | 3.2135 | 0 | 0.78234 | 0.59629 | 0.81332
2014-09-29 | 2時 | 6.6 | 5 | 99.2352 | 3.6801 | 0 | 0.89456 | 0.71013 | 0.92361
2014-09-29 | 3時 | 5.8 | 5.1 | 99.6773 | 4.119 | 0 | 1.02 | 0.81468 | 1.0339
2014-09-29 | 4時 | 5.3 | 4.8 | 99.6096 | 4.4503 | 0 | 1.1214 | 0.89089 | 1.1164
2014-09-29 | 5時 | 5.8 | 4.8 | 97.9442 | 4.6508 | 0 | 1.3072 | 0.78057 | 0.91306
2014-09-29 | 6時 | 7.1 | 5.3 | 99.0483 | 0.35794 | 0 | 1.1767 | 0.56756 | 0.58299
2014-09-29 | 7時 | 10 | 5.8 | 95.6412 | 0.15587 | 0 | 0.46198 | 0.15369 | 0.17078
2014-09-29 | 8時 | 12.5 | 6 | 83.2177 | 0 | 0 | 0 | 0.023276 | 0.038353
2014-09-29 | 9時 | 15 | 5.8 | 69.7969 | 0 | 0 | 0.019065 | 0 | 0.00104
2014-09-29 | 10時 | 15.8 | 5.7 | 66.3024 | 0.00065068 | 0 | 0.03062 | 0 | 0
2014-09-29 | 11時 | 15.3 | 5.5 | 66.6336 | 0 | 0 | 0.029433 | 0 | 0
2014-09-29 | 12時 | 16.7 | 5.4 | 60.9311 | 0 | 0 | 0.023687 | 0 | 0
2014-09-29 | 13時 | 15.2 | 5.2 | 66.1424 | 0 | 0 | 0.05079 | 0.0011461 | 0.0052237
2014-09-29 | 14時 | 15.1 | 5.1 | 65.6421 | 0.013205 | 0 | 0.037876 | 0.0050454 | 0.02736
2014-09-29 | 15時 | 14.3 | 5 | 68.1447 | 0 | 0 | 0.065867 | 0.05243 | 0.076447
2014-09-29 | 16時 | 12.9 | 5 | 74.6492 | 0.0015523 | 0 | 0.14608 | 0.10515 | 0.13156
2014-09-29 | 17時 | 11.1 | 5 | 84.0579 | 0.38109 | 0 | 0.20625 | 0.14573 | 0.076716
2014-09-29 | 18時 | 8.8 | 5 | 96.6636 | 0.71523 | 0 | 0.26863 | 0.19166 | 0.18289
2014-09-29 | 19時 | 7.9 | 4.9 | 98.2679 | 0.093549 | 0 | 0.30517 | 0.057717 | 0.25025
2014-09-29 | 20時 | 8.4 | 4.9 | 99.3193 | 0.25829 | 0 | 0.35431 | 0.17604 | 0.13926
2014-09-29 | 21時 | 8.5 | 4.8 | 97.2126 | 0.3937 | 0 | 0.50666 | 0.020049 | 0.083247
2014-09-29 | 22時 | 8 | 4.8 | 99.0866 | 0.51893 | 0 | 0.68777 | 0.063207 | 0.20664
2014-09-29 | 23時 | 7.2 | 4.7 | 98.3716 | 1.2522 | 0 | 0.62378 | 0.21474 | 0.38253
2014-09-30 | 0時 | 6.6 | 4.7 | 99.2352 | 3.0001 | 0 | 0.76836 | 0.44072 | 0.77221
2014-09-30 | 1時 | 6.2 | 4.6 | 98.6419 | 3.591 | 0 | 0.88702 | 0.68794 | 0.90702
2014-09-30 | 2時 | 5.8 | 4.5 | 99.6773 | 3.998 | 0 | 0.98893 | 0.7827 | 1.0013
2014-09-30 | 3時 | 5.2 | 4.7 | 98.4973 | 4.3583 | 0 | 1.092 | 0.86554 | 1.0884
2014-09-30 | 4時 | 5.2 | 4.8 | 98.4973 | 4.5531 | 0 | 1.1487 | 0.90343 | 1.1293
2014-09-30 | 5時 | 5.5 | 4.9 | 98.2341 | 4.1109 | 0 | 1.0933 | 0.83537 | 1.0238
2014-09-30 | 6時 | 7.4 | 5 | 98.5831 | 1.5265 | 0 | 0.89689 | 0.30887 | 0.35287
2014-09-30 | 7時 | 9.6 | 5.2 | 92.9193 | 0.2513 | 0 | 0.43827 | 0.087269 | 0.15029
2014-09-30 | 8時 | 12.8 | 5.3 | 77.2932 | 0 | 0 | 0 | 0 | 0
2014-09-30 | 9時 | 15.1 | 5.5 | 65.6421 | 0 | 0 | 0 | 0 | 0
2014-09-30 | 10時 | 16.1 | 5.8 | 61.5662 | 0 | 0 | 0 | 0 | 0
2014-09-30 | 11時 | 17.7 | 6 | 55.6223 | 0 | 0 | 0 | 0 | 0
2014-09-30 | 12時 | 17.6 | 6.3 | 55.9743 | 0 | 0 | 0 | 0 | 0
2014-09-30 | 13時 | 16.6 | 6.6 | 59.6354 | 0 | 0 | 0 | 0 | 0
2014-09-30 | 14時 | 16.6 | 6.8 | 59.6354 | 0 | 0 | 0 | 0 | 0
2014-09-30 | 15時 | 14.8 | 6.9 | 65.9777 | 0 | 0 | 0 | 0 | 0
2014-09-30 | 16時 | 13.1 | 6.9 | 73.6787 | 0 | 0 | 0 | 0 | 0
2014-09-30 | 17時 | 11.8 | 7 | 79.0991 | 0 | 0 | 0.010058 | 0 | 0.0048537
2014-09-30 | 18時 | 11 | 7 | 85.8309 | 0 | 0 | 0.13236 | 0 | 0.08706
2014-09-30 | 19時 | 9.9 | 6.9 | 93.6763 | 0 | 0 | 0.1955 | 0 | 0.0031919
2014-09-30 | 20時 | 9.4 | 6.9 | 96.8769 | 0.013098 | 0 | 0.23489 | 0.0062916 | 0.0060212
2014-09-30 | 21時 | 8.8 | 7 | 98.0695 | 0.060332 | 0 | 0.26669 | 0 | 0.0093962
2014-09-30 | 22時 | 8.8 | 7.2 | 100.8801 | 0.64279 | 0 | 0.16091 | 0.079879 | 0.14688
2014-09-30 | 23時 | 8.6 | 7.3 | 100.8311 | 0.74927 | 0 | 0.16844 | 0.12996 | 0.17415
2014-10-01 | 0時 | 8.6 | 7.5 | 99.4065 | 0.92734 | 0 | 0.17654 | 0.14191 | 0.18618
2014-10-01 | 1時 | 8 | 7.7 | 100.5719 | 1.178 | 0 | 0.25201 | 0.16533 | 0.25834
2014-10-01 | 2時 | 7.9 | 8 | 99.7638 | 2.3916 | 0 | 0.28397 | 0.22509 | 0.31687
2014-10-01 | 3時 | 8.1 | 7.7 | 99.8898 | 2.8685 | 0 | 0.50406 | 0.34149 | 0.63861
2014-10-01 | 4時 | 7.9 | 7.4 | 99.7638 | 3.2158 | 0 | 0.67309 | 0.54496 | 0.74656
2014-10-01 | 5時 | 8.8 | 7.3 | 99.475 | 2.6814 | 0 | 0.60469 | 0.46968 | 0.62271
2014-10-01 | 6時 | 10.6 | 7.1 | 99.3385 | 1.839 | 0 | 0.62052 | 0.22194 | 0.34379
2014-10-01 | 7時 | 11.1 | 7 | 99.6888 | 0.02796 | 0 | 0.21525 | 0.038316 | 0.097698
2014-10-01 | 8時 | 15.5 | 6.9 | 79.2993 | 0 | 0 | 0 | 0 | 0
2014-10-01 | 9時 | 18 | 6.6 | 65.3519 | 0 | 0 | 0 | 0 | 0
2014-10-01 | 10時 | 19.4 | 6.4 | 59.8706 | 0 | 0 | 0 | 0 | 0
2014-10-01 | 11時 | 20.7 | 6.2 | 56.5372 | 0 | 0 | 0 | 0 | 0
2014-10-01 | 12時 | 20.3 | 6 | 57.9501 | 0 | 0 | 0 | 0 | 0
2014-10-01 | 13時 | 19.7 | 5.7 | 60.8342 | 0 | 0 | 0 | 0 | 0
2014-10-01 | 14時 | 18.5 | 5.5 | 64.8194 | 0 | 0 | 0 | 0 | 0
2014-10-01 | 15時 | 18.1 | 5.5 | 65.7049 | 0 | 0 | 0 | 0 | 0
2014-10-01 | 16時 | 16.7 | 5.5 | 70.1175 | 0 | 0 | 0 | 0 | 0
2014-10-01 | 17時 | 15.1 | 5.4 | 74.9004 | 0 | 0 | 0 | 0 | 0
2014-10-01 | 18時 | 13.1 | 5.4 | 83.17 | 0 | 0 | 0 | 0 | 0
2014-10-01 | 19時 | 12.5 | 5.3 | 86.5052 | 0 | 0 | 0 | 0 | 0
2014-10-01 | 20時 | 11.8 | 5.3 | 89.44 | 0 | 0 | 0 | 0 | 0
2014-10-01 | 21時 | 11.8 | 5.1 | 89.44 | 0 | 0 | 0.017927 | 0 | 0
2014-10-01 | 22時 | 10.8 | 5 | 93.1194 | 0 | 0 | 0.0086191 | 0 | 0
2014-10-01 | 23時 | 9.8 | 4.9 | 96.9326 | 0.062067 | 0 | 0.04392 | 0 | 0.0056677
2014-10-02 | 0時 | 9.1 | 4.7 | 96.1017 | 0.45644 | 0 | 0.0944 | 0.014227 | 0.05784
2014-10-02 | 1時 | 7.6 | 4.6 | 98.7724 | 0.68547 | 0 | 0.14639 | 0.10812 | 0.15832
2014-10-02 | 2時 | 6.8 | 4.4 | 99.4946 | 0.88824 | 0 | 0.18471 | 0.15144 | 0.19787
2014-10-02 | 3時 | 6.2 | 4.5 | 98.6419 | 1.2425 | 0 | 0.22423 | 0.1768 | 0.27624
2014-10-02 | 4時 | 7.7 | 4.6 | 99.6173 | 2.0181 | 0 | 0.28388 | 0.22133 | 0.30489
2014-10-02 | 5時 | 7.7 | 4.7 | 98.1003 | 2.7899 | 0 | 0.46198 | 0.22443 | 0.39998
2014-10-02 | 6時 | 9.9 | 4.8 | 92.3716 | 0.087724 | 0 | 0.53546 | 0.18088 | 0.19925
2014-10-02 | 7時 | 12.6 | 4.9 | 80.4941 | 0 | 0 | 0.193 | 0.07721 | 0.084291
2014-10-02 | 8時 | 17.4 | 5 | 63.8826 | 0 | 0 | 0 | 0 | 0
2014-10-02 | 9時 | 20.8 | 4.7 | 53.6106 | 0 | 0 | 0 | 0 | 0
2014-10-02 | 10時 | 22.6 | 4.6 | 48.6017 | 0 | 0 | 0 | 0 | 0
2014-10-02 | 11時 | 22.9 | 4.4 | 47.1579 | 0 | 0 | 0 | 0 | 0
2014-10-02 | 12時 | 23.8 | 4.1 | 45.2015 | 0 | 0 | 0 | 0 | 0
2014-10-02 | 13時 | 22.8 | 3.9 | 49.1569 | 0 | 0 | 0 | 0 | 0
2014-10-02 | 14時 | 21.5 | 3.8 | 53.2088 | 0 | 0 | 0 | 0 | 0
2014-10-02 | 15時 | 20.2 | 3.9 | 57.6406 | 0 | 0 | 0 | 0 | 0
2014-10-02 | 16時 | 18.3 | 4.2 | 64.8846 | 0 | 0 | 0 | 0 | 0
2014-10-02 | 17時 | 16.6 | 4.4 | 69.7256 | 0 | 0 | 0 | 0 | 0
2014-10-02 | 18時 | 15.5 | 4.6 | 73.9007 | 0 | 0 | 0 | 0 | 0
2014-10-02 | 19時 | 14 | 4.9 | 79.4269 | 0 | 0 | 0 | 0 | 0
2014-10-02 | 20時 | 13.2 | 5.1 | 82.6282 | 0 | 0 | 0 | 0 | 0
2014-10-02 | 21時 | 12.4 | 5 | 88.1779 | 0 | 0 | 0 | 0 | 0
2014-10-02 | 22時 | 11 | 4.9 | 94.3091 | 0 | 0 | 0 | 0 | 0
2014-10-02 | 23時 | 10 | 4.8 | 99.5243 | 0 | 0 | 0.00025224 | 0 | 0
2014-10-03 | 0時 | 9.5 | 4.7 | 100.2452 | 0.040304 | 0 | 0.013426 | 0 | 0.0076182
2014-10-03 | 1時 | 9.2 | 4.7 | 99.5583 | 0.32607 | 0 | 0.043037 | 0.010449 | 0.053798
2014-10-03 | 2時 | 8.8 | 4.6 | 99.475 | 0.56442 | 0 | 0.10571 | 0.066446 | 0.12959
2014-10-03 | 3時 | 8.1 | 4.7 | 99.8898 | 0.69447 | 0 | 0.14234 | 0.11824 | 0.16386
2014-10-03 | 4時 | 7.7 | 4.9 | 99.6173 | 0.90195 | 0 | 0.16869 | 0.14008 | 0.18603
2014-10-03 | 5時 | 8 | 5.1 | 100.5719 | 1.362 | 0 | 0.25642 | 0.14365 | 0.22811
2014-10-03 | 6時 | 9.8 | 5.3 | 99.5566 | 0.15171 | 0 | 0.34967 | 0.19432 | 0.25686
2014-10-03 | 7時 | 12 | 5.5 | 88.2672 | 0.13637 | 0 | 0.2979 | 0.15895 | 0.20637
2014-10-03 | 8時 | 13.8 | 5.7 | 81.4712 | 0.0046467 | 0 | 0 | 0.040928 | 0.071957
2014-10-03 | 9時 | 17.7 | 5.5 | 64.2506 | 0 | 0 | 0 | 0 | 0
2014-10-03 | 10時 | 20.5 | 5.4 | 57.8951 | 0 | 0 | 0 | 0 | 0
2014-10-03 | 11時 | 23.5 | 5.2 | 48.7597 | 0 | 0 | 0 | 0 | 0
2014-10-03 | 12時 | 24.8 | 5.1 | 45.6061 | 0 | 0 | 0 | 0 | 0
2014-10-03 | 13時 | 23.8 | 5 | 48.423 | 0 | 0 | 0 | 0 | 0
2014-10-03 | 14時 | 21.9 | 4.9 | 52.5259 | 0 | 0 | 0 | 0 | 0
2014-10-03 | 15時 | 19.6 | 5 | 59.825 | 0 | 0 | 0 | 0 | 0
2014-10-03 | 16時 | 17.8 | 5.2 | 70.8398 | 0 | 0 | 0 | 0 | 0
2014-10-03 | 17時 | 15.3 | 5.4 | 76.6797 | 0 | 0 | 0 | 0 | 0
2014-10-03 | 18時 | 14.8 | 5.6 | 80.1295 | 0 | 0 | 0 | 0 | 0
2014-10-03 | 19時 | 14.8 | 5.7 | 79.1882 | 0 | 0 | 0 | 0 | 0
2014-10-03 | 20時 | 14.6 | 5.9 | 80.2172 | 0 | 0 | 0 | 0 | 0
2014-10-03 | 21時 | 14.3 | 5.9 | 82.7613 | 0 | 0 | 0.0091793 | 0 | 0
2014-10-03 | 22時 | 14.1 | 5.8 | 85.8101 | 0 | 0 | 0.0034778 | 0 | 0
2014-10-03 | 23時 | 13.6 | 5.7 | 85.5928 | 0 | 0 | 0 | 0 | 0
2014-10-04 | 0時 | 13.4 | 5.7 | 87.7465 | 0 | 0 | 0 | 0 | 0
2014-10-04 | 1時 | 13.2 | 5.6 | 84.72 | 0.051629 | 0 | 0.0015027 | 0 | 0.0038045
2014-10-04 | 2時 | 13.2 | 5.6 | 80.5351 | 0.25299 | 0 | 0.0053341 | 0.00010497 | 0.011038
2014-10-04 | 3時 | 12.2 | 5.7 | 83.7575 | 0.38791 | 0 | 0.010212 | 0.0094197 | 0.05118
2014-10-04 | 4時 | 11.6 | 5.8 | 83.6479 | 0.51459 | 0 | 0.039973 | 0.039312 | 0.085546
2014-10-04 | 5時 | 11.1 | 5.9 | 86.4668 | 0.89573 | 0 | 0.13341 | 0.067929 | 0.10283
2014-10-04 | 6時 | 11.3 | 6.1 | 86.5147 | 0.020234 | 0 | 0.26261 | 0.1498 | 0.22728
2014-10-04 | 7時 | 11 | 6.2 | 88.2552 | 0.13273 | 0 | 0.30094 | 0.18676 | 0.238
2014-10-04 | 8時 | 11.5 | 6.4 | 83.0306 | 0.083975 | 0 | 0 | 0.094218 | 0.14908
2014-10-04 | 9時 | 11.9 | 6.3 | 76.2917 | 0.32993 | 0 | 0.1328 | 0.12803 | 0.1752
2014-10-04 | 10時 | 11.6 | 6.1 | 73.1493 | 0.44034 | 0 | 0.22648 | 0.13035 | 0.17295
2014-10-04 | 11時 | 11.4 | 6 | 72.9405 | 0.42715 | 0 | 0.24568 | 0.13941 | 0.18012
2014-10-04 | 12時 | 11.3 | 5.8 | 74.6174 | 0.16815 | 0 | 0.35959 | 0.15013 | 0.21717
2014-10-04 | 13時 | 11.3 | 5.7 | 73.4256 | 0.54415 | 0 | 0.49498 | 0.16883 | 0.33541
2014-10-04 | 14時 | 10.7 | 5.6 | 77.6535 | 0.74228 | 0 | 0.66714 | 0.36765 | 0.50116
2014-10-04 | 15時 | 9.2 | 5.6 | 87.2383 | 0.60121 | 0 | 0.91937 | 0.60326 | 0.74259
2014-10-04 | 16時 | 9 | 5.6 | 85.6439 | 0.69925 | 0 | 1.1237 | 0.7558 | 0.91
2014-10-04 | 17時 | 8.6 | 5.6 | 85.1351 | 3.4089 | 0 | 1.2429 | 0.83435 | 0.5719
2014-10-04 | 18時 | 8.2 | 5.7 | 84.5394 | 3.6351 | 0 | 1.3386 | 0.90268 | 0.88445
2014-10-04 | 19時 | 7.8 | 5.7 | 83.8519 | 0.60654 | 0 | 1.4068 | 0.27926 | 1.1088
2014-10-04 | 20時 | 7.2 | 5.8 | 87.3625 | 1.4619 | 0 | 1.502 | 0.83677 | 0.6875
2014-10-04 | 21時 | 7 | 5.8 | 83.778 | 2.0987 | 0 | 1.5532 | 0.19315 | 0.47092
2014-10-04 | 22時 | 5 | 5.9 | 85.1914 | 2.982 | 0 | 1.4611 | 0.4768 | 0.94065
2014-10-04 | 23時 | 5.8 | 6 | 78.8434 | 4.3677 | 0 | 1.1774 | 0.86155 | 1.0847
2014-10-05 | 0時 | 4.4 | 6 | 81.1678 | 4.8989 | 0 | 1.2841 | 0.99377 | 1.2209
2014-10-05 | 1時 | 4.4 | 6.1 | 75.4062 | 5.0992 | 0 | 1.3287 | 1.0335 | 1.2659
2014-10-05 | 2時 | 3.7 | 6.2 | 77.1905 | 5.3887 | 0 | 1.4165 | 1.1035 | 1.3431
2014-10-05 | 3時 | 2.4 | 6.5 | 84.6391 | 5.7929 | 0 | 1.5492 | 1.2085 | 1.4583
2014-10-05 | 4時 | 2.8 | 6.7 | 82.2652 | 5.865 | 0 | 1.5775 | 1.2174 | 1.4719
2014-10-05 | 5時 | 3.2 | 6.8 | 84.147 | 6.0363 | 0 | 1.7356 | 1.0713 | 1.2065
2014-10-05 | 6時 | 5.4 | 7.2 | 75.6951 | 0.52937 | 0 | 1.4811 | 0.72465 | 0.73566
2014-10-05 | 7時 | 8.1 | 7.5 | 64.3541 | 0.30693 | 0 | 0.69623 | 0.19041 | 0.20893
2014-10-05 | 8時 | 10 | 7.7 | 59.2204 | 0.084948 | 0 | 0.001815 | 0.076398 | 0.093246
2014-10-05 | 9時 | 11.4 | 7.9 | 52.7556 | 0.27052 | 0 | 0.17439 | 0.076924 | 0.092741
2014-10-05 | 10時 | 12.4 | 8 | 47.1564 | 0.34992 | 0 | 0.17345 | 0.075319 | 0.091787
2014-10-05 | 11時 | 11.2 | 8.1 | 54.6662 | 0.38987 | 0 | 0.19514 | 0.10503 | 0.12422
2014-10-05 | 12時 | 12.7 | 8.2 | 53.8824 | 0.077428 | 0 | 0.17076 | 0.090919 | 0.11136
2014-10-05 | 13時 | 11.4 | 8.4 | 59.8922 | 0.4754 | 0 | 0.20472 | 0.12699 | 0.15084
2014-10-05 | 14時 | 10.9 | 8.5 | 59.4561 | 0.56618 | 0 | 0.22663 | 0.14872 | 0.17603
2014-10-05 | 15時 | 10.5 | 8.6 | 62.3243 | 0.37378 | 0 | 0.2503 | 0.17016 | 0.20103
2014-10-05 | 16時 | 8.6 | 8.7 | 70.8182 | 0.36032 | 0 | 0.38791 | 0.21256 | 0.2724
2014-10-05 | 17時 | 7.6 | 8.8 | 75.8035 | 1.2667 | 0 | 1.0303 | 0.41622 | 0.23305
2014-10-05 | 18時 | 7.8 | 8.9 | 74.7759 | 2.8342 | 0 | 1.2152 | 0.77673 | 0.72456
2014-10-05 | 19時 | 7 | 9 | 75.7828 | 0.39486 | 0 | 1.3721 | 0.24658 | 1.0744
2014-10-05 | 20時 | 5.6 | 9.1 | 81.7081 | 1.485 | 0 | 1.5658 | 0.89093 | 0.75083
2014-10-05 | 21時 | 4.5 | 9.2 | 88.2211 | 2.5178 | 0 | 1.7208 | 0.33226 | 0.62775
2014-10-05 | 22時 | 4.6 | 9.3 | 89.4959 | 3.0996 | 0 | 1.5251 | 0.51523 | 0.99267
2014-10-05 | 23時 | 3.7 | 9.3 | 93.3218 | 4.8601 | 0 | 1.3563 | 1.003 | 1.2449
2014-10-06 | 0時 | 2.7 | 9.4 | 98.0041 | 5.3801 | 0 | 1.46 | 1.1263 | 1.3725
2014-10-06 | 1時 | 2.2 | 9.5 | 99.3154 | 5.7208 | 0 | 1.5505 | 1.2028 | 1.4569
2014-10-06 | 2時 | 1.6 | 9.5 | 98.9899 | 6.0356 | 0 | 1.6478 | 1.2761 | 1.5384
2014-10-06 | 3時 | 0.9 | 9.4 | 99.1749 | 6.346 | 0 | 1.7496 | 1.3508 | 1.6212
2014-10-06 | 4時 | 0.9 | 9.3 | 99.1749 | 6.5043 | 0 | 1.804 | 1.383 | 1.6585
2014-10-06 | 5時 | 1.1 | 9.2 | 100.1838 | 7.1772 | 0 | 1.9909 | 1.2628 | 1.4359
2014-10-06 | 6時 | 3.2 | 9.2 | 92.5026 | 0.74406 | 0 | 1.7365 | 0.90121 | 0.9343
2014-10-06 | 7時 | 6.1 | 9 | 77.2231 | 0.47299 | 0 | 0.9238 | 0.2321 | 0.25523
2014-10-06 | 8時 | 10 | 9 | 64.4433 | 0.11109 | 0 | 0.0055086 | 0.077043 | 0.094113
2014-10-06 | 9時 | 13.2 | 9.1 | 50.0351 | 0.12443 | 0 | 0.14498 | 0.017822 | 0.030736
2014-10-06 | 10時 | 14.4 | 9.2 | 47.2569 | 0.13961 | 0 | 0.10381 | 0.00081778 | 0.0036196
2014-10-06 | 11時 | 14.5 | 9.4 | 46.9522 | 0.0086108 | 0 | 0.088144 | 0.0019564 | 0.012117
2014-10-06 | 12時 | 14.7 | 9.5 | 50.1798 | 0 | 0 | 0.09631 | 0.024046 | 0.043769
2014-10-06 | 13時 | 13.6 | 9.6 | 51.8333 | 0.14284 | 0 | 0.093474 | 0.042013 | 0.060667
2014-10-06 | 14時 | 13.4 | 9.8 | 52.5133 | 0.27587 | 0 | 0.090161 | 0.05826 | 0.080764
2014-10-06 | 15時 | 12 | 9.8 | 56.4209 | 0.18 | 0 | 0.15994 | 0.1156 | 0.14212
2014-10-06 | 16時 | 10.7 | 9.9 | 66.4765 | 0.16761 | 0 | 0.22665 | 0.16082 | 0.19189
2014-10-06 | 17時 | 8.9 | 9.9 | 76.4151 | 0.83135 | 0 | 0.28134 | 0.19866 | 0.13422
2014-10-06 | 18時 | 7.7 | 10 | 78.3357 | 0.96815 | 0 | 0.32393 | 0.22811 | 0.22317
2014-10-06 | 19時 | 7.3 | 10 | 83.6377 | 0.2342 | 0 | 0.39827 | 0.084012 | 0.27949
2014-10-06 | 20時 | 7.2 | 10 | 82.6368 | 0.41081 | 0 | 0.74794 | 0.2189 | 0.2169
2014-10-06 | 21時 | 6.8 | 9.7 | 84.9368 | 0.67641 | 0 | 1.157 | 0.062545 | 0.16787
2014-10-06 | 22時 | 6.4 | 9.4 | 83.9773 | 0.96122 | 0 | 1.0789 | 0.14029 | 0.47348
2014-10-06 | 23時 | 5.5 | 9.1 | 87.6014 | 3.4841 | 0 | 0.97323 | 0.57446 | 0.91723
2014-10-07 | 0時 | 4.7 | 8.9 | 90.7485 | 4.2203 | 0 | 1.1005 | 0.84465 | 1.0786
2014-10-07 | 1時 | 3.7 | 8.6 | 95.3353 | 4.7804 | 0 | 1.2462 | 0.98014 | 1.218
2014-10-07 | 2時 | 3.2 | 8.4 | 98.7623 | 5.1662 | 0 | 1.3595 | 1.0679 | 1.313
2014-10-07 | 3時 | 2.6 | 7.8 | 98.7033 | 5.5182 | 0 | 1.4707 | 1.1496 | 1.4025
2014-10-07 | 4時 | 2.6 | 7.3 | 98.7033 | 5.7163 | 0 | 1.5351 | 1.1895 | 1.4475
2014-10-07 | 5時 | 2.3 | 6.8 | 98.6096 | 4.4178 | 0 | 1.4677 | 1.0786 | 1.2166
2014-10-07 | 6時 | 4.3 | 6.3 | 97.1841 | 1.6685 | 0 | 1.1949 | 0.44011 | 0.44782
2014-10-07 | 7時 | 7.1 | 5.8 | 84.7918 | 0.48774 | 0 | 0.62993 | 0.12957 | 0.19238
2014-10-07 | 8時 | 11.1 | 5.2 | 67.1521 | 0 | 0 | 0 | 0 | 0
2014-10-07 | 9時 | 14.3 | 5.1 | 51.4946 | 0 | 0 | 0 | 0 | 0
2014-10-07 | 10時 | 15.6 | 4.9 | 48.2601 | 0 | 0 | 0 | 0 | 0
2014-10-07 | 11時 | 16.2 | 4.7 | 49.0488 | 0 | 0 | 0 | 0 | 0
2014-10-07 | 12時 | 16.2 | 4.5 | 49.9167 | 0 | 0 | 0 | 0 | 0
2014-10-07 | 13時 | 16.2 | 4.3 | 52.5188 | 0 | 0 | 0 | 0 | 0
2014-10-07 | 14時 | 15.6 | 4.2 | 54.5732 | 0 | 0 | 0 | 0 | 0
2014-10-07 | 15時 | 14.2 | 4.1 | 58.7408 | 0 | 0 | 0 | 0 | 0
2014-10-07 | 16時 | 11.8 | 4.1 | 69.8822 | 0 | 0 | 0.0061952 | 0 | 0
2014-10-07 | 17時 | 10.2 | 4.1 | 77.7242 | 0.095047 | 0 | 0.13042 | 0 | 0.061497
2014-10-07 | 18時 | 7.7 | 4.1 | 88.9884 | 0.016617 | 0 | 0.24538 | 0.039785 | 0.20208
2014-10-07 | 19時 | 6.7 | 4 | 93.6716 | 0.19334 | 0 | 0.30274 | 0.0059794 | 0.070713
2014-10-07 | 20時 | 6.4 | 4 | 93.9647 | 0.33744 | 0 | 0.34011 | 0.11931 | 0.08567
2014-10-07 | 21時 | 5.8 | 4.1 | 97.9442 | 0.54122 | 0 | 0.37186 | 0.048377 | 0.10484
2014-10-07 | 22時 | 4.1 | 4.3 | 98.5582 | 1.0703 | 0 | 0.31787 | 0.21501 | 0.26429
2014-10-07 | 23時 | 4.5 | 4.4 | 97.7323 | 1.4614 | 0 | 0.38906 | 0.22966 | 0.32007
2014-10-08 | 0時 | 3.3 | 4.6 | 98.066 | 3.0123 | 0 | 0.70314 | 0.34384 | 0.50571
2014-10-08 | 1時 | 2.9 | 4.7 | 98.7536 | 4.1803 | 0 | 1.0758 | 0.73778 | 1.05
2014-10-08 | 2時 | 1.9 | 4.9 | 99.1767 | 4.9015 | 0 | 1.3001 | 1.0122 | 1.2665
2014-10-08 | 3時 | 1.7 | 4.9 | 98.2829 | 5.334 | 0 | 1.4368 | 1.1202 | 1.3813
2014-10-08 | 4時 | 1.8 | 5 | 97.5816 | 5.6064 | 0 | 1.5223 | 1.1783 | 1.4441
2014-10-08 | 5時 | 1.9 | 5 | 99.1767 | 5.0979 | 0 | 1.5018 | 1.1279 | 1.3418
2014-10-08 | 6時 | 4.2 | 5.1 | 97.8685 | 2.846 | 0 | 1.3012 | 0.59926 | 0.70402
2014-10-08 | 7時 | 6.8 | 5.2 | 94.6467 | 0.58631 | 0 | 0.72293 | 0.1457 | 0.21712
2014-10-08 | 8時 | 13.2 | 5.2 | 63.7423 | 0 | 0 | 0 | 0 | 0
2014-10-08 | 9時 | 14.6 | 5.3 | 59.1613 | 0 | 0 | 0 | 0 | 0
2014-10-08 | 10時 | 15.1 | 5.3 | 52.6308 | 0 | 0 | 0.0010454 | 0 | 0
2014-10-08 | 11時 | 15.7 | 5.4 | 53.3294 | 0 | 0 | 0.0047653 | 0 | 0
2014-10-08 | 12時 | 15.7 | 5.5 | 53.3294 | 0 | 0 | 0.0044381 | 0 | 0
2014-10-08 | 13時 | 15.1 | 5.5 | 56.3542 | 0 | 0 | 0.020775 | 0 | 0
2014-10-08 | 14時 | 14.1 | 5.7 | 63.091 | 0 | 0 | 0.079408 | 0 | 0
2014-10-08 | 15時 | 13.1 | 5.7 | 67.3361 | 0 | 0 | 0.11915 | 0 | 0.017405
2014-10-08 | 16時 | 12.6 | 5.7 | 72.8565 | 0.044454 | 0 | 0.15994 | 0 | 0.11343
2014-10-08 | 17時 | 12 | 5.7 | 74.6535 | 0.30575 | 0 | 0.19158 | 0 | 0.14896
2014-10-08 | 18時 | 11.6 | 5.7 | 75.485 | 0 | 0 | 0.21749 | 0.094012 | 0.17393
2014-10-08 | 19時 | 11.3 | 5.7 | 78.1906 | 0.024099 | 0 | 0.23049 | 0 | 0.0050031
2014-10-08 | 20時 | 10.6 | 5.8 | 79.4211 | 0.080897 | 0 | 0.25204 | 0.027215 | 0.0056575
2014-10-08 | 21時 | 10.5 | 5.6 | 82.4646 | 0.24506 | 0 | 0.31135 | 0 | 0.0069637
2014-10-08 | 22時 | 9.4 | 5.5 | 90.1262 | 0.70652 | 0 | 0.19239 | 0.092776 | 0.14904
2014-10-08 | 23時 | 8.4 | 5.4 | 96.4288 | 1.0384 | 0 | 0.2343 | 0.1396 | 0.19591
2014-10-09 | 0時 | 8.1 | 5.3 | 98.4146 | 1.9164 | 0 | 0.38279 | 0.19754 | 0.275
2014-10-09 | 1時 | 8 | 5.1 | 99.0866 | 2.8312 | 0 | 0.57744 | 0.31059 | 0.55848
2014-10-09 | 2時 | 7.9 | 5.1 | 98.2679 | 3.2179 | 0 | 0.67732 | 0.53584 | 0.72363
2014-10-09 | 3時 | 7.7 | 5.1 | 99.6173 | 3.5007 | 0 | 0.75531 | 0.60989 | 0.8011
2014-10-09 | 4時 | 7.6 | 5.2 | 98.7724 | 3.7027 | 0 | 0.81278 | 0.65589 | 0.85019
2014-10-09 | 5時 | 7.5 | 5.3 | 99.4496 | 4.6914 | 0 | 1.1028 | 0.66086 | 0.84235
2014-10-09 | 6時 | 8.5 | 5.4 | 98.6478 | 1.099 | 0 | 1.2827 | 0.81828 | 0.98474
2014-10-09 | 7時 | 9.4 | 5.4 | 99.5741 | 1.0457 | 0 | 1.1582 | 0.69841 | 0.84924
2014-10-09 | 8時 | 12.1 | 5.5 | 80.9316 | 0.29293 | 0 | 0.0013935 | 0.24623 | 0.39652
2014-10-09 | 9時 | 15.5 | 5.3 | 67.5893 | 0.35066 | 0 | 0.18468 | 0.10511 | 0.20112
2014-10-09 | 10時 | 15.9 | 5.1 | 63.2389 | 0.36329 | 0 | 0.25378 | 0.078121 | 0.10643
2014-10-09 | 11時 | 15.6 | 4.9 | 64.4654 | 0.13847 | 0 | 0.21521 | 0.073872 | 0.094381
2014-10-09 | 12時 | 14.9 | 4.7 | 70.248 | 0.018175 | 0 | 0.23069 | 0.079693 | 0.10381
2014-10-09 | 13時 | 14.2 | 4.4 | 75.4618 | 0.35012 | 0 | 0.32748 | 0.098259 | 0.13322
2014-10-09 | 14時 | 13.8 | 4.2 | 77.4468 | 0.465 | 0 | 0.44676 | 0.16258 | 0.29097
2014-10-09 | 15時 | 13.6 | 4.3 | 77.4412 | 0.20152 | 0 | 0.56617 | 0.33253 | 0.43368
2014-10-09 | 16時 | 13 | 4.3 | 79.4731 | 0.087816 | 0 | 0.7403 | 0.4708 | 0.58347
2014-10-09 | 17時 | 12.8 | 4.4 | 80.5207 | 0.97797 | 0 | 0.81056 | 0.51526 | 0.20918
2014-10-09 | 18時 | 11 | 4.5 | 93.0991 | 1.9689 | 0 | 0.96945 | 0.6467 | 0.58745
2014-10-09 | 19時 | 10.5 | 4.5 | 98.7533 | 0.019181 | 0 | 1.0405 | 0.027258 | 0.81557
2014-10-09 | 20時 | 10.7 | 4.6 | 98.6786 | 0.20723 | 0 | 1.0724 | 0.52438 | 0.33601
2014-10-09 | 21時 | 10.8 | 4.5 | 100.4732 | 0.84939 | 0 | 1.0774 | 0 | 0.07893
2014-10-09 | 22時 | 10.9 | 4.4 | 99.8068 | 1.2234 | 0 | 0.81388 | 0.0052454 | 0.38921
2014-10-09 | 23時 | 11.2 | 4.4 | 95.4515 | 2.5944 | 0 | 0.5168 | 0.30663 | 0.52978
2014-10-10 | 0時 | 10.9 | 4.3 | 97.3733 | 2.8287 | 0 | 0.51877 | 0.41164 | 0.57576
2014-10-10 | 1時 | 10.7 | 4.3 | 99.9118 | 2.9706 | 0 | 0.53521 | 0.44383 | 0.60492
2014-10-10 | 2時 | 10.9 | 4.2 | 96.156 | 3.0017 | 0 | 0.5321 | 0.44507 | 0.60522
2014-10-10 | 3時 | 10.8 | 4.4 | 96.7981 | 3.0661 | 0 | 0.5456 | 0.45799 | 0.61846
2014-10-10 | 4時 | 10.7 | 4.6 | 96.2109 | 3.1218 | 0 | 0.55938 | 0.46953 | 0.63058
2014-10-10 | 5時 | 11 | 4.6 | 96.728 | 2.9373 | 0 | 0.51946 | 0.42951 | 0.57996
2014-10-10 | 6時 | 10.8 | 4.9 | 96.7981 | 2.6811 | 0 | 0.72002 | 0.35986 | 0.49857
2014-10-10 | 7時 | 10.7 | 5.1 | 98.6786 | 0.74526 | 0 | 0.91832 | 0.27162 | 0.58454
2014-10-10 | 8時 | 10.7 | 5.4 | 99.9118 | 0.020701 | 0 | 0 | 0.00025813 | 0.059183
2014-10-10 | 9時 | 10.7 | 5.4 | 96.2109 | 0.0024667 | 0 | 0.17212 | 0 | 0.038161
2014-10-10 | 10時 | 11.2 | 5.6 | 93.0646 | 0 | 0 | 0.59624 | 0 | 0.013086
2014-10-10 | 11時 | 10.5 | 5.7 | 93.7485 | 0.1631 | 0 | 0.61254 | 0.061018 | 0.056746
2014-10-10 | 12時 | 10.2 | 5.8 | 91.8129 | 0.34227 | 0 | 0.68369 | 0.16061 | 0.20699
2014-10-10 | 13時 | 10 | 5.9 | 90.4581 | 1.1536 | 0 | 0.85434 | 0.41477 | 0.56667
2014-10-10 | 14時 | 9.7 | 6.1 | 88.3263 | 2.1745 | 0 | 0.99221 | 0.60744 | 0.73999
2014-10-10 | 15時 | 9.4 | 6.3 | 87.4229 | 1.1514 | 0 | 1.085 | 0.1113 | 0.85507
2014-10-10 | 16時 | 9 | 6.4 | 87.0341 | 3.2882 | 0 | 1.2497 | 0.20094 | 0.99673
2014-10-10 | 17時 | 8.7 | 6.6 | 87.3991 | 3.727 | 0 | 1.3379 | 0.42325 | 1.0734
2014-10-10 | 18時 | 8.9 | 6.9 | 83.4241 | 0.79162 | 0 | 1.3806 | 0.88898 | 1.106
2014-10-10 | 19時 | 9 | 7.1 | 81.4708 | 1.3159 | 0 | 1.391 | 0.083345 | 0.3325
2014-10-10 | 20時 | 9.9 | 7.3 | 75.3727 | 1.2183 | 0 | 1.349 | 0.40949 | 0.22614
2014-10-10 | 21時 | 10.4 | 7.3 | 71.6249 | 1.5872 | 0 | 1.3099 | 0.0093793 | 0.16622
2014-10-10 | 22時 | 9.9 | 7.4 | 74.0621 | 3.3256 | 0 | 0.80092 | 0.52346 | 0.70669
2014-10-10 | 23時 | 10 | 7.4 | 74.8691 | 3.4937 | 0 | 0.76019 | 0.57889 | 0.74963
2014-10-11 | 0時 | 8.9 | 7.4 | 80.6218 | 3.8118 | 0 | 0.82863 | 0.66241 | 0.84191
2014-10-11 | 1時 | 8.2 | 7.4 | 87.4779 | 4.0482 | 0 | 0.89553 | 0.72299 | 0.91057
2014-10-11 | 2時 | 7.3 | 7.5 | 93.0171 | 4.3267 | 0 | 0.98612 | 0.79641 | 0.99299
2014-10-11 | 3時 | 6.3 | 7.6 | 97.9631 | 4.6376 | 0 | 1.0925 | 0.87903 | 1.0856
2014-10-11 | 4時 | 5.3 | 7.7 | 99.6096 | 4.9629 | 0 | 1.2064 | 0.96518 | 1.1824
2014-10-11 | 5時 | 5.3 | 7.9 | 99.6096 | 5.8271 | 0 | 1.4657 | 0.92145 | 1.1006
2014-10-11 | 6時 | 7.4 | 8 | 95.4839 | 0.3821 | 0 | 1.2052 | 0.54754 | 0.57671
2014-10-11 | 7時 | 10.5 | 8.1 | 81.2088 | 0.11871 | 0 | 0.33446 | 0.13384 | 0.14957
2014-10-11 | 8時 | 12.4 | 8.2 | 72.713 | 0 | 0 | 0 | 0.0035662 | 0.015499
2014-10-11 | 9時 | 15.7 | 8.1 | 58.6966 | 0 | 0 | 0.0022177 | 0 | 0
2014-10-11 | 10時 | 17.6 | 8.1 | 52.8094 | 0 | 0 | 0 | 0 | 0
2014-10-11 | 11時 | 19.3 | 7.9 | 48.8934 | 0 | 0 | 0 | 0 | 0
2014-10-11 | 12時 | 19.5 | 7.9 | 50.395 | 0 | 0 | 0 | 0 | 0
2014-10-11 | 13時 | 19.2 | 7.7 | 51.345 | 0 | 0 | 0 | 0 | 0
2014-10-11 | 14時 | 19 | 7.7 | 51.9896 | 0 | 0 | 0 | 0 | 0
2014-10-11 | 15時 | 17.7 | 7.6 | 55.6223 | 0 | 0 | 0 | 0 | 0
2014-10-11 | 16時 | 15.6 | 7.6 | 63.5675 | 0 | 0 | 0 | 0 | 0
2014-10-11 | 17時 | 14.3 | 7.6 | 66.1905 | 0 | 0 | 0 | 0 | 0
2014-10-11 | 18時 | 12.1 | 7.6 | 75.292 | 0 | 0 | 0.042936 | 0.003691 | 0
2014-10-11 | 19時 | 11 | 7.6 | 82.1917 | 0 | 0 | 0.15413 | 0 | 0.076868
2014-10-11 | 20時 | 9.7 | 7.6 | 89.6503 | 0 | 0 | 0.21209 | 0.060859 | 0.050879
2014-10-11 | 21時 | 9 | 7.4 | 91.2018 | 0.034543 | 0 | 0.24878 | 0 | 0.023666
2014-10-11 | 22時 | 8.1 | 7.3 | 91.0313 | 0.26688 | 0 | 0.22384 | 0.0088704 | 0.12855
2014-10-11 | 23時 | 7.7 | 7.1 | 88.9884 | 0.74965 | 0 | 0.18309 | 0.13767 | 0.18516
2014-10-12 | 0時 | 7.3 | 7 | 91.4551 | 0.86332 | 0 | 0.20011 | 0.16056 | 0.20771
2014-10-12 | 1時 | 6.7 | 6.8 | 96.9275 | 1.2341 | 0 | 0.26107 | 0.17977 | 0.27107
2014-10-12 | 2時 | 5.6 | 6.7 | 99.3123 | 2.4511 | 0 | 0.34893 | 0.26898 | 0.40893
2014-10-12 | 3時 | 5.2 | 6.9 | 98.4973 | 3.5016 | 0 | 0.7382 | 0.51583 | 0.84892
2014-10-12 | 4時 | 4.7 | 6.9 | 100.1216 | 4.0739 | 0 | 0.97449 | 0.77947 | 1.0141
2014-10-12 | 5時 | 4.6 | 7.2 | 98.9378 | 4.5813 | 0 | 1.2531 | 0.73294 | 0.86498
2014-10-12 | 6時 | 5.5 | 7.4 | 100.0043 | 0.48285 | 0 | 1.2274 | 0.61523 | 0.67762
2014-10-12 | 7時 | 9.5 | 7.7 | 78.7708 | 0.17177 | 0 | 0.32094 | 0.15011 | 0.16875
2014-10-12 | 8時 | 11.9 | 7.9 | 70.5681 | 0 | 0 | 0 | 0.0127 | 0.028169
2014-10-12 | 9時 | 13.7 | 7.8 | 63.7343 | 0.014712 | 0 | 0.048908 | 0.0031881 | 0.014191
2014-10-12 | 10時 | 16.6 | 7.8 | 53.7317 | 0 | 0 | 0.014006 | 0 | 0
2014-10-12 | 11時 | 18.2 | 7.7 | 50.0891 | 0 | 0 | 0 | 0 | 0
2014-10-12 | 12時 | 18.9 | 7.6 | 54.4998 | 0 | 0 | 0 | 0 | 0
2014-10-12 | 13時 | 18.5 | 7.6 | 57.3732 | 0 | 0 | 0 | 0 | 0
2014-10-12 | 14時 | 17.6 | 7.5 | 59.1352 | 0 | 0 | 0 | 0 | 0
2014-10-12 | 15時 | 16.4 | 7.6 | 61.2526 | 0 | 0 | 0 | 0 | 0
2014-10-12 | 16時 | 14.5 | 7.6 | 63.4091 | 0 | 0 | 0 | 0 | 0
2014-10-12 | 17時 | 12 | 7.7 | 72.3795 | 0 | 0 | 0.089038 | 0.019087 | 0.0017678
2014-10-12 | 18時 | 10.9 | 7.8 | 70.5029 | 0.17362 | 0 | 0.17859 | 0.11792 | 0.082103
2014-10-12 | 19時 | 10.2 | 7.8 | 70.0187 | 0 | 0 | 0.21802 | 0.0021941 | 0.17436
2014-10-12 | 20時 | 9.8 | 8 | 66.6357 | 0.025408 | 0 | 0.24871 | 0.11969 | 0.082678
2014-10-12 | 21時 | 9.4 | 7.7 | 65.7345 | 0.20296 | 0 | 0.26926 | 0.0006523 | 0.038444
2014-10-12 | 22時 | 9.1 | 7.5 | 64.303 | 0.37119 | 0 | 0.22464 | 0.01404 | 0.12529
2014-10-12 | 23時 | 8.9 | 7.3 | 63.7707 | 0.74427 | 0 | 0.17103 | 0.12634 | 0.17123
2014-10-13 | 0時 | 8.8 | 7.1 | 65.6197 | 0.86267 | 0 | 0.17831 | 0.13994 | 0.18379
2014-10-13 | 1時 | 8.4 | 6.8 | 65.9673 | 1.1562 | 0 | 0.24433 | 0.15258 | 0.25035
2014-10-13 | 2時 | 8.3 | 6.6 | 66.4167 | 2.0294 | 0 | 0.27236 | 0.21523 | 0.28793
2014-10-13 | 3時 | 7.9 | 6.7 | 66.7428 | 2.869 | 0 | 0.46979 | 0.30131 | 0.62249
2014-10-13 | 4時 | 8 | 6.5 | 66.2898 | 3.2059 | 0 | 0.65252 | 0.52876 | 0.73167
2014-10-13 | 5時 | 7.9 | 6.5 | 65.2363 | 4.0104 | 0 | 0.96402 | 0.54739 | 0.71114
2014-10-13 | 6時 | 8.2 | 6.7 | 68.3446 | 0.56372 | 0 | 1.1734 | 0.7217 | 0.87061
2014-10-13 | 7時 | 10 | 7 | 60.5268 | 0.30168 | 0 | 0.71797 | 0.2178 | 0.30107
2014-10-13 | 8時 | 10.6 | 7.1 | 59.4019 | 0.18634 | 0 | 0 | 0.10166 | 0.13359
2014-10-13 | 9時 | 11.3 | 7.2 | 61.4865 | 0.44668 | 0 | 0.19768 | 0.13467 | 0.16381
2014-10-13 | 10時 | 12.3 | 7.3 | 63.1489 | 0.42887 | 0 | 0.18263 | 0.097319 | 0.1231
2014-10-13 | 11時 | 14.2 | 7.5 | 58.7408 | 0.10614 | 0 | 0.11561 | 0.034349 | 0.057073
2014-10-13 | 12時 | 14.5 | 7.6 | 60.5114 | 0 | 0 | 0.030887 | 0 | 0.0019596
2014-10-13 | 13時 | 14.7 | 7.7 | 59.7346 | 0.0039641 | 0 | 0.0014256 | 0 | 0.0018953
2014-10-13 | 14時 | 13.8 | 7.8 | 62.3097 | 0.12745 | 0 | 0.024358 | 0.0031608 | 0.039666
2014-10-13 | 15時 | 12.9 | 7.8 | 69.2949 | 0.076751 | 0 | 0.11556 | 0.080089 | 0.11281
2014-10-13 | 16時 | 11.5 | 7.9 | 72.4589 | 0.076663 | 0 | 0.1882 | 0.13463 | 0.16592
2014-10-13 | 17時 | 10 | 8 | 77.4714 | 0.66644 | 0 | 0.24219 | 0.17102 | 0.10539
2014-10-13 | 18時 | 7.9 | 8 | 86.2832 | 0.89891 | 0 | 0.30041 | 0.21373 | 0.20759
2014-10-13 | 19時 | 7.6 | 8.1 | 88.0672 | 0.18354 | 0 | 0.38036 | 0.070911 | 0.28296
2014-10-13 | 20時 | 7.3 | 8.1 | 89.8926 | 0.3762 | 0 | 0.79352 | 0.22287 | 0.21421
2014-10-13 | 21時 | 6.7 | 7.9 | 92.0429 | 0.71775 | 0 | 1.1889 | 0.062182 | 0.16681
2014-10-13 | 22時 | 6.1 | 7.6 | 92.5348 | 1.3324 | 0 | 1.1235 | 0.14471 | 0.60294
2014-10-13 | 23時 | 5.8 | 7.4 | 92.7415 | 3.6398 | 0 | 0.97514 | 0.63837 | 0.93082
2014-10-14 | 0時 | 5.3 | 7.1 | 92.4242 | 4.211 | 0 | 1.0721 | 0.82755 | 1.0568
2014-10-14 | 1時 | 4.9 | 6.9 | 96.8849 | 4.6008 | 0 | 1.1646 | 0.91476 | 1.1453
2014-10-14 | 2時 | 3.2 | 6.7 | 98.7623 | 5.1863 | 0 | 1.3432 | 1.0631 | 1.304
2014-10-14 | 3時 | 3.6 | 6.9 | 100.0635 | 5.3347 | 0 | 1.3905 | 1.0865 | 1.3321
2014-10-14 | 4時 | 2.7 | 6.9 | 98.0041 | 5.6929 | 0 | 1.5068 | 1.1748 | 1.4281
2014-10-14 | 5時 | 3.2 | 6.6 | 98.7623 | 4.8803 | 0 | 1.4362 | 1.0702 | 1.2586
2014-10-14 | 6時 | 4 | 6.9 | 99.2534 | 2.0331 | 0 | 1.2021 | 0.44801 | 0.48793
2014-10-14 | 7時 | 7.5 | 7.6 | 90.2123 | 0.46728 | 0 | 0.58067 | 0.12113 | 0.18704
2014-10-14 | 8時 | 10 | 7.8 | 78.772 | 0 | 0 | 0 | 0 | 0
2014-10-14 | 9時 | 12.8 | 7.8 | 66.5125 | 0 | 0 | 0.0047059 | 0 | 0
2014-10-14 | 10時 | 15 | 7.8 | 59.5257 | 0 | 0 | 0.0030773 | 0 | 0
2014-10-14 | 11時 | 16.5 | 7.7 | 57.4714 | 0 | 0 | 0 | 0 | 0
2014-10-14 | 12時 | 17.8 | 7.7 | 51.3656 | 0 | 0 | 0 | 0 | 0
2014-10-14 | 13時 | 18.1 | 7.7 | 52.706 | 0 | 0 | 0 | 0 | 0
2014-10-14 | 14時 | 17.7 | 7.7 | 57.1933 | 0 | 0 | 0 | 0 | 0
2014-10-14 | 15時 | 16.8 | 7.6 | 59.7139 | 0 | 0 | 0 | 0 | 0
2014-10-14 | 16時 | 13.9 | 7.5 | 66.9271 | 0 | 0 | 0 | 0 | 0
2014-10-14 | 17時 | 12.1 | 7.5 | 71.904 | 0 | 0 | 0 | 0 | 0
2014-10-14 | 18時 | 10.1 | 7.4 | 80.8286 | 0 | 0 | 0.097457 | 0 | 0.055861
2014-10-14 | 19時 | 9 | 7.3 | 84.2533 | 0 | 0 | 0.20324 | 0 | 0.0051214
2014-10-14 | 20時 | 8.5 | 7.3 | 81.3947 | 0.033788 | 0 | 0.25397 | 0.0084997 | 0.0093946
2014-10-14 | 21時 | 7.4 | 7.1 | 90.8313 | 0.22803 | 0 | 0.30057 | 0.0044793 | 0.044227
2014-10-14 | 22時 | 6.5 | 6.9 | 98.2714 | 0.82736 | 0 | 0.21496 | 0.13884 | 0.20029
2014-10-14 | 23時 | 5.5 | 6.7 | 100.0043 | 0.98812 | 0 | 0.2435 | 0.19142 | 0.24166
2014-10-15 | 0時 | 4.8 | 6.6 | 99.4243 | 1.359 | 0 | 0.29637 | 0.21727 | 0.27879
2014-10-15 | 1時 | 4.2 | 6.4 | 99.8099 | 2.4205 | 0 | 0.40408 | 0.29275 | 0.40169
2014-10-15 | 2時 | 2.9 | 6.3 | 98.7536 | 3.9662 | 0 | 0.84572 | 0.54965 | 0.90523
2014-10-15 | 3時 | 2.7 | 6.5 | 100.166 | 4.5931 | 0 | 1.1599 | 0.91207 | 1.1653
2014-10-15 | 4時 | 2 | 6.4 | 98.4701 | 5.1505 | 0 | 1.3533 | 1.0662 | 1.3251
2014-10-15 | 5時 | 2.2 | 6.2 | 99.3154 | 4.1507 | 0 | 1.328 | 0.98043 | 1.1428
2014-10-15 | 6時 | 4.1 | 6.7 | 100.5134 | 1.4382 | 0 | 1.069 | 0.33704 | 0.36987
2014-10-15 | 7時 | 6.1 | 7.2 | 94.2334 | 0.56298 | 0 | 0.56268 | 0.13829 | 0.20506
2014-10-15 | 8時 | 9.3 | 7.4 | 82.5654 | 0 | 0 | 0 | 0 | 0
2014-10-15 | 9時 | 11.5 | 7.5 | 70.1056 | 0 | 0 | 0.016826 | 0 | 0
2014-10-15 | 10時 | 14.2 | 7.7 | 60.7126 | 0 | 0 | 0.01846 | 0 | 0
2014-10-15 | 11時 | 15.7 | 7.9 | 58.6966 | 0 | 0 | 0 | 0 | 0
2014-10-15 | 12時 | 16.1 | 8.1 | 59.8262 | 0 | 0 | 0 | 0 | 0
2014-10-15 | 13時 | 15.9 | 8.2 | 59.7141 | 0 | 0 | 0 | 0 | 0
2014-10-15 | 14時 | 15.4 | 8.4 | 61.6583 | 0 | 0 | 0 | 0 | 0
2014-10-15 | 15時 | 12.9 | 8.5 | 72.5085 | 0 | 0 | 0 | 0 | 0
2014-10-15 | 16時 | 10.8 | 8.6 | 85.7516 | 0.012365 | 0 | 0.033864 | 0 | 0.0084681
2014-10-15 | 17時 | 9.7 | 8.7 | 90.9739 | 0.36968 | 0 | 0.18364 | 0 | 0.12699
2014-10-15 | 18時 | 7.4 | 8.8 | 100.132 | 0.051746 | 0 | 0.27483 | 0.094319 | 0.2294
2014-10-15 | 19時 | 7.3 | 8.8 | 100.8196 | 0.27087 | 0 | 0.31351 | 0.010557 | 0.078709
2014-10-15 | 20時 | 7.9 | 9 | 96.7715 | 0.32 | 0 | 0.33025 | 0.11088 | 0.07454
2014-10-15 | 21時 | 8.1 | 8.9 | 89.5533 | 0.46293 | 0 | 0.34164 | 0.021942 | 0.075916
2014-10-15 | 22時 | 7.7 | 8.8 | 88.9884 | 0.90129 | 0 | 0.23217 | 0.16454 | 0.20904
2014-10-15 | 23時 | 6.4 | 8.8 | 95.6274 | 1.1611 | 0 | 0.28052 | 0.19676 | 0.24495
2014-10-16 | 0時 | 5.4 | 8.7 | 98.9192 | 1.5263 | 0 | 0.37209 | 0.24364 | 0.34726
2014-10-16 | 1時 | 4.7 | 8.7 | 100.1216 | 3.3907 | 0 | 0.61341 | 0.33143 | 0.57524
2014-10-16 | 2時 | 4 | 8.6 | 101.2223 | 4.1416 | 0 | 1.0026 | 0.74449 | 1.0117
2014-10-16 | 3時 | 3.6 | 8.7 | 100.0635 | 4.6489 | 0 | 1.176 | 0.9253 | 1.1675
2014-10-16 | 4時 | 3.6 | 8.9 | 100.0635 | 4.9672 | 0 | 1.281 | 1.0038 | 1.2508
2014-10-16 | 5時 | 1.6 | 9 | 98.9899 | 6.8361 | 0 | 1.7093 | 1.1065 | 1.3198
2014-10-16 | 6時 | 3 | 9.1 | 100.1714 | 0.68186 | 0 | 1.4923 | 0.72946 | 0.7839
2014-10-16 | 7時 | 6.4 | 9.3 | 100.6123 | 0.41615 | 0 | 0.64945 | 0.21184 | 0.23675
2014-10-16 | 8時 | 10.5 | 9.4 | 79.9527 | 0.047204 | 0 | 0.00054519 | 0.054351 | 0.073355
2014-10-16 | 9時 | 13 | 9.2 | 65.6472 | 0.092949 | 0 | 0.11479 | 0.0045592 | 0.019399
2014-10-16 | 10時 | 13.9 | 9.1 | 61.9061 | 0.080971 | 0 | 0.077438 | 0 | 0
2014-10-16 | 11時 | 15.1 | 9 | 58.2142 | 0 | 0 | 0.017519 | 0 | 0
2014-10-16 | 12時 | 15.4 | 8.8 | 57.1023 | 0 | 0 | 0 | 0 | 0
2014-10-16 | 13時 | 15.3 | 8.7 | 60.2223 | 0 | 0 | 0 | 0 | 0
2014-10-16 | 14時 | 15.4 | 8.5 | 59.8368 | 0 | 0 | 0 | 0 | 0
2014-10-16 | 15時 | 14.8 | 8.5 | 61.2454 | 0.0020395 | 0 | 0.062013 | 0.0039368 | 0.030451
2014-10-16 | 16時 | 13.1 | 8.4 | 65.2192 | 0.006805 | 0 | 0.14935 | 0.088413 | 0.12426
2014-10-16 | 17時 | 13.2 | 8.4 | 59.5308 | 0.19486 | 0 | 0.17759 | 0.1152 | 0.044798
2014-10-16 | 18時 | 12.2 | 8.4 | 59.0631 | 0.36033 | 0 | 0.21144 | 0.14126 | 0.12796
2014-10-16 | 19時 | 11.5 | 8.3 | 63.0364 | 0.00086012 | 0 | 0.23339 | 0.0031533 | 0.18535
2014-10-16 | 20時 | 10.5 | 8.3 | 67.369 | 0.07824 | 0 | 0.26258 | 0.13318 | 0.092351
2014-10-16 | 21時 | 8.8 | 8.5 | 72.6942 | 0.34868 | 0 | 0.29986 | 0.0051253 | 0.064391
2014-10-16 | 22時 | 8.6 | 8.7 | 67.9494 | 0.47723 | 0 | 0.25458 | 0.048196 | 0.15032
2014-10-16 | 23時 | 7.3 | 9 | 67.9653 | 0.89877 | 0 | 0.23782 | 0.16597 | 0.21332
2014-10-17 | 0時 | 7 | 9.2 | 69.3775 | 1.2395 | 0 | 0.30175 | 0.1837 | 0.28006
2014-10-17 | 1時 | 4.6 | 9.4 | 81.9315 | 2.5424 | 0 | 0.49517 | 0.30584 | 0.48154
2014-10-17 | 2時 | 3.1 | 9.6 | 84.7449 | 4.0322 | 0 | 0.99253 | 0.69866 | 1.0166
2014-10-17 | 3時 | 3 | 9 | 83.2272 | 4.6068 | 0 | 1.1751 | 0.92903 | 1.1756
2014-10-17 | 4時 | 1.6 | 8.5 | 89.6195 | 5.2789 | 0 | 1.392 | 1.1037 | 1.3601
2014-10-17 | 5時 | 1.3 | 7.9 | 93.9654 | 6.9297 | 0 | 1.734 | 1.1213 | 1.3415
2014-10-17 | 6時 | 2.8 | 7.3 | 88.7172 | 0.80793 | 0 | 1.5949 | 0.85241 | 0.94968
2014-10-17 | 7時 | 5.3 | 6.8 | 76.2234 | 0.51483 | 0 | 0.84508 | 0.23673 | 0.26723
2014-10-17 | 8時 | 9 | 6.2 | 63.3413 | 0.22029 | 0 | 0.017559 | 0.10394 | 0.12998
2014-10-17 | 9時 | 12.1 | 6 | 52.6438 | 0.4022 | 0 | 0.22462 | 0.11274 | 0.13568
2014-10-17 | 10時 | 10.8 | 5.8 | 59.8532 | 0.60717 | 0 | 0.25638 | 0.15075 | 0.17478
2014-10-17 | 11時 | 11 | 5.7 | 56.6192 | 0.57111 | 0 | 0.2527 | 0.15208 | 0.17741
2014-10-17 | 12時 | 10.3 | 5.5 | 65.7195 | 0.35105 | 0 | 0.29872 | 0.16517 | 0.19289
2014-10-17 | 13時 | 9.6 | 5.3 | 74.2313 | 0.69918 | 0 | 0.38794 | 0.18251 | 0.21512
2014-10-17 | 14時 | 8.9 | 5.1 | 80.6218 | 0.88609 | 0 | 0.74094 | 0.24547 | 0.30509
2014-10-17 | 15時 | 7.4 | 5 | 86.1744 | 0.83588 | 0 | 1.082 | 0.61461 | 0.8026
2014-10-17 | 16時 | 6.9 | 4.9 | 84.3552 | 1.131 | 0 | 1.3394 | 0.89269 | 1.0617
2014-10-17 | 17時 | 5.9 | 4.9 | 90.378 | 4.8912 | 0 | 1.5171 | 1.0312 | 0.78771
2014-10-17 | 18時 | 5.3 | 4.8 | 94.2214 | 5.3339 | 0 | 1.6443 | 1.1271 | 1.1318
2014-10-17 | 19時 | 5.4 | 4.7 | 93.5683 | 1.5255 | 0 | 1.6914 | 0.48211 | 1.3351
2014-10-17 | 20時 | 4.9 | 4.7 | 91.3391 | 2.3431 | 0 | 1.7788 | 1.0345 | 0.9061
2014-10-17 | 21時 | 4.4 | 4.5 | 88.8413 | 3.043 | 0 | 1.8478 | 0.40726 | 0.70671
2014-10-17 | 22時 | 4.6 | 4.5 | 87.6057 | 3.4707 | 0 | 1.6036 | 0.55825 | 1.0341
2014-10-17 | 23時 | 4.6 | 4.4 | 76.2519 | 4.9443 | 0 | 1.3388 | 0.97103 | 1.2038
2014-10-18 | 0時 | 4.5 | 4.3 | 78.6946 | 5.1684 | 0 | 1.3403 | 1.016 | 1.2447
2014-10-18 | 1時 | 4.3 | 4.3 | 79.8055 | 5.328 | 0 | 1.364 | 1.0475 | 1.2772
2014-10-18 | 2時 | 4 | 4.2 | 83.4794 | 5.4785 | 0 | 1.4012 | 1.0803 | 1.3124
2014-10-18 | 3時 | 2.5 | 4.1 | 97.2146 | 5.8638 | 0 | 1.5232 | 1.1833 | 1.4234
2014-10-18 | 4時 | 2.6 | 4.1 | 92.1672 | 5.9538 | 0 | 1.5551 | 1.2002 | 1.4445
2014-10-18 | 5時 | 2.2 | 4 | 94.8314 | 7.0971 | 0 | 1.8282 | 1.1622 | 1.352
2014-10-18 | 6時 | 3.7 | 3.9 | 89.2928 | 0.71773 | 0 | 1.6067 | 0.80629 | 0.86002
2014-10-18 | 7時 | 4.9 | 3.9 | 87.6389 | 0.5218 | 0 | 0.91301 | 0.23767 | 0.26376
2014-10-18 | 8時 | 7.3 | 3.8 | 71.1038 | 0.2921 | 0 | 0.042301 | 0.12278 | 0.14704
2014-10-18 | 9時 | 7.5 | 3.7 | 63.9439 | 0.67638 | 0 | 0.31579 | 0.19251 | 0.2196
2014-10-18 | 10時 | 6.5 | 3.6 | 68.4867 | 0.83781 | 0 | 0.36553 | 0.2092 | 0.23958
2014-10-18 | 11時 | 7.8 | 3.5 | 59.6106 | 0.80889 | 0 | 0.31445 | 0.17668 | 0.20869
2014-10-18 | 12時 | 8.4 | 3.5 | 57.2265 | 0.44026 | 0 | 0.30051 | 0.17476 | 0.20803
2014-10-18 | 13時 | 8.4 | 3.4 | 57.2265 | 0.78093 | 0 | 0.3666 | 0.19665 | 0.23157
2014-10-18 | 14時 | 7.7 | 3.3 | 61.5478 | 0.83995 | 0 | 0.32088 | 0.20307 | 0.24602
2014-10-18 | 15時 | 7.4 | 3.5 | 61.2617 | 0.77949 | 0 | 0.58956 | 0.27735 | 0.36677
2014-10-18 | 16時 | 5.6 | 3.6 | 71.1186 | 0.96508 | 0 | 1.3536 | 0.84765 | 1.1001
2014-10-18 | 17時 | 3.2 | 3.7 | 82.0564 | 6.2219 | 0 | 1.7357 | 1.2121 | 0.99761
2014-10-18 | 18時 | 2.5 | 3.8 | 88.4334 | 6.9277 | 0 | 1.9467 | 1.3657 | 1.4029
2014-10-18 | 19時 | 1.6 | 4 | 94.3062 | 2.7395 | 0 | 2.1113 | 0.80945 | 1.7039
2014-10-18 | 20時 | 2.2 | 4.1 | 92.5882 | 3.4174 | 0 | 2.1706 | 1.3238 | 1.2352
2014-10-18 | 21時 | 1.5 | 4.3 | 94.9851 | 4.2061 | 0 | 2.2699 | 0.71724 | 1.0589
2014-10-18 | 22時 | 1.6 | 4.4 | 91.9633 | 4.7144 | 0 | 2.0482 | 0.8857 | 1.4048
2014-10-18 | 23時 | 1.1 | 4.5 | 97.7559 | 6.3271 | 0 | 1.8292 | 1.3365 | 1.6152
2014-10-19 | 0時 | 1.1 | 4.7 | 95.3272 | 6.5742 | 0 | 1.842 | 1.3859 | 1.662
2014-10-19 | 1時 | 0.6 | 4.8 | 96.3101 | 6.8277 | 0 | 1.8992 | 1.4427 | 1.7222
2014-10-19 | 2時 | -0.1 | 5 | 98.7693 | 7.0916 | 0 | 1.9763 | 1.5059 | 1.7907
2014-10-19 | 3時 | -0.5 | 5.2 | 99.3407 | 7.2912 | 0 | 2.0398 | 1.5522 | 1.8421
2014-10-19 | 4時 | -0.5 | 5.4 | 99.3407 | 7.399 | 0 | 2.0754 | 1.5734 | 1.8667
2014-10-19 | 5時 | -0.6 | 5.7 | 100.1654 | 9.27 | 0 | 2.35 | 1.5544 | 1.8269
2014-10-19 | 6時 | 0.6 | 5.9 | 98.8288 | 1.9967 | 0 | 2.0998 | 1.1681 | 1.2813
2014-10-19 | 7時 | 2.9 | 6.2 | 85.955 | 1.1609 | 0 | 1.6751 | 0.76154 | 0.86326
2014-10-19 | 8時 | 4.1 | 6.4 | 82.8947 | 0.89325 | 0 | 0.22095 | 0.42877 | 0.55784
2014-10-19 | 9時 | 8.1 | 6.5 | 64.3541 | 0.9171 | 0 | 0.84236 | 0.2283 | 0.28514
2014-10-19 | 10時 | 8.7 | 6.7 | 57.5031 | 0.91074 | 0 | 0.64016 | 0.19417 | 0.22953
2014-10-19 | 11時 | 10 | 6.9 | 47.4445 | 0.58279 | 0 | 0.23419 | 0.093852 | 0.12895
2014-10-19 | 12時 | 9.2 | 7.1 | 50.0656 | 0.2373 | 0 | 0.18113 | 0.074961 | 0.11175
2014-10-19 | 13時 | 8.8 | 7.2 | 52.857 | 0.55254 | 0 | 0.16547 | 0.093092 | 0.1318
2014-10-19 | 14時 | 8.2 | 7.4 | 49.1317 | 0.68665 | 0 | 0.19887 | 0.1436 | 0.18445
2014-10-19 | 15時 | 7 | 7.4 | 54.9356 | 0.62228 | 0 | 0.29212 | 0.21968 | 0.26338
2014-10-19 | 16時 | 5.5 | 7.4 | 64.494 | 0.63473 | 0 | 0.37878 | 0.27603 | 0.32328
2014-10-19 | 17時 | 2.6 | 7.5 | 76.892 | 3.6514 | 0 | 0.71345 | 0.37522 | 0.33903
2014-10-19 | 18時 | 1.3 | 7.6 | 84.3819 | 6.6286 | 0 | 1.7065 | 1.0847 | 1.1185
2014-10-19 | 19時 | 1.4 | 7.6 | 83.7778 | 2.3081 | 0 | 1.9603 | 0.68895 | 1.5823
2014-10-19 | 20時 | 0.5 | 7.7 | 91.9328 | 3.4637 | 0 | 2.1878 | 1.3504 | 1.2704
2014-10-19 | 21時 | 0.1 | 7.7 | 94.6369 | 4.3404 | 0 | 2.3226 | 0.76577 | 1.1185
2014-10-19 | 22時 | -0.3 | 7.8 | 95.0144 | 5.0568 | 0 | 2.1683 | 0.98694 | 1.5211
2014-10-19 | 23時 | -0.8 | 7.8 | 99.0242 | 6.7481 | 0 | 1.9777 | 1.4552 | 1.7512
2014-10-20 | 0時 | -1 | 7.8 | 97.8185 | 7.0881 | 0 | 2.023 | 1.5272 | 1.8223
2014-10-20 | 1時 | -1.4 | 7.9 | 98.1651 | 7.3633 | 0 | 2.089 | 1.5862 | 1.885
2014-10-20 | 2時 | -1.6 | 8 | 99.8134 | 7.5514 | 0 | 2.1412 | 1.624 | 1.9261
2014-10-20 | 3時 | -2 | 7.8 | 100.0899 | 7.7544 | 0 | 2.2036 | 1.6693 | 1.9751
2014-10-20 | 4時 | -2.2 | 7.7 | 98.6133 | 7.9043 | 0 | 2.2512 | 1.7013 | 2.0099
2014-10-20 | 5時 | -2.2 | 7.6 | 98.6133 | 9.69 | 0 | 2.4925 | 1.6413 | 1.907
2014-10-20 | 6時 | -0.8 | 7.5 | 96.2103 | 4.075 | 0 | 2.4974 | 1.5989 | 1.8163
2014-10-20 | 7時 | 1.2 | 7.3 | 87.4052 | 2.8676 | 0 | 2.0641 | 1.1495 | 1.323
2014-10-20 | 8時 | 4 | 7.2 | 77.5537 | 0.75638 | 0 | 0.18822 | 0.23098 | 0.27626
2014-10-20 | 9時 | 7.1 | 7 | 65.7193 | 0.69697 | 0 | 0.32929 | 0.1495 | 0.18703
2014-10-20 | 10時 | 8.9 | 6.8 | 56.7304 | 0.60892 | 0 | 0.25691 | 0.083242 | 0.11949
2014-10-20 | 11時 | 10.4 | 6.6 | 50.0171 | 0.4381 | 0 | 0.18878 | 0.040135 | 0.074733
2014-10-20 | 12時 | 10.2 | 6.5 | 53.2727 | 0.13164 | 0 | 0.14564 | 0.0404 | 0.075588
2014-10-20 | 13時 | 10.5 | 6.3 | 53.4805 | 0.43026 | 0 | 0.12358 | 0.05654 | 0.09265
2014-10-20 | 14時 | 9.6 | 6.1 | 56.8034 | 0.58188 | 0 | 0.16106 | 0.11331 | 0.15132
2014-10-20 | 15時 | 7.9 | 5.9 | 65.2363 | 0.55895 | 0 | 0.27784 | 0.20386 | 0.24461
2014-10-20 | 16時 | 6.5 | 5.7 | 73.4627 | 0.56241 | 0 | 0.35443 | 0.25628 | 0.30068
2014-10-20 | 17時 | 5.3 | 5.5 | 81.6288 | 1.4206 | 0 | 0.40535 | 0.2886 | 0.23588
2014-10-20 | 18時 | 3.1 | 5.3 | 93.1599 | 2.976 | 0 | 0.54668 | 0.33194 | 0.3393
2014-10-20 | 19時 | 2.5 | 5.1 | 92.8254 | 0.88047 | 0 | 1.3022 | 0.23483 | 0.72655
2014-10-20 | 20時 | 2.4 | 5 | 93.4887 | 2.222 | 0 | 1.7421 | 0.81853 | 0.8679
2014-10-20 | 21時 | 2.6 | 4.8 | 89.9872 | 3.1349 | 0 | 1.905 | 0.43266 | 0.76437
2014-10-20 | 22時 | 2.5 | 4.8 | 90.6297 | 3.8468 | 0 | 1.7545 | 0.67051 | 1.1779
2014-10-20 | 23時 | 2.7 | 4.7 | 89.3497 | 5.4278 | 0 | 1.5252 | 1.1107 | 1.3748
2014-10-21 | 0時 | 2.9 | 4.6 | 88.0898 | 5.6816 | 0 | 1.5346 | 1.1586 | 1.4171
2014-10-21 | 1時 | 3.5 | 4.5 | 86.4727 | 5.735 | 0 | 1.52 | 1.1542 | 1.4092
2014-10-21 | 2時 | 3.8 | 4.5 | 84.6626 | 5.7774 | 0 | 1.5155 | 1.1524 | 1.4043
2014-10-21 | 3時 | 4.1 | 4.5 | 82.8947 | 5.7843 | 0 | 1.5054 | 1.1443 | 1.3928
2014-10-21 | 4時 | 4.2 | 4.5 | 84.261 | 5.8033 | 0 | 1.5018 | 1.1424 | 1.388
2014-10-21 | 5時 | 4 | 4.5 | 87.4267 | 5.7596 | 0 | 1.4964 | 1.1352 | 1.3728
2014-10-21 | 6時 | 5 | 4.6 | 85.1914 | 4.6192 | 0 | 1.5049 | 0.85615 | 1.0416
2014-10-21 | 7時 | 7 | 4.6 | 74.1822 | 1.9869 | 0 | 1.3682 | 0.43101 | 0.75914
2014-10-21 | 8時 | 7.8 | 4.6 | 71.7467 | 0.54932 | 0 | 0 | 0.078653 | 0.29739
2014-10-21 | 9時 | 8.5 | 4.4 | 68.4115 | 0.22983 | 0 | 0.67223 | 0.0085836 | 0.11084
2014-10-21 | 10時 | 9.7 | 4.1 | 63.0897 | 0.035154 | 0 | 0.27637 | 0 | 0.023888
2014-10-21 | 11時 | 10.1 | 3.9 | 60.1227 | 0.43096 | 0 | 0.59913 | 0.11481 | 0.087064
2014-10-21 | 12時 | 10.1 | 3.6 | 64.0131 | 0.50453 | 0 | 0.72685 | 0.17117 | 0.19863
2014-10-21 | 13時 | 9.2 | 3.4 | 63.8706 | 1.0473 | 0 | 0.90048 | 0.2337 | 0.31427
2014-10-21 | 14時 | 9.1 | 3.2 | 62.9151 | 2.3935 | 0 | 1.0513 | 0.58343 | 0.73442
2014-10-21 | 15時 | 8.6 | 3.3 | 66.5142 | 1.5937 | 0 | 1.2102 | 0.19217 | 0.94346
2014-10-21 | 16時 | 7.9 | 3.4 | 69.7543 | 4.1086 | 0 | 1.4125 | 0.31539 | 1.1218
2014-10-21 | 17時 | 7.6 | 3.5 | 69.6599 | 4.599 | 0 | 1.5121 | 0.54852 | 1.2117
2014-10-21 | 18時 | 7.3 | 3.6 | 74.2403 | 1.5035 | 0 | 1.593 | 1.0481 | 1.2809
2014-10-21 | 19時 | 7 | 3.6 | 77.3829 | 2.1212 | 0 | 1.6396 | 0.27103 | 0.53929
2014-10-21 | 20時 | 6.3 | 3.8 | 77.8437 | 2.3915 | 0 | 1.7215 | 0.70165 | 0.54633
2014-10-21 | 21時 | 6.2 | 3.8 | 78.383 | 2.9696 | 0 | 1.7597 | 0.31353 | 0.55075
2014-10-21 | 22時 | 5.7 | 3.8 | 79.3919 | 4.8131 | 0 | 1.2834 | 0.91551 | 1.1163
2014-10-21 | 23時 | 5.2 | 3.8 | 80.3852 | 5.1617 | 0 | 1.3077 | 0.99801 | 1.2134
2014-10-22 | 0時 | 4.6 | 3.8 | 81.9315 | 5.4364 | 0 | 1.3685 | 1.0642 | 1.2906
2014-10-22 | 1時 | 3.9 | 3.8 | 86.0566 | 5.699 | 0 | 1.447 | 1.1295 | 1.3651
2014-10-22 | 2時 | 3.9 | 3.8 | 84.0687 | 5.8091 | 0 | 1.4833 | 1.1517 | 1.3928
2014-10-22 | 3時 | 3.5 | 4 | 80.3346 | 5.9797 | 0 | 1.5404 | 1.1932 | 1.4395
2014-10-22 | 4時 | 2.6 | 4.2 | 89.9872 | 6.2491 | 0 | 1.6314 | 1.2641 | 1.5172
2014-10-22 | 5時 | 1.4 | 4.2 | 98.0456 | 6.3995 | 0 | 1.7165 | 1.3208 | 1.5712
2014-10-22 | 6時 | 2.1 | 4.7 | 95.5107 | 3.6933 | 0 | 1.5255 | 0.73512 | 0.84671
2014-10-22 | 7時 | 4.6 | 4.9 | 80.0389 | 0.83071 | 0 | 1.0039 | 0.18339 | 0.26055
2014-10-22 | 8時 | 7.4 | 5.3 | 69.0605 | 0.088161 | 0 | 0 | 0.00081992 | 0.034371
2014-10-22 | 9時 | 10 | 5.2 | 53.9909 | 0 | 0 | 0.12572 | 0 | 0
2014-10-22 | 10時 | 12.8 | 5.2 | 50.2771 | 0 | 0 | 0.11677 | 0 | 0
2014-10-22 | 11時 | 15 | 5.2 | 44.5214 | 0 | 0 | 0.10011 | 0 | 0
2014-10-22 | 12時 | 15.1 | 5.2 | 47.0368 | 0 | 0 | 0.10047 | 0 | 0
2014-10-22 | 13時 | 14.6 | 5.3 | 50.505 | 0.039212 | 0 | 0.12189 | 0.0058696 | 0.0093389
2014-10-22 | 14時 | 14.4 | 5.3 | 49.2102 | 0.3144 | 0 | 0.14245 | 0.061695 | 0.084996
2014-10-22 | 15時 | 13.9 | 5.4 | 51.8401 | 0.064723 | 0 | 0.15543 | 0 | 0.11774
2014-10-22 | 16時 | 13.3 | 5.7 | 52.8571 | 0.27669 | 0 | 0.18688 | 0 | 0.14559
2014-10-22 | 17時 | 9.4 | 6 | 73.8806 | 0.74064 | 0 | 0.26254 | 0.042155 | 0.21638
2014-10-22 | 18時 | 9.1 | 6.2 | 72.6208 | 0.14203 | 0 | 0.29794 | 0.19039 | 0.23919
2014-10-22 | 19時 | 8.7 | 6.4 | 68.9157 | 0.30842 | 0 | 0.41956 | 0.014436 | 0.07148
2014-10-22 | 20時 | 8.3 | 6.7 | 69.3464 | 0.36521 | 0 | 0.9147 | 0.11352 | 0.071204
2014-10-22 | 21時 | 5.7 | 6.5 | 79.3919 | 0.81234 | 0 | 1.2522 | 0.058331 | 0.14049
2014-10-22 | 22時 | 3.8 | 6.3 | 88.6659 | 3.3369 | 0 | 1.0194 | 0.39818 | 0.67007
2014-10-22 | 23時 | 3.3 | 6.1 | 89.7773 | 4.4973 | 0 | 1.1589 | 0.87407 | 1.0906
2014-10-23 | 0時 | 2.5 | 5.9 | 95.0203 | 5.1111 | 0 | 1.3114 | 1.03 | 1.2633
2014-10-23 | 1時 | 2.4 | 5.7 | 97.9093 | 5.452 | 0 | 1.4068 | 1.1047 | 1.3492
2014-10-23 | 2時 | 1.8 | 5.6 | 99.889 | 5.8091 | 0 | 1.5179 | 1.1874 | 1.441
2014-10-23 | 3時 | 1.6 | 5.3 | 98.9899 | 6.0457 | 0 | 1.5943 | 1.238 | 1.4973
2014-10-23 | 4時 | 2 | 5 | 98.4701 | 6.1207 | 0 | 1.6181 | 1.2446 | 1.5054
2014-10-23 | 5時 | 2.1 | 4.7 | 100.0269 | 7.7919 | 0 | 1.9032 | 1.2405 | 1.4901
2014-10-23 | 6時 | 2.5 | 4.5 | 99.4081 | 3.6246 | 0 | 2.128 | 1.4339 | 1.668
2014-10-23 | 7時 | 4.5 | 4.2 | 99.6328 | 3.3097 | 0 | 1.9307 | 1.2459 | 1.4601
2014-10-23 | 8時 | 5.8 | 3.9 | 97.9442 | 1.7755 | 0 | 0.26296 | 0.61871 | 0.80356
2014-10-23 | 9時 | 10.8 | 4.1 | 73.4406 | 1.054 | 0 | 0.75111 | 0.19689 | 0.3194
2014-10-23 | 10時 | 11.3 | 4.3 | 69.8478 | 1.6445 | 0 | 0.80721 | 0.29723 | 0.42691
2014-10-23 | 11時 | 13.3 | 4.4 | 61.2361 | 0.91104 | 0 | 0.70108 | 0.2642 | 0.36884
2014-10-23 | 12時 | 14.7 | 4.6 | 63.548 | 0.23961 | 0 | 0.56513 | 0.19278 | 0.28484
2014-10-23 | 13時 | 14.4 | 4.7 | 64.7922 | 0.9143 | 0 | 0.58731 | 0.25885 | 0.3498
2014-10-23 | 14時 | 14.2 | 4.9 | 57.7544 | 1.4982 | 0 | 0.65006 | 0.34885 | 0.44545
2014-10-23 | 15時 | 13.7 | 4.8 | 62.7163 | 0.77358 | 0 | 0.74941 | 0.46701 | 0.5749
2014-10-23 | 16時 | 10.3 | 4.8 | 74.6565 | 1.0468 | 0 | 1.0862 | 0.74576 | 0.87558
2014-10-23 | 17時 | 8.3 | 4.8 | 85.4265 | 4.0503 | 0 | 1.3036 | 0.90861 | 0.63252
2014-10-23 | 18時 | 7.2 | 4.8 | 90.5105 | 4.5805 | 0 | 1.461 | 1.0217 | 0.99995
2014-10-23 | 19時 | 7.3 | 4.8 | 94.5786 | 1.2101 | 0 | 1.5124 | 0.37267 | 1.2035
2014-10-23 | 20時 | 6.8 | 4.8 | 97.8792 | 2.0133 | 0 | 1.6017 | 0.92079 | 0.77386
2014-10-23 | 21時 | 6.7 | 4.8 | 95.2998 | 2.6053 | 0 | 1.6428 | 0.26572 | 0.54661
2014-10-23 | 22時 | 6.3 | 4.8 | 97.9631 | 3.114 | 0 | 1.4322 | 0.44498 | 0.90498
2014-10-23 | 23時 | 5.7 | 4.8 | 95.1336 | 4.7119 | 0 | 1.2139 | 0.89509 | 1.1161
2014-10-24 | 0時 | 5.6 | 4.9 | 97.5544 | 4.9597 | 0 | 1.2289 | 0.94681 | 1.1665
2014-10-24 | 1時 | 5.7 | 4.9 | 95.1336 | 5.0757 | 0 | 1.2423 | 0.96544 | 1.1868
2014-10-24 | 2時 | 5.2 | 4.9 | 100.3054 | 5.2708 | 0 | 1.2961 | 1.0113 | 1.2366
2014-10-24 | 3時 | 4.3 | 4.9 | 99.112 | 5.5427 | 0 | 1.3827 | 1.0816 | 1.313
2014-10-24 | 4時 | 2.8 | 4.9 | 99.457 | 5.9529 | 0 | 1.5204 | 1.1924 | 1.4341
2014-10-24 | 5時 | 3.4 | 4.9 | 99.4312 | 7.3685 | 0 | 1.7868 | 1.1657 | 1.3998
2014-10-24 | 6時 | 4.4 | 4.9 | 100.3333 | 1.7851 | 0 | 1.7214 | 1.0122 | 1.1556
2014-10-24 | 7時 | 7.6 | 4.9 | 91.1283 | 0.53274 | 0 | 1.0648 | 0.29584 | 0.36418
2014-10-24 | 8時 | 10.2 | 5 | 76.441 | 0.28046 | 0 | 0.009233 | 0.11182 | 0.14261
2014-10-24 | 9時 | 12.4 | 4.9 | 71.6058 | 0.39823 | 0 | 0.20542 | 0.097923 | 0.12311
2014-10-24 | 10時 | 14.2 | 4.8 | 64.6526 | 0.47078 | 0 | 0.19662 | 0.10287 | 0.12508
2014-10-24 | 11時 | 14.8 | 4.7 | 65.9777 | 0.27216 | 0 | 0.17722 | 0.093538 | 0.11408
2014-10-24 | 12時 | 15.2 | 4.6 | 62.4557 | 0.087043 | 0 | 0.16138 | 0.087144 | 0.10708
2014-10-24 | 13時 | 14.6 | 4.5 | 65.8769 | 0.4091 | 0 | 0.17217 | 0.097486 | 0.11839
2014-10-24 | 14時 | 14 | 4.5 | 70.4789 | 0.47435 | 0 | 0.21428 | 0.1121 | 0.13497
2014-10-24 | 15時 | 12.1 | 4.4 | 83.1849 | 0.32906 | 0 | 0.55375 | 0.17232 | 0.21991
2014-10-24 | 16時 | 11.1 | 4.4 | 88.8742 | 0.2943 | 0 | 0.85456 | 0.47638 | 0.63482
2014-10-24 | 17時 | 10.6 | 4.3 | 89.3925 | 1.8729 | 0 | 0.99214 | 0.64304 | 0.35285
2014-10-24 | 18時 | 10 | 4.2 | 90.4581 | 2.6351 | 0 | 1.1018 | 0.73321 | 0.688
2014-10-24 | 19時 | 9.4 | 4.2 | 92.8277 | 0.20559 | 0 | 1.1831 | 0.12479 | 0.92862
2014-10-24 | 20時 | 9.2 | 4.2 | 94.0871 | 0.93294 | 0 | 1.2478 | 0.65524 | 0.48059
2014-10-24 | 21時 | 8.9 | 4.6 | 96.0122 | 1.5967 | 0 | 1.295 | 0.025133 | 0.26213
2014-10-24 | 22時 | 8.8 | 5 | 98.0695 | 2.0375 | 0 | 1.0606 | 0.162 | 0.59813
2014-10-24 | 23時 | 8.7 | 5.5 | 97.32 | 3.5263 | 0 | 0.80286 | 0.58622 | 0.77318
2014-10-25 | 0時 | 8.6 | 5.9 | 99.4065 | 3.7523 | 0 | 0.80475 | 0.6317 | 0.81481
2014-10-25 | 1時 | 8.6 | 6.4 | 96.5558 | 3.8771 | 0 | 0.81703 | 0.6534 | 0.8372
2014-10-25 | 2時 | 8.6 | 6.9 | 96.5558 | 3.9577 | 0 | 0.83049 | 0.66655 | 0.85131
2014-10-25 | 3時 | 8.6 | 6.9 | 97.9814 | 4.0159 | 0 | 0.84274 | 0.67603 | 0.86143
2014-10-25 | 4時 | 8.6 | 7 | 97.9814 | 4.0665 | 0 | 0.85538 | 0.68532 | 0.87133
2014-10-25 | 5時 | 8.6 | 7.1 | 97.9814 | 4.8937 | 0 | 1.1275 | 0.68103 | 0.8594
2014-10-25 | 6時 | 8.9 | 7.2 | 96.0122 | 1.4792 | 0 | 1.3397 | 0.86786 | 1.0299
2014-10-25 | 7時 | 9.8 | 7.2 | 92.9934 | 1.407 | 0 | 1.2138 | 0.74623 | 0.89403
2014-10-25 | 8時 | 10.6 | 7.4 | 88.1474 | 0.85816 | 0 | 0.0065882 | 0.41804 | 0.57079
2014-10-25 | 9時 | 11.9 | 7.4 | 82.0061 | 1.4942 | 0 | 0.66332 | 0.41569 | 0.54505
2014-10-25 | 10時 | 11.5 | 7.6 | 84.2034 | 1.7851 | 0 | 0.75661 | 0.3924 | 0.50866
2014-10-25 | 11時 | 11.4 | 7.7 | 83.5824 | 1.5338 | 0 | 0.76006 | 0.3966 | 0.50644
2014-10-25 | 12時 | 10.6 | 7.8 | 88.1474 | 0.68078 | 0 | 0.83387 | 0.47196 | 0.58576
2014-10-25 | 13時 | 10.7 | 7.9 | 86.3247 | 2.0721 | 0 | 0.87953 | 0.52116 | 0.64193
2014-10-25 | 14時 | 9.9 | 8.1 | 91.0665 | 2.6089 | 0 | 1.0214 | 0.6568 | 0.79041
2014-10-25 | 15時 | 9.4 | 8.1 | 94.1779 | 1.9249 | 0 | 1.1541 | 0.78427 | 0.93247
2014-10-25 | 16時 | 9.2 | 8.1 | 95.4556 | 1.5612 | 0 | 1.2875 | 0.87405 | 1.0317
2014-10-25 | 17時 | 8.7 | 8.1 | 97.32 | 4.076 | 0 | 1.3688 | 0.92555 | 0.66259
2014-10-25 | 18時 | 8.6 | 8.2 | 97.9814 | 4.0372 | 0 | 1.4114 | 0.9529 | 0.93113
2014-10-25 | 19時 | 8 | 8.2 | 99.0866 | 1.0521 | 0 | 1.4635 | 0.32095 | 1.1458
2014-10-25 | 20時 | 7.7 | 8.3 | 99.6173 | 1.7722 | 0 | 1.5157 | 0.84508 | 0.68768
2014-10-25 | 21時 | 7.2 | 8.3 | 101.5126 | 2.3985 | 0 | 1.5637 | 0.20316 | 0.47254
2014-10-25 | 22時 | 7.1 | 8.3 | 99.0483 | 2.8161 | 0 | 1.3232 | 0.35879 | 0.80546
2014-10-25 | 23時 | 6.4 | 8.3 | 98.9512 | 4.401 | 0 | 1.0987 | 0.80677 | 1.0138
2014-10-26 | 0時 | 6.1 | 8.3 | 89.136 | 4.6717 | 0 | 1.1198 | 0.86638 | 1.0725
2014-10-26 | 1時 | 5.4 | 8.3 | 93.5683 | 4.9429 | 0 | 1.1844 | 0.93073 | 1.142
2014-10-26 | 2時 | 4.9 | 8.3 | 93.1883 | 5.1548 | 0 | 1.2465 | 0.98075 | 1.1979
2014-10-26 | 3時 | 4.7 | 8 | 94.4995 | 5.2959 | 0 | 1.2919 | 1.0123 | 1.2341
2014-10-26 | 4時 | 4.7 | 7.8 | 94.4995 | 5.3769 | 0 | 1.3188 | 1.0279 | 1.2526
2014-10-26 | 5時 | 4.9 | 7.5 | 91.3391 | 6.7138 | 0 | 1.5984 | 1.0261 | 1.2464
2014-10-26 | 6時 | 4.9 | 7.3 | 91.3391 | 3.0909 | 0 | 1.8802 | 1.2793 | 1.4919
2014-10-26 | 7時 | 5.3 | 7 | 88.828 | 3.2899 | 0 | 1.8507 | 1.2438 | 1.4495
2014-10-26 | 8時 | 5.5 | 6.8 | 85.8274 | 3.0201 | 0 | 0.56607 | 1.0039 | 1.2167
2014-10-26 | 9時 | 5.3 | 7.1 | 85.2296 | 4.1402 | 0 | 1.6754 | 1.1408 | 1.3432
2014-10-26 | 10時 | 5.8 | 7.4 | 80.5826 | 4.2095 | 0 | 1.6108 | 1.0426 | 1.2304
2014-10-26 | 11時 | 6.1 | 7.8 | 80.6295 | 4.5255 | 0 | 1.5755 | 1.0027 | 1.1838
2014-10-26 | 12時 | 6.2 | 8.1 | 78.383 | 2.8204 | 0 | 1.5825 | 1.0176 | 1.1967
2014-10-26 | 13時 | 6.5 | 8.4 | 78.4339 | 3.954 | 0 | 1.5437 | 0.99319 | 1.1713
2014-10-26 | 14時 | 5.9 | 8.8 | 80.0263 | 4.3706 | 0 | 1.6449 | 1.0976 | 1.2835
2014-10-26 | 15時 | 5.9 | 8.2 | 83.4791 | 3.5317 | 0 | 1.7342 | 1.1863 | 1.3814
2014-10-26 | 16時 | 4.9 | 7.7 | 87.6389 | 3.2747 | 0 | 1.8957 | 1.3107 | 1.516
2014-10-26 | 17時 | 5.8 | 7.2 | 75.3633 | 6.2336 | 0 | 1.8816 | 1.2793 | 1.0566
2014-10-26 | 18時 | 4.8 | 6.6 | 80.7938 | 6.6003 | 0 | 1.9652 | 1.3495 | 1.3711
2014-10-26 | 19時 | 3.6 | 6.1 | 85.8646 | 2.7893 | 0 | 2.0587 | 0.75299 | 1.626
2014-10-26 | 20時 | 2.8 | 5.6 | 93.0152 | 3.6048 | 0 | 2.157 | 1.3168 | 1.2085
2014-10-26 | 21時 | 2.1 | 5.5 | 97.7692 | 4.3059 | 0 | 2.2343 | 0.6943 | 1.0177
2014-10-26 | 22時 | 1.2 | 5.5 | 99.4653 | 4.9572 | 0 | 2.0654 | 0.91129 | 1.4179
2014-10-26 | 23時 | 0.8 | 5.4 | 99.893 | 6.5397 | 0 | 1.8448 | 1.3573 | 1.6269
2014-10-27 | 0時 | 1.6 | 5.4 | 94.3062 | 6.5977 | 0 | 1.8007 | 1.3548 | 1.6204
2014-10-27 | 1時 | 1 | 5.4 | 98.4625 | 6.8289 | 0 | 1.8517 | 1.4087 | 1.6777
2014-10-27 | 2時 | 0.3 | 5.4 | 98.4243 | 7.0597 | 0 | 1.9192 | 1.4654 | 1.7393
2014-10-27 | 3時 | 0.2 | 5.5 | 99.1406 | 7.1709 | 0 | 1.9549 | 1.4889 | 1.7666
2014-10-27 | 4時 | 0.8 | 5.5 | 99.893 | 7.1225 | 0 | 1.9391 | 1.4678 | 1.7455
2014-10-27 | 5時 | 0.8 | 5.6 | 99.893 | 8.9554 | 0 | 2.2154 | 1.4628 | 1.7326
2014-10-27 | 6時 | 2.4 | 5.6 | 100.1185 | 3.6599 | 0 | 2.2212 | 1.4282 | 1.6434
2014-10-27 | 7時 | 5.6 | 5.7 | 83.4711 | 1.8489 | 0 | 1.6429 | 0.82812 | 0.97621
2014-10-27 | 8時 | 5.4 | 5.8 | 89.9982 | 2.4942 | 0 | 0.51113 | 0.85284 | 1.0378
2014-10-27 | 9時 | 5.5 | 5.8 | 92.9203 | 2.6801 | 0 | 1.29 | 0.65796 | 0.8177
2014-10-27 | 10時 | 11.9 | 5.7 | 54.4936 | 2.2465 | 0 | 1.0209 | 0.46532 | 0.60087
2014-10-27 | 11時 | 7.1 | 5.6 | 75.2647 | 3.6726 | 0 | 1.3491 | 0.81347 | 0.9574
2014-10-27 | 12時 | 6.9 | 5.6 | 76.3049 | 2.106 | 0 | 1.3425 | 0.81825 | 0.96663
2014-10-27 | 13時 | 7.5 | 5.5 | 70.1376 | 3.3878 | 0 | 1.3509 | 0.84193 | 0.99781
2014-10-27 | 14時 | 7.5 | 5.5 | 68.5899 | 3.7748 | 0 | 1.4368 | 0.93683 | 1.1036
2014-10-27 | 15時 | 6.9 | 5.4 | 73.0812 | 3.1002 | 0 | 1.5595 | 1.0702 | 1.2517
2014-10-27 | 16時 | 5.6 | 5.3 | 76.4159 | 2.977 | 0 | 1.7819 | 1.2355 | 1.4308
2014-10-27 | 17時 | 6 | 5.1 | 74.3268 | 6.0334 | 0 | 1.8203 | 1.2458 | 1.0181
2014-10-27 | 18時 | 4.9 | 5 | 82.0843 | 6.4933 | 0 | 1.9314 | 1.3344 | 1.3542
2014-10-27 | 19時 | 4.6 | 4.9 | 85.7149 | 2.5581 | 0 | 1.9782 | 0.69246 | 1.5619
2014-10-27 | 20時 | 4.2 | 4.8 | 84.261 | 3.2825 | 0 | 2.0451 | 1.2296 | 1.1155
2014-10-27 | 21時 | 4.7 | 4.8 | 83.2392 | 3.716 | 0 | 2.0318 | 0.53098 | 0.84187
2014-10-27 | 22時 | 3 | 4.8 | 93.8224 | 4.4708 | 0 | 1.8936 | 0.7825 | 1.2761
2014-10-27 | 23時 | 2.5 | 4.8 | 95.0203 | 6.0612 | 0 | 1.6745 | 1.2319 | 1.4882
2014-10-28 | 0時 | 2.4 | 4.8 | 95.6994 | 6.3076 | 0 | 1.6922 | 1.2846 | 1.5409
2014-10-28 | 1時 | 1.9 | 4.8 | 96.8858 | 6.5533 | 0 | 1.7511 | 1.3417 | 1.6036
2014-10-28 | 2時 | 1 | 4.9 | 98.4625 | 6.8502 | 0 | 1.8426 | 1.4166 | 1.6861
2014-10-28 | 3時 | 0.9 | 5 | 99.1749 | 6.9892 | 0 | 1.8896 | 1.4469 | 1.7219
2014-10-28 | 4時 | 0.8 | 5.2 | 99.893 | 7.1037 | 0 | 1.9291 | 1.4718 | 1.7508
2014-10-28 | 5時 | 0.4 | 5.3 | 100.2693 | 7.0643 | 0 | 1.9479 | 1.4729 | 1.7443
2014-10-28 | 6時 | 1.4 | 5.5 | 95.6695 | 4.3411 | 0 | 1.7297 | 0.86521 | 1.0018
2014-10-28 | 7時 | 4 | 5.6 | 83.4794 | 0.93673 | 0 | 1.0982 | 0.20093 | 0.28074
2014-10-28 | 8時 | 7.3 | 5.8 | 67.9653 | 0.12605 | 0 | 0 | 0.0014765 | 0.037655
2014-10-28 | 9時 | 9.8 | 6.2 | 60.02 | 0 | 0 | 0.14845 | 0 | 0
2014-10-28 | 10時 | 12.5 | 6.6 | 44.6309 | 0 | 0 | 0.10524 | 0 | 0
2014-10-28 | 11時 | 13.8 | 7 | 43.0319 | 0 | 0 | 0.041135 | 0 | 0
2014-10-28 | 12時 | 14.8 | 7.4 | 46.0513 | 0 | 0 | 0 | 0 | 0
2014-10-28 | 13時 | 14.6 | 7.8 | 46.6497 | 0 | 0 | 0 | 0 | 0
2014-10-28 | 14時 | 14.2 | 8.3 | 49.8518 | 0.013631 | 0 | 0.0011686 | 0 | 0
2014-10-28 | 15時 | 12 | 8 | 58.7051 | 0.023425 | 0 | 0.096619 | 0 | 0.012999
2014-10-28 | 16時 | 10 | 7.8 | 63.1382 | 0.52249 | 0 | 0.20822 | 0 | 0.16368
2014-10-28 | 17時 | 6.5 | 7.5 | 76.7774 | 1.0647 | 0 | 0.30894 | 0.051411 | 0.26063
2014-10-28 | 18時 | 5.7 | 7.2 | 81.1432 | 0.35819 | 0 | 0.36328 | 0.24482 | 0.30509
2014-10-28 | 19時 | 4.7 | 7 | 83.2392 | 0.57541 | 0 | 0.40517 | 0.08708 | 0.15505
2014-10-28 | 20時 | 3.6 | 6.7 | 96.0099 | 0.69109 | 0 | 0.46496 | 0.20236 | 0.1718
2014-10-28 | 21時 | 3.4 | 6.5 | 93.2614 | 0.90666 | 0 | 0.68596 | 0.11881 | 0.1812
2014-10-28 | 22時 | 2.8 | 6.2 | 95.1631 | 2.294 | 0 | 0.90315 | 0.2925 | 0.4046
2014-10-28 | 23時 | 2.2 | 6 | 99.3154 | 4.3821 | 0 | 1.1576 | 0.54546 | 0.86336
2014-10-29 | 0時 | 1.7 | 5.8 | 98.2829 | 5.1242 | 0 | 1.3457 | 1.0078 | 1.2559
2014-10-29 | 1時 | 1.4 | 5.5 | 98.0456 | 5.6047 | 0 | 1.481 | 1.1417 | 1.3999
2014-10-29 | 2時 | 0.9 | 5.3 | 99.1749 | 6.0057 | 0 | 1.6018 | 1.2402 | 1.507
2014-10-29 | 3時 | 0.7 | 5 | 98.1171 | 6.2841 | 0 | 1.688 | 1.3018 | 1.5741
2014-10-29 | 4時 | 0.4 | 4.7 | 100.2693 | 6.5384 | 0 | 1.7681 | 1.3584 | 1.6349
2014-10-29 | 5時 | 0.1 | 4.4 | 99.8626 | 6.758 | 0 | 1.8378 | 1.4068 | 1.6867
2014-10-29 | 6時 | 0.3 | 4.1 | 98.4243 | 6.3157 | 0 | 2.0209 | 1.2922 | 1.5474
2014-10-29 | 7時 | 2.3 | 3.8 | 98.6096 | 4.9997 | 0 | 2.0794 | 1.065 | 1.4867
2014-10-29 | 8時 | 4.8 | 3.5 | 84.5246 | 1.8866 | 0 | 0.073824 | 0.32047 | 0.66542
2014-10-29 | 9時 | 7.4 | 3.5 | 79.9581 | 0.32236 | 0 | 0.72972 | 0.015587 | 0.12049
2014-10-29 | 10時 | 10.3 | 3.6 | 70.8288 | 0.01137 | 0 | 0.23541 | 0 | 0
2014-10-29 | 11時 | 12.4 | 3.6 | 62.7349 | 0.018577 | 0 | 0.15074 | 0 | 0
2014-10-29 | 12時 | 13.5 | 3.6 | 57.3435 | 0.11194 | 0 | 0.14137 | 0.0054438 | 0.0098673
2014-10-29 | 13時 | 13.7 | 3.7 | 60.6794 | 0.44177 | 0 | 0.1784 | 0.08223 | 0.11227
2014-10-29 | 14時 | 13.5 | 3.8 | 60.4425 | 0.52406 | 0 | 0.19703 | 0.11661 | 0.14239
2014-10-29 | 15時 | 11.8 | 3.6 | 67.5743 | 0.29885 | 0 | 0.23324 | 0.013163 | 0.18267
2014-10-29 | 16時 | 10.1 | 3.6 | 75.662 | 0.74074 | 0 | 0.27759 | 0.040348 | 0.22278
2014-10-29 | 17時 | 7.7 | 3.5 | 87.468 | 1.4033 | 0 | 0.60764 | 0.12019 | 0.30024
2014-10-29 | 18時 | 6.5 | 3.4 | 94.9705 | 0.47403 | 0 | 1.1805 | 0.28511 | 0.72796
2014-10-29 | 19時 | 6.1 | 3.4 | 94.2334 | 1.2188 | 0 | 1.3859 | 0.091801 | 0.31646
2014-10-29 | 20時 | 5.8 | 3.3 | 85.7969 | 1.7966 | 0 | 1.5356 | 0.46539 | 0.40015
2014-10-29 | 21時 | 5.5 | 3.2 | 85.8274 | 2.5919 | 0 | 1.6413 | 0.22245 | 0.46851
2014-10-29 | 22時 | 5.9 | 3.2 | 85.2046 | 4.3696 | 0 | 1.1415 | 0.80533 | 1.0065
2014-10-29 | 23時 | 7.1 | 3.2 | 83.2052 | 4.4207 | 0 | 1.061 | 0.79853 | 1.0036
2014-10-30 | 0時 | 5.8 | 3.2 | 92.7415 | 4.8173 | 0 | 1.1509 | 0.8992 | 1.1119
2014-10-30 | 1時 | 5.8 | 3.2 | 91.0062 | 4.9429 | 0 | 1.1785 | 0.92344 | 1.1396
2014-10-30 | 2時 | 6.2 | 3.2 | 93.5844 | 4.9488 | 0 | 1.1739 | 0.91548 | 1.1319
2014-10-30 | 3時 | 5.7 | 3.4 | 98.6256 | 5.1092 | 0 | 1.2215 | 0.95476 | 1.1735
2014-10-30 | 4時 | 4.8 | 3.5 | 99.4243 | 5.3589 | 0 | 1.302 | 1.0206 | 1.2441
2014-10-30 | 5時 | 6.3 | 3.7 | 94.6152 | 6.2815 | 0 | 1.507 | 0.9516 | 1.1671
2014-10-30 | 6時 | 6 | 3.9 | 100.0152 | 2.6186 | 0 | 1.7393 | 1.1538 | 1.3499
2014-10-30 | 7時 | 8.2 | 4.1 | 96.2819 | 1.9909 | 0 | 1.4549 | 0.87561 | 1.0419
2014-10-30 | 8時 | 10.6 | 4.3 | 86.902 | 0.37873 | 0 | 0.019535 | 0.13552 | 0.17814
2014-10-30 | 9時 | 13.9 | 4.2 | 72.9417 | 0.41321 | 0 | 0.19601 | 0.099488 | 0.12893
2014-10-30 | 10時 | 15.5 | 4.2 | 66.6865 | 0.41716 | 0 | 0.16734 | 0.081148 | 0.10466
2014-10-30 | 11時 | 15.9 | 4.2 | 64.9996 | 0.1985 | 0 | 0.16188 | 0.079357 | 0.099825
2014-10-30 | 12時 | 15.5 | 4.2 | 70.2959 | 0.075159 | 0 | 0.16933 | 0.082878 | 0.10252
2014-10-30 | 13時 | 15.4 | 4.2 | 69.8407 | 0.37634 | 0 | 0.18772 | 0.087151 | 0.10719
2014-10-30 | 14時 | 15 | 4.2 | 72.5919 | 0.44997 | 0 | 0.36429 | 0.098037 | 0.13738
2014-10-30 | 15時 | 14.1 | 4.2 | 75.9526 | 0.26149 | 0 | 0.54397 | 0.19821 | 0.3285
2014-10-30 | 16時 | 12.2 | 4.2 | 85.9939 | 0.2362 | 0 | 0.80507 | 0.51842 | 0.63163
2014-10-30 | 17時 | 11.3 | 4.2 | 91.2631 | 1.9695 | 0 | 0.94599 | 0.62789 | 0.32893
2014-10-30 | 18時 | 10 | 4.2 | 99.5243 | 2.7648 | 0 | 1.0989 | 0.74871 | 0.6995
2014-10-30 | 19時 | 9.7 | 4.2 | 101.5475 | 0.20137 | 0 | 1.1667 | 0.12154 | 0.92266
2014-10-30 | 20時 | 9.4 | 4.2 | 99.5741 | 0.99963 | 0 | 1.2383 | 0.65507 | 0.47889
2014-10-30 | 21時 | 8.4 | 4.1 | 100.7638 | 1.773 | 0 | 1.3339 | 0.050742 | 0.30419
2014-10-30 | 22時 | 8.1 | 4 | 101.3646 | 2.2769 | 0 | 1.1251 | 0.22729 | 0.66074
2014-10-30 | 23時 | 6.9 | 4 | 102.0206 | 4.0099 | 0 | 0.95235 | 0.71449 | 0.91207
2014-10-31 | 0時 | 6.9 | 4 | 102.0206 | 4.2672 | 0 | 0.97174 | 0.76608 | 0.96353
2014-10-31 | 1時 | 7.1 | 3.9 | 102.2108 | 4.3799 | 0 | 0.98421 | 0.78153 | 0.98094
2014-10-31 | 2時 | 6.7 | 3.9 | 101.8073 | 4.5584 | 0 | 1.0317 | 0.82095 | 1.0236
2014-10-31 | 3時 | 7.1 | 4.1 | 102.2108 | 4.559 | 0 | 1.0271 | 0.81148 | 1.0141
2014-10-31 | 4時 | 7.1 | 4.3 | 102.2108 | 4.6067 | 0 | 1.0384 | 0.81844 | 1.0209
2014-10-31 | 5時 | 7.4 | 4.5 | 101.6804 | 5.5958 | 0 | 1.3063 | 0.81127 | 1.0077
2014-10-31 | 6時 | 7.8 | 4.7 | 101.9519 | 2.1892 | 0 | 1.5547 | 1.0387 | 1.2245
2014-10-31 | 7時 | 8.3 | 4.9 | 101.4503 | 2.1814 | 0 | 1.4565 | 0.93996 | 1.1109
2014-10-31 | 8時 | 9.8 | 5 | 102.179 | 1.2002 | 0 | 0.040544 | 0.48391 | 0.64646
2014-10-31 | 9時 | 12 | 5.5 | 89.3993 | 1.7808 | 0 | 0.8077 | 0.47604 | 0.6142
2014-10-31 | 10時 | 13.3 | 5.9 | 81.0509 | 1.6619 | 0 | 0.71761 | 0.33322 | 0.44872
2014-10-31 | 11時 | 13.1 | 6.4 | 81.0631 | 1.098 | 0 | 0.67683 | 0.31239 | 0.41599
2014-10-31 | 12時 | 13 | 6.8 | 78.4116 | 0.3092 | 0 | 0.67911 | 0.33912 | 0.43983
2014-10-31 | 13時 | 11.2 | 7.3 | 83.5016 | 2.1002 | 0 | 0.87916 | 0.53558 | 0.64958
2014-10-31 | 14時 | 9.7 | 7.7 | 90.9739 | 2.8135 | 0 | 1.0801 | 0.71582 | 0.8466
2014-10-31 | 15時 | 8.9 | 7.5 | 94.6153 | 2.1496 | 0 | 1.226 | 0.84285 | 0.99081
2014-10-31 | 16時 | 8.4 | 7.4 | 93.5365 | 1.8234 | 0 | 1.3621 | 0.93861 | 1.0996
2014-10-31 | 17時 | 8.4 | 7.3 | 90.6423 | 4.3239 | 0 | 1.4161 | 0.9624 | 0.70287
2014-10-31 | 18時 | 7.4 | 6.8 | 90.8313 | 4.7128 | 0 | 1.5237 | 1.0458 | 1.0323
2014-10-31 | 19時 | 6.2 | 6.5 | 91.8975 | 1.6043 | 0 | 1.6378 | 0.46245 | 1.3015
2014-10-31 | 20時 | 5.4 | 6.1 | 91.7836 | 2.4834 | 0 | 1.7523 | 1.0339 | 0.8961
2014-10-31 | 21時 | 4 | 5.7 | 93.3429 | 3.3689 | 0 | 1.8928 | 0.46357 | 0.76103
2014-10-31 | 22時 | 3 | 5.4 | 93.8224 | 4.0975 | 0 | 1.7575 | 0.70142 | 1.1857
2014-10-31 | 23時 | 1 | 5.1 | 98.4625 | 6.0643 | 0 | 1.6694 | 1.256 | 1.5126
2014-11-01 | 0時 | -0.2 | 4.8 | 104.9363 | 6.646 | 0 | 1.8074 | 1.4 | 1.6672
2014-11-01 | 1時 | -1.1 | 4.6 | 104.4022 | 7.0881 | 0 | 1.9417 | 1.5067 | 1.7875
2014-11-01 | 2時 | -2.3 | 4.3 | 105.8242 | 7.5616 | 0 | 2.1003 | 1.6256 | 1.921
2014-11-01 | 3時 | -3.2 | 4.1 | 107.2557 | 7.9649 | 0 | 2.2416 | 1.7258 | 2.0345
2014-11-01 | 4時 | -4.4 | 3.8 | 103.4771 | 8.4175 | 0 | 2.4005 | 1.8415 | 2.1638
2014-11-01 | 5時 | -5.4 | 3.6 | 104.3884 | 11.4974 | 0 | 2.8307 | 1.9508 | 2.2812
2014-11-01 | 6時 | -4.4 | 3.7 | 103.4771 | 3.4578 | 0 | 2.5827 | 1.5061 | 1.6748
2014-11-01 | 7時 | -2.7 | 3.9 | 92.9284 | 1.2351 | 0 | 1.896 | 0.6707 | 0.75644
2014-11-01 | 8時 | 0 | 4.2 | 76.8771 | 0.88111 | 0 | 0.25541 | 0.26599 | 0.31141
2014-11-01 | 9時 | 2.6 | 4.4 | 63.7717 | 0.94427 | 0 | 0.42879 | 0.22 | 0.26257
2014-11-01 | 10時 | 5.7 | 4.7 | 51.2946 | 0.83899 | 0 | 0.3493 | 0.14695 | 0.18977
2014-11-01 | 11時 | 6.2 | 4.5 | 49.5498 | 0.86574 | 0 | 0.30155 | 0.12234 | 0.16573
2014-11-01 | 12時 | 7.1 | 4.2 | 48.172 | 0.40888 | 0 | 0.2502 | 0.11245 | 0.15644
2014-11-01 | 13時 | 7.1 | 4.2 | 48.172 | 0.72789 | 0 | 0.23753 | 0.13515 | 0.18037
2014-11-01 | 14時 | 5.6 | 4.4 | 55.1963 | 0.96437 | 0 | 0.32051 | 0.2217 | 0.26886
2014-11-01 | 15時 | 4 | 4.4 | 59.7426 | 0.9265 | 0 | 0.42169 | 0.30176 | 0.35244
2014-11-01 | 16時 | 3.4 | 4.2 | 62.3235 | 0.88385 | 0 | 0.49556 | 0.338 | 0.3919
2014-11-01 | 17時 | 2.7 | 4.1 | 65.4929 | 3.5843 | 0 | 1.0569 | 0.41696 | 0.37945
2014-11-01 | 18時 | 1.2 | 4 | 72.9076 | 6.8055 | 0 | 1.8289 | 1.0318 | 1.0296
2014-11-01 | 19時 | 0.4 | 4.1 | 77.2413 | 2.6873 | 0 | 2.1132 | 0.76734 | 1.662
2014-11-01 | 20時 | -1.1 | 4 | 87.0854 | 4.0226 | 0 | 2.382 | 1.483 | 1.4135
2014-11-01 | 21時 | -1.2 | 3.9 | 87.8116 | 4.8968 | 0 | 2.5098 | 0.89584 | 1.2629
2014-11-01 | 22時 | -1.8 | 3.8 | 92.3096 | 5.6954 | 0 | 2.3761 | 1.1378 | 1.6894
2014-11-01 | 23時 | -1.9 | 3.7 | 96.1708 | 7.3369 | 0 | 2.1669 | 1.5899 | 1.9033
2014-11-02 | 0時 | -2.4 | 3.6 | 100.2792 | 7.7443 | 0 | 2.2325 | 1.6807 | 1.9944
2014-11-02 | 1時 | -2.1 | 3.5 | 97.7917 | 7.8947 | 0 | 2.257 | 1.7026 | 2.0178
2014-11-02 | 2時 | -2.6 | 3.4 | 101.9757 | 8.1359 | 0 | 2.3243 | 1.756 | 2.0746
2014-11-02 | 3時 | -2.1 | 3.5 | 100.9302 | 8.1606 | 0 | 2.327 | 1.7496 | 2.0682
2014-11-02 | 4時 | -2.3 | 3.6 | 102.6339 | 8.2832 | 0 | 2.3619 | 1.775 | 2.0943
2014-11-02 | 5時 | -2.7 | 3.6 | 102.8357 | 10.7581 | 0 | 2.6945 | 1.8178 | 2.1344
2014-11-02 | 6時 | -2.1 | 3.8 | 100.9302 | 3.3525 | 0 | 2.4757 | 1.4392 | 1.6073
2014-11-02 | 7時 | 0 | 4.1 | 84.7892 | 1.0575 | 0 | 1.6455 | 0.44506 | 0.50498
2014-11-02 | 8時 | 2.6 | 4.2 | 72.5214 | 0.74008 | 0 | 0.20091 | 0.22129 | 0.26035
2014-11-02 | 9時 | 5.9 | 4.7 | 55.7951 | 0.75183 | 0 | 0.35641 | 0.16155 | 0.19665
2014-11-02 | 10時 | 7.5 | 4.7 | 49.9793 | 0.69827 | 0 | 0.29256 | 0.10387 | 0.14041
2014-11-02 | 11時 | 8.4 | 4.8 | 45.5459 | 0.63541 | 0 | 0.23748 | 0.07318 | 0.11059
2014-11-02 | 12時 | 8.6 | 4.7 | 44.9324 | 0.26753 | 0 | 0.19313 | 0.071028 | 0.11013
2014-11-02 | 13時 | 7.8 | 4.5 | 47.4434 | 0.63158 | 0 | 0.19455 | 0.10707 | 0.14875
2014-11-02 | 14時 | 6.9 | 4.5 | 52.0769 | 0.80672 | 0 | 0.24358 | 0.17075 | 0.21516
2014-11-02 | 15時 | 5.6 | 4.8 | 56.9677 | 0.7709 | 0 | 0.34903 | 0.25564 | 0.30316
2014-11-02 | 16時 | 4.1 | 4.8 | 63.2589 | 0.78662 | 0 | 0.43064 | 0.31156 | 0.36275
2014-11-02 | 17時 | 1.5 | 4.7 | 76.0854 | 2.2139 | 0 | 0.51377 | 0.36439 | 0.31959
2014-11-02 | 18時 | 0.1 | 4.5 | 84.1755 | 6.0092 | 0 | 1.117 | 0.48155 | 0.51266
2014-11-02 | 19時 | -0.8 | 4.5 | 87.7633 | 2.3342 | 0 | 1.9424 | 0.53814 | 1.4048
2014-11-02 | 20時 | -0.8 | 4.3 | 87.7633 | 3.5742 | 0 | 2.221 | 1.349 | 1.273
2014-11-02 | 21時 | -1 | 4.1 | 89.2303 | 4.5552 | 0 | 2.3924 | 0.80628 | 1.1689
2014-11-02 | 22時 | -1.6 | 4 | 93.7941 | 5.4069 | 0 | 2.2778 | 1.0654 | 1.6132
2014-11-02 | 23時 | -1.9 | 4 | 99.2572 | 7.1255 | 0 | 2.0942 | 1.5392 | 1.8496
2014-11-03 | 0時 | -1.8 | 4.1 | 98.4321 | 7.4421 | 0 | 2.1296 | 1.602 | 1.9105
2014-11-03 | 1時 | 1.3 | 4 | 77.1862 | 7.0178 | 0 | 1.961 | 1.4564 | 1.7533
2014-11-03 | 2時 | 2.6 | 4 | 72.5214 | 6.7947 | 0 | 1.8616 | 1.3792 | 1.664
2014-11-03 | 3時 | 2.8 | 4.3 | 73.6527 | 6.7456 | 0 | 1.8239 | 1.3584 | 1.6342
2014-11-03 | 4時 | 3.7 | 4.5 | 71.1306 | 6.5504 | 0 | 1.744 | 1.2981 | 1.564
2014-11-03 | 5時 | 3.3 | 4.3 | 75.2465 | 6.5986 | 0 | 1.746 | 1.3109 | 1.5724
2014-11-03 | 6時 | 3.7 | 4.5 | 77.1905 | 4.6103 | 0 | 1.6337 | 0.85749 | 1.0201
2014-11-03 | 7時 | 6.5 | 4.6 | 66.8269 | 0.83655 | 0 | 1.0998 | 0.185 | 0.27196
2014-11-03 | 8時 | 8 | 5.1 | 63.2968 | 0.19607 | 0 | 0 | 0.0040852 | 0.058517
2014-11-03 | 9時 | 9.9 | 6.2 | 54.354 | 0.0069991 | 0 | 0.18179 | 0 | 0.0017475
2014-11-03 | 10時 | 10.7 | 6.4 | 52.772 | 0 | 0 | 0.1963 | 0 | 0
2014-11-03 | 11時 | 10.7 | 6.7 | 52.772 | 0.079555 | 0 | 0.19331 | 0 | 0.00044022
2014-11-03 | 12時 | 11.6 | 6.7 | 46.1824 | 0.23595 | 0 | 0.181 | 0.04427 | 0.068381
2014-11-03 | 13時 | 10.7 | 6.6 | 45.2765 | 0.61748 | 0 | 0.24027 | 0.14255 | 0.1702
2014-11-03 | 14時 | 10 | 6.6 | 44.823 | 0.71433 | 0 | 0.25317 | 0.16677 | 0.19901
2014-11-03 | 15時 | 8.2 | 6.5 | 49.1317 | 0.53349 | 0 | 0.30857 | 0.076389 | 0.25461
2014-11-03 | 16時 | 5.1 | 6.3 | 58.9837 | 1.5626 | 0 | 0.46026 | 0.13314 | 0.3269
2014-11-03 | 17時 | 3.8 | 6.4 | 62.5991 | 4.5867 | 0 | 1.2039 | 0.2055 | 0.64034
2014-11-03 | 18時 | 0.6 | 6.6 | 78.6567 | 2.1678 | 0 | 1.8286 | 0.8616 | 1.4779
2014-11-03 | 19時 | -0.7 | 6.6 | 87.0396 | 3.4794 | 0 | 2.1409 | 0.63689 | 0.98861
2014-11-03 | 20時 | -0.5 | 6.8 | 82.8634 | 3.9502 | 0 | 2.3018 | 1.1335 | 1.0529
2014-11-03 | 21時 | -0.4 | 6.7 | 79.455 | 4.7412 | 0 | 2.4104 | 0.79648 | 1.1081
2014-11-03 | 22時 | -1.4 | 6.9 | 86.3215 | 6.9072 | 0 | 2.0243 | 1.4721 | 1.75
2014-11-03 | 23時 | -1.5 | 6.9 | 84.0549 | 7.3185 | 0 | 2.0712 | 1.5636 | 1.8561
2014-11-04 | 0時 | -2 | 6.7 | 87.6347 | 7.6564 | 0 | 2.154 | 1.6411 | 1.9439
2014-11-04 | 1時 | -2.2 | 6.4 | 85.944 | 7.8759 | 0 | 2.2181 | 1.6878 | 1.997
2014-11-04 | 2時 | -2.1 | 6.6 | 85.228 | 7.9996 | 0 | 2.2564 | 1.7095 | 2.022
2014-11-04 | 3時 | -1.5 | 7 | 81.0659 | 7.9836 | 0 | 2.2488 | 1.6932 | 2.0048
2014-11-04 | 4時 | -1.1 | 7.2 | 78.4145 | 7.9718 | 0 | 2.2404 | 1.6811 | 1.9905
2014-11-04 | 5時 | -0.8 | 5.8 | 76.4879 | 7.9566 | 0 | 2.2298 | 1.6702 | 1.9768
2014-11-04 | 6時 | -1.4 | 5.2 | 83.3582 | 5.825 | 0 | 2.1424 | 1.201 | 1.3938
2014-11-04 | 7時 | 0.4 | 4.4 | 72.115 | 4.3006 | 0 | 2.05 | 0.81741 | 1.1749
2014-11-04 | 8時 | 1.7 | 4.7 | 68.0032 | 2.3836 | 0 | 0.23349 | 0.47647 | 0.8063
2014-11-04 | 9時 | 5.4 | 3.7 | 52.3744 | 0.44773 | 0 | 0.79967 | 0.037717 | 0.14416
2014-11-04 | 10時 | 5.5 | 3.1 | 50.2262 | 0.32274 | 0 | 0.3756 | 0.0019831 | 0.084949
2014-11-04 | 11時 | 5.7 | 3.2 | 47.7724 | 0.70496 | 0 | 0.32732 | 0.12821 | 0.086906
2014-11-04 | 12時 | 7.4 | 3 | 42.4934 | 0.57308 | 0 | 0.28732 | 0.14405 | 0.18061
2014-11-04 | 13時 | 7 | 3.4 | 43.6742 | 0.9242 | 0 | 0.34038 | 0.21437 | 0.25442
2014-11-04 | 14時 | 6.1 | 3.2 | 46.4674 | 1.0576 | 0 | 0.3933 | 0.25386 | 0.29756
2014-11-04 | 15時 | 4.3 | 3.1 | 52.6726 | 1.0314 | 0 | 0.87677 | 0.16284 | 0.37196
2014-11-04 | 16時 | 2.3 | 3.2 | 60.6751 | 5.8057 | 0 | 1.6769 | 0.22853 | 1.0191
2014-11-04 | 17時 | -0.3 | 2.9 | 73.3907 | 8.3554 | 0 | 2.1196 | 0.80146 | 1.6849
2014-11-04 | 18時 | -1.4 | 2.8 | 80.394 | 3.8556 | 0 | 2.3977 | 1.6345 | 1.953
2014-11-04 | 19時 | -1.6 | 2.6 | 81.7439 | 4.6477 | 0 | 2.5416 | 0.93643 | 1.2925
2014-11-04 | 20時 | -2.8 | 2.8 | 90.3803 | 5.2126 | 0 | 2.726 | 1.4451 | 1.3837
2014-11-04 | 21時 | -3.5 | 2.7 | 95.8736 | 6.0893 | 0 | 2.863 | 1.1304 | 1.4679
2014-11-04 | 22時 | -3.6 | 2.7 | 96.6876 | 8.0551 | 0 | 2.4096 | 1.747 | 2.0503
2014-11-04 | 23時 | -4.6 | 2.5 | 101.3724 | 8.5983 | 0 | 2.5007 | 1.8801 | 2.2015
2014-11-05 | 0時 | -4.9 | 2.8 | 104.0003 | 8.879 | 0 | 2.5686 | 1.9427 | 2.2752
2014-11-05 | 1時 | -5.1 | 3.2 | 101.7408 | 9.0826 | 0 | 2.6297 | 1.9864 | 2.3261
2014-11-05 | 2時 | -5.5 | 3.1 | 105.2875 | 9.2937 | 0 | 2.6985 | 2.0346 | 2.38
2014-11-05 | 3時 | -5.6 | 3.1 | 101.9636 | 9.4319 | 0 | 2.7452 | 2.0634 | 2.4125
2014-11-05 | 4時 | -5.6 | 2.8 | 101.9636 | 9.5279 | 0 | 2.7774 | 2.0813 | 2.4326
2014-11-05 | 5時 | -6 | 2.5 | 105.5317 | 9.6916 | 0 | 2.831 | 2.1204 | 2.4748
2014-11-05 | 6時 | -4.7 | 2.5 | 102.2402 | 7.2116 | 0 | 2.6356 | 1.5457 | 1.782
2014-11-05 | 7時 | -1.3 | 2.3 | 85.6066 | 4.8295 | 0 | 2.2856 | 0.87068 | 1.2373
2014-11-05 | 8時 | 1.6 | 2.5 | 70.8428 | 1.0434 | 0 | 0.16304 | 0.19098 | 0.30248
2014-11-05 | 9時 | 5.4 | 2.4 | 54.1717 | 0.58131 | 0 | 1.044 | 0.076564 | 0.18343
2014-11-05 | 10時 | 4 | 2.5 | 59.7426 | 0.64392 | 0 | 1.3464 | 0.092645 | 0.19776
2014-11-05 | 11時 | 7.4 | 2.8 | 48.7575 | 0.9544 | 0 | 0.91498 | 0.22092 | 0.16524
2014-11-05 | 12時 | 8.3 | 2.9 | 45.8562 | 0.81888 | 0 | 0.70898 | 0.2138 | 0.24659
2014-11-05 | 13時 | 8.7 | 2.8 | 44.6291 | 1.7689 | 0 | 0.91344 | 0.25323 | 0.32239
2014-11-05 | 14時 | 8.5 | 2.7 | 45.238 | 2.5202 | 0 | 0.88665 | 0.37247 | 0.58968
2014-11-05 | 15時 | 7.2 | 2.6 | 49.4297 | 2.3467 | 0 | 1.4137 | 0.32566 | 1.1008
2014-11-05 | 16時 | 3.7 | 2.7 | 63.0417 | 6.6106 | 0 | 1.856 | 0.66274 | 1.5026
2014-11-05 | 17時 | 0.6 | 2.6 | 78.6567 | 8.5967 | 0 | 2.212 | 1.1051 | 1.8211
2014-11-05 | 18時 | -0.8 | 2.4 | 87.7633 | 4.1653 | 0 | 2.4509 | 1.718 | 2.0195
2014-11-05 | 19時 | -1.5 | 2.6 | 93.0161 | 4.9476 | 0 | 2.5978 | 1.0005 | 1.3496
2014-11-05 | 20時 | -2.1 | 2.5 | 100.9302 | 5.3231 | 0 | 2.7288 | 1.4533 | 1.3857
2014-11-05 | 21時 | -2.7 | 2.5 | 102.8357 | 6.116 | 0 | 2.8423 | 1.1171 | 1.4483
2014-11-05 | 22時 | -3.4 | 2.5 | 102.0764 | 8.1494 | 0 | 2.4141 | 1.757 | 2.0559
2014-11-05 | 23時 | -3.6 | 2.5 | 103.8164 | 8.5067 | 0 | 2.4476 | 1.8383 | 2.1529
2014-11-06 | 0時 | -3.9 | 2.6 | 102.8318 | 8.7508 | 0 | 2.5036 | 1.8935 | 2.2183
2014-11-06 | 1時 | -2.8 | 2.7 | 93.7127 | 8.6498 | 0 | 2.464 | 1.8516 | 2.1772
2014-11-06 | 2時 | -2.4 | 2.7 | 90.6182 | 8.6237 | 0 | 2.4496 | 1.8357 | 2.1598
2014-11-06 | 3時 | -2.9 | 2.6 | 94.5042 | 8.7581 | 0 | 2.489 | 1.8687 | 2.1936
2014-11-06 | 4時 | -4 | 2.7 | 103.7075 | 9.03 | 0 | 2.5773 | 1.9422 | 2.2718
2014-11-06 | 5時 | -4.3 | 2.7 | 102.6007 | 11.6901 | 0 | 2.9106 | 1.9814 | 2.3105
2014-11-06 | 6時 | -3.6 | 2.9 | 103.8164 | 4.3619 | 0 | 2.7337 | 1.6545 | 1.854
2014-11-06 | 7時 | -1.5 | 2.9 | 98.9855 | 2.1718 | 0 | 2.1009 | 0.92996 | 1.0596
2014-11-06 | 8時 | 1.7 | 3 | 84.3233 | 0.9673 | 0 | 0.26221 | 0.27827 | 0.32657
2014-11-06 | 9時 | 5.4 | 3.1 | 68.5298 | 0.95842 | 0 | 0.43984 | 0.21715 | 0.25944
2014-11-06 | 10時 | 7.3 | 3.1 | 63.2539 | 0.87991 | 0 | 0.34628 | 0.15721 | 0.19778
2014-11-06 | 11時 | 10.1 | 3.1 | 56.2286 | 0.66456 | 0 | 0.26211 | 0.099947 | 0.13725
2014-11-06 | 12時 | 11.9 | 3.2 | 51.0397 | 0.32315 | 0 | 0.22697 | 0.10476 | 0.13822
2014-11-06 | 13時 | 11 | 3.4 | 55.3972 | 0.75696 | 0 | 0.27925 | 0.17011 | 0.20276
2014-11-06 | 14時 | 10.3 | 3.6 | 60.6037 | 0.84824 | 0 | 0.30137 | 0.19695 | 0.23089
2014-11-06 | 15時 | 8.9 | 3.7 | 65.1775 | 0.69738 | 0 | 0.42682 | 0.2338 | 0.27076
2014-11-06 | 16時 | 7.9 | 3.8 | 69.7543 | 0.76642 | 0 | 1.1216 | 0.3116 | 0.38386
2014-11-06 | 17時 | 6.6 | 3.9 | 76.2503 | 4.0726 | 0 | 1.4102 | 0.82964 | 0.61241
2014-11-06 | 18時 | 5.5 | 3.8 | 80.5017 | 5.3066 | 0 | 1.6162 | 1.086 | 1.082
2014-11-06 | 19時 | 5 | 3.8 | 83.3528 | 1.8096 | 0 | 1.7343 | 0.5163 | 1.3682
2014-11-06 | 20時 | 4.5 | 3.8 | 84.4123 | 2.7219 | 0 | 1.8486 | 1.0924 | 0.96816
2014-11-06 | 21時 | 4.2 | 4.2 | 86.2068 | 3.4299 | 0 | 1.9186 | 0.46376 | 0.76949
2014-11-06 | 22時 | 3.9 | 4.5 | 88.0438 | 3.9883 | 0 | 1.7154 | 0.64995 | 1.1352
2014-11-06 | 23時 | 3.3 | 4.7 | 91.8505 | 5.621 | 0 | 1.5041 | 1.1066 | 1.353
2014-11-07 | 0時 | 2.3 | 4.4 | 96.3838 | 6.0784 | 0 | 1.5868 | 1.2168 | 1.4657
2014-11-07 | 1時 | 0.9 | 4.8 | 99.1749 | 6.5524 | 0 | 1.7211 | 1.3359 | 1.5949
2014-11-07 | 2時 | 0.1 | 4.7 | 99.8626 | 6.8937 | 0 | 1.8304 | 1.4187 | 1.6878
2014-11-07 | 3時 | -0.8 | 4.7 | 99.0242 | 7.2423 | 0 | 1.9483 | 1.5055 | 1.7849
2014-11-07 | 4時 | -0.1 | 4.9 | 98.7693 | 7.2535 | 0 | 1.9569 | 1.4954 | 1.7782
2014-11-07 | 5時 | -0.1 | 5.4 | 98.7693 | 9.3232 | 0 | 2.2682 | 1.5158 | 1.7958
2014-11-07 | 6時 | 0.6 | 5.3 | 98.8288 | 4.5646 | 0 | 2.4324 | 1.637 | 1.8883
2014-11-07 | 7時 | 2.4 | 6.1 | 93.4887 | 4.3062 | 0 | 2.2501 | 1.4671 | 1.7019
2014-11-07 | 8時 | 4.3 | 6.1 | 83.6717 | 3.1431 | 0 | 0.67529 | 0.95405 | 1.1731
2014-11-07 | 9時 | 5.2 | 6.2 | 78.5708 | 3.8923 | 0 | 1.6319 | 0.98292 | 1.1814
2014-11-07 | 10時 | 6.9 | 6.4 | 71.4686 | 0.99172 | 0 | 0.46314 | 0.19265 | 0.24031
2014-11-07 | 11時 | 8 | 5.9 | 66.2898 | 0.87499 | 0 | 0.30221 | 0.14859 | 0.19246
2014-11-07 | 12時 | 8.3 | 6.3 | 64.9511 | 0.46913 | 0 | 0.2638 | 0.13889 | 0.18082
2014-11-07 | 13時 | 8.1 | 5.9 | 65.8401 | 0.78446 | 0 | 0.26024 | 0.15855 | 0.2004
2014-11-07 | 14時 | 6.9 | 6.2 | 73.0812 | 0.93969 | 0 | 0.30568 | 0.21155 | 0.25533
2014-11-07 | 15時 | 5.5 | 6 | 78.7253 | 1.0307 | 0 | 0.46468 | 0.28234 | 0.33602
2014-11-07 | 16時 | 3.6 | 5.7 | 87.895 | 2.0282 | 0 | 1.5197 | 0.67247 | 0.98141
2014-11-07 | 17時 | 0.8 | 5.5 | 99.893 | 7.8496 | 0 | 1.9967 | 1.3753 | 1.179
2014-11-07 | 18時 | -0.4 | 5.6 | 98.5234 | 8.8676 | 0 | 2.2813 | 1.6098 | 1.6717
2014-11-07 | 19時 | -1.1 | 5.8 | 101.5184 | 3.9601 | 0 | 2.4601 | 1.0657 | 1.9892
2014-11-07 | 20時 | -0.8 | 5.4 | 99.0242 | 4.7083 | 0 | 2.557 | 1.6127 | 1.5548
2014-11-07 | 21時 | -0.8 | 5.3 | 99.0242 | 5.381 | 0 | 2.6224 | 0.97214 | 1.3441
2014-11-07 | 22時 | -1.5 | 5.2 | 101.9687 | 6.0699 | 0 | 2.4553 | 1.1909 | 1.743
2014-11-07 | 23時 | -2.1 | 5.2 | 100.9302 | 7.7314 | 0 | 2.2542 | 1.6551 | 1.9686
2014-11-08 | 0時 | -2.9 | 5 | 101.2221 | 8.1644 | 0 | 2.3324 | 1.7582 | 2.0735
2014-11-08 | 1時 | -3.2 | 5.4 | 103.8124 | 8.4146 | 0 | 2.3941 | 1.8119 | 2.1324
2014-11-08 | 2時 | -4.3 | 5.4 | 102.6007 | 8.787 | 0 | 2.5103 | 1.9047 | 2.2336
2014-11-08 | 3時 | -4.4 | 5.5 | 103.4771 | 8.959 | 0 | 2.5681 | 1.9408 | 2.2754
2014-11-08 | 4時 | -4.5 | 6.2 | 104.3617 | 9.0992 | 0 | 2.6155 | 1.9697 | 2.3083
2014-11-08 | 5時 | -4.5 | 6.3 | 104.3617 | 11.744 | 0 | 2.9325 | 1.9932 | 2.3294
2014-11-08 | 6時 | -3.7 | 6.1 | 101.1044 | 3.8939 | 0 | 2.6706 | 1.5528 | 1.7338
2014-11-08 | 7時 | -1.6 | 6.3 | 99.8134 | 1.3092 | 0 | 1.9109 | 0.65669 | 0.74688
2014-11-08 | 8時 | 1.9 | 6.1 | 85.42 | 0.8603 | 0 | 0.23844 | 0.24694 | 0.29043
2014-11-08 | 9時 | 5.9 | 6.8 | 66.1932 | 0.82661 | 0 | 0.37877 | 0.17432 | 0.21236
2014-11-08 | 10時 | 10.1 | 7 | 51.0306 | 0.63704 | 0 | 0.26923 | 0.078674 | 0.11442
2014-11-08 | 11時 | 10.9 | 6.8 | 49.6101 | 0.47205 | 0 | 0.20295 | 0.042226 | 0.076565
2014-11-08 | 12時 | 13.1 | 7.3 | 43.9759 | 0.060371 | 0 | 0.11941 | 0.0080648 | 0.040596
2014-11-08 | 13時 | 12.5 | 7.3 | 45.7394 | 0.39042 | 0 | 0.10703 | 0.035721 | 0.068519
2014-11-08 | 14時 | 11.5 | 7.5 | 50.0411 | 0.54286 | 0 | 0.14602 | 0.093779 | 0.12802
2014-11-08 | 15時 | 8.3 | 7.4 | 62.0186 | 0.59577 | 0 | 0.2872 | 0.20727 | 0.24542
2014-11-08 | 16時 | 6.3 | 7.1 | 71.1201 | 0.62279 | 0 | 0.36501 | 0.26481 | 0.30795
2014-11-08 | 17時 | 2.2 | 8 | 94.8314 | 1.8344 | 0 | 0.46352 | 0.33887 | 0.2887
2014-11-08 | 18時 | 1.3 | 8.1 | 98.7526 | 4.4727 | 0 | 0.62675 | 0.37459 | 0.39279
2014-11-08 | 19時 | 0.9 | 8.3 | 99.1749 | 1.6011 | 0 | 1.5767 | 0.29564 | 0.90148
2014-11-08 | 20時 | 0.4 | 8.1 | 97.7139 | 3.0388 | 0 | 1.9868 | 1.0629 | 1.0683
2014-11-08 | 21時 | -0.5 | 7.8 | 99.3407 | 4.2242 | 0 | 2.2377 | 0.69576 | 1.0497
2014-11-08 | 22時 | 0.2 | 7.4 | 99.1406 | 4.8591 | 0 | 2.063 | 0.90285 | 1.4369
2014-11-08 | 23時 | 0.5 | 6.8 | 97.0092 | 6.455 | 0 | 1.8387 | 1.3445 | 1.6372
2014-11-09 | 0時 | 0 | 6.2 | 97.9591 | 6.8764 | 0 | 1.9051 | 1.4397 | 1.7305
2014-11-09 | 1時 | 0 | 5.7 | 97.9591 | 7.0984 | 0 | 1.9504 | 1.4822 | 1.7742
2014-11-09 | 2時 | -0.1 | 5.7 | 96.1152 | 7.283 | 0 | 1.9985 | 1.5187 | 1.8126
2014-11-09 | 3時 | -1.5 | 5.4 | 98.9855 | 7.7011 | 0 | 2.1298 | 1.6263 | 1.9272
2014-11-09 | 4時 | -2 | 5.2 | 100.0899 | 7.9571 | 0 | 2.215 | 1.6872 | 1.9944
2014-11-09 | 5時 | -2.6 | 4.9 | 101.9757 | 10.5191 | 0 | 2.585 | 1.7548 | 2.0637
2014-11-09 | 6時 | -2.4 | 5 | 100.2792 | 3.0991 | 0 | 2.3866 | 1.365 | 1.525
2014-11-09 | 7時 | -0.1 | 4.9 | 98.7693 | 1.0994 | 0 | 1.6744 | 0.5215 | 0.60125
2014-11-09 | 8時 | 3.6 | 4.2 | 83.8336 | 0.71221 | 0 | 0.18299 | 0.20953 | 0.24936
2014-11-09 | 9時 | 6.7 | 3.6 | 69.1865 | 0.7246 | 0 | 0.3392 | 0.15056 | 0.18574
2014-11-09 | 10時 | 8 | 3.1 | 66.2898 | 0.68198 | 0 | 0.27994 | 0.097124 | 0.13318
2014-11-09 | 11時 | 11 | 3 | 55.3972 | 0.43763 | 0 | 0.19244 | 0.037339 | 0.071684
2014-11-09 | 12時 | 11.4 | 3.7 | 53.946 | 0.11955 | 0 | 0.13978 | 0.028719 | 0.063026
2014-11-09 | 13時 | 10.5 | 3.7 | 58.5365 | 0.48612 | 0 | 0.14286 | 0.066321 | 0.10199
2014-11-09 | 14時 | 9.6 | 3.6 | 62.1736 | 0.65753 | 0 | 0.19245 | 0.12927 | 0.16702
2014-11-09 | 15時 | 8.4 | 3.4 | 65.9673 | 0.6145 | 0 | 0.29911 | 0.21224 | 0.25248
2014-11-09 | 16時 | 6.7 | 3.5 | 74.0929 | 0.6159 | 0 | 0.36597 | 0.26185 | 0.30582
2014-11-09 | 17時 | 6.3 | 3.5 | 74.4829 | 1.3709 | 0 | 0.39986 | 0.28117 | 0.22723
2014-11-09 | 18時 | 5.9 | 3.4 | 76.5713 | 1.7638 | 0 | 0.49058 | 0.29662 | 0.30057
2014-11-09 | 19時 | 5.7 | 3.4 | 77.64 | 0.64907 | 0 | 0.95103 | 0.14574 | 0.45111
2014-11-09 | 20時 | 4.9 | 3.1 | 82.0843 | 1.2958 | 0 | 1.4706 | 0.45663 | 0.54468
2014-11-09 | 21時 | 5.3 | 3.7 | 79.8276 | 2.4258 | 0 | 1.6109 | 0.19795 | 0.50358
2014-11-09 | 22時 | 5.3 | 3.2 | 79.8276 | 3.0975 | 0 | 1.4427 | 0.4334 | 0.91203
2014-11-09 | 23時 | 3.1 | 3.1 | 93.1599 | 5.1611 | 0 | 1.3686 | 1.0158 | 1.2604
2014-11-10 | 0時 | 1.9 | 2.9 | 99.1767 | 5.7824 | 0 | 1.5053 | 1.1675 | 1.4182
2014-11-10 | 1時 | 3.3 | 3.5 | 87.7035 | 5.7782 | 0 | 1.4813 | 1.1412 | 1.3928
2014-11-10 | 2時 | 1 | 3.5 | 98.4625 | 6.4066 | 0 | 1.6743 | 1.3053 | 1.5679
2014-11-10 | 3時 | 0.8 | 3.1 | 99.893 | 6.6405 | 0 | 1.7508 | 1.3554 | 1.6246
2014-11-10 | 4時 | 1 | 3.2 | 98.4625 | 6.7563 | 0 | 1.7893 | 1.3741 | 1.6467
2014-11-10 | 5時 | 1.1 | 3.2 | 97.7559 | 8.6747 | 0 | 2.0995 | 1.3936 | 1.6629
2014-11-10 | 6時 | 0.3 | 3.1 | 98.4243 | 4.2335 | 0 | 2.342 | 1.5715 | 1.8107
2014-11-10 | 7時 | 3.6 | 3 | 85.8646 | 1.0884 | 0 | 1.5371 | 0.60992 | 0.7343
2014-11-10 | 8時 | 7 | 3.4 | 69.3775 | 0.56662 | 0 | 0.1088 | 0.17252 | 0.21305
2014-11-10 | 9時 | 9.1 | 3.9 | 62.9151 | 0.62566 | 0 | 0.28658 | 0.13402 | 0.16827
2014-11-10 | 10時 | 11.5 | 4.1 | 57.1351 | 0.52983 | 0 | 0.21649 | 0.070702 | 0.10202
2014-11-10 | 11時 | 13.9 | 4.3 | 50.8317 | 0.21803 | 0 | 0.1408 | 0.018635 | 0.046475
2014-11-10 | 12時 | 14 | 4.3 | 51.5045 | 0.012625 | 0 | 0.10182 | 0.014023 | 0.040791
2014-11-10 | 13時 | 13.9 | 4.2 | 52.8481 | 0.41696 | 0 | 0.1541 | 0.08127 | 0.10671
2014-11-10 | 14時 | 13.2 | 4.2 | 56.3686 | 0.54565 | 0 | 0.1909 | 0.11977 | 0.14645
2014-11-10 | 15時 | 11.7 | 4.3 | 62.2079 | 0.41614 | 0 | 0.24146 | 0.16288 | 0.19265
2014-11-10 | 16時 | 10.8 | 4.3 | 66.0352 | 0.33669 | 0 | 0.27137 | 0.18593 | 0.21863
2014-11-10 | 17時 | 10.2 | 4.2 | 68.733 | 0.83728 | 0 | 0.32406 | 0.19932 | 0.13411
2014-11-10 | 18時 | 9.1 | 3.9 | 74.0055 | 1.1788 | 0 | 0.64555 | 0.25115 | 0.23002
2014-11-10 | 19時 | 8.8 | 3.7 | 75.5209 | 0.27552 | 0 | 1.0231 | 0.077582 | 0.51157
2014-11-10 | 20時 | 8.8 | 3.3 | 75.5209 | 0.5516 | 0 | 1.1671 | 0.42595 | 0.37627
2014-11-10 | 21時 | 8.8 | 3.2 | 75.5209 | 1.2892 | 0 | 1.2415 | 0.036513 | 0.20675
2014-11-10 | 22時 | 8.7 | 3.2 | 77.456 | 1.9719 | 0 | 1.034 | 0.095576 | 0.57559
2014-11-10 | 23時 | 8.6 | 2.9 | 76.5505 | 3.5426 | 0 | 0.79221 | 0.57291 | 0.76751
2014-11-11 | 0時 | 8.8 | 2.9 | 78.3458 | 3.7598 | 0 | 0.78464 | 0.61279 | 0.80022
2014-11-11 | 1時 | 7.4 | 3.1 | 87.7272 | 4.1988 | 0 | 0.89573 | 0.72291 | 0.91535
2014-11-11 | 2時 | 6.9 | 3.1 | 93.9985 | 4.4471 | 0 | 0.9664 | 0.78024 | 0.97807
2014-11-11 | 3時 | 6.3 | 2.9 | 97.9631 | 4.6948 | 0 | 1.0445 | 0.83983 | 1.0437
2014-11-11 | 4時 | 6.9 | 3.1 | 95.604 | 4.6875 | 0 | 1.0417 | 0.82688 | 1.032
2014-11-11 | 5時 | 6.9 | 2.7 | 95.604 | 4.7547 | 0 | 1.0607 | 0.83824 | 1.044
2014-11-11 | 6時 | 8 | 2.6 | 90.1648 | 4.316 | 0 | 1.2187 | 0.72247 | 0.91005
2014-11-11 | 7時 | 9.3 | 2.6 | 83.9281 | 2.333 | 0 | 1.342 | 0.57182 | 0.9286
2014-11-11 | 8時 | 9.7 | 2.8 | 83.026 | 0.6748 | 0 | 0 | 0.042553 | 0.30672
2014-11-11 | 9時 | 9.2 | 2.6 | 85.8672 | 0.24741 | 0 | 0.70415 | 0.0032079 | 0.21299
2014-11-11 | 10時 | 9.8 | 2.7 | 82.4704 | 0.19024 | 0 | 0.9997 | 0.00038399 | 0.10262
2014-11-11 | 11時 | 9.7 | 2.9 | 83.026 | 1.3576 | 0 | 1.0494 | 0.31443 | 0.26602
2014-11-11 | 12時 | 9.4 | 3.3 | 84.7179 | 1.8237 | 0 | 1.1026 | 0.62745 | 0.75374
2014-11-11 | 13時 | 9.1 | 3.3 | 86.4485 | 3.0846 | 0 | 1.2196 | 0.76808 | 0.91018
2014-11-11 | 14時 | 8.9 | 3.3 | 87.6241 | 3.4782 | 0 | 1.3054 | 0.85772 | 1.0113
2014-11-11 | 15時 | 8.6 | 3.4 | 87.993 | 2.3475 | 0 | 1.4094 | 0.34757 | 1.1117
2014-11-11 | 16時 | 8 | 3.6 | 91.653 | 4.5216 | 0 | 1.4887 | 0.37594 | 1.1868
2014-11-11 | 17時 | 7.8 | 3.5 | 91.4019 | 4.8264 | 0 | 1.5381 | 0.56814 | 1.2302
2014-11-11 | 18時 | 7.6 | 3.5 | 92.6581 | 1.6727 | 0 | 1.5849 | 1.0418 | 1.2692
2014-11-11 | 19時 | 7.4 | 3.4 | 92.3827 | 2.2136 | 0 | 1.606 | 0.2458 | 0.50601
2014-11-11 | 20時 | 7.3 | 3.4 | 91.4551 | 2.3036 | 0 | 1.6289 | 0.62803 | 0.4602
2014-11-11 | 21時 | 7.3 | 3.3 | 91.4551 | 2.7975 | 0 | 1.6373 | 0.21947 | 0.44103
2014-11-11 | 22時 | 7 | 2.9 | 91.7604 | 4.5331 | 0 | 1.126 | 0.79502 | 0.97694
2014-11-11 | 23時 | 6.8 | 3 | 93.0296 | 4.7706 | 0 | 1.1112 | 0.84822 | 1.0414
2014-11-12 | 0時 | 6.3 | 2.9 | 94.6152 | 4.9734 | 0 | 1.1452 | 0.8964 | 1.0979
2014-11-12 | 1時 | 6.2 | 2.9 | 95.2708 | 5.071 | 0 | 1.1666 | 0.91674 | 1.1232
2014-11-12 | 2時 | 6 | 2.9 | 96.5972 | 5.17 | 0 | 1.1957 | 0.93941 | 1.1496
2014-11-12 | 3時 | 5.9 | 2.9 | 97.2681 | 5.2461 | 0 | 1.2202 | 0.95662 | 1.1697
2014-11-12 | 4時 | 5.8 | 3 | 96.2105 | 5.3135 | 0 | 1.2428 | 0.97202 | 1.1873
2014-11-12 | 5時 | 5.6 | 2.7 | 97.5544 | 5.4014 | 0 | 1.2725 | 0.99401 | 1.2118
2014-11-12 | 6時 | 5.6 | 2.7 | 97.5544 | 5.1579 | 0 | 1.5039 | 0.93956 | 1.1443
2014-11-12 | 7時 | 5.8 | 2.9 | 94.4763 | 3.9265 | 0 | 1.7309 | 0.87596 | 1.2611
2014-11-12 | 8時 | 5.1 | 3 | 99.1859 | 2.1985 | 0 | 0.018749 | 0.42084 | 0.75527
2014-11-12 | 9時 | 5.6 | 3.2 | 95.7959 | 1.5565 | 0 | 1.498 | 0.18414 | 0.63187
2014-11-12 | 10時 | 5.8 | 3.2 | 92.7415 | 1.4355 | 0 | 1.5639 | 0.11388 | 0.55198
2014-11-12 | 11時 | 6.4 | 2.7 | 88.9734 | 3.2767 | 0 | 1.5519 | 0.90309 | 0.66808
2014-11-12 | 12時 | 6.1 | 3 | 90.8357 | 3.1971 | 0 | 1.591 | 0.99814 | 1.147
2014-11-12 | 13時 | 6.4 | 3.8 | 87.3086 | 4.0959 | 0 | 1.5784 | 1.0128 | 1.1837
2014-11-12 | 14時 | 6.3 | 3.4 | 87.913 | 4.5026 | 0 | 1.6694 | 1.1117 | 1.297
2014-11-12 | 15時 | 5.9 | 3.2 | 90.378 | 3.4306 | 0 | 1.8015 | 0.6251 | 1.4227
2014-11-12 | 16時 | 5.5 | 3.2 | 92.9203 | 6.2102 | 0 | 1.8684 | 0.6439 | 1.4874
2014-11-12 | 17時 | 5.2 | 3.4 | 93.0698 | 6.5932 | 0 | 1.922 | 0.84174 | 1.5362
2014-11-12 | 18時 | 5.2 | 3.4 | 94.8795 | 2.7352 | 0 | 1.9526 | 1.3032 | 1.5608
2014-11-12 | 19時 | 5.3 | 3.6 | 94.2214 | 3.1641 | 0 | 1.9455 | 0.4831 | 0.77103
2014-11-12 | 20時 | 5.1 | 3.6 | 95.5428 | 3.2475 | 0 | 1.965 | 0.86543 | 0.72429
2014-11-12 | 21時 | 5 | 3.4 | 94.3761 | 3.7447 | 0 | 1.9726 | 0.45827 | 0.70596
2014-11-12 | 22時 | 4.8 | 3.3 | 93.8413 | 5.4591 | 0 | 1.4484 | 1.0262 | 1.2334
2014-11-12 | 23時 | 4.9 | 3.4 | 91.3391 | 5.6239 | 0 | 1.4095 | 1.0599 | 1.2767
2014-11-13 | 0時 | 4.7 | 3.3 | 90.7485 | 5.7392 | 0 | 1.414 | 1.0845 | 1.3073
2014-11-13 | 1時 | 4.3 | 3.6 | 91.3968 | 5.8715 | 0 | 1.4455 | 1.1169 | 1.3446
2014-11-13 | 2時 | 3.8 | 3.6 | 94.6659 | 6.0174 | 0 | 1.4904 | 1.1543 | 1.3868
2014-11-13 | 3時 | 3.7 | 3.5 | 95.3353 | 6.0856 | 0 | 1.5135 | 1.1694 | 1.405
2014-11-13 | 4時 | 3 | 3.5 | 100.1714 | 6.2747 | 0 | 1.577 | 1.2202 | 1.461
2014-11-13 | 5時 | 3.3 | 3.6 | 98.066 | 7.8086 | 0 | 1.8589 | 1.2187 | 1.4566
2014-11-13 | 6時 | 3 | 3.7 | 100.1714 | 3.9407 | 0 | 2.1433 | 1.466 | 1.6936
2014-11-13 | 7時 | 3.5 | 3.7 | 98.7314 | 4.051 | 0 | 2.0876 | 1.4047 | 1.625
2014-11-13 | 8時 | 3.5 | 3.8 | 100.7722 | 3.787 | 0 | 0.80139 | 1.1652 | 1.3937
2014-11-13 | 9時 | 4.1 | 3.9 | 96.6025 | 4.714 | 0 | 1.8474 | 1.2441 | 1.4595
2014-11-13 | 10時 | 5.1 | 3.7 | 90.0738 | 4.8155 | 0 | 1.7914 | 1.1593 | 1.362
2014-11-13 | 11時 | 5.6 | 3.9 | 86.9953 | 5.1922 | 0 | 1.7492 | 1.1259 | 1.3193
2014-11-13 | 12時 | 6.3 | 3.4 | 82.8808 | 3.2589 | 0 | 1.6928 | 1.0863 | 1.2747
2014-11-13 | 13時 | 6.5 | 3.2 | 81.7454 | 4.471 | 0 | 1.6829 | 1.0946 | 1.281
2014-11-13 | 14時 | 6.4 | 3.2 | 80.644 | 4.7213 | 0 | 1.7213 | 1.1477 | 1.3381
2014-11-13 | 15時 | 5 | 3.1 | 88.8671 | 4.1599 | 0 | 1.9228 | 1.3247 | 1.5266
2014-11-13 | 16時 | 4.7 | 2.8 | 90.7485 | 3.6736 | 0 | 1.99 | 1.3769 | 1.5862
2014-11-13 | 17時 | 4.7 | 2.7 | 90.7485 | 7.0494 | 0 | 2.0178 | 1.3858 | 1.1695
2014-11-13 | 18時 | 4.6 | 3.4 | 93.2744 | 7.0099 | 0 | 2.0412 | 1.4015 | 1.4272
2014-11-13 | 19時 | 4.6 | 3.4 | 93.2744 | 2.856 | 0 | 2.0384 | 0.72339 | 1.5942
2014-11-13 | 20時 | 4.7 | 3.1 | 92.6243 | 3.4039 | 0 | 2.0443 | 1.2151 | 1.0961
2014-11-13 | 21時 | 4.6 | 2.9 | 91.3854 | 3.8911 | 0 | 2.0438 | 0.53595 | 0.84112
2014-11-13 | 22時 | 4.4 | 2.9 | 90.7582 | 4.2824 | 0 | 1.787 | 0.68677 | 1.167
2014-11-13 | 23時 | 4.3 | 3.4 | 89.4664 | 5.7037 | 0 | 1.5051 | 1.0911 | 1.3279
2014-11-14 | 0時 | 4.3 | 3.3 | 89.4664 | 5.8509 | 0 | 1.4832 | 1.1194 | 1.3516
2014-11-14 | 1時 | 4.1 | 3.4 | 88.7732 | 5.9609 | 0 | 1.492 | 1.1413 | 1.3743
2014-11-14 | 2時 | 3.7 | 3.3 | 89.2928 | 6.0856 | 0 | 1.5218 | 1.1705 | 1.4059
2014-11-14 | 3時 | 3.9 | 2.8 | 88.0438 | 6.0881 | 0 | 1.5186 | 1.1658 | 1.4021
2014-11-14 | 4時 | 3.3 | 2.6 | 89.7773 | 6.2335 | 0 | 1.5638 | 1.2041 | 1.4433
2014-11-14 | 5時 | 3.1 | 2.7 | 91.0571 | 7.8798 | 0 | 1.8714 | 1.2283 | 1.4655
2014-11-14 | 6時 | 3 | 2.7 | 91.7047 | 3.9837 | 0 | 2.1524 | 1.474 | 1.7018
2014-11-14 | 7時 | 3.5 | 2.7 | 88.5175 | 3.9204 | 0 | 2.0593 | 1.3656 | 1.5806
2014-11-14 | 8時 | 4.3 | 2.7 | 83.6717 | 2.9031 | 0 | 0.55697 | 0.89314 | 1.0992
2014-11-14 | 9時 | 4.1 | 2.6 | 80.9339 | 4.2887 | 0 | 1.7296 | 1.1249 | 1.3279
2014-11-14 | 10時 | 4.8 | 2.5 | 77.0605 | 3.7494 | 0 | 1.4618 | 0.79109 | 0.97779
2014-11-14 | 11時 | 5.3 | 2.8 | 72.6169 | 4.3635 | 0 | 1.4821 | 0.84555 | 1.026
2014-11-14 | 12時 | 4.8 | 2.6 | 75.193 | 3.1513 | 0 | 1.6826 | 1.0717 | 1.259
2014-11-14 | 13時 | 5 | 3.6 | 72.3083 | 4.5629 | 0 | 1.7372 | 1.1357 | 1.3291
2014-11-14 | 14時 | 4.8 | 3.4 | 73.3249 | 4.9593 | 0 | 1.8211 | 1.2254 | 1.4282
2014-11-14 | 15時 | 3.9 | 2.9 | 78.1012 | 4.4185 | 0 | 2.0345 | 1.4055 | 1.6214
2014-11-14 | 16時 | 3.4 | 2.9 | 80.904 | 4.0255 | 0 | 2.1307 | 1.4807 | 1.7057
2014-11-14 | 17時 | 3.2 | 3.1 | 82.0564 | 7.8712 | 0 | 2.1862 | 1.511 | 1.3118
2014-11-14 | 18時 | 3.1 | 3 | 84.7449 | 7.8957 | 0 | 2.2248 | 1.5368 | 1.5812
2014-11-14 | 19時 | 3.2 | 2.7 | 84.147 | 3.3728 | 0 | 2.2254 | 0.85869 | 1.749
2014-11-14 | 20時 | 3.1 | 2.6 | 84.7449 | 3.9688 | 0 | 2.2514 | 1.3671 | 1.2677
2014-11-14 | 21時 | 2.7 | 2.6 | 87.1843 | 4.5469 | 0 | 2.2815 | 0.71239 | 1.0394
2014-11-14 | 22時 | 2.5 | 3 | 88.4334 | 4.9841 | 0 | 2.0386 | 0.87309 | 1.3766
2014-11-14 | 23時 | 2.3 | 3.3 | 89.7023 | 6.4492 | 0 | 1.7716 | 1.2887 | 1.55
2014-11-15 | 0時 | 2.3 | 3.1 | 89.7023 | 6.6158 | 0 | 1.7577 | 1.3214 | 1.5789
2014-11-15 | 1時 | 2.1 | 2.7 | 90.9916 | 6.7463 | 0 | 1.7746 | 1.3482 | 1.6072
2014-11-15 | 2時 | 1.8 | 2.8 | 92.9645 | 6.8695 | 0 | 1.8051 | 1.376 | 1.6378
2014-11-15 | 3時 | 1.6 | 3.2 | 94.3062 | 6.9609 | 0 | 1.8314 | 1.3962 | 1.6605
2014-11-15 | 4時 | 1.1 | 3 | 100.1838 | 7.112 | 0 | 1.8801 | 1.4349 | 1.7029
2014-11-15 | 5時 | 0.5 | 3 | 99.5461 | 9.1905 | 0 | 2.2215 | 1.486 | 1.7542
2014-11-15 | 6時 | 0.4 | 2.6 | 100.2693 | 4.6635 | 0 | 2.4486 | 1.6584 | 1.9031
2014-11-15 | 7時 | 0.8 | 2.6 | 99.893 | 2.5418 | 0 | 1.9221 | 0.98576 | 1.1461
2014-11-15 | 8時 | 3.5 | 2.6 | 88.5175 | 0.78292 | 0 | 0.18199 | 0.23093 | 0.27781
2014-11-15 | 9時 | 5.6 | 2.6 | 76.4159 | 0.85366 | 0 | 0.36703 | 0.19468 | 0.23646
2014-11-15 | 10時 | 6 | 2.7 | 74.3268 | 0.89868 | 0 | 0.34558 | 0.17662 | 0.21783
2014-11-15 | 11時 | 7.6 | 2.9 | 66.5852 | 0.82361 | 0 | 0.28825 | 0.13193 | 0.17248
2014-11-15 | 12時 | 7.6 | 2.9 | 65.0471 | 0.45009 | 0 | 0.26162 | 0.13374 | 0.17495
2014-11-15 | 13時 | 7.2 | 3.1 | 66.8517 | 0.88102 | 0 | 0.31304 | 0.19888 | 0.24032
2014-11-15 | 14時 | 5.9 | 2.8 | 73.1142 | 1.0662 | 0 | 0.37566 | 0.25794 | 0.30188
2014-11-15 | 15時 | 4.8 | 2.7 | 78.9274 | 1.1499 | 0 | 0.89637 | 0.30311 | 0.38658
2014-11-15 | 16時 | 3.8 | 2.7 | 84.6626 | 1.8459 | 0 | 1.5765 | 0.73052 | 0.98067
2014-11-15 | 17時 | 3.7 | 2.7 | 87.2774 | 6.3931 | 0 | 1.7979 | 1.1821 | 0.96274
2014-11-15 | 18時 | 3.5 | 2.7 | 88.5175 | 6.7927 | 0 | 1.9367 | 1.3152 | 1.3452
2014-11-15 | 19時 | 3.1 | 3.1 | 91.0571 | 2.6857 | 0 | 2.032 | 0.72304 | 1.6053
2014-11-15 | 20時 | 2.5 | 3.2 | 95.0203 | 3.5525 | 0 | 2.1399 | 1.2968 | 1.1978
2014-11-15 | 21時 | 1.2 | 3.2 | 99.4653 | 4.4517 | 0 | 2.2735 | 0.72541 | 1.0594
2014-11-15 | 22時 | 1 | 3 | 98.4625 | 5.0315 | 0 | 2.0765 | 0.9152 | 1.4298
2014-11-15 | 23時 | 0.3 | 3 | 98.4243 | 6.7019 | 0 | 1.8789 | 1.3825 | 1.6597
2014-11-16 | 0時 | -0.8 | 2.4 | 99.0242 | 7.1912 | 0 | 1.9745 | 1.5015 | 1.7824
2014-11-16 | 1時 | -1.2 | 2.7 | 99.4561 | 7.4694 | 0 | 2.0458 | 1.563 | 1.8505
2014-11-16 | 2時 | -2 | 2.8 | 100.0899 | 7.7853 | 0 | 2.1438 | 1.6389 | 1.9345
2014-11-16 | 3時 | -2.6 | 2.9 | 101.9757 | 8.0514 | 0 | 2.2319 | 1.7025 | 2.0055
2014-11-16 | 4時 | -1.9 | 3 | 99.2572 | 8.0326 | 0 | 2.2276 | 1.6847 | 1.989
2014-11-16 | 5時 | -1.3 | 3.1 | 100.2861 | 10.1169 | 0 | 2.4921 | 1.6662 | 1.9641
2014-11-16 | 6時 | -0.4 | 3 | 98.5234 | 5.2899 | 0 | 2.6644 | 1.8065 | 2.0796
2014-11-16 | 7時 | 1.1 | 3 | 97.7559 | 5.1085 | 0 | 2.5091 | 1.6652 | 1.922
2014-11-16 | 8時 | 7.2 | 2.8 | 71.5925 | 1.5422 | 0 | 0.27062 | 0.41689 | 0.60266
2014-11-16 | 9時 | 8 | 2.6 | 69.2808 | 2.0639 | 0 | 1.1002 | 0.36768 | 0.5295
2014-11-16 | 10時 | 7.9 | 2.5 | 71.2593 | 2.4966 | 0 | 1.0915 | 0.41496 | 0.56394
2014-11-16 | 11時 | 9.3 | 2.6 | 66.1788 | 2.9271 | 0 | 1.1943 | 0.61666 | 0.75793
2014-11-16 | 12時 | 8.6 | 2.6 | 70.8182 | 2.0292 | 0 | 1.3063 | 0.77116 | 0.91644
2014-11-16 | 13時 | 8.3 | 2.6 | 73.7375 | 3.5245 | 0 | 1.3658 | 0.85263 | 1.0059
2014-11-16 | 14時 | 8.7 | 2.6 | 74.611 | 3.8053 | 0 | 1.406 | 0.91094 | 1.0729
2014-11-16 | 15時 | 8.3 | 2.6 | 76.6625 | 3.1238 | 0 | 1.5656 | 1.0521 | 1.2243
2014-11-16 | 16時 | 7.5 | 2.8 | 80.9574 | 2.7448 | 0 | 1.6595 | 1.1338 | 1.3148
2014-11-16 | 17時 | 7 | 2.9 | 83.778 | 5.6506 | 0 | 1.7227 | 1.1759 | 0.93515
2014-11-16 | 18時 | 5.4 | 2.8 | 93.5683 | 6.3015 | 0 | 1.8577 | 1.2881 | 1.2966
2014-11-16 | 19時 | 5.6 | 2.8 | 92.2773 | 2.3907 | 0 | 1.8706 | 0.61552 | 1.4727
2014-11-16 | 20時 | 5.3 | 2.9 | 96.018 | 3.0738 | 0 | 1.9216 | 1.14 | 1.0132
2014-11-16 | 21時 | 5.6 | 3.1 | 94.0369 | 3.5269 | 0 | 1.9135 | 0.44813 | 0.74622
2014-11-16 | 22時 | 5.5 | 3.4 | 96.4634 | 3.918 | 0 | 1.6595 | 0.59778 | 1.0716
2014-11-16 | 23時 | 7.3 | 3.5 | 86.7661 | 4.9602 | 0 | 1.2523 | 0.89055 | 1.1129
2014-11-17 | 0時 | 7.2 | 3.5 | 88.9367 | 5.0786 | 0 | 1.2132 | 0.91227 | 1.1259
2014-11-17 | 1時 | 7.6 | 3.5 | 88.0672 | 5.0358 | 0 | 1.1666 | 0.89204 | 1.1011
2014-11-17 | 2時 | 8 | 3.6 | 87.1871 | 4.9512 | 0 | 1.122 | 0.86352 | 1.0686
2014-11-17 | 3時 | 8.1 | 3.7 | 86.5957 | 4.917 | 0 | 1.1005 | 0.85234 | 1.0549
2014-11-17 | 4時 | 9.4 | 3.8 | 80.6572 | 4.6306 | 0 | 0.99911 | 0.76909 | 0.96454
2014-11-17 | 5時 | 9.2 | 4.1 | 83.1238 | 5.3864 | 0 | 1.2627 | 0.77033 | 0.95792
2014-11-17 | 6時 | 9.3 | 4.1 | 83.9281 | 1.9934 | 0 | 1.4712 | 0.95486 | 1.1221
2014-11-17 | 7時 | 10.4 | 4 | 79.2233 | 1.0289 | 0 | 1.1316 | 0.58525 | 0.70851
2014-11-17 | 8時 | 12.6 | 4 | 69.5781 | 0.20565 | 0 | 0 | 0.080979 | 0.113
2014-11-17 | 9時 | 14.2 | 4.5 | 62.6833 | 0.29746 | 0 | 0.12289 | 0.057843 | 0.083163
2014-11-17 | 10時 | 13.6 | 5 | 66.1988 | 0.45116 | 0 | 0.16741 | 0.085984 | 0.10898
2014-11-17 | 11時 | 14.4 | 5.4 | 62.8488 | 0.33838 | 0 | 0.17956 | 0.10476 | 0.12725
2014-11-17 | 12時 | 11.3 | 5.7 | 75.8088 | 0.3405 | 0 | 0.31901 | 0.15627 | 0.1824
2014-11-17 | 13時 | 10.7 | 5.7 | 78.8934 | 0.87083 | 0 | 0.79854 | 0.21472 | 0.36353
2014-11-17 | 14時 | 10.1 | 5.4 | 82.1192 | 2.3984 | 0 | 0.97441 | 0.60547 | 0.73014
2014-11-17 | 15時 | 10 | 4.9 | 80.0721 | 1.8056 | 0 | 1.1277 | 0.74726 | 0.88791
2014-11-17 | 16時 | 9.6 | 4.3 | 80.9152 | 1.4605 | 0 | 1.2229 | 0.82605 | 0.97774
2014-11-17 | 17時 | 6.6 | 4.3 | 97.5969 | 5.0629 | 0 | 1.4761 | 1.0311 | 0.77425
2014-11-17 | 18時 | 5.8 | 3.8 | 97.9442 | 5.4902 | 0 | 1.612 | 1.128 | 1.122
2014-11-17 | 19時 | 4.8 | 3.9 | 101.284 | 1.9899 | 0 | 1.7347 | 0.5432 | 1.3923
2014-11-17 | 20時 | 4 | 3.8 | 101.2223 | 2.8897 | 0 | 1.8618 | 1.1209 | 0.99382
2014-11-17 | 21時 | 3.6 | 3.8 | 102.0894 | 3.5871 | 0 | 1.9403 | 0.49287 | 0.79692
2014-11-17 | 22時 | 3.4 | 3.7 | 99.4312 | 4.1167 | 0 | 1.7351 | 0.67258 | 1.1567
2014-11-17 | 23時 | 2.9 | 3.7 | 100.8843 | 5.7175 | 0 | 1.5182 | 1.1215 | 1.3668
2014-11-18 | 0時 | 1.1 | 3.6 | 102.6109 | 6.3281 | 0 | 1.6547 | 1.2774 | 1.5285
2014-11-18 | 1時 | 0.4 | 3.7 | 100.2693 | 6.6773 | 0 | 1.7529 | 1.36 | 1.6202
2014-11-18 | 2時 | 0.7 | 3.8 | 100.6169 | 6.7794 | 0 | 1.7838 | 1.3739 | 1.639
2014-11-18 | 3時 | 1 | 3.5 | 100.908 | 6.832 | 0 | 1.7995 | 1.3769 | 1.6441
2014-11-18 | 4時 | 1.2 | 3.3 | 101.875 | 6.8708 | 0 | 1.8099 | 1.379 | 1.6464
2014-11-18 | 5時 | 1.7 | 3.4 | 95.9582 | 6.8448 | 0 | 1.7994 | 1.3651 | 1.6313
2014-11-18 | 6時 | 2.4 | 3.7 | 89.0653 | 6.1943 | 0 | 1.9362 | 1.2082 | 1.4437
2014-11-18 | 7時 | 2.8 | 3.7 | 82.2652 | 4.7418 | 0 | 2.0074 | 0.97116 | 1.3677
2014-11-18 | 8時 | 4.1 | 3.9 | 73.0846 | 0.69317 | 0 | 0.037283 | 0.11736 | 0.20701
2014-11-18 | 9時 | 6.9 | 3.8 | 58.5491 | 0.19895 | 0 | 0.32114 | 0 | 0.06383
2014-11-18 | 10時 | 8.4 | 4.3 | 51.3899 | 0.041085 | 0 | 0.26593 | 0 | 0.0046523
2014-11-18 | 11時 | 8.4 | 4.5 | 48.4688 | 0.38689 | 0 | 0.24139 | 0.010173 | 0.012346
2014-11-18 | 12時 | 8.5 | 3.8 | 46.6898 | 0.44563 | 0 | 0.24461 | 0.11464 | 0.14967
2014-11-18 | 13時 | 7 | 3.7 | 50.1123 | 0.78842 | 0 | 0.27828 | 0.17039 | 0.20979
2014-11-18 | 14時 | 4.8 | 4.3 | 54.6109 | 1.0499 | 0 | 0.36554 | 0.25441 | 0.29887
2014-11-18 | 15時 | 3.4 | 4.4 | 60.2557 | 0.89468 | 0 | 0.50797 | 0.17272 | 0.36313
2014-11-18 | 16時 | 2.7 | 4.1 | 63.3199 | 4.3937 | 0 | 1.3405 | 0.19422 | 0.50323
2014-11-18 | 17時 | 1.2 | 4.4 | 70.4886 | 7.1983 | 0 | 1.8622 | 0.34451 | 1.4371
2014-11-18 | 18時 | 0.2 | 4.3 | 73.1679 | 3.1324 | 0 | 2.1512 | 1.411 | 1.735
2014-11-18 | 19時 | -0.7 | 4.3 | 78.6542 | 4.1131 | 0 | 2.3438 | 0.7843 | 1.13
2014-11-18 | 20時 | -1.2 | 4.2 | 79.0684 | 4.5646 | 0 | 2.487 | 1.2627 | 1.1844
2014-11-18 | 21時 | -0.6 | 4.1 | 78.0061 | 5.1598 | 0 | 2.5265 | 0.86799 | 1.1801
2014-11-18 | 22時 | -1.5 | 3.9 | 87.0429 | 7.2173 | 0 | 2.0992 | 1.5154 | 1.7913
2014-11-18 | 23時 | -2.1 | 4 | 97.7917 | 7.6544 | 0 | 2.1509 | 1.6177 | 1.9078
2014-11-19 | 0時 | -0.9 | 3.8 | 91.3335 | 7.5983 | 0 | 2.1023 | 1.5834 | 1.8762
2014-11-19 | 1時 | 0.8 | 3.6 | 82.504 | 7.3261 | 0 | 1.9962 | 1.4922 | 1.7785
2014-11-19 | 2時 | 2.1 | 3.4 | 79.6813 | 7.0505 | 0 | 1.8891 | 1.4054 | 1.6813
2014-11-19 | 3時 | 2 | 3.4 | 80.2526 | 7.0233 | 0 | 1.8644 | 1.395 | 1.6641
2014-11-19 | 4時 | 1.4 | 3.2 | 86.1576 | 7.1132 | 0 | 1.8836 | 1.4198 | 1.6864
2014-11-19 | 5時 | 1.3 | 3.2 | 86.7789 | 7.1405 | 0 | 1.8879 | 1.4262 | 1.6919
2014-11-19 | 6時 | 1.7 | 3.2 | 86.6518 | 6.9183 | 0 | 2.1091 | 1.3739 | 1.6289
2014-11-19 | 7時 | 2.1 | 3.5 | 84.2076 | 6.0604 | 0 | 2.3122 | 1.2877 | 1.7205
2014-11-19 | 8時 | 2.3 | 3.7 | 85.2445 | 3.6706 | 0 | 0.43796 | 0.77592 | 1.1486
2014-11-19 | 9時 | 3.1 | 3.6 | 78.4266 | 2.7337 | 0 | 1.9649 | 0.4575 | 0.93603
2014-11-19 | 10時 | 3.2 | 3.9 | 75.7807 | 2.6379 | 0 | 1.9898 | 0.40367 | 0.87228
2014-11-19 | 11時 | 3 | 3.7 | 74.7388 | 5.0732 | 0 | 2.0246 | 1.2433 | 1.0406
2014-11-19 | 12時 | 2.8 | 3.9 | 75.8069 | 4.5735 | 0 | 2.0601 | 1.3344 | 1.5196
2014-11-19 | 13時 | 3.3 | 3.8 | 71.0889 | 5.5007 | 0 | 2.0699 | 1.3705 | 1.5786
2014-11-19 | 14時 | 3 | 4.3 | 72.615 | 5.8564 | 0 | 2.1357 | 1.4486 | 1.671
2014-11-19 | 15時 | 2.7 | 4.3 | 72.0076 | 4.7522 | 0 | 2.2618 | 0.95454 | 1.7903
2014-11-19 | 16時 | 2.5 | 4.6 | 70.8372 | 8.2703 | 0 | 2.3194 | 0.96586 | 1.8473
2014-11-19 | 17時 | 2.2 | 4.6 | 72.368 | 8.6929 | 0 | 2.3728 | 1.1647 | 1.8971
2014-11-19 | 18時 | 2.7 | 4.3 | 67.6652 | 3.9783 | 0 | 2.3725 | 1.6008 | 1.8936
2014-11-19 | 19時 | 2.8 | 4.3 | 65.0293 | 4.3612 | 0 | 2.3614 | 0.77829 | 1.1005
2014-11-19 | 20時 | 2.4 | 4.3 | 66.9059 | 4.4723 | 0 | 2.3914 | 1.1714 | 1.0651
2014-11-19 | 21時 | 2 | 4.2 | 66.5589 | 5.0452 | 0 | 2.4246 | 0.78682 | 1.0714
2014-11-19 | 22時 | 1.1 | 4.2 | 70.9978 | 6.9551 | 0 | 1.9596 | 1.4082 | 1.6573
2014-11-19 | 23時 | 0.3 | 4.2 | 72.6393 | 7.342 | 0 | 2 | 1.5061 | 1.7718
2014-11-20 | 0時 | -0.1 | 4.3 | 74.852 | 7.56 | 0 | 2.047 | 1.5588 | 1.836
2014-11-20 | 1時 | -1.3 | 4.2 | 82.6678 | 7.9012 | 0 | 2.1542 | 1.6491 | 1.9378
2014-11-20 | 2時 | -2 | 4.2 | 87.6347 | 8.1552 | 0 | 2.2421 | 1.7139 | 2.0125
2014-11-20 | 3時 | -2 | 4.2 | 87.6347 | 8.2623 | 0 | 2.2836 | 1.7363 | 2.0409
2014-11-20 | 4時 | -2.4 | 4.2 | 87.3958 | 8.4317 | 0 | 2.3437 | 1.7781 | 2.0883
2014-11-20 | 5時 | -2.7 | 4.2 | 89.6239 | 10.8902 | 0 | 2.6789 | 1.818 | 2.1282
2014-11-20 | 6時 | -2.6 | 4.2 | 88.8744 | 4.7175 | 0 | 2.6892 | 1.7032 | 1.9307
2014-11-20 | 7時 | -1.2 | 4.5 | 79.0684 | 3.481 | 0 | 2.2921 | 1.2494 | 1.4355
2014-11-20 | 8時 | 0.7 | 4.6 | 68.0577 | 1.2408 | 0 | 0.42077 | 0.34969 | 0.51279
2014-11-20 | 9時 | 3.7 | 4.8 | 54.9424 | 1.1672 | 0 | 0.91037 | 0.26995 | 0.31933
2014-11-20 | 10時 | 4.9 | 4.9 | 52.3692 | 1.785 | 0 | 1.0633 | 0.27253 | 0.3333
2014-11-20 | 11時 | 4.8 | 4.5 | 54.6109 | 4.2361 | 0 | 1.5435 | 0.66084 | 0.90301
2014-11-20 | 12時 | 4.9 | 4.3 | 56.0919 | 2.8316 | 0 | 1.6435 | 0.96954 | 1.149
2014-11-20 | 13時 | 4.9 | 4.1 | 59.8122 | 4.3987 | 0 | 1.7141 | 1.08 | 1.2685
2014-11-20 | 14時 | 4.7 | 4.3 | 62.5392 | 4.9149 | 0 | 1.8194 | 1.2052 | 1.4066
2014-11-20 | 15時 | 4.2 | 4.3 | 66.7208 | 4.3804 | 0 | 2.0335 | 1.3901 | 1.6042
2014-11-20 | 16時 | 3.6 | 3.8 | 71.6339 | 4.0274 | 0 | 2.1353 | 1.4754 | 1.6991
2014-11-20 | 17時 | 3.3 | 3.9 | 73.168 | 7.882 | 0 | 2.1974 | 1.5147 | 1.3148
2014-11-20 | 18時 | 3.4 | 3.9 | 72.6526 | 7.8182 | 0 | 2.2213 | 1.5293 | 1.5725
2014-11-20 | 19時 | 2.4 | 3.8 | 77.9945 | 3.5952 | 0 | 2.2936 | 0.91614 | 1.8098
2014-11-20 | 20時 | 1.6 | 3.7 | 82.5839 | 4.3847 | 0 | 2.3842 | 1.4774 | 1.3867
2014-11-20 | 21時 | 0.6 | 3.7 | 88.7492 | 5.1435 | 0 | 2.4783 | 0.87157 | 1.2138
2014-11-20 | 22時 | -0.1 | 3.7 | 93.4603 | 5.7588 | 0 | 2.2955 | 1.0775 | 1.6022
2014-11-20 | 23時 | -0.1 | 3.7 | 93.4603 | 7.2511 | 0 | 2.0429 | 1.4975 | 1.7832
2014-11-21 | 0時 | -1.3 | 3.7 | 100.2861 | 7.7049 | 0 | 2.1283 | 1.6111 | 1.9
2014-11-21 | 1時 | -1.2 | 3.5 | 99.4561 | 7.8393 | 0 | 2.1535 | 1.6347 | 1.9279
2014-11-21 | 2時 | -1.1 | 3.6 | 98.6336 | 7.9203 | 0 | 2.1735 | 1.6468 | 1.9428
2014-11-21 | 3時 | -2.2 | 3.5 | 101.7781 | 8.2193 | 0 | 2.2692 | 1.7249 | 2.0273
2014-11-21 | 4時 | -2 | 3.4 | 100.0899 | 8.2763 | 0 | 2.2905 | 1.7331 | 2.0387
2014-11-21 | 5時 | -2.2 | 3.4 | 101.7781 | 10.6312 | 0 | 2.6094 | 1.7619 | 2.0655
2014-11-21 | 6時 | -1.4 | 3.3 | 98.1651 | 5.7905 | 0 | 2.8178 | 1.9307 | 2.2152
2014-11-21 | 7時 | 0.2 | 3.4 | 88.7614 | 5.0943 | 0 | 2.5476 | 1.6456 | 1.8982
2014-11-21 | 8時 | 2.6 | 3.4 | 74.707 | 2.5633 | 0 | 0.62734 | 0.6997 | 0.90685
2014-11-21 | 9時 | 5.4 | 3.4 | 61.3554 | 1.4158 | 0 | 0.98237 | 0.25955 | 0.31421
2014-11-21 | 10時 | 6.5 | 3.3 | 56.8574 | 2.5314 | 0 | 1.1566 | 0.28715 | 0.47456
2014-11-21 | 11時 | 4.8 | 3.4 | 65.8465 | 4.6018 | 0 | 1.5953 | 0.89665 | 1.0888
2014-11-21 | 12時 | 4.7 | 3.2 | 64.4241 | 3.1239 | 0 | 1.6964 | 1.0523 | 1.2334
2014-11-21 | 13時 | 4.6 | 3.1 | 64.8763 | 4.0776 | 0 | 1.513 | 0.92052 | 1.112
2014-11-21 | 14時 | 3.3 | 3 | 71.0889 | 5.1536 | 0 | 1.8709 | 1.2614 | 1.4703
2014-11-21 | 15時 | 2.7 | 3.1 | 67.6652 | 4.7155 | 0 | 2.1348 | 1.4798 | 1.7041
2014-11-21 | 16時 | 0.3 | 3.1 | 75.2215 | 4.7898 | 0 | 2.3878 | 1.6887 | 1.9325
2014-11-21 | 17時 | -0.1 | 3 | 69.5277 | 9.636 | 0 | 2.5032 | 1.759 | 1.585
2014-11-21 | 18時 | -1.5 | 3 | 72.0932 | 10.3877 | 0 | 2.6638 | 1.8808 | 1.9612
2014-11-21 | 19時 | -1.6 | 3 | 66.6595 | 4.862 | 0 | 2.7221 | 1.2375 | 2.1719
2014-11-21 | 20時 | -2.3 | 3 | 67.4722 | 5.6345 | 0 | 2.8266 | 1.8046 | 1.7536
2014-11-21 | 21時 | -2.9 | 2.9 | 67.5895 | 6.3436 | 0 | 2.9069 | 1.1811 | 1.5626
2014-11-21 | 22時 | -3.7 | 2.8 | 72.31 | 7.015 | 0 | 2.7364 | 1.3987 | 1.9621
2014-11-21 | 23時 | -3.9 | 2.8 | 69.8794 | 8.5567 | 0 | 2.4992 | 1.8322 | 2.1566
2014-11-22 | 0時 | -3.6 | 2.9 | 68.1267 | 8.7116 | 0 | 2.4876 | 1.8587 | 2.1801
2014-11-22 | 1時 | -5.2 | 3.1 | 73.9658 | 9.1546 | 0 | 2.611 | 1.9736 | 2.3027
2014-11-22 | 2時 | -5.8 | 3.3 | 82.1861 | 9.408 | 0 | 2.6916 | 2.0346 | 2.3711
2014-11-22 | 3時 | -6.7 | 3.5 | 93.4826 | 9.7088 | 0 | 2.7932 | 2.1108 | 2.4559
2014-11-22 | 4時 | -6.3 | 3.8 | 94.8054 | 9.7436 | 0 | 2.8094 | 2.1101 | 2.4586
2014-11-22 | 5時 | -5.6 | 4 | 97.7307 | 12.3661 | 0 | 3.0737 | 2.0876 | 2.4307
2014-11-22 | 6時 | -4.7 | 4 | 94.4058 | 7.1246 | 0 | 3.2765 | 2.2592 | 2.5833
2014-11-22 | 7時 | -3.1 | 4.1 | 89.2727 | 6.9084 | 0 | 3.1207 | 2.1157 | 2.4233
2014-11-22 | 8時 | -1.7 | 4.5 | 85.4673 | 6.3319 | 0 | 1.7185 | 1.7894 | 2.0953
2014-11-22 | 9時 | -0.7 | 4.6 | 78.6542 | 7.0433 | 0 | 2.6779 | 1.8057 | 2.089
2014-11-22 | 10時 | 0.6 | 5 | 71.0789 | 7.0085 | 0 | 2.5653 | 1.6871 | 1.9511
2014-11-22 | 11時 | 0.3 | 5.3 | 72.6393 | 8.1678 | 0 | 2.5488 | 1.6879 | 1.9425
2014-11-22 | 12時 | 0.4 | 5.5 | 69.5506 | 5.4428 | 0 | 2.4328 | 1.5927 | 1.8415
2014-11-22 | 13時 | 0.8 | 5.5 | 65.076 | 6.1352 | 0 | 2.198 | 1.4144 | 1.6639
2014-11-22 | 14時 | 0.5 | 5.5 | 66.5022 | 6.8807 | 0 | 2.4679 | 1.6772 | 1.9325
2014-11-22 | 15時 | 0 | 5.5 | 66.3158 | 6.2326 | 0 | 2.6522 | 1.8391 | 2.1029
2014-11-22 | 16時 | -0.5 | 5.4 | 69.1081 | 5.8063 | 0 | 2.7392 | 1.9115 | 2.1826
2014-11-22 | 17時 | -1.1 | 5 | 72.6292 | 10.8095 | 0 | 2.8153 | 1.9634 | 1.8093
2014-11-22 | 18時 | -1 | 4.6 | 72.0291 | 10.7884 | 0 | 2.8395 | 1.9772 | 2.0685
2014-11-22 | 19時 | -2.1 | 4.7 | 82.0845 | 5.4674 | 0 | 2.9193 | 1.3676 | 2.3123
2014-11-22 | 20時 | -3.6 | 4.7 | 93.1215 | 6.3616 | 0 | 3.0611 | 1.975 | 1.9352
2014-11-22 | 21時 | -4 | 4.7 | 96.3307 | 7.0206 | 0 | 3.1281 | 1.3396 | 1.7341
2014-11-22 | 22時 | -4.8 | 4.7 | 103.1162 | 7.6813 | 0 | 2.9546 | 1.5564 | 2.1341
2014-11-22 | 23時 | -4.7 | 4.6 | 102.2402 | 9.1523 | 0 | 2.6951 | 1.9716 | 2.3103
2014-11-23 | 0時 | -3.9 | 4.5 | 91.8582 | 9.1828 | 0 | 2.6431 | 1.9645 | 2.2982
2014-11-23 | 1時 | -3.6 | 4.4 | 89.5542 | 9.2007 | 0 | 2.6247 | 1.9592 | 2.2915
2014-11-23 | 2時 | -4.3 | 4.4 | 95.0311 | 9.3847 | 0 | 2.6746 | 2.0057 | 2.3406
2014-11-23 | 3時 | -5.1 | 4.3 | 101.7408 | 9.6075 | 0 | 2.7461 | 2.0647 | 2.4047
2014-11-23 | 4時 | -5.9 | 4.2 | 104.6271 | 9.8453 | 0 | 2.8273 | 2.1279 | 2.4747
2014-11-23 | 5時 | -6.3 | 4.3 | 103.8012 | 10.016 | 0 | 2.8888 | 2.171 | 2.5241
2014-11-23 | 6時 | -5.2 | 4.4 | 102.6151 | 7.1842 | 0 | 2.652 | 1.5089 | 1.7323
2014-11-23 | 7時 | -4.4 | 4.4 | 103.4771 | 4.8101 | 0 | 2.3019 | 0.73237 | 1.0685
2014-11-23 | 8時 | -2.1 | 4.7 | 88.3704 | 0.97542 | 0 | 0.19186 | 0.18887 | 0.27113
2014-11-23 | 9時 | 0.5 | 5 | 74.1399 | 0.617 | 0 | 0.49029 | 0.058953 | 0.16702
2014-11-23 | 10時 | 2.5 | 5.3 | 68.6345 | 0.45323 | 0 | 0.42784 | 0.0040139 | 0.097246
2014-11-23 | 11時 | 4.4 | 5.5 | 61.9411 | 0.83306 | 0 | 0.3658 | 0.13128 | 0.091546
2014-11-23 | 12時 | 5.3 | 5.8 | 59.976 | 0.67914 | 0 | 0.31762 | 0.14525 | 0.18809
2014-11-23 | 13時 | 5.4 | 5.5 | 63.1499 | 0.93942 | 0 | 0.3141 | 0.18115 | 0.22897
2014-11-23 | 14時 | 5.5 | 4.9 | 64.494 | 1.0777 | 0 | 0.35078 | 0.23433 | 0.28445
2014-11-23 | 15時 | 3.6 | 4.6 | 71.6339 | 0.98386 | 0 | 0.46124 | 0.18318 | 0.37703
2014-11-23 | 16時 | 1.1 | 4.4 | 85.6048 | 2.7111 | 0 | 0.61561 | 0.23295 | 0.44051
2014-11-23 | 17時 | -0.4 | 4.2 | 93.0796 | 7.4474 | 0 | 1.5576 | 0.30889 | 0.66918
2014-11-23 | 18時 | -1 | 4.1 | 94.9567 | 3.2446 | 0 | 2.1405 | 0.95707 | 1.6605
2014-11-23 | 19時 | -1.4 | 3.9 | 95.2056 | 4.2792 | 0 | 2.3867 | 0.76336 | 1.1383
2014-11-23 | 20時 | -1.8 | 3.6 | 95.3714 | 4.8016 | 0 | 2.5613 | 1.2965 | 1.2342
2014-11-23 | 21時 | -2.4 | 3.1 | 100.2792 | 5.6956 | 0 | 2.6995 | 0.99741 | 1.3271
2014-11-23 | 22時 | -2.8 | 2.9 | 100.3743 | 7.7317 | 0 | 2.2658 | 1.6375 | 1.9307
2014-11-23 | 23時 | -3.4 | 2.6 | 102.0764 | 8.2034 | 0 | 2.329 | 1.7489 | 2.057
2014-11-24 | 0時 | -3.9 | 2.6 | 102.8318 | 8.5258 | 0 | 2.4058 | 1.823 | 2.1413
2014-11-24 | 1時 | -3.6 | 2.3 | 103.8164 | 8.6235 | 0 | 2.4288 | 1.8351 | 2.1574
2014-11-24 | 2時 | -3.9 | 2.1 | 102.8318 | 8.7894 | 0 | 2.4782 | 1.8702 | 2.1956
2014-11-24 | 3時 | -4.1 | 3 | 104.5914 | 8.9179 | 0 | 2.5176 | 1.8963 | 2.2235
2014-11-24 | 4時 | -4.5 | 3 | 104.3617 | 9.0799 | 0 | 2.5691 | 1.9338 | 2.2635
2014-11-24 | 5時 | -4.3 | 3 | 102.6007 | 11.6315 | 0 | 2.8624 | 1.9391 | 2.2644
2014-11-24 | 6時 | -4.9 | 3 | 104.0003 | 6.9115 | 0 | 3.1811 | 2.2127 | 2.5274
2014-11-24 | 7時 | -3.8 | 2.7 | 101.9641 | 6.9129 | 0 | 3.0987 | 2.1273 | 2.4332
2014-11-24 | 8時 | -2.6 | 2.2 | 101.9757 | 6.4187 | 0 | 1.7333 | 1.8199 | 2.1282
2014-11-24 | 9時 | -1.4 | 2.1 | 95.2056 | 7.1714 | 0 | 2.7102 | 1.8466 | 2.1346
2014-11-24 | 10時 | 0.4 | 2.5 | 84.9247 | 7.0976 | 0 | 2.5875 | 1.715 | 1.9833
2014-11-24 | 11時 | 0.3 | 2.6 | 88.1202 | 8.2055 | 0 | 2.5536 | 1.6949 | 1.9525
2014-11-24 | 12時 | 1.4 | 2.3 | 83.7778 | 5.5097 | 0 | 2.4555 | 1.6252 | 1.8739
2014-11-24 | 13時 | 1.7 | 2 | 84.3233 | 6.6633 | 0 | 2.4329 | 1.6282 | 1.8729
2014-11-24 | 14時 | 1.6 | 2.4 | 89.6195 | 6.8727 | 0 | 2.458 | 1.6722 | 1.9191
2014-11-24 | 15時 | 1.1 | 2.4 | 92.8977 | 6.0582 | 0 | 2.5713 | 1.7769 | 2.0299
2014-11-24 | 16時 | 1 | 2.4 | 96.0163 | 5.4602 | 0 | 2.5974 | 1.8008 | 2.0572
2014-11-24 | 17時 | 0.7 | 2.4 | 100.6169 | 9.8722 | 0 | 2.6271 | 1.8182 | 1.6459
2014-11-24 | 18時 | 0.7 | 2.2 | 100.6169 | 9.813 | 0 | 2.6347 | 1.8236 | 1.8943
2014-11-24 | 19時 | 0.1 | 2.2 | 99.8626 | 4.7809 | 0 | 2.6659 | 1.1764 | 2.0963
2014-11-24 | 20時 | -1.1 | 2.1 | 101.5184 | 5.5746 | 0 | 2.7665 | 1.7524 | 1.6857
2014-11-24 | 21時 | -1.2 | 2.1 | 102.3649 | 6.1196 | 0 | 2.7924 | 1.0875 | 1.451
2014-11-24 | 22時 | -1.3 | 2.1 | 103.2192 | 6.5598 | 0 | 2.5483 | 1.2467 | 1.7881
2014-11-24 | 23時 | -1.6 | 2.2 | 102.8216 | 8.0477 | 0 | 2.2898 | 1.6699 | 1.9705
2014-11-25 | 0時 | -2 | 2.1 | 103.2012 | 8.2951 | 0 | 2.3064 | 1.7275 | 2.0269
2014-11-25 | 1時 | -2.2 | 2.1 | 101.7781 | 8.4326 | 0 | 2.33 | 1.7566 | 2.0589
2014-11-25 | 2時 | -2.5 | 2.1 | 104.3689 | 8.5627 | 0 | 2.3658 | 1.7864 | 2.0925
2014-11-25 | 3時 | -2.7 | 2.2 | 102.8357 | 8.6617 | 0 | 2.397 | 1.8087 | 2.1181
2014-11-25 | 4時 | -2.3 | 2.2 | 102.6339 | 8.6311 | 0 | 2.3871 | 1.7945 | 2.1043
2014-11-25 | 5時 | -1.4 | 2.2 | 95.2056 | 8.4707 | 0 | 2.3324 | 1.7443 | 2.0506
2014-11-25 | 6時 | -0.1 | 2.2 | 82.8321 | 7.6553 | 0 | 2.414 | 1.5416 | 1.8133
2014-11-25 | 7時 | 0.8 | 2.3 | 72.5499 | 6.8823 | 0 | 2.5644 | 1.4269 | 1.877
2014-11-25 | 8時 | 0.2 | 2.3 | 73.1679 | 4.3059 | 0 | 0.66478 | 0.90081 | 1.2856
2014-11-25 | 9時 | 0.1 | 2.6 | 68.4583 | 1.5541 | 0 | 1.6658 | 0.15447 | 0.36987
2014-11-25 | 10時 | 2.2 | 2.6 | 56.6009 | 0.71576 | 0 | 1.1914 | 0.088523 | 0.20349
2014-11-25 | 11時 | 0.9 | 2.5 | 59.6574 | 2.6061 | 0 | 1.2514 | 0.30046 | 0.25801
2014-11-25 | 12時 | 0.9 | 2.5 | 59.6574 | 2.8848 | 0 | 1.4897 | 0.38728 | 0.59074
2014-11-25 | 13時 | 0 | 2.6 | 61.0301 | 3.7732 | 0 | 1.3191 | 0.6175 | 0.86273
2014-11-25 | 14時 | -0.6 | 2.6 | 61.3495 | 4.9289 | 0 | 1.632 | 1.0469 | 1.3011
2014-11-25 | 15時 | -1.5 | 2.5 | 63.1119 | 5.1503 | 0 | 2.4004 | 1.0669 | 1.9364
2014-11-25 | 16時 | -2.3 | 2.6 | 67.4722 | 10.4849 | 0 | 2.677 | 1.2486 | 2.1739
2014-11-25 | 17時 | -2.9 | 2.8 | 70.9576 | 11.4018 | 0 | 2.8566 | 1.5371 | 2.3219
2014-11-25 | 18時 | -2.9 | 2.7 | 67.5895 | 5.6796 | 0 | 2.954 | 2.0426 | 2.3935
2014-11-25 | 19時 | -3 | 2.6 | 64.7631 | 6.179 | 0 | 3.0054 | 1.2588 | 1.6432
2014-11-25 | 20時 | -2.5 | 2.6 | 62.0982 | 6.209 | 0 | 3.0121 | 1.6202 | 1.5745
2014-11-25 | 21時 | -2.9 | 2.6 | 64.2203 | 6.8274 | 0 | 3.0551 | 1.2411 | 1.5848
2014-11-25 | 22時 | -3.2 | 2.5 | 65.8638 | 8.6688 | 0 | 2.553 | 1.8329 | 2.1369
2014-11-25 | 23時 | -3.1 | 2.5 | 65.3109 | 8.8648 | 0 | 2.5254 | 1.8739 | 2.1876
2014-11-26 | 0時 | -3.4 | 2.6 | 70.499 | 9.0185 | 0 | 2.5449 | 1.9085 | 2.2287
2014-11-26 | 1時 | -4 | 2.5 | 74.1718 | 9.1996 | 0 | 2.5943 | 1.9533 | 2.279
2014-11-26 | 2時 | -4.1 | 2.6 | 74.8039 | 9.2742 | 0 | 2.6168 | 1.9678 | 2.2967
2014-11-26 | 3時 | -4.2 | 2.7 | 75.4419 | 9.3413 | 0 | 2.6384 | 1.9813 | 2.3124
2014-11-26 | 4時 | -5 | 2.8 | 80.7643 | 9.5426 | 0 | 2.7046 | 2.0344 | 2.3699
2014-11-26 | 5時 | -4.5 | 2.9 | 77.3917 | 9.4959 | 0 | 2.6912 | 2.0152 | 2.3511
2014-11-26 | 6時 | -4.8 | 3 | 75.4387 | 9.0279 | 0 | 2.8966 | 1.9117 | 2.2213
2014-11-26 | 7時 | -4.1 | 3.1 | 71.0751 | 8.8445 | 0 | 3.0593 | 1.7814 | 2.2714
2014-11-26 | 8時 | -2.9 | 3.1 | 64.2203 | 3.7874 | 0 | 0.6717 | 0.66083 | 1.0442
2014-11-26 | 9時 | -1.6 | 3.3 | 54.5746 | 0.96316 | 0 | 1.4142 | 0.15561 | 0.27792
2014-11-26 | 10時 | 0.1 | 3.4 | 47.455 | 0.76473 | 0 | 0.74823 | 0.077128 | 0.19743
2014-11-26 | 11時 | 0.4 | 3.5 | 43.8613 | 1.334 | 0 | 0.50861 | 0.24954 | 0.21181
2014-11-26 | 12時 | 1.2 | 3.6 | 41.4004 | 1.0807 | 0 | 0.45539 | 0.26003 | 0.31237
2014-11-26 | 13時 | 0.2 | 3.4 | 44.5017 | 1.3908 | 0 | 0.47984 | 0.30853 | 0.3673
2014-11-26 | 14時 | -1.1 | 3.6 | 49.4512 | 2.2643 | 0 | 0.80468 | 0.37708 | 0.44017
2014-11-26 | 15時 | -2.2 | 3.7 | 51.0196 | 4.2258 | 0 | 2.1102 | 0.35372 | 1.0473
2014-11-26 | 16時 | -3.2 | 3.7 | 55.4909 | 10.282 | 0 | 2.5569 | 0.94554 | 1.9765
2014-11-26 | 17時 | -4.3 | 3.7 | 57.1101 | 11.701 | 0 | 2.8594 | 1.5056 | 2.2959
2014-11-26 | 18時 | -5 | 3.5 | 60.6218 | 5.9507 | 0 | 3.0652 | 2.1213 | 2.4853
2014-11-26 | 19時 | -5.6 | 3.3 | 59.5742 | 6.6745 | 0 | 3.1996 | 1.4085 | 1.8132
2014-11-26 | 20時 | -5.8 | 3.3 | 60.6068 | 6.9717 | 0 | 3.2973 | 1.8421 | 1.8245
2014-11-26 | 21時 | -6.8 | 3.3 | 66.0706 | 7.8403 | 0 | 3.426 | 1.5276 | 1.9069
2014-11-26 | 22時 | -8.4 | 3.3 | 75.9594 | 10.1005 | 0 | 3.0568 | 2.2276 | 2.5773
2014-11-26 | 23時 | -9.3 | 3.2 | 82.2205 | 10.64 | 0 | 3.1521 | 2.3611 | 2.7312
2014-11-27 | 0時 | -9.5 | 3.1 | 83.6867 | 10.9058 | 0 | 3.2198 | 2.4205 | 2.8034
2014-11-27 | 1時 | -9.8 | 3.1 | 85.9395 | 11.1251 | 0 | 3.2891 | 2.4692 | 2.8607
2014-11-27 | 2時 | -9.8 | 3.1 | 85.9395 | 11.2503 | 0 | 3.3315 | 2.4926 | 2.8887
2014-11-27 | 3時 | -9.7 | 3.1 | 91.2511 | 11.3271 | 0 | 3.3575 | 2.5039 | 2.9022
2014-11-27 | 4時 | -9.6 | 3 | 90.4466 | 11.3834 | 0 | 3.3755 | 2.5114 | 2.9103
2014-11-27 | 5時 | -9.7 | 3.1 | 97.3189 | 14.6834 | 0 | 3.6892 | 2.5339 | 2.929
2014-11-27 | 6時 | -9.6 | 3.1 | 102.4733 | 6.2401 | 0 | 3.4606 | 2.1 | 2.3442
2014-11-27 | 7時 | -7.5 | 3.1 | 85.2178 | 3.9976 | 0 | 2.8204 | 1.357 | 1.5356
2014-11-27 | 8時 | -4.5 | 3.2 | 69.6748 | 1.5129 | 0 | 0.67543 | 0.39829 | 0.46641
2014-11-27 | 9時 | 0.7 | 3.3 | 47.9539 | 1.3667 | 0 | 0.78208 | 0.3036 | 0.35805
2014-11-27 | 10時 | 0.8 | 3.8 | 50.1066 | 1.3579 | 0 | 0.51472 | 0.26016 | 0.31554
2014-11-27 | 11時 | 1.7 | 3.6 | 49.3068 | 1.4931 | 0 | 0.46113 | 0.22919 | 0.28483
2014-11-27 | 12時 | 1.7 | 3.5 | 49.3068 | 0.94907 | 0 | 0.42541 | 0.23318 | 0.29041
2014-11-27 | 13時 | 1.6 | 3.4 | 52.018 | 1.2894 | 0 | 0.42606 | 0.26675 | 0.32566
2014-11-27 | 14時 | 0.9 | 3.7 | 59.6574 | 1.4599 | 0 | 0.47652 | 0.32959 | 0.39063
2014-11-27 | 15時 | -0.8 | 3.9 | 65.1981 | 1.8051 | 0 | 0.79359 | 0.42351 | 0.48741
2014-11-27 | 16時 | -0.9 | 4.1 | 65.7406 | 3.4295 | 0 | 2.0351 | 0.72427 | 1.0836
2014-11-27 | 17時 | -0.8 | 4.5 | 65.1981 | 9.218 | 0 | 2.3616 | 1.5473 | 1.3817
2014-11-27 | 18時 | -0.4 | 4.3 | 63.0766 | 9.5098 | 0 | 2.5106 | 1.7069 | 1.7892
2014-11-27 | 19時 | -0.7 | 4.5 | 64.6605 | 4.4317 | 0 | 2.6113 | 1.1259 | 2.0609
2014-11-27 | 20時 | -0.4 | 4.7 | 63.0766 | 5.094 | 0 | 2.662 | 1.6561 | 1.6017
2014-11-27 | 21時 | -0.8 | 5 | 62.3734 | 5.7775 | 0 | 2.7183 | 1.0232 | 1.3962
2014-11-27 | 22時 | -0.7 | 5.2 | 61.8591 | 6.2457 | 0 | 2.4731 | 1.183 | 1.7308
2014-11-27 | 23時 | -0.8 | 5.2 | 62.3734 | 7.7351 | 0 | 2.2064 | 1.6007 | 1.9046
2014-11-28 | 0時 | -0.9 | 5.2 | 62.8924 | 7.946 | 0 | 2.2027 | 1.643 | 1.9421
2014-11-28 | 1時 | -0.9 | 5.1 | 62.8924 | 8.0521 | 0 | 2.2083 | 1.6597 | 1.9585
2014-11-28 | 2時 | -1.1 | 5.2 | 63.9445 | 8.1581 | 0 | 2.2294 | 1.6802 | 1.9798
2014-11-28 | 3時 | -1 | 4.9 | 66.288 | 8.184 | 0 | 2.2305 | 1.6795 | 1.9788
2014-11-28 | 4時 | -0.8 | 4.6 | 68.0219 | 8.1776 | 0 | 2.223 | 1.6716 | 1.9699
2014-11-28 | 5時 | -0.6 | 4.2 | 66.9052 | 10.1901 | 0 | 2.4919 | 1.6639 | 1.9555
2014-11-28 | 6時 | -0.4 | 4.3 | 71.2697 | 5.6205 | 0 | 2.7214 | 1.8578 | 2.1296
2014-11-28 | 7時 | 0.1 | 4.5 | 71.0799 | 5.5668 | 0 | 2.617 | 1.7535 | 2.0123
2014-11-28 | 8時 | 0.6 | 4.2 | 71.0789 | 5.1184 | 0 | 1.2624 | 1.458 | 1.7208
2014-11-28 | 9時 | 1.4 | 4.7 | 64.7113 | 4.0591 | 0 | 1.7169 | 0.82068 | 1.0448
2014-11-28 | 10時 | 3.2 | 4.8 | 56.9174 | 2.18 | 0 | 0.99705 | 0.28007 | 0.33615
2014-11-28 | 11時 | 3 | 5.3 | 57.7295 | 2.386 | 0 | 0.72713 | 0.26323 | 0.31749
2014-11-28 | 12時 | 3 | 5.2 | 57.7295 | 1.5615 | 0 | 1.0806 | 0.30044 | 0.38587
2014-11-28 | 13時 | 2.8 | 5.2 | 58.5545 | 3.944 | 0 | 1.479 | 0.61249 | 0.93959
2014-11-28 | 14時 | 2.3 | 5 | 60.6751 | 5.1012 | 0 | 1.8466 | 1.1908 | 1.4192
2014-11-28 | 15時 | 0.5 | 5.6 | 66.5022 | 5.1674 | 0 | 2.2889 | 1.5848 | 1.8286
2014-11-28 | 16時 | 0 | 4.9 | 68.9574 | 5.0097 | 0 | 2.4671 | 1.7282 | 1.9858
2014-11-28 | 17時 | -2 | 4.7 | 78.2829 | 10.7112 | 0 | 2.6969 | 1.9045 | 1.7486
2014-11-28 | 18時 | -2.8 | 4.5 | 83.7122 | 11.2876 | 0 | 2.8431 | 2.0094 | 2.1079
2014-11-28 | 19時 | -3.7 | 4.3 | 90.3152 | 5.6315 | 0 | 2.9667 | 1.4219 | 2.3788
2014-11-28 | 20時 | -4.3 | 4.2 | 95.0311 | 6.4311 | 0 | 3.086 | 1.9978 | 1.97
2014-11-28 | 21時 | -4.8 | 4.2 | 95.2147 | 7.1611 | 0 | 3.174 | 1.377 | 1.7833
2014-11-28 | 22時 | -5.3 | 4.1 | 99.3736 | 7.8103 | 0 | 2.9937 | 1.5849 | 2.1727
2014-11-28 | 23時 | -5.9 | 3.9 | 104.6271 | 9.4511 | 0 | 2.7875 | 2.0461 | 2.3965
2014-11-29 | 0時 | -6.3 | 3.8 | 103.8012 | 9.7782 | 0 | 2.8345 | 2.1215 | 2.473
2014-11-29 | 1時 | -7 | 3.8 | 105.506 | 10.0824 | 0 | 2.9159 | 2.194 | 2.552
2014-11-29 | 2時 | -7.2 | 3.8 | 102.4911 | 10.2589 | 0 | 2.9704 | 2.232 | 2.5954
2014-11-29 | 3時 | -7.6 | 3.8 | 106.1223 | 10.4499 | 0 | 3.0334 | 2.2763 | 2.645
2014-11-29 | 4時 | -8.2 | 3.8 | 106.5255 | 10.676 | 0 | 3.1097 | 2.3323 | 2.7068
2014-11-29 | 5時 | -8.8 | 3.7 | 106.6886 | 14.0078 | 0 | 3.4754 | 2.3954 | 2.7715
2014-11-29 | 6時 | -8.9 | 3.7 | 107.6317 | 6.0651 | 0 | 3.3341 | 2.0523 | 2.2964
2014-11-29 | 7時 | -6.3 | 3.8 | 103.8012 | 3.5942 | 0 | 2.6506 | 1.2484 | 1.4191
2014-11-29 | 8時 | -3.4 | 4 | 91.5607 | 1.3618 | 0 | 0.51571 | 0.36967 | 0.4286
2014-11-29 | 9時 | 0.5 | 3.8 | 66.5022 | 1.3225 | 0 | 0.72465 | 0.29511 | 0.34828
2014-11-29 | 10時 | 2.6 | 3.9 | 61.5825 | 1.2287 | 0 | 0.46931 | 0.22627 | 0.27901
2014-11-29 | 11時 | 4.8 | 4.3 | 54.6109 | 1.2013 | 0 | 0.39253 | 0.17564 | 0.22661
2014-11-29 | 12時 | 6 | 4.4 | 50.2397 | 0.67349 | 0 | 0.33128 | 0.15904 | 0.20902
2014-11-29 | 13時 | 6.1 | 4.3 | 51.6056 | 0.98855 | 0 | 0.32032 | 0.18531 | 0.23514
2014-11-29 | 14時 | 5.6 | 4.4 | 55.1963 | 1.131 | 0 | 0.35902 | 0.24047 | 0.29114
2014-11-29 | 15時 | 2.5 | 4.5 | 68.6345 | 1.1753 | 0 | 0.49154 | 0.35019 | 0.40433
2014-11-29 | 16時 | 0 | 4.8 | 82.1526 | 1.5405 | 0 | 1.0967 | 0.42511 | 0.53796
2014-11-29 | 17時 | -1.7 | 4.6 | 94.5791 | 8.5284 | 0 | 2.0996 | 1.0997 | 1.0006
2014-11-29 | 18時 | -1.4 | 4.6 | 92.2452 | 9.4194 | 0 | 2.381 | 1.6159 | 1.6907
2014-11-29 | 19時 | -2.2 | 4.5 | 95.4475 | 4.389 | 0 | 2.5908 | 1.1302 | 2.0659
2014-11-29 | 20時 | -2.6 | 4.2 | 98.702 | 5.3375 | 0 | 2.7452 | 1.7409 | 1.6976
2014-11-29 | 21時 | -3.4 | 4.2 | 102.0764 | 6.2356 | 0 | 2.8794 | 1.1635 | 1.5548
2014-11-29 | 22時 | -3.9 | 3.8 | 102.8318 | 6.9605 | 0 | 2.7202 | 1.3871 | 1.9602
2014-11-29 | 23時 | -4.1 | 3.8 | 100.8721 | 8.5727 | 0 | 2.5008 | 1.8342 | 2.168
2014-11-30 | 0時 | -4 | 3.8 | 103.7075 | 8.8203 | 0 | 2.5152 | 1.8819 | 2.2129
2014-11-30 | 1時 | -4 | 3.8 | 103.7075 | 8.9784 | 0 | 2.5412 | 1.9093 | 2.2411
2014-11-30 | 2時 | -3.6 | 3.7 | 103.8164 | 9.0049 | 0 | 2.5379 | 1.903 | 2.2339
2014-11-30 | 3時 | -4.8 | 3.7 | 103.1162 | 9.3212 | 0 | 2.6343 | 1.9846 | 2.3198
2014-11-30 | 4時 | -5.6 | 3.7 | 106.195 | 9.5805 | 0 | 2.719 | 2.05 | 2.3908
2014-11-30 | 5時 | -5.7 | 3.7 | 102.8431 | 12.4049 | 0 | 3.0464 | 2.0813 | 2.4212
2014-11-30 | 6時 | -6.2 | 3.6 | 102.9094 | 7.0169 | 0 | 3.2842 | 2.2399 | 2.5477
2014-11-30 | 7時 | -1.7 | 3.7 | 85.4673 | 6.3258 | 0 | 2.9587 | 1.945 | 2.2344
2014-11-30 | 8時 | -1.5 | 4 | 87.0429 | 5.9999 | 0 | 1.6115 | 1.683 | 1.9752
2014-11-30 | 9時 | -0.1 | 4.2 | 80.1729 | 6.1868 | 0 | 2.3999 | 1.5091 | 1.7723
2014-11-30 | 10時 | 2.4 | 4.5 | 71.3434 | 6.0606 | 0 | 2.2417 | 1.3786 | 1.6201
2014-11-30 | 11時 | 6 | 4.7 | 58.8546 | 4.9832 | 0 | 1.714 | 0.88204 | 1.0923
2014-11-30 | 12時 | 7.6 | 4.7 | 54.2666 | 3.44 | 0 | 1.7496 | 1.0364 | 1.2292
2014-11-30 | 13時 | 6.5 | 4.6 | 60.1827 | 4.9326 | 0 | 1.8031 | 1.142 | 1.3321
2014-11-30 | 14時 | 5.9 | 4.7 | 66.1932 | 5.2978 | 0 | 1.8656 | 1.2357 | 1.4312
2014-11-30 | 15時 | 5.1 | 4.3 | 69.9759 | 4.6529 | 0 | 2.0435 | 1.3979 | 1.6031
2014-11-30 | 16時 | 4.5 | 4 | 74.8798 | 4.2086 | 0 | 2.1207 | 1.4658 | 1.6795
2014-11-30 | 17時 | 3.5 | 4.2 | 82.3813 | 8.0928 | 0 | 2.2147 | 1.536 | 1.3289
2014-11-30 | 18時 | 4.4 | 4.4 | 79.2479 | 7.63 | 0 | 2.182 | 1.4998 | 1.5344
2014-11-30 | 19時 | 3.9 | 4.2 | 82.0802 | 3.505 | 0 | 2.2063 | 0.84758 | 1.7301
2014-11-30 | 20時 | 4.1 | 3.9 | 80.9339 | 4.0301 | 0 | 2.2066 | 1.3346 | 1.2268
2014-11-30 | 21時 | 3.9 | 3.9 | 76.1108 | 4.539 | 0 | 2.2139 | 0.66193 | 0.97987
2014-11-30 | 22時 | 2.6 | 3.8 | 76.892 | 5.1694 | 0 | 2.0346 | 0.88112 | 1.3796
2014-11-30 | 23時 | 1.8 | 3.7 | 74.4668 | 6.7791 | 0 | 1.8197 | 1.339 | 1.6003
2014-12-01 | 0時 | 1 | 3.7 | 71.511 | 7.1417 | 0 | 1.8763 | 1.4277 | 1.6919
2014-12-01 | 1時 | -0.6 | 3.6 | 75.2322 | 7.6061 | 0 | 2.0104 | 1.5488 | 1.8243
2014-12-01 | 2時 | -1.6 | 3.6 | 69.6783 | 7.9549 | 0 | 2.1252 | 1.6373 | 1.9244
2014-12-01 | 3時 | -2.5 | 3.5 | 75.1233 | 8.2719 | 0 | 2.2354 | 1.7173 | 2.0153
2014-12-01 | 4時 | -3.3 | 3.4 | 76.8724 | 8.5655 | 0 | 2.3394 | 1.791 | 2.0988
2014-12-01 | 5時 | -4.1 | 3.1 | 74.8039 | 11.3467 | 0 | 2.7239 | 1.8675 | 2.1795
2014-12-01 | 6時 | -4.4 | 3.1 | 76.7357 | 6.7541 | 0 | 3.0745 | 2.163 | 2.4727
2014-12-01 | 7時 | -4.4 | 3 | 80.5596 | 6.9163 | 0 | 3.0663 | 2.124 | 2.4279
2014-12-01 | 8時 | -4 | 2.9 | 81.5628 | 6.6049 | 0 | 1.7705 | 1.865 | 2.1776
2014-12-01 | 9時 | -3.8 | 3 | 80.1917 | 7.6193 | 0 | 2.8428 | 1.9627 | 2.2637
2014-12-01 | 10時 | -3.1 | 3.1 | 72.1626 | 7.7822 | 0 | 2.809 | 1.8881 | 2.1786
2014-12-01 | 11時 | -2.7 | 3.1 | 73.0854 | 8.7761 | 0 | 2.6177 | 1.677 | 1.9553
2014-12-01 | 12時 | -2.7 | 3.2 | 73.0854 | 6.3648 | 0 | 2.7456 | 1.8356 | 2.1149
2014-12-01 | 13時 | -2.5 | 3.2 | 75.1233 | 7.7268 | 0 | 2.8024 | 1.9037 | 2.1863
2014-12-01 | 14時 | -2.7 | 3.3 | 76.3952 | 8.1329 | 0 | 2.8999 | 2.0035 | 2.2939
2014-12-01 | 15時 | -2.9 | 3.2 | 77.6906 | 7.3606 | 0 | 3.033 | 2.1165 | 2.4142
2014-12-01 | 16時 | -2.9 | 3.2 | 77.6906 | 6.8064 | 0 | 3.0745 | 2.1484 | 2.4502
2014-12-01 | 17時 | -3.2 | 3.2 | 76.2267 | 12.2603 | 0 | 3.1187 | 2.175 | 2.0467
2014-12-01 | 18時 | -3.6 | 3.2 | 78.8456 | 12.4698 | 0 | 3.1638 | 2.2106 | 2.3281
2014-12-01 | 19時 | -3.2 | 3.2 | 83.1297 | 6.1894 | 0 | 3.1403 | 1.5102 | 2.4752
2014-12-01 | 20時 | -2.7 | 3.2 | 79.704 | 6.5772 | 0 | 3.1184 | 1.9825 | 1.9487
2014-12-01 | 21時 | -2.7 | 3.1 | 86.3183 | 7.0331 | 0 | 3.106 | 1.2938 | 1.6849
2014-12-01 | 22時 | -2.1 | 3.1 | 88.3704 | 7.2818 | 0 | 2.7904 | 1.4006 | 1.9626
2014-12-01 | 23時 | -2.2 | 3.1 | 89.1129 | 8.666 | 0 | 2.4893 | 1.7975 | 2.1135
2014-12-02 | 0時 | -1.6 | 3.1 | 90.783 | 8.6496 | 0 | 2.4131 | 1.7824 | 2.0896
2014-12-02 | 1時 | -1.8 | 3.1 | 95.3714 | 8.7124 | 0 | 2.4048 | 1.7948 | 2.1005
2014-12-02 | 2時 | -1.5 | 3.1 | 96.0013 | 8.6526 | 0 | 2.3725 | 1.7736 | 2.0773
2014-12-02 | 3時 | -1.1 | 3.1 | 95.7479 | 8.5605 | 0 | 2.3348 | 1.7451 | 2.0462
2014-12-02 | 4時 | -1.3 | 3.2 | 100.2861 | 8.5762 | 0 | 2.3341 | 1.7492 | 2.0495
2014-12-02 | 5時 | -1.2 | 3.2 | 102.3649 | 8.5453 | 0 | 2.3208 | 1.74 | 2.0394
2014-12-02 | 6時 | -1.1 | 3.2 | 98.6336 | 7.9539 | 0 | 2.4859 | 1.6063 | 1.8767
2014-12-02 | 7時 | -0.4 | 3.3 | 95.802 | 7.0717 | 0 | 2.5926 | 1.4175 | 1.8599
2014-12-02 | 8時 | 0.4 | 3.4 | 97.7139 | 2.5894 | 0 | 0.23719 | 0.33602 | 0.67688
2014-12-02 | 9時 | 3 | 3.4 | 78.9843 | 0.7 | 0 | 1.1897 | 0.092002 | 0.20434
2014-12-02 | 10時 | 5.5 | 3.5 | 66.2749 | 0.46269 | 0 | 0.49051 | 0.005838 | 0.11155
2014-12-02 | 11時 | 4.8 | 3.6 | 58.3585 | 0.82044 | 0 | 0.34378 | 0.13781 | 0.089253
2014-12-02 | 12時 | 4.7 | 3.6 | 51.2176 | 0.73194 | 0 | 0.3207 | 0.16016 | 0.20168
2014-12-02 | 13時 | 4 | 3.7 | 53.7942 | 1.0569 | 0 | 0.34932 | 0.21687 | 0.26477
2014-12-02 | 14時 | 2.7 | 3.8 | 61.1463 | 1.2808 | 0 | 0.42384 | 0.29427 | 0.34648
2014-12-02 | 15時 | 2.2 | 4 | 72.368 | 1.3472 | 0 | 0.8071 | 0.20963 | 0.40585
2014-12-02 | 16時 | 0 | 4.1 | 90.0597 | 7.4057 | 0 | 1.8499 | 0.26419 | 1.0222
2014-12-02 | 17時 | 0.3 | 4.2 | 90.6975 | 8.4925 | 0 | 2.1278 | 0.71542 | 1.6471
2014-12-02 | 18時 | 0.3 | 4.4 | 85.5421 | 3.7973 | 0 | 2.3003 | 1.5223 | 1.8349
2014-12-02 | 19時 | -0.3 | 4.5 | 86.912 | 4.567 | 0 | 2.4263 | 0.83222 | 1.1734
2014-12-02 | 20時 | -0.4 | 4.7 | 87.6324 | 4.8259 | 0 | 2.5054 | 1.262 | 1.1756
2014-12-02 | 21時 | -0.8 | 4.4 | 82.1274 | 5.5416 | 0 | 2.5824 | 0.90904 | 1.2149
2014-12-02 | 22時 | -1.4 | 4.1 | 89.2838 | 7.5072 | 0 | 2.1279 | 1.5348 | 1.8042
2014-12-02 | 23時 | -1.5 | 3.8 | 90.03 | 7.821 | 0 | 2.1407 | 1.6055 | 1.8881
2014-12-03 | 0時 | -1.7 | 3.6 | 88.5056 | 8.033 | 0 | 2.1814 | 1.6531 | 1.9445
2014-12-03 | 1時 | -2.7 | 3.3 | 92.9284 | 8.3572 | 0 | 2.2794 | 1.7362 | 2.0368
2014-12-03 | 2時 | -3.9 | 3.1 | 99.1751 | 8.7331 | 0 | 2.4047 | 1.835 | 2.1462
2014-12-03 | 3時 | -5.5 | 3.3 | 105.2875 | 9.2122 | 0 | 2.5697 | 1.9634 | 2.2884
2014-12-03 | 4時 | -6.4 | 3.5 | 104.7014 | 9.572 | 0 | 2.6993 | 2.0558 | 2.3934
2014-12-03 | 5時 | -6.6 | 3.6 | 106.5274 | 9.7872 | 0 | 2.7809 | 2.1062 | 2.453
2014-12-03 | 6時 | -7.7 | 3.8 | 107.0518 | 9.3908 | 0 | 3.0538 | 2.0298 | 2.3494
2014-12-03 | 7時 | -6.8 | 4 | 103.6921 | 8.0109 | 0 | 2.9029 | 1.4628 | 1.9121
2014-12-03 | 8時 | -4.5 | 4.2 | 100.5125 | 1.7375 | 0 | 0.30745 | 0.26734 | 0.3949
2014-12-03 | 9時 | -3 | 3.9 | 81.7406 | 1.0224 | 0 | 1.4608 | 0.17622 | 0.29789
2014-12-03 | 10時 | -2.6 | 3.8 | 79.0374 | 1.7128 | 0 | 2.0257 | 0.21223 | 0.38688
2014-12-03 | 11時 | -1.1 | 3.5 | 69.7352 | 4.8671 | 0 | 1.9341 | 0.54491 | 0.64946
2014-12-03 | 12時 | -0.3 | 3.3 | 65.2675 | 3.6443 | 0 | 1.7816 | 0.84398 | 1.0698
2014-12-03 | 13時 | -0.1 | 3.1 | 66.8642 | 5.7169 | 0 | 2.1863 | 1.3563 | 1.5946
2014-12-03 | 14時 | -0.3 | 2.9 | 70.6838 | 6.4659 | 0 | 2.3557 | 1.5665 | 1.8202
2014-12-03 | 15時 | -1.6 | 2.9 | 81.7439 | 5.9216 | 0 | 2.6791 | 1.2486 | 2.1214
2014-12-03 | 16時 | -2.5 | 3.1 | 84.8812 | 11.0782 | 0 | 2.8459 | 1.3525 | 2.2788
2014-12-03 | 17時 | -3.7 | 3.1 | 90.3152 | 12.1399 | 0 | 3.0085 | 1.6396 | 2.4259
2014-12-03 | 18時 | -3.2 | 3.3 | 86.5796 | 6.0607 | 0 | 3.0503 | 2.1032 | 2.4536
2014-12-03 | 19時 | -3.2 | 3.3 | 86.5796 | 6.4743 | 0 | 3.0735 | 1.3005 | 1.6834
2014-12-03 | 20時 | -3.2 | 3.4 | 86.5796 | 6.5675 | 0 | 3.1 | 1.6842 | 1.6388
2014-12-03 | 21時 | -4.2 | 3.8 | 90.4723 | 7.3085 | 0 | 3.1853 | 1.3427 | 1.6908
2014-12-03 | 22時 | -4.4 | 4.1 | 92.0239 | 9.1494 | 0 | 2.6848 | 1.934 | 2.2445
2014-12-03 | 23時 | -5.2 | 4.5 | 94.4361 | 9.5449 | 0 | 2.7267 | 2.0337 | 2.3597
2014-12-04 | 0時 | -6.6 | 4.8 | 101.9121 | 9.9669 | 0 | 2.8413 | 2.1454 | 2.486
2014-12-04 | 1時 | -7.2 | 5.2 | 102.4911 | 10.2208 | 0 | 2.9239 | 2.2086 | 2.5602
2014-12-04 | 2時 | -7.7 | 5.6 | 107.0518 | 10.437 | 0 | 2.9998 | 2.2614 | 2.6218
2014-12-04 | 3時 | -8.2 | 5.8 | 106.5255 | 10.6425 | 0 | 3.0729 | 2.3115 | 2.6792
2014-12-04 | 4時 | -8.7 | 6.1 | 105.7545 | 10.845 | 0 | 3.145 | 2.3614 | 2.7356
2014-12-04 | 5時 | -9.2 | 6.3 | 104.7158 | 14.202 | 0 | 3.5039 | 2.4176 | 2.7933
2014-12-04 | 6時 | -9.6 | 6.5 | 108.4838 | 8.7298 | 0 | 3.8071 | 2.6578 | 3.0191
2014-12-04 | 7時 | -8.3 | 6.7 | 107.4628 | 7.0999 | 0 | 3.3746 | 2.1238 | 2.4231
2014-12-04 | 8時 | -6.4 | 7 | 104.7014 | 2.6746 | 0 | 1.0352 | 0.55508 | 0.77435
2014-12-04 | 9時 | -3.5 | 6.6 | 85.2619 | 1.7316 | 0 | 1.2925 | 0.37684 | 0.4424
2014-12-04 | 10時 | -1.9 | 6.2 | 74.5383 | 1.6896 | 0 | 0.96185 | 0.33599 | 0.40019
2014-12-04 | 11時 | -1.1 | 5.9 | 66.8403 | 1.8958 | 0 | 0.5577 | 0.29215 | 0.35602
2014-12-04 | 12時 | -1.1 | 5.5 | 69.7352 | 1.2508 | 0 | 0.56805 | 0.32321 | 0.38698
2014-12-04 | 13時 | -2.1 | 5.1 | 72.6481 | 3.509 | 0 | 1.5884 | 0.41737 | 0.4994
2014-12-04 | 14時 | -2.7 | 4.8 | 73.0854 | 5.8389 | 0 | 2.1561 | 0.89255 | 1.2704
2014-12-04 | 15時 | -3.9 | 4.4 | 77.2103 | 6.2256 | 0 | 2.7136 | 1.8074 | 2.0873
2014-12-04 | 16時 | -4.4 | 4 | 84.3822 | 6.2609 | 0 | 2.9472 | 2.0404 | 2.3376
2014-12-04 | 17時 | -5.7 | 3.5 | 94.3031 | 12.869 | 0 | 3.1555 | 2.2113 | 2.0936
2014-12-04 | 18時 | -5.3 | 3.2 | 86.9937 | 12.985 | 0 | 3.2248 | 2.2573 | 2.3898
2014-12-04 | 19時 | -5.1 | 2.7 | 85.517 | 6.438 | 0 | 3.2529 | 1.596 | 2.5794
2014-12-04 | 20時 | -5.1 | 2.3 | 81.4578 | 7.0264 | 0 | 3.2984 | 2.1218 | 2.1103
2014-12-04 | 21時 | -5.1 | 2.3 | 77.3973 | 7.5835 | 0 | 3.3185 | 1.4544 | 1.8701
2014-12-04 | 22時 | -5.6 | 2.3 | 80.7858 | 8.1621 | 0 | 3.1049 | 1.6463 | 2.2388
2014-12-04 | 23時 | -6.6 | 2.2 | 83.4361 | 9.8309 | 0 | 2.9011 | 2.1192 | 2.473
2014-12-05 | 0時 | -8.1 | 2.2 | 105.5971 | 10.3527 | 0 | 3.0098 | 2.2534 | 2.6118
2014-12-05 | 1時 | -8.6 | 2.1 | 104.8293 | 10.6264 | 0 | 3.0835 | 2.3171 | 2.6833
2014-12-05 | 2時 | -8.9 | 2.1 | 107.6317 | 10.8194 | 0 | 3.144 | 2.3595 | 2.7326
2014-12-05 | 3時 | -8 | 2.1 | 104.6775 | 10.7415 | 0 | 3.1183 | 2.3255 | 2.699
2014-12-05 | 4時 | -8.9 | 2.1 | 107.6317 | 10.979 | 0 | 3.1934 | 2.3864 | 2.764
2014-12-05 | 5時 | -9.5 | 2.1 | 107.5282 | 14.3717 | 0 | 3.5471 | 2.4426 | 2.82
2014-12-05 | 6時 | -9.2 | 2.1 | 104.7158 | 8.8545 | 0 | 3.821 | 2.6723 | 3.0385
2014-12-05 | 7時 | -8.9 | 2.1 | 107.6317 | 8.6461 | 0 | 3.7141 | 2.5384 | 2.8874
2014-12-05 | 8時 | -6.8 | 2.1 | 89.5953 | 4.2908 | 0 | 1.403 | 1.0115 | 1.2743
2014-12-05 | 9時 | -4.6 | 2.1 | 74.1629 | 2.5983 | 0 | 1.5897 | 0.41291 | 0.49009
2014-12-05 | 10時 | -2.8 | 2.1 | 67.0235 | 2.9351 | 0 | 1.4495 | 0.38682 | 0.46399
2014-12-05 | 11時 | -2 | 2.1 | 62.6765 | 5.9104 | 0 | 1.8555 | 0.47208 | 0.8378
2014-12-05 | 12時 | -1.5 | 2.1 | 60.1162 | 4.698 | 0 | 2.2961 | 1.3358 | 1.5918
2014-12-05 | 13時 | -2 | 2.1 | 65.7998 | 6.3331 | 0 | 2.3551 | 1.4815 | 1.7412
2014-12-05 | 14時 | -2.8 | 2.2 | 73.7022 | 7.342 | 0 | 2.6368 | 1.7826 | 2.0601
2014-12-05 | 15時 | -3.1 | 2.3 | 75.5868 | 7.0038 | 0 | 2.9359 | 2.0382 | 2.3296
2014-12-05 | 16時 | -3.4 | 2.3 | 74.0121 | 6.6948 | 0 | 3.0537 | 2.1345 | 2.436
2014-12-05 | 17時 | -3.7 | 2.4 | 79.5155 | 12.3893 | 0 | 3.1308 | 2.1854 | 2.0606
2014-12-05 | 18時 | -3.6 | 2.4 | 78.8456 | 12.4473 | 0 | 3.1618 | 2.2054 | 2.3262
2014-12-05 | 19時 | -3.8 | 2.5 | 83.8233 | 6.3137 | 0 | 3.183 | 1.5445 | 2.5148
2014-12-05 | 20時 | -4 | 2.6 | 81.5628 | 6.8936 | 0 | 3.2223 | 2.0681 | 2.0437
2014-12-05 | 21時 | -4.6 | 2.6 | 78.0537 | 7.5337 | 0 | 3.2722 | 1.4283 | 1.8339
2014-12-05 | 22時 | -5.7 | 2.6 | 85.7575 | 8.2252 | 0 | 3.1007 | 1.6551 | 2.242
2014-12-05 | 23時 | -5.9 | 2.6 | 82.8962 | 9.7371 | 0 | 2.8506 | 2.0831 | 2.4306
2014-12-06 | 0時 | -7 | 2.6 | 91.1626 | 10.1502 | 0 | 2.9242 | 2.1872 | 2.5375
2014-12-06 | 1時 | -7.4 | 2.6 | 99.3393 | 10.3675 | 0 | 2.978 | 2.2367 | 2.5929
2014-12-06 | 2時 | -7.8 | 2.7 | 102.8642 | 10.5506 | 0 | 3.0343 | 2.2786 | 2.6408
2014-12-06 | 3時 | -8.2 | 2.7 | 106.5255 | 10.7208 | 0 | 3.0909 | 2.3185 | 2.686
2014-12-06 | 4時 | -10 | 2.8 | 106.1721 | 11.1742 | 0 | 3.2431 | 2.4417 | 2.8201
2014-12-06 | 5時 | -11 | 2.8 | 109.2591 | 14.8938 | 0 | 3.6479 | 2.5338 | 2.918
2014-12-06 | 6時 | -11.4 | 2.8 | 106.1853 | 9.4877 | 0 | 4.0156 | 2.8427 | 3.2269
2014-12-06 | 7時 | -10.1 | 2.9 | 107.1193 | 9.2158 | 0 | 3.8905 | 2.6892 | 3.0587
2014-12-06 | 8時 | -8.8 | 2.9 | 106.6886 | 8.5929 | 0 | 2.4915 | 2.3402 | 2.7106
2014-12-06 | 9時 | -6.2 | 2.9 | 93.9909 | 6.7733 | 0 | 2.7186 | 1.447 | 1.7657
2014-12-06 | 10時 | -3.7 | 3 | 72.31 | 5.919 | 0 | 2.3055 | 1.0279 | 1.3293
2014-12-06 | 11時 | -3.4 | 3.1 | 70.499 | 6.0594 | 0 | 1.7669 | 0.45896 | 0.75051
2014-12-06 | 12時 | -2.7 | 3.1 | 69.7745 | 4.7182 | 0 | 2.2206 | 1.2102 | 1.4817
2014-12-06 | 13時 | -2.8 | 3.1 | 73.7022 | 7.086 | 0 | 2.6245 | 1.6936 | 1.9685
2014-12-06 | 14時 | -2 | 3.2 | 68.922 | 7.6172 | 0 | 2.7433 | 1.8452 | 2.1269
2014-12-06 | 15時 | -3 | 3.1 | 78.3472 | 7.2388 | 0 | 3.003 | 2.0803 | 2.3735
2014-12-06 | 16時 | -3.1 | 3.1 | 79.0099 | 6.8194 | 0 | 3.081 | 2.1469 | 2.447
2014-12-06 | 17時 | -3.5 | 3.1 | 81.7224 | 12.4317 | 0 | 3.1467 | 2.1928 | 2.0651
2014-12-06 | 18時 | -2.8 | 3.1 | 77.0399 | 12.1758 | 0 | 3.126 | 2.1707 | 2.2855
2014-12-06 | 19時 | -2.3 | 3 | 77.074 | 6.0481 | 0 | 3.0819 | 1.4578 | 2.4174
2014-12-06 | 20時 | -2.7 | 3 | 83.0117 | 6.6111 | 0 | 3.1094 | 1.9785 | 1.9415
2014-12-06 | 21時 | -1.9 | 2.9 | 77.6316 | 6.9164 | 0 | 3.0474 | 1.2456 | 1.6311
2014-12-06 | 22時 | -1.6 | 2.9 | 78.729 | 7.1996 | 0 | 2.7408 | 1.3634 | 1.9198
2014-12-06 | 23時 | -1.6 | 2.9 | 78.729 | 8.5577 | 0 | 2.4298 | 1.7527 | 2.0625
2014-12-07 | 0時 | -1.8 | 2.9 | 83.1186 | 8.6985 | 0 | 2.4044 | 1.7835 | 2.0874
2014-12-07 | 1時 | -1.6 | 2.9 | 84.7579 | 8.6978 | 0 | 2.3771 | 1.7765 | 2.0789
2014-12-07 | 2時 | -1.7 | 2.9 | 88.5056 | 8.724 | 0 | 2.3734 | 1.7799 | 2.0824
2014-12-07 | 3時 | -1.6 | 2.8 | 90.783 | 8.702 | 0 | 2.3601 | 1.7707 | 2.0726
2014-12-07 | 4時 | -1.5 | 2.7 | 87.0429 | 8.6783 | 0 | 2.3485 | 1.7622 | 2.0635
2014-12-07 | 5時 | -1.8 | 2.7 | 89.2469 | 10.9285 | 0 | 2.648 | 1.7826 | 2.08
2014-12-07 | 6時 | -2.2 | 2.6 | 95.4475 | 6.5206 | 0 | 2.958 | 2.059 | 2.3496
2014-12-07 | 7時 | -1.7 | 2.6 | 97.6145 | 6.4934 | 0 | 2.8814 | 1.9697 | 2.2493
2014-12-07 | 8時 | 2 | 2.6 | 80.2526 | 5.3822 | 0 | 1.3167 | 1.4839 | 1.755
2014-12-07 | 9時 | 4.6 | 2.5 | 68.6705 | 4.2577 | 0 | 1.7208 | 0.87115 | 1.0909
2014-12-07 | 10時 | 4.8 | 2.5 | 71.4562 | 5.3274 | 0 | 1.9344 | 1.1819 | 1.3904
2014-12-07 | 11時 | 5.2 | 2.4 | 80.3852 | 5.8176 | 0 | 1.897 | 1.1821 | 1.3796
2014-12-07 | 12時 | 4.7 | 2.4 | 86.995 | 4.1204 | 0 | 1.9201 | 1.2347 | 1.4321
2014-12-07 | 13時 | 4.7 | 2.4 | 88.872 | 5.4583 | 0 | 1.9467 | 1.2828 | 1.4841
2014-12-07 | 14時 | 5.1 | 2.4 | 86.4249 | 5.6822 | 0 | 1.9792 | 1.3318 | 1.5389
2014-12-07 | 15時 | 4.7 | 2.5 | 88.872 | 4.8938 | 0 | 2.1042 | 1.4449 | 1.6589
2014-12-07 | 16時 | 4.4 | 2.7 | 90.7582 | 4.3563 | 0 | 2.1493 | 1.4848 | 1.7037
2014-12-07 | 17時 | 4.5 | 2.8 | 92.0274 | 7.7251 | 0 | 2.1558 | 1.4807 | 1.2712
2014-12-07 | 18時 | 4.8 | 3 | 91.9792 | 7.4672 | 0 | 2.1383 | 1.4652 | 1.4954
2014-12-07 | 19時 | 4.2 | 3.1 | 93.9837 | 3.4452 | 0 | 2.1594 | 0.81317 | 1.6896
2014-12-07 | 20時 | 4.1 | 3.3 | 96.6025 | 4.0201 | 0 | 2.1737 | 1.3138 | 1.2005
2014-12-07 | 21時 | 3.3 | 3.3 | 100.1366 | 4.6536 | 0 | 2.2226 | 0.67726 | 0.99237
2014-12-07 | 22時 | 5.5 | 3.3 | 91.1479 | 4.5529 | 0 | 1.8095 | 0.68736 | 1.1698
2014-12-07 | 23時 | 5.4 | 3.3 | 88.2124 | 5.9006 | 0 | 1.4955 | 1.073 | 1.3075
2014-12-08 | 0時 | 5.5 | 3.3 | 94.6922 | 5.9697 | 0 | 1.4424 | 1.0818 | 1.3077
2014-12-08 | 1時 | 5.1 | 3.3 | 99.1859 | 6.0755 | 0 | 1.4463 | 1.1058 | 1.331
2014-12-08 | 2時 | 6.1 | 3.3 | 92.5348 | 5.8819 | 0 | 1.3694 | 1.0455 | 1.2663
2014-12-08 | 3時 | 5.7 | 3.4 | 93.3867 | 5.9373 | 0 | 1.378 | 1.0607 | 1.281
2014-12-08 | 4時 | 5.8 | 3.4 | 99.6773 | 5.903 | 0 | 1.3621 | 1.0502 | 1.2693
2014-12-08 | 5時 | 5.5 | 3.5 | 100.0043 | 7.2035 | 0 | 1.6553 | 1.0689 | 1.2842
2014-12-08 | 6時 | 5.1 | 3.6 | 97.3646 | 3.7644 | 0 | 1.9752 | 1.3603 | 1.5717
2014-12-08 | 7時 | 4.8 | 3.6 | 101.284 | 3.9247 | 0 | 1.949 | 1.3152 | 1.5182
2014-12-08 | 8時 | 5 | 3.7 | 101.7132 | 3.6253 | 0 | 0.65379 | 1.0654 | 1.2778
2014-12-08 | 9時 | 5.4 | 3.6 | 100.7017 | 4.5195 | 0 | 1.6909 | 1.131 | 1.3307
2014-12-08 | 10時 | 5.3 | 3.5 | 101.4045 | 4.8278 | 0 | 1.7041 | 1.1061 | 1.2984
2014-12-08 | 11時 | 5.9 | 3.4 | 100.7099 | 5.142 | 0 | 1.6607 | 1.0609 | 1.2469
2014-12-08 | 12時 | 6.4 | 3.3 | 100.6123 | 3.3228 | 0 | 1.6322 | 1.047 | 1.2305
2014-12-08 | 13時 | 6.2 | 3.2 | 88.5221 | 4.6925 | 0 | 1.6755 | 1.1015 | 1.2877
2014-12-08 | 14時 | 5.5 | 3.1 | 89.375 | 5.1323 | 0 | 1.7824 | 1.2098 | 1.4051
2014-12-08 | 15時 | 4.7 | 3.1 | 92.6243 | 4.4747 | 0 | 1.9577 | 1.3578 | 1.5635
2014-12-08 | 16時 | 5.2 | 3.1 | 87.637 | 3.8233 | 0 | 1.9711 | 1.3609 | 1.5703
2014-12-08 | 17時 | 4.8 | 3.2 | 88.2531 | 7.2388 | 0 | 2.0182 | 1.3895 | 1.1728
2014-12-08 | 18時 | 4.4 | 3.2 | 88.8413 | 7.3349 | 0 | 2.0617 | 1.4231 | 1.449
2014-12-08 | 19時 | 3.4 | 3.2 | 93.2614 | 3.3497 | 0 | 2.1313 | 0.80686 | 1.6825
2014-12-08 | 20時 | 3 | 3.2 | 95.9394 | 4.0484 | 0 | 2.1916 | 1.3402 | 1.2306
2014-12-08 | 21時 | 2.6 | 3 | 96.5253 | 4.6555 | 0 | 2.2358 | 0.6924 | 1.0118
2014-12-08 | 22時 | 2.2 | 2.9 | 97.0737 | 5.1597 | 0 | 2.0185 | 0.87112 | 1.3698
2014-12-08 | 23時 | 1.8 | 2.8 | 92.9645 | 6.6932 | 0 | 1.7777 | 1.3053 | 1.5644
2014-12-09 | 0時 | 1.5 | 2.7 | 92.6253 | 6.9486 | 0 | 1.7966 | 1.3625 | 1.6208
2014-12-09 | 1時 | 1.4 | 2.5 | 93.2927 | 7.0874 | 0 | 1.8198 | 1.3902 | 1.6513
2014-12-09 | 2時 | 1.2 | 2.4 | 92.2316 | 7.2083 | 0 | 1.8514 | 1.416 | 1.6803
2014-12-09 | 3時 | 1 | 2.5 | 91.1215 | 7.316 | 0 | 1.8843 | 1.4401 | 1.7074
2014-12-09 | 4時 | 0.9 | 2.5 | 91.7808 | 7.3959 | 0 | 1.9104 | 1.4576 | 1.7273
2014-12-09 | 5時 | 0.7 | 2.6 | 90.6131 | 7.4875 | 0 | 1.9408 | 1.4794 | 1.7514
2014-12-09 | 6時 | 0.3 | 2.6 | 93.2739 | 7.5313 | 0 | 2.2502 | 1.5008 | 1.7695
2014-12-09 | 7時 | 0.6 | 2.7 | 91.2703 | 6.8422 | 0 | 2.4624 | 1.4055 | 1.8525
2014-12-09 | 8時 | 1 | 2.8 | 88.6729 | 3.8781 | 0 | 0.48166 | 0.767 | 1.144
2014-12-09 | 9時 | 1.6 | 2.8 | 84.9299 | 3.013 | 0 | 2.0318 | 0.46842 | 0.9551
2014-12-09 | 10時 | 2.2 | 2.8 | 81.362 | 2.4894 | 0 | 1.9148 | 0.25733 | 0.73075
2014-12-09 | 11時 | 1.7 | 2.8 | 81.9941 | 5.5093 | 0 | 2.0829 | 1.2562 | 1.0619
2014-12-09 | 12時 | 1.7 | 2.8 | 81.9941 | 4.9293 | 0 | 2.1399 | 1.3763 | 1.5702
2014-12-09 | 13時 | 1.5 | 2.8 | 83.1784 | 6.0995 | 0 | 2.2275 | 1.4867 | 1.7085
2014-12-09 | 14時 | 1.5 | 2.8 | 83.1784 | 6.5143 | 0 | 2.3177 | 1.5831 | 1.8211
2014-12-09 | 15時 | 1.2 | 2.6 | 84.9909 | 5.4225 | 0 | 2.446 | 1.0899 | 1.9417
2014-12-09 | 16時 | 0.9 | 2.4 | 84.3795 | 9.3876 | 0 | 2.5134 | 1.1092 | 2.0069
2014-12-09 | 17時 | 0.6 | 2.3 | 88.7492 | 9.8508 | 0 | 2.5718 | 1.3116 | 2.0603
2014-12-09 | 18時 | -0.6 | 2.2 | 97.3986 | 5.0842 | 0 | 2.6875 | 1.849 | 2.1642
2014-12-09 | 19時 | -1.4 | 2.1 | 101.1236 | 5.6923 | 0 | 2.7636 | 1.0929 | 1.4449
2014-12-09 | 20時 | -1.7 | 1.9 | 100.6488 | 5.8612 | 0 | 2.8205 | 1.4978 | 1.4255
2014-12-09 | 21時 | -2.1 | 2 | 100.9302 | 6.4937 | 0 | 2.8762 | 1.1249 | 1.4462
2014-12-09 | 22時 | -2.3 | 2.1 | 99.4425 | 8.3134 | 0 | 2.3754 | 1.7125 | 1.9964
2014-12-09 | 23時 | -3.1 | 2.2 | 102.941 | 8.6981 | 0 | 2.414 | 1.8086 | 2.1077
2014-12-10 | 0時 | -3.5 | 2.3 | 102.9424 | 8.9062 | 0 | 2.4573 | 1.8581 | 2.1672
2014-12-10 | 1時 | -3.7 | 2.4 | 101.1044 | 9.0327 | 0 | 2.4933 | 1.886 | 2.2013
2014-12-10 | 2時 | -4.3 | 2.6 | 102.6007 | 9.2234 | 0 | 2.5562 | 1.9338 | 2.2552
2014-12-10 | 3時 | -4.7 | 2.5 | 102.2402 | 9.3753 | 0 | 2.6091 | 1.9708 | 2.2971
2014-12-10 | 4時 | -5 | 2.5 | 104.8927 | 9.5079 | 0 | 2.6563 | 2.0028 | 2.3334
2014-12-10 | 5時 | -4.9 | 2.5 | 104.0003 | 9.5485 | 0 | 2.6724 | 2.0083 | 2.341
2014-12-10 | 6時 | -4.7 | 2.5 | 102.2402 | 9.4699 | 0 | 2.9438 | 1.9932 | 2.3198
2014-12-10 | 7時 | -4.2 | 2.5 | 101.7324 | 9.3111 | 0 | 3.1312 | 1.875 | 2.3787
2014-12-10 | 8時 | -2.9 | 2.6 | 101.2221 | 5.8509 | 0 | 1.1583 | 1.2702 | 1.7038
2014-12-10 | 9時 | -1.3 | 2.5 | 100.2861 | 4.7773 | 0 | 2.645 | 0.92509 | 1.4609
2014-12-10 | 10時 | -0.7 | 2.5 | 100.9975 | 4.4903 | 0 | 2.5997 | 0.81384 | 1.3332
2014-12-10 | 11時 | -0.3 | 2.5 | 100.4117 | 7.1339 | 0 | 2.5547 | 1.5935 | 1.432
2014-12-10 | 12時 | 0.8 | 2.5 | 99.893 | 5.9072 | 0 | 2.4725 | 1.5952 | 1.8136
2014-12-10 | 13時 | 0.5 | 2.5 | 99.5461 | 6.9431 | 0 | 2.514 | 1.6768 | 1.9163
2014-12-10 | 14時 | 0.6 | 2.5 | 98.8288 | 7.2096 | 0 | 2.5475 | 1.7341 | 1.9854
2014-12-10 | 15時 | 0.7 | 2.5 | 100.6169 | 5.9581 | 0 | 2.6233 | 1.2021 | 2.0635
2014-12-10 | 16時 | 0.4 | 2.5 | 100.2693 | 9.9753 | 0 | 2.664 | 1.2062 | 2.1109
2014-12-10 | 17時 | 1.1 | 2.5 | 100.1838 | 9.9171 | 0 | 2.6308 | 1.3347 | 2.0842
2014-12-10 | 18時 | 1.2 | 2.5 | 99.4653 | 4.9199 | 0 | 2.6256 | 1.7769 | 2.0834
2014-12-10 | 19時 | 1.4 | 2.5 | 100.4209 | 5.2188 | 0 | 2.5881 | 0.93574 | 1.2692
2014-12-10 | 20時 | 0.8 | 2.6 | 99.893 | 5.3242 | 0 | 2.6146 | 1.3305 | 1.2347
2014-12-10 | 21時 | 1.6 | 2.5 | 101.3306 | 5.6159 | 0 | 2.554 | 0.86657 | 1.1559
2014-12-10 | 22時 | 1.6 | 2.4 | 101.3306 | 7.2568 | 0 | 1.9948 | 1.4145 | 1.6609
2014-12-10 | 23時 | 4 | 2.4 | 99.2534 | 6.8862 | 0 | 1.7768 | 1.2976 | 1.5419
2014-12-11 | 0時 | 6.3 | 2.3 | 84.5587 | 6.3557 | 0 | 1.5579 | 1.1428 | 1.3754
2014-12-11 | 1時 | 7.3 | 2.2 | 78.9412 | 6.005 | 0 | 1.4134 | 1.0462 | 1.2664
2014-12-11 | 2時 | 4.5 | 2.2 | 101.5326 | 6.4371 | 0 | 1.5376 | 1.1795 | 1.4032
2014-12-11 | 3時 | 5.5 | 2.3 | 96.4634 | 6.2075 | 0 | 1.4613 | 1.1162 | 1.3372
2014-12-11 | 4時 | 5 | 2.4 | 96.2113 | 6.2617 | 0 | 1.4768 | 1.1359 | 1.3585
2014-12-11 | 5時 | 4.3 | 2.5 | 99.112 | 7.7918 | 0 | 1.7985 | 1.1784 | 1.4005
2014-12-11 | 6時 | 3.8 | 2.7 | 100.6603 | 4.2341 | 0 | 2.1327 | 1.4797 | 1.7005
2014-12-11 | 7時 | 3.6 | 2.8 | 102.0894 | 4.4301 | 0 | 2.1212 | 1.4475 | 1.6633
2014-12-11 | 8時 | 5.7 | 2.9 | 89.8913 | 3.8455 | 0 | 0.73054 | 1.118 | 1.339
2014-12-11 | 9時 | 5.8 | 2.9 | 91.0062 | 4.788 | 0 | 1.7752 | 1.2033 | 1.4088
2014-12-11 | 10時 | 6.6 | 2.8 | 87.7556 | 4.754 | 0 | 1.6738 | 1.0725 | 1.2625
2014-12-11 | 11時 | 7 | 2.7 | 83.778 | 5.0451 | 0 | 1.667 | 1.0776 | 1.2603
2014-12-11 | 12時 | 4.7 | 2.7 | 88.872 | 3.9348 | 0 | 1.8307 | 1.2344 | 1.4244
2014-12-11 | 13時 | 4.2 | 2.6 | 88.1519 | 5.4007 | 0 | 1.9147 | 1.307 | 1.5068
2014-12-11 | 14時 | 3.8 | 2.6 | 84.6626 | 5.7984 | 0 | 2.0234 | 1.4003 | 1.611
2014-12-11 | 15時 | 2.8 | 2.6 | 82.2652 | 5.1126 | 0 | 2.1812 | 1.5296 | 1.7529
2014-12-11 | 16時 | 2 | 2.6 | 82.5324 | 4.7371 | 0 | 2.2893 | 1.6111 | 1.8454
2014-12-11 | 17時 | 1.6 | 2.6 | 80.2372 | 9.0233 | 0 | 2.3621 | 1.6524 | 1.4638
2014-12-11 | 18時 | 1.2 | 2.6 | 80.1599 | 9.2126 | 0 | 2.429 | 1.6987 | 1.7568
2014-12-11 | 19時 | 0.9 | 2.6 | 72.0284 | 4.3147 | 0 | 2.4686 | 1.0491 | 1.9572
2014-12-11 | 20時 | 0.1 | 2.6 | 73.7007 | 5.0759 | 0 | 2.5601 | 1.6101 | 1.5323
2014-12-11 | 21時 | -0.4 | 2.5 | 73.999 | 5.7271 | 0 | 2.6213 | 0.97393 | 1.3269
2014-12-11 | 22時 | -0.3 | 2.4 | 67.9761 | 6.1609 | 0 | 2.3785 | 1.1295 | 1.6603
2014-12-11 | 23時 | -1.1 | 2.3 | 66.8403 | 7.7775 | 0 | 2.1637 | 1.588 | 1.8803
2014-12-12 | 0時 | -1.6 | 2.2 | 57.5973 | 8.0883 | 0 | 2.2033 | 1.6615 | 1.9544
2014-12-12 | 1時 | -2.1 | 2.1 | 63.2027 | 8.3221 | 0 | 2.2603 | 1.716 | 2.0143
2014-12-12 | 2時 | -2.8 | 2 | 60.3405 | 8.5739 | 0 | 2.3384 | 1.7783 | 2.0836
2014-12-12 | 3時 | -3.1 | 2.1 | 51.5943 | 8.7438 | 0 | 2.3961 | 1.8183 | 2.1295
2014-12-12 | 4時 | -3.4 | 2.2 | 56.4354 | 8.897 | 0 | 2.4494 | 1.8546 | 2.1708
2014-12-12 | 5時 | -4.4 | 2.3 | 53.7667 | 11.7246 | 0 | 2.8334 | 1.9376 | 2.2566
2014-12-12 | 6時 | -4.7 | 2.4 | 55.1584 | 7.0791 | 0 | 3.1779 | 2.2318 | 2.548
2014-12-12 | 7時 | -3.9 | 2.4 | 55.2033 | 6.4226 | 0 | 2.9691 | 1.9661 | 2.2506
2014-12-12 | 8時 | -2.8 | 2.5 | 50.3079 | 3.9853 | 0 | 1.1254 | 1.0389 | 1.283
2014-12-12 | 9時 | -1.8 | 2.6 | 43.1884 | 1.5718 | 0 | 1.1432 | 0.33736 | 0.39941
2014-12-12 | 10時 | -1.3 | 2.7 | 44.3787 | 1.4467 | 0 | 0.63839 | 0.29087 | 0.35316
2014-12-12 | 11時 | -1.3 | 2.7 | 41.4267 | 1.79 | 0 | 0.51177 | 0.27539 | 0.33819
2014-12-12 | 12時 | -1.5 | 2.8 | 45.1233 | 1.1631 | 0 | 0.50364 | 0.30118 | 0.36521
2014-12-12 | 13時 | -1.2 | 2.9 | 44.0114 | 2.274 | 0 | 1.1057 | 0.37992 | 0.44385
2014-12-12 | 14時 | -1.5 | 2.9 | 45.1233 | 5.19 | 0 | 1.9315 | 0.50128 | 0.83304
2014-12-12 | 15時 | -2.1 | 2.9 | 44.2844 | 5.5116 | 0 | 2.4657 | 1.5779 | 1.8579
2014-12-12 | 16時 | -2.5 | 2.8 | 52.3184 | 5.5518 | 0 | 2.6996 | 1.8463 | 2.1265
2014-12-12 | 17時 | -2.3 | 2.7 | 51.4486 | 10.9924 | 0 | 2.8077 | 1.9379 | 1.7967
2014-12-12 | 18時 | -3.6 | 2.7 | 60.975 | 11.8021 | 0 | 2.9691 | 2.0755 | 2.1865
2014-12-12 | 19時 | -4.6 | 2.7 | 66.3776 | 5.9801 | 0 | 3.0916 | 1.4968 | 2.4645
2014-12-12 | 20時 | -5 | 2.7 | 68.6827 | 6.7378 | 0 | 3.1925 | 2.0626 | 2.0428
2014-12-12 | 21時 | -5.2 | 2.6 | 69.8678 | 7.401 | 0 | 3.2526 | 1.422 | 1.8339
2014-12-12 | 22時 | -5.6 | 2.6 | 76.5462 | 8.0131 | 0 | 3.054 | 1.6193 | 2.2105
2014-12-12 | 23時 | -6.8 | 2.6 | 84.8934 | 9.7644 | 0 | 2.8799 | 2.1129 | 2.4681
2014-12-13 | 0時 | -6.9 | 2.6 | 90.3753 | 10.037 | 0 | 2.9083 | 2.1721 | 2.5276
2014-12-13 | 1時 | -7.5 | 2.6 | 95.2129 | 10.3123 | 0 | 2.9785 | 2.2361 | 2.5973
2014-12-13 | 2時 | -8.2 | 2.6 | 101.2155 | 10.5814 | 0 | 3.0617 | 2.3008 | 2.669
2014-12-13 | 3時 | -8.6 | 2.5 | 104.8293 | 10.783 | 0 | 3.1287 | 2.3476 | 2.7218
2014-12-13 | 4時 | -8.1 | 2.5 | 105.5971 | 10.7875 | 0 | 3.132 | 2.3387 | 2.7146
2014-12-13 | 5時 | -8.6 | 2.5 | 110.3289 | 14.0325 | 0 | 3.4736 | 2.3855 | 2.7599
2014-12-13 | 6時 | -8.9 | 2.5 | 107.6317 | 8.7487 | 0 | 3.786 | 2.6507 | 3.0155
2014-12-13 | 7時 | -7.3 | 2.4 | 103.3861 | 6.7768 | 0 | 3.2813 | 2.0285 | 2.3174
2014-12-13 | 8時 | -5.4 | 2.4 | 83.5776 | 2.6121 | 0 | 1.0006 | 0.5522 | 0.76477
2014-12-13 | 9時 | -1.2 | 2.4 | 58.6349 | 1.5499 | 0 | 1.1217 | 0.34387 | 0.40589
2014-12-13 | 10時 | 1.9 | 2.4 | 48.6059 | 1.3658 | 0 | 0.52684 | 0.25728 | 0.31612
2014-12-13 | 11時 | 2.9 | 2.4 | 45.2637 | 1.4361 | 0 | 0.45082 | 0.21875 | 0.27522
2014-12-13 | 12時 | 3 | 2.4 | 42.8105 | 0.90479 | 0 | 0.40911 | 0.21699 | 0.27317
2014-12-13 | 13時 | 2.7 | 2.4 | 43.7319 | 1.2533 | 0 | 0.4133 | 0.25414 | 0.311
2014-12-13 | 14時 | 1.6 | 2.5 | 47.3042 | 1.544 | 0 | 0.49545 | 0.34003 | 0.39782
2014-12-13 | 15時 | 0.3 | 2.5 | 51.9517 | 2.5529 | 0 | 1.3273 | 0.40651 | 0.51656
2014-12-13 | 16時 | -1 | 2.5 | 57.6694 | 4.0629 | 0 | 2.1532 | 1.067 | 1.3925
2014-12-13 | 17時 | -1 | 2.5 | 60.5432 | 9.557 | 0 | 2.4128 | 1.611 | 1.4399
2014-12-13 | 18時 | -1.7 | 2.5 | 67.2175 | 10.2601 | 0 | 2.6041 | 1.7969 | 1.8789
2014-12-13 | 19時 | -1.7 | 2.5 | 67.2175 | 4.7831 | 0 | 2.684 | 1.189 | 2.1247
2014-12-13 | 20時 | -1.3 | 2.5 | 65.0157 | 5.3926 | 0 | 2.7248 | 1.7073 | 1.6534
2014-12-13 | 21時 | -1.3 | 2.4 | 73.846 | 5.976 | 0 | 2.7503 | 1.046 | 1.4179
2014-12-13 | 22時 | -1.1 | 2.4 | 81.3057 | 6.3966 | 0 | 2.4887 | 1.193 | 1.7381
2014-12-13 | 23時 | -1 | 2.3 | 83.5002 | 7.8195 | 0 | 2.1994 | 1.5929 | 1.892
2014-12-14 | 0時 | -2.7 | 2.3 | 102.8357 | 8.336 | 0 | 2.2964 | 1.7257 | 2.0254
2014-12-14 | 1時 | -2.4 | 2.3 | 103.4974 | 8.4218 | 0 | 2.3015 | 1.7357 | 2.0373
2014-12-14 | 2時 | -2.2 | 2.3 | 104.9419 | 8.4695 | 0 | 2.3071 | 1.7387 | 2.0415
2014-12-14 | 3時 | -2.3 | 2.2 | 102.6339 | 8.5518 | 0 | 2.3284 | 1.7546 | 2.0588
2014-12-14 | 4時 | -2.4 | 2.2 | 103.4974 | 8.6203 | 0 | 2.3475 | 1.7681 | 2.0734
2014-12-14 | 5時 | -2.3 | 2.1 | 102.6339 | 10.9074 | 0 | 2.6377 | 1.7757 | 2.0766
2014-12-14 | 6時 | -1.9 | 2 | 102.3427 | 6.3847 | 0 | 2.9187 | 2.0301 | 2.3243
2014-12-14 | 7時 | -0.6 | 2 | 94.6309 | 6.2848 | 0 | 2.8086 | 1.9201 | 2.2006
2014-12-14 | 8時 | -0.3 | 1.9 | 89.6136 | 5.8807 | 0 | 1.4731 | 1.6417 | 1.9245
2014-12-14 | 9時 | 0.1 | 1.9 | 86.7921 | 6.7102 | 0 | 2.4823 | 1.6884 | 1.9538
2014-12-14 | 10時 | 0.1 | 2 | 84.1755 | 6.9502 | 0 | 2.4689 | 1.6455 | 1.9
2014-12-14 | 11時 | 0.3 | 2 | 80.3835 | 8.0527 | 0 | 2.4452 | 1.6246 | 1.8724
2014-12-14 | 12時 | 0.4 | 2.1 | 74.6785 | 5.6013 | 0 | 2.434 | 1.6243 | 1.8711
2014-12-14 | 13時 | -0.4 | 2.2 | 76.7274 | 7.0936 | 0 | 2.5288 | 1.7227 | 1.9766
2014-12-14 | 14時 | -1.6 | 2.2 | 75.7131 | 7.6553 | 0 | 2.6829 | 1.867 | 2.1339
2014-12-14 | 15時 | -2.2 | 2.2 | 73.2585 | 6.9819 | 0 | 2.8567 | 2.0088 | 2.2883
2014-12-14 | 16時 | -2.3 | 2.2 | 73.8744 | 6.4705 | 0 | 2.9197 | 2.052 | 2.3391
2014-12-14 | 17時 | -2.6 | 2.2 | 75.7563 | 11.7891 | 0 | 2.9746 | 2.0821 | 1.9417
2014-12-14 | 18時 | -2.3 | 2.2 | 77.074 | 11.6829 | 0 | 2.9804 | 2.0792 | 2.1824
2014-12-14 | 19時 | -2.4 | 2.2 | 71.2685 | 5.81 | 0 | 2.9848 | 1.4044 | 2.3551
2014-12-14 | 20時 | -2.5 | 2.2 | 75.1233 | 6.3411 | 0 | 3.0068 | 1.913 | 1.8686
2014-12-14 | 21時 | -3.6 | 2.2 | 82.4163 | 7.0574 | 0 | 3.0835 | 1.2983 | 1.6849
2014-12-14 | 22時 | -5 | 2.2 | 88.8123 | 7.8071 | 0 | 2.936 | 1.5437 | 2.1136
2014-12-14 | 23時 | -6.8 | 2.1 | 89.5953 | 9.6624 | 0 | 2.8044 | 2.0718 | 2.4108
2014-12-15 | 0時 | -8.4 | 2.1 | 103.0052 | 10.2553 | 0 | 2.9469 | 2.2259 | 2.5752
2014-12-15 | 1時 | -8.5 | 2.1 | 103.9129 | 10.4847 | 0 | 3.0136 | 2.2754 | 2.6348
2014-12-15 | 2時 | -8.8 | 2.1 | 101.0896 | 10.694 | 0 | 3.0831 | 2.322 | 2.6896
2014-12-15 | 3時 | -8.1 | 2 | 95.0679 | 10.6717 | 0 | 3.0785 | 2.3037 | 2.6735
2014-12-15 | 4時 | -8.5 | 1.9 | 98.4596 | 10.8243 | 0 | 3.1283 | 2.3396 | 2.7124
2014-12-15 | 5時 | -8.5 | 1.9 | 98.4596 | 13.959 | 0 | 3.4394 | 2.3588 | 2.7284
2014-12-15 | 6時 | -7.7 | 1.8 | 96.8874 | 8.6175 | 0 | 3.707 | 2.5975 | 2.9597
2014-12-15 | 7時 | -6.3 | 1.7 | 94.8054 | 8.2301 | 0 | 3.5356 | 2.4147 | 2.7541
2014-12-15 | 8時 | -3 | 1.7 | 81.7406 | 7.1187 | 0 | 1.9682 | 1.9295 | 2.2567
2014-12-15 | 9時 | -1.1 | 1.7 | 69.7352 | 7.3046 | 0 | 2.752 | 1.7781 | 2.0707
2014-12-15 | 10時 | -0.2 | 1.7 | 62.0441 | 3.6667 | 0 | 1.4998 | 0.36035 | 0.4591
2014-12-15 | 11時 | -0.1 | 1.8 | 61.5348 | 5.7744 | 0 | 1.7569 | 0.58905 | 0.93084
2014-12-15 | 12時 | -0.2 | 1.9 | 59.3561 | 4.632 | 0 | 2.1759 | 1.2848 | 1.5306
2014-12-15 | 13時 | -0.3 | 1.9 | 57.1365 | 5.6232 | 0 | 1.9939 | 1.1962 | 1.4469
2014-12-15 | 14時 | -1.1 | 2 | 61.0477 | 6.9352 | 0 | 2.4583 | 1.6572 | 1.9187
2014-12-15 | 15時 | -2.1 | 2 | 66.3522 | 6.6661 | 0 | 2.7773 | 1.9356 | 2.2116
2014-12-15 | 16時 | -3.1 | 2 | 72.1626 | 6.4988 | 0 | 2.9498 | 2.0763 | 2.366
2014-12-15 | 17時 | -4.2 | 2 | 82.9595 | 12.5119 | 0 | 3.0984 | 2.1832 | 2.0531
2014-12-15 | 18時 | -4.4 | 2 | 84.3822 | 12.7652 | 0 | 3.1764 | 2.2352 | 2.3558
2014-12-15 | 19時 | -6.2 | 2 | 93.9909 | 6.8097 | 0 | 3.3313 | 1.6824 | 2.663
2014-12-15 | 20時 | -6.9 | 2.1 | 99.8565 | 7.5907 | 0 | 3.4505 | 2.2616 | 2.2558
2014-12-15 | 21時 | -7.6 | 2.1 | 106.1223 | 8.3434 | 0 | 3.5476 | 1.6488 | 2.0793
2014-12-15 | 22時 | -8 | 2.1 | 104.6775 | 8.9776 | 0 | 3.3605 | 1.8521 | 2.4648
2014-12-15 | 23時 | -7.7 | 2.2 | 107.0518 | 10.4184 | 0 | 3.0884 | 2.2571 | 2.629
2014-12-16 | 0時 | -9 | 2.2 | 108.5838 | 10.8819 | 0 | 3.1791 | 2.3753 | 2.7499
2014-12-16 | 1時 | -9.7 | 2.2 | 109.4486 | 11.1793 | 0 | 3.2611 | 2.4474 | 2.8293
2014-12-16 | 2時 | -10.2 | 2.3 | 108.0757 | 11.4074 | 0 | 3.3347 | 2.5013 | 2.8903
2014-12-16 | 3時 | -9.8 | 2.4 | 110.4228 | 11.4367 | 0 | 3.3467 | 2.499 | 2.891
2014-12-16 | 4時 | -10 | 2.5 | 106.1721 | 11.5511 | 0 | 3.3847 | 2.5238 | 2.9186
2014-12-16 | 5時 | -10.3 | 2.6 | 109.0413 | 11.6823 | 0 | 3.4286 | 2.5548 | 2.9525
2014-12-16 | 6時 | -9.5 | 2.5 | 107.5282 | 11.4178 | 0 | 3.6508 | 2.4881 | 2.8739
2014-12-16 | 7時 | -8.8 | 2.7 | 106.6886 | 10.0045 | 0 | 3.4425 | 1.8632 | 2.3632
2014-12-16 | 8時 | -6.8 | 2.9 | 98.9947 | 2.2258 | 0 | 0.52781 | 0.31854 | 0.45142
2014-12-16 | 9時 | -4.3 | 2.9 | 79.8773 | 1.1259 | 0 | 1.2898 | 0.17963 | 0.30435
2014-12-16 | 10時 | -1.9 | 2.9 | 65.2524 | 0.91766 | 0 | 0.62277 | 0.097059 | 0.2204
2014-12-16 | 11時 | -2.3 | 3 | 67.4722 | 1.5935 | 0 | 0.55355 | 0.27485 | 0.24169
2014-12-16 | 12時 | -0.5 | 3 | 60.8444 | 1.2125 | 0 | 0.49712 | 0.27047 | 0.32768
2014-12-16 | 13時 | 0.1 | 3 | 55.3375 | 1.4702 | 0 | 0.50011 | 0.31136 | 0.37309
2014-12-16 | 14時 | -0.1 | 3.1 | 58.8688 | 1.8457 | 0 | 0.62526 | 0.37799 | 0.44135
2014-12-16 | 15時 | -2.1 | 3 | 72.6481 | 3.2975 | 0 | 1.8711 | 0.31381 | 0.60914
2014-12-16 | 16時 | -2.8 | 2.9 | 77.0399 | 9.9007 | 0 | 2.4517 | 0.48978 | 1.6573
2014-12-16 | 17時 | -3.5 | 2.7 | 81.7224 | 11.238 | 0 | 2.751 | 1.3689 | 2.1479
2014-12-16 | 18時 | -5 | 2.6 | 88.8123 | 5.89 | 0 | 3.0142 | 2.0667 | 2.4208
2014-12-16 | 19時 | -5.9 | 2.5 | 87.2452 | 6.7264 | 0 | 3.1792 | 1.3907 | 1.7886
2014-12-16 | 20時 | -7.1 | 2.4 | 96.7818 | 7.2712 | 0 | 3.3567 | 1.8962 | 1.8783
2014-12-16 | 21時 | -7.7 | 2.4 | 96.8874 | 8.1193 | 0 | 3.4816 | 1.5733 | 1.9547
2014-12-16 | 22時 | -8 | 2.4 | 99.4595 | 10.1331 | 0 | 3.0319 | 2.2004 | 2.5483
2014-12-16 | 23時 | -9 | 2.4 | 108.5838 | 10.6673 | 0 | 3.1204 | 2.3327 | 2.699
2014-12-17 | 0時 | -9.6 | 2.4 | 108.4838 | 11.0012 | 0 | 3.2075 | 2.4125 | 2.7916
2014-12-17 | 1時 | -10 | 2.4 | 106.1721 | 11.2402 | 0 | 3.2827 | 2.467 | 2.855
2014-12-17 | 2時 | -10.5 | 2.4 | 111.0009 | 11.4736 | 0 | 3.3612 | 2.5217 | 2.9167
2014-12-17 | 3時 | -11.6 | 2.3 | 108.1099 | 11.8229 | 0 | 3.4798 | 2.6112 | 3.0151
2014-12-17 | 4時 | -11.4 | 2.3 | 106.1853 | 11.9129 | 0 | 3.515 | 2.6255 | 3.0336
2014-12-17 | 5時 | -12.1 | 2.2 | 113.0891 | 12.1569 | 0 | 3.5979 | 2.6863 | 3.1001
2014-12-17 | 6時 | -11.8 | 2.2 | 110.0724 | 12.0395 | 0 | 3.8714 | 2.6589 | 3.0647
2014-12-17 | 7時 | -10.2 | 2.2 | 108.0757 | 10.7689 | 0 | 3.6425 | 2.0189 | 2.5414
2014-12-17 | 8時 | -7.4 | 2.2 | 89.434 | 2.6817 | 0 | 0.68235 | 0.34581 | 0.53855
2014-12-17 | 9時 | -4.4 | 2.2 | 72.9106 | 1.1908 | 0 | 1.4039 | 0.1942 | 0.32136
2014-12-17 | 10時 | -2.8 | 2.3 | 63.6825 | 1.0122 | 0 | 0.77942 | 0.1209 | 0.24661
2014-12-17 | 11時 | -1.1 | 2.3 | 55.2513 | 1.5494 | 0 | 0.55229 | 0.26961 | 0.23648
2014-12-17 | 12時 | 0.3 | 2.4 | 49.362 | 1.2077 | 0 | 0.49581 | 0.26741 | 0.32396
2014-12-17 | 13時 | -0.4 | 2.5 | 54.8756 | 1.5871 | 0 | 0.5845 | 0.35349 | 0.41413
2014-12-17 | 14時 | -2 | 2.6 | 59.5522 | 3.2257 | 0 | 1.5184 | 0.43813 | 0.50275
2014-12-17 | 15時 | -2.4 | 2.6 | 61.5796 | 4.7475 | 0 | 2.3453 | 0.41371 | 1.188
2014-12-17 | 16時 | -3.8 | 2.7 | 72.9249 | 10.9543 | 0 | 2.7339 | 1.1013 | 2.0741
2014-12-17 | 17時 | -5.6 | 2.7 | 85.0241 | 12.6631 | 0 | 3.0451 | 1.6339 | 2.4246
2014-12-17 | 18時 | -6.5 | 2.7 | 87.2991 | 6.6259 | 0 | 3.2531 | 2.2561 | 2.6263
2014-12-17 | 19時 | -6.5 | 2.8 | 87.2991 | 7.2076 | 0 | 3.3412 | 1.5038 | 1.9147
2014-12-17 | 20時 | -6.7 | 2.8 | 84.1613 | 7.4801 | 0 | 3.4266 | 1.9309 | 1.9192
2014-12-17 | 21時 | -6.8 | 2.7 | 89.5953 | 8.1394 | 0 | 3.4831 | 1.5565 | 1.9372
2014-12-17 | 22時 | -6.5 | 2.5 | 82.7176 | 9.9373 | 0 | 2.9583 | 2.1272 | 2.4673
2014-12-17 | 23時 | -6.7 | 2.3 | 84.1613 | 10.2236 | 0 | 2.9584 | 2.1922 | 2.5429
2014-12-18 | 0時 | -6.8 | 2.1 | 84.8934 | 10.361 | 0 | 2.9726 | 2.2202 | 2.5766
2014-12-18 | 1時 | -7.1 | 1.9 | 87.1315 | 10.4942 | 0 | 3.0057 | 2.2499 | 2.6102
2014-12-18 | 2時 | -7.4 | 1.7 | 89.434 | 10.6095 | 0 | 3.04 | 2.2754 | 2.6386
2014-12-18 | 3時 | -7.8 | 1.7 | 92.6075 | 10.7457 | 0 | 3.084 | 2.3079 | 2.6744
2014-12-18 | 4時 | -8.5 | 1.8 | 98.4596 | 10.9493 | 0 | 3.1519 | 2.3605 | 2.7318
2014-12-18 | 5時 | -8.9 | 1.8 | 101.9832 | 14.2092 | 0 | 3.4892 | 2.4015 | 2.7724
2014-12-18 | 6時 | -9.2 | 1.9 | 104.7158 | 9.0516 | 0 | 3.8362 | 2.7071 | 3.0768
2014-12-18 | 7時 | -8.5 | 2 | 98.4596 | 8.8028 | 0 | 3.7229 | 2.5639 | 2.9156
2014-12-18 | 8時 | -6.1 | 2 | 79.9104 | 7.9801 | 0 | 2.2528 | 2.1599 | 2.5088
2014-12-18 | 9時 | -5.6 | 2 | 80.7858 | 8.7885 | 0 | 3.2417 | 2.1996 | 2.5291
2014-12-18 | 10時 | -4.2 | 1.9 | 71.6813 | 8.6918 | 0 | 3.1085 | 2.0539 | 2.3651
2014-12-18 | 11時 | -3.1 | 1.8 | 65.3109 | 9.9541 | 0 | 2.9826 | 1.952 | 2.2482
2014-12-18 | 12時 | -2.3 | 1.8 | 61.0658 | 3.7305 | 0 | 1.6685 | 0.59033 | 0.89307
2014-12-18 | 13時 | -2 | 1.7 | 59.5522 | 4.5176 | 0 | 1.3536 | 0.53844 | 0.8397
2014-12-18 | 14時 | -2.5 | 1.7 | 62.0982 | 6.8141 | 0 | 2.3179 | 1.5106 | 1.8026
2014-12-18 | 15時 | -3.5 | 1.7 | 81.7224 | 6.9964 | 0 | 2.8728 | 1.9954 | 2.2936
2014-12-18 | 16時 | -3.5 | 1.7 | 92.3375 | 6.7561 | 0 | 3.0369 | 2.1269 | 2.4316
2014-12-18 | 17時 | -3.2 | 1.6 | 86.5796 | 12.2383 | 0 | 3.0938 | 2.1564 | 2.0305
2014-12-18 | 18時 | -4.4 | 1.6 | 99.6606 | 12.882 | 0 | 3.2103 | 2.252 | 2.3745
2014-12-18 | 19時 | -4.3 | 1.6 | 102.6007 | 6.5133 | 0 | 3.2202 | 1.576 | 2.5477
2014-12-18 | 20時 | -3.7 | 1.6 | 93.9127 | 6.9076 | 0 | 3.2017 | 2.0475 | 2.0202
2014-12-18 | 21時 | -2.2 | 1.6 | 82.7742 | 7.068 | 0 | 3.0904 | 1.2701 | 1.6613
2014-12-18 | 22時 | -2.8 | 1.6 | 83.7122 | 7.5282 | 0 | 2.8365 | 1.4377 | 2.0009
2014-12-18 | 23時 | -2.8 | 1.6 | 87.0468 | 8.904 | 0 | 2.5324 | 1.8314 | 2.1483
2014-12-19 | 0時 | -3.2 | 1.6 | 90.0284 | 9.1015 | 0 | 2.5275 | 1.8783 | 2.1908
2014-12-19 | 1時 | -3.3 | 1.6 | 90.791 | 9.1783 | 0 | 2.5277 | 1.8927 | 2.2058
2014-12-19 | 2時 | -3.5 | 1.7 | 88.8003 | 9.2482 | 0 | 2.5409 | 1.9074 | 2.2223
2014-12-19 | 3時 | -3.1 | 1.6 | 89.2727 | 9.1925 | 0 | 2.5186 | 1.887 | 2.2016
2014-12-19 | 4時 | -3.2 | 1.6 | 83.1297 | 9.2147 | 0 | 2.5224 | 1.8909 | 2.2057
2014-12-19 | 5時 | -3.4 | 1.5 | 84.5447 | 11.6604 | 0 | 2.819 | 1.9067 | 2.2175
2014-12-19 | 6時 | -3.9 | 1.5 | 88.198 | 7.1662 | 0 | 3.1562 | 2.2115 | 2.5195
2014-12-19 | 7時 | -3.8 | 1.5 | 83.8233 | 6.8234 | 0 | 3.032 | 2.0413 | 2.3262
2014-12-19 | 8時 | -3 | 1.5 | 74.9529 | 4.3202 | 0 | 1.1873 | 1.1028 | 1.3451
2014-12-19 | 9時 | -3 | 1.5 | 71.5574 | 6.1785 | 0 | 2.4347 | 1.4879 | 1.7427
2014-12-19 | 10時 | -2.8 | 1.5 | 67.0235 | 7.0018 | 0 | 2.5724 | 1.6394 | 1.8984
2014-12-19 | 11時 | -2.8 | 1.4 | 67.0235 | 7.9609 | 0 | 2.3487 | 1.3649 | 1.625
2014-12-19 | 12時 | -2.5 | 1.4 | 62.0982 | 3.082 | 0 | 1.4908 | 0.5049 | 0.78318
2014-12-19 | 13時 | -2.9 | 1.4 | 64.2203 | 4.0151 | 0 | 1.196 | 0.44205 | 0.7354
2014-12-19 | 14時 | -3.8 | 1.4 | 69.2897 | 6.0615 | 0 | 1.9699 | 1.266 | 1.5644
2014-12-19 | 15時 | -4.9 | 1.4 | 72.0926 | 6.8317 | 0 | 2.8208 | 1.9765 | 2.2846
2014-12-19 | 16時 | -7.7 | 1.4 | 86.7165 | 7.375 | 0 | 3.2615 | 2.3351 | 2.6655
2014-12-19 | 17時 | -8.9 | 1.3 | 96.3329 | 14.8642 | 0 | 3.5185 | 2.5132 | 2.4292
2014-12-19 | 18時 | -10.2 | 1.3 | 108.0757 | 15.8542 | 0 | 3.7346 | 2.6676 | 2.8438
2014-12-19 | 19時 | -10.2 | 1.2 | 108.0757 | 8.2192 | 0 | 3.8228 | 2.0369 | 3.0716
2014-12-19 | 20時 | -11.7 | 1.2 | 109.0864 | 9.1565 | 0 | 4.0086 | 2.6724 | 2.7194
2014-12-19 | 21時 | -12.3 | 1.2 | 107.4906 | 9.9466 | 0 | 4.1188 | 2.0645 | 2.5483
2014-12-19 | 22時 | -13.7 | 1.2 | 113.3702 | 10.8589 | 0 | 4.0132 | 2.3387 | 3.0082
2014-12-19 | 23時 | -13.4 | 1.2 | 110.3089 | 12.3641 | 0 | 3.7641 | 2.7583 | 3.1889
2014-12-20 | 0時 | -14.7 | 1.2 | 114.719 | 12.8611 | 0 | 3.8695 | 2.8831 | 3.3174
2014-12-20 | 1時 | -15.5 | 1.2 | 113.2409 | 13.1995 | 0 | 3.9668 | 2.9639 | 3.406
2014-12-20 | 2時 | -14.7 | 1.3 | 114.719 | 13.1778 | 0 | 3.9586 | 2.9422 | 3.3861
2014-12-20 | 3時 | -15.7 | 1.4 | 115.3603 | 13.4607 | 0 | 4.0495 | 3.0127 | 3.4618
2014-12-20 | 4時 | -14.7 | 1.5 | 114.719 | 13.3462 | 0 | 4.0126 | 2.9687 | 3.4159
2014-12-20 | 5時 | -16 | 1.6 | 107.8541 | 17.6869 | 0 | 4.4014 | 3.0569 | 3.5037
2014-12-20 | 6時 | -15.9 | 1.7 | 106.856 | 11.6368 | 0 | 4.7422 | 3.3579 | 3.8035
2014-12-20 | 7時 | -16.3 | 1.7 | 110.9094 | 11.7755 | 0 | 4.7451 | 3.3344 | 3.7724
2014-12-20 | 8時 | -13.1 | 1.9 | 107.3371 | 10.8633 | 0 | 3.2542 | 2.9067 | 3.3408
2014-12-20 | 9時 | -13.3 | 2.1 | 109.3085 | 11.7869 | 0 | 4.2869 | 2.9778 | 3.3934
2014-12-20 | 10時 | -11.3 | 2.2 | 105.237 | 11.648 | 0 | 4.1444 | 2.8253 | 3.2208
2014-12-20 | 11時 | -8.8 | 2.4 | 106.6886 | 13.3599 | 0 | 3.9255 | 2.6416 | 3.0149
2014-12-20 | 12時 | -7.4 | 2.6 | 104.2895 | 9.3992 | 0 | 3.7648 | 2.533 | 2.8893
2014-12-20 | 13時 | -6 | 2.8 | 96.7684 | 10.227 | 0 | 3.637 | 2.4593 | 2.8027
2014-12-20 | 14時 | -4.9 | 3.1 | 100.0163 | 10.1423 | 0 | 3.5621 | 2.4313 | 2.7659
2014-12-20 | 15時 | -5.7 | 3 | 102.8431 | 9.2713 | 0 | 3.6465 | 2.5293 | 2.8639
2014-12-20 | 16時 | -5.9 | 2.9 | 104.6271 | 8.6161 | 0 | 3.6491 | 2.5442 | 2.879
2014-12-20 | 17時 | -4.7 | 2.9 | 98.3237 | 14.0275 | 0 | 3.5512 | 2.4578 | 2.3518
2014-12-20 | 18時 | -4.9 | 2.8 | 100.0163 | 14.0313 | 0 | 3.5308 | 2.4523 | 2.5882
2014-12-20 | 19時 | -4.6 | 2.7 | 97.4891 | 7.3307 | 0 | 3.4694 | 1.7311 | 2.7122
2014-12-20 | 20時 | -4.4 | 2.7 | 95.8428 | 7.6856 | 0 | 3.4375 | 2.2059 | 2.1851
2014-12-20 | 21時 | -4.3 | 2.6 | 98.8165 | 8.0646 | 0 | 3.3997 | 1.4997 | 1.9042
2014-12-20 | 22時 | -4.2 | 2.6 | 94.2269 | 8.367 | 0 | 3.0988 | 1.6257 | 2.2026
2014-12-20 | 23時 | -4.5 | 2.5 | 100.5125 | 9.7677 | 0 | 2.8045 | 2.0307 | 2.3636
2014-12-21 | 0時 | -4.6 | 2.5 | 97.4891 | 9.8811 | 0 | 2.7751 | 2.0564 | 2.3849
2014-12-21 | 1時 | -4.4 | 2.5 | 88.2037 | 9.8698 | 0 | 2.7481 | 2.0485 | 2.3766
2014-12-21 | 2時 | -4.4 | 2.5 | 88.2037 | 9.869 | 0 | 2.7385 | 2.0458 | 2.3745
2014-12-21 | 3時 | -4.3 | 2.5 | 83.6676 | 9.8443 | 0 | 2.7266 | 2.0376 | 2.3664
2014-12-21 | 4時 | -4.4 | 2.5 | 80.5596 | 9.8565 | 0 | 2.7287 | 2.0408 | 2.3703
2014-12-21 | 5時 | -4.6 | 2.5 | 93.6045 | 12.4498 | 0 | 3.026 | 2.0568 | 2.383
2014-12-21 | 6時 | -4.4 | 2.5 | 92.0239 | 7.7082 | 0 | 3.3301 | 2.3345 | 2.6574
2014-12-21 | 7時 | -4.1 | 2.5 | 82.2579 | 7.5926 | 0 | 3.2411 | 2.2276 | 2.5354
2014-12-21 | 8時 | -2.8 | 2.6 | 73.7022 | 6.9293 | 0 | 1.8284 | 1.8733 | 2.1815
2014-12-21 | 9時 | -2.3 | 2.5 | 73.8744 | 7.7261 | 0 | 2.8213 | 1.9122 | 2.2029
2014-12-21 | 10時 | -1.3 | 2.5 | 65.0157 | 7.5273 | 0 | 2.6613 | 1.7238 | 1.9977
2014-12-21 | 11時 | -1.5 | 2.4 | 66.1066 | 6.6282 | 0 | 1.9079 | 0.79485 | 1.0636
2014-12-21 | 12時 | -1.4 | 2.4 | 62.5888 | 5.4638 | 0 | 2.391 | 1.4845 | 1.7432
2014-12-21 | 13時 | -1.8 | 2.3 | 64.7099 | 6.6549 | 0 | 2.3288 | 1.4843 | 1.7495
2014-12-21 | 14時 | -2.4 | 2.3 | 64.8103 | 7.7242 | 0 | 2.6992 | 1.848 | 2.1259
2014-12-21 | 15時 | -3.6 | 2.3 | 71.7008 | 7.4058 | 0 | 2.9988 | 2.1066 | 2.4003
2014-12-21 | 16時 | -5.9 | 2.4 | 87.2452 | 7.4765 | 0 | 3.2543 | 2.3169 | 2.6303
2014-12-21 | 17時 | -7.8 | 2.4 | 102.8642 | 14.6021 | 0 | 3.4751 | 2.4785 | 2.3775
2014-12-21 | 18時 | -7.4 | 2.5 | 94.3874 | 14.6718 | 0 | 3.537 | 2.5058 | 2.6578
2014-12-21 | 19時 | -7.9 | 2.5 | 103.7665 | 7.7001 | 0 | 3.6114 | 1.8767 | 2.8851
2014-12-21 | 20時 | -8.6 | 2.6 | 104.8293 | 8.4107 | 0 | 3.7142 | 2.4462 | 2.4629
2014-12-21 | 21時 | -10.6 | 2.6 | 105.424 | 9.4079 | 0 | 3.8899 | 1.905 | 2.3617
2014-12-21 | 22時 | -11.8 | 2.6 | 110.0724 | 10.2517 | 0 | 3.7696 | 2.1648 | 2.8083
2014-12-21 | 23時 | -12.4 | 2.6 | 108.4667 | 11.9253 | 0 | 3.5798 | 2.6357 | 3.0453
2014-12-22 | 0時 | -14.7 | 2.6 | 114.719 | 12.6506 | 0 | 3.7659 | 2.8269 | 3.2475
2014-12-22 | 1時 | -14.8 | 2.6 | 106.1491 | 12.8969 | 0 | 3.8403 | 2.8794 | 3.3097
2014-12-22 | 2時 | -15.8 | 2.6 | 116.4361 | 13.2578 | 0 | 3.9615 | 2.968 | 3.4091
2014-12-22 | 3時 | -15.8 | 2.6 | 116.4361 | 13.4109 | 0 | 4.0181 | 2.9977 | 3.4451
2014-12-22 | 4時 | -15.8 | 2.6 | 116.4361 | 13.5254 | 0 | 4.0597 | 3.0186 | 3.4696
2014-12-22 | 5時 | -15.1 | 2.6 | 109.1276 | 17.3865 | 0 | 4.3337 | 2.9989 | 3.4441
2014-12-22 | 6時 | -15.5 | 2.6 | 113.2409 | 11.522 | 0 | 4.6948 | 3.322 | 3.7652
2014-12-22 | 7時 | -13.8 | 2.6 | 114.4111 | 11.1848 | 0 | 4.5428 | 3.1602 | 3.5844
2014-12-22 | 8時 | -12.5 | 2.7 | 109.4525 | 10.6222 | 0 | 3.1546 | 2.8373 | 3.2608
2014-12-22 | 9時 | -10.4 | 2.7 | 110.0164 | 11.1015 | 0 | 4.0402 | 2.7816 | 3.1779
2014-12-22 | 10時 | -7.9 | 2.7 | 103.7665 | 10.7767 | 0 | 3.8274 | 2.5795 | 2.9481
2014-12-22 | 11時 | -6 | 2.7 | 105.5317 | 12.1765 | 0 | 3.6177 | 2.4121 | 2.7571
2014-12-22 | 12時 | -4.1 | 2.7 | 97.1516 | 8.4203 | 0 | 3.4088 | 2.2663 | 2.5907
2014-12-22 | 13時 | -1.8 | 2.7 | 83.1186 | 9.0264 | 0 | 3.1993 | 2.1271 | 2.4327
2014-12-22 | 14時 | -1.2 | 2.7 | 81.9837 | 8.9896 | 0 | 3.1339 | 2.1167 | 2.4127
2014-12-22 | 15時 | -1.7 | 2.8 | 88.5056 | 8.0348 | 0 | 3.1887 | 2.1933 | 2.4874
2014-12-22 | 16時 | -2 | 2.9 | 93.8643 | 7.3726 | 0 | 3.187 | 2.2087 | 2.5028
2014-12-22 | 17時 | -2.1 | 3 | 97.7917 | 12.3767 | 0 | 3.1741 | 2.1993 | 2.0597
2014-12-22 | 18時 | -3.1 | 3.1 | 102.941 | 12.757 | 0 | 3.2282 | 2.2539 | 2.3623
2014-12-22 | 19時 | -3.9 | 3.2 | 102.8318 | 6.8023 | 0 | 3.2695 | 1.6147 | 2.5771
2014-12-22 | 20時 | -1.6 | 3.3 | 99.8134 | 6.8129 | 0 | 3.1286 | 1.9806 | 1.9398
2014-12-22 | 21時 | 0.1 | 3.2 | 84.1755 | 6.8434 | 0 | 2.9737 | 1.1735 | 1.5495
2014-12-22 | 22時 | -0.2 | 3.2 | 78.1544 | 7.1488 | 0 | 2.6723 | 1.3065 | 1.852
2014-12-22 | 23時 | -0.4 | 3.2 | 68.5395 | 8.4998 | 0 | 2.3585 | 1.6989 | 1.9974
2014-12-23 | 0時 | -0.7 | 3.2 | 67.4611 | 8.6368 | 0 | 2.3331 | 1.7325 | 2.0261
2014-12-23 | 1時 | -1.6 | 3.1 | 66.6595 | 8.845 | 0 | 2.3767 | 1.789 | 2.0863
2014-12-23 | 2時 | -2.1 | 3.1 | 66.3522 | 8.9837 | 0 | 2.4163 | 1.8258 | 2.1285
2014-12-23 | 3時 | -2.3 | 3.1 | 64.2695 | 9.0658 | 0 | 2.4441 | 1.8466 | 2.154
2014-12-23 | 4時 | -2.7 | 3 | 63.1495 | 9.1814 | 0 | 2.4844 | 1.8773 | 2.1895
2014-12-23 | 5時 | -2.7 | 2.9 | 59.8355 | 9.2269 | 0 | 2.5028 | 1.8877 | 2.2033
2014-12-23 | 6時 | -2.8 | 2.9 | 60.3405 | 9.2447 | 0 | 2.8051 | 1.9032 | 2.2167
2014-12-23 | 7時 | -1.4 | 2.9 | 56.6461 | 6.167 | 0 | 2.4394 | 1.0884 | 1.4907
2014-12-23 | 8時 | -0.3 | 2.9 | 51.7115 | 0.97763 | 0 | 0.15692 | 0.17618 | 0.26
2014-12-23 | 9時 | 0.7 | 2.8 | 47.9539 | 0.66393 | 0 | 0.48604 | 0.061536 | 0.16989
2014-12-23 | 10時 | 1.3 | 2.8 | 45.9248 | 0.55834 | 0 | 0.44033 | 0.007353 | 0.11753
2014-12-23 | 11時 | 2 | 2.7 | 43.6774 | 1.0759 | 0 | 0.40752 | 0.17461 | 0.12958
2014-12-23 | 12時 | 0.8 | 2.7 | 47.6089 | 0.97188 | 0 | 0.4039 | 0.21336 | 0.26202
2014-12-23 | 13時 | 0.1 | 2.7 | 50.0833 | 1.3024 | 0 | 0.42821 | 0.26811 | 0.32508
2014-12-23 | 14時 | -0.6 | 2.7 | 50.2272 | 1.5357 | 0 | 0.5058 | 0.35067 | 0.41192
2014-12-23 | 15時 | -1.8 | 2.5 | 55.4923 | 1.649 | 0 | 0.73007 | 0.28812 | 0.49444
2014-12-23 | 16時 | -2.3 | 2.5 | 54.6554 | 8.0447 | 0 | 1.9852 | 0.31279 | 0.77766
2014-12-23 | 17時 | -2.9 | 2.4 | 57.4787 | 10.2084 | 0 | 2.4401 | 0.75582 | 1.857
2014-12-23 | 18時 | -3.4 | 2.4 | 59.953 | 5.0177 | 0 | 2.7081 | 1.8005 | 2.1587
2014-12-23 | 19時 | -4 | 2.3 | 55.6734 | 5.8921 | 0 | 2.8795 | 1.1568 | 1.5432
2014-12-23 | 20時 | -4.4 | 2.2 | 57.5979 | 6.3075 | 0 | 3.009 | 1.6297 | 1.5914
2014-12-23 | 21時 | -4.9 | 2.1 | 56.108 | 7.126 | 0 | 3.1176 | 1.3005 | 1.6565
2014-12-23 | 22時 | -5.2 | 2 | 61.6678 | 9.1157 | 0 | 2.6609 | 1.9242 | 2.2437
2014-12-23 | 23時 | -5 | 1.9 | 60.6218 | 9.3914 | 0 | 2.6593 | 1.981 | 2.3118
2014-12-24 | 0時 | -5.8 | 1.9 | 64.9254 | 9.7191 | 0 | 2.7356 | 2.06 | 2.4002
2014-12-24 | 1時 | -5.9 | 1.7 | 61.1304 | 9.8733 | 0 | 2.7773 | 2.0914 | 2.4367
2014-12-24 | 2時 | -6.5 | 1.7 | 64.3772 | 10.0937 | 0 | 2.8468 | 2.144 | 2.4945
2014-12-24 | 3時 | -6.7 | 1.7 | 65.5008 | 10.2285 | 0 | 2.8912 | 2.1727 | 2.5267
2014-12-24 | 4時 | -6.5 | 1.7 | 64.3772 | 10.2691 | 0 | 2.9045 | 2.1754 | 2.5305
2014-12-24 | 5時 | -6.3 | 1.8 | 63.2746 | 10.2845 | 0 | 2.9078 | 2.1724 | 2.5272
2014-12-24 | 6時 | -6.3 | 1.8 | 63.2746 | 10.2922 | 0 | 3.2024 | 2.1814 | 2.5311
2014-12-24 | 7時 | -6.2 | 1.9 | 71.6695 | 10.4921 | 0 | 3.4233 | 2.0933 | 2.6224
2014-12-24 | 8時 | -6 | 1.9 | 70.4447 | 6.9443 | 0 | 1.508 | 1.5303 | 1.9913
2014-12-24 | 9時 | -5.5 | 1.9 | 75.8921 | 6.1315 | 0 | 3.0903 | 1.2604 | 1.8317
2014-12-24 | 10時 | -4.4 | 1.9 | 69.0843 | 5.8039 | 0 | 3.0384 | 1.1334 | 1.6908
2014-12-24 | 11時 | -3.6 | 1.8 | 64.5514 | 8.8409 | 0 | 2.9857 | 1.9016 | 1.7778
2014-12-24 | 12時 | -3.1 | 1.8 | 61.8834 | 6.6757 | 0 | 2.699 | 1.6819 | 1.9381
2014-12-24 | 13時 | -2.8 | 1.8 | 60.3405 | 7.898 | 0 | 2.8218 | 1.8676 | 2.1439
2014-12-24 | 14時 | -3.2 | 1.8 | 72.7735 | 8.4852 | 0 | 2.9788 | 2.0413 | 2.3317
2014-12-24 | 15時 | -4.3 | 1.8 | 72.2931 | 7.5903 | 0 | 3.176 | 1.614 | 2.5226
2014-12-24 | 16時 | -4 | 1.9 | 70.4745 | 12.7303 | 0 | 3.2178 | 1.6109 | 2.565
2014-12-24 | 17時 | -4.7 | 1.9 | 70.8725 | 13.4453 | 0 | 3.301 | 1.8374 | 2.644
2014-12-24 | 18時 | -5.4 | 1.9 | 79.4115 | 7.2435 | 0 | 3.3853 | 2.349 | 2.7188
2014-12-24 | 19時 | -4.3 | 1.9 | 76.0858 | 7.3708 | 0 | 3.3212 | 1.4703 | 1.8674
2014-12-24 | 20時 | -4.1 | 2 | 82.2579 | 7.3419 | 0 | 3.3066 | 1.8244 | 1.7896
2014-12-24 | 21時 | -3.8 | 2 | 80.1917 | 7.7401 | 0 | 3.2765 | 1.3884 | 1.7389
2014-12-24 | 22時 | -4.3 | 2 | 83.6676 | 9.5389 | 0 | 2.7554 | 1.9742 | 2.2834
2014-12-24 | 23時 | -4.7 | 2 | 86.5664 | 9.7789 | 0 | 2.743 | 2.0341 | 2.3541
2014-12-25 | 0時 | -4.7 | 2 | 82.6448 | 9.8416 | 0 | 2.7355 | 2.0467 | 2.3728
2014-12-25 | 1時 | -4.2 | 2 | 79.2013 | 9.7544 | 0 | 2.6975 | 2.0174 | 2.3443
2014-12-25 | 2時 | -4.3 | 2 | 79.8773 | 9.7646 | 0 | 2.6958 | 2.0183 | 2.3457
2014-12-25 | 3時 | -4 | 2 | 74.1718 | 9.7107 | 0 | 2.6765 | 2.0016 | 2.3283
2014-12-25 | 4時 | -4.3 | 2.1 | 68.4992 | 9.7768 | 0 | 2.6974 | 2.0208 | 2.349
2014-12-25 | 5時 | -4.5 | 2.1 | 77.3917 | 12.384 | 0 | 3.0053 | 2.0445 | 2.3704
2014-12-25 | 6時 | -4.9 | 2.2 | 80.0772 | 7.8047 | 0 | 3.3608 | 2.3654 | 2.6917
2014-12-25 | 7時 | -4.7 | 2.2 | 78.722 | 6.3609 | 0 | 3.0005 | 1.8961 | 2.1601
2014-12-25 | 8時 | -3.9 | 2.2 | 73.5454 | 4.7144 | 0 | 1.3425 | 1.2193 | 1.466
2014-12-25 | 9時 | -3.5 | 2.2 | 71.0972 | 3.6321 | 0 | 1.7771 | 0.52705 | 0.75417
2014-12-25 | 10時 | -3.1 | 2.2 | 65.3109 | 5.4166 | 0 | 2.1375 | 1.0687 | 1.3107
2014-12-25 | 11時 | -2 | 2.3 | 62.6765 | 3.485 | 0 | 0.97214 | 0.33275 | 0.39887
2014-12-25 | 12時 | -2 | 2.3 | 62.6765 | 2.3571 | 0 | 1.3416 | 0.37956 | 0.46681
2014-12-25 | 13時 | -2.4 | 2.3 | 64.8103 | 5.0309 | 0 | 1.8073 | 0.72206 | 1.1141
2014-12-25 | 14時 | -2.8 | 2.3 | 67.0235 | 6.0823 | 0 | 2.0603 | 1.2979 | 1.5826
2014-12-25 | 15時 | -3.7 | 2.4 | 72.31 | 6.6038 | 0 | 2.7568 | 1.9062 | 2.2
2014-12-25 | 16時 | -3.9 | 2.5 | 62.5437 | 6.53 | 0 | 2.9707 | 2.0823 | 2.3867
2014-12-25 | 17時 | -4.3 | 2.5 | 68.4992 | 12.5459 | 0 | 3.1087 | 2.1793 | 2.06
2014-12-25 | 18時 | -4.9 | 2.6 | 68.0983 | 13.0374 | 0 | 3.2232 | 2.2655 | 2.3959
2014-12-25 | 19時 | -4.9 | 2.7 | 72.0926 | 6.6326 | 0 | 3.2649 | 1.6135 | 2.5954
2014-12-25 | 20時 | -6.1 | 2.7 | 79.9104 | 7.4717 | 0 | 3.3942 | 2.2104 | 2.2029
2014-12-25 | 21時 | -8 | 2.7 | 99.4595 | 8.464 | 0 | 3.5643 | 1.6666 | 2.0979
2014-12-25 | 22時 | -9.6 | 2.7 | 108.4838 | 9.3897 | 0 | 3.4716 | 1.9504 | 2.5701
2014-12-25 | 23時 | -11 | 2.7 | 109.2591 | 11.2515 | 0 | 3.3441 | 2.4737 | 2.864
2014-12-26 | 0時 | -11.7 | 2.7 | 109.0864 | 11.6955 | 0 | 3.4384 | 2.5799 | 2.9774
2014-12-26 | 1時 | -12.5 | 2.7 | 109.4525 | 12.0691 | 0 | 3.5496 | 2.6689 | 3.077
2014-12-26 | 2時 | -13.6 | 2.7 | 112.3397 | 12.4689 | 0 | 3.6824 | 2.7679 | 3.1876
2014-12-26 | 3時 | -13.6 | 2.7 | 112.3397 | 12.6363 | 0 | 3.7436 | 2.801 | 3.2276
2014-12-26 | 4時 | -13.7 | 2.7 | 113.3702 | 12.7847 | 0 | 3.7963 | 2.8309 | 3.2622
2014-12-26 | 5時 | -14.1 | 2.7 | 108.5678 | 16.7615 | 0 | 4.1506 | 2.8812 | 3.312
2014-12-26 | 6時 | -14.5 | 2.7 | 112.6276 | 11.0687 | 0 | 4.532 | 3.2156 | 3.6474
2014-12-26 | 7時 | -13.7 | 2.7 | 113.3702 | 9.998 | 0 | 4.2502 | 2.8537 | 3.238
2014-12-26 | 8時 | -13.2 | 2.7 | 108.3179 | 5.3074 | 0 | 1.9157 | 1.2306 | 1.5163
2014-12-26 | 9時 | -11 | 2.7 | 109.2591 | 4.009 | 0 | 2.2116 | 0.54846 | 0.71614
2014-12-26 | 10時 | -7.3 | 2.7 | 88.6593 | 2.6801 | 0 | 1.5017 | 0.43903 | 0.51897
2014-12-26 | 11時 | -4.8 | 2.8 | 75.4387 | 3.4418 | 0 | 1.0004 | 0.38014 | 0.45711
2014-12-26 | 12時 | -2.8 | 2.9 | 63.6825 | 1.4793 | 0 | 0.62792 | 0.34946 | 0.42399
2014-12-26 | 13時 | -2.6 | 2.9 | 65.9068 | 1.8942 | 0 | 0.61504 | 0.37188 | 0.44529
2014-12-26 | 14時 | -2.7 | 3 | 66.4626 | 4.1534 | 0 | 1.3204 | 0.43849 | 0.53163
2014-12-26 | 15時 | -4.4 | 3 | 76.7357 | 6.0018 | 0 | 2.5608 | 1.1466 | 1.6138
2014-12-26 | 16時 | -6 | 3 | 87.9995 | 6.5894 | 0 | 3.0151 | 2.0375 | 2.3513
2014-12-26 | 17時 | -7.8 | 3.1 | 97.7366 | 14.0417 | 0 | 3.3413 | 2.3378 | 2.2369
2014-12-26 | 18時 | -9.3 | 3.1 | 105.6443 | 15.1908 | 0 | 3.5892 | 2.542 | 2.7024
2014-12-26 | 19時 | -9.8 | 3.2 | 110.4228 | 7.9468 | 0 | 3.7251 | 1.9619 | 2.9846
2014-12-26 | 20時 | -10.4 | 3.2 | 110.0164 | 8.7551 | 0 | 3.8631 | 2.5561 | 2.5911
2014-12-26 | 21時 | -10.8 | 3.4 | 107.3229 | 9.5147 | 0 | 3.9576 | 1.9391 | 2.4097
2014-12-26 | 22時 | -11.7 | 3.6 | 109.0864 | 10.3053 | 0 | 3.8103 | 2.1799 | 2.8332
2014-12-26 | 23時 | -12.2 | 3.8 | 106.524 | 11.9598 | 0 | 3.6055 | 2.6431 | 3.0593
2014-12-27 | 0時 | -11.9 | 4 | 111.0682 | 12.1438 | 0 | 3.6059 | 2.6763 | 3.0903
2014-12-27 | 1時 | -12.9 | 4.2 | 113.494 | 12.4846 | 0 | 3.6971 | 2.7595 | 3.1793
2014-12-27 | 2時 | -13.4 | 4.4 | 110.3089 | 12.7159 | 0 | 3.7689 | 2.8131 | 3.2387
2014-12-27 | 3時 | -13 | 4.4 | 114.5295 | 12.7423 | 0 | 3.7778 | 2.809 | 3.2365
2014-12-27 | 4時 | -12.3 | 4.3 | 107.4906 | 12.6689 | 0 | 3.7518 | 2.7785 | 3.2042
2014-12-27 | 5時 | -13.7 | 4.2 | 113.3702 | 16.7222 | 0 | 4.1421 | 2.8705 | 3.296
2014-12-27 | 6時 | -14.2 | 4.2 | 109.5676 | 11.0777 | 0 | 4.5226 | 3.2072 | 3.634
2014-12-27 | 7時 | -12.1 | 4.2 | 113.0891 | 9.9376 | 0 | 4.192 | 2.8228 | 3.2045
2014-12-27 | 8時 | -9 | 4.2 | 108.5838 | 4.7698 | 0 | 1.6854 | 1.0719 | 1.342
2014-12-27 | 9時 | -6.6 | 3.9 | 106.5274 | 3.2612 | 0 | 1.9025 | 0.46833 | 0.56692
2014-12-27 | 10時 | -6.5 | 3.9 | 105.6101 | 2.5375 | 0 | 1.3901 | 0.42011 | 0.49463
2014-12-27 | 11時 | -4.1 | 3.8 | 97.1516 | 3.29 | 0 | 0.93002 | 0.36649 | 0.43902
2014-12-27 | 12時 | -2.1 | 3.7 | 88.3704 | 1.4204 | 0 | 0.59555 | 0.3353 | 0.40624
2014-12-27 | 13時 | -2 | 3.6 | 87.6347 | 2.353 | 0 | 0.954 | 0.39415 | 0.46347
2014-12-27 | 14時 | -2.6 | 3.5 | 88.8744 | 5.728 | 0 | 2.0406 | 0.52071 | 0.79284
2014-12-27 | 15時 | -2.7 | 3.3 | 89.6239 | 6.1208 | 0 | 2.6252 | 1.5961 | 1.9522
2014-12-27 | 16時 | -3.5 | 3.2 | 102.9424 | 6.2655 | 0 | 2.8949 | 1.9699 | 2.2645
2014-12-27 | 17時 | -4.2 | 3.1 | 101.7324 | 12.3794 | 0 | 3.0652 | 2.1251 | 1.9975
2014-12-27 | 18時 | -5.6 | 2.9 | 106.195 | 13.2829 | 0 | 3.2438 | 2.2778 | 2.4048
2014-12-27 | 19時 | -6.3 | 2.8 | 103.8012 | 6.906 | 0 | 3.3506 | 1.6833 | 2.6681
2014-12-27 | 20時 | -6.7 | 2.7 | 107.4533 | 7.6312 | 0 | 3.4469 | 2.2468 | 2.2427
2014-12-27 | 21時 | -7.1 | 2.5 | 106.4259 | 8.3236 | 0 | 3.5164 | 1.6149 | 2.0439
2014-12-27 | 22時 | -6.6 | 2.6 | 106.5274 | 8.7433 | 0 | 3.2536 | 1.7569 | 2.3617
2014-12-27 | 23時 | -7.3 | 2.5 | 108.2919 | 10.3503 | 0 | 3.0278 | 2.2107 | 2.5751
2014-12-28 | 0時 | -8.9 | 2.4 | 107.6317 | 10.88 | 0 | 3.1377 | 2.3474 | 2.7156
2014-12-28 | 1時 | -9.2 | 2.4 | 110.5156 | 11.1073 | 0 | 3.1957 | 2.3981 | 2.7726
2014-12-28 | 2時 | -9.5 | 2.3 | 107.5282 | 11.2885 | 0 | 3.2515 | 2.4379 | 2.8184
2014-12-28 | 3時 | -11.6 | 2.2 | 108.1099 | 11.8248 | 0 | 3.4291 | 2.5828 | 2.9759
2014-12-28 | 4時 | -12.1 | 2.1 | 113.0891 | 12.0757 | 0 | 3.5201 | 2.6434 | 3.0459
2014-12-28 | 5時 | -11.7 | 2 | 109.0864 | 15.6032 | 0 | 3.8323 | 2.6529 | 3.0552
2014-12-28 | 6時 | -12.4 | 1.9 | 108.4667 | 10.2542 | 0 | 4.2286 | 3.0007 | 3.4054
2014-12-28 | 7時 | -11.6 | 1.8 | 108.1099 | 10.0657 | 0 | 4.1358 | 2.8766 | 3.2656
2014-12-28 | 8時 | -11.4 | 1.8 | 113.2462 | 7.6999 | 0 | 2.3419 | 1.9838 | 2.3273
2014-12-28 | 9時 | -8.4 | 1.8 | 108.4091 | 7.8655 | 0 | 3.0934 | 1.8022 | 2.1285
2014-12-28 | 10時 | -3 | 1.8 | 74.9529 | 6.6547 | 0 | 2.5483 | 1.2761 | 1.5786
2014-12-28 | 11時 | -3.1 | 1.8 | 72.1626 | 8.6407 | 0 | 2.6123 | 1.469 | 1.7515
2014-12-28 | 12時 | -3.9 | 1.8 | 69.8794 | 6.7943 | 0 | 2.8993 | 1.8675 | 2.15
2014-12-28 | 13時 | -4.1 | 1.8 | 78.5315 | 8.3615 | 0 | 2.9942 | 2.001 | 2.2907
2014-12-28 | 14時 | -4.1 | 1.9 | 74.8039 | 8.8184 | 0 | 3.0927 | 2.1178 | 2.4178
2014-12-28 | 15時 | -4.8 | 1.9 | 79.3964 | 8.2743 | 0 | 3.3006 | 2.3042 | 2.6164
2014-12-28 | 16時 | -5.2 | 1.9 | 82.1579 | 7.8555 | 0 | 3.3842 | 2.3746 | 2.6955
2014-12-28 | 17時 | -7.9 | 1.9 | 98.594 | 15.0455 | 0 | 3.6048 | 2.554 | 2.4569
2014-12-28 | 18時 | -9.7 | 1.9 | 109.4486 | 16.0726 | 0 | 3.7915 | 2.7001 | 2.8635
2014-12-28 | 19時 | -10.9 | 1.9 | 108.2863 | 8.7208 | 0 | 3.9314 | 2.1232 | 3.1513
2014-12-28 | 20時 | -12.1 | 1.9 | 113.0891 | 9.5764 | 0 | 4.0958 | 2.7398 | 2.7823
2014-12-28 | 21時 | -11.8 | 1.9 | 110.0724 | 10.153 | 0 | 4.1404 | 2.0742 | 2.5527
2014-12-28 | 22時 | -12 | 1.9 | 112.0737 | 10.7487 | 0 | 3.9338 | 2.2642 | 2.9229
2014-12-28 | 23時 | -13.2 | 1.9 | 108.3179 | 12.4799 | 0 | 3.755 | 2.7549 | 3.1777
2014-12-29 | 0時 | -13.1 | 1.9 | 107.3371 | 12.6851 | 0 | 3.767 | 2.7981 | 3.2204
2014-12-29 | 1時 | -13.6 | 1.9 | 112.3397 | 12.9076 | 0 | 3.8236 | 2.8498 | 3.2767
2014-12-29 | 2時 | -14 | 2 | 107.5778 | 13.0878 | 0 | 3.8799 | 2.8913 | 3.3232
2014-12-29 | 3時 | -14.8 | 2 | 115.7804 | 13.3366 | 0 | 3.9633 | 2.9541 | 3.3924
2014-12-29 | 4時 | -15.3 | 2 | 111.1636 | 13.5355 | 0 | 4.0332 | 3.0029 | 3.4473
2014-12-29 | 5時 | -15.5 | 2.1 | 113.2409 | 17.6375 | 0 | 4.3728 | 3.0401 | 3.4843
2014-12-29 | 6時 | -15.7 | 2.1 | 115.3603 | 11.7114 | 0 | 4.7358 | 3.3595 | 3.8044
2014-12-29 | 7時 | -14.5 | 2.1 | 112.6276 | 10.7454 | 0 | 4.4659 | 3.0289 | 3.432
2014-12-29 | 8時 | -11.3 | 2.1 | 105.237 | 6.2336 | 0 | 2.1123 | 1.4838 | 1.7923
2014-12-29 | 9時 | -9.9 | 2.3 | 99.0597 | 4.9931 | 0 | 2.4412 | 0.73897 | 1.0283
2014-12-29 | 10時 | -7.2 | 2.5 | 78.1511 | 3.3259 | 0 | 1.6585 | 0.45321 | 0.53348
2014-12-29 | 11時 | -9.1 | 2.6 | 92.2929 | 5.3529 | 0 | 1.4191 | 0.45102 | 0.53232
2014-12-29 | 12時 | -7.2 | 2.8 | 78.1511 | 1.8665 | 0 | 0.97741 | 0.42707 | 0.50835
2014-12-29 | 13時 | -5.9 | 3 | 69.8409 | 5.364 | 0 | 2.047 | 0.52171 | 0.69295
2014-12-29 | 14時 | -5.6 | 3.1 | 72.3052 | 7.3789 | 0 | 2.6576 | 1.4504 | 1.9381
2014-12-29 | 15時 | -6.8 | 3.1 | 75.485 | 7.8026 | 0 | 3.2237 | 2.1803 | 2.516
2014-12-29 | 16時 | -8.1 | 3 | 89.8007 | 7.9868 | 0 | 3.5007 | 2.4439 | 2.788
2014-12-29 | 17時 | -8.4 | 3 | 92.1921 | 15.0787 | 0 | 3.6407 | 2.5517 | 2.4708
2014-12-29 | 18時 | -9.8 | 3 | 104.3049 | 16.0274 | 0 | 3.8163 | 2.6951 | 2.8701
2014-12-29 | 19時 | -10.6 | 2.9 | 105.424 | 8.6057 | 0 | 3.9282 | 2.1005 | 3.1349
2014-12-29 | 20時 | -10.9 | 2.9 | 108.2863 | 9.2835 | 0 | 4.0234 | 2.6634 | 2.7052
2014-12-29 | 21時 | -11.4 | 2.8 | 106.1853 | 10.0022 | 0 | 4.103 | 2.0383 | 2.5151
2014-12-29 | 22時 | -11.7 | 2.7 | 109.0864 | 10.6252 | 0 | 3.9005 | 2.2349 | 2.8914
2014-12-29 | 23時 | -12.4 | 2.6 | 108.4667 | 12.2696 | 0 | 3.6899 | 2.6991 | 3.1177
2014-12-30 | 0時 | -12.6 | 2.5 | 110.448 | 12.5275 | 0 | 3.7147 | 2.757 | 3.1752
2014-12-30 | 1時 | -12.7 | 2.4 | 111.4534 | 12.678 | 0 | 3.7453 | 2.7871 | 3.2085
2014-12-30 | 2時 | -12.7 | 2.3 | 111.4534 | 12.765 | 0 | 3.7676 | 2.8016 | 3.2252
2014-12-30 | 3時 | -13.4 | 2.3 | 110.3089 | 12.9743 | 0 | 3.8342 | 2.8538 | 3.2819
2014-12-30 | 4時 | -14 | 2.3 | 107.5778 | 13.1739 | 0 | 3.9013 | 2.9037 | 3.3369
2014-12-30 | 5時 | -14.5 | 2.3 | 112.6276 | 13.3602 | 0 | 3.9657 | 2.9503 | 3.3888
2014-12-30 | 6時 | -15 | 2.3 | 108.1248 | 13.5159 | 0 | 4.3187 | 3.0003 | 3.4396
2014-12-30 | 7時 | -14.1 | 2.3 | 108.5678 | 13.212 | 0 | 4.2172 | 2.4985 | 3.07
2014-12-30 | 8時 | -14.2 | 2.4 | 109.5676 | 4.9015 | 0 | 1.4096 | 0.74637 | 1.156
2014-12-30 | 9時 | -10.6 | 2.3 | 105.424 | 1.81 | 0 | 2.1356 | 0.31729 | 0.45676
2014-12-30 | 10時 | -7.4 | 2.3 | 99.3393 | 2.158 | 0 | 2.1914 | 0.29025 | 0.43041
2014-12-30 | 11時 | -6.4 | 2.2 | 95.6276 | 3.4133 | 0 | 1.2879 | 0.39539 | 0.37423
2014-12-30 | 12時 | -5.7 | 2.2 | 98.5738 | 1.8064 | 0 | 0.8208 | 0.39172 | 0.46187
2014-12-30 | 13時 | -3.6 | 2.1 | 78.8456 | 2.3741 | 0 | 0.72285 | 0.39484 | 0.46842
2014-12-30 | 14時 | -3.6 | 2.1 | 82.4163 | 5.8376 | 0 | 2.0191 | 0.51225 | 0.6646
2014-12-30 | 15時 | -4.3 | 2.1 | 79.8773 | 6.2172 | 0 | 2.7535 | 0.97559 | 2.0095
2014-12-30 | 16時 | -5.4 | 2 | 87.7424 | 12.585 | 0 | 3.0894 | 1.463 | 2.4193
2014-12-30 | 17時 | -6 | 1.9 | 96.7684 | 13.6378 | 0 | 3.2864 | 1.8096 | 2.6227
2014-12-30 | 18時 | -5.7 | 1.9 | 94.3031 | 7.1199 | 0 | 3.3701 | 2.3218 | 2.6994
2014-12-30 | 19時 | -6.5 | 1.9 | 101.0345 | 7.733 | 0 | 3.4627 | 1.5831 | 1.9965
2014-12-30 | 20時 | -3.4 | 1.9 | 77.5241 | 7.2407 | 0 | 3.2956 | 1.7948 | 1.7687
2014-12-30 | 21時 | -5.2 | 1.8 | 86.2519 | 8.08 | 0 | 3.3979 | 1.4824 | 1.8466
2014-12-30 | 22時 | -5.8 | 1.8 | 86.4979 | 9.9936 | 0 | 2.9109 | 2.0944 | 2.42
2014-12-30 | 23時 | -7.8 | 1.7 | 97.7366 | 10.6263 | 0 | 3.0285 | 2.2634 | 2.6088
2014-12-31 | 0時 | -8.5 | 1.6 | 103.9129 | 10.9373 | 0 | 3.1093 | 2.3415 | 2.7012
2014-12-31 | 1時 | -8.7 | 1.5 | 105.7545 | 11.1021 | 0 | 3.1614 | 2.3781 | 2.7472
2014-12-31 | 2時 | -11.5 | 1.5 | 107.1429 | 11.7738 | 0 | 3.3855 | 2.563 | 2.9492
2014-12-31 | 3時 | -11 | 1.5 | 109.2591 | 11.8377 | 0 | 3.4186 | 2.5688 | 2.9627
2014-12-31 | 4時 | -11 | 1.4 | 109.2591 | 11.9475 | 0 | 3.461 | 2.5901 | 2.9892
2014-12-31 | 5時 | -11 | 1.4 | 109.2591 | 12.0343 | 0 | 3.4926 | 2.6062 | 3.0083
2014-12-31 | 6時 | -10.9 | 1.4 | 108.2863 | 12.0454 | 0 | 3.7939 | 2.6143 | 3.0125
2014-12-31 | 7時 | -11.6 | 1.4 | 108.1099 | 12.9244 | 0 | 4.0369 | 2.5251 | 3.1017
2014-12-31 | 8時 | -9.3 | 1.5 | 105.6443 | 5.8088 | 0 | 1.3963 | 1.0686 | 1.5041
2014-12-31 | 9時 | -3.6 | 1.6 | 68.1267 | 4.7715 | 0 | 2.7882 | 0.78143 | 1.3287
2014-12-31 | 10時 | -3.4 | 1.6 | 74.0121 | 4.718 | 0 | 2.7543 | 0.74336 | 1.2777
2014-12-31 | 11時 | -3 | 1.7 | 64.7631 | 5.7445 | 0 | 2.0435 | 0.70221 | 0.56248
2014-12-31 | 12時 | -3.2 | 1.8 | 69.3192 | 6.1573 | 0 | 2.5797 | 1.5385 | 1.7764
2014-12-31 | 13時 | -3.7 | 1.8 | 72.31 | 7.7754 | 0 | 2.8073 | 1.8393 | 2.1065
2014-12-31 | 14時 | -4.5 | 1.9 | 77.3917 | 8.3972 | 0 | 2.9213 | 1.9888 | 2.2799
2014-12-31 | 15時 | -5 | 1.9 | 72.7112 | 7.7076 | 0 | 3.2144 | 1.6381 | 2.551
2014-12-31 | 16時 | -5.5 | 1.9 | 80.0954 | 13.5061 | 0 | 3.3442 | 1.7103 | 2.675
2014-12-31 | 17時 | -6.7 | 1.8 | 93.4826 | 14.5635 | 0 | 3.4921 | 1.9878 | 2.8109
2014-12-31 | 18時 | -7.4 | 1.8 | 89.434 | 7.9401 | 0 | 3.6057 | 2.5182 | 2.9079
2014-12-31 | 19時 | -8.5 | 1.8 | 98.4596 | 8.5592 | 0 | 3.7145 | 1.7844 | 2.2133
2014-12-31 | 20時 | -9.8 | 1.8 | 104.3049 | 8.9723 | 0 | 3.8565 | 2.2598 | 2.2704
2014-12-31 | 21時 | -10 | 1.9 | 99.9427 | 9.6344 | 0 | 3.9253 | 1.8903 | 2.2971
2014-12-31 | 22時 | -11.6 | 1.9 | 108.1099 | 11.8504 | 0 | 3.5377 | 2.5802 | 2.9577
2014-12-31 | 23時 | -12.4 | 1.9 | 108.4667 | 12.3142 | 0 | 3.6119 | 2.6975 | 3.0949

## 計算過程
見出し１ |  | 消費電力量 |  |  | 電気ヒートポンプ式熱源機 |  |  | 熱源機 | [14 empty] | 放熱系統 | [7 empty] | 配管 | [6 empty] | 放熱器 | [5 empty] | パネルラジエーター |  |  |  |  | ファンコンベクター | [9 empty] | 床暖房 | [11 empty] | 暖房負荷 |  |  | 往き温水温度 | 要求往き温水温度の区分 | [7 empty] | 未処理負荷
見出し２ |  |  | 消費電力量 | 効率 | 効率比 | 最大出力 | デフロスト補正係数 | 出力 | 温水熱需要 | 温水供給運転率 | 往き温水温度の区分 | 戻り温水温度 | 対数平均温度差 | 温水需要が発生する場合の放熱器の最大出力 | [6 empty] | 温水熱需要 |  |  |  |  | 温水供給運転率 |  |  |  |  | 熱損失 |  |  |  |  | 供給熱量 |  |  |  |  | 処理負荷 |  |  | 最大出力 | [6 empty] | 消費電力量 |  |  | 最大出力 | [6 empty] | 熱損失 |  |  | 最大出力 |  |  |  |  | LDK | 和室 | 主寝室 | 子供室1 | 子供室２ | 熱源機 | LDK | 和室 | 主寝室 | 子供室1 | 子供室２ | 主たる居室 | その他の居室 | 主たる居室 |  | その他の居室
見出し３ | [13 empty] | LDK | 和室 | 主寝室 | 子供室1 | 子供室２ | LDK | 和室 | 主寝室 | 子供室1 | 子供室２ | LDK | 和室 | 主寝室 | 子供室1 | 子供室２ | LDK | 和室 | 主寝室 | 子供室1 | 子供室２ | LDK | 和室 | 主寝室 | 子供室1 | 子供室２ | LDK | 和室 | 主寝室 | 子供室1 | 子供室２ | LDK | 和室 | 主寝室 | 子供室1 | 子供室２ | LDK | 和室 | 主寝室 | 子供室1 | 子供室２ | LDK | 和室 | 主寝室 | 子供室1 | 子供室２ | LDK | 和室 | 主寝室 | 子供室1 | 子供室２ | LDK | 和室 | 主寝室 | 子供室1 | 子供室２ | [13 empty] | LDK | 和室 | 主寝室 | 子供室1 | 子供室２ |  |  | 熱源機
式番号 |  | （1） | 付録4.7D（1） | 付録4.7D（2） | 付録4.7D（6） | 付録4.7D（7） | 付録4.7D（7） | （5） | （6） | （7） | （8） | （9a） | （9b） | （9c） | （9c） | （9c） | （9c） | （9c） | （10） | （10） | （10） | （10） | （10） | （11） | （11） | （11） | （11） | （11） | （12） | （12） | （12） | （12） | （12） | （13） | （13） | （13） | （13） | （13） | 第四章第一節（5a） | 第四章第一節（5a） | 第四章第一節（5a） | 第四章第一節（5a） | 第四章第一節（5a） | 付録4.7J（2） | 付録4.7J（2） | 付録4.7J（2） | 付録4.7J（2） | 付録4.7J（2） | 付録4.7K（1） | 付録4.7K（1） | 付録4.7K（1） | 付録4.7K（1） | 付録4.7K（1） | 付録4.7K（3a） | 付録4.7K（3a） | 付録4.7K（3a） | 付録4.7K（3a） | 付録4.7K（3a） | 付録4.7L（1） | 付録4.7L（1） | 付録4.7L（1） | 付録4.7L（1） | 付録4.7L（1） | 付録4.7L（3） | 付録4.7L（3） | 付録4.7L（3） | 付録4.7L（3） | 付録4.7L（3） | - | - | - | - | - | - | - | - | - | - | - | 第四章第一節（3a） | 第四章第一節（4b） | 第四章第一節（5a）（5b） | 第四章第一節（5a）（5b） | 第四章第一節（5a）（5b） | 第四章第一節（5a）（5b） | 第四章第一節（5a）（5b） | 見出し | 式番号 | 記号 | 単位 |  | 見出し | 式番号 | 記号 | 単位 | LDK | 和室 | 主寝室 | 子供室1 | 子供室２
記号 |  | E_(E,H,d,t) | E_(E,hs,d,t) | e_(hs,d,t) | er_(hs,d,t) | Q_(max,H,hs,d,t) | C_(def,d,t) | Q_(out,H,hs,d,t) | Q_(dmd,H,hs,d,t) | r_(WS,hs,d,t) | p_(hs,d,t) | Θ_(RW,hs,d,t) | T_(dif,d,t) | Q’_(max,rad,d,t,1) | Q’_(max,rad,d,t,2) | Q’_(max,rad,d,t,3) | Q’_(max,rad,d,t,4) | Q’_(max,rad,d,t,5) | Q_(dmd,H,ln,d,t,1) | Q_(dmd,H,ln,d,t,2) | Q_(dmd,H,ln,d,t,3) | Q_(dmd,H,ln,d,t,4) | Q_(dmd,H,ln,d,t,5) | r_(WS,ln,d,t,1) | r_(WS,ln,d,t,2) | r_(WS,ln,d,t,3) | r_(WS,ln,d,t,4) | r_(WS,ln,d,t,5) | Q_(loss,pp,d,t,1) | Q_(loss,pp,d,t,2) | Q_(loss,pp,d,t,3) | Q_(loss,pp,d,t,4) | Q_(loss,pp,d,t,5) | Q_(dmd,H,rad,d,t,1) | Q_(dmd,H,rad,d,t,2) | Q_(dmd,H,rad,d,t,3) | Q_(dmd,H,rad,d,t,4) | Q_(dmd,H,rad,d,t,5) | Q_(T,H,rad,d,t,1) | Q_(T,H,rad,d,t,2) | Q_(T,H,rad,d,t,3) | Q_(T,H,rad,d,t,4) | Q_(T,H,rad,d,t,5) | Q_(max,rad,d,t,1) | Q_(max,rad,d,t,2) | Q_(max,rad,d,t,3) | Q_(max,rad,d,t,4) | Q_(max,rad,d,t,5) | E_(E,rad,d,t,1) | E_(E,rad,d,t,2) | E_(E,rad,d,t,3) | E_(E,rad,d,t,4) | E_(E,rad,d,t,5) | Q_(max,FC,d,t,1) | Q_(max,FC,d,t,2) | Q_(max,FC,d,t,3) | Q_(max,FC,d,t,4) | Q_(max,FC,d,t,5) | Q_(loss,rad,d,t,1) | Q_(loss,rad,d,t,2) | Q_(loss,rad,d,t,3) | Q_(loss,rad,d,t,4) | Q_(loss,rad,d,t,5) | Q_(max,rad,1,d,t) | Q_(max,rad,2,d,t) | Q_(max,rad,3,d,t) | Q_(max,rad,4,d,t) | Q_(max,rad,5,d,t) | L_(H,d,t,1) | L_(H,d,t,2) | L_(H,d,t,3) | L_(H,d,t,4) | L_(H,d,t,5) | Θ_(wtr,d,t) | p_(ln,d,t,1) | p_(ln,d,t,2) | p_(ln,d,t,3) | p_(ln,d,t,4) | p_(ln,d,t,5) | Q_(UT,H,d,t,MR) | Q_(UT,H,d,t,OR) | Q_(UT,H,d,t,1) | Q_(UT,H,d,t,2) | Q_(UT,H,d,t,3) | Q_(UT,H,d,t,4) | Q_(UT,H,d,t,5) | 最大能力 | 付録4.7F（1） | q_(max,hs) | W | 10397.31 | 暖冷房区画の床面積 | 第三章（20） | A_(HCZ,i) | m2 | 45 | 20.9661 | 16.7754 | 13.6229 | 13.6356
単位 |  | kWh/h | kWh/h | - | - | MJ/h | - | MJ/h | MJ/h | - | - | ℃ | ℃ | MJ/h | MJ/h | MJ/h | MJ/h | MJ/h | MJ/h | MJ/h | MJ/h | MJ/h | MJ/h | - | - | - | - | - | MJ/h | MJ/h | MJ/h | MJ/h | MJ/h | MJ/h | MJ/h | MJ/h | MJ/h | MJ/h | MJ/h | MJ/h | MJ/h | MJ/h | MJ/h | MJ/h | MJ/h | MJ/h | MJ/h | MJ/h | kWh/h | kWh/h | kWh/h | kWh/h | kWh/h | MJ/h | MJ/h | MJ/h | MJ/h | MJ/h | MJ/h | MJ/h | MJ/h | MJ/h | MJ/h | MJ/h | MJ/h | MJ/h | MJ/h | MJ/h | MJ/h | MJ/h | MJ/h | MJ/h | MJ/h | ℃ | - | - | - | - | - | MJ/h | MJ/h | MJ/h | MJ/h | MJ/h | MJ/h | MJ/h | 単位面積当たりの必要暖房能力 | 付録4.7F（1） | q_(rq,H) | W/m2 | 90.02 | 標準住戸における暖冷房区画の床面積 | 第三章表10 | A_(HCZ,R,i) | m2 | 29.81 | 16.56 | 13.25 | 10.76 | 10.77
2014-01-01 | 0時 | 3.423 | 3.423 | 1.3846 | 1 | 17.0616 | 0.85 | 17.0616 | 23.5551 | 1 | 1 | 33.639 | 24.607 | 20.7271 | 0 | 5.3249 | 4.3242 | 4.3282 | 12.9583 | 0 | 4.0075 | 3.0125 | 3.5768 | 0.59539 | 0 | 0.69003 | 0.63686 | 0.73138 | 0.61756 | 0 | 0.33321 | 0.25856 | 0.41127 | 12.3408 | 0 | 3.6743 | 2.7539 | 3.1656 | 12.3408 | 0 | 3.6743 | 2.7539 | 3.1656 | 20.7271 | 6.6551 | 5.3249 | 4.3242 | 4.3282 | 0 | 0 | 0 | 0 | 0 | 10.0713 | 3.2337 | 2.5874 | 2.1011 | 2.1031 | 0 | 0 | 0 | 0 | 0 | 6.6551 | 5.3249 | 4.3242 | 4.3282 | 0 | 12.3408 | 0 | 3.6743 | 2.7539 | 3.1656 | 55 | 2 | 3 | 2 | 2 | 1 | 0 | 0 | 0 | 0 | 0 | 0 | 0 |  | 付録4.7F（1） | - | - | 温水暖房の放熱器を主たる居室及びその他の居室に設置する場合 | [6 empty] | 配管
2014-01-01 | 1時 | 3.423 | 3.423 | 1.3315 | 1 | 16.4077 | 0.85 | 16.4077 | 24.3349 | 1 | 1 | 34.7138 | 25.4216 | 20.7271 | 0 | 5.3249 | 4.3242 | 4.3282 | 13.3653 | 0 | 4.1459 | 3.1204 | 3.7033 | 0.61367 | 0 | 0.71385 | 0.65967 | 0.75723 | 0.64572 | 0 | 0.34471 | 0.26783 | 0.4258 | 12.7196 | 0 | 3.8012 | 2.8526 | 3.2775 | 12.7196 | 0 | 3.8012 | 2.8526 | 3.2775 | 20.7271 | 6.6551 | 5.3249 | 4.3242 | 4.3282 | 0 | 0 | 0 | 0 | 0 | 10.0713 | 3.2337 | 2.5874 | 2.1011 | 2.1031 | 0 | 0 | 0 | 0 | 0 | 6.6551 | 5.3249 | 4.3242 | 4.3282 | 0 | 12.7196 | 0 | 3.8012 | 2.8526 | 3.2775 | 55 | 2 | 3 | 2 | 2 | 1 | 0 | 0 | 0 | 0 | 0 | 0 | 0 | 外気温度能力補正係数 | 付録4.7F（1） | f_cT | - | 1.05 | 見出し | 式番号 | 記号 | 単位 | LDK | 和室 | 主寝室 | 子供室1 | 子供室２
2014-01-01 | 2時 | 3.423 | 3.423 | 1.2954 | 1 | 15.9628 | 0.85 | 15.9628 | 24.9613 | 1 | 1 | 35.6063 | 26.0761 | 20.7271 | 0 | 5.3249 | 4.3242 | 4.3282 | 13.6904 | 0 | 4.2647 | 3.2041 | 3.8022 | 0.62831 | 0 | 0.73431 | 0.67737 | 0.77747 | 0.66741 | 0 | 0.35459 | 0.27501 | 0.43718 | 13.023 | 0 | 3.9101 | 2.9291 | 3.3651 | 13.023 | 0 | 3.9101 | 2.9291 | 3.3651 | 20.7271 | 6.6551 | 5.3249 | 4.3242 | 4.3282 | 0 | 0 | 0 | 0 | 0 | 10.0713 | 3.2337 | 2.5874 | 2.1011 | 2.1031 | 0 | 0 | 0 | 0 | 0 | 6.6551 | 5.3249 | 4.3242 | 4.3282 | 0 | 13.023 | 0 | 3.9101 | 2.9291 | 3.3651 | 55 | 2 | 3 | 1 | 2 | 1 | 0 | 0 | 0 | 0 | 0 | 0 | 0 | 間歇運転能力補正係数 | 付録4.7F（1） | f_cl | - | 1 | 線熱損失係数 | 付録4.7I | K_(loss,pp) | W/mK |  |  | 0.15
2014-01-01 | 3時 | 3.423 | 3.423 | 1.2401 | 1 | 15.2818 | 0.85 | 15.2818 | 25.764 | 1 | 1 | 36.7874 | 26.9146 | 20.7271 | 0 | 5.3249 | 4.3242 | 4.3282 | 14.1057 | 0 | 4.4145 | 3.3142 | 3.9296 | 0.64692 | 0 | 0.7601 | 0.70065 | 0.80351 | 0.69688 | 0 | 0.36705 | 0.28446 | 0.45182 | 13.4088 | 0 | 4.0475 | 3.0297 | 3.4777 | 13.4088 | 0 | 4.0475 | 3.0297 | 3.4777 | 20.7271 | 6.6551 | 5.3249 | 4.3242 | 4.3282 | 0 | 0 | 0 | 0 | 0 | 10.0713 | 3.2337 | 2.5874 | 2.1011 | 2.1031 | 0 | 0 | 0 | 0 | 0 | 6.6551 | 5.3249 | 4.3242 | 4.3282 | 0 | 13.4088 | 0 | 4.0475 | 3.0297 | 3.4777 | 55 | 2 | 3 | 1 | 2 | 1 | 0 | 0 | 0 | 0 | 0 | 0 | 0 | 暖房区画の床面積の合計 | 付録4.7F（1） | - | m2 | 110 | 断熱区画外における長さ | 付録4.7I（1a） | L_(pp,i,ex) | ｍ | 33.0604 | 0 | 0 | 0 | 0
2014-01-01 | 4時 | 3.423 | 3.423 | 1.2167 | 1 | 14.9933 | 0.85 | 14.9933 | 26.2906 | 1 | 1 | 37.5853 | 27.4647 | 20.7271 | 0 | 5.3249 | 4.3242 | 4.3282 | 14.3787 | 0 | 4.5186 | 3.3824 | 4.0109 | 0.65925 | 0 | 0.77803 | 0.71507 | 0.82013 | 0.71429 | 0 | 0.3757 | 0.29032 | 0.46117 | 13.6644 | 0 | 4.1429 | 3.0921 | 3.5497 | 13.6644 | 0 | 4.1429 | 3.0921 | 3.5497 | 20.7271 | 6.6551 | 5.3249 | 4.3242 | 4.3282 | 0 | 0 | 0 | 0 | 0 | 10.0713 | 3.2337 | 2.5874 | 2.1011 | 2.1031 | 0 | 0 | 0 | 0 | 0 | 6.6551 | 5.3249 | 4.3242 | 4.3282 | 0 | 13.6644 | 0 | 4.1429 | 3.0921 | 3.5497 | 55 | 2 | 3 | 1 | 1 | 1 | 0 | 0 | 0 | 0 | 0 | 0 | 0 | No. | - | - | - | 6 | 断熱区画内における長さ | 付録4.7I（1b） | L_(pp,i,in) | ｍ | 0 | 0 | 25.5497 | 21.4815 | 29.7521
2014-01-01 | 5時 | 3.423 | 3.423 | 1.1596 | 1 | 14.2893 | 0.85 | 14.2893 | 27.091 | 1 | 1 | 38.833 | 28.3009 | 20.7271 | 0 | 5.3249 | 4.3242 | 4.3282 | 14.7944 | 0 | 4.6673 | 3.4923 | 4.137 | 0.67785 | 0 | 0.80363 | 0.73831 | 0.84592 | 0.7446 | 0 | 0.38806 | 0.29975 | 0.47567 | 14.0498 | 0 | 4.2792 | 3.1926 | 3.6613 | 14.0498 | 0 | 4.2792 | 3.1926 | 3.6613 | 20.7271 | 6.6551 | 5.3249 | 4.3242 | 4.3282 | 0 | 0 | 0 | 0 | 0 | 10.0713 | 3.2337 | 2.5874 | 2.1011 | 2.1031 | 0 | 0 | 0 | 0 | 0 | 6.6551 | 5.3249 | 4.3242 | 4.3282 | 0 | 14.0498 | 0 | 4.2792 | 3.1926 | 3.6613 | 55 | 2 | 3 | 1 | 1 | 1 | 0 | 0 | 0 | 0 | 0 | 0 | 0 | 送水温度（区分１） | 表4.7.4 | Θ_(wtr,hs,op1) | ℃ | 55 | 暖冷房区画1に設置された温水床暖房の敷設率 | - | r_(Af,1) | - | 0.75 | - | - | - | -
2014-01-01 | 6時 | 3.423 | 3.423 | 1.1788 | 1 | 14.5258 | 0.85 | 14.5258 | 27.4979 | 1 | 1 | 39.4834 | 28.7259 | 20.7271 | 0 | 5.3249 | 4.3242 | 4.3282 | 14.8286 | 0 | 5.0162 | 3.5039 | 4.1491 | 0.67957 | 0 | 0.86372 | 0.74076 | 0.8484 | 0.74309 | 0 | 0.41708 | 0.30075 | 0.47707 | 14.0855 | 0 | 4.5992 | 3.2032 | 3.6721 | 14.0855 | 0 | 4.5992 | 3.2032 | 3.6721 | 20.7271 | 6.6551 | 5.3249 | 4.3242 | 4.3282 | 0 | 0 | 0 | 0 | 0 | 10.0713 | 3.2337 | 2.5874 | 2.1011 | 2.1031 | 0 | 0 | 0 | 0 | 0 | 6.6551 | 5.3249 | 4.3242 | 4.3282 | 0 | 14.0855 | 0 | 4.5992 | 3.2032 | 3.6721 | 55 | 2 | 3 | 1 | 1 | 1 | 0 | 0 | 0 | 0 | 0 | 0 | 0 | 送水温度（区分２） | 表4.7.4 | Θ_(wtr,hs,op2) | ℃ | 45 | 係数L_(pp,ex,R,i) | 表I.1 | L_(pp,ex,R,i) | - | 29.58 | 0 | 0 | 0 | 0
2014-01-01 | 7時 | 3.423 | 3.423 | 1.2167 | 1 | 14.9933 | 0.85 | 14.9933 | 25.3516 | 1 | 1 | 36.1752 | 26.4837 | 20.7271 | 0 | 5.3249 | 4.3242 | 4.3282 | 14.2469 | 0 | 4.7873 | 2.786 | 3.5314 | 0.65321 | 0 | 0.82429 | 0.58899 | 0.72208 | 0.70774 | 0 | 0.39804 | 0.23913 | 0.40604 | 13.5392 | 0 | 4.3892 | 2.5469 | 3.1253 | 13.5392 | 0 | 4.3892 | 2.5469 | 3.1253 | 20.7271 | 6.6551 | 5.3249 | 4.3242 | 4.3282 | 0 | 0 | 0 | 0 | 0 | 10.0713 | 3.2337 | 2.5874 | 2.1011 | 2.1031 | 0 | 0 | 0 | 0 | 0 | 6.6551 | 5.3249 | 4.3242 | 4.3282 | 0 | 13.5392 | 0 | 4.3892 | 2.5469 | 3.1253 | 55 | 2 | 3 | 1 | 2 | 1 | 0 | 0 | 0 | 0 | 0 | 0 | 0 | 送水温度（区分３） | 表4.7.4 | Θ_(wtr,hs,op3) | ℃ | 35 | 係数L_(pp,in,R,i) | 表I.1 | L_(pp,in,R,i) | - | 0 | 0 | 22.86 | 19.22 | 26.62
2014-01-01 | 8時 | 1.7058 | 1.7058 | 1.6735 | 0.91012 | 22.6584 | 0.85 | 10.2768 | 10.2768 | 1 | 3 | 53.1896 | 25.0501 | 8.883 | 0 | 2.2821 | 1.8532 | 1.8549 | 5.8549 | 0 | 1.8168 | 1.0414 | 1.5636 | 0.61016 | 0 | 0.72993 | 0.51372 | 0.74603 | 0.43485 | 0 | 0.15106 | 0.089387 | 0.17979 | 5.4201 | 0 | 1.6658 | 0.95203 | 1.3838 | 5.4201 | 0 | 1.6658 | 0.95203 | 1.3838 | 8.883 | 2.8522 | 2.2821 | 1.8532 | 1.8549 | 0 | 0 | 0 | 0 | 0 | 4.3163 | 1.3859 | 1.1089 | 0.90048 | 0.90132 | 0 | 0 | 0 | 0 | 0 | 2.8522 | 2.2821 | 1.8532 | 1.8549 | 0 | 5.4201 | 0 | 1.6658 | 0.95203 | 1.3838 | 35 | 3 | 3 | 3 | 3 | 3 | 0 | 0 | 0 | 0 | 0 | 0 | 0 |  |  | 電気ヒートポンプ式温水暖房機 |  |  | 標準住戸の床面積の合計 | - | A_(A,R) | - |  |  | 120.08
2014-01-01 | 9時 | 0.89995 | 0.89995 | 1.6518 | 0.77432 | 26.2874 | 0.85 | 5.3516 | 5.3516 | 1 | 3 | 27.8241 | 13.0447 | 8.883 | 0 | 2.2821 | 1.8532 | 1.8549 | 1.9852 | 0 | 2.4567 | 0.36794 | 0.54169 | 0.20797 | 0 | 0.98701 | 0.1815 | 0.25845 | 0.13782 | 0 | 0.20426 | 0.031581 | 0.062284 | 1.8474 | 0 | 2.2524 | 0.33636 | 0.47941 | 1.8474 | 0 | 2.2524 | 0.33636 | 0.47941 | 8.883 | 2.8522 | 2.2821 | 1.8532 | 1.8549 | 0 | 0 | 0 | 0 | 0 | 4.3163 | 1.3859 | 1.1089 | 0.90048 | 0.90132 | 0 | 0 | 0 | 0 | 0 | 2.8522 | 2.2821 | 1.8532 | 1.8549 | 0 | 1.8474 | 0 | 2.2524 | 0.33636 | 0.47941 | 35 | 3 | 3 | 3 | 3 | 3 | 0 | 0 | 0 | 0 | 0 | 0 | 0 | 最大消費電力 | 付録4.7D（3） | P_(max,hs) | W | 3422.9827 | [6 empty] | 放熱器
2014-01-01 | 10時 | 0.77484 | 0.77484 | 1.5941 | 0.74726 | 26.2874 | 0.85 | 4.4466 | 4.4466 | 1 | 3 | 25.057 | 10.8388 | 8.883 | 0 | 2.2821 | 1.8532 | 1.8549 | 1.7438 | 0 | 1.9082 | 0.31085 | 0.4838 | 0.18268 | 0 | 0.76662 | 0.15334 | 0.23083 | 0.12106 | 0 | 0.15865 | 0.02668 | 0.055628 | 1.6228 | 0 | 1.7495 | 0.28417 | 0.42818 | 1.6228 | 0 | 1.7495 | 0.28417 | 0.42818 | 8.883 | 2.8522 | 2.2821 | 1.8532 | 1.8549 | 0 | 0 | 0 | 0 | 0 | 4.3163 | 1.3859 | 1.1089 | 0.90048 | 0.90132 | 0 | 0 | 0 | 0 | 0 | 2.8522 | 2.2821 | 1.8532 | 1.8549 | 0 | 1.6228 | 0 | 1.7495 | 0.28417 | 0.42818 | 35 | 3 | 3 | 3 | 3 | 3 | 0 | 0 | 0 | 0 | 0 | 0 | 0 | 定格消費電力 | 付録4.7D（4） | P_(rtd,hs) | W | 2053.7896 | 見出し | 式番号 | 記号 | 単位 | LDK | 和室 | 主寝室 | 子供室1 | 子供室２
2014-01-01 | 11時 | 1.0025 | 1.0025 | 1.7265 | 0.80124 | 26.5523 | 0.85 | 6.231 | 6.231 | 1 | 3 | 31.0763 | 15.1882 | 8.883 | 0 | 2.2821 | 1.8532 | 1.8549 | 3.6915 | 0 | 1.5472 | 0.49515 | 0.49714 | 0.38687 | 0 | 0.62161 | 0.24425 | 0.23719 | 0.25492 | 0 | 0.12864 | 0.0425 | 0.057162 | 3.4366 | 0 | 1.4186 | 0.45265 | 0.43998 | 3.4366 | 0 | 1.4186 | 0.45265 | 0.43998 | 8.883 | 2.8522 | 2.2821 | 1.8532 | 1.8549 | 0 | 0 | 0 | 0 | 0 | 4.3163 | 1.3859 | 1.1089 | 0.90048 | 0.90132 | 0 | 0 | 0 | 0 | 0 | 2.8522 | 2.2821 | 1.8532 | 1.8549 | 0 | 3.4366 | 0 | 1.4186 | 0.45265 | 0.43998 | 35 | 3 | 3 | 3 | 3 | 3 | 0 | 0 | 0 | 0 | 0 | 0 | 0 | 定格効率 | 付録4.7D（4） | e_rtd | - | 4.05 | 最大能力 | 付録4.7M（1） | q_(max,rad,vt) | W | 6580.035 | 2112.7233 | 1690.4338 | 1372.7598 | 1374.0356
2014-01-01 | 12時 | 0.68649 | 0.68649 | 1.7649 | 0.77104 | 28.2064 | 0.85 | 4.3617 | 4.3617 | 1 | 3 | 24.8275 | 10.6318 | 8.883 | 0 | 2.2821 | 1.8532 | 1.8549 | 2.1676 | 0 | 1.1087 | 0.49002 | 0.59544 | 0.22773 | 0 | 0.44543 | 0.24172 | 0.28409 | 0.14465 | 0 | 0.092182 | 0.042059 | 0.068464 | 2.0229 | 0 | 1.0165 | 0.44796 | 0.52698 | 2.0229 | 0 | 1.0165 | 0.44796 | 0.52698 | 8.883 | 2.8522 | 2.2821 | 1.8532 | 1.8549 | 0 | 0 | 0 | 0 | 0 | 4.3163 | 1.3859 | 1.1089 | 0.90048 | 0.90132 | 0 | 0 | 0 | 0 | 0 | 2.8522 | 2.2821 | 1.8532 | 1.8549 | 0 | 2.0229 | 0 | 1.0165 | 0.44796 | 0.52698 | 35 | 3 | 3 | 3 | 3 | 3 | 0 | 0 | 0 | 0 | 0 | 0 | 0 | 定格能力 | 付録4.7D（5） | ｑ_(rtd,hs) | W | 8317.848 | 単位面積当たりの必要暖房能力 | 表M.1 | q_(rq,H) | W/m2 | 139.26 | 95.97 | 95.97 | 95.97 | 95.97
2014-01-01 | 13時 | 0.70946 | 0.70946 | 1.9893 | 0.8152 | 30.0708 | 0.85 | 5.0808 | 5.0808 | 1 | 3 | 26.9345 | 12.3846 | 8.883 | 0 | 2.2821 | 1.8532 | 1.8549 | 2.9388 | 0 | 1.0379 | 0.49704 | 0.60697 | 0.30965 | 0 | 0.417 | 0.24518 | 0.28959 | 0.18818 | 0 | 0.0863 | 0.042662 | 0.069789 | 2.7506 | 0 | 0.95164 | 0.45438 | 0.53718 | 2.7506 | 0 | 0.95164 | 0.45438 | 0.53718 | 8.883 | 2.8522 | 2.2821 | 1.8532 | 1.8549 | 0 | 0 | 0 | 0 | 0 | 4.3163 | 1.3859 | 1.1089 | 0.90048 | 0.90132 | 0 | 0 | 0 | 0 | 0 | 2.8522 | 2.2821 | 1.8532 | 1.8549 | 0 | 2.7506 | 0 | 0.95164 | 0.45438 | 0.53718 | 35 | 3 | 3 | 3 | 3 | 3 | 0 | 0 | 0 | 0 | 0 | 0 | 0 | ガス消費量 | 付録4.7D | E_(G,hs) | MJ/h | 0 | 間歇運転能力補正係数 | 表M.2 | f_cl | - | 1 | 1 | 1 | 1 | 1
2014-01-01 | 14時 | 1.3346 | 1.3346 | 2.1689 | 0.90392 | 29.5678 | 0.85 | 10.4207 | 10.4207 | 1 | 3 | 54.1924 | 25.4008 | 8.883 | 0 | 2.2821 | 1.8532 | 1.8549 | 6.6032 | 0 | 2.3527 | 0.6247 | 0.84008 | 0.6952 | 0 | 0.94523 | 0.30816 | 0.40081 | 0.42769 | 0 | 0.19562 | 0.053619 | 0.096593 | 6.1755 | 0 | 2.1571 | 0.57108 | 0.74349 | 6.1755 | 0 | 2.1571 | 0.57108 | 0.74349 | 8.883 | 2.8522 | 2.2821 | 1.8532 | 1.8549 | 0 | 0 | 0 | 0 | 0 | 4.3163 | 1.3859 | 1.1089 | 0.90048 | 0.90132 | 0 | 0 | 0 | 0 | 0 | 2.8522 | 2.2821 | 1.8532 | 1.8549 | 0 | 6.1755 | 0 | 2.1571 | 0.57108 | 0.74349 | 35 | 3 | 3 | 3 | 3 | 3 | 0 | 0 | 0 | 0 | 0 | 0 | 0 | 灯油消費量 | 付録4.7D | E_(K,hs) | MJ/h | 0 | 外気温度能力補正係数 | 付録4.7M（1） | f_cT | - | 1.05 | 1.05 | 1.05 | 1.05 | 1.05
2014-01-01 | 15時 | 2.1988 | 2.1988 | 1.8946 | 0.98784 | 23.634 | 0.85 | 14.9971 | 14.9971 | 1 | 2 | 44.9317 | 21.9336 | 14.8051 | 0 | 3.8035 | 3.0887 | 3.0916 | 7.5895 | 0 | 3.47 | 1.3323 | 2.6052 | 0.48596 | 0 | 0.83648 | 0.39433 | 0.7458 | 0.39483 | 0 | 0.28852 | 0.11435 | 0.29955 | 7.1947 | 0 | 3.1815 | 1.218 | 2.3057 | 7.1947 | 0 | 3.1815 | 1.218 | 2.3057 | 14.8051 | 4.7536 | 3.8035 | 3.0887 | 3.0916 | 0 | 0 | 0 | 0 | 0 | 7.1938 | 2.3098 | 1.8481 | 1.5008 | 1.5022 | 0 | 0 | 0 | 0 | 0 | 4.7536 | 3.8035 | 3.0887 | 3.0916 | 0 | 7.1947 | 0 | 3.1815 | 1.218 | 2.3057 | 45 | 3 | 3 | 2 | 3 | 2 | 0 | 0 | 0 | 0 | 0 | 0 | 0 | その他の燃料 | 付録4.7D | E_(M,hs) | MJ/h | 0 | No. | - | - | - | 1 | 1 | 1 | 1 | 1
2014-01-01 | 16時 | 3.423 | 3.423 | 1.4991 | 1 | 18.4735 | 0.85 | 18.4735 | 24.825 | 1 | 1 | 35.4098 | 25.9336 | 20.7271 | 0 | 5.3249 | 4.3242 | 4.3282 | 15.733 | 0 | 3.9141 | 1.9887 | 3.1892 | 0.724 | 0 | 0.67394 | 0.42043 | 0.65212 | 0.72654 | 0 | 0.32544 | 0.17069 | 0.3667 | 15.0065 | 0 | 3.5886 | 1.818 | 2.8225 | 15.0065 | 0 | 3.5886 | 1.818 | 2.8225 | 20.7271 | 6.6551 | 5.3249 | 4.3242 | 4.3282 | 0 | 0 | 0 | 0 | 0 | 10.0713 | 3.2337 | 2.5874 | 2.1011 | 2.1031 | 0 | 0 | 0 | 0 | 0 | 6.6551 | 5.3249 | 4.3242 | 4.3282 | 0 | 15.0065 | 0 | 3.5886 | 1.818 | 2.8225 | 55 | 1 | 3 | 2 | 3 | 2 | 0 | 0 | 0 | 0 | 0 | 0 | 0 | [5 empty] | 送水温度T1での最大出力 | - | Q_(max,rad)(T1) | MJ/h | 20.7271 | 6.6551 | 5.3249 | 4.3242 | 4.3282
2014-01-01 | 17時 | 3.423 | 3.423 | 1.4909 | 1 | 18.3718 | 0.85 | 18.3718 | 26.8188 | 1 | 1 | 38.404 | 28.0165 | 20.7271 | 0 | 5.3249 | 4.3242 | 4.3282 | 16.8477 | 0 | 4.1492 | 2.3838 | 3.4381 | 0.77521 | 0 | 0.71443 | 0.50395 | 0.70301 | 0.77986 | 0 | 0.34499 | 0.20461 | 0.39531 | 16.0679 | 0 | 3.8042 | 2.1792 | 3.0428 | 16.0679 | 0 | 3.8042 | 2.1792 | 3.0428 | 20.7271 | 6.6551 | 5.3249 | 4.3242 | 4.3282 | 0 | 0 | 0 | 0 | 0 | 10.0713 | 3.2337 | 2.5874 | 2.1011 | 2.1031 | 0 | 0 | 0 | 0 | 0 | 6.6551 | 5.3249 | 4.3242 | 4.3282 | 0 | 16.0679 | 0 | 3.8042 | 2.1792 | 3.0428 | 55 | 1 | 3 | 1 | 2 | 2 | 0 | 0 | 0 | 0 | 0 | 0 | 0 | [5 empty] | 送水温度T2での最大出力 | - | Q_(max,rad)(T2) | MJ/h | 14.8051 | 4.7536 | 3.8035 | 3.0887 | 3.0916
2014-01-01 | 18時 | 3.423 | 3.423 | 1.4278 | 1 | 17.5941 | 0.85 | 17.5941 | 20.4333 | 1 | 1 | 29.736 | 21.3458 | 20.7271 | 0 | 5.3249 | 4.3242 | 4.3282 | 9.2777 | 0 | 4.3986 | 3.0815 | 3.6755 | 0.42652 | 0 | 0.75736 | 0.65146 | 0.75155 | 0.43708 | 0 | 0.36572 | 0.26449 | 0.42261 | 8.8406 | 0 | 4.0329 | 2.817 | 3.2529 | 8.8406 | 0 | 4.0329 | 2.817 | 3.2529 | 20.7271 | 6.6551 | 5.3249 | 4.3242 | 4.3282 | 0 | 0 | 0 | 0 | 0 | 10.0713 | 3.2337 | 2.5874 | 2.1011 | 2.1031 | 0 | 0 | 0 | 0 | 0 | 6.6551 | 5.3249 | 4.3242 | 4.3282 | 0 | 8.8406 | 0 | 4.0329 | 2.817 | 3.2529 | 55 | 3 | 3 | 1 | 2 | 1 | 0 | 0 | 0 | 0 | 0 | 0 | 0 | [5 empty] | 送水温度T3での最大出力 | - | Q_(max,rad)(T3) | MJ/h | 8.883 | 2.8522 | 2.2821 | 1.8532 | 1.8549
2014-01-01 | 19時 | 3.423 | 3.423 | 1.4063 | 1 | 17.3293 | 0.85 | 17.3293 | 19.6073 | 1 | 1 | 28.8104 | 20.4829 | 20.7271 | 0 | 5.3249 | 4.3242 | 4.3282 | 9.9109 | 0 | 4.524 | 2.2802 | 2.8921 | 0.4555 | 0 | 0.77896 | 0.48205 | 0.59137 | 0.46962 | 0 | 0.37615 | 0.19571 | 0.33254 | 9.4413 | 0 | 4.1479 | 2.0845 | 2.5596 | 9.4413 | 0 | 4.1479 | 2.0845 | 2.5596 | 20.7271 | 6.6551 | 5.3249 | 4.3242 | 4.3282 | 0 | 0 | 0 | 0 | 0 | 10.0713 | 3.2337 | 2.5874 | 2.1011 | 2.1031 | 0 | 0 | 0 | 0 | 0 | 6.6551 | 5.3249 | 4.3242 | 4.3282 | 0 | 9.4413 | 0 | 4.1479 | 2.0845 | 2.5596 | 55 | 2 | 3 | 1 | 2 | 2 | 0 | 0 | 0 | 0 | 0 | 0 | 0 | [5 empty] | 放熱器の数 | - | - | - | 1 | 1 | 1 | 1 | 1
2014-01-01 | 20時 | 3.423 | 3.423 | 1.3714 | 1 | 16.8997 | 0.85 | 16.8997 | 20.72 | 1 | 1 | 30.0677 | 21.6453 | 20.7271 | 0 | 5.3249 | 4.3242 | 4.3282 | 10.3281 | 0 | 4.6647 | 2.7868 | 2.9404 | 0.47446 | 0 | 0.80319 | 0.58915 | 0.60123 | 0.49391 | 0 | 0.38785 | 0.23919 | 0.33808 | 9.8342 | 0 | 4.2769 | 2.5476 | 2.6023 | 9.8342 | 0 | 4.2769 | 2.5476 | 2.6023 | 20.7271 | 6.6551 | 5.3249 | 4.3242 | 4.3282 | 0 | 0 | 0 | 0 | 0 | 10.0713 | 3.2337 | 2.5874 | 2.1011 | 2.1031 | 0 | 0 | 0 | 0 | 0 | 6.6551 | 5.3249 | 4.3242 | 4.3282 | 0 | 9.8342 | 0 | 4.2769 | 2.5476 | 2.6023 | 55 | 2 | 3 | 1 | 2 | 2 | 0 | 0 | 0 | 0 | 0 | 0 | 0 | [11 empty] | パネルラジエーター
2014-01-01 | 21時 | 3.423 | 3.423 | 1.336 | 1 | 16.4628 | 0.85 | 16.4628 | 21.4656 | 1 | 1 | 30.9557 | 22.4242 | 20.7271 | 0 | 5.3249 | 4.3242 | 4.3282 | 11.2165 | 0 | 4.7939 | 2.4322 | 3.023 | 0.51503 | 0 | 0.82543 | 0.51419 | 0.61813 | 0.54129 | 0 | 0.39859 | 0.20876 | 0.34759 | 10.6752 | 0 | 4.3953 | 2.2235 | 2.6754 | 10.6752 | 0 | 4.3953 | 2.2235 | 2.6754 | 20.7271 | 6.6551 | 5.3249 | 4.3242 | 4.3282 | 0 | 0 | 0 | 0 | 0 | 10.0713 | 3.2337 | 2.5874 | 2.1011 | 2.1031 | 0 | 0 | 0 | 0 | 0 | 6.6551 | 5.3249 | 4.3242 | 4.3282 | 0 | 10.6752 | 0 | 4.3953 | 2.2235 | 2.6754 | 55 | 2 | 3 | 1 | 2 | 2 | 0 | 0 | 0 | 0 | 0 | 0 | 0 | [5 empty] | 見出し | 式番号 | 記号 | 単位 | LDK | 和室 | 主寝室 | 子供室1 | 子供室２
2014-01-01 | 22時 | 3.423 | 3.423 | 1.309 | 1 | 16.1305 | 0.85 | 16.1305 | 24.5637 | 1 | 1 | 35.0369 | 25.6607 | 20.7271 | 0 | 5.3249 | 4.3242 | 4.3282 | 13.4084 | 0 | 4.3098 | 3.1348 | 3.7108 | 0.61547 | 0 | 0.74207 | 0.66271 | 0.75878 | 0.65146 | 0 | 0.35834 | 0.26906 | 0.42667 | 12.7569 | 0 | 3.9514 | 2.8657 | 3.2842 | 12.7569 | 0 | 3.9514 | 2.8657 | 3.2842 | 20.7271 | 6.6551 | 5.3249 | 4.3242 | 4.3282 | 0 | 0 | 0 | 0 | 0 | 10.0713 | 3.2337 | 2.5874 | 2.1011 | 2.1031 | 0 | 0 | 0 | 0 | 0 | 6.6551 | 5.3249 | 4.3242 | 4.3282 | 0 | 12.7569 | 0 | 3.9514 | 2.8657 | 3.2842 | 55 | 2 | 3 | 1 | 2 | 1 | 0 | 0 | 0 | 0 | 0 | 0 | 0 | [5 empty] | 送水温度T1での最大出力 | 付録4.7J（2） | Q_(max,rad)(T1) | MJ/h | 20.7271 | 6.6551 | 5.3249 | 4.3242 | 4.3282
2014-01-01 | 23時 | 3.423 | 3.423 | 1.327 | 1 | 16.3525 | 0.85 | 16.3525 | 24.896 | 1 | 1 | 35.512 | 26.0078 | 20.7271 | 0 | 5.3249 | 4.3242 | 4.3282 | 13.6391 | 0 | 4.2963 | 3.1843 | 3.7763 | 0.6262 | 0 | 0.73975 | 0.67319 | 0.77217 | 0.6597 | 0 | 0.35722 | 0.27331 | 0.4342 | 12.9794 | 0 | 3.9391 | 2.911 | 3.3421 | 12.9794 | 0 | 3.9391 | 2.911 | 3.3421 | 20.7271 | 6.6551 | 5.3249 | 4.3242 | 4.3282 | 0 | 0 | 0 | 0 | 0 | 10.0713 | 3.2337 | 2.5874 | 2.1011 | 2.1031 | 0 | 0 | 0 | 0 | 0 | 6.6551 | 5.3249 | 4.3242 | 4.3282 | 0 | 12.9794 | 0 | 3.9391 | 2.911 | 3.3421 | 55 | 2 | 3 | 1 | 2 | 1 | 0 | 0 | 0 | 0 | 0 | 0 | 0 | [5 empty] | 送水温度T2での最大出力 | 付録4.7J（2） | Q_(max,rad)(T2) | MJ/h | 14.8051 | 4.7536 | 3.8035 | 3.0887 | 3.0916
2014-01-02 | 0時 | 3.423 | 3.423 | 1.3135 | 1 | 16.1862 | 0.85 | 16.1862 | 25.2551 | 1 | 1 | 36.0336 | 26.383 | 20.7271 | 0 | 5.3249 | 4.3242 | 4.3282 | 13.8466 | 0 | 4.3389 | 3.2333 | 3.8362 | 0.63562 | 0 | 0.7471 | 0.68355 | 0.78442 | 0.672 | 0 | 0.36077 | 0.27752 | 0.44109 | 13.1746 | 0 | 3.9782 | 2.9558 | 3.3951 | 13.1746 | 0 | 3.9782 | 2.9558 | 3.3951 | 20.7271 | 6.6551 | 5.3249 | 4.3242 | 4.3282 | 0 | 0 | 0 | 0 | 0 | 10.0713 | 3.2337 | 2.5874 | 2.1011 | 2.1031 | 0 | 0 | 0 | 0 | 0 | 6.6551 | 5.3249 | 4.3242 | 4.3282 | 0 | 13.1746 | 0 | 3.9782 | 2.9558 | 3.3951 | 55 | 2 | 3 | 1 | 2 | 1 | 0 | 0 | 0 | 0 | 0 | 0 | 0 | [5 empty] | 送水温度T3での最大出力 | 付録4.7J（2） | Q_(max,rad)(T3) | MJ/h | 8.883 | 2.8522 | 2.2821 | 1.8532 | 1.8549
2014-01-02 | 1時 | 3.423 | 3.423 | 1.2954 | 1 | 15.9628 | 0.85 | 15.9628 | 25.5837 | 1 | 1 | 36.5184 | 26.7262 | 20.7271 | 0 | 5.3249 | 4.3242 | 4.3282 | 14.0275 | 0 | 4.3931 | 3.2762 | 3.8869 | 0.64378 | 0 | 0.75643 | 0.69261 | 0.79478 | 0.68384 | 0 | 0.36527 | 0.2812 | 0.44692 | 13.3436 | 0 | 4.0279 | 2.995 | 3.44 | 13.3436 | 0 | 4.0279 | 2.995 | 3.44 | 20.7271 | 6.6551 | 5.3249 | 4.3242 | 4.3282 | 0 | 0 | 0 | 0 | 0 | 10.0713 | 3.2337 | 2.5874 | 2.1011 | 2.1031 | 0 | 0 | 0 | 0 | 0 | 6.6551 | 5.3249 | 4.3242 | 4.3282 | 0 | 13.3436 | 0 | 4.0279 | 2.995 | 3.44 | 55 | 2 | 3 | 1 | 2 | 1 | 0 | 0 | 0 | 0 | 0 | 0 | 0 | [11 empty] | ファンコンベクター
2014-01-02 | 2時 | 3.423 | 3.423 | 1.2817 | 1 | 15.7941 | 0.85 | 15.7941 | 25.8489 | 1 | 1 | 36.9148 | 27.0032 | 20.7271 | 0 | 5.3249 | 4.3242 | 4.3282 | 14.172 | 0 | 4.4418 | 3.3093 | 3.9258 | 0.6503 | 0 | 0.7648 | 0.6996 | 0.80273 | 0.69321 | 0 | 0.36932 | 0.28404 | 0.45139 | 13.4788 | 0 | 4.0725 | 3.0252 | 3.4744 | 13.4788 | 0 | 4.0725 | 3.0252 | 3.4744 | 20.7271 | 6.6551 | 5.3249 | 4.3242 | 4.3282 | 0 | 0 | 0 | 0 | 0 | 10.0713 | 3.2337 | 2.5874 | 2.1011 | 2.1031 | 0 | 0 | 0 | 0 | 0 | 6.6551 | 5.3249 | 4.3242 | 4.3282 | 0 | 13.4788 | 0 | 4.0725 | 3.0252 | 3.4744 | 55 | 2 | 3 | 1 | 2 | 1 | 0 | 0 | 0 | 0 | 0 | 0 | 0 | [5 empty] | 見出し | 式番号 | 記号 | 単位 | LDK | 和室 | 主寝室 | 子供室1 | 子供室２
2014-01-02 | 3時 | 3.423 | 3.423 | 1.2541 | 1 | 15.4536 | 0.85 | 15.4536 | 26.2392 | 1 | 1 | 37.5066 | 27.411 | 20.7271 | 0 | 5.3249 | 4.3242 | 4.3282 | 14.3795 | 0 | 4.5129 | 3.3615 | 3.9853 | 0.65959 | 0 | 0.77704 | 0.71065 | 0.8149 | 0.70806 | 0 | 0.37523 | 0.28852 | 0.45823 | 13.6715 | 0 | 4.1377 | 3.073 | 3.5271 | 13.6715 | 0 | 4.1377 | 3.073 | 3.5271 | 20.7271 | 6.6551 | 5.3249 | 4.3242 | 4.3282 | 0 | 0 | 0 | 0 | 0 | 10.0713 | 3.2337 | 2.5874 | 2.1011 | 2.1031 | 0 | 0 | 0 | 0 | 0 | 6.6551 | 5.3249 | 4.3242 | 4.3282 | 0 | 13.6715 | 0 | 4.1377 | 3.073 | 3.5271 | 55 | 2 | 3 | 1 | 2 | 1 | 0 | 0 | 0 | 0 | 0 | 0 | 0 | [5 empty] | 送水温度T1での最大出力 | 付録4.7K（3a） | Q_(max,FC)(T1) | MJ/h | 20.7271 | 6.6551 | 5.3249 | 4.3242 | 4.3282
2014-01-02 | 4時 | 3.423 | 3.423 | 1.2355 | 1 | 15.2243 | 0.85 | 15.2243 | 26.5562 | 1 | 1 | 37.9947 | 27.7422 | 20.7271 | 0 | 5.3249 | 4.3242 | 4.3282 | 14.5482 | 0 | 4.5726 | 3.4026 | 4.0328 | 0.66718 | 0 | 0.78732 | 0.71935 | 0.82462 | 0.71954 | 0 | 0.38019 | 0.29205 | 0.4637 | 13.8287 | 0 | 4.1924 | 3.1106 | 3.5691 | 13.8287 | 0 | 4.1924 | 3.1106 | 3.5691 | 20.7271 | 6.6551 | 5.3249 | 4.3242 | 4.3282 | 0 | 0 | 0 | 0 | 0 | 10.0713 | 3.2337 | 2.5874 | 2.1011 | 2.1031 | 0 | 0 | 0 | 0 | 0 | 6.6551 | 5.3249 | 4.3242 | 4.3282 | 0 | 13.8287 | 0 | 4.1924 | 3.1106 | 3.5691 | 55 | 2 | 3 | 1 | 1 | 1 | 0 | 0 | 0 | 0 | 0 | 0 | 0 | [5 empty] | 送水温度T2での最大出力 | 付録4.7K（3a） | Q_(max,FC)(T2) | MJ/h | 14.8051 | 4.7536 | 3.8035 | 3.0887 | 3.0916
2014-01-02 | 5時 | 3.423 | 3.423 | 1.2355 | 1 | 15.2243 | 0.85 | 15.2243 | 31.3038 | 1 | 1 | 46.0934 | 32.7017 | 20.7271 | 0 | 5.3249 | 4.3242 | 4.3282 | 18.9073 | 0 | 4.9192 | 3.4244 | 4.0529 | 0.86708 | 0 | 0.847 | 0.72395 | 0.82872 | 0.93513 | 0 | 0.40901 | 0.29392 | 0.466 | 17.9721 | 0 | 4.5102 | 3.1305 | 3.5869 | 17.9721 | 0 | 4.5102 | 3.1305 | 3.5869 | 20.7271 | 6.6551 | 5.3249 | 4.3242 | 4.3282 | 0 | 0 | 0 | 0 | 0 | 10.0713 | 3.2337 | 2.5874 | 2.1011 | 2.1031 | 0 | 0 | 0 | 0 | 0 | 6.6551 | 5.3249 | 4.3242 | 4.3282 | 0 | 17.9721 | 0 | 4.5102 | 3.1305 | 3.5869 | 55 | 1 | 3 | 1 | 1 | 1 | 0 | 0 | 0 | 0 | 0 | 0 | 0 | [5 empty] | 送水温度T3での最大出力 | 付録4.7K（3a） | Q_(max,FC)(T3) | MJ/h | 8.883 | 2.8522 | 2.2821 | 1.8532 | 1.8549
2014-01-02 | 6時 | 3.423 | 3.423 | 1.2308 | 1 | 15.1667 | 0.85 | 15.1667 | 25.9884 | 1 | 1 | 37.1252 | 27.149 | 20.7271 | 0 | 5.3249 | 4.3242 | 4.3282 | 12.527 | 0 | 5.2983 | 3.7623 | 4.4009 | 0.57445 | 0 | 0.91228 | 0.79537 | 0.89988 | 0.62025 | 0 | 0.44053 | 0.32292 | 0.50602 | 11.9067 | 0 | 4.8578 | 3.4393 | 3.8949 | 11.9067 | 0 | 4.8578 | 3.4393 | 3.8949 | 20.7271 | 6.6551 | 5.3249 | 4.3242 | 4.3282 | 0 | 0 | 0 | 0 | 0 | 10.0713 | 3.2337 | 2.5874 | 2.1011 | 2.1031 | 0 | 0 | 0 | 0 | 0 | 6.6551 | 5.3249 | 4.3242 | 4.3282 | 0 | 11.9067 | 0 | 4.8578 | 3.4393 | 3.8949 | 55 | 2 | 3 | 1 | 1 | 1 | 0 | 0 | 0 | 0 | 0 | 0 | 0 | [5 empty] | 送水温度T1での最小出力 | 付録4.7K（3b） | Q_(min,FC)(T1) | MJ/h | 10.0713 | 3.2337 | 2.5874 | 2.1011 | 2.1031
2014-01-02 | 7時 | 3.423 | 3.423 | 1.2954 | 1 | 15.9628 | 0.85 | 15.9628 | 23.7248 | 1 | 1 | 33.8695 | 24.7843 | 20.7271 | 0 | 5.3249 | 4.3242 | 4.3282 | 11.4145 | 0 | 4.9767 | 3.3792 | 3.9544 | 0.52386 | 0 | 0.85691 | 0.71439 | 0.80859 | 0.55646 | 0 | 0.41379 | 0.29004 | 0.45468 | 10.858 | 0 | 4.5629 | 3.0891 | 3.4998 | 10.858 | 0 | 4.5629 | 3.0891 | 3.4998 | 20.7271 | 6.6551 | 5.3249 | 4.3242 | 4.3282 | 0 | 0 | 0 | 0 | 0 | 10.0713 | 3.2337 | 2.5874 | 2.1011 | 2.1031 | 0 | 0 | 0 | 0 | 0 | 6.6551 | 5.3249 | 4.3242 | 4.3282 | 0 | 10.858 | 0 | 4.5629 | 3.0891 | 3.4998 | 55 | 2 | 3 | 1 | 1 | 1 | 0 | 0 | 0 | 0 | 0 | 0 | 0 | [5 empty] | 送水温度T2での最小出力 | 付録4.7K（3b） | Q_(min,FC)(T2) | MJ/h | 7.1938 | 2.3098 | 1.8481 | 1.5008 | 1.5022
2014-01-02 | 8時 | 2.2023 | 2.2023 | 1.6899 | 0.98594 | 21.1216 | 0.85 | 13.3985 | 13.3985 | 1 | 2 | 39.5069 | 19.5956 | 14.8051 | 0 | 3.8035 | 3.0887 | 3.0916 | 6.9512 | 0 | 2.4904 | 1.7697 | 2.1871 | 0.44381 | 0 | 0.60033 | 0.52379 | 0.6261 | 0.38055 | 0 | 0.20707 | 0.1519 | 0.25148 | 6.5707 | 0 | 2.2833 | 1.6178 | 1.9356 | 6.5707 | 0 | 2.2833 | 1.6178 | 1.9356 | 14.8051 | 4.7536 | 3.8035 | 3.0887 | 3.0916 | 0 | 0 | 0 | 0 | 0 | 7.1938 | 2.3098 | 1.8481 | 1.5008 | 1.5022 | 0 | 0 | 0 | 0 | 0 | 4.7536 | 3.8035 | 3.0887 | 3.0916 | 0 | 6.5707 | 0 | 2.2833 | 1.6178 | 1.9356 | 45 | 3 | 3 | 2 | 3 | 2 | 0 | 0 | 0 | 0 | 0 | 0 | 0 | [5 empty] | 送水温度T3での最小出力 | 付録4.7K（3b） | Q_(min,FC)(T3) | MJ/h | 4.3163 | 1.3859 | 1.1089 | 0.90048 | 0.90132
2014-01-02 | 9時 | 2.4734 | 2.4734 | 1.9074 | 1.015 | 23.1569 | 0.85 | 16.9838 | 16.9838 | 1 | 2 | 52.5934 | 24.8391 | 14.8051 | 0 | 3.8035 | 3.0887 | 3.0916 | 8.6484 | 0 | 3.6591 | 2.1174 | 2.5588 | 0.55345 | 0 | 0.88206 | 0.6267 | 0.73249 | 0.45451 | 0 | 0.30424 | 0.18174 | 0.29421 | 8.1939 | 0 | 3.3549 | 1.9357 | 2.2645 | 8.1939 | 0 | 3.3549 | 1.9357 | 2.2645 | 14.8051 | 4.7536 | 3.8035 | 3.0887 | 3.0916 | 0 | 0 | 0 | 0 | 0 | 7.1938 | 2.3098 | 1.8481 | 1.5008 | 1.5022 | 0 | 0 | 0 | 0 | 0 | 4.7536 | 3.8035 | 3.0887 | 3.0916 | 0 | 8.1939 | 0 | 3.3549 | 1.9357 | 2.2645 | 45 | 3 | 3 | 2 | 2 | 2 | 0 | 0 | 0 | 0 | 0 | 0 | 0 | [5 empty] | 最大能力 | 付録4.7K | q_(max,FC) | W | 6580.035 | 2112.7233 | 1690.4338 | 1372.7598 | 1374.0356
2014-01-02 | 10時 | 2.3849 | 2.3849 | 1.7994 | 1.009 | 21.9753 | 0.85 | 15.4491 | 15.4491 | 1 | 2 | 46.5851 | 22.5946 | 14.8051 | 0 | 3.8035 | 3.0887 | 3.0916 | 8.2678 | 0 | 3.3472 | 1.6954 | 2.1387 | 0.52838 | 0 | 0.80686 | 0.5018 | 0.61224 | 0.44514 | 0 | 0.2783 | 0.14552 | 0.24591 | 7.8226 | 0 | 3.0689 | 1.5499 | 1.8928 | 7.8226 | 0 | 3.0689 | 1.5499 | 1.8928 | 14.8051 | 4.7536 | 3.8035 | 3.0887 | 3.0916 | 0 | 0 | 0 | 0 | 0 | 7.1938 | 2.3098 | 1.8481 | 1.5008 | 1.5022 | 0 | 0 | 0 | 0 | 0 | 4.7536 | 3.8035 | 3.0887 | 3.0916 | 0 | 7.8226 | 0 | 3.0689 | 1.5499 | 1.8928 | 45 | 3 | 3 | 2 | 3 | 2 | 0 | 0 | 0 | 0 | 0 | 0 | 0 | [5 empty] | 最小能力 | 付録4.7K（4） | q_(min,FC) | W | 3197.239 | 1026.5722 | 821.3818 | 667.024 | 667.6439
2014-01-02 | 11時 | 2.1337 | 2.1337 | 1.8315 | 0.9775 | 23.0883 | 0.85 | 14.068 | 14.068 | 1 | 2 | 41.6983 | 20.5747 | 14.8051 | 0 | 3.8035 | 3.0887 | 3.0916 | 9.0884 | 0 | 2.6867 | 0.93524 | 1.3576 | 0.58156 | 0 | 0.64765 | 0.2768 | 0.38863 | 0.47832 | 0 | 0.22339 | 0.080273 | 0.1561 | 8.6101 | 0 | 2.4633 | 0.85497 | 1.2015 | 8.6101 | 0 | 2.4633 | 0.85497 | 1.2015 | 14.8051 | 4.7536 | 3.8035 | 3.0887 | 3.0916 | 0 | 0 | 0 | 0 | 0 | 7.1938 | 2.3098 | 1.8481 | 1.5008 | 1.5022 | 0 | 0 | 0 | 0 | 0 | 4.7536 | 3.8035 | 3.0887 | 3.0916 | 0 | 8.6101 | 0 | 2.4633 | 0.85497 | 1.2015 | 45 | 3 | 3 | 2 | 3 | 3 | 0 | 0 | 0 | 0 | 0 | 0 | 0 | [5 empty] | 最大消費電力 | 付録4.7K（5a） | P_(max,FC) | W | 49.7714 | 15.9806 | 12.7864 | 10.3836 | 10.3932
2014-01-02 | 12時 | 1.8492 | 1.8492 | 1.8583 | 0.92943 | 24.6376 | 0.85 | 12.3706 | 12.3706 | 1 | 2 | 36.3676 | 18.0923 | 14.8051 | 0 | 3.8035 | 3.0887 | 3.0916 | 6.0993 | 0 | 2.8753 | 1.4886 | 1.9074 | 0.39101 | 0 | 0.69311 | 0.44059 | 0.54604 | 0.31035 | 0 | 0.23907 | 0.12777 | 0.21932 | 5.7889 | 0 | 2.6362 | 1.3609 | 1.6881 | 5.7889 | 0 | 2.6362 | 1.3609 | 1.6881 | 14.8051 | 4.7536 | 3.8035 | 3.0887 | 3.0916 | 0 | 0 | 0 | 0 | 0 | 7.1938 | 2.3098 | 1.8481 | 1.5008 | 1.5022 | 0 | 0 | 0 | 0 | 0 | 4.7536 | 3.8035 | 3.0887 | 3.0916 | 0 | 5.7889 | 0 | 2.6362 | 1.3609 | 1.6881 | 45 | 3 | 3 | 2 | 3 | 3 | 0 | 0 | 0 | 0 | 0 | 0 | 0 | [5 empty] | 最小消費電力 | 付録4.7K（5b） | P_(min,FC) | W | 24.8841 | 7.9898 | 6.3928 | 5.1914 | 5.1963
2014-01-02 | 13時 | 2.4031 | 2.4031 | 2.017 | 1.0088 | 24.6376 | 0.85 | 17.4501 | 17.4501 | 1 | 2 | 54.5396 | 25.5211 | 14.8051 | 0 | 3.8035 | 3.0887 | 3.0916 | 9.0403 | 0 | 3.4806 | 2.2428 | 2.6863 | 0.57955 | 0 | 0.83901 | 0.66381 | 0.76901 | 0.46001 | 0 | 0.28939 | 0.19251 | 0.30888 | 8.5803 | 0 | 3.1912 | 2.0503 | 2.3775 | 8.5803 | 0 | 3.1912 | 2.0503 | 2.3775 | 14.8051 | 4.7536 | 3.8035 | 3.0887 | 3.0916 | 0 | 0 | 0 | 0 | 0 | 7.1938 | 2.3098 | 1.8481 | 1.5008 | 1.5022 | 0 | 0 | 0 | 0 | 0 | 4.7536 | 3.8035 | 3.0887 | 3.0916 | 0 | 8.5803 | 0 | 3.1912 | 2.0503 | 2.3775 | 45 | 3 | 3 | 2 | 2 | 2 | 0 | 0 | 0 | 0 | 0 | 0 | 0 | [11 empty] | 床暖房
2014-01-02 | 14時 | 2.4857 | 2.4857 | 2.0802 | 1.0135 | 25.2927 | 0.85 | 18.6147 | 18.6147 | 1 | 2 | 59.6457 | 27.2244 | 14.8051 | 0 | 3.8035 | 3.0887 | 3.0916 | 9.6586 | 0 | 3.6206 | 2.4395 | 2.8959 | 0.61969 | 0 | 0.87277 | 0.72203 | 0.82902 | 0.48412 | 0 | 0.30104 | 0.20939 | 0.33298 | 9.1745 | 0 | 3.3196 | 2.2301 | 2.563 | 9.1745 | 0 | 3.3196 | 2.2301 | 2.563 | 14.8051 | 4.7536 | 3.8035 | 3.0887 | 3.0916 | 0 | 0 | 0 | 0 | 0 | 7.1938 | 2.3098 | 1.8481 | 1.5008 | 1.5022 | 0 | 0 | 0 | 0 | 0 | 4.7536 | 3.8035 | 3.0887 | 3.0916 | 0 | 9.1745 | 0 | 3.3196 | 2.2301 | 2.563 | 45 | 2 | 3 | 2 | 2 | 2 | 0 | 0 | 0 | 0 | 0 | 0 | 0 | [5 empty] | 見出し | 式番号 | 記号 | 単位 | LDK | 和室 | 主寝室 | 子供室1 | 子供室２
2014-01-02 | 15時 | 2.7148 | 2.7148 | 2.0113 | 1.0225 | 24.2392 | 0.85 | 19.6573 | 19.6573 | 1 | 2 | 64.5137 | 28.7492 | 14.8051 | 0 | 3.8035 | 3.0887 | 3.0916 | 9.569 | 0 | 4.0078 | 2.7977 | 3.2828 | 0.61315 | 0 | 0.9661 | 0.82803 | 0.93976 | 0.49127 | 0 | 0.33323 | 0.24013 | 0.37746 | 9.0777 | 0 | 3.6745 | 2.5576 | 2.9053 | 9.0777 | 0 | 3.6745 | 2.5576 | 2.9053 | 14.8051 | 4.7536 | 3.8035 | 3.0887 | 3.0916 | 0 | 0 | 0 | 0 | 0 | 7.1938 | 2.3098 | 1.8481 | 1.5008 | 1.5022 | 0 | 0 | 0 | 0 | 0 | 4.7536 | 3.8035 | 3.0887 | 3.0916 | 0 | 9.0777 | 0 | 3.6745 | 2.5576 | 2.9053 | 45 | 2 | 3 | 2 | 2 | 2 | 0 | 0 | 0 | 0 | 0 | 0 | 0 | [5 empty] | 送水温度T1での最大出力 | 付録4.7L（3） | Q_(max,rad)(T1) | MJ/h | 17.2226 | 8.0243 | 6.4204 | 5.2138 | 5.2187
2014-01-02 | 16時 | 2.6042 | 2.6042 | 2.0487 | 1.0192 | 24.7695 | 0.85 | 19.2068 | 19.2068 | 1 | 2 | 62.3757 | 28.0903 | 14.8051 | 0 | 3.8035 | 3.0887 | 3.0916 | 8.9987 | 0 | 4.05 | 2.8331 | 3.325 | 0.57697 | 0 | 0.97627 | 0.83853 | 0.95183 | 0.45652 | 0 | 0.33674 | 0.24317 | 0.38231 | 8.5422 | 0 | 3.7132 | 2.59 | 2.9427 | 8.5422 | 0 | 3.7132 | 2.59 | 2.9427 | 14.8051 | 4.7536 | 3.8035 | 3.0887 | 3.0916 | 0 | 0 | 0 | 0 | 0 | 7.1938 | 2.3098 | 1.8481 | 1.5008 | 1.5022 | 0 | 0 | 0 | 0 | 0 | 4.7536 | 3.8035 | 3.0887 | 3.0916 | 0 | 8.5422 | 0 | 3.7132 | 2.59 | 2.9427 | 45 | 3 | 3 | 2 | 2 | 2 | 0 | 0 | 0 | 0 | 0 | 0 | 0 | [5 empty] | 送水温度T2での最大出力 | 付録4.7L（3） | Q_(max,rad)(T2) | MJ/h | 12.3019 | 5.7316 | 4.586 | 3.7242 | 3.7276
2014-01-02 | 17時 | 3.423 | 3.423 | 1.5519 | 1 | 19.124 | 0.85 | 19.124 | 26.6414 | 1 | 1 | 38.127 | 27.8312 | 20.7271 | 0 | 5.3249 | 4.3242 | 4.3282 | 16.5301 | 0 | 4.1947 | 2.9514 | 2.9652 | 0.76125 | 0 | 0.72226 | 0.62394 | 0.60632 | 0.75155 | 0 | 0.34877 | 0.25332 | 0.34094 | 15.7785 | 0 | 3.846 | 2.698 | 2.6243 | 15.7785 | 0 | 3.846 | 2.698 | 2.6243 | 20.7271 | 6.6551 | 5.3249 | 4.3242 | 4.3282 | 0 | 0 | 0 | 0 | 0 | 10.0713 | 3.2337 | 2.5874 | 2.1011 | 2.1031 | 0 | 0 | 0 | 0 | 0 | 6.6551 | 5.3249 | 4.3242 | 4.3282 | 0 | 15.7785 | 0 | 3.846 | 2.698 | 2.6243 | 55 | 1 | 3 | 1 | 2 | 2 | 0 | 0 | 0 | 0 | 0 | 0 | 0 | [5 empty] | 送水温度T3での最大出力 | 付録4.7L（3） | Q_(max,rad)(T3) | MJ/h | 7.3811 | 3.439 | 2.7516 | 2.2345 | 2.2366
2014-01-02 | 18時 | 3.423 | 3.423 | 1.5237 | 1 | 18.7761 | 0.85 | 18.7761 | 27.7208 | 1 | 1 | 39.8443 | 28.9588 | 20.7271 | 0 | 5.3249 | 4.3242 | 4.3282 | 17.0674 | 0 | 4.2923 | 3.0299 | 3.3313 | 0.78568 | 0 | 0.73906 | 0.64054 | 0.68117 | 0.78253 | 0 | 0.35688 | 0.26006 | 0.38303 | 16.2848 | 0 | 3.9354 | 2.7698 | 2.9483 | 16.2848 | 0 | 3.9354 | 2.7698 | 2.9483 | 20.7271 | 6.6551 | 5.3249 | 4.3242 | 4.3282 | 0 | 0 | 0 | 0 | 0 | 10.0713 | 3.2337 | 2.5874 | 2.1011 | 2.1031 | 0 | 0 | 0 | 0 | 0 | 6.6551 | 5.3249 | 4.3242 | 4.3282 | 0 | 16.2848 | 0 | 3.9354 | 2.7698 | 2.9483 | 55 | 1 | 3 | 1 | 2 | 2 | 0 | 0 | 0 | 0 | 0 | 0 | 0 | [5 empty] | 上面最大放熱量 | 付録4.7L（3） | q_(max,fh) | W/m2 | 162 | 162 | 162 | 162 | 162
2014-01-02 | 19時 | 3.423 | 3.423 | 1.4909 | 1 | 18.3718 | 0.85 | 18.3718 | 19.5273 | 1 | 1 | 28.7231 | 20.3993 | 20.7271 | 0 | 5.3249 | 4.3242 | 4.3282 | 9.199 | 0 | 4.3753 | 2.3526 | 3.6005 | 0.42327 | 0 | 0.75335 | 0.49735 | 0.73621 | 0.42581 | 0 | 0.36379 | 0.20192 | 0.41398 | 8.7732 | 0 | 4.0115 | 2.1506 | 3.1865 | 8.7732 | 0 | 4.0115 | 2.1506 | 3.1865 | 20.7271 | 6.6551 | 5.3249 | 4.3242 | 4.3282 | 0 | 0 | 0 | 0 | 0 | 10.0713 | 3.2337 | 2.5874 | 2.1011 | 2.1031 | 0 | 0 | 0 | 0 | 0 | 6.6551 | 5.3249 | 4.3242 | 4.3282 | 0 | 8.7732 | 0 | 4.0115 | 2.1506 | 3.1865 | 55 | 3 | 3 | 1 | 2 | 1 | 0 | 0 | 0 | 0 | 0 | 0 | 0 | [5 empty] | 敷設面積 | 付録4.7L（4） | A_(f,vt) | m2 | 33.75 | 15.7246 | 12.5816 | 10.2172 | 10.2267
2014-01-02 | 20時 | 3.423 | 3.423 | 1.5359 | 1 | 18.9259 | 0.85 | 18.9259 | 19.6909 | 1 | 1 | 28.9021 | 20.5703 | 20.7271 | 0 | 5.3249 | 4.3242 | 4.3282 | 9.503 | 0 | 4.3433 | 2.8557 | 2.9889 | 0.43754 | 0 | 0.74785 | 0.60372 | 0.61115 | 0.43415 | 0 | 0.36113 | 0.24511 | 0.34366 | 9.0689 | 0 | 3.9822 | 2.6106 | 2.6452 | 9.0689 | 0 | 3.9822 | 2.6106 | 2.6452 | 20.7271 | 6.6551 | 5.3249 | 4.3242 | 4.3282 | 0 | 0 | 0 | 0 | 0 | 10.0713 | 3.2337 | 2.5874 | 2.1011 | 2.1031 | 0 | 0 | 0 | 0 | 0 | 6.6551 | 5.3249 | 4.3242 | 4.3282 | 0 | 9.0689 | 0 | 3.9822 | 2.6106 | 2.6452 | 55 | 2 | 3 | 1 | 2 | 2 | 0 | 0 | 0 | 0 | 0 | 0 | 0 | [5 empty] | 敷設率 | 付録4.7L（5） | r_Af | - | 0.75 | 0.75 | 0.75 | 0.75 | 0.75
2014-01-02 | 21時 | 3.423 | 3.423 | 1.4575 | 1 | 17.9602 | 0.85 | 17.9602 | 20.0248 | 1 | 1 | 29.2726 | 20.919 | 20.7271 | 0 | 5.3249 | 4.3242 | 4.3282 | 10.4554 | 0 | 4.4895 | 2.2367 | 2.8431 | 0.48086 | 0 | 0.77303 | 0.47287 | 0.58134 | 0.48855 | 0 | 0.37329 | 0.19198 | 0.3269 | 9.9668 | 0 | 4.1163 | 2.0448 | 2.5162 | 9.9668 | 0 | 4.1163 | 2.0448 | 2.5162 | 20.7271 | 6.6551 | 5.3249 | 4.3242 | 4.3282 | 0 | 0 | 0 | 0 | 0 | 10.0713 | 3.2337 | 2.5874 | 2.1011 | 2.1031 | 0 | 0 | 0 | 0 | 0 | 6.6551 | 5.3249 | 4.3242 | 4.3282 | 0 | 9.9668 | 0 | 4.1163 | 2.0448 | 2.5162 | 55 | 2 | 3 | 1 | 2 | 2 | 0 | 0 | 0 | 0 | 0 | 0 | 0 | [5 empty] | 上面放熱率 | 付録4.7L | r_up | - | 0.6 | 0.6 | 0.6 | 0.6 | 0.6
2014-01-02 | 22時 | 3.423 | 3.423 | 1.4406 | 1 | 17.7517 | 0.85 | 17.7517 | 21.0928 | 1 | 1 | 30.5072 | 22.0348 | 20.7271 | 0 | 5.3249 | 4.3242 | 4.3282 | 11.0999 | 0 | 4.2681 | 2.4536 | 3.2712 | 0.51039 | 0 | 0.7349 | 0.51871 | 0.66889 | 0.5211 | 0 | 0.35487 | 0.2106 | 0.37613 | 10.5788 | 0 | 3.9132 | 2.243 | 2.8951 | 10.5788 | 0 | 3.9132 | 2.243 | 2.8951 | 20.7271 | 6.6551 | 5.3249 | 4.3242 | 4.3282 | 0 | 0 | 0 | 0 | 0 | 10.0713 | 3.2337 | 2.5874 | 2.1011 | 2.1031 | 0 | 0 | 0 | 0 | 0 | 6.6551 | 5.3249 | 4.3242 | 4.3282 | 0 | 10.5788 | 0 | 3.9132 | 2.243 | 2.8951 | 55 | 2 | 3 | 1 | 2 | 2 | 0 | 0 | 0 | 0 | 0 | 0 | 0
2014-01-02 | 23時 | 3.423 | 3.423 | 1.3976 | 1 | 17.2226 | 0.85 | 17.2226 | 23.4386 | 1 | 1 | 33.4818 | 24.4853 | 20.7271 | 0 | 5.3249 | 4.3242 | 4.3282 | 12.8665 | 0 | 4.0533 | 2.9752 | 3.5436 | 0.59127 | 0 | 0.69792 | 0.62899 | 0.72458 | 0.61107 | 0 | 0.33702 | 0.25537 | 0.40744 | 12.2554 | 0 | 3.7163 | 2.7199 | 3.1361 | 12.2554 | 0 | 3.7163 | 2.7199 | 3.1361 | 20.7271 | 6.6551 | 5.3249 | 4.3242 | 4.3282 | 0 | 0 | 0 | 0 | 0 | 10.0713 | 3.2337 | 2.5874 | 2.1011 | 2.1031 | 0 | 0 | 0 | 0 | 0 | 6.6551 | 5.3249 | 4.3242 | 4.3282 | 0 | 12.2554 | 0 | 3.7163 | 2.7199 | 3.1361 | 55 | 2 | 3 | 2 | 2 | 1 | 0 | 0 | 0 | 0 | 0 | 0 | 0
2014-01-03 | 0時 | 3.423 | 3.423 | 1.3714 | 1 | 16.8997 | 0.85 | 16.8997 | 24.0284 | 1 | 1 | 34.2866 | 25.1014 | 20.7271 | 0 | 5.3249 | 4.3242 | 4.3282 | 13.2171 | 0 | 4.11 | 3.0635 | 3.6377 | 0.60718 | 0 | 0.70767 | 0.64765 | 0.74384 | 0.63207 | 0 | 0.34173 | 0.26295 | 0.41827 | 12.5851 | 0 | 3.7682 | 2.8006 | 3.2195 | 12.5851 | 0 | 3.7682 | 2.8006 | 3.2195 | 20.7271 | 6.6551 | 5.3249 | 4.3242 | 4.3282 | 0 | 0 | 0 | 0 | 0 | 10.0713 | 3.2337 | 2.5874 | 2.1011 | 2.1031 | 0 | 0 | 0 | 0 | 0 | 6.6551 | 5.3249 | 4.3242 | 4.3282 | 0 | 12.5851 | 0 | 3.7682 | 2.8006 | 3.2195 | 55 | 2 | 3 | 2 | 2 | 1 | 0 | 0 | 0 | 0 | 0 | 0 | 0
2014-01-03 | 1時 | 3.423 | 3.423 | 1.4533 | 1 | 17.9082 | 0.85 | 17.9082 | 23.4249 | 1 | 1 | 33.4634 | 24.471 | 20.7271 | 0 | 5.3249 | 4.3242 | 4.3282 | 12.9271 | 0 | 3.9982 | 2.9663 | 3.5333 | 0.5945 | 0 | 0.68843 | 0.6271 | 0.72248 | 0.60475 | 0 | 0.33244 | 0.2546 | 0.40626 | 12.3223 | 0 | 3.6658 | 2.7117 | 3.1271 | 12.3223 | 0 | 3.6658 | 2.7117 | 3.1271 | 20.7271 | 6.6551 | 5.3249 | 4.3242 | 4.3282 | 0 | 0 | 0 | 0 | 0 | 10.0713 | 3.2337 | 2.5874 | 2.1011 | 2.1031 | 0 | 0 | 0 | 0 | 0 | 6.6551 | 5.3249 | 4.3242 | 4.3282 | 0 | 12.3223 | 0 | 3.6658 | 2.7117 | 3.1271 | 55 | 2 | 3 | 2 | 2 | 1 | 0 | 0 | 0 | 0 | 0 | 0 | 0
2014-01-03 | 2時 | 3.423 | 3.423 | 1.8513 | 1 | 22.8127 | 0.85 | 22.8127 | 23.1137 | 1 | 2 | 82.6625 | 33.8043 | 14.8051 | 0 | 3.8035 | 3.0887 | 3.0916 | 12.8267 | 0 | 3.9223 | 2.9029 | 3.4618 | 0.82051 | 0 | 0.94551 | 0.85919 | 0.99099 | 0.67895 | 0 | 0.32613 | 0.24916 | 0.39803 | 12.1477 | 0 | 3.5962 | 2.6538 | 3.0637 | 12.1477 | 0 | 3.5962 | 2.6538 | 3.0637 | 14.8051 | 4.7536 | 3.8035 | 3.0887 | 3.0916 | 0 | 0 | 0 | 0 | 0 | 7.1938 | 2.3098 | 1.8481 | 1.5008 | 1.5022 | 0 | 0 | 0 | 0 | 0 | 4.7536 | 3.8035 | 3.0887 | 3.0916 | 0 | 12.1477 | 0 | 3.5962 | 2.6538 | 3.0637 | 45 | 2 | 3 | 2 | 2 | 2 | 0 | 0 | 0 | 0 | 0 | 0 | 0
2014-01-03 | 3時 | 3.423 | 3.423 | 1.4235 | 1 | 17.5414 | 0.85 | 17.5414 | 23.6678 | 1 | 1 | 33.7919 | 24.7248 | 20.7271 | 0 | 5.3249 | 4.3242 | 4.3282 | 13.0789 | 0 | 4.0253 | 2.999 | 3.5647 | 0.60124 | 0 | 0.69308 | 0.63401 | 0.7289 | 0.61687 | 0 | 0.33468 | 0.25741 | 0.40987 | 12.462 | 0 | 3.6906 | 2.7416 | 3.1548 | 12.462 | 0 | 3.6906 | 2.7416 | 3.1548 | 20.7271 | 6.6551 | 5.3249 | 4.3242 | 4.3282 | 0 | 0 | 0 | 0 | 0 | 10.0713 | 3.2337 | 2.5874 | 2.1011 | 2.1031 | 0 | 0 | 0 | 0 | 0 | 6.6551 | 5.3249 | 4.3242 | 4.3282 | 0 | 12.462 | 0 | 3.6906 | 2.7416 | 3.1548 | 55 | 2 | 3 | 2 | 2 | 1 | 0 | 0 | 0 | 0 | 0 | 0 | 0
2014-01-03 | 4時 | 3.423 | 3.423 | 1.8344 | 1 | 22.6049 | 0.85 | 22.6049 | 23.2633 | 1 | 2 | 83.5177 | 34.0231 | 14.8051 | 0 | 3.8035 | 3.0887 | 3.0916 | 12.9193 | 0 | 3.9424 | 2.9216 | 3.48 | 0.82624 | 0 | 0.95035 | 0.86471 | 0.99621 | 0.68678 | 0 | 0.3278 | 0.25077 | 0.40013 | 12.2325 | 0 | 3.6146 | 2.6708 | 3.0799 | 12.2325 | 0 | 3.6146 | 2.6708 | 3.0799 | 14.8051 | 4.7536 | 3.8035 | 3.0887 | 3.0916 | 0 | 0 | 0 | 0 | 0 | 7.1938 | 2.3098 | 1.8481 | 1.5008 | 1.5022 | 0 | 0 | 0 | 0 | 0 | 4.7536 | 3.8035 | 3.0887 | 3.0916 | 0 | 12.2325 | 0 | 3.6146 | 2.6708 | 3.0799 | 45 | 2 | 3 | 2 | 2 | 2 | 0 | 0 | 0 | 0 | 0 | 0 | 0
2014-01-03 | 5時 | 3.423 | 3.423 | 1.4575 | 1 | 17.9602 | 0.85 | 17.9602 | 27.2617 | 1 | 1 | 39.1044 | 28.4791 | 20.7271 | 0 | 5.3249 | 4.3242 | 4.3282 | 16.5148 | 0 | 4.2843 | 2.9542 | 3.5084 | 0.75954 | 0 | 0.73769 | 0.62454 | 0.71738 | 0.77169 | 0 | 0.35622 | 0.25356 | 0.40339 | 15.7431 | 0 | 3.9281 | 2.7006 | 3.105 | 15.7431 | 0 | 3.9281 | 2.7006 | 3.105 | 20.7271 | 6.6551 | 5.3249 | 4.3242 | 4.3282 | 0 | 0 | 0 | 0 | 0 | 10.0713 | 3.2337 | 2.5874 | 2.1011 | 2.1031 | 0 | 0 | 0 | 0 | 0 | 6.6551 | 5.3249 | 4.3242 | 4.3282 | 0 | 15.7431 | 0 | 3.9281 | 2.7006 | 3.105 | 55 | 1 | 3 | 1 | 2 | 1 | 0 | 0 | 0 | 0 | 0 | 0 | 0
2014-01-03 | 6時 | 3.423 | 3.423 | 1.432 | 1 | 17.6468 | 0.85 | 17.6468 | 22.7183 | 1 | 1 | 32.53 | 23.7329 | 20.7271 | 0 | 5.3249 | 4.3242 | 4.3282 | 10.8542 | 0 | 4.6765 | 3.3114 | 3.8762 | 0.49903 | 0 | 0.80522 | 0.70005 | 0.7926 | 0.51075 | 0 | 0.38883 | 0.28422 | 0.44569 | 10.3434 | 0 | 4.2877 | 3.0272 | 3.4305 | 10.3434 | 0 | 4.2877 | 3.0272 | 3.4305 | 20.7271 | 6.6551 | 5.3249 | 4.3242 | 4.3282 | 0 | 0 | 0 | 0 | 0 | 10.0713 | 3.2337 | 2.5874 | 2.1011 | 2.1031 | 0 | 0 | 0 | 0 | 0 | 6.6551 | 5.3249 | 4.3242 | 4.3282 | 0 | 10.3434 | 0 | 4.2877 | 3.0272 | 3.4305 | 55 | 2 | 3 | 1 | 2 | 1 | 0 | 0 | 0 | 0 | 0 | 0 | 0
2014-01-03 | 7時 | 3.423 | 3.423 | 1.4991 | 1 | 18.4735 | 0.85 | 18.4735 | 21.0819 | 1 | 1 | 30.4942 | 22.0234 | 20.7271 | 0 | 5.3249 | 4.3242 | 4.3282 | 10.1003 | 0 | 4.4179 | 3.022 | 3.5417 | 0.46479 | 0 | 0.76069 | 0.63888 | 0.72419 | 0.46642 | 0 | 0.36733 | 0.25939 | 0.40722 | 9.6338 | 0 | 4.0506 | 2.7627 | 3.1344 | 9.6338 | 0 | 4.0506 | 2.7627 | 3.1344 | 20.7271 | 6.6551 | 5.3249 | 4.3242 | 4.3282 | 0 | 0 | 0 | 0 | 0 | 10.0713 | 3.2337 | 2.5874 | 2.1011 | 2.1031 | 0 | 0 | 0 | 0 | 0 | 6.6551 | 5.3249 | 4.3242 | 4.3282 | 0 | 9.6338 | 0 | 4.0506 | 2.7627 | 3.1344 | 55 | 2 | 3 | 1 | 2 | 1 | 0 | 0 | 0 | 0 | 0 | 0 | 0
2014-01-03 | 8時 | 2.4444 | 2.4444 | 1.8927 | 1.0132 | 23.0196 | 0.85 | 16.6552 | 16.6552 | 1 | 2 | 51.256 | 24.3586 | 14.8051 | 0 | 3.8035 | 3.0887 | 3.0916 | 8.7079 | 0 | 2.6989 | 2.3866 | 2.8618 | 0.55717 | 0 | 0.65059 | 0.70636 | 0.81925 | 0.45895 | 0 | 0.2244 | 0.20484 | 0.32905 | 8.2489 | 0 | 2.4745 | 2.1817 | 2.5328 | 8.2489 | 0 | 2.4745 | 2.1817 | 2.5328 | 14.8051 | 4.7536 | 3.8035 | 3.0887 | 3.0916 | 0 | 0 | 0 | 0 | 0 | 7.1938 | 2.3098 | 1.8481 | 1.5008 | 1.5022 | 0 | 0 | 0 | 0 | 0 | 4.7536 | 3.8035 | 3.0887 | 3.0916 | 0 | 8.2489 | 0 | 2.4745 | 2.1817 | 2.5328 | 45 | 3 | 3 | 2 | 2 | 2 | 0 | 0 | 0 | 0 | 0 | 0 | 0
2014-01-03 | 9時 | 2.0668 | 2.0668 | 1.9008 | 0.96899 | 24.1724 | 0.85 | 14.1427 | 14.1427 | 1 | 2 | 41.9502 | 20.684 | 14.8051 | 0 | 3.8035 | 3.0887 | 3.0916 | 7.3592 | 0 | 3.1291 | 1.6243 | 2.0301 | 0.47152 | 0 | 0.75429 | 0.48075 | 0.58115 | 0.37838 | 0 | 0.26017 | 0.13942 | 0.23342 | 6.9808 | 0 | 2.8689 | 1.4849 | 1.7967 | 6.9808 | 0 | 2.8689 | 1.4849 | 1.7967 | 14.8051 | 4.7536 | 3.8035 | 3.0887 | 3.0916 | 0 | 0 | 0 | 0 | 0 | 7.1938 | 2.3098 | 1.8481 | 1.5008 | 1.5022 | 0 | 0 | 0 | 0 | 0 | 4.7536 | 3.8035 | 3.0887 | 3.0916 | 0 | 6.9808 | 0 | 2.8689 | 1.4849 | 1.7967 | 45 | 3 | 3 | 2 | 3 | 3 | 0 | 0 | 0 | 0 | 0 | 0 | 0
2014-01-03 | 10時 | 0.98892 | 0.98892 | 2.0966 | 0.85916 | 30.0708 | 0.85 | 7.4641 | 7.4641 | 1 | 3 | 36.5715 | 18.194 | 8.883 | 0 | 2.2821 | 1.8532 | 1.8549 | 4.3531 | 0 | 1.9743 | 0.50257 | 0.63415 | 0.45867 | 0 | 0.79319 | 0.24791 | 0.30256 | 0.27873 | 0 | 0.16415 | 0.043137 | 0.072915 | 4.0744 | 0 | 1.8101 | 0.45944 | 0.56123 | 4.0744 | 0 | 1.8101 | 0.45944 | 0.56123 | 8.883 | 2.8522 | 2.2821 | 1.8532 | 1.8549 | 0 | 0 | 0 | 0 | 0 | 4.3163 | 1.3859 | 1.1089 | 0.90048 | 0.90132 | 0 | 0 | 0 | 0 | 0 | 2.8522 | 2.2821 | 1.8532 | 1.8549 | 0 | 4.0744 | 0 | 1.8101 | 0.45944 | 0.56123 | 35 | 3 | 3 | 3 | 3 | 3 | 0 | 0 | 0 | 0 | 0 | 0 | 0
2014-01-03 | 11時 | 0.81539 | 0.81539 | 2.3005 | 0.87591 | 32.3648 | 0.85 | 6.7529 | 6.7529 | 1 | 3 | 33.2691 | 16.4606 | 8.883 | 0 | 2.2821 | 1.8532 | 1.8549 | 4.4913 | 0 | 1.3138 | 0.42344 | 0.52444 | 0.47498 | 0 | 0.52782 | 0.20887 | 0.25022 | 0.27203 | 0 | 0.10923 | 0.036344 | 0.060301 | 4.2193 | 0 | 1.2045 | 0.38709 | 0.46414 | 4.2193 | 0 | 1.2045 | 0.38709 | 0.46414 | 8.883 | 2.8522 | 2.2821 | 1.8532 | 1.8549 | 0 | 0 | 0 | 0 | 0 | 4.3163 | 1.3859 | 1.1089 | 0.90048 | 0.90132 | 0 | 0 | 0 | 0 | 0 | 2.8522 | 2.2821 | 1.8532 | 1.8549 | 0 | 4.2193 | 0 | 1.2045 | 0.38709 | 0.46414 | 35 | 3 | 3 | 3 | 3 | 3 | 0 | 0 | 0 | 0 | 0 | 0 | 0
2014-01-03 | 12時 | 0.43626 | 0.43626 | 2.2189 | 0.83655 | 32.6852 | 0.85 | 3.4849 | 3.4849 | 1 | 3 | 22.7605 | 8.4946 | 8.883 | 0 | 2.2821 | 1.8532 | 1.8549 | 1.6771 | 0 | 0.88782 | 0.41066 | 0.5093 | 0.17746 | 0 | 0.35669 | 0.20257 | 0.24299 | 0.10075 | 0 | 0.073818 | 0.035247 | 0.058559 | 1.5764 | 0 | 0.814 | 0.37541 | 0.45074 | 1.5764 | 0 | 0.814 | 0.37541 | 0.45074 | 8.883 | 2.8522 | 2.2821 | 1.8532 | 1.8549 | 0 | 0 | 0 | 0 | 0 | 4.3163 | 1.3859 | 1.1089 | 0.90048 | 0.90132 | 0 | 0 | 0 | 0 | 0 | 2.8522 | 2.2821 | 1.8532 | 1.8549 | 0 | 1.5764 | 0 | 0.814 | 0.37541 | 0.45074 | 35 | 3 | 3 | 3 | 3 | 3 | 0 | 0 | 0 | 0 | 0 | 0 | 0
2014-01-03 | 13時 | 0.76789 | 0.76789 | 2.4425 | 0.89484 | 33.6359 | 0.85 | 6.7522 | 6.7522 | 1 | 3 | 33.2657 | 16.4587 | 8.883 | 0 | 2.2821 | 1.8532 | 1.8549 | 4.067 | 0 | 1.6176 | 0.46537 | 0.60222 | 0.43102 | 0 | 0.64988 | 0.22956 | 0.28733 | 0.23823 | 0 | 0.1345 | 0.039943 | 0.069244 | 3.8288 | 0 | 1.4831 | 0.42543 | 0.53298 | 3.8288 | 0 | 1.4831 | 0.42543 | 0.53298 | 8.883 | 2.8522 | 2.2821 | 1.8532 | 1.8549 | 0 | 0 | 0 | 0 | 0 | 4.3163 | 1.3859 | 1.1089 | 0.90048 | 0.90132 | 0 | 0 | 0 | 0 | 0 | 2.8522 | 2.2821 | 1.8532 | 1.8549 | 0 | 3.8288 | 0 | 1.4831 | 0.42543 | 0.53298 | 35 | 3 | 3 | 3 | 3 | 3 | 0 | 0 | 0 | 0 | 0 | 0 | 0
2014-01-03 | 14時 | 1.6541 | 1.6541 | 2.0458 | 0.9148 | 27.5573 | 0.85 | 12.1821 | 12.1821 | 1 | 2 | 35.8216 | 17.8166 | 14.8051 | 0 | 3.8035 | 3.0887 | 3.0916 | 6.7545 | 0 | 2.5542 | 1.1512 | 1.7222 | 0.43461 | 0 | 0.61572 | 0.34073 | 0.49301 | 0.31998 | 0 | 0.21237 | 0.098812 | 0.19802 | 6.4345 | 0 | 2.3419 | 1.0524 | 1.5242 | 6.4345 | 0 | 2.3419 | 1.0524 | 1.5242 | 14.8051 | 4.7536 | 3.8035 | 3.0887 | 3.0916 | 0 | 0 | 0 | 0 | 0 | 7.1938 | 2.3098 | 1.8481 | 1.5008 | 1.5022 | 0 | 0 | 0 | 0 | 0 | 4.7536 | 3.8035 | 3.0887 | 3.0916 | 0 | 6.4345 | 0 | 2.3419 | 1.0524 | 1.5242 | 45 | 3 | 3 | 2 | 3 | 3 | 0 | 0 | 0 | 0 | 0 | 0 | 0
2014-01-03 | 15時 | 1.9206 | 1.9206 | 2.1173 | 0.95742 | 27.2515 | 0.85 | 14.6395 | 14.6395 | 1 | 2 | 43.6609 | 21.4106 | 14.8051 | 0 | 3.8035 | 3.0887 | 3.0916 | 6.9999 | 0 | 3.0993 | 2.0653 | 2.4751 | 0.45022 | 0 | 0.74712 | 0.61126 | 0.70853 | 0.33429 | 0 | 0.2577 | 0.17727 | 0.28458 | 6.6656 | 0 | 2.8416 | 1.888 | 2.1905 | 6.6656 | 0 | 2.8416 | 1.888 | 2.1905 | 14.8051 | 4.7536 | 3.8035 | 3.0887 | 3.0916 | 0 | 0 | 0 | 0 | 0 | 7.1938 | 2.3098 | 1.8481 | 1.5008 | 1.5022 | 0 | 0 | 0 | 0 | 0 | 4.7536 | 3.8035 | 3.0887 | 3.0916 | 0 | 6.6656 | 0 | 2.8416 | 1.888 | 2.1905 | 45 | 3 | 3 | 2 | 2 | 2 | 0 | 0 | 0 | 0 | 0 | 0 | 0
2014-01-03 | 16時 | 1.9786 | 1.9786 | 2.1303 | 0.96545 | 27.19 | 0.85 | 15.174 | 15.174 | 1 | 2 | 45.5724 | 22.1923 | 14.8051 | 0 | 3.8035 | 3.0887 | 3.0916 | 6.8971 | 0 | 3.3013 | 2.2781 | 2.6975 | 0.44358 | 0 | 0.79579 | 0.67424 | 0.77222 | 0.32991 | 0 | 0.27449 | 0.19553 | 0.31016 | 6.5672 | 0 | 3.0268 | 2.0825 | 2.3874 | 6.5672 | 0 | 3.0268 | 2.0825 | 2.3874 | 14.8051 | 4.7536 | 3.8035 | 3.0887 | 3.0916 | 0 | 0 | 0 | 0 | 0 | 7.1938 | 2.3098 | 1.8481 | 1.5008 | 1.5022 | 0 | 0 | 0 | 0 | 0 | 4.7536 | 3.8035 | 3.0887 | 3.0916 | 0 | 6.5672 | 0 | 3.0268 | 2.0825 | 2.3874 | 45 | 3 | 3 | 2 | 2 | 2 | 0 | 0 | 0 | 0 | 0 | 0 | 0
2014-01-03 | 17時 | 2.6759 | 2.6759 | 2.2203 | 1.0178 | 26.8809 | 0.85 | 21.3884 | 21.3884 | 1 | 2 | 73.2174 | 31.281 | 14.8051 | 0 | 3.8035 | 3.0887 | 3.0916 | 13.2185 | 0 | 3.4387 | 2.3946 | 2.3365 | 0.84979 | 0 | 0.82892 | 0.70873 | 0.66887 | 0.63733 | 0 | 0.28591 | 0.20553 | 0.26866 | 12.5812 | 0 | 3.1528 | 2.1891 | 2.0679 | 12.5812 | 0 | 3.1528 | 2.1891 | 2.0679 | 14.8051 | 4.7536 | 3.8035 | 3.0887 | 3.0916 | 0 | 0 | 0 | 0 | 0 | 7.1938 | 2.3098 | 1.8481 | 1.5008 | 1.5022 | 0 | 0 | 0 | 0 | 0 | 4.7536 | 3.8035 | 3.0887 | 3.0916 | 0 | 12.5812 | 0 | 3.1528 | 2.1891 | 2.0679 | 45 | 2 | 3 | 2 | 2 | 2 | 0 | 0 | 0 | 0 | 0 | 0 | 0
2014-01-03 | 18時 | 2.9781 | 2.9781 | 2.1489 | 1.0185 | 26.0002 | 0.85 | 23.0382 | 23.0382 | 1 | 2 | 82.2328 | 33.6939 | 14.8051 | 0 | 3.8035 | 3.0887 | 3.0916 | 14.1184 | 0 | 3.6087 | 2.5396 | 2.7715 | 0.90662 | 0 | 0.86989 | 0.75165 | 0.7934 | 0.69582 | 0 | 0.30004 | 0.21798 | 0.31867 | 13.4226 | 0 | 3.3086 | 2.3216 | 2.4529 | 13.4226 | 0 | 3.3086 | 2.3216 | 2.4529 | 14.8051 | 4.7536 | 3.8035 | 3.0887 | 3.0916 | 0 | 0 | 0 | 0 | 0 | 7.1938 | 2.3098 | 1.8481 | 1.5008 | 1.5022 | 0 | 0 | 0 | 0 | 0 | 4.7536 | 3.8035 | 3.0887 | 3.0916 | 0 | 13.4226 | 0 | 3.3086 | 2.3216 | 2.4529 | 45 | 2 | 3 | 2 | 2 | 2 | 0 | 0 | 0 | 0 | 0 | 0 | 0
2014-01-03 | 19時 | 2.2362 | 2.2362 | 2.0234 | 0.9935 | 25.0973 | 0.85 | 16.2895 | 16.2895 | 1 | 2 | 49.8001 | 23.8238 | 14.8051 | 0 | 3.8035 | 3.0887 | 3.0916 | 7.5001 | 0 | 3.7614 | 1.9227 | 3.1053 | 0.48108 | 0 | 0.90672 | 0.56906 | 0.88894 | 0.37764 | 0 | 0.31275 | 0.16503 | 0.35705 | 7.1225 | 0 | 3.4487 | 1.7577 | 2.7482 | 7.1225 | 0 | 3.4487 | 1.7577 | 2.7482 | 14.8051 | 4.7536 | 3.8035 | 3.0887 | 3.0916 | 0 | 0 | 0 | 0 | 0 | 7.1938 | 2.3098 | 1.8481 | 1.5008 | 1.5022 | 0 | 0 | 0 | 0 | 0 | 4.7536 | 3.8035 | 3.0887 | 3.0916 | 0 | 7.1225 | 0 | 3.4487 | 1.7577 | 2.7482 | 45 | 3 | 3 | 2 | 3 | 2 | 0 | 0 | 0 | 0 | 0 | 0 | 0
2014-01-03 | 20時 | 2.3687 | 2.3687 | 2.0276 | 1.0061 | 24.8353 | 0.85 | 17.2901 | 17.2901 | 1 | 2 | 53.8655 | 25.2871 | 14.8051 | 0 | 3.8035 | 3.0887 | 3.0916 | 8.2599 | 0 | 3.8674 | 2.5385 | 2.6242 | 0.52965 | 0 | 0.93227 | 0.75133 | 0.75122 | 0.41841 | 0 | 0.32156 | 0.21789 | 0.30173 | 7.8415 | 0 | 3.5459 | 2.3206 | 2.3224 | 7.8415 | 0 | 3.5459 | 2.3206 | 2.3224 | 14.8051 | 4.7536 | 3.8035 | 3.0887 | 3.0916 | 0 | 0 | 0 | 0 | 0 | 7.1938 | 2.3098 | 1.8481 | 1.5008 | 1.5022 | 0 | 0 | 0 | 0 | 0 | 4.7536 | 3.8035 | 3.0887 | 3.0916 | 0 | 7.8415 | 0 | 3.5459 | 2.3206 | 2.3224 | 45 | 3 | 3 | 2 | 2 | 2 | 0 | 0 | 0 | 0 | 0 | 0 | 0
2014-01-03 | 21時 | 2.346 | 2.346 | 2.0185 | 1.0042 | 24.7695 | 0.85 | 17.0476 | 17.0476 | 1 | 2 | 52.8565 | 24.9325 | 14.8051 | 0 | 3.8035 | 3.0887 | 3.0916 | 8.9202 | 0 | 3.922 | 1.827 | 2.3783 | 0.57195 | 0 | 0.94543 | 0.54073 | 0.68084 | 0.45254 | 0 | 0.3261 | 0.15681 | 0.27346 | 8.4677 | 0 | 3.5959 | 1.6702 | 2.1049 | 8.4677 | 0 | 3.5959 | 1.6702 | 2.1049 | 14.8051 | 4.7536 | 3.8035 | 3.0887 | 3.0916 | 0 | 0 | 0 | 0 | 0 | 7.1938 | 2.3098 | 1.8481 | 1.5008 | 1.5022 | 0 | 0 | 0 | 0 | 0 | 4.7536 | 3.8035 | 3.0887 | 3.0916 | 0 | 8.4677 | 0 | 3.5959 | 1.6702 | 2.1049 | 45 | 3 | 3 | 2 | 3 | 2 | 0 | 0 | 0 | 0 | 0 | 0 | 0
2014-01-03 | 22時 | 2.5147 | 2.5147 | 2.0096 | 1.016 | 24.3725 | 0.85 | 18.1925 | 18.1925 | 1 | 2 | 57.7542 | 26.607 | 14.8051 | 0 | 3.8035 | 3.0887 | 3.0916 | 9.6068 | 0 | 3.7153 | 2.0538 | 2.8166 | 0.61567 | 0 | 0.89561 | 0.60787 | 0.80629 | 0.49175 | 0 | 0.30891 | 0.17628 | 0.32385 | 9.115 | 0 | 3.4064 | 1.8775 | 2.4927 | 9.115 | 0 | 3.4064 | 1.8775 | 2.4927 | 14.8051 | 4.7536 | 3.8035 | 3.0887 | 3.0916 | 0 | 0 | 0 | 0 | 0 | 7.1938 | 2.3098 | 1.8481 | 1.5008 | 1.5022 | 0 | 0 | 0 | 0 | 0 | 4.7536 | 3.8035 | 3.0887 | 3.0916 | 0 | 9.115 | 0 | 3.4064 | 1.8775 | 2.4927 | 45 | 2 | 3 | 2 | 2 | 2 | 0 | 0 | 0 | 0 | 0 | 0 | 0
2014-01-03 | 23時 | 2.7133 | 2.7133 | 2.0431 | 1.0219 | 24.6376 | 0.85 | 19.9571 | 19.9571 | 1 | 2 | 65.9659 | 29.1877 | 14.8051 | 0 | 3.8035 | 3.0887 | 3.0916 | 11.0828 | 0 | 3.4008 | 2.4853 | 2.9882 | 0.71049 | 0 | 0.81978 | 0.73559 | 0.85543 | 0.56394 | 0 | 0.28276 | 0.21332 | 0.34359 | 10.5189 | 0 | 3.118 | 2.272 | 2.6446 | 10.5189 | 0 | 3.118 | 2.272 | 2.6446 | 14.8051 | 4.7536 | 3.8035 | 3.0887 | 3.0916 | 0 | 0 | 0 | 0 | 0 | 7.1938 | 2.3098 | 1.8481 | 1.5008 | 1.5022 | 0 | 0 | 0 | 0 | 0 | 4.7536 | 3.8035 | 3.0887 | 3.0916 | 0 | 10.5189 | 0 | 3.118 | 2.272 | 2.6446 | 45 | 2 | 3 | 2 | 2 | 2 | 0 | 0 | 0 | 0 | 0 | 0 | 0
2014-01-04 | 0時 | 2.7719 | 2.7719 | 2.0336 | 1.0226 | 24.5053 | 0.85 | 20.2929 | 20.2929 | 1 | 2 | 67.6195 | 29.6788 | 14.8051 | 0 | 3.8035 | 3.0887 | 3.0916 | 11.3119 | 0 | 3.4067 | 2.5366 | 3.0376 | 0.72506 | 0 | 0.82122 | 0.75077 | 0.86957 | 0.57731 | 0 | 0.28326 | 0.21772 | 0.34927 | 10.7346 | 0 | 3.1235 | 2.3189 | 2.6883 | 10.7346 | 0 | 3.1235 | 2.3189 | 2.6883 | 14.8051 | 4.7536 | 3.8035 | 3.0887 | 3.0916 | 0 | 0 | 0 | 0 | 0 | 7.1938 | 2.3098 | 1.8481 | 1.5008 | 1.5022 | 0 | 0 | 0 | 0 | 0 | 4.7536 | 3.8035 | 3.0887 | 3.0916 | 0 | 10.7346 | 0 | 3.1235 | 2.3189 | 2.6883 | 45 | 2 | 3 | 2 | 2 | 2 | 0 | 0 | 0 | 0 | 0 | 0 | 0
2014-01-04 | 1時 | 2.8469 | 2.8469 | 2.012 | 1.0229 | 24.2392 | 0.85 | 20.621 | 20.621 | 1 | 2 | 69.2638 | 30.1587 | 14.8051 | 0 | 3.8035 | 3.0887 | 3.0916 | 11.5065 | 0 | 3.447 | 2.5812 | 3.0863 | 0.7373 | 0 | 0.83093 | 0.76395 | 0.88352 | 0.59074 | 0 | 0.2866 | 0.22155 | 0.35487 | 10.9158 | 0 | 3.1604 | 2.3596 | 2.7315 | 10.9158 | 0 | 3.1604 | 2.3596 | 2.7315 | 14.8051 | 4.7536 | 3.8035 | 3.0887 | 3.0916 | 0 | 0 | 0 | 0 | 0 | 7.1938 | 2.3098 | 1.8481 | 1.5008 | 1.5022 | 0 | 0 | 0 | 0 | 0 | 4.7536 | 3.8035 | 3.0887 | 3.0916 | 0 | 10.9158 | 0 | 3.1604 | 2.3596 | 2.7315 | 45 | 2 | 3 | 2 | 2 | 2 | 0 | 0 | 0 | 0 | 0 | 0 | 0
2014-01-04 | 2時 | 2.8646 | 2.8646 | 2.0117 | 1.0227 | 24.2392 | 0.85 | 20.746 | 20.746 | 1 | 2 | 69.8971 | 30.3414 | 14.8051 | 0 | 3.8035 | 3.0887 | 3.0916 | 11.5842 | 0 | 3.4654 | 2.5943 | 3.102 | 0.74228 | 0 | 0.83536 | 0.76784 | 0.88801 | 0.59473 | 0 | 0.28813 | 0.22267 | 0.35667 | 10.9895 | 0 | 3.1773 | 2.3716 | 2.7454 | 10.9895 | 0 | 3.1773 | 2.3716 | 2.7454 | 14.8051 | 4.7536 | 3.8035 | 3.0887 | 3.0916 | 0 | 0 | 0 | 0 | 0 | 7.1938 | 2.3098 | 1.8481 | 1.5008 | 1.5022 | 0 | 0 | 0 | 0 | 0 | 4.7536 | 3.8035 | 3.0887 | 3.0916 | 0 | 10.9895 | 0 | 3.1773 | 2.3716 | 2.7454 | 45 | 2 | 3 | 2 | 2 | 2 | 0 | 0 | 0 | 0 | 0 | 0 | 0
2014-01-04 | 3時 | 3.0295 | 3.0295 | 1.9508 | 1.0201 | 23.5661 | 0.85 | 21.2753 | 21.2753 | 1 | 2 | 72.6254 | 31.1157 | 14.8051 | 0 | 3.8035 | 3.0887 | 3.0916 | 11.8666 | 0 | 3.5554 | 2.6685 | 3.1848 | 0.75976 | 0 | 0.85706 | 0.7898 | 0.91171 | 0.61824 | 0 | 0.29562 | 0.22904 | 0.36619 | 11.2484 | 0 | 3.2598 | 2.4395 | 2.8186 | 11.2484 | 0 | 3.2598 | 2.4395 | 2.8186 | 14.8051 | 4.7536 | 3.8035 | 3.0887 | 3.0916 | 0 | 0 | 0 | 0 | 0 | 7.1938 | 2.3098 | 1.8481 | 1.5008 | 1.5022 | 0 | 0 | 0 | 0 | 0 | 4.7536 | 3.8035 | 3.0887 | 3.0916 | 0 | 11.2484 | 0 | 3.2598 | 2.4395 | 2.8186 | 45 | 2 | 3 | 2 | 2 | 2 | 0 | 0 | 0 | 0 | 0 | 0 | 0
2014-01-04 | 4時 | 3.3783 | 3.3783 | 1.823 | 1.0031 | 22.396 | 0.85 | 22.171 | 22.171 | 1 | 2 | 77.4062 | 32.4255 | 14.8051 | 0 | 3.8035 | 3.0887 | 3.0916 | 12.3344 | 0 | 3.712 | 2.7961 | 3.3284 | 0.78864 | 0 | 0.89481 | 0.82757 | 0.95281 | 0.65849 | 0 | 0.30864 | 0.24 | 0.3827 | 11.6759 | 0 | 3.4034 | 2.5561 | 2.9457 | 11.6759 | 0 | 3.4034 | 2.5561 | 2.9457 | 14.8051 | 4.7536 | 3.8035 | 3.0887 | 3.0916 | 0 | 0 | 0 | 0 | 0 | 7.1938 | 2.3098 | 1.8481 | 1.5008 | 1.5022 | 0 | 0 | 0 | 0 | 0 | 4.7536 | 3.8035 | 3.0887 | 3.0916 | 0 | 11.6759 | 0 | 3.4034 | 2.5561 | 2.9457 | 45 | 2 | 3 | 2 | 2 | 2 | 0 | 0 | 0 | 0 | 0 | 0 | 0
2014-01-04 | 5時 | 3.423 | 3.423 | 1.4784 | 1 | 18.2183 | 0.85 | 18.2183 | 26.0363 | 1 | 1 | 37.1977 | 27.1991 | 20.7271 | 0 | 5.3249 | 4.3242 | 4.3282 | 15.8275 | 0 | 4.0546 | 2.8106 | 3.3436 | 0.72814 | 0 | 0.69814 | 0.59417 | 0.6837 | 0.73524 | 0 | 0.33712 | 0.24123 | 0.38445 | 15.0923 | 0 | 3.7175 | 2.5693 | 2.9592 | 15.0923 | 0 | 3.7175 | 2.5693 | 2.9592 | 20.7271 | 6.6551 | 5.3249 | 4.3242 | 4.3282 | 0 | 0 | 0 | 0 | 0 | 10.0713 | 3.2337 | 2.5874 | 2.1011 | 2.1031 | 0 | 0 | 0 | 0 | 0 | 6.6551 | 5.3249 | 4.3242 | 4.3282 | 0 | 15.0923 | 0 | 3.7175 | 2.5693 | 2.9592 | 55 | 1 | 3 | 2 | 2 | 2 | 0 | 0 | 0 | 0 | 0 | 0 | 0
2014-01-04 | 6時 | 3.423 | 3.423 | 1.5115 | 1 | 18.6253 | 0.85 | 18.6253 | 21.0851 | 1 | 1 | 30.4981 | 22.0268 | 20.7271 | 0 | 5.3249 | 4.3242 | 4.3282 | 9.993 | 0 | 4.372 | 3.0908 | 3.6294 | 0.45994 | 0 | 0.75279 | 0.65341 | 0.74212 | 0.45982 | 0 | 0.36352 | 0.26529 | 0.41731 | 9.5331 | 0 | 4.0085 | 2.8255 | 3.2121 | 9.5331 | 0 | 4.0085 | 2.8255 | 3.2121 | 20.7271 | 6.6551 | 5.3249 | 4.3242 | 4.3282 | 0 | 0 | 0 | 0 | 0 | 10.0713 | 3.2337 | 2.5874 | 2.1011 | 2.1031 | 0 | 0 | 0 | 0 | 0 | 6.6551 | 5.3249 | 4.3242 | 4.3282 | 0 | 9.5331 | 0 | 4.0085 | 2.8255 | 3.2121 | 55 | 2 | 3 | 1 | 2 | 1 | 0 | 0 | 0 | 0 | 0 | 0 | 0
2014-01-04 | 7時 | 3.423 | 3.423 | 1.4617 | 1 | 18.012 | 0.85 | 18.012 | 21.3296 | 1 | 1 | 30.7911 | 22.2822 | 20.7271 | 0 | 5.3249 | 4.3242 | 4.3282 | 10.2269 | 0 | 4.404 | 3.0851 | 3.6136 | 0.47038 | 0 | 0.75829 | 0.65222 | 0.7389 | 0.47731 | 0 | 0.36617 | 0.2648 | 0.41549 | 9.7496 | 0 | 4.0378 | 2.8203 | 3.1981 | 9.7496 | 0 | 4.0378 | 2.8203 | 3.1981 | 20.7271 | 6.6551 | 5.3249 | 4.3242 | 4.3282 | 0 | 0 | 0 | 0 | 0 | 10.0713 | 3.2337 | 2.5874 | 2.1011 | 2.1031 | 0 | 0 | 0 | 0 | 0 | 6.6551 | 5.3249 | 4.3242 | 4.3282 | 0 | 9.7496 | 0 | 4.0378 | 2.8203 | 3.1981 | 55 | 2 | 3 | 1 | 2 | 1 | 0 | 0 | 0 | 0 | 0 | 0 | 0
2014-01-04 | 8時 | 2.8024 | 2.8024 | 1.8811 | 1.0254 | 22.6049 | 0.85 | 18.9773 | 18.9773 | 1 | 2 | 61.3069 | 27.7547 | 14.8051 | 0 | 3.8035 | 3.0887 | 3.0916 | 9.9027 | 0 | 2.9755 | 2.7858 | 3.3132 | 0.63332 | 0 | 0.71727 | 0.82451 | 0.94847 | 0.52643 | 0 | 0.2474 | 0.23911 | 0.38096 | 9.3763 | 0 | 2.7281 | 2.5467 | 2.9323 | 9.3763 | 0 | 2.7281 | 2.5467 | 2.9323 | 14.8051 | 4.7536 | 3.8035 | 3.0887 | 3.0916 | 0 | 0 | 0 | 0 | 0 | 7.1938 | 2.3098 | 1.8481 | 1.5008 | 1.5022 | 0 | 0 | 0 | 0 | 0 | 4.7536 | 3.8035 | 3.0887 | 3.0916 | 0 | 9.3763 | 0 | 2.7281 | 2.5467 | 2.9323 | 45 | 2 | 3 | 2 | 2 | 2 | 0 | 0 | 0 | 0 | 0 | 0 | 0
2014-01-04 | 9時 | 2.7664 | 2.7664 | 2.0229 | 1.0228 | 24.3725 | 0.85 | 20.1462 | 20.1462 | 1 | 2 | 66.8936 | 29.4643 | 14.8051 | 0 | 3.8035 | 3.0887 | 3.0916 | 10.3213 | 0 | 3.9308 | 2.6977 | 3.1964 | 0.66146 | 0 | 0.94755 | 0.79844 | 0.91502 | 0.52833 | 0 | 0.32683 | 0.23155 | 0.36752 | 9.793 | 0 | 3.604 | 2.4661 | 2.8289 | 9.793 | 0 | 3.604 | 2.4661 | 2.8289 | 14.8051 | 4.7536 | 3.8035 | 3.0887 | 3.0916 | 0 | 0 | 0 | 0 | 0 | 7.1938 | 2.3098 | 1.8481 | 1.5008 | 1.5022 | 0 | 0 | 0 | 0 | 0 | 4.7536 | 3.8035 | 3.0887 | 3.0916 | 0 | 9.793 | 0 | 3.604 | 2.4661 | 2.8289 | 45 | 2 | 3 | 2 | 2 | 2 | 0 | 0 | 0 | 0 | 0 | 0 | 0
2014-01-04 | 10時 | 2.4298 | 2.4298 | 2.1606 | 1.0093 | 26.3803 | 0.85 | 18.8996 | 18.8996 | 1 | 2 | 60.9481 | 27.6411 | 14.8051 | 0 | 3.8035 | 3.0887 | 3.0916 | 9.8729 | 0 | 3.6739 | 2.4459 | 2.9069 | 0.6343 | 0 | 0.88562 | 0.72393 | 0.83215 | 0.48206 | 0 | 0.30547 | 0.20994 | 0.33424 | 9.3908 | 0 | 3.3684 | 2.236 | 2.5726 | 9.3908 | 0 | 3.3684 | 2.236 | 2.5726 | 14.8051 | 4.7536 | 3.8035 | 3.0887 | 3.0916 | 0 | 0 | 0 | 0 | 0 | 7.1938 | 2.3098 | 1.8481 | 1.5008 | 1.5022 | 0 | 0 | 0 | 0 | 0 | 4.7536 | 3.8035 | 3.0887 | 3.0916 | 0 | 9.3908 | 0 | 3.3684 | 2.236 | 2.5726 | 45 | 2 | 3 | 2 | 2 | 2 | 0 | 0 | 0 | 0 | 0 | 0 | 0
2014-01-04 | 11時 | 2.9297 | 2.9297 | 2.0629 | 1.0209 | 24.901 | 0.85 | 21.7579 | 21.7579 | 1 | 2 | 75.1754 | 31.8214 | 14.8051 | 0 | 3.8035 | 3.0887 | 3.0916 | 12.4742 | 0 | 3.7576 | 2.5345 | 2.9915 | 0.79995 | 0 | 0.90581 | 0.75014 | 0.85637 | 0.63094 | 0 | 0.31243 | 0.21754 | 0.34396 | 11.8433 | 0 | 3.4452 | 2.317 | 2.6475 | 11.8433 | 0 | 3.4452 | 2.317 | 2.6475 | 14.8051 | 4.7536 | 3.8035 | 3.0887 | 3.0916 | 0 | 0 | 0 | 0 | 0 | 7.1938 | 2.3098 | 1.8481 | 1.5008 | 1.5022 | 0 | 0 | 0 | 0 | 0 | 4.7536 | 3.8035 | 3.0887 | 3.0916 | 0 | 11.8433 | 0 | 3.4452 | 2.317 | 2.6475 | 45 | 2 | 3 | 2 | 2 | 2 | 0 | 0 | 0 | 0 | 0 | 0 | 0
2014-01-04 | 12時 | 2.0854 | 2.0854 | 2.0493 | 0.97605 | 25.8725 | 0.85 | 15.3848 | 15.3848 | 1 | 2 | 46.3469 | 22.5007 | 14.8051 | 0 | 3.8035 | 3.0887 | 3.0916 | 7.602 | 0 | 3.2609 | 2.0467 | 2.4752 | 0.48809 | 0 | 0.78606 | 0.60576 | 0.70858 | 0.37582 | 0 | 0.27113 | 0.17567 | 0.2846 | 7.2262 | 0 | 2.9898 | 1.871 | 2.1906 | 7.2262 | 0 | 2.9898 | 1.871 | 2.1906 | 14.8051 | 4.7536 | 3.8035 | 3.0887 | 3.0916 | 0 | 0 | 0 | 0 | 0 | 7.1938 | 2.3098 | 1.8481 | 1.5008 | 1.5022 | 0 | 0 | 0 | 0 | 0 | 4.7536 | 3.8035 | 3.0887 | 3.0916 | 0 | 7.2262 | 0 | 2.9898 | 1.871 | 2.1906 | 45 | 3 | 3 | 2 | 2 | 2 | 0 | 0 | 0 | 0 | 0 | 0 | 0
2014-01-04 | 13時 | 1.264 | 1.264 | 2.4842 | 0.93201 | 32.8448 | 0.85 | 11.304 | 11.304 | 1 | 3 | 60.6742 | 27.554 | 8.883 | 0 | 2.2821 | 1.8532 | 1.8549 | 6.5232 | 0 | 2.1544 | 1.1109 | 1.5155 | 0.69041 | 0 | 0.86557 | 0.548 | 0.72307 | 0.39023 | 0 | 0.17913 | 0.095352 | 0.17425 | 6.133 | 0 | 1.9753 | 1.0156 | 1.3413 | 6.133 | 0 | 1.9753 | 1.0156 | 1.3413 | 8.883 | 2.8522 | 2.2821 | 1.8532 | 1.8549 | 0 | 0 | 0 | 0 | 0 | 4.3163 | 1.3859 | 1.1089 | 0.90048 | 0.90132 | 0 | 0 | 0 | 0 | 0 | 2.8522 | 2.2821 | 1.8532 | 1.8549 | 0 | 6.133 | 0 | 1.9753 | 1.0156 | 1.3413 | 35 | 3 | 3 | 3 | 3 | 3 | 0 | 0 | 0 | 0 | 0 | 0 | 0
2014-01-04 | 14時 | 1.8416 | 1.8416 | 2.459 | 0.94515 | 32.0606 | 1 | 16.3029 | 16.3029 | 1 | 2 | 49.8529 | 23.8434 | 14.8051 | 0 | 3.8035 | 3.0887 | 3.0916 | 8.5941 | 0 | 3.1243 | 2.0824 | 2.5021 | 0.55276 | 0 | 0.75314 | 0.61633 | 0.71627 | 0.41042 | 0 | 0.25977 | 0.17874 | 0.28769 | 8.1837 | 0 | 2.8645 | 1.9037 | 2.2144 | 8.1837 | 0 | 2.8645 | 1.9037 | 2.2144 | 14.8051 | 4.7536 | 3.8035 | 3.0887 | 3.0916 | 0 | 0 | 0 | 0 | 0 | 7.1938 | 2.3098 | 1.8481 | 1.5008 | 1.5022 | 0 | 0 | 0 | 0 | 0 | 4.7536 | 3.8035 | 3.0887 | 3.0916 | 0 | 8.1837 | 0 | 2.8645 | 1.9037 | 2.2144 | 45 | 3 | 3 | 2 | 2 | 2 | 0 | 0 | 0 | 0 | 0 | 0 | 0
2014-01-04 | 15時 | 2.206 | 2.206 | 2.1478 | 0.99147 | 26.694 | 0.85 | 17.0571 | 17.0571 | 1 | 2 | 52.8958 | 24.9464 | 14.8051 | 0 | 3.8035 | 3.0887 | 3.0916 | 8.3011 | 0 | 3.4826 | 2.4194 | 2.854 | 0.53353 | 0 | 0.8395 | 0.71608 | 0.817 | 0.40214 | 0 | 0.28956 | 0.20766 | 0.32815 | 7.899 | 0 | 3.193 | 2.2118 | 2.5258 | 7.899 | 0 | 3.193 | 2.2118 | 2.5258 | 14.8051 | 4.7536 | 3.8035 | 3.0887 | 3.0916 | 0 | 0 | 0 | 0 | 0 | 7.1938 | 2.3098 | 1.8481 | 1.5008 | 1.5022 | 0 | 0 | 0 | 0 | 0 | 4.7536 | 3.8035 | 3.0887 | 3.0916 | 0 | 7.899 | 0 | 3.193 | 2.2118 | 2.5258 | 45 | 3 | 3 | 2 | 2 | 2 | 0 | 0 | 0 | 0 | 0 | 0 | 0
2014-01-04 | 16時 | 2.4554 | 2.4554 | 2.0505 | 1.0121 | 24.9666 | 0.85 | 18.1257 | 18.1257 | 1 | 2 | 57.4592 | 26.5093 | 14.8051 | 0 | 3.8035 | 3.0887 | 3.0916 | 8.4878 | 0 | 3.7933 | 2.6919 | 3.1527 | 0.54435 | 0 | 0.9144 | 0.79672 | 0.90252 | 0.42866 | 0 | 0.3154 | 0.23105 | 0.3625 | 8.0591 | 0 | 3.4779 | 2.4608 | 2.7902 | 8.0591 | 0 | 3.4779 | 2.4608 | 2.7902 | 14.8051 | 4.7536 | 3.8035 | 3.0887 | 3.0916 | 0 | 0 | 0 | 0 | 0 | 7.1938 | 2.3098 | 1.8481 | 1.5008 | 1.5022 | 0 | 0 | 0 | 0 | 0 | 4.7536 | 3.8035 | 3.0887 | 3.0916 | 0 | 8.0591 | 0 | 3.4779 | 2.4608 | 2.7902 | 45 | 3 | 3 | 2 | 2 | 2 | 0 | 0 | 0 | 0 | 0 | 0 | 0
2014-01-04 | 17時 | 3.423 | 3.423 | 1.5155 | 1 | 18.6757 | 0.85 | 18.6757 | 26.5537 | 1 | 1 | 37.9908 | 27.7396 | 20.7271 | 0 | 5.3249 | 4.3242 | 4.3282 | 16.6292 | 0 | 4.0847 | 2.9197 | 2.9201 | 0.76542 | 0 | 0.70332 | 0.61724 | 0.5971 | 0.76427 | 0 | 0.33963 | 0.2506 | 0.33576 | 15.865 | 0 | 3.7451 | 2.6691 | 2.5844 | 15.865 | 0 | 3.7451 | 2.6691 | 2.5844 | 20.7271 | 6.6551 | 5.3249 | 4.3242 | 4.3282 | 0 | 0 | 0 | 0 | 0 | 10.0713 | 3.2337 | 2.5874 | 2.1011 | 2.1031 | 0 | 0 | 0 | 0 | 0 | 6.6551 | 5.3249 | 4.3242 | 4.3282 | 0 | 15.865 | 0 | 3.7451 | 2.6691 | 2.5844 | 55 | 1 | 3 | 2 | 2 | 2 | 0 | 0 | 0 | 0 | 0 | 0 | 0
2014-01-04 | 18時 | 3.423 | 3.423 | 1.4909 | 1 | 18.3718 | 0.85 | 18.3718 | 27.8105 | 1 | 1 | 39.9904 | 29.0525 | 20.7271 | 0 | 5.3249 | 4.3242 | 4.3282 | 17.2374 | 0 | 4.2339 | 3.0214 | 3.3179 | 0.79314 | 0 | 0.729 | 0.63874 | 0.67843 | 0.7979 | 0 | 0.35203 | 0.25933 | 0.38149 | 16.4395 | 0 | 3.8818 | 2.762 | 2.9364 | 16.4395 | 0 | 3.8818 | 2.762 | 2.9364 | 20.7271 | 6.6551 | 5.3249 | 4.3242 | 4.3282 | 0 | 0 | 0 | 0 | 0 | 10.0713 | 3.2337 | 2.5874 | 2.1011 | 2.1031 | 0 | 0 | 0 | 0 | 0 | 6.6551 | 5.3249 | 4.3242 | 4.3282 | 0 | 16.4395 | 0 | 3.8818 | 2.762 | 2.9364 | 55 | 1 | 3 | 1 | 2 | 2 | 0 | 0 | 0 | 0 | 0 | 0 | 0
2014-01-04 | 19時 | 3.423 | 3.423 | 1.4363 | 1 | 17.6993 | 0.85 | 17.6993 | 19.7707 | 1 | 1 | 28.99 | 20.6537 | 20.7271 | 0 | 5.3249 | 4.3242 | 4.3282 | 9.3346 | 0 | 4.3931 | 2.3953 | 3.6477 | 0.42919 | 0 | 0.75643 | 0.50638 | 0.74587 | 0.43874 | 0 | 0.36527 | 0.20559 | 0.41942 | 8.8959 | 0 | 4.0279 | 2.1897 | 3.2283 | 8.8959 | 0 | 4.0279 | 2.1897 | 3.2283 | 20.7271 | 6.6551 | 5.3249 | 4.3242 | 4.3282 | 0 | 0 | 0 | 0 | 0 | 10.0713 | 3.2337 | 2.5874 | 2.1011 | 2.1031 | 0 | 0 | 0 | 0 | 0 | 6.6551 | 5.3249 | 4.3242 | 4.3282 | 0 | 8.8959 | 0 | 4.0279 | 2.1897 | 3.2283 | 55 | 2 | 3 | 1 | 2 | 1 | 0 | 0 | 0 | 0 | 0 | 0 | 0
2014-01-04 | 20時 | 3.423 | 3.423 | 1.432 | 1 | 17.6468 | 0.85 | 17.6468 | 20.6175 | 1 | 1 | 29.9486 | 21.5383 | 20.7271 | 0 | 5.3249 | 4.3242 | 4.3282 | 9.9828 | 0 | 4.4892 | 2.9969 | 3.1486 | 0.45897 | 0 | 0.77297 | 0.63357 | 0.64382 | 0.46975 | 0 | 0.37326 | 0.25723 | 0.36203 | 9.513 | 0 | 4.116 | 2.7397 | 2.7866 | 9.513 | 0 | 4.116 | 2.7397 | 2.7866 | 20.7271 | 6.6551 | 5.3249 | 4.3242 | 4.3282 | 0 | 0 | 0 | 0 | 0 | 10.0713 | 3.2337 | 2.5874 | 2.1011 | 2.1031 | 0 | 0 | 0 | 0 | 0 | 6.6551 | 5.3249 | 4.3242 | 4.3282 | 0 | 9.513 | 0 | 4.116 | 2.7397 | 2.7866 | 55 | 2 | 3 | 1 | 2 | 2 | 0 | 0 | 0 | 0 | 0 | 0 | 0
2014-01-04 | 21時 | 3.423 | 3.423 | 1.3846 | 1 | 17.0616 | 0.85 | 17.0616 | 20.8153 | 1 | 1 | 30.1792 | 21.7449 | 20.7271 | 0 | 5.3249 | 4.3242 | 4.3282 | 10.8627 | 0 | 4.6242 | 2.351 | 2.9774 | 0.49911 | 0 | 0.79621 | 0.49703 | 0.6088 | 0.51769 | 0 | 0.38448 | 0.20179 | 0.34234 | 10.345 | 0 | 4.2397 | 2.1492 | 2.635 | 10.345 | 0 | 4.2397 | 2.1492 | 2.635 | 20.7271 | 6.6551 | 5.3249 | 4.3242 | 4.3282 | 0 | 0 | 0 | 0 | 0 | 10.0713 | 3.2337 | 2.5874 | 2.1011 | 2.1031 | 0 | 0 | 0 | 0 | 0 | 6.6551 | 5.3249 | 4.3242 | 4.3282 | 0 | 10.345 | 0 | 4.2397 | 2.1492 | 2.635 | 55 | 2 | 3 | 1 | 2 | 2 | 0 | 0 | 0 | 0 | 0 | 0 | 0
2014-01-04 | 22時 | 3.423 | 3.423 | 1.3538 | 1 | 16.6822 | 0.85 | 16.6822 | 22.1127 | 1 | 1 | 31.7561 | 23.1002 | 20.7271 | 0 | 5.3249 | 4.3242 | 4.3282 | 11.631 | 0 | 4.445 | 2.5976 | 3.4391 | 0.53419 | 0 | 0.76536 | 0.54916 | 0.70321 | 0.55876 | 0 | 0.36959 | 0.22296 | 0.39542 | 11.0723 | 0 | 4.0755 | 2.3747 | 3.0436 | 11.0723 | 0 | 4.0755 | 2.3747 | 3.0436 | 20.7271 | 6.6551 | 5.3249 | 4.3242 | 4.3282 | 0 | 0 | 0 | 0 | 0 | 10.0713 | 3.2337 | 2.5874 | 2.1011 | 2.1031 | 0 | 0 | 0 | 0 | 0 | 6.6551 | 5.3249 | 4.3242 | 4.3282 | 0 | 11.0723 | 0 | 4.0755 | 2.3747 | 3.0436 | 55 | 2 | 3 | 1 | 2 | 2 | 0 | 0 | 0 | 0 | 0 | 0 | 0
2014-01-04 | 23時 | 3.423 | 3.423 | 1.318 | 1 | 16.2417 | 0.85 | 16.2417 | 24.4661 | 1 | 1 | 34.8986 | 25.5587 | 20.7271 | 0 | 5.3249 | 4.3242 | 4.3282 | 13.4031 | 0 | 4.2358 | 3.1173 | 3.7099 | 0.6153 | 0 | 0.72934 | 0.65902 | 0.75858 | 0.64974 | 0 | 0.35219 | 0.26756 | 0.42656 | 12.7534 | 0 | 3.8836 | 2.8497 | 3.2833 | 12.7534 | 0 | 3.8836 | 2.8497 | 3.2833 | 20.7271 | 6.6551 | 5.3249 | 4.3242 | 4.3282 | 0 | 0 | 0 | 0 | 0 | 10.0713 | 3.2337 | 2.5874 | 2.1011 | 2.1031 | 0 | 0 | 0 | 0 | 0 | 6.6551 | 5.3249 | 4.3242 | 4.3282 | 0 | 12.7534 | 0 | 3.8836 | 2.8497 | 3.2833 | 55 | 2 | 3 | 1 | 2 | 1 | 0 | 0 | 0 | 0 | 0 | 0 | 0
2014-01-05 | 0時 | 3.423 | 3.423 | 1.327 | 1 | 16.3525 | 0.85 | 16.3525 | 24.7447 | 1 | 1 | 35.2947 | 25.8497 | 20.7271 | 0 | 5.3249 | 4.3242 | 4.3282 | 13.5951 | 0 | 4.2423 | 3.1571 | 3.7501 | 0.62418 | 0 | 0.73046 | 0.66744 | 0.76681 | 0.65757 | 0 | 0.35273 | 0.27098 | 0.43119 | 12.9375 | 0 | 3.8896 | 2.8861 | 3.3189 | 12.9375 | 0 | 3.8896 | 2.8861 | 3.3189 | 20.7271 | 6.6551 | 5.3249 | 4.3242 | 4.3282 | 0 | 0 | 0 | 0 | 0 | 10.0713 | 3.2337 | 2.5874 | 2.1011 | 2.1031 | 0 | 0 | 0 | 0 | 0 | 6.6551 | 5.3249 | 4.3242 | 4.3282 | 0 | 12.9375 | 0 | 3.8896 | 2.8861 | 3.3189 | 55 | 2 | 3 | 1 | 2 | 1 | 0 | 0 | 0 | 0 | 0 | 0 | 0
2014-01-05 | 1時 | 3.423 | 3.423 | 1.3493 | 1 | 16.6275 | 0.85 | 16.6275 | 24.7245 | 1 | 1 | 35.2658 | 25.8286 | 20.7271 | 0 | 5.3249 | 4.3242 | 4.3282 | 13.6073 | 0 | 4.2292 | 3.1475 | 3.7404 | 0.62492 | 0 | 0.72821 | 0.6654 | 0.76483 | 0.65444 | 0 | 0.35164 | 0.27015 | 0.43008 | 12.9529 | 0 | 3.8776 | 2.8773 | 3.3104 | 12.9529 | 0 | 3.8776 | 2.8773 | 3.3104 | 20.7271 | 6.6551 | 5.3249 | 4.3242 | 4.3282 | 0 | 0 | 0 | 0 | 0 | 10.0713 | 3.2337 | 2.5874 | 2.1011 | 2.1031 | 0 | 0 | 0 | 0 | 0 | 6.6551 | 5.3249 | 4.3242 | 4.3282 | 0 | 12.9529 | 0 | 3.8776 | 2.8773 | 3.3104 | 55 | 2 | 3 | 1 | 2 | 1 | 0 | 0 | 0 | 0 | 0 | 0 | 0
2014-01-05 | 2時 | 3.423 | 3.423 | 1.2817 | 1 | 15.7941 | 0.85 | 15.7941 | 25.4766 | 1 | 1 | 36.3597 | 26.6144 | 20.7271 | 0 | 5.3249 | 4.3242 | 4.3282 | 14.0083 | 0 | 4.3551 | 3.2545 | 3.8587 | 0.64279 | 0 | 0.74988 | 0.68803 | 0.78902 | 0.6852 | 0 | 0.36211 | 0.27934 | 0.44368 | 13.3231 | 0 | 3.993 | 2.9752 | 3.415 | 13.3231 | 0 | 3.993 | 2.9752 | 3.415 | 20.7271 | 6.6551 | 5.3249 | 4.3242 | 4.3282 | 0 | 0 | 0 | 0 | 0 | 10.0713 | 3.2337 | 2.5874 | 2.1011 | 2.1031 | 0 | 0 | 0 | 0 | 0 | 6.6551 | 5.3249 | 4.3242 | 4.3282 | 0 | 13.3231 | 0 | 3.993 | 2.9752 | 3.415 | 55 | 2 | 3 | 1 | 2 | 1 | 0 | 0 | 0 | 0 | 0 | 0 | 0
2014-01-05 | 3時 | 3.423 | 3.423 | 1.2633 | 1 | 15.5675 | 0.85 | 15.5675 | 25.8407 | 1 | 1 | 36.9024 | 26.9947 | 20.7271 | 0 | 5.3249 | 4.3242 | 4.3282 | 14.202 | 0 | 4.4234 | 3.3016 | 3.9137 | 0.65152 | 0 | 0.76164 | 0.69798 | 0.80025 | 0.69777 | 0 | 0.36779 | 0.28338 | 0.44999 | 13.5042 | 0 | 4.0556 | 3.0182 | 3.4637 | 13.5042 | 0 | 4.0556 | 3.0182 | 3.4637 | 20.7271 | 6.6551 | 5.3249 | 4.3242 | 4.3282 | 0 | 0 | 0 | 0 | 0 | 10.0713 | 3.2337 | 2.5874 | 2.1011 | 2.1031 | 0 | 0 | 0 | 0 | 0 | 6.6551 | 5.3249 | 4.3242 | 4.3282 | 0 | 13.5042 | 0 | 4.0556 | 3.0182 | 3.4637 | 55 | 2 | 3 | 1 | 2 | 1 | 0 | 0 | 0 | 0 | 0 | 0 | 0
2014-01-05 | 4時 | 3.423 | 3.423 | 1.2448 | 1 | 15.3392 | 0.85 | 15.3392 | 26.1835 | 1 | 1 | 37.4215 | 27.3528 | 20.7271 | 0 | 5.3249 | 4.3242 | 4.3282 | 14.3835 | 0 | 4.4888 | 3.3459 | 3.9653 | 0.6597 | 0 | 0.77289 | 0.70735 | 0.81081 | 0.70982 | 0 | 0.37322 | 0.28718 | 0.45593 | 13.6737 | 0 | 4.1156 | 3.0587 | 3.5094 | 13.6737 | 0 | 4.1156 | 3.0587 | 3.5094 | 20.7271 | 6.6551 | 5.3249 | 4.3242 | 4.3282 | 0 | 0 | 0 | 0 | 0 | 10.0713 | 3.2337 | 2.5874 | 2.1011 | 2.1031 | 0 | 0 | 0 | 0 | 0 | 6.6551 | 5.3249 | 4.3242 | 4.3282 | 0 | 13.6737 | 0 | 4.1156 | 3.0587 | 3.5094 | 55 | 2 | 3 | 1 | 2 | 1 | 0 | 0 | 0 | 0 | 0 | 0 | 0
2014-01-05 | 5時 | 3.423 | 3.423 | 1.2261 | 1 | 15.109 | 0.85 | 15.109 | 31.1504 | 1 | 1 | 45.8087 | 32.5415 | 20.7271 | 0 | 5.3249 | 4.3242 | 4.3282 | 18.8696 | 0 | 4.8686 | 3.3956 | 4.0167 | 0.86526 | 0 | 0.83828 | 0.71786 | 0.82132 | 0.93532 | 0 | 0.4048 | 0.29145 | 0.46184 | 17.9343 | 0 | 4.4638 | 3.1042 | 3.5548 | 17.9343 | 0 | 4.4638 | 3.1042 | 3.5548 | 20.7271 | 6.6551 | 5.3249 | 4.3242 | 4.3282 | 0 | 0 | 0 | 0 | 0 | 10.0713 | 3.2337 | 2.5874 | 2.1011 | 2.1031 | 0 | 0 | 0 | 0 | 0 | 6.6551 | 5.3249 | 4.3242 | 4.3282 | 0 | 17.9343 | 0 | 4.4638 | 3.1042 | 3.5548 | 55 | 1 | 3 | 1 | 1 | 1 | 0 | 0 | 0 | 0 | 0 | 0 | 0
2014-01-05 | 6時 | 3.423 | 3.423 | 1.2587 | 1 | 15.5106 | 0.85 | 15.5106 | 25.5012 | 1 | 1 | 36.396 | 26.64 | 20.7271 | 0 | 5.3249 | 4.3242 | 4.3282 | 12.3041 | 0 | 5.1975 | 3.6862 | 4.3134 | 0.56443 | 0 | 0.89493 | 0.77929 | 0.88199 | 0.6052 | 0 | 0.43215 | 0.31639 | 0.49595 | 11.6989 | 0 | 4.7654 | 3.3698 | 3.8174 | 11.6989 | 0 | 4.7654 | 3.3698 | 3.8174 | 20.7271 | 6.6551 | 5.3249 | 4.3242 | 4.3282 | 0 | 0 | 0 | 0 | 0 | 10.0713 | 3.2337 | 2.5874 | 2.1011 | 2.1031 | 0 | 0 | 0 | 0 | 0 | 6.6551 | 5.3249 | 4.3242 | 4.3282 | 0 | 11.6989 | 0 | 4.7654 | 3.3698 | 3.8174 | 55 | 2 | 3 | 1 | 1 | 1 | 0 | 0 | 0 | 0 | 0 | 0 | 0
2014-01-05 | 7時 | 3.423 | 3.423 | 1.3449 | 1 | 16.5727 | 0.85 | 16.5727 | 24.4974 | 1 | 1 | 34.9429 | 25.5914 | 20.7271 | 0 | 5.3249 | 4.3242 | 4.3282 | 11.8871 | 0 | 5.0151 | 3.4981 | 4.0971 | 0.54589 | 0 | 0.86351 | 0.73954 | 0.83777 | 0.57236 | 0 | 0.41698 | 0.30025 | 0.47109 | 11.3147 | 0 | 4.5981 | 3.1979 | 3.626 | 11.3147 | 0 | 4.5981 | 3.1979 | 3.626 | 20.7271 | 6.6551 | 5.3249 | 4.3242 | 4.3282 | 0 | 0 | 0 | 0 | 0 | 10.0713 | 3.2337 | 2.5874 | 2.1011 | 2.1031 | 0 | 0 | 0 | 0 | 0 | 6.6551 | 5.3249 | 4.3242 | 4.3282 | 0 | 11.3147 | 0 | 4.5981 | 3.1979 | 3.626 | 55 | 2 | 3 | 1 | 1 | 1 | 0 | 0 | 0 | 0 | 0 | 0 | 0
2014-01-05 | 8時 | 3.423 | 3.423 | 1.4575 | 1 | 17.9602 | 0.85 | 17.9602 | 21.0185 | 1 | 1 | 30.4189 | 21.9572 | 20.7271 | 0 | 5.3249 | 4.3242 | 4.3282 | 10.9558 | 0 | 3.3901 | 3.0486 | 3.624 | 0.50388 | 0 | 0.58372 | 0.64449 | 0.74103 | 0.51193 | 0 | 0.28187 | 0.26166 | 0.41669 | 10.4439 | 0 | 3.1082 | 2.7869 | 3.2073 | 10.4439 | 0 | 3.1082 | 2.7869 | 3.2073 | 20.7271 | 6.6551 | 5.3249 | 4.3242 | 4.3282 | 0 | 0 | 0 | 0 | 0 | 10.0713 | 3.2337 | 2.5874 | 2.1011 | 2.1031 | 0 | 0 | 0 | 0 | 0 | 6.6551 | 5.3249 | 4.3242 | 4.3282 | 0 | 10.4439 | 0 | 3.1082 | 2.7869 | 3.2073 | 55 | 2 | 3 | 2 | 2 | 1 | 0 | 0 | 0 | 0 | 0 | 0 | 0
2014-01-05 | 9時 | 3.423 | 3.423 | 1.4235 | 1 | 17.5414 | 0.85 | 17.5414 | 23.6571 | 1 | 1 | 33.7773 | 24.7136 | 20.7271 | 0 | 5.3249 | 4.3242 | 4.3282 | 12.127 | 0 | 4.5746 | 3.1972 | 3.7583 | 0.55748 | 0 | 0.78768 | 0.67591 | 0.76849 | 0.57197 | 0 | 0.38036 | 0.27442 | 0.43213 | 11.555 | 0 | 4.1943 | 2.9227 | 3.3262 | 11.555 | 0 | 4.1943 | 2.9227 | 3.3262 | 20.7271 | 6.6551 | 5.3249 | 4.3242 | 4.3282 | 0 | 0 | 0 | 0 | 0 | 10.0713 | 3.2337 | 2.5874 | 2.1011 | 2.1031 | 0 | 0 | 0 | 0 | 0 | 6.6551 | 5.3249 | 4.3242 | 4.3282 | 0 | 11.555 | 0 | 4.1943 | 2.9227 | 3.3262 | 55 | 2 | 3 | 1 | 2 | 1 | 0 | 0 | 0 | 0 | 0 | 0 | 0
2014-01-05 | 10時 | 3.423 | 3.423 | 1.5639 | 1 | 19.2714 | 0.85 | 19.2714 | 22.4909 | 1 | 1 | 32.2365 | 23.4953 | 20.7271 | 0 | 5.3249 | 4.3242 | 4.3282 | 11.7094 | 0 | 4.3333 | 2.9618 | 3.4864 | 0.53934 | 0 | 0.74613 | 0.62614 | 0.71289 | 0.53044 | 0 | 0.3603 | 0.25421 | 0.40087 | 11.179 | 0 | 3.973 | 2.7075 | 3.0855 | 11.179 | 0 | 3.973 | 2.7075 | 3.0855 | 20.7271 | 6.6551 | 5.3249 | 4.3242 | 4.3282 | 0 | 0 | 0 | 0 | 0 | 10.0713 | 3.2337 | 2.5874 | 2.1011 | 2.1031 | 0 | 0 | 0 | 0 | 0 | 6.6551 | 5.3249 | 4.3242 | 4.3282 | 0 | 11.179 | 0 | 3.973 | 2.7075 | 3.0855 | 55 | 2 | 3 | 1 | 2 | 2 | 0 | 0 | 0 | 0 | 0 | 0 | 0
2014-01-05 | 11時 | 3.0814 | 3.0814 | 2.0967 | 1.0163 | 25.4223 | 0.85 | 23.2591 | 23.2591 | 1 | 2 | 83.4933 | 34.0169 | 14.8051 | 0 | 3.8035 | 3.0887 | 3.0916 | 13.2177 | 0 | 4.0698 | 2.7413 | 3.2304 | 0.84817 | 0 | 0.98104 | 0.81134 | 0.92475 | 0.66049 | 0 | 0.33838 | 0.23529 | 0.37143 | 12.5572 | 0 | 3.7314 | 2.506 | 2.8589 | 12.5572 | 0 | 3.7314 | 2.506 | 2.8589 | 14.8051 | 4.7536 | 3.8035 | 3.0887 | 3.0916 | 0 | 0 | 0 | 0 | 0 | 7.1938 | 2.3098 | 1.8481 | 1.5008 | 1.5022 | 0 | 0 | 0 | 0 | 0 | 4.7536 | 3.8035 | 3.0887 | 3.0916 | 0 | 12.5572 | 0 | 3.7314 | 2.506 | 2.8589 | 45 | 2 | 3 | 2 | 2 | 2 | 0 | 0 | 0 | 0 | 0 | 0 | 0
2014-01-05 | 12時 | 2.3065 | 2.3065 | 2.1926 | 1.0005 | 27.0049 | 0.85 | 18.2061 | 18.2061 | 1 | 2 | 57.8142 | 26.6268 | 14.8051 | 0 | 3.8035 | 3.0887 | 3.0916 | 8.9584 | 0 | 3.7706 | 2.5113 | 2.9658 | 0.57601 | 0 | 0.90892 | 0.74328 | 0.84902 | 0.43056 | 0 | 0.31351 | 0.21555 | 0.34101 | 8.5278 | 0 | 3.4571 | 2.2958 | 2.6248 | 8.5278 | 0 | 3.4571 | 2.2958 | 2.6248 | 14.8051 | 4.7536 | 3.8035 | 3.0887 | 3.0916 | 0 | 0 | 0 | 0 | 0 | 7.1938 | 2.3098 | 1.8481 | 1.5008 | 1.5022 | 0 | 0 | 0 | 0 | 0 | 4.7536 | 3.8035 | 3.0887 | 3.0916 | 0 | 8.5278 | 0 | 3.4571 | 2.2958 | 2.6248 | 45 | 3 | 3 | 2 | 2 | 2 | 0 | 0 | 0 | 0 | 0 | 0 | 0
2014-01-05 | 13時 | 2.4666 | 2.4666 | 2.195 | 1.0109 | 26.7564 | 0.85 | 19.4913 | 19.4913 | 1 | 2 | 63.72 | 28.5064 | 14.8051 | 0 | 3.8035 | 3.0887 | 3.0916 | 10.1958 | 0 | 3.7536 | 2.5482 | 2.9936 | 0.65536 | 0 | 0.90484 | 0.75421 | 0.85698 | 0.49315 | 0 | 0.3121 | 0.21872 | 0.34421 | 9.7026 | 0 | 3.4415 | 2.3295 | 2.6494 | 9.7026 | 0 | 3.4415 | 2.3295 | 2.6494 | 14.8051 | 4.7536 | 3.8035 | 3.0887 | 3.0916 | 0 | 0 | 0 | 0 | 0 | 7.1938 | 2.3098 | 1.8481 | 1.5008 | 1.5022 | 0 | 0 | 0 | 0 | 0 | 4.7536 | 3.8035 | 3.0887 | 3.0916 | 0 | 9.7026 | 0 | 3.4415 | 2.3295 | 2.6494 | 45 | 2 | 3 | 2 | 2 | 2 | 0 | 0 | 0 | 0 | 0 | 0 | 0
2014-01-05 | 14時 | 2.5242 | 2.5242 | 2.1809 | 1.0139 | 26.5061 | 0.85 | 19.8178 | 19.8178 | 1 | 2 | 65.2884 | 28.984 | 14.8051 | 0 | 3.8035 | 3.0887 | 3.0916 | 10.3973 | 0 | 3.772 | 2.6012 | 3.0474 | 0.6681 | 0 | 0.90926 | 0.76987 | 0.87236 | 0.50607 | 0 | 0.31362 | 0.22326 | 0.35039 | 9.8912 | 0 | 3.4584 | 2.3779 | 2.697 | 9.8912 | 0 | 3.4584 | 2.3779 | 2.697 | 14.8051 | 4.7536 | 3.8035 | 3.0887 | 3.0916 | 0 | 0 | 0 | 0 | 0 | 7.1938 | 2.3098 | 1.8481 | 1.5008 | 1.5022 | 0 | 0 | 0 | 0 | 0 | 4.7536 | 3.8035 | 3.0887 | 3.0916 | 0 | 9.8912 | 0 | 3.4584 | 2.3779 | 2.697 | 45 | 2 | 3 | 2 | 2 | 2 | 0 | 0 | 0 | 0 | 0 | 0 | 0
2014-01-05 | 15時 | 2.479 | 2.479 | 2.1512 | 1.0122 | 26.1907 | 0.85 | 19.1987 | 19.1987 | 1 | 2 | 62.3378 | 28.0784 | 14.8051 | 0 | 3.8035 | 3.0887 | 3.0916 | 9.4731 | 0 | 3.8673 | 2.7018 | 3.1564 | 0.60847 | 0 | 0.93224 | 0.79966 | 0.90359 | 0.46471 | 0 | 0.32155 | 0.2319 | 0.36293 | 9.0084 | 0 | 3.5457 | 2.4699 | 2.7935 | 9.0084 | 0 | 3.5457 | 2.4699 | 2.7935 | 14.8051 | 4.7536 | 3.8035 | 3.0887 | 3.0916 | 0 | 0 | 0 | 0 | 0 | 7.1938 | 2.3098 | 1.8481 | 1.5008 | 1.5022 | 0 | 0 | 0 | 0 | 0 | 4.7536 | 3.8035 | 3.0887 | 3.0916 | 0 | 9.0084 | 0 | 3.5457 | 2.4699 | 2.7935 | 45 | 2 | 3 | 2 | 2 | 2 | 0 | 0 | 0 | 0 | 0 | 0 | 0
2014-01-05 | 16時 | 2.4427 | 2.4427 | 2.1267 | 1.0104 | 25.9364 | 0.85 | 18.701 | 18.701 | 1 | 2 | 60.0378 | 27.3506 | 14.8051 | 0 | 3.8035 | 3.0887 | 3.0916 | 8.8614 | 0 | 3.9012 | 2.7388 | 3.1995 | 0.56899 | 0 | 0.94041 | 0.81062 | 0.91592 | 0.43741 | 0 | 0.32437 | 0.23508 | 0.36788 | 8.424 | 0 | 3.5768 | 2.5038 | 2.8316 | 8.424 | 0 | 3.5768 | 2.5038 | 2.8316 | 14.8051 | 4.7536 | 3.8035 | 3.0887 | 3.0916 | 0 | 0 | 0 | 0 | 0 | 7.1938 | 2.3098 | 1.8481 | 1.5008 | 1.5022 | 0 | 0 | 0 | 0 | 0 | 4.7536 | 3.8035 | 3.0887 | 3.0916 | 0 | 8.424 | 0 | 3.5768 | 2.5038 | 2.8316 | 45 | 3 | 3 | 2 | 2 | 2 | 0 | 0 | 0 | 0 | 0 | 0 | 0
2014-01-05 | 17時 | 3.3632 | 3.3632 | 2.0702 | 1.0035 | 25.4223 | 0.85 | 25.0653 | 25.0653 | 1 | 2 | 94.2731 | 36.6586 | 14.8051 | 0 | 3.8035 | 3.0887 | 3.0916 | 15.5528 | 0 | 3.9629 | 2.7862 | 2.7634 | 0.99801 | 0 | 0.95528 | 0.82464 | 0.79108 | 0.77718 | 0 | 0.3295 | 0.23915 | 0.31774 | 14.7756 | 0 | 3.6334 | 2.5471 | 2.4457 | 14.7756 | 0 | 3.6334 | 2.5471 | 2.4457 | 14.8051 | 4.7536 | 3.8035 | 3.0887 | 3.0916 | 0 | 0 | 0 | 0 | 0 | 7.1938 | 2.3098 | 1.8481 | 1.5008 | 1.5022 | 0 | 0 | 0 | 0 | 0 | 4.7536 | 3.8035 | 3.0887 | 3.0916 | 0 | 14.7756 | 0 | 3.6334 | 2.5471 | 2.4457 | 45 | 2 | 3 | 2 | 2 | 2 | 0 | 0 | 0 | 0 | 0 | 0 | 0
2014-01-05 | 18時 | 3.423 | 3.423 | 1.6263 | 1 | 20.0404 | 0.85 | 20.0404 | 25.665 | 1 | 1 | 36.6395 | 26.8112 | 20.7271 | 0 | 5.3249 | 4.3242 | 4.3282 | 15.7395 | 0 | 4.0115 | 2.8266 | 3.0875 | 0.72564 | 0 | 0.69071 | 0.59756 | 0.63131 | 0.69916 | 0 | 0.33354 | 0.24261 | 0.355 | 15.0404 | 0 | 3.678 | 2.584 | 2.7325 | 15.0404 | 0 | 3.678 | 2.584 | 2.7325 | 20.7271 | 6.6551 | 5.3249 | 4.3242 | 4.3282 | 0 | 0 | 0 | 0 | 0 | 10.0713 | 3.2337 | 2.5874 | 2.1011 | 2.1031 | 0 | 0 | 0 | 0 | 0 | 6.6551 | 5.3249 | 4.3242 | 4.3282 | 0 | 15.0404 | 0 | 3.678 | 2.584 | 2.7325 | 55 | 1 | 3 | 2 | 2 | 2 | 0 | 0 | 0 | 0 | 0 | 0 | 0
2014-01-05 | 19時 | 2.3762 | 2.3762 | 2.0604 | 1.0064 | 25.2277 | 0.85 | 17.6259 | 17.6259 | 1 | 2 | 55.2879 | 25.7782 | 14.8051 | 0 | 3.8035 | 3.0887 | 3.0916 | 8.3051 | 0 | 3.9925 | 2.0652 | 3.263 | 0.5328 | 0 | 0.96242 | 0.61125 | 0.9341 | 0.41691 | 0 | 0.33196 | 0.17726 | 0.37519 | 7.8882 | 0 | 3.6605 | 1.888 | 2.8878 | 7.8882 | 0 | 3.6605 | 1.888 | 2.8878 | 14.8051 | 4.7536 | 3.8035 | 3.0887 | 3.0916 | 0 | 0 | 0 | 0 | 0 | 7.1938 | 2.3098 | 1.8481 | 1.5008 | 1.5022 | 0 | 0 | 0 | 0 | 0 | 4.7536 | 3.8035 | 3.0887 | 3.0916 | 0 | 7.8882 | 0 | 3.6605 | 1.888 | 2.8878 | 45 | 3 | 3 | 2 | 2 | 2 | 0 | 0 | 0 | 0 | 0 | 0 | 0
2014-01-05 | 20時 | 3.3418 | 3.3418 | 1.5703 | 1.0066 | 19.2224 | 0.85 | 18.8914 | 18.8914 | 1 | 1 | 28.0445 | 19.7351 | 20.7271 | 0 | 5.3249 | 4.3242 | 4.3282 | 9.1542 | 0 | 4.1497 | 2.743 | 2.8445 | 0.42162 | 0 | 0.71451 | 0.57989 | 0.58163 | 0.41519 | 0 | 0.34503 | 0.23544 | 0.32706 | 8.739 | 0 | 3.8047 | 2.5076 | 2.5174 | 8.739 | 0 | 3.8047 | 2.5076 | 2.5174 | 20.7271 | 6.6551 | 5.3249 | 4.3242 | 4.3282 | 0 | 0 | 0 | 0 | 0 | 10.0713 | 3.2337 | 2.5874 | 2.1011 | 2.1031 | 0 | 0 | 0 | 0 | 0 | 6.6551 | 5.3249 | 4.3242 | 4.3282 | 0 | 8.739 | 0 | 3.8047 | 2.5076 | 2.5174 | 55 | 3 | 3 | 1 | 2 | 2 | 0 | 0 | 0 | 0 | 0 | 0 | 0
2014-01-05 | 21時 | 3.423 | 3.423 | 1.5155 | 1 | 18.6757 | 0.85 | 18.6757 | 18.9714 | 1 | 1 | 28.1284 | 19.8186 | 20.7271 | 0 | 5.3249 | 4.3242 | 4.3282 | 9.9634 | 0 | 4.2623 | 2.0853 | 2.6604 | 0.4586 | 0 | 0.73391 | 0.44084 | 0.54399 | 0.45791 | 0 | 0.3544 | 0.17898 | 0.30589 | 9.5055 | 0 | 3.908 | 1.9063 | 2.3545 | 9.5055 | 0 | 3.908 | 1.9063 | 2.3545 | 20.7271 | 6.6551 | 5.3249 | 4.3242 | 4.3282 | 0 | 0 | 0 | 0 | 0 | 10.0713 | 3.2337 | 2.5874 | 2.1011 | 2.1031 | 0 | 0 | 0 | 0 | 0 | 6.6551 | 5.3249 | 4.3242 | 4.3282 | 0 | 9.5055 | 0 | 3.908 | 1.9063 | 2.3545 | 55 | 2 | 3 | 1 | 2 | 2 | 0 | 0 | 0 | 0 | 0 | 0 | 0
2014-01-05 | 22時 | 3.1601 | 3.1601 | 1.8178 | 1.0161 | 22.0457 | 0.85 | 20.6799 | 20.6799 | 1 | 2 | 69.5616 | 30.2447 | 14.8051 | 0 | 3.8035 | 3.0887 | 3.0916 | 10.9674 | 0 | 4.1419 | 2.3864 | 3.1842 | 0.70096 | 0 | 0.99844 | 0.7063 | 0.91153 | 0.58966 | 0 | 0.34438 | 0.20483 | 0.36612 | 10.3777 | 0 | 3.7975 | 2.1816 | 2.8181 | 10.3777 | 0 | 3.7975 | 2.1816 | 2.8181 | 14.8051 | 4.7536 | 3.8035 | 3.0887 | 3.0916 | 0 | 0 | 0 | 0 | 0 | 7.1938 | 2.3098 | 1.8481 | 1.5008 | 1.5022 | 0 | 0 | 0 | 0 | 0 | 4.7536 | 3.8035 | 3.0887 | 3.0916 | 0 | 10.3777 | 0 | 3.7975 | 2.1816 | 2.8181 | 45 | 2 | 3 | 2 | 2 | 2 | 0 | 0 | 0 | 0 | 0 | 0 | 0
2014-01-05 | 23時 | 3.423 | 3.423 | 1.3758 | 1 | 16.9538 | 0.85 | 16.9538 | 23.3105 | 1 | 1 | 33.3101 | 24.3516 | 20.7271 | 0 | 5.3249 | 4.3242 | 4.3282 | 12.8338 | 0 | 3.9982 | 2.9601 | 3.5185 | 0.5896 | 0 | 0.68842 | 0.6258 | 0.71945 | 0.61303 | 0 | 0.33243 | 0.25407 | 0.40456 | 12.2207 | 0 | 3.6657 | 2.7061 | 3.1139 | 12.2207 | 0 | 3.6657 | 2.7061 | 3.1139 | 20.7271 | 6.6551 | 5.3249 | 4.3242 | 4.3282 | 0 | 0 | 0 | 0 | 0 | 10.0713 | 3.2337 | 2.5874 | 2.1011 | 2.1031 | 0 | 0 | 0 | 0 | 0 | 6.6551 | 5.3249 | 4.3242 | 4.3282 | 0 | 12.2207 | 0 | 3.6657 | 2.7061 | 3.1139 | 55 | 2 | 3 | 2 | 2 | 1 | 0 | 0 | 0 | 0 | 0 | 0 | 0
2014-01-06 | 0時 | 3.423 | 3.423 | 1.3714 | 1 | 16.8997 | 0.85 | 16.8997 | 23.7988 | 1 | 1 | 33.9706 | 24.8616 | 20.7271 | 0 | 5.3249 | 4.3242 | 4.3282 | 13.1264 | 0 | 4.046 | 3.03 | 3.5964 | 0.60301 | 0 | 0.69665 | 0.64056 | 0.73539 | 0.62773 | 0 | 0.3364 | 0.26007 | 0.41352 | 12.4987 | 0 | 3.7096 | 2.7699 | 3.1829 | 12.4987 | 0 | 3.7096 | 2.7699 | 3.1829 | 20.7271 | 6.6551 | 5.3249 | 4.3242 | 4.3282 | 0 | 0 | 0 | 0 | 0 | 10.0713 | 3.2337 | 2.5874 | 2.1011 | 2.1031 | 0 | 0 | 0 | 0 | 0 | 6.6551 | 5.3249 | 4.3242 | 4.3282 | 0 | 12.4987 | 0 | 3.7096 | 2.7699 | 3.1829 | 55 | 2 | 3 | 2 | 2 | 1 | 0 | 0 | 0 | 0 | 0 | 0 | 0
2014-01-06 | 1時 | 3.423 | 3.423 | 1.8061 | 1 | 22.2562 | 0.85 | 22.2562 | 23.2773 | 1 | 2 | 83.5979 | 34.0436 | 14.8051 | 0 | 3.8035 | 3.0887 | 3.0916 | 12.9217 | 0 | 3.9364 | 2.9294 | 3.4898 | 0.82606 | 0 | 0.9489 | 0.86701 | 0.99902 | 0.6918 | 0 | 0.3273 | 0.25143 | 0.40126 | 12.2299 | 0 | 3.6091 | 2.6779 | 3.0885 | 12.2299 | 0 | 3.6091 | 2.6779 | 3.0885 | 14.8051 | 4.7536 | 3.8035 | 3.0887 | 3.0916 | 0 | 0 | 0 | 0 | 0 | 7.1938 | 2.3098 | 1.8481 | 1.5008 | 1.5022 | 0 | 0 | 0 | 0 | 0 | 4.7536 | 3.8035 | 3.0887 | 3.0916 | 0 | 12.2299 | 0 | 3.6091 | 2.6779 | 3.0885 | 45 | 2 | 3 | 2 | 2 | 2 | 0 | 0 | 0 | 0 | 0 | 0 | 0
2014-01-06 | 2時 | 3.423 | 3.423 | 1.449 | 1 | 17.8562 | 0.85 | 17.8562 | 23.3053 | 1 | 1 | 33.3031 | 24.346 | 20.7271 | 0 | 5.3249 | 4.3242 | 4.3282 | 12.9055 | 0 | 3.9521 | 2.9433 | 3.5044 | 0.59348 | 0 | 0.68049 | 0.62224 | 0.71656 | 0.60445 | 0 | 0.3286 | 0.25263 | 0.40293 | 12.3011 | 0 | 3.6235 | 2.6907 | 3.1014 | 12.3011 | 0 | 3.6235 | 2.6907 | 3.1014 | 20.7271 | 6.6551 | 5.3249 | 4.3242 | 4.3282 | 0 | 0 | 0 | 0 | 0 | 10.0713 | 3.2337 | 2.5874 | 2.1011 | 2.1031 | 0 | 0 | 0 | 0 | 0 | 6.6551 | 5.3249 | 4.3242 | 4.3282 | 0 | 12.3011 | 0 | 3.6235 | 2.6907 | 3.1014 | 55 | 2 | 3 | 2 | 2 | 1 | 0 | 0 | 0 | 0 | 0 | 0 | 0
2014-01-06 | 3時 | 3.423 | 3.423 | 1.3538 | 1 | 16.6822 | 0.85 | 16.6822 | 24.318 | 1 | 1 | 34.6901 | 25.404 | 20.7271 | 0 | 5.3249 | 4.3242 | 4.3282 | 13.4336 | 0 | 4.1244 | 3.092 | 3.668 | 0.61698 | 0 | 0.71015 | 0.65366 | 0.75003 | 0.64536 | 0 | 0.34292 | 0.26539 | 0.42175 | 12.7883 | 0 | 3.7814 | 2.8266 | 3.2463 | 12.7883 | 0 | 3.7814 | 2.8266 | 3.2463 | 20.7271 | 6.6551 | 5.3249 | 4.3242 | 4.3282 | 0 | 0 | 0 | 0 | 0 | 10.0713 | 3.2337 | 2.5874 | 2.1011 | 2.1031 | 0 | 0 | 0 | 0 | 0 | 6.6551 | 5.3249 | 4.3242 | 4.3282 | 0 | 12.7883 | 0 | 3.7814 | 2.8266 | 3.2463 | 55 | 2 | 3 | 2 | 2 | 1 | 0 | 0 | 0 | 0 | 0 | 0 | 0
2014-01-06 | 4時 | 3.423 | 3.423 | 1.4659 | 1 | 18.0638 | 0.85 | 18.0638 | 23.375 | 1 | 1 | 33.3964 | 24.4189 | 20.7271 | 0 | 5.3249 | 4.3242 | 4.3282 | 12.9505 | 0 | 3.9723 | 2.9439 | 3.5083 | 0.59568 | 0 | 0.68396 | 0.62237 | 0.71736 | 0.60372 | 0 | 0.33028 | 0.25268 | 0.40338 | 12.3468 | 0 | 3.642 | 2.6913 | 3.1049 | 12.3468 | 0 | 3.642 | 2.6913 | 3.1049 | 20.7271 | 6.6551 | 5.3249 | 4.3242 | 4.3282 | 0 | 0 | 0 | 0 | 0 | 10.0713 | 3.2337 | 2.5874 | 2.1011 | 2.1031 | 0 | 0 | 0 | 0 | 0 | 6.6551 | 5.3249 | 4.3242 | 4.3282 | 0 | 12.3468 | 0 | 3.642 | 2.6913 | 3.1049 | 55 | 2 | 3 | 2 | 2 | 1 | 0 | 0 | 0 | 0 | 0 | 0 | 0
2014-01-06 | 5時 | 3.423 | 3.423 | 1.4235 | 1 | 17.5414 | 0.85 | 17.5414 | 27.7954 | 1 | 1 | 39.9658 | 29.0367 | 20.7271 | 0 | 5.3249 | 4.3242 | 4.3282 | 16.8622 | 0 | 4.352 | 3.0092 | 3.5721 | 0.77516 | 0 | 0.74934 | 0.63617 | 0.7304 | 0.79531 | 0 | 0.36185 | 0.25828 | 0.41072 | 16.0669 | 0 | 3.9902 | 2.7509 | 3.1613 | 16.0669 | 0 | 3.9902 | 2.7509 | 3.1613 | 20.7271 | 6.6551 | 5.3249 | 4.3242 | 4.3282 | 0 | 0 | 0 | 0 | 0 | 10.0713 | 3.2337 | 2.5874 | 2.1011 | 2.1031 | 0 | 0 | 0 | 0 | 0 | 6.6551 | 5.3249 | 4.3242 | 4.3282 | 0 | 16.0669 | 0 | 3.9902 | 2.7509 | 3.1613 | 55 | 1 | 3 | 1 | 2 | 1 | 0 | 0 | 0 | 0 | 0 | 0 | 0
2014-01-06 | 6時 | 3.423 | 3.423 | 1.4575 | 1 | 17.9602 | 0.85 | 17.9602 | 22.577 | 1 | 1 | 32.3473 | 23.5853 | 20.7271 | 0 | 5.3249 | 4.3242 | 4.3282 | 10.804 | 0 | 4.6487 | 3.2799 | 3.8445 | 0.49689 | 0 | 0.80043 | 0.69339 | 0.7861 | 0.50484 | 0 | 0.38652 | 0.28152 | 0.44204 | 10.2992 | 0 | 4.2622 | 2.9984 | 3.4024 | 10.2992 | 0 | 4.2622 | 2.9984 | 3.4024 | 20.7271 | 6.6551 | 5.3249 | 4.3242 | 4.3282 | 0 | 0 | 0 | 0 | 0 | 10.0713 | 3.2337 | 2.5874 | 2.1011 | 2.1031 | 0 | 0 | 0 | 0 | 0 | 6.6551 | 5.3249 | 4.3242 | 4.3282 | 0 | 10.2992 | 0 | 4.2622 | 2.9984 | 3.4024 | 55 | 2 | 3 | 1 | 2 | 1 | 0 | 0 | 0 | 0 | 0 | 0 | 0
2014-01-06 | 7時 | 3.423 | 3.423 | 1.4448 | 1 | 17.804 | 0.85 | 17.804 | 22.2663 | 1 | 1 | 31.9501 | 23.2607 | 20.7271 | 0 | 5.3249 | 4.3242 | 4.3282 | 10.7447 | 0 | 4.5881 | 3.1949 | 3.7386 | 0.49408 | 0 | 0.78999 | 0.67542 | 0.76447 | 0.50383 | 0 | 0.38148 | 0.27422 | 0.42987 | 10.2408 | 0 | 4.2066 | 2.9207 | 3.3088 | 10.2408 | 0 | 4.2066 | 2.9207 | 3.3088 | 20.7271 | 6.6551 | 5.3249 | 4.3242 | 4.3282 | 0 | 0 | 0 | 0 | 0 | 10.0713 | 3.2337 | 2.5874 | 2.1011 | 2.1031 | 0 | 0 | 0 | 0 | 0 | 6.6551 | 5.3249 | 4.3242 | 4.3282 | 0 | 10.2408 | 0 | 4.2066 | 2.9207 | 3.3088 | 55 | 2 | 3 | 1 | 2 | 1 | 0 | 0 | 0 | 0 | 0 | 0 | 0
2014-01-06 | 8時 | 2.7197 | 2.7197 | 1.9466 | 1.0238 | 23.4302 | 0.85 | 19.0588 | 19.0588 | 1 | 2 | 61.6851 | 27.874 | 14.8051 | 0 | 3.8035 | 3.0887 | 3.0916 | 9.9836 | 0 | 3.0058 | 2.771 | 3.2984 | 0.6391 | 0 | 0.72456 | 0.82015 | 0.94423 | 0.52165 | 0 | 0.24992 | 0.23784 | 0.37925 | 9.462 | 0 | 2.7558 | 2.5332 | 2.9192 | 9.462 | 0 | 2.7558 | 2.5332 | 2.9192 | 14.8051 | 4.7536 | 3.8035 | 3.0887 | 3.0916 | 0 | 0 | 0 | 0 | 0 | 7.1938 | 2.3098 | 1.8481 | 1.5008 | 1.5022 | 0 | 0 | 0 | 0 | 0 | 4.7536 | 3.8035 | 3.0887 | 3.0916 | 0 | 9.462 | 0 | 2.7558 | 2.5332 | 2.9192 | 45 | 2 | 3 | 2 | 2 | 2 | 0 | 0 | 0 | 0 | 0 | 0 | 0
2014-01-06 | 9時 | 2.7639 | 2.7639 | 2.0493 | 1.0223 | 24.7036 | 0.85 | 20.391 | 20.391 | 1 | 2 | 68.1083 | 29.8223 | 14.8051 | 0 | 3.8035 | 3.0887 | 3.0916 | 10.4879 | 0 | 3.9747 | 2.7156 | 3.2127 | 0.67241 | 0 | 0.95813 | 0.80375 | 0.9197 | 0.53287 | 0 | 0.33048 | 0.23309 | 0.3694 | 9.955 | 0 | 3.6442 | 2.4826 | 2.8433 | 9.955 | 0 | 3.6442 | 2.4826 | 2.8433 | 14.8051 | 4.7536 | 3.8035 | 3.0887 | 3.0916 | 0 | 0 | 0 | 0 | 0 | 7.1938 | 2.3098 | 1.8481 | 1.5008 | 1.5022 | 0 | 0 | 0 | 0 | 0 | 4.7536 | 3.8035 | 3.0887 | 3.0916 | 0 | 9.955 | 0 | 3.6442 | 2.4826 | 2.8433 | 45 | 2 | 3 | 2 | 2 | 2 | 0 | 0 | 0 | 0 | 0 | 0 | 0
2014-01-06 | 10時 | 2.2263 | 2.2263 | 2.4403 | 0.99284 | 30.2876 | 1 | 19.5582 | 19.5582 | 1 | 2 | 64.039 | 28.6042 | 14.8051 | 0 | 3.8035 | 3.0887 | 3.0916 | 10.257 | 0 | 3.7854 | 2.5251 | 2.9906 | 0.65845 | 0 | 0.91251 | 0.74736 | 0.85612 | 0.50864 | 0 | 0.31474 | 0.21673 | 0.34386 | 9.7484 | 0 | 3.4707 | 2.3084 | 2.6468 | 9.7484 | 0 | 3.4707 | 2.3084 | 2.6468 | 14.8051 | 4.7536 | 3.8035 | 3.0887 | 3.0916 | 0 | 0 | 0 | 0 | 0 | 7.1938 | 2.3098 | 1.8481 | 1.5008 | 1.5022 | 0 | 0 | 0 | 0 | 0 | 4.7536 | 3.8035 | 3.0887 | 3.0916 | 0 | 9.7484 | 0 | 3.4707 | 2.3084 | 2.6468 | 45 | 2 | 3 | 2 | 2 | 2 | 0 | 0 | 0 | 0 | 0 | 0 | 0
2014-01-06 | 11時 | 2.0634 | 2.0634 | 2.4915 | 0.97533 | 31.4781 | 1 | 18.5072 | 18.5072 | 1 | 2 | 59.1595 | 27.0671 | 14.8051 | 0 | 3.8035 | 3.0887 | 3.0916 | 10.7376 | 0 | 3.2998 | 2.0246 | 2.4451 | 0.69018 | 0 | 0.79544 | 0.59923 | 0.69997 | 0.51936 | 0 | 0.27437 | 0.17378 | 0.28114 | 10.2182 | 0 | 3.0254 | 1.8508 | 2.164 | 10.2182 | 0 | 3.0254 | 1.8508 | 2.164 | 14.8051 | 4.7536 | 3.8035 | 3.0887 | 3.0916 | 0 | 0 | 0 | 0 | 0 | 7.1938 | 2.3098 | 1.8481 | 1.5008 | 1.5022 | 0 | 0 | 0 | 0 | 0 | 4.7536 | 3.8035 | 3.0887 | 3.0916 | 0 | 10.2182 | 0 | 3.0254 | 1.8508 | 2.164 | 45 | 2 | 3 | 2 | 3 | 2 | 0 | 0 | 0 | 0 | 0 | 0 | 0
2014-01-06 | 12時 | 0.68901 | 0.68901 | 2.7059 | 0.86712 | 38.4532 | 1 | 6.7117 | 6.7117 | 1 | 3 | 33.0888 | 16.3601 | 8.883 | 0 | 2.2821 | 1.8532 | 1.8549 | 3.7281 | 0 | 1.7308 | 0.48715 | 0.76573 | 0.39448 | 0 | 0.69535 | 0.2403 | 0.36534 | 0.22395 | 0 | 0.1439 | 0.041813 | 0.088044 | 3.5041 | 0 | 1.5869 | 0.44534 | 0.67768 | 3.5041 | 0 | 1.5869 | 0.44534 | 0.67768 | 8.883 | 2.8522 | 2.2821 | 1.8532 | 1.8549 | 0 | 0 | 0 | 0 | 0 | 4.3163 | 1.3859 | 1.1089 | 0.90048 | 0.90132 | 0 | 0 | 0 | 0 | 0 | 2.8522 | 2.2821 | 1.8532 | 1.8549 | 0 | 3.5041 | 0 | 1.5869 | 0.44534 | 0.67768 | 35 | 3 | 3 | 3 | 3 | 3 | 0 | 0 | 0 | 0 | 0 | 0 | 0
2014-01-06 | 13時 | 1.639 | 1.639 | 2.3285 | 0.90524 | 31.6976 | 1 | 13.7391 | 13.7391 | 1 | 2 | 40.6073 | 20.0937 | 14.8051 | 0 | 3.8035 | 3.0887 | 3.0916 | 7.4177 | 0 | 2.7142 | 1.5806 | 2.0266 | 0.47691 | 0 | 0.65428 | 0.46782 | 0.58014 | 0.35708 | 0 | 0.22567 | 0.13567 | 0.23302 | 7.0606 | 0 | 2.4885 | 1.445 | 1.7936 | 7.0606 | 0 | 2.4885 | 1.445 | 1.7936 | 14.8051 | 4.7536 | 3.8035 | 3.0887 | 3.0916 | 0 | 0 | 0 | 0 | 0 | 7.1938 | 2.3098 | 1.8481 | 1.5008 | 1.5022 | 0 | 0 | 0 | 0 | 0 | 4.7536 | 3.8035 | 3.0887 | 3.0916 | 0 | 7.0606 | 0 | 2.4885 | 1.445 | 1.7936 | 45 | 3 | 3 | 2 | 3 | 3 | 0 | 0 | 0 | 0 | 0 | 0 | 0
2014-01-06 | 14時 | 1.9739 | 1.9739 | 2.4024 | 0.96078 | 30.8126 | 1 | 17.0713 | 17.0713 | 1 | 2 | 52.9544 | 24.9671 | 14.8051 | 0 | 3.8035 | 3.0887 | 3.0916 | 8.9482 | 0 | 3.2722 | 2.2144 | 2.6365 | 0.57475 | 0 | 0.78878 | 0.6554 | 0.75475 | 0.43896 | 0 | 0.27207 | 0.19007 | 0.30315 | 8.5092 | 0 | 3.0001 | 2.0243 | 2.3334 | 8.5092 | 0 | 3.0001 | 2.0243 | 2.3334 | 14.8051 | 4.7536 | 3.8035 | 3.0887 | 3.0916 | 0 | 0 | 0 | 0 | 0 | 7.1938 | 2.3098 | 1.8481 | 1.5008 | 1.5022 | 0 | 0 | 0 | 0 | 0 | 4.7536 | 3.8035 | 3.0887 | 3.0916 | 0 | 8.5092 | 0 | 3.0001 | 2.0243 | 2.3334 | 45 | 3 | 3 | 2 | 2 | 2 | 0 | 0 | 0 | 0 | 0 | 0 | 0
2014-01-06 | 15時 | 2.4527 | 2.4527 | 2.0659 | 1.0117 | 25.1626 | 0.85 | 18.2416 | 18.2416 | 1 | 2 | 57.9716 | 26.6787 | 14.8051 | 0 | 3.8035 | 3.0887 | 3.0916 | 8.8982 | 0 | 3.6946 | 2.5982 | 3.0505 | 0.57081 | 0 | 0.8906 | 0.769 | 0.87327 | 0.44736 | 0 | 0.30719 | 0.22301 | 0.35075 | 8.4509 | 0 | 3.3874 | 2.3752 | 2.6998 | 8.4509 | 0 | 3.3874 | 2.3752 | 2.6998 | 14.8051 | 4.7536 | 3.8035 | 3.0887 | 3.0916 | 0 | 0 | 0 | 0 | 0 | 7.1938 | 2.3098 | 1.8481 | 1.5008 | 1.5022 | 0 | 0 | 0 | 0 | 0 | 4.7536 | 3.8035 | 3.0887 | 3.0916 | 0 | 8.4509 | 0 | 3.3874 | 2.3752 | 2.6998 | 45 | 3 | 3 | 2 | 2 | 2 | 0 | 0 | 0 | 0 | 0 | 0 | 0
2014-01-06 | 16時 | 2.769 | 2.769 | 1.9474 | 1.0242 | 23.4302 | 0.85 | 19.4126 | 19.4126 | 1 | 2 | 63.3462 | 28.3914 | 14.8051 | 0 | 3.8035 | 3.0887 | 3.0916 | 9.1461 | 0 | 4.0262 | 2.877 | 3.3633 | 0.58549 | 0 | 0.97054 | 0.85151 | 0.9628 | 0.47789 | 0 | 0.33476 | 0.24694 | 0.38671 | 8.6682 | 0 | 3.6914 | 2.6301 | 2.9766 | 8.6682 | 0 | 3.6914 | 2.6301 | 2.9766 | 14.8051 | 4.7536 | 3.8035 | 3.0887 | 3.0916 | 0 | 0 | 0 | 0 | 0 | 7.1938 | 2.3098 | 1.8481 | 1.5008 | 1.5022 | 0 | 0 | 0 | 0 | 0 | 4.7536 | 3.8035 | 3.0887 | 3.0916 | 0 | 8.6682 | 0 | 3.6914 | 2.6301 | 2.9766 | 45 | 3 | 3 | 2 | 2 | 2 | 0 | 0 | 0 | 0 | 0 | 0 | 0
2014-01-06 | 17時 | 3.423 | 3.423 | 1.4867 | 1 | 18.3207 | 0.85 | 18.3207 | 27.437 | 1 | 1 | 39.3854 | 28.6623 | 20.7271 | 0 | 5.3249 | 4.3242 | 4.3282 | 17.1753 | 0 | 4.2205 | 3.0111 | 3.0301 | 0.79024 | 0 | 0.72671 | 0.63658 | 0.61958 | 0.79596 | 0 | 0.35092 | 0.25845 | 0.3484 | 16.3793 | 0 | 3.8696 | 2.7527 | 2.6817 | 16.3793 | 0 | 3.8696 | 2.7527 | 2.6817 | 20.7271 | 6.6551 | 5.3249 | 4.3242 | 4.3282 | 0 | 0 | 0 | 0 | 0 | 10.0713 | 3.2337 | 2.5874 | 2.1011 | 2.1031 | 0 | 0 | 0 | 0 | 0 | 6.6551 | 5.3249 | 4.3242 | 4.3282 | 0 | 16.3793 | 0 | 3.8696 | 2.7527 | 2.6817 | 55 | 1 | 3 | 1 | 2 | 2 | 0 | 0 | 0 | 0 | 0 | 0 | 0
2014-01-06 | 18時 | 3.423 | 3.423 | 1.4149 | 1 | 17.4356 | 0.85 | 17.4356 | 29.4594 | 1 | 1 | 42.7713 | 30.775 | 20.7271 | 0 | 5.3249 | 4.3242 | 4.3282 | 18.3335 | 0 | 4.4437 | 3.1805 | 3.5017 | 0.8427 | 0 | 0.76513 | 0.67238 | 0.71602 | 0.86671 | 0 | 0.36947 | 0.27298 | 0.40263 | 17.4668 | 0 | 4.0742 | 2.9075 | 3.0991 | 17.4668 | 0 | 4.0742 | 2.9075 | 3.0991 | 20.7271 | 6.6551 | 5.3249 | 4.3242 | 4.3282 | 0 | 0 | 0 | 0 | 0 | 10.0713 | 3.2337 | 2.5874 | 2.1011 | 2.1031 | 0 | 0 | 0 | 0 | 0 | 6.6551 | 5.3249 | 4.3242 | 4.3282 | 0 | 17.4668 | 0 | 4.0742 | 2.9075 | 3.0991 | 55 | 1 | 3 | 1 | 2 | 1 | 0 | 0 | 0 | 0 | 0 | 0 | 0
2014-01-06 | 19時 | 3.423 | 3.423 | 1.3714 | 1 | 16.8997 | 0.85 | 16.8997 | 20.885 | 1 | 1 | 30.2611 | 21.8177 | 20.7271 | 0 | 5.3249 | 4.3242 | 4.3282 | 9.9277 | 0 | 4.5944 | 2.5428 | 3.8201 | 0.45607 | 0 | 0.79109 | 0.53756 | 0.78112 | 0.47476 | 0 | 0.38201 | 0.21825 | 0.43923 | 9.4529 | 0 | 4.2124 | 2.3245 | 3.3808 | 9.4529 | 0 | 4.2124 | 2.3245 | 3.3808 | 20.7271 | 6.6551 | 5.3249 | 4.3242 | 4.3282 | 0 | 0 | 0 | 0 | 0 | 10.0713 | 3.2337 | 2.5874 | 2.1011 | 2.1031 | 0 | 0 | 0 | 0 | 0 | 6.6551 | 5.3249 | 4.3242 | 4.3282 | 0 | 9.4529 | 0 | 4.2124 | 2.3245 | 3.3808 | 55 | 2 | 3 | 1 | 2 | 1 | 0 | 0 | 0 | 0 | 0 | 0 | 0
2014-01-06 | 20時 | 3.423 | 3.423 | 1.3315 | 1 | 16.4077 | 0.85 | 16.4077 | 22.1044 | 1 | 1 | 31.7457 | 23.0916 | 20.7271 | 0 | 5.3249 | 4.3242 | 4.3282 | 10.7608 | 0 | 4.7574 | 3.2024 | 3.3838 | 0.49408 | 0 | 0.81914 | 0.67702 | 0.69192 | 0.51989 | 0 | 0.39556 | 0.27487 | 0.38908 | 10.2409 | 0 | 4.3618 | 2.9276 | 2.9948 | 10.2409 | 0 | 4.3618 | 2.9276 | 2.9948 | 20.7271 | 6.6551 | 5.3249 | 4.3242 | 4.3282 | 0 | 0 | 0 | 0 | 0 | 10.0713 | 3.2337 | 2.5874 | 2.1011 | 2.1031 | 0 | 0 | 0 | 0 | 0 | 6.6551 | 5.3249 | 4.3242 | 4.3282 | 0 | 10.2409 | 0 | 4.3618 | 2.9276 | 2.9948 | 55 | 2 | 3 | 1 | 2 | 2 | 0 | 0 | 0 | 0 | 0 | 0 | 0
2014-01-06 | 21時 | 3.423 | 3.423 | 1.318 | 1 | 16.2417 | 0.85 | 16.2417 | 22.0308 | 1 | 1 | 31.6533 | 23.0146 | 20.7271 | 0 | 5.3249 | 4.3242 | 4.3282 | 11.5018 | 0 | 4.8496 | 2.513 | 3.1663 | 0.52802 | 0 | 0.83502 | 0.53128 | 0.64744 | 0.55758 | 0 | 0.40323 | 0.2157 | 0.36406 | 10.9443 | 0 | 4.4464 | 2.2973 | 2.8022 | 10.9443 | 0 | 4.4464 | 2.2973 | 2.8022 | 20.7271 | 6.6551 | 5.3249 | 4.3242 | 4.3282 | 0 | 0 | 0 | 0 | 0 | 10.0713 | 3.2337 | 2.5874 | 2.1011 | 2.1031 | 0 | 0 | 0 | 0 | 0 | 6.6551 | 5.3249 | 4.3242 | 4.3282 | 0 | 10.9443 | 0 | 4.4464 | 2.2973 | 2.8022 | 55 | 2 | 3 | 1 | 2 | 2 | 0 | 0 | 0 | 0 | 0 | 0 | 0
2014-01-06 | 22時 | 3.423 | 3.423 | 1.2679 | 1 | 15.6243 | 0.85 | 15.6243 | 23.5388 | 1 | 1 | 33.6169 | 24.59 | 20.7271 | 0 | 5.3249 | 4.3242 | 4.3282 | 12.3835 | 0 | 4.7039 | 2.7902 | 3.6612 | 0.56813 | 0 | 0.80994 | 0.58987 | 0.74862 | 0.60775 | 0 | 0.39111 | 0.23949 | 0.42096 | 11.7757 | 0 | 4.3128 | 2.5507 | 3.2402 | 11.7757 | 0 | 4.3128 | 2.5507 | 3.2402 | 20.7271 | 6.6551 | 5.3249 | 4.3242 | 4.3282 | 0 | 0 | 0 | 0 | 0 | 10.0713 | 3.2337 | 2.5874 | 2.1011 | 2.1031 | 0 | 0 | 0 | 0 | 0 | 6.6551 | 5.3249 | 4.3242 | 4.3282 | 0 | 11.7757 | 0 | 4.3128 | 2.5507 | 3.2402 | 55 | 2 | 3 | 1 | 2 | 1 | 0 | 0 | 0 | 0 | 0 | 0 | 0
2014-01-06 | 23時 | 3.423 | 3.423 | 1.2401 | 1 | 15.2818 | 0.85 | 15.2818 | 25.8448 | 1 | 1 | 36.9086 | 26.9989 | 20.7271 | 0 | 5.3249 | 4.3242 | 4.3282 | 14.1324 | 0 | 4.4871 | 3.3018 | 3.9234 | 0.64815 | 0 | 0.77261 | 0.69804 | 0.80224 | 0.6982 | 0 | 0.37308 | 0.2834 | 0.45111 | 13.4342 | 0 | 4.114 | 3.0184 | 3.4723 | 13.4342 | 0 | 4.114 | 3.0184 | 3.4723 | 20.7271 | 6.6551 | 5.3249 | 4.3242 | 4.3282 | 0 | 0 | 0 | 0 | 0 | 10.0713 | 3.2337 | 2.5874 | 2.1011 | 2.1031 | 0 | 0 | 0 | 0 | 0 | 6.6551 | 5.3249 | 4.3242 | 4.3282 | 0 | 13.4342 | 0 | 4.114 | 3.0184 | 3.4723 | 55 | 2 | 3 | 1 | 2 | 1 | 0 | 0 | 0 | 0 | 0 | 0 | 0
2014-01-07 | 0時 | 3.423 | 3.423 | 1.1788 | 1 | 14.5258 | 0.85 | 14.5258 | 26.7964 | 1 | 1 | 38.3688 | 27.993 | 20.7271 | 0 | 5.3249 | 4.3242 | 4.3282 | 14.6705 | 0 | 4.6091 | 3.4421 | 4.0746 | 0.67233 | 0 | 0.79362 | 0.72768 | 0.83316 | 0.73517 | 0 | 0.38323 | 0.29544 | 0.4685 | 13.9354 | 0 | 4.2259 | 3.1466 | 3.6061 | 13.9354 | 0 | 4.2259 | 3.1466 | 3.6061 | 20.7271 | 6.6551 | 5.3249 | 4.3242 | 4.3282 | 0 | 0 | 0 | 0 | 0 | 10.0713 | 3.2337 | 2.5874 | 2.1011 | 2.1031 | 0 | 0 | 0 | 0 | 0 | 6.6551 | 5.3249 | 4.3242 | 4.3282 | 0 | 13.9354 | 0 | 4.2259 | 3.1466 | 3.6061 | 55 | 2 | 3 | 1 | 1 | 1 | 0 | 0 | 0 | 0 | 0 | 0 | 0
2014-01-07 | 1時 | 3.423 | 3.423 | 1.1836 | 1 | 14.5846 | 0.85 | 14.5846 | 27.0788 | 1 | 1 | 38.8137 | 28.2881 | 20.7271 | 0 | 5.3249 | 4.3242 | 4.3282 | 14.8351 | 0 | 4.6544 | 3.4746 | 4.1147 | 0.67991 | 0 | 0.80142 | 0.73456 | 0.84136 | 0.74261 | 0 | 0.387 | 0.29823 | 0.47311 | 14.0925 | 0 | 4.2675 | 3.1764 | 3.6416 | 14.0925 | 0 | 4.2675 | 3.1764 | 3.6416 | 20.7271 | 6.6551 | 5.3249 | 4.3242 | 4.3282 | 0 | 0 | 0 | 0 | 0 | 10.0713 | 3.2337 | 2.5874 | 2.1011 | 2.1031 | 0 | 0 | 0 | 0 | 0 | 6.6551 | 5.3249 | 4.3242 | 4.3282 | 0 | 14.0925 | 0 | 4.2675 | 3.1764 | 3.6416 | 55 | 2 | 3 | 1 | 1 | 1 | 0 | 0 | 0 | 0 | 0 | 0 | 0
2014-01-07 | 2時 | 3.423 | 3.423 | 1.1548 | 1 | 14.2299 | 0.85 | 14.2299 | 27.5592 | 1 | 1 | 39.5823 | 28.7899 | 20.7271 | 0 | 5.3249 | 4.3242 | 4.3282 | 15.0947 | 0 | 4.7405 | 3.5371 | 4.1869 | 0.69157 | 0 | 0.81624 | 0.74778 | 0.85612 | 0.76053 | 0 | 0.39415 | 0.3036 | 0.48141 | 14.3342 | 0 | 4.3464 | 3.2335 | 3.7055 | 14.3342 | 0 | 4.3464 | 3.2335 | 3.7055 | 20.7271 | 6.6551 | 5.3249 | 4.3242 | 4.3282 | 0 | 0 | 0 | 0 | 0 | 10.0713 | 3.2337 | 2.5874 | 2.1011 | 2.1031 | 0 | 0 | 0 | 0 | 0 | 6.6551 | 5.3249 | 4.3242 | 4.3282 | 0 | 14.3342 | 0 | 4.3464 | 3.2335 | 3.7055 | 55 | 2 | 3 | 1 | 1 | 1 | 0 | 0 | 0 | 0 | 0 | 0 | 0
2014-01-07 | 3時 | 3.423 | 3.423 | 1.0564 | 1 | 13.0183 | 0.85 | 13.0183 | 28.6416 | 1 | 1 | 41.3697 | 29.9206 | 20.7271 | 0 | 5.3249 | 4.3242 | 4.3282 | 15.6614 | 0 | 4.9319 | 3.6898 | 4.3585 | 0.71671 | 0 | 0.84919 | 0.78006 | 0.89121 | 0.80609 | 0 | 0.41007 | 0.3167 | 0.50114 | 14.8553 | 0 | 4.5218 | 3.3731 | 3.8574 | 14.8553 | 0 | 4.5218 | 3.3731 | 3.8574 | 20.7271 | 6.6551 | 5.3249 | 4.3242 | 4.3282 | 0 | 0 | 0 | 0 | 0 | 10.0713 | 3.2337 | 2.5874 | 2.1011 | 2.1031 | 0 | 0 | 0 | 0 | 0 | 6.6551 | 5.3249 | 4.3242 | 4.3282 | 0 | 14.8553 | 0 | 4.5218 | 3.3731 | 3.8574 | 55 | 1 | 3 | 1 | 1 | 1 | 0 | 0 | 0 | 0 | 0 | 0 | 0
2014-01-07 | 4時 | 3.423 | 3.423 | 1.0414 | 1 | 12.8326 | 0.85 | 12.8326 | 29.0905 | 1 | 1 | 42.1336 | 30.3896 | 20.7271 | 0 | 5.3249 | 4.3242 | 4.3282 | 15.8962 | 0 | 5.0221 | 3.7459 | 4.4263 | 0.72733 | 0 | 0.86472 | 0.79192 | 0.90507 | 0.82077 | 0 | 0.41757 | 0.32152 | 0.50894 | 15.0754 | 0 | 4.6045 | 3.4244 | 3.9173 | 15.0754 | 0 | 4.6045 | 3.4244 | 3.9173 | 20.7271 | 6.6551 | 5.3249 | 4.3242 | 4.3282 | 0 | 0 | 0 | 0 | 0 | 10.0713 | 3.2337 | 2.5874 | 2.1011 | 2.1031 | 0 | 0 | 0 | 0 | 0 | 6.6551 | 5.3249 | 4.3242 | 4.3282 | 0 | 15.0754 | 0 | 4.6045 | 3.4244 | 3.9173 | 55 | 1 | 3 | 1 | 1 | 1 | 0 | 0 | 0 | 0 | 0 | 0 | 0
2014-01-07 | 5時 | 3.423 | 3.423 | 1.0313 | 1 | 12.7083 | 0.85 | 12.7083 | 29.434 | 1 | 1 | 42.7271 | 30.7485 | 20.7271 | 0 | 5.3249 | 4.3242 | 4.3282 | 16.0784 | 0 | 5.0918 | 3.7874 | 4.4763 | 0.73558 | 0 | 0.87673 | 0.80068 | 0.91531 | 0.83192 | 0 | 0.42336 | 0.32508 | 0.51469 | 15.2465 | 0 | 4.6685 | 3.4623 | 3.9617 | 15.2465 | 0 | 4.6685 | 3.4623 | 3.9617 | 20.7271 | 6.6551 | 5.3249 | 4.3242 | 4.3282 | 0 | 0 | 0 | 0 | 0 | 10.0713 | 3.2337 | 2.5874 | 2.1011 | 2.1031 | 0 | 0 | 0 | 0 | 0 | 6.6551 | 5.3249 | 4.3242 | 4.3282 | 0 | 15.2465 | 0 | 4.6685 | 3.4623 | 3.9617 | 55 | 1 | 3 | 1 | 1 | 1 | 0 | 0 | 0 | 0 | 0 | 0 | 0
2014-01-07 | 6時 | 3.423 | 3.423 | 1.0212 | 1 | 12.5835 | 0.85 | 12.5835 | 30.0216 | 1 | 1 | 43.7602 | 31.3623 | 20.7271 | 0 | 5.3249 | 4.3242 | 4.3282 | 16.2085 | 0 | 5.4678 | 3.8275 | 4.5177 | 0.74145 | 0 | 0.94147 | 0.80917 | 0.92376 | 0.84041 | 0 | 0.45463 | 0.32852 | 0.51945 | 15.3681 | 0 | 5.0132 | 3.499 | 3.9982 | 15.3681 | 0 | 5.0132 | 3.499 | 3.9982 | 20.7271 | 6.6551 | 5.3249 | 4.3242 | 4.3282 | 0 | 0 | 0 | 0 | 0 | 10.0713 | 3.2337 | 2.5874 | 2.1011 | 2.1031 | 0 | 0 | 0 | 0 | 0 | 6.6551 | 5.3249 | 4.3242 | 4.3282 | 0 | 15.3681 | 0 | 5.0132 | 3.499 | 3.9982 | 55 | 1 | 3 | 1 | 1 | 1 | 0 | 0 | 0 | 0 | 0 | 0 | 0
2014-01-07 | 7時 | 3.423 | 3.423 | 1.0313 | 1 | 12.7083 | 0.85 | 12.7083 | 32.3761 | 1 | 1 | 48.1277 | 33.8219 | 20.7271 | 0 | 5.3249 | 4.3242 | 4.3282 | 18.3179 | 0 | 5.7216 | 3.7205 | 4.6162 | 0.83804 | 0 | 0.98516 | 0.78653 | 0.9439 | 0.94779 | 0 | 0.47572 | 0.31933 | 0.53077 | 17.3701 | 0 | 5.2458 | 3.4011 | 4.0854 | 17.3701 | 0 | 5.2458 | 3.4011 | 4.0854 | 20.7271 | 6.6551 | 5.3249 | 4.3242 | 4.3282 | 0 | 0 | 0 | 0 | 0 | 10.0713 | 3.2337 | 2.5874 | 2.1011 | 2.1031 | 0 | 0 | 0 | 0 | 0 | 6.6551 | 5.3249 | 4.3242 | 4.3282 | 0 | 17.3701 | 0 | 5.2458 | 3.4011 | 4.0854 | 55 | 1 | 3 | 1 | 1 | 1 | 0 | 0 | 0 | 0 | 0 | 0 | 0
2014-01-07 | 8時 | 3.423 | 3.423 | 1.4049 | 1 | 17.3122 | 0.85 | 17.3122 | 18.2363 | 1 | 2 | 57.9483 | 26.671 | 14.8051 | 0 | 3.8035 | 3.0887 | 3.0916 | 10.1134 | 0 | 2.9269 | 2.2528 | 2.9433 | 0.64309 | 0 | 0.70555 | 0.66675 | 0.84256 | 0.59241 | 0 | 0.24336 | 0.19336 | 0.33842 | 9.521 | 0 | 2.6835 | 2.0594 | 2.6048 | 9.521 | 0 | 2.6835 | 2.0594 | 2.6048 | 14.8051 | 4.7536 | 3.8035 | 3.0887 | 3.0916 | 0 | 0 | 0 | 0 | 0 | 7.1938 | 2.3098 | 1.8481 | 1.5008 | 1.5022 | 0 | 0 | 0 | 0 | 0 | 4.7536 | 3.8035 | 3.0887 | 3.0916 | 0 | 9.521 | 0 | 2.6835 | 2.0594 | 2.6048 | 45 | 2 | 3 | 2 | 2 | 2 | 0 | 0 | 0 | 0 | 0 | 0 | 0
2014-01-07 | 9時 | 3.423 | 3.423 | 1.2587 | 1 | 15.5106 | 0.85 | 15.5106 | 20.7091 | 1 | 1 | 30.0551 | 21.6339 | 20.7271 | 0 | 5.3249 | 4.3242 | 4.3282 | 10.2135 | 0 | 4.8957 | 2.3772 | 3.2227 | 0.46852 | 0 | 0.84296 | 0.50256 | 0.65897 | 0.50236 | 0 | 0.40706 | 0.20404 | 0.37055 | 9.7111 | 0 | 4.4887 | 2.1732 | 2.8522 | 9.7111 | 0 | 4.4887 | 2.1732 | 2.8522 | 20.7271 | 6.6551 | 5.3249 | 4.3242 | 4.3282 | 0 | 0 | 0 | 0 | 0 | 10.0713 | 3.2337 | 2.5874 | 2.1011 | 2.1031 | 0 | 0 | 0 | 0 | 0 | 6.6551 | 5.3249 | 4.3242 | 4.3282 | 0 | 9.7111 | 0 | 4.4887 | 2.1732 | 2.8522 | 55 | 2 | 3 | 1 | 2 | 2 | 0 | 0 | 0 | 0 | 0 | 0 | 0
2014-01-07 | 10時 | 3.423 | 3.423 | 1.3045 | 1 | 16.0747 | 0.85 | 16.0747 | 20.2996 | 1 | 1 | 29.5831 | 21.2061 | 20.7271 | 0 | 5.3249 | 4.3242 | 4.3282 | 10.0327 | 0 | 4.857 | 2.2911 | 3.1188 | 0.46049 | 0 | 0.8363 | 0.48436 | 0.63772 | 0.488 | 0 | 0.40384 | 0.19665 | 0.3586 | 9.5447 | 0 | 4.4532 | 2.0944 | 2.7602 | 9.5447 | 0 | 4.4532 | 2.0944 | 2.7602 | 20.7271 | 6.6551 | 5.3249 | 4.3242 | 4.3282 | 0 | 0 | 0 | 0 | 0 | 10.0713 | 3.2337 | 2.5874 | 2.1011 | 2.1031 | 0 | 0 | 0 | 0 | 0 | 6.6551 | 5.3249 | 4.3242 | 4.3282 | 0 | 9.5447 | 0 | 4.4532 | 2.0944 | 2.7602 | 55 | 2 | 3 | 1 | 2 | 2 | 0 | 0 | 0 | 0 | 0 | 0 | 0
2014-01-07 | 11時 | 3.423 | 3.423 | 1.4149 | 1 | 17.4356 | 0.85 | 17.4356 | 24.837 | 1 | 1 | 35.4271 | 25.9462 | 20.7271 | 0 | 5.3249 | 4.3242 | 4.3282 | 14.0526 | 0 | 4.6579 | 3.0285 | 3.0981 | 0.64593 | 0 | 0.80201 | 0.64025 | 0.63348 | 0.66433 | 0 | 0.38728 | 0.25994 | 0.35622 | 13.3883 | 0 | 4.2706 | 2.7686 | 2.7418 | 13.3883 | 0 | 4.2706 | 2.7686 | 2.7418 | 20.7271 | 6.6551 | 5.3249 | 4.3242 | 4.3282 | 0 | 0 | 0 | 0 | 0 | 10.0713 | 3.2337 | 2.5874 | 2.1011 | 2.1031 | 0 | 0 | 0 | 0 | 0 | 6.6551 | 5.3249 | 4.3242 | 4.3282 | 0 | 13.3883 | 0 | 4.2706 | 2.7686 | 2.7418 | 55 | 2 | 3 | 1 | 2 | 2 | 0 | 0 | 0 | 0 | 0 | 0 | 0
2014-01-07 | 12時 | 3.423 | 3.423 | 1.5074 | 1 | 18.5748 | 0.85 | 18.5748 | 21.8867 | 1 | 1 | 31.4735 | 22.8642 | 20.7271 | 0 | 5.3249 | 4.3242 | 4.3282 | 10.9962 | 0 | 4.4664 | 2.9655 | 3.4586 | 0.50608 | 0 | 0.76905 | 0.62694 | 0.7072 | 0.50659 | 0 | 0.37137 | 0.25454 | 0.39767 | 10.4896 | 0 | 4.0951 | 2.711 | 3.0609 | 10.4896 | 0 | 4.0951 | 2.711 | 3.0609 | 20.7271 | 6.6551 | 5.3249 | 4.3242 | 4.3282 | 0 | 0 | 0 | 0 | 0 | 10.0713 | 3.2337 | 2.5874 | 2.1011 | 2.1031 | 0 | 0 | 0 | 0 | 0 | 6.6551 | 5.3249 | 4.3242 | 4.3282 | 0 | 10.4896 | 0 | 4.0951 | 2.711 | 3.0609 | 55 | 2 | 3 | 1 | 2 | 2 | 0 | 0 | 0 | 0 | 0 | 0 | 0
2014-01-07 | 13時 | 3.423 | 3.423 | 1.5359 | 1 | 18.9259 | 0.85 | 18.9259 | 22.5394 | 1 | 1 | 32.2989 | 23.546 | 20.7271 | 0 | 5.3249 | 4.3242 | 4.3282 | 11.7193 | 0 | 4.3847 | 2.9644 | 3.471 | 0.53958 | 0 | 0.75498 | 0.6267 | 0.70974 | 0.5354 | 0 | 0.36457 | 0.25444 | 0.3991 | 11.1839 | 0 | 4.0202 | 2.71 | 3.0719 | 11.1839 | 0 | 4.0202 | 2.71 | 3.0719 | 20.7271 | 6.6551 | 5.3249 | 4.3242 | 4.3282 | 0 | 0 | 0 | 0 | 0 | 10.0713 | 3.2337 | 2.5874 | 2.1011 | 2.1031 | 0 | 0 | 0 | 0 | 0 | 6.6551 | 5.3249 | 4.3242 | 4.3282 | 0 | 11.1839 | 0 | 4.0202 | 2.71 | 3.0719 | 55 | 2 | 3 | 1 | 2 | 2 | 0 | 0 | 0 | 0 | 0 | 0 | 0
2014-01-07 | 14時 | 3.423 | 3.423 | 1.5639 | 1 | 19.2714 | 0.85 | 19.2714 | 22.5186 | 1 | 1 | 32.2722 | 23.5243 | 20.7271 | 0 | 5.3249 | 4.3242 | 4.3282 | 11.7591 | 0 | 4.3231 | 2.9631 | 3.4733 | 0.54163 | 0 | 0.74437 | 0.62642 | 0.7102 | 0.5327 | 0 | 0.35945 | 0.25433 | 0.39936 | 11.2265 | 0 | 3.9637 | 2.7088 | 3.0739 | 11.2265 | 0 | 3.9637 | 2.7088 | 3.0739 | 20.7271 | 6.6551 | 5.3249 | 4.3242 | 4.3282 | 0 | 0 | 0 | 0 | 0 | 10.0713 | 3.2337 | 2.5874 | 2.1011 | 2.1031 | 0 | 0 | 0 | 0 | 0 | 6.6551 | 5.3249 | 4.3242 | 4.3282 | 0 | 11.2265 | 0 | 3.9637 | 2.7088 | 3.0739 | 55 | 2 | 3 | 1 | 2 | 2 | 0 | 0 | 0 | 0 | 0 | 0 | 0
2014-01-07 | 15時 | 3.423 | 3.423 | 1.5639 | 1 | 19.2714 | 0.85 | 19.2714 | 20.841 | 1 | 1 | 30.2093 | 21.7717 | 20.7271 | 0 | 5.3249 | 4.3242 | 4.3282 | 10.4593 | 0 | 4.4062 | 2.3968 | 3.5787 | 0.48176 | 0 | 0.75867 | 0.50671 | 0.73176 | 0.47381 | 0 | 0.36635 | 0.20572 | 0.41148 | 9.9855 | 0 | 4.0398 | 2.1911 | 3.1672 | 9.9855 | 0 | 4.0398 | 2.1911 | 3.1672 | 20.7271 | 6.6551 | 5.3249 | 4.3242 | 4.3282 | 0 | 0 | 0 | 0 | 0 | 10.0713 | 3.2337 | 2.5874 | 2.1011 | 2.1031 | 0 | 0 | 0 | 0 | 0 | 6.6551 | 5.3249 | 4.3242 | 4.3282 | 0 | 9.9855 | 0 | 4.0398 | 2.1911 | 3.1672 | 55 | 2 | 3 | 1 | 2 | 1 | 0 | 0 | 0 | 0 | 0 | 0 | 0
2014-01-07 | 16時 | 3.423 | 3.423 | 1.5074 | 1 | 18.5748 | 0.85 | 18.5748 | 28.4499 | 1 | 1 | 41.0476 | 29.7205 | 20.7271 | 0 | 5.3249 | 4.3242 | 4.3282 | 17.7387 | 0 | 4.5204 | 2.4771 | 3.7138 | 0.81639 | 0 | 0.77834 | 0.52368 | 0.75938 | 0.81721 | 0 | 0.37585 | 0.21261 | 0.42701 | 16.9214 | 0 | 4.1446 | 2.2645 | 3.2867 | 16.9214 | 0 | 4.1446 | 2.2645 | 3.2867 | 20.7271 | 6.6551 | 5.3249 | 4.3242 | 4.3282 | 0 | 0 | 0 | 0 | 0 | 10.0713 | 3.2337 | 2.5874 | 2.1011 | 2.1031 | 0 | 0 | 0 | 0 | 0 | 6.6551 | 5.3249 | 4.3242 | 4.3282 | 0 | 16.9214 | 0 | 4.1446 | 2.2645 | 3.2867 | 55 | 1 | 3 | 1 | 2 | 1 | 0 | 0 | 0 | 0 | 0 | 0 | 0
2014-01-07 | 17時 | 3.423 | 3.423 | 1.4743 | 1 | 18.1669 | 0.85 | 18.1669 | 29.7397 | 1 | 1 | 43.2618 | 31.0678 | 20.7271 | 0 | 5.3249 | 4.3242 | 4.3282 | 18.5989 | 0 | 4.6058 | 2.7278 | 3.8072 | 0.85559 | 0 | 0.79305 | 0.57668 | 0.77848 | 0.865 | 0 | 0.38296 | 0.23413 | 0.43775 | 17.7339 | 0 | 4.2229 | 2.4937 | 3.3694 | 17.7339 | 0 | 4.2229 | 2.4937 | 3.3694 | 20.7271 | 6.6551 | 5.3249 | 4.3242 | 4.3282 | 0 | 0 | 0 | 0 | 0 | 10.0713 | 3.2337 | 2.5874 | 2.1011 | 2.1031 | 0 | 0 | 0 | 0 | 0 | 6.6551 | 5.3249 | 4.3242 | 4.3282 | 0 | 17.7339 | 0 | 4.2229 | 2.4937 | 3.3694 | 55 | 1 | 3 | 1 | 2 | 1 | 0 | 0 | 0 | 0 | 0 | 0 | 0
2014-01-07 | 18時 | 3.423 | 3.423 | 1.4106 | 1 | 17.3825 | 0.85 | 17.3825 | 22.6427 | 1 | 1 | 32.4321 | 23.6539 | 20.7271 | 0 | 5.3249 | 4.3242 | 4.3282 | 10.6047 | 0 | 4.7501 | 3.3398 | 3.9482 | 0.48742 | 0 | 0.81789 | 0.70606 | 0.80731 | 0.50191 | 0 | 0.39495 | 0.28666 | 0.45396 | 10.1028 | 0 | 4.3552 | 3.0532 | 3.4942 | 10.1028 | 0 | 4.3552 | 3.0532 | 3.4942 | 20.7271 | 6.6551 | 5.3249 | 4.3242 | 4.3282 | 0 | 0 | 0 | 0 | 0 | 10.0713 | 3.2337 | 2.5874 | 2.1011 | 2.1031 | 0 | 0 | 0 | 0 | 0 | 6.6551 | 5.3249 | 4.3242 | 4.3282 | 0 | 10.1028 | 0 | 4.3552 | 3.0532 | 3.4942 | 55 | 2 | 3 | 1 | 2 | 1 | 0 | 0 | 0 | 0 | 0 | 0 | 0
2014-01-07 | 19時 | 3.423 | 3.423 | 1.4235 | 1 | 17.5414 | 0.85 | 17.5414 | 21.0596 | 1 | 1 | 30.4677 | 22.0001 | 20.7271 | 0 | 5.3249 | 4.3242 | 4.3282 | 10.8349 | 0 | 4.7465 | 2.4311 | 3.0472 | 0.49808 | 0 | 0.81727 | 0.51395 | 0.62308 | 0.51103 | 0 | 0.39465 | 0.20866 | 0.35037 | 10.3238 | 0 | 4.3518 | 2.2224 | 2.6968 | 10.3238 | 0 | 4.3518 | 2.2224 | 2.6968 | 20.7271 | 6.6551 | 5.3249 | 4.3242 | 4.3282 | 0 | 0 | 0 | 0 | 0 | 10.0713 | 3.2337 | 2.5874 | 2.1011 | 2.1031 | 0 | 0 | 0 | 0 | 0 | 6.6551 | 5.3249 | 4.3242 | 4.3282 | 0 | 10.3238 | 0 | 4.3518 | 2.2224 | 2.6968 | 55 | 2 | 3 | 1 | 2 | 2 | 0 | 0 | 0 | 0 | 0 | 0 | 0
2014-01-07 | 20時 | 3.423 | 3.423 | 1.402 | 1 | 17.276 | 0.85 | 17.276 | 21.702 | 1 | 1 | 31.2449 | 22.6712 | 20.7271 | 0 | 5.3249 | 4.3242 | 4.3282 | 10.9932 | 0 | 4.8044 | 2.8766 | 3.0277 | 0.50522 | 0 | 0.82724 | 0.60815 | 0.6191 | 0.52151 | 0 | 0.39947 | 0.24691 | 0.34813 | 10.4717 | 0 | 4.4049 | 2.6297 | 2.6796 | 10.4717 | 0 | 4.4049 | 2.6297 | 2.6796 | 20.7271 | 6.6551 | 5.3249 | 4.3242 | 4.3282 | 0 | 0 | 0 | 0 | 0 | 10.0713 | 3.2337 | 2.5874 | 2.1011 | 2.1031 | 0 | 0 | 0 | 0 | 0 | 6.6551 | 5.3249 | 4.3242 | 4.3282 | 0 | 10.4717 | 0 | 4.4049 | 2.6297 | 2.6796 | 55 | 2 | 3 | 1 | 2 | 2 | 0 | 0 | 0 | 0 | 0 | 0 | 0
2014-01-07 | 21時 | 3.423 | 3.423 | 1.367 | 1 | 16.8455 | 0.85 | 16.8455 | 22.168 | 1 | 1 | 31.8258 | 23.158 | 20.7271 | 0 | 5.3249 | 4.3242 | 4.3282 | 11.7234 | 0 | 4.8829 | 2.4886 | 3.073 | 0.53853 | 0 | 0.84075 | 0.52612 | 0.62836 | 0.56127 | 0 | 0.40599 | 0.2136 | 0.35334 | 11.1622 | 0 | 4.4769 | 2.275 | 2.7197 | 11.1622 | 0 | 4.4769 | 2.275 | 2.7197 | 20.7271 | 6.6551 | 5.3249 | 4.3242 | 4.3282 | 0 | 0 | 0 | 0 | 0 | 10.0713 | 3.2337 | 2.5874 | 2.1011 | 2.1031 | 0 | 0 | 0 | 0 | 0 | 6.6551 | 5.3249 | 4.3242 | 4.3282 | 0 | 11.1622 | 0 | 4.4769 | 2.275 | 2.7197 | 55 | 2 | 3 | 1 | 2 | 2 | 0 | 0 | 0 | 0 | 0 | 0 | 0
2014-01-07 | 22時 | 3.423 | 3.423 | 1.3976 | 1 | 17.2226 | 0.85 | 17.2226 | 24.457 | 1 | 1 | 34.8858 | 25.5492 | 20.7271 | 0 | 5.3249 | 4.3242 | 4.3282 | 13.4812 | 0 | 4.2604 | 3.0786 | 3.6368 | 0.61952 | 0 | 0.73357 | 0.65084 | 0.74365 | 0.64027 | 0 | 0.35423 | 0.26424 | 0.41816 | 12.8409 | 0 | 3.9062 | 2.8143 | 3.2187 | 12.8409 | 0 | 3.9062 | 2.8143 | 3.2187 | 20.7271 | 6.6551 | 5.3249 | 4.3242 | 4.3282 | 0 | 0 | 0 | 0 | 0 | 10.0713 | 3.2337 | 2.5874 | 2.1011 | 2.1031 | 0 | 0 | 0 | 0 | 0 | 6.6551 | 5.3249 | 4.3242 | 4.3282 | 0 | 12.8409 | 0 | 3.9062 | 2.8143 | 3.2187 | 55 | 2 | 3 | 1 | 2 | 1 | 0 | 0 | 0 | 0 | 0 | 0 | 0
2014-01-07 | 23時 | 3.423 | 3.423 | 1.318 | 1 | 16.2417 | 0.85 | 16.2417 | 25.4925 | 1 | 1 | 36.3831 | 26.6309 | 20.7271 | 0 | 5.3249 | 4.3242 | 4.3282 | 14.0649 | 0 | 4.3608 | 3.2413 | 3.8254 | 0.64568 | 0 | 0.75086 | 0.68524 | 0.7822 | 0.68183 | 0 | 0.36258 | 0.27821 | 0.43985 | 13.3831 | 0 | 3.9982 | 2.9631 | 3.3855 | 13.3831 | 0 | 3.9982 | 2.9631 | 3.3855 | 20.7271 | 6.6551 | 5.3249 | 4.3242 | 4.3282 | 0 | 0 | 0 | 0 | 0 | 10.0713 | 3.2337 | 2.5874 | 2.1011 | 2.1031 | 0 | 0 | 0 | 0 | 0 | 6.6551 | 5.3249 | 4.3242 | 4.3282 | 0 | 13.3831 | 0 | 3.9982 | 2.9631 | 3.3855 | 55 | 2 | 3 | 1 | 2 | 1 | 0 | 0 | 0 | 0 | 0 | 0 | 0
2014-01-08 | 0時 | 3.423 | 3.423 | 1.4106 | 1 | 17.3825 | 0.85 | 17.3825 | 24.7734 | 1 | 1 | 35.3358 | 25.8797 | 20.7271 | 0 | 5.3249 | 4.3242 | 4.3282 | 13.7058 | 0 | 4.2235 | 3.1313 | 3.7128 | 0.62995 | 0 | 0.72722 | 0.66197 | 0.75919 | 0.64869 | 0 | 0.35117 | 0.26876 | 0.4269 | 13.0571 | 0 | 3.8723 | 2.8625 | 3.2859 | 13.0571 | 0 | 3.8723 | 2.8625 | 3.2859 | 20.7271 | 6.6551 | 5.3249 | 4.3242 | 4.3282 | 0 | 0 | 0 | 0 | 0 | 10.0713 | 3.2337 | 2.5874 | 2.1011 | 2.1031 | 0 | 0 | 0 | 0 | 0 | 6.6551 | 5.3249 | 4.3242 | 4.3282 | 0 | 13.0571 | 0 | 3.8723 | 2.8625 | 3.2859 | 55 | 2 | 3 | 1 | 2 | 1 | 0 | 0 | 0 | 0 | 0 | 0 | 0
2014-01-08 | 1時 | 3.423 | 3.423 | 1.432 | 1 | 17.6468 | 0.85 | 17.6468 | 24.4963 | 1 | 1 | 34.9412 | 25.5902 | 20.7271 | 0 | 5.3249 | 4.3242 | 4.3282 | 13.5705 | 0 | 4.1681 | 3.0896 | 3.668 | 0.62392 | 0 | 0.71768 | 0.65317 | 0.75002 | 0.63857 | 0 | 0.34656 | 0.26519 | 0.42175 | 12.932 | 0 | 3.8216 | 2.8244 | 3.2462 | 12.932 | 0 | 3.8216 | 2.8244 | 3.2462 | 20.7271 | 6.6551 | 5.3249 | 4.3242 | 4.3282 | 0 | 0 | 0 | 0 | 0 | 10.0713 | 3.2337 | 2.5874 | 2.1011 | 2.1031 | 0 | 0 | 0 | 0 | 0 | 6.6551 | 5.3249 | 4.3242 | 4.3282 | 0 | 12.932 | 0 | 3.8216 | 2.8244 | 3.2462 | 55 | 2 | 3 | 1 | 2 | 1 | 0 | 0 | 0 | 0 | 0 | 0 | 0
2014-01-08 | 2時 | 3.423 | 3.423 | 1.9014 | 1 | 23.4302 | 0.85 | 23.4302 | 23.4904 | 1 | 2 | 84.8268 | 34.3552 | 14.8051 | 0 | 3.8035 | 3.0887 | 3.0916 | 13.102 | 0 | 3.9762 | 2.9262 | 3.4861 | 0.83873 | 0 | 0.95849 | 0.86606 | 0.99796 | 0.68459 | 0 | 0.3306 | 0.25116 | 0.40083 | 12.4174 | 0 | 3.6456 | 2.675 | 3.0853 | 12.4174 | 0 | 3.6456 | 2.675 | 3.0853 | 14.8051 | 4.7536 | 3.8035 | 3.0887 | 3.0916 | 0 | 0 | 0 | 0 | 0 | 7.1938 | 2.3098 | 1.8481 | 1.5008 | 1.5022 | 0 | 0 | 0 | 0 | 0 | 4.7536 | 3.8035 | 3.0887 | 3.0916 | 0 | 12.4174 | 0 | 3.6456 | 2.675 | 3.0853 | 45 | 2 | 3 | 2 | 2 | 2 | 0 | 0 | 0 | 0 | 0 | 0 | 0
2014-01-08 | 3時 | 3.423 | 3.423 | 1.432 | 1 | 17.6468 | 0.85 | 17.6468 | 24.1665 | 1 | 1 | 34.4783 | 25.2457 | 20.7271 | 0 | 5.3249 | 4.3242 | 4.3282 | 13.4126 | 0 | 4.0953 | 3.0459 | 3.6127 | 0.61665 | 0 | 0.70514 | 0.64393 | 0.73871 | 0.63114 | 0 | 0.34051 | 0.26144 | 0.41539 | 12.7815 | 0 | 3.7548 | 2.7845 | 3.1973 | 12.7815 | 0 | 3.7548 | 2.7845 | 3.1973 | 20.7271 | 6.6551 | 5.3249 | 4.3242 | 4.3282 | 0 | 0 | 0 | 0 | 0 | 10.0713 | 3.2337 | 2.5874 | 2.1011 | 2.1031 | 0 | 0 | 0 | 0 | 0 | 6.6551 | 5.3249 | 4.3242 | 4.3282 | 0 | 12.7815 | 0 | 3.7548 | 2.7845 | 3.1973 | 55 | 2 | 3 | 2 | 2 | 1 | 0 | 0 | 0 | 0 | 0 | 0 | 0
2014-01-08 | 4時 | 3.423 | 3.423 | 1.4533 | 1 | 17.9082 | 0.85 | 17.9082 | 23.9503 | 1 | 1 | 34.1787 | 25.0198 | 20.7271 | 0 | 5.3249 | 4.3242 | 4.3282 | 13.2995 | 0 | 4.0593 | 3.0137 | 3.5778 | 0.61163 | 0 | 0.69894 | 0.63711 | 0.73158 | 0.62218 | 0 | 0.33751 | 0.25867 | 0.41138 | 12.6773 | 0 | 3.7218 | 2.755 | 3.1664 | 12.6773 | 0 | 3.7218 | 2.755 | 3.1664 | 20.7271 | 6.6551 | 5.3249 | 4.3242 | 4.3282 | 0 | 0 | 0 | 0 | 0 | 10.0713 | 3.2337 | 2.5874 | 2.1011 | 2.1031 | 0 | 0 | 0 | 0 | 0 | 6.6551 | 5.3249 | 4.3242 | 4.3282 | 0 | 12.6773 | 0 | 3.7218 | 2.755 | 3.1664 | 55 | 2 | 3 | 2 | 2 | 1 | 0 | 0 | 0 | 0 | 0 | 0 | 0
2014-01-08 | 5時 | 3.3396 | 3.3396 | 1.9225 | 1.0053 | 23.5661 | 0.85 | 23.1141 | 23.1141 | 1 | 2 | 82.6647 | 33.8049 | 14.8051 | 0 | 3.8035 | 3.0887 | 3.0916 | 12.9123 | 0 | 3.9007 | 2.8757 | 3.4254 | 0.82671 | 0 | 0.94029 | 0.85114 | 0.98059 | 0.67272 | 0 | 0.32433 | 0.24683 | 0.39386 | 12.2396 | 0 | 3.5764 | 2.6289 | 3.0316 | 12.2396 | 0 | 3.5764 | 2.6289 | 3.0316 | 14.8051 | 4.7536 | 3.8035 | 3.0887 | 3.0916 | 0 | 0 | 0 | 0 | 0 | 7.1938 | 2.3098 | 1.8481 | 1.5008 | 1.5022 | 0 | 0 | 0 | 0 | 0 | 4.7536 | 3.8035 | 3.0887 | 3.0916 | 0 | 12.2396 | 0 | 3.5764 | 2.6289 | 3.0316 | 45 | 2 | 3 | 2 | 2 | 2 | 0 | 0 | 0 | 0 | 0 | 0 | 0
2014-01-08 | 6時 | 3.2239 | 3.2239 | 1.9732 | 1.0115 | 24.0385 | 0.85 | 22.9016 | 22.9016 | 1 | 2 | 81.4598 | 33.4941 | 14.8051 | 0 | 3.8035 | 3.0887 | 3.0916 | 12.6275 | 0 | 4.1211 | 2.81 | 3.3431 | 0.80893 | 0 | 0.99341 | 0.83166 | 0.95702 | 0.65117 | 0 | 0.34265 | 0.24118 | 0.38439 | 11.9763 | 0 | 3.7784 | 2.5688 | 2.9587 | 11.9763 | 0 | 3.7784 | 2.5688 | 2.9587 | 14.8051 | 4.7536 | 3.8035 | 3.0887 | 3.0916 | 0 | 0 | 0 | 0 | 0 | 7.1938 | 2.3098 | 1.8481 | 1.5008 | 1.5022 | 0 | 0 | 0 | 0 | 0 | 4.7536 | 3.8035 | 3.0887 | 3.0916 | 0 | 11.9763 | 0 | 3.7784 | 2.5688 | 2.9587 | 45 | 2 | 3 | 2 | 2 | 2 | 0 | 0 | 0 | 0 | 0 | 0 | 0
2014-01-08 | 7時 | 3.1263 | 3.1263 | 1.9438 | 1.0164 | 23.5661 | 0.85 | 21.877 | 21.877 | 1 | 2 | 75.814 | 31.9955 | 14.8051 | 0 | 3.8035 | 3.0887 | 3.0916 | 12.2047 | 0 | 4.1323 | 2.4306 | 3.1095 | 0.78141 | 0 | 0.99611 | 0.71938 | 0.89014 | 0.63585 | 0 | 0.34358 | 0.20862 | 0.35753 | 11.5688 | 0 | 3.7887 | 2.2219 | 2.7519 | 11.5688 | 0 | 3.7887 | 2.2219 | 2.7519 | 14.8051 | 4.7536 | 3.8035 | 3.0887 | 3.0916 | 0 | 0 | 0 | 0 | 0 | 7.1938 | 2.3098 | 1.8481 | 1.5008 | 1.5022 | 0 | 0 | 0 | 0 | 0 | 4.7536 | 3.8035 | 3.0887 | 3.0916 | 0 | 11.5688 | 0 | 3.7887 | 2.2219 | 2.7519 | 45 | 2 | 3 | 2 | 2 | 2 | 0 | 0 | 0 | 0 | 0 | 0 | 0
2014-01-08 | 8時 | 1.8359 | 1.8359 | 1.9517 | 0.93421 | 25.7445 | 0.85 | 12.8996 | 12.8996 | 1 | 2 | 37.9493 | 18.866 | 14.8051 | 0 | 3.8035 | 3.0887 | 3.0916 | 7.3488 | 0 | 1.7707 | 1.608 | 2.1721 | 0.47176 | 0 | 0.42684 | 0.47593 | 0.62181 | 0.36442 | 0 | 0.14723 | 0.13802 | 0.24975 | 6.9844 | 0 | 1.6235 | 1.47 | 1.9224 | 6.9844 | 0 | 1.6235 | 1.47 | 1.9224 | 14.8051 | 4.7536 | 3.8035 | 3.0887 | 3.0916 | 0 | 0 | 0 | 0 | 0 | 7.1938 | 2.3098 | 1.8481 | 1.5008 | 1.5022 | 0 | 0 | 0 | 0 | 0 | 4.7536 | 3.8035 | 3.0887 | 3.0916 | 0 | 6.9844 | 0 | 1.6235 | 1.47 | 1.9224 | 45 | 3 | 3 | 3 | 3 | 2 | 0 | 0 | 0 | 0 | 0 | 0 | 0
2014-01-08 | 9時 | 1.952 | 1.952 | 2.007 | 0.95591 | 25.8725 | 0.85 | 14.1036 | 14.1036 | 1 | 2 | 41.8181 | 20.6267 | 14.8051 | 0 | 3.8035 | 3.0887 | 3.0916 | 6.9013 | 0 | 3.5768 | 1.4666 | 2.1588 | 0.4431 | 0 | 0.86221 | 0.43408 | 0.61801 | 0.34118 | 0 | 0.29739 | 0.12588 | 0.24823 | 6.5601 | 0 | 3.2794 | 1.3408 | 1.9106 | 6.5601 | 0 | 3.2794 | 1.3408 | 1.9106 | 14.8051 | 4.7536 | 3.8035 | 3.0887 | 3.0916 | 0 | 0 | 0 | 0 | 0 | 7.1938 | 2.3098 | 1.8481 | 1.5008 | 1.5022 | 0 | 0 | 0 | 0 | 0 | 4.7536 | 3.8035 | 3.0887 | 3.0916 | 0 | 6.5601 | 0 | 3.2794 | 1.3408 | 1.9106 | 45 | 3 | 3 | 2 | 3 | 2 | 0 | 0 | 0 | 0 | 0 | 0 | 0
2014-01-08 | 10時 | 1.7407 | 1.7407 | 2.017 | 0.92464 | 26.8809 | 0.85 | 12.6394 | 12.6394 | 1 | 2 | 37.1622 | 18.4854 | 14.8051 | 0 | 3.8035 | 3.0887 | 3.0916 | 6.1943 | 0 | 3.3741 | 1.2041 | 1.8669 | 0.39822 | 0 | 0.81335 | 0.35639 | 0.53444 | 0.29866 | 0 | 0.28054 | 0.10335 | 0.21466 | 5.8956 | 0 | 3.0935 | 1.1008 | 1.6523 | 5.8956 | 0 | 3.0935 | 1.1008 | 1.6523 | 14.8051 | 4.7536 | 3.8035 | 3.0887 | 3.0916 | 0 | 0 | 0 | 0 | 0 | 7.1938 | 2.3098 | 1.8481 | 1.5008 | 1.5022 | 0 | 0 | 0 | 0 | 0 | 4.7536 | 3.8035 | 3.0887 | 3.0916 | 0 | 5.8956 | 0 | 3.0935 | 1.1008 | 1.6523 | 45 | 3 | 3 | 2 | 3 | 3 | 0 | 0 | 0 | 0 | 0 | 0 | 0
2014-01-08 | 11時 | 2.1238 | 2.1238 | 2.1957 | 0.98401 | 27.4964 | 0.85 | 16.7871 | 16.7871 | 1 | 2 | 51.7895 | 24.5515 | 14.8051 | 0 | 3.8035 | 3.0887 | 3.0916 | 9.387 | 0 | 3.3162 | 2.0816 | 2.0022 | 0.60396 | 0 | 0.7994 | 0.61611 | 0.57316 | 0.44541 | 0 | 0.27573 | 0.17867 | 0.23021 | 8.9416 | 0 | 3.0405 | 1.903 | 1.772 | 8.9416 | 0 | 3.0405 | 1.903 | 1.772 | 14.8051 | 4.7536 | 3.8035 | 3.0887 | 3.0916 | 0 | 0 | 0 | 0 | 0 | 7.1938 | 2.3098 | 1.8481 | 1.5008 | 1.5022 | 0 | 0 | 0 | 0 | 0 | 4.7536 | 3.8035 | 3.0887 | 3.0916 | 0 | 8.9416 | 0 | 3.0405 | 1.903 | 1.772 | 45 | 2 | 3 | 2 | 2 | 3 | 0 | 0 | 0 | 0 | 0 | 0 | 0
2014-01-08 | 12時 | 1.4942 | 1.4942 | 2.5856 | 0.9126 | 34.9128 | 1 | 13.9083 | 13.9083 | 1 | 2 | 41.1651 | 20.3412 | 14.8051 | 0 | 3.8035 | 3.0887 | 3.0916 | 6.9403 | 0 | 2.9488 | 1.8456 | 2.1736 | 0.44787 | 0 | 0.71082 | 0.54623 | 0.62224 | 0.30959 | 0 | 0.24518 | 0.15841 | 0.24993 | 6.6307 | 0 | 2.7036 | 1.6872 | 1.9237 | 6.6307 | 0 | 2.7036 | 1.6872 | 1.9237 | 14.8051 | 4.7536 | 3.8035 | 3.0887 | 3.0916 | 0 | 0 | 0 | 0 | 0 | 7.1938 | 2.3098 | 1.8481 | 1.5008 | 1.5022 | 0 | 0 | 0 | 0 | 0 | 4.7536 | 3.8035 | 3.0887 | 3.0916 | 0 | 6.6307 | 0 | 2.7036 | 1.6872 | 1.9237 | 45 | 3 | 3 | 2 | 3 | 2 | 0 | 0 | 0 | 0 | 0 | 0 | 0
2014-01-08 | 13時 | 1.7521 | 1.7521 | 2.5464 | 0.93919 | 33.4101 | 1 | 16.0616 | 16.0616 | 1 | 2 | 48.9103 | 23.4905 | 14.8051 | 0 | 3.8035 | 3.0887 | 3.0916 | 8.4278 | 0 | 3.1163 | 2.0775 | 2.4401 | 0.54289 | 0 | 0.7512 | 0.61488 | 0.69851 | 0.3902 | 0 | 0.25911 | 0.17831 | 0.28056 | 8.0376 | 0 | 2.8572 | 1.8992 | 2.1595 | 8.0376 | 0 | 2.8572 | 1.8992 | 2.1595 | 14.8051 | 4.7536 | 3.8035 | 3.0887 | 3.0916 | 0 | 0 | 0 | 0 | 0 | 7.1938 | 2.3098 | 1.8481 | 1.5008 | 1.5022 | 0 | 0 | 0 | 0 | 0 | 4.7536 | 3.8035 | 3.0887 | 3.0916 | 0 | 8.0376 | 0 | 2.8572 | 1.8992 | 2.1595 | 45 | 3 | 3 | 2 | 2 | 2 | 0 | 0 | 0 | 0 | 0 | 0 | 0
2014-01-08 | 14時 | 1.7556 | 1.7556 | 2.5872 | 0.9425 | 33.8263 | 1 | 16.3516 | 16.3516 | 1 | 2 | 50.0449 | 23.9146 | 14.8051 | 0 | 3.8035 | 3.0887 | 3.0916 | 8.6125 | 0 | 3.1197 | 2.1218 | 2.4976 | 0.55506 | 0 | 0.75203 | 0.62798 | 0.71497 | 0.39479 | 0 | 0.25939 | 0.18211 | 0.28717 | 8.2178 | 0 | 2.8603 | 1.9397 | 2.2104 | 8.2178 | 0 | 2.8603 | 1.9397 | 2.2104 | 14.8051 | 4.7536 | 3.8035 | 3.0887 | 3.0916 | 0 | 0 | 0 | 0 | 0 | 7.1938 | 2.3098 | 1.8481 | 1.5008 | 1.5022 | 0 | 0 | 0 | 0 | 0 | 4.7536 | 3.8035 | 3.0887 | 3.0916 | 0 | 8.2178 | 0 | 2.8603 | 1.9397 | 2.2104 | 45 | 3 | 3 | 2 | 2 | 2 | 0 | 0 | 0 | 0 | 0 | 0 | 0
2014-01-08 | 15時 | 1.6826 | 1.6826 | 2.5029 | 0.92703 | 33.2703 | 1 | 15.1611 | 15.1611 | 1 | 2 | 45.5254 | 22.1734 | 14.8051 | 0 | 3.8035 | 3.0887 | 3.0916 | 7.5608 | 0 | 3.2914 | 1.6263 | 2.6825 | 0.48697 | 0 | 0.79341 | 0.48135 | 0.76792 | 0.35122 | 0 | 0.27367 | 0.13959 | 0.30844 | 7.2096 | 0 | 3.0177 | 1.4867 | 2.3741 | 7.2096 | 0 | 3.0177 | 1.4867 | 2.3741 | 14.8051 | 4.7536 | 3.8035 | 3.0887 | 3.0916 | 0 | 0 | 0 | 0 | 0 | 7.1938 | 2.3098 | 1.8481 | 1.5008 | 1.5022 | 0 | 0 | 0 | 0 | 0 | 4.7536 | 3.8035 | 3.0887 | 3.0916 | 0 | 7.2096 | 0 | 3.0177 | 1.4867 | 2.3741 | 45 | 3 | 3 | 2 | 3 | 2 | 0 | 0 | 0 | 0 | 0 | 0 | 0
2014-01-08 | 16時 | 2.1824 | 2.1824 | 2.6283 | 0.99028 | 32.7058 | 1 | 20.6494 | 20.6494 | 1 | 2 | 69.4073 | 30.2002 | 14.8051 | 0 | 3.8035 | 3.0887 | 3.0916 | 12.7921 | 0 | 3.389 | 1.6777 | 2.7906 | 0.82337 | 0 | 0.81694 | 0.49655 | 0.79886 | 0.60208 | 0 | 0.28178 | 0.144 | 0.32086 | 12.19 | 0 | 3.1072 | 1.5337 | 2.4697 | 12.19 | 0 | 3.1072 | 1.5337 | 2.4697 | 14.8051 | 4.7536 | 3.8035 | 3.0887 | 3.0916 | 0 | 0 | 0 | 0 | 0 | 7.1938 | 2.3098 | 1.8481 | 1.5008 | 1.5022 | 0 | 0 | 0 | 0 | 0 | 4.7536 | 3.8035 | 3.0887 | 3.0916 | 0 | 12.19 | 0 | 3.1072 | 1.5337 | 2.4697 | 45 | 2 | 3 | 2 | 3 | 2 | 0 | 0 | 0 | 0 | 0 | 0 | 0
2014-01-08 | 17時 | 2.3134 | 2.3134 | 2.6161 | 1.001 | 32.2049 | 1 | 21.7874 | 21.7874 | 1 | 2 | 75.3336 | 31.8646 | 14.8051 | 0 | 3.8035 | 3.0887 | 3.0916 | 13.5096 | 0 | 3.4758 | 1.9227 | 2.8794 | 0.86906 | 0 | 0.83786 | 0.56906 | 0.82428 | 0.6431 | 0 | 0.289 | 0.16503 | 0.33107 | 12.8665 | 0 | 3.1868 | 1.7577 | 2.5483 | 12.8665 | 0 | 3.1868 | 1.7577 | 2.5483 | 14.8051 | 4.7536 | 3.8035 | 3.0887 | 3.0916 | 0 | 0 | 0 | 0 | 0 | 7.1938 | 2.3098 | 1.8481 | 1.5008 | 1.5022 | 0 | 0 | 0 | 0 | 0 | 4.7536 | 3.8035 | 3.0887 | 3.0916 | 0 | 12.8665 | 0 | 3.1868 | 1.7577 | 2.5483 | 45 | 2 | 3 | 2 | 3 | 2 | 0 | 0 | 0 | 0 | 0 | 0 | 0
2014-01-08 | 18時 | 1.8161 | 1.8161 | 2.4547 | 0.94136 | 32.1329 | 1 | 16.0484 | 16.0484 | 1 | 2 | 48.8589 | 23.4711 | 14.8051 | 0 | 3.8035 | 3.0887 | 3.0916 | 7.1697 | 0 | 3.5194 | 2.44 | 2.9193 | 0.46118 | 0 | 0.84837 | 0.72217 | 0.83571 | 0.34185 | 0 | 0.29262 | 0.20943 | 0.33567 | 6.8278 | 0 | 3.2268 | 2.2306 | 2.5837 | 6.8278 | 0 | 3.2268 | 2.2306 | 2.5837 | 14.8051 | 4.7536 | 3.8035 | 3.0887 | 3.0916 | 0 | 0 | 0 | 0 | 0 | 7.1938 | 2.3098 | 1.8481 | 1.5008 | 1.5022 | 0 | 0 | 0 | 0 | 0 | 4.7536 | 3.8035 | 3.0887 | 3.0916 | 0 | 6.8278 | 0 | 3.2268 | 2.2306 | 2.5837 | 45 | 3 | 3 | 2 | 2 | 2 | 0 | 0 | 0 | 0 | 0 | 0 | 0
2014-01-08 | 19時 | 1.7315 | 1.7315 | 2.3822 | 0.92399 | 31.7704 | 1 | 14.8491 | 14.8491 | 1 | 2 | 44.4015 | 21.7171 | 14.8051 | 0 | 3.8035 | 3.0887 | 3.0916 | 7.6424 | 0 | 3.5592 | 1.5789 | 2.0686 | 0.49139 | 0 | 0.85797 | 0.46732 | 0.59216 | 0.36731 | 0 | 0.29593 | 0.13552 | 0.23784 | 7.275 | 0 | 3.2633 | 1.4434 | 1.8307 | 7.275 | 0 | 3.2633 | 1.4434 | 1.8307 | 14.8051 | 4.7536 | 3.8035 | 3.0887 | 3.0916 | 0 | 0 | 0 | 0 | 0 | 7.1938 | 2.3098 | 1.8481 | 1.5008 | 1.5022 | 0 | 0 | 0 | 0 | 0 | 4.7536 | 3.8035 | 3.0887 | 3.0916 | 0 | 7.275 | 0 | 3.2633 | 1.4434 | 1.8307 | 45 | 3 | 3 | 2 | 3 | 3 | 0 | 0 | 0 | 0 | 0 | 0 | 0
2014-01-08 | 20時 | 1.7978 | 1.7978 | 2.3864 | 0.93422 | 31.4781 | 1 | 15.4452 | 15.4452 | 1 | 2 | 46.5706 | 22.5889 | 14.8051 | 0 | 3.8035 | 3.0887 | 3.0916 | 7.7818 | 0 | 3.6075 | 2.0163 | 2.0396 | 0.50019 | 0 | 0.86961 | 0.59678 | 0.58386 | 0.37639 | 0 | 0.29995 | 0.17306 | 0.23451 | 7.4054 | 0 | 3.3075 | 1.8433 | 1.8051 | 7.4054 | 0 | 3.3075 | 1.8433 | 1.8051 | 14.8051 | 4.7536 | 3.8035 | 3.0887 | 3.0916 | 0 | 0 | 0 | 0 | 0 | 7.1938 | 2.3098 | 1.8481 | 1.5008 | 1.5022 | 0 | 0 | 0 | 0 | 0 | 4.7536 | 3.8035 | 3.0887 | 3.0916 | 0 | 7.4054 | 0 | 3.3075 | 1.8433 | 1.8051 | 45 | 3 | 3 | 2 | 3 | 3 | 0 | 0 | 0 | 0 | 0 | 0 | 0
2014-01-08 | 21時 | 1.8206 | 1.8206 | 2.3835 | 0.93744 | 31.3312 | 1 | 15.6219 | 15.6219 | 1 | 2 | 47.2312 | 22.8473 | 14.8051 | 0 | 3.8035 | 3.0887 | 3.0916 | 8.3609 | 0 | 3.6374 | 1.5859 | 2.0377 | 0.53733 | 0 | 0.87683 | 0.46937 | 0.58332 | 0.40568 | 0 | 0.30244 | 0.13612 | 0.23429 | 7.9552 | 0 | 3.335 | 1.4498 | 1.8034 | 7.9552 | 0 | 3.335 | 1.4498 | 1.8034 | 14.8051 | 4.7536 | 3.8035 | 3.0887 | 3.0916 | 0 | 0 | 0 | 0 | 0 | 7.1938 | 2.3098 | 1.8481 | 1.5008 | 1.5022 | 0 | 0 | 0 | 0 | 0 | 4.7536 | 3.8035 | 3.0887 | 3.0916 | 0 | 7.9552 | 0 | 3.335 | 1.4498 | 1.8034 | 45 | 3 | 3 | 2 | 3 | 3 | 0 | 0 | 0 | 0 | 0 | 0 | 0
2014-01-08 | 22時 | 2.0606 | 2.0606 | 2.4593 | 0.97414 | 31.1097 | 1 | 18.243 | 18.243 | 1 | 2 | 57.9777 | 26.6807 | 14.8051 | 0 | 3.8035 | 3.0887 | 3.0916 | 10.2723 | 0 | 3.0822 | 2.2291 | 2.6594 | 0.66001 | 0 | 0.74298 | 0.65975 | 0.7613 | 0.50077 | 0 | 0.25627 | 0.19133 | 0.30578 | 9.7715 | 0 | 2.8259 | 2.0378 | 2.3536 | 9.7715 | 0 | 2.8259 | 2.0378 | 2.3536 | 14.8051 | 4.7536 | 3.8035 | 3.0887 | 3.0916 | 0 | 0 | 0 | 0 | 0 | 7.1938 | 2.3098 | 1.8481 | 1.5008 | 1.5022 | 0 | 0 | 0 | 0 | 0 | 4.7536 | 3.8035 | 3.0887 | 3.0916 | 0 | 9.7715 | 0 | 2.8259 | 2.0378 | 2.3536 | 45 | 2 | 3 | 2 | 2 | 2 | 0 | 0 | 0 | 0 | 0 | 0 | 0
2014-01-08 | 23時 | 2.3722 | 2.3722 | 2.1628 | 1.0055 | 26.5061 | 0.85 | 18.4697 | 18.4697 | 1 | 2 | 58.9906 | 27.0123 | 14.8051 | 0 | 3.8035 | 3.0887 | 3.0916 | 10.4434 | 0 | 3.0455 | 2.2684 | 2.7123 | 0.67106 | 0 | 0.73415 | 0.67138 | 0.77646 | 0.50832 | 0 | 0.25322 | 0.1947 | 0.31187 | 9.935 | 0 | 2.7923 | 2.0737 | 2.4005 | 9.935 | 0 | 2.7923 | 2.0737 | 2.4005 | 14.8051 | 4.7536 | 3.8035 | 3.0887 | 3.0916 | 0 | 0 | 0 | 0 | 0 | 7.1938 | 2.3098 | 1.8481 | 1.5008 | 1.5022 | 0 | 0 | 0 | 0 | 0 | 4.7536 | 3.8035 | 3.0887 | 3.0916 | 0 | 9.935 | 0 | 2.7923 | 2.0737 | 2.4005 | 45 | 2 | 3 | 2 | 2 | 2 | 0 | 0 | 0 | 0 | 0 | 0 | 0
2014-01-09 | 0時 | 2.4128 | 2.4128 | 2.1533 | 1.0083 | 26.3172 | 0.85 | 18.7038 | 18.7038 | 1 | 2 | 60.0508 | 27.3548 | 14.8051 | 0 | 3.8035 | 3.0887 | 3.0916 | 10.582 | 0 | 3.0627 | 2.3029 | 2.7562 | 0.6798 | 0 | 0.73828 | 0.68158 | 0.78902 | 0.51749 | 0 | 0.25465 | 0.19766 | 0.31691 | 10.0645 | 0 | 2.808 | 2.1052 | 2.4393 | 10.0645 | 0 | 2.808 | 2.1052 | 2.4393 | 14.8051 | 4.7536 | 3.8035 | 3.0887 | 3.0916 | 0 | 0 | 0 | 0 | 0 | 7.1938 | 2.3098 | 1.8481 | 1.5008 | 1.5022 | 0 | 0 | 0 | 0 | 0 | 4.7536 | 3.8035 | 3.0887 | 3.0916 | 0 | 10.0645 | 0 | 2.808 | 2.1052 | 2.4393 | 45 | 2 | 3 | 2 | 2 | 2 | 0 | 0 | 0 | 0 | 0 | 0 | 0
2014-01-09 | 1時 | 2.8402 | 2.8402 | 1.9906 | 1.0233 | 23.9713 | 0.85 | 20.3532 | 20.3532 | 1 | 2 | 67.9199 | 29.7671 | 14.8051 | 0 | 3.8035 | 3.0887 | 3.0916 | 11.4387 | 0 | 3.3386 | 2.5465 | 3.0294 | 0.73272 | 0 | 0.80478 | 0.7537 | 0.86723 | 0.59074 | 0 | 0.27759 | 0.21857 | 0.34833 | 10.848 | 0 | 3.061 | 2.328 | 2.6811 | 10.848 | 0 | 3.061 | 2.328 | 2.6811 | 14.8051 | 4.7536 | 3.8035 | 3.0887 | 3.0916 | 0 | 0 | 0 | 0 | 0 | 7.1938 | 2.3098 | 1.8481 | 1.5008 | 1.5022 | 0 | 0 | 0 | 0 | 0 | 4.7536 | 3.8035 | 3.0887 | 3.0916 | 0 | 10.848 | 0 | 3.061 | 2.328 | 2.6811 | 45 | 2 | 3 | 2 | 2 | 2 | 0 | 0 | 0 | 0 | 0 | 0 | 0
2014-01-09 | 2時 | 3.1268 | 3.1268 | 1.894 | 1.0169 | 22.9507 | 0.85 | 21.3197 | 21.3197 | 1 | 2 | 72.8573 | 31.1805 | 14.8051 | 0 | 3.8035 | 3.0887 | 3.0916 | 11.9335 | 0 | 3.5172 | 2.6811 | 3.1879 | 0.76349 | 0 | 0.84784 | 0.79354 | 0.9126 | 0.62986 | 0 | 0.29244 | 0.23013 | 0.36655 | 11.3036 | 0 | 3.2247 | 2.451 | 2.8214 | 11.3036 | 0 | 3.2247 | 2.451 | 2.8214 | 14.8051 | 4.7536 | 3.8035 | 3.0887 | 3.0916 | 0 | 0 | 0 | 0 | 0 | 7.1938 | 2.3098 | 1.8481 | 1.5008 | 1.5022 | 0 | 0 | 0 | 0 | 0 | 4.7536 | 3.8035 | 3.0887 | 3.0916 | 0 | 11.3036 | 0 | 3.2247 | 2.451 | 2.8214 | 45 | 2 | 3 | 2 | 2 | 2 | 0 | 0 | 0 | 0 | 0 | 0 | 0
2014-01-09 | 3時 | 3.2433 | 3.2433 | 1.8664 | 1.0112 | 22.7436 | 0.85 | 21.7918 | 21.7918 | 1 | 2 | 75.3571 | 31.871 | 14.8051 | 0 | 3.8035 | 3.0887 | 3.0916 | 12.1729 | 0 | 3.6155 | 2.7403 | 3.2631 | 0.77863 | 0 | 0.87154 | 0.81105 | 0.93412 | 0.64527 | 0 | 0.30061 | 0.2352 | 0.37519 | 11.5277 | 0 | 3.3149 | 2.5051 | 2.8879 | 11.5277 | 0 | 3.3149 | 2.5051 | 2.8879 | 14.8051 | 4.7536 | 3.8035 | 3.0887 | 3.0916 | 0 | 0 | 0 | 0 | 0 | 7.1938 | 2.3098 | 1.8481 | 1.5008 | 1.5022 | 0 | 0 | 0 | 0 | 0 | 4.7536 | 3.8035 | 3.0887 | 3.0916 | 0 | 11.5277 | 0 | 3.3149 | 2.5051 | 2.8879 | 45 | 2 | 3 | 2 | 2 | 2 | 0 | 0 | 0 | 0 | 0 | 0 | 0
2014-01-09 | 4時 | 3.423 | 3.423 | 1.6965 | 1 | 20.9056 | 0.85 | 20.9056 | 23.2076 | 1 | 2 | 83.1986 | 33.9417 | 14.8051 | 0 | 3.8035 | 3.0887 | 3.0916 | 12.906 | 0 | 3.8697 | 2.9406 | 3.4913 | 0.82381 | 0 | 0.93282 | 0.87034 | 0.99946 | 0.70947 | 0 | 0.32175 | 0.2524 | 0.40144 | 12.1965 | 0 | 3.5479 | 2.6882 | 3.0899 | 12.1965 | 0 | 3.5479 | 2.6882 | 3.0899 | 14.8051 | 4.7536 | 3.8035 | 3.0887 | 3.0916 | 0 | 0 | 0 | 0 | 0 | 7.1938 | 2.3098 | 1.8481 | 1.5008 | 1.5022 | 0 | 0 | 0 | 0 | 0 | 4.7536 | 3.8035 | 3.0887 | 3.0916 | 0 | 12.1965 | 0 | 3.5479 | 2.6882 | 3.0899 | 45 | 2 | 3 | 2 | 2 | 2 | 0 | 0 | 0 | 0 | 0 | 0 | 0
2014-01-09 | 5時 | 3.423 | 3.423 | 1.327 | 1 | 16.3525 | 0.85 | 16.3525 | 28.3244 | 1 | 1 | 40.8379 | 29.5893 | 20.7271 | 0 | 5.3249 | 4.3242 | 4.3282 | 17.2692 | 0 | 4.3551 | 3.0663 | 3.6337 | 0.79287 | 0 | 0.74988 | 0.64825 | 0.74301 | 0.83528 | 0 | 0.36211 | 0.26319 | 0.4178 | 16.434 | 0 | 3.993 | 2.8032 | 3.2159 | 16.434 | 0 | 3.993 | 2.8032 | 3.2159 | 20.7271 | 6.6551 | 5.3249 | 4.3242 | 4.3282 | 0 | 0 | 0 | 0 | 0 | 10.0713 | 3.2337 | 2.5874 | 2.1011 | 2.1031 | 0 | 0 | 0 | 0 | 0 | 6.6551 | 5.3249 | 4.3242 | 4.3282 | 0 | 16.434 | 0 | 3.993 | 2.8032 | 3.2159 | 55 | 1 | 3 | 1 | 2 | 1 | 0 | 0 | 0 | 0 | 0 | 0 | 0
2014-01-09 | 6時 | 3.423 | 3.423 | 1.2954 | 1 | 15.9628 | 0.85 | 15.9628 | 23.8028 | 1 | 1 | 33.9761 | 24.8658 | 20.7271 | 0 | 5.3249 | 4.3242 | 4.3282 | 11.4225 | 0 | 4.8392 | 3.4746 | 4.0665 | 0.52423 | 0 | 0.83323 | 0.73456 | 0.83151 | 0.55685 | 0 | 0.40236 | 0.29823 | 0.46757 | 10.8657 | 0 | 4.4368 | 3.1764 | 3.5989 | 10.8657 | 0 | 4.4368 | 3.1764 | 3.5989 | 20.7271 | 6.6551 | 5.3249 | 4.3242 | 4.3282 | 0 | 0 | 0 | 0 | 0 | 10.0713 | 3.2337 | 2.5874 | 2.1011 | 2.1031 | 0 | 0 | 0 | 0 | 0 | 6.6551 | 5.3249 | 4.3242 | 4.3282 | 0 | 10.8657 | 0 | 4.4368 | 3.1764 | 3.5989 | 55 | 2 | 3 | 1 | 1 | 1 | 0 | 0 | 0 | 0 | 0 | 0 | 0
2014-01-09 | 7時 | 3.423 | 3.423 | 1.3315 | 1 | 16.4077 | 0.85 | 16.4077 | 23.2399 | 1 | 1 | 33.2158 | 24.2777 | 20.7271 | 0 | 5.3249 | 4.3242 | 4.3282 | 11.2229 | 0 | 4.7605 | 3.3419 | 3.9146 | 0.5153 | 0 | 0.81968 | 0.7065 | 0.80044 | 0.54222 | 0 | 0.39582 | 0.28684 | 0.4501 | 10.6807 | 0 | 4.3647 | 3.055 | 3.4645 | 10.6807 | 0 | 4.3647 | 3.055 | 3.4645 | 20.7271 | 6.6551 | 5.3249 | 4.3242 | 4.3282 | 0 | 0 | 0 | 0 | 0 | 10.0713 | 3.2337 | 2.5874 | 2.1011 | 2.1031 | 0 | 0 | 0 | 0 | 0 | 6.6551 | 5.3249 | 4.3242 | 4.3282 | 0 | 10.6807 | 0 | 4.3647 | 3.055 | 3.4645 | 55 | 2 | 3 | 1 | 2 | 1 | 0 | 0 | 0 | 0 | 0 | 0 | 0
2014-01-09 | 8時 | 1.6629 | 1.6629 | 1.9756 | 0.92609 | 26.2874 | 0.85 | 11.8267 | 11.8267 | 1 | 3 | 64.7727 | 28.8279 | 8.883 | 0 | 2.2821 | 1.8532 | 1.8549 | 6.2116 | 0 | 2.1516 | 1.5386 | 1.9248 | 0.65072 | 0 | 0.86443 | 0.75895 | 0.91837 | 0.43123 | 0 | 0.1789 | 0.13206 | 0.22132 | 5.7804 | 0 | 1.9727 | 1.4065 | 1.7035 | 5.7804 | 0 | 1.9727 | 1.4065 | 1.7035 | 8.883 | 2.8522 | 2.2821 | 1.8532 | 1.8549 | 0 | 0 | 0 | 0 | 0 | 4.3163 | 1.3859 | 1.1089 | 0.90048 | 0.90132 | 0 | 0 | 0 | 0 | 0 | 2.8522 | 2.2821 | 1.8532 | 1.8549 | 0 | 5.7804 | 0 | 1.9727 | 1.4065 | 1.7035 | 35 | 3 | 3 | 3 | 3 | 3 | 0 | 0 | 0 | 0 | 0 | 0 | 0
2014-01-09 | 9時 | 2.5684 | 2.5684 | 1.8445 | 1.0213 | 22.2562 | 0.85 | 17.0545 | 17.0545 | 1 | 2 | 52.885 | 24.9425 | 14.8051 | 0 | 3.8035 | 3.0887 | 3.0916 | 8.6948 | 0 | 3.6055 | 2.1577 | 2.5965 | 0.55584 | 0 | 0.86914 | 0.63862 | 0.74328 | 0.4655 | 0 | 0.29978 | 0.1852 | 0.29854 | 8.2293 | 0 | 3.3057 | 1.9725 | 2.2979 | 8.2293 | 0 | 3.3057 | 1.9725 | 2.2979 | 14.8051 | 4.7536 | 3.8035 | 3.0887 | 3.0916 | 0 | 0 | 0 | 0 | 0 | 7.1938 | 2.3098 | 1.8481 | 1.5008 | 1.5022 | 0 | 0 | 0 | 0 | 0 | 4.7536 | 3.8035 | 3.0887 | 3.0916 | 0 | 8.2293 | 0 | 3.3057 | 1.9725 | 2.2979 | 45 | 3 | 3 | 2 | 2 | 2 | 0 | 0 | 0 | 0 | 0 | 0 | 0
2014-01-09 | 10時 | 2.2963 | 2.2963 | 1.8895 | 0.99959 | 23.2938 | 0.85 | 15.6202 | 15.6202 | 1 | 2 | 47.2248 | 22.8448 | 14.8051 | 0 | 3.8035 | 3.0887 | 3.0916 | 8.2879 | 0 | 3.2967 | 1.8021 | 2.2334 | 0.53047 | 0 | 0.79469 | 0.53338 | 0.63936 | 0.4343 | 0 | 0.27411 | 0.15468 | 0.2568 | 7.8536 | 0 | 3.0226 | 1.6474 | 1.9766 | 7.8536 | 0 | 3.0226 | 1.6474 | 1.9766 | 14.8051 | 4.7536 | 3.8035 | 3.0887 | 3.0916 | 0 | 0 | 0 | 0 | 0 | 7.1938 | 2.3098 | 1.8481 | 1.5008 | 1.5022 | 0 | 0 | 0 | 0 | 0 | 4.7536 | 3.8035 | 3.0887 | 3.0916 | 0 | 7.8536 | 0 | 3.0226 | 1.6474 | 1.9766 | 45 | 3 | 3 | 2 | 3 | 2 | 0 | 0 | 0 | 0 | 0 | 0 | 0
2014-01-09 | 11時 | 2.644 | 2.644 | 2.0615 | 1.0202 | 24.901 | 0.85 | 19.6217 | 19.6217 | 1 | 2 | 64.3433 | 28.6972 | 14.8051 | 0 | 3.8035 | 3.0887 | 3.0916 | 11.3407 | 0 | 3.4964 | 2.1772 | 2.6074 | 0.72725 | 0 | 0.84284 | 0.6444 | 0.74642 | 0.57361 | 0 | 0.29071 | 0.18687 | 0.2998 | 10.7671 | 0 | 3.2057 | 1.9903 | 2.3076 | 10.7671 | 0 | 3.2057 | 1.9903 | 2.3076 | 14.8051 | 4.7536 | 3.8035 | 3.0887 | 3.0916 | 0 | 0 | 0 | 0 | 0 | 7.1938 | 2.3098 | 1.8481 | 1.5008 | 1.5022 | 0 | 0 | 0 | 0 | 0 | 4.7536 | 3.8035 | 3.0887 | 3.0916 | 0 | 10.7671 | 0 | 3.2057 | 1.9903 | 2.3076 | 45 | 2 | 3 | 2 | 2 | 2 | 0 | 0 | 0 | 0 | 0 | 0 | 0
2014-01-09 | 12時 | 2.1347 | 2.1347 | 2.0414 | 0.98202 | 25.6159 | 0.85 | 15.6875 | 15.6875 | 1 | 2 | 47.4787 | 22.9433 | 14.8051 | 0 | 3.8035 | 3.0887 | 3.0916 | 7.6359 | 0 | 3.3727 | 2.1276 | 2.5513 | 0.49011 | 0 | 0.81301 | 0.6297 | 0.73035 | 0.37983 | 0 | 0.28043 | 0.18261 | 0.29335 | 7.2561 | 0 | 3.0923 | 1.945 | 2.2579 | 7.2561 | 0 | 3.0923 | 1.945 | 2.2579 | 14.8051 | 4.7536 | 3.8035 | 3.0887 | 3.0916 | 0 | 0 | 0 | 0 | 0 | 7.1938 | 2.3098 | 1.8481 | 1.5008 | 1.5022 | 0 | 0 | 0 | 0 | 0 | 4.7536 | 3.8035 | 3.0887 | 3.0916 | 0 | 7.2561 | 0 | 3.0923 | 1.945 | 2.2579 | 45 | 3 | 3 | 2 | 2 | 2 | 0 | 0 | 0 | 0 | 0 | 0 | 0
2014-01-09 | 13時 | 2.4695 | 2.4695 | 2.0522 | 1.0129 | 24.9666 | 0.85 | 18.245 | 18.245 | 1 | 2 | 57.987 | 26.6838 | 14.8051 | 0 | 3.8035 | 3.0887 | 3.0916 | 9.5225 | 0 | 3.552 | 2.3649 | 2.8056 | 0.61071 | 0 | 0.85624 | 0.69995 | 0.80315 | 0.48092 | 0 | 0.29534 | 0.20299 | 0.32259 | 9.0416 | 0 | 3.2567 | 2.162 | 2.483 | 9.0416 | 0 | 3.2567 | 2.162 | 2.483 | 14.8051 | 4.7536 | 3.8035 | 3.0887 | 3.0916 | 0 | 0 | 0 | 0 | 0 | 7.1938 | 2.3098 | 1.8481 | 1.5008 | 1.5022 | 0 | 0 | 0 | 0 | 0 | 4.7536 | 3.8035 | 3.0887 | 3.0916 | 0 | 9.0416 | 0 | 3.2567 | 2.162 | 2.483 | 45 | 2 | 3 | 2 | 2 | 2 | 0 | 0 | 0 | 0 | 0 | 0 | 0
2014-01-09 | 14時 | 2.5904 | 2.5904 | 2.0739 | 1.0183 | 25.0973 | 0.85 | 19.3406 | 19.3406 | 1 | 2 | 63.0056 | 28.2861 | 14.8051 | 0 | 3.8035 | 3.0887 | 3.0916 | 10.1053 | 0 | 3.7011 | 2.5385 | 2.9958 | 0.64819 | 0 | 0.89218 | 0.75132 | 0.85759 | 0.50881 | 0 | 0.30773 | 0.21788 | 0.34445 | 9.5965 | 0 | 3.3934 | 2.3206 | 2.6513 | 9.5965 | 0 | 3.3934 | 2.3206 | 2.6513 | 14.8051 | 4.7536 | 3.8035 | 3.0887 | 3.0916 | 0 | 0 | 0 | 0 | 0 | 7.1938 | 2.3098 | 1.8481 | 1.5008 | 1.5022 | 0 | 0 | 0 | 0 | 0 | 4.7536 | 3.8035 | 3.0887 | 3.0916 | 0 | 9.5965 | 0 | 3.3934 | 2.3206 | 2.6513 | 45 | 2 | 3 | 2 | 2 | 2 | 0 | 0 | 0 | 0 | 0 | 0 | 0
2014-01-09 | 15時 | 2.5849 | 2.5849 | 2.0788 | 1.018 | 25.1626 | 0.85 | 19.3443 | 19.3443 | 1 | 2 | 63.023 | 28.2915 | 14.8051 | 0 | 3.8035 | 3.0887 | 3.0916 | 9.4823 | 0 | 3.9176 | 2.735 | 3.2094 | 0.60828 | 0 | 0.94436 | 0.80948 | 0.91875 | 0.47673 | 0 | 0.32573 | 0.23475 | 0.36902 | 9.0056 | 0 | 3.5919 | 2.5003 | 2.8404 | 9.0056 | 0 | 3.5919 | 2.5003 | 2.8404 | 14.8051 | 4.7536 | 3.8035 | 3.0887 | 3.0916 | 0 | 0 | 0 | 0 | 0 | 7.1938 | 2.3098 | 1.8481 | 1.5008 | 1.5022 | 0 | 0 | 0 | 0 | 0 | 4.7536 | 3.8035 | 3.0887 | 3.0916 | 0 | 9.0056 | 0 | 3.5919 | 2.5003 | 2.8404 | 45 | 2 | 3 | 2 | 2 | 2 | 0 | 0 | 0 | 0 | 0 | 0 | 0
2014-01-09 | 16時 | 2.6854 | 2.6854 | 2.0211 | 1.0219 | 24.3725 | 0.85 | 19.5385 | 19.5385 | 1 | 2 | 63.9451 | 28.5755 | 14.8051 | 0 | 3.8035 | 3.0887 | 3.0916 | 9.2405 | 0 | 4.0691 | 2.8694 | 3.3596 | 0.5922 | 0 | 0.98089 | 0.84925 | 0.96173 | 0.473 | 0 | 0.33833 | 0.24628 | 0.38628 | 8.7675 | 0 | 3.7308 | 2.6231 | 2.9733 | 8.7675 | 0 | 3.7308 | 2.6231 | 2.9733 | 14.8051 | 4.7536 | 3.8035 | 3.0887 | 3.0916 | 0 | 0 | 0 | 0 | 0 | 7.1938 | 2.3098 | 1.8481 | 1.5008 | 1.5022 | 0 | 0 | 0 | 0 | 0 | 4.7536 | 3.8035 | 3.0887 | 3.0916 | 0 | 8.7675 | 0 | 3.7308 | 2.6231 | 2.9733 | 45 | 3 | 3 | 2 | 2 | 2 | 0 | 0 | 0 | 0 | 0 | 0 | 0
2014-01-09 | 17時 | 3.423 | 3.423 | 1.5318 | 1 | 18.8761 | 0.85 | 18.8761 | 27.0816 | 1 | 1 | 38.818 | 28.291 | 20.7271 | 0 | 5.3249 | 4.3242 | 4.3282 | 16.8837 | 0 | 4.2172 | 2.9831 | 2.9975 | 0.77731 | 0 | 0.72614 | 0.63066 | 0.61293 | 0.77226 | 0 | 0.35064 | 0.25605 | 0.34466 | 16.1114 | 0 | 3.8666 | 2.7271 | 2.6529 | 16.1114 | 0 | 3.8666 | 2.7271 | 2.6529 | 20.7271 | 6.6551 | 5.3249 | 4.3242 | 4.3282 | 0 | 0 | 0 | 0 | 0 | 10.0713 | 3.2337 | 2.5874 | 2.1011 | 2.1031 | 0 | 0 | 0 | 0 | 0 | 6.6551 | 5.3249 | 4.3242 | 4.3282 | 0 | 16.1114 | 0 | 3.8666 | 2.7271 | 2.6529 | 55 | 1 | 3 | 1 | 2 | 2 | 0 | 0 | 0 | 0 | 0 | 0 | 0
2014-01-09 | 18時 | 3.423 | 3.423 | 1.5359 | 1 | 18.9259 | 0.85 | 18.9259 | 27.6088 | 1 | 1 | 39.6624 | 28.8417 | 20.7271 | 0 | 5.3249 | 4.3242 | 4.3282 | 17.0298 | 0 | 4.2615 | 3.0096 | 3.3078 | 0.78409 | 0 | 0.73377 | 0.63625 | 0.67637 | 0.77801 | 0 | 0.35433 | 0.25832 | 0.38034 | 16.2518 | 0 | 3.9072 | 2.7513 | 2.9275 | 16.2518 | 0 | 3.9072 | 2.7513 | 2.9275 | 20.7271 | 6.6551 | 5.3249 | 4.3242 | 4.3282 | 0 | 0 | 0 | 0 | 0 | 10.0713 | 3.2337 | 2.5874 | 2.1011 | 2.1031 | 0 | 0 | 0 | 0 | 0 | 6.6551 | 5.3249 | 4.3242 | 4.3282 | 0 | 16.2518 | 0 | 3.9072 | 2.7513 | 2.9275 | 55 | 1 | 3 | 1 | 2 | 2 | 0 | 0 | 0 | 0 | 0 | 0 | 0
2014-01-09 | 19時 | 3.423 | 3.423 | 1.4909 | 1 | 18.3718 | 0.85 | 18.3718 | 19.576 | 1 | 1 | 28.7763 | 20.4503 | 20.7271 | 0 | 5.3249 | 4.3242 | 4.3282 | 9.2779 | 0 | 4.3599 | 2.3463 | 3.5919 | 0.4269 | 0 | 0.75071 | 0.49603 | 0.73445 | 0.42946 | 0 | 0.36251 | 0.20139 | 0.41299 | 8.8485 | 0 | 3.9974 | 2.1449 | 3.1789 | 8.8485 | 0 | 3.9974 | 2.1449 | 3.1789 | 20.7271 | 6.6551 | 5.3249 | 4.3242 | 4.3282 | 0 | 0 | 0 | 0 | 0 | 10.0713 | 3.2337 | 2.5874 | 2.1011 | 2.1031 | 0 | 0 | 0 | 0 | 0 | 6.6551 | 5.3249 | 4.3242 | 4.3282 | 0 | 8.8485 | 0 | 3.9974 | 2.1449 | 3.1789 | 55 | 3 | 3 | 1 | 2 | 1 | 0 | 0 | 0 | 0 | 0 | 0 | 0
2014-01-09 | 20時 | 3.423 | 3.423 | 1.5196 | 1 | 18.726 | 0.85 | 18.726 | 19.908 | 1 | 1 | 29.1422 | 20.797 | 20.7271 | 0 | 5.3249 | 4.3242 | 4.3282 | 9.6685 | 0 | 4.3574 | 2.8744 | 3.0077 | 0.44505 | 0 | 0.75027 | 0.60767 | 0.61501 | 0.44383 | 0 | 0.3623 | 0.24671 | 0.34583 | 9.2246 | 0 | 3.9951 | 2.6277 | 2.6619 | 9.2246 | 0 | 3.9951 | 2.6277 | 2.6619 | 20.7271 | 6.6551 | 5.3249 | 4.3242 | 4.3282 | 0 | 0 | 0 | 0 | 0 | 10.0713 | 3.2337 | 2.5874 | 2.1011 | 2.1031 | 0 | 0 | 0 | 0 | 0 | 6.6551 | 5.3249 | 4.3242 | 4.3282 | 0 | 9.2246 | 0 | 3.9951 | 2.6277 | 2.6619 | 55 | 2 | 3 | 1 | 2 | 2 | 0 | 0 | 0 | 0 | 0 | 0 | 0
2014-01-09 | 21時 | 3.423 | 3.423 | 1.5439 | 1 | 19.0252 | 0.85 | 19.0252 | 19.1615 | 1 | 1 | 28.3295 | 20.0172 | 20.7271 | 0 | 5.3249 | 4.3242 | 4.3282 | 10.0659 | 0 | 4.3212 | 2.0923 | 2.6822 | 0.4635 | 0 | 0.74403 | 0.44233 | 0.54844 | 0.45875 | 0 | 0.35929 | 0.17959 | 0.3084 | 9.6071 | 0 | 3.9619 | 1.9127 | 2.3738 | 9.6071 | 0 | 3.9619 | 1.9127 | 2.3738 | 20.7271 | 6.6551 | 5.3249 | 4.3242 | 4.3282 | 0 | 0 | 0 | 0 | 0 | 10.0713 | 3.2337 | 2.5874 | 2.1011 | 2.1031 | 0 | 0 | 0 | 0 | 0 | 6.6551 | 5.3249 | 4.3242 | 4.3282 | 0 | 9.6071 | 0 | 3.9619 | 1.9127 | 2.3738 | 55 | 2 | 3 | 1 | 2 | 2 | 0 | 0 | 0 | 0 | 0 | 0 | 0
2014-01-09 | 22時 | 3.423 | 3.423 | 1.4701 | 1 | 18.1154 | 0.85 | 18.1154 | 20.6542 | 1 | 1 | 29.9912 | 21.5766 | 20.7271 | 0 | 5.3249 | 4.3242 | 4.3282 | 10.9303 | 0 | 4.1647 | 2.3778 | 3.1814 | 0.50279 | 0 | 0.7171 | 0.50268 | 0.65052 | 0.50895 | 0 | 0.34628 | 0.20409 | 0.3658 | 10.4214 | 0 | 3.8185 | 2.1737 | 2.8156 | 10.4214 | 0 | 3.8185 | 2.1737 | 2.8156 | 20.7271 | 6.6551 | 5.3249 | 4.3242 | 4.3282 | 0 | 0 | 0 | 0 | 0 | 10.0713 | 3.2337 | 2.5874 | 2.1011 | 2.1031 | 0 | 0 | 0 | 0 | 0 | 6.6551 | 5.3249 | 4.3242 | 4.3282 | 0 | 10.4214 | 0 | 3.8185 | 2.1737 | 2.8156 | 55 | 2 | 3 | 1 | 2 | 2 | 0 | 0 | 0 | 0 | 0 | 0 | 0
2014-01-09 | 23時 | 3.282 | 3.282 | 1.8847 | 1.0089 | 23.0196 | 0.85 | 22.2682 | 22.2682 | 1 | 2 | 77.9378 | 32.5678 | 14.8051 | 0 | 3.8035 | 3.0887 | 3.0916 | 12.3621 | 0 | 3.8096 | 2.7779 | 3.3186 | 0.79099 | 0 | 0.91833 | 0.82217 | 0.95 | 0.65155 | 0 | 0.31675 | 0.23843 | 0.38157 | 11.7106 | 0 | 3.4929 | 2.5394 | 2.937 | 11.7106 | 0 | 3.4929 | 2.5394 | 2.937 | 14.8051 | 4.7536 | 3.8035 | 3.0887 | 3.0916 | 0 | 0 | 0 | 0 | 0 | 7.1938 | 2.3098 | 1.8481 | 1.5008 | 1.5022 | 0 | 0 | 0 | 0 | 0 | 4.7536 | 3.8035 | 3.0887 | 3.0916 | 0 | 11.7106 | 0 | 3.4929 | 2.5394 | 2.937 | 45 | 2 | 3 | 2 | 2 | 2 | 0 | 0 | 0 | 0 | 0 | 0 | 0
2014-01-10 | 0時 | 3.179 | 3.179 | 1.9338 | 1.0141 | 23.4982 | 0.85 | 22.131 | 22.131 | 1 | 2 | 77.1882 | 32.367 | 14.8051 | 0 | 3.8035 | 3.0887 | 3.0916 | 12.3415 | 0 | 3.7346 | 2.7616 | 3.2932 | 0.79011 | 0 | 0.90026 | 0.81736 | 0.94273 | 0.64392 | 0 | 0.31052 | 0.23704 | 0.37865 | 11.6976 | 0 | 3.4241 | 2.5246 | 2.9145 | 11.6976 | 0 | 3.4241 | 2.5246 | 2.9145 | 14.8051 | 4.7536 | 3.8035 | 3.0887 | 3.0916 | 0 | 0 | 0 | 0 | 0 | 7.1938 | 2.3098 | 1.8481 | 1.5008 | 1.5022 | 0 | 0 | 0 | 0 | 0 | 4.7536 | 3.8035 | 3.0887 | 3.0916 | 0 | 11.6976 | 0 | 3.4241 | 2.5246 | 2.9145 | 45 | 2 | 3 | 2 | 2 | 2 | 0 | 0 | 0 | 0 | 0 | 0 | 0
2014-01-10 | 1時 | 3.2555 | 3.2555 | 1.9042 | 1.0103 | 23.2254 | 0.85 | 22.3166 | 22.3166 | 1 | 2 | 78.2031 | 32.6385 | 14.8051 | 0 | 3.8035 | 3.0887 | 3.0916 | 12.4611 | 0 | 3.7464 | 2.7886 | 3.3205 | 0.79751 | 0 | 0.90309 | 0.82534 | 0.95056 | 0.65393 | 0 | 0.3115 | 0.23935 | 0.38179 | 11.8072 | 0 | 3.4349 | 2.5492 | 2.9387 | 11.8072 | 0 | 3.4349 | 2.5492 | 2.9387 | 14.8051 | 4.7536 | 3.8035 | 3.0887 | 3.0916 | 0 | 0 | 0 | 0 | 0 | 7.1938 | 2.3098 | 1.8481 | 1.5008 | 1.5022 | 0 | 0 | 0 | 0 | 0 | 4.7536 | 3.8035 | 3.0887 | 3.0916 | 0 | 11.8072 | 0 | 3.4349 | 2.5492 | 2.9387 | 45 | 2 | 3 | 2 | 2 | 2 | 0 | 0 | 0 | 0 | 0 | 0 | 0
2014-01-10 | 2時 | 3.0958 | 3.0958 | 1.9681 | 1.0174 | 23.8367 | 0.85 | 21.934 | 21.934 | 1 | 2 | 76.121 | 32.0789 | 14.8051 | 0 | 3.8035 | 3.0887 | 3.0916 | 12.2745 | 0 | 3.6753 | 2.7294 | 3.2548 | 0.78613 | 0 | 0.88597 | 0.80782 | 0.93174 | 0.63576 | 0 | 0.30559 | 0.23427 | 0.37424 | 11.6387 | 0 | 3.3698 | 2.4951 | 2.8805 | 11.6387 | 0 | 3.3698 | 2.4951 | 2.8805 | 14.8051 | 4.7536 | 3.8035 | 3.0887 | 3.0916 | 0 | 0 | 0 | 0 | 0 | 7.1938 | 2.3098 | 1.8481 | 1.5008 | 1.5022 | 0 | 0 | 0 | 0 | 0 | 4.7536 | 3.8035 | 3.0887 | 3.0916 | 0 | 11.6387 | 0 | 3.3698 | 2.4951 | 2.8805 | 45 | 2 | 3 | 2 | 2 | 2 | 0 | 0 | 0 | 0 | 0 | 0 | 0
2014-01-10 | 3時 | 3.1368 | 3.1368 | 1.9484 | 1.0159 | 23.634 | 0.85 | 22.0028 | 22.0028 | 1 | 2 | 76.4925 | 32.1795 | 14.8051 | 0 | 3.8035 | 3.0887 | 3.0916 | 12.3186 | 0 | 3.6812 | 2.7392 | 3.2638 | 0.78877 | 0 | 0.88737 | 0.81073 | 0.93431 | 0.64085 | 0 | 0.30607 | 0.23511 | 0.37527 | 11.6778 | 0 | 3.3751 | 2.5041 | 2.8885 | 11.6778 | 0 | 3.3751 | 2.5041 | 2.8885 | 14.8051 | 4.7536 | 3.8035 | 3.0887 | 3.0916 | 0 | 0 | 0 | 0 | 0 | 7.1938 | 2.3098 | 1.8481 | 1.5008 | 1.5022 | 0 | 0 | 0 | 0 | 0 | 4.7536 | 3.8035 | 3.0887 | 3.0916 | 0 | 11.6778 | 0 | 3.3751 | 2.5041 | 2.8885 | 45 | 2 | 3 | 2 | 2 | 2 | 0 | 0 | 0 | 0 | 0 | 0 | 0
2014-01-10 | 4時 | 3.1679 | 3.1679 | 1.9348 | 1.0146 | 23.4982 | 0.85 | 22.0651 | 22.0651 | 1 | 2 | 76.83 | 32.2706 | 14.8051 | 0 | 3.8035 | 3.0887 | 3.0916 | 12.3556 | 0 | 3.6892 | 2.7478 | 3.2725 | 0.79101 | 0 | 0.8893 | 0.81327 | 0.93681 | 0.64465 | 0 | 0.30674 | 0.23585 | 0.37627 | 11.7109 | 0 | 3.3824 | 2.512 | 2.8962 | 11.7109 | 0 | 3.3824 | 2.512 | 2.8962 | 14.8051 | 4.7536 | 3.8035 | 3.0887 | 3.0916 | 0 | 0 | 0 | 0 | 0 | 7.1938 | 2.3098 | 1.8481 | 1.5008 | 1.5022 | 0 | 0 | 0 | 0 | 0 | 4.7536 | 3.8035 | 3.0887 | 3.0916 | 0 | 11.7109 | 0 | 3.3824 | 2.512 | 2.8962 | 45 | 2 | 3 | 2 | 2 | 2 | 0 | 0 | 0 | 0 | 0 | 0 | 0
2014-01-10 | 5時 | 3.423 | 3.423 | 1.5399 | 1 | 18.9756 | 0.85 | 18.9756 | 25.5159 | 1 | 1 | 36.4177 | 26.6553 | 20.7271 | 0 | 5.3249 | 4.3242 | 4.3282 | 15.5376 | 0 | 3.9849 | 2.7379 | 3.2555 | 0.71542 | 0 | 0.68613 | 0.57881 | 0.66568 | 0.70898 | 0 | 0.33132 | 0.235 | 0.37432 | 14.8286 | 0 | 3.6535 | 2.5029 | 2.8812 | 14.8286 | 0 | 3.6535 | 2.5029 | 2.8812 | 20.7271 | 6.6551 | 5.3249 | 4.3242 | 4.3282 | 0 | 0 | 0 | 0 | 0 | 10.0713 | 3.2337 | 2.5874 | 2.1011 | 2.1031 | 0 | 0 | 0 | 0 | 0 | 6.6551 | 5.3249 | 4.3242 | 4.3282 | 0 | 14.8286 | 0 | 3.6535 | 2.5029 | 2.8812 | 55 | 1 | 3 | 2 | 2 | 2 | 0 | 0 | 0 | 0 | 0 | 0 | 0
2014-01-10 | 6時 | 3.423 | 3.423 | 1.5758 | 1 | 19.4178 | 0.85 | 19.4178 | 20.5471 | 1 | 1 | 29.867 | 21.4647 | 20.7271 | 0 | 5.3249 | 4.3242 | 4.3282 | 9.7895 | 0 | 4.2573 | 2.9915 | 3.5087 | 0.45099 | 0 | 0.73304 | 0.63243 | 0.71746 | 0.44186 | 0 | 0.35398 | 0.25677 | 0.40344 | 9.3477 | 0 | 3.9033 | 2.7347 | 3.1053 | 9.3477 | 0 | 3.9033 | 2.7347 | 3.1053 | 20.7271 | 6.6551 | 5.3249 | 4.3242 | 4.3282 | 0 | 0 | 0 | 0 | 0 | 10.0713 | 3.2337 | 2.5874 | 2.1011 | 2.1031 | 0 | 0 | 0 | 0 | 0 | 6.6551 | 5.3249 | 4.3242 | 4.3282 | 0 | 9.3477 | 0 | 3.9033 | 2.7347 | 3.1053 | 55 | 2 | 3 | 1 | 2 | 1 | 0 | 0 | 0 | 0 | 0 | 0 | 0
2014-01-10 | 7時 | 2.4958 | 2.4958 | 2.1327 | 1.0133 | 25.9364 | 0.85 | 19.1623 | 19.1623 | 1 | 2 | 62.1678 | 28.0253 | 14.8051 | 0 | 3.8035 | 3.0887 | 3.0916 | 9.2181 | 0 | 3.9915 | 2.7365 | 3.2163 | 0.5919 | 0 | 0.96218 | 0.80991 | 0.92071 | 0.45501 | 0 | 0.33188 | 0.23487 | 0.36981 | 8.7631 | 0 | 3.6596 | 2.5016 | 2.8465 | 8.7631 | 0 | 3.6596 | 2.5016 | 2.8465 | 14.8051 | 4.7536 | 3.8035 | 3.0887 | 3.0916 | 0 | 0 | 0 | 0 | 0 | 7.1938 | 2.3098 | 1.8481 | 1.5008 | 1.5022 | 0 | 0 | 0 | 0 | 0 | 4.7536 | 3.8035 | 3.0887 | 3.0916 | 0 | 8.7631 | 0 | 3.6596 | 2.5016 | 2.8465 | 45 | 3 | 3 | 2 | 2 | 2 | 0 | 0 | 0 | 0 | 0 | 0 | 0
2014-01-10 | 8時 | 2.1915 | 2.1915 | 2.0873 | 0.98929 | 26.0002 | 0.85 | 16.4676 | 16.4676 | 1 | 2 | 50.5048 | 24.0842 | 14.8051 | 0 | 3.8035 | 3.0887 | 3.0916 | 8.6888 | 0 | 2.4973 | 2.4072 | 2.8743 | 0.55796 | 0 | 0.60198 | 0.71246 | 0.82283 | 0.42822 | 0 | 0.20764 | 0.20661 | 0.33049 | 8.2606 | 0 | 2.2896 | 2.2006 | 2.5438 | 8.2606 | 0 | 2.2896 | 2.2006 | 2.5438 | 14.8051 | 4.7536 | 3.8035 | 3.0887 | 3.0916 | 0 | 0 | 0 | 0 | 0 | 7.1938 | 2.3098 | 1.8481 | 1.5008 | 1.5022 | 0 | 0 | 0 | 0 | 0 | 4.7536 | 3.8035 | 3.0887 | 3.0916 | 0 | 8.2606 | 0 | 2.2896 | 2.2006 | 2.5438 | 45 | 3 | 3 | 2 | 2 | 2 | 0 | 0 | 0 | 0 | 0 | 0 | 0
2014-01-10 | 9時 | 2.2949 | 2.2949 | 2.15 | 0.99956 | 26.5061 | 0.85 | 17.7625 | 17.7625 | 1 | 2 | 55.8751 | 25.9781 | 14.8051 | 0 | 3.8035 | 3.0887 | 3.0916 | 9.1789 | 0 | 3.4707 | 2.3384 | 2.7745 | 0.58981 | 0 | 0.83664 | 0.6921 | 0.79425 | 0.44677 | 0 | 0.28858 | 0.20071 | 0.31902 | 8.7321 | 0 | 3.1821 | 2.1377 | 2.4555 | 8.7321 | 0 | 3.1821 | 2.1377 | 2.4555 | 14.8051 | 4.7536 | 3.8035 | 3.0887 | 3.0916 | 0 | 0 | 0 | 0 | 0 | 7.1938 | 2.3098 | 1.8481 | 1.5008 | 1.5022 | 0 | 0 | 0 | 0 | 0 | 4.7536 | 3.8035 | 3.0887 | 3.0916 | 0 | 8.7321 | 0 | 3.1821 | 2.1377 | 2.4555 | 45 | 3 | 3 | 2 | 2 | 2 | 0 | 0 | 0 | 0 | 0 | 0 | 0
2014-01-10 | 10時 | 2.0266 | 2.0266 | 2.4665 | 0.97009 | 31.3312 | 1 | 17.9946 | 17.9946 | 1 | 2 | 56.8835 | 26.3176 | 14.8051 | 0 | 3.8035 | 3.0887 | 3.0916 | 9.4712 | 0 | 3.4601 | 2.32 | 2.7434 | 0.60868 | 0 | 0.83407 | 0.68665 | 0.78536 | 0.45955 | 0 | 0.28769 | 0.19913 | 0.31544 | 9.0116 | 0 | 3.1724 | 2.1209 | 2.428 | 9.0116 | 0 | 3.1724 | 2.1209 | 2.428 | 14.8051 | 4.7536 | 3.8035 | 3.0887 | 3.0916 | 0 | 0 | 0 | 0 | 0 | 7.1938 | 2.3098 | 1.8481 | 1.5008 | 1.5022 | 0 | 0 | 0 | 0 | 0 | 4.7536 | 3.8035 | 3.0887 | 3.0916 | 0 | 9.0116 | 0 | 3.1724 | 2.1209 | 2.428 | 45 | 2 | 3 | 2 | 2 | 2 | 0 | 0 | 0 | 0 | 0 | 0 | 0
2014-01-10 | 11時 | 2.2829 | 2.2829 | 2.4906 | 0.99849 | 30.738 | 1 | 20.4694 | 20.4694 | 1 | 2 | 68.5004 | 29.9369 | 14.8051 | 0 | 3.8035 | 3.0887 | 3.0916 | 11.7185 | 0 | 3.5312 | 2.3978 | 2.8219 | 0.75263 | 0 | 0.85121 | 0.70968 | 0.80782 | 0.57575 | 0 | 0.2936 | 0.20581 | 0.32446 | 11.1428 | 0 | 3.2376 | 2.192 | 2.4974 | 11.1428 | 0 | 3.2376 | 2.192 | 2.4974 | 14.8051 | 4.7536 | 3.8035 | 3.0887 | 3.0916 | 0 | 0 | 0 | 0 | 0 | 7.1938 | 2.3098 | 1.8481 | 1.5008 | 1.5022 | 0 | 0 | 0 | 0 | 0 | 4.7536 | 3.8035 | 3.0887 | 3.0916 | 0 | 11.1428 | 0 | 3.2376 | 2.192 | 2.4974 | 45 | 2 | 3 | 2 | 2 | 2 | 0 | 0 | 0 | 0 | 0 | 0 | 0
2014-01-10 | 12時 | 1.7618 | 1.7618 | 2.3215 | 0.92396 | 30.9614 | 1 | 14.7239 | 14.7239 | 1 | 2 | 43.9579 | 21.5341 | 14.8051 | 0 | 3.8035 | 3.0887 | 3.0916 | 7.2901 | 0 | 3.1031 | 1.965 | 2.3657 | 0.46832 | 0 | 0.74803 | 0.58159 | 0.67721 | 0.35651 | 0 | 0.25801 | 0.16866 | 0.27201 | 6.9336 | 0 | 2.8451 | 1.7964 | 2.0937 | 6.9336 | 0 | 2.8451 | 1.7964 | 2.0937 | 14.8051 | 4.7536 | 3.8035 | 3.0887 | 3.0916 | 0 | 0 | 0 | 0 | 0 | 7.1938 | 2.3098 | 1.8481 | 1.5008 | 1.5022 | 0 | 0 | 0 | 0 | 0 | 4.7536 | 3.8035 | 3.0887 | 3.0916 | 0 | 6.9336 | 0 | 2.8451 | 1.7964 | 2.0937 | 45 | 3 | 3 | 2 | 3 | 2 | 0 | 0 | 0 | 0 | 0 | 0 | 0
2014-01-10 | 13時 | 1.8125 | 1.8125 | 2.3528 | 0.93418 | 31.0357 | 1 | 15.352 | 15.352 | 1 | 2 | 46.2255 | 22.4526 | 14.8051 | 0 | 3.8035 | 3.0887 | 3.0916 | 8.2535 | 0 | 2.9382 | 1.8777 | 2.2826 | 0.53026 | 0 | 0.70827 | 0.55573 | 0.65344 | 0.40299 | 0 | 0.2443 | 0.16116 | 0.26245 | 7.8505 | 0 | 2.6939 | 1.7165 | 2.0201 | 7.8505 | 0 | 2.6939 | 1.7165 | 2.0201 | 14.8051 | 4.7536 | 3.8035 | 3.0887 | 3.0916 | 0 | 0 | 0 | 0 | 0 | 7.1938 | 2.3098 | 1.8481 | 1.5008 | 1.5022 | 0 | 0 | 0 | 0 | 0 | 4.7536 | 3.8035 | 3.0887 | 3.0916 | 0 | 7.8505 | 0 | 2.6939 | 1.7165 | 2.0201 | 45 | 3 | 3 | 2 | 3 | 2 | 0 | 0 | 0 | 0 | 0 | 0 | 0
2014-01-10 | 14時 | 2.0121 | 2.0121 | 2.4041 | 0.96615 | 30.6633 | 1 | 17.4147 | 17.4147 | 1 | 2 | 54.3902 | 25.4694 | 14.8051 | 0 | 3.8035 | 3.0887 | 3.0916 | 9.219 | 0 | 3.2822 | 2.2434 | 2.6702 | 0.59205 | 0 | 0.79119 | 0.66398 | 0.7644 | 0.45365 | 0 | 0.2729 | 0.19255 | 0.30702 | 8.7653 | 0 | 3.0093 | 2.0508 | 2.3632 | 8.7653 | 0 | 3.0093 | 2.0508 | 2.3632 | 14.8051 | 4.7536 | 3.8035 | 3.0887 | 3.0916 | 0 | 0 | 0 | 0 | 0 | 7.1938 | 2.3098 | 1.8481 | 1.5008 | 1.5022 | 0 | 0 | 0 | 0 | 0 | 4.7536 | 3.8035 | 3.0887 | 3.0916 | 0 | 8.7653 | 0 | 3.0093 | 2.0508 | 2.3632 | 45 | 3 | 3 | 2 | 2 | 2 | 0 | 0 | 0 | 0 | 0 | 0 | 0
2014-01-10 | 15時 | 2.0786 | 2.0786 | 2.4086 | 0.97512 | 30.4383 | 1 | 18.0238 | 18.0238 | 1 | 2 | 57.0112 | 26.3602 | 14.8051 | 0 | 3.8035 | 3.0887 | 3.0916 | 8.8413 | 0 | 3.6344 | 2.5497 | 2.9983 | 0.56766 | 0 | 0.8761 | 0.75464 | 0.85833 | 0.43709 | 0 | 0.30219 | 0.21884 | 0.34475 | 8.4043 | 0 | 3.3322 | 2.3309 | 2.6536 | 8.4043 | 0 | 3.3322 | 2.3309 | 2.6536 | 14.8051 | 4.7536 | 3.8035 | 3.0887 | 3.0916 | 0 | 0 | 0 | 0 | 0 | 7.1938 | 2.3098 | 1.8481 | 1.5008 | 1.5022 | 0 | 0 | 0 | 0 | 0 | 4.7536 | 3.8035 | 3.0887 | 3.0916 | 0 | 8.4043 | 0 | 3.3322 | 2.3309 | 2.6536 | 45 | 3 | 3 | 2 | 2 | 2 | 0 | 0 | 0 | 0 | 0 | 0 | 0
2014-01-10 | 16時 | 2.4022 | 2.4022 | 2.0956 | 1.0081 | 25.6159 | 0.85 | 18.1224 | 18.1224 | 1 | 2 | 57.4446 | 26.5044 | 14.8051 | 0 | 3.8035 | 3.0887 | 3.0916 | 8.5258 | 0 | 3.7858 | 2.6736 | 3.1372 | 0.54723 | 0 | 0.9126 | 0.7913 | 0.89807 | 0.42409 | 0 | 0.31478 | 0.22948 | 0.36071 | 8.1017 | 0 | 3.4711 | 2.4441 | 2.7765 | 8.1017 | 0 | 3.4711 | 2.4441 | 2.7765 | 14.8051 | 4.7536 | 3.8035 | 3.0887 | 3.0916 | 0 | 0 | 0 | 0 | 0 | 7.1938 | 2.3098 | 1.8481 | 1.5008 | 1.5022 | 0 | 0 | 0 | 0 | 0 | 4.7536 | 3.8035 | 3.0887 | 3.0916 | 0 | 8.1017 | 0 | 3.4711 | 2.4441 | 2.7765 | 45 | 3 | 3 | 2 | 2 | 2 | 0 | 0 | 0 | 0 | 0 | 0 | 0
2014-01-10 | 17時 | 3.423 | 3.423 | 1.5954 | 1 | 19.6595 | 0.85 | 19.6595 | 25.4161 | 1 | 1 | 36.2703 | 26.5511 | 20.7271 | 0 | 5.3249 | 4.3242 | 4.3282 | 15.8253 | 0 | 3.9699 | 2.815 | 2.806 | 0.72925 | 0 | 0.68355 | 0.59511 | 0.57376 | 0.70993 | 0 | 0.33008 | 0.24161 | 0.32263 | 15.1153 | 0 | 3.6398 | 2.5734 | 2.4833 | 15.1153 | 0 | 3.6398 | 2.5734 | 2.4833 | 20.7271 | 6.6551 | 5.3249 | 4.3242 | 4.3282 | 0 | 0 | 0 | 0 | 0 | 10.0713 | 3.2337 | 2.5874 | 2.1011 | 2.1031 | 0 | 0 | 0 | 0 | 0 | 6.6551 | 5.3249 | 4.3242 | 4.3282 | 0 | 15.1153 | 0 | 3.6398 | 2.5734 | 2.4833 | 55 | 1 | 3 | 2 | 2 | 2 | 0 | 0 | 0 | 0 | 0 | 0 | 0
2014-01-10 | 18時 | 3.423 | 3.423 | 1.5196 | 1 | 18.726 | 0.85 | 18.726 | 27.3856 | 1 | 1 | 39.3028 | 28.6086 | 20.7271 | 0 | 5.3249 | 4.3242 | 4.3282 | 16.9606 | 0 | 4.1767 | 2.9796 | 3.2687 | 0.78072 | 0 | 0.71915 | 0.62992 | 0.66836 | 0.77857 | 0 | 0.34727 | 0.25575 | 0.37583 | 16.1821 | 0 | 3.8294 | 2.7239 | 2.8928 | 16.1821 | 0 | 3.8294 | 2.7239 | 2.8928 | 20.7271 | 6.6551 | 5.3249 | 4.3242 | 4.3282 | 0 | 0 | 0 | 0 | 0 | 10.0713 | 3.2337 | 2.5874 | 2.1011 | 2.1031 | 0 | 0 | 0 | 0 | 0 | 6.6551 | 5.3249 | 4.3242 | 4.3282 | 0 | 16.1821 | 0 | 3.8294 | 2.7239 | 2.8928 | 55 | 1 | 3 | 1 | 2 | 2 | 0 | 0 | 0 | 0 | 0 | 0 | 0
2014-01-10 | 19時 | 3.423 | 3.423 | 1.4659 | 1 | 18.0638 | 0.85 | 18.0638 | 19.5434 | 1 | 1 | 28.7407 | 20.4162 | 20.7271 | 0 | 5.3249 | 4.3242 | 4.3282 | 9.2553 | 0 | 4.3345 | 2.3545 | 3.5991 | 0.42572 | 0 | 0.74632 | 0.49776 | 0.73593 | 0.43146 | 0 | 0.36039 | 0.20209 | 0.41383 | 8.8239 | 0 | 3.9741 | 2.1524 | 3.1853 | 8.8239 | 0 | 3.9741 | 2.1524 | 3.1853 | 20.7271 | 6.6551 | 5.3249 | 4.3242 | 4.3282 | 0 | 0 | 0 | 0 | 0 | 10.0713 | 3.2337 | 2.5874 | 2.1011 | 2.1031 | 0 | 0 | 0 | 0 | 0 | 6.6551 | 5.3249 | 4.3242 | 4.3282 | 0 | 8.8239 | 0 | 3.9741 | 2.1524 | 3.1853 | 55 | 3 | 3 | 1 | 2 | 1 | 0 | 0 | 0 | 0 | 0 | 0 | 0
2014-01-10 | 20時 | 3.423 | 3.423 | 1.4149 | 1 | 17.4356 | 0.85 | 17.4356 | 20.8723 | 1 | 1 | 30.2462 | 21.8044 | 20.7271 | 0 | 5.3249 | 4.3242 | 4.3282 | 10.1532 | 0 | 4.5115 | 3.0278 | 3.1798 | 0.46669 | 0 | 0.77681 | 0.64011 | 0.65019 | 0.47999 | 0 | 0.37511 | 0.25988 | 0.36561 | 9.6732 | 0 | 4.1364 | 2.7679 | 2.8142 | 9.6732 | 0 | 4.1364 | 2.7679 | 2.8142 | 20.7271 | 6.6551 | 5.3249 | 4.3242 | 4.3282 | 0 | 0 | 0 | 0 | 0 | 10.0713 | 3.2337 | 2.5874 | 2.1011 | 2.1031 | 0 | 0 | 0 | 0 | 0 | 6.6551 | 5.3249 | 4.3242 | 4.3282 | 0 | 9.6732 | 0 | 4.1364 | 2.7679 | 2.8142 | 55 | 2 | 3 | 1 | 2 | 2 | 0 | 0 | 0 | 0 | 0 | 0 | 0
2014-01-10 | 21時 | 3.423 | 3.423 | 1.3582 | 1 | 16.7367 | 0.85 | 16.7367 | 21.2342 | 1 | 1 | 30.6762 | 22.1825 | 20.7271 | 0 | 5.3249 | 4.3242 | 4.3282 | 11.1146 | 0 | 4.6789 | 2.4046 | 3.036 | 0.5105 | 0 | 0.80564 | 0.50835 | 0.6208 | 0.53334 | 0 | 0.38903 | 0.20639 | 0.34909 | 10.5813 | 0 | 4.2899 | 2.1982 | 2.687 | 10.5813 | 0 | 4.2899 | 2.1982 | 2.687 | 20.7271 | 6.6551 | 5.3249 | 4.3242 | 4.3282 | 0 | 0 | 0 | 0 | 0 | 10.0713 | 3.2337 | 2.5874 | 2.1011 | 2.1031 | 0 | 0 | 0 | 0 | 0 | 6.6551 | 5.3249 | 4.3242 | 4.3282 | 0 | 10.5813 | 0 | 4.2899 | 2.1982 | 2.687 | 55 | 2 | 3 | 1 | 2 | 2 | 0 | 0 | 0 | 0 | 0 | 0 | 0
2014-01-10 | 22時 | 3.423 | 3.423 | 1.3538 | 1 | 16.6822 | 0.85 | 16.6822 | 22.3565 | 1 | 1 | 32.0648 | 23.3549 | 20.7271 | 0 | 5.3249 | 4.3242 | 4.3282 | 11.7901 | 0 | 4.4744 | 2.6229 | 3.4691 | 0.5415 | 0 | 0.77043 | 0.55451 | 0.70935 | 0.5664 | 0 | 0.37203 | 0.22513 | 0.39888 | 11.2237 | 0 | 4.1024 | 2.3978 | 3.0702 | 11.2237 | 0 | 4.1024 | 2.3978 | 3.0702 | 20.7271 | 6.6551 | 5.3249 | 4.3242 | 4.3282 | 0 | 0 | 0 | 0 | 0 | 10.0713 | 3.2337 | 2.5874 | 2.1011 | 2.1031 | 0 | 0 | 0 | 0 | 0 | 6.6551 | 5.3249 | 4.3242 | 4.3282 | 0 | 11.2237 | 0 | 4.1024 | 2.3978 | 3.0702 | 55 | 2 | 3 | 1 | 2 | 2 | 0 | 0 | 0 | 0 | 0 | 0 | 0
2014-01-10 | 23時 | 3.423 | 3.423 | 1.3225 | 1 | 16.2972 | 0.85 | 16.2972 | 24.6762 | 1 | 1 | 35.1968 | 25.7782 | 20.7271 | 0 | 5.3249 | 4.3242 | 4.3282 | 13.5451 | 0 | 4.2602 | 3.1369 | 3.734 | 0.62185 | 0 | 0.73353 | 0.66316 | 0.76351 | 0.65589 | 0 | 0.35422 | 0.26924 | 0.42933 | 12.8893 | 0 | 3.906 | 2.8677 | 3.3046 | 12.8893 | 0 | 3.906 | 2.8677 | 3.3046 | 20.7271 | 6.6551 | 5.3249 | 4.3242 | 4.3282 | 0 | 0 | 0 | 0 | 0 | 10.0713 | 3.2337 | 2.5874 | 2.1011 | 2.1031 | 0 | 0 | 0 | 0 | 0 | 6.6551 | 5.3249 | 4.3242 | 4.3282 | 0 | 12.8893 | 0 | 3.906 | 2.8677 | 3.3046 | 55 | 2 | 3 | 1 | 2 | 1 | 0 | 0 | 0 | 0 | 0 | 0 | 0
2014-01-11 | 0時 | 3.423 | 3.423 | 1.3045 | 1 | 16.0747 | 0.85 | 16.0747 | 25.2239 | 1 | 1 | 35.9879 | 26.3503 | 20.7271 | 0 | 5.3249 | 4.3242 | 4.3282 | 13.8757 | 0 | 4.3128 | 3.2169 | 3.8185 | 0.63688 | 0 | 0.74259 | 0.68008 | 0.7808 | 0.67493 | 0 | 0.35859 | 0.27611 | 0.43905 | 13.2008 | 0 | 3.9542 | 2.9408 | 3.3795 | 13.2008 | 0 | 3.9542 | 2.9408 | 3.3795 | 20.7271 | 6.6551 | 5.3249 | 4.3242 | 4.3282 | 0 | 0 | 0 | 0 | 0 | 10.0713 | 3.2337 | 2.5874 | 2.1011 | 2.1031 | 0 | 0 | 0 | 0 | 0 | 6.6551 | 5.3249 | 4.3242 | 4.3282 | 0 | 13.2008 | 0 | 3.9542 | 2.9408 | 3.3795 | 55 | 2 | 3 | 1 | 2 | 1 | 0 | 0 | 0 | 0 | 0 | 0 | 0
2014-01-11 | 1時 | 3.423 | 3.423 | 1.3225 | 1 | 16.2972 | 0.85 | 16.2972 | 25.2997 | 1 | 1 | 36.099 | 26.4295 | 20.7271 | 0 | 5.3249 | 4.3242 | 4.3282 | 13.9359 | 0 | 4.3187 | 3.2205 | 3.8246 | 0.63979 | 0 | 0.74361 | 0.68084 | 0.78204 | 0.67481 | 0 | 0.35908 | 0.27642 | 0.43975 | 13.2611 | 0 | 3.9596 | 2.9441 | 3.3848 | 13.2611 | 0 | 3.9596 | 2.9441 | 3.3848 | 20.7271 | 6.6551 | 5.3249 | 4.3242 | 4.3282 | 0 | 0 | 0 | 0 | 0 | 10.0713 | 3.2337 | 2.5874 | 2.1011 | 2.1031 | 0 | 0 | 0 | 0 | 0 | 6.6551 | 5.3249 | 4.3242 | 4.3282 | 0 | 13.2611 | 0 | 3.9596 | 2.9441 | 3.3848 | 55 | 2 | 3 | 1 | 2 | 1 | 0 | 0 | 0 | 0 | 0 | 0 | 0
2014-01-11 | 2時 | 3.423 | 3.423 | 1.402 | 1 | 17.276 | 0.85 | 17.276 | 24.6476 | 1 | 1 | 35.1561 | 25.7483 | 20.7271 | 0 | 5.3249 | 4.3242 | 4.3282 | 13.6142 | 0 | 4.2073 | 3.1161 | 3.71 | 0.62567 | 0 | 0.72443 | 0.65876 | 0.75861 | 0.64584 | 0 | 0.34982 | 0.26746 | 0.42658 | 12.9684 | 0 | 3.8575 | 2.8486 | 3.2834 | 12.9684 | 0 | 3.8575 | 2.8486 | 3.2834 | 20.7271 | 6.6551 | 5.3249 | 4.3242 | 4.3282 | 0 | 0 | 0 | 0 | 0 | 10.0713 | 3.2337 | 2.5874 | 2.1011 | 2.1031 | 0 | 0 | 0 | 0 | 0 | 6.6551 | 5.3249 | 4.3242 | 4.3282 | 0 | 12.9684 | 0 | 3.8575 | 2.8486 | 3.2834 | 55 | 2 | 3 | 1 | 2 | 1 | 0 | 0 | 0 | 0 | 0 | 0 | 0
2014-01-11 | 3時 | 3.423 | 3.423 | 1.3538 | 1 | 16.6822 | 0.85 | 16.6822 | 25.0945 | 1 | 1 | 35.7992 | 26.2151 | 20.7271 | 0 | 5.3249 | 4.3242 | 4.3282 | 13.8572 | 0 | 4.2782 | 3.1809 | 3.7781 | 0.63644 | 0 | 0.73664 | 0.67246 | 0.77254 | 0.66571 | 0 | 0.35572 | 0.27302 | 0.43441 | 13.1915 | 0 | 3.9225 | 2.9079 | 3.3437 | 13.1915 | 0 | 3.9225 | 2.9079 | 3.3437 | 20.7271 | 6.6551 | 5.3249 | 4.3242 | 4.3282 | 0 | 0 | 0 | 0 | 0 | 10.0713 | 3.2337 | 2.5874 | 2.1011 | 2.1031 | 0 | 0 | 0 | 0 | 0 | 6.6551 | 5.3249 | 4.3242 | 4.3282 | 0 | 13.1915 | 0 | 3.9225 | 2.9079 | 3.3437 | 55 | 2 | 3 | 1 | 2 | 1 | 0 | 0 | 0 | 0 | 0 | 0 | 0
2014-01-11 | 4時 | 3.423 | 3.423 | 1.3933 | 1 | 17.169 | 0.85 | 17.169 | 24.7667 | 1 | 1 | 35.3262 | 25.8727 | 20.7271 | 0 | 5.3249 | 4.3242 | 4.3282 | 13.6955 | 0 | 4.2231 | 3.1285 | 3.7196 | 0.62933 | 0 | 0.72715 | 0.66139 | 0.76058 | 0.6512 | 0 | 0.35114 | 0.26852 | 0.42768 | 13.0443 | 0 | 3.872 | 2.86 | 3.2919 | 13.0443 | 0 | 3.872 | 2.86 | 3.2919 | 20.7271 | 6.6551 | 5.3249 | 4.3242 | 4.3282 | 0 | 0 | 0 | 0 | 0 | 10.0713 | 3.2337 | 2.5874 | 2.1011 | 2.1031 | 0 | 0 | 0 | 0 | 0 | 6.6551 | 5.3249 | 4.3242 | 4.3282 | 0 | 13.0443 | 0 | 3.872 | 2.86 | 3.2919 | 55 | 2 | 3 | 1 | 2 | 1 | 0 | 0 | 0 | 0 | 0 | 0 | 0
2014-01-11 | 5時 | 3.423 | 3.423 | 1.3626 | 1 | 16.7912 | 0.85 | 16.7912 | 29.2844 | 1 | 1 | 42.4677 | 30.5922 | 20.7271 | 0 | 5.3249 | 4.3242 | 4.3282 | 17.7494 | 0 | 4.5882 | 3.1791 | 3.7677 | 0.81529 | 0 | 0.79001 | 0.6721 | 0.77041 | 0.85074 | 0 | 0.38149 | 0.27287 | 0.43321 | 16.8986 | 0 | 4.2067 | 2.9063 | 3.3345 | 16.8986 | 0 | 4.2067 | 2.9063 | 3.3345 | 20.7271 | 6.6551 | 5.3249 | 4.3242 | 4.3282 | 0 | 0 | 0 | 0 | 0 | 10.0713 | 3.2337 | 2.5874 | 2.1011 | 2.1031 | 0 | 0 | 0 | 0 | 0 | 6.6551 | 5.3249 | 4.3242 | 4.3282 | 0 | 16.8986 | 0 | 4.2067 | 2.9063 | 3.3345 | 55 | 1 | 3 | 1 | 2 | 1 | 0 | 0 | 0 | 0 | 0 | 0 | 0
2014-01-11 | 6時 | 3.423 | 3.423 | 1.3714 | 1 | 16.8997 | 0.85 | 16.8997 | 24.1549 | 1 | 1 | 34.4622 | 25.2336 | 20.7271 | 0 | 5.3249 | 4.3242 | 4.3282 | 11.6446 | 0 | 4.9323 | 3.4915 | 4.0865 | 0.53494 | 0 | 0.84926 | 0.73813 | 0.83559 | 0.55687 | 0 | 0.4101 | 0.29968 | 0.46986 | 11.0878 | 0 | 4.5222 | 3.1918 | 3.6166 | 11.0878 | 0 | 4.5222 | 3.1918 | 3.6166 | 20.7271 | 6.6551 | 5.3249 | 4.3242 | 4.3282 | 0 | 0 | 0 | 0 | 0 | 10.0713 | 3.2337 | 2.5874 | 2.1011 | 2.1031 | 0 | 0 | 0 | 0 | 0 | 6.6551 | 5.3249 | 4.3242 | 4.3282 | 0 | 11.0878 | 0 | 4.5222 | 3.1918 | 3.6166 | 55 | 2 | 3 | 1 | 1 | 1 | 0 | 0 | 0 | 0 | 0 | 0 | 0
2014-01-11 | 7時 | 3.423 | 3.423 | 1.4278 | 1 | 17.5941 | 0.85 | 17.5941 | 21.6856 | 1 | 1 | 31.2248 | 22.654 | 20.7271 | 0 | 5.3249 | 4.3242 | 4.3282 | 10.4216 | 0 | 4.581 | 3.0796 | 3.6034 | 0.47911 | 0 | 0.78877 | 0.65106 | 0.7368 | 0.49097 | 0 | 0.38089 | 0.26433 | 0.41432 | 9.9307 | 0 | 4.2001 | 2.8153 | 3.189 | 9.9307 | 0 | 4.2001 | 2.8153 | 3.189 | 20.7271 | 6.6551 | 5.3249 | 4.3242 | 4.3282 | 0 | 0 | 0 | 0 | 0 | 10.0713 | 3.2337 | 2.5874 | 2.1011 | 2.1031 | 0 | 0 | 0 | 0 | 0 | 6.6551 | 5.3249 | 4.3242 | 4.3282 | 0 | 9.9307 | 0 | 4.2001 | 2.8153 | 3.189 | 55 | 2 | 3 | 1 | 2 | 1 | 0 | 0 | 0 | 0 | 0 | 0 | 0
2014-01-11 | 8時 | 1.3185 | 1.3185 | 2.0024 | 0.88291 | 27.9479 | 0.85 | 9.5051 | 9.5051 | 1 | 3 | 48.0646 | 23.1689 | 8.883 | 0 | 2.2821 | 1.8532 | 1.8549 | 4.9955 | 0 | 1.8624 | 1.1625 | 1.4846 | 0.52463 | 0 | 0.74822 | 0.57347 | 0.70833 | 0.33521 | 0 | 0.15485 | 0.099783 | 0.1707 | 4.6603 | 0 | 1.7075 | 1.0628 | 1.3139 | 4.6603 | 0 | 1.7075 | 1.0628 | 1.3139 | 8.883 | 2.8522 | 2.2821 | 1.8532 | 1.8549 | 0 | 0 | 0 | 0 | 0 | 4.3163 | 1.3859 | 1.1089 | 0.90048 | 0.90132 | 0 | 0 | 0 | 0 | 0 | 2.8522 | 2.2821 | 1.8532 | 1.8549 | 0 | 4.6603 | 0 | 1.7075 | 1.0628 | 1.3139 | 35 | 3 | 3 | 3 | 3 | 3 | 0 | 0 | 0 | 0 | 0 | 0 | 0
2014-01-11 | 9時 | 1.1152 | 1.1152 | 1.8755 | 0.83997 | 27.5149 | 0.85 | 7.5299 | 7.5299 | 1 | 3 | 36.8951 | 18.3543 | 8.883 | 0 | 2.2821 | 1.8532 | 1.8549 | 3.938 | 0 | 2.3049 | 0.57335 | 0.71363 | 0.4133 | 0 | 0.92601 | 0.28283 | 0.34048 | 0.26666 | 0 | 0.19164 | 0.049212 | 0.082053 | 3.6713 | 0 | 2.1132 | 0.52414 | 0.63157 | 3.6713 | 0 | 2.1132 | 0.52414 | 0.63157 | 8.883 | 2.8522 | 2.2821 | 1.8532 | 1.8549 | 0 | 0 | 0 | 0 | 0 | 4.3163 | 1.3859 | 1.1089 | 0.90048 | 0.90132 | 0 | 0 | 0 | 0 | 0 | 2.8522 | 2.2821 | 1.8532 | 1.8549 | 0 | 3.6713 | 0 | 2.1132 | 0.52414 | 0.63157 | 35 | 3 | 3 | 3 | 3 | 3 | 0 | 0 | 0 | 0 | 0 | 0 | 0
2014-01-11 | 10時 | 0.63958 | 0.63958 | 2.1022 | 0.82952 | 31.2288 | 0.85 | 4.8403 | 4.8403 | 1 | 3 | 26.1886 | 11.7984 | 8.883 | 0 | 2.2821 | 1.8532 | 1.8549 | 2.3681 | 0 | 1.4692 | 0.45213 | 0.55088 | 0.24998 | 0 | 0.59026 | 0.22303 | 0.26283 | 0.14754 | 0 | 0.12216 | 0.038807 | 0.06334 | 2.2206 | 0 | 1.347 | 0.41333 | 0.48754 | 2.2206 | 0 | 1.347 | 0.41333 | 0.48754 | 8.883 | 2.8522 | 2.2821 | 1.8532 | 1.8549 | 0 | 0 | 0 | 0 | 0 | 4.3163 | 1.3859 | 1.1089 | 0.90048 | 0.90132 | 0 | 0 | 0 | 0 | 0 | 2.8522 | 2.2821 | 1.8532 | 1.8549 | 0 | 2.2206 | 0 | 1.347 | 0.41333 | 0.48754 | 35 | 3 | 3 | 3 | 3 | 3 | 0 | 0 | 0 | 0 | 0 | 0 | 0
2014-01-11 | 11時 | 0.57322 | 0.57322 | 2.5654 | 0.83861 | 37.697 | 1 | 5.294 | 5.294 | 1 | 3 | 27.6306 | 12.9043 | 8.883 | 0 | 2.2821 | 1.8532 | 1.8549 | 3.3999 | 0 | 0.98839 | 0.40485 | 0.5009 | 0.35937 | 0 | 0.3971 | 0.19971 | 0.23899 | 0.20761 | 0 | 0.08218 | 0.034749 | 0.057594 | 3.1923 | 0 | 0.90621 | 0.3701 | 0.44331 | 3.1923 | 0 | 0.90621 | 0.3701 | 0.44331 | 8.883 | 2.8522 | 2.2821 | 1.8532 | 1.8549 | 0 | 0 | 0 | 0 | 0 | 4.3163 | 1.3859 | 1.1089 | 0.90048 | 0.90132 | 0 | 0 | 0 | 0 | 0 | 2.8522 | 2.2821 | 1.8532 | 1.8549 | 0 | 3.1923 | 0 | 0.90621 | 0.3701 | 0.44331 | 35 | 3 | 3 | 3 | 3 | 3 | 0 | 0 | 0 | 0 | 0 | 0 | 0
2014-01-11 | 12時 | 0.41715 | 0.41715 | 2.1484 | 0.82207 | 32.2038 | 0.85 | 3.2263 | 3.2263 | 1 | 3 | 22.2563 | 7.8643 | 8.883 | 0 | 2.2821 | 1.8532 | 1.8549 | 1.6352 | 0 | 0.70062 | 0.39704 | 0.49346 | 0.17289 | 0 | 0.28148 | 0.19586 | 0.23544 | 0.099446 | 0 | 0.058254 | 0.034079 | 0.056738 | 1.5358 | 0 | 0.64237 | 0.36296 | 0.43672 | 1.5358 | 0 | 0.64237 | 0.36296 | 0.43672 | 8.883 | 2.8522 | 2.2821 | 1.8532 | 1.8549 | 0 | 0 | 0 | 0 | 0 | 4.3163 | 1.3859 | 1.1089 | 0.90048 | 0.90132 | 0 | 0 | 0 | 0 | 0 | 2.8522 | 2.2821 | 1.8532 | 1.8549 | 0 | 1.5358 | 0 | 0.64237 | 0.36296 | 0.43672 | 35 | 3 | 3 | 3 | 3 | 3 | 0 | 0 | 0 | 0 | 0 | 0 | 0
2014-01-11 | 13時 | 0.34902 | 0.34902 | 2.7451 | 0.85286 | 39.664 | 1 | 3.4492 | 3.4492 | 1 | 3 | 22.6879 | 8.4074 | 8.883 | 0 | 2.2821 | 1.8532 | 1.8549 | 1.9296 | 0 | 0.63312 | 0.39547 | 0.491 | 0.20452 | 0 | 0.25436 | 0.19508 | 0.23426 | 0.11279 | 0 | 0.052641 | 0.033944 | 0.056456 | 1.8168 | 0 | 0.58048 | 0.36153 | 0.43455 | 1.8168 | 0 | 0.58048 | 0.36153 | 0.43455 | 8.883 | 2.8522 | 2.2821 | 1.8532 | 1.8549 | 0 | 0 | 0 | 0 | 0 | 4.3163 | 1.3859 | 1.1089 | 0.90048 | 0.90132 | 0 | 0 | 0 | 0 | 0 | 2.8522 | 2.2821 | 1.8532 | 1.8549 | 0 | 1.8168 | 0 | 0.58048 | 0.36153 | 0.43455 | 35 | 3 | 3 | 3 | 3 | 3 | 0 | 0 | 0 | 0 | 0 | 0 | 0
2014-01-11 | 14時 | 0.53106 | 0.53106 | 2.8819 | 0.88307 | 40.2152 | 1 | 5.5097 | 5.5097 | 1 | 3 | 28.3679 | 13.43 | 8.883 | 0 | 2.2821 | 1.8532 | 1.8549 | 3.4889 | 0 | 1.0143 | 0.45526 | 0.55122 | 0.37009 | 0 | 0.40751 | 0.22457 | 0.26299 | 0.20132 | 0 | 0.084336 | 0.039075 | 0.063379 | 3.2876 | 0 | 0.92998 | 0.41618 | 0.48784 | 3.2876 | 0 | 0.92998 | 0.41618 | 0.48784 | 8.883 | 2.8522 | 2.2821 | 1.8532 | 1.8549 | 0 | 0 | 0 | 0 | 0 | 4.3163 | 1.3859 | 1.1089 | 0.90048 | 0.90132 | 0 | 0 | 0 | 0 | 0 | 2.8522 | 2.2821 | 1.8532 | 1.8549 | 0 | 3.2876 | 0 | 0.92998 | 0.41618 | 0.48784 | 35 | 3 | 3 | 3 | 3 | 3 | 0 | 0 | 0 | 0 | 0 | 0 | 0
2014-01-11 | 15時 | 1.3468 | 1.3468 | 2.1915 | 0.84423 | 31.9883 | 1 | 10.6254 | 10.6254 | 1 | 2 | 31.6628 | 15.5399 | 14.8051 | 0 | 3.8035 | 3.0887 | 3.0916 | 5.8305 | 0 | 2.5865 | 0.83708 | 1.3714 | 0.37498 | 0 | 0.62348 | 0.24775 | 0.39259 | 0.27889 | 0 | 0.21505 | 0.071848 | 0.15768 | 5.5516 | 0 | 2.3714 | 0.76523 | 1.2137 | 5.5516 | 0 | 2.3714 | 0.76523 | 1.2137 | 14.8051 | 4.7536 | 3.8035 | 3.0887 | 3.0916 | 0 | 0 | 0 | 0 | 0 | 7.1938 | 2.3098 | 1.8481 | 1.5008 | 1.5022 | 0 | 0 | 0 | 0 | 0 | 4.7536 | 3.8035 | 3.0887 | 3.0916 | 0 | 5.5516 | 0 | 2.3714 | 0.76523 | 1.2137 | 45 | 3 | 3 | 2 | 3 | 3 | 0 | 0 | 0 | 0 | 0 | 0 | 0
2014-01-11 | 16時 | 2.0313 | 2.0313 | 2.0168 | 0.96777 | 25.6803 | 0.85 | 14.7485 | 14.7485 | 1 | 2 | 44.0448 | 21.57 | 14.8051 | 0 | 3.8035 | 3.0887 | 3.0916 | 6.7907 | 0 | 3.2209 | 2.1609 | 2.5761 | 0.43589 | 0 | 0.77641 | 0.63956 | 0.73746 | 0.33726 | 0 | 0.2678 | 0.18547 | 0.2962 | 6.4534 | 0 | 2.9531 | 1.9754 | 2.2799 | 6.4534 | 0 | 2.9531 | 1.9754 | 2.2799 | 14.8051 | 4.7536 | 3.8035 | 3.0887 | 3.0916 | 0 | 0 | 0 | 0 | 0 | 7.1938 | 2.3098 | 1.8481 | 1.5008 | 1.5022 | 0 | 0 | 0 | 0 | 0 | 4.7536 | 3.8035 | 3.0887 | 3.0916 | 0 | 6.4534 | 0 | 2.9531 | 1.9754 | 2.2799 | 45 | 3 | 3 | 2 | 2 | 2 | 0 | 0 | 0 | 0 | 0 | 0 | 0
2014-01-11 | 17時 | 3.3295 | 3.3295 | 1.9783 | 1.0057 | 24.2392 | 0.85 | 23.7118 | 23.7118 | 1 | 2 | 86.1159 | 34.679 | 14.8051 | 0 | 3.8035 | 3.0887 | 3.0916 | 14.986 | 0 | 3.6423 | 2.5578 | 2.5257 | 0.96025 | 0 | 0.878 | 0.75704 | 0.72302 | 0.76938 | 0 | 0.30284 | 0.21954 | 0.2904 | 14.2166 | 0 | 3.3394 | 2.3383 | 2.2353 | 14.2166 | 0 | 3.3394 | 2.3383 | 2.2353 | 14.8051 | 4.7536 | 3.8035 | 3.0887 | 3.0916 | 0 | 0 | 0 | 0 | 0 | 7.1938 | 2.3098 | 1.8481 | 1.5008 | 1.5022 | 0 | 0 | 0 | 0 | 0 | 4.7536 | 3.8035 | 3.0887 | 3.0916 | 0 | 14.2166 | 0 | 3.3394 | 2.3383 | 2.2353 | 45 | 2 | 3 | 2 | 2 | 2 | 0 | 0 | 0 | 0 | 0 | 0 | 0
2014-01-11 | 18時 | 3.423 | 3.423 | 1.495 | 1 | 18.4227 | 0.85 | 18.4227 | 26.3582 | 1 | 1 | 37.689 | 27.5353 | 20.7271 | 0 | 5.3249 | 4.3242 | 4.3282 | 16.4265 | 0 | 3.9779 | 2.8374 | 3.1163 | 0.75587 | 0 | 0.68493 | 0.59985 | 0.63722 | 0.75946 | 0 | 0.33075 | 0.24354 | 0.35832 | 15.667 | 0 | 3.6472 | 2.5939 | 2.758 | 15.667 | 0 | 3.6472 | 2.5939 | 2.758 | 20.7271 | 6.6551 | 5.3249 | 4.3242 | 4.3282 | 0 | 0 | 0 | 0 | 0 | 10.0713 | 3.2337 | 2.5874 | 2.1011 | 2.1031 | 0 | 0 | 0 | 0 | 0 | 6.6551 | 5.3249 | 4.3242 | 4.3282 | 0 | 15.667 | 0 | 3.6472 | 2.5939 | 2.758 | 55 | 1 | 3 | 2 | 2 | 2 | 0 | 0 | 0 | 0 | 0 | 0 | 0
2014-01-11 | 19時 | 2.6961 | 2.6961 | 1.8908 | 1.0245 | 22.7436 | 0.85 | 18.3518 | 18.3518 | 1 | 2 | 58.4625 | 26.8399 | 14.8051 | 0 | 3.8035 | 3.0887 | 3.0916 | 8.5939 | 0 | 4.1272 | 2.198 | 3.4328 | 0.5497 | 0 | 0.99488 | 0.65056 | 0.98269 | 0.45554 | 0 | 0.34316 | 0.18866 | 0.3947 | 8.1383 | 0 | 3.784 | 2.0094 | 3.0381 | 8.1383 | 0 | 3.784 | 2.0094 | 3.0381 | 14.8051 | 4.7536 | 3.8035 | 3.0887 | 3.0916 | 0 | 0 | 0 | 0 | 0 | 7.1938 | 2.3098 | 1.8481 | 1.5008 | 1.5022 | 0 | 0 | 0 | 0 | 0 | 4.7536 | 3.8035 | 3.0887 | 3.0916 | 0 | 8.1383 | 0 | 3.784 | 2.0094 | 3.0381 | 45 | 3 | 3 | 2 | 2 | 2 | 0 | 0 | 0 | 0 | 0 | 0 | 0
2014-01-11 | 20時 | 3.423 | 3.423 | 1.4448 | 1 | 17.804 | 0.85 | 17.804 | 19.7201 | 1 | 1 | 28.9342 | 20.6008 | 20.7271 | 0 | 5.3249 | 4.3242 | 4.3282 | 9.4932 | 0 | 4.3193 | 2.8817 | 3.0259 | 0.43653 | 0 | 0.74371 | 0.60922 | 0.61873 | 0.44515 | 0 | 0.35913 | 0.24734 | 0.34792 | 9.048 | 0 | 3.9602 | 2.6344 | 2.678 | 9.048 | 0 | 3.9602 | 2.6344 | 2.678 | 20.7271 | 6.6551 | 5.3249 | 4.3242 | 4.3282 | 0 | 0 | 0 | 0 | 0 | 10.0713 | 3.2337 | 2.5874 | 2.1011 | 2.1031 | 0 | 0 | 0 | 0 | 0 | 6.6551 | 5.3249 | 4.3242 | 4.3282 | 0 | 9.048 | 0 | 3.9602 | 2.6344 | 2.678 | 55 | 2 | 3 | 1 | 2 | 2 | 0 | 0 | 0 | 0 | 0 | 0 | 0
2014-01-11 | 21時 | 3.423 | 3.423 | 1.3846 | 1 | 17.0616 | 0.85 | 17.0616 | 20.2397 | 1 | 1 | 29.515 | 21.1435 | 20.7271 | 0 | 5.3249 | 4.3242 | 4.3282 | 10.5479 | 0 | 4.5101 | 2.2794 | 2.9023 | 0.48464 | 0 | 0.77656 | 0.48188 | 0.59345 | 0.50269 | 0 | 0.37499 | 0.19564 | 0.33371 | 10.0452 | 0 | 4.1351 | 2.0837 | 2.5686 | 10.0452 | 0 | 4.1351 | 2.0837 | 2.5686 | 20.7271 | 6.6551 | 5.3249 | 4.3242 | 4.3282 | 0 | 0 | 0 | 0 | 0 | 10.0713 | 3.2337 | 2.5874 | 2.1011 | 2.1031 | 0 | 0 | 0 | 0 | 0 | 6.6551 | 5.3249 | 4.3242 | 4.3282 | 0 | 10.0452 | 0 | 4.1351 | 2.0837 | 2.5686 | 55 | 2 | 3 | 1 | 2 | 2 | 0 | 0 | 0 | 0 | 0 | 0 | 0
2014-01-11 | 22時 | 3.423 | 3.423 | 1.2954 | 1 | 15.9628 | 0.85 | 15.9628 | 22.3043 | 1 | 1 | 31.9983 | 23.3004 | 20.7271 | 0 | 5.3249 | 4.3242 | 4.3282 | 11.7214 | 0 | 4.4629 | 2.6349 | 3.4851 | 0.53794 | 0 | 0.76844 | 0.55704 | 0.71262 | 0.57142 | 0 | 0.37107 | 0.22616 | 0.40072 | 11.15 | 0 | 4.0918 | 2.4087 | 3.0844 | 11.15 | 0 | 4.0918 | 2.4087 | 3.0844 | 20.7271 | 6.6551 | 5.3249 | 4.3242 | 4.3282 | 0 | 0 | 0 | 0 | 0 | 10.0713 | 3.2337 | 2.5874 | 2.1011 | 2.1031 | 0 | 0 | 0 | 0 | 0 | 6.6551 | 5.3249 | 4.3242 | 4.3282 | 0 | 11.15 | 0 | 4.0918 | 2.4087 | 3.0844 | 55 | 2 | 3 | 1 | 2 | 2 | 0 | 0 | 0 | 0 | 0 | 0 | 0
2014-01-11 | 23時 | 3.423 | 3.423 | 1.2679 | 1 | 15.6243 | 0.85 | 15.6243 | 24.7967 | 1 | 1 | 35.3692 | 25.9041 | 20.7271 | 0 | 5.3249 | 4.3242 | 4.3282 | 13.5699 | 0 | 4.2841 | 3.1685 | 3.7742 | 0.62256 | 0 | 0.73765 | 0.66985 | 0.77174 | 0.66597 | 0 | 0.3562 | 0.27196 | 0.43396 | 12.9039 | 0 | 3.9279 | 2.8966 | 3.3402 | 12.9039 | 0 | 3.9279 | 2.8966 | 3.3402 | 20.7271 | 6.6551 | 5.3249 | 4.3242 | 4.3282 | 0 | 0 | 0 | 0 | 0 | 10.0713 | 3.2337 | 2.5874 | 2.1011 | 2.1031 | 0 | 0 | 0 | 0 | 0 | 6.6551 | 5.3249 | 4.3242 | 4.3282 | 0 | 12.9039 | 0 | 3.9279 | 2.8966 | 3.3402 | 55 | 2 | 3 | 1 | 2 | 1 | 0 | 0 | 0 | 0 | 0 | 0 | 0
2014-01-12 | 0時 | 3.423 | 3.423 | 1.318 | 1 | 16.2417 | 0.85 | 16.2417 | 24.8288 | 1 | 1 | 35.4154 | 25.9377 | 20.7271 | 0 | 5.3249 | 4.3242 | 4.3282 | 13.6409 | 0 | 4.2526 | 3.1662 | 3.7692 | 0.62621 | 0 | 0.73222 | 0.66936 | 0.77071 | 0.66127 | 0 | 0.35358 | 0.27176 | 0.43338 | 12.9796 | 0 | 3.899 | 2.8944 | 3.3358 | 12.9796 | 0 | 3.899 | 2.8944 | 3.3358 | 20.7271 | 6.6551 | 5.3249 | 4.3242 | 4.3282 | 0 | 0 | 0 | 0 | 0 | 10.0713 | 3.2337 | 2.5874 | 2.1011 | 2.1031 | 0 | 0 | 0 | 0 | 0 | 6.6551 | 5.3249 | 4.3242 | 4.3282 | 0 | 12.9796 | 0 | 3.899 | 2.8944 | 3.3358 | 55 | 2 | 3 | 1 | 2 | 1 | 0 | 0 | 0 | 0 | 0 | 0 | 0
2014-01-12 | 1時 | 3.423 | 3.423 | 1.2214 | 1 | 15.0512 | 0.85 | 15.0512 | 25.9973 | 1 | 1 | 37.1386 | 27.1583 | 20.7271 | 0 | 5.3249 | 4.3242 | 4.3282 | 14.272 | 0 | 4.4413 | 3.3319 | 3.952 | 0.6544 | 0 | 0.76472 | 0.7044 | 0.8081 | 0.70821 | 0 | 0.36928 | 0.28598 | 0.45441 | 13.5638 | 0 | 4.072 | 3.0459 | 3.4976 | 13.5638 | 0 | 4.072 | 3.0459 | 3.4976 | 20.7271 | 6.6551 | 5.3249 | 4.3242 | 4.3282 | 0 | 0 | 0 | 0 | 0 | 10.0713 | 3.2337 | 2.5874 | 2.1011 | 2.1031 | 0 | 0 | 0 | 0 | 0 | 6.6551 | 5.3249 | 4.3242 | 4.3282 | 0 | 13.5638 | 0 | 4.072 | 3.0459 | 3.4976 | 55 | 2 | 3 | 1 | 2 | 1 | 0 | 0 | 0 | 0 | 0 | 0 | 0
2014-01-12 | 2時 | 3.423 | 3.423 | 1.2261 | 1 | 15.109 | 0.85 | 15.109 | 26.2779 | 1 | 1 | 37.5658 | 27.4514 | 20.7271 | 0 | 5.3249 | 4.3242 | 4.3282 | 14.4316 | 0 | 4.496 | 3.3615 | 3.9887 | 0.66175 | 0 | 0.77415 | 0.71065 | 0.8156 | 0.71534 | 0 | 0.37383 | 0.28852 | 0.45863 | 13.7163 | 0 | 4.1222 | 3.073 | 3.5301 | 13.7163 | 0 | 4.1222 | 3.073 | 3.5301 | 20.7271 | 6.6551 | 5.3249 | 4.3242 | 4.3282 | 0 | 0 | 0 | 0 | 0 | 10.0713 | 3.2337 | 2.5874 | 2.1011 | 2.1031 | 0 | 0 | 0 | 0 | 0 | 6.6551 | 5.3249 | 4.3242 | 4.3282 | 0 | 13.7163 | 0 | 4.1222 | 3.073 | 3.5301 | 55 | 2 | 3 | 1 | 2 | 1 | 0 | 0 | 0 | 0 | 0 | 0 | 0
2014-01-12 | 3時 | 3.423 | 3.423 | 1.2494 | 1 | 15.3964 | 0.85 | 15.3964 | 26.2782 | 1 | 1 | 37.5663 | 27.4517 | 20.7271 | 0 | 5.3249 | 4.3242 | 4.3282 | 14.4448 | 0 | 4.5027 | 3.3513 | 3.9794 | 0.66255 | 0 | 0.77529 | 0.70848 | 0.8137 | 0.71206 | 0 | 0.37438 | 0.28764 | 0.45756 | 13.7328 | 0 | 4.1283 | 3.0636 | 3.5219 | 13.7328 | 0 | 4.1283 | 3.0636 | 3.5219 | 20.7271 | 6.6551 | 5.3249 | 4.3242 | 4.3282 | 0 | 0 | 0 | 0 | 0 | 10.0713 | 3.2337 | 2.5874 | 2.1011 | 2.1031 | 0 | 0 | 0 | 0 | 0 | 6.6551 | 5.3249 | 4.3242 | 4.3282 | 0 | 13.7328 | 0 | 4.1283 | 3.0636 | 3.5219 | 55 | 2 | 3 | 1 | 2 | 1 | 0 | 0 | 0 | 0 | 0 | 0 | 0
2014-01-12 | 4時 | 3.423 | 3.423 | 1.1692 | 1 | 14.4078 | 0.85 | 14.4078 | 27.1595 | 1 | 1 | 38.9416 | 28.3724 | 20.7271 | 0 | 5.3249 | 4.3242 | 4.3282 | 14.9116 | 0 | 4.6557 | 3.4756 | 4.1166 | 0.68329 | 0 | 0.80163 | 0.73478 | 0.84174 | 0.74887 | 0 | 0.3871 | 0.29832 | 0.47332 | 14.1627 | 0 | 4.2686 | 3.1773 | 3.6432 | 14.1627 | 0 | 4.2686 | 3.1773 | 3.6432 | 20.7271 | 6.6551 | 5.3249 | 4.3242 | 4.3282 | 0 | 0 | 0 | 0 | 0 | 10.0713 | 3.2337 | 2.5874 | 2.1011 | 2.1031 | 0 | 0 | 0 | 0 | 0 | 6.6551 | 5.3249 | 4.3242 | 4.3282 | 0 | 14.1627 | 0 | 4.2686 | 3.1773 | 3.6432 | 55 | 2 | 3 | 1 | 1 | 1 | 0 | 0 | 0 | 0 | 0 | 0 | 0
2014-01-12 | 5時 | 3.423 | 3.423 | 1.2073 | 1 | 14.8771 | 0.85 | 14.8771 | 31.7291 | 1 | 1 | 46.8913 | 33.1461 | 20.7271 | 0 | 5.3249 | 4.3242 | 4.3282 | 19.2217 | 0 | 4.961 | 3.4555 | 4.0909 | 0.8812 | 0 | 0.85421 | 0.73052 | 0.8365 | 0.95696 | 0 | 0.41249 | 0.29659 | 0.47038 | 18.2647 | 0 | 4.5485 | 3.1589 | 3.6205 | 18.2647 | 0 | 4.5485 | 3.1589 | 3.6205 | 20.7271 | 6.6551 | 5.3249 | 4.3242 | 4.3282 | 0 | 0 | 0 | 0 | 0 | 10.0713 | 3.2337 | 2.5874 | 2.1011 | 2.1031 | 0 | 0 | 0 | 0 | 0 | 6.6551 | 5.3249 | 4.3242 | 4.3282 | 0 | 18.2647 | 0 | 4.5485 | 3.1589 | 3.6205 | 55 | 1 | 3 | 1 | 1 | 1 | 0 | 0 | 0 | 0 | 0 | 0 | 0
2014-01-12 | 6時 | 3.423 | 3.423 | 1.1354 | 1 | 13.9912 | 0.85 | 13.9912 | 26.9621 | 1 | 1 | 38.6291 | 28.1661 | 20.7271 | 0 | 5.3249 | 4.3242 | 4.3282 | 13.0881 | 0 | 5.4466 | 3.8865 | 4.5408 | 0.5995 | 0 | 0.93782 | 0.82164 | 0.92849 | 0.66228 | 0 | 0.45286 | 0.33358 | 0.5221 | 12.4259 | 0 | 4.9938 | 3.5529 | 4.0187 | 12.4259 | 0 | 4.9938 | 3.5529 | 4.0187 | 20.7271 | 6.6551 | 5.3249 | 4.3242 | 4.3282 | 0 | 0 | 0 | 0 | 0 | 10.0713 | 3.2337 | 2.5874 | 2.1011 | 2.1031 | 0 | 0 | 0 | 0 | 0 | 6.6551 | 5.3249 | 4.3242 | 4.3282 | 0 | 12.4259 | 0 | 4.9938 | 3.5529 | 4.0187 | 55 | 2 | 3 | 1 | 1 | 1 | 0 | 0 | 0 | 0 | 0 | 0 | 0
2014-01-12 | 7時 | 3.423 | 3.423 | 1.1883 | 1 | 14.6433 | 0.85 | 14.6433 | 26.507 | 1 | 1 | 37.9185 | 27.6908 | 20.7271 | 0 | 5.3249 | 4.3242 | 4.3282 | 12.9507 | 0 | 5.3626 | 3.7779 | 4.4158 | 0.59358 | 0 | 0.92336 | 0.79869 | 0.90292 | 0.64758 | 0 | 0.44588 | 0.32427 | 0.50773 | 12.3031 | 0 | 4.9167 | 3.4537 | 3.908 | 12.3031 | 0 | 4.9167 | 3.4537 | 3.908 | 20.7271 | 6.6551 | 5.3249 | 4.3242 | 4.3282 | 0 | 0 | 0 | 0 | 0 | 10.0713 | 3.2337 | 2.5874 | 2.1011 | 2.1031 | 0 | 0 | 0 | 0 | 0 | 6.6551 | 5.3249 | 4.3242 | 4.3282 | 0 | 12.3031 | 0 | 4.9167 | 3.4537 | 3.908 | 55 | 2 | 3 | 1 | 1 | 1 | 0 | 0 | 0 | 0 | 0 | 0 | 0
2014-01-12 | 8時 | 3.423 | 3.423 | 1.2541 | 1 | 15.4536 | 0.85 | 15.4536 | 23.5609 | 1 | 1 | 33.6468 | 24.6131 | 20.7271 | 0 | 5.3249 | 4.3242 | 4.3282 | 12.2878 | 0 | 3.8442 | 3.4018 | 4.0271 | 0.56365 | 0 | 0.6619 | 0.71917 | 0.82345 | 0.60506 | 0 | 0.31963 | 0.29198 | 0.46304 | 11.6828 | 0 | 3.5245 | 3.1098 | 3.5641 | 11.6828 | 0 | 3.5245 | 3.1098 | 3.5641 | 20.7271 | 6.6551 | 5.3249 | 4.3242 | 4.3282 | 0 | 0 | 0 | 0 | 0 | 10.0713 | 3.2337 | 2.5874 | 2.1011 | 2.1031 | 0 | 0 | 0 | 0 | 0 | 6.6551 | 5.3249 | 4.3242 | 4.3282 | 0 | 11.6828 | 0 | 3.5245 | 3.1098 | 3.5641 | 55 | 2 | 3 | 2 | 1 | 1 | 0 | 0 | 0 | 0 | 0 | 0 | 0
2014-01-12 | 9時 | 3.423 | 3.423 | 1.3315 | 1 | 16.4077 | 0.85 | 16.4077 | 25.1857 | 1 | 1 | 35.9321 | 26.3104 | 20.7271 | 0 | 5.3249 | 4.3242 | 4.3282 | 12.9419 | 0 | 4.8657 | 3.3897 | 3.9885 | 0.59423 | 0 | 0.83779 | 0.7166 | 0.81555 | 0.62527 | 0 | 0.40456 | 0.29094 | 0.4586 | 12.3166 | 0 | 4.4611 | 3.0987 | 3.5299 | 12.3166 | 0 | 4.4611 | 3.0987 | 3.5299 | 20.7271 | 6.6551 | 5.3249 | 4.3242 | 4.3282 | 0 | 0 | 0 | 0 | 0 | 10.0713 | 3.2337 | 2.5874 | 2.1011 | 2.1031 | 0 | 0 | 0 | 0 | 0 | 6.6551 | 5.3249 | 4.3242 | 4.3282 | 0 | 12.3166 | 0 | 4.4611 | 3.0987 | 3.5299 | 55 | 2 | 3 | 1 | 1 | 1 | 0 | 0 | 0 | 0 | 0 | 0 | 0
2014-01-12 | 10時 | 3.423 | 3.423 | 1.432 | 1 | 17.6468 | 0.85 | 17.6468 | 24.2124 | 1 | 1 | 34.5424 | 25.2937 | 20.7271 | 0 | 5.3249 | 4.3242 | 4.3282 | 12.6377 | 0 | 4.6575 | 3.1765 | 3.7407 | 0.58103 | 0 | 0.80195 | 0.67153 | 0.76489 | 0.59468 | 0 | 0.38725 | 0.27264 | 0.43011 | 12.043 | 0 | 4.2703 | 2.9038 | 3.3106 | 12.043 | 0 | 4.2703 | 2.9038 | 3.3106 | 20.7271 | 6.6551 | 5.3249 | 4.3242 | 4.3282 | 0 | 0 | 0 | 0 | 0 | 10.0713 | 3.2337 | 2.5874 | 2.1011 | 2.1031 | 0 | 0 | 0 | 0 | 0 | 6.6551 | 5.3249 | 4.3242 | 4.3282 | 0 | 12.043 | 0 | 4.2703 | 2.9038 | 3.3106 | 55 | 2 | 3 | 1 | 2 | 1 | 0 | 0 | 0 | 0 | 0 | 0 | 0
2014-01-12 | 11時 | 3.423 | 3.423 | 1.4991 | 1 | 18.4735 | 0.85 | 18.4735 | 25.8699 | 1 | 1 | 36.9463 | 27.0252 | 20.7271 | 0 | 5.3249 | 4.3242 | 4.3282 | 14.7976 | 0 | 4.4738 | 3.0316 | 3.5668 | 0.68096 | 0 | 0.77032 | 0.6409 | 0.72934 | 0.68334 | 0 | 0.37198 | 0.26021 | 0.41012 | 14.1143 | 0 | 4.1019 | 2.7714 | 3.1567 | 14.1143 | 0 | 4.1019 | 2.7714 | 3.1567 | 20.7271 | 6.6551 | 5.3249 | 4.3242 | 4.3282 | 0 | 0 | 0 | 0 | 0 | 10.0713 | 3.2337 | 2.5874 | 2.1011 | 2.1031 | 0 | 0 | 0 | 0 | 0 | 6.6551 | 5.3249 | 4.3242 | 4.3282 | 0 | 14.1143 | 0 | 4.1019 | 2.7714 | 3.1567 | 55 | 2 | 3 | 1 | 2 | 1 | 0 | 0 | 0 | 0 | 0 | 0 | 0
2014-01-12 | 12時 | 3.423 | 3.423 | 1.5797 | 1 | 19.4664 | 0.85 | 19.4664 | 20.8336 | 1 | 1 | 30.2007 | 21.764 | 20.7271 | 0 | 5.3249 | 4.3242 | 4.3282 | 10.3161 | 0 | 4.2586 | 2.8754 | 3.3835 | 0.47527 | 0 | 0.73325 | 0.60788 | 0.69185 | 0.46506 | 0 | 0.35408 | 0.2468 | 0.38904 | 9.8511 | 0 | 3.9045 | 2.6286 | 2.9945 | 9.8511 | 0 | 3.9045 | 2.6286 | 2.9945 | 20.7271 | 6.6551 | 5.3249 | 4.3242 | 4.3282 | 0 | 0 | 0 | 0 | 0 | 10.0713 | 3.2337 | 2.5874 | 2.1011 | 2.1031 | 0 | 0 | 0 | 0 | 0 | 6.6551 | 5.3249 | 4.3242 | 4.3282 | 0 | 9.8511 | 0 | 3.9045 | 2.6286 | 2.9945 | 55 | 2 | 3 | 1 | 2 | 2 | 0 | 0 | 0 | 0 | 0 | 0 | 0
2014-01-12 | 13時 | 2.7472 | 2.7472 | 2.127 | 1.0206 | 25.6803 | 0.85 | 21.0353 | 21.0353 | 1 | 2 | 71.3793 | 30.7646 | 14.8051 | 0 | 3.8035 | 3.0887 | 3.0916 | 11.034 | 0 | 4.0493 | 2.7338 | 3.2182 | 0.70827 | 0 | 0.97611 | 0.80912 | 0.92127 | 0.54801 | 0 | 0.33668 | 0.23464 | 0.37003 | 10.486 | 0 | 3.7126 | 2.4991 | 2.8482 | 10.486 | 0 | 3.7126 | 2.4991 | 2.8482 | 14.8051 | 4.7536 | 3.8035 | 3.0887 | 3.0916 | 0 | 0 | 0 | 0 | 0 | 7.1938 | 2.3098 | 1.8481 | 1.5008 | 1.5022 | 0 | 0 | 0 | 0 | 0 | 4.7536 | 3.8035 | 3.0887 | 3.0916 | 0 | 10.486 | 0 | 3.7126 | 2.4991 | 2.8482 | 45 | 2 | 3 | 2 | 2 | 2 | 0 | 0 | 0 | 0 | 0 | 0 | 0
2014-01-12 | 14時 | 2.7814 | 2.7814 | 2.1171 | 1.021 | 25.5515 | 0.85 | 21.199 | 21.199 | 1 | 2 | 72.2274 | 31.004 | 14.8051 | 0 | 3.8035 | 3.0887 | 3.0916 | 11.1565 | 0 | 4.0316 | 2.766 | 3.2449 | 0.71602 | 0 | 0.97185 | 0.81864 | 0.92892 | 0.55579 | 0 | 0.33521 | 0.23741 | 0.3731 | 10.6007 | 0 | 3.6964 | 2.5286 | 2.8718 | 10.6007 | 0 | 3.6964 | 2.5286 | 2.8718 | 14.8051 | 4.7536 | 3.8035 | 3.0887 | 3.0916 | 0 | 0 | 0 | 0 | 0 | 7.1938 | 2.3098 | 1.8481 | 1.5008 | 1.5022 | 0 | 0 | 0 | 0 | 0 | 4.7536 | 3.8035 | 3.0887 | 3.0916 | 0 | 10.6007 | 0 | 3.6964 | 2.5286 | 2.8718 | 45 | 2 | 3 | 2 | 2 | 2 | 0 | 0 | 0 | 0 | 0 | 0 | 0
2014-01-12 | 15時 | 2.6745 | 2.6745 | 2.1147 | 1.0199 | 25.5515 | 0.85 | 20.3607 | 20.3607 | 1 | 2 | 67.9571 | 29.778 | 14.8051 | 0 | 3.8035 | 3.0887 | 3.0916 | 10.1168 | 0 | 4.0856 | 2.839 | 3.3194 | 0.64929 | 0 | 0.98485 | 0.84025 | 0.95024 | 0.504 | 0 | 0.3397 | 0.24367 | 0.38167 | 9.6128 | 0 | 3.7459 | 2.5953 | 2.9378 | 9.6128 | 0 | 3.7459 | 2.5953 | 2.9378 | 14.8051 | 4.7536 | 3.8035 | 3.0887 | 3.0916 | 0 | 0 | 0 | 0 | 0 | 7.1938 | 2.3098 | 1.8481 | 1.5008 | 1.5022 | 0 | 0 | 0 | 0 | 0 | 4.7536 | 3.8035 | 3.0887 | 3.0916 | 0 | 9.6128 | 0 | 3.7459 | 2.5953 | 2.9378 | 45 | 2 | 3 | 2 | 2 | 2 | 0 | 0 | 0 | 0 | 0 | 0 | 0
2014-01-12 | 16時 | 2.6627 | 2.6627 | 2.0832 | 1.0202 | 25.1626 | 0.85 | 19.9692 | 19.9692 | 1 | 2 | 66.0247 | 29.2053 | 14.8051 | 0 | 3.8035 | 3.0887 | 3.0916 | 9.5568 | 0 | 4.134 | 2.8965 | 3.3819 | 0.61306 | 0 | 0.99653 | 0.85728 | 0.96812 | 0.48047 | 0 | 0.34373 | 0.24861 | 0.38885 | 9.0763 | 0 | 3.7903 | 2.6479 | 2.993 | 9.0763 | 0 | 3.7903 | 2.6479 | 2.993 | 14.8051 | 4.7536 | 3.8035 | 3.0887 | 3.0916 | 0 | 0 | 0 | 0 | 0 | 7.1938 | 2.3098 | 1.8481 | 1.5008 | 1.5022 | 0 | 0 | 0 | 0 | 0 | 4.7536 | 3.8035 | 3.0887 | 3.0916 | 0 | 9.0763 | 0 | 3.7903 | 2.6479 | 2.993 | 45 | 2 | 3 | 2 | 2 | 2 | 0 | 0 | 0 | 0 | 0 | 0 | 0
2014-01-12 | 17時 | 3.423 | 3.423 | 1.5915 | 1 | 19.6114 | 0.85 | 19.6114 | 26.6809 | 1 | 1 | 38.1884 | 27.8724 | 20.7271 | 0 | 5.3249 | 4.3242 | 4.3282 | 16.5624 | 0 | 4.2048 | 2.9564 | 2.9573 | 0.76318 | 0 | 0.72399 | 0.62501 | 0.60471 | 0.74391 | 0 | 0.34961 | 0.25375 | 0.34004 | 15.8185 | 0 | 3.8551 | 2.7026 | 2.6173 | 15.8185 | 0 | 3.8551 | 2.7026 | 2.6173 | 20.7271 | 6.6551 | 5.3249 | 4.3242 | 4.3282 | 0 | 0 | 0 | 0 | 0 | 10.0713 | 3.2337 | 2.5874 | 2.1011 | 2.1031 | 0 | 0 | 0 | 0 | 0 | 6.6551 | 5.3249 | 4.3242 | 4.3282 | 0 | 15.8185 | 0 | 3.8551 | 2.7026 | 2.6173 | 55 | 1 | 3 | 1 | 2 | 2 | 0 | 0 | 0 | 0 | 0 | 0 | 0
2014-01-12 | 18時 | 3.423 | 3.423 | 1.5954 | 1 | 19.6595 | 0.85 | 19.6595 | 26.9634 | 1 | 1 | 38.6312 | 28.1675 | 20.7271 | 0 | 5.3249 | 4.3242 | 4.3282 | 16.5629 | 0 | 4.2057 | 2.957 | 3.2379 | 0.76324 | 0 | 0.72415 | 0.62513 | 0.66207 | 0.74302 | 0 | 0.34968 | 0.2538 | 0.37229 | 15.8199 | 0 | 3.856 | 2.7032 | 2.8656 | 15.8199 | 0 | 3.856 | 2.7032 | 2.8656 | 20.7271 | 6.6551 | 5.3249 | 4.3242 | 4.3282 | 0 | 0 | 0 | 0 | 0 | 10.0713 | 3.2337 | 2.5874 | 2.1011 | 2.1031 | 0 | 0 | 0 | 0 | 0 | 6.6551 | 5.3249 | 4.3242 | 4.3282 | 0 | 15.8199 | 0 | 3.856 | 2.7032 | 2.8656 | 55 | 1 | 3 | 1 | 2 | 2 | 0 | 0 | 0 | 0 | 0 | 0 | 0
2014-01-12 | 19時 | 3.3659 | 3.3659 | 1.5713 | 1.0047 | 19.2714 | 0.85 | 19.0394 | 19.0394 | 1 | 1 | 28.2 | 19.8896 | 20.7271 | 0 | 5.3249 | 4.3242 | 4.3282 | 9.0567 | 0 | 4.2494 | 2.2548 | 3.4784 | 0.41716 | 0 | 0.73168 | 0.47668 | 0.71125 | 0.41027 | 0 | 0.35332 | 0.19353 | 0.39995 | 8.6465 | 0 | 3.8961 | 2.0613 | 3.0785 | 8.6465 | 0 | 3.8961 | 2.0613 | 3.0785 | 20.7271 | 6.6551 | 5.3249 | 4.3242 | 4.3282 | 0 | 0 | 0 | 0 | 0 | 10.0713 | 3.2337 | 2.5874 | 2.1011 | 2.1031 | 0 | 0 | 0 | 0 | 0 | 6.6551 | 5.3249 | 4.3242 | 4.3282 | 0 | 8.6465 | 0 | 3.8961 | 2.0613 | 3.0785 | 55 | 3 | 3 | 1 | 2 | 2 | 0 | 0 | 0 | 0 | 0 | 0 | 0
2014-01-12 | 20時 | 3.423 | 3.423 | 1.5115 | 1 | 18.6253 | 0.85 | 18.6253 | 20.1313 | 1 | 1 | 29.3924 | 21.0303 | 20.7271 | 0 | 5.3249 | 4.3242 | 4.3282 | 9.8374 | 0 | 4.3707 | 2.8998 | 3.0234 | 0.45278 | 0 | 0.75255 | 0.61304 | 0.61823 | 0.45266 | 0 | 0.3634 | 0.2489 | 0.34764 | 9.3847 | 0 | 4.0073 | 2.6509 | 2.6758 | 9.3847 | 0 | 4.0073 | 2.6509 | 2.6758 | 20.7271 | 6.6551 | 5.3249 | 4.3242 | 4.3282 | 0 | 0 | 0 | 0 | 0 | 10.0713 | 3.2337 | 2.5874 | 2.1011 | 2.1031 | 0 | 0 | 0 | 0 | 0 | 6.6551 | 5.3249 | 4.3242 | 4.3282 | 0 | 9.3847 | 0 | 4.0073 | 2.6509 | 2.6758 | 55 | 2 | 3 | 1 | 2 | 2 | 0 | 0 | 0 | 0 | 0 | 0 | 0
2014-01-12 | 21時 | 3.278 | 3.278 | 1.6017 | 1.0114 | 19.5148 | 0.85 | 18.9007 | 18.9007 | 1 | 1 | 28.0543 | 19.7448 | 20.7271 | 0 | 5.3249 | 4.3242 | 4.3282 | 9.977 | 0 | 4.2574 | 2.0448 | 2.6215 | 0.45968 | 0 | 0.73306 | 0.43229 | 0.53604 | 0.44922 | 0 | 0.35399 | 0.17551 | 0.30143 | 9.5277 | 0 | 3.9035 | 1.8693 | 2.3201 | 9.5277 | 0 | 3.9035 | 1.8693 | 2.3201 | 20.7271 | 6.6551 | 5.3249 | 4.3242 | 4.3282 | 0 | 0 | 0 | 0 | 0 | 10.0713 | 3.2337 | 2.5874 | 2.1011 | 2.1031 | 0 | 0 | 0 | 0 | 0 | 6.6551 | 5.3249 | 4.3242 | 4.3282 | 0 | 9.5277 | 0 | 3.9035 | 1.8693 | 2.3201 | 55 | 2 | 3 | 1 | 2 | 2 | 0 | 0 | 0 | 0 | 0 | 0 | 0
2014-01-12 | 22時 | 2.9461 | 2.9461 | 1.9221 | 1.0228 | 23.1569 | 0.85 | 20.3859 | 20.3859 | 1 | 2 | 68.0826 | 29.8148 | 14.8051 | 0 | 3.8035 | 3.0887 | 3.0916 | 10.8663 | 0 | 4.0879 | 2.3206 | 3.1111 | 0.69539 | 0 | 0.98542 | 0.68682 | 0.8906 | 0.57107 | 0 | 0.33989 | 0.19918 | 0.35771 | 10.2953 | 0 | 3.748 | 2.1214 | 2.7534 | 10.2953 | 0 | 3.748 | 2.1214 | 2.7534 | 14.8051 | 4.7536 | 3.8035 | 3.0887 | 3.0916 | 0 | 0 | 0 | 0 | 0 | 7.1938 | 2.3098 | 1.8481 | 1.5008 | 1.5022 | 0 | 0 | 0 | 0 | 0 | 4.7536 | 3.8035 | 3.0887 | 3.0916 | 0 | 10.2953 | 0 | 3.748 | 2.1214 | 2.7534 | 45 | 2 | 3 | 2 | 2 | 2 | 0 | 0 | 0 | 0 | 0 | 0 | 0
2014-01-12 | 23時 | 2.9627 | 2.9627 | 2.0139 | 1.021 | 24.3059 | 0.85 | 21.4793 | 21.4793 | 1 | 2 | 73.6958 | 31.4139 | 14.8051 | 0 | 3.8035 | 3.0887 | 3.0916 | 11.9873 | 0 | 3.6575 | 2.6565 | 3.1779 | 0.76817 | 0 | 0.88167 | 0.78625 | 0.90974 | 0.61452 | 0 | 0.30411 | 0.22801 | 0.3654 | 11.3728 | 0 | 3.3534 | 2.4285 | 2.8125 | 11.3728 | 0 | 3.3534 | 2.4285 | 2.8125 | 14.8051 | 4.7536 | 3.8035 | 3.0887 | 3.0916 | 0 | 0 | 0 | 0 | 0 | 7.1938 | 2.3098 | 1.8481 | 1.5008 | 1.5022 | 0 | 0 | 0 | 0 | 0 | 4.7536 | 3.8035 | 3.0887 | 3.0916 | 0 | 11.3728 | 0 | 3.3534 | 2.4285 | 2.8125 | 45 | 2 | 3 | 2 | 2 | 2 | 0 | 0 | 0 | 0 | 0 | 0 | 0
2014-01-13 | 0時 | 2.8577 | 2.8577 | 2.0596 | 1.0219 | 24.8353 | 0.85 | 21.1884 | 21.1884 | 1 | 2 | 72.1724 | 30.9885 | 14.8051 | 0 | 3.8035 | 3.0887 | 3.0916 | 11.8866 | 0 | 3.5524 | 2.6204 | 3.129 | 0.7622 | 0 | 0.85632 | 0.77556 | 0.89575 | 0.60212 | 0 | 0.29536 | 0.22491 | 0.35978 | 11.2845 | 0 | 3.257 | 2.3955 | 2.7693 | 11.2845 | 0 | 3.257 | 2.3955 | 2.7693 | 14.8051 | 4.7536 | 3.8035 | 3.0887 | 3.0916 | 0 | 0 | 0 | 0 | 0 | 7.1938 | 2.3098 | 1.8481 | 1.5008 | 1.5022 | 0 | 0 | 0 | 0 | 0 | 4.7536 | 3.8035 | 3.0887 | 3.0916 | 0 | 11.2845 | 0 | 3.257 | 2.3955 | 2.7693 | 45 | 2 | 3 | 2 | 2 | 2 | 0 | 0 | 0 | 0 | 0 | 0 | 0
2014-01-13 | 1時 | 2.9624 | 2.9624 | 2.0139 | 1.021 | 24.3059 | 0.85 | 21.4775 | 21.4775 | 1 | 2 | 73.6864 | 31.4113 | 14.8051 | 0 | 3.8035 | 3.0887 | 3.0916 | 12.0572 | 0 | 3.5786 | 2.6659 | 3.1758 | 0.77265 | 0 | 0.86264 | 0.78903 | 0.90914 | 0.6181 | 0 | 0.29754 | 0.22882 | 0.36516 | 11.4391 | 0 | 3.281 | 2.4371 | 2.8107 | 11.4391 | 0 | 3.281 | 2.4371 | 2.8107 | 14.8051 | 4.7536 | 3.8035 | 3.0887 | 3.0916 | 0 | 0 | 0 | 0 | 0 | 7.1938 | 2.3098 | 1.8481 | 1.5008 | 1.5022 | 0 | 0 | 0 | 0 | 0 | 4.7536 | 3.8035 | 3.0887 | 3.0916 | 0 | 11.4391 | 0 | 3.281 | 2.4371 | 2.8107 | 45 | 2 | 3 | 2 | 2 | 2 | 0 | 0 | 0 | 0 | 0 | 0 | 0
2014-01-13 | 2時 | 2.8341 | 2.8341 | 2.0651 | 1.022 | 24.901 | 0.85 | 21.0699 | 21.0699 | 1 | 2 | 71.5578 | 30.8151 | 14.8051 | 0 | 3.8035 | 3.0887 | 3.0916 | 11.854 | 0 | 3.5029 | 2.6047 | 3.1083 | 0.76017 | 0 | 0.8444 | 0.77091 | 0.8898 | 0.59957 | 0 | 0.29125 | 0.22356 | 0.35739 | 11.2544 | 0 | 3.2116 | 2.3811 | 2.7509 | 11.2544 | 0 | 3.2116 | 2.3811 | 2.7509 | 14.8051 | 4.7536 | 3.8035 | 3.0887 | 3.0916 | 0 | 0 | 0 | 0 | 0 | 7.1938 | 2.3098 | 1.8481 | 1.5008 | 1.5022 | 0 | 0 | 0 | 0 | 0 | 4.7536 | 3.8035 | 3.0887 | 3.0916 | 0 | 11.2544 | 0 | 3.2116 | 2.3811 | 2.7509 | 45 | 2 | 3 | 2 | 2 | 2 | 0 | 0 | 0 | 0 | 0 | 0 | 0
2014-01-13 | 3時 | 2.7455 | 2.7455 | 2.0961 | 1.0212 | 25.2927 | 0.85 | 20.7171 | 20.7171 | 1 | 2 | 69.7502 | 30.2991 | 14.8051 | 0 | 3.8035 | 3.0887 | 3.0916 | 11.6771 | 0 | 3.4371 | 2.553 | 3.0498 | 0.74919 | 0 | 0.82854 | 0.75561 | 0.87306 | 0.58529 | 0 | 0.28578 | 0.21913 | 0.35067 | 11.0918 | 0 | 3.1513 | 2.3339 | 2.6991 | 11.0918 | 0 | 3.1513 | 2.3339 | 2.6991 | 14.8051 | 4.7536 | 3.8035 | 3.0887 | 3.0916 | 0 | 0 | 0 | 0 | 0 | 7.1938 | 2.3098 | 1.8481 | 1.5008 | 1.5022 | 0 | 0 | 0 | 0 | 0 | 4.7536 | 3.8035 | 3.0887 | 3.0916 | 0 | 11.0918 | 0 | 3.1513 | 2.3339 | 2.6991 | 45 | 2 | 3 | 2 | 2 | 2 | 0 | 0 | 0 | 0 | 0 | 0 | 0
2014-01-13 | 4時 | 2.7319 | 2.7319 | 2.0958 | 1.0211 | 25.2927 | 0.85 | 20.6125 | 20.6125 | 1 | 2 | 69.2208 | 30.1463 | 14.8051 | 0 | 3.8035 | 3.0887 | 3.0916 | 11.6268 | 0 | 3.4134 | 2.5395 | 3.0328 | 0.74596 | 0 | 0.82283 | 0.75162 | 0.8682 | 0.58277 | 0 | 0.28381 | 0.21797 | 0.34871 | 11.044 | 0 | 3.1296 | 2.3215 | 2.6841 | 11.044 | 0 | 3.1296 | 2.3215 | 2.6841 | 14.8051 | 4.7536 | 3.8035 | 3.0887 | 3.0916 | 0 | 0 | 0 | 0 | 0 | 7.1938 | 2.3098 | 1.8481 | 1.5008 | 1.5022 | 0 | 0 | 0 | 0 | 0 | 4.7536 | 3.8035 | 3.0887 | 3.0916 | 0 | 11.044 | 0 | 3.1296 | 2.3215 | 2.6841 | 45 | 2 | 3 | 2 | 2 | 2 | 0 | 0 | 0 | 0 | 0 | 0 | 0
2014-01-13 | 5時 | 3.3012 | 3.3012 | 2.035 | 1.0071 | 24.901 | 0.85 | 24.1848 | 24.1848 | 1 | 2 | 88.9129 | 35.3708 | 14.8051 | 0 | 3.8035 | 3.0887 | 3.0916 | 14.7933 | 0 | 3.7531 | 2.5743 | 3.0642 | 0.94867 | 0 | 0.9047 | 0.76191 | 0.87718 | 0.74824 | 0 | 0.31205 | 0.22095 | 0.35232 | 14.0451 | 0 | 3.441 | 2.3533 | 2.7119 | 14.0451 | 0 | 3.441 | 2.3533 | 2.7119 | 14.8051 | 4.7536 | 3.8035 | 3.0887 | 3.0916 | 0 | 0 | 0 | 0 | 0 | 7.1938 | 2.3098 | 1.8481 | 1.5008 | 1.5022 | 0 | 0 | 0 | 0 | 0 | 4.7536 | 3.8035 | 3.0887 | 3.0916 | 0 | 14.0451 | 0 | 3.441 | 2.3533 | 2.7119 | 45 | 2 | 3 | 2 | 2 | 2 | 0 | 0 | 0 | 0 | 0 | 0 | 0
2014-01-13 | 6時 | 2.4308 | 2.4308 | 2.1557 | 1.0094 | 26.3172 | 0.85 | 18.8644 | 18.8644 | 1 | 2 | 60.7861 | 27.5896 | 14.8051 | 0 | 3.8035 | 3.0887 | 3.0916 | 8.966 | 0 | 3.9297 | 2.7436 | 3.2252 | 0.57599 | 0 | 0.94727 | 0.81202 | 0.92326 | 0.43846 | 0 | 0.32673 | 0.23549 | 0.37083 | 8.5275 | 0 | 3.6029 | 2.5081 | 2.8543 | 8.5275 | 0 | 3.6029 | 2.5081 | 2.8543 | 14.8051 | 4.7536 | 3.8035 | 3.0887 | 3.0916 | 0 | 0 | 0 | 0 | 0 | 7.1938 | 2.3098 | 1.8481 | 1.5008 | 1.5022 | 0 | 0 | 0 | 0 | 0 | 4.7536 | 3.8035 | 3.0887 | 3.0916 | 0 | 8.5275 | 0 | 3.6029 | 2.5081 | 2.8543 | 45 | 3 | 3 | 2 | 2 | 2 | 0 | 0 | 0 | 0 | 0 | 0 | 0
2014-01-13 | 7時 | 2.3171 | 2.3171 | 2.154 | 1.0014 | 26.5061 | 0.85 | 17.9673 | 17.9673 | 1 | 2 | 56.7638 | 26.2775 | 14.8051 | 0 | 3.8035 | 3.0887 | 3.0916 | 8.615 | 0 | 3.7634 | 2.5709 | 3.018 | 0.55357 | 0 | 0.90719 | 0.76091 | 0.86395 | 0.41932 | 0 | 0.31291 | 0.22066 | 0.34701 | 8.1957 | 0 | 3.4505 | 2.3502 | 2.671 | 8.1957 | 0 | 3.4505 | 2.3502 | 2.671 | 14.8051 | 4.7536 | 3.8035 | 3.0887 | 3.0916 | 0 | 0 | 0 | 0 | 0 | 7.1938 | 2.3098 | 1.8481 | 1.5008 | 1.5022 | 0 | 0 | 0 | 0 | 0 | 4.7536 | 3.8035 | 3.0887 | 3.0916 | 0 | 8.1957 | 0 | 3.4505 | 2.3502 | 2.671 | 45 | 3 | 3 | 2 | 2 | 2 | 0 | 0 | 0 | 0 | 0 | 0 | 0
2014-01-13 | 8時 | 1.9108 | 1.9108 | 2.1304 | 0.95688 | 27.4354 | 0.85 | 14.6549 | 14.6549 | 1 | 2 | 43.7149 | 21.4331 | 14.8051 | 0 | 3.8035 | 3.0887 | 3.0916 | 7.7684 | 0 | 2.1678 | 2.1455 | 2.5731 | 0.49978 | 0 | 0.52257 | 0.63501 | 0.7366 | 0.36921 | 0 | 0.18025 | 0.18415 | 0.29586 | 7.3992 | 0 | 1.9876 | 1.9614 | 2.2773 | 7.3992 | 0 | 1.9876 | 1.9614 | 2.2773 | 14.8051 | 4.7536 | 3.8035 | 3.0887 | 3.0916 | 0 | 0 | 0 | 0 | 0 | 7.1938 | 2.3098 | 1.8481 | 1.5008 | 1.5022 | 0 | 0 | 0 | 0 | 0 | 4.7536 | 3.8035 | 3.0887 | 3.0916 | 0 | 7.3992 | 0 | 1.9876 | 1.9614 | 2.2773 | 45 | 3 | 3 | 3 | 2 | 2 | 0 | 0 | 0 | 0 | 0 | 0 | 0
2014-01-13 | 9時 | 1.554 | 1.554 | 2.3991 | 0.9 | 32.8477 | 1 | 13.4214 | 13.4214 | 1 | 2 | 39.58 | 19.6291 | 14.8051 | 0 | 3.8035 | 3.0887 | 3.0916 | 7.0215 | 0 | 2.78 | 1.6298 | 1.99 | 0.45202 | 0 | 0.67014 | 0.48239 | 0.56968 | 0.3294 | 0 | 0.23114 | 0.13989 | 0.22882 | 6.6921 | 0 | 2.5489 | 1.4899 | 1.7612 | 6.6921 | 0 | 2.5489 | 1.4899 | 1.7612 | 14.8051 | 4.7536 | 3.8035 | 3.0887 | 3.0916 | 0 | 0 | 0 | 0 | 0 | 7.1938 | 2.3098 | 1.8481 | 1.5008 | 1.5022 | 0 | 0 | 0 | 0 | 0 | 4.7536 | 3.8035 | 3.0887 | 3.0916 | 0 | 6.6921 | 0 | 2.5489 | 1.4899 | 1.7612 | 45 | 3 | 3 | 2 | 3 | 3 | 0 | 0 | 0 | 0 | 0 | 0 | 0
2014-01-13 | 10時 | 0.51013 | 0.51013 | 2.9884 | 0.89745 | 41.0331 | 1 | 5.488 | 5.488 | 1 | 3 | 28.2923 | 13.3772 | 8.883 | 0 | 2.2821 | 1.8532 | 1.8549 | 3.212 | 0 | 1.411 | 0.38806 | 0.47697 | 0.34113 | 0 | 0.56688 | 0.19142 | 0.22757 | 0.18173 | 0 | 0.11732 | 0.033308 | 0.054842 | 3.0303 | 0 | 1.2937 | 0.35475 | 0.42213 | 3.0303 | 0 | 1.2937 | 0.35475 | 0.42213 | 8.883 | 2.8522 | 2.2821 | 1.8532 | 1.8549 | 0 | 0 | 0 | 0 | 0 | 4.3163 | 1.3859 | 1.1089 | 0.90048 | 0.90132 | 0 | 0 | 0 | 0 | 0 | 2.8522 | 2.2821 | 1.8532 | 1.8549 | 0 | 3.0303 | 0 | 1.2937 | 0.35475 | 0.42213 | 35 | 3 | 3 | 3 | 3 | 3 | 0 | 0 | 0 | 0 | 0 | 0 | 0
2014-01-13 | 11時 | 0.60479 | 0.60479 | 3.0638 | 0.91209 | 41.3932 | 1 | 6.6707 | 6.6707 | 1 | 3 | 32.9105 | 16.26 | 8.883 | 0 | 2.2821 | 1.8532 | 1.8549 | 4.5057 | 0 | 1.3199 | 0.38022 | 0.46477 | 0.47878 | 0 | 0.5303 | 0.18756 | 0.22175 | 0.25267 | 0 | 0.10975 | 0.032635 | 0.05344 | 4.2531 | 0 | 1.2102 | 0.34759 | 0.41133 | 4.2531 | 0 | 1.2102 | 0.34759 | 0.41133 | 8.883 | 2.8522 | 2.2821 | 1.8532 | 1.8549 | 0 | 0 | 0 | 0 | 0 | 4.3163 | 1.3859 | 1.1089 | 0.90048 | 0.90132 | 0 | 0 | 0 | 0 | 0 | 2.8522 | 2.2821 | 1.8532 | 1.8549 | 0 | 4.2531 | 0 | 1.2102 | 0.34759 | 0.41133 | 35 | 3 | 3 | 3 | 3 | 3 | 0 | 0 | 0 | 0 | 0 | 0 | 0
2014-01-13 | 12時 | 0.68276 | 0.68276 | 2.9052 | 0.89428 | 40.032 | 1 | 7.1408 | 7.1408 | 1 | 3 | 35.025 | 17.4059 | 8.883 | 0 | 2.2821 | 1.8532 | 1.8549 | 3.7978 | 0 | 1.9264 | 0.50269 | 0.91387 | 0.40276 | 0 | 0.77394 | 0.24797 | 0.43602 | 0.2201 | 0 | 0.16017 | 0.043146 | 0.10508 | 3.5777 | 0 | 1.7662 | 0.45954 | 0.80879 | 3.5777 | 0 | 1.7662 | 0.45954 | 0.80879 | 8.883 | 2.8522 | 2.2821 | 1.8532 | 1.8549 | 0 | 0 | 0 | 0 | 0 | 4.3163 | 1.3859 | 1.1089 | 0.90048 | 0.90132 | 0 | 0 | 0 | 0 | 0 | 2.8522 | 2.2821 | 1.8532 | 1.8549 | 0 | 3.5777 | 0 | 1.7662 | 0.45954 | 0.80879 | 35 | 3 | 3 | 3 | 3 | 3 | 0 | 0 | 0 | 0 | 0 | 0 | 0
2014-01-13 | 13時 | 1.5508 | 1.5508 | 2.3539 | 0.89468 | 32.4204 | 1 | 13.141 | 13.141 | 1 | 2 | 38.6948 | 19.219 | 14.8051 | 0 | 3.8035 | 3.0887 | 3.0916 | 6.9199 | 0 | 2.6176 | 1.6177 | 1.9857 | 0.44526 | 0 | 0.631 | 0.47878 | 0.56845 | 0.32782 | 0 | 0.21765 | 0.13885 | 0.22832 | 6.5921 | 0 | 2.4 | 1.4788 | 1.7574 | 6.5921 | 0 | 2.4 | 1.4788 | 1.7574 | 14.8051 | 4.7536 | 3.8035 | 3.0887 | 3.0916 | 0 | 0 | 0 | 0 | 0 | 7.1938 | 2.3098 | 1.8481 | 1.5008 | 1.5022 | 0 | 0 | 0 | 0 | 0 | 4.7536 | 3.8035 | 3.0887 | 3.0916 | 0 | 6.5921 | 0 | 2.4 | 1.4788 | 1.7574 | 45 | 3 | 3 | 2 | 3 | 3 | 0 | 0 | 0 | 0 | 0 | 0 | 0
2014-01-13 | 14時 | 1.7633 | 1.7633 | 2.411 | 0.93088 | 31.9158 | 1 | 15.3048 | 15.3048 | 1 | 2 | 46.0516 | 22.3836 | 14.8051 | 0 | 3.8035 | 3.0887 | 3.0916 | 8.0077 | 0 | 2.9376 | 1.9903 | 2.3692 | 0.51496 | 0 | 0.70813 | 0.58906 | 0.67823 | 0.38364 | 0 | 0.24425 | 0.17083 | 0.27241 | 7.6241 | 0 | 2.6934 | 1.8194 | 2.0968 | 7.6241 | 0 | 2.6934 | 1.8194 | 2.0968 | 14.8051 | 4.7536 | 3.8035 | 3.0887 | 3.0916 | 0 | 0 | 0 | 0 | 0 | 7.1938 | 2.3098 | 1.8481 | 1.5008 | 1.5022 | 0 | 0 | 0 | 0 | 0 | 4.7536 | 3.8035 | 3.0887 | 3.0916 | 0 | 7.6241 | 0 | 2.6934 | 1.8194 | 2.0968 | 45 | 3 | 3 | 2 | 3 | 2 | 0 | 0 | 0 | 0 | 0 | 0 | 0
2014-01-13 | 15時 | 1.8345 | 1.8345 | 2.4164 | 0.94156 | 31.6245 | 1 | 15.9587 | 15.9587 | 1 | 2 | 48.5128 | 23.3399 | 14.8051 | 0 | 3.8035 | 3.0887 | 3.0916 | 7.716 | 0 | 3.2664 | 2.2838 | 2.6925 | 0.49604 | 0 | 0.78739 | 0.67594 | 0.77077 | 0.37203 | 0 | 0.27159 | 0.19602 | 0.30958 | 7.3439 | 0 | 2.9948 | 2.0878 | 2.3829 | 7.3439 | 0 | 2.9948 | 2.0878 | 2.3829 | 14.8051 | 4.7536 | 3.8035 | 3.0887 | 3.0916 | 0 | 0 | 0 | 0 | 0 | 7.1938 | 2.3098 | 1.8481 | 1.5008 | 1.5022 | 0 | 0 | 0 | 0 | 0 | 4.7536 | 3.8035 | 3.0887 | 3.0916 | 0 | 7.3439 | 0 | 2.9948 | 2.0878 | 2.3829 | 45 | 3 | 3 | 2 | 2 | 2 | 0 | 0 | 0 | 0 | 0 | 0 | 0
2014-01-13 | 16時 | 1.8716 | 1.8716 | 2.4061 | 0.94633 | 31.3312 | 1 | 16.2121 | 16.2121 | 1 | 2 | 49.4963 | 23.7105 | 14.8051 | 0 | 3.8035 | 3.0887 | 3.0916 | 7.5026 | 0 | 3.4361 | 2.4224 | 2.851 | 0.48217 | 0 | 0.8283 | 0.71696 | 0.81615 | 0.36403 | 0 | 0.2857 | 0.20792 | 0.32781 | 7.1385 | 0 | 3.1504 | 2.2145 | 2.5232 | 7.1385 | 0 | 3.1504 | 2.2145 | 2.5232 | 14.8051 | 4.7536 | 3.8035 | 3.0887 | 3.0916 | 0 | 0 | 0 | 0 | 0 | 7.1938 | 2.3098 | 1.8481 | 1.5008 | 1.5022 | 0 | 0 | 0 | 0 | 0 | 4.7536 | 3.8035 | 3.0887 | 3.0916 | 0 | 7.1385 | 0 | 3.1504 | 2.2145 | 2.5232 | 45 | 3 | 3 | 2 | 2 | 2 | 0 | 0 | 0 | 0 | 0 | 0 | 0
2014-01-13 | 17時 | 2.8219 | 2.8219 | 2.193 | 1.0195 | 26.5061 | 0.85 | 22.2791 | 22.2791 | 1 | 2 | 77.9971 | 32.5836 | 14.8051 | 0 | 3.8035 | 3.0887 | 3.0916 | 13.8339 | 0 | 3.5299 | 2.4827 | 2.4326 | 0.88892 | 0 | 0.85091 | 0.7348 | 0.69638 | 0.67335 | 0 | 0.2935 | 0.21309 | 0.2797 | 13.1605 | 0 | 3.2364 | 2.2696 | 2.1529 | 13.1605 | 0 | 3.2364 | 2.2696 | 2.1529 | 14.8051 | 4.7536 | 3.8035 | 3.0887 | 3.0916 | 0 | 0 | 0 | 0 | 0 | 7.1938 | 2.3098 | 1.8481 | 1.5008 | 1.5022 | 0 | 0 | 0 | 0 | 0 | 4.7536 | 3.8035 | 3.0887 | 3.0916 | 0 | 13.1605 | 0 | 3.2364 | 2.2696 | 2.1529 | 45 | 2 | 3 | 2 | 2 | 2 | 0 | 0 | 0 | 0 | 0 | 0 | 0
2014-01-13 | 18時 | 3.1219 | 3.1219 | 2.1145 | 1.0147 | 25.6803 | 0.85 | 23.7645 | 23.7645 | 1 | 2 | 86.425 | 34.7562 | 14.8051 | 0 | 3.8035 | 3.0887 | 3.0916 | 14.6382 | 0 | 3.6799 | 2.6036 | 2.8428 | 0.93962 | 0 | 0.88708 | 0.77059 | 0.81381 | 0.72701 | 0 | 0.30597 | 0.22347 | 0.32687 | 13.9111 | 0 | 3.374 | 2.3801 | 2.516 | 13.9111 | 0 | 3.374 | 2.3801 | 2.516 | 14.8051 | 4.7536 | 3.8035 | 3.0887 | 3.0916 | 0 | 0 | 0 | 0 | 0 | 7.1938 | 2.3098 | 1.8481 | 1.5008 | 1.5022 | 0 | 0 | 0 | 0 | 0 | 4.7536 | 3.8035 | 3.0887 | 3.0916 | 0 | 13.9111 | 0 | 3.374 | 2.3801 | 2.516 | 45 | 2 | 3 | 2 | 2 | 2 | 0 | 0 | 0 | 0 | 0 | 0 | 0
2014-01-13 | 19時 | 2.2599 | 2.2599 | 2.0339 | 0.99605 | 25.1626 | 0.85 | 16.547 | 16.547 | 1 | 2 | 50.8217 | 24.2004 | 14.8051 | 0 | 3.8035 | 3.0887 | 3.0916 | 7.711 | 0 | 3.7787 | 1.9363 | 3.121 | 0.49465 | 0 | 0.91088 | 0.57308 | 0.89345 | 0.38767 | 0 | 0.31418 | 0.16619 | 0.35886 | 7.3234 | 0 | 3.4645 | 1.7701 | 2.7622 | 7.3234 | 0 | 3.4645 | 1.7701 | 2.7622 | 14.8051 | 4.7536 | 3.8035 | 3.0887 | 3.0916 | 0 | 0 | 0 | 0 | 0 | 7.1938 | 2.3098 | 1.8481 | 1.5008 | 1.5022 | 0 | 0 | 0 | 0 | 0 | 4.7536 | 3.8035 | 3.0887 | 3.0916 | 0 | 7.3234 | 0 | 3.4645 | 1.7701 | 2.7622 | 45 | 3 | 3 | 2 | 3 | 2 | 0 | 0 | 0 | 0 | 0 | 0 | 0
2014-01-13 | 20時 | 2.3221 | 2.3221 | 2.0566 | 1.002 | 25.2927 | 0.85 | 17.1921 | 17.1921 | 1 | 2 | 53.4562 | 25.1439 | 14.8051 | 0 | 3.8035 | 3.0887 | 3.0916 | 8.2832 | 0 | 3.825 | 2.5017 | 2.5822 | 0.53144 | 0 | 0.92205 | 0.74044 | 0.7392 | 0.41518 | 0 | 0.31803 | 0.21473 | 0.2969 | 7.868 | 0 | 3.507 | 2.287 | 2.2853 | 7.868 | 0 | 3.507 | 2.287 | 2.2853 | 14.8051 | 4.7536 | 3.8035 | 3.0887 | 3.0916 | 0 | 0 | 0 | 0 | 0 | 7.1938 | 2.3098 | 1.8481 | 1.5008 | 1.5022 | 0 | 0 | 0 | 0 | 0 | 4.7536 | 3.8035 | 3.0887 | 3.0916 | 0 | 7.868 | 0 | 3.507 | 2.287 | 2.2853 | 45 | 3 | 3 | 2 | 2 | 2 | 0 | 0 | 0 | 0 | 0 | 0 | 0
2014-01-13 | 21時 | 2.2777 | 2.2777 | 2.0481 | 0.99786 | 25.2927 | 0.85 | 16.794 | 16.794 | 1 | 2 | 51.8174 | 24.5615 | 14.8051 | 0 | 3.8035 | 3.0887 | 3.0916 | 8.8626 | 0 | 3.8505 | 1.7696 | 2.3112 | 0.56861 | 0 | 0.92819 | 0.52376 | 0.66163 | 0.44422 | 0 | 0.32015 | 0.15189 | 0.26575 | 8.4183 | 0 | 3.5304 | 1.6178 | 2.0455 | 8.4183 | 0 | 3.5304 | 1.6178 | 2.0455 | 14.8051 | 4.7536 | 3.8035 | 3.0887 | 3.0916 | 0 | 0 | 0 | 0 | 0 | 7.1938 | 2.3098 | 1.8481 | 1.5008 | 1.5022 | 0 | 0 | 0 | 0 | 0 | 4.7536 | 3.8035 | 3.0887 | 3.0916 | 0 | 8.4183 | 0 | 3.5304 | 1.6178 | 2.0455 | 45 | 3 | 3 | 2 | 3 | 2 | 0 | 0 | 0 | 0 | 0 | 0 | 0
2014-01-13 | 22時 | 2.396 | 2.396 | 2.053 | 1.008 | 25.0973 | 0.85 | 17.7081 | 17.7081 | 1 | 2 | 55.6406 | 25.8985 | 14.8051 | 0 | 3.8035 | 3.0887 | 3.0916 | 9.4266 | 0 | 3.6034 | 1.9652 | 2.713 | 0.60465 | 0 | 0.86862 | 0.58163 | 0.77664 | 0.47464 | 0 | 0.2996 | 0.16867 | 0.31194 | 8.9519 | 0 | 3.3038 | 1.7965 | 2.4011 | 8.9519 | 0 | 3.3038 | 1.7965 | 2.4011 | 14.8051 | 4.7536 | 3.8035 | 3.0887 | 3.0916 | 0 | 0 | 0 | 0 | 0 | 7.1938 | 2.3098 | 1.8481 | 1.5008 | 1.5022 | 0 | 0 | 0 | 0 | 0 | 4.7536 | 3.8035 | 3.0887 | 3.0916 | 0 | 8.9519 | 0 | 3.3038 | 1.7965 | 2.4011 | 45 | 2 | 3 | 2 | 3 | 2 | 0 | 0 | 0 | 0 | 0 | 0 | 0
2014-01-13 | 23時 | 2.6173 | 2.6173 | 2.0757 | 1.0192 | 25.0973 | 0.85 | 19.5574 | 19.5574 | 1 | 2 | 64.0351 | 28.6031 | 14.8051 | 0 | 3.8035 | 3.0887 | 3.0916 | 10.9455 | 0 | 3.3005 | 2.4118 | 2.8996 | 0.70208 | 0 | 0.79561 | 0.71383 | 0.83005 | 0.55112 | 0 | 0.27442 | 0.20701 | 0.33339 | 10.3943 | 0 | 3.0261 | 2.2048 | 2.5662 | 10.3943 | 0 | 3.0261 | 2.2048 | 2.5662 | 14.8051 | 4.7536 | 3.8035 | 3.0887 | 3.0916 | 0 | 0 | 0 | 0 | 0 | 7.1938 | 2.3098 | 1.8481 | 1.5008 | 1.5022 | 0 | 0 | 0 | 0 | 0 | 4.7536 | 3.8035 | 3.0887 | 3.0916 | 0 | 10.3943 | 0 | 3.0261 | 2.2048 | 2.5662 | 45 | 2 | 3 | 2 | 2 | 2 | 0 | 0 | 0 | 0 | 0 | 0 | 0
2014-01-14 | 0時 | 2.6793 | 2.6793 | 2.063 | 1.0209 | 24.901 | 0.85 | 19.8989 | 19.8989 | 1 | 2 | 65.6819 | 29.1025 | 14.8051 | 0 | 3.8035 | 3.0887 | 3.0916 | 11.1763 | 0 | 3.3067 | 2.4651 | 2.9508 | 0.71671 | 0 | 0.79709 | 0.72961 | 0.84471 | 0.56529 | 0 | 0.27493 | 0.21159 | 0.33928 | 10.611 | 0 | 3.0317 | 2.2536 | 2.6115 | 10.611 | 0 | 3.0317 | 2.2536 | 2.6115 | 14.8051 | 4.7536 | 3.8035 | 3.0887 | 3.0916 | 0 | 0 | 0 | 0 | 0 | 7.1938 | 2.3098 | 1.8481 | 1.5008 | 1.5022 | 0 | 0 | 0 | 0 | 0 | 4.7536 | 3.8035 | 3.0887 | 3.0916 | 0 | 10.611 | 0 | 3.0317 | 2.2536 | 2.6115 | 45 | 2 | 3 | 2 | 2 | 2 | 0 | 0 | 0 | 0 | 0 | 0 | 0
2014-01-14 | 1時 | 2.6716 | 2.6716 | 2.0732 | 1.0206 | 25.032 | 0.85 | 19.9395 | 19.9395 | 1 | 2 | 65.8798 | 29.1619 | 14.8051 | 0 | 3.8035 | 3.0887 | 3.0916 | 11.2212 | 0 | 3.2978 | 2.4675 | 2.9529 | 0.71971 | 0 | 0.79497 | 0.73031 | 0.84533 | 0.56586 | 0 | 0.2742 | 0.21179 | 0.33953 | 10.6553 | 0 | 3.0236 | 2.2557 | 2.6134 | 10.6553 | 0 | 3.0236 | 2.2557 | 2.6134 | 14.8051 | 4.7536 | 3.8035 | 3.0887 | 3.0916 | 0 | 0 | 0 | 0 | 0 | 7.1938 | 2.3098 | 1.8481 | 1.5008 | 1.5022 | 0 | 0 | 0 | 0 | 0 | 4.7536 | 3.8035 | 3.0887 | 3.0916 | 0 | 10.6553 | 0 | 3.0236 | 2.2557 | 2.6134 | 45 | 2 | 3 | 2 | 2 | 2 | 0 | 0 | 0 | 0 | 0 | 0 | 0
2014-01-14 | 2時 | 2.7552 | 2.7552 | 2.044 | 1.0223 | 24.6376 | 0.85 | 20.2735 | 20.2735 | 1 | 2 | 67.5232 | 29.6504 | 14.8051 | 0 | 3.8035 | 3.0887 | 3.0916 | 11.4066 | 0 | 3.3493 | 2.5136 | 3.004 | 0.73125 | 0 | 0.80738 | 0.74395 | 0.85995 | 0.58041 | 0 | 0.27848 | 0.21574 | 0.3454 | 10.8262 | 0 | 3.0708 | 2.2978 | 2.6586 | 10.8262 | 0 | 3.0708 | 2.2978 | 2.6586 | 14.8051 | 4.7536 | 3.8035 | 3.0887 | 3.0916 | 0 | 0 | 0 | 0 | 0 | 7.1938 | 2.3098 | 1.8481 | 1.5008 | 1.5022 | 0 | 0 | 0 | 0 | 0 | 4.7536 | 3.8035 | 3.0887 | 3.0916 | 0 | 10.8262 | 0 | 3.0708 | 2.2978 | 2.6586 | 45 | 2 | 3 | 2 | 2 | 2 | 0 | 0 | 0 | 0 | 0 | 0 | 0
2014-01-14 | 3時 | 2.7161 | 2.7161 | 2.0642 | 1.0215 | 24.901 | 0.85 | 20.1838 | 20.1838 | 1 | 2 | 67.0789 | 29.5192 | 14.8051 | 0 | 3.8035 | 3.0887 | 3.0916 | 11.3675 | 0 | 3.3348 | 2.4959 | 2.9856 | 0.72897 | 0 | 0.80387 | 0.73871 | 0.85469 | 0.57496 | 0 | 0.27727 | 0.21422 | 0.34329 | 10.7925 | 0 | 3.0575 | 2.2816 | 2.6424 | 10.7925 | 0 | 3.0575 | 2.2816 | 2.6424 | 14.8051 | 4.7536 | 3.8035 | 3.0887 | 3.0916 | 0 | 0 | 0 | 0 | 0 | 7.1938 | 2.3098 | 1.8481 | 1.5008 | 1.5022 | 0 | 0 | 0 | 0 | 0 | 4.7536 | 3.8035 | 3.0887 | 3.0916 | 0 | 10.7925 | 0 | 3.0575 | 2.2816 | 2.6424 | 45 | 2 | 3 | 2 | 2 | 2 | 0 | 0 | 0 | 0 | 0 | 0 | 0
2014-01-14 | 4時 | 2.7085 | 2.7085 | 2.0693 | 1.0213 | 24.9666 | 0.85 | 20.1762 | 20.1762 | 1 | 2 | 67.0415 | 29.5081 | 14.8051 | 0 | 3.8035 | 3.0887 | 3.0916 | 11.3698 | 0 | 3.3331 | 2.492 | 2.9813 | 0.72918 | 0 | 0.80347 | 0.73755 | 0.85344 | 0.57422 | 0 | 0.27713 | 0.21389 | 0.34279 | 10.7956 | 0 | 3.056 | 2.2781 | 2.6385 | 10.7956 | 0 | 3.056 | 2.2781 | 2.6385 | 14.8051 | 4.7536 | 3.8035 | 3.0887 | 3.0916 | 0 | 0 | 0 | 0 | 0 | 7.1938 | 2.3098 | 1.8481 | 1.5008 | 1.5022 | 0 | 0 | 0 | 0 | 0 | 4.7536 | 3.8035 | 3.0887 | 3.0916 | 0 | 10.7956 | 0 | 3.056 | 2.2781 | 2.6385 | 45 | 2 | 3 | 2 | 2 | 2 | 0 | 0 | 0 | 0 | 0 | 0 | 0
2014-01-14 | 5時 | 2.6992 | 2.6992 | 2.0742 | 1.0211 | 25.032 | 0.85 | 20.1552 | 20.1552 | 1 | 2 | 66.9378 | 29.4774 | 14.8051 | 0 | 3.8035 | 3.0887 | 3.0916 | 11.3642 | 0 | 3.3288 | 2.4869 | 2.9752 | 0.72888 | 0 | 0.80244 | 0.73606 | 0.85171 | 0.57307 | 0 | 0.27678 | 0.21346 | 0.34209 | 10.7911 | 0 | 3.0521 | 2.2735 | 2.6331 | 10.7911 | 0 | 3.0521 | 2.2735 | 2.6331 | 14.8051 | 4.7536 | 3.8035 | 3.0887 | 3.0916 | 0 | 0 | 0 | 0 | 0 | 7.1938 | 2.3098 | 1.8481 | 1.5008 | 1.5022 | 0 | 0 | 0 | 0 | 0 | 4.7536 | 3.8035 | 3.0887 | 3.0916 | 0 | 10.7911 | 0 | 3.0521 | 2.2735 | 2.6331 | 45 | 2 | 3 | 2 | 2 | 2 | 0 | 0 | 0 | 0 | 0 | 0 | 0
2014-01-14 | 6時 | 2.7122 | 2.7122 | 2.085 | 1.0211 | 25.1626 | 0.85 | 20.3576 | 20.3576 | 1 | 2 | 67.9415 | 29.7734 | 14.8051 | 0 | 3.8035 | 3.0887 | 3.0916 | 11.2951 | 0 | 3.6257 | 2.4778 | 2.959 | 0.72456 | 0 | 0.87399 | 0.73337 | 0.84706 | 0.56786 | 0 | 0.30146 | 0.21268 | 0.34023 | 10.7272 | 0 | 3.3242 | 2.2652 | 2.6188 | 10.7272 | 0 | 3.3242 | 2.2652 | 2.6188 | 14.8051 | 4.7536 | 3.8035 | 3.0887 | 3.0916 | 0 | 0 | 0 | 0 | 0 | 7.1938 | 2.3098 | 1.8481 | 1.5008 | 1.5022 | 0 | 0 | 0 | 0 | 0 | 4.7536 | 3.8035 | 3.0887 | 3.0916 | 0 | 10.7272 | 0 | 3.3242 | 2.2652 | 2.6188 | 45 | 2 | 3 | 2 | 2 | 2 | 0 | 0 | 0 | 0 | 0 | 0 | 0
2014-01-14 | 7時 | 2.7865 | 2.7865 | 2.0913 | 1.0215 | 25.2277 | 0.85 | 20.9791 | 20.9791 | 1 | 2 | 71.0898 | 30.6824 | 14.8051 | 0 | 3.8035 | 3.0887 | 3.0916 | 11.6306 | 0 | 3.8736 | 2.3957 | 3.0792 | 0.74615 | 0 | 0.93377 | 0.70906 | 0.88146 | 0.58385 | 0 | 0.32208 | 0.20563 | 0.35404 | 11.0468 | 0 | 3.5516 | 2.1901 | 2.7251 | 11.0468 | 0 | 3.5516 | 2.1901 | 2.7251 | 14.8051 | 4.7536 | 3.8035 | 3.0887 | 3.0916 | 0 | 0 | 0 | 0 | 0 | 7.1938 | 2.3098 | 1.8481 | 1.5008 | 1.5022 | 0 | 0 | 0 | 0 | 0 | 4.7536 | 3.8035 | 3.0887 | 3.0916 | 0 | 11.0468 | 0 | 3.5516 | 2.1901 | 2.7251 | 45 | 2 | 3 | 2 | 2 | 2 | 0 | 0 | 0 | 0 | 0 | 0 | 0
2014-01-14 | 8時 | 1.9466 | 1.9466 | 1.9603 | 0.95263 | 25.3575 | 0.85 | 13.7372 | 13.7372 | 1 | 2 | 40.601 | 20.0909 | 14.8051 | 0 | 3.8035 | 3.0887 | 3.0916 | 7.8011 | 0 | 1.7843 | 1.7828 | 2.369 | 0.50055 | 0 | 0.43011 | 0.52766 | 0.67817 | 0.39042 | 0 | 0.14835 | 0.15302 | 0.27239 | 7.4106 | 0 | 1.6359 | 1.6298 | 2.0966 | 7.4106 | 0 | 1.6359 | 1.6298 | 2.0966 | 14.8051 | 4.7536 | 3.8035 | 3.0887 | 3.0916 | 0 | 0 | 0 | 0 | 0 | 7.1938 | 2.3098 | 1.8481 | 1.5008 | 1.5022 | 0 | 0 | 0 | 0 | 0 | 4.7536 | 3.8035 | 3.0887 | 3.0916 | 0 | 7.4106 | 0 | 1.6359 | 1.6298 | 2.0966 | 45 | 3 | 3 | 3 | 3 | 2 | 0 | 0 | 0 | 0 | 0 | 0 | 0
2014-01-14 | 9時 | 2.0203 | 2.0203 | 1.9747 | 0.96458 | 25.2277 | 0.85 | 14.3623 | 14.3623 | 1 | 2 | 42.6984 | 21.0051 | 14.8051 | 0 | 3.8035 | 3.0887 | 3.0916 | 7.0549 | 0 | 3.5536 | 1.5244 | 2.2294 | 0.4526 | 0 | 0.85662 | 0.45117 | 0.6382 | 0.35415 | 0 | 0.29547 | 0.13084 | 0.25633 | 6.7008 | 0 | 3.2581 | 1.3935 | 1.973 | 6.7008 | 0 | 3.2581 | 1.3935 | 1.973 | 14.8051 | 4.7536 | 3.8035 | 3.0887 | 3.0916 | 0 | 0 | 0 | 0 | 0 | 7.1938 | 2.3098 | 1.8481 | 1.5008 | 1.5022 | 0 | 0 | 0 | 0 | 0 | 4.7536 | 3.8035 | 3.0887 | 3.0916 | 0 | 6.7008 | 0 | 3.2581 | 1.3935 | 1.973 | 45 | 3 | 3 | 2 | 3 | 2 | 0 | 0 | 0 | 0 | 0 | 0 | 0
2014-01-14 | 10時 | 2.0334 | 2.0334 | 1.9568 | 0.96584 | 24.9666 | 0.85 | 14.3243 | 14.3243 | 1 | 2 | 42.5681 | 20.9496 | 14.8051 | 0 | 3.8035 | 3.0887 | 3.0916 | 7.0402 | 0 | 3.6149 | 1.486 | 2.1832 | 0.45151 | 0 | 0.87139 | 0.43982 | 0.62497 | 0.35556 | 0 | 0.30056 | 0.12755 | 0.25102 | 6.6847 | 0 | 3.3143 | 1.3585 | 1.9321 | 6.6847 | 0 | 3.3143 | 1.3585 | 1.9321 | 14.8051 | 4.7536 | 3.8035 | 3.0887 | 3.0916 | 0 | 0 | 0 | 0 | 0 | 7.1938 | 2.3098 | 1.8481 | 1.5008 | 1.5022 | 0 | 0 | 0 | 0 | 0 | 4.7536 | 3.8035 | 3.0887 | 3.0916 | 0 | 6.6847 | 0 | 3.3143 | 1.3585 | 1.9321 | 45 | 3 | 3 | 2 | 3 | 2 | 0 | 0 | 0 | 0 | 0 | 0 | 0
2014-01-14 | 11時 | 2.2477 | 2.2477 | 2.3772 | 0.99471 | 29.4494 | 1 | 19.2357 | 19.2357 | 1 | 2 | 62.5115 | 28.1326 | 14.8051 | 0 | 3.8035 | 3.0887 | 3.0916 | 10.899 | 0 | 3.627 | 2.3728 | 2.3369 | 0.69904 | 0 | 0.87431 | 0.70229 | 0.66898 | 0.54961 | 0 | 0.30157 | 0.20366 | 0.2687 | 10.3494 | 0 | 3.3254 | 2.1692 | 2.0682 | 10.3494 | 0 | 3.3254 | 2.1692 | 2.0682 | 14.8051 | 4.7536 | 3.8035 | 3.0887 | 3.0916 | 0 | 0 | 0 | 0 | 0 | 7.1938 | 2.3098 | 1.8481 | 1.5008 | 1.5022 | 0 | 0 | 0 | 0 | 0 | 4.7536 | 3.8035 | 3.0887 | 3.0916 | 0 | 10.3494 | 0 | 3.3254 | 2.1692 | 2.0682 | 45 | 2 | 3 | 2 | 2 | 2 | 0 | 0 | 0 | 0 | 0 | 0 | 0
2014-01-14 | 12時 | 2.1882 | 2.1882 | 2.3227 | 0.98748 | 28.9855 | 1 | 18.2973 | 18.2973 | 1 | 2 | 58.2191 | 26.7601 | 14.8051 | 0 | 3.8035 | 3.0887 | 3.0916 | 9.1712 | 0 | 3.7018 | 2.5056 | 2.9187 | 0.58794 | 0 | 0.89234 | 0.74158 | 0.83553 | 0.46667 | 0 | 0.30779 | 0.21506 | 0.33559 | 8.7045 | 0 | 3.394 | 2.2905 | 2.5831 | 8.7045 | 0 | 3.394 | 2.2905 | 2.5831 | 14.8051 | 4.7536 | 3.8035 | 3.0887 | 3.0916 | 0 | 0 | 0 | 0 | 0 | 7.1938 | 2.3098 | 1.8481 | 1.5008 | 1.5022 | 0 | 0 | 0 | 0 | 0 | 4.7536 | 3.8035 | 3.0887 | 3.0916 | 0 | 8.7045 | 0 | 3.394 | 2.2905 | 2.5831 | 45 | 3 | 3 | 2 | 2 | 2 | 0 | 0 | 0 | 0 | 0 | 0 | 0
2014-01-14 | 13時 | 2.35 | 2.35 | 2.3504 | 1.0046 | 28.8297 | 1 | 19.8842 | 19.8842 | 1 | 2 | 65.6108 | 29.0811 | 14.8051 | 0 | 3.8035 | 3.0887 | 3.0916 | 10.3634 | 0 | 3.8094 | 2.6309 | 3.0805 | 0.66426 | 0 | 0.91829 | 0.77867 | 0.88185 | 0.5289 | 0 | 0.31674 | 0.22581 | 0.3542 | 9.8345 | 0 | 3.4927 | 2.4051 | 2.7263 | 9.8345 | 0 | 3.4927 | 2.4051 | 2.7263 | 14.8051 | 4.7536 | 3.8035 | 3.0887 | 3.0916 | 0 | 0 | 0 | 0 | 0 | 7.1938 | 2.3098 | 1.8481 | 1.5008 | 1.5022 | 0 | 0 | 0 | 0 | 0 | 4.7536 | 3.8035 | 3.0887 | 3.0916 | 0 | 9.8345 | 0 | 3.4927 | 2.4051 | 2.7263 | 45 | 2 | 3 | 2 | 2 | 2 | 0 | 0 | 0 | 0 | 0 | 0 | 0
2014-01-14 | 14時 | 2.4833 | 2.4833 | 2.3351 | 1.0146 | 28.3594 | 1 | 20.8753 | 20.8753 | 1 | 2 | 70.557 | 30.5306 | 14.8051 | 0 | 3.8035 | 3.0887 | 3.0916 | 10.9074 | 0 | 3.9533 | 2.7699 | 3.2446 | 0.6988 | 0 | 0.95298 | 0.81982 | 0.92883 | 0.56164 | 0 | 0.3287 | 0.23775 | 0.37307 | 10.3457 | 0 | 3.6246 | 2.5322 | 2.8716 | 10.3457 | 0 | 3.6246 | 2.5322 | 2.8716 | 14.8051 | 4.7536 | 3.8035 | 3.0887 | 3.0916 | 0 | 0 | 0 | 0 | 0 | 7.1938 | 2.3098 | 1.8481 | 1.5008 | 1.5022 | 0 | 0 | 0 | 0 | 0 | 4.7536 | 3.8035 | 3.0887 | 3.0916 | 0 | 10.3457 | 0 | 3.6246 | 2.5322 | 2.8716 | 45 | 2 | 3 | 2 | 2 | 2 | 0 | 0 | 0 | 0 | 0 | 0 | 0
2014-01-14 | 15時 | 2.4093 | 2.4093 | 2.2661 | 1.0101 | 27.645 | 1 | 19.6554 | 19.6554 | 1 | 2 | 64.5048 | 28.7464 | 14.8051 | 0 | 3.8035 | 3.0887 | 3.0916 | 9.861 | 0 | 4.1259 | 2.254 | 3.4145 | 0.6313 | 0 | 0.99457 | 0.66713 | 0.97746 | 0.5145 | 0 | 0.34305 | 0.19347 | 0.3926 | 9.3465 | 0 | 3.7828 | 2.0606 | 3.0219 | 9.3465 | 0 | 3.7828 | 2.0606 | 3.0219 | 14.8051 | 4.7536 | 3.8035 | 3.0887 | 3.0916 | 0 | 0 | 0 | 0 | 0 | 7.1938 | 2.3098 | 1.8481 | 1.5008 | 1.5022 | 0 | 0 | 0 | 0 | 0 | 4.7536 | 3.8035 | 3.0887 | 3.0916 | 0 | 9.3465 | 0 | 3.7828 | 2.0606 | 3.0219 | 45 | 2 | 3 | 2 | 2 | 2 | 0 | 0 | 0 | 0 | 0 | 0 | 0
2014-01-14 | 16時 | 3.423 | 3.423 | 1.783 | 1 | 21.9714 | 1 | 21.9714 | 27.0835 | 1 | 1 | 38.8211 | 28.293 | 20.7271 | 0 | 5.3249 | 4.3242 | 4.3282 | 16.99 | 0 | 4.2484 | 2.3129 | 3.5322 | 0.78203 | 0 | 0.7315 | 0.48897 | 0.72226 | 0.78085 | 0 | 0.35324 | 0.19852 | 0.40614 | 16.2091 | 0 | 3.8952 | 2.1144 | 3.1261 | 16.2091 | 0 | 3.8952 | 2.1144 | 3.1261 | 20.7271 | 6.6551 | 5.3249 | 4.3242 | 4.3282 | 0 | 0 | 0 | 0 | 0 | 10.0713 | 3.2337 | 2.5874 | 2.1011 | 2.1031 | 0 | 0 | 0 | 0 | 0 | 6.6551 | 5.3249 | 4.3242 | 4.3282 | 0 | 16.2091 | 0 | 3.8952 | 2.1144 | 3.1261 | 55 | 1 | 3 | 1 | 2 | 1 | 0 | 0 | 0 | 0 | 0 | 0 | 0
2014-01-14 | 17時 | 3.423 | 3.423 | 1.449 | 1 | 17.8562 | 0.85 | 17.8562 | 29.1275 | 1 | 1 | 42.1971 | 30.4282 | 20.7271 | 0 | 5.3249 | 4.3242 | 4.3282 | 18.3464 | 0 | 4.4353 | 2.6374 | 3.7084 | 0.84368 | 0 | 0.76368 | 0.55756 | 0.75828 | 0.85929 | 0 | 0.36877 | 0.22637 | 0.42639 | 17.4871 | 0 | 4.0665 | 2.411 | 3.282 | 17.4871 | 0 | 4.0665 | 2.411 | 3.282 | 20.7271 | 6.6551 | 5.3249 | 4.3242 | 4.3282 | 0 | 0 | 0 | 0 | 0 | 10.0713 | 3.2337 | 2.5874 | 2.1011 | 2.1031 | 0 | 0 | 0 | 0 | 0 | 6.6551 | 5.3249 | 4.3242 | 4.3282 | 0 | 17.4871 | 0 | 4.0665 | 2.411 | 3.282 | 55 | 1 | 3 | 1 | 2 | 1 | 0 | 0 | 0 | 0 | 0 | 0 | 0
2014-01-14 | 18時 | 3.423 | 3.423 | 1.3315 | 1 | 16.4077 | 0.85 | 16.4077 | 22.5999 | 1 | 1 | 32.3768 | 23.6092 | 20.7271 | 0 | 5.3249 | 4.3242 | 4.3282 | 10.5705 | 0 | 4.7141 | 3.351 | 3.9643 | 0.48534 | 0 | 0.81169 | 0.70843 | 0.81061 | 0.51069 | 0 | 0.39196 | 0.28762 | 0.45582 | 10.0598 | 0 | 4.3222 | 3.0634 | 3.5085 | 10.0598 | 0 | 4.3222 | 3.0634 | 3.5085 | 20.7271 | 6.6551 | 5.3249 | 4.3242 | 4.3282 | 0 | 0 | 0 | 0 | 0 | 10.0713 | 3.2337 | 2.5874 | 2.1011 | 2.1031 | 0 | 0 | 0 | 0 | 0 | 6.6551 | 5.3249 | 4.3242 | 4.3282 | 0 | 10.0598 | 0 | 4.3222 | 3.0634 | 3.5085 | 55 | 2 | 3 | 1 | 2 | 1 | 0 | 0 | 0 | 0 | 0 | 0 | 0
2014-01-14 | 19時 | 3.423 | 3.423 | 1.318 | 1 | 16.2417 | 0.85 | 16.2417 | 21.5416 | 1 | 1 | 31.0483 | 22.5036 | 20.7271 | 0 | 5.3249 | 4.3242 | 4.3282 | 11.0645 | 0 | 4.8144 | 2.5152 | 3.1474 | 0.50794 | 0 | 0.82897 | 0.53174 | 0.64357 | 0.53638 | 0 | 0.4003 | 0.21589 | 0.36189 | 10.5281 | 0 | 4.4141 | 2.2993 | 2.7855 | 10.5281 | 0 | 4.4141 | 2.2993 | 2.7855 | 20.7271 | 6.6551 | 5.3249 | 4.3242 | 4.3282 | 0 | 0 | 0 | 0 | 0 | 10.0713 | 3.2337 | 2.5874 | 2.1011 | 2.1031 | 0 | 0 | 0 | 0 | 0 | 6.6551 | 5.3249 | 4.3242 | 4.3282 | 0 | 10.5281 | 0 | 4.4141 | 2.2993 | 2.7855 | 55 | 2 | 3 | 1 | 2 | 2 | 0 | 0 | 0 | 0 | 0 | 0 | 0
2014-01-14 | 20時 | 3.423 | 3.423 | 1.2167 | 1 | 14.9933 | 0.85 | 14.9933 | 23.1868 | 1 | 1 | 33.1452 | 24.2223 | 20.7271 | 0 | 5.3249 | 4.3242 | 4.3282 | 11.7403 | 0 | 5.0549 | 3.1031 | 3.2885 | 0.53829 | 0 | 0.87037 | 0.65602 | 0.67242 | 0.58322 | 0 | 0.42029 | 0.26634 | 0.37811 | 11.1571 | 0 | 4.6346 | 2.8367 | 2.9104 | 11.1571 | 0 | 4.6346 | 2.8367 | 2.9104 | 20.7271 | 6.6551 | 5.3249 | 4.3242 | 4.3282 | 0 | 0 | 0 | 0 | 0 | 10.0713 | 3.2337 | 2.5874 | 2.1011 | 2.1031 | 0 | 0 | 0 | 0 | 0 | 6.6551 | 5.3249 | 4.3242 | 4.3282 | 0 | 11.1571 | 0 | 4.6346 | 2.8367 | 2.9104 | 55 | 2 | 3 | 1 | 2 | 2 | 0 | 0 | 0 | 0 | 0 | 0 | 0
2014-01-14 | 21時 | 3.423 | 3.423 | 1.1788 | 1 | 14.5258 | 0.85 | 14.5258 | 23.9897 | 1 | 1 | 34.2331 | 25.061 | 20.7271 | 0 | 5.3249 | 4.3242 | 4.3282 | 12.6462 | 0 | 5.2053 | 2.755 | 3.3832 | 0.57956 | 0 | 0.89626 | 0.58243 | 0.69178 | 0.63373 | 0 | 0.4328 | 0.23647 | 0.389 | 12.0125 | 0 | 4.7725 | 2.5186 | 2.9942 | 12.0125 | 0 | 4.7725 | 2.5186 | 2.9942 | 20.7271 | 6.6551 | 5.3249 | 4.3242 | 4.3282 | 0 | 0 | 0 | 0 | 0 | 10.0713 | 3.2337 | 2.5874 | 2.1011 | 2.1031 | 0 | 0 | 0 | 0 | 0 | 6.6551 | 5.3249 | 4.3242 | 4.3282 | 0 | 12.0125 | 0 | 4.7725 | 2.5186 | 2.9942 | 55 | 2 | 3 | 1 | 2 | 2 | 0 | 0 | 0 | 0 | 0 | 0 | 0
2014-01-14 | 22時 | 3.423 | 3.423 | 1.1011 | 1 | 13.5691 | 0.85 | 13.5691 | 27.6278 | 1 | 1 | 39.6933 | 28.8616 | 20.7271 | 0 | 5.3249 | 4.3242 | 4.3282 | 15.1182 | 0 | 4.8154 | 3.5346 | 4.1595 | 0.69221 | 0 | 0.82913 | 0.74725 | 0.85053 | 0.77075 | 0 | 0.40038 | 0.30338 | 0.47827 | 14.3475 | 0 | 4.415 | 3.2312 | 3.6813 | 14.3475 | 0 | 4.415 | 3.2312 | 3.6813 | 20.7271 | 6.6551 | 5.3249 | 4.3242 | 4.3282 | 0 | 0 | 0 | 0 | 0 | 10.0713 | 3.2337 | 2.5874 | 2.1011 | 2.1031 | 0 | 0 | 0 | 0 | 0 | 6.6551 | 5.3249 | 4.3242 | 4.3282 | 0 | 14.3475 | 0 | 4.415 | 3.2312 | 3.6813 | 55 | 2 | 3 | 1 | 1 | 1 | 0 | 0 | 0 | 0 | 0 | 0 | 0
2014-01-14 | 23時 | 3.423 | 3.423 | 1.0863 | 1 | 13.3865 | 0.85 | 13.3865 | 28.3775 | 1 | 1 | 40.9264 | 29.6447 | 20.7271 | 0 | 5.3249 | 4.3242 | 4.3282 | 15.5529 | 0 | 4.8842 | 3.6444 | 4.2959 | 0.71199 | 0 | 0.84099 | 0.77046 | 0.87842 | 0.79544 | 0 | 0.4061 | 0.31281 | 0.49395 | 14.7574 | 0 | 4.4781 | 3.3316 | 3.802 | 14.7574 | 0 | 4.4781 | 3.3316 | 3.802 | 20.7271 | 6.6551 | 5.3249 | 4.3242 | 4.3282 | 0 | 0 | 0 | 0 | 0 | 10.0713 | 3.2337 | 2.5874 | 2.1011 | 2.1031 | 0 | 0 | 0 | 0 | 0 | 6.6551 | 5.3249 | 4.3242 | 4.3282 | 0 | 14.7574 | 0 | 4.4781 | 3.3316 | 3.802 | 55 | 2 | 3 | 1 | 1 | 1 | 0 | 0 | 0 | 0 | 0 | 0 | 0
2014-01-15 | 0時 | 3.423 | 3.423 | 1.0863 | 1 | 13.3865 | 0.85 | 13.3865 | 28.7282 | 1 | 1 | 41.516 | 30.0111 | 20.7271 | 0 | 5.3249 | 4.3242 | 4.3282 | 15.7465 | 0 | 4.9373 | 3.689 | 4.3553 | 0.72085 | 0 | 0.85012 | 0.77988 | 0.89057 | 0.80535 | 0 | 0.41052 | 0.31663 | 0.50078 | 14.9412 | 0 | 4.5268 | 3.3723 | 3.8546 | 14.9412 | 0 | 4.5268 | 3.3723 | 3.8546 | 20.7271 | 6.6551 | 5.3249 | 4.3242 | 4.3282 | 0 | 0 | 0 | 0 | 0 | 10.0713 | 3.2337 | 2.5874 | 2.1011 | 2.1031 | 0 | 0 | 0 | 0 | 0 | 6.6551 | 5.3249 | 4.3242 | 4.3282 | 0 | 14.9412 | 0 | 4.5268 | 3.3723 | 3.8546 | 55 | 1 | 3 | 1 | 1 | 1 | 0 | 0 | 0 | 0 | 0 | 0 | 0
2014-01-15 | 1時 | 3.423 | 3.423 | 1.0363 | 1 | 12.7705 | 0.85 | 12.7705 | 29.3968 | 1 | 1 | 42.6625 | 30.7096 | 20.7271 | 0 | 5.3249 | 4.3242 | 4.3282 | 16.0976 | 0 | 5.057 | 3.7803 | 4.4619 | 0.7365 | 0 | 0.87073 | 0.79919 | 0.91237 | 0.83204 | 0 | 0.42047 | 0.32447 | 0.51304 | 15.2655 | 0 | 4.6365 | 3.4558 | 3.9489 | 15.2655 | 0 | 4.6365 | 3.4558 | 3.9489 | 20.7271 | 6.6551 | 5.3249 | 4.3242 | 4.3282 | 0 | 0 | 0 | 0 | 0 | 10.0713 | 3.2337 | 2.5874 | 2.1011 | 2.1031 | 0 | 0 | 0 | 0 | 0 | 6.6551 | 5.3249 | 4.3242 | 4.3282 | 0 | 15.2655 | 0 | 4.6365 | 3.4558 | 3.9489 | 55 | 1 | 3 | 1 | 1 | 1 | 0 | 0 | 0 | 0 | 0 | 0 | 0
2014-01-15 | 2時 | 3.423 | 3.423 | 1.0212 | 1 | 12.5835 | 0.85 | 12.5835 | 29.7647 | 1 | 1 | 43.3057 | 31.0939 | 20.7271 | 0 | 5.3249 | 4.3242 | 4.3282 | 16.2907 | 0 | 5.1311 | 3.8258 | 4.5171 | 0.74521 | 0 | 0.88349 | 0.80881 | 0.92364 | 0.84467 | 0 | 0.42663 | 0.32838 | 0.51938 | 15.446 | 0 | 4.7045 | 3.4974 | 3.9977 | 15.446 | 0 | 4.7045 | 3.4974 | 3.9977 | 20.7271 | 6.6551 | 5.3249 | 4.3242 | 4.3282 | 0 | 0 | 0 | 0 | 0 | 10.0713 | 3.2337 | 2.5874 | 2.1011 | 2.1031 | 0 | 0 | 0 | 0 | 0 | 6.6551 | 5.3249 | 4.3242 | 4.3282 | 0 | 15.446 | 0 | 4.7045 | 3.4974 | 3.9977 | 55 | 1 | 3 | 1 | 1 | 1 | 0 | 0 | 0 | 0 | 0 | 0 | 0
2014-01-15 | 3時 | 3.423 | 3.423 | 0.99569 | 1 | 12.2696 | 0.85 | 12.2696 | 30.1873 | 1 | 1 | 44.0557 | 31.5354 | 20.7271 | 0 | 5.3249 | 4.3242 | 4.3282 | 16.513 | 0 | 5.2134 | 3.8803 | 4.5806 | 0.75516 | 0 | 0.89766 | 0.82033 | 0.93664 | 0.86067 | 0 | 0.43347 | 0.33305 | 0.52669 | 15.6523 | 0 | 4.7799 | 3.5473 | 4.054 | 15.6523 | 0 | 4.7799 | 3.5473 | 4.054 | 20.7271 | 6.6551 | 5.3249 | 4.3242 | 4.3282 | 0 | 0 | 0 | 0 | 0 | 10.0713 | 3.2337 | 2.5874 | 2.1011 | 2.1031 | 0 | 0 | 0 | 0 | 0 | 6.6551 | 5.3249 | 4.3242 | 4.3282 | 0 | 15.6523 | 0 | 4.7799 | 3.5473 | 4.054 | 55 | 1 | 3 | 1 | 1 | 1 | 0 | 0 | 0 | 0 | 0 | 0 | 0
2014-01-15 | 4時 | 3.423 | 3.423 | 1.0363 | 1 | 12.7705 | 0.85 | 12.7705 | 30.0241 | 1 | 1 | 43.7647 | 31.3649 | 20.7271 | 0 | 5.3249 | 4.3242 | 4.3282 | 16.4332 | 0 | 5.1951 | 3.8481 | 4.5477 | 0.75186 | 0 | 0.89452 | 0.81351 | 0.92989 | 0.84938 | 0 | 0.43195 | 0.33029 | 0.52289 | 15.5838 | 0 | 4.7632 | 3.5178 | 4.0248 | 15.5838 | 0 | 4.7632 | 3.5178 | 4.0248 | 20.7271 | 6.6551 | 5.3249 | 4.3242 | 4.3282 | 0 | 0 | 0 | 0 | 0 | 10.0713 | 3.2337 | 2.5874 | 2.1011 | 2.1031 | 0 | 0 | 0 | 0 | 0 | 6.6551 | 5.3249 | 4.3242 | 4.3282 | 0 | 15.5838 | 0 | 4.7632 | 3.5178 | 4.0248 | 55 | 1 | 3 | 1 | 1 | 1 | 0 | 0 | 0 | 0 | 0 | 0 | 0
2014-01-15 | 5時 | 3.423 | 3.423 | 1.1208 | 1 | 13.811 | 0.85 | 13.811 | 29.3717 | 1 | 1 | 42.6189 | 30.6834 | 20.7271 | 0 | 5.3249 | 4.3242 | 4.3282 | 16.1035 | 0 | 5.0877 | 3.746 | 4.4345 | 0.73749 | 0 | 0.87602 | 0.79193 | 0.90674 | 0.81749 | 0 | 0.42302 | 0.32152 | 0.50988 | 15.286 | 0 | 4.6647 | 3.4245 | 3.9246 | 15.286 | 0 | 4.6647 | 3.4245 | 3.9246 | 20.7271 | 6.6551 | 5.3249 | 4.3242 | 4.3282 | 0 | 0 | 0 | 0 | 0 | 10.0713 | 3.2337 | 2.5874 | 2.1011 | 2.1031 | 0 | 0 | 0 | 0 | 0 | 6.6551 | 5.3249 | 4.3242 | 4.3282 | 0 | 15.286 | 0 | 4.6647 | 3.4245 | 3.9246 | 55 | 1 | 3 | 1 | 1 | 1 | 0 | 0 | 0 | 0 | 0 | 0 | 0
2014-01-15 | 6時 | 3.423 | 3.423 | 1.1208 | 1 | 13.811 | 0.85 | 13.811 | 29.606 | 1 | 1 | 43.0271 | 30.9281 | 20.7271 | 0 | 5.3249 | 4.3242 | 4.3282 | 16.055 | 0 | 5.3907 | 3.7412 | 4.4192 | 0.73527 | 0 | 0.92818 | 0.79092 | 0.90361 | 0.81502 | 0 | 0.44821 | 0.32111 | 0.50812 | 15.2399 | 0 | 4.9424 | 3.4201 | 3.911 | 15.2399 | 0 | 4.9424 | 3.4201 | 3.911 | 20.7271 | 6.6551 | 5.3249 | 4.3242 | 4.3282 | 0 | 0 | 0 | 0 | 0 | 10.0713 | 3.2337 | 2.5874 | 2.1011 | 2.1031 | 0 | 0 | 0 | 0 | 0 | 6.6551 | 5.3249 | 4.3242 | 4.3282 | 0 | 15.2399 | 0 | 4.9424 | 3.4201 | 3.911 | 55 | 1 | 3 | 1 | 1 | 1 | 0 | 0 | 0 | 0 | 0 | 0 | 0
2014-01-15 | 7時 | 3.423 | 3.423 | 1.1499 | 1 | 14.1704 | 0.85 | 14.1704 | 31.0352 | 1 | 1 | 45.5958 | 32.4212 | 20.7271 | 0 | 5.3249 | 4.3242 | 4.3282 | 17.5211 | 0 | 5.5413 | 3.5526 | 4.4202 | 0.80269 | 0 | 0.95412 | 0.75106 | 0.90382 | 0.88374 | 0 | 0.46073 | 0.30493 | 0.50823 | 16.6374 | 0 | 5.0805 | 3.2477 | 3.9119 | 16.6374 | 0 | 5.0805 | 3.2477 | 3.9119 | 20.7271 | 6.6551 | 5.3249 | 4.3242 | 4.3282 | 0 | 0 | 0 | 0 | 0 | 10.0713 | 3.2337 | 2.5874 | 2.1011 | 2.1031 | 0 | 0 | 0 | 0 | 0 | 6.6551 | 5.3249 | 4.3242 | 4.3282 | 0 | 16.6374 | 0 | 5.0805 | 3.2477 | 3.9119 | 55 | 1 | 3 | 1 | 1 | 1 | 0 | 0 | 0 | 0 | 0 | 0 | 0
2014-01-15 | 8時 | 2.3583 | 2.3583 | 1.6671 | 1.0071 | 20.3978 | 0.85 | 14.1532 | 14.1532 | 1 | 2 | 41.9855 | 20.6993 | 14.8051 | 0 | 3.8035 | 3.0887 | 3.0916 | 8.0132 | 0 | 2.3252 | 1.6088 | 2.206 | 0.51121 | 0 | 0.5605 | 0.47616 | 0.6315 | 0.44473 | 0 | 0.19333 | 0.13809 | 0.25365 | 7.5685 | 0 | 2.1318 | 1.4707 | 1.9523 | 7.5685 | 0 | 2.1318 | 1.4707 | 1.9523 | 14.8051 | 4.7536 | 3.8035 | 3.0887 | 3.0916 | 0 | 0 | 0 | 0 | 0 | 7.1938 | 2.3098 | 1.8481 | 1.5008 | 1.5022 | 0 | 0 | 0 | 0 | 0 | 4.7536 | 3.8035 | 3.0887 | 3.0916 | 0 | 7.5685 | 0 | 2.1318 | 1.4707 | 1.9523 | 45 | 3 | 3 | 3 | 3 | 2 | 0 | 0 | 0 | 0 | 0 | 0 | 0
2014-01-15 | 9時 | 1.4465 | 1.4465 | 1.433 | 0.78361 | 22.5354 | 0.85 | 7.4624 | 7.4624 | 1 | 2 | 25.1415 | 10.9139 | 14.8051 | 0 | 3.8035 | 3.0887 | 3.0916 | 3.4927 | 0 | 2.9196 | 0.40999 | 0.64003 | 0.22336 | 0 | 0.70379 | 0.12135 | 0.18322 | 0.18594 | 0 | 0.24275 | 0.03519 | 0.073591 | 3.3068 | 0 | 2.6768 | 0.3748 | 0.56644 | 3.3068 | 0 | 2.6768 | 0.3748 | 0.56644 | 14.8051 | 4.7536 | 3.8035 | 3.0887 | 3.0916 | 0 | 0 | 0 | 0 | 0 | 7.1938 | 2.3098 | 1.8481 | 1.5008 | 1.5022 | 0 | 0 | 0 | 0 | 0 | 4.7536 | 3.8035 | 3.0887 | 3.0916 | 0 | 3.3068 | 0 | 2.6768 | 0.3748 | 0.56644 | 45 | 3 | 3 | 2 | 3 | 3 | 0 | 0 | 0 | 0 | 0 | 0 | 0
2014-01-15 | 10時 | 1.6955 | 1.6955 | 2.0277 | 0.88601 | 28.2016 | 1 | 12.3767 | 12.3767 | 1 | 2 | 36.3854 | 18.1012 | 14.8051 | 0 | 3.8035 | 3.0887 | 3.0916 | 6.1263 | 0 | 3.6017 | 0.88553 | 1.7632 | 0.39243 | 0 | 0.8682 | 0.26209 | 0.50476 | 0.31638 | 0 | 0.29946 | 0.076007 | 0.20274 | 5.8099 | 0 | 3.3022 | 0.80953 | 1.5605 | 5.8099 | 0 | 3.3022 | 0.80953 | 1.5605 | 14.8051 | 4.7536 | 3.8035 | 3.0887 | 3.0916 | 0 | 0 | 0 | 0 | 0 | 7.1938 | 2.3098 | 1.8481 | 1.5008 | 1.5022 | 0 | 0 | 0 | 0 | 0 | 4.7536 | 3.8035 | 3.0887 | 3.0916 | 0 | 5.8099 | 0 | 3.3022 | 0.80953 | 1.5605 | 45 | 3 | 3 | 2 | 3 | 3 | 0 | 0 | 0 | 0 | 0 | 0 | 0
2014-01-15 | 11時 | 3.1935 | 3.1935 | 1.809 | 1.0144 | 21.9753 | 0.85 | 20.7971 | 20.7971 | 1 | 2 | 70.1573 | 30.4161 | 14.8051 | 0 | 3.8035 | 3.0887 | 3.0916 | 11.9774 | 0 | 3.9726 | 2.4296 | 2.4175 | 0.76545 | 0 | 0.95761 | 0.71909 | 0.69205 | 0.64486 | 0 | 0.3303 | 0.20854 | 0.27797 | 11.3325 | 0 | 3.6423 | 2.2211 | 2.1395 | 11.3325 | 0 | 3.6423 | 2.2211 | 2.1395 | 14.8051 | 4.7536 | 3.8035 | 3.0887 | 3.0916 | 0 | 0 | 0 | 0 | 0 | 7.1938 | 2.3098 | 1.8481 | 1.5008 | 1.5022 | 0 | 0 | 0 | 0 | 0 | 4.7536 | 3.8035 | 3.0887 | 3.0916 | 0 | 11.3325 | 0 | 3.6423 | 2.2211 | 2.1395 | 45 | 2 | 3 | 2 | 2 | 2 | 0 | 0 | 0 | 0 | 0 | 0 | 0
2014-01-15 | 12時 | 2.8112 | 2.8112 | 1.9255 | 1.0246 | 23.1569 | 0.85 | 19.4864 | 19.4864 | 1 | 2 | 63.6967 | 28.4993 | 14.8051 | 0 | 3.8035 | 3.0887 | 3.0916 | 9.7633 | 0 | 4.031 | 2.6292 | 3.0628 | 0.6248 | 0 | 0.97171 | 0.77817 | 0.87678 | 0.5131 | 0 | 0.33516 | 0.22567 | 0.35216 | 9.2502 | 0 | 3.6959 | 2.4036 | 2.7106 | 9.2502 | 0 | 3.6959 | 2.4036 | 2.7106 | 14.8051 | 4.7536 | 3.8035 | 3.0887 | 3.0916 | 0 | 0 | 0 | 0 | 0 | 7.1938 | 2.3098 | 1.8481 | 1.5008 | 1.5022 | 0 | 0 | 0 | 0 | 0 | 4.7536 | 3.8035 | 3.0887 | 3.0916 | 0 | 9.2502 | 0 | 3.6959 | 2.4036 | 2.7106 | 45 | 2 | 3 | 2 | 2 | 2 | 0 | 0 | 0 | 0 | 0 | 0 | 0
2014-01-15 | 13時 | 2.2686 | 2.2686 | 2.4136 | 0.99698 | 29.8324 | 1 | 19.7115 | 19.7115 | 1 | 2 | 64.7749 | 28.8286 | 14.8051 | 0 | 3.8035 | 3.0887 | 3.0916 | 10.273 | 0 | 3.8691 | 2.5602 | 3.0092 | 0.65916 | 0 | 0.93268 | 0.75774 | 0.86143 | 0.51413 | 0 | 0.3217 | 0.21974 | 0.346 | 9.7589 | 0 | 3.5474 | 2.3404 | 2.6632 | 9.7589 | 0 | 3.5474 | 2.3404 | 2.6632 | 14.8051 | 4.7536 | 3.8035 | 3.0887 | 3.0916 | 0 | 0 | 0 | 0 | 0 | 7.1938 | 2.3098 | 1.8481 | 1.5008 | 1.5022 | 0 | 0 | 0 | 0 | 0 | 4.7536 | 3.8035 | 3.0887 | 3.0916 | 0 | 9.7589 | 0 | 3.5474 | 2.3404 | 2.6632 | 45 | 2 | 3 | 2 | 2 | 2 | 0 | 0 | 0 | 0 | 0 | 0 | 0
2014-01-15 | 14時 | 2.5726 | 2.5726 | 2.1446 | 1.0164 | 26.0002 | 0.85 | 19.8619 | 19.8619 | 1 | 2 | 65.5021 | 29.0484 | 14.8051 | 0 | 3.8035 | 3.0887 | 3.0916 | 10.4155 | 0 | 3.824 | 2.5826 | 3.0398 | 0.66884 | 0 | 0.92179 | 0.76438 | 0.87019 | 0.51332 | 0 | 0.31795 | 0.22167 | 0.34952 | 9.9022 | 0 | 3.506 | 2.3609 | 2.6903 | 9.9022 | 0 | 3.506 | 2.3609 | 2.6903 | 14.8051 | 4.7536 | 3.8035 | 3.0887 | 3.0916 | 0 | 0 | 0 | 0 | 0 | 7.1938 | 2.3098 | 1.8481 | 1.5008 | 1.5022 | 0 | 0 | 0 | 0 | 0 | 4.7536 | 3.8035 | 3.0887 | 3.0916 | 0 | 9.9022 | 0 | 3.506 | 2.3609 | 2.6903 | 45 | 2 | 3 | 2 | 2 | 2 | 0 | 0 | 0 | 0 | 0 | 0 | 0
2014-01-15 | 15時 | 2.4344 | 2.4344 | 2.1051 | 1.0101 | 25.6803 | 0.85 | 18.4486 | 18.4486 | 1 | 2 | 58.896 | 26.9815 | 14.8051 | 0 | 3.8035 | 3.0887 | 3.0916 | 9.2726 | 0 | 3.9357 | 2.0542 | 3.1862 | 0.5952 | 0 | 0.94872 | 0.60799 | 0.9121 | 0.46053 | 0 | 0.32723 | 0.17632 | 0.36635 | 8.812 | 0 | 3.6084 | 1.8779 | 2.8198 | 8.812 | 0 | 3.6084 | 1.8779 | 2.8198 | 14.8051 | 4.7536 | 3.8035 | 3.0887 | 3.0916 | 0 | 0 | 0 | 0 | 0 | 7.1938 | 2.3098 | 1.8481 | 1.5008 | 1.5022 | 0 | 0 | 0 | 0 | 0 | 4.7536 | 3.8035 | 3.0887 | 3.0916 | 0 | 8.812 | 0 | 3.6084 | 1.8779 | 2.8198 | 45 | 3 | 3 | 2 | 2 | 2 | 0 | 0 | 0 | 0 | 0 | 0 | 0
2014-01-15 | 16時 | 3.423 | 3.423 | 1.6339 | 1 | 20.1345 | 0.85 | 20.1345 | 25.0571 | 1 | 1 | 35.745 | 26.1761 | 20.7271 | 0 | 5.3249 | 4.3242 | 4.3282 | 15.5801 | 0 | 4.0436 | 2.1242 | 3.3092 | 0.71837 | 0 | 0.69625 | 0.44908 | 0.67665 | 0.69036 | 0 | 0.33621 | 0.18233 | 0.38049 | 14.8897 | 0 | 3.7074 | 1.9419 | 2.9287 | 14.8897 | 0 | 3.7074 | 1.9419 | 2.9287 | 20.7271 | 6.6551 | 5.3249 | 4.3242 | 4.3282 | 0 | 0 | 0 | 0 | 0 | 10.0713 | 3.2337 | 2.5874 | 2.1011 | 2.1031 | 0 | 0 | 0 | 0 | 0 | 6.6551 | 5.3249 | 4.3242 | 4.3282 | 0 | 14.8897 | 0 | 3.7074 | 1.9419 | 2.9287 | 55 | 1 | 3 | 2 | 2 | 2 | 0 | 0 | 0 | 0 | 0 | 0 | 0
2014-01-15 | 17時 | 3.423 | 3.423 | 1.6339 | 1 | 20.1345 | 0.85 | 20.1345 | 25.7379 | 1 | 1 | 36.7484 | 26.8873 | 20.7271 | 0 | 5.3249 | 4.3242 | 4.3282 | 16.0059 | 0 | 4.0662 | 2.3226 | 3.3432 | 0.738 | 0 | 0.70013 | 0.49102 | 0.68361 | 0.70923 | 0 | 0.33809 | 0.19935 | 0.3844 | 15.2967 | 0 | 3.7281 | 2.1233 | 2.9588 | 15.2967 | 0 | 3.7281 | 2.1233 | 2.9588 | 20.7271 | 6.6551 | 5.3249 | 4.3242 | 4.3282 | 0 | 0 | 0 | 0 | 0 | 10.0713 | 3.2337 | 2.5874 | 2.1011 | 2.1031 | 0 | 0 | 0 | 0 | 0 | 6.6551 | 5.3249 | 4.3242 | 4.3282 | 0 | 15.2967 | 0 | 3.7281 | 2.1233 | 2.9588 | 55 | 1 | 3 | 2 | 2 | 2 | 0 | 0 | 0 | 0 | 0 | 0 | 0
2014-01-15 | 18時 | 2.5522 | 2.5522 | 2.0762 | 1.0168 | 25.1626 | 0.85 | 19.0761 | 19.0761 | 1 | 2 | 61.7652 | 27.8991 | 14.8051 | 0 | 3.8035 | 3.0887 | 3.0916 | 8.7939 | 0 | 4.0846 | 2.8303 | 3.3672 | 0.56412 | 0 | 0.98462 | 0.8377 | 0.96391 | 0.44212 | 0 | 0.33962 | 0.24293 | 0.38716 | 8.3518 | 0 | 3.745 | 2.5874 | 2.98 | 8.3518 | 0 | 3.745 | 2.5874 | 2.98 | 14.8051 | 4.7536 | 3.8035 | 3.0887 | 3.0916 | 0 | 0 | 0 | 0 | 0 | 7.1938 | 2.3098 | 1.8481 | 1.5008 | 1.5022 | 0 | 0 | 0 | 0 | 0 | 4.7536 | 3.8035 | 3.0887 | 3.0916 | 0 | 8.3518 | 0 | 3.745 | 2.5874 | 2.98 | 45 | 3 | 3 | 2 | 2 | 2 | 0 | 0 | 0 | 0 | 0 | 0 | 0
2014-01-15 | 19時 | 2.3787 | 2.3787 | 2.0503 | 1.0067 | 25.0973 | 0.85 | 17.5576 | 17.5576 | 1 | 2 | 54.9964 | 25.6784 | 14.8051 | 0 | 3.8035 | 3.0887 | 3.0916 | 9.0895 | 0 | 4.0707 | 1.9286 | 2.4688 | 0.58303 | 0 | 0.98126 | 0.57082 | 0.70675 | 0.45767 | 0 | 0.33846 | 0.16554 | 0.28387 | 8.6318 | 0 | 3.7322 | 1.7631 | 2.185 | 8.6318 | 0 | 3.7322 | 1.7631 | 2.185 | 14.8051 | 4.7536 | 3.8035 | 3.0887 | 3.0916 | 0 | 0 | 0 | 0 | 0 | 7.1938 | 2.3098 | 1.8481 | 1.5008 | 1.5022 | 0 | 0 | 0 | 0 | 0 | 4.7536 | 3.8035 | 3.0887 | 3.0916 | 0 | 8.6318 | 0 | 3.7322 | 1.7631 | 2.185 | 45 | 3 | 3 | 2 | 3 | 2 | 0 | 0 | 0 | 0 | 0 | 0 | 0
2014-01-15 | 20時 | 2.4372 | 2.4372 | 2.0482 | 1.0109 | 24.9666 | 0.85 | 17.9711 | 17.9711 | 1 | 2 | 56.7806 | 26.2831 | 14.8051 | 0 | 3.8035 | 3.0887 | 3.0916 | 9.136 | 0 | 4.0818 | 2.3421 | 2.4111 | 0.58592 | 0 | 0.98396 | 0.69319 | 0.69023 | 0.4614 | 0 | 0.33939 | 0.20102 | 0.27723 | 8.6746 | 0 | 3.7425 | 2.1411 | 2.1339 | 8.6746 | 0 | 3.7425 | 2.1411 | 2.1339 | 14.8051 | 4.7536 | 3.8035 | 3.0887 | 3.0916 | 0 | 0 | 0 | 0 | 0 | 7.1938 | 2.3098 | 1.8481 | 1.5008 | 1.5022 | 0 | 0 | 0 | 0 | 0 | 4.7536 | 3.8035 | 3.0887 | 3.0916 | 0 | 8.6746 | 0 | 3.7425 | 2.1411 | 2.1339 | 45 | 3 | 3 | 2 | 2 | 2 | 0 | 0 | 0 | 0 | 0 | 0 | 0
2014-01-15 | 21時 | 2.4498 | 2.4498 | 2.0446 | 1.0118 | 24.901 | 0.85 | 18.032 | 18.032 | 1 | 2 | 57.0473 | 26.3722 | 14.8051 | 0 | 3.8035 | 3.0887 | 3.0916 | 9.6584 | 0 | 4.086 | 1.8966 | 2.391 | 0.61937 | 0 | 0.98495 | 0.56135 | 0.68447 | 0.48852 | 0 | 0.33973 | 0.16279 | 0.27492 | 9.1699 | 0 | 3.7462 | 1.7338 | 2.1161 | 9.1699 | 0 | 3.7462 | 1.7338 | 2.1161 | 14.8051 | 4.7536 | 3.8035 | 3.0887 | 3.0916 | 0 | 0 | 0 | 0 | 0 | 7.1938 | 2.3098 | 1.8481 | 1.5008 | 1.5022 | 0 | 0 | 0 | 0 | 0 | 4.7536 | 3.8035 | 3.0887 | 3.0916 | 0 | 9.1699 | 0 | 3.7462 | 1.7338 | 2.1161 | 45 | 2 | 3 | 2 | 3 | 2 | 0 | 0 | 0 | 0 | 0 | 0 | 0
2014-01-15 | 22時 | 2.9068 | 2.9068 | 2.0053 | 1.0223 | 24.1724 | 0.85 | 20.9843 | 20.9843 | 1 | 2 | 71.1164 | 30.69 | 14.8051 | 0 | 3.8035 | 3.0887 | 3.0916 | 11.7509 | 0 | 3.5766 | 2.5898 | 3.067 | 0.7529 | 0 | 0.86215 | 0.76652 | 0.87797 | 0.60418 | 0 | 0.29738 | 0.22229 | 0.35264 | 11.1467 | 0 | 3.2792 | 2.3676 | 2.7143 | 11.1467 | 0 | 3.2792 | 2.3676 | 2.7143 | 14.8051 | 4.7536 | 3.8035 | 3.0887 | 3.0916 | 0 | 0 | 0 | 0 | 0 | 7.1938 | 2.3098 | 1.8481 | 1.5008 | 1.5022 | 0 | 0 | 0 | 0 | 0 | 4.7536 | 3.8035 | 3.0887 | 3.0916 | 0 | 11.1467 | 0 | 3.2792 | 2.3676 | 2.7143 | 45 | 2 | 3 | 2 | 2 | 2 | 0 | 0 | 0 | 0 | 0 | 0 | 0
2014-01-15 | 23時 | 3.423 | 3.423 | 1.8118 | 1 | 22.3262 | 0.85 | 22.3262 | 22.4763 | 1 | 2 | 79.0833 | 32.872 | 14.8051 | 0 | 3.8035 | 3.0887 | 3.0916 | 12.5716 | 0 | 3.7556 | 2.8184 | 3.3307 | 0.80375 | 0 | 0.90531 | 0.83415 | 0.95347 | 0.67211 | 0 | 0.31226 | 0.2419 | 0.38297 | 11.8995 | 0 | 3.4433 | 2.5765 | 2.9477 | 11.8995 | 0 | 3.4433 | 2.5765 | 2.9477 | 14.8051 | 4.7536 | 3.8035 | 3.0887 | 3.0916 | 0 | 0 | 0 | 0 | 0 | 7.1938 | 2.3098 | 1.8481 | 1.5008 | 1.5022 | 0 | 0 | 0 | 0 | 0 | 4.7536 | 3.8035 | 3.0887 | 3.0916 | 0 | 11.8995 | 0 | 3.4433 | 2.5765 | 2.9477 | 45 | 2 | 3 | 2 | 2 | 2 | 0 | 0 | 0 | 0 | 0 | 0 | 0
2014-01-16 | 0時 | 3.423 | 3.423 | 1.3626 | 1 | 16.7912 | 0.85 | 16.7912 | 23.7169 | 1 | 1 | 33.8587 | 24.776 | 20.7271 | 0 | 5.3249 | 4.3242 | 4.3282 | 13.1732 | 0 | 3.9731 | 3.0123 | 3.5583 | 0.60509 | 0 | 0.6841 | 0.63682 | 0.7276 | 0.63141 | 0 | 0.33034 | 0.25855 | 0.40914 | 12.5418 | 0 | 3.6427 | 2.7537 | 3.1492 | 12.5418 | 0 | 3.6427 | 2.7537 | 3.1492 | 20.7271 | 6.6551 | 5.3249 | 4.3242 | 4.3282 | 0 | 0 | 0 | 0 | 0 | 10.0713 | 3.2337 | 2.5874 | 2.1011 | 2.1031 | 0 | 0 | 0 | 0 | 0 | 6.6551 | 5.3249 | 4.3242 | 4.3282 | 0 | 12.5418 | 0 | 3.6427 | 2.7537 | 3.1492 | 55 | 2 | 3 | 2 | 2 | 1 | 0 | 0 | 0 | 0 | 0 | 0 | 0
2014-01-16 | 1時 | 3.423 | 3.423 | 1.327 | 1 | 16.3525 | 0.85 | 16.3525 | 24.4406 | 1 | 1 | 34.8626 | 25.5321 | 20.7271 | 0 | 5.3249 | 4.3242 | 4.3282 | 13.5424 | 0 | 4.1097 | 3.1094 | 3.6791 | 0.62177 | 0 | 0.70762 | 0.65735 | 0.7523 | 0.65502 | 0 | 0.3417 | 0.26689 | 0.42303 | 12.8874 | 0 | 3.768 | 2.8425 | 3.2561 | 12.8874 | 0 | 3.768 | 2.8425 | 3.2561 | 20.7271 | 6.6551 | 5.3249 | 4.3242 | 4.3282 | 0 | 0 | 0 | 0 | 0 | 10.0713 | 3.2337 | 2.5874 | 2.1011 | 2.1031 | 0 | 0 | 0 | 0 | 0 | 6.6551 | 5.3249 | 4.3242 | 4.3282 | 0 | 12.8874 | 0 | 3.768 | 2.8425 | 3.2561 | 55 | 2 | 3 | 2 | 2 | 1 | 0 | 0 | 0 | 0 | 0 | 0 | 0
2014-01-16 | 2時 | 3.423 | 3.423 | 1.2817 | 1 | 15.7941 | 0.85 | 15.7941 | 25.2029 | 1 | 1 | 35.9573 | 26.3284 | 20.7271 | 0 | 5.3249 | 4.3242 | 4.3282 | 13.9328 | 0 | 4.2558 | 3.2118 | 3.8025 | 0.63932 | 0 | 0.73277 | 0.679 | 0.77752 | 0.68151 | 0 | 0.35385 | 0.27568 | 0.43721 | 13.2513 | 0 | 3.9019 | 2.9361 | 3.3653 | 13.2513 | 0 | 3.9019 | 2.9361 | 3.3653 | 20.7271 | 6.6551 | 5.3249 | 4.3242 | 4.3282 | 0 | 0 | 0 | 0 | 0 | 10.0713 | 3.2337 | 2.5874 | 2.1011 | 2.1031 | 0 | 0 | 0 | 0 | 0 | 6.6551 | 5.3249 | 4.3242 | 4.3282 | 0 | 13.2513 | 0 | 3.9019 | 2.9361 | 3.3653 | 55 | 2 | 3 | 1 | 2 | 1 | 0 | 0 | 0 | 0 | 0 | 0 | 0
2014-01-16 | 3時 | 3.423 | 3.423 | 1.2167 | 1 | 14.9933 | 0.85 | 14.9933 | 26.1345 | 1 | 1 | 37.3469 | 27.3016 | 20.7271 | 0 | 5.3249 | 4.3242 | 4.3282 | 14.412 | 0 | 4.431 | 3.3396 | 3.9519 | 0.66078 | 0 | 0.76294 | 0.70602 | 0.80807 | 0.71594 | 0 | 0.36842 | 0.28665 | 0.45439 | 13.6961 | 0 | 4.0626 | 3.053 | 3.4975 | 13.6961 | 0 | 4.0626 | 3.053 | 3.4975 | 20.7271 | 6.6551 | 5.3249 | 4.3242 | 4.3282 | 0 | 0 | 0 | 0 | 0 | 10.0713 | 3.2337 | 2.5874 | 2.1011 | 2.1031 | 0 | 0 | 0 | 0 | 0 | 6.6551 | 5.3249 | 4.3242 | 4.3282 | 0 | 13.6961 | 0 | 4.0626 | 3.053 | 3.4975 | 55 | 2 | 3 | 1 | 2 | 1 | 0 | 0 | 0 | 0 | 0 | 0 | 0
2014-01-16 | 4時 | 3.423 | 3.423 | 1.1883 | 1 | 14.6433 | 0.85 | 14.6433 | 26.748 | 1 | 1 | 38.2932 | 27.9425 | 20.7271 | 0 | 5.3249 | 4.3242 | 4.3282 | 14.7277 | 0 | 4.5531 | 3.4194 | 4.0478 | 0.67502 | 0 | 0.78397 | 0.72289 | 0.82768 | 0.73643 | 0 | 0.37857 | 0.29349 | 0.46542 | 13.9913 | 0 | 4.1746 | 3.1259 | 3.5824 | 13.9913 | 0 | 4.1746 | 3.1259 | 3.5824 | 20.7271 | 6.6551 | 5.3249 | 4.3242 | 4.3282 | 0 | 0 | 0 | 0 | 0 | 10.0713 | 3.2337 | 2.5874 | 2.1011 | 2.1031 | 0 | 0 | 0 | 0 | 0 | 6.6551 | 5.3249 | 4.3242 | 4.3282 | 0 | 13.9913 | 0 | 4.1746 | 3.1259 | 3.5824 | 55 | 2 | 3 | 1 | 1 | 1 | 0 | 0 | 0 | 0 | 0 | 0 | 0
2014-01-16 | 5時 | 3.423 | 3.423 | 1.1596 | 1 | 14.2893 | 0.85 | 14.2893 | 32.1438 | 1 | 1 | 47.6807 | 33.5793 | 20.7271 | 0 | 5.3249 | 4.3242 | 4.3282 | 19.5261 | 0 | 4.9814 | 3.4998 | 4.1365 | 0.89464 | 0 | 0.85772 | 0.73989 | 0.84581 | 0.98274 | 0 | 0.41418 | 0.30039 | 0.47561 | 18.5434 | 0 | 4.5672 | 3.1994 | 3.6609 | 18.5434 | 0 | 4.5672 | 3.1994 | 3.6609 | 20.7271 | 6.6551 | 5.3249 | 4.3242 | 4.3282 | 0 | 0 | 0 | 0 | 0 | 10.0713 | 3.2337 | 2.5874 | 2.1011 | 2.1031 | 0 | 0 | 0 | 0 | 0 | 6.6551 | 5.3249 | 4.3242 | 4.3282 | 0 | 18.5434 | 0 | 4.5672 | 3.1994 | 3.6609 | 55 | 1 | 3 | 1 | 1 | 1 | 0 | 0 | 0 | 0 | 0 | 0 | 0
2014-01-16 | 6時 | 3.423 | 3.423 | 1.0764 | 1 | 13.2642 | 0.85 | 13.2642 | 27.4983 | 1 | 1 | 39.484 | 28.7263 | 20.7271 | 0 | 5.3249 | 4.3242 | 4.3282 | 13.3839 | 0 | 5.5208 | 3.9649 | 4.6287 | 0.61263 | 0 | 0.95058 | 0.83821 | 0.94647 | 0.68597 | 0 | 0.45903 | 0.34031 | 0.53221 | 12.698 | 0 | 5.0617 | 3.6246 | 4.0965 | 12.698 | 0 | 5.0617 | 3.6246 | 4.0965 | 20.7271 | 6.6551 | 5.3249 | 4.3242 | 4.3282 | 0 | 0 | 0 | 0 | 0 | 10.0713 | 3.2337 | 2.5874 | 2.1011 | 2.1031 | 0 | 0 | 0 | 0 | 0 | 6.6551 | 5.3249 | 4.3242 | 4.3282 | 0 | 12.698 | 0 | 5.0617 | 3.6246 | 4.0965 | 55 | 2 | 3 | 1 | 1 | 1 | 0 | 0 | 0 | 0 | 0 | 0 | 0
2014-01-16 | 7時 | 3.423 | 3.423 | 1.1208 | 1 | 13.811 | 0.85 | 13.811 | 26.6447 | 1 | 1 | 38.132 | 27.8346 | 20.7271 | 0 | 5.3249 | 4.3242 | 4.3282 | 13.0141 | 0 | 5.4074 | 3.793 | 4.4302 | 0.596 | 0 | 0.93106 | 0.80186 | 0.90588 | 0.66065 | 0 | 0.4496 | 0.32555 | 0.50939 | 12.3535 | 0 | 4.9578 | 3.4674 | 3.9208 | 12.3535 | 0 | 4.9578 | 3.4674 | 3.9208 | 20.7271 | 6.6551 | 5.3249 | 4.3242 | 4.3282 | 0 | 0 | 0 | 0 | 0 | 10.0713 | 3.2337 | 2.5874 | 2.1011 | 2.1031 | 0 | 0 | 0 | 0 | 0 | 6.6551 | 5.3249 | 4.3242 | 4.3282 | 0 | 12.3535 | 0 | 4.9578 | 3.4674 | 3.9208 | 55 | 2 | 3 | 1 | 1 | 1 | 0 | 0 | 0 | 0 | 0 | 0 | 0
2014-01-16 | 8時 | 3.423 | 3.423 | 1.2261 | 1 | 15.109 | 0.85 | 15.109 | 23.2039 | 1 | 1 | 33.168 | 24.2402 | 20.7271 | 0 | 5.3249 | 4.3242 | 4.3282 | 12.1018 | 0 | 3.8108 | 3.3359 | 3.9554 | 0.55492 | 0 | 0.65615 | 0.70524 | 0.80879 | 0.59986 | 0 | 0.31685 | 0.28633 | 0.4548 | 11.502 | 0 | 3.4939 | 3.0496 | 3.5006 | 11.502 | 0 | 3.4939 | 3.0496 | 3.5006 | 20.7271 | 6.6551 | 5.3249 | 4.3242 | 4.3282 | 0 | 0 | 0 | 0 | 0 | 10.0713 | 3.2337 | 2.5874 | 2.1011 | 2.1031 | 0 | 0 | 0 | 0 | 0 | 6.6551 | 5.3249 | 4.3242 | 4.3282 | 0 | 11.502 | 0 | 3.4939 | 3.0496 | 3.5006 | 55 | 2 | 3 | 2 | 2 | 1 | 0 | 0 | 0 | 0 | 0 | 0 | 0
2014-01-16 | 9時 | 3.423 | 3.423 | 1.3135 | 1 | 16.1862 | 0.85 | 16.1862 | 24.4276 | 1 | 1 | 34.8443 | 25.5185 | 20.7271 | 0 | 5.3249 | 4.3242 | 4.3282 | 12.566 | 0 | 4.7658 | 3.2539 | 3.842 | 0.57684 | 0 | 0.8206 | 0.68789 | 0.78559 | 0.60985 | 0 | 0.39626 | 0.27928 | 0.44175 | 11.9561 | 0 | 4.3696 | 2.9746 | 3.4002 | 11.9561 | 0 | 4.3696 | 2.9746 | 3.4002 | 20.7271 | 6.6551 | 5.3249 | 4.3242 | 4.3282 | 0 | 0 | 0 | 0 | 0 | 10.0713 | 3.2337 | 2.5874 | 2.1011 | 2.1031 | 0 | 0 | 0 | 0 | 0 | 6.6551 | 5.3249 | 4.3242 | 4.3282 | 0 | 11.9561 | 0 | 4.3696 | 2.9746 | 3.4002 | 55 | 2 | 3 | 1 | 2 | 1 | 0 | 0 | 0 | 0 | 0 | 0 | 0
2014-01-16 | 10時 | 3.423 | 3.423 | 1.4063 | 1 | 17.3293 | 0.85 | 17.3293 | 22.1182 | 1 | 1 | 31.763 | 23.1059 | 20.7271 | 0 | 5.3249 | 4.3242 | 4.3282 | 11.649 | 0 | 4.3469 | 2.7895 | 3.3328 | 0.53538 | 0 | 0.74846 | 0.58973 | 0.68148 | 0.55198 | 0 | 0.36142 | 0.23943 | 0.38321 | 11.097 | 0 | 3.9855 | 2.5501 | 2.9496 | 11.097 | 0 | 3.9855 | 2.5501 | 2.9496 | 20.7271 | 6.6551 | 5.3249 | 4.3242 | 4.3282 | 0 | 0 | 0 | 0 | 0 | 10.0713 | 3.2337 | 2.5874 | 2.1011 | 2.1031 | 0 | 0 | 0 | 0 | 0 | 6.6551 | 5.3249 | 4.3242 | 4.3282 | 0 | 11.097 | 0 | 3.9855 | 2.5501 | 2.9496 | 55 | 2 | 3 | 1 | 2 | 2 | 0 | 0 | 0 | 0 | 0 | 0 | 0
2014-01-16 | 11時 | 2.1997 | 2.1997 | 1.8725 | 0.9877 | 23.362 | 0.85 | 14.8287 | 14.8287 | 1 | 2 | 44.3291 | 21.6873 | 14.8051 | 0 | 3.8035 | 3.0887 | 3.0916 | 9.7321 | 0 | 2.8183 | 0.90277 | 1.3756 | 0.62295 | 0 | 0.67936 | 0.26719 | 0.39378 | 0.50925 | 0 | 0.23433 | 0.077486 | 0.15816 | 9.2228 | 0 | 2.5839 | 0.82529 | 1.2174 | 9.2228 | 0 | 2.5839 | 0.82529 | 1.2174 | 14.8051 | 4.7536 | 3.8035 | 3.0887 | 3.0916 | 0 | 0 | 0 | 0 | 0 | 7.1938 | 2.3098 | 1.8481 | 1.5008 | 1.5022 | 0 | 0 | 0 | 0 | 0 | 4.7536 | 3.8035 | 3.0887 | 3.0916 | 0 | 9.2228 | 0 | 2.5839 | 0.82529 | 1.2174 | 45 | 2 | 3 | 2 | 3 | 3 | 0 | 0 | 0 | 0 | 0 | 0 | 0
2014-01-16 | 12時 | 1.1034 | 1.1034 | 1.9421 | 0.84844 | 28.2064 | 0.85 | 7.7144 | 7.7144 | 1 | 3 | 37.8201 | 18.8042 | 8.883 | 0 | 2.2821 | 1.8532 | 1.8549 | 4.348 | 0 | 1.9959 | 0.56439 | 0.80618 | 0.4568 | 0 | 0.80187 | 0.27841 | 0.38464 | 0.29016 | 0 | 0.16595 | 0.048443 | 0.092695 | 4.0578 | 0 | 1.8299 | 0.51595 | 0.71348 | 4.0578 | 0 | 1.8299 | 0.51595 | 0.71348 | 8.883 | 2.8522 | 2.2821 | 1.8532 | 1.8549 | 0 | 0 | 0 | 0 | 0 | 4.3163 | 1.3859 | 1.1089 | 0.90048 | 0.90132 | 0 | 0 | 0 | 0 | 0 | 2.8522 | 2.2821 | 1.8532 | 1.8549 | 0 | 4.0578 | 0 | 1.8299 | 0.51595 | 0.71348 | 35 | 3 | 3 | 3 | 3 | 3 | 0 | 0 | 0 | 0 | 0 | 0 | 0
2014-01-16 | 13時 | 1.161 | 1.161 | 2.0891 | 0.87565 | 29.3992 | 0.85 | 8.7314 | 8.7314 | 1 | 3 | 43.3558 | 21.283 | 8.883 | 0 | 2.2821 | 1.8532 | 1.8549 | 5.4913 | 0 | 1.7016 | 0.57787 | 0.96057 | 0.57799 | 0 | 0.68365 | 0.28505 | 0.4583 | 0.35702 | 0 | 0.14148 | 0.049599 | 0.11045 | 5.1343 | 0 | 1.5602 | 0.52827 | 0.85012 | 5.1343 | 0 | 1.5602 | 0.52827 | 0.85012 | 8.883 | 2.8522 | 2.2821 | 1.8532 | 1.8549 | 0 | 0 | 0 | 0 | 0 | 4.3163 | 1.3859 | 1.1089 | 0.90048 | 0.90132 | 0 | 0 | 0 | 0 | 0 | 2.8522 | 2.2821 | 1.8532 | 1.8549 | 0 | 5.1343 | 0 | 1.5602 | 0.52827 | 0.85012 | 35 | 3 | 3 | 3 | 3 | 3 | 0 | 0 | 0 | 0 | 0 | 0 | 0
2014-01-16 | 14時 | 1.9871 | 1.9871 | 1.9129 | 0.95676 | 24.6376 | 0.85 | 13.6838 | 13.6838 | 1 | 2 | 40.4265 | 20.0128 | 14.8051 | 0 | 3.8035 | 3.0887 | 3.0916 | 7.646 | 0 | 2.5618 | 1.4678 | 2.0081 | 0.49017 | 0 | 0.61754 | 0.43443 | 0.57487 | 0.38906 | 0 | 0.213 | 0.12598 | 0.2309 | 7.257 | 0 | 2.3488 | 1.3418 | 1.7772 | 7.257 | 0 | 2.3488 | 1.3418 | 1.7772 | 14.8051 | 4.7536 | 3.8035 | 3.0887 | 3.0916 | 0 | 0 | 0 | 0 | 0 | 7.1938 | 2.3098 | 1.8481 | 1.5008 | 1.5022 | 0 | 0 | 0 | 0 | 0 | 4.7536 | 3.8035 | 3.0887 | 3.0916 | 0 | 7.257 | 0 | 2.3488 | 1.3418 | 1.7772 | 45 | 3 | 3 | 2 | 3 | 3 | 0 | 0 | 0 | 0 | 0 | 0 | 0
2014-01-16 | 15時 | 2.47 | 2.47 | 1.9993 | 1.0136 | 24.3059 | 0.85 | 17.7778 | 17.7778 | 1 | 2 | 55.9411 | 26.0004 | 14.8051 | 0 | 3.8035 | 3.0887 | 3.0916 | 8.7255 | 0 | 3.6102 | 2.477 | 2.9651 | 0.55914 | 0 | 0.87026 | 0.73313 | 0.84882 | 0.4473 | 0 | 0.30017 | 0.21261 | 0.34093 | 8.2782 | 0 | 3.31 | 2.2644 | 2.6242 | 8.2782 | 0 | 3.31 | 2.2644 | 2.6242 | 14.8051 | 4.7536 | 3.8035 | 3.0887 | 3.0916 | 0 | 0 | 0 | 0 | 0 | 7.1938 | 2.3098 | 1.8481 | 1.5008 | 1.5022 | 0 | 0 | 0 | 0 | 0 | 4.7536 | 3.8035 | 3.0887 | 3.0916 | 0 | 8.2782 | 0 | 3.31 | 2.2644 | 2.6242 | 45 | 3 | 3 | 2 | 2 | 2 | 0 | 0 | 0 | 0 | 0 | 0 | 0
2014-01-16 | 16時 | 2.68 | 2.68 | 1.978 | 1.0225 | 23.8367 | 0.85 | 19.0837 | 19.0837 | 1 | 2 | 61.8008 | 27.9103 | 14.8051 | 0 | 3.8035 | 3.0887 | 3.0916 | 8.9866 | 0 | 3.9882 | 2.8029 | 3.306 | 0.57556 | 0 | 0.96138 | 0.82958 | 0.94639 | 0.46547 | 0 | 0.3316 | 0.24058 | 0.38012 | 8.5212 | 0 | 3.6566 | 2.5623 | 2.9259 | 8.5212 | 0 | 3.6566 | 2.5623 | 2.9259 | 14.8051 | 4.7536 | 3.8035 | 3.0887 | 3.0916 | 0 | 0 | 0 | 0 | 0 | 7.1938 | 2.3098 | 1.8481 | 1.5008 | 1.5022 | 0 | 0 | 0 | 0 | 0 | 4.7536 | 3.8035 | 3.0887 | 3.0916 | 0 | 8.5212 | 0 | 3.6566 | 2.5623 | 2.9259 | 45 | 3 | 3 | 2 | 2 | 2 | 0 | 0 | 0 | 0 | 0 | 0 | 0
2014-01-16 | 17時 | 3.423 | 3.423 | 1.5074 | 1 | 18.5748 | 0.85 | 18.5748 | 27.2717 | 1 | 1 | 39.1205 | 28.4896 | 20.7271 | 0 | 5.3249 | 4.3242 | 4.3282 | 17.0353 | 0 | 4.229 | 2.9893 | 3.0181 | 0.78402 | 0 | 0.72816 | 0.63197 | 0.61714 | 0.7848 | 0 | 0.35162 | 0.25658 | 0.34703 | 16.2505 | 0 | 3.8774 | 2.7327 | 2.6711 | 16.2505 | 0 | 3.8774 | 2.7327 | 2.6711 | 20.7271 | 6.6551 | 5.3249 | 4.3242 | 4.3282 | 0 | 0 | 0 | 0 | 0 | 10.0713 | 3.2337 | 2.5874 | 2.1011 | 2.1031 | 0 | 0 | 0 | 0 | 0 | 6.6551 | 5.3249 | 4.3242 | 4.3282 | 0 | 16.2505 | 0 | 3.8774 | 2.7327 | 2.6711 | 55 | 1 | 3 | 1 | 2 | 2 | 0 | 0 | 0 | 0 | 0 | 0 | 0
2014-01-16 | 18時 | 3.423 | 3.423 | 1.4575 | 1 | 17.9602 | 0.85 | 17.9602 | 29.0188 | 1 | 1 | 42.0107 | 30.3147 | 20.7271 | 0 | 5.3249 | 4.3242 | 4.3282 | 17.9926 | 0 | 4.4226 | 3.1405 | 3.4631 | 0.82751 | 0 | 0.76151 | 0.66392 | 0.70812 | 0.84074 | 0 | 0.36772 | 0.26955 | 0.39819 | 17.1518 | 0 | 4.0549 | 2.8709 | 3.0649 | 17.1518 | 0 | 4.0549 | 2.8709 | 3.0649 | 20.7271 | 6.6551 | 5.3249 | 4.3242 | 4.3282 | 0 | 0 | 0 | 0 | 0 | 10.0713 | 3.2337 | 2.5874 | 2.1011 | 2.1031 | 0 | 0 | 0 | 0 | 0 | 6.6551 | 5.3249 | 4.3242 | 4.3282 | 0 | 17.1518 | 0 | 4.0549 | 2.8709 | 3.0649 | 55 | 1 | 3 | 1 | 2 | 2 | 0 | 0 | 0 | 0 | 0 | 0 | 0
2014-01-16 | 19時 | 3.423 | 3.423 | 1.3976 | 1 | 17.2226 | 0.85 | 17.2226 | 20.8697 | 1 | 1 | 30.2432 | 21.8017 | 20.7271 | 0 | 5.3249 | 4.3242 | 4.3282 | 9.9449 | 0 | 4.592 | 2.528 | 3.8049 | 0.45702 | 0 | 0.79066 | 0.53443 | 0.77801 | 0.47232 | 0 | 0.3818 | 0.21698 | 0.43748 | 9.4726 | 0 | 4.2102 | 2.311 | 3.3674 | 9.4726 | 0 | 4.2102 | 2.311 | 3.3674 | 20.7271 | 6.6551 | 5.3249 | 4.3242 | 4.3282 | 0 | 0 | 0 | 0 | 0 | 10.0713 | 3.2337 | 2.5874 | 2.1011 | 2.1031 | 0 | 0 | 0 | 0 | 0 | 6.6551 | 5.3249 | 4.3242 | 4.3282 | 0 | 9.4726 | 0 | 4.2102 | 2.311 | 3.3674 | 55 | 2 | 3 | 1 | 2 | 1 | 0 | 0 | 0 | 0 | 0 | 0 | 0
2014-01-16 | 20時 | 3.423 | 3.423 | 1.4363 | 1 | 17.6993 | 0.85 | 17.6993 | 21.3021 | 1 | 1 | 30.7579 | 22.2534 | 20.7271 | 0 | 5.3249 | 4.3242 | 4.3282 | 10.3838 | 0 | 4.6142 | 3.0686 | 3.2354 | 0.47743 | 0 | 0.7945 | 0.64873 | 0.66157 | 0.48805 | 0 | 0.38365 | 0.26338 | 0.37201 | 9.8957 | 0 | 4.2306 | 2.8052 | 2.8634 | 9.8957 | 0 | 4.2306 | 2.8052 | 2.8634 | 20.7271 | 6.6551 | 5.3249 | 4.3242 | 4.3282 | 0 | 0 | 0 | 0 | 0 | 10.0713 | 3.2337 | 2.5874 | 2.1011 | 2.1031 | 0 | 0 | 0 | 0 | 0 | 6.6551 | 5.3249 | 4.3242 | 4.3282 | 0 | 9.8957 | 0 | 4.2306 | 2.8052 | 2.8634 | 55 | 2 | 3 | 1 | 2 | 2 | 0 | 0 | 0 | 0 | 0 | 0 | 0
2014-01-16 | 21時 | 3.423 | 3.423 | 1.3976 | 1 | 17.2226 | 0.85 | 17.2226 | 21.3417 | 1 | 1 | 30.8057 | 22.2948 | 20.7271 | 0 | 5.3249 | 4.3242 | 4.3282 | 11.1905 | 0 | 4.7146 | 2.4 | 3.0366 | 0.51425 | 0 | 0.81177 | 0.50739 | 0.62092 | 0.53148 | 0 | 0.392 | 0.206 | 0.34915 | 10.659 | 0 | 4.3226 | 2.194 | 2.6875 | 10.659 | 0 | 4.3226 | 2.194 | 2.6875 | 20.7271 | 6.6551 | 5.3249 | 4.3242 | 4.3282 | 0 | 0 | 0 | 0 | 0 | 10.0713 | 3.2337 | 2.5874 | 2.1011 | 2.1031 | 0 | 0 | 0 | 0 | 0 | 6.6551 | 5.3249 | 4.3242 | 4.3282 | 0 | 10.659 | 0 | 4.3226 | 2.194 | 2.6875 | 55 | 2 | 3 | 1 | 2 | 2 | 0 | 0 | 0 | 0 | 0 | 0 | 0
2014-01-16 | 22時 | 3.423 | 3.423 | 1.432 | 1 | 17.6468 | 0.85 | 17.6468 | 21.8932 | 1 | 1 | 31.4815 | 22.8709 | 20.7271 | 0 | 5.3249 | 4.3242 | 4.3282 | 11.5767 | 0 | 4.403 | 2.5378 | 3.3757 | 0.53225 | 0 | 0.75812 | 0.5365 | 0.69026 | 0.54475 | 0 | 0.36609 | 0.21782 | 0.38814 | 11.032 | 0 | 4.0369 | 2.3199 | 2.9876 | 11.032 | 0 | 4.0369 | 2.3199 | 2.9876 | 20.7271 | 6.6551 | 5.3249 | 4.3242 | 4.3282 | 0 | 0 | 0 | 0 | 0 | 10.0713 | 3.2337 | 2.5874 | 2.1011 | 2.1031 | 0 | 0 | 0 | 0 | 0 | 6.6551 | 5.3249 | 4.3242 | 4.3282 | 0 | 11.032 | 0 | 4.0369 | 2.3199 | 2.9876 | 55 | 2 | 3 | 1 | 2 | 2 | 0 | 0 | 0 | 0 | 0 | 0 | 0
2014-01-16 | 23時 | 3.423 | 3.423 | 1.3976 | 1 | 17.2226 | 0.85 | 17.2226 | 24.0801 | 1 | 1 | 34.3582 | 25.1554 | 20.7271 | 0 | 5.3249 | 4.3242 | 4.3282 | 13.2697 | 0 | 4.1542 | 3.0369 | 3.6193 | 0.6098 | 0 | 0.71529 | 0.64202 | 0.74006 | 0.63023 | 0 | 0.34541 | 0.26066 | 0.41615 | 12.6395 | 0 | 3.8088 | 2.7762 | 3.2031 | 12.6395 | 0 | 3.8088 | 2.7762 | 3.2031 | 20.7271 | 6.6551 | 5.3249 | 4.3242 | 4.3282 | 0 | 0 | 0 | 0 | 0 | 10.0713 | 3.2337 | 2.5874 | 2.1011 | 2.1031 | 0 | 0 | 0 | 0 | 0 | 6.6551 | 5.3249 | 4.3242 | 4.3282 | 0 | 12.6395 | 0 | 3.8088 | 2.7762 | 3.2031 | 55 | 2 | 3 | 1 | 2 | 1 | 0 | 0 | 0 | 0 | 0 | 0 | 0
2014-01-17 | 0時 | 3.423 | 3.423 | 1.402 | 1 | 17.276 | 0.85 | 17.276 | 24.2871 | 1 | 1 | 34.6468 | 25.3717 | 20.7271 | 0 | 5.3249 | 4.3242 | 4.3282 | 13.4287 | 0 | 4.1401 | 3.0696 | 3.6487 | 0.61715 | 0 | 0.71285 | 0.64895 | 0.74607 | 0.63704 | 0 | 0.34423 | 0.26347 | 0.41953 | 12.7916 | 0 | 3.7958 | 2.8062 | 3.2291 | 12.7916 | 0 | 3.7958 | 2.8062 | 3.2291 | 20.7271 | 6.6551 | 5.3249 | 4.3242 | 4.3282 | 0 | 0 | 0 | 0 | 0 | 10.0713 | 3.2337 | 2.5874 | 2.1011 | 2.1031 | 0 | 0 | 0 | 0 | 0 | 6.6551 | 5.3249 | 4.3242 | 4.3282 | 0 | 12.7916 | 0 | 3.7958 | 2.8062 | 3.2291 | 55 | 2 | 3 | 2 | 2 | 1 | 0 | 0 | 0 | 0 | 0 | 0 | 0
2014-01-17 | 1時 | 3.423 | 3.423 | 1.3714 | 1 | 16.8997 | 0.85 | 16.8997 | 24.7196 | 1 | 1 | 35.2589 | 25.8236 | 20.7271 | 0 | 5.3249 | 4.3242 | 4.3282 | 13.6745 | 0 | 4.1988 | 3.1307 | 3.7157 | 0.62819 | 0 | 0.72296 | 0.66185 | 0.75977 | 0.65394 | 0 | 0.34911 | 0.26871 | 0.42723 | 13.0206 | 0 | 3.8497 | 2.862 | 3.2885 | 13.0206 | 0 | 3.8497 | 2.862 | 3.2885 | 20.7271 | 6.6551 | 5.3249 | 4.3242 | 4.3282 | 0 | 0 | 0 | 0 | 0 | 10.0713 | 3.2337 | 2.5874 | 2.1011 | 2.1031 | 0 | 0 | 0 | 0 | 0 | 6.6551 | 5.3249 | 4.3242 | 4.3282 | 0 | 13.0206 | 0 | 3.8497 | 2.862 | 3.2885 | 55 | 2 | 3 | 1 | 2 | 1 | 0 | 0 | 0 | 0 | 0 | 0 | 0
2014-01-17 | 2時 | 3.423 | 3.423 | 1.3493 | 1 | 16.6275 | 0.85 | 16.6275 | 25.0598 | 1 | 1 | 35.7489 | 26.1789 | 20.7271 | 0 | 5.3249 | 4.3242 | 4.3282 | 13.8613 | 0 | 4.2552 | 3.1759 | 3.7674 | 0.63659 | 0 | 0.73268 | 0.6714 | 0.77035 | 0.66666 | 0 | 0.3538 | 0.27259 | 0.43318 | 13.1947 | 0 | 3.9014 | 2.9033 | 3.3342 | 13.1947 | 0 | 3.9014 | 2.9033 | 3.3342 | 20.7271 | 6.6551 | 5.3249 | 4.3242 | 4.3282 | 0 | 0 | 0 | 0 | 0 | 10.0713 | 3.2337 | 2.5874 | 2.1011 | 2.1031 | 0 | 0 | 0 | 0 | 0 | 6.6551 | 5.3249 | 4.3242 | 4.3282 | 0 | 13.1947 | 0 | 3.9014 | 2.9033 | 3.3342 | 55 | 2 | 3 | 1 | 2 | 1 | 0 | 0 | 0 | 0 | 0 | 0 | 0
2014-01-17 | 3時 | 3.423 | 3.423 | 1.3045 | 1 | 16.0747 | 0.85 | 16.0747 | 25.6233 | 1 | 1 | 36.5773 | 26.7676 | 20.7271 | 0 | 5.3249 | 4.3242 | 4.3282 | 14.1583 | 0 | 4.3543 | 3.2543 | 3.8564 | 0.64986 | 0 | 0.74974 | 0.68798 | 0.78854 | 0.68868 | 0 | 0.36204 | 0.27932 | 0.44341 | 13.4697 | 0 | 3.9923 | 2.975 | 3.413 | 13.4697 | 0 | 3.9923 | 2.975 | 3.413 | 20.7271 | 6.6551 | 5.3249 | 4.3242 | 4.3282 | 0 | 0 | 0 | 0 | 0 | 10.0713 | 3.2337 | 2.5874 | 2.1011 | 2.1031 | 0 | 0 | 0 | 0 | 0 | 6.6551 | 5.3249 | 4.3242 | 4.3282 | 0 | 13.4697 | 0 | 3.9923 | 2.975 | 3.413 | 55 | 2 | 3 | 1 | 2 | 1 | 0 | 0 | 0 | 0 | 0 | 0 | 0
2014-01-17 | 4時 | 3.423 | 3.423 | 1.2771 | 1 | 15.7376 | 0.85 | 15.7376 | 26.0499 | 1 | 1 | 37.2183 | 27.2132 | 20.7271 | 0 | 5.3249 | 4.3242 | 4.3282 | 14.3822 | 0 | 4.4336 | 3.3113 | 3.9228 | 0.65991 | 0 | 0.7634 | 0.70003 | 0.80212 | 0.70427 | 0 | 0.36864 | 0.28421 | 0.45104 | 13.6779 | 0 | 4.065 | 3.0271 | 3.4717 | 13.6779 | 0 | 4.065 | 3.0271 | 3.4717 | 20.7271 | 6.6551 | 5.3249 | 4.3242 | 4.3282 | 0 | 0 | 0 | 0 | 0 | 10.0713 | 3.2337 | 2.5874 | 2.1011 | 2.1031 | 0 | 0 | 0 | 0 | 0 | 6.6551 | 5.3249 | 4.3242 | 4.3282 | 0 | 13.6779 | 0 | 4.065 | 3.0271 | 3.4717 | 55 | 2 | 3 | 1 | 2 | 1 | 0 | 0 | 0 | 0 | 0 | 0 | 0
2014-01-17 | 5時 | 3.423 | 3.423 | 1.2771 | 1 | 15.7376 | 0.85 | 15.7376 | 30.6998 | 1 | 1 | 44.981 | 32.0708 | 20.7271 | 0 | 5.3249 | 4.3242 | 4.3282 | 18.6288 | 0 | 4.7864 | 3.3365 | 3.9481 | 0.85476 | 0 | 0.82414 | 0.70536 | 0.80729 | 0.91222 | 0 | 0.39797 | 0.28638 | 0.45395 | 17.7166 | 0 | 4.3885 | 3.0501 | 3.4941 | 17.7166 | 0 | 4.3885 | 3.0501 | 3.4941 | 20.7271 | 6.6551 | 5.3249 | 4.3242 | 4.3282 | 0 | 0 | 0 | 0 | 0 | 10.0713 | 3.2337 | 2.5874 | 2.1011 | 2.1031 | 0 | 0 | 0 | 0 | 0 | 6.6551 | 5.3249 | 4.3242 | 4.3282 | 0 | 17.7166 | 0 | 4.3885 | 3.0501 | 3.4941 | 55 | 1 | 3 | 1 | 2 | 1 | 0 | 0 | 0 | 0 | 0 | 0 | 0
2014-01-17 | 6時 | 3.423 | 3.423 | 1.2954 | 1 | 15.9628 | 0.85 | 15.9628 | 25.3011 | 1 | 1 | 36.1011 | 26.431 | 20.7271 | 0 | 5.3249 | 4.3242 | 4.3282 | 12.2636 | 0 | 5.132 | 3.6431 | 4.2624 | 0.56283 | 0 | 0.88364 | 0.77019 | 0.87156 | 0.59785 | 0 | 0.4267 | 0.3127 | 0.49009 | 11.6658 | 0 | 4.7053 | 3.3304 | 3.7723 | 11.6658 | 0 | 4.7053 | 3.3304 | 3.7723 | 20.7271 | 6.6551 | 5.3249 | 4.3242 | 4.3282 | 0 | 0 | 0 | 0 | 0 | 10.0713 | 3.2337 | 2.5874 | 2.1011 | 2.1031 | 0 | 0 | 0 | 0 | 0 | 6.6551 | 5.3249 | 4.3242 | 4.3282 | 0 | 11.6658 | 0 | 4.7053 | 3.3304 | 3.7723 | 55 | 2 | 3 | 1 | 1 | 1 | 0 | 0 | 0 | 0 | 0 | 0 | 0
2014-01-17 | 7時 | 3.423 | 3.423 | 1.3714 | 1 | 16.8997 | 0.85 | 16.8997 | 23.427 | 1 | 1 | 33.4663 | 24.4732 | 20.7271 | 0 | 5.3249 | 4.3242 | 4.3282 | 11.3715 | 0 | 4.8444 | 3.3225 | 3.8887 | 0.52239 | 0 | 0.83413 | 0.70239 | 0.79514 | 0.5438 | 0 | 0.40279 | 0.28517 | 0.44712 | 10.8277 | 0 | 4.4416 | 3.0373 | 3.4415 | 10.8277 | 0 | 4.4416 | 3.0373 | 3.4415 | 20.7271 | 6.6551 | 5.3249 | 4.3242 | 4.3282 | 0 | 0 | 0 | 0 | 0 | 10.0713 | 3.2337 | 2.5874 | 2.1011 | 2.1031 | 0 | 0 | 0 | 0 | 0 | 6.6551 | 5.3249 | 4.3242 | 4.3282 | 0 | 10.8277 | 0 | 4.4416 | 3.0373 | 3.4415 | 55 | 2 | 3 | 1 | 2 | 1 | 0 | 0 | 0 | 0 | 0 | 0 | 0
2014-01-17 | 8時 | 2.2995 | 2.2995 | 1.8117 | 0.99994 | 22.3262 | 0.85 | 14.9976 | 14.9976 | 1 | 2 | 44.9336 | 21.9344 | 14.8051 | 0 | 3.8035 | 3.0887 | 3.0916 | 7.8783 | 0 | 2.5911 | 2.0454 | 2.4829 | 0.50369 | 0 | 0.6246 | 0.60537 | 0.71078 | 0.42119 | 0 | 0.21544 | 0.17556 | 0.28549 | 7.4571 | 0 | 2.3756 | 1.8698 | 2.1974 | 7.4571 | 0 | 2.3756 | 1.8698 | 2.1974 | 14.8051 | 4.7536 | 3.8035 | 3.0887 | 3.0916 | 0 | 0 | 0 | 0 | 0 | 7.1938 | 2.3098 | 1.8481 | 1.5008 | 1.5022 | 0 | 0 | 0 | 0 | 0 | 4.7536 | 3.8035 | 3.0887 | 3.0916 | 0 | 7.4571 | 0 | 2.3756 | 1.8698 | 2.1974 | 45 | 3 | 3 | 2 | 2 | 2 | 0 | 0 | 0 | 0 | 0 | 0 | 0
2014-01-17 | 9時 | 2.6133 | 2.6133 | 1.9801 | 1.0207 | 23.9041 | 0.85 | 18.6286 | 18.6286 | 1 | 2 | 59.7085 | 27.2447 | 14.8051 | 0 | 3.8035 | 3.0887 | 3.0916 | 9.5799 | 0 | 3.7992 | 2.3968 | 2.8526 | 0.6136 | 0 | 0.91583 | 0.7094 | 0.81661 | 0.49547 | 0 | 0.31589 | 0.20572 | 0.32799 | 9.0844 | 0 | 3.4833 | 2.1911 | 2.5246 | 9.0844 | 0 | 3.4833 | 2.1911 | 2.5246 | 14.8051 | 4.7536 | 3.8035 | 3.0887 | 3.0916 | 0 | 0 | 0 | 0 | 0 | 7.1938 | 2.3098 | 1.8481 | 1.5008 | 1.5022 | 0 | 0 | 0 | 0 | 0 | 4.7536 | 3.8035 | 3.0887 | 3.0916 | 0 | 9.0844 | 0 | 3.4833 | 2.1911 | 2.5246 | 45 | 2 | 3 | 2 | 2 | 2 | 0 | 0 | 0 | 0 | 0 | 0 | 0
2014-01-17 | 10時 | 1.2922 | 1.2922 | 2.222 | 0.90554 | 30.2376 | 0.85 | 10.3364 | 10.3364 | 1 | 3 | 53.6028 | 25.1953 | 8.883 | 0 | 2.2821 | 1.8532 | 1.8549 | 6.0156 | 0 | 2.4812 | 0.71969 | 1.1199 | 0.63401 | 0 | 0.99684 | 0.35501 | 0.53433 | 0.3837 | 0 | 0.2063 | 0.061772 | 0.12877 | 5.6319 | 0 | 2.2749 | 0.65791 | 0.99115 | 5.6319 | 0 | 2.2749 | 0.65791 | 0.99115 | 8.883 | 2.8522 | 2.2821 | 1.8532 | 1.8549 | 0 | 0 | 0 | 0 | 0 | 4.3163 | 1.3859 | 1.1089 | 0.90048 | 0.90132 | 0 | 0 | 0 | 0 | 0 | 2.8522 | 2.2821 | 1.8532 | 1.8549 | 0 | 5.6319 | 0 | 2.2749 | 0.65791 | 0.99115 | 35 | 3 | 3 | 3 | 3 | 3 | 0 | 0 | 0 | 0 | 0 | 0 | 0
2014-01-17 | 11時 | 1.1964 | 1.1964 | 2.5182 | 0.93128 | 33.3208 | 0.85 | 10.8459 | 10.8459 | 1 | 3 | 57.2425 | 26.4373 | 8.883 | 0 | 2.2821 | 1.8532 | 1.8549 | 7.0433 | 0 | 2.1846 | 0.63299 | 0.98501 | 0.74605 | 0 | 0.87769 | 0.31225 | 0.46996 | 0.41609 | 0 | 0.18164 | 0.054331 | 0.11326 | 6.6272 | 0 | 2.003 | 0.57866 | 0.87175 | 6.6272 | 0 | 2.003 | 0.57866 | 0.87175 | 8.883 | 2.8522 | 2.2821 | 1.8532 | 1.8549 | 0 | 0 | 0 | 0 | 0 | 4.3163 | 1.3859 | 1.1089 | 0.90048 | 0.90132 | 0 | 0 | 0 | 0 | 0 | 2.8522 | 2.2821 | 1.8532 | 1.8549 | 0 | 6.6272 | 0 | 2.003 | 0.57866 | 0.87175 | 35 | 3 | 3 | 3 | 3 | 3 | 0 | 0 | 0 | 0 | 0 | 0 | 0
2014-01-17 | 12時 | 0.75023 | 0.75023 | 2.6655 | 0.92754 | 35.4125 | 0.85 | 7.1991 | 7.1991 | 1 | 3 | 35.2984 | 17.5481 | 8.883 | 0 | 2.2821 | 1.8532 | 1.8549 | 3.6463 | 0 | 1.9028 | 0.66379 | 0.98616 | 0.38762 | 0 | 0.76447 | 0.32744 | 0.47051 | 0.2031 | 0 | 0.15821 | 0.056974 | 0.11339 | 3.4432 | 0 | 1.7446 | 0.60682 | 0.87278 | 3.4432 | 0 | 1.7446 | 0.60682 | 0.87278 | 8.883 | 2.8522 | 2.2821 | 1.8532 | 1.8549 | 0 | 0 | 0 | 0 | 0 | 4.3163 | 1.3859 | 1.1089 | 0.90048 | 0.90132 | 0 | 0 | 0 | 0 | 0 | 2.8522 | 2.2821 | 1.8532 | 1.8549 | 0 | 3.4432 | 0 | 1.7446 | 0.60682 | 0.87278 | 35 | 3 | 3 | 3 | 3 | 3 | 0 | 0 | 0 | 0 | 0 | 0 | 0
2014-01-17 | 13時 | 1.6888 | 1.6888 | 2.1643 | 0.93138 | 28.6349 | 0.85 | 13.1583 | 13.1583 | 1 | 2 | 38.749 | 19.2443 | 14.8051 | 0 | 3.8035 | 3.0887 | 3.0916 | 6.9566 | 0 | 2.6451 | 1.606 | 1.9506 | 0.44827 | 0 | 0.63761 | 0.47534 | 0.55839 | 0.31995 | 0 | 0.21993 | 0.13785 | 0.22428 | 6.6367 | 0 | 2.4251 | 1.4682 | 1.7263 | 6.6367 | 0 | 2.4251 | 1.4682 | 1.7263 | 14.8051 | 4.7536 | 3.8035 | 3.0887 | 3.0916 | 0 | 0 | 0 | 0 | 0 | 7.1938 | 2.3098 | 1.8481 | 1.5008 | 1.5022 | 0 | 0 | 0 | 0 | 0 | 4.7536 | 3.8035 | 3.0887 | 3.0916 | 0 | 6.6367 | 0 | 2.4251 | 1.4682 | 1.7263 | 45 | 3 | 3 | 2 | 3 | 3 | 0 | 0 | 0 | 0 | 0 | 0 | 0
2014-01-17 | 14時 | 1.6283 | 1.6283 | 2.3024 | 0.93829 | 30.2384 | 0.85 | 13.4968 | 13.4968 | 1 | 2 | 39.8215 | 19.7394 | 14.8051 | 0 | 3.8035 | 3.0887 | 3.0916 | 7.1397 | 0 | 2.6363 | 1.6897 | 2.0311 | 0.46111 | 0 | 0.63549 | 0.50012 | 0.58144 | 0.31298 | 0 | 0.21919 | 0.14503 | 0.23354 | 6.8267 | 0 | 2.4171 | 1.5447 | 1.7976 | 6.8267 | 0 | 2.4171 | 1.5447 | 1.7976 | 14.8051 | 4.7536 | 3.8035 | 3.0887 | 3.0916 | 0 | 0 | 0 | 0 | 0 | 7.1938 | 2.3098 | 1.8481 | 1.5008 | 1.5022 | 0 | 0 | 0 | 0 | 0 | 4.7536 | 3.8035 | 3.0887 | 3.0916 | 0 | 6.8267 | 0 | 2.4171 | 1.5447 | 1.7976 | 45 | 3 | 3 | 2 | 3 | 3 | 0 | 0 | 0 | 0 | 0 | 0 | 0
2014-01-17 | 15時 | 1.3881 | 1.3881 | 2.6553 | 0.90979 | 35.9653 | 1 | 13.2691 | 13.2691 | 1 | 2 | 39.0968 | 19.4064 | 14.8051 | 0 | 3.8035 | 3.0887 | 3.0916 | 6.4129 | 0 | 2.782 | 1.8633 | 2.2109 | 0.41437 | 0 | 0.67062 | 0.55148 | 0.63292 | 0.27815 | 0 | 0.23131 | 0.15993 | 0.25422 | 6.1348 | 0 | 2.5507 | 1.7034 | 1.9567 | 6.1348 | 0 | 2.5507 | 1.7034 | 1.9567 | 14.8051 | 4.7536 | 3.8035 | 3.0887 | 3.0916 | 0 | 0 | 0 | 0 | 0 | 7.1938 | 2.3098 | 1.8481 | 1.5008 | 1.5022 | 0 | 0 | 0 | 0 | 0 | 4.7536 | 3.8035 | 3.0887 | 3.0916 | 0 | 6.1348 | 0 | 2.5507 | 1.7034 | 1.9567 | 45 | 3 | 3 | 2 | 3 | 2 | 0 | 0 | 0 | 0 | 0 | 0 | 0
2014-01-17 | 16時 | 1.3876 | 1.3876 | 2.6332 | 0.90711 | 35.7705 | 1 | 13.1536 | 13.1536 | 1 | 2 | 38.734 | 19.2374 | 14.8051 | 0 | 3.8035 | 3.0887 | 3.0916 | 6.0075 | 0 | 2.8703 | 1.9616 | 2.3142 | 0.38808 | 0 | 0.6919 | 0.58056 | 0.66247 | 0.26196 | 0 | 0.23865 | 0.16836 | 0.26609 | 5.7456 | 0 | 2.6316 | 1.7932 | 2.0481 | 5.7456 | 0 | 2.6316 | 1.7932 | 2.0481 | 14.8051 | 4.7536 | 3.8035 | 3.0887 | 3.0916 | 0 | 0 | 0 | 0 | 0 | 7.1938 | 2.3098 | 1.8481 | 1.5008 | 1.5022 | 0 | 0 | 0 | 0 | 0 | 4.7536 | 3.8035 | 3.0887 | 3.0916 | 0 | 5.7456 | 0 | 2.6316 | 1.7932 | 2.0481 | 45 | 3 | 3 | 2 | 3 | 2 | 0 | 0 | 0 | 0 | 0 | 0 | 0
2014-01-17 | 17時 | 1.9828 | 1.9828 | 2.4031 | 0.97751 | 30.294 | 0.85 | 17.1536 | 17.1536 | 1 | 2 | 53.2957 | 25.0875 | 14.8051 | 0 | 3.8035 | 3.0887 | 3.0916 | 10.4255 | 0 | 2.8916 | 1.9852 | 1.8512 | 0.67337 | 0 | 0.69705 | 0.58757 | 0.52994 | 0.45621 | 0 | 0.24043 | 0.17039 | 0.21285 | 9.9693 | 0 | 2.6512 | 1.8148 | 1.6384 | 9.9693 | 0 | 2.6512 | 1.8148 | 1.6384 | 14.8051 | 4.7536 | 3.8035 | 3.0887 | 3.0916 | 0 | 0 | 0 | 0 | 0 | 7.1938 | 2.3098 | 1.8481 | 1.5008 | 1.5022 | 0 | 0 | 0 | 0 | 0 | 4.7536 | 3.8035 | 3.0887 | 3.0916 | 0 | 9.9693 | 0 | 2.6512 | 1.8148 | 1.6384 | 45 | 2 | 3 | 2 | 3 | 3 | 0 | 0 | 0 | 0 | 0 | 0 | 0
2014-01-17 | 18時 | 1.7494 | 1.7494 | 2.758 | 0.95359 | 35.64 | 1 | 17.3693 | 17.3693 | 1 | 2 | 54.1985 | 25.403 | 14.8051 | 0 | 3.8035 | 3.0887 | 3.0916 | 10.3582 | 0 | 2.8884 | 1.9918 | 2.131 | 0.66902 | 0 | 0.69626 | 0.58951 | 0.61003 | 0.45327 | 0 | 0.24016 | 0.17096 | 0.24502 | 9.9049 | 0 | 2.6482 | 1.8208 | 1.886 | 9.9049 | 0 | 2.6482 | 1.8208 | 1.886 | 14.8051 | 4.7536 | 3.8035 | 3.0887 | 3.0916 | 0 | 0 | 0 | 0 | 0 | 7.1938 | 2.3098 | 1.8481 | 1.5008 | 1.5022 | 0 | 0 | 0 | 0 | 0 | 4.7536 | 3.8035 | 3.0887 | 3.0916 | 0 | 9.9049 | 0 | 2.6482 | 1.8208 | 1.886 | 45 | 2 | 3 | 2 | 3 | 2 | 0 | 0 | 0 | 0 | 0 | 0 | 0
2014-01-17 | 19時 | 1.4563 | 1.4563 | 2.2323 | 0.91308 | 30.1268 | 0.85 | 11.7035 | 11.7035 | 1 | 2 | 34.4764 | 17.1167 | 14.8051 | 0 | 3.8035 | 3.0887 | 3.0916 | 5.2312 | 0 | 2.8841 | 1.2581 | 2.3302 | 0.33779 | 0 | 0.69523 | 0.37236 | 0.66706 | 0.23012 | 0 | 0.2398 | 0.10798 | 0.26793 | 5.001 | 0 | 2.6443 | 1.1501 | 2.0623 | 5.001 | 0 | 2.6443 | 1.1501 | 2.0623 | 14.8051 | 4.7536 | 3.8035 | 3.0887 | 3.0916 | 0 | 0 | 0 | 0 | 0 | 7.1938 | 2.3098 | 1.8481 | 1.5008 | 1.5022 | 0 | 0 | 0 | 0 | 0 | 4.7536 | 3.8035 | 3.0887 | 3.0916 | 0 | 5.001 | 0 | 2.6443 | 1.1501 | 2.0623 | 45 | 3 | 3 | 2 | 3 | 2 | 0 | 0 | 0 | 0 | 0 | 0 | 0
2014-01-17 | 20時 | 1.6077 | 1.6077 | 2.2098 | 0.92651 | 29.3904 | 0.85 | 12.7899 | 12.7899 | 1 | 2 | 37.6151 | 18.7055 | 14.8051 | 0 | 3.8035 | 3.0887 | 3.0916 | 6.0625 | 0 | 2.9812 | 1.8849 | 1.8613 | 0.39106 | 0 | 0.71864 | 0.55788 | 0.53284 | 0.27277 | 0 | 0.24787 | 0.16178 | 0.21402 | 5.7897 | 0 | 2.7333 | 1.7231 | 1.6473 | 5.7897 | 0 | 2.7333 | 1.7231 | 1.6473 | 14.8051 | 4.7536 | 3.8035 | 3.0887 | 3.0916 | 0 | 0 | 0 | 0 | 0 | 7.1938 | 2.3098 | 1.8481 | 1.5008 | 1.5022 | 0 | 0 | 0 | 0 | 0 | 4.7536 | 3.8035 | 3.0887 | 3.0916 | 0 | 5.7897 | 0 | 2.7333 | 1.7231 | 1.6473 | 45 | 3 | 3 | 2 | 3 | 3 | 0 | 0 | 0 | 0 | 0 | 0 | 0
2014-01-17 | 21時 | 1.5265 | 1.5265 | 2.2037 | 0.91684 | 29.619 | 0.85 | 12.1102 | 12.1102 | 1 | 2 | 35.6157 | 17.7115 | 14.8051 | 0 | 3.8035 | 3.0887 | 3.0916 | 6.4899 | 0 | 2.9555 | 1.1156 | 1.5492 | 0.41877 | 0 | 0.71244 | 0.33018 | 0.4435 | 0.29 | 0 | 0.24574 | 0.095751 | 0.17813 | 6.1999 | 0 | 2.7097 | 1.0198 | 1.3711 | 6.1999 | 0 | 2.7097 | 1.0198 | 1.3711 | 14.8051 | 4.7536 | 3.8035 | 3.0887 | 3.0916 | 0 | 0 | 0 | 0 | 0 | 7.1938 | 2.3098 | 1.8481 | 1.5008 | 1.5022 | 0 | 0 | 0 | 0 | 0 | 4.7536 | 3.8035 | 3.0887 | 3.0916 | 0 | 6.1999 | 0 | 2.7097 | 1.0198 | 1.3711 | 45 | 3 | 3 | 2 | 3 | 3 | 0 | 0 | 0 | 0 | 0 | 0 | 0
2014-01-17 | 22時 | 1.5849 | 1.5849 | 2.2249 | 0.92564 | 29.619 | 0.85 | 12.6944 | 12.6944 | 1 | 2 | 37.327 | 18.5658 | 14.8051 | 0 | 3.8035 | 3.0887 | 3.0916 | 6.8646 | 0 | 2.6569 | 1.268 | 1.9049 | 0.44295 | 0 | 0.64047 | 0.37528 | 0.54532 | 0.30674 | 0 | 0.22091 | 0.10883 | 0.21903 | 6.5578 | 0 | 2.436 | 1.1591 | 1.6859 | 6.5578 | 0 | 2.436 | 1.1591 | 1.6859 | 14.8051 | 4.7536 | 3.8035 | 3.0887 | 3.0916 | 0 | 0 | 0 | 0 | 0 | 7.1938 | 2.3098 | 1.8481 | 1.5008 | 1.5022 | 0 | 0 | 0 | 0 | 0 | 4.7536 | 3.8035 | 3.0887 | 3.0916 | 0 | 6.5578 | 0 | 2.436 | 1.1591 | 1.6859 | 45 | 3 | 3 | 2 | 3 | 3 | 0 | 0 | 0 | 0 | 0 | 0 | 0
2014-01-17 | 23時 | 1.4236 | 1.4236 | 2.8386 | 0.97324 | 35.9414 | 0.85 | 14.5481 | 14.5481 | 1 | 3 | 89.2838 | 35.4615 | 8.883 | 0 | 2.2821 | 1.8532 | 1.8549 | 8.4222 | 0 | 2.339 | 1.7054 | 2.0816 | 0.89614 | 0 | 0.9397 | 0.84124 | 0.99315 | 0.46172 | 0 | 0.19447 | 0.14638 | 0.23934 | 7.9605 | 0 | 2.1445 | 1.559 | 1.8422 | 7.9605 | 0 | 2.1445 | 1.559 | 1.8422 | 8.883 | 2.8522 | 2.2821 | 1.8532 | 1.8549 | 0 | 0 | 0 | 0 | 0 | 4.3163 | 1.3859 | 1.1089 | 0.90048 | 0.90132 | 0 | 0 | 0 | 0 | 0 | 2.8522 | 2.2821 | 1.8532 | 1.8549 | 0 | 7.9605 | 0 | 2.1445 | 1.559 | 1.8422 | 35 | 3 | 3 | 3 | 3 | 3 | 0 | 0 | 0 | 0 | 0 | 0 | 0
2014-01-18 | 0時 | 1.4061 | 1.4061 | 2.8676 | 0.97503 | 36.2411 | 0.85 | 14.5151 | 14.5151 | 1 | 3 | 88.9551 | 35.3811 | 8.883 | 0 | 2.2821 | 1.8532 | 1.8549 | 8.4598 | 0 | 2.2772 | 1.7047 | 2.0735 | 0.90062 | 0 | 0.91488 | 0.8409 | 0.98928 | 0.45952 | 0 | 0.18934 | 0.14632 | 0.23841 | 8.0003 | 0 | 2.0878 | 1.5584 | 1.8351 | 8.0003 | 0 | 2.0878 | 1.5584 | 1.8351 | 8.883 | 2.8522 | 2.2821 | 1.8532 | 1.8549 | 0 | 0 | 0 | 0 | 0 | 4.3163 | 1.3859 | 1.1089 | 0.90048 | 0.90132 | 0 | 0 | 0 | 0 | 0 | 2.8522 | 2.2821 | 1.8532 | 1.8549 | 0 | 8.0003 | 0 | 2.0878 | 1.5584 | 1.8351 | 35 | 3 | 3 | 3 | 3 | 3 | 0 | 0 | 0 | 0 | 0 | 0 | 0
2014-01-18 | 1時 | 1.7714 | 1.7714 | 2.2863 | 0.9512 | 29.619 | 0.85 | 14.5795 | 14.5795 | 1 | 2 | 43.451 | 21.3229 | 14.8051 | 0 | 3.8035 | 3.0887 | 3.0916 | 8.4748 | 0 | 2.2812 | 1.727 | 2.0965 | 0.54685 | 0 | 0.54991 | 0.51113 | 0.60017 | 0.37869 | 0 | 0.18967 | 0.14823 | 0.24106 | 8.0961 | 0 | 2.0916 | 1.5787 | 1.8555 | 8.0961 | 0 | 2.0916 | 1.5787 | 1.8555 | 14.8051 | 4.7536 | 3.8035 | 3.0887 | 3.0916 | 0 | 0 | 0 | 0 | 0 | 7.1938 | 2.3098 | 1.8481 | 1.5008 | 1.5022 | 0 | 0 | 0 | 0 | 0 | 4.7536 | 3.8035 | 3.0887 | 3.0916 | 0 | 8.0961 | 0 | 2.0916 | 1.5787 | 1.8555 | 45 | 3 | 3 | 3 | 3 | 2 | 0 | 0 | 0 | 0 | 0 | 0 | 0
2014-01-18 | 2時 | 1.4318 | 1.4318 | 2.8474 | 0.97421 | 36.0165 | 0.85 | 14.6767 | 14.6767 | 1 | 3 | 90.5734 | 35.7749 | 8.883 | 0 | 2.2821 | 1.8532 | 1.8549 | 8.5802 | 0 | 2.2744 | 1.7262 | 2.0959 | 0.91308 | 0 | 0.91375 | 0.85152 | 0.99998 | 0.4693 | 0 | 0.1891 | 0.14816 | 0.24099 | 8.1109 | 0 | 2.0853 | 1.5781 | 1.8549 | 8.1109 | 0 | 2.0853 | 1.5781 | 1.8549 | 8.883 | 2.8522 | 2.2821 | 1.8532 | 1.8549 | 0 | 0 | 0 | 0 | 0 | 4.3163 | 1.3859 | 1.1089 | 0.90048 | 0.90132 | 0 | 0 | 0 | 0 | 0 | 2.8522 | 2.2821 | 1.8532 | 1.8549 | 0 | 8.1109 | 0 | 2.0853 | 1.5781 | 1.8549 | 35 | 3 | 3 | 3 | 3 | 3 | 0 | 0 | 0 | 0 | 0 | 0 | 0
2014-01-18 | 3時 | 1.78 | 1.78 | 2.2835 | 0.95188 | 29.562 | 0.85 | 14.6331 | 14.6331 | 1 | 2 | 43.6384 | 21.4012 | 14.8051 | 0 | 3.8035 | 3.0887 | 3.0916 | 8.5201 | 0 | 2.2788 | 1.7318 | 2.1024 | 0.54972 | 0 | 0.54933 | 0.51257 | 0.60184 | 0.38137 | 0 | 0.18948 | 0.14864 | 0.24173 | 8.1387 | 0 | 2.0894 | 1.5832 | 1.8606 | 8.1387 | 0 | 2.0894 | 1.5832 | 1.8606 | 14.8051 | 4.7536 | 3.8035 | 3.0887 | 3.0916 | 0 | 0 | 0 | 0 | 0 | 7.1938 | 2.3098 | 1.8481 | 1.5008 | 1.5022 | 0 | 0 | 0 | 0 | 0 | 4.7536 | 3.8035 | 3.0887 | 3.0916 | 0 | 8.1387 | 0 | 2.0894 | 1.5832 | 1.8606 | 45 | 3 | 3 | 3 | 3 | 2 | 0 | 0 | 0 | 0 | 0 | 0 | 0
2014-01-18 | 4時 | 1.8108 | 1.8108 | 2.2714 | 0.9542 | 29.3329 | 0.85 | 14.8069 | 14.8069 | 1 | 2 | 44.2517 | 21.6554 | 14.8051 | 0 | 3.8035 | 3.0887 | 3.0916 | 8.6126 | 0 | 2.3073 | 1.7567 | 2.1303 | 0.55552 | 0 | 0.55619 | 0.51995 | 0.60983 | 0.38817 | 0 | 0.19184 | 0.15078 | 0.24494 | 8.2245 | 0 | 2.1154 | 1.606 | 1.8853 | 8.2245 | 0 | 2.1154 | 1.606 | 1.8853 | 14.8051 | 4.7536 | 3.8035 | 3.0887 | 3.0916 | 0 | 0 | 0 | 0 | 0 | 7.1938 | 2.3098 | 1.8481 | 1.5008 | 1.5022 | 0 | 0 | 0 | 0 | 0 | 4.7536 | 3.8035 | 3.0887 | 3.0916 | 0 | 8.2245 | 0 | 2.1154 | 1.606 | 1.8853 | 45 | 3 | 3 | 3 | 3 | 2 | 0 | 0 | 0 | 0 | 0 | 0 | 0
2014-01-18 | 5時 | 2.0587 | 2.0587 | 2.3314 | 0.98134 | 29.2754 | 0.85 | 17.2789 | 17.2789 | 1 | 2 | 53.8188 | 25.2708 | 14.8051 | 0 | 3.8035 | 3.0887 | 3.0916 | 10.7415 | 0 | 2.6274 | 1.77 | 2.1401 | 0.69277 | 0 | 0.63334 | 0.52386 | 0.61265 | 0.48494 | 0 | 0.21845 | 0.15192 | 0.24607 | 10.2565 | 0 | 2.4089 | 1.618 | 1.8941 | 10.2565 | 0 | 2.4089 | 1.618 | 1.8941 | 14.8051 | 4.7536 | 3.8035 | 3.0887 | 3.0916 | 0 | 0 | 0 | 0 | 0 | 7.1938 | 2.3098 | 1.8481 | 1.5008 | 1.5022 | 0 | 0 | 0 | 0 | 0 | 4.7536 | 3.8035 | 3.0887 | 3.0916 | 0 | 10.2565 | 0 | 2.4089 | 1.618 | 1.8941 | 45 | 2 | 3 | 2 | 3 | 2 | 0 | 0 | 0 | 0 | 0 | 0 | 0
2014-01-18 | 6時 | 1.7191 | 1.7191 | 2.2368 | 0.94154 | 29.2754 | 0.85 | 13.8429 | 13.8429 | 1 | 2 | 40.9488 | 20.2456 | 14.8051 | 0 | 3.8035 | 3.0887 | 3.0916 | 6.3481 | 0 | 2.9655 | 2.0768 | 2.4525 | 0.40942 | 0 | 0.71486 | 0.61467 | 0.70207 | 0.2866 | 0 | 0.24657 | 0.17826 | 0.28199 | 6.0615 | 0 | 2.7189 | 1.8986 | 2.1705 | 6.0615 | 0 | 2.7189 | 1.8986 | 2.1705 | 14.8051 | 4.7536 | 3.8035 | 3.0887 | 3.0916 | 0 | 0 | 0 | 0 | 0 | 7.1938 | 2.3098 | 1.8481 | 1.5008 | 1.5022 | 0 | 0 | 0 | 0 | 0 | 4.7536 | 3.8035 | 3.0887 | 3.0916 | 0 | 6.0615 | 0 | 2.7189 | 1.8986 | 2.1705 | 45 | 3 | 3 | 2 | 2 | 2 | 0 | 0 | 0 | 0 | 0 | 0 | 0
2014-01-18 | 7時 | 1.7236 | 1.7236 | 2.2328 | 0.9417 | 29.2177 | 0.85 | 13.8545 | 13.8545 | 1 | 2 | 40.987 | 20.2625 | 14.8051 | 0 | 3.8035 | 3.0887 | 3.0916 | 6.4923 | 0 | 2.9364 | 2.0308 | 2.395 | 0.41869 | 0 | 0.70783 | 0.60106 | 0.68562 | 0.29361 | 0 | 0.24415 | 0.17431 | 0.27538 | 6.1987 | 0 | 2.6922 | 1.8565 | 2.1197 | 6.1987 | 0 | 2.6922 | 1.8565 | 2.1197 | 14.8051 | 4.7536 | 3.8035 | 3.0887 | 3.0916 | 0 | 0 | 0 | 0 | 0 | 7.1938 | 2.3098 | 1.8481 | 1.5008 | 1.5022 | 0 | 0 | 0 | 0 | 0 | 4.7536 | 3.8035 | 3.0887 | 3.0916 | 0 | 6.1987 | 0 | 2.6922 | 1.8565 | 2.1197 | 45 | 3 | 3 | 2 | 2 | 2 | 0 | 0 | 0 | 0 | 0 | 0 | 0
2014-01-18 | 8時 | 1.5186 | 1.5186 | 2.1526 | 0.90966 | 29.1599 | 0.85 | 11.7678 | 11.7678 | 1 | 2 | 34.6536 | 17.2107 | 14.8051 | 0 | 3.8035 | 3.0887 | 3.0916 | 6.2687 | 0 | 1.5566 | 1.7871 | 2.1554 | 0.40424 | 0 | 0.37523 | 0.52892 | 0.61703 | 0.28398 | 0 | 0.12942 | 0.15339 | 0.24783 | 5.9848 | 0 | 1.4272 | 1.6337 | 1.9076 | 5.9848 | 0 | 1.4272 | 1.6337 | 1.9076 | 14.8051 | 4.7536 | 3.8035 | 3.0887 | 3.0916 | 0 | 0 | 0 | 0 | 0 | 7.1938 | 2.3098 | 1.8481 | 1.5008 | 1.5022 | 0 | 0 | 0 | 0 | 0 | 4.7536 | 3.8035 | 3.0887 | 3.0916 | 0 | 5.9848 | 0 | 1.4272 | 1.6337 | 1.9076 | 45 | 3 | 3 | 3 | 3 | 2 | 0 | 0 | 0 | 0 | 0 | 0 | 0
2014-01-18 | 9時 | 1.7868 | 1.7868 | 2.2423 | 0.94948 | 29.102 | 0.85 | 14.4239 | 14.4239 | 1 | 2 | 42.9105 | 21.0952 | 14.8051 | 0 | 3.8035 | 3.0887 | 3.0916 | 7.4327 | 0 | 2.7625 | 1.9326 | 2.296 | 0.47925 | 0 | 0.66593 | 0.57201 | 0.65728 | 0.33728 | 0 | 0.22969 | 0.16588 | 0.264 | 7.0954 | 0 | 2.5328 | 1.7668 | 2.032 | 7.0954 | 0 | 2.5328 | 1.7668 | 2.032 | 14.8051 | 4.7536 | 3.8035 | 3.0887 | 3.0916 | 0 | 0 | 0 | 0 | 0 | 7.1938 | 2.3098 | 1.8481 | 1.5008 | 1.5022 | 0 | 0 | 0 | 0 | 0 | 4.7536 | 3.8035 | 3.0887 | 3.0916 | 0 | 7.0954 | 0 | 2.5328 | 1.7668 | 2.032 | 45 | 3 | 3 | 2 | 3 | 2 | 0 | 0 | 0 | 0 | 0 | 0 | 0
2014-01-18 | 10時 | 1.7695 | 1.7695 | 2.2532 | 0.94843 | 29.2754 | 0.85 | 14.3537 | 14.3537 | 1 | 2 | 42.669 | 20.9926 | 14.8051 | 0 | 3.8035 | 3.0887 | 3.0916 | 7.5875 | 0 | 2.7233 | 1.8467 | 2.1961 | 0.48936 | 0 | 0.65648 | 0.54658 | 0.62868 | 0.34255 | 0 | 0.22643 | 0.15851 | 0.25251 | 7.245 | 0 | 2.4969 | 1.6882 | 1.9436 | 7.245 | 0 | 2.4969 | 1.6882 | 1.9436 | 14.8051 | 4.7536 | 3.8035 | 3.0887 | 3.0916 | 0 | 0 | 0 | 0 | 0 | 7.1938 | 2.3098 | 1.8481 | 1.5008 | 1.5022 | 0 | 0 | 0 | 0 | 0 | 4.7536 | 3.8035 | 3.0887 | 3.0916 | 0 | 7.245 | 0 | 2.4969 | 1.6882 | 1.9436 | 45 | 3 | 3 | 2 | 3 | 2 | 0 | 0 | 0 | 0 | 0 | 0 | 0
2014-01-18 | 11時 | 1.855 | 1.855 | 2.2897 | 0.96 | 29.3904 | 0.85 | 15.2907 | 15.2907 | 1 | 2 | 45.9996 | 22.3629 | 14.8051 | 0 | 3.8035 | 3.0887 | 3.0916 | 8.707 | 0 | 2.6722 | 1.7859 | 2.1256 | 0.56165 | 0 | 0.64415 | 0.52857 | 0.6085 | 0.39175 | 0 | 0.22218 | 0.15328 | 0.2444 | 8.3152 | 0 | 2.45 | 1.6326 | 1.8812 | 8.3152 | 0 | 2.45 | 1.6326 | 1.8812 | 14.8051 | 4.7536 | 3.8035 | 3.0887 | 3.0916 | 0 | 0 | 0 | 0 | 0 | 7.1938 | 2.3098 | 1.8481 | 1.5008 | 1.5022 | 0 | 0 | 0 | 0 | 0 | 4.7536 | 3.8035 | 3.0887 | 3.0916 | 0 | 8.3152 | 0 | 2.45 | 1.6326 | 1.8812 | 45 | 3 | 3 | 2 | 3 | 2 | 0 | 0 | 0 | 0 | 0 | 0 | 0
2014-01-18 | 12時 | 1.5941 | 1.5941 | 2.2107 | 0.92509 | 29.4477 | 0.85 | 12.6866 | 12.6866 | 1 | 2 | 37.3037 | 18.5544 | 14.8051 | 0 | 3.8035 | 3.0887 | 3.0916 | 6.0961 | 0 | 2.6686 | 1.792 | 2.1299 | 0.39326 | 0 | 0.6433 | 0.53037 | 0.60972 | 0.27381 | 0 | 0.22189 | 0.15381 | 0.2449 | 5.8223 | 0 | 2.4468 | 1.6382 | 1.885 | 5.8223 | 0 | 2.4468 | 1.6382 | 1.885 | 14.8051 | 4.7536 | 3.8035 | 3.0887 | 3.0916 | 0 | 0 | 0 | 0 | 0 | 7.1938 | 2.3098 | 1.8481 | 1.5008 | 1.5022 | 0 | 0 | 0 | 0 | 0 | 4.7536 | 3.8035 | 3.0887 | 3.0916 | 0 | 5.8223 | 0 | 2.4468 | 1.6382 | 1.885 | 45 | 3 | 3 | 2 | 3 | 2 | 0 | 0 | 0 | 0 | 0 | 0 | 0
2014-01-18 | 13時 | 1.7348 | 1.7348 | 2.2641 | 0.94559 | 29.5049 | 0.85 | 14.1399 | 14.1399 | 1 | 2 | 41.9406 | 20.6799 | 14.8051 | 0 | 3.8035 | 3.0887 | 3.0916 | 7.4339 | 0 | 2.6997 | 1.8321 | 2.1741 | 0.47961 | 0 | 0.65079 | 0.54226 | 0.62236 | 0.33333 | 0 | 0.22447 | 0.15726 | 0.24997 | 7.1006 | 0 | 2.4753 | 1.6749 | 1.9241 | 7.1006 | 0 | 2.4753 | 1.6749 | 1.9241 | 14.8051 | 4.7536 | 3.8035 | 3.0887 | 3.0916 | 0 | 0 | 0 | 0 | 0 | 7.1938 | 2.3098 | 1.8481 | 1.5008 | 1.5022 | 0 | 0 | 0 | 0 | 0 | 4.7536 | 3.8035 | 3.0887 | 3.0916 | 0 | 7.1006 | 0 | 2.4753 | 1.6749 | 1.9241 | 45 | 3 | 3 | 2 | 3 | 2 | 0 | 0 | 0 | 0 | 0 | 0 | 0
2014-01-18 | 14時 | 1.7876 | 1.7876 | 2.2751 | 0.95203 | 29.4477 | 0.85 | 14.6409 | 14.6409 | 1 | 2 | 43.6656 | 21.4126 | 14.8051 | 0 | 3.8035 | 3.0887 | 3.0916 | 7.7279 | 0 | 2.7618 | 1.9002 | 2.251 | 0.49853 | 0 | 0.66575 | 0.56239 | 0.64438 | 0.3471 | 0 | 0.22963 | 0.16309 | 0.25882 | 7.3808 | 0 | 2.5322 | 1.7371 | 1.9922 | 7.3808 | 0 | 2.5322 | 1.7371 | 1.9922 | 14.8051 | 4.7536 | 3.8035 | 3.0887 | 3.0916 | 0 | 0 | 0 | 0 | 0 | 7.1938 | 2.3098 | 1.8481 | 1.5008 | 1.5022 | 0 | 0 | 0 | 0 | 0 | 4.7536 | 3.8035 | 3.0887 | 3.0916 | 0 | 7.3808 | 0 | 2.5322 | 1.7371 | 1.9922 | 45 | 3 | 3 | 2 | 3 | 2 | 0 | 0 | 0 | 0 | 0 | 0 | 0
2014-01-18 | 15時 | 1.7873 | 1.7873 | 2.2425 | 0.94954 | 29.102 | 0.85 | 14.4287 | 14.4287 | 1 | 2 | 42.9272 | 21.1023 | 14.8051 | 0 | 3.8035 | 3.0887 | 3.0916 | 7.013 | 0 | 2.9374 | 2.0556 | 2.4227 | 0.45219 | 0 | 0.70809 | 0.60839 | 0.69355 | 0.31823 | 0 | 0.24424 | 0.17643 | 0.27857 | 6.6947 | 0 | 2.6932 | 1.8791 | 2.1442 | 6.6947 | 0 | 2.6932 | 1.8791 | 2.1442 | 14.8051 | 4.7536 | 3.8035 | 3.0887 | 3.0916 | 0 | 0 | 0 | 0 | 0 | 7.1938 | 2.3098 | 1.8481 | 1.5008 | 1.5022 | 0 | 0 | 0 | 0 | 0 | 4.7536 | 3.8035 | 3.0887 | 3.0916 | 0 | 6.6947 | 0 | 2.6932 | 1.8791 | 2.1442 | 45 | 3 | 3 | 2 | 2 | 2 | 0 | 0 | 0 | 0 | 0 | 0 | 0
2014-01-18 | 16時 | 1.7658 | 1.7658 | 2.2246 | 0.94575 | 28.9859 | 0.85 | 14.1413 | 14.1413 | 1 | 2 | 41.9455 | 20.682 | 14.8051 | 0 | 3.8035 | 3.0887 | 3.0916 | 6.5123 | 0 | 3.0161 | 2.1181 | 2.4949 | 0.41984 | 0 | 0.72705 | 0.6269 | 0.7142 | 0.29651 | 0 | 0.25077 | 0.1818 | 0.28686 | 6.2158 | 0 | 2.7653 | 1.9363 | 2.208 | 6.2158 | 0 | 2.7653 | 1.9363 | 2.208 | 14.8051 | 4.7536 | 3.8035 | 3.0887 | 3.0916 | 0 | 0 | 0 | 0 | 0 | 7.1938 | 2.3098 | 1.8481 | 1.5008 | 1.5022 | 0 | 0 | 0 | 0 | 0 | 4.7536 | 3.8035 | 3.0887 | 3.0916 | 0 | 6.2158 | 0 | 2.7653 | 1.9363 | 2.208 | 45 | 3 | 3 | 2 | 2 | 2 | 0 | 0 | 0 | 0 | 0 | 0 | 0
2014-01-18 | 17時 | 2.2125 | 2.2125 | 2.3427 | 0.99396 | 29.044 | 0.85 | 18.6599 | 18.6599 | 1 | 2 | 59.851 | 27.2905 | 14.8051 | 0 | 3.8035 | 3.0887 | 3.0916 | 11.4779 | 0 | 3.0412 | 2.1246 | 2.0163 | 0.74003 | 0 | 0.73311 | 0.62881 | 0.57719 | 0.52172 | 0 | 0.25286 | 0.18235 | 0.23183 | 10.9562 | 0 | 2.7884 | 1.9422 | 1.7844 | 10.9562 | 0 | 2.7884 | 1.9422 | 1.7844 | 14.8051 | 4.7536 | 3.8035 | 3.0887 | 3.0916 | 0 | 0 | 0 | 0 | 0 | 7.1938 | 2.3098 | 1.8481 | 1.5008 | 1.5022 | 0 | 0 | 0 | 0 | 0 | 4.7536 | 3.8035 | 3.0887 | 3.0916 | 0 | 10.9562 | 0 | 2.7884 | 1.9422 | 1.7844 | 45 | 2 | 3 | 2 | 2 | 3 | 0 | 0 | 0 | 0 | 0 | 0 | 0
2014-01-18 | 18時 | 2.2424 | 2.2424 | 2.3479 | 0.99614 | 29.044 | 0.85 | 18.9534 | 18.9534 | 1 | 2 | 61.1963 | 27.7197 | 14.8051 | 0 | 3.8035 | 3.0887 | 3.0916 | 11.459 | 0 | 3.0576 | 2.1351 | 2.3018 | 0.73881 | 0 | 0.73705 | 0.63192 | 0.65892 | 0.52086 | 0 | 0.25422 | 0.18326 | 0.26466 | 10.9381 | 0 | 2.8033 | 1.9518 | 2.0371 | 10.9381 | 0 | 2.8033 | 1.9518 | 2.0371 | 14.8051 | 4.7536 | 3.8035 | 3.0887 | 3.0916 | 0 | 0 | 0 | 0 | 0 | 7.1938 | 2.3098 | 1.8481 | 1.5008 | 1.5022 | 0 | 0 | 0 | 0 | 0 | 4.7536 | 3.8035 | 3.0887 | 3.0916 | 0 | 10.9381 | 0 | 2.8033 | 1.9518 | 2.0371 | 45 | 2 | 3 | 2 | 2 | 2 | 0 | 0 | 0 | 0 | 0 | 0 | 0
2014-01-18 | 19時 | 1.6197 | 1.6197 | 2.1734 | 0.92398 | 28.9859 | 0.85 | 12.6734 | 12.6734 | 1 | 2 | 37.2639 | 18.5351 | 14.8051 | 0 | 3.8035 | 3.0887 | 3.0916 | 5.7248 | 0 | 3.058 | 1.3956 | 2.495 | 0.36907 | 0 | 0.73716 | 0.41305 | 0.71423 | 0.26066 | 0 | 0.25426 | 0.11978 | 0.28687 | 5.4642 | 0 | 2.8038 | 1.2758 | 2.2081 | 5.4642 | 0 | 2.8038 | 1.2758 | 2.2081 | 14.8051 | 4.7536 | 3.8035 | 3.0887 | 3.0916 | 0 | 0 | 0 | 0 | 0 | 7.1938 | 2.3098 | 1.8481 | 1.5008 | 1.5022 | 0 | 0 | 0 | 0 | 0 | 4.7536 | 3.8035 | 3.0887 | 3.0916 | 0 | 5.4642 | 0 | 2.8038 | 1.2758 | 2.2081 | 45 | 3 | 3 | 2 | 3 | 2 | 0 | 0 | 0 | 0 | 0 | 0 | 0
2014-01-18 | 20時 | 1.6979 | 1.6979 | 2.1846 | 0.9344 | 28.8109 | 0.85 | 13.3536 | 13.3536 | 1 | 2 | 39.3641 | 19.5299 | 14.8051 | 0 | 3.8035 | 3.0887 | 3.0916 | 6.3363 | 0 | 3.0944 | 1.9635 | 1.9594 | 0.4084 | 0 | 0.74594 | 0.58114 | 0.56091 | 0.28996 | 0 | 0.25729 | 0.16853 | 0.22529 | 6.0463 | 0 | 2.8371 | 1.795 | 1.7341 | 6.0463 | 0 | 2.8371 | 1.795 | 1.7341 | 14.8051 | 4.7536 | 3.8035 | 3.0887 | 3.0916 | 0 | 0 | 0 | 0 | 0 | 7.1938 | 2.3098 | 1.8481 | 1.5008 | 1.5022 | 0 | 0 | 0 | 0 | 0 | 4.7536 | 3.8035 | 3.0887 | 3.0916 | 0 | 6.0463 | 0 | 2.8371 | 1.795 | 1.7341 | 45 | 3 | 3 | 2 | 3 | 3 | 0 | 0 | 0 | 0 | 0 | 0 | 0
2014-01-18 | 21時 | 1.6838 | 1.6838 | 2.151 | 0.92948 | 28.5169 | 0.85 | 13.0386 | 13.0386 | 1 | 2 | 38.3766 | 19.0692 | 14.8051 | 0 | 3.8035 | 3.0887 | 3.0916 | 6.9517 | 0 | 3.131 | 1.2497 | 1.7062 | 0.44788 | 0 | 0.75474 | 0.36987 | 0.48842 | 0.3208 | 0 | 0.26033 | 0.10726 | 0.19618 | 6.6309 | 0 | 2.8706 | 1.1424 | 1.51 | 6.6309 | 0 | 2.8706 | 1.1424 | 1.51 | 14.8051 | 4.7536 | 3.8035 | 3.0887 | 3.0916 | 0 | 0 | 0 | 0 | 0 | 7.1938 | 2.3098 | 1.8481 | 1.5008 | 1.5022 | 0 | 0 | 0 | 0 | 0 | 4.7536 | 3.8035 | 3.0887 | 3.0916 | 0 | 6.6309 | 0 | 2.8706 | 1.1424 | 1.51 | 45 | 3 | 3 | 2 | 3 | 3 | 0 | 0 | 0 | 0 | 0 | 0 | 0
2014-01-18 | 22時 | 1.7837 | 1.7837 | 2.1643 | 0.9431 | 28.2798 | 0.85 | 13.8982 | 13.8982 | 1 | 2 | 41.1318 | 20.3265 | 14.8051 | 0 | 3.8035 | 3.0887 | 3.0916 | 7.4712 | 0 | 2.8807 | 1.4414 | 2.105 | 0.48119 | 0 | 0.6944 | 0.42661 | 0.6026 | 0.34706 | 0 | 0.23951 | 0.12372 | 0.24204 | 7.1241 | 0 | 2.6411 | 1.3177 | 1.863 | 7.1241 | 0 | 2.6411 | 1.3177 | 1.863 | 14.8051 | 4.7536 | 3.8035 | 3.0887 | 3.0916 | 0 | 0 | 0 | 0 | 0 | 7.1938 | 2.3098 | 1.8481 | 1.5008 | 1.5022 | 0 | 0 | 0 | 0 | 0 | 4.7536 | 3.8035 | 3.0887 | 3.0916 | 0 | 7.1241 | 0 | 2.6411 | 1.3177 | 1.863 | 45 | 3 | 3 | 2 | 3 | 2 | 0 | 0 | 0 | 0 | 0 | 0 | 0
2014-01-18 | 23時 | 1.9892 | 1.9892 | 2.2125 | 0.97024 | 28.1007 | 0.85 | 15.8438 | 15.8438 | 1 | 2 | 48.0724 | 23.1719 | 14.8051 | 0 | 3.8035 | 3.0887 | 3.0916 | 9.0318 | 0 | 2.5975 | 1.904 | 2.3106 | 0.58157 | 0 | 0.62614 | 0.56352 | 0.66144 | 0.42163 | 0 | 0.21597 | 0.16342 | 0.26567 | 8.6102 | 0 | 2.3815 | 1.7406 | 2.0449 | 8.6102 | 0 | 2.3815 | 1.7406 | 2.0449 | 14.8051 | 4.7536 | 3.8035 | 3.0887 | 3.0916 | 0 | 0 | 0 | 0 | 0 | 7.1938 | 2.3098 | 1.8481 | 1.5008 | 1.5022 | 0 | 0 | 0 | 0 | 0 | 4.7536 | 3.8035 | 3.0887 | 3.0916 | 0 | 8.6102 | 0 | 2.3815 | 1.7406 | 2.0449 | 45 | 3 | 3 | 2 | 3 | 2 | 0 | 0 | 0 | 0 | 0 | 0 | 0
2014-01-19 | 0時 | 2.0454 | 2.0454 | 2.2069 | 0.97613 | 27.8603 | 0.85 | 16.2503 | 16.2503 | 1 | 2 | 49.6459 | 23.7664 | 14.8051 | 0 | 3.8035 | 3.0887 | 3.0916 | 9.2932 | 0 | 2.6155 | 1.9671 | 2.3744 | 0.59821 | 0 | 0.63049 | 0.58221 | 0.67972 | 0.43669 | 0 | 0.21747 | 0.16884 | 0.27301 | 8.8565 | 0 | 2.398 | 1.7983 | 2.1014 | 8.8565 | 0 | 2.398 | 1.7983 | 2.1014 | 14.8051 | 4.7536 | 3.8035 | 3.0887 | 3.0916 | 0 | 0 | 0 | 0 | 0 | 7.1938 | 2.3098 | 1.8481 | 1.5008 | 1.5022 | 0 | 0 | 0 | 0 | 0 | 4.7536 | 3.8035 | 3.0887 | 3.0916 | 0 | 8.8565 | 0 | 2.398 | 1.7983 | 2.1014 | 45 | 3 | 3 | 2 | 3 | 2 | 0 | 0 | 0 | 0 | 0 | 0 | 0
2014-01-19 | 1時 | 2.0858 | 2.0858 | 2.2018 | 0.98025 | 27.6789 | 0.85 | 16.533 | 16.533 | 1 | 2 | 50.7657 | 24.1799 | 14.8051 | 0 | 3.8035 | 3.0887 | 3.0916 | 9.4607 | 0 | 2.6488 | 2.0056 | 2.418 | 0.60884 | 0 | 0.6385 | 0.5936 | 0.6922 | 0.44673 | 0 | 0.22023 | 0.17214 | 0.27802 | 9.0139 | 0 | 2.4285 | 1.8334 | 2.14 | 9.0139 | 0 | 2.4285 | 1.8334 | 2.14 | 14.8051 | 4.7536 | 3.8035 | 3.0887 | 3.0916 | 0 | 0 | 0 | 0 | 0 | 7.1938 | 2.3098 | 1.8481 | 1.5008 | 1.5022 | 0 | 0 | 0 | 0 | 0 | 4.7536 | 3.8035 | 3.0887 | 3.0916 | 0 | 9.0139 | 0 | 2.4285 | 1.8334 | 2.14 | 45 | 2 | 3 | 2 | 3 | 2 | 0 | 0 | 0 | 0 | 0 | 0 | 0
2014-01-19 | 2時 | 2.114 | 2.114 | 2.1985 | 0.98308 | 27.5573 | 0.85 | 16.7311 | 16.7311 | 1 | 2 | 51.5626 | 24.4696 | 14.8051 | 0 | 3.8035 | 3.0887 | 3.0916 | 9.5736 | 0 | 2.6796 | 2.0304 | 2.4475 | 0.61601 | 0 | 0.64594 | 0.60095 | 0.70064 | 0.45353 | 0 | 0.2228 | 0.17427 | 0.28141 | 9.1201 | 0 | 2.4568 | 1.8562 | 2.1661 | 9.1201 | 0 | 2.4568 | 1.8562 | 2.1661 | 14.8051 | 4.7536 | 3.8035 | 3.0887 | 3.0916 | 0 | 0 | 0 | 0 | 0 | 7.1938 | 2.3098 | 1.8481 | 1.5008 | 1.5022 | 0 | 0 | 0 | 0 | 0 | 4.7536 | 3.8035 | 3.0887 | 3.0916 | 0 | 9.1201 | 0 | 2.4568 | 1.8562 | 2.1661 | 45 | 2 | 3 | 2 | 2 | 2 | 0 | 0 | 0 | 0 | 0 | 0 | 0
2014-01-19 | 3時 | 2.1402 | 2.1402 | 2.1944 | 0.98565 | 27.4354 | 0.85 | 16.9079 | 16.9079 | 1 | 2 | 52.2823 | 24.7282 | 14.8051 | 0 | 3.8035 | 3.0887 | 3.0916 | 9.6713 | 0 | 2.7106 | 2.0525 | 2.4736 | 0.62219 | 0 | 0.65341 | 0.60748 | 0.7081 | 0.45964 | 0 | 0.22537 | 0.17617 | 0.28441 | 9.2116 | 0 | 2.4852 | 1.8763 | 2.1892 | 9.2116 | 0 | 2.4852 | 1.8763 | 2.1892 | 14.8051 | 4.7536 | 3.8035 | 3.0887 | 3.0916 | 0 | 0 | 0 | 0 | 0 | 7.1938 | 2.3098 | 1.8481 | 1.5008 | 1.5022 | 0 | 0 | 0 | 0 | 0 | 4.7536 | 3.8035 | 3.0887 | 3.0916 | 0 | 9.2116 | 0 | 2.4852 | 1.8763 | 2.1892 | 45 | 2 | 3 | 2 | 2 | 2 | 0 | 0 | 0 | 0 | 0 | 0 | 0
2014-01-19 | 4時 | 2.184 | 2.184 | 2.1839 | 0.98977 | 27.19 | 0.85 | 17.1712 | 17.1712 | 1 | 2 | 53.3688 | 25.1132 | 14.8051 | 0 | 3.8035 | 3.0887 | 3.0916 | 9.811 | 0 | 2.7576 | 2.0882 | 2.5144 | 0.63098 | 0 | 0.66475 | 0.61803 | 0.71979 | 0.46928 | 0 | 0.22929 | 0.17923 | 0.2891 | 9.3417 | 0 | 2.5284 | 1.9089 | 2.2253 | 9.3417 | 0 | 2.5284 | 1.9089 | 2.2253 | 14.8051 | 4.7536 | 3.8035 | 3.0887 | 3.0916 | 0 | 0 | 0 | 0 | 0 | 7.1938 | 2.3098 | 1.8481 | 1.5008 | 1.5022 | 0 | 0 | 0 | 0 | 0 | 4.7536 | 3.8035 | 3.0887 | 3.0916 | 0 | 9.3417 | 0 | 2.5284 | 1.9089 | 2.2253 | 45 | 2 | 3 | 2 | 2 | 2 | 0 | 0 | 0 | 0 | 0 | 0 | 0
2014-01-19 | 5時 | 2.5182 | 2.5182 | 2.2298 | 1.0129 | 27.1284 | 0.85 | 20.2143 | 20.2143 | 1 | 2 | 67.2299 | 29.5638 | 14.8051 | 0 | 3.8035 | 3.0887 | 3.0916 | 12.4747 | 0 | 3.0943 | 2.1104 | 2.5348 | 0.80223 | 0 | 0.74591 | 0.62463 | 0.72564 | 0.59765 | 0 | 0.25728 | 0.18114 | 0.29146 | 11.877 | 0 | 2.837 | 1.9293 | 2.2434 | 11.877 | 0 | 2.837 | 1.9293 | 2.2434 | 14.8051 | 4.7536 | 3.8035 | 3.0887 | 3.0916 | 0 | 0 | 0 | 0 | 0 | 7.1938 | 2.3098 | 1.8481 | 1.5008 | 1.5022 | 0 | 0 | 0 | 0 | 0 | 4.7536 | 3.8035 | 3.0887 | 3.0916 | 0 | 11.877 | 0 | 2.837 | 1.9293 | 2.2434 | 45 | 2 | 3 | 2 | 2 | 2 | 0 | 0 | 0 | 0 | 0 | 0 | 0
2014-01-19 | 6時 | 2.1208 | 2.1208 | 2.1538 | 0.9828 | 27.0049 | 0.85 | 16.4439 | 16.4439 | 1 | 2 | 50.4106 | 24.0496 | 14.8051 | 0 | 3.8035 | 3.0887 | 3.0916 | 7.6766 | 0 | 3.4596 | 2.4377 | 2.87 | 0.49359 | 0 | 0.83397 | 0.72148 | 0.8216 | 0.36895 | 0 | 0.28765 | 0.20923 | 0.33 | 7.3077 | 0 | 3.172 | 2.2284 | 2.54 | 7.3077 | 0 | 3.172 | 2.2284 | 2.54 | 14.8051 | 4.7536 | 3.8035 | 3.0887 | 3.0916 | 0 | 0 | 0 | 0 | 0 | 7.1938 | 2.3098 | 1.8481 | 1.5008 | 1.5022 | 0 | 0 | 0 | 0 | 0 | 4.7536 | 3.8035 | 3.0887 | 3.0916 | 0 | 7.3077 | 0 | 3.172 | 2.2284 | 2.54 | 45 | 3 | 3 | 2 | 2 | 2 | 0 | 0 | 0 | 0 | 0 | 0 | 0
2014-01-19 | 7時 | 2.1596 | 2.1596 | 2.1528 | 0.98687 | 26.8809 | 0.85 | 16.7365 | 16.7365 | 1 | 2 | 51.5842 | 24.4775 | 14.8051 | 0 | 3.8035 | 3.0887 | 3.0916 | 7.9593 | 0 | 3.4778 | 2.4357 | 2.8637 | 0.51169 | 0 | 0.83834 | 0.7209 | 0.81978 | 0.38376 | 0 | 0.28916 | 0.20906 | 0.32927 | 7.5755 | 0 | 3.1886 | 2.2267 | 2.5344 | 7.5755 | 0 | 3.1886 | 2.2267 | 2.5344 | 14.8051 | 4.7536 | 3.8035 | 3.0887 | 3.0916 | 0 | 0 | 0 | 0 | 0 | 7.1938 | 2.3098 | 1.8481 | 1.5008 | 1.5022 | 0 | 0 | 0 | 0 | 0 | 4.7536 | 3.8035 | 3.0887 | 3.0916 | 0 | 7.5755 | 0 | 3.1886 | 2.2267 | 2.5344 | 45 | 3 | 3 | 2 | 2 | 2 | 0 | 0 | 0 | 0 | 0 | 0 | 0
2014-01-19 | 8時 | 1.9312 | 1.9312 | 2.0936 | 0.95752 | 26.9429 | 0.85 | 14.555 | 14.555 | 1 | 2 | 43.3653 | 21.287 | 14.8051 | 0 | 3.8035 | 3.0887 | 3.0916 | 7.6864 | 0 | 2.0869 | 2.1758 | 2.6058 | 0.49418 | 0 | 0.50307 | 0.64398 | 0.74597 | 0.37001 | 0 | 0.17352 | 0.18675 | 0.29962 | 7.3164 | 0 | 1.9134 | 1.9891 | 2.3062 | 7.3164 | 0 | 1.9134 | 1.9891 | 2.3062 | 14.8051 | 4.7536 | 3.8035 | 3.0887 | 3.0916 | 0 | 0 | 0 | 0 | 0 | 7.1938 | 2.3098 | 1.8481 | 1.5008 | 1.5022 | 0 | 0 | 0 | 0 | 0 | 4.7536 | 3.8035 | 3.0887 | 3.0916 | 0 | 7.3164 | 0 | 1.9134 | 1.9891 | 2.3062 | 45 | 3 | 3 | 3 | 2 | 2 | 0 | 0 | 0 | 0 | 0 | 0 | 0
2014-01-19 | 9時 | 2.2069 | 2.2069 | 2.1582 | 0.99166 | 26.8187 | 0.85 | 17.1465 | 17.1465 | 1 | 2 | 53.2663 | 25.0771 | 14.8051 | 0 | 3.8035 | 3.0887 | 3.0916 | 8.8241 | 0 | 3.2851 | 2.3071 | 2.7302 | 0.56724 | 0 | 0.79189 | 0.68283 | 0.78157 | 0.42613 | 0 | 0.27314 | 0.19802 | 0.31392 | 8.398 | 0 | 3.0119 | 2.1091 | 2.4163 | 8.398 | 0 | 3.0119 | 2.1091 | 2.4163 | 14.8051 | 4.7536 | 3.8035 | 3.0887 | 3.0916 | 0 | 0 | 0 | 0 | 0 | 7.1938 | 2.3098 | 1.8481 | 1.5008 | 1.5022 | 0 | 0 | 0 | 0 | 0 | 4.7536 | 3.8035 | 3.0887 | 3.0916 | 0 | 8.398 | 0 | 3.0119 | 2.1091 | 2.4163 | 45 | 3 | 3 | 2 | 2 | 2 | 0 | 0 | 0 | 0 | 0 | 0 | 0
2014-01-19 | 10時 | 2.2263 | 2.2263 | 2.1623 | 0.99354 | 26.8187 | 0.85 | 17.3304 | 17.3304 | 1 | 2 | 54.035 | 25.3461 | 14.8051 | 0 | 3.8035 | 3.0887 | 3.0916 | 9.1046 | 0 | 3.2876 | 2.2632 | 2.6751 | 0.58526 | 0 | 0.79251 | 0.66983 | 0.76579 | 0.43967 | 0 | 0.27335 | 0.19425 | 0.30758 | 8.6649 | 0 | 3.0143 | 2.0689 | 2.3675 | 8.6649 | 0 | 3.0143 | 2.0689 | 2.3675 | 14.8051 | 4.7536 | 3.8035 | 3.0887 | 3.0916 | 0 | 0 | 0 | 0 | 0 | 7.1938 | 2.3098 | 1.8481 | 1.5008 | 1.5022 | 0 | 0 | 0 | 0 | 0 | 4.7536 | 3.8035 | 3.0887 | 3.0916 | 0 | 8.6649 | 0 | 3.0143 | 2.0689 | 2.3675 | 45 | 3 | 3 | 2 | 2 | 2 | 0 | 0 | 0 | 0 | 0 | 0 | 0
2014-01-19 | 11時 | 2.4241 | 2.4241 | 2.185 | 1.0087 | 26.694 | 0.85 | 19.0679 | 19.0679 | 1 | 2 | 61.7274 | 27.8873 | 14.8051 | 0 | 3.8035 | 3.0887 | 3.0916 | 10.9346 | 0 | 3.2707 | 2.2286 | 2.634 | 0.70279 | 0 | 0.78842 | 0.6596 | 0.75404 | 0.52972 | 0 | 0.27194 | 0.19128 | 0.30286 | 10.4049 | 0 | 2.9987 | 2.0373 | 2.3312 | 10.4049 | 0 | 2.9987 | 2.0373 | 2.3312 | 14.8051 | 4.7536 | 3.8035 | 3.0887 | 3.0916 | 0 | 0 | 0 | 0 | 0 | 7.1938 | 2.3098 | 1.8481 | 1.5008 | 1.5022 | 0 | 0 | 0 | 0 | 0 | 4.7536 | 3.8035 | 3.0887 | 3.0916 | 0 | 10.4049 | 0 | 2.9987 | 2.0373 | 2.3312 | 45 | 2 | 3 | 2 | 2 | 2 | 0 | 0 | 0 | 0 | 0 | 0 | 0
2014-01-19 | 12時 | 2.1033 | 2.1033 | 2.1127 | 0.97989 | 26.5689 | 0.85 | 15.9977 | 15.9977 | 1 | 2 | 48.663 | 23.3969 | 14.8051 | 0 | 3.8035 | 3.0887 | 3.0916 | 7.8033 | 0 | 3.2924 | 2.2471 | 2.6549 | 0.50145 | 0 | 0.79365 | 0.66508 | 0.76001 | 0.37922 | 0 | 0.27375 | 0.19287 | 0.30526 | 7.424 | 0 | 3.0186 | 2.0542 | 2.3496 | 7.424 | 0 | 3.0186 | 2.0542 | 2.3496 | 14.8051 | 4.7536 | 3.8035 | 3.0887 | 3.0916 | 0 | 0 | 0 | 0 | 0 | 7.1938 | 2.3098 | 1.8481 | 1.5008 | 1.5022 | 0 | 0 | 0 | 0 | 0 | 4.7536 | 3.8035 | 3.0887 | 3.0916 | 0 | 7.424 | 0 | 3.0186 | 2.0542 | 2.3496 | 45 | 3 | 3 | 2 | 2 | 2 | 0 | 0 | 0 | 0 | 0 | 0 | 0
2014-01-19 | 13時 | 2.3067 | 2.3067 | 2.1419 | 1.0005 | 26.3803 | 0.85 | 17.7867 | 17.7867 | 1 | 2 | 55.9792 | 26.0134 | 14.8051 | 0 | 3.8035 | 3.0887 | 3.0916 | 9.2971 | 0 | 3.3887 | 2.3414 | 2.7594 | 0.59731 | 0 | 0.81687 | 0.69299 | 0.78993 | 0.45395 | 0 | 0.28176 | 0.20097 | 0.31728 | 8.8432 | 0 | 3.1069 | 2.1405 | 2.4421 | 8.8432 | 0 | 3.1069 | 2.1405 | 2.4421 | 14.8051 | 4.7536 | 3.8035 | 3.0887 | 3.0916 | 0 | 0 | 0 | 0 | 0 | 7.1938 | 2.3098 | 1.8481 | 1.5008 | 1.5022 | 0 | 0 | 0 | 0 | 0 | 4.7536 | 3.8035 | 3.0887 | 3.0916 | 0 | 8.8432 | 0 | 3.1069 | 2.1405 | 2.4421 | 45 | 3 | 3 | 2 | 2 | 2 | 0 | 0 | 0 | 0 | 0 | 0 | 0
2014-01-19 | 14時 | 2.0935 | 2.0935 | 2.4513 | 0.97798 | 30.8871 | 1 | 18.4744 | 18.4744 | 1 | 2 | 59.012 | 27.0192 | 14.8051 | 0 | 3.8035 | 3.0887 | 3.0916 | 9.682 | 0 | 3.4898 | 2.4361 | 2.8665 | 0.62194 | 0 | 0.84124 | 0.72101 | 0.82058 | 0.47422 | 0 | 0.29016 | 0.20909 | 0.32959 | 9.2078 | 0 | 3.1996 | 2.227 | 2.5369 | 9.2078 | 0 | 3.1996 | 2.227 | 2.5369 | 14.8051 | 4.7536 | 3.8035 | 3.0887 | 3.0916 | 0 | 0 | 0 | 0 | 0 | 7.1938 | 2.3098 | 1.8481 | 1.5008 | 1.5022 | 0 | 0 | 0 | 0 | 0 | 4.7536 | 3.8035 | 3.0887 | 3.0916 | 0 | 9.2078 | 0 | 3.1996 | 2.227 | 2.5369 | 45 | 2 | 3 | 2 | 2 | 2 | 0 | 0 | 0 | 0 | 0 | 0 | 0
2014-01-19 | 15時 | 2.3907 | 2.3907 | 2.1094 | 1.0072 | 25.8086 | 0.85 | 18.1546 | 18.1546 | 1 | 2 | 57.5867 | 26.5515 | 14.8051 | 0 | 3.8035 | 3.0887 | 3.0916 | 8.9298 | 0 | 3.6389 | 2.5691 | 3.0168 | 0.57329 | 0 | 0.87719 | 0.76038 | 0.86362 | 0.44214 | 0 | 0.30256 | 0.22051 | 0.34687 | 8.4876 | 0 | 3.3364 | 2.3486 | 2.6699 | 8.4876 | 0 | 3.3364 | 2.3486 | 2.6699 | 14.8051 | 4.7536 | 3.8035 | 3.0887 | 3.0916 | 0 | 0 | 0 | 0 | 0 | 7.1938 | 2.3098 | 1.8481 | 1.5008 | 1.5022 | 0 | 0 | 0 | 0 | 0 | 4.7536 | 3.8035 | 3.0887 | 3.0916 | 0 | 8.4876 | 0 | 3.3364 | 2.3486 | 2.6699 | 45 | 3 | 3 | 2 | 2 | 2 | 0 | 0 | 0 | 0 | 0 | 0 | 0
2014-01-19 | 16時 | 2.3842 | 2.3842 | 2.0981 | 1.0068 | 25.6803 | 0.85 | 18.0087 | 18.0087 | 1 | 2 | 56.9451 | 26.3381 | 14.8051 | 0 | 3.8035 | 3.0887 | 3.0916 | 8.4902 | 0 | 3.752 | 2.6534 | 3.1131 | 0.54498 | 0 | 0.90444 | 0.78534 | 0.89118 | 0.42167 | 0 | 0.31196 | 0.22775 | 0.35795 | 8.0685 | 0 | 3.44 | 2.4257 | 2.7552 | 8.0685 | 0 | 3.44 | 2.4257 | 2.7552 | 14.8051 | 4.7536 | 3.8035 | 3.0887 | 3.0916 | 0 | 0 | 0 | 0 | 0 | 7.1938 | 2.3098 | 1.8481 | 1.5008 | 1.5022 | 0 | 0 | 0 | 0 | 0 | 4.7536 | 3.8035 | 3.0887 | 3.0916 | 0 | 8.0685 | 0 | 3.44 | 2.4257 | 2.7552 | 45 | 3 | 3 | 2 | 2 | 2 | 0 | 0 | 0 | 0 | 0 | 0 | 0
2014-01-19 | 17時 | 3.1991 | 3.1991 | 2.1029 | 1.0116 | 25.6159 | 0.85 | 24.2187 | 24.2187 | 1 | 2 | 89.1152 | 35.4203 | 14.8051 | 0 | 3.8035 | 3.0887 | 3.0916 | 15.0674 | 0 | 3.8088 | 2.6836 | 2.6588 | 0.9671 | 0 | 0.91815 | 0.79426 | 0.76113 | 0.74948 | 0 | 0.31669 | 0.23034 | 0.30571 | 14.318 | 0 | 3.4922 | 2.4533 | 2.3531 | 14.318 | 0 | 3.4922 | 2.4533 | 2.3531 | 14.8051 | 4.7536 | 3.8035 | 3.0887 | 3.0916 | 0 | 0 | 0 | 0 | 0 | 7.1938 | 2.3098 | 1.8481 | 1.5008 | 1.5022 | 0 | 0 | 0 | 0 | 0 | 4.7536 | 3.8035 | 3.0887 | 3.0916 | 0 | 14.318 | 0 | 3.4922 | 2.4533 | 2.3531 | 45 | 2 | 3 | 2 | 2 | 2 | 0 | 0 | 0 | 0 | 0 | 0 | 0
2014-01-19 | 18時 | 3.38 | 3.38 | 2.0578 | 1.0025 | 25.2927 | 0.85 | 25.0384 | 25.0384 | 1 | 2 | 94.1063 | 36.6192 | 14.8051 | 0 | 3.8035 | 3.0887 | 3.0916 | 15.4207 | 0 | 3.8814 | 2.739 | 2.9972 | 0.98938 | 0 | 0.93564 | 0.81068 | 0.85801 | 0.77293 | 0 | 0.32272 | 0.2351 | 0.34462 | 14.6478 | 0 | 3.5587 | 2.5039 | 2.6526 | 14.6478 | 0 | 3.5587 | 2.5039 | 2.6526 | 14.8051 | 4.7536 | 3.8035 | 3.0887 | 3.0916 | 0 | 0 | 0 | 0 | 0 | 7.1938 | 2.3098 | 1.8481 | 1.5008 | 1.5022 | 0 | 0 | 0 | 0 | 0 | 4.7536 | 3.8035 | 3.0887 | 3.0916 | 0 | 14.6478 | 0 | 3.5587 | 2.5039 | 2.6526 | 45 | 2 | 3 | 2 | 2 | 2 | 0 | 0 | 0 | 0 | 0 | 0 | 0
2014-01-19 | 19時 | 2.51 | 2.51 | 1.9877 | 1.0161 | 24.1055 | 0.85 | 17.9612 | 17.9612 | 1 | 2 | 56.7372 | 26.2686 | 14.8051 | 0 | 3.8035 | 3.0887 | 3.0916 | 8.477 | 0 | 4.0315 | 2.1222 | 3.3305 | 0.54309 | 0 | 0.97182 | 0.6281 | 0.95342 | 0.43649 | 0 | 0.3352 | 0.18215 | 0.38295 | 8.0405 | 0 | 3.6963 | 1.94 | 2.9476 | 8.0405 | 0 | 3.6963 | 1.94 | 2.9476 | 14.8051 | 4.7536 | 3.8035 | 3.0887 | 3.0916 | 0 | 0 | 0 | 0 | 0 | 7.1938 | 2.3098 | 1.8481 | 1.5008 | 1.5022 | 0 | 0 | 0 | 0 | 0 | 4.7536 | 3.8035 | 3.0887 | 3.0916 | 0 | 8.0405 | 0 | 3.6963 | 1.94 | 2.9476 | 45 | 3 | 3 | 2 | 2 | 2 | 0 | 0 | 0 | 0 | 0 | 0 | 0
2014-01-19 | 20時 | 3.423 | 3.423 | 1.4784 | 1 | 18.2183 | 0.85 | 18.2183 | 19.6242 | 1 | 1 | 28.8289 | 20.5006 | 20.7271 | 0 | 5.3249 | 4.3242 | 4.3282 | 9.532 | 0 | 4.2656 | 2.8526 | 2.974 | 0.43852 | 0 | 0.73447 | 0.60307 | 0.60812 | 0.44279 | 0 | 0.35467 | 0.24485 | 0.34195 | 9.0892 | 0 | 3.9109 | 2.6078 | 2.6321 | 9.0892 | 0 | 3.9109 | 2.6078 | 2.6321 | 20.7271 | 6.6551 | 5.3249 | 4.3242 | 4.3282 | 0 | 0 | 0 | 0 | 0 | 10.0713 | 3.2337 | 2.5874 | 2.1011 | 2.1031 | 0 | 0 | 0 | 0 | 0 | 6.6551 | 5.3249 | 4.3242 | 4.3282 | 0 | 9.0892 | 0 | 3.9109 | 2.6078 | 2.6321 | 55 | 2 | 3 | 1 | 2 | 2 | 0 | 0 | 0 | 0 | 0 | 0 | 0
2014-01-19 | 21時 | 3.423 | 3.423 | 1.4617 | 1 | 18.012 | 0.85 | 18.012 | 19.6044 | 1 | 1 | 28.8072 | 20.4799 | 20.7271 | 0 | 5.3249 | 4.3242 | 4.3282 | 10.2937 | 0 | 4.3689 | 2.1732 | 2.7686 | 0.47345 | 0 | 0.75226 | 0.45943 | 0.56611 | 0.48043 | 0 | 0.36326 | 0.18653 | 0.31833 | 9.8132 | 0 | 4.0057 | 1.9866 | 2.4503 | 9.8132 | 0 | 4.0057 | 1.9866 | 2.4503 | 20.7271 | 6.6551 | 5.3249 | 4.3242 | 4.3282 | 0 | 0 | 0 | 0 | 0 | 10.0713 | 3.2337 | 2.5874 | 2.1011 | 2.1031 | 0 | 0 | 0 | 0 | 0 | 6.6551 | 5.3249 | 4.3242 | 4.3282 | 0 | 9.8132 | 0 | 4.0057 | 1.9866 | 2.4503 | 55 | 2 | 3 | 1 | 2 | 2 | 0 | 0 | 0 | 0 | 0 | 0 | 0
2014-01-19 | 22時 | 3.423 | 3.423 | 1.3449 | 1 | 16.5727 | 0.85 | 16.5727 | 21.8192 | 1 | 1 | 31.3897 | 22.7936 | 20.7271 | 0 | 5.3249 | 4.3242 | 4.3282 | 11.5294 | 0 | 4.349 | 2.557 | 3.3839 | 0.52946 | 0 | 0.74882 | 0.54056 | 0.69193 | 0.55514 | 0 | 0.3616 | 0.21947 | 0.38908 | 10.9743 | 0 | 3.9874 | 2.3375 | 2.9948 | 10.9743 | 0 | 3.9874 | 2.3375 | 2.9948 | 20.7271 | 6.6551 | 5.3249 | 4.3242 | 4.3282 | 0 | 0 | 0 | 0 | 0 | 10.0713 | 3.2337 | 2.5874 | 2.1011 | 2.1031 | 0 | 0 | 0 | 0 | 0 | 6.6551 | 5.3249 | 4.3242 | 4.3282 | 0 | 10.9743 | 0 | 3.9874 | 2.3375 | 2.9948 | 55 | 2 | 3 | 1 | 2 | 2 | 0 | 0 | 0 | 0 | 0 | 0 | 0
2014-01-19 | 23時 | 3.423 | 3.423 | 1.3449 | 1 | 16.5727 | 0.85 | 16.5727 | 24.0022 | 1 | 1 | 34.2503 | 25.0741 | 20.7271 | 0 | 5.3249 | 4.3242 | 4.3282 | 13.2075 | 0 | 4.1207 | 3.0468 | 3.6272 | 0.60653 | 0 | 0.70951 | 0.64412 | 0.74168 | 0.63593 | 0 | 0.34261 | 0.26151 | 0.41706 | 12.5716 | 0 | 3.778 | 2.7853 | 3.2102 | 12.5716 | 0 | 3.778 | 2.7853 | 3.2102 | 20.7271 | 6.6551 | 5.3249 | 4.3242 | 4.3282 | 0 | 0 | 0 | 0 | 0 | 10.0713 | 3.2337 | 2.5874 | 2.1011 | 2.1031 | 0 | 0 | 0 | 0 | 0 | 6.6551 | 5.3249 | 4.3242 | 4.3282 | 0 | 12.5716 | 0 | 3.778 | 2.7853 | 3.2102 | 55 | 2 | 3 | 2 | 2 | 1 | 0 | 0 | 0 | 0 | 0 | 0 | 0
2014-01-20 | 0時 | 3.423 | 3.423 | 1.2999 | 1 | 16.0188 | 0.85 | 16.0188 | 24.8949 | 1 | 1 | 35.5105 | 26.0067 | 20.7271 | 0 | 5.3249 | 4.3242 | 4.3282 | 13.7129 | 0 | 4.2362 | 3.1765 | 3.7693 | 0.62938 | 0 | 0.72941 | 0.67154 | 0.77073 | 0.66776 | 0 | 0.35223 | 0.27264 | 0.4334 | 13.0451 | 0 | 3.884 | 2.9039 | 3.3359 | 13.0451 | 0 | 3.884 | 2.9039 | 3.3359 | 20.7271 | 6.6551 | 5.3249 | 4.3242 | 4.3282 | 0 | 0 | 0 | 0 | 0 | 10.0713 | 3.2337 | 2.5874 | 2.1011 | 2.1031 | 0 | 0 | 0 | 0 | 0 | 6.6551 | 5.3249 | 4.3242 | 4.3282 | 0 | 13.0451 | 0 | 3.884 | 2.9039 | 3.3359 | 55 | 2 | 3 | 1 | 2 | 1 | 0 | 0 | 0 | 0 | 0 | 0 | 0
2014-01-20 | 1時 | 3.423 | 3.423 | 1.2541 | 1 | 15.4536 | 0.85 | 15.4536 | 25.691 | 1 | 1 | 36.6782 | 26.8383 | 20.7271 | 0 | 5.3249 | 4.3242 | 4.3282 | 14.1415 | 0 | 4.3702 | 3.2851 | 3.8942 | 0.64868 | 0 | 0.75248 | 0.69449 | 0.79628 | 0.69634 | 0 | 0.36336 | 0.28196 | 0.44776 | 13.4452 | 0 | 4.0068 | 3.0031 | 3.4465 | 13.4452 | 0 | 4.0068 | 3.0031 | 3.4465 | 20.7271 | 6.6551 | 5.3249 | 4.3242 | 4.3282 | 0 | 0 | 0 | 0 | 0 | 10.0713 | 3.2337 | 2.5874 | 2.1011 | 2.1031 | 0 | 0 | 0 | 0 | 0 | 6.6551 | 5.3249 | 4.3242 | 4.3282 | 0 | 13.4452 | 0 | 4.0068 | 3.0031 | 3.4465 | 55 | 2 | 3 | 1 | 2 | 1 | 0 | 0 | 0 | 0 | 0 | 0 | 0
2014-01-20 | 2時 | 3.423 | 3.423 | 1.2587 | 1 | 15.5106 | 0.85 | 15.5106 | 25.9731 | 1 | 1 | 37.1021 | 27.1331 | 20.7271 | 0 | 5.3249 | 4.3242 | 4.3282 | 14.2965 | 0 | 4.4277 | 3.3155 | 3.9336 | 0.65582 | 0 | 0.76237 | 0.70091 | 0.80432 | 0.70319 | 0 | 0.36814 | 0.28457 | 0.45228 | 13.5933 | 0 | 4.0595 | 3.0309 | 3.4813 | 13.5933 | 0 | 4.0595 | 3.0309 | 3.4813 | 20.7271 | 6.6551 | 5.3249 | 4.3242 | 4.3282 | 0 | 0 | 0 | 0 | 0 | 10.0713 | 3.2337 | 2.5874 | 2.1011 | 2.1031 | 0 | 0 | 0 | 0 | 0 | 6.6551 | 5.3249 | 4.3242 | 4.3282 | 0 | 13.5933 | 0 | 4.0595 | 3.0309 | 3.4813 | 55 | 2 | 3 | 1 | 2 | 1 | 0 | 0 | 0 | 0 | 0 | 0 | 0
2014-01-20 | 3時 | 3.423 | 3.423 | 1.2401 | 1 | 15.2818 | 0.85 | 15.2818 | 26.3958 | 1 | 1 | 37.7468 | 27.5746 | 20.7271 | 0 | 5.3249 | 4.3242 | 4.3282 | 14.5222 | 0 | 4.5083 | 3.3691 | 3.9962 | 0.66602 | 0 | 0.77626 | 0.71225 | 0.81713 | 0.71746 | 0 | 0.37485 | 0.28917 | 0.45949 | 13.8047 | 0 | 4.1335 | 3.0799 | 3.5367 | 13.8047 | 0 | 4.1335 | 3.0799 | 3.5367 | 20.7271 | 6.6551 | 5.3249 | 4.3242 | 4.3282 | 0 | 0 | 0 | 0 | 0 | 10.0713 | 3.2337 | 2.5874 | 2.1011 | 2.1031 | 0 | 0 | 0 | 0 | 0 | 6.6551 | 5.3249 | 4.3242 | 4.3282 | 0 | 13.8047 | 0 | 4.1335 | 3.0799 | 3.5367 | 55 | 2 | 3 | 1 | 2 | 1 | 0 | 0 | 0 | 0 | 0 | 0 | 0
2014-01-20 | 4時 | 3.423 | 3.423 | 1.1931 | 1 | 14.7019 | 0.85 | 14.7019 | 27.0545 | 1 | 1 | 38.775 | 28.2627 | 20.7271 | 0 | 5.3249 | 4.3242 | 4.3282 | 14.8684 | 0 | 4.6288 | 3.459 | 4.0982 | 0.68151 | 0 | 0.79701 | 0.73127 | 0.83799 | 0.74266 | 0 | 0.38487 | 0.29689 | 0.47121 | 14.1257 | 0 | 4.244 | 3.1621 | 3.627 | 14.1257 | 0 | 4.244 | 3.1621 | 3.627 | 20.7271 | 6.6551 | 5.3249 | 4.3242 | 4.3282 | 0 | 0 | 0 | 0 | 0 | 10.0713 | 3.2337 | 2.5874 | 2.1011 | 2.1031 | 0 | 0 | 0 | 0 | 0 | 6.6551 | 5.3249 | 4.3242 | 4.3282 | 0 | 14.1257 | 0 | 4.244 | 3.1621 | 3.627 | 55 | 2 | 3 | 1 | 1 | 1 | 0 | 0 | 0 | 0 | 0 | 0 | 0
2014-01-20 | 5時 | 3.423 | 3.423 | 1.1548 | 1 | 14.2299 | 0.85 | 14.2299 | 32.5074 | 1 | 1 | 48.3819 | 33.9591 | 20.7271 | 0 | 5.3249 | 4.3242 | 4.3282 | 19.7048 | 0 | 5.0601 | 3.5482 | 4.1943 | 0.90278 | 0 | 0.87126 | 0.75012 | 0.85764 | 0.99281 | 0 | 0.42072 | 0.30455 | 0.48226 | 18.712 | 0 | 4.6394 | 3.2436 | 3.712 | 18.712 | 0 | 4.6394 | 3.2436 | 3.712 | 20.7271 | 6.6551 | 5.3249 | 4.3242 | 4.3282 | 0 | 0 | 0 | 0 | 0 | 10.0713 | 3.2337 | 2.5874 | 2.1011 | 2.1031 | 0 | 0 | 0 | 0 | 0 | 6.6551 | 5.3249 | 4.3242 | 4.3282 | 0 | 18.712 | 0 | 4.6394 | 3.2436 | 3.712 | 55 | 1 | 3 | 1 | 1 | 1 | 0 | 0 | 0 | 0 | 0 | 0 | 0
2014-01-20 | 6時 | 3.423 | 3.423 | 1.1596 | 1 | 14.2893 | 0.85 | 14.2893 | 26.7988 | 1 | 1 | 38.3727 | 27.9956 | 20.7271 | 0 | 5.3249 | 4.3242 | 4.3282 | 13.0002 | 0 | 5.4277 | 3.8593 | 4.5117 | 0.59564 | 0 | 0.93457 | 0.81588 | 0.92253 | 0.65429 | 0 | 0.45129 | 0.33125 | 0.51875 | 12.3459 | 0 | 4.9764 | 3.528 | 3.9929 | 12.3459 | 0 | 4.9764 | 3.528 | 3.9929 | 20.7271 | 6.6551 | 5.3249 | 4.3242 | 4.3282 | 0 | 0 | 0 | 0 | 0 | 10.0713 | 3.2337 | 2.5874 | 2.1011 | 2.1031 | 0 | 0 | 0 | 0 | 0 | 6.6551 | 5.3249 | 4.3242 | 4.3282 | 0 | 12.3459 | 0 | 4.9764 | 3.528 | 3.9929 | 55 | 2 | 3 | 1 | 1 | 1 | 0 | 0 | 0 | 0 | 0 | 0 | 0
2014-01-20 | 7時 | 3.423 | 3.423 | 1.2401 | 1 | 15.2818 | 0.85 | 15.2818 | 21.8431 | 1 | 1 | 31.4193 | 22.8186 | 20.7271 | 0 | 5.3249 | 4.3242 | 4.3282 | 10.3661 | 0 | 4.809 | 3.079 | 3.589 | 0.47541 | 0 | 0.82803 | 0.65092 | 0.73387 | 0.51213 | 0 | 0.39985 | 0.26427 | 0.41267 | 9.854 | 0 | 4.4091 | 2.8147 | 3.1763 | 9.854 | 0 | 4.4091 | 2.8147 | 3.1763 | 20.7271 | 6.6551 | 5.3249 | 4.3242 | 4.3282 | 0 | 0 | 0 | 0 | 0 | 10.0713 | 3.2337 | 2.5874 | 2.1011 | 2.1031 | 0 | 0 | 0 | 0 | 0 | 6.6551 | 5.3249 | 4.3242 | 4.3282 | 0 | 9.854 | 0 | 4.4091 | 2.8147 | 3.1763 | 55 | 2 | 3 | 1 | 2 | 1 | 0 | 0 | 0 | 0 | 0 | 0 | 0
2014-01-20 | 8時 | 2.3235 | 2.3235 | 1.5218 | 1.0033 | 18.6902 | 0.85 | 12.7293 | 12.7293 | 1 | 2 | 37.4319 | 18.6168 | 14.8051 | 0 | 3.8035 | 3.0887 | 3.0916 | 6.5113 | 0 | 2.5188 | 1.6631 | 2.036 | 0.41464 | 0 | 0.60718 | 0.49224 | 0.58284 | 0.37263 | 0 | 0.20943 | 0.14275 | 0.2341 | 6.1387 | 0 | 2.3094 | 1.5204 | 1.8019 | 6.1387 | 0 | 2.3094 | 1.5204 | 1.8019 | 14.8051 | 4.7536 | 3.8035 | 3.0887 | 3.0916 | 0 | 0 | 0 | 0 | 0 | 7.1938 | 2.3098 | 1.8481 | 1.5008 | 1.5022 | 0 | 0 | 0 | 0 | 0 | 4.7536 | 3.8035 | 3.0887 | 3.0916 | 0 | 6.1387 | 0 | 2.3094 | 1.5204 | 1.8019 | 45 | 3 | 3 | 2 | 3 | 3 | 0 | 0 | 0 | 0 | 0 | 0 | 0
2014-01-20 | 9時 | 1.8801 | 1.8801 | 1.4777 | 0.90574 | 20.1051 | 0.85 | 10.0017 | 10.0017 | 1 | 2 | 30.1722 | 14.6277 | 14.8051 | 0 | 3.8035 | 3.0887 | 3.0916 | 5.1754 | 0 | 2.8652 | 0.81227 | 1.1488 | 0.33006 | 0 | 0.69067 | 0.24041 | 0.32886 | 0.28879 | 0 | 0.23823 | 0.069719 | 0.13209 | 4.8866 | 0 | 2.627 | 0.74255 | 1.0167 | 4.8866 | 0 | 2.627 | 0.74255 | 1.0167 | 14.8051 | 4.7536 | 3.8035 | 3.0887 | 3.0916 | 0 | 0 | 0 | 0 | 0 | 7.1938 | 2.3098 | 1.8481 | 1.5008 | 1.5022 | 0 | 0 | 0 | 0 | 0 | 4.7536 | 3.8035 | 3.0887 | 3.0916 | 0 | 4.8866 | 0 | 2.627 | 0.74255 | 1.0167 | 45 | 3 | 3 | 2 | 3 | 3 | 0 | 0 | 0 | 0 | 0 | 0 | 0
2014-01-20 | 10時 | 1.2125 | 1.2125 | 1.7769 | 0.83861 | 26.1102 | 0.85 | 7.7562 | 7.7562 | 1 | 3 | 38.0329 | 18.906 | 8.883 | 0 | 2.2821 | 1.8532 | 1.8549 | 4.2693 | 0 | 2.2055 | 0.57741 | 0.704 | 0.44713 | 0 | 0.88608 | 0.28483 | 0.33589 | 0.29742 | 0 | 0.18338 | 0.04956 | 0.080946 | 3.9719 | 0 | 2.0221 | 0.52785 | 0.62305 | 3.9719 | 0 | 2.0221 | 0.52785 | 0.62305 | 8.883 | 2.8522 | 2.2821 | 1.8532 | 1.8549 | 0 | 0 | 0 | 0 | 0 | 4.3163 | 1.3859 | 1.1089 | 0.90048 | 0.90132 | 0 | 0 | 0 | 0 | 0 | 2.8522 | 2.2821 | 1.8532 | 1.8549 | 0 | 3.9719 | 0 | 2.0221 | 0.52785 | 0.62305 | 35 | 3 | 3 | 3 | 3 | 3 | 0 | 0 | 0 | 0 | 0 | 0 | 0
2014-01-20 | 11時 | 1.2088 | 1.2088 | 1.9936 | 0.86832 | 28.2923 | 0.85 | 8.6757 | 8.6757 | 1 | 3 | 43.0335 | 21.1473 | 8.883 | 0 | 2.2821 | 1.8532 | 1.8549 | 5.8348 | 0 | 1.7013 | 0.51376 | 0.62581 | 0.61309 | 0 | 0.68353 | 0.25343 | 0.29858 | 0.38867 | 0 | 0.14146 | 0.044097 | 0.071956 | 5.4461 | 0 | 1.5599 | 0.46967 | 0.55385 | 5.4461 | 0 | 1.5599 | 0.46967 | 0.55385 | 8.883 | 2.8522 | 2.2821 | 1.8532 | 1.8549 | 0 | 0 | 0 | 0 | 0 | 4.3163 | 1.3859 | 1.1089 | 0.90048 | 0.90132 | 0 | 0 | 0 | 0 | 0 | 2.8522 | 2.2821 | 1.8532 | 1.8549 | 0 | 5.4461 | 0 | 1.5599 | 0.46967 | 0.55385 | 35 | 3 | 3 | 3 | 3 | 3 | 0 | 0 | 0 | 0 | 0 | 0 | 0
2014-01-20 | 12時 | 1.1039 | 1.1039 | 2.0317 | 0.86151 | 29.0606 | 0.85 | 8.0737 | 8.0737 | 1 | 3 | 39.6911 | 19.6799 | 8.883 | 0 | 2.2821 | 1.8532 | 1.8549 | 4.4012 | 0 | 2.2995 | 0.58734 | 0.78564 | 0.46301 | 0 | 0.92384 | 0.28973 | 0.37484 | 0.28832 | 0 | 0.19119 | 0.050413 | 0.090333 | 4.1129 | 0 | 2.1083 | 0.53693 | 0.6953 | 4.1129 | 0 | 2.1083 | 0.53693 | 0.6953 | 8.883 | 2.8522 | 2.2821 | 1.8532 | 1.8549 | 0 | 0 | 0 | 0 | 0 | 4.3163 | 1.3859 | 1.1089 | 0.90048 | 0.90132 | 0 | 0 | 0 | 0 | 0 | 2.8522 | 2.2821 | 1.8532 | 1.8549 | 0 | 4.1129 | 0 | 2.1083 | 0.53693 | 0.6953 | 35 | 3 | 3 | 3 | 3 | 3 | 0 | 0 | 0 | 0 | 0 | 0 | 0
2014-01-20 | 13時 | 2.0001 | 2.0001 | 1.9119 | 0.95883 | 24.5715 | 0.85 | 13.7664 | 13.7664 | 1 | 2 | 40.697 | 20.1337 | 14.8051 | 0 | 3.8035 | 3.0887 | 3.0916 | 7.4234 | 0 | 2.8843 | 1.4284 | 2.0304 | 0.47586 | 0 | 0.69527 | 0.42277 | 0.58122 | 0.3783 | 0 | 0.23981 | 0.1226 | 0.23345 | 7.0451 | 0 | 2.6445 | 1.3058 | 1.7969 | 7.0451 | 0 | 2.6445 | 1.3058 | 1.7969 | 14.8051 | 4.7536 | 3.8035 | 3.0887 | 3.0916 | 0 | 0 | 0 | 0 | 0 | 7.1938 | 2.3098 | 1.8481 | 1.5008 | 1.5022 | 0 | 0 | 0 | 0 | 0 | 4.7536 | 3.8035 | 3.0887 | 3.0916 | 0 | 7.0451 | 0 | 2.6445 | 1.3058 | 1.7969 | 45 | 3 | 3 | 2 | 3 | 3 | 0 | 0 | 0 | 0 | 0 | 0 | 0
2014-01-20 | 14時 | 2.0171 | 2.0171 | 2.0722 | 0.96795 | 26.3803 | 0.85 | 15.0473 | 15.0473 | 1 | 2 | 45.1128 | 22.007 | 14.8051 | 0 | 3.8035 | 3.0887 | 3.0916 | 7.9728 | 0 | 2.9561 | 1.8441 | 2.2743 | 0.51223 | 0 | 0.71258 | 0.54581 | 0.65106 | 0.38928 | 0 | 0.24579 | 0.15828 | 0.2615 | 7.5835 | 0 | 2.7103 | 1.6858 | 2.0128 | 7.5835 | 0 | 2.7103 | 1.6858 | 2.0128 | 14.8051 | 4.7536 | 3.8035 | 3.0887 | 3.0916 | 0 | 0 | 0 | 0 | 0 | 7.1938 | 2.3098 | 1.8481 | 1.5008 | 1.5022 | 0 | 0 | 0 | 0 | 0 | 4.7536 | 3.8035 | 3.0887 | 3.0916 | 0 | 7.5835 | 0 | 2.7103 | 1.6858 | 2.0128 | 45 | 3 | 3 | 2 | 3 | 2 | 0 | 0 | 0 | 0 | 0 | 0 | 0
2014-01-20 | 15時 | 2.3467 | 2.3467 | 2.0451 | 1.0041 | 25.0973 | 0.85 | 17.2776 | 17.2776 | 1 | 2 | 53.8133 | 25.2689 | 14.8051 | 0 | 3.8035 | 3.0887 | 3.0916 | 8.4247 | 0 | 3.5404 | 2.4273 | 2.8852 | 0.54039 | 0 | 0.85345 | 0.7184 | 0.82595 | 0.42419 | 0 | 0.29437 | 0.20834 | 0.33174 | 8.0005 | 0 | 3.2461 | 2.2189 | 2.5535 | 8.0005 | 0 | 3.2461 | 2.2189 | 2.5535 | 14.8051 | 4.7536 | 3.8035 | 3.0887 | 3.0916 | 0 | 0 | 0 | 0 | 0 | 7.1938 | 2.3098 | 1.8481 | 1.5008 | 1.5022 | 0 | 0 | 0 | 0 | 0 | 4.7536 | 3.8035 | 3.0887 | 3.0916 | 0 | 8.0005 | 0 | 3.2461 | 2.2189 | 2.5535 | 45 | 3 | 3 | 2 | 2 | 2 | 0 | 0 | 0 | 0 | 0 | 0 | 0
2014-01-20 | 16時 | 2.5902 | 2.5902 | 2 | 1.0196 | 24.1724 | 0.85 | 18.6497 | 18.6497 | 1 | 2 | 59.8044 | 27.2755 | 14.8051 | 0 | 3.8035 | 3.0887 | 3.0916 | 8.7387 | 0 | 3.9218 | 2.7529 | 3.2362 | 0.5599 | 0 | 0.94538 | 0.81477 | 0.92643 | 0.44931 | 0 | 0.32608 | 0.23628 | 0.3721 | 8.2894 | 0 | 3.5957 | 2.5166 | 2.8641 | 8.2894 | 0 | 3.5957 | 2.5166 | 2.8641 | 14.8051 | 4.7536 | 3.8035 | 3.0887 | 3.0916 | 0 | 0 | 0 | 0 | 0 | 7.1938 | 2.3098 | 1.8481 | 1.5008 | 1.5022 | 0 | 0 | 0 | 0 | 0 | 4.7536 | 3.8035 | 3.0887 | 3.0916 | 0 | 8.2894 | 0 | 3.5957 | 2.5166 | 2.8641 | 45 | 3 | 3 | 2 | 2 | 2 | 0 | 0 | 0 | 0 | 0 | 0 | 0
2014-01-20 | 17時 | 3.423 | 3.423 | 1.5479 | 1 | 19.0746 | 0.85 | 19.0746 | 26.2331 | 1 | 1 | 37.4972 | 27.4046 | 20.7271 | 0 | 5.3249 | 4.3242 | 4.3282 | 16.355 | 0 | 4.0971 | 2.8857 | 2.8952 | 0.75315 | 0 | 0.70546 | 0.61007 | 0.59199 | 0.74448 | 0 | 0.34066 | 0.24769 | 0.33289 | 15.6105 | 0 | 3.7565 | 2.638 | 2.5623 | 15.6105 | 0 | 3.7565 | 2.638 | 2.5623 | 20.7271 | 6.6551 | 5.3249 | 4.3242 | 4.3282 | 0 | 0 | 0 | 0 | 0 | 10.0713 | 3.2337 | 2.5874 | 2.1011 | 2.1031 | 0 | 0 | 0 | 0 | 0 | 6.6551 | 5.3249 | 4.3242 | 4.3282 | 0 | 15.6105 | 0 | 3.7565 | 2.638 | 2.5623 | 55 | 1 | 3 | 2 | 2 | 2 | 0 | 0 | 0 | 0 | 0 | 0 | 0
2014-01-20 | 18時 | 2.9681 | 2.9681 | 2.2195 | 1.0175 | 26.8809 | 0.85 | 23.7155 | 23.7155 | 1 | 2 | 86.1375 | 34.6844 | 14.8051 | 0 | 3.8035 | 3.0887 | 3.0916 | 14.372 | 0 | 3.8213 | 2.6303 | 2.8919 | 0.92394 | 0 | 0.92114 | 0.77849 | 0.82787 | 0.69295 | 0 | 0.31772 | 0.22576 | 0.33252 | 13.679 | 0 | 3.5035 | 2.4045 | 2.5594 | 13.679 | 0 | 3.5035 | 2.4045 | 2.5594 | 14.8051 | 4.7536 | 3.8035 | 3.0887 | 3.0916 | 0 | 0 | 0 | 0 | 0 | 7.1938 | 2.3098 | 1.8481 | 1.5008 | 1.5022 | 0 | 0 | 0 | 0 | 0 | 4.7536 | 3.8035 | 3.0887 | 3.0916 | 0 | 13.679 | 0 | 3.5035 | 2.4045 | 2.5594 | 45 | 2 | 3 | 2 | 2 | 2 | 0 | 0 | 0 | 0 | 0 | 0 | 0
2014-01-20 | 19時 | 2.5215 | 2.5215 | 1.9942 | 1.0166 | 24.1724 | 0.85 | 18.1023 | 18.1023 | 1 | 2 | 57.3562 | 26.4751 | 14.8051 | 0 | 3.8035 | 3.0887 | 3.0916 | 8.5099 | 0 | 4.09 | 2.1434 | 3.3591 | 0.54524 | 0 | 0.98593 | 0.63437 | 0.96159 | 0.43754 | 0 | 0.34007 | 0.18397 | 0.38623 | 8.0724 | 0 | 3.75 | 1.9594 | 2.9728 | 8.0724 | 0 | 3.75 | 1.9594 | 2.9728 | 14.8051 | 4.7536 | 3.8035 | 3.0887 | 3.0916 | 0 | 0 | 0 | 0 | 0 | 7.1938 | 2.3098 | 1.8481 | 1.5008 | 1.5022 | 0 | 0 | 0 | 0 | 0 | 4.7536 | 3.8035 | 3.0887 | 3.0916 | 0 | 8.0724 | 0 | 3.75 | 1.9594 | 2.9728 | 45 | 3 | 3 | 2 | 2 | 2 | 0 | 0 | 0 | 0 | 0 | 0 | 0
2014-01-20 | 20時 | 3.4228 | 3.4228 | 1.5479 | 1 | 19.0746 | 0.85 | 19.074 | 19.074 | 1 | 1 | 28.2367 | 19.9259 | 20.7271 | 0 | 5.3249 | 4.3242 | 4.3282 | 9.233 | 0 | 4.1932 | 2.7665 | 2.8813 | 0.42518 | 0 | 0.722 | 0.58486 | 0.58915 | 0.42029 | 0 | 0.34865 | 0.23745 | 0.33129 | 8.8127 | 0 | 3.8446 | 2.5291 | 2.55 | 8.8127 | 0 | 3.8446 | 2.5291 | 2.55 | 20.7271 | 6.6551 | 5.3249 | 4.3242 | 4.3282 | 0 | 0 | 0 | 0 | 0 | 10.0713 | 3.2337 | 2.5874 | 2.1011 | 2.1031 | 0 | 0 | 0 | 0 | 0 | 6.6551 | 5.3249 | 4.3242 | 4.3282 | 0 | 8.8127 | 0 | 3.8446 | 2.5291 | 2.55 | 55 | 3 | 3 | 1 | 2 | 2 | 0 | 0 | 0 | 0 | 0 | 0 | 0
2014-01-20 | 21時 | 3.423 | 3.423 | 1.4575 | 1 | 17.9602 | 0.85 | 17.9602 | 19.7161 | 1 | 1 | 28.9298 | 20.5966 | 20.7271 | 0 | 5.3249 | 4.3242 | 4.3282 | 10.3446 | 0 | 4.3969 | 2.1896 | 2.785 | 0.47577 | 0 | 0.75707 | 0.4629 | 0.56946 | 0.48337 | 0 | 0.36558 | 0.18794 | 0.32022 | 9.8612 | 0 | 4.0313 | 2.0017 | 2.4648 | 9.8612 | 0 | 4.0313 | 2.0017 | 2.4648 | 20.7271 | 6.6551 | 5.3249 | 4.3242 | 4.3282 | 0 | 0 | 0 | 0 | 0 | 10.0713 | 3.2337 | 2.5874 | 2.1011 | 2.1031 | 0 | 0 | 0 | 0 | 0 | 6.6551 | 5.3249 | 4.3242 | 4.3282 | 0 | 9.8612 | 0 | 4.0313 | 2.0017 | 2.4648 | 55 | 2 | 3 | 1 | 2 | 2 | 0 | 0 | 0 | 0 | 0 | 0 | 0
2014-01-20 | 22時 | 3.423 | 3.423 | 1.432 | 1 | 17.6468 | 0.85 | 17.6468 | 21.006 | 1 | 1 | 30.4041 | 21.9441 | 20.7271 | 0 | 5.3249 | 4.3242 | 4.3282 | 11.1053 | 0 | 4.2184 | 2.4346 | 3.2477 | 0.51058 | 0 | 0.72633 | 0.5147 | 0.66408 | 0.52257 | 0 | 0.35074 | 0.20897 | 0.37342 | 10.5827 | 0 | 3.8676 | 2.2257 | 2.8743 | 10.5827 | 0 | 3.8676 | 2.2257 | 2.8743 | 20.7271 | 6.6551 | 5.3249 | 4.3242 | 4.3282 | 0 | 0 | 0 | 0 | 0 | 10.0713 | 3.2337 | 2.5874 | 2.1011 | 2.1031 | 0 | 0 | 0 | 0 | 0 | 6.6551 | 5.3249 | 4.3242 | 4.3282 | 0 | 10.5827 | 0 | 3.8676 | 2.2257 | 2.8743 | 55 | 2 | 3 | 1 | 2 | 2 | 0 | 0 | 0 | 0 | 0 | 0 | 0
2014-01-20 | 23時 | 3.423 | 3.423 | 1.402 | 1 | 17.276 | 0.85 | 17.276 | 23.341 | 1 | 1 | 33.3508 | 24.3834 | 20.7271 | 0 | 5.3249 | 4.3242 | 4.3282 | 12.8685 | 0 | 4.006 | 2.9504 | 3.5161 | 0.5914 | 0 | 0.68977 | 0.62373 | 0.71896 | 0.61047 | 0 | 0.33308 | 0.25324 | 0.40428 | 12.258 | 0 | 3.673 | 2.6972 | 3.1118 | 12.258 | 0 | 3.673 | 2.6972 | 3.1118 | 20.7271 | 6.6551 | 5.3249 | 4.3242 | 4.3282 | 0 | 0 | 0 | 0 | 0 | 10.0713 | 3.2337 | 2.5874 | 2.1011 | 2.1031 | 0 | 0 | 0 | 0 | 0 | 6.6551 | 5.3249 | 4.3242 | 4.3282 | 0 | 12.258 | 0 | 3.673 | 2.6972 | 3.1118 | 55 | 2 | 3 | 2 | 2 | 1 | 0 | 0 | 0 | 0 | 0 | 0 | 0
2014-01-21 | 0時 | 3.423 | 3.423 | 1.432 | 1 | 17.6468 | 0.85 | 17.6468 | 23.4215 | 1 | 1 | 33.4589 | 24.4675 | 20.7271 | 0 | 5.3249 | 4.3242 | 4.3282 | 12.9611 | 0 | 3.9772 | 2.9597 | 3.5236 | 0.59589 | 0 | 0.68481 | 0.6257 | 0.7205 | 0.60989 | 0 | 0.33069 | 0.25403 | 0.40515 | 12.3512 | 0 | 3.6465 | 2.7056 | 3.1185 | 12.3512 | 0 | 3.6465 | 2.7056 | 3.1185 | 20.7271 | 6.6551 | 5.3249 | 4.3242 | 4.3282 | 0 | 0 | 0 | 0 | 0 | 10.0713 | 3.2337 | 2.5874 | 2.1011 | 2.1031 | 0 | 0 | 0 | 0 | 0 | 6.6551 | 5.3249 | 4.3242 | 4.3282 | 0 | 12.3512 | 0 | 3.6465 | 2.7056 | 3.1185 | 55 | 2 | 3 | 2 | 2 | 1 | 0 | 0 | 0 | 0 | 0 | 0 | 0
2014-01-21 | 1時 | 3.423 | 3.423 | 1.4575 | 1 | 17.9602 | 0.85 | 17.9602 | 23.3321 | 1 | 1 | 33.339 | 24.3741 | 20.7271 | 0 | 5.3249 | 4.3242 | 4.3282 | 12.9407 | 0 | 3.949 | 2.9401 | 3.5024 | 0.59516 | 0 | 0.67995 | 0.62155 | 0.71616 | 0.60468 | 0 | 0.32834 | 0.25235 | 0.40271 | 12.336 | 0 | 3.6207 | 2.6877 | 3.0997 | 12.336 | 0 | 3.6207 | 2.6877 | 3.0997 | 20.7271 | 6.6551 | 5.3249 | 4.3242 | 4.3282 | 0 | 0 | 0 | 0 | 0 | 10.0713 | 3.2337 | 2.5874 | 2.1011 | 2.1031 | 0 | 0 | 0 | 0 | 0 | 6.6551 | 5.3249 | 4.3242 | 4.3282 | 0 | 12.336 | 0 | 3.6207 | 2.6877 | 3.0997 | 55 | 2 | 3 | 2 | 2 | 1 | 0 | 0 | 0 | 0 | 0 | 0 | 0
2014-01-21 | 2時 | 3.423 | 3.423 | 1.449 | 1 | 17.8562 | 0.85 | 17.8562 | 23.4835 | 1 | 1 | 33.5423 | 24.5322 | 20.7271 | 0 | 5.3249 | 4.3242 | 4.3282 | 13.0347 | 0 | 3.9695 | 2.958 | 3.5214 | 0.59942 | 0 | 0.68348 | 0.62534 | 0.72005 | 0.6105 | 0 | 0.33004 | 0.25389 | 0.40489 | 12.4241 | 0 | 3.6394 | 2.7041 | 3.1165 | 12.4241 | 0 | 3.6394 | 2.7041 | 3.1165 | 20.7271 | 6.6551 | 5.3249 | 4.3242 | 4.3282 | 0 | 0 | 0 | 0 | 0 | 10.0713 | 3.2337 | 2.5874 | 2.1011 | 2.1031 | 0 | 0 | 0 | 0 | 0 | 6.6551 | 5.3249 | 4.3242 | 4.3282 | 0 | 12.4241 | 0 | 3.6394 | 2.7041 | 3.1165 | 55 | 2 | 3 | 2 | 2 | 1 | 0 | 0 | 0 | 0 | 0 | 0 | 0
2014-01-21 | 3時 | 3.423 | 3.423 | 1.4192 | 1 | 17.4885 | 0.85 | 17.4885 | 23.8553 | 1 | 1 | 34.048 | 24.9206 | 20.7271 | 0 | 5.3249 | 4.3242 | 4.3282 | 13.2356 | 0 | 4.0319 | 3.0096 | 3.5781 | 0.60841 | 0 | 0.69423 | 0.63626 | 0.73165 | 0.62498 | 0 | 0.33524 | 0.25832 | 0.41142 | 12.6106 | 0 | 3.6967 | 2.7513 | 3.1667 | 12.6106 | 0 | 3.6967 | 2.7513 | 3.1667 | 20.7271 | 6.6551 | 5.3249 | 4.3242 | 4.3282 | 0 | 0 | 0 | 0 | 0 | 10.0713 | 3.2337 | 2.5874 | 2.1011 | 2.1031 | 0 | 0 | 0 | 0 | 0 | 6.6551 | 5.3249 | 4.3242 | 4.3282 | 0 | 12.6106 | 0 | 3.6967 | 2.7513 | 3.1667 | 55 | 2 | 3 | 2 | 2 | 1 | 0 | 0 | 0 | 0 | 0 | 0 | 0
2014-01-21 | 4時 | 3.423 | 3.423 | 1.4617 | 1 | 18.012 | 0.85 | 18.012 | 23.5145 | 1 | 1 | 33.5841 | 24.5646 | 20.7271 | 0 | 5.3249 | 4.3242 | 4.3282 | 13.0667 | 0 | 3.9763 | 2.9539 | 3.5175 | 0.60099 | 0 | 0.68466 | 0.62448 | 0.71925 | 0.60986 | 0 | 0.33061 | 0.25354 | 0.40444 | 12.4569 | 0 | 3.6457 | 2.7004 | 3.1131 | 12.4569 | 0 | 3.6457 | 2.7004 | 3.1131 | 20.7271 | 6.6551 | 5.3249 | 4.3242 | 4.3282 | 0 | 0 | 0 | 0 | 0 | 10.0713 | 3.2337 | 2.5874 | 2.1011 | 2.1031 | 0 | 0 | 0 | 0 | 0 | 6.6551 | 5.3249 | 4.3242 | 4.3282 | 0 | 12.4569 | 0 | 3.6457 | 2.7004 | 3.1131 | 55 | 2 | 3 | 2 | 2 | 1 | 0 | 0 | 0 | 0 | 0 | 0 | 0
2014-01-21 | 5時 | 3.423 | 3.423 | 1.4278 | 1 | 17.5941 | 0.85 | 17.5941 | 23.8705 | 1 | 1 | 34.0689 | 24.9365 | 20.7271 | 0 | 5.3249 | 4.3242 | 4.3282 | 13.2567 | 0 | 4.0353 | 3.0054 | 3.573 | 0.60945 | 0 | 0.69481 | 0.63537 | 0.7306 | 0.62453 | 0 | 0.33552 | 0.25796 | 0.41083 | 12.6322 | 0 | 3.6998 | 2.7475 | 3.1622 | 12.6322 | 0 | 3.6998 | 2.7475 | 3.1622 | 20.7271 | 6.6551 | 5.3249 | 4.3242 | 4.3282 | 0 | 0 | 0 | 0 | 0 | 10.0713 | 3.2337 | 2.5874 | 2.1011 | 2.1031 | 0 | 0 | 0 | 0 | 0 | 6.6551 | 5.3249 | 4.3242 | 4.3282 | 0 | 12.6322 | 0 | 3.6998 | 2.7475 | 3.1622 | 55 | 2 | 3 | 2 | 2 | 1 | 0 | 0 | 0 | 0 | 0 | 0 | 0
2014-01-21 | 6時 | 3.423 | 3.423 | 1.4575 | 1 | 17.9602 | 0.85 | 17.9602 | 23.6761 | 1 | 1 | 33.8031 | 24.7334 | 20.7271 | 0 | 5.3249 | 4.3242 | 4.3282 | 12.9738 | 0 | 4.278 | 2.9365 | 3.4878 | 0.59668 | 0 | 0.73661 | 0.6208 | 0.71316 | 0.60623 | 0 | 0.3557 | 0.25205 | 0.40102 | 12.3676 | 0 | 3.9223 | 2.6845 | 3.0867 | 12.3676 | 0 | 3.9223 | 2.6845 | 3.0867 | 20.7271 | 6.6551 | 5.3249 | 4.3242 | 4.3282 | 0 | 0 | 0 | 0 | 0 | 10.0713 | 3.2337 | 2.5874 | 2.1011 | 2.1031 | 0 | 0 | 0 | 0 | 0 | 6.6551 | 5.3249 | 4.3242 | 4.3282 | 0 | 12.3676 | 0 | 3.9223 | 2.6845 | 3.0867 | 55 | 2 | 3 | 1 | 2 | 2 | 0 | 0 | 0 | 0 | 0 | 0 | 0
2014-01-21 | 7時 | 3.423 | 3.423 | 1.4278 | 1 | 17.5941 | 0.85 | 17.5941 | 24.1367 | 1 | 1 | 34.4368 | 25.2146 | 20.7271 | 0 | 5.3249 | 4.3242 | 4.3282 | 13.5201 | 0 | 4.4382 | 2.7252 | 3.4533 | 0.62156 | 0 | 0.76418 | 0.57612 | 0.70611 | 0.63694 | 0 | 0.36901 | 0.2339 | 0.39706 | 12.8832 | 0 | 4.0691 | 2.4913 | 3.0562 | 12.8832 | 0 | 4.0691 | 2.4913 | 3.0562 | 20.7271 | 6.6551 | 5.3249 | 4.3242 | 4.3282 | 0 | 0 | 0 | 0 | 0 | 10.0713 | 3.2337 | 2.5874 | 2.1011 | 2.1031 | 0 | 0 | 0 | 0 | 0 | 6.6551 | 5.3249 | 4.3242 | 4.3282 | 0 | 12.8832 | 0 | 4.0691 | 2.4913 | 3.0562 | 55 | 2 | 3 | 1 | 2 | 2 | 0 | 0 | 0 | 0 | 0 | 0 | 0
2014-01-21 | 8時 | 1.1173 | 1.1173 | 1.9834 | 0.8561 | 28.5494 | 0.85 | 7.9776 | 7.9776 | 1 | 3 | 39.1815 | 19.4456 | 8.883 | 0 | 2.2821 | 1.8532 | 1.8549 | 4.7685 | 0 | 1.2513 | 0.75018 | 1.2076 | 0.50125 | 0 | 0.50272 | 0.37005 | 0.57615 | 0.31589 | 0 | 0.10404 | 0.064389 | 0.13885 | 4.4526 | 0 | 1.1472 | 0.68579 | 1.0687 | 4.4526 | 0 | 1.1472 | 0.68579 | 1.0687 | 8.883 | 2.8522 | 2.2821 | 1.8532 | 1.8549 | 0 | 0 | 0 | 0 | 0 | 4.3163 | 1.3859 | 1.1089 | 0.90048 | 0.90132 | 0 | 0 | 0 | 0 | 0 | 2.8522 | 2.2821 | 1.8532 | 1.8549 | 0 | 4.4526 | 0 | 1.1472 | 0.68579 | 1.0687 | 35 | 3 | 3 | 3 | 3 | 3 | 0 | 0 | 0 | 0 | 0 | 0 | 0
2014-01-21 | 9時 | 0.63515 | 0.63515 | 1.8906 | 0.79019 | 29.4835 | 0.85 | 4.323 | 4.323 | 1 | 3 | 24.7245 | 10.5374 | 8.883 | 0 | 2.2821 | 1.8532 | 1.8549 | 1.5914 | 0 | 2.0007 | 0.28698 | 0.44389 | 0.16753 | 0 | 0.8038 | 0.14156 | 0.21178 | 0.10327 | 0 | 0.16635 | 0.024632 | 0.051038 | 1.4881 | 0 | 1.8343 | 0.26235 | 0.39285 | 1.4881 | 0 | 1.8343 | 0.26235 | 0.39285 | 8.883 | 2.8522 | 2.2821 | 1.8532 | 1.8549 | 0 | 0 | 0 | 0 | 0 | 4.3163 | 1.3859 | 1.1089 | 0.90048 | 0.90132 | 0 | 0 | 0 | 0 | 0 | 2.8522 | 2.2821 | 1.8532 | 1.8549 | 0 | 1.4881 | 0 | 1.8343 | 0.26235 | 0.39285 | 35 | 3 | 3 | 3 | 3 | 3 | 0 | 0 | 0 | 0 | 0 | 0 | 0
2014-01-21 | 10時 | 0.51527 | 0.51527 | 1.8522 | 0.77195 | 29.5678 | 0.85 | 3.4358 | 3.4358 | 1 | 3 | 22.6611 | 8.375 | 8.883 | 0 | 2.2821 | 1.8532 | 1.8549 | 1.4469 | 0 | 1.3837 | 0.2243 | 0.38089 | 0.15234 | 0 | 0.55592 | 0.11064 | 0.18173 | 0.093719 | 0 | 0.11505 | 0.019252 | 0.043795 | 1.3532 | 0 | 1.2687 | 0.20505 | 0.33709 | 1.3532 | 0 | 1.2687 | 0.20505 | 0.33709 | 8.883 | 2.8522 | 2.2821 | 1.8532 | 1.8549 | 0 | 0 | 0 | 0 | 0 | 4.3163 | 1.3859 | 1.1089 | 0.90048 | 0.90132 | 0 | 0 | 0 | 0 | 0 | 2.8522 | 2.2821 | 1.8532 | 1.8549 | 0 | 1.3532 | 0 | 1.2687 | 0.20505 | 0.33709 | 35 | 3 | 3 | 3 | 3 | 3 | 0 | 0 | 0 | 0 | 0 | 0 | 0
2014-01-21 | 11時 | 0.5646 | 0.5646 | 2.0035 | 0.80544 | 30.6526 | 0.85 | 4.0723 | 4.0723 | 1 | 3 | 24.0842 | 9.9263 | 8.883 | 0 | 2.2821 | 1.8532 | 1.8549 | 2.3374 | 0 | 0.96086 | 0.3946 | 0.37941 | 0.24651 | 0 | 0.38604 | 0.19465 | 0.18102 | 0.14765 | 0 | 0.079892 | 0.033869 | 0.043624 | 2.1898 | 0 | 0.88097 | 0.36073 | 0.33578 | 2.1898 | 0 | 0.88097 | 0.36073 | 0.33578 | 8.883 | 2.8522 | 2.2821 | 1.8532 | 1.8549 | 0 | 0 | 0 | 0 | 0 | 4.3163 | 1.3859 | 1.1089 | 0.90048 | 0.90132 | 0 | 0 | 0 | 0 | 0 | 2.8522 | 2.2821 | 1.8532 | 1.8549 | 0 | 2.1898 | 0 | 0.88097 | 0.36073 | 0.33578 | 35 | 3 | 3 | 3 | 3 | 3 | 0 | 0 | 0 | 0 | 0 | 0 | 0
2014-01-21 | 12時 | 0.41278 | 0.41278 | 2.1469 | 0.8215 | 32.2038 | 0.85 | 3.1903 | 3.1903 | 1 | 3 | 22.1898 | 7.7765 | 8.883 | 0 | 2.2821 | 1.8532 | 1.8549 | 1.6724 | 0 | 0.67252 | 0.37895 | 0.46643 | 0.17682 | 0 | 0.27019 | 0.18693 | 0.22254 | 0.10171 | 0 | 0.055917 | 0.032526 | 0.05363 | 1.5707 | 0 | 0.6166 | 0.34642 | 0.4128 | 1.5707 | 0 | 0.6166 | 0.34642 | 0.4128 | 8.883 | 2.8522 | 2.2821 | 1.8532 | 1.8549 | 0 | 0 | 0 | 0 | 0 | 4.3163 | 1.3859 | 1.1089 | 0.90048 | 0.90132 | 0 | 0 | 0 | 0 | 0 | 2.8522 | 2.2821 | 1.8532 | 1.8549 | 0 | 1.5707 | 0 | 0.6166 | 0.34642 | 0.4128 | 35 | 3 | 3 | 3 | 3 | 3 | 0 | 0 | 0 | 0 | 0 | 0 | 0
2014-01-21 | 13時 | 0.37659 | 0.37659 | 2.5748 | 0.82715 | 38.3592 | 1 | 3.4908 | 3.4908 | 1 | 3 | 22.7725 | 8.5089 | 8.883 | 0 | 2.2821 | 1.8532 | 1.8549 | 1.9492 | 0 | 0.64256 | 0.40231 | 0.49671 | 0.20622 | 0 | 0.25816 | 0.19845 | 0.23698 | 0.11733 | 0 | 0.053426 | 0.034531 | 0.057111 | 1.8319 | 0 | 0.58913 | 0.36778 | 0.43959 | 1.8319 | 0 | 0.58913 | 0.36778 | 0.43959 | 8.883 | 2.8522 | 2.2821 | 1.8532 | 1.8549 | 0 | 0 | 0 | 0 | 0 | 4.3163 | 1.3859 | 1.1089 | 0.90048 | 0.90132 | 0 | 0 | 0 | 0 | 0 | 2.8522 | 2.2821 | 1.8532 | 1.8549 | 0 | 1.8319 | 0 | 0.58913 | 0.36778 | 0.43959 | 35 | 3 | 3 | 3 | 3 | 3 | 0 | 0 | 0 | 0 | 0 | 0 | 0
2014-01-21 | 14時 | 0.57913 | 0.57913 | 2.2651 | 0.85396 | 32.6852 | 0.85 | 4.7224 | 4.7224 | 1 | 3 | 25.8379 | 11.5109 | 8.883 | 0 | 2.2821 | 1.8532 | 1.8549 | 2.8771 | 0 | 0.80244 | 0.47216 | 0.57066 | 0.30443 | 0 | 0.32239 | 0.23291 | 0.27227 | 0.17283 | 0 | 0.066719 | 0.040526 | 0.065615 | 2.7043 | 0 | 0.73572 | 0.43163 | 0.50504 | 2.7043 | 0 | 0.73572 | 0.43163 | 0.50504 | 8.883 | 2.8522 | 2.2821 | 1.8532 | 1.8549 | 0 | 0 | 0 | 0 | 0 | 4.3163 | 1.3859 | 1.1089 | 0.90048 | 0.90132 | 0 | 0 | 0 | 0 | 0 | 2.8522 | 2.2821 | 1.8532 | 1.8549 | 0 | 2.7043 | 0 | 0.73572 | 0.43163 | 0.50504 | 35 | 3 | 3 | 3 | 3 | 3 | 0 | 0 | 0 | 0 | 0 | 0 | 0
2014-01-21 | 15時 | 1.0462 | 1.0462 | 2.3444 | 0.89935 | 32.1232 | 0.85 | 8.8303 | 8.8303 | 1 | 3 | 43.9339 | 21.5241 | 8.883 | 0 | 2.2821 | 1.8532 | 1.8549 | 5.2268 | 0 | 2.3858 | 0.39926 | 0.8184 | 0.55255 | 0 | 0.95852 | 0.19695 | 0.39047 | 0.31852 | 0 | 0.19837 | 0.034269 | 0.094101 | 4.9083 | 0 | 2.1874 | 0.36499 | 0.7243 | 4.9083 | 0 | 2.1874 | 0.36499 | 0.7243 | 8.883 | 2.8522 | 2.2821 | 1.8532 | 1.8549 | 0 | 0 | 0 | 0 | 0 | 4.3163 | 1.3859 | 1.1089 | 0.90048 | 0.90132 | 0 | 0 | 0 | 0 | 0 | 2.8522 | 2.2821 | 1.8532 | 1.8549 | 0 | 4.9083 | 0 | 2.1874 | 0.36499 | 0.7243 | 35 | 3 | 3 | 3 | 3 | 3 | 0 | 0 | 0 | 0 | 0 | 0 | 0
2014-01-21 | 16時 | 2.8153 | 2.8153 | 2.0389 | 1.0225 | 24.5715 | 0.85 | 20.6644 | 20.6644 | 1 | 2 | 69.4831 | 30.2221 | 14.8051 | 0 | 3.8035 | 3.0887 | 3.0916 | 13.7069 | 0 | 3.2596 | 1.1268 | 2.571 | 0.87865 | 0 | 0.78576 | 0.33351 | 0.73598 | 0.6985 | 0 | 0.27103 | 0.096718 | 0.29561 | 13.0084 | 0 | 2.9886 | 1.0301 | 2.2754 | 13.0084 | 0 | 2.9886 | 1.0301 | 2.2754 | 14.8051 | 4.7536 | 3.8035 | 3.0887 | 3.0916 | 0 | 0 | 0 | 0 | 0 | 7.1938 | 2.3098 | 1.8481 | 1.5008 | 1.5022 | 0 | 0 | 0 | 0 | 0 | 4.7536 | 3.8035 | 3.0887 | 3.0916 | 0 | 13.0084 | 0 | 2.9886 | 1.0301 | 2.2754 | 45 | 2 | 3 | 2 | 3 | 2 | 0 | 0 | 0 | 0 | 0 | 0 | 0
2014-01-21 | 17時 | 3.423 | 3.423 | 1.5359 | 1 | 18.9259 | 0.85 | 18.9259 | 24.423 | 1 | 1 | 34.8378 | 25.5137 | 20.7271 | 0 | 5.3249 | 4.3242 | 4.3282 | 15.5799 | 0 | 3.7106 | 2.0576 | 3.0749 | 0.71733 | 0 | 0.63891 | 0.43499 | 0.62874 | 0.71177 | 0 | 0.30852 | 0.17661 | 0.35355 | 14.8681 | 0 | 3.4021 | 1.881 | 2.7213 | 14.8681 | 0 | 3.4021 | 1.881 | 2.7213 | 20.7271 | 6.6551 | 5.3249 | 4.3242 | 4.3282 | 0 | 0 | 0 | 0 | 0 | 10.0713 | 3.2337 | 2.5874 | 2.1011 | 2.1031 | 0 | 0 | 0 | 0 | 0 | 6.6551 | 5.3249 | 4.3242 | 4.3282 | 0 | 14.8681 | 0 | 3.4021 | 1.881 | 2.7213 | 55 | 1 | 3 | 2 | 2 | 2 | 0 | 0 | 0 | 0 | 0 | 0 | 0
2014-01-21 | 18時 | 2.6669 | 2.6669 | 1.9229 | 1.0233 | 23.1569 | 0.85 | 18.4618 | 18.4618 | 1 | 2 | 58.9553 | 27.0008 | 14.8051 | 0 | 3.8035 | 3.0887 | 3.0916 | 8.3651 | 0 | 3.9793 | 2.7808 | 3.3366 | 0.53532 | 0 | 0.95924 | 0.82304 | 0.95515 | 0.43962 | 0 | 0.33086 | 0.23868 | 0.38364 | 7.9255 | 0 | 3.6485 | 2.5421 | 2.9529 | 7.9255 | 0 | 3.6485 | 2.5421 | 2.9529 | 14.8051 | 4.7536 | 3.8035 | 3.0887 | 3.0916 | 0 | 0 | 0 | 0 | 0 | 7.1938 | 2.3098 | 1.8481 | 1.5008 | 1.5022 | 0 | 0 | 0 | 0 | 0 | 4.7536 | 3.8035 | 3.0887 | 3.0916 | 0 | 7.9255 | 0 | 3.6485 | 2.5421 | 2.9529 | 45 | 3 | 3 | 2 | 2 | 2 | 0 | 0 | 0 | 0 | 0 | 0 | 0
2014-01-21 | 19時 | 3.423 | 3.423 | 1.449 | 1 | 17.8562 | 0.85 | 17.8562 | 18.2413 | 1 | 1 | 27.3781 | 19.0559 | 20.7271 | 0 | 5.3249 | 4.3242 | 4.3282 | 9.2741 | 0 | 4.2197 | 2.0819 | 2.6655 | 0.42648 | 0 | 0.72657 | 0.44013 | 0.54504 | 0.43437 | 0 | 0.35085 | 0.17869 | 0.30649 | 8.8398 | 0 | 3.8689 | 1.9032 | 2.3591 | 8.8398 | 0 | 3.8689 | 1.9032 | 2.3591 | 20.7271 | 6.6551 | 5.3249 | 4.3242 | 4.3282 | 0 | 0 | 0 | 0 | 0 | 10.0713 | 3.2337 | 2.5874 | 2.1011 | 2.1031 | 0 | 0 | 0 | 0 | 0 | 6.6551 | 5.3249 | 4.3242 | 4.3282 | 0 | 8.8398 | 0 | 3.8689 | 1.9032 | 2.3591 | 55 | 3 | 3 | 1 | 2 | 2 | 0 | 0 | 0 | 0 | 0 | 0 | 0
2014-01-21 | 20時 | 3.423 | 3.423 | 1.4063 | 1 | 17.3293 | 0.85 | 17.3293 | 19.6377 | 1 | 1 | 28.8438 | 20.5147 | 20.7271 | 0 | 5.3249 | 4.3242 | 4.3282 | 9.8348 | 0 | 4.4157 | 2.6279 | 2.7593 | 0.45201 | 0 | 0.76031 | 0.55556 | 0.56422 | 0.46601 | 0 | 0.36715 | 0.22556 | 0.31727 | 9.3688 | 0 | 4.0486 | 2.4023 | 2.4421 | 9.3688 | 0 | 4.0486 | 2.4023 | 2.4421 | 20.7271 | 6.6551 | 5.3249 | 4.3242 | 4.3282 | 0 | 0 | 0 | 0 | 0 | 10.0713 | 3.2337 | 2.5874 | 2.1011 | 2.1031 | 0 | 0 | 0 | 0 | 0 | 6.6551 | 5.3249 | 4.3242 | 4.3282 | 0 | 9.3688 | 0 | 4.0486 | 2.4023 | 2.4421 | 55 | 2 | 3 | 1 | 2 | 2 | 0 | 0 | 0 | 0 | 0 | 0 | 0
2014-01-21 | 21時 | 3.423 | 3.423 | 1.3582 | 1 | 16.7367 | 0.85 | 16.7367 | 20.6685 | 1 | 1 | 30.0078 | 21.5916 | 20.7271 | 0 | 5.3249 | 4.3242 | 4.3282 | 10.8697 | 0 | 4.5997 | 2.3124 | 2.8868 | 0.49926 | 0 | 0.79199 | 0.48885 | 0.59028 | 0.52159 | 0 | 0.38244 | 0.19847 | 0.33192 | 10.3482 | 0 | 4.2172 | 2.1139 | 2.5549 | 10.3482 | 0 | 4.2172 | 2.1139 | 2.5549 | 20.7271 | 6.6551 | 5.3249 | 4.3242 | 4.3282 | 0 | 0 | 0 | 0 | 0 | 10.0713 | 3.2337 | 2.5874 | 2.1011 | 2.1031 | 0 | 0 | 0 | 0 | 0 | 6.6551 | 5.3249 | 4.3242 | 4.3282 | 0 | 10.3482 | 0 | 4.2172 | 2.1139 | 2.5549 | 55 | 2 | 3 | 1 | 2 | 2 | 0 | 0 | 0 | 0 | 0 | 0 | 0
2014-01-21 | 22時 | 3.423 | 3.423 | 1.3626 | 1 | 16.7912 | 0.85 | 16.7912 | 23.5865 | 1 | 1 | 33.6815 | 24.6399 | 20.7271 | 0 | 5.3249 | 4.3242 | 4.3282 | 12.9674 | 0 | 4.0926 | 2.9843 | 3.5423 | 0.59564 | 0 | 0.70468 | 0.6309 | 0.72431 | 0.62154 | 0 | 0.34028 | 0.25614 | 0.40729 | 12.3459 | 0 | 3.7523 | 2.7281 | 3.135 | 12.3459 | 0 | 3.7523 | 2.7281 | 3.135 | 20.7271 | 6.6551 | 5.3249 | 4.3242 | 4.3282 | 0 | 0 | 0 | 0 | 0 | 10.0713 | 3.2337 | 2.5874 | 2.1011 | 2.1031 | 0 | 0 | 0 | 0 | 0 | 6.6551 | 5.3249 | 4.3242 | 4.3282 | 0 | 12.3459 | 0 | 3.7523 | 2.7281 | 3.135 | 55 | 2 | 3 | 2 | 2 | 1 | 0 | 0 | 0 | 0 | 0 | 0 | 0
2014-01-21 | 23時 | 3.423 | 3.423 | 1.336 | 1 | 16.4628 | 0.85 | 16.4628 | 24.3885 | 1 | 1 | 34.7892 | 25.4776 | 20.7271 | 0 | 5.3249 | 4.3242 | 4.3282 | 13.4444 | 0 | 4.16 | 3.102 | 3.6821 | 0.61734 | 0 | 0.71628 | 0.65579 | 0.7529 | 0.64881 | 0 | 0.34589 | 0.26625 | 0.42337 | 12.7956 | 0 | 3.8141 | 2.8357 | 3.2587 | 12.7956 | 0 | 3.8141 | 2.8357 | 3.2587 | 20.7271 | 6.6551 | 5.3249 | 4.3242 | 4.3282 | 0 | 0 | 0 | 0 | 0 | 10.0713 | 3.2337 | 2.5874 | 2.1011 | 2.1031 | 0 | 0 | 0 | 0 | 0 | 6.6551 | 5.3249 | 4.3242 | 4.3282 | 0 | 12.7956 | 0 | 3.8141 | 2.8357 | 3.2587 | 55 | 2 | 3 | 1 | 2 | 1 | 0 | 0 | 0 | 0 | 0 | 0 | 0
2014-01-22 | 0時 | 3.423 | 3.423 | 1.4149 | 1 | 17.4356 | 0.85 | 17.4356 | 23.9341 | 1 | 1 | 34.1564 | 25.0029 | 20.7271 | 0 | 5.3249 | 4.3242 | 4.3282 | 13.2364 | 0 | 4.0676 | 3.0257 | 3.6044 | 0.60842 | 0 | 0.70038 | 0.63965 | 0.73701 | 0.62575 | 0 | 0.3382 | 0.2597 | 0.41443 | 12.6107 | 0 | 3.7294 | 2.766 | 3.1899 | 12.6107 | 0 | 3.7294 | 2.766 | 3.1899 | 20.7271 | 6.6551 | 5.3249 | 4.3242 | 4.3282 | 0 | 0 | 0 | 0 | 0 | 10.0713 | 3.2337 | 2.5874 | 2.1011 | 2.1031 | 0 | 0 | 0 | 0 | 0 | 6.6551 | 5.3249 | 4.3242 | 4.3282 | 0 | 12.6107 | 0 | 3.7294 | 2.766 | 3.1899 | 55 | 2 | 3 | 2 | 2 | 1 | 0 | 0 | 0 | 0 | 0 | 0 | 0
2014-01-22 | 1時 | 3.423 | 3.423 | 1.4575 | 1 | 17.9602 | 0.85 | 17.9602 | 23.559 | 1 | 1 | 33.6443 | 24.6111 | 20.7271 | 0 | 5.3249 | 4.3242 | 4.3282 | 13.0631 | 0 | 3.9959 | 2.9643 | 3.5357 | 0.60079 | 0 | 0.68804 | 0.62667 | 0.72298 | 0.6104 | 0 | 0.33225 | 0.25443 | 0.40654 | 12.4527 | 0 | 3.6637 | 2.7099 | 3.1292 | 12.4527 | 0 | 3.6637 | 2.7099 | 3.1292 | 20.7271 | 6.6551 | 5.3249 | 4.3242 | 4.3282 | 0 | 0 | 0 | 0 | 0 | 10.0713 | 3.2337 | 2.5874 | 2.1011 | 2.1031 | 0 | 0 | 0 | 0 | 0 | 6.6551 | 5.3249 | 4.3242 | 4.3282 | 0 | 12.4527 | 0 | 3.6637 | 2.7099 | 3.1292 | 55 | 2 | 3 | 2 | 2 | 1 | 0 | 0 | 0 | 0 | 0 | 0 | 0
2014-01-22 | 2時 | 3.423 | 3.423 | 1.4448 | 1 | 17.804 | 0.85 | 17.804 | 23.6563 | 1 | 1 | 33.7762 | 24.7128 | 20.7271 | 0 | 5.3249 | 4.3242 | 4.3282 | 13.1288 | 0 | 4.0058 | 2.9765 | 3.5453 | 0.60371 | 0 | 0.68973 | 0.62925 | 0.72493 | 0.61563 | 0 | 0.33306 | 0.25547 | 0.40764 | 12.5132 | 0 | 3.6727 | 2.721 | 3.1376 | 12.5132 | 0 | 3.6727 | 2.721 | 3.1376 | 20.7271 | 6.6551 | 5.3249 | 4.3242 | 4.3282 | 0 | 0 | 0 | 0 | 0 | 10.0713 | 3.2337 | 2.5874 | 2.1011 | 2.1031 | 0 | 0 | 0 | 0 | 0 | 6.6551 | 5.3249 | 4.3242 | 4.3282 | 0 | 12.5132 | 0 | 3.6727 | 2.721 | 3.1376 | 55 | 2 | 3 | 2 | 2 | 1 | 0 | 0 | 0 | 0 | 0 | 0 | 0
2014-01-22 | 3時 | 3.423 | 3.423 | 1.4617 | 1 | 18.012 | 0.85 | 18.012 | 23.4864 | 1 | 1 | 33.5462 | 24.5352 | 20.7271 | 0 | 5.3249 | 4.3242 | 4.3282 | 13.0519 | 0 | 3.9738 | 2.9487 | 3.512 | 0.60031 | 0 | 0.68422 | 0.62338 | 0.71812 | 0.60916 | 0 | 0.3304 | 0.25309 | 0.40381 | 12.4428 | 0 | 3.6434 | 2.6956 | 3.1082 | 12.4428 | 0 | 3.6434 | 2.6956 | 3.1082 | 20.7271 | 6.6551 | 5.3249 | 4.3242 | 4.3282 | 0 | 0 | 0 | 0 | 0 | 10.0713 | 3.2337 | 2.5874 | 2.1011 | 2.1031 | 0 | 0 | 0 | 0 | 0 | 6.6551 | 5.3249 | 4.3242 | 4.3282 | 0 | 12.4428 | 0 | 3.6434 | 2.6956 | 3.1082 | 55 | 2 | 3 | 2 | 2 | 1 | 0 | 0 | 0 | 0 | 0 | 0 | 0
2014-01-22 | 4時 | 3.423 | 3.423 | 1.8344 | 1 | 22.6049 | 0.85 | 22.6049 | 23.3694 | 1 | 2 | 84.1273 | 34.1782 | 14.8051 | 0 | 3.8035 | 3.0887 | 3.0916 | 13.0456 | 0 | 3.9345 | 2.9161 | 3.4732 | 0.83431 | 0 | 0.94844 | 0.86308 | 0.99426 | 0.6935 | 0 | 0.32714 | 0.25029 | 0.39935 | 12.3521 | 0 | 3.6074 | 2.6658 | 3.0738 | 12.3521 | 0 | 3.6074 | 2.6658 | 3.0738 | 14.8051 | 4.7536 | 3.8035 | 3.0887 | 3.0916 | 0 | 0 | 0 | 0 | 0 | 7.1938 | 2.3098 | 1.8481 | 1.5008 | 1.5022 | 0 | 0 | 0 | 0 | 0 | 4.7536 | 3.8035 | 3.0887 | 3.0916 | 0 | 12.3521 | 0 | 3.6074 | 2.6658 | 3.0738 | 45 | 2 | 3 | 2 | 2 | 2 | 0 | 0 | 0 | 0 | 0 | 0 | 0
2014-01-22 | 5時 | 3.423 | 3.423 | 1.4575 | 1 | 17.9602 | 0.85 | 17.9602 | 23.4499 | 1 | 1 | 33.4971 | 24.4972 | 20.7271 | 0 | 5.3249 | 4.3242 | 4.3282 | 13.05 | 0 | 3.9595 | 2.9417 | 3.4987 | 0.60019 | 0 | 0.68176 | 0.6219 | 0.7154 | 0.60979 | 0 | 0.32922 | 0.25249 | 0.40228 | 12.4402 | 0 | 3.6303 | 2.6892 | 3.0964 | 12.4402 | 0 | 3.6303 | 2.6892 | 3.0964 | 20.7271 | 6.6551 | 5.3249 | 4.3242 | 4.3282 | 0 | 0 | 0 | 0 | 0 | 10.0713 | 3.2337 | 2.5874 | 2.1011 | 2.1031 | 0 | 0 | 0 | 0 | 0 | 6.6551 | 5.3249 | 4.3242 | 4.3282 | 0 | 12.4402 | 0 | 3.6303 | 2.6892 | 3.0964 | 55 | 2 | 3 | 2 | 2 | 1 | 0 | 0 | 0 | 0 | 0 | 0 | 0
2014-01-22 | 6時 | 3.423 | 3.423 | 1.4991 | 1 | 18.4735 | 0.85 | 18.4735 | 23.1868 | 1 | 1 | 33.1452 | 24.2223 | 20.7271 | 0 | 5.3249 | 4.3242 | 4.3282 | 12.7419 | 0 | 4.1794 | 2.8622 | 3.4032 | 0.58636 | 0 | 0.71963 | 0.6051 | 0.69588 | 0.58841 | 0 | 0.3475 | 0.24567 | 0.3913 | 12.1535 | 0 | 3.8319 | 2.6166 | 3.0119 | 12.1535 | 0 | 3.8319 | 2.6166 | 3.0119 | 20.7271 | 6.6551 | 5.3249 | 4.3242 | 4.3282 | 0 | 0 | 0 | 0 | 0 | 10.0713 | 3.2337 | 2.5874 | 2.1011 | 2.1031 | 0 | 0 | 0 | 0 | 0 | 6.6551 | 5.3249 | 4.3242 | 4.3282 | 0 | 12.1535 | 0 | 3.8319 | 2.6166 | 3.0119 | 55 | 2 | 3 | 1 | 2 | 2 | 0 | 0 | 0 | 0 | 0 | 0 | 0
2014-01-22 | 7時 | 3.423 | 3.423 | 1.5639 | 1 | 19.2714 | 0.85 | 19.2714 | 23.1661 | 1 | 1 | 33.1177 | 24.2007 | 20.7271 | 0 | 5.3249 | 4.3242 | 4.3282 | 12.8586 | 0 | 4.2802 | 2.6497 | 3.3776 | 0.59227 | 0 | 0.73697 | 0.56017 | 0.69065 | 0.5825 | 0 | 0.35588 | 0.22743 | 0.38836 | 12.2761 | 0 | 3.9243 | 2.4223 | 2.9893 | 12.2761 | 0 | 3.9243 | 2.4223 | 2.9893 | 20.7271 | 6.6551 | 5.3249 | 4.3242 | 4.3282 | 0 | 0 | 0 | 0 | 0 | 10.0713 | 3.2337 | 2.5874 | 2.1011 | 2.1031 | 0 | 0 | 0 | 0 | 0 | 6.6551 | 5.3249 | 4.3242 | 4.3282 | 0 | 12.2761 | 0 | 3.9243 | 2.4223 | 2.9893 | 55 | 2 | 3 | 1 | 2 | 2 | 0 | 0 | 0 | 0 | 0 | 0 | 0
2014-01-22 | 8時 | 2.0332 | 2.0332 | 2.0064 | 0.96765 | 25.5515 | 0.85 | 14.686 | 14.686 | 1 | 2 | 43.8243 | 21.4786 | 14.8051 | 0 | 3.8035 | 3.0887 | 3.0916 | 8.3289 | 0 | 1.9925 | 1.8785 | 2.4861 | 0.53454 | 0 | 0.48031 | 0.55598 | 0.7117 | 0.41493 | 0 | 0.16567 | 0.16123 | 0.28586 | 7.914 | 0 | 1.8269 | 1.7173 | 2.2003 | 7.914 | 0 | 1.8269 | 1.7173 | 2.2003 | 14.8051 | 4.7536 | 3.8035 | 3.0887 | 3.0916 | 0 | 0 | 0 | 0 | 0 | 7.1938 | 2.3098 | 1.8481 | 1.5008 | 1.5022 | 0 | 0 | 0 | 0 | 0 | 4.7536 | 3.8035 | 3.0887 | 3.0916 | 0 | 7.914 | 0 | 1.8269 | 1.7173 | 2.2003 | 45 | 3 | 3 | 3 | 3 | 2 | 0 | 0 | 0 | 0 | 0 | 0 | 0
2014-01-22 | 9時 | 2.2037 | 2.2037 | 1.9728 | 0.98935 | 24.5715 | 0.85 | 15.6506 | 15.6506 | 1 | 2 | 47.3394 | 22.8893 | 14.8051 | 0 | 3.8035 | 3.0887 | 3.0916 | 7.7595 | 0 | 3.8003 | 1.6829 | 2.4078 | 0.49741 | 0 | 0.91609 | 0.49809 | 0.68928 | 0.39543 | 0 | 0.31598 | 0.14445 | 0.27685 | 7.3641 | 0 | 3.4843 | 1.5384 | 2.131 | 7.3641 | 0 | 3.4843 | 1.5384 | 2.131 | 14.8051 | 4.7536 | 3.8035 | 3.0887 | 3.0916 | 0 | 0 | 0 | 0 | 0 | 7.1938 | 2.3098 | 1.8481 | 1.5008 | 1.5022 | 0 | 0 | 0 | 0 | 0 | 4.7536 | 3.8035 | 3.0887 | 3.0916 | 0 | 7.3641 | 0 | 3.4843 | 1.5384 | 2.131 | 45 | 3 | 3 | 2 | 3 | 2 | 0 | 0 | 0 | 0 | 0 | 0 | 0
2014-01-22 | 10時 | 1.8254 | 1.8254 | 2.0618 | 0.94083 | 27.0049 | 0.85 | 13.5488 | 13.5488 | 1 | 2 | 39.9888 | 19.8154 | 14.8051 | 0 | 3.8035 | 3.0887 | 3.0916 | 6.692 | 0 | 3.5039 | 1.3349 | 2.018 | 0.43028 | 0 | 0.84463 | 0.3951 | 0.57769 | 0.32163 | 0 | 0.29133 | 0.11458 | 0.23203 | 6.3704 | 0 | 3.2125 | 1.2203 | 1.786 | 6.3704 | 0 | 3.2125 | 1.2203 | 1.786 | 14.8051 | 4.7536 | 3.8035 | 3.0887 | 3.0916 | 0 | 0 | 0 | 0 | 0 | 7.1938 | 2.3098 | 1.8481 | 1.5008 | 1.5022 | 0 | 0 | 0 | 0 | 0 | 4.7536 | 3.8035 | 3.0887 | 3.0916 | 0 | 6.3704 | 0 | 3.2125 | 1.2203 | 1.786 | 45 | 3 | 3 | 2 | 3 | 3 | 0 | 0 | 0 | 0 | 0 | 0 | 0
2014-01-22 | 11時 | 2.2096 | 2.2096 | 2.1944 | 0.99228 | 27.2515 | 0.85 | 17.4554 | 17.4554 | 1 | 2 | 54.5621 | 25.5289 | 14.8051 | 0 | 3.8035 | 3.0887 | 3.0916 | 9.8032 | 0 | 3.4041 | 2.1575 | 2.0905 | 0.63053 | 0 | 0.82059 | 0.63857 | 0.59844 | 0.46816 | 0 | 0.28304 | 0.18518 | 0.24037 | 9.3351 | 0 | 3.1211 | 1.9723 | 1.8501 | 9.3351 | 0 | 3.1211 | 1.9723 | 1.8501 | 14.8051 | 4.7536 | 3.8035 | 3.0887 | 3.0916 | 0 | 0 | 0 | 0 | 0 | 7.1938 | 2.3098 | 1.8481 | 1.5008 | 1.5022 | 0 | 0 | 0 | 0 | 0 | 4.7536 | 3.8035 | 3.0887 | 3.0916 | 0 | 9.3351 | 0 | 3.1211 | 1.9723 | 1.8501 | 45 | 2 | 3 | 2 | 2 | 3 | 0 | 0 | 0 | 0 | 0 | 0 | 0
2014-01-22 | 12時 | 2.0408 | 2.0408 | 2.1902 | 0.97508 | 27.6789 | 0.85 | 16.0909 | 16.0909 | 1 | 2 | 49.0237 | 23.5332 | 14.8051 | 0 | 3.8035 | 3.0887 | 3.0916 | 8.082 | 0 | 3.3103 | 2.1684 | 2.5301 | 0.52012 | 0 | 0.79796 | 0.6418 | 0.72429 | 0.38163 | 0 | 0.27524 | 0.18612 | 0.29091 | 7.7004 | 0 | 3.035 | 1.9823 | 2.2392 | 7.7004 | 0 | 3.035 | 1.9823 | 2.2392 | 14.8051 | 4.7536 | 3.8035 | 3.0887 | 3.0916 | 0 | 0 | 0 | 0 | 0 | 7.1938 | 2.3098 | 1.8481 | 1.5008 | 1.5022 | 0 | 0 | 0 | 0 | 0 | 4.7536 | 3.8035 | 3.0887 | 3.0916 | 0 | 7.7004 | 0 | 3.035 | 1.9823 | 2.2392 | 45 | 3 | 3 | 2 | 2 | 2 | 0 | 0 | 0 | 0 | 0 | 0 | 0
2014-01-22 | 13時 | 2.0576 | 2.0576 | 2.2459 | 0.97864 | 28.2798 | 0.85 | 16.6365 | 16.6365 | 1 | 2 | 51.1804 | 24.3312 | 14.8051 | 0 | 3.8035 | 3.0887 | 3.0916 | 8.7607 | 0 | 3.216 | 2.1416 | 2.5182 | 0.56425 | 0 | 0.77523 | 0.63384 | 0.72089 | 0.40696 | 0 | 0.2674 | 0.18381 | 0.28955 | 8.3537 | 0 | 2.9486 | 1.9578 | 2.2287 | 8.3537 | 0 | 2.9486 | 1.9578 | 2.2287 | 14.8051 | 4.7536 | 3.8035 | 3.0887 | 3.0916 | 0 | 0 | 0 | 0 | 0 | 7.1938 | 2.3098 | 1.8481 | 1.5008 | 1.5022 | 0 | 0 | 0 | 0 | 0 | 4.7536 | 3.8035 | 3.0887 | 3.0916 | 0 | 8.3537 | 0 | 2.9486 | 1.9578 | 2.2287 | 45 | 3 | 3 | 2 | 2 | 2 | 0 | 0 | 0 | 0 | 0 | 0 | 0
2014-01-22 | 14時 | 2.081 | 2.081 | 2.2617 | 0.98138 | 28.3986 | 0.85 | 16.9431 | 16.9431 | 1 | 2 | 52.4264 | 24.7796 | 14.8051 | 0 | 3.8035 | 3.0887 | 3.0916 | 8.9526 | 0 | 3.2229 | 2.1906 | 2.5769 | 0.5767 | 0 | 0.77691 | 0.64837 | 0.73769 | 0.4145 | 0 | 0.26797 | 0.18803 | 0.29629 | 8.5381 | 0 | 2.955 | 2.0026 | 2.2806 | 8.5381 | 0 | 2.955 | 2.0026 | 2.2806 | 14.8051 | 4.7536 | 3.8035 | 3.0887 | 3.0916 | 0 | 0 | 0 | 0 | 0 | 7.1938 | 2.3098 | 1.8481 | 1.5008 | 1.5022 | 0 | 0 | 0 | 0 | 0 | 4.7536 | 3.8035 | 3.0887 | 3.0916 | 0 | 8.5381 | 0 | 2.955 | 2.0026 | 2.2806 | 45 | 3 | 3 | 2 | 2 | 2 | 0 | 0 | 0 | 0 | 0 | 0 | 0
2014-01-22 | 15時 | 1.9159 | 1.9159 | 2.2071 | 0.96175 | 28.2798 | 0.85 | 15.223 | 15.223 | 1 | 2 | 45.7514 | 22.2639 | 14.8051 | 0 | 3.8035 | 3.0887 | 3.0916 | 7.6491 | 0 | 3.2891 | 1.6129 | 2.6718 | 0.49265 | 0 | 0.79287 | 0.47738 | 0.76486 | 0.35532 | 0 | 0.27348 | 0.13844 | 0.30721 | 7.2937 | 0 | 3.0156 | 1.4745 | 2.3646 | 7.2937 | 0 | 3.0156 | 1.4745 | 2.3646 | 14.8051 | 4.7536 | 3.8035 | 3.0887 | 3.0916 | 0 | 0 | 0 | 0 | 0 | 7.1938 | 2.3098 | 1.8481 | 1.5008 | 1.5022 | 0 | 0 | 0 | 0 | 0 | 4.7536 | 3.8035 | 3.0887 | 3.0916 | 0 | 7.2937 | 0 | 3.0156 | 1.4745 | 2.3646 | 45 | 3 | 3 | 2 | 3 | 2 | 0 | 0 | 0 | 0 | 0 | 0 | 0
2014-01-22 | 16時 | 2.4628 | 2.4628 | 2.3018 | 1.0094 | 28.1007 | 0.85 | 20.4073 | 20.4073 | 1 | 2 | 68.1895 | 29.8461 | 14.8051 | 0 | 3.8035 | 3.0887 | 3.0916 | 12.6445 | 0 | 3.3631 | 1.645 | 2.7546 | 0.8142 | 0 | 0.81071 | 0.48687 | 0.78856 | 0.59029 | 0 | 0.27963 | 0.14119 | 0.31673 | 12.0542 | 0 | 3.0835 | 1.5038 | 2.4379 | 12.0542 | 0 | 3.0835 | 1.5038 | 2.4379 | 14.8051 | 4.7536 | 3.8035 | 3.0887 | 3.0916 | 0 | 0 | 0 | 0 | 0 | 7.1938 | 2.3098 | 1.8481 | 1.5008 | 1.5022 | 0 | 0 | 0 | 0 | 0 | 4.7536 | 3.8035 | 3.0887 | 3.0916 | 0 | 12.0542 | 0 | 3.0835 | 1.5038 | 2.4379 | 45 | 2 | 3 | 2 | 3 | 2 | 0 | 0 | 0 | 0 | 0 | 0 | 0
2014-01-22 | 17時 | 2.5241 | 2.5241 | 2.3075 | 1.0119 | 28.1007 | 0.85 | 20.9675 | 20.9675 | 1 | 2 | 71.03 | 30.6654 | 14.8051 | 0 | 3.8035 | 3.0887 | 3.0916 | 12.9687 | 0 | 3.3813 | 1.8364 | 2.7811 | 0.83507 | 0 | 0.81508 | 0.54351 | 0.79615 | 0.60542 | 0 | 0.28114 | 0.15762 | 0.31978 | 12.3633 | 0 | 3.1001 | 1.6788 | 2.4614 | 12.3633 | 0 | 3.1001 | 1.6788 | 2.4614 | 14.8051 | 4.7536 | 3.8035 | 3.0887 | 3.0916 | 0 | 0 | 0 | 0 | 0 | 7.1938 | 2.3098 | 1.8481 | 1.5008 | 1.5022 | 0 | 0 | 0 | 0 | 0 | 4.7536 | 3.8035 | 3.0887 | 3.0916 | 0 | 12.3633 | 0 | 3.1001 | 1.6788 | 2.4614 | 45 | 2 | 3 | 2 | 3 | 2 | 0 | 0 | 0 | 0 | 0 | 0 | 0
2014-01-22 | 18時 | 1.9585 | 1.9585 | 2.1933 | 0.96594 | 27.9807 | 0.85 | 15.4646 | 15.4646 | 1 | 2 | 46.6427 | 22.6173 | 14.8051 | 0 | 3.8035 | 3.0887 | 3.0916 | 6.9077 | 0 | 3.4044 | 2.3447 | 2.8078 | 0.44472 | 0 | 0.82065 | 0.69396 | 0.80378 | 0.32353 | 0 | 0.28306 | 0.20125 | 0.32284 | 6.5841 | 0 | 3.1213 | 2.1434 | 2.485 | 6.5841 | 0 | 3.1213 | 2.1434 | 2.485 | 14.8051 | 4.7536 | 3.8035 | 3.0887 | 3.0916 | 0 | 0 | 0 | 0 | 0 | 7.1938 | 2.3098 | 1.8481 | 1.5008 | 1.5022 | 0 | 0 | 0 | 0 | 0 | 4.7536 | 3.8035 | 3.0887 | 3.0916 | 0 | 6.5841 | 0 | 3.1213 | 2.1434 | 2.485 | 45 | 3 | 3 | 2 | 2 | 2 | 0 | 0 | 0 | 0 | 0 | 0 | 0
2014-01-22 | 19時 | 1.8585 | 1.8585 | 2.1293 | 0.95007 | 27.6182 | 0.85 | 14.2465 | 14.2465 | 1 | 2 | 42.3021 | 20.8357 | 14.8051 | 0 | 3.8035 | 3.0887 | 3.0916 | 7.3782 | 0 | 3.4339 | 1.4815 | 1.9528 | 0.47479 | 0 | 0.82777 | 0.43848 | 0.55903 | 0.34897 | 0 | 0.28552 | 0.12716 | 0.22454 | 7.0293 | 0 | 3.1484 | 1.3543 | 1.7283 | 7.0293 | 0 | 3.1484 | 1.3543 | 1.7283 | 14.8051 | 4.7536 | 3.8035 | 3.0887 | 3.0916 | 0 | 0 | 0 | 0 | 0 | 7.1938 | 2.3098 | 1.8481 | 1.5008 | 1.5022 | 0 | 0 | 0 | 0 | 0 | 4.7536 | 3.8035 | 3.0887 | 3.0916 | 0 | 7.0293 | 0 | 3.1484 | 1.3543 | 1.7283 | 45 | 3 | 3 | 2 | 3 | 3 | 0 | 0 | 0 | 0 | 0 | 0 | 0
2014-01-22 | 20時 | 1.9193 | 1.9193 | 2.1331 | 0.95812 | 27.4354 | 0.85 | 14.7387 | 14.7387 | 1 | 2 | 44.0101 | 21.5557 | 14.8051 | 0 | 3.8035 | 3.0887 | 3.0916 | 7.4646 | 0 | 3.4615 | 1.905 | 1.9077 | 0.48023 | 0 | 0.83441 | 0.56383 | 0.5461 | 0.35477 | 0 | 0.28781 | 0.16351 | 0.21934 | 7.1098 | 0 | 3.1737 | 1.7415 | 1.6883 | 7.1098 | 0 | 3.1737 | 1.7415 | 1.6883 | 14.8051 | 4.7536 | 3.8035 | 3.0887 | 3.0916 | 0 | 0 | 0 | 0 | 0 | 7.1938 | 2.3098 | 1.8481 | 1.5008 | 1.5022 | 0 | 0 | 0 | 0 | 0 | 4.7536 | 3.8035 | 3.0887 | 3.0916 | 0 | 7.1098 | 0 | 3.1737 | 1.7415 | 1.6883 | 45 | 3 | 3 | 2 | 3 | 3 | 0 | 0 | 0 | 0 | 0 | 0 | 0
2014-01-22 | 21時 | 1.9402 | 1.9402 | 2.129 | 0.96055 | 27.3129 | 0.85 | 14.8706 | 14.8706 | 1 | 2 | 44.4785 | 21.7486 | 14.8051 | 0 | 3.8035 | 3.0887 | 3.0916 | 8.0193 | 0 | 3.4817 | 1.4697 | 1.8999 | 0.51584 | 0 | 0.83928 | 0.43499 | 0.54389 | 0.38236 | 0 | 0.28949 | 0.12615 | 0.21846 | 7.637 | 0 | 3.1922 | 1.3435 | 1.6815 | 7.637 | 0 | 3.1922 | 1.3435 | 1.6815 | 14.8051 | 4.7536 | 3.8035 | 3.0887 | 3.0916 | 0 | 0 | 0 | 0 | 0 | 7.1938 | 2.3098 | 1.8481 | 1.5008 | 1.5022 | 0 | 0 | 0 | 0 | 0 | 4.7536 | 3.8035 | 3.0887 | 3.0916 | 0 | 7.637 | 0 | 3.1922 | 1.3435 | 1.6815 | 45 | 3 | 3 | 2 | 3 | 3 | 0 | 0 | 0 | 0 | 0 | 0 | 0
2014-01-22 | 22時 | 2.2336 | 2.2336 | 2.179 | 0.99433 | 27.0049 | 0.85 | 17.5213 | 17.5213 | 1 | 2 | 54.8419 | 25.6253 | 14.8051 | 0 | 3.8035 | 3.0887 | 3.0916 | 9.9424 | 0 | 2.9316 | 2.1191 | 2.5282 | 0.63928 | 0 | 0.70668 | 0.62719 | 0.72375 | 0.47785 | 0 | 0.24375 | 0.18188 | 0.2907 | 9.4645 | 0 | 2.6878 | 1.9372 | 2.2375 | 9.4645 | 0 | 2.6878 | 1.9372 | 2.2375 | 14.8051 | 4.7536 | 3.8035 | 3.0887 | 3.0916 | 0 | 0 | 0 | 0 | 0 | 7.1938 | 2.3098 | 1.8481 | 1.5008 | 1.5022 | 0 | 0 | 0 | 0 | 0 | 4.7536 | 3.8035 | 3.0887 | 3.0916 | 0 | 9.4645 | 0 | 2.6878 | 1.9372 | 2.2375 | 45 | 2 | 3 | 2 | 2 | 2 | 0 | 0 | 0 | 0 | 0 | 0 | 0
2014-01-22 | 23時 | 2.2985 | 2.2985 | 2.171 | 0.99987 | 26.7564 | 0.85 | 17.9643 | 17.9643 | 1 | 2 | 56.751 | 26.2732 | 14.8051 | 0 | 3.8035 | 3.0887 | 3.0916 | 10.2235 | 0 | 2.9315 | 2.1913 | 2.6181 | 0.65714 | 0 | 0.70666 | 0.64856 | 0.74946 | 0.49449 | 0 | 0.24374 | 0.18808 | 0.30103 | 9.729 | 0 | 2.6878 | 2.0032 | 2.317 | 9.729 | 0 | 2.6878 | 2.0032 | 2.317 | 14.8051 | 4.7536 | 3.8035 | 3.0887 | 3.0916 | 0 | 0 | 0 | 0 | 0 | 7.1938 | 2.3098 | 1.8481 | 1.5008 | 1.5022 | 0 | 0 | 0 | 0 | 0 | 4.7536 | 3.8035 | 3.0887 | 3.0916 | 0 | 9.729 | 0 | 2.6878 | 2.0032 | 2.317 | 45 | 2 | 3 | 2 | 2 | 2 | 0 | 0 | 0 | 0 | 0 | 0 | 0
2014-01-23 | 0時 | 2.4081 | 2.4081 | 2.1375 | 1.0081 | 26.1273 | 0.85 | 18.5296 | 18.5296 | 1 | 2 | 59.2606 | 27.0999 | 14.8051 | 0 | 3.8035 | 3.0887 | 3.0916 | 10.531 | 0 | 3.0067 | 2.2746 | 2.7173 | 0.67636 | 0 | 0.72477 | 0.67321 | 0.77789 | 0.51741 | 0 | 0.24999 | 0.19523 | 0.31244 | 10.0136 | 0 | 2.7567 | 2.0793 | 2.4049 | 10.0136 | 0 | 2.7567 | 2.0793 | 2.4049 | 14.8051 | 4.7536 | 3.8035 | 3.0887 | 3.0916 | 0 | 0 | 0 | 0 | 0 | 7.1938 | 2.3098 | 1.8481 | 1.5008 | 1.5022 | 0 | 0 | 0 | 0 | 0 | 4.7536 | 3.8035 | 3.0887 | 3.0916 | 0 | 10.0136 | 0 | 2.7567 | 2.0793 | 2.4049 | 45 | 2 | 3 | 2 | 2 | 2 | 0 | 0 | 0 | 0 | 0 | 0 | 0
2014-01-23 | 1時 | 2.5944 | 2.5944 | 2.0742 | 1.0184 | 25.0973 | 0.85 | 19.373 | 19.373 | 1 | 2 | 63.1584 | 28.3334 | 14.8051 | 0 | 3.8035 | 3.0887 | 3.0916 | 10.9695 | 0 | 3.1494 | 2.3961 | 2.858 | 0.70362 | 0 | 0.75919 | 0.70917 | 0.81815 | 0.55233 | 0 | 0.26186 | 0.20566 | 0.32861 | 10.4171 | 0 | 2.8876 | 2.1904 | 2.5294 | 10.4171 | 0 | 2.8876 | 2.1904 | 2.5294 | 14.8051 | 4.7536 | 3.8035 | 3.0887 | 3.0916 | 0 | 0 | 0 | 0 | 0 | 7.1938 | 2.3098 | 1.8481 | 1.5008 | 1.5022 | 0 | 0 | 0 | 0 | 0 | 4.7536 | 3.8035 | 3.0887 | 3.0916 | 0 | 10.4171 | 0 | 2.8876 | 2.1904 | 2.5294 | 45 | 2 | 3 | 2 | 2 | 2 | 0 | 0 | 0 | 0 | 0 | 0 | 0
2014-01-23 | 2時 | 2.8803 | 2.8803 | 1.9736 | 1.0232 | 23.7692 | 0.85 | 20.4649 | 20.4649 | 1 | 2 | 68.4779 | 29.9303 | 14.8051 | 0 | 3.8035 | 3.0887 | 3.0916 | 11.5314 | 0 | 3.3445 | 2.5517 | 3.0373 | 0.73848 | 0 | 0.80621 | 0.75524 | 0.86947 | 0.59815 | 0 | 0.27808 | 0.21902 | 0.34923 | 10.9333 | 0 | 3.0664 | 2.3327 | 2.688 | 10.9333 | 0 | 3.0664 | 2.3327 | 2.688 | 14.8051 | 4.7536 | 3.8035 | 3.0887 | 3.0916 | 0 | 0 | 0 | 0 | 0 | 7.1938 | 2.3098 | 1.8481 | 1.5008 | 1.5022 | 0 | 0 | 0 | 0 | 0 | 4.7536 | 3.8035 | 3.0887 | 3.0916 | 0 | 10.9333 | 0 | 3.0664 | 2.3327 | 2.688 | 45 | 2 | 3 | 2 | 2 | 2 | 0 | 0 | 0 | 0 | 0 | 0 | 0
2014-01-23 | 3時 | 2.8945 | 2.8945 | 1.9841 | 1.0228 | 23.9041 | 0.85 | 20.6744 | 20.6744 | 1 | 2 | 69.534 | 30.2368 | 14.8051 | 0 | 3.8035 | 3.0887 | 3.0916 | 11.636 | 0 | 3.3961 | 2.5729 | 3.0694 | 0.7453 | 0 | 0.81865 | 0.76152 | 0.87867 | 0.60181 | 0 | 0.28237 | 0.22084 | 0.35292 | 11.0342 | 0 | 3.1137 | 2.3521 | 2.7165 | 11.0342 | 0 | 3.1137 | 2.3521 | 2.7165 | 14.8051 | 4.7536 | 3.8035 | 3.0887 | 3.0916 | 0 | 0 | 0 | 0 | 0 | 7.1938 | 2.3098 | 1.8481 | 1.5008 | 1.5022 | 0 | 0 | 0 | 0 | 0 | 4.7536 | 3.8035 | 3.0887 | 3.0916 | 0 | 11.0342 | 0 | 3.1137 | 2.3521 | 2.7165 | 45 | 2 | 3 | 2 | 2 | 2 | 0 | 0 | 0 | 0 | 0 | 0 | 0
2014-01-23 | 4時 | 2.8377 | 2.8377 | 2.0175 | 1.0228 | 24.3059 | 0.85 | 20.6099 | 20.6099 | 1 | 2 | 69.2077 | 30.1425 | 14.8051 | 0 | 3.8035 | 3.0887 | 3.0916 | 11.6037 | 0 | 3.3961 | 2.5553 | 3.0549 | 0.74359 | 0 | 0.81865 | 0.75629 | 0.87451 | 0.59485 | 0 | 0.28237 | 0.21932 | 0.35125 | 11.0089 | 0 | 3.1137 | 2.3359 | 2.7036 | 11.0089 | 0 | 3.1137 | 2.3359 | 2.7036 | 14.8051 | 4.7536 | 3.8035 | 3.0887 | 3.0916 | 0 | 0 | 0 | 0 | 0 | 7.1938 | 2.3098 | 1.8481 | 1.5008 | 1.5022 | 0 | 0 | 0 | 0 | 0 | 4.7536 | 3.8035 | 3.0887 | 3.0916 | 0 | 11.0089 | 0 | 3.1137 | 2.3359 | 2.7036 | 45 | 2 | 3 | 2 | 2 | 2 | 0 | 0 | 0 | 0 | 0 | 0 | 0
2014-01-23 | 5時 | 3.423 | 3.423 | 1.9507 | 1 | 24.0385 | 0.85 | 24.0385 | 24.4604 | 1 | 2 | 90.5693 | 35.7739 | 14.8051 | 0 | 3.8035 | 3.0887 | 3.0916 | 15.0061 | 0 | 3.7605 | 2.5972 | 3.0967 | 0.96131 | 0 | 0.9065 | 0.76869 | 0.88649 | 0.77383 | 0 | 0.31267 | 0.22292 | 0.35606 | 14.2322 | 0 | 3.4478 | 2.3743 | 2.7406 | 14.2322 | 0 | 3.4478 | 2.3743 | 2.7406 | 14.8051 | 4.7536 | 3.8035 | 3.0887 | 3.0916 | 0 | 0 | 0 | 0 | 0 | 7.1938 | 2.3098 | 1.8481 | 1.5008 | 1.5022 | 0 | 0 | 0 | 0 | 0 | 4.7536 | 3.8035 | 3.0887 | 3.0916 | 0 | 14.2322 | 0 | 3.4478 | 2.3743 | 2.7406 | 45 | 2 | 3 | 2 | 2 | 2 | 0 | 0 | 0 | 0 | 0 | 0 | 0
2014-01-23 | 6時 | 2.7838 | 2.7838 | 1.9963 | 1.0233 | 24.0385 | 0.85 | 20.006 | 20.006 | 1 | 2 | 66.2047 | 29.2592 | 14.8051 | 0 | 3.8035 | 3.0887 | 3.0916 | 9.5424 | 0 | 4.1217 | 2.9175 | 3.4243 | 0.6113 | 0 | 0.99357 | 0.8635 | 0.98028 | 0.49208 | 0 | 0.34271 | 0.25042 | 0.39373 | 9.0503 | 0 | 3.779 | 2.6671 | 3.0306 | 9.0503 | 0 | 3.779 | 2.6671 | 3.0306 | 14.8051 | 4.7536 | 3.8035 | 3.0887 | 3.0916 | 0 | 0 | 0 | 0 | 0 | 7.1938 | 2.3098 | 1.8481 | 1.5008 | 1.5022 | 0 | 0 | 0 | 0 | 0 | 4.7536 | 3.8035 | 3.0887 | 3.0916 | 0 | 9.0503 | 0 | 3.779 | 2.6671 | 3.0306 | 45 | 2 | 3 | 2 | 2 | 2 | 0 | 0 | 0 | 0 | 0 | 0 | 0
2014-01-23 | 7時 | 2.7024 | 2.7024 | 2.0375 | 1.0218 | 24.5715 | 0.85 | 19.8226 | 19.8226 | 1 | 2 | 65.3116 | 28.991 | 14.8051 | 0 | 3.8035 | 3.0887 | 3.0916 | 9.5715 | 0 | 4.0619 | 2.8472 | 3.3419 | 0.61356 | 0 | 0.97915 | 0.8427 | 0.95668 | 0.48776 | 0 | 0.33773 | 0.24438 | 0.38426 | 9.0837 | 0 | 3.7242 | 2.6029 | 2.9577 | 9.0837 | 0 | 3.7242 | 2.6029 | 2.9577 | 14.8051 | 4.7536 | 3.8035 | 3.0887 | 3.0916 | 0 | 0 | 0 | 0 | 0 | 7.1938 | 2.3098 | 1.8481 | 1.5008 | 1.5022 | 0 | 0 | 0 | 0 | 0 | 4.7536 | 3.8035 | 3.0887 | 3.0916 | 0 | 9.0837 | 0 | 3.7242 | 2.6029 | 2.9577 | 45 | 2 | 3 | 2 | 2 | 2 | 0 | 0 | 0 | 0 | 0 | 0 | 0
2014-01-23 | 8時 | 2.3057 | 2.3057 | 2.0483 | 1.0005 | 25.2277 | 0.85 | 17.0024 | 17.0024 | 1 | 2 | 52.6702 | 24.8664 | 14.8051 | 0 | 3.8035 | 3.0887 | 3.0916 | 8.9721 | 0 | 2.5621 | 2.4926 | 2.9756 | 0.5756 | 0 | 0.61761 | 0.73773 | 0.85183 | 0.45039 | 0 | 0.21303 | 0.21394 | 0.34214 | 8.5217 | 0 | 2.349 | 2.2786 | 2.6335 | 8.5217 | 0 | 2.349 | 2.2786 | 2.6335 | 14.8051 | 4.7536 | 3.8035 | 3.0887 | 3.0916 | 0 | 0 | 0 | 0 | 0 | 7.1938 | 2.3098 | 1.8481 | 1.5008 | 1.5022 | 0 | 0 | 0 | 0 | 0 | 4.7536 | 3.8035 | 3.0887 | 3.0916 | 0 | 8.5217 | 0 | 2.349 | 2.2786 | 2.6335 | 45 | 3 | 3 | 2 | 2 | 2 | 0 | 0 | 0 | 0 | 0 | 0 | 0
2014-01-23 | 9時 | 2.1618 | 2.1618 | 2.4349 | 0.98575 | 30.4383 | 1 | 18.9498 | 18.9498 | 1 | 2 | 61.1797 | 27.7145 | 14.8051 | 0 | 3.8035 | 3.0887 | 3.0916 | 9.7817 | 0 | 3.6443 | 2.5305 | 2.9933 | 0.62804 | 0 | 0.87849 | 0.74895 | 0.85687 | 0.48358 | 0 | 0.30301 | 0.2172 | 0.34417 | 9.2982 | 0 | 3.3413 | 2.3133 | 2.6491 | 9.2982 | 0 | 3.3413 | 2.3133 | 2.6491 | 14.8051 | 4.7536 | 3.8035 | 3.0887 | 3.0916 | 0 | 0 | 0 | 0 | 0 | 7.1938 | 2.3098 | 1.8481 | 1.5008 | 1.5022 | 0 | 0 | 0 | 0 | 0 | 4.7536 | 3.8035 | 3.0887 | 3.0916 | 0 | 9.2982 | 0 | 3.3413 | 2.3133 | 2.6491 | 45 | 2 | 3 | 2 | 2 | 2 | 0 | 0 | 0 | 0 | 0 | 0 | 0
2014-01-23 | 10時 | 2.1991 | 2.1991 | 2.4392 | 0.98994 | 30.363 | 1 | 19.3102 | 19.3102 | 1 | 2 | 62.8618 | 28.2415 | 14.8051 | 0 | 3.8035 | 3.0887 | 3.0916 | 10.1453 | 0 | 3.6645 | 2.5253 | 2.9751 | 0.65133 | 0 | 0.88335 | 0.74741 | 0.85166 | 0.50233 | 0 | 0.30469 | 0.21675 | 0.34207 | 9.643 | 0 | 3.3598 | 2.3085 | 2.633 | 9.643 | 0 | 3.3598 | 2.3085 | 2.633 | 14.8051 | 4.7536 | 3.8035 | 3.0887 | 3.0916 | 0 | 0 | 0 | 0 | 0 | 7.1938 | 2.3098 | 1.8481 | 1.5008 | 1.5022 | 0 | 0 | 0 | 0 | 0 | 4.7536 | 3.8035 | 3.0887 | 3.0916 | 0 | 9.643 | 0 | 3.3598 | 2.3085 | 2.633 | 45 | 2 | 3 | 2 | 2 | 2 | 0 | 0 | 0 | 0 | 0 | 0 | 0
2014-01-23 | 11時 | 2.7673 | 2.7673 | 2.1273 | 1.0208 | 25.6803 | 0.85 | 21.1924 | 21.1924 | 1 | 2 | 72.1933 | 30.9944 | 14.8051 | 0 | 3.8035 | 3.0887 | 3.0916 | 12.1598 | 0 | 3.6286 | 2.482 | 2.9221 | 0.78053 | 0 | 0.87469 | 0.73459 | 0.83651 | 0.60392 | 0 | 0.3017 | 0.21303 | 0.33599 | 11.5558 | 0 | 3.3269 | 2.269 | 2.5861 | 11.5558 | 0 | 3.3269 | 2.269 | 2.5861 | 14.8051 | 4.7536 | 3.8035 | 3.0887 | 3.0916 | 0 | 0 | 0 | 0 | 0 | 7.1938 | 2.3098 | 1.8481 | 1.5008 | 1.5022 | 0 | 0 | 0 | 0 | 0 | 4.7536 | 3.8035 | 3.0887 | 3.0916 | 0 | 11.5558 | 0 | 3.3269 | 2.269 | 2.5861 | 45 | 2 | 3 | 2 | 2 | 2 | 0 | 0 | 0 | 0 | 0 | 0 | 0
2014-01-23 | 12時 | 2.0288 | 2.0288 | 2.3911 | 0.96801 | 30.4383 | 1 | 17.4639 | 17.4639 | 1 | 2 | 54.598 | 25.5413 | 14.8051 | 0 | 3.8035 | 3.0887 | 3.0916 | 8.596 | 0 | 3.5691 | 2.4323 | 2.8664 | 0.55191 | 0 | 0.86036 | 0.7199 | 0.82056 | 0.42496 | 0 | 0.29676 | 0.20877 | 0.32958 | 8.1711 | 0 | 3.2724 | 2.2236 | 2.5368 | 8.1711 | 0 | 3.2724 | 2.2236 | 2.5368 | 14.8051 | 4.7536 | 3.8035 | 3.0887 | 3.0916 | 0 | 0 | 0 | 0 | 0 | 7.1938 | 2.3098 | 1.8481 | 1.5008 | 1.5022 | 0 | 0 | 0 | 0 | 0 | 4.7536 | 3.8035 | 3.0887 | 3.0916 | 0 | 8.1711 | 0 | 3.2724 | 2.2236 | 2.5368 | 45 | 3 | 3 | 2 | 2 | 2 | 0 | 0 | 0 | 0 | 0 | 0 | 0
2014-01-23 | 13時 | 2.5255 | 2.5255 | 2.0998 | 1.0152 | 25.487 | 0.85 | 19.0907 | 19.0907 | 1 | 2 | 61.8335 | 27.9206 | 14.8051 | 0 | 3.8035 | 3.0887 | 3.0916 | 10.0126 | 0 | 3.6315 | 2.5028 | 2.9438 | 0.64255 | 0 | 0.8754 | 0.74075 | 0.84272 | 0.49957 | 0 | 0.30194 | 0.21482 | 0.33848 | 9.5131 | 0 | 3.3296 | 2.288 | 2.6053 | 9.5131 | 0 | 3.3296 | 2.288 | 2.6053 | 14.8051 | 4.7536 | 3.8035 | 3.0887 | 3.0916 | 0 | 0 | 0 | 0 | 0 | 7.1938 | 2.3098 | 1.8481 | 1.5008 | 1.5022 | 0 | 0 | 0 | 0 | 0 | 4.7536 | 3.8035 | 3.0887 | 3.0916 | 0 | 9.5131 | 0 | 3.3296 | 2.288 | 2.6053 | 45 | 2 | 3 | 2 | 2 | 2 | 0 | 0 | 0 | 0 | 0 | 0 | 0
2014-01-23 | 14時 | 2.3227 | 2.3227 | 2.3886 | 1.0021 | 29.3724 | 1 | 19.9723 | 19.9723 | 1 | 2 | 66.0401 | 29.2099 | 14.8051 | 0 | 3.8035 | 3.0887 | 3.0916 | 10.4939 | 0 | 3.762 | 2.6298 | 3.0866 | 0.673 | 0 | 0.90685 | 0.77835 | 0.88361 | 0.52998 | 0 | 0.31279 | 0.22572 | 0.3549 | 9.9639 | 0 | 3.4492 | 2.4041 | 2.7317 | 9.9639 | 0 | 3.4492 | 2.4041 | 2.7317 | 14.8051 | 4.7536 | 3.8035 | 3.0887 | 3.0916 | 0 | 0 | 0 | 0 | 0 | 7.1938 | 2.3098 | 1.8481 | 1.5008 | 1.5022 | 0 | 0 | 0 | 0 | 0 | 4.7536 | 3.8035 | 3.0887 | 3.0916 | 0 | 9.9639 | 0 | 3.4492 | 2.4041 | 2.7317 | 45 | 2 | 3 | 2 | 2 | 2 | 0 | 0 | 0 | 0 | 0 | 0 | 0
2014-01-23 | 15時 | 2.665 | 2.665 | 2.0467 | 1.0209 | 24.7036 | 0.85 | 19.6363 | 19.6363 | 1 | 2 | 64.4131 | 28.7185 | 14.8051 | 0 | 3.8035 | 3.0887 | 3.0916 | 9.7188 | 0 | 3.9136 | 2.7646 | 3.2393 | 0.6231 | 0 | 0.94341 | 0.81823 | 0.92731 | 0.49379 | 0 | 0.3254 | 0.23729 | 0.37246 | 9.225 | 0 | 3.5882 | 2.5273 | 2.8669 | 9.225 | 0 | 3.5882 | 2.5273 | 2.8669 | 14.8051 | 4.7536 | 3.8035 | 3.0887 | 3.0916 | 0 | 0 | 0 | 0 | 0 | 7.1938 | 2.3098 | 1.8481 | 1.5008 | 1.5022 | 0 | 0 | 0 | 0 | 0 | 4.7536 | 3.8035 | 3.0887 | 3.0916 | 0 | 9.225 | 0 | 3.5882 | 2.5273 | 2.8669 | 45 | 2 | 3 | 2 | 2 | 2 | 0 | 0 | 0 | 0 | 0 | 0 | 0
2014-01-23 | 16時 | 2.694 | 2.694 | 2.0214 | 1.022 | 24.3725 | 0.85 | 19.6042 | 19.6042 | 1 | 2 | 64.2592 | 28.6716 | 14.8051 | 0 | 3.8035 | 3.0887 | 3.0916 | 9.3352 | 0 | 4.0461 | 2.8671 | 3.3558 | 0.59827 | 0 | 0.97534 | 0.84857 | 0.96066 | 0.47785 | 0 | 0.33642 | 0.24608 | 0.38585 | 8.8574 | 0 | 3.7097 | 2.621 | 2.97 | 8.8574 | 0 | 3.7097 | 2.621 | 2.97 | 14.8051 | 4.7536 | 3.8035 | 3.0887 | 3.0916 | 0 | 0 | 0 | 0 | 0 | 7.1938 | 2.3098 | 1.8481 | 1.5008 | 1.5022 | 0 | 0 | 0 | 0 | 0 | 4.7536 | 3.8035 | 3.0887 | 3.0916 | 0 | 8.8574 | 0 | 3.7097 | 2.621 | 2.97 | 45 | 3 | 3 | 2 | 2 | 2 | 0 | 0 | 0 | 0 | 0 | 0 | 0
2014-01-23 | 17時 | 3.423 | 3.423 | 1.5758 | 1 | 19.4178 | 0.85 | 19.4178 | 26.3142 | 1 | 1 | 37.6215 | 27.4893 | 20.7271 | 0 | 5.3249 | 4.3242 | 4.3282 | 16.3976 | 0 | 4.1087 | 2.9018 | 2.9061 | 0.75541 | 0 | 0.70745 | 0.61347 | 0.59423 | 0.74011 | 0 | 0.34162 | 0.24907 | 0.33414 | 15.6574 | 0 | 3.7671 | 2.6528 | 2.5719 | 15.6574 | 0 | 3.7671 | 2.6528 | 2.5719 | 20.7271 | 6.6551 | 5.3249 | 4.3242 | 4.3282 | 0 | 0 | 0 | 0 | 0 | 10.0713 | 3.2337 | 2.5874 | 2.1011 | 2.1031 | 0 | 0 | 0 | 0 | 0 | 6.6551 | 5.3249 | 4.3242 | 4.3282 | 0 | 15.6574 | 0 | 3.7671 | 2.6528 | 2.5719 | 55 | 1 | 3 | 2 | 2 | 2 | 0 | 0 | 0 | 0 | 0 | 0 | 0
2014-01-23 | 18時 | 3.423 | 3.423 | 1.5639 | 1 | 19.2714 | 0.85 | 19.2714 | 26.9953 | 1 | 1 | 38.6816 | 28.2009 | 20.7271 | 0 | 5.3249 | 4.3242 | 4.3282 | 16.6659 | 0 | 4.1624 | 2.9402 | 3.2268 | 0.76764 | 0 | 0.7167 | 0.62158 | 0.65981 | 0.75497 | 0 | 0.34609 | 0.25236 | 0.37102 | 15.911 | 0 | 3.8163 | 2.6878 | 2.8558 | 15.911 | 0 | 3.8163 | 2.6878 | 2.8558 | 20.7271 | 6.6551 | 5.3249 | 4.3242 | 4.3282 | 0 | 0 | 0 | 0 | 0 | 10.0713 | 3.2337 | 2.5874 | 2.1011 | 2.1031 | 0 | 0 | 0 | 0 | 0 | 6.6551 | 5.3249 | 4.3242 | 4.3282 | 0 | 15.911 | 0 | 3.8163 | 2.6878 | 2.8558 | 55 | 1 | 3 | 1 | 2 | 2 | 0 | 0 | 0 | 0 | 0 | 0 | 0
2014-01-23 | 19時 | 3.3132 | 3.3132 | 1.5698 | 1.0089 | 19.1732 | 0.85 | 18.7236 | 18.7236 | 1 | 1 | 27.8699 | 19.5598 | 20.7271 | 0 | 5.3249 | 4.3242 | 4.3282 | 8.8828 | 0 | 4.1873 | 2.2138 | 3.4396 | 0.4091 | 0 | 0.72099 | 0.46802 | 0.70333 | 0.40337 | 0 | 0.34816 | 0.19002 | 0.39549 | 8.4795 | 0 | 3.8392 | 2.0238 | 3.0441 | 8.4795 | 0 | 3.8392 | 2.0238 | 3.0441 | 20.7271 | 6.6551 | 5.3249 | 4.3242 | 4.3282 | 0 | 0 | 0 | 0 | 0 | 10.0713 | 3.2337 | 2.5874 | 2.1011 | 2.1031 | 0 | 0 | 0 | 0 | 0 | 6.6551 | 5.3249 | 4.3242 | 4.3282 | 0 | 8.4795 | 0 | 3.8392 | 2.0238 | 3.0441 | 55 | 3 | 3 | 1 | 2 | 2 | 0 | 0 | 0 | 0 | 0 | 0 | 0
2014-01-23 | 20時 | 3.423 | 3.423 | 1.5559 | 1 | 19.1732 | 0.85 | 19.1732 | 19.2768 | 1 | 1 | 28.4526 | 20.1376 | 20.7271 | 0 | 5.3249 | 4.3242 | 4.3282 | 9.3885 | 0 | 4.2188 | 2.7769 | 2.8926 | 0.43239 | 0 | 0.7264 | 0.58705 | 0.59148 | 0.42634 | 0 | 0.35077 | 0.23834 | 0.3326 | 8.9622 | 0 | 3.868 | 2.5385 | 2.56 | 8.9622 | 0 | 3.868 | 2.5385 | 2.56 | 20.7271 | 6.6551 | 5.3249 | 4.3242 | 4.3282 | 0 | 0 | 0 | 0 | 0 | 10.0713 | 3.2337 | 2.5874 | 2.1011 | 2.1031 | 0 | 0 | 0 | 0 | 0 | 6.6551 | 5.3249 | 4.3242 | 4.3282 | 0 | 8.9622 | 0 | 3.868 | 2.5385 | 2.56 | 55 | 2 | 3 | 1 | 2 | 2 | 0 | 0 | 0 | 0 | 0 | 0 | 0
2014-01-23 | 21時 | 3.3496 | 3.3496 | 1.5613 | 1.0061 | 19.124 | 0.85 | 18.8273 | 18.8273 | 1 | 1 | 27.9776 | 19.6681 | 20.7271 | 0 | 5.3249 | 4.3242 | 4.3282 | 9.9344 | 0 | 4.2344 | 2.0408 | 2.6177 | 0.4575 | 0 | 0.72909 | 0.43145 | 0.53526 | 0.45167 | 0 | 0.35207 | 0.17517 | 0.30098 | 9.4827 | 0 | 3.8823 | 1.8657 | 2.3167 | 9.4827 | 0 | 3.8823 | 1.8657 | 2.3167 | 20.7271 | 6.6551 | 5.3249 | 4.3242 | 4.3282 | 0 | 0 | 0 | 0 | 0 | 10.0713 | 3.2337 | 2.5874 | 2.1011 | 2.1031 | 0 | 0 | 0 | 0 | 0 | 6.6551 | 5.3249 | 4.3242 | 4.3282 | 0 | 9.4827 | 0 | 3.8823 | 1.8657 | 2.3167 | 55 | 2 | 3 | 1 | 2 | 2 | 0 | 0 | 0 | 0 | 0 | 0 | 0
2014-01-23 | 22時 | 2.7398 | 2.7398 | 1.985 | 1.0233 | 23.9041 | 0.85 | 19.579 | 19.579 | 1 | 2 | 64.1386 | 28.6347 | 14.8051 | 0 | 3.8035 | 3.0887 | 3.0916 | 10.4446 | 0 | 3.9453 | 2.2047 | 2.9844 | 0.66899 | 0 | 0.95105 | 0.65252 | 0.85434 | 0.54019 | 0 | 0.32804 | 0.18923 | 0.34315 | 9.9044 | 0 | 3.6173 | 2.0154 | 2.6412 | 9.9044 | 0 | 3.6173 | 2.0154 | 2.6412 | 14.8051 | 4.7536 | 3.8035 | 3.0887 | 3.0916 | 0 | 0 | 0 | 0 | 0 | 7.1938 | 2.3098 | 1.8481 | 1.5008 | 1.5022 | 0 | 0 | 0 | 0 | 0 | 4.7536 | 3.8035 | 3.0887 | 3.0916 | 0 | 9.9044 | 0 | 3.6173 | 2.0154 | 2.6412 | 45 | 2 | 3 | 2 | 2 | 2 | 0 | 0 | 0 | 0 | 0 | 0 | 0
2014-01-23 | 23時 | 3.0126 | 3.0126 | 1.9736 | 1.0203 | 23.8367 | 0.85 | 21.4042 | 21.4042 | 1 | 2 | 73.3005 | 31.3041 | 14.8051 | 0 | 3.8035 | 3.0887 | 3.0916 | 11.9488 | 0 | 3.635 | 2.6506 | 3.1698 | 0.76527 | 0 | 0.87625 | 0.7845 | 0.9074 | 0.61889 | 0 | 0.30224 | 0.2275 | 0.36446 | 11.3299 | 0 | 3.3328 | 2.4231 | 2.8053 | 11.3299 | 0 | 3.3328 | 2.4231 | 2.8053 | 14.8051 | 4.7536 | 3.8035 | 3.0887 | 3.0916 | 0 | 0 | 0 | 0 | 0 | 7.1938 | 2.3098 | 1.8481 | 1.5008 | 1.5022 | 0 | 0 | 0 | 0 | 0 | 4.7536 | 3.8035 | 3.0887 | 3.0916 | 0 | 11.3299 | 0 | 3.3328 | 2.4231 | 2.8053 | 45 | 2 | 3 | 2 | 2 | 2 | 0 | 0 | 0 | 0 | 0 | 0 | 0
2014-01-24 | 0時 | 3.0546 | 3.0546 | 1.9655 | 1.019 | 23.7692 | 0.85 | 21.6139 | 21.6139 | 1 | 2 | 74.4081 | 31.6107 | 14.8051 | 0 | 3.8035 | 3.0887 | 3.0916 | 12.1069 | 0 | 3.6183 | 2.6866 | 3.2021 | 0.77534 | 0 | 0.87223 | 0.79514 | 0.91664 | 0.628 | 0 | 0.30085 | 0.23059 | 0.36817 | 11.4789 | 0 | 3.3175 | 2.456 | 2.8339 | 11.4789 | 0 | 3.3175 | 2.456 | 2.8339 | 14.8051 | 4.7536 | 3.8035 | 3.0887 | 3.0916 | 0 | 0 | 0 | 0 | 0 | 7.1938 | 2.3098 | 1.8481 | 1.5008 | 1.5022 | 0 | 0 | 0 | 0 | 0 | 4.7536 | 3.8035 | 3.0887 | 3.0916 | 0 | 11.4789 | 0 | 3.3175 | 2.456 | 2.8339 | 45 | 2 | 3 | 2 | 2 | 2 | 0 | 0 | 0 | 0 | 0 | 0 | 0
2014-01-24 | 1時 | 3.0819 | 3.0819 | 1.9582 | 1.0181 | 23.7017 | 0.85 | 21.7259 | 21.7259 | 1 | 2 | 75.0044 | 31.7746 | 14.8051 | 0 | 3.8035 | 3.0887 | 3.0916 | 12.1855 | 0 | 3.6207 | 2.7016 | 3.2181 | 0.78031 | 0 | 0.87279 | 0.79958 | 0.92123 | 0.633 | 0 | 0.30105 | 0.23188 | 0.37002 | 11.5525 | 0 | 3.3197 | 2.4697 | 2.8481 | 11.5525 | 0 | 3.3197 | 2.4697 | 2.8481 | 14.8051 | 4.7536 | 3.8035 | 3.0887 | 3.0916 | 0 | 0 | 0 | 0 | 0 | 7.1938 | 2.3098 | 1.8481 | 1.5008 | 1.5022 | 0 | 0 | 0 | 0 | 0 | 4.7536 | 3.8035 | 3.0887 | 3.0916 | 0 | 11.5525 | 0 | 3.3197 | 2.4697 | 2.8481 | 45 | 2 | 3 | 2 | 2 | 2 | 0 | 0 | 0 | 0 | 0 | 0 | 0
2014-01-24 | 2時 | 3.0882 | 3.0882 | 1.9577 | 1.0178 | 23.7017 | 0.85 | 21.7652 | 21.7652 | 1 | 2 | 75.2146 | 31.8321 | 14.8051 | 0 | 3.8035 | 3.0887 | 3.0916 | 12.216 | 0 | 3.6224 | 2.7046 | 3.2222 | 0.78226 | 0 | 0.87321 | 0.80049 | 0.9224 | 0.63459 | 0 | 0.30119 | 0.23214 | 0.37049 | 11.5814 | 0 | 3.3212 | 2.4725 | 2.8517 | 11.5814 | 0 | 3.3212 | 2.4725 | 2.8517 | 14.8051 | 4.7536 | 3.8035 | 3.0887 | 3.0916 | 0 | 0 | 0 | 0 | 0 | 7.1938 | 2.3098 | 1.8481 | 1.5008 | 1.5022 | 0 | 0 | 0 | 0 | 0 | 4.7536 | 3.8035 | 3.0887 | 3.0916 | 0 | 11.5814 | 0 | 3.3212 | 2.4725 | 2.8517 | 45 | 2 | 3 | 2 | 2 | 2 | 0 | 0 | 0 | 0 | 0 | 0 | 0
2014-01-24 | 3時 | 3.1263 | 3.1263 | 1.9438 | 1.0164 | 23.5661 | 0.85 | 21.8769 | 21.8769 | 1 | 2 | 75.8137 | 31.9954 | 14.8051 | 0 | 3.8035 | 3.0887 | 3.0916 | 12.2797 | 0 | 3.64 | 2.7188 | 3.2384 | 0.78621 | 0 | 0.87745 | 0.80469 | 0.92704 | 0.63976 | 0 | 0.30265 | 0.23336 | 0.37235 | 11.64 | 0 | 3.3374 | 2.4854 | 2.866 | 11.64 | 0 | 3.3374 | 2.4854 | 2.866 | 14.8051 | 4.7536 | 3.8035 | 3.0887 | 3.0916 | 0 | 0 | 0 | 0 | 0 | 7.1938 | 2.3098 | 1.8481 | 1.5008 | 1.5022 | 0 | 0 | 0 | 0 | 0 | 4.7536 | 3.8035 | 3.0887 | 3.0916 | 0 | 11.64 | 0 | 3.3374 | 2.4854 | 2.866 | 45 | 2 | 3 | 2 | 2 | 2 | 0 | 0 | 0 | 0 | 0 | 0 | 0
2014-01-24 | 4時 | 3.2227 | 3.2227 | 1.9075 | 1.0121 | 23.2254 | 0.85 | 22.1305 | 22.1305 | 1 | 2 | 77.1857 | 32.3663 | 14.8051 | 0 | 3.8035 | 3.0887 | 3.0916 | 12.4145 | 0 | 3.6835 | 2.7542 | 3.2783 | 0.79453 | 0 | 0.88793 | 0.81517 | 0.93846 | 0.65149 | 0 | 0.30627 | 0.2364 | 0.37694 | 11.763 | 0 | 3.3772 | 2.5178 | 2.9013 | 11.763 | 0 | 3.3772 | 2.5178 | 2.9013 | 14.8051 | 4.7536 | 3.8035 | 3.0887 | 3.0916 | 0 | 0 | 0 | 0 | 0 | 7.1938 | 2.3098 | 1.8481 | 1.5008 | 1.5022 | 0 | 0 | 0 | 0 | 0 | 4.7536 | 3.8035 | 3.0887 | 3.0916 | 0 | 11.763 | 0 | 3.3772 | 2.5178 | 2.9013 | 45 | 2 | 3 | 2 | 2 | 2 | 0 | 0 | 0 | 0 | 0 | 0 | 0
2014-01-24 | 5時 | 3.423 | 3.423 | 1.4991 | 1 | 18.4735 | 0.85 | 18.4735 | 26.0593 | 1 | 1 | 37.2325 | 27.223 | 20.7271 | 0 | 5.3249 | 4.3242 | 4.3282 | 15.9071 | 0 | 4.0409 | 2.7937 | 3.3176 | 0.73201 | 0 | 0.69578 | 0.5906 | 0.67837 | 0.73457 | 0 | 0.33598 | 0.23978 | 0.38146 | 15.1725 | 0 | 3.7049 | 2.5539 | 2.9361 | 15.1725 | 0 | 3.7049 | 2.5539 | 2.9361 | 20.7271 | 6.6551 | 5.3249 | 4.3242 | 4.3282 | 0 | 0 | 0 | 0 | 0 | 10.0713 | 3.2337 | 2.5874 | 2.1011 | 2.1031 | 0 | 0 | 0 | 0 | 0 | 6.6551 | 5.3249 | 4.3242 | 4.3282 | 0 | 15.1725 | 0 | 3.7049 | 2.5539 | 2.9361 | 55 | 1 | 3 | 2 | 2 | 2 | 0 | 0 | 0 | 0 | 0 | 0 | 0
2014-01-24 | 6時 | 3.423 | 3.423 | 1.5033 | 1 | 18.5242 | 0.85 | 18.5242 | 21.1839 | 1 | 1 | 30.616 | 22.13 | 20.7271 | 0 | 5.3249 | 4.3242 | 4.3282 | 10.1298 | 0 | 4.3671 | 3.0808 | 3.6063 | 0.46618 | 0 | 0.75194 | 0.6513 | 0.7374 | 0.46723 | 0 | 0.36311 | 0.26443 | 0.41465 | 9.6626 | 0 | 4.004 | 2.8163 | 3.1916 | 9.6626 | 0 | 4.004 | 2.8163 | 3.1916 | 20.7271 | 6.6551 | 5.3249 | 4.3242 | 4.3282 | 0 | 0 | 0 | 0 | 0 | 10.0713 | 3.2337 | 2.5874 | 2.1011 | 2.1031 | 0 | 0 | 0 | 0 | 0 | 6.6551 | 5.3249 | 4.3242 | 4.3282 | 0 | 9.6626 | 0 | 4.004 | 2.8163 | 3.1916 | 55 | 2 | 3 | 1 | 2 | 1 | 0 | 0 | 0 | 0 | 0 | 0 | 0
2014-01-24 | 7時 | 3.423 | 3.423 | 1.5033 | 1 | 18.5242 | 0.85 | 18.5242 | 20.5891 | 1 | 1 | 29.9157 | 21.5086 | 20.7271 | 0 | 5.3249 | 4.3242 | 4.3282 | 9.913 | 0 | 4.2747 | 2.9509 | 3.4506 | 0.4562 | 0 | 0.73603 | 0.62384 | 0.70557 | 0.45723 | 0 | 0.35542 | 0.25328 | 0.39675 | 9.4558 | 0 | 3.9193 | 2.6976 | 3.0538 | 9.4558 | 0 | 3.9193 | 2.6976 | 3.0538 | 20.7271 | 6.6551 | 5.3249 | 4.3242 | 4.3282 | 0 | 0 | 0 | 0 | 0 | 10.0713 | 3.2337 | 2.5874 | 2.1011 | 2.1031 | 0 | 0 | 0 | 0 | 0 | 6.6551 | 5.3249 | 4.3242 | 4.3282 | 0 | 9.4558 | 0 | 3.9193 | 2.6976 | 3.0538 | 55 | 2 | 3 | 1 | 2 | 2 | 0 | 0 | 0 | 0 | 0 | 0 | 0
2014-01-24 | 8時 | 2.2509 | 2.2509 | 2.2112 | 0.99431 | 27.4044 | 1 | 17.9183 | 17.9183 | 1 | 2 | 56.5505 | 26.206 | 14.8051 | 0 | 3.8035 | 3.0887 | 3.0916 | 9.4285 | 0 | 2.7887 | 2.6036 | 3.0975 | 0.60347 | 0 | 0.67225 | 0.77058 | 0.88671 | 0.49408 | 0 | 0.23187 | 0.22347 | 0.35615 | 8.9345 | 0 | 2.5569 | 2.3801 | 2.7413 | 8.9345 | 0 | 2.5569 | 2.3801 | 2.7413 | 14.8051 | 4.7536 | 3.8035 | 3.0887 | 3.0916 | 0 | 0 | 0 | 0 | 0 | 7.1938 | 2.3098 | 1.8481 | 1.5008 | 1.5022 | 0 | 0 | 0 | 0 | 0 | 4.7536 | 3.8035 | 3.0887 | 3.0916 | 0 | 8.9345 | 0 | 2.5569 | 2.3801 | 2.7413 | 45 | 2 | 3 | 2 | 2 | 2 | 0 | 0 | 0 | 0 | 0 | 0 | 0
2014-01-24 | 9時 | 2.3908 | 2.3908 | 2.2885 | 1.0085 | 27.9638 | 1 | 19.6968 | 19.6968 | 1 | 2 | 64.7041 | 28.807 | 14.8051 | 0 | 3.8035 | 3.0887 | 3.0916 | 10.1692 | 0 | 3.8419 | 2.6047 | 3.081 | 0.65125 | 0 | 0.92613 | 0.77091 | 0.88199 | 0.52749 | 0 | 0.31944 | 0.22356 | 0.35425 | 9.6417 | 0 | 3.5225 | 2.3811 | 2.7267 | 9.6417 | 0 | 3.5225 | 2.3811 | 2.7267 | 14.8051 | 4.7536 | 3.8035 | 3.0887 | 3.0916 | 0 | 0 | 0 | 0 | 0 | 7.1938 | 2.3098 | 1.8481 | 1.5008 | 1.5022 | 0 | 0 | 0 | 0 | 0 | 4.7536 | 3.8035 | 3.0887 | 3.0916 | 0 | 9.6417 | 0 | 3.5225 | 2.3811 | 2.7267 | 45 | 2 | 3 | 2 | 2 | 2 | 0 | 0 | 0 | 0 | 0 | 0 | 0
2014-01-24 | 10時 | 2.0608 | 2.0608 | 2.2339 | 0.96798 | 28.4381 | 1 | 16.5727 | 16.5727 | 1 | 2 | 50.9244 | 24.2379 | 14.8051 | 0 | 3.8035 | 3.0887 | 3.0916 | 8.9001 | 0 | 3.3273 | 1.953 | 2.3923 | 0.57024 | 0 | 0.80207 | 0.57804 | 0.68482 | 0.45761 | 0 | 0.27665 | 0.16763 | 0.27506 | 8.4425 | 0 | 3.0507 | 1.7854 | 2.1172 | 8.4425 | 0 | 3.0507 | 1.7854 | 2.1172 | 14.8051 | 4.7536 | 3.8035 | 3.0887 | 3.0916 | 0 | 0 | 0 | 0 | 0 | 7.1938 | 2.3098 | 1.8481 | 1.5008 | 1.5022 | 0 | 0 | 0 | 0 | 0 | 4.7536 | 3.8035 | 3.0887 | 3.0916 | 0 | 8.4425 | 0 | 3.0507 | 1.7854 | 2.1172 | 45 | 3 | 3 | 2 | 3 | 2 | 0 | 0 | 0 | 0 | 0 | 0 | 0
2014-01-24 | 11時 | 1.4399 | 1.4399 | 2.5452 | 0.91468 | 34.2887 | 1 | 13.1932 | 13.1932 | 1 | 3 | 76.4166 | 32.159 | 8.883 | 0 | 2.2821 | 1.8532 | 1.8549 | 8.7422 | 0 | 2.4352 | 0.80502 | 1.2108 | 0.9198 | 0 | 0.97836 | 0.3971 | 0.57769 | 0.57161 | 0 | 0.20247 | 0.069096 | 0.13922 | 8.1706 | 0 | 2.2327 | 0.73592 | 1.0716 | 8.1706 | 0 | 2.2327 | 0.73592 | 1.0716 | 8.883 | 2.8522 | 2.2821 | 1.8532 | 1.8549 | 0 | 0 | 0 | 0 | 0 | 4.3163 | 1.3859 | 1.1089 | 0.90048 | 0.90132 | 0 | 0 | 0 | 0 | 0 | 2.8522 | 2.2821 | 1.8532 | 1.8549 | 0 | 8.1706 | 0 | 2.2327 | 0.73592 | 1.0716 | 35 | 3 | 3 | 3 | 3 | 3 | 0 | 0 | 0 | 0 | 0 | 0 | 0
2014-01-24 | 12時 | 0.8047 | 0.8047 | 2.3161 | 0.82046 | 34.7856 | 1 | 6.7095 | 6.7095 | 1 | 3 | 33.0789 | 16.3545 | 8.883 | 0 | 2.2821 | 1.8532 | 1.8549 | 3.6878 | 0 | 1.7675 | 0.51659 | 0.73748 | 0.38826 | 0 | 0.71013 | 0.25483 | 0.35186 | 0.23886 | 0 | 0.14696 | 0.04434 | 0.084796 | 3.449 | 0 | 1.6206 | 0.47225 | 0.65269 | 3.449 | 0 | 1.6206 | 0.47225 | 0.65269 | 8.883 | 2.8522 | 2.2821 | 1.8532 | 1.8549 | 0 | 0 | 0 | 0 | 0 | 4.3163 | 1.3859 | 1.1089 | 0.90048 | 0.90132 | 0 | 0 | 0 | 0 | 0 | 2.8522 | 2.2821 | 1.8532 | 1.8549 | 0 | 3.449 | 0 | 1.6206 | 0.47225 | 0.65269 | 35 | 3 | 3 | 3 | 3 | 3 | 0 | 0 | 0 | 0 | 0 | 0 | 0
2014-01-24 | 13時 | 0.87923 | 0.87923 | 2.3287 | 0.82968 | 34.5873 | 1 | 7.371 | 7.371 | 1 | 3 | 36.1184 | 17.967 | 8.883 | 0 | 2.2821 | 1.8532 | 1.8549 | 4.7211 | 0 | 1.3814 | 0.51699 | 0.75151 | 0.49692 | 0 | 0.55499 | 0.25503 | 0.35856 | 0.30695 | 0 | 0.11486 | 0.044374 | 0.086409 | 4.4141 | 0 | 1.2665 | 0.47262 | 0.6651 | 4.4141 | 0 | 1.2665 | 0.47262 | 0.6651 | 8.883 | 2.8522 | 2.2821 | 1.8532 | 1.8549 | 0 | 0 | 0 | 0 | 0 | 4.3163 | 1.3859 | 1.1089 | 0.90048 | 0.90132 | 0 | 0 | 0 | 0 | 0 | 2.8522 | 2.2821 | 1.8532 | 1.8549 | 0 | 4.4141 | 0 | 1.2665 | 0.47262 | 0.6651 | 35 | 3 | 3 | 3 | 3 | 3 | 0 | 0 | 0 | 0 | 0 | 0 | 0
2014-01-24 | 14時 | 1.1643 | 1.1643 | 2.4385 | 0.87382 | 34.3884 | 1 | 10.2213 | 10.2213 | 1 | 3 | 52.8066 | 24.9148 | 8.883 | 0 | 2.2821 | 1.8532 | 1.8549 | 6.1894 | 0 | 1.7588 | 0.84878 | 1.4244 | 0.65129 | 0 | 0.70661 | 0.41869 | 0.67958 | 0.40393 | 0 | 0.14624 | 0.072852 | 0.16377 | 5.7854 | 0 | 1.6126 | 0.77593 | 1.2606 | 5.7854 | 0 | 1.6126 | 0.77593 | 1.2606 | 8.883 | 2.8522 | 2.2821 | 1.8532 | 1.8549 | 0 | 0 | 0 | 0 | 0 | 4.3163 | 1.3859 | 1.1089 | 0.90048 | 0.90132 | 0 | 0 | 0 | 0 | 0 | 2.8522 | 2.2821 | 1.8532 | 1.8549 | 0 | 5.7854 | 0 | 1.6126 | 0.77593 | 1.2606 | 35 | 3 | 3 | 3 | 3 | 3 | 0 | 0 | 0 | 0 | 0 | 0 | 0
2014-01-24 | 15時 | 2.0641 | 2.0641 | 2.182 | 0.96705 | 27.8047 | 1 | 16.214 | 16.214 | 1 | 2 | 49.5038 | 23.7133 | 14.8051 | 0 | 3.8035 | 3.0887 | 3.0916 | 7.9837 | 0 | 3.2373 | 2.2521 | 2.7409 | 0.5112 | 0 | 0.78038 | 0.66657 | 0.78462 | 0.41533 | 0 | 0.26917 | 0.19331 | 0.31515 | 7.5683 | 0 | 2.9682 | 2.0588 | 2.4257 | 7.5683 | 0 | 2.9682 | 2.0588 | 2.4257 | 14.8051 | 4.7536 | 3.8035 | 3.0887 | 3.0916 | 0 | 0 | 0 | 0 | 0 | 7.1938 | 2.3098 | 1.8481 | 1.5008 | 1.5022 | 0 | 0 | 0 | 0 | 0 | 4.7536 | 3.8035 | 3.0887 | 3.0916 | 0 | 7.5683 | 0 | 2.9682 | 2.0588 | 2.4257 | 45 | 3 | 3 | 2 | 2 | 2 | 0 | 0 | 0 | 0 | 0 | 0 | 0
2014-01-24 | 16時 | 3.0696 | 3.0696 | 1.7734 | 1.0208 | 21.408 | 0.85 | 19.5968 | 19.5968 | 1 | 2 | 64.2237 | 28.6607 | 14.8051 | 0 | 3.8035 | 3.0887 | 3.0916 | 9.2229 | 0 | 4.0407 | 2.903 | 3.4303 | 0.58904 | 0 | 0.97403 | 0.8592 | 0.98197 | 0.50213 | 0 | 0.33596 | 0.24917 | 0.39441 | 8.7208 | 0 | 3.7047 | 2.6538 | 3.0358 | 8.7208 | 0 | 3.7047 | 2.6538 | 3.0358 | 14.8051 | 4.7536 | 3.8035 | 3.0887 | 3.0916 | 0 | 0 | 0 | 0 | 0 | 7.1938 | 2.3098 | 1.8481 | 1.5008 | 1.5022 | 0 | 0 | 0 | 0 | 0 | 4.7536 | 3.8035 | 3.0887 | 3.0916 | 0 | 8.7208 | 0 | 3.7047 | 2.6538 | 3.0358 | 45 | 3 | 3 | 2 | 2 | 2 | 0 | 0 | 0 | 0 | 0 | 0 | 0
2014-01-24 | 17時 | 3.423 | 3.423 | 1.318 | 1 | 16.2417 | 0.85 | 16.2417 | 29.9709 | 1 | 1 | 43.6701 | 31.3093 | 20.7271 | 0 | 5.3249 | 4.3242 | 4.3282 | 18.9551 | 0 | 4.4835 | 3.2303 | 3.302 | 0.87017 | 0 | 0.77199 | 0.68291 | 0.67518 | 0.91889 | 0 | 0.37279 | 0.27726 | 0.37966 | 18.0362 | 0 | 4.1107 | 2.953 | 2.9223 | 18.0362 | 0 | 4.1107 | 2.953 | 2.9223 | 20.7271 | 6.6551 | 5.3249 | 4.3242 | 4.3282 | 0 | 0 | 0 | 0 | 0 | 10.0713 | 3.2337 | 2.5874 | 2.1011 | 2.1031 | 0 | 0 | 0 | 0 | 0 | 6.6551 | 5.3249 | 4.3242 | 4.3282 | 0 | 18.0362 | 0 | 4.1107 | 2.953 | 2.9223 | 55 | 1 | 3 | 1 | 2 | 2 | 0 | 0 | 0 | 0 | 0 | 0 | 0
2014-01-24 | 18時 | 3.423 | 3.423 | 1.3135 | 1 | 16.1862 | 0.85 | 16.1862 | 31.4646 | 1 | 1 | 46.3937 | 32.8697 | 20.7271 | 0 | 5.3249 | 4.3242 | 4.3282 | 19.6615 | 0 | 4.6983 | 3.3677 | 3.7371 | 0.90255 | 0 | 0.80896 | 0.71195 | 0.76416 | 0.95421 | 0 | 0.39064 | 0.28905 | 0.4297 | 18.7073 | 0 | 4.3076 | 3.0786 | 3.3074 | 18.7073 | 0 | 4.3076 | 3.0786 | 3.3074 | 20.7271 | 6.6551 | 5.3249 | 4.3242 | 4.3282 | 0 | 0 | 0 | 0 | 0 | 10.0713 | 3.2337 | 2.5874 | 2.1011 | 2.1031 | 0 | 0 | 0 | 0 | 0 | 6.6551 | 5.3249 | 4.3242 | 4.3282 | 0 | 18.7073 | 0 | 4.3076 | 3.0786 | 3.3074 | 55 | 1 | 3 | 1 | 2 | 1 | 0 | 0 | 0 | 0 | 0 | 0 | 0
2014-01-24 | 19時 | 3.423 | 3.423 | 1.2541 | 1 | 15.4536 | 0.85 | 15.4536 | 22.5978 | 1 | 1 | 32.3741 | 23.607 | 20.7271 | 0 | 5.3249 | 4.3242 | 4.3282 | 10.8102 | 0 | 4.9106 | 2.7748 | 4.1023 | 0.49587 | 0 | 0.84552 | 0.58662 | 0.83882 | 0.5323 | 0 | 0.40829 | 0.23817 | 0.47168 | 10.2779 | 0 | 4.5023 | 2.5366 | 3.6306 | 10.2779 | 0 | 4.5023 | 2.5366 | 3.6306 | 20.7271 | 6.6551 | 5.3249 | 4.3242 | 4.3282 | 0 | 0 | 0 | 0 | 0 | 10.0713 | 3.2337 | 2.5874 | 2.1011 | 2.1031 | 0 | 0 | 0 | 0 | 0 | 6.6551 | 5.3249 | 4.3242 | 4.3282 | 0 | 10.2779 | 0 | 4.5023 | 2.5366 | 3.6306 | 55 | 2 | 3 | 1 | 2 | 1 | 0 | 0 | 0 | 0 | 0 | 0 | 0
2014-01-24 | 20時 | 3.423 | 3.423 | 1.2167 | 1 | 14.9933 | 0.85 | 14.9933 | 23.9287 | 1 | 1 | 34.1489 | 24.9973 | 20.7271 | 0 | 5.3249 | 4.3242 | 4.3282 | 11.7012 | 0 | 5.0976 | 3.4502 | 3.6797 | 0.53649 | 0 | 0.87773 | 0.72939 | 0.75241 | 0.58128 | 0 | 0.42385 | 0.29613 | 0.42309 | 11.1199 | 0 | 4.6738 | 3.154 | 3.2566 | 11.1199 | 0 | 4.6738 | 3.154 | 3.2566 | 20.7271 | 6.6551 | 5.3249 | 4.3242 | 4.3282 | 0 | 0 | 0 | 0 | 0 | 10.0713 | 3.2337 | 2.5874 | 2.1011 | 2.1031 | 0 | 0 | 0 | 0 | 0 | 6.6551 | 5.3249 | 4.3242 | 4.3282 | 0 | 11.1199 | 0 | 4.6738 | 3.154 | 3.2566 | 55 | 2 | 3 | 1 | 1 | 1 | 0 | 0 | 0 | 0 | 0 | 0 | 0
2014-01-24 | 21時 | 3.423 | 3.423 | 1.1883 | 1 | 14.6433 | 0.85 | 14.6433 | 24.1051 | 1 | 1 | 34.393 | 25.1816 | 20.7271 | 0 | 5.3249 | 4.3242 | 4.3282 | 12.5812 | 0 | 5.2324 | 2.7939 | 3.4977 | 0.57664 | 0 | 0.90093 | 0.59065 | 0.71519 | 0.6291 | 0 | 0.43505 | 0.2398 | 0.40216 | 11.9521 | 0 | 4.7973 | 2.5541 | 3.0955 | 11.9521 | 0 | 4.7973 | 2.5541 | 3.0955 | 20.7271 | 6.6551 | 5.3249 | 4.3242 | 4.3282 | 0 | 0 | 0 | 0 | 0 | 10.0713 | 3.2337 | 2.5874 | 2.1011 | 2.1031 | 0 | 0 | 0 | 0 | 0 | 6.6551 | 5.3249 | 4.3242 | 4.3282 | 0 | 11.9521 | 0 | 4.7973 | 2.5541 | 3.0955 | 55 | 2 | 3 | 1 | 2 | 1 | 0 | 0 | 0 | 0 | 0 | 0 | 0
2014-01-24 | 22時 | 3.423 | 3.423 | 1.1596 | 1 | 14.2893 | 0.85 | 14.2893 | 25.5124 | 1 | 1 | 36.4126 | 26.6517 | 20.7271 | 0 | 5.3249 | 4.3242 | 4.3282 | 13.4238 | 0 | 5.0672 | 3.0515 | 3.9699 | 0.61505 | 0 | 0.87249 | 0.64511 | 0.81176 | 0.67561 | 0 | 0.42131 | 0.26191 | 0.45647 | 12.7482 | 0 | 4.6459 | 2.7896 | 3.5135 | 12.7482 | 0 | 4.6459 | 2.7896 | 3.5135 | 20.7271 | 6.6551 | 5.3249 | 4.3242 | 4.3282 | 0 | 0 | 0 | 0 | 0 | 10.0713 | 3.2337 | 2.5874 | 2.1011 | 2.1031 | 0 | 0 | 0 | 0 | 0 | 6.6551 | 5.3249 | 4.3242 | 4.3282 | 0 | 12.7482 | 0 | 4.6459 | 2.7896 | 3.5135 | 55 | 2 | 3 | 1 | 2 | 1 | 0 | 0 | 0 | 0 | 0 | 0 | 0
2014-01-24 | 23時 | 3.423 | 3.423 | 1.1061 | 1 | 13.6297 | 0.85 | 13.6297 | 28.0818 | 1 | 1 | 40.4357 | 29.3359 | 20.7271 | 0 | 5.3249 | 4.3242 | 4.3282 | 15.3173 | 0 | 4.892 | 3.6006 | 4.2719 | 0.70136 | 0 | 0.84232 | 0.76119 | 0.87351 | 0.78007 | 0 | 0.40675 | 0.30904 | 0.49119 | 14.5373 | 0 | 4.4852 | 3.2915 | 3.7807 | 14.5373 | 0 | 4.4852 | 3.2915 | 3.7807 | 20.7271 | 6.6551 | 5.3249 | 4.3242 | 4.3282 | 0 | 0 | 0 | 0 | 0 | 10.0713 | 3.2337 | 2.5874 | 2.1011 | 2.1031 | 0 | 0 | 0 | 0 | 0 | 6.6551 | 5.3249 | 4.3242 | 4.3282 | 0 | 14.5373 | 0 | 4.4852 | 3.2915 | 3.7807 | 55 | 2 | 3 | 1 | 1 | 1 | 0 | 0 | 0 | 0 | 0 | 0 | 0
2014-01-25 | 0時 | 3.423 | 3.423 | 1.011 | 1 | 12.4583 | 0.85 | 12.4583 | 29.3748 | 1 | 1 | 42.6243 | 30.6867 | 20.7271 | 0 | 5.3249 | 4.3242 | 4.3282 | 16.0356 | 0 | 5.0728 | 3.7895 | 4.4769 | 0.73346 | 0 | 0.87346 | 0.80113 | 0.91542 | 0.83318 | 0 | 0.42178 | 0.32526 | 0.51475 | 15.2025 | 0 | 4.6511 | 3.4642 | 3.9621 | 15.2025 | 0 | 4.6511 | 3.4642 | 3.9621 | 20.7271 | 6.6551 | 5.3249 | 4.3242 | 4.3282 | 0 | 0 | 0 | 0 | 0 | 10.0713 | 3.2337 | 2.5874 | 2.1011 | 2.1031 | 0 | 0 | 0 | 0 | 0 | 6.6551 | 5.3249 | 4.3242 | 4.3282 | 0 | 15.2025 | 0 | 4.6511 | 3.4642 | 3.9621 | 55 | 1 | 3 | 1 | 1 | 1 | 0 | 0 | 0 | 0 | 0 | 0 | 0
2014-01-25 | 1時 | 3.423 | 3.423 | 0.98544 | 1 | 12.1433 | 0.85 | 12.1433 | 30.012 | 1 | 1 | 43.7432 | 31.3523 | 20.7271 | 0 | 5.3249 | 4.3242 | 4.3282 | 16.3855 | 0 | 5.1816 | 3.8718 | 4.5731 | 0.74925 | 0 | 0.89218 | 0.81852 | 0.93509 | 0.8558 | 0 | 0.43083 | 0.33232 | 0.52582 | 15.5297 | 0 | 4.7508 | 3.5394 | 4.0473 | 15.5297 | 0 | 4.7508 | 3.5394 | 4.0473 | 20.7271 | 6.6551 | 5.3249 | 4.3242 | 4.3282 | 0 | 0 | 0 | 0 | 0 | 10.0713 | 3.2337 | 2.5874 | 2.1011 | 2.1031 | 0 | 0 | 0 | 0 | 0 | 6.6551 | 5.3249 | 4.3242 | 4.3282 | 0 | 15.5297 | 0 | 4.7508 | 3.5394 | 4.0473 | 55 | 1 | 3 | 1 | 1 | 1 | 0 | 0 | 0 | 0 | 0 | 0 | 0
2014-01-25 | 2時 | 3.423 | 3.423 | 0.96999 | 1 | 11.9529 | 0.85 | 11.9529 | 30.475 | 1 | 1 | 44.5729 | 31.8359 | 20.7271 | 0 | 5.3249 | 4.3242 | 4.3282 | 16.6382 | 0 | 5.2691 | 3.9277 | 4.64 | 0.76067 | 0 | 0.90725 | 0.83035 | 0.94877 | 0.8717 | 0 | 0.4381 | 0.33712 | 0.53351 | 15.7665 | 0 | 4.831 | 3.5906 | 4.1065 | 15.7665 | 0 | 4.831 | 3.5906 | 4.1065 | 20.7271 | 6.6551 | 5.3249 | 4.3242 | 4.3282 | 0 | 0 | 0 | 0 | 0 | 10.0713 | 3.2337 | 2.5874 | 2.1011 | 2.1031 | 0 | 0 | 0 | 0 | 0 | 6.6551 | 5.3249 | 4.3242 | 4.3282 | 0 | 15.7665 | 0 | 4.831 | 3.5906 | 4.1065 | 55 | 1 | 3 | 1 | 1 | 1 | 0 | 0 | 0 | 0 | 0 | 0 | 0
2014-01-25 | 3時 | 3.423 | 3.423 | 0.93884 | 1 | 11.5691 | 0.85 | 11.5691 | 31.0043 | 1 | 1 | 45.5388 | 32.3889 | 20.7271 | 0 | 5.3249 | 4.3242 | 4.3282 | 16.9234 | 0 | 5.3681 | 3.995 | 4.7177 | 0.77345 | 0 | 0.92431 | 0.84457 | 0.96466 | 0.89214 | 0 | 0.44634 | 0.34289 | 0.54244 | 16.0313 | 0 | 4.9218 | 3.6521 | 4.1753 | 16.0313 | 0 | 4.9218 | 3.6521 | 4.1753 | 20.7271 | 6.6551 | 5.3249 | 4.3242 | 4.3282 | 0 | 0 | 0 | 0 | 0 | 10.0713 | 3.2337 | 2.5874 | 2.1011 | 2.1031 | 0 | 0 | 0 | 0 | 0 | 6.6551 | 5.3249 | 4.3242 | 4.3282 | 0 | 16.0313 | 0 | 4.9218 | 3.6521 | 4.1753 | 55 | 1 | 3 | 1 | 1 | 1 | 0 | 0 | 0 | 0 | 0 | 0 | 0
2014-01-25 | 4時 | 3.423 | 3.423 | 0.94406 | 1 | 11.6333 | 0.85 | 11.6333 | 31.2046 | 1 | 1 | 45.9091 | 32.5981 | 20.7271 | 0 | 5.3249 | 4.3242 | 4.3282 | 17.037 | 0 | 5.4113 | 4.0144 | 4.7418 | 0.77868 | 0 | 0.93173 | 0.84868 | 0.9696 | 0.8972 | 0 | 0.44992 | 0.34456 | 0.54522 | 16.1398 | 0 | 4.9614 | 3.6698 | 4.1966 | 16.1398 | 0 | 4.9614 | 3.6698 | 4.1966 | 20.7271 | 6.6551 | 5.3249 | 4.3242 | 4.3282 | 0 | 0 | 0 | 0 | 0 | 10.0713 | 3.2337 | 2.5874 | 2.1011 | 2.1031 | 0 | 0 | 0 | 0 | 0 | 6.6551 | 5.3249 | 4.3242 | 4.3282 | 0 | 16.1398 | 0 | 4.9614 | 3.6698 | 4.1966 | 55 | 1 | 3 | 1 | 1 | 1 | 0 | 0 | 0 | 0 | 0 | 0 | 0
2014-01-25 | 5時 | 3.423 | 3.423 | 0.91789 | 1 | 11.311 | 0.85 | 11.311 | 36.5682 | 1 | 1 | 56.8053 | 38.2012 | 20.7271 | 0 | 5.3249 | 4.3242 | 4.3282 | 21.8856 | 0 | 5.8064 | 4.0738 | 4.8024 | 1 | 0 | 0.99977 | 0.86123 | 0.98198 | 1.1585 | 0 | 0.48278 | 0.34966 | 0.55218 | 20.7271 | 0 | 5.3236 | 3.7241 | 4.2502 | 20.7271 | 0 | 5.3236 | 3.7241 | 4.2502 | 20.7271 | 6.6551 | 5.3249 | 4.3242 | 4.3282 | 0 | 0 | 0 | 0 | 0 | 10.0713 | 3.2337 | 2.5874 | 2.1011 | 2.1031 | 0 | 0 | 0 | 0 | 0 | 6.6551 | 5.3249 | 4.3242 | 4.3282 | 0 | 21.2398 | 0 | 5.3236 | 3.7241 | 4.2502 | 55 | 1 | 3 | 1 | 1 | 1 | 0.51272 | 0 | 0.51272 | 0 | 0 | 0 | 0
2014-01-25 | 6時 | 3.423 | 3.423 | 0.90209 | 1 | 11.1162 | 0.85 | 11.1162 | 30.2601 | 1 | 1 | 44.1862 | 31.6115 | 20.7271 | 0 | 5.3249 | 4.3242 | 4.3282 | 15.1565 | 0 | 5.8078 | 4.4054 | 4.8905 | 0.69241 | 0 | 1 | 0.93134 | 1 | 0.80473 | 0 | 0.48289 | 0.37812 | 0.56232 | 14.3517 | 0 | 5.3249 | 4.0273 | 4.3282 | 14.3517 | 0 | 5.3249 | 4.0273 | 4.3282 | 20.7271 | 6.6551 | 5.3249 | 4.3242 | 4.3282 | 0 | 0 | 0 | 0 | 0 | 10.0713 | 3.2337 | 2.5874 | 2.1011 | 2.1031 | 0 | 0 | 0 | 0 | 0 | 6.6551 | 5.3249 | 4.3242 | 4.3282 | 0 | 14.3517 | 0 | 5.6764 | 4.0273 | 4.5489 | 55 | 2 | 3 | 1 | 1 | 1 | 0 | 0.57228 | 0 | 0 | 0.35155 | 0 | 0.22073
2014-01-25 | 7時 | 3.423 | 3.423 | 0.94406 | 1 | 11.6333 | 0.85 | 11.6333 | 27.2372 | 1 | 1 | 39.0653 | 28.4535 | 20.7271 | 0 | 5.3249 | 4.3242 | 4.3282 | 13.2197 | 0 | 5.7384 | 3.8276 | 4.4515 | 0.60421 | 0 | 0.98806 | 0.80917 | 0.91022 | 0.69618 | 0 | 0.47712 | 0.32852 | 0.51183 | 12.5236 | 0 | 5.2613 | 3.499 | 3.9396 | 12.5236 | 0 | 5.2613 | 3.499 | 3.9396 | 20.7271 | 6.6551 | 5.3249 | 4.3242 | 4.3282 | 0 | 0 | 0 | 0 | 0 | 10.0713 | 3.2337 | 2.5874 | 2.1011 | 2.1031 | 0 | 0 | 0 | 0 | 0 | 6.6551 | 5.3249 | 4.3242 | 4.3282 | 0 | 12.5236 | 0 | 5.2613 | 3.499 | 3.9396 | 55 | 2 | 3 | 1 | 1 | 1 | 0 | 0 | 0 | 0 | 0 | 0 | 0
2014-01-25 | 8時 | 3.3218 | 3.3218 | 1.3718 | 1.0082 | 16.7664 | 0.85 | 16.4042 | 16.4042 | 1 | 2 | 50.253 | 23.9915 | 14.8051 | 0 | 3.8035 | 3.0887 | 3.0916 | 8.4577 | 0 | 3.1777 | 2.1584 | 2.6103 | 0.53751 | 0 | 0.76602 | 0.63883 | 0.74725 | 0.49985 | 0 | 0.26422 | 0.18526 | 0.30014 | 7.9579 | 0 | 2.9135 | 1.9731 | 2.3102 | 7.9579 | 0 | 2.9135 | 1.9731 | 2.3102 | 14.8051 | 4.7536 | 3.8035 | 3.0887 | 3.0916 | 0 | 0 | 0 | 0 | 0 | 7.1938 | 2.3098 | 1.8481 | 1.5008 | 1.5022 | 0 | 0 | 0 | 0 | 0 | 4.7536 | 3.8035 | 3.0887 | 3.0916 | 0 | 7.9579 | 0 | 2.9135 | 1.9731 | 2.3102 | 45 | 3 | 3 | 2 | 2 | 2 | 0 | 0 | 0 | 0 | 0 | 0 | 0
2014-01-25 | 9時 | 3.423 | 3.423 | 1.1931 | 1 | 14.7019 | 0.85 | 14.7019 | 22.6154 | 1 | 1 | 32.3968 | 23.6254 | 20.7271 | 0 | 5.3249 | 4.3242 | 4.3282 | 11.4996 | 0 | 4.6958 | 2.9455 | 3.4745 | 0.5271 | 0 | 0.80855 | 0.6227 | 0.71045 | 0.57439 | 0 | 0.39044 | 0.25282 | 0.3995 | 10.9252 | 0 | 4.3054 | 2.6927 | 3.075 | 10.9252 | 0 | 4.3054 | 2.6927 | 3.075 | 20.7271 | 6.6551 | 5.3249 | 4.3242 | 4.3282 | 0 | 0 | 0 | 0 | 0 | 10.0713 | 3.2337 | 2.5874 | 2.1011 | 2.1031 | 0 | 0 | 0 | 0 | 0 | 6.6551 | 5.3249 | 4.3242 | 4.3282 | 0 | 10.9252 | 0 | 4.3054 | 2.6927 | 3.075 | 55 | 2 | 3 | 1 | 2 | 2 | 0 | 0 | 0 | 0 | 0 | 0 | 0
2014-01-25 | 10時 | 3.423 | 3.423 | 1.3225 | 1 | 16.2972 | 0.85 | 16.2972 | 23.822 | 1 | 1 | 34.0024 | 24.8859 | 20.7271 | 0 | 5.3249 | 4.3242 | 4.3282 | 12.3267 | 0 | 4.7439 | 3.1066 | 3.6448 | 0.56592 | 0 | 0.81682 | 0.65677 | 0.74527 | 0.59689 | 0 | 0.39444 | 0.26665 | 0.41908 | 11.7298 | 0 | 4.3495 | 2.84 | 3.2257 | 11.7298 | 0 | 4.3495 | 2.84 | 3.2257 | 20.7271 | 6.6551 | 5.3249 | 4.3242 | 4.3282 | 0 | 0 | 0 | 0 | 0 | 10.0713 | 3.2337 | 2.5874 | 2.1011 | 2.1031 | 0 | 0 | 0 | 0 | 0 | 6.6551 | 5.3249 | 4.3242 | 4.3282 | 0 | 11.7298 | 0 | 4.3495 | 2.84 | 3.2257 | 55 | 2 | 3 | 1 | 2 | 1 | 0 | 0 | 0 | 0 | 0 | 0 | 0
2014-01-25 | 11時 | 3.0434 | 3.0434 | 2.0679 | 1.018 | 25.032 | 0.85 | 22.6563 | 22.6563 | 1 | 2 | 80.0832 | 33.1353 | 14.8051 | 0 | 3.8035 | 3.0887 | 3.0916 | 12.9599 | 0 | 4.0956 | 2.5587 | 3.042 | 0.83123 | 0 | 0.98728 | 0.75729 | 0.87083 | 0.65354 | 0 | 0.34054 | 0.21961 | 0.34977 | 12.3064 | 0 | 3.7551 | 2.339 | 2.6923 | 12.3064 | 0 | 3.7551 | 2.339 | 2.6923 | 14.8051 | 4.7536 | 3.8035 | 3.0887 | 3.0916 | 0 | 0 | 0 | 0 | 0 | 7.1938 | 2.3098 | 1.8481 | 1.5008 | 1.5022 | 0 | 0 | 0 | 0 | 0 | 4.7536 | 3.8035 | 3.0887 | 3.0916 | 0 | 12.3064 | 0 | 3.7551 | 2.339 | 2.6923 | 45 | 2 | 3 | 2 | 2 | 2 | 0 | 0 | 0 | 0 | 0 | 0 | 0
2014-01-25 | 12時 | 1.679 | 1.679 | 2.3633 | 0.91454 | 31.8432 | 1 | 14.2845 | 14.2845 | 1 | 2 | 42.4318 | 20.8913 | 14.8051 | 0 | 3.8035 | 3.0887 | 3.0916 | 7.2057 | 0 | 3.1776 | 1.7381 | 2.1631 | 0.46335 | 0 | 0.76599 | 0.51443 | 0.61921 | 0.34577 | 0 | 0.26421 | 0.14918 | 0.24871 | 6.8599 | 0 | 2.9134 | 1.5889 | 1.9143 | 6.8599 | 0 | 2.9134 | 1.5889 | 1.9143 | 14.8051 | 4.7536 | 3.8035 | 3.0887 | 3.0916 | 0 | 0 | 0 | 0 | 0 | 7.1938 | 2.3098 | 1.8481 | 1.5008 | 1.5022 | 0 | 0 | 0 | 0 | 0 | 4.7536 | 3.8035 | 3.0887 | 3.0916 | 0 | 6.8599 | 0 | 2.9134 | 1.5889 | 1.9143 | 45 | 3 | 3 | 2 | 3 | 2 | 0 | 0 | 0 | 0 | 0 | 0 | 0
2014-01-25 | 13時 | 1.7068 | 1.7068 | 2.4253 | 0.92388 | 32.3487 | 1 | 14.9018 | 14.9018 | 1 | 2 | 44.5898 | 21.7942 | 14.8051 | 0 | 3.8035 | 3.0887 | 3.0916 | 8.1286 | 0 | 2.9382 | 1.7156 | 2.1195 | 0.52299 | 0 | 0.70826 | 0.50776 | 0.60674 | 0.3857 | 0 | 0.2443 | 0.14725 | 0.2437 | 7.7429 | 0 | 2.6939 | 1.5683 | 1.8758 | 7.7429 | 0 | 2.6939 | 1.5683 | 1.8758 | 14.8051 | 4.7536 | 3.8035 | 3.0887 | 3.0916 | 0 | 0 | 0 | 0 | 0 | 7.1938 | 2.3098 | 1.8481 | 1.5008 | 1.5022 | 0 | 0 | 0 | 0 | 0 | 4.7536 | 3.8035 | 3.0887 | 3.0916 | 0 | 7.7429 | 0 | 2.6939 | 1.5683 | 1.8758 | 45 | 3 | 3 | 2 | 3 | 2 | 0 | 0 | 0 | 0 | 0 | 0 | 0
2014-01-25 | 14時 | 1.9342 | 1.9342 | 2.5152 | 0.96025 | 32.2769 | 1 | 17.5132 | 17.5132 | 1 | 2 | 54.8076 | 25.6135 | 14.8051 | 0 | 3.8035 | 3.0887 | 3.0916 | 9.3004 | 0 | 3.3682 | 2.2161 | 2.6286 | 0.59833 | 0 | 0.81193 | 0.65589 | 0.75249 | 0.44201 | 0 | 0.28005 | 0.19021 | 0.30224 | 8.8584 | 0 | 3.0881 | 2.0258 | 2.3264 | 8.8584 | 0 | 3.0881 | 2.0258 | 2.3264 | 14.8051 | 4.7536 | 3.8035 | 3.0887 | 3.0916 | 0 | 0 | 0 | 0 | 0 | 7.1938 | 2.3098 | 1.8481 | 1.5008 | 1.5022 | 0 | 0 | 0 | 0 | 0 | 4.7536 | 3.8035 | 3.0887 | 3.0916 | 0 | 8.8584 | 0 | 3.0881 | 2.0258 | 2.3264 | 45 | 3 | 3 | 2 | 2 | 2 | 0 | 0 | 0 | 0 | 0 | 0 | 0
2014-01-25 | 15時 | 2.2932 | 2.2932 | 2.1599 | 0.99943 | 26.6315 | 0.85 | 17.8315 | 17.8315 | 1 | 2 | 56.1735 | 26.079 | 14.8051 | 0 | 3.8035 | 3.0887 | 3.0916 | 8.8499 | 0 | 3.5936 | 2.4783 | 2.9097 | 0.56876 | 0 | 0.86627 | 0.7335 | 0.83296 | 0.42941 | 0 | 0.2988 | 0.21271 | 0.33456 | 8.4205 | 0 | 3.2948 | 2.2656 | 2.5752 | 8.4205 | 0 | 3.2948 | 2.2656 | 2.5752 | 14.8051 | 4.7536 | 3.8035 | 3.0887 | 3.0916 | 0 | 0 | 0 | 0 | 0 | 7.1938 | 2.3098 | 1.8481 | 1.5008 | 1.5022 | 0 | 0 | 0 | 0 | 0 | 4.7536 | 3.8035 | 3.0887 | 3.0916 | 0 | 8.4205 | 0 | 3.2948 | 2.2656 | 2.5752 | 45 | 3 | 3 | 2 | 2 | 2 | 0 | 0 | 0 | 0 | 0 | 0 | 0
2014-01-25 | 16時 | 2.427 | 2.427 | 2.1144 | 1.0096 | 25.8086 | 0.85 | 18.4742 | 18.4742 | 1 | 2 | 59.011 | 27.0189 | 14.8051 | 0 | 3.8035 | 3.0887 | 3.0916 | 8.7845 | 0 | 3.8447 | 2.6965 | 3.1485 | 0.56396 | 0 | 0.92679 | 0.79809 | 0.90132 | 0.43495 | 0 | 0.31967 | 0.23144 | 0.36202 | 8.3495 | 0 | 3.525 | 2.4651 | 2.7865 | 8.3495 | 0 | 3.525 | 2.4651 | 2.7865 | 14.8051 | 4.7536 | 3.8035 | 3.0887 | 3.0916 | 0 | 0 | 0 | 0 | 0 | 7.1938 | 2.3098 | 1.8481 | 1.5008 | 1.5022 | 0 | 0 | 0 | 0 | 0 | 4.7536 | 3.8035 | 3.0887 | 3.0916 | 0 | 8.3495 | 0 | 3.525 | 2.4651 | 2.7865 | 45 | 3 | 3 | 2 | 2 | 2 | 0 | 0 | 0 | 0 | 0 | 0 | 0
2014-01-25 | 17時 | 3.423 | 3.423 | 1.6453 | 1 | 20.2748 | 0.85 | 20.2748 | 24.9657 | 1 | 1 | 35.6126 | 26.0807 | 20.7271 | 0 | 5.3249 | 4.3242 | 4.3282 | 15.4943 | 0 | 3.9475 | 2.7748 | 2.7491 | 0.71454 | 0 | 0.6797 | 0.58661 | 0.56214 | 0.684 | 0 | 0.32822 | 0.23816 | 0.3161 | 14.8103 | 0 | 3.6193 | 2.5366 | 2.433 | 14.8103 | 0 | 3.6193 | 2.5366 | 2.433 | 20.7271 | 6.6551 | 5.3249 | 4.3242 | 4.3282 | 0 | 0 | 0 | 0 | 0 | 10.0713 | 3.2337 | 2.5874 | 2.1011 | 2.1031 | 0 | 0 | 0 | 0 | 0 | 6.6551 | 5.3249 | 4.3242 | 4.3282 | 0 | 14.8103 | 0 | 3.6193 | 2.5366 | 2.433 | 55 | 1 | 3 | 2 | 2 | 2 | 0 | 0 | 0 | 0 | 0 | 0 | 0
2014-01-25 | 18時 | 3.423 | 3.423 | 1.5797 | 1 | 19.4664 | 0.85 | 19.4664 | 26.6691 | 1 | 1 | 38.1701 | 27.8601 | 20.7271 | 0 | 5.3249 | 4.3242 | 4.3282 | 16.4567 | 0 | 4.113 | 2.9146 | 3.1848 | 0.75818 | 0 | 0.70819 | 0.61617 | 0.65121 | 0.74188 | 0 | 0.34198 | 0.25017 | 0.36619 | 15.7149 | 0 | 3.771 | 2.6644 | 2.8186 | 15.7149 | 0 | 3.771 | 2.6644 | 2.8186 | 20.7271 | 6.6551 | 5.3249 | 4.3242 | 4.3282 | 0 | 0 | 0 | 0 | 0 | 10.0713 | 3.2337 | 2.5874 | 2.1011 | 2.1031 | 0 | 0 | 0 | 0 | 0 | 6.6551 | 5.3249 | 4.3242 | 4.3282 | 0 | 15.7149 | 0 | 3.771 | 2.6644 | 2.8186 | 55 | 1 | 3 | 2 | 2 | 2 | 0 | 0 | 0 | 0 | 0 | 0 | 0
2014-01-25 | 19時 | 3.423 | 3.423 | 1.449 | 1 | 17.8562 | 0.85 | 17.8562 | 19.9322 | 1 | 1 | 29.1692 | 20.8223 | 20.7271 | 0 | 5.3249 | 4.3242 | 4.3282 | 9.5136 | 0 | 4.3839 | 2.3988 | 3.6359 | 0.4375 | 0 | 0.75484 | 0.50712 | 0.74346 | 0.44559 | 0 | 0.3645 | 0.20589 | 0.41806 | 9.068 | 0 | 4.0194 | 2.1929 | 3.2178 | 9.068 | 0 | 4.0194 | 2.1929 | 3.2178 | 20.7271 | 6.6551 | 5.3249 | 4.3242 | 4.3282 | 0 | 0 | 0 | 0 | 0 | 10.0713 | 3.2337 | 2.5874 | 2.1011 | 2.1031 | 0 | 0 | 0 | 0 | 0 | 6.6551 | 5.3249 | 4.3242 | 4.3282 | 0 | 9.068 | 0 | 4.0194 | 2.1929 | 3.2178 | 55 | 2 | 3 | 1 | 2 | 1 | 0 | 0 | 0 | 0 | 0 | 0 | 0
2014-01-25 | 20時 | 3.423 | 3.423 | 1.4149 | 1 | 17.4356 | 0.85 | 17.4356 | 21.1584 | 1 | 1 | 30.5855 | 22.1033 | 20.7271 | 0 | 5.3249 | 4.3242 | 4.3282 | 10.362 | 0 | 4.5428 | 3.0535 | 3.2 | 0.47629 | 0 | 0.7822 | 0.64554 | 0.65433 | 0.48986 | 0 | 0.37772 | 0.26209 | 0.36794 | 9.8722 | 0 | 4.1651 | 2.7914 | 2.8321 | 9.8722 | 0 | 4.1651 | 2.7914 | 2.8321 | 20.7271 | 6.6551 | 5.3249 | 4.3242 | 4.3282 | 0 | 0 | 0 | 0 | 0 | 10.0713 | 3.2337 | 2.5874 | 2.1011 | 2.1031 | 0 | 0 | 0 | 0 | 0 | 6.6551 | 5.3249 | 4.3242 | 4.3282 | 0 | 9.8722 | 0 | 4.1651 | 2.7914 | 2.8321 | 55 | 2 | 3 | 1 | 2 | 2 | 0 | 0 | 0 | 0 | 0 | 0 | 0
2014-01-25 | 21時 | 3.423 | 3.423 | 1.4743 | 1 | 18.1669 | 0.85 | 18.1669 | 20.3195 | 1 | 1 | 29.6059 | 21.227 | 20.7271 | 0 | 5.3249 | 4.3242 | 4.3282 | 10.7058 | 0 | 4.5052 | 2.2495 | 2.8591 | 0.49249 | 0 | 0.77572 | 0.47557 | 0.58461 | 0.4979 | 0 | 0.37459 | 0.19308 | 0.32874 | 10.2078 | 0 | 4.1306 | 2.0565 | 2.5303 | 10.2078 | 0 | 4.1306 | 2.0565 | 2.5303 | 20.7271 | 6.6551 | 5.3249 | 4.3242 | 4.3282 | 0 | 0 | 0 | 0 | 0 | 10.0713 | 3.2337 | 2.5874 | 2.1011 | 2.1031 | 0 | 0 | 0 | 0 | 0 | 6.6551 | 5.3249 | 4.3242 | 4.3282 | 0 | 10.2078 | 0 | 4.1306 | 2.0565 | 2.5303 | 55 | 2 | 3 | 1 | 2 | 2 | 0 | 0 | 0 | 0 | 0 | 0 | 0
2014-01-25 | 22時 | 3.423 | 3.423 | 1.4235 | 1 | 17.5414 | 0.85 | 17.5414 | 21.6786 | 1 | 1 | 31.2161 | 22.6467 | 20.7271 | 0 | 5.3249 | 4.3242 | 4.3282 | 11.5024 | 0 | 4.3319 | 2.5099 | 3.3345 | 0.52877 | 0 | 0.74587 | 0.53061 | 0.68182 | 0.54251 | 0 | 0.36018 | 0.21543 | 0.3834 | 10.9599 | 0 | 3.9717 | 2.2945 | 2.9511 | 10.9599 | 0 | 3.9717 | 2.2945 | 2.9511 | 20.7271 | 6.6551 | 5.3249 | 4.3242 | 4.3282 | 0 | 0 | 0 | 0 | 0 | 10.0713 | 3.2337 | 2.5874 | 2.1011 | 2.1031 | 0 | 0 | 0 | 0 | 0 | 6.6551 | 5.3249 | 4.3242 | 4.3282 | 0 | 10.9599 | 0 | 3.9717 | 2.2945 | 2.9511 | 55 | 2 | 3 | 1 | 2 | 2 | 0 | 0 | 0 | 0 | 0 | 0 | 0
2014-01-25 | 23時 | 3.423 | 3.423 | 1.4363 | 1 | 17.6993 | 0.85 | 17.6993 | 23.4756 | 1 | 1 | 33.5316 | 24.5239 | 20.7271 | 0 | 5.3249 | 4.3242 | 4.3282 | 12.9875 | 0 | 4.0247 | 2.9484 | 3.5149 | 0.59715 | 0 | 0.69299 | 0.62331 | 0.71872 | 0.61043 | 0 | 0.33464 | 0.25306 | 0.40415 | 12.3771 | 0 | 3.6901 | 2.6953 | 3.1108 | 12.3771 | 0 | 3.6901 | 2.6953 | 3.1108 | 20.7271 | 6.6551 | 5.3249 | 4.3242 | 4.3282 | 0 | 0 | 0 | 0 | 0 | 10.0713 | 3.2337 | 2.5874 | 2.1011 | 2.1031 | 0 | 0 | 0 | 0 | 0 | 6.6551 | 5.3249 | 4.3242 | 4.3282 | 0 | 12.3771 | 0 | 3.6901 | 2.6953 | 3.1108 | 55 | 2 | 3 | 2 | 2 | 1 | 0 | 0 | 0 | 0 | 0 | 0 | 0
2014-01-26 | 0時 | 3.423 | 3.423 | 1.3538 | 1 | 16.6822 | 0.85 | 16.6822 | 24.5421 | 1 | 1 | 35.0061 | 25.6381 | 20.7271 | 0 | 5.3249 | 4.3242 | 4.3282 | 13.5848 | 0 | 4.1593 | 3.1103 | 3.6877 | 0.62393 | 0 | 0.71616 | 0.65754 | 0.75406 | 0.65262 | 0 | 0.34582 | 0.26696 | 0.42402 | 12.9322 | 0 | 3.8134 | 2.8433 | 3.2637 | 12.9322 | 0 | 3.8134 | 2.8433 | 3.2637 | 20.7271 | 6.6551 | 5.3249 | 4.3242 | 4.3282 | 0 | 0 | 0 | 0 | 0 | 10.0713 | 3.2337 | 2.5874 | 2.1011 | 2.1031 | 0 | 0 | 0 | 0 | 0 | 6.6551 | 5.3249 | 4.3242 | 4.3282 | 0 | 12.9322 | 0 | 3.8134 | 2.8433 | 3.2637 | 55 | 2 | 3 | 1 | 2 | 1 | 0 | 0 | 0 | 0 | 0 | 0 | 0
2014-01-26 | 1時 | 3.423 | 3.423 | 1.3135 | 1 | 16.1862 | 0.85 | 16.1862 | 25.2061 | 1 | 1 | 35.9619 | 26.3318 | 20.7271 | 0 | 5.3249 | 4.3242 | 4.3282 | 13.943 | 0 | 4.2667 | 3.2026 | 3.7938 | 0.64005 | 0 | 0.73465 | 0.67706 | 0.77574 | 0.67668 | 0 | 0.35476 | 0.27489 | 0.43621 | 13.2664 | 0 | 3.9119 | 2.9277 | 3.3576 | 13.2664 | 0 | 3.9119 | 2.9277 | 3.3576 | 20.7271 | 6.6551 | 5.3249 | 4.3242 | 4.3282 | 0 | 0 | 0 | 0 | 0 | 10.0713 | 3.2337 | 2.5874 | 2.1011 | 2.1031 | 0 | 0 | 0 | 0 | 0 | 6.6551 | 5.3249 | 4.3242 | 4.3282 | 0 | 13.2664 | 0 | 3.9119 | 2.9277 | 3.3576 | 55 | 2 | 3 | 1 | 2 | 1 | 0 | 0 | 0 | 0 | 0 | 0 | 0
2014-01-26 | 2時 | 3.423 | 3.423 | 1.3225 | 1 | 16.2972 | 0.85 | 16.2972 | 25.363 | 1 | 1 | 36.1921 | 26.4957 | 20.7271 | 0 | 5.3249 | 4.3242 | 4.3282 | 14.0309 | 0 | 4.2999 | 3.2171 | 3.8151 | 0.64416 | 0 | 0.74037 | 0.68011 | 0.78011 | 0.67941 | 0 | 0.35752 | 0.27613 | 0.43867 | 13.3515 | 0 | 3.9424 | 2.9409 | 3.3765 | 13.3515 | 0 | 3.9424 | 2.9409 | 3.3765 | 20.7271 | 6.6551 | 5.3249 | 4.3242 | 4.3282 | 0 | 0 | 0 | 0 | 0 | 10.0713 | 3.2337 | 2.5874 | 2.1011 | 2.1031 | 0 | 0 | 0 | 0 | 0 | 6.6551 | 5.3249 | 4.3242 | 4.3282 | 0 | 13.3515 | 0 | 3.9424 | 2.9409 | 3.3765 | 55 | 2 | 3 | 1 | 2 | 1 | 0 | 0 | 0 | 0 | 0 | 0 | 0
2014-01-26 | 3時 | 3.423 | 3.423 | 1.3315 | 1 | 16.4077 | 0.85 | 16.4077 | 25.4246 | 1 | 1 | 36.2828 | 26.56 | 20.7271 | 0 | 5.3249 | 4.3242 | 4.3282 | 14.0696 | 0 | 4.3161 | 3.2188 | 3.82 | 0.64601 | 0 | 0.74317 | 0.68048 | 0.7811 | 0.67975 | 0 | 0.35887 | 0.27628 | 0.43923 | 13.3899 | 0 | 3.9573 | 2.9425 | 3.3808 | 13.3899 | 0 | 3.9573 | 2.9425 | 3.3808 | 20.7271 | 6.6551 | 5.3249 | 4.3242 | 4.3282 | 0 | 0 | 0 | 0 | 0 | 10.0713 | 3.2337 | 2.5874 | 2.1011 | 2.1031 | 0 | 0 | 0 | 0 | 0 | 6.6551 | 5.3249 | 4.3242 | 4.3282 | 0 | 13.3899 | 0 | 3.9573 | 2.9425 | 3.3808 | 55 | 2 | 3 | 1 | 2 | 1 | 0 | 0 | 0 | 0 | 0 | 0 | 0
2014-01-26 | 4時 | 3.423 | 3.423 | 1.3404 | 1 | 16.5178 | 0.85 | 16.5178 | 25.4414 | 1 | 1 | 36.3076 | 26.5776 | 20.7271 | 0 | 5.3249 | 4.3242 | 4.3282 | 14.085 | 0 | 4.3227 | 3.2159 | 3.8178 | 0.64679 | 0 | 0.74429 | 0.67988 | 0.78066 | 0.67895 | 0 | 0.35941 | 0.27603 | 0.43897 | 13.406 | 0 | 3.9633 | 2.9399 | 3.3788 | 13.406 | 0 | 3.9633 | 2.9399 | 3.3788 | 20.7271 | 6.6551 | 5.3249 | 4.3242 | 4.3282 | 0 | 0 | 0 | 0 | 0 | 10.0713 | 3.2337 | 2.5874 | 2.1011 | 2.1031 | 0 | 0 | 0 | 0 | 0 | 6.6551 | 5.3249 | 4.3242 | 4.3282 | 0 | 13.406 | 0 | 3.9633 | 2.9399 | 3.3788 | 55 | 2 | 3 | 1 | 2 | 1 | 0 | 0 | 0 | 0 | 0 | 0 | 0
2014-01-26 | 5時 | 3.423 | 3.423 | 1.3933 | 1 | 17.169 | 0.85 | 17.169 | 29.0971 | 1 | 1 | 42.1449 | 30.3965 | 20.7271 | 0 | 5.3249 | 4.3242 | 4.3282 | 17.6474 | 0 | 4.5619 | 3.1495 | 3.7382 | 0.81093 | 0 | 0.78549 | 0.66584 | 0.76438 | 0.8391 | 0 | 0.3793 | 0.27033 | 0.42982 | 16.8083 | 0 | 4.1826 | 2.8792 | 3.3084 | 16.8083 | 0 | 4.1826 | 2.8792 | 3.3084 | 20.7271 | 6.6551 | 5.3249 | 4.3242 | 4.3282 | 0 | 0 | 0 | 0 | 0 | 10.0713 | 3.2337 | 2.5874 | 2.1011 | 2.1031 | 0 | 0 | 0 | 0 | 0 | 6.6551 | 5.3249 | 4.3242 | 4.3282 | 0 | 16.8083 | 0 | 4.1826 | 2.8792 | 3.3084 | 55 | 1 | 3 | 1 | 2 | 1 | 0 | 0 | 0 | 0 | 0 | 0 | 0
2014-01-26 | 6時 | 3.423 | 3.423 | 1.4278 | 1 | 17.5941 | 0.85 | 17.5941 | 23.3181 | 1 | 1 | 33.3202 | 24.3594 | 20.7271 | 0 | 5.3249 | 4.3242 | 4.3282 | 11.2391 | 0 | 4.7925 | 3.3564 | 3.9301 | 0.51669 | 0 | 0.82519 | 0.70957 | 0.80361 | 0.52948 | 0 | 0.39848 | 0.28809 | 0.45188 | 10.7096 | 0 | 4.394 | 3.0683 | 3.4782 | 10.7096 | 0 | 4.394 | 3.0683 | 3.4782 | 20.7271 | 6.6551 | 5.3249 | 4.3242 | 4.3282 | 0 | 0 | 0 | 0 | 0 | 10.0713 | 3.2337 | 2.5874 | 2.1011 | 2.1031 | 0 | 0 | 0 | 0 | 0 | 6.6551 | 5.3249 | 4.3242 | 4.3282 | 0 | 10.7096 | 0 | 4.394 | 3.0683 | 3.4782 | 55 | 2 | 3 | 1 | 2 | 1 | 0 | 0 | 0 | 0 | 0 | 0 | 0
2014-01-26 | 7時 | 3.423 | 3.423 | 1.3846 | 1 | 17.0616 | 0.85 | 17.0616 | 22.5922 | 1 | 1 | 32.3669 | 23.6011 | 20.7271 | 0 | 5.3249 | 4.3242 | 4.3282 | 10.9474 | 0 | 4.6847 | 3.2116 | 3.7485 | 0.503 | 0 | 0.80663 | 0.67896 | 0.76647 | 0.52173 | 0 | 0.38951 | 0.27566 | 0.431 | 10.4257 | 0 | 4.2952 | 2.936 | 3.3175 | 10.4257 | 0 | 4.2952 | 2.936 | 3.3175 | 20.7271 | 6.6551 | 5.3249 | 4.3242 | 4.3282 | 0 | 0 | 0 | 0 | 0 | 10.0713 | 3.2337 | 2.5874 | 2.1011 | 2.1031 | 0 | 0 | 0 | 0 | 0 | 6.6551 | 5.3249 | 4.3242 | 4.3282 | 0 | 10.4257 | 0 | 4.2952 | 2.936 | 3.3175 | 55 | 2 | 3 | 1 | 2 | 1 | 0 | 0 | 0 | 0 | 0 | 0 | 0
2014-01-26 | 8時 | 1.5991 | 1.5991 | 1.9688 | 0.91674 | 26.4641 | 0.85 | 11.3341 | 11.3341 | 1 | 3 | 60.9047 | 27.6273 | 8.883 | 0 | 2.2821 | 1.8532 | 1.8549 | 5.9574 | 0 | 2.1161 | 1.4599 | 1.8007 | 0.62426 | 0 | 0.85015 | 0.72014 | 0.85914 | 0.41213 | 0 | 0.17594 | 0.1253 | 0.20705 | 5.5453 | 0 | 1.9401 | 1.3346 | 1.5937 | 5.5453 | 0 | 1.9401 | 1.3346 | 1.5937 | 8.883 | 2.8522 | 2.2821 | 1.8532 | 1.8549 | 0 | 0 | 0 | 0 | 0 | 4.3163 | 1.3859 | 1.1089 | 0.90048 | 0.90132 | 0 | 0 | 0 | 0 | 0 | 2.8522 | 2.2821 | 1.8532 | 1.8549 | 0 | 5.5453 | 0 | 1.9401 | 1.3346 | 1.5937 | 35 | 3 | 3 | 3 | 3 | 3 | 0 | 0 | 0 | 0 | 0 | 0 | 0
2014-01-26 | 9時 | 1.1891 | 1.1891 | 1.8981 | 0.85276 | 27.428 | 0.85 | 8.1254 | 8.1254 | 1 | 3 | 39.9681 | 19.806 | 8.883 | 0 | 2.2821 | 1.8532 | 1.8549 | 4.2885 | 0 | 2.4156 | 0.60339 | 0.8179 | 0.45003 | 0 | 0.97051 | 0.29764 | 0.39023 | 0.29092 | 0 | 0.20085 | 0.05179 | 0.094043 | 3.9976 | 0 | 2.2148 | 0.5516 | 0.72386 | 3.9976 | 0 | 2.2148 | 0.5516 | 0.72386 | 8.883 | 2.8522 | 2.2821 | 1.8532 | 1.8549 | 0 | 0 | 0 | 0 | 0 | 4.3163 | 1.3859 | 1.1089 | 0.90048 | 0.90132 | 0 | 0 | 0 | 0 | 0 | 2.8522 | 2.2821 | 1.8532 | 1.8549 | 0 | 3.9976 | 0 | 2.2148 | 0.5516 | 0.72386 | 35 | 3 | 3 | 3 | 3 | 3 | 0 | 0 | 0 | 0 | 0 | 0 | 0
2014-01-26 | 10時 | 0.95077 | 0.95077 | 1.8781 | 0.8205 | 28.2064 | 0.85 | 6.4283 | 6.4283 | 1 | 3 | 31.8823 | 15.6692 | 8.883 | 0 | 2.2821 | 1.8532 | 1.8549 | 3.4637 | 0 | 1.828 | 0.51597 | 0.62062 | 0.3639 | 0 | 0.73444 | 0.25452 | 0.29611 | 0.23115 | 0 | 0.15199 | 0.044287 | 0.07136 | 3.2325 | 0 | 1.6761 | 0.47169 | 0.54926 | 3.2325 | 0 | 1.6761 | 0.47169 | 0.54926 | 8.883 | 2.8522 | 2.2821 | 1.8532 | 1.8549 | 0 | 0 | 0 | 0 | 0 | 4.3163 | 1.3859 | 1.1089 | 0.90048 | 0.90132 | 0 | 0 | 0 | 0 | 0 | 2.8522 | 2.2821 | 1.8532 | 1.8549 | 0 | 3.2325 | 0 | 1.6761 | 0.47169 | 0.54926 | 35 | 3 | 3 | 3 | 3 | 3 | 0 | 0 | 0 | 0 | 0 | 0 | 0
2014-01-26 | 11時 | 0.97337 | 0.97337 | 2.1555 | 0.86653 | 30.6526 | 0.85 | 7.553 | 7.553 | 1 | 3 | 37.01 | 18.4108 | 8.883 | 0 | 2.2821 | 1.8532 | 1.8549 | 5.0517 | 0 | 1.473 | 0.4637 | 0.56466 | 0.53277 | 0 | 0.59179 | 0.22873 | 0.2694 | 0.3191 | 0 | 0.12247 | 0.0398 | 0.064924 | 4.7326 | 0 | 1.3505 | 0.4239 | 0.49973 | 4.7326 | 0 | 1.3505 | 0.4239 | 0.49973 | 8.883 | 2.8522 | 2.2821 | 1.8532 | 1.8549 | 0 | 0 | 0 | 0 | 0 | 4.3163 | 1.3859 | 1.1089 | 0.90048 | 0.90132 | 0 | 0 | 0 | 0 | 0 | 2.8522 | 2.2821 | 1.8532 | 1.8549 | 0 | 4.7326 | 0 | 1.3505 | 0.4239 | 0.49973 | 35 | 3 | 3 | 3 | 3 | 3 | 0 | 0 | 0 | 0 | 0 | 0 | 0
2014-01-26 | 12時 | 0.3585 | 0.3585 | 2.5806 | 0.82698 | 38.4532 | 1 | 3.3306 | 3.3306 | 1 | 3 | 22.4538 | 8.1184 | 8.883 | 0 | 2.2821 | 1.8532 | 1.8549 | 1.6895 | 0 | 0.7365 | 0.40332 | 0.50126 | 0.17877 | 0 | 0.2959 | 0.19895 | 0.23916 | 0.10149 | 0 | 0.061237 | 0.034618 | 0.057635 | 1.588 | 0 | 0.67527 | 0.3687 | 0.44362 | 1.588 | 0 | 0.67527 | 0.3687 | 0.44362 | 8.883 | 2.8522 | 2.2821 | 1.8532 | 1.8549 | 0 | 0 | 0 | 0 | 0 | 4.3163 | 1.3859 | 1.1089 | 0.90048 | 0.90132 | 0 | 0 | 0 | 0 | 0 | 2.8522 | 2.2821 | 1.8532 | 1.8549 | 0 | 1.588 | 0 | 0.67527 | 0.3687 | 0.44362 | 35 | 3 | 3 | 3 | 3 | 3 | 0 | 0 | 0 | 0 | 0 | 0 | 0
2014-01-26 | 13時 | 0.38013 | 0.38013 | 2.6657 | 0.84195 | 39.0148 | 1 | 3.6479 | 3.6479 | 1 | 3 | 23.103 | 8.8919 | 8.883 | 0 | 2.2821 | 1.8532 | 1.8549 | 2.0794 | 0 | 0.65691 | 0.40701 | 0.50457 | 0.2202 | 0 | 0.26392 | 0.20077 | 0.24074 | 0.12336 | 0 | 0.054619 | 0.034934 | 0.058015 | 1.9561 | 0 | 0.60229 | 0.37208 | 0.44655 | 1.9561 | 0 | 0.60229 | 0.37208 | 0.44655 | 8.883 | 2.8522 | 2.2821 | 1.8532 | 1.8549 | 0 | 0 | 0 | 0 | 0 | 4.3163 | 1.3859 | 1.1089 | 0.90048 | 0.90132 | 0 | 0 | 0 | 0 | 0 | 2.8522 | 2.2821 | 1.8532 | 1.8549 | 0 | 1.9561 | 0 | 0.60229 | 0.37208 | 0.44655 | 35 | 3 | 3 | 3 | 3 | 3 | 0 | 0 | 0 | 0 | 0 | 0 | 0
2014-01-26 | 14時 | 0.7187 | 0.7187 | 2.7871 | 0.88031 | 39.0148 | 1 | 7.2112 | 7.2112 | 1 | 3 | 35.3556 | 17.5776 | 8.883 | 0 | 2.2821 | 1.8532 | 1.8549 | 4.6245 | 0 | 1.4685 | 0.4908 | 0.62742 | 0.48971 | 0 | 0.58998 | 0.2421 | 0.29935 | 0.27435 | 0 | 0.1221 | 0.042126 | 0.072141 | 4.3502 | 0 | 1.3464 | 0.44867 | 0.55528 | 4.3502 | 0 | 1.3464 | 0.44867 | 0.55528 | 8.883 | 2.8522 | 2.2821 | 1.8532 | 1.8549 | 0 | 0 | 0 | 0 | 0 | 4.3163 | 1.3859 | 1.1089 | 0.90048 | 0.90132 | 0 | 0 | 0 | 0 | 0 | 2.8522 | 2.2821 | 1.8532 | 1.8549 | 0 | 4.3502 | 0 | 1.3464 | 0.44867 | 0.55528 | 35 | 3 | 3 | 3 | 3 | 3 | 0 | 0 | 0 | 0 | 0 | 0 | 0
2014-01-26 | 15時 | 1.4281 | 1.4281 | 2.2015 | 0.85783 | 31.6245 | 1 | 11.3179 | 11.3179 | 1 | 2 | 33.4355 | 16.5527 | 14.8051 | 0 | 3.8035 | 3.0887 | 3.0916 | 5.9847 | 0 | 2.5209 | 1.12 | 1.6923 | 0.38474 | 0 | 0.60768 | 0.3315 | 0.48445 | 0.28855 | 0 | 0.2096 | 0.096133 | 0.19458 | 5.6961 | 0 | 2.3113 | 1.0239 | 1.4977 | 5.6961 | 0 | 2.3113 | 1.0239 | 1.4977 | 14.8051 | 4.7536 | 3.8035 | 3.0887 | 3.0916 | 0 | 0 | 0 | 0 | 0 | 7.1938 | 2.3098 | 1.8481 | 1.5008 | 1.5022 | 0 | 0 | 0 | 0 | 0 | 4.7536 | 3.8035 | 3.0887 | 3.0916 | 0 | 5.6961 | 0 | 2.3113 | 1.0239 | 1.4977 | 45 | 3 | 3 | 2 | 3 | 3 | 0 | 0 | 0 | 0 | 0 | 0 | 0
2014-01-26 | 16時 | 1.9681 | 1.9681 | 2.062 | 0.96093 | 26.4433 | 0.85 | 14.6099 | 14.6099 | 1 | 2 | 43.557 | 21.3673 | 14.8051 | 0 | 3.8035 | 3.0887 | 3.0916 | 6.7395 | 0 | 3.168 | 2.1394 | 2.563 | 0.43302 | 0 | 0.76367 | 0.63319 | 0.73371 | 0.32855 | 0 | 0.26341 | 0.18363 | 0.2947 | 6.4109 | 0 | 2.9046 | 1.9557 | 2.2683 | 6.4109 | 0 | 2.9046 | 1.9557 | 2.2683 | 14.8051 | 4.7536 | 3.8035 | 3.0887 | 3.0916 | 0 | 0 | 0 | 0 | 0 | 7.1938 | 2.3098 | 1.8481 | 1.5008 | 1.5022 | 0 | 0 | 0 | 0 | 0 | 4.7536 | 3.8035 | 3.0887 | 3.0916 | 0 | 6.4109 | 0 | 2.9046 | 1.9557 | 2.2683 | 45 | 3 | 3 | 2 | 2 | 2 | 0 | 0 | 0 | 0 | 0 | 0 | 0
2014-01-26 | 17時 | 2.4634 | 2.4634 | 2.4989 | 1.0117 | 30.4383 | 1 | 22.1603 | 22.1603 | 1 | 2 | 77.348 | 32.4099 | 14.8051 | 0 | 3.8035 | 3.0887 | 3.0916 | 13.8957 | 0 | 3.4719 | 2.4189 | 2.3738 | 0.89218 | 0 | 0.83692 | 0.71593 | 0.67954 | 0.68696 | 0 | 0.28867 | 0.20762 | 0.27294 | 13.2087 | 0 | 3.1832 | 2.2113 | 2.1009 | 13.2087 | 0 | 3.1832 | 2.2113 | 2.1009 | 14.8051 | 4.7536 | 3.8035 | 3.0887 | 3.0916 | 0 | 0 | 0 | 0 | 0 | 7.1938 | 2.3098 | 1.8481 | 1.5008 | 1.5022 | 0 | 0 | 0 | 0 | 0 | 4.7536 | 3.8035 | 3.0887 | 3.0916 | 0 | 13.2087 | 0 | 3.1832 | 2.2113 | 2.1009 | 45 | 2 | 3 | 2 | 2 | 2 | 0 | 0 | 0 | 0 | 0 | 0 | 0
2014-01-26 | 18時 | 3.423 | 3.423 | 1.9832 | 1 | 24.4389 | 0.85 | 24.4389 | 24.8263 | 1 | 2 | 92.798 | 36.3089 | 14.8051 | 0 | 3.8035 | 3.0887 | 3.0916 | 15.4206 | 0 | 3.7825 | 2.6832 | 2.9399 | 0.98834 | 0 | 0.9118 | 0.79415 | 0.8416 | 0.78818 | 0 | 0.3145 | 0.2303 | 0.33803 | 14.6324 | 0 | 3.468 | 2.4529 | 2.6019 | 14.6324 | 0 | 3.468 | 2.4529 | 2.6019 | 14.8051 | 4.7536 | 3.8035 | 3.0887 | 3.0916 | 0 | 0 | 0 | 0 | 0 | 7.1938 | 2.3098 | 1.8481 | 1.5008 | 1.5022 | 0 | 0 | 0 | 0 | 0 | 4.7536 | 3.8035 | 3.0887 | 3.0916 | 0 | 14.6324 | 0 | 3.468 | 2.4529 | 2.6019 | 45 | 2 | 3 | 2 | 2 | 2 | 0 | 0 | 0 | 0 | 0 | 0 | 0
2014-01-26 | 19時 | 2.6242 | 2.6242 | 1.9098 | 1.0223 | 23.0196 | 0.85 | 18.0421 | 18.0421 | 1 | 2 | 57.0913 | 26.3869 | 14.8051 | 0 | 3.8035 | 3.0887 | 3.0916 | 8.4694 | 0 | 4.0474 | 2.1528 | 3.3724 | 0.54191 | 0 | 0.97565 | 0.63718 | 0.96542 | 0.44638 | 0 | 0.33652 | 0.18478 | 0.38777 | 8.023 | 0 | 3.7109 | 1.9681 | 2.9847 | 8.023 | 0 | 3.7109 | 1.9681 | 2.9847 | 14.8051 | 4.7536 | 3.8035 | 3.0887 | 3.0916 | 0 | 0 | 0 | 0 | 0 | 7.1938 | 2.3098 | 1.8481 | 1.5008 | 1.5022 | 0 | 0 | 0 | 0 | 0 | 4.7536 | 3.8035 | 3.0887 | 3.0916 | 0 | 8.023 | 0 | 3.7109 | 1.9681 | 2.9847 | 45 | 3 | 3 | 2 | 2 | 2 | 0 | 0 | 0 | 0 | 0 | 0 | 0
2014-01-26 | 20時 | 3.423 | 3.423 | 1.4235 | 1 | 17.5414 | 0.85 | 17.5414 | 19.8911 | 1 | 1 | 29.1234 | 20.7794 | 20.7271 | 0 | 5.3249 | 4.3242 | 4.3282 | 9.6252 | 0 | 4.3207 | 2.9031 | 3.042 | 0.44248 | 0 | 0.74396 | 0.61375 | 0.62203 | 0.45398 | 0 | 0.35925 | 0.24918 | 0.34977 | 9.1712 | 0 | 3.9615 | 2.654 | 2.6923 | 9.1712 | 0 | 3.9615 | 2.654 | 2.6923 | 20.7271 | 6.6551 | 5.3249 | 4.3242 | 4.3282 | 0 | 0 | 0 | 0 | 0 | 10.0713 | 3.2337 | 2.5874 | 2.1011 | 2.1031 | 0 | 0 | 0 | 0 | 0 | 6.6551 | 5.3249 | 4.3242 | 4.3282 | 0 | 9.1712 | 0 | 3.9615 | 2.654 | 2.6923 | 55 | 2 | 3 | 1 | 2 | 2 | 0 | 0 | 0 | 0 | 0 | 0 | 0
2014-01-26 | 21時 | 3.423 | 3.423 | 1.4192 | 1 | 17.4885 | 0.85 | 17.4885 | 19.9552 | 1 | 1 | 29.1949 | 20.8464 | 20.7271 | 0 | 5.3249 | 4.3242 | 4.3282 | 10.4429 | 0 | 4.44 | 2.2291 | 2.8432 | 0.48004 | 0 | 0.7645 | 0.47125 | 0.58137 | 0.49311 | 0 | 0.36917 | 0.19133 | 0.32691 | 9.9498 | 0 | 4.0709 | 2.0378 | 2.5163 | 9.9498 | 0 | 4.0709 | 2.0378 | 2.5163 | 20.7271 | 6.6551 | 5.3249 | 4.3242 | 4.3282 | 0 | 0 | 0 | 0 | 0 | 10.0713 | 3.2337 | 2.5874 | 2.1011 | 2.1031 | 0 | 0 | 0 | 0 | 0 | 6.6551 | 5.3249 | 4.3242 | 4.3282 | 0 | 9.9498 | 0 | 4.0709 | 2.0378 | 2.5163 | 55 | 2 | 3 | 1 | 2 | 2 | 0 | 0 | 0 | 0 | 0 | 0 | 0
2014-01-26 | 22時 | 3.423 | 3.423 | 1.4192 | 1 | 17.4885 | 0.85 | 17.4885 | 21.0885 | 1 | 1 | 30.502 | 22.0302 | 20.7271 | 0 | 5.3249 | 4.3242 | 4.3282 | 11.1327 | 0 | 4.236 | 2.4463 | 3.2735 | 0.51174 | 0 | 0.72937 | 0.51716 | 0.66936 | 0.52569 | 0 | 0.3522 | 0.20997 | 0.37639 | 10.607 | 0 | 3.8838 | 2.2363 | 2.8971 | 10.607 | 0 | 3.8838 | 2.2363 | 2.8971 | 20.7271 | 6.6551 | 5.3249 | 4.3242 | 4.3282 | 0 | 0 | 0 | 0 | 0 | 10.0713 | 3.2337 | 2.5874 | 2.1011 | 2.1031 | 0 | 0 | 0 | 0 | 0 | 6.6551 | 5.3249 | 4.3242 | 4.3282 | 0 | 10.607 | 0 | 3.8838 | 2.2363 | 2.8971 | 55 | 2 | 3 | 1 | 2 | 2 | 0 | 0 | 0 | 0 | 0 | 0 | 0
2014-01-26 | 23時 | 3.423 | 3.423 | 1.7776 | 1 | 21.9048 | 0.85 | 21.9048 | 23.0583 | 1 | 2 | 82.3471 | 33.7233 | 14.8051 | 0 | 3.8035 | 3.0887 | 3.0916 | 12.7618 | 0 | 3.9438 | 2.8918 | 3.4609 | 0.81551 | 0 | 0.95068 | 0.85588 | 0.99075 | 0.68806 | 0 | 0.32791 | 0.2482 | 0.39794 | 12.0738 | 0 | 3.6159 | 2.6436 | 3.063 | 12.0738 | 0 | 3.6159 | 2.6436 | 3.063 | 14.8051 | 4.7536 | 3.8035 | 3.0887 | 3.0916 | 0 | 0 | 0 | 0 | 0 | 7.1938 | 2.3098 | 1.8481 | 1.5008 | 1.5022 | 0 | 0 | 0 | 0 | 0 | 4.7536 | 3.8035 | 3.0887 | 3.0916 | 0 | 12.0738 | 0 | 3.6159 | 2.6436 | 3.063 | 45 | 2 | 3 | 2 | 2 | 2 | 0 | 0 | 0 | 0 | 0 | 0 | 0
2014-01-27 | 0時 | 3.423 | 3.423 | 1.4149 | 1 | 17.4356 | 0.85 | 17.4356 | 23.5105 | 1 | 1 | 33.5787 | 24.5604 | 20.7271 | 0 | 5.3249 | 4.3242 | 4.3282 | 13.008 | 0 | 3.9888 | 2.9719 | 3.5418 | 0.59791 | 0 | 0.68681 | 0.62828 | 0.72423 | 0.61495 | 0 | 0.33165 | 0.25508 | 0.40724 | 12.393 | 0 | 3.6571 | 2.7168 | 3.1346 | 12.393 | 0 | 3.6571 | 2.7168 | 3.1346 | 20.7271 | 6.6551 | 5.3249 | 4.3242 | 4.3282 | 0 | 0 | 0 | 0 | 0 | 10.0713 | 3.2337 | 2.5874 | 2.1011 | 2.1031 | 0 | 0 | 0 | 0 | 0 | 6.6551 | 5.3249 | 4.3242 | 4.3282 | 0 | 12.393 | 0 | 3.6571 | 2.7168 | 3.1346 | 55 | 2 | 3 | 2 | 2 | 1 | 0 | 0 | 0 | 0 | 0 | 0 | 0
2014-01-27 | 1時 | 3.423 | 3.423 | 1.449 | 1 | 17.8562 | 0.85 | 17.8562 | 23.3882 | 1 | 1 | 33.4141 | 24.4327 | 20.7271 | 0 | 5.3249 | 4.3242 | 4.3282 | 12.9731 | 0 | 3.9558 | 2.9462 | 3.5131 | 0.59659 | 0 | 0.68112 | 0.62286 | 0.71834 | 0.60762 | 0 | 0.3289 | 0.25288 | 0.40393 | 12.3655 | 0 | 3.6269 | 2.6934 | 3.1091 | 12.3655 | 0 | 3.6269 | 2.6934 | 3.1091 | 20.7271 | 6.6551 | 5.3249 | 4.3242 | 4.3282 | 0 | 0 | 0 | 0 | 0 | 10.0713 | 3.2337 | 2.5874 | 2.1011 | 2.1031 | 0 | 0 | 0 | 0 | 0 | 6.6551 | 5.3249 | 4.3242 | 4.3282 | 0 | 12.3655 | 0 | 3.6269 | 2.6934 | 3.1091 | 55 | 2 | 3 | 2 | 2 | 1 | 0 | 0 | 0 | 0 | 0 | 0 | 0
2014-01-27 | 2時 | 3.423 | 3.423 | 1.3933 | 1 | 17.169 | 0.85 | 17.169 | 24.0501 | 1 | 1 | 34.3166 | 25.1241 | 20.7271 | 0 | 5.3249 | 4.3242 | 4.3282 | 13.3315 | 0 | 4.0636 | 3.0398 | 3.6151 | 0.61261 | 0 | 0.69968 | 0.64265 | 0.7392 | 0.63389 | 0 | 0.33787 | 0.26091 | 0.41567 | 12.6977 | 0 | 3.7257 | 2.7789 | 3.1994 | 12.6977 | 0 | 3.7257 | 2.7789 | 3.1994 | 20.7271 | 6.6551 | 5.3249 | 4.3242 | 4.3282 | 0 | 0 | 0 | 0 | 0 | 10.0713 | 3.2337 | 2.5874 | 2.1011 | 2.1031 | 0 | 0 | 0 | 0 | 0 | 6.6551 | 5.3249 | 4.3242 | 4.3282 | 0 | 12.6977 | 0 | 3.7257 | 2.7789 | 3.1994 | 55 | 2 | 3 | 2 | 2 | 1 | 0 | 0 | 0 | 0 | 0 | 0 | 0
2014-01-27 | 3時 | 3.423 | 3.423 | 1.3802 | 1 | 17.0078 | 0.85 | 17.0078 | 24.3588 | 1 | 1 | 34.7474 | 25.4466 | 20.7271 | 0 | 5.3249 | 4.3242 | 4.3282 | 13.5 | 0 | 4.1197 | 3.0791 | 3.66 | 0.62024 | 0 | 0.70935 | 0.65094 | 0.74838 | 0.64412 | 0 | 0.34254 | 0.26428 | 0.42083 | 12.8559 | 0 | 3.7772 | 2.8148 | 3.2392 | 12.8559 | 0 | 3.7772 | 2.8148 | 3.2392 | 20.7271 | 6.6551 | 5.3249 | 4.3242 | 4.3282 | 0 | 0 | 0 | 0 | 0 | 10.0713 | 3.2337 | 2.5874 | 2.1011 | 2.1031 | 0 | 0 | 0 | 0 | 0 | 6.6551 | 5.3249 | 4.3242 | 4.3282 | 0 | 12.8559 | 0 | 3.7772 | 2.8148 | 3.2392 | 55 | 2 | 3 | 2 | 2 | 1 | 0 | 0 | 0 | 0 | 0 | 0 | 0
2014-01-27 | 4時 | 3.423 | 3.423 | 1.367 | 1 | 16.8455 | 0.85 | 16.8455 | 24.6441 | 1 | 1 | 35.151 | 25.7446 | 20.7271 | 0 | 5.3249 | 4.3242 | 4.3282 | 13.6542 | 0 | 4.1729 | 3.1153 | 3.7017 | 0.62722 | 0 | 0.7185 | 0.6586 | 0.7569 | 0.65371 | 0 | 0.34696 | 0.26739 | 0.42562 | 13.0005 | 0 | 3.8259 | 2.8479 | 3.276 | 13.0005 | 0 | 3.8259 | 2.8479 | 3.276 | 20.7271 | 6.6551 | 5.3249 | 4.3242 | 4.3282 | 0 | 0 | 0 | 0 | 0 | 10.0713 | 3.2337 | 2.5874 | 2.1011 | 2.1031 | 0 | 0 | 0 | 0 | 0 | 6.6551 | 5.3249 | 4.3242 | 4.3282 | 0 | 13.0005 | 0 | 3.8259 | 2.8479 | 3.276 | 55 | 2 | 3 | 1 | 2 | 1 | 0 | 0 | 0 | 0 | 0 | 0 | 0
2014-01-27 | 5時 | 3.423 | 3.423 | 1.336 | 1 | 16.4628 | 0.85 | 16.4628 | 29.3877 | 1 | 1 | 42.6467 | 30.7001 | 20.7271 | 0 | 5.3249 | 4.3242 | 4.3282 | 17.8658 | 0 | 4.5686 | 3.1822 | 3.7712 | 0.82035 | 0 | 0.78663 | 0.67275 | 0.77112 | 0.86218 | 0 | 0.37986 | 0.27314 | 0.43361 | 17.0036 | 0 | 4.1887 | 2.9091 | 3.3375 | 17.0036 | 0 | 4.1887 | 2.9091 | 3.3375 | 20.7271 | 6.6551 | 5.3249 | 4.3242 | 4.3282 | 0 | 0 | 0 | 0 | 0 | 10.0713 | 3.2337 | 2.5874 | 2.1011 | 2.1031 | 0 | 0 | 0 | 0 | 0 | 6.6551 | 5.3249 | 4.3242 | 4.3282 | 0 | 17.0036 | 0 | 4.1887 | 2.9091 | 3.3375 | 55 | 1 | 3 | 1 | 2 | 1 | 0 | 0 | 0 | 0 | 0 | 0 | 0
2014-01-27 | 6時 | 3.423 | 3.423 | 1.2999 | 1 | 16.0188 | 0.85 | 16.0188 | 24.4958 | 1 | 1 | 34.9406 | 25.5898 | 20.7271 | 0 | 5.3249 | 4.3242 | 4.3282 | 11.8358 | 0 | 4.9813 | 3.5402 | 4.1385 | 0.54322 | 0 | 0.8577 | 0.74842 | 0.84624 | 0.57635 | 0 | 0.41417 | 0.30386 | 0.47585 | 11.2595 | 0 | 4.5671 | 3.2363 | 3.6627 | 11.2595 | 0 | 4.5671 | 3.2363 | 3.6627 | 20.7271 | 6.6551 | 5.3249 | 4.3242 | 4.3282 | 0 | 0 | 0 | 0 | 0 | 10.0713 | 3.2337 | 2.5874 | 2.1011 | 2.1031 | 0 | 0 | 0 | 0 | 0 | 6.6551 | 5.3249 | 4.3242 | 4.3282 | 0 | 11.2595 | 0 | 4.5671 | 3.2363 | 3.6627 | 55 | 2 | 3 | 1 | 1 | 1 | 0 | 0 | 0 | 0 | 0 | 0 | 0
2014-01-27 | 7時 | 3.423 | 3.423 | 1.3626 | 1 | 16.7912 | 0.85 | 16.7912 | 22.3829 | 1 | 1 | 32.0984 | 23.3825 | 20.7271 | 0 | 5.3249 | 4.3242 | 4.3282 | 10.7984 | 0 | 4.6833 | 3.1821 | 3.719 | 0.49601 | 0 | 0.80639 | 0.67273 | 0.76046 | 0.51758 | 0 | 0.3894 | 0.27313 | 0.42762 | 10.2808 | 0 | 4.2939 | 2.909 | 3.2914 | 10.2808 | 0 | 4.2939 | 2.909 | 3.2914 | 20.7271 | 6.6551 | 5.3249 | 4.3242 | 4.3282 | 0 | 0 | 0 | 0 | 0 | 10.0713 | 3.2337 | 2.5874 | 2.1011 | 2.1031 | 0 | 0 | 0 | 0 | 0 | 6.6551 | 5.3249 | 4.3242 | 4.3282 | 0 | 10.2808 | 0 | 4.2939 | 2.909 | 3.2914 | 55 | 2 | 3 | 1 | 2 | 1 | 0 | 0 | 0 | 0 | 0 | 0 | 0
2014-01-27 | 8時 | 1.5456 | 1.5456 | 2.0217 | 0.91409 | 27.2537 | 0.85 | 11.2487 | 11.2487 | 1 | 3 | 60.2517 | 27.4191 | 8.883 | 0 | 2.2821 | 1.8532 | 1.8549 | 5.8957 | 0 | 2.0931 | 1.4561 | 1.8038 | 0.61852 | 0 | 0.84093 | 0.71829 | 0.8606 | 0.40138 | 0 | 0.17403 | 0.12498 | 0.2074 | 5.4943 | 0 | 1.9191 | 1.3312 | 1.5964 | 5.4943 | 0 | 1.9191 | 1.3312 | 1.5964 | 8.883 | 2.8522 | 2.2821 | 1.8532 | 1.8549 | 0 | 0 | 0 | 0 | 0 | 4.3163 | 1.3859 | 1.1089 | 0.90048 | 0.90132 | 0 | 0 | 0 | 0 | 0 | 2.8522 | 2.2821 | 1.8532 | 1.8549 | 0 | 5.4943 | 0 | 1.9191 | 1.3312 | 1.5964 | 35 | 3 | 3 | 3 | 3 | 3 | 0 | 0 | 0 | 0 | 0 | 0 | 0
2014-01-27 | 9時 | 1.6144 | 1.6144 | 2.3155 | 0.90016 | 31.6976 | 1 | 13.4574 | 13.4574 | 1 | 2 | 39.6951 | 19.6817 | 14.8051 | 0 | 3.8035 | 3.0887 | 3.0916 | 6.8833 | 0 | 3.0096 | 1.6029 | 1.9616 | 0.44255 | 0 | 0.72548 | 0.4744 | 0.56155 | 0.33135 | 0 | 0.25023 | 0.13758 | 0.22555 | 6.552 | 0 | 2.7593 | 1.4653 | 1.7361 | 6.552 | 0 | 2.7593 | 1.4653 | 1.7361 | 14.8051 | 4.7536 | 3.8035 | 3.0887 | 3.0916 | 0 | 0 | 0 | 0 | 0 | 7.1938 | 2.3098 | 1.8481 | 1.5008 | 1.5022 | 0 | 0 | 0 | 0 | 0 | 4.7536 | 3.8035 | 3.0887 | 3.0916 | 0 | 6.552 | 0 | 2.7593 | 1.4653 | 1.7361 | 45 | 3 | 3 | 2 | 3 | 3 | 0 | 0 | 0 | 0 | 0 | 0 | 0
2014-01-27 | 10時 | 1.6601 | 1.6601 | 2.5405 | 0.92739 | 33.7572 | 1 | 15.183 | 15.183 | 1 | 2 | 45.6052 | 22.2054 | 14.8051 | 0 | 3.8035 | 3.0887 | 3.0916 | 7.9325 | 0 | 3.1057 | 1.8915 | 2.2533 | 0.51119 | 0 | 0.74865 | 0.55983 | 0.64504 | 0.36422 | 0 | 0.25823 | 0.16235 | 0.25908 | 7.5682 | 0 | 2.8475 | 1.7292 | 1.9942 | 7.5682 | 0 | 2.8475 | 1.7292 | 1.9942 | 14.8051 | 4.7536 | 3.8035 | 3.0887 | 3.0916 | 0 | 0 | 0 | 0 | 0 | 7.1938 | 2.3098 | 1.8481 | 1.5008 | 1.5022 | 0 | 0 | 0 | 0 | 0 | 4.7536 | 3.8035 | 3.0887 | 3.0916 | 0 | 7.5682 | 0 | 2.8475 | 1.7292 | 1.9942 | 45 | 3 | 3 | 2 | 3 | 2 | 0 | 0 | 0 | 0 | 0 | 0 | 0
2014-01-27 | 11時 | 1.701 | 1.701 | 2.6311 | 0.93952 | 34.5093 | 1 | 16.1119 | 16.1119 | 1 | 2 | 49.1055 | 23.564 | 14.8051 | 0 | 3.8035 | 3.0887 | 3.0916 | 9.104 | 0 | 2.9682 | 1.8475 | 2.1923 | 0.58721 | 0 | 0.71549 | 0.54681 | 0.62757 | 0.41031 | 0 | 0.24679 | 0.15857 | 0.25207 | 8.6937 | 0 | 2.7214 | 1.6889 | 1.9402 | 8.6937 | 0 | 2.7214 | 1.6889 | 1.9402 | 14.8051 | 4.7536 | 3.8035 | 3.0887 | 3.0916 | 0 | 0 | 0 | 0 | 0 | 7.1938 | 2.3098 | 1.8481 | 1.5008 | 1.5022 | 0 | 0 | 0 | 0 | 0 | 4.7536 | 3.8035 | 3.0887 | 3.0916 | 0 | 8.6937 | 0 | 2.7214 | 1.6889 | 1.9402 | 45 | 3 | 3 | 2 | 3 | 2 | 0 | 0 | 0 | 0 | 0 | 0 | 0
2014-01-27 | 12時 | 1.4475 | 1.4475 | 2.5502 | 0.90357 | 34.7788 | 1 | 13.289 | 13.289 | 1 | 2 | 39.1596 | 19.4355 | 14.8051 | 0 | 3.8035 | 3.0887 | 3.0916 | 6.4242 | 0 | 2.8718 | 1.8276 | 2.1654 | 0.41449 | 0 | 0.69227 | 0.54092 | 0.61989 | 0.28756 | 0 | 0.23878 | 0.15687 | 0.24898 | 6.1366 | 0 | 2.633 | 1.6707 | 1.9165 | 6.1366 | 0 | 2.633 | 1.6707 | 1.9165 | 14.8051 | 4.7536 | 3.8035 | 3.0887 | 3.0916 | 0 | 0 | 0 | 0 | 0 | 7.1938 | 2.3098 | 1.8481 | 1.5008 | 1.5022 | 0 | 0 | 0 | 0 | 0 | 4.7536 | 3.8035 | 3.0887 | 3.0916 | 0 | 6.1366 | 0 | 2.633 | 1.6707 | 1.9165 | 45 | 3 | 3 | 2 | 3 | 2 | 0 | 0 | 0 | 0 | 0 | 0 | 0
2014-01-27 | 13時 | 1.5786 | 1.5786 | 2.5942 | 0.92273 | 34.6443 | 1 | 14.7424 | 14.7424 | 1 | 2 | 44.0233 | 21.5611 | 14.8051 | 0 | 3.8035 | 3.0887 | 3.0916 | 7.7869 | 0 | 2.8622 | 1.8763 | 2.217 | 0.50234 | 0 | 0.68995 | 0.55534 | 0.63464 | 0.34976 | 0 | 0.23798 | 0.16105 | 0.25491 | 7.4372 | 0 | 2.6242 | 1.7153 | 1.9621 | 7.4372 | 0 | 2.6242 | 1.7153 | 1.9621 | 14.8051 | 4.7536 | 3.8035 | 3.0887 | 3.0916 | 0 | 0 | 0 | 0 | 0 | 7.1938 | 2.3098 | 1.8481 | 1.5008 | 1.5022 | 0 | 0 | 0 | 0 | 0 | 4.7536 | 3.8035 | 3.0887 | 3.0916 | 0 | 7.4372 | 0 | 2.6242 | 1.7153 | 1.9621 | 45 | 3 | 3 | 2 | 3 | 2 | 0 | 0 | 0 | 0 | 0 | 0 | 0
2014-01-27 | 14時 | 1.627 | 1.627 | 2.601 | 0.92878 | 34.5093 | 1 | 15.2351 | 15.2351 | 1 | 2 | 45.7957 | 22.2816 | 14.8051 | 0 | 3.8035 | 3.0887 | 3.0916 | 8.0893 | 0 | 2.8947 | 1.95 | 2.3011 | 0.52176 | 0 | 0.69779 | 0.57715 | 0.65873 | 0.36458 | 0 | 0.24068 | 0.16737 | 0.26458 | 7.7247 | 0 | 2.654 | 1.7826 | 2.0365 | 7.7247 | 0 | 2.654 | 1.7826 | 2.0365 | 14.8051 | 4.7536 | 3.8035 | 3.0887 | 3.0916 | 0 | 0 | 0 | 0 | 0 | 7.1938 | 2.3098 | 1.8481 | 1.5008 | 1.5022 | 0 | 0 | 0 | 0 | 0 | 4.7536 | 3.8035 | 3.0887 | 3.0916 | 0 | 7.7247 | 0 | 2.654 | 1.7826 | 2.0365 | 45 | 3 | 3 | 2 | 3 | 2 | 0 | 0 | 0 | 0 | 0 | 0 | 0
2014-01-27 | 15時 | 1.8702 | 1.8702 | 2.2412 | 0.95859 | 28.8109 | 0.85 | 15.0891 | 15.0891 | 1 | 2 | 45.2639 | 22.0681 | 14.8051 | 0 | 3.8035 | 3.0887 | 3.0916 | 7.4229 | 0 | 3.0523 | 2.1207 | 2.4932 | 0.47843 | 0 | 0.73578 | 0.62766 | 0.71372 | 0.33969 | 0 | 0.25379 | 0.18202 | 0.28667 | 7.0832 | 0 | 2.7985 | 1.9387 | 2.2065 | 7.0832 | 0 | 2.7985 | 1.9387 | 2.2065 | 14.8051 | 4.7536 | 3.8035 | 3.0887 | 3.0916 | 0 | 0 | 0 | 0 | 0 | 7.1938 | 2.3098 | 1.8481 | 1.5008 | 1.5022 | 0 | 0 | 0 | 0 | 0 | 4.7536 | 3.8035 | 3.0887 | 3.0916 | 0 | 7.0832 | 0 | 2.7985 | 1.9387 | 2.2065 | 45 | 3 | 3 | 2 | 2 | 2 | 0 | 0 | 0 | 0 | 0 | 0 | 0
2014-01-27 | 16時 | 1.8912 | 1.8912 | 2.2263 | 0.96003 | 28.576 | 0.85 | 15.1575 | 15.1575 | 1 | 2 | 45.5124 | 22.1682 | 14.8051 | 0 | 3.8035 | 3.0887 | 3.0916 | 7.0751 | 0 | 3.2048 | 2.2448 | 2.6328 | 0.45587 | 0 | 0.77254 | 0.66439 | 0.75368 | 0.32595 | 0 | 0.26647 | 0.19267 | 0.30272 | 6.7492 | 0 | 2.9383 | 2.0521 | 2.3301 | 6.7492 | 0 | 2.9383 | 2.0521 | 2.3301 | 14.8051 | 4.7536 | 3.8035 | 3.0887 | 3.0916 | 0 | 0 | 0 | 0 | 0 | 7.1938 | 2.3098 | 1.8481 | 1.5008 | 1.5022 | 0 | 0 | 0 | 0 | 0 | 4.7536 | 3.8035 | 3.0887 | 3.0916 | 0 | 6.7492 | 0 | 2.9383 | 2.0521 | 2.3301 | 45 | 3 | 3 | 2 | 2 | 2 | 0 | 0 | 0 | 0 | 0 | 0 | 0
2014-01-27 | 17時 | 2.4411 | 2.4411 | 2.3137 | 1.0082 | 28.2798 | 0.85 | 20.3325 | 20.3325 | 1 | 2 | 67.8165 | 29.7367 | 14.8051 | 0 | 3.8035 | 3.0887 | 3.0916 | 12.544 | 0 | 3.2813 | 2.299 | 2.2082 | 0.80792 | 0 | 0.79097 | 0.68043 | 0.63214 | 0.58271 | 0 | 0.27282 | 0.19733 | 0.2539 | 11.9613 | 0 | 3.0085 | 2.1017 | 1.9543 | 11.9613 | 0 | 3.0085 | 2.1017 | 1.9543 | 14.8051 | 4.7536 | 3.8035 | 3.0887 | 3.0916 | 0 | 0 | 0 | 0 | 0 | 7.1938 | 2.3098 | 1.8481 | 1.5008 | 1.5022 | 0 | 0 | 0 | 0 | 0 | 4.7536 | 3.8035 | 3.0887 | 3.0916 | 0 | 11.9613 | 0 | 3.0085 | 2.1017 | 1.9543 | 45 | 2 | 3 | 2 | 2 | 2 | 0 | 0 | 0 | 0 | 0 | 0 | 0
2014-01-27 | 18時 | 2.4699 | 2.4699 | 2.3214 | 1.0094 | 28.3392 | 0.85 | 20.6416 | 20.6416 | 1 | 2 | 69.3677 | 30.1888 | 14.8051 | 0 | 3.8035 | 3.0887 | 3.0916 | 12.524 | 0 | 3.303 | 2.313 | 2.5015 | 0.8067 | 0 | 0.79622 | 0.68459 | 0.7161 | 0.58082 | 0 | 0.27463 | 0.19853 | 0.28763 | 11.9432 | 0 | 3.0284 | 2.1145 | 2.2139 | 11.9432 | 0 | 3.0284 | 2.1145 | 2.2139 | 14.8051 | 4.7536 | 3.8035 | 3.0887 | 3.0916 | 0 | 0 | 0 | 0 | 0 | 7.1938 | 2.3098 | 1.8481 | 1.5008 | 1.5022 | 0 | 0 | 0 | 0 | 0 | 4.7536 | 3.8035 | 3.0887 | 3.0916 | 0 | 11.9432 | 0 | 3.0284 | 2.1145 | 2.2139 | 45 | 2 | 3 | 2 | 2 | 2 | 0 | 0 | 0 | 0 | 0 | 0 | 0
2014-01-27 | 19時 | 1.8087 | 1.8087 | 2.1674 | 0.94643 | 28.2202 | 0.85 | 14.1128 | 14.1128 | 1 | 2 | 41.8494 | 20.6403 | 14.8051 | 0 | 3.8035 | 3.0887 | 3.0916 | 6.5035 | 0 | 3.3166 | 1.5836 | 2.7092 | 0.41883 | 0 | 0.79949 | 0.46871 | 0.77554 | 0.3026 | 0 | 0.27576 | 0.13592 | 0.3115 | 6.2008 | 0 | 3.0408 | 1.4477 | 2.3977 | 6.2008 | 0 | 3.0408 | 1.4477 | 2.3977 | 14.8051 | 4.7536 | 3.8035 | 3.0887 | 3.0916 | 0 | 0 | 0 | 0 | 0 | 7.1938 | 2.3098 | 1.8481 | 1.5008 | 1.5022 | 0 | 0 | 0 | 0 | 0 | 4.7536 | 3.8035 | 3.0887 | 3.0916 | 0 | 6.2008 | 0 | 3.0408 | 1.4477 | 2.3977 | 45 | 3 | 3 | 2 | 3 | 2 | 0 | 0 | 0 | 0 | 0 | 0 | 0
2014-01-27 | 20時 | 1.8259 | 1.8259 | 2.2005 | 0.95088 | 28.5169 | 0.85 | 14.4643 | 14.4643 | 1 | 2 | 43.0504 | 21.1544 | 14.8051 | 0 | 3.8035 | 3.0887 | 3.0916 | 6.938 | 0 | 3.2998 | 2.1047 | 2.1219 | 0.447 | 0 | 0.79544 | 0.62293 | 0.60742 | 0.32016 | 0 | 0.27437 | 0.18065 | 0.24397 | 6.6178 | 0 | 3.0255 | 1.924 | 1.8779 | 6.6178 | 0 | 3.0255 | 1.924 | 1.8779 | 14.8051 | 4.7536 | 3.8035 | 3.0887 | 3.0916 | 0 | 0 | 0 | 0 | 0 | 7.1938 | 2.3098 | 1.8481 | 1.5008 | 1.5022 | 0 | 0 | 0 | 0 | 0 | 4.7536 | 3.8035 | 3.0887 | 3.0916 | 0 | 6.6178 | 0 | 3.0255 | 1.924 | 1.8779 | 45 | 3 | 3 | 2 | 2 | 2 | 0 | 0 | 0 | 0 | 0 | 0 | 0
2014-01-27 | 21時 | 1.5028 | 1.5028 | 2.5036 | 0.90469 | 34.1011 | 1 | 13.5447 | 13.5447 | 1 | 2 | 39.9757 | 19.8094 | 14.8051 | 0 | 3.8035 | 3.0887 | 3.0916 | 7.2431 | 0 | 3.2307 | 1.301 | 1.7698 | 0.46696 | 0 | 0.77879 | 0.38506 | 0.50665 | 0.32979 | 0 | 0.26862 | 0.11167 | 0.2035 | 6.9134 | 0 | 2.9621 | 1.1894 | 1.5663 | 6.9134 | 0 | 2.9621 | 1.1894 | 1.5663 | 14.8051 | 4.7536 | 3.8035 | 3.0887 | 3.0916 | 0 | 0 | 0 | 0 | 0 | 7.1938 | 2.3098 | 1.8481 | 1.5008 | 1.5022 | 0 | 0 | 0 | 0 | 0 | 4.7536 | 3.8035 | 3.0887 | 3.0916 | 0 | 6.9134 | 0 | 2.9621 | 1.1894 | 1.5663 | 45 | 3 | 3 | 2 | 3 | 3 | 0 | 0 | 0 | 0 | 0 | 0 | 0
2014-01-27 | 22時 | 1.607 | 1.607 | 2.4959 | 0.91675 | 33.5493 | 1 | 14.4394 | 14.4394 | 1 | 2 | 42.964 | 21.1179 | 14.8051 | 0 | 3.8035 | 3.0887 | 3.0916 | 7.7803 | 0 | 2.9797 | 1.5026 | 2.1768 | 0.50127 | 0 | 0.71827 | 0.44472 | 0.62314 | 0.35903 | 0 | 0.24775 | 0.12897 | 0.25029 | 7.4213 | 0 | 2.7319 | 1.3736 | 1.9265 | 7.4213 | 0 | 2.7319 | 1.3736 | 1.9265 | 14.8051 | 4.7536 | 3.8035 | 3.0887 | 3.0916 | 0 | 0 | 0 | 0 | 0 | 7.1938 | 2.3098 | 1.8481 | 1.5008 | 1.5022 | 0 | 0 | 0 | 0 | 0 | 4.7536 | 3.8035 | 3.0887 | 3.0916 | 0 | 7.4213 | 0 | 2.7319 | 1.3736 | 1.9265 | 45 | 3 | 3 | 2 | 3 | 2 | 0 | 0 | 0 | 0 | 0 | 0 | 0
2014-01-27 | 23時 | 1.9043 | 1.9043 | 2.491 | 0.95529 | 32.1329 | 1 | 17.0772 | 17.0772 | 1 | 2 | 52.9791 | 24.9758 | 14.8051 | 0 | 3.8035 | 3.0887 | 3.0916 | 9.6955 | 0 | 2.811 | 2.0717 | 2.4991 | 0.62365 | 0 | 0.6776 | 0.61315 | 0.71542 | 0.46228 | 0 | 0.23372 | 0.17781 | 0.28735 | 9.2332 | 0 | 2.5772 | 1.8938 | 2.2118 | 9.2332 | 0 | 2.5772 | 1.8938 | 2.2118 | 14.8051 | 4.7536 | 3.8035 | 3.0887 | 3.0916 | 0 | 0 | 0 | 0 | 0 | 7.1938 | 2.3098 | 1.8481 | 1.5008 | 1.5022 | 0 | 0 | 0 | 0 | 0 | 4.7536 | 3.8035 | 3.0887 | 3.0916 | 0 | 9.2332 | 0 | 2.5772 | 1.8938 | 2.2118 | 45 | 2 | 3 | 2 | 2 | 2 | 0 | 0 | 0 | 0 | 0 | 0 | 0
2014-01-28 | 0時 | 1.9853 | 1.9853 | 2.477 | 0.96519 | 31.6245 | 1 | 17.703 | 17.703 | 1 | 2 | 55.6187 | 25.891 | 14.8051 | 0 | 3.8035 | 3.0887 | 3.0916 | 10.0646 | 0 | 2.871 | 2.1663 | 2.6011 | 0.64703 | 0 | 0.69207 | 0.64116 | 0.74461 | 0.48527 | 0 | 0.23871 | 0.18594 | 0.29908 | 9.5794 | 0 | 2.6323 | 1.9804 | 2.302 | 9.5794 | 0 | 2.6323 | 1.9804 | 2.302 | 14.8051 | 4.7536 | 3.8035 | 3.0887 | 3.0916 | 0 | 0 | 0 | 0 | 0 | 7.1938 | 2.3098 | 1.8481 | 1.5008 | 1.5022 | 0 | 0 | 0 | 0 | 0 | 4.7536 | 3.8035 | 3.0887 | 3.0916 | 0 | 9.5794 | 0 | 2.6323 | 1.9804 | 2.302 | 45 | 2 | 3 | 2 | 2 | 2 | 0 | 0 | 0 | 0 | 0 | 0 | 0
2014-01-28 | 1時 | 2.0936 | 2.0936 | 2.4451 | 0.97786 | 30.8126 | 1 | 18.4291 | 18.4291 | 1 | 2 | 58.8083 | 26.9529 | 14.8051 | 0 | 3.8035 | 3.0887 | 3.0916 | 10.4563 | 0 | 2.9847 | 2.269 | 2.719 | 0.67162 | 0 | 0.71949 | 0.67154 | 0.77838 | 0.51294 | 0 | 0.24817 | 0.19475 | 0.31264 | 9.9434 | 0 | 2.7366 | 2.0742 | 2.4064 | 9.9434 | 0 | 2.7366 | 2.0742 | 2.4064 | 14.8051 | 4.7536 | 3.8035 | 3.0887 | 3.0916 | 0 | 0 | 0 | 0 | 0 | 7.1938 | 2.3098 | 1.8481 | 1.5008 | 1.5022 | 0 | 0 | 0 | 0 | 0 | 4.7536 | 3.8035 | 3.0887 | 3.0916 | 0 | 9.9434 | 0 | 2.7366 | 2.0742 | 2.4064 | 45 | 2 | 3 | 2 | 2 | 2 | 0 | 0 | 0 | 0 | 0 | 0 | 0
2014-01-28 | 2時 | 2.2245 | 2.2245 | 2.4025 | 0.99238 | 29.8324 | 1 | 19.2395 | 19.2395 | 1 | 2 | 62.5292 | 28.1381 | 14.8051 | 0 | 3.8035 | 3.0887 | 3.0916 | 10.8812 | 0 | 3.1266 | 2.3818 | 2.8498 | 0.69818 | 0 | 0.75369 | 0.70494 | 0.81582 | 0.54457 | 0 | 0.25997 | 0.20443 | 0.32768 | 10.3366 | 0 | 2.8667 | 2.1774 | 2.5222 | 10.3366 | 0 | 2.8667 | 2.1774 | 2.5222 | 14.8051 | 4.7536 | 3.8035 | 3.0887 | 3.0916 | 0 | 0 | 0 | 0 | 0 | 7.1938 | 2.3098 | 1.8481 | 1.5008 | 1.5022 | 0 | 0 | 0 | 0 | 0 | 4.7536 | 3.8035 | 3.0887 | 3.0916 | 0 | 10.3366 | 0 | 2.8667 | 2.1774 | 2.5222 | 45 | 2 | 3 | 2 | 2 | 2 | 0 | 0 | 0 | 0 | 0 | 0 | 0
2014-01-28 | 3時 | 2.3133 | 2.3133 | 2.3803 | 1.0013 | 29.2953 | 1 | 19.8233 | 19.8233 | 1 | 2 | 65.3152 | 28.9921 | 14.8051 | 0 | 3.8035 | 3.0887 | 3.0916 | 11.1848 | 0 | 3.2363 | 2.4596 | 2.9426 | 0.71726 | 0 | 0.78014 | 0.72798 | 0.84238 | 0.56572 | 0 | 0.26909 | 0.21111 | 0.33834 | 10.619 | 0 | 2.9672 | 2.2485 | 2.6043 | 10.619 | 0 | 2.9672 | 2.2485 | 2.6043 | 14.8051 | 4.7536 | 3.8035 | 3.0887 | 3.0916 | 0 | 0 | 0 | 0 | 0 | 7.1938 | 2.3098 | 1.8481 | 1.5008 | 1.5022 | 0 | 0 | 0 | 0 | 0 | 4.7536 | 3.8035 | 3.0887 | 3.0916 | 0 | 10.619 | 0 | 2.9672 | 2.2485 | 2.6043 | 45 | 2 | 3 | 2 | 2 | 2 | 0 | 0 | 0 | 0 | 0 | 0 | 0
2014-01-28 | 4時 | 2.2923 | 2.2923 | 2.4067 | 0.99926 | 29.6796 | 1 | 19.8608 | 19.8608 | 1 | 2 | 65.497 | 29.0469 | 14.8051 | 0 | 3.8035 | 3.0887 | 3.0916 | 11.2061 | 0 | 3.2538 | 2.4563 | 2.9446 | 0.71891 | 0 | 0.78435 | 0.72699 | 0.84295 | 0.56254 | 0 | 0.27054 | 0.21083 | 0.33857 | 10.6436 | 0 | 2.9832 | 2.2455 | 2.606 | 10.6436 | 0 | 2.9832 | 2.2455 | 2.606 | 14.8051 | 4.7536 | 3.8035 | 3.0887 | 3.0916 | 0 | 0 | 0 | 0 | 0 | 7.1938 | 2.3098 | 1.8481 | 1.5008 | 1.5022 | 0 | 0 | 0 | 0 | 0 | 4.7536 | 3.8035 | 3.0887 | 3.0916 | 0 | 10.6436 | 0 | 2.9832 | 2.2455 | 2.606 | 45 | 2 | 3 | 2 | 2 | 2 | 0 | 0 | 0 | 0 | 0 | 0 | 0
2014-01-28 | 5時 | 2.2897 | 2.2897 | 2.4186 | 0.99903 | 29.8324 | 1 | 19.9363 | 19.9363 | 1 | 2 | 65.8645 | 29.1573 | 14.8051 | 0 | 3.8035 | 3.0887 | 3.0916 | 11.2496 | 0 | 3.2728 | 2.4614 | 2.9526 | 0.72182 | 0 | 0.78893 | 0.7285 | 0.84523 | 0.563 | 0 | 0.27212 | 0.21127 | 0.33949 | 10.6866 | 0 | 3.0007 | 2.2501 | 2.6131 | 10.6866 | 0 | 3.0007 | 2.2501 | 2.6131 | 14.8051 | 4.7536 | 3.8035 | 3.0887 | 3.0916 | 0 | 0 | 0 | 0 | 0 | 7.1938 | 2.3098 | 1.8481 | 1.5008 | 1.5022 | 0 | 0 | 0 | 0 | 0 | 4.7536 | 3.8035 | 3.0887 | 3.0916 | 0 | 10.6866 | 0 | 3.0007 | 2.2501 | 2.6131 | 45 | 2 | 3 | 2 | 2 | 2 | 0 | 0 | 0 | 0 | 0 | 0 | 0
2014-01-28 | 6時 | 2.3405 | 2.3405 | 2.3798 | 1.0037 | 29.218 | 1 | 20.0521 | 20.0521 | 1 | 2 | 66.4305 | 29.3266 | 14.8051 | 0 | 3.8035 | 3.0887 | 3.0916 | 11.0933 | 0 | 3.5955 | 2.4464 | 2.9169 | 0.71134 | 0 | 0.86671 | 0.72405 | 0.83502 | 0.56194 | 0 | 0.29895 | 0.20997 | 0.33539 | 10.5314 | 0 | 3.2965 | 2.2364 | 2.5815 | 10.5314 | 0 | 3.2965 | 2.2364 | 2.5815 | 14.8051 | 4.7536 | 3.8035 | 3.0887 | 3.0916 | 0 | 0 | 0 | 0 | 0 | 7.1938 | 2.3098 | 1.8481 | 1.5008 | 1.5022 | 0 | 0 | 0 | 0 | 0 | 4.7536 | 3.8035 | 3.0887 | 3.0916 | 0 | 10.5314 | 0 | 3.2965 | 2.2364 | 2.5815 | 45 | 2 | 3 | 2 | 2 | 2 | 0 | 0 | 0 | 0 | 0 | 0 | 0
2014-01-28 | 7時 | 1.9103 | 1.9103 | 2.2903 | 0.94605 | 29.8324 | 1 | 15.7506 | 15.7506 | 1 | 2 | 47.7175 | 23.0356 | 14.8051 | 0 | 3.8035 | 3.0887 | 3.0916 | 8.6755 | 0 | 3.2746 | 1.6333 | 2.1673 | 0.55665 | 0 | 0.78936 | 0.4834 | 0.62042 | 0.43418 | 0 | 0.27227 | 0.14019 | 0.24919 | 8.2413 | 0 | 3.0023 | 1.4931 | 1.9181 | 8.2413 | 0 | 3.0023 | 1.4931 | 1.9181 | 14.8051 | 4.7536 | 3.8035 | 3.0887 | 3.0916 | 0 | 0 | 0 | 0 | 0 | 7.1938 | 2.3098 | 1.8481 | 1.5008 | 1.5022 | 0 | 0 | 0 | 0 | 0 | 4.7536 | 3.8035 | 3.0887 | 3.0916 | 0 | 8.2413 | 0 | 3.0023 | 1.4931 | 1.9181 | 45 | 3 | 3 | 2 | 3 | 2 | 0 | 0 | 0 | 0 | 0 | 0 | 0
2014-01-28 | 8時 | 0.38531 | 0.38531 | 2.389 | 0.79709 | 36.9323 | 1 | 3.3138 | 3.3138 | 1 | 3 | 22.4214 | 8.0774 | 8.883 | 0 | 2.2821 | 1.8532 | 1.8549 | 2.069 | 0 | 0.44691 | 0.32283 | 0.47506 | 0.21846 | 0 | 0.17955 | 0.15925 | 0.22666 | 0.12839 | 0 | 0.037158 | 0.027709 | 0.054622 | 1.9406 | 0 | 0.40975 | 0.29512 | 0.42044 | 1.9406 | 0 | 0.40975 | 0.29512 | 0.42044 | 8.883 | 2.8522 | 2.2821 | 1.8532 | 1.8549 | 0 | 0 | 0 | 0 | 0 | 4.3163 | 1.3859 | 1.1089 | 0.90048 | 0.90132 | 0 | 0 | 0 | 0 | 0 | 2.8522 | 2.2821 | 1.8532 | 1.8549 | 0 | 1.9406 | 0 | 0.40975 | 0.29512 | 0.42044 | 35 | 3 | 3 | 3 | 3 | 3 | 0 | 0 | 0 | 0 | 0 | 0 | 0
2014-01-28 | 9時 | 0.37191 | 0.37191 | 2.5858 | 0.82864 | 38.4532 | 1 | 3.462 | 3.462 | 1 | 3 | 22.714 | 8.4388 | 8.883 | 0 | 2.2821 | 1.8532 | 1.8549 | 1.2184 | 0 | 1.6752 | 0.21412 | 0.35439 | 0.12892 | 0 | 0.67302 | 0.10562 | 0.16908 | 0.073187 | 0 | 0.13928 | 0.018378 | 0.040747 | 1.1452 | 0 | 1.5359 | 0.19574 | 0.31364 | 1.1452 | 0 | 1.5359 | 0.19574 | 0.31364 | 8.883 | 2.8522 | 2.2821 | 1.8532 | 1.8549 | 0 | 0 | 0 | 0 | 0 | 4.3163 | 1.3859 | 1.1089 | 0.90048 | 0.90132 | 0 | 0 | 0 | 0 | 0 | 2.8522 | 2.2821 | 1.8532 | 1.8549 | 0 | 1.1452 | 0 | 1.5359 | 0.19574 | 0.31364 | 35 | 3 | 3 | 3 | 3 | 3 | 0 | 0 | 0 | 0 | 0 | 0 | 0
2014-01-28 | 10時 | 0.31628 | 0.31628 | 2.6683 | 0.83878 | 39.201 | 1 | 3.0381 | 3.0381 | 1 | 3 | 21.9195 | 7.4055 | 8.883 | 0 | 2.2821 | 1.8532 | 1.8549 | 1.1514 | 0 | 1.3953 | 0.17567 | 0.31574 | 0.12196 | 0 | 0.56057 | 0.086654 | 0.15064 | 0.068021 | 0 | 0.11601 | 0.015078 | 0.036304 | 1.0834 | 0 | 1.2793 | 0.16059 | 0.27943 | 1.0834 | 0 | 1.2793 | 0.16059 | 0.27943 | 8.883 | 2.8522 | 2.2821 | 1.8532 | 1.8549 | 0 | 0 | 0 | 0 | 0 | 4.3163 | 1.3859 | 1.1089 | 0.90048 | 0.90132 | 0 | 0 | 0 | 0 | 0 | 2.8522 | 2.2821 | 1.8532 | 1.8549 | 0 | 1.0834 | 0 | 1.2793 | 0.16059 | 0.27943 | 35 | 3 | 3 | 3 | 3 | 3 | 0 | 0 | 0 | 0 | 0 | 0 | 0
2014-01-28 | 11時 | 0.31536 | 0.31536 | 2.6941 | 0.84291 | 39.3866 | 1 | 3.0587 | 3.0587 | 1 | 3 | 21.955 | 7.4556 | 8.883 | 0 | 2.2821 | 1.8532 | 1.8549 | 1.7954 | 0 | 0.65684 | 0.31778 | 0.28861 | 0.19023 | 0 | 0.26389 | 0.15675 | 0.1377 | 0.10562 | 0 | 0.054613 | 0.027275 | 0.033184 | 1.6898 | 0 | 0.60222 | 0.2905 | 0.25542 | 1.6898 | 0 | 0.60222 | 0.2905 | 0.25542 | 8.883 | 2.8522 | 2.2821 | 1.8532 | 1.8549 | 0 | 0 | 0 | 0 | 0 | 4.3163 | 1.3859 | 1.1089 | 0.90048 | 0.90132 | 0 | 0 | 0 | 0 | 0 | 2.8522 | 2.2821 | 1.8532 | 1.8549 | 0 | 1.6898 | 0 | 0.60222 | 0.2905 | 0.25542 | 35 | 3 | 3 | 3 | 3 | 3 | 0 | 0 | 0 | 0 | 0 | 0 | 0
2014-01-28 | 12時 | 0.28941 | 0.28941 | 2.6586 | 0.83571 | 39.201 | 1 | 2.7699 | 2.7699 | 1 | 3 | 21.4834 | 6.7517 | 8.883 | 0 | 2.2821 | 1.8532 | 1.8549 | 1.4508 | 0 | 0.58295 | 0.32947 | 0.40669 | 0.15367 | 0 | 0.23421 | 0.16252 | 0.19404 | 0.085706 | 0 | 0.048469 | 0.028279 | 0.046761 | 1.3651 | 0 | 0.53448 | 0.30119 | 0.35993 | 1.3651 | 0 | 0.53448 | 0.30119 | 0.35993 | 8.883 | 2.8522 | 2.2821 | 1.8532 | 1.8549 | 0 | 0 | 0 | 0 | 0 | 4.3163 | 1.3859 | 1.1089 | 0.90048 | 0.90132 | 0 | 0 | 0 | 0 | 0 | 2.8522 | 2.2821 | 1.8532 | 1.8549 | 0 | 1.3651 | 0 | 0.53448 | 0.30119 | 0.35993 | 35 | 3 | 3 | 3 | 3 | 3 | 0 | 0 | 0 | 0 | 0 | 0 | 0
2014-01-28 | 13時 | 0.31629 | 0.31629 | 2.6945 | 0.84301 | 39.3866 | 1 | 3.0681 | 3.0681 | 1 | 3 | 21.9713 | 7.4785 | 8.883 | 0 | 2.2821 | 1.8532 | 1.8549 | 1.7009 | 0 | 0.56747 | 0.35658 | 0.44307 | 0.18022 | 0 | 0.22799 | 0.17589 | 0.2114 | 0.10006 | 0 | 0.047183 | 0.030605 | 0.050945 | 1.6009 | 0 | 0.52029 | 0.32597 | 0.39213 | 1.6009 | 0 | 0.52029 | 0.32597 | 0.39213 | 8.883 | 2.8522 | 2.2821 | 1.8532 | 1.8549 | 0 | 0 | 0 | 0 | 0 | 4.3163 | 1.3859 | 1.1089 | 0.90048 | 0.90132 | 0 | 0 | 0 | 0 | 0 | 2.8522 | 2.2821 | 1.8532 | 1.8549 | 0 | 1.6009 | 0 | 0.52029 | 0.32597 | 0.39213 | 35 | 3 | 3 | 3 | 3 | 3 | 0 | 0 | 0 | 0 | 0 | 0 | 0
2014-01-28 | 14時 | 0.41002 | 0.41002 | 2.6512 | 0.8414 | 38.8282 | 1 | 3.9134 | 3.9134 | 1 | 3 | 23.7017 | 9.539 | 8.883 | 0 | 2.2821 | 1.8532 | 1.8549 | 2.2678 | 0 | 0.67739 | 0.43755 | 0.53065 | 0.24009 | 0 | 0.27215 | 0.21584 | 0.25318 | 0.1351 | 0 | 0.056322 | 0.037556 | 0.061014 | 2.1327 | 0 | 0.62107 | 0.4 | 0.46963 | 2.1327 | 0 | 0.62107 | 0.4 | 0.46963 | 8.883 | 2.8522 | 2.2821 | 1.8532 | 1.8549 | 0 | 0 | 0 | 0 | 0 | 4.3163 | 1.3859 | 1.1089 | 0.90048 | 0.90132 | 0 | 0 | 0 | 0 | 0 | 2.8522 | 2.2821 | 1.8532 | 1.8549 | 0 | 2.1327 | 0 | 0.62107 | 0.4 | 0.46963 | 35 | 3 | 3 | 3 | 3 | 3 | 0 | 0 | 0 | 0 | 0 | 0 | 0
2014-01-28 | 15時 | 0.74211 | 0.74211 | 2.6905 | 0.86859 | 38.1707 | 1 | 7.1881 | 7.1881 | 1 | 3 | 35.2465 | 17.5212 | 8.883 | 0 | 2.2821 | 1.8532 | 1.8549 | 4.239 | 0 | 1.8488 | 0.36694 | 0.73326 | 0.44836 | 0 | 0.7428 | 0.18101 | 0.34985 | 0.25622 | 0 | 0.15372 | 0.031495 | 0.084311 | 3.9828 | 0 | 1.6951 | 0.33544 | 0.64895 | 3.9828 | 0 | 1.6951 | 0.33544 | 0.64895 | 8.883 | 2.8522 | 2.2821 | 1.8532 | 1.8549 | 0 | 0 | 0 | 0 | 0 | 4.3163 | 1.3859 | 1.1089 | 0.90048 | 0.90132 | 0 | 0 | 0 | 0 | 0 | 2.8522 | 2.2821 | 1.8532 | 1.8549 | 0 | 3.9828 | 0 | 1.6951 | 0.33544 | 0.64895 | 35 | 3 | 3 | 3 | 3 | 3 | 0 | 0 | 0 | 0 | 0 | 0 | 0
2014-01-28 | 16時 | 1.9608 | 1.9608 | 2.4424 | 0.96061 | 31.3312 | 1 | 17.2405 | 17.2405 | 1 | 2 | 53.658 | 25.2146 | 14.8051 | 0 | 3.8035 | 3.0887 | 3.0916 | 11.6606 | 0 | 2.8225 | 0.66774 | 2.0897 | 0.74939 | 0 | 0.68038 | 0.19763 | 0.5982 | 0.56578 | 0 | 0.23468 | 0.057313 | 0.24027 | 11.0948 | 0 | 2.5878 | 0.61042 | 1.8494 | 11.0948 | 0 | 2.5878 | 0.61042 | 1.8494 | 14.8051 | 4.7536 | 3.8035 | 3.0887 | 3.0916 | 0 | 0 | 0 | 0 | 0 | 7.1938 | 2.3098 | 1.8481 | 1.5008 | 1.5022 | 0 | 0 | 0 | 0 | 0 | 4.7536 | 3.8035 | 3.0887 | 3.0916 | 0 | 11.0948 | 0 | 2.5878 | 0.61042 | 1.8494 | 45 | 2 | 3 | 2 | 3 | 3 | 0 | 0 | 0 | 0 | 0 | 0 | 0
2014-01-28 | 17時 | 2.2802 | 2.2802 | 2.5082 | 0.99828 | 30.9614 | 1 | 20.5897 | 20.5897 | 1 | 2 | 69.1057 | 30.1129 | 14.8051 | 0 | 3.8035 | 3.0887 | 3.0916 | 13.0859 | 0 | 3.2069 | 1.6634 | 2.6335 | 0.84066 | 0 | 0.77304 | 0.49232 | 0.75389 | 0.63994 | 0 | 0.26664 | 0.14277 | 0.3028 | 12.446 | 0 | 2.9402 | 1.5206 | 2.3307 | 12.446 | 0 | 2.9402 | 1.5206 | 2.3307 | 14.8051 | 4.7536 | 3.8035 | 3.0887 | 3.0916 | 0 | 0 | 0 | 0 | 0 | 7.1938 | 2.3098 | 1.8481 | 1.5008 | 1.5022 | 0 | 0 | 0 | 0 | 0 | 4.7536 | 3.8035 | 3.0887 | 3.0916 | 0 | 12.446 | 0 | 2.9402 | 1.5206 | 2.3307 | 45 | 2 | 3 | 2 | 3 | 2 | 0 | 0 | 0 | 0 | 0 | 0 | 0
2014-01-28 | 18時 | 1.8524 | 1.8524 | 2.331 | 0.93904 | 30.5884 | 1 | 15.5446 | 15.5446 | 1 | 2 | 46.9415 | 22.7344 | 14.8051 | 0 | 3.8035 | 3.0887 | 3.0916 | 6.8378 | 0 | 3.4499 | 2.3774 | 2.8796 | 0.43909 | 0 | 0.83163 | 0.70363 | 0.82434 | 0.33699 | 0 | 0.28685 | 0.20405 | 0.3311 | 6.5008 | 0 | 3.1631 | 2.1733 | 2.5485 | 6.5008 | 0 | 3.1631 | 2.1733 | 2.5485 | 14.8051 | 4.7536 | 3.8035 | 3.0887 | 3.0916 | 0 | 0 | 0 | 0 | 0 | 7.1938 | 2.3098 | 1.8481 | 1.5008 | 1.5022 | 0 | 0 | 0 | 0 | 0 | 4.7536 | 3.8035 | 3.0887 | 3.0916 | 0 | 6.5008 | 0 | 3.1631 | 2.1733 | 2.5485 | 45 | 3 | 3 | 2 | 2 | 2 | 0 | 0 | 0 | 0 | 0 | 0 | 0
2014-01-28 | 19時 | 1.819 | 1.819 | 2.2811 | 0.93041 | 30.2121 | 1 | 14.9374 | 14.9374 | 1 | 2 | 44.7172 | 21.8463 | 14.8051 | 0 | 3.8035 | 3.0887 | 3.0916 | 7.6025 | 0 | 3.5981 | 1.609 | 2.1279 | 0.488 | 0 | 0.86734 | 0.47622 | 0.60915 | 0.37758 | 0 | 0.29916 | 0.1381 | 0.24467 | 7.2249 | 0 | 3.2989 | 1.4709 | 1.8832 | 7.2249 | 0 | 3.2989 | 1.4709 | 1.8832 | 14.8051 | 4.7536 | 3.8035 | 3.0887 | 3.0916 | 0 | 0 | 0 | 0 | 0 | 7.1938 | 2.3098 | 1.8481 | 1.5008 | 1.5022 | 0 | 0 | 0 | 0 | 0 | 4.7536 | 3.8035 | 3.0887 | 3.0916 | 0 | 7.2249 | 0 | 3.2989 | 1.4709 | 1.8832 | 45 | 3 | 3 | 2 | 3 | 2 | 0 | 0 | 0 | 0 | 0 | 0 | 0
2014-01-28 | 20時 | 1.885 | 1.885 | 2.319 | 0.94352 | 30.2876 | 1 | 15.737 | 15.737 | 1 | 2 | 47.6661 | 23.0158 | 14.8051 | 0 | 3.8035 | 3.0887 | 3.0916 | 7.8607 | 0 | 3.683 | 2.0698 | 2.1235 | 0.50461 | 0 | 0.88782 | 0.61261 | 0.60789 | 0.38981 | 0 | 0.30623 | 0.17766 | 0.24416 | 7.4709 | 0 | 3.3768 | 1.8922 | 1.8793 | 7.4709 | 0 | 3.3768 | 1.8922 | 1.8793 | 14.8051 | 4.7536 | 3.8035 | 3.0887 | 3.0916 | 0 | 0 | 0 | 0 | 0 | 7.1938 | 2.3098 | 1.8481 | 1.5008 | 1.5022 | 0 | 0 | 0 | 0 | 0 | 4.7536 | 3.8035 | 3.0887 | 3.0916 | 0 | 7.4709 | 0 | 3.3768 | 1.8922 | 1.8793 | 45 | 3 | 3 | 2 | 2 | 2 | 0 | 0 | 0 | 0 | 0 | 0 | 0
2014-01-28 | 21時 | 1.9474 | 1.9474 | 2.3198 | 0.95338 | 29.9847 | 1 | 16.2638 | 16.2638 | 1 | 2 | 49.6991 | 23.7862 | 14.8051 | 0 | 3.8035 | 3.0887 | 3.0916 | 8.6382 | 0 | 3.7712 | 1.6849 | 2.1696 | 0.55435 | 0 | 0.90906 | 0.49869 | 0.62108 | 0.431 | 0 | 0.31356 | 0.14462 | 0.24946 | 8.2072 | 0 | 3.4576 | 1.5403 | 1.9201 | 8.2072 | 0 | 3.4576 | 1.5403 | 1.9201 | 14.8051 | 4.7536 | 3.8035 | 3.0887 | 3.0916 | 0 | 0 | 0 | 0 | 0 | 7.1938 | 2.3098 | 1.8481 | 1.5008 | 1.5022 | 0 | 0 | 0 | 0 | 0 | 4.7536 | 3.8035 | 3.0887 | 3.0916 | 0 | 8.2072 | 0 | 3.4576 | 1.5403 | 1.9201 | 45 | 3 | 3 | 2 | 3 | 2 | 0 | 0 | 0 | 0 | 0 | 0 | 0
2014-01-28 | 22時 | 2.1749 | 2.1749 | 2.4137 | 0.98697 | 30.1364 | 1 | 18.8986 | 18.8986 | 1 | 2 | 60.9436 | 27.6396 | 14.8051 | 0 | 3.8035 | 3.0887 | 3.0916 | 10.5764 | 0 | 3.2156 | 2.3229 | 2.7838 | 0.67884 | 0 | 0.77513 | 0.68752 | 0.7969 | 0.52609 | 0 | 0.26736 | 0.19938 | 0.32008 | 10.0503 | 0 | 2.9482 | 2.1236 | 2.4637 | 10.0503 | 0 | 2.9482 | 2.1236 | 2.4637 | 14.8051 | 4.7536 | 3.8035 | 3.0887 | 3.0916 | 0 | 0 | 0 | 0 | 0 | 7.1938 | 2.3098 | 1.8481 | 1.5008 | 1.5022 | 0 | 0 | 0 | 0 | 0 | 4.7536 | 3.8035 | 3.0887 | 3.0916 | 0 | 10.0503 | 0 | 2.9482 | 2.1236 | 2.4637 | 45 | 2 | 3 | 2 | 2 | 2 | 0 | 0 | 0 | 0 | 0 | 0 | 0
2014-01-28 | 23時 | 2.3193 | 2.3193 | 2.3754 | 1.0018 | 29.218 | 1 | 19.8328 | 19.8328 | 1 | 2 | 65.3609 | 29.0058 | 14.8051 | 0 | 3.8035 | 3.0887 | 3.0916 | 11.1251 | 0 | 3.297 | 2.4639 | 2.9468 | 0.71337 | 0 | 0.79475 | 0.72925 | 0.84356 | 0.56355 | 0 | 0.27413 | 0.21148 | 0.33882 | 10.5616 | 0 | 3.0228 | 2.2525 | 2.6079 | 10.5616 | 0 | 3.0228 | 2.2525 | 2.6079 | 14.8051 | 4.7536 | 3.8035 | 3.0887 | 3.0916 | 0 | 0 | 0 | 0 | 0 | 7.1938 | 2.3098 | 1.8481 | 1.5008 | 1.5022 | 0 | 0 | 0 | 0 | 0 | 4.7536 | 3.8035 | 3.0887 | 3.0916 | 0 | 10.5616 | 0 | 3.0228 | 2.2525 | 2.6079 | 45 | 2 | 3 | 2 | 2 | 2 | 0 | 0 | 0 | 0 | 0 | 0 | 0
2014-01-29 | 0時 | 3.423 | 3.423 | 1.7661 | 1 | 21.7634 | 0.85 | 21.7634 | 22.103 | 1 | 2 | 77.0361 | 32.3261 | 14.8051 | 0 | 3.8035 | 3.0887 | 3.0916 | 12.3245 | 0 | 3.6629 | 2.7956 | 3.32 | 0.78744 | 0 | 0.88297 | 0.82742 | 0.95041 | 0.66635 | 0 | 0.30455 | 0.23995 | 0.38173 | 11.6582 | 0 | 3.3583 | 2.5556 | 2.9383 | 11.6582 | 0 | 3.3583 | 2.5556 | 2.9383 | 14.8051 | 4.7536 | 3.8035 | 3.0887 | 3.0916 | 0 | 0 | 0 | 0 | 0 | 7.1938 | 2.3098 | 1.8481 | 1.5008 | 1.5022 | 0 | 0 | 0 | 0 | 0 | 4.7536 | 3.8035 | 3.0887 | 3.0916 | 0 | 11.6582 | 0 | 3.3583 | 2.5556 | 2.9383 | 45 | 2 | 3 | 2 | 2 | 2 | 0 | 0 | 0 | 0 | 0 | 0 | 0
2014-01-29 | 1時 | 3.423 | 3.423 | 1.7315 | 1 | 21.3365 | 0.85 | 21.3365 | 22.9043 | 1 | 2 | 81.475 | 33.498 | 14.8051 | 0 | 3.8035 | 3.0887 | 3.0916 | 12.744 | 0 | 3.8134 | 2.8993 | 3.4477 | 0.81385 | 0 | 0.91924 | 0.8581 | 0.98696 | 0.6948 | 0 | 0.31707 | 0.24885 | 0.39642 | 12.0492 | 0 | 3.4963 | 2.6504 | 3.0513 | 12.0492 | 0 | 3.4963 | 2.6504 | 3.0513 | 14.8051 | 4.7536 | 3.8035 | 3.0887 | 3.0916 | 0 | 0 | 0 | 0 | 0 | 7.1938 | 2.3098 | 1.8481 | 1.5008 | 1.5022 | 0 | 0 | 0 | 0 | 0 | 4.7536 | 3.8035 | 3.0887 | 3.0916 | 0 | 12.0492 | 0 | 3.4963 | 2.6504 | 3.0513 | 45 | 2 | 3 | 2 | 2 | 2 | 0 | 0 | 0 | 0 | 0 | 0 | 0
2014-01-29 | 2時 | 3.423 | 3.423 | 1.7488 | 1 | 21.5505 | 0.85 | 21.5505 | 23.1916 | 1 | 2 | 83.1068 | 33.9182 | 14.8051 | 0 | 3.8035 | 3.0887 | 3.0916 | 12.8983 | 0 | 3.8788 | 2.9268 | 3.4877 | 0.8239 | 0 | 0.93501 | 0.86624 | 0.99843 | 0.70029 | 0 | 0.3225 | 0.25121 | 0.40102 | 12.198 | 0 | 3.5563 | 2.6756 | 3.0867 | 12.198 | 0 | 3.5563 | 2.6756 | 3.0867 | 14.8051 | 4.7536 | 3.8035 | 3.0887 | 3.0916 | 0 | 0 | 0 | 0 | 0 | 7.1938 | 2.3098 | 1.8481 | 1.5008 | 1.5022 | 0 | 0 | 0 | 0 | 0 | 4.7536 | 3.8035 | 3.0887 | 3.0916 | 0 | 12.198 | 0 | 3.5563 | 2.6756 | 3.0867 | 45 | 2 | 3 | 2 | 2 | 2 | 0 | 0 | 0 | 0 | 0 | 0 | 0
2014-01-29 | 3時 | 3.2942 | 3.2942 | 1.8945 | 1.0081 | 23.1569 | 0.85 | 22.4673 | 22.4673 | 1 | 2 | 79.0334 | 32.8589 | 14.8051 | 0 | 3.8035 | 3.0887 | 3.0916 | 12.5327 | 0 | 3.7673 | 2.8072 | 3.3601 | 0.80203 | 0 | 0.90813 | 0.83084 | 0.96189 | 0.65864 | 0 | 0.31323 | 0.24094 | 0.38635 | 11.8741 | 0 | 3.4541 | 2.5662 | 2.9738 | 11.8741 | 0 | 3.4541 | 2.5662 | 2.9738 | 14.8051 | 4.7536 | 3.8035 | 3.0887 | 3.0916 | 0 | 0 | 0 | 0 | 0 | 7.1938 | 2.3098 | 1.8481 | 1.5008 | 1.5022 | 0 | 0 | 0 | 0 | 0 | 4.7536 | 3.8035 | 3.0887 | 3.0916 | 0 | 11.8741 | 0 | 3.4541 | 2.5662 | 2.9738 | 45 | 2 | 3 | 2 | 2 | 2 | 0 | 0 | 0 | 0 | 0 | 0 | 0
2014-01-29 | 4時 | 3.423 | 3.423 | 1.3933 | 1 | 17.169 | 0.85 | 17.169 | 23.6588 | 1 | 1 | 33.7797 | 24.7154 | 20.7271 | 0 | 5.3249 | 4.3242 | 4.3282 | 13.1177 | 0 | 3.984 | 2.9937 | 3.5635 | 0.60278 | 0 | 0.68599 | 0.63289 | 0.72865 | 0.62372 | 0 | 0.33126 | 0.25695 | 0.40973 | 12.4939 | 0 | 3.6528 | 2.7367 | 3.1537 | 12.4939 | 0 | 3.6528 | 2.7367 | 3.1537 | 20.7271 | 6.6551 | 5.3249 | 4.3242 | 4.3282 | 0 | 0 | 0 | 0 | 0 | 10.0713 | 3.2337 | 2.5874 | 2.1011 | 2.1031 | 0 | 0 | 0 | 0 | 0 | 6.6551 | 5.3249 | 4.3242 | 4.3282 | 0 | 12.4939 | 0 | 3.6528 | 2.7367 | 3.1537 | 55 | 2 | 3 | 2 | 2 | 1 | 0 | 0 | 0 | 0 | 0 | 0 | 0
2014-01-29 | 5時 | 3.423 | 3.423 | 1.8118 | 1 | 22.3262 | 0.85 | 22.3262 | 23.3114 | 1 | 2 | 83.7938 | 34.0935 | 14.8051 | 0 | 3.8035 | 3.0887 | 3.0916 | 12.9909 | 0 | 3.9181 | 2.9189 | 3.4836 | 0.83055 | 0 | 0.94447 | 0.86391 | 0.99724 | 0.69452 | 0 | 0.32577 | 0.25053 | 0.40055 | 12.2963 | 0 | 3.5923 | 2.6684 | 3.0831 | 12.2963 | 0 | 3.5923 | 2.6684 | 3.0831 | 14.8051 | 4.7536 | 3.8035 | 3.0887 | 3.0916 | 0 | 0 | 0 | 0 | 0 | 7.1938 | 2.3098 | 1.8481 | 1.5008 | 1.5022 | 0 | 0 | 0 | 0 | 0 | 4.7536 | 3.8035 | 3.0887 | 3.0916 | 0 | 12.2963 | 0 | 3.5923 | 2.6684 | 3.0831 | 45 | 2 | 3 | 2 | 2 | 2 | 0 | 0 | 0 | 0 | 0 | 0 | 0
2014-01-29 | 6時 | 3.423 | 3.423 | 1.3846 | 1 | 17.0616 | 0.85 | 17.0616 | 23.7452 | 1 | 1 | 33.8974 | 24.8057 | 20.7271 | 0 | 5.3249 | 4.3242 | 4.3282 | 12.9562 | 0 | 4.3098 | 2.9654 | 3.5138 | 0.5953 | 0 | 0.74208 | 0.62691 | 0.71849 | 0.61746 | 0 | 0.35834 | 0.25452 | 0.40402 | 12.3388 | 0 | 3.9515 | 2.7109 | 3.1098 | 12.3388 | 0 | 3.9515 | 2.7109 | 3.1098 | 20.7271 | 6.6551 | 5.3249 | 4.3242 | 4.3282 | 0 | 0 | 0 | 0 | 0 | 10.0713 | 3.2337 | 2.5874 | 2.1011 | 2.1031 | 0 | 0 | 0 | 0 | 0 | 6.6551 | 5.3249 | 4.3242 | 4.3282 | 0 | 12.3388 | 0 | 3.9515 | 2.7109 | 3.1098 | 55 | 2 | 3 | 1 | 2 | 1 | 0 | 0 | 0 | 0 | 0 | 0 | 0
2014-01-29 | 7時 | 3.423 | 3.423 | 1.4363 | 1 | 17.6993 | 0.85 | 17.6993 | 22.0507 | 1 | 1 | 31.6782 | 23.0354 | 20.7271 | 0 | 5.3249 | 4.3242 | 4.3282 | 12.3196 | 0 | 4.1945 | 2.4311 | 3.1054 | 0.56644 | 0 | 0.72223 | 0.51395 | 0.63498 | 0.57904 | 0 | 0.34876 | 0.20866 | 0.35706 | 11.7406 | 0 | 3.8458 | 2.2224 | 2.7483 | 11.7406 | 0 | 3.8458 | 2.2224 | 2.7483 | 20.7271 | 6.6551 | 5.3249 | 4.3242 | 4.3282 | 0 | 0 | 0 | 0 | 0 | 10.0713 | 3.2337 | 2.5874 | 2.1011 | 2.1031 | 0 | 0 | 0 | 0 | 0 | 6.6551 | 5.3249 | 4.3242 | 4.3282 | 0 | 11.7406 | 0 | 3.8458 | 2.2224 | 2.7483 | 55 | 2 | 3 | 1 | 2 | 2 | 0 | 0 | 0 | 0 | 0 | 0 | 0
2014-01-29 | 8時 | 0.8526 | 0.8526 | 1.7609 | 0.78863 | 27.5149 | 0.85 | 5.4048 | 5.4048 | 1 | 3 | 28.0053 | 13.1744 | 8.883 | 0 | 2.2821 | 1.8532 | 1.8549 | 3.2491 | 0 | 0.9692 | 0.44512 | 0.74143 | 0.34099 | 0 | 0.38939 | 0.21957 | 0.35374 | 0.22001 | 0 | 0.080585 | 0.038206 | 0.08525 | 3.0291 | 0 | 0.88862 | 0.40692 | 0.65618 | 3.0291 | 0 | 0.88862 | 0.40692 | 0.65618 | 8.883 | 2.8522 | 2.2821 | 1.8532 | 1.8549 | 0 | 0 | 0 | 0 | 0 | 4.3163 | 1.3859 | 1.1089 | 0.90048 | 0.90132 | 0 | 0 | 0 | 0 | 0 | 2.8522 | 2.2821 | 1.8532 | 1.8549 | 0 | 3.0291 | 0 | 0.88862 | 0.40692 | 0.65618 | 35 | 3 | 3 | 3 | 3 | 3 | 0 | 0 | 0 | 0 | 0 | 0 | 0
2014-01-29 | 9時 | 0.40304 | 0.40304 | 2.4715 | 0.81202 | 37.5066 | 1 | 3.5861 | 3.5861 | 1 | 3 | 22.9708 | 8.7411 | 8.883 | 0 | 2.2821 | 1.8532 | 1.8549 | 1.3519 | 0 | 1.6259 | 0.23019 | 0.37798 | 0.14286 | 0 | 0.65324 | 0.11355 | 0.18034 | 0.08289 | 0 | 0.13519 | 0.019758 | 0.043461 | 1.269 | 0 | 1.4908 | 0.21043 | 0.33452 | 1.269 | 0 | 1.4908 | 0.21043 | 0.33452 | 8.883 | 2.8522 | 2.2821 | 1.8532 | 1.8549 | 0 | 0 | 0 | 0 | 0 | 4.3163 | 1.3859 | 1.1089 | 0.90048 | 0.90132 | 0 | 0 | 0 | 0 | 0 | 2.8522 | 2.2821 | 1.8532 | 1.8549 | 0 | 1.269 | 0 | 1.4908 | 0.21043 | 0.33452 | 35 | 3 | 3 | 3 | 3 | 3 | 0 | 0 | 0 | 0 | 0 | 0 | 0
2014-01-29 | 10時 | 0.28615 | 0.28615 | 2.5267 | 0.81369 | 38.265 | 1 | 2.6028 | 2.6028 | 1 | 3 | 21.2379 | 6.3445 | 8.883 | 0 | 2.2821 | 1.8532 | 1.8549 | 1.1963 | 0 | 0.94883 | 0.15606 | 0.30164 | 0.12655 | 0 | 0.3812 | 0.076982 | 0.14392 | 0.07216 | 0 | 0.078891 | 0.013395 | 0.034682 | 1.1241 | 0 | 0.86994 | 0.14266 | 0.26696 | 1.1241 | 0 | 0.86994 | 0.14266 | 0.26696 | 8.883 | 2.8522 | 2.2821 | 1.8532 | 1.8549 | 0 | 0 | 0 | 0 | 0 | 4.3163 | 1.3859 | 1.1089 | 0.90048 | 0.90132 | 0 | 0 | 0 | 0 | 0 | 2.8522 | 2.2821 | 1.8532 | 1.8549 | 0 | 1.1241 | 0 | 0.86994 | 0.14266 | 0.26696 | 35 | 3 | 3 | 3 | 3 | 3 | 0 | 0 | 0 | 0 | 0 | 0 | 0
2014-01-29 | 11時 | 0.35244 | 0.35244 | 2.5783 | 0.82623 | 38.4532 | 1 | 3.2712 | 3.2712 | 1 | 3 | 22.3404 | 7.9738 | 8.883 | 0 | 2.2821 | 1.8532 | 1.8549 | 1.9397 | 0 | 0.68526 | 0.33563 | 0.31067 | 0.20524 | 0 | 0.27531 | 0.16556 | 0.14822 | 0.11652 | 0 | 0.056977 | 0.028807 | 0.035721 | 1.8232 | 0 | 0.62829 | 0.30682 | 0.27495 | 1.8232 | 0 | 0.62829 | 0.30682 | 0.27495 | 8.883 | 2.8522 | 2.2821 | 1.8532 | 1.8549 | 0 | 0 | 0 | 0 | 0 | 4.3163 | 1.3859 | 1.1089 | 0.90048 | 0.90132 | 0 | 0 | 0 | 0 | 0 | 2.8522 | 2.2821 | 1.8532 | 1.8549 | 0 | 1.8232 | 0 | 0.62829 | 0.30682 | 0.27495 | 35 | 3 | 3 | 3 | 3 | 3 | 0 | 0 | 0 | 0 | 0 | 0 | 0
2014-01-29 | 12時 | 0.31567 | 0.31567 | 2.59 | 0.82596 | 38.641 | 1 | 2.9433 | 2.9433 | 1 | 3 | 21.7594 | 7.1744 | 8.883 | 0 | 2.2821 | 1.8532 | 1.8549 | 1.5484 | 0 | 0.62055 | 0.34696 | 0.42735 | 0.16389 | 0 | 0.24931 | 0.17115 | 0.2039 | 0.092631 | 0 | 0.051596 | 0.02978 | 0.049138 | 1.4558 | 0 | 0.56895 | 0.31718 | 0.37822 | 1.4558 | 0 | 0.56895 | 0.31718 | 0.37822 | 8.883 | 2.8522 | 2.2821 | 1.8532 | 1.8549 | 0 | 0 | 0 | 0 | 0 | 4.3163 | 1.3859 | 1.1089 | 0.90048 | 0.90132 | 0 | 0 | 0 | 0 | 0 | 2.8522 | 2.2821 | 1.8532 | 1.8549 | 0 | 1.4558 | 0 | 0.56895 | 0.31718 | 0.37822 | 35 | 3 | 3 | 3 | 3 | 3 | 0 | 0 | 0 | 0 | 0 | 0 | 0
2014-01-29 | 13時 | 0.34135 | 0.34135 | 2.6256 | 0.83327 | 38.8282 | 1 | 3.2265 | 3.2265 | 1 | 3 | 22.2565 | 7.8646 | 8.883 | 0 | 2.2821 | 1.8532 | 1.8549 | 1.7907 | 0 | 0.59937 | 0.37353 | 0.46287 | 0.18958 | 0 | 0.2408 | 0.18426 | 0.22084 | 0.10668 | 0 | 0.049835 | 0.03206 | 0.053221 | 1.684 | 0 | 0.54954 | 0.34147 | 0.40965 | 1.684 | 0 | 0.54954 | 0.34147 | 0.40965 | 8.883 | 2.8522 | 2.2821 | 1.8532 | 1.8549 | 0 | 0 | 0 | 0 | 0 | 4.3163 | 1.3859 | 1.1089 | 0.90048 | 0.90132 | 0 | 0 | 0 | 0 | 0 | 2.8522 | 2.2821 | 1.8532 | 1.8549 | 0 | 1.684 | 0 | 0.54954 | 0.34147 | 0.40965 | 35 | 3 | 3 | 3 | 3 | 3 | 0 | 0 | 0 | 0 | 0 | 0 | 0
2014-01-29 | 14時 | 0.40561 | 0.40561 | 2.5987 | 0.83279 | 38.4532 | 1 | 3.7947 | 3.7947 | 1 | 3 | 23.4277 | 9.2496 | 8.883 | 0 | 2.2821 | 1.8532 | 1.8549 | 2.1584 | 0 | 0.64908 | 0.44584 | 0.54132 | 0.22838 | 0 | 0.26078 | 0.21992 | 0.25827 | 0.12966 | 0 | 0.053969 | 0.038267 | 0.062242 | 2.0288 | 0 | 0.59512 | 0.40757 | 0.47908 | 2.0288 | 0 | 0.59512 | 0.40757 | 0.47908 | 8.883 | 2.8522 | 2.2821 | 1.8532 | 1.8549 | 0 | 0 | 0 | 0 | 0 | 4.3163 | 1.3859 | 1.1089 | 0.90048 | 0.90132 | 0 | 0 | 0 | 0 | 0 | 2.8522 | 2.2821 | 1.8532 | 1.8549 | 0 | 2.0288 | 0 | 0.59512 | 0.40757 | 0.47908 | 35 | 3 | 3 | 3 | 3 | 3 | 0 | 0 | 0 | 0 | 0 | 0 | 0
2014-01-29 | 15時 | 0.6057 | 0.6057 | 2.5544 | 0.83925 | 37.5066 | 1 | 5.57 | 5.57 | 1 | 3 | 28.58 | 13.577 | 8.883 | 0 | 2.2821 | 1.8532 | 1.8549 | 3.1405 | 0 | 1.3932 | 0.37842 | 0.65784 | 0.33186 | 0 | 0.55974 | 0.18667 | 0.31386 | 0.19255 | 0 | 0.11584 | 0.03248 | 0.075639 | 2.948 | 0 | 1.2774 | 0.34594 | 0.5822 | 2.948 | 0 | 1.2774 | 0.34594 | 0.5822 | 8.883 | 2.8522 | 2.2821 | 1.8532 | 1.8549 | 0 | 0 | 0 | 0 | 0 | 4.3163 | 1.3859 | 1.1089 | 0.90048 | 0.90132 | 0 | 0 | 0 | 0 | 0 | 2.8522 | 2.2821 | 1.8532 | 1.8549 | 0 | 2.948 | 0 | 1.2774 | 0.34594 | 0.5822 | 35 | 3 | 3 | 3 | 3 | 3 | 0 | 0 | 0 | 0 | 0 | 0 | 0
2014-01-29 | 16時 | 2.0178 | 2.0178 | 2.3676 | 0.9657 | 30.2121 | 1 | 17.1985 | 17.1985 | 1 | 2 | 53.4826 | 25.1532 | 14.8051 | 0 | 3.8035 | 3.0887 | 3.0916 | 12.1144 | 0 | 2.8255 | 0.52821 | 1.7304 | 0.77762 | 0 | 0.6811 | 0.15634 | 0.49534 | 0.60167 | 0 | 0.23493 | 0.045337 | 0.19896 | 11.5128 | 0 | 2.5905 | 0.48288 | 1.5314 | 11.5128 | 0 | 2.5905 | 0.48288 | 1.5314 | 14.8051 | 4.7536 | 3.8035 | 3.0887 | 3.0916 | 0 | 0 | 0 | 0 | 0 | 7.1938 | 2.3098 | 1.8481 | 1.5008 | 1.5022 | 0 | 0 | 0 | 0 | 0 | 4.7536 | 3.8035 | 3.0887 | 3.0916 | 0 | 11.5128 | 0 | 2.5905 | 0.48288 | 1.5314 | 45 | 2 | 3 | 2 | 3 | 3 | 0 | 0 | 0 | 0 | 0 | 0 | 0
2014-01-29 | 17時 | 2.4736 | 2.4736 | 2.4273 | 1.013 | 29.5263 | 1 | 21.6144 | 21.6144 | 1 | 2 | 74.4111 | 31.6116 | 14.8051 | 0 | 3.8035 | 3.0887 | 3.0916 | 13.9695 | 0 | 3.3296 | 1.617 | 2.6983 | 0.89605 | 0 | 0.80263 | 0.47857 | 0.77245 | 0.70338 | 0 | 0.27685 | 0.13879 | 0.31026 | 13.2661 | 0 | 3.0528 | 1.4782 | 2.3881 | 13.2661 | 0 | 3.0528 | 1.4782 | 2.3881 | 14.8051 | 4.7536 | 3.8035 | 3.0887 | 3.0916 | 0 | 0 | 0 | 0 | 0 | 7.1938 | 2.3098 | 1.8481 | 1.5008 | 1.5022 | 0 | 0 | 0 | 0 | 0 | 4.7536 | 3.8035 | 3.0887 | 3.0916 | 0 | 13.2661 | 0 | 3.0528 | 1.4782 | 2.3881 | 45 | 2 | 3 | 2 | 3 | 2 | 0 | 0 | 0 | 0 | 0 | 0 | 0
2014-01-29 | 18時 | 1.996 | 1.996 | 2.2807 | 0.95936 | 29.2953 | 1 | 16.3883 | 16.3883 | 1 | 2 | 50.1898 | 23.9682 | 14.8051 | 0 | 3.8035 | 3.0887 | 3.0916 | 7.2934 | 0 | 3.612 | 2.4792 | 3.0037 | 0.46771 | 0 | 0.87071 | 0.73377 | 0.85985 | 0.3689 | 0 | 0.30033 | 0.21279 | 0.34536 | 6.9245 | 0 | 3.3117 | 2.2664 | 2.6583 | 6.9245 | 0 | 3.3117 | 2.2664 | 2.6583 | 14.8051 | 4.7536 | 3.8035 | 3.0887 | 3.0916 | 0 | 0 | 0 | 0 | 0 | 7.1938 | 2.3098 | 1.8481 | 1.5008 | 1.5022 | 0 | 0 | 0 | 0 | 0 | 4.7536 | 3.8035 | 3.0887 | 3.0916 | 0 | 6.9245 | 0 | 3.3117 | 2.2664 | 2.6583 | 45 | 3 | 3 | 2 | 2 | 2 | 0 | 0 | 0 | 0 | 0 | 0 | 0
2014-01-29 | 19時 | 2.1115 | 2.1115 | 2.1867 | 0.9747 | 27.645 | 1 | 16.6215 | 16.6215 | 1 | 2 | 51.1201 | 24.3092 | 14.8051 | 0 | 3.8035 | 3.0887 | 3.0916 | 8.4659 | 0 | 3.9076 | 1.8474 | 2.4005 | 0.54199 | 0 | 0.94195 | 0.54679 | 0.6872 | 0.44171 | 0 | 0.3249 | 0.15857 | 0.27602 | 8.0242 | 0 | 3.5827 | 1.6889 | 2.1245 | 8.0242 | 0 | 3.5827 | 1.6889 | 2.1245 | 14.8051 | 4.7536 | 3.8035 | 3.0887 | 3.0916 | 0 | 0 | 0 | 0 | 0 | 7.1938 | 2.3098 | 1.8481 | 1.5008 | 1.5022 | 0 | 0 | 0 | 0 | 0 | 4.7536 | 3.8035 | 3.0887 | 3.0916 | 0 | 8.0242 | 0 | 3.5827 | 1.6889 | 2.1245 | 45 | 3 | 3 | 2 | 3 | 2 | 0 | 0 | 0 | 0 | 0 | 0 | 0
2014-01-29 | 20時 | 3.423 | 3.423 | 1.4659 | 1 | 18.0638 | 0.85 | 18.0638 | 18.3248 | 1 | 1 | 27.4621 | 19.1431 | 20.7271 | 0 | 5.3249 | 4.3242 | 4.3282 | 9.1523 | 0 | 4.1646 | 2.4509 | 2.557 | 0.42098 | 0 | 0.71707 | 0.51814 | 0.52285 | 0.42666 | 0 | 0.34627 | 0.21037 | 0.29401 | 8.7256 | 0 | 3.8183 | 2.2405 | 2.263 | 8.7256 | 0 | 3.8183 | 2.2405 | 2.263 | 20.7271 | 6.6551 | 5.3249 | 4.3242 | 4.3282 | 0 | 0 | 0 | 0 | 0 | 10.0713 | 3.2337 | 2.5874 | 2.1011 | 2.1031 | 0 | 0 | 0 | 0 | 0 | 6.6551 | 5.3249 | 4.3242 | 4.3282 | 0 | 8.7256 | 0 | 3.8183 | 2.2405 | 2.263 | 55 | 3 | 3 | 1 | 2 | 2 | 0 | 0 | 0 | 0 | 0 | 0 | 0
2014-01-29 | 21時 | 3.423 | 3.423 | 1.449 | 1 | 17.8562 | 0.85 | 17.8562 | 19.1363 | 1 | 1 | 28.3028 | 19.9909 | 20.7271 | 0 | 5.3249 | 4.3242 | 4.3282 | 10.0723 | 0 | 4.3135 | 2.1019 | 2.6487 | 0.46319 | 0 | 0.74271 | 0.44435 | 0.54159 | 0.47176 | 0 | 0.35865 | 0.18041 | 0.30455 | 9.6006 | 0 | 3.9548 | 1.9215 | 2.3441 | 9.6006 | 0 | 3.9548 | 1.9215 | 2.3441 | 20.7271 | 6.6551 | 5.3249 | 4.3242 | 4.3282 | 0 | 0 | 0 | 0 | 0 | 10.0713 | 3.2337 | 2.5874 | 2.1011 | 2.1031 | 0 | 0 | 0 | 0 | 0 | 6.6551 | 5.3249 | 4.3242 | 4.3282 | 0 | 9.6006 | 0 | 3.9548 | 1.9215 | 2.3441 | 55 | 2 | 3 | 1 | 2 | 2 | 0 | 0 | 0 | 0 | 0 | 0 | 0
2014-01-29 | 22時 | 3.423 | 3.423 | 1.673 | 1 | 20.6161 | 0.85 | 20.6161 | 23.136 | 1 | 2 | 82.7894 | 33.8369 | 14.8051 | 0 | 3.8035 | 3.0887 | 3.0916 | 12.7736 | 0 | 3.9746 | 2.9212 | 3.4666 | 0.81509 | 0 | 0.9581 | 0.86459 | 0.99238 | 0.70604 | 0 | 0.33047 | 0.25073 | 0.39859 | 12.0675 | 0 | 3.6441 | 2.6705 | 3.068 | 12.0675 | 0 | 3.6441 | 2.6705 | 3.068 | 14.8051 | 4.7536 | 3.8035 | 3.0887 | 3.0916 | 0 | 0 | 0 | 0 | 0 | 7.1938 | 2.3098 | 1.8481 | 1.5008 | 1.5022 | 0 | 0 | 0 | 0 | 0 | 4.7536 | 3.8035 | 3.0887 | 3.0916 | 0 | 12.0675 | 0 | 3.6441 | 2.6705 | 3.068 | 45 | 2 | 3 | 2 | 2 | 2 | 0 | 0 | 0 | 0 | 0 | 0 | 0
2014-01-29 | 23時 | 3.423 | 3.423 | 1.2954 | 1 | 15.9628 | 0.85 | 15.9628 | 24.3822 | 1 | 1 | 34.7803 | 25.4711 | 20.7271 | 0 | 5.3249 | 4.3242 | 4.3282 | 13.4287 | 0 | 4.1421 | 3.1158 | 3.6956 | 0.6163 | 0 | 0.7132 | 0.6587 | 0.75567 | 0.65465 | 0 | 0.3444 | 0.26743 | 0.42492 | 12.7741 | 0 | 3.7977 | 2.8484 | 3.2707 | 12.7741 | 0 | 3.7977 | 2.8484 | 3.2707 | 20.7271 | 6.6551 | 5.3249 | 4.3242 | 4.3282 | 0 | 0 | 0 | 0 | 0 | 10.0713 | 3.2337 | 2.5874 | 2.1011 | 2.1031 | 0 | 0 | 0 | 0 | 0 | 6.6551 | 5.3249 | 4.3242 | 4.3282 | 0 | 12.7741 | 0 | 3.7977 | 2.8484 | 3.2707 | 55 | 2 | 3 | 2 | 2 | 1 | 0 | 0 | 0 | 0 | 0 | 0 | 0
2014-01-30 | 0時 | 3.423 | 3.423 | 1.2771 | 1 | 15.7376 | 0.85 | 15.7376 | 25.0891 | 1 | 1 | 35.7914 | 26.2095 | 20.7271 | 0 | 5.3249 | 4.3242 | 4.3282 | 13.8153 | 0 | 4.2571 | 3.2079 | 3.8089 | 0.63389 | 0 | 0.733 | 0.67817 | 0.77883 | 0.67651 | 0 | 0.35396 | 0.27534 | 0.43795 | 13.1388 | 0 | 3.9031 | 2.9325 | 3.371 | 13.1388 | 0 | 3.9031 | 2.9325 | 3.371 | 20.7271 | 6.6551 | 5.3249 | 4.3242 | 4.3282 | 0 | 0 | 0 | 0 | 0 | 10.0713 | 3.2337 | 2.5874 | 2.1011 | 2.1031 | 0 | 0 | 0 | 0 | 0 | 6.6551 | 5.3249 | 4.3242 | 4.3282 | 0 | 13.1388 | 0 | 3.9031 | 2.9325 | 3.371 | 55 | 2 | 3 | 1 | 2 | 1 | 0 | 0 | 0 | 0 | 0 | 0 | 0
2014-01-30 | 1時 | 3.423 | 3.423 | 1.212 | 1 | 14.9352 | 0.85 | 14.9352 | 26.0925 | 1 | 1 | 37.283 | 27.2577 | 20.7271 | 0 | 5.3249 | 4.3242 | 4.3282 | 14.3461 | 0 | 4.4361 | 3.3439 | 3.9664 | 0.65772 | 0 | 0.76382 | 0.70693 | 0.81105 | 0.71345 | 0 | 0.36884 | 0.28701 | 0.45606 | 13.6326 | 0 | 4.0672 | 3.0569 | 3.5104 | 13.6326 | 0 | 4.0672 | 3.0569 | 3.5104 | 20.7271 | 6.6551 | 5.3249 | 4.3242 | 4.3282 | 0 | 0 | 0 | 0 | 0 | 10.0713 | 3.2337 | 2.5874 | 2.1011 | 2.1031 | 0 | 0 | 0 | 0 | 0 | 6.6551 | 5.3249 | 4.3242 | 4.3282 | 0 | 13.6326 | 0 | 4.0672 | 3.0569 | 3.5104 | 55 | 2 | 3 | 1 | 2 | 1 | 0 | 0 | 0 | 0 | 0 | 0 | 0
2014-01-30 | 2時 | 3.423 | 3.423 | 1.2401 | 1 | 15.2818 | 0.85 | 15.2818 | 26.2202 | 1 | 1 | 37.4776 | 27.3912 | 20.7271 | 0 | 5.3249 | 4.3242 | 4.3282 | 14.4221 | 0 | 4.4721 | 3.3484 | 3.9777 | 0.66143 | 0 | 0.77002 | 0.70787 | 0.81335 | 0.71251 | 0 | 0.37184 | 0.28739 | 0.45736 | 13.7096 | 0 | 4.1003 | 3.061 | 3.5203 | 13.7096 | 0 | 4.1003 | 3.061 | 3.5203 | 20.7271 | 6.6551 | 5.3249 | 4.3242 | 4.3282 | 0 | 0 | 0 | 0 | 0 | 10.0713 | 3.2337 | 2.5874 | 2.1011 | 2.1031 | 0 | 0 | 0 | 0 | 0 | 6.6551 | 5.3249 | 4.3242 | 4.3282 | 0 | 13.7096 | 0 | 4.1003 | 3.061 | 3.5203 | 55 | 2 | 3 | 1 | 2 | 1 | 0 | 0 | 0 | 0 | 0 | 0 | 0
2014-01-30 | 3時 | 3.423 | 3.423 | 1.2448 | 1 | 15.3392 | 0.85 | 15.3392 | 26.4283 | 1 | 1 | 37.7969 | 27.6085 | 20.7271 | 0 | 5.3249 | 4.3242 | 4.3282 | 14.5416 | 0 | 4.5162 | 3.3685 | 4.002 | 0.66695 | 0 | 0.77761 | 0.71213 | 0.81832 | 0.71762 | 0 | 0.3755 | 0.28912 | 0.46016 | 13.824 | 0 | 4.1407 | 3.0794 | 3.5419 | 13.824 | 0 | 4.1407 | 3.0794 | 3.5419 | 20.7271 | 6.6551 | 5.3249 | 4.3242 | 4.3282 | 0 | 0 | 0 | 0 | 0 | 10.0713 | 3.2337 | 2.5874 | 2.1011 | 2.1031 | 0 | 0 | 0 | 0 | 0 | 6.6551 | 5.3249 | 4.3242 | 4.3282 | 0 | 13.824 | 0 | 4.1407 | 3.0794 | 3.5419 | 55 | 2 | 3 | 1 | 2 | 1 | 0 | 0 | 0 | 0 | 0 | 0 | 0
2014-01-30 | 4時 | 3.423 | 3.423 | 1.1836 | 1 | 14.5846 | 0.85 | 14.5846 | 27.188 | 1 | 1 | 38.9869 | 28.4021 | 20.7271 | 0 | 5.3249 | 4.3242 | 4.3282 | 14.9452 | 0 | 4.651 | 3.4735 | 4.1183 | 0.68495 | 0 | 0.80083 | 0.73432 | 0.84209 | 0.74812 | 0 | 0.38671 | 0.29814 | 0.47352 | 14.197 | 0 | 4.2643 | 3.1754 | 3.6447 | 14.197 | 0 | 4.2643 | 3.1754 | 3.6447 | 20.7271 | 6.6551 | 5.3249 | 4.3242 | 4.3282 | 0 | 0 | 0 | 0 | 0 | 10.0713 | 3.2337 | 2.5874 | 2.1011 | 2.1031 | 0 | 0 | 0 | 0 | 0 | 6.6551 | 5.3249 | 4.3242 | 4.3282 | 0 | 14.197 | 0 | 4.2643 | 3.1754 | 3.6447 | 55 | 2 | 3 | 1 | 1 | 1 | 0 | 0 | 0 | 0 | 0 | 0 | 0
2014-01-30 | 5時 | 3.423 | 3.423 | 1.1883 | 1 | 14.6433 | 0.85 | 14.6433 | 32.1337 | 1 | 1 | 47.6612 | 33.5687 | 20.7271 | 0 | 5.3249 | 4.3242 | 4.3282 | 19.4767 | 0 | 5.0112 | 3.5009 | 4.1447 | 0.89269 | 0 | 0.86285 | 0.74013 | 0.8475 | 0.9739 | 0 | 0.41666 | 0.30049 | 0.47656 | 18.5028 | 0 | 4.5946 | 3.2005 | 3.6682 | 18.5028 | 0 | 4.5946 | 3.2005 | 3.6682 | 20.7271 | 6.6551 | 5.3249 | 4.3242 | 4.3282 | 0 | 0 | 0 | 0 | 0 | 10.0713 | 3.2337 | 2.5874 | 2.1011 | 2.1031 | 0 | 0 | 0 | 0 | 0 | 6.6551 | 5.3249 | 4.3242 | 4.3282 | 0 | 18.5028 | 0 | 4.5946 | 3.2005 | 3.6682 | 55 | 1 | 3 | 1 | 1 | 1 | 0 | 0 | 0 | 0 | 0 | 0 | 0
2014-01-30 | 6時 | 3.423 | 3.423 | 1.174 | 1 | 14.4668 | 0.85 | 14.4668 | 26.2306 | 1 | 1 | 37.4934 | 27.402 | 20.7271 | 0 | 5.3249 | 4.3242 | 4.3282 | 12.6875 | 0 | 5.3517 | 3.779 | 4.4123 | 0.58141 | 0 | 0.92148 | 0.79891 | 0.90221 | 0.63649 | 0 | 0.44497 | 0.32436 | 0.50733 | 12.051 | 0 | 4.9067 | 3.4547 | 3.905 | 12.051 | 0 | 4.9067 | 3.4547 | 3.905 | 20.7271 | 6.6551 | 5.3249 | 4.3242 | 4.3282 | 0 | 0 | 0 | 0 | 0 | 10.0713 | 3.2337 | 2.5874 | 2.1011 | 2.1031 | 0 | 0 | 0 | 0 | 0 | 6.6551 | 5.3249 | 4.3242 | 4.3282 | 0 | 12.051 | 0 | 4.9067 | 3.4547 | 3.905 | 55 | 2 | 3 | 1 | 1 | 1 | 0 | 0 | 0 | 0 | 0 | 0 | 0
2014-01-30 | 7時 | 3.423 | 3.423 | 1.2541 | 1 | 15.4536 | 0.85 | 15.4536 | 23.6403 | 1 | 1 | 33.7544 | 24.696 | 20.7271 | 0 | 5.3249 | 4.3242 | 4.3282 | 11.393 | 0 | 4.9855 | 3.351 | 3.9108 | 0.5226 | 0 | 0.85842 | 0.70842 | 0.79968 | 0.561 | 0 | 0.41452 | 0.28762 | 0.44967 | 10.832 | 0 | 4.571 | 3.0633 | 3.4612 | 10.832 | 0 | 4.571 | 3.0633 | 3.4612 | 20.7271 | 6.6551 | 5.3249 | 4.3242 | 4.3282 | 0 | 0 | 0 | 0 | 0 | 10.0713 | 3.2337 | 2.5874 | 2.1011 | 2.1031 | 0 | 0 | 0 | 0 | 0 | 6.6551 | 5.3249 | 4.3242 | 4.3282 | 0 | 10.832 | 0 | 4.571 | 3.0633 | 3.4612 | 55 | 2 | 3 | 1 | 2 | 1 | 0 | 0 | 0 | 0 | 0 | 0 | 0
2014-01-30 | 8時 | 1.6084 | 1.6084 | 1.8921 | 0.91163 | 25.576 | 0.85 | 10.9559 | 10.9559 | 1 | 3 | 58.0529 | 26.7055 | 8.883 | 0 | 2.2821 | 1.8532 | 1.8549 | 5.6624 | 0 | 2.202 | 1.3782 | 1.7133 | 0.59257 | 0 | 0.88467 | 0.67984 | 0.81746 | 0.39861 | 0 | 0.18308 | 0.11829 | 0.197 | 5.2638 | 0 | 2.0189 | 1.2599 | 1.5163 | 5.2638 | 0 | 2.0189 | 1.2599 | 1.5163 | 8.883 | 2.8522 | 2.2821 | 1.8532 | 1.8549 | 0 | 0 | 0 | 0 | 0 | 4.3163 | 1.3859 | 1.1089 | 0.90048 | 0.90132 | 0 | 0 | 0 | 0 | 0 | 2.8522 | 2.2821 | 1.8532 | 1.8549 | 0 | 5.2638 | 0 | 2.0189 | 1.2599 | 1.5163 | 35 | 3 | 3 | 3 | 3 | 3 | 0 | 0 | 0 | 0 | 0 | 0 | 0
2014-01-30 | 9時 | 1.5205 | 1.5205 | 1.5973 | 0.83047 | 23.7017 | 0.85 | 8.7432 | 8.7432 | 1 | 2 | 27.4708 | 12.7872 | 14.8051 | 0 | 3.8035 | 3.0887 | 3.0916 | 4.5188 | 0 | 2.5733 | 0.67763 | 0.9735 | 0.28937 | 0 | 0.6203 | 0.20056 | 0.27868 | 0.23474 | 0 | 0.21396 | 0.058162 | 0.11193 | 4.2841 | 0 | 2.3593 | 0.61947 | 0.86157 | 4.2841 | 0 | 2.3593 | 0.61947 | 0.86157 | 14.8051 | 4.7536 | 3.8035 | 3.0887 | 3.0916 | 0 | 0 | 0 | 0 | 0 | 7.1938 | 2.3098 | 1.8481 | 1.5008 | 1.5022 | 0 | 0 | 0 | 0 | 0 | 4.7536 | 3.8035 | 3.0887 | 3.0916 | 0 | 4.2841 | 0 | 2.3593 | 0.61947 | 0.86157 | 45 | 3 | 3 | 2 | 3 | 3 | 0 | 0 | 0 | 0 | 0 | 0 | 0
2014-01-30 | 10時 | 1.1551 | 1.1551 | 1.9986 | 0.86265 | 28.5494 | 0.85 | 8.3111 | 8.3111 | 1 | 3 | 40.9781 | 20.2586 | 8.883 | 0 | 2.2821 | 1.8532 | 1.8549 | 4.7209 | 0 | 2.2666 | 0.56831 | 0.75523 | 0.49625 | 0 | 0.91065 | 0.28034 | 0.36033 | 0.31273 | 0 | 0.18846 | 0.048779 | 0.086837 | 4.4082 | 0 | 2.0782 | 0.51953 | 0.66839 | 4.4082 | 0 | 2.0782 | 0.51953 | 0.66839 | 8.883 | 2.8522 | 2.2821 | 1.8532 | 1.8549 | 0 | 0 | 0 | 0 | 0 | 4.3163 | 1.3859 | 1.1089 | 0.90048 | 0.90132 | 0 | 0 | 0 | 0 | 0 | 2.8522 | 2.2821 | 1.8532 | 1.8549 | 0 | 4.4082 | 0 | 2.0782 | 0.51953 | 0.66839 | 35 | 3 | 3 | 3 | 3 | 3 | 0 | 0 | 0 | 0 | 0 | 0 | 0
2014-01-30 | 11時 | 0.77649 | 0.77649 | 2.5082 | 0.8457 | 36.5468 | 1 | 7.0113 | 7.0113 | 1 | 3 | 34.4268 | 17.0903 | 8.883 | 0 | 2.2821 | 1.8532 | 1.8549 | 4.6239 | 0 | 1.3829 | 0.45168 | 0.55284 | 0.48797 | 0 | 0.55559 | 0.22281 | 0.26377 | 0.28922 | 0 | 0.11498 | 0.038768 | 0.063566 | 4.3347 | 0 | 1.2679 | 0.41291 | 0.48928 | 4.3347 | 0 | 1.2679 | 0.41291 | 0.48928 | 8.883 | 2.8522 | 2.2821 | 1.8532 | 1.8549 | 0 | 0 | 0 | 0 | 0 | 4.3163 | 1.3859 | 1.1089 | 0.90048 | 0.90132 | 0 | 0 | 0 | 0 | 0 | 2.8522 | 2.2821 | 1.8532 | 1.8549 | 0 | 4.3347 | 0 | 1.2679 | 0.41291 | 0.48928 | 35 | 3 | 3 | 3 | 3 | 3 | 0 | 0 | 0 | 0 | 0 | 0 | 0
2014-01-30 | 12時 | 0.48514 | 0.48514 | 2.456 | 0.81523 | 37.1243 | 1 | 4.2894 | 4.2894 | 1 | 3 | 24.6362 | 10.4556 | 8.883 | 0 | 2.2821 | 1.8532 | 1.8549 | 2.0061 | 0 | 1.2622 | 0.46047 | 0.56066 | 0.21188 | 0 | 0.50709 | 0.22714 | 0.2675 | 0.12399 | 0 | 0.10494 | 0.039523 | 0.064466 | 1.8821 | 0 | 1.1572 | 0.42095 | 0.4962 | 1.8821 | 0 | 1.1572 | 0.42095 | 0.4962 | 8.883 | 2.8522 | 2.2821 | 1.8532 | 1.8549 | 0 | 0 | 0 | 0 | 0 | 4.3163 | 1.3859 | 1.1089 | 0.90048 | 0.90132 | 0 | 0 | 0 | 0 | 0 | 2.8522 | 2.2821 | 1.8532 | 1.8549 | 0 | 1.8821 | 0 | 1.1572 | 0.42095 | 0.4962 | 35 | 3 | 3 | 3 | 3 | 3 | 0 | 0 | 0 | 0 | 0 | 0 | 0
2014-01-30 | 13時 | 0.566 | 0.566 | 2.5625 | 0.83766 | 37.697 | 1 | 5.2214 | 5.2214 | 1 | 3 | 27.3899 | 12.7273 | 8.883 | 0 | 2.2821 | 1.8532 | 1.8549 | 3.2375 | 0 | 0.96652 | 0.45842 | 0.55901 | 0.3422 | 0 | 0.38831 | 0.22613 | 0.26671 | 0.19769 | 0 | 0.080362 | 0.039347 | 0.064275 | 3.0398 | 0 | 0.88615 | 0.41907 | 0.49473 | 3.0398 | 0 | 0.88615 | 0.41907 | 0.49473 | 8.883 | 2.8522 | 2.2821 | 1.8532 | 1.8549 | 0 | 0 | 0 | 0 | 0 | 4.3163 | 1.3859 | 1.1089 | 0.90048 | 0.90132 | 0 | 0 | 0 | 0 | 0 | 2.8522 | 2.2821 | 1.8532 | 1.8549 | 0 | 3.0398 | 0 | 0.88615 | 0.41907 | 0.49473 | 35 | 3 | 3 | 3 | 3 | 3 | 0 | 0 | 0 | 0 | 0 | 0 | 0
2014-01-30 | 14時 | 0.74781 | 0.74781 | 2.5768 | 0.85313 | 37.2201 | 1 | 6.9371 | 6.9371 | 1 | 3 | 34.0893 | 16.9093 | 8.883 | 0 | 2.2821 | 1.8532 | 1.8549 | 4.6207 | 0 | 1.1613 | 0.49593 | 0.65913 | 0.48809 | 0 | 0.46655 | 0.24464 | 0.31448 | 0.28502 | 0 | 0.096554 | 0.042567 | 0.075788 | 4.3357 | 0 | 1.0647 | 0.45337 | 0.58335 | 4.3357 | 0 | 1.0647 | 0.45337 | 0.58335 | 8.883 | 2.8522 | 2.2821 | 1.8532 | 1.8549 | 0 | 0 | 0 | 0 | 0 | 4.3163 | 1.3859 | 1.1089 | 0.90048 | 0.90132 | 0 | 0 | 0 | 0 | 0 | 2.8522 | 2.2821 | 1.8532 | 1.8549 | 0 | 4.3357 | 0 | 1.0647 | 0.45337 | 0.58335 | 35 | 3 | 3 | 3 | 3 | 3 | 0 | 0 | 0 | 0 | 0 | 0 | 0
2014-01-30 | 15時 | 1.6418 | 1.6418 | 2.1567 | 0.88859 | 29.9086 | 1 | 12.7472 | 12.7472 | 1 | 2 | 37.4861 | 18.6431 | 14.8051 | 0 | 3.8035 | 3.0887 | 3.0916 | 6.617 | 0 | 2.7019 | 1.3959 | 2.0324 | 0.42461 | 0 | 0.65132 | 0.41314 | 0.58181 | 0.33066 | 0 | 0.22465 | 0.11981 | 0.23369 | 6.2863 | 0 | 2.4773 | 1.2761 | 1.7987 | 6.2863 | 0 | 2.4773 | 1.2761 | 1.7987 | 14.8051 | 4.7536 | 3.8035 | 3.0887 | 3.0916 | 0 | 0 | 0 | 0 | 0 | 7.1938 | 2.3098 | 1.8481 | 1.5008 | 1.5022 | 0 | 0 | 0 | 0 | 0 | 4.7536 | 3.8035 | 3.0887 | 3.0916 | 0 | 6.2863 | 0 | 2.4773 | 1.2761 | 1.7987 | 45 | 3 | 3 | 2 | 3 | 3 | 0 | 0 | 0 | 0 | 0 | 0 | 0
2014-01-30 | 16時 | 1.9757 | 1.9757 | 2.2722 | 0.95579 | 29.2953 | 1 | 16.1609 | 16.1609 | 1 | 2 | 49.2963 | 23.6357 | 14.8051 | 0 | 3.8035 | 3.0887 | 3.0916 | 7.5119 | 0 | 3.4352 | 2.3722 | 2.8416 | 0.48172 | 0 | 0.82808 | 0.70212 | 0.81345 | 0.37995 | 0 | 0.28562 | 0.20361 | 0.32673 | 7.1319 | 0 | 3.1496 | 2.1686 | 2.5149 | 7.1319 | 0 | 3.1496 | 2.1686 | 2.5149 | 14.8051 | 4.7536 | 3.8035 | 3.0887 | 3.0916 | 0 | 0 | 0 | 0 | 0 | 7.1938 | 2.3098 | 1.8481 | 1.5008 | 1.5022 | 0 | 0 | 0 | 0 | 0 | 4.7536 | 3.8035 | 3.0887 | 3.0916 | 0 | 7.1319 | 0 | 3.1496 | 2.1686 | 2.5149 | 45 | 3 | 3 | 2 | 2 | 2 | 0 | 0 | 0 | 0 | 0 | 0 | 0
2014-01-30 | 17時 | 2.8358 | 2.8358 | 2.3861 | 1.0226 | 28.7517 | 1 | 24.3592 | 24.3592 | 1 | 2 | 89.9586 | 35.6259 | 14.8051 | 0 | 3.8035 | 3.0887 | 3.0916 | 15.3 | 0 | 3.7651 | 2.649 | 2.645 | 0.98061 | 0 | 0.90761 | 0.78404 | 0.75717 | 0.78201 | 0 | 0.31306 | 0.22737 | 0.30412 | 14.518 | 0 | 3.4521 | 2.4217 | 2.3409 | 14.518 | 0 | 3.4521 | 2.4217 | 2.3409 | 14.8051 | 4.7536 | 3.8035 | 3.0887 | 3.0916 | 0 | 0 | 0 | 0 | 0 | 7.1938 | 2.3098 | 1.8481 | 1.5008 | 1.5022 | 0 | 0 | 0 | 0 | 0 | 4.7536 | 3.8035 | 3.0887 | 3.0916 | 0 | 14.518 | 0 | 3.4521 | 2.4217 | 2.3409 | 45 | 2 | 3 | 2 | 2 | 2 | 0 | 0 | 0 | 0 | 0 | 0 | 0
2014-01-30 | 18時 | 3.423 | 3.423 | 1.5479 | 1 | 19.0746 | 0.85 | 19.0746 | 26.1479 | 1 | 1 | 37.3673 | 27.3156 | 20.7271 | 0 | 5.3249 | 4.3242 | 4.3282 | 16.1809 | 0 | 4.003 | 2.8376 | 3.1265 | 0.74513 | 0 | 0.68924 | 0.59989 | 0.63929 | 0.73656 | 0 | 0.33283 | 0.24356 | 0.35948 | 15.4443 | 0 | 3.6701 | 2.5941 | 2.767 | 15.4443 | 0 | 3.6701 | 2.5941 | 2.767 | 20.7271 | 6.6551 | 5.3249 | 4.3242 | 4.3282 | 0 | 0 | 0 | 0 | 0 | 10.0713 | 3.2337 | 2.5874 | 2.1011 | 2.1031 | 0 | 0 | 0 | 0 | 0 | 6.6551 | 5.3249 | 4.3242 | 4.3282 | 0 | 15.4443 | 0 | 3.6701 | 2.5941 | 2.767 | 55 | 1 | 3 | 2 | 2 | 2 | 0 | 0 | 0 | 0 | 0 | 0 | 0
2014-01-30 | 19時 | 3.3827 | 3.3827 | 1.5207 | 1.0034 | 18.6757 | 0.85 | 18.5194 | 18.5194 | 1 | 1 | 27.6598 | 19.3464 | 20.7271 | 0 | 5.3249 | 4.3242 | 4.3282 | 8.6878 | 0 | 4.1627 | 2.2148 | 3.4542 | 0.39989 | 0 | 0.71674 | 0.46822 | 0.7063 | 0.39928 | 0 | 0.34611 | 0.1901 | 0.39716 | 8.2885 | 0 | 3.8166 | 2.0247 | 3.057 | 8.2885 | 0 | 3.8166 | 2.0247 | 3.057 | 20.7271 | 6.6551 | 5.3249 | 4.3242 | 4.3282 | 0 | 0 | 0 | 0 | 0 | 10.0713 | 3.2337 | 2.5874 | 2.1011 | 2.1031 | 0 | 0 | 0 | 0 | 0 | 6.6551 | 5.3249 | 4.3242 | 4.3282 | 0 | 8.2885 | 0 | 3.8166 | 2.0247 | 3.057 | 55 | 3 | 3 | 1 | 2 | 2 | 0 | 0 | 0 | 0 | 0 | 0 | 0
2014-01-30 | 20時 | 3.423 | 3.423 | 1.4659 | 1 | 18.0638 | 0.85 | 18.0638 | 19.9594 | 1 | 1 | 29.1995 | 20.8508 | 20.7271 | 0 | 5.3249 | 4.3242 | 4.3282 | 9.6612 | 0 | 4.3517 | 2.9006 | 3.046 | 0.44438 | 0 | 0.74928 | 0.6132 | 0.62284 | 0.45038 | 0 | 0.36182 | 0.24896 | 0.35023 | 9.2108 | 0 | 3.9898 | 2.6516 | 2.6958 | 9.2108 | 0 | 3.9898 | 2.6516 | 2.6958 | 20.7271 | 6.6551 | 5.3249 | 4.3242 | 4.3282 | 0 | 0 | 0 | 0 | 0 | 10.0713 | 3.2337 | 2.5874 | 2.1011 | 2.1031 | 0 | 0 | 0 | 0 | 0 | 6.6551 | 5.3249 | 4.3242 | 4.3282 | 0 | 9.2108 | 0 | 3.9898 | 2.6516 | 2.6958 | 55 | 2 | 3 | 1 | 2 | 2 | 0 | 0 | 0 | 0 | 0 | 0 | 0
2014-01-30 | 21時 | 3.423 | 3.423 | 1.3538 | 1 | 16.6822 | 0.85 | 16.6822 | 20.9636 | 1 | 1 | 30.3539 | 21.8998 | 20.7271 | 0 | 5.3249 | 4.3242 | 4.3282 | 10.9645 | 0 | 4.6236 | 2.372 | 3.0035 | 0.50358 | 0 | 0.79611 | 0.50146 | 0.61415 | 0.52674 | 0 | 0.38443 | 0.20359 | 0.34535 | 10.4378 | 0 | 4.2392 | 2.1684 | 2.6582 | 10.4378 | 0 | 4.2392 | 2.1684 | 2.6582 | 20.7271 | 6.6551 | 5.3249 | 4.3242 | 4.3282 | 0 | 0 | 0 | 0 | 0 | 10.0713 | 3.2337 | 2.5874 | 2.1011 | 2.1031 | 0 | 0 | 0 | 0 | 0 | 6.6551 | 5.3249 | 4.3242 | 4.3282 | 0 | 10.4378 | 0 | 4.2392 | 2.1684 | 2.6582 | 55 | 2 | 3 | 1 | 2 | 2 | 0 | 0 | 0 | 0 | 0 | 0 | 0
2014-01-30 | 22時 | 3.423 | 3.423 | 1.3493 | 1 | 16.6275 | 0.85 | 16.6275 | 22.2248 | 1 | 1 | 31.8975 | 23.2173 | 20.7271 | 0 | 5.3249 | 4.3242 | 4.3282 | 11.7198 | 0 | 4.4437 | 2.6064 | 3.4548 | 0.53824 | 0 | 0.76514 | 0.55101 | 0.70644 | 0.56366 | 0 | 0.36948 | 0.22371 | 0.39724 | 11.1562 | 0 | 4.0742 | 2.3827 | 3.0576 | 11.1562 | 0 | 4.0742 | 2.3827 | 3.0576 | 20.7271 | 6.6551 | 5.3249 | 4.3242 | 4.3282 | 0 | 0 | 0 | 0 | 0 | 10.0713 | 3.2337 | 2.5874 | 2.1011 | 2.1031 | 0 | 0 | 0 | 0 | 0 | 6.6551 | 5.3249 | 4.3242 | 4.3282 | 0 | 11.1562 | 0 | 4.0742 | 2.3827 | 3.0576 | 55 | 2 | 3 | 1 | 2 | 2 | 0 | 0 | 0 | 0 | 0 | 0 | 0
2014-01-30 | 23時 | 3.423 | 3.423 | 1.2954 | 1 | 15.9628 | 0.85 | 15.9628 | 24.8795 | 1 | 1 | 35.4883 | 25.9906 | 20.7271 | 0 | 5.3249 | 4.3242 | 4.3282 | 13.6536 | 0 | 4.2874 | 3.1668 | 3.7717 | 0.62662 | 0 | 0.73822 | 0.66949 | 0.77123 | 0.66562 | 0 | 0.35648 | 0.27181 | 0.43368 | 12.988 | 0 | 3.9309 | 2.895 | 3.3381 | 12.988 | 0 | 3.9309 | 2.895 | 3.3381 | 20.7271 | 6.6551 | 5.3249 | 4.3242 | 4.3282 | 0 | 0 | 0 | 0 | 0 | 10.0713 | 3.2337 | 2.5874 | 2.1011 | 2.1031 | 0 | 0 | 0 | 0 | 0 | 6.6551 | 5.3249 | 4.3242 | 4.3282 | 0 | 12.988 | 0 | 3.9309 | 2.895 | 3.3381 | 55 | 2 | 3 | 1 | 2 | 1 | 0 | 0 | 0 | 0 | 0 | 0 | 0
2014-01-31 | 0時 | 3.423 | 3.423 | 1.2541 | 1 | 15.4536 | 0.85 | 15.4536 | 25.7638 | 1 | 1 | 36.7871 | 26.9144 | 20.7271 | 0 | 5.3249 | 4.3242 | 4.3282 | 14.1626 | 0 | 4.3994 | 3.2931 | 3.9087 | 0.64964 | 0 | 0.75751 | 0.69618 | 0.79924 | 0.69738 | 0 | 0.36579 | 0.28265 | 0.44943 | 13.4652 | 0 | 4.0336 | 3.0104 | 3.4593 | 13.4652 | 0 | 4.0336 | 3.0104 | 3.4593 | 20.7271 | 6.6551 | 5.3249 | 4.3242 | 4.3282 | 0 | 0 | 0 | 0 | 0 | 10.0713 | 3.2337 | 2.5874 | 2.1011 | 2.1031 | 0 | 0 | 0 | 0 | 0 | 6.6551 | 5.3249 | 4.3242 | 4.3282 | 0 | 13.4652 | 0 | 4.0336 | 3.0104 | 3.4593 | 55 | 2 | 3 | 1 | 2 | 1 | 0 | 0 | 0 | 0 | 0 | 0 | 0
2014-01-31 | 1時 | 3.423 | 3.423 | 1.212 | 1 | 14.9352 | 0.85 | 14.9352 | 26.5274 | 1 | 1 | 37.95 | 27.712 | 20.7271 | 0 | 5.3249 | 4.3242 | 4.3282 | 14.5811 | 0 | 4.5258 | 3.3952 | 4.0254 | 0.66849 | 0 | 0.77926 | 0.71776 | 0.82309 | 0.72513 | 0 | 0.3763 | 0.29141 | 0.46284 | 13.856 | 0 | 4.1495 | 3.1037 | 3.5625 | 13.856 | 0 | 4.1495 | 3.1037 | 3.5625 | 20.7271 | 6.6551 | 5.3249 | 4.3242 | 4.3282 | 0 | 0 | 0 | 0 | 0 | 10.0713 | 3.2337 | 2.5874 | 2.1011 | 2.1031 | 0 | 0 | 0 | 0 | 0 | 6.6551 | 5.3249 | 4.3242 | 4.3282 | 0 | 13.856 | 0 | 4.1495 | 3.1037 | 3.5625 | 55 | 2 | 3 | 1 | 1 | 1 | 0 | 0 | 0 | 0 | 0 | 0 | 0
2014-01-31 | 2時 | 3.423 | 3.423 | 1.1883 | 1 | 14.6433 | 0.85 | 14.6433 | 27.0843 | 1 | 1 | 38.8223 | 28.2938 | 20.7271 | 0 | 5.3249 | 4.3242 | 4.3282 | 14.8827 | 0 | 4.628 | 3.4656 | 4.108 | 0.68213 | 0 | 0.79687 | 0.73266 | 0.83998 | 0.74418 | 0 | 0.3848 | 0.29746 | 0.47234 | 14.1385 | 0 | 4.2432 | 3.1682 | 3.6356 | 14.1385 | 0 | 4.2432 | 3.1682 | 3.6356 | 20.7271 | 6.6551 | 5.3249 | 4.3242 | 4.3282 | 0 | 0 | 0 | 0 | 0 | 10.0713 | 3.2337 | 2.5874 | 2.1011 | 2.1031 | 0 | 0 | 0 | 0 | 0 | 6.6551 | 5.3249 | 4.3242 | 4.3282 | 0 | 14.1385 | 0 | 4.2432 | 3.1682 | 3.6356 | 55 | 2 | 3 | 1 | 1 | 1 | 0 | 0 | 0 | 0 | 0 | 0 | 0
2014-01-31 | 3時 | 3.423 | 3.423 | 1.1354 | 1 | 13.9912 | 0.85 | 13.9912 | 27.8415 | 1 | 1 | 40.041 | 29.0848 | 20.7271 | 0 | 5.3249 | 4.3242 | 4.3282 | 15.2848 | 0 | 4.766 | 3.567 | 4.2236 | 0.70012 | 0 | 0.82063 | 0.7541 | 0.86364 | 0.77343 | 0 | 0.39628 | 0.30616 | 0.48564 | 14.5114 | 0 | 4.3698 | 3.2609 | 3.738 | 14.5114 | 0 | 4.3698 | 3.2609 | 3.738 | 20.7271 | 6.6551 | 5.3249 | 4.3242 | 4.3282 | 0 | 0 | 0 | 0 | 0 | 10.0713 | 3.2337 | 2.5874 | 2.1011 | 2.1031 | 0 | 0 | 0 | 0 | 0 | 6.6551 | 5.3249 | 4.3242 | 4.3282 | 0 | 14.5114 | 0 | 4.3698 | 3.2609 | 3.738 | 55 | 2 | 3 | 1 | 1 | 1 | 0 | 0 | 0 | 0 | 0 | 0 | 0
2014-01-31 | 4時 | 3.423 | 3.423 | 1.111 | 1 | 13.6903 | 0.85 | 13.6903 | 28.3542 | 1 | 1 | 40.8876 | 29.6205 | 20.7271 | 0 | 5.3249 | 4.3242 | 4.3282 | 15.5582 | 0 | 4.8644 | 3.6321 | 4.2995 | 0.71243 | 0 | 0.83758 | 0.76785 | 0.87916 | 0.79149 | 0 | 0.40446 | 0.31175 | 0.49436 | 14.7667 | 0 | 4.46 | 3.3203 | 3.8052 | 14.7667 | 0 | 4.46 | 3.3203 | 3.8052 | 20.7271 | 6.6551 | 5.3249 | 4.3242 | 4.3282 | 0 | 0 | 0 | 0 | 0 | 10.0713 | 3.2337 | 2.5874 | 2.1011 | 2.1031 | 0 | 0 | 0 | 0 | 0 | 6.6551 | 5.3249 | 4.3242 | 4.3282 | 0 | 14.7667 | 0 | 4.46 | 3.3203 | 3.8052 | 55 | 2 | 3 | 1 | 1 | 1 | 0 | 0 | 0 | 0 | 0 | 0 | 0
2014-01-31 | 5時 | 3.423 | 3.423 | 1.1061 | 1 | 13.6297 | 0.85 | 13.6297 | 33.647 | 1 | 1 | 50.6365 | 35.1496 | 20.7271 | 0 | 5.3249 | 4.3242 | 4.3282 | 20.3822 | 0 | 5.2455 | 3.6751 | 4.3443 | 0.93328 | 0 | 0.90319 | 0.77694 | 0.8883 | 1.038 | 0 | 0.43614 | 0.31544 | 0.49951 | 19.3442 | 0 | 4.8094 | 3.3596 | 3.8448 | 19.3442 | 0 | 4.8094 | 3.3596 | 3.8448 | 20.7271 | 6.6551 | 5.3249 | 4.3242 | 4.3282 | 0 | 0 | 0 | 0 | 0 | 10.0713 | 3.2337 | 2.5874 | 2.1011 | 2.1031 | 0 | 0 | 0 | 0 | 0 | 6.6551 | 5.3249 | 4.3242 | 4.3282 | 0 | 19.3442 | 0 | 4.8094 | 3.3596 | 3.8448 | 55 | 1 | 3 | 1 | 1 | 1 | 0 | 0 | 0 | 0 | 0 | 0 | 0
2014-01-31 | 6時 | 3.423 | 3.423 | 1.0464 | 1 | 12.8946 | 0.85 | 12.8946 | 27.708 | 1 | 1 | 39.8234 | 28.9454 | 20.7271 | 0 | 5.3249 | 4.3242 | 4.3282 | 13.4411 | 0 | 5.637 | 3.9866 | 4.6433 | 0.61503 | 0 | 0.97059 | 0.84279 | 0.94945 | 0.69327 | 0 | 0.46869 | 0.34217 | 0.53389 | 12.7478 | 0 | 5.1683 | 3.6444 | 4.1094 | 12.7478 | 0 | 5.1683 | 3.6444 | 4.1094 | 20.7271 | 6.6551 | 5.3249 | 4.3242 | 4.3282 | 0 | 0 | 0 | 0 | 0 | 10.0713 | 3.2337 | 2.5874 | 2.1011 | 2.1031 | 0 | 0 | 0 | 0 | 0 | 6.6551 | 5.3249 | 4.3242 | 4.3282 | 0 | 12.7478 | 0 | 5.1683 | 3.6444 | 4.1094 | 55 | 2 | 3 | 1 | 1 | 1 | 0 | 0 | 0 | 0 | 0 | 0 | 0
2014-01-31 | 7時 | 3.423 | 3.423 | 1.1692 | 1 | 14.4078 | 0.85 | 14.4078 | 24.0577 | 1 | 1 | 34.3271 | 25.132 | 20.7271 | 0 | 5.3249 | 4.3242 | 4.3282 | 11.5577 | 0 | 5.141 | 3.4003 | 3.9588 | 0.52961 | 0 | 0.88519 | 0.71884 | 0.80947 | 0.58044 | 0 | 0.42745 | 0.29185 | 0.45518 | 10.9773 | 0 | 4.7135 | 3.1084 | 3.5036 | 10.9773 | 0 | 4.7135 | 3.1084 | 3.5036 | 20.7271 | 6.6551 | 5.3249 | 4.3242 | 4.3282 | 0 | 0 | 0 | 0 | 0 | 10.0713 | 3.2337 | 2.5874 | 2.1011 | 2.1031 | 0 | 0 | 0 | 0 | 0 | 6.6551 | 5.3249 | 4.3242 | 4.3282 | 0 | 10.9773 | 0 | 4.7135 | 3.1084 | 3.5036 | 55 | 2 | 3 | 1 | 1 | 1 | 0 | 0 | 0 | 0 | 0 | 0 | 0
2014-01-31 | 8時 | 1.8464 | 1.8464 | 1.8035 | 0.9424 | 23.5826 | 0.85 | 11.9884 | 11.9884 | 1 | 3 | 66.0807 | 29.2221 | 8.883 | 0 | 2.2821 | 1.8532 | 1.8549 | 6.1694 | 0 | 2.4336 | 1.5178 | 1.8676 | 0.64377 | 0 | 0.97773 | 0.7487 | 0.89104 | 0.45076 | 0 | 0.20234 | 0.13027 | 0.21473 | 5.7187 | 0 | 2.2313 | 1.3875 | 1.6528 | 5.7187 | 0 | 2.2313 | 1.3875 | 1.6528 | 8.883 | 2.8522 | 2.2821 | 1.8532 | 1.8549 | 0 | 0 | 0 | 0 | 0 | 4.3163 | 1.3859 | 1.1089 | 0.90048 | 0.90132 | 0 | 0 | 0 | 0 | 0 | 2.8522 | 2.2821 | 1.8532 | 1.8549 | 0 | 5.7187 | 0 | 2.2313 | 1.3875 | 1.6528 | 35 | 3 | 3 | 3 | 3 | 3 | 0 | 0 | 0 | 0 | 0 | 0 | 0
2014-01-31 | 9時 | 1.9317 | 1.9317 | 1.4477 | 0.91765 | 19.4399 | 0.85 | 10.067 | 10.067 | 1 | 2 | 30.3236 | 14.7232 | 14.8051 | 0 | 3.8035 | 3.0887 | 3.0916 | 5.199 | 0 | 2.9171 | 0.81433 | 1.1366 | 0.33133 | 0 | 0.70318 | 0.24102 | 0.32536 | 0.29363 | 0 | 0.24254 | 0.069895 | 0.13068 | 4.9054 | 0 | 2.6745 | 0.74444 | 1.0059 | 4.9054 | 0 | 2.6745 | 0.74444 | 1.0059 | 14.8051 | 4.7536 | 3.8035 | 3.0887 | 3.0916 | 0 | 0 | 0 | 0 | 0 | 7.1938 | 2.3098 | 1.8481 | 1.5008 | 1.5022 | 0 | 0 | 0 | 0 | 0 | 4.7536 | 3.8035 | 3.0887 | 3.0916 | 0 | 4.9054 | 0 | 2.6745 | 0.74444 | 1.0059 | 45 | 3 | 3 | 2 | 3 | 3 | 0 | 0 | 0 | 0 | 0 | 0 | 0
2014-01-31 | 10時 | 1.3269 | 1.3269 | 1.6907 | 0.84426 | 24.6767 | 0.85 | 8.0762 | 8.0762 | 1 | 3 | 39.7042 | 19.6859 | 8.883 | 0 | 2.2821 | 1.8532 | 1.8549 | 4.4562 | 0 | 2.2868 | 0.60226 | 0.73089 | 0.46572 | 0 | 0.91876 | 0.29709 | 0.34872 | 0.31911 | 0 | 0.19014 | 0.051693 | 0.084038 | 4.1371 | 0 | 2.0967 | 0.55057 | 0.64685 | 4.1371 | 0 | 2.0967 | 0.55057 | 0.64685 | 8.883 | 2.8522 | 2.2821 | 1.8532 | 1.8549 | 0 | 0 | 0 | 0 | 0 | 4.3163 | 1.3859 | 1.1089 | 0.90048 | 0.90132 | 0 | 0 | 0 | 0 | 0 | 2.8522 | 2.2821 | 1.8532 | 1.8549 | 0 | 4.1371 | 0 | 2.0967 | 0.55057 | 0.64685 | 35 | 3 | 3 | 3 | 3 | 3 | 0 | 0 | 0 | 0 | 0 | 0 | 0
2014-01-31 | 11時 | 1.2666 | 1.2666 | 1.9475 | 0.86947 | 27.6017 | 0.85 | 8.88 | 8.88 | 1 | 3 | 44.2274 | 21.6454 | 8.883 | 0 | 2.2821 | 1.8532 | 1.8549 | 5.9901 | 0 | 1.7237 | 0.52627 | 0.64 | 0.62875 | 0 | 0.6925 | 0.2596 | 0.30535 | 0.40488 | 0 | 0.14332 | 0.045171 | 0.073588 | 5.5852 | 0 | 1.5804 | 0.4811 | 0.56641 | 5.5852 | 0 | 1.5804 | 0.4811 | 0.56641 | 8.883 | 2.8522 | 2.2821 | 1.8532 | 1.8549 | 0 | 0 | 0 | 0 | 0 | 4.3163 | 1.3859 | 1.1089 | 0.90048 | 0.90132 | 0 | 0 | 0 | 0 | 0 | 2.8522 | 2.2821 | 1.8532 | 1.8549 | 0 | 5.5852 | 0 | 1.5804 | 0.4811 | 0.56641 | 35 | 3 | 3 | 3 | 3 | 3 | 0 | 0 | 0 | 0 | 0 | 0 | 0
2014-01-31 | 12時 | 0.6138 | 0.6138 | 1.9019 | 0.79039 | 29.6519 | 0.85 | 4.2026 | 4.2026 | 1 | 3 | 24.4113 | 10.2439 | 8.883 | 0 | 2.2821 | 1.8532 | 1.8549 | 2.0726 | 0 | 1.0612 | 0.47887 | 0.58994 | 0.21823 | 0 | 0.42635 | 0.23622 | 0.28147 | 0.13398 | 0 | 0.088233 | 0.041102 | 0.067832 | 1.9386 | 0 | 0.97296 | 0.43777 | 0.52211 | 1.9386 | 0 | 0.97296 | 0.43777 | 0.52211 | 8.883 | 2.8522 | 2.2821 | 1.8532 | 1.8549 | 0 | 0 | 0 | 0 | 0 | 4.3163 | 1.3859 | 1.1089 | 0.90048 | 0.90132 | 0 | 0 | 0 | 0 | 0 | 2.8522 | 2.2821 | 1.8532 | 1.8549 | 0 | 1.9386 | 0 | 0.97296 | 0.43777 | 0.52211 | 35 | 3 | 3 | 3 | 3 | 3 | 0 | 0 | 0 | 0 | 0 | 0 | 0
2014-01-31 | 13時 | 0.49867 | 0.49867 | 2.3884 | 0.80532 | 36.5468 | 1 | 4.2877 | 4.2877 | 1 | 3 | 24.6317 | 10.4514 | 8.883 | 0 | 2.2821 | 1.8532 | 1.8549 | 2.4593 | 0 | 0.78283 | 0.46819 | 0.57734 | 0.25954 | 0 | 0.31451 | 0.23095 | 0.27546 | 0.15383 | 0 | 0.065089 | 0.040185 | 0.066383 | 2.3055 | 0 | 0.71774 | 0.428 | 0.51096 | 2.3055 | 0 | 0.71774 | 0.428 | 0.51096 | 8.883 | 2.8522 | 2.2821 | 1.8532 | 1.8549 | 0 | 0 | 0 | 0 | 0 | 4.3163 | 1.3859 | 1.1089 | 0.90048 | 0.90132 | 0 | 0 | 0 | 0 | 0 | 2.8522 | 2.2821 | 1.8532 | 1.8549 | 0 | 2.3055 | 0 | 0.71774 | 0.428 | 0.51096 | 35 | 3 | 3 | 3 | 3 | 3 | 0 | 0 | 0 | 0 | 0 | 0 | 0
2014-01-31 | 14時 | 0.74462 | 0.74462 | 2.4831 | 0.83946 | 36.4501 | 1 | 6.6562 | 6.6562 | 1 | 3 | 32.848 | 16.2248 | 8.883 | 0 | 2.2821 | 1.8532 | 1.8549 | 4.4656 | 0 | 1.0463 | 0.51386 | 0.63042 | 0.4712 | 0 | 0.42038 | 0.25348 | 0.30078 | 0.27987 | 0 | 0.086999 | 0.044106 | 0.072486 | 4.1857 | 0 | 0.95935 | 0.46976 | 0.55794 | 4.1857 | 0 | 0.95935 | 0.46976 | 0.55794 | 8.883 | 2.8522 | 2.2821 | 1.8532 | 1.8549 | 0 | 0 | 0 | 0 | 0 | 4.3163 | 1.3859 | 1.1089 | 0.90048 | 0.90132 | 0 | 0 | 0 | 0 | 0 | 2.8522 | 2.2821 | 1.8532 | 1.8549 | 0 | 4.1857 | 0 | 0.95935 | 0.46976 | 0.55794 | 35 | 3 | 3 | 3 | 3 | 3 | 0 | 0 | 0 | 0 | 0 | 0 | 0
2014-01-31 | 15時 | 1.8084 | 1.8084 | 1.8758 | 0.9234 | 25.032 | 0.85 | 12.2117 | 12.2117 | 1 | 2 | 35.9067 | 17.8599 | 14.8051 | 0 | 3.8035 | 3.0887 | 3.0916 | 6.6685 | 0 | 2.7194 | 1.0753 | 1.7485 | 0.4277 | 0 | 0.65554 | 0.31825 | 0.50055 | 0.33627 | 0 | 0.22611 | 0.092292 | 0.20105 | 6.3322 | 0 | 2.4933 | 0.98298 | 1.5475 | 6.3322 | 0 | 2.4933 | 0.98298 | 1.5475 | 14.8051 | 4.7536 | 3.8035 | 3.0887 | 3.0916 | 0 | 0 | 0 | 0 | 0 | 7.1938 | 2.3098 | 1.8481 | 1.5008 | 1.5022 | 0 | 0 | 0 | 0 | 0 | 4.7536 | 3.8035 | 3.0887 | 3.0916 | 0 | 6.3322 | 0 | 2.4933 | 0.98298 | 1.5475 | 45 | 3 | 3 | 2 | 3 | 3 | 0 | 0 | 0 | 0 | 0 | 0 | 0
2014-01-31 | 16時 | 2.3092 | 2.3092 | 1.9796 | 1.0009 | 24.3725 | 0.85 | 16.4571 | 16.4571 | 1 | 2 | 50.4628 | 24.0688 | 14.8051 | 0 | 3.8035 | 3.0887 | 3.0916 | 7.7072 | 0 | 3.5128 | 2.3808 | 2.8564 | 0.49393 | 0 | 0.84677 | 0.70463 | 0.81769 | 0.39451 | 0 | 0.29207 | 0.20434 | 0.32843 | 7.3127 | 0 | 3.2207 | 2.1764 | 2.528 | 7.3127 | 0 | 3.2207 | 2.1764 | 2.528 | 14.8051 | 4.7536 | 3.8035 | 3.0887 | 3.0916 | 0 | 0 | 0 | 0 | 0 | 7.1938 | 2.3098 | 1.8481 | 1.5008 | 1.5022 | 0 | 0 | 0 | 0 | 0 | 4.7536 | 3.8035 | 3.0887 | 3.0916 | 0 | 7.3127 | 0 | 3.2207 | 2.1764 | 2.528 | 45 | 3 | 3 | 2 | 2 | 2 | 0 | 0 | 0 | 0 | 0 | 0 | 0
2014-01-31 | 17時 | 3.423 | 3.423 | 1.5599 | 1 | 19.2224 | 0.85 | 19.2224 | 24.8439 | 1 | 1 | 35.437 | 25.9534 | 20.7271 | 0 | 5.3249 | 4.3242 | 4.3282 | 15.6089 | 0 | 3.8519 | 2.6902 | 2.693 | 0.71891 | 0 | 0.66323 | 0.56872 | 0.55065 | 0.70795 | 0 | 0.32027 | 0.2309 | 0.30964 | 14.9009 | 0 | 3.5316 | 2.4593 | 2.3833 | 14.9009 | 0 | 3.5316 | 2.4593 | 2.3833 | 20.7271 | 6.6551 | 5.3249 | 4.3242 | 4.3282 | 0 | 0 | 0 | 0 | 0 | 10.0713 | 3.2337 | 2.5874 | 2.1011 | 2.1031 | 0 | 0 | 0 | 0 | 0 | 6.6551 | 5.3249 | 4.3242 | 4.3282 | 0 | 14.9009 | 0 | 3.5316 | 2.4593 | 2.3833 | 55 | 1 | 3 | 2 | 2 | 2 | 0 | 0 | 0 | 0 | 0 | 0 | 0
2014-01-31 | 18時 | 3.423 | 3.423 | 1.4867 | 1 | 18.3207 | 0.85 | 18.3207 | 27.3789 | 1 | 1 | 39.2921 | 28.6016 | 20.7271 | 0 | 5.3249 | 4.3242 | 4.3282 | 17.0235 | 0 | 4.1574 | 2.9478 | 3.2503 | 0.78325 | 0 | 0.71584 | 0.62318 | 0.66461 | 0.78893 | 0 | 0.34567 | 0.25301 | 0.37372 | 16.2345 | 0 | 3.8118 | 2.6948 | 2.8766 | 16.2345 | 0 | 3.8118 | 2.6948 | 2.8766 | 20.7271 | 6.6551 | 5.3249 | 4.3242 | 4.3282 | 0 | 0 | 0 | 0 | 0 | 10.0713 | 3.2337 | 2.5874 | 2.1011 | 2.1031 | 0 | 0 | 0 | 0 | 0 | 6.6551 | 5.3249 | 4.3242 | 4.3282 | 0 | 16.2345 | 0 | 3.8118 | 2.6948 | 2.8766 | 55 | 1 | 3 | 1 | 2 | 2 | 0 | 0 | 0 | 0 | 0 | 0 | 0
2014-01-31 | 19時 | 3.423 | 3.423 | 1.449 | 1 | 17.8562 | 0.85 | 17.8562 | 19.474 | 1 | 1 | 28.6652 | 20.3436 | 20.7271 | 0 | 5.3249 | 4.3242 | 4.3282 | 9.193 | 0 | 4.3382 | 2.3429 | 3.5998 | 0.42275 | 0 | 0.74697 | 0.49531 | 0.73607 | 0.43057 | 0 | 0.3607 | 0.2011 | 0.4139 | 8.7625 | 0 | 3.9775 | 2.1418 | 3.1859 | 8.7625 | 0 | 3.9775 | 2.1418 | 3.1859 | 20.7271 | 6.6551 | 5.3249 | 4.3242 | 4.3282 | 0 | 0 | 0 | 0 | 0 | 10.0713 | 3.2337 | 2.5874 | 2.1011 | 2.1031 | 0 | 0 | 0 | 0 | 0 | 6.6551 | 5.3249 | 4.3242 | 4.3282 | 0 | 8.7625 | 0 | 3.9775 | 2.1418 | 3.1859 | 55 | 3 | 3 | 1 | 2 | 1 | 0 | 0 | 0 | 0 | 0 | 0 | 0
2014-01-31 | 20時 | 3.423 | 3.423 | 1.449 | 1 | 17.8562 | 0.85 | 17.8562 | 20.4471 | 1 | 1 | 29.7519 | 21.3603 | 20.7271 | 0 | 5.3249 | 4.3242 | 4.3282 | 9.9188 | 0 | 4.4511 | 2.9604 | 3.1168 | 0.45613 | 0 | 0.76641 | 0.62585 | 0.63731 | 0.46457 | 0 | 0.37009 | 0.2541 | 0.35837 | 9.4543 | 0 | 4.081 | 2.7063 | 2.7584 | 9.4543 | 0 | 4.081 | 2.7063 | 2.7584 | 20.7271 | 6.6551 | 5.3249 | 4.3242 | 4.3282 | 0 | 0 | 0 | 0 | 0 | 10.0713 | 3.2337 | 2.5874 | 2.1011 | 2.1031 | 0 | 0 | 0 | 0 | 0 | 6.6551 | 5.3249 | 4.3242 | 4.3282 | 0 | 9.4543 | 0 | 4.081 | 2.7063 | 2.7584 | 55 | 2 | 3 | 1 | 2 | 2 | 0 | 0 | 0 | 0 | 0 | 0 | 0
2014-01-31 | 21時 | 3.423 | 3.423 | 1.3889 | 1 | 17.1154 | 0.85 | 17.1154 | 20.8762 | 1 | 1 | 30.2508 | 21.8085 | 20.7271 | 0 | 5.3249 | 4.3242 | 4.3282 | 10.9296 | 0 | 4.6209 | 2.3467 | 2.979 | 0.50221 | 0 | 0.79564 | 0.49612 | 0.60914 | 0.52028 | 0 | 0.38421 | 0.20142 | 0.34253 | 10.4093 | 0 | 4.2367 | 2.1453 | 2.6365 | 10.4093 | 0 | 4.2367 | 2.1453 | 2.6365 | 20.7271 | 6.6551 | 5.3249 | 4.3242 | 4.3282 | 0 | 0 | 0 | 0 | 0 | 10.0713 | 3.2337 | 2.5874 | 2.1011 | 2.1031 | 0 | 0 | 0 | 0 | 0 | 6.6551 | 5.3249 | 4.3242 | 4.3282 | 0 | 10.4093 | 0 | 4.2367 | 2.1453 | 2.6365 | 55 | 2 | 3 | 1 | 2 | 2 | 0 | 0 | 0 | 0 | 0 | 0 | 0
2014-01-31 | 22時 | 3.423 | 3.423 | 1.3758 | 1 | 16.9538 | 0.85 | 16.9538 | 22.0981 | 1 | 1 | 31.7377 | 23.0849 | 20.7271 | 0 | 5.3249 | 4.3242 | 4.3282 | 11.6668 | 0 | 4.427 | 2.5794 | 3.4248 | 0.53599 | 0 | 0.76225 | 0.54531 | 0.7003 | 0.55729 | 0 | 0.36809 | 0.2214 | 0.39379 | 11.1095 | 0 | 4.0589 | 2.358 | 3.031 | 11.1095 | 0 | 4.0589 | 2.358 | 3.031 | 20.7271 | 6.6551 | 5.3249 | 4.3242 | 4.3282 | 0 | 0 | 0 | 0 | 0 | 10.0713 | 3.2337 | 2.5874 | 2.1011 | 2.1031 | 0 | 0 | 0 | 0 | 0 | 6.6551 | 5.3249 | 4.3242 | 4.3282 | 0 | 11.1095 | 0 | 4.0589 | 2.358 | 3.031 | 55 | 2 | 3 | 1 | 2 | 2 | 0 | 0 | 0 | 0 | 0 | 0 | 0
2014-01-31 | 23時 | 3.423 | 3.423 | 1.3626 | 1 | 16.7912 | 0.85 | 16.7912 | 24.2716 | 1 | 1 | 34.6252 | 25.3556 | 20.7271 | 0 | 5.3249 | 4.3242 | 4.3282 | 13.355 | 0 | 4.1834 | 3.0705 | 3.6627 | 0.61344 | 0 | 0.72032 | 0.64912 | 0.74894 | 0.64012 | 0 | 0.34783 | 0.26354 | 0.42114 | 12.7149 | 0 | 3.8356 | 2.8069 | 3.2416 | 12.7149 | 0 | 3.8356 | 2.8069 | 3.2416 | 20.7271 | 6.6551 | 5.3249 | 4.3242 | 4.3282 | 0 | 0 | 0 | 0 | 0 | 10.0713 | 3.2337 | 2.5874 | 2.1011 | 2.1031 | 0 | 0 | 0 | 0 | 0 | 6.6551 | 5.3249 | 4.3242 | 4.3282 | 0 | 12.7149 | 0 | 3.8356 | 2.8069 | 3.2416 | 55 | 2 | 3 | 1 | 2 | 1 | 0 | 0 | 0 | 0 | 0 | 0 | 0
2014-02-01 | 0時 | 3.423 | 3.423 | 1.3404 | 1 | 16.5178 | 0.85 | 16.5178 | 24.8702 | 1 | 1 | 35.4748 | 25.9808 | 20.7271 | 0 | 5.3249 | 4.3242 | 4.3282 | 13.7186 | 0 | 4.2398 | 3.1579 | 3.7539 | 0.62996 | 0 | 0.73002 | 0.66761 | 0.76758 | 0.66129 | 0 | 0.35252 | 0.27105 | 0.43162 | 13.0573 | 0 | 3.8873 | 2.8869 | 3.3222 | 13.0573 | 0 | 3.8873 | 2.8869 | 3.3222 | 20.7271 | 6.6551 | 5.3249 | 4.3242 | 4.3282 | 0 | 0 | 0 | 0 | 0 | 10.0713 | 3.2337 | 2.5874 | 2.1011 | 2.1031 | 0 | 0 | 0 | 0 | 0 | 6.6551 | 5.3249 | 4.3242 | 4.3282 | 0 | 13.0573 | 0 | 3.8873 | 2.8869 | 3.3222 | 55 | 2 | 3 | 1 | 2 | 1 | 0 | 0 | 0 | 0 | 0 | 0 | 0
2014-02-01 | 1時 | 3.423 | 3.423 | 1.309 | 1 | 16.1305 | 0.85 | 16.1305 | 25.4494 | 1 | 1 | 36.3194 | 26.5859 | 20.7271 | 0 | 5.3249 | 4.3242 | 4.3282 | 14.0421 | 0 | 4.3285 | 3.2366 | 3.8422 | 0.64456 | 0 | 0.74529 | 0.68424 | 0.78563 | 0.68226 | 0 | 0.35989 | 0.2778 | 0.44177 | 13.3599 | 0 | 3.9686 | 2.9588 | 3.4004 | 13.3599 | 0 | 3.9686 | 2.9588 | 3.4004 | 20.7271 | 6.6551 | 5.3249 | 4.3242 | 4.3282 | 0 | 0 | 0 | 0 | 0 | 10.0713 | 3.2337 | 2.5874 | 2.1011 | 2.1031 | 0 | 0 | 0 | 0 | 0 | 6.6551 | 5.3249 | 4.3242 | 4.3282 | 0 | 13.3599 | 0 | 3.9686 | 2.9588 | 3.4004 | 55 | 2 | 3 | 1 | 2 | 1 | 0 | 0 | 0 | 0 | 0 | 0 | 0
2014-02-01 | 2時 | 3.423 | 3.423 | 1.2587 | 1 | 15.5106 | 0.85 | 15.5106 | 26.1801 | 1 | 1 | 37.4163 | 27.3492 | 20.7271 | 0 | 5.3249 | 4.3242 | 4.3282 | 14.4322 | 0 | 4.4553 | 3.3367 | 3.9558 | 0.66205 | 0 | 0.76714 | 0.70541 | 0.80888 | 0.70986 | 0 | 0.37044 | 0.2864 | 0.45485 | 13.7223 | 0 | 4.0849 | 3.0503 | 3.501 | 13.7223 | 0 | 4.0849 | 3.0503 | 3.501 | 20.7271 | 6.6551 | 5.3249 | 4.3242 | 4.3282 | 0 | 0 | 0 | 0 | 0 | 10.0713 | 3.2337 | 2.5874 | 2.1011 | 2.1031 | 0 | 0 | 0 | 0 | 0 | 6.6551 | 5.3249 | 4.3242 | 4.3282 | 0 | 13.7223 | 0 | 4.0849 | 3.0503 | 3.501 | 55 | 2 | 3 | 1 | 2 | 1 | 0 | 0 | 0 | 0 | 0 | 0 | 0
2014-02-01 | 3時 | 3.423 | 3.423 | 1.2214 | 1 | 15.0512 | 0.85 | 15.0512 | 26.8045 | 1 | 1 | 38.3815 | 28.0015 | 20.7271 | 0 | 5.3249 | 4.3242 | 4.3282 | 14.7619 | 0 | 4.5701 | 3.4202 | 4.0524 | 0.67686 | 0 | 0.78689 | 0.72305 | 0.82862 | 0.73252 | 0 | 0.37998 | 0.29356 | 0.46594 | 14.0294 | 0 | 4.1901 | 3.1266 | 3.5864 | 14.0294 | 0 | 4.1901 | 3.1266 | 3.5864 | 20.7271 | 6.6551 | 5.3249 | 4.3242 | 4.3282 | 0 | 0 | 0 | 0 | 0 | 10.0713 | 3.2337 | 2.5874 | 2.1011 | 2.1031 | 0 | 0 | 0 | 0 | 0 | 6.6551 | 5.3249 | 4.3242 | 4.3282 | 0 | 14.0294 | 0 | 4.1901 | 3.1266 | 3.5864 | 55 | 2 | 3 | 1 | 1 | 1 | 0 | 0 | 0 | 0 | 0 | 0 | 0
2014-02-01 | 4時 | 3.423 | 3.423 | 1.1403 | 1 | 14.051 | 0.85 | 14.051 | 27.8371 | 1 | 1 | 40.0338 | 29.0802 | 20.7271 | 0 | 5.3249 | 4.3242 | 4.3282 | 15.2997 | 0 | 4.756 | 3.5647 | 4.2167 | 0.70084 | 0 | 0.8189 | 0.75361 | 0.86222 | 0.77335 | 0 | 0.39544 | 0.30596 | 0.48484 | 14.5263 | 0 | 4.3605 | 3.2587 | 3.7319 | 14.5263 | 0 | 4.3605 | 3.2587 | 3.7319 | 20.7271 | 6.6551 | 5.3249 | 4.3242 | 4.3282 | 0 | 0 | 0 | 0 | 0 | 10.0713 | 3.2337 | 2.5874 | 2.1011 | 2.1031 | 0 | 0 | 0 | 0 | 0 | 6.6551 | 5.3249 | 4.3242 | 4.3282 | 0 | 14.5263 | 0 | 4.3605 | 3.2587 | 3.7319 | 55 | 2 | 3 | 1 | 1 | 1 | 0 | 0 | 0 | 0 | 0 | 0 | 0
2014-02-01 | 5時 | 3.423 | 3.423 | 1.0962 | 1 | 13.5083 | 0.85 | 13.5083 | 33.6005 | 1 | 1 | 50.5428 | 35.101 | 20.7271 | 0 | 5.3249 | 4.3242 | 4.3282 | 20.3749 | 0 | 5.2163 | 3.6727 | 4.3366 | 0.93284 | 0 | 0.89816 | 0.77644 | 0.88674 | 1.0399 | 0 | 0.43371 | 0.31523 | 0.49863 | 19.335 | 0 | 4.7826 | 3.3575 | 3.838 | 19.335 | 0 | 4.7826 | 3.3575 | 3.838 | 20.7271 | 6.6551 | 5.3249 | 4.3242 | 4.3282 | 0 | 0 | 0 | 0 | 0 | 10.0713 | 3.2337 | 2.5874 | 2.1011 | 2.1031 | 0 | 0 | 0 | 0 | 0 | 6.6551 | 5.3249 | 4.3242 | 4.3282 | 0 | 19.335 | 0 | 4.7826 | 3.3575 | 3.838 | 55 | 1 | 3 | 1 | 1 | 1 | 0 | 0 | 0 | 0 | 0 | 0 | 0
2014-02-01 | 6時 | 3.423 | 3.423 | 1.0764 | 1 | 13.2642 | 0.85 | 13.2642 | 26.1061 | 1 | 1 | 37.3036 | 27.2719 | 20.7271 | 0 | 5.3249 | 4.3242 | 4.3282 | 12.4793 | 0 | 5.4554 | 3.7874 | 4.384 | 0.57122 | 0 | 0.93933 | 0.80069 | 0.89642 | 0.6396 | 0 | 0.45359 | 0.32508 | 0.50407 | 11.8397 | 0 | 5.0018 | 3.4623 | 3.8799 | 11.8397 | 0 | 5.0018 | 3.4623 | 3.8799 | 20.7271 | 6.6551 | 5.3249 | 4.3242 | 4.3282 | 0 | 0 | 0 | 0 | 0 | 10.0713 | 3.2337 | 2.5874 | 2.1011 | 2.1031 | 0 | 0 | 0 | 0 | 0 | 6.6551 | 5.3249 | 4.3242 | 4.3282 | 0 | 11.8397 | 0 | 5.0018 | 3.4623 | 3.8799 | 55 | 2 | 3 | 1 | 1 | 1 | 0 | 0 | 0 | 0 | 0 | 0 | 0
2014-02-01 | 7時 | 3.423 | 3.423 | 1.1499 | 1 | 14.1704 | 0.85 | 14.1704 | 19.4281 | 1 | 1 | 28.6155 | 20.2957 | 20.7271 | 0 | 5.3249 | 4.3242 | 4.3282 | 8.8677 | 0 | 4.6535 | 2.7509 | 3.156 | 0.40625 | 0 | 0.80125 | 0.58155 | 0.64533 | 0.44727 | 0 | 0.38692 | 0.23611 | 0.36288 | 8.4205 | 0 | 4.2666 | 2.5147 | 2.7931 | 8.4205 | 0 | 4.2666 | 2.5147 | 2.7931 | 20.7271 | 6.6551 | 5.3249 | 4.3242 | 4.3282 | 0 | 0 | 0 | 0 | 0 | 10.0713 | 3.2337 | 2.5874 | 2.1011 | 2.1031 | 0 | 0 | 0 | 0 | 0 | 6.6551 | 5.3249 | 4.3242 | 4.3282 | 0 | 8.4205 | 0 | 4.2666 | 2.5147 | 2.7931 | 55 | 3 | 3 | 1 | 2 | 2 | 0 | 0 | 0 | 0 | 0 | 0 | 0
2014-02-01 | 8時 | 1.7542 | 1.7542 | 1.7001 | 0.92083 | 22.7514 | 0.85 | 10.7366 | 10.7366 | 1 | 3 | 56.446 | 26.1708 | 8.883 | 0 | 2.2821 | 1.8532 | 1.8549 | 5.3538 | 0 | 2.3221 | 1.3821 | 1.6786 | 0.55801 | 0 | 0.93292 | 0.68177 | 0.80088 | 0.39698 | 0 | 0.19307 | 0.11863 | 0.19301 | 4.9568 | 0 | 2.129 | 1.2635 | 1.4856 | 4.9568 | 0 | 2.129 | 1.2635 | 1.4856 | 8.883 | 2.8522 | 2.2821 | 1.8532 | 1.8549 | 0 | 0 | 0 | 0 | 0 | 4.3163 | 1.3859 | 1.1089 | 0.90048 | 0.90132 | 0 | 0 | 0 | 0 | 0 | 2.8522 | 2.2821 | 1.8532 | 1.8549 | 0 | 4.9568 | 0 | 2.129 | 1.2635 | 1.4856 | 35 | 3 | 3 | 3 | 3 | 3 | 0 | 0 | 0 | 0 | 0 | 0 | 0
2014-02-01 | 9時 | 1.5676 | 1.5676 | 1.4248 | 0.81201 | 21.6216 | 0.85 | 8.0405 | 8.0405 | 1 | 2 | 26.1405 | 11.7595 | 14.8051 | 0 | 3.8035 | 3.0887 | 3.0916 | 3.9988 | 0 | 2.6022 | 0.64433 | 0.79522 | 0.25545 | 0 | 0.62727 | 0.1907 | 0.22765 | 0.21681 | 0 | 0.21636 | 0.055304 | 0.091435 | 3.782 | 0 | 2.3858 | 0.58902 | 0.70379 | 3.782 | 0 | 2.3858 | 0.58902 | 0.70379 | 14.8051 | 4.7536 | 3.8035 | 3.0887 | 3.0916 | 0 | 0 | 0 | 0 | 0 | 7.1938 | 2.3098 | 1.8481 | 1.5008 | 1.5022 | 0 | 0 | 0 | 0 | 0 | 4.7536 | 3.8035 | 3.0887 | 3.0916 | 0 | 3.782 | 0 | 2.3858 | 0.58902 | 0.70379 | 45 | 3 | 3 | 2 | 3 | 3 | 0 | 0 | 0 | 0 | 0 | 0 | 0
2014-02-01 | 10時 | 0.74171 | 0.74171 | 2.2179 | 0.79938 | 34.189 | 1 | 5.922 | 5.922 | 1 | 3 | 29.8705 | 14.4352 | 8.883 | 0 | 2.2821 | 1.8532 | 1.8549 | 2.9672 | 0 | 1.8167 | 0.51701 | 0.6211 | 0.31215 | 0 | 0.72987 | 0.25503 | 0.29634 | 0.19438 | 0 | 0.15105 | 0.044375 | 0.071415 | 2.7729 | 0 | 1.6656 | 0.47263 | 0.54969 | 2.7729 | 0 | 1.6656 | 0.47263 | 0.54969 | 8.883 | 2.8522 | 2.2821 | 1.8532 | 1.8549 | 0 | 0 | 0 | 0 | 0 | 4.3163 | 1.3859 | 1.1089 | 0.90048 | 0.90132 | 0 | 0 | 0 | 0 | 0 | 2.8522 | 2.2821 | 1.8532 | 1.8549 | 0 | 2.7729 | 0 | 1.6656 | 0.47263 | 0.54969 | 35 | 3 | 3 | 3 | 3 | 3 | 0 | 0 | 0 | 0 | 0 | 0 | 0
2014-02-01 | 11時 | 0.81309 | 0.81309 | 2.3651 | 0.82844 | 35.1807 | 1 | 6.923 | 6.923 | 1 | 3 | 34.0259 | 16.8751 | 8.883 | 0 | 2.2821 | 1.8532 | 1.8549 | 4.544 | 0 | 1.3418 | 0.46732 | 0.56999 | 0.47865 | 0 | 0.53907 | 0.23052 | 0.27195 | 0.29207 | 0 | 0.11156 | 0.040111 | 0.065537 | 4.2519 | 0 | 1.2302 | 0.42721 | 0.50445 | 4.2519 | 0 | 1.2302 | 0.42721 | 0.50445 | 8.883 | 2.8522 | 2.2821 | 1.8532 | 1.8549 | 0 | 0 | 0 | 0 | 0 | 4.3163 | 1.3859 | 1.1089 | 0.90048 | 0.90132 | 0 | 0 | 0 | 0 | 0 | 2.8522 | 2.2821 | 1.8532 | 1.8549 | 0 | 4.2519 | 0 | 1.2302 | 0.42721 | 0.50445 | 35 | 3 | 3 | 3 | 3 | 3 | 0 | 0 | 0 | 0 | 0 | 0 | 0
2014-02-01 | 12時 | 0.4535 | 0.4535 | 2.2709 | 0.78234 | 35.7693 | 1 | 3.7075 | 3.7075 | 1 | 3 | 23.233 | 9.0372 | 8.883 | 0 | 2.2821 | 1.8532 | 1.8549 | 1.8863 | 0 | 0.82019 | 0.44881 | 0.55218 | 0.19886 | 0 | 0.32952 | 0.22139 | 0.26345 | 0.11985 | 0 | 0.068195 | 0.038522 | 0.06349 | 1.7665 | 0 | 0.75199 | 0.41029 | 0.48869 | 1.7665 | 0 | 0.75199 | 0.41029 | 0.48869 | 8.883 | 2.8522 | 2.2821 | 1.8532 | 1.8549 | 0 | 0 | 0 | 0 | 0 | 4.3163 | 1.3859 | 1.1089 | 0.90048 | 0.90132 | 0 | 0 | 0 | 0 | 0 | 2.8522 | 2.2821 | 1.8532 | 1.8549 | 0 | 1.7665 | 0 | 0.75199 | 0.41029 | 0.48869 | 35 | 3 | 3 | 3 | 3 | 3 | 0 | 0 | 0 | 0 | 0 | 0 | 0
2014-02-01 | 13時 | 0.51035 | 0.51035 | 2.2846 | 0.78922 | 35.6716 | 1 | 4.1974 | 4.1974 | 1 | 3 | 24.3981 | 10.2313 | 8.883 | 0 | 2.2821 | 1.8532 | 1.8549 | 2.4033 | 0 | 0.75464 | 0.46672 | 0.57276 | 0.25332 | 0 | 0.30319 | 0.23022 | 0.27327 | 0.153 | 0 | 0.062745 | 0.040059 | 0.065856 | 2.2503 | 0 | 0.6919 | 0.42666 | 0.5069 | 2.2503 | 0 | 0.6919 | 0.42666 | 0.5069 | 8.883 | 2.8522 | 2.2821 | 1.8532 | 1.8549 | 0 | 0 | 0 | 0 | 0 | 4.3163 | 1.3859 | 1.1089 | 0.90048 | 0.90132 | 0 | 0 | 0 | 0 | 0 | 2.8522 | 2.2821 | 1.8532 | 1.8549 | 0 | 2.2503 | 0 | 0.6919 | 0.42666 | 0.5069 | 35 | 3 | 3 | 3 | 3 | 3 | 0 | 0 | 0 | 0 | 0 | 0 | 0
2014-02-01 | 14時 | 0.83458 | 0.83458 | 2.375 | 0.8319 | 35.1807 | 1 | 7.1357 | 7.1357 | 1 | 3 | 35.0012 | 17.3934 | 8.883 | 0 | 2.2821 | 1.8532 | 1.8549 | 4.7008 | 0 | 1.2474 | 0.53879 | 0.64871 | 0.49517 | 0 | 0.50114 | 0.26578 | 0.30951 | 0.30216 | 0 | 0.10371 | 0.046245 | 0.07459 | 4.3986 | 0 | 1.1437 | 0.49254 | 0.57413 | 4.3986 | 0 | 1.1437 | 0.49254 | 0.57413 | 8.883 | 2.8522 | 2.2821 | 1.8532 | 1.8549 | 0 | 0 | 0 | 0 | 0 | 4.3163 | 1.3859 | 1.1089 | 0.90048 | 0.90132 | 0 | 0 | 0 | 0 | 0 | 2.8522 | 2.2821 | 1.8532 | 1.8549 | 0 | 4.3986 | 0 | 1.1437 | 0.49254 | 0.57413 | 35 | 3 | 3 | 3 | 3 | 3 | 0 | 0 | 0 | 0 | 0 | 0 | 0
2014-02-01 | 15時 | 1.6839 | 1.6839 | 2.013 | 0.88206 | 28.1225 | 1 | 12.2028 | 12.2028 | 1 | 2 | 35.8812 | 17.8469 | 14.8051 | 0 | 3.8035 | 3.0887 | 3.0916 | 6.7532 | 0 | 2.6853 | 1.0597 | 1.7046 | 0.43255 | 0 | 0.64732 | 0.31364 | 0.48798 | 0.34927 | 0 | 0.22327 | 0.090955 | 0.196 | 6.4039 | 0 | 2.4621 | 0.96873 | 1.5086 | 6.4039 | 0 | 2.4621 | 0.96873 | 1.5086 | 14.8051 | 4.7536 | 3.8035 | 3.0887 | 3.0916 | 0 | 0 | 0 | 0 | 0 | 7.1938 | 2.3098 | 1.8481 | 1.5008 | 1.5022 | 0 | 0 | 0 | 0 | 0 | 4.7536 | 3.8035 | 3.0887 | 3.0916 | 0 | 6.4039 | 0 | 2.4621 | 0.96873 | 1.5086 | 45 | 3 | 3 | 2 | 3 | 3 | 0 | 0 | 0 | 0 | 0 | 0 | 0
2014-02-01 | 16時 | 2.2218 | 2.2218 | 2.1634 | 0.9903 | 26.9198 | 1 | 17.3034 | 17.3034 | 1 | 2 | 53.9214 | 25.3066 | 14.8051 | 0 | 3.8035 | 3.0887 | 3.0916 | 8.1451 | 0 | 3.6602 | 2.5042 | 2.9938 | 0.52108 | 0 | 0.88233 | 0.74118 | 0.85703 | 0.43053 | 0 | 0.30433 | 0.21494 | 0.34423 | 7.7146 | 0 | 3.3559 | 2.2893 | 2.6496 | 7.7146 | 0 | 3.3559 | 2.2893 | 2.6496 | 14.8051 | 4.7536 | 3.8035 | 3.0887 | 3.0916 | 0 | 0 | 0 | 0 | 0 | 7.1938 | 2.3098 | 1.8481 | 1.5008 | 1.5022 | 0 | 0 | 0 | 0 | 0 | 4.7536 | 3.8035 | 3.0887 | 3.0916 | 0 | 7.7146 | 0 | 3.3559 | 2.2893 | 2.6496 | 45 | 3 | 3 | 2 | 2 | 2 | 0 | 0 | 0 | 0 | 0 | 0 | 0
2014-02-01 | 17時 | 3.423 | 3.423 | 1.4192 | 1 | 17.4885 | 0.85 | 17.4885 | 27.3837 | 1 | 1 | 39.2997 | 28.6066 | 20.7271 | 0 | 5.3249 | 4.3242 | 4.3282 | 17.3506 | 0 | 4.1411 | 2.9283 | 2.9638 | 0.79757 | 0 | 0.71302 | 0.61906 | 0.60604 | 0.81929 | 0 | 0.34431 | 0.25134 | 0.34078 | 16.5313 | 0 | 3.7967 | 2.6769 | 2.623 | 16.5313 | 0 | 3.7967 | 2.6769 | 2.623 | 20.7271 | 6.6551 | 5.3249 | 4.3242 | 4.3282 | 0 | 0 | 0 | 0 | 0 | 10.0713 | 3.2337 | 2.5874 | 2.1011 | 2.1031 | 0 | 0 | 0 | 0 | 0 | 6.6551 | 5.3249 | 4.3242 | 4.3282 | 0 | 16.5313 | 0 | 3.7967 | 2.6769 | 2.623 | 55 | 1 | 3 | 2 | 2 | 2 | 0 | 0 | 0 | 0 | 0 | 0 | 0
2014-02-01 | 18時 | 3.423 | 3.423 | 1.327 | 1 | 16.3525 | 0.85 | 16.3525 | 30.4275 | 1 | 1 | 44.4872 | 31.7864 | 20.7271 | 0 | 5.3249 | 4.3242 | 4.3282 | 19.0848 | 0 | 4.5222 | 3.2368 | 3.5838 | 0.87623 | 0 | 0.77865 | 0.68428 | 0.7328 | 0.92309 | 0 | 0.376 | 0.27782 | 0.41206 | 18.1617 | 0 | 4.1462 | 2.959 | 3.1717 | 18.1617 | 0 | 4.1462 | 2.959 | 3.1717 | 20.7271 | 6.6551 | 5.3249 | 4.3242 | 4.3282 | 0 | 0 | 0 | 0 | 0 | 10.0713 | 3.2337 | 2.5874 | 2.1011 | 2.1031 | 0 | 0 | 0 | 0 | 0 | 6.6551 | 5.3249 | 4.3242 | 4.3282 | 0 | 18.1617 | 0 | 4.1462 | 2.959 | 3.1717 | 55 | 1 | 3 | 1 | 2 | 1 | 0 | 0 | 0 | 0 | 0 | 0 | 0
2014-02-01 | 19時 | 3.423 | 3.423 | 1.2771 | 1 | 15.7376 | 0.85 | 15.7376 | 21.8297 | 1 | 1 | 31.4027 | 22.8046 | 20.7271 | 0 | 5.3249 | 4.3242 | 4.3282 | 10.4116 | 0 | 4.7648 | 2.6713 | 3.9821 | 0.47772 | 0 | 0.82041 | 0.56473 | 0.81424 | 0.50984 | 0 | 0.39617 | 0.22928 | 0.45786 | 9.9018 | 0 | 4.3686 | 2.442 | 3.5242 | 9.9018 | 0 | 4.3686 | 2.442 | 3.5242 | 20.7271 | 6.6551 | 5.3249 | 4.3242 | 4.3282 | 0 | 0 | 0 | 0 | 0 | 10.0713 | 3.2337 | 2.5874 | 2.1011 | 2.1031 | 0 | 0 | 0 | 0 | 0 | 6.6551 | 5.3249 | 4.3242 | 4.3282 | 0 | 9.9018 | 0 | 4.3686 | 2.442 | 3.5242 | 55 | 2 | 3 | 1 | 2 | 1 | 0 | 0 | 0 | 0 | 0 | 0 | 0
2014-02-01 | 20時 | 3.423 | 3.423 | 1.2448 | 1 | 15.3392 | 0.85 | 15.3392 | 23.2657 | 1 | 1 | 33.2502 | 24.3047 | 20.7271 | 0 | 5.3249 | 4.3242 | 4.3282 | 11.3583 | 0 | 4.9701 | 3.3596 | 3.5778 | 0.52095 | 0 | 0.85577 | 0.71024 | 0.73157 | 0.56053 | 0 | 0.41324 | 0.28836 | 0.41137 | 10.7977 | 0 | 4.5568 | 3.0712 | 3.1664 | 10.7977 | 0 | 4.5568 | 3.0712 | 3.1664 | 20.7271 | 6.6551 | 5.3249 | 4.3242 | 4.3282 | 0 | 0 | 0 | 0 | 0 | 10.0713 | 3.2337 | 2.5874 | 2.1011 | 2.1031 | 0 | 0 | 0 | 0 | 0 | 6.6551 | 5.3249 | 4.3242 | 4.3282 | 0 | 10.7977 | 0 | 4.5568 | 3.0712 | 3.1664 | 55 | 2 | 3 | 1 | 2 | 1 | 0 | 0 | 0 | 0 | 0 | 0 | 0
2014-02-01 | 21時 | 3.423 | 3.423 | 1.1692 | 1 | 14.4078 | 0.85 | 14.4078 | 23.9808 | 1 | 1 | 34.2207 | 25.0517 | 20.7271 | 0 | 5.3249 | 4.3242 | 4.3282 | 12.5177 | 0 | 5.1968 | 2.7823 | 3.4839 | 0.5736 | 0 | 0.8948 | 0.5882 | 0.71239 | 0.62865 | 0 | 0.43209 | 0.23881 | 0.40059 | 11.8891 | 0 | 4.7647 | 2.5435 | 3.0834 | 11.8891 | 0 | 4.7647 | 2.5435 | 3.0834 | 20.7271 | 6.6551 | 5.3249 | 4.3242 | 4.3282 | 0 | 0 | 0 | 0 | 0 | 10.0713 | 3.2337 | 2.5874 | 2.1011 | 2.1031 | 0 | 0 | 0 | 0 | 0 | 6.6551 | 5.3249 | 4.3242 | 4.3282 | 0 | 11.8891 | 0 | 4.7647 | 2.5435 | 3.0834 | 55 | 2 | 3 | 1 | 2 | 2 | 0 | 0 | 0 | 0 | 0 | 0 | 0
2014-02-01 | 22時 | 3.423 | 3.423 | 1.1596 | 1 | 14.2893 | 0.85 | 14.2893 | 25.3616 | 1 | 1 | 36.1899 | 26.4942 | 20.7271 | 0 | 5.3249 | 4.3242 | 4.3282 | 13.3479 | 0 | 5.0315 | 3.032 | 3.9502 | 0.61157 | 0 | 0.86634 | 0.64099 | 0.80773 | 0.67179 | 0 | 0.41835 | 0.26024 | 0.4542 | 12.6761 | 0 | 4.6131 | 2.7718 | 3.496 | 12.6761 | 0 | 4.6131 | 2.7718 | 3.496 | 20.7271 | 6.6551 | 5.3249 | 4.3242 | 4.3282 | 0 | 0 | 0 | 0 | 0 | 10.0713 | 3.2337 | 2.5874 | 2.1011 | 2.1031 | 0 | 0 | 0 | 0 | 0 | 6.6551 | 5.3249 | 4.3242 | 4.3282 | 0 | 12.6761 | 0 | 4.6131 | 2.7718 | 3.496 | 55 | 2 | 3 | 1 | 2 | 1 | 0 | 0 | 0 | 0 | 0 | 0 | 0
2014-02-01 | 23時 | 3.423 | 3.423 | 1.1305 | 1 | 13.9312 | 0.85 | 13.9312 | 27.7941 | 1 | 1 | 39.9636 | 29.0353 | 20.7271 | 0 | 5.3249 | 4.3242 | 4.3282 | 15.1732 | 0 | 4.8347 | 3.5583 | 4.2279 | 0.69496 | 0 | 0.83246 | 0.75224 | 0.86452 | 0.76861 | 0 | 0.40199 | 0.30541 | 0.48613 | 14.4046 | 0 | 4.4328 | 3.2528 | 3.7418 | 14.4046 | 0 | 4.4328 | 3.2528 | 3.7418 | 20.7271 | 6.6551 | 5.3249 | 4.3242 | 4.3282 | 0 | 0 | 0 | 0 | 0 | 10.0713 | 3.2337 | 2.5874 | 2.1011 | 2.1031 | 0 | 0 | 0 | 0 | 0 | 6.6551 | 5.3249 | 4.3242 | 4.3282 | 0 | 14.4046 | 0 | 4.4328 | 3.2528 | 3.7418 | 55 | 2 | 3 | 1 | 1 | 1 | 0 | 0 | 0 | 0 | 0 | 0 | 0
2014-02-02 | 0時 | 3.423 | 3.423 | 1.1061 | 1 | 13.6297 | 0.85 | 13.6297 | 28.4838 | 1 | 1 | 41.1044 | 29.7559 | 20.7271 | 0 | 5.3249 | 4.3242 | 4.3282 | 15.5842 | 0 | 4.9119 | 3.6562 | 4.3315 | 0.71358 | 0 | 0.84575 | 0.77295 | 0.8857 | 0.79366 | 0 | 0.40841 | 0.31382 | 0.49804 | 14.7905 | 0 | 4.5035 | 3.3424 | 3.8335 | 14.7905 | 0 | 4.5035 | 3.3424 | 3.8335 | 20.7271 | 6.6551 | 5.3249 | 4.3242 | 4.3282 | 0 | 0 | 0 | 0 | 0 | 10.0713 | 3.2337 | 2.5874 | 2.1011 | 2.1031 | 0 | 0 | 0 | 0 | 0 | 6.6551 | 5.3249 | 4.3242 | 4.3282 | 0 | 14.7905 | 0 | 4.5035 | 3.3424 | 3.8335 | 55 | 2 | 3 | 1 | 1 | 1 | 0 | 0 | 0 | 0 | 0 | 0 | 0
2014-02-02 | 1時 | 3.423 | 3.423 | 1.1011 | 1 | 13.5691 | 0.85 | 13.5691 | 28.8701 | 1 | 1 | 41.7569 | 30.1594 | 20.7271 | 0 | 5.3249 | 4.3242 | 4.3282 | 15.8098 | 0 | 4.9717 | 3.7033 | 4.3853 | 0.72387 | 0 | 0.85604 | 0.78291 | 0.8967 | 0.80601 | 0 | 0.41337 | 0.31786 | 0.50423 | 15.0038 | 0 | 4.5583 | 3.3855 | 3.8811 | 15.0038 | 0 | 4.5583 | 3.3855 | 3.8811 | 20.7271 | 6.6551 | 5.3249 | 4.3242 | 4.3282 | 0 | 0 | 0 | 0 | 0 | 10.0713 | 3.2337 | 2.5874 | 2.1011 | 2.1031 | 0 | 0 | 0 | 0 | 0 | 6.6551 | 5.3249 | 4.3242 | 4.3282 | 0 | 15.0038 | 0 | 4.5583 | 3.3855 | 3.8811 | 55 | 1 | 3 | 1 | 1 | 1 | 0 | 0 | 0 | 0 | 0 | 0 | 0
2014-02-02 | 2時 | 3.423 | 3.423 | 1.0414 | 1 | 12.8326 | 0.85 | 12.8326 | 29.6445 | 1 | 1 | 43.0946 | 30.9684 | 20.7271 | 0 | 5.3249 | 4.3242 | 4.3282 | 16.2268 | 0 | 5.1059 | 3.8085 | 4.5033 | 0.74245 | 0 | 0.87915 | 0.80516 | 0.92082 | 0.83783 | 0 | 0.42453 | 0.32689 | 0.51779 | 15.3889 | 0 | 4.6814 | 3.4817 | 3.9855 | 15.3889 | 0 | 4.6814 | 3.4817 | 3.9855 | 20.7271 | 6.6551 | 5.3249 | 4.3242 | 4.3282 | 0 | 0 | 0 | 0 | 0 | 10.0713 | 3.2337 | 2.5874 | 2.1011 | 2.1031 | 0 | 0 | 0 | 0 | 0 | 6.6551 | 5.3249 | 4.3242 | 4.3282 | 0 | 15.3889 | 0 | 4.6814 | 3.4817 | 3.9855 | 55 | 1 | 3 | 1 | 1 | 1 | 0 | 0 | 0 | 0 | 0 | 0 | 0
2014-02-02 | 3時 | 3.423 | 3.423 | 1.0564 | 1 | 13.0183 | 0.85 | 13.0183 | 29.7937 | 1 | 1 | 43.3568 | 31.1242 | 20.7271 | 0 | 5.3249 | 4.3242 | 4.3282 | 16.3146 | 0 | 5.1399 | 3.82 | 4.5192 | 0.7466 | 0 | 0.88501 | 0.80757 | 0.92406 | 0.83972 | 0 | 0.42736 | 0.32787 | 0.51962 | 15.4749 | 0 | 4.7125 | 3.4921 | 3.9995 | 15.4749 | 0 | 4.7125 | 3.4921 | 3.9995 | 20.7271 | 6.6551 | 5.3249 | 4.3242 | 4.3282 | 0 | 0 | 0 | 0 | 0 | 10.0713 | 3.2337 | 2.5874 | 2.1011 | 2.1031 | 0 | 0 | 0 | 0 | 0 | 6.6551 | 5.3249 | 4.3242 | 4.3282 | 0 | 15.4749 | 0 | 4.7125 | 3.4921 | 3.9995 | 55 | 1 | 3 | 1 | 1 | 1 | 0 | 0 | 0 | 0 | 0 | 0 | 0
2014-02-02 | 4時 | 3.423 | 3.423 | 0.95964 | 1 | 11.8254 | 0.85 | 11.8254 | 30.8259 | 1 | 1 | 45.2113 | 32.2026 | 20.7271 | 0 | 5.3249 | 4.3242 | 4.3282 | 16.8589 | 0 | 5.3207 | 3.9653 | 4.6811 | 0.77067 | 0 | 0.91614 | 0.83829 | 0.95717 | 0.88509 | 0 | 0.44239 | 0.34035 | 0.53823 | 15.9738 | 0 | 4.8783 | 3.6249 | 4.1428 | 15.9738 | 0 | 4.8783 | 3.6249 | 4.1428 | 20.7271 | 6.6551 | 5.3249 | 4.3242 | 4.3282 | 0 | 0 | 0 | 0 | 0 | 10.0713 | 3.2337 | 2.5874 | 2.1011 | 2.1031 | 0 | 0 | 0 | 0 | 0 | 6.6551 | 5.3249 | 4.3242 | 4.3282 | 0 | 15.9738 | 0 | 4.8783 | 3.6249 | 4.1428 | 55 | 1 | 3 | 1 | 1 | 1 | 0 | 0 | 0 | 0 | 0 | 0 | 0
2014-02-02 | 5時 | 3.423 | 3.423 | 0.94926 | 1 | 11.6975 | 0.85 | 11.6975 | 36.353 | 1 | 1 | 56.3317 | 37.9764 | 20.7271 | 0 | 5.3249 | 4.3242 | 4.3282 | 21.8781 | 0 | 5.7171 | 4.0191 | 4.7387 | 1 | 0 | 0.98439 | 0.84966 | 0.96896 | 1.151 | 0 | 0.47535 | 0.34496 | 0.54486 | 20.7271 | 0 | 5.2418 | 3.6741 | 4.1939 | 20.7271 | 0 | 5.2418 | 3.6741 | 4.1939 | 20.7271 | 6.6551 | 5.3249 | 4.3242 | 4.3282 | 0 | 0 | 0 | 0 | 0 | 10.0713 | 3.2337 | 2.5874 | 2.1011 | 2.1031 | 0 | 0 | 0 | 0 | 0 | 6.6551 | 5.3249 | 4.3242 | 4.3282 | 0 | 20.9841 | 0 | 5.2418 | 3.6741 | 4.1939 | 55 | 1 | 3 | 1 | 1 | 1 | 0.25696 | 0 | 0.25696 | 0 | 0 | 0 | 0
2014-02-02 | 6時 | 3.423 | 3.423 | 0.95964 | 1 | 11.8254 | 0.85 | 11.8254 | 27.296 | 1 | 1 | 39.1592 | 28.515 | 20.7271 | 0 | 5.3249 | 4.3242 | 4.3282 | 13.0012 | 0 | 5.7941 | 3.9519 | 4.5487 | 0.59433 | 0 | 0.99765 | 0.83547 | 0.93011 | 0.68256 | 0 | 0.48176 | 0.3392 | 0.52302 | 12.3186 | 0 | 5.3124 | 3.6127 | 4.0257 | 12.3186 | 0 | 5.3124 | 3.6127 | 4.0257 | 20.7271 | 6.6551 | 5.3249 | 4.3242 | 4.3282 | 0 | 0 | 0 | 0 | 0 | 10.0713 | 3.2337 | 2.5874 | 2.1011 | 2.1031 | 0 | 0 | 0 | 0 | 0 | 6.6551 | 5.3249 | 4.3242 | 4.3282 | 0 | 12.3186 | 0 | 5.3124 | 3.6127 | 4.0257 | 55 | 2 | 3 | 1 | 1 | 1 | 0 | 0 | 0 | 0 | 0 | 0 | 0
2014-02-02 | 7時 | 3.423 | 3.423 | 1.111 | 1 | 13.6903 | 0.85 | 13.6903 | 20.9598 | 1 | 1 | 30.3493 | 21.8958 | 20.7271 | 0 | 5.3249 | 4.3242 | 4.3282 | 9.6503 | 0 | 4.9634 | 2.9567 | 3.3893 | 0.4419 | 0 | 0.85462 | 0.62507 | 0.69303 | 0.49094 | 0 | 0.41269 | 0.25378 | 0.3897 | 9.1594 | 0 | 4.5507 | 2.7029 | 2.9996 | 9.1594 | 0 | 4.5507 | 2.7029 | 2.9996 | 20.7271 | 6.6551 | 5.3249 | 4.3242 | 4.3282 | 0 | 0 | 0 | 0 | 0 | 10.0713 | 3.2337 | 2.5874 | 2.1011 | 2.1031 | 0 | 0 | 0 | 0 | 0 | 6.6551 | 5.3249 | 4.3242 | 4.3282 | 0 | 9.1594 | 0 | 4.5507 | 2.7029 | 2.9996 | 55 | 2 | 3 | 1 | 2 | 2 | 0 | 0 | 0 | 0 | 0 | 0 | 0
2014-02-02 | 8時 | 2.3591 | 2.3591 | 1.4732 | 1.0083 | 18.0057 | 0.85 | 12.5117 | 12.5117 | 1 | 2 | 36.7824 | 18.2987 | 14.8051 | 0 | 3.8035 | 3.0887 | 3.0916 | 6.2331 | 0 | 2.6668 | 1.6425 | 1.9694 | 0.39663 | 0 | 0.64285 | 0.48612 | 0.56377 | 0.36092 | 0 | 0.22173 | 0.14097 | 0.22644 | 5.8722 | 0 | 2.4451 | 1.5015 | 1.7429 | 5.8722 | 0 | 2.4451 | 1.5015 | 1.7429 | 14.8051 | 4.7536 | 3.8035 | 3.0887 | 3.0916 | 0 | 0 | 0 | 0 | 0 | 7.1938 | 2.3098 | 1.8481 | 1.5008 | 1.5022 | 0 | 0 | 0 | 0 | 0 | 4.7536 | 3.8035 | 3.0887 | 3.0916 | 0 | 5.8722 | 0 | 2.4451 | 1.5015 | 1.7429 | 45 | 3 | 3 | 2 | 3 | 3 | 0 | 0 | 0 | 0 | 0 | 0 | 0
2014-02-02 | 9時 | 2.1219 | 2.1219 | 1.4413 | 0.96596 | 18.3871 | 0.85 | 11.0102 | 11.0102 | 1 | 2 | 32.6324 | 16.1026 | 14.8051 | 0 | 3.8035 | 3.0887 | 3.0916 | 5.5952 | 0 | 3.1503 | 0.97301 | 1.2917 | 0.35618 | 0 | 0.75939 | 0.28798 | 0.36976 | 0.32188 | 0 | 0.26193 | 0.083515 | 0.14852 | 5.2733 | 0 | 2.8883 | 0.8895 | 1.1432 | 5.2733 | 0 | 2.8883 | 0.8895 | 1.1432 | 14.8051 | 4.7536 | 3.8035 | 3.0887 | 3.0916 | 0 | 0 | 0 | 0 | 0 | 7.1938 | 2.3098 | 1.8481 | 1.5008 | 1.5022 | 0 | 0 | 0 | 0 | 0 | 4.7536 | 3.8035 | 3.0887 | 3.0916 | 0 | 5.2733 | 0 | 2.8883 | 0.8895 | 1.1432 | 45 | 3 | 3 | 2 | 3 | 3 | 0 | 0 | 0 | 0 | 0 | 0 | 0
2014-02-02 | 10時 | 1.3565 | 1.3565 | 1.7466 | 0.85654 | 25.1278 | 0.85 | 8.5294 | 8.5294 | 1 | 3 | 42.1976 | 20.7908 | 8.883 | 0 | 2.2821 | 1.8532 | 1.8549 | 4.7158 | 0 | 2.4323 | 0.61903 | 0.76227 | 0.49318 | 0 | 0.97721 | 0.30536 | 0.36369 | 0.33484 | 0 | 0.20224 | 0.053132 | 0.087647 | 4.381 | 0 | 2.2301 | 0.5659 | 0.67463 | 4.381 | 0 | 2.2301 | 0.5659 | 0.67463 | 8.883 | 2.8522 | 2.2821 | 1.8532 | 1.8549 | 0 | 0 | 0 | 0 | 0 | 4.3163 | 1.3859 | 1.1089 | 0.90048 | 0.90132 | 0 | 0 | 0 | 0 | 0 | 2.8522 | 2.2821 | 1.8532 | 1.8549 | 0 | 4.381 | 0 | 2.2301 | 0.5659 | 0.67463 | 35 | 3 | 3 | 3 | 3 | 3 | 0 | 0 | 0 | 0 | 0 | 0 | 0
2014-02-02 | 11時 | 1.1058 | 1.1058 | 2.2859 | 0.84886 | 33.184 | 1 | 9.0995 | 9.0995 | 1 | 3 | 45.5427 | 22.1804 | 8.883 | 0 | 2.2821 | 1.8532 | 1.8549 | 6.0951 | 0 | 1.8217 | 0.53485 | 0.64791 | 0.64036 | 0 | 0.73187 | 0.26383 | 0.30912 | 0.40675 | 0 | 0.15146 | 0.045907 | 0.074497 | 5.6883 | 0 | 1.6702 | 0.48894 | 0.57341 | 5.6883 | 0 | 1.6702 | 0.48894 | 0.57341 | 8.883 | 2.8522 | 2.2821 | 1.8532 | 1.8549 | 0 | 0 | 0 | 0 | 0 | 4.3163 | 1.3859 | 1.1089 | 0.90048 | 0.90132 | 0 | 0 | 0 | 0 | 0 | 2.8522 | 2.2821 | 1.8532 | 1.8549 | 0 | 5.6883 | 0 | 1.6702 | 0.48894 | 0.57341 | 35 | 3 | 3 | 3 | 3 | 3 | 0 | 0 | 0 | 0 | 0 | 0 | 0
2014-02-02 | 12時 | 0.52819 | 0.52819 | 2.2927 | 0.79203 | 35.6716 | 1 | 4.3597 | 4.3597 | 1 | 3 | 24.822 | 10.6268 | 8.883 | 0 | 2.2821 | 1.8532 | 1.8549 | 2.1291 | 0 | 1.1534 | 0.48372 | 0.5934 | 0.22442 | 0 | 0.4634 | 0.23861 | 0.28312 | 0.13554 | 0 | 0.095901 | 0.041519 | 0.06823 | 1.9936 | 0 | 1.0575 | 0.4422 | 0.52517 | 1.9936 | 0 | 1.0575 | 0.4422 | 0.52517 | 8.883 | 2.8522 | 2.2821 | 1.8532 | 1.8549 | 0 | 0 | 0 | 0 | 0 | 4.3163 | 1.3859 | 1.1089 | 0.90048 | 0.90132 | 0 | 0 | 0 | 0 | 0 | 2.8522 | 2.2821 | 1.8532 | 1.8549 | 0 | 1.9936 | 0 | 1.0575 | 0.4422 | 0.52517 | 35 | 3 | 3 | 3 | 3 | 3 | 0 | 0 | 0 | 0 | 0 | 0 | 0
2014-02-02 | 13時 | 0.53019 | 0.53019 | 2.4263 | 0.81381 | 36.7398 | 1 | 4.6311 | 4.6311 | 1 | 3 | 25.5734 | 11.2885 | 8.883 | 0 | 2.2821 | 1.8532 | 1.8549 | 2.7594 | 0 | 0.80916 | 0.47715 | 0.5854 | 0.29128 | 0 | 0.32509 | 0.23537 | 0.2793 | 0.17192 | 0 | 0.067279 | 0.040954 | 0.067309 | 2.5875 | 0 | 0.74189 | 0.43619 | 0.51809 | 2.5875 | 0 | 0.74189 | 0.43619 | 0.51809 | 8.883 | 2.8522 | 2.2821 | 1.8532 | 1.8549 | 0 | 0 | 0 | 0 | 0 | 4.3163 | 1.3859 | 1.1089 | 0.90048 | 0.90132 | 0 | 0 | 0 | 0 | 0 | 2.8522 | 2.2821 | 1.8532 | 1.8549 | 0 | 2.5875 | 0 | 0.74189 | 0.43619 | 0.51809 | 35 | 3 | 3 | 3 | 3 | 3 | 0 | 0 | 0 | 0 | 0 | 0 | 0
2014-02-02 | 14時 | 0.96095 | 0.96095 | 2.5743 | 0.87029 | 36.4501 | 1 | 8.9055 | 8.9055 | 1 | 3 | 44.3781 | 21.7074 | 8.883 | 0 | 2.2821 | 1.8532 | 1.8549 | 5.7943 | 0 | 1.795 | 0.55474 | 0.76144 | 0.6114 | 0 | 0.72118 | 0.27365 | 0.36329 | 0.36315 | 0 | 0.14925 | 0.047614 | 0.087551 | 5.4311 | 0 | 1.6458 | 0.50713 | 0.67389 | 5.4311 | 0 | 1.6458 | 0.50713 | 0.67389 | 8.883 | 2.8522 | 2.2821 | 1.8532 | 1.8549 | 0 | 0 | 0 | 0 | 0 | 4.3163 | 1.3859 | 1.1089 | 0.90048 | 0.90132 | 0 | 0 | 0 | 0 | 0 | 2.8522 | 2.2821 | 1.8532 | 1.8549 | 0 | 5.4311 | 0 | 1.6458 | 0.50713 | 0.67389 | 35 | 3 | 3 | 3 | 3 | 3 | 0 | 0 | 0 | 0 | 0 | 0 | 0
2014-02-02 | 15時 | 1.7691 | 1.7691 | 2.2 | 0.91578 | 29.603 | 1 | 14.0111 | 14.0111 | 1 | 2 | 41.5078 | 20.4916 | 14.8051 | 0 | 3.8035 | 3.0887 | 3.0916 | 7.1951 | 0 | 2.9754 | 1.5992 | 2.2415 | 0.46155 | 0 | 0.71723 | 0.4733 | 0.64168 | 0.36173 | 0 | 0.24739 | 0.13726 | 0.25773 | 6.8334 | 0 | 2.728 | 1.4619 | 1.9838 | 6.8334 | 0 | 2.728 | 1.4619 | 1.9838 | 14.8051 | 4.7536 | 3.8035 | 3.0887 | 3.0916 | 0 | 0 | 0 | 0 | 0 | 7.1938 | 2.3098 | 1.8481 | 1.5008 | 1.5022 | 0 | 0 | 0 | 0 | 0 | 4.7536 | 3.8035 | 3.0887 | 3.0916 | 0 | 6.8334 | 0 | 2.728 | 1.4619 | 1.9838 | 45 | 3 | 3 | 2 | 3 | 2 | 0 | 0 | 0 | 0 | 0 | 0 | 0
2014-02-02 | 16時 | 2.1421 | 2.1421 | 2.2566 | 0.98052 | 28.3594 | 1 | 17.4014 | 17.4014 | 1 | 2 | 54.3337 | 25.4499 | 14.8051 | 0 | 3.8035 | 3.0887 | 3.0916 | 8.1671 | 0 | 3.6823 | 2.5335 | 3.0184 | 0.52324 | 0 | 0.88765 | 0.74985 | 0.86406 | 0.42054 | 0 | 0.30617 | 0.21746 | 0.34705 | 7.7466 | 0 | 3.3762 | 2.3161 | 2.6713 | 7.7466 | 0 | 3.3762 | 2.3161 | 2.6713 | 14.8051 | 4.7536 | 3.8035 | 3.0887 | 3.0916 | 0 | 0 | 0 | 0 | 0 | 7.1938 | 2.3098 | 1.8481 | 1.5008 | 1.5022 | 0 | 0 | 0 | 0 | 0 | 4.7536 | 3.8035 | 3.0887 | 3.0916 | 0 | 7.7466 | 0 | 3.3762 | 2.3161 | 2.6713 | 45 | 3 | 3 | 2 | 2 | 2 | 0 | 0 | 0 | 0 | 0 | 0 | 0
2014-02-02 | 17時 | 3.423 | 3.423 | 1.4363 | 1 | 17.6993 | 0.85 | 17.6993 | 27.5173 | 1 | 1 | 39.5146 | 28.7461 | 20.7271 | 0 | 5.3249 | 4.3242 | 4.3282 | 17.3868 | 0 | 4.1749 | 2.9631 | 2.9925 | 0.79942 | 0 | 0.71884 | 0.62643 | 0.61189 | 0.8172 | 0 | 0.34712 | 0.25433 | 0.34408 | 16.5696 | 0 | 3.8277 | 2.7088 | 2.6484 | 16.5696 | 0 | 3.8277 | 2.7088 | 2.6484 | 20.7271 | 6.6551 | 5.3249 | 4.3242 | 4.3282 | 0 | 0 | 0 | 0 | 0 | 10.0713 | 3.2337 | 2.5874 | 2.1011 | 2.1031 | 0 | 0 | 0 | 0 | 0 | 6.6551 | 5.3249 | 4.3242 | 4.3282 | 0 | 16.5696 | 0 | 3.8277 | 2.7088 | 2.6484 | 55 | 1 | 3 | 1 | 2 | 2 | 0 | 0 | 0 | 0 | 0 | 0 | 0
2014-02-02 | 18時 | 3.423 | 3.423 | 1.3538 | 1 | 16.6822 | 0.85 | 16.6822 | 30.2507 | 1 | 1 | 44.1692 | 31.6016 | 20.7271 | 0 | 5.3249 | 4.3242 | 4.3282 | 18.9423 | 0 | 4.5108 | 3.2299 | 3.5678 | 0.86998 | 0 | 0.77669 | 0.68282 | 0.72952 | 0.90999 | 0 | 0.37505 | 0.27723 | 0.41022 | 18.0323 | 0 | 4.1358 | 2.9527 | 3.1575 | 18.0323 | 0 | 4.1358 | 2.9527 | 3.1575 | 20.7271 | 6.6551 | 5.3249 | 4.3242 | 4.3282 | 0 | 0 | 0 | 0 | 0 | 10.0713 | 3.2337 | 2.5874 | 2.1011 | 2.1031 | 0 | 0 | 0 | 0 | 0 | 6.6551 | 5.3249 | 4.3242 | 4.3282 | 0 | 18.0323 | 0 | 4.1358 | 2.9527 | 3.1575 | 55 | 1 | 3 | 1 | 2 | 1 | 0 | 0 | 0 | 0 | 0 | 0 | 0
2014-02-02 | 19時 | 3.423 | 3.423 | 1.3225 | 1 | 16.2972 | 0.85 | 16.2972 | 21.5155 | 1 | 1 | 31.0165 | 22.4764 | 20.7271 | 0 | 5.3249 | 4.3242 | 4.3282 | 10.2793 | 0 | 4.7001 | 2.6193 | 3.9168 | 0.47192 | 0 | 0.80929 | 0.55373 | 0.8009 | 0.49775 | 0 | 0.3908 | 0.22481 | 0.45036 | 9.7815 | 0 | 4.3093 | 2.3944 | 3.4665 | 9.7815 | 0 | 4.3093 | 2.3944 | 3.4665 | 20.7271 | 6.6551 | 5.3249 | 4.3242 | 4.3282 | 0 | 0 | 0 | 0 | 0 | 10.0713 | 3.2337 | 2.5874 | 2.1011 | 2.1031 | 0 | 0 | 0 | 0 | 0 | 6.6551 | 5.3249 | 4.3242 | 4.3282 | 0 | 9.7815 | 0 | 4.3093 | 2.3944 | 3.4665 | 55 | 2 | 3 | 1 | 2 | 1 | 0 | 0 | 0 | 0 | 0 | 0 | 0
2014-02-02 | 20時 | 3.423 | 3.423 | 1.2725 | 1 | 15.681 | 0.85 | 15.681 | 22.9999 | 1 | 1 | 32.898 | 24.027 | 20.7271 | 0 | 5.3249 | 4.3242 | 4.3282 | 11.2539 | 0 | 4.9095 | 3.3156 | 3.5209 | 0.51634 | 0 | 0.84533 | 0.70095 | 0.71995 | 0.5517 | 0 | 0.4082 | 0.28458 | 0.40484 | 10.7022 | 0 | 4.5013 | 3.031 | 3.1161 | 10.7022 | 0 | 4.5013 | 3.031 | 3.1161 | 20.7271 | 6.6551 | 5.3249 | 4.3242 | 4.3282 | 0 | 0 | 0 | 0 | 0 | 10.0713 | 3.2337 | 2.5874 | 2.1011 | 2.1031 | 0 | 0 | 0 | 0 | 0 | 6.6551 | 5.3249 | 4.3242 | 4.3282 | 0 | 10.7022 | 0 | 4.5013 | 3.031 | 3.1161 | 55 | 2 | 3 | 1 | 2 | 1 | 0 | 0 | 0 | 0 | 0 | 0 | 0
2014-02-02 | 21時 | 3.423 | 3.423 | 1.2401 | 1 | 15.2818 | 0.85 | 15.2818 | 23.2482 | 1 | 1 | 33.2269 | 24.2864 | 20.7271 | 0 | 5.3249 | 4.3242 | 4.3282 | 12.1713 | 0 | 5.0558 | 2.6696 | 3.3515 | 0.5582 | 0 | 0.87052 | 0.56438 | 0.6853 | 0.60131 | 0 | 0.42037 | 0.22914 | 0.38536 | 11.57 | 0 | 4.6354 | 2.4405 | 2.9661 | 11.57 | 0 | 4.6354 | 2.4405 | 2.9661 | 20.7271 | 6.6551 | 5.3249 | 4.3242 | 4.3282 | 0 | 0 | 0 | 0 | 0 | 10.0713 | 3.2337 | 2.5874 | 2.1011 | 2.1031 | 0 | 0 | 0 | 0 | 0 | 6.6551 | 5.3249 | 4.3242 | 4.3282 | 0 | 11.57 | 0 | 4.6354 | 2.4405 | 2.9661 | 55 | 2 | 3 | 1 | 2 | 2 | 0 | 0 | 0 | 0 | 0 | 0 | 0
2014-02-02 | 22時 | 3.423 | 3.423 | 1.2073 | 1 | 14.8771 | 0.85 | 14.8771 | 24.7082 | 1 | 1 | 35.2426 | 25.8117 | 20.7271 | 0 | 5.3249 | 4.3242 | 4.3282 | 13.0398 | 0 | 4.9008 | 2.9345 | 3.8331 | 0.5978 | 0 | 0.84384 | 0.62039 | 0.78377 | 0.64919 | 0 | 0.40748 | 0.25188 | 0.44073 | 12.3906 | 0 | 4.4934 | 2.6827 | 3.3923 | 12.3906 | 0 | 4.4934 | 2.6827 | 3.3923 | 20.7271 | 6.6551 | 5.3249 | 4.3242 | 4.3282 | 0 | 0 | 0 | 0 | 0 | 10.0713 | 3.2337 | 2.5874 | 2.1011 | 2.1031 | 0 | 0 | 0 | 0 | 0 | 6.6551 | 5.3249 | 4.3242 | 4.3282 | 0 | 12.3906 | 0 | 4.4934 | 2.6827 | 3.3923 | 55 | 2 | 3 | 1 | 2 | 1 | 0 | 0 | 0 | 0 | 0 | 0 | 0
2014-02-02 | 23時 | 3.423 | 3.423 | 1.1596 | 1 | 14.2893 | 0.85 | 14.2893 | 27.2456 | 1 | 1 | 39.0788 | 28.4624 | 20.7271 | 0 | 5.3249 | 4.3242 | 4.3282 | 14.9173 | 0 | 4.7209 | 3.4779 | 4.1295 | 0.68348 | 0 | 0.81287 | 0.73526 | 0.84438 | 0.75078 | 0 | 0.39253 | 0.29852 | 0.47481 | 14.1665 | 0 | 4.3284 | 3.1794 | 3.6547 | 14.1665 | 0 | 4.3284 | 3.1794 | 3.6547 | 20.7271 | 6.6551 | 5.3249 | 4.3242 | 4.3282 | 0 | 0 | 0 | 0 | 0 | 10.0713 | 3.2337 | 2.5874 | 2.1011 | 2.1031 | 0 | 0 | 0 | 0 | 0 | 6.6551 | 5.3249 | 4.3242 | 4.3282 | 0 | 14.1665 | 0 | 4.3284 | 3.1794 | 3.6547 | 55 | 2 | 3 | 1 | 1 | 1 | 0 | 0 | 0 | 0 | 0 | 0 | 0
2014-02-03 | 0時 | 3.423 | 3.423 | 1.1208 | 1 | 13.811 | 0.85 | 13.811 | 28.0486 | 1 | 1 | 40.3808 | 29.3012 | 20.7271 | 0 | 5.3249 | 4.3242 | 4.3282 | 15.3845 | 0 | 4.8178 | 3.5932 | 4.253 | 0.70456 | 0 | 0.82955 | 0.75964 | 0.86964 | 0.78098 | 0 | 0.40058 | 0.30841 | 0.48901 | 14.6035 | 0 | 4.4173 | 3.2848 | 3.764 | 14.6035 | 0 | 4.4173 | 3.2848 | 3.764 | 20.7271 | 6.6551 | 5.3249 | 4.3242 | 4.3282 | 0 | 0 | 0 | 0 | 0 | 10.0713 | 3.2337 | 2.5874 | 2.1011 | 2.1031 | 0 | 0 | 0 | 0 | 0 | 6.6551 | 5.3249 | 4.3242 | 4.3282 | 0 | 14.6035 | 0 | 4.4173 | 3.2848 | 3.764 | 55 | 2 | 3 | 1 | 1 | 1 | 0 | 0 | 0 | 0 | 0 | 0 | 0
2014-02-03 | 1時 | 3.423 | 3.423 | 1.1451 | 1 | 14.1108 | 0.85 | 14.1108 | 28.1558 | 1 | 1 | 40.558 | 29.4132 | 20.7271 | 0 | 5.3249 | 4.3242 | 4.3282 | 15.4647 | 0 | 4.8314 | 3.5983 | 4.2614 | 0.70844 | 0 | 0.83188 | 0.76072 | 0.87135 | 0.78086 | 0 | 0.40171 | 0.30885 | 0.48998 | 14.6839 | 0 | 4.4297 | 3.2895 | 3.7714 | 14.6839 | 0 | 4.4297 | 3.2895 | 3.7714 | 20.7271 | 6.6551 | 5.3249 | 4.3242 | 4.3282 | 0 | 0 | 0 | 0 | 0 | 10.0713 | 3.2337 | 2.5874 | 2.1011 | 2.1031 | 0 | 0 | 0 | 0 | 0 | 6.6551 | 5.3249 | 4.3242 | 4.3282 | 0 | 14.6839 | 0 | 4.4297 | 3.2895 | 3.7714 | 55 | 2 | 3 | 1 | 1 | 1 | 0 | 0 | 0 | 0 | 0 | 0 | 0
2014-02-03 | 2時 | 3.423 | 3.423 | 1.0863 | 1 | 13.3865 | 0.85 | 13.3865 | 28.8757 | 1 | 1 | 41.7664 | 30.1652 | 20.7271 | 0 | 5.3249 | 4.3242 | 4.3282 | 15.8536 | 0 | 4.9548 | 3.6964 | 4.3709 | 0.72575 | 0 | 0.85313 | 0.78145 | 0.89374 | 0.81083 | 0 | 0.41197 | 0.31727 | 0.50256 | 15.0428 | 0 | 4.5428 | 3.3792 | 3.8683 | 15.0428 | 0 | 4.5428 | 3.3792 | 3.8683 | 20.7271 | 6.6551 | 5.3249 | 4.3242 | 4.3282 | 0 | 0 | 0 | 0 | 0 | 10.0713 | 3.2337 | 2.5874 | 2.1011 | 2.1031 | 0 | 0 | 0 | 0 | 0 | 6.6551 | 5.3249 | 4.3242 | 4.3282 | 0 | 15.0428 | 0 | 4.5428 | 3.3792 | 3.8683 | 55 | 1 | 3 | 1 | 1 | 1 | 0 | 0 | 0 | 0 | 0 | 0 | 0
2014-02-03 | 3時 | 3.423 | 3.423 | 1.0664 | 1 | 13.1415 | 0.85 | 13.1415 | 29.2789 | 1 | 1 | 42.4581 | 30.5864 | 20.7271 | 0 | 5.3249 | 4.3242 | 4.3282 | 16.0729 | 0 | 5.0304 | 3.7467 | 4.4289 | 0.73562 | 0 | 0.86616 | 0.79207 | 0.90561 | 0.82553 | 0 | 0.41826 | 0.32158 | 0.50924 | 15.2474 | 0 | 4.6122 | 3.4251 | 3.9197 | 15.2474 | 0 | 4.6122 | 3.4251 | 3.9197 | 20.7271 | 6.6551 | 5.3249 | 4.3242 | 4.3282 | 0 | 0 | 0 | 0 | 0 | 10.0713 | 3.2337 | 2.5874 | 2.1011 | 2.1031 | 0 | 0 | 0 | 0 | 0 | 6.6551 | 5.3249 | 4.3242 | 4.3282 | 0 | 15.2474 | 0 | 4.6122 | 3.4251 | 3.9197 | 55 | 1 | 3 | 1 | 1 | 1 | 0 | 0 | 0 | 0 | 0 | 0 | 0
2014-02-03 | 4時 | 3.423 | 3.423 | 1.0414 | 1 | 12.8326 | 0.85 | 12.8326 | 29.6941 | 1 | 1 | 43.1816 | 31.0202 | 20.7271 | 0 | 5.3249 | 4.3242 | 4.3282 | 16.2968 | 0 | 5.1081 | 3.7996 | 4.4895 | 0.74566 | 0 | 0.87953 | 0.80328 | 0.91801 | 0.84145 | 0 | 0.42472 | 0.32613 | 0.51621 | 15.4554 | 0 | 4.6834 | 3.4735 | 3.9733 | 15.4554 | 0 | 4.6834 | 3.4735 | 3.9733 | 20.7271 | 6.6551 | 5.3249 | 4.3242 | 4.3282 | 0 | 0 | 0 | 0 | 0 | 10.0713 | 3.2337 | 2.5874 | 2.1011 | 2.1031 | 0 | 0 | 0 | 0 | 0 | 6.6551 | 5.3249 | 4.3242 | 4.3282 | 0 | 15.4554 | 0 | 4.6834 | 3.4735 | 3.9733 | 55 | 1 | 3 | 1 | 1 | 1 | 0 | 0 | 0 | 0 | 0 | 0 | 0
2014-02-03 | 5時 | 3.423 | 3.423 | 1.0814 | 1 | 13.3254 | 0.85 | 13.3254 | 34.5738 | 1 | 1 | 52.5331 | 36.1179 | 20.7271 | 0 | 5.3249 | 4.3242 | 4.3282 | 20.9401 | 0 | 5.405 | 3.773 | 4.4558 | 0.95855 | 0 | 0.93065 | 0.79764 | 0.91111 | 1.0721 | 0 | 0.4494 | 0.32384 | 0.51233 | 19.8679 | 0 | 4.9556 | 3.4491 | 3.9435 | 19.8679 | 0 | 4.9556 | 3.4491 | 3.9435 | 20.7271 | 6.6551 | 5.3249 | 4.3242 | 4.3282 | 0 | 0 | 0 | 0 | 0 | 10.0713 | 3.2337 | 2.5874 | 2.1011 | 2.1031 | 0 | 0 | 0 | 0 | 0 | 6.6551 | 5.3249 | 4.3242 | 4.3282 | 0 | 19.8679 | 0 | 4.9556 | 3.4491 | 3.9435 | 55 | 1 | 3 | 1 | 1 | 1 | 0 | 0 | 0 | 0 | 0 | 0 | 0
2014-02-03 | 6時 | 3.423 | 3.423 | 0.96999 | 1 | 11.9529 | 0.85 | 11.9529 | 29.3921 | 1 | 1 | 42.6543 | 30.7047 | 20.7271 | 0 | 5.3249 | 4.3242 | 4.3282 | 14.4778 | 0 | 5.8078 | 4.216 | 4.8905 | 0.6619 | 0 | 1 | 0.8913 | 1 | 0.75851 | 0 | 0.48289 | 0.36187 | 0.56232 | 13.7193 | 0 | 5.3249 | 3.8542 | 4.3282 | 13.7193 | 0 | 5.3249 | 3.8542 | 4.3282 | 20.7271 | 6.6551 | 5.3249 | 4.3242 | 4.3282 | 0 | 0 | 0 | 0 | 0 | 10.0713 | 3.2337 | 2.5874 | 2.1011 | 2.1031 | 0 | 0 | 0 | 0 | 0 | 6.6551 | 5.3249 | 4.3242 | 4.3282 | 0 | 13.7193 | 0 | 5.4173 | 3.8542 | 4.3492 | 55 | 2 | 3 | 1 | 1 | 1 | 0 | 0.11341 | 0 | 0 | 0.092469 | 0 | 0.020944
2014-02-03 | 7時 | 3.423 | 3.423 | 1.0962 | 1 | 13.5083 | 0.85 | 13.5083 | 28.4532 | 1 | 1 | 41.0531 | 29.7239 | 20.7271 | 0 | 5.3249 | 4.3242 | 4.3282 | 14.0217 | 0 | 5.7214 | 4.0181 | 4.692 | 0.64197 | 0 | 0.98513 | 0.84946 | 0.9594 | 0.71561 | 0 | 0.47571 | 0.34488 | 0.53949 | 13.3061 | 0 | 5.2457 | 3.6732 | 4.1525 | 13.3061 | 0 | 5.2457 | 3.6732 | 4.1525 | 20.7271 | 6.6551 | 5.3249 | 4.3242 | 4.3282 | 0 | 0 | 0 | 0 | 0 | 10.0713 | 3.2337 | 2.5874 | 2.1011 | 2.1031 | 0 | 0 | 0 | 0 | 0 | 6.6551 | 5.3249 | 4.3242 | 4.3282 | 0 | 13.3061 | 0 | 5.2457 | 3.6732 | 4.1525 | 55 | 2 | 3 | 1 | 1 | 1 | 0 | 0 | 0 | 0 | 0 | 0 | 0
2014-02-03 | 8時 | 3.423 | 3.423 | 1.1305 | 1 | 13.9312 | 0.85 | 13.9312 | 25.9248 | 1 | 1 | 37.029 | 27.0825 | 20.7271 | 0 | 5.3249 | 4.3242 | 4.3282 | 13.5767 | 0 | 4.2616 | 3.7094 | 4.3771 | 0.62184 | 0 | 0.73377 | 0.7842 | 0.89501 | 0.68774 | 0 | 0.35433 | 0.31838 | 0.50328 | 12.889 | 0 | 3.9072 | 3.391 | 3.8738 | 12.889 | 0 | 3.9072 | 3.391 | 3.8738 | 20.7271 | 6.6551 | 5.3249 | 4.3242 | 4.3282 | 0 | 0 | 0 | 0 | 0 | 10.0713 | 3.2337 | 2.5874 | 2.1011 | 2.1031 | 0 | 0 | 0 | 0 | 0 | 6.6551 | 5.3249 | 4.3242 | 4.3282 | 0 | 12.889 | 0 | 3.9072 | 3.391 | 3.8738 | 55 | 2 | 3 | 1 | 1 | 1 | 0 | 0 | 0 | 0 | 0 | 0 | 0
2014-02-03 | 9時 | 3.423 | 3.423 | 1.2817 | 1 | 15.7941 | 0.85 | 15.7941 | 26.9557 | 1 | 1 | 38.619 | 28.1595 | 20.7271 | 0 | 5.3249 | 4.3242 | 4.3282 | 13.9232 | 0 | 5.1821 | 3.6092 | 4.2413 | 0.63888 | 0 | 0.89226 | 0.76302 | 0.86724 | 0.68103 | 0 | 0.43087 | 0.30978 | 0.48766 | 13.2421 | 0 | 4.7512 | 3.2994 | 3.7536 | 13.2421 | 0 | 4.7512 | 3.2994 | 3.7536 | 20.7271 | 6.6551 | 5.3249 | 4.3242 | 4.3282 | 0 | 0 | 0 | 0 | 0 | 10.0713 | 3.2337 | 2.5874 | 2.1011 | 2.1031 | 0 | 0 | 0 | 0 | 0 | 6.6551 | 5.3249 | 4.3242 | 4.3282 | 0 | 13.2421 | 0 | 4.7512 | 3.2994 | 3.7536 | 55 | 2 | 3 | 1 | 1 | 1 | 0 | 0 | 0 | 0 | 0 | 0 | 0
2014-02-03 | 10時 | 3.423 | 3.423 | 1.2448 | 1 | 15.3392 | 0.85 | 15.3392 | 26.9546 | 1 | 1 | 38.6174 | 28.1584 | 20.7271 | 0 | 5.3249 | 4.3242 | 4.3282 | 14.1277 | 0 | 5.134 | 3.542 | 4.151 | 0.64797 | 0 | 0.88399 | 0.7488 | 0.84877 | 0.6972 | 0 | 0.42687 | 0.30401 | 0.47728 | 13.4305 | 0 | 4.7071 | 3.238 | 3.6737 | 13.4305 | 0 | 4.7071 | 3.238 | 3.6737 | 20.7271 | 6.6551 | 5.3249 | 4.3242 | 4.3282 | 0 | 0 | 0 | 0 | 0 | 10.0713 | 3.2337 | 2.5874 | 2.1011 | 2.1031 | 0 | 0 | 0 | 0 | 0 | 6.6551 | 5.3249 | 4.3242 | 4.3282 | 0 | 13.4305 | 0 | 4.7071 | 3.238 | 3.6737 | 55 | 2 | 3 | 1 | 1 | 1 | 0 | 0 | 0 | 0 | 0 | 0 | 0
2014-02-03 | 11時 | 3.423 | 3.423 | 1.4192 | 1 | 17.4885 | 0.85 | 17.4885 | 28.1886 | 1 | 1 | 40.6123 | 29.4474 | 20.7271 | 0 | 5.3249 | 4.3242 | 4.3282 | 16.181 | 0 | 4.8441 | 3.2945 | 3.869 | 0.7438 | 0 | 0.83408 | 0.69648 | 0.79113 | 0.76406 | 0 | 0.40277 | 0.28277 | 0.44486 | 15.4169 | 0 | 4.4414 | 3.0117 | 3.4242 | 15.4169 | 0 | 4.4414 | 3.0117 | 3.4242 | 20.7271 | 6.6551 | 5.3249 | 4.3242 | 4.3282 | 0 | 0 | 0 | 0 | 0 | 10.0713 | 3.2337 | 2.5874 | 2.1011 | 2.1031 | 0 | 0 | 0 | 0 | 0 | 6.6551 | 5.3249 | 4.3242 | 4.3282 | 0 | 15.4169 | 0 | 4.4414 | 3.0117 | 3.4242 | 55 | 1 | 3 | 1 | 2 | 1 | 0 | 0 | 0 | 0 | 0 | 0 | 0
2014-02-03 | 12時 | 3.423 | 3.423 | 1.4701 | 1 | 18.1154 | 0.85 | 18.1154 | 23.2384 | 1 | 1 | 33.2138 | 24.2762 | 20.7271 | 0 | 5.3249 | 4.3242 | 4.3282 | 11.6192 | 0 | 4.684 | 3.1923 | 3.7429 | 0.53448 | 0 | 0.8065 | 0.67489 | 0.76533 | 0.54102 | 0 | 0.38945 | 0.274 | 0.43036 | 11.0782 | 0 | 4.2945 | 2.9183 | 3.3125 | 11.0782 | 0 | 4.2945 | 2.9183 | 3.3125 | 20.7271 | 6.6551 | 5.3249 | 4.3242 | 4.3282 | 0 | 0 | 0 | 0 | 0 | 10.0713 | 3.2337 | 2.5874 | 2.1011 | 2.1031 | 0 | 0 | 0 | 0 | 0 | 6.6551 | 5.3249 | 4.3242 | 4.3282 | 0 | 11.0782 | 0 | 4.2945 | 2.9183 | 3.3125 | 55 | 2 | 3 | 1 | 2 | 1 | 0 | 0 | 0 | 0 | 0 | 0 | 0
2014-02-03 | 13時 | 3.423 | 3.423 | 1.5115 | 1 | 18.6253 | 0.85 | 18.6253 | 23.7815 | 1 | 1 | 33.947 | 24.8436 | 20.7271 | 0 | 5.3249 | 4.3242 | 4.3282 | 12.4772 | 0 | 4.5489 | 3.1108 | 3.6446 | 0.57427 | 0 | 0.78324 | 0.65765 | 0.74525 | 0.57413 | 0 | 0.37822 | 0.26701 | 0.41906 | 11.903 | 0 | 4.1707 | 2.8438 | 3.2256 | 11.903 | 0 | 4.1707 | 2.8438 | 3.2256 | 20.7271 | 6.6551 | 5.3249 | 4.3242 | 4.3282 | 0 | 0 | 0 | 0 | 0 | 10.0713 | 3.2337 | 2.5874 | 2.1011 | 2.1031 | 0 | 0 | 0 | 0 | 0 | 6.6551 | 5.3249 | 4.3242 | 4.3282 | 0 | 11.903 | 0 | 4.1707 | 2.8438 | 3.2256 | 55 | 2 | 3 | 1 | 2 | 1 | 0 | 0 | 0 | 0 | 0 | 0 | 0
2014-02-03 | 14時 | 3.423 | 3.423 | 1.5359 | 1 | 18.9259 | 0.85 | 18.9259 | 23.5862 | 1 | 1 | 33.6811 | 24.6395 | 20.7271 | 0 | 5.3249 | 4.3242 | 4.3282 | 12.4149 | 0 | 4.4757 | 3.0851 | 3.6104 | 0.57161 | 0 | 0.77065 | 0.65222 | 0.73824 | 0.56718 | 0 | 0.37214 | 0.2648 | 0.41513 | 11.8478 | 0 | 4.1036 | 2.8203 | 3.1953 | 11.8478 | 0 | 4.1036 | 2.8203 | 3.1953 | 20.7271 | 6.6551 | 5.3249 | 4.3242 | 4.3282 | 0 | 0 | 0 | 0 | 0 | 10.0713 | 3.2337 | 2.5874 | 2.1011 | 2.1031 | 0 | 0 | 0 | 0 | 0 | 6.6551 | 5.3249 | 4.3242 | 4.3282 | 0 | 11.8478 | 0 | 4.1036 | 2.8203 | 3.1953 | 55 | 2 | 3 | 1 | 2 | 1 | 0 | 0 | 0 | 0 | 0 | 0 | 0
2014-02-03 | 15時 | 3.423 | 3.423 | 1.5196 | 1 | 18.726 | 0.85 | 18.726 | 22.7605 | 1 | 1 | 32.5848 | 23.777 | 20.7271 | 0 | 5.3249 | 4.3242 | 4.3282 | 11.4002 | 0 | 4.5189 | 3.1561 | 3.6854 | 0.52476 | 0 | 0.77808 | 0.66723 | 0.75357 | 0.52332 | 0 | 0.37573 | 0.2709 | 0.42374 | 10.8768 | 0 | 4.1432 | 2.8852 | 3.2616 | 10.8768 | 0 | 4.1432 | 2.8852 | 3.2616 | 20.7271 | 6.6551 | 5.3249 | 4.3242 | 4.3282 | 0 | 0 | 0 | 0 | 0 | 10.0713 | 3.2337 | 2.5874 | 2.1011 | 2.1031 | 0 | 0 | 0 | 0 | 0 | 6.6551 | 5.3249 | 4.3242 | 4.3282 | 0 | 10.8768 | 0 | 4.1432 | 2.8852 | 3.2616 | 55 | 2 | 3 | 1 | 2 | 1 | 0 | 0 | 0 | 0 | 0 | 0 | 0
2014-02-03 | 16時 | 3.423 | 3.423 | 1.5155 | 1 | 18.6757 | 0.85 | 18.6757 | 22.3505 | 1 | 1 | 32.057 | 23.3486 | 20.7271 | 0 | 5.3249 | 4.3242 | 4.3282 | 10.8166 | 0 | 4.5744 | 3.2128 | 3.7466 | 0.49787 | 0 | 0.78764 | 0.67922 | 0.7661 | 0.49712 | 0 | 0.38034 | 0.27576 | 0.43079 | 10.3194 | 0 | 4.1941 | 2.9371 | 3.3159 | 10.3194 | 0 | 4.1941 | 2.9371 | 3.3159 | 20.7271 | 6.6551 | 5.3249 | 4.3242 | 4.3282 | 0 | 0 | 0 | 0 | 0 | 10.0713 | 3.2337 | 2.5874 | 2.1011 | 2.1031 | 0 | 0 | 0 | 0 | 0 | 6.6551 | 5.3249 | 4.3242 | 4.3282 | 0 | 10.3194 | 0 | 4.1941 | 2.9371 | 3.3159 | 55 | 2 | 3 | 1 | 2 | 1 | 0 | 0 | 0 | 0 | 0 | 0 | 0
2014-02-03 | 17時 | 3.423 | 3.423 | 1.495 | 1 | 18.4227 | 0.85 | 18.4227 | 29.5572 | 1 | 1 | 42.9418 | 30.8772 | 20.7271 | 0 | 5.3249 | 4.3242 | 4.3282 | 18.4237 | 0 | 4.6083 | 3.2409 | 3.2843 | 0.84778 | 0 | 0.79347 | 0.68515 | 0.67157 | 0.8518 | 0 | 0.38316 | 0.27817 | 0.37764 | 17.5719 | 0 | 4.2251 | 2.9627 | 2.9067 | 17.5719 | 0 | 4.2251 | 2.9627 | 2.9067 | 20.7271 | 6.6551 | 5.3249 | 4.3242 | 4.3282 | 0 | 0 | 0 | 0 | 0 | 10.0713 | 3.2337 | 2.5874 | 2.1011 | 2.1031 | 0 | 0 | 0 | 0 | 0 | 6.6551 | 5.3249 | 4.3242 | 4.3282 | 0 | 17.5719 | 0 | 4.2251 | 2.9627 | 2.9067 | 55 | 1 | 3 | 1 | 2 | 2 | 0 | 0 | 0 | 0 | 0 | 0 | 0
2014-02-03 | 18時 | 3.423 | 3.423 | 1.4909 | 1 | 18.3718 | 0.85 | 18.3718 | 29.9717 | 1 | 1 | 43.6716 | 31.3102 | 20.7271 | 0 | 5.3249 | 4.3242 | 4.3282 | 18.5363 | 0 | 4.6137 | 3.249 | 3.5728 | 0.8529 | 0 | 0.7944 | 0.68686 | 0.73055 | 0.85802 | 0 | 0.38361 | 0.27887 | 0.4108 | 17.6782 | 0 | 4.2301 | 2.9701 | 3.162 | 17.6782 | 0 | 4.2301 | 2.9701 | 3.162 | 20.7271 | 6.6551 | 5.3249 | 4.3242 | 4.3282 | 0 | 0 | 0 | 0 | 0 | 10.0713 | 3.2337 | 2.5874 | 2.1011 | 2.1031 | 0 | 0 | 0 | 0 | 0 | 6.6551 | 5.3249 | 4.3242 | 4.3282 | 0 | 17.6782 | 0 | 4.2301 | 2.9701 | 3.162 | 55 | 1 | 3 | 1 | 2 | 1 | 0 | 0 | 0 | 0 | 0 | 0 | 0
2014-02-03 | 19時 | 3.423 | 3.423 | 1.495 | 1 | 18.4227 | 0.85 | 18.4227 | 20.9317 | 1 | 1 | 30.3162 | 21.8665 | 20.7271 | 0 | 5.3249 | 4.3242 | 4.3282 | 10.1221 | 0 | 4.5837 | 2.4829 | 3.7431 | 0.46577 | 0 | 0.78924 | 0.5249 | 0.76537 | 0.46798 | 0 | 0.38111 | 0.21311 | 0.43038 | 9.6541 | 0 | 4.2026 | 2.2698 | 3.3127 | 9.6541 | 0 | 4.2026 | 2.2698 | 3.3127 | 20.7271 | 6.6551 | 5.3249 | 4.3242 | 4.3282 | 0 | 0 | 0 | 0 | 0 | 10.0713 | 3.2337 | 2.5874 | 2.1011 | 2.1031 | 0 | 0 | 0 | 0 | 0 | 6.6551 | 5.3249 | 4.3242 | 4.3282 | 0 | 9.6541 | 0 | 4.2026 | 2.2698 | 3.3127 | 55 | 2 | 3 | 1 | 2 | 1 | 0 | 0 | 0 | 0 | 0 | 0 | 0
2014-02-03 | 20時 | 3.423 | 3.423 | 1.5074 | 1 | 18.5748 | 0.85 | 18.5748 | 21.1845 | 1 | 1 | 30.6167 | 22.1306 | 20.7271 | 0 | 5.3249 | 4.3242 | 4.3282 | 10.4616 | 0 | 4.5613 | 3.0095 | 3.1521 | 0.48148 | 0 | 0.78538 | 0.63624 | 0.64454 | 0.48196 | 0 | 0.37925 | 0.25831 | 0.36243 | 9.9796 | 0 | 4.1821 | 2.7512 | 2.7897 | 9.9796 | 0 | 4.1821 | 2.7512 | 2.7897 | 20.7271 | 6.6551 | 5.3249 | 4.3242 | 4.3282 | 0 | 0 | 0 | 0 | 0 | 10.0713 | 3.2337 | 2.5874 | 2.1011 | 2.1031 | 0 | 0 | 0 | 0 | 0 | 6.6551 | 5.3249 | 4.3242 | 4.3282 | 0 | 9.9796 | 0 | 4.1821 | 2.7512 | 2.7897 | 55 | 2 | 3 | 1 | 2 | 2 | 0 | 0 | 0 | 0 | 0 | 0 | 0
2014-02-03 | 21時 | 3.423 | 3.423 | 1.5115 | 1 | 18.6253 | 0.85 | 18.6253 | 20.4907 | 1 | 1 | 29.802 | 21.4058 | 20.7271 | 0 | 5.3249 | 4.3242 | 4.3282 | 10.8804 | 0 | 4.5298 | 2.2401 | 2.8404 | 0.50078 | 0 | 0.77995 | 0.47358 | 0.5808 | 0.50066 | 0 | 0.37663 | 0.19227 | 0.32659 | 10.3798 | 0 | 4.1531 | 2.0478 | 2.5138 | 10.3798 | 0 | 4.1531 | 2.0478 | 2.5138 | 20.7271 | 6.6551 | 5.3249 | 4.3242 | 4.3282 | 0 | 0 | 0 | 0 | 0 | 10.0713 | 3.2337 | 2.5874 | 2.1011 | 2.1031 | 0 | 0 | 0 | 0 | 0 | 6.6551 | 5.3249 | 4.3242 | 4.3282 | 0 | 10.3798 | 0 | 4.1531 | 2.0478 | 2.5138 | 55 | 2 | 3 | 1 | 2 | 2 | 0 | 0 | 0 | 0 | 0 | 0 | 0
2014-02-03 | 22時 | 3.423 | 3.423 | 1.5196 | 1 | 18.726 | 0.85 | 18.726 | 21.0023 | 1 | 1 | 30.3997 | 21.9402 | 20.7271 | 0 | 5.3249 | 4.3242 | 4.3282 | 11.2315 | 0 | 4.2056 | 2.3826 | 3.1826 | 0.517 | 0 | 0.72413 | 0.5037 | 0.65078 | 0.51558 | 0 | 0.34968 | 0.2045 | 0.36594 | 10.716 | 0 | 3.8559 | 2.1781 | 2.8167 | 10.716 | 0 | 3.8559 | 2.1781 | 2.8167 | 20.7271 | 6.6551 | 5.3249 | 4.3242 | 4.3282 | 0 | 0 | 0 | 0 | 0 | 10.0713 | 3.2337 | 2.5874 | 2.1011 | 2.1031 | 0 | 0 | 0 | 0 | 0 | 6.6551 | 5.3249 | 4.3242 | 4.3282 | 0 | 10.716 | 0 | 3.8559 | 2.1781 | 2.8167 | 55 | 2 | 3 | 1 | 2 | 2 | 0 | 0 | 0 | 0 | 0 | 0 | 0
2014-02-03 | 23時 | 3.2822 | 3.2822 | 1.918 | 1.0087 | 23.4302 | 0.85 | 22.6623 | 22.6623 | 1 | 2 | 80.117 | 33.1441 | 14.8051 | 0 | 3.8035 | 3.0887 | 3.0916 | 12.6859 | 0 | 3.8492 | 2.7959 | 3.3314 | 0.81209 | 0 | 0.92787 | 0.82751 | 0.95367 | 0.66284 | 0 | 0.32004 | 0.23998 | 0.38304 | 12.023 | 0 | 3.5291 | 2.5559 | 2.9483 | 12.023 | 0 | 3.5291 | 2.5559 | 2.9483 | 14.8051 | 4.7536 | 3.8035 | 3.0887 | 3.0916 | 0 | 0 | 0 | 0 | 0 | 7.1938 | 2.3098 | 1.8481 | 1.5008 | 1.5022 | 0 | 0 | 0 | 0 | 0 | 4.7536 | 3.8035 | 3.0887 | 3.0916 | 0 | 12.023 | 0 | 3.5291 | 2.5559 | 2.9483 | 45 | 2 | 3 | 2 | 2 | 2 | 0 | 0 | 0 | 0 | 0 | 0 | 0
2014-02-04 | 0時 | 3.254 | 3.254 | 1.932 | 1.0102 | 23.5661 | 0.85 | 22.6317 | 22.6317 | 1 | 2 | 79.9462 | 33.0993 | 14.8051 | 0 | 3.8035 | 3.0887 | 3.0916 | 12.7166 | 0 | 3.7881 | 2.7997 | 3.3273 | 0.81419 | 0 | 0.91315 | 0.82862 | 0.9525 | 0.66252 | 0 | 0.31496 | 0.2403 | 0.38258 | 12.0541 | 0 | 3.4731 | 2.5594 | 2.9447 | 12.0541 | 0 | 3.4731 | 2.5594 | 2.9447 | 14.8051 | 4.7536 | 3.8035 | 3.0887 | 3.0916 | 0 | 0 | 0 | 0 | 0 | 7.1938 | 2.3098 | 1.8481 | 1.5008 | 1.5022 | 0 | 0 | 0 | 0 | 0 | 4.7536 | 3.8035 | 3.0887 | 3.0916 | 0 | 12.0541 | 0 | 3.4731 | 2.5594 | 2.9447 | 45 | 2 | 3 | 2 | 2 | 2 | 0 | 0 | 0 | 0 | 0 | 0 | 0
2014-02-04 | 1時 | 3.2089 | 3.2089 | 1.9474 | 1.0125 | 23.7017 | 0.85 | 22.4968 | 22.4968 | 1 | 2 | 79.1969 | 32.9021 | 14.8051 | 0 | 3.8035 | 3.0887 | 3.0916 | 12.6652 | 0 | 3.7448 | 2.7814 | 3.3055 | 0.81102 | 0 | 0.90271 | 0.8232 | 0.94625 | 0.65792 | 0 | 0.31136 | 0.23873 | 0.38007 | 12.0073 | 0 | 3.4334 | 2.5426 | 2.9254 | 12.0073 | 0 | 3.4334 | 2.5426 | 2.9254 | 14.8051 | 4.7536 | 3.8035 | 3.0887 | 3.0916 | 0 | 0 | 0 | 0 | 0 | 7.1938 | 2.3098 | 1.8481 | 1.5008 | 1.5022 | 0 | 0 | 0 | 0 | 0 | 4.7536 | 3.8035 | 3.0887 | 3.0916 | 0 | 12.0073 | 0 | 3.4334 | 2.5426 | 2.9254 | 45 | 2 | 3 | 2 | 2 | 2 | 0 | 0 | 0 | 0 | 0 | 0 | 0
2014-02-04 | 2時 | 3.2152 | 3.2152 | 1.9413 | 1.0122 | 23.634 | 0.85 | 22.4705 | 22.4705 | 1 | 2 | 79.0511 | 32.8635 | 14.8051 | 0 | 3.8035 | 3.0887 | 3.0916 | 12.6596 | 0 | 3.7315 | 2.7781 | 3.3014 | 0.8106 | 0 | 0.8995 | 0.82223 | 0.94507 | 0.65859 | 0 | 0.31026 | 0.23845 | 0.37959 | 12.001 | 0 | 3.4212 | 2.5396 | 2.9218 | 12.001 | 0 | 3.4212 | 2.5396 | 2.9218 | 14.8051 | 4.7536 | 3.8035 | 3.0887 | 3.0916 | 0 | 0 | 0 | 0 | 0 | 7.1938 | 2.3098 | 1.8481 | 1.5008 | 1.5022 | 0 | 0 | 0 | 0 | 0 | 4.7536 | 3.8035 | 3.0887 | 3.0916 | 0 | 12.001 | 0 | 3.4212 | 2.5396 | 2.9218 | 45 | 2 | 3 | 2 | 2 | 2 | 0 | 0 | 0 | 0 | 0 | 0 | 0
2014-02-04 | 3時 | 3.3417 | 3.3417 | 1.8891 | 1.0053 | 23.1569 | 0.85 | 22.7262 | 22.7262 | 1 | 2 | 80.4739 | 33.2375 | 14.8051 | 0 | 3.8035 | 3.0887 | 3.0916 | 12.795 | 0 | 3.7711 | 2.8163 | 3.3438 | 0.81881 | 0 | 0.90905 | 0.83354 | 0.95722 | 0.67242 | 0 | 0.31355 | 0.24173 | 0.38447 | 12.1226 | 0 | 3.4576 | 2.5746 | 2.9593 | 12.1226 | 0 | 3.4576 | 2.5746 | 2.9593 | 14.8051 | 4.7536 | 3.8035 | 3.0887 | 3.0916 | 0 | 0 | 0 | 0 | 0 | 7.1938 | 2.3098 | 1.8481 | 1.5008 | 1.5022 | 0 | 0 | 0 | 0 | 0 | 4.7536 | 3.8035 | 3.0887 | 3.0916 | 0 | 12.1226 | 0 | 3.4576 | 2.5746 | 2.9593 | 45 | 2 | 3 | 2 | 2 | 2 | 0 | 0 | 0 | 0 | 0 | 0 | 0
2014-02-04 | 4時 | 3.4075 | 3.4075 | 1.8644 | 1.001 | 22.9507 | 0.85 | 22.8709 | 22.8709 | 1 | 2 | 81.2864 | 33.4491 | 14.8051 | 0 | 3.8035 | 3.0887 | 3.0916 | 12.8693 | 0 | 3.7967 | 2.8367 | 3.3682 | 0.82337 | 0 | 0.91521 | 0.83959 | 0.96421 | 0.67925 | 0 | 0.31568 | 0.24348 | 0.38728 | 12.19 | 0 | 3.481 | 2.5932 | 2.9809 | 12.19 | 0 | 3.481 | 2.5932 | 2.9809 | 14.8051 | 4.7536 | 3.8035 | 3.0887 | 3.0916 | 0 | 0 | 0 | 0 | 0 | 7.1938 | 2.3098 | 1.8481 | 1.5008 | 1.5022 | 0 | 0 | 0 | 0 | 0 | 4.7536 | 3.8035 | 3.0887 | 3.0916 | 0 | 12.19 | 0 | 3.481 | 2.5932 | 2.9809 | 45 | 2 | 3 | 2 | 2 | 2 | 0 | 0 | 0 | 0 | 0 | 0 | 0
2014-02-04 | 5時 | 3.423 | 3.423 | 1.8513 | 1 | 22.8127 | 0.85 | 22.8127 | 22.9809 | 1 | 2 | 81.9078 | 33.61 | 14.8051 | 0 | 3.8035 | 3.0887 | 3.0916 | 12.9254 | 0 | 3.8175 | 2.8515 | 3.3865 | 0.82682 | 0 | 0.92024 | 0.84396 | 0.96944 | 0.68417 | 0 | 0.31741 | 0.24475 | 0.38938 | 12.2412 | 0 | 3.5001 | 2.6067 | 2.9971 | 12.2412 | 0 | 3.5001 | 2.6067 | 2.9971 | 14.8051 | 4.7536 | 3.8035 | 3.0887 | 3.0916 | 0 | 0 | 0 | 0 | 0 | 7.1938 | 2.3098 | 1.8481 | 1.5008 | 1.5022 | 0 | 0 | 0 | 0 | 0 | 4.7536 | 3.8035 | 3.0887 | 3.0916 | 0 | 12.2412 | 0 | 3.5001 | 2.6067 | 2.9971 | 45 | 2 | 3 | 2 | 2 | 2 | 0 | 0 | 0 | 0 | 0 | 0 | 0
2014-02-04 | 6時 | 3.423 | 3.423 | 1.8344 | 1 | 22.6049 | 0.85 | 22.6049 | 22.8055 | 1 | 2 | 80.9187 | 33.3535 | 14.8051 | 0 | 3.8035 | 3.0887 | 3.0916 | 12.6107 | 0 | 4.0908 | 2.7967 | 3.3073 | 0.8065 | 0 | 0.98612 | 0.82774 | 0.94679 | 0.67038 | 0 | 0.34013 | 0.24004 | 0.38028 | 11.9403 | 0 | 3.7507 | 2.5566 | 2.9271 | 11.9403 | 0 | 3.7507 | 2.5566 | 2.9271 | 14.8051 | 4.7536 | 3.8035 | 3.0887 | 3.0916 | 0 | 0 | 0 | 0 | 0 | 7.1938 | 2.3098 | 1.8481 | 1.5008 | 1.5022 | 0 | 0 | 0 | 0 | 0 | 4.7536 | 3.8035 | 3.0887 | 3.0916 | 0 | 11.9403 | 0 | 3.7507 | 2.5566 | 2.9271 | 45 | 2 | 3 | 2 | 2 | 2 | 0 | 0 | 0 | 0 | 0 | 0 | 0
2014-02-04 | 7時 | 3.423 | 3.423 | 1.4826 | 1 | 18.2695 | 0.85 | 18.2695 | 23.6302 | 1 | 1 | 33.7407 | 24.6855 | 20.7271 | 0 | 5.3249 | 4.3242 | 4.3282 | 13.2619 | 0 | 4.3032 | 2.6753 | 3.3897 | 0.61015 | 0 | 0.74094 | 0.56558 | 0.69311 | 0.61533 | 0 | 0.35779 | 0.22963 | 0.38975 | 12.6466 | 0 | 3.9454 | 2.4457 | 2.9999 | 12.6466 | 0 | 3.9454 | 2.4457 | 2.9999 | 20.7271 | 6.6551 | 5.3249 | 4.3242 | 4.3282 | 0 | 0 | 0 | 0 | 0 | 10.0713 | 3.2337 | 2.5874 | 2.1011 | 2.1031 | 0 | 0 | 0 | 0 | 0 | 6.6551 | 5.3249 | 4.3242 | 4.3282 | 0 | 12.6466 | 0 | 3.9454 | 2.4457 | 2.9999 | 55 | 2 | 3 | 1 | 2 | 2 | 0 | 0 | 0 | 0 | 0 | 0 | 0
2014-02-04 | 8時 | 1.6558 | 1.6558 | 2.0519 | 0.93076 | 27.1664 | 0.85 | 12.2311 | 12.2311 | 1 | 3 | 68.0794 | 29.8138 | 8.883 | 0 | 2.2821 | 1.8532 | 1.8549 | 7.0973 | 0 | 1.7256 | 1.4381 | 1.9701 | 0.74448 | 0 | 0.69329 | 0.70942 | 0.93995 | 0.48405 | 0 | 0.14348 | 0.12344 | 0.22652 | 6.6132 | 0 | 1.5822 | 1.3147 | 1.7436 | 6.6132 | 0 | 1.5822 | 1.3147 | 1.7436 | 8.883 | 2.8522 | 2.2821 | 1.8532 | 1.8549 | 0 | 0 | 0 | 0 | 0 | 4.3163 | 1.3859 | 1.1089 | 0.90048 | 0.90132 | 0 | 0 | 0 | 0 | 0 | 2.8522 | 2.2821 | 1.8532 | 1.8549 | 0 | 6.6132 | 0 | 1.5822 | 1.3147 | 1.7436 | 35 | 3 | 3 | 3 | 3 | 3 | 0 | 0 | 0 | 0 | 0 | 0 | 0
2014-02-04 | 9時 | 0.86736 | 0.86736 | 1.7862 | 0.79493 | 27.6885 | 0.85 | 5.5773 | 5.5773 | 1 | 3 | 28.6059 | 13.5948 | 8.883 | 0 | 2.2821 | 1.8532 | 1.8549 | 2.3368 | 0 | 2.391 | 0.33866 | 0.51087 | 0.24531 | 0 | 0.96061 | 0.16706 | 0.24374 | 0.15766 | 0 | 0.1988 | 0.029068 | 0.05874 | 2.1791 | 0 | 2.1922 | 0.30959 | 0.45213 | 2.1791 | 0 | 2.1922 | 0.30959 | 0.45213 | 8.883 | 2.8522 | 2.2821 | 1.8532 | 1.8549 | 0 | 0 | 0 | 0 | 0 | 4.3163 | 1.3859 | 1.1089 | 0.90048 | 0.90132 | 0 | 0 | 0 | 0 | 0 | 2.8522 | 2.2821 | 1.8532 | 1.8549 | 0 | 2.1791 | 0 | 2.1922 | 0.30959 | 0.45213 | 35 | 3 | 3 | 3 | 3 | 3 | 0 | 0 | 0 | 0 | 0 | 0 | 0
2014-02-04 | 10時 | 0.59568 | 0.59568 | 1.996 | 0.74805 | 32.8799 | 1 | 4.2803 | 4.2803 | 1 | 3 | 24.6123 | 10.4333 | 8.883 | 0 | 2.2821 | 1.8532 | 1.8549 | 1.7127 | 0 | 1.845 | 0.27976 | 0.44277 | 0.17987 | 0 | 0.74125 | 0.138 | 0.21125 | 0.11493 | 0 | 0.1534 | 0.024012 | 0.05091 | 1.5978 | 0 | 1.6916 | 0.25575 | 0.39186 | 1.5978 | 0 | 1.6916 | 0.25575 | 0.39186 | 8.883 | 2.8522 | 2.2821 | 1.8532 | 1.8549 | 0 | 0 | 0 | 0 | 0 | 4.3163 | 1.3859 | 1.1089 | 0.90048 | 0.90132 | 0 | 0 | 0 | 0 | 0 | 2.8522 | 2.2821 | 1.8532 | 1.8549 | 0 | 1.5978 | 0 | 1.6916 | 0.25575 | 0.39186 | 35 | 3 | 3 | 3 | 3 | 3 | 0 | 0 | 0 | 0 | 0 | 0 | 0
2014-02-04 | 11時 | 0.89338 | 0.89338 | 2.1478 | 0.80494 | 32.8799 | 1 | 6.9076 | 6.9076 | 1 | 3 | 33.9562 | 16.8374 | 8.883 | 0 | 2.2821 | 1.8532 | 1.8549 | 4.4188 | 0 | 1.5547 | 0.47034 | 0.46367 | 0.46407 | 0 | 0.62463 | 0.23201 | 0.22122 | 0.29651 | 0 | 0.12927 | 0.04037 | 0.053313 | 4.1223 | 0 | 1.4255 | 0.42997 | 0.41036 | 4.1223 | 0 | 1.4255 | 0.42997 | 0.41036 | 8.883 | 2.8522 | 2.2821 | 1.8532 | 1.8549 | 0 | 0 | 0 | 0 | 0 | 4.3163 | 1.3859 | 1.1089 | 0.90048 | 0.90132 | 0 | 0 | 0 | 0 | 0 | 2.8522 | 2.2821 | 1.8532 | 1.8549 | 0 | 4.1223 | 0 | 1.4255 | 0.42997 | 0.41036 | 35 | 3 | 3 | 3 | 3 | 3 | 0 | 0 | 0 | 0 | 0 | 0 | 0
2014-02-04 | 12時 | 0.62998 | 0.62998 | 2.0478 | 0.76046 | 33.184 | 1 | 4.6444 | 4.6444 | 1 | 3 | 25.6115 | 11.3209 | 8.883 | 0 | 2.2821 | 1.8532 | 1.8549 | 2.359 | 0 | 1.2167 | 0.48447 | 0.58414 | 0.24784 | 0 | 0.48884 | 0.23898 | 0.2787 | 0.15743 | 0 | 0.10117 | 0.041583 | 0.067164 | 2.2016 | 0 | 1.1156 | 0.44289 | 0.51697 | 2.2016 | 0 | 1.1156 | 0.44289 | 0.51697 | 8.883 | 2.8522 | 2.2821 | 1.8532 | 1.8549 | 0 | 0 | 0 | 0 | 0 | 4.3163 | 1.3859 | 1.1089 | 0.90048 | 0.90132 | 0 | 0 | 0 | 0 | 0 | 2.8522 | 2.2821 | 1.8532 | 1.8549 | 0 | 2.2016 | 0 | 1.1156 | 0.44289 | 0.51697 | 35 | 3 | 3 | 3 | 3 | 3 | 0 | 0 | 0 | 0 | 0 | 0 | 0
2014-02-04 | 13時 | 0.83249 | 0.83249 | 2.1056 | 0.79158 | 32.7783 | 1 | 6.3104 | 6.3104 | 1 | 3 | 31.3972 | 15.3818 | 8.883 | 0 | 2.2821 | 1.8532 | 1.8549 | 4.0323 | 0 | 1.1301 | 0.51909 | 0.62887 | 0.42342 | 0 | 0.45401 | 0.25606 | 0.30004 | 0.27107 | 0 | 0.093959 | 0.044555 | 0.072308 | 3.7613 | 0 | 1.0361 | 0.47454 | 0.55657 | 3.7613 | 0 | 1.0361 | 0.47454 | 0.55657 | 8.883 | 2.8522 | 2.2821 | 1.8532 | 1.8549 | 0 | 0 | 0 | 0 | 0 | 4.3163 | 1.3859 | 1.1089 | 0.90048 | 0.90132 | 0 | 0 | 0 | 0 | 0 | 2.8522 | 2.2821 | 1.8532 | 1.8549 | 0 | 3.7613 | 0 | 1.0361 | 0.47454 | 0.55657 | 35 | 3 | 3 | 3 | 3 | 3 | 0 | 0 | 0 | 0 | 0 | 0 | 0
2014-02-04 | 14時 | 1.1035 | 1.1035 | 2.2427 | 0.84313 | 32.7783 | 1 | 8.9096 | 8.9096 | 1 | 3 | 44.4023 | 21.7174 | 8.883 | 0 | 2.2821 | 1.8532 | 1.8549 | 5.9107 | 0 | 1.6319 | 0.57516 | 0.79181 | 0.62066 | 0 | 0.65562 | 0.28372 | 0.37778 | 0.39735 | 0 | 0.13568 | 0.049367 | 0.091042 | 5.5134 | 0 | 1.4962 | 0.52579 | 0.70077 | 5.5134 | 0 | 1.4962 | 0.52579 | 0.70077 | 8.883 | 2.8522 | 2.2821 | 1.8532 | 1.8549 | 0 | 0 | 0 | 0 | 0 | 4.3163 | 1.3859 | 1.1089 | 0.90048 | 0.90132 | 0 | 0 | 0 | 0 | 0 | 2.8522 | 2.2821 | 1.8532 | 1.8549 | 0 | 5.5134 | 0 | 1.4962 | 0.52579 | 0.70077 | 35 | 3 | 3 | 3 | 3 | 3 | 0 | 0 | 0 | 0 | 0 | 0 | 0
2014-02-04 | 15時 | 1.3712 | 1.3712 | 2.3204 | 0.88614 | 32.2682 | 1 | 11.4546 | 11.4546 | 1 | 3 | 61.8347 | 27.921 | 8.883 | 0 | 2.2821 | 1.8532 | 1.8549 | 6.4854 | 0 | 2.4029 | 0.63432 | 1.932 | 0.68056 | 0 | 0.96539 | 0.3129 | 0.92177 | 0.43994 | 0 | 0.19979 | 0.054445 | 0.22214 | 6.0454 | 0 | 2.2031 | 0.57988 | 1.7098 | 6.0454 | 0 | 2.2031 | 0.57988 | 1.7098 | 8.883 | 2.8522 | 2.2821 | 1.8532 | 1.8549 | 0 | 0 | 0 | 0 | 0 | 4.3163 | 1.3859 | 1.1089 | 0.90048 | 0.90132 | 0 | 0 | 0 | 0 | 0 | 2.8522 | 2.2821 | 1.8532 | 1.8549 | 0 | 6.0454 | 0 | 2.2031 | 0.57988 | 1.7098 | 35 | 3 | 3 | 3 | 3 | 3 | 0 | 0 | 0 | 0 | 0 | 0 | 0
2014-02-04 | 16時 | 3.423 | 3.423 | 1.7442 | 1 | 21.4936 | 1 | 21.4936 | 24.2807 | 1 | 1 | 34.6378 | 25.365 | 20.7271 | 0 | 5.3249 | 4.3242 | 4.3282 | 15.7006 | 0 | 3.657 | 1.8549 | 3.0682 | 0.72234 | 0 | 0.62968 | 0.39213 | 0.62739 | 0.72848 | 0 | 0.30407 | 0.15921 | 0.35279 | 14.9721 | 0 | 3.353 | 1.6957 | 2.7155 | 14.9721 | 0 | 3.353 | 1.6957 | 2.7155 | 20.7271 | 6.6551 | 5.3249 | 4.3242 | 4.3282 | 0 | 0 | 0 | 0 | 0 | 10.0713 | 3.2337 | 2.5874 | 2.1011 | 2.1031 | 0 | 0 | 0 | 0 | 0 | 6.6551 | 5.3249 | 4.3242 | 4.3282 | 0 | 14.9721 | 0 | 3.353 | 1.6957 | 2.7155 | 55 | 1 | 3 | 2 | 3 | 2 | 0 | 0 | 0 | 0 | 0 | 0 | 0
2014-02-04 | 17時 | 3.423 | 3.423 | 1.4784 | 1 | 18.2183 | 0.85 | 18.2183 | 26.8581 | 1 | 1 | 38.4656 | 28.0575 | 20.7271 | 0 | 5.3249 | 4.3242 | 4.3282 | 17.0436 | 0 | 4.0524 | 2.3486 | 3.4135 | 0.78409 | 0 | 0.69776 | 0.49652 | 0.69798 | 0.79173 | 0 | 0.33694 | 0.20159 | 0.39248 | 16.2519 | 0 | 3.7155 | 2.147 | 3.021 | 16.2519 | 0 | 3.7155 | 2.147 | 3.021 | 20.7271 | 6.6551 | 5.3249 | 4.3242 | 4.3282 | 0 | 0 | 0 | 0 | 0 | 10.0713 | 3.2337 | 2.5874 | 2.1011 | 2.1031 | 0 | 0 | 0 | 0 | 0 | 6.6551 | 5.3249 | 4.3242 | 4.3282 | 0 | 16.2519 | 0 | 3.7155 | 2.147 | 3.021 | 55 | 1 | 3 | 2 | 2 | 2 | 0 | 0 | 0 | 0 | 0 | 0 | 0
2014-02-04 | 18時 | 3.1696 | 3.1696 | 1.7641 | 1.02 | 21.3122 | 1 | 20.1297 | 20.1297 | 1 | 1 | 29.3907 | 21.0287 | 20.7271 | 0 | 5.3249 | 4.3242 | 4.3282 | 9.2455 | 0 | 4.2803 | 3.0043 | 3.5996 | 0.42529 | 0 | 0.73699 | 0.63513 | 0.73604 | 0.4305 | 0 | 0.35589 | 0.25786 | 0.41389 | 8.815 | 0 | 3.9244 | 2.7464 | 3.1857 | 8.815 | 0 | 3.9244 | 2.7464 | 3.1857 | 20.7271 | 6.6551 | 5.3249 | 4.3242 | 4.3282 | 0 | 0 | 0 | 0 | 0 | 10.0713 | 3.2337 | 2.5874 | 2.1011 | 2.1031 | 0 | 0 | 0 | 0 | 0 | 6.6551 | 5.3249 | 4.3242 | 4.3282 | 0 | 8.815 | 0 | 3.9244 | 2.7464 | 3.1857 | 55 | 3 | 3 | 1 | 2 | 1 | 0 | 0 | 0 | 0 | 0 | 0 | 0
2014-02-04 | 19時 | 2.9861 | 2.9861 | 1.782 | 1.0304 | 21.3122 | 1 | 19.1568 | 19.1568 | 1 | 1 | 28.3245 | 20.0123 | 20.7271 | 0 | 5.3249 | 4.3242 | 4.3282 | 9.8032 | 0 | 4.3868 | 2.1806 | 2.7863 | 0.45094 | 0 | 0.75533 | 0.461 | 0.56973 | 0.45646 | 0 | 0.36474 | 0.18717 | 0.32037 | 9.3467 | 0 | 4.022 | 1.9934 | 2.4659 | 9.3467 | 0 | 4.022 | 1.9934 | 2.4659 | 20.7271 | 6.6551 | 5.3249 | 4.3242 | 4.3282 | 0 | 0 | 0 | 0 | 0 | 10.0713 | 3.2337 | 2.5874 | 2.1011 | 2.1031 | 0 | 0 | 0 | 0 | 0 | 6.6551 | 5.3249 | 4.3242 | 4.3282 | 0 | 9.3467 | 0 | 4.022 | 1.9934 | 2.4659 | 55 | 2 | 3 | 1 | 2 | 2 | 0 | 0 | 0 | 0 | 0 | 0 | 0
2014-02-04 | 20時 | 3.1051 | 3.1051 | 1.7762 | 1.0241 | 21.3728 | 1 | 19.855 | 19.855 | 1 | 1 | 29.0833 | 20.7417 | 20.7271 | 0 | 5.3249 | 4.3242 | 4.3282 | 10.0109 | 0 | 4.4567 | 2.6255 | 2.7619 | 0.46052 | 0 | 0.76736 | 0.55506 | 0.56474 | 0.46559 | 0 | 0.37055 | 0.22535 | 0.31756 | 9.5453 | 0 | 4.0861 | 2.4002 | 2.4443 | 9.5453 | 0 | 4.0861 | 2.4002 | 2.4443 | 20.7271 | 6.6551 | 5.3249 | 4.3242 | 4.3282 | 0 | 0 | 0 | 0 | 0 | 10.0713 | 3.2337 | 2.5874 | 2.1011 | 2.1031 | 0 | 0 | 0 | 0 | 0 | 6.6551 | 5.3249 | 4.3242 | 4.3282 | 0 | 9.5453 | 0 | 4.0861 | 2.4002 | 2.4443 | 55 | 2 | 3 | 1 | 2 | 2 | 0 | 0 | 0 | 0 | 0 | 0 | 0
2014-02-04 | 21時 | 3.423 | 3.423 | 1.3404 | 1 | 16.5178 | 0.85 | 16.5178 | 21.5037 | 1 | 1 | 31.0022 | 22.4641 | 20.7271 | 0 | 5.3249 | 4.3242 | 4.3282 | 11.3672 | 0 | 4.7353 | 2.409 | 2.9923 | 0.52198 | 0 | 0.81534 | 0.50929 | 0.61185 | 0.54794 | 0 | 0.39372 | 0.20677 | 0.34405 | 10.8192 | 0 | 4.3416 | 2.2023 | 2.6482 | 10.8192 | 0 | 4.3416 | 2.2023 | 2.6482 | 20.7271 | 6.6551 | 5.3249 | 4.3242 | 4.3282 | 0 | 0 | 0 | 0 | 0 | 10.0713 | 3.2337 | 2.5874 | 2.1011 | 2.1031 | 0 | 0 | 0 | 0 | 0 | 6.6551 | 5.3249 | 4.3242 | 4.3282 | 0 | 10.8192 | 0 | 4.3416 | 2.2023 | 2.6482 | 55 | 2 | 3 | 1 | 2 | 2 | 0 | 0 | 0 | 0 | 0 | 0 | 0
2014-02-04 | 22時 | 3.423 | 3.423 | 1.2355 | 1 | 15.2243 | 0.85 | 15.2243 | 25.4758 | 1 | 1 | 36.3584 | 26.6135 | 20.7271 | 0 | 5.3249 | 4.3242 | 4.3282 | 14.01 | 0 | 4.4042 | 3.239 | 3.8225 | 0.6425 | 0 | 0.75834 | 0.68475 | 0.78162 | 0.69292 | 0 | 0.36619 | 0.27801 | 0.43951 | 13.3171 | 0 | 4.038 | 2.961 | 3.383 | 13.3171 | 0 | 4.038 | 2.961 | 3.383 | 20.7271 | 6.6551 | 5.3249 | 4.3242 | 4.3282 | 0 | 0 | 0 | 0 | 0 | 10.0713 | 3.2337 | 2.5874 | 2.1011 | 2.1031 | 0 | 0 | 0 | 0 | 0 | 6.6551 | 5.3249 | 4.3242 | 4.3282 | 0 | 13.3171 | 0 | 4.038 | 2.961 | 3.383 | 55 | 2 | 3 | 1 | 2 | 1 | 0 | 0 | 0 | 0 | 0 | 0 | 0
2014-02-04 | 23時 | 3.423 | 3.423 | 1.2863 | 1 | 15.8504 | 0.85 | 15.8504 | 25.6998 | 1 | 1 | 36.6913 | 26.8475 | 20.7271 | 0 | 5.3249 | 4.3242 | 4.3282 | 14.1808 | 0 | 4.3829 | 3.267 | 3.8692 | 0.65074 | 0 | 0.75466 | 0.69066 | 0.79115 | 0.69286 | 0 | 0.36442 | 0.28041 | 0.44488 | 13.4879 | 0 | 4.0184 | 2.9866 | 3.4243 | 13.4879 | 0 | 4.0184 | 2.9866 | 3.4243 | 20.7271 | 6.6551 | 5.3249 | 4.3242 | 4.3282 | 0 | 0 | 0 | 0 | 0 | 10.0713 | 3.2337 | 2.5874 | 2.1011 | 2.1031 | 0 | 0 | 0 | 0 | 0 | 6.6551 | 5.3249 | 4.3242 | 4.3282 | 0 | 13.4879 | 0 | 4.0184 | 2.9866 | 3.4243 | 55 | 2 | 3 | 1 | 2 | 1 | 0 | 0 | 0 | 0 | 0 | 0 | 0
2014-02-05 | 0時 | 3.423 | 3.423 | 1.2587 | 1 | 15.5106 | 0.85 | 15.5106 | 26.2797 | 1 | 1 | 37.5685 | 27.4533 | 20.7271 | 0 | 5.3249 | 4.3242 | 4.3282 | 14.5023 | 0 | 4.4681 | 3.3455 | 3.9638 | 0.66526 | 0 | 0.76933 | 0.70726 | 0.81051 | 0.71331 | 0 | 0.3715 | 0.28715 | 0.45576 | 13.789 | 0 | 4.0966 | 3.0583 | 3.5081 | 13.789 | 0 | 4.0966 | 3.0583 | 3.5081 | 20.7271 | 6.6551 | 5.3249 | 4.3242 | 4.3282 | 0 | 0 | 0 | 0 | 0 | 10.0713 | 3.2337 | 2.5874 | 2.1011 | 2.1031 | 0 | 0 | 0 | 0 | 0 | 6.6551 | 5.3249 | 4.3242 | 4.3282 | 0 | 13.789 | 0 | 4.0966 | 3.0583 | 3.5081 | 55 | 2 | 3 | 1 | 2 | 1 | 0 | 0 | 0 | 0 | 0 | 0 | 0
2014-02-05 | 1時 | 3.423 | 3.423 | 1.3315 | 1 | 16.4077 | 0.85 | 16.4077 | 25.81 | 1 | 1 | 36.8563 | 26.9626 | 20.7271 | 0 | 5.3249 | 4.3242 | 4.3282 | 14.2736 | 0 | 4.3904 | 3.2657 | 3.8803 | 0.65537 | 0 | 0.75595 | 0.69039 | 0.79344 | 0.68961 | 0 | 0.36504 | 0.2803 | 0.44616 | 13.584 | 0 | 4.0253 | 2.9854 | 3.4342 | 13.584 | 0 | 4.0253 | 2.9854 | 3.4342 | 20.7271 | 6.6551 | 5.3249 | 4.3242 | 4.3282 | 0 | 0 | 0 | 0 | 0 | 10.0713 | 3.2337 | 2.5874 | 2.1011 | 2.1031 | 0 | 0 | 0 | 0 | 0 | 6.6551 | 5.3249 | 4.3242 | 4.3282 | 0 | 13.584 | 0 | 4.0253 | 2.9854 | 3.4342 | 55 | 2 | 3 | 1 | 2 | 1 | 0 | 0 | 0 | 0 | 0 | 0 | 0
2014-02-05 | 2時 | 3.423 | 3.423 | 1.3225 | 1 | 16.2972 | 0.85 | 16.2972 | 25.935 | 1 | 1 | 37.0445 | 27.0932 | 20.7271 | 0 | 5.3249 | 4.3242 | 4.3282 | 14.3521 | 0 | 4.4099 | 3.2792 | 3.8939 | 0.6589 | 0 | 0.75931 | 0.69324 | 0.79621 | 0.69496 | 0 | 0.36667 | 0.28146 | 0.44772 | 13.6571 | 0 | 4.0432 | 2.9977 | 3.4461 | 13.6571 | 0 | 4.0432 | 2.9977 | 3.4461 | 20.7271 | 6.6551 | 5.3249 | 4.3242 | 4.3282 | 0 | 0 | 0 | 0 | 0 | 10.0713 | 3.2337 | 2.5874 | 2.1011 | 2.1031 | 0 | 0 | 0 | 0 | 0 | 6.6551 | 5.3249 | 4.3242 | 4.3282 | 0 | 13.6571 | 0 | 4.0432 | 2.9977 | 3.4461 | 55 | 2 | 3 | 1 | 2 | 1 | 0 | 0 | 0 | 0 | 0 | 0 | 0
2014-02-05 | 3時 | 3.423 | 3.423 | 1.2863 | 1 | 15.8504 | 0.85 | 15.8504 | 26.3433 | 1 | 1 | 37.6661 | 27.5197 | 20.7271 | 0 | 5.3249 | 4.3242 | 4.3282 | 14.5724 | 0 | 4.4795 | 3.336 | 3.9553 | 0.66871 | 0 | 0.7713 | 0.70526 | 0.80877 | 0.712 | 0 | 0.37245 | 0.28633 | 0.45478 | 13.8605 | 0 | 4.1071 | 3.0497 | 3.5005 | 13.8605 | 0 | 4.1071 | 3.0497 | 3.5005 | 20.7271 | 6.6551 | 5.3249 | 4.3242 | 4.3282 | 0 | 0 | 0 | 0 | 0 | 10.0713 | 3.2337 | 2.5874 | 2.1011 | 2.1031 | 0 | 0 | 0 | 0 | 0 | 6.6551 | 5.3249 | 4.3242 | 4.3282 | 0 | 13.8605 | 0 | 4.1071 | 3.0497 | 3.5005 | 55 | 2 | 3 | 1 | 2 | 1 | 0 | 0 | 0 | 0 | 0 | 0 | 0
2014-02-05 | 4時 | 3.423 | 3.423 | 1.2679 | 1 | 15.6243 | 0.85 | 15.6243 | 26.6137 | 1 | 1 | 38.0838 | 27.8022 | 20.7271 | 0 | 5.3249 | 4.3242 | 4.3282 | 14.7186 | 0 | 4.5289 | 3.3714 | 3.9948 | 0.67526 | 0 | 0.7798 | 0.71275 | 0.81685 | 0.72235 | 0 | 0.37656 | 0.28938 | 0.45933 | 13.9962 | 0 | 4.1523 | 3.0821 | 3.5355 | 13.9962 | 0 | 4.1523 | 3.0821 | 3.5355 | 20.7271 | 6.6551 | 5.3249 | 4.3242 | 4.3282 | 0 | 0 | 0 | 0 | 0 | 10.0713 | 3.2337 | 2.5874 | 2.1011 | 2.1031 | 0 | 0 | 0 | 0 | 0 | 6.6551 | 5.3249 | 4.3242 | 4.3282 | 0 | 13.9962 | 0 | 4.1523 | 3.0821 | 3.5355 | 55 | 2 | 3 | 1 | 2 | 1 | 0 | 0 | 0 | 0 | 0 | 0 | 0
2014-02-05 | 5時 | 3.423 | 3.423 | 1.3889 | 1 | 17.1154 | 0.85 | 17.1154 | 25.5352 | 1 | 1 | 36.4464 | 26.6756 | 20.7271 | 0 | 5.3249 | 4.3242 | 4.3282 | 14.1694 | 0 | 4.3488 | 3.2052 | 3.8119 | 0.65108 | 0 | 0.74878 | 0.6776 | 0.77944 | 0.67451 | 0 | 0.36158 | 0.2751 | 0.43829 | 13.4949 | 0 | 3.9872 | 2.9301 | 3.3736 | 13.4949 | 0 | 3.9872 | 2.9301 | 3.3736 | 20.7271 | 6.6551 | 5.3249 | 4.3242 | 4.3282 | 0 | 0 | 0 | 0 | 0 | 10.0713 | 3.2337 | 2.5874 | 2.1011 | 2.1031 | 0 | 0 | 0 | 0 | 0 | 6.6551 | 5.3249 | 4.3242 | 4.3282 | 0 | 13.4949 | 0 | 3.9872 | 2.9301 | 3.3736 | 55 | 2 | 3 | 1 | 2 | 1 | 0 | 0 | 0 | 0 | 0 | 0 | 0
2014-02-05 | 6時 | 3.423 | 3.423 | 1.4192 | 1 | 17.4885 | 0.85 | 17.4885 | 24.5373 | 1 | 1 | 34.9994 | 25.6331 | 20.7271 | 0 | 5.3249 | 4.3242 | 4.3282 | 13.422 | 0 | 4.4885 | 3.0351 | 3.5917 | 0.61698 | 0 | 0.77284 | 0.64165 | 0.73441 | 0.63379 | 0 | 0.3732 | 0.26051 | 0.41297 | 12.7882 | 0 | 4.1153 | 2.7746 | 3.1787 | 12.7882 | 0 | 4.1153 | 2.7746 | 3.1787 | 20.7271 | 6.6551 | 5.3249 | 4.3242 | 4.3282 | 0 | 0 | 0 | 0 | 0 | 10.0713 | 3.2337 | 2.5874 | 2.1011 | 2.1031 | 0 | 0 | 0 | 0 | 0 | 6.6551 | 5.3249 | 4.3242 | 4.3282 | 0 | 12.7882 | 0 | 4.1153 | 2.7746 | 3.1787 | 55 | 2 | 3 | 1 | 2 | 1 | 0 | 0 | 0 | 0 | 0 | 0 | 0
2014-02-05 | 7時 | 3.423 | 3.423 | 1.4448 | 1 | 17.804 | 0.85 | 17.804 | 25.2551 | 1 | 1 | 36.0336 | 26.3829 | 20.7271 | 0 | 5.3249 | 4.3242 | 4.3282 | 14.1389 | 0 | 4.6262 | 2.8686 | 3.6214 | 0.65016 | 0 | 0.79656 | 0.60644 | 0.7405 | 0.66299 | 0 | 0.38465 | 0.24621 | 0.41639 | 13.4759 | 0 | 4.2416 | 2.6224 | 3.205 | 13.4759 | 0 | 4.2416 | 2.6224 | 3.205 | 20.7271 | 6.6551 | 5.3249 | 4.3242 | 4.3282 | 0 | 0 | 0 | 0 | 0 | 10.0713 | 3.2337 | 2.5874 | 2.1011 | 2.1031 | 0 | 0 | 0 | 0 | 0 | 6.6551 | 5.3249 | 4.3242 | 4.3282 | 0 | 13.4759 | 0 | 4.2416 | 2.6224 | 3.205 | 55 | 2 | 3 | 1 | 2 | 1 | 0 | 0 | 0 | 0 | 0 | 0 | 0
2014-02-05 | 8時 | 2.1038 | 2.1038 | 1.9068 | 0.97476 | 24.1055 | 0.85 | 14.4416 | 14.4416 | 1 | 2 | 42.9717 | 21.1211 | 14.8051 | 0 | 3.8035 | 3.0887 | 3.0916 | 8.227 | 0 | 2.0586 | 1.7818 | 2.3743 | 0.52707 | 0 | 0.49623 | 0.52735 | 0.67967 | 0.42362 | 0 | 0.17116 | 0.15293 | 0.27299 | 7.8034 | 0 | 1.8874 | 1.6288 | 2.1013 | 7.8034 | 0 | 1.8874 | 1.6288 | 2.1013 | 14.8051 | 4.7536 | 3.8035 | 3.0887 | 3.0916 | 0 | 0 | 0 | 0 | 0 | 7.1938 | 2.3098 | 1.8481 | 1.5008 | 1.5022 | 0 | 0 | 0 | 0 | 0 | 4.7536 | 3.8035 | 3.0887 | 3.0916 | 0 | 7.8034 | 0 | 1.8874 | 1.6288 | 2.1013 | 45 | 3 | 3 | 3 | 3 | 2 | 0 | 0 | 0 | 0 | 0 | 0 | 0
2014-02-05 | 9時 | 1.0369 | 1.0369 | 1.6562 | 0.70038 | 29.1406 | 1 | 6.1824 | 6.1824 | 1 | 2 | 23.2373 | 9.0419 | 14.8051 | 0 | 3.8035 | 3.0887 | 3.0916 | 2.831 | 0 | 2.4979 | 0.32863 | 0.52489 | 0.18152 | 0 | 0.60214 | 0.097265 | 0.15026 | 0.14362 | 0 | 0.20769 | 0.028207 | 0.060352 | 2.6874 | 0 | 2.2902 | 0.30042 | 0.46454 | 2.6874 | 0 | 2.2902 | 0.30042 | 0.46454 | 14.8051 | 4.7536 | 3.8035 | 3.0887 | 3.0916 | 0 | 0 | 0 | 0 | 0 | 7.1938 | 2.3098 | 1.8481 | 1.5008 | 1.5022 | 0 | 0 | 0 | 0 | 0 | 4.7536 | 3.8035 | 3.0887 | 3.0916 | 0 | 2.6874 | 0 | 2.2902 | 0.30042 | 0.46454 | 45 | 3 | 3 | 2 | 3 | 3 | 0 | 0 | 0 | 0 | 0 | 0 | 0
2014-02-05 | 10時 | 0.51368 | 0.51368 | 2.3102 | 0.79372 | 35.867 | 1 | 4.2722 | 4.2722 | 1 | 3 | 24.5912 | 10.4136 | 8.883 | 0 | 2.2821 | 1.8532 | 1.8549 | 1.7019 | 0 | 1.8904 | 0.26053 | 0.41935 | 0.17944 | 0 | 0.75948 | 0.12851 | 0.20008 | 0.10793 | 0 | 0.15718 | 0.022361 | 0.048218 | 1.594 | 0 | 1.7332 | 0.23817 | 0.37114 | 1.594 | 0 | 1.7332 | 0.23817 | 0.37114 | 8.883 | 2.8522 | 2.2821 | 1.8532 | 1.8549 | 0 | 0 | 0 | 0 | 0 | 4.3163 | 1.3859 | 1.1089 | 0.90048 | 0.90132 | 0 | 0 | 0 | 0 | 0 | 2.8522 | 2.2821 | 1.8532 | 1.8549 | 0 | 1.594 | 0 | 1.7332 | 0.23817 | 0.37114 | 35 | 3 | 3 | 3 | 3 | 3 | 0 | 0 | 0 | 0 | 0 | 0 | 0
2014-02-05 | 11時 | 0.72668 | 0.72668 | 2.4754 | 0.83685 | 36.4501 | 1 | 6.4756 | 6.4756 | 1 | 3 | 32.0797 | 15.7845 | 8.883 | 0 | 2.2821 | 1.8532 | 1.8549 | 4.1052 | 0 | 1.5126 | 0.43617 | 0.42162 | 0.43318 | 0 | 0.60771 | 0.21516 | 0.20116 | 0.25729 | 0 | 0.12577 | 0.037437 | 0.048478 | 3.8479 | 0 | 1.3868 | 0.39873 | 0.37314 | 3.8479 | 0 | 1.3868 | 0.39873 | 0.37314 | 8.883 | 2.8522 | 2.2821 | 1.8532 | 1.8549 | 0 | 0 | 0 | 0 | 0 | 4.3163 | 1.3859 | 1.1089 | 0.90048 | 0.90132 | 0 | 0 | 0 | 0 | 0 | 2.8522 | 2.2821 | 1.8532 | 1.8549 | 0 | 3.8479 | 0 | 1.3868 | 0.39873 | 0.37314 | 35 | 3 | 3 | 3 | 3 | 3 | 0 | 0 | 0 | 0 | 0 | 0 | 0
2014-02-05 | 12時 | 0.48387 | 0.48387 | 2.4309 | 0.8111 | 36.9323 | 1 | 4.2345 | 4.2345 | 1 | 3 | 24.4935 | 10.3218 | 8.883 | 0 | 2.2821 | 1.8532 | 1.8549 | 2.1419 | 0 | 1.1245 | 0.43939 | 0.52868 | 0.22616 | 0 | 0.4518 | 0.21674 | 0.25224 | 0.13292 | 0 | 0.093501 | 0.037713 | 0.060788 | 2.009 | 0 | 1.031 | 0.40168 | 0.4679 | 2.009 | 0 | 1.031 | 0.40168 | 0.4679 | 8.883 | 2.8522 | 2.2821 | 1.8532 | 1.8549 | 0 | 0 | 0 | 0 | 0 | 4.3163 | 1.3859 | 1.1089 | 0.90048 | 0.90132 | 0 | 0 | 0 | 0 | 0 | 2.8522 | 2.2821 | 1.8532 | 1.8549 | 0 | 2.009 | 0 | 1.031 | 0.40168 | 0.4679 | 35 | 3 | 3 | 3 | 3 | 3 | 0 | 0 | 0 | 0 | 0 | 0 | 0
2014-02-05 | 13時 | 0.64269 | 0.64269 | 2.4627 | 0.82817 | 36.6434 | 1 | 5.6979 | 5.6979 | 1 | 3 | 29.0385 | 13.8887 | 8.883 | 0 | 2.2821 | 1.8532 | 1.8549 | 3.6517 | 0 | 1.0159 | 0.46621 | 0.56397 | 0.38543 | 0 | 0.40817 | 0.22997 | 0.26908 | 0.22796 | 0 | 0.084472 | 0.040015 | 0.064845 | 3.4238 | 0 | 0.93148 | 0.42619 | 0.49912 | 3.4238 | 0 | 0.93148 | 0.42619 | 0.49912 | 8.883 | 2.8522 | 2.2821 | 1.8532 | 1.8549 | 0 | 0 | 0 | 0 | 0 | 4.3163 | 1.3859 | 1.1089 | 0.90048 | 0.90132 | 0 | 0 | 0 | 0 | 0 | 2.8522 | 2.2821 | 1.8532 | 1.8549 | 0 | 3.4238 | 0 | 0.93148 | 0.42619 | 0.49912 | 35 | 3 | 3 | 3 | 3 | 3 | 0 | 0 | 0 | 0 | 0 | 0 | 0
2014-02-05 | 14時 | 0.9388 | 0.9388 | 2.5212 | 0.86152 | 36.0619 | 1 | 8.5208 | 8.5208 | 1 | 3 | 42.1487 | 20.7698 | 8.883 | 0 | 2.2821 | 1.8532 | 1.8549 | 5.6362 | 0 | 1.617 | 0.53721 | 0.73033 | 0.59441 | 0 | 0.64966 | 0.265 | 0.34845 | 0.35603 | 0 | 0.13445 | 0.04611 | 0.083974 | 5.2802 | 0 | 1.4826 | 0.4911 | 0.64636 | 5.2802 | 0 | 1.4826 | 0.4911 | 0.64636 | 8.883 | 2.8522 | 2.2821 | 1.8532 | 1.8549 | 0 | 0 | 0 | 0 | 0 | 4.3163 | 1.3859 | 1.1089 | 0.90048 | 0.90132 | 0 | 0 | 0 | 0 | 0 | 2.8522 | 2.2821 | 1.8532 | 1.8549 | 0 | 5.2802 | 0 | 1.4826 | 0.4911 | 0.64636 | 35 | 3 | 3 | 3 | 3 | 3 | 0 | 0 | 0 | 0 | 0 | 0 | 0
2014-02-05 | 15時 | 1.6798 | 1.6798 | 2.1499 | 0.89493 | 29.603 | 1 | 13.0012 | 13.0012 | 1 | 2 | 38.2613 | 19.0146 | 14.8051 | 0 | 3.8035 | 3.0887 | 3.0916 | 6.8099 | 0 | 2.9449 | 1.0058 | 2.2406 | 0.43685 | 0 | 0.70988 | 0.2977 | 0.64142 | 0.34237 | 0 | 0.24485 | 0.086333 | 0.25763 | 6.4675 | 0 | 2.7 | 0.91951 | 1.983 | 6.4675 | 0 | 2.7 | 0.91951 | 1.983 | 14.8051 | 4.7536 | 3.8035 | 3.0887 | 3.0916 | 0 | 0 | 0 | 0 | 0 | 7.1938 | 2.3098 | 1.8481 | 1.5008 | 1.5022 | 0 | 0 | 0 | 0 | 0 | 4.7536 | 3.8035 | 3.0887 | 3.0916 | 0 | 6.4675 | 0 | 2.7 | 0.91951 | 1.983 | 45 | 3 | 3 | 2 | 3 | 2 | 0 | 0 | 0 | 0 | 0 | 0 | 0
2014-02-05 | 16時 | 2.696 | 2.696 | 2.3781 | 1.022 | 28.6735 | 1 | 23.0814 | 23.0814 | 1 | 2 | 82.4786 | 33.7571 | 14.8051 | 0 | 3.8035 | 3.0887 | 3.0916 | 14.7661 | 0 | 3.5759 | 1.7839 | 2.9556 | 0.94631 | 0 | 0.862 | 0.52797 | 0.84608 | 0.75584 | 0 | 0.29732 | 0.15311 | 0.33983 | 14.0102 | 0 | 3.2786 | 1.6308 | 2.6157 | 14.0102 | 0 | 3.2786 | 1.6308 | 2.6157 | 14.8051 | 4.7536 | 3.8035 | 3.0887 | 3.0916 | 0 | 0 | 0 | 0 | 0 | 7.1938 | 2.3098 | 1.8481 | 1.5008 | 1.5022 | 0 | 0 | 0 | 0 | 0 | 4.7536 | 3.8035 | 3.0887 | 3.0916 | 0 | 14.0102 | 0 | 3.2786 | 1.6308 | 2.6157 | 45 | 2 | 3 | 2 | 3 | 2 | 0 | 0 | 0 | 0 | 0 | 0 | 0
2014-02-05 | 17時 | 3.423 | 3.423 | 1.8538 | 1 | 22.8445 | 1 | 22.8445 | 25.0944 | 1 | 1 | 35.7992 | 26.2151 | 20.7271 | 0 | 5.3249 | 4.3242 | 4.3282 | 15.8149 | 0 | 3.8571 | 2.1982 | 3.2242 | 0.72857 | 0 | 0.66413 | 0.46471 | 0.65928 | 0.71382 | 0 | 0.3207 | 0.18867 | 0.37072 | 15.1011 | 0 | 3.5364 | 2.0095 | 2.8535 | 15.1011 | 0 | 3.5364 | 2.0095 | 2.8535 | 20.7271 | 6.6551 | 5.3249 | 4.3242 | 4.3282 | 0 | 0 | 0 | 0 | 0 | 10.0713 | 3.2337 | 2.5874 | 2.1011 | 2.1031 | 0 | 0 | 0 | 0 | 0 | 6.6551 | 5.3249 | 4.3242 | 4.3282 | 0 | 15.1011 | 0 | 3.5364 | 2.0095 | 2.8535 | 55 | 1 | 3 | 2 | 2 | 2 | 0 | 0 | 0 | 0 | 0 | 0 | 0
2014-02-05 | 18時 | 3.423 | 3.423 | 1.4991 | 1 | 18.4735 | 0.85 | 18.4735 | 19.5262 | 1 | 1 | 28.722 | 20.3982 | 20.7271 | 0 | 5.3249 | 4.3242 | 4.3282 | 8.9359 | 0 | 4.1593 | 2.9306 | 3.5005 | 0.41121 | 0 | 0.71616 | 0.61955 | 0.71576 | 0.41265 | 0 | 0.34583 | 0.25154 | 0.40249 | 8.5232 | 0 | 3.8134 | 2.679 | 3.098 | 8.5232 | 0 | 3.8134 | 2.679 | 3.098 | 20.7271 | 6.6551 | 5.3249 | 4.3242 | 4.3282 | 0 | 0 | 0 | 0 | 0 | 10.0713 | 3.2337 | 2.5874 | 2.1011 | 2.1031 | 0 | 0 | 0 | 0 | 0 | 6.6551 | 5.3249 | 4.3242 | 4.3282 | 0 | 8.5232 | 0 | 3.8134 | 2.679 | 3.098 | 55 | 3 | 3 | 1 | 2 | 1 | 0 | 0 | 0 | 0 | 0 | 0 | 0
2014-02-05 | 19時 | 3.423 | 3.423 | 1.4909 | 1 | 18.3718 | 0.85 | 18.3718 | 18.6818 | 1 | 1 | 27.8266 | 19.5161 | 20.7271 | 0 | 5.3249 | 4.3242 | 4.3282 | 9.5695 | 0 | 4.2835 | 2.1204 | 2.7084 | 0.44032 | 0 | 0.73755 | 0.44826 | 0.55381 | 0.44296 | 0 | 0.35615 | 0.18199 | 0.31141 | 9.1266 | 0 | 3.9273 | 1.9384 | 2.397 | 9.1266 | 0 | 3.9273 | 1.9384 | 2.397 | 20.7271 | 6.6551 | 5.3249 | 4.3242 | 4.3282 | 0 | 0 | 0 | 0 | 0 | 10.0713 | 3.2337 | 2.5874 | 2.1011 | 2.1031 | 0 | 0 | 0 | 0 | 0 | 6.6551 | 5.3249 | 4.3242 | 4.3282 | 0 | 9.1266 | 0 | 3.9273 | 1.9384 | 2.397 | 55 | 2 | 3 | 1 | 2 | 2 | 0 | 0 | 0 | 0 | 0 | 0 | 0
2014-02-05 | 20時 | 3.423 | 3.423 | 1.495 | 1 | 18.4227 | 0.85 | 18.4227 | 19.4249 | 1 | 1 | 28.6121 | 20.2924 | 20.7271 | 0 | 5.3249 | 4.3242 | 4.3282 | 9.7972 | 0 | 4.3639 | 2.57 | 2.6938 | 0.45082 | 0 | 0.75139 | 0.54332 | 0.55083 | 0.45296 | 0 | 0.36284 | 0.22059 | 0.30974 | 9.3442 | 0 | 4.0011 | 2.3494 | 2.3841 | 9.3442 | 0 | 4.0011 | 2.3494 | 2.3841 | 20.7271 | 6.6551 | 5.3249 | 4.3242 | 4.3282 | 0 | 0 | 0 | 0 | 0 | 10.0713 | 3.2337 | 2.5874 | 2.1011 | 2.1031 | 0 | 0 | 0 | 0 | 0 | 6.6551 | 5.3249 | 4.3242 | 4.3282 | 0 | 9.3442 | 0 | 4.0011 | 2.3494 | 2.3841 | 55 | 2 | 3 | 1 | 2 | 2 | 0 | 0 | 0 | 0 | 0 | 0 | 0
2014-02-05 | 21時 | 3.423 | 3.423 | 1.4448 | 1 | 17.804 | 0.85 | 17.804 | 20.292 | 1 | 1 | 29.5745 | 21.1982 | 20.7271 | 0 | 5.3249 | 4.3242 | 4.3282 | 10.7476 | 0 | 4.5127 | 2.2352 | 2.7965 | 0.49421 | 0 | 0.77701 | 0.47254 | 0.57183 | 0.50397 | 0 | 0.37521 | 0.19185 | 0.32155 | 10.2436 | 0 | 4.1375 | 2.0434 | 2.475 | 10.2436 | 0 | 4.1375 | 2.0434 | 2.475 | 20.7271 | 6.6551 | 5.3249 | 4.3242 | 4.3282 | 0 | 0 | 0 | 0 | 0 | 10.0713 | 3.2337 | 2.5874 | 2.1011 | 2.1031 | 0 | 0 | 0 | 0 | 0 | 6.6551 | 5.3249 | 4.3242 | 4.3282 | 0 | 10.2436 | 0 | 4.1375 | 2.0434 | 2.475 | 55 | 2 | 3 | 1 | 2 | 2 | 0 | 0 | 0 | 0 | 0 | 0 | 0
2014-02-05 | 22時 | 3.423 | 3.423 | 1.8061 | 1 | 22.2562 | 0.85 | 22.2562 | 23.053 | 1 | 2 | 82.3169 | 33.7155 | 14.8051 | 0 | 3.8035 | 3.0887 | 3.0916 | 12.8003 | 0 | 3.9609 | 2.8759 | 3.4158 | 0.8183 | 0 | 0.9548 | 0.85119 | 0.97784 | 0.6853 | 0 | 0.32933 | 0.24684 | 0.39276 | 12.115 | 0 | 3.6316 | 2.6291 | 3.0231 | 12.115 | 0 | 3.6316 | 2.6291 | 3.0231 | 14.8051 | 4.7536 | 3.8035 | 3.0887 | 3.0916 | 0 | 0 | 0 | 0 | 0 | 7.1938 | 2.3098 | 1.8481 | 1.5008 | 1.5022 | 0 | 0 | 0 | 0 | 0 | 4.7536 | 3.8035 | 3.0887 | 3.0916 | 0 | 12.115 | 0 | 3.6316 | 2.6291 | 3.0231 | 45 | 2 | 3 | 2 | 2 | 2 | 0 | 0 | 0 | 0 | 0 | 0 | 0
2014-02-05 | 23時 | 3.423 | 3.423 | 1.4533 | 1 | 17.9082 | 0.85 | 17.9082 | 23.4335 | 1 | 1 | 33.475 | 24.48 | 20.7271 | 0 | 5.3249 | 4.3242 | 4.3282 | 13.0137 | 0 | 3.9678 | 2.9479 | 3.504 | 0.59849 | 0 | 0.68319 | 0.62321 | 0.7165 | 0.60881 | 0 | 0.3299 | 0.25302 | 0.4029 | 12.4049 | 0 | 3.6379 | 2.6949 | 3.1011 | 12.4049 | 0 | 3.6379 | 2.6949 | 3.1011 | 20.7271 | 6.6551 | 5.3249 | 4.3242 | 4.3282 | 0 | 0 | 0 | 0 | 0 | 10.0713 | 3.2337 | 2.5874 | 2.1011 | 2.1031 | 0 | 0 | 0 | 0 | 0 | 6.6551 | 5.3249 | 4.3242 | 4.3282 | 0 | 12.4049 | 0 | 3.6379 | 2.6949 | 3.1011 | 55 | 2 | 3 | 2 | 2 | 1 | 0 | 0 | 0 | 0 | 0 | 0 | 0
2014-02-06 | 0時 | 3.423 | 3.423 | 1.4363 | 1 | 17.6993 | 0.85 | 17.6993 | 23.8364 | 1 | 1 | 34.0221 | 24.9009 | 20.7271 | 0 | 5.3249 | 4.3242 | 4.3282 | 13.2443 | 0 | 4.0167 | 3.004 | 3.5715 | 0.60895 | 0 | 0.69161 | 0.63507 | 0.73028 | 0.62249 | 0 | 0.33397 | 0.25784 | 0.41065 | 12.6218 | 0 | 3.6827 | 2.7462 | 3.1608 | 12.6218 | 0 | 3.6827 | 2.7462 | 3.1608 | 20.7271 | 6.6551 | 5.3249 | 4.3242 | 4.3282 | 0 | 0 | 0 | 0 | 0 | 10.0713 | 3.2337 | 2.5874 | 2.1011 | 2.1031 | 0 | 0 | 0 | 0 | 0 | 6.6551 | 5.3249 | 4.3242 | 4.3282 | 0 | 12.6218 | 0 | 3.6827 | 2.7462 | 3.1608 | 55 | 2 | 3 | 2 | 2 | 1 | 0 | 0 | 0 | 0 | 0 | 0 | 0
2014-02-06 | 1時 | 3.423 | 3.423 | 1.4192 | 1 | 17.4885 | 0.85 | 17.4885 | 24.18 | 1 | 1 | 34.4972 | 25.2599 | 20.7271 | 0 | 5.3249 | 4.3242 | 4.3282 | 13.4321 | 0 | 4.0732 | 3.0495 | 3.6252 | 0.61744 | 0 | 0.70134 | 0.64468 | 0.74128 | 0.63426 | 0 | 0.33867 | 0.26174 | 0.41683 | 12.7978 | 0 | 3.7345 | 2.7877 | 3.2084 | 12.7978 | 0 | 3.7345 | 2.7877 | 3.2084 | 20.7271 | 6.6551 | 5.3249 | 4.3242 | 4.3282 | 0 | 0 | 0 | 0 | 0 | 10.0713 | 3.2337 | 2.5874 | 2.1011 | 2.1031 | 0 | 0 | 0 | 0 | 0 | 6.6551 | 5.3249 | 4.3242 | 4.3282 | 0 | 12.7978 | 0 | 3.7345 | 2.7877 | 3.2084 | 55 | 2 | 3 | 2 | 2 | 1 | 0 | 0 | 0 | 0 | 0 | 0 | 0
2014-02-06 | 2時 | 3.423 | 3.423 | 1.3846 | 1 | 17.0616 | 0.85 | 17.0616 | 24.678 | 1 | 1 | 35.1994 | 25.7801 | 20.7271 | 0 | 5.3249 | 4.3242 | 4.3282 | 13.6953 | 0 | 4.1617 | 3.1177 | 3.7033 | 0.62926 | 0 | 0.71657 | 0.65911 | 0.75724 | 0.65269 | 0 | 0.34602 | 0.2676 | 0.42581 | 13.0427 | 0 | 3.8156 | 2.8501 | 3.2775 | 13.0427 | 0 | 3.8156 | 2.8501 | 3.2775 | 20.7271 | 6.6551 | 5.3249 | 4.3242 | 4.3282 | 0 | 0 | 0 | 0 | 0 | 10.0713 | 3.2337 | 2.5874 | 2.1011 | 2.1031 | 0 | 0 | 0 | 0 | 0 | 6.6551 | 5.3249 | 4.3242 | 4.3282 | 0 | 13.0427 | 0 | 3.8156 | 2.8501 | 3.2775 | 55 | 2 | 3 | 1 | 2 | 1 | 0 | 0 | 0 | 0 | 0 | 0 | 0
2014-02-06 | 3時 | 3.423 | 3.423 | 1.3404 | 1 | 16.5178 | 0.85 | 16.5178 | 25.2856 | 1 | 1 | 36.0784 | 26.4149 | 20.7271 | 0 | 5.3249 | 4.3242 | 4.3282 | 14.0129 | 0 | 4.2719 | 3.2017 | 3.7992 | 0.64348 | 0 | 0.73555 | 0.67687 | 0.77684 | 0.67548 | 0 | 0.35519 | 0.27481 | 0.43683 | 13.3374 | 0 | 3.9167 | 2.9269 | 3.3623 | 13.3374 | 0 | 3.9167 | 2.9269 | 3.3623 | 20.7271 | 6.6551 | 5.3249 | 4.3242 | 4.3282 | 0 | 0 | 0 | 0 | 0 | 10.0713 | 3.2337 | 2.5874 | 2.1011 | 2.1031 | 0 | 0 | 0 | 0 | 0 | 6.6551 | 5.3249 | 4.3242 | 4.3282 | 0 | 13.3374 | 0 | 3.9167 | 2.9269 | 3.3623 | 55 | 2 | 3 | 1 | 2 | 1 | 0 | 0 | 0 | 0 | 0 | 0 | 0
2014-02-06 | 4時 | 3.423 | 3.423 | 1.3045 | 1 | 16.0747 | 0.85 | 16.0747 | 25.8406 | 1 | 1 | 36.9023 | 26.9946 | 20.7271 | 0 | 5.3249 | 4.3242 | 4.3282 | 14.3021 | 0 | 4.3753 | 3.277 | 3.8862 | 0.65646 | 0 | 0.75336 | 0.69278 | 0.79463 | 0.69567 | 0 | 0.36379 | 0.28127 | 0.44683 | 13.6064 | 0 | 4.0115 | 2.9957 | 3.4393 | 13.6064 | 0 | 4.0115 | 2.9957 | 3.4393 | 20.7271 | 6.6551 | 5.3249 | 4.3242 | 4.3282 | 0 | 0 | 0 | 0 | 0 | 10.0713 | 3.2337 | 2.5874 | 2.1011 | 2.1031 | 0 | 0 | 0 | 0 | 0 | 6.6551 | 5.3249 | 4.3242 | 4.3282 | 0 | 13.6064 | 0 | 4.0115 | 2.9957 | 3.4393 | 55 | 2 | 3 | 1 | 2 | 1 | 0 | 0 | 0 | 0 | 0 | 0 | 0
2014-02-06 | 5時 | 3.423 | 3.423 | 1.2725 | 1 | 15.681 | 0.85 | 15.681 | 30.8508 | 1 | 1 | 45.2567 | 32.2285 | 20.7271 | 0 | 5.3249 | 4.3242 | 4.3282 | 18.7409 | 0 | 4.7892 | 3.3527 | 3.9679 | 0.85985 | 0 | 0.82462 | 0.7088 | 0.81134 | 0.91873 | 0 | 0.3982 | 0.28777 | 0.45623 | 17.8222 | 0 | 4.391 | 3.065 | 3.5117 | 17.8222 | 0 | 4.391 | 3.065 | 3.5117 | 20.7271 | 6.6551 | 5.3249 | 4.3242 | 4.3282 | 0 | 0 | 0 | 0 | 0 | 10.0713 | 3.2337 | 2.5874 | 2.1011 | 2.1031 | 0 | 0 | 0 | 0 | 0 | 6.6551 | 5.3249 | 4.3242 | 4.3282 | 0 | 17.8222 | 0 | 4.391 | 3.065 | 3.5117 | 55 | 1 | 3 | 1 | 2 | 1 | 0 | 0 | 0 | 0 | 0 | 0 | 0
2014-02-06 | 6時 | 3.423 | 3.423 | 1.2954 | 1 | 15.9628 | 0.85 | 15.9628 | 23.0868 | 1 | 1 | 33.0127 | 24.1178 | 20.7271 | 0 | 5.3249 | 4.3242 | 4.3282 | 10.912 | 0 | 4.9147 | 3.368 | 3.8922 | 0.50079 | 0 | 0.84623 | 0.71202 | 0.79586 | 0.53196 | 0 | 0.40864 | 0.28908 | 0.44752 | 10.38 | 0 | 4.5061 | 3.0789 | 3.4446 | 10.38 | 0 | 4.5061 | 3.0789 | 3.4446 | 20.7271 | 6.6551 | 5.3249 | 4.3242 | 4.3282 | 0 | 0 | 0 | 0 | 0 | 10.0713 | 3.2337 | 2.5874 | 2.1011 | 2.1031 | 0 | 0 | 0 | 0 | 0 | 6.6551 | 5.3249 | 4.3242 | 4.3282 | 0 | 10.38 | 0 | 4.5061 | 3.0789 | 3.4446 | 55 | 2 | 3 | 1 | 2 | 1 | 0 | 0 | 0 | 0 | 0 | 0 | 0
2014-02-06 | 7時 | 3.423 | 3.423 | 1.2908 | 1 | 15.9067 | 0.85 | 15.9067 | 17.129 | 1 | 1 | 26.3024 | 17.894 | 20.7271 | 0 | 5.3249 | 4.3242 | 4.3282 | 7.6901 | 0 | 4.2126 | 2.4421 | 2.7842 | 0.35291 | 0 | 0.72534 | 0.51627 | 0.5693 | 0.37531 | 0 | 0.35026 | 0.20961 | 0.32013 | 7.3148 | 0 | 3.8624 | 2.2325 | 2.4641 | 7.3148 | 0 | 3.8624 | 2.2325 | 2.4641 | 20.7271 | 6.6551 | 5.3249 | 4.3242 | 4.3282 | 0 | 0 | 0 | 0 | 0 | 10.0713 | 3.2337 | 2.5874 | 2.1011 | 2.1031 | 0 | 0 | 0 | 0 | 0 | 6.6551 | 5.3249 | 4.3242 | 4.3282 | 0 | 7.3148 | 0 | 3.8624 | 2.2325 | 2.4641 | 55 | 3 | 3 | 1 | 2 | 2 | 0 | 0 | 0 | 0 | 0 | 0 | 0
2014-02-06 | 8時 | 1.3752 | 1.3752 | 1.7465 | 0.85955 | 25.0378 | 0.85 | 8.6464 | 8.6464 | 1 | 3 | 42.8651 | 21.076 | 8.883 | 0 | 2.2821 | 1.8532 | 1.8549 | 4.2639 | 0 | 1.9235 | 1.1105 | 1.3485 | 0.44587 | 0 | 0.77277 | 0.54781 | 0.64339 | 0.30327 | 0 | 0.15993 | 0.095319 | 0.15505 | 3.9607 | 0 | 1.7635 | 1.0152 | 1.1934 | 3.9607 | 0 | 1.7635 | 1.0152 | 1.1934 | 8.883 | 2.8522 | 2.2821 | 1.8532 | 1.8549 | 0 | 0 | 0 | 0 | 0 | 4.3163 | 1.3859 | 1.1089 | 0.90048 | 0.90132 | 0 | 0 | 0 | 0 | 0 | 2.8522 | 2.2821 | 1.8532 | 1.8549 | 0 | 3.9607 | 0 | 1.7635 | 1.0152 | 1.1934 | 35 | 3 | 3 | 3 | 3 | 3 | 0 | 0 | 0 | 0 | 0 | 0 | 0
2014-02-06 | 9時 | 0.96332 | 0.96332 | 2.0317 | 0.79618 | 31.4451 | 1 | 7.0458 | 7.0458 | 1 | 3 | 34.5848 | 17.1743 | 8.883 | 0 | 2.2821 | 1.8532 | 1.8549 | 3.4133 | 0 | 2.3348 | 0.58599 | 0.71168 | 0.3578 | 0 | 0.93804 | 0.28906 | 0.33955 | 0.23488 | 0 | 0.19413 | 0.050297 | 0.081829 | 3.1784 | 0 | 2.1407 | 0.5357 | 0.62985 | 3.1784 | 0 | 2.1407 | 0.5357 | 0.62985 | 8.883 | 2.8522 | 2.2821 | 1.8532 | 1.8549 | 0 | 0 | 0 | 0 | 0 | 4.3163 | 1.3859 | 1.1089 | 0.90048 | 0.90132 | 0 | 0 | 0 | 0 | 0 | 2.8522 | 2.2821 | 1.8532 | 1.8549 | 0 | 3.1784 | 0 | 2.1407 | 0.5357 | 0.62985 | 35 | 3 | 3 | 3 | 3 | 3 | 0 | 0 | 0 | 0 | 0 | 0 | 0
2014-02-06 | 10時 | 0.7296 | 0.7296 | 2.1322 | 0.78462 | 33.4869 | 1 | 5.6003 | 5.6003 | 1 | 3 | 28.6878 | 13.651 | 8.883 | 0 | 2.2821 | 1.8532 | 1.8549 | 2.7795 | 0 | 1.7064 | 0.50746 | 0.60704 | 0.29213 | 0 | 0.68555 | 0.25032 | 0.28963 | 0.18447 | 0 | 0.14188 | 0.043556 | 0.069798 | 2.595 | 0 | 1.5645 | 0.4639 | 0.53724 | 2.595 | 0 | 1.5645 | 0.4639 | 0.53724 | 8.883 | 2.8522 | 2.2821 | 1.8532 | 1.8549 | 0 | 0 | 0 | 0 | 0 | 4.3163 | 1.3859 | 1.1089 | 0.90048 | 0.90132 | 0 | 0 | 0 | 0 | 0 | 2.8522 | 2.2821 | 1.8532 | 1.8549 | 0 | 2.595 | 0 | 1.5645 | 0.4639 | 0.53724 | 35 | 3 | 3 | 3 | 3 | 3 | 0 | 0 | 0 | 0 | 0 | 0 | 0
2014-02-06 | 11時 | 0.7865 | 0.7865 | 2.3415 | 0.82248 | 35.0821 | 1 | 6.6299 | 6.6299 | 1 | 3 | 32.7344 | 16.1605 | 8.883 | 0 | 2.2821 | 1.8532 | 1.8549 | 4.3765 | 0 | 1.2432 | 0.45523 | 0.55499 | 0.46095 | 0 | 0.49946 | 0.22456 | 0.26479 | 0.28185 | 0 | 0.10337 | 0.039073 | 0.063813 | 4.0946 | 0 | 1.1398 | 0.41616 | 0.49118 | 4.0946 | 0 | 1.1398 | 0.41616 | 0.49118 | 8.883 | 2.8522 | 2.2821 | 1.8532 | 1.8549 | 0 | 0 | 0 | 0 | 0 | 4.3163 | 1.3859 | 1.1089 | 0.90048 | 0.90132 | 0 | 0 | 0 | 0 | 0 | 2.8522 | 2.2821 | 1.8532 | 1.8549 | 0 | 4.0946 | 0 | 1.1398 | 0.41616 | 0.49118 | 35 | 3 | 3 | 3 | 3 | 3 | 0 | 0 | 0 | 0 | 0 | 0 | 0
2014-02-06 | 12時 | 0.4454 | 0.4454 | 2.2551 | 0.77901 | 35.6716 | 1 | 3.6159 | 3.6159 | 1 | 3 | 23.0342 | 8.8138 | 8.883 | 0 | 2.2821 | 1.8532 | 1.8549 | 1.85 | 0 | 0.7855 | 0.43931 | 0.54112 | 0.195 | 0 | 0.31559 | 0.21671 | 0.25817 | 0.11777 | 0 | 0.065311 | 0.037707 | 0.062218 | 1.7322 | 0 | 0.72019 | 0.40161 | 0.4789 | 1.7322 | 0 | 0.72019 | 0.40161 | 0.4789 | 8.883 | 2.8522 | 2.2821 | 1.8532 | 1.8549 | 0 | 0 | 0 | 0 | 0 | 4.3163 | 1.3859 | 1.1089 | 0.90048 | 0.90132 | 0 | 0 | 0 | 0 | 0 | 2.8522 | 2.2821 | 1.8532 | 1.8549 | 0 | 1.7322 | 0 | 0.72019 | 0.40161 | 0.4789 | 35 | 3 | 3 | 3 | 3 | 3 | 0 | 0 | 0 | 0 | 0 | 0 | 0
2014-02-06 | 13時 | 0.50625 | 0.50625 | 2.2587 | 0.78457 | 35.4756 | 1 | 4.1165 | 4.1165 | 1 | 3 | 24.1938 | 10.0341 | 8.883 | 0 | 2.2821 | 1.8532 | 1.8549 | 2.3612 | 0 | 0.72986 | 0.46001 | 0.56541 | 0.24882 | 0 | 0.29323 | 0.22692 | 0.26977 | 0.1509 | 0 | 0.060685 | 0.039484 | 0.065011 | 2.2103 | 0 | 0.66918 | 0.42053 | 0.5004 | 2.2103 | 0 | 0.66918 | 0.42053 | 0.5004 | 8.883 | 2.8522 | 2.2821 | 1.8532 | 1.8549 | 0 | 0 | 0 | 0 | 0 | 4.3163 | 1.3859 | 1.1089 | 0.90048 | 0.90132 | 0 | 0 | 0 | 0 | 0 | 2.8522 | 2.2821 | 1.8532 | 1.8549 | 0 | 2.2103 | 0 | 0.66918 | 0.42053 | 0.5004 | 35 | 3 | 3 | 3 | 3 | 3 | 0 | 0 | 0 | 0 | 0 | 0 | 0
2014-02-06 | 14時 | 0.76217 | 0.76217 | 2.376 | 0.82531 | 35.4756 | 1 | 6.5192 | 6.5192 | 1 | 3 | 32.2628 | 15.8907 | 8.883 | 0 | 2.2821 | 1.8532 | 1.8549 | 4.3397 | 0 | 1.0239 | 0.52333 | 0.63225 | 0.45732 | 0 | 0.41135 | 0.25815 | 0.30165 | 0.27734 | 0 | 0.085131 | 0.044918 | 0.072696 | 4.0624 | 0 | 0.93874 | 0.47841 | 0.55955 | 4.0624 | 0 | 0.93874 | 0.47841 | 0.55955 | 8.883 | 2.8522 | 2.2821 | 1.8532 | 1.8549 | 0 | 0 | 0 | 0 | 0 | 4.3163 | 1.3859 | 1.1089 | 0.90048 | 0.90132 | 0 | 0 | 0 | 0 | 0 | 2.8522 | 2.2821 | 1.8532 | 1.8549 | 0 | 4.0624 | 0 | 0.93874 | 0.47841 | 0.55955 | 35 | 3 | 3 | 3 | 3 | 3 | 0 | 0 | 0 | 0 | 0 | 0 | 0
2014-02-06 | 15時 | 1.0782 | 1.0782 | 2.4314 | 0.86376 | 34.6865 | 1 | 9.4374 | 9.4374 | 1 | 3 | 47.6354 | 23.0039 | 8.883 | 0 | 2.2821 | 1.8532 | 1.8549 | 5.6783 | 0 | 1.9493 | 0.6769 | 1.1328 | 0.59775 | 0 | 0.78316 | 0.33391 | 0.54048 | 0.36848 | 0 | 0.16208 | 0.0581 | 0.13025 | 5.3098 | 0 | 1.7872 | 0.6188 | 1.0026 | 5.3098 | 0 | 1.7872 | 0.6188 | 1.0026 | 8.883 | 2.8522 | 2.2821 | 1.8532 | 1.8549 | 0 | 0 | 0 | 0 | 0 | 4.3163 | 1.3859 | 1.1089 | 0.90048 | 0.90132 | 0 | 0 | 0 | 0 | 0 | 2.8522 | 2.2821 | 1.8532 | 1.8549 | 0 | 5.3098 | 0 | 1.7872 | 0.6188 | 1.0026 | 35 | 3 | 3 | 3 | 3 | 3 | 0 | 0 | 0 | 0 | 0 | 0 | 0
2014-02-06 | 16時 | 2.0667 | 2.0667 | 2.1563 | 0.96676 | 27.4847 | 1 | 16.0426 | 16.0426 | 1 | 2 | 48.8368 | 23.4627 | 14.8051 | 0 | 3.8035 | 3.0887 | 3.0916 | 7.6123 | 0 | 3.3932 | 2.238 | 2.7991 | 0.48727 | 0 | 0.81796 | 0.66238 | 0.80129 | 0.39833 | 0 | 0.28213 | 0.19209 | 0.32184 | 7.214 | 0 | 3.1111 | 2.0459 | 2.4772 | 7.214 | 0 | 3.1111 | 2.0459 | 2.4772 | 14.8051 | 4.7536 | 3.8035 | 3.0887 | 3.0916 | 0 | 0 | 0 | 0 | 0 | 7.1938 | 2.3098 | 1.8481 | 1.5008 | 1.5022 | 0 | 0 | 0 | 0 | 0 | 4.7536 | 3.8035 | 3.0887 | 3.0916 | 0 | 7.214 | 0 | 3.1111 | 2.0459 | 2.4772 | 45 | 3 | 3 | 2 | 2 | 2 | 0 | 0 | 0 | 0 | 0 | 0 | 0
2014-02-06 | 17時 | 3.423 | 3.423 | 1.4192 | 1 | 17.4885 | 0.85 | 17.4885 | 26.8128 | 1 | 1 | 38.3944 | 28.0102 | 20.7271 | 0 | 5.3249 | 4.3242 | 4.3282 | 17.0896 | 0 | 4.0048 | 2.8419 | 2.8765 | 0.78557 | 0 | 0.68956 | 0.60081 | 0.58817 | 0.80697 | 0 | 0.33298 | 0.24393 | 0.33074 | 16.2826 | 0 | 3.6718 | 2.598 | 2.5457 | 16.2826 | 0 | 3.6718 | 2.598 | 2.5457 | 20.7271 | 6.6551 | 5.3249 | 4.3242 | 4.3282 | 0 | 0 | 0 | 0 | 0 | 10.0713 | 3.2337 | 2.5874 | 2.1011 | 2.1031 | 0 | 0 | 0 | 0 | 0 | 6.6551 | 5.3249 | 4.3242 | 4.3282 | 0 | 16.2826 | 0 | 3.6718 | 2.598 | 2.5457 | 55 | 1 | 3 | 2 | 2 | 2 | 0 | 0 | 0 | 0 | 0 | 0 | 0
2014-02-06 | 18時 | 3.423 | 3.423 | 1.327 | 1 | 16.3525 | 0.85 | 16.3525 | 30.0649 | 1 | 1 | 43.8373 | 31.4076 | 20.7271 | 0 | 5.3249 | 4.3242 | 4.3282 | 18.9139 | 0 | 4.4355 | 3.1858 | 3.5298 | 0.86838 | 0 | 0.76371 | 0.67349 | 0.72177 | 0.91483 | 0 | 0.36879 | 0.27344 | 0.40586 | 17.9991 | 0 | 4.0667 | 2.9123 | 3.124 | 17.9991 | 0 | 4.0667 | 2.9123 | 3.124 | 20.7271 | 6.6551 | 5.3249 | 4.3242 | 4.3282 | 0 | 0 | 0 | 0 | 0 | 10.0713 | 3.2337 | 2.5874 | 2.1011 | 2.1031 | 0 | 0 | 0 | 0 | 0 | 6.6551 | 5.3249 | 4.3242 | 4.3282 | 0 | 17.9991 | 0 | 4.0667 | 2.9123 | 3.124 | 55 | 1 | 3 | 1 | 2 | 1 | 0 | 0 | 0 | 0 | 0 | 0 | 0
2014-02-06 | 19時 | 3.423 | 3.423 | 1.3846 | 1 | 17.0616 | 0.85 | 17.0616 | 20.5376 | 1 | 1 | 29.8561 | 21.4548 | 20.7271 | 0 | 5.3249 | 4.3242 | 4.3282 | 9.7594 | 0 | 4.5261 | 2.4802 | 3.7719 | 0.44841 | 0 | 0.77933 | 0.52433 | 0.77126 | 0.46511 | 0 | 0.37633 | 0.21288 | 0.43369 | 9.2943 | 0 | 4.1498 | 2.2673 | 3.3382 | 9.2943 | 0 | 4.1498 | 2.2673 | 3.3382 | 20.7271 | 6.6551 | 5.3249 | 4.3242 | 4.3282 | 0 | 0 | 0 | 0 | 0 | 10.0713 | 3.2337 | 2.5874 | 2.1011 | 2.1031 | 0 | 0 | 0 | 0 | 0 | 6.6551 | 5.3249 | 4.3242 | 4.3282 | 0 | 9.2943 | 0 | 4.1498 | 2.2673 | 3.3382 | 55 | 2 | 3 | 1 | 2 | 1 | 0 | 0 | 0 | 0 | 0 | 0 | 0
2014-02-06 | 20時 | 3.423 | 3.423 | 1.3493 | 1 | 16.6275 | 0.85 | 16.6275 | 21.8807 | 1 | 1 | 31.4659 | 22.8578 | 20.7271 | 0 | 5.3249 | 4.3242 | 4.3282 | 10.6607 | 0 | 4.7107 | 3.1578 | 3.3515 | 0.4896 | 0 | 0.8111 | 0.66758 | 0.68531 | 0.51272 | 0 | 0.39167 | 0.27104 | 0.38536 | 10.1479 | 0 | 4.319 | 2.8868 | 2.9662 | 10.1479 | 0 | 4.319 | 2.8868 | 2.9662 | 20.7271 | 6.6551 | 5.3249 | 4.3242 | 4.3282 | 0 | 0 | 0 | 0 | 0 | 10.0713 | 3.2337 | 2.5874 | 2.1011 | 2.1031 | 0 | 0 | 0 | 0 | 0 | 6.6551 | 5.3249 | 4.3242 | 4.3282 | 0 | 10.1479 | 0 | 4.319 | 2.8868 | 2.9662 | 55 | 2 | 3 | 1 | 2 | 2 | 0 | 0 | 0 | 0 | 0 | 0 | 0
2014-02-06 | 21時 | 3.423 | 3.423 | 1.3846 | 1 | 17.0616 | 0.85 | 17.0616 | 21.4619 | 1 | 1 | 30.9512 | 22.4203 | 20.7271 | 0 | 5.3249 | 4.3242 | 4.3282 | 11.2376 | 0 | 4.74 | 2.4143 | 3.0699 | 0.51633 | 0 | 0.81615 | 0.51041 | 0.62773 | 0.53556 | 0 | 0.39411 | 0.20723 | 0.35298 | 10.702 | 0 | 4.3459 | 2.2071 | 2.717 | 10.702 | 0 | 4.3459 | 2.2071 | 2.717 | 20.7271 | 6.6551 | 5.3249 | 4.3242 | 4.3282 | 0 | 0 | 0 | 0 | 0 | 10.0713 | 3.2337 | 2.5874 | 2.1011 | 2.1031 | 0 | 0 | 0 | 0 | 0 | 6.6551 | 5.3249 | 4.3242 | 4.3282 | 0 | 10.702 | 0 | 4.3459 | 2.2071 | 2.717 | 55 | 2 | 3 | 1 | 2 | 2 | 0 | 0 | 0 | 0 | 0 | 0 | 0
2014-02-06 | 22時 | 3.423 | 3.423 | 1.3889 | 1 | 17.1154 | 0.85 | 17.1154 | 22.4217 | 1 | 1 | 32.1479 | 23.423 | 20.7271 | 0 | 5.3249 | 4.3242 | 4.3282 | 11.8458 | 0 | 4.4953 | 2.6104 | 3.4702 | 0.5443 | 0 | 0.77401 | 0.55186 | 0.70958 | 0.56389 | 0 | 0.37376 | 0.22405 | 0.39901 | 11.2819 | 0 | 4.1215 | 2.3863 | 3.0712 | 11.2819 | 0 | 4.1215 | 2.3863 | 3.0712 | 20.7271 | 6.6551 | 5.3249 | 4.3242 | 4.3282 | 0 | 0 | 0 | 0 | 0 | 10.0713 | 3.2337 | 2.5874 | 2.1011 | 2.1031 | 0 | 0 | 0 | 0 | 0 | 6.6551 | 5.3249 | 4.3242 | 4.3282 | 0 | 11.2819 | 0 | 4.1215 | 2.3863 | 3.0712 | 55 | 2 | 3 | 1 | 2 | 2 | 0 | 0 | 0 | 0 | 0 | 0 | 0
2014-02-06 | 23時 | 3.423 | 3.423 | 1.3802 | 1 | 17.0078 | 0.85 | 17.0078 | 24.4659 | 1 | 1 | 34.8983 | 25.5585 | 20.7271 | 0 | 5.3249 | 4.3242 | 4.3282 | 13.4729 | 0 | 4.223 | 3.0848 | 3.6852 | 0.619 | 0 | 0.72712 | 0.65216 | 0.75355 | 0.64282 | 0 | 0.35112 | 0.26478 | 0.42373 | 12.83 | 0 | 3.8718 | 2.8201 | 3.2615 | 12.83 | 0 | 3.8718 | 2.8201 | 3.2615 | 20.7271 | 6.6551 | 5.3249 | 4.3242 | 4.3282 | 0 | 0 | 0 | 0 | 0 | 10.0713 | 3.2337 | 2.5874 | 2.1011 | 2.1031 | 0 | 0 | 0 | 0 | 0 | 6.6551 | 5.3249 | 4.3242 | 4.3282 | 0 | 12.83 | 0 | 3.8718 | 2.8201 | 3.2615 | 55 | 2 | 3 | 1 | 2 | 1 | 0 | 0 | 0 | 0 | 0 | 0 | 0
2014-02-07 | 0時 | 3.423 | 3.423 | 1.3714 | 1 | 16.8997 | 0.85 | 16.8997 | 24.8635 | 1 | 1 | 35.4652 | 25.9739 | 20.7271 | 0 | 5.3249 | 4.3242 | 4.3282 | 13.7362 | 0 | 4.24 | 3.1446 | 3.7426 | 0.63103 | 0 | 0.73007 | 0.6648 | 0.76528 | 0.65689 | 0 | 0.35254 | 0.26991 | 0.43033 | 13.0793 | 0 | 3.8875 | 2.8747 | 3.3123 | 13.0793 | 0 | 3.8875 | 2.8747 | 3.3123 | 20.7271 | 6.6551 | 5.3249 | 4.3242 | 4.3282 | 0 | 0 | 0 | 0 | 0 | 10.0713 | 3.2337 | 2.5874 | 2.1011 | 2.1031 | 0 | 0 | 0 | 0 | 0 | 6.6551 | 5.3249 | 4.3242 | 4.3282 | 0 | 13.0793 | 0 | 3.8875 | 2.8747 | 3.3123 | 55 | 2 | 3 | 1 | 2 | 1 | 0 | 0 | 0 | 0 | 0 | 0 | 0
2014-02-07 | 1時 | 3.423 | 3.423 | 1.3582 | 1 | 16.7367 | 0.85 | 16.7367 | 25.1853 | 1 | 1 | 35.9315 | 26.31 | 20.7271 | 0 | 5.3249 | 4.3242 | 4.3282 | 13.9301 | 0 | 4.2799 | 3.1871 | 3.7882 | 0.63982 | 0 | 0.73693 | 0.67377 | 0.7746 | 0.66845 | 0 | 0.35585 | 0.27355 | 0.43557 | 13.2617 | 0 | 3.924 | 2.9135 | 3.3526 | 13.2617 | 0 | 3.924 | 2.9135 | 3.3526 | 20.7271 | 6.6551 | 5.3249 | 4.3242 | 4.3282 | 0 | 0 | 0 | 0 | 0 | 10.0713 | 3.2337 | 2.5874 | 2.1011 | 2.1031 | 0 | 0 | 0 | 0 | 0 | 6.6551 | 5.3249 | 4.3242 | 4.3282 | 0 | 13.2617 | 0 | 3.924 | 2.9135 | 3.3526 | 55 | 2 | 3 | 1 | 2 | 1 | 0 | 0 | 0 | 0 | 0 | 0 | 0
2014-02-07 | 2時 | 3.423 | 3.423 | 1.3933 | 1 | 17.169 | 0.85 | 17.169 | 24.9855 | 1 | 1 | 35.6412 | 26.1013 | 20.7271 | 0 | 5.3249 | 4.3242 | 4.3282 | 13.8443 | 0 | 4.2427 | 3.1505 | 3.7481 | 0.63617 | 0 | 0.73052 | 0.66603 | 0.7664 | 0.65827 | 0 | 0.35276 | 0.27041 | 0.43096 | 13.186 | 0 | 3.8899 | 2.8801 | 3.3171 | 13.186 | 0 | 3.8899 | 2.8801 | 3.3171 | 20.7271 | 6.6551 | 5.3249 | 4.3242 | 4.3282 | 0 | 0 | 0 | 0 | 0 | 10.0713 | 3.2337 | 2.5874 | 2.1011 | 2.1031 | 0 | 0 | 0 | 0 | 0 | 6.6551 | 5.3249 | 4.3242 | 4.3282 | 0 | 13.186 | 0 | 3.8899 | 2.8801 | 3.3171 | 55 | 2 | 3 | 1 | 2 | 1 | 0 | 0 | 0 | 0 | 0 | 0 | 0
2014-02-07 | 3時 | 3.423 | 3.423 | 1.4106 | 1 | 17.3825 | 0.85 | 17.3825 | 24.8716 | 1 | 1 | 35.4768 | 25.9823 | 20.7271 | 0 | 5.3249 | 4.3242 | 4.3282 | 13.7992 | 0 | 4.2199 | 3.1292 | 3.7233 | 0.63425 | 0 | 0.7266 | 0.66154 | 0.76132 | 0.65311 | 0 | 0.35087 | 0.26859 | 0.4281 | 13.1461 | 0 | 3.869 | 2.8606 | 3.2952 | 13.1461 | 0 | 3.869 | 2.8606 | 3.2952 | 20.7271 | 6.6551 | 5.3249 | 4.3242 | 4.3282 | 0 | 0 | 0 | 0 | 0 | 10.0713 | 3.2337 | 2.5874 | 2.1011 | 2.1031 | 0 | 0 | 0 | 0 | 0 | 6.6551 | 5.3249 | 4.3242 | 4.3282 | 0 | 13.1461 | 0 | 3.869 | 2.8606 | 3.2952 | 55 | 2 | 3 | 1 | 2 | 1 | 0 | 0 | 0 | 0 | 0 | 0 | 0
2014-02-07 | 4時 | 3.423 | 3.423 | 1.432 | 1 | 17.6468 | 0.85 | 17.6468 | 24.6753 | 1 | 1 | 35.1955 | 25.7772 | 20.7271 | 0 | 5.3249 | 4.3242 | 4.3282 | 13.7092 | 0 | 4.1828 | 3.0973 | 3.6859 | 0.63029 | 0 | 0.72021 | 0.6548 | 0.75369 | 0.6451 | 0 | 0.34778 | 0.26585 | 0.42381 | 13.0641 | 0 | 3.835 | 2.8315 | 3.2621 | 13.0641 | 0 | 3.835 | 2.8315 | 3.2621 | 20.7271 | 6.6551 | 5.3249 | 4.3242 | 4.3282 | 0 | 0 | 0 | 0 | 0 | 10.0713 | 3.2337 | 2.5874 | 2.1011 | 2.1031 | 0 | 0 | 0 | 0 | 0 | 6.6551 | 5.3249 | 4.3242 | 4.3282 | 0 | 13.0641 | 0 | 3.835 | 2.8315 | 3.2621 | 55 | 2 | 3 | 1 | 2 | 1 | 0 | 0 | 0 | 0 | 0 | 0 | 0
2014-02-07 | 5時 | 3.423 | 3.423 | 1.4278 | 1 | 17.5941 | 0.85 | 17.5941 | 28.7088 | 1 | 1 | 41.4833 | 29.9909 | 20.7271 | 0 | 5.3249 | 4.3242 | 4.3282 | 17.415 | 0 | 4.4989 | 3.1069 | 3.688 | 0.80062 | 0 | 0.77464 | 0.65682 | 0.75412 | 0.82043 | 0 | 0.37407 | 0.26667 | 0.42405 | 16.5945 | 0 | 4.1249 | 2.8402 | 3.264 | 16.5945 | 0 | 4.1249 | 2.8402 | 3.264 | 20.7271 | 6.6551 | 5.3249 | 4.3242 | 4.3282 | 0 | 0 | 0 | 0 | 0 | 10.0713 | 3.2337 | 2.5874 | 2.1011 | 2.1031 | 0 | 0 | 0 | 0 | 0 | 6.6551 | 5.3249 | 4.3242 | 4.3282 | 0 | 16.5945 | 0 | 4.1249 | 2.8402 | 3.264 | 55 | 1 | 3 | 1 | 2 | 1 | 0 | 0 | 0 | 0 | 0 | 0 | 0
2014-02-07 | 6時 | 3.423 | 3.423 | 1.4406 | 1 | 17.7517 | 0.85 | 17.7517 | 22.7619 | 1 | 1 | 32.5866 | 23.7784 | 20.7271 | 0 | 5.3249 | 4.3242 | 4.3282 | 10.9124 | 0 | 4.7245 | 3.2885 | 3.8365 | 0.50177 | 0 | 0.81348 | 0.69521 | 0.78447 | 0.5123 | 0 | 0.39282 | 0.28225 | 0.44112 | 10.4001 | 0 | 4.3317 | 3.0062 | 3.3953 | 10.4001 | 0 | 4.3317 | 3.0062 | 3.3953 | 20.7271 | 6.6551 | 5.3249 | 4.3242 | 4.3282 | 0 | 0 | 0 | 0 | 0 | 10.0713 | 3.2337 | 2.5874 | 2.1011 | 2.1031 | 0 | 0 | 0 | 0 | 0 | 6.6551 | 5.3249 | 4.3242 | 4.3282 | 0 | 10.4001 | 0 | 4.3317 | 3.0062 | 3.3953 | 55 | 2 | 3 | 1 | 2 | 1 | 0 | 0 | 0 | 0 | 0 | 0 | 0
2014-02-07 | 7時 | 2.4434 | 2.4434 | 1.814 | 1.014 | 22.0457 | 0.85 | 15.9562 | 15.9562 | 1 | 2 | 48.5031 | 23.3363 | 14.8051 | 0 | 3.8035 | 3.0887 | 3.0916 | 7.2143 | 0 | 3.9153 | 2.2497 | 2.5769 | 0.46109 | 0 | 0.94382 | 0.66585 | 0.73768 | 0.38787 | 0 | 0.32554 | 0.1931 | 0.29629 | 6.8264 | 0 | 3.5898 | 2.0566 | 2.2806 | 6.8264 | 0 | 3.5898 | 2.0566 | 2.2806 | 14.8051 | 4.7536 | 3.8035 | 3.0887 | 3.0916 | 0 | 0 | 0 | 0 | 0 | 7.1938 | 2.3098 | 1.8481 | 1.5008 | 1.5022 | 0 | 0 | 0 | 0 | 0 | 4.7536 | 3.8035 | 3.0887 | 3.0916 | 0 | 6.8264 | 0 | 3.5898 | 2.0566 | 2.2806 | 45 | 3 | 3 | 2 | 2 | 2 | 0 | 0 | 0 | 0 | 0 | 0 | 0
2014-02-07 | 8時 | 1.0893 | 1.0893 | 1.9183 | 0.8432 | 28.0342 | 0.85 | 7.5225 | 7.5225 | 1 | 3 | 36.8586 | 18.3363 | 8.883 | 0 | 2.2821 | 1.8532 | 1.8549 | 3.757 | 0 | 1.6377 | 0.95439 | 1.1734 | 0.39462 | 0 | 0.65795 | 0.47079 | 0.55984 | 0.25165 | 0 | 0.13616 | 0.081917 | 0.13492 | 3.5054 | 0 | 1.5015 | 0.87247 | 1.0385 | 3.5054 | 0 | 1.5015 | 0.87247 | 1.0385 | 8.883 | 2.8522 | 2.2821 | 1.8532 | 1.8549 | 0 | 0 | 0 | 0 | 0 | 4.3163 | 1.3859 | 1.1089 | 0.90048 | 0.90132 | 0 | 0 | 0 | 0 | 0 | 2.8522 | 2.2821 | 1.8532 | 1.8549 | 0 | 3.5054 | 0 | 1.5015 | 0.87247 | 1.0385 | 35 | 3 | 3 | 3 | 3 | 3 | 0 | 0 | 0 | 0 | 0 | 0 | 0
2014-02-07 | 9時 | 0.84896 | 0.84896 | 1.9863 | 0.82781 | 29.5678 | 0.85 | 6.0706 | 6.0706 | 1 | 3 | 30.4418 | 14.7973 | 8.883 | 0 | 2.2821 | 1.8532 | 1.8549 | 2.8723 | 0 | 2.0483 | 0.52444 | 0.62558 | 0.3024 | 0 | 0.82293 | 0.2587 | 0.29847 | 0.18604 | 0 | 0.17031 | 0.045014 | 0.07193 | 2.6862 | 0 | 1.878 | 0.47943 | 0.55365 | 2.6862 | 0 | 1.878 | 0.47943 | 0.55365 | 8.883 | 2.8522 | 2.2821 | 1.8532 | 1.8549 | 0 | 0 | 0 | 0 | 0 | 4.3163 | 1.3859 | 1.1089 | 0.90048 | 0.90132 | 0 | 0 | 0 | 0 | 0 | 2.8522 | 2.2821 | 1.8532 | 1.8549 | 0 | 2.6862 | 0 | 1.878 | 0.47943 | 0.55365 | 35 | 3 | 3 | 3 | 3 | 3 | 0 | 0 | 0 | 0 | 0 | 0 | 0
2014-02-07 | 10時 | 0.60053 | 0.60053 | 2.302 | 0.79962 | 35.4756 | 1 | 4.9767 | 4.9767 | 1 | 3 | 26.6066 | 12.131 | 8.883 | 0 | 2.2821 | 1.8532 | 1.8549 | 2.4424 | 0 | 1.5064 | 0.4681 | 0.55984 | 0.25738 | 0 | 0.60521 | 0.23091 | 0.26711 | 0.15609 | 0 | 0.12525 | 0.040178 | 0.06437 | 2.2863 | 0 | 1.3811 | 0.42792 | 0.49547 | 2.2863 | 0 | 1.3811 | 0.42792 | 0.49547 | 8.883 | 2.8522 | 2.2821 | 1.8532 | 1.8549 | 0 | 0 | 0 | 0 | 0 | 4.3163 | 1.3859 | 1.1089 | 0.90048 | 0.90132 | 0 | 0 | 0 | 0 | 0 | 2.8522 | 2.2821 | 1.8532 | 1.8549 | 0 | 2.2863 | 0 | 1.3811 | 0.42792 | 0.49547 | 35 | 3 | 3 | 3 | 3 | 3 | 0 | 0 | 0 | 0 | 0 | 0 | 0
2014-02-07 | 11時 | 0.60603 | 0.60603 | 2.5426 | 0.83749 | 37.4113 | 1 | 5.5472 | 5.5472 | 1 | 3 | 28.4996 | 13.5215 | 8.883 | 0 | 2.2821 | 1.8532 | 1.8549 | 3.605 | 0 | 1.0281 | 0.41139 | 0.50272 | 0.38089 | 0 | 0.41306 | 0.20293 | 0.23985 | 0.22147 | 0 | 0.085484 | 0.03531 | 0.057803 | 3.3835 | 0 | 0.94263 | 0.37608 | 0.44492 | 3.3835 | 0 | 0.94263 | 0.37608 | 0.44492 | 8.883 | 2.8522 | 2.2821 | 1.8532 | 1.8549 | 0 | 0 | 0 | 0 | 0 | 4.3163 | 1.3859 | 1.1089 | 0.90048 | 0.90132 | 0 | 0 | 0 | 0 | 0 | 2.8522 | 2.2821 | 1.8532 | 1.8549 | 0 | 3.3835 | 0 | 0.94263 | 0.37608 | 0.44492 | 35 | 3 | 3 | 3 | 3 | 3 | 0 | 0 | 0 | 0 | 0 | 0 | 0
2014-02-07 | 12時 | 0.32628 | 0.32628 | 2.6459 | 0.8357 | 39.0148 | 1 | 3.1079 | 3.1079 | 1 | 3 | 22.0414 | 7.5757 | 8.883 | 0 | 2.2821 | 1.8532 | 1.8549 | 1.6018 | 0 | 0.66093 | 0.37693 | 0.46828 | 0.16962 | 0 | 0.26554 | 0.18593 | 0.22342 | 0.095025 | 0 | 0.054953 | 0.032353 | 0.053843 | 1.5068 | 0 | 0.60598 | 0.34458 | 0.41443 | 1.5068 | 0 | 0.60598 | 0.34458 | 0.41443 | 8.883 | 2.8522 | 2.2821 | 1.8532 | 1.8549 | 0 | 0 | 0 | 0 | 0 | 4.3163 | 1.3859 | 1.1089 | 0.90048 | 0.90132 | 0 | 0 | 0 | 0 | 0 | 2.8522 | 2.2821 | 1.8532 | 1.8549 | 0 | 1.5068 | 0 | 0.60598 | 0.34458 | 0.41443 | 35 | 3 | 3 | 3 | 3 | 3 | 0 | 0 | 0 | 0 | 0 | 0 | 0
2014-02-07 | 13時 | 0.32738 | 0.32738 | 2.7902 | 0.85888 | 40.032 | 1 | 3.2884 | 3.2884 | 1 | 3 | 22.373 | 8.0157 | 8.883 | 0 | 2.2821 | 1.8532 | 1.8549 | 1.8443 | 0 | 0.60199 | 0.37516 | 0.46699 | 0.19559 | 0 | 0.24186 | 0.18506 | 0.2228 | 0.10688 | 0 | 0.050053 | 0.032201 | 0.053694 | 1.7374 | 0 | 0.55194 | 0.34296 | 0.41329 | 1.7374 | 0 | 0.55194 | 0.34296 | 0.41329 | 8.883 | 2.8522 | 2.2821 | 1.8532 | 1.8549 | 0 | 0 | 0 | 0 | 0 | 4.3163 | 1.3859 | 1.1089 | 0.90048 | 0.90132 | 0 | 0 | 0 | 0 | 0 | 2.8522 | 2.2821 | 1.8532 | 1.8549 | 0 | 1.7374 | 0 | 0.55194 | 0.34296 | 0.41329 | 35 | 3 | 3 | 3 | 3 | 3 | 0 | 0 | 0 | 0 | 0 | 0 | 0
2014-02-07 | 14時 | 0.35184 | 0.35184 | 2.9033 | 0.87771 | 40.7617 | 1 | 3.6774 | 3.6774 | 1 | 3 | 23.167 | 8.9637 | 8.883 | 0 | 2.2821 | 1.8532 | 1.8549 | 2.1729 | 0 | 0.59925 | 0.4063 | 0.4989 | 0.23068 | 0 | 0.24076 | 0.20042 | 0.23803 | 0.12375 | 0 | 0.049825 | 0.034874 | 0.057363 | 2.0492 | 0 | 0.54943 | 0.37143 | 0.44153 | 2.0492 | 0 | 0.54943 | 0.37143 | 0.44153 | 8.883 | 2.8522 | 2.2821 | 1.8532 | 1.8549 | 0 | 0 | 0 | 0 | 0 | 4.3163 | 1.3859 | 1.1089 | 0.90048 | 0.90132 | 0 | 0 | 0 | 0 | 0 | 2.8522 | 2.2821 | 1.8532 | 1.8549 | 0 | 2.0492 | 0 | 0.54943 | 0.37143 | 0.44153 | 35 | 3 | 3 | 3 | 3 | 3 | 0 | 0 | 0 | 0 | 0 | 0 | 0
2014-02-07 | 15時 | 0.52096 | 0.52096 | 2.9162 | 0.88754 | 40.489 | 1 | 5.4693 | 5.4693 | 1 | 3 | 28.2272 | 13.3315 | 8.883 | 0 | 2.2821 | 1.8532 | 1.8549 | 3.5419 | 0 | 0.85828 | 0.46909 | 0.60002 | 0.37586 | 0 | 0.34482 | 0.23139 | 0.28628 | 0.20305 | 0 | 0.071362 | 0.040262 | 0.068991 | 3.3388 | 0 | 0.78692 | 0.42882 | 0.53103 | 3.3388 | 0 | 0.78692 | 0.42882 | 0.53103 | 8.883 | 2.8522 | 2.2821 | 1.8532 | 1.8549 | 0 | 0 | 0 | 0 | 0 | 4.3163 | 1.3859 | 1.1089 | 0.90048 | 0.90132 | 0 | 0 | 0 | 0 | 0 | 2.8522 | 2.2821 | 1.8532 | 1.8549 | 0 | 3.3388 | 0 | 0.78692 | 0.42882 | 0.53103 | 35 | 3 | 3 | 3 | 3 | 3 | 0 | 0 | 0 | 0 | 0 | 0 | 0
2014-02-07 | 16時 | 1.4046 | 1.4046 | 2.2107 | 0.8555 | 31.8432 | 1 | 11.1783 | 11.1783 | 1 | 2 | 33.0682 | 16.3485 | 14.8051 | 0 | 3.8035 | 3.0887 | 3.0916 | 5.6139 | 0 | 2.5999 | 1.2088 | 1.7557 | 0.36099 | 0 | 0.62673 | 0.35778 | 0.5026 | 0.26939 | 0 | 0.21617 | 0.10376 | 0.20187 | 5.3445 | 0 | 2.3837 | 1.1051 | 1.5538 | 5.3445 | 0 | 2.3837 | 1.1051 | 1.5538 | 14.8051 | 4.7536 | 3.8035 | 3.0887 | 3.0916 | 0 | 0 | 0 | 0 | 0 | 7.1938 | 2.3098 | 1.8481 | 1.5008 | 1.5022 | 0 | 0 | 0 | 0 | 0 | 4.7536 | 3.8035 | 3.0887 | 3.0916 | 0 | 5.3445 | 0 | 2.3837 | 1.1051 | 1.5538 | 45 | 3 | 3 | 2 | 3 | 3 | 0 | 0 | 0 | 0 | 0 | 0 | 0
2014-02-07 | 17時 | 2.7298 | 2.7298 | 2.1318 | 1.0204 | 25.7445 | 0.85 | 20.9495 | 20.9495 | 1 | 2 | 70.9373 | 30.639 | 14.8051 | 0 | 3.8035 | 3.0887 | 3.0916 | 13.4025 | 0 | 3.1955 | 2.2046 | 2.1469 | 0.86037 | 0 | 0.77029 | 0.65251 | 0.61458 | 0.66462 | 0 | 0.26569 | 0.18923 | 0.24685 | 12.7379 | 0 | 2.9298 | 2.0154 | 1.9 | 12.7379 | 0 | 2.9298 | 2.0154 | 1.9 | 14.8051 | 4.7536 | 3.8035 | 3.0887 | 3.0916 | 0 | 0 | 0 | 0 | 0 | 7.1938 | 2.3098 | 1.8481 | 1.5008 | 1.5022 | 0 | 0 | 0 | 0 | 0 | 4.7536 | 3.8035 | 3.0887 | 3.0916 | 0 | 12.7379 | 0 | 2.9298 | 2.0154 | 1.9 | 45 | 2 | 3 | 2 | 2 | 2 | 0 | 0 | 0 | 0 | 0 | 0 | 0
2014-02-07 | 18時 | 2.8648 | 2.8648 | 2.1574 | 1.02 | 26.0638 | 0.85 | 22.25 | 22.25 | 1 | 2 | 77.838 | 32.5411 | 14.8051 | 0 | 3.8035 | 3.0887 | 3.0916 | 13.7964 | 0 | 3.4213 | 2.4013 | 2.631 | 0.88602 | 0 | 0.82473 | 0.71071 | 0.75317 | 0.6789 | 0 | 0.28447 | 0.2061 | 0.30251 | 13.1175 | 0 | 3.1368 | 2.1952 | 2.3285 | 13.1175 | 0 | 3.1368 | 2.1952 | 2.3285 | 14.8051 | 4.7536 | 3.8035 | 3.0887 | 3.0916 | 0 | 0 | 0 | 0 | 0 | 7.1938 | 2.3098 | 1.8481 | 1.5008 | 1.5022 | 0 | 0 | 0 | 0 | 0 | 4.7536 | 3.8035 | 3.0887 | 3.0916 | 0 | 13.1175 | 0 | 3.1368 | 2.1952 | 2.3285 | 45 | 2 | 3 | 2 | 2 | 2 | 0 | 0 | 0 | 0 | 0 | 0 | 0
2014-02-07 | 19時 | 1.7908 | 1.7908 | 2.3425 | 0.93009 | 31.0357 | 1 | 15.1019 | 15.1019 | 1 | 2 | 45.3104 | 22.0869 | 14.8051 | 0 | 3.8035 | 3.0887 | 3.0916 | 6.9576 | 0 | 3.5144 | 1.729 | 2.9009 | 0.447 | 0 | 0.84717 | 0.51173 | 0.83044 | 0.33972 | 0 | 0.29221 | 0.1484 | 0.33355 | 6.6179 | 0 | 3.2222 | 1.5806 | 2.5674 | 6.6179 | 0 | 3.2222 | 1.5806 | 2.5674 | 14.8051 | 4.7536 | 3.8035 | 3.0887 | 3.0916 | 0 | 0 | 0 | 0 | 0 | 7.1938 | 2.3098 | 1.8481 | 1.5008 | 1.5022 | 0 | 0 | 0 | 0 | 0 | 4.7536 | 3.8035 | 3.0887 | 3.0916 | 0 | 6.6179 | 0 | 3.2222 | 1.5806 | 2.5674 | 45 | 3 | 3 | 2 | 3 | 2 | 0 | 0 | 0 | 0 | 0 | 0 | 0
2014-02-07 | 20時 | 1.7283 | 1.7283 | 2.4422 | 0.92826 | 32.4204 | 1 | 15.1949 | 15.1949 | 1 | 2 | 45.6487 | 22.2228 | 14.8051 | 0 | 3.8035 | 3.0887 | 3.0916 | 7.2508 | 0 | 3.4645 | 2.2108 | 2.2688 | 0.46655 | 0 | 0.83513 | 0.65434 | 0.64947 | 0.34349 | 0 | 0.28806 | 0.18976 | 0.26086 | 6.9073 | 0 | 3.1764 | 2.0211 | 2.0079 | 6.9073 | 0 | 3.1764 | 2.0211 | 2.0079 | 14.8051 | 4.7536 | 3.8035 | 3.0887 | 3.0916 | 0 | 0 | 0 | 0 | 0 | 7.1938 | 2.3098 | 1.8481 | 1.5008 | 1.5022 | 0 | 0 | 0 | 0 | 0 | 4.7536 | 3.8035 | 3.0887 | 3.0916 | 0 | 6.9073 | 0 | 3.1764 | 2.0211 | 2.0079 | 45 | 3 | 3 | 2 | 2 | 2 | 0 | 0 | 0 | 0 | 0 | 0 | 0
2014-02-07 | 21時 | 1.7298 | 1.7298 | 2.4088 | 0.92585 | 32.0606 | 1 | 15.0001 | 15.0001 | 1 | 2 | 44.9425 | 21.938 | 14.8051 | 0 | 3.8035 | 3.0887 | 3.0916 | 7.9444 | 0 | 3.5152 | 1.5123 | 2.0282 | 0.51098 | 0 | 0.84737 | 0.4476 | 0.58059 | 0.3794 | 0 | 0.29228 | 0.1298 | 0.2332 | 7.565 | 0 | 3.2229 | 1.3825 | 1.795 | 7.565 | 0 | 3.2229 | 1.3825 | 1.795 | 14.8051 | 4.7536 | 3.8035 | 3.0887 | 3.0916 | 0 | 0 | 0 | 0 | 0 | 7.1938 | 2.3098 | 1.8481 | 1.5008 | 1.5022 | 0 | 0 | 0 | 0 | 0 | 4.7536 | 3.8035 | 3.0887 | 3.0916 | 0 | 7.565 | 0 | 3.2229 | 1.3825 | 1.795 | 45 | 3 | 3 | 2 | 3 | 3 | 0 | 0 | 0 | 0 | 0 | 0 | 0
2014-02-07 | 22時 | 2.0959 | 2.0959 | 2.1318 | 0.97952 | 26.8187 | 0.85 | 16.0848 | 16.0848 | 1 | 2 | 49 | 23.5243 | 14.8051 | 0 | 3.8035 | 3.0887 | 3.0916 | 8.5988 | 0 | 3.2944 | 1.7349 | 2.4567 | 0.55275 | 0 | 0.79414 | 0.51348 | 0.70327 | 0.41525 | 0 | 0.27392 | 0.14891 | 0.28247 | 8.1835 | 0 | 3.0205 | 1.586 | 2.1742 | 8.1835 | 0 | 3.0205 | 1.586 | 2.1742 | 14.8051 | 4.7536 | 3.8035 | 3.0887 | 3.0916 | 0 | 0 | 0 | 0 | 0 | 7.1938 | 2.3098 | 1.8481 | 1.5008 | 1.5022 | 0 | 0 | 0 | 0 | 0 | 4.7536 | 3.8035 | 3.0887 | 3.0916 | 0 | 8.1835 | 0 | 3.0205 | 1.586 | 2.1742 | 45 | 3 | 3 | 2 | 3 | 2 | 0 | 0 | 0 | 0 | 0 | 0 | 0
2014-02-07 | 23時 | 2.3055 | 2.3055 | 2.1722 | 1.0004 | 26.7564 | 0.85 | 18.0293 | 18.0293 | 1 | 2 | 57.0355 | 26.3683 | 14.8051 | 0 | 3.8035 | 3.0887 | 3.0916 | 10.1711 | 0 | 3.006 | 2.1951 | 2.6571 | 0.65377 | 0 | 0.72462 | 0.64969 | 0.76064 | 0.49196 | 0 | 0.24994 | 0.18841 | 0.30551 | 9.6791 | 0 | 2.7561 | 2.0067 | 2.3516 | 9.6791 | 0 | 2.7561 | 2.0067 | 2.3516 | 14.8051 | 4.7536 | 3.8035 | 3.0887 | 3.0916 | 0 | 0 | 0 | 0 | 0 | 7.1938 | 2.3098 | 1.8481 | 1.5008 | 1.5022 | 0 | 0 | 0 | 0 | 0 | 4.7536 | 3.8035 | 3.0887 | 3.0916 | 0 | 9.6791 | 0 | 2.7561 | 2.0067 | 2.3516 | 45 | 2 | 3 | 2 | 2 | 2 | 0 | 0 | 0 | 0 | 0 | 0 | 0
2014-02-08 | 0時 | 2.3354 | 2.3354 | 2.1772 | 1.0027 | 26.7564 | 0.85 | 18.3052 | 18.3052 | 1 | 2 | 58.2544 | 26.7717 | 14.8051 | 0 | 3.8035 | 3.0887 | 3.0916 | 10.3733 | 0 | 2.9988 | 2.2373 | 2.6958 | 0.66677 | 0 | 0.72288 | 0.66218 | 0.77172 | 0.50173 | 0 | 0.24934 | 0.19203 | 0.30997 | 9.8715 | 0 | 2.7495 | 2.0453 | 2.3858 | 9.8715 | 0 | 2.7495 | 2.0453 | 2.3858 | 14.8051 | 4.7536 | 3.8035 | 3.0887 | 3.0916 | 0 | 0 | 0 | 0 | 0 | 7.1938 | 2.3098 | 1.8481 | 1.5008 | 1.5022 | 0 | 0 | 0 | 0 | 0 | 4.7536 | 3.8035 | 3.0887 | 3.0916 | 0 | 9.8715 | 0 | 2.7495 | 2.0453 | 2.3858 | 45 | 2 | 3 | 2 | 2 | 2 | 0 | 0 | 0 | 0 | 0 | 0 | 0
2014-02-08 | 1時 | 2.37 | 2.37 | 2.1725 | 1.0053 | 26.6315 | 0.85 | 18.5364 | 18.5364 | 1 | 2 | 59.2912 | 27.1098 | 14.8051 | 0 | 3.8035 | 3.0887 | 3.0916 | 10.522 | 0 | 3.0192 | 2.2674 | 2.7278 | 0.67622 | 0 | 0.72781 | 0.67109 | 0.78087 | 0.51053 | 0 | 0.25104 | 0.19461 | 0.31364 | 10.0114 | 0 | 2.7682 | 2.0728 | 2.4141 | 10.0114 | 0 | 2.7682 | 2.0728 | 2.4141 | 14.8051 | 4.7536 | 3.8035 | 3.0887 | 3.0916 | 0 | 0 | 0 | 0 | 0 | 7.1938 | 2.3098 | 1.8481 | 1.5008 | 1.5022 | 0 | 0 | 0 | 0 | 0 | 4.7536 | 3.8035 | 3.0887 | 3.0916 | 0 | 10.0114 | 0 | 2.7682 | 2.0728 | 2.4141 | 45 | 2 | 3 | 2 | 2 | 2 | 0 | 0 | 0 | 0 | 0 | 0 | 0
2014-02-08 | 2時 | 2.3346 | 2.3346 | 2.1922 | 1.0026 | 26.9429 | 0.85 | 18.4242 | 18.4242 | 1 | 2 | 58.7866 | 26.9458 | 14.8051 | 0 | 3.8035 | 3.0887 | 3.0916 | 10.4813 | 0 | 2.9937 | 2.2455 | 2.7037 | 0.67387 | 0 | 0.72165 | 0.66461 | 0.77399 | 0.50455 | 0 | 0.24891 | 0.19274 | 0.31088 | 9.9767 | 0 | 2.7448 | 2.0528 | 2.3929 | 9.9767 | 0 | 2.7448 | 2.0528 | 2.3929 | 14.8051 | 4.7536 | 3.8035 | 3.0887 | 3.0916 | 0 | 0 | 0 | 0 | 0 | 7.1938 | 2.3098 | 1.8481 | 1.5008 | 1.5022 | 0 | 0 | 0 | 0 | 0 | 4.7536 | 3.8035 | 3.0887 | 3.0916 | 0 | 9.9767 | 0 | 2.7448 | 2.0528 | 2.3929 | 45 | 2 | 3 | 2 | 2 | 2 | 0 | 0 | 0 | 0 | 0 | 0 | 0
2014-02-08 | 3時 | 2.5829 | 2.5829 | 2.0993 | 1.0176 | 25.4223 | 0.85 | 19.5205 | 19.5205 | 1 | 2 | 63.8592 | 28.5492 | 14.8051 | 0 | 3.8035 | 3.0887 | 3.0916 | 11.0583 | 0 | 3.1759 | 2.406 | 2.8803 | 0.7096 | 0 | 0.76558 | 0.71212 | 0.82453 | 0.55259 | 0 | 0.26406 | 0.20651 | 0.33117 | 10.5057 | 0 | 2.9119 | 2.1995 | 2.5491 | 10.5057 | 0 | 2.9119 | 2.1995 | 2.5491 | 14.8051 | 4.7536 | 3.8035 | 3.0887 | 3.0916 | 0 | 0 | 0 | 0 | 0 | 7.1938 | 2.3098 | 1.8481 | 1.5008 | 1.5022 | 0 | 0 | 0 | 0 | 0 | 4.7536 | 3.8035 | 3.0887 | 3.0916 | 0 | 10.5057 | 0 | 2.9119 | 2.1995 | 2.5491 | 45 | 2 | 3 | 2 | 2 | 2 | 0 | 0 | 0 | 0 | 0 | 0 | 0
2014-02-08 | 4時 | 2.6667 | 2.6667 | 2.0782 | 1.0204 | 25.0973 | 0.85 | 19.9508 | 19.9508 | 1 | 2 | 65.9351 | 29.1785 | 14.8051 | 0 | 3.8035 | 3.0887 | 3.0916 | 11.284 | 0 | 3.256 | 2.4632 | 2.9476 | 0.7238 | 0 | 0.78489 | 0.72903 | 0.84379 | 0.56817 | 0 | 0.27073 | 0.21142 | 0.33891 | 10.7159 | 0 | 2.9853 | 2.2518 | 2.6086 | 10.7159 | 0 | 2.9853 | 2.2518 | 2.6086 | 14.8051 | 4.7536 | 3.8035 | 3.0887 | 3.0916 | 0 | 0 | 0 | 0 | 0 | 7.1938 | 2.3098 | 1.8481 | 1.5008 | 1.5022 | 0 | 0 | 0 | 0 | 0 | 4.7536 | 3.8035 | 3.0887 | 3.0916 | 0 | 10.7159 | 0 | 2.9853 | 2.2518 | 2.6086 | 45 | 2 | 3 | 2 | 2 | 2 | 0 | 0 | 0 | 0 | 0 | 0 | 0
2014-02-08 | 5時 | 3.217 | 3.217 | 2.0436 | 1.0113 | 24.901 | 0.85 | 23.667 | 23.667 | 1 | 2 | 85.8538 | 34.6134 | 14.8051 | 0 | 3.8035 | 3.0887 | 3.0916 | 14.5279 | 0 | 3.6307 | 2.5104 | 2.9979 | 0.93165 | 0 | 0.8752 | 0.74301 | 0.85821 | 0.73482 | 0 | 0.30188 | 0.21547 | 0.3447 | 13.7931 | 0 | 3.3288 | 2.2949 | 2.6532 | 13.7931 | 0 | 3.3288 | 2.2949 | 2.6532 | 14.8051 | 4.7536 | 3.8035 | 3.0887 | 3.0916 | 0 | 0 | 0 | 0 | 0 | 7.1938 | 2.3098 | 1.8481 | 1.5008 | 1.5022 | 0 | 0 | 0 | 0 | 0 | 4.7536 | 3.8035 | 3.0887 | 3.0916 | 0 | 13.7931 | 0 | 3.3288 | 2.2949 | 2.6532 | 45 | 2 | 3 | 2 | 2 | 2 | 0 | 0 | 0 | 0 | 0 | 0 | 0
2014-02-08 | 6時 | 2.1967 | 2.1967 | 2.1867 | 0.99101 | 27.19 | 0.85 | 17.2925 | 17.2925 | 1 | 2 | 53.8759 | 25.2907 | 14.8051 | 0 | 3.8035 | 3.0887 | 3.0916 | 8.1189 | 0 | 3.6699 | 2.5268 | 2.977 | 0.52216 | 0 | 0.88465 | 0.74785 | 0.85221 | 0.38835 | 0 | 0.30514 | 0.21688 | 0.34229 | 7.7306 | 0 | 3.3648 | 2.3099 | 2.6347 | 7.7306 | 0 | 3.3648 | 2.3099 | 2.6347 | 14.8051 | 4.7536 | 3.8035 | 3.0887 | 3.0916 | 0 | 0 | 0 | 0 | 0 | 7.1938 | 2.3098 | 1.8481 | 1.5008 | 1.5022 | 0 | 0 | 0 | 0 | 0 | 4.7536 | 3.8035 | 3.0887 | 3.0916 | 0 | 7.7306 | 0 | 3.3648 | 2.3099 | 2.6347 | 45 | 3 | 3 | 2 | 2 | 2 | 0 | 0 | 0 | 0 | 0 | 0 | 0
2014-02-08 | 7時 | 1.6023 | 1.6023 | 2.4021 | 0.90702 | 32.6347 | 1 | 13.8557 | 13.8557 | 1 | 2 | 40.9909 | 20.2642 | 14.8051 | 0 | 3.8035 | 3.0887 | 3.0916 | 6.3767 | 0 | 3.1825 | 1.9777 | 2.3188 | 0.4104 | 0 | 0.76716 | 0.58534 | 0.66381 | 0.30062 | 0 | 0.26461 | 0.16975 | 0.26662 | 6.0761 | 0 | 2.9179 | 1.8079 | 2.0522 | 6.0761 | 0 | 2.9179 | 1.8079 | 2.0522 | 14.8051 | 4.7536 | 3.8035 | 3.0887 | 3.0916 | 0 | 0 | 0 | 0 | 0 | 7.1938 | 2.3098 | 1.8481 | 1.5008 | 1.5022 | 0 | 0 | 0 | 0 | 0 | 4.7536 | 3.8035 | 3.0887 | 3.0916 | 0 | 6.0761 | 0 | 2.9179 | 1.8079 | 2.0522 | 45 | 3 | 3 | 2 | 3 | 2 | 0 | 0 | 0 | 0 | 0 | 0 | 0
2014-02-08 | 8時 | 0.52098 | 0.52098 | 2.9538 | 0.89297 | 40.7617 | 1 | 5.5399 | 5.5399 | 1 | 3 | 28.474 | 13.5037 | 8.883 | 0 | 2.2821 | 1.8532 | 1.8549 | 2.9232 | 0 | 0.94589 | 0.73036 | 0.94044 | 0.31034 | 0 | 0.38002 | 0.36028 | 0.4487 | 0.16649 | 0 | 0.078647 | 0.062688 | 0.10813 | 2.7567 | 0 | 0.86725 | 0.66768 | 0.83231 | 2.7567 | 0 | 0.86725 | 0.66768 | 0.83231 | 8.883 | 2.8522 | 2.2821 | 1.8532 | 1.8549 | 0 | 0 | 0 | 0 | 0 | 4.3163 | 1.3859 | 1.1089 | 0.90048 | 0.90132 | 0 | 0 | 0 | 0 | 0 | 2.8522 | 2.2821 | 1.8532 | 1.8549 | 0 | 2.7567 | 0 | 0.86725 | 0.66768 | 0.83231 | 35 | 3 | 3 | 3 | 3 | 3 | 0 | 0 | 0 | 0 | 0 | 0 | 0
2014-02-08 | 9時 | 0.45469 | 0.45469 | 2.9726 | 0.89271 | 41.0331 | 1 | 4.8658 | 4.8658 | 1 | 3 | 26.2658 | 11.8606 | 8.883 | 0 | 2.2821 | 1.8532 | 1.8549 | 2.4232 | 0 | 1.5452 | 0.40304 | 0.49441 | 0.25735 | 0 | 0.62081 | 0.19881 | 0.23589 | 0.1371 | 0 | 0.12848 | 0.034594 | 0.056847 | 2.2861 | 0 | 1.4167 | 0.36845 | 0.43756 | 2.2861 | 0 | 1.4167 | 0.36845 | 0.43756 | 8.883 | 2.8522 | 2.2821 | 1.8532 | 1.8549 | 0 | 0 | 0 | 0 | 0 | 4.3163 | 1.3859 | 1.1089 | 0.90048 | 0.90132 | 0 | 0 | 0 | 0 | 0 | 2.8522 | 2.2821 | 1.8532 | 1.8549 | 0 | 2.2861 | 0 | 1.4167 | 0.36845 | 0.43756 | 35 | 3 | 3 | 3 | 3 | 3 | 0 | 0 | 0 | 0 | 0 | 0 | 0
2014-02-08 | 10時 | 0.36279 | 0.36279 | 3.0121 | 0.89477 | 41.4828 | 1 | 3.934 | 3.934 | 1 | 3 | 23.7502 | 9.5892 | 8.883 | 0 | 2.2821 | 1.8532 | 1.8549 | 2.0186 | 0 | 1.1216 | 0.36012 | 0.43365 | 0.21452 | 0 | 0.45063 | 0.17764 | 0.2069 | 0.11294 | 0 | 0.09326 | 0.03091 | 0.049862 | 1.9056 | 0 | 1.0284 | 0.32921 | 0.38379 | 1.9056 | 0 | 1.0284 | 0.32921 | 0.38379 | 8.883 | 2.8522 | 2.2821 | 1.8532 | 1.8549 | 0 | 0 | 0 | 0 | 0 | 4.3163 | 1.3859 | 1.1089 | 0.90048 | 0.90132 | 0 | 0 | 0 | 0 | 0 | 2.8522 | 2.2821 | 1.8532 | 1.8549 | 0 | 1.9056 | 0 | 1.0284 | 0.32921 | 0.38379 | 35 | 3 | 3 | 3 | 3 | 3 | 0 | 0 | 0 | 0 | 0 | 0 | 0
2014-02-08 | 11時 | 0.69699 | 0.69699 | 3.1113 | 0.92223 | 41.5724 | 1 | 7.8067 | 7.8067 | 1 | 3 | 38.2918 | 19.0291 | 8.883 | 0 | 2.2821 | 1.8532 | 1.8549 | 5.2469 | 0 | 1.6188 | 0.41211 | 0.52882 | 0.55769 | 0 | 0.65038 | 0.20329 | 0.25231 | 0.29291 | 0 | 0.1346 | 0.035372 | 0.060804 | 4.954 | 0 | 1.4842 | 0.37674 | 0.46802 | 4.954 | 0 | 1.4842 | 0.37674 | 0.46802 | 8.883 | 2.8522 | 2.2821 | 1.8532 | 1.8549 | 0 | 0 | 0 | 0 | 0 | 4.3163 | 1.3859 | 1.1089 | 0.90048 | 0.90132 | 0 | 0 | 0 | 0 | 0 | 2.8522 | 2.2821 | 1.8532 | 1.8549 | 0 | 4.954 | 0 | 1.4842 | 0.37674 | 0.46802 | 35 | 3 | 3 | 3 | 3 | 3 | 0 | 0 | 0 | 0 | 0 | 0 | 0
2014-02-08 | 12時 | 0.84364 | 0.84364 | 2.7961 | 0.88953 | 38.7346 | 1 | 8.4921 | 8.4921 | 1 | 3 | 41.9865 | 20.6998 | 8.883 | 0 | 2.2821 | 1.8532 | 1.8549 | 4.1533 | 0 | 2.0657 | 0.95051 | 1.3226 | 0.43964 | 0 | 0.8299 | 0.46887 | 0.63103 | 0.24794 | 0 | 0.17175 | 0.081584 | 0.15207 | 3.9054 | 0 | 1.8939 | 0.86893 | 1.1705 | 3.9054 | 0 | 1.8939 | 0.86893 | 1.1705 | 8.883 | 2.8522 | 2.2821 | 1.8532 | 1.8549 | 0 | 0 | 0 | 0 | 0 | 4.3163 | 1.3859 | 1.1089 | 0.90048 | 0.90132 | 0 | 0 | 0 | 0 | 0 | 2.8522 | 2.2821 | 1.8532 | 1.8549 | 0 | 3.9054 | 0 | 1.8939 | 0.86893 | 1.1705 | 35 | 3 | 3 | 3 | 3 | 3 | 0 | 0 | 0 | 0 | 0 | 0 | 0
2014-02-08 | 13時 | 1.0426 | 1.0426 | 2.8101 | 0.90496 | 38.265 | 1 | 10.5475 | 10.5475 | 1 | 3 | 55.0881 | 25.7098 | 8.883 | 0 | 2.2821 | 1.8532 | 1.8549 | 5.8027 | 0 | 2.0628 | 1.1825 | 1.4995 | 0.61383 | 0 | 0.82875 | 0.58331 | 0.71541 | 0.35002 | 0 | 0.17151 | 0.1015 | 0.17241 | 5.4527 | 0 | 1.8913 | 1.081 | 1.3271 | 5.4527 | 0 | 1.8913 | 1.081 | 1.3271 | 8.883 | 2.8522 | 2.2821 | 1.8532 | 1.8549 | 0 | 0 | 0 | 0 | 0 | 4.3163 | 1.3859 | 1.1089 | 0.90048 | 0.90132 | 0 | 0 | 0 | 0 | 0 | 2.8522 | 2.2821 | 1.8532 | 1.8549 | 0 | 5.4527 | 0 | 1.8913 | 1.081 | 1.3271 | 35 | 3 | 3 | 3 | 3 | 3 | 0 | 0 | 0 | 0 | 0 | 0 | 0
2014-02-08 | 14時 | 1.5899 | 1.5899 | 2.3022 | 0.895 | 31.6976 | 1 | 13.1767 | 13.1767 | 1 | 2 | 38.8064 | 19.2712 | 14.8051 | 0 | 3.8035 | 3.0887 | 3.0916 | 7.0378 | 0 | 2.4904 | 1.646 | 2.0025 | 0.45248 | 0 | 0.60034 | 0.48716 | 0.57325 | 0.33879 | 0 | 0.20707 | 0.14128 | 0.23025 | 6.699 | 0 | 2.2834 | 1.5047 | 1.7723 | 6.699 | 0 | 2.2834 | 1.5047 | 1.7723 | 14.8051 | 4.7536 | 3.8035 | 3.0887 | 3.0916 | 0 | 0 | 0 | 0 | 0 | 7.1938 | 2.3098 | 1.8481 | 1.5008 | 1.5022 | 0 | 0 | 0 | 0 | 0 | 4.7536 | 3.8035 | 3.0887 | 3.0916 | 0 | 6.699 | 0 | 2.2834 | 1.5047 | 1.7723 | 45 | 3 | 3 | 2 | 3 | 3 | 0 | 0 | 0 | 0 | 0 | 0 | 0
2014-02-08 | 15時 | 1.7421 | 1.7421 | 2.3461 | 0.92275 | 31.3312 | 1 | 14.7136 | 14.7136 | 1 | 2 | 43.9215 | 21.519 | 14.8051 | 0 | 3.8035 | 3.0887 | 3.0916 | 7.1483 | 0 | 2.9852 | 2.0907 | 2.4895 | 0.4594 | 0 | 0.71959 | 0.61878 | 0.71267 | 0.34684 | 0 | 0.2482 | 0.17945 | 0.28625 | 6.8014 | 0 | 2.737 | 1.9112 | 2.2033 | 6.8014 | 0 | 2.737 | 1.9112 | 2.2033 | 14.8051 | 4.7536 | 3.8035 | 3.0887 | 3.0916 | 0 | 0 | 0 | 0 | 0 | 7.1938 | 2.3098 | 1.8481 | 1.5008 | 1.5022 | 0 | 0 | 0 | 0 | 0 | 4.7536 | 3.8035 | 3.0887 | 3.0916 | 0 | 6.8014 | 0 | 2.737 | 1.9112 | 2.2033 | 45 | 3 | 3 | 2 | 2 | 2 | 0 | 0 | 0 | 0 | 0 | 0 | 0
2014-02-08 | 16時 | 1.8763 | 1.8763 | 2.3618 | 0.94455 | 30.8126 | 1 | 15.9536 | 15.9536 | 1 | 2 | 48.4931 | 23.3325 | 14.8051 | 0 | 3.8035 | 3.0887 | 3.0916 | 7.3857 | 0 | 3.3671 | 2.3851 | 2.8158 | 0.47439 | 0 | 0.81166 | 0.70591 | 0.80606 | 0.36231 | 0 | 0.27996 | 0.20471 | 0.32376 | 7.0234 | 0 | 3.0871 | 2.1803 | 2.492 | 7.0234 | 0 | 3.0871 | 2.1803 | 2.492 | 14.8051 | 4.7536 | 3.8035 | 3.0887 | 3.0916 | 0 | 0 | 0 | 0 | 0 | 7.1938 | 2.3098 | 1.8481 | 1.5008 | 1.5022 | 0 | 0 | 0 | 0 | 0 | 4.7536 | 3.8035 | 3.0887 | 3.0916 | 0 | 7.0234 | 0 | 3.0871 | 2.1803 | 2.492 | 45 | 3 | 3 | 2 | 2 | 2 | 0 | 0 | 0 | 0 | 0 | 0 | 0
2014-02-08 | 17時 | 2.5116 | 2.5116 | 2.5109 | 1.014 | 30.5134 | 1 | 22.7029 | 22.7029 | 1 | 2 | 80.3437 | 33.2035 | 14.8051 | 0 | 3.8035 | 3.0887 | 3.0916 | 14.1838 | 0 | 3.5455 | 2.507 | 2.4666 | 0.91075 | 0 | 0.85466 | 0.74201 | 0.70611 | 0.70012 | 0 | 0.29479 | 0.21518 | 0.28361 | 13.4837 | 0 | 3.2507 | 2.2919 | 2.183 | 13.4837 | 0 | 3.2507 | 2.2919 | 2.183 | 14.8051 | 4.7536 | 3.8035 | 3.0887 | 3.0916 | 0 | 0 | 0 | 0 | 0 | 7.1938 | 2.3098 | 1.8481 | 1.5008 | 1.5022 | 0 | 0 | 0 | 0 | 0 | 4.7536 | 3.8035 | 3.0887 | 3.0916 | 0 | 13.4837 | 0 | 3.2507 | 2.2919 | 2.183 | 45 | 2 | 3 | 2 | 2 | 2 | 0 | 0 | 0 | 0 | 0 | 0 | 0
2014-02-08 | 18時 | 2.6584 | 2.6584 | 2.4931 | 1.0194 | 30.1364 | 1 | 23.8595 | 23.8595 | 1 | 2 | 86.9828 | 34.895 | 14.8051 | 0 | 3.8035 | 3.0887 | 3.0916 | 14.7219 | 0 | 3.6806 | 2.6048 | 2.8522 | 0.94492 | 0 | 0.88724 | 0.77093 | 0.81648 | 0.7323 | 0 | 0.30603 | 0.22357 | 0.32794 | 13.9896 | 0 | 3.3746 | 2.3812 | 2.5242 | 13.9896 | 0 | 3.3746 | 2.3812 | 2.5242 | 14.8051 | 4.7536 | 3.8035 | 3.0887 | 3.0916 | 0 | 0 | 0 | 0 | 0 | 7.1938 | 2.3098 | 1.8481 | 1.5008 | 1.5022 | 0 | 0 | 0 | 0 | 0 | 4.7536 | 3.8035 | 3.0887 | 3.0916 | 0 | 13.9896 | 0 | 3.3746 | 2.3812 | 2.5242 | 45 | 2 | 3 | 2 | 2 | 2 | 0 | 0 | 0 | 0 | 0 | 0 | 0
2014-02-08 | 19時 | 1.9703 | 1.9703 | 2.3228 | 0.95703 | 29.9086 | 1 | 16.4755 | 16.4755 | 1 | 2 | 50.5363 | 24.0958 | 14.8051 | 0 | 3.8035 | 3.0887 | 3.0916 | 7.6991 | 0 | 3.7569 | 1.915 | 3.1046 | 0.49404 | 0 | 0.90562 | 0.56678 | 0.88875 | 0.38473 | 0 | 0.31237 | 0.16437 | 0.35697 | 7.3143 | 0 | 3.4445 | 1.7506 | 2.7477 | 7.3143 | 0 | 3.4445 | 1.7506 | 2.7477 | 14.8051 | 4.7536 | 3.8035 | 3.0887 | 3.0916 | 0 | 0 | 0 | 0 | 0 | 7.1938 | 2.3098 | 1.8481 | 1.5008 | 1.5022 | 0 | 0 | 0 | 0 | 0 | 4.7536 | 3.8035 | 3.0887 | 3.0916 | 0 | 7.3143 | 0 | 3.4445 | 1.7506 | 2.7477 | 45 | 3 | 3 | 2 | 3 | 2 | 0 | 0 | 0 | 0 | 0 | 0 | 0
2014-02-08 | 20時 | 2.3781 | 2.3781 | 2.045 | 1.0067 | 25.032 | 0.85 | 17.507 | 17.507 | 1 | 2 | 54.7809 | 25.6043 | 14.8051 | 0 | 3.8035 | 3.0887 | 3.0916 | 8.4755 | 0 | 3.8668 | 2.5375 | 2.6272 | 0.5436 | 0 | 0.93211 | 0.75104 | 0.75207 | 0.4274 | 0 | 0.32151 | 0.2178 | 0.30207 | 8.0481 | 0 | 3.5453 | 2.3197 | 2.3251 | 8.0481 | 0 | 3.5453 | 2.3197 | 2.3251 | 14.8051 | 4.7536 | 3.8035 | 3.0887 | 3.0916 | 0 | 0 | 0 | 0 | 0 | 7.1938 | 2.3098 | 1.8481 | 1.5008 | 1.5022 | 0 | 0 | 0 | 0 | 0 | 4.7536 | 3.8035 | 3.0887 | 3.0916 | 0 | 8.0481 | 0 | 3.5453 | 2.3197 | 2.3251 | 45 | 3 | 3 | 2 | 2 | 2 | 0 | 0 | 0 | 0 | 0 | 0 | 0
2014-02-08 | 21時 | 2.6635 | 2.6635 | 1.9228 | 1.0232 | 23.1569 | 0.85 | 18.4367 | 18.4367 | 1 | 2 | 58.8426 | 26.9641 | 14.8051 | 0 | 3.8035 | 3.0887 | 3.0916 | 9.7424 | 0 | 4.1194 | 2.0016 | 2.5733 | 0.62346 | 0 | 0.99301 | 0.59241 | 0.73666 | 0.512 | 0 | 0.34251 | 0.1718 | 0.29588 | 9.2304 | 0 | 3.7769 | 1.8298 | 2.2774 | 9.2304 | 0 | 3.7769 | 1.8298 | 2.2774 | 14.8051 | 4.7536 | 3.8035 | 3.0887 | 3.0916 | 0 | 0 | 0 | 0 | 0 | 7.1938 | 2.3098 | 1.8481 | 1.5008 | 1.5022 | 0 | 0 | 0 | 0 | 0 | 4.7536 | 3.8035 | 3.0887 | 3.0916 | 0 | 9.2304 | 0 | 3.7769 | 1.8298 | 2.2774 | 45 | 2 | 3 | 2 | 3 | 2 | 0 | 0 | 0 | 0 | 0 | 0 | 0
2014-02-08 | 22時 | 3.0652 | 3.0652 | 1.8311 | 1.0203 | 22.116 | 0.85 | 20.2062 | 20.2062 | 1 | 2 | 67.1899 | 29.552 | 14.8051 | 0 | 3.8035 | 3.0887 | 3.0916 | 10.7547 | 0 | 4.0255 | 2.3149 | 3.1111 | 0.68742 | 0 | 0.97038 | 0.68515 | 0.89061 | 0.57741 | 0 | 0.3347 | 0.19869 | 0.35772 | 10.1773 | 0 | 3.6908 | 2.1162 | 2.7534 | 10.1773 | 0 | 3.6908 | 2.1162 | 2.7534 | 14.8051 | 4.7536 | 3.8035 | 3.0887 | 3.0916 | 0 | 0 | 0 | 0 | 0 | 7.1938 | 2.3098 | 1.8481 | 1.5008 | 1.5022 | 0 | 0 | 0 | 0 | 0 | 4.7536 | 3.8035 | 3.0887 | 3.0916 | 0 | 10.1773 | 0 | 3.6908 | 2.1162 | 2.7534 | 45 | 2 | 3 | 2 | 2 | 2 | 0 | 0 | 0 | 0 | 0 | 0 | 0
2014-02-08 | 23時 | 3.3825 | 3.3825 | 1.8225 | 1.0028 | 22.396 | 0.85 | 22.1925 | 22.1925 | 1 | 2 | 77.5234 | 32.4569 | 14.8051 | 0 | 3.8035 | 3.0887 | 3.0916 | 12.343 | 0 | 3.7588 | 2.7732 | 3.3175 | 0.78919 | 0 | 0.90608 | 0.8208 | 0.94968 | 0.65895 | 0 | 0.31253 | 0.23803 | 0.38144 | 11.6841 | 0 | 3.4462 | 2.5352 | 2.936 | 11.6841 | 0 | 3.4462 | 2.5352 | 2.936 | 14.8051 | 4.7536 | 3.8035 | 3.0887 | 3.0916 | 0 | 0 | 0 | 0 | 0 | 7.1938 | 2.3098 | 1.8481 | 1.5008 | 1.5022 | 0 | 0 | 0 | 0 | 0 | 4.7536 | 3.8035 | 3.0887 | 3.0916 | 0 | 11.6841 | 0 | 3.4462 | 2.5352 | 2.936 | 45 | 2 | 3 | 2 | 2 | 2 | 0 | 0 | 0 | 0 | 0 | 0 | 0
2014-02-09 | 0時 | 3.1925 | 3.1925 | 1.916 | 1.0136 | 23.2938 | 0.85 | 22.0203 | 22.0203 | 1 | 2 | 76.5872 | 32.2051 | 14.8051 | 0 | 3.8035 | 3.0887 | 3.0916 | 12.3077 | 0 | 3.6873 | 2.7441 | 3.2812 | 0.78775 | 0 | 0.88885 | 0.81218 | 0.93929 | 0.64495 | 0 | 0.30658 | 0.23553 | 0.37727 | 11.6627 | 0 | 3.3807 | 2.5086 | 2.9039 | 11.6627 | 0 | 3.3807 | 2.5086 | 2.9039 | 14.8051 | 4.7536 | 3.8035 | 3.0887 | 3.0916 | 0 | 0 | 0 | 0 | 0 | 7.1938 | 2.3098 | 1.8481 | 1.5008 | 1.5022 | 0 | 0 | 0 | 0 | 0 | 4.7536 | 3.8035 | 3.0887 | 3.0916 | 0 | 11.6627 | 0 | 3.3807 | 2.5086 | 2.9039 | 45 | 2 | 3 | 2 | 2 | 2 | 0 | 0 | 0 | 0 | 0 | 0 | 0
2014-02-09 | 1時 | 3.423 | 3.423 | 1.8344 | 1 | 22.6049 | 0.85 | 22.6049 | 22.6071 | 1 | 2 | 79.8094 | 33.0634 | 14.8051 | 0 | 3.8035 | 3.0887 | 3.0916 | 12.6405 | 0 | 3.7713 | 2.8258 | 3.3695 | 0.80841 | 0 | 0.90909 | 0.83636 | 0.96459 | 0.67196 | 0 | 0.31357 | 0.24255 | 0.38743 | 11.9685 | 0 | 3.4577 | 2.5833 | 2.9821 | 11.9685 | 0 | 3.4577 | 2.5833 | 2.9821 | 14.8051 | 4.7536 | 3.8035 | 3.0887 | 3.0916 | 0 | 0 | 0 | 0 | 0 | 7.1938 | 2.3098 | 1.8481 | 1.5008 | 1.5022 | 0 | 0 | 0 | 0 | 0 | 4.7536 | 3.8035 | 3.0887 | 3.0916 | 0 | 11.9685 | 0 | 3.4577 | 2.5833 | 2.9821 | 45 | 2 | 3 | 2 | 2 | 2 | 0 | 0 | 0 | 0 | 0 | 0 | 0
2014-02-09 | 2時 | 3.423 | 3.423 | 1.3889 | 1 | 17.1154 | 0.85 | 17.1154 | 23.6031 | 1 | 1 | 33.7039 | 24.6571 | 20.7271 | 0 | 5.3249 | 4.3242 | 4.3282 | 13.1238 | 0 | 3.9557 | 2.9813 | 3.5422 | 0.60303 | 0 | 0.68111 | 0.63027 | 0.7243 | 0.62473 | 0 | 0.3289 | 0.25589 | 0.40729 | 12.4991 | 0 | 3.6268 | 2.7254 | 3.1349 | 12.4991 | 0 | 3.6268 | 2.7254 | 3.1349 | 20.7271 | 6.6551 | 5.3249 | 4.3242 | 4.3282 | 0 | 0 | 0 | 0 | 0 | 10.0713 | 3.2337 | 2.5874 | 2.1011 | 2.1031 | 0 | 0 | 0 | 0 | 0 | 6.6551 | 5.3249 | 4.3242 | 4.3282 | 0 | 12.4991 | 0 | 3.6268 | 2.7254 | 3.1349 | 55 | 2 | 3 | 2 | 2 | 1 | 0 | 0 | 0 | 0 | 0 | 0 | 0
2014-02-09 | 3時 | 3.423 | 3.423 | 1.3626 | 1 | 16.7912 | 0.85 | 16.7912 | 24.1439 | 1 | 1 | 34.4468 | 25.2221 | 20.7271 | 0 | 5.3249 | 4.3242 | 4.3282 | 13.4083 | 0 | 4.058 | 3.0522 | 3.6254 | 0.61589 | 0 | 0.69872 | 0.64526 | 0.74132 | 0.64267 | 0 | 0.33741 | 0.26197 | 0.41685 | 12.7656 | 0 | 3.7206 | 2.7902 | 3.2086 | 12.7656 | 0 | 3.7206 | 2.7902 | 3.2086 | 20.7271 | 6.6551 | 5.3249 | 4.3242 | 4.3282 | 0 | 0 | 0 | 0 | 0 | 10.0713 | 3.2337 | 2.5874 | 2.1011 | 2.1031 | 0 | 0 | 0 | 0 | 0 | 6.6551 | 5.3249 | 4.3242 | 4.3282 | 0 | 12.7656 | 0 | 3.7206 | 2.7902 | 3.2086 | 55 | 2 | 3 | 2 | 2 | 1 | 0 | 0 | 0 | 0 | 0 | 0 | 0
2014-02-09 | 4時 | 3.423 | 3.423 | 1.367 | 1 | 16.8455 | 0.85 | 16.8455 | 24.3572 | 1 | 1 | 34.7451 | 25.4449 | 20.7271 | 0 | 5.3249 | 4.3242 | 4.3282 | 13.5236 | 0 | 4.1047 | 3.0744 | 3.6544 | 0.62122 | 0 | 0.70677 | 0.64995 | 0.74725 | 0.64746 | 0 | 0.34129 | 0.26388 | 0.42019 | 12.8761 | 0 | 3.7635 | 2.8105 | 3.2342 | 12.8761 | 0 | 3.7635 | 2.8105 | 3.2342 | 20.7271 | 6.6551 | 5.3249 | 4.3242 | 4.3282 | 0 | 0 | 0 | 0 | 0 | 10.0713 | 3.2337 | 2.5874 | 2.1011 | 2.1031 | 0 | 0 | 0 | 0 | 0 | 6.6551 | 5.3249 | 4.3242 | 4.3282 | 0 | 12.8761 | 0 | 3.7635 | 2.8105 | 3.2342 | 55 | 2 | 3 | 2 | 2 | 1 | 0 | 0 | 0 | 0 | 0 | 0 | 0
2014-02-09 | 5時 | 3.423 | 3.423 | 1.327 | 1 | 16.3525 | 0.85 | 16.3525 | 29.2578 | 1 | 1 | 42.4217 | 30.5644 | 20.7271 | 0 | 5.3249 | 4.3242 | 4.3282 | 17.8305 | 0 | 4.5246 | 3.1587 | 3.744 | 0.81864 | 0 | 0.77906 | 0.66778 | 0.76555 | 0.86243 | 0 | 0.3762 | 0.27112 | 0.43048 | 16.9681 | 0 | 4.1484 | 2.8876 | 3.3135 | 16.9681 | 0 | 4.1484 | 2.8876 | 3.3135 | 20.7271 | 6.6551 | 5.3249 | 4.3242 | 4.3282 | 0 | 0 | 0 | 0 | 0 | 10.0713 | 3.2337 | 2.5874 | 2.1011 | 2.1031 | 0 | 0 | 0 | 0 | 0 | 6.6551 | 5.3249 | 4.3242 | 4.3282 | 0 | 16.9681 | 0 | 4.1484 | 2.8876 | 3.3135 | 55 | 1 | 3 | 1 | 2 | 1 | 0 | 0 | 0 | 0 | 0 | 0 | 0
2014-02-09 | 6時 | 3.423 | 3.423 | 1.3404 | 1 | 16.5178 | 0.85 | 16.5178 | 23.7589 | 1 | 1 | 33.916 | 24.8199 | 20.7271 | 0 | 5.3249 | 4.3242 | 4.3282 | 11.4683 | 0 | 4.8469 | 3.4304 | 4.0133 | 0.52663 | 0 | 0.83456 | 0.72521 | 0.82062 | 0.55282 | 0 | 0.403 | 0.29444 | 0.46145 | 10.9155 | 0 | 4.4439 | 3.136 | 3.5518 | 10.9155 | 0 | 4.4439 | 3.136 | 3.5518 | 20.7271 | 6.6551 | 5.3249 | 4.3242 | 4.3282 | 0 | 0 | 0 | 0 | 0 | 10.0713 | 3.2337 | 2.5874 | 2.1011 | 2.1031 | 0 | 0 | 0 | 0 | 0 | 6.6551 | 5.3249 | 4.3242 | 4.3282 | 0 | 10.9155 | 0 | 4.4439 | 3.136 | 3.5518 | 55 | 2 | 3 | 1 | 1 | 1 | 0 | 0 | 0 | 0 | 0 | 0 | 0
2014-02-09 | 7時 | 3.423 | 3.423 | 1.3758 | 1 | 16.9538 | 0.85 | 16.9538 | 23.5129 | 1 | 1 | 33.5819 | 24.5629 | 20.7271 | 0 | 5.3249 | 4.3242 | 4.3282 | 11.4608 | 0 | 4.779 | 3.3508 | 3.9222 | 0.52653 | 0 | 0.82287 | 0.70839 | 0.80199 | 0.54745 | 0 | 0.39736 | 0.2876 | 0.45097 | 10.9134 | 0 | 4.3817 | 3.0632 | 3.4712 | 10.9134 | 0 | 4.3817 | 3.0632 | 3.4712 | 20.7271 | 6.6551 | 5.3249 | 4.3242 | 4.3282 | 0 | 0 | 0 | 0 | 0 | 10.0713 | 3.2337 | 2.5874 | 2.1011 | 2.1031 | 0 | 0 | 0 | 0 | 0 | 6.6551 | 5.3249 | 4.3242 | 4.3282 | 0 | 10.9134 | 0 | 4.3817 | 3.0632 | 3.4712 | 55 | 2 | 3 | 1 | 2 | 1 | 0 | 0 | 0 | 0 | 0 | 0 | 0
2014-02-09 | 8時 | 3.423 | 3.423 | 1.3758 | 1 | 16.9538 | 0.85 | 16.9538 | 21.2861 | 1 | 1 | 30.7386 | 22.2367 | 20.7271 | 0 | 5.3249 | 4.3242 | 4.3282 | 11.1723 | 0 | 3.3736 | 3.0848 | 3.6554 | 0.51327 | 0 | 0.58087 | 0.65215 | 0.74745 | 0.53367 | 0 | 0.2805 | 0.26477 | 0.4203 | 10.6386 | 0 | 3.0931 | 2.82 | 3.2351 | 10.6386 | 0 | 3.0931 | 2.82 | 3.2351 | 20.7271 | 6.6551 | 5.3249 | 4.3242 | 4.3282 | 0 | 0 | 0 | 0 | 0 | 10.0713 | 3.2337 | 2.5874 | 2.1011 | 2.1031 | 0 | 0 | 0 | 0 | 0 | 6.6551 | 5.3249 | 4.3242 | 4.3282 | 0 | 10.6386 | 0 | 3.0931 | 2.82 | 3.2351 | 55 | 2 | 3 | 2 | 2 | 1 | 0 | 0 | 0 | 0 | 0 | 0 | 0
2014-02-09 | 9時 | 3.423 | 3.423 | 1.4406 | 1 | 17.7517 | 0.85 | 17.7517 | 22.3488 | 1 | 1 | 32.0549 | 23.3468 | 20.7271 | 0 | 5.3249 | 4.3242 | 4.3282 | 11.546 | 0 | 4.3186 | 2.9742 | 3.51 | 0.5309 | 0 | 0.74359 | 0.62877 | 0.71771 | 0.54204 | 0 | 0.35907 | 0.25528 | 0.40358 | 11.004 | 0 | 3.9595 | 2.7189 | 3.1064 | 11.004 | 0 | 3.9595 | 2.7189 | 3.1064 | 20.7271 | 6.6551 | 5.3249 | 4.3242 | 4.3282 | 0 | 0 | 0 | 0 | 0 | 10.0713 | 3.2337 | 2.5874 | 2.1011 | 2.1031 | 0 | 0 | 0 | 0 | 0 | 6.6551 | 5.3249 | 4.3242 | 4.3282 | 0 | 11.004 | 0 | 3.9595 | 2.7189 | 3.1064 | 55 | 2 | 3 | 1 | 2 | 1 | 0 | 0 | 0 | 0 | 0 | 0 | 0
2014-02-09 | 10時 | 3.0468 | 3.0468 | 1.9715 | 1.0192 | 23.8367 | 0.85 | 21.624 | 21.624 | 1 | 2 | 74.4618 | 31.6255 | 14.8051 | 0 | 3.8035 | 3.0887 | 3.0916 | 11.3909 | 0 | 4.1383 | 2.7942 | 3.3005 | 0.72954 | 0 | 0.99757 | 0.82701 | 0.94483 | 0.59 | 0 | 0.34408 | 0.23983 | 0.3795 | 10.8009 | 0 | 3.7942 | 2.5544 | 2.921 | 10.8009 | 0 | 3.7942 | 2.5544 | 2.921 | 14.8051 | 4.7536 | 3.8035 | 3.0887 | 3.0916 | 0 | 0 | 0 | 0 | 0 | 7.1938 | 2.3098 | 1.8481 | 1.5008 | 1.5022 | 0 | 0 | 0 | 0 | 0 | 4.7536 | 3.8035 | 3.0887 | 3.0916 | 0 | 10.8009 | 0 | 3.7942 | 2.5544 | 2.921 | 45 | 2 | 3 | 2 | 2 | 2 | 0 | 0 | 0 | 0 | 0 | 0 | 0
2014-02-09 | 11時 | 3.3232 | 3.3232 | 1.9844 | 1.0061 | 24.3059 | 0.85 | 23.7399 | 23.7399 | 1 | 2 | 86.2807 | 34.7202 | 14.8051 | 0 | 3.8035 | 3.0887 | 3.0916 | 13.6507 | 0 | 4.0778 | 2.7606 | 3.2509 | 0.87476 | 0 | 0.98297 | 0.81707 | 0.93061 | 0.69979 | 0 | 0.33905 | 0.23695 | 0.37379 | 12.9509 | 0 | 3.7387 | 2.5237 | 2.8771 | 12.9509 | 0 | 3.7387 | 2.5237 | 2.8771 | 14.8051 | 4.7536 | 3.8035 | 3.0887 | 3.0916 | 0 | 0 | 0 | 0 | 0 | 7.1938 | 2.3098 | 1.8481 | 1.5008 | 1.5022 | 0 | 0 | 0 | 0 | 0 | 4.7536 | 3.8035 | 3.0887 | 3.0916 | 0 | 12.9509 | 0 | 3.7387 | 2.5237 | 2.8771 | 45 | 2 | 3 | 2 | 2 | 2 | 0 | 0 | 0 | 0 | 0 | 0 | 0
2014-02-09 | 12時 | 2.5645 | 2.5645 | 2.0876 | 1.0171 | 25.2927 | 0.85 | 19.2732 | 19.2732 | 1 | 2 | 62.6876 | 28.1874 | 14.8051 | 0 | 3.8035 | 3.0887 | 3.0916 | 9.5733 | 0 | 3.9251 | 2.652 | 3.1228 | 0.61421 | 0 | 0.94618 | 0.78491 | 0.89395 | 0.47984 | 0 | 0.32636 | 0.22762 | 0.35906 | 9.0934 | 0 | 3.5988 | 2.4244 | 2.7637 | 9.0934 | 0 | 3.5988 | 2.4244 | 2.7637 | 14.8051 | 4.7536 | 3.8035 | 3.0887 | 3.0916 | 0 | 0 | 0 | 0 | 0 | 7.1938 | 2.3098 | 1.8481 | 1.5008 | 1.5022 | 0 | 0 | 0 | 0 | 0 | 4.7536 | 3.8035 | 3.0887 | 3.0916 | 0 | 9.0934 | 0 | 3.5988 | 2.4244 | 2.7637 | 45 | 2 | 3 | 2 | 2 | 2 | 0 | 0 | 0 | 0 | 0 | 0 | 0
2014-02-09 | 13時 | 2.4188 | 2.4188 | 2.2092 | 1.0081 | 27.0049 | 0.85 | 19.2371 | 19.2371 | 1 | 2 | 62.5181 | 28.1347 | 14.8051 | 0 | 3.8035 | 3.0887 | 3.0916 | 10.1372 | 0 | 3.6931 | 2.4809 | 2.926 | 0.6518 | 0 | 0.89024 | 0.73426 | 0.83762 | 0.48721 | 0 | 0.30706 | 0.21294 | 0.33643 | 9.65 | 0 | 3.386 | 2.2679 | 2.5896 | 9.65 | 0 | 3.386 | 2.2679 | 2.5896 | 14.8051 | 4.7536 | 3.8035 | 3.0887 | 3.0916 | 0 | 0 | 0 | 0 | 0 | 7.1938 | 2.3098 | 1.8481 | 1.5008 | 1.5022 | 0 | 0 | 0 | 0 | 0 | 4.7536 | 3.8035 | 3.0887 | 3.0916 | 0 | 9.65 | 0 | 3.386 | 2.2679 | 2.5896 | 45 | 2 | 3 | 2 | 2 | 2 | 0 | 0 | 0 | 0 | 0 | 0 | 0
2014-02-09 | 14時 | 1.8039 | 1.8039 | 2.6886 | 0.95447 | 34.7116 | 1 | 17.4601 | 17.4601 | 1 | 2 | 54.582 | 25.5357 | 14.8051 | 0 | 3.8035 | 3.0887 | 3.0916 | 9.2673 | 0 | 3.346 | 2.2188 | 2.628 | 0.59789 | 0 | 0.80659 | 0.6567 | 0.7523 | 0.41553 | 0 | 0.27821 | 0.19044 | 0.30216 | 8.8517 | 0 | 3.0678 | 2.0284 | 2.3258 | 8.8517 | 0 | 3.0678 | 2.0284 | 2.3258 | 14.8051 | 4.7536 | 3.8035 | 3.0887 | 3.0916 | 0 | 0 | 0 | 0 | 0 | 7.1938 | 2.3098 | 1.8481 | 1.5008 | 1.5022 | 0 | 0 | 0 | 0 | 0 | 4.7536 | 3.8035 | 3.0887 | 3.0916 | 0 | 8.8517 | 0 | 3.0678 | 2.0284 | 2.3258 | 45 | 3 | 3 | 2 | 2 | 2 | 0 | 0 | 0 | 0 | 0 | 0 | 0
2014-02-09 | 15時 | 1.6588 | 1.6588 | 2.6674 | 0.93788 | 35.0462 | 1 | 15.9282 | 15.9282 | 1 | 2 | 48.3957 | 23.2954 | 14.8051 | 0 | 3.8035 | 3.0887 | 3.0916 | 7.9133 | 0 | 3.2419 | 2.1893 | 2.5837 | 0.51074 | 0 | 0.78148 | 0.64797 | 0.73964 | 0.35177 | 0 | 0.26955 | 0.18791 | 0.29708 | 7.5615 | 0 | 2.9724 | 2.0014 | 2.2867 | 7.5615 | 0 | 2.9724 | 2.0014 | 2.2867 | 14.8051 | 4.7536 | 3.8035 | 3.0887 | 3.0916 | 0 | 0 | 0 | 0 | 0 | 7.1938 | 2.3098 | 1.8481 | 1.5008 | 1.5022 | 0 | 0 | 0 | 0 | 0 | 4.7536 | 3.8035 | 3.0887 | 3.0916 | 0 | 7.5615 | 0 | 2.9724 | 2.0014 | 2.2867 | 45 | 3 | 3 | 2 | 2 | 2 | 0 | 0 | 0 | 0 | 0 | 0 | 0
2014-02-09 | 16時 | 1.6418 | 1.6418 | 2.6273 | 0.93271 | 34.7116 | 1 | 15.5289 | 15.5289 | 1 | 2 | 46.8826 | 22.7113 | 14.8051 | 0 | 3.8035 | 3.0887 | 3.0916 | 7.3379 | 0 | 3.2863 | 2.2565 | 2.6482 | 0.47341 | 0 | 0.7922 | 0.66784 | 0.75809 | 0.32902 | 0 | 0.27325 | 0.19367 | 0.30449 | 7.0089 | 0 | 3.0131 | 2.0628 | 2.3437 | 7.0089 | 0 | 3.0131 | 2.0628 | 2.3437 | 14.8051 | 4.7536 | 3.8035 | 3.0887 | 3.0916 | 0 | 0 | 0 | 0 | 0 | 7.1938 | 2.3098 | 1.8481 | 1.5008 | 1.5022 | 0 | 0 | 0 | 0 | 0 | 4.7536 | 3.8035 | 3.0887 | 3.0916 | 0 | 7.0089 | 0 | 3.0131 | 2.0628 | 2.3437 | 45 | 3 | 3 | 2 | 2 | 2 | 0 | 0 | 0 | 0 | 0 | 0 | 0
2014-02-09 | 17時 | 2.0099 | 2.0099 | 2.7354 | 0.97678 | 34.5093 | 1 | 19.7928 | 19.7928 | 1 | 2 | 65.1671 | 28.9474 | 14.8051 | 0 | 3.8035 | 3.0887 | 3.0916 | 12.098 | 0 | 3.2757 | 2.2599 | 2.1592 | 0.78032 | 0 | 0.78964 | 0.66885 | 0.6181 | 0.54525 | 0 | 0.27236 | 0.19397 | 0.24826 | 11.5527 | 0 | 3.0034 | 2.0659 | 1.9109 | 11.5527 | 0 | 3.0034 | 2.0659 | 1.9109 | 14.8051 | 4.7536 | 3.8035 | 3.0887 | 3.0916 | 0 | 0 | 0 | 0 | 0 | 7.1938 | 2.3098 | 1.8481 | 1.5008 | 1.5022 | 0 | 0 | 0 | 0 | 0 | 4.7536 | 3.8035 | 3.0887 | 3.0916 | 0 | 11.5527 | 0 | 3.0034 | 2.0659 | 1.9109 | 45 | 2 | 3 | 2 | 2 | 2 | 0 | 0 | 0 | 0 | 0 | 0 | 0
2014-02-09 | 18時 | 2.0471 | 2.0471 | 2.7281 | 0.97993 | 34.3058 | 1 | 20.105 | 20.105 | 1 | 2 | 66.6908 | 29.4041 | 14.8051 | 0 | 3.8035 | 3.0887 | 3.0916 | 12.1158 | 0 | 3.2725 | 2.2712 | 2.4456 | 0.78128 | 0 | 0.78886 | 0.67219 | 0.70008 | 0.54885 | 0 | 0.27209 | 0.19494 | 0.28119 | 11.567 | 0 | 3.0004 | 2.0762 | 2.1644 | 11.567 | 0 | 3.0004 | 2.0762 | 2.1644 | 14.8051 | 4.7536 | 3.8035 | 3.0887 | 3.0916 | 0 | 0 | 0 | 0 | 0 | 7.1938 | 2.3098 | 1.8481 | 1.5008 | 1.5022 | 0 | 0 | 0 | 0 | 0 | 4.7536 | 3.8035 | 3.0887 | 3.0916 | 0 | 11.567 | 0 | 3.0004 | 2.0762 | 2.1644 | 45 | 2 | 3 | 2 | 2 | 2 | 0 | 0 | 0 | 0 | 0 | 0 | 0
2014-02-09 | 19時 | 1.791 | 1.791 | 2.1945 | 0.94631 | 28.576 | 0.85 | 14.149 | 14.149 | 1 | 2 | 41.9714 | 20.6932 | 14.8051 | 0 | 3.8035 | 3.0887 | 3.0916 | 6.5701 | 0 | 3.3123 | 1.5762 | 2.6903 | 0.42333 | 0 | 0.79846 | 0.46652 | 0.77016 | 0.30268 | 0 | 0.27541 | 0.13529 | 0.30934 | 6.2674 | 0 | 3.0369 | 1.4409 | 2.381 | 6.2674 | 0 | 3.0369 | 1.4409 | 2.381 | 14.8051 | 4.7536 | 3.8035 | 3.0887 | 3.0916 | 0 | 0 | 0 | 0 | 0 | 7.1938 | 2.3098 | 1.8481 | 1.5008 | 1.5022 | 0 | 0 | 0 | 0 | 0 | 4.7536 | 3.8035 | 3.0887 | 3.0916 | 0 | 6.2674 | 0 | 3.0369 | 1.4409 | 2.381 | 45 | 3 | 3 | 2 | 3 | 2 | 0 | 0 | 0 | 0 | 0 | 0 | 0
2014-02-09 | 20時 | 1.883 | 1.883 | 2.1971 | 0.95737 | 28.2798 | 0.85 | 14.894 | 14.894 | 1 | 2 | 44.5617 | 21.7827 | 14.8051 | 0 | 3.8035 | 3.0887 | 3.0916 | 7.2082 | 0 | 3.3589 | 2.1567 | 2.1702 | 0.46426 | 0 | 0.80967 | 0.63832 | 0.62125 | 0.33485 | 0 | 0.27927 | 0.18511 | 0.24953 | 6.8734 | 0 | 3.0796 | 1.9716 | 1.9206 | 6.8734 | 0 | 3.0796 | 1.9716 | 1.9206 | 14.8051 | 4.7536 | 3.8035 | 3.0887 | 3.0916 | 0 | 0 | 0 | 0 | 0 | 7.1938 | 2.3098 | 1.8481 | 1.5008 | 1.5022 | 0 | 0 | 0 | 0 | 0 | 4.7536 | 3.8035 | 3.0887 | 3.0916 | 0 | 6.8734 | 0 | 3.0796 | 1.9716 | 1.9206 | 45 | 3 | 3 | 2 | 2 | 2 | 0 | 0 | 0 | 0 | 0 | 0 | 0
2014-02-09 | 21時 | 1.8614 | 1.8614 | 2.1686 | 0.95299 | 28.0408 | 0.85 | 14.5316 | 14.5316 | 1 | 2 | 43.2839 | 21.2528 | 14.8051 | 0 | 3.8035 | 3.0887 | 3.0916 | 7.7936 | 0 | 3.3881 | 1.4361 | 1.9138 | 0.5018 | 0 | 0.81673 | 0.42503 | 0.54786 | 0.36443 | 0 | 0.28171 | 0.12326 | 0.22005 | 7.4292 | 0 | 3.1064 | 1.3128 | 1.6938 | 7.4292 | 0 | 3.1064 | 1.3128 | 1.6938 | 14.8051 | 4.7536 | 3.8035 | 3.0887 | 3.0916 | 0 | 0 | 0 | 0 | 0 | 7.1938 | 2.3098 | 1.8481 | 1.5008 | 1.5022 | 0 | 0 | 0 | 0 | 0 | 4.7536 | 3.8035 | 3.0887 | 3.0916 | 0 | 7.4292 | 0 | 3.1064 | 1.3128 | 1.6938 | 45 | 3 | 3 | 2 | 3 | 3 | 0 | 0 | 0 | 0 | 0 | 0 | 0
2014-02-09 | 22時 | 2.0275 | 2.0275 | 2.1552 | 0.97235 | 27.3129 | 0.85 | 15.7309 | 15.7309 | 1 | 2 | 47.6428 | 23.0068 | 14.8051 | 0 | 3.8035 | 3.0887 | 3.0916 | 8.4846 | 0 | 3.1945 | 1.6795 | 2.3722 | 0.54576 | 0 | 0.77005 | 0.49709 | 0.6791 | 0.40454 | 0 | 0.26561 | 0.14415 | 0.27276 | 8.0801 | 0 | 2.9289 | 1.5354 | 2.0995 | 8.0801 | 0 | 2.9289 | 1.5354 | 2.0995 | 14.8051 | 4.7536 | 3.8035 | 3.0887 | 3.0916 | 0 | 0 | 0 | 0 | 0 | 7.1938 | 2.3098 | 1.8481 | 1.5008 | 1.5022 | 0 | 0 | 0 | 0 | 0 | 4.7536 | 3.8035 | 3.0887 | 3.0916 | 0 | 8.0801 | 0 | 2.9289 | 1.5354 | 2.0995 | 45 | 3 | 3 | 2 | 3 | 2 | 0 | 0 | 0 | 0 | 0 | 0 | 0
2014-02-09 | 23時 | 1.6592 | 1.6592 | 2.6543 | 0.93686 | 34.9128 | 1 | 15.8549 | 15.8549 | 1 | 2 | 48.1148 | 23.1882 | 14.8051 | 0 | 3.8035 | 3.0887 | 3.0916 | 9.1055 | 0 | 2.6024 | 1.8684 | 2.2787 | 0.58759 | 0 | 0.62733 | 0.55299 | 0.6523 | 0.40617 | 0 | 0.21638 | 0.16037 | 0.262 | 8.6993 | 0 | 2.386 | 1.708 | 2.0167 | 8.6993 | 0 | 2.386 | 1.708 | 2.0167 | 14.8051 | 4.7536 | 3.8035 | 3.0887 | 3.0916 | 0 | 0 | 0 | 0 | 0 | 7.1938 | 2.3098 | 1.8481 | 1.5008 | 1.5022 | 0 | 0 | 0 | 0 | 0 | 4.7536 | 3.8035 | 3.0887 | 3.0916 | 0 | 8.6993 | 0 | 2.386 | 1.708 | 2.0167 | 45 | 3 | 3 | 2 | 3 | 2 | 0 | 0 | 0 | 0 | 0 | 0 | 0
2014-02-10 | 0時 | 1.6821 | 1.6821 | 2.6368 | 0.93789 | 34.6443 | 1 | 15.9674 | 15.9674 | 1 | 2 | 48.5465 | 23.3527 | 14.8051 | 0 | 3.8035 | 3.0887 | 3.0916 | 9.2193 | 0 | 2.5564 | 1.8955 | 2.2962 | 0.59474 | 0 | 0.61624 | 0.56102 | 0.65732 | 0.41409 | 0 | 0.21255 | 0.1627 | 0.26402 | 8.8052 | 0 | 2.3438 | 1.7328 | 2.0322 | 8.8052 | 0 | 2.3438 | 1.7328 | 2.0322 | 14.8051 | 4.7536 | 3.8035 | 3.0887 | 3.0916 | 0 | 0 | 0 | 0 | 0 | 7.1938 | 2.3098 | 1.8481 | 1.5008 | 1.5022 | 0 | 0 | 0 | 0 | 0 | 4.7536 | 3.8035 | 3.0887 | 3.0916 | 0 | 8.8052 | 0 | 2.3438 | 1.7328 | 2.0322 | 45 | 3 | 3 | 2 | 3 | 2 | 0 | 0 | 0 | 0 | 0 | 0 | 0
2014-02-10 | 1時 | 1.9541 | 1.9541 | 2.4972 | 0.962 | 31.9883 | 1 | 17.5672 | 17.5672 | 1 | 2 | 55.0371 | 25.6924 | 14.8051 | 0 | 3.8035 | 3.0887 | 3.0916 | 10.0629 | 0 | 2.8042 | 2.1387 | 2.5613 | 0.64718 | 0 | 0.67597 | 0.633 | 0.73323 | 0.48133 | 0 | 0.23316 | 0.18357 | 0.2945 | 9.5815 | 0 | 2.5711 | 1.9552 | 2.2668 | 9.5815 | 0 | 2.5711 | 1.9552 | 2.2668 | 14.8051 | 4.7536 | 3.8035 | 3.0887 | 3.0916 | 0 | 0 | 0 | 0 | 0 | 7.1938 | 2.3098 | 1.8481 | 1.5008 | 1.5022 | 0 | 0 | 0 | 0 | 0 | 4.7536 | 3.8035 | 3.0887 | 3.0916 | 0 | 9.5815 | 0 | 2.5711 | 1.9552 | 2.2668 | 45 | 2 | 3 | 2 | 2 | 2 | 0 | 0 | 0 | 0 | 0 | 0 | 0
2014-02-10 | 2時 | 1.7678 | 1.7678 | 2.605 | 0.94515 | 33.9639 | 1 | 16.5788 | 16.5788 | 1 | 2 | 50.9488 | 24.2468 | 14.8051 | 0 | 3.8035 | 3.0887 | 3.0916 | 9.5551 | 0 | 2.6398 | 1.9853 | 2.3986 | 0.61591 | 0 | 0.63633 | 0.5876 | 0.68665 | 0.43652 | 0 | 0.21948 | 0.1704 | 0.2758 | 9.1185 | 0 | 2.4203 | 1.8149 | 2.1228 | 9.1185 | 0 | 2.4203 | 1.8149 | 2.1228 | 14.8051 | 4.7536 | 3.8035 | 3.0887 | 3.0916 | 0 | 0 | 0 | 0 | 0 | 7.1938 | 2.3098 | 1.8481 | 1.5008 | 1.5022 | 0 | 0 | 0 | 0 | 0 | 4.7536 | 3.8035 | 3.0887 | 3.0916 | 0 | 9.1185 | 0 | 2.4203 | 1.8149 | 2.1228 | 45 | 2 | 3 | 2 | 3 | 2 | 0 | 0 | 0 | 0 | 0 | 0 | 0
2014-02-10 | 3時 | 1.8141 | 1.8141 | 2.5778 | 0.94882 | 33.4798 | 1 | 16.8351 | 16.8351 | 1 | 2 | 51.9848 | 24.6217 | 14.8051 | 0 | 3.8035 | 3.0887 | 3.0916 | 9.6915 | 0 | 2.6788 | 2.0238 | 2.441 | 0.62435 | 0 | 0.64575 | 0.59898 | 0.69877 | 0.44797 | 0 | 0.22273 | 0.1737 | 0.28066 | 9.2436 | 0 | 2.4561 | 1.8501 | 2.1603 | 9.2436 | 0 | 2.4561 | 1.8501 | 2.1603 | 14.8051 | 4.7536 | 3.8035 | 3.0887 | 3.0916 | 0 | 0 | 0 | 0 | 0 | 7.1938 | 2.3098 | 1.8481 | 1.5008 | 1.5022 | 0 | 0 | 0 | 0 | 0 | 4.7536 | 3.8035 | 3.0887 | 3.0916 | 0 | 9.2436 | 0 | 2.4561 | 1.8501 | 2.1603 | 45 | 2 | 3 | 2 | 3 | 2 | 0 | 0 | 0 | 0 | 0 | 0 | 0
2014-02-10 | 4時 | 1.9116 | 1.9116 | 2.5321 | 0.95822 | 32.5634 | 1 | 17.4259 | 17.4259 | 1 | 2 | 54.4373 | 25.4857 | 14.8051 | 0 | 3.8035 | 3.0887 | 3.0916 | 9.9965 | 0 | 2.7793 | 2.1113 | 2.5387 | 0.64333 | 0 | 0.66997 | 0.62489 | 0.72675 | 0.47204 | 0 | 0.23109 | 0.18122 | 0.2919 | 9.5245 | 0 | 2.5482 | 1.9301 | 2.2468 | 9.5245 | 0 | 2.5482 | 1.9301 | 2.2468 | 14.8051 | 4.7536 | 3.8035 | 3.0887 | 3.0916 | 0 | 0 | 0 | 0 | 0 | 7.1938 | 2.3098 | 1.8481 | 1.5008 | 1.5022 | 0 | 0 | 0 | 0 | 0 | 4.7536 | 3.8035 | 3.0887 | 3.0916 | 0 | 9.5245 | 0 | 2.5482 | 1.9301 | 2.2468 | 45 | 2 | 3 | 2 | 2 | 2 | 0 | 0 | 0 | 0 | 0 | 0 | 0
2014-02-10 | 5時 | 2.2173 | 2.2173 | 2.5895 | 0.99304 | 32.1329 | 1 | 20.6695 | 20.6695 | 1 | 2 | 69.509 | 30.2296 | 14.8051 | 0 | 3.8035 | 3.0887 | 3.0916 | 12.7363 | 0 | 3.1602 | 2.1707 | 2.6023 | 0.81925 | 0 | 0.76178 | 0.64248 | 0.74495 | 0.60726 | 0 | 0.26276 | 0.18632 | 0.29921 | 12.129 | 0 | 2.8974 | 1.9844 | 2.3031 | 12.129 | 0 | 2.8974 | 1.9844 | 2.3031 | 14.8051 | 4.7536 | 3.8035 | 3.0887 | 3.0916 | 0 | 0 | 0 | 0 | 0 | 7.1938 | 2.3098 | 1.8481 | 1.5008 | 1.5022 | 0 | 0 | 0 | 0 | 0 | 4.7536 | 3.8035 | 3.0887 | 3.0916 | 0 | 12.129 | 0 | 2.8974 | 1.9844 | 2.3031 | 45 | 2 | 3 | 2 | 2 | 2 | 0 | 0 | 0 | 0 | 0 | 0 | 0
2014-02-10 | 6時 | 1.7393 | 1.7393 | 2.4065 | 0.92704 | 31.9883 | 1 | 15.0678 | 15.0678 | 1 | 2 | 45.1868 | 22.037 | 14.8051 | 0 | 3.8035 | 3.0887 | 3.0916 | 6.8212 | 0 | 3.3478 | 2.2684 | 2.6304 | 0.4387 | 0 | 0.80701 | 0.67139 | 0.75298 | 0.32628 | 0 | 0.27836 | 0.1947 | 0.30244 | 6.4949 | 0 | 3.0695 | 2.0737 | 2.3279 | 6.4949 | 0 | 3.0695 | 2.0737 | 2.3279 | 14.8051 | 4.7536 | 3.8035 | 3.0887 | 3.0916 | 0 | 0 | 0 | 0 | 0 | 7.1938 | 2.3098 | 1.8481 | 1.5008 | 1.5022 | 0 | 0 | 0 | 0 | 0 | 4.7536 | 3.8035 | 3.0887 | 3.0916 | 0 | 6.4949 | 0 | 3.0695 | 2.0737 | 2.3279 | 45 | 3 | 3 | 2 | 2 | 2 | 0 | 0 | 0 | 0 | 0 | 0 | 0
2014-02-10 | 7時 | 1.295 | 1.295 | 2.0945 | 0.82186 | 31.4047 | 1 | 9.7646 | 9.7646 | 1 | 2 | 29.632 | 14.2809 | 14.8051 | 0 | 3.8035 | 3.0887 | 3.0916 | 3.9573 | 0 | 2.7347 | 1.4412 | 1.6314 | 0.25434 | 0 | 0.65922 | 0.42655 | 0.46701 | 0.19171 | 0 | 0.22738 | 0.1237 | 0.18758 | 3.7656 | 0 | 2.5073 | 1.3175 | 1.4438 | 3.7656 | 0 | 2.5073 | 1.3175 | 1.4438 | 14.8051 | 4.7536 | 3.8035 | 3.0887 | 3.0916 | 0 | 0 | 0 | 0 | 0 | 7.1938 | 2.3098 | 1.8481 | 1.5008 | 1.5022 | 0 | 0 | 0 | 0 | 0 | 4.7536 | 3.8035 | 3.0887 | 3.0916 | 0 | 3.7656 | 0 | 2.5073 | 1.3175 | 1.4438 | 45 | 3 | 3 | 2 | 3 | 3 | 0 | 0 | 0 | 0 | 0 | 0 | 0
2014-02-10 | 8時 | 0.27517 | 0.27517 | 2.7461 | 0.84921 | 39.8482 | 1 | 2.7204 | 2.7204 | 1 | 3 | 21.4085 | 6.631 | 8.883 | 0 | 2.2821 | 1.8532 | 1.8549 | 1.3942 | 0 | 0.48771 | 0.38488 | 0.45357 | 0.14782 | 0 | 0.19594 | 0.18985 | 0.2164 | 0.081146 | 0 | 0.040551 | 0.033035 | 0.052152 | 1.313 | 0 | 0.44716 | 0.35184 | 0.40142 | 1.313 | 0 | 0.44716 | 0.35184 | 0.40142 | 8.883 | 2.8522 | 2.2821 | 1.8532 | 1.8549 | 0 | 0 | 0 | 0 | 0 | 4.3163 | 1.3859 | 1.1089 | 0.90048 | 0.90132 | 0 | 0 | 0 | 0 | 0 | 2.8522 | 2.2821 | 1.8532 | 1.8549 | 0 | 1.313 | 0 | 0.44716 | 0.35184 | 0.40142 | 35 | 3 | 3 | 3 | 3 | 3 | 0 | 0 | 0 | 0 | 0 | 0 | 0
2014-02-10 | 9時 | 0.31104 | 0.31104 | 2.8776 | 0.87188 | 40.6709 | 1 | 3.2222 | 3.2222 | 1 | 3 | 22.2486 | 7.8542 | 8.883 | 0 | 2.2821 | 1.8532 | 1.8549 | 1.5027 | 0 | 0.95542 | 0.35067 | 0.41337 | 0.15951 | 0 | 0.38385 | 0.17298 | 0.19722 | 0.085773 | 0 | 0.079439 | 0.030099 | 0.047529 | 1.417 | 0 | 0.87598 | 0.32057 | 0.36584 | 1.417 | 0 | 0.87598 | 0.32057 | 0.36584 | 8.883 | 2.8522 | 2.2821 | 1.8532 | 1.8549 | 0 | 0 | 0 | 0 | 0 | 4.3163 | 1.3859 | 1.1089 | 0.90048 | 0.90132 | 0 | 0 | 0 | 0 | 0 | 2.8522 | 2.2821 | 1.8532 | 1.8549 | 0 | 1.417 | 0 | 0.87598 | 0.32057 | 0.36584 | 35 | 3 | 3 | 3 | 3 | 3 | 0 | 0 | 0 | 0 | 0 | 0 | 0
2014-02-10 | 10時 | 0.24571 | 0.24571 | 3.0349 | 0.89385 | 41.8402 | 1 | 2.6846 | 2.6846 | 1 | 3 | 21.3555 | 6.5438 | 8.883 | 0 | 2.2821 | 1.8532 | 1.8549 | 1.4788 | 0 | 0.55736 | 0.29158 | 0.35691 | 0.15724 | 0 | 0.22393 | 0.14383 | 0.17029 | 0.081996 | 0 | 0.046342 | 0.025027 | 0.041037 | 1.3968 | 0 | 0.51102 | 0.26655 | 0.31587 | 1.3968 | 0 | 0.51102 | 0.26655 | 0.31587 | 8.883 | 2.8522 | 2.2821 | 1.8532 | 1.8549 | 0 | 0 | 0 | 0 | 0 | 4.3163 | 1.3859 | 1.1089 | 0.90048 | 0.90132 | 0 | 0 | 0 | 0 | 0 | 2.8522 | 2.2821 | 1.8532 | 1.8549 | 0 | 1.3968 | 0 | 0.51102 | 0.26655 | 0.31587 | 35 | 3 | 3 | 3 | 3 | 3 | 0 | 0 | 0 | 0 | 0 | 0 | 0
2014-02-10 | 11時 | 0.2536 | 0.2536 | 3.092 | 0.903 | 42.1955 | 1 | 2.8229 | 2.8229 | 1 | 3 | 21.5655 | 6.881 | 8.883 | 0 | 2.2821 | 1.8532 | 1.8549 | 1.7213 | 0 | 0.50985 | 0.26186 | 0.32992 | 0.18313 | 0 | 0.20484 | 0.12917 | 0.15741 | 0.094581 | 0 | 0.042392 | 0.022475 | 0.037935 | 1.6267 | 0 | 0.46746 | 0.23938 | 0.29199 | 1.6267 | 0 | 0.46746 | 0.23938 | 0.29199 | 8.883 | 2.8522 | 2.2821 | 1.8532 | 1.8549 | 0 | 0 | 0 | 0 | 0 | 4.3163 | 1.3859 | 1.1089 | 0.90048 | 0.90132 | 0 | 0 | 0 | 0 | 0 | 2.8522 | 2.2821 | 1.8532 | 1.8549 | 0 | 1.6267 | 0 | 0.46746 | 0.23938 | 0.29199 | 35 | 3 | 3 | 3 | 3 | 3 | 0 | 0 | 0 | 0 | 0 | 0 | 0
2014-02-10 | 12時 | 0.19396 | 0.19396 | 3.0915 | 0.90095 | 42.284 | 1 | 2.1587 | 2.1587 | 1 | 3 | 20.6826 | 5.2619 | 8.883 | 0 | 2.2821 | 1.8532 | 1.8549 | 1.0965 | 0 | 0.47263 | 0.25873 | 0.33085 | 0.11667 | 0 | 0.18988 | 0.12763 | 0.15785 | 0.060112 | 0 | 0.039297 | 0.022207 | 0.038042 | 1.0364 | 0 | 0.43333 | 0.23652 | 0.29281 | 1.0364 | 0 | 0.43333 | 0.23652 | 0.29281 | 8.883 | 2.8522 | 2.2821 | 1.8532 | 1.8549 | 0 | 0 | 0 | 0 | 0 | 4.3163 | 1.3859 | 1.1089 | 0.90048 | 0.90132 | 0 | 0 | 0 | 0 | 0 | 2.8522 | 2.2821 | 1.8532 | 1.8549 | 0 | 1.0364 | 0 | 0.43333 | 0.23652 | 0.29281 | 35 | 3 | 3 | 3 | 3 | 3 | 0 | 0 | 0 | 0 | 0 | 0 | 0
2014-02-10 | 13時 | 0.23662 | 0.23662 | 3.0188 | 0.89098 | 41.7511 | 1 | 2.5715 | 2.5715 | 1 | 3 | 21.194 | 6.2681 | 8.883 | 0 | 2.2821 | 1.8532 | 1.8549 | 1.4566 | 0 | 0.46268 | 0.28733 | 0.36488 | 0.15486 | 0 | 0.18589 | 0.14174 | 0.17409 | 0.080951 | 0 | 0.03847 | 0.024662 | 0.041954 | 1.3757 | 0 | 0.42421 | 0.26267 | 0.32292 | 1.3757 | 0 | 0.42421 | 0.26267 | 0.32292 | 8.883 | 2.8522 | 2.2821 | 1.8532 | 1.8549 | 0 | 0 | 0 | 0 | 0 | 4.3163 | 1.3859 | 1.1089 | 0.90048 | 0.90132 | 0 | 0 | 0 | 0 | 0 | 2.8522 | 2.2821 | 1.8532 | 1.8549 | 0 | 1.3757 | 0 | 0.42421 | 0.26267 | 0.32292 | 35 | 3 | 3 | 3 | 3 | 3 | 0 | 0 | 0 | 0 | 0 | 0 | 0
2014-02-10 | 14時 | 0.27016 | 0.27016 | 2.9596 | 0.88299 | 41.3033 | 1 | 2.8784 | 2.8784 | 1 | 3 | 21.6536 | 7.0163 | 8.883 | 0 | 2.2821 | 1.8532 | 1.8549 | 1.6113 | 0 | 0.49542 | 0.34431 | 0.42742 | 0.1712 | 0 | 0.19904 | 0.16984 | 0.20393 | 0.090558 | 0 | 0.041192 | 0.029553 | 0.049145 | 1.5207 | 0 | 0.45423 | 0.31476 | 0.37827 | 1.5207 | 0 | 0.45423 | 0.31476 | 0.37827 | 8.883 | 2.8522 | 2.2821 | 1.8532 | 1.8549 | 0 | 0 | 0 | 0 | 0 | 4.3163 | 1.3859 | 1.1089 | 0.90048 | 0.90132 | 0 | 0 | 0 | 0 | 0 | 2.8522 | 2.2821 | 1.8532 | 1.8549 | 0 | 1.5207 | 0 | 0.45423 | 0.31476 | 0.37827 | 35 | 3 | 3 | 3 | 3 | 3 | 0 | 0 | 0 | 0 | 0 | 0 | 0
2014-02-10 | 15時 | 0.32075 | 0.32075 | 2.8012 | 0.86029 | 40.1237 | 1 | 3.2345 | 3.2345 | 1 | 3 | 22.2716 | 7.8843 | 8.883 | 0 | 2.2821 | 1.8532 | 1.8549 | 1.6954 | 0 | 0.58472 | 0.43215 | 0.52224 | 0.17982 | 0 | 0.23492 | 0.21317 | 0.24917 | 0.098044 | 0 | 0.048617 | 0.037092 | 0.060048 | 1.5974 | 0 | 0.5361 | 0.39506 | 0.46219 | 1.5974 | 0 | 0.5361 | 0.39506 | 0.46219 | 8.883 | 2.8522 | 2.2821 | 1.8532 | 1.8549 | 0 | 0 | 0 | 0 | 0 | 4.3163 | 1.3859 | 1.1089 | 0.90048 | 0.90132 | 0 | 0 | 0 | 0 | 0 | 2.8522 | 2.2821 | 1.8532 | 1.8549 | 0 | 1.5974 | 0 | 0.5361 | 0.39506 | 0.46219 | 35 | 3 | 3 | 3 | 3 | 3 | 0 | 0 | 0 | 0 | 0 | 0 | 0
2014-02-10 | 16時 | 0.57253 | 0.57253 | 2.7233 | 0.8622 | 38.9216 | 1 | 5.6129 | 5.6129 | 1 | 3 | 28.7326 | 13.6817 | 8.883 | 0 | 2.2821 | 1.8532 | 1.8549 | 2.9978 | 0 | 1.3141 | 0.56195 | 0.73912 | 0.31741 | 0 | 0.52795 | 0.2772 | 0.35264 | 0.17821 | 0 | 0.10926 | 0.048233 | 0.084984 | 2.8196 | 0 | 1.2048 | 0.51371 | 0.65413 | 2.8196 | 0 | 1.2048 | 0.51371 | 0.65413 | 8.883 | 2.8522 | 2.2821 | 1.8532 | 1.8549 | 0 | 0 | 0 | 0 | 0 | 4.3163 | 1.3859 | 1.1089 | 0.90048 | 0.90132 | 0 | 0 | 0 | 0 | 0 | 2.8522 | 2.2821 | 1.8532 | 1.8549 | 0 | 2.8196 | 0 | 1.2048 | 0.51371 | 0.65413 | 35 | 3 | 3 | 3 | 3 | 3 | 0 | 0 | 0 | 0 | 0 | 0 | 0
2014-02-10 | 17時 | 1.9577 | 1.9577 | 2.4412 | 0.96013 | 31.3312 | 1 | 17.2047 | 17.2047 | 1 | 2 | 53.5084 | 25.1622 | 14.8051 | 0 | 3.8035 | 3.0887 | 3.0916 | 11.4863 | 0 | 2.6441 | 1.5185 | 1.5558 | 0.73819 | 0 | 0.63737 | 0.44943 | 0.44537 | 0.55733 | 0 | 0.21984 | 0.13033 | 0.17889 | 10.929 | 0 | 2.4242 | 1.3882 | 1.3769 | 10.929 | 0 | 2.4242 | 1.3882 | 1.3769 | 14.8051 | 4.7536 | 3.8035 | 3.0887 | 3.0916 | 0 | 0 | 0 | 0 | 0 | 7.1938 | 2.3098 | 1.8481 | 1.5008 | 1.5022 | 0 | 0 | 0 | 0 | 0 | 4.7536 | 3.8035 | 3.0887 | 3.0916 | 0 | 10.929 | 0 | 2.4242 | 1.3882 | 1.3769 | 45 | 2 | 3 | 2 | 3 | 3 | 0 | 0 | 0 | 0 | 0 | 0 | 0
2014-02-10 | 18時 | 2.892 | 2.892 | 2.0746 | 1.0213 | 25.032 | 0.85 | 21.5987 | 21.5987 | 1 | 2 | 74.3275 | 31.5885 | 14.8051 | 0 | 3.8035 | 3.0887 | 3.0916 | 13.6331 | 0 | 3.217 | 2.2627 | 2.4858 | 0.8744 | 0 | 0.77548 | 0.66971 | 0.71161 | 0.68748 | 0 | 0.26748 | 0.19421 | 0.28582 | 12.9456 | 0 | 2.9495 | 2.0685 | 2.2 | 12.9456 | 0 | 2.9495 | 2.0685 | 2.2 | 14.8051 | 4.7536 | 3.8035 | 3.0887 | 3.0916 | 0 | 0 | 0 | 0 | 0 | 7.1938 | 2.3098 | 1.8481 | 1.5008 | 1.5022 | 0 | 0 | 0 | 0 | 0 | 4.7536 | 3.8035 | 3.0887 | 3.0916 | 0 | 12.9456 | 0 | 2.9495 | 2.0685 | 2.2 | 45 | 2 | 3 | 2 | 2 | 2 | 0 | 0 | 0 | 0 | 0 | 0 | 0
2014-02-10 | 19時 | 2.1664 | 2.1664 | 1.9523 | 0.9844 | 24.4389 | 0.85 | 15.2261 | 15.2261 | 1 | 2 | 45.7627 | 22.2684 | 14.8051 | 0 | 3.8035 | 3.0887 | 3.0916 | 6.9637 | 0 | 3.5279 | 1.7757 | 2.9588 | 0.44632 | 0 | 0.85042 | 0.52555 | 0.847 | 0.35593 | 0 | 0.29333 | 0.15241 | 0.3402 | 6.6078 | 0 | 3.2346 | 1.6233 | 2.6186 | 6.6078 | 0 | 3.2346 | 1.6233 | 2.6186 | 14.8051 | 4.7536 | 3.8035 | 3.0887 | 3.0916 | 0 | 0 | 0 | 0 | 0 | 7.1938 | 2.3098 | 1.8481 | 1.5008 | 1.5022 | 0 | 0 | 0 | 0 | 0 | 4.7536 | 3.8035 | 3.0887 | 3.0916 | 0 | 6.6078 | 0 | 3.2346 | 1.6233 | 2.6186 | 45 | 3 | 3 | 2 | 3 | 2 | 0 | 0 | 0 | 0 | 0 | 0 | 0
2014-02-10 | 20時 | 2.3137 | 2.3137 | 1.9913 | 1.0013 | 24.5053 | 0.85 | 16.5859 | 16.5859 | 1 | 2 | 50.9773 | 24.2572 | 14.8051 | 0 | 3.8035 | 3.0887 | 3.0916 | 7.8968 | 0 | 3.7113 | 2.4412 | 2.5366 | 0.50617 | 0 | 0.89463 | 0.72253 | 0.72613 | 0.40302 | 0 | 0.30858 | 0.20953 | 0.29165 | 7.4938 | 0 | 3.4027 | 2.2317 | 2.2449 | 7.4938 | 0 | 3.4027 | 2.2317 | 2.2449 | 14.8051 | 4.7536 | 3.8035 | 3.0887 | 3.0916 | 0 | 0 | 0 | 0 | 0 | 7.1938 | 2.3098 | 1.8481 | 1.5008 | 1.5022 | 0 | 0 | 0 | 0 | 0 | 4.7536 | 3.8035 | 3.0887 | 3.0916 | 0 | 7.4938 | 0 | 3.4027 | 2.2317 | 2.2449 | 45 | 3 | 3 | 2 | 2 | 2 | 0 | 0 | 0 | 0 | 0 | 0 | 0
2014-02-10 | 21時 | 2.533 | 2.533 | 1.9194 | 1.0184 | 23.2254 | 0.85 | 17.5023 | 17.5023 | 1 | 2 | 54.7612 | 25.5975 | 14.8051 | 0 | 3.8035 | 3.0887 | 3.0916 | 9.1627 | 0 | 3.9693 | 1.8969 | 2.4734 | 0.58641 | 0 | 0.95683 | 0.56143 | 0.70804 | 0.48084 | 0 | 0.33003 | 0.16282 | 0.28439 | 8.6819 | 0 | 3.6393 | 1.7341 | 2.189 | 8.6819 | 0 | 3.6393 | 1.7341 | 2.189 | 14.8051 | 4.7536 | 3.8035 | 3.0887 | 3.0916 | 0 | 0 | 0 | 0 | 0 | 7.1938 | 2.3098 | 1.8481 | 1.5008 | 1.5022 | 0 | 0 | 0 | 0 | 0 | 4.7536 | 3.8035 | 3.0887 | 3.0916 | 0 | 8.6819 | 0 | 3.6393 | 1.7341 | 2.189 | 45 | 3 | 3 | 2 | 3 | 2 | 0 | 0 | 0 | 0 | 0 | 0 | 0
2014-02-10 | 22時 | 2.7471 | 2.7471 | 1.9141 | 1.0247 | 23.0196 | 0.85 | 18.9303 | 18.9303 | 1 | 2 | 61.0898 | 27.686 | 14.8051 | 0 | 3.8035 | 3.0887 | 3.0916 | 10.0091 | 0 | 3.8197 | 2.1543 | 2.9472 | 0.64043 | 0 | 0.92076 | 0.63762 | 0.84369 | 0.52753 | 0 | 0.31759 | 0.18491 | 0.33887 | 9.4816 | 0 | 3.5021 | 1.9694 | 2.6083 | 9.4816 | 0 | 3.5021 | 1.9694 | 2.6083 | 14.8051 | 4.7536 | 3.8035 | 3.0887 | 3.0916 | 0 | 0 | 0 | 0 | 0 | 7.1938 | 2.3098 | 1.8481 | 1.5008 | 1.5022 | 0 | 0 | 0 | 0 | 0 | 4.7536 | 3.8035 | 3.0887 | 3.0916 | 0 | 9.4816 | 0 | 3.5021 | 1.9694 | 2.6083 | 45 | 2 | 3 | 2 | 2 | 2 | 0 | 0 | 0 | 0 | 0 | 0 | 0
2014-02-10 | 23時 | 3.2376 | 3.2376 | 1.8444 | 1.0117 | 22.4658 | 0.85 | 21.498 | 21.498 | 1 | 2 | 73.7943 | 31.4412 | 14.8051 | 0 | 3.8035 | 3.0887 | 3.0916 | 11.9105 | 0 | 3.6478 | 2.6973 | 3.2424 | 0.7616 | 0 | 0.87932 | 0.79833 | 0.9282 | 0.63496 | 0 | 0.3033 | 0.23151 | 0.37282 | 11.2755 | 0 | 3.3445 | 2.4658 | 2.8696 | 11.2755 | 0 | 3.3445 | 2.4658 | 2.8696 | 14.8051 | 4.7536 | 3.8035 | 3.0887 | 3.0916 | 0 | 0 | 0 | 0 | 0 | 7.1938 | 2.3098 | 1.8481 | 1.5008 | 1.5022 | 0 | 0 | 0 | 0 | 0 | 4.7536 | 3.8035 | 3.0887 | 3.0916 | 0 | 11.2755 | 0 | 3.3445 | 2.4658 | 2.8696 | 45 | 2 | 3 | 2 | 2 | 2 | 0 | 0 | 0 | 0 | 0 | 0 | 0
2014-02-11 | 0時 | 3.3629 | 3.3629 | 1.8249 | 1.0041 | 22.396 | 0.85 | 22.0925 | 22.0925 | 1 | 2 | 76.9788 | 32.3107 | 14.8051 | 0 | 3.8035 | 3.0887 | 3.0916 | 12.2796 | 0 | 3.7073 | 2.7785 | 3.3271 | 0.78514 | 0 | 0.89368 | 0.82235 | 0.95243 | 0.65557 | 0 | 0.30825 | 0.23848 | 0.38255 | 11.624 | 0 | 3.3991 | 2.54 | 2.9445 | 11.624 | 0 | 3.3991 | 2.54 | 2.9445 | 14.8051 | 4.7536 | 3.8035 | 3.0887 | 3.0916 | 0 | 0 | 0 | 0 | 0 | 7.1938 | 2.3098 | 1.8481 | 1.5008 | 1.5022 | 0 | 0 | 0 | 0 | 0 | 4.7536 | 3.8035 | 3.0887 | 3.0916 | 0 | 11.624 | 0 | 3.3991 | 2.54 | 2.9445 | 45 | 2 | 3 | 2 | 2 | 2 | 0 | 0 | 0 | 0 | 0 | 0 | 0
2014-02-11 | 1時 | 3.423 | 3.423 | 1.789 | 1 | 22.0457 | 0.85 | 22.0457 | 22.6756 | 1 | 2 | 80.191 | 33.1635 | 14.8051 | 0 | 3.8035 | 3.0887 | 3.0916 | 12.6141 | 0 | 3.7973 | 2.8537 | 3.4105 | 0.8062 | 0 | 0.91536 | 0.8446 | 0.97632 | 0.67819 | 0 | 0.31573 | 0.24493 | 0.39214 | 11.9359 | 0 | 3.4816 | 2.6087 | 3.0184 | 11.9359 | 0 | 3.4816 | 2.6087 | 3.0184 | 14.8051 | 4.7536 | 3.8035 | 3.0887 | 3.0916 | 0 | 0 | 0 | 0 | 0 | 7.1938 | 2.3098 | 1.8481 | 1.5008 | 1.5022 | 0 | 0 | 0 | 0 | 0 | 4.7536 | 3.8035 | 3.0887 | 3.0916 | 0 | 11.9359 | 0 | 3.4816 | 2.6087 | 3.0184 | 45 | 2 | 3 | 2 | 2 | 2 | 0 | 0 | 0 | 0 | 0 | 0 | 0
2014-02-11 | 2時 | 3.423 | 3.423 | 1.7661 | 1 | 21.7634 | 0.85 | 21.7634 | 23.1405 | 1 | 2 | 82.8151 | 33.8435 | 14.8051 | 0 | 3.8035 | 3.0887 | 3.0916 | 12.8761 | 0 | 3.8779 | 2.9112 | 3.4754 | 0.82269 | 0 | 0.93478 | 0.86163 | 0.99488 | 0.69617 | 0 | 0.32243 | 0.24987 | 0.3996 | 12.1799 | 0 | 3.5554 | 2.6613 | 3.0758 | 12.1799 | 0 | 3.5554 | 2.6613 | 3.0758 | 14.8051 | 4.7536 | 3.8035 | 3.0887 | 3.0916 | 0 | 0 | 0 | 0 | 0 | 7.1938 | 2.3098 | 1.8481 | 1.5008 | 1.5022 | 0 | 0 | 0 | 0 | 0 | 4.7536 | 3.8035 | 3.0887 | 3.0916 | 0 | 12.1799 | 0 | 3.5554 | 2.6613 | 3.0758 | 45 | 2 | 3 | 2 | 2 | 2 | 0 | 0 | 0 | 0 | 0 | 0 | 0
2014-02-11 | 3時 | 3.423 | 3.423 | 1.432 | 1 | 17.6468 | 0.85 | 17.6468 | 23.2512 | 1 | 1 | 33.2309 | 24.2895 | 20.7271 | 0 | 5.3249 | 4.3242 | 4.3282 | 12.9035 | 0 | 3.9174 | 2.9314 | 3.4988 | 0.59325 | 0 | 0.67451 | 0.61972 | 0.71543 | 0.60719 | 0 | 0.32571 | 0.25161 | 0.4023 | 12.2964 | 0 | 3.5917 | 2.6798 | 3.0965 | 12.2964 | 0 | 3.5917 | 2.6798 | 3.0965 | 20.7271 | 6.6551 | 5.3249 | 4.3242 | 4.3282 | 0 | 0 | 0 | 0 | 0 | 10.0713 | 3.2337 | 2.5874 | 2.1011 | 2.1031 | 0 | 0 | 0 | 0 | 0 | 6.6551 | 5.3249 | 4.3242 | 4.3282 | 0 | 12.2964 | 0 | 3.5917 | 2.6798 | 3.0965 | 55 | 2 | 3 | 2 | 2 | 1 | 0 | 0 | 0 | 0 | 0 | 0 | 0
2014-02-11 | 4時 | 3.423 | 3.423 | 1.402 | 1 | 17.276 | 0.85 | 17.276 | 23.7441 | 1 | 1 | 33.8958 | 24.8045 | 20.7271 | 0 | 5.3249 | 4.3242 | 4.3282 | 13.1708 | 0 | 4.0049 | 2.9971 | 3.5714 | 0.60529 | 0 | 0.68958 | 0.6336 | 0.73026 | 0.62481 | 0 | 0.33299 | 0.25724 | 0.41064 | 12.546 | 0 | 3.6719 | 2.7398 | 3.1607 | 12.546 | 0 | 3.6719 | 2.7398 | 3.1607 | 20.7271 | 6.6551 | 5.3249 | 4.3242 | 4.3282 | 0 | 0 | 0 | 0 | 0 | 10.0713 | 3.2337 | 2.5874 | 2.1011 | 2.1031 | 0 | 0 | 0 | 0 | 0 | 6.6551 | 5.3249 | 4.3242 | 4.3282 | 0 | 12.546 | 0 | 3.6719 | 2.7398 | 3.1607 | 55 | 2 | 3 | 2 | 2 | 1 | 0 | 0 | 0 | 0 | 0 | 0 | 0
2014-02-11 | 5時 | 3.423 | 3.423 | 1.4063 | 1 | 17.3293 | 0.85 | 17.3293 | 23.9079 | 1 | 1 | 34.1204 | 24.9756 | 20.7271 | 0 | 5.3249 | 4.3242 | 4.3282 | 13.2656 | 0 | 4.0379 | 3.0137 | 3.5907 | 0.60969 | 0 | 0.69526 | 0.63713 | 0.73422 | 0.62858 | 0 | 0.33573 | 0.25867 | 0.41286 | 12.637 | 0 | 3.7022 | 2.7551 | 3.1779 | 12.637 | 0 | 3.7022 | 2.7551 | 3.1779 | 20.7271 | 6.6551 | 5.3249 | 4.3242 | 4.3282 | 0 | 0 | 0 | 0 | 0 | 10.0713 | 3.2337 | 2.5874 | 2.1011 | 2.1031 | 0 | 0 | 0 | 0 | 0 | 6.6551 | 5.3249 | 4.3242 | 4.3282 | 0 | 12.637 | 0 | 3.7022 | 2.7551 | 3.1779 | 55 | 2 | 3 | 2 | 2 | 1 | 0 | 0 | 0 | 0 | 0 | 0 | 0
2014-02-11 | 6時 | 3.423 | 3.423 | 1.4533 | 1 | 17.9082 | 0.85 | 17.9082 | 23.039 | 1 | 1 | 32.9496 | 24.0679 | 20.7271 | 0 | 5.3249 | 4.3242 | 4.3282 | 12.5929 | 0 | 4.2027 | 2.8543 | 3.3891 | 0.57914 | 0 | 0.72364 | 0.60342 | 0.69299 | 0.58912 | 0 | 0.34944 | 0.24499 | 0.38968 | 12.0038 | 0 | 3.8533 | 2.6093 | 2.9994 | 12.0038 | 0 | 3.8533 | 2.6093 | 2.9994 | 20.7271 | 6.6551 | 5.3249 | 4.3242 | 4.3282 | 0 | 0 | 0 | 0 | 0 | 10.0713 | 3.2337 | 2.5874 | 2.1011 | 2.1031 | 0 | 0 | 0 | 0 | 0 | 6.6551 | 5.3249 | 4.3242 | 4.3282 | 0 | 12.0038 | 0 | 3.8533 | 2.6093 | 2.9994 | 55 | 2 | 3 | 1 | 2 | 2 | 0 | 0 | 0 | 0 | 0 | 0 | 0
2014-02-11 | 7時 | 3.423 | 3.423 | 1.4743 | 1 | 18.1669 | 0.85 | 18.1669 | 22.8422 | 1 | 1 | 32.6913 | 23.8623 | 20.7271 | 0 | 5.3249 | 4.3242 | 4.3282 | 12.7539 | 0 | 4.2588 | 2.5629 | 3.2666 | 0.58671 | 0 | 0.73329 | 0.54182 | 0.66795 | 0.59316 | 0 | 0.3541 | 0.21998 | 0.3756 | 12.1608 | 0 | 3.9047 | 2.3429 | 2.891 | 12.1608 | 0 | 3.9047 | 2.3429 | 2.891 | 20.7271 | 6.6551 | 5.3249 | 4.3242 | 4.3282 | 0 | 0 | 0 | 0 | 0 | 10.0713 | 3.2337 | 2.5874 | 2.1011 | 2.1031 | 0 | 0 | 0 | 0 | 0 | 6.6551 | 5.3249 | 4.3242 | 4.3282 | 0 | 12.1608 | 0 | 3.9047 | 2.3429 | 2.891 | 55 | 2 | 3 | 1 | 2 | 2 | 0 | 0 | 0 | 0 | 0 | 0 | 0
2014-02-11 | 8時 | 1.0636 | 1.0636 | 1.8624 | 0.83145 | 27.6017 | 0.85 | 7.1308 | 7.1308 | 1 | 3 | 34.9786 | 17.3816 | 8.883 | 0 | 2.2821 | 1.8532 | 1.8549 | 4.2382 | 0 | 1.1663 | 0.65432 | 1.072 | 0.44487 | 0 | 0.46856 | 0.32276 | 0.51147 | 0.28647 | 0 | 0.096969 | 0.056161 | 0.12326 | 3.9518 | 0 | 1.0693 | 0.59816 | 0.94875 | 3.9518 | 0 | 1.0693 | 0.59816 | 0.94875 | 8.883 | 2.8522 | 2.2821 | 1.8532 | 1.8549 | 0 | 0 | 0 | 0 | 0 | 4.3163 | 1.3859 | 1.1089 | 0.90048 | 0.90132 | 0 | 0 | 0 | 0 | 0 | 2.8522 | 2.2821 | 1.8532 | 1.8549 | 0 | 3.9518 | 0 | 1.0693 | 0.59816 | 0.94875 | 35 | 3 | 3 | 3 | 3 | 3 | 0 | 0 | 0 | 0 | 0 | 0 | 0
2014-02-11 | 9時 | 0.64616 | 0.64616 | 1.9347 | 0.79951 | 29.8198 | 0.85 | 4.5005 | 4.5005 | 1 | 3 | 25.2054 | 10.9702 | 8.883 | 0 | 2.2821 | 1.8532 | 1.8549 | 1.6501 | 0 | 2.1077 | 0.29426 | 0.44849 | 0.1738 | 0 | 0.84678 | 0.14515 | 0.21398 | 0.10627 | 0 | 0.17524 | 0.025256 | 0.051568 | 1.5439 | 0 | 1.9324 | 0.269 | 0.39692 | 1.5439 | 0 | 1.9324 | 0.269 | 0.39692 | 8.883 | 2.8522 | 2.2821 | 1.8532 | 1.8549 | 0 | 0 | 0 | 0 | 0 | 4.3163 | 1.3859 | 1.1089 | 0.90048 | 0.90132 | 0 | 0 | 0 | 0 | 0 | 2.8522 | 2.2821 | 1.8532 | 1.8549 | 0 | 1.5439 | 0 | 1.9324 | 0.269 | 0.39692 | 35 | 3 | 3 | 3 | 3 | 3 | 0 | 0 | 0 | 0 | 0 | 0 | 0
2014-02-11 | 10時 | 0.43478 | 0.43478 | 2.1331 | 0.82035 | 32.0425 | 0.85 | 3.3388 | 3.3388 | 1 | 3 | 22.4697 | 8.1384 | 8.883 | 0 | 2.2821 | 1.8532 | 1.8549 | 1.3455 | 0 | 1.4375 | 0.20308 | 0.35273 | 0.14221 | 0 | 0.57754 | 0.10018 | 0.16829 | 0.082159 | 0 | 0.11952 | 0.017431 | 0.040557 | 1.2633 | 0 | 1.318 | 0.18565 | 0.31217 | 1.2633 | 0 | 1.318 | 0.18565 | 0.31217 | 8.883 | 2.8522 | 2.2821 | 1.8532 | 1.8549 | 0 | 0 | 0 | 0 | 0 | 4.3163 | 1.3859 | 1.1089 | 0.90048 | 0.90132 | 0 | 0 | 0 | 0 | 0 | 2.8522 | 2.2821 | 1.8532 | 1.8549 | 0 | 1.2633 | 0 | 1.318 | 0.18565 | 0.31217 | 35 | 3 | 3 | 3 | 3 | 3 | 0 | 0 | 0 | 0 | 0 | 0 | 0
2014-02-11 | 11時 | 0.29981 | 0.29981 | 2.9815 | 0.88758 | 41.3932 | 1 | 3.2179 | 3.2179 | 1 | 3 | 22.2407 | 7.8438 | 8.883 | 0 | 2.2821 | 1.8532 | 1.8549 | 1.7919 | 0 | 0.80085 | 0.32671 | 0.29845 | 0.19041 | 0 | 0.32175 | 0.16116 | 0.1424 | 0.10048 | 0 | 0.066588 | 0.028042 | 0.034316 | 1.6914 | 0 | 0.73427 | 0.29867 | 0.26414 | 1.6914 | 0 | 0.73427 | 0.29867 | 0.26414 | 8.883 | 2.8522 | 2.2821 | 1.8532 | 1.8549 | 0 | 0 | 0 | 0 | 0 | 4.3163 | 1.3859 | 1.1089 | 0.90048 | 0.90132 | 0 | 0 | 0 | 0 | 0 | 2.8522 | 2.2821 | 1.8532 | 1.8549 | 0 | 1.6914 | 0 | 0.73427 | 0.29867 | 0.26414 | 35 | 3 | 3 | 3 | 3 | 3 | 0 | 0 | 0 | 0 | 0 | 0 | 0
2014-02-11 | 12時 | 0.21214 | 0.21214 | 3.3074 | 0.93488 | 43.5954 | 1 | 2.5259 | 2.5259 | 1 | 3 | 21.1315 | 6.1569 | 8.883 | 0 | 2.2821 | 1.8532 | 1.8549 | 1.3301 | 0 | 0.54506 | 0.29039 | 0.36029 | 0.14181 | 0 | 0.21898 | 0.14325 | 0.1719 | 0.070407 | 0 | 0.04532 | 0.024925 | 0.041427 | 1.2597 | 0 | 0.49974 | 0.26547 | 0.31887 | 1.2597 | 0 | 0.49974 | 0.26547 | 0.31887 | 8.883 | 2.8522 | 2.2821 | 1.8532 | 1.8549 | 0 | 0 | 0 | 0 | 0 | 4.3163 | 1.3859 | 1.1089 | 0.90048 | 0.90132 | 0 | 0 | 0 | 0 | 0 | 2.8522 | 2.2821 | 1.8532 | 1.8549 | 0 | 1.2597 | 0 | 0.49974 | 0.26547 | 0.31887 | 35 | 3 | 3 | 3 | 3 | 3 | 0 | 0 | 0 | 0 | 0 | 0 | 0
2014-02-11 | 13時 | 0.19068 | 0.19068 | 3.6225 | 0.98184 | 45.4648 | 1 | 2.4866 | 2.4866 | 1 | 3 | 21.0789 | 6.0612 | 8.883 | 0 | 2.2821 | 1.8532 | 1.8549 | 1.411 | 0 | 0.46658 | 0.26894 | 0.3401 | 0.15088 | 0 | 0.18745 | 0.13266 | 0.16227 | 0.070759 | 0 | 0.038794 | 0.023084 | 0.039105 | 1.3402 | 0 | 0.42778 | 0.24586 | 0.301 | 1.3402 | 0 | 0.42778 | 0.24586 | 0.301 | 8.883 | 2.8522 | 2.2821 | 1.8532 | 1.8549 | 0 | 0 | 0 | 0 | 0 | 4.3163 | 1.3859 | 1.1089 | 0.90048 | 0.90132 | 0 | 0 | 0 | 0 | 0 | 2.8522 | 2.2821 | 1.8532 | 1.8549 | 0 | 1.3402 | 0 | 0.42778 | 0.24586 | 0.301 | 35 | 3 | 3 | 3 | 3 | 3 | 0 | 0 | 0 | 0 | 0 | 0 | 0
2014-02-11 | 14時 | 0.18901 | 0.18901 | 3.7253 | 0.99696 | 46.0462 | 1 | 2.5348 | 2.5348 | 1 | 3 | 21.1436 | 6.1787 | 8.883 | 0 | 2.2821 | 1.8532 | 1.8549 | 1.4362 | 0 | 0.44786 | 0.28963 | 0.36113 | 0.15371 | 0 | 0.17993 | 0.14287 | 0.1723 | 0.070744 | 0 | 0.037238 | 0.02486 | 0.041523 | 1.3654 | 0 | 0.41063 | 0.26477 | 0.31961 | 1.3654 | 0 | 0.41063 | 0.26477 | 0.31961 | 8.883 | 2.8522 | 2.2821 | 1.8532 | 1.8549 | 0 | 0 | 0 | 0 | 0 | 4.3163 | 1.3859 | 1.1089 | 0.90048 | 0.90132 | 0 | 0 | 0 | 0 | 0 | 2.8522 | 2.2821 | 1.8532 | 1.8549 | 0 | 1.3654 | 0 | 0.41063 | 0.26477 | 0.31961 | 35 | 3 | 3 | 3 | 3 | 3 | 0 | 0 | 0 | 0 | 0 | 0 | 0
2014-02-11 | 15時 | 0.20628 | 0.20628 | 3.6524 | 0.98633 | 45.6316 | 1 | 2.7124 | 2.7124 | 1 | 3 | 21.3966 | 6.6115 | 8.883 | 0 | 2.2821 | 1.8532 | 1.8549 | 1.4964 | 0 | 0.5773 | 0.20567 | 0.43297 | 0.16006 | 0 | 0.23194 | 0.10146 | 0.20658 | 0.074664 | 0 | 0.048 | 0.017653 | 0.049783 | 1.4218 | 0 | 0.5293 | 0.18802 | 0.38319 | 1.4218 | 0 | 0.5293 | 0.18802 | 0.38319 | 8.883 | 2.8522 | 2.2821 | 1.8532 | 1.8549 | 0 | 0 | 0 | 0 | 0 | 4.3163 | 1.3859 | 1.1089 | 0.90048 | 0.90132 | 0 | 0 | 0 | 0 | 0 | 2.8522 | 2.2821 | 1.8532 | 1.8549 | 0 | 1.4218 | 0 | 0.5293 | 0.18802 | 0.38319 | 35 | 3 | 3 | 3 | 3 | 3 | 0 | 0 | 0 | 0 | 0 | 0 | 0
2014-02-11 | 16時 | 0.85722 | 0.85722 | 3.3292 | 0.95435 | 42.9871 | 1 | 10.2739 | 10.2739 | 1 | 3 | 53.1695 | 25.043 | 8.883 | 0 | 2.2821 | 1.8532 | 1.8549 | 7.6039 | 0 | 1.7345 | 0.276 | 0.65953 | 0.80994 | 0 | 0.69684 | 0.13615 | 0.31467 | 0.40921 | 0 | 0.14421 | 0.023689 | 0.075833 | 7.1947 | 0 | 1.5902 | 0.25231 | 0.5837 | 7.1947 | 0 | 1.5902 | 0.25231 | 0.5837 | 8.883 | 2.8522 | 2.2821 | 1.8532 | 1.8549 | 0 | 0 | 0 | 0 | 0 | 4.3163 | 1.3859 | 1.1089 | 0.90048 | 0.90132 | 0 | 0 | 0 | 0 | 0 | 2.8522 | 2.2821 | 1.8532 | 1.8549 | 0 | 7.1947 | 0 | 1.5902 | 0.25231 | 0.5837 | 35 | 3 | 3 | 3 | 3 | 3 | 0 | 0 | 0 | 0 | 0 | 0 | 0
2014-02-11 | 17時 | 1.8472 | 1.8472 | 2.2449 | 0.9563 | 28.9277 | 0.85 | 14.9283 | 14.9283 | 1 | 2 | 44.6846 | 21.833 | 14.8051 | 0 | 3.8035 | 3.0887 | 3.0916 | 9.9505 | 0 | 2.4315 | 0.62097 | 1.9252 | 0.64145 | 0 | 0.58614 | 0.18379 | 0.55114 | 0.45383 | 0 | 0.20217 | 0.053298 | 0.22137 | 9.4967 | 0 | 2.2294 | 0.56767 | 1.7039 | 9.4967 | 0 | 2.2294 | 0.56767 | 1.7039 | 14.8051 | 4.7536 | 3.8035 | 3.0887 | 3.0916 | 0 | 0 | 0 | 0 | 0 | 7.1938 | 2.3098 | 1.8481 | 1.5008 | 1.5022 | 0 | 0 | 0 | 0 | 0 | 4.7536 | 3.8035 | 3.0887 | 3.0916 | 0 | 9.4967 | 0 | 2.2294 | 0.56767 | 1.7039 | 45 | 2 | 3 | 3 | 3 | 3 | 0 | 0 | 0 | 0 | 0 | 0 | 0
2014-02-11 | 18時 | 1.5662 | 1.5662 | 2.1052 | 0.90968 | 28.5169 | 0.85 | 11.8698 | 11.8698 | 1 | 2 | 34.9371 | 17.3599 | 14.8051 | 0 | 3.8035 | 3.0887 | 3.0916 | 5.0095 | 0 | 2.7494 | 1.8362 | 2.2747 | 0.32275 | 0 | 0.66276 | 0.54347 | 0.65118 | 0.23117 | 0 | 0.2286 | 0.15761 | 0.26155 | 4.7783 | 0 | 2.5208 | 1.6786 | 2.0132 | 4.7783 | 0 | 2.5208 | 1.6786 | 2.0132 | 14.8051 | 4.7536 | 3.8035 | 3.0887 | 3.0916 | 0 | 0 | 0 | 0 | 0 | 7.1938 | 2.3098 | 1.8481 | 1.5008 | 1.5022 | 0 | 0 | 0 | 0 | 0 | 4.7536 | 3.8035 | 3.0887 | 3.0916 | 0 | 4.7783 | 0 | 2.5208 | 1.6786 | 2.0132 | 45 | 3 | 3 | 2 | 3 | 2 | 0 | 0 | 0 | 0 | 0 | 0 | 0
2014-02-11 | 19時 | 1.5932 | 1.5932 | 2.05 | 0.90671 | 27.8603 | 0.85 | 11.7573 | 11.7573 | 1 | 2 | 34.6246 | 17.1953 | 14.8051 | 0 | 3.8035 | 3.0887 | 3.0916 | 6.01 | 0 | 2.9748 | 1.1615 | 1.6109 | 0.38687 | 0 | 0.7171 | 0.34377 | 0.46116 | 0.28241 | 0 | 0.24734 | 0.099694 | 0.18523 | 5.7276 | 0 | 2.7275 | 1.0618 | 1.4257 | 5.7276 | 0 | 2.7275 | 1.0618 | 1.4257 | 14.8051 | 4.7536 | 3.8035 | 3.0887 | 3.0916 | 0 | 0 | 0 | 0 | 0 | 7.1938 | 2.3098 | 1.8481 | 1.5008 | 1.5022 | 0 | 0 | 0 | 0 | 0 | 4.7536 | 3.8035 | 3.0887 | 3.0916 | 0 | 5.7276 | 0 | 2.7275 | 1.0618 | 1.4257 | 45 | 3 | 3 | 2 | 3 | 3 | 0 | 0 | 0 | 0 | 0 | 0 | 0
2014-02-11 | 20時 | 1.7463 | 1.7463 | 2.0714 | 0.93038 | 27.4354 | 0.85 | 13.0221 | 13.0221 | 1 | 2 | 38.3257 | 19.0451 | 14.8051 | 0 | 3.8035 | 3.0887 | 3.0916 | 6.4933 | 0 | 3.1431 | 1.6974 | 1.6883 | 0.41774 | 0 | 0.75767 | 0.50238 | 0.48331 | 0.3086 | 0 | 0.26134 | 0.14569 | 0.19412 | 6.1847 | 0 | 2.8818 | 1.5517 | 1.4942 | 6.1847 | 0 | 2.8818 | 1.5517 | 1.4942 | 14.8051 | 4.7536 | 3.8035 | 3.0887 | 3.0916 | 0 | 0 | 0 | 0 | 0 | 7.1938 | 2.3098 | 1.8481 | 1.5008 | 1.5022 | 0 | 0 | 0 | 0 | 0 | 4.7536 | 3.8035 | 3.0887 | 3.0916 | 0 | 6.1847 | 0 | 2.8818 | 1.5517 | 1.4942 | 45 | 3 | 3 | 2 | 3 | 3 | 0 | 0 | 0 | 0 | 0 | 0 | 0
2014-02-11 | 21時 | 1.8439 | 1.8439 | 2.0743 | 0.94435 | 27.0667 | 0.85 | 13.7693 | 13.7693 | 1 | 2 | 40.7065 | 20.138 | 14.8051 | 0 | 3.8035 | 3.0887 | 3.0916 | 7.3733 | 0 | 3.2765 | 1.3456 | 1.774 | 0.47413 | 0 | 0.78981 | 0.39825 | 0.50784 | 0.35381 | 0 | 0.27242 | 0.11549 | 0.20398 | 7.0195 | 0 | 3.004 | 1.2301 | 1.57 | 7.0195 | 0 | 3.004 | 1.2301 | 1.57 | 14.8051 | 4.7536 | 3.8035 | 3.0887 | 3.0916 | 0 | 0 | 0 | 0 | 0 | 7.1938 | 2.3098 | 1.8481 | 1.5008 | 1.5022 | 0 | 0 | 0 | 0 | 0 | 4.7536 | 3.8035 | 3.0887 | 3.0916 | 0 | 7.0195 | 0 | 3.004 | 1.2301 | 1.57 | 45 | 3 | 3 | 2 | 3 | 3 | 0 | 0 | 0 | 0 | 0 | 0 | 0
2014-02-11 | 22時 | 2.0676 | 2.0676 | 2.1817 | 0.97775 | 27.4964 | 0.85 | 16.2396 | 16.2396 | 1 | 2 | 49.6041 | 23.7508 | 14.8051 | 0 | 3.8035 | 3.0887 | 3.0916 | 9.2139 | 0 | 2.7046 | 1.9582 | 2.3629 | 0.59282 | 0 | 0.65196 | 0.57957 | 0.67642 | 0.4372 | 0 | 0.22488 | 0.16807 | 0.27169 | 8.7767 | 0 | 2.4797 | 1.7901 | 2.0912 | 8.7767 | 0 | 2.4797 | 1.7901 | 2.0912 | 14.8051 | 4.7536 | 3.8035 | 3.0887 | 3.0916 | 0 | 0 | 0 | 0 | 0 | 7.1938 | 2.3098 | 1.8481 | 1.5008 | 1.5022 | 0 | 0 | 0 | 0 | 0 | 4.7536 | 3.8035 | 3.0887 | 3.0916 | 0 | 8.7767 | 0 | 2.4797 | 1.7901 | 2.0912 | 45 | 3 | 3 | 2 | 3 | 2 | 0 | 0 | 0 | 0 | 0 | 0 | 0
2014-02-11 | 23時 | 2.1207 | 2.1207 | 2.1898 | 0.98357 | 27.4354 | 0.85 | 16.718 | 16.718 | 1 | 2 | 51.5094 | 24.4504 | 14.8051 | 0 | 3.8035 | 3.0887 | 3.0916 | 9.528 | 0 | 2.7102 | 2.0299 | 2.4499 | 0.61298 | 0 | 0.65331 | 0.60079 | 0.70132 | 0.45283 | 0 | 0.22534 | 0.17423 | 0.28169 | 9.0752 | 0 | 2.4849 | 1.8557 | 2.1682 | 9.0752 | 0 | 2.4849 | 1.8557 | 2.1682 | 14.8051 | 4.7536 | 3.8035 | 3.0887 | 3.0916 | 0 | 0 | 0 | 0 | 0 | 7.1938 | 2.3098 | 1.8481 | 1.5008 | 1.5022 | 0 | 0 | 0 | 0 | 0 | 4.7536 | 3.8035 | 3.0887 | 3.0916 | 0 | 9.0752 | 0 | 2.4849 | 1.8557 | 2.1682 | 45 | 2 | 3 | 2 | 2 | 2 | 0 | 0 | 0 | 0 | 0 | 0 | 0
2014-02-12 | 0時 | 2.1276 | 2.1276 | 2.2017 | 0.98453 | 27.5573 | 0.85 | 16.8638 | 16.8638 | 1 | 2 | 52.1017 | 24.6636 | 14.8051 | 0 | 3.8035 | 3.0887 | 3.0916 | 9.633 | 0 | 2.7118 | 2.0465 | 2.4725 | 0.61983 | 0 | 0.65369 | 0.6057 | 0.70779 | 0.45635 | 0 | 0.22547 | 0.17565 | 0.28429 | 9.1767 | 0 | 2.4863 | 1.8708 | 2.1882 | 9.1767 | 0 | 2.4863 | 1.8708 | 2.1882 | 14.8051 | 4.7536 | 3.8035 | 3.0887 | 3.0916 | 0 | 0 | 0 | 0 | 0 | 7.1938 | 2.3098 | 1.8481 | 1.5008 | 1.5022 | 0 | 0 | 0 | 0 | 0 | 4.7536 | 3.8035 | 3.0887 | 3.0916 | 0 | 9.1767 | 0 | 2.4863 | 1.8708 | 2.1882 | 45 | 2 | 3 | 2 | 2 | 2 | 0 | 0 | 0 | 0 | 0 | 0 | 0
2014-02-12 | 1時 | 2.2025 | 2.2025 | 2.1828 | 0.99151 | 27.1284 | 0.85 | 17.3075 | 17.3075 | 1 | 2 | 53.9388 | 25.3127 | 14.8051 | 0 | 3.8035 | 3.0887 | 3.0916 | 9.878 | 0 | 2.7802 | 2.1078 | 2.5416 | 0.63524 | 0 | 0.67019 | 0.62384 | 0.72757 | 0.47325 | 0 | 0.23116 | 0.18091 | 0.29223 | 9.4048 | 0 | 2.549 | 1.9268 | 2.2493 | 9.4048 | 0 | 2.549 | 1.9268 | 2.2493 | 14.8051 | 4.7536 | 3.8035 | 3.0887 | 3.0916 | 0 | 0 | 0 | 0 | 0 | 7.1938 | 2.3098 | 1.8481 | 1.5008 | 1.5022 | 0 | 0 | 0 | 0 | 0 | 4.7536 | 3.8035 | 3.0887 | 3.0916 | 0 | 9.4048 | 0 | 2.549 | 1.9268 | 2.2493 | 45 | 2 | 3 | 2 | 2 | 2 | 0 | 0 | 0 | 0 | 0 | 0 | 0
2014-02-12 | 2時 | 2.2085 | 2.2085 | 2.1891 | 0.99213 | 27.19 | 0.85 | 17.405 | 17.405 | 1 | 2 | 54.349 | 25.4552 | 14.8051 | 0 | 3.8035 | 3.0887 | 3.0916 | 9.9384 | 0 | 2.7976 | 2.1164 | 2.5527 | 0.63917 | 0 | 0.67437 | 0.62639 | 0.73074 | 0.47538 | 0 | 0.23261 | 0.18165 | 0.29351 | 9.463 | 0 | 2.565 | 1.9347 | 2.2591 | 9.463 | 0 | 2.565 | 1.9347 | 2.2591 | 14.8051 | 4.7536 | 3.8035 | 3.0887 | 3.0916 | 0 | 0 | 0 | 0 | 0 | 7.1938 | 2.3098 | 1.8481 | 1.5008 | 1.5022 | 0 | 0 | 0 | 0 | 0 | 4.7536 | 3.8035 | 3.0887 | 3.0916 | 0 | 9.463 | 0 | 2.565 | 1.9347 | 2.2591 | 45 | 2 | 3 | 2 | 2 | 2 | 0 | 0 | 0 | 0 | 0 | 0 | 0
2014-02-12 | 3時 | 2.1755 | 2.1755 | 2.2074 | 0.98928 | 27.4964 | 0.85 | 17.2883 | 17.2883 | 1 | 2 | 53.8579 | 25.2844 | 14.8051 | 0 | 3.8035 | 3.0887 | 3.0916 | 9.8868 | 0 | 2.7789 | 2.0941 | 2.5285 | 0.63611 | 0 | 0.66986 | 0.61979 | 0.72382 | 0.46913 | 0 | 0.23105 | 0.17974 | 0.29073 | 9.4177 | 0 | 2.5478 | 1.9144 | 2.2378 | 9.4177 | 0 | 2.5478 | 1.9144 | 2.2378 | 14.8051 | 4.7536 | 3.8035 | 3.0887 | 3.0916 | 0 | 0 | 0 | 0 | 0 | 7.1938 | 2.3098 | 1.8481 | 1.5008 | 1.5022 | 0 | 0 | 0 | 0 | 0 | 4.7536 | 3.8035 | 3.0887 | 3.0916 | 0 | 9.4177 | 0 | 2.5478 | 1.9144 | 2.2378 | 45 | 2 | 3 | 2 | 2 | 2 | 0 | 0 | 0 | 0 | 0 | 0 | 0
2014-02-12 | 4時 | 2.2242 | 2.2242 | 2.1923 | 0.99359 | 27.19 | 0.85 | 17.5541 | 17.5541 | 1 | 2 | 54.9816 | 25.6733 | 14.8051 | 0 | 3.8035 | 3.0887 | 3.0916 | 10.0316 | 0 | 2.8233 | 2.131 | 2.5683 | 0.64517 | 0 | 0.68058 | 0.63072 | 0.73521 | 0.47984 | 0 | 0.23475 | 0.18291 | 0.2953 | 9.5517 | 0 | 2.5886 | 1.9481 | 2.273 | 9.5517 | 0 | 2.5886 | 1.9481 | 2.273 | 14.8051 | 4.7536 | 3.8035 | 3.0887 | 3.0916 | 0 | 0 | 0 | 0 | 0 | 7.1938 | 2.3098 | 1.8481 | 1.5008 | 1.5022 | 0 | 0 | 0 | 0 | 0 | 4.7536 | 3.8035 | 3.0887 | 3.0916 | 0 | 9.5517 | 0 | 2.5886 | 1.9481 | 2.273 | 45 | 2 | 3 | 2 | 2 | 2 | 0 | 0 | 0 | 0 | 0 | 0 | 0
2014-02-12 | 5時 | 2.2681 | 2.2681 | 2.1807 | 0.99736 | 26.9429 | 0.85 | 17.8059 | 17.8059 | 1 | 2 | 56.0625 | 26.0415 | 14.8051 | 0 | 3.8035 | 3.0887 | 3.0916 | 10.1665 | 0 | 2.8674 | 2.1655 | 2.6064 | 0.65364 | 0 | 0.69121 | 0.64093 | 0.74613 | 0.4894 | 0 | 0.23841 | 0.18587 | 0.29969 | 9.6771 | 0 | 2.629 | 1.9796 | 2.3067 | 9.6771 | 0 | 2.629 | 1.9796 | 2.3067 | 14.8051 | 4.7536 | 3.8035 | 3.0887 | 3.0916 | 0 | 0 | 0 | 0 | 0 | 7.1938 | 2.3098 | 1.8481 | 1.5008 | 1.5022 | 0 | 0 | 0 | 0 | 0 | 4.7536 | 3.8035 | 3.0887 | 3.0916 | 0 | 9.6771 | 0 | 2.629 | 1.9796 | 2.3067 | 45 | 2 | 3 | 2 | 2 | 2 | 0 | 0 | 0 | 0 | 0 | 0 | 0
2014-02-12 | 6時 | 2.15 | 2.15 | 2.222 | 0.9871 | 27.7395 | 0.85 | 17.1987 | 17.1987 | 1 | 2 | 53.4836 | 25.1535 | 14.8051 | 0 | 3.8035 | 3.0887 | 3.0916 | 9.6604 | 0 | 3.046 | 2.0388 | 2.4535 | 0.62175 | 0 | 0.73425 | 0.60344 | 0.70235 | 0.45543 | 0 | 0.25326 | 0.175 | 0.2821 | 9.205 | 0 | 2.7927 | 1.8639 | 2.1714 | 9.205 | 0 | 2.7927 | 1.8639 | 2.1714 | 14.8051 | 4.7536 | 3.8035 | 3.0887 | 3.0916 | 0 | 0 | 0 | 0 | 0 | 7.1938 | 2.3098 | 1.8481 | 1.5008 | 1.5022 | 0 | 0 | 0 | 0 | 0 | 4.7536 | 3.8035 | 3.0887 | 3.0916 | 0 | 9.205 | 0 | 2.7927 | 1.8639 | 2.1714 | 45 | 2 | 3 | 2 | 2 | 2 | 0 | 0 | 0 | 0 | 0 | 0 | 0
2014-02-12 | 7時 | 1.8733 | 1.8733 | 2.5366 | 0.95367 | 32.7768 | 1 | 17.1064 | 17.1064 | 1 | 2 | 53.0997 | 25.0184 | 14.8051 | 0 | 3.8035 | 3.0887 | 3.0916 | 9.3716 | 0 | 3.2565 | 1.9327 | 2.5456 | 0.60326 | 0 | 0.78499 | 0.57201 | 0.72872 | 0.44037 | 0 | 0.27076 | 0.16588 | 0.29269 | 8.9313 | 0 | 2.9857 | 1.7668 | 2.2529 | 8.9313 | 0 | 2.9857 | 1.7668 | 2.2529 | 14.8051 | 4.7536 | 3.8035 | 3.0887 | 3.0916 | 0 | 0 | 0 | 0 | 0 | 7.1938 | 2.3098 | 1.8481 | 1.5008 | 1.5022 | 0 | 0 | 0 | 0 | 0 | 4.7536 | 3.8035 | 3.0887 | 3.0916 | 0 | 8.9313 | 0 | 2.9857 | 1.7668 | 2.2529 | 45 | 2 | 3 | 2 | 3 | 2 | 0 | 0 | 0 | 0 | 0 | 0 | 0
2014-02-12 | 8時 | 1.2026 | 1.2026 | 2.5112 | 0.93089 | 33.2418 | 0.85 | 10.8719 | 10.8719 | 1 | 3 | 57.4334 | 26.5007 | 8.883 | 0 | 2.2821 | 1.8532 | 1.8549 | 6.3719 | 0 | 1.2215 | 1.3777 | 1.9008 | 0.67485 | 0 | 0.49077 | 0.67959 | 0.90689 | 0.37722 | 0 | 0.10157 | 0.11825 | 0.21855 | 5.9947 | 0 | 1.12 | 1.2594 | 1.6822 | 5.9947 | 0 | 1.12 | 1.2594 | 1.6822 | 8.883 | 2.8522 | 2.2821 | 1.8532 | 1.8549 | 0 | 0 | 0 | 0 | 0 | 4.3163 | 1.3859 | 1.1089 | 0.90048 | 0.90132 | 0 | 0 | 0 | 0 | 0 | 2.8522 | 2.2821 | 1.8532 | 1.8549 | 0 | 5.9947 | 0 | 1.12 | 1.2594 | 1.6822 | 35 | 3 | 3 | 3 | 3 | 3 | 0 | 0 | 0 | 0 | 0 | 0 | 0
2014-02-12 | 9時 | 1.4649 | 1.4649 | 2.2388 | 0.86835 | 31.7704 | 1 | 11.8065 | 11.8065 | 1 | 2 | 34.7607 | 17.2672 | 14.8051 | 0 | 3.8035 | 3.0887 | 3.0916 | 5.7583 | 0 | 3.0492 | 1.1754 | 1.8235 | 0.37025 | 0 | 0.73504 | 0.34789 | 0.52202 | 0.27676 | 0 | 0.25353 | 0.10089 | 0.20967 | 5.4815 | 0 | 2.7957 | 1.0745 | 1.6139 | 5.4815 | 0 | 2.7957 | 1.0745 | 1.6139 | 14.8051 | 4.7536 | 3.8035 | 3.0887 | 3.0916 | 0 | 0 | 0 | 0 | 0 | 7.1938 | 2.3098 | 1.8481 | 1.5008 | 1.5022 | 0 | 0 | 0 | 0 | 0 | 4.7536 | 3.8035 | 3.0887 | 3.0916 | 0 | 5.4815 | 0 | 2.7957 | 1.0745 | 1.6139 | 45 | 3 | 3 | 2 | 3 | 3 | 0 | 0 | 0 | 0 | 0 | 0 | 0
2014-02-12 | 10時 | 1.6052 | 1.6052 | 1.9208 | 0.89298 | 26.5061 | 0.85 | 11.0995 | 11.0995 | 1 | 2 | 32.8632 | 16.2333 | 14.8051 | 0 | 3.8035 | 3.0887 | 3.0916 | 5.4315 | 0 | 3.0096 | 1.013 | 1.6455 | 0.34901 | 0 | 0.72548 | 0.29982 | 0.47105 | 0.26437 | 0 | 0.25023 | 0.086949 | 0.1892 | 5.1671 | 0 | 2.7593 | 0.92607 | 1.4563 | 5.1671 | 0 | 2.7593 | 0.92607 | 1.4563 | 14.8051 | 4.7536 | 3.8035 | 3.0887 | 3.0916 | 0 | 0 | 0 | 0 | 0 | 7.1938 | 2.3098 | 1.8481 | 1.5008 | 1.5022 | 0 | 0 | 0 | 0 | 0 | 4.7536 | 3.8035 | 3.0887 | 3.0916 | 0 | 5.1671 | 0 | 2.7593 | 0.92607 | 1.4563 | 45 | 3 | 3 | 2 | 3 | 3 | 0 | 0 | 0 | 0 | 0 | 0 | 0
2014-02-12 | 11時 | 1.9586 | 1.9586 | 2.3899 | 0.95811 | 30.738 | 1 | 16.8511 | 16.8511 | 1 | 2 | 52.0501 | 24.6451 | 14.8051 | 0 | 3.8035 | 3.0887 | 3.0916 | 9.5697 | 0 | 3.2026 | 2.0804 | 1.9985 | 0.61462 | 0 | 0.772 | 0.61574 | 0.5721 | 0.47017 | 0 | 0.26628 | 0.17856 | 0.22979 | 9.0995 | 0 | 2.9363 | 1.9018 | 1.7687 | 9.0995 | 0 | 2.9363 | 1.9018 | 1.7687 | 14.8051 | 4.7536 | 3.8035 | 3.0887 | 3.0916 | 0 | 0 | 0 | 0 | 0 | 7.1938 | 2.3098 | 1.8481 | 1.5008 | 1.5022 | 0 | 0 | 0 | 0 | 0 | 4.7536 | 3.8035 | 3.0887 | 3.0916 | 0 | 9.0995 | 0 | 2.9363 | 1.9018 | 1.7687 | 45 | 2 | 3 | 2 | 2 | 3 | 0 | 0 | 0 | 0 | 0 | 0 | 0
2014-02-12 | 12時 | 1.9065 | 1.9065 | 2.3551 | 0.94879 | 30.5884 | 1 | 16.1644 | 16.1644 | 1 | 2 | 49.3098 | 23.6407 | 14.8051 | 0 | 3.8035 | 3.0887 | 3.0916 | 8.0715 | 0 | 3.2913 | 2.2169 | 2.5846 | 0.51832 | 0 | 0.79338 | 0.65614 | 0.73989 | 0.3978 | 0 | 0.27366 | 0.19028 | 0.29718 | 7.6737 | 0 | 3.0176 | 2.0266 | 2.2874 | 7.6737 | 0 | 3.0176 | 2.0266 | 2.2874 | 14.8051 | 4.7536 | 3.8035 | 3.0887 | 3.0916 | 0 | 0 | 0 | 0 | 0 | 7.1938 | 2.3098 | 1.8481 | 1.5008 | 1.5022 | 0 | 0 | 0 | 0 | 0 | 4.7536 | 3.8035 | 3.0887 | 3.0916 | 0 | 7.6737 | 0 | 3.0176 | 2.0266 | 2.2874 | 45 | 3 | 3 | 2 | 2 | 2 | 0 | 0 | 0 | 0 | 0 | 0 | 0
2014-02-12 | 13時 | 1.6883 | 1.6883 | 2.2339 | 0.90437 | 30.4383 | 1 | 13.5771 | 13.5771 | 1 | 2 | 40.0803 | 19.8568 | 14.8051 | 0 | 3.8035 | 3.0887 | 3.0916 | 7.4468 | 0 | 2.5759 | 1.5878 | 1.9666 | 0.47812 | 0 | 0.62095 | 0.46995 | 0.56298 | 0.36815 | 0 | 0.21418 | 0.13628 | 0.22612 | 7.0786 | 0 | 2.3618 | 1.4515 | 1.7405 | 7.0786 | 0 | 2.3618 | 1.4515 | 1.7405 | 14.8051 | 4.7536 | 3.8035 | 3.0887 | 3.0916 | 0 | 0 | 0 | 0 | 0 | 7.1938 | 2.3098 | 1.8481 | 1.5008 | 1.5022 | 0 | 0 | 0 | 0 | 0 | 4.7536 | 3.8035 | 3.0887 | 3.0916 | 0 | 7.0786 | 0 | 2.3618 | 1.4515 | 1.7405 | 45 | 3 | 3 | 2 | 3 | 3 | 0 | 0 | 0 | 0 | 0 | 0 | 0
2014-02-12 | 14時 | 1.8791 | 1.8791 | 2.3231 | 0.9428 | 30.363 | 1 | 15.7148 | 15.7148 | 1 | 2 | 47.582 | 22.9833 | 14.8051 | 0 | 3.8035 | 3.0887 | 3.0916 | 8.4298 | 0 | 2.9293 | 1.9738 | 2.382 | 0.54119 | 0 | 0.70613 | 0.58417 | 0.68188 | 0.41739 | 0 | 0.24356 | 0.16941 | 0.27388 | 8.0124 | 0 | 2.6857 | 1.8043 | 2.1081 | 8.0124 | 0 | 2.6857 | 1.8043 | 2.1081 | 14.8051 | 4.7536 | 3.8035 | 3.0887 | 3.0916 | 0 | 0 | 0 | 0 | 0 | 7.1938 | 2.3098 | 1.8481 | 1.5008 | 1.5022 | 0 | 0 | 0 | 0 | 0 | 4.7536 | 3.8035 | 3.0887 | 3.0916 | 0 | 8.0124 | 0 | 2.6857 | 1.8043 | 2.1081 | 45 | 3 | 3 | 2 | 3 | 2 | 0 | 0 | 0 | 0 | 0 | 0 | 0
2014-02-12 | 15時 | 1.9671 | 1.9671 | 2.2885 | 0.95511 | 29.5263 | 1 | 16.2066 | 16.2066 | 1 | 2 | 49.4747 | 23.7025 | 14.8051 | 0 | 3.8035 | 3.0887 | 3.0916 | 8.1252 | 0 | 3.4503 | 1.7639 | 2.8672 | 0.52118 | 0 | 0.83171 | 0.52206 | 0.8208 | 0.40911 | 0 | 0.28687 | 0.1514 | 0.32968 | 7.7161 | 0 | 3.1634 | 1.6125 | 2.5376 | 7.7161 | 0 | 3.1634 | 1.6125 | 2.5376 | 14.8051 | 4.7536 | 3.8035 | 3.0887 | 3.0916 | 0 | 0 | 0 | 0 | 0 | 7.1938 | 2.3098 | 1.8481 | 1.5008 | 1.5022 | 0 | 0 | 0 | 0 | 0 | 4.7536 | 3.8035 | 3.0887 | 3.0916 | 0 | 7.7161 | 0 | 3.1634 | 1.6125 | 2.5376 | 45 | 3 | 3 | 2 | 3 | 2 | 0 | 0 | 0 | 0 | 0 | 0 | 0
2014-02-12 | 16時 | 2.823 | 2.823 | 2.3924 | 1.0226 | 28.8297 | 1 | 24.314 | 24.314 | 1 | 2 | 89.687 | 35.5598 | 14.8051 | 0 | 3.8035 | 3.0887 | 3.0916 | 15.3603 | 0 | 3.7887 | 1.9944 | 3.1706 | 0.98455 | 0 | 0.9133 | 0.59029 | 0.90765 | 0.78393 | 0 | 0.31502 | 0.17118 | 0.36456 | 14.5763 | 0 | 3.4737 | 1.8232 | 2.8061 | 14.5763 | 0 | 3.4737 | 1.8232 | 2.8061 | 14.8051 | 4.7536 | 3.8035 | 3.0887 | 3.0916 | 0 | 0 | 0 | 0 | 0 | 7.1938 | 2.3098 | 1.8481 | 1.5008 | 1.5022 | 0 | 0 | 0 | 0 | 0 | 4.7536 | 3.8035 | 3.0887 | 3.0916 | 0 | 14.5763 | 0 | 3.4737 | 1.8232 | 2.8061 | 45 | 2 | 3 | 2 | 3 | 2 | 0 | 0 | 0 | 0 | 0 | 0 | 0
2014-02-12 | 17時 | 3.423 | 3.423 | 1.5155 | 1 | 18.6757 | 0.85 | 18.6757 | 26.8261 | 1 | 1 | 38.4153 | 28.0241 | 20.7271 | 0 | 5.3249 | 4.3242 | 4.3282 | 16.9291 | 0 | 4.0744 | 2.3927 | 3.4298 | 0.77922 | 0 | 0.70155 | 0.50583 | 0.70132 | 0.77805 | 0 | 0.33877 | 0.20537 | 0.39437 | 16.1511 | 0 | 3.7357 | 2.1873 | 3.0355 | 16.1511 | 0 | 3.7357 | 2.1873 | 3.0355 | 20.7271 | 6.6551 | 5.3249 | 4.3242 | 4.3282 | 0 | 0 | 0 | 0 | 0 | 10.0713 | 3.2337 | 2.5874 | 2.1011 | 2.1031 | 0 | 0 | 0 | 0 | 0 | 6.6551 | 5.3249 | 4.3242 | 4.3282 | 0 | 16.1511 | 0 | 3.7357 | 2.1873 | 3.0355 | 55 | 1 | 3 | 2 | 2 | 2 | 0 | 0 | 0 | 0 | 0 | 0 | 0
2014-02-12 | 18時 | 3.423 | 3.423 | 1.4575 | 1 | 17.9602 | 0.85 | 17.9602 | 20.4176 | 1 | 1 | 29.718 | 21.3294 | 20.7271 | 0 | 5.3249 | 4.3242 | 4.3282 | 9.4302 | 0 | 4.3057 | 3.0522 | 3.6295 | 0.43371 | 0 | 0.74137 | 0.64526 | 0.74216 | 0.44064 | 0 | 0.358 | 0.26197 | 0.41733 | 8.9895 | 0 | 3.9477 | 2.7902 | 3.2122 | 8.9895 | 0 | 3.9477 | 2.7902 | 3.2122 | 20.7271 | 6.6551 | 5.3249 | 4.3242 | 4.3282 | 0 | 0 | 0 | 0 | 0 | 10.0713 | 3.2337 | 2.5874 | 2.1011 | 2.1031 | 0 | 0 | 0 | 0 | 0 | 6.6551 | 5.3249 | 4.3242 | 4.3282 | 0 | 8.9895 | 0 | 3.9477 | 2.7902 | 3.2122 | 55 | 2 | 3 | 1 | 2 | 1 | 0 | 0 | 0 | 0 | 0 | 0 | 0
2014-02-12 | 19時 | 2.7357 | 2.7357 | 1.8729 | 1.0338 | 22.3242 | 1 | 18.4449 | 18.4449 | 1 | 1 | 27.5838 | 19.2686 | 20.7271 | 0 | 5.3249 | 4.3242 | 4.3282 | 9.4732 | 0 | 4.2433 | 2.0743 | 2.6541 | 0.43619 | 0 | 0.73063 | 0.43851 | 0.54269 | 0.43226 | 0 | 0.35281 | 0.17804 | 0.30517 | 9.041 | 0 | 3.8905 | 1.8962 | 2.3489 | 9.041 | 0 | 3.8905 | 1.8962 | 2.3489 | 20.7271 | 6.6551 | 5.3249 | 4.3242 | 4.3282 | 0 | 0 | 0 | 0 | 0 | 10.0713 | 3.2337 | 2.5874 | 2.1011 | 2.1031 | 0 | 0 | 0 | 0 | 0 | 6.6551 | 5.3249 | 4.3242 | 4.3282 | 0 | 9.041 | 0 | 3.8905 | 1.8962 | 2.3489 | 55 | 2 | 3 | 1 | 2 | 2 | 0 | 0 | 0 | 0 | 0 | 0 | 0
2014-02-12 | 20時 | 3.423 | 3.423 | 1.4406 | 1 | 17.7517 | 0.85 | 17.7517 | 20.03 | 1 | 1 | 29.2785 | 20.9245 | 20.7271 | 0 | 5.3249 | 4.3242 | 4.3282 | 10.1274 | 0 | 4.4626 | 2.6568 | 2.7832 | 0.46567 | 0 | 0.76839 | 0.56167 | 0.56909 | 0.47544 | 0 | 0.37105 | 0.22804 | 0.32001 | 9.652 | 0 | 4.0916 | 2.4288 | 2.4631 | 9.652 | 0 | 4.0916 | 2.4288 | 2.4631 | 20.7271 | 6.6551 | 5.3249 | 4.3242 | 4.3282 | 0 | 0 | 0 | 0 | 0 | 10.0713 | 3.2337 | 2.5874 | 2.1011 | 2.1031 | 0 | 0 | 0 | 0 | 0 | 6.6551 | 5.3249 | 4.3242 | 4.3282 | 0 | 9.652 | 0 | 4.0916 | 2.4288 | 2.4631 | 55 | 2 | 3 | 1 | 2 | 2 | 0 | 0 | 0 | 0 | 0 | 0 | 0
2014-02-12 | 21時 | 2.8864 | 2.8864 | 1.8656 | 1.0325 | 22.2657 | 1 | 19.3852 | 19.3852 | 1 | 1 | 28.5693 | 20.251 | 20.7271 | 0 | 5.3249 | 4.3242 | 4.3282 | 10.2916 | 0 | 4.3598 | 2.0955 | 2.6383 | 0.47384 | 0 | 0.75068 | 0.44302 | 0.53948 | 0.47017 | 0 | 0.36249 | 0.17986 | 0.30336 | 9.8214 | 0 | 3.9973 | 1.9157 | 2.335 | 9.8214 | 0 | 3.9973 | 1.9157 | 2.335 | 20.7271 | 6.6551 | 5.3249 | 4.3242 | 4.3282 | 0 | 0 | 0 | 0 | 0 | 10.0713 | 3.2337 | 2.5874 | 2.1011 | 2.1031 | 0 | 0 | 0 | 0 | 0 | 6.6551 | 5.3249 | 4.3242 | 4.3282 | 0 | 9.8214 | 0 | 3.9973 | 1.9157 | 2.335 | 55 | 2 | 3 | 1 | 2 | 2 | 0 | 0 | 0 | 0 | 0 | 0 | 0
2014-02-12 | 22時 | 2.5419 | 2.5419 | 2.3547 | 1.0175 | 28.5167 | 1 | 21.5471 | 21.5471 | 1 | 2 | 74.0543 | 31.5131 | 14.8051 | 0 | 3.8035 | 3.0887 | 3.0916 | 12.0218 | 0 | 3.7025 | 2.6571 | 3.1657 | 0.77031 | 0 | 0.89252 | 0.78643 | 0.90625 | 0.6172 | 0 | 0.30785 | 0.22807 | 0.364 | 11.4046 | 0 | 3.3947 | 2.4291 | 2.8017 | 11.4046 | 0 | 3.3947 | 2.4291 | 2.8017 | 14.8051 | 4.7536 | 3.8035 | 3.0887 | 3.0916 | 0 | 0 | 0 | 0 | 0 | 7.1938 | 2.3098 | 1.8481 | 1.5008 | 1.5022 | 0 | 0 | 0 | 0 | 0 | 4.7536 | 3.8035 | 3.0887 | 3.0916 | 0 | 11.4046 | 0 | 3.3947 | 2.4291 | 2.8017 | 45 | 2 | 3 | 2 | 2 | 2 | 0 | 0 | 0 | 0 | 0 | 0 | 0
2014-02-12 | 23時 | 2.6312 | 2.6312 | 2.3244 | 1.0214 | 28.0432 | 1 | 22.0171 | 22.0171 | 1 | 2 | 76.57 | 32.2005 | 14.8051 | 0 | 3.8035 | 3.0887 | 3.0916 | 12.3264 | 0 | 3.6993 | 2.7353 | 3.256 | 0.78946 | 0 | 0.89174 | 0.80958 | 0.9321 | 0.63845 | 0 | 0.30758 | 0.23478 | 0.37438 | 11.688 | 0 | 3.3917 | 2.5006 | 2.8817 | 11.688 | 0 | 3.3917 | 2.5006 | 2.8817 | 14.8051 | 4.7536 | 3.8035 | 3.0887 | 3.0916 | 0 | 0 | 0 | 0 | 0 | 7.1938 | 2.3098 | 1.8481 | 1.5008 | 1.5022 | 0 | 0 | 0 | 0 | 0 | 4.7536 | 3.8035 | 3.0887 | 3.0916 | 0 | 11.688 | 0 | 3.3917 | 2.5006 | 2.8817 | 45 | 2 | 3 | 2 | 2 | 2 | 0 | 0 | 0 | 0 | 0 | 0 | 0
2014-02-13 | 0時 | 3.423 | 3.423 | 1.8457 | 1 | 22.7436 | 0.85 | 22.7436 | 22.8333 | 1 | 2 | 81.075 | 33.3942 | 14.8051 | 0 | 3.8035 | 3.0887 | 3.0916 | 12.7688 | 0 | 3.8129 | 2.8572 | 3.3944 | 0.81674 | 0 | 0.91912 | 0.84566 | 0.9717 | 0.67685 | 0 | 0.31702 | 0.24524 | 0.39029 | 12.092 | 0 | 3.4958 | 2.612 | 3.0041 | 12.092 | 0 | 3.4958 | 2.612 | 3.0041 | 14.8051 | 4.7536 | 3.8035 | 3.0887 | 3.0916 | 0 | 0 | 0 | 0 | 0 | 7.1938 | 2.3098 | 1.8481 | 1.5008 | 1.5022 | 0 | 0 | 0 | 0 | 0 | 4.7536 | 3.8035 | 3.0887 | 3.0916 | 0 | 12.092 | 0 | 3.4958 | 2.612 | 3.0041 | 45 | 2 | 3 | 2 | 2 | 2 | 0 | 0 | 0 | 0 | 0 | 0 | 0
2014-02-13 | 1時 | 3.423 | 3.423 | 1.3889 | 1 | 17.1154 | 0.85 | 17.1154 | 23.9242 | 1 | 1 | 34.1428 | 24.9926 | 20.7271 | 0 | 5.3249 | 4.3242 | 4.3282 | 13.2903 | 0 | 4.014 | 3.0295 | 3.5904 | 0.61068 | 0 | 0.69115 | 0.64046 | 0.73415 | 0.63266 | 0 | 0.33375 | 0.26003 | 0.41282 | 12.6576 | 0 | 3.6803 | 2.7695 | 3.1775 | 12.6576 | 0 | 3.6803 | 2.7695 | 3.1775 | 20.7271 | 6.6551 | 5.3249 | 4.3242 | 4.3282 | 0 | 0 | 0 | 0 | 0 | 10.0713 | 3.2337 | 2.5874 | 2.1011 | 2.1031 | 0 | 0 | 0 | 0 | 0 | 6.6551 | 5.3249 | 4.3242 | 4.3282 | 0 | 12.6576 | 0 | 3.6803 | 2.7695 | 3.1775 | 55 | 2 | 3 | 2 | 2 | 1 | 0 | 0 | 0 | 0 | 0 | 0 | 0
2014-02-13 | 2時 | 3.423 | 3.423 | 1.3802 | 1 | 17.0078 | 0.85 | 17.0078 | 24.3064 | 1 | 1 | 34.6738 | 25.3919 | 20.7271 | 0 | 5.3249 | 4.3242 | 4.3282 | 13.4854 | 0 | 4.0918 | 3.0774 | 3.6518 | 0.61957 | 0 | 0.70454 | 0.65059 | 0.74671 | 0.64342 | 0 | 0.34021 | 0.26414 | 0.41989 | 12.842 | 0 | 3.7516 | 2.8133 | 3.2319 | 12.842 | 0 | 3.7516 | 2.8133 | 3.2319 | 20.7271 | 6.6551 | 5.3249 | 4.3242 | 4.3282 | 0 | 0 | 0 | 0 | 0 | 10.0713 | 3.2337 | 2.5874 | 2.1011 | 2.1031 | 0 | 0 | 0 | 0 | 0 | 6.6551 | 5.3249 | 4.3242 | 4.3282 | 0 | 12.842 | 0 | 3.7516 | 2.8133 | 3.2319 | 55 | 2 | 3 | 2 | 2 | 1 | 0 | 0 | 0 | 0 | 0 | 0 | 0
2014-02-13 | 3時 | 3.423 | 3.423 | 1.3315 | 1 | 16.4077 | 0.85 | 16.4077 | 25.0337 | 1 | 1 | 35.7109 | 26.1516 | 20.7271 | 0 | 5.3249 | 4.3242 | 4.3282 | 13.8601 | 0 | 4.2271 | 3.1776 | 3.7688 | 0.63639 | 0 | 0.72784 | 0.67178 | 0.77063 | 0.66963 | 0 | 0.35147 | 0.27274 | 0.43334 | 13.1905 | 0 | 3.8756 | 2.9049 | 3.3355 | 13.1905 | 0 | 3.8756 | 2.9049 | 3.3355 | 20.7271 | 6.6551 | 5.3249 | 4.3242 | 4.3282 | 0 | 0 | 0 | 0 | 0 | 10.0713 | 3.2337 | 2.5874 | 2.1011 | 2.1031 | 0 | 0 | 0 | 0 | 0 | 6.6551 | 5.3249 | 4.3242 | 4.3282 | 0 | 13.1905 | 0 | 3.8756 | 2.9049 | 3.3355 | 55 | 2 | 3 | 1 | 2 | 1 | 0 | 0 | 0 | 0 | 0 | 0 | 0
2014-02-13 | 4時 | 3.423 | 3.423 | 1.309 | 1 | 16.1305 | 0.85 | 16.1305 | 25.5253 | 1 | 1 | 36.4318 | 26.6653 | 20.7271 | 0 | 5.3249 | 4.3242 | 4.3282 | 14.1141 | 0 | 4.3235 | 3.2419 | 3.8459 | 0.64786 | 0 | 0.74443 | 0.68537 | 0.78639 | 0.68575 | 0 | 0.35948 | 0.27826 | 0.4422 | 13.4283 | 0 | 3.964 | 2.9637 | 3.4037 | 13.4283 | 0 | 3.964 | 2.9637 | 3.4037 | 20.7271 | 6.6551 | 5.3249 | 4.3242 | 4.3282 | 0 | 0 | 0 | 0 | 0 | 10.0713 | 3.2337 | 2.5874 | 2.1011 | 2.1031 | 0 | 0 | 0 | 0 | 0 | 6.6551 | 5.3249 | 4.3242 | 4.3282 | 0 | 13.4283 | 0 | 3.964 | 2.9637 | 3.4037 | 55 | 2 | 3 | 1 | 2 | 1 | 0 | 0 | 0 | 0 | 0 | 0 | 0
2014-02-13 | 5時 | 3.423 | 3.423 | 1.2999 | 1 | 16.0188 | 0.85 | 16.0188 | 30.2638 | 1 | 1 | 44.1926 | 31.6153 | 20.7271 | 0 | 5.3249 | 4.3242 | 4.3282 | 18.372 | 0 | 4.7065 | 3.2888 | 3.8965 | 0.84321 | 0 | 0.81038 | 0.69528 | 0.79674 | 0.89463 | 0 | 0.39132 | 0.28228 | 0.44802 | 17.4774 | 0 | 4.3151 | 3.0065 | 3.4484 | 17.4774 | 0 | 4.3151 | 3.0065 | 3.4484 | 20.7271 | 6.6551 | 5.3249 | 4.3242 | 4.3282 | 0 | 0 | 0 | 0 | 0 | 10.0713 | 3.2337 | 2.5874 | 2.1011 | 2.1031 | 0 | 0 | 0 | 0 | 0 | 6.6551 | 5.3249 | 4.3242 | 4.3282 | 0 | 17.4774 | 0 | 4.3151 | 3.0065 | 3.4484 | 55 | 1 | 3 | 1 | 2 | 1 | 0 | 0 | 0 | 0 | 0 | 0 | 0
2014-02-13 | 6時 | 3.423 | 3.423 | 1.2908 | 1 | 15.9067 | 0.85 | 15.9067 | 23.8905 | 1 | 1 | 34.0964 | 24.9574 | 20.7271 | 0 | 5.3249 | 4.3242 | 4.3282 | 11.4169 | 0 | 4.9662 | 3.4708 | 4.0366 | 0.52394 | 0 | 0.8551 | 0.73375 | 0.8254 | 0.5572 | 0 | 0.41292 | 0.2979 | 0.46414 | 10.8597 | 0 | 4.5533 | 3.1729 | 3.5725 | 10.8597 | 0 | 4.5533 | 3.1729 | 3.5725 | 20.7271 | 6.6551 | 5.3249 | 4.3242 | 4.3282 | 0 | 0 | 0 | 0 | 0 | 10.0713 | 3.2337 | 2.5874 | 2.1011 | 2.1031 | 0 | 0 | 0 | 0 | 0 | 6.6551 | 5.3249 | 4.3242 | 4.3282 | 0 | 10.8597 | 0 | 4.5533 | 3.1729 | 3.5725 | 55 | 2 | 3 | 1 | 1 | 1 | 0 | 0 | 0 | 0 | 0 | 0 | 0
2014-02-13 | 7時 | 2.7232 | 2.7232 | 1.6901 | 1.0284 | 20.2516 | 0.85 | 16.5689 | 16.5689 | 1 | 2 | 50.9093 | 24.2324 | 14.8051 | 0 | 3.8035 | 3.0887 | 3.0916 | 7.4028 | 0 | 4.1102 | 2.3626 | 2.6933 | 0.47219 | 0 | 0.99078 | 0.69927 | 0.771 | 0.41197 | 0 | 0.34174 | 0.20279 | 0.30968 | 6.9908 | 0 | 3.7684 | 2.1599 | 2.3836 | 6.9908 | 0 | 3.7684 | 2.1599 | 2.3836 | 14.8051 | 4.7536 | 3.8035 | 3.0887 | 3.0916 | 0 | 0 | 0 | 0 | 0 | 7.1938 | 2.3098 | 1.8481 | 1.5008 | 1.5022 | 0 | 0 | 0 | 0 | 0 | 4.7536 | 3.8035 | 3.0887 | 3.0916 | 0 | 6.9908 | 0 | 3.7684 | 2.1599 | 2.3836 | 45 | 3 | 3 | 2 | 2 | 2 | 0 | 0 | 0 | 0 | 0 | 0 | 0
2014-02-13 | 8時 | 1.2806 | 1.2806 | 1.764 | 0.84695 | 25.6654 | 0.85 | 8.1322 | 8.1322 | 1 | 3 | 40.0044 | 19.8225 | 8.883 | 0 | 2.2821 | 1.8532 | 1.8549 | 3.9569 | 0 | 1.8377 | 1.0568 | 1.2808 | 0.41414 | 0 | 0.7383 | 0.52132 | 0.61108 | 0.27807 | 0 | 0.15279 | 0.090709 | 0.14727 | 3.6788 | 0 | 1.6849 | 0.96612 | 1.1335 | 3.6788 | 0 | 1.6849 | 0.96612 | 1.1335 | 8.883 | 2.8522 | 2.2821 | 1.8532 | 1.8549 | 0 | 0 | 0 | 0 | 0 | 4.3163 | 1.3859 | 1.1089 | 0.90048 | 0.90132 | 0 | 0 | 0 | 0 | 0 | 2.8522 | 2.2821 | 1.8532 | 1.8549 | 0 | 3.6788 | 0 | 1.6849 | 0.96612 | 1.1335 | 35 | 3 | 3 | 3 | 3 | 3 | 0 | 0 | 0 | 0 | 0 | 0 | 0
2014-02-13 | 9時 | 0.99404 | 0.99404 | 1.8231 | 0.81649 | 27.5149 | 0.85 | 6.5241 | 6.5241 | 1 | 3 | 32.2835 | 15.9026 | 8.883 | 0 | 2.2821 | 1.8532 | 1.8549 | 3.0557 | 0 | 2.2308 | 0.56107 | 0.6765 | 0.3207 | 0 | 0.89625 | 0.27677 | 0.32276 | 0.20691 | 0 | 0.18548 | 0.048157 | 0.077784 | 2.8488 | 0 | 2.0453 | 0.51291 | 0.59871 | 2.8488 | 0 | 2.0453 | 0.51291 | 0.59871 | 8.883 | 2.8522 | 2.2821 | 1.8532 | 1.8549 | 0 | 0 | 0 | 0 | 0 | 4.3163 | 1.3859 | 1.1089 | 0.90048 | 0.90132 | 0 | 0 | 0 | 0 | 0 | 2.8522 | 2.2821 | 1.8532 | 1.8549 | 0 | 2.8488 | 0 | 2.0453 | 0.51291 | 0.59871 | 35 | 3 | 3 | 3 | 3 | 3 | 0 | 0 | 0 | 0 | 0 | 0 | 0
2014-02-13 | 10時 | 0.64417 | 0.64417 | 2.2053 | 0.78796 | 34.4879 | 1 | 5.114 | 5.114 | 1 | 3 | 27.0408 | 12.4656 | 8.883 | 0 | 2.2821 | 1.8532 | 1.8549 | 2.4507 | 0 | 1.5975 | 0.48501 | 0.58077 | 0.25792 | 0 | 0.64182 | 0.23925 | 0.27709 | 0.15964 | 0 | 0.13283 | 0.041629 | 0.066778 | 2.2911 | 0 | 1.4647 | 0.44338 | 0.514 | 2.2911 | 0 | 1.4647 | 0.44338 | 0.514 | 8.883 | 2.8522 | 2.2821 | 1.8532 | 1.8549 | 0 | 0 | 0 | 0 | 0 | 4.3163 | 1.3859 | 1.1089 | 0.90048 | 0.90132 | 0 | 0 | 0 | 0 | 0 | 2.8522 | 2.2821 | 1.8532 | 1.8549 | 0 | 2.2911 | 0 | 1.4647 | 0.44338 | 0.514 | 35 | 3 | 3 | 3 | 3 | 3 | 0 | 0 | 0 | 0 | 0 | 0 | 0
2014-02-13 | 11時 | 0.62214 | 0.62214 | 2.4895 | 0.83065 | 36.9323 | 1 | 5.5758 | 5.5758 | 1 | 3 | 28.6007 | 13.5912 | 8.883 | 0 | 2.2821 | 1.8532 | 1.8549 | 3.5832 | 0 | 1.061 | 0.41865 | 0.51299 | 0.37834 | 0 | 0.42626 | 0.20652 | 0.24475 | 0.22236 | 0 | 0.088215 | 0.035934 | 0.058984 | 3.3608 | 0 | 0.97275 | 0.38272 | 0.454 | 3.3608 | 0 | 0.97275 | 0.38272 | 0.454 | 8.883 | 2.8522 | 2.2821 | 1.8532 | 1.8549 | 0 | 0 | 0 | 0 | 0 | 4.3163 | 1.3859 | 1.1089 | 0.90048 | 0.90132 | 0 | 0 | 0 | 0 | 0 | 2.8522 | 2.2821 | 1.8532 | 1.8549 | 0 | 3.3608 | 0 | 0.97275 | 0.38272 | 0.454 | 35 | 3 | 3 | 3 | 3 | 3 | 0 | 0 | 0 | 0 | 0 | 0 | 0
2014-02-13 | 12時 | 0.36748 | 0.36748 | 2.4696 | 0.80931 | 37.6019 | 1 | 3.267 | 3.267 | 1 | 3 | 22.3324 | 7.9634 | 8.883 | 0 | 2.2821 | 1.8532 | 1.8549 | 1.68 | 0 | 0.69739 | 0.39703 | 0.49256 | 0.17755 | 0 | 0.28018 | 0.19585 | 0.23501 | 0.1028 | 0 | 0.057985 | 0.034077 | 0.056635 | 1.5772 | 0 | 0.63941 | 0.36295 | 0.43593 | 1.5772 | 0 | 0.63941 | 0.36295 | 0.43593 | 8.883 | 2.8522 | 2.2821 | 1.8532 | 1.8549 | 0 | 0 | 0 | 0 | 0 | 4.3163 | 1.3859 | 1.1089 | 0.90048 | 0.90132 | 0 | 0 | 0 | 0 | 0 | 2.8522 | 2.2821 | 1.8532 | 1.8549 | 0 | 1.5772 | 0 | 0.63941 | 0.36295 | 0.43593 | 35 | 3 | 3 | 3 | 3 | 3 | 0 | 0 | 0 | 0 | 0 | 0 | 0
2014-02-13 | 13時 | 0.41246 | 0.41246 | 2.4504 | 0.80919 | 37.3157 | 1 | 3.6385 | 3.6385 | 1 | 3 | 23.0827 | 8.869 | 8.883 | 0 | 2.2821 | 1.8532 | 1.8549 | 2.0512 | 0 | 0.65502 | 0.41677 | 0.51554 | 0.21669 | 0 | 0.26316 | 0.20558 | 0.24597 | 0.12627 | 0 | 0.054462 | 0.035772 | 0.059277 | 1.9249 | 0 | 0.60056 | 0.38099 | 0.45626 | 1.9249 | 0 | 0.60056 | 0.38099 | 0.45626 | 8.883 | 2.8522 | 2.2821 | 1.8532 | 1.8549 | 0 | 0 | 0 | 0 | 0 | 4.3163 | 1.3859 | 1.1089 | 0.90048 | 0.90132 | 0 | 0 | 0 | 0 | 0 | 2.8522 | 2.2821 | 1.8532 | 1.8549 | 0 | 1.9249 | 0 | 0.60056 | 0.38099 | 0.45626 | 35 | 3 | 3 | 3 | 3 | 3 | 0 | 0 | 0 | 0 | 0 | 0 | 0
2014-02-13 | 14時 | 0.46592 | 0.46592 | 2.4479 | 0.81255 | 37.1243 | 1 | 4.106 | 4.106 | 1 | 3 | 24.1677 | 10.0085 | 8.883 | 0 | 2.2821 | 1.8532 | 1.8549 | 2.4474 | 0 | 0.65435 | 0.45189 | 0.55239 | 0.25848 | 0 | 0.26289 | 0.22291 | 0.26355 | 0.15127 | 0 | 0.054406 | 0.038786 | 0.063515 | 2.2961 | 0 | 0.59994 | 0.4131 | 0.48888 | 2.2961 | 0 | 0.59994 | 0.4131 | 0.48888 | 8.883 | 2.8522 | 2.2821 | 1.8532 | 1.8549 | 0 | 0 | 0 | 0 | 0 | 4.3163 | 1.3859 | 1.1089 | 0.90048 | 0.90132 | 0 | 0 | 0 | 0 | 0 | 2.8522 | 2.2821 | 1.8532 | 1.8549 | 0 | 2.2961 | 0 | 0.59994 | 0.4131 | 0.48888 | 35 | 3 | 3 | 3 | 3 | 3 | 0 | 0 | 0 | 0 | 0 | 0 | 0
2014-02-13 | 15時 | 0.74084 | 0.74084 | 2.4699 | 0.83723 | 36.3532 | 1 | 6.5873 | 6.5873 | 1 | 3 | 32.5519 | 16.0567 | 8.883 | 0 | 2.2821 | 1.8532 | 1.8549 | 4.3817 | 0 | 0.96284 | 0.53377 | 0.7089 | 0.46229 | 0 | 0.38683 | 0.2633 | 0.33822 | 0.27516 | 0 | 0.080056 | 0.045815 | 0.081509 | 4.1066 | 0 | 0.88279 | 0.48796 | 0.62739 | 4.1066 | 0 | 0.88279 | 0.48796 | 0.62739 | 8.883 | 2.8522 | 2.2821 | 1.8532 | 1.8549 | 0 | 0 | 0 | 0 | 0 | 4.3163 | 1.3859 | 1.1089 | 0.90048 | 0.90132 | 0 | 0 | 0 | 0 | 0 | 2.8522 | 2.2821 | 1.8532 | 1.8549 | 0 | 4.1066 | 0 | 0.88279 | 0.48796 | 0.62739 | 35 | 3 | 3 | 3 | 3 | 3 | 0 | 0 | 0 | 0 | 0 | 0 | 0
2014-02-13 | 16時 | 1.6977 | 1.6977 | 2.1314 | 0.89654 | 29.2953 | 1 | 13.0267 | 13.0267 | 1 | 2 | 38.3398 | 19.0518 | 14.8051 | 0 | 3.8035 | 3.0887 | 3.0916 | 6.4769 | 0 | 2.9065 | 1.5145 | 2.1288 | 0.41535 | 0 | 0.70062 | 0.44824 | 0.60942 | 0.3276 | 0 | 0.24166 | 0.12999 | 0.24478 | 6.1493 | 0 | 2.6648 | 1.3845 | 1.8841 | 6.1493 | 0 | 2.6648 | 1.3845 | 1.8841 | 14.8051 | 4.7536 | 3.8035 | 3.0887 | 3.0916 | 0 | 0 | 0 | 0 | 0 | 7.1938 | 2.3098 | 1.8481 | 1.5008 | 1.5022 | 0 | 0 | 0 | 0 | 0 | 4.7536 | 3.8035 | 3.0887 | 3.0916 | 0 | 6.1493 | 0 | 2.6648 | 1.3845 | 1.8841 | 45 | 3 | 3 | 2 | 3 | 2 | 0 | 0 | 0 | 0 | 0 | 0 | 0
2014-02-13 | 17時 | 2.8855 | 2.8855 | 2.2961 | 1.0235 | 27.645 | 1 | 23.8518 | 23.8518 | 1 | 2 | 86.938 | 34.8838 | 14.8051 | 0 | 3.8035 | 3.0887 | 3.0916 | 15.3092 | 0 | 3.5664 | 2.4908 | 2.4855 | 0.9801 | 0 | 0.85971 | 0.7372 | 0.71151 | 0.79875 | 0 | 0.29653 | 0.21379 | 0.28578 | 14.5104 | 0 | 3.2699 | 2.277 | 2.1997 | 14.5104 | 0 | 3.2699 | 2.277 | 2.1997 | 14.8051 | 4.7536 | 3.8035 | 3.0887 | 3.0916 | 0 | 0 | 0 | 0 | 0 | 7.1938 | 2.3098 | 1.8481 | 1.5008 | 1.5022 | 0 | 0 | 0 | 0 | 0 | 4.7536 | 3.8035 | 3.0887 | 3.0916 | 0 | 14.5104 | 0 | 3.2699 | 2.277 | 2.1997 | 45 | 2 | 3 | 2 | 2 | 2 | 0 | 0 | 0 | 0 | 0 | 0 | 0
2014-02-13 | 18時 | 3.423 | 3.423 | 1.4701 | 1 | 18.1154 | 0.85 | 18.1154 | 26.6458 | 1 | 1 | 38.1338 | 27.8357 | 20.7271 | 0 | 5.3249 | 4.3242 | 4.3282 | 16.7053 | 0 | 3.9763 | 2.8341 | 3.1301 | 0.76843 | 0 | 0.68465 | 0.59915 | 0.64004 | 0.77784 | 0 | 0.33061 | 0.24325 | 0.3599 | 15.9274 | 0 | 3.6457 | 2.5908 | 2.7702 | 15.9274 | 0 | 3.6457 | 2.5908 | 2.7702 | 20.7271 | 6.6551 | 5.3249 | 4.3242 | 4.3282 | 0 | 0 | 0 | 0 | 0 | 10.0713 | 3.2337 | 2.5874 | 2.1011 | 2.1031 | 0 | 0 | 0 | 0 | 0 | 6.6551 | 5.3249 | 4.3242 | 4.3282 | 0 | 15.9274 | 0 | 3.6457 | 2.5908 | 2.7702 | 55 | 1 | 3 | 2 | 2 | 2 | 0 | 0 | 0 | 0 | 0 | 0 | 0
2014-02-13 | 19時 | 3.423 | 3.423 | 1.4192 | 1 | 17.4885 | 0.85 | 17.4885 | 19.0729 | 1 | 1 | 28.2355 | 19.9246 | 20.7271 | 0 | 5.3249 | 4.3242 | 4.3282 | 8.9671 | 0 | 4.2496 | 2.2995 | 3.5566 | 0.4122 | 0 | 0.73171 | 0.48613 | 0.72725 | 0.42343 | 0 | 0.35334 | 0.19737 | 0.40894 | 8.5437 | 0 | 3.8963 | 2.1021 | 3.1477 | 8.5437 | 0 | 3.8963 | 2.1021 | 3.1477 | 20.7271 | 6.6551 | 5.3249 | 4.3242 | 4.3282 | 0 | 0 | 0 | 0 | 0 | 10.0713 | 3.2337 | 2.5874 | 2.1011 | 2.1031 | 0 | 0 | 0 | 0 | 0 | 6.6551 | 5.3249 | 4.3242 | 4.3282 | 0 | 8.5437 | 0 | 3.8963 | 2.1021 | 3.1477 | 55 | 3 | 3 | 1 | 2 | 1 | 0 | 0 | 0 | 0 | 0 | 0 | 0
2014-02-13 | 20時 | 3.423 | 3.423 | 1.318 | 1 | 16.2417 | 0.85 | 16.2417 | 21.2862 | 1 | 1 | 30.7388 | 22.2368 | 20.7271 | 0 | 5.3249 | 4.3242 | 4.3282 | 10.3234 | 0 | 4.5849 | 3.0998 | 3.2781 | 0.47392 | 0 | 0.78944 | 0.65532 | 0.6703 | 0.50045 | 0 | 0.38121 | 0.26606 | 0.37692 | 9.823 | 0 | 4.2037 | 2.8337 | 2.9012 | 9.823 | 0 | 4.2037 | 2.8337 | 2.9012 | 20.7271 | 6.6551 | 5.3249 | 4.3242 | 4.3282 | 0 | 0 | 0 | 0 | 0 | 10.0713 | 3.2337 | 2.5874 | 2.1011 | 2.1031 | 0 | 0 | 0 | 0 | 0 | 6.6551 | 5.3249 | 4.3242 | 4.3282 | 0 | 9.823 | 0 | 4.2037 | 2.8337 | 2.9012 | 55 | 2 | 3 | 1 | 2 | 2 | 0 | 0 | 0 | 0 | 0 | 0 | 0
2014-02-13 | 21時 | 3.423 | 3.423 | 1.2954 | 1 | 15.9628 | 0.85 | 15.9628 | 21.6458 | 1 | 1 | 31.1758 | 22.6124 | 20.7271 | 0 | 5.3249 | 4.3242 | 4.3282 | 11.2959 | 0 | 4.7582 | 2.4674 | 3.1243 | 0.51841 | 0 | 0.81929 | 0.52162 | 0.63885 | 0.55067 | 0 | 0.39563 | 0.21178 | 0.35923 | 10.7452 | 0 | 4.3626 | 2.2556 | 2.7651 | 10.7452 | 0 | 4.3626 | 2.2556 | 2.7651 | 20.7271 | 6.6551 | 5.3249 | 4.3242 | 4.3282 | 0 | 0 | 0 | 0 | 0 | 10.0713 | 3.2337 | 2.5874 | 2.1011 | 2.1031 | 0 | 0 | 0 | 0 | 0 | 6.6551 | 5.3249 | 4.3242 | 4.3282 | 0 | 10.7452 | 0 | 4.3626 | 2.2556 | 2.7651 | 55 | 2 | 3 | 1 | 2 | 2 | 0 | 0 | 0 | 0 | 0 | 0 | 0
2014-02-13 | 22時 | 3.423 | 3.423 | 1.2401 | 1 | 15.2818 | 0.85 | 15.2818 | 23.4701 | 1 | 1 | 33.5242 | 24.5182 | 20.7271 | 0 | 5.3249 | 4.3242 | 4.3282 | 12.3525 | 0 | 4.6713 | 2.7831 | 3.6632 | 0.56652 | 0 | 0.80432 | 0.58837 | 0.74903 | 0.61027 | 0 | 0.3884 | 0.23888 | 0.42119 | 11.7422 | 0 | 4.2829 | 2.5442 | 3.242 | 11.7422 | 0 | 4.2829 | 2.5442 | 3.242 | 20.7271 | 6.6551 | 5.3249 | 4.3242 | 4.3282 | 0 | 0 | 0 | 0 | 0 | 10.0713 | 3.2337 | 2.5874 | 2.1011 | 2.1031 | 0 | 0 | 0 | 0 | 0 | 6.6551 | 5.3249 | 4.3242 | 4.3282 | 0 | 11.7422 | 0 | 4.2829 | 2.5442 | 3.242 | 55 | 2 | 3 | 1 | 2 | 1 | 0 | 0 | 0 | 0 | 0 | 0 | 0
2014-02-13 | 23時 | 3.423 | 3.423 | 1.2214 | 1 | 15.0512 | 0.85 | 15.0512 | 25.8786 | 1 | 1 | 36.9596 | 27.0343 | 20.7271 | 0 | 5.3249 | 4.3242 | 4.3282 | 14.1646 | 0 | 4.4756 | 3.3032 | 3.9352 | 0.64948 | 0 | 0.77062 | 0.69832 | 0.80466 | 0.70288 | 0 | 0.37212 | 0.28352 | 0.45248 | 13.4618 | 0 | 4.1034 | 3.0197 | 3.4828 | 13.4618 | 0 | 4.1034 | 3.0197 | 3.4828 | 20.7271 | 6.6551 | 5.3249 | 4.3242 | 4.3282 | 0 | 0 | 0 | 0 | 0 | 10.0713 | 3.2337 | 2.5874 | 2.1011 | 2.1031 | 0 | 0 | 0 | 0 | 0 | 6.6551 | 5.3249 | 4.3242 | 4.3282 | 0 | 13.4618 | 0 | 4.1034 | 3.0197 | 3.4828 | 55 | 2 | 3 | 1 | 2 | 1 | 0 | 0 | 0 | 0 | 0 | 0 | 0
2014-02-14 | 0時 | 3.423 | 3.423 | 1.1931 | 1 | 14.7019 | 0.85 | 14.7019 | 26.6572 | 1 | 1 | 38.1515 | 27.8477 | 20.7271 | 0 | 5.3249 | 4.3242 | 4.3282 | 14.6233 | 0 | 4.5693 | 3.4127 | 4.0519 | 0.67028 | 0 | 0.78676 | 0.72147 | 0.82851 | 0.73042 | 0 | 0.37992 | 0.29292 | 0.46589 | 13.8929 | 0 | 4.1894 | 3.1198 | 3.586 | 13.8929 | 0 | 4.1894 | 3.1198 | 3.586 | 20.7271 | 6.6551 | 5.3249 | 4.3242 | 4.3282 | 0 | 0 | 0 | 0 | 0 | 10.0713 | 3.2337 | 2.5874 | 2.1011 | 2.1031 | 0 | 0 | 0 | 0 | 0 | 6.6551 | 5.3249 | 4.3242 | 4.3282 | 0 | 13.8929 | 0 | 4.1894 | 3.1198 | 3.586 | 55 | 2 | 3 | 1 | 1 | 1 | 0 | 0 | 0 | 0 | 0 | 0 | 0
2014-02-14 | 1時 | 3.423 | 3.423 | 1.212 | 1 | 14.9352 | 0.85 | 14.9352 | 26.8445 | 1 | 1 | 38.4443 | 28.0434 | 20.7271 | 0 | 5.3249 | 4.3242 | 4.3282 | 14.7492 | 0 | 4.596 | 3.4284 | 4.0709 | 0.6762 | 0 | 0.79136 | 0.72479 | 0.83241 | 0.73349 | 0 | 0.38214 | 0.29427 | 0.46808 | 14.0157 | 0 | 4.2139 | 3.1341 | 3.6029 | 14.0157 | 0 | 4.2139 | 3.1341 | 3.6029 | 20.7271 | 6.6551 | 5.3249 | 4.3242 | 4.3282 | 0 | 0 | 0 | 0 | 0 | 10.0713 | 3.2337 | 2.5874 | 2.1011 | 2.1031 | 0 | 0 | 0 | 0 | 0 | 6.6551 | 5.3249 | 4.3242 | 4.3282 | 0 | 14.0157 | 0 | 4.2139 | 3.1341 | 3.6029 | 55 | 2 | 3 | 1 | 1 | 1 | 0 | 0 | 0 | 0 | 0 | 0 | 0
2014-02-14 | 2時 | 3.423 | 3.423 | 1.2308 | 1 | 15.1667 | 0.85 | 15.1667 | 26.8857 | 1 | 1 | 38.5089 | 28.0864 | 20.7271 | 0 | 5.3249 | 4.3242 | 4.3282 | 14.7917 | 0 | 4.6038 | 3.424 | 4.0663 | 0.6783 | 0 | 0.7927 | 0.72386 | 0.83146 | 0.73238 | 0 | 0.38279 | 0.29389 | 0.46754 | 14.0593 | 0 | 4.221 | 3.1301 | 3.5987 | 14.0593 | 0 | 4.221 | 3.1301 | 3.5987 | 20.7271 | 6.6551 | 5.3249 | 4.3242 | 4.3282 | 0 | 0 | 0 | 0 | 0 | 10.0713 | 3.2337 | 2.5874 | 2.1011 | 2.1031 | 0 | 0 | 0 | 0 | 0 | 6.6551 | 5.3249 | 4.3242 | 4.3282 | 0 | 14.0593 | 0 | 4.221 | 3.1301 | 3.5987 | 55 | 2 | 3 | 1 | 1 | 1 | 0 | 0 | 0 | 0 | 0 | 0 | 0
2014-02-14 | 3時 | 3.423 | 3.423 | 1.2725 | 1 | 15.681 | 0.85 | 15.681 | 26.6246 | 1 | 1 | 38.1007 | 27.8136 | 20.7271 | 0 | 5.3249 | 4.3242 | 4.3282 | 14.6746 | 0 | 4.5598 | 3.3771 | 4.013 | 0.67328 | 0 | 0.78512 | 0.71396 | 0.82057 | 0.71939 | 0 | 0.37913 | 0.28987 | 0.46142 | 13.9552 | 0 | 4.1807 | 3.0873 | 3.5516 | 13.9552 | 0 | 4.1807 | 3.0873 | 3.5516 | 20.7271 | 6.6551 | 5.3249 | 4.3242 | 4.3282 | 0 | 0 | 0 | 0 | 0 | 10.0713 | 3.2337 | 2.5874 | 2.1011 | 2.1031 | 0 | 0 | 0 | 0 | 0 | 6.6551 | 5.3249 | 4.3242 | 4.3282 | 0 | 13.9552 | 0 | 4.1807 | 3.0873 | 3.5516 | 55 | 2 | 3 | 1 | 2 | 1 | 0 | 0 | 0 | 0 | 0 | 0 | 0
2014-02-14 | 4時 | 3.423 | 3.423 | 1.3045 | 1 | 16.0747 | 0.85 | 16.0747 | 26.3554 | 1 | 1 | 37.6848 | 27.5324 | 20.7271 | 0 | 5.3249 | 4.3242 | 4.3282 | 14.5518 | 0 | 4.5109 | 3.3326 | 3.9602 | 0.66792 | 0 | 0.7767 | 0.70453 | 0.80976 | 0.70781 | 0 | 0.37506 | 0.28604 | 0.45534 | 13.844 | 0 | 4.1358 | 3.0465 | 3.5048 | 13.844 | 0 | 4.1358 | 3.0465 | 3.5048 | 20.7271 | 6.6551 | 5.3249 | 4.3242 | 4.3282 | 0 | 0 | 0 | 0 | 0 | 10.0713 | 3.2337 | 2.5874 | 2.1011 | 2.1031 | 0 | 0 | 0 | 0 | 0 | 6.6551 | 5.3249 | 4.3242 | 4.3282 | 0 | 13.844 | 0 | 4.1358 | 3.0465 | 3.5048 | 55 | 2 | 3 | 1 | 2 | 1 | 0 | 0 | 0 | 0 | 0 | 0 | 0
2014-02-14 | 5時 | 3.423 | 3.423 | 1.2355 | 1 | 15.2243 | 0.85 | 15.2243 | 31.6036 | 1 | 1 | 46.6546 | 33.015 | 20.7271 | 0 | 5.3249 | 4.3242 | 4.3282 | 19.1764 | 0 | 4.9323 | 3.4335 | 4.0615 | 0.87942 | 0 | 0.84926 | 0.72586 | 0.83048 | 0.94844 | 0 | 0.4101 | 0.2947 | 0.46699 | 18.2279 | 0 | 4.5222 | 3.1388 | 3.5945 | 18.2279 | 0 | 4.5222 | 3.1388 | 3.5945 | 20.7271 | 6.6551 | 5.3249 | 4.3242 | 4.3282 | 0 | 0 | 0 | 0 | 0 | 10.0713 | 3.2337 | 2.5874 | 2.1011 | 2.1031 | 0 | 0 | 0 | 0 | 0 | 6.6551 | 5.3249 | 4.3242 | 4.3282 | 0 | 18.2279 | 0 | 4.5222 | 3.1388 | 3.5945 | 55 | 1 | 3 | 1 | 1 | 1 | 0 | 0 | 0 | 0 | 0 | 0 | 0
2014-02-14 | 6時 | 3.423 | 3.423 | 1.2448 | 1 | 15.3392 | 0.85 | 15.3392 | 25.5799 | 1 | 1 | 36.5128 | 26.7223 | 20.7271 | 0 | 5.3249 | 4.3242 | 4.3282 | 12.3986 | 0 | 5.2164 | 3.6751 | 4.2897 | 0.56866 | 0 | 0.89818 | 0.77695 | 0.87715 | 0.61187 | 0 | 0.43372 | 0.31544 | 0.49324 | 11.7867 | 0 | 4.7827 | 3.3597 | 3.7965 | 11.7867 | 0 | 4.7827 | 3.3597 | 3.7965 | 20.7271 | 6.6551 | 5.3249 | 4.3242 | 4.3282 | 0 | 0 | 0 | 0 | 0 | 10.0713 | 3.2337 | 2.5874 | 2.1011 | 2.1031 | 0 | 0 | 0 | 0 | 0 | 6.6551 | 5.3249 | 4.3242 | 4.3282 | 0 | 11.7867 | 0 | 4.7827 | 3.3597 | 3.7965 | 55 | 2 | 3 | 1 | 1 | 1 | 0 | 0 | 0 | 0 | 0 | 0 | 0
2014-02-14 | 7時 | 3.423 | 3.423 | 1.309 | 1 | 16.1305 | 0.85 | 16.1305 | 24.9015 | 1 | 1 | 35.5198 | 26.0135 | 20.7271 | 0 | 5.3249 | 4.3242 | 4.3282 | 12.1693 | 0 | 5.0709 | 3.5325 | 4.1287 | 0.55859 | 0 | 0.87313 | 0.7468 | 0.84423 | 0.59126 | 0 | 0.42162 | 0.3032 | 0.47473 | 11.578 | 0 | 4.6493 | 3.2293 | 3.654 | 11.578 | 0 | 4.6493 | 3.2293 | 3.654 | 20.7271 | 6.6551 | 5.3249 | 4.3242 | 4.3282 | 0 | 0 | 0 | 0 | 0 | 10.0713 | 3.2337 | 2.5874 | 2.1011 | 2.1031 | 0 | 0 | 0 | 0 | 0 | 6.6551 | 5.3249 | 4.3242 | 4.3282 | 0 | 11.578 | 0 | 4.6493 | 3.2293 | 3.654 | 55 | 2 | 3 | 1 | 1 | 1 | 0 | 0 | 0 | 0 | 0 | 0 | 0
2014-02-14 | 8時 | 3.423 | 3.423 | 1.3933 | 1 | 17.169 | 0.85 | 17.169 | 21.6601 | 1 | 1 | 31.1934 | 22.6273 | 20.7271 | 0 | 5.3249 | 4.3242 | 4.3282 | 11.3682 | 0 | 3.4824 | 3.1159 | 3.6936 | 0.52239 | 0 | 0.59961 | 0.65872 | 0.75526 | 0.54054 | 0 | 0.28955 | 0.26744 | 0.4247 | 10.8276 | 0 | 3.1929 | 2.8484 | 3.2689 | 10.8276 | 0 | 3.1929 | 2.8484 | 3.2689 | 20.7271 | 6.6551 | 5.3249 | 4.3242 | 4.3282 | 0 | 0 | 0 | 0 | 0 | 10.0713 | 3.2337 | 2.5874 | 2.1011 | 2.1031 | 0 | 0 | 0 | 0 | 0 | 6.6551 | 5.3249 | 4.3242 | 4.3282 | 0 | 10.8276 | 0 | 3.1929 | 2.8484 | 3.2689 | 55 | 2 | 3 | 2 | 2 | 1 | 0 | 0 | 0 | 0 | 0 | 0 | 0
2014-02-14 | 9時 | 3.423 | 3.423 | 1.4533 | 1 | 17.9082 | 0.85 | 17.9082 | 23.2859 | 1 | 1 | 33.2772 | 24.3258 | 20.7271 | 0 | 5.3249 | 4.3242 | 4.3282 | 12.0264 | 0 | 4.4939 | 3.1082 | 3.6573 | 0.55308 | 0 | 0.77377 | 0.65711 | 0.74784 | 0.56262 | 0 | 0.37365 | 0.26679 | 0.42052 | 11.4638 | 0 | 4.1202 | 2.8415 | 3.2368 | 11.4638 | 0 | 4.1202 | 2.8415 | 3.2368 | 20.7271 | 6.6551 | 5.3249 | 4.3242 | 4.3282 | 0 | 0 | 0 | 0 | 0 | 10.0713 | 3.2337 | 2.5874 | 2.1011 | 2.1031 | 0 | 0 | 0 | 0 | 0 | 6.6551 | 5.3249 | 4.3242 | 4.3282 | 0 | 11.4638 | 0 | 4.1202 | 2.8415 | 3.2368 | 55 | 2 | 3 | 1 | 2 | 1 | 0 | 0 | 0 | 0 | 0 | 0 | 0
2014-02-14 | 10時 | 2.2762 | 2.2762 | 1.8574 | 0.99725 | 22.9507 | 0.85 | 15.2196 | 15.2196 | 1 | 2 | 45.7389 | 22.2589 | 14.8051 | 0 | 3.8035 | 3.0887 | 3.0916 | 8.469 | 0 | 3.217 | 1.5378 | 1.9958 | 0.54184 | 0 | 0.77548 | 0.45514 | 0.57132 | 0.447 | 0 | 0.26748 | 0.13199 | 0.22947 | 8.022 | 0 | 2.9495 | 1.4058 | 1.7663 | 8.022 | 0 | 2.9495 | 1.4058 | 1.7663 | 14.8051 | 4.7536 | 3.8035 | 3.0887 | 3.0916 | 0 | 0 | 0 | 0 | 0 | 7.1938 | 2.3098 | 1.8481 | 1.5008 | 1.5022 | 0 | 0 | 0 | 0 | 0 | 4.7536 | 3.8035 | 3.0887 | 3.0916 | 0 | 8.022 | 0 | 2.9495 | 1.4058 | 1.7663 | 45 | 3 | 3 | 2 | 3 | 3 | 0 | 0 | 0 | 0 | 0 | 0 | 0
2014-02-14 | 11時 | 2.0697 | 2.0697 | 1.8622 | 0.9682 | 23.7017 | 0.85 | 13.8753 | 13.8753 | 1 | 2 | 41.0557 | 20.2929 | 14.8051 | 0 | 3.8035 | 3.0887 | 3.0916 | 9.1682 | 0 | 2.5929 | 0.84837 | 1.2658 | 0.58709 | 0 | 0.62503 | 0.25109 | 0.36236 | 0.47626 | 0 | 0.21559 | 0.072817 | 0.14554 | 8.692 | 0 | 2.3773 | 0.77555 | 1.1203 | 8.692 | 0 | 2.3773 | 0.77555 | 1.1203 | 14.8051 | 4.7536 | 3.8035 | 3.0887 | 3.0916 | 0 | 0 | 0 | 0 | 0 | 7.1938 | 2.3098 | 1.8481 | 1.5008 | 1.5022 | 0 | 0 | 0 | 0 | 0 | 4.7536 | 3.8035 | 3.0887 | 3.0916 | 0 | 8.692 | 0 | 2.3773 | 0.77555 | 1.1203 | 45 | 3 | 3 | 2 | 3 | 3 | 0 | 0 | 0 | 0 | 0 | 0 | 0
2014-02-14 | 12時 | 1.0831 | 1.0831 | 2.0685 | 0.86454 | 29.4835 | 0.85 | 8.0652 | 8.0652 | 1 | 3 | 39.6456 | 19.6591 | 8.883 | 0 | 2.2821 | 1.8532 | 1.8549 | 4.4426 | 0 | 2.0351 | 0.59978 | 0.98776 | 0.46766 | 0 | 0.81762 | 0.29586 | 0.47127 | 0.28829 | 0 | 0.16921 | 0.05148 | 0.11357 | 4.1543 | 0 | 1.8659 | 0.5483 | 0.87419 | 4.1543 | 0 | 1.8659 | 0.5483 | 0.87419 | 8.883 | 2.8522 | 2.2821 | 1.8532 | 1.8549 | 0 | 0 | 0 | 0 | 0 | 4.3163 | 1.3859 | 1.1089 | 0.90048 | 0.90132 | 0 | 0 | 0 | 0 | 0 | 2.8522 | 2.2821 | 1.8532 | 1.8549 | 0 | 4.1543 | 0 | 1.8659 | 0.5483 | 0.87419 | 35 | 3 | 3 | 3 | 3 | 3 | 0 | 0 | 0 | 0 | 0 | 0 | 0
2014-02-14 | 13時 | 1.1718 | 1.1718 | 2.5348 | 0.88539 | 35.2791 | 1 | 10.6927 | 10.6927 | 1 | 3 | 56.1285 | 26.0638 | 8.883 | 0 | 2.2821 | 1.8532 | 1.8549 | 6.2681 | 0 | 2.0689 | 0.98083 | 1.3748 | 0.66036 | 0 | 0.8312 | 0.48383 | 0.65595 | 0.40213 | 0 | 0.17202 | 0.084186 | 0.15808 | 5.866 | 0 | 1.8969 | 0.89664 | 1.2168 | 5.866 | 0 | 1.8969 | 0.89664 | 1.2168 | 8.883 | 2.8522 | 2.2821 | 1.8532 | 1.8549 | 0 | 0 | 0 | 0 | 0 | 4.3163 | 1.3859 | 1.1089 | 0.90048 | 0.90132 | 0 | 0 | 0 | 0 | 0 | 2.8522 | 2.2821 | 1.8532 | 1.8549 | 0 | 5.866 | 0 | 1.8969 | 0.89664 | 1.2168 | 35 | 3 | 3 | 3 | 3 | 3 | 0 | 0 | 0 | 0 | 0 | 0 | 0
2014-02-14 | 14時 | 2.1404 | 2.1404 | 1.9231 | 0.98039 | 24.1724 | 0.85 | 14.8189 | 14.8189 | 1 | 2 | 44.2943 | 21.673 | 14.8051 | 0 | 3.8035 | 3.0887 | 3.0916 | 8.0875 | 0 | 2.7617 | 1.7746 | 2.1951 | 0.51818 | 0 | 0.66573 | 0.52523 | 0.62839 | 0.41583 | 0 | 0.22962 | 0.15232 | 0.2524 | 7.6717 | 0 | 2.5321 | 1.6223 | 1.9427 | 7.6717 | 0 | 2.5321 | 1.6223 | 1.9427 | 14.8051 | 4.7536 | 3.8035 | 3.0887 | 3.0916 | 0 | 0 | 0 | 0 | 0 | 7.1938 | 2.3098 | 1.8481 | 1.5008 | 1.5022 | 0 | 0 | 0 | 0 | 0 | 4.7536 | 3.8035 | 3.0887 | 3.0916 | 0 | 7.6717 | 0 | 2.5321 | 1.6223 | 1.9427 | 45 | 3 | 3 | 2 | 3 | 2 | 0 | 0 | 0 | 0 | 0 | 0 | 0
2014-02-14 | 15時 | 2.5642 | 2.5642 | 1.944 | 1.0195 | 23.4982 | 0.85 | 17.9452 | 17.9452 | 1 | 2 | 56.6675 | 26.2452 | 14.8051 | 0 | 3.8035 | 3.0887 | 3.0916 | 8.8583 | 0 | 3.5989 | 2.5111 | 2.9769 | 0.56711 | 0 | 0.86753 | 0.74322 | 0.85219 | 0.46218 | 0 | 0.29923 | 0.21553 | 0.34229 | 8.3961 | 0 | 3.2996 | 2.2956 | 2.6346 | 8.3961 | 0 | 3.2996 | 2.2956 | 2.6346 | 14.8051 | 4.7536 | 3.8035 | 3.0887 | 3.0916 | 0 | 0 | 0 | 0 | 0 | 7.1938 | 2.3098 | 1.8481 | 1.5008 | 1.5022 | 0 | 0 | 0 | 0 | 0 | 4.7536 | 3.8035 | 3.0887 | 3.0916 | 0 | 8.3961 | 0 | 3.2996 | 2.2956 | 2.6346 | 45 | 3 | 3 | 2 | 2 | 2 | 0 | 0 | 0 | 0 | 0 | 0 | 0
2014-02-14 | 16時 | 2.8433 | 2.8433 | 1.9085 | 1.0247 | 22.9507 | 0.85 | 19.5358 | 19.5358 | 1 | 2 | 63.9322 | 28.5715 | 14.8051 | 0 | 3.8035 | 3.0887 | 3.0916 | 9.2539 | 0 | 4.046 | 2.868 | 3.368 | 0.59206 | 0 | 0.97531 | 0.84884 | 0.96414 | 0.48843 | 0 | 0.3364 | 0.24616 | 0.38725 | 8.7654 | 0 | 3.7096 | 2.6218 | 2.9807 | 8.7654 | 0 | 3.7096 | 2.6218 | 2.9807 | 14.8051 | 4.7536 | 3.8035 | 3.0887 | 3.0916 | 0 | 0 | 0 | 0 | 0 | 7.1938 | 2.3098 | 1.8481 | 1.5008 | 1.5022 | 0 | 0 | 0 | 0 | 0 | 4.7536 | 3.8035 | 3.0887 | 3.0916 | 0 | 8.7654 | 0 | 3.7096 | 2.6218 | 2.9807 | 45 | 3 | 3 | 2 | 2 | 2 | 0 | 0 | 0 | 0 | 0 | 0 | 0
2014-02-14 | 17時 | 3.423 | 3.423 | 1.4867 | 1 | 18.3207 | 0.85 | 18.3207 | 27.5854 | 1 | 1 | 39.6245 | 28.8173 | 20.7271 | 0 | 5.3249 | 4.3242 | 4.3282 | 17.2953 | 0 | 4.2464 | 3.0077 | 3.036 | 0.79576 | 0 | 0.73116 | 0.63586 | 0.62078 | 0.80152 | 0 | 0.35307 | 0.25816 | 0.34908 | 16.4937 | 0 | 3.8933 | 2.7496 | 2.6869 | 16.4937 | 0 | 3.8933 | 2.7496 | 2.6869 | 20.7271 | 6.6551 | 5.3249 | 4.3242 | 4.3282 | 0 | 0 | 0 | 0 | 0 | 10.0713 | 3.2337 | 2.5874 | 2.1011 | 2.1031 | 0 | 0 | 0 | 0 | 0 | 6.6551 | 5.3249 | 4.3242 | 4.3282 | 0 | 16.4937 | 0 | 3.8933 | 2.7496 | 2.6869 | 55 | 1 | 3 | 1 | 2 | 2 | 0 | 0 | 0 | 0 | 0 | 0 | 0
2014-02-14 | 18時 | 3.423 | 3.423 | 1.4659 | 1 | 18.0638 | 0.85 | 18.0638 | 28.8605 | 1 | 1 | 41.7405 | 30.1493 | 20.7271 | 0 | 5.3249 | 4.3242 | 4.3282 | 17.9216 | 0 | 4.3917 | 3.1138 | 3.4333 | 0.82434 | 0 | 0.75618 | 0.65828 | 0.70204 | 0.83546 | 0 | 0.36515 | 0.26726 | 0.39477 | 17.0861 | 0 | 4.0266 | 2.8465 | 3.0386 | 17.0861 | 0 | 4.0266 | 2.8465 | 3.0386 | 20.7271 | 6.6551 | 5.3249 | 4.3242 | 4.3282 | 0 | 0 | 0 | 0 | 0 | 10.0713 | 3.2337 | 2.5874 | 2.1011 | 2.1031 | 0 | 0 | 0 | 0 | 0 | 6.6551 | 5.3249 | 4.3242 | 4.3282 | 0 | 17.0861 | 0 | 4.0266 | 2.8465 | 3.0386 | 55 | 1 | 3 | 1 | 2 | 2 | 0 | 0 | 0 | 0 | 0 | 0 | 0
2014-02-14 | 19時 | 2.9622 | 2.9622 | 1.8374 | 1.0305 | 21.9714 | 1 | 19.5938 | 19.5938 | 1 | 1 | 28.7957 | 20.4688 | 20.7271 | 0 | 5.3249 | 4.3242 | 4.3282 | 9.3272 | 0 | 4.359 | 2.3265 | 3.581 | 0.42932 | 0 | 0.75056 | 0.49184 | 0.73223 | 0.42867 | 0 | 0.36244 | 0.19969 | 0.41175 | 8.8985 | 0 | 3.9966 | 2.1268 | 3.1693 | 8.8985 | 0 | 3.9966 | 2.1268 | 3.1693 | 20.7271 | 6.6551 | 5.3249 | 4.3242 | 4.3282 | 0 | 0 | 0 | 0 | 0 | 10.0713 | 3.2337 | 2.5874 | 2.1011 | 2.1031 | 0 | 0 | 0 | 0 | 0 | 6.6551 | 5.3249 | 4.3242 | 4.3282 | 0 | 8.8985 | 0 | 3.9966 | 2.1268 | 3.1693 | 55 | 2 | 3 | 1 | 2 | 1 | 0 | 0 | 0 | 0 | 0 | 0 | 0
2014-02-14 | 20時 | 3.1791 | 3.1791 | 1.7876 | 1.0192 | 21.6138 | 1 | 20.4584 | 20.4584 | 1 | 1 | 29.7649 | 21.3721 | 20.7271 | 0 | 5.3249 | 4.3242 | 4.3282 | 9.993 | 0 | 4.4434 | 2.9378 | 3.0842 | 0.45981 | 0 | 0.76508 | 0.62108 | 0.63065 | 0.46256 | 0 | 0.36945 | 0.25216 | 0.35462 | 9.5304 | 0 | 4.074 | 2.6857 | 2.7296 | 9.5304 | 0 | 4.074 | 2.6857 | 2.7296 | 20.7271 | 6.6551 | 5.3249 | 4.3242 | 4.3282 | 0 | 0 | 0 | 0 | 0 | 10.0713 | 3.2337 | 2.5874 | 2.1011 | 2.1031 | 0 | 0 | 0 | 0 | 0 | 6.6551 | 5.3249 | 4.3242 | 4.3282 | 0 | 9.5304 | 0 | 4.074 | 2.6857 | 2.7296 | 55 | 2 | 3 | 1 | 2 | 2 | 0 | 0 | 0 | 0 | 0 | 0 | 0
2014-02-14 | 21時 | 3.2419 | 3.2419 | 1.7453 | 1.0149 | 21.1906 | 1 | 20.3693 | 20.3693 | 1 | 1 | 29.6627 | 21.2789 | 20.7271 | 0 | 5.3249 | 4.3242 | 4.3282 | 10.7313 | 0 | 4.5195 | 2.253 | 2.8655 | 0.49358 | 0 | 0.77819 | 0.47629 | 0.58593 | 0.50085 | 0 | 0.37578 | 0.19337 | 0.32948 | 10.2304 | 0 | 4.1438 | 2.0596 | 2.536 | 10.2304 | 0 | 4.1438 | 2.0596 | 2.536 | 20.7271 | 6.6551 | 5.3249 | 4.3242 | 4.3282 | 0 | 0 | 0 | 0 | 0 | 10.0713 | 3.2337 | 2.5874 | 2.1011 | 2.1031 | 0 | 0 | 0 | 0 | 0 | 6.6551 | 5.3249 | 4.3242 | 4.3282 | 0 | 10.2304 | 0 | 4.1438 | 2.0596 | 2.536 | 55 | 2 | 3 | 1 | 2 | 2 | 0 | 0 | 0 | 0 | 0 | 0 | 0
2014-02-14 | 22時 | 3.423 | 3.423 | 1.4235 | 1 | 17.5414 | 0.85 | 17.5414 | 21.6348 | 1 | 1 | 31.1624 | 22.601 | 20.7271 | 0 | 5.3249 | 4.3242 | 4.3282 | 11.4824 | 0 | 4.3283 | 2.4997 | 3.3245 | 0.52785 | 0 | 0.74526 | 0.52845 | 0.67977 | 0.54157 | 0 | 0.35988 | 0.21455 | 0.38225 | 10.9408 | 0 | 3.9684 | 2.2851 | 2.9422 | 10.9408 | 0 | 3.9684 | 2.2851 | 2.9422 | 20.7271 | 6.6551 | 5.3249 | 4.3242 | 4.3282 | 0 | 0 | 0 | 0 | 0 | 10.0713 | 3.2337 | 2.5874 | 2.1011 | 2.1031 | 0 | 0 | 0 | 0 | 0 | 6.6551 | 5.3249 | 4.3242 | 4.3282 | 0 | 10.9408 | 0 | 3.9684 | 2.2851 | 2.9422 | 55 | 2 | 3 | 1 | 2 | 2 | 0 | 0 | 0 | 0 | 0 | 0 | 0
2014-02-14 | 23時 | 3.423 | 3.423 | 1.3889 | 1 | 17.1154 | 0.85 | 17.1154 | 23.9247 | 1 | 1 | 34.1434 | 24.9931 | 20.7271 | 0 | 5.3249 | 4.3242 | 4.3282 | 13.2232 | 0 | 4.103 | 3.0122 | 3.5862 | 0.6076 | 0 | 0.70647 | 0.63681 | 0.73329 | 0.62946 | 0 | 0.34115 | 0.25855 | 0.41234 | 12.5937 | 0 | 3.7619 | 2.7537 | 3.1738 | 12.5937 | 0 | 3.7619 | 2.7537 | 3.1738 | 20.7271 | 6.6551 | 5.3249 | 4.3242 | 4.3282 | 0 | 0 | 0 | 0 | 0 | 10.0713 | 3.2337 | 2.5874 | 2.1011 | 2.1031 | 0 | 0 | 0 | 0 | 0 | 6.6551 | 5.3249 | 4.3242 | 4.3282 | 0 | 12.5937 | 0 | 3.7619 | 2.7537 | 3.1738 | 55 | 2 | 3 | 2 | 2 | 1 | 0 | 0 | 0 | 0 | 0 | 0 | 0
2014-02-15 | 0時 | 3.423 | 3.423 | 1.318 | 1 | 16.2417 | 0.85 | 16.2417 | 24.9588 | 1 | 1 | 35.6025 | 26.0734 | 20.7271 | 0 | 5.3249 | 4.3242 | 4.3282 | 13.8044 | 0 | 4.2344 | 3.1669 | 3.753 | 0.63372 | 0 | 0.7291 | 0.6695 | 0.76741 | 0.6692 | 0 | 0.35208 | 0.27182 | 0.43153 | 13.1352 | 0 | 3.8824 | 2.8951 | 3.3215 | 13.1352 | 0 | 3.8824 | 2.8951 | 3.3215 | 20.7271 | 6.6551 | 5.3249 | 4.3242 | 4.3282 | 0 | 0 | 0 | 0 | 0 | 10.0713 | 3.2337 | 2.5874 | 2.1011 | 2.1031 | 0 | 0 | 0 | 0 | 0 | 6.6551 | 5.3249 | 4.3242 | 4.3282 | 0 | 13.1352 | 0 | 3.8824 | 2.8951 | 3.3215 | 55 | 2 | 3 | 1 | 2 | 1 | 0 | 0 | 0 | 0 | 0 | 0 | 0
2014-02-15 | 1時 | 3.423 | 3.423 | 1.2863 | 1 | 15.8504 | 0.85 | 15.8504 | 25.5757 | 1 | 1 | 36.5066 | 26.7179 | 20.7271 | 0 | 5.3249 | 4.3242 | 4.3282 | 14.1409 | 0 | 4.3343 | 3.2504 | 3.8502 | 0.64891 | 0 | 0.7463 | 0.68716 | 0.78727 | 0.69091 | 0 | 0.36038 | 0.27899 | 0.44269 | 13.45 | 0 | 3.9739 | 2.9714 | 3.4075 | 13.45 | 0 | 3.9739 | 2.9714 | 3.4075 | 20.7271 | 6.6551 | 5.3249 | 4.3242 | 4.3282 | 0 | 0 | 0 | 0 | 0 | 10.0713 | 3.2337 | 2.5874 | 2.1011 | 2.1031 | 0 | 0 | 0 | 0 | 0 | 6.6551 | 5.3249 | 4.3242 | 4.3282 | 0 | 13.45 | 0 | 3.9739 | 2.9714 | 3.4075 | 55 | 2 | 3 | 1 | 2 | 1 | 0 | 0 | 0 | 0 | 0 | 0 | 0
2014-02-15 | 2時 | 3.423 | 3.423 | 1.336 | 1 | 16.4628 | 0.85 | 16.4628 | 25.3555 | 1 | 1 | 36.181 | 26.4879 | 20.7271 | 0 | 5.3249 | 4.3242 | 4.3282 | 14.0379 | 0 | 4.3024 | 3.2074 | 3.8079 | 0.64459 | 0 | 0.7408 | 0.67806 | 0.77862 | 0.67745 | 0 | 0.35773 | 0.27529 | 0.43783 | 13.3605 | 0 | 3.9447 | 2.9321 | 3.3701 | 13.3605 | 0 | 3.9447 | 2.9321 | 3.3701 | 20.7271 | 6.6551 | 5.3249 | 4.3242 | 4.3282 | 0 | 0 | 0 | 0 | 0 | 10.0713 | 3.2337 | 2.5874 | 2.1011 | 2.1031 | 0 | 0 | 0 | 0 | 0 | 6.6551 | 5.3249 | 4.3242 | 4.3282 | 0 | 13.3605 | 0 | 3.9447 | 2.9321 | 3.3701 | 55 | 2 | 3 | 1 | 2 | 1 | 0 | 0 | 0 | 0 | 0 | 0 | 0
2014-02-15 | 3時 | 3.423 | 3.423 | 1.4406 | 1 | 17.7517 | 0.85 | 17.7517 | 24.4075 | 1 | 1 | 34.816 | 25.4975 | 20.7271 | 0 | 5.3249 | 4.3242 | 4.3282 | 13.5618 | 0 | 4.1421 | 3.059 | 3.6447 | 0.62359 | 0 | 0.71319 | 0.64669 | 0.74525 | 0.63668 | 0 | 0.34439 | 0.26256 | 0.41907 | 12.9251 | 0 | 3.7977 | 2.7964 | 3.2256 | 12.9251 | 0 | 3.7977 | 2.7964 | 3.2256 | 20.7271 | 6.6551 | 5.3249 | 4.3242 | 4.3282 | 0 | 0 | 0 | 0 | 0 | 10.0713 | 3.2337 | 2.5874 | 2.1011 | 2.1031 | 0 | 0 | 0 | 0 | 0 | 6.6551 | 5.3249 | 4.3242 | 4.3282 | 0 | 12.9251 | 0 | 3.7977 | 2.7964 | 3.2256 | 55 | 2 | 3 | 2 | 2 | 1 | 0 | 0 | 0 | 0 | 0 | 0 | 0
2014-02-15 | 4時 | 3.423 | 3.423 | 1.402 | 1 | 17.276 | 0.85 | 17.276 | 24.7063 | 1 | 1 | 35.2398 | 25.8096 | 20.7271 | 0 | 5.3249 | 4.3242 | 4.3282 | 13.729 | 0 | 4.1848 | 3.1036 | 3.6889 | 0.63095 | 0 | 0.72055 | 0.65613 | 0.75429 | 0.65129 | 0 | 0.34794 | 0.26639 | 0.42415 | 13.0778 | 0 | 3.8368 | 2.8372 | 3.2647 | 13.0778 | 0 | 3.8368 | 2.8372 | 3.2647 | 20.7271 | 6.6551 | 5.3249 | 4.3242 | 4.3282 | 0 | 0 | 0 | 0 | 0 | 10.0713 | 3.2337 | 2.5874 | 2.1011 | 2.1031 | 0 | 0 | 0 | 0 | 0 | 6.6551 | 5.3249 | 4.3242 | 4.3282 | 0 | 13.0778 | 0 | 3.8368 | 2.8372 | 3.2647 | 55 | 2 | 3 | 1 | 2 | 1 | 0 | 0 | 0 | 0 | 0 | 0 | 0
2014-02-15 | 5時 | 3.423 | 3.423 | 1.3315 | 1 | 16.4077 | 0.85 | 16.4077 | 29.7257 | 1 | 1 | 43.2371 | 31.0532 | 20.7271 | 0 | 5.3249 | 4.3242 | 4.3282 | 18.0887 | 0 | 4.6185 | 3.2148 | 3.8037 | 0.83054 | 0 | 0.79524 | 0.67963 | 0.77777 | 0.87392 | 0 | 0.38401 | 0.27593 | 0.43735 | 17.2147 | 0 | 4.2345 | 2.9388 | 3.3664 | 17.2147 | 0 | 4.2345 | 2.9388 | 3.3664 | 20.7271 | 6.6551 | 5.3249 | 4.3242 | 4.3282 | 0 | 0 | 0 | 0 | 0 | 10.0713 | 3.2337 | 2.5874 | 2.1011 | 2.1031 | 0 | 0 | 0 | 0 | 0 | 6.6551 | 5.3249 | 4.3242 | 4.3282 | 0 | 17.2147 | 0 | 4.2345 | 2.9388 | 3.3664 | 55 | 1 | 3 | 1 | 2 | 1 | 0 | 0 | 0 | 0 | 0 | 0 | 0
2014-02-15 | 6時 | 3.423 | 3.423 | 1.336 | 1 | 16.4628 | 0.85 | 16.4628 | 23.9326 | 1 | 1 | 34.1543 | 25.0013 | 20.7271 | 0 | 5.3249 | 4.3242 | 4.3282 | 11.552 | 0 | 4.9031 | 3.4517 | 4.0257 | 0.53044 | 0 | 0.84424 | 0.72971 | 0.82316 | 0.55749 | 0 | 0.40768 | 0.29626 | 0.46288 | 10.9946 | 0 | 4.4955 | 3.1554 | 3.5628 | 10.9946 | 0 | 4.4955 | 3.1554 | 3.5628 | 20.7271 | 6.6551 | 5.3249 | 4.3242 | 4.3282 | 0 | 0 | 0 | 0 | 0 | 10.0713 | 3.2337 | 2.5874 | 2.1011 | 2.1031 | 0 | 0 | 0 | 0 | 0 | 6.6551 | 5.3249 | 4.3242 | 4.3282 | 0 | 10.9946 | 0 | 4.4955 | 3.1554 | 3.5628 | 55 | 2 | 3 | 1 | 1 | 1 | 0 | 0 | 0 | 0 | 0 | 0 | 0
2014-02-15 | 7時 | 3.423 | 3.423 | 1.3758 | 1 | 16.9538 | 0.85 | 16.9538 | 23.2679 | 1 | 1 | 33.2532 | 24.307 | 20.7271 | 0 | 5.3249 | 4.3242 | 4.3282 | 11.3296 | 0 | 4.7668 | 3.308 | 3.8635 | 0.5205 | 0 | 0.82076 | 0.69934 | 0.79 | 0.54118 | 0 | 0.39634 | 0.28393 | 0.44423 | 10.7884 | 0 | 4.3704 | 3.0241 | 3.4193 | 10.7884 | 0 | 4.3704 | 3.0241 | 3.4193 | 20.7271 | 6.6551 | 5.3249 | 4.3242 | 4.3282 | 0 | 0 | 0 | 0 | 0 | 10.0713 | 3.2337 | 2.5874 | 2.1011 | 2.1031 | 0 | 0 | 0 | 0 | 0 | 6.6551 | 5.3249 | 4.3242 | 4.3282 | 0 | 10.7884 | 0 | 4.3704 | 3.0241 | 3.4193 | 55 | 2 | 3 | 1 | 2 | 1 | 0 | 0 | 0 | 0 | 0 | 0 | 0
2014-02-15 | 8時 | 2.1689 | 2.1689 | 1.7387 | 0.98128 | 21.8341 | 0.85 | 13.5754 | 13.5754 | 1 | 2 | 40.0748 | 19.8543 | 14.8051 | 0 | 3.8035 | 3.0887 | 3.0916 | 7.0911 | 0 | 2.4019 | 1.8504 | 2.232 | 0.45311 | 0 | 0.579 | 0.54766 | 0.63895 | 0.38286 | 0 | 0.19971 | 0.15882 | 0.25664 | 6.7083 | 0 | 2.2022 | 1.6916 | 1.9754 | 6.7083 | 0 | 2.2022 | 1.6916 | 1.9754 | 14.8051 | 4.7536 | 3.8035 | 3.0887 | 3.0916 | 0 | 0 | 0 | 0 | 0 | 7.1938 | 2.3098 | 1.8481 | 1.5008 | 1.5022 | 0 | 0 | 0 | 0 | 0 | 4.7536 | 3.8035 | 3.0887 | 3.0916 | 0 | 6.7083 | 0 | 2.2022 | 1.6916 | 1.9754 | 45 | 3 | 3 | 3 | 3 | 2 | 0 | 0 | 0 | 0 | 0 | 0 | 0
2014-02-15 | 9時 | 1.5496 | 1.5496 | 1.9 | 0.83965 | 27.8843 | 1 | 10.5989 | 10.5989 | 1 | 2 | 31.5975 | 15.5012 | 14.8051 | 0 | 3.8035 | 3.0887 | 3.0916 | 5.5342 | 0 | 2.7249 | 1.0124 | 1.3275 | 0.35438 | 0 | 0.65686 | 0.29963 | 0.38001 | 0.28749 | 0 | 0.22657 | 0.086893 | 0.15263 | 5.2467 | 0 | 2.4984 | 0.92547 | 1.1748 | 5.2467 | 0 | 2.4984 | 0.92547 | 1.1748 | 14.8051 | 4.7536 | 3.8035 | 3.0887 | 3.0916 | 0 | 0 | 0 | 0 | 0 | 7.1938 | 2.3098 | 1.8481 | 1.5008 | 1.5022 | 0 | 0 | 0 | 0 | 0 | 4.7536 | 3.8035 | 3.0887 | 3.0916 | 0 | 5.2467 | 0 | 2.4984 | 0.92547 | 1.1748 | 45 | 3 | 3 | 2 | 3 | 3 | 0 | 0 | 0 | 0 | 0 | 0 | 0
2014-02-15 | 10時 | 1.0039 | 1.0039 | 2.3222 | 0.8419 | 33.989 | 1 | 8.3927 | 8.3927 | 1 | 3 | 41.4301 | 20.4576 | 8.883 | 0 | 2.2821 | 1.8532 | 1.8549 | 4.8677 | 0 | 2.1939 | 0.554 | 0.77717 | 0.51194 | 0 | 0.88143 | 0.27328 | 0.3708 | 0.32006 | 0 | 0.18241 | 0.047551 | 0.08936 | 4.5476 | 0 | 2.0115 | 0.50645 | 0.68781 | 4.5476 | 0 | 2.0115 | 0.50645 | 0.68781 | 8.883 | 2.8522 | 2.2821 | 1.8532 | 1.8549 | 0 | 0 | 0 | 0 | 0 | 4.3163 | 1.3859 | 1.1089 | 0.90048 | 0.90132 | 0 | 0 | 0 | 0 | 0 | 2.8522 | 2.2821 | 1.8532 | 1.8549 | 0 | 4.5476 | 0 | 2.0115 | 0.50645 | 0.68781 | 35 | 3 | 3 | 3 | 3 | 3 | 0 | 0 | 0 | 0 | 0 | 0 | 0
2014-02-15 | 11時 | 1.089 | 1.089 | 2.4679 | 0.86929 | 34.9834 | 1 | 9.6748 | 9.6748 | 1 | 3 | 49.155 | 23.5826 | 8.883 | 0 | 2.2821 | 1.8532 | 1.8549 | 6.641 | 0 | 1.8924 | 0.50685 | 0.63452 | 0.69936 | 0 | 0.7603 | 0.25002 | 0.30274 | 0.4285 | 0 | 0.15735 | 0.043503 | 0.072957 | 6.2125 | 0 | 1.7351 | 0.46334 | 0.56156 | 6.2125 | 0 | 1.7351 | 0.46334 | 0.56156 | 8.883 | 2.8522 | 2.2821 | 1.8532 | 1.8549 | 0 | 0 | 0 | 0 | 0 | 4.3163 | 1.3859 | 1.1089 | 0.90048 | 0.90132 | 0 | 0 | 0 | 0 | 0 | 2.8522 | 2.2821 | 1.8532 | 1.8549 | 0 | 6.2125 | 0 | 1.7351 | 0.46334 | 0.56156 | 35 | 3 | 3 | 3 | 3 | 3 | 0 | 0 | 0 | 0 | 0 | 0 | 0
2014-02-15 | 12時 | 0.70415 | 0.70415 | 2.2571 | 0.80186 | 34.6865 | 1 | 5.7216 | 5.7216 | 1 | 3 | 29.1248 | 13.9465 | 8.883 | 0 | 2.2821 | 1.8532 | 1.8549 | 2.9857 | 0 | 1.5877 | 0.5057 | 0.64253 | 0.3143 | 0 | 0.63786 | 0.24946 | 0.30656 | 0.19375 | 0 | 0.13201 | 0.043405 | 0.073878 | 2.7919 | 0 | 1.4556 | 0.4623 | 0.56865 | 2.7919 | 0 | 1.4556 | 0.4623 | 0.56865 | 8.883 | 2.8522 | 2.2821 | 1.8532 | 1.8549 | 0 | 0 | 0 | 0 | 0 | 4.3163 | 1.3859 | 1.1089 | 0.90048 | 0.90132 | 0 | 0 | 0 | 0 | 0 | 2.8522 | 2.2821 | 1.8532 | 1.8549 | 0 | 2.7919 | 0 | 1.4556 | 0.4623 | 0.56865 | 35 | 3 | 3 | 3 | 3 | 3 | 0 | 0 | 0 | 0 | 0 | 0 | 0
2014-02-15 | 13時 | 1.1676 | 1.1676 | 2.4193 | 0.87197 | 34.189 | 1 | 10.1688 | 10.1688 | 1 | 3 | 52.4464 | 24.7868 | 8.883 | 0 | 2.2821 | 1.8532 | 1.8549 | 6.0212 | 0 | 2.0926 | 0.74597 | 1.309 | 0.63343 | 0 | 0.84072 | 0.36798 | 0.62454 | 0.39444 | 0 | 0.17399 | 0.064028 | 0.15051 | 5.6268 | 0 | 1.9186 | 0.68194 | 1.1585 | 5.6268 | 0 | 1.9186 | 0.68194 | 1.1585 | 8.883 | 2.8522 | 2.2821 | 1.8532 | 1.8549 | 0 | 0 | 0 | 0 | 0 | 4.3163 | 1.3859 | 1.1089 | 0.90048 | 0.90132 | 0 | 0 | 0 | 0 | 0 | 2.8522 | 2.2821 | 1.8532 | 1.8549 | 0 | 5.6268 | 0 | 1.9186 | 0.68194 | 1.1585 | 35 | 3 | 3 | 3 | 3 | 3 | 0 | 0 | 0 | 0 | 0 | 0 | 0
2014-02-15 | 14時 | 2.0333 | 2.0333 | 2.2297 | 0.96351 | 28.5167 | 1 | 16.3214 | 16.3214 | 1 | 2 | 49.9256 | 23.8704 | 14.8051 | 0 | 3.8035 | 3.0887 | 3.0916 | 8.5871 | 0 | 3.1654 | 2.0657 | 2.5032 | 0.55023 | 0 | 0.76304 | 0.61138 | 0.71659 | 0.44086 | 0 | 0.26319 | 0.1773 | 0.28782 | 8.1463 | 0 | 2.9022 | 1.8884 | 2.2154 | 8.1463 | 0 | 2.9022 | 1.8884 | 2.2154 | 14.8051 | 4.7536 | 3.8035 | 3.0887 | 3.0916 | 0 | 0 | 0 | 0 | 0 | 7.1938 | 2.3098 | 1.8481 | 1.5008 | 1.5022 | 0 | 0 | 0 | 0 | 0 | 4.7536 | 3.8035 | 3.0887 | 3.0916 | 0 | 8.1463 | 0 | 2.9022 | 1.8884 | 2.2154 | 45 | 3 | 3 | 2 | 2 | 2 | 0 | 0 | 0 | 0 | 0 | 0 | 0
2014-02-15 | 15時 | 2.1773 | 2.1773 | 2.2484 | 0.98521 | 28.1225 | 1 | 17.6239 | 17.6239 | 1 | 2 | 55.2794 | 25.7753 | 14.8051 | 0 | 3.8035 | 3.0887 | 3.0916 | 8.6258 | 0 | 3.5733 | 2.4799 | 2.9449 | 0.55249 | 0 | 0.86137 | 0.73399 | 0.84302 | 0.44612 | 0 | 0.2971 | 0.21286 | 0.3386 | 8.1797 | 0 | 3.2762 | 2.2671 | 2.6063 | 8.1797 | 0 | 3.2762 | 2.2671 | 2.6063 | 14.8051 | 4.7536 | 3.8035 | 3.0887 | 3.0916 | 0 | 0 | 0 | 0 | 0 | 7.1938 | 2.3098 | 1.8481 | 1.5008 | 1.5022 | 0 | 0 | 0 | 0 | 0 | 4.7536 | 3.8035 | 3.0887 | 3.0916 | 0 | 8.1797 | 0 | 3.2762 | 2.2671 | 2.6063 | 45 | 3 | 3 | 2 | 2 | 2 | 0 | 0 | 0 | 0 | 0 | 0 | 0
2014-02-15 | 16時 | 2.3157 | 2.3157 | 2.2665 | 1.0016 | 27.8843 | 1 | 18.8947 | 18.8947 | 1 | 2 | 60.9255 | 27.6339 | 14.8051 | 0 | 3.8035 | 3.0887 | 3.0916 | 8.8861 | 0 | 3.95 | 2.7824 | 3.2762 | 0.56903 | 0 | 0.95217 | 0.82351 | 0.93787 | 0.46161 | 0 | 0.32843 | 0.23882 | 0.3767 | 8.4245 | 0 | 3.6216 | 2.5436 | 2.8995 | 8.4245 | 0 | 3.6216 | 2.5436 | 2.8995 | 14.8051 | 4.7536 | 3.8035 | 3.0887 | 3.0916 | 0 | 0 | 0 | 0 | 0 | 7.1938 | 2.3098 | 1.8481 | 1.5008 | 1.5022 | 0 | 0 | 0 | 0 | 0 | 4.7536 | 3.8035 | 3.0887 | 3.0916 | 0 | 8.4245 | 0 | 3.6216 | 2.5436 | 2.8995 | 45 | 3 | 3 | 2 | 2 | 2 | 0 | 0 | 0 | 0 | 0 | 0 | 0
2014-02-15 | 17時 | 3.423 | 3.423 | 1.7926 | 1 | 22.0895 | 1 | 22.0895 | 26.695 | 1 | 1 | 38.2104 | 27.8871 | 20.7271 | 0 | 5.3249 | 4.3242 | 4.3282 | 16.6973 | 0 | 4.1375 | 2.9201 | 2.9401 | 0.76864 | 0 | 0.71241 | 0.61732 | 0.60119 | 0.76557 | 0 | 0.34402 | 0.25063 | 0.33806 | 15.9317 | 0 | 3.7935 | 2.6694 | 2.6021 | 15.9317 | 0 | 3.7935 | 2.6694 | 2.6021 | 20.7271 | 6.6551 | 5.3249 | 4.3242 | 4.3282 | 0 | 0 | 0 | 0 | 0 | 10.0713 | 3.2337 | 2.5874 | 2.1011 | 2.1031 | 0 | 0 | 0 | 0 | 0 | 6.6551 | 5.3249 | 4.3242 | 4.3282 | 0 | 15.9317 | 0 | 3.7935 | 2.6694 | 2.6021 | 55 | 1 | 3 | 2 | 2 | 2 | 0 | 0 | 0 | 0 | 0 | 0 | 0
2014-02-15 | 18時 | 3.423 | 3.423 | 1.7246 | 1 | 21.2515 | 1 | 21.2515 | 28.5803 | 1 | 1 | 41.2664 | 29.8566 | 20.7271 | 0 | 5.3249 | 4.3242 | 4.3282 | 17.7559 | 0 | 4.3423 | 3.0831 | 3.399 | 0.81672 | 0 | 0.74766 | 0.65179 | 0.69501 | 0.82774 | 0 | 0.36104 | 0.26463 | 0.39082 | 16.9282 | 0 | 3.9812 | 2.8185 | 3.0082 | 16.9282 | 0 | 3.9812 | 2.8185 | 3.0082 | 20.7271 | 6.6551 | 5.3249 | 4.3242 | 4.3282 | 0 | 0 | 0 | 0 | 0 | 10.0713 | 3.2337 | 2.5874 | 2.1011 | 2.1031 | 0 | 0 | 0 | 0 | 0 | 6.6551 | 5.3249 | 4.3242 | 4.3282 | 0 | 16.9282 | 0 | 3.9812 | 2.8185 | 3.0082 | 55 | 1 | 3 | 1 | 2 | 2 | 0 | 0 | 0 | 0 | 0 | 0 | 0
2014-02-15 | 19時 | 3.1793 | 3.1793 | 1.7481 | 1.0195 | 21.1296 | 1 | 20.0076 | 20.0076 | 1 | 1 | 29.2534 | 20.9011 | 20.7271 | 0 | 5.3249 | 4.3242 | 4.3282 | 9.5212 | 0 | 4.4283 | 2.3977 | 3.6603 | 0.4379 | 0 | 0.76247 | 0.5069 | 0.74845 | 0.4449 | 0 | 0.36819 | 0.2058 | 0.42087 | 9.0763 | 0 | 4.0601 | 2.1919 | 3.2395 | 9.0763 | 0 | 4.0601 | 2.1919 | 3.2395 | 20.7271 | 6.6551 | 5.3249 | 4.3242 | 4.3282 | 0 | 0 | 0 | 0 | 0 | 10.0713 | 3.2337 | 2.5874 | 2.1011 | 2.1031 | 0 | 0 | 0 | 0 | 0 | 6.6551 | 5.3249 | 4.3242 | 4.3282 | 0 | 9.0763 | 0 | 4.0601 | 2.1919 | 3.2395 | 55 | 2 | 3 | 1 | 2 | 1 | 0 | 0 | 0 | 0 | 0 | 0 | 0
2014-02-15 | 20時 | 3.3717 | 3.3717 | 1.7174 | 1.0045 | 21.0685 | 1 | 20.8459 | 20.8459 | 1 | 1 | 30.2152 | 21.7769 | 20.7271 | 0 | 5.3249 | 4.3242 | 4.3282 | 10.1728 | 0 | 4.5148 | 3.0003 | 3.1581 | 0.46784 | 0 | 0.77737 | 0.63428 | 0.64575 | 0.4759 | 0 | 0.37539 | 0.25752 | 0.36312 | 9.6969 | 0 | 4.1394 | 2.7428 | 2.7949 | 9.6969 | 0 | 4.1394 | 2.7428 | 2.7949 | 20.7271 | 6.6551 | 5.3249 | 4.3242 | 4.3282 | 0 | 0 | 0 | 0 | 0 | 10.0713 | 3.2337 | 2.5874 | 2.1011 | 2.1031 | 0 | 0 | 0 | 0 | 0 | 6.6551 | 5.3249 | 4.3242 | 4.3282 | 0 | 9.6969 | 0 | 4.1394 | 2.7428 | 2.7949 | 55 | 2 | 3 | 1 | 2 | 2 | 0 | 0 | 0 | 0 | 0 | 0 | 0
2014-02-15 | 21時 | 3.423 | 3.423 | 1.5979 | 1 | 19.6903 | 1 | 19.6903 | 21.5143 | 1 | 1 | 31.015 | 22.475 | 20.7271 | 0 | 5.3249 | 4.3242 | 4.3282 | 11.302 | 0 | 4.7235 | 2.4256 | 3.0631 | 0.51911 | 0 | 0.8133 | 0.5128 | 0.62634 | 0.54234 | 0 | 0.39274 | 0.2082 | 0.3522 | 10.7597 | 0 | 4.3307 | 2.2174 | 2.7109 | 10.7597 | 0 | 4.3307 | 2.2174 | 2.7109 | 20.7271 | 6.6551 | 5.3249 | 4.3242 | 4.3282 | 0 | 0 | 0 | 0 | 0 | 10.0713 | 3.2337 | 2.5874 | 2.1011 | 2.1031 | 0 | 0 | 0 | 0 | 0 | 6.6551 | 5.3249 | 4.3242 | 4.3282 | 0 | 10.7597 | 0 | 4.3307 | 2.2174 | 2.7109 | 55 | 2 | 3 | 1 | 2 | 2 | 0 | 0 | 0 | 0 | 0 | 0 | 0
2014-02-15 | 22時 | 3.423 | 3.423 | 1.54 | 1 | 18.977 | 1 | 18.977 | 23.0945 | 1 | 1 | 33.0229 | 24.1259 | 20.7271 | 0 | 5.3249 | 4.3242 | 4.3282 | 12.2198 | 0 | 4.5915 | 2.7126 | 3.5705 | 0.56091 | 0 | 0.79059 | 0.57347 | 0.73008 | 0.59372 | 0 | 0.38177 | 0.23283 | 0.41054 | 11.6261 | 0 | 4.2098 | 2.4798 | 3.16 | 11.6261 | 0 | 4.2098 | 2.4798 | 3.16 | 20.7271 | 6.6551 | 5.3249 | 4.3242 | 4.3282 | 0 | 0 | 0 | 0 | 0 | 10.0713 | 3.2337 | 2.5874 | 2.1011 | 2.1031 | 0 | 0 | 0 | 0 | 0 | 6.6551 | 5.3249 | 4.3242 | 4.3282 | 0 | 11.6261 | 0 | 4.2098 | 2.4798 | 3.16 | 55 | 2 | 3 | 1 | 2 | 1 | 0 | 0 | 0 | 0 | 0 | 0 | 0
2014-02-15 | 23時 | 3.423 | 3.423 | 1.2633 | 1 | 15.5675 | 0.85 | 15.5675 | 25.6439 | 1 | 1 | 36.608 | 26.7891 | 20.7271 | 0 | 5.3249 | 4.3242 | 4.3282 | 14.0949 | 0 | 4.417 | 3.2591 | 3.8729 | 0.64661 | 0 | 0.76054 | 0.689 | 0.79192 | 0.69251 | 0 | 0.36726 | 0.27973 | 0.44531 | 13.4024 | 0 | 4.0498 | 2.9794 | 3.4276 | 13.4024 | 0 | 4.0498 | 2.9794 | 3.4276 | 20.7271 | 6.6551 | 5.3249 | 4.3242 | 4.3282 | 0 | 0 | 0 | 0 | 0 | 10.0713 | 3.2337 | 2.5874 | 2.1011 | 2.1031 | 0 | 0 | 0 | 0 | 0 | 6.6551 | 5.3249 | 4.3242 | 4.3282 | 0 | 13.4024 | 0 | 4.0498 | 2.9794 | 3.4276 | 55 | 2 | 3 | 1 | 2 | 1 | 0 | 0 | 0 | 0 | 0 | 0 | 0
2014-02-16 | 0時 | 3.423 | 3.423 | 1.2073 | 1 | 14.8771 | 0.85 | 14.8771 | 26.6431 | 1 | 1 | 38.1295 | 27.8329 | 20.7271 | 0 | 5.3249 | 4.3242 | 4.3282 | 14.6584 | 0 | 4.5488 | 3.4042 | 4.0316 | 0.672 | 0 | 0.78323 | 0.71968 | 0.82437 | 0.72978 | 0 | 0.37822 | 0.29219 | 0.46356 | 13.9286 | 0 | 4.1706 | 3.112 | 3.5681 | 13.9286 | 0 | 4.1706 | 3.112 | 3.5681 | 20.7271 | 6.6551 | 5.3249 | 4.3242 | 4.3282 | 0 | 0 | 0 | 0 | 0 | 10.0713 | 3.2337 | 2.5874 | 2.1011 | 2.1031 | 0 | 0 | 0 | 0 | 0 | 6.6551 | 5.3249 | 4.3242 | 4.3282 | 0 | 13.9286 | 0 | 4.1706 | 3.112 | 3.5681 | 55 | 2 | 3 | 1 | 1 | 1 | 0 | 0 | 0 | 0 | 0 | 0 | 0
2014-02-16 | 1時 | 3.423 | 3.423 | 1.1836 | 1 | 14.5846 | 0.85 | 14.5846 | 27.2551 | 1 | 1 | 39.094 | 28.4723 | 20.7271 | 0 | 5.3249 | 4.3242 | 4.3282 | 14.9941 | 0 | 4.6511 | 3.4843 | 4.1255 | 0.68719 | 0 | 0.80085 | 0.73662 | 0.84358 | 0.75057 | 0 | 0.38672 | 0.29907 | 0.47436 | 14.2435 | 0 | 4.2644 | 3.1853 | 3.6512 | 14.2435 | 0 | 4.2644 | 3.1853 | 3.6512 | 20.7271 | 6.6551 | 5.3249 | 4.3242 | 4.3282 | 0 | 0 | 0 | 0 | 0 | 10.0713 | 3.2337 | 2.5874 | 2.1011 | 2.1031 | 0 | 0 | 0 | 0 | 0 | 6.6551 | 5.3249 | 4.3242 | 4.3282 | 0 | 14.2435 | 0 | 4.2644 | 3.1853 | 3.6512 | 55 | 2 | 3 | 1 | 1 | 1 | 0 | 0 | 0 | 0 | 0 | 0 | 0
2014-02-16 | 2時 | 3.423 | 3.423 | 1.2954 | 1 | 15.9628 | 0.85 | 15.9628 | 26.5119 | 1 | 1 | 37.9261 | 27.6959 | 20.7271 | 0 | 5.3249 | 4.3242 | 4.3282 | 14.6237 | 0 | 4.5318 | 3.3616 | 3.9948 | 0.67114 | 0 | 0.7803 | 0.71067 | 0.81685 | 0.71291 | 0 | 0.3768 | 0.28853 | 0.45933 | 13.9108 | 0 | 4.155 | 3.0731 | 3.5355 | 13.9108 | 0 | 4.155 | 3.0731 | 3.5355 | 20.7271 | 6.6551 | 5.3249 | 4.3242 | 4.3282 | 0 | 0 | 0 | 0 | 0 | 10.0713 | 3.2337 | 2.5874 | 2.1011 | 2.1031 | 0 | 0 | 0 | 0 | 0 | 6.6551 | 5.3249 | 4.3242 | 4.3282 | 0 | 13.9108 | 0 | 4.155 | 3.0731 | 3.5355 | 55 | 2 | 3 | 1 | 2 | 1 | 0 | 0 | 0 | 0 | 0 | 0 | 0
2014-02-16 | 3時 | 3.423 | 3.423 | 1.2633 | 1 | 15.5675 | 0.85 | 15.5675 | 26.8764 | 1 | 1 | 38.4943 | 28.0766 | 20.7271 | 0 | 5.3249 | 4.3242 | 4.3282 | 14.8267 | 0 | 4.5915 | 3.4109 | 4.0473 | 0.68018 | 0 | 0.79058 | 0.7211 | 0.82758 | 0.72846 | 0 | 0.38176 | 0.29277 | 0.46536 | 14.0982 | 0 | 4.2097 | 3.1182 | 3.5819 | 14.0982 | 0 | 4.2097 | 3.1182 | 3.5819 | 20.7271 | 6.6551 | 5.3249 | 4.3242 | 4.3282 | 0 | 0 | 0 | 0 | 0 | 10.0713 | 3.2337 | 2.5874 | 2.1011 | 2.1031 | 0 | 0 | 0 | 0 | 0 | 6.6551 | 5.3249 | 4.3242 | 4.3282 | 0 | 14.0982 | 0 | 4.2097 | 3.1182 | 3.5819 | 55 | 2 | 3 | 1 | 1 | 1 | 0 | 0 | 0 | 0 | 0 | 0 | 0
2014-02-16 | 4時 | 3.423 | 3.423 | 1.2448 | 1 | 15.3392 | 0.85 | 15.3392 | 27.1588 | 1 | 1 | 38.9405 | 28.3717 | 20.7271 | 0 | 5.3249 | 4.3242 | 4.3282 | 14.982 | 0 | 4.6407 | 3.4483 | 4.0877 | 0.68715 | 0 | 0.79906 | 0.72899 | 0.83585 | 0.73936 | 0 | 0.38586 | 0.29597 | 0.47001 | 14.2427 | 0 | 4.2549 | 3.1523 | 3.6177 | 14.2427 | 0 | 4.2549 | 3.1523 | 3.6177 | 20.7271 | 6.6551 | 5.3249 | 4.3242 | 4.3282 | 0 | 0 | 0 | 0 | 0 | 10.0713 | 3.2337 | 2.5874 | 2.1011 | 2.1031 | 0 | 0 | 0 | 0 | 0 | 6.6551 | 5.3249 | 4.3242 | 4.3282 | 0 | 14.2427 | 0 | 4.2549 | 3.1523 | 3.6177 | 55 | 2 | 3 | 1 | 1 | 1 | 0 | 0 | 0 | 0 | 0 | 0 | 0
2014-02-16 | 5時 | 3.423 | 3.423 | 1.2401 | 1 | 15.2818 | 0.85 | 15.2818 | 31.9159 | 1 | 1 | 47.2454 | 33.3412 | 20.7271 | 0 | 5.3249 | 4.3242 | 4.3282 | 19.339 | 0 | 4.9895 | 3.4753 | 4.112 | 0.88693 | 0 | 0.85912 | 0.73471 | 0.8408 | 0.95543 | 0 | 0.41486 | 0.29829 | 0.4728 | 18.3836 | 0 | 4.5747 | 3.177 | 3.6392 | 18.3836 | 0 | 4.5747 | 3.177 | 3.6392 | 20.7271 | 6.6551 | 5.3249 | 4.3242 | 4.3282 | 0 | 0 | 0 | 0 | 0 | 10.0713 | 3.2337 | 2.5874 | 2.1011 | 2.1031 | 0 | 0 | 0 | 0 | 0 | 6.6551 | 5.3249 | 4.3242 | 4.3282 | 0 | 18.3836 | 0 | 4.5747 | 3.177 | 3.6392 | 55 | 1 | 3 | 1 | 1 | 1 | 0 | 0 | 0 | 0 | 0 | 0 | 0
2014-02-16 | 6時 | 3.423 | 3.423 | 1.2541 | 1 | 15.4536 | 0.85 | 15.4536 | 22.9797 | 1 | 1 | 32.8715 | 24.0059 | 20.7271 | 0 | 5.3249 | 4.3242 | 4.3282 | 10.7264 | 0 | 5.0087 | 3.3774 | 3.8672 | 0.49202 | 0 | 0.86242 | 0.71401 | 0.79075 | 0.52818 | 0 | 0.41645 | 0.28989 | 0.44465 | 10.1982 | 0 | 4.5923 | 3.0875 | 3.4225 | 10.1982 | 0 | 4.5923 | 3.0875 | 3.4225 | 20.7271 | 6.6551 | 5.3249 | 4.3242 | 4.3282 | 0 | 0 | 0 | 0 | 0 | 10.0713 | 3.2337 | 2.5874 | 2.1011 | 2.1031 | 0 | 0 | 0 | 0 | 0 | 6.6551 | 5.3249 | 4.3242 | 4.3282 | 0 | 10.1982 | 0 | 4.5923 | 3.0875 | 3.4225 | 55 | 2 | 3 | 1 | 2 | 1 | 0 | 0 | 0 | 0 | 0 | 0 | 0
2014-02-16 | 7時 | 3.423 | 3.423 | 1.336 | 1 | 16.4628 | 0.85 | 16.4628 | 17.1575 | 1 | 1 | 26.329 | 17.9237 | 20.7271 | 0 | 5.3249 | 4.3242 | 4.3282 | 7.6456 | 0 | 4.2525 | 2.4658 | 2.7936 | 0.35107 | 0 | 0.73221 | 0.5213 | 0.57122 | 0.36897 | 0 | 0.35358 | 0.21165 | 0.32121 | 7.2766 | 0 | 3.8989 | 2.2542 | 2.4724 | 7.2766 | 0 | 3.8989 | 2.2542 | 2.4724 | 20.7271 | 6.6551 | 5.3249 | 4.3242 | 4.3282 | 0 | 0 | 0 | 0 | 0 | 10.0713 | 3.2337 | 2.5874 | 2.1011 | 2.1031 | 0 | 0 | 0 | 0 | 0 | 6.6551 | 5.3249 | 4.3242 | 4.3282 | 0 | 7.2766 | 0 | 3.8989 | 2.2542 | 2.4724 | 55 | 3 | 3 | 1 | 2 | 2 | 0 | 0 | 0 | 0 | 0 | 0 | 0
2014-02-16 | 8時 | 1.0999 | 1.0999 | 2.1778 | 0.8343 | 32.1658 | 1 | 8.6235 | 8.6235 | 1 | 3 | 42.7334 | 21.02 | 8.883 | 0 | 2.2821 | 1.8532 | 1.8549 | 4.2268 | 0 | 1.8949 | 1.1383 | 1.3635 | 0.44349 | 0 | 0.7613 | 0.5615 | 0.65053 | 0.28725 | 0 | 0.15755 | 0.097701 | 0.15677 | 3.9396 | 0 | 1.7374 | 1.0406 | 1.2067 | 3.9396 | 0 | 1.7374 | 1.0406 | 1.2067 | 8.883 | 2.8522 | 2.2821 | 1.8532 | 1.8549 | 0 | 0 | 0 | 0 | 0 | 4.3163 | 1.3859 | 1.1089 | 0.90048 | 0.90132 | 0 | 0 | 0 | 0 | 0 | 2.8522 | 2.2821 | 1.8532 | 1.8549 | 0 | 3.9396 | 0 | 1.7374 | 1.0406 | 1.2067 | 35 | 3 | 3 | 3 | 3 | 3 | 0 | 0 | 0 | 0 | 0 | 0 | 0
2014-02-16 | 9時 | 0.87034 | 0.87034 | 2.2579 | 0.81859 | 33.989 | 1 | 7.0744 | 7.0744 | 1 | 3 | 34.7168 | 17.2441 | 8.883 | 0 | 2.2821 | 1.8532 | 1.8549 | 3.488 | 0 | 2.3154 | 0.57672 | 0.69426 | 0.36684 | 0 | 0.93025 | 0.28449 | 0.33124 | 0.22935 | 0 | 0.19252 | 0.049501 | 0.079827 | 3.2586 | 0 | 2.1229 | 0.52722 | 0.61444 | 3.2586 | 0 | 2.1229 | 0.52722 | 0.61444 | 8.883 | 2.8522 | 2.2821 | 1.8532 | 1.8549 | 0 | 0 | 0 | 0 | 0 | 4.3163 | 1.3859 | 1.1089 | 0.90048 | 0.90132 | 0 | 0 | 0 | 0 | 0 | 2.8522 | 2.2821 | 1.8532 | 1.8549 | 0 | 3.2586 | 0 | 2.1229 | 0.52722 | 0.61444 | 35 | 3 | 3 | 3 | 3 | 3 | 0 | 0 | 0 | 0 | 0 | 0 | 0
2014-02-16 | 10時 | 0.66953 | 0.66953 | 2.3804 | 0.81782 | 35.867 | 1 | 5.7374 | 5.7374 | 1 | 3 | 29.1826 | 13.9851 | 8.883 | 0 | 2.2821 | 1.8532 | 1.8549 | 2.9541 | 0 | 1.7171 | 0.48657 | 0.57954 | 0.31147 | 0 | 0.68988 | 0.24002 | 0.2765 | 0.18734 | 0 | 0.14277 | 0.041763 | 0.066635 | 2.7668 | 0 | 1.5744 | 0.44481 | 0.5129 | 2.7668 | 0 | 1.5744 | 0.44481 | 0.5129 | 8.883 | 2.8522 | 2.2821 | 1.8532 | 1.8549 | 0 | 0 | 0 | 0 | 0 | 4.3163 | 1.3859 | 1.1089 | 0.90048 | 0.90132 | 0 | 0 | 0 | 0 | 0 | 2.8522 | 2.2821 | 1.8532 | 1.8549 | 0 | 2.7668 | 0 | 1.5744 | 0.44481 | 0.5129 | 35 | 3 | 3 | 3 | 3 | 3 | 0 | 0 | 0 | 0 | 0 | 0 | 0
2014-02-16 | 11時 | 0.78462 | 0.78462 | 2.4774 | 0.842 | 36.2562 | 1 | 6.9976 | 6.9976 | 1 | 3 | 34.3644 | 17.057 | 8.883 | 0 | 2.2821 | 1.8532 | 1.8549 | 4.6503 | 0 | 1.3509 | 0.45123 | 0.54522 | 0.49056 | 0 | 0.54274 | 0.22258 | 0.26013 | 0.2926 | 0 | 0.11232 | 0.038729 | 0.06269 | 4.3577 | 0 | 1.2386 | 0.4125 | 0.48253 | 4.3577 | 0 | 1.2386 | 0.4125 | 0.48253 | 8.883 | 2.8522 | 2.2821 | 1.8532 | 1.8549 | 0 | 0 | 0 | 0 | 0 | 4.3163 | 1.3859 | 1.1089 | 0.90048 | 0.90132 | 0 | 0 | 0 | 0 | 0 | 2.8522 | 2.2821 | 1.8532 | 1.8549 | 0 | 4.3577 | 0 | 1.2386 | 0.4125 | 0.48253 | 35 | 3 | 3 | 3 | 3 | 3 | 0 | 0 | 0 | 0 | 0 | 0 | 0
2014-02-16 | 12時 | 0.4538 | 0.4538 | 2.3199 | 0.79059 | 36.1591 | 1 | 3.7899 | 3.7899 | 1 | 3 | 23.417 | 9.2381 | 8.883 | 0 | 2.2821 | 1.8532 | 1.8549 | 1.8856 | 0 | 0.91743 | 0.44479 | 0.54215 | 0.19888 | 0 | 0.36859 | 0.21941 | 0.25866 | 0.11887 | 0 | 0.076281 | 0.038177 | 0.062336 | 1.7667 | 0 | 0.84115 | 0.40662 | 0.47981 | 1.7667 | 0 | 0.84115 | 0.40662 | 0.47981 | 8.883 | 2.8522 | 2.2821 | 1.8532 | 1.8549 | 0 | 0 | 0 | 0 | 0 | 4.3163 | 1.3859 | 1.1089 | 0.90048 | 0.90132 | 0 | 0 | 0 | 0 | 0 | 2.8522 | 2.2821 | 1.8532 | 1.8549 | 0 | 1.7667 | 0 | 0.84115 | 0.40662 | 0.47981 | 35 | 3 | 3 | 3 | 3 | 3 | 0 | 0 | 0 | 0 | 0 | 0 | 0
2014-02-16 | 13時 | 0.47681 | 0.47681 | 2.4157 | 0.8081 | 36.8361 | 1 | 4.1465 | 4.1465 | 1 | 3 | 24.269 | 10.1072 | 8.883 | 0 | 2.2821 | 1.8532 | 1.8549 | 2.4171 | 0 | 0.72933 | 0.44996 | 0.55012 | 0.25518 | 0 | 0.29301 | 0.22196 | 0.26247 | 0.15029 | 0 | 0.06064 | 0.03862 | 0.063253 | 2.2668 | 0 | 0.66869 | 0.41134 | 0.48687 | 2.2668 | 0 | 0.66869 | 0.41134 | 0.48687 | 8.883 | 2.8522 | 2.2821 | 1.8532 | 1.8549 | 0 | 0 | 0 | 0 | 0 | 4.3163 | 1.3859 | 1.1089 | 0.90048 | 0.90132 | 0 | 0 | 0 | 0 | 0 | 2.8522 | 2.2821 | 1.8532 | 1.8549 | 0 | 2.2668 | 0 | 0.66869 | 0.41134 | 0.48687 | 35 | 3 | 3 | 3 | 3 | 3 | 0 | 0 | 0 | 0 | 0 | 0 | 0
2014-02-16 | 14時 | 1.1348 | 1.1348 | 2.4879 | 0.87636 | 34.9834 | 1 | 10.1642 | 10.1642 | 1 | 3 | 52.4152 | 24.7757 | 8.883 | 0 | 2.2821 | 1.8532 | 1.8549 | 6.5489 | 0 | 2.1536 | 0.61643 | 0.84529 | 0.68966 | 0 | 0.86525 | 0.30408 | 0.4033 | 0.42256 | 0 | 0.17907 | 0.05291 | 0.097192 | 6.1263 | 0 | 1.9746 | 0.56353 | 0.7481 | 6.1263 | 0 | 1.9746 | 0.56353 | 0.7481 | 8.883 | 2.8522 | 2.2821 | 1.8532 | 1.8549 | 0 | 0 | 0 | 0 | 0 | 4.3163 | 1.3859 | 1.1089 | 0.90048 | 0.90132 | 0 | 0 | 0 | 0 | 0 | 2.8522 | 2.2821 | 1.8532 | 1.8549 | 0 | 6.1263 | 0 | 1.9746 | 0.56353 | 0.7481 | 35 | 3 | 3 | 3 | 3 | 3 | 0 | 0 | 0 | 0 | 0 | 0 | 0
2014-02-16 | 15時 | 1.9016 | 1.9016 | 2.171 | 0.93816 | 28.5167 | 1 | 14.8627 | 14.8627 | 1 | 2 | 44.45 | 21.737 | 14.8051 | 0 | 3.8035 | 3.0887 | 3.0916 | 7.4394 | 0 | 3.0935 | 1.8701 | 2.4597 | 0.47669 | 0 | 0.74572 | 0.5535 | 0.70412 | 0.38194 | 0 | 0.25721 | 0.16051 | 0.28281 | 7.0574 | 0 | 2.8363 | 1.7096 | 2.1768 | 7.0574 | 0 | 2.8363 | 1.7096 | 2.1768 | 14.8051 | 4.7536 | 3.8035 | 3.0887 | 3.0916 | 0 | 0 | 0 | 0 | 0 | 7.1938 | 2.3098 | 1.8481 | 1.5008 | 1.5022 | 0 | 0 | 0 | 0 | 0 | 4.7536 | 3.8035 | 3.0887 | 3.0916 | 0 | 7.0574 | 0 | 2.8363 | 1.7096 | 2.1768 | 45 | 3 | 3 | 2 | 3 | 2 | 0 | 0 | 0 | 0 | 0 | 0 | 0
2014-02-16 | 16時 | 2.0875 | 2.0875 | 2.2636 | 0.97282 | 28.6735 | 1 | 17.0113 | 17.0113 | 1 | 2 | 52.707 | 24.8795 | 14.8051 | 0 | 3.8035 | 3.0887 | 3.0916 | 7.9457 | 0 | 3.6086 | 2.4923 | 2.9648 | 0.50921 | 0 | 0.86988 | 0.73766 | 0.84872 | 0.40672 | 0 | 0.30004 | 0.21392 | 0.34089 | 7.5389 | 0 | 3.3086 | 2.2784 | 2.6239 | 7.5389 | 0 | 3.3086 | 2.2784 | 2.6239 | 14.8051 | 4.7536 | 3.8035 | 3.0887 | 3.0916 | 0 | 0 | 0 | 0 | 0 | 7.1938 | 2.3098 | 1.8481 | 1.5008 | 1.5022 | 0 | 0 | 0 | 0 | 0 | 4.7536 | 3.8035 | 3.0887 | 3.0916 | 0 | 7.5389 | 0 | 3.3086 | 2.2784 | 2.6239 | 45 | 3 | 3 | 2 | 2 | 2 | 0 | 0 | 0 | 0 | 0 | 0 | 0
2014-02-16 | 17時 | 3.423 | 3.423 | 1.8305 | 1 | 22.5568 | 1 | 22.5568 | 25.1186 | 1 | 1 | 35.8344 | 26.2404 | 20.7271 | 0 | 5.3249 | 4.3242 | 4.3282 | 15.7719 | 0 | 3.8867 | 2.7291 | 2.7308 | 0.72638 | 0 | 0.66923 | 0.57696 | 0.55839 | 0.71621 | 0 | 0.32317 | 0.23425 | 0.31399 | 15.0557 | 0 | 3.5636 | 2.4949 | 2.4168 | 15.0557 | 0 | 3.5636 | 2.4949 | 2.4168 | 20.7271 | 6.6551 | 5.3249 | 4.3242 | 4.3282 | 0 | 0 | 0 | 0 | 0 | 10.0713 | 3.2337 | 2.5874 | 2.1011 | 2.1031 | 0 | 0 | 0 | 0 | 0 | 6.6551 | 5.3249 | 4.3242 | 4.3282 | 0 | 15.0557 | 0 | 3.5636 | 2.4949 | 2.4168 | 55 | 1 | 3 | 2 | 2 | 2 | 0 | 0 | 0 | 0 | 0 | 0 | 0
2014-02-16 | 18時 | 3.423 | 3.423 | 1.8069 | 1 | 22.2657 | 1 | 22.2657 | 26.5908 | 1 | 1 | 38.0483 | 27.7783 | 20.7271 | 0 | 5.3249 | 4.3242 | 4.3282 | 16.4852 | 0 | 4.0672 | 2.873 | 3.1653 | 0.75901 | 0 | 0.70031 | 0.60737 | 0.64724 | 0.75313 | 0 | 0.33817 | 0.24659 | 0.36395 | 15.7321 | 0 | 3.729 | 2.6264 | 2.8014 | 15.7321 | 0 | 3.729 | 2.6264 | 2.8014 | 20.7271 | 6.6551 | 5.3249 | 4.3242 | 4.3282 | 0 | 0 | 0 | 0 | 0 | 10.0713 | 3.2337 | 2.5874 | 2.1011 | 2.1031 | 0 | 0 | 0 | 0 | 0 | 6.6551 | 5.3249 | 4.3242 | 4.3282 | 0 | 15.7321 | 0 | 3.729 | 2.6264 | 2.8014 | 55 | 1 | 3 | 2 | 2 | 2 | 0 | 0 | 0 | 0 | 0 | 0 | 0
2014-02-16 | 19時 | 2.8724 | 2.8724 | 1.823 | 1.0336 | 21.7336 | 1 | 18.851 | 18.851 | 1 | 1 | 28.0023 | 19.6929 | 20.7271 | 0 | 5.3249 | 4.3242 | 4.3282 | 8.8962 | 0 | 4.217 | 2.2478 | 3.4901 | 0.40938 | 0 | 0.7261 | 0.47519 | 0.71365 | 0.41082 | 0 | 0.35063 | 0.19293 | 0.4013 | 8.4854 | 0 | 3.8664 | 2.0548 | 3.0888 | 8.4854 | 0 | 3.8664 | 2.0548 | 3.0888 | 20.7271 | 6.6551 | 5.3249 | 4.3242 | 4.3282 | 0 | 0 | 0 | 0 | 0 | 10.0713 | 3.2337 | 2.5874 | 2.1011 | 2.1031 | 0 | 0 | 0 | 0 | 0 | 6.6551 | 5.3249 | 4.3242 | 4.3282 | 0 | 8.4854 | 0 | 3.8664 | 2.0548 | 3.0888 | 55 | 3 | 3 | 1 | 2 | 2 | 0 | 0 | 0 | 0 | 0 | 0 | 0
2014-02-16 | 20時 | 3.1145 | 3.1145 | 1.7801 | 1.0235 | 21.4333 | 1 | 19.9595 | 19.9595 | 1 | 1 | 29.1997 | 20.8509 | 20.7271 | 0 | 5.3249 | 4.3242 | 4.3282 | 9.6975 | 0 | 4.3474 | 2.8859 | 3.0288 | 0.44613 | 0 | 0.74855 | 0.61009 | 0.61932 | 0.45048 | 0 | 0.36147 | 0.2477 | 0.34825 | 9.247 | 0 | 3.9859 | 2.6382 | 2.6805 | 9.247 | 0 | 3.9859 | 2.6382 | 2.6805 | 20.7271 | 6.6551 | 5.3249 | 4.3242 | 4.3282 | 0 | 0 | 0 | 0 | 0 | 10.0713 | 3.2337 | 2.5874 | 2.1011 | 2.1031 | 0 | 0 | 0 | 0 | 0 | 6.6551 | 5.3249 | 4.3242 | 4.3282 | 0 | 9.247 | 0 | 3.9859 | 2.6382 | 2.6805 | 55 | 2 | 3 | 1 | 2 | 2 | 0 | 0 | 0 | 0 | 0 | 0 | 0
2014-02-16 | 21時 | 2.9737 | 2.9737 | 1.8221 | 1.0303 | 21.7932 | 1 | 19.5063 | 19.5063 | 1 | 1 | 28.7004 | 20.3775 | 20.7271 | 0 | 5.3249 | 4.3242 | 4.3282 | 10.2526 | 0 | 4.3665 | 2.1411 | 2.7461 | 0.47183 | 0 | 0.75185 | 0.45264 | 0.56152 | 0.47289 | 0 | 0.36306 | 0.18377 | 0.31575 | 9.7797 | 0 | 4.0035 | 1.9573 | 2.4304 | 9.7797 | 0 | 4.0035 | 1.9573 | 2.4304 | 20.7271 | 6.6551 | 5.3249 | 4.3242 | 4.3282 | 0 | 0 | 0 | 0 | 0 | 10.0713 | 3.2337 | 2.5874 | 2.1011 | 2.1031 | 0 | 0 | 0 | 0 | 0 | 6.6551 | 5.3249 | 4.3242 | 4.3282 | 0 | 9.7797 | 0 | 4.0035 | 1.9573 | 2.4304 | 55 | 2 | 3 | 1 | 2 | 2 | 0 | 0 | 0 | 0 | 0 | 0 | 0
2014-02-16 | 22時 | 3.42 | 3.42 | 1.7052 | 1.0003 | 21.0073 | 1 | 20.9945 | 20.9945 | 1 | 1 | 30.3904 | 21.9321 | 20.7271 | 0 | 5.3249 | 4.3242 | 4.3282 | 11.1238 | 0 | 4.2127 | 2.4193 | 3.2387 | 0.51154 | 0 | 0.72536 | 0.51145 | 0.66225 | 0.521 | 0 | 0.35027 | 0.20765 | 0.37239 | 10.6028 | 0 | 3.8625 | 2.2116 | 2.8663 | 10.6028 | 0 | 3.8625 | 2.2116 | 2.8663 | 20.7271 | 6.6551 | 5.3249 | 4.3242 | 4.3282 | 0 | 0 | 0 | 0 | 0 | 10.0713 | 3.2337 | 2.5874 | 2.1011 | 2.1031 | 0 | 0 | 0 | 0 | 0 | 6.6551 | 5.3249 | 4.3242 | 4.3282 | 0 | 10.6028 | 0 | 3.8625 | 2.2116 | 2.8663 | 55 | 2 | 3 | 1 | 2 | 2 | 0 | 0 | 0 | 0 | 0 | 0 | 0
2014-02-16 | 23時 | 3.423 | 3.423 | 1.4235 | 1 | 17.5414 | 0.85 | 17.5414 | 23.279 | 1 | 1 | 33.268 | 24.3186 | 20.7271 | 0 | 5.3249 | 4.3242 | 4.3282 | 12.8655 | 0 | 3.9876 | 2.9289 | 3.497 | 0.59143 | 0 | 0.68661 | 0.61919 | 0.71505 | 0.6068 | 0 | 0.33156 | 0.25139 | 0.40208 | 12.2587 | 0 | 3.6561 | 2.6775 | 3.0949 | 12.2587 | 0 | 3.6561 | 2.6775 | 3.0949 | 20.7271 | 6.6551 | 5.3249 | 4.3242 | 4.3282 | 0 | 0 | 0 | 0 | 0 | 10.0713 | 3.2337 | 2.5874 | 2.1011 | 2.1031 | 0 | 0 | 0 | 0 | 0 | 6.6551 | 5.3249 | 4.3242 | 4.3282 | 0 | 12.2587 | 0 | 3.6561 | 2.6775 | 3.0949 | 55 | 2 | 3 | 2 | 2 | 1 | 0 | 0 | 0 | 0 | 0 | 0 | 0
2014-02-17 | 0時 | 3.423 | 3.423 | 1.4192 | 1 | 17.4885 | 0.85 | 17.4885 | 23.7099 | 1 | 1 | 33.8492 | 24.7687 | 20.7271 | 0 | 5.3249 | 4.3242 | 4.3282 | 13.1404 | 0 | 4.0158 | 2.9919 | 3.5618 | 0.60403 | 0 | 0.69146 | 0.6325 | 0.72831 | 0.62049 | 0 | 0.3339 | 0.2568 | 0.40954 | 12.5199 | 0 | 3.6819 | 2.7351 | 3.1523 | 12.5199 | 0 | 3.6819 | 2.7351 | 3.1523 | 20.7271 | 6.6551 | 5.3249 | 4.3242 | 4.3282 | 0 | 0 | 0 | 0 | 0 | 10.0713 | 3.2337 | 2.5874 | 2.1011 | 2.1031 | 0 | 0 | 0 | 0 | 0 | 6.6551 | 5.3249 | 4.3242 | 4.3282 | 0 | 12.5199 | 0 | 3.6819 | 2.7351 | 3.1523 | 55 | 2 | 3 | 2 | 2 | 1 | 0 | 0 | 0 | 0 | 0 | 0 | 0
2014-02-17 | 1時 | 3.423 | 3.423 | 1.4533 | 1 | 17.9082 | 0.85 | 17.9082 | 23.6056 | 1 | 1 | 33.7074 | 24.6598 | 20.7271 | 0 | 5.3249 | 4.3242 | 4.3282 | 13.1121 | 0 | 3.9865 | 2.9691 | 3.5379 | 0.60301 | 0 | 0.68641 | 0.6277 | 0.72342 | 0.61341 | 0 | 0.33146 | 0.25484 | 0.40679 | 12.4987 | 0 | 3.655 | 2.7143 | 3.1311 | 12.4987 | 0 | 3.655 | 2.7143 | 3.1311 | 20.7271 | 6.6551 | 5.3249 | 4.3242 | 4.3282 | 0 | 0 | 0 | 0 | 0 | 10.0713 | 3.2337 | 2.5874 | 2.1011 | 2.1031 | 0 | 0 | 0 | 0 | 0 | 6.6551 | 5.3249 | 4.3242 | 4.3282 | 0 | 12.4987 | 0 | 3.655 | 2.7143 | 3.1311 | 55 | 2 | 3 | 2 | 2 | 1 | 0 | 0 | 0 | 0 | 0 | 0 | 0
2014-02-17 | 2時 | 3.423 | 3.423 | 1.4784 | 1 | 18.2183 | 0.85 | 18.2183 | 23.4528 | 1 | 1 | 33.5009 | 24.5001 | 20.7271 | 0 | 5.3249 | 4.3242 | 4.3282 | 13.0506 | 0 | 3.9554 | 2.9407 | 3.5061 | 0.60039 | 0 | 0.68106 | 0.62168 | 0.71692 | 0.60624 | 0 | 0.32888 | 0.2524 | 0.40314 | 12.4443 | 0 | 3.6266 | 2.6883 | 3.103 | 12.4443 | 0 | 3.6266 | 2.6883 | 3.103 | 20.7271 | 6.6551 | 5.3249 | 4.3242 | 4.3282 | 0 | 0 | 0 | 0 | 0 | 10.0713 | 3.2337 | 2.5874 | 2.1011 | 2.1031 | 0 | 0 | 0 | 0 | 0 | 6.6551 | 5.3249 | 4.3242 | 4.3282 | 0 | 12.4443 | 0 | 3.6266 | 2.6883 | 3.103 | 55 | 2 | 3 | 2 | 2 | 1 | 0 | 0 | 0 | 0 | 0 | 0 | 0
2014-02-17 | 3時 | 2.8362 | 2.8362 | 2.2715 | 1.0244 | 27.324 | 1 | 23.1923 | 23.1923 | 1 | 2 | 83.1107 | 33.9192 | 14.8051 | 0 | 3.8035 | 3.0887 | 3.0916 | 12.9726 | 0 | 3.8918 | 2.885 | 3.4428 | 0.83024 | 0 | 0.93816 | 0.85387 | 0.98557 | 0.68078 | 0 | 0.32359 | 0.24762 | 0.39586 | 12.2918 | 0 | 3.5683 | 2.6374 | 3.047 | 12.2918 | 0 | 3.5683 | 2.6374 | 3.047 | 14.8051 | 4.7536 | 3.8035 | 3.0887 | 3.0916 | 0 | 0 | 0 | 0 | 0 | 7.1938 | 2.3098 | 1.8481 | 1.5008 | 1.5022 | 0 | 0 | 0 | 0 | 0 | 4.7536 | 3.8035 | 3.0887 | 3.0916 | 0 | 12.2918 | 0 | 3.5683 | 2.6374 | 3.047 | 45 | 2 | 3 | 2 | 2 | 2 | 0 | 0 | 0 | 0 | 0 | 0 | 0
2014-02-17 | 4時 | 2.8211 | 2.8211 | 2.2781 | 1.0244 | 27.4044 | 1 | 23.1363 | 23.1363 | 1 | 2 | 82.7914 | 33.8374 | 14.8051 | 0 | 3.8035 | 3.0887 | 3.0916 | 12.9536 | 0 | 3.8768 | 2.876 | 3.4298 | 0.8291 | 0 | 0.93453 | 0.85122 | 0.98185 | 0.6788 | 0 | 0.32234 | 0.24685 | 0.39437 | 12.2748 | 0 | 3.5545 | 2.6292 | 3.0355 | 12.2748 | 0 | 3.5545 | 2.6292 | 3.0355 | 14.8051 | 4.7536 | 3.8035 | 3.0887 | 3.0916 | 0 | 0 | 0 | 0 | 0 | 7.1938 | 2.3098 | 1.8481 | 1.5008 | 1.5022 | 0 | 0 | 0 | 0 | 0 | 4.7536 | 3.8035 | 3.0887 | 3.0916 | 0 | 12.2748 | 0 | 3.5545 | 2.6292 | 3.0355 | 45 | 2 | 3 | 2 | 2 | 2 | 0 | 0 | 0 | 0 | 0 | 0 | 0
2014-02-17 | 5時 | 3.423 | 3.423 | 1.7878 | 1 | 22.0305 | 1 | 22.0305 | 26.7385 | 1 | 1 | 38.2783 | 27.9326 | 20.7271 | 0 | 5.3249 | 4.3242 | 4.3282 | 16.2463 | 0 | 4.1855 | 2.8803 | 3.4264 | 0.74784 | 0 | 0.72067 | 0.60892 | 0.70063 | 0.74578 | 0 | 0.348 | 0.24722 | 0.39397 | 15.5005 | 0 | 3.8375 | 2.6331 | 3.0325 | 15.5005 | 0 | 3.8375 | 2.6331 | 3.0325 | 20.7271 | 6.6551 | 5.3249 | 4.3242 | 4.3282 | 0 | 0 | 0 | 0 | 0 | 10.0713 | 3.2337 | 2.5874 | 2.1011 | 2.1031 | 0 | 0 | 0 | 0 | 0 | 6.6551 | 5.3249 | 4.3242 | 4.3282 | 0 | 15.5005 | 0 | 3.8375 | 2.6331 | 3.0325 | 55 | 1 | 3 | 1 | 2 | 2 | 0 | 0 | 0 | 0 | 0 | 0 | 0
2014-02-17 | 6時 | 2.2283 | 2.2283 | 2.2245 | 0.99159 | 27.645 | 1 | 17.8448 | 17.8448 | 1 | 2 | 56.2308 | 26.0984 | 14.8051 | 0 | 3.8035 | 3.0887 | 3.0916 | 8.0032 | 0 | 4.1143 | 2.6841 | 3.0432 | 0.51236 | 0 | 0.99179 | 0.79442 | 0.87116 | 0.41756 | 0 | 0.34209 | 0.23038 | 0.34991 | 7.5856 | 0 | 3.7722 | 2.4537 | 2.6933 | 7.5856 | 0 | 3.7722 | 2.4537 | 2.6933 | 14.8051 | 4.7536 | 3.8035 | 3.0887 | 3.0916 | 0 | 0 | 0 | 0 | 0 | 7.1938 | 2.3098 | 1.8481 | 1.5008 | 1.5022 | 0 | 0 | 0 | 0 | 0 | 4.7536 | 3.8035 | 3.0887 | 3.0916 | 0 | 7.5856 | 0 | 3.7722 | 2.4537 | 2.6933 | 45 | 3 | 3 | 2 | 2 | 2 | 0 | 0 | 0 | 0 | 0 | 0 | 0
2014-02-17 | 7時 | 1.6019 | 1.6019 | 2.0126 | 0.86493 | 28.6735 | 1 | 11.6062 | 11.6062 | 1 | 2 | 34.21 | 16.9743 | 14.8051 | 0 | 3.8035 | 3.0887 | 3.0916 | 4.6997 | 0 | 3.3102 | 1.706 | 1.8903 | 0.30119 | 0 | 0.79795 | 0.50494 | 0.54112 | 0.24057 | 0 | 0.27523 | 0.14643 | 0.21734 | 4.4591 | 0 | 3.035 | 1.5596 | 1.6729 | 4.4591 | 0 | 3.035 | 1.5596 | 1.6729 | 14.8051 | 4.7536 | 3.8035 | 3.0887 | 3.0916 | 0 | 0 | 0 | 0 | 0 | 7.1938 | 2.3098 | 1.8481 | 1.5008 | 1.5022 | 0 | 0 | 0 | 0 | 0 | 4.7536 | 3.8035 | 3.0887 | 3.0916 | 0 | 4.4591 | 0 | 3.035 | 1.5596 | 1.6729 | 45 | 3 | 3 | 2 | 3 | 3 | 0 | 0 | 0 | 0 | 0 | 0 | 0
2014-02-17 | 8時 | 0.51344 | 0.51344 | 2.25 | 0.78372 | 35.3774 | 1 | 4.1588 | 4.1588 | 1 | 3 | 24.3002 | 10.1373 | 8.883 | 0 | 2.2821 | 1.8532 | 1.8549 | 1.9368 | 0 | 1.0887 | 0.52332 | 0.61004 | 0.20407 | 0 | 0.4374 | 0.25815 | 0.29106 | 0.12401 | 0 | 0.090521 | 0.044917 | 0.070143 | 1.8128 | 0 | 0.99818 | 0.4784 | 0.5399 | 1.8128 | 0 | 0.99818 | 0.4784 | 0.5399 | 8.883 | 2.8522 | 2.2821 | 1.8532 | 1.8549 | 0 | 0 | 0 | 0 | 0 | 4.3163 | 1.3859 | 1.1089 | 0.90048 | 0.90132 | 0 | 0 | 0 | 0 | 0 | 2.8522 | 2.2821 | 1.8532 | 1.8549 | 0 | 1.8128 | 0 | 0.99818 | 0.4784 | 0.5399 | 35 | 3 | 3 | 3 | 3 | 3 | 0 | 0 | 0 | 0 | 0 | 0 | 0
2014-02-17 | 9時 | 0.52546 | 0.52546 | 2.3759 | 0.80535 | 36.3532 | 1 | 4.4943 | 4.4943 | 1 | 3 | 25.1881 | 10.955 | 8.883 | 0 | 2.2821 | 1.8532 | 1.8549 | 1.9493 | 0 | 1.5534 | 0.45909 | 0.53255 | 0.20566 | 0 | 0.62408 | 0.22646 | 0.25409 | 0.12241 | 0 | 0.12915 | 0.039404 | 0.061233 | 1.8269 | 0 | 1.4242 | 0.41969 | 0.47132 | 1.8269 | 0 | 1.4242 | 0.41969 | 0.47132 | 8.883 | 2.8522 | 2.2821 | 1.8532 | 1.8549 | 0 | 0 | 0 | 0 | 0 | 4.3163 | 1.3859 | 1.1089 | 0.90048 | 0.90132 | 0 | 0 | 0 | 0 | 0 | 2.8522 | 2.2821 | 1.8532 | 1.8549 | 0 | 1.8269 | 0 | 1.4242 | 0.41969 | 0.47132 | 35 | 3 | 3 | 3 | 3 | 3 | 0 | 0 | 0 | 0 | 0 | 0 | 0
2014-02-17 | 10時 | 0.42766 | 0.42766 | 2.4692 | 0.81332 | 37.4113 | 1 | 3.8015 | 3.8015 | 1 | 3 | 23.4432 | 9.2663 | 8.883 | 0 | 2.2821 | 1.8532 | 1.8549 | 1.926 | 0 | 0.99504 | 0.40076 | 0.47971 | 0.2035 | 0 | 0.39977 | 0.19769 | 0.22887 | 0.11833 | 0 | 0.082733 | 0.034398 | 0.055157 | 1.8077 | 0 | 0.91231 | 0.36636 | 0.42455 | 1.8077 | 0 | 0.91231 | 0.36636 | 0.42455 | 8.883 | 2.8522 | 2.2821 | 1.8532 | 1.8549 | 0 | 0 | 0 | 0 | 0 | 4.3163 | 1.3859 | 1.1089 | 0.90048 | 0.90132 | 0 | 0 | 0 | 0 | 0 | 2.8522 | 2.2821 | 1.8532 | 1.8549 | 0 | 1.8077 | 0 | 0.91231 | 0.36636 | 0.42455 | 35 | 3 | 3 | 3 | 3 | 3 | 0 | 0 | 0 | 0 | 0 | 0 | 0
2014-02-17 | 11時 | 0.425 | 0.425 | 2.5683 | 0.82915 | 38.1707 | 1 | 3.9296 | 3.9296 | 1 | 3 | 23.7399 | 9.5786 | 8.883 | 0 | 2.2821 | 1.8532 | 1.8549 | 2.422 | 0 | 0.69734 | 0.36387 | 0.44642 | 0.25617 | 0 | 0.28017 | 0.17949 | 0.21299 | 0.14639 | 0 | 0.057981 | 0.031231 | 0.051329 | 2.2756 | 0 | 0.63936 | 0.33264 | 0.39509 | 2.2756 | 0 | 0.63936 | 0.33264 | 0.39509 | 8.883 | 2.8522 | 2.2821 | 1.8532 | 1.8549 | 0 | 0 | 0 | 0 | 0 | 4.3163 | 1.3859 | 1.1089 | 0.90048 | 0.90132 | 0 | 0 | 0 | 0 | 0 | 2.8522 | 2.2821 | 1.8532 | 1.8549 | 0 | 2.2756 | 0 | 0.63936 | 0.33264 | 0.39509 | 35 | 3 | 3 | 3 | 3 | 3 | 0 | 0 | 0 | 0 | 0 | 0 | 0
2014-02-17 | 12時 | 0.32441 | 0.32441 | 2.5288 | 0.81638 | 38.1707 | 1 | 2.9533 | 2.9533 | 1 | 3 | 21.776 | 7.1989 | 8.883 | 0 | 2.2821 | 1.8532 | 1.8549 | 1.5266 | 0 | 0.6201 | 0.35947 | 0.44714 | 0.16147 | 0 | 0.24913 | 0.17732 | 0.21334 | 0.092274 | 0 | 0.051559 | 0.030854 | 0.051413 | 1.4343 | 0 | 0.56854 | 0.32861 | 0.39573 | 1.4343 | 0 | 0.56854 | 0.32861 | 0.39573 | 8.883 | 2.8522 | 2.2821 | 1.8532 | 1.8549 | 0 | 0 | 0 | 0 | 0 | 4.3163 | 1.3859 | 1.1089 | 0.90048 | 0.90132 | 0 | 0 | 0 | 0 | 0 | 2.8522 | 2.2821 | 1.8532 | 1.8549 | 0 | 1.4343 | 0 | 0.56854 | 0.32861 | 0.39573 | 35 | 3 | 3 | 3 | 3 | 3 | 0 | 0 | 0 | 0 | 0 | 0 | 0
2014-02-17 | 13時 | 0.35684 | 0.35684 | 2.5544 | 0.8226 | 38.265 | 1 | 3.2814 | 3.2814 | 1 | 3 | 22.3596 | 7.9985 | 8.883 | 0 | 2.2821 | 1.8532 | 1.8549 | 1.8427 | 0 | 0.592 | 0.37702 | 0.46961 | 0.19493 | 0 | 0.23784 | 0.18598 | 0.22406 | 0.11115 | 0 | 0.049222 | 0.03236 | 0.053996 | 1.7316 | 0 | 0.54278 | 0.34466 | 0.41562 | 1.7316 | 0 | 0.54278 | 0.34466 | 0.41562 | 8.883 | 2.8522 | 2.2821 | 1.8532 | 1.8549 | 0 | 0 | 0 | 0 | 0 | 4.3163 | 1.3859 | 1.1089 | 0.90048 | 0.90132 | 0 | 0 | 0 | 0 | 0 | 2.8522 | 2.2821 | 1.8532 | 1.8549 | 0 | 1.7316 | 0 | 0.54278 | 0.34466 | 0.41562 | 35 | 3 | 3 | 3 | 3 | 3 | 0 | 0 | 0 | 0 | 0 | 0 | 0
2014-02-17 | 14時 | 0.4071 | 0.4071 | 2.5235 | 0.82076 | 37.8869 | 1 | 3.6983 | 3.6983 | 1 | 3 | 23.2127 | 9.0147 | 8.883 | 0 | 2.2821 | 1.8532 | 1.8549 | 2.1379 | 0 | 0.60891 | 0.42682 | 0.52469 | 0.22603 | 0 | 0.24464 | 0.21054 | 0.25033 | 0.13002 | 0 | 0.050629 | 0.036634 | 0.060329 | 2.0078 | 0 | 0.55828 | 0.39018 | 0.46436 | 2.0078 | 0 | 0.55828 | 0.39018 | 0.46436 | 8.883 | 2.8522 | 2.2821 | 1.8532 | 1.8549 | 0 | 0 | 0 | 0 | 0 | 4.3163 | 1.3859 | 1.1089 | 0.90048 | 0.90132 | 0 | 0 | 0 | 0 | 0 | 2.8522 | 2.2821 | 1.8532 | 1.8549 | 0 | 2.0078 | 0 | 0.55828 | 0.39018 | 0.46436 | 35 | 3 | 3 | 3 | 3 | 3 | 0 | 0 | 0 | 0 | 0 | 0 | 0
2014-02-17 | 15時 | 0.48839 | 0.48839 | 2.4943 | 0.82158 | 37.4113 | 1 | 4.3855 | 4.3855 | 1 | 3 | 24.8912 | 10.6898 | 8.883 | 0 | 2.2821 | 1.8532 | 1.8549 | 2.5684 | 0 | 0.70939 | 0.50218 | 0.60547 | 0.27138 | 0 | 0.28501 | 0.24772 | 0.28888 | 0.15779 | 0 | 0.058983 | 0.043103 | 0.069618 | 2.4106 | 0 | 0.65041 | 0.45908 | 0.53586 | 2.4106 | 0 | 0.65041 | 0.45908 | 0.53586 | 8.883 | 2.8522 | 2.2821 | 1.8532 | 1.8549 | 0 | 0 | 0 | 0 | 0 | 4.3163 | 1.3859 | 1.1089 | 0.90048 | 0.90132 | 0 | 0 | 0 | 0 | 0 | 2.8522 | 2.2821 | 1.8532 | 1.8549 | 0 | 2.4106 | 0 | 0.65041 | 0.45908 | 0.53586 | 35 | 3 | 3 | 3 | 3 | 3 | 0 | 0 | 0 | 0 | 0 | 0 | 0
2014-02-17 | 16時 | 1.1626 | 1.1626 | 2.5413 | 0.88519 | 35.3774 | 1 | 10.6364 | 10.6364 | 1 | 3 | 55.7234 | 25.9266 | 8.883 | 0 | 2.2821 | 1.8532 | 1.8549 | 5.8899 | 0 | 2.3002 | 0.93226 | 1.514 | 0.6206 | 0 | 0.92414 | 0.45987 | 0.72234 | 0.37714 | 0 | 0.19125 | 0.080017 | 0.17408 | 5.5128 | 0 | 2.109 | 0.85224 | 1.3399 | 5.5128 | 0 | 2.109 | 0.85224 | 1.3399 | 8.883 | 2.8522 | 2.2821 | 1.8532 | 1.8549 | 0 | 0 | 0 | 0 | 0 | 4.3163 | 1.3859 | 1.1089 | 0.90048 | 0.90132 | 0 | 0 | 0 | 0 | 0 | 2.8522 | 2.2821 | 1.8532 | 1.8549 | 0 | 5.5128 | 0 | 2.109 | 0.85224 | 1.3399 | 35 | 3 | 3 | 3 | 3 | 3 | 0 | 0 | 0 | 0 | 0 | 0 | 0
2014-02-17 | 17時 | 2.6169 | 2.6169 | 2.355 | 1.0205 | 28.4381 | 1 | 22.1859 | 22.1859 | 1 | 2 | 77.4876 | 32.4473 | 14.8051 | 0 | 3.8035 | 3.0887 | 3.0916 | 14.3773 | 0 | 3.287 | 2.2747 | 2.2468 | 0.92117 | 0 | 0.79237 | 0.67326 | 0.64319 | 0.73922 | 0 | 0.2733 | 0.19525 | 0.25834 | 13.6381 | 0 | 3.0137 | 2.0795 | 1.9885 | 13.6381 | 0 | 3.0137 | 2.0795 | 1.9885 | 14.8051 | 4.7536 | 3.8035 | 3.0887 | 3.0916 | 0 | 0 | 0 | 0 | 0 | 7.1938 | 2.3098 | 1.8481 | 1.5008 | 1.5022 | 0 | 0 | 0 | 0 | 0 | 4.7536 | 3.8035 | 3.0887 | 3.0916 | 0 | 13.6381 | 0 | 3.0137 | 2.0795 | 1.9885 | 45 | 2 | 3 | 2 | 2 | 2 | 0 | 0 | 0 | 0 | 0 | 0 | 0
2014-02-17 | 18時 | 3.423 | 3.423 | 1.7782 | 1 | 21.9121 | 1 | 21.9121 | 25.2415 | 1 | 1 | 36.0138 | 26.3688 | 20.7271 | 0 | 5.3249 | 4.3242 | 4.3282 | 15.8627 | 0 | 3.756 | 2.6728 | 2.9501 | 0.73009 | 0 | 0.64672 | 0.56506 | 0.60322 | 0.72991 | 0 | 0.3123 | 0.22941 | 0.3392 | 15.1327 | 0 | 3.4437 | 2.4434 | 2.6109 | 15.1327 | 0 | 3.4437 | 2.4434 | 2.6109 | 20.7271 | 6.6551 | 5.3249 | 4.3242 | 4.3282 | 0 | 0 | 0 | 0 | 0 | 10.0713 | 3.2337 | 2.5874 | 2.1011 | 2.1031 | 0 | 0 | 0 | 0 | 0 | 6.6551 | 5.3249 | 4.3242 | 4.3282 | 0 | 15.1327 | 0 | 3.4437 | 2.4434 | 2.6109 | 55 | 1 | 3 | 2 | 2 | 2 | 0 | 0 | 0 | 0 | 0 | 0 | 0
2014-02-17 | 19時 | 2.8163 | 2.8163 | 1.8188 | 1.0265 | 21.8341 | 0.85 | 18.4398 | 18.4398 | 1 | 2 | 58.8564 | 26.9686 | 14.8051 | 0 | 3.8035 | 3.0887 | 3.0916 | 8.6664 | 0 | 4.1103 | 2.209 | 3.4542 | 0.55376 | 0 | 0.99081 | 0.6538 | 0.98881 | 0.46791 | 0 | 0.34175 | 0.1896 | 0.39716 | 8.1985 | 0 | 3.7685 | 2.0194 | 3.057 | 8.1985 | 0 | 3.7685 | 2.0194 | 3.057 | 14.8051 | 4.7536 | 3.8035 | 3.0887 | 3.0916 | 0 | 0 | 0 | 0 | 0 | 7.1938 | 2.3098 | 1.8481 | 1.5008 | 1.5022 | 0 | 0 | 0 | 0 | 0 | 4.7536 | 3.8035 | 3.0887 | 3.0916 | 0 | 8.1985 | 0 | 3.7685 | 2.0194 | 3.057 | 45 | 3 | 3 | 2 | 2 | 2 | 0 | 0 | 0 | 0 | 0 | 0 | 0
2014-02-17 | 20時 | 3.423 | 3.423 | 1.3626 | 1 | 16.7912 | 0.85 | 16.7912 | 20.4383 | 1 | 1 | 29.7417 | 21.351 | 20.7271 | 0 | 5.3249 | 4.3242 | 4.3282 | 9.8813 | 0 | 4.4235 | 2.9834 | 3.1501 | 0.45388 | 0 | 0.76166 | 0.63071 | 0.64412 | 0.47362 | 0 | 0.3678 | 0.25607 | 0.3622 | 9.4077 | 0 | 4.0557 | 2.7273 | 2.7879 | 9.4077 | 0 | 4.0557 | 2.7273 | 2.7879 | 20.7271 | 6.6551 | 5.3249 | 4.3242 | 4.3282 | 0 | 0 | 0 | 0 | 0 | 10.0713 | 3.2337 | 2.5874 | 2.1011 | 2.1031 | 0 | 0 | 0 | 0 | 0 | 6.6551 | 5.3249 | 4.3242 | 4.3282 | 0 | 9.4077 | 0 | 4.0557 | 2.7273 | 2.7879 | 55 | 2 | 3 | 1 | 2 | 2 | 0 | 0 | 0 | 0 | 0 | 0 | 0
2014-02-17 | 21時 | 3.423 | 3.423 | 1.2954 | 1 | 15.9628 | 0.85 | 15.9628 | 21.2925 | 1 | 1 | 30.7463 | 22.2434 | 20.7271 | 0 | 5.3249 | 4.3242 | 4.3282 | 11.1079 | 0 | 4.6821 | 2.4251 | 3.0775 | 0.50978 | 0 | 0.80618 | 0.51268 | 0.62927 | 0.54151 | 0 | 0.38929 | 0.20815 | 0.35385 | 10.5663 | 0 | 4.2928 | 2.2169 | 2.7236 | 10.5663 | 0 | 4.2928 | 2.2169 | 2.7236 | 20.7271 | 6.6551 | 5.3249 | 4.3242 | 4.3282 | 0 | 0 | 0 | 0 | 0 | 10.0713 | 3.2337 | 2.5874 | 2.1011 | 2.1031 | 0 | 0 | 0 | 0 | 0 | 6.6551 | 5.3249 | 4.3242 | 4.3282 | 0 | 10.5663 | 0 | 4.2928 | 2.2169 | 2.7236 | 55 | 2 | 3 | 1 | 2 | 2 | 0 | 0 | 0 | 0 | 0 | 0 | 0
2014-02-17 | 22時 | 3.423 | 3.423 | 1.2679 | 1 | 15.6243 | 0.85 | 15.6243 | 22.9667 | 1 | 1 | 32.8543 | 23.9923 | 20.7271 | 0 | 5.3249 | 4.3242 | 4.3282 | 12.0857 | 0 | 4.5747 | 2.7159 | 3.5904 | 0.55447 | 0 | 0.78769 | 0.57415 | 0.73415 | 0.59314 | 0 | 0.38037 | 0.23311 | 0.41282 | 11.4926 | 0 | 4.1943 | 2.4827 | 3.1775 | 11.4926 | 0 | 4.1943 | 2.4827 | 3.1775 | 20.7271 | 6.6551 | 5.3249 | 4.3242 | 4.3282 | 0 | 0 | 0 | 0 | 0 | 10.0713 | 3.2337 | 2.5874 | 2.1011 | 2.1031 | 0 | 0 | 0 | 0 | 0 | 6.6551 | 5.3249 | 4.3242 | 4.3282 | 0 | 11.4926 | 0 | 4.1943 | 2.4827 | 3.1775 | 55 | 2 | 3 | 1 | 2 | 1 | 0 | 0 | 0 | 0 | 0 | 0 | 0
2014-02-17 | 23時 | 3.423 | 3.423 | 1.2214 | 1 | 15.0512 | 0.85 | 15.0512 | 25.6921 | 1 | 1 | 36.6798 | 26.8394 | 20.7271 | 0 | 5.3249 | 4.3242 | 4.3282 | 14.0617 | 0 | 4.4344 | 3.2823 | 3.9137 | 0.64476 | 0 | 0.76354 | 0.6939 | 0.80025 | 0.69777 | 0 | 0.3687 | 0.28172 | 0.45 | 13.3639 | 0 | 4.0657 | 3.0005 | 3.4637 | 13.3639 | 0 | 4.0657 | 3.0005 | 3.4637 | 20.7271 | 6.6551 | 5.3249 | 4.3242 | 4.3282 | 0 | 0 | 0 | 0 | 0 | 10.0713 | 3.2337 | 2.5874 | 2.1011 | 2.1031 | 0 | 0 | 0 | 0 | 0 | 6.6551 | 5.3249 | 4.3242 | 4.3282 | 0 | 13.3639 | 0 | 4.0657 | 3.0005 | 3.4637 | 55 | 2 | 3 | 1 | 2 | 1 | 0 | 0 | 0 | 0 | 0 | 0 | 0
2014-02-18 | 0時 | 3.423 | 3.423 | 1.1692 | 1 | 14.4078 | 0.85 | 14.4078 | 26.7791 | 1 | 1 | 38.3417 | 27.975 | 20.7271 | 0 | 5.3249 | 4.3242 | 4.3282 | 14.6796 | 0 | 4.5837 | 3.4357 | 4.08 | 0.67266 | 0 | 0.78924 | 0.72633 | 0.83428 | 0.73722 | 0 | 0.38112 | 0.29489 | 0.46913 | 13.9424 | 0 | 4.2026 | 3.1408 | 3.6109 | 13.9424 | 0 | 4.2026 | 3.1408 | 3.6109 | 20.7271 | 6.6551 | 5.3249 | 4.3242 | 4.3282 | 0 | 0 | 0 | 0 | 0 | 10.0713 | 3.2337 | 2.5874 | 2.1011 | 2.1031 | 0 | 0 | 0 | 0 | 0 | 6.6551 | 5.3249 | 4.3242 | 4.3282 | 0 | 13.9424 | 0 | 4.2026 | 3.1408 | 3.6109 | 55 | 2 | 3 | 1 | 1 | 1 | 0 | 0 | 0 | 0 | 0 | 0 | 0
2014-02-18 | 1時 | 3.423 | 3.423 | 1.1354 | 1 | 13.9912 | 0.85 | 13.9912 | 27.5691 | 1 | 1 | 39.5983 | 28.8003 | 20.7271 | 0 | 5.3249 | 4.3242 | 4.3282 | 15.1153 | 0 | 4.7175 | 3.5387 | 4.1976 | 0.69235 | 0 | 0.81228 | 0.74811 | 0.85832 | 0.76485 | 0 | 0.39224 | 0.30373 | 0.48264 | 14.3504 | 0 | 4.3253 | 3.235 | 3.715 | 14.3504 | 0 | 4.3253 | 3.235 | 3.715 | 20.7271 | 6.6551 | 5.3249 | 4.3242 | 4.3282 | 0 | 0 | 0 | 0 | 0 | 10.0713 | 3.2337 | 2.5874 | 2.1011 | 2.1031 | 0 | 0 | 0 | 0 | 0 | 6.6551 | 5.3249 | 4.3242 | 4.3282 | 0 | 14.3504 | 0 | 4.3253 | 3.235 | 3.715 | 55 | 2 | 3 | 1 | 1 | 1 | 0 | 0 | 0 | 0 | 0 | 0 | 0
2014-02-18 | 2時 | 3.423 | 3.423 | 1.1159 | 1 | 13.7507 | 0.85 | 13.7507 | 28.1522 | 1 | 1 | 40.552 | 29.4094 | 20.7271 | 0 | 5.3249 | 4.3242 | 4.3282 | 15.4344 | 0 | 4.8256 | 3.6108 | 4.2814 | 0.70681 | 0 | 0.83088 | 0.76335 | 0.87546 | 0.78436 | 0 | 0.40123 | 0.30992 | 0.49228 | 14.65 | 0 | 4.4243 | 3.3009 | 3.7892 | 14.65 | 0 | 4.4243 | 3.3009 | 3.7892 | 20.7271 | 6.6551 | 5.3249 | 4.3242 | 4.3282 | 0 | 0 | 0 | 0 | 0 | 10.0713 | 3.2337 | 2.5874 | 2.1011 | 2.1031 | 0 | 0 | 0 | 0 | 0 | 6.6551 | 5.3249 | 4.3242 | 4.3282 | 0 | 14.65 | 0 | 4.4243 | 3.3009 | 3.7892 | 55 | 2 | 3 | 1 | 1 | 1 | 0 | 0 | 0 | 0 | 0 | 0 | 0
2014-02-18 | 3時 | 3.423 | 3.423 | 1.0262 | 1 | 12.646 | 0.85 | 12.646 | 29.2751 | 1 | 1 | 42.4515 | 30.5824 | 20.7271 | 0 | 5.3249 | 4.3242 | 4.3282 | 16.0291 | 0 | 5.0262 | 3.765 | 4.4548 | 0.73329 | 0 | 0.86542 | 0.79595 | 0.9109 | 0.83024 | 0 | 0.4179 | 0.32315 | 0.51222 | 15.1989 | 0 | 4.6083 | 3.4418 | 3.9426 | 15.1989 | 0 | 4.6083 | 3.4418 | 3.9426 | 20.7271 | 6.6551 | 5.3249 | 4.3242 | 4.3282 | 0 | 0 | 0 | 0 | 0 | 10.0713 | 3.2337 | 2.5874 | 2.1011 | 2.1031 | 0 | 0 | 0 | 0 | 0 | 6.6551 | 5.3249 | 4.3242 | 4.3282 | 0 | 15.1989 | 0 | 4.6083 | 3.4418 | 3.9426 | 55 | 1 | 3 | 1 | 1 | 1 | 0 | 0 | 0 | 0 | 0 | 0 | 0
2014-02-18 | 4時 | 3.423 | 3.423 | 1.0464 | 1 | 12.8946 | 0.85 | 12.8946 | 29.4998 | 1 | 1 | 42.8416 | 30.8172 | 20.7271 | 0 | 5.3249 | 4.3242 | 4.3282 | 16.1552 | 0 | 5.0789 | 3.7844 | 4.4813 | 0.73922 | 0 | 0.87451 | 0.80005 | 0.91631 | 0.83326 | 0 | 0.42229 | 0.32482 | 0.51526 | 15.3219 | 0 | 4.6566 | 3.4596 | 3.966 | 15.3219 | 0 | 4.6566 | 3.4596 | 3.966 | 20.7271 | 6.6551 | 5.3249 | 4.3242 | 4.3282 | 0 | 0 | 0 | 0 | 0 | 10.0713 | 3.2337 | 2.5874 | 2.1011 | 2.1031 | 0 | 0 | 0 | 0 | 0 | 6.6551 | 5.3249 | 4.3242 | 4.3282 | 0 | 15.3219 | 0 | 4.6566 | 3.4596 | 3.966 | 55 | 1 | 3 | 1 | 1 | 1 | 0 | 0 | 0 | 0 | 0 | 0 | 0
2014-02-18 | 5時 | 3.423 | 3.423 | 1.0564 | 1 | 13.0183 | 0.85 | 13.0183 | 29.6943 | 1 | 1 | 43.182 | 31.0204 | 20.7271 | 0 | 5.3249 | 4.3242 | 4.3282 | 16.2675 | 0 | 5.121 | 3.8025 | 4.5033 | 0.74445 | 0 | 0.88175 | 0.80389 | 0.92083 | 0.83729 | 0 | 0.42579 | 0.32638 | 0.5178 | 15.4302 | 0 | 4.6952 | 3.4762 | 3.9855 | 15.4302 | 0 | 4.6952 | 3.4762 | 3.9855 | 20.7271 | 6.6551 | 5.3249 | 4.3242 | 4.3282 | 0 | 0 | 0 | 0 | 0 | 10.0713 | 3.2337 | 2.5874 | 2.1011 | 2.1031 | 0 | 0 | 0 | 0 | 0 | 6.6551 | 5.3249 | 4.3242 | 4.3282 | 0 | 15.4302 | 0 | 4.6952 | 3.4762 | 3.9855 | 55 | 1 | 3 | 1 | 1 | 1 | 0 | 0 | 0 | 0 | 0 | 0 | 0
2014-02-18 | 6時 | 3.423 | 3.423 | 0.97515 | 1 | 12.0165 | 0.85 | 12.0165 | 26.909 | 1 | 1 | 38.5455 | 28.1107 | 20.7271 | 0 | 5.3249 | 4.3242 | 4.3282 | 14.224 | 0 | 5.2216 | 3.4669 | 3.9965 | 0.65033 | 0 | 0.89908 | 0.73293 | 0.81719 | 0.74444 | 0 | 0.43416 | 0.29757 | 0.45952 | 13.4795 | 0 | 4.7875 | 3.1693 | 3.537 | 13.4795 | 0 | 4.7875 | 3.1693 | 3.537 | 20.7271 | 6.6551 | 5.3249 | 4.3242 | 4.3282 | 0 | 0 | 0 | 0 | 0 | 10.0713 | 3.2337 | 2.5874 | 2.1011 | 2.1031 | 0 | 0 | 0 | 0 | 0 | 6.6551 | 5.3249 | 4.3242 | 4.3282 | 0 | 13.4795 | 0 | 4.7875 | 3.1693 | 3.537 | 55 | 2 | 3 | 1 | 1 | 1 | 0 | 0 | 0 | 0 | 0 | 0 | 0
2014-02-18 | 7時 | 3.423 | 3.423 | 1.1836 | 1 | 14.5846 | 0.85 | 14.5846 | 21.8538 | 1 | 1 | 31.4326 | 22.8298 | 20.7271 | 0 | 5.3249 | 4.3242 | 4.3282 | 12.1009 | 0 | 4.5693 | 2.3124 | 2.8713 | 0.55459 | 0 | 0.78675 | 0.48887 | 0.58711 | 0.60574 | 0 | 0.37991 | 0.19848 | 0.33014 | 11.4951 | 0 | 4.1893 | 2.1139 | 2.5411 | 11.4951 | 0 | 4.1893 | 2.1139 | 2.5411 | 20.7271 | 6.6551 | 5.3249 | 4.3242 | 4.3282 | 0 | 0 | 0 | 0 | 0 | 10.0713 | 3.2337 | 2.5874 | 2.1011 | 2.1031 | 0 | 0 | 0 | 0 | 0 | 6.6551 | 5.3249 | 4.3242 | 4.3282 | 0 | 11.4951 | 0 | 4.1893 | 2.1139 | 2.5411 | 55 | 2 | 3 | 1 | 2 | 2 | 0 | 0 | 0 | 0 | 0 | 0 | 0
2014-02-18 | 8時 | 1.2092 | 1.2092 | 1.5833 | 0.80848 | 24.1317 | 0.85 | 6.8918 | 6.8918 | 1 | 3 | 33.8855 | 16.7991 | 8.883 | 0 | 2.2821 | 1.8532 | 1.8549 | 3.7887 | 0 | 1.5201 | 0.61362 | 0.96941 | 0.39565 | 0 | 0.61073 | 0.30269 | 0.46252 | 0.27406 | 0 | 0.12639 | 0.052668 | 0.11146 | 3.5146 | 0 | 1.3937 | 0.56096 | 0.85794 | 3.5146 | 0 | 1.3937 | 0.56096 | 0.85794 | 8.883 | 2.8522 | 2.2821 | 1.8532 | 1.8549 | 0 | 0 | 0 | 0 | 0 | 4.3163 | 1.3859 | 1.1089 | 0.90048 | 0.90132 | 0 | 0 | 0 | 0 | 0 | 2.8522 | 2.2821 | 1.8532 | 1.8549 | 0 | 3.5146 | 0 | 1.3937 | 0.56096 | 0.85794 | 35 | 3 | 3 | 3 | 3 | 3 | 0 | 0 | 0 | 0 | 0 | 0 | 0
2014-02-18 | 9時 | 1.4334 | 1.4334 | 1.1438 | 0.71414 | 19.7367 | 0.85 | 5.9024 | 5.9024 | 1 | 2 | 22.8771 | 8.6324 | 14.8051 | 0 | 3.8035 | 3.0887 | 3.0916 | 2.1859 | 0 | 2.7013 | 0.42576 | 0.58936 | 0.13935 | 0 | 0.65118 | 0.12601 | 0.16871 | 0.1228 | 0 | 0.2246 | 0.036543 | 0.067765 | 2.0631 | 0 | 2.4767 | 0.38921 | 0.52159 | 2.0631 | 0 | 2.4767 | 0.38921 | 0.52159 | 14.8051 | 4.7536 | 3.8035 | 3.0887 | 3.0916 | 0 | 0 | 0 | 0 | 0 | 7.1938 | 2.3098 | 1.8481 | 1.5008 | 1.5022 | 0 | 0 | 0 | 0 | 0 | 4.7536 | 3.8035 | 3.0887 | 3.0916 | 0 | 2.0631 | 0 | 2.4767 | 0.38921 | 0.52159 | 45 | 3 | 3 | 2 | 3 | 3 | 0 | 0 | 0 | 0 | 0 | 0 | 0
2014-02-18 | 10時 | 0.7833 | 0.7833 | 1.6356 | 0.75657 | 26.6404 | 0.85 | 4.6123 | 4.6123 | 1 | 3 | 25.5195 | 11.2426 | 8.883 | 0 | 2.2821 | 1.8532 | 1.8549 | 1.8392 | 0 | 1.9678 | 0.32066 | 0.48461 | 0.19277 | 0 | 0.79059 | 0.15818 | 0.23122 | 0.12678 | 0 | 0.16361 | 0.027523 | 0.055721 | 1.7124 | 0 | 1.8042 | 0.29314 | 0.42889 | 1.7124 | 0 | 1.8042 | 0.29314 | 0.42889 | 8.883 | 2.8522 | 2.2821 | 1.8532 | 1.8549 | 0 | 0 | 0 | 0 | 0 | 4.3163 | 1.3859 | 1.1089 | 0.90048 | 0.90132 | 0 | 0 | 0 | 0 | 0 | 2.8522 | 2.2821 | 1.8532 | 1.8549 | 0 | 1.7124 | 0 | 1.8042 | 0.29314 | 0.42889 | 35 | 3 | 3 | 3 | 3 | 3 | 0 | 0 | 0 | 0 | 0 | 0 | 0
2014-02-18 | 11時 | 0.59497 | 0.59497 | 2.3113 | 0.80063 | 35.5737 | 1 | 4.9505 | 4.9505 | 1 | 3 | 26.5252 | 12.067 | 8.883 | 0 | 2.2821 | 1.8532 | 1.8549 | 2.7519 | 0 | 1.3262 | 0.44179 | 0.43056 | 0.29004 | 0 | 0.53282 | 0.21793 | 0.20543 | 0.17553 | 0 | 0.11027 | 0.037919 | 0.049506 | 2.5764 | 0 | 1.2159 | 0.40387 | 0.38106 | 2.5764 | 0 | 1.2159 | 0.40387 | 0.38106 | 8.883 | 2.8522 | 2.2821 | 1.8532 | 1.8549 | 0 | 0 | 0 | 0 | 0 | 4.3163 | 1.3859 | 1.1089 | 0.90048 | 0.90132 | 0 | 0 | 0 | 0 | 0 | 2.8522 | 2.2821 | 1.8532 | 1.8549 | 0 | 2.5764 | 0 | 1.2159 | 0.40387 | 0.38106 | 35 | 3 | 3 | 3 | 3 | 3 | 0 | 0 | 0 | 0 | 0 | 0 | 0
2014-02-18 | 12時 | 0.39335 | 0.39335 | 2.4927 | 0.81485 | 37.697 | 1 | 3.5299 | 3.5299 | 1 | 3 | 22.8531 | 8.6043 | 8.883 | 0 | 2.2821 | 1.8532 | 1.8549 | 1.8593 | 0 | 0.75886 | 0.41065 | 0.50111 | 0.19653 | 0 | 0.30488 | 0.20257 | 0.23909 | 0.11354 | 0 | 0.063096 | 0.035246 | 0.057618 | 1.7457 | 0 | 0.69576 | 0.3754 | 0.44349 | 1.7457 | 0 | 0.69576 | 0.3754 | 0.44349 | 8.883 | 2.8522 | 2.2821 | 1.8532 | 1.8549 | 0 | 0 | 0 | 0 | 0 | 4.3163 | 1.3859 | 1.1089 | 0.90048 | 0.90132 | 0 | 0 | 0 | 0 | 0 | 2.8522 | 2.2821 | 1.8532 | 1.8549 | 0 | 1.7457 | 0 | 0.69576 | 0.3754 | 0.44349 | 35 | 3 | 3 | 3 | 3 | 3 | 0 | 0 | 0 | 0 | 0 | 0 | 0
2014-02-18 | 13時 | 0.40724 | 0.40724 | 2.5614 | 0.8269 | 38.1707 | 1 | 3.7551 | 3.7551 | 1 | 3 | 23.3387 | 9.1533 | 8.883 | 0 | 2.2821 | 1.8532 | 1.8549 | 2.1534 | 0 | 0.67107 | 0.41713 | 0.51352 | 0.22777 | 0 | 0.26961 | 0.20577 | 0.24501 | 0.13016 | 0 | 0.055796 | 0.035803 | 0.059045 | 2.0233 | 0 | 0.61527 | 0.38133 | 0.45447 | 2.0233 | 0 | 0.61527 | 0.38133 | 0.45447 | 8.883 | 2.8522 | 2.2821 | 1.8532 | 1.8549 | 0 | 0 | 0 | 0 | 0 | 4.3163 | 1.3859 | 1.1089 | 0.90048 | 0.90132 | 0 | 0 | 0 | 0 | 0 | 2.8522 | 2.2821 | 1.8532 | 1.8549 | 0 | 2.0233 | 0 | 0.61527 | 0.38133 | 0.45447 | 35 | 3 | 3 | 3 | 3 | 3 | 0 | 0 | 0 | 0 | 0 | 0 | 0
2014-02-18 | 14時 | 0.61881 | 0.61881 | 2.512 | 0.8338 | 37.1243 | 1 | 5.5959 | 5.5959 | 1 | 3 | 28.6722 | 13.6403 | 8.883 | 0 | 2.2821 | 1.8532 | 1.8549 | 3.6709 | 0 | 0.82263 | 0.50054 | 0.60186 | 0.38771 | 0 | 0.3305 | 0.24691 | 0.28715 | 0.22689 | 0 | 0.068398 | 0.042962 | 0.069202 | 3.444 | 0 | 0.75423 | 0.45758 | 0.53265 | 3.444 | 0 | 0.75423 | 0.45758 | 0.53265 | 8.883 | 2.8522 | 2.2821 | 1.8532 | 1.8549 | 0 | 0 | 0 | 0 | 0 | 4.3163 | 1.3859 | 1.1089 | 0.90048 | 0.90132 | 0 | 0 | 0 | 0 | 0 | 2.8522 | 2.2821 | 1.8532 | 1.8549 | 0 | 3.444 | 0 | 0.75423 | 0.45758 | 0.53265 | 35 | 3 | 3 | 3 | 3 | 3 | 0 | 0 | 0 | 0 | 0 | 0 | 0
2014-02-18 | 15時 | 0.97301 | 0.97301 | 2.4704 | 0.85812 | 35.4756 | 1 | 8.6535 | 8.6535 | 1 | 3 | 42.9058 | 21.0932 | 8.883 | 0 | 2.2821 | 1.8532 | 1.8549 | 5.3415 | 0 | 2.0339 | 0.42751 | 0.8506 | 0.56289 | 0 | 0.81712 | 0.21089 | 0.40583 | 0.34137 | 0 | 0.16911 | 0.036694 | 0.097802 | 5.0002 | 0 | 1.8647 | 0.39082 | 0.7528 | 5.0002 | 0 | 1.8647 | 0.39082 | 0.7528 | 8.883 | 2.8522 | 2.2821 | 1.8532 | 1.8549 | 0 | 0 | 0 | 0 | 0 | 4.3163 | 1.3859 | 1.1089 | 0.90048 | 0.90132 | 0 | 0 | 0 | 0 | 0 | 2.8522 | 2.2821 | 1.8532 | 1.8549 | 0 | 5.0002 | 0 | 1.8647 | 0.39082 | 0.7528 | 35 | 3 | 3 | 3 | 3 | 3 | 0 | 0 | 0 | 0 | 0 | 0 | 0
2014-02-18 | 16時 | 3.1659 | 3.1659 | 1.9294 | 1.0148 | 23.4302 | 0.85 | 21.9905 | 21.9905 | 1 | 2 | 76.4263 | 32.1616 | 14.8051 | 0 | 3.8035 | 3.0887 | 3.0916 | 14.7437 | 0 | 3.3584 | 1.1967 | 2.6917 | 0.94382 | 0 | 0.80956 | 0.3542 | 0.77056 | 0.77037 | 0 | 0.27923 | 0.10272 | 0.3095 | 13.9733 | 0 | 3.0791 | 1.094 | 2.3822 | 13.9733 | 0 | 3.0791 | 1.094 | 2.3822 | 14.8051 | 4.7536 | 3.8035 | 3.0887 | 3.0916 | 0 | 0 | 0 | 0 | 0 | 7.1938 | 2.3098 | 1.8481 | 1.5008 | 1.5022 | 0 | 0 | 0 | 0 | 0 | 4.7536 | 3.8035 | 3.0887 | 3.0916 | 0 | 13.9733 | 0 | 3.0791 | 1.094 | 2.3822 | 45 | 2 | 3 | 2 | 3 | 2 | 0 | 0 | 0 | 0 | 0 | 0 | 0
2014-02-18 | 17時 | 3.423 | 3.423 | 1.4826 | 1 | 18.2695 | 0.85 | 18.2695 | 25.8336 | 1 | 1 | 36.8918 | 26.9873 | 20.7271 | 0 | 5.3249 | 4.3242 | 4.3282 | 16.5528 | 0 | 3.8691 | 2.184 | 3.2277 | 0.76155 | 0 | 0.6662 | 0.46172 | 0.65998 | 0.76802 | 0 | 0.3217 | 0.18746 | 0.37112 | 15.7848 | 0 | 3.5474 | 1.9966 | 2.8565 | 15.7848 | 0 | 3.5474 | 1.9966 | 2.8565 | 20.7271 | 6.6551 | 5.3249 | 4.3242 | 4.3282 | 0 | 0 | 0 | 0 | 0 | 10.0713 | 3.2337 | 2.5874 | 2.1011 | 2.1031 | 0 | 0 | 0 | 0 | 0 | 6.6551 | 5.3249 | 4.3242 | 4.3282 | 0 | 15.7848 | 0 | 3.5474 | 1.9966 | 2.8565 | 55 | 1 | 3 | 2 | 2 | 2 | 0 | 0 | 0 | 0 | 0 | 0 | 0
2014-02-18 | 18時 | 3.423 | 3.423 | 1.4659 | 1 | 18.0638 | 0.85 | 18.0638 | 19.5104 | 1 | 1 | 28.7048 | 20.3817 | 20.7271 | 0 | 5.3249 | 4.3242 | 4.3282 | 8.9396 | 0 | 4.1598 | 2.9159 | 3.495 | 0.4112 | 0 | 0.71625 | 0.61645 | 0.71465 | 0.41674 | 0 | 0.34587 | 0.25028 | 0.40186 | 8.5229 | 0 | 3.8139 | 2.6657 | 3.0931 | 8.5229 | 0 | 3.8139 | 2.6657 | 3.0931 | 20.7271 | 6.6551 | 5.3249 | 4.3242 | 4.3282 | 0 | 0 | 0 | 0 | 0 | 10.0713 | 3.2337 | 2.5874 | 2.1011 | 2.1031 | 0 | 0 | 0 | 0 | 0 | 6.6551 | 5.3249 | 4.3242 | 4.3282 | 0 | 8.5229 | 0 | 3.8139 | 2.6657 | 3.0931 | 55 | 3 | 3 | 1 | 2 | 1 | 0 | 0 | 0 | 0 | 0 | 0 | 0
2014-02-18 | 19時 | 3.423 | 3.423 | 1.4192 | 1 | 17.4885 | 0.85 | 17.4885 | 19.2043 | 1 | 1 | 28.3751 | 20.0619 | 20.7271 | 0 | 5.3249 | 4.3242 | 4.3282 | 9.8227 | 0 | 4.3836 | 2.1974 | 2.8006 | 0.45153 | 0 | 0.75478 | 0.46454 | 0.57266 | 0.46383 | 0 | 0.36448 | 0.1886 | 0.32202 | 9.3589 | 0 | 4.0191 | 2.0088 | 2.4786 | 9.3589 | 0 | 4.0191 | 2.0088 | 2.4786 | 20.7271 | 6.6551 | 5.3249 | 4.3242 | 4.3282 | 0 | 0 | 0 | 0 | 0 | 10.0713 | 3.2337 | 2.5874 | 2.1011 | 2.1031 | 0 | 0 | 0 | 0 | 0 | 6.6551 | 5.3249 | 4.3242 | 4.3282 | 0 | 9.3589 | 0 | 4.0191 | 2.0088 | 2.4786 | 55 | 2 | 3 | 1 | 2 | 2 | 0 | 0 | 0 | 0 | 0 | 0 | 0
2014-02-18 | 20時 | 3.423 | 3.423 | 1.3889 | 1 | 17.1154 | 0.85 | 17.1154 | 20.4732 | 1 | 1 | 29.7818 | 21.3875 | 20.7271 | 0 | 5.3249 | 4.3242 | 4.3282 | 10.3165 | 0 | 4.5586 | 2.7252 | 2.873 | 0.47404 | 0 | 0.78491 | 0.57612 | 0.58745 | 0.49109 | 0 | 0.37903 | 0.2339 | 0.33033 | 9.8254 | 0 | 4.1796 | 2.4913 | 2.5426 | 9.8254 | 0 | 4.1796 | 2.4913 | 2.5426 | 20.7271 | 6.6551 | 5.3249 | 4.3242 | 4.3282 | 0 | 0 | 0 | 0 | 0 | 10.0713 | 3.2337 | 2.5874 | 2.1011 | 2.1031 | 0 | 0 | 0 | 0 | 0 | 6.6551 | 5.3249 | 4.3242 | 4.3282 | 0 | 9.8254 | 0 | 4.1796 | 2.4913 | 2.5426 | 55 | 2 | 3 | 1 | 2 | 2 | 0 | 0 | 0 | 0 | 0 | 0 | 0
2014-02-18 | 21時 | 3.423 | 3.423 | 1.327 | 1 | 16.3525 | 0.85 | 16.3525 | 21.6237 | 1 | 1 | 31.1488 | 22.5894 | 20.7271 | 0 | 5.3249 | 4.3242 | 4.3282 | 11.4132 | 0 | 4.7615 | 2.4287 | 3.0204 | 0.52401 | 0 | 0.81985 | 0.51344 | 0.61759 | 0.55203 | 0 | 0.3959 | 0.20846 | 0.34728 | 10.8611 | 0 | 4.3656 | 2.2202 | 2.6731 | 10.8611 | 0 | 4.3656 | 2.2202 | 2.6731 | 20.7271 | 6.6551 | 5.3249 | 4.3242 | 4.3282 | 0 | 0 | 0 | 0 | 0 | 10.0713 | 3.2337 | 2.5874 | 2.1011 | 2.1031 | 0 | 0 | 0 | 0 | 0 | 6.6551 | 5.3249 | 4.3242 | 4.3282 | 0 | 10.8611 | 0 | 4.3656 | 2.2202 | 2.6731 | 55 | 2 | 3 | 1 | 2 | 2 | 0 | 0 | 0 | 0 | 0 | 0 | 0
2014-02-18 | 22時 | 3.423 | 3.423 | 1.2863 | 1 | 15.8504 | 0.85 | 15.8504 | 25.0069 | 1 | 1 | 35.6722 | 26.1237 | 20.7271 | 0 | 5.3249 | 4.3242 | 4.3282 | 13.7534 | 0 | 4.3313 | 3.1699 | 3.7524 | 0.63112 | 0 | 0.74577 | 0.67014 | 0.76728 | 0.67198 | 0 | 0.36013 | 0.27207 | 0.43145 | 13.0814 | 0 | 3.9711 | 2.8978 | 3.3209 | 13.0814 | 0 | 3.9711 | 2.8978 | 3.3209 | 20.7271 | 6.6551 | 5.3249 | 4.3242 | 4.3282 | 0 | 0 | 0 | 0 | 0 | 10.0713 | 3.2337 | 2.5874 | 2.1011 | 2.1031 | 0 | 0 | 0 | 0 | 0 | 6.6551 | 5.3249 | 4.3242 | 4.3282 | 0 | 13.0814 | 0 | 3.9711 | 2.8978 | 3.3209 | 55 | 2 | 3 | 1 | 2 | 1 | 0 | 0 | 0 | 0 | 0 | 0 | 0
2014-02-18 | 23時 | 3.423 | 3.423 | 1.2587 | 1 | 15.5106 | 0.85 | 15.5106 | 25.9061 | 1 | 1 | 37.001 | 27.0631 | 20.7271 | 0 | 5.3249 | 4.3242 | 4.3282 | 14.2768 | 0 | 4.4195 | 3.3007 | 3.9092 | 0.65492 | 0 | 0.76096 | 0.69779 | 0.79935 | 0.70222 | 0 | 0.36746 | 0.2833 | 0.44949 | 13.5746 | 0 | 4.052 | 3.0174 | 3.4597 | 13.5746 | 0 | 4.052 | 3.0174 | 3.4597 | 20.7271 | 6.6551 | 5.3249 | 4.3242 | 4.3282 | 0 | 0 | 0 | 0 | 0 | 10.0713 | 3.2337 | 2.5874 | 2.1011 | 2.1031 | 0 | 0 | 0 | 0 | 0 | 6.6551 | 5.3249 | 4.3242 | 4.3282 | 0 | 13.5746 | 0 | 4.052 | 3.0174 | 3.4597 | 55 | 2 | 3 | 1 | 2 | 1 | 0 | 0 | 0 | 0 | 0 | 0 | 0
2014-02-19 | 0時 | 3.423 | 3.423 | 1.2261 | 1 | 15.109 | 0.85 | 15.109 | 26.6308 | 1 | 1 | 38.1104 | 27.82 | 20.7271 | 0 | 5.3249 | 4.3242 | 4.3282 | 14.6716 | 0 | 4.5322 | 3.3995 | 4.0274 | 0.67276 | 0 | 0.78036 | 0.71869 | 0.82352 | 0.72724 | 0 | 0.37683 | 0.29179 | 0.46308 | 13.9444 | 0 | 4.1553 | 3.1078 | 3.5644 | 13.9444 | 0 | 4.1553 | 3.1078 | 3.5644 | 20.7271 | 6.6551 | 5.3249 | 4.3242 | 4.3282 | 0 | 0 | 0 | 0 | 0 | 10.0713 | 3.2337 | 2.5874 | 2.1011 | 2.1031 | 0 | 0 | 0 | 0 | 0 | 6.6551 | 5.3249 | 4.3242 | 4.3282 | 0 | 13.9444 | 0 | 4.1553 | 3.1078 | 3.5644 | 55 | 2 | 3 | 1 | 1 | 1 | 0 | 0 | 0 | 0 | 0 | 0 | 0
2014-02-19 | 1時 | 3.423 | 3.423 | 1.1403 | 1 | 14.051 | 0.85 | 14.051 | 27.7436 | 1 | 1 | 39.8814 | 28.9826 | 20.7271 | 0 | 5.3249 | 4.3242 | 4.3282 | 15.2566 | 0 | 4.7272 | 3.5546 | 4.2051 | 0.69887 | 0 | 0.81395 | 0.75147 | 0.85986 | 0.77118 | 0 | 0.39305 | 0.3051 | 0.48351 | 14.4855 | 0 | 4.3342 | 3.2495 | 3.7216 | 14.4855 | 0 | 4.3342 | 3.2495 | 3.7216 | 20.7271 | 6.6551 | 5.3249 | 4.3242 | 4.3282 | 0 | 0 | 0 | 0 | 0 | 10.0713 | 3.2337 | 2.5874 | 2.1011 | 2.1031 | 0 | 0 | 0 | 0 | 0 | 6.6551 | 5.3249 | 4.3242 | 4.3282 | 0 | 14.4855 | 0 | 4.3342 | 3.2495 | 3.7216 | 55 | 2 | 3 | 1 | 1 | 1 | 0 | 0 | 0 | 0 | 0 | 0 | 0
2014-02-19 | 2時 | 3.423 | 3.423 | 1.1403 | 1 | 14.051 | 0.85 | 14.051 | 28.1203 | 1 | 1 | 40.4992 | 29.3761 | 20.7271 | 0 | 5.3249 | 4.3242 | 4.3282 | 15.457 | 0 | 4.8059 | 3.5976 | 4.2598 | 0.70804 | 0 | 0.82749 | 0.76057 | 0.87103 | 0.78131 | 0 | 0.39959 | 0.30879 | 0.48979 | 14.6757 | 0 | 4.4063 | 3.2888 | 3.77 | 14.6757 | 0 | 4.4063 | 3.2888 | 3.77 | 20.7271 | 6.6551 | 5.3249 | 4.3242 | 4.3282 | 0 | 0 | 0 | 0 | 0 | 10.0713 | 3.2337 | 2.5874 | 2.1011 | 2.1031 | 0 | 0 | 0 | 0 | 0 | 6.6551 | 5.3249 | 4.3242 | 4.3282 | 0 | 14.6757 | 0 | 4.4063 | 3.2888 | 3.77 | 55 | 2 | 3 | 1 | 1 | 1 | 0 | 0 | 0 | 0 | 0 | 0 | 0
2014-02-19 | 3時 | 3.423 | 3.423 | 1.1499 | 1 | 14.1704 | 0.85 | 14.1704 | 28.3151 | 1 | 1 | 40.8224 | 29.5796 | 20.7271 | 0 | 5.3249 | 4.3242 | 4.3282 | 15.5655 | 0 | 4.8504 | 3.6155 | 4.2836 | 0.7131 | 0 | 0.83516 | 0.76434 | 0.87591 | 0.7851 | 0 | 0.40329 | 0.31032 | 0.49254 | 14.7804 | 0 | 4.4471 | 3.3052 | 3.7911 | 14.7804 | 0 | 4.4471 | 3.3052 | 3.7911 | 20.7271 | 6.6551 | 5.3249 | 4.3242 | 4.3282 | 0 | 0 | 0 | 0 | 0 | 10.0713 | 3.2337 | 2.5874 | 2.1011 | 2.1031 | 0 | 0 | 0 | 0 | 0 | 6.6551 | 5.3249 | 4.3242 | 4.3282 | 0 | 14.7804 | 0 | 4.4471 | 3.3052 | 3.7911 | 55 | 2 | 3 | 1 | 1 | 1 | 0 | 0 | 0 | 0 | 0 | 0 | 0
2014-02-19 | 4時 | 3.423 | 3.423 | 1.1451 | 1 | 14.1108 | 0.85 | 14.1108 | 28.5578 | 1 | 1 | 41.2287 | 29.8332 | 20.7271 | 0 | 5.3249 | 4.3242 | 4.3282 | 15.7007 | 0 | 4.8988 | 3.6429 | 4.3154 | 0.71925 | 0 | 0.84349 | 0.77014 | 0.8824 | 0.79277 | 0 | 0.40732 | 0.31268 | 0.49619 | 14.9079 | 0 | 4.4915 | 3.3302 | 3.8192 | 14.9079 | 0 | 4.4915 | 3.3302 | 3.8192 | 20.7271 | 6.6551 | 5.3249 | 4.3242 | 4.3282 | 0 | 0 | 0 | 0 | 0 | 10.0713 | 3.2337 | 2.5874 | 2.1011 | 2.1031 | 0 | 0 | 0 | 0 | 0 | 6.6551 | 5.3249 | 4.3242 | 4.3282 | 0 | 14.9079 | 0 | 4.4915 | 3.3302 | 3.8192 | 55 | 1 | 3 | 1 | 1 | 1 | 0 | 0 | 0 | 0 | 0 | 0 | 0
2014-02-19 | 5時 | 3.423 | 3.423 | 1.1836 | 1 | 14.5846 | 0.85 | 14.5846 | 28.3847 | 1 | 1 | 40.9385 | 29.6523 | 20.7271 | 0 | 5.3249 | 4.3242 | 4.3282 | 15.6204 | 0 | 4.8746 | 3.6101 | 4.2797 | 0.7159 | 0 | 0.83932 | 0.76319 | 0.87509 | 0.78192 | 0 | 0.4053 | 0.30986 | 0.49208 | 14.8385 | 0 | 4.4693 | 3.3002 | 3.7876 | 14.8385 | 0 | 4.4693 | 3.3002 | 3.7876 | 20.7271 | 6.6551 | 5.3249 | 4.3242 | 4.3282 | 0 | 0 | 0 | 0 | 0 | 10.0713 | 3.2337 | 2.5874 | 2.1011 | 2.1031 | 0 | 0 | 0 | 0 | 0 | 6.6551 | 5.3249 | 4.3242 | 4.3282 | 0 | 14.8385 | 0 | 4.4693 | 3.3002 | 3.7876 | 55 | 1 | 3 | 1 | 1 | 1 | 0 | 0 | 0 | 0 | 0 | 0 | 0
2014-02-19 | 6時 | 3.423 | 3.423 | 1.2448 | 1 | 15.3392 | 0.85 | 15.3392 | 26.9581 | 1 | 1 | 38.6228 | 28.162 | 20.7271 | 0 | 5.3249 | 4.3242 | 4.3282 | 14.6184 | 0 | 4.9703 | 3.3817 | 3.9875 | 0.67048 | 0 | 0.85581 | 0.71493 | 0.81536 | 0.72142 | 0 | 0.41326 | 0.29026 | 0.45849 | 13.897 | 0 | 4.5571 | 3.0915 | 3.5291 | 13.897 | 0 | 4.5571 | 3.0915 | 3.5291 | 20.7271 | 6.6551 | 5.3249 | 4.3242 | 4.3282 | 0 | 0 | 0 | 0 | 0 | 10.0713 | 3.2337 | 2.5874 | 2.1011 | 2.1031 | 0 | 0 | 0 | 0 | 0 | 6.6551 | 5.3249 | 4.3242 | 4.3282 | 0 | 13.897 | 0 | 4.5571 | 3.0915 | 3.5291 | 55 | 2 | 3 | 1 | 1 | 1 | 0 | 0 | 0 | 0 | 0 | 0 | 0
2014-02-19 | 7時 | 3.423 | 3.423 | 1.212 | 1 | 14.9352 | 0.85 | 14.9352 | 24.0505 | 1 | 1 | 34.3172 | 25.1246 | 20.7271 | 0 | 5.3249 | 4.3242 | 4.3282 | 13.5195 | 0 | 4.6769 | 2.6017 | 3.2524 | 0.61982 | 0 | 0.80528 | 0.55003 | 0.66504 | 0.67234 | 0 | 0.38886 | 0.22331 | 0.37396 | 12.8471 | 0 | 4.288 | 2.3784 | 2.8784 | 12.8471 | 0 | 4.288 | 2.3784 | 2.8784 | 20.7271 | 6.6551 | 5.3249 | 4.3242 | 4.3282 | 0 | 0 | 0 | 0 | 0 | 10.0713 | 3.2337 | 2.5874 | 2.1011 | 2.1031 | 0 | 0 | 0 | 0 | 0 | 6.6551 | 5.3249 | 4.3242 | 4.3282 | 0 | 12.8471 | 0 | 4.288 | 2.3784 | 2.8784 | 55 | 2 | 3 | 1 | 2 | 2 | 0 | 0 | 0 | 0 | 0 | 0 | 0
2014-02-19 | 8時 | 1.2084 | 1.2084 | 1.6702 | 0.82201 | 25.0378 | 0.85 | 7.2656 | 7.2656 | 1 | 3 | 35.6132 | 17.7102 | 8.883 | 0 | 2.2821 | 1.8532 | 1.8549 | 4.1489 | 0 | 1.4585 | 0.63783 | 1.0204 | 0.43384 | 0 | 0.58597 | 0.31463 | 0.48682 | 0.29509 | 0 | 0.12127 | 0.054746 | 0.11732 | 3.8538 | 0 | 1.3372 | 0.58308 | 0.90303 | 3.8538 | 0 | 1.3372 | 0.58308 | 0.90303 | 8.883 | 2.8522 | 2.2821 | 1.8532 | 1.8549 | 0 | 0 | 0 | 0 | 0 | 4.3163 | 1.3859 | 1.1089 | 0.90048 | 0.90132 | 0 | 0 | 0 | 0 | 0 | 2.8522 | 2.2821 | 1.8532 | 1.8549 | 0 | 3.8538 | 0 | 1.3372 | 0.58308 | 0.90303 | 35 | 3 | 3 | 3 | 3 | 3 | 0 | 0 | 0 | 0 | 0 | 0 | 0
2014-02-19 | 9時 | 0.77972 | 0.77972 | 1.8891 | 0.7502 | 31.0304 | 1 | 5.3027 | 5.3027 | 1 | 3 | 27.6596 | 12.9254 | 8.883 | 0 | 2.2821 | 1.8532 | 1.8549 | 1.9793 | 0 | 2.4224 | 0.37037 | 0.53056 | 0.20738 | 0 | 0.97324 | 0.1827 | 0.25314 | 0.13717 | 0 | 0.20141 | 0.031789 | 0.061004 | 1.8421 | 0 | 2.221 | 0.33858 | 0.46955 | 1.8421 | 0 | 2.221 | 0.33858 | 0.46955 | 8.883 | 2.8522 | 2.2821 | 1.8532 | 1.8549 | 0 | 0 | 0 | 0 | 0 | 4.3163 | 1.3859 | 1.1089 | 0.90048 | 0.90132 | 0 | 0 | 0 | 0 | 0 | 2.8522 | 2.2821 | 1.8532 | 1.8549 | 0 | 1.8421 | 0 | 2.221 | 0.33858 | 0.46955 | 35 | 3 | 3 | 3 | 3 | 3 | 0 | 0 | 0 | 0 | 0 | 0 | 0
2014-02-19 | 10時 | 0.61987 | 0.61987 | 1.9395 | 0.74068 | 32.2682 | 1 | 4.3281 | 4.3281 | 1 | 3 | 24.7381 | 10.5499 | 8.883 | 0 | 2.2821 | 1.8532 | 1.8549 | 1.7544 | 0 | 1.8189 | 0.29677 | 0.458 | 0.1841 | 0 | 0.73076 | 0.14639 | 0.21852 | 0.11901 | 0 | 0.15123 | 0.025472 | 0.052662 | 1.6354 | 0 | 1.6677 | 0.2713 | 0.40534 | 1.6354 | 0 | 1.6677 | 0.2713 | 0.40534 | 8.883 | 2.8522 | 2.2821 | 1.8532 | 1.8549 | 0 | 0 | 0 | 0 | 0 | 4.3163 | 1.3859 | 1.1089 | 0.90048 | 0.90132 | 0 | 0 | 0 | 0 | 0 | 2.8522 | 2.2821 | 1.8532 | 1.8549 | 0 | 1.6354 | 0 | 1.6677 | 0.2713 | 0.40534 | 35 | 3 | 3 | 3 | 3 | 3 | 0 | 0 | 0 | 0 | 0 | 0 | 0
2014-02-19 | 11時 | 0.70789 | 0.70789 | 2.0985 | 0.77692 | 33.2851 | 1 | 5.3479 | 5.3479 | 1 | 3 | 27.8118 | 13.0358 | 8.883 | 0 | 2.2821 | 1.8532 | 1.8549 | 3.0015 | 0 | 1.4203 | 0.46754 | 0.45855 | 0.31539 | 0 | 0.57063 | 0.23063 | 0.21878 | 0.19994 | 0 | 0.11809 | 0.040129 | 0.052724 | 2.8016 | 0 | 1.3022 | 0.42741 | 0.40582 | 2.8016 | 0 | 1.3022 | 0.42741 | 0.40582 | 8.883 | 2.8522 | 2.2821 | 1.8532 | 1.8549 | 0 | 0 | 0 | 0 | 0 | 4.3163 | 1.3859 | 1.1089 | 0.90048 | 0.90132 | 0 | 0 | 0 | 0 | 0 | 2.8522 | 2.2821 | 1.8532 | 1.8549 | 0 | 2.8016 | 0 | 1.3022 | 0.42741 | 0.40582 | 35 | 3 | 3 | 3 | 3 | 3 | 0 | 0 | 0 | 0 | 0 | 0 | 0
2014-02-19 | 12時 | 0.53413 | 0.53413 | 2.117 | 0.76304 | 34.189 | 1 | 4.0707 | 4.0707 | 1 | 3 | 24.0804 | 9.9225 | 8.883 | 0 | 2.2821 | 1.8532 | 1.8549 | 2.1413 | 0 | 0.90135 | 0.46558 | 0.56253 | 0.22526 | 0 | 0.36213 | 0.22966 | 0.26839 | 0.14027 | 0 | 0.074944 | 0.039961 | 0.06468 | 2.001 | 0 | 0.82641 | 0.42561 | 0.49785 | 2.001 | 0 | 0.82641 | 0.42561 | 0.49785 | 8.883 | 2.8522 | 2.2821 | 1.8532 | 1.8549 | 0 | 0 | 0 | 0 | 0 | 4.3163 | 1.3859 | 1.1089 | 0.90048 | 0.90132 | 0 | 0 | 0 | 0 | 0 | 2.8522 | 2.2821 | 1.8532 | 1.8549 | 0 | 2.001 | 0 | 0.82641 | 0.42561 | 0.49785 | 35 | 3 | 3 | 3 | 3 | 3 | 0 | 0 | 0 | 0 | 0 | 0 | 0
2014-02-19 | 13時 | 0.59559 | 0.59559 | 2.1002 | 0.76593 | 33.7886 | 1 | 4.503 | 4.503 | 1 | 3 | 25.2122 | 10.9762 | 8.883 | 0 | 2.2821 | 1.8532 | 1.8549 | 2.618 | 0 | 0.79226 | 0.49286 | 0.59985 | 0.27527 | 0 | 0.3183 | 0.24312 | 0.2862 | 0.17279 | 0 | 0.065873 | 0.042303 | 0.068972 | 2.4452 | 0 | 0.72639 | 0.45055 | 0.53088 | 2.4452 | 0 | 0.72639 | 0.45055 | 0.53088 | 8.883 | 2.8522 | 2.2821 | 1.8532 | 1.8549 | 0 | 0 | 0 | 0 | 0 | 4.3163 | 1.3859 | 1.1089 | 0.90048 | 0.90132 | 0 | 0 | 0 | 0 | 0 | 2.8522 | 2.2821 | 1.8532 | 1.8549 | 0 | 2.4452 | 0 | 0.72639 | 0.45055 | 0.53088 | 35 | 3 | 3 | 3 | 3 | 3 | 0 | 0 | 0 | 0 | 0 | 0 | 0
2014-02-19 | 14時 | 0.87899 | 0.87899 | 2.1735 | 0.80714 | 33.184 | 1 | 6.8779 | 6.8779 | 1 | 3 | 33.8229 | 16.765 | 8.883 | 0 | 2.2821 | 1.8532 | 1.8549 | 4.7861 | 0 | 0.87926 | 0.54913 | 0.6634 | 0.50283 | 0 | 0.35325 | 0.27088 | 0.31652 | 0.3194 | 0 | 0.073107 | 0.047133 | 0.076278 | 4.4667 | 0 | 0.80615 | 0.502 | 0.58712 | 4.4667 | 0 | 0.80615 | 0.502 | 0.58712 | 8.883 | 2.8522 | 2.2821 | 1.8532 | 1.8549 | 0 | 0 | 0 | 0 | 0 | 4.3163 | 1.3859 | 1.1089 | 0.90048 | 0.90132 | 0 | 0 | 0 | 0 | 0 | 2.8522 | 2.2821 | 1.8532 | 1.8549 | 0 | 4.4667 | 0 | 0.80615 | 0.502 | 0.58712 | 35 | 3 | 3 | 3 | 3 | 3 | 0 | 0 | 0 | 0 | 0 | 0 | 0
2014-02-19 | 15時 | 1.194 | 1.194 | 2.1632 | 0.84496 | 31.5484 | 1 | 9.2986 | 9.2986 | 1 | 3 | 46.7661 | 22.6657 | 8.883 | 0 | 2.2821 | 1.8532 | 1.8549 | 5.8788 | 0 | 1.8817 | 0.48587 | 1.0522 | 0.61634 | 0 | 0.756 | 0.23967 | 0.50203 | 0.40382 | 0 | 0.15646 | 0.041703 | 0.12098 | 5.475 | 0 | 1.7252 | 0.44417 | 0.93123 | 5.475 | 0 | 1.7252 | 0.44417 | 0.93123 | 8.883 | 2.8522 | 2.2821 | 1.8532 | 1.8549 | 0 | 0 | 0 | 0 | 0 | 4.3163 | 1.3859 | 1.1089 | 0.90048 | 0.90132 | 0 | 0 | 0 | 0 | 0 | 2.8522 | 2.2821 | 1.8532 | 1.8549 | 0 | 5.475 | 0 | 1.7252 | 0.44417 | 0.93123 | 35 | 3 | 3 | 3 | 3 | 3 | 0 | 0 | 0 | 0 | 0 | 0 | 0
2014-02-19 | 16時 | 3.423 | 3.423 | 1.3846 | 1 | 17.0616 | 0.85 | 17.0616 | 24.6783 | 1 | 1 | 35.1998 | 25.7804 | 20.7271 | 0 | 5.3249 | 4.3242 | 4.3282 | 16.5275 | 0 | 3.636 | 1.4824 | 3.0324 | 0.75938 | 0 | 0.62606 | 0.31339 | 0.62005 | 0.78766 | 0 | 0.30232 | 0.12724 | 0.34866 | 15.7398 | 0 | 3.3337 | 1.3552 | 2.6837 | 15.7398 | 0 | 3.3337 | 1.3552 | 2.6837 | 20.7271 | 6.6551 | 5.3249 | 4.3242 | 4.3282 | 0 | 0 | 0 | 0 | 0 | 10.0713 | 3.2337 | 2.5874 | 2.1011 | 2.1031 | 0 | 0 | 0 | 0 | 0 | 6.6551 | 5.3249 | 4.3242 | 4.3282 | 0 | 15.7398 | 0 | 3.3337 | 1.3552 | 2.6837 | 55 | 1 | 3 | 2 | 3 | 2 | 0 | 0 | 0 | 0 | 0 | 0 | 0
2014-02-19 | 17時 | 3.423 | 3.423 | 1.6083 | 1 | 19.8182 | 1 | 19.8182 | 28.4491 | 1 | 1 | 41.0461 | 29.7195 | 20.7271 | 0 | 5.3249 | 4.3242 | 4.3282 | 18.2764 | 0 | 4.1909 | 2.4404 | 3.5414 | 0.83955 | 0 | 0.72161 | 0.51592 | 0.72413 | 0.87501 | 0 | 0.34846 | 0.20946 | 0.40719 | 17.4014 | 0 | 3.8425 | 2.231 | 3.1342 | 17.4014 | 0 | 3.8425 | 2.231 | 3.1342 | 20.7271 | 6.6551 | 5.3249 | 4.3242 | 4.3282 | 0 | 0 | 0 | 0 | 0 | 10.0713 | 3.2337 | 2.5874 | 2.1011 | 2.1031 | 0 | 0 | 0 | 0 | 0 | 6.6551 | 5.3249 | 4.3242 | 4.3282 | 0 | 17.4014 | 0 | 3.8425 | 2.231 | 3.1342 | 55 | 1 | 3 | 1 | 2 | 1 | 0 | 0 | 0 | 0 | 0 | 0 | 0
2014-02-19 | 18時 | 3.423 | 3.423 | 1.2908 | 1 | 15.9067 | 0.85 | 15.9067 | 22.0712 | 1 | 1 | 31.7039 | 23.0569 | 20.7271 | 0 | 5.3249 | 4.3242 | 4.3282 | 10.2706 | 0 | 4.6151 | 3.2727 | 3.9128 | 0.47133 | 0 | 0.79465 | 0.69188 | 0.80007 | 0.50125 | 0 | 0.38373 | 0.2809 | 0.44989 | 9.7694 | 0 | 4.2314 | 2.9918 | 3.4629 | 9.7694 | 0 | 4.2314 | 2.9918 | 3.4629 | 20.7271 | 6.6551 | 5.3249 | 4.3242 | 4.3282 | 0 | 0 | 0 | 0 | 0 | 10.0713 | 3.2337 | 2.5874 | 2.1011 | 2.1031 | 0 | 0 | 0 | 0 | 0 | 6.6551 | 5.3249 | 4.3242 | 4.3282 | 0 | 9.7694 | 0 | 4.2314 | 2.9918 | 3.4629 | 55 | 2 | 3 | 1 | 2 | 1 | 0 | 0 | 0 | 0 | 0 | 0 | 0
2014-02-19 | 19時 | 3.423 | 3.423 | 1.1836 | 1 | 14.5846 | 0.85 | 14.5846 | 22.4085 | 1 | 1 | 32.131 | 23.4092 | 20.7271 | 0 | 5.3249 | 4.3242 | 4.3282 | 11.466 | 0 | 4.9683 | 2.6504 | 3.3237 | 0.5255 | 0 | 0.85547 | 0.56032 | 0.67962 | 0.57396 | 0 | 0.4131 | 0.22749 | 0.38216 | 10.8921 | 0 | 4.5552 | 2.4229 | 2.9415 | 10.8921 | 0 | 4.5552 | 2.4229 | 2.9415 | 20.7271 | 6.6551 | 5.3249 | 4.3242 | 4.3282 | 0 | 0 | 0 | 0 | 0 | 10.0713 | 3.2337 | 2.5874 | 2.1011 | 2.1031 | 0 | 0 | 0 | 0 | 0 | 6.6551 | 5.3249 | 4.3242 | 4.3282 | 0 | 10.8921 | 0 | 4.5552 | 2.4229 | 2.9415 | 55 | 2 | 3 | 1 | 2 | 2 | 0 | 0 | 0 | 0 | 0 | 0 | 0
2014-02-19 | 20時 | 3.423 | 3.423 | 1.1061 | 1 | 13.6297 | 0.85 | 13.6297 | 24.282 | 1 | 1 | 34.6397 | 25.3664 | 20.7271 | 0 | 5.3249 | 4.3242 | 4.3282 | 12.2689 | 0 | 5.2591 | 3.2625 | 3.4915 | 0.56178 | 0 | 0.90553 | 0.68972 | 0.71393 | 0.62482 | 0 | 0.43727 | 0.28003 | 0.40145 | 11.6441 | 0 | 4.8218 | 2.9825 | 3.09 | 11.6441 | 0 | 4.8218 | 2.9825 | 3.09 | 20.7271 | 6.6551 | 5.3249 | 4.3242 | 4.3282 | 0 | 0 | 0 | 0 | 0 | 10.0713 | 3.2337 | 2.5874 | 2.1011 | 2.1031 | 0 | 0 | 0 | 0 | 0 | 6.6551 | 5.3249 | 4.3242 | 4.3282 | 0 | 11.6441 | 0 | 4.8218 | 2.9825 | 3.09 | 55 | 2 | 3 | 1 | 2 | 2 | 0 | 0 | 0 | 0 | 0 | 0 | 0
2014-02-19 | 21時 | 3.423 | 3.423 | 1.0564 | 1 | 13.0183 | 0.85 | 13.0183 | 25.4761 | 1 | 1 | 36.3588 | 26.6138 | 20.7271 | 0 | 5.3249 | 4.3242 | 4.3282 | 13.3925 | 0 | 5.4794 | 2.9641 | 3.64 | 0.61288 | 0 | 0.94346 | 0.62664 | 0.74431 | 0.68931 | 0 | 0.45559 | 0.25442 | 0.41853 | 12.7032 | 0 | 5.0238 | 2.7097 | 3.2215 | 12.7032 | 0 | 5.0238 | 2.7097 | 3.2215 | 20.7271 | 6.6551 | 5.3249 | 4.3242 | 4.3282 | 0 | 0 | 0 | 0 | 0 | 10.0713 | 3.2337 | 2.5874 | 2.1011 | 2.1031 | 0 | 0 | 0 | 0 | 0 | 6.6551 | 5.3249 | 4.3242 | 4.3282 | 0 | 12.7032 | 0 | 5.0238 | 2.7097 | 3.2215 | 55 | 2 | 3 | 1 | 2 | 1 | 0 | 0 | 0 | 0 | 0 | 0 | 0
2014-02-19 | 22時 | 3.423 | 3.423 | 0.99569 | 1 | 12.2696 | 0.85 | 12.2696 | 29.184 | 1 | 1 | 42.2943 | 30.4873 | 20.7271 | 0 | 5.3249 | 4.3242 | 4.3282 | 15.9218 | 0 | 5.0998 | 3.7453 | 4.4171 | 0.72812 | 0 | 0.8781 | 0.79178 | 0.90319 | 0.82985 | 0 | 0.42403 | 0.32146 | 0.50788 | 15.0919 | 0 | 4.6758 | 3.4238 | 3.9092 | 15.0919 | 0 | 4.6758 | 3.4238 | 3.9092 | 20.7271 | 6.6551 | 5.3249 | 4.3242 | 4.3282 | 0 | 0 | 0 | 0 | 0 | 10.0713 | 3.2337 | 2.5874 | 2.1011 | 2.1031 | 0 | 0 | 0 | 0 | 0 | 6.6551 | 5.3249 | 4.3242 | 4.3282 | 0 | 15.0919 | 0 | 4.6758 | 3.4238 | 3.9092 | 55 | 1 | 3 | 1 | 1 | 1 | 0 | 0 | 0 | 0 | 0 | 0 | 0
2014-02-19 | 23時 | 3.423 | 3.423 | 1.0008 | 1 | 12.3326 | 0.85 | 12.3326 | 29.8876 | 1 | 1 | 43.5226 | 31.2223 | 20.7271 | 0 | 5.3249 | 4.3242 | 4.3282 | 16.3455 | 0 | 5.16 | 3.8434 | 4.5386 | 0.74754 | 0 | 0.88847 | 0.81253 | 0.92805 | 0.85105 | 0 | 0.42904 | 0.32989 | 0.52186 | 15.4944 | 0 | 4.731 | 3.5135 | 4.0168 | 15.4944 | 0 | 4.731 | 3.5135 | 4.0168 | 20.7271 | 6.6551 | 5.3249 | 4.3242 | 4.3282 | 0 | 0 | 0 | 0 | 0 | 10.0713 | 3.2337 | 2.5874 | 2.1011 | 2.1031 | 0 | 0 | 0 | 0 | 0 | 6.6551 | 5.3249 | 4.3242 | 4.3282 | 0 | 15.4944 | 0 | 4.731 | 3.5135 | 4.0168 | 55 | 1 | 3 | 1 | 1 | 1 | 0 | 0 | 0 | 0 | 0 | 0 | 0
2014-02-20 | 0時 | 3.423 | 3.423 | 0.92315 | 1 | 11.3757 | 0.85 | 11.3757 | 30.9791 | 1 | 1 | 45.4925 | 32.3626 | 20.7271 | 0 | 5.3249 | 4.3242 | 4.3282 | 16.9325 | 0 | 5.3367 | 3.9954 | 4.7145 | 0.77373 | 0 | 0.9189 | 0.84466 | 0.964 | 0.89536 | 0 | 0.44373 | 0.34293 | 0.54207 | 16.0371 | 0 | 4.893 | 3.6525 | 4.1724 | 16.0371 | 0 | 4.893 | 3.6525 | 4.1724 | 20.7271 | 6.6551 | 5.3249 | 4.3242 | 4.3282 | 0 | 0 | 0 | 0 | 0 | 10.0713 | 3.2337 | 2.5874 | 2.1011 | 2.1031 | 0 | 0 | 0 | 0 | 0 | 6.6551 | 5.3249 | 4.3242 | 4.3282 | 0 | 16.0371 | 0 | 4.893 | 3.6525 | 4.1724 | 55 | 1 | 3 | 1 | 1 | 1 | 0 | 0 | 0 | 0 | 0 | 0 | 0
2014-02-20 | 1時 | 3.423 | 3.423 | 0.93884 | 1 | 11.5691 | 0.85 | 11.5691 | 31.2361 | 1 | 1 | 45.9676 | 32.631 | 20.7271 | 0 | 5.3249 | 4.3242 | 4.3282 | 17.0766 | 0 | 5.3907 | 4.0202 | 4.7486 | 0.78044 | 0 | 0.92819 | 0.84989 | 0.97099 | 0.90021 | 0 | 0.44822 | 0.34506 | 0.546 | 16.1764 | 0 | 4.9425 | 3.6751 | 4.2026 | 16.1764 | 0 | 4.9425 | 3.6751 | 4.2026 | 20.7271 | 6.6551 | 5.3249 | 4.3242 | 4.3282 | 0 | 0 | 0 | 0 | 0 | 10.0713 | 3.2337 | 2.5874 | 2.1011 | 2.1031 | 0 | 0 | 0 | 0 | 0 | 6.6551 | 5.3249 | 4.3242 | 4.3282 | 0 | 16.1764 | 0 | 4.9425 | 3.6751 | 4.2026 | 55 | 1 | 3 | 1 | 1 | 1 | 0 | 0 | 0 | 0 | 0 | 0 | 0
2014-02-20 | 2時 | 3.423 | 3.423 | 0.8968 | 1 | 11.0511 | 0.85 | 11.0511 | 31.8548 | 1 | 1 | 47.1294 | 33.2774 | 20.7271 | 0 | 5.3249 | 4.3242 | 4.3282 | 17.408 | 0 | 5.5052 | 4.1008 | 4.8408 | 0.79523 | 0 | 0.9479 | 0.86695 | 0.98984 | 0.92521 | 0 | 0.45773 | 0.35198 | 0.5566 | 16.4828 | 0 | 5.0474 | 3.7489 | 4.2842 | 16.4828 | 0 | 5.0474 | 3.7489 | 4.2842 | 20.7271 | 6.6551 | 5.3249 | 4.3242 | 4.3282 | 0 | 0 | 0 | 0 | 0 | 10.0713 | 3.2337 | 2.5874 | 2.1011 | 2.1031 | 0 | 0 | 0 | 0 | 0 | 6.6551 | 5.3249 | 4.3242 | 4.3282 | 0 | 16.4828 | 0 | 5.0474 | 3.7489 | 4.2842 | 55 | 1 | 3 | 1 | 1 | 1 | 0 | 0 | 0 | 0 | 0 | 0 | 0
2014-02-20 | 3時 | 3.423 | 3.423 | 0.83804 | 1 | 10.327 | 0.85 | 10.327 | 32.5414 | 1 | 1 | 48.4481 | 33.9947 | 20.7271 | 0 | 5.3249 | 4.3242 | 4.3282 | 17.8064 | 0 | 5.6429 | 4.2016 | 4.8905 | 0.81292 | 0 | 0.97162 | 0.88824 | 1 | 0.95697 | 0 | 0.46918 | 0.36063 | 0.56232 | 16.8495 | 0 | 5.1737 | 3.8409 | 4.3282 | 16.8495 | 0 | 5.1737 | 3.8409 | 4.3282 | 20.7271 | 6.6551 | 5.3249 | 4.3242 | 4.3282 | 0 | 0 | 0 | 0 | 0 | 10.0713 | 3.2337 | 2.5874 | 2.1011 | 2.1031 | 0 | 0 | 0 | 0 | 0 | 6.6551 | 5.3249 | 4.3242 | 4.3282 | 0 | 16.8495 | 0 | 5.1737 | 3.8409 | 4.3851 | 55 | 1 | 3 | 1 | 1 | 1 | 0 | 0.056927 | 0 | 0 | 0 | 0 | 0.056927
2014-02-20 | 4時 | 3.423 | 3.423 | 0.82182 | 1 | 10.1271 | 0.85 | 10.1271 | 32.9024 | 1 | 1 | 49.1539 | 34.3718 | 20.7271 | 0 | 5.3249 | 4.3242 | 4.3282 | 18.0325 | 0 | 5.7263 | 4.2532 | 4.8905 | 0.8231 | 0 | 0.98597 | 0.89915 | 1 | 0.97204 | 0 | 0.47611 | 0.36506 | 0.56232 | 17.0604 | 0 | 5.2502 | 3.8881 | 4.3282 | 17.0604 | 0 | 5.2502 | 3.8881 | 4.3282 | 20.7271 | 6.6551 | 5.3249 | 4.3242 | 4.3282 | 0 | 0 | 0 | 0 | 0 | 10.0713 | 3.2337 | 2.5874 | 2.1011 | 2.1031 | 0 | 0 | 0 | 0 | 0 | 6.6551 | 5.3249 | 4.3242 | 4.3282 | 0 | 17.0604 | 0 | 5.2502 | 3.8881 | 4.4387 | 55 | 1 | 3 | 1 | 1 | 1 | 0 | 0.11049 | 0 | 0 | 0 | 0 | 0.11049
2014-02-20 | 5時 | 3.423 | 3.423 | 0.82182 | 1 | 10.1271 | 0.85 | 10.1271 | 36.8923 | 1 | 1 | 57.5242 | 38.5398 | 20.7271 | 0 | 5.3249 | 4.3242 | 4.3282 | 21.9081 | 0 | 5.8078 | 4.2859 | 4.8905 | 1 | 0 | 1 | 0.90608 | 1 | 1.181 | 0 | 0.48289 | 0.36787 | 0.56232 | 20.7271 | 0 | 5.3249 | 3.9181 | 4.3282 | 20.7271 | 0 | 5.3249 | 3.9181 | 4.3282 | 20.7271 | 6.6551 | 5.3249 | 4.3242 | 4.3282 | 0 | 0 | 0 | 0 | 0 | 10.0713 | 3.2337 | 2.5874 | 2.1011 | 2.1031 | 0 | 0 | 0 | 0 | 0 | 6.6551 | 5.3249 | 4.3242 | 4.3282 | 0 | 22.3127 | 0 | 5.5904 | 3.9181 | 4.4675 | 55 | 1 | 3 | 1 | 1 | 1 | 1.5856 | 0.40477 | 1.5856 | 0 | 0.26553 | 0 | 0.13924
2014-02-20 | 6時 | 3.423 | 3.423 | 0.85954 | 1 | 10.5918 | 0.85 | 10.5918 | 27.9487 | 1 | 1 | 40.2165 | 29.1968 | 20.7271 | 0 | 5.3249 | 4.3242 | 4.3282 | 13.3567 | 0 | 5.8078 | 4.103 | 4.6813 | 0.60991 | 0 | 1 | 0.8674 | 0.95721 | 0.71494 | 0 | 0.48289 | 0.35216 | 0.53826 | 12.6417 | 0 | 5.3249 | 3.7508 | 4.143 | 12.6417 | 0 | 5.3249 | 3.7508 | 4.143 | 20.7271 | 6.6551 | 5.3249 | 4.3242 | 4.3282 | 0 | 0 | 0 | 0 | 0 | 10.0713 | 3.2337 | 2.5874 | 2.1011 | 2.1031 | 0 | 0 | 0 | 0 | 0 | 6.6551 | 5.3249 | 4.3242 | 4.3282 | 0 | 12.6417 | 0 | 5.5471 | 3.7508 | 4.143 | 55 | 2 | 3 | 1 | 1 | 1 | 0 | 0.22219 | 0 | 0 | 0.22219 | 0 | 0
2014-02-20 | 7時 | 3.423 | 3.423 | 0.94926 | 1 | 11.6975 | 0.85 | 11.6975 | 22.2193 | 1 | 1 | 31.8905 | 23.2115 | 20.7271 | 0 | 5.3249 | 4.3242 | 4.3282 | 10.1714 | 0 | 5.2874 | 3.1734 | 3.5871 | 0.46491 | 0 | 0.9104 | 0.67088 | 0.73348 | 0.5351 | 0 | 0.43962 | 0.27238 | 0.41245 | 9.6363 | 0 | 4.8478 | 2.901 | 3.1747 | 9.6363 | 0 | 4.8478 | 2.901 | 3.1747 | 20.7271 | 6.6551 | 5.3249 | 4.3242 | 4.3282 | 0 | 0 | 0 | 0 | 0 | 10.0713 | 3.2337 | 2.5874 | 2.1011 | 2.1031 | 0 | 0 | 0 | 0 | 0 | 6.6551 | 5.3249 | 4.3242 | 4.3282 | 0 | 9.6363 | 0 | 4.8478 | 2.901 | 3.1747 | 55 | 2 | 3 | 1 | 2 | 1 | 0 | 0 | 0 | 0 | 0 | 0 | 0
2014-02-20 | 8時 | 2.9634 | 2.9634 | 1.3293 | 1.0304 | 15.8976 | 0.85 | 14.1813 | 14.1813 | 1 | 2 | 42.0808 | 20.7405 | 14.8051 | 0 | 3.8035 | 3.0887 | 3.0916 | 6.997 | 0 | 3.0267 | 1.9168 | 2.2407 | 0.44429 | 0 | 0.72961 | 0.56733 | 0.64145 | 0.41927 | 0 | 0.25166 | 0.16452 | 0.25764 | 6.5777 | 0 | 2.7751 | 1.7523 | 1.9831 | 6.5777 | 0 | 2.7751 | 1.7523 | 1.9831 | 14.8051 | 4.7536 | 3.8035 | 3.0887 | 3.0916 | 0 | 0 | 0 | 0 | 0 | 7.1938 | 2.3098 | 1.8481 | 1.5008 | 1.5022 | 0 | 0 | 0 | 0 | 0 | 4.7536 | 3.8035 | 3.0887 | 3.0916 | 0 | 6.5777 | 0 | 2.7751 | 1.7523 | 1.9831 | 45 | 3 | 3 | 2 | 3 | 2 | 0 | 0 | 0 | 0 | 0 | 0 | 0
2014-02-20 | 9時 | 2.2977 | 2.2977 | 1.4731 | 0.99965 | 18.1586 | 0.85 | 12.1848 | 12.1848 | 1 | 2 | 35.8293 | 17.8205 | 14.8051 | 0 | 3.8035 | 3.0887 | 3.0916 | 6.1392 | 0 | 3.3873 | 1.1718 | 1.4865 | 0.39072 | 0 | 0.81654 | 0.34681 | 0.42553 | 0.35456 | 0 | 0.28164 | 0.10058 | 0.17092 | 5.7846 | 0 | 3.1057 | 1.0712 | 1.3156 | 5.7846 | 0 | 3.1057 | 1.0712 | 1.3156 | 14.8051 | 4.7536 | 3.8035 | 3.0887 | 3.0916 | 0 | 0 | 0 | 0 | 0 | 7.1938 | 2.3098 | 1.8481 | 1.5008 | 1.5022 | 0 | 0 | 0 | 0 | 0 | 4.7536 | 3.8035 | 3.0887 | 3.0916 | 0 | 5.7846 | 0 | 3.1057 | 1.0712 | 1.3156 | 45 | 3 | 3 | 2 | 3 | 3 | 0 | 0 | 0 | 0 | 0 | 0 | 0
2014-02-20 | 10時 | 1.7727 | 1.7727 | 1.4816 | 0.87633 | 20.8334 | 0.85 | 9.4547 | 9.4547 | 1 | 2 | 28.9477 | 13.8276 | 14.8051 | 0 | 3.8035 | 3.0887 | 3.0916 | 5.3021 | 0 | 2.6699 | 0.65602 | 0.82664 | 0.33841 | 0 | 0.6436 | 0.19416 | 0.23664 | 0.29187 | 0 | 0.22199 | 0.056307 | 0.095048 | 5.0102 | 0 | 2.4479 | 0.59971 | 0.73159 | 5.0102 | 0 | 2.4479 | 0.59971 | 0.73159 | 14.8051 | 4.7536 | 3.8035 | 3.0887 | 3.0916 | 0 | 0 | 0 | 0 | 0 | 7.1938 | 2.3098 | 1.8481 | 1.5008 | 1.5022 | 0 | 0 | 0 | 0 | 0 | 4.7536 | 3.8035 | 3.0887 | 3.0916 | 0 | 5.0102 | 0 | 2.4479 | 0.59971 | 0.73159 | 45 | 3 | 3 | 2 | 3 | 3 | 0 | 0 | 0 | 0 | 0 | 0 | 0
2014-02-20 | 11時 | 1.1028 | 1.1028 | 2.3898 | 0.86135 | 34.189 | 1 | 9.488 | 9.488 | 1 | 3 | 47.9562 | 23.1274 | 8.883 | 0 | 2.2821 | 1.8532 | 1.8549 | 6.3475 | 0 | 1.9489 | 0.53991 | 0.65169 | 0.66775 | 0 | 0.783 | 0.26633 | 0.31093 | 0.41581 | 0 | 0.16204 | 0.046342 | 0.074932 | 5.9317 | 0 | 1.7869 | 0.49357 | 0.57676 | 5.9317 | 0 | 1.7869 | 0.49357 | 0.57676 | 8.883 | 2.8522 | 2.2821 | 1.8532 | 1.8549 | 0 | 0 | 0 | 0 | 0 | 4.3163 | 1.3859 | 1.1089 | 0.90048 | 0.90132 | 0 | 0 | 0 | 0 | 0 | 2.8522 | 2.2821 | 1.8532 | 1.8549 | 0 | 5.9317 | 0 | 1.7869 | 0.49357 | 0.57676 | 35 | 3 | 3 | 3 | 3 | 3 | 0 | 0 | 0 | 0 | 0 | 0 | 0
2014-02-20 | 12時 | 0.49799 | 0.49799 | 2.4492 | 0.81507 | 37.0284 | 1 | 4.3908 | 4.3908 | 1 | 3 | 24.9055 | 10.7027 | 8.883 | 0 | 2.2821 | 1.8532 | 1.8549 | 2.1565 | 0 | 1.1755 | 0.47604 | 0.58269 | 0.22773 | 0 | 0.47228 | 0.23482 | 0.27801 | 0.13356 | 0 | 0.097741 | 0.040859 | 0.066998 | 2.023 | 0 | 1.0778 | 0.43518 | 0.51569 | 2.023 | 0 | 1.0778 | 0.43518 | 0.51569 | 8.883 | 2.8522 | 2.2821 | 1.8532 | 1.8549 | 0 | 0 | 0 | 0 | 0 | 4.3163 | 1.3859 | 1.1089 | 0.90048 | 0.90132 | 0 | 0 | 0 | 0 | 0 | 2.8522 | 2.2821 | 1.8532 | 1.8549 | 0 | 2.023 | 0 | 1.0778 | 0.43518 | 0.51569 | 35 | 3 | 3 | 3 | 3 | 3 | 0 | 0 | 0 | 0 | 0 | 0 | 0
2014-02-20 | 13時 | 0.5834 | 0.5834 | 2.5937 | 0.8436 | 37.8869 | 1 | 5.4474 | 5.4474 | 1 | 3 | 28.1516 | 13.2782 | 8.883 | 0 | 2.2821 | 1.8532 | 1.8549 | 3.3952 | 0 | 0.99048 | 0.47882 | 0.58287 | 0.35897 | 0 | 0.39794 | 0.23619 | 0.2781 | 0.20648 | 0 | 0.082354 | 0.041097 | 0.067019 | 3.1888 | 0 | 0.90812 | 0.43772 | 0.51585 | 3.1888 | 0 | 0.90812 | 0.43772 | 0.51585 | 8.883 | 2.8522 | 2.2821 | 1.8532 | 1.8549 | 0 | 0 | 0 | 0 | 0 | 4.3163 | 1.3859 | 1.1089 | 0.90048 | 0.90132 | 0 | 0 | 0 | 0 | 0 | 2.8522 | 2.2821 | 1.8532 | 1.8549 | 0 | 3.1888 | 0 | 0.90812 | 0.43772 | 0.51585 | 35 | 3 | 3 | 3 | 3 | 3 | 0 | 0 | 0 | 0 | 0 | 0 | 0
2014-02-20 | 14時 | 0.95799 | 0.95799 | 2.7151 | 0.88754 | 37.697 | 1 | 9.3638 | 9.3638 | 1 | 3 | 47.1727 | 22.8246 | 8.883 | 0 | 2.2821 | 1.8532 | 1.8549 | 6.0141 | 0 | 1.8889 | 0.58452 | 0.87627 | 0.63569 | 0 | 0.75888 | 0.28833 | 0.41808 | 0.36725 | 0 | 0.15705 | 0.05017 | 0.10075 | 5.6469 | 0 | 1.7318 | 0.53435 | 0.77551 | 5.6469 | 0 | 1.7318 | 0.53435 | 0.77551 | 8.883 | 2.8522 | 2.2821 | 1.8532 | 1.8549 | 0 | 0 | 0 | 0 | 0 | 4.3163 | 1.3859 | 1.1089 | 0.90048 | 0.90132 | 0 | 0 | 0 | 0 | 0 | 2.8522 | 2.2821 | 1.8532 | 1.8549 | 0 | 5.6469 | 0 | 1.7318 | 0.53435 | 0.77551 | 35 | 3 | 3 | 3 | 3 | 3 | 0 | 0 | 0 | 0 | 0 | 0 | 0
2014-02-20 | 15時 | 1.6704 | 1.6704 | 2.2526 | 0.90307 | 30.738 | 1 | 13.546 | 13.546 | 1 | 2 | 39.9798 | 19.8113 | 14.8051 | 0 | 3.8035 | 3.0887 | 3.0916 | 6.8638 | 0 | 2.7891 | 1.6613 | 2.2318 | 0.44084 | 0 | 0.67233 | 0.4917 | 0.63889 | 0.33723 | 0 | 0.2319 | 0.14259 | 0.25661 | 6.5266 | 0 | 2.5572 | 1.5187 | 1.9752 | 6.5266 | 0 | 2.5572 | 1.5187 | 1.9752 | 14.8051 | 4.7536 | 3.8035 | 3.0887 | 3.0916 | 0 | 0 | 0 | 0 | 0 | 7.1938 | 2.3098 | 1.8481 | 1.5008 | 1.5022 | 0 | 0 | 0 | 0 | 0 | 4.7536 | 3.8035 | 3.0887 | 3.0916 | 0 | 6.5266 | 0 | 2.5572 | 1.5187 | 1.9752 | 45 | 3 | 3 | 2 | 3 | 2 | 0 | 0 | 0 | 0 | 0 | 0 | 0
2014-02-20 | 16時 | 2.1084 | 2.1084 | 2.2646 | 0.97589 | 28.5952 | 1 | 17.1885 | 17.1885 | 1 | 2 | 53.4409 | 25.1385 | 14.8051 | 0 | 3.8035 | 3.0887 | 3.0916 | 8.0959 | 0 | 3.6057 | 2.5101 | 2.9769 | 0.5188 | 0 | 0.86917 | 0.74291 | 0.85219 | 0.41503 | 0 | 0.29979 | 0.21544 | 0.34228 | 7.6808 | 0 | 3.3059 | 2.2946 | 2.6346 | 7.6808 | 0 | 3.3059 | 2.2946 | 2.6346 | 14.8051 | 4.7536 | 3.8035 | 3.0887 | 3.0916 | 0 | 0 | 0 | 0 | 0 | 7.1938 | 2.3098 | 1.8481 | 1.5008 | 1.5022 | 0 | 0 | 0 | 0 | 0 | 4.7536 | 3.8035 | 3.0887 | 3.0916 | 0 | 7.6808 | 0 | 3.3059 | 2.2946 | 2.6346 | 45 | 3 | 3 | 2 | 2 | 2 | 0 | 0 | 0 | 0 | 0 | 0 | 0
2014-02-20 | 17時 | 3.423 | 3.423 | 1.8021 | 1 | 22.2071 | 1 | 22.2071 | 25.7842 | 1 | 1 | 36.8177 | 26.9357 | 20.7271 | 0 | 5.3249 | 4.3242 | 4.3282 | 16.2385 | 0 | 3.954 | 2.7955 | 2.7962 | 0.74761 | 0 | 0.68081 | 0.591 | 0.57176 | 0.74275 | 0 | 0.32875 | 0.23995 | 0.32151 | 15.4958 | 0 | 3.6252 | 2.5556 | 2.4747 | 15.4958 | 0 | 3.6252 | 2.5556 | 2.4747 | 20.7271 | 6.6551 | 5.3249 | 4.3242 | 4.3282 | 0 | 0 | 0 | 0 | 0 | 10.0713 | 3.2337 | 2.5874 | 2.1011 | 2.1031 | 0 | 0 | 0 | 0 | 0 | 6.6551 | 5.3249 | 4.3242 | 4.3282 | 0 | 15.4958 | 0 | 3.6252 | 2.5556 | 2.4747 | 55 | 1 | 3 | 2 | 2 | 2 | 0 | 0 | 0 | 0 | 0 | 0 | 0
2014-02-20 | 18時 | 3.423 | 3.423 | 1.5115 | 1 | 18.6253 | 0.85 | 18.6253 | 27.3325 | 1 | 1 | 39.2176 | 28.5531 | 20.7271 | 0 | 5.3249 | 4.3242 | 4.3282 | 16.9879 | 0 | 4.1545 | 2.9474 | 3.2427 | 0.78188 | 0 | 0.71533 | 0.62311 | 0.66305 | 0.78169 | 0 | 0.34543 | 0.25298 | 0.37284 | 16.2062 | 0 | 3.8091 | 2.6944 | 2.8698 | 16.2062 | 0 | 3.8091 | 2.6944 | 2.8698 | 20.7271 | 6.6551 | 5.3249 | 4.3242 | 4.3282 | 0 | 0 | 0 | 0 | 0 | 10.0713 | 3.2337 | 2.5874 | 2.1011 | 2.1031 | 0 | 0 | 0 | 0 | 0 | 6.6551 | 5.3249 | 4.3242 | 4.3282 | 0 | 16.2062 | 0 | 3.8091 | 2.6944 | 2.8698 | 55 | 1 | 3 | 1 | 2 | 2 | 0 | 0 | 0 | 0 | 0 | 0 | 0
2014-02-20 | 19時 | 3.423 | 3.423 | 1.4063 | 1 | 17.3293 | 0.85 | 17.3293 | 20.1631 | 1 | 1 | 29.4283 | 21.0635 | 20.7271 | 0 | 5.3249 | 4.3242 | 4.3282 | 9.6087 | 0 | 4.4342 | 2.4302 | 3.69 | 0.44161 | 0 | 0.7635 | 0.51377 | 0.75451 | 0.4553 | 0 | 0.36869 | 0.20859 | 0.42427 | 9.1534 | 0 | 4.0655 | 2.2216 | 3.2657 | 9.1534 | 0 | 4.0655 | 2.2216 | 3.2657 | 20.7271 | 6.6551 | 5.3249 | 4.3242 | 4.3282 | 0 | 0 | 0 | 0 | 0 | 10.0713 | 3.2337 | 2.5874 | 2.1011 | 2.1031 | 0 | 0 | 0 | 0 | 0 | 6.6551 | 5.3249 | 4.3242 | 4.3282 | 0 | 9.1534 | 0 | 4.0655 | 2.2216 | 3.2657 | 55 | 2 | 3 | 1 | 2 | 1 | 0 | 0 | 0 | 0 | 0 | 0 | 0
2014-02-20 | 20時 | 3.423 | 3.423 | 1.367 | 1 | 16.8455 | 0.85 | 16.8455 | 21.5885 | 1 | 1 | 31.1056 | 22.5526 | 20.7271 | 0 | 5.3249 | 4.3242 | 4.3282 | 10.5662 | 0 | 4.628 | 3.1126 | 3.2816 | 0.48537 | 0 | 0.79686 | 0.65803 | 0.67102 | 0.50587 | 0 | 0.3848 | 0.26716 | 0.37733 | 10.0604 | 0 | 4.2432 | 2.8454 | 2.9043 | 10.0604 | 0 | 4.2432 | 2.8454 | 2.9043 | 20.7271 | 6.6551 | 5.3249 | 4.3242 | 4.3282 | 0 | 0 | 0 | 0 | 0 | 10.0713 | 3.2337 | 2.5874 | 2.1011 | 2.1031 | 0 | 0 | 0 | 0 | 0 | 6.6551 | 5.3249 | 4.3242 | 4.3282 | 0 | 10.0604 | 0 | 4.2432 | 2.8454 | 2.9043 | 55 | 2 | 3 | 1 | 2 | 2 | 0 | 0 | 0 | 0 | 0 | 0 | 0
2014-02-20 | 21時 | 3.423 | 3.423 | 1.318 | 1 | 16.2417 | 0.85 | 16.2417 | 21.9992 | 1 | 1 | 31.6137 | 22.9816 | 20.7271 | 0 | 5.3249 | 4.3242 | 4.3282 | 11.5633 | 0 | 4.8021 | 2.4924 | 3.1415 | 0.53084 | 0 | 0.82683 | 0.52691 | 0.64236 | 0.56055 | 0 | 0.39927 | 0.21393 | 0.36121 | 11.0027 | 0 | 4.4028 | 2.2785 | 2.7803 | 11.0027 | 0 | 4.4028 | 2.2785 | 2.7803 | 20.7271 | 6.6551 | 5.3249 | 4.3242 | 4.3282 | 0 | 0 | 0 | 0 | 0 | 10.0713 | 3.2337 | 2.5874 | 2.1011 | 2.1031 | 0 | 0 | 0 | 0 | 0 | 6.6551 | 5.3249 | 4.3242 | 4.3282 | 0 | 11.0027 | 0 | 4.4028 | 2.2785 | 2.7803 | 55 | 2 | 3 | 1 | 2 | 2 | 0 | 0 | 0 | 0 | 0 | 0 | 0
2014-02-20 | 22時 | 3.423 | 3.423 | 1.2863 | 1 | 15.8504 | 0.85 | 15.8504 | 23.4709 | 1 | 1 | 33.5253 | 24.5191 | 20.7271 | 0 | 5.3249 | 4.3242 | 4.3282 | 12.4299 | 0 | 4.6534 | 2.7597 | 3.6279 | 0.57039 | 0 | 0.80123 | 0.58343 | 0.74183 | 0.60731 | 0 | 0.38691 | 0.23687 | 0.41714 | 11.8226 | 0 | 4.2664 | 2.5229 | 3.2108 | 11.8226 | 0 | 4.2664 | 2.5229 | 3.2108 | 20.7271 | 6.6551 | 5.3249 | 4.3242 | 4.3282 | 0 | 0 | 0 | 0 | 0 | 10.0713 | 3.2337 | 2.5874 | 2.1011 | 2.1031 | 0 | 0 | 0 | 0 | 0 | 6.6551 | 5.3249 | 4.3242 | 4.3282 | 0 | 11.8226 | 0 | 4.2664 | 2.5229 | 3.2108 | 55 | 2 | 3 | 1 | 2 | 1 | 0 | 0 | 0 | 0 | 0 | 0 | 0
2014-02-20 | 23時 | 3.423 | 3.423 | 1.2725 | 1 | 15.681 | 0.85 | 15.681 | 25.7232 | 1 | 1 | 36.7263 | 26.8719 | 20.7271 | 0 | 5.3249 | 4.3242 | 4.3282 | 14.1565 | 0 | 4.4275 | 3.2604 | 3.8788 | 0.64951 | 0 | 0.76234 | 0.68928 | 0.79312 | 0.69399 | 0 | 0.36813 | 0.27985 | 0.44598 | 13.4625 | 0 | 4.0594 | 2.9806 | 3.4328 | 13.4625 | 0 | 4.0594 | 2.9806 | 3.4328 | 20.7271 | 6.6551 | 5.3249 | 4.3242 | 4.3282 | 0 | 0 | 0 | 0 | 0 | 10.0713 | 3.2337 | 2.5874 | 2.1011 | 2.1031 | 0 | 0 | 0 | 0 | 0 | 6.6551 | 5.3249 | 4.3242 | 4.3282 | 0 | 13.4625 | 0 | 4.0594 | 2.9806 | 3.4328 | 55 | 2 | 3 | 1 | 2 | 1 | 0 | 0 | 0 | 0 | 0 | 0 | 0
2014-02-21 | 0時 | 3.423 | 3.423 | 1.2214 | 1 | 15.0512 | 0.85 | 15.0512 | 26.6342 | 1 | 1 | 38.1158 | 27.8237 | 20.7271 | 0 | 5.3249 | 4.3242 | 4.3282 | 14.6785 | 0 | 4.5412 | 3.3932 | 4.0214 | 0.67304 | 0 | 0.78193 | 0.71734 | 0.82228 | 0.72838 | 0 | 0.37758 | 0.29124 | 0.46238 | 13.9501 | 0 | 4.1637 | 3.1019 | 3.559 | 13.9501 | 0 | 4.1637 | 3.1019 | 3.559 | 20.7271 | 6.6551 | 5.3249 | 4.3242 | 4.3282 | 0 | 0 | 0 | 0 | 0 | 10.0713 | 3.2337 | 2.5874 | 2.1011 | 2.1031 | 0 | 0 | 0 | 0 | 0 | 6.6551 | 5.3249 | 4.3242 | 4.3282 | 0 | 13.9501 | 0 | 4.1637 | 3.1019 | 3.559 | 55 | 2 | 3 | 1 | 1 | 1 | 0 | 0 | 0 | 0 | 0 | 0 | 0
2014-02-21 | 1時 | 3.423 | 3.423 | 1.1692 | 1 | 14.4078 | 0.85 | 14.4078 | 27.4566 | 1 | 1 | 39.4168 | 28.6828 | 20.7271 | 0 | 5.3249 | 4.3242 | 4.3282 | 15.1254 | 0 | 4.6765 | 3.5056 | 4.149 | 0.69309 | 0 | 0.80522 | 0.74112 | 0.84838 | 0.75961 | 0 | 0.38883 | 0.30089 | 0.47706 | 14.3658 | 0 | 4.2877 | 3.2047 | 3.672 | 14.3658 | 0 | 4.2877 | 3.2047 | 3.672 | 20.7271 | 6.6551 | 5.3249 | 4.3242 | 4.3282 | 0 | 0 | 0 | 0 | 0 | 10.0713 | 3.2337 | 2.5874 | 2.1011 | 2.1031 | 0 | 0 | 0 | 0 | 0 | 6.6551 | 5.3249 | 4.3242 | 4.3282 | 0 | 14.3658 | 0 | 4.2877 | 3.2047 | 3.672 | 55 | 2 | 3 | 1 | 1 | 1 | 0 | 0 | 0 | 0 | 0 | 0 | 0
2014-02-21 | 2時 | 3.423 | 3.423 | 1.1692 | 1 | 14.4078 | 0.85 | 14.4078 | 27.7841 | 1 | 1 | 39.9474 | 29.0249 | 20.7271 | 0 | 5.3249 | 4.3242 | 4.3282 | 15.3065 | 0 | 4.74 | 3.5427 | 4.1949 | 0.70139 | 0 | 0.81616 | 0.74895 | 0.85777 | 0.7687 | 0 | 0.39411 | 0.30407 | 0.48234 | 14.5378 | 0 | 4.3459 | 3.2386 | 3.7126 | 14.5378 | 0 | 4.3459 | 3.2386 | 3.7126 | 20.7271 | 6.6551 | 5.3249 | 4.3242 | 4.3282 | 0 | 0 | 0 | 0 | 0 | 10.0713 | 3.2337 | 2.5874 | 2.1011 | 2.1031 | 0 | 0 | 0 | 0 | 0 | 6.6551 | 5.3249 | 4.3242 | 4.3282 | 0 | 14.5378 | 0 | 4.3459 | 3.2386 | 3.7126 | 55 | 2 | 3 | 1 | 1 | 1 | 0 | 0 | 0 | 0 | 0 | 0 | 0
2014-02-21 | 3時 | 3.423 | 3.423 | 1.1548 | 1 | 14.2299 | 0.85 | 14.2299 | 28.1518 | 1 | 1 | 40.5513 | 29.409 | 20.7271 | 0 | 5.3249 | 4.3242 | 4.3282 | 15.5067 | 0 | 4.8102 | 3.5875 | 4.2474 | 0.71044 | 0 | 0.82823 | 0.75842 | 0.8685 | 0.78129 | 0 | 0.39995 | 0.30792 | 0.48837 | 14.7254 | 0 | 4.4102 | 3.2795 | 3.7591 | 14.7254 | 0 | 4.4102 | 3.2795 | 3.7591 | 20.7271 | 6.6551 | 5.3249 | 4.3242 | 4.3282 | 0 | 0 | 0 | 0 | 0 | 10.0713 | 3.2337 | 2.5874 | 2.1011 | 2.1031 | 0 | 0 | 0 | 0 | 0 | 6.6551 | 5.3249 | 4.3242 | 4.3282 | 0 | 14.7254 | 0 | 4.4102 | 3.2795 | 3.7591 | 55 | 2 | 3 | 1 | 1 | 1 | 0 | 0 | 0 | 0 | 0 | 0 | 0
2014-02-21 | 4時 | 3.423 | 3.423 | 1.1061 | 1 | 13.6297 | 0.85 | 13.6297 | 28.8091 | 1 | 1 | 41.6533 | 30.0957 | 20.7271 | 0 | 5.3249 | 4.3242 | 4.3282 | 15.8545 | 0 | 4.9291 | 3.677 | 4.3485 | 0.72596 | 0 | 0.84871 | 0.77734 | 0.88917 | 0.80743 | 0 | 0.40983 | 0.3156 | 0.5 | 15.0471 | 0 | 4.5193 | 3.3614 | 3.8485 | 15.0471 | 0 | 4.5193 | 3.3614 | 3.8485 | 20.7271 | 6.6551 | 5.3249 | 4.3242 | 4.3282 | 0 | 0 | 0 | 0 | 0 | 10.0713 | 3.2337 | 2.5874 | 2.1011 | 2.1031 | 0 | 0 | 0 | 0 | 0 | 6.6551 | 5.3249 | 4.3242 | 4.3282 | 0 | 15.0471 | 0 | 4.5193 | 3.3614 | 3.8485 | 55 | 1 | 3 | 1 | 1 | 1 | 0 | 0 | 0 | 0 | 0 | 0 | 0
2014-02-21 | 5時 | 3.423 | 3.423 | 1.0863 | 1 | 13.3865 | 0.85 | 13.3865 | 34.268 | 1 | 1 | 51.901 | 35.7983 | 20.7271 | 0 | 5.3249 | 4.3242 | 4.3282 | 20.7882 | 0 | 5.3286 | 3.7381 | 4.4131 | 0.95165 | 0 | 0.9175 | 0.79026 | 0.90239 | 1.0632 | 0 | 0.44305 | 0.32084 | 0.50743 | 19.725 | 0 | 4.8855 | 3.4172 | 3.9057 | 19.725 | 0 | 4.8855 | 3.4172 | 3.9057 | 20.7271 | 6.6551 | 5.3249 | 4.3242 | 4.3282 | 0 | 0 | 0 | 0 | 0 | 10.0713 | 3.2337 | 2.5874 | 2.1011 | 2.1031 | 0 | 0 | 0 | 0 | 0 | 6.6551 | 5.3249 | 4.3242 | 4.3282 | 0 | 19.725 | 0 | 4.8855 | 3.4172 | 3.9057 | 55 | 1 | 3 | 1 | 1 | 1 | 0 | 0 | 0 | 0 | 0 | 0 | 0
2014-02-21 | 6時 | 3.423 | 3.423 | 1.0514 | 1 | 12.9565 | 0.85 | 12.9565 | 25.5523 | 1 | 1 | 36.4718 | 26.6934 | 20.7271 | 0 | 5.3249 | 4.3242 | 4.3282 | 12.0814 | 0 | 5.4562 | 3.7372 | 4.2775 | 0.55285 | 0 | 0.93947 | 0.79008 | 0.87465 | 0.62248 | 0 | 0.45366 | 0.32077 | 0.49183 | 11.4589 | 0 | 5.0026 | 3.4165 | 3.7857 | 11.4589 | 0 | 5.0026 | 3.4165 | 3.7857 | 20.7271 | 6.6551 | 5.3249 | 4.3242 | 4.3282 | 0 | 0 | 0 | 0 | 0 | 10.0713 | 3.2337 | 2.5874 | 2.1011 | 2.1031 | 0 | 0 | 0 | 0 | 0 | 6.6551 | 5.3249 | 4.3242 | 4.3282 | 0 | 11.4589 | 0 | 5.0026 | 3.4165 | 3.7857 | 55 | 2 | 3 | 1 | 1 | 1 | 0 | 0 | 0 | 0 | 0 | 0 | 0
2014-02-21 | 7時 | 3.423 | 3.423 | 1.111 | 1 | 13.6903 | 0.85 | 13.6903 | 19.5612 | 1 | 1 | 28.7601 | 20.4348 | 20.7271 | 0 | 5.3249 | 4.3242 | 4.3282 | 8.8363 | 0 | 4.7325 | 2.8145 | 3.1778 | 0.40463 | 0 | 0.81487 | 0.59502 | 0.6498 | 0.44953 | 0 | 0.39349 | 0.24158 | 0.36539 | 8.3868 | 0 | 4.3391 | 2.573 | 2.8125 | 8.3868 | 0 | 4.3391 | 2.573 | 2.8125 | 20.7271 | 6.6551 | 5.3249 | 4.3242 | 4.3282 | 0 | 0 | 0 | 0 | 0 | 10.0713 | 3.2337 | 2.5874 | 2.1011 | 2.1031 | 0 | 0 | 0 | 0 | 0 | 6.6551 | 5.3249 | 4.3242 | 4.3282 | 0 | 8.3868 | 0 | 4.3391 | 2.573 | 2.8125 | 55 | 3 | 3 | 1 | 2 | 2 | 0 | 0 | 0 | 0 | 0 | 0 | 0
2014-02-21 | 8時 | 2.2586 | 2.2586 | 1.47 | 0.99338 | 18.2349 | 0.85 | 11.9524 | 11.9524 | 1 | 2 | 35.1685 | 17.4807 | 14.8051 | 0 | 3.8035 | 3.0887 | 3.0916 | 5.8757 | 0 | 2.5405 | 1.6261 | 1.9102 | 0.37398 | 0 | 0.61241 | 0.48127 | 0.54682 | 0.3389 | 0 | 0.21123 | 0.13957 | 0.21963 | 5.5368 | 0 | 2.3293 | 1.4865 | 1.6905 | 5.5368 | 0 | 2.3293 | 1.4865 | 1.6905 | 14.8051 | 4.7536 | 3.8035 | 3.0887 | 3.0916 | 0 | 0 | 0 | 0 | 0 | 7.1938 | 2.3098 | 1.8481 | 1.5008 | 1.5022 | 0 | 0 | 0 | 0 | 0 | 4.7536 | 3.8035 | 3.0887 | 3.0916 | 0 | 5.5368 | 0 | 2.3293 | 1.4865 | 1.6905 | 45 | 3 | 3 | 2 | 3 | 3 | 0 | 0 | 0 | 0 | 0 | 0 | 0
2014-02-21 | 9時 | 1.7946 | 1.7946 | 1.5069 | 0.88519 | 20.9777 | 0.85 | 9.7357 | 9.7357 | 1 | 2 | 29.5672 | 14.2387 | 14.8051 | 0 | 3.8035 | 3.0887 | 3.0916 | 4.881 | 0 | 2.8772 | 0.85472 | 1.1228 | 0.31159 | 0 | 0.69356 | 0.25297 | 0.32142 | 0.26795 | 0 | 0.23922 | 0.073362 | 0.1291 | 4.6131 | 0 | 2.6379 | 0.78135 | 0.99369 | 4.6131 | 0 | 2.6379 | 0.78135 | 0.99369 | 14.8051 | 4.7536 | 3.8035 | 3.0887 | 3.0916 | 0 | 0 | 0 | 0 | 0 | 7.1938 | 2.3098 | 1.8481 | 1.5008 | 1.5022 | 0 | 0 | 0 | 0 | 0 | 4.7536 | 3.8035 | 3.0887 | 3.0916 | 0 | 4.6131 | 0 | 2.6379 | 0.78135 | 0.99369 | 45 | 3 | 3 | 2 | 3 | 3 | 0 | 0 | 0 | 0 | 0 | 0 | 0
2014-02-21 | 10時 | 1.1281 | 1.1281 | 1.8988 | 0.84507 | 27.6885 | 0.85 | 7.7112 | 7.7112 | 1 | 3 | 37.8038 | 18.7963 | 8.883 | 0 | 2.2821 | 1.8532 | 1.8549 | 4.2414 | 0 | 2.2095 | 0.5677 | 0.69259 | 0.44526 | 0 | 0.88769 | 0.28004 | 0.33045 | 0.28616 | 0 | 0.18371 | 0.048727 | 0.079635 | 3.9552 | 0 | 2.0258 | 0.51898 | 0.61296 | 3.9552 | 0 | 2.0258 | 0.51898 | 0.61296 | 8.883 | 2.8522 | 2.2821 | 1.8532 | 1.8549 | 0 | 0 | 0 | 0 | 0 | 4.3163 | 1.3859 | 1.1089 | 0.90048 | 0.90132 | 0 | 0 | 0 | 0 | 0 | 2.8522 | 2.2821 | 1.8532 | 1.8549 | 0 | 3.9552 | 0 | 2.0258 | 0.51898 | 0.61296 | 35 | 3 | 3 | 3 | 3 | 3 | 0 | 0 | 0 | 0 | 0 | 0 | 0
2014-02-21 | 11時 | 0.93131 | 0.93131 | 2.452 | 0.85173 | 35.4756 | 1 | 8.2209 | 8.2209 | 1 | 3 | 40.4846 | 20.0388 | 8.883 | 0 | 2.2821 | 1.8532 | 1.8549 | 5.4845 | 0 | 1.65 | 0.49173 | 0.59465 | 0.57796 | 0 | 0.66291 | 0.24256 | 0.28372 | 0.35051 | 0 | 0.13719 | 0.042206 | 0.068373 | 5.134 | 0 | 1.5128 | 0.44953 | 0.52628 | 5.134 | 0 | 1.5128 | 0.44953 | 0.52628 | 8.883 | 2.8522 | 2.2821 | 1.8532 | 1.8549 | 0 | 0 | 0 | 0 | 0 | 4.3163 | 1.3859 | 1.1089 | 0.90048 | 0.90132 | 0 | 0 | 0 | 0 | 0 | 2.8522 | 2.2821 | 1.8532 | 1.8549 | 0 | 5.134 | 0 | 1.5128 | 0.44953 | 0.52628 | 35 | 3 | 3 | 3 | 3 | 3 | 0 | 0 | 0 | 0 | 0 | 0 | 0
2014-02-21 | 12時 | 0.43457 | 0.43457 | 2.497 | 0.8183 | 37.6019 | 1 | 3.9064 | 3.9064 | 1 | 3 | 23.6853 | 9.522 | 8.883 | 0 | 2.2821 | 1.8532 | 1.8549 | 1.9461 | 0 | 0.97287 | 0.44359 | 0.54389 | 0.20567 | 0 | 0.39086 | 0.21881 | 0.2595 | 0.11908 | 0 | 0.08089 | 0.038074 | 0.062537 | 1.827 | 0 | 0.89198 | 0.40551 | 0.48136 | 1.827 | 0 | 0.89198 | 0.40551 | 0.48136 | 8.883 | 2.8522 | 2.2821 | 1.8532 | 1.8549 | 0 | 0 | 0 | 0 | 0 | 4.3163 | 1.3859 | 1.1089 | 0.90048 | 0.90132 | 0 | 0 | 0 | 0 | 0 | 2.8522 | 2.2821 | 1.8532 | 1.8549 | 0 | 1.827 | 0 | 0.89198 | 0.40551 | 0.48136 | 35 | 3 | 3 | 3 | 3 | 3 | 0 | 0 | 0 | 0 | 0 | 0 | 0
2014-02-21 | 13時 | 0.41598 | 0.41598 | 2.6534 | 0.8421 | 38.8282 | 1 | 3.9736 | 3.9736 | 1 | 3 | 23.8445 | 9.6857 | 8.883 | 0 | 2.2821 | 1.8532 | 1.8549 | 2.3141 | 0 | 0.70134 | 0.42962 | 0.52852 | 0.24499 | 0 | 0.28177 | 0.21193 | 0.25216 | 0.13786 | 0 | 0.058314 | 0.036875 | 0.060769 | 2.1762 | 0 | 0.64303 | 0.39275 | 0.46775 | 2.1762 | 0 | 0.64303 | 0.39275 | 0.46775 | 8.883 | 2.8522 | 2.2821 | 1.8532 | 1.8549 | 0 | 0 | 0 | 0 | 0 | 4.3163 | 1.3859 | 1.1089 | 0.90048 | 0.90132 | 0 | 0 | 0 | 0 | 0 | 2.8522 | 2.2821 | 1.8532 | 1.8549 | 0 | 2.1762 | 0 | 0.64303 | 0.39275 | 0.46775 | 35 | 3 | 3 | 3 | 3 | 3 | 0 | 0 | 0 | 0 | 0 | 0 | 0
2014-02-21 | 14時 | 0.69499 | 0.69499 | 2.767 | 0.87606 | 38.9216 | 1 | 6.923 | 6.923 | 1 | 3 | 34.0259 | 16.8751 | 8.883 | 0 | 2.2821 | 1.8532 | 1.8549 | 4.6792 | 0 | 1.1405 | 0.48477 | 0.61859 | 0.49544 | 0 | 0.45821 | 0.23913 | 0.29514 | 0.27817 | 0 | 0.094828 | 0.041609 | 0.071126 | 4.401 | 0 | 1.0457 | 0.44316 | 0.54747 | 4.401 | 0 | 1.0457 | 0.44316 | 0.54747 | 8.883 | 2.8522 | 2.2821 | 1.8532 | 1.8549 | 0 | 0 | 0 | 0 | 0 | 4.3163 | 1.3859 | 1.1089 | 0.90048 | 0.90132 | 0 | 0 | 0 | 0 | 0 | 2.8522 | 2.2821 | 1.8532 | 1.8549 | 0 | 4.401 | 0 | 1.0457 | 0.44316 | 0.54747 | 35 | 3 | 3 | 3 | 3 | 3 | 0 | 0 | 0 | 0 | 0 | 0 | 0
2014-02-21 | 15時 | 1.4657 | 1.4657 | 2.2087 | 0.86465 | 31.4781 | 1 | 11.6545 | 11.6545 | 1 | 2 | 34.3419 | 17.045 | 14.8051 | 0 | 3.8035 | 3.0887 | 3.0916 | 6.2169 | 0 | 2.5669 | 1.1443 | 1.7264 | 0.39961 | 0 | 0.61878 | 0.33868 | 0.4942 | 0.3007 | 0 | 0.21343 | 0.098218 | 0.1985 | 5.9162 | 0 | 2.3535 | 1.0461 | 1.5279 | 5.9162 | 0 | 2.3535 | 1.0461 | 1.5279 | 14.8051 | 4.7536 | 3.8035 | 3.0887 | 3.0916 | 0 | 0 | 0 | 0 | 0 | 7.1938 | 2.3098 | 1.8481 | 1.5008 | 1.5022 | 0 | 0 | 0 | 0 | 0 | 4.7536 | 3.8035 | 3.0887 | 3.0916 | 0 | 5.9162 | 0 | 2.3535 | 1.0461 | 1.5279 | 45 | 3 | 3 | 2 | 3 | 3 | 0 | 0 | 0 | 0 | 0 | 0 | 0
2014-02-21 | 16時 | 1.8248 | 1.8248 | 2.3112 | 0.93337 | 30.5134 | 1 | 15.1827 | 15.1827 | 1 | 2 | 45.6041 | 22.205 | 14.8051 | 0 | 3.8035 | 3.0887 | 3.0916 | 7.1 | 0 | 3.2438 | 2.2045 | 2.6343 | 0.45589 | 0 | 0.78195 | 0.65246 | 0.75413 | 0.35046 | 0 | 0.26971 | 0.18921 | 0.3029 | 6.7495 | 0 | 2.9741 | 2.0153 | 2.3314 | 6.7495 | 0 | 2.9741 | 2.0153 | 2.3314 | 14.8051 | 4.7536 | 3.8035 | 3.0887 | 3.0916 | 0 | 0 | 0 | 0 | 0 | 7.1938 | 2.3098 | 1.8481 | 1.5008 | 1.5022 | 0 | 0 | 0 | 0 | 0 | 4.7536 | 3.8035 | 3.0887 | 3.0916 | 0 | 6.7495 | 0 | 2.9741 | 2.0153 | 2.3314 | 45 | 3 | 3 | 2 | 2 | 2 | 0 | 0 | 0 | 0 | 0 | 0 | 0
2014-02-21 | 17時 | 2.5808 | 2.5808 | 2.4696 | 1.0175 | 29.9086 | 1 | 22.9452 | 22.9452 | 1 | 2 | 81.7059 | 33.5578 | 14.8051 | 0 | 3.8035 | 3.0887 | 3.0916 | 14.4537 | 0 | 3.5583 | 2.4861 | 2.4471 | 0.92748 | 0 | 0.85774 | 0.73583 | 0.70053 | 0.72226 | 0 | 0.29585 | 0.21339 | 0.28137 | 13.7314 | 0 | 3.2624 | 2.2728 | 2.1658 | 13.7314 | 0 | 3.2624 | 2.2728 | 2.1658 | 14.8051 | 4.7536 | 3.8035 | 3.0887 | 3.0916 | 0 | 0 | 0 | 0 | 0 | 7.1938 | 2.3098 | 1.8481 | 1.5008 | 1.5022 | 0 | 0 | 0 | 0 | 0 | 4.7536 | 3.8035 | 3.0887 | 3.0916 | 0 | 13.7314 | 0 | 3.2624 | 2.2728 | 2.1658 | 45 | 2 | 3 | 2 | 2 | 2 | 0 | 0 | 0 | 0 | 0 | 0 | 0
2014-02-21 | 18時 | 2.7275 | 2.7275 | 2.4656 | 1.0211 | 29.7561 | 1 | 24.2094 | 24.2094 | 1 | 2 | 89.0595 | 35.4067 | 14.8051 | 0 | 3.8035 | 3.0887 | 3.0916 | 14.9938 | 0 | 3.7245 | 2.6207 | 2.8704 | 0.96198 | 0 | 0.89782 | 0.77565 | 0.82169 | 0.75153 | 0 | 0.30968 | 0.22494 | 0.33004 | 14.2422 | 0 | 3.4148 | 2.3958 | 2.5403 | 14.2422 | 0 | 3.4148 | 2.3958 | 2.5403 | 14.8051 | 4.7536 | 3.8035 | 3.0887 | 3.0916 | 0 | 0 | 0 | 0 | 0 | 7.1938 | 2.3098 | 1.8481 | 1.5008 | 1.5022 | 0 | 0 | 0 | 0 | 0 | 4.7536 | 3.8035 | 3.0887 | 3.0916 | 0 | 14.2422 | 0 | 3.4148 | 2.3958 | 2.5403 | 45 | 2 | 3 | 2 | 2 | 2 | 0 | 0 | 0 | 0 | 0 | 0 | 0
2014-02-21 | 19時 | 2.5205 | 2.5205 | 1.9564 | 1.0171 | 23.7017 | 0.85 | 17.7514 | 17.7514 | 1 | 2 | 55.8271 | 25.9618 | 14.8051 | 0 | 3.8035 | 3.0887 | 3.0916 | 8.3764 | 0 | 3.9807 | 2.0926 | 3.3016 | 0.53639 | 0 | 0.95958 | 0.61935 | 0.94515 | 0.43513 | 0 | 0.33098 | 0.17961 | 0.37962 | 7.9413 | 0 | 3.6497 | 1.913 | 2.922 | 7.9413 | 0 | 3.6497 | 1.913 | 2.922 | 14.8051 | 4.7536 | 3.8035 | 3.0887 | 3.0916 | 0 | 0 | 0 | 0 | 0 | 7.1938 | 2.3098 | 1.8481 | 1.5008 | 1.5022 | 0 | 0 | 0 | 0 | 0 | 4.7536 | 3.8035 | 3.0887 | 3.0916 | 0 | 7.9413 | 0 | 3.6497 | 1.913 | 2.922 | 45 | 3 | 3 | 2 | 2 | 2 | 0 | 0 | 0 | 0 | 0 | 0 | 0
2014-02-21 | 20時 | 3.423 | 3.423 | 1.4701 | 1 | 18.1154 | 0.85 | 18.1154 | 19.4954 | 1 | 1 | 28.6885 | 20.366 | 20.7271 | 0 | 5.3249 | 4.3242 | 4.3282 | 9.4852 | 0 | 4.2296 | 2.8278 | 2.9529 | 0.43631 | 0 | 0.72826 | 0.59782 | 0.60379 | 0.44166 | 0 | 0.35167 | 0.24271 | 0.33952 | 9.0435 | 0 | 3.8779 | 2.5851 | 2.6133 | 9.0435 | 0 | 3.8779 | 2.5851 | 2.6133 | 20.7271 | 6.6551 | 5.3249 | 4.3242 | 4.3282 | 0 | 0 | 0 | 0 | 0 | 10.0713 | 3.2337 | 2.5874 | 2.1011 | 2.1031 | 0 | 0 | 0 | 0 | 0 | 6.6551 | 5.3249 | 4.3242 | 4.3282 | 0 | 9.0435 | 0 | 3.8779 | 2.5851 | 2.6133 | 55 | 2 | 3 | 1 | 2 | 2 | 0 | 0 | 0 | 0 | 0 | 0 | 0
2014-02-21 | 21時 | 3.423 | 3.423 | 1.3976 | 1 | 17.2226 | 0.85 | 17.2226 | 20.1929 | 1 | 1 | 29.462 | 21.0946 | 20.7271 | 0 | 5.3249 | 4.3242 | 4.3282 | 10.6272 | 0 | 4.4536 | 2.2514 | 2.8607 | 0.48837 | 0 | 0.76684 | 0.47596 | 0.58495 | 0.50472 | 0 | 0.3703 | 0.19324 | 0.32892 | 10.1225 | 0 | 4.0833 | 2.0581 | 2.5318 | 10.1225 | 0 | 4.0833 | 2.0581 | 2.5318 | 20.7271 | 6.6551 | 5.3249 | 4.3242 | 4.3282 | 0 | 0 | 0 | 0 | 0 | 10.0713 | 3.2337 | 2.5874 | 2.1011 | 2.1031 | 0 | 0 | 0 | 0 | 0 | 6.6551 | 5.3249 | 4.3242 | 4.3282 | 0 | 10.1225 | 0 | 4.0833 | 2.0581 | 2.5318 | 55 | 2 | 3 | 1 | 2 | 2 | 0 | 0 | 0 | 0 | 0 | 0 | 0
2014-02-21 | 22時 | 3.423 | 3.423 | 1.3538 | 1 | 16.6822 | 0.85 | 16.6822 | 21.8496 | 1 | 1 | 31.4273 | 22.8253 | 20.7271 | 0 | 5.3249 | 4.3242 | 4.3282 | 11.5845 | 0 | 4.3418 | 2.545 | 3.3783 | 0.53205 | 0 | 0.74759 | 0.53803 | 0.69078 | 0.55652 | 0 | 0.361 | 0.21844 | 0.38844 | 11.028 | 0 | 3.9808 | 2.3266 | 2.9898 | 11.028 | 0 | 3.9808 | 2.3266 | 2.9898 | 20.7271 | 6.6551 | 5.3249 | 4.3242 | 4.3282 | 0 | 0 | 0 | 0 | 0 | 10.0713 | 3.2337 | 2.5874 | 2.1011 | 2.1031 | 0 | 0 | 0 | 0 | 0 | 6.6551 | 5.3249 | 4.3242 | 4.3282 | 0 | 11.028 | 0 | 3.9808 | 2.3266 | 2.9898 | 55 | 2 | 3 | 1 | 2 | 2 | 0 | 0 | 0 | 0 | 0 | 0 | 0
2014-02-21 | 23時 | 3.423 | 3.423 | 1.3225 | 1 | 16.2972 | 0.85 | 16.2972 | 24.3433 | 1 | 1 | 34.7256 | 25.4304 | 20.7271 | 0 | 5.3249 | 4.3242 | 4.3282 | 13.4333 | 0 | 4.1619 | 3.0796 | 3.6686 | 0.61672 | 0 | 0.71661 | 0.65105 | 0.75014 | 0.65047 | 0 | 0.34604 | 0.26433 | 0.42182 | 12.7828 | 0 | 3.8158 | 2.8153 | 3.2468 | 12.7828 | 0 | 3.8158 | 2.8153 | 3.2468 | 20.7271 | 6.6551 | 5.3249 | 4.3242 | 4.3282 | 0 | 0 | 0 | 0 | 0 | 10.0713 | 3.2337 | 2.5874 | 2.1011 | 2.1031 | 0 | 0 | 0 | 0 | 0 | 6.6551 | 5.3249 | 4.3242 | 4.3282 | 0 | 12.7828 | 0 | 3.8158 | 2.8153 | 3.2468 | 55 | 2 | 3 | 1 | 2 | 1 | 0 | 0 | 0 | 0 | 0 | 0 | 0
2014-02-22 | 0時 | 3.423 | 3.423 | 1.2908 | 1 | 15.9067 | 0.85 | 15.9067 | 25.1567 | 1 | 1 | 35.8899 | 26.2802 | 20.7271 | 0 | 5.3249 | 4.3242 | 4.3282 | 13.9051 | 0 | 4.2626 | 3.195 | 3.794 | 0.63813 | 0 | 0.73395 | 0.67545 | 0.77578 | 0.67863 | 0 | 0.35442 | 0.27423 | 0.43623 | 13.2265 | 0 | 3.9082 | 2.9208 | 3.3578 | 13.2265 | 0 | 3.9082 | 2.9208 | 3.3578 | 20.7271 | 6.6551 | 5.3249 | 4.3242 | 4.3282 | 0 | 0 | 0 | 0 | 0 | 10.0713 | 3.2337 | 2.5874 | 2.1011 | 2.1031 | 0 | 0 | 0 | 0 | 0 | 6.6551 | 5.3249 | 4.3242 | 4.3282 | 0 | 13.2265 | 0 | 3.9082 | 2.9208 | 3.3578 | 55 | 2 | 3 | 1 | 2 | 1 | 0 | 0 | 0 | 0 | 0 | 0 | 0
2014-02-22 | 1時 | 3.423 | 3.423 | 1.2908 | 1 | 15.9067 | 0.85 | 15.9067 | 25.5358 | 1 | 1 | 36.4473 | 26.6762 | 20.7271 | 0 | 5.3249 | 4.3242 | 4.3282 | 14.1251 | 0 | 4.3234 | 3.24 | 3.8474 | 0.64822 | 0 | 0.74442 | 0.68495 | 0.7867 | 0.68937 | 0 | 0.35947 | 0.27809 | 0.44237 | 13.4357 | 0 | 3.964 | 2.9619 | 3.405 | 13.4357 | 0 | 3.964 | 2.9619 | 3.405 | 20.7271 | 6.6551 | 5.3249 | 4.3242 | 4.3282 | 0 | 0 | 0 | 0 | 0 | 10.0713 | 3.2337 | 2.5874 | 2.1011 | 2.1031 | 0 | 0 | 0 | 0 | 0 | 6.6551 | 5.3249 | 4.3242 | 4.3282 | 0 | 13.4357 | 0 | 3.964 | 2.9619 | 3.405 | 55 | 2 | 3 | 1 | 2 | 1 | 0 | 0 | 0 | 0 | 0 | 0 | 0
2014-02-22 | 2時 | 3.423 | 3.423 | 1.2817 | 1 | 15.7941 | 0.85 | 15.7941 | 25.8878 | 1 | 1 | 36.9734 | 27.0439 | 20.7271 | 0 | 5.3249 | 4.3242 | 4.3282 | 14.3226 | 0 | 4.3872 | 3.2818 | 3.8962 | 0.65721 | 0 | 0.75541 | 0.6938 | 0.79669 | 0.70057 | 0 | 0.36478 | 0.28168 | 0.44799 | 13.622 | 0 | 4.0224 | 3.0001 | 3.4483 | 13.622 | 0 | 4.0224 | 3.0001 | 3.4483 | 20.7271 | 6.6551 | 5.3249 | 4.3242 | 4.3282 | 0 | 0 | 0 | 0 | 0 | 10.0713 | 3.2337 | 2.5874 | 2.1011 | 2.1031 | 0 | 0 | 0 | 0 | 0 | 6.6551 | 5.3249 | 4.3242 | 4.3282 | 0 | 13.622 | 0 | 4.0224 | 3.0001 | 3.4483 | 55 | 2 | 3 | 1 | 2 | 1 | 0 | 0 | 0 | 0 | 0 | 0 | 0
2014-02-22 | 3時 | 3.423 | 3.423 | 1.2725 | 1 | 15.681 | 0.85 | 15.681 | 26.1853 | 1 | 1 | 37.4243 | 27.3547 | 20.7271 | 0 | 5.3249 | 4.3242 | 4.3282 | 14.4882 | 0 | 4.4433 | 3.3171 | 3.9368 | 0.66473 | 0 | 0.76506 | 0.70125 | 0.80498 | 0.71025 | 0 | 0.36944 | 0.28471 | 0.45265 | 13.778 | 0 | 4.0738 | 3.0323 | 3.4841 | 13.778 | 0 | 4.0738 | 3.0323 | 3.4841 | 20.7271 | 6.6551 | 5.3249 | 4.3242 | 4.3282 | 0 | 0 | 0 | 0 | 0 | 10.0713 | 3.2337 | 2.5874 | 2.1011 | 2.1031 | 0 | 0 | 0 | 0 | 0 | 6.6551 | 5.3249 | 4.3242 | 4.3282 | 0 | 13.778 | 0 | 4.0738 | 3.0323 | 3.4841 | 55 | 2 | 3 | 1 | 2 | 1 | 0 | 0 | 0 | 0 | 0 | 0 | 0
2014-02-22 | 4時 | 3.423 | 3.423 | 1.2541 | 1 | 15.4536 | 0.85 | 15.4536 | 26.5469 | 1 | 1 | 37.9802 | 27.7324 | 20.7271 | 0 | 5.3249 | 4.3242 | 4.3282 | 14.6843 | 0 | 4.5101 | 3.3635 | 3.989 | 0.67357 | 0 | 0.77656 | 0.71106 | 0.81567 | 0.72307 | 0 | 0.37499 | 0.28869 | 0.45866 | 13.9612 | 0 | 4.1351 | 3.0748 | 3.5304 | 13.9612 | 0 | 4.1351 | 3.0748 | 3.5304 | 20.7271 | 6.6551 | 5.3249 | 4.3242 | 4.3282 | 0 | 0 | 0 | 0 | 0 | 10.0713 | 3.2337 | 2.5874 | 2.1011 | 2.1031 | 0 | 0 | 0 | 0 | 0 | 6.6551 | 5.3249 | 4.3242 | 4.3282 | 0 | 13.9612 | 0 | 4.1351 | 3.0748 | 3.5304 | 55 | 2 | 3 | 1 | 2 | 1 | 0 | 0 | 0 | 0 | 0 | 0 | 0
2014-02-22 | 5時 | 3.423 | 3.423 | 1.2771 | 1 | 15.7376 | 0.85 | 15.7376 | 30.9747 | 1 | 1 | 45.4844 | 32.358 | 20.7271 | 0 | 5.3249 | 4.3242 | 4.3282 | 18.8204 | 0 | 4.8236 | 3.3555 | 3.9753 | 0.86355 | 0 | 0.83054 | 0.70937 | 0.81285 | 0.9216 | 0 | 0.40106 | 0.288 | 0.45708 | 17.8988 | 0 | 4.4225 | 3.0675 | 3.5182 | 17.8988 | 0 | 4.4225 | 3.0675 | 3.5182 | 20.7271 | 6.6551 | 5.3249 | 4.3242 | 4.3282 | 0 | 0 | 0 | 0 | 0 | 10.0713 | 3.2337 | 2.5874 | 2.1011 | 2.1031 | 0 | 0 | 0 | 0 | 0 | 6.6551 | 5.3249 | 4.3242 | 4.3282 | 0 | 17.8988 | 0 | 4.4225 | 3.0675 | 3.5182 | 55 | 1 | 3 | 1 | 2 | 1 | 0 | 0 | 0 | 0 | 0 | 0 | 0
2014-02-22 | 6時 | 3.423 | 3.423 | 1.2908 | 1 | 15.9067 | 0.85 | 15.9067 | 24.3216 | 1 | 1 | 34.6952 | 25.4078 | 20.7271 | 0 | 5.3249 | 4.3242 | 4.3282 | 11.7156 | 0 | 5.0226 | 3.5041 | 4.0793 | 0.53765 | 0 | 0.86482 | 0.74079 | 0.83412 | 0.57178 | 0 | 0.41761 | 0.30076 | 0.46904 | 11.1438 | 0 | 4.605 | 3.2033 | 3.6102 | 11.1438 | 0 | 4.605 | 3.2033 | 3.6102 | 20.7271 | 6.6551 | 5.3249 | 4.3242 | 4.3282 | 0 | 0 | 0 | 0 | 0 | 10.0713 | 3.2337 | 2.5874 | 2.1011 | 2.1031 | 0 | 0 | 0 | 0 | 0 | 6.6551 | 5.3249 | 4.3242 | 4.3282 | 0 | 11.1438 | 0 | 4.605 | 3.2033 | 3.6102 | 55 | 2 | 3 | 1 | 1 | 1 | 0 | 0 | 0 | 0 | 0 | 0 | 0
2014-02-22 | 7時 | 3.423 | 3.423 | 1.3449 | 1 | 16.5727 | 0.85 | 16.5727 | 16.7407 | 1 | 1 | 25.946 | 17.4883 | 20.7271 | 0 | 5.3249 | 4.3242 | 4.3282 | 7.4821 | 0 | 4.1491 | 2.3945 | 2.7151 | 0.3436 | 0 | 0.71441 | 0.50621 | 0.55517 | 0.36026 | 0 | 0.34498 | 0.20552 | 0.31218 | 7.1218 | 0 | 3.8042 | 2.1889 | 2.4029 | 7.1218 | 0 | 3.8042 | 2.1889 | 2.4029 | 20.7271 | 6.6551 | 5.3249 | 4.3242 | 4.3282 | 0 | 0 | 0 | 0 | 0 | 10.0713 | 3.2337 | 2.5874 | 2.1011 | 2.1031 | 0 | 0 | 0 | 0 | 0 | 6.6551 | 5.3249 | 4.3242 | 4.3282 | 0 | 7.1218 | 0 | 3.8042 | 2.1889 | 2.4029 | 55 | 3 | 3 | 1 | 2 | 2 | 0 | 0 | 0 | 0 | 0 | 0 | 0
2014-02-22 | 8時 | 1.2238 | 1.2238 | 1.8778 | 0.8545 | 27.079 | 0.85 | 8.2726 | 8.2726 | 1 | 3 | 40.7665 | 20.1647 | 8.883 | 0 | 2.2821 | 1.8532 | 1.8549 | 4.0661 | 0 | 1.8233 | 1.0838 | 1.2994 | 0.42647 | 0 | 0.73251 | 0.53462 | 0.61995 | 0.27782 | 0 | 0.1516 | 0.093024 | 0.1494 | 3.7883 | 0 | 1.6717 | 0.99078 | 1.15 | 3.7883 | 0 | 1.6717 | 0.99078 | 1.15 | 8.883 | 2.8522 | 2.2821 | 1.8532 | 1.8549 | 0 | 0 | 0 | 0 | 0 | 4.3163 | 1.3859 | 1.1089 | 0.90048 | 0.90132 | 0 | 0 | 0 | 0 | 0 | 2.8522 | 2.2821 | 1.8532 | 1.8549 | 0 | 3.7883 | 0 | 1.6717 | 0.99078 | 1.15 | 35 | 3 | 3 | 3 | 3 | 3 | 0 | 0 | 0 | 0 | 0 | 0 | 0
2014-02-22 | 9時 | 0.96121 | 0.96121 | 1.9565 | 0.83449 | 28.8907 | 0.85 | 6.7701 | 6.7701 | 1 | 3 | 33.3444 | 16.5023 | 8.883 | 0 | 2.2821 | 1.8532 | 1.8549 | 3.2983 | 0 | 2.2372 | 0.55981 | 0.67474 | 0.34689 | 0 | 0.89883 | 0.27614 | 0.32193 | 0.21687 | 0 | 0.18602 | 0.048049 | 0.077582 | 3.0814 | 0 | 2.0512 | 0.51176 | 0.59716 | 3.0814 | 0 | 2.0512 | 0.51176 | 0.59716 | 8.883 | 2.8522 | 2.2821 | 1.8532 | 1.8549 | 0 | 0 | 0 | 0 | 0 | 4.3163 | 1.3859 | 1.1089 | 0.90048 | 0.90132 | 0 | 0 | 0 | 0 | 0 | 2.8522 | 2.2821 | 1.8532 | 1.8549 | 0 | 3.0814 | 0 | 2.0512 | 0.51176 | 0.59716 | 35 | 3 | 3 | 3 | 3 | 3 | 0 | 0 | 0 | 0 | 0 | 0 | 0
2014-02-22 | 10時 | 0.7144 | 0.7144 | 2.07 | 0.82991 | 30.7353 | 0.85 | 5.3236 | 5.3236 | 1 | 3 | 27.7298 | 12.9765 | 8.883 | 0 | 2.2821 | 1.8532 | 1.8549 | 2.6851 | 0 | 1.6038 | 0.47166 | 0.56311 | 0.28321 | 0 | 0.64434 | 0.23266 | 0.26867 | 0.16928 | 0 | 0.13335 | 0.040483 | 0.064746 | 2.5158 | 0 | 1.4704 | 0.43117 | 0.49836 | 2.5158 | 0 | 1.4704 | 0.43117 | 0.49836 | 8.883 | 2.8522 | 2.2821 | 1.8532 | 1.8549 | 0 | 0 | 0 | 0 | 0 | 4.3163 | 1.3859 | 1.1089 | 0.90048 | 0.90132 | 0 | 0 | 0 | 0 | 0 | 2.8522 | 2.2821 | 1.8532 | 1.8549 | 0 | 2.5158 | 0 | 1.4704 | 0.43117 | 0.49836 | 35 | 3 | 3 | 3 | 3 | 3 | 0 | 0 | 0 | 0 | 0 | 0 | 0
2014-02-22 | 11時 | 0.56243 | 0.56243 | 2.7074 | 0.85923 | 38.8282 | 1 | 5.4818 | 5.4818 | 1 | 3 | 28.2707 | 13.362 | 8.883 | 0 | 2.2821 | 1.8532 | 1.8549 | 3.5232 | 0 | 1.0678 | 0.40111 | 0.48967 | 0.37299 | 0 | 0.42902 | 0.19786 | 0.23363 | 0.20989 | 0 | 0.088786 | 0.034428 | 0.056302 | 3.3133 | 0 | 0.97905 | 0.36668 | 0.43337 | 3.3133 | 0 | 0.97905 | 0.36668 | 0.43337 | 8.883 | 2.8522 | 2.2821 | 1.8532 | 1.8549 | 0 | 0 | 0 | 0 | 0 | 4.3163 | 1.3859 | 1.1089 | 0.90048 | 0.90132 | 0 | 0 | 0 | 0 | 0 | 2.8522 | 2.2821 | 1.8532 | 1.8549 | 0 | 3.3133 | 0 | 0.97905 | 0.36668 | 0.43337 | 35 | 3 | 3 | 3 | 3 | 3 | 0 | 0 | 0 | 0 | 0 | 0 | 0
2014-02-22 | 12時 | 0.26111 | 0.26111 | 3.0253 | 0.8929 | 41.7511 | 1 | 2.8437 | 2.8437 | 1 | 3 | 21.5983 | 6.9317 | 8.883 | 0 | 2.2821 | 1.8532 | 1.8549 | 1.4768 | 0 | 0.60482 | 0.33865 | 0.42351 | 0.15701 | 0 | 0.24299 | 0.16705 | 0.20206 | 0.08207 | 0 | 0.050288 | 0.029067 | 0.048696 | 1.3947 | 0 | 0.55453 | 0.30958 | 0.37482 | 1.3947 | 0 | 0.55453 | 0.30958 | 0.37482 | 8.883 | 2.8522 | 2.2821 | 1.8532 | 1.8549 | 0 | 0 | 0 | 0 | 0 | 4.3163 | 1.3859 | 1.1089 | 0.90048 | 0.90132 | 0 | 0 | 0 | 0 | 0 | 2.8522 | 2.2821 | 1.8532 | 1.8549 | 0 | 1.3947 | 0 | 0.55453 | 0.30958 | 0.37482 | 35 | 3 | 3 | 3 | 3 | 3 | 0 | 0 | 0 | 0 | 0 | 0 | 0
2014-02-22 | 13時 | 0.27058 | 0.27058 | 3.0962 | 0.9042 | 42.1955 | 1 | 3.0159 | 3.0159 | 1 | 3 | 21.8814 | 7.3514 | 8.883 | 0 | 2.2821 | 1.8532 | 1.8549 | 1.7138 | 0 | 0.54687 | 0.33543 | 0.4198 | 0.18233 | 0 | 0.21971 | 0.16546 | 0.20029 | 0.094169 | 0 | 0.04547 | 0.02879 | 0.048269 | 1.6196 | 0 | 0.5014 | 0.30664 | 0.37153 | 1.6196 | 0 | 0.5014 | 0.30664 | 0.37153 | 8.883 | 2.8522 | 2.2821 | 1.8532 | 1.8549 | 0 | 0 | 0 | 0 | 0 | 4.3163 | 1.3859 | 1.1089 | 0.90048 | 0.90132 | 0 | 0 | 0 | 0 | 0 | 2.8522 | 2.2821 | 1.8532 | 1.8549 | 0 | 1.6196 | 0 | 0.5014 | 0.30664 | 0.37153 | 35 | 3 | 3 | 3 | 3 | 3 | 0 | 0 | 0 | 0 | 0 | 0 | 0
2014-02-22 | 14時 | 0.3364 | 0.3364 | 2.8986 | 0.87629 | 40.7617 | 1 | 3.5103 | 3.5103 | 1 | 3 | 22.8127 | 8.5566 | 8.883 | 0 | 2.2821 | 1.8532 | 1.8549 | 2.0733 | 0 | 0.56582 | 0.39147 | 0.47977 | 0.2201 | 0 | 0.22733 | 0.1931 | 0.2289 | 0.11808 | 0 | 0.047046 | 0.0336 | 0.055164 | 1.9552 | 0 | 0.51878 | 0.35787 | 0.42461 | 1.9552 | 0 | 0.51878 | 0.35787 | 0.42461 | 8.883 | 2.8522 | 2.2821 | 1.8532 | 1.8549 | 0 | 0 | 0 | 0 | 0 | 4.3163 | 1.3859 | 1.1089 | 0.90048 | 0.90132 | 0 | 0 | 0 | 0 | 0 | 2.8522 | 2.2821 | 1.8532 | 1.8549 | 0 | 1.9552 | 0 | 0.51878 | 0.35787 | 0.42461 | 35 | 3 | 3 | 3 | 3 | 3 | 0 | 0 | 0 | 0 | 0 | 0 | 0
2014-02-22 | 15時 | 0.54269 | 0.54269 | 2.836 | 0.87699 | 39.8482 | 1 | 5.5405 | 5.5405 | 1 | 3 | 28.4761 | 13.5052 | 8.883 | 0 | 2.2821 | 1.8532 | 1.8549 | 3.6748 | 0 | 0.77923 | 0.47754 | 0.60897 | 0.38961 | 0 | 0.31306 | 0.23556 | 0.29055 | 0.21388 | 0 | 0.064789 | 0.040988 | 0.07002 | 3.4609 | 0 | 0.71444 | 0.43655 | 0.53895 | 3.4609 | 0 | 0.71444 | 0.43655 | 0.53895 | 8.883 | 2.8522 | 2.2821 | 1.8532 | 1.8549 | 0 | 0 | 0 | 0 | 0 | 4.3163 | 1.3859 | 1.1089 | 0.90048 | 0.90132 | 0 | 0 | 0 | 0 | 0 | 2.8522 | 2.2821 | 1.8532 | 1.8549 | 0 | 3.4609 | 0 | 0.71444 | 0.43655 | 0.53895 | 35 | 3 | 3 | 3 | 3 | 3 | 0 | 0 | 0 | 0 | 0 | 0 | 0
2014-02-22 | 16時 | 1.4155 | 1.4155 | 2.2017 | 0.85592 | 31.6976 | 1 | 11.2192 | 11.2192 | 1 | 2 | 33.1752 | 16.4083 | 14.8051 | 0 | 3.8035 | 3.0887 | 3.0916 | 5.6245 | 0 | 2.5645 | 1.247 | 1.7831 | 0.36161 | 0 | 0.6182 | 0.36908 | 0.51046 | 0.27075 | 0 | 0.21323 | 0.10703 | 0.20503 | 5.3537 | 0 | 2.3513 | 1.14 | 1.5781 | 5.3537 | 0 | 2.3513 | 1.14 | 1.5781 | 14.8051 | 4.7536 | 3.8035 | 3.0887 | 3.0916 | 0 | 0 | 0 | 0 | 0 | 7.1938 | 2.3098 | 1.8481 | 1.5008 | 1.5022 | 0 | 0 | 0 | 0 | 0 | 4.7536 | 3.8035 | 3.0887 | 3.0916 | 0 | 5.3537 | 0 | 2.3513 | 1.14 | 1.5781 | 45 | 3 | 3 | 2 | 3 | 3 | 0 | 0 | 0 | 0 | 0 | 0 | 0
2014-02-22 | 17時 | 2.6255 | 2.6255 | 2.1581 | 1.0179 | 26.1273 | 0.85 | 20.3987 | 20.3987 | 1 | 2 | 68.1469 | 29.8336 | 14.8051 | 0 | 3.8035 | 3.0887 | 3.0916 | 13.0654 | 0 | 3.108 | 2.1467 | 2.0787 | 0.83914 | 0 | 0.74921 | 0.63535 | 0.59506 | 0.64193 | 0 | 0.25842 | 0.18425 | 0.23901 | 12.4235 | 0 | 2.8496 | 1.9624 | 1.8397 | 12.4235 | 0 | 2.8496 | 1.9624 | 1.8397 | 14.8051 | 4.7536 | 3.8035 | 3.0887 | 3.0916 | 0 | 0 | 0 | 0 | 0 | 7.1938 | 2.3098 | 1.8481 | 1.5008 | 1.5022 | 0 | 0 | 0 | 0 | 0 | 4.7536 | 3.8035 | 3.0887 | 3.0916 | 0 | 12.4235 | 0 | 2.8496 | 1.9624 | 1.8397 | 45 | 2 | 3 | 2 | 2 | 3 | 0 | 0 | 0 | 0 | 0 | 0 | 0
2014-02-22 | 18時 | 2.8728 | 2.8728 | 2.1472 | 1.0201 | 25.9364 | 0.85 | 22.2064 | 22.2064 | 1 | 2 | 77.5993 | 32.4773 | 14.8051 | 0 | 3.8035 | 3.0887 | 3.0916 | 13.8246 | 0 | 3.3866 | 2.3859 | 2.6093 | 0.88768 | 0 | 0.81635 | 0.70615 | 0.74697 | 0.68239 | 0 | 0.28158 | 0.20478 | 0.30002 | 13.1422 | 0 | 3.105 | 2.1811 | 2.3093 | 13.1422 | 0 | 3.105 | 2.1811 | 2.3093 | 14.8051 | 4.7536 | 3.8035 | 3.0887 | 3.0916 | 0 | 0 | 0 | 0 | 0 | 7.1938 | 2.3098 | 1.8481 | 1.5008 | 1.5022 | 0 | 0 | 0 | 0 | 0 | 4.7536 | 3.8035 | 3.0887 | 3.0916 | 0 | 13.1422 | 0 | 3.105 | 2.1811 | 2.3093 | 45 | 2 | 3 | 2 | 2 | 2 | 0 | 0 | 0 | 0 | 0 | 0 | 0
2014-02-22 | 19時 | 2.363 | 2.363 | 1.9515 | 1.006 | 23.9041 | 0.85 | 16.6013 | 16.6013 | 1 | 2 | 51.0392 | 24.2798 | 14.8051 | 0 | 3.8035 | 3.0887 | 3.0916 | 7.7521 | 0 | 3.7553 | 1.9511 | 3.1427 | 0.49653 | 0 | 0.90525 | 0.57748 | 0.89966 | 0.40094 | 0 | 0.31224 | 0.16747 | 0.36135 | 7.3512 | 0 | 3.4431 | 1.7837 | 2.7814 | 7.3512 | 0 | 3.4431 | 1.7837 | 2.7814 | 14.8051 | 4.7536 | 3.8035 | 3.0887 | 3.0916 | 0 | 0 | 0 | 0 | 0 | 7.1938 | 2.3098 | 1.8481 | 1.5008 | 1.5022 | 0 | 0 | 0 | 0 | 0 | 4.7536 | 3.8035 | 3.0887 | 3.0916 | 0 | 7.3512 | 0 | 3.4431 | 1.7837 | 2.7814 | 45 | 3 | 3 | 2 | 3 | 2 | 0 | 0 | 0 | 0 | 0 | 0 | 0
2014-02-22 | 20時 | 2.6095 | 2.6095 | 1.9364 | 1.0214 | 23.362 | 0.85 | 18.1903 | 18.1903 | 1 | 2 | 57.7442 | 26.6036 | 14.8051 | 0 | 3.8035 | 3.0887 | 3.0916 | 8.8112 | 0 | 3.9751 | 2.6481 | 2.7559 | 0.56401 | 0 | 0.95822 | 0.78376 | 0.78891 | 0.46106 | 0 | 0.33051 | 0.22729 | 0.31687 | 8.3501 | 0 | 3.6446 | 2.4208 | 2.439 | 8.3501 | 0 | 3.6446 | 2.4208 | 2.439 | 14.8051 | 4.7536 | 3.8035 | 3.0887 | 3.0916 | 0 | 0 | 0 | 0 | 0 | 7.1938 | 2.3098 | 1.8481 | 1.5008 | 1.5022 | 0 | 0 | 0 | 0 | 0 | 4.7536 | 3.8035 | 3.0887 | 3.0916 | 0 | 8.3501 | 0 | 3.6446 | 2.4208 | 2.439 | 45 | 3 | 3 | 2 | 2 | 2 | 0 | 0 | 0 | 0 | 0 | 0 | 0
2014-02-22 | 21時 | 2.705 | 2.705 | 1.9022 | 1.0244 | 22.8818 | 0.85 | 18.5237 | 18.5237 | 1 | 2 | 59.2338 | 27.0912 | 14.8051 | 0 | 3.8035 | 3.0887 | 3.0916 | 9.7719 | 0 | 4.1378 | 2.0149 | 2.5991 | 0.62515 | 0 | 0.99744 | 0.59634 | 0.74404 | 0.51651 | 0 | 0.34404 | 0.17294 | 0.29885 | 9.2554 | 0 | 3.7938 | 1.8419 | 2.3003 | 9.2554 | 0 | 3.7938 | 1.8419 | 2.3003 | 14.8051 | 4.7536 | 3.8035 | 3.0887 | 3.0916 | 0 | 0 | 0 | 0 | 0 | 7.1938 | 2.3098 | 1.8481 | 1.5008 | 1.5022 | 0 | 0 | 0 | 0 | 0 | 4.7536 | 3.8035 | 3.0887 | 3.0916 | 0 | 9.2554 | 0 | 3.7938 | 1.8419 | 2.3003 | 45 | 2 | 3 | 2 | 3 | 2 | 0 | 0 | 0 | 0 | 0 | 0 | 0
2014-02-22 | 22時 | 3.062 | 3.062 | 1.8314 | 1.0204 | 22.116 | 0.85 | 20.1876 | 20.1876 | 1 | 2 | 67.0979 | 29.5248 | 14.8051 | 0 | 3.8035 | 3.0887 | 3.0916 | 10.7383 | 0 | 4.0251 | 2.3096 | 3.1147 | 0.68637 | 0 | 0.97028 | 0.68356 | 0.89163 | 0.57653 | 0 | 0.33467 | 0.19823 | 0.35813 | 10.1618 | 0 | 3.6904 | 2.1113 | 2.7565 | 10.1618 | 0 | 3.6904 | 2.1113 | 2.7565 | 14.8051 | 4.7536 | 3.8035 | 3.0887 | 3.0916 | 0 | 0 | 0 | 0 | 0 | 7.1938 | 2.3098 | 1.8481 | 1.5008 | 1.5022 | 0 | 0 | 0 | 0 | 0 | 4.7536 | 3.8035 | 3.0887 | 3.0916 | 0 | 10.1618 | 0 | 3.6904 | 2.1113 | 2.7565 | 45 | 2 | 3 | 2 | 2 | 2 | 0 | 0 | 0 | 0 | 0 | 0 | 0
2014-02-22 | 23時 | 3.423 | 3.423 | 1.7661 | 1 | 21.7634 | 0.85 | 21.7634 | 22.5815 | 1 | 2 | 79.6668 | 33.0259 | 14.8051 | 0 | 3.8035 | 3.0887 | 3.0916 | 12.5458 | 0 | 3.8245 | 2.8274 | 3.3839 | 0.80158 | 0 | 0.92192 | 0.83681 | 0.9687 | 0.67831 | 0 | 0.31799 | 0.24268 | 0.38908 | 11.8675 | 0 | 3.5065 | 2.5847 | 2.9948 | 11.8675 | 0 | 3.5065 | 2.5847 | 2.9948 | 14.8051 | 4.7536 | 3.8035 | 3.0887 | 3.0916 | 0 | 0 | 0 | 0 | 0 | 7.1938 | 2.3098 | 1.8481 | 1.5008 | 1.5022 | 0 | 0 | 0 | 0 | 0 | 4.7536 | 3.8035 | 3.0887 | 3.0916 | 0 | 11.8675 | 0 | 3.5065 | 2.5847 | 2.9948 | 45 | 2 | 3 | 2 | 2 | 2 | 0 | 0 | 0 | 0 | 0 | 0 | 0
2014-02-23 | 0時 | 3.423 | 3.423 | 1.7661 | 1 | 21.7634 | 0.85 | 21.7634 | 23.0705 | 1 | 2 | 82.4163 | 33.7411 | 14.8051 | 0 | 3.8035 | 3.0887 | 3.0916 | 12.856 | 0 | 3.8665 | 2.8943 | 3.4536 | 0.8214 | 0 | 0.93206 | 0.85664 | 0.98865 | 0.69508 | 0 | 0.32149 | 0.24842 | 0.3971 | 12.161 | 0 | 3.5451 | 2.6459 | 3.0565 | 12.161 | 0 | 3.5451 | 2.6459 | 3.0565 | 14.8051 | 4.7536 | 3.8035 | 3.0887 | 3.0916 | 0 | 0 | 0 | 0 | 0 | 7.1938 | 2.3098 | 1.8481 | 1.5008 | 1.5022 | 0 | 0 | 0 | 0 | 0 | 4.7536 | 3.8035 | 3.0887 | 3.0916 | 0 | 12.161 | 0 | 3.5451 | 2.6459 | 3.0565 | 45 | 2 | 3 | 2 | 2 | 2 | 0 | 0 | 0 | 0 | 0 | 0 | 0
2014-02-23 | 1時 | 3.423 | 3.423 | 1.4106 | 1 | 17.3825 | 0.85 | 17.3825 | 23.4579 | 1 | 1 | 33.5078 | 24.5055 | 20.7271 | 0 | 5.3249 | 4.3242 | 4.3282 | 13.039 | 0 | 3.9397 | 2.9564 | 3.5229 | 0.59931 | 0 | 0.67835 | 0.625 | 0.72034 | 0.61713 | 0 | 0.32757 | 0.25375 | 0.40506 | 12.4219 | 0 | 3.6121 | 2.7026 | 3.1178 | 12.4219 | 0 | 3.6121 | 2.7026 | 3.1178 | 20.7271 | 6.6551 | 5.3249 | 4.3242 | 4.3282 | 0 | 0 | 0 | 0 | 0 | 10.0713 | 3.2337 | 2.5874 | 2.1011 | 2.1031 | 0 | 0 | 0 | 0 | 0 | 6.6551 | 5.3249 | 4.3242 | 4.3282 | 0 | 12.4219 | 0 | 3.6121 | 2.7026 | 3.1178 | 55 | 2 | 3 | 2 | 2 | 1 | 0 | 0 | 0 | 0 | 0 | 0 | 0
2014-02-23 | 2時 | 3.423 | 3.423 | 1.4192 | 1 | 17.4885 | 0.85 | 17.4885 | 23.6013 | 1 | 1 | 33.7016 | 24.6553 | 20.7271 | 0 | 5.3249 | 4.3242 | 4.3282 | 13.1316 | 0 | 3.9654 | 2.9677 | 3.5366 | 0.60363 | 0 | 0.68277 | 0.62739 | 0.72316 | 0.62008 | 0 | 0.3297 | 0.25472 | 0.40664 | 12.5116 | 0 | 3.6357 | 2.713 | 3.13 | 12.5116 | 0 | 3.6357 | 2.713 | 3.13 | 20.7271 | 6.6551 | 5.3249 | 4.3242 | 4.3282 | 0 | 0 | 0 | 0 | 0 | 10.0713 | 3.2337 | 2.5874 | 2.1011 | 2.1031 | 0 | 0 | 0 | 0 | 0 | 6.6551 | 5.3249 | 4.3242 | 4.3282 | 0 | 12.5116 | 0 | 3.6357 | 2.713 | 3.13 | 55 | 2 | 3 | 2 | 2 | 1 | 0 | 0 | 0 | 0 | 0 | 0 | 0
2014-02-23 | 3時 | 3.423 | 3.423 | 1.4192 | 1 | 17.4885 | 0.85 | 17.4885 | 23.7687 | 1 | 1 | 33.9295 | 24.8302 | 20.7271 | 0 | 5.3249 | 4.3242 | 4.3282 | 13.2321 | 0 | 3.996 | 2.9849 | 3.5557 | 0.60825 | 0 | 0.68805 | 0.63103 | 0.72706 | 0.62482 | 0 | 0.33225 | 0.2562 | 0.40884 | 12.6073 | 0 | 3.6638 | 2.7287 | 3.1469 | 12.6073 | 0 | 3.6638 | 2.7287 | 3.1469 | 20.7271 | 6.6551 | 5.3249 | 4.3242 | 4.3282 | 0 | 0 | 0 | 0 | 0 | 10.0713 | 3.2337 | 2.5874 | 2.1011 | 2.1031 | 0 | 0 | 0 | 0 | 0 | 6.6551 | 5.3249 | 4.3242 | 4.3282 | 0 | 12.6073 | 0 | 3.6638 | 2.7287 | 3.1469 | 55 | 2 | 3 | 2 | 2 | 1 | 0 | 0 | 0 | 0 | 0 | 0 | 0
2014-02-23 | 4時 | 3.423 | 3.423 | 1.4363 | 1 | 17.6993 | 0.85 | 17.6993 | 23.7095 | 1 | 1 | 33.8486 | 24.7683 | 20.7271 | 0 | 5.3249 | 4.3242 | 4.3282 | 13.214 | 0 | 3.9876 | 2.9697 | 3.5382 | 0.60756 | 0 | 0.6866 | 0.62781 | 0.72348 | 0.62107 | 0 | 0.33155 | 0.25489 | 0.40682 | 12.5929 | 0 | 3.6561 | 2.7148 | 3.1314 | 12.5929 | 0 | 3.6561 | 2.7148 | 3.1314 | 20.7271 | 6.6551 | 5.3249 | 4.3242 | 4.3282 | 0 | 0 | 0 | 0 | 0 | 10.0713 | 3.2337 | 2.5874 | 2.1011 | 2.1031 | 0 | 0 | 0 | 0 | 0 | 6.6551 | 5.3249 | 4.3242 | 4.3282 | 0 | 12.5929 | 0 | 3.6561 | 2.7148 | 3.1314 | 55 | 2 | 3 | 2 | 2 | 1 | 0 | 0 | 0 | 0 | 0 | 0 | 0
2014-02-23 | 5時 | 3.423 | 3.423 | 1.4533 | 1 | 17.9082 | 0.85 | 17.9082 | 27.5246 | 1 | 1 | 39.5264 | 28.7538 | 20.7271 | 0 | 5.3249 | 4.3242 | 4.3282 | 16.7708 | 0 | 4.2834 | 2.9555 | 3.5149 | 0.77127 | 0 | 0.73754 | 0.62481 | 0.71871 | 0.78457 | 0 | 0.35615 | 0.25367 | 0.40414 | 15.9862 | 0 | 3.9273 | 2.7018 | 3.1107 | 15.9862 | 0 | 3.9273 | 2.7018 | 3.1107 | 20.7271 | 6.6551 | 5.3249 | 4.3242 | 4.3282 | 0 | 0 | 0 | 0 | 0 | 10.0713 | 3.2337 | 2.5874 | 2.1011 | 2.1031 | 0 | 0 | 0 | 0 | 0 | 6.6551 | 5.3249 | 4.3242 | 4.3282 | 0 | 15.9862 | 0 | 3.9273 | 2.7018 | 3.1107 | 55 | 1 | 3 | 1 | 2 | 1 | 0 | 0 | 0 | 0 | 0 | 0 | 0
2014-02-23 | 6時 | 3.423 | 3.423 | 1.4826 | 1 | 18.2695 | 0.85 | 18.2695 | 21.9095 | 1 | 1 | 31.5018 | 22.888 | 20.7271 | 0 | 5.3249 | 4.3242 | 4.3282 | 10.5442 | 0 | 4.5084 | 3.1569 | 3.7001 | 0.48511 | 0 | 0.77628 | 0.66739 | 0.75658 | 0.48923 | 0 | 0.37486 | 0.27096 | 0.42543 | 10.0549 | 0 | 4.1336 | 2.8859 | 3.2746 | 10.0549 | 0 | 4.1336 | 2.8859 | 3.2746 | 20.7271 | 6.6551 | 5.3249 | 4.3242 | 4.3282 | 0 | 0 | 0 | 0 | 0 | 10.0713 | 3.2337 | 2.5874 | 2.1011 | 2.1031 | 0 | 0 | 0 | 0 | 0 | 6.6551 | 5.3249 | 4.3242 | 4.3282 | 0 | 10.0549 | 0 | 4.1336 | 2.8859 | 3.2746 | 55 | 2 | 3 | 1 | 2 | 1 | 0 | 0 | 0 | 0 | 0 | 0 | 0
2014-02-23 | 7時 | 3.423 | 3.423 | 1.5479 | 1 | 19.0746 | 0.85 | 19.0746 | 20.9979 | 1 | 1 | 30.3945 | 21.9357 | 20.7271 | 0 | 5.3249 | 4.3242 | 4.3282 | 10.2035 | 0 | 4.3186 | 2.9802 | 3.4957 | 0.46987 | 0 | 0.74359 | 0.63003 | 0.71478 | 0.46447 | 0 | 0.35907 | 0.25579 | 0.40193 | 9.739 | 0 | 3.9595 | 2.7244 | 3.0937 | 9.739 | 0 | 3.9595 | 2.7244 | 3.0937 | 20.7271 | 6.6551 | 5.3249 | 4.3242 | 4.3282 | 0 | 0 | 0 | 0 | 0 | 10.0713 | 3.2337 | 2.5874 | 2.1011 | 2.1031 | 0 | 0 | 0 | 0 | 0 | 6.6551 | 5.3249 | 4.3242 | 4.3282 | 0 | 9.739 | 0 | 3.9595 | 2.7244 | 3.0937 | 55 | 2 | 3 | 1 | 2 | 1 | 0 | 0 | 0 | 0 | 0 | 0 | 0
2014-02-23 | 8時 | 2.6067 | 2.6067 | 1.9796 | 1.0205 | 23.9041 | 0.85 | 18.5774 | 18.5774 | 1 | 2 | 59.4765 | 27.1698 | 14.8051 | 0 | 3.8035 | 3.0887 | 3.0916 | 9.8524 | 0 | 2.8553 | 2.681 | 3.1887 | 0.63105 | 0 | 0.6883 | 0.79349 | 0.91282 | 0.50956 | 0 | 0.23741 | 0.23011 | 0.36664 | 9.3428 | 0 | 2.6179 | 2.4509 | 2.8221 | 9.3428 | 0 | 2.6179 | 2.4509 | 2.8221 | 14.8051 | 4.7536 | 3.8035 | 3.0887 | 3.0916 | 0 | 0 | 0 | 0 | 0 | 7.1938 | 2.3098 | 1.8481 | 1.5008 | 1.5022 | 0 | 0 | 0 | 0 | 0 | 4.7536 | 3.8035 | 3.0887 | 3.0916 | 0 | 9.3428 | 0 | 2.6179 | 2.4509 | 2.8221 | 45 | 2 | 3 | 2 | 2 | 2 | 0 | 0 | 0 | 0 | 0 | 0 | 0
2014-02-23 | 9時 | 2.4889 | 2.4889 | 2.0753 | 1.0137 | 25.2277 | 0.85 | 18.5947 | 18.5947 | 1 | 2 | 59.5552 | 27.1952 | 14.8051 | 0 | 3.8035 | 3.0887 | 3.0916 | 9.6989 | 0 | 3.6248 | 2.4096 | 2.8615 | 0.62222 | 0 | 0.87379 | 0.71317 | 0.81915 | 0.48687 | 0 | 0.30139 | 0.20682 | 0.32901 | 9.212 | 0 | 3.3234 | 2.2028 | 2.5325 | 9.212 | 0 | 3.3234 | 2.2028 | 2.5325 | 14.8051 | 4.7536 | 3.8035 | 3.0887 | 3.0916 | 0 | 0 | 0 | 0 | 0 | 7.1938 | 2.3098 | 1.8481 | 1.5008 | 1.5022 | 0 | 0 | 0 | 0 | 0 | 4.7536 | 3.8035 | 3.0887 | 3.0916 | 0 | 9.212 | 0 | 3.3234 | 2.2028 | 2.5325 | 45 | 2 | 3 | 2 | 2 | 2 | 0 | 0 | 0 | 0 | 0 | 0 | 0
2014-02-23 | 10時 | 2.0747 | 2.0747 | 2.0944 | 0.976 | 26.4433 | 0.85 | 15.6427 | 15.6427 | 1 | 2 | 47.3095 | 22.8778 | 14.8051 | 0 | 3.8035 | 3.0887 | 3.0916 | 8.4525 | 0 | 3.1001 | 1.8463 | 2.2437 | 0.54309 | 0 | 0.74731 | 0.54646 | 0.64229 | 0.41206 | 0 | 0.25776 | 0.15847 | 0.25798 | 8.0405 | 0 | 2.8424 | 1.6879 | 1.9857 | 8.0405 | 0 | 2.8424 | 1.6879 | 1.9857 | 14.8051 | 4.7536 | 3.8035 | 3.0887 | 3.0916 | 0 | 0 | 0 | 0 | 0 | 7.1938 | 2.3098 | 1.8481 | 1.5008 | 1.5022 | 0 | 0 | 0 | 0 | 0 | 4.7536 | 3.8035 | 3.0887 | 3.0916 | 0 | 8.0405 | 0 | 2.8424 | 1.6879 | 1.9857 | 45 | 3 | 3 | 2 | 3 | 2 | 0 | 0 | 0 | 0 | 0 | 0 | 0
2014-02-23 | 11時 | 2.3136 | 2.3136 | 2.2336 | 1.001 | 27.4964 | 0.85 | 18.6032 | 18.6032 | 1 | 2 | 59.5934 | 27.2075 | 14.8051 | 0 | 3.8035 | 3.0887 | 3.0916 | 10.693 | 0 | 3.2679 | 2.1241 | 2.5183 | 0.68798 | 0 | 0.78774 | 0.62866 | 0.7209 | 0.50738 | 0 | 0.27171 | 0.18231 | 0.28955 | 10.1856 | 0 | 2.9962 | 1.9418 | 2.2287 | 10.1856 | 0 | 2.9962 | 1.9418 | 2.2287 | 14.8051 | 4.7536 | 3.8035 | 3.0887 | 3.0916 | 0 | 0 | 0 | 0 | 0 | 7.1938 | 2.3098 | 1.8481 | 1.5008 | 1.5022 | 0 | 0 | 0 | 0 | 0 | 4.7536 | 3.8035 | 3.0887 | 3.0916 | 0 | 10.1856 | 0 | 2.9962 | 1.9418 | 2.2287 | 45 | 2 | 3 | 2 | 2 | 2 | 0 | 0 | 0 | 0 | 0 | 0 | 0
2014-02-23 | 12時 | 1.522 | 1.522 | 2.5198 | 0.90872 | 34.1695 | 1 | 13.8062 | 13.8062 | 1 | 2 | 40.8276 | 20.1918 | 14.8051 | 0 | 3.8035 | 3.0887 | 3.0916 | 6.7866 | 0 | 2.9349 | 1.8633 | 2.2214 | 0.43756 | 0 | 0.70748 | 0.55147 | 0.63592 | 0.30848 | 0 | 0.24402 | 0.15993 | 0.25542 | 6.4781 | 0 | 2.6909 | 1.7033 | 1.966 | 6.4781 | 0 | 2.6909 | 1.7033 | 1.966 | 14.8051 | 4.7536 | 3.8035 | 3.0887 | 3.0916 | 0 | 0 | 0 | 0 | 0 | 7.1938 | 2.3098 | 1.8481 | 1.5008 | 1.5022 | 0 | 0 | 0 | 0 | 0 | 4.7536 | 3.8035 | 3.0887 | 3.0916 | 0 | 6.4781 | 0 | 2.6909 | 1.7033 | 1.966 | 45 | 3 | 3 | 2 | 3 | 2 | 0 | 0 | 0 | 0 | 0 | 0 | 0
2014-02-23 | 13時 | 1.5178 | 1.5178 | 2.6449 | 0.92129 | 35.3774 | 1 | 14.4516 | 14.4516 | 1 | 2 | 43.0064 | 21.1358 | 14.8051 | 0 | 3.8035 | 3.0887 | 3.0916 | 7.7004 | 0 | 2.8008 | 1.8041 | 2.1463 | 0.4972 | 0 | 0.67516 | 0.53395 | 0.61442 | 0.33934 | 0 | 0.23288 | 0.15484 | 0.24679 | 7.3611 | 0 | 2.568 | 1.6492 | 1.8995 | 7.3611 | 0 | 2.568 | 1.6492 | 1.8995 | 14.8051 | 4.7536 | 3.8035 | 3.0887 | 3.0916 | 0 | 0 | 0 | 0 | 0 | 7.1938 | 2.3098 | 1.8481 | 1.5008 | 1.5022 | 0 | 0 | 0 | 0 | 0 | 4.7536 | 3.8035 | 3.0887 | 3.0916 | 0 | 7.3611 | 0 | 2.568 | 1.6492 | 1.8995 | 45 | 3 | 3 | 2 | 3 | 2 | 0 | 0 | 0 | 0 | 0 | 0 | 0
2014-02-23 | 14時 | 1.4937 | 1.4937 | 2.6208 | 0.91631 | 35.2453 | 1 | 14.0929 | 14.0929 | 1 | 2 | 41.7821 | 20.6111 | 14.8051 | 0 | 3.8035 | 3.0887 | 3.0916 | 7.6054 | 0 | 2.6587 | 1.7471 | 2.0817 | 0.49099 | 0 | 0.6409 | 0.51708 | 0.59592 | 0.33633 | 0 | 0.22106 | 0.14995 | 0.23935 | 7.2691 | 0 | 2.4377 | 1.5971 | 1.8423 | 7.2691 | 0 | 2.4377 | 1.5971 | 1.8423 | 14.8051 | 4.7536 | 3.8035 | 3.0887 | 3.0916 | 0 | 0 | 0 | 0 | 0 | 7.1938 | 2.3098 | 1.8481 | 1.5008 | 1.5022 | 0 | 0 | 0 | 0 | 0 | 4.7536 | 3.8035 | 3.0887 | 3.0916 | 0 | 7.2691 | 0 | 2.4377 | 1.5971 | 1.8423 | 45 | 3 | 3 | 2 | 3 | 3 | 0 | 0 | 0 | 0 | 0 | 0 | 0
2014-02-23 | 15時 | 1.5217 | 1.5217 | 2.5835 | 0.91537 | 34.7788 | 1 | 14.1521 | 14.1521 | 1 | 2 | 41.9819 | 20.6977 | 14.8051 | 0 | 3.8035 | 3.0887 | 3.0916 | 6.9975 | 0 | 2.8727 | 1.9654 | 2.3164 | 0.45149 | 0 | 0.69247 | 0.58172 | 0.66312 | 0.31322 | 0 | 0.23885 | 0.1687 | 0.26635 | 6.6843 | 0 | 2.6338 | 1.7968 | 2.0501 | 6.6843 | 0 | 2.6338 | 1.7968 | 2.0501 | 14.8051 | 4.7536 | 3.8035 | 3.0887 | 3.0916 | 0 | 0 | 0 | 0 | 0 | 7.1938 | 2.3098 | 1.8481 | 1.5008 | 1.5022 | 0 | 0 | 0 | 0 | 0 | 4.7536 | 3.8035 | 3.0887 | 3.0916 | 0 | 6.6843 | 0 | 2.6338 | 1.7968 | 2.0501 | 45 | 3 | 3 | 2 | 3 | 2 | 0 | 0 | 0 | 0 | 0 | 0 | 0
2014-02-23 | 16時 | 1.5683 | 1.5683 | 2.562 | 0.91844 | 34.3738 | 1 | 14.4644 | 14.4644 | 1 | 2 | 43.0505 | 21.1544 | 14.8051 | 0 | 3.8035 | 3.0887 | 3.0916 | 6.7702 | 0 | 3.0611 | 2.1319 | 2.5012 | 0.43661 | 0 | 0.73789 | 0.63098 | 0.71601 | 0.30617 | 0 | 0.25451 | 0.18298 | 0.28759 | 6.4641 | 0 | 2.8066 | 1.9489 | 2.2136 | 6.4641 | 0 | 2.8066 | 1.9489 | 2.2136 | 14.8051 | 4.7536 | 3.8035 | 3.0887 | 3.0916 | 0 | 0 | 0 | 0 | 0 | 7.1938 | 2.3098 | 1.8481 | 1.5008 | 1.5022 | 0 | 0 | 0 | 0 | 0 | 4.7536 | 3.8035 | 3.0887 | 3.0916 | 0 | 6.4641 | 0 | 2.8066 | 1.9489 | 2.2136 | 45 | 3 | 3 | 2 | 2 | 2 | 0 | 0 | 0 | 0 | 0 | 0 | 0
2014-02-23 | 17時 | 2.0099 | 2.0099 | 2.688 | 0.97526 | 33.9639 | 1 | 19.4495 | 19.4495 | 1 | 2 | 63.521 | 28.4453 | 14.8051 | 0 | 3.8035 | 3.0887 | 3.0916 | 12.0065 | 0 | 3.1497 | 2.2007 | 2.0926 | 0.77392 | 0 | 0.75925 | 0.65134 | 0.59905 | 0.54852 | 0 | 0.26188 | 0.18889 | 0.24061 | 11.458 | 0 | 2.8878 | 2.0118 | 1.852 | 11.458 | 0 | 2.8878 | 2.0118 | 1.852 | 14.8051 | 4.7536 | 3.8035 | 3.0887 | 3.0916 | 0 | 0 | 0 | 0 | 0 | 7.1938 | 2.3098 | 1.8481 | 1.5008 | 1.5022 | 0 | 0 | 0 | 0 | 0 | 4.7536 | 3.8035 | 3.0887 | 3.0916 | 0 | 11.458 | 0 | 2.8878 | 2.0118 | 1.852 | 45 | 2 | 3 | 2 | 2 | 3 | 0 | 0 | 0 | 0 | 0 | 0 | 0
2014-02-23 | 18時 | 2.1107 | 2.1107 | 2.6747 | 0.98447 | 33.4798 | 1 | 20.3241 | 20.3241 | 1 | 2 | 67.7748 | 29.7244 | 14.8051 | 0 | 3.8035 | 3.0887 | 3.0916 | 12.3751 | 0 | 3.2324 | 2.2699 | 2.4468 | 0.79723 | 0 | 0.77919 | 0.67181 | 0.70043 | 0.57201 | 0 | 0.26876 | 0.19483 | 0.28133 | 11.8031 | 0 | 2.9636 | 2.075 | 2.1654 | 11.8031 | 0 | 2.9636 | 2.075 | 2.1654 | 14.8051 | 4.7536 | 3.8035 | 3.0887 | 3.0916 | 0 | 0 | 0 | 0 | 0 | 7.1938 | 2.3098 | 1.8481 | 1.5008 | 1.5022 | 0 | 0 | 0 | 0 | 0 | 4.7536 | 3.8035 | 3.0887 | 3.0916 | 0 | 11.8031 | 0 | 2.9636 | 2.075 | 2.1654 | 45 | 2 | 3 | 2 | 2 | 2 | 0 | 0 | 0 | 0 | 0 | 0 | 0
2014-02-23 | 19時 | 1.7991 | 1.7991 | 2.1641 | 0.94499 | 28.2202 | 0.85 | 14.0165 | 14.0165 | 1 | 2 | 41.5258 | 20.4994 | 14.8051 | 0 | 3.8035 | 3.0887 | 3.0916 | 6.4954 | 0 | 3.2758 | 1.5634 | 2.6818 | 0.41832 | 0 | 0.78967 | 0.46273 | 0.76771 | 0.30223 | 0 | 0.27237 | 0.13419 | 0.30835 | 6.1932 | 0 | 3.0035 | 1.4293 | 2.3734 | 6.1932 | 0 | 3.0035 | 1.4293 | 2.3734 | 14.8051 | 4.7536 | 3.8035 | 3.0887 | 3.0916 | 0 | 0 | 0 | 0 | 0 | 7.1938 | 2.3098 | 1.8481 | 1.5008 | 1.5022 | 0 | 0 | 0 | 0 | 0 | 4.7536 | 3.8035 | 3.0887 | 3.0916 | 0 | 6.1932 | 0 | 3.0035 | 1.4293 | 2.3734 | 45 | 3 | 3 | 2 | 3 | 2 | 0 | 0 | 0 | 0 | 0 | 0 | 0
2014-02-23 | 20時 | 1.8462 | 1.8462 | 2.1908 | 0.95261 | 28.3392 | 0.85 | 14.5602 | 14.5602 | 1 | 2 | 43.3834 | 21.2946 | 14.8051 | 0 | 3.8035 | 3.0887 | 3.0916 | 7.0289 | 0 | 3.294 | 2.111 | 2.1262 | 0.45274 | 0 | 0.79405 | 0.62481 | 0.60866 | 0.32597 | 0 | 0.27389 | 0.18119 | 0.24447 | 6.7029 | 0 | 3.0202 | 1.9298 | 1.8817 | 6.7029 | 0 | 3.0202 | 1.9298 | 1.8817 | 14.8051 | 4.7536 | 3.8035 | 3.0887 | 3.0916 | 0 | 0 | 0 | 0 | 0 | 7.1938 | 2.3098 | 1.8481 | 1.5008 | 1.5022 | 0 | 0 | 0 | 0 | 0 | 4.7536 | 3.8035 | 3.0887 | 3.0916 | 0 | 6.7029 | 0 | 3.0202 | 1.9298 | 1.8817 | 45 | 3 | 3 | 2 | 2 | 2 | 0 | 0 | 0 | 0 | 0 | 0 | 0
2014-02-23 | 21時 | 1.8113 | 1.8113 | 2.1683 | 0.94681 | 28.2202 | 0.85 | 14.1385 | 14.1385 | 1 | 2 | 41.936 | 20.6779 | 14.8051 | 0 | 3.8035 | 3.0887 | 3.0916 | 7.5891 | 0 | 3.3129 | 1.3801 | 1.8563 | 0.48875 | 0 | 0.79861 | 0.40847 | 0.5314 | 0.35312 | 0 | 0.27546 | 0.11846 | 0.21344 | 7.236 | 0 | 3.0375 | 1.2616 | 1.6429 | 7.236 | 0 | 3.0375 | 1.2616 | 1.6429 | 14.8051 | 4.7536 | 3.8035 | 3.0887 | 3.0916 | 0 | 0 | 0 | 0 | 0 | 7.1938 | 2.3098 | 1.8481 | 1.5008 | 1.5022 | 0 | 0 | 0 | 0 | 0 | 4.7536 | 3.8035 | 3.0887 | 3.0916 | 0 | 7.236 | 0 | 3.0375 | 1.2616 | 1.6429 | 45 | 3 | 3 | 2 | 3 | 3 | 0 | 0 | 0 | 0 | 0 | 0 | 0
2014-02-23 | 22時 | 1.9193 | 1.9193 | 2.1762 | 0.96047 | 27.9206 | 0.85 | 15.0366 | 15.0366 | 1 | 2 | 45.0739 | 21.9913 | 14.8051 | 0 | 3.8035 | 3.0887 | 3.0916 | 8.1285 | 0 | 3.0676 | 1.578 | 2.2624 | 0.52328 | 0 | 0.73948 | 0.46705 | 0.64765 | 0.38133 | 0 | 0.25506 | 0.13544 | 0.26013 | 7.7471 | 0 | 2.8126 | 1.4426 | 2.0023 | 7.7471 | 0 | 2.8126 | 1.4426 | 2.0023 | 14.8051 | 4.7536 | 3.8035 | 3.0887 | 3.0916 | 0 | 0 | 0 | 0 | 0 | 7.1938 | 2.3098 | 1.8481 | 1.5008 | 1.5022 | 0 | 0 | 0 | 0 | 0 | 4.7536 | 3.8035 | 3.0887 | 3.0916 | 0 | 7.7471 | 0 | 2.8126 | 1.4426 | 2.0023 | 45 | 3 | 3 | 2 | 3 | 2 | 0 | 0 | 0 | 0 | 0 | 0 | 0
2014-02-23 | 23時 | 2.0126 | 2.0126 | 2.26 | 0.97459 | 28.576 | 0.85 | 16.375 | 16.375 | 1 | 2 | 50.1371 | 23.9487 | 14.8051 | 0 | 3.8035 | 3.0887 | 3.0916 | 9.3775 | 0 | 2.6797 | 1.9498 | 2.3679 | 0.60422 | 0 | 0.64596 | 0.5771 | 0.67786 | 0.43201 | 0 | 0.22281 | 0.16736 | 0.27227 | 8.9455 | 0 | 2.4569 | 1.7825 | 2.0957 | 8.9455 | 0 | 2.4569 | 1.7825 | 2.0957 | 14.8051 | 4.7536 | 3.8035 | 3.0887 | 3.0916 | 0 | 0 | 0 | 0 | 0 | 7.1938 | 2.3098 | 1.8481 | 1.5008 | 1.5022 | 0 | 0 | 0 | 0 | 0 | 4.7536 | 3.8035 | 3.0887 | 3.0916 | 0 | 8.9455 | 0 | 2.4569 | 1.7825 | 2.0957 | 45 | 2 | 3 | 2 | 3 | 2 | 0 | 0 | 0 | 0 | 0 | 0 | 0
2014-02-24 | 0時 | 1.7506 | 1.7506 | 2.5917 | 0.94223 | 33.8952 | 1 | 16.333 | 16.333 | 1 | 2 | 49.9712 | 23.8873 | 14.8051 | 0 | 3.8035 | 3.0887 | 3.0916 | 9.41 | 0 | 2.6157 | 1.9489 | 2.3583 | 0.60651 | 0 | 0.63054 | 0.57681 | 0.67511 | 0.43062 | 0 | 0.21749 | 0.16728 | 0.27116 | 8.9794 | 0 | 2.3982 | 1.7816 | 2.0872 | 8.9794 | 0 | 2.3982 | 1.7816 | 2.0872 | 14.8051 | 4.7536 | 3.8035 | 3.0887 | 3.0916 | 0 | 0 | 0 | 0 | 0 | 7.1938 | 2.3098 | 1.8481 | 1.5008 | 1.5022 | 0 | 0 | 0 | 0 | 0 | 4.7536 | 3.8035 | 3.0887 | 3.0916 | 0 | 8.9794 | 0 | 2.3982 | 1.7816 | 2.0872 | 45 | 2 | 3 | 2 | 3 | 2 | 0 | 0 | 0 | 0 | 0 | 0 | 0
2014-02-24 | 1時 | 2.0035 | 2.0035 | 2.273 | 0.97418 | 28.7523 | 0.85 | 16.3945 | 16.3945 | 1 | 2 | 50.2144 | 23.9773 | 14.8051 | 0 | 3.8035 | 3.0887 | 3.0916 | 9.4653 | 0 | 2.6041 | 1.9585 | 2.3665 | 0.61002 | 0 | 0.62774 | 0.57966 | 0.67746 | 0.43388 | 0 | 0.21652 | 0.1681 | 0.2721 | 9.0315 | 0 | 2.3876 | 1.7904 | 2.0944 | 9.0315 | 0 | 2.3876 | 1.7904 | 2.0944 | 14.8051 | 4.7536 | 3.8035 | 3.0887 | 3.0916 | 0 | 0 | 0 | 0 | 0 | 7.1938 | 2.3098 | 1.8481 | 1.5008 | 1.5022 | 0 | 0 | 0 | 0 | 0 | 4.7536 | 3.8035 | 3.0887 | 3.0916 | 0 | 9.0315 | 0 | 2.3876 | 1.7904 | 2.0944 | 45 | 2 | 3 | 2 | 3 | 2 | 0 | 0 | 0 | 0 | 0 | 0 | 0
2014-02-24 | 2時 | 1.9966 | 1.9966 | 2.2764 | 0.97362 | 28.8109 | 0.85 | 16.3616 | 16.3616 | 1 | 2 | 50.0843 | 23.9292 | 14.8051 | 0 | 3.8035 | 3.0887 | 3.0916 | 9.459 | 0 | 2.5899 | 1.9529 | 2.3598 | 0.60966 | 0 | 0.62432 | 0.578 | 0.67555 | 0.43286 | 0 | 0.21534 | 0.16762 | 0.27134 | 9.0261 | 0 | 2.3746 | 1.7853 | 2.0885 | 9.0261 | 0 | 2.3746 | 1.7853 | 2.0885 | 14.8051 | 4.7536 | 3.8035 | 3.0887 | 3.0916 | 0 | 0 | 0 | 0 | 0 | 7.1938 | 2.3098 | 1.8481 | 1.5008 | 1.5022 | 0 | 0 | 0 | 0 | 0 | 4.7536 | 3.8035 | 3.0887 | 3.0916 | 0 | 9.0261 | 0 | 2.3746 | 1.7853 | 2.0885 | 45 | 2 | 3 | 2 | 3 | 2 | 0 | 0 | 0 | 0 | 0 | 0 | 0
2014-02-24 | 3時 | 2.0043 | 2.0043 | 2.2732 | 0.97427 | 28.7523 | 0.85 | 16.4026 | 16.4026 | 1 | 2 | 50.2465 | 23.9891 | 14.8051 | 0 | 3.8035 | 3.0887 | 3.0916 | 9.4852 | 0 | 2.5929 | 1.9585 | 2.3659 | 0.6113 | 0 | 0.62505 | 0.57967 | 0.67729 | 0.43479 | 0 | 0.21559 | 0.1681 | 0.27204 | 9.0504 | 0 | 2.3774 | 1.7904 | 2.0939 | 9.0504 | 0 | 2.3774 | 1.7904 | 2.0939 | 14.8051 | 4.7536 | 3.8035 | 3.0887 | 3.0916 | 0 | 0 | 0 | 0 | 0 | 7.1938 | 2.3098 | 1.8481 | 1.5008 | 1.5022 | 0 | 0 | 0 | 0 | 0 | 4.7536 | 3.8035 | 3.0887 | 3.0916 | 0 | 9.0504 | 0 | 2.3774 | 1.7904 | 2.0939 | 45 | 2 | 3 | 2 | 3 | 2 | 0 | 0 | 0 | 0 | 0 | 0 | 0
2014-02-24 | 4時 | 1.7108 | 1.7108 | 2.6152 | 0.93939 | 34.3058 | 1 | 16.1066 | 16.1066 | 1 | 2 | 49.085 | 23.5563 | 14.8051 | 0 | 3.8035 | 3.0887 | 3.0916 | 9.3356 | 0 | 2.5408 | 1.9136 | 2.3166 | 0.60201 | 0 | 0.61249 | 0.56637 | 0.66316 | 0.42291 | 0 | 0.21126 | 0.16425 | 0.26636 | 8.9127 | 0 | 2.3296 | 1.7493 | 2.0502 | 8.9127 | 0 | 2.3296 | 1.7493 | 2.0502 | 14.8051 | 4.7536 | 3.8035 | 3.0887 | 3.0916 | 0 | 0 | 0 | 0 | 0 | 7.1938 | 2.3098 | 1.8481 | 1.5008 | 1.5022 | 0 | 0 | 0 | 0 | 0 | 4.7536 | 3.8035 | 3.0887 | 3.0916 | 0 | 8.9127 | 0 | 2.3296 | 1.7493 | 2.0502 | 45 | 2 | 3 | 2 | 3 | 2 | 0 | 0 | 0 | 0 | 0 | 0 | 0
2014-02-24 | 5時 | 1.8787 | 1.8787 | 2.7016 | 0.9628 | 34.5769 | 1 | 18.271 | 18.271 | 1 | 2 | 58.1024 | 26.7218 | 14.8051 | 0 | 3.8035 | 3.0887 | 3.0916 | 11.2913 | 0 | 2.8105 | 1.8878 | 2.2814 | 0.72835 | 0 | 0.67749 | 0.55874 | 0.65308 | 0.50803 | 0 | 0.23368 | 0.16204 | 0.26231 | 10.7833 | 0 | 2.5768 | 1.7258 | 2.0191 | 10.7833 | 0 | 2.5768 | 1.7258 | 2.0191 | 14.8051 | 4.7536 | 3.8035 | 3.0887 | 3.0916 | 0 | 0 | 0 | 0 | 0 | 7.1938 | 2.3098 | 1.8481 | 1.5008 | 1.5022 | 0 | 0 | 0 | 0 | 0 | 4.7536 | 3.8035 | 3.0887 | 3.0916 | 0 | 10.7833 | 0 | 2.5768 | 1.7258 | 2.0191 | 45 | 2 | 3 | 2 | 3 | 2 | 0 | 0 | 0 | 0 | 0 | 0 | 0
2014-02-24 | 6時 | 1.3646 | 1.3646 | 2.4277 | 0.87905 | 34.0326 | 1 | 11.9262 | 11.9262 | 1 | 2 | 35.0949 | 17.4423 | 14.8051 | 0 | 3.8035 | 3.0887 | 3.0916 | 5.0575 | 0 | 2.8813 | 1.8666 | 2.1209 | 0.32602 | 0 | 0.69455 | 0.55246 | 0.60715 | 0.23066 | 0 | 0.23956 | 0.16021 | 0.24386 | 4.8268 | 0 | 2.6417 | 1.7064 | 1.877 | 4.8268 | 0 | 2.6417 | 1.7064 | 1.877 | 14.8051 | 4.7536 | 3.8035 | 3.0887 | 3.0916 | 0 | 0 | 0 | 0 | 0 | 7.1938 | 2.3098 | 1.8481 | 1.5008 | 1.5022 | 0 | 0 | 0 | 0 | 0 | 4.7536 | 3.8035 | 3.0887 | 3.0916 | 0 | 4.8268 | 0 | 2.6417 | 1.7064 | 1.877 | 45 | 3 | 3 | 2 | 3 | 2 | 0 | 0 | 0 | 0 | 0 | 0 | 0
2014-02-24 | 7時 | 0.49349 | 0.49349 | 3.3409 | 0.94621 | 43.5089 | 1 | 5.9353 | 5.9353 | 1 | 3 | 29.921 | 14.4676 | 8.883 | 0 | 2.2821 | 1.8532 | 1.8549 | 1.9261 | 0 | 2.0771 | 0.92427 | 1.0079 | 0.20532 | 0 | 0.83449 | 0.45593 | 0.48088 | 0.10219 | 0 | 0.1727 | 0.079331 | 0.11589 | 1.8239 | 0 | 1.9044 | 0.84494 | 0.89201 | 1.8239 | 0 | 1.9044 | 0.84494 | 0.89201 | 8.883 | 2.8522 | 2.2821 | 1.8532 | 1.8549 | 0 | 0 | 0 | 0 | 0 | 4.3163 | 1.3859 | 1.1089 | 0.90048 | 0.90132 | 0 | 0 | 0 | 0 | 0 | 2.8522 | 2.2821 | 1.8532 | 1.8549 | 0 | 1.8239 | 0 | 1.9044 | 0.84494 | 0.89201 | 35 | 3 | 3 | 3 | 3 | 3 | 0 | 0 | 0 | 0 | 0 | 0 | 0
2014-02-24 | 8時 | 0.15281 | 0.15281 | 3.4285 | 0.95223 | 44.3679 | 1 | 1.886 | 1.886 | 1 | 3 | 20.4118 | 4.5973 | 8.883 | 0 | 2.2821 | 1.8532 | 1.8549 | 1.022 | 0 | 0.24709 | 0.28404 | 0.33292 | 0.10909 | 0 | 0.099272 | 0.14011 | 0.15884 | 0.052935 | 0 | 0.020545 | 0.024379 | 0.038279 | 0.96906 | 0 | 0.22655 | 0.25966 | 0.29464 | 0.96906 | 0 | 0.22655 | 0.25966 | 0.29464 | 8.883 | 2.8522 | 2.2821 | 1.8532 | 1.8549 | 0 | 0 | 0 | 0 | 0 | 4.3163 | 1.3859 | 1.1089 | 0.90048 | 0.90132 | 0 | 0 | 0 | 0 | 0 | 2.8522 | 2.2821 | 1.8532 | 1.8549 | 0 | 0.96906 | 0 | 0.22655 | 0.25966 | 0.29464 | 35 | 3 | 3 | 3 | 3 | 3 | 0 | 0 | 0 | 0 | 0 | 0 | 0
2014-02-24 | 9時 | 0.16423 | 0.16423 | 3.6063 | 0.97925 | 45.3812 | 1 | 2.1321 | 2.1321 | 1 | 3 | 20.6538 | 5.1971 | 8.883 | 0 | 2.2821 | 1.8532 | 1.8549 | 1.1234 | 0 | 0.46563 | 0.24987 | 0.29319 | 0.12011 | 0 | 0.18707 | 0.12326 | 0.13988 | 0.056481 | 0 | 0.038715 | 0.021447 | 0.033711 | 1.0669 | 0 | 0.42691 | 0.22842 | 0.25948 | 1.0669 | 0 | 0.42691 | 0.22842 | 0.25948 | 8.883 | 2.8522 | 2.2821 | 1.8532 | 1.8549 | 0 | 0 | 0 | 0 | 0 | 4.3163 | 1.3859 | 1.1089 | 0.90048 | 0.90132 | 0 | 0 | 0 | 0 | 0 | 2.8522 | 2.2821 | 1.8532 | 1.8549 | 0 | 1.0669 | 0 | 0.42691 | 0.22842 | 0.25948 | 35 | 3 | 3 | 3 | 3 | 3 | 0 | 0 | 0 | 0 | 0 | 0 | 0
2014-02-24 | 10時 | 0.14422 | 0.14422 | 3.755 | 1.0013 | 46.2111 | 1 | 1.9495 | 1.9495 | 1 | 3 | 20.4701 | 4.752 | 8.883 | 0 | 2.2821 | 1.8532 | 1.8549 | 1.1097 | 0 | 0.40251 | 0.19551 | 0.24178 | 0.1188 | 0 | 0.16171 | 0.096442 | 0.11536 | 0.054382 | 0 | 0.033467 | 0.016781 | 0.027801 | 1.0553 | 0 | 0.36904 | 0.17873 | 0.21398 | 1.0553 | 0 | 0.36904 | 0.17873 | 0.21398 | 8.883 | 2.8522 | 2.2821 | 1.8532 | 1.8549 | 0 | 0 | 0 | 0 | 0 | 4.3163 | 1.3859 | 1.1089 | 0.90048 | 0.90132 | 0 | 0 | 0 | 0 | 0 | 2.8522 | 2.2821 | 1.8532 | 1.8549 | 0 | 1.0553 | 0 | 0.36904 | 0.17873 | 0.21398 | 35 | 3 | 3 | 3 | 3 | 3 | 0 | 0 | 0 | 0 | 0 | 0 | 0
2014-02-24 | 11時 | 0.14558 | 0.14558 | 3.7701 | 1.0036 | 46.2933 | 1 | 1.9759 | 1.9759 | 1 | 3 | 20.4951 | 4.8162 | 8.883 | 0 | 2.2821 | 1.8532 | 1.8549 | 1.2124 | 0 | 0.37029 | 0.17198 | 0.2212 | 0.12981 | 0 | 0.14877 | 0.084836 | 0.10554 | 0.059259 | 0 | 0.030788 | 0.014762 | 0.025433 | 1.1531 | 0 | 0.3395 | 0.15722 | 0.19576 | 1.1531 | 0 | 0.3395 | 0.15722 | 0.19576 | 8.883 | 2.8522 | 2.2821 | 1.8532 | 1.8549 | 0 | 0 | 0 | 0 | 0 | 4.3163 | 1.3859 | 1.1089 | 0.90048 | 0.90132 | 0 | 0 | 0 | 0 | 0 | 2.8522 | 2.2821 | 1.8532 | 1.8549 | 0 | 1.1531 | 0 | 0.3395 | 0.15722 | 0.19576 | 35 | 3 | 3 | 3 | 3 | 3 | 0 | 0 | 0 | 0 | 0 | 0 | 0
2014-02-24 | 12時 | 0.10725 | 0.10725 | 3.7705 | 1.0037 | 46.2933 | 1 | 1.4557 | 1.4557 | 1 | 3 | 20.0931 | 3.5484 | 8.883 | 0 | 2.2821 | 1.8532 | 1.8549 | 0.73428 | 0 | 0.33279 | 0.16756 | 0.22112 | 0.078621 | 0 | 0.1337 | 0.082654 | 0.1055 | 0.03589 | 0 | 0.02767 | 0.014382 | 0.025424 | 0.69839 | 0 | 0.30512 | 0.15318 | 0.19569 | 0.69839 | 0 | 0.30512 | 0.15318 | 0.19569 | 8.883 | 2.8522 | 2.2821 | 1.8532 | 1.8549 | 0 | 0 | 0 | 0 | 0 | 4.3163 | 1.3859 | 1.1089 | 0.90048 | 0.90132 | 0 | 0 | 0 | 0 | 0 | 2.8522 | 2.2821 | 1.8532 | 1.8549 | 0 | 0.69839 | 0 | 0.30512 | 0.15318 | 0.19569 | 35 | 3 | 3 | 3 | 3 | 3 | 0 | 0 | 0 | 0 | 0 | 0 | 0
2014-02-24 | 13時 | 0.1513 | 0.1513 | 3.561 | 0.97235 | 45.1297 | 1 | 1.9396 | 1.9396 | 1 | 3 | 20.4608 | 4.7279 | 8.883 | 0 | 2.2821 | 1.8532 | 1.8549 | 1.1323 | 0 | 0.33579 | 0.20556 | 0.26593 | 0.12102 | 0 | 0.13491 | 0.1014 | 0.12688 | 0.05736 | 0 | 0.027919 | 0.017644 | 0.030577 | 1.075 | 0 | 0.30787 | 0.18792 | 0.23536 | 1.075 | 0 | 0.30787 | 0.18792 | 0.23536 | 8.883 | 2.8522 | 2.2821 | 1.8532 | 1.8549 | 0 | 0 | 0 | 0 | 0 | 4.3163 | 1.3859 | 1.1089 | 0.90048 | 0.90132 | 0 | 0 | 0 | 0 | 0 | 2.8522 | 2.2821 | 1.8532 | 1.8549 | 0 | 1.075 | 0 | 0.30787 | 0.18792 | 0.23536 | 35 | 3 | 3 | 3 | 3 | 3 | 0 | 0 | 0 | 0 | 0 | 0 | 0
2014-02-24 | 14時 | 0.17564 | 0.17564 | 3.4897 | 0.96185 | 44.7078 | 1 | 2.2065 | 2.2065 | 1 | 3 | 20.7356 | 5.3785 | 8.883 | 0 | 2.2821 | 1.8532 | 1.8549 | 1.2706 | 0 | 0.36034 | 0.25447 | 0.32111 | 0.1357 | 0 | 0.14477 | 0.12552 | 0.1532 | 0.065169 | 0 | 0.029961 | 0.021841 | 0.036921 | 1.2054 | 0 | 0.33038 | 0.23262 | 0.28418 | 1.2054 | 0 | 0.33038 | 0.23262 | 0.28418 | 8.883 | 2.8522 | 2.2821 | 1.8532 | 1.8549 | 0 | 0 | 0 | 0 | 0 | 4.3163 | 1.3859 | 1.1089 | 0.90048 | 0.90132 | 0 | 0 | 0 | 0 | 0 | 2.8522 | 2.2821 | 1.8532 | 1.8549 | 0 | 1.2054 | 0 | 0.33038 | 0.23262 | 0.28418 | 35 | 3 | 3 | 3 | 3 | 3 | 0 | 0 | 0 | 0 | 0 | 0 | 0
2014-02-24 | 15時 | 0.19704 | 0.19704 | 3.4052 | 0.94943 | 44.1972 | 1 | 2.4154 | 2.4154 | 1 | 3 | 20.9863 | 5.8877 | 8.883 | 0 | 2.2821 | 1.8532 | 1.8549 | 1.2001 | 0 | 0.46258 | 0.34027 | 0.41247 | 0.12807 | 0 | 0.18585 | 0.16785 | 0.1968 | 0.062464 | 0 | 0.038461 | 0.029206 | 0.047426 | 1.1377 | 0 | 0.42411 | 0.31106 | 0.36505 | 1.1377 | 0 | 0.42411 | 0.31106 | 0.36505 | 8.883 | 2.8522 | 2.2821 | 1.8532 | 1.8549 | 0 | 0 | 0 | 0 | 0 | 4.3163 | 1.3859 | 1.1089 | 0.90048 | 0.90132 | 0 | 0 | 0 | 0 | 0 | 2.8522 | 2.2821 | 1.8532 | 1.8549 | 0 | 1.1377 | 0 | 0.42411 | 0.31106 | 0.36505 | 35 | 3 | 3 | 3 | 3 | 3 | 0 | 0 | 0 | 0 | 0 | 0 | 0
2014-02-24 | 16時 | 0.22477 | 0.22477 | 3.3379 | 0.93978 | 43.768 | 1 | 2.701 | 2.701 | 1 | 3 | 21.3797 | 6.5837 | 8.883 | 0 | 2.2821 | 1.8532 | 1.8549 | 1.2751 | 0 | 0.55672 | 0.39603 | 0.47316 | 0.13598 | 0 | 0.22367 | 0.19536 | 0.22575 | 0.06717 | 0 | 0.046289 | 0.033992 | 0.054404 | 1.2079 | 0 | 0.51043 | 0.36204 | 0.41875 | 1.2079 | 0 | 0.51043 | 0.36204 | 0.41875 | 8.883 | 2.8522 | 2.2821 | 1.8532 | 1.8549 | 0 | 0 | 0 | 0 | 0 | 4.3163 | 1.3859 | 1.1089 | 0.90048 | 0.90132 | 0 | 0 | 0 | 0 | 0 | 2.8522 | 2.2821 | 1.8532 | 1.8549 | 0 | 1.2079 | 0 | 0.51043 | 0.36204 | 0.41875 | 35 | 3 | 3 | 3 | 3 | 3 | 0 | 0 | 0 | 0 | 0 | 0 | 0
2014-02-24 | 17時 | 0.77678 | 0.77678 | 3.2577 | 0.94349 | 42.5487 | 1 | 9.1099 | 9.1099 | 1 | 3 | 45.606 | 22.2057 | 8.883 | 0 | 2.2821 | 1.8532 | 1.8549 | 6.7501 | 0 | 1.3331 | 0.5222 | 0.50451 | 0.71851 | 0 | 0.5356 | 0.25759 | 0.24071 | 0.3675 | 0 | 0.11084 | 0.044821 | 0.058008 | 6.3826 | 0 | 1.2223 | 0.47738 | 0.4465 | 6.3826 | 0 | 1.2223 | 0.47738 | 0.4465 | 8.883 | 2.8522 | 2.2821 | 1.8532 | 1.8549 | 0 | 0 | 0 | 0 | 0 | 4.3163 | 1.3859 | 1.1089 | 0.90048 | 0.90132 | 0 | 0 | 0 | 0 | 0 | 2.8522 | 2.2821 | 1.8532 | 1.8549 | 0 | 6.3826 | 0 | 1.2223 | 0.47738 | 0.4465 | 35 | 3 | 3 | 3 | 3 | 3 | 0 | 0 | 0 | 0 | 0 | 0 | 0
2014-02-24 | 18時 | 1.1895 | 1.1895 | 3.2619 | 0.95865 | 41.9293 | 1 | 13.968 | 13.968 | 1 | 3 | 83.6134 | 34.0475 | 8.883 | 0 | 2.2821 | 1.8532 | 1.8549 | 8.9897 | 0 | 2.1894 | 1.3597 | 1.4293 | 0.95602 | 0 | 0.87961 | 0.67071 | 0.68192 | 0.49734 | 0 | 0.18204 | 0.1167 | 0.16434 | 8.4923 | 0 | 2.0073 | 1.243 | 1.2649 | 8.4923 | 0 | 2.0073 | 1.243 | 1.2649 | 8.883 | 2.8522 | 2.2821 | 1.8532 | 1.8549 | 0 | 0 | 0 | 0 | 0 | 4.3163 | 1.3859 | 1.1089 | 0.90048 | 0.90132 | 0 | 0 | 0 | 0 | 0 | 2.8522 | 2.2821 | 1.8532 | 1.8549 | 0 | 8.4923 | 0 | 2.0073 | 1.243 | 1.2649 | 35 | 3 | 3 | 3 | 3 | 3 | 0 | 0 | 0 | 0 | 0 | 0 | 0
2014-02-24 | 19時 | 0.85007 | 0.85007 | 3.1367 | 0.93178 | 41.4828 | 1 | 9.5991 | 9.5991 | 1 | 3 | 48.6663 | 23.3982 | 8.883 | 0 | 2.2821 | 1.8532 | 1.8549 | 4.0918 | 0 | 2.483 | 0.98414 | 2.0401 | 0.43486 | 0 | 0.99759 | 0.48546 | 0.97337 | 0.22894 | 0 | 0.20645 | 0.084471 | 0.23457 | 3.8629 | 0 | 2.2766 | 0.89967 | 1.8055 | 3.8629 | 0 | 2.2766 | 0.89967 | 1.8055 | 8.883 | 2.8522 | 2.2821 | 1.8532 | 1.8549 | 0 | 0 | 0 | 0 | 0 | 4.3163 | 1.3859 | 1.1089 | 0.90048 | 0.90132 | 0 | 0 | 0 | 0 | 0 | 2.8522 | 2.2821 | 1.8532 | 1.8549 | 0 | 3.8629 | 0 | 2.2766 | 0.89967 | 1.8055 | 35 | 3 | 3 | 3 | 3 | 3 | 0 | 0 | 0 | 0 | 0 | 0 | 0
2014-02-24 | 20時 | 1.1934 | 1.1934 | 2.4424 | 0.86207 | 34.9128 | 1 | 10.4932 | 10.4932 | 1 | 2 | 31.3385 | 15.3465 | 14.8051 | 0 | 3.8035 | 3.0887 | 3.0916 | 4.7849 | 0 | 2.5724 | 1.584 | 1.552 | 0.30877 | 0 | 0.62009 | 0.4688 | 0.44429 | 0.21344 | 0 | 0.21388 | 0.13595 | 0.17845 | 4.5714 | 0 | 2.3585 | 1.448 | 1.3736 | 4.5714 | 0 | 2.3585 | 1.448 | 1.3736 | 14.8051 | 4.7536 | 3.8035 | 3.0887 | 3.0916 | 0 | 0 | 0 | 0 | 0 | 7.1938 | 2.3098 | 1.8481 | 1.5008 | 1.5022 | 0 | 0 | 0 | 0 | 0 | 4.7536 | 3.8035 | 3.0887 | 3.0916 | 0 | 4.5714 | 0 | 2.3585 | 1.448 | 1.3736 | 45 | 3 | 3 | 2 | 3 | 3 | 0 | 0 | 0 | 0 | 0 | 0 | 0
2014-02-24 | 21時 | 1.2077 | 1.2077 | 2.4255 | 0.86106 | 34.7116 | 1 | 10.5453 | 10.5453 | 1 | 2 | 31.4657 | 15.4227 | 14.8051 | 0 | 3.8035 | 3.0887 | 3.0916 | 5.6012 | 0 | 2.6721 | 0.92044 | 1.3515 | 0.36137 | 0 | 0.64413 | 0.27242 | 0.3869 | 0.25115 | 0 | 0.22217 | 0.079003 | 0.1554 | 5.35 | 0 | 2.4499 | 0.84144 | 1.1961 | 5.35 | 0 | 2.4499 | 0.84144 | 1.1961 | 14.8051 | 4.7536 | 3.8035 | 3.0887 | 3.0916 | 0 | 0 | 0 | 0 | 0 | 7.1938 | 2.3098 | 1.8481 | 1.5008 | 1.5022 | 0 | 0 | 0 | 0 | 0 | 4.7536 | 3.8035 | 3.0887 | 3.0916 | 0 | 5.35 | 0 | 2.4499 | 0.84144 | 1.1961 | 45 | 3 | 3 | 2 | 3 | 3 | 0 | 0 | 0 | 0 | 0 | 0 | 0
2014-02-24 | 22時 | 1.3442 | 1.3442 | 2.4403 | 0.87831 | 34.2377 | 1 | 11.809 | 11.809 | 1 | 2 | 34.7676 | 17.2709 | 14.8051 | 0 | 3.8035 | 3.0887 | 3.0916 | 6.3447 | 0 | 2.4915 | 1.1657 | 1.8071 | 0.4091 | 0 | 0.60059 | 0.345 | 0.51731 | 0.28791 | 0 | 0.20716 | 0.10005 | 0.20778 | 6.0568 | 0 | 2.2843 | 1.0656 | 1.5993 | 6.0568 | 0 | 2.2843 | 1.0656 | 1.5993 | 14.8051 | 4.7536 | 3.8035 | 3.0887 | 3.0916 | 0 | 0 | 0 | 0 | 0 | 7.1938 | 2.3098 | 1.8481 | 1.5008 | 1.5022 | 0 | 0 | 0 | 0 | 0 | 4.7536 | 3.8035 | 3.0887 | 3.0916 | 0 | 6.0568 | 0 | 2.2843 | 1.0656 | 1.5993 | 45 | 3 | 3 | 2 | 3 | 3 | 0 | 0 | 0 | 0 | 0 | 0 | 0
2014-02-24 | 23時 | 1.4205 | 1.4205 | 2.7523 | 0.96607 | 35.1078 | 0.85 | 14.0753 | 14.0753 | 1 | 3 | 84.6439 | 34.309 | 8.883 | 0 | 2.2821 | 1.8532 | 1.8549 | 8.1276 | 0 | 2.2495 | 1.6565 | 2.0418 | 0.86353 | 0 | 0.90375 | 0.8171 | 0.97418 | 0.45678 | 0 | 0.18703 | 0.14218 | 0.23477 | 7.6708 | 0 | 2.0624 | 1.5143 | 1.807 | 7.6708 | 0 | 2.0624 | 1.5143 | 1.807 | 8.883 | 2.8522 | 2.2821 | 1.8532 | 1.8549 | 0 | 0 | 0 | 0 | 0 | 4.3163 | 1.3859 | 1.1089 | 0.90048 | 0.90132 | 0 | 0 | 0 | 0 | 0 | 2.8522 | 2.2821 | 1.8532 | 1.8549 | 0 | 7.6708 | 0 | 2.0624 | 1.5143 | 1.807 | 35 | 3 | 3 | 3 | 3 | 3 | 0 | 0 | 0 | 0 | 0 | 0 | 0
2014-02-25 | 0時 | 1.4331 | 1.4331 | 2.7777 | 0.96866 | 35.3365 | 0.85 | 14.3311 | 14.3311 | 1 | 3 | 87.1347 | 34.9326 | 8.883 | 0 | 2.2821 | 1.8532 | 1.8549 | 8.3271 | 0 | 2.2408 | 1.6911 | 2.072 | 0.88509 | 0 | 0.90028 | 0.8342 | 0.9886 | 0.46487 | 0 | 0.18632 | 0.14515 | 0.23825 | 7.8623 | 0 | 2.0545 | 1.546 | 1.8338 | 7.8623 | 0 | 2.0545 | 1.546 | 1.8338 | 8.883 | 2.8522 | 2.2821 | 1.8532 | 1.8549 | 0 | 0 | 0 | 0 | 0 | 4.3163 | 1.3859 | 1.1089 | 0.90048 | 0.90132 | 0 | 0 | 0 | 0 | 0 | 2.8522 | 2.2821 | 1.8532 | 1.8549 | 0 | 7.8623 | 0 | 2.0545 | 1.546 | 1.8338 | 35 | 3 | 3 | 3 | 3 | 3 | 0 | 0 | 0 | 0 | 0 | 0 | 0
2014-02-25 | 1時 | 1.8767 | 1.8767 | 2.2112 | 0.95749 | 28.4578 | 0.85 | 14.9394 | 14.9394 | 1 | 2 | 44.7245 | 21.8492 | 14.8051 | 0 | 3.8035 | 3.0887 | 3.0916 | 8.6308 | 0 | 2.3417 | 1.789 | 2.1779 | 0.55602 | 0 | 0.56449 | 0.52949 | 0.62346 | 0.39894 | 0 | 0.19471 | 0.15355 | 0.25041 | 8.2319 | 0 | 2.147 | 1.6354 | 1.9275 | 8.2319 | 0 | 2.147 | 1.6354 | 1.9275 | 14.8051 | 4.7536 | 3.8035 | 3.0887 | 3.0916 | 0 | 0 | 0 | 0 | 0 | 7.1938 | 2.3098 | 1.8481 | 1.5008 | 1.5022 | 0 | 0 | 0 | 0 | 0 | 4.7536 | 3.8035 | 3.0887 | 3.0916 | 0 | 8.2319 | 0 | 2.147 | 1.6354 | 1.9275 | 45 | 3 | 3 | 3 | 3 | 2 | 0 | 0 | 0 | 0 | 0 | 0 | 0
2014-02-25 | 2時 | 1.8835 | 1.8835 | 2.2239 | 0.95902 | 28.576 | 0.85 | 15.0793 | 15.0793 | 1 | 2 | 45.2285 | 22.0538 | 14.8051 | 0 | 3.8035 | 3.0887 | 3.0916 | 8.7233 | 0 | 2.3627 | 1.8011 | 2.1922 | 0.56207 | 0 | 0.56955 | 0.53307 | 0.62754 | 0.40188 | 0 | 0.19645 | 0.15459 | 0.25206 | 8.3215 | 0 | 2.1663 | 1.6465 | 1.9401 | 8.3215 | 0 | 2.1663 | 1.6465 | 1.9401 | 14.8051 | 4.7536 | 3.8035 | 3.0887 | 3.0916 | 0 | 0 | 0 | 0 | 0 | 7.1938 | 2.3098 | 1.8481 | 1.5008 | 1.5022 | 0 | 0 | 0 | 0 | 0 | 4.7536 | 3.8035 | 3.0887 | 3.0916 | 0 | 8.3215 | 0 | 2.1663 | 1.6465 | 1.9401 | 45 | 3 | 3 | 3 | 3 | 2 | 0 | 0 | 0 | 0 | 0 | 0 | 0
2014-02-25 | 3時 | 1.8764 | 1.8764 | 2.2378 | 0.95906 | 28.7523 | 0.85 | 15.1158 | 15.1158 | 1 | 2 | 45.361 | 22.1073 | 14.8051 | 0 | 3.8035 | 3.0887 | 3.0916 | 8.7569 | 0 | 2.3685 | 1.7997 | 2.1908 | 0.56437 | 0 | 0.57094 | 0.53265 | 0.62714 | 0.40141 | 0 | 0.19693 | 0.15447 | 0.25189 | 8.3555 | 0 | 2.1716 | 1.6452 | 1.9389 | 8.3555 | 0 | 2.1716 | 1.6452 | 1.9389 | 14.8051 | 4.7536 | 3.8035 | 3.0887 | 3.0916 | 0 | 0 | 0 | 0 | 0 | 7.1938 | 2.3098 | 1.8481 | 1.5008 | 1.5022 | 0 | 0 | 0 | 0 | 0 | 4.7536 | 3.8035 | 3.0887 | 3.0916 | 0 | 8.3555 | 0 | 2.1716 | 1.6452 | 1.9389 | 45 | 3 | 3 | 3 | 3 | 2 | 0 | 0 | 0 | 0 | 0 | 0 | 0
2014-02-25 | 4時 | 1.9263 | 1.9263 | 2.2261 | 0.96392 | 28.4578 | 0.85 | 15.4368 | 15.4368 | 1 | 2 | 46.5395 | 22.5766 | 14.8051 | 0 | 3.8035 | 3.0887 | 3.0916 | 8.9338 | 0 | 2.4224 | 1.8429 | 2.2376 | 0.57554 | 0 | 0.58394 | 0.54546 | 0.64055 | 0.41295 | 0 | 0.20141 | 0.15818 | 0.25728 | 8.5209 | 0 | 2.221 | 1.6848 | 1.9803 | 8.5209 | 0 | 2.221 | 1.6848 | 1.9803 | 14.8051 | 4.7536 | 3.8035 | 3.0887 | 3.0916 | 0 | 0 | 0 | 0 | 0 | 7.1938 | 2.3098 | 1.8481 | 1.5008 | 1.5022 | 0 | 0 | 0 | 0 | 0 | 4.7536 | 3.8035 | 3.0887 | 3.0916 | 0 | 8.5209 | 0 | 2.221 | 1.6848 | 1.9803 | 45 | 3 | 3 | 3 | 3 | 2 | 0 | 0 | 0 | 0 | 0 | 0 | 0
2014-02-25 | 5時 | 1.9309 | 1.9309 | 2.2326 | 0.96477 | 28.5169 | 0.85 | 15.5192 | 15.5192 | 1 | 2 | 46.8465 | 22.6972 | 14.8051 | 0 | 3.8035 | 3.0887 | 3.0916 | 8.9847 | 0 | 2.4378 | 1.8506 | 2.2461 | 0.57886 | 0 | 0.58765 | 0.54771 | 0.64298 | 0.41461 | 0 | 0.20269 | 0.15884 | 0.25826 | 8.5701 | 0 | 2.2351 | 1.6917 | 1.9878 | 8.5701 | 0 | 2.2351 | 1.6917 | 1.9878 | 14.8051 | 4.7536 | 3.8035 | 3.0887 | 3.0916 | 0 | 0 | 0 | 0 | 0 | 7.1938 | 2.3098 | 1.8481 | 1.5008 | 1.5022 | 0 | 0 | 0 | 0 | 0 | 4.7536 | 3.8035 | 3.0887 | 3.0916 | 0 | 8.5701 | 0 | 2.2351 | 1.6917 | 1.9878 | 45 | 3 | 3 | 3 | 3 | 2 | 0 | 0 | 0 | 0 | 0 | 0 | 0
2014-02-25 | 6時 | 1.8799 | 1.8799 | 2.2441 | 0.95983 | 28.8109 | 0.85 | 15.1877 | 15.1877 | 1 | 2 | 45.6224 | 22.2123 | 14.8051 | 0 | 3.8035 | 3.0887 | 3.0916 | 8.6342 | 0 | 2.655 | 1.7627 | 2.1358 | 0.55651 | 0 | 0.64 | 0.52169 | 0.61142 | 0.39512 | 0 | 0.22075 | 0.15129 | 0.24558 | 8.2391 | 0 | 2.4342 | 1.6114 | 1.8903 | 8.2391 | 0 | 2.4342 | 1.6114 | 1.8903 | 14.8051 | 4.7536 | 3.8035 | 3.0887 | 3.0916 | 0 | 0 | 0 | 0 | 0 | 7.1938 | 2.3098 | 1.8481 | 1.5008 | 1.5022 | 0 | 0 | 0 | 0 | 0 | 4.7536 | 3.8035 | 3.0887 | 3.0916 | 0 | 8.2391 | 0 | 2.4342 | 1.6114 | 1.8903 | 45 | 3 | 3 | 2 | 3 | 2 | 0 | 0 | 0 | 0 | 0 | 0 | 0
2014-02-25 | 7時 | 1.8658 | 1.8658 | 2.2505 | 0.95868 | 28.9277 | 0.85 | 15.1161 | 15.1161 | 1 | 2 | 45.362 | 22.1077 | 14.8051 | 0 | 3.8035 | 3.0887 | 3.0916 | 8.2382 | 0 | 2.9092 | 1.696 | 2.2727 | 0.53107 | 0 | 0.70129 | 0.50196 | 0.65061 | 0.37573 | 0 | 0.24189 | 0.14557 | 0.26132 | 7.8625 | 0 | 2.6673 | 1.5504 | 2.0114 | 7.8625 | 0 | 2.6673 | 1.5504 | 2.0114 | 14.8051 | 4.7536 | 3.8035 | 3.0887 | 3.0916 | 0 | 0 | 0 | 0 | 0 | 7.1938 | 2.3098 | 1.8481 | 1.5008 | 1.5022 | 0 | 0 | 0 | 0 | 0 | 4.7536 | 3.8035 | 3.0887 | 3.0916 | 0 | 7.8625 | 0 | 2.6673 | 1.5504 | 2.0114 | 45 | 3 | 3 | 2 | 3 | 2 | 0 | 0 | 0 | 0 | 0 | 0 | 0
2014-02-25 | 8時 | 0.80809 | 0.80809 | 2.7645 | 0.94389 | 36.0915 | 0.85 | 8.0423 | 8.0423 | 1 | 3 | 39.5241 | 19.6035 | 8.883 | 0 | 2.2821 | 1.8532 | 1.8549 | 4.9093 | 0 | 0.70295 | 0.98019 | 1.4499 | 0.5225 | 0 | 0.28242 | 0.48351 | 0.69176 | 0.2679 | 0 | 0.058447 | 0.084131 | 0.16671 | 4.6414 | 0 | 0.6445 | 0.89606 | 1.2832 | 4.6414 | 0 | 0.6445 | 0.89606 | 1.2832 | 8.883 | 2.8522 | 2.2821 | 1.8532 | 1.8549 | 0 | 0 | 0 | 0 | 0 | 4.3163 | 1.3859 | 1.1089 | 0.90048 | 0.90132 | 0 | 0 | 0 | 0 | 0 | 2.8522 | 2.2821 | 1.8532 | 1.8549 | 0 | 4.6414 | 0 | 0.6445 | 0.89606 | 1.2832 | 35 | 3 | 3 | 3 | 3 | 3 | 0 | 0 | 0 | 0 | 0 | 0 | 0
2014-02-25 | 9時 | 1.1936 | 1.1936 | 2.0761 | 0.86211 | 29.6758 | 0.85 | 8.9214 | 8.9214 | 1 | 2 | 27.8284 | 13.0477 | 14.8051 | 0 | 3.8035 | 3.0887 | 3.0916 | 4.2842 | 0 | 2.5036 | 0.77133 | 1.3623 | 0.27646 | 0 | 0.60351 | 0.22829 | 0.38999 | 0.19111 | 0 | 0.20816 | 0.066205 | 0.15664 | 4.093 | 0 | 2.2954 | 0.70513 | 1.2057 | 4.093 | 0 | 2.2954 | 0.70513 | 1.2057 | 14.8051 | 4.7536 | 3.8035 | 3.0887 | 3.0916 | 0 | 0 | 0 | 0 | 0 | 7.1938 | 2.3098 | 1.8481 | 1.5008 | 1.5022 | 0 | 0 | 0 | 0 | 0 | 4.7536 | 3.8035 | 3.0887 | 3.0916 | 0 | 4.093 | 0 | 2.2954 | 0.70513 | 1.2057 | 45 | 3 | 3 | 2 | 3 | 3 | 0 | 0 | 0 | 0 | 0 | 0 | 0
2014-02-25 | 10時 | 0.4904 | 0.4904 | 2.8612 | 0.94958 | 37.1295 | 0.85 | 5.0513 | 5.0513 | 1 | 3 | 26.8407 | 12.3126 | 8.883 | 0 | 2.2821 | 1.8532 | 1.8549 | 2.394 | 0 | 1.9131 | 0.16136 | 0.5828 | 0.25527 | 0 | 0.7686 | 0.079597 | 0.27806 | 0.12642 | 0 | 0.15906 | 0.01385 | 0.06701 | 2.2676 | 0 | 1.754 | 0.14751 | 0.51579 | 2.2676 | 0 | 1.754 | 0.14751 | 0.51579 | 8.883 | 2.8522 | 2.2821 | 1.8532 | 1.8549 | 0 | 0 | 0 | 0 | 0 | 4.3163 | 1.3859 | 1.1089 | 0.90048 | 0.90132 | 0 | 0 | 0 | 0 | 0 | 2.8522 | 2.2821 | 1.8532 | 1.8549 | 0 | 2.2676 | 0 | 1.754 | 0.14751 | 0.51579 | 35 | 3 | 3 | 3 | 3 | 3 | 0 | 0 | 0 | 0 | 0 | 0 | 0
2014-02-25 | 11時 | 0.83153 | 0.83153 | 2.9701 | 0.97237 | 37.6402 | 0.85 | 8.8912 | 8.8912 | 1 | 3 | 44.2932 | 21.6725 | 8.883 | 0 | 2.2821 | 1.8532 | 1.8549 | 5.0807 | 0 | 1.9668 | 1.0008 | 0.8429 | 0.54225 | 0 | 0.79018 | 0.49368 | 0.40216 | 0.2638 | 0 | 0.16353 | 0.0859 | 0.096917 | 4.8169 | 0 | 1.8033 | 0.9149 | 0.74598 | 4.8169 | 0 | 1.8033 | 0.9149 | 0.74598 | 8.883 | 2.8522 | 2.2821 | 1.8532 | 1.8549 | 0 | 0 | 0 | 0 | 0 | 4.3163 | 1.3859 | 1.1089 | 0.90048 | 0.90132 | 0 | 0 | 0 | 0 | 0 | 2.8522 | 2.2821 | 1.8532 | 1.8549 | 0 | 4.8169 | 0 | 1.8033 | 0.9149 | 0.74598 | 35 | 3 | 3 | 3 | 3 | 3 | 0 | 0 | 0 | 0 | 0 | 0 | 0
2014-02-25 | 12時 | 0.91427 | 0.91427 | 3.0051 | 0.97818 | 37.8574 | 0.85 | 9.8909 | 9.8909 | 1 | 3 | 50.5735 | 24.1095 | 8.883 | 0 | 2.2821 | 1.8532 | 1.8549 | 4.8685 | 0 | 2.1383 | 1.3218 | 1.5624 | 0.51982 | 0 | 0.85907 | 0.65203 | 0.74543 | 0.25093 | 0 | 0.17779 | 0.11345 | 0.17964 | 4.6175 | 0 | 1.9605 | 1.2084 | 1.3827 | 4.6175 | 0 | 1.9605 | 1.2084 | 1.3827 | 8.883 | 2.8522 | 2.2821 | 1.8532 | 1.8549 | 0 | 0 | 0 | 0 | 0 | 4.3163 | 1.3859 | 1.1089 | 0.90048 | 0.90132 | 0 | 0 | 0 | 0 | 0 | 2.8522 | 2.2821 | 1.8532 | 1.8549 | 0 | 4.6175 | 0 | 1.9605 | 1.2084 | 1.3827 | 35 | 3 | 3 | 3 | 3 | 3 | 0 | 0 | 0 | 0 | 0 | 0 | 0
2014-02-25 | 13時 | 0.85233 | 0.85233 | 3.6081 | 0.98519 | 45.1297 | 1 | 11.0709 | 11.0709 | 1 | 3 | 58.9092 | 26.9858 | 8.883 | 0 | 2.2821 | 1.8532 | 1.8549 | 5.8779 | 0 | 2.1555 | 1.3868 | 1.6507 | 0.62818 | 0 | 0.86601 | 0.68408 | 0.78757 | 0.29775 | 0 | 0.17922 | 0.11903 | 0.1898 | 5.5802 | 0 | 1.9763 | 1.2678 | 1.4609 | 5.5802 | 0 | 1.9763 | 1.2678 | 1.4609 | 8.883 | 2.8522 | 2.2821 | 1.8532 | 1.8549 | 0 | 0 | 0 | 0 | 0 | 4.3163 | 1.3859 | 1.1089 | 0.90048 | 0.90132 | 0 | 0 | 0 | 0 | 0 | 2.8522 | 2.2821 | 1.8532 | 1.8549 | 0 | 5.5802 | 0 | 1.9763 | 1.2678 | 1.4609 | 35 | 3 | 3 | 3 | 3 | 3 | 0 | 0 | 0 | 0 | 0 | 0 | 0
2014-02-25 | 14時 | 0.91696 | 0.91696 | 3.5792 | 0.9828 | 44.877 | 1 | 11.815 | 11.815 | 1 | 3 | 64.6794 | 28.7996 | 8.883 | 0 | 2.2821 | 1.8532 | 1.8549 | 6.3081 | 0 | 2.2393 | 1.4923 | 1.7754 | 0.67388 | 0 | 0.89967 | 0.73612 | 0.84706 | 0.32194 | 0 | 0.18619 | 0.12808 | 0.20414 | 5.9861 | 0 | 2.0531 | 1.3642 | 1.5713 | 5.9861 | 0 | 2.0531 | 1.3642 | 1.5713 | 8.883 | 2.8522 | 2.2821 | 1.8532 | 1.8549 | 0 | 0 | 0 | 0 | 0 | 4.3163 | 1.3859 | 1.1089 | 0.90048 | 0.90132 | 0 | 0 | 0 | 0 | 0 | 2.8522 | 2.2821 | 1.8532 | 1.8549 | 0 | 5.9861 | 0 | 2.0531 | 1.3642 | 1.5713 | 35 | 3 | 3 | 3 | 3 | 3 | 0 | 0 | 0 | 0 | 0 | 0 | 0
2014-02-25 | 15時 | 0.77338 | 0.77338 | 3.5919 | 0.9826 | 45.0456 | 1 | 10.0004 | 10.0004 | 1 | 3 | 51.3047 | 24.3763 | 8.883 | 0 | 2.2821 | 1.8532 | 1.8549 | 4.9757 | 0 | 2.2826 | 0.89365 | 1.8484 | 0.53169 | 0 | 0.91707 | 0.44083 | 0.8819 | 0.25268 | 0 | 0.18979 | 0.076704 | 0.21253 | 4.723 | 0 | 2.0928 | 0.81695 | 1.6359 | 4.723 | 0 | 2.0928 | 0.81695 | 1.6359 | 8.883 | 2.8522 | 2.2821 | 1.8532 | 1.8549 | 0 | 0 | 0 | 0 | 0 | 4.3163 | 1.3859 | 1.1089 | 0.90048 | 0.90132 | 0 | 0 | 0 | 0 | 0 | 2.8522 | 2.2821 | 1.8532 | 1.8549 | 0 | 4.723 | 0 | 2.0928 | 0.81695 | 1.6359 | 35 | 3 | 3 | 3 | 3 | 3 | 0 | 0 | 0 | 0 | 0 | 0 | 0
2014-02-25 | 16時 | 1.5136 | 1.5136 | 2.7126 | 0.92774 | 36.0299 | 1 | 14.7804 | 14.7804 | 1 | 2 | 44.1575 | 21.6166 | 14.8051 | 0 | 3.8035 | 3.0887 | 3.0916 | 9.1528 | 0 | 2.5084 | 1.0492 | 2.0699 | 0.59146 | 0 | 0.60466 | 0.31053 | 0.59255 | 0.39628 | 0 | 0.20856 | 0.090054 | 0.238 | 8.7566 | 0 | 2.2998 | 0.95915 | 1.8319 | 8.7566 | 0 | 2.2998 | 0.95915 | 1.8319 | 14.8051 | 4.7536 | 3.8035 | 3.0887 | 3.0916 | 0 | 0 | 0 | 0 | 0 | 7.1938 | 2.3098 | 1.8481 | 1.5008 | 1.5022 | 0 | 0 | 0 | 0 | 0 | 4.7536 | 3.8035 | 3.0887 | 3.0916 | 0 | 8.7566 | 0 | 2.2998 | 0.95915 | 1.8319 | 45 | 3 | 3 | 2 | 3 | 3 | 0 | 0 | 0 | 0 | 0 | 0 | 0
2014-02-25 | 17時 | 1.6833 | 1.6833 | 2.7028 | 0.94322 | 35.3114 | 1 | 16.3785 | 16.3785 | 1 | 2 | 50.1512 | 23.9539 | 14.8051 | 0 | 3.8035 | 3.0887 | 3.0916 | 10.1195 | 0 | 2.6746 | 1.3563 | 2.2281 | 0.65334 | 0 | 0.64474 | 0.40142 | 0.63783 | 0.44673 | 0 | 0.22238 | 0.11641 | 0.25619 | 9.6728 | 0 | 2.4523 | 1.2399 | 1.9719 | 9.6728 | 0 | 2.4523 | 1.2399 | 1.9719 | 14.8051 | 4.7536 | 3.8035 | 3.0887 | 3.0916 | 0 | 0 | 0 | 0 | 0 | 7.1938 | 2.3098 | 1.8481 | 1.5008 | 1.5022 | 0 | 0 | 0 | 0 | 0 | 4.7536 | 3.8035 | 3.0887 | 3.0916 | 0 | 9.6728 | 0 | 2.4523 | 1.2399 | 1.9719 | 45 | 2 | 3 | 2 | 3 | 2 | 0 | 0 | 0 | 0 | 0 | 0 | 0
2014-02-25 | 18時 | 1.3023 | 1.3023 | 2.5503 | 0.88832 | 35.3774 | 1 | 11.9564 | 11.9564 | 1 | 2 | 35.1796 | 17.4864 | 14.8051 | 0 | 3.8035 | 3.0887 | 3.0916 | 5.0533 | 0 | 2.739 | 1.8822 | 2.2819 | 0.32628 | 0 | 0.66025 | 0.55707 | 0.65324 | 0.22269 | 0 | 0.22773 | 0.16155 | 0.26237 | 4.8306 | 0 | 2.5112 | 1.7206 | 2.0195 | 4.8306 | 0 | 2.5112 | 1.7206 | 2.0195 | 14.8051 | 4.7536 | 3.8035 | 3.0887 | 3.0916 | 0 | 0 | 0 | 0 | 0 | 7.1938 | 2.3098 | 1.8481 | 1.5008 | 1.5022 | 0 | 0 | 0 | 0 | 0 | 4.7536 | 3.8035 | 3.0887 | 3.0916 | 0 | 4.8306 | 0 | 2.5112 | 1.7206 | 2.0195 | 45 | 3 | 3 | 2 | 3 | 2 | 0 | 0 | 0 | 0 | 0 | 0 | 0
2014-02-25 | 19時 | 1.2338 | 1.2338 | 2.4706 | 0.87036 | 34.9795 | 1 | 10.9733 | 10.9733 | 1 | 2 | 32.5379 | 16.0487 | 14.8051 | 0 | 3.8035 | 3.0887 | 3.0916 | 5.6654 | 0 | 2.8069 | 1.0438 | 1.4571 | 0.36563 | 0 | 0.67663 | 0.30895 | 0.41713 | 0.25228 | 0 | 0.23338 | 0.089594 | 0.16754 | 5.4131 | 0 | 2.5735 | 0.95424 | 1.2896 | 5.4131 | 0 | 2.5735 | 0.95424 | 1.2896 | 14.8051 | 4.7536 | 3.8035 | 3.0887 | 3.0916 | 0 | 0 | 0 | 0 | 0 | 7.1938 | 2.3098 | 1.8481 | 1.5008 | 1.5022 | 0 | 0 | 0 | 0 | 0 | 4.7536 | 3.8035 | 3.0887 | 3.0916 | 0 | 5.4131 | 0 | 2.5735 | 0.95424 | 1.2896 | 45 | 3 | 3 | 2 | 3 | 3 | 0 | 0 | 0 | 0 | 0 | 0 | 0
2014-02-25 | 20時 | 1.338 | 1.338 | 2.4602 | 0.88023 | 34.4416 | 1 | 11.8501 | 11.8501 | 1 | 2 | 34.8822 | 17.3311 | 14.8051 | 0 | 3.8035 | 3.0887 | 3.0916 | 5.9552 | 0 | 2.9036 | 1.5199 | 1.4714 | 0.38408 | 0 | 0.69992 | 0.44985 | 0.42122 | 0.26886 | 0 | 0.24142 | 0.13046 | 0.16919 | 5.6864 | 0 | 2.6621 | 1.3894 | 1.3022 | 5.6864 | 0 | 2.6621 | 1.3894 | 1.3022 | 14.8051 | 4.7536 | 3.8035 | 3.0887 | 3.0916 | 0 | 0 | 0 | 0 | 0 | 7.1938 | 2.3098 | 1.8481 | 1.5008 | 1.5022 | 0 | 0 | 0 | 0 | 0 | 4.7536 | 3.8035 | 3.0887 | 3.0916 | 0 | 5.6864 | 0 | 2.6621 | 1.3894 | 1.3022 | 45 | 3 | 3 | 2 | 3 | 3 | 0 | 0 | 0 | 0 | 0 | 0 | 0
2014-02-25 | 21時 | 1.3763 | 1.3763 | 2.4566 | 0.88416 | 34.2377 | 1 | 12.1717 | 12.1717 | 1 | 2 | 35.7918 | 17.8014 | 14.8051 | 0 | 3.8035 | 3.0887 | 3.0916 | 6.6092 | 0 | 2.9618 | 1.1087 | 1.492 | 0.42616 | 0 | 0.71396 | 0.32815 | 0.4271 | 0.29991 | 0 | 0.24626 | 0.095165 | 0.17155 | 6.3093 | 0 | 2.7155 | 1.0136 | 1.3204 | 6.3093 | 0 | 2.7155 | 1.0136 | 1.3204 | 14.8051 | 4.7536 | 3.8035 | 3.0887 | 3.0916 | 0 | 0 | 0 | 0 | 0 | 7.1938 | 2.3098 | 1.8481 | 1.5008 | 1.5022 | 0 | 0 | 0 | 0 | 0 | 4.7536 | 3.8035 | 3.0887 | 3.0916 | 0 | 6.3093 | 0 | 2.7155 | 1.0136 | 1.3204 | 45 | 3 | 3 | 2 | 3 | 3 | 0 | 0 | 0 | 0 | 0 | 0 | 0
2014-02-25 | 22時 | 1.625 | 1.625 | 2.5456 | 0.92357 | 33.9639 | 1 | 14.8915 | 14.8915 | 1 | 2 | 44.5528 | 21.7791 | 14.8051 | 0 | 3.8035 | 3.0887 | 3.0916 | 8.5614 | 0 | 2.4339 | 1.766 | 2.1302 | 0.55186 | 0 | 0.5867 | 0.52268 | 0.6098 | 0.39113 | 0 | 0.20237 | 0.15158 | 0.24493 | 8.1703 | 0 | 2.2315 | 1.6144 | 1.8853 | 8.1703 | 0 | 2.2315 | 1.6144 | 1.8853 | 14.8051 | 4.7536 | 3.8035 | 3.0887 | 3.0916 | 0 | 0 | 0 | 0 | 0 | 7.1938 | 2.3098 | 1.8481 | 1.5008 | 1.5022 | 0 | 0 | 0 | 0 | 0 | 4.7536 | 3.8035 | 3.0887 | 3.0916 | 0 | 8.1703 | 0 | 2.2315 | 1.6144 | 1.8853 | 45 | 3 | 3 | 3 | 3 | 2 | 0 | 0 | 0 | 0 | 0 | 0 | 0
2014-02-25 | 23時 | 1.6634 | 1.6634 | 2.5555 | 0.92906 | 33.8952 | 1 | 15.3027 | 15.3027 | 1 | 2 | 46.0438 | 22.3805 | 14.8051 | 0 | 3.8035 | 3.0887 | 3.0916 | 8.8312 | 0 | 2.4305 | 1.8299 | 2.2111 | 0.5692 | 0 | 0.58589 | 0.5416 | 0.63297 | 0.40413 | 0 | 0.20209 | 0.15706 | 0.25423 | 8.427 | 0 | 2.2284 | 1.6728 | 1.9569 | 8.427 | 0 | 2.2284 | 1.6728 | 1.9569 | 14.8051 | 4.7536 | 3.8035 | 3.0887 | 3.0916 | 0 | 0 | 0 | 0 | 0 | 7.1938 | 2.3098 | 1.8481 | 1.5008 | 1.5022 | 0 | 0 | 0 | 0 | 0 | 4.7536 | 3.8035 | 3.0887 | 3.0916 | 0 | 8.427 | 0 | 2.2284 | 1.6728 | 1.9569 | 45 | 3 | 3 | 3 | 3 | 2 | 0 | 0 | 0 | 0 | 0 | 0 | 0
2014-02-26 | 0時 | 1.6802 | 1.6802 | 2.5627 | 0.93168 | 33.8952 | 1 | 15.5006 | 15.5006 | 1 | 2 | 46.7772 | 22.67 | 14.8051 | 0 | 3.8035 | 3.0887 | 3.0916 | 8.9552 | 0 | 2.4428 | 1.8561 | 2.2466 | 0.57719 | 0 | 0.58886 | 0.54934 | 0.64312 | 0.40981 | 0 | 0.20311 | 0.15931 | 0.25831 | 8.5454 | 0 | 2.2397 | 1.6968 | 1.9883 | 8.5454 | 0 | 2.2397 | 1.6968 | 1.9883 | 14.8051 | 4.7536 | 3.8035 | 3.0887 | 3.0916 | 0 | 0 | 0 | 0 | 0 | 7.1938 | 2.3098 | 1.8481 | 1.5008 | 1.5022 | 0 | 0 | 0 | 0 | 0 | 4.7536 | 3.8035 | 3.0887 | 3.0916 | 0 | 8.5454 | 0 | 2.2397 | 1.6968 | 1.9883 | 45 | 3 | 3 | 3 | 3 | 2 | 0 | 0 | 0 | 0 | 0 | 0 | 0
2014-02-26 | 1時 | 1.6829 | 1.6829 | 2.5706 | 0.93265 | 33.9639 | 1 | 15.5738 | 15.5738 | 1 | 2 | 47.0505 | 22.777 | 14.8051 | 0 | 3.8035 | 3.0887 | 3.0916 | 9.0036 | 0 | 2.45 | 1.8628 | 2.2574 | 0.58036 | 0 | 0.59059 | 0.55132 | 0.64622 | 0.41133 | 0 | 0.20371 | 0.15988 | 0.25956 | 8.5923 | 0 | 2.2463 | 1.7029 | 1.9978 | 8.5923 | 0 | 2.2463 | 1.7029 | 1.9978 | 14.8051 | 4.7536 | 3.8035 | 3.0887 | 3.0916 | 0 | 0 | 0 | 0 | 0 | 7.1938 | 2.3098 | 1.8481 | 1.5008 | 1.5022 | 0 | 0 | 0 | 0 | 0 | 4.7536 | 3.8035 | 3.0887 | 3.0916 | 0 | 8.5923 | 0 | 2.2463 | 1.7029 | 1.9978 | 45 | 3 | 3 | 3 | 3 | 2 | 0 | 0 | 0 | 0 | 0 | 0 | 0
2014-02-26 | 2時 | 1.6966 | 1.6966 | 2.5696 | 0.9342 | 33.8952 | 1 | 15.6952 | 15.6952 | 1 | 2 | 47.5076 | 22.9545 | 14.8051 | 0 | 3.8035 | 3.0887 | 3.0916 | 9.0726 | 0 | 2.47 | 1.8775 | 2.2751 | 0.58476 | 0 | 0.5954 | 0.55567 | 0.6513 | 0.41518 | 0 | 0.20537 | 0.16114 | 0.2616 | 8.6574 | 0 | 2.2646 | 1.7163 | 2.0135 | 8.6574 | 0 | 2.2646 | 1.7163 | 2.0135 | 14.8051 | 4.7536 | 3.8035 | 3.0887 | 3.0916 | 0 | 0 | 0 | 0 | 0 | 7.1938 | 2.3098 | 1.8481 | 1.5008 | 1.5022 | 0 | 0 | 0 | 0 | 0 | 4.7536 | 3.8035 | 3.0887 | 3.0916 | 0 | 8.6574 | 0 | 2.2646 | 1.7163 | 2.0135 | 45 | 3 | 3 | 3 | 3 | 2 | 0 | 0 | 0 | 0 | 0 | 0 | 0
2014-02-26 | 3時 | 1.7307 | 1.7307 | 2.5573 | 0.93735 | 33.6188 | 1 | 15.9327 | 15.9327 | 1 | 2 | 48.413 | 23.302 | 14.8051 | 0 | 3.8035 | 3.0887 | 3.0916 | 9.1992 | 0 | 2.5115 | 1.9101 | 2.312 | 0.59273 | 0 | 0.60541 | 0.56532 | 0.66184 | 0.4238 | 0 | 0.20882 | 0.16394 | 0.26583 | 8.7754 | 0 | 2.3027 | 1.7461 | 2.0461 | 8.7754 | 0 | 2.3027 | 1.7461 | 2.0461 | 14.8051 | 4.7536 | 3.8035 | 3.0887 | 3.0916 | 0 | 0 | 0 | 0 | 0 | 7.1938 | 2.3098 | 1.8481 | 1.5008 | 1.5022 | 0 | 0 | 0 | 0 | 0 | 4.7536 | 3.8035 | 3.0887 | 3.0916 | 0 | 8.7754 | 0 | 2.3027 | 1.7461 | 2.0461 | 45 | 3 | 3 | 2 | 3 | 2 | 0 | 0 | 0 | 0 | 0 | 0 | 0
2014-02-26 | 4時 | 1.8106 | 1.8106 | 2.5246 | 0.94507 | 32.9185 | 1 | 16.4562 | 16.4562 | 1 | 2 | 50.4596 | 24.0676 | 14.8051 | 0 | 3.8035 | 3.0887 | 3.0916 | 9.4707 | 0 | 2.6036 | 1.9854 | 2.3965 | 0.60973 | 0 | 0.62762 | 0.58762 | 0.68604 | 0.44358 | 0 | 0.21648 | 0.17041 | 0.27555 | 9.0271 | 0 | 2.3872 | 1.815 | 2.121 | 9.0271 | 0 | 2.3872 | 1.815 | 2.121 | 14.8051 | 4.7536 | 3.8035 | 3.0887 | 3.0916 | 0 | 0 | 0 | 0 | 0 | 7.1938 | 2.3098 | 1.8481 | 1.5008 | 1.5022 | 0 | 0 | 0 | 0 | 0 | 4.7536 | 3.8035 | 3.0887 | 3.0916 | 0 | 9.0271 | 0 | 2.3872 | 1.815 | 2.121 | 45 | 2 | 3 | 2 | 3 | 2 | 0 | 0 | 0 | 0 | 0 | 0 | 0
2014-02-26 | 5時 | 1.8827 | 1.8827 | 2.5018 | 0.95303 | 32.3487 | 1 | 16.9568 | 16.9568 | 1 | 2 | 52.4827 | 24.7997 | 14.8051 | 0 | 3.8035 | 3.0887 | 3.0916 | 9.7282 | 0 | 2.6953 | 2.0559 | 2.4774 | 0.62591 | 0 | 0.64972 | 0.60849 | 0.70921 | 0.4616 | 0 | 0.2241 | 0.17646 | 0.28486 | 9.2666 | 0 | 2.4712 | 1.8795 | 2.1926 | 9.2666 | 0 | 2.4712 | 1.8795 | 2.1926 | 14.8051 | 4.7536 | 3.8035 | 3.0887 | 3.0916 | 0 | 0 | 0 | 0 | 0 | 7.1938 | 2.3098 | 1.8481 | 1.5008 | 1.5022 | 0 | 0 | 0 | 0 | 0 | 4.7536 | 3.8035 | 3.0887 | 3.0916 | 0 | 9.2666 | 0 | 2.4712 | 1.8795 | 2.1926 | 45 | 2 | 3 | 2 | 2 | 2 | 0 | 0 | 0 | 0 | 0 | 0 | 0
2014-02-26 | 6時 | 1.7953 | 1.7953 | 2.4655 | 0.93921 | 32.3487 | 1 | 15.935 | 15.935 | 1 | 2 | 48.4216 | 23.3053 | 14.8051 | 0 | 3.8035 | 3.0887 | 3.0916 | 8.9154 | 0 | 2.8692 | 1.8931 | 2.2573 | 0.57361 | 0 | 0.69164 | 0.56032 | 0.64619 | 0.42303 | 0 | 0.23856 | 0.16249 | 0.25955 | 8.4923 | 0 | 2.6306 | 1.7307 | 1.9978 | 8.4923 | 0 | 2.6306 | 1.7307 | 1.9978 | 14.8051 | 4.7536 | 3.8035 | 3.0887 | 3.0916 | 0 | 0 | 0 | 0 | 0 | 7.1938 | 2.3098 | 1.8481 | 1.5008 | 1.5022 | 0 | 0 | 0 | 0 | 0 | 4.7536 | 3.8035 | 3.0887 | 3.0916 | 0 | 8.4923 | 0 | 2.6306 | 1.7307 | 1.9978 | 45 | 3 | 3 | 2 | 3 | 2 | 0 | 0 | 0 | 0 | 0 | 0 | 0
2014-02-26 | 7時 | 0.8403 | 0.8403 | 3.1118 | 0.92838 | 41.3033 | 1 | 9.4133 | 9.4133 | 1 | 3 | 47.4834 | 22.9451 | 8.883 | 0 | 2.2821 | 1.8532 | 1.8549 | 4.8872 | 0 | 2.3603 | 0.89767 | 1.2681 | 0.51925 | 0 | 0.94826 | 0.4428 | 0.60505 | 0.27467 | 0 | 0.19625 | 0.077048 | 0.14581 | 4.6125 | 0 | 2.164 | 0.82062 | 1.1223 | 4.6125 | 0 | 2.164 | 0.82062 | 1.1223 | 8.883 | 2.8522 | 2.2821 | 1.8532 | 1.8549 | 0 | 0 | 0 | 0 | 0 | 4.3163 | 1.3859 | 1.1089 | 0.90048 | 0.90132 | 0 | 0 | 0 | 0 | 0 | 2.8522 | 2.2821 | 1.8532 | 1.8549 | 0 | 4.6125 | 0 | 2.164 | 0.82062 | 1.1223 | 35 | 3 | 3 | 3 | 3 | 3 | 0 | 0 | 0 | 0 | 0 | 0 | 0
2014-02-26 | 8時 | 0.14399 | 0.14399 | 3.0794 | 0.89741 | 42.284 | 1 | 1.5963 | 1.5963 | 1 | 3 | 20.1825 | 3.891 | 8.883 | 0 | 2.2821 | 1.8532 | 1.8549 | 0.98456 | 0 | 0.14997 | 0.18602 | 0.27573 | 0.10476 | 0 | 0.06025 | 0.091762 | 0.13155 | 0.053975 | 0 | 0.012469 | 0.015967 | 0.031703 | 0.93059 | 0 | 0.1375 | 0.17006 | 0.24402 | 0.93059 | 0 | 0.1375 | 0.17006 | 0.24402 | 8.883 | 2.8522 | 2.2821 | 1.8532 | 1.8549 | 0 | 0 | 0 | 0 | 0 | 4.3163 | 1.3859 | 1.1089 | 0.90048 | 0.90132 | 0 | 0 | 0 | 0 | 0 | 2.8522 | 2.2821 | 1.8532 | 1.8549 | 0 | 0.93059 | 0 | 0.1375 | 0.17006 | 0.24402 | 35 | 3 | 3 | 3 | 3 | 3 | 0 | 0 | 0 | 0 | 0 | 0 | 0
2014-02-26 | 9時 | 0.14925 | 0.14925 | 3.0522 | 0.89322 | 42.1069 | 1 | 1.6399 | 1.6399 | 1 | 3 | 20.2132 | 3.9973 | 8.883 | 0 | 2.2821 | 1.8532 | 1.8549 | 0.75879 | 0 | 0.57675 | 0.094162 | 0.21018 | 0.080716 | 0 | 0.23171 | 0.046449 | 0.10028 | 0.041789 | 0 | 0.047954 | 0.008082 | 0.024167 | 0.717 | 0 | 0.52879 | 0.08608 | 0.18601 | 0.717 | 0 | 0.52879 | 0.08608 | 0.18601 | 8.883 | 2.8522 | 2.2821 | 1.8532 | 1.8549 | 0 | 0 | 0 | 0 | 0 | 4.3163 | 1.3859 | 1.1089 | 0.90048 | 0.90132 | 0 | 0 | 0 | 0 | 0 | 2.8522 | 2.2821 | 1.8532 | 1.8549 | 0 | 0.717 | 0 | 0.52879 | 0.08608 | 0.18601 | 35 | 3 | 3 | 3 | 3 | 3 | 0 | 0 | 0 | 0 | 0 | 0 | 0
2014-02-26 | 10時 | 0.12284 | 0.12284 | 3.1463 | 0.90746 | 42.7245 | 1 | 1.3914 | 1.3914 | 1 | 3 | 20.0568 | 3.3916 | 8.883 | 0 | 2.2821 | 1.8532 | 1.8549 | 0.68104 | 0 | 0.5052 | 0.043265 | 0.16188 | 0.072513 | 0 | 0.20297 | 0.021342 | 0.077236 | 0.036907 | 0 | 0.042005 | 0.0037135 | 0.018613 | 0.64413 | 0 | 0.46319 | 0.039551 | 0.14327 | 0.64413 | 0 | 0.46319 | 0.039551 | 0.14327 | 8.883 | 2.8522 | 2.2821 | 1.8532 | 1.8549 | 0 | 0 | 0 | 0 | 0 | 4.3163 | 1.3859 | 1.1089 | 0.90048 | 0.90132 | 0 | 0 | 0 | 0 | 0 | 2.8522 | 2.2821 | 1.8532 | 1.8549 | 0 | 0.64413 | 0 | 0.46319 | 0.039551 | 0.14327 | 35 | 3 | 3 | 3 | 3 | 3 | 0 | 0 | 0 | 0 | 0 | 0 | 0
2014-02-26 | 11時 | 0.20294 | 0.20294 | 3.1217 | 0.90598 | 42.4606 | 1 | 2.2807 | 2.2807 | 1 | 3 | 20.821 | 5.5592 | 8.883 | 0 | 2.2821 | 1.8532 | 1.8549 | 1.3542 | 0 | 0.48705 | 0.24361 | 0.19584 | 0.14412 | 0 | 0.19568 | 0.12017 | 0.093439 | 0.073897 | 0 | 0.040496 | 0.020909 | 0.022518 | 1.2803 | 0 | 0.44655 | 0.2227 | 0.17332 | 1.2803 | 0 | 0.44655 | 0.2227 | 0.17332 | 8.883 | 2.8522 | 2.2821 | 1.8532 | 1.8549 | 0 | 0 | 0 | 0 | 0 | 4.3163 | 1.3859 | 1.1089 | 0.90048 | 0.90132 | 0 | 0 | 0 | 0 | 0 | 2.8522 | 2.2821 | 1.8532 | 1.8549 | 0 | 1.2803 | 0 | 0.44655 | 0.2227 | 0.17332 | 35 | 3 | 3 | 3 | 3 | 3 | 0 | 0 | 0 | 0 | 0 | 0 | 0
2014-02-26 | 12時 | 0.18754 | 0.18754 | 3.1748 | 0.91381 | 42.8122 | 1 | 2.1434 | 2.1434 | 1 | 3 | 20.666 | 5.2246 | 8.883 | 0 | 2.2821 | 1.8532 | 1.8549 | 1.1152 | 0 | 0.45753 | 0.256 | 0.31473 | 0.11875 | 0 | 0.18382 | 0.12628 | 0.15016 | 0.060293 | 0 | 0.038042 | 0.021973 | 0.036188 | 1.0549 | 0 | 0.41949 | 0.23403 | 0.27854 | 1.0549 | 0 | 0.41949 | 0.23403 | 0.27854 | 8.883 | 2.8522 | 2.2821 | 1.8532 | 1.8549 | 0 | 0 | 0 | 0 | 0 | 4.3163 | 1.3859 | 1.1089 | 0.90048 | 0.90132 | 0 | 0 | 0 | 0 | 0 | 2.8522 | 2.2821 | 1.8532 | 1.8549 | 0 | 1.0549 | 0 | 0.41949 | 0.23403 | 0.27854 | 35 | 3 | 3 | 3 | 3 | 3 | 0 | 0 | 0 | 0 | 0 | 0 | 0
2014-02-26 | 13時 | 0.23694 | 0.23694 | 3.0603 | 0.89749 | 42.0181 | 1 | 2.6104 | 2.6104 | 1 | 3 | 21.2485 | 6.3629 | 8.883 | 0 | 2.2821 | 1.8532 | 1.8549 | 1.4487 | 0 | 0.47684 | 0.30741 | 0.37744 | 0.15408 | 0 | 0.19158 | 0.15164 | 0.18008 | 0.079965 | 0 | 0.039647 | 0.026386 | 0.043398 | 1.3687 | 0 | 0.43719 | 0.28103 | 0.33404 | 1.3687 | 0 | 0.43719 | 0.28103 | 0.33404 | 8.883 | 2.8522 | 2.2821 | 1.8532 | 1.8549 | 0 | 0 | 0 | 0 | 0 | 4.3163 | 1.3859 | 1.1089 | 0.90048 | 0.90132 | 0 | 0 | 0 | 0 | 0 | 2.8522 | 2.2821 | 1.8532 | 1.8549 | 0 | 1.3687 | 0 | 0.43719 | 0.28103 | 0.33404 | 35 | 3 | 3 | 3 | 3 | 3 | 0 | 0 | 0 | 0 | 0 | 0 | 0
2014-02-26 | 14時 | 0.29379 | 0.29379 | 3.0068 | 0.89126 | 41.5724 | 1 | 3.1801 | 3.1801 | 1 | 3 | 22.1712 | 7.7517 | 8.883 | 0 | 2.2821 | 1.8532 | 1.8549 | 1.7417 | 0 | 0.5829 | 0.38909 | 0.46639 | 0.18513 | 0 | 0.23419 | 0.19193 | 0.22252 | 0.097234 | 0 | 0.048466 | 0.033396 | 0.053626 | 1.6445 | 0 | 0.53444 | 0.35569 | 0.41277 | 1.6445 | 0 | 0.53444 | 0.35569 | 0.41277 | 8.883 | 2.8522 | 2.2821 | 1.8532 | 1.8549 | 0 | 0 | 0 | 0 | 0 | 4.3163 | 1.3859 | 1.1089 | 0.90048 | 0.90132 | 0 | 0 | 0 | 0 | 0 | 2.8522 | 2.2821 | 1.8532 | 1.8549 | 0 | 1.6445 | 0 | 0.53444 | 0.35569 | 0.41277 | 35 | 3 | 3 | 3 | 3 | 3 | 0 | 0 | 0 | 0 | 0 | 0 | 0
2014-02-26 | 15時 | 0.40711 | 0.40711 | 2.92 | 0.88275 | 40.7617 | 1 | 4.2795 | 4.2795 | 1 | 3 | 24.6103 | 10.4315 | 8.883 | 0 | 2.2821 | 1.8532 | 1.8549 | 2.048 | 0 | 1.3604 | 0.29697 | 0.57418 | 0.21742 | 0 | 0.54654 | 0.14649 | 0.27395 | 0.11664 | 0 | 0.11311 | 0.02549 | 0.06602 | 1.9314 | 0 | 1.2473 | 0.27148 | 0.50816 | 1.9314 | 0 | 1.2473 | 0.27148 | 0.50816 | 8.883 | 2.8522 | 2.2821 | 1.8532 | 1.8549 | 0 | 0 | 0 | 0 | 0 | 4.3163 | 1.3859 | 1.1089 | 0.90048 | 0.90132 | 0 | 0 | 0 | 0 | 0 | 2.8522 | 2.2821 | 1.8532 | 1.8549 | 0 | 1.9314 | 0 | 1.2473 | 0.27148 | 0.50816 | 35 | 3 | 3 | 3 | 3 | 3 | 0 | 0 | 0 | 0 | 0 | 0 | 0
2014-02-26 | 16時 | 1.5703 | 1.5703 | 2.4288 | 0.90533 | 33.0596 | 1 | 13.7308 | 13.7308 | 1 | 2 | 40.5803 | 20.0816 | 14.8051 | 0 | 3.8035 | 3.0887 | 3.0916 | 9.5737 | 0 | 2.3198 | 0.40281 | 1.4345 | 0.61646 | 0 | 0.55921 | 0.11922 | 0.41064 | 0.44693 | 0 | 0.19288 | 0.034574 | 0.16494 | 9.1268 | 0 | 2.1269 | 0.36824 | 1.2695 | 9.1268 | 0 | 2.1269 | 0.36824 | 1.2695 | 14.8051 | 4.7536 | 3.8035 | 3.0887 | 3.0916 | 0 | 0 | 0 | 0 | 0 | 7.1938 | 2.3098 | 1.8481 | 1.5008 | 1.5022 | 0 | 0 | 0 | 0 | 0 | 4.7536 | 3.8035 | 3.0887 | 3.0916 | 0 | 9.1268 | 0 | 2.1269 | 0.36824 | 1.2695 | 45 | 2 | 3 | 3 | 3 | 3 | 0 | 0 | 0 | 0 | 0 | 0 | 0
2014-02-26 | 17時 | 1.9055 | 1.9055 | 2.5298 | 0.95734 | 32.5634 | 1 | 17.3538 | 17.3538 | 1 | 2 | 54.1332 | 25.3803 | 14.8051 | 0 | 3.8035 | 3.0887 | 3.0916 | 11.1886 | 0 | 2.7492 | 1.1927 | 2.2234 | 0.72004 | 0 | 0.66271 | 0.353 | 0.63648 | 0.52832 | 0 | 0.22858 | 0.10237 | 0.25564 | 10.6602 | 0 | 2.5206 | 1.0903 | 1.9677 | 10.6602 | 0 | 2.5206 | 1.0903 | 1.9677 | 14.8051 | 4.7536 | 3.8035 | 3.0887 | 3.0916 | 0 | 0 | 0 | 0 | 0 | 7.1938 | 2.3098 | 1.8481 | 1.5008 | 1.5022 | 0 | 0 | 0 | 0 | 0 | 4.7536 | 3.8035 | 3.0887 | 3.0916 | 0 | 10.6602 | 0 | 2.5206 | 1.0903 | 1.9677 | 45 | 2 | 3 | 2 | 3 | 2 | 0 | 0 | 0 | 0 | 0 | 0 | 0
2014-02-26 | 18時 | 1.5341 | 1.5341 | 2.3523 | 0.89211 | 32.492 | 1 | 12.9908 | 12.9908 | 1 | 2 | 38.2292 | 18.9994 | 14.8051 | 0 | 3.8035 | 3.0887 | 3.0916 | 5.5162 | 0 | 2.9789 | 2.0211 | 2.4747 | 0.35496 | 0 | 0.71809 | 0.59817 | 0.70843 | 0.2609 | 0 | 0.24768 | 0.17347 | 0.28454 | 5.2553 | 0 | 2.7312 | 1.8476 | 2.1902 | 5.2553 | 0 | 2.7312 | 1.8476 | 2.1902 | 14.8051 | 4.7536 | 3.8035 | 3.0887 | 3.0916 | 0 | 0 | 0 | 0 | 0 | 7.1938 | 2.3098 | 1.8481 | 1.5008 | 1.5022 | 0 | 0 | 0 | 0 | 0 | 4.7536 | 3.8035 | 3.0887 | 3.0916 | 0 | 5.2553 | 0 | 2.7312 | 1.8476 | 2.1902 | 45 | 3 | 3 | 2 | 3 | 2 | 0 | 0 | 0 | 0 | 0 | 0 | 0
2014-02-26 | 19時 | 1.4994 | 1.4994 | 2.3038 | 0.88151 | 32.2049 | 1 | 12.4359 | 12.4359 | 1 | 2 | 36.5589 | 18.1878 | 14.8051 | 0 | 3.8035 | 3.0887 | 3.0916 | 6.3159 | 0 | 3.1257 | 1.2628 | 1.7314 | 0.4063 | 0 | 0.75348 | 0.37376 | 0.49565 | 0.30066 | 0 | 0.25989 | 0.10839 | 0.19908 | 6.0153 | 0 | 2.8658 | 1.1544 | 1.5323 | 6.0153 | 0 | 2.8658 | 1.1544 | 1.5323 | 14.8051 | 4.7536 | 3.8035 | 3.0887 | 3.0916 | 0 | 0 | 0 | 0 | 0 | 7.1938 | 2.3098 | 1.8481 | 1.5008 | 1.5022 | 0 | 0 | 0 | 0 | 0 | 4.7536 | 3.8035 | 3.0887 | 3.0916 | 0 | 6.0153 | 0 | 2.8658 | 1.1544 | 1.5323 | 45 | 3 | 3 | 2 | 3 | 3 | 0 | 0 | 0 | 0 | 0 | 0 | 0
2014-02-26 | 20時 | 1.5839 | 1.5839 | 2.3424 | 0.8983 | 32.1329 | 1 | 13.3565 | 13.3565 | 1 | 2 | 39.3731 | 19.5341 | 14.8051 | 0 | 3.8035 | 3.0887 | 3.0916 | 6.638 | 0 | 3.2283 | 1.7428 | 1.7474 | 0.42698 | 0 | 0.77821 | 0.51581 | 0.50022 | 0.31649 | 0 | 0.26842 | 0.14959 | 0.20092 | 6.3215 | 0 | 2.9599 | 1.5932 | 1.5465 | 6.3215 | 0 | 2.9599 | 1.5932 | 1.5465 | 14.8051 | 4.7536 | 3.8035 | 3.0887 | 3.0916 | 0 | 0 | 0 | 0 | 0 | 7.1938 | 2.3098 | 1.8481 | 1.5008 | 1.5022 | 0 | 0 | 0 | 0 | 0 | 4.7536 | 3.8035 | 3.0887 | 3.0916 | 0 | 6.3215 | 0 | 2.9599 | 1.5932 | 1.5465 | 45 | 3 | 3 | 2 | 3 | 3 | 0 | 0 | 0 | 0 | 0 | 0 | 0
2014-02-26 | 21時 | 1.67 | 1.67 | 2.3376 | 0.91086 | 31.6245 | 1 | 14.0537 | 14.0537 | 1 | 2 | 41.6503 | 20.5538 | 14.8051 | 0 | 3.8035 | 3.0887 | 3.0916 | 7.5013 | 0 | 3.3461 | 1.3839 | 1.8224 | 0.48224 | 0 | 0.8066 | 0.40958 | 0.5217 | 0.36168 | 0 | 0.27821 | 0.11878 | 0.20954 | 7.1396 | 0 | 3.0679 | 1.2651 | 1.6129 | 7.1396 | 0 | 3.0679 | 1.2651 | 1.6129 | 14.8051 | 4.7536 | 3.8035 | 3.0887 | 3.0916 | 0 | 0 | 0 | 0 | 0 | 7.1938 | 2.3098 | 1.8481 | 1.5008 | 1.5022 | 0 | 0 | 0 | 0 | 0 | 4.7536 | 3.8035 | 3.0887 | 3.0916 | 0 | 7.1396 | 0 | 3.0679 | 1.2651 | 1.6129 | 45 | 3 | 3 | 2 | 3 | 3 | 0 | 0 | 0 | 0 | 0 | 0 | 0
2014-02-26 | 22時 | 1.9237 | 1.9237 | 2.4407 | 0.95547 | 31.4781 | 1 | 16.9024 | 16.9024 | 1 | 2 | 52.2598 | 24.7202 | 14.8051 | 0 | 3.8035 | 3.0887 | 3.0916 | 9.5433 | 0 | 2.833 | 2.0536 | 2.4725 | 0.61342 | 0 | 0.68291 | 0.60782 | 0.7078 | 0.46159 | 0 | 0.23555 | 0.17627 | 0.28429 | 9.0817 | 0 | 2.5974 | 1.8774 | 2.1882 | 9.0817 | 0 | 2.5974 | 1.8774 | 2.1882 | 14.8051 | 4.7536 | 3.8035 | 3.0887 | 3.0916 | 0 | 0 | 0 | 0 | 0 | 7.1938 | 2.3098 | 1.8481 | 1.5008 | 1.5022 | 0 | 0 | 0 | 0 | 0 | 4.7536 | 3.8035 | 3.0887 | 3.0916 | 0 | 9.0817 | 0 | 2.5974 | 1.8774 | 2.1882 | 45 | 2 | 3 | 2 | 2 | 2 | 0 | 0 | 0 | 0 | 0 | 0 | 0
2014-02-26 | 23時 | 2.2724 | 2.2724 | 2.1459 | 0.99762 | 26.5061 | 0.85 | 17.5542 | 17.5542 | 1 | 2 | 54.982 | 25.6734 | 14.8051 | 0 | 3.8035 | 3.0887 | 3.0916 | 9.9465 | 0 | 2.8692 | 2.1505 | 2.588 | 0.63913 | 0 | 0.69164 | 0.6365 | 0.74086 | 0.48413 | 0 | 0.23856 | 0.18458 | 0.29757 | 9.4623 | 0 | 2.6306 | 1.966 | 2.2904 | 9.4623 | 0 | 2.6306 | 1.966 | 2.2904 | 14.8051 | 4.7536 | 3.8035 | 3.0887 | 3.0916 | 0 | 0 | 0 | 0 | 0 | 7.1938 | 2.3098 | 1.8481 | 1.5008 | 1.5022 | 0 | 0 | 0 | 0 | 0 | 4.7536 | 3.8035 | 3.0887 | 3.0916 | 0 | 9.4623 | 0 | 2.6306 | 1.966 | 2.2904 | 45 | 2 | 3 | 2 | 2 | 2 | 0 | 0 | 0 | 0 | 0 | 0 | 0
2014-02-27 | 0時 | 2.3812 | 2.3812 | 2.1234 | 1.0064 | 26.0002 | 0.85 | 18.2023 | 18.2023 | 1 | 2 | 57.7976 | 26.6213 | 14.8051 | 0 | 3.8035 | 3.0887 | 3.0916 | 10.309 | 0 | 2.9589 | 2.2409 | 2.6936 | 0.662 | 0 | 0.71326 | 0.66323 | 0.77109 | 0.50807 | 0 | 0.24602 | 0.19234 | 0.30971 | 9.8009 | 0 | 2.7129 | 2.0485 | 2.3839 | 9.8009 | 0 | 2.7129 | 2.0485 | 2.3839 | 14.8051 | 4.7536 | 3.8035 | 3.0887 | 3.0916 | 0 | 0 | 0 | 0 | 0 | 7.1938 | 2.3098 | 1.8481 | 1.5008 | 1.5022 | 0 | 0 | 0 | 0 | 0 | 4.7536 | 3.8035 | 3.0887 | 3.0916 | 0 | 9.8009 | 0 | 2.7129 | 2.0485 | 2.3839 | 45 | 2 | 3 | 2 | 2 | 2 | 0 | 0 | 0 | 0 | 0 | 0 | 0
2014-02-27 | 1時 | 2.3905 | 2.3905 | 2.135 | 1.007 | 26.1273 | 0.85 | 18.3737 | 18.3737 | 1 | 2 | 58.5602 | 26.8719 | 14.8051 | 0 | 3.8035 | 3.0887 | 3.0916 | 10.4121 | 0 | 2.9866 | 2.258 | 2.717 | 0.66873 | 0 | 0.71995 | 0.66829 | 0.77778 | 0.51157 | 0 | 0.24833 | 0.1938 | 0.3124 | 9.9006 | 0 | 2.7383 | 2.0642 | 2.4046 | 9.9006 | 0 | 2.7383 | 2.0642 | 2.4046 | 14.8051 | 4.7536 | 3.8035 | 3.0887 | 3.0916 | 0 | 0 | 0 | 0 | 0 | 7.1938 | 2.3098 | 1.8481 | 1.5008 | 1.5022 | 0 | 0 | 0 | 0 | 0 | 4.7536 | 3.8035 | 3.0887 | 3.0916 | 0 | 9.9006 | 0 | 2.7383 | 2.0642 | 2.4046 | 45 | 2 | 3 | 2 | 2 | 2 | 0 | 0 | 0 | 0 | 0 | 0 | 0
2014-02-27 | 2時 | 2.4498 | 2.4498 | 2.1224 | 1.0109 | 25.8725 | 0.85 | 18.7183 | 18.7183 | 1 | 2 | 60.1168 | 27.3759 | 14.8051 | 0 | 3.8035 | 3.0887 | 3.0916 | 10.6014 | 0 | 3.0468 | 2.3023 | 2.7678 | 0.68067 | 0 | 0.73446 | 0.68141 | 0.79233 | 0.5241 | 0 | 0.25333 | 0.19761 | 0.31824 | 10.0773 | 0 | 2.7935 | 2.1047 | 2.4495 | 10.0773 | 0 | 2.7935 | 2.1047 | 2.4495 | 14.8051 | 4.7536 | 3.8035 | 3.0887 | 3.0916 | 0 | 0 | 0 | 0 | 0 | 7.1938 | 2.3098 | 1.8481 | 1.5008 | 1.5022 | 0 | 0 | 0 | 0 | 0 | 4.7536 | 3.8035 | 3.0887 | 3.0916 | 0 | 10.0773 | 0 | 2.7935 | 2.1047 | 2.4495 | 45 | 2 | 3 | 2 | 2 | 2 | 0 | 0 | 0 | 0 | 0 | 0 | 0
2014-02-27 | 3時 | 2.5322 | 2.5322 | 2.1004 | 1.0155 | 25.487 | 0.85 | 19.1464 | 19.1464 | 1 | 2 | 62.0932 | 28.002 | 14.8051 | 0 | 3.8035 | 3.0887 | 3.0916 | 10.8311 | 0 | 3.1232 | 2.3596 | 2.8326 | 0.69508 | 0 | 0.75286 | 0.69837 | 0.81087 | 0.54041 | 0 | 0.25968 | 0.20253 | 0.32569 | 10.2907 | 0 | 2.8635 | 2.1571 | 2.5069 | 10.2907 | 0 | 2.8635 | 2.1571 | 2.5069 | 14.8051 | 4.7536 | 3.8035 | 3.0887 | 3.0916 | 0 | 0 | 0 | 0 | 0 | 7.1938 | 2.3098 | 1.8481 | 1.5008 | 1.5022 | 0 | 0 | 0 | 0 | 0 | 4.7536 | 3.8035 | 3.0887 | 3.0916 | 0 | 10.2907 | 0 | 2.8635 | 2.1571 | 2.5069 | 45 | 2 | 3 | 2 | 2 | 2 | 0 | 0 | 0 | 0 | 0 | 0 | 0
2014-02-27 | 4時 | 2.5968 | 2.5968 | 2.0848 | 1.0183 | 25.2277 | 0.85 | 19.4896 | 19.4896 | 1 | 2 | 63.7119 | 28.5039 | 14.8051 | 0 | 3.8035 | 3.0887 | 3.0916 | 11.0152 | 0 | 3.1866 | 2.4042 | 2.8836 | 0.70666 | 0 | 0.76814 | 0.71158 | 0.82549 | 0.55295 | 0 | 0.26495 | 0.20636 | 0.33156 | 10.4622 | 0 | 2.9216 | 2.1979 | 2.5521 | 10.4622 | 0 | 2.9216 | 2.1979 | 2.5521 | 14.8051 | 4.7536 | 3.8035 | 3.0887 | 3.0916 | 0 | 0 | 0 | 0 | 0 | 7.1938 | 2.3098 | 1.8481 | 1.5008 | 1.5022 | 0 | 0 | 0 | 0 | 0 | 4.7536 | 3.8035 | 3.0887 | 3.0916 | 0 | 10.4622 | 0 | 2.9216 | 2.1979 | 2.5521 | 45 | 2 | 3 | 2 | 2 | 2 | 0 | 0 | 0 | 0 | 0 | 0 | 0
2014-02-27 | 5時 | 2.8751 | 2.8751 | 2.1522 | 1.02 | 26.0002 | 0.85 | 22.2762 | 22.2762 | 1 | 2 | 77.9817 | 32.5795 | 14.8051 | 0 | 3.8035 | 3.0887 | 3.0916 | 13.6688 | 0 | 3.4405 | 2.3488 | 2.8182 | 0.87775 | 0 | 0.82936 | 0.69516 | 0.80675 | 0.67366 | 0 | 0.28606 | 0.2016 | 0.32404 | 12.9951 | 0 | 3.1545 | 2.1472 | 2.4941 | 12.9951 | 0 | 3.1545 | 2.1472 | 2.4941 | 14.8051 | 4.7536 | 3.8035 | 3.0887 | 3.0916 | 0 | 0 | 0 | 0 | 0 | 7.1938 | 2.3098 | 1.8481 | 1.5008 | 1.5022 | 0 | 0 | 0 | 0 | 0 | 4.7536 | 3.8035 | 3.0887 | 3.0916 | 0 | 12.9951 | 0 | 3.1545 | 2.1472 | 2.4941 | 45 | 2 | 3 | 2 | 2 | 2 | 0 | 0 | 0 | 0 | 0 | 0 | 0
2014-02-27 | 6時 | 2.2078 | 2.2078 | 2.143 | 0.9916 | 26.6315 | 0.85 | 17.0332 | 17.0332 | 1 | 2 | 52.7972 | 24.9115 | 14.8051 | 0 | 3.8035 | 3.0887 | 3.0916 | 7.9717 | 0 | 3.616 | 2.5012 | 2.9442 | 0.51232 | 0 | 0.87167 | 0.74029 | 0.84284 | 0.3868 | 0 | 0.30066 | 0.21468 | 0.33853 | 7.5849 | 0 | 3.3154 | 2.2865 | 2.6057 | 7.5849 | 0 | 3.3154 | 2.2865 | 2.6057 | 14.8051 | 4.7536 | 3.8035 | 3.0887 | 3.0916 | 0 | 0 | 0 | 0 | 0 | 7.1938 | 2.3098 | 1.8481 | 1.5008 | 1.5022 | 0 | 0 | 0 | 0 | 0 | 4.7536 | 3.8035 | 3.0887 | 3.0916 | 0 | 7.5849 | 0 | 3.3154 | 2.2865 | 2.6057 | 45 | 3 | 3 | 2 | 2 | 2 | 0 | 0 | 0 | 0 | 0 | 0 | 0
2014-02-27 | 7時 | 2.0735 | 2.0735 | 2.1728 | 0.97813 | 27.3742 | 0.85 | 16.2191 | 16.2191 | 1 | 2 | 49.5237 | 23.7208 | 14.8051 | 0 | 3.8035 | 3.0887 | 3.0916 | 7.7048 | 0 | 3.4331 | 2.3321 | 2.7491 | 0.49564 | 0 | 0.82758 | 0.69024 | 0.78697 | 0.36677 | 0 | 0.28545 | 0.20017 | 0.31609 | 7.338 | 0 | 3.1477 | 2.1319 | 2.433 | 7.338 | 0 | 3.1477 | 2.1319 | 2.433 | 14.8051 | 4.7536 | 3.8035 | 3.0887 | 3.0916 | 0 | 0 | 0 | 0 | 0 | 7.1938 | 2.3098 | 1.8481 | 1.5008 | 1.5022 | 0 | 0 | 0 | 0 | 0 | 4.7536 | 3.8035 | 3.0887 | 3.0916 | 0 | 7.338 | 0 | 3.1477 | 2.1319 | 2.433 | 45 | 3 | 3 | 2 | 2 | 2 | 0 | 0 | 0 | 0 | 0 | 0 | 0
2014-02-27 | 8時 | 1.4661 | 1.4661 | 2.4271 | 0.89149 | 33.5493 | 1 | 12.8098 | 12.8098 | 1 | 2 | 37.6757 | 18.7347 | 14.8051 | 0 | 3.8035 | 3.0887 | 3.0916 | 6.8203 | 0 | 1.814 | 1.8908 | 2.2848 | 0.43941 | 0 | 0.43727 | 0.55961 | 0.65407 | 0.31473 | 0 | 0.15083 | 0.16229 | 0.26271 | 6.5055 | 0 | 1.6632 | 1.7285 | 2.0221 | 6.5055 | 0 | 1.6632 | 1.7285 | 2.0221 | 14.8051 | 4.7536 | 3.8035 | 3.0887 | 3.0916 | 0 | 0 | 0 | 0 | 0 | 7.1938 | 2.3098 | 1.8481 | 1.5008 | 1.5022 | 0 | 0 | 0 | 0 | 0 | 4.7536 | 3.8035 | 3.0887 | 3.0916 | 0 | 6.5055 | 0 | 1.6632 | 1.7285 | 2.0221 | 45 | 3 | 3 | 3 | 3 | 2 | 0 | 0 | 0 | 0 | 0 | 0 | 0
2014-02-27 | 9時 | 1.047 | 1.047 | 3.0447 | 0.93086 | 40.3066 | 1 | 11.4758 | 11.4758 | 1 | 3 | 61.9998 | 27.9728 | 8.883 | 0 | 2.2821 | 1.8532 | 1.8549 | 6.0464 | 0 | 2.4055 | 1.3567 | 1.6672 | 0.64147 | 0 | 0.96644 | 0.66925 | 0.79545 | 0.34814 | 0 | 0.20001 | 0.11645 | 0.1917 | 5.6983 | 0 | 2.2055 | 1.2403 | 1.4755 | 5.6983 | 0 | 2.2055 | 1.2403 | 1.4755 | 8.883 | 2.8522 | 2.2821 | 1.8532 | 1.8549 | 0 | 0 | 0 | 0 | 0 | 4.3163 | 1.3859 | 1.1089 | 0.90048 | 0.90132 | 0 | 0 | 0 | 0 | 0 | 2.8522 | 2.2821 | 1.8532 | 1.8549 | 0 | 5.6983 | 0 | 2.2055 | 1.2403 | 1.4755 | 35 | 3 | 3 | 3 | 3 | 3 | 0 | 0 | 0 | 0 | 0 | 0 | 0
2014-02-27 | 10時 | 0.68242 | 0.68242 | 3.0242 | 0.9102 | 40.9427 | 1 | 7.4295 | 7.4295 | 1 | 3 | 36.4023 | 18.1096 | 8.883 | 0 | 2.2821 | 1.8532 | 1.8549 | 4.3554 | 0 | 1.735 | 0.5295 | 0.80961 | 0.4625 | 0 | 0.69705 | 0.26119 | 0.38627 | 0.24696 | 0 | 0.14426 | 0.045448 | 0.093089 | 4.1084 | 0 | 1.5907 | 0.48405 | 0.71652 | 4.1084 | 0 | 1.5907 | 0.48405 | 0.71652 | 8.883 | 2.8522 | 2.2821 | 1.8532 | 1.8549 | 0 | 0 | 0 | 0 | 0 | 4.3163 | 1.3859 | 1.1089 | 0.90048 | 0.90132 | 0 | 0 | 0 | 0 | 0 | 2.8522 | 2.2821 | 1.8532 | 1.8549 | 0 | 4.1084 | 0 | 1.5907 | 0.48405 | 0.71652 | 35 | 3 | 3 | 3 | 3 | 3 | 0 | 0 | 0 | 0 | 0 | 0 | 0
2014-02-27 | 11時 | 0.6862 | 0.6862 | 3.049 | 0.91365 | 41.1233 | 1 | 7.5321 | 7.5321 | 1 | 3 | 36.9061 | 18.3597 | 8.883 | 0 | 2.2821 | 1.8532 | 1.8549 | 5.1059 | 0 | 1.4773 | 0.40189 | 0.54698 | 0.54234 | 0 | 0.59353 | 0.19824 | 0.26097 | 0.28824 | 0 | 0.12283 | 0.034495 | 0.062892 | 4.8177 | 0 | 1.3545 | 0.36739 | 0.48409 | 4.8177 | 0 | 1.3545 | 0.36739 | 0.48409 | 8.883 | 2.8522 | 2.2821 | 1.8532 | 1.8549 | 0 | 0 | 0 | 0 | 0 | 4.3163 | 1.3859 | 1.1089 | 0.90048 | 0.90132 | 0 | 0 | 0 | 0 | 0 | 2.8522 | 2.2821 | 1.8532 | 1.8549 | 0 | 4.8177 | 0 | 1.3545 | 0.36739 | 0.48409 | 35 | 3 | 3 | 3 | 3 | 3 | 0 | 0 | 0 | 0 | 0 | 0 | 0
2014-02-27 | 12時 | 0.33237 | 0.33237 | 2.8842 | 0.87387 | 40.6709 | 1 | 3.451 | 3.451 | 1 | 3 | 22.6917 | 8.412 | 8.883 | 0 | 2.2821 | 1.8532 | 1.8549 | 1.6176 | 0 | 1.0128 | 0.36892 | 0.45162 | 0.17171 | 0 | 0.40692 | 0.18198 | 0.21548 | 0.092333 | 0 | 0.084212 | 0.031665 | 0.051928 | 1.5253 | 0 | 0.92862 | 0.33725 | 0.3997 | 1.5253 | 0 | 0.92862 | 0.33725 | 0.3997 | 8.883 | 2.8522 | 2.2821 | 1.8532 | 1.8549 | 0 | 0 | 0 | 0 | 0 | 4.3163 | 1.3859 | 1.1089 | 0.90048 | 0.90132 | 0 | 0 | 0 | 0 | 0 | 2.8522 | 2.2821 | 1.8532 | 1.8549 | 0 | 1.5253 | 0 | 0.92862 | 0.33725 | 0.3997 | 35 | 3 | 3 | 3 | 3 | 3 | 0 | 0 | 0 | 0 | 0 | 0 | 0
2014-02-27 | 13時 | 0.52326 | 0.52326 | 2.9419 | 0.89137 | 40.6709 | 1 | 5.5418 | 5.5418 | 1 | 3 | 28.4807 | 13.5084 | 8.883 | 0 | 2.2821 | 1.8532 | 1.8549 | 3.5396 | 0 | 1.071 | 0.39911 | 0.53216 | 0.37572 | 0 | 0.43027 | 0.19687 | 0.2539 | 0.20204 | 0 | 0.089046 | 0.034256 | 0.061188 | 3.3376 | 0 | 0.98192 | 0.36485 | 0.47097 | 3.3376 | 0 | 0.98192 | 0.36485 | 0.47097 | 8.883 | 2.8522 | 2.2821 | 1.8532 | 1.8549 | 0 | 0 | 0 | 0 | 0 | 4.3163 | 1.3859 | 1.1089 | 0.90048 | 0.90132 | 0 | 0 | 0 | 0 | 0 | 2.8522 | 2.2821 | 1.8532 | 1.8549 | 0 | 3.3376 | 0 | 0.98192 | 0.36485 | 0.47097 | 35 | 3 | 3 | 3 | 3 | 3 | 0 | 0 | 0 | 0 | 0 | 0 | 0
2014-02-27 | 14時 | 1.105 | 1.105 | 2.6187 | 0.93763 | 34.4157 | 0.85 | 10.4173 | 10.4173 | 1 | 3 | 54.1687 | 25.3926 | 8.883 | 0 | 2.2821 | 1.8532 | 1.8549 | 5.7531 | 0 | 1.9978 | 1.1068 | 1.5596 | 0.61052 | 0 | 0.80262 | 0.54599 | 0.7441 | 0.32982 | 0 | 0.16611 | 0.095001 | 0.17932 | 5.4233 | 0 | 1.8317 | 1.0118 | 1.3803 | 5.4233 | 0 | 1.8317 | 1.0118 | 1.3803 | 8.883 | 2.8522 | 2.2821 | 1.8532 | 1.8549 | 0 | 0 | 0 | 0 | 0 | 4.3163 | 1.3859 | 1.1089 | 0.90048 | 0.90132 | 0 | 0 | 0 | 0 | 0 | 2.8522 | 2.2821 | 1.8532 | 1.8549 | 0 | 5.4233 | 0 | 1.8317 | 1.0118 | 1.3803 | 35 | 3 | 3 | 3 | 3 | 3 | 0 | 0 | 0 | 0 | 0 | 0 | 0
2014-02-27 | 15時 | 1.6557 | 1.6557 | 2.0878 | 0.91947 | 27.9807 | 0.85 | 12.4444 | 12.4444 | 1 | 2 | 36.5839 | 18.2002 | 14.8051 | 0 | 3.8035 | 3.0887 | 3.0916 | 5.9676 | 0 | 2.5813 | 1.7663 | 2.1292 | 0.3842 | 0 | 0.62223 | 0.52277 | 0.60953 | 0.2795 | 0 | 0.21462 | 0.1516 | 0.24482 | 5.6881 | 0 | 2.3666 | 1.6147 | 1.8844 | 5.6881 | 0 | 2.3666 | 1.6147 | 1.8844 | 14.8051 | 4.7536 | 3.8035 | 3.0887 | 3.0916 | 0 | 0 | 0 | 0 | 0 | 7.1938 | 2.3098 | 1.8481 | 1.5008 | 1.5022 | 0 | 0 | 0 | 0 | 0 | 4.7536 | 3.8035 | 3.0887 | 3.0916 | 0 | 5.6881 | 0 | 2.3666 | 1.6147 | 1.8844 | 45 | 3 | 3 | 2 | 3 | 2 | 0 | 0 | 0 | 0 | 0 | 0 | 0
2014-02-27 | 16時 | 1.794 | 1.794 | 2.1121 | 0.94032 | 27.6789 | 0.85 | 13.6406 | 13.6406 | 1 | 2 | 40.2861 | 19.9497 | 14.8051 | 0 | 3.8035 | 3.0887 | 3.0916 | 6.1854 | 0 | 2.9435 | 2.0631 | 2.4487 | 0.39806 | 0 | 0.70954 | 0.61061 | 0.70099 | 0.29207 | 0 | 0.24474 | 0.17708 | 0.28155 | 5.8933 | 0 | 2.6987 | 1.886 | 2.1672 | 5.8933 | 0 | 2.6987 | 1.886 | 2.1672 | 14.8051 | 4.7536 | 3.8035 | 3.0887 | 3.0916 | 0 | 0 | 0 | 0 | 0 | 7.1938 | 2.3098 | 1.8481 | 1.5008 | 1.5022 | 0 | 0 | 0 | 0 | 0 | 4.7536 | 3.8035 | 3.0887 | 3.0916 | 0 | 5.8933 | 0 | 2.6987 | 1.886 | 2.1672 | 45 | 3 | 3 | 2 | 2 | 2 | 0 | 0 | 0 | 0 | 0 | 0 | 0
2014-02-27 | 17時 | 2.4149 | 2.4149 | 2.2578 | 1.0074 | 27.6182 | 0.85 | 19.6288 | 19.6288 | 1 | 2 | 64.3771 | 28.7075 | 14.8051 | 0 | 3.8035 | 3.0887 | 3.0916 | 12.229 | 0 | 3.1169 | 2.1853 | 2.0976 | 0.78693 | 0 | 0.75136 | 0.64678 | 0.60047 | 0.57839 | 0 | 0.25916 | 0.18756 | 0.24118 | 11.6506 | 0 | 2.8578 | 1.9977 | 1.8564 | 11.6506 | 0 | 2.8578 | 1.9977 | 1.8564 | 14.8051 | 4.7536 | 3.8035 | 3.0887 | 3.0916 | 0 | 0 | 0 | 0 | 0 | 7.1938 | 2.3098 | 1.8481 | 1.5008 | 1.5022 | 0 | 0 | 0 | 0 | 0 | 4.7536 | 3.8035 | 3.0887 | 3.0916 | 0 | 11.6506 | 0 | 2.8578 | 1.9977 | 1.8564 | 45 | 2 | 3 | 2 | 2 | 2 | 0 | 0 | 0 | 0 | 0 | 0 | 0
2014-02-27 | 18時 | 2.6442 | 2.6442 | 2.2238 | 1.0171 | 26.9429 | 0.85 | 21.1683 | 21.1683 | 1 | 2 | 72.068 | 30.9591 | 14.8051 | 0 | 3.8035 | 3.0887 | 3.0916 | 13.0265 | 0 | 3.2932 | 2.3238 | 2.5248 | 0.83751 | 0 | 0.79386 | 0.68777 | 0.72277 | 0.62708 | 0 | 0.27382 | 0.19945 | 0.2903 | 12.3994 | 0 | 3.0194 | 2.1243 | 2.2345 | 12.3994 | 0 | 3.0194 | 2.1243 | 2.2345 | 14.8051 | 4.7536 | 3.8035 | 3.0887 | 3.0916 | 0 | 0 | 0 | 0 | 0 | 7.1938 | 2.3098 | 1.8481 | 1.5008 | 1.5022 | 0 | 0 | 0 | 0 | 0 | 4.7536 | 3.8035 | 3.0887 | 3.0916 | 0 | 12.3994 | 0 | 3.0194 | 2.1243 | 2.2345 | 45 | 2 | 3 | 2 | 2 | 2 | 0 | 0 | 0 | 0 | 0 | 0 | 0
2014-02-27 | 19時 | 2.0204 | 2.0204 | 2.0461 | 0.96738 | 26.0638 | 0.85 | 14.8821 | 14.8821 | 1 | 2 | 44.5193 | 21.7654 | 14.8051 | 0 | 3.8035 | 3.0887 | 3.0916 | 6.8431 | 0 | 3.4597 | 1.7142 | 2.8651 | 0.43947 | 0 | 0.83398 | 0.50735 | 0.82018 | 0.33674 | 0 | 0.28766 | 0.14713 | 0.32943 | 6.5064 | 0 | 3.172 | 1.5671 | 2.5357 | 6.5064 | 0 | 3.172 | 1.5671 | 2.5357 | 14.8051 | 4.7536 | 3.8035 | 3.0887 | 3.0916 | 0 | 0 | 0 | 0 | 0 | 7.1938 | 2.3098 | 1.8481 | 1.5008 | 1.5022 | 0 | 0 | 0 | 0 | 0 | 4.7536 | 3.8035 | 3.0887 | 3.0916 | 0 | 6.5064 | 0 | 3.172 | 1.5671 | 2.5357 | 45 | 3 | 3 | 2 | 3 | 2 | 0 | 0 | 0 | 0 | 0 | 0 | 0
2014-02-27 | 20時 | 1.9656 | 1.9656 | 2.1209 | 0.96337 | 27.1284 | 0.85 | 15.0072 | 15.0072 | 1 | 2 | 44.9681 | 21.9484 | 14.8051 | 0 | 3.8035 | 3.0887 | 3.0916 | 7.1616 | 0 | 3.4163 | 2.1941 | 2.2353 | 0.46055 | 0 | 0.82352 | 0.64939 | 0.63989 | 0.3431 | 0 | 0.28405 | 0.18832 | 0.25701 | 6.8185 | 0 | 3.1322 | 2.0058 | 1.9783 | 6.8185 | 0 | 3.1322 | 2.0058 | 1.9783 | 14.8051 | 4.7536 | 3.8035 | 3.0887 | 3.0916 | 0 | 0 | 0 | 0 | 0 | 7.1938 | 2.3098 | 1.8481 | 1.5008 | 1.5022 | 0 | 0 | 0 | 0 | 0 | 4.7536 | 3.8035 | 3.0887 | 3.0916 | 0 | 6.8185 | 0 | 3.1322 | 2.0058 | 1.9783 | 45 | 3 | 3 | 2 | 2 | 2 | 0 | 0 | 0 | 0 | 0 | 0 | 0
2014-02-27 | 21時 | 2.1772 | 2.1772 | 2.0255 | 0.98685 | 25.2927 | 0.85 | 15.8757 | 15.8757 | 1 | 2 | 48.1945 | 23.2186 | 14.8051 | 0 | 3.8035 | 3.0887 | 3.0916 | 8.3975 | 0 | 3.6532 | 1.6528 | 2.1722 | 0.53877 | 0 | 0.88063 | 0.48919 | 0.62183 | 0.42091 | 0 | 0.30375 | 0.14186 | 0.24976 | 7.9766 | 0 | 3.3495 | 1.511 | 1.9224 | 7.9766 | 0 | 3.3495 | 1.511 | 1.9224 | 14.8051 | 4.7536 | 3.8035 | 3.0887 | 3.0916 | 0 | 0 | 0 | 0 | 0 | 7.1938 | 2.3098 | 1.8481 | 1.5008 | 1.5022 | 0 | 0 | 0 | 0 | 0 | 4.7536 | 3.8035 | 3.0887 | 3.0916 | 0 | 7.9766 | 0 | 3.3495 | 1.511 | 1.9224 | 45 | 3 | 3 | 2 | 3 | 2 | 0 | 0 | 0 | 0 | 0 | 0 | 0
2014-02-27 | 22時 | 2.3002 | 2.3002 | 2.0473 | 1 | 25.2277 | 0.85 | 16.9532 | 16.9532 | 1 | 2 | 52.4681 | 24.7945 | 14.8051 | 0 | 3.8035 | 3.0887 | 3.0916 | 9.0432 | 0 | 3.4433 | 1.8672 | 2.5995 | 0.58016 | 0 | 0.83003 | 0.55265 | 0.74415 | 0.45396 | 0 | 0.28629 | 0.16027 | 0.29889 | 8.5893 | 0 | 3.157 | 1.707 | 2.3006 | 8.5893 | 0 | 3.157 | 1.707 | 2.3006 | 14.8051 | 4.7536 | 3.8035 | 3.0887 | 3.0916 | 0 | 0 | 0 | 0 | 0 | 7.1938 | 2.3098 | 1.8481 | 1.5008 | 1.5022 | 0 | 0 | 0 | 0 | 0 | 4.7536 | 3.8035 | 3.0887 | 3.0916 | 0 | 8.5893 | 0 | 3.157 | 1.707 | 2.3006 | 45 | 3 | 3 | 2 | 3 | 2 | 0 | 0 | 0 | 0 | 0 | 0 | 0
2014-02-27 | 23時 | 2.7404 | 2.7404 | 2.0012 | 1.023 | 24.1055 | 0.85 | 19.7425 | 19.7425 | 1 | 2 | 64.9243 | 28.8739 | 14.8051 | 0 | 3.8035 | 3.0887 | 3.0916 | 11.0445 | 0 | 3.3077 | 2.4501 | 2.9402 | 0.70758 | 0 | 0.79734 | 0.72516 | 0.8417 | 0.5687 | 0 | 0.27502 | 0.2103 | 0.33807 | 10.4758 | 0 | 3.0326 | 2.2398 | 2.6022 | 10.4758 | 0 | 3.0326 | 2.2398 | 2.6022 | 14.8051 | 4.7536 | 3.8035 | 3.0887 | 3.0916 | 0 | 0 | 0 | 0 | 0 | 7.1938 | 2.3098 | 1.8481 | 1.5008 | 1.5022 | 0 | 0 | 0 | 0 | 0 | 4.7536 | 3.8035 | 3.0887 | 3.0916 | 0 | 10.4758 | 0 | 3.0326 | 2.2398 | 2.6022 | 45 | 2 | 3 | 2 | 2 | 2 | 0 | 0 | 0 | 0 | 0 | 0 | 0
2014-02-28 | 0時 | 2.974 | 2.974 | 1.9374 | 1.0219 | 23.362 | 0.85 | 20.7421 | 20.7421 | 1 | 2 | 69.8777 | 30.3358 | 14.8051 | 0 | 3.8035 | 3.0887 | 3.0916 | 11.6107 | 0 | 3.4377 | 2.5948 | 3.0989 | 0.7432 | 0 | 0.82867 | 0.768 | 0.88712 | 0.60755 | 0 | 0.28583 | 0.22272 | 0.35631 | 11.0032 | 0 | 3.1518 | 2.3721 | 2.7426 | 11.0032 | 0 | 3.1518 | 2.3721 | 2.7426 | 14.8051 | 4.7536 | 3.8035 | 3.0887 | 3.0916 | 0 | 0 | 0 | 0 | 0 | 7.1938 | 2.3098 | 1.8481 | 1.5008 | 1.5022 | 0 | 0 | 0 | 0 | 0 | 4.7536 | 3.8035 | 3.0887 | 3.0916 | 0 | 11.0032 | 0 | 3.1518 | 2.3721 | 2.7426 | 45 | 2 | 3 | 2 | 2 | 2 | 0 | 0 | 0 | 0 | 0 | 0 | 0
2014-02-28 | 1時 | 3.1114 | 3.1114 | 1.9064 | 1.0175 | 23.0883 | 0.85 | 21.3536 | 21.3536 | 1 | 2 | 73.0347 | 31.2301 | 14.8051 | 0 | 3.8035 | 3.0887 | 3.0916 | 11.9467 | 0 | 3.5385 | 2.6749 | 3.1934 | 0.76447 | 0 | 0.85298 | 0.7917 | 0.91417 | 0.62875 | 0 | 0.29421 | 0.22959 | 0.36718 | 11.318 | 0 | 3.2443 | 2.4453 | 2.8262 | 11.318 | 0 | 3.2443 | 2.4453 | 2.8262 | 14.8051 | 4.7536 | 3.8035 | 3.0887 | 3.0916 | 0 | 0 | 0 | 0 | 0 | 7.1938 | 2.3098 | 1.8481 | 1.5008 | 1.5022 | 0 | 0 | 0 | 0 | 0 | 4.7536 | 3.8035 | 3.0887 | 3.0916 | 0 | 11.318 | 0 | 3.2443 | 2.4453 | 2.8262 | 45 | 2 | 3 | 2 | 2 | 2 | 0 | 0 | 0 | 0 | 0 | 0 | 0
2014-02-28 | 2時 | 3.423 | 3.423 | 1.8004 | 1 | 22.1862 | 0.85 | 22.1862 | 22.2735 | 1 | 2 | 77.9665 | 32.5754 | 14.8051 | 0 | 3.8035 | 3.0887 | 3.0916 | 12.434 | 0 | 3.701 | 2.8006 | 3.3379 | 0.79482 | 0 | 0.89215 | 0.8289 | 0.95553 | 0.66663 | 0 | 0.30772 | 0.24038 | 0.38379 | 11.7674 | 0 | 3.3933 | 2.5602 | 2.9541 | 11.7674 | 0 | 3.3933 | 2.5602 | 2.9541 | 14.8051 | 4.7536 | 3.8035 | 3.0887 | 3.0916 | 0 | 0 | 0 | 0 | 0 | 7.1938 | 2.3098 | 1.8481 | 1.5008 | 1.5022 | 0 | 0 | 0 | 0 | 0 | 4.7536 | 3.8035 | 3.0887 | 3.0916 | 0 | 11.7674 | 0 | 3.3933 | 2.5602 | 2.9541 | 45 | 2 | 3 | 2 | 2 | 2 | 0 | 0 | 0 | 0 | 0 | 0 | 0
2014-02-28 | 3時 | 3.2362 | 3.2362 | 1.8951 | 1.0114 | 23.0883 | 0.85 | 22.0779 | 22.0779 | 1 | 2 | 76.8999 | 32.2894 | 14.8051 | 0 | 3.8035 | 3.0887 | 3.0916 | 12.3385 | 0 | 3.6803 | 2.7599 | 3.2992 | 0.78954 | 0 | 0.88716 | 0.81685 | 0.94446 | 0.64937 | 0 | 0.306 | 0.23689 | 0.37935 | 11.6891 | 0 | 3.3743 | 2.523 | 2.9199 | 11.6891 | 0 | 3.3743 | 2.523 | 2.9199 | 14.8051 | 4.7536 | 3.8035 | 3.0887 | 3.0916 | 0 | 0 | 0 | 0 | 0 | 7.1938 | 2.3098 | 1.8481 | 1.5008 | 1.5022 | 0 | 0 | 0 | 0 | 0 | 4.7536 | 3.8035 | 3.0887 | 3.0916 | 0 | 11.6891 | 0 | 3.3743 | 2.523 | 2.9199 | 45 | 2 | 3 | 2 | 2 | 2 | 0 | 0 | 0 | 0 | 0 | 0 | 0
2014-02-28 | 4時 | 3.423 | 3.423 | 1.789 | 1 | 22.0457 | 0.85 | 22.0457 | 22.9474 | 1 | 2 | 81.7186 | 33.5611 | 14.8051 | 0 | 3.8035 | 3.0887 | 3.0916 | 12.7973 | 0 | 3.8324 | 2.882 | 3.4357 | 0.81791 | 0 | 0.92384 | 0.853 | 0.98352 | 0.68804 | 0 | 0.31865 | 0.24737 | 0.39503 | 12.1092 | 0 | 3.5138 | 2.6347 | 3.0406 | 12.1092 | 0 | 3.5138 | 2.6347 | 3.0406 | 14.8051 | 4.7536 | 3.8035 | 3.0887 | 3.0916 | 0 | 0 | 0 | 0 | 0 | 7.1938 | 2.3098 | 1.8481 | 1.5008 | 1.5022 | 0 | 0 | 0 | 0 | 0 | 4.7536 | 3.8035 | 3.0887 | 3.0916 | 0 | 12.1092 | 0 | 3.5138 | 2.6347 | 3.0406 | 45 | 2 | 3 | 2 | 2 | 2 | 0 | 0 | 0 | 0 | 0 | 0 | 0
2014-02-28 | 5時 | 3.423 | 3.423 | 1.4063 | 1 | 17.3293 | 0.85 | 17.3293 | 27.617 | 1 | 1 | 39.6757 | 28.8503 | 20.7271 | 0 | 5.3249 | 4.3242 | 4.3282 | 16.8176 | 0 | 4.2729 | 2.9822 | 3.5442 | 0.77294 | 0 | 0.73572 | 0.63047 | 0.72471 | 0.79689 | 0 | 0.35527 | 0.25597 | 0.40751 | 16.0207 | 0 | 3.9176 | 2.7263 | 3.1367 | 16.0207 | 0 | 3.9176 | 2.7263 | 3.1367 | 20.7271 | 6.6551 | 5.3249 | 4.3242 | 4.3282 | 0 | 0 | 0 | 0 | 0 | 10.0713 | 3.2337 | 2.5874 | 2.1011 | 2.1031 | 0 | 0 | 0 | 0 | 0 | 6.6551 | 5.3249 | 4.3242 | 4.3282 | 0 | 16.0207 | 0 | 3.9176 | 2.7263 | 3.1367 | 55 | 1 | 3 | 1 | 2 | 1 | 0 | 0 | 0 | 0 | 0 | 0 | 0
2014-02-28 | 6時 | 3.423 | 3.423 | 1.4617 | 1 | 18.012 | 0.85 | 18.012 | 18.0992 | 1 | 1 | 27.2362 | 18.9075 | 20.7271 | 0 | 5.3249 | 4.3242 | 4.3282 | 8.0038 | 0 | 4.1901 | 2.7714 | 3.134 | 0.36813 | 0 | 0.72146 | 0.58589 | 0.64082 | 0.37356 | 0 | 0.34839 | 0.23787 | 0.36034 | 7.6303 | 0 | 3.8417 | 2.5335 | 2.7736 | 7.6303 | 0 | 3.8417 | 2.5335 | 2.7736 | 20.7271 | 6.6551 | 5.3249 | 4.3242 | 4.3282 | 0 | 0 | 0 | 0 | 0 | 10.0713 | 3.2337 | 2.5874 | 2.1011 | 2.1031 | 0 | 0 | 0 | 0 | 0 | 6.6551 | 5.3249 | 4.3242 | 4.3282 | 0 | 7.6303 | 0 | 3.8417 | 2.5335 | 2.7736 | 55 | 3 | 3 | 1 | 2 | 2 | 0 | 0 | 0 | 0 | 0 | 0 | 0
2014-02-28 | 7時 | 2.0747 | 2.0747 | 1.7665 | 0.96598 | 22.5354 | 0.85 | 13.1939 | 13.1939 | 1 | 2 | 38.8604 | 19.2964 | 14.8051 | 0 | 3.8035 | 3.0887 | 3.0916 | 5.4464 | 0 | 3.5653 | 1.982 | 2.2002 | 0.34829 | 0 | 0.85943 | 0.58663 | 0.62985 | 0.28994 | 0 | 0.29644 | 0.17012 | 0.25298 | 5.1565 | 0 | 3.2688 | 1.8119 | 1.9472 | 5.1565 | 0 | 3.2688 | 1.8119 | 1.9472 | 14.8051 | 4.7536 | 3.8035 | 3.0887 | 3.0916 | 0 | 0 | 0 | 0 | 0 | 7.1938 | 2.3098 | 1.8481 | 1.5008 | 1.5022 | 0 | 0 | 0 | 0 | 0 | 4.7536 | 3.8035 | 3.0887 | 3.0916 | 0 | 5.1565 | 0 | 3.2688 | 1.8119 | 1.9472 | 45 | 3 | 3 | 2 | 3 | 2 | 0 | 0 | 0 | 0 | 0 | 0 | 0
2014-02-28 | 8時 | 0.69988 | 0.69988 | 1.9954 | 0.81544 | 30.1543 | 0.85 | 5.0276 | 5.0276 | 1 | 3 | 26.7658 | 12.2548 | 8.883 | 0 | 2.2821 | 1.8532 | 1.8549 | 2.2214 | 0 | 1.2594 | 0.70641 | 0.8403 | 0.23409 | 0 | 0.50599 | 0.34846 | 0.40092 | 0.14197 | 0 | 0.10472 | 0.060632 | 0.096618 | 2.0794 | 0 | 1.1547 | 0.64578 | 0.74368 | 2.0794 | 0 | 1.1547 | 0.64578 | 0.74368 | 8.883 | 2.8522 | 2.2821 | 1.8532 | 1.8549 | 0 | 0 | 0 | 0 | 0 | 4.3163 | 1.3859 | 1.1089 | 0.90048 | 0.90132 | 0 | 0 | 0 | 0 | 0 | 2.8522 | 2.2821 | 1.8532 | 1.8549 | 0 | 2.0794 | 0 | 1.1547 | 0.64578 | 0.74368 | 35 | 3 | 3 | 3 | 3 | 3 | 0 | 0 | 0 | 0 | 0 | 0 | 0
2014-02-28 | 9時 | 0.53129 | 0.53129 | 2.4876 | 0.82358 | 37.2201 | 1 | 4.7578 | 4.7578 | 1 | 3 | 25.9423 | 11.5974 | 8.883 | 0 | 2.2821 | 1.8532 | 1.8549 | 2.0319 | 0 | 1.7249 | 0.46253 | 0.53848 | 0.21463 | 0 | 0.69301 | 0.22816 | 0.25692 | 0.12533 | 0 | 0.14342 | 0.039699 | 0.061915 | 1.9066 | 0 | 1.5815 | 0.42283 | 0.47656 | 1.9066 | 0 | 1.5815 | 0.42283 | 0.47656 | 8.883 | 2.8522 | 2.2821 | 1.8532 | 1.8549 | 0 | 0 | 0 | 0 | 0 | 4.3163 | 1.3859 | 1.1089 | 0.90048 | 0.90132 | 0 | 0 | 0 | 0 | 0 | 2.8522 | 2.2821 | 1.8532 | 1.8549 | 0 | 1.9066 | 0 | 1.5815 | 0.42283 | 0.47656 | 35 | 3 | 3 | 3 | 3 | 3 | 0 | 0 | 0 | 0 | 0 | 0 | 0
2014-02-28 | 10時 | 0.39883 | 0.39883 | 2.7109 | 0.85016 | 39.2938 | 1 | 3.8923 | 3.8923 | 1 | 3 | 23.6523 | 9.4877 | 8.883 | 0 | 2.2821 | 1.8532 | 1.8549 | 1.9035 | 0 | 1.1324 | 0.38966 | 0.46685 | 0.20165 | 0 | 0.45494 | 0.19221 | 0.22274 | 0.11221 | 0 | 0.094151 | 0.033445 | 0.053679 | 1.7912 | 0 | 1.0382 | 0.35621 | 0.41317 | 1.7912 | 0 | 1.0382 | 0.35621 | 0.41317 | 8.883 | 2.8522 | 2.2821 | 1.8532 | 1.8549 | 0 | 0 | 0 | 0 | 0 | 4.3163 | 1.3859 | 1.1089 | 0.90048 | 0.90132 | 0 | 0 | 0 | 0 | 0 | 2.8522 | 2.2821 | 1.8532 | 1.8549 | 0 | 1.7912 | 0 | 1.0382 | 0.35621 | 0.41317 | 35 | 3 | 3 | 3 | 3 | 3 | 0 | 0 | 0 | 0 | 0 | 0 | 0
2014-02-28 | 11時 | 0.34405 | 0.34405 | 2.9142 | 0.87904 | 40.8523 | 1 | 3.6095 | 3.6095 | 1 | 3 | 23.0206 | 8.7982 | 8.883 | 0 | 2.2821 | 1.8532 | 1.8549 | 2.1931 | 0 | 0.66757 | 0.33599 | 0.41283 | 0.23286 | 0 | 0.2682 | 0.16574 | 0.19697 | 0.12463 | 0 | 0.055506 | 0.028838 | 0.047468 | 2.0685 | 0 | 0.61207 | 0.30715 | 0.36536 | 2.0685 | 0 | 0.61207 | 0.30715 | 0.36536 | 8.883 | 2.8522 | 2.2821 | 1.8532 | 1.8549 | 0 | 0 | 0 | 0 | 0 | 4.3163 | 1.3859 | 1.1089 | 0.90048 | 0.90132 | 0 | 0 | 0 | 0 | 0 | 2.8522 | 2.2821 | 1.8532 | 1.8549 | 0 | 2.0685 | 0 | 0.61207 | 0.30715 | 0.36536 | 35 | 3 | 3 | 3 | 3 | 3 | 0 | 0 | 0 | 0 | 0 | 0 | 0
2014-02-28 | 12時 | 0.23944 | 0.23944 | 2.992 | 0.88688 | 41.5724 | 1 | 2.579 | 2.579 | 1 | 3 | 21.2045 | 6.2865 | 8.883 | 0 | 2.2821 | 1.8532 | 1.8549 | 1.3188 | 0 | 0.55292 | 0.31455 | 0.39278 | 0.14017 | 0 | 0.22214 | 0.15516 | 0.1874 | 0.073622 | 0 | 0.045973 | 0.026998 | 0.045162 | 1.2452 | 0 | 0.50695 | 0.28755 | 0.34762 | 1.2452 | 0 | 0.50695 | 0.28755 | 0.34762 | 8.883 | 2.8522 | 2.2821 | 1.8532 | 1.8549 | 0 | 0 | 0 | 0 | 0 | 4.3163 | 1.3859 | 1.1089 | 0.90048 | 0.90132 | 0 | 0 | 0 | 0 | 0 | 2.8522 | 2.2821 | 1.8532 | 1.8549 | 0 | 1.2452 | 0 | 0.50695 | 0.28755 | 0.34762 | 35 | 3 | 3 | 3 | 3 | 3 | 0 | 0 | 0 | 0 | 0 | 0 | 0
2014-02-28 | 13時 | 0.27615 | 0.27615 | 2.9342 | 0.87925 | 41.1233 | 1 | 2.917 | 2.917 | 1 | 3 | 21.7162 | 7.1103 | 8.883 | 0 | 2.2821 | 1.8532 | 1.8549 | 1.6424 | 0 | 0.52622 | 0.33324 | 0.41518 | 0.17445 | 0 | 0.21142 | 0.16438 | 0.19809 | 0.092716 | 0 | 0.043753 | 0.028602 | 0.047737 | 1.5497 | 0 | 0.48247 | 0.30464 | 0.36744 | 1.5497 | 0 | 0.48247 | 0.30464 | 0.36744 | 8.883 | 2.8522 | 2.2821 | 1.8532 | 1.8549 | 0 | 0 | 0 | 0 | 0 | 4.3163 | 1.3859 | 1.1089 | 0.90048 | 0.90132 | 0 | 0 | 0 | 0 | 0 | 2.8522 | 2.2821 | 1.8532 | 1.8549 | 0 | 1.5497 | 0 | 0.48247 | 0.30464 | 0.36744 | 35 | 3 | 3 | 3 | 3 | 3 | 0 | 0 | 0 | 0 | 0 | 0 | 0
2014-02-28 | 14時 | 0.33158 | 0.33158 | 2.8575 | 0.86967 | 40.489 | 1 | 3.411 | 3.411 | 1 | 3 | 22.6114 | 8.3143 | 8.883 | 0 | 2.2821 | 1.8532 | 1.8549 | 1.9861 | 0 | 0.55719 | 0.39064 | 0.47707 | 0.21076 | 0 | 0.22386 | 0.1927 | 0.22761 | 0.11386 | 0 | 0.046328 | 0.033529 | 0.054853 | 1.8722 | 0 | 0.51086 | 0.35711 | 0.42221 | 1.8722 | 0 | 0.51086 | 0.35711 | 0.42221 | 8.883 | 2.8522 | 2.2821 | 1.8532 | 1.8549 | 0 | 0 | 0 | 0 | 0 | 4.3163 | 1.3859 | 1.1089 | 0.90048 | 0.90132 | 0 | 0 | 0 | 0 | 0 | 2.8522 | 2.2821 | 1.8532 | 1.8549 | 0 | 1.8722 | 0 | 0.51086 | 0.35711 | 0.42221 | 35 | 3 | 3 | 3 | 3 | 3 | 0 | 0 | 0 | 0 | 0 | 0 | 0
2014-02-28 | 15時 | 0.62696 | 0.62696 | 2.8151 | 0.8787 | 39.4792 | 1 | 6.3539 | 6.3539 | 1 | 3 | 31.5753 | 15.488 | 8.883 | 0 | 2.2821 | 1.8532 | 1.8549 | 3.8919 | 0 | 1.3095 | 0.49259 | 0.65991 | 0.41241 | 0 | 0.52612 | 0.24299 | 0.31485 | 0.22846 | 0 | 0.10888 | 0.04228 | 0.075877 | 3.6635 | 0 | 1.2006 | 0.45031 | 0.58404 | 3.6635 | 0 | 1.2006 | 0.45031 | 0.58404 | 8.883 | 2.8522 | 2.2821 | 1.8532 | 1.8549 | 0 | 0 | 0 | 0 | 0 | 4.3163 | 1.3859 | 1.1089 | 0.90048 | 0.90132 | 0 | 0 | 0 | 0 | 0 | 2.8522 | 2.2821 | 1.8532 | 1.8549 | 0 | 3.6635 | 0 | 1.2006 | 0.45031 | 0.58404 | 35 | 3 | 3 | 3 | 3 | 3 | 0 | 0 | 0 | 0 | 0 | 0 | 0
2014-02-28 | 16時 | 1.0375 | 1.0375 | 2.9042 | 0.9151 | 39.108 | 1 | 10.8469 | 10.8469 | 1 | 3 | 57.2497 | 26.4397 | 8.883 | 0 | 2.2821 | 1.8532 | 1.8549 | 5.2218 | 0 | 2.4848 | 1.3301 | 1.8102 | 0.55304 | 0 | 0.99829 | 0.65614 | 0.86365 | 0.30913 | 0 | 0.2066 | 0.11417 | 0.20813 | 4.9127 | 0 | 2.2782 | 1.216 | 1.602 | 4.9127 | 0 | 2.2782 | 1.216 | 1.602 | 8.883 | 2.8522 | 2.2821 | 1.8532 | 1.8549 | 0 | 0 | 0 | 0 | 0 | 4.3163 | 1.3859 | 1.1089 | 0.90048 | 0.90132 | 0 | 0 | 0 | 0 | 0 | 2.8522 | 2.2821 | 1.8532 | 1.8549 | 0 | 4.9127 | 0 | 2.2782 | 1.216 | 1.602 | 35 | 3 | 3 | 3 | 3 | 3 | 0 | 0 | 0 | 0 | 0 | 0 | 0
2014-02-28 | 17時 | 2.0518 | 2.0518 | 2.5373 | 0.97521 | 32.0606 | 1 | 18.7418 | 18.7418 | 1 | 2 | 60.224 | 27.4103 | 14.8051 | 0 | 3.8035 | 3.0887 | 3.0916 | 11.8873 | 0 | 2.9338 | 2.0054 | 1.9153 | 0.76457 | 0 | 0.7072 | 0.59355 | 0.5483 | 0.56769 | 0 | 0.24393 | 0.17213 | 0.22023 | 11.3196 | 0 | 2.6898 | 1.8333 | 1.6951 | 11.3196 | 0 | 2.6898 | 1.8333 | 1.6951 | 14.8051 | 4.7536 | 3.8035 | 3.0887 | 3.0916 | 0 | 0 | 0 | 0 | 0 | 7.1938 | 2.3098 | 1.8481 | 1.5008 | 1.5022 | 0 | 0 | 0 | 0 | 0 | 4.7536 | 3.8035 | 3.0887 | 3.0916 | 0 | 11.3196 | 0 | 2.6898 | 1.8333 | 1.6951 | 45 | 2 | 3 | 2 | 3 | 3 | 0 | 0 | 0 | 0 | 0 | 0 | 0
2014-02-28 | 18時 | 2.2271 | 2.2271 | 2.5561 | 0.99369 | 31.6976 | 1 | 20.4934 | 20.4934 | 1 | 2 | 68.6208 | 29.972 | 14.8051 | 0 | 3.8035 | 3.0887 | 3.0916 | 12.6563 | 0 | 3.1839 | 2.2264 | 2.4268 | 0.81371 | 0 | 0.76749 | 0.65894 | 0.69472 | 0.60926 | 0 | 0.26472 | 0.19109 | 0.27904 | 12.047 | 0 | 2.9191 | 2.0353 | 2.1478 | 12.047 | 0 | 2.9191 | 2.0353 | 2.1478 | 14.8051 | 4.7536 | 3.8035 | 3.0887 | 3.0916 | 0 | 0 | 0 | 0 | 0 | 7.1938 | 2.3098 | 1.8481 | 1.5008 | 1.5022 | 0 | 0 | 0 | 0 | 0 | 4.7536 | 3.8035 | 3.0887 | 3.0916 | 0 | 12.047 | 0 | 2.9191 | 2.0353 | 2.1478 | 45 | 2 | 3 | 2 | 2 | 2 | 0 | 0 | 0 | 0 | 0 | 0 | 0
2014-02-28 | 19時 | 1.9406 | 1.9406 | 2.0474 | 0.95636 | 26.3803 | 0.85 | 14.3034 | 14.3034 | 1 | 2 | 42.4966 | 20.9191 | 14.8051 | 0 | 3.8035 | 3.0887 | 3.0916 | 6.5026 | 0 | 3.3713 | 1.6391 | 2.7905 | 0.41777 | 0 | 0.81267 | 0.48513 | 0.79882 | 0.3175 | 0 | 0.28031 | 0.14069 | 0.32085 | 6.1851 | 0 | 3.091 | 1.4984 | 2.4696 | 6.1851 | 0 | 3.091 | 1.4984 | 2.4696 | 14.8051 | 4.7536 | 3.8035 | 3.0887 | 3.0916 | 0 | 0 | 0 | 0 | 0 | 7.1938 | 2.3098 | 1.8481 | 1.5008 | 1.5022 | 0 | 0 | 0 | 0 | 0 | 4.7536 | 3.8035 | 3.0887 | 3.0916 | 0 | 6.1851 | 0 | 3.091 | 1.4984 | 2.4696 | 45 | 3 | 3 | 2 | 3 | 2 | 0 | 0 | 0 | 0 | 0 | 0 | 0
2014-02-28 | 20時 | 2.1453 | 2.1453 | 2.0495 | 0.98347 | 25.6803 | 0.85 | 15.8288 | 15.8288 | 1 | 2 | 48.0153 | 23.15 | 14.8051 | 0 | 3.8035 | 3.0887 | 3.0916 | 7.5405 | 0 | 3.566 | 2.3293 | 2.3931 | 0.48402 | 0 | 0.8596 | 0.6894 | 0.68508 | 0.3745 | 0 | 0.2965 | 0.19992 | 0.27516 | 7.166 | 0 | 3.2695 | 2.1293 | 2.118 | 7.166 | 0 | 3.2695 | 2.1293 | 2.118 | 14.8051 | 4.7536 | 3.8035 | 3.0887 | 3.0916 | 0 | 0 | 0 | 0 | 0 | 7.1938 | 2.3098 | 1.8481 | 1.5008 | 1.5022 | 0 | 0 | 0 | 0 | 0 | 4.7536 | 3.8035 | 3.0887 | 3.0916 | 0 | 7.166 | 0 | 3.2695 | 2.1293 | 2.118 | 45 | 3 | 3 | 2 | 2 | 2 | 0 | 0 | 0 | 0 | 0 | 0 | 0
2014-02-28 | 21時 | 2.2394 | 2.2394 | 2.0135 | 0.99378 | 24.9666 | 0.85 | 16.2325 | 16.2325 | 1 | 2 | 49.5761 | 23.7404 | 14.8051 | 0 | 3.8035 | 3.0887 | 3.0916 | 8.5359 | 0 | 3.734 | 1.712 | 2.2506 | 0.54743 | 0 | 0.9001 | 0.5067 | 0.64428 | 0.43109 | 0 | 0.31046 | 0.14694 | 0.25878 | 8.1048 | 0 | 3.4235 | 1.565 | 1.9919 | 8.1048 | 0 | 3.4235 | 1.565 | 1.9919 | 14.8051 | 4.7536 | 3.8035 | 3.0887 | 3.0916 | 0 | 0 | 0 | 0 | 0 | 7.1938 | 2.3098 | 1.8481 | 1.5008 | 1.5022 | 0 | 0 | 0 | 0 | 0 | 4.7536 | 3.8035 | 3.0887 | 3.0916 | 0 | 8.1048 | 0 | 3.4235 | 1.565 | 1.9919 | 45 | 3 | 3 | 2 | 3 | 2 | 0 | 0 | 0 | 0 | 0 | 0 | 0
2014-02-28 | 22時 | 2.5516 | 2.5516 | 1.9701 | 1.0185 | 23.8367 | 0.85 | 18.0965 | 18.0965 | 1 | 2 | 57.3304 | 26.4665 | 14.8051 | 0 | 3.8035 | 3.0887 | 3.0916 | 9.5979 | 0 | 3.6557 | 2.0401 | 2.8029 | 0.6147 | 0 | 0.88122 | 0.6038 | 0.80238 | 0.49713 | 0 | 0.30395 | 0.1751 | 0.32228 | 9.1008 | 0 | 3.3517 | 1.865 | 2.4806 | 9.1008 | 0 | 3.3517 | 1.865 | 2.4806 | 14.8051 | 4.7536 | 3.8035 | 3.0887 | 3.0916 | 0 | 0 | 0 | 0 | 0 | 7.1938 | 2.3098 | 1.8481 | 1.5008 | 1.5022 | 0 | 0 | 0 | 0 | 0 | 4.7536 | 3.8035 | 3.0887 | 3.0916 | 0 | 9.1008 | 0 | 3.3517 | 1.865 | 2.4806 | 45 | 2 | 3 | 2 | 2 | 2 | 0 | 0 | 0 | 0 | 0 | 0 | 0
2014-02-28 | 23時 | 2.9843 | 2.9843 | 1.9258 | 1.0218 | 23.2254 | 0.85 | 20.6904 | 20.6904 | 1 | 2 | 69.6147 | 30.2601 | 14.8051 | 0 | 3.8035 | 3.0887 | 3.0916 | 11.5035 | 0 | 3.4913 | 2.5883 | 3.1073 | 0.73622 | 0 | 0.8416 | 0.76606 | 0.88952 | 0.60368 | 0 | 0.29029 | 0.22216 | 0.35728 | 10.8998 | 0 | 3.201 | 2.3661 | 2.75 | 10.8998 | 0 | 3.201 | 2.3661 | 2.75 | 14.8051 | 4.7536 | 3.8035 | 3.0887 | 3.0916 | 0 | 0 | 0 | 0 | 0 | 7.1938 | 2.3098 | 1.8481 | 1.5008 | 1.5022 | 0 | 0 | 0 | 0 | 0 | 4.7536 | 3.8035 | 3.0887 | 3.0916 | 0 | 10.8998 | 0 | 3.201 | 2.3661 | 2.75 | 45 | 2 | 3 | 2 | 2 | 2 | 0 | 0 | 0 | 0 | 0 | 0 | 0
2014-03-01 | 0時 | 3.1053 | 3.1053 | 1.9069 | 1.0177 | 23.0883 | 0.85 | 21.317 | 21.317 | 1 | 2 | 72.8434 | 31.1766 | 14.8051 | 0 | 3.8035 | 3.0887 | 3.0916 | 11.8834 | 0 | 3.5584 | 2.6746 | 3.2006 | 0.76042 | 0 | 0.85777 | 0.79162 | 0.91622 | 0.62542 | 0 | 0.29586 | 0.22957 | 0.368 | 11.258 | 0 | 3.2625 | 2.4451 | 2.8326 | 11.258 | 0 | 3.2625 | 2.4451 | 2.8326 | 14.8051 | 4.7536 | 3.8035 | 3.0887 | 3.0916 | 0 | 0 | 0 | 0 | 0 | 7.1938 | 2.3098 | 1.8481 | 1.5008 | 1.5022 | 0 | 0 | 0 | 0 | 0 | 4.7536 | 3.8035 | 3.0887 | 3.0916 | 0 | 11.258 | 0 | 3.2625 | 2.4451 | 2.8326 | 45 | 2 | 3 | 2 | 2 | 2 | 0 | 0 | 0 | 0 | 0 | 0 | 0
2014-03-01 | 1時 | 3.3479 | 3.3479 | 1.8323 | 1.005 | 22.4658 | 0.85 | 22.0836 | 22.0836 | 1 | 2 | 76.9308 | 32.2978 | 14.8051 | 0 | 3.8035 | 3.0887 | 3.0916 | 12.3081 | 0 | 3.6814 | 2.7774 | 3.3168 | 0.78702 | 0 | 0.88742 | 0.82202 | 0.9495 | 0.65615 | 0 | 0.30609 | 0.23839 | 0.38137 | 11.6519 | 0 | 3.3753 | 2.539 | 2.9354 | 11.6519 | 0 | 3.3753 | 2.539 | 2.9354 | 14.8051 | 4.7536 | 3.8035 | 3.0887 | 3.0916 | 0 | 0 | 0 | 0 | 0 | 7.1938 | 2.3098 | 1.8481 | 1.5008 | 1.5022 | 0 | 0 | 0 | 0 | 0 | 4.7536 | 3.8035 | 3.0887 | 3.0916 | 0 | 11.6519 | 0 | 3.3753 | 2.539 | 2.9354 | 45 | 2 | 3 | 2 | 2 | 2 | 0 | 0 | 0 | 0 | 0 | 0 | 0
2014-03-01 | 2時 | 3.423 | 3.423 | 1.7604 | 1 | 21.6925 | 0.85 | 21.6925 | 22.8974 | 1 | 2 | 81.436 | 33.4879 | 14.8051 | 0 | 3.8035 | 3.0887 | 3.0916 | 12.7459 | 0 | 3.8242 | 2.8863 | 3.441 | 0.81431 | 0 | 0.92184 | 0.85426 | 0.98504 | 0.69009 | 0 | 0.31796 | 0.24773 | 0.39565 | 12.0559 | 0 | 3.5062 | 2.6386 | 3.0453 | 12.0559 | 0 | 3.5062 | 2.6386 | 3.0453 | 14.8051 | 4.7536 | 3.8035 | 3.0887 | 3.0916 | 0 | 0 | 0 | 0 | 0 | 7.1938 | 2.3098 | 1.8481 | 1.5008 | 1.5022 | 0 | 0 | 0 | 0 | 0 | 4.7536 | 3.8035 | 3.0887 | 3.0916 | 0 | 12.0559 | 0 | 3.5062 | 2.6386 | 3.0453 | 45 | 2 | 3 | 2 | 2 | 2 | 0 | 0 | 0 | 0 | 0 | 0 | 0
2014-03-01 | 3時 | 3.423 | 3.423 | 1.402 | 1 | 17.276 | 0.85 | 17.276 | 23.3446 | 1 | 1 | 33.3557 | 24.3871 | 20.7271 | 0 | 5.3249 | 4.3242 | 4.3282 | 12.942 | 0 | 3.9263 | 2.955 | 3.5213 | 0.59478 | 0 | 0.67604 | 0.62472 | 0.72003 | 0.61395 | 0 | 0.32645 | 0.25364 | 0.40488 | 12.328 | 0 | 3.5998 | 2.7014 | 3.1164 | 12.328 | 0 | 3.5998 | 2.7014 | 3.1164 | 20.7271 | 6.6551 | 5.3249 | 4.3242 | 4.3282 | 0 | 0 | 0 | 0 | 0 | 10.0713 | 3.2337 | 2.5874 | 2.1011 | 2.1031 | 0 | 0 | 0 | 0 | 0 | 6.6551 | 5.3249 | 4.3242 | 4.3282 | 0 | 12.328 | 0 | 3.5998 | 2.7014 | 3.1164 | 55 | 2 | 3 | 2 | 2 | 1 | 0 | 0 | 0 | 0 | 0 | 0 | 0
2014-03-01 | 4時 | 3.423 | 3.423 | 1.4149 | 1 | 17.4356 | 0.85 | 17.4356 | 23.4952 | 1 | 1 | 33.558 | 24.5444 | 20.7271 | 0 | 5.3249 | 4.3242 | 4.3282 | 13.0298 | 0 | 3.9614 | 2.9666 | 3.5374 | 0.59892 | 0 | 0.68208 | 0.62716 | 0.72332 | 0.61598 | 0 | 0.32937 | 0.25463 | 0.40673 | 12.4138 | 0 | 3.632 | 2.712 | 3.1307 | 12.4138 | 0 | 3.632 | 2.712 | 3.1307 | 20.7271 | 6.6551 | 5.3249 | 4.3242 | 4.3282 | 0 | 0 | 0 | 0 | 0 | 10.0713 | 3.2337 | 2.5874 | 2.1011 | 2.1031 | 0 | 0 | 0 | 0 | 0 | 6.6551 | 5.3249 | 4.3242 | 4.3282 | 0 | 12.4138 | 0 | 3.632 | 2.712 | 3.1307 | 55 | 2 | 3 | 2 | 2 | 1 | 0 | 0 | 0 | 0 | 0 | 0 | 0
2014-03-01 | 5時 | 3.423 | 3.423 | 1.3758 | 1 | 16.9538 | 0.85 | 16.9538 | 28.2485 | 1 | 1 | 40.7117 | 29.51 | 20.7271 | 0 | 5.3249 | 4.3242 | 4.3282 | 17.1915 | 0 | 4.38 | 3.0511 | 3.6258 | 0.7898 | 0 | 0.75417 | 0.64504 | 0.7414 | 0.82119 | 0 | 0.36418 | 0.26188 | 0.4169 | 16.3704 | 0 | 4.0158 | 2.7893 | 3.2089 | 16.3704 | 0 | 4.0158 | 2.7893 | 3.2089 | 20.7271 | 6.6551 | 5.3249 | 4.3242 | 4.3282 | 0 | 0 | 0 | 0 | 0 | 10.0713 | 3.2337 | 2.5874 | 2.1011 | 2.1031 | 0 | 0 | 0 | 0 | 0 | 6.6551 | 5.3249 | 4.3242 | 4.3282 | 0 | 16.3704 | 0 | 4.0158 | 2.7893 | 3.2089 | 55 | 1 | 3 | 1 | 2 | 1 | 0 | 0 | 0 | 0 | 0 | 0 | 0
2014-03-01 | 6時 | 3.423 | 3.423 | 1.4192 | 1 | 17.4885 | 0.85 | 17.4885 | 21.2896 | 1 | 1 | 30.7428 | 22.2403 | 20.7271 | 0 | 5.3249 | 4.3242 | 4.3282 | 10.0362 | 0 | 4.5049 | 3.1188 | 3.6297 | 0.46134 | 0 | 0.77567 | 0.65934 | 0.74218 | 0.47391 | 0 | 0.37456 | 0.26769 | 0.41734 | 9.5623 | 0 | 4.1303 | 2.8511 | 3.2123 | 9.5623 | 0 | 4.1303 | 2.8511 | 3.2123 | 20.7271 | 6.6551 | 5.3249 | 4.3242 | 4.3282 | 0 | 0 | 0 | 0 | 0 | 10.0713 | 3.2337 | 2.5874 | 2.1011 | 2.1031 | 0 | 0 | 0 | 0 | 0 | 6.6551 | 5.3249 | 4.3242 | 4.3282 | 0 | 9.5623 | 0 | 4.1303 | 2.8511 | 3.2123 | 55 | 2 | 3 | 1 | 2 | 1 | 0 | 0 | 0 | 0 | 0 | 0 | 0
2014-03-01 | 7時 | 2.2265 | 2.2265 | 1.7718 | 0.99037 | 22.0457 | 0.85 | 14.2015 | 14.2015 | 1 | 2 | 42.1494 | 20.77 | 14.8051 | 0 | 3.8035 | 3.0887 | 3.0916 | 6.0708 | 0 | 3.7041 | 2.0838 | 2.3429 | 0.388 | 0 | 0.8929 | 0.61674 | 0.67069 | 0.32639 | 0 | 0.30798 | 0.17886 | 0.26939 | 5.7444 | 0 | 3.3961 | 1.9049 | 2.0735 | 5.7444 | 0 | 3.3961 | 1.9049 | 2.0735 | 14.8051 | 4.7536 | 3.8035 | 3.0887 | 3.0916 | 0 | 0 | 0 | 0 | 0 | 7.1938 | 2.3098 | 1.8481 | 1.5008 | 1.5022 | 0 | 0 | 0 | 0 | 0 | 4.7536 | 3.8035 | 3.0887 | 3.0916 | 0 | 5.7444 | 0 | 3.3961 | 1.9049 | 2.0735 | 45 | 3 | 3 | 2 | 2 | 2 | 0 | 0 | 0 | 0 | 0 | 0 | 0
2014-03-01 | 8時 | 0.92312 | 0.92312 | 1.9036 | 0.82165 | 28.5494 | 0.85 | 6.3261 | 6.3261 | 1 | 3 | 31.4613 | 15.42 | 8.883 | 0 | 2.2821 | 1.8532 | 1.8549 | 2.9502 | 0 | 1.4705 | 0.86753 | 1.0379 | 0.31011 | 0 | 0.59079 | 0.42794 | 0.4952 | 0.19543 | 0 | 0.12227 | 0.074461 | 0.11934 | 2.7547 | 0 | 1.3482 | 0.79306 | 0.91856 | 2.7547 | 0 | 1.3482 | 0.79306 | 0.91856 | 8.883 | 2.8522 | 2.2821 | 1.8532 | 1.8549 | 0 | 0 | 0 | 0 | 0 | 4.3163 | 1.3859 | 1.1089 | 0.90048 | 0.90132 | 0 | 0 | 0 | 0 | 0 | 2.8522 | 2.2821 | 1.8532 | 1.8549 | 0 | 2.7547 | 0 | 1.3482 | 0.79306 | 0.91856 | 35 | 3 | 3 | 3 | 3 | 3 | 0 | 0 | 0 | 0 | 0 | 0 | 0
2014-03-01 | 9時 | 0.67974 | 0.67974 | 2.3035 | 0.80683 | 35.1807 | 1 | 5.6367 | 5.6367 | 1 | 3 | 28.8178 | 13.7397 | 8.883 | 0 | 2.2821 | 1.8532 | 1.8549 | 2.5379 | 0 | 1.9838 | 0.50771 | 0.60737 | 0.26733 | 0 | 0.79701 | 0.25045 | 0.28979 | 0.16313 | 0 | 0.16494 | 0.043577 | 0.069836 | 2.3747 | 0 | 1.8188 | 0.46413 | 0.53754 | 2.3747 | 0 | 1.8188 | 0.46413 | 0.53754 | 8.883 | 2.8522 | 2.2821 | 1.8532 | 1.8549 | 0 | 0 | 0 | 0 | 0 | 4.3163 | 1.3859 | 1.1089 | 0.90048 | 0.90132 | 0 | 0 | 0 | 0 | 0 | 2.8522 | 2.2821 | 1.8532 | 1.8549 | 0 | 2.3747 | 0 | 1.8188 | 0.46413 | 0.53754 | 35 | 3 | 3 | 3 | 3 | 3 | 0 | 0 | 0 | 0 | 0 | 0 | 0
2014-03-01 | 10時 | 0.50435 | 0.50435 | 2.4886 | 0.8218 | 37.3157 | 1 | 4.5184 | 4.5184 | 1 | 3 | 25.255 | 11.0137 | 8.883 | 0 | 2.2821 | 1.8532 | 1.8549 | 2.1707 | 0 | 1.3942 | 0.43426 | 0.51922 | 0.22932 | 0 | 0.56013 | 0.21421 | 0.24773 | 0.13363 | 0 | 0.11592 | 0.037273 | 0.0597 | 2.0371 | 0 | 1.2783 | 0.39698 | 0.45952 | 2.0371 | 0 | 1.2783 | 0.39698 | 0.45952 | 8.883 | 2.8522 | 2.2821 | 1.8532 | 1.8549 | 0 | 0 | 0 | 0 | 0 | 4.3163 | 1.3859 | 1.1089 | 0.90048 | 0.90132 | 0 | 0 | 0 | 0 | 0 | 2.8522 | 2.2821 | 1.8532 | 1.8549 | 0 | 2.0371 | 0 | 1.2783 | 0.39698 | 0.45952 | 35 | 3 | 3 | 3 | 3 | 3 | 0 | 0 | 0 | 0 | 0 | 0 | 0
2014-03-01 | 11時 | 0.54758 | 0.54758 | 2.6529 | 0.85014 | 38.4532 | 1 | 5.2295 | 5.2295 | 1 | 3 | 27.4167 | 12.7472 | 8.883 | 0 | 2.2821 | 1.8532 | 1.8549 | 3.3483 | 0 | 1.0122 | 0.39181 | 0.4772 | 0.35429 | 0 | 0.40666 | 0.19328 | 0.22768 | 0.20114 | 0 | 0.084159 | 0.03363 | 0.054868 | 3.1472 | 0 | 0.92803 | 0.35818 | 0.42233 | 3.1472 | 0 | 0.92803 | 0.35818 | 0.42233 | 8.883 | 2.8522 | 2.2821 | 1.8532 | 1.8549 | 0 | 0 | 0 | 0 | 0 | 4.3163 | 1.3859 | 1.1089 | 0.90048 | 0.90132 | 0 | 0 | 0 | 0 | 0 | 2.8522 | 2.2821 | 1.8532 | 1.8549 | 0 | 3.1472 | 0 | 0.92803 | 0.35818 | 0.42233 | 35 | 3 | 3 | 3 | 3 | 3 | 0 | 0 | 0 | 0 | 0 | 0 | 0
2014-03-01 | 12時 | 0.32975 | 0.32975 | 2.5953 | 0.82767 | 38.641 | 1 | 3.081 | 3.081 | 1 | 3 | 21.9939 | 7.51 | 8.883 | 0 | 2.2821 | 1.8532 | 1.8549 | 1.5698 | 0 | 0.66188 | 0.38055 | 0.46873 | 0.16615 | 0 | 0.26592 | 0.18772 | 0.22364 | 0.09391 | 0 | 0.055032 | 0.032663 | 0.053895 | 1.4759 | 0 | 0.60684 | 0.34789 | 0.41484 | 1.4759 | 0 | 0.60684 | 0.34789 | 0.41484 | 8.883 | 2.8522 | 2.2821 | 1.8532 | 1.8549 | 0 | 0 | 0 | 0 | 0 | 4.3163 | 1.3859 | 1.1089 | 0.90048 | 0.90132 | 0 | 0 | 0 | 0 | 0 | 2.8522 | 2.2821 | 1.8532 | 1.8549 | 0 | 1.4759 | 0 | 0.60684 | 0.34789 | 0.41484 | 35 | 3 | 3 | 3 | 3 | 3 | 0 | 0 | 0 | 0 | 0 | 0 | 0
2014-03-01 | 13時 | 0.38599 | 0.38599 | 2.553 | 0.8242 | 38.1707 | 1 | 3.5476 | 3.5476 | 1 | 3 | 22.89 | 8.6474 | 8.883 | 0 | 2.2821 | 1.8532 | 1.8549 | 2.0297 | 0 | 0.61885 | 0.40319 | 0.49588 | 0.21468 | 0 | 0.24863 | 0.19889 | 0.23659 | 0.12268 | 0 | 0.051455 | 0.034606 | 0.057016 | 1.907 | 0 | 0.5674 | 0.36858 | 0.43886 | 1.907 | 0 | 0.5674 | 0.36858 | 0.43886 | 8.883 | 2.8522 | 2.2821 | 1.8532 | 1.8549 | 0 | 0 | 0 | 0 | 0 | 4.3163 | 1.3859 | 1.1089 | 0.90048 | 0.90132 | 0 | 0 | 0 | 0 | 0 | 2.8522 | 2.2821 | 1.8532 | 1.8549 | 0 | 1.907 | 0 | 0.5674 | 0.36858 | 0.43886 | 35 | 3 | 3 | 3 | 3 | 3 | 0 | 0 | 0 | 0 | 0 | 0 | 0
2014-03-01 | 14時 | 0.5741 | 0.5741 | 2.4933 | 0.82761 | 37.1243 | 1 | 5.1531 | 5.1531 | 1 | 3 | 27.1669 | 12.5608 | 8.883 | 0 | 2.2821 | 1.8532 | 1.8549 | 3.4132 | 0 | 0.70854 | 0.46651 | 0.56488 | 0.36048 | 0 | 0.28466 | 0.23012 | 0.26951 | 0.21096 | 0 | 0.058912 | 0.040041 | 0.064951 | 3.2022 | 0 | 0.64962 | 0.42647 | 0.49993 | 3.2022 | 0 | 0.64962 | 0.42647 | 0.49993 | 8.883 | 2.8522 | 2.2821 | 1.8532 | 1.8549 | 0 | 0 | 0 | 0 | 0 | 4.3163 | 1.3859 | 1.1089 | 0.90048 | 0.90132 | 0 | 0 | 0 | 0 | 0 | 2.8522 | 2.2821 | 1.8532 | 1.8549 | 0 | 3.2022 | 0 | 0.64962 | 0.42647 | 0.49993 | 35 | 3 | 3 | 3 | 3 | 3 | 0 | 0 | 0 | 0 | 0 | 0 | 0
2014-03-01 | 15時 | 0.99693 | 0.99693 | 2.5782 | 0.87394 | 36.3532 | 1 | 9.2531 | 9.2531 | 1 | 3 | 46.4837 | 22.5547 | 8.883 | 0 | 2.2821 | 1.8532 | 1.8549 | 5.4714 | 0 | 1.9714 | 0.65453 | 1.1557 | 0.57726 | 0 | 0.79205 | 0.32287 | 0.5514 | 0.34359 | 0 | 0.16392 | 0.056179 | 0.13288 | 5.1278 | 0 | 1.8075 | 0.59835 | 1.0228 | 5.1278 | 0 | 1.8075 | 0.59835 | 1.0228 | 8.883 | 2.8522 | 2.2821 | 1.8532 | 1.8549 | 0 | 0 | 0 | 0 | 0 | 4.3163 | 1.3859 | 1.1089 | 0.90048 | 0.90132 | 0 | 0 | 0 | 0 | 0 | 2.8522 | 2.2821 | 1.8532 | 1.8549 | 0 | 5.1278 | 0 | 1.8075 | 0.59835 | 1.0228 | 35 | 3 | 3 | 3 | 3 | 3 | 0 | 0 | 0 | 0 | 0 | 0 | 0
2014-03-01 | 16時 | 1.8022 | 1.8022 | 2.1966 | 0.92155 | 29.3724 | 1 | 14.2514 | 14.2514 | 1 | 2 | 42.319 | 20.843 | 14.8051 | 0 | 3.8035 | 3.0887 | 3.0916 | 6.6415 | 0 | 3.0286 | 2.0648 | 2.5164 | 0.42594 | 0 | 0.73007 | 0.61113 | 0.72036 | 0.33542 | 0 | 0.25182 | 0.17723 | 0.28934 | 6.3061 | 0 | 2.7768 | 1.8876 | 2.2271 | 6.3061 | 0 | 2.7768 | 1.8876 | 2.2271 | 14.8051 | 4.7536 | 3.8035 | 3.0887 | 3.0916 | 0 | 0 | 0 | 0 | 0 | 7.1938 | 2.3098 | 1.8481 | 1.5008 | 1.5022 | 0 | 0 | 0 | 0 | 0 | 4.7536 | 3.8035 | 3.0887 | 3.0916 | 0 | 6.3061 | 0 | 2.7768 | 1.8876 | 2.2271 | 45 | 3 | 3 | 2 | 2 | 2 | 0 | 0 | 0 | 0 | 0 | 0 | 0
2014-03-01 | 17時 | 2.754 | 2.754 | 2.3609 | 1.023 | 28.4381 | 1 | 23.4064 | 23.4064 | 1 | 2 | 84.3412 | 34.2324 | 14.8051 | 0 | 3.8035 | 3.0887 | 3.0916 | 14.8791 | 0 | 3.5443 | 2.5023 | 2.4808 | 0.95332 | 0 | 0.85438 | 0.74062 | 0.71017 | 0.76502 | 0 | 0.29469 | 0.21478 | 0.28524 | 14.114 | 0 | 3.2496 | 2.2876 | 2.1955 | 14.114 | 0 | 3.2496 | 2.2876 | 2.1955 | 14.8051 | 4.7536 | 3.8035 | 3.0887 | 3.0916 | 0 | 0 | 0 | 0 | 0 | 7.1938 | 2.3098 | 1.8481 | 1.5008 | 1.5022 | 0 | 0 | 0 | 0 | 0 | 4.7536 | 3.8035 | 3.0887 | 3.0916 | 0 | 14.114 | 0 | 3.2496 | 2.2876 | 2.1955 | 45 | 2 | 3 | 2 | 2 | 2 | 0 | 0 | 0 | 0 | 0 | 0 | 0
2014-03-01 | 18時 | 3.423 | 3.423 | 1.8305 | 1 | 22.5568 | 1 | 22.5568 | 25.1071 | 1 | 1 | 35.8175 | 26.2283 | 20.7271 | 0 | 5.3249 | 4.3242 | 4.3282 | 15.6132 | 0 | 3.8102 | 2.7048 | 2.9789 | 0.71907 | 0 | 0.65606 | 0.57181 | 0.60912 | 0.709 | 0 | 0.3168 | 0.23215 | 0.34252 | 14.9042 | 0 | 3.4934 | 2.4726 | 2.6364 | 14.9042 | 0 | 3.4934 | 2.4726 | 2.6364 | 20.7271 | 6.6551 | 5.3249 | 4.3242 | 4.3282 | 0 | 0 | 0 | 0 | 0 | 10.0713 | 3.2337 | 2.5874 | 2.1011 | 2.1031 | 0 | 0 | 0 | 0 | 0 | 6.6551 | 5.3249 | 4.3242 | 4.3282 | 0 | 14.9042 | 0 | 3.4934 | 2.4726 | 2.6364 | 55 | 1 | 3 | 2 | 2 | 2 | 0 | 0 | 0 | 0 | 0 | 0 | 0
2014-03-01 | 19時 | 2.4694 | 2.4694 | 1.9616 | 1.0141 | 23.8367 | 0.85 | 17.4381 | 17.4381 | 1 | 2 | 54.4889 | 25.5036 | 14.8051 | 0 | 3.8035 | 3.0887 | 3.0916 | 8.1407 | 0 | 3.9527 | 2.0611 | 3.2836 | 0.52138 | 0 | 0.95282 | 0.61004 | 0.93999 | 0.42165 | 0 | 0.32865 | 0.17691 | 0.37755 | 7.719 | 0 | 3.624 | 1.8842 | 2.9061 | 7.719 | 0 | 3.624 | 1.8842 | 2.9061 | 14.8051 | 4.7536 | 3.8035 | 3.0887 | 3.0916 | 0 | 0 | 0 | 0 | 0 | 7.1938 | 2.3098 | 1.8481 | 1.5008 | 1.5022 | 0 | 0 | 0 | 0 | 0 | 4.7536 | 3.8035 | 3.0887 | 3.0916 | 0 | 7.719 | 0 | 3.624 | 1.8842 | 2.9061 | 45 | 3 | 3 | 2 | 2 | 2 | 0 | 0 | 0 | 0 | 0 | 0 | 0
2014-03-01 | 20時 | 2.6049 | 2.6049 | 1.9687 | 1.0207 | 23.7692 | 0.85 | 18.4623 | 18.4623 | 1 | 2 | 58.9574 | 27.0015 | 14.8051 | 0 | 3.8035 | 3.0887 | 3.0916 | 8.9036 | 0 | 4.071 | 2.6827 | 2.805 | 0.57019 | 0 | 0.98133 | 0.79401 | 0.80298 | 0.46184 | 0 | 0.33848 | 0.23026 | 0.32252 | 8.4417 | 0 | 3.7325 | 2.4525 | 2.4825 | 8.4417 | 0 | 3.7325 | 2.4525 | 2.4825 | 14.8051 | 4.7536 | 3.8035 | 3.0887 | 3.0916 | 0 | 0 | 0 | 0 | 0 | 7.1938 | 2.3098 | 1.8481 | 1.5008 | 1.5022 | 0 | 0 | 0 | 0 | 0 | 4.7536 | 3.8035 | 3.0887 | 3.0916 | 0 | 8.4417 | 0 | 3.7325 | 2.4525 | 2.4825 | 45 | 3 | 3 | 2 | 2 | 2 | 0 | 0 | 0 | 0 | 0 | 0 | 0
2014-03-01 | 21時 | 3.423 | 3.423 | 1.495 | 1 | 18.4227 | 0.85 | 18.4227 | 18.7995 | 1 | 1 | 27.9487 | 19.6391 | 20.7271 | 0 | 5.3249 | 4.3242 | 4.3282 | 9.8378 | 0 | 4.2353 | 2.0657 | 2.6607 | 0.45269 | 0 | 0.72925 | 0.4367 | 0.54405 | 0.45484 | 0 | 0.35215 | 0.1773 | 0.30593 | 9.383 | 0 | 3.8832 | 1.8884 | 2.3548 | 9.383 | 0 | 3.8832 | 1.8884 | 2.3548 | 20.7271 | 6.6551 | 5.3249 | 4.3242 | 4.3282 | 0 | 0 | 0 | 0 | 0 | 10.0713 | 3.2337 | 2.5874 | 2.1011 | 2.1031 | 0 | 0 | 0 | 0 | 0 | 6.6551 | 5.3249 | 4.3242 | 4.3282 | 0 | 9.383 | 0 | 3.8832 | 1.8884 | 2.3548 | 55 | 2 | 3 | 1 | 2 | 2 | 0 | 0 | 0 | 0 | 0 | 0 | 0
2014-03-01 | 22時 | 3.423 | 3.423 | 1.3933 | 1 | 17.169 | 0.85 | 17.169 | 20.9506 | 1 | 1 | 30.3385 | 21.8862 | 20.7271 | 0 | 5.3249 | 4.3242 | 4.3282 | 11.0523 | 0 | 4.2008 | 2.438 | 3.2595 | 0.50787 | 0 | 0.72331 | 0.51541 | 0.6665 | 0.52552 | 0 | 0.34928 | 0.20926 | 0.37478 | 10.5268 | 0 | 3.8515 | 2.2287 | 2.8847 | 10.5268 | 0 | 3.8515 | 2.2287 | 2.8847 | 20.7271 | 6.6551 | 5.3249 | 4.3242 | 4.3282 | 0 | 0 | 0 | 0 | 0 | 10.0713 | 3.2337 | 2.5874 | 2.1011 | 2.1031 | 0 | 0 | 0 | 0 | 0 | 6.6551 | 5.3249 | 4.3242 | 4.3282 | 0 | 10.5268 | 0 | 3.8515 | 2.2287 | 2.8847 | 55 | 2 | 3 | 1 | 2 | 2 | 0 | 0 | 0 | 0 | 0 | 0 | 0
2014-03-01 | 23時 | 3.423 | 3.423 | 1.3846 | 1 | 17.0616 | 0.85 | 17.0616 | 23.2638 | 1 | 1 | 33.2477 | 24.3027 | 20.7271 | 0 | 5.3249 | 4.3242 | 4.3282 | 12.8075 | 0 | 3.9903 | 2.946 | 3.5199 | 0.58846 | 0 | 0.68707 | 0.62281 | 0.71973 | 0.61038 | 0 | 0.33178 | 0.25286 | 0.40472 | 12.1972 | 0 | 3.6586 | 2.6931 | 3.1152 | 12.1972 | 0 | 3.6586 | 2.6931 | 3.1152 | 20.7271 | 6.6551 | 5.3249 | 4.3242 | 4.3282 | 0 | 0 | 0 | 0 | 0 | 10.0713 | 3.2337 | 2.5874 | 2.1011 | 2.1031 | 0 | 0 | 0 | 0 | 0 | 6.6551 | 5.3249 | 4.3242 | 4.3282 | 0 | 12.1972 | 0 | 3.6586 | 2.6931 | 3.1152 | 55 | 2 | 3 | 2 | 2 | 1 | 0 | 0 | 0 | 0 | 0 | 0 | 0
2014-03-02 | 0時 | 3.423 | 3.423 | 1.402 | 1 | 17.276 | 0.85 | 17.276 | 23.5891 | 1 | 1 | 33.685 | 24.6425 | 20.7271 | 0 | 5.3249 | 4.3242 | 4.3282 | 13.0303 | 0 | 4.0057 | 2.9889 | 3.5642 | 0.59884 | 0 | 0.68971 | 0.63188 | 0.72881 | 0.61814 | 0 | 0.33305 | 0.25654 | 0.40982 | 12.4121 | 0 | 3.6726 | 2.7324 | 3.1544 | 12.4121 | 0 | 3.6726 | 2.7324 | 3.1544 | 20.7271 | 6.6551 | 5.3249 | 4.3242 | 4.3282 | 0 | 0 | 0 | 0 | 0 | 10.0713 | 3.2337 | 2.5874 | 2.1011 | 2.1031 | 0 | 0 | 0 | 0 | 0 | 6.6551 | 5.3249 | 4.3242 | 4.3282 | 0 | 12.4121 | 0 | 3.6726 | 2.7324 | 3.1544 | 55 | 2 | 3 | 2 | 2 | 1 | 0 | 0 | 0 | 0 | 0 | 0 | 0
2014-03-02 | 1時 | 3.423 | 3.423 | 1.3802 | 1 | 17.0078 | 0.85 | 17.0078 | 24.1 | 1 | 1 | 34.3859 | 25.1763 | 20.7271 | 0 | 5.3249 | 4.3242 | 4.3282 | 13.3219 | 0 | 4.0828 | 3.056 | 3.6393 | 0.61206 | 0 | 0.70299 | 0.64607 | 0.74415 | 0.63562 | 0 | 0.33947 | 0.2623 | 0.41845 | 12.6863 | 0 | 3.7433 | 2.7937 | 3.2208 | 12.6863 | 0 | 3.7433 | 2.7937 | 3.2208 | 20.7271 | 6.6551 | 5.3249 | 4.3242 | 4.3282 | 0 | 0 | 0 | 0 | 0 | 10.0713 | 3.2337 | 2.5874 | 2.1011 | 2.1031 | 0 | 0 | 0 | 0 | 0 | 6.6551 | 5.3249 | 4.3242 | 4.3282 | 0 | 12.6863 | 0 | 3.7433 | 2.7937 | 3.2208 | 55 | 2 | 3 | 2 | 2 | 1 | 0 | 0 | 0 | 0 | 0 | 0 | 0
2014-03-02 | 2時 | 3.423 | 3.423 | 1.3758 | 1 | 16.9538 | 0.85 | 16.9538 | 24.394 | 1 | 1 | 34.7969 | 25.4834 | 20.7271 | 0 | 5.3249 | 4.3242 | 4.3282 | 13.4905 | 0 | 4.1341 | 3.0904 | 3.679 | 0.61977 | 0 | 0.71182 | 0.65333 | 0.75228 | 0.6444 | 0 | 0.34373 | 0.26525 | 0.42302 | 12.8461 | 0 | 3.7903 | 2.8251 | 3.256 | 12.8461 | 0 | 3.7903 | 2.8251 | 3.256 | 20.7271 | 6.6551 | 5.3249 | 4.3242 | 4.3282 | 0 | 0 | 0 | 0 | 0 | 10.0713 | 3.2337 | 2.5874 | 2.1011 | 2.1031 | 0 | 0 | 0 | 0 | 0 | 6.6551 | 5.3249 | 4.3242 | 4.3282 | 0 | 12.8461 | 0 | 3.7903 | 2.8251 | 3.256 | 55 | 2 | 3 | 2 | 2 | 1 | 0 | 0 | 0 | 0 | 0 | 0 | 0
2014-03-02 | 3時 | 3.423 | 3.423 | 1.336 | 1 | 16.4628 | 0.85 | 16.4628 | 24.9841 | 1 | 1 | 35.6392 | 26.0999 | 20.7271 | 0 | 5.3249 | 4.3242 | 4.3282 | 13.8068 | 0 | 4.2381 | 3.1705 | 3.7687 | 0.63398 | 0 | 0.72973 | 0.67027 | 0.77062 | 0.6663 | 0 | 0.35238 | 0.27213 | 0.43333 | 13.1405 | 0 | 3.8857 | 2.8984 | 3.3354 | 13.1405 | 0 | 3.8857 | 2.8984 | 3.3354 | 20.7271 | 6.6551 | 5.3249 | 4.3242 | 4.3282 | 0 | 0 | 0 | 0 | 0 | 10.0713 | 3.2337 | 2.5874 | 2.1011 | 2.1031 | 0 | 0 | 0 | 0 | 0 | 6.6551 | 5.3249 | 4.3242 | 4.3282 | 0 | 13.1405 | 0 | 3.8857 | 2.8984 | 3.3354 | 55 | 2 | 3 | 1 | 2 | 1 | 0 | 0 | 0 | 0 | 0 | 0 | 0
2014-03-02 | 4時 | 3.423 | 3.423 | 1.2954 | 1 | 15.9628 | 0.85 | 15.9628 | 25.6067 | 1 | 1 | 36.5526 | 26.7503 | 20.7271 | 0 | 5.3249 | 4.3242 | 4.3282 | 14.1358 | 0 | 4.3509 | 3.2553 | 3.8648 | 0.64875 | 0 | 0.74915 | 0.6882 | 0.79026 | 0.68912 | 0 | 0.36176 | 0.27941 | 0.44438 | 13.4466 | 0 | 3.9891 | 2.9759 | 3.4204 | 13.4466 | 0 | 3.9891 | 2.9759 | 3.4204 | 20.7271 | 6.6551 | 5.3249 | 4.3242 | 4.3282 | 0 | 0 | 0 | 0 | 0 | 10.0713 | 3.2337 | 2.5874 | 2.1011 | 2.1031 | 0 | 0 | 0 | 0 | 0 | 6.6551 | 5.3249 | 4.3242 | 4.3282 | 0 | 13.4466 | 0 | 3.9891 | 2.9759 | 3.4204 | 55 | 2 | 3 | 1 | 2 | 1 | 0 | 0 | 0 | 0 | 0 | 0 | 0
2014-03-02 | 5時 | 3.423 | 3.423 | 1.2587 | 1 | 15.5106 | 0.85 | 15.5106 | 30.7387 | 1 | 1 | 45.0519 | 32.1114 | 20.7271 | 0 | 5.3249 | 4.3242 | 4.3282 | 18.6611 | 0 | 4.7771 | 3.3423 | 3.9582 | 0.85604 | 0 | 0.82254 | 0.70658 | 0.80937 | 0.91787 | 0 | 0.39719 | 0.28687 | 0.45512 | 17.7432 | 0 | 4.3799 | 3.0554 | 3.5031 | 17.7432 | 0 | 4.3799 | 3.0554 | 3.5031 | 20.7271 | 6.6551 | 5.3249 | 4.3242 | 4.3282 | 0 | 0 | 0 | 0 | 0 | 10.0713 | 3.2337 | 2.5874 | 2.1011 | 2.1031 | 0 | 0 | 0 | 0 | 0 | 6.6551 | 5.3249 | 4.3242 | 4.3282 | 0 | 17.7432 | 0 | 4.3799 | 3.0554 | 3.5031 | 55 | 1 | 3 | 1 | 2 | 1 | 0 | 0 | 0 | 0 | 0 | 0 | 0
2014-03-02 | 6時 | 3.423 | 3.423 | 1.318 | 1 | 16.2417 | 0.85 | 16.2417 | 21.0862 | 1 | 1 | 30.4993 | 22.0278 | 20.7271 | 0 | 5.3249 | 4.3242 | 4.3282 | 9.6131 | 0 | 4.7112 | 3.1645 | 3.5974 | 0.44131 | 0 | 0.81118 | 0.66901 | 0.73558 | 0.46602 | 0 | 0.39171 | 0.27162 | 0.41363 | 9.1471 | 0 | 4.3194 | 2.8929 | 3.1838 | 9.1471 | 0 | 4.3194 | 2.8929 | 3.1838 | 20.7271 | 6.6551 | 5.3249 | 4.3242 | 4.3282 | 0 | 0 | 0 | 0 | 0 | 10.0713 | 3.2337 | 2.5874 | 2.1011 | 2.1031 | 0 | 0 | 0 | 0 | 0 | 6.6551 | 5.3249 | 4.3242 | 4.3282 | 0 | 9.1471 | 0 | 4.3194 | 2.8929 | 3.1838 | 55 | 2 | 3 | 1 | 2 | 1 | 0 | 0 | 0 | 0 | 0 | 0 | 0
2014-03-02 | 7時 | 2.2668 | 2.2668 | 1.7759 | 0.99584 | 21.9753 | 0.85 | 14.4919 | 14.4919 | 1 | 2 | 43.1459 | 21.1947 | 14.8051 | 0 | 3.8035 | 3.0887 | 3.0916 | 6.1134 | 0 | 3.8505 | 2.1422 | 2.3858 | 0.3907 | 0 | 0.92819 | 0.63403 | 0.68297 | 0.32915 | 0 | 0.32015 | 0.18387 | 0.27432 | 5.7843 | 0 | 3.5303 | 1.9583 | 2.1115 | 5.7843 | 0 | 3.5303 | 1.9583 | 2.1115 | 14.8051 | 4.7536 | 3.8035 | 3.0887 | 3.0916 | 0 | 0 | 0 | 0 | 0 | 7.1938 | 2.3098 | 1.8481 | 1.5008 | 1.5022 | 0 | 0 | 0 | 0 | 0 | 4.7536 | 3.8035 | 3.0887 | 3.0916 | 0 | 5.7843 | 0 | 3.5303 | 1.9583 | 2.1115 | 45 | 3 | 3 | 2 | 2 | 2 | 0 | 0 | 0 | 0 | 0 | 0 | 0
2014-03-02 | 8時 | 1.1089 | 1.1089 | 1.846 | 0.83468 | 27.2537 | 0.85 | 7.3696 | 7.3696 | 1 | 3 | 36.1118 | 17.9637 | 8.883 | 0 | 2.2821 | 1.8532 | 1.8549 | 3.4395 | 0 | 1.7037 | 1.0267 | 1.1997 | 0.36084 | 0 | 0.68447 | 0.50644 | 0.5724 | 0.23417 | 0 | 0.14165 | 0.088121 | 0.13794 | 3.2054 | 0 | 1.562 | 0.93855 | 1.0618 | 3.2054 | 0 | 1.562 | 0.93855 | 1.0618 | 8.883 | 2.8522 | 2.2821 | 1.8532 | 1.8549 | 0 | 0 | 0 | 0 | 0 | 4.3163 | 1.3859 | 1.1089 | 0.90048 | 0.90132 | 0 | 0 | 0 | 0 | 0 | 2.8522 | 2.2821 | 1.8532 | 1.8549 | 0 | 3.2054 | 0 | 1.562 | 0.93855 | 1.0618 | 35 | 3 | 3 | 3 | 3 | 3 | 0 | 0 | 0 | 0 | 0 | 0 | 0
2014-03-02 | 9時 | 0.63492 | 0.63492 | 2.4238 | 0.82161 | 36.3532 | 1 | 5.5402 | 5.5402 | 1 | 3 | 28.4749 | 13.5044 | 8.883 | 0 | 2.2821 | 1.8532 | 1.8549 | 2.4406 | 0 | 1.9989 | 0.50439 | 0.59628 | 0.2575 | 0 | 0.80308 | 0.24881 | 0.28449 | 0.15326 | 0 | 0.1662 | 0.043293 | 0.06856 | 2.2874 | 0 | 1.8327 | 0.4611 | 0.52772 | 2.2874 | 0 | 1.8327 | 0.4611 | 0.52772 | 8.883 | 2.8522 | 2.2821 | 1.8532 | 1.8549 | 0 | 0 | 0 | 0 | 0 | 4.3163 | 1.3859 | 1.1089 | 0.90048 | 0.90132 | 0 | 0 | 0 | 0 | 0 | 2.8522 | 2.2821 | 1.8532 | 1.8549 | 0 | 2.2874 | 0 | 1.8327 | 0.4611 | 0.52772 | 35 | 3 | 3 | 3 | 3 | 3 | 0 | 0 | 0 | 0 | 0 | 0 | 0
2014-03-02 | 10時 | 0.41572 | 0.41572 | 2.7809 | 0.86196 | 39.7562 | 1 | 4.1619 | 4.1619 | 1 | 3 | 24.308 | 10.1448 | 8.883 | 0 | 2.2821 | 1.8532 | 1.8549 | 2.0195 | 0 | 1.2549 | 0.40356 | 0.48393 | 0.21408 | 0 | 0.50418 | 0.19907 | 0.23089 | 0.11779 | 0 | 0.10434 | 0.034638 | 0.055642 | 1.9017 | 0 | 1.1506 | 0.36892 | 0.42829 | 1.9017 | 0 | 1.1506 | 0.36892 | 0.42829 | 8.883 | 2.8522 | 2.2821 | 1.8532 | 1.8549 | 0 | 0 | 0 | 0 | 0 | 4.3163 | 1.3859 | 1.1089 | 0.90048 | 0.90132 | 0 | 0 | 0 | 0 | 0 | 2.8522 | 2.2821 | 1.8532 | 1.8549 | 0 | 1.9017 | 0 | 1.1506 | 0.36892 | 0.42829 | 35 | 3 | 3 | 3 | 3 | 3 | 0 | 0 | 0 | 0 | 0 | 0 | 0
2014-03-02 | 11時 | 0.411 | 0.411 | 2.8307 | 0.86937 | 40.1237 | 1 | 4.1884 | 4.1884 | 1 | 3 | 24.3751 | 10.2093 | 8.883 | 0 | 2.2821 | 1.8532 | 1.8549 | 2.5198 | 0 | 0.85815 | 0.36504 | 0.44534 | 0.26726 | 0 | 0.34477 | 0.18007 | 0.21248 | 0.14572 | 0 | 0.071352 | 0.031332 | 0.051205 | 2.3741 | 0 | 0.7868 | 0.33371 | 0.39413 | 2.3741 | 0 | 0.7868 | 0.33371 | 0.39413 | 8.883 | 2.8522 | 2.2821 | 1.8532 | 1.8549 | 0 | 0 | 0 | 0 | 0 | 4.3163 | 1.3859 | 1.1089 | 0.90048 | 0.90132 | 0 | 0 | 0 | 0 | 0 | 2.8522 | 2.2821 | 1.8532 | 1.8549 | 0 | 2.3741 | 0 | 0.7868 | 0.33371 | 0.39413 | 35 | 3 | 3 | 3 | 3 | 3 | 0 | 0 | 0 | 0 | 0 | 0 | 0
2014-03-02 | 12時 | 0.27128 | 0.27128 | 2.8788 | 0.87029 | 40.7617 | 1 | 2.8114 | 2.8114 | 1 | 3 | 21.5474 | 6.8528 | 8.883 | 0 | 2.2821 | 1.8532 | 1.8549 | 1.4472 | 0 | 0.59493 | 0.34378 | 0.42543 | 0.15364 | 0 | 0.23902 | 0.16958 | 0.20298 | 0.082425 | 0 | 0.049466 | 0.029507 | 0.048916 | 1.3648 | 0 | 0.54547 | 0.31427 | 0.37652 | 1.3648 | 0 | 0.54547 | 0.31427 | 0.37652 | 8.883 | 2.8522 | 2.2821 | 1.8532 | 1.8549 | 0 | 0 | 0 | 0 | 0 | 4.3163 | 1.3859 | 1.1089 | 0.90048 | 0.90132 | 0 | 0 | 0 | 0 | 0 | 2.8522 | 2.2821 | 1.8532 | 1.8549 | 0 | 1.3648 | 0 | 0.54547 | 0.31427 | 0.37652 | 35 | 3 | 3 | 3 | 3 | 3 | 0 | 0 | 0 | 0 | 0 | 0 | 0
2014-03-02 | 13時 | 0.30446 | 0.30446 | 2.8489 | 0.86706 | 40.489 | 1 | 3.1226 | 3.1226 | 1 | 3 | 22.0675 | 7.6114 | 8.883 | 0 | 2.2821 | 1.8532 | 1.8549 | 1.7557 | 0 | 0.56307 | 0.35935 | 0.44442 | 0.18632 | 0 | 0.22622 | 0.17726 | 0.21204 | 0.10065 | 0 | 0.046817 | 0.030844 | 0.0511 | 1.6551 | 0 | 0.51625 | 0.32851 | 0.39332 | 1.6551 | 0 | 0.51625 | 0.32851 | 0.39332 | 8.883 | 2.8522 | 2.2821 | 1.8532 | 1.8549 | 0 | 0 | 0 | 0 | 0 | 4.3163 | 1.3859 | 1.1089 | 0.90048 | 0.90132 | 0 | 0 | 0 | 0 | 0 | 2.8522 | 2.2821 | 1.8532 | 1.8549 | 0 | 1.6551 | 0 | 0.51625 | 0.32851 | 0.39332 | 35 | 3 | 3 | 3 | 3 | 3 | 0 | 0 | 0 | 0 | 0 | 0 | 0
2014-03-02 | 14時 | 0.38817 | 0.38817 | 2.8103 | 0.86508 | 40.032 | 1 | 3.9272 | 3.9272 | 1 | 3 | 23.7342 | 9.5727 | 8.883 | 0 | 2.2821 | 1.8532 | 1.8549 | 2.3915 | 0 | 0.60819 | 0.41931 | 0.50821 | 0.25362 | 0 | 0.24435 | 0.20684 | 0.24247 | 0.13859 | 0 | 0.050569 | 0.03599 | 0.058434 | 2.2529 | 0 | 0.55763 | 0.38332 | 0.44977 | 2.2529 | 0 | 0.55763 | 0.38332 | 0.44977 | 8.883 | 2.8522 | 2.2821 | 1.8532 | 1.8549 | 0 | 0 | 0 | 0 | 0 | 4.3163 | 1.3859 | 1.1089 | 0.90048 | 0.90132 | 0 | 0 | 0 | 0 | 0 | 2.8522 | 2.2821 | 1.8532 | 1.8549 | 0 | 2.2529 | 0 | 0.55763 | 0.38332 | 0.44977 | 35 | 3 | 3 | 3 | 3 | 3 | 0 | 0 | 0 | 0 | 0 | 0 | 0
2014-03-02 | 15時 | 0.79524 | 0.79524 | 2.8021 | 0.88715 | 38.9216 | 1 | 8.022 | 8.022 | 1 | 3 | 39.4163 | 19.554 | 8.883 | 0 | 2.2821 | 1.8532 | 1.8549 | 4.9412 | 0 | 1.7631 | 0.56834 | 0.74938 | 0.52318 | 0 | 0.70835 | 0.28036 | 0.35754 | 0.29375 | 0 | 0.14659 | 0.048782 | 0.086164 | 4.6474 | 0 | 1.6165 | 0.51956 | 0.66322 | 4.6474 | 0 | 1.6165 | 0.51956 | 0.66322 | 8.883 | 2.8522 | 2.2821 | 1.8532 | 1.8549 | 0 | 0 | 0 | 0 | 0 | 4.3163 | 1.3859 | 1.1089 | 0.90048 | 0.90132 | 0 | 0 | 0 | 0 | 0 | 2.8522 | 2.2821 | 1.8532 | 1.8549 | 0 | 4.6474 | 0 | 1.6165 | 0.51956 | 0.66322 | 35 | 3 | 3 | 3 | 3 | 3 | 0 | 0 | 0 | 0 | 0 | 0 | 0
2014-03-02 | 16時 | 1.515 | 1.515 | 2.2603 | 0.87871 | 31.6976 | 1 | 12.3279 | 12.3279 | 1 | 2 | 36.243 | 18.0298 | 14.8051 | 0 | 3.8035 | 3.0887 | 3.0916 | 5.7653 | 0 | 2.7041 | 1.6713 | 2.1872 | 0.37067 | 0 | 0.65184 | 0.49466 | 0.62611 | 0.27753 | 0 | 0.22483 | 0.14345 | 0.25148 | 5.4878 | 0 | 2.4793 | 1.5279 | 1.9357 | 5.4878 | 0 | 2.4793 | 1.5279 | 1.9357 | 14.8051 | 4.7536 | 3.8035 | 3.0887 | 3.0916 | 0 | 0 | 0 | 0 | 0 | 7.1938 | 2.3098 | 1.8481 | 1.5008 | 1.5022 | 0 | 0 | 0 | 0 | 0 | 4.7536 | 3.8035 | 3.0887 | 3.0916 | 0 | 5.4878 | 0 | 2.4793 | 1.5279 | 1.9357 | 45 | 3 | 3 | 2 | 3 | 2 | 0 | 0 | 0 | 0 | 0 | 0 | 0
2014-03-02 | 17時 | 2.2011 | 2.2011 | 2.5255 | 0.99098 | 31.4047 | 1 | 20.0121 | 20.0121 | 1 | 2 | 66.2346 | 29.2681 | 14.8051 | 0 | 3.8035 | 3.0887 | 3.0916 | 12.6559 | 0 | 3.1164 | 2.1551 | 2.0847 | 0.81342 | 0 | 0.75123 | 0.63786 | 0.59677 | 0.61311 | 0 | 0.25911 | 0.18498 | 0.2397 | 12.0428 | 0 | 2.8573 | 1.9701 | 1.845 | 12.0428 | 0 | 2.8573 | 1.9701 | 1.845 | 14.8051 | 4.7536 | 3.8035 | 3.0887 | 3.0916 | 0 | 0 | 0 | 0 | 0 | 7.1938 | 2.3098 | 1.8481 | 1.5008 | 1.5022 | 0 | 0 | 0 | 0 | 0 | 4.7536 | 3.8035 | 3.0887 | 3.0916 | 0 | 12.0428 | 0 | 2.8573 | 1.9701 | 1.845 | 45 | 2 | 3 | 2 | 2 | 3 | 0 | 0 | 0 | 0 | 0 | 0 | 0
2014-03-02 | 18時 | 2.4572 | 2.4572 | 2.504 | 1.0112 | 30.5134 | 1 | 22.151 | 22.151 | 1 | 2 | 77.2972 | 32.3963 | 14.8051 | 0 | 3.8035 | 3.0887 | 3.0916 | 13.7375 | 0 | 3.3994 | 2.396 | 2.6182 | 0.88209 | 0 | 0.81944 | 0.70914 | 0.74949 | 0.67809 | 0 | 0.28264 | 0.20565 | 0.30104 | 13.0594 | 0 | 3.1167 | 2.1903 | 2.3171 | 13.0594 | 0 | 3.1167 | 2.1903 | 2.3171 | 14.8051 | 4.7536 | 3.8035 | 3.0887 | 3.0916 | 0 | 0 | 0 | 0 | 0 | 7.1938 | 2.3098 | 1.8481 | 1.5008 | 1.5022 | 0 | 0 | 0 | 0 | 0 | 4.7536 | 3.8035 | 3.0887 | 3.0916 | 0 | 13.0594 | 0 | 3.1167 | 2.1903 | 2.3171 | 45 | 2 | 3 | 2 | 2 | 2 | 0 | 0 | 0 | 0 | 0 | 0 | 0
2014-03-02 | 19時 | 1.8731 | 1.8731 | 2.2867 | 0.93976 | 29.9847 | 1 | 15.4197 | 15.4197 | 1 | 2 | 46.476 | 22.5516 | 14.8051 | 0 | 3.8035 | 3.0887 | 3.0916 | 7.1028 | 0 | 3.5701 | 1.7873 | 2.9595 | 0.45582 | 0 | 0.86059 | 0.529 | 0.8472 | 0.35439 | 0 | 0.29684 | 0.15341 | 0.34028 | 6.7484 | 0 | 3.2732 | 1.6339 | 2.6192 | 6.7484 | 0 | 3.2732 | 1.6339 | 2.6192 | 14.8051 | 4.7536 | 3.8035 | 3.0887 | 3.0916 | 0 | 0 | 0 | 0 | 0 | 7.1938 | 2.3098 | 1.8481 | 1.5008 | 1.5022 | 0 | 0 | 0 | 0 | 0 | 4.7536 | 3.8035 | 3.0887 | 3.0916 | 0 | 6.7484 | 0 | 3.2732 | 1.6339 | 2.6192 | 45 | 3 | 3 | 2 | 3 | 2 | 0 | 0 | 0 | 0 | 0 | 0 | 0
2014-03-02 | 20時 | 1.9613 | 1.9613 | 2.3257 | 0.95577 | 29.9847 | 1 | 16.4205 | 16.4205 | 1 | 2 | 50.3178 | 24.0154 | 14.8051 | 0 | 3.8035 | 3.0887 | 3.0916 | 7.864 | 0 | 3.6792 | 2.401 | 2.4763 | 0.50466 | 0 | 0.88691 | 0.71063 | 0.70889 | 0.39237 | 0 | 0.30591 | 0.20608 | 0.28473 | 7.4716 | 0 | 3.3733 | 2.1949 | 2.1916 | 7.4716 | 0 | 3.3733 | 2.1949 | 2.1916 | 14.8051 | 4.7536 | 3.8035 | 3.0887 | 3.0916 | 0 | 0 | 0 | 0 | 0 | 7.1938 | 2.3098 | 1.8481 | 1.5008 | 1.5022 | 0 | 0 | 0 | 0 | 0 | 4.7536 | 3.8035 | 3.0887 | 3.0916 | 0 | 7.4716 | 0 | 3.3733 | 2.1949 | 2.1916 | 45 | 3 | 3 | 2 | 2 | 2 | 0 | 0 | 0 | 0 | 0 | 0 | 0
2014-03-02 | 21時 | 1.9595 | 1.9595 | 2.3117 | 0.95489 | 29.8324 | 1 | 16.307 | 16.307 | 1 | 2 | 49.8688 | 23.8493 | 14.8051 | 0 | 3.8035 | 3.0887 | 3.0916 | 8.5959 | 0 | 3.7552 | 1.7079 | 2.248 | 0.55154 | 0 | 0.90522 | 0.50548 | 0.64354 | 0.43019 | 0 | 0.31223 | 0.14659 | 0.25848 | 8.1657 | 0 | 3.443 | 1.5613 | 1.9896 | 8.1657 | 0 | 3.443 | 1.5613 | 1.9896 | 14.8051 | 4.7536 | 3.8035 | 3.0887 | 3.0916 | 0 | 0 | 0 | 0 | 0 | 7.1938 | 2.3098 | 1.8481 | 1.5008 | 1.5022 | 0 | 0 | 0 | 0 | 0 | 4.7536 | 3.8035 | 3.0887 | 3.0916 | 0 | 8.1657 | 0 | 3.443 | 1.5613 | 1.9896 | 45 | 3 | 3 | 2 | 3 | 2 | 0 | 0 | 0 | 0 | 0 | 0 | 0
2014-03-02 | 22時 | 2.0936 | 2.0936 | 2.3243 | 0.97513 | 29.3724 | 1 | 17.5186 | 17.5186 | 1 | 2 | 54.8305 | 25.6214 | 14.8051 | 0 | 3.8035 | 3.0887 | 3.0916 | 9.3202 | 0 | 3.5606 | 1.9434 | 2.6944 | 0.59773 | 0 | 0.8583 | 0.57519 | 0.77133 | 0.4707 | 0 | 0.29605 | 0.1668 | 0.30981 | 8.8495 | 0 | 3.2645 | 1.7766 | 2.3846 | 8.8495 | 0 | 3.2645 | 1.7766 | 2.3846 | 14.8051 | 4.7536 | 3.8035 | 3.0887 | 3.0916 | 0 | 0 | 0 | 0 | 0 | 7.1938 | 2.3098 | 1.8481 | 1.5008 | 1.5022 | 0 | 0 | 0 | 0 | 0 | 4.7536 | 3.8035 | 3.0887 | 3.0916 | 0 | 8.8495 | 0 | 3.2645 | 1.7766 | 2.3846 | 45 | 3 | 3 | 2 | 3 | 2 | 0 | 0 | 0 | 0 | 0 | 0 | 0
2014-03-02 | 23時 | 2.6252 | 2.6252 | 2.0657 | 1.0196 | 24.9666 | 0.85 | 19.5222 | 19.5222 | 1 | 2 | 63.8674 | 28.5517 | 14.8051 | 0 | 3.8035 | 3.0887 | 3.0916 | 10.9233 | 0 | 3.2868 | 2.4092 | 2.903 | 0.70054 | 0 | 0.7923 | 0.71304 | 0.83104 | 0.55166 | 0 | 0.27328 | 0.20678 | 0.33379 | 10.3716 | 0 | 3.0135 | 2.2024 | 2.5692 | 10.3716 | 0 | 3.0135 | 2.2024 | 2.5692 | 14.8051 | 4.7536 | 3.8035 | 3.0887 | 3.0916 | 0 | 0 | 0 | 0 | 0 | 7.1938 | 2.3098 | 1.8481 | 1.5008 | 1.5022 | 0 | 0 | 0 | 0 | 0 | 4.7536 | 3.8035 | 3.0887 | 3.0916 | 0 | 10.3716 | 0 | 3.0135 | 2.2024 | 2.5692 | 45 | 2 | 3 | 2 | 2 | 2 | 0 | 0 | 0 | 0 | 0 | 0 | 0
2014-03-03 | 0時 | 2.6672 | 2.6672 | 2.0678 | 1.0206 | 24.9666 | 0.85 | 19.8546 | 19.8546 | 1 | 2 | 65.467 | 29.0378 | 14.8051 | 0 | 3.8035 | 3.0887 | 3.0916 | 11.1537 | 0 | 3.2933 | 2.4579 | 2.9497 | 0.71532 | 0 | 0.79387 | 0.72746 | 0.84442 | 0.5633 | 0 | 0.27382 | 0.21096 | 0.33916 | 10.5904 | 0 | 3.0195 | 2.2469 | 2.6106 | 10.5904 | 0 | 3.0195 | 2.2469 | 2.6106 | 14.8051 | 4.7536 | 3.8035 | 3.0887 | 3.0916 | 0 | 0 | 0 | 0 | 0 | 7.1938 | 2.3098 | 1.8481 | 1.5008 | 1.5022 | 0 | 0 | 0 | 0 | 0 | 4.7536 | 3.8035 | 3.0887 | 3.0916 | 0 | 10.5904 | 0 | 3.0195 | 2.2469 | 2.6106 | 45 | 2 | 3 | 2 | 2 | 2 | 0 | 0 | 0 | 0 | 0 | 0 | 0
2014-03-03 | 1時 | 2.729 | 2.729 | 2.054 | 1.0219 | 24.7695 | 0.85 | 20.18 | 20.18 | 1 | 2 | 67.0604 | 29.5137 | 14.8051 | 0 | 3.8035 | 3.0887 | 3.0916 | 11.3506 | 0 | 3.3329 | 2.5005 | 2.996 | 0.72778 | 0 | 0.80342 | 0.74007 | 0.85765 | 0.57584 | 0 | 0.27712 | 0.21462 | 0.34448 | 10.7748 | 0 | 3.0558 | 2.2859 | 2.6515 | 10.7748 | 0 | 3.0558 | 2.2859 | 2.6515 | 14.8051 | 4.7536 | 3.8035 | 3.0887 | 3.0916 | 0 | 0 | 0 | 0 | 0 | 7.1938 | 2.3098 | 1.8481 | 1.5008 | 1.5022 | 0 | 0 | 0 | 0 | 0 | 4.7536 | 3.8035 | 3.0887 | 3.0916 | 0 | 10.7748 | 0 | 3.0558 | 2.2859 | 2.6515 | 45 | 2 | 3 | 2 | 2 | 2 | 0 | 0 | 0 | 0 | 0 | 0 | 0
2014-03-03 | 2時 | 2.7879 | 2.7879 | 2.0389 | 1.0225 | 24.5715 | 0.85 | 20.4641 | 20.4641 | 1 | 2 | 68.4741 | 29.9292 | 14.8051 | 0 | 3.8035 | 3.0887 | 3.0916 | 11.514 | 0 | 3.3776 | 2.5364 | 3.0362 | 0.73807 | 0 | 0.81419 | 0.75069 | 0.86916 | 0.58675 | 0 | 0.28083 | 0.2177 | 0.3491 | 10.9273 | 0 | 3.0968 | 2.3187 | 2.6871 | 10.9273 | 0 | 3.0968 | 2.3187 | 2.6871 | 14.8051 | 4.7536 | 3.8035 | 3.0887 | 3.0916 | 0 | 0 | 0 | 0 | 0 | 7.1938 | 2.3098 | 1.8481 | 1.5008 | 1.5022 | 0 | 0 | 0 | 0 | 0 | 4.7536 | 3.8035 | 3.0887 | 3.0916 | 0 | 10.9273 | 0 | 3.0968 | 2.3187 | 2.6871 | 45 | 2 | 3 | 2 | 2 | 2 | 0 | 0 | 0 | 0 | 0 | 0 | 0
2014-03-03 | 3時 | 2.7808 | 2.7808 | 2.0495 | 1.0223 | 24.7036 | 0.85 | 20.5171 | 20.5171 | 1 | 2 | 68.7401 | 30.0067 | 14.8051 | 0 | 3.8035 | 3.0887 | 3.0916 | 11.5522 | 0 | 3.3874 | 2.5383 | 3.0392 | 0.74064 | 0 | 0.81656 | 0.75126 | 0.87003 | 0.58694 | 0 | 0.28165 | 0.21786 | 0.34945 | 10.9652 | 0 | 3.1058 | 2.3204 | 2.6898 | 10.9652 | 0 | 3.1058 | 2.3204 | 2.6898 | 14.8051 | 4.7536 | 3.8035 | 3.0887 | 3.0916 | 0 | 0 | 0 | 0 | 0 | 7.1938 | 2.3098 | 1.8481 | 1.5008 | 1.5022 | 0 | 0 | 0 | 0 | 0 | 4.7536 | 3.8035 | 3.0887 | 3.0916 | 0 | 10.9652 | 0 | 3.1058 | 2.3204 | 2.6898 | 45 | 2 | 3 | 2 | 2 | 2 | 0 | 0 | 0 | 0 | 0 | 0 | 0
2014-03-03 | 4時 | 2.9626 | 2.9626 | 1.9816 | 1.0215 | 23.9041 | 0.85 | 21.1342 | 21.1342 | 1 | 2 | 71.8912 | 30.9093 | 14.8051 | 0 | 3.8035 | 3.0887 | 3.0916 | 11.8801 | 0 | 3.4926 | 2.6257 | 3.1358 | 0.76093 | 0 | 0.84191 | 0.77713 | 0.89769 | 0.61443 | 0 | 0.29039 | 0.22537 | 0.36056 | 11.2657 | 0 | 3.2022 | 2.4003 | 2.7753 | 11.2657 | 0 | 3.2022 | 2.4003 | 2.7753 | 14.8051 | 4.7536 | 3.8035 | 3.0887 | 3.0916 | 0 | 0 | 0 | 0 | 0 | 7.1938 | 2.3098 | 1.8481 | 1.5008 | 1.5022 | 0 | 0 | 0 | 0 | 0 | 4.7536 | 3.8035 | 3.0887 | 3.0916 | 0 | 11.2657 | 0 | 3.2022 | 2.4003 | 2.7753 | 45 | 2 | 3 | 2 | 2 | 2 | 0 | 0 | 0 | 0 | 0 | 0 | 0
2014-03-03 | 5時 | 3.423 | 3.423 | 1.9616 | 1 | 24.1724 | 0.85 | 24.1724 | 24.6609 | 1 | 2 | 91.7861 | 36.0671 | 14.8051 | 0 | 3.8035 | 3.0887 | 3.0916 | 15.1013 | 0 | 3.8073 | 2.623 | 3.1292 | 0.96757 | 0 | 0.91778 | 0.77634 | 0.89579 | 0.77645 | 0 | 0.31656 | 0.22514 | 0.3598 | 14.3249 | 0 | 3.4908 | 2.3979 | 2.7694 | 14.3249 | 0 | 3.4908 | 2.3979 | 2.7694 | 14.8051 | 4.7536 | 3.8035 | 3.0887 | 3.0916 | 0 | 0 | 0 | 0 | 0 | 7.1938 | 2.3098 | 1.8481 | 1.5008 | 1.5022 | 0 | 0 | 0 | 0 | 0 | 4.7536 | 3.8035 | 3.0887 | 3.0916 | 0 | 14.3249 | 0 | 3.4908 | 2.3979 | 2.7694 | 45 | 2 | 3 | 2 | 2 | 2 | 0 | 0 | 0 | 0 | 0 | 0 | 0
2014-03-03 | 6時 | 2.5747 | 2.5747 | 2.0414 | 1.0183 | 24.7036 | 0.85 | 18.9213 | 18.9213 | 1 | 2 | 61.048 | 27.6728 | 14.8051 | 0 | 3.8035 | 3.0887 | 3.0916 | 8.943 | 0 | 3.9791 | 2.7626 | 3.2366 | 0.57336 | 0 | 0.95919 | 0.81766 | 0.92652 | 0.45437 | 0 | 0.33084 | 0.23712 | 0.37214 | 8.4886 | 0 | 3.6482 | 2.5255 | 2.8644 | 8.4886 | 0 | 3.6482 | 2.5255 | 2.8644 | 14.8051 | 4.7536 | 3.8035 | 3.0887 | 3.0916 | 0 | 0 | 0 | 0 | 0 | 7.1938 | 2.3098 | 1.8481 | 1.5008 | 1.5022 | 0 | 0 | 0 | 0 | 0 | 4.7536 | 3.8035 | 3.0887 | 3.0916 | 0 | 8.4886 | 0 | 3.6482 | 2.5255 | 2.8644 | 45 | 3 | 3 | 2 | 2 | 2 | 0 | 0 | 0 | 0 | 0 | 0 | 0
2014-03-03 | 7時 | 2.3799 | 2.3799 | 2.0923 | 1.0065 | 25.6159 | 0.85 | 17.9259 | 17.9259 | 1 | 2 | 56.5836 | 26.2171 | 14.8051 | 0 | 3.8035 | 3.0887 | 3.0916 | 8.5761 | 0 | 3.7723 | 2.5651 | 3.0124 | 0.55045 | 0 | 0.90934 | 0.75921 | 0.86236 | 0.42659 | 0 | 0.31365 | 0.22017 | 0.34637 | 8.1495 | 0 | 3.4586 | 2.345 | 2.6661 | 8.1495 | 0 | 3.4586 | 2.345 | 2.6661 | 14.8051 | 4.7536 | 3.8035 | 3.0887 | 3.0916 | 0 | 0 | 0 | 0 | 0 | 7.1938 | 2.3098 | 1.8481 | 1.5008 | 1.5022 | 0 | 0 | 0 | 0 | 0 | 4.7536 | 3.8035 | 3.0887 | 3.0916 | 0 | 8.1495 | 0 | 3.4586 | 2.345 | 2.6661 | 45 | 3 | 3 | 2 | 2 | 2 | 0 | 0 | 0 | 0 | 0 | 0 | 0
2014-03-03 | 8時 | 1.3516 | 1.3516 | 2.4485 | 0.93459 | 32.2844 | 0.85 | 11.9141 | 11.9141 | 1 | 3 | 65.4773 | 29.0409 | 8.883 | 0 | 2.2821 | 1.8532 | 1.8549 | 6.3554 | 0 | 1.7976 | 1.7002 | 2.0608 | 0.67203 | 0 | 0.7222 | 0.8387 | 0.98325 | 0.38572 | 0 | 0.14946 | 0.14593 | 0.23695 | 5.9697 | 0 | 1.6481 | 1.5543 | 1.8239 | 5.9697 | 0 | 1.6481 | 1.5543 | 1.8239 | 8.883 | 2.8522 | 2.2821 | 1.8532 | 1.8549 | 0 | 0 | 0 | 0 | 0 | 4.3163 | 1.3859 | 1.1089 | 0.90048 | 0.90132 | 0 | 0 | 0 | 0 | 0 | 2.8522 | 2.2821 | 1.8532 | 1.8549 | 0 | 5.9697 | 0 | 1.6481 | 1.5543 | 1.8239 | 35 | 3 | 3 | 3 | 3 | 3 | 0 | 0 | 0 | 0 | 0 | 0 | 0
2014-03-03 | 9時 | 0.94038 | 0.94038 | 2.3862 | 0.89745 | 32.7651 | 0.85 | 8.0783 | 8.0783 | 1 | 3 | 39.7158 | 19.6912 | 8.883 | 0 | 2.2821 | 1.8532 | 1.8549 | 4.2881 | 0 | 2.0796 | 0.72839 | 0.98216 | 0.4538 | 0 | 0.83552 | 0.35931 | 0.4686 | 0.25706 | 0 | 0.17291 | 0.062519 | 0.11293 | 4.0311 | 0 | 1.9067 | 0.66587 | 0.86923 | 4.0311 | 0 | 1.9067 | 0.66587 | 0.86923 | 8.883 | 2.8522 | 2.2821 | 1.8532 | 1.8549 | 0 | 0 | 0 | 0 | 0 | 4.3163 | 1.3859 | 1.1089 | 0.90048 | 0.90132 | 0 | 0 | 0 | 0 | 0 | 2.8522 | 2.2821 | 1.8532 | 1.8549 | 0 | 4.0311 | 0 | 1.9067 | 0.66587 | 0.86923 | 35 | 3 | 3 | 3 | 3 | 3 | 0 | 0 | 0 | 0 | 0 | 0 | 0
2014-03-03 | 10時 | 0.50277 | 0.50277 | 2.8604 | 0.87848 | 40.1237 | 1 | 5.1772 | 5.1772 | 1 | 3 | 27.2454 | 12.6197 | 8.883 | 0 | 2.2821 | 1.8532 | 1.8549 | 2.9014 | 0 | 1.3916 | 0.40004 | 0.48415 | 0.30774 | 0 | 0.55909 | 0.19733 | 0.231 | 0.16778 | 0 | 0.11571 | 0.034336 | 0.055668 | 2.7337 | 0 | 1.2759 | 0.36571 | 0.42849 | 2.7337 | 0 | 1.2759 | 0.36571 | 0.42849 | 8.883 | 2.8522 | 2.2821 | 1.8532 | 1.8549 | 0 | 0 | 0 | 0 | 0 | 4.3163 | 1.3859 | 1.1089 | 0.90048 | 0.90132 | 0 | 0 | 0 | 0 | 0 | 2.8522 | 2.2821 | 1.8532 | 1.8549 | 0 | 2.7337 | 0 | 1.2759 | 0.36571 | 0.42849 | 35 | 3 | 3 | 3 | 3 | 3 | 0 | 0 | 0 | 0 | 0 | 0 | 0
2014-03-03 | 11時 | 0.54743 | 0.54743 | 2.974 | 0.89708 | 40.8523 | 1 | 5.8609 | 5.8609 | 1 | 3 | 29.6402 | 14.2862 | 8.883 | 0 | 2.2821 | 1.8532 | 1.8549 | 3.9234 | 0 | 1.127 | 0.36602 | 0.44453 | 0.41658 | 0 | 0.45277 | 0.18055 | 0.21209 | 0.22296 | 0 | 0.093702 | 0.031416 | 0.051112 | 3.7005 | 0 | 1.0333 | 0.33461 | 0.39341 | 3.7005 | 0 | 1.0333 | 0.33461 | 0.39341 | 8.883 | 2.8522 | 2.2821 | 1.8532 | 1.8549 | 0 | 0 | 0 | 0 | 0 | 4.3163 | 1.3859 | 1.1089 | 0.90048 | 0.90132 | 0 | 0 | 0 | 0 | 0 | 2.8522 | 2.2821 | 1.8532 | 1.8549 | 0 | 3.7005 | 0 | 1.0333 | 0.33461 | 0.39341 | 35 | 3 | 3 | 3 | 3 | 3 | 0 | 0 | 0 | 0 | 0 | 0 | 0
2014-03-03 | 12時 | 0.27376 | 0.27376 | 2.8661 | 0.86838 | 40.6709 | 1 | 2.8246 | 2.8246 | 1 | 3 | 21.5682 | 6.8851 | 8.883 | 0 | 2.2821 | 1.8532 | 1.8549 | 1.4168 | 0 | 0.62315 | 0.3523 | 0.43233 | 0.15039 | 0 | 0.25036 | 0.17378 | 0.20627 | 0.08087 | 0 | 0.051813 | 0.030238 | 0.04971 | 1.336 | 0 | 0.57134 | 0.32206 | 0.38262 | 1.336 | 0 | 0.57134 | 0.32206 | 0.38262 | 8.883 | 2.8522 | 2.2821 | 1.8532 | 1.8549 | 0 | 0 | 0 | 0 | 0 | 4.3163 | 1.3859 | 1.1089 | 0.90048 | 0.90132 | 0 | 0 | 0 | 0 | 0 | 2.8522 | 2.2821 | 1.8532 | 1.8549 | 0 | 1.336 | 0 | 0.57134 | 0.32206 | 0.38262 | 35 | 3 | 3 | 3 | 3 | 3 | 0 | 0 | 0 | 0 | 0 | 0 | 0
2014-03-03 | 13時 | 0.29661 | 0.29661 | 3.0481 | 0.89774 | 41.8402 | 1 | 3.2548 | 3.2548 | 1 | 3 | 22.3094 | 7.9337 | 8.883 | 0 | 2.2821 | 1.8532 | 1.8549 | 1.8866 | 0 | 0.57655 | 0.35579 | 0.43587 | 0.2006 | 0 | 0.23164 | 0.17551 | 0.20796 | 0.10461 | 0 | 0.047938 | 0.030538 | 0.050116 | 1.782 | 0 | 0.52862 | 0.32525 | 0.38575 | 1.782 | 0 | 0.52862 | 0.32525 | 0.38575 | 8.883 | 2.8522 | 2.2821 | 1.8532 | 1.8549 | 0 | 0 | 0 | 0 | 0 | 4.3163 | 1.3859 | 1.1089 | 0.90048 | 0.90132 | 0 | 0 | 0 | 0 | 0 | 2.8522 | 2.2821 | 1.8532 | 1.8549 | 0 | 1.782 | 0 | 0.52862 | 0.32525 | 0.38575 | 35 | 3 | 3 | 3 | 3 | 3 | 0 | 0 | 0 | 0 | 0 | 0 | 0
2014-03-03 | 14時 | 0.38706 | 0.38706 | 3.1373 | 0.91429 | 42.284 | 1 | 4.3715 | 4.3715 | 1 | 3 | 24.8537 | 10.6557 | 8.883 | 0 | 2.2821 | 1.8532 | 1.8549 | 2.9944 | 0 | 0.55564 | 0.36975 | 0.45173 | 0.31861 | 0 | 0.22324 | 0.18239 | 0.21552 | 0.16416 | 0 | 0.046199 | 0.031737 | 0.05194 | 2.8302 | 0 | 0.50944 | 0.33802 | 0.39979 | 2.8302 | 0 | 0.50944 | 0.33802 | 0.39979 | 8.883 | 2.8522 | 2.2821 | 1.8532 | 1.8549 | 0 | 0 | 0 | 0 | 0 | 4.3163 | 1.3859 | 1.1089 | 0.90048 | 0.90132 | 0 | 0 | 0 | 0 | 0 | 2.8522 | 2.2821 | 1.8532 | 1.8549 | 0 | 2.8302 | 0 | 0.50944 | 0.33802 | 0.39979 | 35 | 3 | 3 | 3 | 3 | 3 | 0 | 0 | 0 | 0 | 0 | 0 | 0
2014-03-03 | 15時 | 0.56188 | 0.56188 | 3.0774 | 0.91219 | 41.5724 | 1 | 6.2248 | 6.2248 | 1 | 3 | 31.0517 | 15.1733 | 8.883 | 0 | 2.2821 | 1.8532 | 1.8549 | 3.7604 | 0 | 1.1387 | 0.48822 | 0.83752 | 0.39969 | 0 | 0.4575 | 0.24083 | 0.39959 | 0.20993 | 0 | 0.094682 | 0.041904 | 0.096299 | 3.5504 | 0 | 1.0441 | 0.44631 | 0.74122 | 3.5504 | 0 | 1.0441 | 0.44631 | 0.74122 | 8.883 | 2.8522 | 2.2821 | 1.8532 | 1.8549 | 0 | 0 | 0 | 0 | 0 | 4.3163 | 1.3859 | 1.1089 | 0.90048 | 0.90132 | 0 | 0 | 0 | 0 | 0 | 2.8522 | 2.2821 | 1.8532 | 1.8549 | 0 | 3.5504 | 0 | 1.0441 | 0.44631 | 0.74122 | 35 | 3 | 3 | 3 | 3 | 3 | 0 | 0 | 0 | 0 | 0 | 0 | 0
2014-03-03 | 16時 | 1.1419 | 1.1419 | 2.6526 | 0.94342 | 34.6474 | 0.85 | 10.9044 | 10.9044 | 1 | 3 | 57.6724 | 26.5799 | 8.883 | 0 | 2.2821 | 1.8532 | 1.8549 | 5.0089 | 0 | 2.3387 | 1.5603 | 1.9964 | 0.53176 | 0 | 0.93962 | 0.76969 | 0.95253 | 0.28527 | 0 | 0.19446 | 0.13393 | 0.22955 | 4.7236 | 0 | 2.1443 | 1.4264 | 1.7669 | 4.7236 | 0 | 2.1443 | 1.4264 | 1.7669 | 8.883 | 2.8522 | 2.2821 | 1.8532 | 1.8549 | 0 | 0 | 0 | 0 | 0 | 4.3163 | 1.3859 | 1.1089 | 0.90048 | 0.90132 | 0 | 0 | 0 | 0 | 0 | 2.8522 | 2.2821 | 1.8532 | 1.8549 | 0 | 4.7236 | 0 | 2.1443 | 1.4264 | 1.7669 | 35 | 3 | 3 | 3 | 3 | 3 | 0 | 0 | 0 | 0 | 0 | 0 | 0
2014-03-03 | 17時 | 2.3021 | 2.3021 | 2.2366 | 1.0001 | 27.5573 | 0.85 | 18.5362 | 18.5362 | 1 | 2 | 59.2906 | 27.1096 | 14.8051 | 0 | 3.8035 | 3.0887 | 3.0916 | 11.7052 | 0 | 2.8651 | 2.0278 | 1.9382 | 0.75317 | 0 | 0.69065 | 0.60016 | 0.55484 | 0.55451 | 0 | 0.23822 | 0.17405 | 0.22285 | 11.1507 | 0 | 2.6269 | 1.8537 | 1.7153 | 11.1507 | 0 | 2.6269 | 1.8537 | 1.7153 | 14.8051 | 4.7536 | 3.8035 | 3.0887 | 3.0916 | 0 | 0 | 0 | 0 | 0 | 7.1938 | 2.3098 | 1.8481 | 1.5008 | 1.5022 | 0 | 0 | 0 | 0 | 0 | 4.7536 | 3.8035 | 3.0887 | 3.0916 | 0 | 11.1507 | 0 | 2.6269 | 1.8537 | 1.7153 | 45 | 2 | 3 | 2 | 2 | 3 | 0 | 0 | 0 | 0 | 0 | 0 | 0
2014-03-03 | 18時 | 2.5548 | 2.5548 | 2.2231 | 1.0144 | 27.0049 | 0.85 | 20.4459 | 20.4459 | 1 | 2 | 68.3827 | 29.9025 | 14.8051 | 0 | 3.8035 | 3.0887 | 3.0916 | 12.6226 | 0 | 3.1468 | 2.2384 | 2.4381 | 0.81161 | 0 | 0.75856 | 0.66249 | 0.69794 | 0.60667 | 0 | 0.26164 | 0.19212 | 0.28033 | 12.0159 | 0 | 2.8852 | 2.0462 | 2.1577 | 12.0159 | 0 | 2.8852 | 2.0462 | 2.1577 | 14.8051 | 4.7536 | 3.8035 | 3.0887 | 3.0916 | 0 | 0 | 0 | 0 | 0 | 7.1938 | 2.3098 | 1.8481 | 1.5008 | 1.5022 | 0 | 0 | 0 | 0 | 0 | 4.7536 | 3.8035 | 3.0887 | 3.0916 | 0 | 12.0159 | 0 | 2.8852 | 2.0462 | 2.1577 | 45 | 2 | 3 | 2 | 2 | 2 | 0 | 0 | 0 | 0 | 0 | 0 | 0
2014-03-03 | 19時 | 1.9619 | 1.9619 | 2.0381 | 0.95891 | 26.1907 | 0.85 | 14.3949 | 14.3949 | 1 | 2 | 42.8105 | 21.0528 | 14.8051 | 0 | 3.8035 | 3.0887 | 3.0916 | 6.5598 | 0 | 3.3649 | 1.6594 | 2.8108 | 0.42134 | 0 | 0.81112 | 0.49114 | 0.80465 | 0.32179 | 0 | 0.27977 | 0.14243 | 0.32319 | 6.238 | 0 | 3.0851 | 1.517 | 2.4876 | 6.238 | 0 | 3.0851 | 1.517 | 2.4876 | 14.8051 | 4.7536 | 3.8035 | 3.0887 | 3.0916 | 0 | 0 | 0 | 0 | 0 | 7.1938 | 2.3098 | 1.8481 | 1.5008 | 1.5022 | 0 | 0 | 0 | 0 | 0 | 4.7536 | 3.8035 | 3.0887 | 3.0916 | 0 | 6.238 | 0 | 3.0851 | 1.517 | 2.4876 | 45 | 3 | 3 | 2 | 3 | 2 | 0 | 0 | 0 | 0 | 0 | 0 | 0
2014-03-03 | 20時 | 2.0674 | 2.0674 | 2.071 | 0.97439 | 26.1907 | 0.85 | 15.4131 | 15.4131 | 1 | 2 | 46.4518 | 22.5421 | 14.8051 | 0 | 3.8035 | 3.0887 | 3.0916 | 7.3385 | 0 | 3.4806 | 2.2692 | 2.3249 | 0.47136 | 0 | 0.83902 | 0.6716 | 0.66555 | 0.35999 | 0 | 0.2894 | 0.19476 | 0.26732 | 6.9785 | 0 | 3.1912 | 2.0744 | 2.0576 | 6.9785 | 0 | 3.1912 | 2.0744 | 2.0576 | 14.8051 | 4.7536 | 3.8035 | 3.0887 | 3.0916 | 0 | 0 | 0 | 0 | 0 | 7.1938 | 2.3098 | 1.8481 | 1.5008 | 1.5022 | 0 | 0 | 0 | 0 | 0 | 4.7536 | 3.8035 | 3.0887 | 3.0916 | 0 | 6.9785 | 0 | 3.1912 | 2.0744 | 2.0576 | 45 | 3 | 3 | 2 | 2 | 2 | 0 | 0 | 0 | 0 | 0 | 0 | 0
2014-03-03 | 21時 | 1.986 | 1.986 | 2.0841 | 0.96434 | 26.6315 | 0.85 | 14.9001 | 14.9001 | 1 | 2 | 44.5838 | 21.7918 | 14.8051 | 0 | 3.8035 | 3.0887 | 3.0916 | 7.8655 | 0 | 3.4919 | 1.5145 | 2.0283 | 0.50549 | 0 | 0.84174 | 0.44824 | 0.58063 | 0.38164 | 0 | 0.29033 | 0.12999 | 0.23321 | 7.4839 | 0 | 3.2015 | 1.3845 | 1.7951 | 7.4839 | 0 | 3.2015 | 1.3845 | 1.7951 | 14.8051 | 4.7536 | 3.8035 | 3.0887 | 3.0916 | 0 | 0 | 0 | 0 | 0 | 7.1938 | 2.3098 | 1.8481 | 1.5008 | 1.5022 | 0 | 0 | 0 | 0 | 0 | 4.7536 | 3.8035 | 3.0887 | 3.0916 | 0 | 7.4839 | 0 | 3.2015 | 1.3845 | 1.7951 | 45 | 3 | 3 | 2 | 3 | 3 | 0 | 0 | 0 | 0 | 0 | 0 | 0
2014-03-03 | 22時 | 2.002 | 2.002 | 2.1319 | 0.96841 | 27.1284 | 0.85 | 15.3654 | 15.3654 | 1 | 2 | 46.275 | 22.4722 | 14.8051 | 0 | 3.8035 | 3.0887 | 3.0916 | 8.2028 | 0 | 3.1714 | 1.6401 | 2.3511 | 0.52751 | 0 | 0.76449 | 0.48541 | 0.67305 | 0.39299 | 0 | 0.26369 | 0.14077 | 0.27033 | 7.8098 | 0 | 2.9077 | 1.4993 | 2.0808 | 7.8098 | 0 | 2.9077 | 1.4993 | 2.0808 | 14.8051 | 4.7536 | 3.8035 | 3.0887 | 3.0916 | 0 | 0 | 0 | 0 | 0 | 7.1938 | 2.3098 | 1.8481 | 1.5008 | 1.5022 | 0 | 0 | 0 | 0 | 0 | 4.7536 | 3.8035 | 3.0887 | 3.0916 | 0 | 7.8098 | 0 | 2.9077 | 1.4993 | 2.0808 | 45 | 3 | 3 | 2 | 3 | 2 | 0 | 0 | 0 | 0 | 0 | 0 | 0
2014-03-03 | 23時 | 2.188 | 2.188 | 2.1797 | 0.99009 | 27.1284 | 0.85 | 17.1688 | 17.1688 | 1 | 2 | 53.359 | 25.1097 | 14.8051 | 0 | 3.8035 | 3.0887 | 3.0916 | 9.7072 | 0 | 2.8567 | 2.0794 | 2.5255 | 0.62425 | 0 | 0.68864 | 0.61545 | 0.72296 | 0.46506 | 0 | 0.23753 | 0.17848 | 0.29038 | 9.2421 | 0 | 2.6192 | 1.9009 | 2.2351 | 9.2421 | 0 | 2.6192 | 1.9009 | 2.2351 | 14.8051 | 4.7536 | 3.8035 | 3.0887 | 3.0916 | 0 | 0 | 0 | 0 | 0 | 7.1938 | 2.3098 | 1.8481 | 1.5008 | 1.5022 | 0 | 0 | 0 | 0 | 0 | 4.7536 | 3.8035 | 3.0887 | 3.0916 | 0 | 9.2421 | 0 | 2.6192 | 1.9009 | 2.2351 | 45 | 2 | 3 | 2 | 2 | 2 | 0 | 0 | 0 | 0 | 0 | 0 | 0
2014-03-04 | 0時 | 2.3073 | 2.3073 | 2.1472 | 1.0006 | 26.4433 | 0.85 | 17.835 | 17.835 | 1 | 2 | 56.1883 | 26.084 | 14.8051 | 0 | 3.8035 | 3.0887 | 3.0916 | 10.1139 | 0 | 2.9131 | 2.1811 | 2.6269 | 0.64984 | 0 | 0.70223 | 0.64554 | 0.75198 | 0.49305 | 0 | 0.24221 | 0.18721 | 0.30204 | 9.6209 | 0 | 2.6709 | 1.9939 | 2.3248 | 9.6209 | 0 | 2.6709 | 1.9939 | 2.3248 | 14.8051 | 4.7536 | 3.8035 | 3.0887 | 3.0916 | 0 | 0 | 0 | 0 | 0 | 7.1938 | 2.3098 | 1.8481 | 1.5008 | 1.5022 | 0 | 0 | 0 | 0 | 0 | 4.7536 | 3.8035 | 3.0887 | 3.0916 | 0 | 9.6209 | 0 | 2.6709 | 1.9939 | 2.3248 | 45 | 2 | 3 | 2 | 2 | 2 | 0 | 0 | 0 | 0 | 0 | 0 | 0
2014-03-04 | 1時 | 2.4564 | 2.4564 | 2.1027 | 1.0115 | 25.6159 | 0.85 | 18.5944 | 18.5944 | 1 | 2 | 59.5535 | 27.1947 | 14.8051 | 0 | 3.8035 | 3.0887 | 3.0916 | 10.533 | 0 | 3.0261 | 2.2894 | 2.7458 | 0.67606 | 0 | 0.72947 | 0.67761 | 0.78604 | 0.52393 | 0 | 0.25161 | 0.19651 | 0.31571 | 10.0091 | 0 | 2.7745 | 2.0929 | 2.4301 | 10.0091 | 0 | 2.7745 | 2.0929 | 2.4301 | 14.8051 | 4.7536 | 3.8035 | 3.0887 | 3.0916 | 0 | 0 | 0 | 0 | 0 | 7.1938 | 2.3098 | 1.8481 | 1.5008 | 1.5022 | 0 | 0 | 0 | 0 | 0 | 4.7536 | 3.8035 | 3.0887 | 3.0916 | 0 | 10.0091 | 0 | 2.7745 | 2.0929 | 2.4301 | 45 | 2 | 3 | 2 | 2 | 2 | 0 | 0 | 0 | 0 | 0 | 0 | 0
2014-03-04 | 2時 | 2.5698 | 2.5698 | 2.0724 | 1.0176 | 25.0973 | 0.85 | 19.1725 | 19.1725 | 1 | 2 | 62.2152 | 28.0402 | 14.8051 | 0 | 3.8035 | 3.0887 | 3.0916 | 10.844 | 0 | 3.1249 | 2.3678 | 2.8357 | 0.69557 | 0 | 0.75329 | 0.70081 | 0.81176 | 0.54601 | 0 | 0.25983 | 0.20324 | 0.32605 | 10.298 | 0 | 2.8651 | 2.1646 | 2.5096 | 10.298 | 0 | 2.8651 | 2.1646 | 2.5096 | 14.8051 | 4.7536 | 3.8035 | 3.0887 | 3.0916 | 0 | 0 | 0 | 0 | 0 | 7.1938 | 2.3098 | 1.8481 | 1.5008 | 1.5022 | 0 | 0 | 0 | 0 | 0 | 4.7536 | 3.8035 | 3.0887 | 3.0916 | 0 | 10.298 | 0 | 2.8651 | 2.1646 | 2.5096 | 45 | 2 | 3 | 2 | 2 | 2 | 0 | 0 | 0 | 0 | 0 | 0 | 0
2014-03-04 | 3時 | 2.6686 | 2.6686 | 2.0469 | 1.021 | 24.7036 | 0.85 | 19.6639 | 19.6639 | 1 | 2 | 64.5455 | 28.7588 | 14.8051 | 0 | 3.8035 | 3.0887 | 3.0916 | 11.1053 | 0 | 3.2144 | 2.4327 | 2.9114 | 0.71199 | 0 | 0.77486 | 0.72002 | 0.83345 | 0.56423 | 0 | 0.26726 | 0.20881 | 0.33476 | 10.541 | 0 | 2.9472 | 2.2239 | 2.5767 | 10.541 | 0 | 2.9472 | 2.2239 | 2.5767 | 14.8051 | 4.7536 | 3.8035 | 3.0887 | 3.0916 | 0 | 0 | 0 | 0 | 0 | 7.1938 | 2.3098 | 1.8481 | 1.5008 | 1.5022 | 0 | 0 | 0 | 0 | 0 | 4.7536 | 3.8035 | 3.0887 | 3.0916 | 0 | 10.541 | 0 | 2.9472 | 2.2239 | 2.5767 | 45 | 2 | 3 | 2 | 2 | 2 | 0 | 0 | 0 | 0 | 0 | 0 | 0
2014-03-04 | 4時 | 2.7479 | 2.7479 | 2.028 | 1.0226 | 24.4389 | 0.85 | 20.0615 | 20.0615 | 1 | 2 | 66.477 | 29.3404 | 14.8051 | 0 | 3.8035 | 3.0887 | 3.0916 | 11.3164 | 0 | 3.2893 | 2.484 | 2.9718 | 0.72529 | 0 | 0.79292 | 0.73518 | 0.85073 | 0.5784 | 0 | 0.27349 | 0.2132 | 0.3417 | 10.738 | 0 | 3.0158 | 2.2708 | 2.6301 | 10.738 | 0 | 3.0158 | 2.2708 | 2.6301 | 14.8051 | 4.7536 | 3.8035 | 3.0887 | 3.0916 | 0 | 0 | 0 | 0 | 0 | 7.1938 | 2.3098 | 1.8481 | 1.5008 | 1.5022 | 0 | 0 | 0 | 0 | 0 | 4.7536 | 3.8035 | 3.0887 | 3.0916 | 0 | 10.738 | 0 | 3.0158 | 2.2708 | 2.6301 | 45 | 2 | 3 | 2 | 2 | 2 | 0 | 0 | 0 | 0 | 0 | 0 | 0
2014-03-04 | 5時 | 2.8143 | 2.8143 | 2.0123 | 1.023 | 24.2392 | 0.85 | 20.3877 | 20.3877 | 1 | 2 | 68.092 | 29.8175 | 14.8051 | 0 | 3.8035 | 3.0887 | 3.0916 | 11.4906 | 0 | 3.3516 | 2.5252 | 3.0203 | 0.73628 | 0 | 0.80793 | 0.74739 | 0.86462 | 0.58993 | 0 | 0.27867 | 0.21674 | 0.34728 | 10.9007 | 0 | 3.0729 | 2.3085 | 2.6731 | 10.9007 | 0 | 3.0729 | 2.3085 | 2.6731 | 14.8051 | 4.7536 | 3.8035 | 3.0887 | 3.0916 | 0 | 0 | 0 | 0 | 0 | 7.1938 | 2.3098 | 1.8481 | 1.5008 | 1.5022 | 0 | 0 | 0 | 0 | 0 | 4.7536 | 3.8035 | 3.0887 | 3.0916 | 0 | 10.9007 | 0 | 3.0729 | 2.3085 | 2.6731 | 45 | 2 | 3 | 2 | 2 | 2 | 0 | 0 | 0 | 0 | 0 | 0 | 0
2014-03-04 | 6時 | 2.623 | 2.623 | 1.9968 | 1.0207 | 24.1055 | 0.85 | 18.8549 | 18.8549 | 1 | 2 | 60.7423 | 27.5757 | 14.8051 | 0 | 3.8035 | 3.0887 | 3.0916 | 10.3145 | 0 | 3.4998 | 2.3182 | 2.7224 | 0.66081 | 0 | 0.84366 | 0.68612 | 0.77933 | 0.53111 | 0 | 0.291 | 0.19898 | 0.31302 | 9.7834 | 0 | 3.2088 | 2.1192 | 2.4094 | 9.7834 | 0 | 3.2088 | 2.1192 | 2.4094 | 14.8051 | 4.7536 | 3.8035 | 3.0887 | 3.0916 | 0 | 0 | 0 | 0 | 0 | 7.1938 | 2.3098 | 1.8481 | 1.5008 | 1.5022 | 0 | 0 | 0 | 0 | 0 | 4.7536 | 3.8035 | 3.0887 | 3.0916 | 0 | 9.7834 | 0 | 3.2088 | 2.1192 | 2.4094 | 45 | 2 | 3 | 2 | 2 | 2 | 0 | 0 | 0 | 0 | 0 | 0 | 0
2014-03-04 | 7時 | 2.0168 | 2.0168 | 1.9008 | 0.96107 | 24.3725 | 0.85 | 13.8013 | 13.8013 | 1 | 2 | 40.8115 | 20.1847 | 14.8051 | 0 | 3.8035 | 3.0887 | 3.0916 | 7.442 | 0 | 3.1208 | 1.4135 | 1.825 | 0.47693 | 0 | 0.75229 | 0.41836 | 0.52243 | 0.38094 | 0 | 0.25948 | 0.12132 | 0.20984 | 7.061 | 0 | 2.8613 | 1.2922 | 1.6151 | 7.061 | 0 | 2.8613 | 1.2922 | 1.6151 | 14.8051 | 4.7536 | 3.8035 | 3.0887 | 3.0916 | 0 | 0 | 0 | 0 | 0 | 7.1938 | 2.3098 | 1.8481 | 1.5008 | 1.5022 | 0 | 0 | 0 | 0 | 0 | 4.7536 | 3.8035 | 3.0887 | 3.0916 | 0 | 7.061 | 0 | 2.8613 | 1.2922 | 1.6151 | 45 | 3 | 3 | 2 | 3 | 3 | 0 | 0 | 0 | 0 | 0 | 0 | 0
2014-03-04 | 8時 | 0.34311 | 0.34311 | 2.1594 | 0.75425 | 35.2791 | 1 | 2.6672 | 2.6672 | 1 | 3 | 21.3301 | 6.5014 | 8.883 | 0 | 2.2821 | 1.8532 | 1.8549 | 1.5266 | 0 | 0.38546 | 0.32486 | 0.43032 | 0.16083 | 0 | 0.15486 | 0.16025 | 0.20531 | 0.097937 | 0 | 0.03205 | 0.027883 | 0.049478 | 1.4286 | 0 | 0.35341 | 0.29697 | 0.38084 | 1.4286 | 0 | 0.35341 | 0.29697 | 0.38084 | 8.883 | 2.8522 | 2.2821 | 1.8532 | 1.8549 | 0 | 0 | 0 | 0 | 0 | 4.3163 | 1.3859 | 1.1089 | 0.90048 | 0.90132 | 0 | 0 | 0 | 0 | 0 | 2.8522 | 2.2821 | 1.8532 | 1.8549 | 0 | 1.4286 | 0 | 0.35341 | 0.29697 | 0.38084 | 35 | 3 | 3 | 3 | 3 | 3 | 0 | 0 | 0 | 0 | 0 | 0 | 0
2014-03-04 | 9時 | 0.39816 | 0.39816 | 2.2091 | 0.76736 | 35.4756 | 1 | 3.1665 | 3.1665 | 1 | 3 | 22.1464 | 7.7184 | 8.883 | 0 | 2.2821 | 1.8532 | 1.8549 | 1.2286 | 0 | 1.3782 | 0.21419 | 0.3455 | 0.12947 | 0 | 0.55369 | 0.10566 | 0.16484 | 0.078519 | 0 | 0.11459 | 0.018384 | 0.039725 | 1.1501 | 0 | 1.2636 | 0.19581 | 0.30577 | 1.1501 | 0 | 1.2636 | 0.19581 | 0.30577 | 8.883 | 2.8522 | 2.2821 | 1.8532 | 1.8549 | 0 | 0 | 0 | 0 | 0 | 4.3163 | 1.3859 | 1.1089 | 0.90048 | 0.90132 | 0 | 0 | 0 | 0 | 0 | 2.8522 | 2.2821 | 1.8532 | 1.8549 | 0 | 1.1501 | 0 | 1.2636 | 0.19581 | 0.30577 | 35 | 3 | 3 | 3 | 3 | 3 | 0 | 0 | 0 | 0 | 0 | 0 | 0
2014-03-04 | 10時 | 0.3256 | 0.3256 | 2.263 | 0.77121 | 36.1591 | 1 | 2.6526 | 2.6526 | 1 | 3 | 21.3089 | 6.4659 | 8.883 | 0 | 2.2821 | 1.8532 | 1.8549 | 1.1906 | 0 | 0.98447 | 0.16968 | 0.30786 | 0.12558 | 0 | 0.39552 | 0.083699 | 0.14689 | 0.075061 | 0 | 0.081855 | 0.014564 | 0.035398 | 1.1155 | 0 | 0.90262 | 0.15511 | 0.27247 | 1.1155 | 0 | 0.90262 | 0.15511 | 0.27247 | 8.883 | 2.8522 | 2.2821 | 1.8532 | 1.8549 | 0 | 0 | 0 | 0 | 0 | 4.3163 | 1.3859 | 1.1089 | 0.90048 | 0.90132 | 0 | 0 | 0 | 0 | 0 | 2.8522 | 2.2821 | 1.8532 | 1.8549 | 0 | 1.1155 | 0 | 0.90262 | 0.15511 | 0.27247 | 35 | 3 | 3 | 3 | 3 | 3 | 0 | 0 | 0 | 0 | 0 | 0 | 0
2014-03-04 | 11時 | 0.43567 | 0.43567 | 2.2873 | 0.78371 | 35.9645 | 1 | 3.5875 | 3.5875 | 1 | 3 | 22.9738 | 8.7445 | 8.883 | 0 | 2.2821 | 1.8532 | 1.8549 | 2.107 | 0 | 0.76636 | 0.37017 | 0.34389 | 0.22218 | 0 | 0.3079 | 0.1826 | 0.16407 | 0.13336 | 0 | 0.06372 | 0.031772 | 0.039541 | 1.9737 | 0 | 0.70264 | 0.3384 | 0.30435 | 1.9737 | 0 | 0.70264 | 0.3384 | 0.30435 | 8.883 | 2.8522 | 2.2821 | 1.8532 | 1.8549 | 0 | 0 | 0 | 0 | 0 | 4.3163 | 1.3859 | 1.1089 | 0.90048 | 0.90132 | 0 | 0 | 0 | 0 | 0 | 2.8522 | 2.2821 | 1.8532 | 1.8549 | 0 | 1.9737 | 0 | 0.70264 | 0.3384 | 0.30435 | 35 | 3 | 3 | 3 | 3 | 3 | 0 | 0 | 0 | 0 | 0 | 0 | 0
2014-03-04 | 12時 | 0.37402 | 0.37402 | 2.3342 | 0.78703 | 36.5468 | 1 | 3.1429 | 3.1429 | 1 | 3 | 22.1038 | 7.6609 | 8.883 | 0 | 2.2821 | 1.8532 | 1.8549 | 1.652 | 0 | 0.64479 | 0.38188 | 0.46419 | 0.17434 | 0 | 0.25905 | 0.18838 | 0.22147 | 0.10333 | 0 | 0.053611 | 0.032778 | 0.053373 | 1.5487 | 0 | 0.59118 | 0.34911 | 0.41082 | 1.5487 | 0 | 0.59118 | 0.34911 | 0.41082 | 8.883 | 2.8522 | 2.2821 | 1.8532 | 1.8549 | 0 | 0 | 0 | 0 | 0 | 4.3163 | 1.3859 | 1.1089 | 0.90048 | 0.90132 | 0 | 0 | 0 | 0 | 0 | 2.8522 | 2.2821 | 1.8532 | 1.8549 | 0 | 1.5487 | 0 | 0.59118 | 0.34911 | 0.41082 | 35 | 3 | 3 | 3 | 3 | 3 | 0 | 0 | 0 | 0 | 0 | 0 | 0
2014-03-04 | 13時 | 0.42204 | 0.42204 | 2.3181 | 0.78786 | 36.2562 | 1 | 3.522 | 3.522 | 1 | 3 | 22.8367 | 8.5849 | 8.883 | 0 | 2.2821 | 1.8532 | 1.8549 | 1.9628 | 0 | 0.63345 | 0.41573 | 0.50994 | 0.20706 | 0 | 0.2545 | 0.20507 | 0.2433 | 0.1235 | 0 | 0.052669 | 0.035683 | 0.058633 | 1.8393 | 0 | 0.58079 | 0.38005 | 0.4513 | 1.8393 | 0 | 0.58079 | 0.38005 | 0.4513 | 8.883 | 2.8522 | 2.2821 | 1.8532 | 1.8549 | 0 | 0 | 0 | 0 | 0 | 4.3163 | 1.3859 | 1.1089 | 0.90048 | 0.90132 | 0 | 0 | 0 | 0 | 0 | 2.8522 | 2.2821 | 1.8532 | 1.8549 | 0 | 1.8393 | 0 | 0.58079 | 0.38005 | 0.4513 | 35 | 3 | 3 | 3 | 3 | 3 | 0 | 0 | 0 | 0 | 0 | 0 | 0
2014-03-04 | 14時 | 0.49465 | 0.49465 | 2.3138 | 0.79278 | 35.9645 | 1 | 4.1202 | 4.1202 | 1 | 3 | 24.2031 | 10.0432 | 8.883 | 0 | 2.2821 | 1.8532 | 1.8549 | 2.435 | 0 | 0.65122 | 0.46594 | 0.56808 | 0.25677 | 0 | 0.26163 | 0.22984 | 0.27104 | 0.15411 | 0 | 0.054146 | 0.039992 | 0.065318 | 2.2809 | 0 | 0.59707 | 0.42595 | 0.50276 | 2.2809 | 0 | 0.59707 | 0.42595 | 0.50276 | 8.883 | 2.8522 | 2.2821 | 1.8532 | 1.8549 | 0 | 0 | 0 | 0 | 0 | 4.3163 | 1.3859 | 1.1089 | 0.90048 | 0.90132 | 0 | 0 | 0 | 0 | 0 | 2.8522 | 2.2821 | 1.8532 | 1.8549 | 0 | 2.2809 | 0 | 0.59707 | 0.42595 | 0.50276 | 35 | 3 | 3 | 3 | 3 | 3 | 0 | 0 | 0 | 0 | 0 | 0 | 0
2014-03-04 | 15時 | 0.66697 | 0.66697 | 2.2859 | 0.80292 | 35.0821 | 1 | 5.4886 | 5.4886 | 1 | 3 | 28.2943 | 13.3786 | 8.883 | 0 | 2.2821 | 1.8532 | 1.8549 | 3.5201 | 0 | 0.86126 | 0.3894 | 0.71783 | 0.37075 | 0 | 0.34602 | 0.19209 | 0.34248 | 0.2267 | 0 | 0.07161 | 0.033423 | 0.082536 | 3.2934 | 0 | 0.78965 | 0.35598 | 0.63529 | 3.2934 | 0 | 0.78965 | 0.35598 | 0.63529 | 8.883 | 2.8522 | 2.2821 | 1.8532 | 1.8549 | 0 | 0 | 0 | 0 | 0 | 4.3163 | 1.3859 | 1.1089 | 0.90048 | 0.90132 | 0 | 0 | 0 | 0 | 0 | 2.8522 | 2.2821 | 1.8532 | 1.8549 | 0 | 3.2934 | 0 | 0.78965 | 0.35598 | 0.63529 | 35 | 3 | 3 | 3 | 3 | 3 | 0 | 0 | 0 | 0 | 0 | 0 | 0
2014-03-04 | 16時 | 2.2227 | 2.2227 | 2.2878 | 0.99135 | 28.4381 | 1 | 18.3062 | 18.3062 | 1 | 2 | 58.2589 | 26.7732 | 14.8051 | 0 | 3.8035 | 3.0887 | 3.0916 | 13.0858 | 0 | 2.6936 | 0.57745 | 1.9494 | 0.83843 | 0 | 0.64931 | 0.17091 | 0.55804 | 0.67282 | 0 | 0.22396 | 0.049563 | 0.22414 | 12.413 | 0 | 2.4696 | 0.52788 | 1.7252 | 12.413 | 0 | 2.4696 | 0.52788 | 1.7252 | 14.8051 | 4.7536 | 3.8035 | 3.0887 | 3.0916 | 0 | 0 | 0 | 0 | 0 | 7.1938 | 2.3098 | 1.8481 | 1.5008 | 1.5022 | 0 | 0 | 0 | 0 | 0 | 4.7536 | 3.8035 | 3.0887 | 3.0916 | 0 | 12.413 | 0 | 2.4696 | 0.52788 | 1.7252 | 45 | 2 | 3 | 2 | 3 | 3 | 0 | 0 | 0 | 0 | 0 | 0 | 0
2014-03-04 | 17時 | 3.423 | 3.423 | 1.8625 | 1 | 22.9507 | 0.85 | 22.9507 | 23.9406 | 1 | 2 | 87.4615 | 35.0136 | 14.8051 | 0 | 3.8035 | 3.0887 | 3.0916 | 15.6046 | 0 | 3.5069 | 1.8739 | 2.9552 | 0.99837 | 0 | 0.84537 | 0.55461 | 0.84597 | 0.82363 | 0 | 0.29159 | 0.16084 | 0.33979 | 14.781 | 0 | 3.2154 | 1.713 | 2.6154 | 14.781 | 0 | 3.2154 | 1.713 | 2.6154 | 14.8051 | 4.7536 | 3.8035 | 3.0887 | 3.0916 | 0 | 0 | 0 | 0 | 0 | 7.1938 | 2.3098 | 1.8481 | 1.5008 | 1.5022 | 0 | 0 | 0 | 0 | 0 | 4.7536 | 3.8035 | 3.0887 | 3.0916 | 0 | 14.781 | 0 | 3.2154 | 1.713 | 2.6154 | 45 | 2 | 3 | 2 | 3 | 2 | 0 | 0 | 0 | 0 | 0 | 0 | 0
2014-03-04 | 18時 | 2.7074 | 2.7074 | 1.8688 | 1.025 | 22.4658 | 0.85 | 18.2141 | 18.2141 | 1 | 2 | 57.8498 | 26.6385 | 14.8051 | 0 | 3.8035 | 3.0887 | 3.0916 | 8.2569 | 0 | 3.9055 | 2.7411 | 3.3107 | 0.52797 | 0 | 0.94144 | 0.81127 | 0.94775 | 0.44018 | 0 | 0.32472 | 0.23527 | 0.38067 | 7.8167 | 0 | 3.5807 | 2.5058 | 2.93 | 7.8167 | 0 | 3.5807 | 2.5058 | 2.93 | 14.8051 | 4.7536 | 3.8035 | 3.0887 | 3.0916 | 0 | 0 | 0 | 0 | 0 | 7.1938 | 2.3098 | 1.8481 | 1.5008 | 1.5022 | 0 | 0 | 0 | 0 | 0 | 4.7536 | 3.8035 | 3.0887 | 3.0916 | 0 | 7.8167 | 0 | 3.5807 | 2.5058 | 2.93 | 45 | 3 | 3 | 2 | 2 | 2 | 0 | 0 | 0 | 0 | 0 | 0 | 0
2014-03-04 | 19時 | 3.423 | 3.423 | 1.4235 | 1 | 17.5414 | 0.85 | 17.5414 | 18.0637 | 1 | 1 | 27.2009 | 18.8704 | 20.7271 | 0 | 5.3249 | 4.3242 | 4.3282 | 9.1774 | 0 | 4.1777 | 2.0578 | 2.6507 | 0.42189 | 0 | 0.71934 | 0.43503 | 0.54202 | 0.43285 | 0 | 0.34736 | 0.17662 | 0.30478 | 8.7446 | 0 | 3.8304 | 1.8812 | 2.346 | 8.7446 | 0 | 3.8304 | 1.8812 | 2.346 | 20.7271 | 6.6551 | 5.3249 | 4.3242 | 4.3282 | 0 | 0 | 0 | 0 | 0 | 10.0713 | 3.2337 | 2.5874 | 2.1011 | 2.1031 | 0 | 0 | 0 | 0 | 0 | 6.6551 | 5.3249 | 4.3242 | 4.3282 | 0 | 8.7446 | 0 | 3.8304 | 1.8812 | 2.346 | 55 | 3 | 3 | 1 | 2 | 2 | 0 | 0 | 0 | 0 | 0 | 0 | 0
2014-03-04 | 20時 | 3.423 | 3.423 | 1.3225 | 1 | 16.2972 | 0.85 | 16.2972 | 20.1478 | 1 | 1 | 29.411 | 21.0476 | 20.7271 | 0 | 5.3249 | 4.3242 | 4.3282 | 10.0898 | 0 | 4.498 | 2.706 | 2.8539 | 0.46322 | 0 | 0.77449 | 0.57207 | 0.58356 | 0.48858 | 0 | 0.37399 | 0.23226 | 0.32815 | 9.6013 | 0 | 4.124 | 2.4738 | 2.5258 | 9.6013 | 0 | 4.124 | 2.4738 | 2.5258 | 20.7271 | 6.6551 | 5.3249 | 4.3242 | 4.3282 | 0 | 0 | 0 | 0 | 0 | 10.0713 | 3.2337 | 2.5874 | 2.1011 | 2.1031 | 0 | 0 | 0 | 0 | 0 | 6.6551 | 5.3249 | 4.3242 | 4.3282 | 0 | 9.6013 | 0 | 4.124 | 2.4738 | 2.5258 | 55 | 2 | 3 | 1 | 2 | 2 | 0 | 0 | 0 | 0 | 0 | 0 | 0
2014-03-04 | 21時 | 3.423 | 3.423 | 1.2541 | 1 | 15.4536 | 0.85 | 15.4536 | 21.5186 | 1 | 1 | 31.0203 | 22.4796 | 20.7271 | 0 | 5.3249 | 4.3242 | 4.3282 | 11.3021 | 0 | 4.7474 | 2.4365 | 3.0325 | 0.51843 | 0 | 0.81743 | 0.5151 | 0.62008 | 0.55653 | 0 | 0.39473 | 0.20913 | 0.34868 | 10.7456 | 0 | 4.3527 | 2.2274 | 2.6838 | 10.7456 | 0 | 4.3527 | 2.2274 | 2.6838 | 20.7271 | 6.6551 | 5.3249 | 4.3242 | 4.3282 | 0 | 0 | 0 | 0 | 0 | 10.0713 | 3.2337 | 2.5874 | 2.1011 | 2.1031 | 0 | 0 | 0 | 0 | 0 | 6.6551 | 5.3249 | 4.3242 | 4.3282 | 0 | 10.7456 | 0 | 4.3527 | 2.2274 | 2.6838 | 55 | 2 | 3 | 1 | 2 | 2 | 0 | 0 | 0 | 0 | 0 | 0 | 0
2014-03-04 | 22時 | 3.423 | 3.423 | 1.2214 | 1 | 15.0512 | 0.85 | 15.0512 | 24.965 | 1 | 1 | 35.6116 | 26.0799 | 20.7271 | 0 | 5.3249 | 4.3242 | 4.3282 | 13.6833 | 0 | 4.3327 | 3.1807 | 3.7684 | 0.6274 | 0 | 0.74602 | 0.67242 | 0.77055 | 0.67899 | 0 | 0.36025 | 0.273 | 0.43329 | 13.0043 | 0 | 3.9725 | 2.9077 | 3.3351 | 13.0043 | 0 | 3.9725 | 2.9077 | 3.3351 | 20.7271 | 6.6551 | 5.3249 | 4.3242 | 4.3282 | 0 | 0 | 0 | 0 | 0 | 10.0713 | 3.2337 | 2.5874 | 2.1011 | 2.1031 | 0 | 0 | 0 | 0 | 0 | 6.6551 | 5.3249 | 4.3242 | 4.3282 | 0 | 13.0043 | 0 | 3.9725 | 2.9077 | 3.3351 | 55 | 2 | 3 | 1 | 2 | 1 | 0 | 0 | 0 | 0 | 0 | 0 | 0
2014-03-04 | 23時 | 3.423 | 3.423 | 1.1596 | 1 | 14.2893 | 0.85 | 14.2893 | 26.2325 | 1 | 1 | 37.4963 | 27.404 | 20.7271 | 0 | 5.3249 | 4.3242 | 4.3282 | 14.4021 | 0 | 4.4863 | 3.3628 | 3.9813 | 0.65987 | 0 | 0.77246 | 0.71091 | 0.81408 | 0.72485 | 0 | 0.37302 | 0.28863 | 0.45777 | 13.6773 | 0 | 4.1133 | 3.0741 | 3.5235 | 13.6773 | 0 | 4.1133 | 3.0741 | 3.5235 | 20.7271 | 6.6551 | 5.3249 | 4.3242 | 4.3282 | 0 | 0 | 0 | 0 | 0 | 10.0713 | 3.2337 | 2.5874 | 2.1011 | 2.1031 | 0 | 0 | 0 | 0 | 0 | 6.6551 | 5.3249 | 4.3242 | 4.3282 | 0 | 13.6773 | 0 | 4.1133 | 3.0741 | 3.5235 | 55 | 2 | 3 | 1 | 2 | 1 | 0 | 0 | 0 | 0 | 0 | 0 | 0
2014-03-05 | 0時 | 3.423 | 3.423 | 1.111 | 1 | 13.6903 | 0.85 | 13.6903 | 27.2297 | 1 | 1 | 39.0534 | 28.4457 | 20.7271 | 0 | 5.3249 | 4.3242 | 4.3282 | 14.9393 | 0 | 4.6504 | 3.4986 | 4.1413 | 0.6841 | 0 | 0.80073 | 0.73962 | 0.84681 | 0.76001 | 0 | 0.38666 | 0.30029 | 0.47617 | 14.1793 | 0 | 4.2638 | 3.1983 | 3.6652 | 14.1793 | 0 | 4.2638 | 3.1983 | 3.6652 | 20.7271 | 6.6551 | 5.3249 | 4.3242 | 4.3282 | 0 | 0 | 0 | 0 | 0 | 10.0713 | 3.2337 | 2.5874 | 2.1011 | 2.1031 | 0 | 0 | 0 | 0 | 0 | 6.6551 | 5.3249 | 4.3242 | 4.3282 | 0 | 14.1793 | 0 | 4.2638 | 3.1983 | 3.6652 | 55 | 2 | 3 | 1 | 1 | 1 | 0 | 0 | 0 | 0 | 0 | 0 | 0
2014-03-05 | 1時 | 3.423 | 3.423 | 1.1305 | 1 | 13.9312 | 0.85 | 13.9312 | 27.5182 | 1 | 1 | 39.5161 | 28.7471 | 20.7271 | 0 | 5.3249 | 4.3242 | 4.3282 | 15.1001 | 0 | 4.7107 | 3.5269 | 4.1804 | 0.69162 | 0 | 0.81111 | 0.74562 | 0.8548 | 0.76491 | 0 | 0.39168 | 0.30272 | 0.48067 | 14.3352 | 0 | 4.3191 | 3.2242 | 3.6998 | 14.3352 | 0 | 4.3191 | 3.2242 | 3.6998 | 20.7271 | 6.6551 | 5.3249 | 4.3242 | 4.3282 | 0 | 0 | 0 | 0 | 0 | 10.0713 | 3.2337 | 2.5874 | 2.1011 | 2.1031 | 0 | 0 | 0 | 0 | 0 | 6.6551 | 5.3249 | 4.3242 | 4.3282 | 0 | 14.3352 | 0 | 4.3191 | 3.2242 | 3.6998 | 55 | 2 | 3 | 1 | 1 | 1 | 0 | 0 | 0 | 0 | 0 | 0 | 0
2014-03-05 | 2時 | 3.423 | 3.423 | 1.0313 | 1 | 12.7083 | 0.85 | 12.7083 | 28.7405 | 1 | 1 | 41.5369 | 30.024 | 20.7271 | 0 | 5.3249 | 4.3242 | 4.3282 | 15.7418 | 0 | 4.9288 | 3.6973 | 4.3725 | 0.72018 | 0 | 0.84867 | 0.78164 | 0.89408 | 0.8145 | 0 | 0.40981 | 0.31735 | 0.50276 | 14.9273 | 0 | 4.519 | 3.38 | 3.8698 | 14.9273 | 0 | 4.519 | 3.38 | 3.8698 | 20.7271 | 6.6551 | 5.3249 | 4.3242 | 4.3282 | 0 | 0 | 0 | 0 | 0 | 10.0713 | 3.2337 | 2.5874 | 2.1011 | 2.1031 | 0 | 0 | 0 | 0 | 0 | 6.6551 | 5.3249 | 4.3242 | 4.3282 | 0 | 14.9273 | 0 | 4.519 | 3.38 | 3.8698 | 55 | 1 | 3 | 1 | 1 | 1 | 0 | 0 | 0 | 0 | 0 | 0 | 0
2014-03-05 | 3時 | 3.423 | 3.423 | 1.0262 | 1 | 12.646 | 0.85 | 12.646 | 29.2144 | 1 | 1 | 42.3469 | 30.5191 | 20.7271 | 0 | 5.3249 | 4.3242 | 4.3282 | 15.9927 | 0 | 5.0259 | 3.7543 | 4.4415 | 0.73162 | 0 | 0.86537 | 0.79369 | 0.90819 | 0.82835 | 0 | 0.41788 | 0.32224 | 0.51069 | 15.1644 | 0 | 4.608 | 3.4321 | 3.9309 | 15.1644 | 0 | 4.608 | 3.4321 | 3.9309 | 20.7271 | 6.6551 | 5.3249 | 4.3242 | 4.3282 | 0 | 0 | 0 | 0 | 0 | 10.0713 | 3.2337 | 2.5874 | 2.1011 | 2.1031 | 0 | 0 | 0 | 0 | 0 | 6.6551 | 5.3249 | 4.3242 | 4.3282 | 0 | 15.1644 | 0 | 4.608 | 3.4321 | 3.9309 | 55 | 1 | 3 | 1 | 1 | 1 | 0 | 0 | 0 | 0 | 0 | 0 | 0
2014-03-05 | 4時 | 3.423 | 3.423 | 1.0059 | 1 | 12.3955 | 0.85 | 12.3955 | 29.7428 | 1 | 1 | 43.2673 | 31.0711 | 20.7271 | 0 | 5.3249 | 4.3242 | 4.3282 | 16.2733 | 0 | 5.1285 | 3.8213 | 4.5197 | 0.74429 | 0 | 0.88305 | 0.80785 | 0.92417 | 0.84641 | 0 | 0.42642 | 0.32799 | 0.51968 | 15.4269 | 0 | 4.7021 | 3.4933 | 4 | 15.4269 | 0 | 4.7021 | 3.4933 | 4 | 20.7271 | 6.6551 | 5.3249 | 4.3242 | 4.3282 | 0 | 0 | 0 | 0 | 0 | 10.0713 | 3.2337 | 2.5874 | 2.1011 | 2.1031 | 0 | 0 | 0 | 0 | 0 | 6.6551 | 5.3249 | 4.3242 | 4.3282 | 0 | 15.4269 | 0 | 4.7021 | 3.4933 | 4 | 55 | 1 | 3 | 1 | 1 | 1 | 0 | 0 | 0 | 0 | 0 | 0 | 0
2014-03-05 | 5時 | 3.423 | 3.423 | 0.98544 | 1 | 12.1433 | 0.85 | 12.1433 | 29.9586 | 1 | 1 | 43.6484 | 31.2965 | 20.7271 | 0 | 5.3249 | 4.3242 | 4.3282 | 16.3556 | 0 | 5.1955 | 3.857 | 4.5504 | 0.74788 | 0 | 0.89458 | 0.8154 | 0.93046 | 0.85424 | 0 | 0.43199 | 0.33105 | 0.52321 | 15.5014 | 0 | 4.7635 | 3.526 | 4.0272 | 15.5014 | 0 | 4.7635 | 3.526 | 4.0272 | 20.7271 | 6.6551 | 5.3249 | 4.3242 | 4.3282 | 0 | 0 | 0 | 0 | 0 | 10.0713 | 3.2337 | 2.5874 | 2.1011 | 2.1031 | 0 | 0 | 0 | 0 | 0 | 6.6551 | 5.3249 | 4.3242 | 4.3282 | 0 | 15.5014 | 0 | 4.7635 | 3.526 | 4.0272 | 55 | 1 | 3 | 1 | 1 | 1 | 0 | 0 | 0 | 0 | 0 | 0 | 0
2014-03-05 | 6時 | 3.423 | 3.423 | 1.0363 | 1 | 12.7705 | 0.85 | 12.7705 | 26.5606 | 1 | 1 | 38.0015 | 27.7468 | 20.7271 | 0 | 5.3249 | 4.3242 | 4.3282 | 14.0098 | 0 | 5.1625 | 3.4348 | 3.9535 | 0.64098 | 0 | 0.8889 | 0.72615 | 0.8084 | 0.72412 | 0 | 0.42924 | 0.29482 | 0.45458 | 13.2857 | 0 | 4.7333 | 3.14 | 3.4989 | 13.2857 | 0 | 4.7333 | 3.14 | 3.4989 | 20.7271 | 6.6551 | 5.3249 | 4.3242 | 4.3282 | 0 | 0 | 0 | 0 | 0 | 10.0713 | 3.2337 | 2.5874 | 2.1011 | 2.1031 | 0 | 0 | 0 | 0 | 0 | 6.6551 | 5.3249 | 4.3242 | 4.3282 | 0 | 13.2857 | 0 | 4.7333 | 3.14 | 3.4989 | 55 | 2 | 3 | 1 | 1 | 1 | 0 | 0 | 0 | 0 | 0 | 0 | 0
2014-03-05 | 7時 | 3.423 | 3.423 | 1.1978 | 1 | 14.7604 | 0.85 | 14.7604 | 21.6863 | 1 | 1 | 31.2256 | 22.6548 | 20.7271 | 0 | 5.3249 | 4.3242 | 4.3282 | 11.9074 | 0 | 4.5618 | 2.3419 | 2.8752 | 0.54582 | 0 | 0.78547 | 0.49509 | 0.58792 | 0.59411 | 0 | 0.3793 | 0.20101 | 0.3306 | 11.3133 | 0 | 4.1825 | 2.1409 | 2.5446 | 11.3133 | 0 | 4.1825 | 2.1409 | 2.5446 | 20.7271 | 6.6551 | 5.3249 | 4.3242 | 4.3282 | 0 | 0 | 0 | 0 | 0 | 10.0713 | 3.2337 | 2.5874 | 2.1011 | 2.1031 | 0 | 0 | 0 | 0 | 0 | 6.6551 | 5.3249 | 4.3242 | 4.3282 | 0 | 11.3133 | 0 | 4.1825 | 2.1409 | 2.5446 | 55 | 2 | 3 | 1 | 2 | 2 | 0 | 0 | 0 | 0 | 0 | 0 | 0
2014-03-05 | 8時 | 1.507 | 1.507 | 1.572 | 0.86201 | 22.4722 | 0.85 | 8.5286 | 8.5286 | 1 | 3 | 42.1931 | 20.7889 | 8.883 | 0 | 2.2821 | 1.8532 | 1.8549 | 4.5892 | 0 | 1.7559 | 0.90797 | 1.2756 | 0.47813 | 0 | 0.70546 | 0.44789 | 0.60858 | 0.34195 | 0 | 0.146 | 0.077932 | 0.14666 | 4.2473 | 0 | 1.6099 | 0.83004 | 1.1289 | 4.2473 | 0 | 1.6099 | 0.83004 | 1.1289 | 8.883 | 2.8522 | 2.2821 | 1.8532 | 1.8549 | 0 | 0 | 0 | 0 | 0 | 4.3163 | 1.3859 | 1.1089 | 0.90048 | 0.90132 | 0 | 0 | 0 | 0 | 0 | 2.8522 | 2.2821 | 1.8532 | 1.8549 | 0 | 4.2473 | 0 | 1.6099 | 0.83004 | 1.1289 | 35 | 3 | 3 | 3 | 3 | 3 | 0 | 0 | 0 | 0 | 0 | 0 | 0
2014-03-05 | 9時 | 1.3248 | 1.3248 | 1.232 | 0.70915 | 21.408 | 0.85 | 5.8756 | 5.8756 | 1 | 2 | 22.8438 | 8.5932 | 14.8051 | 0 | 3.8035 | 3.0887 | 3.0916 | 2.1502 | 0 | 2.7359 | 0.40889 | 0.5806 | 0.13733 | 0 | 0.65952 | 0.12102 | 0.16621 | 0.11706 | 0 | 0.22748 | 0.035096 | 0.066758 | 2.0331 | 0 | 2.5085 | 0.37379 | 0.51385 | 2.0331 | 0 | 2.5085 | 0.37379 | 0.51385 | 14.8051 | 4.7536 | 3.8035 | 3.0887 | 3.0916 | 0 | 0 | 0 | 0 | 0 | 7.1938 | 2.3098 | 1.8481 | 1.5008 | 1.5022 | 0 | 0 | 0 | 0 | 0 | 4.7536 | 3.8035 | 3.0887 | 3.0916 | 0 | 2.0331 | 0 | 2.5085 | 0.37379 | 0.51385 | 45 | 3 | 3 | 2 | 3 | 3 | 0 | 0 | 0 | 0 | 0 | 0 | 0
2014-03-05 | 10時 | 0.54152 | 0.54152 | 2.2153 | 0.78032 | 34.9834 | 1 | 4.3186 | 4.3186 | 1 | 3 | 24.713 | 10.5268 | 8.883 | 0 | 2.2821 | 1.8532 | 1.8549 | 1.6774 | 0 | 1.9187 | 0.28268 | 0.43984 | 0.17665 | 0 | 0.77084 | 0.13944 | 0.20985 | 0.10823 | 0 | 0.15953 | 0.024263 | 0.050573 | 1.5692 | 0 | 1.7591 | 0.25841 | 0.38927 | 1.5692 | 0 | 1.7591 | 0.25841 | 0.38927 | 8.883 | 2.8522 | 2.2821 | 1.8532 | 1.8549 | 0 | 0 | 0 | 0 | 0 | 4.3163 | 1.3859 | 1.1089 | 0.90048 | 0.90132 | 0 | 0 | 0 | 0 | 0 | 2.8522 | 2.2821 | 1.8532 | 1.8549 | 0 | 1.5692 | 0 | 1.7591 | 0.25841 | 0.38927 | 35 | 3 | 3 | 3 | 3 | 3 | 0 | 0 | 0 | 0 | 0 | 0 | 0
2014-03-05 | 11時 | 0.46802 | 0.46802 | 2.6602 | 0.84628 | 38.7346 | 1 | 4.482 | 4.482 | 1 | 3 | 25.154 | 10.925 | 8.883 | 0 | 2.2821 | 1.8532 | 1.8549 | 2.4294 | 0 | 1.2676 | 0.40245 | 0.38248 | 0.25716 | 0 | 0.50929 | 0.19852 | 0.18248 | 0.14503 | 0 | 0.1054 | 0.034543 | 0.043977 | 2.2844 | 0 | 1.1622 | 0.36791 | 0.3385 | 2.2844 | 0 | 1.1622 | 0.36791 | 0.3385 | 8.883 | 2.8522 | 2.2821 | 1.8532 | 1.8549 | 0 | 0 | 0 | 0 | 0 | 4.3163 | 1.3859 | 1.1089 | 0.90048 | 0.90132 | 0 | 0 | 0 | 0 | 0 | 2.8522 | 2.2821 | 1.8532 | 1.8549 | 0 | 2.2844 | 0 | 1.1622 | 0.36791 | 0.3385 | 35 | 3 | 3 | 3 | 3 | 3 | 0 | 0 | 0 | 0 | 0 | 0 | 0
2014-03-05 | 12時 | 0.29034 | 0.29034 | 2.9653 | 0.88469 | 41.3033 | 1 | 3.0994 | 3.0994 | 1 | 3 | 22.0264 | 7.555 | 8.883 | 0 | 2.2821 | 1.8532 | 1.8549 | 1.6339 | 0 | 0.6685 | 0.35904 | 0.43802 | 0.1736 | 0 | 0.26858 | 0.17711 | 0.20898 | 0.091827 | 0 | 0.055583 | 0.030817 | 0.050363 | 1.5421 | 0 | 0.61292 | 0.32822 | 0.38765 | 1.5421 | 0 | 0.61292 | 0.32822 | 0.38765 | 8.883 | 2.8522 | 2.2821 | 1.8532 | 1.8549 | 0 | 0 | 0 | 0 | 0 | 4.3163 | 1.3859 | 1.1089 | 0.90048 | 0.90132 | 0 | 0 | 0 | 0 | 0 | 2.8522 | 2.2821 | 1.8532 | 1.8549 | 0 | 1.5421 | 0 | 0.61292 | 0.32822 | 0.38765 | 35 | 3 | 3 | 3 | 3 | 3 | 0 | 0 | 0 | 0 | 0 | 0 | 0
2014-03-05 | 13時 | 0.29966 | 0.29966 | 3.0219 | 0.89381 | 41.6618 | 1 | 3.2599 | 3.2599 | 1 | 3 | 22.3191 | 7.9462 | 8.883 | 0 | 2.2821 | 1.8532 | 1.8549 | 1.8712 | 0 | 0.58467 | 0.36018 | 0.44385 | 0.19892 | 0 | 0.2349 | 0.17767 | 0.21177 | 0.10423 | 0 | 0.048613 | 0.030915 | 0.051034 | 1.767 | 0 | 0.53606 | 0.32927 | 0.39282 | 1.767 | 0 | 0.53606 | 0.32927 | 0.39282 | 8.883 | 2.8522 | 2.2821 | 1.8532 | 1.8549 | 0 | 0 | 0 | 0 | 0 | 4.3163 | 1.3859 | 1.1089 | 0.90048 | 0.90132 | 0 | 0 | 0 | 0 | 0 | 2.8522 | 2.2821 | 1.8532 | 1.8549 | 0 | 1.767 | 0 | 0.53606 | 0.32927 | 0.39282 | 35 | 3 | 3 | 3 | 3 | 3 | 0 | 0 | 0 | 0 | 0 | 0 | 0
2014-03-05 | 14時 | 0.36706 | 0.36706 | 2.9211 | 0.88111 | 40.8523 | 1 | 3.8599 | 3.8599 | 1 | 3 | 23.577 | 9.4086 | 8.883 | 0 | 2.2821 | 1.8532 | 1.8549 | 2.3528 | 0 | 0.59676 | 0.41131 | 0.49904 | 0.24981 | 0 | 0.23975 | 0.20289 | 0.2381 | 0.1337 | 0 | 0.049618 | 0.035304 | 0.05738 | 2.2191 | 0 | 0.54714 | 0.37601 | 0.44166 | 2.2191 | 0 | 0.54714 | 0.37601 | 0.44166 | 8.883 | 2.8522 | 2.2821 | 1.8532 | 1.8549 | 0 | 0 | 0 | 0 | 0 | 4.3163 | 1.3859 | 1.1089 | 0.90048 | 0.90132 | 0 | 0 | 0 | 0 | 0 | 2.8522 | 2.2821 | 1.8532 | 1.8549 | 0 | 2.2191 | 0 | 0.54714 | 0.37601 | 0.44166 | 35 | 3 | 3 | 3 | 3 | 3 | 0 | 0 | 0 | 0 | 0 | 0 | 0
2014-03-05 | 15時 | 0.69412 | 0.69412 | 2.885 | 0.89217 | 39.8482 | 1 | 7.2091 | 7.2091 | 1 | 3 | 35.3457 | 17.5725 | 8.883 | 0 | 2.2821 | 1.8532 | 1.8549 | 4.5079 | 0 | 1.649 | 0.34655 | 0.70564 | 0.47794 | 0 | 0.66251 | 0.17095 | 0.33667 | 0.26237 | 0 | 0.13711 | 0.029745 | 0.081134 | 4.2455 | 0 | 1.5119 | 0.31681 | 0.6245 | 4.2455 | 0 | 1.5119 | 0.31681 | 0.6245 | 8.883 | 2.8522 | 2.2821 | 1.8532 | 1.8549 | 0 | 0 | 0 | 0 | 0 | 4.3163 | 1.3859 | 1.1089 | 0.90048 | 0.90132 | 0 | 0 | 0 | 0 | 0 | 2.8522 | 2.2821 | 1.8532 | 1.8549 | 0 | 4.2455 | 0 | 1.5119 | 0.31681 | 0.6245 | 35 | 3 | 3 | 3 | 3 | 3 | 0 | 0 | 0 | 0 | 0 | 0 | 0
2014-03-05 | 16時 | 1.8456 | 1.8456 | 2.4738 | 0.94656 | 32.2049 | 1 | 16.4364 | 16.4364 | 1 | 2 | 50.3809 | 24.0386 | 14.8051 | 0 | 3.8035 | 3.0887 | 3.0916 | 11.213 | 0 | 2.6282 | 0.59805 | 1.9972 | 0.72132 | 0 | 0.63354 | 0.17701 | 0.57172 | 0.53377 | 0 | 0.21852 | 0.051332 | 0.22963 | 10.6793 | 0 | 2.4097 | 0.54672 | 1.7675 | 10.6793 | 0 | 2.4097 | 0.54672 | 1.7675 | 14.8051 | 4.7536 | 3.8035 | 3.0887 | 3.0916 | 0 | 0 | 0 | 0 | 0 | 7.1938 | 2.3098 | 1.8481 | 1.5008 | 1.5022 | 0 | 0 | 0 | 0 | 0 | 4.7536 | 3.8035 | 3.0887 | 3.0916 | 0 | 10.6793 | 0 | 2.4097 | 0.54672 | 1.7675 | 45 | 2 | 3 | 2 | 3 | 3 | 0 | 0 | 0 | 0 | 0 | 0 | 0
2014-03-05 | 17時 | 2.1949 | 2.1949 | 2.536 | 0.99047 | 31.5514 | 1 | 20.0386 | 20.0386 | 1 | 2 | 66.3646 | 29.3069 | 14.8051 | 0 | 3.8035 | 3.0887 | 3.0916 | 12.7742 | 0 | 3.1048 | 1.6054 | 2.5543 | 0.82116 | 0 | 0.74843 | 0.47515 | 0.73121 | 0.61688 | 0 | 0.25815 | 0.13779 | 0.29369 | 12.1573 | 0 | 2.8466 | 1.4676 | 2.2606 | 12.1573 | 0 | 2.8466 | 1.4676 | 2.2606 | 14.8051 | 4.7536 | 3.8035 | 3.0887 | 3.0916 | 0 | 0 | 0 | 0 | 0 | 7.1938 | 2.3098 | 1.8481 | 1.5008 | 1.5022 | 0 | 0 | 0 | 0 | 0 | 4.7536 | 3.8035 | 3.0887 | 3.0916 | 0 | 12.1573 | 0 | 2.8466 | 1.4676 | 2.2606 | 45 | 2 | 3 | 2 | 3 | 2 | 0 | 0 | 0 | 0 | 0 | 0 | 0
2014-03-05 | 18時 | 2.0823 | 2.0823 | 2.0645 | 0.97609 | 26.0638 | 0.85 | 15.4763 | 15.4763 | 1 | 2 | 46.6865 | 22.6345 | 14.8051 | 0 | 3.8035 | 3.0887 | 3.0916 | 6.862 | 0 | 3.4071 | 2.3605 | 2.8468 | 0.44068 | 0 | 0.8213 | 0.69863 | 0.81494 | 0.33767 | 0 | 0.28328 | 0.2026 | 0.32732 | 6.5244 | 0 | 3.1238 | 2.1579 | 2.5194 | 6.5244 | 0 | 3.1238 | 2.1579 | 2.5194 | 14.8051 | 4.7536 | 3.8035 | 3.0887 | 3.0916 | 0 | 0 | 0 | 0 | 0 | 7.1938 | 2.3098 | 1.8481 | 1.5008 | 1.5022 | 0 | 0 | 0 | 0 | 0 | 4.7536 | 3.8035 | 3.0887 | 3.0916 | 0 | 6.5244 | 0 | 3.1238 | 2.1579 | 2.5194 | 45 | 3 | 3 | 2 | 2 | 2 | 0 | 0 | 0 | 0 | 0 | 0 | 0
2014-03-05 | 19時 | 1.9984 | 1.9984 | 2.0391 | 0.96409 | 26.0638 | 0.85 | 14.6704 | 14.6704 | 1 | 2 | 43.7693 | 21.4558 | 14.8051 | 0 | 3.8035 | 3.0887 | 3.0916 | 7.5176 | 0 | 3.528 | 1.5611 | 2.0637 | 0.48278 | 0 | 0.85045 | 0.46203 | 0.59078 | 0.36993 | 0 | 0.29334 | 0.13399 | 0.23729 | 7.1477 | 0 | 3.2347 | 1.4271 | 1.8265 | 7.1477 | 0 | 3.2347 | 1.4271 | 1.8265 | 14.8051 | 4.7536 | 3.8035 | 3.0887 | 3.0916 | 0 | 0 | 0 | 0 | 0 | 7.1938 | 2.3098 | 1.8481 | 1.5008 | 1.5022 | 0 | 0 | 0 | 0 | 0 | 4.7536 | 3.8035 | 3.0887 | 3.0916 | 0 | 7.1477 | 0 | 3.2347 | 1.4271 | 1.8265 | 45 | 3 | 3 | 2 | 3 | 3 | 0 | 0 | 0 | 0 | 0 | 0 | 0
2014-03-05 | 20時 | 2.1158 | 2.1158 | 2.0524 | 0.97994 | 25.8086 | 0.85 | 15.6323 | 15.6323 | 1 | 2 | 47.2705 | 22.8626 | 14.8051 | 0 | 3.8035 | 3.0887 | 3.0916 | 7.8538 | 0 | 3.6427 | 2.0472 | 2.0886 | 0.50422 | 0 | 0.8781 | 0.60591 | 0.59789 | 0.38887 | 0 | 0.30288 | 0.17571 | 0.24014 | 7.465 | 0 | 3.3398 | 1.8715 | 1.8484 | 7.465 | 0 | 3.3398 | 1.8715 | 1.8484 | 14.8051 | 4.7536 | 3.8035 | 3.0887 | 3.0916 | 0 | 0 | 0 | 0 | 0 | 7.1938 | 2.3098 | 1.8481 | 1.5008 | 1.5022 | 0 | 0 | 0 | 0 | 0 | 4.7536 | 3.8035 | 3.0887 | 3.0916 | 0 | 7.465 | 0 | 3.3398 | 1.8715 | 1.8484 | 45 | 3 | 3 | 2 | 2 | 3 | 0 | 0 | 0 | 0 | 0 | 0 | 0
2014-03-05 | 21時 | 2.1799 | 2.1799 | 2.0529 | 0.98756 | 25.6159 | 0.85 | 16.1105 | 16.1105 | 1 | 2 | 49.0999 | 23.5619 | 14.8051 | 0 | 3.8035 | 3.0887 | 3.0916 | 8.6013 | 0 | 3.7253 | 1.6552 | 2.1287 | 0.55207 | 0 | 0.89801 | 0.4899 | 0.60938 | 0.42784 | 0 | 0.30974 | 0.14207 | 0.24476 | 8.1734 | 0 | 3.4155 | 1.5132 | 1.884 | 8.1734 | 0 | 3.4155 | 1.5132 | 1.884 | 14.8051 | 4.7536 | 3.8035 | 3.0887 | 3.0916 | 0 | 0 | 0 | 0 | 0 | 7.1938 | 2.3098 | 1.8481 | 1.5008 | 1.5022 | 0 | 0 | 0 | 0 | 0 | 4.7536 | 3.8035 | 3.0887 | 3.0916 | 0 | 8.1734 | 0 | 3.4155 | 1.5132 | 1.884 | 45 | 3 | 3 | 2 | 3 | 2 | 0 | 0 | 0 | 0 | 0 | 0 | 0
2014-03-05 | 22時 | 2.5364 | 2.5364 | 2.0852 | 1.0159 | 25.2927 | 0.85 | 19.0405 | 19.0405 | 1 | 2 | 61.6001 | 27.8472 | 14.8051 | 0 | 3.8035 | 3.0887 | 3.0916 | 10.6888 | 0 | 3.2211 | 2.3376 | 2.793 | 0.68578 | 0 | 0.77647 | 0.69186 | 0.79955 | 0.53575 | 0 | 0.26782 | 0.20064 | 0.32114 | 10.1531 | 0 | 2.9533 | 2.137 | 2.4719 | 10.1531 | 0 | 2.9533 | 2.137 | 2.4719 | 14.8051 | 4.7536 | 3.8035 | 3.0887 | 3.0916 | 0 | 0 | 0 | 0 | 0 | 7.1938 | 2.3098 | 1.8481 | 1.5008 | 1.5022 | 0 | 0 | 0 | 0 | 0 | 4.7536 | 3.8035 | 3.0887 | 3.0916 | 0 | 10.1531 | 0 | 2.9533 | 2.137 | 2.4719 | 45 | 2 | 3 | 2 | 2 | 2 | 0 | 0 | 0 | 0 | 0 | 0 | 0
2014-03-05 | 23時 | 2.6486 | 2.6486 | 2.0669 | 1.0202 | 24.9666 | 0.85 | 19.7085 | 19.7085 | 1 | 2 | 64.7601 | 28.8241 | 14.8051 | 0 | 3.8035 | 3.0887 | 3.0916 | 11.0958 | 0 | 3.261 | 2.4381 | 2.9135 | 0.71161 | 0 | 0.78608 | 0.72162 | 0.83405 | 0.56038 | 0 | 0.27114 | 0.20927 | 0.335 | 10.5355 | 0 | 2.9898 | 2.2289 | 2.5785 | 10.5355 | 0 | 2.9898 | 2.2289 | 2.5785 | 14.8051 | 4.7536 | 3.8035 | 3.0887 | 3.0916 | 0 | 0 | 0 | 0 | 0 | 7.1938 | 2.3098 | 1.8481 | 1.5008 | 1.5022 | 0 | 0 | 0 | 0 | 0 | 4.7536 | 3.8035 | 3.0887 | 3.0916 | 0 | 10.5355 | 0 | 2.9898 | 2.2289 | 2.5785 | 45 | 2 | 3 | 2 | 2 | 2 | 0 | 0 | 0 | 0 | 0 | 0 | 0
2014-03-06 | 0時 | 2.6351 | 2.6351 | 2.0871 | 1.0195 | 25.2277 | 0.85 | 19.7986 | 19.7986 | 1 | 2 | 65.1953 | 28.9559 | 14.8051 | 0 | 3.8035 | 3.0887 | 3.0916 | 11.1667 | 0 | 3.2571 | 2.446 | 2.9289 | 0.71638 | 0 | 0.78514 | 0.72394 | 0.83844 | 0.56056 | 0 | 0.27081 | 0.20994 | 0.33676 | 10.6061 | 0 | 2.9863 | 2.236 | 2.5921 | 10.6061 | 0 | 2.9863 | 2.236 | 2.5921 | 14.8051 | 4.7536 | 3.8035 | 3.0887 | 3.0916 | 0 | 0 | 0 | 0 | 0 | 7.1938 | 2.3098 | 1.8481 | 1.5008 | 1.5022 | 0 | 0 | 0 | 0 | 0 | 4.7536 | 3.8035 | 3.0887 | 3.0916 | 0 | 10.6061 | 0 | 2.9863 | 2.236 | 2.5921 | 45 | 2 | 3 | 2 | 2 | 2 | 0 | 0 | 0 | 0 | 0 | 0 | 0
2014-03-06 | 1時 | 2.7131 | 2.7131 | 2.0642 | 1.0215 | 24.901 | 0.85 | 20.161 | 20.161 | 1 | 2 | 66.9666 | 29.4859 | 14.8051 | 0 | 3.8035 | 3.0887 | 3.0916 | 11.3675 | 0 | 3.3136 | 2.4946 | 2.9853 | 0.72898 | 0 | 0.79877 | 0.73831 | 0.8546 | 0.57496 | 0 | 0.27551 | 0.21411 | 0.34325 | 10.7925 | 0 | 3.0381 | 2.2804 | 2.6421 | 10.7925 | 0 | 3.0381 | 2.2804 | 2.6421 | 14.8051 | 4.7536 | 3.8035 | 3.0887 | 3.0916 | 0 | 0 | 0 | 0 | 0 | 7.1938 | 2.3098 | 1.8481 | 1.5008 | 1.5022 | 0 | 0 | 0 | 0 | 0 | 4.7536 | 3.8035 | 3.0887 | 3.0916 | 0 | 10.7925 | 0 | 3.0381 | 2.2804 | 2.6421 | 45 | 2 | 3 | 2 | 2 | 2 | 0 | 0 | 0 | 0 | 0 | 0 | 0
2014-03-06 | 2時 | 2.7808 | 2.7808 | 2.0442 | 1.0224 | 24.6376 | 0.85 | 20.4644 | 20.4644 | 1 | 2 | 68.4755 | 29.9296 | 14.8051 | 0 | 3.8035 | 3.0887 | 3.0916 | 11.5331 | 0 | 3.3666 | 2.5339 | 3.0308 | 0.73936 | 0 | 0.81154 | 0.74997 | 0.86763 | 0.58685 | 0 | 0.27992 | 0.21749 | 0.34849 | 10.9462 | 0 | 3.0867 | 2.3164 | 2.6823 | 10.9462 | 0 | 3.0867 | 2.3164 | 2.6823 | 14.8051 | 4.7536 | 3.8035 | 3.0887 | 3.0916 | 0 | 0 | 0 | 0 | 0 | 7.1938 | 2.3098 | 1.8481 | 1.5008 | 1.5022 | 0 | 0 | 0 | 0 | 0 | 4.7536 | 3.8035 | 3.0887 | 3.0916 | 0 | 10.9462 | 0 | 3.0867 | 2.3164 | 2.6823 | 45 | 2 | 3 | 2 | 2 | 2 | 0 | 0 | 0 | 0 | 0 | 0 | 0
2014-03-06 | 3時 | 2.8672 | 2.8672 | 2.017 | 1.0226 | 24.3059 | 0.85 | 20.8196 | 20.8196 | 1 | 2 | 70.2721 | 30.4491 | 14.8051 | 0 | 3.8035 | 3.0887 | 3.0916 | 11.7226 | 0 | 3.4306 | 2.5813 | 3.085 | 0.75121 | 0 | 0.82698 | 0.764 | 0.88314 | 0.60095 | 0 | 0.28524 | 0.22156 | 0.35472 | 11.1217 | 0 | 3.1454 | 2.3598 | 2.7303 | 11.1217 | 0 | 3.1454 | 2.3598 | 2.7303 | 14.8051 | 4.7536 | 3.8035 | 3.0887 | 3.0916 | 0 | 0 | 0 | 0 | 0 | 7.1938 | 2.3098 | 1.8481 | 1.5008 | 1.5022 | 0 | 0 | 0 | 0 | 0 | 4.7536 | 3.8035 | 3.0887 | 3.0916 | 0 | 11.1217 | 0 | 3.1454 | 2.3598 | 2.7303 | 45 | 2 | 3 | 2 | 2 | 2 | 0 | 0 | 0 | 0 | 0 | 0 | 0
2014-03-06 | 4時 | 2.9303 | 2.9303 | 1.9991 | 1.0219 | 24.1055 | 0.85 | 21.0885 | 21.0885 | 1 | 2 | 71.6543 | 30.8424 | 14.8051 | 0 | 3.8035 | 3.0887 | 3.0916 | 11.8665 | 0 | 3.4811 | 2.6158 | 3.1251 | 0.76024 | 0 | 0.83915 | 0.77421 | 0.89461 | 0.61103 | 0 | 0.28944 | 0.22452 | 0.35932 | 11.2554 | 0 | 3.1917 | 2.3913 | 2.7658 | 11.2554 | 0 | 3.1917 | 2.3913 | 2.7658 | 14.8051 | 4.7536 | 3.8035 | 3.0887 | 3.0916 | 0 | 0 | 0 | 0 | 0 | 7.1938 | 2.3098 | 1.8481 | 1.5008 | 1.5022 | 0 | 0 | 0 | 0 | 0 | 4.7536 | 3.8035 | 3.0887 | 3.0916 | 0 | 11.2554 | 0 | 3.1917 | 2.3913 | 2.7658 | 45 | 2 | 3 | 2 | 2 | 2 | 0 | 0 | 0 | 0 | 0 | 0 | 0
2014-03-06 | 5時 | 3.423 | 3.423 | 1.8848 | 1 | 23.2254 | 0.85 | 23.2254 | 25.3558 | 1 | 2 | 96.0854 | 37.0834 | 14.8051 | 0 | 3.8035 | 3.0887 | 3.0916 | 15.545 | 0 | 3.8984 | 2.7024 | 3.21 | 0.99488 | 0 | 0.93974 | 0.79983 | 0.91892 | 0.81577 | 0 | 0.32414 | 0.23195 | 0.36909 | 14.7292 | 0 | 3.5743 | 2.4704 | 2.8409 | 14.7292 | 0 | 3.5743 | 2.4704 | 2.8409 | 14.8051 | 4.7536 | 3.8035 | 3.0887 | 3.0916 | 0 | 0 | 0 | 0 | 0 | 7.1938 | 2.3098 | 1.8481 | 1.5008 | 1.5022 | 0 | 0 | 0 | 0 | 0 | 4.7536 | 3.8035 | 3.0887 | 3.0916 | 0 | 14.7292 | 0 | 3.5743 | 2.4704 | 2.8409 | 45 | 2 | 3 | 2 | 2 | 2 | 0 | 0 | 0 | 0 | 0 | 0 | 0
2014-03-06 | 6時 | 2.8405 | 2.8405 | 1.9472 | 1.0241 | 23.4302 | 0.85 | 19.9113 | 19.9113 | 1 | 2 | 65.7427 | 29.1208 | 14.8051 | 0 | 3.8035 | 3.0887 | 3.0916 | 9.4658 | 0 | 4.1452 | 2.9041 | 3.3962 | 0.60596 | 0 | 0.99923 | 0.85952 | 0.97223 | 0.4946 | 0 | 0.34466 | 0.24926 | 0.3905 | 8.9712 | 0 | 3.8006 | 2.6548 | 3.0057 | 8.9712 | 0 | 3.8006 | 2.6548 | 3.0057 | 14.8051 | 4.7536 | 3.8035 | 3.0887 | 3.0916 | 0 | 0 | 0 | 0 | 0 | 7.1938 | 2.3098 | 1.8481 | 1.5008 | 1.5022 | 0 | 0 | 0 | 0 | 0 | 4.7536 | 3.8035 | 3.0887 | 3.0916 | 0 | 8.9712 | 0 | 3.8006 | 2.6548 | 3.0057 | 45 | 2 | 3 | 2 | 2 | 2 | 0 | 0 | 0 | 0 | 0 | 0 | 0
2014-03-06 | 7時 | 2.19 | 2.19 | 1.9693 | 0.98763 | 24.5715 | 0.85 | 15.5261 | 15.5261 | 1 | 2 | 46.8721 | 22.7072 | 14.8051 | 0 | 3.8035 | 3.0887 | 3.0916 | 7.1266 | 0 | 3.5701 | 2.2392 | 2.5901 | 0.45683 | 0 | 0.86061 | 0.66274 | 0.74145 | 0.36317 | 0 | 0.29684 | 0.1922 | 0.29781 | 6.7635 | 0 | 3.2733 | 2.047 | 2.2923 | 6.7635 | 0 | 3.2733 | 2.047 | 2.2923 | 14.8051 | 4.7536 | 3.8035 | 3.0887 | 3.0916 | 0 | 0 | 0 | 0 | 0 | 7.1938 | 2.3098 | 1.8481 | 1.5008 | 1.5022 | 0 | 0 | 0 | 0 | 0 | 4.7536 | 3.8035 | 3.0887 | 3.0916 | 0 | 6.7635 | 0 | 3.2733 | 2.047 | 2.2923 | 45 | 3 | 3 | 2 | 2 | 2 | 0 | 0 | 0 | 0 | 0 | 0 | 0
2014-03-06 | 8時 | 0.92578 | 0.92578 | 2.1102 | 0.85527 | 30.4039 | 0.85 | 7.0329 | 7.0329 | 1 | 3 | 34.5257 | 17.1429 | 8.883 | 0 | 2.2821 | 1.8532 | 1.8549 | 3.5326 | 0 | 1.3505 | 0.96974 | 1.1801 | 0.37241 | 0 | 0.54257 | 0.47836 | 0.56303 | 0.22445 | 0 | 0.11229 | 0.083234 | 0.13569 | 3.3082 | 0 | 1.2382 | 0.8865 | 1.0444 | 3.3082 | 0 | 1.2382 | 0.8865 | 1.0444 | 8.883 | 2.8522 | 2.2821 | 1.8532 | 1.8549 | 0 | 0 | 0 | 0 | 0 | 4.3163 | 1.3859 | 1.1089 | 0.90048 | 0.90132 | 0 | 0 | 0 | 0 | 0 | 2.8522 | 2.2821 | 1.8532 | 1.8549 | 0 | 3.3082 | 0 | 1.2382 | 0.8865 | 1.0444 | 35 | 3 | 3 | 3 | 3 | 3 | 0 | 0 | 0 | 0 | 0 | 0 | 0
2014-03-06 | 9時 | 0.75334 | 0.75334 | 2.1726 | 0.85061 | 31.4741 | 0.85 | 5.892 | 5.892 | 1 | 3 | 29.7572 | 14.3621 | 8.883 | 0 | 2.2821 | 1.8532 | 1.8549 | 2.9426 | 0 | 1.8723 | 0.48714 | 0.59006 | 0.31074 | 0 | 0.75221 | 0.2403 | 0.28153 | 0.18224 | 0 | 0.15567 | 0.041812 | 0.067846 | 2.7603 | 0 | 1.7166 | 0.44533 | 0.52222 | 2.7603 | 0 | 1.7166 | 0.44533 | 0.52222 | 8.883 | 2.8522 | 2.2821 | 1.8532 | 1.8549 | 0 | 0 | 0 | 0 | 0 | 4.3163 | 1.3859 | 1.1089 | 0.90048 | 0.90132 | 0 | 0 | 0 | 0 | 0 | 2.8522 | 2.2821 | 1.8532 | 1.8549 | 0 | 2.7603 | 0 | 1.7166 | 0.44533 | 0.52222 | 35 | 3 | 3 | 3 | 3 | 3 | 0 | 0 | 0 | 0 | 0 | 0 | 0
2014-03-06 | 10時 | 0.53644 | 0.53644 | 2.6241 | 0.84506 | 38.265 | 1 | 5.0676 | 5.0676 | 1 | 3 | 26.8926 | 12.3525 | 8.883 | 0 | 2.2821 | 1.8532 | 1.8549 | 2.6911 | 0 | 1.4461 | 0.42415 | 0.50628 | 0.28467 | 0 | 0.58101 | 0.20922 | 0.24155 | 0.16232 | 0 | 0.12024 | 0.036405 | 0.058213 | 2.5287 | 0 | 1.3259 | 0.38774 | 0.44807 | 2.5287 | 0 | 1.3259 | 0.38774 | 0.44807 | 8.883 | 2.8522 | 2.2821 | 1.8532 | 1.8549 | 0 | 0 | 0 | 0 | 0 | 4.3163 | 1.3859 | 1.1089 | 0.90048 | 0.90132 | 0 | 0 | 0 | 0 | 0 | 2.8522 | 2.2821 | 1.8532 | 1.8549 | 0 | 2.5287 | 0 | 1.3259 | 0.38774 | 0.44807 | 35 | 3 | 3 | 3 | 3 | 3 | 0 | 0 | 0 | 0 | 0 | 0 | 0
2014-03-06 | 11時 | 0.61922 | 0.61922 | 2.728 | 0.86578 | 38.8282 | 1 | 6.0813 | 6.0813 | 1 | 3 | 30.4834 | 14.8233 | 8.883 | 0 | 2.2821 | 1.8532 | 1.8549 | 4.0522 | 0 | 1.1566 | 0.39495 | 0.47752 | 0.42899 | 0 | 0.46468 | 0.19482 | 0.22783 | 0.2414 | 0 | 0.096166 | 0.033899 | 0.054906 | 3.8108 | 0 | 1.0604 | 0.36105 | 0.42262 | 3.8108 | 0 | 1.0604 | 0.36105 | 0.42262 | 8.883 | 2.8522 | 2.2821 | 1.8532 | 1.8549 | 0 | 0 | 0 | 0 | 0 | 4.3163 | 1.3859 | 1.1089 | 0.90048 | 0.90132 | 0 | 0 | 0 | 0 | 0 | 2.8522 | 2.2821 | 1.8532 | 1.8549 | 0 | 3.8108 | 0 | 1.0604 | 0.36105 | 0.42262 | 35 | 3 | 3 | 3 | 3 | 3 | 0 | 0 | 0 | 0 | 0 | 0 | 0
2014-03-06 | 12時 | 0.29208 | 0.29208 | 2.805 | 0.85951 | 40.2152 | 1 | 2.9495 | 2.9495 | 1 | 3 | 21.7696 | 7.1894 | 8.883 | 0 | 2.2821 | 1.8532 | 1.8549 | 1.4779 | 0 | 0.65534 | 0.36663 | 0.44956 | 0.15678 | 0 | 0.26329 | 0.18085 | 0.21449 | 0.085281 | 0 | 0.054489 | 0.031468 | 0.051691 | 1.3926 | 0 | 0.60085 | 0.33516 | 0.39787 | 1.3926 | 0 | 0.60085 | 0.33516 | 0.39787 | 8.883 | 2.8522 | 2.2821 | 1.8532 | 1.8549 | 0 | 0 | 0 | 0 | 0 | 4.3163 | 1.3859 | 1.1089 | 0.90048 | 0.90132 | 0 | 0 | 0 | 0 | 0 | 2.8522 | 2.2821 | 1.8532 | 1.8549 | 0 | 1.3926 | 0 | 0.60085 | 0.33516 | 0.39787 | 35 | 3 | 3 | 3 | 3 | 3 | 0 | 0 | 0 | 0 | 0 | 0 | 0
2014-03-06 | 13時 | 0.35835 | 0.35835 | 2.8397 | 0.86816 | 40.3066 | 1 | 3.6634 | 3.6634 | 1 | 3 | 23.1365 | 8.9296 | 8.883 | 0 | 2.2821 | 1.8532 | 1.8549 | 2.1388 | 0 | 0.66058 | 0.38953 | 0.47449 | 0.2269 | 0 | 0.2654 | 0.19215 | 0.22639 | 0.12315 | 0 | 0.054924 | 0.033434 | 0.054558 | 2.0156 | 0 | 0.60566 | 0.3561 | 0.41994 | 2.0156 | 0 | 0.60566 | 0.3561 | 0.41994 | 8.883 | 2.8522 | 2.2821 | 1.8532 | 1.8549 | 0 | 0 | 0 | 0 | 0 | 4.3163 | 1.3859 | 1.1089 | 0.90048 | 0.90132 | 0 | 0 | 0 | 0 | 0 | 2.8522 | 2.2821 | 1.8532 | 1.8549 | 0 | 2.0156 | 0 | 0.60566 | 0.3561 | 0.41994 | 35 | 3 | 3 | 3 | 3 | 3 | 0 | 0 | 0 | 0 | 0 | 0 | 0
2014-03-06 | 14時 | 0.6772 | 0.6772 | 2.8677 | 0.88887 | 39.7562 | 1 | 6.9913 | 6.9913 | 1 | 3 | 34.3354 | 17.0415 | 8.883 | 0 | 2.2821 | 1.8532 | 1.8549 | 4.5617 | 0 | 1.3532 | 0.45574 | 0.62065 | 0.48357 | 0 | 0.54367 | 0.22481 | 0.29612 | 0.26607 | 0 | 0.11251 | 0.039117 | 0.071362 | 4.2956 | 0 | 1.2407 | 0.41662 | 0.54928 | 4.2956 | 0 | 1.2407 | 0.41662 | 0.54928 | 8.883 | 2.8522 | 2.2821 | 1.8532 | 1.8549 | 0 | 0 | 0 | 0 | 0 | 4.3163 | 1.3859 | 1.1089 | 0.90048 | 0.90132 | 0 | 0 | 0 | 0 | 0 | 2.8522 | 2.2821 | 1.8532 | 1.8549 | 0 | 4.2956 | 0 | 1.2407 | 0.41662 | 0.54928 | 35 | 3 | 3 | 3 | 3 | 3 | 0 | 0 | 0 | 0 | 0 | 0 | 0
2014-03-06 | 15時 | 1.086 | 1.086 | 2.8773 | 0.91538 | 38.7346 | 1 | 11.2491 | 11.2491 | 1 | 3 | 60.2545 | 27.42 | 8.883 | 0 | 2.2821 | 1.8532 | 1.8549 | 5.6804 | 0 | 2.4033 | 1.3355 | 1.8298 | 0.60129 | 0 | 0.96556 | 0.65879 | 0.87304 | 0.33911 | 0 | 0.19983 | 0.11463 | 0.2104 | 5.3413 | 0 | 2.2035 | 1.2209 | 1.6194 | 5.3413 | 0 | 2.2035 | 1.2209 | 1.6194 | 8.883 | 2.8522 | 2.2821 | 1.8532 | 1.8549 | 0 | 0 | 0 | 0 | 0 | 4.3163 | 1.3859 | 1.1089 | 0.90048 | 0.90132 | 0 | 0 | 0 | 0 | 0 | 2.8522 | 2.2821 | 1.8532 | 1.8549 | 0 | 5.3413 | 0 | 2.2035 | 1.2209 | 1.6194 | 35 | 3 | 3 | 3 | 3 | 3 | 0 | 0 | 0 | 0 | 0 | 0 | 0
2014-03-06 | 16時 | 1.6235 | 1.6235 | 2.3132 | 0.90134 | 31.6245 | 1 | 13.5195 | 13.5195 | 1 | 2 | 39.8943 | 19.7725 | 14.8051 | 0 | 3.8035 | 3.0887 | 3.0916 | 6.1812 | 0 | 2.892 | 2.0231 | 2.4232 | 0.39738 | 0 | 0.69714 | 0.59878 | 0.69368 | 0.29803 | 0 | 0.24046 | 0.17365 | 0.27862 | 5.8832 | 0 | 2.6515 | 1.8495 | 2.1446 | 5.8832 | 0 | 2.6515 | 1.8495 | 2.1446 | 14.8051 | 4.7536 | 3.8035 | 3.0887 | 3.0916 | 0 | 0 | 0 | 0 | 0 | 7.1938 | 2.3098 | 1.8481 | 1.5008 | 1.5022 | 0 | 0 | 0 | 0 | 0 | 4.7536 | 3.8035 | 3.0887 | 3.0916 | 0 | 5.8832 | 0 | 2.6515 | 1.8495 | 2.1446 | 45 | 3 | 3 | 2 | 3 | 2 | 0 | 0 | 0 | 0 | 0 | 0 | 0
2014-03-06 | 17時 | 2.6385 | 2.6385 | 2.1889 | 1.0176 | 26.5061 | 0.85 | 20.7914 | 20.7914 | 1 | 2 | 70.1282 | 30.4078 | 14.8051 | 0 | 3.8035 | 3.0887 | 3.0916 | 13.0548 | 0 | 3.2428 | 2.2794 | 2.2144 | 0.83886 | 0 | 0.7817 | 0.67463 | 0.63391 | 0.63542 | 0 | 0.26962 | 0.19564 | 0.25461 | 12.4193 | 0 | 2.9732 | 2.0837 | 1.9598 | 12.4193 | 0 | 2.9732 | 2.0837 | 1.9598 | 14.8051 | 4.7536 | 3.8035 | 3.0887 | 3.0916 | 0 | 0 | 0 | 0 | 0 | 7.1938 | 2.3098 | 1.8481 | 1.5008 | 1.5022 | 0 | 0 | 0 | 0 | 0 | 4.7536 | 3.8035 | 3.0887 | 3.0916 | 0 | 12.4193 | 0 | 2.9732 | 2.0837 | 1.9598 | 45 | 2 | 3 | 2 | 2 | 2 | 0 | 0 | 0 | 0 | 0 | 0 | 0
2014-03-06 | 18時 | 2.7722 | 2.7722 | 2.1929 | 1.0195 | 26.5061 | 0.85 | 21.8851 | 21.8851 | 1 | 2 | 75.8579 | 32.0075 | 14.8051 | 0 | 3.8035 | 3.0887 | 3.0916 | 13.4747 | 0 | 3.4004 | 2.3943 | 2.6158 | 0.86584 | 0 | 0.81969 | 0.70865 | 0.74881 | 0.65586 | 0 | 0.28273 | 0.20551 | 0.30076 | 12.8188 | 0 | 3.1177 | 2.1888 | 2.315 | 12.8188 | 0 | 3.1177 | 2.1888 | 2.315 | 14.8051 | 4.7536 | 3.8035 | 3.0887 | 3.0916 | 0 | 0 | 0 | 0 | 0 | 7.1938 | 2.3098 | 1.8481 | 1.5008 | 1.5022 | 0 | 0 | 0 | 0 | 0 | 4.7536 | 3.8035 | 3.0887 | 3.0916 | 0 | 12.8188 | 0 | 3.1177 | 2.1888 | 2.315 | 45 | 2 | 3 | 2 | 2 | 2 | 0 | 0 | 0 | 0 | 0 | 0 | 0
2014-03-06 | 19時 | 1.969 | 1.969 | 2.0841 | 0.9621 | 26.694 | 0.85 | 14.7735 | 14.7735 | 1 | 2 | 44.1333 | 21.6066 | 14.8051 | 0 | 3.8035 | 3.0887 | 3.0916 | 6.7714 | 0 | 3.4605 | 1.6905 | 2.8511 | 0.43521 | 0 | 0.83419 | 0.50035 | 0.81617 | 0.32804 | 0 | 0.28773 | 0.1451 | 0.32782 | 6.4433 | 0 | 3.1728 | 1.5454 | 2.5233 | 6.4433 | 0 | 3.1728 | 1.5454 | 2.5233 | 14.8051 | 4.7536 | 3.8035 | 3.0887 | 3.0916 | 0 | 0 | 0 | 0 | 0 | 7.1938 | 2.3098 | 1.8481 | 1.5008 | 1.5022 | 0 | 0 | 0 | 0 | 0 | 4.7536 | 3.8035 | 3.0887 | 3.0916 | 0 | 6.4433 | 0 | 3.1728 | 1.5454 | 2.5233 | 45 | 3 | 3 | 2 | 3 | 2 | 0 | 0 | 0 | 0 | 0 | 0 | 0
2014-03-06 | 20時 | 1.8142 | 1.8142 | 2.3873 | 0.93673 | 31.4047 | 1 | 15.5918 | 15.5918 | 1 | 2 | 47.1183 | 22.8034 | 14.8051 | 0 | 3.8035 | 3.0887 | 3.0916 | 7.4466 | 0 | 3.5301 | 2.2787 | 2.3364 | 0.47861 | 0 | 0.85095 | 0.67444 | 0.66884 | 0.36075 | 0 | 0.29351 | 0.19559 | 0.26864 | 7.0858 | 0 | 3.2366 | 2.0832 | 2.0678 | 7.0858 | 0 | 3.2366 | 2.0832 | 2.0678 | 14.8051 | 4.7536 | 3.8035 | 3.0887 | 3.0916 | 0 | 0 | 0 | 0 | 0 | 7.1938 | 2.3098 | 1.8481 | 1.5008 | 1.5022 | 0 | 0 | 0 | 0 | 0 | 4.7536 | 3.8035 | 3.0887 | 3.0916 | 0 | 7.0858 | 0 | 3.2366 | 2.0832 | 2.0678 | 45 | 3 | 3 | 2 | 2 | 2 | 0 | 0 | 0 | 0 | 0 | 0 | 0
2014-03-06 | 21時 | 1.8015 | 1.8015 | 2.3679 | 0.93351 | 31.2575 | 1 | 15.357 | 15.357 | 1 | 2 | 46.244 | 22.4599 | 14.8051 | 0 | 3.8035 | 3.0887 | 3.0916 | 8.1155 | 0 | 3.5805 | 1.5711 | 2.0899 | 0.52152 | 0 | 0.86312 | 0.46499 | 0.59826 | 0.39439 | 0 | 0.29771 | 0.13485 | 0.24029 | 7.7211 | 0 | 3.2828 | 1.4362 | 1.8496 | 7.7211 | 0 | 3.2828 | 1.4362 | 1.8496 | 14.8051 | 4.7536 | 3.8035 | 3.0887 | 3.0916 | 0 | 0 | 0 | 0 | 0 | 7.1938 | 2.3098 | 1.8481 | 1.5008 | 1.5022 | 0 | 0 | 0 | 0 | 0 | 4.7536 | 3.8035 | 3.0887 | 3.0916 | 0 | 7.7211 | 0 | 3.2828 | 1.4362 | 1.8496 | 45 | 3 | 3 | 2 | 3 | 3 | 0 | 0 | 0 | 0 | 0 | 0 | 0
2014-03-06 | 22時 | 2.2723 | 2.2723 | 2.0681 | 0.99739 | 25.5515 | 0.85 | 16.9178 | 16.9178 | 1 | 2 | 52.3228 | 24.7427 | 14.8051 | 0 | 3.8035 | 3.0887 | 3.0916 | 9.0154 | 0 | 3.4434 | 1.8622 | 2.5968 | 0.5786 | 0 | 0.83006 | 0.55115 | 0.74339 | 0.44913 | 0 | 0.28631 | 0.15983 | 0.29859 | 8.5662 | 0 | 3.1571 | 1.7024 | 2.2983 | 8.5662 | 0 | 3.1571 | 1.7024 | 2.2983 | 14.8051 | 4.7536 | 3.8035 | 3.0887 | 3.0916 | 0 | 0 | 0 | 0 | 0 | 7.1938 | 2.3098 | 1.8481 | 1.5008 | 1.5022 | 0 | 0 | 0 | 0 | 0 | 4.7536 | 3.8035 | 3.0887 | 3.0916 | 0 | 8.5662 | 0 | 3.1571 | 1.7024 | 2.2983 | 45 | 3 | 3 | 2 | 3 | 2 | 0 | 0 | 0 | 0 | 0 | 0 | 0
2014-03-06 | 23時 | 2.8603 | 2.8603 | 1.9632 | 1.0236 | 23.634 | 0.85 | 20.2154 | 20.2154 | 1 | 2 | 67.2356 | 29.5655 | 14.8051 | 0 | 3.8035 | 3.0887 | 3.0916 | 11.2812 | 0 | 3.392 | 2.5213 | 3.021 | 0.72234 | 0 | 0.81767 | 0.74622 | 0.86481 | 0.58688 | 0 | 0.28203 | 0.2164 | 0.34735 | 10.6943 | 0 | 3.11 | 2.3049 | 2.6736 | 10.6943 | 0 | 3.11 | 2.3049 | 2.6736 | 14.8051 | 4.7536 | 3.8035 | 3.0887 | 3.0916 | 0 | 0 | 0 | 0 | 0 | 7.1938 | 2.3098 | 1.8481 | 1.5008 | 1.5022 | 0 | 0 | 0 | 0 | 0 | 4.7536 | 3.8035 | 3.0887 | 3.0916 | 0 | 10.6943 | 0 | 3.11 | 2.3049 | 2.6736 | 45 | 2 | 3 | 2 | 2 | 2 | 0 | 0 | 0 | 0 | 0 | 0 | 0
2014-03-07 | 0時 | 3.423 | 3.423 | 1.7719 | 1 | 21.8341 | 0.85 | 21.8341 | 21.935 | 1 | 2 | 76.1263 | 32.0804 | 14.8051 | 0 | 3.8035 | 3.0887 | 3.0916 | 12.2201 | 0 | 3.6468 | 2.7707 | 3.2974 | 0.78084 | 0 | 0.8791 | 0.82003 | 0.94393 | 0.65978 | 0 | 0.30322 | 0.23781 | 0.37913 | 11.5603 | 0 | 3.3436 | 2.5328 | 2.9182 | 11.5603 | 0 | 3.3436 | 2.5328 | 2.9182 | 14.8051 | 4.7536 | 3.8035 | 3.0887 | 3.0916 | 0 | 0 | 0 | 0 | 0 | 7.1938 | 2.3098 | 1.8481 | 1.5008 | 1.5022 | 0 | 0 | 0 | 0 | 0 | 4.7536 | 3.8035 | 3.0887 | 3.0916 | 0 | 11.5603 | 0 | 3.3436 | 2.5328 | 2.9182 | 45 | 2 | 3 | 2 | 2 | 2 | 0 | 0 | 0 | 0 | 0 | 0 | 0
2014-03-07 | 1時 | 3.423 | 3.423 | 1.7604 | 1 | 21.6925 | 0.85 | 21.6925 | 22.5958 | 1 | 2 | 79.7466 | 33.0469 | 14.8051 | 0 | 3.8035 | 3.0887 | 3.0916 | 12.5808 | 0 | 3.7636 | 2.8529 | 3.3985 | 0.80375 | 0 | 0.90724 | 0.84438 | 0.97289 | 0.68115 | 0 | 0.31293 | 0.24487 | 0.39077 | 11.8997 | 0 | 3.4507 | 2.608 | 3.0078 | 11.8997 | 0 | 3.4507 | 2.608 | 3.0078 | 14.8051 | 4.7536 | 3.8035 | 3.0887 | 3.0916 | 0 | 0 | 0 | 0 | 0 | 7.1938 | 2.3098 | 1.8481 | 1.5008 | 1.5022 | 0 | 0 | 0 | 0 | 0 | 4.7536 | 3.8035 | 3.0887 | 3.0916 | 0 | 11.8997 | 0 | 3.4507 | 2.608 | 3.0078 | 45 | 2 | 3 | 2 | 2 | 2 | 0 | 0 | 0 | 0 | 0 | 0 | 0
2014-03-07 | 2時 | 3.423 | 3.423 | 1.3802 | 1 | 17.0078 | 0.85 | 17.0078 | 23.3779 | 1 | 1 | 33.4003 | 24.4219 | 20.7271 | 0 | 5.3249 | 4.3242 | 4.3282 | 12.951 | 0 | 3.9237 | 2.9687 | 3.5345 | 0.59502 | 0 | 0.6756 | 0.6276 | 0.72272 | 0.61792 | 0 | 0.32624 | 0.25481 | 0.40639 | 12.3331 | 0 | 3.5975 | 2.7139 | 3.1281 | 12.3331 | 0 | 3.5975 | 2.7139 | 3.1281 | 20.7271 | 6.6551 | 5.3249 | 4.3242 | 4.3282 | 0 | 0 | 0 | 0 | 0 | 10.0713 | 3.2337 | 2.5874 | 2.1011 | 2.1031 | 0 | 0 | 0 | 0 | 0 | 6.6551 | 5.3249 | 4.3242 | 4.3282 | 0 | 12.3331 | 0 | 3.5975 | 2.7139 | 3.1281 | 55 | 2 | 3 | 2 | 2 | 1 | 0 | 0 | 0 | 0 | 0 | 0 | 0
2014-03-07 | 3時 | 3.423 | 3.423 | 1.3626 | 1 | 16.7912 | 0.85 | 16.7912 | 23.9501 | 1 | 1 | 34.1784 | 25.0197 | 20.7271 | 0 | 5.3249 | 4.3242 | 4.3282 | 13.2555 | 0 | 4.0349 | 3.0399 | 3.6198 | 0.60887 | 0 | 0.69475 | 0.64266 | 0.74017 | 0.63535 | 0 | 0.33549 | 0.26092 | 0.41621 | 12.6201 | 0 | 3.6994 | 2.779 | 3.2036 | 12.6201 | 0 | 3.6994 | 2.779 | 3.2036 | 20.7271 | 6.6551 | 5.3249 | 4.3242 | 4.3282 | 0 | 0 | 0 | 0 | 0 | 10.0713 | 3.2337 | 2.5874 | 2.1011 | 2.1031 | 0 | 0 | 0 | 0 | 0 | 6.6551 | 5.3249 | 4.3242 | 4.3282 | 0 | 12.6201 | 0 | 3.6994 | 2.779 | 3.2036 | 55 | 2 | 3 | 2 | 2 | 1 | 0 | 0 | 0 | 0 | 0 | 0 | 0
2014-03-07 | 4時 | 3.423 | 3.423 | 1.3315 | 1 | 16.4077 | 0.85 | 16.4077 | 24.588 | 1 | 1 | 35.0713 | 25.6861 | 20.7271 | 0 | 5.3249 | 4.3242 | 4.3282 | 13.5933 | 0 | 4.1555 | 3.1231 | 3.7161 | 0.62414 | 0 | 0.71551 | 0.66024 | 0.75986 | 0.65674 | 0 | 0.34551 | 0.26806 | 0.42728 | 12.9366 | 0 | 3.81 | 2.855 | 3.2888 | 12.9366 | 0 | 3.81 | 2.855 | 3.2888 | 20.7271 | 6.6551 | 5.3249 | 4.3242 | 4.3282 | 0 | 0 | 0 | 0 | 0 | 10.0713 | 3.2337 | 2.5874 | 2.1011 | 2.1031 | 0 | 0 | 0 | 0 | 0 | 6.6551 | 5.3249 | 4.3242 | 4.3282 | 0 | 12.9366 | 0 | 3.81 | 2.855 | 3.2888 | 55 | 2 | 3 | 1 | 2 | 1 | 0 | 0 | 0 | 0 | 0 | 0 | 0
2014-03-07 | 5時 | 3.423 | 3.423 | 1.2954 | 1 | 15.9628 | 0.85 | 15.9628 | 29.1708 | 1 | 1 | 42.2717 | 30.4735 | 20.7271 | 0 | 5.3249 | 4.3242 | 4.3282 | 17.6913 | 0 | 4.556 | 3.1777 | 3.7459 | 0.81193 | 0 | 0.78446 | 0.67178 | 0.76594 | 0.86245 | 0 | 0.37881 | 0.27274 | 0.4307 | 16.8289 | 0 | 4.1771 | 2.9049 | 3.3152 | 16.8289 | 0 | 4.1771 | 2.9049 | 3.3152 | 20.7271 | 6.6551 | 5.3249 | 4.3242 | 4.3282 | 0 | 0 | 0 | 0 | 0 | 10.0713 | 3.2337 | 2.5874 | 2.1011 | 2.1031 | 0 | 0 | 0 | 0 | 0 | 6.6551 | 5.3249 | 4.3242 | 4.3282 | 0 | 16.8289 | 0 | 4.1771 | 2.9049 | 3.3152 | 55 | 1 | 3 | 1 | 2 | 1 | 0 | 0 | 0 | 0 | 0 | 0 | 0
2014-03-07 | 6時 | 3.423 | 3.423 | 1.2999 | 1 | 16.0188 | 0.85 | 16.0188 | 20.8607 | 1 | 1 | 30.2325 | 21.7923 | 20.7271 | 0 | 5.3249 | 4.3242 | 4.3282 | 9.4965 | 0 | 4.6358 | 3.1485 | 3.5799 | 0.43586 | 0 | 0.79821 | 0.66562 | 0.73201 | 0.46243 | 0 | 0.38545 | 0.27024 | 0.41162 | 9.034 | 0 | 4.2503 | 2.8783 | 3.1683 | 9.034 | 0 | 4.2503 | 2.8783 | 3.1683 | 20.7271 | 6.6551 | 5.3249 | 4.3242 | 4.3282 | 0 | 0 | 0 | 0 | 0 | 10.0713 | 3.2337 | 2.5874 | 2.1011 | 2.1031 | 0 | 0 | 0 | 0 | 0 | 6.6551 | 5.3249 | 4.3242 | 4.3282 | 0 | 9.034 | 0 | 4.2503 | 2.8783 | 3.1683 | 55 | 2 | 3 | 1 | 2 | 1 | 0 | 0 | 0 | 0 | 0 | 0 | 0
2014-03-07 | 7時 | 2.3087 | 2.3087 | 1.7908 | 1.001 | 22.0457 | 0.85 | 14.884 | 14.884 | 1 | 2 | 44.5263 | 21.7682 | 14.8051 | 0 | 3.8035 | 3.0887 | 3.0916 | 6.3571 | 0 | 3.8395 | 2.2119 | 2.4756 | 0.4063 | 0 | 0.92554 | 0.65466 | 0.70868 | 0.34178 | 0 | 0.31924 | 0.18985 | 0.28465 | 6.0153 | 0 | 3.5203 | 2.0221 | 2.1909 | 6.0153 | 0 | 3.5203 | 2.0221 | 2.1909 | 14.8051 | 4.7536 | 3.8035 | 3.0887 | 3.0916 | 0 | 0 | 0 | 0 | 0 | 7.1938 | 2.3098 | 1.8481 | 1.5008 | 1.5022 | 0 | 0 | 0 | 0 | 0 | 4.7536 | 3.8035 | 3.0887 | 3.0916 | 0 | 6.0153 | 0 | 3.5203 | 2.0221 | 2.1909 | 45 | 3 | 3 | 2 | 2 | 2 | 0 | 0 | 0 | 0 | 0 | 0 | 0
2014-03-07 | 8時 | 1.0354 | 1.0354 | 2.0047 | 0.85008 | 29.0606 | 0.85 | 7.4729 | 7.4729 | 1 | 3 | 36.6144 | 18.2154 | 8.883 | 0 | 2.2821 | 1.8532 | 1.8549 | 3.5441 | 0 | 1.6197 | 1.0597 | 1.2493 | 0.37284 | 0 | 0.65074 | 0.52273 | 0.59607 | 0.23217 | 0 | 0.13467 | 0.090954 | 0.14365 | 3.312 | 0 | 1.485 | 0.96873 | 1.1057 | 3.312 | 0 | 1.485 | 0.96873 | 1.1057 | 8.883 | 2.8522 | 2.2821 | 1.8532 | 1.8549 | 0 | 0 | 0 | 0 | 0 | 4.3163 | 1.3859 | 1.1089 | 0.90048 | 0.90132 | 0 | 0 | 0 | 0 | 0 | 2.8522 | 2.2821 | 1.8532 | 1.8549 | 0 | 3.312 | 0 | 1.485 | 0.96873 | 1.1057 | 35 | 3 | 3 | 3 | 3 | 3 | 0 | 0 | 0 | 0 | 0 | 0 | 0
2014-03-07 | 9時 | 0.8567 | 0.8567 | 2.113 | 0.84947 | 30.6526 | 0.85 | 6.5168 | 6.5168 | 1 | 3 | 32.253 | 15.885 | 8.883 | 0 | 2.2821 | 1.8532 | 1.8549 | 3.1707 | 0 | 2.1266 | 0.54187 | 0.67773 | 0.33439 | 0 | 0.85438 | 0.2673 | 0.32335 | 0.20028 | 0 | 0.17682 | 0.046509 | 0.077926 | 2.9704 | 0 | 1.9498 | 0.49536 | 0.5998 | 2.9704 | 0 | 1.9498 | 0.49536 | 0.5998 | 8.883 | 2.8522 | 2.2821 | 1.8532 | 1.8549 | 0 | 0 | 0 | 0 | 0 | 4.3163 | 1.3859 | 1.1089 | 0.90048 | 0.90132 | 0 | 0 | 0 | 0 | 0 | 2.8522 | 2.2821 | 1.8532 | 1.8549 | 0 | 2.9704 | 0 | 1.9498 | 0.49536 | 0.5998 | 35 | 3 | 3 | 3 | 3 | 3 | 0 | 0 | 0 | 0 | 0 | 0 | 0
2014-03-07 | 10時 | 0.74216 | 0.74216 | 2.149 | 0.84576 | 31.3107 | 0.85 | 5.7416 | 5.7416 | 1 | 3 | 29.1981 | 13.9954 | 8.883 | 0 | 2.2821 | 1.8532 | 1.8549 | 3.0487 | 0 | 1.6778 | 0.46449 | 0.55061 | 0.32186 | 0 | 0.67409 | 0.22913 | 0.2627 | 0.18956 | 0 | 0.13951 | 0.039868 | 0.06331 | 2.8591 | 0 | 1.5383 | 0.42462 | 0.4873 | 2.8591 | 0 | 1.5383 | 0.42462 | 0.4873 | 8.883 | 2.8522 | 2.2821 | 1.8532 | 1.8549 | 0 | 0 | 0 | 0 | 0 | 4.3163 | 1.3859 | 1.1089 | 0.90048 | 0.90132 | 0 | 0 | 0 | 0 | 0 | 2.8522 | 2.2821 | 1.8532 | 1.8549 | 0 | 2.8591 | 0 | 1.5383 | 0.42462 | 0.4873 | 35 | 3 | 3 | 3 | 3 | 3 | 0 | 0 | 0 | 0 | 0 | 0 | 0
2014-03-07 | 11時 | 0.53636 | 0.53636 | 2.8836 | 0.88358 | 40.2152 | 1 | 5.5679 | 5.5679 | 1 | 3 | 28.5726 | 13.5719 | 8.883 | 0 | 2.2821 | 1.8532 | 1.8549 | 3.5743 | 0 | 1.1389 | 0.3861 | 0.46856 | 0.37915 | 0 | 0.45757 | 0.19046 | 0.22355 | 0.20625 | 0 | 0.094696 | 0.033139 | 0.053875 | 3.3681 | 0 | 1.0442 | 0.35296 | 0.41468 | 3.3681 | 0 | 1.0442 | 0.35296 | 0.41468 | 8.883 | 2.8522 | 2.2821 | 1.8532 | 1.8549 | 0 | 0 | 0 | 0 | 0 | 4.3163 | 1.3859 | 1.1089 | 0.90048 | 0.90132 | 0 | 0 | 0 | 0 | 0 | 2.8522 | 2.2821 | 1.8532 | 1.8549 | 0 | 3.3681 | 0 | 1.0442 | 0.35296 | 0.41468 | 35 | 3 | 3 | 3 | 3 | 3 | 0 | 0 | 0 | 0 | 0 | 0 | 0
2014-03-07 | 12時 | 0.28738 | 0.28738 | 2.8703 | 0.86966 | 40.6709 | 1 | 2.9695 | 2.9695 | 1 | 3 | 21.803 | 7.2383 | 8.883 | 0 | 2.2821 | 1.8532 | 1.8549 | 1.4966 | 0 | 0.65717 | 0.36652 | 0.44927 | 0.15886 | 0 | 0.26402 | 0.1808 | 0.21435 | 0.085421 | 0 | 0.054641 | 0.031459 | 0.051657 | 1.4111 | 0 | 0.60253 | 0.33506 | 0.39761 | 1.4111 | 0 | 0.60253 | 0.33506 | 0.39761 | 8.883 | 2.8522 | 2.2821 | 1.8532 | 1.8549 | 0 | 0 | 0 | 0 | 0 | 4.3163 | 1.3859 | 1.1089 | 0.90048 | 0.90132 | 0 | 0 | 0 | 0 | 0 | 2.8522 | 2.2821 | 1.8532 | 1.8549 | 0 | 1.4111 | 0 | 0.60253 | 0.33506 | 0.39761 | 35 | 3 | 3 | 3 | 3 | 3 | 0 | 0 | 0 | 0 | 0 | 0 | 0
2014-03-07 | 13時 | 0.63187 | 0.63187 | 3.0223 | 0.90763 | 41.0331 | 1 | 6.875 | 6.875 | 1 | 3 | 33.81 | 16.758 | 8.883 | 0 | 2.2821 | 1.8532 | 1.8549 | 4.0727 | 0 | 1.7585 | 0.44806 | 0.59569 | 0.43254 | 0 | 0.70649 | 0.22102 | 0.28421 | 0.23043 | 0 | 0.14621 | 0.038457 | 0.068493 | 3.8423 | 0 | 1.6123 | 0.4096 | 0.5272 | 3.8423 | 0 | 1.6123 | 0.4096 | 0.5272 | 8.883 | 2.8522 | 2.2821 | 1.8532 | 1.8549 | 0 | 0 | 0 | 0 | 0 | 4.3163 | 1.3859 | 1.1089 | 0.90048 | 0.90132 | 0 | 0 | 0 | 0 | 0 | 2.8522 | 2.2821 | 1.8532 | 1.8549 | 0 | 3.8423 | 0 | 1.6123 | 0.4096 | 0.5272 | 35 | 3 | 3 | 3 | 3 | 3 | 0 | 0 | 0 | 0 | 0 | 0 | 0
2014-03-07 | 14時 | 1.0121 | 1.0121 | 3.1101 | 0.93606 | 40.9427 | 1 | 11.3321 | 11.3321 | 1 | 3 | 60.8893 | 27.6224 | 8.883 | 0 | 2.2821 | 1.8532 | 1.8549 | 6.2491 | 0 | 2.3437 | 1.155 | 1.5844 | 0.66359 | 0 | 0.94162 | 0.56972 | 0.75592 | 0.35434 | 0 | 0.19487 | 0.099131 | 0.18217 | 5.8947 | 0 | 2.1488 | 1.0558 | 1.4022 | 5.8947 | 0 | 2.1488 | 1.0558 | 1.4022 | 8.883 | 2.8522 | 2.2821 | 1.8532 | 1.8549 | 0 | 0 | 0 | 0 | 0 | 4.3163 | 1.3859 | 1.1089 | 0.90048 | 0.90132 | 0 | 0 | 0 | 0 | 0 | 2.8522 | 2.2821 | 1.8532 | 1.8549 | 0 | 5.8947 | 0 | 2.1488 | 1.0558 | 1.4022 | 35 | 3 | 3 | 3 | 3 | 3 | 0 | 0 | 0 | 0 | 0 | 0 | 0
2014-03-07 | 15時 | 1.447 | 1.447 | 2.395 | 0.88519 | 33.3403 | 1 | 12.4758 | 12.4758 | 1 | 2 | 36.6762 | 18.2461 | 14.8051 | 0 | 3.8035 | 3.0887 | 3.0916 | 6.0032 | 0 | 2.6409 | 1.7434 | 2.0882 | 0.38668 | 0 | 0.63661 | 0.516 | 0.59778 | 0.27841 | 0 | 0.21958 | 0.14964 | 0.2401 | 5.7248 | 0 | 2.4213 | 1.5938 | 1.8481 | 5.7248 | 0 | 2.4213 | 1.5938 | 1.8481 | 14.8051 | 4.7536 | 3.8035 | 3.0887 | 3.0916 | 0 | 0 | 0 | 0 | 0 | 7.1938 | 2.3098 | 1.8481 | 1.5008 | 1.5022 | 0 | 0 | 0 | 0 | 0 | 4.7536 | 3.8035 | 3.0887 | 3.0916 | 0 | 5.7248 | 0 | 2.4213 | 1.5938 | 1.8481 | 45 | 3 | 3 | 2 | 3 | 3 | 0 | 0 | 0 | 0 | 0 | 0 | 0
2014-03-07 | 16時 | 1.6014 | 1.6014 | 2.3803 | 0.90473 | 32.4204 | 1 | 13.7226 | 13.7226 | 1 | 2 | 40.5535 | 20.0697 | 14.8051 | 0 | 3.8035 | 3.0887 | 3.0916 | 6.2974 | 0 | 2.9118 | 2.067 | 2.4465 | 0.4052 | 0 | 0.70191 | 0.61177 | 0.70034 | 0.29833 | 0 | 0.2421 | 0.17741 | 0.2813 | 5.9991 | 0 | 2.6697 | 1.8896 | 2.1652 | 5.9991 | 0 | 2.6697 | 1.8896 | 2.1652 | 14.8051 | 4.7536 | 3.8035 | 3.0887 | 3.0916 | 0 | 0 | 0 | 0 | 0 | 7.1938 | 2.3098 | 1.8481 | 1.5008 | 1.5022 | 0 | 0 | 0 | 0 | 0 | 4.7536 | 3.8035 | 3.0887 | 3.0916 | 0 | 5.9991 | 0 | 2.6697 | 1.8896 | 2.1652 | 45 | 3 | 3 | 2 | 2 | 2 | 0 | 0 | 0 | 0 | 0 | 0 | 0
2014-03-07 | 17時 | 2.2246 | 2.2246 | 2.5614 | 0.9935 | 31.7704 | 1 | 20.5135 | 20.5135 | 1 | 2 | 68.7218 | 30.0014 | 14.8051 | 0 | 3.8035 | 3.0887 | 3.0916 | 12.8371 | 0 | 3.2242 | 2.2676 | 2.1846 | 0.8254 | 0 | 0.77722 | 0.67115 | 0.62537 | 0.61698 | 0 | 0.26808 | 0.19463 | 0.25118 | 12.2201 | 0 | 2.9561 | 2.073 | 1.9334 | 12.2201 | 0 | 2.9561 | 2.073 | 1.9334 | 14.8051 | 4.7536 | 3.8035 | 3.0887 | 3.0916 | 0 | 0 | 0 | 0 | 0 | 7.1938 | 2.3098 | 1.8481 | 1.5008 | 1.5022 | 0 | 0 | 0 | 0 | 0 | 4.7536 | 3.8035 | 3.0887 | 3.0916 | 0 | 12.2201 | 0 | 2.9561 | 2.073 | 1.9334 | 45 | 2 | 3 | 2 | 2 | 2 | 0 | 0 | 0 | 0 | 0 | 0 | 0
2014-03-07 | 18時 | 2.3237 | 2.3237 | 2.5711 | 1.0018 | 31.6245 | 1 | 21.5075 | 21.5075 | 1 | 2 | 73.845 | 31.4552 | 14.8051 | 0 | 3.8035 | 3.0887 | 3.0916 | 13.2318 | 0 | 3.3527 | 2.3594 | 2.5636 | 0.85064 | 0 | 0.80819 | 0.69831 | 0.73388 | 0.63797 | 0 | 0.27876 | 0.20251 | 0.29477 | 12.5939 | 0 | 3.0739 | 2.1569 | 2.2689 | 12.5939 | 0 | 3.0739 | 2.1569 | 2.2689 | 14.8051 | 4.7536 | 3.8035 | 3.0887 | 3.0916 | 0 | 0 | 0 | 0 | 0 | 7.1938 | 2.3098 | 1.8481 | 1.5008 | 1.5022 | 0 | 0 | 0 | 0 | 0 | 4.7536 | 3.8035 | 3.0887 | 3.0916 | 0 | 12.5939 | 0 | 3.0739 | 2.1569 | 2.2689 | 45 | 2 | 3 | 2 | 2 | 2 | 0 | 0 | 0 | 0 | 0 | 0 | 0
2014-03-07 | 19時 | 2.1085 | 2.1085 | 2.0343 | 0.9786 | 25.6159 | 0.85 | 15.441 | 15.441 | 1 | 2 | 46.555 | 22.5827 | 14.8051 | 0 | 3.8035 | 3.0887 | 3.0916 | 7.1416 | 0 | 3.5618 | 1.7892 | 2.9484 | 0.45838 | 0 | 0.85859 | 0.52955 | 0.84404 | 0.35524 | 0 | 0.29615 | 0.15357 | 0.33901 | 6.7863 | 0 | 3.2656 | 1.6356 | 2.6094 | 6.7863 | 0 | 3.2656 | 1.6356 | 2.6094 | 14.8051 | 4.7536 | 3.8035 | 3.0887 | 3.0916 | 0 | 0 | 0 | 0 | 0 | 7.1938 | 2.3098 | 1.8481 | 1.5008 | 1.5022 | 0 | 0 | 0 | 0 | 0 | 4.7536 | 3.8035 | 3.0887 | 3.0916 | 0 | 6.7863 | 0 | 3.2656 | 1.6356 | 2.6094 | 45 | 3 | 3 | 2 | 3 | 2 | 0 | 0 | 0 | 0 | 0 | 0 | 0
2014-03-07 | 20時 | 2.4068 | 2.4068 | 1.9909 | 1.0093 | 24.3059 | 0.85 | 17.2497 | 17.2497 | 1 | 2 | 53.6967 | 25.2281 | 14.8051 | 0 | 3.8035 | 3.0887 | 3.0916 | 8.325 | 0 | 3.8058 | 2.5209 | 2.5981 | 0.53348 | 0 | 0.91741 | 0.74612 | 0.74374 | 0.42677 | 0 | 0.31643 | 0.21637 | 0.29873 | 7.8982 | 0 | 3.4893 | 2.3045 | 2.2993 | 7.8982 | 0 | 3.4893 | 2.3045 | 2.2993 | 14.8051 | 4.7536 | 3.8035 | 3.0887 | 3.0916 | 0 | 0 | 0 | 0 | 0 | 7.1938 | 2.3098 | 1.8481 | 1.5008 | 1.5022 | 0 | 0 | 0 | 0 | 0 | 4.7536 | 3.8035 | 3.0887 | 3.0916 | 0 | 7.8982 | 0 | 3.4893 | 2.3045 | 2.2993 | 45 | 3 | 3 | 2 | 2 | 2 | 0 | 0 | 0 | 0 | 0 | 0 | 0
2014-03-07 | 21時 | 2.4405 | 2.4405 | 1.9741 | 1.012 | 24.0385 | 0.85 | 17.3444 | 17.3444 | 1 | 2 | 54.0935 | 25.3665 | 14.8051 | 0 | 3.8035 | 3.0887 | 3.0916 | 9.1563 | 0 | 3.9263 | 1.8552 | 2.4065 | 0.58657 | 0 | 0.94646 | 0.54909 | 0.68892 | 0.47217 | 0 | 0.32645 | 0.15923 | 0.27671 | 8.6842 | 0 | 3.5998 | 1.696 | 2.1298 | 8.6842 | 0 | 3.5998 | 1.696 | 2.1298 | 14.8051 | 4.7536 | 3.8035 | 3.0887 | 3.0916 | 0 | 0 | 0 | 0 | 0 | 7.1938 | 2.3098 | 1.8481 | 1.5008 | 1.5022 | 0 | 0 | 0 | 0 | 0 | 4.7536 | 3.8035 | 3.0887 | 3.0916 | 0 | 8.6842 | 0 | 3.5998 | 1.696 | 2.1298 | 45 | 3 | 3 | 2 | 3 | 2 | 0 | 0 | 0 | 0 | 0 | 0 | 0
2014-03-07 | 22時 | 2.6201 | 2.6201 | 1.9697 | 1.0211 | 23.7692 | 0.85 | 18.5789 | 18.5789 | 1 | 2 | 59.4833 | 27.172 | 14.8051 | 0 | 3.8035 | 3.0887 | 3.0916 | 9.8898 | 0 | 3.7418 | 2.0901 | 2.8571 | 0.63335 | 0 | 0.90199 | 0.6186 | 0.81791 | 0.513 | 0 | 0.31112 | 0.17939 | 0.32852 | 9.3768 | 0 | 3.4307 | 1.9107 | 2.5286 | 9.3768 | 0 | 3.4307 | 1.9107 | 2.5286 | 14.8051 | 4.7536 | 3.8035 | 3.0887 | 3.0916 | 0 | 0 | 0 | 0 | 0 | 7.1938 | 2.3098 | 1.8481 | 1.5008 | 1.5022 | 0 | 0 | 0 | 0 | 0 | 4.7536 | 3.8035 | 3.0887 | 3.0916 | 0 | 9.3768 | 0 | 3.4307 | 1.9107 | 2.5286 | 45 | 2 | 3 | 2 | 2 | 2 | 0 | 0 | 0 | 0 | 0 | 0 | 0
2014-03-07 | 23時 | 2.9998 | 2.9998 | 1.936 | 1.0212 | 23.362 | 0.85 | 20.9077 | 20.9077 | 1 | 2 | 70.7228 | 30.5779 | 14.8051 | 0 | 3.8035 | 3.0887 | 3.0916 | 11.6578 | 0 | 3.5279 | 2.6022 | 3.1198 | 0.74622 | 0 | 0.85042 | 0.77017 | 0.89311 | 0.61001 | 0 | 0.29333 | 0.22335 | 0.35872 | 11.0478 | 0 | 3.2345 | 2.3788 | 2.7611 | 11.0478 | 0 | 3.2345 | 2.3788 | 2.7611 | 14.8051 | 4.7536 | 3.8035 | 3.0887 | 3.0916 | 0 | 0 | 0 | 0 | 0 | 7.1938 | 2.3098 | 1.8481 | 1.5008 | 1.5022 | 0 | 0 | 0 | 0 | 0 | 4.7536 | 3.8035 | 3.0887 | 3.0916 | 0 | 11.0478 | 0 | 3.2345 | 2.3788 | 2.7611 | 45 | 2 | 3 | 2 | 2 | 2 | 0 | 0 | 0 | 0 | 0 | 0 | 0
2014-03-08 | 0時 | 3.2917 | 3.2917 | 1.8444 | 1.0085 | 22.5354 | 0.85 | 21.8558 | 21.8558 | 1 | 2 | 75.7002 | 31.9646 | 14.8051 | 0 | 3.8035 | 3.0887 | 3.0916 | 12.202 | 0 | 3.6455 | 2.7401 | 3.2682 | 0.7803 | 0 | 0.87876 | 0.811 | 0.93559 | 0.64957 | 0 | 0.3031 | 0.23519 | 0.37578 | 11.5524 | 0 | 3.3424 | 2.505 | 2.8924 | 11.5524 | 0 | 3.3424 | 2.505 | 2.8924 | 14.8051 | 4.7536 | 3.8035 | 3.0887 | 3.0916 | 0 | 0 | 0 | 0 | 0 | 7.1938 | 2.3098 | 1.8481 | 1.5008 | 1.5022 | 0 | 0 | 0 | 0 | 0 | 4.7536 | 3.8035 | 3.0887 | 3.0916 | 0 | 11.5524 | 0 | 3.3424 | 2.505 | 2.8924 | 45 | 2 | 3 | 2 | 2 | 2 | 0 | 0 | 0 | 0 | 0 | 0 | 0
2014-03-08 | 1時 | 3.3809 | 3.3809 | 1.8284 | 1.0029 | 22.4658 | 0.85 | 22.2532 | 22.2532 | 1 | 2 | 77.8555 | 32.5458 | 14.8051 | 0 | 3.8035 | 3.0887 | 3.0916 | 12.4306 | 0 | 3.7072 | 2.7893 | 3.3261 | 0.79486 | 0 | 0.89365 | 0.82554 | 0.95217 | 0.66269 | 0 | 0.30824 | 0.23941 | 0.38244 | 11.7679 | 0 | 3.399 | 2.5498 | 2.9437 | 11.7679 | 0 | 3.399 | 2.5498 | 2.9437 | 14.8051 | 4.7536 | 3.8035 | 3.0887 | 3.0916 | 0 | 0 | 0 | 0 | 0 | 7.1938 | 2.3098 | 1.8481 | 1.5008 | 1.5022 | 0 | 0 | 0 | 0 | 0 | 4.7536 | 3.8035 | 3.0887 | 3.0916 | 0 | 11.7679 | 0 | 3.399 | 2.5498 | 2.9437 | 45 | 2 | 3 | 2 | 2 | 2 | 0 | 0 | 0 | 0 | 0 | 0 | 0
2014-03-08 | 2時 | 3.423 | 3.423 | 1.7315 | 1 | 21.3365 | 0.85 | 21.3365 | 23.2205 | 1 | 2 | 83.2722 | 33.9605 | 14.8051 | 0 | 3.8035 | 3.0887 | 3.0916 | 12.9454 | 0 | 3.8742 | 2.9233 | 3.4776 | 0.82672 | 0 | 0.9339 | 0.86521 | 0.99552 | 0.70578 | 0 | 0.32212 | 0.25091 | 0.39985 | 12.2396 | 0 | 3.5521 | 2.6724 | 3.0777 | 12.2396 | 0 | 3.5521 | 2.6724 | 3.0777 | 14.8051 | 4.7536 | 3.8035 | 3.0887 | 3.0916 | 0 | 0 | 0 | 0 | 0 | 7.1938 | 2.3098 | 1.8481 | 1.5008 | 1.5022 | 0 | 0 | 0 | 0 | 0 | 4.7536 | 3.8035 | 3.0887 | 3.0916 | 0 | 12.2396 | 0 | 3.5521 | 2.6724 | 3.0777 | 45 | 2 | 3 | 2 | 2 | 2 | 0 | 0 | 0 | 0 | 0 | 0 | 0
2014-03-08 | 3時 | 3.423 | 3.423 | 1.367 | 1 | 16.8455 | 0.85 | 16.8455 | 23.7956 | 1 | 1 | 33.9662 | 24.8582 | 20.7271 | 0 | 5.3249 | 4.3242 | 4.3282 | 13.2016 | 0 | 3.9995 | 3.0127 | 3.5817 | 0.60643 | 0 | 0.68865 | 0.63692 | 0.73237 | 0.63205 | 0 | 0.33254 | 0.25859 | 0.41182 | 12.5696 | 0 | 3.667 | 2.7541 | 3.1699 | 12.5696 | 0 | 3.667 | 2.7541 | 3.1699 | 20.7271 | 6.6551 | 5.3249 | 4.3242 | 4.3282 | 0 | 0 | 0 | 0 | 0 | 10.0713 | 3.2337 | 2.5874 | 2.1011 | 2.1031 | 0 | 0 | 0 | 0 | 0 | 6.6551 | 5.3249 | 4.3242 | 4.3282 | 0 | 12.5696 | 0 | 3.667 | 2.7541 | 3.1699 | 55 | 2 | 3 | 2 | 2 | 1 | 0 | 0 | 0 | 0 | 0 | 0 | 0
2014-03-08 | 4時 | 3.423 | 3.423 | 1.3933 | 1 | 17.169 | 0.85 | 17.169 | 23.8421 | 1 | 1 | 34.0299 | 24.9068 | 20.7271 | 0 | 5.3249 | 4.3242 | 4.3282 | 13.2316 | 0 | 4.0192 | 3.0089 | 3.5824 | 0.60802 | 0 | 0.69204 | 0.63611 | 0.73252 | 0.62914 | 0 | 0.33418 | 0.25826 | 0.41191 | 12.6024 | 0 | 3.685 | 2.7507 | 3.1705 | 12.6024 | 0 | 3.685 | 2.7507 | 3.1705 | 20.7271 | 6.6551 | 5.3249 | 4.3242 | 4.3282 | 0 | 0 | 0 | 0 | 0 | 10.0713 | 3.2337 | 2.5874 | 2.1011 | 2.1031 | 0 | 0 | 0 | 0 | 0 | 6.6551 | 5.3249 | 4.3242 | 4.3282 | 0 | 12.6024 | 0 | 3.685 | 2.7507 | 3.1705 | 55 | 2 | 3 | 2 | 2 | 1 | 0 | 0 | 0 | 0 | 0 | 0 | 0
2014-03-08 | 5時 | 3.423 | 3.423 | 1.4235 | 1 | 17.5414 | 0.85 | 17.5414 | 27.5613 | 1 | 1 | 39.5856 | 28.7921 | 20.7271 | 0 | 5.3249 | 4.3242 | 4.3282 | 16.7651 | 0 | 4.2988 | 2.9696 | 3.5278 | 0.7707 | 0 | 0.74018 | 0.62779 | 0.72136 | 0.79073 | 0 | 0.35743 | 0.25488 | 0.40563 | 15.9744 | 0 | 3.9414 | 2.7147 | 3.1222 | 15.9744 | 0 | 3.9414 | 2.7147 | 3.1222 | 20.7271 | 6.6551 | 5.3249 | 4.3242 | 4.3282 | 0 | 0 | 0 | 0 | 0 | 10.0713 | 3.2337 | 2.5874 | 2.1011 | 2.1031 | 0 | 0 | 0 | 0 | 0 | 6.6551 | 5.3249 | 4.3242 | 4.3282 | 0 | 15.9744 | 0 | 3.9414 | 2.7147 | 3.1222 | 55 | 1 | 3 | 1 | 2 | 1 | 0 | 0 | 0 | 0 | 0 | 0 | 0
2014-03-08 | 6時 | 3.423 | 3.423 | 1.4406 | 1 | 17.7517 | 0.85 | 17.7517 | 21.7731 | 1 | 1 | 31.3326 | 22.7454 | 20.7271 | 0 | 5.3249 | 4.3242 | 4.3282 | 10.3979 | 0 | 4.52 | 3.1585 | 3.6966 | 0.47811 | 0 | 0.77827 | 0.66773 | 0.75588 | 0.48814 | 0 | 0.37582 | 0.2711 | 0.42504 | 9.9098 | 0 | 4.1442 | 2.8874 | 3.2716 | 9.9098 | 0 | 4.1442 | 2.8874 | 3.2716 | 20.7271 | 6.6551 | 5.3249 | 4.3242 | 4.3282 | 0 | 0 | 0 | 0 | 0 | 10.0713 | 3.2337 | 2.5874 | 2.1011 | 2.1031 | 0 | 0 | 0 | 0 | 0 | 6.6551 | 5.3249 | 4.3242 | 4.3282 | 0 | 9.9098 | 0 | 4.1442 | 2.8874 | 3.2716 | 55 | 2 | 3 | 1 | 2 | 1 | 0 | 0 | 0 | 0 | 0 | 0 | 0
2014-03-08 | 7時 | 2.6283 | 2.6283 | 1.8878 | 1.0228 | 22.7436 | 0.85 | 17.8626 | 17.8626 | 1 | 2 | 56.3083 | 26.1245 | 14.8051 | 0 | 3.8035 | 3.0887 | 3.0916 | 8.3534 | 0 | 3.9926 | 2.5563 | 2.9604 | 0.53432 | 0 | 0.96243 | 0.75658 | 0.84747 | 0.4428 | 0 | 0.33196 | 0.21941 | 0.34039 | 7.9106 | 0 | 3.6606 | 2.3369 | 2.62 | 7.9106 | 0 | 3.6606 | 2.3369 | 2.62 | 14.8051 | 4.7536 | 3.8035 | 3.0887 | 3.0916 | 0 | 0 | 0 | 0 | 0 | 7.1938 | 2.3098 | 1.8481 | 1.5008 | 1.5022 | 0 | 0 | 0 | 0 | 0 | 4.7536 | 3.8035 | 3.0887 | 3.0916 | 0 | 7.9106 | 0 | 3.6606 | 2.3369 | 2.62 | 45 | 3 | 3 | 2 | 2 | 2 | 0 | 0 | 0 | 0 | 0 | 0 | 0
2014-03-08 | 8時 | 1.1341 | 1.1341 | 2.1322 | 0.87864 | 29.9036 | 0.85 | 8.7055 | 8.7055 | 1 | 3 | 43.2061 | 21.2201 | 8.883 | 0 | 2.2821 | 1.8532 | 1.8549 | 4.4292 | 0 | 1.64 | 1.1919 | 1.4445 | 0.46657 | 0 | 0.65887 | 0.58794 | 0.68918 | 0.2847 | 0 | 0.13636 | 0.1023 | 0.16609 | 4.1445 | 0 | 1.5036 | 1.0896 | 1.2784 | 4.1445 | 0 | 1.5036 | 1.0896 | 1.2784 | 8.883 | 2.8522 | 2.2821 | 1.8532 | 1.8549 | 0 | 0 | 0 | 0 | 0 | 4.3163 | 1.3859 | 1.1089 | 0.90048 | 0.90132 | 0 | 0 | 0 | 0 | 0 | 2.8522 | 2.2821 | 1.8532 | 1.8549 | 0 | 4.1445 | 0 | 1.5036 | 1.0896 | 1.2784 | 35 | 3 | 3 | 3 | 3 | 3 | 0 | 0 | 0 | 0 | 0 | 0 | 0
2014-03-08 | 9時 | 0.82576 | 0.82576 | 2.5516 | 0.85584 | 36.7398 | 1 | 7.5853 | 7.5853 | 1 | 3 | 37.1707 | 18.4896 | 8.883 | 0 | 2.2821 | 1.8532 | 1.8549 | 3.8807 | 0 | 2.1779 | 0.65148 | 0.87525 | 0.40965 | 0 | 0.875 | 0.32137 | 0.41759 | 0.24178 | 0 | 0.18108 | 0.055918 | 0.10064 | 3.6389 | 0 | 1.9968 | 0.59557 | 0.77462 | 3.6389 | 0 | 1.9968 | 0.59557 | 0.77462 | 8.883 | 2.8522 | 2.2821 | 1.8532 | 1.8549 | 0 | 0 | 0 | 0 | 0 | 4.3163 | 1.3859 | 1.1089 | 0.90048 | 0.90132 | 0 | 0 | 0 | 0 | 0 | 2.8522 | 2.2821 | 1.8532 | 1.8549 | 0 | 3.6389 | 0 | 1.9968 | 0.59557 | 0.77462 | 35 | 3 | 3 | 3 | 3 | 3 | 0 | 0 | 0 | 0 | 0 | 0 | 0
2014-03-08 | 10時 | 0.6529 | 0.6529 | 2.621 | 0.85249 | 37.8869 | 1 | 6.1606 | 6.1606 | 1 | 3 | 30.7956 | 15.0166 | 8.883 | 0 | 2.2821 | 1.8532 | 1.8549 | 3.4414 | 0 | 1.7032 | 0.45615 | 0.55982 | 0.36385 | 0 | 0.68429 | 0.22501 | 0.2671 | 0.20929 | 0 | 0.14162 | 0.039152 | 0.064369 | 3.2321 | 0 | 1.5616 | 0.417 | 0.49545 | 3.2321 | 0 | 1.5616 | 0.417 | 0.49545 | 8.883 | 2.8522 | 2.2821 | 1.8532 | 1.8549 | 0 | 0 | 0 | 0 | 0 | 4.3163 | 1.3859 | 1.1089 | 0.90048 | 0.90132 | 0 | 0 | 0 | 0 | 0 | 2.8522 | 2.2821 | 1.8532 | 1.8549 | 0 | 3.2321 | 0 | 1.5616 | 0.417 | 0.49545 | 35 | 3 | 3 | 3 | 3 | 3 | 0 | 0 | 0 | 0 | 0 | 0 | 0
2014-03-08 | 11時 | 0.73605 | 0.73605 | 2.7115 | 0.87107 | 38.3592 | 1 | 7.185 | 7.185 | 1 | 3 | 35.2322 | 17.5137 | 8.883 | 0 | 2.2821 | 1.8532 | 1.8549 | 4.8367 | 0 | 1.4107 | 0.42561 | 0.51192 | 0.51172 | 0 | 0.56678 | 0.20995 | 0.24424 | 0.29115 | 0 | 0.1173 | 0.036531 | 0.05886 | 4.5456 | 0 | 1.2934 | 0.38908 | 0.45306 | 4.5456 | 0 | 1.2934 | 0.38908 | 0.45306 | 8.883 | 2.8522 | 2.2821 | 1.8532 | 1.8549 | 0 | 0 | 0 | 0 | 0 | 4.3163 | 1.3859 | 1.1089 | 0.90048 | 0.90132 | 0 | 0 | 0 | 0 | 0 | 2.8522 | 2.2821 | 1.8532 | 1.8549 | 0 | 4.5456 | 0 | 1.2934 | 0.38908 | 0.45306 | 35 | 3 | 3 | 3 | 3 | 3 | 0 | 0 | 0 | 0 | 0 | 0 | 0
2014-03-08 | 12時 | 0.42478 | 0.42478 | 2.6693 | 0.84513 | 38.9216 | 1 | 4.082 | 4.082 | 1 | 3 | 24.1083 | 9.9501 | 8.883 | 0 | 2.2821 | 1.8532 | 1.8549 | 1.937 | 0 | 1.2046 | 0.42441 | 0.51601 | 0.20509 | 0 | 0.48397 | 0.20936 | 0.2462 | 0.11515 | 0 | 0.10016 | 0.036428 | 0.059331 | 1.8218 | 0 | 1.1045 | 0.38799 | 0.45668 | 1.8218 | 0 | 1.1045 | 0.38799 | 0.45668 | 8.883 | 2.8522 | 2.2821 | 1.8532 | 1.8549 | 0 | 0 | 0 | 0 | 0 | 4.3163 | 1.3859 | 1.1089 | 0.90048 | 0.90132 | 0 | 0 | 0 | 0 | 0 | 2.8522 | 2.2821 | 1.8532 | 1.8549 | 0 | 1.8218 | 0 | 1.1045 | 0.38799 | 0.45668 | 35 | 3 | 3 | 3 | 3 | 3 | 0 | 0 | 0 | 0 | 0 | 0 | 0
2014-03-08 | 13時 | 0.78704 | 0.78704 | 2.7763 | 0.88322 | 38.7346 | 1 | 7.8661 | 7.8661 | 1 | 3 | 38.5987 | 19.1739 | 8.883 | 0 | 2.2821 | 1.8532 | 1.8549 | 4.7852 | 0 | 1.6991 | 0.52615 | 0.85565 | 0.50653 | 0 | 0.68265 | 0.25954 | 0.40824 | 0.28566 | 0 | 0.14128 | 0.04516 | 0.098383 | 4.4995 | 0 | 1.5579 | 0.48099 | 0.75726 | 4.4995 | 0 | 1.5579 | 0.48099 | 0.75726 | 8.883 | 2.8522 | 2.2821 | 1.8532 | 1.8549 | 0 | 0 | 0 | 0 | 0 | 4.3163 | 1.3859 | 1.1089 | 0.90048 | 0.90132 | 0 | 0 | 0 | 0 | 0 | 2.8522 | 2.2821 | 1.8532 | 1.8549 | 0 | 4.4995 | 0 | 1.5579 | 0.48099 | 0.75726 | 35 | 3 | 3 | 3 | 3 | 3 | 0 | 0 | 0 | 0 | 0 | 0 | 0
2014-03-08 | 14時 | 1.5767 | 1.5767 | 2.3022 | 0.89297 | 31.7704 | 1 | 13.0676 | 13.0676 | 1 | 2 | 38.4666 | 19.1117 | 14.8051 | 0 | 3.8035 | 3.0887 | 3.0916 | 6.9436 | 0 | 2.5741 | 1.5681 | 1.9819 | 0.44646 | 0 | 0.6205 | 0.46411 | 0.56735 | 0.33372 | 0 | 0.21403 | 0.13459 | 0.22788 | 6.6098 | 0 | 2.3601 | 1.4335 | 1.754 | 6.6098 | 0 | 2.3601 | 1.4335 | 1.754 | 14.8051 | 4.7536 | 3.8035 | 3.0887 | 3.0916 | 0 | 0 | 0 | 0 | 0 | 7.1938 | 2.3098 | 1.8481 | 1.5008 | 1.5022 | 0 | 0 | 0 | 0 | 0 | 4.7536 | 3.8035 | 3.0887 | 3.0916 | 0 | 6.6098 | 0 | 2.3601 | 1.4335 | 1.754 | 45 | 3 | 3 | 2 | 3 | 3 | 0 | 0 | 0 | 0 | 0 | 0 | 0
2014-03-08 | 15時 | 1.741 | 1.741 | 2.3111 | 0.91981 | 30.9614 | 1 | 14.4852 | 14.4852 | 1 | 2 | 43.1228 | 21.185 | 14.8051 | 0 | 3.8035 | 3.0887 | 3.0916 | 7.0057 | 0 | 2.9875 | 2.0502 | 2.4419 | 0.45005 | 0 | 0.72016 | 0.6068 | 0.69902 | 0.3426 | 0 | 0.2484 | 0.17597 | 0.28077 | 6.6631 | 0 | 2.7391 | 1.8742 | 2.1611 | 6.6631 | 0 | 2.7391 | 1.8742 | 2.1611 | 14.8051 | 4.7536 | 3.8035 | 3.0887 | 3.0916 | 0 | 0 | 0 | 0 | 0 | 7.1938 | 2.3098 | 1.8481 | 1.5008 | 1.5022 | 0 | 0 | 0 | 0 | 0 | 4.7536 | 3.8035 | 3.0887 | 3.0916 | 0 | 6.6631 | 0 | 2.7391 | 1.8742 | 2.1611 | 45 | 3 | 3 | 2 | 2 | 2 | 0 | 0 | 0 | 0 | 0 | 0 | 0
2014-03-08 | 16時 | 1.8849 | 1.8849 | 2.319 | 0.94351 | 30.2876 | 1 | 15.7363 | 15.7363 | 1 | 2 | 47.6634 | 23.0147 | 14.8051 | 0 | 3.8035 | 3.0887 | 3.0916 | 7.3094 | 0 | 3.2778 | 2.3601 | 2.789 | 0.46923 | 0 | 0.79012 | 0.69853 | 0.79841 | 0.36247 | 0 | 0.27253 | 0.20257 | 0.32068 | 6.947 | 0 | 3.0052 | 2.1576 | 2.4683 | 6.947 | 0 | 3.0052 | 2.1576 | 2.4683 | 14.8051 | 4.7536 | 3.8035 | 3.0887 | 3.0916 | 0 | 0 | 0 | 0 | 0 | 7.1938 | 2.3098 | 1.8481 | 1.5008 | 1.5022 | 0 | 0 | 0 | 0 | 0 | 4.7536 | 3.8035 | 3.0887 | 3.0916 | 0 | 6.947 | 0 | 3.0052 | 2.1576 | 2.4683 | 45 | 3 | 3 | 2 | 2 | 2 | 0 | 0 | 0 | 0 | 0 | 0 | 0
2014-03-08 | 17時 | 3.102 | 3.102 | 2.0849 | 1.0158 | 25.2927 | 0.85 | 23.282 | 23.282 | 1 | 2 | 83.625 | 34.0505 | 14.8051 | 0 | 3.8035 | 3.0887 | 3.0916 | 14.6 | 0 | 3.6053 | 2.5557 | 2.5212 | 0.93672 | 0 | 0.86907 | 0.7564 | 0.72173 | 0.73179 | 0 | 0.29976 | 0.21936 | 0.28988 | 13.8682 | 0 | 3.3055 | 2.3363 | 2.2313 | 13.8682 | 0 | 3.3055 | 2.3363 | 2.2313 | 14.8051 | 4.7536 | 3.8035 | 3.0887 | 3.0916 | 0 | 0 | 0 | 0 | 0 | 7.1938 | 2.3098 | 1.8481 | 1.5008 | 1.5022 | 0 | 0 | 0 | 0 | 0 | 4.7536 | 3.8035 | 3.0887 | 3.0916 | 0 | 13.8682 | 0 | 3.3055 | 2.3363 | 2.2313 | 45 | 2 | 3 | 2 | 2 | 2 | 0 | 0 | 0 | 0 | 0 | 0 | 0
2014-03-08 | 18時 | 3.3373 | 3.3373 | 2.0416 | 1.005 | 25.032 | 0.85 | 24.5284 | 24.5284 | 1 | 2 | 90.9809 | 35.8734 | 14.8051 | 0 | 3.8035 | 3.0887 | 3.0916 | 15.1712 | 0 | 3.766 | 2.6676 | 2.9237 | 0.97305 | 0 | 0.90781 | 0.78953 | 0.83696 | 0.76504 | 0 | 0.31312 | 0.22896 | 0.33617 | 14.4061 | 0 | 3.4528 | 2.4386 | 2.5875 | 14.4061 | 0 | 3.4528 | 2.4386 | 2.5875 | 14.8051 | 4.7536 | 3.8035 | 3.0887 | 3.0916 | 0 | 0 | 0 | 0 | 0 | 7.1938 | 2.3098 | 1.8481 | 1.5008 | 1.5022 | 0 | 0 | 0 | 0 | 0 | 4.7536 | 3.8035 | 3.0887 | 3.0916 | 0 | 14.4061 | 0 | 3.4528 | 2.4386 | 2.5875 | 45 | 2 | 3 | 2 | 2 | 2 | 0 | 0 | 0 | 0 | 0 | 0 | 0
2014-03-08 | 19時 | 2.4293 | 2.4293 | 1.9887 | 1.011 | 24.2392 | 0.85 | 17.3928 | 17.3928 | 1 | 2 | 54.2975 | 25.4373 | 14.8051 | 0 | 3.8035 | 3.0887 | 3.0916 | 8.1539 | 0 | 3.9299 | 2.0507 | 3.2583 | 0.52248 | 0 | 0.94733 | 0.60694 | 0.93275 | 0.41862 | 0 | 0.32675 | 0.17601 | 0.37464 | 7.7353 | 0 | 3.6031 | 1.8746 | 2.8837 | 7.7353 | 0 | 3.6031 | 1.8746 | 2.8837 | 14.8051 | 4.7536 | 3.8035 | 3.0887 | 3.0916 | 0 | 0 | 0 | 0 | 0 | 7.1938 | 2.3098 | 1.8481 | 1.5008 | 1.5022 | 0 | 0 | 0 | 0 | 0 | 4.7536 | 3.8035 | 3.0887 | 3.0916 | 0 | 7.7353 | 0 | 3.6031 | 1.8746 | 2.8837 | 45 | 3 | 3 | 2 | 2 | 2 | 0 | 0 | 0 | 0 | 0 | 0 | 0
2014-03-08 | 20時 | 2.4935 | 2.4935 | 2.018 | 1.0148 | 24.5053 | 0.85 | 18.1146 | 18.1146 | 1 | 2 | 57.4099 | 26.4929 | 14.8051 | 0 | 3.8035 | 3.0887 | 3.0916 | 8.7642 | 0 | 3.9939 | 2.6257 | 2.7307 | 0.56176 | 0 | 0.96275 | 0.77714 | 0.78172 | 0.44729 | 0 | 0.33207 | 0.22537 | 0.31398 | 8.3169 | 0 | 3.6618 | 2.4004 | 2.4167 | 8.3169 | 0 | 3.6618 | 2.4004 | 2.4167 | 14.8051 | 4.7536 | 3.8035 | 3.0887 | 3.0916 | 0 | 0 | 0 | 0 | 0 | 7.1938 | 2.3098 | 1.8481 | 1.5008 | 1.5022 | 0 | 0 | 0 | 0 | 0 | 4.7536 | 3.8035 | 3.0887 | 3.0916 | 0 | 8.3169 | 0 | 3.6618 | 2.4004 | 2.4167 | 45 | 3 | 3 | 2 | 2 | 2 | 0 | 0 | 0 | 0 | 0 | 0 | 0
2014-03-08 | 21時 | 2.5262 | 2.5262 | 1.9893 | 1.0169 | 24.1055 | 0.85 | 18.0918 | 18.0918 | 1 | 2 | 57.3096 | 26.4596 | 14.8051 | 0 | 3.8035 | 3.0887 | 3.0916 | 9.5415 | 0 | 4.0842 | 1.9468 | 2.5193 | 0.61129 | 0 | 0.98453 | 0.5762 | 0.72118 | 0.49131 | 0 | 0.33959 | 0.1671 | 0.28967 | 9.0502 | 0 | 3.7446 | 1.7797 | 2.2296 | 9.0502 | 0 | 3.7446 | 1.7797 | 2.2296 | 14.8051 | 4.7536 | 3.8035 | 3.0887 | 3.0916 | 0 | 0 | 0 | 0 | 0 | 7.1938 | 2.3098 | 1.8481 | 1.5008 | 1.5022 | 0 | 0 | 0 | 0 | 0 | 4.7536 | 3.8035 | 3.0887 | 3.0916 | 0 | 9.0502 | 0 | 3.7446 | 1.7797 | 2.2296 | 45 | 2 | 3 | 2 | 3 | 2 | 0 | 0 | 0 | 0 | 0 | 0 | 0
2014-03-08 | 22時 | 2.9636 | 2.9636 | 1.8768 | 1.0231 | 22.6049 | 0.85 | 20.0235 | 20.0235 | 1 | 2 | 66.2905 | 29.2848 | 14.8051 | 0 | 3.8035 | 3.0887 | 3.0916 | 10.6407 | 0 | 4.0091 | 2.2891 | 3.0846 | 0.68051 | 0 | 0.96642 | 0.67752 | 0.88302 | 0.56565 | 0 | 0.33334 | 0.19648 | 0.35467 | 10.075 | 0 | 3.6758 | 2.0927 | 2.7299 | 10.075 | 0 | 3.6758 | 2.0927 | 2.7299 | 14.8051 | 4.7536 | 3.8035 | 3.0887 | 3.0916 | 0 | 0 | 0 | 0 | 0 | 7.1938 | 2.3098 | 1.8481 | 1.5008 | 1.5022 | 0 | 0 | 0 | 0 | 0 | 4.7536 | 3.8035 | 3.0887 | 3.0916 | 0 | 10.075 | 0 | 3.6758 | 2.0927 | 2.7299 | 45 | 2 | 3 | 2 | 2 | 2 | 0 | 0 | 0 | 0 | 0 | 0 | 0
2014-03-08 | 23時 | 3.423 | 3.423 | 1.7604 | 1 | 21.6925 | 0.85 | 21.6925 | 22.723 | 1 | 2 | 80.4563 | 33.2329 | 14.8051 | 0 | 3.8035 | 3.0887 | 3.0916 | 12.5984 | 0 | 3.8594 | 2.856 | 3.4093 | 0.80488 | 0 | 0.93033 | 0.84528 | 0.97598 | 0.68211 | 0 | 0.32089 | 0.24513 | 0.392 | 11.9163 | 0 | 3.5385 | 2.6108 | 3.0173 | 11.9163 | 0 | 3.5385 | 2.6108 | 3.0173 | 14.8051 | 4.7536 | 3.8035 | 3.0887 | 3.0916 | 0 | 0 | 0 | 0 | 0 | 7.1938 | 2.3098 | 1.8481 | 1.5008 | 1.5022 | 0 | 0 | 0 | 0 | 0 | 4.7536 | 3.8035 | 3.0887 | 3.0916 | 0 | 11.9163 | 0 | 3.5385 | 2.6108 | 3.0173 | 45 | 2 | 3 | 2 | 2 | 2 | 0 | 0 | 0 | 0 | 0 | 0 | 0
2014-03-09 | 0時 | 3.423 | 3.423 | 1.3758 | 1 | 16.9538 | 0.85 | 16.9538 | 23.6324 | 1 | 1 | 33.7437 | 24.6877 | 20.7271 | 0 | 5.3249 | 4.3242 | 4.3282 | 13.0703 | 0 | 3.9925 | 3.0009 | 3.5687 | 0.60047 | 0 | 0.68745 | 0.63441 | 0.72971 | 0.62433 | 0 | 0.33196 | 0.25757 | 0.41033 | 12.446 | 0 | 3.6606 | 2.7433 | 3.1583 | 12.446 | 0 | 3.6606 | 2.7433 | 3.1583 | 20.7271 | 6.6551 | 5.3249 | 4.3242 | 4.3282 | 0 | 0 | 0 | 0 | 0 | 10.0713 | 3.2337 | 2.5874 | 2.1011 | 2.1031 | 0 | 0 | 0 | 0 | 0 | 6.6551 | 5.3249 | 4.3242 | 4.3282 | 0 | 12.446 | 0 | 3.6606 | 2.7433 | 3.1583 | 55 | 2 | 3 | 2 | 2 | 1 | 0 | 0 | 0 | 0 | 0 | 0 | 0
2014-03-09 | 1時 | 3.423 | 3.423 | 1.3582 | 1 | 16.7367 | 0.85 | 16.7367 | 24.217 | 1 | 1 | 34.5488 | 25.2985 | 20.7271 | 0 | 5.3249 | 4.3242 | 4.3282 | 13.3927 | 0 | 4.0901 | 3.0764 | 3.6578 | 0.61514 | 0 | 0.70425 | 0.65037 | 0.74794 | 0.64266 | 0 | 0.34007 | 0.26405 | 0.42058 | 12.75 | 0 | 3.75 | 2.8123 | 3.2373 | 12.75 | 0 | 3.75 | 2.8123 | 3.2373 | 20.7271 | 6.6551 | 5.3249 | 4.3242 | 4.3282 | 0 | 0 | 0 | 0 | 0 | 10.0713 | 3.2337 | 2.5874 | 2.1011 | 2.1031 | 0 | 0 | 0 | 0 | 0 | 6.6551 | 5.3249 | 4.3242 | 4.3282 | 0 | 12.75 | 0 | 3.75 | 2.8123 | 3.2373 | 55 | 2 | 3 | 2 | 2 | 1 | 0 | 0 | 0 | 0 | 0 | 0 | 0
2014-03-09 | 2時 | 3.423 | 3.423 | 1.2999 | 1 | 16.0188 | 0.85 | 16.0188 | 25.1191 | 1 | 1 | 35.8351 | 26.2409 | 20.7271 | 0 | 5.3249 | 4.3242 | 4.3282 | 13.8698 | 0 | 4.2507 | 3.1995 | 3.7991 | 0.63658 | 0 | 0.7319 | 0.6764 | 0.77683 | 0.6754 | 0 | 0.35343 | 0.27462 | 0.43683 | 13.1944 | 0 | 3.8973 | 2.9249 | 3.3623 | 13.1944 | 0 | 3.8973 | 2.9249 | 3.3623 | 20.7271 | 6.6551 | 5.3249 | 4.3242 | 4.3282 | 0 | 0 | 0 | 0 | 0 | 10.0713 | 3.2337 | 2.5874 | 2.1011 | 2.1031 | 0 | 0 | 0 | 0 | 0 | 6.6551 | 5.3249 | 4.3242 | 4.3282 | 0 | 13.1944 | 0 | 3.8973 | 2.9249 | 3.3623 | 55 | 2 | 3 | 1 | 2 | 1 | 0 | 0 | 0 | 0 | 0 | 0 | 0
2014-03-09 | 3時 | 3.423 | 3.423 | 1.2725 | 1 | 15.681 | 0.85 | 15.681 | 25.7309 | 1 | 1 | 36.7378 | 26.88 | 20.7271 | 0 | 5.3249 | 4.3242 | 4.3282 | 14.1928 | 0 | 4.367 | 3.2787 | 3.8924 | 0.65118 | 0 | 0.75193 | 0.69314 | 0.7959 | 0.69577 | 0 | 0.3631 | 0.28141 | 0.44755 | 13.497 | 0 | 4.0039 | 2.9973 | 3.4448 | 13.497 | 0 | 4.0039 | 2.9973 | 3.4448 | 20.7271 | 6.6551 | 5.3249 | 4.3242 | 4.3282 | 0 | 0 | 0 | 0 | 0 | 10.0713 | 3.2337 | 2.5874 | 2.1011 | 2.1031 | 0 | 0 | 0 | 0 | 0 | 6.6551 | 5.3249 | 4.3242 | 4.3282 | 0 | 13.497 | 0 | 4.0039 | 2.9973 | 3.4448 | 55 | 2 | 3 | 1 | 2 | 1 | 0 | 0 | 0 | 0 | 0 | 0 | 0
2014-03-09 | 4時 | 3.423 | 3.423 | 1.2261 | 1 | 15.109 | 0.85 | 15.109 | 26.4866 | 1 | 1 | 37.8869 | 27.6694 | 20.7271 | 0 | 5.3249 | 4.3242 | 4.3282 | 14.589 | 0 | 4.5076 | 3.3804 | 4.0096 | 0.66897 | 0 | 0.77614 | 0.71465 | 0.81986 | 0.72314 | 0 | 0.37479 | 0.29015 | 0.46102 | 13.8658 | 0 | 4.1328 | 3.0903 | 3.5485 | 13.8658 | 0 | 4.1328 | 3.0903 | 3.5485 | 20.7271 | 6.6551 | 5.3249 | 4.3242 | 4.3282 | 0 | 0 | 0 | 0 | 0 | 10.0713 | 3.2337 | 2.5874 | 2.1011 | 2.1031 | 0 | 0 | 0 | 0 | 0 | 6.6551 | 5.3249 | 4.3242 | 4.3282 | 0 | 13.8658 | 0 | 4.1328 | 3.0903 | 3.5485 | 55 | 2 | 3 | 1 | 1 | 1 | 0 | 0 | 0 | 0 | 0 | 0 | 0
2014-03-09 | 5時 | 3.423 | 3.423 | 1.1548 | 1 | 14.2299 | 0.85 | 14.2299 | 31.4103 | 1 | 1 | 46.2922 | 32.813 | 20.7271 | 0 | 5.3249 | 4.3242 | 4.3282 | 18.9413 | 0 | 4.9546 | 3.4695 | 4.0449 | 0.8678 | 0 | 0.8531 | 0.73348 | 0.82709 | 0.95434 | 0 | 0.41195 | 0.29779 | 0.46509 | 17.987 | 0 | 4.5426 | 3.1717 | 3.5798 | 17.987 | 0 | 4.5426 | 3.1717 | 3.5798 | 20.7271 | 6.6551 | 5.3249 | 4.3242 | 4.3282 | 0 | 0 | 0 | 0 | 0 | 10.0713 | 3.2337 | 2.5874 | 2.1011 | 2.1031 | 0 | 0 | 0 | 0 | 0 | 6.6551 | 5.3249 | 4.3242 | 4.3282 | 0 | 17.987 | 0 | 4.5426 | 3.1717 | 3.5798 | 55 | 1 | 3 | 1 | 1 | 1 | 0 | 0 | 0 | 0 | 0 | 0 | 0
2014-03-09 | 6時 | 3.423 | 3.423 | 1.2679 | 1 | 15.6243 | 0.85 | 15.6243 | 20.3134 | 1 | 1 | 29.5989 | 21.2205 | 20.7271 | 0 | 5.3249 | 4.3242 | 4.3282 | 8.8844 | 0 | 4.7724 | 3.1553 | 3.5013 | 0.4076 | 0 | 0.82173 | 0.66705 | 0.71593 | 0.43602 | 0 | 0.39681 | 0.27082 | 0.40258 | 8.4484 | 0 | 4.3756 | 2.8844 | 3.0987 | 8.4484 | 0 | 4.3756 | 2.8844 | 3.0987 | 20.7271 | 6.6551 | 5.3249 | 4.3242 | 4.3282 | 0 | 0 | 0 | 0 | 0 | 10.0713 | 3.2337 | 2.5874 | 2.1011 | 2.1031 | 0 | 0 | 0 | 0 | 0 | 6.6551 | 5.3249 | 4.3242 | 4.3282 | 0 | 8.4484 | 0 | 4.3756 | 2.8844 | 3.0987 | 55 | 3 | 3 | 1 | 2 | 1 | 0 | 0 | 0 | 0 | 0 | 0 | 0
2014-03-09 | 7時 | 2.2787 | 2.2787 | 1.7151 | 0.99724 | 21.1933 | 0.85 | 14.0697 | 14.0697 | 1 | 2 | 41.704 | 20.5772 | 14.8051 | 0 | 3.8035 | 3.0887 | 3.0916 | 5.6664 | 0 | 3.9201 | 2.1487 | 2.3345 | 0.36181 | 0 | 0.94496 | 0.63595 | 0.66829 | 0.30979 | 0 | 0.32594 | 0.18443 | 0.26842 | 5.3566 | 0 | 3.5941 | 1.9643 | 2.0661 | 5.3566 | 0 | 3.5941 | 1.9643 | 2.0661 | 14.8051 | 4.7536 | 3.8035 | 3.0887 | 3.0916 | 0 | 0 | 0 | 0 | 0 | 7.1938 | 2.3098 | 1.8481 | 1.5008 | 1.5022 | 0 | 0 | 0 | 0 | 0 | 4.7536 | 3.8035 | 3.0887 | 3.0916 | 0 | 5.3566 | 0 | 3.5941 | 1.9643 | 2.0661 | 45 | 3 | 3 | 2 | 2 | 2 | 0 | 0 | 0 | 0 | 0 | 0 | 0
2014-03-09 | 8時 | 0.88151 | 0.88151 | 1.8768 | 0.8125 | 28.4639 | 0.85 | 5.9557 | 5.9557 | 1 | 3 | 29.9988 | 14.5173 | 8.883 | 0 | 2.2821 | 1.8532 | 1.8549 | 2.5615 | 0 | 1.5735 | 0.85239 | 0.96837 | 0.26922 | 0 | 0.63216 | 0.42047 | 0.46202 | 0.17 | 0 | 0.13083 | 0.073162 | 0.11134 | 2.3915 | 0 | 1.4426 | 0.77923 | 0.85703 | 2.3915 | 0 | 1.4426 | 0.77923 | 0.85703 | 8.883 | 2.8522 | 2.2821 | 1.8532 | 1.8549 | 0 | 0 | 0 | 0 | 0 | 4.3163 | 1.3859 | 1.1089 | 0.90048 | 0.90132 | 0 | 0 | 0 | 0 | 0 | 2.8522 | 2.2821 | 1.8532 | 1.8549 | 0 | 2.3915 | 0 | 1.4426 | 0.77923 | 0.85703 | 35 | 3 | 3 | 3 | 3 | 3 | 0 | 0 | 0 | 0 | 0 | 0 | 0
2014-03-09 | 9時 | 0.55452 | 0.55452 | 2.5094 | 0.82866 | 37.3157 | 1 | 5.0094 | 5.0094 | 1 | 3 | 26.7087 | 12.2106 | 8.883 | 0 | 2.2821 | 1.8532 | 1.8549 | 2.1226 | 0 | 1.8493 | 0.48096 | 0.55658 | 0.22424 | 0 | 0.74297 | 0.23725 | 0.26555 | 0.13067 | 0 | 0.15376 | 0.041281 | 0.063996 | 1.9919 | 0 | 1.6955 | 0.43968 | 0.49259 | 1.9919 | 0 | 1.6955 | 0.43968 | 0.49259 | 8.883 | 2.8522 | 2.2821 | 1.8532 | 1.8549 | 0 | 0 | 0 | 0 | 0 | 4.3163 | 1.3859 | 1.1089 | 0.90048 | 0.90132 | 0 | 0 | 0 | 0 | 0 | 2.8522 | 2.2821 | 1.8532 | 1.8549 | 0 | 1.9919 | 0 | 1.6955 | 0.43968 | 0.49259 | 35 | 3 | 3 | 3 | 3 | 3 | 0 | 0 | 0 | 0 | 0 | 0 | 0
2014-03-09 | 10時 | 0.38666 | 0.38666 | 2.8098 | 0.86493 | 40.032 | 1 | 3.9113 | 3.9113 | 1 | 3 | 23.6967 | 9.5338 | 8.883 | 0 | 2.2821 | 1.8532 | 1.8549 | 1.921 | 0 | 1.1361 | 0.38912 | 0.46504 | 0.20372 | 0 | 0.45646 | 0.19195 | 0.22188 | 0.11133 | 0 | 0.094466 | 0.033399 | 0.05347 | 1.8096 | 0 | 1.0417 | 0.35572 | 0.41157 | 1.8096 | 0 | 1.0417 | 0.35572 | 0.41157 | 8.883 | 2.8522 | 2.2821 | 1.8532 | 1.8549 | 0 | 0 | 0 | 0 | 0 | 4.3163 | 1.3859 | 1.1089 | 0.90048 | 0.90132 | 0 | 0 | 0 | 0 | 0 | 2.8522 | 2.2821 | 1.8532 | 1.8549 | 0 | 1.8096 | 0 | 1.0417 | 0.35572 | 0.41157 | 35 | 3 | 3 | 3 | 3 | 3 | 0 | 0 | 0 | 0 | 0 | 0 | 0
2014-03-09 | 11時 | 0.42429 | 0.42429 | 2.7073 | 0.85103 | 39.201 | 1 | 4.1352 | 4.1352 | 1 | 3 | 24.2406 | 10.0797 | 8.883 | 0 | 2.2821 | 1.8532 | 1.8549 | 2.4902 | 0 | 0.82566 | 0.36995 | 0.44934 | 0.26378 | 0 | 0.33172 | 0.18249 | 0.21439 | 0.14711 | 0 | 0.06865 | 0.031754 | 0.051665 | 2.3431 | 0 | 0.75701 | 0.3382 | 0.39767 | 2.3431 | 0 | 0.75701 | 0.3382 | 0.39767 | 8.883 | 2.8522 | 2.2821 | 1.8532 | 1.8549 | 0 | 0 | 0 | 0 | 0 | 4.3163 | 1.3859 | 1.1089 | 0.90048 | 0.90132 | 0 | 0 | 0 | 0 | 0 | 2.8522 | 2.2821 | 1.8532 | 1.8549 | 0 | 2.3431 | 0 | 0.75701 | 0.3382 | 0.39767 | 35 | 3 | 3 | 3 | 3 | 3 | 0 | 0 | 0 | 0 | 0 | 0 | 0
2014-03-09 | 12時 | 0.2699 | 0.2699 | 2.8649 | 0.86802 | 40.6709 | 1 | 2.7836 | 2.7836 | 1 | 3 | 21.5044 | 6.7852 | 8.883 | 0 | 2.2821 | 1.8532 | 1.8549 | 1.4419 | 0 | 0.58657 | 0.33698 | 0.41822 | 0.15305 | 0 | 0.23566 | 0.16622 | 0.19954 | 0.082298 | 0 | 0.04877 | 0.028923 | 0.048088 | 1.3596 | 0 | 0.5378 | 0.30805 | 0.37014 | 1.3596 | 0 | 0.5378 | 0.30805 | 0.37014 | 8.883 | 2.8522 | 2.2821 | 1.8532 | 1.8549 | 0 | 0 | 0 | 0 | 0 | 4.3163 | 1.3859 | 1.1089 | 0.90048 | 0.90132 | 0 | 0 | 0 | 0 | 0 | 2.8522 | 2.2821 | 1.8532 | 1.8549 | 0 | 1.3596 | 0 | 0.5378 | 0.30805 | 0.37014 | 35 | 3 | 3 | 3 | 3 | 3 | 0 | 0 | 0 | 0 | 0 | 0 | 0
2014-03-09 | 13時 | 0.31495 | 0.31495 | 2.7728 | 0.85551 | 39.9402 | 1 | 3.1439 | 3.1439 | 1 | 3 | 22.1057 | 7.6635 | 8.883 | 0 | 2.2821 | 1.8532 | 1.8549 | 1.7776 | 0 | 0.55935 | 0.36035 | 0.44668 | 0.18849 | 0 | 0.22473 | 0.17775 | 0.21312 | 0.10324 | 0 | 0.046508 | 0.030929 | 0.05136 | 1.6743 | 0 | 0.51284 | 0.32942 | 0.39532 | 1.6743 | 0 | 0.51284 | 0.32942 | 0.39532 | 8.883 | 2.8522 | 2.2821 | 1.8532 | 1.8549 | 0 | 0 | 0 | 0 | 0 | 4.3163 | 1.3859 | 1.1089 | 0.90048 | 0.90132 | 0 | 0 | 0 | 0 | 0 | 2.8522 | 2.2821 | 1.8532 | 1.8549 | 0 | 1.6743 | 0 | 0.51284 | 0.32942 | 0.39532 | 35 | 3 | 3 | 3 | 3 | 3 | 0 | 0 | 0 | 0 | 0 | 0 | 0
2014-03-09 | 14時 | 0.36151 | 0.36151 | 2.7495 | 0.8542 | 39.664 | 1 | 3.5782 | 3.5782 | 1 | 3 | 22.9542 | 8.722 | 8.883 | 0 | 2.2821 | 1.8532 | 1.8549 | 2.1175 | 0 | 0.56329 | 0.40313 | 0.49433 | 0.22444 | 0 | 0.22631 | 0.19886 | 0.23585 | 0.12377 | 0 | 0.046835 | 0.034601 | 0.056838 | 1.9937 | 0 | 0.51645 | 0.36853 | 0.43749 | 1.9937 | 0 | 0.51645 | 0.36853 | 0.43749 | 8.883 | 2.8522 | 2.2821 | 1.8532 | 1.8549 | 0 | 0 | 0 | 0 | 0 | 4.3163 | 1.3859 | 1.1089 | 0.90048 | 0.90132 | 0 | 0 | 0 | 0 | 0 | 2.8522 | 2.2821 | 1.8532 | 1.8549 | 0 | 1.9937 | 0 | 0.51645 | 0.36853 | 0.43749 | 35 | 3 | 3 | 3 | 3 | 3 | 0 | 0 | 0 | 0 | 0 | 0 | 0
2014-03-09 | 15時 | 0.52369 | 0.52369 | 2.7427 | 0.86217 | 39.201 | 1 | 5.1708 | 5.1708 | 1 | 3 | 27.2243 | 12.6039 | 8.883 | 0 | 2.2821 | 1.8532 | 1.8549 | 3.3961 | 0 | 0.69113 | 0.47991 | 0.60359 | 0.35973 | 0 | 0.27767 | 0.23673 | 0.28798 | 0.20063 | 0 | 0.057465 | 0.041191 | 0.069401 | 3.1955 | 0 | 0.63367 | 0.43871 | 0.53419 | 3.1955 | 0 | 0.63367 | 0.43871 | 0.53419 | 8.883 | 2.8522 | 2.2821 | 1.8532 | 1.8549 | 0 | 0 | 0 | 0 | 0 | 4.3163 | 1.3859 | 1.1089 | 0.90048 | 0.90132 | 0 | 0 | 0 | 0 | 0 | 2.8522 | 2.2821 | 1.8532 | 1.8549 | 0 | 3.1955 | 0 | 0.63367 | 0.43871 | 0.53419 | 35 | 3 | 3 | 3 | 3 | 3 | 0 | 0 | 0 | 0 | 0 | 0 | 0
2014-03-09 | 16時 | 0.95482 | 0.95482 | 2.7905 | 0.89642 | 38.3592 | 1 | 9.5918 | 9.5918 | 1 | 3 | 48.6194 | 23.3804 | 8.883 | 0 | 2.2821 | 1.8532 | 1.8549 | 5.2111 | 0 | 1.7957 | 1.0142 | 1.5708 | 0.55132 | 0 | 0.72144 | 0.50031 | 0.74946 | 0.31368 | 0 | 0.1493 | 0.087054 | 0.18062 | 4.8974 | 0 | 1.6464 | 0.92718 | 1.3902 | 4.8974 | 0 | 1.6464 | 0.92718 | 1.3902 | 8.883 | 2.8522 | 2.2821 | 1.8532 | 1.8549 | 0 | 0 | 0 | 0 | 0 | 4.3163 | 1.3859 | 1.1089 | 0.90048 | 0.90132 | 0 | 0 | 0 | 0 | 0 | 2.8522 | 2.2821 | 1.8532 | 1.8549 | 0 | 4.8974 | 0 | 1.6464 | 0.92718 | 1.3902 | 35 | 3 | 3 | 3 | 3 | 3 | 0 | 0 | 0 | 0 | 0 | 0 | 0
2014-03-09 | 17時 | 2.2046 | 2.2046 | 2.4838 | 0.99094 | 30.8871 | 1 | 19.7125 | 19.7125 | 1 | 2 | 64.7795 | 28.8299 | 14.8051 | 0 | 3.8035 | 3.0887 | 3.0916 | 12.7069 | 0 | 2.9196 | 2.0708 | 2.0153 | 0.81624 | 0 | 0.70378 | 0.6129 | 0.5769 | 0.62237 | 0 | 0.24275 | 0.17774 | 0.23171 | 12.0845 | 0 | 2.6768 | 1.8931 | 1.7835 | 12.0845 | 0 | 2.6768 | 1.8931 | 1.7835 | 14.8051 | 4.7536 | 3.8035 | 3.0887 | 3.0916 | 0 | 0 | 0 | 0 | 0 | 7.1938 | 2.3098 | 1.8481 | 1.5008 | 1.5022 | 0 | 0 | 0 | 0 | 0 | 4.7536 | 3.8035 | 3.0887 | 3.0916 | 0 | 12.0845 | 0 | 2.6768 | 1.8931 | 1.7835 | 45 | 2 | 3 | 2 | 2 | 3 | 0 | 0 | 0 | 0 | 0 | 0 | 0
2014-03-09 | 18時 | 2.5037 | 2.5037 | 2.4739 | 1.0141 | 30.0606 | 1 | 22.2981 | 22.2981 | 1 | 2 | 78.1018 | 32.6115 | 14.8051 | 0 | 3.8035 | 3.0887 | 3.0916 | 13.9218 | 0 | 3.3493 | 2.3952 | 2.6318 | 0.89349 | 0 | 0.80738 | 0.70891 | 0.75339 | 0.69356 | 0 | 0.27848 | 0.20558 | 0.3026 | 13.2282 | 0 | 3.0709 | 2.1896 | 2.3292 | 13.2282 | 0 | 3.0709 | 2.1896 | 2.3292 | 14.8051 | 4.7536 | 3.8035 | 3.0887 | 3.0916 | 0 | 0 | 0 | 0 | 0 | 7.1938 | 2.3098 | 1.8481 | 1.5008 | 1.5022 | 0 | 0 | 0 | 0 | 0 | 4.7536 | 3.8035 | 3.0887 | 3.0916 | 0 | 13.2282 | 0 | 3.0709 | 2.1896 | 2.3292 | 45 | 2 | 3 | 2 | 2 | 2 | 0 | 0 | 0 | 0 | 0 | 0 | 0
2014-03-09 | 19時 | 1.944 | 1.944 | 2.2585 | 0.95003 | 29.2953 | 1 | 15.8064 | 15.8064 | 1 | 2 | 47.9299 | 23.1173 | 14.8051 | 0 | 3.8035 | 3.0887 | 3.0916 | 7.2979 | 0 | 3.6196 | 1.849 | 3.0399 | 0.468 | 0 | 0.87254 | 0.54725 | 0.87023 | 0.36912 | 0 | 0.30096 | 0.1587 | 0.34953 | 6.9288 | 0 | 3.3187 | 1.6903 | 2.6904 | 6.9288 | 0 | 3.3187 | 1.6903 | 2.6904 | 14.8051 | 4.7536 | 3.8035 | 3.0887 | 3.0916 | 0 | 0 | 0 | 0 | 0 | 7.1938 | 2.3098 | 1.8481 | 1.5008 | 1.5022 | 0 | 0 | 0 | 0 | 0 | 4.7536 | 3.8035 | 3.0887 | 3.0916 | 0 | 6.9288 | 0 | 3.3187 | 1.6903 | 2.6904 | 45 | 3 | 3 | 2 | 3 | 2 | 0 | 0 | 0 | 0 | 0 | 0 | 0
2014-03-09 | 20時 | 2.5121 | 2.5121 | 1.9609 | 1.0166 | 23.7692 | 0.85 | 17.7337 | 17.7337 | 1 | 2 | 55.7508 | 25.9359 | 14.8051 | 0 | 3.8035 | 3.0887 | 3.0916 | 8.5233 | 0 | 3.9032 | 2.5994 | 2.7078 | 0.54584 | 0 | 0.94089 | 0.76935 | 0.77515 | 0.44212 | 0 | 0.32453 | 0.22311 | 0.31134 | 8.0812 | 0 | 3.5786 | 2.3763 | 2.3964 | 8.0812 | 0 | 3.5786 | 2.3763 | 2.3964 | 14.8051 | 4.7536 | 3.8035 | 3.0887 | 3.0916 | 0 | 0 | 0 | 0 | 0 | 7.1938 | 2.3098 | 1.8481 | 1.5008 | 1.5022 | 0 | 0 | 0 | 0 | 0 | 4.7536 | 3.8035 | 3.0887 | 3.0916 | 0 | 8.0812 | 0 | 3.5786 | 2.3763 | 2.3964 | 45 | 3 | 3 | 2 | 2 | 2 | 0 | 0 | 0 | 0 | 0 | 0 | 0
2014-03-09 | 21時 | 2.1415 | 2.1415 | 2.2694 | 0.98065 | 28.5167 | 1 | 17.4954 | 17.4954 | 1 | 2 | 54.732 | 25.5875 | 14.8051 | 0 | 3.8035 | 3.0887 | 3.0916 | 9.1848 | 0 | 3.9737 | 1.8813 | 2.4557 | 0.58853 | 0 | 0.95788 | 0.55681 | 0.70298 | 0.47155 | 0 | 0.33039 | 0.16147 | 0.28236 | 8.7133 | 0 | 3.6433 | 1.7198 | 2.1733 | 8.7133 | 0 | 3.6433 | 1.7198 | 2.1733 | 14.8051 | 4.7536 | 3.8035 | 3.0887 | 3.0916 | 0 | 0 | 0 | 0 | 0 | 7.1938 | 2.3098 | 1.8481 | 1.5008 | 1.5022 | 0 | 0 | 0 | 0 | 0 | 4.7536 | 3.8035 | 3.0887 | 3.0916 | 0 | 8.7133 | 0 | 3.6433 | 1.7198 | 2.1733 | 45 | 3 | 3 | 2 | 3 | 2 | 0 | 0 | 0 | 0 | 0 | 0 | 0
2014-03-09 | 22時 | 2.7956 | 2.7956 | 1.92 | 1.0247 | 23.0883 | 0.85 | 19.3233 | 19.3233 | 1 | 2 | 62.9236 | 28.2607 | 14.8051 | 0 | 3.8035 | 3.0887 | 3.0916 | 10.2342 | 0 | 3.887 | 2.2036 | 2.9984 | 0.65488 | 0 | 0.93699 | 0.6522 | 0.85834 | 0.53862 | 0 | 0.32319 | 0.18914 | 0.34476 | 9.6956 | 0 | 3.5638 | 2.0145 | 2.6536 | 9.6956 | 0 | 3.5638 | 2.0145 | 2.6536 | 14.8051 | 4.7536 | 3.8035 | 3.0887 | 3.0916 | 0 | 0 | 0 | 0 | 0 | 7.1938 | 2.3098 | 1.8481 | 1.5008 | 1.5022 | 0 | 0 | 0 | 0 | 0 | 4.7536 | 3.8035 | 3.0887 | 3.0916 | 0 | 9.6956 | 0 | 3.5638 | 2.0145 | 2.6536 | 45 | 2 | 3 | 2 | 2 | 2 | 0 | 0 | 0 | 0 | 0 | 0 | 0
2014-03-09 | 23時 | 3.423 | 3.423 | 1.7947 | 1 | 22.116 | 0.85 | 22.116 | 22.1192 | 1 | 2 | 77.1244 | 32.3499 | 14.8051 | 0 | 3.8035 | 3.0887 | 3.0916 | 12.2482 | 0 | 3.7547 | 2.7823 | 3.3341 | 0.78288 | 0 | 0.90509 | 0.82348 | 0.95444 | 0.65759 | 0 | 0.31219 | 0.23881 | 0.38336 | 11.5906 | 0 | 3.4425 | 2.5435 | 2.9507 | 11.5906 | 0 | 3.4425 | 2.5435 | 2.9507 | 14.8051 | 4.7536 | 3.8035 | 3.0887 | 3.0916 | 0 | 0 | 0 | 0 | 0 | 7.1938 | 2.3098 | 1.8481 | 1.5008 | 1.5022 | 0 | 0 | 0 | 0 | 0 | 4.7536 | 3.8035 | 3.0887 | 3.0916 | 0 | 11.5906 | 0 | 3.4425 | 2.5435 | 2.9507 | 45 | 2 | 3 | 2 | 2 | 2 | 0 | 0 | 0 | 0 | 0 | 0 | 0
2014-03-10 | 0時 | 3.3975 | 3.3975 | 1.832 | 1.0017 | 22.5354 | 0.85 | 22.4065 | 22.4065 | 1 | 2 | 78.698 | 32.77 | 14.8051 | 0 | 3.8035 | 3.0887 | 3.0916 | 12.4526 | 0 | 3.7654 | 2.8179 | 3.3706 | 0.79633 | 0 | 0.90769 | 0.83401 | 0.9649 | 0.66292 | 0 | 0.31308 | 0.24186 | 0.38756 | 11.7897 | 0 | 3.4524 | 2.576 | 2.9831 | 11.7897 | 0 | 3.4524 | 2.576 | 2.9831 | 14.8051 | 4.7536 | 3.8035 | 3.0887 | 3.0916 | 0 | 0 | 0 | 0 | 0 | 7.1938 | 2.3098 | 1.8481 | 1.5008 | 1.5022 | 0 | 0 | 0 | 0 | 0 | 4.7536 | 3.8035 | 3.0887 | 3.0916 | 0 | 11.7897 | 0 | 3.4524 | 2.576 | 2.9831 | 45 | 2 | 3 | 2 | 2 | 2 | 0 | 0 | 0 | 0 | 0 | 0 | 0
2014-03-10 | 1時 | 3.423 | 3.423 | 1.8118 | 1 | 22.3262 | 0.85 | 22.3262 | 22.8507 | 1 | 2 | 81.1726 | 33.4196 | 14.8051 | 0 | 3.8035 | 3.0887 | 3.0916 | 12.7128 | 0 | 3.8313 | 2.8737 | 3.4329 | 0.81277 | 0 | 0.92356 | 0.85052 | 0.98274 | 0.67965 | 0 | 0.31855 | 0.24665 | 0.39472 | 12.0332 | 0 | 3.5127 | 2.627 | 3.0382 | 12.0332 | 0 | 3.5127 | 2.627 | 3.0382 | 14.8051 | 4.7536 | 3.8035 | 3.0887 | 3.0916 | 0 | 0 | 0 | 0 | 0 | 7.1938 | 2.3098 | 1.8481 | 1.5008 | 1.5022 | 0 | 0 | 0 | 0 | 0 | 4.7536 | 3.8035 | 3.0887 | 3.0916 | 0 | 12.0332 | 0 | 3.5127 | 2.627 | 3.0382 | 45 | 2 | 3 | 2 | 2 | 2 | 0 | 0 | 0 | 0 | 0 | 0 | 0
2014-03-10 | 2時 | 3.423 | 3.423 | 1.8457 | 1 | 22.7436 | 0.85 | 22.7436 | 22.8388 | 1 | 2 | 81.1059 | 33.4022 | 14.8051 | 0 | 3.8035 | 3.0887 | 3.0916 | 12.7255 | 0 | 3.83 | 2.8621 | 3.4213 | 0.81397 | 0 | 0.92324 | 0.84709 | 0.9794 | 0.67456 | 0 | 0.31844 | 0.24566 | 0.39338 | 12.051 | 0 | 3.5115 | 2.6164 | 3.0279 | 12.051 | 0 | 3.5115 | 2.6164 | 3.0279 | 14.8051 | 4.7536 | 3.8035 | 3.0887 | 3.0916 | 0 | 0 | 0 | 0 | 0 | 7.1938 | 2.3098 | 1.8481 | 1.5008 | 1.5022 | 0 | 0 | 0 | 0 | 0 | 4.7536 | 3.8035 | 3.0887 | 3.0916 | 0 | 12.051 | 0 | 3.5115 | 2.6164 | 3.0279 | 45 | 2 | 3 | 2 | 2 | 2 | 0 | 0 | 0 | 0 | 0 | 0 | 0
2014-03-10 | 3時 | 3.423 | 3.423 | 1.8288 | 1 | 22.5354 | 0.85 | 22.5354 | 23.1128 | 1 | 2 | 82.6573 | 33.803 | 14.8051 | 0 | 3.8035 | 3.0887 | 3.0916 | 12.883 | 0 | 3.8764 | 2.8958 | 3.4576 | 0.82385 | 0 | 0.93444 | 0.85707 | 0.98981 | 0.68583 | 0 | 0.32231 | 0.24855 | 0.39756 | 12.1972 | 0 | 3.5541 | 2.6473 | 3.0601 | 12.1972 | 0 | 3.5541 | 2.6473 | 3.0601 | 14.8051 | 4.7536 | 3.8035 | 3.0887 | 3.0916 | 0 | 0 | 0 | 0 | 0 | 7.1938 | 2.3098 | 1.8481 | 1.5008 | 1.5022 | 0 | 0 | 0 | 0 | 0 | 4.7536 | 3.8035 | 3.0887 | 3.0916 | 0 | 12.1972 | 0 | 3.5541 | 2.6473 | 3.0601 | 45 | 2 | 3 | 2 | 2 | 2 | 0 | 0 | 0 | 0 | 0 | 0 | 0
2014-03-10 | 4時 | 3.423 | 3.423 | 1.4149 | 1 | 17.4356 | 0.85 | 17.4356 | 23.77 | 1 | 1 | 33.9312 | 24.8315 | 20.7271 | 0 | 5.3249 | 4.3242 | 4.3282 | 13.1881 | 0 | 4.0058 | 3.0019 | 3.5743 | 0.60619 | 0 | 0.68973 | 0.63462 | 0.73087 | 0.62346 | 0 | 0.33306 | 0.25765 | 0.41098 | 12.5646 | 0 | 3.6727 | 2.7442 | 3.1634 | 12.5646 | 0 | 3.6727 | 2.7442 | 3.1634 | 20.7271 | 6.6551 | 5.3249 | 4.3242 | 4.3282 | 0 | 0 | 0 | 0 | 0 | 10.0713 | 3.2337 | 2.5874 | 2.1011 | 2.1031 | 0 | 0 | 0 | 0 | 0 | 6.6551 | 5.3249 | 4.3242 | 4.3282 | 0 | 12.5646 | 0 | 3.6727 | 2.7442 | 3.1634 | 55 | 2 | 3 | 2 | 2 | 1 | 0 | 0 | 0 | 0 | 0 | 0 | 0
2014-03-10 | 5時 | 3.423 | 3.423 | 1.432 | 1 | 17.6468 | 0.85 | 17.6468 | 27.4385 | 1 | 1 | 39.3877 | 28.6638 | 20.7271 | 0 | 5.3249 | 4.3242 | 4.3282 | 16.636 | 0 | 4.3036 | 2.9761 | 3.5228 | 0.76485 | 0 | 0.74101 | 0.62916 | 0.72033 | 0.78282 | 0 | 0.35783 | 0.25544 | 0.40505 | 15.8532 | 0 | 3.9458 | 2.7206 | 3.1177 | 15.8532 | 0 | 3.9458 | 2.7206 | 3.1177 | 20.7271 | 6.6551 | 5.3249 | 4.3242 | 4.3282 | 0 | 0 | 0 | 0 | 0 | 10.0713 | 3.2337 | 2.5874 | 2.1011 | 2.1031 | 0 | 0 | 0 | 0 | 0 | 6.6551 | 5.3249 | 4.3242 | 4.3282 | 0 | 15.8532 | 0 | 3.9458 | 2.7206 | 3.1177 | 55 | 1 | 3 | 1 | 2 | 1 | 0 | 0 | 0 | 0 | 0 | 0 | 0
2014-03-10 | 6時 | 3.423 | 3.423 | 1.4826 | 1 | 18.2695 | 0.85 | 18.2695 | 18.4279 | 1 | 1 | 27.5665 | 19.2508 | 20.7271 | 0 | 5.3249 | 4.3242 | 4.3282 | 8.1963 | 0 | 4.2312 | 2.8169 | 3.1835 | 0.37709 | 0 | 0.72854 | 0.59552 | 0.65094 | 0.3803 | 0 | 0.3518 | 0.24178 | 0.36604 | 7.816 | 0 | 3.8794 | 2.5751 | 2.8174 | 7.816 | 0 | 3.8794 | 2.5751 | 2.8174 | 20.7271 | 6.6551 | 5.3249 | 4.3242 | 4.3282 | 0 | 0 | 0 | 0 | 0 | 10.0713 | 3.2337 | 2.5874 | 2.1011 | 2.1031 | 0 | 0 | 0 | 0 | 0 | 6.6551 | 5.3249 | 4.3242 | 4.3282 | 0 | 7.816 | 0 | 3.8794 | 2.5751 | 2.8174 | 55 | 3 | 3 | 1 | 2 | 2 | 0 | 0 | 0 | 0 | 0 | 0 | 0
2014-03-10 | 7時 | 1.413 | 1.413 | 2.0824 | 0.8389 | 30.5884 | 1 | 10.593 | 10.593 | 1 | 2 | 31.583 | 15.4925 | 14.8051 | 0 | 3.8035 | 3.0887 | 3.0916 | 4.0289 | 0 | 3.1763 | 1.622 | 1.7659 | 0.25872 | 0 | 0.76568 | 0.48006 | 0.50551 | 0.19856 | 0 | 0.2641 | 0.13922 | 0.20304 | 3.8303 | 0 | 2.9122 | 1.4828 | 1.5628 | 3.8303 | 0 | 2.9122 | 1.4828 | 1.5628 | 14.8051 | 4.7536 | 3.8035 | 3.0887 | 3.0916 | 0 | 0 | 0 | 0 | 0 | 7.1938 | 2.3098 | 1.8481 | 1.5008 | 1.5022 | 0 | 0 | 0 | 0 | 0 | 4.7536 | 3.8035 | 3.0887 | 3.0916 | 0 | 3.8303 | 0 | 2.9122 | 1.4828 | 1.5628 | 45 | 3 | 3 | 2 | 3 | 3 | 0 | 0 | 0 | 0 | 0 | 0 | 0
2014-03-10 | 8時 | 0.37421 | 0.37421 | 2.6635 | 0.84127 | 39.0148 | 1 | 3.5882 | 3.5882 | 1 | 3 | 22.9753 | 8.7463 | 8.883 | 0 | 2.2821 | 1.8532 | 1.8549 | 1.6757 | 0 | 0.90116 | 0.46883 | 0.54248 | 0.17745 | 0 | 0.36205 | 0.23127 | 0.25882 | 0.099412 | 0 | 0.074927 | 0.04024 | 0.062374 | 1.5763 | 0 | 0.82623 | 0.42859 | 0.4801 | 1.5763 | 0 | 0.82623 | 0.42859 | 0.4801 | 8.883 | 2.8522 | 2.2821 | 1.8532 | 1.8549 | 0 | 0 | 0 | 0 | 0 | 4.3163 | 1.3859 | 1.1089 | 0.90048 | 0.90132 | 0 | 0 | 0 | 0 | 0 | 2.8522 | 2.2821 | 1.8532 | 1.8549 | 0 | 1.5763 | 0 | 0.82623 | 0.42859 | 0.4801 | 35 | 3 | 3 | 3 | 3 | 3 | 0 | 0 | 0 | 0 | 0 | 0 | 0
2014-03-10 | 9時 | 0.44788 | 0.44788 | 2.6275 | 0.83995 | 38.5472 | 1 | 4.2365 | 4.2365 | 1 | 3 | 24.4985 | 10.3266 | 8.883 | 0 | 2.2821 | 1.8532 | 1.8549 | 1.8292 | 0 | 1.4856 | 0.42791 | 0.49375 | 0.19358 | 0 | 0.59685 | 0.21108 | 0.23558 | 0.10966 | 0 | 0.12352 | 0.036728 | 0.056772 | 1.7196 | 0 | 1.3621 | 0.39118 | 0.43698 | 1.7196 | 0 | 1.3621 | 0.39118 | 0.43698 | 8.883 | 2.8522 | 2.2821 | 1.8532 | 1.8549 | 0 | 0 | 0 | 0 | 0 | 4.3163 | 1.3859 | 1.1089 | 0.90048 | 0.90132 | 0 | 0 | 0 | 0 | 0 | 2.8522 | 2.2821 | 1.8532 | 1.8549 | 0 | 1.7196 | 0 | 1.3621 | 0.39118 | 0.43698 | 35 | 3 | 3 | 3 | 3 | 3 | 0 | 0 | 0 | 0 | 0 | 0 | 0
2014-03-10 | 10時 | 0.24856 | 0.24856 | 3.2576 | 0.92818 | 43.2486 | 1 | 2.9149 | 2.9149 | 1 | 3 | 21.7128 | 7.1053 | 8.883 | 0 | 2.2821 | 1.8532 | 1.8549 | 1.5739 | 0 | 0.6578 | 0.30966 | 0.3736 | 0.16771 | 0 | 0.26428 | 0.15275 | 0.17825 | 0.084103 | 0 | 0.054694 | 0.026579 | 0.042956 | 1.4898 | 0 | 0.60311 | 0.28309 | 0.33064 | 1.4898 | 0 | 0.60311 | 0.28309 | 0.33064 | 8.883 | 2.8522 | 2.2821 | 1.8532 | 1.8549 | 0 | 0 | 0 | 0 | 0 | 4.3163 | 1.3859 | 1.1089 | 0.90048 | 0.90132 | 0 | 0 | 0 | 0 | 0 | 2.8522 | 2.2821 | 1.8532 | 1.8549 | 0 | 1.4898 | 0 | 0.60311 | 0.28309 | 0.33064 | 35 | 3 | 3 | 3 | 3 | 3 | 0 | 0 | 0 | 0 | 0 | 0 | 0
2014-03-10 | 11時 | 0.23366 | 0.23366 | 3.3535 | 0.94231 | 43.8541 | 1 | 2.8209 | 2.8209 | 1 | 3 | 21.5623 | 6.876 | 8.883 | 0 | 2.2821 | 1.8532 | 1.8549 | 1.7014 | 0 | 0.52285 | 0.26616 | 0.33047 | 0.18147 | 0 | 0.21006 | 0.13129 | 0.15767 | 0.089416 | 0 | 0.043472 | 0.022845 | 0.037998 | 1.612 | 0 | 0.47937 | 0.24331 | 0.29248 | 1.612 | 0 | 0.47937 | 0.24331 | 0.29248 | 8.883 | 2.8522 | 2.2821 | 1.8532 | 1.8549 | 0 | 0 | 0 | 0 | 0 | 4.3163 | 1.3859 | 1.1089 | 0.90048 | 0.90132 | 0 | 0 | 0 | 0 | 0 | 2.8522 | 2.2821 | 1.8532 | 1.8549 | 0 | 1.612 | 0 | 0.47937 | 0.24331 | 0.29248 | 35 | 3 | 3 | 3 | 3 | 3 | 0 | 0 | 0 | 0 | 0 | 0 | 0
2014-03-10 | 12時 | 0.17619 | 0.17619 | 3.359 | 0.942 | 43.9401 | 1 | 2.1305 | 2.1305 | 1 | 3 | 20.6521 | 5.1932 | 8.883 | 0 | 2.2821 | 1.8532 | 1.8549 | 1.0971 | 0 | 0.46216 | 0.25217 | 0.31911 | 0.11703 | 0 | 0.18568 | 0.12439 | 0.15225 | 0.057518 | 0 | 0.038426 | 0.021644 | 0.036691 | 1.0396 | 0 | 0.42373 | 0.23052 | 0.28241 | 1.0396 | 0 | 0.42373 | 0.23052 | 0.28241 | 8.883 | 2.8522 | 2.2821 | 1.8532 | 1.8549 | 0 | 0 | 0 | 0 | 0 | 4.3163 | 1.3859 | 1.1089 | 0.90048 | 0.90132 | 0 | 0 | 0 | 0 | 0 | 2.8522 | 2.2821 | 1.8532 | 1.8549 | 0 | 1.0396 | 0 | 0.42373 | 0.23052 | 0.28241 | 35 | 3 | 3 | 3 | 3 | 3 | 0 | 0 | 0 | 0 | 0 | 0 | 0
2014-03-10 | 13時 | 0.20145 | 0.20145 | 3.3485 | 0.9409 | 43.8541 | 1 | 2.4284 | 2.4284 | 1 | 3 | 21.0029 | 5.9194 | 8.883 | 0 | 2.2821 | 1.8532 | 1.8549 | 1.4014 | 0 | 0.42597 | 0.26516 | 0.33589 | 0.14947 | 0 | 0.17114 | 0.1308 | 0.16026 | 0.073649 | 0 | 0.035417 | 0.022759 | 0.038621 | 1.3278 | 0 | 0.39055 | 0.2424 | 0.29727 | 1.3278 | 0 | 0.39055 | 0.2424 | 0.29727 | 8.883 | 2.8522 | 2.2821 | 1.8532 | 1.8549 | 0 | 0 | 0 | 0 | 0 | 4.3163 | 1.3859 | 1.1089 | 0.90048 | 0.90132 | 0 | 0 | 0 | 0 | 0 | 2.8522 | 2.2821 | 1.8532 | 1.8549 | 0 | 1.3278 | 0 | 0.39055 | 0.2424 | 0.29727 | 35 | 3 | 3 | 3 | 3 | 3 | 0 | 0 | 0 | 0 | 0 | 0 | 0
2014-03-10 | 14時 | 0.21584 | 0.21584 | 3.3365 | 0.93937 | 43.768 | 1 | 2.5925 | 2.5925 | 1 | 3 | 21.2233 | 6.3192 | 8.883 | 0 | 2.2821 | 1.8532 | 1.8549 | 1.4891 | 0 | 0.42437 | 0.30205 | 0.37695 | 0.1588 | 0 | 0.1705 | 0.149 | 0.17985 | 0.078446 | 0 | 0.035285 | 0.025926 | 0.043342 | 1.4107 | 0 | 0.38909 | 0.27613 | 0.33361 | 1.4107 | 0 | 0.38909 | 0.27613 | 0.33361 | 8.883 | 2.8522 | 2.2821 | 1.8532 | 1.8549 | 0 | 0 | 0 | 0 | 0 | 4.3163 | 1.3859 | 1.1089 | 0.90048 | 0.90132 | 0 | 0 | 0 | 0 | 0 | 2.8522 | 2.2821 | 1.8532 | 1.8549 | 0 | 1.4107 | 0 | 0.38909 | 0.27613 | 0.33361 | 35 | 3 | 3 | 3 | 3 | 3 | 0 | 0 | 0 | 0 | 0 | 0 | 0
2014-03-10 | 15時 | 0.241 | 0.241 | 3.2002 | 0.91924 | 42.8997 | 1 | 2.7765 | 2.7765 | 1 | 3 | 21.4935 | 6.7678 | 8.883 | 0 | 2.2821 | 1.8532 | 1.8549 | 1.4665 | 0 | 0.48208 | 0.37367 | 0.4542 | 0.15619 | 0 | 0.19368 | 0.18433 | 0.2167 | 0.079105 | 0 | 0.040083 | 0.032073 | 0.052224 | 1.3874 | 0 | 0.442 | 0.3416 | 0.40197 | 1.3874 | 0 | 0.442 | 0.3416 | 0.40197 | 8.883 | 2.8522 | 2.2821 | 1.8532 | 1.8549 | 0 | 0 | 0 | 0 | 0 | 4.3163 | 1.3859 | 1.1089 | 0.90048 | 0.90132 | 0 | 0 | 0 | 0 | 0 | 2.8522 | 2.2821 | 1.8532 | 1.8549 | 0 | 1.3874 | 0 | 0.442 | 0.3416 | 0.40197 | 35 | 3 | 3 | 3 | 3 | 3 | 0 | 0 | 0 | 0 | 0 | 0 | 0
2014-03-10 | 16時 | 0.31378 | 0.31378 | 3.0931 | 0.9052 | 42.1069 | 1 | 3.4939 | 3.4939 | 1 | 3 | 22.779 | 8.5166 | 8.883 | 0 | 2.2821 | 1.8532 | 1.8549 | 1.8673 | 0 | 0.58991 | 0.44255 | 0.59417 | 0.19863 | 0 | 0.237 | 0.2183 | 0.28349 | 0.10284 | 0 | 0.049049 | 0.037985 | 0.068318 | 1.7645 | 0 | 0.54086 | 0.40457 | 0.52585 | 1.7645 | 0 | 0.54086 | 0.40457 | 0.52585 | 8.883 | 2.8522 | 2.2821 | 1.8532 | 1.8549 | 0 | 0 | 0 | 0 | 0 | 4.3163 | 1.3859 | 1.1089 | 0.90048 | 0.90132 | 0 | 0 | 0 | 0 | 0 | 2.8522 | 2.2821 | 1.8532 | 1.8549 | 0 | 1.7645 | 0 | 0.54086 | 0.40457 | 0.52585 | 35 | 3 | 3 | 3 | 3 | 3 | 0 | 0 | 0 | 0 | 0 | 0 | 0
2014-03-10 | 17時 | 1.4864 | 1.4864 | 2.4667 | 0.89859 | 33.8263 | 1 | 13.1992 | 13.1992 | 1 | 2 | 38.8769 | 19.3041 | 14.8051 | 0 | 3.8035 | 3.0887 | 3.0916 | 9.4563 | 0 | 1.6722 | 1.0215 | 1.0492 | 0.60944 | 0 | 0.40309 | 0.30234 | 0.30036 | 0.43346 | 0 | 0.13903 | 0.087679 | 0.12064 | 9.0228 | 0 | 1.5331 | 0.93385 | 0.9286 | 9.0228 | 0 | 1.5331 | 0.93385 | 0.9286 | 14.8051 | 4.7536 | 3.8035 | 3.0887 | 3.0916 | 0 | 0 | 0 | 0 | 0 | 7.1938 | 2.3098 | 1.8481 | 1.5008 | 1.5022 | 0 | 0 | 0 | 0 | 0 | 4.7536 | 3.8035 | 3.0887 | 3.0916 | 0 | 9.0228 | 0 | 1.5331 | 0.93385 | 0.9286 | 45 | 2 | 3 | 3 | 3 | 3 | 0 | 0 | 0 | 0 | 0 | 0 | 0
2014-03-10 | 18時 | 1.8935 | 1.8935 | 2.5507 | 0.95689 | 32.8477 | 1 | 17.3872 | 17.3872 | 1 | 2 | 54.2741 | 25.4292 | 14.8051 | 0 | 3.8035 | 3.0887 | 3.0916 | 10.9416 | 0 | 2.5847 | 1.8435 | 2.0174 | 0.70437 | 0 | 0.62306 | 0.54563 | 0.57751 | 0.51331 | 0 | 0.21491 | 0.15823 | 0.23196 | 10.4283 | 0 | 2.3698 | 1.6853 | 1.7854 | 10.4283 | 0 | 2.3698 | 1.6853 | 1.7854 | 14.8051 | 4.7536 | 3.8035 | 3.0887 | 3.0916 | 0 | 0 | 0 | 0 | 0 | 7.1938 | 2.3098 | 1.8481 | 1.5008 | 1.5022 | 0 | 0 | 0 | 0 | 0 | 4.7536 | 3.8035 | 3.0887 | 3.0916 | 0 | 10.4283 | 0 | 2.3698 | 1.6853 | 1.7854 | 45 | 2 | 3 | 2 | 3 | 3 | 0 | 0 | 0 | 0 | 0 | 0 | 0
2014-03-10 | 19時 | 1.5669 | 1.5669 | 2.2528 | 0.88604 | 31.3312 | 1 | 12.7076 | 12.7076 | 1 | 2 | 37.3668 | 18.5852 | 14.8051 | 0 | 3.8035 | 3.0887 | 3.0916 | 5.6876 | 0 | 3.018 | 1.436 | 2.566 | 0.36552 | 0 | 0.72751 | 0.42503 | 0.73456 | 0.27597 | 0 | 0.25093 | 0.12326 | 0.29504 | 5.4116 | 0 | 2.7671 | 1.3128 | 2.2709 | 5.4116 | 0 | 2.7671 | 1.3128 | 2.2709 | 14.8051 | 4.7536 | 3.8035 | 3.0887 | 3.0916 | 0 | 0 | 0 | 0 | 0 | 7.1938 | 2.3098 | 1.8481 | 1.5008 | 1.5022 | 0 | 0 | 0 | 0 | 0 | 4.7536 | 3.8035 | 3.0887 | 3.0916 | 0 | 5.4116 | 0 | 2.7671 | 1.3128 | 2.2709 | 45 | 3 | 3 | 2 | 3 | 2 | 0 | 0 | 0 | 0 | 0 | 0 | 0
2014-03-10 | 20時 | 2.0386 | 2.0386 | 2.0191 | 0.96887 | 25.6803 | 0.85 | 14.818 | 14.818 | 1 | 2 | 44.2911 | 21.6717 | 14.8051 | 0 | 3.8035 | 3.0887 | 3.0916 | 7.0036 | 0 | 3.3432 | 2.2084 | 2.2628 | 0.44956 | 0 | 0.8059 | 0.65362 | 0.64776 | 0.34784 | 0 | 0.27797 | 0.18955 | 0.26018 | 6.6558 | 0 | 3.0652 | 2.0189 | 2.0026 | 6.6558 | 0 | 3.0652 | 2.0189 | 2.0026 | 14.8051 | 4.7536 | 3.8035 | 3.0887 | 3.0916 | 0 | 0 | 0 | 0 | 0 | 7.1938 | 2.3098 | 1.8481 | 1.5008 | 1.5022 | 0 | 0 | 0 | 0 | 0 | 4.7536 | 3.8035 | 3.0887 | 3.0916 | 0 | 6.6558 | 0 | 3.0652 | 2.0189 | 2.0026 | 45 | 3 | 3 | 2 | 2 | 2 | 0 | 0 | 0 | 0 | 0 | 0 | 0
2014-03-10 | 21時 | 2.1017 | 2.1017 | 2.0107 | 0.97714 | 25.3575 | 0.85 | 15.2137 | 15.2137 | 1 | 2 | 45.7173 | 22.2503 | 14.8051 | 0 | 3.8035 | 3.0887 | 3.0916 | 7.9857 | 0 | 3.5289 | 1.585 | 2.1141 | 0.51239 | 0 | 0.85067 | 0.4691 | 0.60519 | 0.39966 | 0 | 0.29342 | 0.13604 | 0.24308 | 7.586 | 0 | 3.2355 | 1.4489 | 1.871 | 7.586 | 0 | 3.2355 | 1.4489 | 1.871 | 14.8051 | 4.7536 | 3.8035 | 3.0887 | 3.0916 | 0 | 0 | 0 | 0 | 0 | 7.1938 | 2.3098 | 1.8481 | 1.5008 | 1.5022 | 0 | 0 | 0 | 0 | 0 | 4.7536 | 3.8035 | 3.0887 | 3.0916 | 0 | 7.586 | 0 | 3.2355 | 1.4489 | 1.871 | 45 | 3 | 3 | 2 | 3 | 2 | 0 | 0 | 0 | 0 | 0 | 0 | 0
2014-03-10 | 22時 | 2.283 | 2.283 | 2.028 | 0.99834 | 25.032 | 0.85 | 16.6675 | 16.6675 | 1 | 2 | 51.3057 | 24.3766 | 14.8051 | 0 | 3.8035 | 3.0887 | 3.0916 | 8.8337 | 0 | 3.3914 | 1.8482 | 2.5943 | 0.56658 | 0 | 0.81752 | 0.547 | 0.74268 | 0.44546 | 0 | 0.28198 | 0.15863 | 0.2983 | 8.3882 | 0 | 3.1094 | 1.6895 | 2.296 | 8.3882 | 0 | 3.1094 | 1.6895 | 2.296 | 14.8051 | 4.7536 | 3.8035 | 3.0887 | 3.0916 | 0 | 0 | 0 | 0 | 0 | 7.1938 | 2.3098 | 1.8481 | 1.5008 | 1.5022 | 0 | 0 | 0 | 0 | 0 | 4.7536 | 3.8035 | 3.0887 | 3.0916 | 0 | 8.3882 | 0 | 3.1094 | 1.6895 | 2.296 | 45 | 3 | 3 | 2 | 3 | 2 | 0 | 0 | 0 | 0 | 0 | 0 | 0
2014-03-10 | 23時 | 2.7036 | 2.7036 | 2.0003 | 1.0226 | 24.1055 | 0.85 | 19.4688 | 19.4688 | 1 | 2 | 63.613 | 28.4735 | 14.8051 | 0 | 3.8035 | 3.0887 | 3.0916 | 10.8502 | 0 | 3.2633 | 2.4266 | 2.9288 | 0.69513 | 0 | 0.78664 | 0.71819 | 0.83841 | 0.55869 | 0 | 0.27133 | 0.20828 | 0.33675 | 10.2915 | 0 | 2.992 | 2.2183 | 2.592 | 10.2915 | 0 | 2.992 | 2.2183 | 2.592 | 14.8051 | 4.7536 | 3.8035 | 3.0887 | 3.0916 | 0 | 0 | 0 | 0 | 0 | 7.1938 | 2.3098 | 1.8481 | 1.5008 | 1.5022 | 0 | 0 | 0 | 0 | 0 | 4.7536 | 3.8035 | 3.0887 | 3.0916 | 0 | 10.2915 | 0 | 2.992 | 2.2183 | 2.592 | 45 | 2 | 3 | 2 | 2 | 2 | 0 | 0 | 0 | 0 | 0 | 0 | 0
2014-03-11 | 0時 | 2.7826 | 2.7826 | 2.0016 | 1.0232 | 24.1055 | 0.85 | 20.0511 | 20.0511 | 1 | 2 | 66.4258 | 29.3252 | 14.8051 | 0 | 3.8035 | 3.0887 | 3.0916 | 11.2109 | 0 | 3.3238 | 2.5049 | 3.0115 | 0.71824 | 0 | 0.80122 | 0.74138 | 0.8621 | 0.57727 | 0 | 0.27636 | 0.215 | 0.34626 | 10.6336 | 0 | 3.0474 | 2.2899 | 2.6652 | 10.6336 | 0 | 3.0474 | 2.2899 | 2.6652 | 14.8051 | 4.7536 | 3.8035 | 3.0887 | 3.0916 | 0 | 0 | 0 | 0 | 0 | 7.1938 | 2.3098 | 1.8481 | 1.5008 | 1.5022 | 0 | 0 | 0 | 0 | 0 | 4.7536 | 3.8035 | 3.0887 | 3.0916 | 0 | 10.6336 | 0 | 3.0474 | 2.2899 | 2.6652 | 45 | 2 | 3 | 2 | 2 | 2 | 0 | 0 | 0 | 0 | 0 | 0 | 0
2014-03-11 | 1時 | 2.9224 | 2.9224 | 1.9669 | 1.0226 | 23.7017 | 0.85 | 20.6937 | 20.6937 | 1 | 2 | 69.6315 | 30.2649 | 14.8051 | 0 | 3.8035 | 3.0887 | 3.0916 | 11.5747 | 0 | 3.4255 | 2.5885 | 3.105 | 0.74119 | 0 | 0.82574 | 0.76614 | 0.88885 | 0.60127 | 0 | 0.28482 | 0.22218 | 0.35701 | 10.9734 | 0 | 3.1407 | 2.3664 | 2.7479 | 10.9734 | 0 | 3.1407 | 2.3664 | 2.7479 | 14.8051 | 4.7536 | 3.8035 | 3.0887 | 3.0916 | 0 | 0 | 0 | 0 | 0 | 7.1938 | 2.3098 | 1.8481 | 1.5008 | 1.5022 | 0 | 0 | 0 | 0 | 0 | 4.7536 | 3.8035 | 3.0887 | 3.0916 | 0 | 10.9734 | 0 | 3.1407 | 2.3664 | 2.7479 | 45 | 2 | 3 | 2 | 2 | 2 | 0 | 0 | 0 | 0 | 0 | 0 | 0
2014-03-11 | 2時 | 2.7961 | 2.7961 | 2.0337 | 1.0227 | 24.5053 | 0.85 | 20.471 | 20.471 | 1 | 2 | 68.5086 | 29.9393 | 14.8051 | 0 | 3.8035 | 3.0887 | 3.0916 | 11.4804 | 0 | 3.3907 | 2.5432 | 3.0566 | 0.73586 | 0 | 0.81736 | 0.75272 | 0.87502 | 0.58591 | 0 | 0.28193 | 0.21829 | 0.35146 | 10.8945 | 0 | 3.1088 | 2.3249 | 2.7052 | 10.8945 | 0 | 3.1088 | 2.3249 | 2.7052 | 14.8051 | 4.7536 | 3.8035 | 3.0887 | 3.0916 | 0 | 0 | 0 | 0 | 0 | 7.1938 | 2.3098 | 1.8481 | 1.5008 | 1.5022 | 0 | 0 | 0 | 0 | 0 | 4.7536 | 3.8035 | 3.0887 | 3.0916 | 0 | 10.8945 | 0 | 3.1088 | 2.3249 | 2.7052 | 45 | 2 | 3 | 2 | 2 | 2 | 0 | 0 | 0 | 0 | 0 | 0 | 0
2014-03-11 | 3時 | 2.9285 | 2.9285 | 1.9884 | 1.0222 | 23.9713 | 0.85 | 20.9628 | 20.9628 | 1 | 2 | 71.0061 | 30.6586 | 14.8051 | 0 | 3.8035 | 3.0887 | 3.0916 | 11.7532 | 0 | 3.4735 | 2.6089 | 3.1273 | 0.75287 | 0 | 0.8373 | 0.77215 | 0.89524 | 0.60698 | 0 | 0.2888 | 0.22392 | 0.35958 | 11.1463 | 0 | 3.1847 | 2.3849 | 2.7677 | 11.1463 | 0 | 3.1847 | 2.3849 | 2.7677 | 14.8051 | 4.7536 | 3.8035 | 3.0887 | 3.0916 | 0 | 0 | 0 | 0 | 0 | 7.1938 | 2.3098 | 1.8481 | 1.5008 | 1.5022 | 0 | 0 | 0 | 0 | 0 | 4.7536 | 3.8035 | 3.0887 | 3.0916 | 0 | 11.1463 | 0 | 3.1847 | 2.3849 | 2.7677 | 45 | 2 | 3 | 2 | 2 | 2 | 0 | 0 | 0 | 0 | 0 | 0 | 0
2014-03-11 | 4時 | 2.9103 | 2.9103 | 2.0052 | 1.0222 | 24.1724 | 0.85 | 21.008 | 21.008 | 1 | 2 | 71.2385 | 30.7246 | 14.8051 | 0 | 3.8035 | 3.0887 | 3.0916 | 11.7895 | 0 | 3.484 | 2.6083 | 3.1263 | 0.75537 | 0 | 0.83983 | 0.77199 | 0.89495 | 0.60617 | 0 | 0.28968 | 0.22388 | 0.35946 | 11.1833 | 0 | 3.1943 | 2.3844 | 2.7668 | 11.1833 | 0 | 3.1943 | 2.3844 | 2.7668 | 14.8051 | 4.7536 | 3.8035 | 3.0887 | 3.0916 | 0 | 0 | 0 | 0 | 0 | 7.1938 | 2.3098 | 1.8481 | 1.5008 | 1.5022 | 0 | 0 | 0 | 0 | 0 | 4.7536 | 3.8035 | 3.0887 | 3.0916 | 0 | 11.1833 | 0 | 3.1943 | 2.3844 | 2.7668 | 45 | 2 | 3 | 2 | 2 | 2 | 0 | 0 | 0 | 0 | 0 | 0 | 0
2014-03-11 | 5時 | 2.8871 | 2.8871 | 2.0005 | 1.0226 | 24.1055 | 0.85 | 20.792 | 20.792 | 1 | 2 | 70.1316 | 30.4088 | 14.8051 | 0 | 3.8035 | 3.0887 | 3.0916 | 11.6262 | 0 | 3.4799 | 2.5951 | 3.0908 | 0.74485 | 0 | 0.83885 | 0.76808 | 0.8848 | 0.59866 | 0 | 0.28934 | 0.22274 | 0.35538 | 11.0276 | 0 | 3.1905 | 2.3724 | 2.7354 | 11.0276 | 0 | 3.1905 | 2.3724 | 2.7354 | 14.8051 | 4.7536 | 3.8035 | 3.0887 | 3.0916 | 0 | 0 | 0 | 0 | 0 | 7.1938 | 2.3098 | 1.8481 | 1.5008 | 1.5022 | 0 | 0 | 0 | 0 | 0 | 4.7536 | 3.8035 | 3.0887 | 3.0916 | 0 | 11.0276 | 0 | 3.1905 | 2.3724 | 2.7354 | 45 | 2 | 3 | 2 | 2 | 2 | 0 | 0 | 0 | 0 | 0 | 0 | 0
2014-03-11 | 6時 | 2.5479 | 2.5479 | 2.0706 | 1.0167 | 25.0973 | 0.85 | 18.9931 | 18.9931 | 1 | 2 | 61.3802 | 27.7779 | 14.8051 | 0 | 3.8035 | 3.0887 | 3.0916 | 10.4542 | 0 | 3.4983 | 2.3066 | 2.734 | 0.67057 | 0 | 0.84328 | 0.68269 | 0.78267 | 0.52638 | 0 | 0.29087 | 0.19798 | 0.31436 | 9.9278 | 0 | 3.2074 | 2.1086 | 2.4197 | 9.9278 | 0 | 3.2074 | 2.1086 | 2.4197 | 14.8051 | 4.7536 | 3.8035 | 3.0887 | 3.0916 | 0 | 0 | 0 | 0 | 0 | 7.1938 | 2.3098 | 1.8481 | 1.5008 | 1.5022 | 0 | 0 | 0 | 0 | 0 | 4.7536 | 3.8035 | 3.0887 | 3.0916 | 0 | 9.9278 | 0 | 3.2074 | 2.1086 | 2.4197 | 45 | 2 | 3 | 2 | 2 | 2 | 0 | 0 | 0 | 0 | 0 | 0 | 0
2014-03-11 | 7時 | 1.4751 | 1.4751 | 2.4976 | 0.90073 | 34.1695 | 1 | 13.2633 | 13.2633 | 1 | 2 | 39.0785 | 19.3979 | 14.8051 | 0 | 3.8035 | 3.0887 | 3.0916 | 7.0265 | 0 | 2.9147 | 1.4102 | 1.9119 | 0.45303 | 0 | 0.70261 | 0.41738 | 0.54733 | 0.31939 | 0 | 0.24234 | 0.12104 | 0.21984 | 6.7071 | 0 | 2.6723 | 1.2892 | 1.6921 | 6.7071 | 0 | 2.6723 | 1.2892 | 1.6921 | 14.8051 | 4.7536 | 3.8035 | 3.0887 | 3.0916 | 0 | 0 | 0 | 0 | 0 | 7.1938 | 2.3098 | 1.8481 | 1.5008 | 1.5022 | 0 | 0 | 0 | 0 | 0 | 4.7536 | 3.8035 | 3.0887 | 3.0916 | 0 | 6.7071 | 0 | 2.6723 | 1.2892 | 1.6921 | 45 | 3 | 3 | 2 | 3 | 3 | 0 | 0 | 0 | 0 | 0 | 0 | 0
2014-03-11 | 8時 | 0.14359 | 0.14359 | 3.3686 | 0.94287 | 44.0259 | 1 | 1.7413 | 1.7413 | 1 | 3 | 20.2898 | 4.2445 | 8.883 | 0 | 2.2821 | 1.8532 | 1.8549 | 1.0716 | 0 | 0.1834 | 0.19556 | 0.29078 | 0.11432 | 0 | 0.073682 | 0.096466 | 0.13873 | 0.056044 | 0 | 0.015249 | 0.016785 | 0.033434 | 1.0155 | 0 | 0.16815 | 0.17877 | 0.25734 | 1.0155 | 0 | 0.16815 | 0.17877 | 0.25734 | 8.883 | 2.8522 | 2.2821 | 1.8532 | 1.8549 | 0 | 0 | 0 | 0 | 0 | 4.3163 | 1.3859 | 1.1089 | 0.90048 | 0.90132 | 0 | 0 | 0 | 0 | 0 | 2.8522 | 2.2821 | 1.8532 | 1.8549 | 0 | 1.0155 | 0 | 0.16815 | 0.17877 | 0.25734 | 35 | 3 | 3 | 3 | 3 | 3 | 0 | 0 | 0 | 0 | 0 | 0 | 0
2014-03-11 | 9時 | 0.14582 | 0.14582 | 3.4276 | 0.95199 | 44.3679 | 1 | 1.7993 | 1.7993 | 1 | 3 | 20.3369 | 4.3859 | 8.883 | 0 | 2.2821 | 1.8532 | 1.8549 | 0.79227 | 0 | 0.70283 | 0.093696 | 0.21052 | 0.084569 | 0 | 0.28237 | 0.046219 | 0.10044 | 0.041036 | 0 | 0.058437 | 0.0080421 | 0.024205 | 0.75123 | 0 | 0.64439 | 0.085654 | 0.18631 | 0.75123 | 0 | 0.64439 | 0.085654 | 0.18631 | 8.883 | 2.8522 | 2.2821 | 1.8532 | 1.8549 | 0 | 0 | 0 | 0 | 0 | 4.3163 | 1.3859 | 1.1089 | 0.90048 | 0.90132 | 0 | 0 | 0 | 0 | 0 | 2.8522 | 2.2821 | 1.8532 | 1.8549 | 0 | 0.75123 | 0 | 0.64439 | 0.085654 | 0.18631 | 35 | 3 | 3 | 3 | 3 | 3 | 0 | 0 | 0 | 0 | 0 | 0 | 0
2014-03-11 | 10時 | 0.089079 | 0.089079 | 3.8481 | 1.0153 | 46.7026 | 1 | 1.234 | 1.234 | 1 | 3 | 19.9807 | 3.008 | 8.883 | 0 | 2.2821 | 1.8532 | 1.8549 | 0.59365 | 0 | 0.48976 | 0.019704 | 0.13091 | 0.063606 | 0 | 0.19677 | 0.0097199 | 0.06246 | 0.028638 | 0 | 0.040721 | 0.0016913 | 0.015052 | 0.56501 | 0 | 0.44903 | 0.018013 | 0.11586 | 0.56501 | 0 | 0.44903 | 0.018013 | 0.11586 | 8.883 | 2.8522 | 2.2821 | 1.8532 | 1.8549 | 0 | 0 | 0 | 0 | 0 | 4.3163 | 1.3859 | 1.1089 | 0.90048 | 0.90132 | 0 | 0 | 0 | 0 | 0 | 2.8522 | 2.2821 | 1.8532 | 1.8549 | 0 | 0.56501 | 0 | 0.44903 | 0.018013 | 0.11586 | 35 | 3 | 3 | 3 | 3 | 3 | 0 | 0 | 0 | 0 | 0 | 0 | 0
2014-03-11 | 11時 | 0.097066 | 0.097066 | 4.1288 | 1.0567 | 48.1485 | 1 | 1.4428 | 1.4428 | 1 | 3 | 20.0855 | 3.5168 | 8.883 | 0 | 2.2821 | 1.8532 | 1.8549 | 0.83133 | 0 | 0.37353 | 0.15017 | 0.087744 | 0.089287 | 0 | 0.15007 | 0.074074 | 0.041864 | 0.038192 | 0 | 0.031057 | 0.012889 | 0.010089 | 0.79314 | 0 | 0.34247 | 0.13728 | 0.077655 | 0.79314 | 0 | 0.34247 | 0.13728 | 0.077655 | 8.883 | 2.8522 | 2.2821 | 1.8532 | 1.8549 | 0 | 0 | 0 | 0 | 0 | 4.3163 | 1.3859 | 1.1089 | 0.90048 | 0.90132 | 0 | 0 | 0 | 0 | 0 | 2.8522 | 2.2821 | 1.8532 | 1.8549 | 0 | 0.79314 | 0 | 0.34247 | 0.13728 | 0.077655 | 35 | 3 | 3 | 3 | 3 | 3 | 0 | 0 | 0 | 0 | 0 | 0 | 0
2014-03-11 | 12時 | 0.090693 | 0.090693 | 4.1933 | 1.0662 | 48.464 | 1 | 1.3691 | 1.3691 | 1 | 3 | 20.045 | 3.3372 | 8.883 | 0 | 2.2821 | 1.8532 | 1.8549 | 0.73002 | 0 | 0.31171 | 0.14376 | 0.18362 | 0.078448 | 0 | 0.12523 | 0.070913 | 0.087608 | 0.033164 | 0 | 0.025917 | 0.012339 | 0.021113 | 0.69686 | 0 | 0.28579 | 0.13142 | 0.16251 | 0.69686 | 0 | 0.28579 | 0.13142 | 0.16251 | 8.883 | 2.8522 | 2.2821 | 1.8532 | 1.8549 | 0 | 0 | 0 | 0 | 0 | 4.3163 | 1.3859 | 1.1089 | 0.90048 | 0.90132 | 0 | 0 | 0 | 0 | 0 | 2.8522 | 2.2821 | 1.8532 | 1.8549 | 0 | 0.69686 | 0 | 0.28579 | 0.13142 | 0.16251 | 35 | 3 | 3 | 3 | 3 | 3 | 0 | 0 | 0 | 0 | 0 | 0 | 0
2014-03-11 | 13時 | 0.10057 | 0.10057 | 4.2545 | 1.0748 | 48.7773 | 1 | 1.5404 | 1.5404 | 1 | 3 | 20.1453 | 3.7548 | 8.883 | 0 | 2.2821 | 1.8532 | 1.8549 | 0.92422 | 0 | 0.26936 | 0.15007 | 0.19677 | 0.09937 | 0 | 0.10822 | 0.074027 | 0.093883 | 0.041512 | 0 | 0.022396 | 0.012881 | 0.022625 | 0.88271 | 0 | 0.24696 | 0.13719 | 0.17415 | 0.88271 | 0 | 0.24696 | 0.13719 | 0.17415 | 8.883 | 2.8522 | 2.2821 | 1.8532 | 1.8549 | 0 | 0 | 0 | 0 | 0 | 4.3163 | 1.3859 | 1.1089 | 0.90048 | 0.90132 | 0 | 0 | 0 | 0 | 0 | 2.8522 | 2.2821 | 1.8532 | 1.8549 | 0 | 0.88271 | 0 | 0.24696 | 0.13719 | 0.17415 | 35 | 3 | 3 | 3 | 3 | 3 | 0 | 0 | 0 | 0 | 0 | 0 | 0
2014-03-11 | 14時 | 0.11181 | 0.11181 | 4.2204 | 1.0696 | 48.6209 | 1 | 1.6988 | 1.6988 | 1 | 3 | 20.2568 | 4.1409 | 8.883 | 0 | 2.2821 | 1.8532 | 1.8549 | 1.0094 | 0 | 0.26899 | 0.18436 | 0.23608 | 0.10849 | 0 | 0.10807 | 0.09094 | 0.11264 | 0.045595 | 0 | 0.022366 | 0.015823 | 0.027145 | 0.96376 | 0 | 0.24663 | 0.16853 | 0.20894 | 0.96376 | 0 | 0.24663 | 0.16853 | 0.20894 | 8.883 | 2.8522 | 2.2821 | 1.8532 | 1.8549 | 0 | 0 | 0 | 0 | 0 | 4.3163 | 1.3859 | 1.1089 | 0.90048 | 0.90132 | 0 | 0 | 0 | 0 | 0 | 2.8522 | 2.2821 | 1.8532 | 1.8549 | 0 | 0.96376 | 0 | 0.24663 | 0.16853 | 0.20894 | 35 | 3 | 3 | 3 | 3 | 3 | 0 | 0 | 0 | 0 | 0 | 0 | 0
2014-03-11 | 15時 | 0.096616 | 0.096616 | 4.1605 | 1.0613 | 48.3065 | 1 | 1.4471 | 1.4471 | 1 | 3 | 20.088 | 3.5273 | 8.883 | 0 | 2.2821 | 1.8532 | 1.8549 | 0.76441 | 0 | 0.30861 | 0.081881 | 0.29219 | 0.082121 | 0 | 0.12399 | 0.040391 | 0.13941 | 0.034922 | 0 | 0.025659 | 0.007028 | 0.033596 | 0.72948 | 0 | 0.28295 | 0.074853 | 0.25859 | 0.72948 | 0 | 0.28295 | 0.074853 | 0.25859 | 8.883 | 2.8522 | 2.2821 | 1.8532 | 1.8549 | 0 | 0 | 0 | 0 | 0 | 4.3163 | 1.3859 | 1.1089 | 0.90048 | 0.90132 | 0 | 0 | 0 | 0 | 0 | 2.8522 | 2.2821 | 1.8532 | 1.8549 | 0 | 0.72948 | 0 | 0.28295 | 0.074853 | 0.25859 | 35 | 3 | 3 | 3 | 3 | 3 | 0 | 0 | 0 | 0 | 0 | 0 | 0
2014-03-11 | 16時 | 0.17495 | 0.17495 | 3.9793 | 1.0338 | 47.4309 | 1 | 2.5063 | 2.5063 | 1 | 3 | 21.1051 | 6.1092 | 8.883 | 0 | 2.2821 | 1.8532 | 1.8549 | 1.5975 | 0 | 0.40788 | 0.13753 | 0.36336 | 0.17137 | 0 | 0.16387 | 0.067842 | 0.17336 | 0.075232 | 0 | 0.033914 | 0.011804 | 0.04178 | 1.5223 | 0 | 0.37397 | 0.12573 | 0.32158 | 1.5223 | 0 | 0.37397 | 0.12573 | 0.32158 | 8.883 | 2.8522 | 2.2821 | 1.8532 | 1.8549 | 0 | 0 | 0 | 0 | 0 | 4.3163 | 1.3859 | 1.1089 | 0.90048 | 0.90132 | 0 | 0 | 0 | 0 | 0 | 2.8522 | 2.2821 | 1.8532 | 1.8549 | 0 | 1.5223 | 0 | 0.37397 | 0.12573 | 0.32158 | 35 | 3 | 3 | 3 | 3 | 3 | 0 | 0 | 0 | 0 | 0 | 0 | 0
2014-03-11 | 17時 | 0.39586 | 0.39586 | 3.7541 | 1.0011 | 46.2111 | 1 | 5.3498 | 5.3498 | 1 | 3 | 27.8183 | 13.0404 | 8.883 | 0 | 2.2821 | 1.8532 | 1.8549 | 4.1861 | 0 | 0.51537 | 0.22408 | 0.4243 | 0.44815 | 0 | 0.20706 | 0.11053 | 0.20244 | 0.20514 | 0 | 0.042851 | 0.019233 | 0.048786 | 3.981 | 0 | 0.47252 | 0.20484 | 0.37551 | 3.981 | 0 | 0.47252 | 0.20484 | 0.37551 | 8.883 | 2.8522 | 2.2821 | 1.8532 | 1.8549 | 0 | 0 | 0 | 0 | 0 | 4.3163 | 1.3859 | 1.1089 | 0.90048 | 0.90132 | 0 | 0 | 0 | 0 | 0 | 2.8522 | 2.2821 | 1.8532 | 1.8549 | 0 | 3.981 | 0 | 0.47252 | 0.20484 | 0.37551 | 35 | 3 | 3 | 3 | 3 | 3 | 0 | 0 | 0 | 0 | 0 | 0 | 0
2014-03-11 | 18時 | 0.2933 | 0.2933 | 3.7827 | 1.0051 | 46.3754 | 1 | 3.9941 | 3.9941 | 1 | 3 | 23.8938 | 9.7358 | 8.883 | 0 | 2.2821 | 1.8532 | 1.8549 | 1.6834 | 0 | 1.1587 | 0.37966 | 0.77239 | 0.18027 | 0 | 0.46552 | 0.18728 | 0.36852 | 0.082065 | 0 | 0.09634 | 0.032587 | 0.088809 | 1.6013 | 0 | 1.0623 | 0.34707 | 0.68358 | 1.6013 | 0 | 1.0623 | 0.34707 | 0.68358 | 8.883 | 2.8522 | 2.2821 | 1.8532 | 1.8549 | 0 | 0 | 0 | 0 | 0 | 4.3163 | 1.3859 | 1.1089 | 0.90048 | 0.90132 | 0 | 0 | 0 | 0 | 0 | 2.8522 | 2.2821 | 1.8532 | 1.8549 | 0 | 1.6013 | 0 | 1.0623 | 0.34707 | 0.68358 | 35 | 3 | 3 | 3 | 3 | 3 | 0 | 0 | 0 | 0 | 0 | 0 | 0
2014-03-11 | 19時 | 0.40837 | 0.40837 | 3.7003 | 0.99384 | 45.8807 | 1 | 5.44 | 5.44 | 1 | 3 | 28.1259 | 13.2601 | 8.883 | 0 | 2.2821 | 1.8532 | 1.8549 | 2.8887 | 0 | 1.7628 | 0.20148 | 0.58697 | 0.30909 | 0 | 0.70823 | 0.099386 | 0.28005 | 0.14303 | 0 | 0.14657 | 0.017293 | 0.067491 | 2.7457 | 0 | 1.6162 | 0.18418 | 0.51948 | 2.7457 | 0 | 1.6162 | 0.18418 | 0.51948 | 8.883 | 2.8522 | 2.2821 | 1.8532 | 1.8549 | 0 | 0 | 0 | 0 | 0 | 4.3163 | 1.3859 | 1.1089 | 0.90048 | 0.90132 | 0 | 0 | 0 | 0 | 0 | 2.8522 | 2.2821 | 1.8532 | 1.8549 | 0 | 2.7457 | 0 | 1.6162 | 0.18418 | 0.51948 | 35 | 3 | 3 | 3 | 3 | 3 | 0 | 0 | 0 | 0 | 0 | 0 | 0
2014-03-11 | 20時 | 0.49321 | 0.49321 | 3.7278 | 0.99763 | 46.0462 | 1 | 6.619 | 6.619 | 1 | 3 | 32.6876 | 16.134 | 8.883 | 0 | 2.2821 | 1.8532 | 1.8549 | 3.29 | 0 | 1.9538 | 0.68555 | 0.68961 | 0.35212 | 0 | 0.78497 | 0.33817 | 0.32902 | 0.16206 | 0 | 0.16245 | 0.058842 | 0.079292 | 3.1279 | 0 | 1.7914 | 0.62671 | 0.61032 | 3.1279 | 0 | 1.7914 | 0.62671 | 0.61032 | 8.883 | 2.8522 | 2.2821 | 1.8532 | 1.8549 | 0 | 0 | 0 | 0 | 0 | 4.3163 | 1.3859 | 1.1089 | 0.90048 | 0.90132 | 0 | 0 | 0 | 0 | 0 | 2.8522 | 2.2821 | 1.8532 | 1.8549 | 0 | 3.1279 | 0 | 1.7914 | 0.62671 | 0.61032 | 35 | 3 | 3 | 3 | 3 | 3 | 0 | 0 | 0 | 0 | 0 | 0 | 0
2014-03-11 | 21時 | 0.58518 | 0.58518 | 3.629 | 0.9854 | 45.3812 | 1 | 7.6449 | 7.6449 | 1 | 3 | 37.4688 | 18.6347 | 8.883 | 0 | 2.2821 | 1.8532 | 1.8549 | 4.2239 | 0 | 2.1219 | 0.48644 | 0.81265 | 0.4516 | 0 | 0.85249 | 0.23995 | 0.38772 | 0.21236 | 0 | 0.17642 | 0.041752 | 0.093439 | 4.0116 | 0 | 1.9454 | 0.44469 | 0.71921 | 4.0116 | 0 | 1.9454 | 0.44469 | 0.71921 | 8.883 | 2.8522 | 2.2821 | 1.8532 | 1.8549 | 0 | 0 | 0 | 0 | 0 | 4.3163 | 1.3859 | 1.1089 | 0.90048 | 0.90132 | 0 | 0 | 0 | 0 | 0 | 2.8522 | 2.2821 | 1.8532 | 1.8549 | 0 | 4.0116 | 0 | 1.9454 | 0.44469 | 0.71921 | 35 | 3 | 3 | 3 | 3 | 3 | 0 | 0 | 0 | 0 | 0 | 0 | 0
2014-03-11 | 22時 | 0.8203 | 0.8203 | 3.5949 | 0.98343 | 45.0456 | 1 | 10.616 | 10.616 | 1 | 3 | 55.5773 | 25.8769 | 8.883 | 0 | 2.2821 | 1.8532 | 1.8549 | 6.2933 | 0 | 1.6463 | 1.1887 | 1.4877 | 0.67248 | 0 | 0.66143 | 0.58638 | 0.70979 | 0.31959 | 0 | 0.13688 | 0.10203 | 0.17105 | 5.9737 | 0 | 1.5094 | 1.0867 | 1.3166 | 5.9737 | 0 | 1.5094 | 1.0867 | 1.3166 | 8.883 | 2.8522 | 2.2821 | 1.8532 | 1.8549 | 0 | 0 | 0 | 0 | 0 | 4.3163 | 1.3859 | 1.1089 | 0.90048 | 0.90132 | 0 | 0 | 0 | 0 | 0 | 2.8522 | 2.2821 | 1.8532 | 1.8549 | 0 | 5.9737 | 0 | 1.5094 | 1.0867 | 1.3166 | 35 | 3 | 3 | 3 | 3 | 3 | 0 | 0 | 0 | 0 | 0 | 0 | 0
2014-03-11 | 23時 | 0.96528 | 0.96528 | 3.4221 | 0.9673 | 43.5954 | 1 | 11.8919 | 11.8919 | 1 | 3 | 65.2983 | 28.987 | 8.883 | 0 | 2.2821 | 1.8532 | 1.8549 | 7.0172 | 0 | 1.7897 | 1.3805 | 1.7046 | 0.74814 | 0 | 0.71902 | 0.68096 | 0.81328 | 0.37144 | 0 | 0.1488 | 0.11849 | 0.19599 | 6.6458 | 0 | 1.6409 | 1.262 | 1.5086 | 6.6458 | 0 | 1.6409 | 1.262 | 1.5086 | 8.883 | 2.8522 | 2.2821 | 1.8532 | 1.8549 | 0 | 0 | 0 | 0 | 0 | 4.3163 | 1.3859 | 1.1089 | 0.90048 | 0.90132 | 0 | 0 | 0 | 0 | 0 | 2.8522 | 2.2821 | 1.8532 | 1.8549 | 0 | 6.6458 | 0 | 1.6409 | 1.262 | 1.5086 | 35 | 3 | 3 | 3 | 3 | 3 | 0 | 0 | 0 | 0 | 0 | 0 | 0
2014-03-12 | 0時 | 0.98727 | 0.98727 | 3.4462 | 0.97028 | 43.768 | 1 | 12.2486 | 12.2486 | 1 | 3 | 68.2245 | 29.8563 | 8.883 | 0 | 2.2821 | 1.8532 | 1.8549 | 7.2298 | 0 | 1.8339 | 1.4245 | 1.7603 | 0.77101 | 0 | 0.7368 | 0.70269 | 0.83987 | 0.38087 | 0 | 0.15248 | 0.12227 | 0.2024 | 6.849 | 0 | 1.6814 | 1.3022 | 1.5579 | 6.849 | 0 | 1.6814 | 1.3022 | 1.5579 | 8.883 | 2.8522 | 2.2821 | 1.8532 | 1.8549 | 0 | 0 | 0 | 0 | 0 | 4.3163 | 1.3859 | 1.1089 | 0.90048 | 0.90132 | 0 | 0 | 0 | 0 | 0 | 2.8522 | 2.2821 | 1.8532 | 1.8549 | 0 | 6.849 | 0 | 1.6814 | 1.3022 | 1.5579 | 35 | 3 | 3 | 3 | 3 | 3 | 0 | 0 | 0 | 0 | 0 | 0 | 0
2014-03-12 | 1時 | 1.0731 | 1.0731 | 3.3534 | 0.96326 | 42.8997 | 1 | 12.9554 | 12.9554 | 1 | 3 | 74.2934 | 31.5791 | 8.883 | 0 | 2.2821 | 1.8532 | 1.8549 | 7.6147 | 0 | 1.9508 | 1.5203 | 1.8695 | 0.81098 | 0 | 0.78377 | 0.74993 | 0.89197 | 0.41075 | 0 | 0.1622 | 0.13049 | 0.21496 | 7.204 | 0 | 1.7886 | 1.3898 | 1.6545 | 7.204 | 0 | 1.7886 | 1.3898 | 1.6545 | 8.883 | 2.8522 | 2.2821 | 1.8532 | 1.8549 | 0 | 0 | 0 | 0 | 0 | 4.3163 | 1.3859 | 1.1089 | 0.90048 | 0.90132 | 0 | 0 | 0 | 0 | 0 | 2.8522 | 2.2821 | 1.8532 | 1.8549 | 0 | 7.204 | 0 | 1.7886 | 1.3898 | 1.6545 | 35 | 3 | 3 | 3 | 3 | 3 | 0 | 0 | 0 | 0 | 0 | 0 | 0
2014-03-12 | 2時 | 1.0947 | 1.0947 | 3.3568 | 0.96422 | 42.8997 | 1 | 13.2291 | 13.2291 | 1 | 3 | 76.7403 | 32.2464 | 8.883 | 0 | 2.2821 | 1.8532 | 1.8549 | 7.7689 | 0 | 2.002 | 1.5512 | 1.9069 | 0.8274 | 0 | 0.80434 | 0.7652 | 0.90981 | 0.41906 | 0 | 0.16646 | 0.13314 | 0.21926 | 7.3499 | 0 | 1.8356 | 1.4181 | 1.6877 | 7.3499 | 0 | 1.8356 | 1.4181 | 1.6877 | 8.883 | 2.8522 | 2.2821 | 1.8532 | 1.8549 | 0 | 0 | 0 | 0 | 0 | 4.3163 | 1.3859 | 1.1089 | 0.90048 | 0.90132 | 0 | 0 | 0 | 0 | 0 | 2.8522 | 2.2821 | 1.8532 | 1.8549 | 0 | 7.3499 | 0 | 1.8356 | 1.4181 | 1.6877 | 35 | 3 | 3 | 3 | 3 | 3 | 0 | 0 | 0 | 0 | 0 | 0 | 0
2014-03-12 | 3時 | 1.1371 | 1.1371 | 3.3229 | 0.96235 | 42.5487 | 1 | 13.6028 | 13.6028 | 1 | 3 | 80.1673 | 33.1573 | 8.883 | 0 | 2.2821 | 1.8532 | 1.8549 | 7.9737 | 0 | 2.0697 | 1.5987 | 1.9607 | 0.84877 | 0 | 0.83151 | 0.78861 | 0.93548 | 0.43412 | 0 | 0.17208 | 0.13722 | 0.22544 | 7.5396 | 0 | 1.8976 | 1.4615 | 1.7353 | 7.5396 | 0 | 1.8976 | 1.4615 | 1.7353 | 8.883 | 2.8522 | 2.2821 | 1.8532 | 1.8549 | 0 | 0 | 0 | 0 | 0 | 4.3163 | 1.3859 | 1.1089 | 0.90048 | 0.90132 | 0 | 0 | 0 | 0 | 0 | 2.8522 | 2.2821 | 1.8532 | 1.8549 | 0 | 7.5396 | 0 | 1.8976 | 1.4615 | 1.7353 | 35 | 3 | 3 | 3 | 3 | 3 | 0 | 0 | 0 | 0 | 0 | 0 | 0
2014-03-12 | 4時 | 1.1575 | 1.1575 | 3.3162 | 0.96241 | 42.4606 | 1 | 13.8186 | 13.8186 | 1 | 3 | 82.1923 | 33.6834 | 8.883 | 0 | 2.2821 | 1.8532 | 1.8549 | 8.0953 | 0 | 2.1107 | 1.6235 | 1.989 | 0.86159 | 0 | 0.84801 | 0.80087 | 0.94899 | 0.44176 | 0 | 0.1755 | 0.13935 | 0.2287 | 7.6536 | 0 | 1.9352 | 1.4842 | 1.7603 | 7.6536 | 0 | 1.9352 | 1.4842 | 1.7603 | 8.883 | 2.8522 | 2.2821 | 1.8532 | 1.8549 | 0 | 0 | 0 | 0 | 0 | 4.3163 | 1.3859 | 1.1089 | 0.90048 | 0.90132 | 0 | 0 | 0 | 0 | 0 | 2.8522 | 2.2821 | 1.8532 | 1.8549 | 0 | 7.6536 | 0 | 1.9352 | 1.4842 | 1.7603 | 35 | 3 | 3 | 3 | 3 | 3 | 0 | 0 | 0 | 0 | 0 | 0 | 0
2014-03-12 | 5時 | 1.3523 | 1.3523 | 2.8372 | 0.97074 | 36.0165 | 0.85 | 13.8129 | 13.8129 | 1 | 3 | 82.1382 | 33.6695 | 8.883 | 0 | 2.2821 | 1.8532 | 1.8549 | 8.0822 | 0 | 2.1234 | 1.6243 | 1.9831 | 0.86008 | 0 | 0.85309 | 0.80122 | 0.94617 | 0.44206 | 0 | 0.17655 | 0.13941 | 0.22802 | 7.6401 | 0 | 1.9468 | 1.4848 | 1.7551 | 7.6401 | 0 | 1.9468 | 1.4848 | 1.7551 | 8.883 | 2.8522 | 2.2821 | 1.8532 | 1.8549 | 0 | 0 | 0 | 0 | 0 | 4.3163 | 1.3859 | 1.1089 | 0.90048 | 0.90132 | 0 | 0 | 0 | 0 | 0 | 2.8522 | 2.2821 | 1.8532 | 1.8549 | 0 | 7.6401 | 0 | 1.9468 | 1.4848 | 1.7551 | 35 | 3 | 3 | 3 | 3 | 3 | 0 | 0 | 0 | 0 | 0 | 0 | 0
2014-03-12 | 6時 | 1.1134 | 1.1134 | 3.3495 | 0.96409 | 42.8122 | 1 | 13.425 | 13.425 | 1 | 3 | 78.5247 | 32.724 | 8.883 | 0 | 2.2821 | 1.8532 | 1.8549 | 7.7183 | 0 | 2.3246 | 1.5219 | 1.8603 | 0.8219 | 0 | 0.93393 | 0.75073 | 0.88755 | 0.4173 | 0 | 0.19328 | 0.13063 | 0.21389 | 7.301 | 0 | 2.1313 | 1.3913 | 1.6464 | 7.301 | 0 | 2.1313 | 1.3913 | 1.6464 | 8.883 | 2.8522 | 2.2821 | 1.8532 | 1.8549 | 0 | 0 | 0 | 0 | 0 | 4.3163 | 1.3859 | 1.1089 | 0.90048 | 0.90132 | 0 | 0 | 0 | 0 | 0 | 2.8522 | 2.2821 | 1.8532 | 1.8549 | 0 | 7.301 | 0 | 2.1313 | 1.3913 | 1.6464 | 35 | 3 | 3 | 3 | 3 | 3 | 0 | 0 | 0 | 0 | 0 | 0 | 0
2014-03-12 | 7時 | 1.3477 | 1.3477 | 2.6011 | 0.89934 | 35.64 | 1 | 12.6195 | 12.6195 | 1 | 2 | 37.1027 | 18.4563 | 14.8051 | 0 | 3.8035 | 3.0887 | 3.0916 | 6.765 | 0 | 2.5162 | 1.4016 | 1.9368 | 0.43694 | 0 | 0.60656 | 0.41482 | 0.55443 | 0.29603 | 0 | 0.20921 | 0.1203 | 0.22269 | 6.4689 | 0 | 2.307 | 1.2813 | 1.7141 | 6.4689 | 0 | 2.307 | 1.2813 | 1.7141 | 14.8051 | 4.7536 | 3.8035 | 3.0887 | 3.0916 | 0 | 0 | 0 | 0 | 0 | 7.1938 | 2.3098 | 1.8481 | 1.5008 | 1.5022 | 0 | 0 | 0 | 0 | 0 | 4.7536 | 3.8035 | 3.0887 | 3.0916 | 0 | 6.4689 | 0 | 2.307 | 1.2813 | 1.7141 | 45 | 3 | 3 | 2 | 3 | 3 | 0 | 0 | 0 | 0 | 0 | 0 | 0
2014-03-12 | 8時 | 0.52342 | 0.52342 | 3.3965 | 0.9544 | 43.8541 | 1 | 6.4001 | 6.4001 | 1 | 3 | 31.7652 | 15.6004 | 8.883 | 0 | 2.2821 | 1.8532 | 1.8549 | 4.0167 | 0 | 0.3996 | 0.77266 | 1.2111 | 0.42841 | 0 | 0.16054 | 0.38114 | 0.57783 | 0.21109 | 0 | 0.033225 | 0.066318 | 0.13925 | 3.8056 | 0 | 0.36637 | 0.70634 | 1.0718 | 3.8056 | 0 | 0.36637 | 0.70634 | 1.0718 | 8.883 | 2.8522 | 2.2821 | 1.8532 | 1.8549 | 0 | 0 | 0 | 0 | 0 | 4.3163 | 1.3859 | 1.1089 | 0.90048 | 0.90132 | 0 | 0 | 0 | 0 | 0 | 2.8522 | 2.2821 | 1.8532 | 1.8549 | 0 | 3.8056 | 0 | 0.36637 | 0.70634 | 1.0718 | 35 | 3 | 3 | 3 | 3 | 3 | 0 | 0 | 0 | 0 | 0 | 0 | 0
2014-03-12 | 9時 | 0.50438 | 0.50438 | 3.5606 | 0.97587 | 44.9614 | 1 | 6.4652 | 6.4652 | 1 | 3 | 32.036 | 15.7591 | 8.883 | 0 | 2.2821 | 1.8532 | 1.8549 | 3.0069 | 0 | 2.0602 | 0.42642 | 0.97161 | 0.32127 | 0 | 0.82772 | 0.21035 | 0.46357 | 0.15308 | 0 | 0.1713 | 0.0366 | 0.11172 | 2.8538 | 0 | 1.8889 | 0.38982 | 0.85989 | 2.8538 | 0 | 1.8889 | 0.38982 | 0.85989 | 8.883 | 2.8522 | 2.2821 | 1.8532 | 1.8549 | 0 | 0 | 0 | 0 | 0 | 4.3163 | 1.3859 | 1.1089 | 0.90048 | 0.90132 | 0 | 0 | 0 | 0 | 0 | 2.8522 | 2.2821 | 1.8532 | 1.8549 | 0 | 2.8538 | 0 | 1.8889 | 0.38982 | 0.85989 | 35 | 3 | 3 | 3 | 3 | 3 | 0 | 0 | 0 | 0 | 0 | 0 | 0
2014-03-12 | 10時 | 0.46152 | 0.46152 | 3.5965 | 0.9802 | 45.2137 | 1 | 5.9755 | 5.9755 | 1 | 3 | 30.0744 | 14.5656 | 8.883 | 0 | 2.2821 | 1.8532 | 1.8549 | 2.7692 | 0 | 2.0358 | 0.32239 | 0.84807 | 0.29599 | 0 | 0.81792 | 0.15903 | 0.40463 | 0.13993 | 0 | 0.16927 | 0.027671 | 0.097512 | 2.6293 | 0 | 1.8666 | 0.29472 | 0.75056 | 2.6293 | 0 | 1.8666 | 0.29472 | 0.75056 | 8.883 | 2.8522 | 2.2821 | 1.8532 | 1.8549 | 0 | 0 | 0 | 0 | 0 | 4.3163 | 1.3859 | 1.1089 | 0.90048 | 0.90132 | 0 | 0 | 0 | 0 | 0 | 2.8522 | 2.2821 | 1.8532 | 1.8549 | 0 | 2.6293 | 0 | 1.8666 | 0.29472 | 0.75056 | 35 | 3 | 3 | 3 | 3 | 3 | 0 | 0 | 0 | 0 | 0 | 0 | 0
2014-03-12 | 11時 | 0.75944 | 0.75944 | 3.5562 | 0.97835 | 44.7925 | 1 | 9.7227 | 9.7227 | 1 | 3 | 49.4668 | 23.6995 | 8.883 | 0 | 2.2821 | 1.8532 | 1.8549 | 5.3477 | 0 | 2.0775 | 1.2511 | 1.0465 | 0.57121 | 0 | 0.83465 | 0.61713 | 0.49929 | 0.2736 | 0 | 0.17273 | 0.10738 | 0.12033 | 5.0741 | 0 | 1.9047 | 1.1437 | 0.92616 | 5.0741 | 0 | 1.9047 | 1.1437 | 0.92616 | 8.883 | 2.8522 | 2.2821 | 1.8532 | 1.8549 | 0 | 0 | 0 | 0 | 0 | 4.3163 | 1.3859 | 1.1089 | 0.90048 | 0.90132 | 0 | 0 | 0 | 0 | 0 | 2.8522 | 2.2821 | 1.8532 | 1.8549 | 0 | 5.0741 | 0 | 1.9047 | 1.1437 | 0.92616 | 35 | 3 | 3 | 3 | 3 | 3 | 0 | 0 | 0 | 0 | 0 | 0 | 0
2014-03-12 | 12時 | 0.76644 | 0.76644 | 3.5452 | 0.97716 | 44.7078 | 1 | 9.7819 | 9.7819 | 1 | 3 | 49.8537 | 23.8437 | 8.883 | 0 | 2.2821 | 1.8532 | 1.8549 | 4.7758 | 0 | 2.0984 | 1.3377 | 1.57 | 0.51006 | 0 | 0.84306 | 0.65985 | 0.74906 | 0.24495 | 0 | 0.17447 | 0.11481 | 0.18052 | 4.5309 | 0 | 1.9239 | 1.2228 | 1.3895 | 4.5309 | 0 | 1.9239 | 1.2228 | 1.3895 | 8.883 | 2.8522 | 2.2821 | 1.8532 | 1.8549 | 0 | 0 | 0 | 0 | 0 | 4.3163 | 1.3859 | 1.1089 | 0.90048 | 0.90132 | 0 | 0 | 0 | 0 | 0 | 2.8522 | 2.2821 | 1.8532 | 1.8549 | 0 | 4.5309 | 0 | 1.9239 | 1.2228 | 1.3895 | 35 | 3 | 3 | 3 | 3 | 3 | 0 | 0 | 0 | 0 | 0 | 0 | 0
2014-03-12 | 13時 | 1.013 | 1.013 | 3.0212 | 0.98153 | 37.9296 | 0.85 | 11.0173 | 11.0173 | 1 | 3 | 58.509 | 26.8551 | 8.883 | 0 | 2.2821 | 1.8532 | 1.8549 | 5.8305 | 0 | 2.1312 | 1.3968 | 1.6588 | 0.62261 | 0 | 0.85625 | 0.68901 | 0.79145 | 0.29978 | 0 | 0.1772 | 0.11989 | 0.19073 | 5.5307 | 0 | 1.954 | 1.2769 | 1.4681 | 5.5307 | 0 | 1.954 | 1.2769 | 1.4681 | 8.883 | 2.8522 | 2.2821 | 1.8532 | 1.8549 | 0 | 0 | 0 | 0 | 0 | 4.3163 | 1.3859 | 1.1089 | 0.90048 | 0.90132 | 0 | 0 | 0 | 0 | 0 | 2.8522 | 2.2821 | 1.8532 | 1.8549 | 0 | 5.5307 | 0 | 1.954 | 1.2769 | 1.4681 | 35 | 3 | 3 | 3 | 3 | 3 | 0 | 0 | 0 | 0 | 0 | 0 | 0
2014-03-12 | 14時 | 1.0727 | 1.0727 | 3.0164 | 0.98185 | 37.8574 | 0.85 | 11.6482 | 11.6482 | 1 | 3 | 63.3513 | 28.393 | 8.883 | 0 | 2.2821 | 1.8532 | 1.8549 | 6.1895 | 0 | 2.2123 | 1.4832 | 1.7632 | 0.66087 | 0 | 0.88881 | 0.73164 | 0.84126 | 0.31902 | 0 | 0.18394 | 0.1273 | 0.20274 | 5.8705 | 0 | 2.0283 | 1.3559 | 1.5605 | 5.8705 | 0 | 2.0283 | 1.3559 | 1.5605 | 8.883 | 2.8522 | 2.2821 | 1.8532 | 1.8549 | 0 | 0 | 0 | 0 | 0 | 4.3163 | 1.3859 | 1.1089 | 0.90048 | 0.90132 | 0 | 0 | 0 | 0 | 0 | 2.8522 | 2.2821 | 1.8532 | 1.8549 | 0 | 5.8705 | 0 | 2.0283 | 1.3559 | 1.5605 | 35 | 3 | 3 | 3 | 3 | 3 | 0 | 0 | 0 | 0 | 0 | 0 | 0
2014-03-12 | 15時 | 0.93205 | 0.93205 | 2.988 | 0.97635 | 37.7127 | 0.85 | 10.026 | 10.026 | 1 | 3 | 51.477 | 24.4387 | 8.883 | 0 | 2.2821 | 1.8532 | 1.8549 | 4.9516 | 0 | 2.2951 | 0.91189 | 1.8673 | 0.52855 | 0 | 0.92209 | 0.44982 | 0.89094 | 0.25647 | 0 | 0.19083 | 0.078269 | 0.21471 | 4.6952 | 0 | 2.1043 | 0.83362 | 1.6526 | 4.6952 | 0 | 2.1043 | 0.83362 | 1.6526 | 8.883 | 2.8522 | 2.2821 | 1.8532 | 1.8549 | 0 | 0 | 0 | 0 | 0 | 4.3163 | 1.3859 | 1.1089 | 0.90048 | 0.90132 | 0 | 0 | 0 | 0 | 0 | 2.8522 | 2.2821 | 1.8532 | 1.8549 | 0 | 4.6952 | 0 | 2.1043 | 0.83362 | 1.6526 | 35 | 3 | 3 | 3 | 3 | 3 | 0 | 0 | 0 | 0 | 0 | 0 | 0
2014-03-12 | 16時 | 1.3694 | 1.3694 | 2.9652 | 0.98216 | 37.2028 | 0.85 | 14.618 | 14.618 | 1 | 3 | 89.9839 | 35.632 | 8.883 | 0 | 2.2821 | 1.8532 | 1.8549 | 9.1273 | 0 | 2.4347 | 1.0182 | 2.0379 | 0.97337 | 0 | 0.97817 | 0.50226 | 0.97229 | 0.48083 | 0 | 0.20244 | 0.087394 | 0.23432 | 8.6464 | 0 | 2.2323 | 0.93081 | 1.8036 | 8.6464 | 0 | 2.2323 | 0.93081 | 1.8036 | 8.883 | 2.8522 | 2.2821 | 1.8532 | 1.8549 | 0 | 0 | 0 | 0 | 0 | 4.3163 | 1.3859 | 1.1089 | 0.90048 | 0.90132 | 0 | 0 | 0 | 0 | 0 | 2.8522 | 2.2821 | 1.8532 | 1.8549 | 0 | 8.6464 | 0 | 2.2323 | 0.93081 | 1.8036 | 35 | 3 | 3 | 3 | 3 | 3 | 0 | 0 | 0 | 0 | 0 | 0 | 0
2014-03-12 | 17時 | 1.8534 | 1.8534 | 2.3672 | 0.96469 | 30.2384 | 0.85 | 15.7951 | 15.7951 | 1 | 2 | 47.8867 | 23.1007 | 14.8051 | 0 | 3.8035 | 3.0887 | 3.0916 | 9.7417 | 0 | 2.5948 | 1.296 | 2.1626 | 0.62915 | 0 | 0.6255 | 0.38357 | 0.61908 | 0.42704 | 0 | 0.21575 | 0.11124 | 0.24865 | 9.3147 | 0 | 2.3791 | 1.1847 | 1.9139 | 9.3147 | 0 | 2.3791 | 1.1847 | 1.9139 | 14.8051 | 4.7536 | 3.8035 | 3.0887 | 3.0916 | 0 | 0 | 0 | 0 | 0 | 7.1938 | 2.3098 | 1.8481 | 1.5008 | 1.5022 | 0 | 0 | 0 | 0 | 0 | 4.7536 | 3.8035 | 3.0887 | 3.0916 | 0 | 9.3147 | 0 | 2.3791 | 1.1847 | 1.9139 | 45 | 2 | 3 | 2 | 3 | 2 | 0 | 0 | 0 | 0 | 0 | 0 | 0
2014-03-12 | 18時 | 1.4111 | 1.4111 | 2.2405 | 0.90969 | 30.3495 | 0.85 | 11.3811 | 11.3811 | 1 | 2 | 33.6035 | 16.6452 | 14.8051 | 0 | 3.8035 | 3.0887 | 3.0916 | 4.73 | 0 | 2.6439 | 1.8082 | 2.1991 | 0.30553 | 0 | 0.63732 | 0.53516 | 0.62953 | 0.20662 | 0 | 0.21983 | 0.1552 | 0.25285 | 4.5234 | 0 | 2.424 | 1.653 | 1.9462 | 4.5234 | 0 | 2.424 | 1.653 | 1.9462 | 14.8051 | 4.7536 | 3.8035 | 3.0887 | 3.0916 | 0 | 0 | 0 | 0 | 0 | 7.1938 | 2.3098 | 1.8481 | 1.5008 | 1.5022 | 0 | 0 | 0 | 0 | 0 | 4.7536 | 3.8035 | 3.0887 | 3.0916 | 0 | 4.5234 | 0 | 2.424 | 1.653 | 1.9462 | 45 | 3 | 3 | 2 | 3 | 2 | 0 | 0 | 0 | 0 | 0 | 0 | 0
2014-03-12 | 19時 | 1.2805 | 1.2805 | 2.1919 | 0.88996 | 30.3495 | 0.85 | 10.104 | 10.104 | 1 | 2 | 30.4099 | 14.7774 | 14.8051 | 0 | 3.8035 | 3.0887 | 3.0916 | 5.1948 | 0 | 2.6593 | 0.92597 | 1.3239 | 0.33555 | 0 | 0.64105 | 0.27406 | 0.37899 | 0.22692 | 0 | 0.22111 | 0.079478 | 0.15222 | 4.9679 | 0 | 2.4382 | 0.84649 | 1.1717 | 4.9679 | 0 | 2.4382 | 0.84649 | 1.1717 | 14.8051 | 4.7536 | 3.8035 | 3.0887 | 3.0916 | 0 | 0 | 0 | 0 | 0 | 7.1938 | 2.3098 | 1.8481 | 1.5008 | 1.5022 | 0 | 0 | 0 | 0 | 0 | 4.7536 | 3.8035 | 3.0887 | 3.0916 | 0 | 4.9679 | 0 | 2.4382 | 0.84649 | 1.1717 | 45 | 3 | 3 | 2 | 3 | 3 | 0 | 0 | 0 | 0 | 0 | 0 | 0
2014-03-12 | 20時 | 1.3176 | 1.3176 | 2.2124 | 0.89666 | 30.4049 | 0.85 | 10.4939 | 10.4939 | 1 | 2 | 31.3403 | 15.3476 | 14.8051 | 0 | 3.8035 | 3.0887 | 3.0916 | 5.2382 | 0 | 2.6686 | 1.3306 | 1.2566 | 0.33838 | 0 | 0.6433 | 0.39381 | 0.35972 | 0.22841 | 0 | 0.22189 | 0.1142 | 0.14448 | 5.0097 | 0 | 2.4468 | 1.2164 | 1.1121 | 5.0097 | 0 | 2.4468 | 1.2164 | 1.1121 | 14.8051 | 4.7536 | 3.8035 | 3.0887 | 3.0916 | 0 | 0 | 0 | 0 | 0 | 7.1938 | 2.3098 | 1.8481 | 1.5008 | 1.5022 | 0 | 0 | 0 | 0 | 0 | 4.7536 | 3.8035 | 3.0887 | 3.0916 | 0 | 5.0097 | 0 | 2.4468 | 1.2164 | 1.1121 | 45 | 3 | 3 | 2 | 3 | 3 | 0 | 0 | 0 | 0 | 0 | 0 | 0
2014-03-12 | 21時 | 1.3241 | 1.3241 | 2.2148 | 0.89764 | 30.4049 | 0.85 | 10.5574 | 10.5574 | 1 | 2 | 31.4954 | 15.4404 | 14.8051 | 0 | 3.8035 | 3.0887 | 3.0916 | 5.7611 | 0 | 2.6766 | 0.88458 | 1.2351 | 0.37216 | 0 | 0.64522 | 0.26181 | 0.35357 | 0.25121 | 0 | 0.22255 | 0.075925 | 0.14201 | 5.5099 | 0 | 2.4541 | 0.80866 | 1.0931 | 5.5099 | 0 | 2.4541 | 0.80866 | 1.0931 | 14.8051 | 4.7536 | 3.8035 | 3.0887 | 3.0916 | 0 | 0 | 0 | 0 | 0 | 7.1938 | 2.3098 | 1.8481 | 1.5008 | 1.5022 | 0 | 0 | 0 | 0 | 0 | 4.7536 | 3.8035 | 3.0887 | 3.0916 | 0 | 5.5099 | 0 | 2.4541 | 0.80866 | 1.0931 | 45 | 3 | 3 | 2 | 3 | 3 | 0 | 0 | 0 | 0 | 0 | 0 | 0
2014-03-12 | 22時 | 1.2488 | 1.2488 | 2.922 | 0.97555 | 36.9089 | 0.85 | 13.1365 | 13.1365 | 1 | 3 | 75.9066 | 32.0207 | 8.883 | 0 | 2.2821 | 1.8532 | 1.8549 | 7.6709 | 0 | 2.1104 | 1.5146 | 1.8406 | 0.81761 | 0 | 0.84786 | 0.74714 | 0.87819 | 0.40797 | 0 | 0.17547 | 0.13 | 0.21164 | 7.2629 | 0 | 1.9349 | 1.3846 | 1.629 | 7.2629 | 0 | 1.9349 | 1.3846 | 1.629 | 8.883 | 2.8522 | 2.2821 | 1.8532 | 1.8549 | 0 | 0 | 0 | 0 | 0 | 4.3163 | 1.3859 | 1.1089 | 0.90048 | 0.90132 | 0 | 0 | 0 | 0 | 0 | 2.8522 | 2.2821 | 1.8532 | 1.8549 | 0 | 7.2629 | 0 | 1.9349 | 1.3846 | 1.629 | 35 | 3 | 3 | 3 | 3 | 3 | 0 | 0 | 0 | 0 | 0 | 0 | 0
2014-03-12 | 23時 | 1.2745 | 1.2745 | 2.9246 | 0.97642 | 36.9089 | 0.85 | 13.4186 | 13.4186 | 1 | 3 | 78.4656 | 32.7083 | 8.883 | 0 | 2.2821 | 1.8532 | 1.8549 | 7.8757 | 0 | 2.0799 | 1.5618 | 1.9012 | 0.83945 | 0 | 0.83561 | 0.77042 | 0.90708 | 0.41887 | 0 | 0.17293 | 0.13405 | 0.2186 | 7.4569 | 0 | 1.9069 | 1.4278 | 1.6826 | 7.4569 | 0 | 1.9069 | 1.4278 | 1.6826 | 8.883 | 2.8522 | 2.2821 | 1.8532 | 1.8549 | 0 | 0 | 0 | 0 | 0 | 4.3163 | 1.3859 | 1.1089 | 0.90048 | 0.90132 | 0 | 0 | 0 | 0 | 0 | 2.8522 | 2.2821 | 1.8532 | 1.8549 | 0 | 7.4569 | 0 | 1.9069 | 1.4278 | 1.6826 | 35 | 3 | 3 | 3 | 3 | 3 | 0 | 0 | 0 | 0 | 0 | 0 | 0
2014-03-13 | 0時 | 1.317 | 1.317 | 2.8968 | 0.97497 | 36.6133 | 0.85 | 13.7339 | 13.7339 | 1 | 3 | 81.3936 | 33.4769 | 8.883 | 0 | 2.2821 | 1.8532 | 1.8549 | 8.0612 | 0 | 2.1078 | 1.6077 | 1.9573 | 0.85876 | 0 | 0.84682 | 0.79303 | 0.93384 | 0.4328 | 0 | 0.17525 | 0.13799 | 0.22505 | 7.6284 | 0 | 1.9325 | 1.4697 | 1.7322 | 7.6284 | 0 | 1.9325 | 1.4697 | 1.7322 | 8.883 | 2.8522 | 2.2821 | 1.8532 | 1.8549 | 0 | 0 | 0 | 0 | 0 | 4.3163 | 1.3859 | 1.1089 | 0.90048 | 0.90132 | 0 | 0 | 0 | 0 | 0 | 2.8522 | 2.2821 | 1.8532 | 1.8549 | 0 | 7.6284 | 0 | 1.9325 | 1.4697 | 1.7322 | 35 | 3 | 3 | 3 | 3 | 3 | 0 | 0 | 0 | 0 | 0 | 0 | 0
2014-03-13 | 1時 | 1.4107 | 1.4107 | 2.8214 | 0.97139 | 35.7909 | 0.85 | 14.3287 | 14.3287 | 1 | 3 | 87.1105 | 34.9267 | 8.883 | 0 | 2.2821 | 1.8532 | 1.8549 | 8.3788 | 0 | 2.2018 | 1.6928 | 2.0553 | 0.89129 | 0 | 0.88459 | 0.83504 | 0.98061 | 0.46144 | 0 | 0.18307 | 0.1453 | 0.23632 | 7.9173 | 0 | 2.0187 | 1.5475 | 1.819 | 7.9173 | 0 | 2.0187 | 1.5475 | 1.819 | 8.883 | 2.8522 | 2.2821 | 1.8532 | 1.8549 | 0 | 0 | 0 | 0 | 0 | 4.3163 | 1.3859 | 1.1089 | 0.90048 | 0.90132 | 0 | 0 | 0 | 0 | 0 | 2.8522 | 2.2821 | 1.8532 | 1.8549 | 0 | 7.9173 | 0 | 2.0187 | 1.5475 | 1.819 | 35 | 3 | 3 | 3 | 3 | 3 | 0 | 0 | 0 | 0 | 0 | 0 | 0
2014-03-13 | 2時 | 1.4178 | 1.4178 | 2.8301 | 0.97235 | 35.8662 | 0.85 | 14.4447 | 14.4447 | 1 | 3 | 88.2558 | 35.2096 | 8.883 | 0 | 2.2821 | 1.8532 | 1.8549 | 8.4412 | 0 | 2.2248 | 1.7052 | 2.0735 | 0.89805 | 0 | 0.89385 | 0.84113 | 0.9893 | 0.46382 | 0 | 0.18499 | 0.14636 | 0.23841 | 7.9774 | 0 | 2.0399 | 1.5588 | 1.8351 | 7.9774 | 0 | 2.0399 | 1.5588 | 1.8351 | 8.883 | 2.8522 | 2.2821 | 1.8532 | 1.8549 | 0 | 0 | 0 | 0 | 0 | 4.3163 | 1.3859 | 1.1089 | 0.90048 | 0.90132 | 0 | 0 | 0 | 0 | 0 | 2.8522 | 2.2821 | 1.8532 | 1.8549 | 0 | 7.9774 | 0 | 2.0399 | 1.5588 | 1.8351 | 35 | 3 | 3 | 3 | 3 | 3 | 0 | 0 | 0 | 0 | 0 | 0 | 0
2014-03-13 | 3時 | 1.5736 | 1.5736 | 2.5782 | 0.92064 | 34.5093 | 1 | 14.6059 | 14.6059 | 1 | 2 | 43.5432 | 21.3615 | 14.8051 | 0 | 3.8035 | 3.0887 | 3.0916 | 8.4827 | 0 | 2.2711 | 1.7387 | 2.1134 | 0.54714 | 0 | 0.54748 | 0.51459 | 0.605 | 0.38231 | 0 | 0.18884 | 0.14923 | 0.243 | 8.1004 | 0 | 2.0823 | 1.5894 | 1.8704 | 8.1004 | 0 | 2.0823 | 1.5894 | 1.8704 | 14.8051 | 4.7536 | 3.8035 | 3.0887 | 3.0916 | 0 | 0 | 0 | 0 | 0 | 7.1938 | 2.3098 | 1.8481 | 1.5008 | 1.5022 | 0 | 0 | 0 | 0 | 0 | 4.7536 | 3.8035 | 3.0887 | 3.0916 | 0 | 8.1004 | 0 | 2.0823 | 1.5894 | 1.8704 | 45 | 3 | 3 | 3 | 3 | 2 | 0 | 0 | 0 | 0 | 0 | 0 | 0
2014-03-13 | 4時 | 1.5765 | 1.5765 | 2.5864 | 0.92176 | 34.5769 | 1 | 14.6793 | 14.6793 | 1 | 2 | 43.8008 | 21.4689 | 14.8051 | 0 | 3.8035 | 3.0887 | 3.0916 | 8.5224 | 0 | 2.2877 | 1.7457 | 2.1235 | 0.54974 | 0 | 0.55146 | 0.51669 | 0.60789 | 0.38345 | 0 | 0.19021 | 0.14984 | 0.24416 | 8.139 | 0 | 2.0975 | 1.5959 | 1.8793 | 8.139 | 0 | 2.0975 | 1.5959 | 1.8793 | 14.8051 | 4.7536 | 3.8035 | 3.0887 | 3.0916 | 0 | 0 | 0 | 0 | 0 | 7.1938 | 2.3098 | 1.8481 | 1.5008 | 1.5022 | 0 | 0 | 0 | 0 | 0 | 4.7536 | 3.8035 | 3.0887 | 3.0916 | 0 | 8.139 | 0 | 2.0975 | 1.5959 | 1.8793 | 45 | 3 | 3 | 3 | 3 | 2 | 0 | 0 | 0 | 0 | 0 | 0 | 0
2014-03-13 | 5時 | 1.8085 | 1.8085 | 2.627 | 0.95119 | 34.0326 | 1 | 17.1027 | 17.1027 | 1 | 2 | 53.0843 | 25.013 | 14.8051 | 0 | 3.8035 | 3.0887 | 3.0916 | 10.5685 | 0 | 2.6356 | 1.7758 | 2.1227 | 0.68129 | 0 | 0.63533 | 0.52559 | 0.60766 | 0.48201 | 0 | 0.21914 | 0.15242 | 0.24407 | 10.0865 | 0 | 2.4165 | 1.6234 | 1.8786 | 10.0865 | 0 | 2.4165 | 1.6234 | 1.8786 | 14.8051 | 4.7536 | 3.8035 | 3.0887 | 3.0916 | 0 | 0 | 0 | 0 | 0 | 7.1938 | 2.3098 | 1.8481 | 1.5008 | 1.5022 | 0 | 0 | 0 | 0 | 0 | 4.7536 | 3.8035 | 3.0887 | 3.0916 | 0 | 10.0865 | 0 | 2.4165 | 1.6234 | 1.8786 | 45 | 2 | 3 | 2 | 3 | 2 | 0 | 0 | 0 | 0 | 0 | 0 | 0
2014-03-13 | 6時 | 1.6875 | 1.6875 | 2.1523 | 0.93007 | 28.5169 | 0.85 | 13.0752 | 13.0752 | 1 | 2 | 38.4902 | 19.1228 | 14.8051 | 0 | 3.8035 | 3.0887 | 3.0916 | 5.8319 | 0 | 2.9053 | 2.0001 | 2.3381 | 0.37573 | 0 | 0.70033 | 0.59196 | 0.66931 | 0.26912 | 0 | 0.24156 | 0.17167 | 0.26883 | 5.5627 | 0 | 2.6637 | 1.8284 | 2.0692 | 5.5627 | 0 | 2.6637 | 1.8284 | 2.0692 | 14.8051 | 4.7536 | 3.8035 | 3.0887 | 3.0916 | 0 | 0 | 0 | 0 | 0 | 7.1938 | 2.3098 | 1.8481 | 1.5008 | 1.5022 | 0 | 0 | 0 | 0 | 0 | 4.7536 | 3.8035 | 3.0887 | 3.0916 | 0 | 5.5627 | 0 | 2.6637 | 1.8284 | 2.0692 | 45 | 3 | 3 | 2 | 3 | 2 | 0 | 0 | 0 | 0 | 0 | 0 | 0
2014-03-13 | 7時 | 0.92283 | 0.92283 | 2.6153 | 0.92809 | 34.7244 | 0.85 | 8.6884 | 8.6884 | 1 | 3 | 43.1071 | 21.1784 | 8.883 | 0 | 2.2821 | 1.8532 | 1.8549 | 3.4562 | 0 | 2.3767 | 1.3399 | 1.5156 | 0.36697 | 0 | 0.95485 | 0.66096 | 0.72313 | 0.19641 | 0 | 0.19761 | 0.11501 | 0.17427 | 3.2598 | 0 | 2.179 | 1.2249 | 1.3414 | 3.2598 | 0 | 2.179 | 1.2249 | 1.3414 | 8.883 | 2.8522 | 2.2821 | 1.8532 | 1.8549 | 0 | 0 | 0 | 0 | 0 | 4.3163 | 1.3859 | 1.1089 | 0.90048 | 0.90132 | 0 | 0 | 0 | 0 | 0 | 2.8522 | 2.2821 | 1.8532 | 1.8549 | 0 | 3.2598 | 0 | 2.179 | 1.2249 | 1.3414 | 35 | 3 | 3 | 3 | 3 | 3 | 0 | 0 | 0 | 0 | 0 | 0 | 0
2014-03-13 | 8時 | 0.2216 | 0.2216 | 2.9045 | 0.87227 | 41.0331 | 1 | 2.3171 | 2.3171 | 1 | 3 | 20.8644 | 5.6481 | 8.883 | 0 | 2.2821 | 1.8532 | 1.8549 | 1.2094 | 0 | 0.33477 | 0.35252 | 0.42041 | 0.12845 | 0 | 0.1345 | 0.17389 | 0.20058 | 0.068426 | 0 | 0.027835 | 0.030257 | 0.048339 | 1.141 | 0 | 0.30694 | 0.32226 | 0.37207 | 1.141 | 0 | 0.30694 | 0.32226 | 0.37207 | 8.883 | 2.8522 | 2.2821 | 1.8532 | 1.8549 | 0 | 0 | 0 | 0 | 0 | 4.3163 | 1.3859 | 1.1089 | 0.90048 | 0.90132 | 0 | 0 | 0 | 0 | 0 | 2.8522 | 2.2821 | 1.8532 | 1.8549 | 0 | 1.141 | 0 | 0.30694 | 0.32226 | 0.37207 | 35 | 3 | 3 | 3 | 3 | 3 | 0 | 0 | 0 | 0 | 0 | 0 | 0
2014-03-13 | 9時 | 0.31077 | 0.31077 | 2.9042 | 0.87602 | 40.8523 | 1 | 3.2491 | 3.2491 | 1 | 3 | 22.2987 | 7.9198 | 8.883 | 0 | 2.2821 | 1.8532 | 1.8549 | 1.4402 | 0 | 1.0556 | 0.34699 | 0.40629 | 0.15292 | 0 | 0.4241 | 0.17116 | 0.19384 | 0.081845 | 0 | 0.087768 | 0.029783 | 0.046715 | 1.3584 | 0 | 0.96782 | 0.31721 | 0.35957 | 1.3584 | 0 | 0.96782 | 0.31721 | 0.35957 | 8.883 | 2.8522 | 2.2821 | 1.8532 | 1.8549 | 0 | 0 | 0 | 0 | 0 | 4.3163 | 1.3859 | 1.1089 | 0.90048 | 0.90132 | 0 | 0 | 0 | 0 | 0 | 2.8522 | 2.2821 | 1.8532 | 1.8549 | 0 | 1.3584 | 0 | 0.96782 | 0.31721 | 0.35957 | 35 | 3 | 3 | 3 | 3 | 3 | 0 | 0 | 0 | 0 | 0 | 0 | 0
2014-03-13 | 10時 | 0.28317 | 0.28317 | 2.9228 | 0.87775 | 41.0331 | 1 | 2.9795 | 2.9795 | 1 | 3 | 21.8198 | 7.2627 | 8.883 | 0 | 2.2821 | 1.8532 | 1.8549 | 1.52 | 0 | 0.75492 | 0.32027 | 0.38437 | 0.16143 | 0 | 0.3033 | 0.15799 | 0.18339 | 0.085996 | 0 | 0.062768 | 0.02749 | 0.044195 | 1.434 | 0 | 0.69215 | 0.29279 | 0.34017 | 1.434 | 0 | 0.69215 | 0.29279 | 0.34017 | 8.883 | 2.8522 | 2.2821 | 1.8532 | 1.8549 | 0 | 0 | 0 | 0 | 0 | 4.3163 | 1.3859 | 1.1089 | 0.90048 | 0.90132 | 0 | 0 | 0 | 0 | 0 | 2.8522 | 2.2821 | 1.8532 | 1.8549 | 0 | 1.434 | 0 | 0.69215 | 0.29279 | 0.34017 | 35 | 3 | 3 | 3 | 3 | 3 | 0 | 0 | 0 | 0 | 0 | 0 | 0
2014-03-13 | 11時 | 0.29771 | 0.29771 | 2.9809 | 0.8874 | 41.3932 | 1 | 3.1948 | 3.1948 | 1 | 3 | 22.1981 | 7.7875 | 8.883 | 0 | 2.2821 | 1.8532 | 1.8549 | 1.9613 | 0 | 0.56113 | 0.30251 | 0.36991 | 0.20841 | 0 | 0.22544 | 0.14923 | 0.17649 | 0.10998 | 0 | 0.046655 | 0.025965 | 0.042533 | 1.8513 | 0 | 0.51447 | 0.27655 | 0.32738 | 1.8513 | 0 | 0.51447 | 0.27655 | 0.32738 | 8.883 | 2.8522 | 2.2821 | 1.8532 | 1.8549 | 0 | 0 | 0 | 0 | 0 | 4.3163 | 1.3859 | 1.1089 | 0.90048 | 0.90132 | 0 | 0 | 0 | 0 | 0 | 2.8522 | 2.2821 | 1.8532 | 1.8549 | 0 | 1.8513 | 0 | 0.51447 | 0.27655 | 0.32738 | 35 | 3 | 3 | 3 | 3 | 3 | 0 | 0 | 0 | 0 | 0 | 0 | 0
2014-03-13 | 12時 | 0.27499 | 0.27499 | 2.4479 | 0.87063 | 34.6474 | 0.85 | 2.4233 | 2.4233 | 1 | 3 | 20.9964 | 5.9069 | 8.883 | 0 | 2.2821 | 1.8532 | 1.8549 | 1.2108 | 0 | 0.51032 | 0.31459 | 0.38764 | 0.12854 | 0 | 0.20503 | 0.15518 | 0.18495 | 0.068957 | 0 | 0.042431 | 0.027002 | 0.044571 | 1.1418 | 0 | 0.46789 | 0.28759 | 0.34307 | 1.1418 | 0 | 0.46789 | 0.28759 | 0.34307 | 8.883 | 2.8522 | 2.2821 | 1.8532 | 1.8549 | 0 | 0 | 0 | 0 | 0 | 4.3163 | 1.3859 | 1.1089 | 0.90048 | 0.90132 | 0 | 0 | 0 | 0 | 0 | 2.8522 | 2.2821 | 1.8532 | 1.8549 | 0 | 1.1418 | 0 | 0.46789 | 0.28759 | 0.34307 | 35 | 3 | 3 | 3 | 3 | 3 | 0 | 0 | 0 | 0 | 0 | 0 | 0
2014-03-13 | 13時 | 0.35935 | 0.35935 | 2.4698 | 0.8784 | 34.6474 | 0.85 | 3.1951 | 3.1951 | 1 | 3 | 22.1986 | 7.7881 | 8.883 | 0 | 2.2821 | 1.8532 | 1.8549 | 1.7849 | 0 | 0.60194 | 0.36555 | 0.44268 | 0.18949 | 0 | 0.24184 | 0.18032 | 0.21121 | 0.10166 | 0 | 0.050049 | 0.031376 | 0.0509 | 1.6832 | 0 | 0.55189 | 0.33418 | 0.39178 | 1.6832 | 0 | 0.55189 | 0.33418 | 0.39178 | 8.883 | 2.8522 | 2.2821 | 1.8532 | 1.8549 | 0 | 0 | 0 | 0 | 0 | 4.3163 | 1.3859 | 1.1089 | 0.90048 | 0.90132 | 0 | 0 | 0 | 0 | 0 | 2.8522 | 2.2821 | 1.8532 | 1.8549 | 0 | 1.6832 | 0 | 0.55189 | 0.33418 | 0.39178 | 35 | 3 | 3 | 3 | 3 | 3 | 0 | 0 | 0 | 0 | 0 | 0 | 0
2014-03-13 | 14時 | 0.5504 | 0.5504 | 2.9873 | 0.89909 | 40.9427 | 1 | 5.9191 | 5.9191 | 1 | 3 | 29.8596 | 14.4281 | 8.883 | 0 | 2.2821 | 1.8532 | 1.8549 | 3.6315 | 0 | 1.3173 | 0.41579 | 0.55455 | 0.38563 | 0 | 0.52923 | 0.2051 | 0.26458 | 0.20592 | 0 | 0.10953 | 0.035688 | 0.063763 | 3.4256 | 0 | 1.2078 | 0.3801 | 0.49079 | 3.4256 | 0 | 1.2078 | 0.3801 | 0.49079 | 8.883 | 2.8522 | 2.2821 | 1.8532 | 1.8549 | 0 | 0 | 0 | 0 | 0 | 4.3163 | 1.3859 | 1.1089 | 0.90048 | 0.90132 | 0 | 0 | 0 | 0 | 0 | 2.8522 | 2.2821 | 1.8532 | 1.8549 | 0 | 3.4256 | 0 | 1.2078 | 0.3801 | 0.49079 | 35 | 3 | 3 | 3 | 3 | 3 | 0 | 0 | 0 | 0 | 0 | 0 | 0
2014-03-13 | 15時 | 0.73805 | 0.73805 | 3.0393 | 0.91476 | 40.9427 | 1 | 8.0754 | 8.0754 | 1 | 3 | 39.7002 | 19.6841 | 8.883 | 0 | 2.2821 | 1.8532 | 1.8549 | 4.1707 | 0 | 1.7659 | 0.87694 | 1.2619 | 0.44288 | 0 | 0.70947 | 0.43258 | 0.60208 | 0.23649 | 0 | 0.14683 | 0.075269 | 0.1451 | 3.9342 | 0 | 1.6191 | 0.80167 | 1.1168 | 3.9342 | 0 | 1.6191 | 0.80167 | 1.1168 | 8.883 | 2.8522 | 2.2821 | 1.8532 | 1.8549 | 0 | 0 | 0 | 0 | 0 | 4.3163 | 1.3859 | 1.1089 | 0.90048 | 0.90132 | 0 | 0 | 0 | 0 | 0 | 2.8522 | 2.2821 | 1.8532 | 1.8549 | 0 | 3.9342 | 0 | 1.6191 | 0.80167 | 1.1168 | 35 | 3 | 3 | 3 | 3 | 3 | 0 | 0 | 0 | 0 | 0 | 0 | 0
2014-03-13 | 16時 | 1.1486 | 1.1486 | 2.6539 | 0.9439 | 34.6474 | 0.85 | 10.9734 | 10.9734 | 1 | 3 | 58.1827 | 26.7482 | 8.883 | 0 | 2.2821 | 1.8532 | 1.8549 | 4.8893 | 0 | 2.3842 | 1.6746 | 2.0254 | 0.51906 | 0 | 0.9579 | 0.82604 | 0.96633 | 0.27846 | 0 | 0.19824 | 0.14373 | 0.23288 | 4.6108 | 0 | 2.186 | 1.5308 | 1.7925 | 4.6108 | 0 | 2.186 | 1.5308 | 1.7925 | 8.883 | 2.8522 | 2.2821 | 1.8532 | 1.8549 | 0 | 0 | 0 | 0 | 0 | 4.3163 | 1.3859 | 1.1089 | 0.90048 | 0.90132 | 0 | 0 | 0 | 0 | 0 | 2.8522 | 2.2821 | 1.8532 | 1.8549 | 0 | 4.6108 | 0 | 2.186 | 1.5308 | 1.7925 | 35 | 3 | 3 | 3 | 3 | 3 | 0 | 0 | 0 | 0 | 0 | 0 | 0
2014-03-13 | 17時 | 2.2374 | 2.2374 | 2.245 | 0.99511 | 27.7999 | 0.85 | 18.0821 | 18.0821 | 1 | 2 | 57.2669 | 26.4454 | 14.8051 | 0 | 3.8035 | 3.0887 | 3.0916 | 11.3412 | 0 | 2.8442 | 1.9995 | 1.8971 | 0.72998 | 0 | 0.68561 | 0.59181 | 0.54308 | 0.53379 | 0 | 0.23648 | 0.17162 | 0.21813 | 10.8074 | 0 | 2.6077 | 1.8279 | 1.679 | 10.8074 | 0 | 2.6077 | 1.8279 | 1.679 | 14.8051 | 4.7536 | 3.8035 | 3.0887 | 3.0916 | 0 | 0 | 0 | 0 | 0 | 7.1938 | 2.3098 | 1.8481 | 1.5008 | 1.5022 | 0 | 0 | 0 | 0 | 0 | 4.7536 | 3.8035 | 3.0887 | 3.0916 | 0 | 10.8074 | 0 | 2.6077 | 1.8279 | 1.679 | 45 | 2 | 3 | 2 | 3 | 3 | 0 | 0 | 0 | 0 | 0 | 0 | 0
2014-03-13 | 18時 | 2.398 | 2.398 | 2.2557 | 1.0064 | 27.6182 | 0.85 | 19.4728 | 19.4728 | 1 | 2 | 63.632 | 28.4794 | 14.8051 | 0 | 3.8035 | 3.0887 | 3.0916 | 11.9331 | 0 | 3.0507 | 2.1505 | 2.3385 | 0.76789 | 0 | 0.7354 | 0.63649 | 0.66944 | 0.56439 | 0 | 0.25366 | 0.18458 | 0.26888 | 11.3687 | 0 | 2.7971 | 1.9659 | 2.0696 | 11.3687 | 0 | 2.7971 | 1.9659 | 2.0696 | 14.8051 | 4.7536 | 3.8035 | 3.0887 | 3.0916 | 0 | 0 | 0 | 0 | 0 | 7.1938 | 2.3098 | 1.8481 | 1.5008 | 1.5022 | 0 | 0 | 0 | 0 | 0 | 4.7536 | 3.8035 | 3.0887 | 3.0916 | 0 | 11.3687 | 0 | 2.7971 | 1.9659 | 2.0696 | 45 | 2 | 3 | 2 | 2 | 2 | 0 | 0 | 0 | 0 | 0 | 0 | 0
2014-03-13 | 19時 | 1.771 | 1.771 | 2.0752 | 0.93418 | 27.3742 | 0.85 | 13.231 | 13.231 | 1 | 2 | 38.9766 | 19.3506 | 14.8051 | 0 | 3.8035 | 3.0887 | 3.0916 | 5.9106 | 0 | 3.1809 | 1.5032 | 2.6362 | 0.38022 | 0 | 0.76678 | 0.44491 | 0.75467 | 0.28136 | 0 | 0.26448 | 0.12902 | 0.30312 | 5.6293 | 0 | 2.9164 | 1.3742 | 2.3331 | 5.6293 | 0 | 2.9164 | 1.3742 | 2.3331 | 14.8051 | 4.7536 | 3.8035 | 3.0887 | 3.0916 | 0 | 0 | 0 | 0 | 0 | 7.1938 | 2.3098 | 1.8481 | 1.5008 | 1.5022 | 0 | 0 | 0 | 0 | 0 | 4.7536 | 3.8035 | 3.0887 | 3.0916 | 0 | 5.6293 | 0 | 2.9164 | 1.3742 | 2.3331 | 45 | 3 | 3 | 2 | 3 | 2 | 0 | 0 | 0 | 0 | 0 | 0 | 0
2014-03-13 | 20時 | 1.8333 | 1.8333 | 2.1206 | 0.94618 | 27.6182 | 0.85 | 13.9961 | 13.9961 | 1 | 2 | 41.4577 | 20.4697 | 14.8051 | 0 | 3.8035 | 3.0887 | 3.0916 | 6.5683 | 0 | 3.2433 | 2.076 | 2.1086 | 0.42267 | 0 | 0.78181 | 0.61443 | 0.60363 | 0.31066 | 0 | 0.26966 | 0.17818 | 0.24245 | 6.2576 | 0 | 2.9736 | 1.8978 | 1.8662 | 6.2576 | 0 | 2.9736 | 1.8978 | 1.8662 | 14.8051 | 4.7536 | 3.8035 | 3.0887 | 3.0916 | 0 | 0 | 0 | 0 | 0 | 7.1938 | 2.3098 | 1.8481 | 1.5008 | 1.5022 | 0 | 0 | 0 | 0 | 0 | 4.7536 | 3.8035 | 3.0887 | 3.0916 | 0 | 6.2576 | 0 | 2.9736 | 1.8978 | 1.8662 | 45 | 3 | 3 | 2 | 2 | 2 | 0 | 0 | 0 | 0 | 0 | 0 | 0
2014-03-13 | 21時 | 1.7888 | 1.7888 | 2.1158 | 0.93992 | 27.7395 | 0.85 | 13.6249 | 13.6249 | 1 | 2 | 40.235 | 19.9267 | 14.8051 | 0 | 3.8035 | 3.0887 | 3.0916 | 7.17 | 0 | 3.2718 | 1.3462 | 1.8369 | 0.46146 | 0 | 0.7887 | 0.39844 | 0.52584 | 0.33802 | 0 | 0.27204 | 0.11555 | 0.21121 | 6.832 | 0 | 2.9998 | 1.2307 | 1.6257 | 6.832 | 0 | 2.9998 | 1.2307 | 1.6257 | 14.8051 | 4.7536 | 3.8035 | 3.0887 | 3.0916 | 0 | 0 | 0 | 0 | 0 | 7.1938 | 2.3098 | 1.8481 | 1.5008 | 1.5022 | 0 | 0 | 0 | 0 | 0 | 4.7536 | 3.8035 | 3.0887 | 3.0916 | 0 | 6.832 | 0 | 2.9998 | 1.2307 | 1.6257 | 45 | 3 | 3 | 2 | 3 | 3 | 0 | 0 | 0 | 0 | 0 | 0 | 0
2014-03-13 | 22時 | 1.9293 | 1.9293 | 2.1256 | 0.95899 | 27.3129 | 0.85 | 14.7633 | 14.7633 | 1 | 2 | 44.0969 | 21.5916 | 14.8051 | 0 | 3.8035 | 3.0887 | 3.0916 | 7.8514 | 0 | 3.0647 | 1.5742 | 2.273 | 0.50503 | 0 | 0.73876 | 0.46591 | 0.65068 | 0.37435 | 0 | 0.25482 | 0.13512 | 0.26135 | 7.477 | 0 | 2.8099 | 1.4391 | 2.0116 | 7.477 | 0 | 2.8099 | 1.4391 | 2.0116 | 14.8051 | 4.7536 | 3.8035 | 3.0887 | 3.0916 | 0 | 0 | 0 | 0 | 0 | 7.1938 | 2.3098 | 1.8481 | 1.5008 | 1.5022 | 0 | 0 | 0 | 0 | 0 | 4.7536 | 3.8035 | 3.0887 | 3.0916 | 0 | 7.477 | 0 | 2.8099 | 1.4391 | 2.0116 | 45 | 3 | 3 | 2 | 3 | 2 | 0 | 0 | 0 | 0 | 0 | 0 | 0
2014-03-13 | 23時 | 2.1985 | 2.1985 | 2.1564 | 0.99083 | 26.8187 | 0.85 | 17.0669 | 17.0669 | 1 | 2 | 52.9361 | 24.9606 | 14.8051 | 0 | 3.8035 | 3.0887 | 3.0916 | 9.6072 | 0 | 2.8413 | 2.0865 | 2.5318 | 0.61758 | 0 | 0.68491 | 0.61754 | 0.72479 | 0.46395 | 0 | 0.23624 | 0.17909 | 0.29111 | 9.1433 | 0 | 2.605 | 1.9074 | 2.2407 | 9.1433 | 0 | 2.605 | 1.9074 | 2.2407 | 14.8051 | 4.7536 | 3.8035 | 3.0887 | 3.0916 | 0 | 0 | 0 | 0 | 0 | 7.1938 | 2.3098 | 1.8481 | 1.5008 | 1.5022 | 0 | 0 | 0 | 0 | 0 | 4.7536 | 3.8035 | 3.0887 | 3.0916 | 0 | 9.1433 | 0 | 2.605 | 1.9074 | 2.2407 | 45 | 2 | 3 | 2 | 2 | 2 | 0 | 0 | 0 | 0 | 0 | 0 | 0
2014-03-14 | 0時 | 2.3006 | 2.3006 | 2.1409 | 1 | 26.3803 | 0.85 | 17.7314 | 17.7314 | 1 | 2 | 55.7409 | 25.9326 | 14.8051 | 0 | 3.8035 | 3.0887 | 3.0916 | 10.0091 | 0 | 2.9048 | 2.184 | 2.6334 | 0.64305 | 0 | 0.70023 | 0.64641 | 0.75387 | 0.48871 | 0 | 0.24152 | 0.18746 | 0.30279 | 9.5204 | 0 | 2.6633 | 1.9966 | 2.3306 | 9.5204 | 0 | 2.6633 | 1.9966 | 2.3306 | 14.8051 | 4.7536 | 3.8035 | 3.0887 | 3.0916 | 0 | 0 | 0 | 0 | 0 | 7.1938 | 2.3098 | 1.8481 | 1.5008 | 1.5022 | 0 | 0 | 0 | 0 | 0 | 4.7536 | 3.8035 | 3.0887 | 3.0916 | 0 | 9.5204 | 0 | 2.6633 | 1.9966 | 2.3306 | 45 | 2 | 3 | 2 | 2 | 2 | 0 | 0 | 0 | 0 | 0 | 0 | 0
2014-03-14 | 1時 | 2.3508 | 2.3508 | 2.1392 | 1.0041 | 26.254 | 0.85 | 18.1038 | 18.1038 | 1 | 2 | 57.3627 | 26.4772 | 14.8051 | 0 | 3.8035 | 3.0887 | 3.0916 | 10.2288 | 0 | 2.9556 | 2.2317 | 2.6877 | 0.65706 | 0 | 0.71247 | 0.66052 | 0.76939 | 0.501 | 0 | 0.24575 | 0.19155 | 0.30903 | 9.7278 | 0 | 2.7099 | 2.0402 | 2.3786 | 9.7278 | 0 | 2.7099 | 2.0402 | 2.3786 | 14.8051 | 4.7536 | 3.8035 | 3.0887 | 3.0916 | 0 | 0 | 0 | 0 | 0 | 7.1938 | 2.3098 | 1.8481 | 1.5008 | 1.5022 | 0 | 0 | 0 | 0 | 0 | 4.7536 | 3.8035 | 3.0887 | 3.0916 | 0 | 9.7278 | 0 | 2.7099 | 2.0402 | 2.3786 | 45 | 2 | 3 | 2 | 2 | 2 | 0 | 0 | 0 | 0 | 0 | 0 | 0
2014-03-14 | 2時 | 2.4743 | 2.4743 | 2.1048 | 1.0125 | 25.6159 | 0.85 | 18.7484 | 18.7484 | 1 | 2 | 60.2542 | 27.4199 | 14.8051 | 0 | 3.8035 | 3.0887 | 3.0916 | 10.5778 | 0 | 3.0637 | 2.3198 | 2.7871 | 0.67893 | 0 | 0.73851 | 0.68661 | 0.79785 | 0.52616 | 0 | 0.25473 | 0.19912 | 0.32046 | 10.0517 | 0 | 2.8089 | 2.1207 | 2.4666 | 10.0517 | 0 | 2.8089 | 2.1207 | 2.4666 | 14.8051 | 4.7536 | 3.8035 | 3.0887 | 3.0916 | 0 | 0 | 0 | 0 | 0 | 7.1938 | 2.3098 | 1.8481 | 1.5008 | 1.5022 | 0 | 0 | 0 | 0 | 0 | 4.7536 | 3.8035 | 3.0887 | 3.0916 | 0 | 10.0517 | 0 | 2.8089 | 2.1207 | 2.4666 | 45 | 2 | 3 | 2 | 2 | 2 | 0 | 0 | 0 | 0 | 0 | 0 | 0
2014-03-14 | 3時 | 2.5224 | 2.5224 | 2.0995 | 1.0151 | 25.487 | 0.85 | 19.0643 | 19.0643 | 1 | 2 | 61.7105 | 27.8819 | 14.8051 | 0 | 3.8035 | 3.0887 | 3.0916 | 10.7512 | 0 | 3.1221 | 2.3583 | 2.8327 | 0.68995 | 0 | 0.7526 | 0.69799 | 0.81092 | 0.53642 | 0 | 0.25959 | 0.20242 | 0.32571 | 10.2148 | 0 | 2.8625 | 2.1559 | 2.507 | 10.2148 | 0 | 2.8625 | 2.1559 | 2.507 | 14.8051 | 4.7536 | 3.8035 | 3.0887 | 3.0916 | 0 | 0 | 0 | 0 | 0 | 7.1938 | 2.3098 | 1.8481 | 1.5008 | 1.5022 | 0 | 0 | 0 | 0 | 0 | 4.7536 | 3.8035 | 3.0887 | 3.0916 | 0 | 10.2148 | 0 | 2.8625 | 2.1559 | 2.507 | 45 | 2 | 3 | 2 | 2 | 2 | 0 | 0 | 0 | 0 | 0 | 0 | 0
2014-03-14 | 4時 | 2.5451 | 2.5451 | 2.1015 | 1.0161 | 25.487 | 0.85 | 19.2551 | 19.2551 | 1 | 2 | 62.6026 | 28.161 | 14.8051 | 0 | 3.8035 | 3.0887 | 3.0916 | 10.8583 | 0 | 3.1593 | 2.3793 | 2.8581 | 0.69682 | 0 | 0.76158 | 0.70421 | 0.81819 | 0.54177 | 0 | 0.26268 | 0.20422 | 0.32863 | 10.3165 | 0 | 2.8966 | 2.1751 | 2.5295 | 10.3165 | 0 | 2.8966 | 2.1751 | 2.5295 | 14.8051 | 4.7536 | 3.8035 | 3.0887 | 3.0916 | 0 | 0 | 0 | 0 | 0 | 7.1938 | 2.3098 | 1.8481 | 1.5008 | 1.5022 | 0 | 0 | 0 | 0 | 0 | 4.7536 | 3.8035 | 3.0887 | 3.0916 | 0 | 10.3165 | 0 | 2.8966 | 2.1751 | 2.5295 | 45 | 2 | 3 | 2 | 2 | 2 | 0 | 0 | 0 | 0 | 0 | 0 | 0
2014-03-14 | 5時 | 2.8859 | 2.8859 | 2.1214 | 1.0205 | 25.6159 | 0.85 | 22.0393 | 22.0393 | 1 | 2 | 76.6906 | 32.233 | 14.8051 | 0 | 3.8035 | 3.0887 | 3.0916 | 13.4555 | 0 | 3.4449 | 2.3489 | 2.79 | 0.86364 | 0 | 0.83043 | 0.69522 | 0.79868 | 0.6693 | 0 | 0.28643 | 0.20161 | 0.32079 | 12.7862 | 0 | 3.1585 | 2.1473 | 2.4692 | 12.7862 | 0 | 3.1585 | 2.1473 | 2.4692 | 14.8051 | 4.7536 | 3.8035 | 3.0887 | 3.0916 | 0 | 0 | 0 | 0 | 0 | 7.1938 | 2.3098 | 1.8481 | 1.5008 | 1.5022 | 0 | 0 | 0 | 0 | 0 | 4.7536 | 3.8035 | 3.0887 | 3.0916 | 0 | 12.7862 | 0 | 3.1585 | 2.1473 | 2.4692 | 45 | 2 | 3 | 2 | 2 | 2 | 0 | 0 | 0 | 0 | 0 | 0 | 0
2014-03-14 | 6時 | 2.1979 | 2.1979 | 2.0888 | 0.99 | 26.0002 | 0.85 | 16.528 | 16.528 | 1 | 2 | 50.7458 | 24.1726 | 14.8051 | 0 | 3.8035 | 3.0887 | 3.0916 | 7.5981 | 0 | 3.5897 | 2.4635 | 2.8767 | 0.48792 | 0 | 0.86533 | 0.72913 | 0.8235 | 0.37447 | 0 | 0.29847 | 0.21145 | 0.33076 | 7.2237 | 0 | 3.2913 | 2.2521 | 2.5459 | 7.2237 | 0 | 3.2913 | 2.2521 | 2.5459 | 14.8051 | 4.7536 | 3.8035 | 3.0887 | 3.0916 | 0 | 0 | 0 | 0 | 0 | 7.1938 | 2.3098 | 1.8481 | 1.5008 | 1.5022 | 0 | 0 | 0 | 0 | 0 | 4.7536 | 3.8035 | 3.0887 | 3.0916 | 0 | 7.2237 | 0 | 3.2913 | 2.2521 | 2.5459 | 45 | 3 | 3 | 2 | 2 | 2 | 0 | 0 | 0 | 0 | 0 | 0 | 0
2014-03-14 | 7時 | 1.4999 | 1.4999 | 1.9584 | 0.8816 | 27.3742 | 0.85 | 10.5745 | 10.5745 | 1 | 2 | 31.5375 | 15.4655 | 14.8051 | 0 | 3.8035 | 3.0887 | 3.0916 | 4.3352 | 0 | 2.841 | 1.5948 | 1.8034 | 0.27888 | 0 | 0.68485 | 0.47202 | 0.51626 | 0.20637 | 0 | 0.23622 | 0.13689 | 0.20736 | 4.1289 | 0 | 2.6048 | 1.4579 | 1.5961 | 4.1289 | 0 | 2.6048 | 1.4579 | 1.5961 | 14.8051 | 4.7536 | 3.8035 | 3.0887 | 3.0916 | 0 | 0 | 0 | 0 | 0 | 7.1938 | 2.3098 | 1.8481 | 1.5008 | 1.5022 | 0 | 0 | 0 | 0 | 0 | 4.7536 | 3.8035 | 3.0887 | 3.0916 | 0 | 4.1289 | 0 | 2.6048 | 1.4579 | 1.5961 | 45 | 3 | 3 | 2 | 3 | 3 | 0 | 0 | 0 | 0 | 0 | 0 | 0
2014-03-14 | 8時 | 0.3191 | 0.3191 | 2.482 | 0.87885 | 34.8013 | 0.85 | 2.8513 | 2.8513 | 1 | 3 | 21.6102 | 6.9501 | 8.883 | 0 | 2.2821 | 1.8532 | 1.8549 | 1.4092 | 0 | 0.56932 | 0.39902 | 0.47374 | 0.14964 | 0 | 0.22873 | 0.19683 | 0.22603 | 0.079905 | 0 | 0.047337 | 0.034249 | 0.054471 | 1.3293 | 0 | 0.52199 | 0.36477 | 0.41927 | 1.3293 | 0 | 0.52199 | 0.36477 | 0.41927 | 8.883 | 2.8522 | 2.2821 | 1.8532 | 1.8549 | 0 | 0 | 0 | 0 | 0 | 4.3163 | 1.3859 | 1.1089 | 0.90048 | 0.90132 | 0 | 0 | 0 | 0 | 0 | 2.8522 | 2.2821 | 1.8532 | 1.8549 | 0 | 1.3293 | 0 | 0.52199 | 0.36477 | 0.41927 | 35 | 3 | 3 | 3 | 3 | 3 | 0 | 0 | 0 | 0 | 0 | 0 | 0
2014-03-14 | 9時 | 0.31987 | 0.31987 | 2.9736 | 0.88718 | 41.3033 | 1 | 3.4242 | 3.4242 | 1 | 3 | 22.6379 | 8.3467 | 8.883 | 0 | 2.2821 | 1.8532 | 1.8549 | 1.5095 | 0 | 1.1364 | 0.35859 | 0.41968 | 0.16038 | 0 | 0.45658 | 0.17689 | 0.20024 | 0.084838 | 0 | 0.09449 | 0.030778 | 0.048255 | 1.4247 | 0 | 1.042 | 0.32781 | 0.37143 | 1.4247 | 0 | 1.042 | 0.32781 | 0.37143 | 8.883 | 2.8522 | 2.2821 | 1.8532 | 1.8549 | 0 | 0 | 0 | 0 | 0 | 4.3163 | 1.3859 | 1.1089 | 0.90048 | 0.90132 | 0 | 0 | 0 | 0 | 0 | 2.8522 | 2.2821 | 1.8532 | 1.8549 | 0 | 1.4247 | 0 | 1.042 | 0.32781 | 0.37143 | 35 | 3 | 3 | 3 | 3 | 3 | 0 | 0 | 0 | 0 | 0 | 0 | 0
2014-03-14 | 10時 | 0.22939 | 0.22939 | 3.1838 | 0.91639 | 42.8122 | 1 | 2.6292 | 2.6292 | 1 | 3 | 21.2753 | 6.4088 | 8.883 | 0 | 2.2821 | 1.8532 | 1.8549 | 1.4341 | 0 | 0.56292 | 0.28599 | 0.34619 | 0.15271 | 0 | 0.22616 | 0.14107 | 0.16517 | 0.077538 | 0 | 0.046804 | 0.024547 | 0.039805 | 1.3566 | 0 | 0.51611 | 0.26144 | 0.30638 | 1.3566 | 0 | 0.51611 | 0.26144 | 0.30638 | 8.883 | 2.8522 | 2.2821 | 1.8532 | 1.8549 | 0 | 0 | 0 | 0 | 0 | 4.3163 | 1.3859 | 1.1089 | 0.90048 | 0.90132 | 0 | 0 | 0 | 0 | 0 | 2.8522 | 2.2821 | 1.8532 | 1.8549 | 0 | 1.3566 | 0 | 0.51611 | 0.26144 | 0.30638 | 35 | 3 | 3 | 3 | 3 | 3 | 0 | 0 | 0 | 0 | 0 | 0 | 0
2014-03-14 | 11時 | 0.23148 | 0.23148 | 3.2684 | 0.9294 | 43.3355 | 1 | 2.7237 | 2.7237 | 1 | 3 | 21.4134 | 6.6391 | 8.883 | 0 | 2.2821 | 1.8532 | 1.8549 | 1.6436 | 0 | 0.49211 | 0.26282 | 0.32515 | 0.17516 | 0 | 0.19771 | 0.12964 | 0.15513 | 0.087621 | 0 | 0.040917 | 0.022558 | 0.037386 | 1.556 | 0 | 0.4512 | 0.24026 | 0.28777 | 1.556 | 0 | 0.4512 | 0.24026 | 0.28777 | 8.883 | 2.8522 | 2.2821 | 1.8532 | 1.8549 | 0 | 0 | 0 | 0 | 0 | 4.3163 | 1.3859 | 1.1089 | 0.90048 | 0.90132 | 0 | 0 | 0 | 0 | 0 | 2.8522 | 2.2821 | 1.8532 | 1.8549 | 0 | 1.556 | 0 | 0.4512 | 0.24026 | 0.28777 | 35 | 3 | 3 | 3 | 3 | 3 | 0 | 0 | 0 | 0 | 0 | 0 | 0
2014-03-14 | 12時 | 0.16673 | 0.16673 | 3.3575 | 0.94159 | 43.9401 | 1 | 2.0152 | 2.0152 | 1 | 3 | 20.5334 | 4.9122 | 8.883 | 0 | 2.2821 | 1.8532 | 1.8549 | 1.0164 | 0 | 0.43862 | 0.24767 | 0.31251 | 0.10842 | 0 | 0.17622 | 0.12217 | 0.1491 | 0.053289 | 0 | 0.03647 | 0.021258 | 0.035933 | 0.96314 | 0 | 0.40215 | 0.22641 | 0.27658 | 0.96314 | 0 | 0.40215 | 0.22641 | 0.27658 | 8.883 | 2.8522 | 2.2821 | 1.8532 | 1.8549 | 0 | 0 | 0 | 0 | 0 | 4.3163 | 1.3859 | 1.1089 | 0.90048 | 0.90132 | 0 | 0 | 0 | 0 | 0 | 2.8522 | 2.2821 | 1.8532 | 1.8549 | 0 | 0.96314 | 0 | 0.40215 | 0.22641 | 0.27658 | 35 | 3 | 3 | 3 | 3 | 3 | 0 | 0 | 0 | 0 | 0 | 0 | 0
2014-03-14 | 13時 | 0.18297 | 0.18297 | 3.4468 | 0.95548 | 44.4531 | 1 | 2.2704 | 2.2704 | 1 | 3 | 20.8089 | 5.5341 | 8.883 | 0 | 2.2821 | 1.8532 | 1.8549 | 1.297 | 0 | 0.40084 | 0.25238 | 0.32014 | 0.13846 | 0 | 0.16104 | 0.1245 | 0.15274 | 0.067015 | 0 | 0.033328 | 0.021662 | 0.03681 | 1.23 | 0 | 0.36751 | 0.23072 | 0.28333 | 1.23 | 0 | 0.36751 | 0.23072 | 0.28333 | 8.883 | 2.8522 | 2.2821 | 1.8532 | 1.8549 | 0 | 0 | 0 | 0 | 0 | 4.3163 | 1.3859 | 1.1089 | 0.90048 | 0.90132 | 0 | 0 | 0 | 0 | 0 | 2.8522 | 2.2821 | 1.8532 | 1.8549 | 0 | 1.23 | 0 | 0.36751 | 0.23072 | 0.28333 | 35 | 3 | 3 | 3 | 3 | 3 | 0 | 0 | 0 | 0 | 0 | 0 | 0
2014-03-14 | 14時 | 0.19301 | 0.19301 | 3.477 | 0.96017 | 44.6231 | 1 | 2.4159 | 2.4159 | 1 | 3 | 20.9869 | 5.889 | 8.883 | 0 | 2.2821 | 1.8532 | 1.8549 | 1.3748 | 0 | 0.40023 | 0.28492 | 0.35601 | 0.14681 | 0 | 0.1608 | 0.14055 | 0.16986 | 0.070686 | 0 | 0.033277 | 0.024455 | 0.040935 | 1.3041 | 0 | 0.36695 | 0.26046 | 0.31508 | 1.3041 | 0 | 0.36695 | 0.26046 | 0.31508 | 8.883 | 2.8522 | 2.2821 | 1.8532 | 1.8549 | 0 | 0 | 0 | 0 | 0 | 4.3163 | 1.3859 | 1.1089 | 0.90048 | 0.90132 | 0 | 0 | 0 | 0 | 0 | 2.8522 | 2.2821 | 1.8532 | 1.8549 | 0 | 1.3041 | 0 | 0.36695 | 0.26046 | 0.31508 | 35 | 3 | 3 | 3 | 3 | 3 | 0 | 0 | 0 | 0 | 0 | 0 | 0
2014-03-14 | 15時 | 0.2299 | 0.2299 | 3.254 | 0.92717 | 43.2486 | 1 | 2.6932 | 2.6932 | 1 | 3 | 21.3682 | 6.5648 | 8.883 | 0 | 2.2821 | 1.8532 | 1.8549 | 1.4261 | 0 | 0.46737 | 0.36124 | 0.43846 | 0.15197 | 0 | 0.18777 | 0.1782 | 0.2092 | 0.076208 | 0 | 0.03886 | 0.031006 | 0.050415 | 1.3499 | 0 | 0.42851 | 0.33024 | 0.38805 | 1.3499 | 0 | 0.42851 | 0.33024 | 0.38805 | 8.883 | 2.8522 | 2.2821 | 1.8532 | 1.8549 | 0 | 0 | 0 | 0 | 0 | 4.3163 | 1.3859 | 1.1089 | 0.90048 | 0.90132 | 0 | 0 | 0 | 0 | 0 | 2.8522 | 2.2821 | 1.8532 | 1.8549 | 0 | 1.3499 | 0 | 0.42851 | 0.33024 | 0.38805 | 35 | 3 | 3 | 3 | 3 | 3 | 0 | 0 | 0 | 0 | 0 | 0 | 0
2014-03-14 | 16時 | 0.38173 | 0.38173 | 3.0304 | 0.89826 | 41.5724 | 1 | 4.1644 | 4.1644 | 1 | 3 | 24.3143 | 10.1509 | 8.883 | 0 | 2.2821 | 1.8532 | 1.8549 | 2.3285 | 0 | 0.70507 | 0.48547 | 0.64535 | 0.2475 | 0 | 0.28327 | 0.23947 | 0.3079 | 0.12999 | 0 | 0.058624 | 0.041668 | 0.074202 | 2.1985 | 0 | 0.64645 | 0.4438 | 0.57114 | 2.1985 | 0 | 0.64645 | 0.4438 | 0.57114 | 8.883 | 2.8522 | 2.2821 | 1.8532 | 1.8549 | 0 | 0 | 0 | 0 | 0 | 4.3163 | 1.3859 | 1.1089 | 0.90048 | 0.90132 | 0 | 0 | 0 | 0 | 0 | 2.8522 | 2.2821 | 1.8532 | 1.8549 | 0 | 2.1985 | 0 | 0.64645 | 0.4438 | 0.57114 | 35 | 3 | 3 | 3 | 3 | 3 | 0 | 0 | 0 | 0 | 0 | 0 | 0
2014-03-14 | 17時 | 1.6202 | 1.6202 | 2.4951 | 0.91835 | 33.4798 | 1 | 14.5534 | 14.5534 | 1 | 2 | 43.3597 | 21.2846 | 14.8051 | 0 | 3.8035 | 3.0887 | 3.0916 | 9.7195 | 0 | 2.1639 | 1.3302 | 1.3398 | 0.62615 | 0 | 0.52162 | 0.3937 | 0.38355 | 0.44926 | 0 | 0.17992 | 0.11417 | 0.15405 | 9.2702 | 0 | 1.984 | 1.216 | 1.1858 | 9.2702 | 0 | 1.984 | 1.216 | 1.1858 | 14.8051 | 4.7536 | 3.8035 | 3.0887 | 3.0916 | 0 | 0 | 0 | 0 | 0 | 7.1938 | 2.3098 | 1.8481 | 1.5008 | 1.5022 | 0 | 0 | 0 | 0 | 0 | 4.7536 | 3.8035 | 3.0887 | 3.0916 | 0 | 9.2702 | 0 | 1.984 | 1.216 | 1.1858 | 45 | 2 | 3 | 3 | 3 | 3 | 0 | 0 | 0 | 0 | 0 | 0 | 0
2014-03-14 | 18時 | 2.1499 | 2.1499 | 2.2472 | 0.98753 | 28.0408 | 0.85 | 17.3923 | 17.3923 | 1 | 2 | 54.2954 | 25.4366 | 14.8051 | 0 | 3.8035 | 3.0887 | 3.0916 | 10.815 | 0 | 2.6559 | 1.875 | 2.0464 | 0.69633 | 0 | 0.64021 | 0.55495 | 0.58583 | 0.50571 | 0 | 0.22082 | 0.16094 | 0.2353 | 10.3093 | 0 | 2.435 | 1.7141 | 1.8111 | 10.3093 | 0 | 2.435 | 1.7141 | 1.8111 | 14.8051 | 4.7536 | 3.8035 | 3.0887 | 3.0916 | 0 | 0 | 0 | 0 | 0 | 7.1938 | 2.3098 | 1.8481 | 1.5008 | 1.5022 | 0 | 0 | 0 | 0 | 0 | 4.7536 | 3.8035 | 3.0887 | 3.0916 | 0 | 10.3093 | 0 | 2.435 | 1.7141 | 1.8111 | 45 | 2 | 3 | 2 | 3 | 3 | 0 | 0 | 0 | 0 | 0 | 0 | 0
2014-03-14 | 19時 | 1.6509 | 1.6509 | 2.0325 | 0.91292 | 27.4354 | 0.85 | 12.08 | 12.08 | 1 | 2 | 35.5296 | 17.6673 | 14.8051 | 0 | 3.8035 | 3.0887 | 3.0916 | 5.3057 | 0 | 2.9432 | 1.3558 | 2.4753 | 0.34134 | 0 | 0.70948 | 0.40126 | 0.7086 | 0.25216 | 0 | 0.24472 | 0.11637 | 0.28461 | 5.0536 | 0 | 2.6985 | 1.2394 | 2.1907 | 5.0536 | 0 | 2.6985 | 1.2394 | 2.1907 | 14.8051 | 4.7536 | 3.8035 | 3.0887 | 3.0916 | 0 | 0 | 0 | 0 | 0 | 7.1938 | 2.3098 | 1.8481 | 1.5008 | 1.5022 | 0 | 0 | 0 | 0 | 0 | 4.7536 | 3.8035 | 3.0887 | 3.0916 | 0 | 5.0536 | 0 | 2.6985 | 1.2394 | 2.1907 | 45 | 3 | 3 | 2 | 3 | 2 | 0 | 0 | 0 | 0 | 0 | 0 | 0
2014-03-14 | 20時 | 1.8444 | 1.8444 | 2.0632 | 0.94364 | 26.9429 | 0.85 | 13.6996 | 13.6996 | 1 | 2 | 40.4783 | 20.036 | 14.8051 | 0 | 3.8035 | 3.0887 | 3.0916 | 6.3884 | 0 | 3.1676 | 2.0545 | 2.0891 | 0.41073 | 0 | 0.76356 | 0.60809 | 0.59804 | 0.30753 | 0 | 0.26337 | 0.17634 | 0.2402 | 6.0809 | 0 | 2.9042 | 1.8782 | 1.8489 | 6.0809 | 0 | 2.9042 | 1.8782 | 1.8489 | 14.8051 | 4.7536 | 3.8035 | 3.0887 | 3.0916 | 0 | 0 | 0 | 0 | 0 | 7.1938 | 2.3098 | 1.8481 | 1.5008 | 1.5022 | 0 | 0 | 0 | 0 | 0 | 4.7536 | 3.8035 | 3.0887 | 3.0916 | 0 | 6.0809 | 0 | 2.9042 | 1.8782 | 1.8489 | 45 | 3 | 3 | 2 | 2 | 3 | 0 | 0 | 0 | 0 | 0 | 0 | 0
2014-03-14 | 21時 | 1.8283 | 1.8283 | 2.0685 | 0.94173 | 27.0667 | 0.85 | 13.6145 | 13.6145 | 1 | 2 | 40.2012 | 19.9114 | 14.8051 | 0 | 3.8035 | 3.0887 | 3.0916 | 7.1314 | 0 | 3.2593 | 1.3626 | 1.8612 | 0.45857 | 0 | 0.78567 | 0.4033 | 0.5328 | 0.3422 | 0 | 0.271 | 0.11696 | 0.214 | 6.7892 | 0 | 2.9883 | 1.2457 | 1.6472 | 6.7892 | 0 | 2.9883 | 1.2457 | 1.6472 | 14.8051 | 4.7536 | 3.8035 | 3.0887 | 3.0916 | 0 | 0 | 0 | 0 | 0 | 7.1938 | 2.3098 | 1.8481 | 1.5008 | 1.5022 | 0 | 0 | 0 | 0 | 0 | 4.7536 | 3.8035 | 3.0887 | 3.0916 | 0 | 6.7892 | 0 | 2.9883 | 1.2457 | 1.6472 | 45 | 3 | 3 | 2 | 3 | 3 | 0 | 0 | 0 | 0 | 0 | 0 | 0
2014-03-14 | 22時 | 1.9745 | 1.9745 | 2.0913 | 0.96315 | 26.7564 | 0.85 | 14.8653 | 14.8653 | 1 | 2 | 44.4596 | 21.7409 | 14.8051 | 0 | 3.8035 | 3.0887 | 3.0916 | 7.8738 | 0 | 3.0797 | 1.6012 | 2.3107 | 0.50611 | 0 | 0.74237 | 0.47392 | 0.66147 | 0.38084 | 0 | 0.25606 | 0.13744 | 0.26568 | 7.493 | 0 | 2.8236 | 1.4638 | 2.045 | 7.493 | 0 | 2.8236 | 1.4638 | 2.045 | 14.8051 | 4.7536 | 3.8035 | 3.0887 | 3.0916 | 0 | 0 | 0 | 0 | 0 | 7.1938 | 2.3098 | 1.8481 | 1.5008 | 1.5022 | 0 | 0 | 0 | 0 | 0 | 4.7536 | 3.8035 | 3.0887 | 3.0916 | 0 | 7.493 | 0 | 2.8236 | 1.4638 | 2.045 | 45 | 3 | 3 | 2 | 3 | 2 | 0 | 0 | 0 | 0 | 0 | 0 | 0
2014-03-14 | 23時 | 2.2148 | 2.2148 | 2.1394 | 0.99225 | 26.5689 | 0.85 | 17.0579 | 17.0579 | 1 | 2 | 52.899 | 24.9475 | 14.8051 | 0 | 3.8035 | 3.0887 | 3.0916 | 9.5764 | 0 | 2.8422 | 2.0927 | 2.5466 | 0.6154 | 0 | 0.68514 | 0.61938 | 0.72901 | 0.46538 | 0 | 0.23632 | 0.17962 | 0.29281 | 9.111 | 0 | 2.6059 | 1.9131 | 2.2538 | 9.111 | 0 | 2.6059 | 1.9131 | 2.2538 | 14.8051 | 4.7536 | 3.8035 | 3.0887 | 3.0916 | 0 | 0 | 0 | 0 | 0 | 7.1938 | 2.3098 | 1.8481 | 1.5008 | 1.5022 | 0 | 0 | 0 | 0 | 0 | 4.7536 | 3.8035 | 3.0887 | 3.0916 | 0 | 9.111 | 0 | 2.6059 | 1.9131 | 2.2538 | 45 | 2 | 3 | 2 | 2 | 2 | 0 | 0 | 0 | 0 | 0 | 0 | 0
2014-03-15 | 0時 | 2.3055 | 2.3055 | 2.1315 | 1.0005 | 26.254 | 0.85 | 17.6907 | 17.6907 | 1 | 2 | 55.566 | 25.8731 | 14.8051 | 0 | 3.8035 | 3.0887 | 3.0916 | 9.9659 | 0 | 2.9018 | 2.1835 | 2.6395 | 0.64017 | 0 | 0.69951 | 0.64626 | 0.7556 | 0.48812 | 0 | 0.24127 | 0.18742 | 0.30349 | 9.4778 | 0 | 2.6606 | 1.9961 | 2.336 | 9.4778 | 0 | 2.6606 | 1.9961 | 2.336 | 14.8051 | 4.7536 | 3.8035 | 3.0887 | 3.0916 | 0 | 0 | 0 | 0 | 0 | 7.1938 | 2.3098 | 1.8481 | 1.5008 | 1.5022 | 0 | 0 | 0 | 0 | 0 | 4.7536 | 3.8035 | 3.0887 | 3.0916 | 0 | 9.4778 | 0 | 2.6606 | 1.9961 | 2.336 | 45 | 2 | 3 | 2 | 2 | 2 | 0 | 0 | 0 | 0 | 0 | 0 | 0
2014-03-15 | 1時 | 2.4361 | 2.4361 | 2.1002 | 1.0103 | 25.6159 | 0.85 | 18.418 | 18.418 | 1 | 2 | 58.7585 | 26.9367 | 14.8051 | 0 | 3.8035 | 3.0887 | 3.0916 | 10.3727 | 0 | 3.013 | 2.2831 | 2.7492 | 0.66577 | 0 | 0.72631 | 0.67572 | 0.78701 | 0.51596 | 0 | 0.25052 | 0.19596 | 0.31611 | 9.8567 | 0 | 2.7625 | 2.0871 | 2.4331 | 9.8567 | 0 | 2.7625 | 2.0871 | 2.4331 | 14.8051 | 4.7536 | 3.8035 | 3.0887 | 3.0916 | 0 | 0 | 0 | 0 | 0 | 7.1938 | 2.3098 | 1.8481 | 1.5008 | 1.5022 | 0 | 0 | 0 | 0 | 0 | 4.7536 | 3.8035 | 3.0887 | 3.0916 | 0 | 9.8567 | 0 | 2.7625 | 2.0871 | 2.4331 | 45 | 2 | 3 | 2 | 2 | 2 | 0 | 0 | 0 | 0 | 0 | 0 | 0
2014-03-15 | 2時 | 2.3574 | 2.3574 | 2.1453 | 1.0045 | 26.3172 | 0.85 | 18.2064 | 18.2064 | 1 | 2 | 57.8154 | 26.6272 | 14.8051 | 0 | 3.8035 | 3.0887 | 3.0916 | 10.2828 | 0 | 2.978 | 2.2409 | 2.7047 | 0.66058 | 0 | 0.71787 | 0.66323 | 0.77427 | 0.50286 | 0 | 0.24761 | 0.19234 | 0.31099 | 9.7799 | 0 | 2.7304 | 2.0485 | 2.3937 | 9.7799 | 0 | 2.7304 | 2.0485 | 2.3937 | 14.8051 | 4.7536 | 3.8035 | 3.0887 | 3.0916 | 0 | 0 | 0 | 0 | 0 | 7.1938 | 2.3098 | 1.8481 | 1.5008 | 1.5022 | 0 | 0 | 0 | 0 | 0 | 4.7536 | 3.8035 | 3.0887 | 3.0916 | 0 | 9.7799 | 0 | 2.7304 | 2.0485 | 2.3937 | 45 | 2 | 3 | 2 | 2 | 2 | 0 | 0 | 0 | 0 | 0 | 0 | 0
2014-03-15 | 3時 | 2.267 | 2.267 | 2.1855 | 0.99728 | 27.0049 | 0.85 | 17.8363 | 17.8363 | 1 | 2 | 56.1943 | 26.086 | 14.8051 | 0 | 3.8035 | 3.0887 | 3.0916 | 10.1098 | 0 | 2.9131 | 2.1787 | 2.6347 | 0.65004 | 0 | 0.70223 | 0.64484 | 0.75423 | 0.4859 | 0 | 0.24222 | 0.187 | 0.30294 | 9.6239 | 0 | 2.6709 | 1.9917 | 2.3318 | 9.6239 | 0 | 2.6709 | 1.9917 | 2.3318 | 14.8051 | 4.7536 | 3.8035 | 3.0887 | 3.0916 | 0 | 0 | 0 | 0 | 0 | 7.1938 | 2.3098 | 1.8481 | 1.5008 | 1.5022 | 0 | 0 | 0 | 0 | 0 | 4.7536 | 3.8035 | 3.0887 | 3.0916 | 0 | 9.6239 | 0 | 2.6709 | 1.9917 | 2.3318 | 45 | 2 | 3 | 2 | 2 | 2 | 0 | 0 | 0 | 0 | 0 | 0 | 0
2014-03-15 | 4時 | 2.0693 | 2.0693 | 2.2589 | 0.98018 | 28.3986 | 0.85 | 16.8272 | 16.8272 | 1 | 2 | 51.9528 | 24.6102 | 14.8051 | 0 | 3.8035 | 3.0887 | 3.0916 | 9.6075 | 0 | 2.7351 | 2.0245 | 2.4601 | 0.61889 | 0 | 0.65931 | 0.5992 | 0.70425 | 0.44482 | 0 | 0.22741 | 0.17377 | 0.28286 | 9.1627 | 0 | 2.5077 | 1.8507 | 2.1772 | 9.1627 | 0 | 2.5077 | 1.8507 | 2.1772 | 14.8051 | 4.7536 | 3.8035 | 3.0887 | 3.0916 | 0 | 0 | 0 | 0 | 0 | 7.1938 | 2.3098 | 1.8481 | 1.5008 | 1.5022 | 0 | 0 | 0 | 0 | 0 | 4.7536 | 3.8035 | 3.0887 | 3.0916 | 0 | 9.1627 | 0 | 2.5077 | 1.8507 | 2.1772 | 45 | 2 | 3 | 2 | 3 | 2 | 0 | 0 | 0 | 0 | 0 | 0 | 0
2014-03-15 | 5時 | 2.3063 | 2.3063 | 2.2959 | 1.0004 | 28.2798 | 0.85 | 19.0622 | 19.0622 | 1 | 2 | 61.7008 | 27.8789 | 14.8051 | 0 | 3.8035 | 3.0887 | 3.0916 | 11.6907 | 0 | 2.9874 | 1.991 | 2.3931 | 0.75296 | 0 | 0.72014 | 0.58926 | 0.68507 | 0.54307 | 0 | 0.24839 | 0.17089 | 0.27516 | 11.1477 | 0 | 2.739 | 1.8201 | 2.1179 | 11.1477 | 0 | 2.739 | 1.8201 | 2.1179 | 14.8051 | 4.7536 | 3.8035 | 3.0887 | 3.0916 | 0 | 0 | 0 | 0 | 0 | 7.1938 | 2.3098 | 1.8481 | 1.5008 | 1.5022 | 0 | 0 | 0 | 0 | 0 | 4.7536 | 3.8035 | 3.0887 | 3.0916 | 0 | 11.1477 | 0 | 2.739 | 1.8201 | 2.1179 | 45 | 2 | 3 | 2 | 3 | 2 | 0 | 0 | 0 | 0 | 0 | 0 | 0
2014-03-15 | 6時 | 1.8452 | 1.8452 | 2.2067 | 0.95356 | 28.5169 | 0.85 | 14.6583 | 14.6583 | 1 | 2 | 43.7267 | 21.438 | 14.8051 | 0 | 3.8035 | 3.0887 | 3.0916 | 6.7222 | 0 | 3.1833 | 2.181 | 2.5718 | 0.4331 | 0 | 0.76735 | 0.64551 | 0.73622 | 0.3102 | 0 | 0.26468 | 0.1872 | 0.2957 | 6.412 | 0 | 2.9186 | 1.9938 | 2.2761 | 6.412 | 0 | 2.9186 | 1.9938 | 2.2761 | 14.8051 | 4.7536 | 3.8035 | 3.0887 | 3.0916 | 0 | 0 | 0 | 0 | 0 | 7.1938 | 2.3098 | 1.8481 | 1.5008 | 1.5022 | 0 | 0 | 0 | 0 | 0 | 4.7536 | 3.8035 | 3.0887 | 3.0916 | 0 | 6.412 | 0 | 2.9186 | 1.9938 | 2.2761 | 45 | 3 | 3 | 2 | 2 | 2 | 0 | 0 | 0 | 0 | 0 | 0 | 0
2014-03-15 | 7時 | 1.7695 | 1.7695 | 2.2203 | 0.94583 | 28.9277 | 0.85 | 14.1436 | 14.1436 | 1 | 2 | 41.9533 | 20.6854 | 14.8051 | 0 | 3.8035 | 3.0887 | 3.0916 | 6.6209 | 0 | 3.0407 | 2.0558 | 2.4263 | 0.42681 | 0 | 0.73297 | 0.60845 | 0.69458 | 0.30197 | 0 | 0.25282 | 0.17645 | 0.27898 | 6.3189 | 0 | 2.7878 | 1.8793 | 2.1473 | 6.3189 | 0 | 2.7878 | 1.8793 | 2.1473 | 14.8051 | 4.7536 | 3.8035 | 3.0887 | 3.0916 | 0 | 0 | 0 | 0 | 0 | 7.1938 | 2.3098 | 1.8481 | 1.5008 | 1.5022 | 0 | 0 | 0 | 0 | 0 | 4.7536 | 3.8035 | 3.0887 | 3.0916 | 0 | 6.3189 | 0 | 2.7878 | 1.8793 | 2.1473 | 45 | 3 | 3 | 2 | 2 | 2 | 0 | 0 | 0 | 0 | 0 | 0 | 0
2014-03-15 | 8時 | 0.88788 | 0.88788 | 2.7304 | 0.94208 | 35.7154 | 0.85 | 8.7275 | 8.7275 | 1 | 3 | 43.3337 | 21.2737 | 8.883 | 0 | 2.2821 | 1.8532 | 1.8549 | 4.705 | 0 | 1.1466 | 1.2908 | 1.5852 | 0.50042 | 0 | 0.46066 | 0.63672 | 0.75633 | 0.25971 | 0 | 0.095334 | 0.11079 | 0.18227 | 4.4453 | 0 | 1.0513 | 1.18 | 1.403 | 4.4453 | 0 | 1.0513 | 1.18 | 1.403 | 8.883 | 2.8522 | 2.2821 | 1.8532 | 1.8549 | 0 | 0 | 0 | 0 | 0 | 4.3163 | 1.3859 | 1.1089 | 0.90048 | 0.90132 | 0 | 0 | 0 | 0 | 0 | 2.8522 | 2.2821 | 1.8532 | 1.8549 | 0 | 4.4453 | 0 | 1.0513 | 1.18 | 1.403 | 35 | 3 | 3 | 3 | 3 | 3 | 0 | 0 | 0 | 0 | 0 | 0 | 0
2014-03-15 | 9時 | 1.0749 | 1.0749 | 3.2398 | 0.95215 | 41.9293 | 1 | 12.5367 | 12.5367 | 1 | 3 | 70.6557 | 30.5587 | 8.883 | 0 | 2.2821 | 1.8532 | 1.8549 | 6.4685 | 0 | 2.4848 | 1.6339 | 1.9495 | 0.6879 | 0 | 0.99832 | 0.80596 | 0.93015 | 0.35786 | 0 | 0.2066 | 0.14024 | 0.22416 | 6.1106 | 0 | 2.2782 | 1.4936 | 1.7254 | 6.1106 | 0 | 2.2782 | 1.4936 | 1.7254 | 8.883 | 2.8522 | 2.2821 | 1.8532 | 1.8549 | 0 | 0 | 0 | 0 | 0 | 4.3163 | 1.3859 | 1.1089 | 0.90048 | 0.90132 | 0 | 0 | 0 | 0 | 0 | 2.8522 | 2.2821 | 1.8532 | 1.8549 | 0 | 6.1106 | 0 | 2.2782 | 1.4936 | 1.7254 | 35 | 3 | 3 | 3 | 3 | 3 | 0 | 0 | 0 | 0 | 0 | 0 | 0
2014-03-15 | 10時 | 1.4179 | 1.4179 | 2.5438 | 0.89959 | 34.8459 | 1 | 12.9848 | 12.9848 | 1 | 2 | 38.2107 | 18.9906 | 14.8051 | 0 | 3.8035 | 3.0887 | 3.0916 | 6.8418 | 0 | 2.5248 | 1.6525 | 1.9657 | 0.44147 | 0 | 0.60862 | 0.4891 | 0.56272 | 0.30572 | 0 | 0.20993 | 0.14184 | 0.22602 | 6.5361 | 0 | 2.3149 | 1.5107 | 1.7397 | 6.5361 | 0 | 2.3149 | 1.5107 | 1.7397 | 14.8051 | 4.7536 | 3.8035 | 3.0887 | 3.0916 | 0 | 0 | 0 | 0 | 0 | 7.1938 | 2.3098 | 1.8481 | 1.5008 | 1.5022 | 0 | 0 | 0 | 0 | 0 | 4.7536 | 3.8035 | 3.0887 | 3.0916 | 0 | 6.5361 | 0 | 2.3149 | 1.5107 | 1.7397 | 45 | 3 | 3 | 2 | 3 | 3 | 0 | 0 | 0 | 0 | 0 | 0 | 0
2014-03-15 | 11時 | 1.1371 | 1.1371 | 3.2925 | 0.95953 | 42.284 | 1 | 13.4784 | 13.4784 | 1 | 3 | 79.0151 | 32.854 | 8.883 | 0 | 2.2821 | 1.8532 | 1.8549 | 7.7862 | 0 | 2.3795 | 1.5083 | 1.8044 | 0.82847 | 0 | 0.95597 | 0.74404 | 0.86091 | 0.42685 | 0 | 0.19784 | 0.12946 | 0.20747 | 7.3593 | 0 | 2.1816 | 1.3789 | 1.5969 | 7.3593 | 0 | 2.1816 | 1.3789 | 1.5969 | 8.883 | 2.8522 | 2.2821 | 1.8532 | 1.8549 | 0 | 0 | 0 | 0 | 0 | 4.3163 | 1.3859 | 1.1089 | 0.90048 | 0.90132 | 0 | 0 | 0 | 0 | 0 | 2.8522 | 2.2821 | 1.8532 | 1.8549 | 0 | 7.3593 | 0 | 2.1816 | 1.3789 | 1.5969 | 35 | 3 | 3 | 3 | 3 | 3 | 0 | 0 | 0 | 0 | 0 | 0 | 0
2014-03-15 | 12時 | 1.3492 | 1.3492 | 2.4428 | 0.87922 | 34.2377 | 1 | 11.865 | 11.865 | 1 | 2 | 34.9237 | 17.3529 | 14.8051 | 0 | 3.8035 | 3.0887 | 3.0916 | 5.6382 | 0 | 2.5453 | 1.6839 | 1.9976 | 0.36355 | 0 | 0.61357 | 0.4984 | 0.57184 | 0.25585 | 0 | 0.21163 | 0.14454 | 0.22968 | 5.3823 | 0 | 2.3337 | 1.5394 | 1.7679 | 5.3823 | 0 | 2.3337 | 1.5394 | 1.7679 | 14.8051 | 4.7536 | 3.8035 | 3.0887 | 3.0916 | 0 | 0 | 0 | 0 | 0 | 7.1938 | 2.3098 | 1.8481 | 1.5008 | 1.5022 | 0 | 0 | 0 | 0 | 0 | 4.7536 | 3.8035 | 3.0887 | 3.0916 | 0 | 5.3823 | 0 | 2.3337 | 1.5394 | 1.7679 | 45 | 3 | 3 | 2 | 3 | 3 | 0 | 0 | 0 | 0 | 0 | 0 | 0
2014-03-15 | 13時 | 1.8016 | 1.8016 | 2.176 | 0.9462 | 28.3392 | 0.85 | 14.1133 | 14.1133 | 1 | 2 | 41.8508 | 20.641 | 14.8051 | 0 | 3.8035 | 3.0887 | 3.0916 | 7.384 | 0 | 2.7117 | 1.8416 | 2.1759 | 0.47562 | 0 | 0.65368 | 0.54507 | 0.62288 | 0.34245 | 0 | 0.22547 | 0.15807 | 0.25018 | 7.0416 | 0 | 2.4863 | 1.6836 | 1.9257 | 7.0416 | 0 | 2.4863 | 1.6836 | 1.9257 | 14.8051 | 4.7536 | 3.8035 | 3.0887 | 3.0916 | 0 | 0 | 0 | 0 | 0 | 7.1938 | 2.3098 | 1.8481 | 1.5008 | 1.5022 | 0 | 0 | 0 | 0 | 0 | 4.7536 | 3.8035 | 3.0887 | 3.0916 | 0 | 7.0416 | 0 | 2.4863 | 1.6836 | 1.9257 | 45 | 3 | 3 | 2 | 3 | 2 | 0 | 0 | 0 | 0 | 0 | 0 | 0
2014-03-15 | 14時 | 1.9105 | 1.9105 | 2.1842 | 0.95986 | 28.0408 | 0.85 | 15.0225 | 15.0225 | 1 | 2 | 45.0232 | 21.9707 | 14.8051 | 0 | 3.8035 | 3.0887 | 3.0916 | 7.8809 | 0 | 2.8535 | 1.967 | 2.3211 | 0.50742 | 0 | 0.68784 | 0.58218 | 0.66446 | 0.36851 | 0 | 0.23725 | 0.16883 | 0.26688 | 7.5124 | 0 | 2.6162 | 1.7982 | 2.0542 | 7.5124 | 0 | 2.6162 | 1.7982 | 2.0542 | 14.8051 | 4.7536 | 3.8035 | 3.0887 | 3.0916 | 0 | 0 | 0 | 0 | 0 | 7.1938 | 2.3098 | 1.8481 | 1.5008 | 1.5022 | 0 | 0 | 0 | 0 | 0 | 4.7536 | 3.8035 | 3.0887 | 3.0916 | 0 | 7.5124 | 0 | 2.6162 | 1.7982 | 2.0542 | 45 | 3 | 3 | 2 | 3 | 2 | 0 | 0 | 0 | 0 | 0 | 0 | 0
2014-03-15 | 15時 | 1.8908 | 1.8908 | 2.1564 | 0.95587 | 27.7999 | 0.85 | 14.6788 | 14.6788 | 1 | 2 | 43.7987 | 21.468 | 14.8051 | 0 | 3.8035 | 3.0887 | 3.0916 | 7.1226 | 0 | 2.9935 | 2.0936 | 2.4691 | 0.45845 | 0 | 0.7216 | 0.61964 | 0.70681 | 0.33524 | 0 | 0.24889 | 0.1797 | 0.28389 | 6.7874 | 0 | 2.7446 | 1.9139 | 2.1852 | 6.7874 | 0 | 2.7446 | 1.9139 | 2.1852 | 14.8051 | 4.7536 | 3.8035 | 3.0887 | 3.0916 | 0 | 0 | 0 | 0 | 0 | 7.1938 | 2.3098 | 1.8481 | 1.5008 | 1.5022 | 0 | 0 | 0 | 0 | 0 | 4.7536 | 3.8035 | 3.0887 | 3.0916 | 0 | 6.7874 | 0 | 2.7446 | 1.9139 | 2.1852 | 45 | 3 | 3 | 2 | 2 | 2 | 0 | 0 | 0 | 0 | 0 | 0 | 0
2014-03-15 | 16時 | 1.9306 | 1.9306 | 2.1476 | 0.96032 | 27.5573 | 0.85 | 14.9259 | 14.9259 | 1 | 2 | 44.6762 | 21.8295 | 14.8051 | 0 | 3.8035 | 3.0887 | 3.0916 | 6.8971 | 0 | 3.1516 | 2.2392 | 2.6381 | 0.44379 | 0 | 0.75971 | 0.66273 | 0.75519 | 0.32674 | 0 | 0.26204 | 0.19219 | 0.30332 | 6.5704 | 0 | 2.8896 | 2.047 | 2.3347 | 6.5704 | 0 | 2.8896 | 2.047 | 2.3347 | 14.8051 | 4.7536 | 3.8035 | 3.0887 | 3.0916 | 0 | 0 | 0 | 0 | 0 | 7.1938 | 2.3098 | 1.8481 | 1.5008 | 1.5022 | 0 | 0 | 0 | 0 | 0 | 4.7536 | 3.8035 | 3.0887 | 3.0916 | 0 | 6.5704 | 0 | 2.8896 | 2.047 | 2.3347 | 45 | 3 | 3 | 2 | 2 | 2 | 0 | 0 | 0 | 0 | 0 | 0 | 0
2014-03-15 | 17時 | 2.6453 | 2.6453 | 2.2288 | 1.017 | 27.0049 | 0.85 | 21.2246 | 21.2246 | 1 | 2 | 72.3608 | 31.0415 | 14.8051 | 0 | 3.8035 | 3.0887 | 3.0916 | 13.2095 | 0 | 3.3498 | 2.3681 | 2.2972 | 0.84935 | 0 | 0.80749 | 0.70089 | 0.65761 | 0.63488 | 0 | 0.27852 | 0.20326 | 0.26413 | 12.5746 | 0 | 3.0713 | 2.1648 | 2.0331 | 12.5746 | 0 | 3.0713 | 2.1648 | 2.0331 | 14.8051 | 4.7536 | 3.8035 | 3.0887 | 3.0916 | 0 | 0 | 0 | 0 | 0 | 7.1938 | 2.3098 | 1.8481 | 1.5008 | 1.5022 | 0 | 0 | 0 | 0 | 0 | 4.7536 | 3.8035 | 3.0887 | 3.0916 | 0 | 12.5746 | 0 | 3.0713 | 2.1648 | 2.0331 | 45 | 2 | 3 | 2 | 2 | 2 | 0 | 0 | 0 | 0 | 0 | 0 | 0
2014-03-15 | 18時 | 2.8067 | 2.8067 | 2.203 | 1.0194 | 26.6315 | 0.85 | 22.2591 | 22.2591 | 1 | 2 | 77.8878 | 32.5544 | 14.8051 | 0 | 3.8035 | 3.0887 | 3.0916 | 13.6725 | 0 | 3.4667 | 2.452 | 2.6679 | 0.87869 | 0 | 0.83566 | 0.72572 | 0.76374 | 0.6634 | 0 | 0.28824 | 0.21046 | 0.30676 | 13.0091 | 0 | 3.1784 | 2.2415 | 2.3612 | 13.0091 | 0 | 3.1784 | 2.2415 | 2.3612 | 14.8051 | 4.7536 | 3.8035 | 3.0887 | 3.0916 | 0 | 0 | 0 | 0 | 0 | 7.1938 | 2.3098 | 1.8481 | 1.5008 | 1.5022 | 0 | 0 | 0 | 0 | 0 | 4.7536 | 3.8035 | 3.0887 | 3.0916 | 0 | 13.0091 | 0 | 3.1784 | 2.2415 | 2.3612 | 45 | 2 | 3 | 2 | 2 | 2 | 0 | 0 | 0 | 0 | 0 | 0 | 0
2014-03-15 | 19時 | 2.0457 | 2.0457 | 2.0754 | 0.97178 | 26.3172 | 0.85 | 15.2845 | 15.2845 | 1 | 2 | 45.9768 | 22.3538 | 14.8051 | 0 | 3.8035 | 3.0887 | 3.0916 | 7.0603 | 0 | 3.5408 | 1.7624 | 2.921 | 0.45356 | 0 | 0.85354 | 0.52161 | 0.83618 | 0.34527 | 0 | 0.29441 | 0.15127 | 0.33586 | 6.715 | 0 | 3.2464 | 1.6111 | 2.5851 | 6.715 | 0 | 3.2464 | 1.6111 | 2.5851 | 14.8051 | 4.7536 | 3.8035 | 3.0887 | 3.0916 | 0 | 0 | 0 | 0 | 0 | 7.1938 | 2.3098 | 1.8481 | 1.5008 | 1.5022 | 0 | 0 | 0 | 0 | 0 | 4.7536 | 3.8035 | 3.0887 | 3.0916 | 0 | 6.715 | 0 | 3.2464 | 1.6111 | 2.5851 | 45 | 3 | 3 | 2 | 3 | 2 | 0 | 0 | 0 | 0 | 0 | 0 | 0
2014-03-15 | 20時 | 2.1555 | 2.1555 | 2.084 | 0.98528 | 26.0638 | 0.85 | 16.1715 | 16.1715 | 1 | 2 | 49.3376 | 23.6511 | 14.8051 | 0 | 3.8035 | 3.0887 | 3.0916 | 7.7624 | 0 | 3.6257 | 2.3623 | 2.4211 | 0.49851 | 0 | 0.874 | 0.69917 | 0.69307 | 0.38198 | 0 | 0.30146 | 0.20276 | 0.27838 | 7.3805 | 0 | 3.3242 | 2.1595 | 2.1427 | 7.3805 | 0 | 3.3242 | 2.1595 | 2.1427 | 14.8051 | 4.7536 | 3.8035 | 3.0887 | 3.0916 | 0 | 0 | 0 | 0 | 0 | 7.1938 | 2.3098 | 1.8481 | 1.5008 | 1.5022 | 0 | 0 | 0 | 0 | 0 | 4.7536 | 3.8035 | 3.0887 | 3.0916 | 0 | 7.3805 | 0 | 3.3242 | 2.1595 | 2.1427 | 45 | 3 | 3 | 2 | 2 | 2 | 0 | 0 | 0 | 0 | 0 | 0 | 0
2014-03-15 | 21時 | 2.1697 | 2.1697 | 2.0557 | 0.98644 | 25.6803 | 0.85 | 16.0573 | 16.0573 | 1 | 2 | 48.8936 | 23.4842 | 14.8051 | 0 | 3.8035 | 3.0887 | 3.0916 | 8.4853 | 0 | 3.7016 | 1.6729 | 2.1975 | 0.54467 | 0 | 0.89231 | 0.49512 | 0.62909 | 0.42143 | 0 | 0.30778 | 0.14359 | 0.25268 | 8.0638 | 0 | 3.3939 | 1.5293 | 1.9449 | 8.0638 | 0 | 3.3939 | 1.5293 | 1.9449 | 14.8051 | 4.7536 | 3.8035 | 3.0887 | 3.0916 | 0 | 0 | 0 | 0 | 0 | 7.1938 | 2.3098 | 1.8481 | 1.5008 | 1.5022 | 0 | 0 | 0 | 0 | 0 | 4.7536 | 3.8035 | 3.0887 | 3.0916 | 0 | 8.0638 | 0 | 3.3939 | 1.5293 | 1.9449 | 45 | 3 | 3 | 2 | 3 | 2 | 0 | 0 | 0 | 0 | 0 | 0 | 0
2014-03-15 | 22時 | 2.2795 | 2.2795 | 2.0696 | 0.99809 | 25.5515 | 0.85 | 16.9835 | 16.9835 | 1 | 2 | 52.5925 | 24.8388 | 14.8051 | 0 | 3.8035 | 3.0887 | 3.0916 | 9.0517 | 0 | 3.4614 | 1.8688 | 2.6016 | 0.58094 | 0 | 0.8344 | 0.5531 | 0.74476 | 0.45094 | 0 | 0.2878 | 0.1604 | 0.29914 | 8.6008 | 0 | 3.1736 | 1.7084 | 2.3025 | 8.6008 | 0 | 3.1736 | 1.7084 | 2.3025 | 14.8051 | 4.7536 | 3.8035 | 3.0887 | 3.0916 | 0 | 0 | 0 | 0 | 0 | 7.1938 | 2.3098 | 1.8481 | 1.5008 | 1.5022 | 0 | 0 | 0 | 0 | 0 | 4.7536 | 3.8035 | 3.0887 | 3.0916 | 0 | 8.6008 | 0 | 3.1736 | 1.7084 | 2.3025 | 45 | 3 | 3 | 2 | 3 | 2 | 0 | 0 | 0 | 0 | 0 | 0 | 0
2014-03-15 | 23時 | 2.5597 | 2.5597 | 2.0768 | 1.0171 | 25.1626 | 0.85 | 19.138 | 19.138 | 1 | 2 | 62.0541 | 27.9898 | 14.8051 | 0 | 3.8035 | 3.0887 | 3.0916 | 10.7261 | 0 | 3.2136 | 2.3598 | 2.8385 | 0.68806 | 0 | 0.77466 | 0.69845 | 0.81257 | 0.53926 | 0 | 0.2672 | 0.20255 | 0.32637 | 10.1868 | 0 | 2.9464 | 2.1573 | 2.5121 | 10.1868 | 0 | 2.9464 | 2.1573 | 2.5121 | 14.8051 | 4.7536 | 3.8035 | 3.0887 | 3.0916 | 0 | 0 | 0 | 0 | 0 | 7.1938 | 2.3098 | 1.8481 | 1.5008 | 1.5022 | 0 | 0 | 0 | 0 | 0 | 4.7536 | 3.8035 | 3.0887 | 3.0916 | 0 | 10.1868 | 0 | 2.9464 | 2.1573 | 2.5121 | 45 | 2 | 3 | 2 | 2 | 2 | 0 | 0 | 0 | 0 | 0 | 0 | 0
2014-03-16 | 0時 | 2.6171 | 2.6171 | 2.0705 | 1.0192 | 25.032 | 0.85 | 19.5066 | 19.5066 | 1 | 2 | 63.7928 | 28.5288 | 14.8051 | 0 | 3.8035 | 3.0887 | 3.0916 | 10.9698 | 0 | 3.2282 | 2.415 | 2.8936 | 0.70358 | 0 | 0.77819 | 0.71477 | 0.82834 | 0.55318 | 0 | 0.26841 | 0.20728 | 0.3327 | 10.4166 | 0 | 2.9598 | 2.2077 | 2.5609 | 10.4166 | 0 | 2.9598 | 2.2077 | 2.5609 | 14.8051 | 4.7536 | 3.8035 | 3.0887 | 3.0916 | 0 | 0 | 0 | 0 | 0 | 7.1938 | 2.3098 | 1.8481 | 1.5008 | 1.5022 | 0 | 0 | 0 | 0 | 0 | 4.7536 | 3.8035 | 3.0887 | 3.0916 | 0 | 10.4166 | 0 | 2.9598 | 2.2077 | 2.5609 | 45 | 2 | 3 | 2 | 2 | 2 | 0 | 0 | 0 | 0 | 0 | 0 | 0
2014-03-16 | 1時 | 2.6279 | 2.6279 | 2.0763 | 1.0195 | 25.0973 | 0.85 | 19.6429 | 19.6429 | 1 | 2 | 64.4447 | 28.7281 | 14.8051 | 0 | 3.8035 | 3.0887 | 3.0916 | 11.064 | 0 | 3.2381 | 2.43 | 2.9108 | 0.70968 | 0 | 0.78057 | 0.71921 | 0.83326 | 0.55709 | 0 | 0.26923 | 0.20857 | 0.33468 | 10.5069 | 0 | 2.9689 | 2.2214 | 2.5761 | 10.5069 | 0 | 2.9689 | 2.2214 | 2.5761 | 14.8051 | 4.7536 | 3.8035 | 3.0887 | 3.0916 | 0 | 0 | 0 | 0 | 0 | 7.1938 | 2.3098 | 1.8481 | 1.5008 | 1.5022 | 0 | 0 | 0 | 0 | 0 | 4.7536 | 3.8035 | 3.0887 | 3.0916 | 0 | 10.5069 | 0 | 2.9689 | 2.2214 | 2.5761 | 45 | 2 | 3 | 2 | 2 | 2 | 0 | 0 | 0 | 0 | 0 | 0 | 0
2014-03-16 | 2時 | 2.7145 | 2.7145 | 2.0484 | 1.0218 | 24.7036 | 0.85 | 20.0176 | 20.0176 | 1 | 2 | 66.2617 | 29.2762 | 14.8051 | 0 | 3.8035 | 3.0887 | 3.0916 | 11.2709 | 0 | 3.2985 | 2.4807 | 2.9676 | 0.7226 | 0 | 0.79512 | 0.73421 | 0.84952 | 0.57265 | 0 | 0.27426 | 0.21292 | 0.34121 | 10.6982 | 0 | 3.0242 | 2.2678 | 2.6264 | 10.6982 | 0 | 3.0242 | 2.2678 | 2.6264 | 14.8051 | 4.7536 | 3.8035 | 3.0887 | 3.0916 | 0 | 0 | 0 | 0 | 0 | 7.1938 | 2.3098 | 1.8481 | 1.5008 | 1.5022 | 0 | 0 | 0 | 0 | 0 | 4.7536 | 3.8035 | 3.0887 | 3.0916 | 0 | 10.6982 | 0 | 3.0242 | 2.2678 | 2.6264 | 45 | 2 | 3 | 2 | 2 | 2 | 0 | 0 | 0 | 0 | 0 | 0 | 0
2014-03-16 | 3時 | 2.7064 | 2.7064 | 2.0587 | 1.0215 | 24.8353 | 0.85 | 20.0583 | 20.0583 | 1 | 2 | 66.461 | 29.3356 | 14.8051 | 0 | 3.8035 | 3.0887 | 3.0916 | 11.2994 | 0 | 3.3076 | 2.4813 | 2.9699 | 0.72455 | 0 | 0.79732 | 0.7344 | 0.8502 | 0.57238 | 0 | 0.27501 | 0.21298 | 0.34149 | 10.727 | 0 | 3.0326 | 2.2684 | 2.6285 | 10.727 | 0 | 3.0326 | 2.2684 | 2.6285 | 14.8051 | 4.7536 | 3.8035 | 3.0887 | 3.0916 | 0 | 0 | 0 | 0 | 0 | 7.1938 | 2.3098 | 1.8481 | 1.5008 | 1.5022 | 0 | 0 | 0 | 0 | 0 | 4.7536 | 3.8035 | 3.0887 | 3.0916 | 0 | 10.727 | 0 | 3.0326 | 2.2684 | 2.6285 | 45 | 2 | 3 | 2 | 2 | 2 | 0 | 0 | 0 | 0 | 0 | 0 | 0
2014-03-16 | 4時 | 2.3022 | 2.3022 | 2.4028 | 1.0002 | 29.603 | 1 | 19.9136 | 19.9136 | 1 | 2 | 65.7536 | 29.124 | 14.8051 | 0 | 3.8035 | 3.0887 | 3.0916 | 11.2315 | 0 | 3.2844 | 2.4557 | 2.942 | 0.72049 | 0 | 0.79172 | 0.72681 | 0.84221 | 0.56467 | 0 | 0.27308 | 0.21077 | 0.33828 | 10.6669 | 0 | 3.0113 | 2.2449 | 2.6037 | 10.6669 | 0 | 3.0113 | 2.2449 | 2.6037 | 14.8051 | 4.7536 | 3.8035 | 3.0887 | 3.0916 | 0 | 0 | 0 | 0 | 0 | 7.1938 | 2.3098 | 1.8481 | 1.5008 | 1.5022 | 0 | 0 | 0 | 0 | 0 | 4.7536 | 3.8035 | 3.0887 | 3.0916 | 0 | 10.6669 | 0 | 3.0113 | 2.2449 | 2.6037 | 45 | 2 | 3 | 2 | 2 | 2 | 0 | 0 | 0 | 0 | 0 | 0 | 0
2014-03-16 | 5時 | 2.8702 | 2.8702 | 2.0751 | 1.0215 | 25.032 | 0.85 | 21.441 | 21.441 | 1 | 2 | 73.494 | 31.3579 | 14.8051 | 0 | 3.8035 | 3.0887 | 3.0916 | 12.7968 | 0 | 3.5389 | 2.3936 | 2.7117 | 0.82077 | 0 | 0.85308 | 0.70843 | 0.77627 | 0.64531 | 0 | 0.29425 | 0.20544 | 0.31179 | 12.1515 | 0 | 3.2447 | 2.1881 | 2.3999 | 12.1515 | 0 | 3.2447 | 2.1881 | 2.3999 | 14.8051 | 4.7536 | 3.8035 | 3.0887 | 3.0916 | 0 | 0 | 0 | 0 | 0 | 7.1938 | 2.3098 | 1.8481 | 1.5008 | 1.5022 | 0 | 0 | 0 | 0 | 0 | 4.7536 | 3.8035 | 3.0887 | 3.0916 | 0 | 12.1515 | 0 | 3.2447 | 2.1881 | 2.3999 | 45 | 2 | 3 | 2 | 2 | 2 | 0 | 0 | 0 | 0 | 0 | 0 | 0
2014-03-16 | 6時 | 1.7168 | 1.7168 | 2.2139 | 0.90756 | 30.0606 | 1 | 13.6828 | 13.6828 | 1 | 2 | 40.4235 | 20.0114 | 14.8051 | 0 | 3.8035 | 3.0887 | 3.0916 | 5.5169 | 0 | 3.4674 | 2.2484 | 2.4502 | 0.35407 | 0 | 0.83584 | 0.66545 | 0.7014 | 0.27484 | 0 | 0.2883 | 0.19298 | 0.28172 | 5.2421 | 0 | 3.1791 | 2.0554 | 2.1684 | 5.2421 | 0 | 3.1791 | 2.0554 | 2.1684 | 14.8051 | 4.7536 | 3.8035 | 3.0887 | 3.0916 | 0 | 0 | 0 | 0 | 0 | 7.1938 | 2.3098 | 1.8481 | 1.5008 | 1.5022 | 0 | 0 | 0 | 0 | 0 | 4.7536 | 3.8035 | 3.0887 | 3.0916 | 0 | 5.2421 | 0 | 3.1791 | 2.0554 | 2.1684 | 45 | 3 | 3 | 2 | 2 | 2 | 0 | 0 | 0 | 0 | 0 | 0 | 0
2014-03-16 | 7時 | 1.3412 | 1.3412 | 2.0918 | 0.82858 | 31.1097 | 1 | 10.1003 | 10.1003 | 1 | 2 | 30.4012 | 14.7719 | 14.8051 | 0 | 3.8035 | 3.0887 | 3.0916 | 3.8337 | 0 | 2.9129 | 1.6125 | 1.7412 | 0.24632 | 0 | 0.70217 | 0.47726 | 0.49845 | 0.18689 | 0 | 0.24219 | 0.1384 | 0.20021 | 3.6468 | 0 | 2.6707 | 1.4741 | 1.541 | 3.6468 | 0 | 2.6707 | 1.4741 | 1.541 | 14.8051 | 4.7536 | 3.8035 | 3.0887 | 3.0916 | 0 | 0 | 0 | 0 | 0 | 7.1938 | 2.3098 | 1.8481 | 1.5008 | 1.5022 | 0 | 0 | 0 | 0 | 0 | 4.7536 | 3.8035 | 3.0887 | 3.0916 | 0 | 3.6468 | 0 | 2.6707 | 1.4741 | 1.541 | 45 | 3 | 3 | 2 | 3 | 3 | 0 | 0 | 0 | 0 | 0 | 0 | 0
2014-03-16 | 8時 | 0.53988 | 0.53988 | 2.6991 | 0.85661 | 38.8282 | 1 | 5.246 | 5.246 | 1 | 3 | 27.471 | 12.7873 | 8.883 | 0 | 2.2821 | 1.8532 | 1.8549 | 2.4332 | 0 | 1.0076 | 0.83865 | 0.96654 | 0.2576 | 0 | 0.4048 | 0.41369 | 0.46115 | 0.14496 | 0 | 0.083774 | 0.071982 | 0.11113 | 2.2883 | 0 | 0.92378 | 0.76667 | 0.8554 | 2.2883 | 0 | 0.92378 | 0.76667 | 0.8554 | 8.883 | 2.8522 | 2.2821 | 1.8532 | 1.8549 | 0 | 0 | 0 | 0 | 0 | 4.3163 | 1.3859 | 1.1089 | 0.90048 | 0.90132 | 0 | 0 | 0 | 0 | 0 | 2.8522 | 2.2821 | 1.8532 | 1.8549 | 0 | 2.2883 | 0 | 0.92378 | 0.76667 | 0.8554 | 35 | 3 | 3 | 3 | 3 | 3 | 0 | 0 | 0 | 0 | 0 | 0 | 0
2014-03-16 | 9時 | 0.3913 | 0.3913 | 2.7468 | 0.85537 | 39.5716 | 1 | 3.8694 | 3.8694 | 1 | 3 | 23.599 | 9.4319 | 8.883 | 0 | 2.2821 | 1.8532 | 1.8549 | 1.6698 | 0 | 1.3469 | 0.3946 | 0.45818 | 0.17696 | 0 | 0.54112 | 0.19465 | 0.21861 | 0.09781 | 0 | 0.11199 | 0.033869 | 0.052682 | 1.572 | 0 | 1.2349 | 0.36073 | 0.4055 | 1.572 | 0 | 1.2349 | 0.36073 | 0.4055 | 8.883 | 2.8522 | 2.2821 | 1.8532 | 1.8549 | 0 | 0 | 0 | 0 | 0 | 4.3163 | 1.3859 | 1.1089 | 0.90048 | 0.90132 | 0 | 0 | 0 | 0 | 0 | 2.8522 | 2.2821 | 1.8532 | 1.8549 | 0 | 1.572 | 0 | 1.2349 | 0.36073 | 0.4055 | 35 | 3 | 3 | 3 | 3 | 3 | 0 | 0 | 0 | 0 | 0 | 0 | 0
2014-03-16 | 10時 | 0.31886 | 0.31886 | 2.827 | 0.86428 | 40.3066 | 1 | 3.2451 | 3.2451 | 1 | 3 | 22.2912 | 7.91 | 8.883 | 0 | 2.2821 | 1.8532 | 1.8549 | 1.6482 | 0 | 0.84328 | 0.3425 | 0.41114 | 0.17486 | 0 | 0.3388 | 0.16895 | 0.19616 | 0.094898 | 0 | 0.070115 | 0.029397 | 0.047273 | 1.5533 | 0 | 0.77316 | 0.3131 | 0.36386 | 1.5533 | 0 | 0.77316 | 0.3131 | 0.36386 | 8.883 | 2.8522 | 2.2821 | 1.8532 | 1.8549 | 0 | 0 | 0 | 0 | 0 | 4.3163 | 1.3859 | 1.1089 | 0.90048 | 0.90132 | 0 | 0 | 0 | 0 | 0 | 2.8522 | 2.2821 | 1.8532 | 1.8549 | 0 | 1.5533 | 0 | 0.77316 | 0.3131 | 0.36386 | 35 | 3 | 3 | 3 | 3 | 3 | 0 | 0 | 0 | 0 | 0 | 0 | 0
2014-03-16 | 11時 | 0.29073 | 0.29073 | 3.0466 | 0.89729 | 41.8402 | 1 | 3.1887 | 3.1887 | 1 | 3 | 22.1868 | 7.7725 | 8.883 | 0 | 2.2821 | 1.8532 | 1.8549 | 1.9649 | 0 | 0.56406 | 0.29487 | 0.36488 | 0.20893 | 0 | 0.22662 | 0.14546 | 0.17409 | 0.10895 | 0 | 0.046899 | 0.025309 | 0.041954 | 1.8559 | 0 | 0.51716 | 0.26956 | 0.32292 | 1.8559 | 0 | 0.51716 | 0.26956 | 0.32292 | 8.883 | 2.8522 | 2.2821 | 1.8532 | 1.8549 | 0 | 0 | 0 | 0 | 0 | 4.3163 | 1.3859 | 1.1089 | 0.90048 | 0.90132 | 0 | 0 | 0 | 0 | 0 | 2.8522 | 2.2821 | 1.8532 | 1.8549 | 0 | 1.8559 | 0 | 0.51716 | 0.26956 | 0.32292 | 35 | 3 | 3 | 3 | 3 | 3 | 0 | 0 | 0 | 0 | 0 | 0 | 0
2014-03-16 | 12時 | 0.2136 | 0.2136 | 3.0404 | 0.89357 | 41.9293 | 1 | 2.338 | 2.338 | 1 | 3 | 20.8897 | 5.6989 | 8.883 | 0 | 2.2821 | 1.8532 | 1.8549 | 1.1922 | 0 | 0.49732 | 0.28736 | 0.36105 | 0.12679 | 0 | 0.1998 | 0.14175 | 0.17226 | 0.065959 | 0 | 0.04135 | 0.024665 | 0.041514 | 1.1263 | 0 | 0.45597 | 0.2627 | 0.31954 | 1.1263 | 0 | 0.45597 | 0.2627 | 0.31954 | 8.883 | 2.8522 | 2.2821 | 1.8532 | 1.8549 | 0 | 0 | 0 | 0 | 0 | 4.3163 | 1.3859 | 1.1089 | 0.90048 | 0.90132 | 0 | 0 | 0 | 0 | 0 | 2.8522 | 2.2821 | 1.8532 | 1.8549 | 0 | 1.1263 | 0 | 0.45597 | 0.2627 | 0.31954 | 35 | 3 | 3 | 3 | 3 | 3 | 0 | 0 | 0 | 0 | 0 | 0 | 0
2014-03-16 | 13時 | 0.24874 | 0.24874 | 3.0083 | 0.88978 | 41.6618 | 1 | 2.6938 | 2.6938 | 1 | 3 | 21.369 | 6.5662 | 8.883 | 0 | 2.2821 | 1.8532 | 1.8549 | 1.5243 | 0 | 0.47398 | 0.30853 | 0.38696 | 0.16204 | 0 | 0.19043 | 0.15219 | 0.18463 | 0.084905 | 0 | 0.039409 | 0.026481 | 0.044493 | 1.4394 | 0 | 0.43457 | 0.28205 | 0.34247 | 1.4394 | 0 | 0.43457 | 0.28205 | 0.34247 | 8.883 | 2.8522 | 2.2821 | 1.8532 | 1.8549 | 0 | 0 | 0 | 0 | 0 | 4.3163 | 1.3859 | 1.1089 | 0.90048 | 0.90132 | 0 | 0 | 0 | 0 | 0 | 2.8522 | 2.2821 | 1.8532 | 1.8549 | 0 | 1.4394 | 0 | 0.43457 | 0.28205 | 0.34247 | 35 | 3 | 3 | 3 | 3 | 3 | 0 | 0 | 0 | 0 | 0 | 0 | 0
2014-03-16 | 14時 | 0.26236 | 0.26236 | 3.0804 | 0.9015 | 42.1069 | 1 | 2.9094 | 2.9094 | 1 | 3 | 21.7038 | 7.0919 | 8.883 | 0 | 2.2821 | 1.8532 | 1.8549 | 1.6774 | 0 | 0.46943 | 0.34029 | 0.42236 | 0.17843 | 0 | 0.1886 | 0.16786 | 0.20151 | 0.092377 | 0 | 0.039031 | 0.029207 | 0.048564 | 1.585 | 0 | 0.4304 | 0.31108 | 0.3738 | 1.585 | 0 | 0.4304 | 0.31108 | 0.3738 | 8.883 | 2.8522 | 2.2821 | 1.8532 | 1.8549 | 0 | 0 | 0 | 0 | 0 | 4.3163 | 1.3859 | 1.1089 | 0.90048 | 0.90132 | 0 | 0 | 0 | 0 | 0 | 2.8522 | 2.2821 | 1.8532 | 1.8549 | 0 | 1.585 | 0 | 0.4304 | 0.31108 | 0.3738 | 35 | 3 | 3 | 3 | 3 | 3 | 0 | 0 | 0 | 0 | 0 | 0 | 0
2014-03-16 | 15時 | 0.30979 | 0.30979 | 2.9708 | 0.88633 | 41.3033 | 1 | 3.3131 | 3.3131 | 1 | 3 | 22.4202 | 8.0759 | 8.883 | 0 | 2.2821 | 1.8532 | 1.8549 | 1.8465 | 0 | 0.54823 | 0.41596 | 0.50244 | 0.19619 | 0 | 0.22026 | 0.20519 | 0.23972 | 0.10378 | 0 | 0.045583 | 0.035703 | 0.057771 | 1.7427 | 0 | 0.50265 | 0.38026 | 0.44467 | 1.7427 | 0 | 0.50265 | 0.38026 | 0.44467 | 8.883 | 2.8522 | 2.2821 | 1.8532 | 1.8549 | 0 | 0 | 0 | 0 | 0 | 4.3163 | 1.3859 | 1.1089 | 0.90048 | 0.90132 | 0 | 0 | 0 | 0 | 0 | 2.8522 | 2.2821 | 1.8532 | 1.8549 | 0 | 1.7427 | 0 | 0.50265 | 0.38026 | 0.44467 | 35 | 3 | 3 | 3 | 3 | 3 | 0 | 0 | 0 | 0 | 0 | 0 | 0
2014-03-16 | 16時 | 0.59169 | 0.59169 | 2.9621 | 0.89749 | 40.6709 | 1 | 6.3096 | 6.3096 | 1 | 3 | 31.3941 | 15.3799 | 8.883 | 0 | 2.2821 | 1.8532 | 1.8549 | 3.8713 | 0 | 0.82705 | 0.57449 | 1.0368 | 0.41093 | 0 | 0.33228 | 0.28339 | 0.49465 | 0.22097 | 0 | 0.068766 | 0.049309 | 0.11921 | 3.6503 | 0 | 0.75828 | 0.52518 | 0.91756 | 3.6503 | 0 | 0.75828 | 0.52518 | 0.91756 | 8.883 | 2.8522 | 2.2821 | 1.8532 | 1.8549 | 0 | 0 | 0 | 0 | 0 | 4.3163 | 1.3859 | 1.1089 | 0.90048 | 0.90132 | 0 | 0 | 0 | 0 | 0 | 2.8522 | 2.2821 | 1.8532 | 1.8549 | 0 | 3.6503 | 0 | 0.75828 | 0.52518 | 0.91756 | 35 | 3 | 3 | 3 | 3 | 3 | 0 | 0 | 0 | 0 | 0 | 0 | 0
2014-03-16 | 17時 | 1.788 | 1.788 | 2.5218 | 0.942 | 32.9891 | 1 | 16.2324 | 16.2324 | 1 | 2 | 49.576 | 23.7403 | 14.8051 | 0 | 3.8035 | 3.0887 | 3.0916 | 10.5626 | 0 | 2.3736 | 1.6833 | 1.6131 | 0.68008 | 0 | 0.57217 | 0.4982 | 0.46176 | 0.49391 | 0 | 0.19735 | 0.14448 | 0.18547 | 10.0687 | 0 | 2.1762 | 1.5388 | 1.4276 | 10.0687 | 0 | 2.1762 | 1.5388 | 1.4276 | 14.8051 | 4.7536 | 3.8035 | 3.0887 | 3.0916 | 0 | 0 | 0 | 0 | 0 | 7.1938 | 2.3098 | 1.8481 | 1.5008 | 1.5022 | 0 | 0 | 0 | 0 | 0 | 4.7536 | 3.8035 | 3.0887 | 3.0916 | 0 | 10.0687 | 0 | 2.1762 | 1.5388 | 1.4276 | 45 | 2 | 3 | 3 | 3 | 3 | 0 | 0 | 0 | 0 | 0 | 0 | 0
2014-03-16 | 18時 | 2.0151 | 2.0151 | 2.5623 | 0.97177 | 32.492 | 1 | 18.5883 | 18.5883 | 1 | 2 | 59.526 | 27.1858 | 14.8051 | 0 | 3.8035 | 3.0887 | 3.0916 | 11.539 | 0 | 2.8197 | 2.0201 | 2.2095 | 0.74253 | 0 | 0.67971 | 0.59788 | 0.63251 | 0.54576 | 0 | 0.23445 | 0.17339 | 0.25405 | 10.9933 | 0 | 2.5853 | 1.8467 | 1.9554 | 10.9933 | 0 | 2.5853 | 1.8467 | 1.9554 | 14.8051 | 4.7536 | 3.8035 | 3.0887 | 3.0916 | 0 | 0 | 0 | 0 | 0 | 7.1938 | 2.3098 | 1.8481 | 1.5008 | 1.5022 | 0 | 0 | 0 | 0 | 0 | 4.7536 | 3.8035 | 3.0887 | 3.0916 | 0 | 10.9933 | 0 | 2.5853 | 1.8467 | 1.9554 | 45 | 2 | 3 | 2 | 3 | 2 | 0 | 0 | 0 | 0 | 0 | 0 | 0
2014-03-16 | 19時 | 1.4955 | 1.4955 | 2.3314 | 0.88421 | 32.492 | 1 | 12.5521 | 12.5521 | 1 | 2 | 36.9019 | 18.3576 | 14.8051 | 0 | 3.8035 | 3.0887 | 3.0916 | 5.5665 | 0 | 3.0274 | 1.4135 | 2.5446 | 0.3582 | 0 | 0.72979 | 0.41835 | 0.72844 | 0.26328 | 0 | 0.25172 | 0.12132 | 0.29258 | 5.3032 | 0 | 2.7757 | 1.2922 | 2.252 | 5.3032 | 0 | 2.7757 | 1.2922 | 2.252 | 14.8051 | 4.7536 | 3.8035 | 3.0887 | 3.0916 | 0 | 0 | 0 | 0 | 0 | 7.1938 | 2.3098 | 1.8481 | 1.5008 | 1.5022 | 0 | 0 | 0 | 0 | 0 | 4.7536 | 3.8035 | 3.0887 | 3.0916 | 0 | 5.3032 | 0 | 2.7757 | 1.2922 | 2.252 | 45 | 3 | 3 | 2 | 3 | 2 | 0 | 0 | 0 | 0 | 0 | 0 | 0
2014-03-16 | 20時 | 1.608 | 1.608 | 2.3765 | 0.90531 | 32.3487 | 1 | 13.7575 | 13.7575 | 1 | 2 | 40.6676 | 20.1206 | 14.8051 | 0 | 3.8035 | 3.0887 | 3.0916 | 6.4297 | 0 | 3.1844 | 2.0534 | 2.0899 | 0.41368 | 0 | 0.76763 | 0.60776 | 0.59828 | 0.30509 | 0 | 0.26477 | 0.17625 | 0.2403 | 6.1246 | 0 | 2.9197 | 1.8772 | 1.8496 | 6.1246 | 0 | 2.9197 | 1.8772 | 1.8496 | 14.8051 | 4.7536 | 3.8035 | 3.0887 | 3.0916 | 0 | 0 | 0 | 0 | 0 | 7.1938 | 2.3098 | 1.8481 | 1.5008 | 1.5022 | 0 | 0 | 0 | 0 | 0 | 4.7536 | 3.8035 | 3.0887 | 3.0916 | 0 | 6.1246 | 0 | 2.9197 | 1.8772 | 1.8496 | 45 | 3 | 3 | 2 | 2 | 3 | 0 | 0 | 0 | 0 | 0 | 0 | 0
2014-03-16 | 21時 | 1.5607 | 1.5607 | 2.3881 | 0.89977 | 32.7058 | 1 | 13.4178 | 13.4178 | 1 | 2 | 39.5685 | 19.6239 | 14.8051 | 0 | 3.8035 | 3.0887 | 3.0916 | 7.0391 | 0 | 3.2305 | 1.3269 | 1.8214 | 0.45307 | 0 | 0.77872 | 0.39271 | 0.52142 | 0.33131 | 0 | 0.2686 | 0.11389 | 0.20943 | 6.7077 | 0 | 2.9619 | 1.213 | 1.612 | 6.7077 | 0 | 2.9619 | 1.213 | 1.612 | 14.8051 | 4.7536 | 3.8035 | 3.0887 | 3.0916 | 0 | 0 | 0 | 0 | 0 | 7.1938 | 2.3098 | 1.8481 | 1.5008 | 1.5022 | 0 | 0 | 0 | 0 | 0 | 4.7536 | 3.8035 | 3.0887 | 3.0916 | 0 | 6.7077 | 0 | 2.9619 | 1.213 | 1.612 | 45 | 3 | 3 | 2 | 3 | 3 | 0 | 0 | 0 | 0 | 0 | 0 | 0
2014-03-16 | 22時 | 1.603 | 1.603 | 2.4449 | 0.91133 | 33.0596 | 1 | 14.1093 | 14.1093 | 1 | 2 | 41.8376 | 20.6352 | 14.8051 | 0 | 3.8035 | 3.0887 | 3.0916 | 7.4867 | 0 | 2.954 | 1.4867 | 2.182 | 0.48208 | 0 | 0.71208 | 0.44001 | 0.62464 | 0.3495 | 0 | 0.24561 | 0.1276 | 0.25089 | 7.1372 | 0 | 2.7084 | 1.3591 | 1.9311 | 7.1372 | 0 | 2.7084 | 1.3591 | 1.9311 | 14.8051 | 4.7536 | 3.8035 | 3.0887 | 3.0916 | 0 | 0 | 0 | 0 | 0 | 7.1938 | 2.3098 | 1.8481 | 1.5008 | 1.5022 | 0 | 0 | 0 | 0 | 0 | 4.7536 | 3.8035 | 3.0887 | 3.0916 | 0 | 7.1372 | 0 | 2.7084 | 1.3591 | 1.9311 | 45 | 3 | 3 | 2 | 3 | 2 | 0 | 0 | 0 | 0 | 0 | 0 | 0
2014-03-16 | 23時 | 1.7823 | 1.7823 | 2.5129 | 0.94066 | 32.9185 | 1 | 16.1229 | 16.1229 | 1 | 2 | 49.1482 | 23.5801 | 14.8051 | 0 | 3.8035 | 3.0887 | 3.0916 | 9.0954 | 0 | 2.6799 | 1.9564 | 2.3912 | 0.58557 | 0 | 0.64601 | 0.57904 | 0.68451 | 0.426 | 0 | 0.22282 | 0.16792 | 0.27494 | 8.6694 | 0 | 2.4571 | 1.7885 | 2.1162 | 8.6694 | 0 | 2.4571 | 1.7885 | 2.1162 | 14.8051 | 4.7536 | 3.8035 | 3.0887 | 3.0916 | 0 | 0 | 0 | 0 | 0 | 7.1938 | 2.3098 | 1.8481 | 1.5008 | 1.5022 | 0 | 0 | 0 | 0 | 0 | 4.7536 | 3.8035 | 3.0887 | 3.0916 | 0 | 8.6694 | 0 | 2.4571 | 1.7885 | 2.1162 | 45 | 3 | 3 | 2 | 3 | 2 | 0 | 0 | 0 | 0 | 0 | 0 | 0
2014-03-17 | 0時 | 1.8009 | 1.8009 | 2.5272 | 0.944 | 32.9891 | 1 | 16.3845 | 16.3845 | 1 | 2 | 50.1748 | 23.9626 | 14.8051 | 0 | 3.8035 | 3.0887 | 3.0916 | 9.2934 | 0 | 2.6705 | 1.9955 | 2.425 | 0.59837 | 0 | 0.64374 | 0.59062 | 0.6942 | 0.43456 | 0 | 0.22204 | 0.17128 | 0.27883 | 8.8589 | 0 | 2.4484 | 1.8243 | 2.1462 | 8.8589 | 0 | 2.4484 | 1.8243 | 2.1462 | 14.8051 | 4.7536 | 3.8035 | 3.0887 | 3.0916 | 0 | 0 | 0 | 0 | 0 | 7.1938 | 2.3098 | 1.8481 | 1.5008 | 1.5022 | 0 | 0 | 0 | 0 | 0 | 4.7536 | 3.8035 | 3.0887 | 3.0916 | 0 | 8.8589 | 0 | 2.4484 | 1.8243 | 2.1462 | 45 | 3 | 3 | 2 | 3 | 2 | 0 | 0 | 0 | 0 | 0 | 0 | 0
2014-03-17 | 1時 | 2.0684 | 2.0684 | 2.4178 | 0.97404 | 30.5884 | 1 | 18.0039 | 18.0039 | 1 | 2 | 56.924 | 26.3311 | 14.8051 | 0 | 3.8035 | 3.0887 | 3.0916 | 10.1578 | 0 | 2.9276 | 2.2331 | 2.6853 | 0.65229 | 0 | 0.70573 | 0.66094 | 0.76872 | 0.50062 | 0 | 0.24342 | 0.19167 | 0.30876 | 9.6572 | 0 | 2.6842 | 2.0414 | 2.3765 | 9.6572 | 0 | 2.6842 | 2.0414 | 2.3765 | 14.8051 | 4.7536 | 3.8035 | 3.0887 | 3.0916 | 0 | 0 | 0 | 0 | 0 | 7.1938 | 2.3098 | 1.8481 | 1.5008 | 1.5022 | 0 | 0 | 0 | 0 | 0 | 4.7536 | 3.8035 | 3.0887 | 3.0916 | 0 | 9.6572 | 0 | 2.6842 | 2.0414 | 2.3765 | 45 | 2 | 3 | 2 | 2 | 2 | 0 | 0 | 0 | 0 | 0 | 0 | 0
2014-03-17 | 2時 | 2.1513 | 2.1513 | 2.4067 | 0.98411 | 30.1364 | 1 | 18.6394 | 18.6394 | 1 | 2 | 59.7576 | 27.2605 | 14.8051 | 0 | 3.8035 | 3.0887 | 3.0916 | 10.4972 | 0 | 3.0417 | 2.3167 | 2.7837 | 0.67376 | 0 | 0.73323 | 0.68566 | 0.7969 | 0.52215 | 0 | 0.25291 | 0.19884 | 0.32008 | 9.9751 | 0 | 2.7888 | 2.1178 | 2.4637 | 9.9751 | 0 | 2.7888 | 2.1178 | 2.4637 | 14.8051 | 4.7536 | 3.8035 | 3.0887 | 3.0916 | 0 | 0 | 0 | 0 | 0 | 7.1938 | 2.3098 | 1.8481 | 1.5008 | 1.5022 | 0 | 0 | 0 | 0 | 0 | 4.7536 | 3.8035 | 3.0887 | 3.0916 | 0 | 9.9751 | 0 | 2.7888 | 2.1178 | 2.4637 | 45 | 2 | 3 | 2 | 2 | 2 | 0 | 0 | 0 | 0 | 0 | 0 | 0
2014-03-17 | 3時 | 1.9806 | 1.9806 | 2.5069 | 0.96571 | 31.9883 | 1 | 17.874 | 17.874 | 1 | 2 | 56.3575 | 26.1411 | 14.8051 | 0 | 3.8035 | 3.0887 | 3.0916 | 10.1117 | 0 | 2.9206 | 2.191 | 2.6506 | 0.65032 | 0 | 0.70404 | 0.64848 | 0.75879 | 0.48367 | 0 | 0.24284 | 0.18806 | 0.30477 | 9.628 | 0 | 2.6778 | 2.003 | 2.3459 | 9.628 | 0 | 2.6778 | 2.003 | 2.3459 | 14.8051 | 4.7536 | 3.8035 | 3.0887 | 3.0916 | 0 | 0 | 0 | 0 | 0 | 7.1938 | 2.3098 | 1.8481 | 1.5008 | 1.5022 | 0 | 0 | 0 | 0 | 0 | 4.7536 | 3.8035 | 3.0887 | 3.0916 | 0 | 9.628 | 0 | 2.6778 | 2.003 | 2.3459 | 45 | 2 | 3 | 2 | 2 | 2 | 0 | 0 | 0 | 0 | 0 | 0 | 0
2014-03-17 | 4時 | 2.6175 | 2.6175 | 2.0653 | 1.0193 | 24.9666 | 0.85 | 19.4611 | 19.4611 | 1 | 2 | 63.5765 | 28.4623 | 14.8051 | 0 | 3.8035 | 3.0887 | 3.0916 | 10.9436 | 0 | 3.1881 | 2.4236 | 2.9059 | 0.70185 | 0 | 0.76851 | 0.7173 | 0.83187 | 0.55269 | 0 | 0.26507 | 0.20802 | 0.33412 | 10.3909 | 0 | 2.923 | 2.2155 | 2.5718 | 10.3909 | 0 | 2.923 | 2.2155 | 2.5718 | 14.8051 | 4.7536 | 3.8035 | 3.0887 | 3.0916 | 0 | 0 | 0 | 0 | 0 | 7.1938 | 2.3098 | 1.8481 | 1.5008 | 1.5022 | 0 | 0 | 0 | 0 | 0 | 4.7536 | 3.8035 | 3.0887 | 3.0916 | 0 | 10.3909 | 0 | 2.923 | 2.2155 | 2.5718 | 45 | 2 | 3 | 2 | 2 | 2 | 0 | 0 | 0 | 0 | 0 | 0 | 0
2014-03-17 | 5時 | 2.7837 | 2.7837 | 2.0653 | 1.022 | 24.901 | 0.85 | 20.6963 | 20.6963 | 1 | 2 | 69.6448 | 30.2688 | 14.8051 | 0 | 3.8035 | 3.0887 | 3.0916 | 12.1995 | 0 | 3.4794 | 2.3723 | 2.6451 | 0.78233 | 0 | 0.83874 | 0.70212 | 0.7572 | 0.61705 | 0 | 0.2893 | 0.20362 | 0.30413 | 11.5825 | 0 | 3.1901 | 2.1687 | 2.3409 | 11.5825 | 0 | 3.1901 | 2.1687 | 2.3409 | 14.8051 | 4.7536 | 3.8035 | 3.0887 | 3.0916 | 0 | 0 | 0 | 0 | 0 | 7.1938 | 2.3098 | 1.8481 | 1.5008 | 1.5022 | 0 | 0 | 0 | 0 | 0 | 4.7536 | 3.8035 | 3.0887 | 3.0916 | 0 | 11.5825 | 0 | 3.1901 | 2.1687 | 2.3409 | 45 | 2 | 3 | 2 | 2 | 2 | 0 | 0 | 0 | 0 | 0 | 0 | 0
2014-03-17 | 6時 | 1.9615 | 1.9615 | 1.8864 | 0.95119 | 24.4389 | 0.85 | 13.3209 | 13.3209 | 1 | 2 | 39.2604 | 19.4821 | 14.8051 | 0 | 3.8035 | 3.0887 | 3.0916 | 5.0368 | 0 | 3.5332 | 2.2997 | 2.4511 | 0.32282 | 0 | 0.85171 | 0.68064 | 0.70168 | 0.25744 | 0 | 0.29377 | 0.19738 | 0.28183 | 4.7794 | 0 | 3.2395 | 2.1023 | 2.1693 | 4.7794 | 0 | 3.2395 | 2.1023 | 2.1693 | 14.8051 | 4.7536 | 3.8035 | 3.0887 | 3.0916 | 0 | 0 | 0 | 0 | 0 | 7.1938 | 2.3098 | 1.8481 | 1.5008 | 1.5022 | 0 | 0 | 0 | 0 | 0 | 4.7536 | 3.8035 | 3.0887 | 3.0916 | 0 | 4.7794 | 0 | 3.2395 | 2.1023 | 2.1693 | 45 | 3 | 3 | 2 | 2 | 2 | 0 | 0 | 0 | 0 | 0 | 0 | 0
2014-03-17 | 7時 | 0.99332 | 0.99332 | 1.9676 | 0.75798 | 31.9883 | 1 | 7.0361 | 7.0361 | 1 | 2 | 24.4604 | 10.2905 | 14.8051 | 0 | 3.8035 | 3.0887 | 3.0916 | 1.8751 | 0 | 2.635 | 1.258 | 1.268 | 0.1206 | 0 | 0.63518 | 0.37232 | 0.363 | 0.089693 | 0 | 0.21909 | 0.10797 | 0.1458 | 1.7854 | 0 | 2.4159 | 1.15 | 1.1222 | 1.7854 | 0 | 2.4159 | 1.15 | 1.1222 | 14.8051 | 4.7536 | 3.8035 | 3.0887 | 3.0916 | 0 | 0 | 0 | 0 | 0 | 7.1938 | 2.3098 | 1.8481 | 1.5008 | 1.5022 | 0 | 0 | 0 | 0 | 0 | 4.7536 | 3.8035 | 3.0887 | 3.0916 | 0 | 1.7854 | 0 | 2.4159 | 1.15 | 1.1222 | 45 | 3 | 3 | 2 | 3 | 3 | 0 | 0 | 0 | 0 | 0 | 0 | 0
2014-03-17 | 8時 | 0.23233 | 0.23233 | 2.9214 | 0.87541 | 41.1233 | 1 | 2.4435 | 2.4435 | 1 | 3 | 21.0224 | 5.9561 | 8.883 | 0 | 2.2821 | 1.8532 | 1.8549 | 1.2564 | 0 | 0.40988 | 0.36361 | 0.41365 | 0.13345 | 0 | 0.16467 | 0.17936 | 0.19736 | 0.070924 | 0 | 0.03408 | 0.031209 | 0.047561 | 1.1854 | 0 | 0.3758 | 0.3324 | 0.36609 | 1.1854 | 0 | 0.3758 | 0.3324 | 0.36609 | 8.883 | 2.8522 | 2.2821 | 1.8532 | 1.8549 | 0 | 0 | 0 | 0 | 0 | 4.3163 | 1.3859 | 1.1089 | 0.90048 | 0.90132 | 0 | 0 | 0 | 0 | 0 | 2.8522 | 2.2821 | 1.8532 | 1.8549 | 0 | 1.1854 | 0 | 0.3758 | 0.3324 | 0.36609 | 35 | 3 | 3 | 3 | 3 | 3 | 0 | 0 | 0 | 0 | 0 | 0 | 0
2014-03-17 | 9時 | 0.20256 | 0.20256 | 3.4492 | 0.95613 | 44.4531 | 1 | 2.5151 | 2.5151 | 1 | 3 | 21.117 | 6.1308 | 8.883 | 0 | 2.2821 | 1.8532 | 1.8549 | 1.2647 | 0 | 0.6352 | 0.28582 | 0.32941 | 0.13502 | 0 | 0.2552 | 0.14099 | 0.15717 | 0.065347 | 0 | 0.052814 | 0.024533 | 0.037876 | 1.1994 | 0 | 0.58238 | 0.26129 | 0.29153 | 1.1994 | 0 | 0.58238 | 0.26129 | 0.29153 | 8.883 | 2.8522 | 2.2821 | 1.8532 | 1.8549 | 0 | 0 | 0 | 0 | 0 | 4.3163 | 1.3859 | 1.1089 | 0.90048 | 0.90132 | 0 | 0 | 0 | 0 | 0 | 2.8522 | 2.2821 | 1.8532 | 1.8549 | 0 | 1.1994 | 0 | 0.58238 | 0.26129 | 0.29153 | 35 | 3 | 3 | 3 | 3 | 3 | 0 | 0 | 0 | 0 | 0 | 0 | 0
2014-03-17 | 10時 | 0.1673 | 0.1673 | 3.6361 | 0.98371 | 45.5483 | 1 | 2.1899 | 2.1899 | 1 | 3 | 20.717 | 5.338 | 8.883 | 0 | 2.2821 | 1.8532 | 1.8549 | 1.2446 | 0 | 0.45636 | 0.2206 | 0.26839 | 0.1331 | 0 | 0.18335 | 0.10882 | 0.12805 | 0.062255 | 0 | 0.037944 | 0.018935 | 0.030859 | 1.1823 | 0 | 0.41841 | 0.20167 | 0.23753 | 1.1823 | 0 | 0.41841 | 0.20167 | 0.23753 | 8.883 | 2.8522 | 2.2821 | 1.8532 | 1.8549 | 0 | 0 | 0 | 0 | 0 | 4.3163 | 1.3859 | 1.1089 | 0.90048 | 0.90132 | 0 | 0 | 0 | 0 | 0 | 2.8522 | 2.2821 | 1.8532 | 1.8549 | 0 | 1.1823 | 0 | 0.41841 | 0.20167 | 0.23753 | 35 | 3 | 3 | 3 | 3 | 3 | 0 | 0 | 0 | 0 | 0 | 0 | 0
2014-03-17 | 11時 | 0.15211 | 0.15211 | 3.8001 | 1.008 | 46.4574 | 1 | 2.0809 | 2.0809 | 1 | 3 | 20.5999 | 5.0724 | 8.883 | 0 | 2.2821 | 1.8532 | 1.8549 | 1.2829 | 0 | 0.39515 | 0.17649 | 0.2264 | 0.1374 | 0 | 0.15876 | 0.087062 | 0.10802 | 0.062378 | 0 | 0.032855 | 0.015149 | 0.026031 | 1.2205 | 0 | 0.3623 | 0.16135 | 0.20036 | 1.2205 | 0 | 0.3623 | 0.16135 | 0.20036 | 8.883 | 2.8522 | 2.2821 | 1.8532 | 1.8549 | 0 | 0 | 0 | 0 | 0 | 4.3163 | 1.3859 | 1.1089 | 0.90048 | 0.90132 | 0 | 0 | 0 | 0 | 0 | 2.8522 | 2.2821 | 1.8532 | 1.8549 | 0 | 1.2205 | 0 | 0.3623 | 0.16135 | 0.20036 | 35 | 3 | 3 | 3 | 3 | 3 | 0 | 0 | 0 | 0 | 0 | 0 | 0
2014-03-17 | 12時 | 0.10083 | 0.10083 | 3.9405 | 1.029 | 47.1893 | 1 | 1.4303 | 1.4303 | 1 | 3 | 20.0784 | 3.4865 | 8.883 | 0 | 2.2821 | 1.8532 | 1.8549 | 0.74519 | 0 | 0.32375 | 0.15439 | 0.20701 | 0.079907 | 0 | 0.13007 | 0.07616 | 0.098765 | 0.035378 | 0 | 0.026918 | 0.013252 | 0.023802 | 0.70982 | 0 | 0.29683 | 0.14114 | 0.1832 | 0.70982 | 0 | 0.29683 | 0.14114 | 0.1832 | 8.883 | 2.8522 | 2.2821 | 1.8532 | 1.8549 | 0 | 0 | 0 | 0 | 0 | 4.3163 | 1.3859 | 1.1089 | 0.90048 | 0.90132 | 0 | 0 | 0 | 0 | 0 | 2.8522 | 2.2821 | 1.8532 | 1.8549 | 0 | 0.70982 | 0 | 0.29683 | 0.14114 | 0.1832 | 35 | 3 | 3 | 3 | 3 | 3 | 0 | 0 | 0 | 0 | 0 | 0 | 0
2014-03-17 | 13時 | 0.12179 | 0.12179 | 3.9233 | 1.0263 | 47.1085 | 1 | 1.7202 | 1.7202 | 1 | 3 | 20.2732 | 4.193 | 8.883 | 0 | 2.2821 | 1.8532 | 1.8549 | 1.0377 | 0 | 0.28766 | 0.16909 | 0.22572 | 0.11126 | 0 | 0.11557 | 0.083407 | 0.10769 | 0.049398 | 0 | 0.023917 | 0.014513 | 0.025953 | 0.98832 | 0 | 0.26374 | 0.15457 | 0.19976 | 0.98832 | 0 | 0.26374 | 0.15457 | 0.19976 | 8.883 | 2.8522 | 2.2821 | 1.8532 | 1.8549 | 0 | 0 | 0 | 0 | 0 | 4.3163 | 1.3859 | 1.1089 | 0.90048 | 0.90132 | 0 | 0 | 0 | 0 | 0 | 2.8522 | 2.2821 | 1.8532 | 1.8549 | 0 | 0.98832 | 0 | 0.26374 | 0.15457 | 0.19976 | 35 | 3 | 3 | 3 | 3 | 3 | 0 | 0 | 0 | 0 | 0 | 0 | 0
2014-03-17 | 14時 | 0.12911 | 0.12911 | 3.9535 | 1.0306 | 47.27 | 1 | 1.8376 | 1.8376 | 1 | 3 | 20.3693 | 4.4792 | 8.883 | 0 | 2.2821 | 1.8532 | 1.8549 | 1.0936 | 0 | 0.27951 | 0.20207 | 0.2624 | 0.11728 | 0 | 0.11229 | 0.099677 | 0.12519 | 0.051781 | 0 | 0.02324 | 0.017344 | 0.03017 | 1.0418 | 0 | 0.25627 | 0.18472 | 0.23223 | 1.0418 | 0 | 0.25627 | 0.18472 | 0.23223 | 8.883 | 2.8522 | 2.2821 | 1.8532 | 1.8549 | 0 | 0 | 0 | 0 | 0 | 4.3163 | 1.3859 | 1.1089 | 0.90048 | 0.90132 | 0 | 0 | 0 | 0 | 0 | 2.8522 | 2.2821 | 1.8532 | 1.8549 | 0 | 1.0418 | 0 | 0.25627 | 0.18472 | 0.23223 | 35 | 3 | 3 | 3 | 3 | 3 | 0 | 0 | 0 | 0 | 0 | 0 | 0
2014-03-17 | 15時 | 0.1372 | 0.1372 | 3.8308 | 1.0125 | 46.621 | 1 | 1.8921 | 1.8921 | 1 | 3 | 20.4173 | 4.6121 | 8.883 | 0 | 2.2821 | 1.8532 | 1.8549 | 0.96253 | 0 | 0.32762 | 0.2683 | 0.3337 | 0.10311 | 0 | 0.13162 | 0.13235 | 0.15921 | 0.046555 | 0 | 0.02724 | 0.023028 | 0.038369 | 0.91597 | 0 | 0.30038 | 0.24527 | 0.29533 | 0.91597 | 0 | 0.30038 | 0.24527 | 0.29533 | 8.883 | 2.8522 | 2.2821 | 1.8532 | 1.8549 | 0 | 0 | 0 | 0 | 0 | 4.3163 | 1.3859 | 1.1089 | 0.90048 | 0.90132 | 0 | 0 | 0 | 0 | 0 | 2.8522 | 2.2821 | 1.8532 | 1.8549 | 0 | 0.91597 | 0 | 0.30038 | 0.24527 | 0.29533 | 35 | 3 | 3 | 3 | 3 | 3 | 0 | 0 | 0 | 0 | 0 | 0 | 0
2014-03-17 | 16時 | 0.16267 | 0.16267 | 3.6507 | 0.98586 | 45.6316 | 1 | 2.1378 | 2.1378 | 1 | 3 | 20.66 | 5.2111 | 8.883 | 0 | 2.2821 | 1.8532 | 1.8549 | 0.97241 | 0 | 0.41838 | 0.33796 | 0.40909 | 0.10401 | 0 | 0.16809 | 0.16671 | 0.19518 | 0.048518 | 0 | 0.034786 | 0.029008 | 0.047037 | 0.92389 | 0 | 0.38359 | 0.30896 | 0.36205 | 0.92389 | 0 | 0.38359 | 0.30896 | 0.36205 | 8.883 | 2.8522 | 2.2821 | 1.8532 | 1.8549 | 0 | 0 | 0 | 0 | 0 | 4.3163 | 1.3859 | 1.1089 | 0.90048 | 0.90132 | 0 | 0 | 0 | 0 | 0 | 2.8522 | 2.2821 | 1.8532 | 1.8549 | 0 | 0.92389 | 0 | 0.38359 | 0.30896 | 0.36205 | 35 | 3 | 3 | 3 | 3 | 3 | 0 | 0 | 0 | 0 | 0 | 0 | 0
2014-03-17 | 17時 | 0.49365 | 0.49365 | 3.3537 | 0.94797 | 43.5954 | 1 | 5.9601 | 5.9601 | 1 | 3 | 30.0152 | 14.5278 | 8.883 | 0 | 2.2821 | 1.8532 | 1.8549 | 4.6509 | 0 | 0.53907 | 0.40314 | 0.36694 | 0.49586 | 0 | 0.21658 | 0.19886 | 0.17507 | 0.24618 | 0 | 0.044822 | 0.034602 | 0.042191 | 4.4047 | 0 | 0.49425 | 0.36854 | 0.32475 | 4.4047 | 0 | 0.49425 | 0.36854 | 0.32475 | 8.883 | 2.8522 | 2.2821 | 1.8532 | 1.8549 | 0 | 0 | 0 | 0 | 0 | 4.3163 | 1.3859 | 1.1089 | 0.90048 | 0.90132 | 0 | 0 | 0 | 0 | 0 | 2.8522 | 2.2821 | 1.8532 | 1.8549 | 0 | 4.4047 | 0 | 0.49425 | 0.36854 | 0.32475 | 35 | 3 | 3 | 3 | 3 | 3 | 0 | 0 | 0 | 0 | 0 | 0 | 0
2014-03-17 | 18時 | 1.0059 | 1.0059 | 3.1833 | 0.94358 | 41.5724 | 1 | 11.5281 | 11.5281 | 1 | 3 | 62.407 | 28.1 | 8.883 | 0 | 2.2821 | 1.8532 | 1.8549 | 8.5316 | 0 | 1.2963 | 0.79546 | 0.90465 | 0.90682 | 0 | 0.5208 | 0.39239 | 0.43162 | 0.47629 | 0 | 0.10778 | 0.068275 | 0.10402 | 8.0554 | 0 | 1.1885 | 0.72718 | 0.80064 | 8.0554 | 0 | 1.1885 | 0.72718 | 0.80064 | 8.883 | 2.8522 | 2.2821 | 1.8532 | 1.8549 | 0 | 0 | 0 | 0 | 0 | 4.3163 | 1.3859 | 1.1089 | 0.90048 | 0.90132 | 0 | 0 | 0 | 0 | 0 | 2.8522 | 2.2821 | 1.8532 | 1.8549 | 0 | 8.0554 | 0 | 1.1885 | 0.72718 | 0.80064 | 35 | 3 | 3 | 3 | 3 | 3 | 0 | 0 | 0 | 0 | 0 | 0 | 0
2014-03-17 | 19時 | 0.89204 | 0.89204 | 2.9464 | 0.91116 | 39.8482 | 1 | 9.4621 | 9.4621 | 1 | 3 | 47.7918 | 23.0642 | 8.883 | 0 | 2.2821 | 1.8532 | 1.8549 | 4.0611 | 0 | 2.374 | 0.97825 | 2.0488 | 0.43056 | 0 | 0.95377 | 0.48256 | 0.97751 | 0.23636 | 0 | 0.19738 | 0.083965 | 0.23557 | 3.8247 | 0 | 2.1766 | 0.89429 | 1.8132 | 3.8247 | 0 | 2.1766 | 0.89429 | 1.8132 | 8.883 | 2.8522 | 2.2821 | 1.8532 | 1.8549 | 0 | 0 | 0 | 0 | 0 | 4.3163 | 1.3859 | 1.1089 | 0.90048 | 0.90132 | 0 | 0 | 0 | 0 | 0 | 2.8522 | 2.2821 | 1.8532 | 1.8549 | 0 | 3.8247 | 0 | 2.1766 | 0.89429 | 1.8132 | 35 | 3 | 3 | 3 | 3 | 3 | 0 | 0 | 0 | 0 | 0 | 0 | 0
2014-03-17 | 20時 | 1.4082 | 1.4082 | 2.2903 | 0.8667 | 32.5634 | 1 | 11.6106 | 11.6106 | 1 | 2 | 34.222 | 16.9808 | 14.8051 | 0 | 3.8035 | 3.0887 | 3.0916 | 5.3087 | 0 | 2.7472 | 1.7757 | 1.7791 | 0.34164 | 0 | 0.66222 | 0.52556 | 0.50929 | 0.25067 | 0 | 0.22841 | 0.15241 | 0.20456 | 5.058 | 0 | 2.5187 | 1.6233 | 1.5745 | 5.058 | 0 | 2.5187 | 1.6233 | 1.5745 | 14.8051 | 4.7536 | 3.8035 | 3.0887 | 3.0916 | 0 | 0 | 0 | 0 | 0 | 7.1938 | 2.3098 | 1.8481 | 1.5008 | 1.5022 | 0 | 0 | 0 | 0 | 0 | 4.7536 | 3.8035 | 3.0887 | 3.0916 | 0 | 5.058 | 0 | 2.5187 | 1.6233 | 1.5745 | 45 | 3 | 3 | 2 | 3 | 3 | 0 | 0 | 0 | 0 | 0 | 0 | 0
2014-03-17 | 21時 | 1.4948 | 1.4948 | 2.2862 | 0.87874 | 32.0606 | 1 | 12.3032 | 12.3032 | 1 | 2 | 36.1712 | 17.9936 | 14.8051 | 0 | 3.8035 | 3.0887 | 3.0916 | 6.4191 | 0 | 2.9957 | 1.2037 | 1.6846 | 0.41287 | 0 | 0.72214 | 0.35627 | 0.48225 | 0.30655 | 0 | 0.24908 | 0.10332 | 0.1937 | 6.1126 | 0 | 2.7466 | 1.1004 | 1.4909 | 6.1126 | 0 | 2.7466 | 1.1004 | 1.4909 | 14.8051 | 4.7536 | 3.8035 | 3.0887 | 3.0916 | 0 | 0 | 0 | 0 | 0 | 7.1938 | 2.3098 | 1.8481 | 1.5008 | 1.5022 | 0 | 0 | 0 | 0 | 0 | 4.7536 | 3.8035 | 3.0887 | 3.0916 | 0 | 6.1126 | 0 | 2.7466 | 1.1004 | 1.4909 | 45 | 3 | 3 | 2 | 3 | 3 | 0 | 0 | 0 | 0 | 0 | 0 | 0
2014-03-17 | 22時 | 1.6515 | 1.6515 | 2.3351 | 0.90779 | 31.6976 | 1 | 13.8834 | 13.8834 | 1 | 2 | 41.0826 | 20.3048 | 14.8051 | 0 | 3.8035 | 3.0887 | 3.0916 | 7.3199 | 0 | 2.8893 | 1.487 | 2.1872 | 0.47061 | 0 | 0.69649 | 0.4401 | 0.62614 | 0.35237 | 0 | 0.24023 | 0.12763 | 0.25149 | 6.9675 | 0 | 2.6491 | 1.3593 | 1.9358 | 6.9675 | 0 | 2.6491 | 1.3593 | 1.9358 | 14.8051 | 4.7536 | 3.8035 | 3.0887 | 3.0916 | 0 | 0 | 0 | 0 | 0 | 7.1938 | 2.3098 | 1.8481 | 1.5008 | 1.5022 | 0 | 0 | 0 | 0 | 0 | 4.7536 | 3.8035 | 3.0887 | 3.0916 | 0 | 6.9675 | 0 | 2.6491 | 1.3593 | 1.9358 | 45 | 3 | 3 | 2 | 3 | 2 | 0 | 0 | 0 | 0 | 0 | 0 | 0
2014-03-17 | 23時 | 1.8869 | 1.8869 | 2.4126 | 0.94889 | 31.3312 | 1 | 16.3884 | 16.3884 | 1 | 2 | 50.1905 | 23.9684 | 14.8051 | 0 | 3.8035 | 3.0887 | 3.0916 | 9.1795 | 0 | 2.7162 | 2.0206 | 2.4721 | 0.58994 | 0 | 0.65477 | 0.59803 | 0.70769 | 0.4454 | 0 | 0.22584 | 0.17343 | 0.28424 | 8.7341 | 0 | 2.4904 | 1.8471 | 2.1879 | 8.7341 | 0 | 2.4904 | 1.8471 | 2.1879 | 14.8051 | 4.7536 | 3.8035 | 3.0887 | 3.0916 | 0 | 0 | 0 | 0 | 0 | 7.1938 | 2.3098 | 1.8481 | 1.5008 | 1.5022 | 0 | 0 | 0 | 0 | 0 | 4.7536 | 3.8035 | 3.0887 | 3.0916 | 0 | 8.7341 | 0 | 2.4904 | 1.8471 | 2.1879 | 45 | 3 | 3 | 2 | 3 | 2 | 0 | 0 | 0 | 0 | 0 | 0 | 0
2014-03-18 | 0時 | 1.985 | 1.985 | 2.4131 | 0.96275 | 30.8871 | 1 | 17.2441 | 17.2441 | 1 | 2 | 53.673 | 25.2199 | 14.8051 | 0 | 3.8035 | 3.0887 | 3.0916 | 9.6845 | 0 | 2.8211 | 2.1401 | 2.5984 | 0.62209 | 0 | 0.68004 | 0.63342 | 0.74383 | 0.47434 | 0 | 0.23456 | 0.18369 | 0.29876 | 9.2102 | 0 | 2.5865 | 1.9565 | 2.2996 | 9.2102 | 0 | 2.5865 | 1.9565 | 2.2996 | 14.8051 | 4.7536 | 3.8035 | 3.0887 | 3.0916 | 0 | 0 | 0 | 0 | 0 | 7.1938 | 2.3098 | 1.8481 | 1.5008 | 1.5022 | 0 | 0 | 0 | 0 | 0 | 4.7536 | 3.8035 | 3.0887 | 3.0916 | 0 | 9.2102 | 0 | 2.5865 | 1.9565 | 2.2996 | 45 | 2 | 3 | 2 | 2 | 2 | 0 | 0 | 0 | 0 | 0 | 0 | 0
2014-03-18 | 1時 | 2.0482 | 2.0482 | 2.4172 | 0.97139 | 30.6633 | 1 | 17.8231 | 17.8231 | 1 | 2 | 56.1367 | 26.0666 | 14.8051 | 0 | 3.8035 | 3.0887 | 3.0916 | 10.0165 | 0 | 2.9126 | 2.2136 | 2.6804 | 0.64326 | 0 | 0.7021 | 0.65517 | 0.7673 | 0.49289 | 0 | 0.24217 | 0.19 | 0.30819 | 9.5236 | 0 | 2.6704 | 2.0236 | 2.3722 | 9.5236 | 0 | 2.6704 | 2.0236 | 2.3722 | 14.8051 | 4.7536 | 3.8035 | 3.0887 | 3.0916 | 0 | 0 | 0 | 0 | 0 | 7.1938 | 2.3098 | 1.8481 | 1.5008 | 1.5022 | 0 | 0 | 0 | 0 | 0 | 4.7536 | 3.8035 | 3.0887 | 3.0916 | 0 | 9.5236 | 0 | 2.6704 | 2.0236 | 2.3722 | 45 | 2 | 3 | 2 | 2 | 2 | 0 | 0 | 0 | 0 | 0 | 0 | 0
2014-03-18 | 2時 | 2.4537 | 2.4537 | 2.0972 | 1.0114 | 25.5515 | 0.85 | 18.5255 | 18.5255 | 1 | 2 | 59.242 | 27.0939 | 14.8051 | 0 | 3.8035 | 3.0887 | 3.0916 | 10.4003 | 0 | 3.0348 | 2.3062 | 2.7841 | 0.66749 | 0 | 0.73155 | 0.68258 | 0.797 | 0.51812 | 0 | 0.25233 | 0.19795 | 0.32012 | 9.8822 | 0 | 2.7824 | 2.1083 | 2.464 | 9.8822 | 0 | 2.7824 | 2.1083 | 2.464 | 14.8051 | 4.7536 | 3.8035 | 3.0887 | 3.0916 | 0 | 0 | 0 | 0 | 0 | 7.1938 | 2.3098 | 1.8481 | 1.5008 | 1.5022 | 0 | 0 | 0 | 0 | 0 | 4.7536 | 3.8035 | 3.0887 | 3.0916 | 0 | 9.8822 | 0 | 2.7824 | 2.1083 | 2.464 | 45 | 2 | 3 | 2 | 2 | 2 | 0 | 0 | 0 | 0 | 0 | 0 | 0
2014-03-18 | 3時 | 2.6129 | 2.6129 | 2.0545 | 1.0194 | 24.8353 | 0.85 | 19.3252 | 19.3252 | 1 | 2 | 62.9328 | 28.2635 | 14.8051 | 0 | 3.8035 | 3.0887 | 3.0916 | 10.8287 | 0 | 3.1777 | 2.4138 | 2.905 | 0.69436 | 0 | 0.76602 | 0.71442 | 0.8316 | 0.54853 | 0 | 0.26422 | 0.20718 | 0.33402 | 10.2801 | 0 | 2.9135 | 2.2066 | 2.571 | 10.2801 | 0 | 2.9135 | 2.2066 | 2.571 | 14.8051 | 4.7536 | 3.8035 | 3.0887 | 3.0916 | 0 | 0 | 0 | 0 | 0 | 7.1938 | 2.3098 | 1.8481 | 1.5008 | 1.5022 | 0 | 0 | 0 | 0 | 0 | 4.7536 | 3.8035 | 3.0887 | 3.0916 | 0 | 10.2801 | 0 | 2.9135 | 2.2066 | 2.571 | 45 | 2 | 3 | 2 | 2 | 2 | 0 | 0 | 0 | 0 | 0 | 0 | 0
2014-03-18 | 4時 | 2.6316 | 2.6316 | 2.0661 | 1.0197 | 24.9666 | 0.85 | 19.5735 | 19.5735 | 1 | 2 | 64.1123 | 28.6267 | 14.8051 | 0 | 3.8035 | 3.0887 | 3.0916 | 10.9685 | 0 | 3.2298 | 2.4391 | 2.9361 | 0.70344 | 0 | 0.77857 | 0.72191 | 0.8405 | 0.55395 | 0 | 0.26855 | 0.20935 | 0.33759 | 10.4145 | 0 | 2.9613 | 2.2298 | 2.5985 | 10.4145 | 0 | 2.9613 | 2.2298 | 2.5985 | 14.8051 | 4.7536 | 3.8035 | 3.0887 | 3.0916 | 0 | 0 | 0 | 0 | 0 | 7.1938 | 2.3098 | 1.8481 | 1.5008 | 1.5022 | 0 | 0 | 0 | 0 | 0 | 4.7536 | 3.8035 | 3.0887 | 3.0916 | 0 | 10.4145 | 0 | 2.9613 | 2.2298 | 2.5985 | 45 | 2 | 3 | 2 | 2 | 2 | 0 | 0 | 0 | 0 | 0 | 0 | 0
2014-03-18 | 5時 | 2.304 | 2.304 | 2.0638 | 1.0004 | 25.4223 | 0.85 | 17.1176 | 17.1176 | 1 | 2 | 53.1464 | 25.0349 | 14.8051 | 0 | 3.8035 | 3.0887 | 3.0916 | 9.0464 | 0 | 3.1332 | 2.3217 | 2.6163 | 0.5805 | 0 | 0.75529 | 0.68716 | 0.74896 | 0.45205 | 0 | 0.26051 | 0.19928 | 0.30082 | 8.5943 | 0 | 2.8727 | 2.1224 | 2.3155 | 8.5943 | 0 | 2.8727 | 2.1224 | 2.3155 | 14.8051 | 4.7536 | 3.8035 | 3.0887 | 3.0916 | 0 | 0 | 0 | 0 | 0 | 7.1938 | 2.3098 | 1.8481 | 1.5008 | 1.5022 | 0 | 0 | 0 | 0 | 0 | 4.7536 | 3.8035 | 3.0887 | 3.0916 | 0 | 8.5943 | 0 | 2.8727 | 2.1224 | 2.3155 | 45 | 3 | 3 | 2 | 2 | 2 | 0 | 0 | 0 | 0 | 0 | 0 | 0
2014-03-18 | 6時 | 1.9287 | 1.9287 | 1.9819 | 0.95102 | 25.6803 | 0.85 | 13.7606 | 13.7606 | 1 | 2 | 40.6778 | 20.1252 | 14.8051 | 0 | 3.8035 | 3.0887 | 3.0916 | 6.852 | 0 | 3.0487 | 1.8585 | 2.0014 | 0.43983 | 0 | 0.73492 | 0.55006 | 0.57292 | 0.34031 | 0 | 0.25349 | 0.15952 | 0.23012 | 6.5117 | 0 | 2.7953 | 1.699 | 1.7712 | 6.5117 | 0 | 2.7953 | 1.699 | 1.7712 | 14.8051 | 4.7536 | 3.8035 | 3.0887 | 3.0916 | 0 | 0 | 0 | 0 | 0 | 7.1938 | 2.3098 | 1.8481 | 1.5008 | 1.5022 | 0 | 0 | 0 | 0 | 0 | 4.7536 | 3.8035 | 3.0887 | 3.0916 | 0 | 6.5117 | 0 | 2.7953 | 1.699 | 1.7712 | 45 | 3 | 3 | 2 | 3 | 3 | 0 | 0 | 0 | 0 | 0 | 0 | 0
2014-03-18 | 7時 | 0.75801 | 0.75801 | 2.9168 | 0.89993 | 39.9402 | 1 | 7.9595 | 7.9595 | 1 | 3 | 39.0864 | 19.4016 | 8.883 | 0 | 2.2821 | 1.8532 | 1.8549 | 3.5978 | 0 | 2.464 | 0.83988 | 1.0578 | 0.3815 | 0 | 0.98996 | 0.4143 | 0.50467 | 0.20895 | 0 | 0.20488 | 0.072088 | 0.12162 | 3.3889 | 0 | 2.2592 | 0.76779 | 0.93614 | 3.3889 | 0 | 2.2592 | 0.76779 | 0.93614 | 8.883 | 2.8522 | 2.2821 | 1.8532 | 1.8549 | 0 | 0 | 0 | 0 | 0 | 4.3163 | 1.3859 | 1.1089 | 0.90048 | 0.90132 | 0 | 0 | 0 | 0 | 0 | 2.8522 | 2.2821 | 1.8532 | 1.8549 | 0 | 3.3889 | 0 | 2.2592 | 0.76779 | 0.93614 | 35 | 3 | 3 | 3 | 3 | 3 | 0 | 0 | 0 | 0 | 0 | 0 | 0
2014-03-18 | 8時 | 0.16324 | 0.16324 | 2.915 | 0.87159 | 41.2134 | 1 | 1.713 | 1.713 | 1 | 3 | 20.2676 | 4.1755 | 8.883 | 0 | 2.2821 | 1.8532 | 1.8549 | 1.0265 | 0 | 0.19741 | 0.206 | 0.28313 | 0.10904 | 0 | 0.079313 | 0.10162 | 0.13509 | 0.057817 | 0 | 0.016414 | 0.017681 | 0.032555 | 0.96863 | 0 | 0.181 | 0.18832 | 0.25058 | 0.96863 | 0 | 0.181 | 0.18832 | 0.25058 | 8.883 | 2.8522 | 2.2821 | 1.8532 | 1.8549 | 0 | 0 | 0 | 0 | 0 | 4.3163 | 1.3859 | 1.1089 | 0.90048 | 0.90132 | 0 | 0 | 0 | 0 | 0 | 2.8522 | 2.2821 | 1.8532 | 1.8549 | 0 | 0.96863 | 0 | 0.181 | 0.18832 | 0.25058 | 35 | 3 | 3 | 3 | 3 | 3 | 0 | 0 | 0 | 0 | 0 | 0 | 0
2014-03-18 | 9時 | 0.10422 | 0.10422 | 3.4672 | 0.95747 | 44.6231 | 1 | 1.3009 | 1.3009 | 1 | 3 | 20.0109 | 3.171 | 8.883 | 0 | 2.2821 | 1.8532 | 1.8549 | 0.60947 | 0 | 0.50062 | 0.044848 | 0.14597 | 0.065082 | 0 | 0.20113 | 0.022123 | 0.069643 | 0.031336 | 0 | 0.041624 | 0.0038494 | 0.016783 | 0.57813 | 0 | 0.459 | 0.040999 | 0.12918 | 0.57813 | 0 | 0.459 | 0.040999 | 0.12918 | 8.883 | 2.8522 | 2.2821 | 1.8532 | 1.8549 | 0 | 0 | 0 | 0 | 0 | 4.3163 | 1.3859 | 1.1089 | 0.90048 | 0.90132 | 0 | 0 | 0 | 0 | 0 | 2.8522 | 2.2821 | 1.8532 | 1.8549 | 0 | 0.57813 | 0 | 0.459 | 0.040999 | 0.12918 | 35 | 3 | 3 | 3 | 3 | 3 | 0 | 0 | 0 | 0 | 0 | 0 | 0
2014-03-18 | 10時 | 0.086308 | 0.086308 | 3.5105 | 0.96396 | 44.877 | 1 | 1.0908 | 1.0908 | 1 | 3 | 19.9269 | 2.6588 | 8.883 | 0 | 2.2821 | 1.8532 | 1.8549 | 0.54369 | 0 | 0.44834 | 0.004474 | 0.094254 | 0.058082 | 0 | 0.18013 | 0.0022069 | 0.04497 | 0.027748 | 0 | 0.037278 | 0.00038401 | 0.010837 | 0.51594 | 0 | 0.41106 | 0.00409 | 0.083416 | 0.51594 | 0 | 0.41106 | 0.00409 | 0.083416 | 8.883 | 2.8522 | 2.2821 | 1.8532 | 1.8549 | 0 | 0 | 0 | 0 | 0 | 4.3163 | 1.3859 | 1.1089 | 0.90048 | 0.90132 | 0 | 0 | 0 | 0 | 0 | 2.8522 | 2.2821 | 1.8532 | 1.8549 | 0 | 0.51594 | 0 | 0.41106 | 0.00409 | 0.083416 | 35 | 3 | 3 | 3 | 3 | 3 | 0 | 0 | 0 | 0 | 0 | 0 | 0
2014-03-18 | 11時 | 0.10911 | 0.10911 | 3.8472 | 1.0151 | 46.7026 | 1 | 1.5111 | 1.5111 | 1 | 3 | 20.1266 | 3.6834 | 8.883 | 0 | 2.2821 | 1.8532 | 1.8549 | 0.91372 | 0 | 0.37968 | 0.13577 | 0.081932 | 0.097899 | 0 | 0.15254 | 0.066975 | 0.039091 | 0.044078 | 0 | 0.031569 | 0.011654 | 0.0094206 | 0.86964 | 0 | 0.34811 | 0.12412 | 0.072511 | 0.86964 | 0 | 0.34811 | 0.12412 | 0.072511 | 8.883 | 2.8522 | 2.2821 | 1.8532 | 1.8549 | 0 | 0 | 0 | 0 | 0 | 4.3163 | 1.3859 | 1.1089 | 0.90048 | 0.90132 | 0 | 0 | 0 | 0 | 0 | 2.8522 | 2.2821 | 1.8532 | 1.8549 | 0 | 0.86964 | 0 | 0.34811 | 0.12412 | 0.072511 | 35 | 3 | 3 | 3 | 3 | 3 | 0 | 0 | 0 | 0 | 0 | 0 | 0
2014-03-18 | 12時 | 0.092689 | 0.092689 | 4.0509 | 1.0454 | 47.7512 | 1 | 1.3517 | 1.3517 | 1 | 3 | 20.0359 | 3.2948 | 8.883 | 0 | 2.2821 | 1.8532 | 1.8549 | 0.74027 | 0 | 0.30518 | 0.132 | 0.17424 | 0.079454 | 0 | 0.12261 | 0.065114 | 0.083131 | 0.034483 | 0 | 0.025375 | 0.01133 | 0.020034 | 0.70579 | 0 | 0.27981 | 0.12067 | 0.1542 | 0.70579 | 0 | 0.27981 | 0.12067 | 0.1542 | 8.883 | 2.8522 | 2.2821 | 1.8532 | 1.8549 | 0 | 0 | 0 | 0 | 0 | 4.3163 | 1.3859 | 1.1089 | 0.90048 | 0.90132 | 0 | 0 | 0 | 0 | 0 | 2.8522 | 2.2821 | 1.8532 | 1.8549 | 0 | 0.70579 | 0 | 0.27981 | 0.12067 | 0.1542 | 35 | 3 | 3 | 3 | 3 | 3 | 0 | 0 | 0 | 0 | 0 | 0 | 0
2014-03-18 | 13時 | 0.10978 | 0.10978 | 4.0329 | 1.0425 | 47.6713 | 1 | 1.5938 | 1.5938 | 1 | 3 | 20.1808 | 3.8849 | 8.883 | 0 | 2.2821 | 1.8532 | 1.8549 | 0.96814 | 0 | 0.2701 | 0.15224 | 0.20332 | 0.1039 | 0 | 0.10852 | 0.075099 | 0.097005 | 0.045221 | 0 | 0.022458 | 0.013067 | 0.023378 | 0.92292 | 0 | 0.24765 | 0.13918 | 0.17994 | 0.92292 | 0 | 0.24765 | 0.13918 | 0.17994 | 8.883 | 2.8522 | 2.2821 | 1.8532 | 1.8549 | 0 | 0 | 0 | 0 | 0 | 4.3163 | 1.3859 | 1.1089 | 0.90048 | 0.90132 | 0 | 0 | 0 | 0 | 0 | 2.8522 | 2.2821 | 1.8532 | 1.8549 | 0 | 0.92292 | 0 | 0.24765 | 0.13918 | 0.17994 | 35 | 3 | 3 | 3 | 3 | 3 | 0 | 0 | 0 | 0 | 0 | 0 | 0
2014-03-18 | 14時 | 0.13149 | 0.13149 | 3.892 | 1.0216 | 46.9465 | 1 | 1.8424 | 1.8424 | 1 | 3 | 20.3734 | 4.4909 | 8.883 | 0 | 2.2821 | 1.8532 | 1.8549 | 1.0949 | 0 | 0.2818 | 0.20374 | 0.26191 | 0.11736 | 0 | 0.11322 | 0.1005 | 0.12496 | 0.052402 | 0 | 0.02343 | 0.017487 | 0.030114 | 1.0425 | 0 | 0.25837 | 0.18625 | 0.23179 | 1.0425 | 0 | 0.25837 | 0.18625 | 0.23179 | 8.883 | 2.8522 | 2.2821 | 1.8532 | 1.8549 | 0 | 0 | 0 | 0 | 0 | 4.3163 | 1.3859 | 1.1089 | 0.90048 | 0.90132 | 0 | 0 | 0 | 0 | 0 | 2.8522 | 2.2821 | 1.8532 | 1.8549 | 0 | 1.0425 | 0 | 0.25837 | 0.18625 | 0.23179 | 35 | 3 | 3 | 3 | 3 | 3 | 0 | 0 | 0 | 0 | 0 | 0 | 0
2014-03-18 | 15時 | 0.13123 | 0.13123 | 3.6645 | 0.98779 | 45.7148 | 1 | 1.7311 | 1.7311 | 1 | 3 | 20.2818 | 4.2197 | 8.883 | 0 | 2.2821 | 1.8532 | 1.8549 | 0.91441 | 0 | 0.34447 | 0.12634 | 0.34592 | 0.097815 | 0 | 0.1384 | 0.062323 | 0.16504 | 0.045508 | 0 | 0.028641 | 0.010844 | 0.039774 | 0.8689 | 0 | 0.31583 | 0.1155 | 0.30615 | 0.8689 | 0 | 0.31583 | 0.1155 | 0.30615 | 8.883 | 2.8522 | 2.2821 | 1.8532 | 1.8549 | 0 | 0 | 0 | 0 | 0 | 4.3163 | 1.3859 | 1.1089 | 0.90048 | 0.90132 | 0 | 0 | 0 | 0 | 0 | 2.8522 | 2.2821 | 1.8532 | 1.8549 | 0 | 0.8689 | 0 | 0.31583 | 0.1155 | 0.30615 | 35 | 3 | 3 | 3 | 3 | 3 | 0 | 0 | 0 | 0 | 0 | 0 | 0
2014-03-18 | 16時 | 0.24337 | 0.24337 | 3.5394 | 0.97005 | 44.9614 | 1 | 3.1009 | 3.1009 | 1 | 3 | 22.029 | 7.5586 | 8.883 | 0 | 2.2821 | 1.8532 | 1.8549 | 2.0256 | 0 | 0.46491 | 0.18736 | 0.42305 | 0.21642 | 0 | 0.18678 | 0.092423 | 0.20184 | 0.10312 | 0 | 0.038656 | 0.016082 | 0.048642 | 1.9225 | 0 | 0.42626 | 0.17128 | 0.37441 | 1.9225 | 0 | 0.42626 | 0.17128 | 0.37441 | 8.883 | 2.8522 | 2.2821 | 1.8532 | 1.8549 | 0 | 0 | 0 | 0 | 0 | 4.3163 | 1.3859 | 1.1089 | 0.90048 | 0.90132 | 0 | 0 | 0 | 0 | 0 | 2.8522 | 2.2821 | 1.8532 | 1.8549 | 0 | 1.9225 | 0 | 0.42626 | 0.17128 | 0.37441 | 35 | 3 | 3 | 3 | 3 | 3 | 0 | 0 | 0 | 0 | 0 | 0 | 0
2014-03-18 | 17時 | 0.4883 | 0.4883 | 3.5076 | 0.96864 | 44.6231 | 1 | 6.166 | 6.166 | 1 | 3 | 30.817 | 15.0298 | 8.883 | 0 | 2.2821 | 1.8532 | 1.8549 | 4.9084 | 0 | 0.52986 | 0.26357 | 0.46413 | 0.52415 | 0 | 0.21288 | 0.13001 | 0.22144 | 0.25237 | 0 | 0.044056 | 0.022622 | 0.053366 | 4.6561 | 0 | 0.48581 | 0.24094 | 0.41076 | 4.6561 | 0 | 0.48581 | 0.24094 | 0.41076 | 8.883 | 2.8522 | 2.2821 | 1.8532 | 1.8549 | 0 | 0 | 0 | 0 | 0 | 4.3163 | 1.3859 | 1.1089 | 0.90048 | 0.90132 | 0 | 0 | 0 | 0 | 0 | 2.8522 | 2.2821 | 1.8532 | 1.8549 | 0 | 4.6561 | 0 | 0.48581 | 0.24094 | 0.41076 | 35 | 3 | 3 | 3 | 3 | 3 | 0 | 0 | 0 | 0 | 0 | 0 | 0
2014-03-18 | 18時 | 0.3605 | 0.3605 | 3.3863 | 0.94967 | 43.9401 | 1 | 4.3948 | 4.3948 | 1 | 3 | 24.9163 | 10.7125 | 8.883 | 0 | 2.2821 | 1.8532 | 1.8549 | 2.1863 | 0 | 1.0293 | 0.43338 | 0.74581 | 0.23321 | 0 | 0.41355 | 0.21378 | 0.35584 | 0.11462 | 0 | 0.085584 | 0.037198 | 0.085754 | 2.0717 | 0 | 0.94375 | 0.39618 | 0.66006 | 2.0717 | 0 | 0.94375 | 0.39618 | 0.66006 | 8.883 | 2.8522 | 2.2821 | 1.8532 | 1.8549 | 0 | 0 | 0 | 0 | 0 | 4.3163 | 1.3859 | 1.1089 | 0.90048 | 0.90132 | 0 | 0 | 0 | 0 | 0 | 2.8522 | 2.2821 | 1.8532 | 1.8549 | 0 | 2.0717 | 0 | 0.94375 | 0.39618 | 0.66006 | 35 | 3 | 3 | 3 | 3 | 3 | 0 | 0 | 0 | 0 | 0 | 0 | 0
2014-03-18 | 19時 | 0.5079 | 0.5079 | 3.4199 | 0.95722 | 44.0259 | 1 | 6.253 | 6.253 | 1 | 3 | 31.1651 | 15.242 | 8.883 | 0 | 2.2821 | 1.8532 | 1.8549 | 3.3379 | 0 | 1.9142 | 0.26682 | 0.73409 | 0.35611 | 0 | 0.76906 | 0.13162 | 0.35024 | 0.17458 | 0 | 0.15916 | 0.022901 | 0.084406 | 3.1633 | 0 | 1.7551 | 0.24392 | 0.64968 | 3.1633 | 0 | 1.7551 | 0.24392 | 0.64968 | 8.883 | 2.8522 | 2.2821 | 1.8532 | 1.8549 | 0 | 0 | 0 | 0 | 0 | 4.3163 | 1.3859 | 1.1089 | 0.90048 | 0.90132 | 0 | 0 | 0 | 0 | 0 | 2.8522 | 2.2821 | 1.8532 | 1.8549 | 0 | 3.1633 | 0 | 1.7551 | 0.24392 | 0.64968 | 35 | 3 | 3 | 3 | 3 | 3 | 0 | 0 | 0 | 0 | 0 | 0 | 0
2014-03-18 | 20時 | 0.70364 | 0.70364 | 3.2908 | 0.94526 | 42.8997 | 1 | 8.3359 | 8.3359 | 1 | 3 | 41.1152 | 20.3191 | 8.883 | 0 | 2.2821 | 1.8532 | 1.8549 | 4.1451 | 0 | 2.2782 | 0.92425 | 0.98841 | 0.44145 | 0 | 0.9153 | 0.45592 | 0.47158 | 0.22359 | 0 | 0.18942 | 0.07933 | 0.11365 | 3.9215 | 0 | 2.0888 | 0.84492 | 0.87476 | 3.9215 | 0 | 2.0888 | 0.84492 | 0.87476 | 8.883 | 2.8522 | 2.2821 | 1.8532 | 1.8549 | 0 | 0 | 0 | 0 | 0 | 4.3163 | 1.3859 | 1.1089 | 0.90048 | 0.90132 | 0 | 0 | 0 | 0 | 0 | 2.8522 | 2.2821 | 1.8532 | 1.8549 | 0 | 3.9215 | 0 | 2.0888 | 0.84492 | 0.87476 | 35 | 3 | 3 | 3 | 3 | 3 | 0 | 0 | 0 | 0 | 0 | 0 | 0
2014-03-18 | 21時 | 1.1194 | 1.1194 | 2.3796 | 0.84476 | 34.7116 | 1 | 9.5891 | 9.5891 | 1 | 2 | 29.2416 | 14.0243 | 14.8051 | 0 | 3.8035 | 3.0887 | 3.0916 | 5.1489 | 0 | 2.5071 | 0.77741 | 1.1557 | 0.33218 | 0 | 0.60436 | 0.23009 | 0.33084 | 0.23087 | 0 | 0.20846 | 0.066726 | 0.13289 | 4.918 | 0 | 2.2987 | 0.71068 | 1.0228 | 4.918 | 0 | 2.2987 | 0.71068 | 1.0228 | 14.8051 | 4.7536 | 3.8035 | 3.0887 | 3.0916 | 0 | 0 | 0 | 0 | 0 | 7.1938 | 2.3098 | 1.8481 | 1.5008 | 1.5022 | 0 | 0 | 0 | 0 | 0 | 4.7536 | 3.8035 | 3.0887 | 3.0916 | 0 | 4.918 | 0 | 2.2987 | 0.71068 | 1.0228 | 45 | 3 | 3 | 2 | 3 | 3 | 0 | 0 | 0 | 0 | 0 | 0 | 0
2014-03-18 | 22時 | 1.0476 | 1.0476 | 3.3076 | 0.95794 | 42.5487 | 1 | 12.4739 | 12.4739 | 1 | 3 | 70.1203 | 30.4055 | 8.883 | 0 | 2.2821 | 1.8532 | 1.8549 | 7.2062 | 0 | 2.0106 | 1.4546 | 1.8025 | 0.76706 | 0 | 0.80778 | 0.71753 | 0.86001 | 0.39233 | 0 | 0.16717 | 0.12485 | 0.20726 | 6.8138 | 0 | 1.8434 | 1.3298 | 1.5953 | 6.8138 | 0 | 1.8434 | 1.3298 | 1.5953 | 8.883 | 2.8522 | 2.2821 | 1.8532 | 1.8549 | 0 | 0 | 0 | 0 | 0 | 4.3163 | 1.3859 | 1.1089 | 0.90048 | 0.90132 | 0 | 0 | 0 | 0 | 0 | 2.8522 | 2.2821 | 1.8532 | 1.8549 | 0 | 6.8138 | 0 | 1.8434 | 1.3298 | 1.5953 | 35 | 3 | 3 | 3 | 3 | 3 | 0 | 0 | 0 | 0 | 0 | 0 | 0
2014-03-18 | 23時 | 1.1018 | 1.1018 | 3.3067 | 0.95965 | 42.4606 | 1 | 13.1161 | 13.1161 | 1 | 3 | 75.7233 | 31.9709 | 8.883 | 0 | 2.2821 | 1.8532 | 1.8549 | 7.6036 | 0 | 2.0485 | 1.5511 | 1.9128 | 0.80926 | 0 | 0.82301 | 0.76516 | 0.91261 | 0.41493 | 0 | 0.17032 | 0.13314 | 0.21993 | 7.1887 | 0 | 1.8782 | 1.418 | 1.6928 | 7.1887 | 0 | 1.8782 | 1.418 | 1.6928 | 8.883 | 2.8522 | 2.2821 | 1.8532 | 1.8549 | 0 | 0 | 0 | 0 | 0 | 4.3163 | 1.3859 | 1.1089 | 0.90048 | 0.90132 | 0 | 0 | 0 | 0 | 0 | 2.8522 | 2.2821 | 1.8532 | 1.8549 | 0 | 7.1887 | 0 | 1.8782 | 1.418 | 1.6928 | 35 | 3 | 3 | 3 | 3 | 3 | 0 | 0 | 0 | 0 | 0 | 0 | 0
2014-03-19 | 0時 | 1.1377 | 1.1377 | 3.3027 | 0.9605 | 42.3724 | 1 | 13.5271 | 13.5271 | 1 | 3 | 79.4652 | 32.9729 | 8.883 | 0 | 2.2821 | 1.8532 | 1.8549 | 7.8492 | 0 | 2.0971 | 1.6054 | 1.9754 | 0.83529 | 0 | 0.84254 | 0.79193 | 0.94247 | 0.42932 | 0 | 0.17437 | 0.1378 | 0.22713 | 7.4199 | 0 | 1.9227 | 1.4676 | 1.7482 | 7.4199 | 0 | 1.9227 | 1.4676 | 1.7482 | 8.883 | 2.8522 | 2.2821 | 1.8532 | 1.8549 | 0 | 0 | 0 | 0 | 0 | 4.3163 | 1.3859 | 1.1089 | 0.90048 | 0.90132 | 0 | 0 | 0 | 0 | 0 | 2.8522 | 2.2821 | 1.8532 | 1.8549 | 0 | 7.4199 | 0 | 1.9227 | 1.4676 | 1.7482 | 35 | 3 | 3 | 3 | 3 | 3 | 0 | 0 | 0 | 0 | 0 | 0 | 0
2014-03-19 | 1時 | 1.1104 | 1.1104 | 3.3694 | 0.96587 | 42.9871 | 1 | 13.4684 | 13.4684 | 1 | 3 | 78.9231 | 32.8297 | 8.883 | 0 | 2.2821 | 1.8532 | 1.8549 | 7.8394 | 0 | 2.0821 | 1.5889 | 1.958 | 0.83502 | 0 | 0.83651 | 0.78378 | 0.93417 | 0.42188 | 0 | 0.17312 | 0.13638 | 0.22513 | 7.4175 | 0 | 1.909 | 1.4525 | 1.7328 | 7.4175 | 0 | 1.909 | 1.4525 | 1.7328 | 8.883 | 2.8522 | 2.2821 | 1.8532 | 1.8549 | 0 | 0 | 0 | 0 | 0 | 4.3163 | 1.3859 | 1.1089 | 0.90048 | 0.90132 | 0 | 0 | 0 | 0 | 0 | 2.8522 | 2.2821 | 1.8532 | 1.8549 | 0 | 7.4175 | 0 | 1.909 | 1.4525 | 1.7328 | 35 | 3 | 3 | 3 | 3 | 3 | 0 | 0 | 0 | 0 | 0 | 0 | 0
2014-03-19 | 2時 | 1.126 | 1.126 | 3.3616 | 0.9656 | 42.8997 | 1 | 13.6266 | 13.6266 | 1 | 3 | 80.3891 | 33.2154 | 8.883 | 0 | 2.2821 | 1.8532 | 1.8549 | 7.9392 | 0 | 2.1052 | 1.6066 | 1.9756 | 0.84554 | 0 | 0.84579 | 0.79251 | 0.94259 | 0.42825 | 0 | 0.17504 | 0.1379 | 0.22716 | 7.511 | 0 | 1.9302 | 1.4687 | 1.7484 | 7.511 | 0 | 1.9302 | 1.4687 | 1.7484 | 8.883 | 2.8522 | 2.2821 | 1.8532 | 1.8549 | 0 | 0 | 0 | 0 | 0 | 4.3163 | 1.3859 | 1.1089 | 0.90048 | 0.90132 | 0 | 0 | 0 | 0 | 0 | 2.8522 | 2.2821 | 1.8532 | 1.8549 | 0 | 7.511 | 0 | 1.9302 | 1.4687 | 1.7484 | 35 | 3 | 3 | 3 | 3 | 3 | 0 | 0 | 0 | 0 | 0 | 0 | 0
2014-03-19 | 3時 | 1.1607 | 1.1607 | 3.3268 | 0.96348 | 42.5487 | 1 | 13.901 | 13.901 | 1 | 3 | 82.9742 | 33.8843 | 8.883 | 0 | 2.2821 | 1.8532 | 1.8549 | 8.0953 | 0 | 2.1499 | 1.6425 | 2.0133 | 0.86171 | 0 | 0.86374 | 0.81021 | 0.96059 | 0.44074 | 0 | 0.17875 | 0.14098 | 0.2315 | 7.6546 | 0 | 1.9711 | 1.5015 | 1.7819 | 7.6546 | 0 | 1.9711 | 1.5015 | 1.7819 | 8.883 | 2.8522 | 2.2821 | 1.8532 | 1.8549 | 0 | 0 | 0 | 0 | 0 | 4.3163 | 1.3859 | 1.1089 | 0.90048 | 0.90132 | 0 | 0 | 0 | 0 | 0 | 2.8522 | 2.2821 | 1.8532 | 1.8549 | 0 | 7.6546 | 0 | 1.9711 | 1.5015 | 1.7819 | 35 | 3 | 3 | 3 | 3 | 3 | 0 | 0 | 0 | 0 | 0 | 0 | 0
2014-03-19 | 4時 | 1.217 | 1.217 | 3.267 | 0.96015 | 41.9293 | 1 | 14.313 | 14.313 | 1 | 3 | 86.9563 | 34.8884 | 8.883 | 0 | 2.2821 | 1.8532 | 1.8549 | 8.3195 | 0 | 2.2199 | 1.6988 | 2.0747 | 0.88475 | 0 | 0.89187 | 0.83802 | 0.98987 | 0.46027 | 0 | 0.18457 | 0.14581 | 0.23855 | 7.8592 | 0 | 2.0353 | 1.553 | 1.8362 | 7.8592 | 0 | 2.0353 | 1.553 | 1.8362 | 8.883 | 2.8522 | 2.2821 | 1.8532 | 1.8549 | 0 | 0 | 0 | 0 | 0 | 4.3163 | 1.3859 | 1.1089 | 0.90048 | 0.90132 | 0 | 0 | 0 | 0 | 0 | 2.8522 | 2.2821 | 1.8532 | 1.8549 | 0 | 7.8592 | 0 | 2.0353 | 1.553 | 1.8362 | 35 | 3 | 3 | 3 | 3 | 3 | 0 | 0 | 0 | 0 | 0 | 0 | 0
2014-03-19 | 5時 | 1.4401 | 1.4401 | 2.771 | 0.9684 | 35.2604 | 0.85 | 14.3654 | 14.3654 | 1 | 3 | 87.4721 | 35.0162 | 8.883 | 0 | 2.2821 | 1.8532 | 1.8549 | 8.3176 | 0 | 2.2506 | 1.7157 | 2.0815 | 0.88395 | 0 | 0.90421 | 0.84633 | 0.99312 | 0.46538 | 0 | 0.18713 | 0.14726 | 0.23933 | 7.8522 | 0 | 2.0635 | 1.5684 | 1.8422 | 7.8522 | 0 | 2.0635 | 1.5684 | 1.8422 | 8.883 | 2.8522 | 2.2821 | 1.8532 | 1.8549 | 0 | 0 | 0 | 0 | 0 | 4.3163 | 1.3859 | 1.1089 | 0.90048 | 0.90132 | 0 | 0 | 0 | 0 | 0 | 2.8522 | 2.2821 | 1.8532 | 1.8549 | 0 | 7.8522 | 0 | 2.0635 | 1.5684 | 1.8422 | 35 | 3 | 3 | 3 | 3 | 3 | 0 | 0 | 0 | 0 | 0 | 0 | 0
2014-03-19 | 6時 | 1.4165 | 1.4165 | 2.7831 | 0.96844 | 35.4125 | 0.85 | 14.1917 | 14.1917 | 1 | 3 | 85.7716 | 34.5928 | 8.883 | 0 | 2.2821 | 1.8532 | 1.8549 | 8.0815 | 0 | 2.4802 | 1.6377 | 1.9924 | 0.85909 | 0 | 0.99644 | 0.80787 | 0.95058 | 0.45014 | 0 | 0.20622 | 0.14057 | 0.22908 | 7.6313 | 0 | 2.274 | 1.4972 | 1.7633 | 7.6313 | 0 | 2.274 | 1.4972 | 1.7633 | 8.883 | 2.8522 | 2.2821 | 1.8532 | 1.8549 | 0 | 0 | 0 | 0 | 0 | 4.3163 | 1.3859 | 1.1089 | 0.90048 | 0.90132 | 0 | 0 | 0 | 0 | 0 | 2.8522 | 2.2821 | 1.8532 | 1.8549 | 0 | 7.6313 | 0 | 2.274 | 1.4972 | 1.7633 | 35 | 3 | 3 | 3 | 3 | 3 | 0 | 0 | 0 | 0 | 0 | 0 | 0
2014-03-19 | 7時 | 1.7198 | 1.7198 | 2.2315 | 0.94116 | 29.2177 | 0.85 | 13.8157 | 13.8157 | 1 | 2 | 40.859 | 20.2058 | 14.8051 | 0 | 3.8035 | 3.0887 | 3.0916 | 7.4654 | 0 | 2.708 | 1.5441 | 2.0981 | 0.48144 | 0 | 0.65279 | 0.45701 | 0.60063 | 0.33761 | 0 | 0.22516 | 0.13253 | 0.24125 | 7.1278 | 0 | 2.4829 | 1.4116 | 1.8569 | 7.1278 | 0 | 2.4829 | 1.4116 | 1.8569 | 14.8051 | 4.7536 | 3.8035 | 3.0887 | 3.0916 | 0 | 0 | 0 | 0 | 0 | 7.1938 | 2.3098 | 1.8481 | 1.5008 | 1.5022 | 0 | 0 | 0 | 0 | 0 | 4.7536 | 3.8035 | 3.0887 | 3.0916 | 0 | 7.1278 | 0 | 2.4829 | 1.4116 | 1.8569 | 45 | 3 | 3 | 2 | 3 | 2 | 0 | 0 | 0 | 0 | 0 | 0 | 0
2014-03-19 | 8時 | 0.53582 | 0.53582 | 2.6848 | 0.92243 | 35.8662 | 0.85 | 5.1788 | 5.1788 | 1 | 3 | 27.2505 | 12.6236 | 8.883 | 0 | 2.2821 | 1.8532 | 1.8549 | 3.3623 | 0 | 0.2752 | 0.56788 | 0.97346 | 0.35771 | 0 | 0.11056 | 0.28013 | 0.46445 | 0.18475 | 0 | 0.022881 | 0.048742 | 0.11193 | 3.1776 | 0 | 0.25232 | 0.51914 | 0.86153 | 3.1776 | 0 | 0.25232 | 0.51914 | 0.86153 | 8.883 | 2.8522 | 2.2821 | 1.8532 | 1.8549 | 0 | 0 | 0 | 0 | 0 | 4.3163 | 1.3859 | 1.1089 | 0.90048 | 0.90132 | 0 | 0 | 0 | 0 | 0 | 2.8522 | 2.2821 | 1.8532 | 1.8549 | 0 | 3.1776 | 0 | 0.25232 | 0.51914 | 0.86153 | 35 | 3 | 3 | 3 | 3 | 3 | 0 | 0 | 0 | 0 | 0 | 0 | 0
2014-03-19 | 9時 | 0.46845 | 0.46845 | 2.7923 | 0.93788 | 36.6874 | 0.85 | 4.709 | 4.709 | 1 | 3 | 25.7987 | 11.4783 | 8.883 | 0 | 2.2821 | 1.8532 | 1.8549 | 2.0723 | 0 | 1.8258 | 0.18223 | 0.62865 | 0.22079 | 0 | 0.73353 | 0.089891 | 0.29994 | 0.111 | 0 | 0.15181 | 0.015641 | 0.072282 | 1.9613 | 0 | 1.674 | 0.16659 | 0.55636 | 1.9613 | 0 | 1.674 | 0.16659 | 0.55636 | 8.883 | 2.8522 | 2.2821 | 1.8532 | 1.8549 | 0 | 0 | 0 | 0 | 0 | 4.3163 | 1.3859 | 1.1089 | 0.90048 | 0.90132 | 0 | 0 | 0 | 0 | 0 | 2.8522 | 2.2821 | 1.8532 | 1.8549 | 0 | 1.9613 | 0 | 1.674 | 0.16659 | 0.55636 | 35 | 3 | 3 | 3 | 3 | 3 | 0 | 0 | 0 | 0 | 0 | 0 | 0
2014-03-19 | 10時 | 0.57016 | 0.57016 | 2.7972 | 0.94144 | 36.6133 | 0.85 | 5.7415 | 5.7415 | 1 | 3 | 29.1976 | 13.9951 | 8.883 | 0 | 2.2821 | 1.8532 | 1.8549 | 2.6039 | 0 | 2.0573 | 0.26439 | 0.81582 | 0.2774 | 0 | 0.82656 | 0.13042 | 0.38924 | 0.1398 | 0 | 0.17106 | 0.022693 | 0.093803 | 2.4641 | 0 | 1.8863 | 0.2417 | 0.72201 | 2.4641 | 0 | 1.8863 | 0.2417 | 0.72201 | 8.883 | 2.8522 | 2.2821 | 1.8532 | 1.8549 | 0 | 0 | 0 | 0 | 0 | 4.3163 | 1.3859 | 1.1089 | 0.90048 | 0.90132 | 0 | 0 | 0 | 0 | 0 | 2.8522 | 2.2821 | 1.8532 | 1.8549 | 0 | 2.4641 | 0 | 1.8863 | 0.2417 | 0.72201 | 35 | 3 | 3 | 3 | 3 | 3 | 0 | 0 | 0 | 0 | 0 | 0 | 0
2014-03-19 | 11時 | 0.98644 | 0.98644 | 2.893 | 0.9659 | 36.9089 | 0.85 | 10.2738 | 10.2738 | 1 | 3 | 53.1686 | 25.0427 | 8.883 | 0 | 2.2821 | 1.8532 | 1.8549 | 5.6581 | 0 | 2.1876 | 1.3107 | 1.1174 | 0.60308 | 0 | 0.87889 | 0.64657 | 0.53311 | 0.30092 | 0 | 0.18189 | 0.1125 | 0.12847 | 5.3572 | 0 | 2.0057 | 1.1982 | 0.98889 | 5.3572 | 0 | 2.0057 | 1.1982 | 0.98889 | 8.883 | 2.8522 | 2.2821 | 1.8532 | 1.8549 | 0 | 0 | 0 | 0 | 0 | 4.3163 | 1.3859 | 1.1089 | 0.90048 | 0.90132 | 0 | 0 | 0 | 0 | 0 | 2.8522 | 2.2821 | 1.8532 | 1.8549 | 0 | 5.3572 | 0 | 2.0057 | 1.1982 | 0.98889 | 35 | 3 | 3 | 3 | 3 | 3 | 0 | 0 | 0 | 0 | 0 | 0 | 0
2014-03-19 | 12時 | 0.92141 | 0.92141 | 2.9224 | 0.96798 | 37.2028 | 0.85 | 9.6937 | 9.6937 | 1 | 3 | 49.278 | 23.6288 | 8.883 | 0 | 2.2821 | 1.8532 | 1.8549 | 4.6912 | 0 | 2.1249 | 1.3202 | 1.5575 | 0.50028 | 0 | 0.85368 | 0.65124 | 0.7431 | 0.24713 | 0 | 0.17667 | 0.11332 | 0.17908 | 4.444 | 0 | 1.9482 | 1.2069 | 1.3784 | 4.444 | 0 | 1.9482 | 1.2069 | 1.3784 | 8.883 | 2.8522 | 2.2821 | 1.8532 | 1.8549 | 0 | 0 | 0 | 0 | 0 | 4.3163 | 1.3859 | 1.1089 | 0.90048 | 0.90132 | 0 | 0 | 0 | 0 | 0 | 2.8522 | 2.2821 | 1.8532 | 1.8549 | 0 | 4.444 | 0 | 1.9482 | 1.2069 | 1.3784 | 35 | 3 | 3 | 3 | 3 | 3 | 0 | 0 | 0 | 0 | 0 | 0 | 0
2014-03-19 | 13時 | 1.0231 | 1.0231 | 2.9419 | 0.97253 | 37.276 | 0.85 | 10.835 | 10.835 | 1 | 3 | 57.1628 | 26.4108 | 8.883 | 0 | 2.2821 | 1.8532 | 1.8549 | 5.6988 | 0 | 2.1356 | 1.3682 | 1.6325 | 0.60782 | 0 | 0.85799 | 0.67493 | 0.77887 | 0.29949 | 0 | 0.17756 | 0.11744 | 0.1877 | 5.3993 | 0 | 1.958 | 1.2508 | 1.4448 | 5.3993 | 0 | 1.958 | 1.2508 | 1.4448 | 8.883 | 2.8522 | 2.2821 | 1.8532 | 1.8549 | 0 | 0 | 0 | 0 | 0 | 4.3163 | 1.3859 | 1.1089 | 0.90048 | 0.90132 | 0 | 0 | 0 | 0 | 0 | 2.8522 | 2.2821 | 1.8532 | 1.8549 | 0 | 5.3993 | 0 | 1.958 | 1.2508 | 1.4448 | 35 | 3 | 3 | 3 | 3 | 3 | 0 | 0 | 0 | 0 | 0 | 0 | 0
2014-03-19 | 14時 | 0.93077 | 0.93077 | 3.4718 | 0.97176 | 44.0259 | 1 | 11.6334 | 11.6334 | 1 | 3 | 63.2342 | 28.3568 | 8.883 | 0 | 2.2821 | 1.8532 | 1.8549 | 6.1388 | 0 | 2.2386 | 1.485 | 1.771 | 0.65493 | 0 | 0.89937 | 0.73251 | 0.84498 | 0.32107 | 0 | 0.18613 | 0.12746 | 0.20363 | 5.8178 | 0 | 2.0524 | 1.3575 | 1.5674 | 5.8178 | 0 | 2.0524 | 1.3575 | 1.5674 | 8.883 | 2.8522 | 2.2821 | 1.8532 | 1.8549 | 0 | 0 | 0 | 0 | 0 | 4.3163 | 1.3859 | 1.1089 | 0.90048 | 0.90132 | 0 | 0 | 0 | 0 | 0 | 2.8522 | 2.2821 | 1.8532 | 1.8549 | 0 | 5.8178 | 0 | 2.0524 | 1.3575 | 1.5674 | 35 | 3 | 3 | 3 | 3 | 3 | 0 | 0 | 0 | 0 | 0 | 0 | 0
2014-03-19 | 15時 | 0.80795 | 0.80795 | 3.4577 | 0.96779 | 44.0259 | 1 | 10.0571 | 10.0571 | 1 | 3 | 51.6867 | 24.5145 | 8.883 | 0 | 2.2821 | 1.8532 | 1.8549 | 4.92 | 0 | 2.3291 | 0.92337 | 1.8845 | 0.5249 | 0 | 0.93575 | 0.45549 | 0.89914 | 0.25732 | 0 | 0.19366 | 0.079254 | 0.21669 | 4.6627 | 0 | 2.1355 | 0.84412 | 1.6679 | 4.6627 | 0 | 2.1355 | 0.84412 | 1.6679 | 8.883 | 2.8522 | 2.2821 | 1.8532 | 1.8549 | 0 | 0 | 0 | 0 | 0 | 4.3163 | 1.3859 | 1.1089 | 0.90048 | 0.90132 | 0 | 0 | 0 | 0 | 0 | 2.8522 | 2.2821 | 1.8532 | 1.8549 | 0 | 4.6627 | 0 | 2.1355 | 0.84412 | 1.6679 | 35 | 3 | 3 | 3 | 3 | 3 | 0 | 0 | 0 | 0 | 0 | 0 | 0
2014-03-19 | 16時 | 1.1758 | 1.1758 | 3.4583 | 0.97559 | 43.6818 | 1 | 14.6382 | 14.6382 | 1 | 3 | 90.1861 | 35.6811 | 8.883 | 0 | 2.2821 | 1.8532 | 1.8549 | 9.1035 | 0 | 2.4614 | 1.0245 | 2.0487 | 0.9707 | 0 | 0.9889 | 0.50539 | 0.97746 | 0.48072 | 0 | 0.20465 | 0.087938 | 0.23556 | 8.6228 | 0 | 2.2567 | 0.9366 | 1.8131 | 8.6228 | 0 | 2.2567 | 0.9366 | 1.8131 | 8.883 | 2.8522 | 2.2821 | 1.8532 | 1.8549 | 0 | 0 | 0 | 0 | 0 | 4.3163 | 1.3859 | 1.1089 | 0.90048 | 0.90132 | 0 | 0 | 0 | 0 | 0 | 2.8522 | 2.2821 | 1.8532 | 1.8549 | 0 | 8.6228 | 0 | 2.2567 | 0.9366 | 1.8131 | 35 | 3 | 3 | 3 | 3 | 3 | 0 | 0 | 0 | 0 | 0 | 0 | 0
2014-03-19 | 17時 | 1.8646 | 1.8646 | 2.365 | 0.96555 | 30.1826 | 0.85 | 15.8753 | 15.8753 | 1 | 2 | 48.1926 | 23.2179 | 14.8051 | 0 | 3.8035 | 3.0887 | 3.0916 | 9.7516 | 0 | 2.6288 | 1.3117 | 2.1832 | 0.62974 | 0 | 0.63369 | 0.38821 | 0.62498 | 0.42823 | 0 | 0.21857 | 0.11258 | 0.25103 | 9.3234 | 0 | 2.4102 | 1.1991 | 1.9322 | 9.3234 | 0 | 2.4102 | 1.1991 | 1.9322 | 14.8051 | 4.7536 | 3.8035 | 3.0887 | 3.0916 | 0 | 0 | 0 | 0 | 0 | 7.1938 | 2.3098 | 1.8481 | 1.5008 | 1.5022 | 0 | 0 | 0 | 0 | 0 | 4.7536 | 3.8035 | 3.0887 | 3.0916 | 0 | 9.3234 | 0 | 2.4102 | 1.1991 | 1.9322 | 45 | 2 | 3 | 2 | 3 | 2 | 0 | 0 | 0 | 0 | 0 | 0 | 0
2014-03-19 | 18時 | 1.4448 | 1.4448 | 2.2281 | 0.91138 | 30.1268 | 0.85 | 11.5895 | 11.5895 | 1 | 2 | 34.1644 | 16.9498 | 14.8051 | 0 | 3.8035 | 3.0887 | 3.0916 | 4.7941 | 0 | 2.7023 | 1.8475 | 2.2456 | 0.30957 | 0 | 0.6514 | 0.54681 | 0.64284 | 0.2109 | 0 | 0.22468 | 0.15858 | 0.2582 | 4.5832 | 0 | 2.4776 | 1.6889 | 1.9874 | 4.5832 | 0 | 2.4776 | 1.6889 | 1.9874 | 14.8051 | 4.7536 | 3.8035 | 3.0887 | 3.0916 | 0 | 0 | 0 | 0 | 0 | 7.1938 | 2.3098 | 1.8481 | 1.5008 | 1.5022 | 0 | 0 | 0 | 0 | 0 | 4.7536 | 3.8035 | 3.0887 | 3.0916 | 0 | 4.5832 | 0 | 2.4776 | 1.6889 | 1.9874 | 45 | 3 | 3 | 2 | 3 | 2 | 0 | 0 | 0 | 0 | 0 | 0 | 0
2014-03-19 | 19時 | 1.3241 | 1.3241 | 2.1763 | 0.89183 | 30.0708 | 0.85 | 10.3738 | 10.3738 | 1 | 2 | 31.0495 | 15.1719 | 14.8051 | 0 | 3.8035 | 3.0887 | 3.0916 | 5.2911 | 0 | 2.7281 | 0.97414 | 1.3805 | 0.34164 | 0 | 0.65762 | 0.28832 | 0.39519 | 0.23317 | 0 | 0.22683 | 0.083612 | 0.15873 | 5.058 | 0 | 2.5012 | 0.89053 | 1.2218 | 5.058 | 0 | 2.5012 | 0.89053 | 1.2218 | 14.8051 | 4.7536 | 3.8035 | 3.0887 | 3.0916 | 0 | 0 | 0 | 0 | 0 | 7.1938 | 2.3098 | 1.8481 | 1.5008 | 1.5022 | 0 | 0 | 0 | 0 | 0 | 4.7536 | 3.8035 | 3.0887 | 3.0916 | 0 | 5.058 | 0 | 2.5012 | 0.89053 | 1.2218 | 45 | 3 | 3 | 2 | 3 | 3 | 0 | 0 | 0 | 0 | 0 | 0 | 0
2014-03-19 | 20時 | 1.2101 | 1.2101 | 2.4988 | 0.87202 | 35.3114 | 1 | 10.8861 | 10.8861 | 1 | 2 | 32.3157 | 15.9212 | 14.8051 | 0 | 3.8035 | 3.0887 | 3.0916 | 5.398 | 0 | 2.7584 | 1.3964 | 1.3334 | 0.34851 | 0 | 0.66492 | 0.4133 | 0.3817 | 0.23829 | 0 | 0.22935 | 0.11986 | 0.15331 | 5.1597 | 0 | 2.529 | 1.2766 | 1.18 | 5.1597 | 0 | 2.529 | 1.2766 | 1.18 | 14.8051 | 4.7536 | 3.8035 | 3.0887 | 3.0916 | 0 | 0 | 0 | 0 | 0 | 7.1938 | 2.3098 | 1.8481 | 1.5008 | 1.5022 | 0 | 0 | 0 | 0 | 0 | 4.7536 | 3.8035 | 3.0887 | 3.0916 | 0 | 5.1597 | 0 | 2.529 | 1.2766 | 1.18 | 45 | 3 | 3 | 2 | 3 | 3 | 0 | 0 | 0 | 0 | 0 | 0 | 0
2014-03-19 | 21時 | 1.2103 | 1.2103 | 2.5069 | 0.8732 | 35.3774 | 1 | 10.9228 | 10.9228 | 1 | 2 | 32.4088 | 15.9748 | 14.8051 | 0 | 3.8035 | 3.0887 | 3.0916 | 5.909 | 0 | 2.7621 | 0.9451 | 1.3065 | 0.38153 | 0 | 0.66582 | 0.27972 | 0.37402 | 0.2604 | 0 | 0.22966 | 0.081119 | 0.15023 | 5.6486 | 0 | 2.5324 | 0.86398 | 1.1563 | 5.6486 | 0 | 2.5324 | 0.86398 | 1.1563 | 14.8051 | 4.7536 | 3.8035 | 3.0887 | 3.0916 | 0 | 0 | 0 | 0 | 0 | 7.1938 | 2.3098 | 1.8481 | 1.5008 | 1.5022 | 0 | 0 | 0 | 0 | 0 | 4.7536 | 3.8035 | 3.0887 | 3.0916 | 0 | 5.6486 | 0 | 2.5324 | 0.86398 | 1.1563 | 45 | 3 | 3 | 2 | 3 | 3 | 0 | 0 | 0 | 0 | 0 | 0 | 0
2014-03-19 | 22時 | 1.1156 | 1.1156 | 3.36 | 0.96514 | 42.8997 | 1 | 13.4946 | 13.4946 | 1 | 3 | 79.1643 | 32.8934 | 8.883 | 0 | 2.2821 | 1.8532 | 1.8549 | 7.8217 | 0 | 2.1921 | 1.5722 | 1.9086 | 0.83302 | 0 | 0.88069 | 0.77555 | 0.91061 | 0.42191 | 0 | 0.18226 | 0.13495 | 0.21945 | 7.3998 | 0 | 2.0098 | 1.4373 | 1.6891 | 7.3998 | 0 | 2.0098 | 1.4373 | 1.6891 | 8.883 | 2.8522 | 2.2821 | 1.8532 | 1.8549 | 0 | 0 | 0 | 0 | 0 | 4.3163 | 1.3859 | 1.1089 | 0.90048 | 0.90132 | 0 | 0 | 0 | 0 | 0 | 2.8522 | 2.2821 | 1.8532 | 1.8549 | 0 | 7.3998 | 0 | 2.0098 | 1.4373 | 1.6891 | 35 | 3 | 3 | 3 | 3 | 3 | 0 | 0 | 0 | 0 | 0 | 0 | 0
2014-03-19 | 23時 | 1.3635 | 1.3635 | 2.8466 | 0.97193 | 36.0915 | 0.85 | 13.9734 | 13.9734 | 1 | 3 | 83.6647 | 34.0606 | 8.883 | 0 | 2.2821 | 1.8532 | 1.8549 | 8.1313 | 0 | 2.1938 | 1.648 | 2.0002 | 0.86542 | 0 | 0.88138 | 0.81295 | 0.95432 | 0.44373 | 0 | 0.1824 | 0.14145 | 0.22998 | 7.6876 | 0 | 2.0114 | 1.5066 | 1.7702 | 7.6876 | 0 | 2.0114 | 1.5066 | 1.7702 | 8.883 | 2.8522 | 2.2821 | 1.8532 | 1.8549 | 0 | 0 | 0 | 0 | 0 | 4.3163 | 1.3859 | 1.1089 | 0.90048 | 0.90132 | 0 | 0 | 0 | 0 | 0 | 2.8522 | 2.2821 | 1.8532 | 1.8549 | 0 | 7.6876 | 0 | 2.0114 | 1.5066 | 1.7702 | 35 | 3 | 3 | 3 | 3 | 3 | 0 | 0 | 0 | 0 | 0 | 0 | 0
2014-03-20 | 0時 | 1.3996 | 1.3996 | 2.8277 | 0.97152 | 35.8662 | 0.85 | 14.2477 | 14.2477 | 1 | 3 | 86.317 | 34.7292 | 8.883 | 0 | 2.2821 | 1.8532 | 1.8549 | 8.2972 | 0 | 2.2156 | 1.6865 | 2.0484 | 0.88273 | 0 | 0.89015 | 0.8319 | 0.97731 | 0.45591 | 0 | 0.18422 | 0.14475 | 0.23553 | 7.8413 | 0 | 2.0314 | 1.5417 | 1.8129 | 7.8413 | 0 | 2.0314 | 1.5417 | 1.8129 | 8.883 | 2.8522 | 2.2821 | 1.8532 | 1.8549 | 0 | 0 | 0 | 0 | 0 | 4.3163 | 1.3859 | 1.1089 | 0.90048 | 0.90132 | 0 | 0 | 0 | 0 | 0 | 2.8522 | 2.2821 | 1.8532 | 1.8549 | 0 | 7.8413 | 0 | 2.0314 | 1.5417 | 1.8129 | 35 | 3 | 3 | 3 | 3 | 3 | 0 | 0 | 0 | 0 | 0 | 0 | 0
2014-03-20 | 1時 | 1.4245 | 1.4245 | 2.8154 | 0.97139 | 35.7154 | 0.85 | 14.4376 | 14.4376 | 1 | 3 | 88.1847 | 35.1921 | 8.883 | 0 | 2.2821 | 1.8532 | 1.8549 | 8.4063 | 0 | 2.2414 | 1.7108 | 2.079 | 0.8941 | 0 | 0.90049 | 0.84393 | 0.99193 | 0.46402 | 0 | 0.18636 | 0.14684 | 0.23905 | 7.9423 | 0 | 2.055 | 1.564 | 1.84 | 7.9423 | 0 | 2.055 | 1.564 | 1.84 | 8.883 | 2.8522 | 2.2821 | 1.8532 | 1.8549 | 0 | 0 | 0 | 0 | 0 | 4.3163 | 1.3859 | 1.1089 | 0.90048 | 0.90132 | 0 | 0 | 0 | 0 | 0 | 2.8522 | 2.2821 | 1.8532 | 1.8549 | 0 | 7.9423 | 0 | 2.055 | 1.564 | 1.84 | 35 | 3 | 3 | 3 | 3 | 3 | 0 | 0 | 0 | 0 | 0 | 0 | 0
2014-03-20 | 2時 | 1.7843 | 1.7843 | 2.2578 | 0.95038 | 29.2754 | 0.85 | 14.5029 | 14.5029 | 1 | 2 | 43.1841 | 21.2108 | 14.8051 | 0 | 3.8035 | 3.0887 | 3.0916 | 8.4028 | 0 | 2.2673 | 1.7302 | 2.1026 | 0.54194 | 0 | 0.54654 | 0.51209 | 0.60192 | 0.37936 | 0 | 0.18851 | 0.14851 | 0.24176 | 8.0234 | 0 | 2.0787 | 1.5817 | 1.8609 | 8.0234 | 0 | 2.0787 | 1.5817 | 1.8609 | 14.8051 | 4.7536 | 3.8035 | 3.0887 | 3.0916 | 0 | 0 | 0 | 0 | 0 | 7.1938 | 2.3098 | 1.8481 | 1.5008 | 1.5022 | 0 | 0 | 0 | 0 | 0 | 4.7536 | 3.8035 | 3.0887 | 3.0916 | 0 | 8.0234 | 0 | 2.0787 | 1.5817 | 1.8609 | 45 | 3 | 3 | 3 | 3 | 2 | 0 | 0 | 0 | 0 | 0 | 0 | 0
2014-03-20 | 3時 | 1.791 | 1.791 | 2.2599 | 0.95126 | 29.2754 | 0.85 | 14.5715 | 14.5715 | 1 | 2 | 43.423 | 21.3112 | 14.8051 | 0 | 3.8035 | 3.0887 | 3.0916 | 8.4426 | 0 | 2.2803 | 1.737 | 2.1116 | 0.54451 | 0 | 0.54968 | 0.5141 | 0.6045 | 0.38115 | 0 | 0.1896 | 0.14909 | 0.2428 | 8.0614 | 0 | 2.0907 | 1.5879 | 1.8688 | 8.0614 | 0 | 2.0907 | 1.5879 | 1.8688 | 14.8051 | 4.7536 | 3.8035 | 3.0887 | 3.0916 | 0 | 0 | 0 | 0 | 0 | 7.1938 | 2.3098 | 1.8481 | 1.5008 | 1.5022 | 0 | 0 | 0 | 0 | 0 | 4.7536 | 3.8035 | 3.0887 | 3.0916 | 0 | 8.0614 | 0 | 2.0907 | 1.5879 | 1.8688 | 45 | 3 | 3 | 3 | 3 | 2 | 0 | 0 | 0 | 0 | 0 | 0 | 0
2014-03-20 | 4時 | 1.82 | 1.82 | 2.2527 | 0.95387 | 29.102 | 0.85 | 14.7601 | 14.7601 | 1 | 2 | 44.0856 | 21.5869 | 14.8051 | 0 | 3.8035 | 3.0887 | 3.0916 | 8.5429 | 0 | 2.3138 | 1.7626 | 2.1407 | 0.55084 | 0 | 0.55776 | 0.52168 | 0.61282 | 0.38765 | 0 | 0.19239 | 0.15129 | 0.24614 | 8.1552 | 0 | 2.1214 | 1.6113 | 1.8946 | 8.1552 | 0 | 2.1214 | 1.6113 | 1.8946 | 14.8051 | 4.7536 | 3.8035 | 3.0887 | 3.0916 | 0 | 0 | 0 | 0 | 0 | 7.1938 | 2.3098 | 1.8481 | 1.5008 | 1.5022 | 0 | 0 | 0 | 0 | 0 | 4.7536 | 3.8035 | 3.0887 | 3.0916 | 0 | 8.1552 | 0 | 2.1214 | 1.6113 | 1.8946 | 45 | 3 | 3 | 3 | 3 | 2 | 0 | 0 | 0 | 0 | 0 | 0 | 0
2014-03-20 | 5時 | 2.0167 | 2.0167 | 2.3117 | 0.97691 | 29.1599 | 0.85 | 16.7835 | 16.7835 | 1 | 2 | 51.775 | 24.5463 | 14.8051 | 0 | 3.8035 | 3.0887 | 3.0916 | 10.4046 | 0 | 2.5803 | 1.7235 | 2.0751 | 0.67094 | 0 | 0.62201 | 0.51009 | 0.59404 | 0.47133 | 0 | 0.21454 | 0.14793 | 0.2386 | 9.9333 | 0 | 2.3658 | 1.5755 | 1.8365 | 9.9333 | 0 | 2.3658 | 1.5755 | 1.8365 | 14.8051 | 4.7536 | 3.8035 | 3.0887 | 3.0916 | 0 | 0 | 0 | 0 | 0 | 7.1938 | 2.3098 | 1.8481 | 1.5008 | 1.5022 | 0 | 0 | 0 | 0 | 0 | 4.7536 | 3.8035 | 3.0887 | 3.0916 | 0 | 9.9333 | 0 | 2.3658 | 1.5755 | 1.8365 | 45 | 2 | 3 | 2 | 3 | 3 | 0 | 0 | 0 | 0 | 0 | 0 | 0
2014-03-20 | 6時 | 1.5921 | 1.5921 | 2.1983 | 0.92349 | 29.3329 | 0.85 | 12.5992 | 12.5992 | 1 | 2 | 37.0423 | 18.4267 | 14.8051 | 0 | 3.8035 | 3.0887 | 3.0916 | 5.623 | 0 | 2.8001 | 1.917 | 2.2591 | 0.36268 | 0 | 0.67499 | 0.56739 | 0.64671 | 0.25343 | 0 | 0.23282 | 0.16454 | 0.25975 | 5.3696 | 0 | 2.5673 | 1.7525 | 1.9994 | 5.3696 | 0 | 2.5673 | 1.7525 | 1.9994 | 14.8051 | 4.7536 | 3.8035 | 3.0887 | 3.0916 | 0 | 0 | 0 | 0 | 0 | 7.1938 | 2.3098 | 1.8481 | 1.5008 | 1.5022 | 0 | 0 | 0 | 0 | 0 | 4.7536 | 3.8035 | 3.0887 | 3.0916 | 0 | 5.3696 | 0 | 2.5673 | 1.7525 | 1.9994 | 45 | 3 | 3 | 2 | 3 | 2 | 0 | 0 | 0 | 0 | 0 | 0 | 0
2014-03-20 | 7時 | 1.0661 | 1.0661 | 2.7966 | 0.95682 | 36.0165 | 0.85 | 10.7326 | 10.7326 | 1 | 3 | 56.4167 | 26.161 | 8.883 | 0 | 2.2821 | 1.8532 | 1.8549 | 4.7936 | 0 | 2.4883 | 1.5863 | 1.8644 | 0.51012 | 0 | 0.99969 | 0.78249 | 0.88952 | 0.26219 | 0 | 0.20689 | 0.13615 | 0.21437 | 4.5314 | 0 | 2.2814 | 1.4501 | 1.65 | 4.5314 | 0 | 2.2814 | 1.4501 | 1.65 | 8.883 | 2.8522 | 2.2821 | 1.8532 | 1.8549 | 0 | 0 | 0 | 0 | 0 | 4.3163 | 1.3859 | 1.1089 | 0.90048 | 0.90132 | 0 | 0 | 0 | 0 | 0 | 2.8522 | 2.2821 | 1.8532 | 1.8549 | 0 | 4.5314 | 0 | 2.2814 | 1.4501 | 1.65 | 35 | 3 | 3 | 3 | 3 | 3 | 0 | 0 | 0 | 0 | 0 | 0 | 0
2014-03-20 | 8時 | 0.27606 | 0.27606 | 2.7498 | 0.92549 | 36.6133 | 0.85 | 2.7328 | 2.7328 | 1 | 3 | 21.4271 | 6.6612 | 8.883 | 0 | 2.2821 | 1.8532 | 1.8549 | 1.4597 | 0 | 0.33229 | 0.40565 | 0.53514 | 0.1555 | 0 | 0.1335 | 0.2001 | 0.25532 | 0.078369 | 0 | 0.027629 | 0.034818 | 0.061531 | 1.3813 | 0 | 0.30466 | 0.37084 | 0.47361 | 1.3813 | 0 | 0.30466 | 0.37084 | 0.47361 | 8.883 | 2.8522 | 2.2821 | 1.8532 | 1.8549 | 0 | 0 | 0 | 0 | 0 | 4.3163 | 1.3859 | 1.1089 | 0.90048 | 0.90132 | 0 | 0 | 0 | 0 | 0 | 2.8522 | 2.2821 | 1.8532 | 1.8549 | 0 | 1.3813 | 0 | 0.30466 | 0.37084 | 0.47361 | 35 | 3 | 3 | 3 | 3 | 3 | 0 | 0 | 0 | 0 | 0 | 0 | 0
2014-03-20 | 9時 | 0.41251 | 0.41251 | 3.3275 | 0.94244 | 43.5089 | 1 | 4.9415 | 4.9415 | 1 | 3 | 26.4975 | 12.0452 | 8.883 | 0 | 2.2821 | 1.8532 | 1.8549 | 2.6093 | 0 | 1.3479 | 0.40424 | 0.58017 | 0.27815 | 0 | 0.54152 | 0.19941 | 0.27681 | 0.13844 | 0 | 0.11207 | 0.034697 | 0.066708 | 2.4708 | 0 | 1.2358 | 0.36954 | 0.51346 | 2.4708 | 0 | 1.2358 | 0.36954 | 0.51346 | 8.883 | 2.8522 | 2.2821 | 1.8532 | 1.8549 | 0 | 0 | 0 | 0 | 0 | 4.3163 | 1.3859 | 1.1089 | 0.90048 | 0.90132 | 0 | 0 | 0 | 0 | 0 | 2.8522 | 2.2821 | 1.8532 | 1.8549 | 0 | 2.4708 | 0 | 1.2358 | 0.36954 | 0.51346 | 35 | 3 | 3 | 3 | 3 | 3 | 0 | 0 | 0 | 0 | 0 | 0 | 0
2014-03-20 | 10時 | 0.27801 | 0.27801 | 3.2908 | 0.9339 | 43.4223 | 1 | 3.2936 | 3.2936 | 1 | 3 | 22.3828 | 8.0282 | 8.883 | 0 | 2.2821 | 1.8532 | 1.8549 | 1.8325 | 0 | 0.81942 | 0.28945 | 0.35219 | 0.19532 | 0 | 0.32921 | 0.14278 | 0.16803 | 0.097461 | 0 | 0.068132 | 0.024844 | 0.040495 | 1.735 | 0 | 0.75129 | 0.2646 | 0.31169 | 1.735 | 0 | 0.75129 | 0.2646 | 0.31169 | 8.883 | 2.8522 | 2.2821 | 1.8532 | 1.8549 | 0 | 0 | 0 | 0 | 0 | 4.3163 | 1.3859 | 1.1089 | 0.90048 | 0.90132 | 0 | 0 | 0 | 0 | 0 | 2.8522 | 2.2821 | 1.8532 | 1.8549 | 0 | 1.735 | 0 | 0.75129 | 0.2646 | 0.31169 | 35 | 3 | 3 | 3 | 3 | 3 | 0 | 0 | 0 | 0 | 0 | 0 | 0
2014-03-20 | 11時 | 0.709 | 0.709 | 3.3273 | 0.94995 | 43.1616 | 1 | 8.4925 | 8.4925 | 1 | 3 | 41.9891 | 20.7008 | 8.883 | 0 | 2.2821 | 1.8532 | 1.8549 | 5.4722 | 0 | 1.7045 | 0.52747 | 0.78837 | 0.58303 | 0 | 0.68479 | 0.26019 | 0.37614 | 0.29311 | 0 | 0.14172 | 0.045274 | 0.090647 | 5.1791 | 0 | 1.5628 | 0.4822 | 0.69772 | 5.1791 | 0 | 1.5628 | 0.4822 | 0.69772 | 8.883 | 2.8522 | 2.2821 | 1.8532 | 1.8549 | 0 | 0 | 0 | 0 | 0 | 4.3163 | 1.3859 | 1.1089 | 0.90048 | 0.90132 | 0 | 0 | 0 | 0 | 0 | 2.8522 | 2.2821 | 1.8532 | 1.8549 | 0 | 5.1791 | 0 | 1.5628 | 0.4822 | 0.69772 | 35 | 3 | 3 | 3 | 3 | 3 | 0 | 0 | 0 | 0 | 0 | 0 | 0
2014-03-20 | 12時 | 0.63031 | 0.63031 | 2.7339 | 0.93343 | 36.0915 | 0.85 | 6.2035 | 6.2035 | 1 | 3 | 30.9664 | 15.1213 | 8.883 | 0 | 2.2821 | 1.8532 | 1.8549 | 2.8614 | 0 | 1.5804 | 0.77649 | 0.98529 | 0.30454 | 0 | 0.63493 | 0.38303 | 0.47009 | 0.15615 | 0 | 0.1314 | 0.066647 | 0.11329 | 2.7052 | 0 | 1.449 | 0.70984 | 0.872 | 2.7052 | 0 | 1.449 | 0.70984 | 0.872 | 8.883 | 2.8522 | 2.2821 | 1.8532 | 1.8549 | 0 | 0 | 0 | 0 | 0 | 4.3163 | 1.3859 | 1.1089 | 0.90048 | 0.90132 | 0 | 0 | 0 | 0 | 0 | 2.8522 | 2.2821 | 1.8532 | 1.8549 | 0 | 2.7052 | 0 | 1.449 | 0.70984 | 0.872 | 35 | 3 | 3 | 3 | 3 | 3 | 0 | 0 | 0 | 0 | 0 | 0 | 0
2014-03-20 | 13時 | 0.67396 | 0.67396 | 2.7314 | 0.93452 | 36.0165 | 0.85 | 6.627 | 6.627 | 1 | 3 | 32.7222 | 16.1536 | 8.883 | 0 | 2.2821 | 1.8532 | 1.8549 | 3.872 | 0 | 1.2916 | 0.62764 | 0.83582 | 0.41204 | 0 | 0.51891 | 0.3096 | 0.39878 | 0.21178 | 0 | 0.10739 | 0.053871 | 0.096103 | 3.6602 | 0 | 1.1842 | 0.57376 | 0.73971 | 3.6602 | 0 | 1.1842 | 0.57376 | 0.73971 | 8.883 | 2.8522 | 2.2821 | 1.8532 | 1.8549 | 0 | 0 | 0 | 0 | 0 | 4.3163 | 1.3859 | 1.1089 | 0.90048 | 0.90132 | 0 | 0 | 0 | 0 | 0 | 2.8522 | 2.2821 | 1.8532 | 1.8549 | 0 | 3.6602 | 0 | 1.1842 | 0.57376 | 0.73971 | 35 | 3 | 3 | 3 | 3 | 3 | 0 | 0 | 0 | 0 | 0 | 0 | 0
2014-03-20 | 14時 | 0.67872 | 0.67872 | 2.7221 | 0.93328 | 35.9414 | 0.85 | 6.6511 | 6.6511 | 1 | 3 | 32.8261 | 16.2124 | 8.883 | 0 | 2.2821 | 1.8532 | 1.8549 | 4.1059 | 0 | 0.95787 | 0.65973 | 0.92761 | 0.43688 | 0 | 0.38484 | 0.32543 | 0.44257 | 0.22509 | 0 | 0.079643 | 0.056625 | 0.10666 | 3.8808 | 0 | 0.87823 | 0.6031 | 0.82095 | 3.8808 | 0 | 0.87823 | 0.6031 | 0.82095 | 8.883 | 2.8522 | 2.2821 | 1.8532 | 1.8549 | 0 | 0 | 0 | 0 | 0 | 4.3163 | 1.3859 | 1.1089 | 0.90048 | 0.90132 | 0 | 0 | 0 | 0 | 0 | 2.8522 | 2.2821 | 1.8532 | 1.8549 | 0 | 3.8808 | 0 | 0.87823 | 0.6031 | 0.82095 | 35 | 3 | 3 | 3 | 3 | 3 | 0 | 0 | 0 | 0 | 0 | 0 | 0
2014-03-20 | 15時 | 0.93367 | 0.93367 | 2.7293 | 0.94367 | 35.6399 | 0.85 | 9.1737 | 9.1737 | 1 | 3 | 45.9954 | 22.3613 | 8.883 | 0 | 2.2821 | 1.8532 | 1.8549 | 4.4366 | 0 | 1.8052 | 1.3122 | 1.6197 | 0.47182 | 0 | 0.72524 | 0.6473 | 0.77278 | 0.24545 | 0 | 0.15009 | 0.11263 | 0.18623 | 4.1912 | 0 | 1.6551 | 1.1996 | 1.4335 | 4.1912 | 0 | 1.6551 | 1.1996 | 1.4335 | 8.883 | 2.8522 | 2.2821 | 1.8532 | 1.8549 | 0 | 0 | 0 | 0 | 0 | 4.3163 | 1.3859 | 1.1089 | 0.90048 | 0.90132 | 0 | 0 | 0 | 0 | 0 | 2.8522 | 2.2821 | 1.8532 | 1.8549 | 0 | 4.1912 | 0 | 1.6551 | 1.1996 | 1.4335 | 35 | 3 | 3 | 3 | 3 | 3 | 0 | 0 | 0 | 0 | 0 | 0 | 0
2014-03-20 | 16時 | 1.1405 | 1.1405 | 2.7043 | 0.94919 | 35.1078 | 0.85 | 11.1029 | 11.1029 | 1 | 3 | 59.1492 | 27.0638 | 8.883 | 0 | 2.2821 | 1.8532 | 1.8549 | 4.9304 | 0 | 2.3705 | 1.7281 | 2.074 | 0.52384 | 0 | 0.95237 | 0.85244 | 0.98951 | 0.2771 | 0 | 0.1971 | 0.14832 | 0.23847 | 4.6533 | 0 | 2.1734 | 1.5798 | 1.8355 | 4.6533 | 0 | 2.1734 | 1.5798 | 1.8355 | 8.883 | 2.8522 | 2.2821 | 1.8532 | 1.8549 | 0 | 0 | 0 | 0 | 0 | 4.3163 | 1.3859 | 1.1089 | 0.90048 | 0.90132 | 0 | 0 | 0 | 0 | 0 | 2.8522 | 2.2821 | 1.8532 | 1.8549 | 0 | 4.6533 | 0 | 2.1734 | 1.5798 | 1.8355 | 35 | 3 | 3 | 3 | 3 | 3 | 0 | 0 | 0 | 0 | 0 | 0 | 0
2014-03-20 | 17時 | 2.1216 | 2.1216 | 2.2759 | 0.98551 | 28.4578 | 0.85 | 17.3826 | 17.3826 | 1 | 2 | 54.2547 | 25.4225 | 14.8051 | 0 | 3.8035 | 3.0887 | 3.0916 | 10.841 | 0 | 2.7477 | 1.9545 | 1.8394 | 0.6984 | 0 | 0.66236 | 0.57848 | 0.52657 | 0.5011 | 0 | 0.22846 | 0.16776 | 0.2115 | 10.3399 | 0 | 2.5193 | 1.7868 | 1.6279 | 10.3399 | 0 | 2.5193 | 1.7868 | 1.6279 | 14.8051 | 4.7536 | 3.8035 | 3.0887 | 3.0916 | 0 | 0 | 0 | 0 | 0 | 7.1938 | 2.3098 | 1.8481 | 1.5008 | 1.5022 | 0 | 0 | 0 | 0 | 0 | 4.7536 | 3.8035 | 3.0887 | 3.0916 | 0 | 10.3399 | 0 | 2.5193 | 1.7868 | 1.6279 | 45 | 2 | 3 | 2 | 3 | 3 | 0 | 0 | 0 | 0 | 0 | 0 | 0
2014-03-20 | 18時 | 2.2369 | 2.2369 | 2.2891 | 0.99536 | 28.3392 | 0.85 | 18.4335 | 18.4335 | 1 | 2 | 58.828 | 26.9593 | 14.8051 | 0 | 3.8035 | 3.0887 | 3.0916 | 11.2431 | 0 | 2.9094 | 2.056 | 2.2249 | 0.72419 | 0 | 0.70134 | 0.60852 | 0.63693 | 0.52141 | 0 | 0.24191 | 0.17647 | 0.25582 | 10.7217 | 0 | 2.6675 | 1.8796 | 1.9691 | 10.7217 | 0 | 2.6675 | 1.8796 | 1.9691 | 14.8051 | 4.7536 | 3.8035 | 3.0887 | 3.0916 | 0 | 0 | 0 | 0 | 0 | 7.1938 | 2.3098 | 1.8481 | 1.5008 | 1.5022 | 0 | 0 | 0 | 0 | 0 | 4.7536 | 3.8035 | 3.0887 | 3.0916 | 0 | 10.7217 | 0 | 2.6675 | 1.8796 | 1.9691 | 45 | 2 | 3 | 2 | 2 | 2 | 0 | 0 | 0 | 0 | 0 | 0 | 0
2014-03-20 | 19時 | 1.6372 | 1.6372 | 2.0921 | 0.91744 | 28.1007 | 0.85 | 12.3306 | 12.3306 | 1 | 2 | 36.251 | 18.0338 | 14.8051 | 0 | 3.8035 | 3.0887 | 3.0916 | 5.449 | 0 | 3.0097 | 1.3815 | 2.4904 | 0.35087 | 0 | 0.72552 | 0.40888 | 0.71291 | 0.25438 | 0 | 0.25025 | 0.11857 | 0.28634 | 5.1947 | 0 | 2.7595 | 1.2629 | 2.204 | 5.1947 | 0 | 2.7595 | 1.2629 | 2.204 | 14.8051 | 4.7536 | 3.8035 | 3.0887 | 3.0916 | 0 | 0 | 0 | 0 | 0 | 7.1938 | 2.3098 | 1.8481 | 1.5008 | 1.5022 | 0 | 0 | 0 | 0 | 0 | 4.7536 | 3.8035 | 3.0887 | 3.0916 | 0 | 5.1947 | 0 | 2.7595 | 1.2629 | 2.204 | 45 | 3 | 3 | 2 | 3 | 2 | 0 | 0 | 0 | 0 | 0 | 0 | 0
2014-03-20 | 20時 | 1.7156 | 1.7156 | 2.1285 | 0.93139 | 28.1605 | 0.85 | 13.1459 | 13.1459 | 1 | 2 | 38.71 | 19.2261 | 14.8051 | 0 | 3.8035 | 3.0887 | 3.0916 | 6.1342 | 0 | 3.0795 | 1.9615 | 1.9707 | 0.39502 | 0 | 0.74234 | 0.58053 | 0.56414 | 0.2859 | 0 | 0.25605 | 0.16835 | 0.22659 | 5.8483 | 0 | 2.8235 | 1.7931 | 1.7441 | 5.8483 | 0 | 2.8235 | 1.7931 | 1.7441 | 14.8051 | 4.7536 | 3.8035 | 3.0887 | 3.0916 | 0 | 0 | 0 | 0 | 0 | 7.1938 | 2.3098 | 1.8481 | 1.5008 | 1.5022 | 0 | 0 | 0 | 0 | 0 | 4.7536 | 3.8035 | 3.0887 | 3.0916 | 0 | 5.8483 | 0 | 2.8235 | 1.7931 | 1.7441 | 45 | 3 | 3 | 2 | 3 | 3 | 0 | 0 | 0 | 0 | 0 | 0 | 0
2014-03-20 | 21時 | 1.7011 | 1.7011 | 2.1115 | 0.9279 | 28.0408 | 0.85 | 12.9304 | 12.9304 | 1 | 2 | 38.0433 | 18.9109 | 14.8051 | 0 | 3.8035 | 3.0887 | 3.0916 | 6.8092 | 0 | 3.1371 | 1.2569 | 1.7272 | 0.43842 | 0 | 0.75621 | 0.37201 | 0.49444 | 0.3184 | 0 | 0.26083 | 0.10788 | 0.19859 | 6.4908 | 0 | 2.8762 | 1.149 | 1.5286 | 6.4908 | 0 | 2.8762 | 1.149 | 1.5286 | 14.8051 | 4.7536 | 3.8035 | 3.0887 | 3.0916 | 0 | 0 | 0 | 0 | 0 | 7.1938 | 2.3098 | 1.8481 | 1.5008 | 1.5022 | 0 | 0 | 0 | 0 | 0 | 4.7536 | 3.8035 | 3.0887 | 3.0916 | 0 | 6.4908 | 0 | 2.8762 | 1.149 | 1.5286 | 45 | 3 | 3 | 2 | 3 | 3 | 0 | 0 | 0 | 0 | 0 | 0 | 0
2014-03-20 | 22時 | 1.8025 | 1.8025 | 2.1375 | 0.9434 | 27.9206 | 0.85 | 13.8703 | 13.8703 | 1 | 2 | 41.0391 | 20.2855 | 14.8051 | 0 | 3.8035 | 3.0887 | 3.0916 | 7.3799 | 0 | 2.9013 | 1.4559 | 2.1332 | 0.47509 | 0 | 0.69937 | 0.4309 | 0.61067 | 0.34622 | 0 | 0.24123 | 0.12496 | 0.24528 | 7.0337 | 0 | 2.66 | 1.3309 | 1.8879 | 7.0337 | 0 | 2.66 | 1.3309 | 1.8879 | 14.8051 | 4.7536 | 3.8035 | 3.0887 | 3.0916 | 0 | 0 | 0 | 0 | 0 | 7.1938 | 2.3098 | 1.8481 | 1.5008 | 1.5022 | 0 | 0 | 0 | 0 | 0 | 4.7536 | 3.8035 | 3.0887 | 3.0916 | 0 | 7.0337 | 0 | 2.66 | 1.3309 | 1.8879 | 45 | 3 | 3 | 2 | 3 | 2 | 0 | 0 | 0 | 0 | 0 | 0 | 0
2014-03-20 | 23時 | 2.0468 | 2.0468 | 2.1814 | 0.97544 | 27.5573 | 0.85 | 16.0731 | 16.0731 | 1 | 2 | 48.9547 | 23.5072 | 14.8051 | 0 | 3.8035 | 3.0887 | 3.0916 | 9.0786 | 0 | 2.6626 | 1.9543 | 2.3775 | 0.58416 | 0 | 0.64185 | 0.57843 | 0.6806 | 0.43008 | 0 | 0.22139 | 0.16774 | 0.27337 | 8.6485 | 0 | 2.4413 | 1.7866 | 2.1041 | 8.6485 | 0 | 2.4413 | 1.7866 | 2.1041 | 14.8051 | 4.7536 | 3.8035 | 3.0887 | 3.0916 | 0 | 0 | 0 | 0 | 0 | 7.1938 | 2.3098 | 1.8481 | 1.5008 | 1.5022 | 0 | 0 | 0 | 0 | 0 | 4.7536 | 3.8035 | 3.0887 | 3.0916 | 0 | 8.6485 | 0 | 2.4413 | 1.7866 | 2.1041 | 45 | 3 | 3 | 2 | 3 | 2 | 0 | 0 | 0 | 0 | 0 | 0 | 0
2014-03-21 | 0時 | 2.1091 | 2.1091 | 2.1819 | 0.98219 | 27.3742 | 0.85 | 16.5664 | 16.5664 | 1 | 2 | 50.8992 | 24.2287 | 14.8051 | 0 | 3.8035 | 3.0887 | 3.0916 | 9.3886 | 0 | 2.6974 | 2.0277 | 2.4528 | 0.60396 | 0 | 0.65023 | 0.60013 | 0.70215 | 0.44692 | 0 | 0.22428 | 0.17404 | 0.28202 | 8.9416 | 0 | 2.4731 | 1.8536 | 2.1707 | 8.9416 | 0 | 2.4731 | 1.8536 | 2.1707 | 14.8051 | 4.7536 | 3.8035 | 3.0887 | 3.0916 | 0 | 0 | 0 | 0 | 0 | 7.1938 | 2.3098 | 1.8481 | 1.5008 | 1.5022 | 0 | 0 | 0 | 0 | 0 | 4.7536 | 3.8035 | 3.0887 | 3.0916 | 0 | 8.9416 | 0 | 2.4731 | 1.8536 | 2.1707 | 45 | 2 | 3 | 2 | 2 | 2 | 0 | 0 | 0 | 0 | 0 | 0 | 0
2014-03-21 | 1時 | 2.2147 | 2.2147 | 2.1599 | 0.99243 | 26.8187 | 0.85 | 17.221 | 17.221 | 1 | 2 | 53.5764 | 25.186 | 14.8051 | 0 | 3.8035 | 3.0887 | 3.0916 | 9.7505 | 0 | 2.7955 | 2.1195 | 2.5555 | 0.62679 | 0 | 0.67387 | 0.62731 | 0.73157 | 0.47087 | 0 | 0.23243 | 0.18192 | 0.29384 | 9.2796 | 0 | 2.563 | 1.9376 | 2.2617 | 9.2796 | 0 | 2.563 | 1.9376 | 2.2617 | 14.8051 | 4.7536 | 3.8035 | 3.0887 | 3.0916 | 0 | 0 | 0 | 0 | 0 | 7.1938 | 2.3098 | 1.8481 | 1.5008 | 1.5022 | 0 | 0 | 0 | 0 | 0 | 4.7536 | 3.8035 | 3.0887 | 3.0916 | 0 | 9.2796 | 0 | 2.563 | 1.9376 | 2.2617 | 45 | 2 | 3 | 2 | 2 | 2 | 0 | 0 | 0 | 0 | 0 | 0 | 0
2014-03-21 | 2時 | 2.4236 | 2.4236 | 2.0985 | 1.0095 | 25.6159 | 0.85 | 18.3095 | 18.3095 | 1 | 2 | 58.2738 | 26.7781 | 14.8051 | 0 | 3.8035 | 3.0887 | 3.0916 | 10.3232 | 0 | 2.9817 | 2.2743 | 2.7303 | 0.66259 | 0 | 0.71877 | 0.67312 | 0.78159 | 0.5135 | 0 | 0.24792 | 0.19521 | 0.31393 | 9.8097 | 0 | 2.7338 | 2.0791 | 2.4164 | 9.8097 | 0 | 2.7338 | 2.0791 | 2.4164 | 14.8051 | 4.7536 | 3.8035 | 3.0887 | 3.0916 | 0 | 0 | 0 | 0 | 0 | 7.1938 | 2.3098 | 1.8481 | 1.5008 | 1.5022 | 0 | 0 | 0 | 0 | 0 | 4.7536 | 3.8035 | 3.0887 | 3.0916 | 0 | 9.8097 | 0 | 2.7338 | 2.0791 | 2.4164 | 45 | 2 | 3 | 2 | 2 | 2 | 0 | 0 | 0 | 0 | 0 | 0 | 0
2014-03-21 | 3時 | 2.5177 | 2.5177 | 2.0835 | 1.0151 | 25.2927 | 0.85 | 18.8841 | 18.8841 | 1 | 2 | 60.8766 | 27.6184 | 14.8051 | 0 | 3.8035 | 3.0887 | 3.0916 | 10.6236 | 0 | 3.0903 | 2.3497 | 2.8204 | 0.6816 | 0 | 0.74495 | 0.69545 | 0.80739 | 0.53249 | 0 | 0.25695 | 0.20168 | 0.32429 | 10.0911 | 0 | 2.8334 | 2.148 | 2.4961 | 10.0911 | 0 | 2.8334 | 2.148 | 2.4961 | 14.8051 | 4.7536 | 3.8035 | 3.0887 | 3.0916 | 0 | 0 | 0 | 0 | 0 | 7.1938 | 2.3098 | 1.8481 | 1.5008 | 1.5022 | 0 | 0 | 0 | 0 | 0 | 4.7536 | 3.8035 | 3.0887 | 3.0916 | 0 | 10.0911 | 0 | 2.8334 | 2.148 | 2.4961 | 45 | 2 | 3 | 2 | 2 | 2 | 0 | 0 | 0 | 0 | 0 | 0 | 0
2014-03-21 | 4時 | 2.6847 | 2.6847 | 2.0369 | 1.0215 | 24.5715 | 0.85 | 19.6866 | 19.6866 | 1 | 2 | 64.6549 | 28.7921 | 14.8051 | 0 | 3.8035 | 3.0887 | 3.0916 | 11.0412 | 0 | 3.2379 | 2.4597 | 2.9478 | 0.70776 | 0 | 0.78052 | 0.72801 | 0.84386 | 0.56266 | 0 | 0.26922 | 0.21112 | 0.33894 | 10.4785 | 0 | 2.9687 | 2.2486 | 2.6089 | 10.4785 | 0 | 2.9687 | 2.2486 | 2.6089 | 14.8051 | 4.7536 | 3.8035 | 3.0887 | 3.0916 | 0 | 0 | 0 | 0 | 0 | 7.1938 | 2.3098 | 1.8481 | 1.5008 | 1.5022 | 0 | 0 | 0 | 0 | 0 | 4.7536 | 3.8035 | 3.0887 | 3.0916 | 0 | 10.4785 | 0 | 2.9687 | 2.2486 | 2.6089 | 45 | 2 | 3 | 2 | 2 | 2 | 0 | 0 | 0 | 0 | 0 | 0 | 0
2014-03-21 | 5時 | 2.5473 | 2.5473 | 2.0286 | 1.0173 | 24.5715 | 0.85 | 18.6023 | 18.6023 | 1 | 2 | 59.5892 | 27.2062 | 14.8051 | 0 | 3.8035 | 3.0887 | 3.0916 | 10.1503 | 0 | 3.2251 | 2.4178 | 2.809 | 0.65066 | 0 | 0.77743 | 0.71561 | 0.80413 | 0.51726 | 0 | 0.26815 | 0.20753 | 0.32298 | 9.6331 | 0 | 2.9569 | 2.2103 | 2.486 | 9.6331 | 0 | 2.9569 | 2.2103 | 2.486 | 14.8051 | 4.7536 | 3.8035 | 3.0887 | 3.0916 | 0 | 0 | 0 | 0 | 0 | 7.1938 | 2.3098 | 1.8481 | 1.5008 | 1.5022 | 0 | 0 | 0 | 0 | 0 | 4.7536 | 3.8035 | 3.0887 | 3.0916 | 0 | 9.6331 | 0 | 2.9569 | 2.2103 | 2.486 | 45 | 2 | 3 | 2 | 2 | 2 | 0 | 0 | 0 | 0 | 0 | 0 | 0
2014-03-21 | 6時 | 2.0765 | 2.0765 | 2.0088 | 0.97372 | 25.4223 | 0.85 | 15.0168 | 15.0168 | 1 | 2 | 45.0027 | 21.9624 | 14.8051 | 0 | 3.8035 | 3.0887 | 3.0916 | 7.7487 | 0 | 3.1337 | 1.9538 | 2.1806 | 0.49723 | 0 | 0.75541 | 0.57827 | 0.62422 | 0.38721 | 0 | 0.26056 | 0.1677 | 0.25072 | 7.3615 | 0 | 2.8732 | 1.7861 | 1.9298 | 7.3615 | 0 | 2.8732 | 1.7861 | 1.9298 | 14.8051 | 4.7536 | 3.8035 | 3.0887 | 3.0916 | 0 | 0 | 0 | 0 | 0 | 7.1938 | 2.3098 | 1.8481 | 1.5008 | 1.5022 | 0 | 0 | 0 | 0 | 0 | 4.7536 | 3.8035 | 3.0887 | 3.0916 | 0 | 7.3615 | 0 | 2.8732 | 1.7861 | 1.9298 | 45 | 3 | 3 | 2 | 3 | 2 | 0 | 0 | 0 | 0 | 0 | 0 | 0
2014-03-21 | 7時 | 1.4454 | 1.4454 | 1.8997 | 0.8649 | 27.0667 | 0.85 | 9.8854 | 9.8854 | 1 | 2 | 29.9055 | 14.4576 | 14.8051 | 0 | 3.8035 | 3.0887 | 3.0916 | 4.9243 | 0 | 2.6675 | 0.95471 | 1.3389 | 0.31665 | 0 | 0.64303 | 0.28257 | 0.38327 | 0.2363 | 0 | 0.22179 | 0.081944 | 0.15394 | 4.688 | 0 | 2.4457 | 0.87276 | 1.1849 | 4.688 | 0 | 2.4457 | 0.87276 | 1.1849 | 14.8051 | 4.7536 | 3.8035 | 3.0887 | 3.0916 | 0 | 0 | 0 | 0 | 0 | 7.1938 | 2.3098 | 1.8481 | 1.5008 | 1.5022 | 0 | 0 | 0 | 0 | 0 | 4.7536 | 3.8035 | 3.0887 | 3.0916 | 0 | 4.688 | 0 | 2.4457 | 0.87276 | 1.1849 | 45 | 3 | 3 | 2 | 3 | 3 | 0 | 0 | 0 | 0 | 0 | 0 | 0
2014-03-21 | 8時 | 0.16173 | 0.16173 | 2.9847 | 0.88282 | 41.6618 | 1 | 1.7378 | 1.7378 | 1 | 3 | 20.287 | 4.236 | 8.883 | 0 | 2.2821 | 1.8532 | 1.8549 | 1.0516 | 0 | 0.19933 | 0.19811 | 0.28879 | 0.11179 | 0 | 0.080082 | 0.097726 | 0.13778 | 0.058574 | 0 | 0.016573 | 0.017004 | 0.033205 | 0.99301 | 0 | 0.18275 | 0.18111 | 0.25558 | 0.99301 | 0 | 0.18275 | 0.18111 | 0.25558 | 8.883 | 2.8522 | 2.2821 | 1.8532 | 1.8549 | 0 | 0 | 0 | 0 | 0 | 4.3163 | 1.3859 | 1.1089 | 0.90048 | 0.90132 | 0 | 0 | 0 | 0 | 0 | 2.8522 | 2.2821 | 1.8532 | 1.8549 | 0 | 0.99301 | 0 | 0.18275 | 0.18111 | 0.25558 | 35 | 3 | 3 | 3 | 3 | 3 | 0 | 0 | 0 | 0 | 0 | 0 | 0
2014-03-21 | 9時 | 0.13468 | 0.13468 | 3.2212 | 0.91967 | 43.1616 | 1 | 1.5619 | 1.5619 | 1 | 3 | 20.1593 | 3.8071 | 8.883 | 0 | 2.2821 | 1.8532 | 1.8549 | 0.73411 | 0 | 0.58031 | 0.067431 | 0.18 | 0.078215 | 0 | 0.23315 | 0.033263 | 0.085882 | 0.039321 | 0 | 0.04825 | 0.0057877 | 0.020697 | 0.69479 | 0 | 0.53206 | 0.061643 | 0.15931 | 0.69479 | 0 | 0.53206 | 0.061643 | 0.15931 | 8.883 | 2.8522 | 2.2821 | 1.8532 | 1.8549 | 0 | 0 | 0 | 0 | 0 | 4.3163 | 1.3859 | 1.1089 | 0.90048 | 0.90132 | 0 | 0 | 0 | 0 | 0 | 2.8522 | 2.2821 | 1.8532 | 1.8549 | 0 | 0.69479 | 0 | 0.53206 | 0.061643 | 0.15931 | 35 | 3 | 3 | 3 | 3 | 3 | 0 | 0 | 0 | 0 | 0 | 0 | 0
2014-03-21 | 10時 | 0.097434 | 0.097434 | 3.3617 | 0.94094 | 44.0259 | 1 | 1.1792 | 1.1792 | 1 | 3 | 19.9583 | 2.8743 | 8.883 | 0 | 2.2821 | 1.8532 | 1.8549 | 0.60293 | 0 | 0.46811 | 0.0051002 | 0.10304 | 0.064324 | 0 | 0.18807 | 0.0025159 | 0.04916 | 0.031534 | 0 | 0.038921 | 0.00043776 | 0.011847 | 0.57139 | 0 | 0.42919 | 0.0046625 | 0.091189 | 0.57139 | 0 | 0.42919 | 0.0046625 | 0.091189 | 8.883 | 2.8522 | 2.2821 | 1.8532 | 1.8549 | 0 | 0 | 0 | 0 | 0 | 4.3163 | 1.3859 | 1.1089 | 0.90048 | 0.90132 | 0 | 0 | 0 | 0 | 0 | 2.8522 | 2.2821 | 1.8532 | 1.8549 | 0 | 0.57139 | 0 | 0.42919 | 0.0046625 | 0.091189 | 35 | 3 | 3 | 3 | 3 | 3 | 0 | 0 | 0 | 0 | 0 | 0 | 0
2014-03-21 | 11時 | 0.15923 | 0.15923 | 3.4001 | 0.94799 | 44.1972 | 1 | 1.9491 | 1.9491 | 1 | 3 | 20.4697 | 4.7509 | 8.883 | 0 | 2.2821 | 1.8532 | 1.8549 | 1.1959 | 0 | 0.44403 | 0.17926 | 0.12991 | 0.12762 | 0 | 0.17839 | 0.088428 | 0.061982 | 0.062243 | 0 | 0.036919 | 0.015387 | 0.014937 | 1.1336 | 0 | 0.40711 | 0.16388 | 0.11497 | 1.1336 | 0 | 0.40711 | 0.16388 | 0.11497 | 8.883 | 2.8522 | 2.2821 | 1.8532 | 1.8549 | 0 | 0 | 0 | 0 | 0 | 4.3163 | 1.3859 | 1.1089 | 0.90048 | 0.90132 | 0 | 0 | 0 | 0 | 0 | 2.8522 | 2.2821 | 1.8532 | 1.8549 | 0 | 1.1336 | 0 | 0.40711 | 0.16388 | 0.11497 | 35 | 3 | 3 | 3 | 3 | 3 | 0 | 0 | 0 | 0 | 0 | 0 | 0
2014-03-21 | 12時 | 0.14557 | 0.14557 | 3.4865 | 0.96099 | 44.7078 | 1 | 1.8271 | 1.8271 | 1 | 3 | 20.3603 | 4.4536 | 8.883 | 0 | 2.2821 | 1.8532 | 1.8549 | 0.99066 | 0 | 0.39686 | 0.19558 | 0.24397 | 0.1058 | 0 | 0.15944 | 0.096475 | 0.1164 | 0.05081 | 0 | 0.032997 | 0.016787 | 0.028052 | 0.93985 | 0 | 0.36386 | 0.17879 | 0.21592 | 0.93985 | 0 | 0.36386 | 0.17879 | 0.21592 | 8.883 | 2.8522 | 2.2821 | 1.8532 | 1.8549 | 0 | 0 | 0 | 0 | 0 | 4.3163 | 1.3859 | 1.1089 | 0.90048 | 0.90132 | 0 | 0 | 0 | 0 | 0 | 2.8522 | 2.2821 | 1.8532 | 1.8549 | 0 | 0.93985 | 0 | 0.36386 | 0.17879 | 0.21592 | 35 | 3 | 3 | 3 | 3 | 3 | 0 | 0 | 0 | 0 | 0 | 0 | 0
2014-03-21 | 13時 | 0.16221 | 0.16221 | 3.5914 | 0.97701 | 45.2975 | 1 | 2.0973 | 2.0973 | 1 | 3 | 20.6169 | 5.1122 | 8.883 | 0 | 2.2821 | 1.8532 | 1.8549 | 1.2117 | 0 | 0.37792 | 0.22645 | 0.28124 | 0.12953 | 0 | 0.15183 | 0.1117 | 0.13418 | 0.061071 | 0 | 0.031422 | 0.019436 | 0.032337 | 1.1506 | 0 | 0.3465 | 0.20701 | 0.2489 | 1.1506 | 0 | 0.3465 | 0.20701 | 0.2489 | 8.883 | 2.8522 | 2.2821 | 1.8532 | 1.8549 | 0 | 0 | 0 | 0 | 0 | 4.3163 | 1.3859 | 1.1089 | 0.90048 | 0.90132 | 0 | 0 | 0 | 0 | 0 | 2.8522 | 2.2821 | 1.8532 | 1.8549 | 0 | 1.1506 | 0 | 0.3465 | 0.20701 | 0.2489 | 35 | 3 | 3 | 3 | 3 | 3 | 0 | 0 | 0 | 0 | 0 | 0 | 0
2014-03-21 | 14時 | 0.1955 | 0.1955 | 3.3906 | 0.94719 | 44.1116 | 1 | 2.3864 | 2.3864 | 1 | 3 | 20.9495 | 5.8169 | 8.883 | 0 | 2.2821 | 1.8532 | 1.8549 | 1.3647 | 0 | 0.39345 | 0.2838 | 0.34439 | 0.14562 | 0 | 0.15807 | 0.13999 | 0.16431 | 0.071205 | 0 | 0.032714 | 0.024359 | 0.039598 | 1.2935 | 0 | 0.36074 | 0.25944 | 0.30479 | 1.2935 | 0 | 0.36074 | 0.25944 | 0.30479 | 8.883 | 2.8522 | 2.2821 | 1.8532 | 1.8549 | 0 | 0 | 0 | 0 | 0 | 4.3163 | 1.3859 | 1.1089 | 0.90048 | 0.90132 | 0 | 0 | 0 | 0 | 0 | 2.8522 | 2.2821 | 1.8532 | 1.8549 | 0 | 1.2935 | 0 | 0.36074 | 0.25944 | 0.30479 | 35 | 3 | 3 | 3 | 3 | 3 | 0 | 0 | 0 | 0 | 0 | 0 | 0
2014-03-21 | 15時 | 0.21133 | 0.21133 | 3.1799 | 0.91528 | 42.8122 | 1 | 2.4192 | 2.4192 | 1 | 3 | 20.9911 | 5.8969 | 8.883 | 0 | 2.2821 | 1.8532 | 1.8549 | 1.2269 | 0 | 0.51966 | 0.22274 | 0.44988 | 0.13065 | 0 | 0.20878 | 0.10987 | 0.21464 | 0.066336 | 0 | 0.043207 | 0.019118 | 0.051727 | 1.1606 | 0 | 0.47645 | 0.20362 | 0.39815 | 1.1606 | 0 | 0.47645 | 0.20362 | 0.39815 | 8.883 | 2.8522 | 2.2821 | 1.8532 | 1.8549 | 0 | 0 | 0 | 0 | 0 | 4.3163 | 1.3859 | 1.1089 | 0.90048 | 0.90132 | 0 | 0 | 0 | 0 | 0 | 2.8522 | 2.2821 | 1.8532 | 1.8549 | 0 | 1.1606 | 0 | 0.47645 | 0.20362 | 0.39815 | 35 | 3 | 3 | 3 | 3 | 3 | 0 | 0 | 0 | 0 | 0 | 0 | 0
2014-03-21 | 16時 | 0.63977 | 0.63977 | 3.1819 | 0.92924 | 42.1955 | 1 | 7.3285 | 7.3285 | 1 | 3 | 35.914 | 17.8636 | 8.883 | 0 | 2.2821 | 1.8532 | 1.8549 | 5.8514 | 0 | 0.70469 | 0.26399 | 0.50851 | 0.62252 | 0 | 0.28312 | 0.13022 | 0.24261 | 0.32152 | 0 | 0.058592 | 0.022658 | 0.058468 | 5.5298 | 0 | 0.6461 | 0.24133 | 0.45004 | 5.5298 | 0 | 0.6461 | 0.24133 | 0.45004 | 8.883 | 2.8522 | 2.2821 | 1.8532 | 1.8549 | 0 | 0 | 0 | 0 | 0 | 4.3163 | 1.3859 | 1.1089 | 0.90048 | 0.90132 | 0 | 0 | 0 | 0 | 0 | 2.8522 | 2.2821 | 1.8532 | 1.8549 | 0 | 5.5298 | 0 | 0.6461 | 0.24133 | 0.45004 | 35 | 3 | 3 | 3 | 3 | 3 | 0 | 0 | 0 | 0 | 0 | 0 | 0
2014-03-21 | 17時 | 1.1217 | 1.1217 | 3.1364 | 0.94397 | 40.9427 | 1 | 12.6652 | 12.6652 | 1 | 3 | 71.7583 | 30.8718 | 8.883 | 0 | 2.2821 | 1.8532 | 1.8549 | 9.2327 | 0 | 1.9687 | 0.3827 | 1.081 | 0.98043 | 0 | 0.79096 | 0.18878 | 0.51576 | 0.52352 | 0 | 0.16369 | 0.032848 | 0.12429 | 8.7092 | 0 | 1.805 | 0.34986 | 0.95671 | 8.7092 | 0 | 1.805 | 0.34986 | 0.95671 | 8.883 | 2.8522 | 2.2821 | 1.8532 | 1.8549 | 0 | 0 | 0 | 0 | 0 | 4.3163 | 1.3859 | 1.1089 | 0.90048 | 0.90132 | 0 | 0 | 0 | 0 | 0 | 2.8522 | 2.2821 | 1.8532 | 1.8549 | 0 | 8.7092 | 0 | 1.805 | 0.34986 | 0.95671 | 35 | 3 | 3 | 3 | 3 | 3 | 0 | 0 | 0 | 0 | 0 | 0 | 0
2014-03-21 | 18時 | 1.2562 | 1.2562 | 2.2743 | 0.84415 | 33.2002 | 1 | 10.2854 | 10.2854 | 1 | 2 | 30.8379 | 15.0427 | 14.8051 | 0 | 3.8035 | 3.0887 | 3.0916 | 4.3379 | 0 | 2.523 | 1.3696 | 2.0549 | 0.27937 | 0 | 0.60819 | 0.40538 | 0.58824 | 0.20184 | 0 | 0.20978 | 0.11756 | 0.23627 | 4.1361 | 0 | 2.3132 | 1.2521 | 1.8186 | 4.1361 | 0 | 2.3132 | 1.2521 | 1.8186 | 14.8051 | 4.7536 | 3.8035 | 3.0887 | 3.0916 | 0 | 0 | 0 | 0 | 0 | 7.1938 | 2.3098 | 1.8481 | 1.5008 | 1.5022 | 0 | 0 | 0 | 0 | 0 | 4.7536 | 3.8035 | 3.0887 | 3.0916 | 0 | 4.1361 | 0 | 2.3132 | 1.2521 | 1.8186 | 45 | 3 | 3 | 2 | 3 | 3 | 0 | 0 | 0 | 0 | 0 | 0 | 0
2014-03-21 | 19時 | 1.3258 | 1.3258 | 2.2506 | 0.8498 | 32.6347 | 1 | 10.7419 | 10.7419 | 1 | 2 | 31.9524 | 15.7103 | 14.8051 | 0 | 3.8035 | 3.0887 | 3.0916 | 5.4262 | 0 | 2.8175 | 1.0198 | 1.4784 | 0.34923 | 0 | 0.67918 | 0.30183 | 0.42322 | 0.25581 | 0 | 0.23426 | 0.087529 | 0.16999 | 5.1704 | 0 | 2.5832 | 0.93225 | 1.3084 | 5.1704 | 0 | 2.5832 | 0.93225 | 1.3084 | 14.8051 | 4.7536 | 3.8035 | 3.0887 | 3.0916 | 0 | 0 | 0 | 0 | 0 | 7.1938 | 2.3098 | 1.8481 | 1.5008 | 1.5022 | 0 | 0 | 0 | 0 | 0 | 4.7536 | 3.8035 | 3.0887 | 3.0916 | 0 | 5.1704 | 0 | 2.5832 | 0.93225 | 1.3084 | 45 | 3 | 3 | 2 | 3 | 3 | 0 | 0 | 0 | 0 | 0 | 0 | 0
2014-03-21 | 20時 | 1.744 | 1.744 | 2.0126 | 0.92475 | 26.8187 | 0.85 | 12.6362 | 12.6362 | 1 | 2 | 37.1525 | 18.4806 | 14.8051 | 0 | 3.8035 | 3.0887 | 3.0916 | 6.2026 | 0 | 3.0984 | 1.667 | 1.6681 | 0.39872 | 0 | 0.7469 | 0.49339 | 0.47752 | 0.29954 | 0 | 0.25762 | 0.14308 | 0.1918 | 5.9031 | 0 | 2.8408 | 1.5239 | 1.4763 | 5.9031 | 0 | 2.8408 | 1.5239 | 1.4763 | 14.8051 | 4.7536 | 3.8035 | 3.0887 | 3.0916 | 0 | 0 | 0 | 0 | 0 | 7.1938 | 2.3098 | 1.8481 | 1.5008 | 1.5022 | 0 | 0 | 0 | 0 | 0 | 4.7536 | 3.8035 | 3.0887 | 3.0916 | 0 | 5.9031 | 0 | 2.8408 | 1.5239 | 1.4763 | 45 | 3 | 3 | 2 | 3 | 3 | 0 | 0 | 0 | 0 | 0 | 0 | 0
2014-03-21 | 21時 | 1.8756 | 1.8756 | 2.0242 | 0.94553 | 26.3803 | 0.85 | 13.6676 | 13.6676 | 1 | 2 | 40.3738 | 19.9892 | 14.8051 | 0 | 3.8035 | 3.0887 | 3.0916 | 7.219 | 0 | 3.2871 | 1.3599 | 1.8016 | 0.4638 | 0 | 0.79238 | 0.40248 | 0.51575 | 0.35248 | 0 | 0.27331 | 0.11672 | 0.20715 | 6.8665 | 0 | 3.0138 | 1.2431 | 1.5945 | 6.8665 | 0 | 3.0138 | 1.2431 | 1.5945 | 14.8051 | 4.7536 | 3.8035 | 3.0887 | 3.0916 | 0 | 0 | 0 | 0 | 0 | 7.1938 | 2.3098 | 1.8481 | 1.5008 | 1.5022 | 0 | 0 | 0 | 0 | 0 | 4.7536 | 3.8035 | 3.0887 | 3.0916 | 0 | 6.8665 | 0 | 3.0138 | 1.2431 | 1.5945 | 45 | 3 | 3 | 2 | 3 | 3 | 0 | 0 | 0 | 0 | 0 | 0 | 0
2014-03-21 | 22時 | 2.2047 | 2.2047 | 2.1113 | 0.99095 | 26.254 | 0.85 | 16.7567 | 16.7567 | 1 | 2 | 51.6661 | 24.507 | 14.8051 | 0 | 3.8035 | 3.0887 | 3.0916 | 9.381 | 0 | 2.8242 | 2.0619 | 2.4896 | 0.6026 | 0 | 0.68079 | 0.61026 | 0.71269 | 0.45947 | 0 | 0.23482 | 0.17698 | 0.28625 | 8.9215 | 0 | 2.5894 | 1.8849 | 2.2033 | 8.9215 | 0 | 2.5894 | 1.8849 | 2.2033 | 14.8051 | 4.7536 | 3.8035 | 3.0887 | 3.0916 | 0 | 0 | 0 | 0 | 0 | 7.1938 | 2.3098 | 1.8481 | 1.5008 | 1.5022 | 0 | 0 | 0 | 0 | 0 | 4.7536 | 3.8035 | 3.0887 | 3.0916 | 0 | 8.9215 | 0 | 2.5894 | 1.8849 | 2.2033 | 45 | 2 | 3 | 2 | 2 | 2 | 0 | 0 | 0 | 0 | 0 | 0 | 0
2014-03-21 | 23時 | 2.3423 | 2.3423 | 2.1018 | 1.0035 | 25.8086 | 0.85 | 17.7229 | 17.7229 | 1 | 2 | 55.7041 | 25.9201 | 14.8051 | 0 | 3.8035 | 3.0887 | 3.0916 | 9.9445 | 0 | 2.9207 | 2.2025 | 2.6551 | 0.63844 | 0 | 0.70405 | 0.65188 | 0.76008 | 0.49239 | 0 | 0.24284 | 0.18905 | 0.30529 | 9.4521 | 0 | 2.6778 | 2.0135 | 2.3498 | 9.4521 | 0 | 2.6778 | 2.0135 | 2.3498 | 14.8051 | 4.7536 | 3.8035 | 3.0887 | 3.0916 | 0 | 0 | 0 | 0 | 0 | 7.1938 | 2.3098 | 1.8481 | 1.5008 | 1.5022 | 0 | 0 | 0 | 0 | 0 | 4.7536 | 3.8035 | 3.0887 | 3.0916 | 0 | 9.4521 | 0 | 2.6778 | 2.0135 | 2.3498 | 45 | 2 | 3 | 2 | 2 | 2 | 0 | 0 | 0 | 0 | 0 | 0 | 0
2014-03-22 | 0時 | 2.4432 | 2.4432 | 2.0907 | 1.0109 | 25.487 | 0.85 | 18.3893 | 18.3893 | 1 | 2 | 58.6302 | 26.8948 | 14.8051 | 0 | 3.8035 | 3.0887 | 3.0916 | 10.3166 | 0 | 3.0196 | 2.2919 | 2.7612 | 0.66206 | 0 | 0.72791 | 0.67833 | 0.79043 | 0.51474 | 0 | 0.25107 | 0.19671 | 0.31748 | 9.8019 | 0 | 2.7686 | 2.0952 | 2.4437 | 9.8019 | 0 | 2.7686 | 2.0952 | 2.4437 | 14.8051 | 4.7536 | 3.8035 | 3.0887 | 3.0916 | 0 | 0 | 0 | 0 | 0 | 7.1938 | 2.3098 | 1.8481 | 1.5008 | 1.5022 | 0 | 0 | 0 | 0 | 0 | 4.7536 | 3.8035 | 3.0887 | 3.0916 | 0 | 9.8019 | 0 | 2.7686 | 2.0952 | 2.4437 | 45 | 2 | 3 | 2 | 2 | 2 | 0 | 0 | 0 | 0 | 0 | 0 | 0
2014-03-22 | 1時 | 2.516 | 2.516 | 2.0833 | 1.015 | 25.2927 | 0.85 | 18.8701 | 18.8701 | 1 | 2 | 60.8122 | 27.5979 | 14.8051 | 0 | 3.8035 | 3.0887 | 3.0916 | 10.5814 | 0 | 3.1033 | 2.3525 | 2.8329 | 0.67889 | 0 | 0.74808 | 0.69628 | 0.81096 | 0.53037 | 0 | 0.25803 | 0.20192 | 0.32573 | 10.051 | 0 | 2.8453 | 2.1506 | 2.5072 | 10.051 | 0 | 2.8453 | 2.1506 | 2.5072 | 14.8051 | 4.7536 | 3.8035 | 3.0887 | 3.0916 | 0 | 0 | 0 | 0 | 0 | 7.1938 | 2.3098 | 1.8481 | 1.5008 | 1.5022 | 0 | 0 | 0 | 0 | 0 | 4.7536 | 3.8035 | 3.0887 | 3.0916 | 0 | 10.051 | 0 | 2.8453 | 2.1506 | 2.5072 | 45 | 2 | 3 | 2 | 2 | 2 | 0 | 0 | 0 | 0 | 0 | 0 | 0
2014-03-22 | 2時 | 2.573 | 2.573 | 2.0779 | 1.0176 | 25.1626 | 0.85 | 19.2468 | 19.2468 | 1 | 2 | 62.5638 | 28.1489 | 14.8051 | 0 | 3.8035 | 3.0887 | 3.0916 | 10.7884 | 0 | 3.1733 | 2.3986 | 2.8866 | 0.69206 | 0 | 0.76494 | 0.70991 | 0.82634 | 0.54239 | 0 | 0.26384 | 0.20587 | 0.3319 | 10.246 | 0 | 2.9094 | 2.1927 | 2.5547 | 10.246 | 0 | 2.9094 | 2.1927 | 2.5547 | 14.8051 | 4.7536 | 3.8035 | 3.0887 | 3.0916 | 0 | 0 | 0 | 0 | 0 | 7.1938 | 2.3098 | 1.8481 | 1.5008 | 1.5022 | 0 | 0 | 0 | 0 | 0 | 4.7536 | 3.8035 | 3.0887 | 3.0916 | 0 | 10.246 | 0 | 2.9094 | 2.1927 | 2.5547 | 45 | 2 | 3 | 2 | 2 | 2 | 0 | 0 | 0 | 0 | 0 | 0 | 0
2014-03-22 | 3時 | 2.7761 | 2.7761 | 2.0123 | 1.023 | 24.2392 | 0.85 | 20.1106 | 20.1106 | 1 | 2 | 66.7181 | 29.4121 | 14.8051 | 0 | 3.8035 | 3.0887 | 3.0916 | 11.2446 | 0 | 3.3262 | 2.5186 | 3.0211 | 0.72052 | 0 | 0.80181 | 0.74545 | 0.86483 | 0.5773 | 0 | 0.27656 | 0.21618 | 0.34736 | 10.6673 | 0 | 3.0497 | 2.3025 | 2.6737 | 10.6673 | 0 | 3.0497 | 2.3025 | 2.6737 | 14.8051 | 4.7536 | 3.8035 | 3.0887 | 3.0916 | 0 | 0 | 0 | 0 | 0 | 7.1938 | 2.3098 | 1.8481 | 1.5008 | 1.5022 | 0 | 0 | 0 | 0 | 0 | 4.7536 | 3.8035 | 3.0887 | 3.0916 | 0 | 10.6673 | 0 | 3.0497 | 2.3025 | 2.6737 | 45 | 2 | 3 | 2 | 2 | 2 | 0 | 0 | 0 | 0 | 0 | 0 | 0
2014-03-22 | 4時 | 2.804 | 2.804 | 2.0177 | 1.0229 | 24.3059 | 0.85 | 20.3673 | 20.3673 | 1 | 2 | 67.9902 | 29.7877 | 14.8051 | 0 | 3.8035 | 3.0887 | 3.0916 | 11.3843 | 0 | 3.3801 | 2.547 | 3.056 | 0.72953 | 0 | 0.81479 | 0.75384 | 0.87482 | 0.5836 | 0 | 0.28104 | 0.21861 | 0.35138 | 10.8007 | 0 | 3.099 | 2.3284 | 2.7046 | 10.8007 | 0 | 3.099 | 2.3284 | 2.7046 | 14.8051 | 4.7536 | 3.8035 | 3.0887 | 3.0916 | 0 | 0 | 0 | 0 | 0 | 7.1938 | 2.3098 | 1.8481 | 1.5008 | 1.5022 | 0 | 0 | 0 | 0 | 0 | 4.7536 | 3.8035 | 3.0887 | 3.0916 | 0 | 10.8007 | 0 | 3.099 | 2.3284 | 2.7046 | 45 | 2 | 3 | 2 | 2 | 2 | 0 | 0 | 0 | 0 | 0 | 0 | 0
2014-03-22 | 5時 | 3.0854 | 3.0854 | 2.044 | 1.0169 | 24.7695 | 0.85 | 22.7033 | 22.7033 | 1 | 2 | 80.3461 | 33.2041 | 14.8051 | 0 | 3.8035 | 3.0887 | 3.0916 | 13.7333 | 0 | 3.6126 | 2.4613 | 2.8961 | 0.88055 | 0 | 0.87084 | 0.72847 | 0.82907 | 0.69672 | 0 | 0.30037 | 0.21126 | 0.333 | 13.0366 | 0 | 3.3122 | 2.25 | 2.5631 | 13.0366 | 0 | 3.3122 | 2.25 | 2.5631 | 14.8051 | 4.7536 | 3.8035 | 3.0887 | 3.0916 | 0 | 0 | 0 | 0 | 0 | 7.1938 | 2.3098 | 1.8481 | 1.5008 | 1.5022 | 0 | 0 | 0 | 0 | 0 | 4.7536 | 3.8035 | 3.0887 | 3.0916 | 0 | 13.0366 | 0 | 3.3122 | 2.25 | 2.5631 | 45 | 2 | 3 | 2 | 2 | 2 | 0 | 0 | 0 | 0 | 0 | 0 | 0
2014-03-22 | 6時 | 1.9935 | 1.9935 | 2.0046 | 0.9619 | 25.6803 | 0.85 | 14.3863 | 14.3863 | 1 | 2 | 42.781 | 21.0403 | 14.8051 | 0 | 3.8035 | 3.0887 | 3.0916 | 5.961 | 0 | 3.5315 | 2.3096 | 2.5842 | 0.38264 | 0 | 0.8513 | 0.68357 | 0.73976 | 0.29606 | 0 | 0.29363 | 0.19823 | 0.29713 | 5.665 | 0 | 3.2379 | 2.1113 | 2.287 | 5.665 | 0 | 3.2379 | 2.1113 | 2.287 | 14.8051 | 4.7536 | 3.8035 | 3.0887 | 3.0916 | 0 | 0 | 0 | 0 | 0 | 7.1938 | 2.3098 | 1.8481 | 1.5008 | 1.5022 | 0 | 0 | 0 | 0 | 0 | 4.7536 | 3.8035 | 3.0887 | 3.0916 | 0 | 5.665 | 0 | 3.2379 | 2.1113 | 2.287 | 45 | 3 | 3 | 2 | 2 | 2 | 0 | 0 | 0 | 0 | 0 | 0 | 0
2014-03-22 | 7時 | 1.463 | 1.463 | 1.889 | 0.86597 | 26.8809 | 0.85 | 9.9491 | 9.9491 | 1 | 2 | 30.0512 | 14.5508 | 14.8051 | 0 | 3.8035 | 3.0887 | 3.0916 | 3.8326 | 0 | 2.8761 | 1.5069 | 1.7334 | 0.24639 | 0 | 0.69331 | 0.446 | 0.49623 | 0.18479 | 0 | 0.23914 | 0.12934 | 0.19931 | 3.6479 | 0 | 2.637 | 1.3776 | 1.5341 | 3.6479 | 0 | 2.637 | 1.3776 | 1.5341 | 14.8051 | 4.7536 | 3.8035 | 3.0887 | 3.0916 | 0 | 0 | 0 | 0 | 0 | 7.1938 | 2.3098 | 1.8481 | 1.5008 | 1.5022 | 0 | 0 | 0 | 0 | 0 | 4.7536 | 3.8035 | 3.0887 | 3.0916 | 0 | 3.6479 | 0 | 2.637 | 1.3776 | 1.5341 | 45 | 3 | 3 | 2 | 3 | 3 | 0 | 0 | 0 | 0 | 0 | 0 | 0
2014-03-22 | 8時 | 0.33361 | 0.33361 | 2.8846 | 0.87398 | 40.6709 | 1 | 3.4643 | 3.4643 | 1 | 3 | 22.7185 | 8.4443 | 8.883 | 0 | 2.2821 | 1.8532 | 1.8549 | 1.6619 | 0 | 0.75181 | 0.43438 | 0.61616 | 0.17641 | 0 | 0.30205 | 0.21427 | 0.29398 | 0.094861 | 0 | 0.062509 | 0.037283 | 0.070847 | 1.5671 | 0 | 0.6893 | 0.3971 | 0.54532 | 1.5671 | 0 | 0.6893 | 0.3971 | 0.54532 | 8.883 | 2.8522 | 2.2821 | 1.8532 | 1.8549 | 0 | 0 | 0 | 0 | 0 | 4.3163 | 1.3859 | 1.1089 | 0.90048 | 0.90132 | 0 | 0 | 0 | 0 | 0 | 2.8522 | 2.2821 | 1.8532 | 1.8549 | 0 | 1.5671 | 0 | 0.6893 | 0.3971 | 0.54532 | 35 | 3 | 3 | 3 | 3 | 3 | 0 | 0 | 0 | 0 | 0 | 0 | 0
2014-03-22 | 9時 | 0.33771 | 0.33771 | 3.1123 | 0.90892 | 42.1955 | 1 | 3.7839 | 3.7839 | 1 | 3 | 23.4033 | 9.2233 | 8.883 | 0 | 2.2821 | 1.8532 | 1.8549 | 1.684 | 0 | 1.3162 | 0.36009 | 0.42357 | 0.17915 | 0 | 0.52882 | 0.17762 | 0.20209 | 0.092528 | 0 | 0.10944 | 0.030907 | 0.048703 | 1.5914 | 0 | 1.2068 | 0.32918 | 0.37487 | 1.5914 | 0 | 1.2068 | 0.32918 | 0.37487 | 8.883 | 2.8522 | 2.2821 | 1.8532 | 1.8549 | 0 | 0 | 0 | 0 | 0 | 4.3163 | 1.3859 | 1.1089 | 0.90048 | 0.90132 | 0 | 0 | 0 | 0 | 0 | 2.8522 | 2.2821 | 1.8532 | 1.8549 | 0 | 1.5914 | 0 | 1.2068 | 0.32918 | 0.37487 | 35 | 3 | 3 | 3 | 3 | 3 | 0 | 0 | 0 | 0 | 0 | 0 | 0
2014-03-22 | 10時 | 0.23397 | 0.23397 | 3.4529 | 0.95717 | 44.4531 | 1 | 2.9083 | 2.9083 | 1 | 3 | 21.7019 | 7.0891 | 8.883 | 0 | 2.2821 | 1.8532 | 1.8549 | 1.5317 | 0 | 0.74735 | 0.28463 | 0.34458 | 0.16352 | 0 | 0.30026 | 0.1404 | 0.1644 | 0.079143 | 0 | 0.062139 | 0.02443 | 0.039619 | 1.4526 | 0 | 0.68521 | 0.2602 | 0.30496 | 1.4526 | 0 | 0.68521 | 0.2602 | 0.30496 | 8.883 | 2.8522 | 2.2821 | 1.8532 | 1.8549 | 0 | 0 | 0 | 0 | 0 | 4.3163 | 1.3859 | 1.1089 | 0.90048 | 0.90132 | 0 | 0 | 0 | 0 | 0 | 2.8522 | 2.2821 | 1.8532 | 1.8549 | 0 | 1.4526 | 0 | 0.68521 | 0.2602 | 0.30496 | 35 | 3 | 3 | 3 | 3 | 3 | 0 | 0 | 0 | 0 | 0 | 0 | 0
2014-03-22 | 11時 | 0.22751 | 0.22751 | 3.4664 | 0.95908 | 44.5381 | 1 | 2.8391 | 2.8391 | 1 | 3 | 21.591 | 6.9205 | 8.883 | 0 | 2.2821 | 1.8532 | 1.8549 | 1.7513 | 0 | 0.51323 | 0.25806 | 0.31654 | 0.18699 | 0 | 0.2062 | 0.1273 | 0.15102 | 0.090266 | 0 | 0.042673 | 0.02215 | 0.036396 | 1.661 | 0 | 0.47056 | 0.23591 | 0.28014 | 1.661 | 0 | 0.47056 | 0.23591 | 0.28014 | 8.883 | 2.8522 | 2.2821 | 1.8532 | 1.8549 | 0 | 0 | 0 | 0 | 0 | 4.3163 | 1.3859 | 1.1089 | 0.90048 | 0.90132 | 0 | 0 | 0 | 0 | 0 | 2.8522 | 2.2821 | 1.8532 | 1.8549 | 0 | 1.661 | 0 | 0.47056 | 0.23591 | 0.28014 | 35 | 3 | 3 | 3 | 3 | 3 | 0 | 0 | 0 | 0 | 0 | 0 | 0
2014-03-22 | 12時 | 0.22398 | 0.22398 | 3.4947 | 0.96323 | 44.7078 | 1 | 2.8179 | 2.8179 | 1 | 3 | 21.5576 | 6.8687 | 8.883 | 0 | 2.2821 | 1.8532 | 1.8549 | 1.2407 | 0 | 0.88457 | 0.31659 | 0.37605 | 0.1325 | 0 | 0.35539 | 0.15617 | 0.17942 | 0.063633 | 0 | 0.073548 | 0.027174 | 0.043239 | 1.177 | 0 | 0.81102 | 0.28942 | 0.33281 | 1.177 | 0 | 0.81102 | 0.28942 | 0.33281 | 8.883 | 2.8522 | 2.2821 | 1.8532 | 1.8549 | 0 | 0 | 0 | 0 | 0 | 4.3163 | 1.3859 | 1.1089 | 0.90048 | 0.90132 | 0 | 0 | 0 | 0 | 0 | 2.8522 | 2.2821 | 1.8532 | 1.8549 | 0 | 1.177 | 0 | 0.81102 | 0.28942 | 0.33281 | 35 | 3 | 3 | 3 | 3 | 3 | 0 | 0 | 0 | 0 | 0 | 0 | 0
2014-03-22 | 13時 | 0.49437 | 0.49437 | 3.4953 | 0.96708 | 44.5381 | 1 | 6.2207 | 6.2207 | 1 | 3 | 31.0352 | 15.1632 | 8.883 | 0 | 2.2821 | 1.8532 | 1.8549 | 3.856 | 0 | 1.5321 | 0.36541 | 0.46723 | 0.41172 | 0 | 0.61552 | 0.18025 | 0.22292 | 0.19875 | 0 | 0.12738 | 0.031364 | 0.053722 | 3.6573 | 0 | 1.4047 | 0.33405 | 0.41351 | 3.6573 | 0 | 1.4047 | 0.33405 | 0.41351 | 8.883 | 2.8522 | 2.2821 | 1.8532 | 1.8549 | 0 | 0 | 0 | 0 | 0 | 4.3163 | 1.3859 | 1.1089 | 0.90048 | 0.90132 | 0 | 0 | 0 | 0 | 0 | 2.8522 | 2.2821 | 1.8532 | 1.8549 | 0 | 3.6573 | 0 | 1.4047 | 0.33405 | 0.41351 | 35 | 3 | 3 | 3 | 3 | 3 | 0 | 0 | 0 | 0 | 0 | 0 | 0
2014-03-22 | 14時 | 0.72334 | 0.72334 | 3.4121 | 0.96067 | 43.768 | 1 | 8.8852 | 8.8852 | 1 | 3 | 44.2581 | 21.6581 | 8.883 | 0 | 2.2821 | 1.8532 | 1.8549 | 5.0139 | 0 | 1.8714 | 0.8695 | 1.1305 | 0.5347 | 0 | 0.75184 | 0.42891 | 0.53936 | 0.26413 | 0 | 0.1556 | 0.07463 | 0.12998 | 4.7498 | 0 | 1.7158 | 0.79487 | 1.0005 | 4.7498 | 0 | 1.7158 | 0.79487 | 1.0005 | 8.883 | 2.8522 | 2.2821 | 1.8532 | 1.8549 | 0 | 0 | 0 | 0 | 0 | 4.3163 | 1.3859 | 1.1089 | 0.90048 | 0.90132 | 0 | 0 | 0 | 0 | 0 | 2.8522 | 2.2821 | 1.8532 | 1.8549 | 0 | 4.7498 | 0 | 1.7158 | 0.79487 | 1.0005 | 35 | 3 | 3 | 3 | 3 | 3 | 0 | 0 | 0 | 0 | 0 | 0 | 0
2014-03-22 | 15時 | 0.81725 | 0.81725 | 3.3565 | 0.95637 | 43.2486 | 1 | 9.8752 | 9.8752 | 1 | 3 | 50.4695 | 24.0713 | 8.883 | 0 | 2.2821 | 1.8532 | 1.8549 | 4.6728 | 0 | 2.1377 | 1.3977 | 1.6671 | 0.49792 | 0 | 0.85883 | 0.68947 | 0.7954 | 0.2497 | 0 | 0.17774 | 0.11997 | 0.19169 | 4.4231 | 0 | 1.9599 | 1.2777 | 1.4754 | 4.4231 | 0 | 1.9599 | 1.2777 | 1.4754 | 8.883 | 2.8522 | 2.2821 | 1.8532 | 1.8549 | 0 | 0 | 0 | 0 | 0 | 4.3163 | 1.3859 | 1.1089 | 0.90048 | 0.90132 | 0 | 0 | 0 | 0 | 0 | 2.8522 | 2.2821 | 1.8532 | 1.8549 | 0 | 4.4231 | 0 | 1.9599 | 1.2777 | 1.4754 | 35 | 3 | 3 | 3 | 3 | 3 | 0 | 0 | 0 | 0 | 0 | 0 | 0
2014-03-22 | 16時 | 1.3325 | 1.3325 | 2.3956 | 0.87094 | 33.8952 | 1 | 11.4916 | 11.4916 | 1 | 2 | 33.8996 | 16.8067 | 14.8051 | 0 | 3.8035 | 3.0887 | 3.0916 | 5.0924 | 0 | 2.5041 | 1.7835 | 2.1116 | 0.32822 | 0 | 0.60362 | 0.52786 | 0.60449 | 0.23304 | 0 | 0.2082 | 0.15308 | 0.2428 | 4.8594 | 0 | 2.2959 | 1.6304 | 1.8688 | 4.8594 | 0 | 2.2959 | 1.6304 | 1.8688 | 14.8051 | 4.7536 | 3.8035 | 3.0887 | 3.0916 | 0 | 0 | 0 | 0 | 0 | 7.1938 | 2.3098 | 1.8481 | 1.5008 | 1.5022 | 0 | 0 | 0 | 0 | 0 | 4.7536 | 3.8035 | 3.0887 | 3.0916 | 0 | 4.8594 | 0 | 2.2959 | 1.6304 | 1.8688 | 45 | 3 | 3 | 2 | 3 | 2 | 0 | 0 | 0 | 0 | 0 | 0 | 0
2014-03-22 | 17時 | 2.1666 | 2.1666 | 2.2756 | 0.98948 | 28.3392 | 0.85 | 17.7486 | 17.7486 | 1 | 2 | 55.8152 | 25.9578 | 14.8051 | 0 | 3.8035 | 3.0887 | 3.0916 | 11.0594 | 0 | 2.8255 | 1.9939 | 1.8698 | 0.71236 | 0 | 0.68111 | 0.59015 | 0.53526 | 0.51289 | 0 | 0.23493 | 0.17114 | 0.21499 | 10.5465 | 0 | 2.5906 | 1.8228 | 1.6548 | 10.5465 | 0 | 2.5906 | 1.8228 | 1.6548 | 14.8051 | 4.7536 | 3.8035 | 3.0887 | 3.0916 | 0 | 0 | 0 | 0 | 0 | 7.1938 | 2.3098 | 1.8481 | 1.5008 | 1.5022 | 0 | 0 | 0 | 0 | 0 | 4.7536 | 3.8035 | 3.0887 | 3.0916 | 0 | 10.5465 | 0 | 2.5906 | 1.8228 | 1.6548 | 45 | 2 | 3 | 2 | 3 | 3 | 0 | 0 | 0 | 0 | 0 | 0 | 0
2014-03-22 | 18時 | 2.2455 | 2.2455 | 2.2955 | 0.99606 | 28.3986 | 0.85 | 18.5561 | 18.5561 | 1 | 2 | 59.3802 | 27.1386 | 14.8051 | 0 | 3.8035 | 3.0887 | 3.0916 | 11.2987 | 0 | 2.9465 | 2.0731 | 2.2378 | 0.72783 | 0 | 0.71028 | 0.61357 | 0.6406 | 0.52313 | 0 | 0.24499 | 0.17793 | 0.2573 | 10.7756 | 0 | 2.7015 | 1.8951 | 1.9805 | 10.7756 | 0 | 2.7015 | 1.8951 | 1.9805 | 14.8051 | 4.7536 | 3.8035 | 3.0887 | 3.0916 | 0 | 0 | 0 | 0 | 0 | 7.1938 | 2.3098 | 1.8481 | 1.5008 | 1.5022 | 0 | 0 | 0 | 0 | 0 | 4.7536 | 3.8035 | 3.0887 | 3.0916 | 0 | 10.7756 | 0 | 2.7015 | 1.8951 | 1.9805 | 45 | 2 | 3 | 2 | 2 | 2 | 0 | 0 | 0 | 0 | 0 | 0 | 0
2014-03-22 | 19時 | 1.6313 | 1.6313 | 2.1075 | 0.91832 | 28.2798 | 0.85 | 12.3763 | 12.3763 | 1 | 2 | 36.3843 | 18.1006 | 14.8051 | 0 | 3.8035 | 3.0887 | 3.0916 | 5.4759 | 0 | 3.0236 | 1.385 | 2.4919 | 0.35268 | 0 | 0.72886 | 0.40991 | 0.71334 | 0.25437 | 0 | 0.2514 | 0.11887 | 0.28652 | 5.2215 | 0 | 2.7722 | 1.2661 | 2.2054 | 5.2215 | 0 | 2.7722 | 1.2661 | 2.2054 | 14.8051 | 4.7536 | 3.8035 | 3.0887 | 3.0916 | 0 | 0 | 0 | 0 | 0 | 7.1938 | 2.3098 | 1.8481 | 1.5008 | 1.5022 | 0 | 0 | 0 | 0 | 0 | 4.7536 | 3.8035 | 3.0887 | 3.0916 | 0 | 5.2215 | 0 | 2.7722 | 1.2661 | 2.2054 | 45 | 3 | 3 | 2 | 3 | 2 | 0 | 0 | 0 | 0 | 0 | 0 | 0
2014-03-22 | 20時 | 1.7273 | 1.7273 | 2.1328 | 0.93329 | 28.1605 | 0.85 | 13.2621 | 13.2621 | 1 | 2 | 39.0746 | 19.3961 | 14.8051 | 0 | 3.8035 | 3.0887 | 3.0916 | 6.1976 | 0 | 3.1016 | 1.9768 | 1.9862 | 0.3991 | 0 | 0.74766 | 0.58506 | 0.56857 | 0.28885 | 0 | 0.25788 | 0.16967 | 0.22837 | 5.9087 | 0 | 2.8437 | 1.8071 | 1.7578 | 5.9087 | 0 | 2.8437 | 1.8071 | 1.7578 | 14.8051 | 4.7536 | 3.8035 | 3.0887 | 3.0916 | 0 | 0 | 0 | 0 | 0 | 7.1938 | 2.3098 | 1.8481 | 1.5008 | 1.5022 | 0 | 0 | 0 | 0 | 0 | 4.7536 | 3.8035 | 3.0887 | 3.0916 | 0 | 5.9087 | 0 | 2.8437 | 1.8071 | 1.7578 | 45 | 3 | 3 | 2 | 3 | 3 | 0 | 0 | 0 | 0 | 0 | 0 | 0
2014-03-22 | 21時 | 1.6919 | 1.6919 | 2.1195 | 0.92746 | 28.1605 | 0.85 | 12.9093 | 12.9093 | 1 | 2 | 37.9789 | 18.8802 | 14.8051 | 0 | 3.8035 | 3.0887 | 3.0916 | 6.8032 | 0 | 3.1341 | 1.2516 | 1.7205 | 0.4381 | 0 | 0.75549 | 0.37043 | 0.49252 | 0.31707 | 0 | 0.26058 | 0.10743 | 0.19782 | 6.4861 | 0 | 2.8735 | 1.1442 | 1.5227 | 6.4861 | 0 | 2.8735 | 1.1442 | 1.5227 | 14.8051 | 4.7536 | 3.8035 | 3.0887 | 3.0916 | 0 | 0 | 0 | 0 | 0 | 7.1938 | 2.3098 | 1.8481 | 1.5008 | 1.5022 | 0 | 0 | 0 | 0 | 0 | 4.7536 | 3.8035 | 3.0887 | 3.0916 | 0 | 6.4861 | 0 | 2.8735 | 1.1442 | 1.5227 | 45 | 3 | 3 | 2 | 3 | 3 | 0 | 0 | 0 | 0 | 0 | 0 | 0
2014-03-22 | 22時 | 1.7699 | 1.7699 | 2.1483 | 0.94007 | 28.1605 | 0.85 | 13.6879 | 13.6879 | 1 | 2 | 40.4401 | 20.0189 | 14.8051 | 0 | 3.8035 | 3.0887 | 3.0916 | 7.2923 | 0 | 2.8687 | 1.427 | 2.0999 | 0.4696 | 0 | 0.69152 | 0.42236 | 0.60114 | 0.33987 | 0 | 0.23852 | 0.12248 | 0.24145 | 6.9524 | 0 | 2.6302 | 1.3045 | 1.8585 | 6.9524 | 0 | 2.6302 | 1.3045 | 1.8585 | 14.8051 | 4.7536 | 3.8035 | 3.0887 | 3.0916 | 0 | 0 | 0 | 0 | 0 | 7.1938 | 2.3098 | 1.8481 | 1.5008 | 1.5022 | 0 | 0 | 0 | 0 | 0 | 4.7536 | 3.8035 | 3.0887 | 3.0916 | 0 | 6.9524 | 0 | 2.6302 | 1.3045 | 1.8585 | 45 | 3 | 3 | 2 | 3 | 2 | 0 | 0 | 0 | 0 | 0 | 0 | 0
2014-03-22 | 23時 | 1.9227 | 1.9227 | 2.2197 | 0.96319 | 28.3986 | 0.85 | 15.364 | 15.364 | 1 | 2 | 46.2697 | 22.4701 | 14.8051 | 0 | 3.8035 | 3.0887 | 3.0916 | 8.7233 | 0 | 2.5371 | 1.8473 | 2.2563 | 0.56193 | 0 | 0.61159 | 0.54674 | 0.6459 | 0.40389 | 0 | 0.21095 | 0.15855 | 0.25943 | 8.3194 | 0 | 2.3262 | 1.6887 | 1.9969 | 8.3194 | 0 | 2.3262 | 1.6887 | 1.9969 | 14.8051 | 4.7536 | 3.8035 | 3.0887 | 3.0916 | 0 | 0 | 0 | 0 | 0 | 7.1938 | 2.3098 | 1.8481 | 1.5008 | 1.5022 | 0 | 0 | 0 | 0 | 0 | 4.7536 | 3.8035 | 3.0887 | 3.0916 | 0 | 8.3194 | 0 | 2.3262 | 1.6887 | 1.9969 | 45 | 3 | 3 | 2 | 3 | 2 | 0 | 0 | 0 | 0 | 0 | 0 | 0
2014-03-23 | 0時 | 1.9179 | 1.9179 | 2.2342 | 0.96343 | 28.576 | 0.85 | 15.4258 | 15.4258 | 1 | 2 | 46.4985 | 22.5605 | 14.8051 | 0 | 3.8035 | 3.0887 | 3.0916 | 8.8166 | 0 | 2.4913 | 1.8586 | 2.2593 | 0.56808 | 0 | 0.60054 | 0.55008 | 0.64676 | 0.40617 | 0 | 0.20714 | 0.15952 | 0.25977 | 8.4104 | 0 | 2.2842 | 1.6991 | 1.9995 | 8.4104 | 0 | 2.2842 | 1.6991 | 1.9995 | 14.8051 | 4.7536 | 3.8035 | 3.0887 | 3.0916 | 0 | 0 | 0 | 0 | 0 | 7.1938 | 2.3098 | 1.8481 | 1.5008 | 1.5022 | 0 | 0 | 0 | 0 | 0 | 4.7536 | 3.8035 | 3.0887 | 3.0916 | 0 | 8.4104 | 0 | 2.2842 | 1.6991 | 1.9995 | 45 | 3 | 3 | 2 | 3 | 2 | 0 | 0 | 0 | 0 | 0 | 0 | 0
2014-03-23 | 1時 | 1.9328 | 1.9328 | 2.2332 | 0.965 | 28.5169 | 0.85 | 15.5385 | 15.5385 | 1 | 2 | 46.9186 | 22.7254 | 14.8051 | 0 | 3.8035 | 3.0887 | 3.0916 | 8.9047 | 0 | 2.4888 | 1.873 | 2.272 | 0.57371 | 0 | 0.59994 | 0.55434 | 0.65041 | 0.41092 | 0 | 0.20693 | 0.16076 | 0.26124 | 8.4938 | 0 | 2.2818 | 1.7122 | 2.0108 | 8.4938 | 0 | 2.2818 | 1.7122 | 2.0108 | 14.8051 | 4.7536 | 3.8035 | 3.0887 | 3.0916 | 0 | 0 | 0 | 0 | 0 | 7.1938 | 2.3098 | 1.8481 | 1.5008 | 1.5022 | 0 | 0 | 0 | 0 | 0 | 4.7536 | 3.8035 | 3.0887 | 3.0916 | 0 | 8.4938 | 0 | 2.2818 | 1.7122 | 2.0108 | 45 | 3 | 3 | 3 | 3 | 2 | 0 | 0 | 0 | 0 | 0 | 0 | 0
2014-03-23 | 2時 | 1.9468 | 1.9468 | 2.232 | 0.96648 | 28.4578 | 0.85 | 15.643 | 15.643 | 1 | 2 | 47.3108 | 22.8782 | 14.8051 | 0 | 3.8035 | 3.0887 | 3.0916 | 8.9743 | 0 | 2.4981 | 1.8856 | 2.285 | 0.57814 | 0 | 0.60218 | 0.5581 | 0.65412 | 0.41482 | 0 | 0.20771 | 0.16185 | 0.26273 | 8.5595 | 0 | 2.2904 | 1.7238 | 2.0223 | 8.5595 | 0 | 2.2904 | 1.7238 | 2.0223 | 14.8051 | 4.7536 | 3.8035 | 3.0887 | 3.0916 | 0 | 0 | 0 | 0 | 0 | 7.1938 | 2.3098 | 1.8481 | 1.5008 | 1.5022 | 0 | 0 | 0 | 0 | 0 | 4.7536 | 3.8035 | 3.0887 | 3.0916 | 0 | 8.5595 | 0 | 2.2904 | 1.7238 | 2.0223 | 45 | 3 | 3 | 2 | 3 | 2 | 0 | 0 | 0 | 0 | 0 | 0 | 0
2014-03-23 | 3時 | 1.9606 | 1.9606 | 2.2306 | 0.96791 | 28.3986 | 0.85 | 15.7438 | 15.7438 | 1 | 2 | 47.6919 | 23.0257 | 14.8051 | 0 | 3.8035 | 3.0887 | 3.0916 | 9.0352 | 0 | 2.5121 | 1.8981 | 2.2984 | 0.58202 | 0 | 0.60556 | 0.56177 | 0.65797 | 0.41833 | 0 | 0.20887 | 0.16291 | 0.26428 | 8.6169 | 0 | 2.3032 | 1.7352 | 2.0342 | 8.6169 | 0 | 2.3032 | 1.7352 | 2.0342 | 14.8051 | 4.7536 | 3.8035 | 3.0887 | 3.0916 | 0 | 0 | 0 | 0 | 0 | 7.1938 | 2.3098 | 1.8481 | 1.5008 | 1.5022 | 0 | 0 | 0 | 0 | 0 | 4.7536 | 3.8035 | 3.0887 | 3.0916 | 0 | 8.6169 | 0 | 2.3032 | 1.7352 | 2.0342 | 45 | 3 | 3 | 2 | 3 | 2 | 0 | 0 | 0 | 0 | 0 | 0 | 0
2014-03-23 | 4時 | 1.9825 | 1.9825 | 2.2263 | 0.9701 | 28.2798 | 0.85 | 15.8894 | 15.8894 | 1 | 2 | 48.2468 | 23.2386 | 14.8051 | 0 | 3.8035 | 3.0887 | 3.0916 | 9.1158 | 0 | 2.536 | 1.9175 | 2.3201 | 0.58712 | 0 | 0.61132 | 0.56753 | 0.66417 | 0.42346 | 0 | 0.21086 | 0.16458 | 0.26677 | 8.6923 | 0 | 2.3251 | 1.7529 | 2.0533 | 8.6923 | 0 | 2.3251 | 1.7529 | 2.0533 | 14.8051 | 4.7536 | 3.8035 | 3.0887 | 3.0916 | 0 | 0 | 0 | 0 | 0 | 7.1938 | 2.3098 | 1.8481 | 1.5008 | 1.5022 | 0 | 0 | 0 | 0 | 0 | 4.7536 | 3.8035 | 3.0887 | 3.0916 | 0 | 8.6923 | 0 | 2.3251 | 1.7529 | 2.0533 | 45 | 3 | 3 | 2 | 3 | 2 | 0 | 0 | 0 | 0 | 0 | 0 | 0
2014-03-23 | 5時 | 2.2381 | 2.2381 | 2.2795 | 0.9954 | 28.2202 | 0.85 | 18.3669 | 18.3669 | 1 | 2 | 58.5298 | 26.862 | 14.8051 | 0 | 3.8035 | 3.0887 | 3.0916 | 11.3488 | 0 | 2.8268 | 1.9019 | 2.2894 | 0.73088 | 0 | 0.68142 | 0.56291 | 0.65538 | 0.52806 | 0 | 0.23504 | 0.16324 | 0.26324 | 10.8207 | 0 | 2.5918 | 1.7387 | 2.0262 | 10.8207 | 0 | 2.5918 | 1.7387 | 2.0262 | 14.8051 | 4.7536 | 3.8035 | 3.0887 | 3.0916 | 0 | 0 | 0 | 0 | 0 | 7.1938 | 2.3098 | 1.8481 | 1.5008 | 1.5022 | 0 | 0 | 0 | 0 | 0 | 4.7536 | 3.8035 | 3.0887 | 3.0916 | 0 | 10.8207 | 0 | 2.5918 | 1.7387 | 2.0262 | 45 | 2 | 3 | 2 | 3 | 2 | 0 | 0 | 0 | 0 | 0 | 0 | 0
2014-03-23 | 6時 | 1.7873 | 1.7873 | 2.1822 | 0.94493 | 28.4578 | 0.85 | 14.0412 | 14.0412 | 1 | 2 | 41.6084 | 20.5355 | 14.8051 | 0 | 3.8035 | 3.0887 | 3.0916 | 6.3952 | 0 | 3.0534 | 2.1063 | 2.4862 | 0.41199 | 0 | 0.73605 | 0.62342 | 0.71172 | 0.2956 | 0 | 0.25388 | 0.18079 | 0.28587 | 6.0996 | 0 | 2.7996 | 1.9256 | 2.2003 | 6.0996 | 0 | 2.7996 | 1.9256 | 2.2003 | 14.8051 | 4.7536 | 3.8035 | 3.0887 | 3.0916 | 0 | 0 | 0 | 0 | 0 | 7.1938 | 2.3098 | 1.8481 | 1.5008 | 1.5022 | 0 | 0 | 0 | 0 | 0 | 4.7536 | 3.8035 | 3.0887 | 3.0916 | 0 | 6.0996 | 0 | 2.7996 | 1.9256 | 2.2003 | 45 | 3 | 3 | 2 | 2 | 2 | 0 | 0 | 0 | 0 | 0 | 0 | 0
2014-03-23 | 7時 | 1.5329 | 1.5329 | 2.4892 | 0.9068 | 33.8263 | 1 | 13.7366 | 13.7366 | 1 | 2 | 40.5991 | 20.09 | 14.8051 | 0 | 3.8035 | 3.0887 | 3.0916 | 6.3945 | 0 | 2.9548 | 2.0103 | 2.377 | 0.41211 | 0 | 0.71228 | 0.59498 | 0.68046 | 0.29312 | 0 | 0.24568 | 0.17254 | 0.27331 | 6.1014 | 0 | 2.7091 | 1.8377 | 2.1037 | 6.1014 | 0 | 2.7091 | 1.8377 | 2.1037 | 14.8051 | 4.7536 | 3.8035 | 3.0887 | 3.0916 | 0 | 0 | 0 | 0 | 0 | 7.1938 | 2.3098 | 1.8481 | 1.5008 | 1.5022 | 0 | 0 | 0 | 0 | 0 | 4.7536 | 3.8035 | 3.0887 | 3.0916 | 0 | 6.1014 | 0 | 2.7091 | 1.8377 | 2.1037 | 45 | 3 | 3 | 2 | 3 | 2 | 0 | 0 | 0 | 0 | 0 | 0 | 0
2014-03-23 | 8時 | 0.94848 | 0.94848 | 3.2249 | 0.94577 | 42.0181 | 1 | 11.0115 | 11.0115 | 1 | 3 | 58.4656 | 26.841 | 8.883 | 0 | 2.2821 | 1.8532 | 1.8549 | 5.8813 | 0 | 1.4477 | 1.6628 | 2.0197 | 0.62553 | 0 | 0.58162 | 0.82023 | 0.96365 | 0.32464 | 0 | 0.12037 | 0.14272 | 0.23223 | 5.5567 | 0 | 1.3273 | 1.5201 | 1.7875 | 5.5567 | 0 | 1.3273 | 1.5201 | 1.7875 | 8.883 | 2.8522 | 2.2821 | 1.8532 | 1.8549 | 0 | 0 | 0 | 0 | 0 | 4.3163 | 1.3859 | 1.1089 | 0.90048 | 0.90132 | 0 | 0 | 0 | 0 | 0 | 2.8522 | 2.2821 | 1.8532 | 1.8549 | 0 | 5.5567 | 0 | 1.3273 | 1.5201 | 1.7875 | 35 | 3 | 3 | 3 | 3 | 3 | 0 | 0 | 0 | 0 | 0 | 0 | 0
2014-03-23 | 9時 | 1.435 | 1.435 | 2.5444 | 0.90153 | 34.7788 | 1 | 13.1447 | 13.1447 | 1 | 2 | 38.7063 | 19.2244 | 14.8051 | 0 | 3.8035 | 3.0887 | 3.0916 | 6.7498 | 0 | 2.5698 | 1.7425 | 2.0825 | 0.43551 | 0 | 0.61947 | 0.51574 | 0.59615 | 0.30213 | 0 | 0.21367 | 0.14957 | 0.23944 | 6.4477 | 0 | 2.3561 | 1.593 | 1.843 | 6.4477 | 0 | 2.3561 | 1.593 | 1.843 | 14.8051 | 4.7536 | 3.8035 | 3.0887 | 3.0916 | 0 | 0 | 0 | 0 | 0 | 7.1938 | 2.3098 | 1.8481 | 1.5008 | 1.5022 | 0 | 0 | 0 | 0 | 0 | 4.7536 | 3.8035 | 3.0887 | 3.0916 | 0 | 6.4477 | 0 | 2.3561 | 1.593 | 1.843 | 45 | 3 | 3 | 2 | 3 | 3 | 0 | 0 | 0 | 0 | 0 | 0 | 0
2014-03-23 | 10時 | 1.0602 | 1.0602 | 3.3825 | 0.96572 | 43.1616 | 1 | 12.9098 | 12.9098 | 1 | 3 | 73.8913 | 31.4681 | 8.883 | 0 | 2.2821 | 1.8532 | 1.8549 | 6.8513 | 0 | 2.4831 | 1.628 | 1.9474 | 0.72997 | 0 | 0.99761 | 0.80304 | 0.92913 | 0.36698 | 0 | 0.20646 | 0.13973 | 0.22391 | 6.4844 | 0 | 2.2766 | 1.4882 | 1.7235 | 6.4844 | 0 | 2.2766 | 1.4882 | 1.7235 | 8.883 | 2.8522 | 2.2821 | 1.8532 | 1.8549 | 0 | 0 | 0 | 0 | 0 | 4.3163 | 1.3859 | 1.1089 | 0.90048 | 0.90132 | 0 | 0 | 0 | 0 | 0 | 2.8522 | 2.2821 | 1.8532 | 1.8549 | 0 | 6.4844 | 0 | 2.2766 | 1.4882 | 1.7235 | 35 | 3 | 3 | 3 | 3 | 3 | 0 | 0 | 0 | 0 | 0 | 0 | 0
2014-03-23 | 11時 | 1.1139 | 1.1139 | 3.4105 | 0.96981 | 43.3355 | 1 | 13.6764 | 13.6764 | 1 | 3 | 80.8543 | 33.3368 | 8.883 | 0 | 2.2821 | 1.8532 | 1.8549 | 7.7862 | 0 | 2.4265 | 1.5786 | 1.8851 | 0.8298 | 0 | 0.97486 | 0.77871 | 0.89941 | 0.41509 | 0 | 0.20175 | 0.1355 | 0.21675 | 7.3712 | 0 | 2.2247 | 1.4431 | 1.6684 | 7.3712 | 0 | 2.2247 | 1.4431 | 1.6684 | 8.883 | 2.8522 | 2.2821 | 1.8532 | 1.8549 | 0 | 0 | 0 | 0 | 0 | 4.3163 | 1.3859 | 1.1089 | 0.90048 | 0.90132 | 0 | 0 | 0 | 0 | 0 | 2.8522 | 2.2821 | 1.8532 | 1.8549 | 0 | 7.3712 | 0 | 2.2247 | 1.4431 | 1.6684 | 35 | 3 | 3 | 3 | 3 | 3 | 0 | 0 | 0 | 0 | 0 | 0 | 0
2014-03-23 | 12時 | 0.89427 | 0.89427 | 3.4236 | 0.96582 | 43.6818 | 1 | 11.022 | 11.022 | 1 | 3 | 58.5437 | 26.8665 | 8.883 | 0 | 2.2821 | 1.8532 | 1.8549 | 5.222 | 0 | 2.3815 | 1.5602 | 1.8583 | 0.55682 | 0 | 0.9568 | 0.76963 | 0.88661 | 0.27575 | 0 | 0.19801 | 0.13392 | 0.21367 | 4.9463 | 0 | 2.1835 | 1.4263 | 1.6446 | 4.9463 | 0 | 2.1835 | 1.4263 | 1.6446 | 8.883 | 2.8522 | 2.2821 | 1.8532 | 1.8549 | 0 | 0 | 0 | 0 | 0 | 4.3163 | 1.3859 | 1.1089 | 0.90048 | 0.90132 | 0 | 0 | 0 | 0 | 0 | 2.8522 | 2.2821 | 1.8532 | 1.8549 | 0 | 4.9463 | 0 | 2.1835 | 1.4263 | 1.6446 | 35 | 3 | 3 | 3 | 3 | 3 | 0 | 0 | 0 | 0 | 0 | 0 | 0
2014-03-23 | 13時 | 0.96371 | 0.96371 | 3.4862 | 0.97389 | 44.1116 | 1 | 12.0949 | 12.0949 | 1 | 3 | 66.9529 | 29.4819 | 8.883 | 0 | 2.2821 | 1.8532 | 1.8549 | 6.3833 | 0 | 2.3392 | 1.539 | 1.8333 | 0.68111 | 0 | 0.93982 | 0.75918 | 0.8747 | 0.33305 | 0 | 0.1945 | 0.1321 | 0.2108 | 6.0503 | 0 | 2.1447 | 1.4069 | 1.6225 | 6.0503 | 0 | 2.1447 | 1.4069 | 1.6225 | 8.883 | 2.8522 | 2.2821 | 1.8532 | 1.8549 | 0 | 0 | 0 | 0 | 0 | 4.3163 | 1.3859 | 1.1089 | 0.90048 | 0.90132 | 0 | 0 | 0 | 0 | 0 | 2.8522 | 2.2821 | 1.8532 | 1.8549 | 0 | 6.0503 | 0 | 2.1447 | 1.4069 | 1.6225 | 35 | 3 | 3 | 3 | 3 | 3 | 0 | 0 | 0 | 0 | 0 | 0 | 0
2014-03-23 | 14時 | 0.99657 | 0.99657 | 3.4791 | 0.9738 | 44.0259 | 1 | 12.4819 | 12.4819 | 1 | 3 | 70.1883 | 30.425 | 8.883 | 0 | 2.2821 | 1.8532 | 1.8549 | 6.6115 | 0 | 2.3822 | 1.5948 | 1.8934 | 0.70536 | 0 | 0.95708 | 0.78669 | 0.90336 | 0.34579 | 0 | 0.19807 | 0.13688 | 0.2177 | 6.2657 | 0 | 2.1841 | 1.4579 | 1.6757 | 6.2657 | 0 | 2.1841 | 1.4579 | 1.6757 | 8.883 | 2.8522 | 2.2821 | 1.8532 | 1.8549 | 0 | 0 | 0 | 0 | 0 | 4.3163 | 1.3859 | 1.1089 | 0.90048 | 0.90132 | 0 | 0 | 0 | 0 | 0 | 2.8522 | 2.2821 | 1.8532 | 1.8549 | 0 | 6.2657 | 0 | 2.1841 | 1.4579 | 1.6757 | 35 | 3 | 3 | 3 | 3 | 3 | 0 | 0 | 0 | 0 | 0 | 0 | 0
2014-03-23 | 15時 | 0.93135 | 0.93135 | 3.4828 | 0.97292 | 44.1116 | 1 | 11.6772 | 11.6772 | 1 | 3 | 63.5808 | 28.4636 | 8.883 | 0 | 2.2821 | 1.8532 | 1.8549 | 5.6067 | 0 | 2.4364 | 1.6652 | 1.9689 | 0.59824 | 0 | 0.97885 | 0.82142 | 0.93937 | 0.29253 | 0 | 0.20258 | 0.14293 | 0.22638 | 5.3142 | 0 | 2.2338 | 1.5223 | 1.7425 | 5.3142 | 0 | 2.2338 | 1.5223 | 1.7425 | 8.883 | 2.8522 | 2.2821 | 1.8532 | 1.8549 | 0 | 0 | 0 | 0 | 0 | 4.3163 | 1.3859 | 1.1089 | 0.90048 | 0.90132 | 0 | 0 | 0 | 0 | 0 | 2.8522 | 2.2821 | 1.8532 | 1.8549 | 0 | 5.3142 | 0 | 2.2338 | 1.5223 | 1.7425 | 35 | 3 | 3 | 3 | 3 | 3 | 0 | 0 | 0 | 0 | 0 | 0 | 0
2014-03-23 | 16時 | 1.2306 | 1.2306 | 2.595 | 0.88754 | 36.0299 | 1 | 11.4964 | 11.4964 | 1 | 2 | 33.9126 | 16.8138 | 14.8051 | 0 | 3.8035 | 3.0887 | 3.0916 | 5.1406 | 0 | 2.5197 | 1.7567 | 2.0795 | 0.33218 | 0 | 0.60738 | 0.51993 | 0.5953 | 0.22257 | 0 | 0.2095 | 0.15078 | 0.23911 | 4.918 | 0 | 2.3102 | 1.6059 | 1.8404 | 4.918 | 0 | 2.3102 | 1.6059 | 1.8404 | 14.8051 | 4.7536 | 3.8035 | 3.0887 | 3.0916 | 0 | 0 | 0 | 0 | 0 | 7.1938 | 2.3098 | 1.8481 | 1.5008 | 1.5022 | 0 | 0 | 0 | 0 | 0 | 4.7536 | 3.8035 | 3.0887 | 3.0916 | 0 | 4.918 | 0 | 2.3102 | 1.6059 | 1.8404 | 45 | 3 | 3 | 2 | 3 | 3 | 0 | 0 | 0 | 0 | 0 | 0 | 0
2014-03-23 | 17時 | 1.6257 | 1.6257 | 2.721 | 0.93909 | 35.7053 | 1 | 15.9248 | 15.9248 | 1 | 2 | 48.3824 | 23.2903 | 14.8051 | 0 | 3.8035 | 3.0887 | 3.0916 | 9.7352 | 0 | 2.6532 | 1.8441 | 1.6922 | 0.62883 | 0 | 0.63958 | 0.5458 | 0.48443 | 0.42525 | 0 | 0.22061 | 0.15828 | 0.19458 | 9.3099 | 0 | 2.4326 | 1.6858 | 1.4977 | 9.3099 | 0 | 2.4326 | 1.6858 | 1.4977 | 14.8051 | 4.7536 | 3.8035 | 3.0887 | 3.0916 | 0 | 0 | 0 | 0 | 0 | 7.1938 | 2.3098 | 1.8481 | 1.5008 | 1.5022 | 0 | 0 | 0 | 0 | 0 | 4.7536 | 3.8035 | 3.0887 | 3.0916 | 0 | 9.3099 | 0 | 2.4326 | 1.6858 | 1.4977 | 45 | 2 | 3 | 2 | 3 | 3 | 0 | 0 | 0 | 0 | 0 | 0 | 0
2014-03-23 | 18時 | 1.9355 | 1.9355 | 2.3774 | 0.97243 | 30.1268 | 0.85 | 16.5651 | 16.5651 | 1 | 2 | 50.8941 | 24.2269 | 14.8051 | 0 | 3.8035 | 3.0887 | 3.0916 | 9.9299 | 0 | 2.7185 | 1.8946 | 2.0222 | 0.6412 | 0 | 0.65531 | 0.56075 | 0.57888 | 0.43682 | 0 | 0.22603 | 0.16262 | 0.23251 | 9.4931 | 0 | 2.4924 | 1.732 | 1.7897 | 9.4931 | 0 | 2.4924 | 1.732 | 1.7897 | 14.8051 | 4.7536 | 3.8035 | 3.0887 | 3.0916 | 0 | 0 | 0 | 0 | 0 | 7.1938 | 2.3098 | 1.8481 | 1.5008 | 1.5022 | 0 | 0 | 0 | 0 | 0 | 4.7536 | 3.8035 | 3.0887 | 3.0916 | 0 | 9.4931 | 0 | 2.4924 | 1.732 | 1.7897 | 45 | 2 | 3 | 2 | 3 | 3 | 0 | 0 | 0 | 0 | 0 | 0 | 0
2014-03-23 | 19時 | 1.4064 | 1.4064 | 2.1828 | 0.90125 | 29.8458 | 0.85 | 11.0519 | 11.0519 | 1 | 2 | 32.7398 | 16.1636 | 14.8051 | 0 | 3.8035 | 3.0887 | 3.0916 | 4.8368 | 0 | 2.7648 | 1.1925 | 2.2578 | 0.3122 | 0 | 0.66648 | 0.35293 | 0.64633 | 0.21464 | 0 | 0.22988 | 0.10235 | 0.2596 | 4.6222 | 0 | 2.5349 | 1.0901 | 1.9982 | 4.6222 | 0 | 2.5349 | 1.0901 | 1.9982 | 14.8051 | 4.7536 | 3.8035 | 3.0887 | 3.0916 | 0 | 0 | 0 | 0 | 0 | 7.1938 | 2.3098 | 1.8481 | 1.5008 | 1.5022 | 0 | 0 | 0 | 0 | 0 | 4.7536 | 3.8035 | 3.0887 | 3.0916 | 0 | 4.6222 | 0 | 2.5349 | 1.0901 | 1.9982 | 45 | 3 | 3 | 2 | 3 | 2 | 0 | 0 | 0 | 0 | 0 | 0 | 0
2014-03-23 | 20時 | 1.4872 | 1.4872 | 2.2012 | 0.91228 | 29.7326 | 0.85 | 11.7849 | 11.7849 | 1 | 2 | 34.701 | 17.2357 | 14.8051 | 0 | 3.8035 | 3.0887 | 3.0916 | 5.4849 | 0 | 2.8098 | 1.7618 | 1.7283 | 0.35398 | 0 | 0.67733 | 0.52145 | 0.49476 | 0.24425 | 0 | 0.23363 | 0.15122 | 0.19872 | 5.2407 | 0 | 2.5762 | 1.6106 | 1.5296 | 5.2407 | 0 | 2.5762 | 1.6106 | 1.5296 | 14.8051 | 4.7536 | 3.8035 | 3.0887 | 3.0916 | 0 | 0 | 0 | 0 | 0 | 7.1938 | 2.3098 | 1.8481 | 1.5008 | 1.5022 | 0 | 0 | 0 | 0 | 0 | 4.7536 | 3.8035 | 3.0887 | 3.0916 | 0 | 5.2407 | 0 | 2.5762 | 1.6106 | 1.5296 | 45 | 3 | 3 | 2 | 3 | 3 | 0 | 0 | 0 | 0 | 0 | 0 | 0
2014-03-23 | 21時 | 1.4612 | 1.4612 | 2.173 | 0.90579 | 29.562 | 0.85 | 11.4307 | 11.4307 | 1 | 2 | 33.736 | 16.7177 | 14.8051 | 0 | 3.8035 | 3.0887 | 3.0916 | 6.0809 | 0 | 2.8411 | 1.0409 | 1.4678 | 0.39235 | 0 | 0.68486 | 0.30808 | 0.42018 | 0.27219 | 0 | 0.23622 | 0.089344 | 0.16877 | 5.8087 | 0 | 2.6048 | 0.95158 | 1.299 | 5.8087 | 0 | 2.6048 | 0.95158 | 1.299 | 14.8051 | 4.7536 | 3.8035 | 3.0887 | 3.0916 | 0 | 0 | 0 | 0 | 0 | 7.1938 | 2.3098 | 1.8481 | 1.5008 | 1.5022 | 0 | 0 | 0 | 0 | 0 | 4.7536 | 3.8035 | 3.0887 | 3.0916 | 0 | 5.8087 | 0 | 2.6048 | 0.95158 | 1.299 | 45 | 3 | 3 | 2 | 3 | 3 | 0 | 0 | 0 | 0 | 0 | 0 | 0
2014-03-23 | 22時 | 1.5537 | 1.5537 | 2.19 | 0.91823 | 29.3904 | 0.85 | 12.2498 | 12.2498 | 1 | 2 | 36.0167 | 17.9157 | 14.8051 | 0 | 3.8035 | 3.0887 | 3.0916 | 6.5778 | 0 | 2.5861 | 1.2261 | 1.8598 | 0.4243 | 0 | 0.6234 | 0.36289 | 0.53241 | 0.29595 | 0 | 0.21502 | 0.10524 | 0.21384 | 6.2819 | 0 | 2.3711 | 1.1209 | 1.646 | 6.2819 | 0 | 2.3711 | 1.1209 | 1.646 | 14.8051 | 4.7536 | 3.8035 | 3.0887 | 3.0916 | 0 | 0 | 0 | 0 | 0 | 7.1938 | 2.3098 | 1.8481 | 1.5008 | 1.5022 | 0 | 0 | 0 | 0 | 0 | 4.7536 | 3.8035 | 3.0887 | 3.0916 | 0 | 6.2819 | 0 | 2.3711 | 1.1209 | 1.646 | 45 | 3 | 3 | 2 | 3 | 3 | 0 | 0 | 0 | 0 | 0 | 0 | 0
2014-03-23 | 23時 | 1.3986 | 1.3986 | 2.8119 | 0.97017 | 35.7154 | 0.85 | 14.1581 | 14.1581 | 1 | 3 | 85.4452 | 34.5109 | 8.883 | 0 | 2.2821 | 1.8532 | 1.8549 | 8.162 | 0 | 2.2824 | 1.6697 | 2.0441 | 0.86811 | 0 | 0.91698 | 0.82361 | 0.97528 | 0.45053 | 0 | 0.18977 | 0.14331 | 0.23504 | 7.7114 | 0 | 2.0926 | 1.5263 | 1.8091 | 7.7114 | 0 | 2.0926 | 1.5263 | 1.8091 | 8.883 | 2.8522 | 2.2821 | 1.8532 | 1.8549 | 0 | 0 | 0 | 0 | 0 | 4.3163 | 1.3859 | 1.1089 | 0.90048 | 0.90132 | 0 | 0 | 0 | 0 | 0 | 2.8522 | 2.2821 | 1.8532 | 1.8549 | 0 | 7.7114 | 0 | 2.0926 | 1.5263 | 1.8091 | 35 | 3 | 3 | 3 | 3 | 3 | 0 | 0 | 0 | 0 | 0 | 0 | 0
2014-03-24 | 0時 | 1.4341 | 1.4341 | 2.8012 | 0.9706 | 35.5642 | 0.85 | 14.4623 | 14.4623 | 1 | 3 | 88.4296 | 35.2523 | 8.883 | 0 | 2.2821 | 1.8532 | 1.8549 | 8.375 | 0 | 2.2805 | 1.7171 | 2.0897 | 0.89053 | 0 | 0.91621 | 0.84702 | 0.99702 | 0.46439 | 0 | 0.18961 | 0.14738 | 0.24028 | 7.9106 | 0 | 2.0909 | 1.5697 | 1.8494 | 7.9106 | 0 | 2.0909 | 1.5697 | 1.8494 | 8.883 | 2.8522 | 2.2821 | 1.8532 | 1.8549 | 0 | 0 | 0 | 0 | 0 | 4.3163 | 1.3859 | 1.1089 | 0.90048 | 0.90132 | 0 | 0 | 0 | 0 | 0 | 2.8522 | 2.2821 | 1.8532 | 1.8549 | 0 | 7.9106 | 0 | 2.0909 | 1.5697 | 1.8494 | 35 | 3 | 3 | 3 | 3 | 3 | 0 | 0 | 0 | 0 | 0 | 0 | 0
2014-03-24 | 1時 | 1.7834 | 1.7834 | 2.2576 | 0.95027 | 29.2754 | 0.85 | 14.4945 | 14.4945 | 1 | 2 | 43.1549 | 21.1985 | 14.8051 | 0 | 3.8035 | 3.0887 | 3.0916 | 8.3722 | 0 | 2.2839 | 1.7322 | 2.1062 | 0.53997 | 0 | 0.55055 | 0.51267 | 0.60295 | 0.37798 | 0 | 0.1899 | 0.14867 | 0.24218 | 7.9942 | 0 | 2.094 | 1.5835 | 1.8641 | 7.9942 | 0 | 2.094 | 1.5835 | 1.8641 | 14.8051 | 4.7536 | 3.8035 | 3.0887 | 3.0916 | 0 | 0 | 0 | 0 | 0 | 7.1938 | 2.3098 | 1.8481 | 1.5008 | 1.5022 | 0 | 0 | 0 | 0 | 0 | 4.7536 | 3.8035 | 3.0887 | 3.0916 | 0 | 7.9942 | 0 | 2.094 | 1.5835 | 1.8641 | 45 | 3 | 3 | 3 | 3 | 2 | 0 | 0 | 0 | 0 | 0 | 0 | 0
2014-03-24 | 2時 | 1.7752 | 1.7752 | 2.2659 | 0.95002 | 29.3904 | 0.85 | 14.4805 | 14.4805 | 1 | 2 | 43.1063 | 21.178 | 14.8051 | 0 | 3.8035 | 3.0887 | 3.0916 | 8.3781 | 0 | 2.2755 | 1.7264 | 2.1005 | 0.54043 | 0 | 0.54852 | 0.51096 | 0.6013 | 0.37695 | 0 | 0.1892 | 0.14818 | 0.24151 | 8.0012 | 0 | 2.0863 | 1.5782 | 1.859 | 8.0012 | 0 | 2.0863 | 1.5782 | 1.859 | 14.8051 | 4.7536 | 3.8035 | 3.0887 | 3.0916 | 0 | 0 | 0 | 0 | 0 | 7.1938 | 2.3098 | 1.8481 | 1.5008 | 1.5022 | 0 | 0 | 0 | 0 | 0 | 4.7536 | 3.8035 | 3.0887 | 3.0916 | 0 | 8.0012 | 0 | 2.0863 | 1.5782 | 1.859 | 45 | 3 | 3 | 3 | 3 | 2 | 0 | 0 | 0 | 0 | 0 | 0 | 0
2014-03-24 | 3時 | 1.7942 | 1.7942 | 2.2609 | 0.95167 | 29.2754 | 0.85 | 14.6035 | 14.6035 | 1 | 2 | 43.5348 | 21.358 | 14.8051 | 0 | 3.8035 | 3.0887 | 3.0916 | 8.4494 | 0 | 2.2937 | 1.7423 | 2.1181 | 0.54494 | 0 | 0.55292 | 0.51568 | 0.60633 | 0.38146 | 0 | 0.19071 | 0.14955 | 0.24354 | 8.0679 | 0 | 2.103 | 1.5928 | 1.8745 | 8.0679 | 0 | 2.103 | 1.5928 | 1.8745 | 14.8051 | 4.7536 | 3.8035 | 3.0887 | 3.0916 | 0 | 0 | 0 | 0 | 0 | 7.1938 | 2.3098 | 1.8481 | 1.5008 | 1.5022 | 0 | 0 | 0 | 0 | 0 | 4.7536 | 3.8035 | 3.0887 | 3.0916 | 0 | 8.0679 | 0 | 2.103 | 1.5928 | 1.8745 | 45 | 3 | 3 | 3 | 3 | 2 | 0 | 0 | 0 | 0 | 0 | 0 | 0
2014-03-24 | 4時 | 1.5861 | 1.5861 | 2.5767 | 0.92192 | 34.4416 | 1 | 14.7135 | 14.7135 | 1 | 2 | 43.9211 | 21.5188 | 14.8051 | 0 | 3.8035 | 3.0887 | 3.0916 | 8.5081 | 0 | 2.313 | 1.757 | 2.1354 | 0.54873 | 0 | 0.55756 | 0.52003 | 0.61129 | 0.38411 | 0 | 0.19232 | 0.15081 | 0.24553 | 8.124 | 0 | 2.1207 | 1.6062 | 1.8898 | 8.124 | 0 | 2.1207 | 1.6062 | 1.8898 | 14.8051 | 4.7536 | 3.8035 | 3.0887 | 3.0916 | 0 | 0 | 0 | 0 | 0 | 7.1938 | 2.3098 | 1.8481 | 1.5008 | 1.5022 | 0 | 0 | 0 | 0 | 0 | 4.7536 | 3.8035 | 3.0887 | 3.0916 | 0 | 8.124 | 0 | 2.1207 | 1.6062 | 1.8898 | 45 | 3 | 3 | 3 | 3 | 2 | 0 | 0 | 0 | 0 | 0 | 0 | 0
2014-03-24 | 5時 | 1.7541 | 1.7541 | 2.6386 | 0.94592 | 34.3738 | 1 | 16.6624 | 16.6624 | 1 | 2 | 51.285 | 24.3692 | 14.8051 | 0 | 3.8035 | 3.0887 | 3.0916 | 10.2919 | 0 | 2.5837 | 1.7218 | 2.065 | 0.66372 | 0 | 0.62283 | 0.5096 | 0.59114 | 0.46544 | 0 | 0.21483 | 0.14778 | 0.23744 | 9.8265 | 0 | 2.3689 | 1.574 | 1.8276 | 9.8265 | 0 | 2.3689 | 1.574 | 1.8276 | 14.8051 | 4.7536 | 3.8035 | 3.0887 | 3.0916 | 0 | 0 | 0 | 0 | 0 | 7.1938 | 2.3098 | 1.8481 | 1.5008 | 1.5022 | 0 | 0 | 0 | 0 | 0 | 4.7536 | 3.8035 | 3.0887 | 3.0916 | 0 | 9.8265 | 0 | 2.3689 | 1.574 | 1.8276 | 45 | 2 | 3 | 2 | 3 | 3 | 0 | 0 | 0 | 0 | 0 | 0 | 0
2014-03-24 | 6時 | 1.4344 | 1.4344 | 2.4556 | 0.89094 | 33.9639 | 1 | 12.6803 | 12.6803 | 1 | 2 | 37.2848 | 18.5453 | 14.8051 | 0 | 3.8035 | 3.0887 | 3.0916 | 5.6229 | 0 | 2.8369 | 1.9421 | 2.2784 | 0.36244 | 0 | 0.68386 | 0.57482 | 0.65222 | 0.25688 | 0 | 0.23588 | 0.1667 | 0.26197 | 5.366 | 0 | 2.601 | 1.7755 | 2.0164 | 5.366 | 0 | 2.601 | 1.7755 | 2.0164 | 14.8051 | 4.7536 | 3.8035 | 3.0887 | 3.0916 | 0 | 0 | 0 | 0 | 0 | 7.1938 | 2.3098 | 1.8481 | 1.5008 | 1.5022 | 0 | 0 | 0 | 0 | 0 | 4.7536 | 3.8035 | 3.0887 | 3.0916 | 0 | 5.366 | 0 | 2.601 | 1.7755 | 2.0164 | 45 | 3 | 3 | 2 | 3 | 2 | 0 | 0 | 0 | 0 | 0 | 0 | 0
2014-03-24 | 7時 | 0.6829 | 0.6829 | 3.0481 | 0.91338 | 41.1233 | 1 | 7.4937 | 7.4937 | 1 | 3 | 36.7166 | 18.2661 | 8.883 | 0 | 2.2821 | 1.8532 | 1.8549 | 2.1627 | 0 | 2.3 | 1.1315 | 1.8994 | 0.22972 | 0 | 0.92405 | 0.55816 | 0.90624 | 0.12209 | 0 | 0.19123 | 0.09712 | 0.2184 | 2.0406 | 0 | 2.1088 | 1.0344 | 1.681 | 2.0406 | 0 | 2.1088 | 1.0344 | 1.681 | 8.883 | 2.8522 | 2.2821 | 1.8532 | 1.8549 | 0 | 0 | 0 | 0 | 0 | 4.3163 | 1.3859 | 1.1089 | 0.90048 | 0.90132 | 0 | 0 | 0 | 0 | 0 | 2.8522 | 2.2821 | 1.8532 | 1.8549 | 0 | 2.0406 | 0 | 2.1088 | 1.0344 | 1.681 | 35 | 3 | 3 | 3 | 3 | 3 | 0 | 0 | 0 | 0 | 0 | 0 | 0
2014-03-24 | 8時 | 0.20597 | 0.20597 | 2.9413 | 0.87752 | 41.3033 | 1 | 2.1809 | 2.1809 | 1 | 3 | 20.707 | 5.3161 | 8.883 | 0 | 2.2821 | 1.8532 | 1.8549 | 1.1462 | 0 | 0.31863 | 0.32377 | 0.3923 | 0.12178 | 0 | 0.12801 | 0.15971 | 0.18717 | 0.06442 | 0 | 0.026493 | 0.02779 | 0.045106 | 1.0818 | 0 | 0.29214 | 0.29598 | 0.34719 | 1.0818 | 0 | 0.29214 | 0.29598 | 0.34719 | 8.883 | 2.8522 | 2.2821 | 1.8532 | 1.8549 | 0 | 0 | 0 | 0 | 0 | 4.3163 | 1.3859 | 1.1089 | 0.90048 | 0.90132 | 0 | 0 | 0 | 0 | 0 | 2.8522 | 2.2821 | 1.8532 | 1.8549 | 0 | 1.0818 | 0 | 0.29214 | 0.29598 | 0.34719 | 35 | 3 | 3 | 3 | 3 | 3 | 0 | 0 | 0 | 0 | 0 | 0 | 0
2014-03-24 | 9時 | 0.25781 | 0.25781 | 3.0381 | 0.89478 | 41.8402 | 1 | 2.8197 | 2.8197 | 1 | 3 | 21.5605 | 6.8732 | 8.883 | 0 | 2.2821 | 1.8532 | 1.8549 | 1.337 | 0 | 0.81446 | 0.30521 | 0.36306 | 0.14217 | 0 | 0.32722 | 0.15055 | 0.17322 | 0.074137 | 0 | 0.067719 | 0.026196 | 0.041745 | 1.2629 | 0 | 0.74674 | 0.27901 | 0.32132 | 1.2629 | 0 | 0.74674 | 0.27901 | 0.32132 | 8.883 | 2.8522 | 2.2821 | 1.8532 | 1.8549 | 0 | 0 | 0 | 0 | 0 | 4.3163 | 1.3859 | 1.1089 | 0.90048 | 0.90132 | 0 | 0 | 0 | 0 | 0 | 2.8522 | 2.2821 | 1.8532 | 1.8549 | 0 | 1.2629 | 0 | 0.74674 | 0.27901 | 0.32132 | 35 | 3 | 3 | 3 | 3 | 3 | 0 | 0 | 0 | 0 | 0 | 0 | 0
2014-03-24 | 10時 | 0.22368 | 0.22368 | 3.1126 | 0.90521 | 42.3724 | 1 | 2.5065 | 2.5065 | 1 | 3 | 21.1053 | 6.1096 | 8.883 | 0 | 2.2821 | 1.8532 | 1.8549 | 1.392 | 0 | 0.52567 | 0.26438 | 0.32445 | 0.14813 | 0 | 0.21119 | 0.13042 | 0.1548 | 0.076134 | 0 | 0.043707 | 0.022692 | 0.037306 | 1.3158 | 0 | 0.48196 | 0.24169 | 0.28715 | 1.3158 | 0 | 0.48196 | 0.24169 | 0.28715 | 8.883 | 2.8522 | 2.2821 | 1.8532 | 1.8549 | 0 | 0 | 0 | 0 | 0 | 4.3163 | 1.3859 | 1.1089 | 0.90048 | 0.90132 | 0 | 0 | 0 | 0 | 0 | 2.8522 | 2.2821 | 1.8532 | 1.8549 | 0 | 1.3158 | 0 | 0.48196 | 0.24169 | 0.28715 | 35 | 3 | 3 | 3 | 3 | 3 | 0 | 0 | 0 | 0 | 0 | 0 | 0
2014-03-24 | 11時 | 0.24082 | 0.24082 | 3.1583 | 0.91281 | 42.6366 | 1 | 2.7381 | 2.7381 | 1 | 3 | 21.4351 | 6.6741 | 8.883 | 0 | 2.2821 | 1.8532 | 1.8549 | 1.7115 | 0 | 0.4753 | 0.24486 | 0.3064 | 0.1822 | 0 | 0.19096 | 0.12079 | 0.14619 | 0.092966 | 0 | 0.039519 | 0.021017 | 0.035231 | 1.6185 | 0 | 0.43578 | 0.22385 | 0.27117 | 1.6185 | 0 | 0.43578 | 0.22385 | 0.27117 | 8.883 | 2.8522 | 2.2821 | 1.8532 | 1.8549 | 0 | 0 | 0 | 0 | 0 | 4.3163 | 1.3859 | 1.1089 | 0.90048 | 0.90132 | 0 | 0 | 0 | 0 | 0 | 2.8522 | 2.2821 | 1.8532 | 1.8549 | 0 | 1.6185 | 0 | 0.43578 | 0.22385 | 0.27117 | 35 | 3 | 3 | 3 | 3 | 3 | 0 | 0 | 0 | 0 | 0 | 0 | 0
2014-03-24 | 12時 | 0.17269 | 0.17269 | 3.2288 | 0.92182 | 43.1616 | 1 | 2.0073 | 2.0073 | 1 | 3 | 20.5257 | 4.8929 | 8.883 | 0 | 2.2821 | 1.8532 | 1.8549 | 1.0321 | 0 | 0.4326 | 0.23951 | 0.30311 | 0.10997 | 0 | 0.1738 | 0.11814 | 0.14462 | 0.055283 | 0 | 0.035969 | 0.020557 | 0.034852 | 0.97683 | 0 | 0.39663 | 0.21895 | 0.26826 | 0.97683 | 0 | 0.39663 | 0.21895 | 0.26826 | 8.883 | 2.8522 | 2.2821 | 1.8532 | 1.8549 | 0 | 0 | 0 | 0 | 0 | 4.3163 | 1.3859 | 1.1089 | 0.90048 | 0.90132 | 0 | 0 | 0 | 0 | 0 | 2.8522 | 2.2821 | 1.8532 | 1.8549 | 0 | 0.97683 | 0 | 0.39663 | 0.21895 | 0.26826 | 35 | 3 | 3 | 3 | 3 | 3 | 0 | 0 | 0 | 0 | 0 | 0 | 0
2014-03-24 | 13時 | 0.19918 | 0.19918 | 3.2198 | 0.92112 | 43.0744 | 1 | 2.3087 | 2.3087 | 1 | 3 | 20.8543 | 5.6276 | 8.883 | 0 | 2.2821 | 1.8532 | 1.8549 | 1.3268 | 0 | 0.41176 | 0.25331 | 0.31689 | 0.14134 | 0 | 0.16543 | 0.12495 | 0.15119 | 0.071233 | 0 | 0.034236 | 0.021742 | 0.036436 | 1.2555 | 0 | 0.37752 | 0.23156 | 0.28046 | 1.2555 | 0 | 0.37752 | 0.23156 | 0.28046 | 8.883 | 2.8522 | 2.2821 | 1.8532 | 1.8549 | 0 | 0 | 0 | 0 | 0 | 4.3163 | 1.3859 | 1.1089 | 0.90048 | 0.90132 | 0 | 0 | 0 | 0 | 0 | 2.8522 | 2.2821 | 1.8532 | 1.8549 | 0 | 1.2555 | 0 | 0.37752 | 0.23156 | 0.28046 | 35 | 3 | 3 | 3 | 3 | 3 | 0 | 0 | 0 | 0 | 0 | 0 | 0
2014-03-24 | 14時 | 0.23693 | 0.23693 | 3.1854 | 0.91685 | 42.8122 | 1 | 2.7169 | 2.7169 | 1 | 3 | 21.4033 | 6.6226 | 8.883 | 0 | 2.2821 | 1.8532 | 1.8549 | 1.5773 | 0 | 0.43374 | 0.31856 | 0.38734 | 0.16796 | 0 | 0.17426 | 0.15714 | 0.1848 | 0.085278 | 0 | 0.036063 | 0.027343 | 0.044536 | 1.492 | 0 | 0.39767 | 0.29122 | 0.3428 | 1.492 | 0 | 0.39767 | 0.29122 | 0.3428 | 8.883 | 2.8522 | 2.2821 | 1.8532 | 1.8549 | 0 | 0 | 0 | 0 | 0 | 4.3163 | 1.3859 | 1.1089 | 0.90048 | 0.90132 | 0 | 0 | 0 | 0 | 0 | 2.8522 | 2.2821 | 1.8532 | 1.8549 | 0 | 1.492 | 0 | 0.39767 | 0.29122 | 0.3428 | 35 | 3 | 3 | 3 | 3 | 3 | 0 | 0 | 0 | 0 | 0 | 0 | 0
2014-03-24 | 15時 | 0.26382 | 0.26382 | 3.122 | 0.90795 | 42.3724 | 1 | 2.9652 | 2.9652 | 1 | 3 | 21.7957 | 7.2277 | 8.883 | 0 | 2.2821 | 1.8532 | 1.8549 | 1.6258 | 0 | 0.48682 | 0.39331 | 0.45928 | 0.17301 | 0 | 0.19558 | 0.19401 | 0.21913 | 0.088922 | 0 | 0.040477 | 0.033758 | 0.052808 | 1.5368 | 0 | 0.44634 | 0.35955 | 0.40647 | 1.5368 | 0 | 0.44634 | 0.35955 | 0.40647 | 8.883 | 2.8522 | 2.2821 | 1.8532 | 1.8549 | 0 | 0 | 0 | 0 | 0 | 4.3163 | 1.3859 | 1.1089 | 0.90048 | 0.90132 | 0 | 0 | 0 | 0 | 0 | 2.8522 | 2.2821 | 1.8532 | 1.8549 | 0 | 1.5368 | 0 | 0.44634 | 0.35955 | 0.40647 | 35 | 3 | 3 | 3 | 3 | 3 | 0 | 0 | 0 | 0 | 0 | 0 | 0
2014-03-24 | 16時 | 0.48519 | 0.48519 | 2.9813 | 0.89533 | 41.0331 | 1 | 5.2074 | 5.2074 | 1 | 3 | 27.344 | 12.6933 | 8.883 | 0 | 2.2821 | 1.8532 | 1.8549 | 3.3209 | 0 | 0.68301 | 0.53418 | 0.66938 | 0.35269 | 0 | 0.27441 | 0.2635 | 0.31937 | 0.18789 | 0 | 0.056789 | 0.045849 | 0.076965 | 3.133 | 0 | 0.62622 | 0.48833 | 0.59241 | 3.133 | 0 | 0.62622 | 0.48833 | 0.59241 | 8.883 | 2.8522 | 2.2821 | 1.8532 | 1.8549 | 0 | 0 | 0 | 0 | 0 | 4.3163 | 1.3859 | 1.1089 | 0.90048 | 0.90132 | 0 | 0 | 0 | 0 | 0 | 2.8522 | 2.2821 | 1.8532 | 1.8549 | 0 | 3.133 | 0 | 0.62622 | 0.48833 | 0.59241 | 35 | 3 | 3 | 3 | 3 | 3 | 0 | 0 | 0 | 0 | 0 | 0 | 0
2014-03-24 | 17時 | 1.7154 | 1.7154 | 2.4905 | 0.93029 | 32.9891 | 1 | 15.3796 | 15.3796 | 1 | 2 | 46.3275 | 22.493 | 14.8051 | 0 | 3.8035 | 3.0887 | 3.0916 | 10.182 | 0 | 2.1932 | 1.5417 | 1.4627 | 0.65558 | 0 | 0.52869 | 0.45629 | 0.41871 | 0.47611 | 0 | 0.18236 | 0.13232 | 0.16818 | 9.7059 | 0 | 2.0109 | 1.4093 | 1.2945 | 9.7059 | 0 | 2.0109 | 1.4093 | 1.2945 | 14.8051 | 4.7536 | 3.8035 | 3.0887 | 3.0916 | 0 | 0 | 0 | 0 | 0 | 7.1938 | 2.3098 | 1.8481 | 1.5008 | 1.5022 | 0 | 0 | 0 | 0 | 0 | 4.7536 | 3.8035 | 3.0887 | 3.0916 | 0 | 9.7059 | 0 | 2.0109 | 1.4093 | 1.2945 | 45 | 2 | 3 | 3 | 3 | 3 | 0 | 0 | 0 | 0 | 0 | 0 | 0
2014-03-24 | 18時 | 1.9688 | 1.9688 | 2.5403 | 0.96556 | 32.4204 | 1 | 18.0054 | 18.0054 | 1 | 2 | 56.9307 | 26.3333 | 14.8051 | 0 | 3.8035 | 3.0887 | 3.0916 | 11.2323 | 0 | 2.7086 | 1.9467 | 2.1178 | 0.72273 | 0 | 0.65293 | 0.57618 | 0.60626 | 0.53211 | 0 | 0.22521 | 0.16709 | 0.24351 | 10.7001 | 0 | 2.4834 | 1.7796 | 1.8743 | 10.7001 | 0 | 2.4834 | 1.7796 | 1.8743 | 14.8051 | 4.7536 | 3.8035 | 3.0887 | 3.0916 | 0 | 0 | 0 | 0 | 0 | 7.1938 | 2.3098 | 1.8481 | 1.5008 | 1.5022 | 0 | 0 | 0 | 0 | 0 | 4.7536 | 3.8035 | 3.0887 | 3.0916 | 0 | 10.7001 | 0 | 2.4834 | 1.7796 | 1.8743 | 45 | 2 | 3 | 2 | 3 | 2 | 0 | 0 | 0 | 0 | 0 | 0 | 0
2014-03-24 | 19時 | 1.4591 | 1.4591 | 2.2962 | 0.8747 | 32.3487 | 1 | 12.0611 | 12.0611 | 1 | 2 | 35.4757 | 17.6395 | 14.8051 | 0 | 3.8035 | 3.0887 | 3.0916 | 5.2796 | 0 | 2.9423 | 1.359 | 2.4801 | 0.33969 | 0 | 0.70927 | 0.40222 | 0.70997 | 0.25052 | 0 | 0.24464 | 0.11664 | 0.28516 | 5.0291 | 0 | 2.6977 | 1.2423 | 2.1949 | 5.0291 | 0 | 2.6977 | 1.2423 | 2.1949 | 14.8051 | 4.7536 | 3.8035 | 3.0887 | 3.0916 | 0 | 0 | 0 | 0 | 0 | 7.1938 | 2.3098 | 1.8481 | 1.5008 | 1.5022 | 0 | 0 | 0 | 0 | 0 | 4.7536 | 3.8035 | 3.0887 | 3.0916 | 0 | 5.0291 | 0 | 2.6977 | 1.2423 | 2.1949 | 45 | 3 | 3 | 2 | 3 | 2 | 0 | 0 | 0 | 0 | 0 | 0 | 0
2014-03-24 | 20時 | 1.5717 | 1.5717 | 2.3504 | 0.89735 | 32.2769 | 1 | 13.299 | 13.299 | 1 | 2 | 39.1911 | 19.4501 | 14.8051 | 0 | 3.8035 | 3.0887 | 3.0916 | 6.1544 | 0 | 3.1087 | 2.0025 | 2.0334 | 0.39594 | 0 | 0.74938 | 0.59269 | 0.58209 | 0.2925 | 0 | 0.25848 | 0.17188 | 0.2338 | 5.8619 | 0 | 2.8502 | 1.8306 | 1.7996 | 5.8619 | 0 | 2.8502 | 1.8306 | 1.7996 | 14.8051 | 4.7536 | 3.8035 | 3.0887 | 3.0916 | 0 | 0 | 0 | 0 | 0 | 7.1938 | 2.3098 | 1.8481 | 1.5008 | 1.5022 | 0 | 0 | 0 | 0 | 0 | 4.7536 | 3.8035 | 3.0887 | 3.0916 | 0 | 5.8619 | 0 | 2.8502 | 1.8306 | 1.7996 | 45 | 3 | 3 | 2 | 3 | 3 | 0 | 0 | 0 | 0 | 0 | 0 | 0
2014-03-24 | 21時 | 1.5276 | 1.5276 | 2.3635 | 0.89244 | 32.6347 | 1 | 12.9979 | 12.9979 | 1 | 2 | 38.2509 | 19.0097 | 14.8051 | 0 | 3.8035 | 3.0887 | 3.0916 | 6.7827 | 0 | 3.1633 | 1.281 | 1.7709 | 0.43653 | 0 | 0.76254 | 0.37913 | 0.50696 | 0.31976 | 0 | 0.26302 | 0.10995 | 0.20362 | 6.4629 | 0 | 2.9003 | 1.171 | 1.5673 | 6.4629 | 0 | 2.9003 | 1.171 | 1.5673 | 14.8051 | 4.7536 | 3.8035 | 3.0887 | 3.0916 | 0 | 0 | 0 | 0 | 0 | 7.1938 | 2.3098 | 1.8481 | 1.5008 | 1.5022 | 0 | 0 | 0 | 0 | 0 | 4.7536 | 3.8035 | 3.0887 | 3.0916 | 0 | 6.4629 | 0 | 2.9003 | 1.171 | 1.5673 | 45 | 3 | 3 | 2 | 3 | 3 | 0 | 0 | 0 | 0 | 0 | 0 | 0
2014-03-24 | 22時 | 1.7758 | 1.7758 | 2.3352 | 0.92721 | 31.0357 | 1 | 14.9291 | 14.9291 | 1 | 2 | 44.6874 | 21.8341 | 14.8051 | 0 | 3.8035 | 3.0887 | 3.0916 | 7.8735 | 0 | 3.0973 | 1.6242 | 2.3341 | 0.50584 | 0 | 0.74663 | 0.48072 | 0.66817 | 0.38443 | 0 | 0.25753 | 0.13941 | 0.26837 | 7.4891 | 0 | 2.8398 | 1.4848 | 2.0657 | 7.4891 | 0 | 2.8398 | 1.4848 | 2.0657 | 14.8051 | 4.7536 | 3.8035 | 3.0887 | 3.0916 | 0 | 0 | 0 | 0 | 0 | 7.1938 | 2.3098 | 1.8481 | 1.5008 | 1.5022 | 0 | 0 | 0 | 0 | 0 | 4.7536 | 3.8035 | 3.0887 | 3.0916 | 0 | 7.4891 | 0 | 2.8398 | 1.4848 | 2.0657 | 45 | 3 | 3 | 2 | 3 | 2 | 0 | 0 | 0 | 0 | 0 | 0 | 0
2014-03-24 | 23時 | 2.3845 | 2.3845 | 2.0722 | 1.007 | 25.3575 | 0.85 | 17.7878 | 17.7878 | 1 | 2 | 55.984 | 26.015 | 14.8051 | 0 | 3.8035 | 3.0887 | 3.0916 | 9.9132 | 0 | 2.9787 | 2.2143 | 2.6815 | 0.63607 | 0 | 0.71804 | 0.65536 | 0.76764 | 0.49613 | 0 | 0.24767 | 0.19005 | 0.30832 | 9.4171 | 0 | 2.731 | 2.0242 | 2.3732 | 9.4171 | 0 | 2.731 | 2.0242 | 2.3732 | 14.8051 | 4.7536 | 3.8035 | 3.0887 | 3.0916 | 0 | 0 | 0 | 0 | 0 | 7.1938 | 2.3098 | 1.8481 | 1.5008 | 1.5022 | 0 | 0 | 0 | 0 | 0 | 4.7536 | 3.8035 | 3.0887 | 3.0916 | 0 | 9.4171 | 0 | 2.731 | 2.0242 | 2.3732 | 45 | 2 | 3 | 2 | 2 | 2 | 0 | 0 | 0 | 0 | 0 | 0 | 0
2014-03-25 | 0時 | 2.6057 | 2.6057 | 2.0224 | 1.0197 | 24.4389 | 0.85 | 18.9707 | 18.9707 | 1 | 2 | 61.2761 | 27.745 | 14.8051 | 0 | 3.8035 | 3.0887 | 3.0916 | 10.581 | 0 | 3.1409 | 2.3832 | 2.8656 | 0.67816 | 0 | 0.75715 | 0.70535 | 0.82032 | 0.54081 | 0 | 0.26116 | 0.20455 | 0.32948 | 10.0402 | 0 | 2.8798 | 2.1786 | 2.5361 | 10.0402 | 0 | 2.8798 | 2.1786 | 2.5361 | 14.8051 | 4.7536 | 3.8035 | 3.0887 | 3.0916 | 0 | 0 | 0 | 0 | 0 | 7.1938 | 2.3098 | 1.8481 | 1.5008 | 1.5022 | 0 | 0 | 0 | 0 | 0 | 4.7536 | 3.8035 | 3.0887 | 3.0916 | 0 | 10.0402 | 0 | 2.8798 | 2.1786 | 2.5361 | 45 | 2 | 3 | 2 | 2 | 2 | 0 | 0 | 0 | 0 | 0 | 0 | 0
2014-03-25 | 1時 | 2.6923 | 2.6923 | 2.016 | 1.0221 | 24.3059 | 0.85 | 19.5393 | 19.5393 | 1 | 2 | 63.9488 | 28.5766 | 14.8051 | 0 | 3.8035 | 3.0887 | 3.0916 | 10.9024 | 0 | 3.2351 | 2.4535 | 2.9483 | 0.69864 | 0 | 0.77985 | 0.72617 | 0.844 | 0.5589 | 0 | 0.26899 | 0.21059 | 0.339 | 10.3435 | 0 | 2.9661 | 2.2429 | 2.6093 | 10.3435 | 0 | 2.9661 | 2.2429 | 2.6093 | 14.8051 | 4.7536 | 3.8035 | 3.0887 | 3.0916 | 0 | 0 | 0 | 0 | 0 | 7.1938 | 2.3098 | 1.8481 | 1.5008 | 1.5022 | 0 | 0 | 0 | 0 | 0 | 4.7536 | 3.8035 | 3.0887 | 3.0916 | 0 | 10.3435 | 0 | 2.9661 | 2.2429 | 2.6093 | 45 | 2 | 3 | 2 | 2 | 2 | 0 | 0 | 0 | 0 | 0 | 0 | 0
2014-03-25 | 2時 | 2.9249 | 2.9249 | 1.945 | 1.0229 | 23.4302 | 0.85 | 20.4797 | 20.4797 | 1 | 2 | 68.5523 | 29.952 | 14.8051 | 0 | 3.8035 | 3.0887 | 3.0916 | 11.4067 | 0 | 3.4003 | 2.5803 | 3.0924 | 0.7302 | 0 | 0.81967 | 0.76368 | 0.88527 | 0.59601 | 0 | 0.28272 | 0.22147 | 0.35557 | 10.8107 | 0 | 3.1176 | 2.3588 | 2.7369 | 10.8107 | 0 | 3.1176 | 2.3588 | 2.7369 | 14.8051 | 4.7536 | 3.8035 | 3.0887 | 3.0916 | 0 | 0 | 0 | 0 | 0 | 7.1938 | 2.3098 | 1.8481 | 1.5008 | 1.5022 | 0 | 0 | 0 | 0 | 0 | 4.7536 | 3.8035 | 3.0887 | 3.0916 | 0 | 10.8107 | 0 | 3.1176 | 2.3588 | 2.7369 | 45 | 2 | 3 | 2 | 2 | 2 | 0 | 0 | 0 | 0 | 0 | 0 | 0
2014-03-25 | 3時 | 2.8464 | 2.8464 | 1.9959 | 1.0232 | 24.0385 | 0.85 | 20.4524 | 20.4524 | 1 | 2 | 68.4153 | 29.912 | 14.8051 | 0 | 3.8035 | 3.0887 | 3.0916 | 11.4058 | 0 | 3.4064 | 2.5626 | 3.0776 | 0.73067 | 0 | 0.82114 | 0.75846 | 0.88101 | 0.58817 | 0 | 0.28323 | 0.21995 | 0.35386 | 10.8176 | 0 | 3.1232 | 2.3427 | 2.7237 | 10.8176 | 0 | 3.1232 | 2.3427 | 2.7237 | 14.8051 | 4.7536 | 3.8035 | 3.0887 | 3.0916 | 0 | 0 | 0 | 0 | 0 | 7.1938 | 2.3098 | 1.8481 | 1.5008 | 1.5022 | 0 | 0 | 0 | 0 | 0 | 4.7536 | 3.8035 | 3.0887 | 3.0916 | 0 | 10.8176 | 0 | 3.1232 | 2.3427 | 2.7237 | 45 | 2 | 3 | 2 | 2 | 2 | 0 | 0 | 0 | 0 | 0 | 0 | 0
2014-03-25 | 4時 | 2.8634 | 2.8634 | 2.001 | 1.0229 | 24.1055 | 0.85 | 20.6266 | 20.6266 | 1 | 2 | 69.2918 | 30.1668 | 14.8051 | 0 | 3.8035 | 3.0887 | 3.0916 | 11.5101 | 0 | 3.4406 | 2.5793 | 3.0966 | 0.73741 | 0 | 0.82938 | 0.7634 | 0.88646 | 0.59267 | 0 | 0.28607 | 0.22139 | 0.35605 | 10.9174 | 0 | 3.1545 | 2.3579 | 2.7405 | 10.9174 | 0 | 3.1545 | 2.3579 | 2.7405 | 14.8051 | 4.7536 | 3.8035 | 3.0887 | 3.0916 | 0 | 0 | 0 | 0 | 0 | 7.1938 | 2.3098 | 1.8481 | 1.5008 | 1.5022 | 0 | 0 | 0 | 0 | 0 | 4.7536 | 3.8035 | 3.0887 | 3.0916 | 0 | 10.9174 | 0 | 3.1545 | 2.3579 | 2.7405 | 45 | 2 | 3 | 2 | 2 | 2 | 0 | 0 | 0 | 0 | 0 | 0 | 0
2014-03-25 | 5時 | 2.4366 | 2.4366 | 2.0951 | 1.0104 | 25.5515 | 0.85 | 18.3773 | 18.3773 | 1 | 2 | 58.5763 | 26.8772 | 14.8051 | 0 | 3.8035 | 3.0887 | 3.0916 | 10.0497 | 0 | 3.2106 | 2.3587 | 2.7582 | 0.64498 | 0 | 0.77394 | 0.69812 | 0.7896 | 0.50066 | 0 | 0.26695 | 0.20245 | 0.31714 | 9.549 | 0 | 2.9437 | 2.1563 | 2.4411 | 9.549 | 0 | 2.9437 | 2.1563 | 2.4411 | 14.8051 | 4.7536 | 3.8035 | 3.0887 | 3.0916 | 0 | 0 | 0 | 0 | 0 | 7.1938 | 2.3098 | 1.8481 | 1.5008 | 1.5022 | 0 | 0 | 0 | 0 | 0 | 4.7536 | 3.8035 | 3.0887 | 3.0916 | 0 | 9.549 | 0 | 2.9437 | 2.1563 | 2.4411 | 45 | 2 | 3 | 2 | 2 | 2 | 0 | 0 | 0 | 0 | 0 | 0 | 0
2014-03-25 | 6時 | 1.3461 | 1.3461 | 2.4566 | 0.88068 | 34.3738 | 1 | 11.9052 | 11.9052 | 1 | 2 | 35.0359 | 17.4116 | 14.8051 | 0 | 3.8035 | 3.0887 | 3.0916 | 5.9017 | 0 | 2.7445 | 1.5709 | 1.6881 | 0.3806 | 0 | 0.66158 | 0.46494 | 0.48324 | 0.2669 | 0 | 0.22819 | 0.13483 | 0.19409 | 5.6348 | 0 | 2.5163 | 1.4361 | 1.494 | 5.6348 | 0 | 2.5163 | 1.4361 | 1.494 | 14.8051 | 4.7536 | 3.8035 | 3.0887 | 3.0916 | 0 | 0 | 0 | 0 | 0 | 7.1938 | 2.3098 | 1.8481 | 1.5008 | 1.5022 | 0 | 0 | 0 | 0 | 0 | 4.7536 | 3.8035 | 3.0887 | 3.0916 | 0 | 5.6348 | 0 | 2.5163 | 1.4361 | 1.494 | 45 | 3 | 3 | 2 | 3 | 3 | 0 | 0 | 0 | 0 | 0 | 0 | 0
2014-03-25 | 7時 | 0.6311 | 0.6311 | 3.2896 | 0.943 | 42.9871 | 1 | 7.4739 | 7.4739 | 1 | 3 | 36.6193 | 18.2178 | 8.883 | 0 | 2.2821 | 1.8532 | 1.8549 | 2.7474 | 0 | 2.3515 | 0.71773 | 1.6573 | 0.29264 | 0 | 0.94473 | 0.35405 | 0.7907 | 0.14785 | 0 | 0.19551 | 0.061604 | 0.19055 | 2.5996 | 0 | 2.156 | 0.65613 | 1.4667 | 2.5996 | 0 | 2.156 | 0.65613 | 1.4667 | 8.883 | 2.8522 | 2.2821 | 1.8532 | 1.8549 | 0 | 0 | 0 | 0 | 0 | 4.3163 | 1.3859 | 1.1089 | 0.90048 | 0.90132 | 0 | 0 | 0 | 0 | 0 | 2.8522 | 2.2821 | 1.8532 | 1.8549 | 0 | 2.5996 | 0 | 2.156 | 0.65613 | 1.4667 | 35 | 3 | 3 | 3 | 3 | 3 | 0 | 0 | 0 | 0 | 0 | 0 | 0
2014-03-25 | 8時 | 0.11494 | 0.11494 | 3.32 | 0.93475 | 43.768 | 1 | 1.3738 | 1.3738 | 1 | 3 | 20.0474 | 3.3488 | 8.883 | 0 | 2.2821 | 1.8532 | 1.8549 | 0.83769 | 0 | 0.14042 | 0.15656 | 0.23916 | 0.089334 | 0 | 0.056416 | 0.077231 | 0.11411 | 0.044129 | 0 | 0.011675 | 0.013438 | 0.027499 | 0.79356 | 0 | 0.12875 | 0.14313 | 0.21166 | 0.79356 | 0 | 0.12875 | 0.14313 | 0.21166 | 8.883 | 2.8522 | 2.2821 | 1.8532 | 1.8549 | 0 | 0 | 0 | 0 | 0 | 4.3163 | 1.3859 | 1.1089 | 0.90048 | 0.90132 | 0 | 0 | 0 | 0 | 0 | 2.8522 | 2.2821 | 1.8532 | 1.8549 | 0 | 0.79356 | 0 | 0.12875 | 0.14313 | 0.21166 | 35 | 3 | 3 | 3 | 3 | 3 | 0 | 0 | 0 | 0 | 0 | 0 | 0
2014-03-25 | 9時 | 0.10753 | 0.10753 | 3.4078 | 0.94832 | 44.2826 | 1 | 1.3192 | 1.3192 | 1 | 3 | 20.0197 | 3.2156 | 8.883 | 0 | 2.2821 | 1.8532 | 1.8549 | 0.58747 | 0 | 0.53736 | 0.045238 | 0.14913 | 0.0627 | 0 | 0.21589 | 0.022315 | 0.071154 | 0.030503 | 0 | 0.044679 | 0.0038829 | 0.017148 | 0.55697 | 0 | 0.49268 | 0.041355 | 0.13199 | 0.55697 | 0 | 0.49268 | 0.041355 | 0.13199 | 8.883 | 2.8522 | 2.2821 | 1.8532 | 1.8549 | 0 | 0 | 0 | 0 | 0 | 4.3163 | 1.3859 | 1.1089 | 0.90048 | 0.90132 | 0 | 0 | 0 | 0 | 0 | 2.8522 | 2.2821 | 1.8532 | 1.8549 | 0 | 0.55697 | 0 | 0.49268 | 0.041355 | 0.13199 | 35 | 3 | 3 | 3 | 3 | 3 | 0 | 0 | 0 | 0 | 0 | 0 | 0
2014-03-25 | 10時 | 0.087304 | 0.087304 | 3.4804 | 0.95929 | 44.7078 | 1 | 1.0939 | 1.0939 | 1 | 3 | 19.9279 | 2.6663 | 8.883 | 0 | 2.2821 | 1.8532 | 1.8549 | 0.53044 | 0 | 0.45937 | 0.0049919 | 0.09906 | 0.056651 | 0 | 0.18456 | 0.0024624 | 0.047263 | 0.027206 | 0 | 0.038195 | 0.00042846 | 0.01139 | 0.50324 | 0 | 0.42117 | 0.0045634 | 0.08767 | 0.50324 | 0 | 0.42117 | 0.0045634 | 0.08767 | 8.883 | 2.8522 | 2.2821 | 1.8532 | 1.8549 | 0 | 0 | 0 | 0 | 0 | 4.3163 | 1.3859 | 1.1089 | 0.90048 | 0.90132 | 0 | 0 | 0 | 0 | 0 | 2.8522 | 2.2821 | 1.8532 | 1.8549 | 0 | 0.50324 | 0 | 0.42117 | 0.0045634 | 0.08767 | 35 | 3 | 3 | 3 | 3 | 3 | 0 | 0 | 0 | 0 | 0 | 0 | 0
2014-03-25 | 11時 | 0.13972 | 0.13972 | 3.5453 | 0.96985 | 45.0456 | 1 | 1.7832 | 1.7832 | 1 | 3 | 20.3236 | 4.3467 | 8.883 | 0 | 2.2821 | 1.8532 | 1.8549 | 1.0669 | 0 | 0.4272 | 0.17131 | 0.11785 | 0.114 | 0 | 0.17163 | 0.084506 | 0.056227 | 0.054178 | 0 | 0.03552 | 0.014704 | 0.01355 | 1.0127 | 0 | 0.39168 | 0.15661 | 0.1043 | 1.0127 | 0 | 0.39168 | 0.15661 | 0.1043 | 8.883 | 2.8522 | 2.2821 | 1.8532 | 1.8549 | 0 | 0 | 0 | 0 | 0 | 4.3163 | 1.3859 | 1.1089 | 0.90048 | 0.90132 | 0 | 0 | 0 | 0 | 0 | 2.8522 | 2.2821 | 1.8532 | 1.8549 | 0 | 1.0127 | 0 | 0.39168 | 0.15661 | 0.1043 | 35 | 3 | 3 | 3 | 3 | 3 | 0 | 0 | 0 | 0 | 0 | 0 | 0
2014-03-25 | 12時 | 0.1329 | 0.1329 | 3.5895 | 0.9765 | 45.2975 | 1 | 1.7173 | 1.7173 | 1 | 3 | 20.271 | 4.1861 | 8.883 | 0 | 2.2821 | 1.8532 | 1.8549 | 0.90989 | 0 | 0.38115 | 0.19026 | 0.23604 | 0.097267 | 0 | 0.15313 | 0.093851 | 0.11262 | 0.04586 | 0 | 0.031691 | 0.01633 | 0.02714 | 0.86403 | 0 | 0.34946 | 0.17393 | 0.2089 | 0.86403 | 0 | 0.34946 | 0.17393 | 0.2089 | 8.883 | 2.8522 | 2.2821 | 1.8532 | 1.8549 | 0 | 0 | 0 | 0 | 0 | 4.3163 | 1.3859 | 1.1089 | 0.90048 | 0.90132 | 0 | 0 | 0 | 0 | 0 | 2.8522 | 2.2821 | 1.8532 | 1.8549 | 0 | 0.86403 | 0 | 0.34946 | 0.17393 | 0.2089 | 35 | 3 | 3 | 3 | 3 | 3 | 0 | 0 | 0 | 0 | 0 | 0 | 0
2014-03-25 | 13時 | 0.15486 | 0.15486 | 3.5909 | 0.97688 | 45.2975 | 1 | 2.0019 | 2.0019 | 1 | 3 | 20.5203 | 4.8797 | 8.883 | 0 | 2.2821 | 1.8532 | 1.8549 | 1.1574 | 0 | 0.35431 | 0.21817 | 0.27204 | 0.12372 | 0 | 0.14235 | 0.10762 | 0.12979 | 0.058333 | 0 | 0.029459 | 0.018726 | 0.031279 | 1.099 | 0 | 0.32485 | 0.19945 | 0.24076 | 1.099 | 0 | 0.32485 | 0.19945 | 0.24076 | 8.883 | 2.8522 | 2.2821 | 1.8532 | 1.8549 | 0 | 0 | 0 | 0 | 0 | 4.3163 | 1.3859 | 1.1089 | 0.90048 | 0.90132 | 0 | 0 | 0 | 0 | 0 | 2.8522 | 2.2821 | 1.8532 | 1.8549 | 0 | 1.099 | 0 | 0.32485 | 0.19945 | 0.24076 | 35 | 3 | 3 | 3 | 3 | 3 | 0 | 0 | 0 | 0 | 0 | 0 | 0
2014-03-25 | 14時 | 0.16377 | 0.16377 | 3.6507 | 0.98588 | 45.6316 | 1 | 2.1524 | 2.1524 | 1 | 3 | 20.6757 | 5.2465 | 8.883 | 0 | 2.2821 | 1.8532 | 1.8549 | 1.236 | 0 | 0.34695 | 0.25532 | 0.31411 | 0.1322 | 0 | 0.13939 | 0.12595 | 0.14987 | 0.061669 | 0 | 0.028848 | 0.021914 | 0.036117 | 1.1743 | 0 | 0.3181 | 0.2334 | 0.278 | 1.1743 | 0 | 0.3181 | 0.2334 | 0.278 | 8.883 | 2.8522 | 2.2821 | 1.8532 | 1.8549 | 0 | 0 | 0 | 0 | 0 | 4.3163 | 1.3859 | 1.1089 | 0.90048 | 0.90132 | 0 | 0 | 0 | 0 | 0 | 2.8522 | 2.2821 | 1.8532 | 1.8549 | 0 | 1.1743 | 0 | 0.3181 | 0.2334 | 0.278 | 35 | 3 | 3 | 3 | 3 | 3 | 0 | 0 | 0 | 0 | 0 | 0 | 0
2014-03-25 | 15時 | 0.14711 | 0.14711 | 3.6053 | 0.97898 | 45.3812 | 1 | 1.9093 | 1.9093 | 1 | 3 | 20.4328 | 4.6541 | 8.883 | 0 | 2.2821 | 1.8532 | 1.8549 | 0.98977 | 0 | 0.37585 | 0.16812 | 0.3756 | 0.10582 | 0 | 0.151 | 0.082929 | 0.1792 | 0.049761 | 0 | 0.03125 | 0.01443 | 0.043186 | 0.94 | 0 | 0.3446 | 0.15369 | 0.33241 | 0.94 | 0 | 0.3446 | 0.15369 | 0.33241 | 8.883 | 2.8522 | 2.2821 | 1.8532 | 1.8549 | 0 | 0 | 0 | 0 | 0 | 4.3163 | 1.3859 | 1.1089 | 0.90048 | 0.90132 | 0 | 0 | 0 | 0 | 0 | 2.8522 | 2.2821 | 1.8532 | 1.8549 | 0 | 0.94 | 0 | 0.3446 | 0.15369 | 0.33241 | 35 | 3 | 3 | 3 | 3 | 3 | 0 | 0 | 0 | 0 | 0 | 0 | 0
2014-03-25 | 16時 | 0.30677 | 0.30677 | 3.4476 | 0.95753 | 44.3679 | 1 | 3.8075 | 3.8075 | 1 | 3 | 23.4567 | 9.2808 | 8.883 | 0 | 2.2821 | 1.8532 | 1.8549 | 2.6931 | 0 | 0.46652 | 0.20495 | 0.44285 | 0.28747 | 0 | 0.18743 | 0.1011 | 0.21129 | 0.13949 | 0 | 0.038789 | 0.017591 | 0.050919 | 2.5536 | 0 | 0.42773 | 0.18736 | 0.39193 | 2.5536 | 0 | 0.42773 | 0.18736 | 0.39193 | 8.883 | 2.8522 | 2.2821 | 1.8532 | 1.8549 | 0 | 0 | 0 | 0 | 0 | 4.3163 | 1.3859 | 1.1089 | 0.90048 | 0.90132 | 0 | 0 | 0 | 0 | 0 | 2.8522 | 2.2821 | 1.8532 | 1.8549 | 0 | 2.5536 | 0 | 0.42773 | 0.18736 | 0.39193 | 35 | 3 | 3 | 3 | 3 | 3 | 0 | 0 | 0 | 0 | 0 | 0 | 0
2014-03-25 | 17時 | 0.75292 | 0.75292 | 3.2997 | 0.94782 | 42.8997 | 1 | 8.9439 | 8.9439 | 1 | 3 | 44.6063 | 21.801 | 8.883 | 0 | 2.2821 | 1.8532 | 1.8549 | 7.3269 | 0 | 0.68947 | 0.29902 | 0.62849 | 0.78033 | 0 | 0.277 | 0.1475 | 0.29986 | 0.39522 | 0 | 0.057326 | 0.025665 | 0.072264 | 6.9317 | 0 | 0.63214 | 0.27335 | 0.55622 | 6.9317 | 0 | 0.63214 | 0.27335 | 0.55622 | 8.883 | 2.8522 | 2.2821 | 1.8532 | 1.8549 | 0 | 0 | 0 | 0 | 0 | 4.3163 | 1.3859 | 1.1089 | 0.90048 | 0.90132 | 0 | 0 | 0 | 0 | 0 | 2.8522 | 2.2821 | 1.8532 | 1.8549 | 0 | 6.9317 | 0 | 0.63214 | 0.27335 | 0.55622 | 35 | 3 | 3 | 3 | 3 | 3 | 0 | 0 | 0 | 0 | 0 | 0 | 0
2014-03-25 | 18時 | 0.71997 | 0.71997 | 3.0933 | 0.92088 | 41.3932 | 1 | 8.0176 | 8.0176 | 1 | 3 | 39.3927 | 19.5431 | 8.883 | 0 | 2.2821 | 1.8532 | 1.8549 | 3.4462 | 0 | 1.9924 | 0.87615 | 1.7029 | 0.3662 | 0 | 0.80045 | 0.43219 | 0.81247 | 0.19325 | 0 | 0.16566 | 0.075201 | 0.1958 | 3.2529 | 0 | 1.8267 | 0.80095 | 1.5071 | 3.2529 | 0 | 1.8267 | 0.80095 | 1.5071 | 8.883 | 2.8522 | 2.2821 | 1.8532 | 1.8549 | 0 | 0 | 0 | 0 | 0 | 4.3163 | 1.3859 | 1.1089 | 0.90048 | 0.90132 | 0 | 0 | 0 | 0 | 0 | 2.8522 | 2.2821 | 1.8532 | 1.8549 | 0 | 3.2529 | 0 | 1.8267 | 0.80095 | 1.5071 | 35 | 3 | 3 | 3 | 3 | 3 | 0 | 0 | 0 | 0 | 0 | 0 | 0
2014-03-25 | 19時 | 1.2166 | 1.2166 | 2.202 | 0.82787 | 32.7768 | 1 | 9.6448 | 9.6448 | 1 | 2 | 29.3645 | 14.1057 | 14.8051 | 0 | 3.8035 | 3.0887 | 3.0916 | 4.8805 | 0 | 2.5577 | 0.87545 | 1.3311 | 0.31416 | 0 | 0.61654 | 0.25911 | 0.38105 | 0.22934 | 0 | 0.21266 | 0.075141 | 0.15305 | 4.6512 | 0 | 2.345 | 0.80031 | 1.1781 | 4.6512 | 0 | 2.345 | 0.80031 | 1.1781 | 14.8051 | 4.7536 | 3.8035 | 3.0887 | 3.0916 | 0 | 0 | 0 | 0 | 0 | 7.1938 | 2.3098 | 1.8481 | 1.5008 | 1.5022 | 0 | 0 | 0 | 0 | 0 | 4.7536 | 3.8035 | 3.0887 | 3.0916 | 0 | 4.6512 | 0 | 2.345 | 0.80031 | 1.1781 | 45 | 3 | 3 | 2 | 3 | 3 | 0 | 0 | 0 | 0 | 0 | 0 | 0
2014-03-25 | 20時 | 1.3499 | 1.3499 | 2.2881 | 0.85839 | 32.8477 | 1 | 11.1195 | 11.1195 | 1 | 2 | 32.9149 | 16.2625 | 14.8051 | 0 | 3.8035 | 3.0887 | 3.0916 | 5.4105 | 0 | 2.8011 | 1.4622 | 1.4458 | 0.3483 | 0 | 0.67522 | 0.43276 | 0.41388 | 0.25382 | 0 | 0.2329 | 0.1255 | 0.16624 | 5.1566 | 0 | 2.5682 | 1.3367 | 1.2795 | 5.1566 | 0 | 2.5682 | 1.3367 | 1.2795 | 14.8051 | 4.7536 | 3.8035 | 3.0887 | 3.0916 | 0 | 0 | 0 | 0 | 0 | 7.1938 | 2.3098 | 1.8481 | 1.5008 | 1.5022 | 0 | 0 | 0 | 0 | 0 | 4.7536 | 3.8035 | 3.0887 | 3.0916 | 0 | 5.1566 | 0 | 2.5682 | 1.3367 | 1.2795 | 45 | 3 | 3 | 2 | 3 | 3 | 0 | 0 | 0 | 0 | 0 | 0 | 0
2014-03-25 | 21時 | 1.4996 | 1.4996 | 2.2889 | 0.87977 | 32.0606 | 1 | 12.3568 | 12.3568 | 1 | 2 | 36.3273 | 18.0721 | 14.8051 | 0 | 3.8035 | 3.0887 | 3.0916 | 6.5236 | 0 | 3.0358 | 1.1874 | 1.61 | 0.41959 | 0 | 0.7318 | 0.35142 | 0.4609 | 0.31154 | 0 | 0.25242 | 0.10191 | 0.18512 | 6.212 | 0 | 2.7834 | 1.0854 | 1.4249 | 6.212 | 0 | 2.7834 | 1.0854 | 1.4249 | 14.8051 | 4.7536 | 3.8035 | 3.0887 | 3.0916 | 0 | 0 | 0 | 0 | 0 | 7.1938 | 2.3098 | 1.8481 | 1.5008 | 1.5022 | 0 | 0 | 0 | 0 | 0 | 4.7536 | 3.8035 | 3.0887 | 3.0916 | 0 | 6.212 | 0 | 2.7834 | 1.0854 | 1.4249 | 45 | 3 | 3 | 2 | 3 | 3 | 0 | 0 | 0 | 0 | 0 | 0 | 0
2014-03-25 | 22時 | 1.7941 | 1.7941 | 2.4116 | 0.9354 | 31.7704 | 1 | 15.5764 | 15.5764 | 1 | 2 | 47.0604 | 22.7808 | 14.8051 | 0 | 3.8035 | 3.0887 | 3.0916 | 8.7464 | 0 | 2.6036 | 1.9088 | 2.3176 | 0.56238 | 0 | 0.62761 | 0.56495 | 0.66345 | 0.42037 | 0 | 0.21648 | 0.16383 | 0.26648 | 8.3261 | 0 | 2.3871 | 1.745 | 2.0511 | 8.3261 | 0 | 2.3871 | 1.745 | 2.0511 | 14.8051 | 4.7536 | 3.8035 | 3.0887 | 3.0916 | 0 | 0 | 0 | 0 | 0 | 7.1938 | 2.3098 | 1.8481 | 1.5008 | 1.5022 | 0 | 0 | 0 | 0 | 0 | 4.7536 | 3.8035 | 3.0887 | 3.0916 | 0 | 8.3261 | 0 | 2.3871 | 1.745 | 2.0511 | 45 | 3 | 3 | 2 | 3 | 2 | 0 | 0 | 0 | 0 | 0 | 0 | 0
2014-03-25 | 23時 | 2.1818 | 2.1818 | 2.1217 | 0.98871 | 26.4433 | 0.85 | 16.6643 | 16.6643 | 1 | 2 | 51.2927 | 24.3719 | 14.8051 | 0 | 3.8035 | 3.0887 | 3.0916 | 9.373 | 0 | 2.7241 | 2.0662 | 2.501 | 0.60223 | 0 | 0.65667 | 0.61154 | 0.71595 | 0.45693 | 0 | 0.2265 | 0.17735 | 0.28756 | 8.9161 | 0 | 2.4976 | 1.8889 | 2.2134 | 8.9161 | 0 | 2.4976 | 1.8889 | 2.2134 | 14.8051 | 4.7536 | 3.8035 | 3.0887 | 3.0916 | 0 | 0 | 0 | 0 | 0 | 7.1938 | 2.3098 | 1.8481 | 1.5008 | 1.5022 | 0 | 0 | 0 | 0 | 0 | 4.7536 | 3.8035 | 3.0887 | 3.0916 | 0 | 8.9161 | 0 | 2.4976 | 1.8889 | 2.2134 | 45 | 2 | 3 | 2 | 2 | 2 | 0 | 0 | 0 | 0 | 0 | 0 | 0
2014-03-26 | 0時 | 1.8817 | 1.8817 | 2.4626 | 0.95083 | 31.9158 | 1 | 16.6821 | 16.6821 | 1 | 2 | 51.3644 | 24.3979 | 14.8051 | 0 | 3.8035 | 3.0887 | 3.0916 | 9.4126 | 0 | 2.7147 | 2.0569 | 2.4979 | 0.60531 | 0 | 0.6544 | 0.60878 | 0.71508 | 0.45095 | 0 | 0.22572 | 0.17654 | 0.28721 | 8.9616 | 0 | 2.489 | 1.8803 | 2.2107 | 8.9616 | 0 | 2.489 | 1.8803 | 2.2107 | 14.8051 | 4.7536 | 3.8035 | 3.0887 | 3.0916 | 0 | 0 | 0 | 0 | 0 | 7.1938 | 2.3098 | 1.8481 | 1.5008 | 1.5022 | 0 | 0 | 0 | 0 | 0 | 4.7536 | 3.8035 | 3.0887 | 3.0916 | 0 | 8.9616 | 0 | 2.489 | 1.8803 | 2.2107 | 45 | 2 | 3 | 2 | 2 | 2 | 0 | 0 | 0 | 0 | 0 | 0 | 0
2014-03-26 | 1時 | 1.9732 | 1.9732 | 2.4407 | 0.9622 | 31.2575 | 1 | 17.3372 | 17.3372 | 1 | 2 | 54.0633 | 25.356 | 14.8051 | 0 | 3.8035 | 3.0887 | 3.0916 | 9.7713 | 0 | 2.8232 | 2.1455 | 2.5972 | 0.62792 | 0 | 0.68055 | 0.635 | 0.74348 | 0.47486 | 0 | 0.23474 | 0.18415 | 0.29862 | 9.2965 | 0 | 2.5885 | 1.9613 | 2.2985 | 9.2965 | 0 | 2.5885 | 1.9613 | 2.2985 | 14.8051 | 4.7536 | 3.8035 | 3.0887 | 3.0916 | 0 | 0 | 0 | 0 | 0 | 7.1938 | 2.3098 | 1.8481 | 1.5008 | 1.5022 | 0 | 0 | 0 | 0 | 0 | 4.7536 | 3.8035 | 3.0887 | 3.0916 | 0 | 9.2965 | 0 | 2.5885 | 1.9613 | 2.2985 | 45 | 2 | 3 | 2 | 2 | 2 | 0 | 0 | 0 | 0 | 0 | 0 | 0
2014-03-26 | 2時 | 2.3393 | 2.3393 | 2.1271 | 1.0032 | 26.1273 | 0.85 | 17.9126 | 17.9126 | 1 | 2 | 56.5256 | 26.1976 | 14.8051 | 0 | 3.8035 | 3.0887 | 3.0916 | 10.0821 | 0 | 2.9254 | 2.2219 | 2.6832 | 0.64753 | 0 | 0.70519 | 0.65763 | 0.7681 | 0.49535 | 0 | 0.24323 | 0.19071 | 0.30851 | 9.5868 | 0 | 2.6822 | 2.0312 | 2.3747 | 9.5868 | 0 | 2.6822 | 2.0312 | 2.3747 | 14.8051 | 4.7536 | 3.8035 | 3.0887 | 3.0916 | 0 | 0 | 0 | 0 | 0 | 7.1938 | 2.3098 | 1.8481 | 1.5008 | 1.5022 | 0 | 0 | 0 | 0 | 0 | 4.7536 | 3.8035 | 3.0887 | 3.0916 | 0 | 9.5868 | 0 | 2.6822 | 2.0312 | 2.3747 | 45 | 2 | 3 | 2 | 2 | 2 | 0 | 0 | 0 | 0 | 0 | 0 | 0
2014-03-26 | 3時 | 2.4686 | 2.4686 | 2.0938 | 1.0123 | 25.487 | 0.85 | 18.6079 | 18.6079 | 1 | 2 | 59.6149 | 27.2145 | 14.8051 | 0 | 3.8035 | 3.0887 | 3.0916 | 10.4514 | 0 | 3.0506 | 2.3164 | 2.7895 | 0.67071 | 0 | 0.73536 | 0.6856 | 0.79854 | 0.52147 | 0 | 0.25364 | 0.19882 | 0.32074 | 9.9299 | 0 | 2.7969 | 2.1176 | 2.4688 | 9.9299 | 0 | 2.7969 | 2.1176 | 2.4688 | 14.8051 | 4.7536 | 3.8035 | 3.0887 | 3.0916 | 0 | 0 | 0 | 0 | 0 | 7.1938 | 2.3098 | 1.8481 | 1.5008 | 1.5022 | 0 | 0 | 0 | 0 | 0 | 4.7536 | 3.8035 | 3.0887 | 3.0916 | 0 | 9.9299 | 0 | 2.7969 | 2.1176 | 2.4688 | 45 | 2 | 3 | 2 | 2 | 2 | 0 | 0 | 0 | 0 | 0 | 0 | 0
2014-03-26 | 4時 | 2.5346 | 2.5346 | 2.0851 | 1.0159 | 25.2927 | 0.85 | 19.0253 | 19.0253 | 1 | 2 | 61.5293 | 27.8249 | 14.8051 | 0 | 3.8035 | 3.0887 | 3.0916 | 10.6749 | 0 | 3.1307 | 2.3691 | 2.8507 | 0.68489 | 0 | 0.75467 | 0.70117 | 0.81605 | 0.53506 | 0 | 0.2603 | 0.20334 | 0.32777 | 10.1398 | 0 | 2.8704 | 2.1657 | 2.5229 | 10.1398 | 0 | 2.8704 | 2.1657 | 2.5229 | 14.8051 | 4.7536 | 3.8035 | 3.0887 | 3.0916 | 0 | 0 | 0 | 0 | 0 | 7.1938 | 2.3098 | 1.8481 | 1.5008 | 1.5022 | 0 | 0 | 0 | 0 | 0 | 4.7536 | 3.8035 | 3.0887 | 3.0916 | 0 | 10.1398 | 0 | 2.8704 | 2.1657 | 2.5229 | 45 | 2 | 3 | 2 | 2 | 2 | 0 | 0 | 0 | 0 | 0 | 0 | 0
2014-03-26 | 5時 | 2.3045 | 2.3045 | 2.0796 | 1.0004 | 25.6159 | 0.85 | 17.2521 | 17.2521 | 1 | 2 | 53.7065 | 25.2316 | 14.8051 | 0 | 3.8035 | 3.0887 | 3.0916 | 9.3382 | 0 | 3.0407 | 2.2637 | 2.6094 | 0.59937 | 0 | 0.73299 | 0.66998 | 0.747 | 0.4645 | 0 | 0.25282 | 0.1943 | 0.30004 | 8.8737 | 0 | 2.7879 | 2.0694 | 2.3094 | 8.8737 | 0 | 2.7879 | 2.0694 | 2.3094 | 14.8051 | 4.7536 | 3.8035 | 3.0887 | 3.0916 | 0 | 0 | 0 | 0 | 0 | 7.1938 | 2.3098 | 1.8481 | 1.5008 | 1.5022 | 0 | 0 | 0 | 0 | 0 | 4.7536 | 3.8035 | 3.0887 | 3.0916 | 0 | 8.8737 | 0 | 2.7879 | 2.0694 | 2.3094 | 45 | 3 | 3 | 2 | 2 | 2 | 0 | 0 | 0 | 0 | 0 | 0 | 0
2014-03-26 | 6時 | 1.6255 | 1.6255 | 2.3142 | 0.90175 | 31.6245 | 1 | 13.5419 | 13.5419 | 1 | 2 | 39.9667 | 19.8054 | 14.8051 | 0 | 3.8035 | 3.0887 | 3.0916 | 6.8695 | 0 | 2.9186 | 1.7904 | 1.9635 | 0.44162 | 0 | 0.70354 | 0.5299 | 0.5621 | 0.33121 | 0 | 0.24267 | 0.15367 | 0.22577 | 6.5383 | 0 | 2.6759 | 1.6367 | 1.7378 | 6.5383 | 0 | 2.6759 | 1.6367 | 1.7378 | 14.8051 | 4.7536 | 3.8035 | 3.0887 | 3.0916 | 0 | 0 | 0 | 0 | 0 | 7.1938 | 2.3098 | 1.8481 | 1.5008 | 1.5022 | 0 | 0 | 0 | 0 | 0 | 4.7536 | 3.8035 | 3.0887 | 3.0916 | 0 | 6.5383 | 0 | 2.6759 | 1.6367 | 1.7378 | 45 | 3 | 3 | 2 | 3 | 3 | 0 | 0 | 0 | 0 | 0 | 0 | 0
2014-03-26 | 7時 | 1.1723 | 1.1723 | 2.2755 | 0.83407 | 33.6188 | 1 | 9.6035 | 9.6035 | 1 | 2 | 29.2732 | 14.0453 | 14.8051 | 0 | 3.8035 | 3.0887 | 3.0916 | 4.2256 | 0 | 2.5524 | 0.9791 | 1.8463 | 0.27227 | 0 | 0.61528 | 0.28978 | 0.52855 | 0.19467 | 0 | 0.21222 | 0.084037 | 0.21229 | 4.0309 | 0 | 2.3402 | 0.89506 | 1.6341 | 4.0309 | 0 | 2.3402 | 0.89506 | 1.6341 | 14.8051 | 4.7536 | 3.8035 | 3.0887 | 3.0916 | 0 | 0 | 0 | 0 | 0 | 7.1938 | 2.3098 | 1.8481 | 1.5008 | 1.5022 | 0 | 0 | 0 | 0 | 0 | 4.7536 | 3.8035 | 3.0887 | 3.0916 | 0 | 4.0309 | 0 | 2.3402 | 0.89506 | 1.6341 | 45 | 3 | 3 | 2 | 3 | 3 | 0 | 0 | 0 | 0 | 0 | 0 | 0
2014-03-26 | 8時 | 0.12543 | 0.12543 | 3.3218 | 0.93523 | 43.768 | 1 | 1.5 | 1.5 | 1 | 3 | 20.1197 | 3.6562 | 8.883 | 0 | 2.2821 | 1.8532 | 1.8549 | 0.90926 | 0 | 0.15335 | 0.17453 | 0.26281 | 0.096967 | 0 | 0.06161 | 0.086092 | 0.12539 | 0.0479 | 0 | 0.01275 | 0.01498 | 0.030218 | 0.86136 | 0 | 0.1406 | 0.15955 | 0.23259 | 0.86136 | 0 | 0.1406 | 0.15955 | 0.23259 | 8.883 | 2.8522 | 2.2821 | 1.8532 | 1.8549 | 0 | 0 | 0 | 0 | 0 | 4.3163 | 1.3859 | 1.1089 | 0.90048 | 0.90132 | 0 | 0 | 0 | 0 | 0 | 2.8522 | 2.2821 | 1.8532 | 1.8549 | 0 | 0.86136 | 0 | 0.1406 | 0.15955 | 0.23259 | 35 | 3 | 3 | 3 | 3 | 3 | 0 | 0 | 0 | 0 | 0 | 0 | 0
2014-03-26 | 9時 | 0.098936 | 0.098936 | 3.6481 | 0.98517 | 45.6316 | 1 | 1.2994 | 1.2994 | 1 | 3 | 20.0101 | 3.1672 | 8.883 | 0 | 2.2821 | 1.8532 | 1.8549 | 0.5667 | 0 | 0.54205 | 0.041573 | 0.14902 | 0.060613 | 0 | 0.21778 | 0.020507 | 0.071102 | 0.028275 | 0 | 0.045069 | 0.0035682 | 0.017135 | 0.53843 | 0 | 0.49698 | 0.038004 | 0.13189 | 0.53843 | 0 | 0.49698 | 0.038004 | 0.13189 | 8.883 | 2.8522 | 2.2821 | 1.8532 | 1.8549 | 0 | 0 | 0 | 0 | 0 | 4.3163 | 1.3859 | 1.1089 | 0.90048 | 0.90132 | 0 | 0 | 0 | 0 | 0 | 2.8522 | 2.2821 | 1.8532 | 1.8549 | 0 | 0.53843 | 0 | 0.49698 | 0.038004 | 0.13189 | 35 | 3 | 3 | 3 | 3 | 3 | 0 | 0 | 0 | 0 | 0 | 0 | 0
2014-03-26 | 10時 | 0.078898 | 0.078898 | 3.6935 | 0.992 | 45.8807 | 1 | 1.0491 | 1.0491 | 1 | 3 | 19.914 | 2.5571 | 8.883 | 0 | 2.2821 | 1.8532 | 1.8549 | 0.49364 | 0 | 0.45398 | 0.0044207 | 0.097024 | 0.05282 | 0 | 0.18239 | 0.0021807 | 0.046292 | 0.024442 | 0 | 0.037747 | 0.00037943 | 0.011156 | 0.4692 | 0 | 0.41623 | 0.0040412 | 0.085868 | 0.4692 | 0 | 0.41623 | 0.0040412 | 0.085868 | 8.883 | 2.8522 | 2.2821 | 1.8532 | 1.8549 | 0 | 0 | 0 | 0 | 0 | 4.3163 | 1.3859 | 1.1089 | 0.90048 | 0.90132 | 0 | 0 | 0 | 0 | 0 | 2.8522 | 2.2821 | 1.8532 | 1.8549 | 0 | 0.4692 | 0 | 0.41623 | 0.0040412 | 0.085868 | 35 | 3 | 3 | 3 | 3 | 3 | 0 | 0 | 0 | 0 | 0 | 0 | 0
2014-03-26 | 11時 | 0.12378 | 0.12378 | 3.7399 | 0.99908 | 46.1287 | 1 | 1.6665 | 1.6665 | 1 | 3 | 20.2326 | 4.0622 | 8.883 | 0 | 2.2821 | 1.8532 | 1.8549 | 0.97629 | 0 | 0.40765 | 0.16881 | 0.11376 | 0.10451 | 0 | 0.16378 | 0.083272 | 0.054277 | 0.047967 | 0 | 0.033894 | 0.014489 | 0.01308 | 0.92832 | 0 | 0.37375 | 0.15432 | 0.10068 | 0.92832 | 0 | 0.37375 | 0.15432 | 0.10068 | 8.883 | 2.8522 | 2.2821 | 1.8532 | 1.8549 | 0 | 0 | 0 | 0 | 0 | 4.3163 | 1.3859 | 1.1089 | 0.90048 | 0.90132 | 0 | 0 | 0 | 0 | 0 | 2.8522 | 2.2821 | 1.8532 | 1.8549 | 0 | 0.92832 | 0 | 0.37375 | 0.15432 | 0.10068 | 35 | 3 | 3 | 3 | 3 | 3 | 0 | 0 | 0 | 0 | 0 | 0 | 0
2014-03-26 | 12時 | 0.1339 | 0.1339 | 3.7854 | 1.0058 | 46.3754 | 1 | 1.8248 | 1.8248 | 1 | 3 | 20.3583 | 4.4479 | 8.883 | 0 | 2.2821 | 1.8532 | 1.8549 | 0.91693 | 0 | 0.40516 | 0.23073 | 0.27193 | 0.09819 | 0 | 0.16278 | 0.11382 | 0.12974 | 0.0447 | 0 | 0.033688 | 0.019804 | 0.031267 | 0.87223 | 0 | 0.37147 | 0.21093 | 0.24067 | 0.87223 | 0 | 0.37147 | 0.21093 | 0.24067 | 8.883 | 2.8522 | 2.2821 | 1.8532 | 1.8549 | 0 | 0 | 0 | 0 | 0 | 4.3163 | 1.3859 | 1.1089 | 0.90048 | 0.90132 | 0 | 0 | 0 | 0 | 0 | 2.8522 | 2.2821 | 1.8532 | 1.8549 | 0 | 0.87223 | 0 | 0.37147 | 0.21093 | 0.24067 | 35 | 3 | 3 | 3 | 3 | 3 | 0 | 0 | 0 | 0 | 0 | 0 | 0
2014-03-26 | 13時 | 0.23191 | 0.23191 | 3.2685 | 0.92942 | 43.3355 | 1 | 2.7288 | 2.7288 | 1 | 3 | 21.4212 | 6.6516 | 8.883 | 0 | 2.2821 | 1.8532 | 1.8549 | 1.4145 | 0 | 0.58385 | 0.33706 | 0.39342 | 0.15075 | 0 | 0.23457 | 0.16627 | 0.1877 | 0.075409 | 0 | 0.048544 | 0.02893 | 0.045235 | 1.3391 | 0 | 0.5353 | 0.30813 | 0.34818 | 1.3391 | 0 | 0.5353 | 0.30813 | 0.34818 | 8.883 | 2.8522 | 2.2821 | 1.8532 | 1.8549 | 0 | 0 | 0 | 0 | 0 | 4.3163 | 1.3859 | 1.1089 | 0.90048 | 0.90132 | 0 | 0 | 0 | 0 | 0 | 2.8522 | 2.2821 | 1.8532 | 1.8549 | 0 | 1.3391 | 0 | 0.5353 | 0.30813 | 0.34818 | 35 | 3 | 3 | 3 | 3 | 3 | 0 | 0 | 0 | 0 | 0 | 0 | 0
2014-03-26 | 14時 | 0.27605 | 0.27605 | 3.3183 | 0.93794 | 43.5954 | 1 | 3.2977 | 3.2977 | 1 | 3 | 22.3906 | 8.0382 | 8.883 | 0 | 2.2821 | 1.8532 | 1.8549 | 1.7094 | 0 | 0.82108 | 0.35227 | 0.4149 | 0.18225 | 0 | 0.32988 | 0.17377 | 0.19795 | 0.090483 | 0 | 0.068269 | 0.030236 | 0.047705 | 1.6189 | 0 | 0.75281 | 0.32204 | 0.36719 | 1.6189 | 0 | 0.75281 | 0.32204 | 0.36719 | 8.883 | 2.8522 | 2.2821 | 1.8532 | 1.8549 | 0 | 0 | 0 | 0 | 0 | 4.3163 | 1.3859 | 1.1089 | 0.90048 | 0.90132 | 0 | 0 | 0 | 0 | 0 | 2.8522 | 2.2821 | 1.8532 | 1.8549 | 0 | 1.6189 | 0 | 0.75281 | 0.32204 | 0.36719 | 35 | 3 | 3 | 3 | 3 | 3 | 0 | 0 | 0 | 0 | 0 | 0 | 0
2014-03-26 | 15時 | 0.41192 | 0.41192 | 3.1693 | 0.91978 | 42.4606 | 1 | 4.6997 | 4.6997 | 1 | 3 | 25.7717 | 11.4557 | 8.883 | 0 | 2.2821 | 1.8532 | 1.8549 | 2.2682 | 0 | 1.6024 | 0.25274 | 0.57638 | 0.24141 | 0 | 0.64378 | 0.12467 | 0.275 | 0.12378 | 0 | 0.13323 | 0.021693 | 0.066272 | 2.1444 | 0 | 1.4692 | 0.23104 | 0.51011 | 2.1444 | 0 | 1.4692 | 0.23104 | 0.51011 | 8.883 | 2.8522 | 2.2821 | 1.8532 | 1.8549 | 0 | 0 | 0 | 0 | 0 | 4.3163 | 1.3859 | 1.1089 | 0.90048 | 0.90132 | 0 | 0 | 0 | 0 | 0 | 2.8522 | 2.2821 | 1.8532 | 1.8549 | 0 | 2.1444 | 0 | 1.4692 | 0.23104 | 0.51011 | 35 | 3 | 3 | 3 | 3 | 3 | 0 | 0 | 0 | 0 | 0 | 0 | 0
2014-03-26 | 16時 | 1.0868 | 1.0868 | 3.2215 | 0.95081 | 41.7511 | 1 | 12.6038 | 12.6038 | 1 | 3 | 71.23 | 30.7222 | 8.883 | 0 | 2.2821 | 1.8532 | 1.8549 | 8.5272 | 0 | 2.0972 | 0.40159 | 1.5779 | 0.90659 | 0 | 0.84257 | 0.1981 | 0.75282 | 0.4739 | 0 | 0.17437 | 0.034469 | 0.18142 | 8.0533 | 0 | 1.9228 | 0.36713 | 1.3964 | 8.0533 | 0 | 1.9228 | 0.36713 | 1.3964 | 8.883 | 2.8522 | 2.2821 | 1.8532 | 1.8549 | 0 | 0 | 0 | 0 | 0 | 4.3163 | 1.3859 | 1.1089 | 0.90048 | 0.90132 | 0 | 0 | 0 | 0 | 0 | 2.8522 | 2.2821 | 1.8532 | 1.8549 | 0 | 8.0533 | 0 | 1.9228 | 0.36713 | 1.3964 | 35 | 3 | 3 | 3 | 3 | 3 | 0 | 0 | 0 | 0 | 0 | 0 | 0
2014-03-26 | 17時 | 1.7687 | 1.7687 | 2.5532 | 0.94171 | 33.4101 | 1 | 16.2568 | 16.2568 | 1 | 2 | 49.6716 | 23.776 | 14.8051 | 0 | 3.8035 | 3.0887 | 3.0916 | 10.2871 | 0 | 2.5818 | 1.2562 | 2.1318 | 0.66266 | 0 | 0.62235 | 0.37181 | 0.61025 | 0.47629 | 0 | 0.21466 | 0.10783 | 0.24511 | 9.8108 | 0 | 2.3671 | 1.1484 | 1.8866 | 9.8108 | 0 | 2.3671 | 1.1484 | 1.8866 | 14.8051 | 4.7536 | 3.8035 | 3.0887 | 3.0916 | 0 | 0 | 0 | 0 | 0 | 7.1938 | 2.3098 | 1.8481 | 1.5008 | 1.5022 | 0 | 0 | 0 | 0 | 0 | 4.7536 | 3.8035 | 3.0887 | 3.0916 | 0 | 9.8108 | 0 | 2.3671 | 1.1484 | 1.8866 | 45 | 2 | 3 | 2 | 3 | 2 | 0 | 0 | 0 | 0 | 0 | 0 | 0
2014-03-26 | 18時 | 1.358 | 1.358 | 2.3936 | 0.87377 | 33.7572 | 1 | 11.7021 | 11.7021 | 1 | 2 | 34.4725 | 17.1146 | 14.8051 | 0 | 3.8035 | 3.0887 | 3.0916 | 4.7676 | 0 | 2.753 | 1.8818 | 2.2998 | 0.30724 | 0 | 0.66364 | 0.55694 | 0.65836 | 0.2189 | 0 | 0.2289 | 0.16151 | 0.26443 | 4.5486 | 0 | 2.5241 | 1.7202 | 2.0354 | 4.5486 | 0 | 2.5241 | 1.7202 | 2.0354 | 14.8051 | 4.7536 | 3.8035 | 3.0887 | 3.0916 | 0 | 0 | 0 | 0 | 0 | 7.1938 | 2.3098 | 1.8481 | 1.5008 | 1.5022 | 0 | 0 | 0 | 0 | 0 | 4.7536 | 3.8035 | 3.0887 | 3.0916 | 0 | 4.5486 | 0 | 2.5241 | 1.7202 | 2.0354 | 45 | 3 | 3 | 2 | 3 | 2 | 0 | 0 | 0 | 0 | 0 | 0 | 0
2014-03-26 | 19時 | 1.3572 | 1.3572 | 2.3157 | 0.86317 | 33.0596 | 1 | 11.3143 | 11.3143 | 1 | 2 | 33.4258 | 16.5473 | 14.8051 | 0 | 3.8035 | 3.0887 | 3.0916 | 5.6708 | 0 | 2.9297 | 1.1354 | 1.5783 | 0.36515 | 0 | 0.70622 | 0.33606 | 0.45183 | 0.26473 | 0 | 0.24359 | 0.097457 | 0.18148 | 5.4061 | 0 | 2.6861 | 1.038 | 1.3969 | 5.4061 | 0 | 2.6861 | 1.038 | 1.3969 | 14.8051 | 4.7536 | 3.8035 | 3.0887 | 3.0916 | 0 | 0 | 0 | 0 | 0 | 7.1938 | 2.3098 | 1.8481 | 1.5008 | 1.5022 | 0 | 0 | 0 | 0 | 0 | 4.7536 | 3.8035 | 3.0887 | 3.0916 | 0 | 5.4061 | 0 | 2.6861 | 1.038 | 1.3969 | 45 | 3 | 3 | 2 | 3 | 3 | 0 | 0 | 0 | 0 | 0 | 0 | 0
2014-03-26 | 20時 | 1.4858 | 1.4858 | 2.3336 | 0.88308 | 32.5634 | 1 | 12.4821 | 12.4821 | 1 | 2 | 36.6948 | 18.2553 | 14.8051 | 0 | 3.8035 | 3.0887 | 3.0916 | 6.1212 | 0 | 3.0783 | 1.6482 | 1.6344 | 0.39393 | 0 | 0.74205 | 0.48781 | 0.46788 | 0.28904 | 0 | 0.25595 | 0.14146 | 0.18792 | 5.8321 | 0 | 2.8224 | 1.5067 | 1.4465 | 5.8321 | 0 | 2.8224 | 1.5067 | 1.4465 | 14.8051 | 4.7536 | 3.8035 | 3.0887 | 3.0916 | 0 | 0 | 0 | 0 | 0 | 7.1938 | 2.3098 | 1.8481 | 1.5008 | 1.5022 | 0 | 0 | 0 | 0 | 0 | 4.7536 | 3.8035 | 3.0887 | 3.0916 | 0 | 5.8321 | 0 | 2.8224 | 1.5067 | 1.4465 | 45 | 3 | 3 | 2 | 3 | 3 | 0 | 0 | 0 | 0 | 0 | 0 | 0
2014-03-26 | 21時 | 1.8928 | 1.8928 | 2.0305 | 0.94849 | 26.3803 | 0.85 | 13.8361 | 13.8361 | 1 | 2 | 40.9264 | 20.2357 | 14.8051 | 0 | 3.8035 | 3.0887 | 3.0916 | 7.3185 | 0 | 3.3137 | 1.3852 | 1.8187 | 0.47019 | 0 | 0.79878 | 0.40999 | 0.52064 | 0.35734 | 0 | 0.27552 | 0.1189 | 0.20912 | 6.9612 | 0 | 3.0381 | 1.2663 | 1.6096 | 6.9612 | 0 | 3.0381 | 1.2663 | 1.6096 | 14.8051 | 4.7536 | 3.8035 | 3.0887 | 3.0916 | 0 | 0 | 0 | 0 | 0 | 7.1938 | 2.3098 | 1.8481 | 1.5008 | 1.5022 | 0 | 0 | 0 | 0 | 0 | 4.7536 | 3.8035 | 3.0887 | 3.0916 | 0 | 6.9612 | 0 | 3.0381 | 1.2663 | 1.6096 | 45 | 3 | 3 | 2 | 3 | 3 | 0 | 0 | 0 | 0 | 0 | 0 | 0
2014-03-26 | 22時 | 2.2128 | 2.2128 | 2.1131 | 0.9918 | 26.254 | 0.85 | 16.8329 | 16.8329 | 1 | 2 | 51.9757 | 24.6184 | 14.8051 | 0 | 3.8035 | 3.0887 | 3.0916 | 9.4343 | 0 | 2.8345 | 2.0719 | 2.4922 | 0.60602 | 0 | 0.68328 | 0.61323 | 0.71342 | 0.46208 | 0 | 0.23568 | 0.17784 | 0.28655 | 8.9722 | 0 | 2.5988 | 1.8941 | 2.2056 | 8.9722 | 0 | 2.5988 | 1.8941 | 2.2056 | 14.8051 | 4.7536 | 3.8035 | 3.0887 | 3.0916 | 0 | 0 | 0 | 0 | 0 | 7.1938 | 2.3098 | 1.8481 | 1.5008 | 1.5022 | 0 | 0 | 0 | 0 | 0 | 4.7536 | 3.8035 | 3.0887 | 3.0916 | 0 | 8.9722 | 0 | 2.5988 | 1.8941 | 2.2056 | 45 | 2 | 3 | 2 | 2 | 2 | 0 | 0 | 0 | 0 | 0 | 0 | 0
2014-03-26 | 23時 | 2.3924 | 2.3924 | 2.0838 | 1.0075 | 25.487 | 0.85 | 17.9471 | 17.9471 | 1 | 2 | 56.6759 | 26.248 | 14.8051 | 0 | 3.8035 | 3.0887 | 3.0916 | 10.0726 | 0 | 2.9563 | 2.2346 | 2.6836 | 0.6464 | 0 | 0.71264 | 0.66137 | 0.76823 | 0.50257 | 0 | 0.2458 | 0.1918 | 0.30856 | 9.5701 | 0 | 2.7105 | 2.0428 | 2.375 | 9.5701 | 0 | 2.7105 | 2.0428 | 2.375 | 14.8051 | 4.7536 | 3.8035 | 3.0887 | 3.0916 | 0 | 0 | 0 | 0 | 0 | 7.1938 | 2.3098 | 1.8481 | 1.5008 | 1.5022 | 0 | 0 | 0 | 0 | 0 | 4.7536 | 3.8035 | 3.0887 | 3.0916 | 0 | 9.5701 | 0 | 2.7105 | 2.0428 | 2.375 | 45 | 2 | 3 | 2 | 2 | 2 | 0 | 0 | 0 | 0 | 0 | 0 | 0
2014-03-27 | 0時 | 2.3432 | 2.3432 | 2.1277 | 1.0035 | 26.1273 | 0.85 | 17.948 | 17.948 | 1 | 2 | 56.68 | 26.2494 | 14.8051 | 0 | 3.8035 | 3.0887 | 3.0916 | 10.0991 | 0 | 2.9439 | 2.2239 | 2.6812 | 0.64862 | 0 | 0.70964 | 0.65822 | 0.76753 | 0.49619 | 0 | 0.24477 | 0.19088 | 0.30828 | 9.6029 | 0 | 2.6991 | 2.0331 | 2.3729 | 9.6029 | 0 | 2.6991 | 2.0331 | 2.3729 | 14.8051 | 4.7536 | 3.8035 | 3.0887 | 3.0916 | 0 | 0 | 0 | 0 | 0 | 7.1938 | 2.3098 | 1.8481 | 1.5008 | 1.5022 | 0 | 0 | 0 | 0 | 0 | 4.7536 | 3.8035 | 3.0887 | 3.0916 | 0 | 9.6029 | 0 | 2.6991 | 2.0331 | 2.3729 | 45 | 2 | 3 | 2 | 2 | 2 | 0 | 0 | 0 | 0 | 0 | 0 | 0
2014-03-27 | 1時 | 2.3868 | 2.3868 | 2.1242 | 1.0068 | 26.0002 | 0.85 | 18.2528 | 18.2528 | 1 | 2 | 58.0212 | 26.695 | 14.8051 | 0 | 3.8035 | 3.0887 | 3.0916 | 10.274 | 0 | 2.9929 | 2.2609 | 2.7249 | 0.65975 | 0 | 0.72147 | 0.66916 | 0.78005 | 0.50635 | 0 | 0.24885 | 0.19406 | 0.31331 | 9.7677 | 0 | 2.7441 | 2.0669 | 2.4116 | 9.7677 | 0 | 2.7441 | 2.0669 | 2.4116 | 14.8051 | 4.7536 | 3.8035 | 3.0887 | 3.0916 | 0 | 0 | 0 | 0 | 0 | 7.1938 | 2.3098 | 1.8481 | 1.5008 | 1.5022 | 0 | 0 | 0 | 0 | 0 | 4.7536 | 3.8035 | 3.0887 | 3.0916 | 0 | 9.7677 | 0 | 2.7441 | 2.0669 | 2.4116 | 45 | 2 | 3 | 2 | 2 | 2 | 0 | 0 | 0 | 0 | 0 | 0 | 0
2014-03-27 | 2時 | 2.2823 | 2.2823 | 2.1732 | 0.99853 | 26.8187 | 0.85 | 17.8555 | 17.8555 | 1 | 2 | 56.2773 | 26.114 | 14.8051 | 0 | 3.8035 | 3.0887 | 3.0916 | 10.083 | 0 | 2.9268 | 2.1939 | 2.6518 | 0.64816 | 0 | 0.70552 | 0.64933 | 0.75913 | 0.48692 | 0 | 0.24335 | 0.18831 | 0.30491 | 9.5961 | 0 | 2.6834 | 2.0056 | 2.3469 | 9.5961 | 0 | 2.6834 | 2.0056 | 2.3469 | 14.8051 | 4.7536 | 3.8035 | 3.0887 | 3.0916 | 0 | 0 | 0 | 0 | 0 | 7.1938 | 2.3098 | 1.8481 | 1.5008 | 1.5022 | 0 | 0 | 0 | 0 | 0 | 4.7536 | 3.8035 | 3.0887 | 3.0916 | 0 | 9.5961 | 0 | 2.6834 | 2.0056 | 2.3469 | 45 | 2 | 3 | 2 | 2 | 2 | 0 | 0 | 0 | 0 | 0 | 0 | 0
2014-03-27 | 3時 | 1.9075 | 1.9075 | 2.5242 | 0.95732 | 32.492 | 1 | 17.3339 | 17.3339 | 1 | 2 | 54.0495 | 25.3512 | 14.8051 | 0 | 3.8035 | 3.0887 | 3.0916 | 9.828 | 0 | 2.8347 | 2.1123 | 2.5589 | 0.63243 | 0 | 0.68333 | 0.62518 | 0.73253 | 0.46483 | 0 | 0.23569 | 0.1813 | 0.29422 | 9.3631 | 0 | 2.599 | 1.931 | 2.2647 | 9.3631 | 0 | 2.599 | 1.931 | 2.2647 | 14.8051 | 4.7536 | 3.8035 | 3.0887 | 3.0916 | 0 | 0 | 0 | 0 | 0 | 7.1938 | 2.3098 | 1.8481 | 1.5008 | 1.5022 | 0 | 0 | 0 | 0 | 0 | 4.7536 | 3.8035 | 3.0887 | 3.0916 | 0 | 9.3631 | 0 | 2.599 | 1.931 | 2.2647 | 45 | 2 | 3 | 2 | 2 | 2 | 0 | 0 | 0 | 0 | 0 | 0 | 0
2014-03-27 | 4時 | 1.8653 | 1.8653 | 2.5399 | 0.95285 | 32.8477 | 1 | 17.0555 | 17.0555 | 1 | 2 | 52.8891 | 24.944 | 14.8051 | 0 | 3.8035 | 3.0887 | 3.0916 | 9.6979 | 0 | 2.7797 | 2.0704 | 2.5075 | 0.62431 | 0 | 0.67007 | 0.61279 | 0.7178 | 0.45496 | 0 | 0.23112 | 0.17771 | 0.28831 | 9.2429 | 0 | 2.5486 | 1.8927 | 2.2191 | 9.2429 | 0 | 2.5486 | 1.8927 | 2.2191 | 14.8051 | 4.7536 | 3.8035 | 3.0887 | 3.0916 | 0 | 0 | 0 | 0 | 0 | 7.1938 | 2.3098 | 1.8481 | 1.5008 | 1.5022 | 0 | 0 | 0 | 0 | 0 | 4.7536 | 3.8035 | 3.0887 | 3.0916 | 0 | 9.2429 | 0 | 2.5486 | 1.8927 | 2.2191 | 45 | 2 | 3 | 2 | 2 | 2 | 0 | 0 | 0 | 0 | 0 | 0 | 0
2014-03-27 | 5時 | 2.0083 | 2.0083 | 2.6091 | 0.97253 | 33.0596 | 1 | 18.8634 | 18.8634 | 1 | 2 | 60.7815 | 27.5882 | 14.8051 | 0 | 3.8035 | 3.0887 | 3.0916 | 11.5414 | 0 | 2.9757 | 1.979 | 2.3674 | 0.74316 | 0 | 0.71733 | 0.58571 | 0.6777 | 0.53879 | 0 | 0.24742 | 0.16986 | 0.2722 | 11.0026 | 0 | 2.7283 | 1.8091 | 2.0952 | 11.0026 | 0 | 2.7283 | 1.8091 | 2.0952 | 14.8051 | 4.7536 | 3.8035 | 3.0887 | 3.0916 | 0 | 0 | 0 | 0 | 0 | 7.1938 | 2.3098 | 1.8481 | 1.5008 | 1.5022 | 0 | 0 | 0 | 0 | 0 | 4.7536 | 3.8035 | 3.0887 | 3.0916 | 0 | 11.0026 | 0 | 2.7283 | 1.8091 | 2.0952 | 45 | 2 | 3 | 2 | 3 | 2 | 0 | 0 | 0 | 0 | 0 | 0 | 0
2014-03-27 | 6時 | 1.2442 | 1.2442 | 2.3723 | 0.85726 | 34.1011 | 1 | 10.6257 | 10.6257 | 1 | 2 | 31.6636 | 15.5403 | 14.8051 | 0 | 3.8035 | 3.0887 | 3.0916 | 3.931 | 0 | 2.8817 | 1.8268 | 1.9862 | 0.25343 | 0 | 0.69466 | 0.54069 | 0.56858 | 0.17898 | 0 | 0.2396 | 0.1568 | 0.22837 | 3.752 | 0 | 2.6421 | 1.67 | 1.7578 | 3.752 | 0 | 2.6421 | 1.67 | 1.7578 | 14.8051 | 4.7536 | 3.8035 | 3.0887 | 3.0916 | 0 | 0 | 0 | 0 | 0 | 7.1938 | 2.3098 | 1.8481 | 1.5008 | 1.5022 | 0 | 0 | 0 | 0 | 0 | 4.7536 | 3.8035 | 3.0887 | 3.0916 | 0 | 3.752 | 0 | 2.6421 | 1.67 | 1.7578 | 45 | 3 | 3 | 2 | 3 | 3 | 0 | 0 | 0 | 0 | 0 | 0 | 0
2014-03-27 | 7時 | 0.66946 | 0.66946 | 3.1644 | 0.92804 | 42.0181 | 1 | 7.6265 | 7.6265 | 1 | 3 | 37.3763 | 18.5898 | 8.883 | 0 | 2.2821 | 1.8532 | 1.8549 | 2.6002 | 0 | 2.3926 | 1.2434 | 1.3903 | 0.27656 | 0 | 0.96125 | 0.61335 | 0.66331 | 0.14353 | 0 | 0.19893 | 0.10672 | 0.15985 | 2.4567 | 0 | 2.1937 | 1.1367 | 1.2304 | 2.4567 | 0 | 2.1937 | 1.1367 | 1.2304 | 8.883 | 2.8522 | 2.2821 | 1.8532 | 1.8549 | 0 | 0 | 0 | 0 | 0 | 4.3163 | 1.3859 | 1.1089 | 0.90048 | 0.90132 | 0 | 0 | 0 | 0 | 0 | 2.8522 | 2.2821 | 1.8532 | 1.8549 | 0 | 2.4567 | 0 | 2.1937 | 1.1367 | 1.2304 | 35 | 3 | 3 | 3 | 3 | 3 | 0 | 0 | 0 | 0 | 0 | 0 | 0
2014-03-27 | 8時 | 0.25351 | 0.25351 | 3.1334 | 0.90938 | 42.4606 | 1 | 2.8596 | 2.8596 | 1 | 3 | 21.6235 | 6.9705 | 8.883 | 0 | 2.2821 | 1.8532 | 1.8549 | 1.3001 | 0 | 0.53165 | 0.45146 | 0.57641 | 0.13837 | 0 | 0.2136 | 0.2227 | 0.27501 | 0.070947 | 0 | 0.044205 | 0.03875 | 0.066276 | 1.2292 | 0 | 0.48745 | 0.41271 | 0.51013 | 1.2292 | 0 | 0.48745 | 0.41271 | 0.51013 | 8.883 | 2.8522 | 2.2821 | 1.8532 | 1.8549 | 0 | 0 | 0 | 0 | 0 | 4.3163 | 1.3859 | 1.1089 | 0.90048 | 0.90132 | 0 | 0 | 0 | 0 | 0 | 2.8522 | 2.2821 | 1.8532 | 1.8549 | 0 | 1.2292 | 0 | 0.48745 | 0.41271 | 0.51013 | 35 | 3 | 3 | 3 | 3 | 3 | 0 | 0 | 0 | 0 | 0 | 0 | 0
2014-03-27 | 9時 | 0.24944 | 0.24944 | 3.3559 | 0.94299 | 43.8541 | 1 | 3.0136 | 3.0136 | 1 | 3 | 21.8775 | 7.3458 | 8.883 | 0 | 2.2821 | 1.8532 | 1.8549 | 1.2911 | 0 | 1.0649 | 0.30228 | 0.35535 | 0.1377 | 0 | 0.42784 | 0.14911 | 0.16954 | 0.067851 | 0 | 0.088543 | 0.025945 | 0.040858 | 1.2232 | 0 | 0.97637 | 0.27633 | 0.31449 | 1.2232 | 0 | 0.97637 | 0.27633 | 0.31449 | 8.883 | 2.8522 | 2.2821 | 1.8532 | 1.8549 | 0 | 0 | 0 | 0 | 0 | 4.3163 | 1.3859 | 1.1089 | 0.90048 | 0.90132 | 0 | 0 | 0 | 0 | 0 | 2.8522 | 2.2821 | 1.8532 | 1.8549 | 0 | 1.2232 | 0 | 0.97637 | 0.27633 | 0.31449 | 35 | 3 | 3 | 3 | 3 | 3 | 0 | 0 | 0 | 0 | 0 | 0 | 0
2014-03-27 | 10時 | 0.18163 | 0.18163 | 3.6073 | 0.97953 | 45.3812 | 1 | 2.3587 | 2.3587 | 1 | 3 | 20.9151 | 5.7494 | 8.883 | 0 | 2.2821 | 1.8532 | 1.8549 | 1.2553 | 0 | 0.57098 | 0.23967 | 0.29276 | 0.13421 | 0 | 0.2294 | 0.11822 | 0.13968 | 0.06311 | 0 | 0.047474 | 0.020571 | 0.033662 | 1.1922 | 0 | 0.5235 | 0.21909 | 0.2591 | 1.1922 | 0 | 0.5235 | 0.21909 | 0.2591 | 8.883 | 2.8522 | 2.2821 | 1.8532 | 1.8549 | 0 | 0 | 0 | 0 | 0 | 4.3163 | 1.3859 | 1.1089 | 0.90048 | 0.90132 | 0 | 0 | 0 | 0 | 0 | 2.8522 | 2.2821 | 1.8532 | 1.8549 | 0 | 1.1922 | 0 | 0.5235 | 0.21909 | 0.2591 | 35 | 3 | 3 | 3 | 3 | 3 | 0 | 0 | 0 | 0 | 0 | 0 | 0
2014-03-27 | 11時 | 0.18073 | 0.18073 | 3.5926 | 0.97733 | 45.2975 | 1 | 2.3374 | 2.3374 | 1 | 3 | 20.889 | 5.6975 | 8.883 | 0 | 2.2821 | 1.8532 | 1.8549 | 1.403 | 0 | 0.4435 | 0.21872 | 0.27223 | 0.14998 | 0 | 0.17818 | 0.10789 | 0.12988 | 0.070713 | 0 | 0.036875 | 0.018773 | 0.031301 | 1.3323 | 0 | 0.40662 | 0.19994 | 0.24093 | 1.3323 | 0 | 0.40662 | 0.19994 | 0.24093 | 8.883 | 2.8522 | 2.2821 | 1.8532 | 1.8549 | 0 | 0 | 0 | 0 | 0 | 4.3163 | 1.3859 | 1.1089 | 0.90048 | 0.90132 | 0 | 0 | 0 | 0 | 0 | 2.8522 | 2.2821 | 1.8532 | 1.8549 | 0 | 1.3323 | 0 | 0.40662 | 0.19994 | 0.24093 | 35 | 3 | 3 | 3 | 3 | 3 | 0 | 0 | 0 | 0 | 0 | 0 | 0
2014-03-27 | 12時 | 0.13101 | 0.13101 | 3.6494 | 0.98552 | 45.6316 | 1 | 1.7212 | 1.7212 | 1 | 3 | 20.274 | 4.1955 | 8.883 | 0 | 2.2821 | 1.8532 | 1.8549 | 0.862 | 0 | 0.38484 | 0.20979 | 0.26458 | 0.092197 | 0 | 0.15461 | 0.10349 | 0.12623 | 0.043009 | 0 | 0.031998 | 0.018007 | 0.030421 | 0.81899 | 0 | 0.35284 | 0.19178 | 0.23415 | 0.81899 | 0 | 0.35284 | 0.19178 | 0.23415 | 8.883 | 2.8522 | 2.2821 | 1.8532 | 1.8549 | 0 | 0 | 0 | 0 | 0 | 4.3163 | 1.3859 | 1.1089 | 0.90048 | 0.90132 | 0 | 0 | 0 | 0 | 0 | 2.8522 | 2.2821 | 1.8532 | 1.8549 | 0 | 0.81899 | 0 | 0.35284 | 0.19178 | 0.23415 | 35 | 3 | 3 | 3 | 3 | 3 | 0 | 0 | 0 | 0 | 0 | 0 | 0
2014-03-27 | 13時 | 0.18827 | 0.18827 | 3.3752 | 0.94471 | 44.0259 | 1 | 2.2876 | 2.2876 | 1 | 3 | 20.8292 | 5.5762 | 8.883 | 0 | 2.2821 | 1.8532 | 1.8549 | 1.2883 | 0 | 0.40593 | 0.26695 | 0.32641 | 0.13745 | 0 | 0.16309 | 0.13168 | 0.15573 | 0.067381 | 0 | 0.033752 | 0.022913 | 0.037531 | 1.2209 | 0 | 0.37218 | 0.24404 | 0.28888 | 1.2209 | 0 | 0.37218 | 0.24404 | 0.28888 | 8.883 | 2.8522 | 2.2821 | 1.8532 | 1.8549 | 0 | 0 | 0 | 0 | 0 | 4.3163 | 1.3859 | 1.1089 | 0.90048 | 0.90132 | 0 | 0 | 0 | 0 | 0 | 2.8522 | 2.2821 | 1.8532 | 1.8549 | 0 | 1.2209 | 0 | 0.37218 | 0.24404 | 0.28888 | 35 | 3 | 3 | 3 | 3 | 3 | 0 | 0 | 0 | 0 | 0 | 0 | 0
2014-03-27 | 14時 | 0.21107 | 0.21107 | 3.4502 | 0.95642 | 44.4531 | 1 | 2.6216 | 2.6216 | 1 | 3 | 21.2644 | 6.3902 | 8.883 | 0 | 2.2821 | 1.8532 | 1.8549 | 1.5076 | 0 | 0.43293 | 0.30886 | 0.37221 | 0.16094 | 0 | 0.17394 | 0.15235 | 0.17759 | 0.077895 | 0 | 0.035996 | 0.02651 | 0.042797 | 1.4297 | 0 | 0.39694 | 0.28235 | 0.32941 | 1.4297 | 0 | 0.39694 | 0.28235 | 0.32941 | 8.883 | 2.8522 | 2.2821 | 1.8532 | 1.8549 | 0 | 0 | 0 | 0 | 0 | 4.3163 | 1.3859 | 1.1089 | 0.90048 | 0.90132 | 0 | 0 | 0 | 0 | 0 | 2.8522 | 2.2821 | 1.8532 | 1.8549 | 0 | 1.4297 | 0 | 0.39694 | 0.28235 | 0.32941 | 35 | 3 | 3 | 3 | 3 | 3 | 0 | 0 | 0 | 0 | 0 | 0 | 0
2014-03-27 | 15時 | 0.27022 | 0.27022 | 3.2755 | 0.93142 | 43.3355 | 1 | 3.1864 | 3.1864 | 1 | 3 | 22.1828 | 7.7671 | 8.883 | 0 | 2.2821 | 1.8532 | 1.8549 | 1.7719 | 0 | 0.59241 | 0.37668 | 0.44544 | 0.18884 | 0 | 0.23801 | 0.18581 | 0.21252 | 0.094462 | 0 | 0.049257 | 0.032331 | 0.051217 | 1.6774 | 0 | 0.54316 | 0.34435 | 0.39422 | 1.6774 | 0 | 0.54316 | 0.34435 | 0.39422 | 8.883 | 2.8522 | 2.2821 | 1.8532 | 1.8549 | 0 | 0 | 0 | 0 | 0 | 4.3163 | 1.3859 | 1.1089 | 0.90048 | 0.90132 | 0 | 0 | 0 | 0 | 0 | 2.8522 | 2.2821 | 1.8532 | 1.8549 | 0 | 1.6774 | 0 | 0.54316 | 0.34435 | 0.39422 | 35 | 3 | 3 | 3 | 3 | 3 | 0 | 0 | 0 | 0 | 0 | 0 | 0
2014-03-27 | 16時 | 0.54337 | 0.54337 | 3.2356 | 0.93323 | 42.7245 | 1 | 6.3293 | 6.3293 | 1 | 3 | 31.4744 | 15.4279 | 8.883 | 0 | 2.2821 | 1.8532 | 1.8549 | 3.2136 | 0 | 1.267 | 0.7787 | 1.07 | 0.34216 | 0 | 0.50902 | 0.38412 | 0.51052 | 0.17415 | 0 | 0.10534 | 0.066837 | 0.12303 | 3.0394 | 0 | 1.1616 | 0.71187 | 0.94699 | 3.0394 | 0 | 1.1616 | 0.71187 | 0.94699 | 8.883 | 2.8522 | 2.2821 | 1.8532 | 1.8549 | 0 | 0 | 0 | 0 | 0 | 4.3163 | 1.3859 | 1.1089 | 0.90048 | 0.90132 | 0 | 0 | 0 | 0 | 0 | 2.8522 | 2.2821 | 1.8532 | 1.8549 | 0 | 3.0394 | 0 | 1.1616 | 0.71187 | 0.94699 | 35 | 3 | 3 | 3 | 3 | 3 | 0 | 0 | 0 | 0 | 0 | 0 | 0
2014-03-27 | 17時 | 1.2307 | 1.2307 | 3.2695 | 0.96089 | 41.9293 | 1 | 14.4857 | 14.4857 | 1 | 3 | 88.6623 | 35.3094 | 8.883 | 0 | 2.2821 | 1.8532 | 1.8549 | 9.2791 | 0 | 2.2178 | 1.5742 | 1.4146 | 0.98679 | 0 | 0.89103 | 0.77653 | 0.67494 | 0.51335 | 0 | 0.1844 | 0.13512 | 0.16266 | 8.7657 | 0 | 2.0334 | 1.4391 | 1.252 | 8.7657 | 0 | 2.0334 | 1.4391 | 1.252 | 8.883 | 2.8522 | 2.2821 | 1.8532 | 1.8549 | 0 | 0 | 0 | 0 | 0 | 4.3163 | 1.3859 | 1.1089 | 0.90048 | 0.90132 | 0 | 0 | 0 | 0 | 0 | 2.8522 | 2.2821 | 1.8532 | 1.8549 | 0 | 8.7657 | 0 | 2.0334 | 1.4391 | 1.252 | 35 | 3 | 3 | 3 | 3 | 3 | 0 | 0 | 0 | 0 | 0 | 0 | 0
2014-03-27 | 18時 | 1.787 | 1.787 | 2.5931 | 0.94659 | 33.7572 | 1 | 16.682 | 16.682 | 1 | 2 | 51.3638 | 24.3977 | 14.8051 | 0 | 3.8035 | 3.0887 | 3.0916 | 10.2388 | 0 | 2.5962 | 1.8513 | 1.9956 | 0.65982 | 0 | 0.62583 | 0.54793 | 0.57129 | 0.47012 | 0 | 0.21586 | 0.1589 | 0.22946 | 9.7687 | 0 | 2.3803 | 1.6924 | 1.7662 | 9.7687 | 0 | 2.3803 | 1.6924 | 1.7662 | 14.8051 | 4.7536 | 3.8035 | 3.0887 | 3.0916 | 0 | 0 | 0 | 0 | 0 | 7.1938 | 2.3098 | 1.8481 | 1.5008 | 1.5022 | 0 | 0 | 0 | 0 | 0 | 4.7536 | 3.8035 | 3.0887 | 3.0916 | 0 | 9.7687 | 0 | 2.3803 | 1.6924 | 1.7662 | 45 | 2 | 3 | 2 | 3 | 3 | 0 | 0 | 0 | 0 | 0 | 0 | 0
2014-03-27 | 19時 | 1.3174 | 1.3174 | 2.3485 | 0.86261 | 33.5493 | 1 | 11.1383 | 11.1383 | 1 | 2 | 32.9639 | 16.29 | 14.8051 | 0 | 3.8035 | 3.0887 | 3.0916 | 4.779 | 0 | 2.7863 | 1.2389 | 2.3341 | 0.3079 | 0 | 0.67166 | 0.36668 | 0.66817 | 0.22053 | 0 | 0.23167 | 0.10634 | 0.26837 | 4.5585 | 0 | 2.5547 | 1.1326 | 2.0657 | 4.5585 | 0 | 2.5547 | 1.1326 | 2.0657 | 14.8051 | 4.7536 | 3.8035 | 3.0887 | 3.0916 | 0 | 0 | 0 | 0 | 0 | 7.1938 | 2.3098 | 1.8481 | 1.5008 | 1.5022 | 0 | 0 | 0 | 0 | 0 | 4.7536 | 3.8035 | 3.0887 | 3.0916 | 0 | 4.5585 | 0 | 2.5547 | 1.1326 | 2.0657 | 45 | 3 | 3 | 2 | 3 | 2 | 0 | 0 | 0 | 0 | 0 | 0 | 0
2014-03-27 | 20時 | 1.4598 | 1.4598 | 2.3793 | 0.88498 | 33.13 | 1 | 12.5035 | 12.5035 | 1 | 2 | 36.7582 | 18.2867 | 14.8051 | 0 | 3.8035 | 3.0887 | 3.0916 | 5.7411 | 0 | 2.9608 | 1.8965 | 1.9052 | 0.36971 | 0 | 0.71372 | 0.5613 | 0.54539 | 0.26757 | 0 | 0.24618 | 0.16278 | 0.21906 | 5.4735 | 0 | 2.7146 | 1.7337 | 1.6861 | 5.4735 | 0 | 2.7146 | 1.7337 | 1.6861 | 14.8051 | 4.7536 | 3.8035 | 3.0887 | 3.0916 | 0 | 0 | 0 | 0 | 0 | 7.1938 | 2.3098 | 1.8481 | 1.5008 | 1.5022 | 0 | 0 | 0 | 0 | 0 | 4.7536 | 3.8035 | 3.0887 | 3.0916 | 0 | 5.4735 | 0 | 2.7146 | 1.7337 | 1.6861 | 45 | 3 | 3 | 2 | 3 | 3 | 0 | 0 | 0 | 0 | 0 | 0 | 0
2014-03-27 | 21時 | 1.4865 | 1.4865 | 2.3563 | 0.88587 | 32.7768 | 1 | 12.6094 | 12.6094 | 1 | 2 | 37.0727 | 18.4416 | 14.8051 | 0 | 3.8035 | 3.0887 | 3.0916 | 6.5813 | 0 | 3.0819 | 1.2352 | 1.711 | 0.42364 | 0 | 0.74291 | 0.36559 | 0.48981 | 0.30926 | 0 | 0.25624 | 0.10602 | 0.19674 | 6.2721 | 0 | 2.8256 | 1.1292 | 1.5143 | 6.2721 | 0 | 2.8256 | 1.1292 | 1.5143 | 14.8051 | 4.7536 | 3.8035 | 3.0887 | 3.0916 | 0 | 0 | 0 | 0 | 0 | 7.1938 | 2.3098 | 1.8481 | 1.5008 | 1.5022 | 0 | 0 | 0 | 0 | 0 | 4.7536 | 3.8035 | 3.0887 | 3.0916 | 0 | 6.2721 | 0 | 2.8256 | 1.1292 | 1.5143 | 45 | 3 | 3 | 2 | 3 | 3 | 0 | 0 | 0 | 0 | 0 | 0 | 0
2014-03-27 | 22時 | 1.5588 | 1.5588 | 2.4087 | 0.90168 | 32.9185 | 1 | 13.5169 | 13.5169 | 1 | 2 | 39.8861 | 19.7688 | 14.8051 | 0 | 3.8035 | 3.0887 | 3.0916 | 7.1406 | 0 | 2.8464 | 1.4235 | 2.1064 | 0.45972 | 0 | 0.68614 | 0.42132 | 0.603 | 0.33444 | 0 | 0.23666 | 0.12218 | 0.2422 | 6.8062 | 0 | 2.6097 | 1.3013 | 1.8642 | 6.8062 | 0 | 2.6097 | 1.3013 | 1.8642 | 14.8051 | 4.7536 | 3.8035 | 3.0887 | 3.0916 | 0 | 0 | 0 | 0 | 0 | 7.1938 | 2.3098 | 1.8481 | 1.5008 | 1.5022 | 0 | 0 | 0 | 0 | 0 | 4.7536 | 3.8035 | 3.0887 | 3.0916 | 0 | 6.8062 | 0 | 2.6097 | 1.3013 | 1.8642 | 45 | 3 | 3 | 2 | 3 | 2 | 0 | 0 | 0 | 0 | 0 | 0 | 0
2014-03-27 | 23時 | 1.5861 | 1.5861 | 2.5629 | 0.9206 | 34.3058 | 1 | 14.6343 | 14.6343 | 1 | 2 | 43.6427 | 21.403 | 14.8051 | 0 | 3.8035 | 3.0887 | 3.0916 | 8.29 | 0 | 2.4236 | 1.7553 | 2.1654 | 0.53458 | 0 | 0.58424 | 0.51952 | 0.61989 | 0.37554 | 0 | 0.20152 | 0.15066 | 0.24898 | 7.9144 | 0 | 2.2221 | 1.6046 | 1.9164 | 7.9144 | 0 | 2.2221 | 1.6046 | 1.9164 | 14.8051 | 4.7536 | 3.8035 | 3.0887 | 3.0916 | 0 | 0 | 0 | 0 | 0 | 7.1938 | 2.3098 | 1.8481 | 1.5008 | 1.5022 | 0 | 0 | 0 | 0 | 0 | 4.7536 | 3.8035 | 3.0887 | 3.0916 | 0 | 7.9144 | 0 | 2.2221 | 1.6046 | 1.9164 | 45 | 3 | 3 | 3 | 3 | 2 | 0 | 0 | 0 | 0 | 0 | 0 | 0
2014-03-28 | 0時 | 1.6311 | 1.6311 | 2.5551 | 0.92516 | 34.0326 | 1 | 15.0029 | 15.0029 | 1 | 2 | 44.9524 | 21.942 | 14.8051 | 0 | 3.8035 | 3.0887 | 3.0916 | 8.5477 | 0 | 2.427 | 1.8124 | 2.2158 | 0.55102 | 0 | 0.58505 | 0.53642 | 0.63431 | 0.38984 | 0 | 0.2018 | 0.15556 | 0.25477 | 8.1578 | 0 | 2.2252 | 1.6568 | 1.961 | 8.1578 | 0 | 2.2252 | 1.6568 | 1.961 | 14.8051 | 4.7536 | 3.8035 | 3.0887 | 3.0916 | 0 | 0 | 0 | 0 | 0 | 7.1938 | 2.3098 | 1.8481 | 1.5008 | 1.5022 | 0 | 0 | 0 | 0 | 0 | 4.7536 | 3.8035 | 3.0887 | 3.0916 | 0 | 8.1578 | 0 | 2.2252 | 1.6568 | 1.961 | 45 | 3 | 3 | 3 | 3 | 2 | 0 | 0 | 0 | 0 | 0 | 0 | 0
2014-03-28 | 1時 | 1.6487 | 1.6487 | 2.5559 | 0.92734 | 33.9639 | 1 | 15.1703 | 15.1703 | 1 | 2 | 45.5592 | 22.187 | 14.8051 | 0 | 3.8035 | 3.0887 | 3.0916 | 8.6678 | 0 | 2.4339 | 1.8337 | 2.235 | 0.55871 | 0 | 0.58671 | 0.54271 | 0.63982 | 0.39599 | 0 | 0.20237 | 0.15739 | 0.25698 | 8.2718 | 0 | 2.2315 | 1.6763 | 1.978 | 8.2718 | 0 | 2.2315 | 1.6763 | 1.978 | 14.8051 | 4.7536 | 3.8035 | 3.0887 | 3.0916 | 0 | 0 | 0 | 0 | 0 | 7.1938 | 2.3098 | 1.8481 | 1.5008 | 1.5022 | 0 | 0 | 0 | 0 | 0 | 4.7536 | 3.8035 | 3.0887 | 3.0916 | 0 | 8.2718 | 0 | 2.2315 | 1.6763 | 1.978 | 45 | 3 | 3 | 3 | 3 | 2 | 0 | 0 | 0 | 0 | 0 | 0 | 0
2014-03-28 | 2時 | 1.6491 | 1.6491 | 2.5629 | 0.92798 | 34.0326 | 1 | 15.2149 | 15.2149 | 1 | 2 | 45.7218 | 22.2521 | 14.8051 | 0 | 3.8035 | 3.0887 | 3.0916 | 8.7103 | 0 | 2.4329 | 1.836 | 2.2357 | 0.5615 | 0 | 0.58646 | 0.5434 | 0.64001 | 0.39726 | 0 | 0.20228 | 0.15759 | 0.25706 | 8.3131 | 0 | 2.2306 | 1.6784 | 1.9786 | 8.3131 | 0 | 2.2306 | 1.6784 | 1.9786 | 14.8051 | 4.7536 | 3.8035 | 3.0887 | 3.0916 | 0 | 0 | 0 | 0 | 0 | 7.1938 | 2.3098 | 1.8481 | 1.5008 | 1.5022 | 0 | 0 | 0 | 0 | 0 | 4.7536 | 3.8035 | 3.0887 | 3.0916 | 0 | 8.3131 | 0 | 2.2306 | 1.6784 | 1.9786 | 45 | 3 | 3 | 3 | 3 | 2 | 0 | 0 | 0 | 0 | 0 | 0 | 0
2014-03-28 | 3時 | 1.6818 | 1.6818 | 2.5499 | 0.93083 | 33.7572 | 1 | 15.4389 | 15.4389 | 1 | 2 | 46.5472 | 22.5797 | 14.8051 | 0 | 3.8035 | 3.0887 | 3.0916 | 8.8389 | 0 | 2.4666 | 1.866 | 2.2673 | 0.56961 | 0 | 0.59459 | 0.55229 | 0.64906 | 0.40584 | 0 | 0.20509 | 0.16016 | 0.2607 | 8.4331 | 0 | 2.2615 | 1.7059 | 2.0066 | 8.4331 | 0 | 2.2615 | 1.7059 | 2.0066 | 14.8051 | 4.7536 | 3.8035 | 3.0887 | 3.0916 | 0 | 0 | 0 | 0 | 0 | 7.1938 | 2.3098 | 1.8481 | 1.5008 | 1.5022 | 0 | 0 | 0 | 0 | 0 | 4.7536 | 3.8035 | 3.0887 | 3.0916 | 0 | 8.4331 | 0 | 2.2615 | 1.7059 | 2.0066 | 45 | 3 | 3 | 3 | 3 | 2 | 0 | 0 | 0 | 0 | 0 | 0 | 0
2014-03-28 | 4時 | 1.6807 | 1.6807 | 2.5562 | 0.93121 | 33.8263 | 1 | 15.4663 | 15.4663 | 1 | 2 | 46.6493 | 22.6199 | 14.8051 | 0 | 3.8035 | 3.0887 | 3.0916 | 8.8625 | 0 | 2.47 | 1.8664 | 2.2674 | 0.57117 | 0 | 0.59541 | 0.55241 | 0.64909 | 0.40624 | 0 | 0.20537 | 0.1602 | 0.26071 | 8.4562 | 0 | 2.2646 | 1.7062 | 2.0067 | 8.4562 | 0 | 2.2646 | 1.7062 | 2.0067 | 14.8051 | 4.7536 | 3.8035 | 3.0887 | 3.0916 | 0 | 0 | 0 | 0 | 0 | 7.1938 | 2.3098 | 1.8481 | 1.5008 | 1.5022 | 0 | 0 | 0 | 0 | 0 | 4.7536 | 3.8035 | 3.0887 | 3.0916 | 0 | 8.4562 | 0 | 2.2646 | 1.7062 | 2.0067 | 45 | 3 | 3 | 3 | 3 | 2 | 0 | 0 | 0 | 0 | 0 | 0 | 0
2014-03-28 | 5時 | 1.8533 | 1.8533 | 2.6118 | 0.95537 | 33.6881 | 1 | 17.4257 | 17.4257 | 1 | 2 | 54.4366 | 25.4855 | 14.8051 | 0 | 3.8035 | 3.0887 | 3.0916 | 10.7189 | 0 | 2.7203 | 1.8138 | 2.1727 | 0.6907 | 0 | 0.65576 | 0.53682 | 0.62197 | 0.49299 | 0 | 0.22618 | 0.15568 | 0.24982 | 10.2259 | 0 | 2.4942 | 1.6581 | 1.9229 | 10.2259 | 0 | 2.4942 | 1.6581 | 1.9229 | 14.8051 | 4.7536 | 3.8035 | 3.0887 | 3.0916 | 0 | 0 | 0 | 0 | 0 | 7.1938 | 2.3098 | 1.8481 | 1.5008 | 1.5022 | 0 | 0 | 0 | 0 | 0 | 4.7536 | 3.8035 | 3.0887 | 3.0916 | 0 | 10.2259 | 0 | 2.4942 | 1.6581 | 1.9229 | 45 | 2 | 3 | 2 | 3 | 2 | 0 | 0 | 0 | 0 | 0 | 0 | 0
2014-03-28 | 6時 | 1.1615 | 1.1615 | 2.3687 | 0.8475 | 34.4416 | 1 | 9.9045 | 9.9045 | 1 | 2 | 29.949 | 14.4855 | 14.8051 | 0 | 3.8035 | 3.0887 | 3.0916 | 3.6172 | 0 | 2.6905 | 1.7165 | 1.8803 | 0.23329 | 0 | 0.64856 | 0.50803 | 0.53827 | 0.16331 | 0 | 0.2237 | 0.14733 | 0.2162 | 3.4539 | 0 | 2.4668 | 1.5691 | 1.6641 | 3.4539 | 0 | 2.4668 | 1.5691 | 1.6641 | 14.8051 | 4.7536 | 3.8035 | 3.0887 | 3.0916 | 0 | 0 | 0 | 0 | 0 | 7.1938 | 2.3098 | 1.8481 | 1.5008 | 1.5022 | 0 | 0 | 0 | 0 | 0 | 4.7536 | 3.8035 | 3.0887 | 3.0916 | 0 | 3.4539 | 0 | 2.4668 | 1.5691 | 1.6641 | 45 | 3 | 3 | 2 | 3 | 3 | 0 | 0 | 0 | 0 | 0 | 0 | 0
2014-03-28 | 7時 | 0.44679 | 0.44679 | 3.2941 | 0.93857 | 43.2486 | 1 | 5.2983 | 5.2983 | 1 | 3 | 27.6449 | 12.9147 | 8.883 | 0 | 2.2821 | 1.8532 | 1.8549 | 1.2566 | 0 | 2.1005 | 0.92998 | 1.0113 | 0.1339 | 0 | 0.84389 | 0.45875 | 0.48249 | 0.067146 | 0 | 0.17464 | 0.079822 | 0.11628 | 1.1894 | 0 | 1.9258 | 0.85016 | 0.89499 | 1.1894 | 0 | 1.9258 | 0.85016 | 0.89499 | 8.883 | 2.8522 | 2.2821 | 1.8532 | 1.8549 | 0 | 0 | 0 | 0 | 0 | 4.3163 | 1.3859 | 1.1089 | 0.90048 | 0.90132 | 0 | 0 | 0 | 0 | 0 | 2.8522 | 2.2821 | 1.8532 | 1.8549 | 0 | 1.1894 | 0 | 1.9258 | 0.85016 | 0.89499 | 35 | 3 | 3 | 3 | 3 | 3 | 0 | 0 | 0 | 0 | 0 | 0 | 0
2014-03-28 | 8時 | 0.13752 | 0.13752 | 3.5005 | 0.96302 | 44.7925 | 1 | 1.7331 | 1.7331 | 1 | 3 | 20.2833 | 4.2244 | 8.883 | 0 | 2.2821 | 1.8532 | 1.8549 | 0.91097 | 0 | 0.23463 | 0.2708 | 0.31665 | 0.097305 | 0 | 0.094264 | 0.13358 | 0.15108 | 0.046608 | 0 | 0.019508 | 0.023243 | 0.036409 | 0.86436 | 0 | 0.21512 | 0.24756 | 0.28025 | 0.86436 | 0 | 0.21512 | 0.24756 | 0.28025 | 8.883 | 2.8522 | 2.2821 | 1.8532 | 1.8549 | 0 | 0 | 0 | 0 | 0 | 4.3163 | 1.3859 | 1.1089 | 0.90048 | 0.90132 | 0 | 0 | 0 | 0 | 0 | 2.8522 | 2.2821 | 1.8532 | 1.8549 | 0 | 0.86436 | 0 | 0.21512 | 0.24756 | 0.28025 | 35 | 3 | 3 | 3 | 3 | 3 | 0 | 0 | 0 | 0 | 0 | 0 | 0
2014-03-28 | 9時 | 0.17294 | 0.17294 | 3.5774 | 0.975 | 45.2137 | 1 | 2.2272 | 2.2272 | 1 | 3 | 20.759 | 5.429 | 8.883 | 0 | 2.2821 | 1.8532 | 1.8549 | 1.0856 | 0 | 0.59619 | 0.25171 | 0.29371 | 0.11604 | 0 | 0.23953 | 0.12416 | 0.14013 | 0.054856 | 0 | 0.049571 | 0.021604 | 0.033771 | 1.0308 | 0 | 0.54662 | 0.2301 | 0.25994 | 1.0308 | 0 | 0.54662 | 0.2301 | 0.25994 | 8.883 | 2.8522 | 2.2821 | 1.8532 | 1.8549 | 0 | 0 | 0 | 0 | 0 | 4.3163 | 1.3859 | 1.1089 | 0.90048 | 0.90132 | 0 | 0 | 0 | 0 | 0 | 2.8522 | 2.2821 | 1.8532 | 1.8549 | 0 | 1.0308 | 0 | 0.54662 | 0.2301 | 0.25994 | 35 | 3 | 3 | 3 | 3 | 3 | 0 | 0 | 0 | 0 | 0 | 0 | 0
2014-03-28 | 10時 | 0.14768 | 0.14768 | 3.725 | 0.99686 | 46.0462 | 1 | 1.9804 | 1.9804 | 1 | 3 | 20.4995 | 4.8274 | 8.883 | 0 | 2.2821 | 1.8532 | 1.8549 | 1.107 | 0 | 0.4208 | 0.20383 | 0.24883 | 0.11848 | 0 | 0.16906 | 0.10055 | 0.11872 | 0.054528 | 0 | 0.034988 | 0.017495 | 0.02861 | 1.0524 | 0 | 0.38581 | 0.18633 | 0.22022 | 1.0524 | 0 | 0.38581 | 0.18633 | 0.22022 | 8.883 | 2.8522 | 2.2821 | 1.8532 | 1.8549 | 0 | 0 | 0 | 0 | 0 | 4.3163 | 1.3859 | 1.1089 | 0.90048 | 0.90132 | 0 | 0 | 0 | 0 | 0 | 2.8522 | 2.2821 | 1.8532 | 1.8549 | 0 | 1.0524 | 0 | 0.38581 | 0.18633 | 0.22022 | 35 | 3 | 3 | 3 | 3 | 3 | 0 | 0 | 0 | 0 | 0 | 0 | 0
2014-03-28 | 11時 | 0.13983 | 0.13983 | 3.8459 | 1.0148 | 46.7026 | 1 | 1.9359 | 1.9359 | 1 | 3 | 20.4574 | 4.7189 | 8.883 | 0 | 2.2821 | 1.8532 | 1.8549 | 1.1708 | 0 | 0.37339 | 0.17288 | 0.21883 | 0.12545 | 0 | 0.15001 | 0.08528 | 0.1044 | 0.056481 | 0 | 0.031046 | 0.014839 | 0.025161 | 1.1143 | 0 | 0.34234 | 0.15804 | 0.19367 | 1.1143 | 0 | 0.34234 | 0.15804 | 0.19367 | 8.883 | 2.8522 | 2.2821 | 1.8532 | 1.8549 | 0 | 0 | 0 | 0 | 0 | 4.3163 | 1.3859 | 1.1089 | 0.90048 | 0.90132 | 0 | 0 | 0 | 0 | 0 | 2.8522 | 2.2821 | 1.8532 | 1.8549 | 0 | 1.1143 | 0 | 0.34234 | 0.15804 | 0.19367 | 35 | 3 | 3 | 3 | 3 | 3 | 0 | 0 | 0 | 0 | 0 | 0 | 0
2014-03-28 | 12時 | 0.10441 | 0.10441 | 3.832 | 1.0129 | 46.621 | 1 | 1.4404 | 1.4404 | 1 | 3 | 20.0842 | 3.5111 | 8.883 | 0 | 2.2821 | 1.8532 | 1.8549 | 0.71347 | 0 | 0.3327 | 0.17276 | 0.22149 | 0.076433 | 0 | 0.13367 | 0.085221 | 0.10568 | 0.034509 | 0 | 0.027663 | 0.014828 | 0.025467 | 0.67896 | 0 | 0.30504 | 0.15793 | 0.19603 | 0.67896 | 0 | 0.30504 | 0.15793 | 0.19603 | 8.883 | 2.8522 | 2.2821 | 1.8532 | 1.8549 | 0 | 0 | 0 | 0 | 0 | 4.3163 | 1.3859 | 1.1089 | 0.90048 | 0.90132 | 0 | 0 | 0 | 0 | 0 | 2.8522 | 2.2821 | 1.8532 | 1.8549 | 0 | 0.67896 | 0 | 0.30504 | 0.15793 | 0.19603 | 35 | 3 | 3 | 3 | 3 | 3 | 0 | 0 | 0 | 0 | 0 | 0 | 0
2014-03-28 | 13時 | 0.14921 | 0.14921 | 3.74 | 0.99909 | 46.1287 | 1 | 2.0089 | 2.0089 | 1 | 3 | 20.5272 | 4.8969 | 8.883 | 0 | 2.2821 | 1.8532 | 1.8549 | 1.118 | 0 | 0.36702 | 0.23588 | 0.288 | 0.11968 | 0 | 0.14746 | 0.11636 | 0.13741 | 0.054931 | 0 | 0.030516 | 0.020246 | 0.033114 | 1.0631 | 0 | 0.33651 | 0.21564 | 0.25488 | 1.0631 | 0 | 0.33651 | 0.21564 | 0.25488 | 8.883 | 2.8522 | 2.2821 | 1.8532 | 1.8549 | 0 | 0 | 0 | 0 | 0 | 4.3163 | 1.3859 | 1.1089 | 0.90048 | 0.90132 | 0 | 0 | 0 | 0 | 0 | 2.8522 | 2.2821 | 1.8532 | 1.8549 | 0 | 1.0631 | 0 | 0.33651 | 0.21564 | 0.25488 | 35 | 3 | 3 | 3 | 3 | 3 | 0 | 0 | 0 | 0 | 0 | 0 | 0
2014-03-28 | 14時 | 0.17854 | 0.17854 | 3.5631 | 0.97291 | 45.1297 | 1 | 2.2901 | 2.2901 | 1 | 3 | 20.8321 | 5.5822 | 8.883 | 0 | 2.2821 | 1.8532 | 1.8549 | 1.2647 | 0 | 0.39787 | 0.28506 | 0.34248 | 0.13516 | 0 | 0.15985 | 0.14062 | 0.1634 | 0.064064 | 0 | 0.033082 | 0.024467 | 0.039379 | 1.2006 | 0 | 0.36479 | 0.26059 | 0.3031 | 1.2006 | 0 | 0.36479 | 0.26059 | 0.3031 | 8.883 | 2.8522 | 2.2821 | 1.8532 | 1.8549 | 0 | 0 | 0 | 0 | 0 | 4.3163 | 1.3859 | 1.1089 | 0.90048 | 0.90132 | 0 | 0 | 0 | 0 | 0 | 2.8522 | 2.2821 | 1.8532 | 1.8549 | 0 | 1.2006 | 0 | 0.36479 | 0.26059 | 0.3031 | 35 | 3 | 3 | 3 | 3 | 3 | 0 | 0 | 0 | 0 | 0 | 0 | 0
2014-03-28 | 15時 | 0.18275 | 0.18275 | 3.5488 | 0.97081 | 45.0456 | 1 | 2.3348 | 2.3348 | 1 | 3 | 20.8857 | 5.691 | 8.883 | 0 | 2.2821 | 1.8532 | 1.8549 | 1.185 | 0 | 0.42579 | 0.33341 | 0.39059 | 0.12662 | 0 | 0.17107 | 0.16447 | 0.18636 | 0.060175 | 0 | 0.035403 | 0.028617 | 0.044911 | 1.1248 | 0 | 0.39039 | 0.30479 | 0.34568 | 1.1248 | 0 | 0.39039 | 0.30479 | 0.34568 | 8.883 | 2.8522 | 2.2821 | 1.8532 | 1.8549 | 0 | 0 | 0 | 0 | 0 | 4.3163 | 1.3859 | 1.1089 | 0.90048 | 0.90132 | 0 | 0 | 0 | 0 | 0 | 2.8522 | 2.2821 | 1.8532 | 1.8549 | 0 | 1.1248 | 0 | 0.39039 | 0.30479 | 0.34568 | 35 | 3 | 3 | 3 | 3 | 3 | 0 | 0 | 0 | 0 | 0 | 0 | 0
2014-03-28 | 16時 | 0.24547 | 0.24547 | 3.3694 | 0.94493 | 43.9401 | 1 | 2.9776 | 2.9776 | 1 | 3 | 21.8165 | 7.2579 | 8.883 | 0 | 2.2821 | 1.8532 | 1.8549 | 1.413 | 0 | 0.56347 | 0.44487 | 0.55619 | 0.15073 | 0 | 0.22638 | 0.21945 | 0.26537 | 0.074082 | 0 | 0.04685 | 0.038184 | 0.063951 | 1.339 | 0 | 0.51662 | 0.40669 | 0.49224 | 1.339 | 0 | 0.51662 | 0.40669 | 0.49224 | 8.883 | 2.8522 | 2.2821 | 1.8532 | 1.8549 | 0 | 0 | 0 | 0 | 0 | 4.3163 | 1.3859 | 1.1089 | 0.90048 | 0.90132 | 0 | 0 | 0 | 0 | 0 | 2.8522 | 2.2821 | 1.8532 | 1.8549 | 0 | 1.339 | 0 | 0.51662 | 0.40669 | 0.49224 | 35 | 3 | 3 | 3 | 3 | 3 | 0 | 0 | 0 | 0 | 0 | 0 | 0
2014-03-28 | 17時 | 1.0454 | 1.0454 | 3.2968 | 0.95678 | 42.4606 | 1 | 12.4075 | 12.4075 | 1 | 3 | 69.5576 | 30.2436 | 8.883 | 0 | 2.2821 | 1.8532 | 1.8549 | 8.2622 | 0 | 1.7947 | 1.2467 | 1.1038 | 0.87935 | 0 | 0.72104 | 0.61499 | 0.52664 | 0.45087 | 0 | 0.14922 | 0.10701 | 0.12692 | 7.8113 | 0 | 1.6455 | 1.1397 | 0.9769 | 7.8113 | 0 | 1.6455 | 1.1397 | 0.9769 | 8.883 | 2.8522 | 2.2821 | 1.8532 | 1.8549 | 0 | 0 | 0 | 0 | 0 | 4.3163 | 1.3859 | 1.1089 | 0.90048 | 0.90132 | 0 | 0 | 0 | 0 | 0 | 2.8522 | 2.2821 | 1.8532 | 1.8549 | 0 | 7.8113 | 0 | 1.6455 | 1.1397 | 0.9769 | 35 | 3 | 3 | 3 | 3 | 3 | 0 | 0 | 0 | 0 | 0 | 0 | 0
2014-03-28 | 18時 | 1.64 | 1.64 | 2.5794 | 0.92836 | 34.2377 | 1 | 15.2289 | 15.2289 | 1 | 2 | 45.7732 | 22.2727 | 14.8051 | 0 | 3.8035 | 3.0887 | 3.0916 | 9.3921 | 0 | 2.3457 | 1.6827 | 1.8084 | 0.6056 | 0 | 0.56546 | 0.49804 | 0.51769 | 0.42619 | 0 | 0.19504 | 0.14443 | 0.20793 | 8.9659 | 0 | 2.1507 | 1.5383 | 1.6005 | 8.9659 | 0 | 2.1507 | 1.5383 | 1.6005 | 14.8051 | 4.7536 | 3.8035 | 3.0887 | 3.0916 | 0 | 0 | 0 | 0 | 0 | 7.1938 | 2.3098 | 1.8481 | 1.5008 | 1.5022 | 0 | 0 | 0 | 0 | 0 | 4.7536 | 3.8035 | 3.0887 | 3.0916 | 0 | 8.9659 | 0 | 2.1507 | 1.5383 | 1.6005 | 45 | 2 | 3 | 3 | 3 | 3 | 0 | 0 | 0 | 0 | 0 | 0 | 0
2014-03-28 | 19時 | 1.4069 | 1.4069 | 2.0435 | 0.8812 | 28.576 | 0.85 | 10.3502 | 10.3502 | 1 | 2 | 30.9927 | 15.1374 | 14.8051 | 0 | 3.8035 | 3.0887 | 3.0916 | 4.3491 | 0 | 2.631 | 1.1438 | 2.2263 | 0.28022 | 0 | 0.63422 | 0.33854 | 0.63732 | 0.20036 | 0 | 0.21876 | 0.098175 | 0.25598 | 4.1487 | 0 | 2.4122 | 1.0456 | 1.9703 | 4.1487 | 0 | 2.4122 | 1.0456 | 1.9703 | 14.8051 | 4.7536 | 3.8035 | 3.0887 | 3.0916 | 0 | 0 | 0 | 0 | 0 | 7.1938 | 2.3098 | 1.8481 | 1.5008 | 1.5022 | 0 | 0 | 0 | 0 | 0 | 4.7536 | 3.8035 | 3.0887 | 3.0916 | 0 | 4.1487 | 0 | 2.4122 | 1.0456 | 1.9703 | 45 | 3 | 3 | 2 | 3 | 2 | 0 | 0 | 0 | 0 | 0 | 0 | 0
2014-03-28 | 20時 | 1.6173 | 1.6173 | 2.0722 | 0.91258 | 27.9807 | 0.85 | 12.065 | 12.065 | 1 | 2 | 35.4869 | 17.6453 | 14.8051 | 0 | 3.8035 | 3.0887 | 3.0916 | 5.491 | 0 | 2.8722 | 1.8489 | 1.8528 | 0.35352 | 0 | 0.69237 | 0.54723 | 0.5304 | 0.25718 | 0 | 0.23881 | 0.1587 | 0.21304 | 5.2338 | 0 | 2.6334 | 1.6902 | 1.6398 | 5.2338 | 0 | 2.6334 | 1.6902 | 1.6398 | 14.8051 | 4.7536 | 3.8035 | 3.0887 | 3.0916 | 0 | 0 | 0 | 0 | 0 | 7.1938 | 2.3098 | 1.8481 | 1.5008 | 1.5022 | 0 | 0 | 0 | 0 | 0 | 4.7536 | 3.8035 | 3.0887 | 3.0916 | 0 | 5.2338 | 0 | 2.6334 | 1.6902 | 1.6398 | 45 | 3 | 3 | 2 | 3 | 3 | 0 | 0 | 0 | 0 | 0 | 0 | 0
2014-03-28 | 21時 | 1.6516 | 1.6516 | 2.0625 | 0.91624 | 27.7395 | 0.85 | 12.2636 | 12.2636 | 1 | 2 | 36.0566 | 17.9358 | 14.8051 | 0 | 3.8035 | 3.0887 | 3.0916 | 6.379 | 0 | 3.0154 | 1.198 | 1.6713 | 0.41055 | 0 | 0.72687 | 0.35458 | 0.47843 | 0.30073 | 0 | 0.25071 | 0.10283 | 0.19216 | 6.0783 | 0 | 2.7646 | 1.0952 | 1.4791 | 6.0783 | 0 | 2.7646 | 1.0952 | 1.4791 | 14.8051 | 4.7536 | 3.8035 | 3.0887 | 3.0916 | 0 | 0 | 0 | 0 | 0 | 7.1938 | 2.3098 | 1.8481 | 1.5008 | 1.5022 | 0 | 0 | 0 | 0 | 0 | 4.7536 | 3.8035 | 3.0887 | 3.0916 | 0 | 6.0783 | 0 | 2.7646 | 1.0952 | 1.4791 | 45 | 3 | 3 | 2 | 3 | 3 | 0 | 0 | 0 | 0 | 0 | 0 | 0
2014-03-28 | 22時 | 1.8442 | 1.8442 | 2.0799 | 0.94479 | 27.1284 | 0.85 | 13.8092 | 13.8092 | 1 | 2 | 40.8374 | 20.1962 | 14.8051 | 0 | 3.8035 | 3.0887 | 3.0916 | 7.2703 | 0 | 2.8915 | 1.4783 | 2.169 | 0.46754 | 0 | 0.69701 | 0.43754 | 0.62093 | 0.34831 | 0 | 0.24041 | 0.12689 | 0.2494 | 6.922 | 0 | 2.6511 | 1.3514 | 1.9196 | 6.922 | 0 | 2.6511 | 1.3514 | 1.9196 | 14.8051 | 4.7536 | 3.8035 | 3.0887 | 3.0916 | 0 | 0 | 0 | 0 | 0 | 7.1938 | 2.3098 | 1.8481 | 1.5008 | 1.5022 | 0 | 0 | 0 | 0 | 0 | 4.7536 | 3.8035 | 3.0887 | 3.0916 | 0 | 6.922 | 0 | 2.6511 | 1.3514 | 1.9196 | 45 | 3 | 3 | 2 | 3 | 2 | 0 | 0 | 0 | 0 | 0 | 0 | 0
2014-03-28 | 23時 | 2.106 | 2.106 | 2.1344 | 0.98072 | 26.8187 | 0.85 | 16.1821 | 16.1821 | 1 | 2 | 49.379 | 23.6667 | 14.8051 | 0 | 3.8035 | 3.0887 | 3.0916 | 9.063 | 0 | 2.691 | 1.994 | 2.4341 | 0.58259 | 0 | 0.64868 | 0.59017 | 0.69681 | 0.43767 | 0 | 0.22374 | 0.17115 | 0.27988 | 8.6253 | 0 | 2.4672 | 1.8229 | 2.1543 | 8.6253 | 0 | 2.4672 | 1.8229 | 2.1543 | 14.8051 | 4.7536 | 3.8035 | 3.0887 | 3.0916 | 0 | 0 | 0 | 0 | 0 | 7.1938 | 2.3098 | 1.8481 | 1.5008 | 1.5022 | 0 | 0 | 0 | 0 | 0 | 4.7536 | 3.8035 | 3.0887 | 3.0916 | 0 | 8.6253 | 0 | 2.4672 | 1.8229 | 2.1543 | 45 | 3 | 3 | 2 | 3 | 2 | 0 | 0 | 0 | 0 | 0 | 0 | 0
2014-03-29 | 0時 | 2.2381 | 2.2381 | 2.1185 | 0.99433 | 26.254 | 0.85 | 17.0686 | 17.0686 | 1 | 2 | 52.9432 | 24.9631 | 14.8051 | 0 | 3.8035 | 3.0887 | 3.0916 | 9.5828 | 0 | 2.7981 | 2.12 | 2.5677 | 0.61556 | 0 | 0.6745 | 0.62745 | 0.73504 | 0.46936 | 0 | 0.23265 | 0.18196 | 0.29523 | 9.1135 | 0 | 2.5655 | 1.938 | 2.2724 | 9.1135 | 0 | 2.5655 | 1.938 | 2.2724 | 14.8051 | 4.7536 | 3.8035 | 3.0887 | 3.0916 | 0 | 0 | 0 | 0 | 0 | 7.1938 | 2.3098 | 1.8481 | 1.5008 | 1.5022 | 0 | 0 | 0 | 0 | 0 | 4.7536 | 3.8035 | 3.0887 | 3.0916 | 0 | 9.1135 | 0 | 2.5655 | 1.938 | 2.2724 | 45 | 2 | 3 | 2 | 2 | 2 | 0 | 0 | 0 | 0 | 0 | 0 | 0
2014-03-29 | 1時 | 2.3168 | 2.3168 | 2.1129 | 1.0014 | 26.0002 | 0.85 | 17.6232 | 17.6232 | 1 | 2 | 55.2767 | 25.7744 | 14.8051 | 0 | 3.8035 | 3.0887 | 3.0916 | 9.9009 | 0 | 2.8843 | 2.1907 | 2.6473 | 0.63579 | 0 | 0.69528 | 0.64838 | 0.75785 | 0.48796 | 0 | 0.23982 | 0.18803 | 0.30439 | 9.4129 | 0 | 2.6445 | 2.0027 | 2.343 | 9.4129 | 0 | 2.6445 | 2.0027 | 2.343 | 14.8051 | 4.7536 | 3.8035 | 3.0887 | 3.0916 | 0 | 0 | 0 | 0 | 0 | 7.1938 | 2.3098 | 1.8481 | 1.5008 | 1.5022 | 0 | 0 | 0 | 0 | 0 | 4.7536 | 3.8035 | 3.0887 | 3.0916 | 0 | 9.4129 | 0 | 2.6445 | 2.0027 | 2.343 | 45 | 2 | 3 | 2 | 2 | 2 | 0 | 0 | 0 | 0 | 0 | 0 | 0
2014-03-29 | 2時 | 2.302 | 2.302 | 2.136 | 1.0002 | 26.3172 | 0.85 | 17.7013 | 17.7013 | 1 | 2 | 55.6115 | 25.8885 | 14.8051 | 0 | 3.8035 | 3.0887 | 3.0916 | 9.9624 | 0 | 2.8994 | 2.1905 | 2.6491 | 0.64 | 0 | 0.69891 | 0.64832 | 0.75835 | 0.48719 | 0 | 0.24107 | 0.18801 | 0.30459 | 9.4752 | 0 | 2.6583 | 2.0025 | 2.3445 | 9.4752 | 0 | 2.6583 | 2.0025 | 2.3445 | 14.8051 | 4.7536 | 3.8035 | 3.0887 | 3.0916 | 0 | 0 | 0 | 0 | 0 | 7.1938 | 2.3098 | 1.8481 | 1.5008 | 1.5022 | 0 | 0 | 0 | 0 | 0 | 4.7536 | 3.8035 | 3.0887 | 3.0916 | 0 | 9.4752 | 0 | 2.6583 | 2.0025 | 2.3445 | 45 | 2 | 3 | 2 | 2 | 2 | 0 | 0 | 0 | 0 | 0 | 0 | 0
2014-03-29 | 3時 | 2.2839 | 2.2839 | 2.1531 | 0.99864 | 26.5689 | 0.85 | 17.7034 | 17.7034 | 1 | 2 | 55.6206 | 25.8917 | 14.8051 | 0 | 3.8035 | 3.0887 | 3.0916 | 9.9816 | 0 | 2.9006 | 2.182 | 2.6392 | 0.64143 | 0 | 0.69922 | 0.64581 | 0.75553 | 0.48508 | 0 | 0.24118 | 0.18729 | 0.30346 | 9.4965 | 0 | 2.6595 | 1.9947 | 2.3358 | 9.4965 | 0 | 2.6595 | 1.9947 | 2.3358 | 14.8051 | 4.7536 | 3.8035 | 3.0887 | 3.0916 | 0 | 0 | 0 | 0 | 0 | 7.1938 | 2.3098 | 1.8481 | 1.5008 | 1.5022 | 0 | 0 | 0 | 0 | 0 | 4.7536 | 3.8035 | 3.0887 | 3.0916 | 0 | 9.4965 | 0 | 2.6595 | 1.9947 | 2.3358 | 45 | 2 | 3 | 2 | 2 | 2 | 0 | 0 | 0 | 0 | 0 | 0 | 0
2014-03-29 | 4時 | 2.1025 | 2.1025 | 2.2263 | 0.98257 | 27.9206 | 0.85 | 16.8504 | 16.8504 | 1 | 2 | 52.0472 | 24.6441 | 14.8051 | 0 | 3.8035 | 3.0887 | 3.0916 | 9.5587 | 0 | 2.7542 | 2.0482 | 2.4893 | 0.61535 | 0 | 0.66391 | 0.60621 | 0.71261 | 0.44843 | 0 | 0.229 | 0.1758 | 0.28622 | 9.1103 | 0 | 2.5252 | 1.8724 | 2.2031 | 9.1103 | 0 | 2.5252 | 1.8724 | 2.2031 | 14.8051 | 4.7536 | 3.8035 | 3.0887 | 3.0916 | 0 | 0 | 0 | 0 | 0 | 7.1938 | 2.3098 | 1.8481 | 1.5008 | 1.5022 | 0 | 0 | 0 | 0 | 0 | 4.7536 | 3.8035 | 3.0887 | 3.0916 | 0 | 9.1103 | 0 | 2.5252 | 1.8724 | 2.2031 | 45 | 2 | 3 | 2 | 2 | 2 | 0 | 0 | 0 | 0 | 0 | 0 | 0
2014-03-29 | 5時 | 2.2633 | 2.2633 | 2.2889 | 0.99736 | 28.2798 | 0.85 | 18.6494 | 18.6494 | 1 | 2 | 59.8032 | 27.2752 | 14.8051 | 0 | 3.8035 | 3.0887 | 3.0916 | 11.4294 | 0 | 2.9325 | 1.9426 | 2.3448 | 0.73613 | 0 | 0.70691 | 0.57496 | 0.67125 | 0.53093 | 0 | 0.24383 | 0.16674 | 0.26961 | 10.8985 | 0 | 2.6887 | 1.7759 | 2.0752 | 10.8985 | 0 | 2.6887 | 1.7759 | 2.0752 | 14.8051 | 4.7536 | 3.8035 | 3.0887 | 3.0916 | 0 | 0 | 0 | 0 | 0 | 7.1938 | 2.3098 | 1.8481 | 1.5008 | 1.5022 | 0 | 0 | 0 | 0 | 0 | 4.7536 | 3.8035 | 3.0887 | 3.0916 | 0 | 10.8985 | 0 | 2.6887 | 1.7759 | 2.0752 | 45 | 2 | 3 | 2 | 3 | 2 | 0 | 0 | 0 | 0 | 0 | 0 | 0
2014-03-29 | 6時 | 1.8084 | 1.8084 | 2.1783 | 0.94719 | 28.3392 | 0.85 | 14.1813 | 14.1813 | 1 | 2 | 42.0807 | 20.7404 | 14.8051 | 0 | 3.8035 | 3.0887 | 3.0916 | 6.4189 | 0 | 3.1235 | 2.1268 | 2.512 | 0.41346 | 0 | 0.75295 | 0.62947 | 0.7191 | 0.29769 | 0 | 0.25971 | 0.18255 | 0.28883 | 6.1213 | 0 | 2.8638 | 1.9443 | 2.2232 | 6.1213 | 0 | 2.8638 | 1.9443 | 2.2232 | 14.8051 | 4.7536 | 3.8035 | 3.0887 | 3.0916 | 0 | 0 | 0 | 0 | 0 | 7.1938 | 2.3098 | 1.8481 | 1.5008 | 1.5022 | 0 | 0 | 0 | 0 | 0 | 4.7536 | 3.8035 | 3.0887 | 3.0916 | 0 | 6.1213 | 0 | 2.8638 | 1.9443 | 2.2232 | 45 | 3 | 3 | 2 | 2 | 2 | 0 | 0 | 0 | 0 | 0 | 0 | 0
2014-03-29 | 7時 | 1.4205 | 1.4205 | 2.5007 | 0.89473 | 34.4416 | 1 | 12.7882 | 12.7882 | 1 | 2 | 37.6101 | 18.703 | 14.8051 | 0 | 3.8035 | 3.0887 | 3.0916 | 5.8645 | 0 | 2.841 | 1.867 | 2.2157 | 0.37823 | 0 | 0.68485 | 0.55257 | 0.6343 | 0.26476 | 0 | 0.23622 | 0.16024 | 0.25477 | 5.5997 | 0 | 2.6048 | 1.7067 | 1.961 | 5.5997 | 0 | 2.6048 | 1.7067 | 1.961 | 14.8051 | 4.7536 | 3.8035 | 3.0887 | 3.0916 | 0 | 0 | 0 | 0 | 0 | 7.1938 | 2.3098 | 1.8481 | 1.5008 | 1.5022 | 0 | 0 | 0 | 0 | 0 | 4.7536 | 3.8035 | 3.0887 | 3.0916 | 0 | 5.5997 | 0 | 2.6048 | 1.7067 | 1.961 | 45 | 3 | 3 | 2 | 3 | 2 | 0 | 0 | 0 | 0 | 0 | 0 | 0
2014-03-29 | 8時 | 0.80243 | 0.80243 | 3.297 | 0.94899 | 42.8122 | 1 | 9.5243 | 9.5243 | 1 | 3 | 48.187 | 23.2157 | 8.883 | 0 | 2.2821 | 1.8532 | 1.8549 | 5.0859 | 0 | 1.2345 | 1.439 | 1.7649 | 0.54158 | 0 | 0.49596 | 0.70985 | 0.84206 | 0.27498 | 0 | 0.10264 | 0.12351 | 0.20293 | 4.8109 | 0 | 1.1318 | 1.3155 | 1.562 | 4.8109 | 0 | 1.1318 | 1.3155 | 1.562 | 8.883 | 2.8522 | 2.2821 | 1.8532 | 1.8549 | 0 | 0 | 0 | 0 | 0 | 4.3163 | 1.3859 | 1.1089 | 0.90048 | 0.90132 | 0 | 0 | 0 | 0 | 0 | 2.8522 | 2.2821 | 1.8532 | 1.8549 | 0 | 4.8109 | 0 | 1.1318 | 1.3155 | 1.562 | 35 | 3 | 3 | 3 | 3 | 3 | 0 | 0 | 0 | 0 | 0 | 0 | 0
2014-03-29 | 9時 | 0.49037 | 0.49037 | 3.3147 | 0.94255 | 43.3355 | 1 | 5.8515 | 5.8515 | 1 | 3 | 29.6049 | 14.2633 | 8.883 | 0 | 2.2821 | 1.8532 | 1.8549 | 3.1152 | 0 | 1.5776 | 0.46977 | 0.68901 | 0.33199 | 0 | 0.6338 | 0.23173 | 0.32873 | 0.16607 | 0 | 0.13117 | 0.040321 | 0.079223 | 2.9491 | 0 | 1.4464 | 0.42945 | 0.60979 | 2.9491 | 0 | 1.4464 | 0.42945 | 0.60979 | 8.883 | 2.8522 | 2.2821 | 1.8532 | 1.8549 | 0 | 0 | 0 | 0 | 0 | 4.3163 | 1.3859 | 1.1089 | 0.90048 | 0.90132 | 0 | 0 | 0 | 0 | 0 | 2.8522 | 2.2821 | 1.8532 | 1.8549 | 0 | 2.9491 | 0 | 1.4464 | 0.42945 | 0.60979 | 35 | 3 | 3 | 3 | 3 | 3 | 0 | 0 | 0 | 0 | 0 | 0 | 0
2014-03-29 | 10時 | 0.34604 | 0.34604 | 3.4386 | 0.95689 | 44.2826 | 1 | 4.2836 | 4.2836 | 1 | 3 | 24.6211 | 10.4415 | 8.883 | 0 | 2.2821 | 1.8532 | 1.8549 | 2.4495 | 0 | 1.1416 | 0.31287 | 0.37965 | 0.26143 | 0 | 0.45866 | 0.15433 | 0.18113 | 0.12718 | 0 | 0.094922 | 0.026854 | 0.043652 | 2.3223 | 0 | 1.0467 | 0.28602 | 0.33599 | 2.3223 | 0 | 1.0467 | 0.28602 | 0.33599 | 8.883 | 2.8522 | 2.2821 | 1.8532 | 1.8549 | 0 | 0 | 0 | 0 | 0 | 4.3163 | 1.3859 | 1.1089 | 0.90048 | 0.90132 | 0 | 0 | 0 | 0 | 0 | 2.8522 | 2.2821 | 1.8532 | 1.8549 | 0 | 2.3223 | 0 | 1.0467 | 0.28602 | 0.33599 | 35 | 3 | 3 | 3 | 3 | 3 | 0 | 0 | 0 | 0 | 0 | 0 | 0
2014-03-29 | 11時 | 0.5703 | 0.5703 | 3.5031 | 0.96923 | 44.5381 | 1 | 7.1922 | 7.1922 | 1 | 3 | 35.2658 | 17.5311 | 8.883 | 0 | 2.2821 | 1.8532 | 1.8549 | 4.5344 | 0 | 1.4791 | 0.46065 | 0.71803 | 0.48415 | 0 | 0.59423 | 0.22723 | 0.34258 | 0.23371 | 0 | 0.12298 | 0.039538 | 0.08256 | 4.3007 | 0 | 1.3561 | 0.42111 | 0.63547 | 4.3007 | 0 | 1.3561 | 0.42111 | 0.63547 | 8.883 | 2.8522 | 2.2821 | 1.8532 | 1.8549 | 0 | 0 | 0 | 0 | 0 | 4.3163 | 1.3859 | 1.1089 | 0.90048 | 0.90132 | 0 | 0 | 0 | 0 | 0 | 2.8522 | 2.2821 | 1.8532 | 1.8549 | 0 | 4.3007 | 0 | 1.3561 | 0.42111 | 0.63547 | 35 | 3 | 3 | 3 | 3 | 3 | 0 | 0 | 0 | 0 | 0 | 0 | 0
2014-03-29 | 12時 | 0.58388 | 0.58388 | 3.5045 | 0.96961 | 44.5381 | 1 | 7.3663 | 7.3663 | 1 | 3 | 36.0957 | 17.9556 | 8.883 | 0 | 2.2821 | 1.8532 | 1.8549 | 3.2732 | 0 | 1.7977 | 1.0352 | 1.2601 | 0.34949 | 0 | 0.72226 | 0.51067 | 0.60119 | 0.16871 | 0 | 0.14947 | 0.088856 | 0.14488 | 3.1045 | 0 | 1.6483 | 0.94638 | 1.1152 | 3.1045 | 0 | 1.6483 | 0.94638 | 1.1152 | 8.883 | 2.8522 | 2.2821 | 1.8532 | 1.8549 | 0 | 0 | 0 | 0 | 0 | 4.3163 | 1.3859 | 1.1089 | 0.90048 | 0.90132 | 0 | 0 | 0 | 0 | 0 | 2.8522 | 2.2821 | 1.8532 | 1.8549 | 0 | 3.1045 | 0 | 1.6483 | 0.94638 | 1.1152 | 35 | 3 | 3 | 3 | 3 | 3 | 0 | 0 | 0 | 0 | 0 | 0 | 0
2014-03-29 | 13時 | 0.75163 | 0.75163 | 3.4625 | 0.96727 | 44.1116 | 1 | 9.3692 | 9.3692 | 1 | 3 | 47.2067 | 22.8378 | 8.883 | 0 | 2.2821 | 1.8532 | 1.8549 | 4.9085 | 0 | 1.8879 | 1.1674 | 1.4054 | 0.52374 | 0 | 0.7585 | 0.57588 | 0.67052 | 0.2561 | 0 | 0.15697 | 0.1002 | 0.16159 | 4.6524 | 0 | 1.731 | 1.0672 | 1.2438 | 4.6524 | 0 | 1.731 | 1.0672 | 1.2438 | 8.883 | 2.8522 | 2.2821 | 1.8532 | 1.8549 | 0 | 0 | 0 | 0 | 0 | 4.3163 | 1.3859 | 1.1089 | 0.90048 | 0.90132 | 0 | 0 | 0 | 0 | 0 | 2.8522 | 2.2821 | 1.8532 | 1.8549 | 0 | 4.6524 | 0 | 1.731 | 1.0672 | 1.2438 | 35 | 3 | 3 | 3 | 3 | 3 | 0 | 0 | 0 | 0 | 0 | 0 | 0
2014-03-29 | 14時 | 0.74368 | 0.74368 | 3.4733 | 0.9684 | 44.1972 | 1 | 9.2989 | 9.2989 | 1 | 3 | 46.7677 | 22.6663 | 8.883 | 0 | 2.2821 | 1.8532 | 1.8549 | 4.9848 | 0 | 1.7762 | 1.1489 | 1.389 | 0.53195 | 0 | 0.71361 | 0.56672 | 0.66271 | 0.25945 | 0 | 0.14768 | 0.09861 | 0.15971 | 4.7253 | 0 | 1.6285 | 1.0503 | 1.2293 | 4.7253 | 0 | 1.6285 | 1.0503 | 1.2293 | 8.883 | 2.8522 | 2.2821 | 1.8532 | 1.8549 | 0 | 0 | 0 | 0 | 0 | 4.3163 | 1.3859 | 1.1089 | 0.90048 | 0.90132 | 0 | 0 | 0 | 0 | 0 | 2.8522 | 2.2821 | 1.8532 | 1.8549 | 0 | 4.7253 | 0 | 1.6285 | 1.0503 | 1.2293 | 35 | 3 | 3 | 3 | 3 | 3 | 0 | 0 | 0 | 0 | 0 | 0 | 0
2014-03-29 | 15時 | 0.74013 | 0.74013 | 3.4027 | 0.95992 | 43.6818 | 1 | 9.0664 | 9.0664 | 1 | 3 | 45.3422 | 22.0997 | 8.883 | 0 | 2.2821 | 1.8532 | 1.8549 | 4.3448 | 0 | 1.7403 | 1.385 | 1.5963 | 0.46328 | 0 | 0.6992 | 0.68319 | 0.76161 | 0.22943 | 0 | 0.1447 | 0.11888 | 0.18354 | 4.1154 | 0 | 1.5956 | 1.2661 | 1.4127 | 4.1154 | 0 | 1.5956 | 1.2661 | 1.4127 | 8.883 | 2.8522 | 2.2821 | 1.8532 | 1.8549 | 0 | 0 | 0 | 0 | 0 | 4.3163 | 1.3859 | 1.1089 | 0.90048 | 0.90132 | 0 | 0 | 0 | 0 | 0 | 2.8522 | 2.2821 | 1.8532 | 1.8549 | 0 | 4.1154 | 0 | 1.5956 | 1.2661 | 1.4127 | 35 | 3 | 3 | 3 | 3 | 3 | 0 | 0 | 0 | 0 | 0 | 0 | 0
2014-03-29 | 16時 | 0.86041 | 0.86041 | 3.3185 | 0.95323 | 42.8997 | 1 | 10.2791 | 10.2791 | 1 | 3 | 53.2055 | 25.0557 | 8.883 | 0 | 2.2821 | 1.8532 | 1.8549 | 4.5796 | 0 | 2.1124 | 1.6365 | 1.9507 | 0.48773 | 0 | 0.84869 | 0.80724 | 0.93069 | 0.24703 | 0 | 0.17564 | 0.14046 | 0.22429 | 4.3325 | 0 | 1.9368 | 1.496 | 1.7264 | 4.3325 | 0 | 1.9368 | 1.496 | 1.7264 | 8.883 | 2.8522 | 2.2821 | 1.8532 | 1.8549 | 0 | 0 | 0 | 0 | 0 | 4.3163 | 1.3859 | 1.1089 | 0.90048 | 0.90132 | 0 | 0 | 0 | 0 | 0 | 2.8522 | 2.2821 | 1.8532 | 1.8549 | 0 | 4.3325 | 0 | 1.9368 | 1.496 | 1.7264 | 35 | 3 | 3 | 3 | 3 | 3 | 0 | 0 | 0 | 0 | 0 | 0 | 0
2014-03-29 | 17時 | 1.9944 | 1.9944 | 2.3063 | 0.9746 | 29.1599 | 0.85 | 16.5583 | 16.5583 | 1 | 2 | 50.8668 | 24.2169 | 14.8051 | 0 | 3.8035 | 3.0887 | 3.0916 | 10.2771 | 0 | 2.6307 | 1.8925 | 1.7579 | 0.66272 | 0 | 0.63415 | 0.56014 | 0.50324 | 0.46556 | 0 | 0.21873 | 0.16244 | 0.20213 | 9.8116 | 0 | 2.412 | 1.7301 | 1.5558 | 9.8116 | 0 | 2.412 | 1.7301 | 1.5558 | 14.8051 | 4.7536 | 3.8035 | 3.0887 | 3.0916 | 0 | 0 | 0 | 0 | 0 | 7.1938 | 2.3098 | 1.8481 | 1.5008 | 1.5022 | 0 | 0 | 0 | 0 | 0 | 4.7536 | 3.8035 | 3.0887 | 3.0916 | 0 | 9.8116 | 0 | 2.412 | 1.7301 | 1.5558 | 45 | 2 | 3 | 2 | 3 | 3 | 0 | 0 | 0 | 0 | 0 | 0 | 0
2014-03-29 | 18時 | 2.0922 | 2.0922 | 2.3239 | 0.98403 | 29.102 | 0.85 | 17.5035 | 17.5035 | 1 | 2 | 54.7663 | 25.5993 | 14.8051 | 0 | 3.8035 | 3.0887 | 3.0916 | 10.5888 | 0 | 2.7949 | 1.9835 | 2.1363 | 0.68276 | 0 | 0.67373 | 0.58707 | 0.61155 | 0.48049 | 0 | 0.23238 | 0.17025 | 0.24563 | 10.1083 | 0 | 2.5625 | 1.8133 | 1.8906 | 10.1083 | 0 | 2.5625 | 1.8133 | 1.8906 | 14.8051 | 4.7536 | 3.8035 | 3.0887 | 3.0916 | 0 | 0 | 0 | 0 | 0 | 7.1938 | 2.3098 | 1.8481 | 1.5008 | 1.5022 | 0 | 0 | 0 | 0 | 0 | 4.7536 | 3.8035 | 3.0887 | 3.0916 | 0 | 10.1083 | 0 | 2.5625 | 1.8133 | 1.8906 | 45 | 2 | 3 | 2 | 3 | 2 | 0 | 0 | 0 | 0 | 0 | 0 | 0
2014-03-29 | 19時 | 1.5023 | 1.5023 | 2.1401 | 0.90618 | 29.102 | 0.85 | 11.5741 | 11.5741 | 1 | 2 | 34.1229 | 16.9274 | 14.8051 | 0 | 3.8035 | 3.0887 | 3.0916 | 5.0446 | 0 | 2.871 | 1.283 | 2.3756 | 0.32527 | 0 | 0.69207 | 0.37972 | 0.68007 | 0.22891 | 0 | 0.23871 | 0.11012 | 0.27315 | 4.8157 | 0 | 2.6323 | 1.1728 | 2.1025 | 4.8157 | 0 | 2.6323 | 1.1728 | 2.1025 | 14.8051 | 4.7536 | 3.8035 | 3.0887 | 3.0916 | 0 | 0 | 0 | 0 | 0 | 7.1938 | 2.3098 | 1.8481 | 1.5008 | 1.5022 | 0 | 0 | 0 | 0 | 0 | 4.7536 | 3.8035 | 3.0887 | 3.0916 | 0 | 4.8157 | 0 | 2.6323 | 1.1728 | 2.1025 | 45 | 3 | 3 | 2 | 3 | 2 | 0 | 0 | 0 | 0 | 0 | 0 | 0
2014-03-29 | 20時 | 1.5907 | 1.5907 | 2.1684 | 0.92 | 29.044 | 0.85 | 12.4173 | 12.4173 | 1 | 2 | 36.5044 | 18.1606 | 14.8051 | 0 | 3.8035 | 3.0887 | 3.0916 | 5.7453 | 0 | 2.9451 | 1.8661 | 1.8608 | 0.37042 | 0 | 0.70993 | 0.55232 | 0.53269 | 0.26115 | 0 | 0.24487 | 0.16017 | 0.21396 | 5.4842 | 0 | 2.7002 | 1.706 | 1.6469 | 5.4842 | 0 | 2.7002 | 1.706 | 1.6469 | 14.8051 | 4.7536 | 3.8035 | 3.0887 | 3.0916 | 0 | 0 | 0 | 0 | 0 | 7.1938 | 2.3098 | 1.8481 | 1.5008 | 1.5022 | 0 | 0 | 0 | 0 | 0 | 4.7536 | 3.8035 | 3.0887 | 3.0916 | 0 | 5.4842 | 0 | 2.7002 | 1.706 | 1.6469 | 45 | 3 | 3 | 2 | 3 | 3 | 0 | 0 | 0 | 0 | 0 | 0 | 0
2014-03-29 | 21時 | 1.5527 | 1.5527 | 2.1538 | 0.91383 | 29.044 | 0.85 | 12.0392 | 12.0392 | 1 | 2 | 35.4138 | 17.6076 | 14.8051 | 0 | 3.8035 | 3.0887 | 3.0916 | 6.3352 | 0 | 2.9754 | 1.1377 | 1.591 | 0.40845 | 0 | 0.71724 | 0.33671 | 0.45545 | 0.28796 | 0 | 0.24739 | 0.097646 | 0.18293 | 6.0472 | 0 | 2.728 | 1.04 | 1.4081 | 6.0472 | 0 | 2.728 | 1.04 | 1.4081 | 14.8051 | 4.7536 | 3.8035 | 3.0887 | 3.0916 | 0 | 0 | 0 | 0 | 0 | 7.1938 | 2.3098 | 1.8481 | 1.5008 | 1.5022 | 0 | 0 | 0 | 0 | 0 | 4.7536 | 3.8035 | 3.0887 | 3.0916 | 0 | 6.0472 | 0 | 2.728 | 1.04 | 1.4081 | 45 | 3 | 3 | 2 | 3 | 3 | 0 | 0 | 0 | 0 | 0 | 0 | 0
2014-03-29 | 22時 | 1.6428 | 1.6428 | 2.1761 | 0.927 | 28.9277 | 0.85 | 12.8697 | 12.8697 | 1 | 2 | 37.8579 | 18.8223 | 14.8051 | 0 | 3.8035 | 3.0887 | 3.0916 | 6.8467 | 0 | 2.7213 | 1.3217 | 1.98 | 0.44137 | 0 | 0.65598 | 0.3912 | 0.56681 | 0.31227 | 0 | 0.22626 | 0.11345 | 0.22766 | 6.5345 | 0 | 2.495 | 1.2083 | 1.7523 | 6.5345 | 0 | 2.495 | 1.2083 | 1.7523 | 14.8051 | 4.7536 | 3.8035 | 3.0887 | 3.0916 | 0 | 0 | 0 | 0 | 0 | 7.1938 | 2.3098 | 1.8481 | 1.5008 | 1.5022 | 0 | 0 | 0 | 0 | 0 | 4.7536 | 3.8035 | 3.0887 | 3.0916 | 0 | 6.5345 | 0 | 2.495 | 1.2083 | 1.7523 | 45 | 3 | 3 | 2 | 3 | 3 | 0 | 0 | 0 | 0 | 0 | 0 | 0
2014-03-29 | 23時 | 1.8355 | 1.8355 | 2.236 | 0.95441 | 28.8694 | 0.85 | 14.7746 | 14.7746 | 1 | 2 | 44.137 | 21.6082 | 14.8051 | 0 | 3.8035 | 3.0887 | 3.0916 | 8.3925 | 0 | 2.4306 | 1.7764 | 2.175 | 0.54097 | 0 | 0.58592 | 0.52578 | 0.62264 | 0.38341 | 0 | 0.2021 | 0.15247 | 0.25008 | 8.0091 | 0 | 2.2285 | 1.624 | 1.9249 | 8.0091 | 0 | 2.2285 | 1.624 | 1.9249 | 14.8051 | 4.7536 | 3.8035 | 3.0887 | 3.0916 | 0 | 0 | 0 | 0 | 0 | 7.1938 | 2.3098 | 1.8481 | 1.5008 | 1.5022 | 0 | 0 | 0 | 0 | 0 | 4.7536 | 3.8035 | 3.0887 | 3.0916 | 0 | 8.0091 | 0 | 2.2285 | 1.624 | 1.9249 | 45 | 3 | 3 | 3 | 3 | 2 | 0 | 0 | 0 | 0 | 0 | 0 | 0
2014-03-30 | 0時 | 1.8747 | 1.8747 | 2.2372 | 0.95884 | 28.7523 | 0.85 | 15.0987 | 15.0987 | 1 | 2 | 45.2988 | 22.0822 | 14.8051 | 0 | 3.8035 | 3.0887 | 3.0916 | 8.6186 | 0 | 2.4323 | 1.826 | 2.2218 | 0.55545 | 0 | 0.58633 | 0.54045 | 0.63603 | 0.39507 | 0 | 0.20224 | 0.15673 | 0.25546 | 8.2235 | 0 | 2.2301 | 1.6693 | 1.9663 | 8.2235 | 0 | 2.2301 | 1.6693 | 1.9663 | 14.8051 | 4.7536 | 3.8035 | 3.0887 | 3.0916 | 0 | 0 | 0 | 0 | 0 | 7.1938 | 2.3098 | 1.8481 | 1.5008 | 1.5022 | 0 | 0 | 0 | 0 | 0 | 4.7536 | 3.8035 | 3.0887 | 3.0916 | 0 | 8.2235 | 0 | 2.2301 | 1.6693 | 1.9663 | 45 | 3 | 3 | 3 | 3 | 2 | 0 | 0 | 0 | 0 | 0 | 0 | 0
2014-03-30 | 1時 | 1.6687 | 1.6687 | 2.5443 | 0.92876 | 33.7572 | 1 | 15.2847 | 15.2847 | 1 | 2 | 45.9778 | 22.3542 | 14.8051 | 0 | 3.8035 | 3.0887 | 3.0916 | 8.7424 | 0 | 2.4461 | 1.8495 | 2.2468 | 0.56339 | 0 | 0.58966 | 0.54738 | 0.64317 | 0.40141 | 0 | 0.20339 | 0.15874 | 0.25833 | 8.341 | 0 | 2.2428 | 1.6907 | 1.9884 | 8.341 | 0 | 2.2428 | 1.6907 | 1.9884 | 14.8051 | 4.7536 | 3.8035 | 3.0887 | 3.0916 | 0 | 0 | 0 | 0 | 0 | 7.1938 | 2.3098 | 1.8481 | 1.5008 | 1.5022 | 0 | 0 | 0 | 0 | 0 | 4.7536 | 3.8035 | 3.0887 | 3.0916 | 0 | 8.341 | 0 | 2.2428 | 1.6907 | 1.9884 | 45 | 3 | 3 | 3 | 3 | 2 | 0 | 0 | 0 | 0 | 0 | 0 | 0
2014-03-30 | 2時 | 1.9709 | 1.9709 | 2.2178 | 0.96845 | 28.2202 | 0.85 | 15.736 | 15.736 | 1 | 2 | 47.6622 | 23.0142 | 14.8051 | 0 | 3.8035 | 3.0887 | 3.0916 | 8.9896 | 0 | 2.5174 | 1.9124 | 2.3166 | 0.57894 | 0 | 0.60683 | 0.56603 | 0.66318 | 0.41828 | 0 | 0.20931 | 0.16415 | 0.26637 | 8.5713 | 0 | 2.3081 | 1.7483 | 2.0503 | 8.5713 | 0 | 2.3081 | 1.7483 | 2.0503 | 14.8051 | 4.7536 | 3.8035 | 3.0887 | 3.0916 | 0 | 0 | 0 | 0 | 0 | 7.1938 | 2.3098 | 1.8481 | 1.5008 | 1.5022 | 0 | 0 | 0 | 0 | 0 | 4.7536 | 3.8035 | 3.0887 | 3.0916 | 0 | 8.5713 | 0 | 2.3081 | 1.7483 | 2.0503 | 45 | 3 | 3 | 2 | 3 | 2 | 0 | 0 | 0 | 0 | 0 | 0 | 0
2014-03-30 | 3時 | 1.9832 | 1.9832 | 2.2213 | 0.96995 | 28.2202 | 0.85 | 15.8587 | 15.8587 | 1 | 2 | 48.1291 | 23.1936 | 14.8051 | 0 | 3.8035 | 3.0887 | 3.0916 | 9.0617 | 0 | 2.5392 | 1.9253 | 2.3325 | 0.58358 | 0 | 0.61209 | 0.56983 | 0.66772 | 0.42164 | 0 | 0.21112 | 0.16525 | 0.26819 | 8.64 | 0 | 2.3281 | 1.76 | 2.0643 | 8.64 | 0 | 2.3281 | 1.76 | 2.0643 | 14.8051 | 4.7536 | 3.8035 | 3.0887 | 3.0916 | 0 | 0 | 0 | 0 | 0 | 7.1938 | 2.3098 | 1.8481 | 1.5008 | 1.5022 | 0 | 0 | 0 | 0 | 0 | 4.7536 | 3.8035 | 3.0887 | 3.0916 | 0 | 8.64 | 0 | 2.3281 | 1.76 | 2.0643 | 45 | 3 | 3 | 2 | 3 | 2 | 0 | 0 | 0 | 0 | 0 | 0 | 0
2014-03-30 | 4時 | 2.0163 | 2.0163 | 2.2147 | 0.97329 | 28.0408 | 0.85 | 16.0764 | 16.0764 | 1 | 2 | 48.9676 | 23.5121 | 14.8051 | 0 | 3.8035 | 3.0887 | 3.0916 | 9.1809 | 0 | 2.5776 | 1.9534 | 2.3645 | 0.59112 | 0 | 0.62135 | 0.57815 | 0.67687 | 0.4293 | 0 | 0.21432 | 0.16766 | 0.27187 | 8.7516 | 0 | 2.3633 | 1.7857 | 2.0926 | 8.7516 | 0 | 2.3633 | 1.7857 | 2.0926 | 14.8051 | 4.7536 | 3.8035 | 3.0887 | 3.0916 | 0 | 0 | 0 | 0 | 0 | 7.1938 | 2.3098 | 1.8481 | 1.5008 | 1.5022 | 0 | 0 | 0 | 0 | 0 | 4.7536 | 3.8035 | 3.0887 | 3.0916 | 0 | 8.7516 | 0 | 2.3633 | 1.7857 | 2.0926 | 45 | 3 | 3 | 2 | 3 | 2 | 0 | 0 | 0 | 0 | 0 | 0 | 0
2014-03-30 | 5時 | 2.2528 | 2.2528 | 2.2675 | 0.99647 | 28.0408 | 0.85 | 18.3895 | 18.3895 | 1 | 2 | 58.631 | 26.8951 | 14.8051 | 0 | 3.8035 | 3.0887 | 3.0916 | 11.3401 | 0 | 2.8415 | 1.9098 | 2.2981 | 0.73015 | 0 | 0.68496 | 0.56523 | 0.65788 | 0.53026 | 0 | 0.23626 | 0.16392 | 0.26424 | 10.8099 | 0 | 2.6052 | 1.7458 | 2.0339 | 10.8099 | 0 | 2.6052 | 1.7458 | 2.0339 | 14.8051 | 4.7536 | 3.8035 | 3.0887 | 3.0916 | 0 | 0 | 0 | 0 | 0 | 7.1938 | 2.3098 | 1.8481 | 1.5008 | 1.5022 | 0 | 0 | 0 | 0 | 0 | 4.7536 | 3.8035 | 3.0887 | 3.0916 | 0 | 10.8099 | 0 | 2.6052 | 1.7458 | 2.0339 | 45 | 2 | 3 | 2 | 3 | 2 | 0 | 0 | 0 | 0 | 0 | 0 | 0
2014-03-30 | 6時 | 1.8074 | 1.8074 | 2.167 | 0.94623 | 28.2202 | 0.85 | 14.0998 | 14.0998 | 1 | 2 | 41.8055 | 20.6213 | 14.8051 | 0 | 3.8035 | 3.0887 | 3.0916 | 6.3959 | 0 | 3.0773 | 2.1215 | 2.5052 | 0.4119 | 0 | 0.7418 | 0.6279 | 0.71716 | 0.2976 | 0 | 0.25586 | 0.18209 | 0.28805 | 6.0983 | 0 | 2.8214 | 1.9394 | 2.2171 | 6.0983 | 0 | 2.8214 | 1.9394 | 2.2171 | 14.8051 | 4.7536 | 3.8035 | 3.0887 | 3.0916 | 0 | 0 | 0 | 0 | 0 | 7.1938 | 2.3098 | 1.8481 | 1.5008 | 1.5022 | 0 | 0 | 0 | 0 | 0 | 4.7536 | 3.8035 | 3.0887 | 3.0916 | 0 | 6.0983 | 0 | 2.8214 | 1.9394 | 2.2171 | 45 | 3 | 3 | 2 | 2 | 2 | 0 | 0 | 0 | 0 | 0 | 0 | 0
2014-03-30 | 7時 | 1.5529 | 1.5529 | 2.4702 | 0.90732 | 33.5493 | 1 | 13.8095 | 13.8095 | 1 | 2 | 40.8386 | 20.1967 | 14.8051 | 0 | 3.8035 | 3.0887 | 3.0916 | 6.3957 | 0 | 2.986 | 2.0288 | 2.3991 | 0.41206 | 0 | 0.7198 | 0.60046 | 0.68677 | 0.29513 | 0 | 0.24827 | 0.17413 | 0.27584 | 6.1005 | 0 | 2.7377 | 1.8547 | 2.1232 | 6.1005 | 0 | 2.7377 | 1.8547 | 2.1232 | 14.8051 | 4.7536 | 3.8035 | 3.0887 | 3.0916 | 0 | 0 | 0 | 0 | 0 | 7.1938 | 2.3098 | 1.8481 | 1.5008 | 1.5022 | 0 | 0 | 0 | 0 | 0 | 4.7536 | 3.8035 | 3.0887 | 3.0916 | 0 | 6.1005 | 0 | 2.7377 | 1.8547 | 2.1232 | 45 | 3 | 3 | 2 | 2 | 2 | 0 | 0 | 0 | 0 | 0 | 0 | 0
2014-03-30 | 8時 | 0.98966 | 0.98966 | 3.1475 | 0.93906 | 41.3033 | 1 | 11.214 | 11.214 | 1 | 3 | 59.9878 | 27.3345 | 8.883 | 0 | 2.2821 | 1.8532 | 1.8549 | 5.9533 | 0 | 1.5017 | 1.6982 | 2.0607 | 0.63253 | 0 | 0.60333 | 0.83771 | 0.98319 | 0.33459 | 0 | 0.12486 | 0.14576 | 0.23694 | 5.6188 | 0 | 1.3768 | 1.5525 | 1.8238 | 5.6188 | 0 | 1.3768 | 1.5525 | 1.8238 | 8.883 | 2.8522 | 2.2821 | 1.8532 | 1.8549 | 0 | 0 | 0 | 0 | 0 | 4.3163 | 1.3859 | 1.1089 | 0.90048 | 0.90132 | 0 | 0 | 0 | 0 | 0 | 2.8522 | 2.2821 | 1.8532 | 1.8549 | 0 | 5.6188 | 0 | 1.3768 | 1.5525 | 1.8238 | 35 | 3 | 3 | 3 | 3 | 3 | 0 | 0 | 0 | 0 | 0 | 0 | 0
2014-03-30 | 9時 | 1.4293 | 1.4293 | 2.5345 | 0.89974 | 34.7116 | 1 | 13.0415 | 13.0415 | 1 | 2 | 38.3855 | 19.0734 | 14.8051 | 0 | 3.8035 | 3.0887 | 3.0916 | 6.6674 | 0 | 2.5746 | 1.7287 | 2.0707 | 0.43015 | 0 | 0.62063 | 0.51166 | 0.59278 | 0.29896 | 0 | 0.21407 | 0.14838 | 0.23809 | 6.3684 | 0 | 2.3606 | 1.5804 | 1.8326 | 6.3684 | 0 | 2.3606 | 1.5804 | 1.8326 | 14.8051 | 4.7536 | 3.8035 | 3.0887 | 3.0916 | 0 | 0 | 0 | 0 | 0 | 7.1938 | 2.3098 | 1.8481 | 1.5008 | 1.5022 | 0 | 0 | 0 | 0 | 0 | 4.7536 | 3.8035 | 3.0887 | 3.0916 | 0 | 6.3684 | 0 | 2.3606 | 1.5804 | 1.8326 | 45 | 3 | 3 | 2 | 3 | 3 | 0 | 0 | 0 | 0 | 0 | 0 | 0
2014-03-30 | 10時 | 1.4053 | 1.4053 | 2.5601 | 0.90018 | 35.0462 | 1 | 12.9517 | 12.9517 | 1 | 2 | 38.1088 | 18.9422 | 14.8051 | 0 | 3.8035 | 3.0887 | 3.0916 | 6.8044 | 0 | 2.5179 | 1.6535 | 1.9759 | 0.43917 | 0 | 0.60697 | 0.48938 | 0.56565 | 0.30248 | 0 | 0.20936 | 0.14192 | 0.22719 | 6.5019 | 0 | 2.3086 | 1.5116 | 1.7487 | 6.5019 | 0 | 2.3086 | 1.5116 | 1.7487 | 14.8051 | 4.7536 | 3.8035 | 3.0887 | 3.0916 | 0 | 0 | 0 | 0 | 0 | 7.1938 | 2.3098 | 1.8481 | 1.5008 | 1.5022 | 0 | 0 | 0 | 0 | 0 | 4.7536 | 3.8035 | 3.0887 | 3.0916 | 0 | 6.5019 | 0 | 2.3086 | 1.5116 | 1.7487 | 45 | 3 | 3 | 2 | 3 | 3 | 0 | 0 | 0 | 0 | 0 | 0 | 0
2014-03-30 | 11時 | 1.0803 | 1.0803 | 3.3339 | 0.96158 | 42.7245 | 1 | 12.9654 | 12.9654 | 1 | 3 | 74.3821 | 31.6036 | 8.883 | 0 | 2.2821 | 1.8532 | 1.8549 | 7.4629 | 0 | 2.3083 | 1.4509 | 1.7432 | 0.7946 | 0 | 0.92739 | 0.71573 | 0.83172 | 0.40443 | 0 | 0.19193 | 0.12454 | 0.20044 | 7.0585 | 0 | 2.1164 | 1.3264 | 1.5428 | 7.0585 | 0 | 2.1164 | 1.3264 | 1.5428 | 8.883 | 2.8522 | 2.2821 | 1.8532 | 1.8549 | 0 | 0 | 0 | 0 | 0 | 4.3163 | 1.3859 | 1.1089 | 0.90048 | 0.90132 | 0 | 0 | 0 | 0 | 0 | 2.8522 | 2.2821 | 1.8532 | 1.8549 | 0 | 7.0585 | 0 | 2.1164 | 1.3264 | 1.5428 | 35 | 3 | 3 | 3 | 3 | 3 | 0 | 0 | 0 | 0 | 0 | 0 | 0
2014-03-30 | 12時 | 0.73778 | 0.73778 | 3.2735 | 0.94416 | 42.7245 | 1 | 8.6945 | 8.6945 | 1 | 3 | 43.1422 | 21.1932 | 8.883 | 0 | 2.2821 | 1.8532 | 1.8549 | 4.1165 | 0 | 1.992 | 1.1621 | 1.4239 | 0.43829 | 0 | 0.80033 | 0.57324 | 0.67937 | 0.22308 | 0 | 0.16563 | 0.099743 | 0.16372 | 3.8934 | 0 | 1.8264 | 1.0623 | 1.2602 | 3.8934 | 0 | 1.8264 | 1.0623 | 1.2602 | 8.883 | 2.8522 | 2.2821 | 1.8532 | 1.8549 | 0 | 0 | 0 | 0 | 0 | 4.3163 | 1.3859 | 1.1089 | 0.90048 | 0.90132 | 0 | 0 | 0 | 0 | 0 | 2.8522 | 2.2821 | 1.8532 | 1.8549 | 0 | 3.8934 | 0 | 1.8264 | 1.0623 | 1.2602 | 35 | 3 | 3 | 3 | 3 | 3 | 0 | 0 | 0 | 0 | 0 | 0 | 0
2014-03-30 | 13時 | 0.97039 | 0.97039 | 3.3047 | 0.95513 | 42.6366 | 1 | 11.5448 | 11.5448 | 1 | 3 | 62.5378 | 28.1408 | 8.883 | 0 | 2.2821 | 1.8532 | 1.8549 | 6.077 | 0 | 2.2638 | 1.459 | 1.745 | 0.64695 | 0 | 0.90951 | 0.7197 | 0.83258 | 0.33009 | 0 | 0.18823 | 0.12523 | 0.20065 | 5.7469 | 0 | 2.0756 | 1.3338 | 1.5444 | 5.7469 | 0 | 2.0756 | 1.3338 | 1.5444 | 8.883 | 2.8522 | 2.2821 | 1.8532 | 1.8549 | 0 | 0 | 0 | 0 | 0 | 4.3163 | 1.3859 | 1.1089 | 0.90048 | 0.90132 | 0 | 0 | 0 | 0 | 0 | 2.8522 | 2.2821 | 1.8532 | 1.8549 | 0 | 5.7469 | 0 | 2.0756 | 1.3338 | 1.5444 | 35 | 3 | 3 | 3 | 3 | 3 | 0 | 0 | 0 | 0 | 0 | 0 | 0
2014-03-30 | 14時 | 1.0476 | 1.0476 | 3.3285 | 0.96003 | 42.7245 | 1 | 12.5536 | 12.5536 | 1 | 3 | 70.7997 | 30.5998 | 8.883 | 0 | 2.2821 | 1.8532 | 1.8549 | 6.6021 | 0 | 2.4157 | 1.6159 | 1.9198 | 0.70295 | 0 | 0.97054 | 0.79711 | 0.91598 | 0.35779 | 0 | 0.20086 | 0.1387 | 0.22074 | 6.2443 | 0 | 2.2149 | 1.4772 | 1.6991 | 6.2443 | 0 | 2.2149 | 1.4772 | 1.6991 | 8.883 | 2.8522 | 2.2821 | 1.8532 | 1.8549 | 0 | 0 | 0 | 0 | 0 | 4.3163 | 1.3859 | 1.1089 | 0.90048 | 0.90132 | 0 | 0 | 0 | 0 | 0 | 2.8522 | 2.2821 | 1.8532 | 1.8549 | 0 | 6.2443 | 0 | 2.2149 | 1.4772 | 1.6991 | 35 | 3 | 3 | 3 | 3 | 3 | 0 | 0 | 0 | 0 | 0 | 0 | 0
2014-03-30 | 15時 | 1.3323 | 1.3323 | 2.5262 | 0.88824 | 35.0462 | 1 | 12.116 | 12.116 | 1 | 2 | 35.6323 | 17.72 | 14.8051 | 0 | 3.8035 | 3.0887 | 3.0916 | 5.755 | 0 | 2.5459 | 1.7478 | 2.0673 | 0.37144 | 0 | 0.61371 | 0.51731 | 0.59181 | 0.25583 | 0 | 0.21168 | 0.15002 | 0.2377 | 5.4992 | 0 | 2.3342 | 1.5978 | 1.8296 | 5.4992 | 0 | 2.3342 | 1.5978 | 1.8296 | 14.8051 | 4.7536 | 3.8035 | 3.0887 | 3.0916 | 0 | 0 | 0 | 0 | 0 | 7.1938 | 2.3098 | 1.8481 | 1.5008 | 1.5022 | 0 | 0 | 0 | 0 | 0 | 4.7536 | 3.8035 | 3.0887 | 3.0916 | 0 | 5.4992 | 0 | 2.3342 | 1.5978 | 1.8296 | 45 | 3 | 3 | 2 | 3 | 3 | 0 | 0 | 0 | 0 | 0 | 0 | 0
2014-03-30 | 16時 | 1.3823 | 1.3823 | 2.4897 | 0.88903 | 34.5093 | 1 | 12.389 | 12.389 | 1 | 2 | 36.4215 | 18.1192 | 14.8051 | 0 | 3.8035 | 3.0887 | 3.0916 | 5.5581 | 0 | 2.6895 | 1.8978 | 2.2437 | 0.3585 | 0 | 0.64831 | 0.56168 | 0.6423 | 0.2505 | 0 | 0.22362 | 0.16289 | 0.25798 | 5.3076 | 0 | 2.4658 | 1.7349 | 1.9857 | 5.3076 | 0 | 2.4658 | 1.7349 | 1.9857 | 14.8051 | 4.7536 | 3.8035 | 3.0887 | 3.0916 | 0 | 0 | 0 | 0 | 0 | 7.1938 | 2.3098 | 1.8481 | 1.5008 | 1.5022 | 0 | 0 | 0 | 0 | 0 | 4.7536 | 3.8035 | 3.0887 | 3.0916 | 0 | 5.3076 | 0 | 2.4658 | 1.7349 | 1.9857 | 45 | 3 | 3 | 2 | 3 | 2 | 0 | 0 | 0 | 0 | 0 | 0 | 0
2014-03-30 | 17時 | 1.8956 | 1.8956 | 2.6456 | 0.96181 | 33.8952 | 1 | 18.0541 | 18.0541 | 1 | 2 | 57.1441 | 26.4045 | 14.8051 | 0 | 3.8035 | 3.0887 | 3.0916 | 11.1357 | 0 | 2.9253 | 2.0555 | 1.9376 | 0.71773 | 0 | 0.70516 | 0.60837 | 0.55468 | 0.50959 | 0 | 0.24323 | 0.17643 | 0.22279 | 10.6261 | 0 | 2.6821 | 1.8791 | 1.7148 | 10.6261 | 0 | 2.6821 | 1.8791 | 1.7148 | 14.8051 | 4.7536 | 3.8035 | 3.0887 | 3.0916 | 0 | 0 | 0 | 0 | 0 | 7.1938 | 2.3098 | 1.8481 | 1.5008 | 1.5022 | 0 | 0 | 0 | 0 | 0 | 4.7536 | 3.8035 | 3.0887 | 3.0916 | 0 | 10.6261 | 0 | 2.6821 | 1.8791 | 1.7148 | 45 | 2 | 3 | 2 | 2 | 3 | 0 | 0 | 0 | 0 | 0 | 0 | 0
2014-03-30 | 18時 | 2.0357 | 2.0357 | 2.6358 | 0.97624 | 33.2703 | 1 | 19.3161 | 19.3161 | 1 | 2 | 62.89 | 28.2503 | 14.8051 | 0 | 3.8035 | 3.0887 | 3.0916 | 11.7324 | 0 | 3.0745 | 2.1687 | 2.3405 | 0.75564 | 0 | 0.74114 | 0.64187 | 0.67002 | 0.545 | 0 | 0.25563 | 0.18614 | 0.26912 | 11.1874 | 0 | 2.8189 | 1.9825 | 2.0714 | 11.1874 | 0 | 2.8189 | 1.9825 | 2.0714 | 14.8051 | 4.7536 | 3.8035 | 3.0887 | 3.0916 | 0 | 0 | 0 | 0 | 0 | 7.1938 | 2.3098 | 1.8481 | 1.5008 | 1.5022 | 0 | 0 | 0 | 0 | 0 | 4.7536 | 3.8035 | 3.0887 | 3.0916 | 0 | 11.1874 | 0 | 2.8189 | 1.9825 | 2.0714 | 45 | 2 | 3 | 2 | 2 | 2 | 0 | 0 | 0 | 0 | 0 | 0 | 0
2014-03-30 | 19時 | 1.5492 | 1.5492 | 2.3821 | 0.89752 | 32.7058 | 1 | 13.2857 | 13.2857 | 1 | 2 | 39.1491 | 19.4306 | 14.8051 | 0 | 3.8035 | 3.0887 | 3.0916 | 5.9562 | 0 | 3.1866 | 1.512 | 2.6309 | 0.38337 | 0 | 0.76816 | 0.44751 | 0.75315 | 0.28034 | 0 | 0.26495 | 0.12978 | 0.3025 | 5.6758 | 0 | 2.9217 | 1.3822 | 2.3284 | 5.6758 | 0 | 2.9217 | 1.3822 | 2.3284 | 14.8051 | 4.7536 | 3.8035 | 3.0887 | 3.0916 | 0 | 0 | 0 | 0 | 0 | 7.1938 | 2.3098 | 1.8481 | 1.5008 | 1.5022 | 0 | 0 | 0 | 0 | 0 | 4.7536 | 3.8035 | 3.0887 | 3.0916 | 0 | 5.6758 | 0 | 2.9217 | 1.3822 | 2.3284 | 45 | 3 | 3 | 2 | 3 | 2 | 0 | 0 | 0 | 0 | 0 | 0 | 0
2014-03-30 | 20時 | 1.9225 | 1.9225 | 2.107 | 0.95709 | 27.1284 | 0.85 | 14.5824 | 14.5824 | 1 | 2 | 43.461 | 21.3271 | 14.8051 | 0 | 3.8035 | 3.0887 | 3.0916 | 6.8793 | 0 | 3.3394 | 2.167 | 2.1967 | 0.4424 | 0 | 0.80498 | 0.64138 | 0.62885 | 0.32958 | 0 | 0.27766 | 0.186 | 0.25258 | 6.5497 | 0 | 3.0617 | 1.981 | 1.9441 | 6.5497 | 0 | 3.0617 | 1.981 | 1.9441 | 14.8051 | 4.7536 | 3.8035 | 3.0887 | 3.0916 | 0 | 0 | 0 | 0 | 0 | 7.1938 | 2.3098 | 1.8481 | 1.5008 | 1.5022 | 0 | 0 | 0 | 0 | 0 | 4.7536 | 3.8035 | 3.0887 | 3.0916 | 0 | 6.5497 | 0 | 3.0617 | 1.981 | 1.9441 | 45 | 3 | 3 | 2 | 2 | 2 | 0 | 0 | 0 | 0 | 0 | 0 | 0
2014-03-30 | 21時 | 1.9626 | 1.9626 | 2.0766 | 0.96087 | 26.6315 | 0.85 | 14.6718 | 14.6718 | 1 | 2 | 43.7742 | 21.4578 | 14.8051 | 0 | 3.8035 | 3.0887 | 3.0916 | 7.7035 | 0 | 3.4549 | 1.5062 | 2.0072 | 0.49508 | 0 | 0.83282 | 0.44579 | 0.57461 | 0.37378 | 0 | 0.28726 | 0.12928 | 0.23079 | 7.3297 | 0 | 3.1676 | 1.3769 | 1.7765 | 7.3297 | 0 | 3.1676 | 1.3769 | 1.7765 | 14.8051 | 4.7536 | 3.8035 | 3.0887 | 3.0916 | 0 | 0 | 0 | 0 | 0 | 7.1938 | 2.3098 | 1.8481 | 1.5008 | 1.5022 | 0 | 0 | 0 | 0 | 0 | 4.7536 | 3.8035 | 3.0887 | 3.0916 | 0 | 7.3297 | 0 | 3.1676 | 1.3769 | 1.7765 | 45 | 3 | 3 | 2 | 3 | 3 | 0 | 0 | 0 | 0 | 0 | 0 | 0
2014-03-30 | 22時 | 2.1391 | 2.1391 | 2.0798 | 0.98332 | 26.0638 | 0.85 | 16.0165 | 16.0165 | 1 | 2 | 48.7358 | 23.4245 | 14.8051 | 0 | 3.8035 | 3.0887 | 3.0916 | 8.4819 | 0 | 3.2917 | 1.7622 | 2.4807 | 0.54471 | 0 | 0.7935 | 0.52156 | 0.71014 | 0.41738 | 0 | 0.27369 | 0.15125 | 0.28523 | 8.0645 | 0 | 3.0181 | 1.6109 | 2.1955 | 8.0645 | 0 | 3.0181 | 1.6109 | 2.1955 | 14.8051 | 4.7536 | 3.8035 | 3.0887 | 3.0916 | 0 | 0 | 0 | 0 | 0 | 7.1938 | 2.3098 | 1.8481 | 1.5008 | 1.5022 | 0 | 0 | 0 | 0 | 0 | 4.7536 | 3.8035 | 3.0887 | 3.0916 | 0 | 8.0645 | 0 | 3.0181 | 1.6109 | 2.1955 | 45 | 3 | 3 | 2 | 3 | 2 | 0 | 0 | 0 | 0 | 0 | 0 | 0
2014-03-30 | 23時 | 2.3798 | 2.3798 | 2.1181 | 1.0063 | 25.9364 | 0.85 | 18.1464 | 18.1464 | 1 | 2 | 57.5502 | 26.5394 | 14.8051 | 0 | 3.8035 | 3.0887 | 3.0916 | 10.1399 | 0 | 3.047 | 2.2462 | 2.7133 | 0.65108 | 0 | 0.7345 | 0.66482 | 0.77673 | 0.50051 | 0 | 0.25334 | 0.1928 | 0.31198 | 9.6394 | 0 | 2.7936 | 2.0534 | 2.4013 | 9.6394 | 0 | 2.7936 | 2.0534 | 2.4013 | 14.8051 | 4.7536 | 3.8035 | 3.0887 | 3.0916 | 0 | 0 | 0 | 0 | 0 | 7.1938 | 2.3098 | 1.8481 | 1.5008 | 1.5022 | 0 | 0 | 0 | 0 | 0 | 4.7536 | 3.8035 | 3.0887 | 3.0916 | 0 | 9.6394 | 0 | 2.7936 | 2.0534 | 2.4013 | 45 | 2 | 3 | 2 | 2 | 2 | 0 | 0 | 0 | 0 | 0 | 0 | 0
2014-03-31 | 0時 | 2.4845 | 2.4845 | 2.1008 | 1.0131 | 25.5515 | 0.85 | 18.7897 | 18.7897 | 1 | 2 | 60.4431 | 27.4803 | 14.8051 | 0 | 3.8035 | 3.0887 | 3.0916 | 10.5246 | 0 | 3.1117 | 2.3403 | 2.8131 | 0.67546 | 0 | 0.7501 | 0.69266 | 0.8053 | 0.52432 | 0 | 0.25873 | 0.20087 | 0.32345 | 10.0003 | 0 | 2.853 | 2.1394 | 2.4897 | 10.0003 | 0 | 2.853 | 2.1394 | 2.4897 | 14.8051 | 4.7536 | 3.8035 | 3.0887 | 3.0916 | 0 | 0 | 0 | 0 | 0 | 7.1938 | 2.3098 | 1.8481 | 1.5008 | 1.5022 | 0 | 0 | 0 | 0 | 0 | 4.7536 | 3.8035 | 3.0887 | 3.0916 | 0 | 10.0003 | 0 | 2.853 | 2.1394 | 2.4897 | 45 | 2 | 3 | 2 | 2 | 2 | 0 | 0 | 0 | 0 | 0 | 0 | 0
2014-03-31 | 1時 | 2.5617 | 2.5617 | 2.0874 | 1.017 | 25.2927 | 0.85 | 19.2499 | 19.2499 | 1 | 2 | 62.5784 | 28.1534 | 14.8051 | 0 | 3.8035 | 3.0887 | 3.0916 | 10.7853 | 0 | 3.1807 | 2.4012 | 2.8828 | 0.69197 | 0 | 0.76672 | 0.71067 | 0.82526 | 0.54059 | 0 | 0.26446 | 0.20609 | 0.33147 | 10.2447 | 0 | 2.9162 | 2.1951 | 2.5513 | 10.2447 | 0 | 2.9162 | 2.1951 | 2.5513 | 14.8051 | 4.7536 | 3.8035 | 3.0887 | 3.0916 | 0 | 0 | 0 | 0 | 0 | 7.1938 | 2.3098 | 1.8481 | 1.5008 | 1.5022 | 0 | 0 | 0 | 0 | 0 | 4.7536 | 3.8035 | 3.0887 | 3.0916 | 0 | 10.2447 | 0 | 2.9162 | 2.1951 | 2.5513 | 45 | 2 | 3 | 2 | 2 | 2 | 0 | 0 | 0 | 0 | 0 | 0 | 0
2014-03-31 | 2時 | 2.6481 | 2.6481 | 2.0669 | 1.0202 | 24.9666 | 0.85 | 19.7046 | 19.7046 | 1 | 2 | 64.7417 | 28.8185 | 14.8051 | 0 | 3.8035 | 3.0887 | 3.0916 | 11.0324 | 0 | 3.2597 | 2.4608 | 2.9518 | 0.70754 | 0 | 0.78577 | 0.72831 | 0.845 | 0.55718 | 0 | 0.27103 | 0.21121 | 0.3394 | 10.4753 | 0 | 2.9886 | 2.2496 | 2.6124 | 10.4753 | 0 | 2.9886 | 2.2496 | 2.6124 | 14.8051 | 4.7536 | 3.8035 | 3.0887 | 3.0916 | 0 | 0 | 0 | 0 | 0 | 7.1938 | 2.3098 | 1.8481 | 1.5008 | 1.5022 | 0 | 0 | 0 | 0 | 0 | 4.7536 | 3.8035 | 3.0887 | 3.0916 | 0 | 10.4753 | 0 | 2.9886 | 2.2496 | 2.6124 | 45 | 2 | 3 | 2 | 2 | 2 | 0 | 0 | 0 | 0 | 0 | 0 | 0
2014-03-31 | 3時 | 2.752 | 2.752 | 2.0386 | 1.0224 | 24.5715 | 0.85 | 20.197 | 20.197 | 1 | 2 | 67.1444 | 29.5385 | 14.8051 | 0 | 3.8035 | 3.0887 | 3.0916 | 11.2939 | 0 | 3.3491 | 2.5265 | 3.0275 | 0.72397 | 0 | 0.80732 | 0.74776 | 0.86668 | 0.57554 | 0 | 0.27846 | 0.21685 | 0.34811 | 10.7184 | 0 | 3.0706 | 2.3096 | 2.6794 | 10.7184 | 0 | 3.0706 | 2.3096 | 2.6794 | 14.8051 | 4.7536 | 3.8035 | 3.0887 | 3.0916 | 0 | 0 | 0 | 0 | 0 | 7.1938 | 2.3098 | 1.8481 | 1.5008 | 1.5022 | 0 | 0 | 0 | 0 | 0 | 4.7536 | 3.8035 | 3.0887 | 3.0916 | 0 | 10.7184 | 0 | 3.0706 | 2.3096 | 2.6794 | 45 | 2 | 3 | 2 | 2 | 2 | 0 | 0 | 0 | 0 | 0 | 0 | 0
2014-03-31 | 4時 | 2.8347 | 2.8347 | 2.0175 | 1.0228 | 24.3059 | 0.85 | 20.5882 | 20.5882 | 1 | 2 | 69.0983 | 30.1107 | 14.8051 | 0 | 3.8035 | 3.0887 | 3.0916 | 11.5014 | 0 | 3.4228 | 2.5772 | 3.0867 | 0.73703 | 0 | 0.8251 | 0.76279 | 0.88363 | 0.58961 | 0 | 0.28459 | 0.22121 | 0.35491 | 10.9118 | 0 | 3.1382 | 2.356 | 2.7318 | 10.9118 | 0 | 3.1382 | 2.356 | 2.7318 | 14.8051 | 4.7536 | 3.8035 | 3.0887 | 3.0916 | 0 | 0 | 0 | 0 | 0 | 7.1938 | 2.3098 | 1.8481 | 1.5008 | 1.5022 | 0 | 0 | 0 | 0 | 0 | 4.7536 | 3.8035 | 3.0887 | 3.0916 | 0 | 10.9118 | 0 | 3.1382 | 2.356 | 2.7318 | 45 | 2 | 3 | 2 | 2 | 2 | 0 | 0 | 0 | 0 | 0 | 0 | 0
2014-03-31 | 5時 | 2.7529 | 2.7529 | 2.0962 | 1.0213 | 25.2927 | 0.85 | 20.7746 | 20.7746 | 1 | 2 | 70.0429 | 30.3833 | 14.8051 | 0 | 3.8035 | 3.0887 | 3.0916 | 12.1842 | 0 | 3.5398 | 2.385 | 2.6657 | 0.78172 | 0 | 0.85328 | 0.70588 | 0.76311 | 0.61071 | 0 | 0.29432 | 0.20471 | 0.3065 | 11.5735 | 0 | 3.2454 | 2.1803 | 2.3592 | 11.5735 | 0 | 3.2454 | 2.1803 | 2.3592 | 14.8051 | 4.7536 | 3.8035 | 3.0887 | 3.0916 | 0 | 0 | 0 | 0 | 0 | 7.1938 | 2.3098 | 1.8481 | 1.5008 | 1.5022 | 0 | 0 | 0 | 0 | 0 | 4.7536 | 3.8035 | 3.0887 | 3.0916 | 0 | 11.5735 | 0 | 3.2454 | 2.1803 | 2.3592 | 45 | 2 | 3 | 2 | 2 | 2 | 0 | 0 | 0 | 0 | 0 | 0 | 0
2014-03-31 | 6時 | 1.7313 | 1.7313 | 1.972 | 0.91897 | 26.4433 | 0.85 | 12.291 | 12.291 | 1 | 2 | 36.1358 | 17.9758 | 14.8051 | 0 | 3.8035 | 3.0887 | 3.0916 | 4.2568 | 0 | 3.4788 | 2.2404 | 2.315 | 0.27351 | 0 | 0.83859 | 0.66308 | 0.66272 | 0.20752 | 0 | 0.28925 | 0.19229 | 0.26618 | 4.0493 | 0 | 3.1895 | 2.0481 | 2.0488 | 4.0493 | 0 | 3.1895 | 2.0481 | 2.0488 | 14.8051 | 4.7536 | 3.8035 | 3.0887 | 3.0916 | 0 | 0 | 0 | 0 | 0 | 7.1938 | 2.3098 | 1.8481 | 1.5008 | 1.5022 | 0 | 0 | 0 | 0 | 0 | 4.7536 | 3.8035 | 3.0887 | 3.0916 | 0 | 4.0493 | 0 | 3.1895 | 2.0481 | 2.0488 | 45 | 3 | 3 | 2 | 2 | 2 | 0 | 0 | 0 | 0 | 0 | 0 | 0
2014-03-31 | 7時 | 1.1351 | 1.1351 | 1.8226 | 0.8079 | 27.7999 | 0.85 | 7.448 | 7.448 | 1 | 2 | 25.1178 | 10.8929 | 14.8051 | 0 | 3.8035 | 3.0887 | 3.0916 | 1.9219 | 0 | 2.7737 | 1.3451 | 1.4073 | 0.12371 | 0 | 0.66862 | 0.39811 | 0.40286 | 0.090459 | 0 | 0.23062 | 0.11545 | 0.16181 | 1.8315 | 0 | 2.5431 | 1.2296 | 1.2455 | 1.8315 | 0 | 2.5431 | 1.2296 | 1.2455 | 14.8051 | 4.7536 | 3.8035 | 3.0887 | 3.0916 | 0 | 0 | 0 | 0 | 0 | 7.1938 | 2.3098 | 1.8481 | 1.5008 | 1.5022 | 0 | 0 | 0 | 0 | 0 | 4.7536 | 3.8035 | 3.0887 | 3.0916 | 0 | 1.8315 | 0 | 2.5431 | 1.2296 | 1.2455 | 45 | 3 | 3 | 2 | 3 | 3 | 0 | 0 | 0 | 0 | 0 | 0 | 0
2014-03-31 | 8時 | 0.25341 | 0.25341 | 2.9685 | 0.88372 | 41.3932 | 1 | 2.708 | 2.708 | 1 | 3 | 21.3901 | 6.601 | 8.883 | 0 | 2.2821 | 1.8532 | 1.8549 | 1.2489 | 0 | 0.66688 | 0.36956 | 0.4227 | 0.13271 | 0 | 0.26793 | 0.1823 | 0.20167 | 0.070034 | 0 | 0.055448 | 0.03172 | 0.048602 | 1.1789 | 0 | 0.61143 | 0.33784 | 0.3741 | 1.1789 | 0 | 0.61143 | 0.33784 | 0.3741 | 8.883 | 2.8522 | 2.2821 | 1.8532 | 1.8549 | 0 | 0 | 0 | 0 | 0 | 4.3163 | 1.3859 | 1.1089 | 0.90048 | 0.90132 | 0 | 0 | 0 | 0 | 0 | 2.8522 | 2.2821 | 1.8532 | 1.8549 | 0 | 1.1789 | 0 | 0.61143 | 0.33784 | 0.3741 | 35 | 3 | 3 | 3 | 3 | 3 | 0 | 0 | 0 | 0 | 0 | 0 | 0
2014-03-31 | 9時 | 0.28589 | 0.28589 | 3.182 | 0.91777 | 42.7245 | 1 | 3.275 | 3.275 | 1 | 3 | 22.3475 | 7.9829 | 8.883 | 0 | 2.2821 | 1.8532 | 1.8549 | 1.3729 | 0 | 1.2058 | 0.3239 | 0.37237 | 0.14617 | 0 | 0.48446 | 0.15977 | 0.17766 | 0.074399 | 0 | 0.10026 | 0.027801 | 0.042816 | 1.2985 | 0 | 1.1056 | 0.2961 | 0.32956 | 1.2985 | 0 | 1.1056 | 0.2961 | 0.32956 | 8.883 | 2.8522 | 2.2821 | 1.8532 | 1.8549 | 0 | 0 | 0 | 0 | 0 | 4.3163 | 1.3859 | 1.1089 | 0.90048 | 0.90132 | 0 | 0 | 0 | 0 | 0 | 2.8522 | 2.2821 | 1.8532 | 1.8549 | 0 | 1.2985 | 0 | 1.1056 | 0.2961 | 0.32956 | 35 | 3 | 3 | 3 | 3 | 3 | 0 | 0 | 0 | 0 | 0 | 0 | 0
2014-03-31 | 10時 | 0.2195 | 0.2195 | 3.3655 | 0.94384 | 43.9401 | 1 | 2.6594 | 2.6594 | 1 | 3 | 21.3188 | 6.4825 | 8.883 | 0 | 2.2821 | 1.8532 | 1.8549 | 1.3721 | 0 | 0.70547 | 0.26444 | 0.31742 | 0.14637 | 0 | 0.28343 | 0.13044 | 0.15144 | 0.071936 | 0 | 0.058657 | 0.022697 | 0.036497 | 1.3002 | 0 | 0.64681 | 0.24174 | 0.28092 | 1.3002 | 0 | 0.64681 | 0.24174 | 0.28092 | 8.883 | 2.8522 | 2.2821 | 1.8532 | 1.8549 | 0 | 0 | 0 | 0 | 0 | 4.3163 | 1.3859 | 1.1089 | 0.90048 | 0.90132 | 0 | 0 | 0 | 0 | 0 | 2.8522 | 2.2821 | 1.8532 | 1.8549 | 0 | 1.3002 | 0 | 0.64681 | 0.24174 | 0.28092 | 35 | 3 | 3 | 3 | 3 | 3 | 0 | 0 | 0 | 0 | 0 | 0 | 0
2014-03-31 | 11時 | 0.19268 | 0.19268 | 3.535 | 0.96886 | 44.9614 | 1 | 2.452 | 2.452 | 1 | 3 | 21.0335 | 5.9769 | 8.883 | 0 | 2.2821 | 1.8532 | 1.8549 | 1.4751 | 0 | 0.47597 | 0.22331 | 0.27764 | 0.15761 | 0 | 0.19123 | 0.11016 | 0.13247 | 0.075097 | 0 | 0.039575 | 0.019167 | 0.031924 | 1.4 | 0 | 0.43639 | 0.20414 | 0.24572 | 1.4 | 0 | 0.43639 | 0.20414 | 0.24572 | 8.883 | 2.8522 | 2.2821 | 1.8532 | 1.8549 | 0 | 0 | 0 | 0 | 0 | 4.3163 | 1.3859 | 1.1089 | 0.90048 | 0.90132 | 0 | 0 | 0 | 0 | 0 | 2.8522 | 2.2821 | 1.8532 | 1.8549 | 0 | 1.4 | 0 | 0.43639 | 0.20414 | 0.24572 | 35 | 3 | 3 | 3 | 3 | 3 | 0 | 0 | 0 | 0 | 0 | 0 | 0
2014-03-31 | 12時 | 0.14543 | 0.14543 | 3.5309 | 0.96773 | 44.9614 | 1 | 1.8486 | 1.8486 | 1 | 3 | 20.3788 | 4.5059 | 8.883 | 0 | 2.2821 | 1.8532 | 1.8549 | 0.94035 | 0 | 0.41036 | 0.22022 | 0.27763 | 0.10047 | 0 | 0.16487 | 0.10863 | 0.13246 | 0.047873 | 0 | 0.03412 | 0.018902 | 0.031923 | 0.89248 | 0 | 0.37624 | 0.20132 | 0.24571 | 0.89248 | 0 | 0.37624 | 0.20132 | 0.24571 | 8.883 | 2.8522 | 2.2821 | 1.8532 | 1.8549 | 0 | 0 | 0 | 0 | 0 | 4.3163 | 1.3859 | 1.1089 | 0.90048 | 0.90132 | 0 | 0 | 0 | 0 | 0 | 2.8522 | 2.2821 | 1.8532 | 1.8549 | 0 | 0.89248 | 0 | 0.37624 | 0.20132 | 0.24571 | 35 | 3 | 3 | 3 | 3 | 3 | 0 | 0 | 0 | 0 | 0 | 0 | 0
2014-03-31 | 13時 | 0.16036 | 0.16036 | 3.6358 | 0.98363 | 45.5483 | 1 | 2.0989 | 2.0989 | 1 | 3 | 20.6186 | 5.1161 | 8.883 | 0 | 2.2821 | 1.8532 | 1.8549 | 1.2169 | 0 | 0.36383 | 0.22971 | 0.28849 | 0.13014 | 0 | 0.14617 | 0.11331 | 0.13764 | 0.060869 | 0 | 0.030251 | 0.019716 | 0.033171 | 1.156 | 0 | 0.33358 | 0.20999 | 0.25532 | 1.156 | 0 | 0.33358 | 0.20999 | 0.25532 | 8.883 | 2.8522 | 2.2821 | 1.8532 | 1.8549 | 0 | 0 | 0 | 0 | 0 | 4.3163 | 1.3859 | 1.1089 | 0.90048 | 0.90132 | 0 | 0 | 0 | 0 | 0 | 2.8522 | 2.2821 | 1.8532 | 1.8549 | 0 | 1.156 | 0 | 0.33358 | 0.20999 | 0.25532 | 35 | 3 | 3 | 3 | 3 | 3 | 0 | 0 | 0 | 0 | 0 | 0 | 0
2014-03-31 | 14時 | 0.17961 | 0.17961 | 3.5632 | 0.97293 | 45.1297 | 1 | 2.304 | 2.304 | 1 | 3 | 20.8486 | 5.616 | 8.883 | 0 | 2.2821 | 1.8532 | 1.8549 | 1.3231 | 0 | 0.36471 | 0.2767 | 0.33951 | 0.1414 | 0 | 0.14652 | 0.13649 | 0.16199 | 0.06702 | 0 | 0.030324 | 0.023749 | 0.039037 | 1.256 | 0 | 0.33438 | 0.25295 | 0.30048 | 1.256 | 0 | 0.33438 | 0.25295 | 0.30048 | 8.883 | 2.8522 | 2.2821 | 1.8532 | 1.8549 | 0 | 0 | 0 | 0 | 0 | 4.3163 | 1.3859 | 1.1089 | 0.90048 | 0.90132 | 0 | 0 | 0 | 0 | 0 | 2.8522 | 2.2821 | 1.8532 | 1.8549 | 0 | 1.256 | 0 | 0.33438 | 0.25295 | 0.30048 | 35 | 3 | 3 | 3 | 3 | 3 | 0 | 0 | 0 | 0 | 0 | 0 | 0
2014-03-31 | 15時 | 0.20986 | 0.20986 | 3.3927 | 0.94775 | 44.1116 | 1 | 2.5632 | 2.5632 | 1 | 3 | 21.1825 | 6.2479 | 8.883 | 0 | 2.2821 | 1.8532 | 1.8549 | 1.379 | 0 | 0.4099 | 0.35594 | 0.41839 | 0.14714 | 0 | 0.16468 | 0.17558 | 0.19962 | 0.071947 | 0 | 0.034082 | 0.030551 | 0.048106 | 1.307 | 0 | 0.37582 | 0.32539 | 0.37028 | 1.307 | 0 | 0.37582 | 0.32539 | 0.37028 | 8.883 | 2.8522 | 2.2821 | 1.8532 | 1.8549 | 0 | 0 | 0 | 0 | 0 | 4.3163 | 1.3859 | 1.1089 | 0.90048 | 0.90132 | 0 | 0 | 0 | 0 | 0 | 2.8522 | 2.2821 | 1.8532 | 1.8549 | 0 | 1.307 | 0 | 0.37582 | 0.32539 | 0.37028 | 35 | 3 | 3 | 3 | 3 | 3 | 0 | 0 | 0 | 0 | 0 | 0 | 0
2014-03-31 | 16時 | 0.3089 | 0.3089 | 3.1869 | 0.91919 | 42.7245 | 1 | 3.544 | 3.544 | 1 | 3 | 22.8825 | 8.6387 | 8.883 | 0 | 2.2821 | 1.8532 | 1.8549 | 1.9969 | 0 | 0.50177 | 0.45724 | 0.58806 | 0.21262 | 0 | 0.20159 | 0.22555 | 0.28057 | 0.10822 | 0 | 0.04172 | 0.039246 | 0.067615 | 1.8887 | 0 | 0.46005 | 0.418 | 0.52044 | 1.8887 | 0 | 0.46005 | 0.418 | 0.52044 | 8.883 | 2.8522 | 2.2821 | 1.8532 | 1.8549 | 0 | 0 | 0 | 0 | 0 | 4.3163 | 1.3859 | 1.1089 | 0.90048 | 0.90132 | 0 | 0 | 0 | 0 | 0 | 2.8522 | 2.2821 | 1.8532 | 1.8549 | 0 | 1.8887 | 0 | 0.46005 | 0.418 | 0.52044 | 35 | 3 | 3 | 3 | 3 | 3 | 0 | 0 | 0 | 0 | 0 | 0 | 0
2014-03-31 | 17時 | 1.1507 | 1.1507 | 3.1736 | 0.94889 | 41.2134 | 1 | 13.1462 | 13.1462 | 1 | 3 | 75.9937 | 32.0444 | 8.883 | 0 | 2.2821 | 1.8532 | 1.8549 | 9.247 | 0 | 1.4624 | 1.2523 | 1.1845 | 0.98233 | 0 | 0.58754 | 0.61776 | 0.56514 | 0.52086 | 0 | 0.12159 | 0.10749 | 0.13619 | 8.7261 | 0 | 1.3408 | 1.1448 | 1.0483 | 8.7261 | 0 | 1.3408 | 1.1448 | 1.0483 | 8.883 | 2.8522 | 2.2821 | 1.8532 | 1.8549 | 0 | 0 | 0 | 0 | 0 | 4.3163 | 1.3859 | 1.1089 | 0.90048 | 0.90132 | 0 | 0 | 0 | 0 | 0 | 2.8522 | 2.2821 | 1.8532 | 1.8549 | 0 | 8.7261 | 0 | 1.3408 | 1.1448 | 1.0483 | 35 | 3 | 3 | 3 | 3 | 3 | 0 | 0 | 0 | 0 | 0 | 0 | 0
2014-03-31 | 18時 | 1.7907 | 1.7907 | 2.5557 | 0.94458 | 33.3403 | 1 | 16.4755 | 16.4755 | 1 | 2 | 50.5362 | 24.0958 | 14.8051 | 0 | 3.8035 | 3.0887 | 3.0916 | 10.2983 | 0 | 2.4303 | 1.7935 | 1.9534 | 0.66333 | 0 | 0.58583 | 0.53083 | 0.5592 | 0.4776 | 0 | 0.20207 | 0.15394 | 0.22461 | 9.8207 | 0 | 2.2282 | 1.6396 | 1.7288 | 9.8207 | 0 | 2.2282 | 1.6396 | 1.7288 | 14.8051 | 4.7536 | 3.8035 | 3.0887 | 3.0916 | 0 | 0 | 0 | 0 | 0 | 7.1938 | 2.3098 | 1.8481 | 1.5008 | 1.5022 | 0 | 0 | 0 | 0 | 0 | 4.7536 | 3.8035 | 3.0887 | 3.0916 | 0 | 9.8207 | 0 | 2.2282 | 1.6396 | 1.7288 | 45 | 2 | 3 | 3 | 3 | 3 | 0 | 0 | 0 | 0 | 0 | 0 | 0
2014-03-31 | 19時 | 1.313 | 1.313 | 2.3224 | 0.85838 | 33.3403 | 1 | 10.9778 | 10.9778 | 1 | 2 | 32.5494 | 16.0553 | 14.8051 | 0 | 3.8035 | 3.0887 | 3.0916 | 4.7167 | 0 | 2.7172 | 1.2194 | 2.3245 | 0.30381 | 0 | 0.65499 | 0.36091 | 0.66543 | 0.21875 | 0 | 0.22592 | 0.10466 | 0.26727 | 4.498 | 0 | 2.4912 | 1.1148 | 2.0572 | 4.498 | 0 | 2.4912 | 1.1148 | 2.0572 | 14.8051 | 4.7536 | 3.8035 | 3.0887 | 3.0916 | 0 | 0 | 0 | 0 | 0 | 7.1938 | 2.3098 | 1.8481 | 1.5008 | 1.5022 | 0 | 0 | 0 | 0 | 0 | 4.7536 | 3.8035 | 3.0887 | 3.0916 | 0 | 4.498 | 0 | 2.4912 | 1.1148 | 2.0572 | 45 | 3 | 3 | 2 | 3 | 2 | 0 | 0 | 0 | 0 | 0 | 0 | 0
2014-03-31 | 20時 | 1.4404 | 1.4404 | 2.3765 | 0.88206 | 33.2002 | 1 | 12.3229 | 12.3229 | 1 | 2 | 36.2285 | 18.0225 | 14.8051 | 0 | 3.8035 | 3.0887 | 3.0916 | 5.6416 | 0 | 2.9151 | 1.8754 | 1.8908 | 0.36333 | 0 | 0.70271 | 0.55507 | 0.54127 | 0.2625 | 0 | 0.24238 | 0.16097 | 0.2174 | 5.3791 | 0 | 2.6727 | 1.7144 | 1.6734 | 5.3791 | 0 | 2.6727 | 1.7144 | 1.6734 | 14.8051 | 4.7536 | 3.8035 | 3.0887 | 3.0916 | 0 | 0 | 0 | 0 | 0 | 7.1938 | 2.3098 | 1.8481 | 1.5008 | 1.5022 | 0 | 0 | 0 | 0 | 0 | 4.7536 | 3.8035 | 3.0887 | 3.0916 | 0 | 5.3791 | 0 | 2.6727 | 1.7144 | 1.6734 | 45 | 3 | 3 | 2 | 3 | 3 | 0 | 0 | 0 | 0 | 0 | 0 | 0
2014-03-31 | 21時 | 1.6877 | 1.6877 | 2.0772 | 0.92275 | 27.7395 | 0.85 | 12.6205 | 12.6205 | 1 | 2 | 37.1057 | 18.4577 | 14.8051 | 0 | 3.8035 | 3.0887 | 3.0916 | 6.572 | 0 | 3.0794 | 1.2431 | 1.726 | 0.42297 | 0 | 0.7423 | 0.36794 | 0.4941 | 0.30983 | 0 | 0.25604 | 0.1067 | 0.19846 | 6.2622 | 0 | 2.8233 | 1.1364 | 1.5275 | 6.2622 | 0 | 2.8233 | 1.1364 | 1.5275 | 14.8051 | 4.7536 | 3.8035 | 3.0887 | 3.0916 | 0 | 0 | 0 | 0 | 0 | 7.1938 | 2.3098 | 1.8481 | 1.5008 | 1.5022 | 0 | 0 | 0 | 0 | 0 | 4.7536 | 3.8035 | 3.0887 | 3.0916 | 0 | 6.2622 | 0 | 2.8233 | 1.1364 | 1.5275 | 45 | 3 | 3 | 2 | 3 | 3 | 0 | 0 | 0 | 0 | 0 | 0 | 0
2014-03-31 | 22時 | 1.8855 | 1.8855 | 2.089 | 0.95108 | 27.0667 | 0.85 | 14.1798 | 14.1798 | 1 | 2 | 42.0756 | 20.7382 | 14.8051 | 0 | 3.8035 | 3.0887 | 3.0916 | 7.4657 | 0 | 2.9599 | 1.5276 | 2.2267 | 0.48007 | 0 | 0.7135 | 0.45211 | 0.63743 | 0.35824 | 0 | 0.2461 | 0.13111 | 0.25603 | 7.1074 | 0 | 2.7138 | 1.3964 | 1.9707 | 7.1074 | 0 | 2.7138 | 1.3964 | 1.9707 | 14.8051 | 4.7536 | 3.8035 | 3.0887 | 3.0916 | 0 | 0 | 0 | 0 | 0 | 7.1938 | 2.3098 | 1.8481 | 1.5008 | 1.5022 | 0 | 0 | 0 | 0 | 0 | 4.7536 | 3.8035 | 3.0887 | 3.0916 | 0 | 7.1074 | 0 | 2.7138 | 1.3964 | 1.9707 | 45 | 3 | 3 | 2 | 3 | 2 | 0 | 0 | 0 | 0 | 0 | 0 | 0
2014-03-31 | 23時 | 2.1568 | 2.1568 | 2.1366 | 0.98631 | 26.694 | 0.85 | 16.5894 | 16.5894 | 1 | 2 | 50.9915 | 24.2624 | 14.8051 | 0 | 3.8035 | 3.0887 | 3.0916 | 9.2744 | 0 | 2.7665 | 2.0498 | 2.4987 | 0.59609 | 0 | 0.66689 | 0.60668 | 0.71529 | 0.44929 | 0 | 0.23002 | 0.17594 | 0.2873 | 8.8251 | 0 | 2.5365 | 1.8739 | 2.2114 | 8.8251 | 0 | 2.5365 | 1.8739 | 2.2114 | 14.8051 | 4.7536 | 3.8035 | 3.0887 | 3.0916 | 0 | 0 | 0 | 0 | 0 | 7.1938 | 2.3098 | 1.8481 | 1.5008 | 1.5022 | 0 | 0 | 0 | 0 | 0 | 4.7536 | 3.8035 | 3.0887 | 3.0916 | 0 | 8.8251 | 0 | 2.5365 | 1.8739 | 2.2114 | 45 | 3 | 3 | 2 | 2 | 2 | 0 | 0 | 0 | 0 | 0 | 0 | 0
2014-04-01 | 0時 | 2.218 | 2.218 | 2.1452 | 0.9926 | 26.6315 | 0.85 | 17.1286 | 17.1286 | 1 | 2 | 53.1918 | 25.0509 | 14.8051 | 0 | 3.8035 | 3.0887 | 3.0916 | 9.6136 | 0 | 2.8154 | 2.1242 | 2.5755 | 0.61784 | 0 | 0.67866 | 0.6287 | 0.73727 | 0.46646 | 0 | 0.23409 | 0.18232 | 0.29613 | 9.1471 | 0 | 2.5813 | 1.9419 | 2.2793 | 9.1471 | 0 | 2.5813 | 1.9419 | 2.2793 | 14.8051 | 4.7536 | 3.8035 | 3.0887 | 3.0916 | 0 | 0 | 0 | 0 | 0 | 7.1938 | 2.3098 | 1.8481 | 1.5008 | 1.5022 | 0 | 0 | 0 | 0 | 0 | 4.7536 | 3.8035 | 3.0887 | 3.0916 | 0 | 9.1471 | 0 | 2.5813 | 1.9419 | 2.2793 | 45 | 2 | 3 | 2 | 2 | 2 | 0 | 0 | 0 | 0 | 0 | 0 | 0
2014-04-01 | 1時 | 2.3285 | 2.3285 | 2.1252 | 1.0024 | 26.1273 | 0.85 | 17.8148 | 17.8148 | 1 | 2 | 56.101 | 26.0545 | 14.8051 | 0 | 3.8035 | 3.0887 | 3.0916 | 9.9989 | 0 | 2.9216 | 2.2165 | 2.6778 | 0.64218 | 0 | 0.70428 | 0.65602 | 0.76657 | 0.49126 | 0 | 0.24292 | 0.19024 | 0.3079 | 9.5076 | 0 | 2.6787 | 2.0262 | 2.3699 | 9.5076 | 0 | 2.6787 | 2.0262 | 2.3699 | 14.8051 | 4.7536 | 3.8035 | 3.0887 | 3.0916 | 0 | 0 | 0 | 0 | 0 | 7.1938 | 2.3098 | 1.8481 | 1.5008 | 1.5022 | 0 | 0 | 0 | 0 | 0 | 4.7536 | 3.8035 | 3.0887 | 3.0916 | 0 | 9.5076 | 0 | 2.6787 | 2.0262 | 2.3699 | 45 | 2 | 3 | 2 | 2 | 2 | 0 | 0 | 0 | 0 | 0 | 0 | 0
2014-04-01 | 2時 | 2.3702 | 2.3702 | 2.1269 | 1.0056 | 26.0638 | 0.85 | 18.1483 | 18.1483 | 1 | 2 | 57.5586 | 26.5422 | 14.8051 | 0 | 3.8035 | 3.0887 | 3.0916 | 10.1903 | 0 | 2.98 | 2.2553 | 2.7227 | 0.65443 | 0 | 0.71836 | 0.66749 | 0.77941 | 0.50145 | 0 | 0.24778 | 0.19357 | 0.31305 | 9.6889 | 0 | 2.7323 | 2.0617 | 2.4096 | 9.6889 | 0 | 2.7323 | 2.0617 | 2.4096 | 14.8051 | 4.7536 | 3.8035 | 3.0887 | 3.0916 | 0 | 0 | 0 | 0 | 0 | 7.1938 | 2.3098 | 1.8481 | 1.5008 | 1.5022 | 0 | 0 | 0 | 0 | 0 | 4.7536 | 3.8035 | 3.0887 | 3.0916 | 0 | 9.6889 | 0 | 2.7323 | 2.0617 | 2.4096 | 45 | 2 | 3 | 2 | 2 | 2 | 0 | 0 | 0 | 0 | 0 | 0 | 0
2014-04-01 | 3時 | 2.4063 | 2.4063 | 2.127 | 1.0081 | 26.0002 | 0.85 | 18.4254 | 18.4254 | 1 | 2 | 58.7916 | 26.9475 | 14.8051 | 0 | 3.8035 | 3.0887 | 3.0916 | 10.3478 | 0 | 3.0308 | 2.2874 | 2.7594 | 0.66449 | 0 | 0.73059 | 0.67699 | 0.78992 | 0.50999 | 0 | 0.252 | 0.19633 | 0.31727 | 9.8378 | 0 | 2.7788 | 2.091 | 2.4421 | 9.8378 | 0 | 2.7788 | 2.091 | 2.4421 | 14.8051 | 4.7536 | 3.8035 | 3.0887 | 3.0916 | 0 | 0 | 0 | 0 | 0 | 7.1938 | 2.3098 | 1.8481 | 1.5008 | 1.5022 | 0 | 0 | 0 | 0 | 0 | 4.7536 | 3.8035 | 3.0887 | 3.0916 | 0 | 9.8378 | 0 | 2.7788 | 2.091 | 2.4421 | 45 | 2 | 3 | 2 | 2 | 2 | 0 | 0 | 0 | 0 | 0 | 0 | 0
2014-04-01 | 4時 | 2.5108 | 2.5108 | 2.0983 | 1.0145 | 25.487 | 0.85 | 18.9663 | 18.9663 | 1 | 2 | 61.2561 | 27.7386 | 14.8051 | 0 | 3.8035 | 3.0887 | 3.0916 | 10.6387 | 0 | 3.1263 | 2.3605 | 2.8408 | 0.68273 | 0 | 0.75362 | 0.69864 | 0.81322 | 0.53081 | 0 | 0.25994 | 0.20261 | 0.32663 | 10.1079 | 0 | 2.8664 | 2.1579 | 2.5141 | 10.1079 | 0 | 2.8664 | 2.1579 | 2.5141 | 14.8051 | 4.7536 | 3.8035 | 3.0887 | 3.0916 | 0 | 0 | 0 | 0 | 0 | 7.1938 | 2.3098 | 1.8481 | 1.5008 | 1.5022 | 0 | 0 | 0 | 0 | 0 | 4.7536 | 3.8035 | 3.0887 | 3.0916 | 0 | 10.1079 | 0 | 2.8664 | 2.1579 | 2.5141 | 45 | 2 | 3 | 2 | 2 | 2 | 0 | 0 | 0 | 0 | 0 | 0 | 0
2014-04-01 | 5時 | 2.1178 | 2.1178 | 2.1217 | 0.98176 | 26.6315 | 0.85 | 16.1761 | 16.1761 | 1 | 2 | 49.3557 | 23.6579 | 14.8051 | 0 | 3.8035 | 3.0887 | 3.0916 | 8.6906 | 0 | 2.9019 | 2.1398 | 2.4439 | 0.55852 | 0 | 0.69951 | 0.63332 | 0.69961 | 0.42167 | 0 | 0.24128 | 0.18366 | 0.281 | 8.2689 | 0 | 2.6606 | 1.9561 | 2.1629 | 8.2689 | 0 | 2.6606 | 1.9561 | 2.1629 | 14.8051 | 4.7536 | 3.8035 | 3.0887 | 3.0916 | 0 | 0 | 0 | 0 | 0 | 7.1938 | 2.3098 | 1.8481 | 1.5008 | 1.5022 | 0 | 0 | 0 | 0 | 0 | 4.7536 | 3.8035 | 3.0887 | 3.0916 | 0 | 8.2689 | 0 | 2.6606 | 1.9561 | 2.1629 | 45 | 3 | 3 | 2 | 2 | 2 | 0 | 0 | 0 | 0 | 0 | 0 | 0
2014-04-01 | 6時 | 1.5908 | 1.5908 | 2.0791 | 0.90981 | 28.1605 | 0.85 | 11.9071 | 11.9071 | 1 | 2 | 35.0412 | 17.4144 | 14.8051 | 0 | 3.8035 | 3.0887 | 3.0916 | 5.7633 | 0 | 2.7606 | 1.6525 | 1.7307 | 0.37113 | 0 | 0.66546 | 0.48909 | 0.49545 | 0.26861 | 0 | 0.22953 | 0.14183 | 0.199 | 5.4947 | 0 | 2.5311 | 1.5106 | 1.5317 | 5.4947 | 0 | 2.5311 | 1.5106 | 1.5317 | 14.8051 | 4.7536 | 3.8035 | 3.0887 | 3.0916 | 0 | 0 | 0 | 0 | 0 | 7.1938 | 2.3098 | 1.8481 | 1.5008 | 1.5022 | 0 | 0 | 0 | 0 | 0 | 4.7536 | 3.8035 | 3.0887 | 3.0916 | 0 | 5.4947 | 0 | 2.5311 | 1.5106 | 1.5317 | 45 | 3 | 3 | 2 | 3 | 3 | 0 | 0 | 0 | 0 | 0 | 0 | 0
2014-04-01 | 7時 | 0.62684 | 0.62684 | 3.1669 | 0.9268 | 42.1069 | 1 | 7.1464 | 7.1464 | 1 | 3 | 35.0514 | 17.4197 | 8.883 | 0 | 2.2821 | 1.8532 | 1.8549 | 2.9528 | 0 | 2.3596 | 0.78509 | 1.0489 | 0.3141 | 0 | 0.948 | 0.38727 | 0.50045 | 0.16262 | 0 | 0.19619 | 0.067385 | 0.12061 | 2.7902 | 0 | 2.1634 | 0.7177 | 0.92831 | 2.7902 | 0 | 2.1634 | 0.7177 | 0.92831 | 8.883 | 2.8522 | 2.2821 | 1.8532 | 1.8549 | 0 | 0 | 0 | 0 | 0 | 4.3163 | 1.3859 | 1.1089 | 0.90048 | 0.90132 | 0 | 0 | 0 | 0 | 0 | 2.8522 | 2.2821 | 1.8532 | 1.8549 | 0 | 2.7902 | 0 | 2.1634 | 0.7177 | 0.92831 | 35 | 3 | 3 | 3 | 3 | 3 | 0 | 0 | 0 | 0 | 0 | 0 | 0
2014-04-01 | 8時 | 0.10873 | 0.10873 | 3.3486 | 0.93909 | 43.9401 | 1 | 1.3107 | 1.3107 | 1 | 3 | 20.0156 | 3.1949 | 8.883 | 0 | 2.2821 | 1.8532 | 1.8549 | 0.80556 | 0 | 0.12663 | 0.15259 | 0.22593 | 0.08593 | 0 | 0.050875 | 0.07527 | 0.1078 | 0.042233 | 0 | 0.010529 | 0.013097 | 0.025978 | 0.76332 | 0 | 0.1161 | 0.13949 | 0.19996 | 0.76332 | 0 | 0.1161 | 0.13949 | 0.19996 | 8.883 | 2.8522 | 2.2821 | 1.8532 | 1.8549 | 0 | 0 | 0 | 0 | 0 | 4.3163 | 1.3859 | 1.1089 | 0.90048 | 0.90132 | 0 | 0 | 0 | 0 | 0 | 2.8522 | 2.2821 | 1.8532 | 1.8549 | 0 | 0.76332 | 0 | 0.1161 | 0.13949 | 0.19996 | 35 | 3 | 3 | 3 | 3 | 3 | 0 | 0 | 0 | 0 | 0 | 0 | 0
2014-04-01 | 9時 | 0.082754 | 0.082754 | 3.6782 | 0.98968 | 45.7978 | 1 | 1.0958 | 1.0958 | 1 | 3 | 19.9285 | 2.671 | 8.883 | 0 | 2.2821 | 1.8532 | 1.8549 | 0.4777 | 0 | 0.48362 | 0.018045 | 0.11643 | 0.051107 | 0 | 0.1943 | 0.0089014 | 0.055548 | 0.023713 | 0 | 0.040211 | 0.0015488 | 0.013387 | 0.45398 | 0 | 0.4434 | 0.016496 | 0.10304 | 0.45398 | 0 | 0.4434 | 0.016496 | 0.10304 | 8.883 | 2.8522 | 2.2821 | 1.8532 | 1.8549 | 0 | 0 | 0 | 0 | 0 | 4.3163 | 1.3859 | 1.1089 | 0.90048 | 0.90132 | 0 | 0 | 0 | 0 | 0 | 2.8522 | 2.2821 | 1.8532 | 1.8549 | 0 | 0.45398 | 0 | 0.4434 | 0.016496 | 0.10304 | 35 | 3 | 3 | 3 | 3 | 3 | 0 | 0 | 0 | 0 | 0 | 0 | 0
2014-04-01 | 10時 | 0.059348 | 0.059348 | 3.8652 | 1.0181 | 46.784 | 1 | 0.82581 | 0.82581 | 1 | 3 | 19.8868 | 2.2995 | 8.883 | 0 | 2.2821 | 0 | 1.8549 | 0.37469 | 0 | 0.39976 | 0 | 0.05136 | 0.040151 | 0 | 0.16061 | 0 | 0.024505 | 0.018028 | 0 | 0.033238 | 0 | 0.0059054 | 0.35666 | 0 | 0.36652 | 0 | 0.045455 | 0.35666 | 0 | 0.36652 | 0 | 0.045455 | 8.883 | 2.8522 | 2.2821 | 1.8532 | 1.8549 | 0 | 0 | 0 | 0 | 0 | 4.3163 | 1.3859 | 1.1089 | 0.90048 | 0.90132 | 0 | 0 | 0 | 0 | 0 | 2.8522 | 2.2821 | 1.8532 | 1.8549 | 0 | 0.35666 | 0 | 0.36652 | 0 | 0.045455 | 35 | 3 | 3 | 3 | 3 | 3 | 0 | 0 | 0 | 0 | 0 | 0 | 0
2014-04-01 | 11時 | 0.091857 | 0.091857 | 3.9726 | 1.0338 | 47.3505 | 1 | 1.3137 | 1.3137 | 1 | 3 | 20.017 | 3.2021 | 8.883 | 0 | 2.2821 | 1.8532 | 1.8549 | 0.78901 | 0 | 0.35775 | 0.10464 | 0.062267 | 0.084628 | 0 | 0.14373 | 0.051618 | 0.029709 | 0.037257 | 0 | 0.029745 | 0.0089816 | 0.0071595 | 0.75175 | 0 | 0.328 | 0.09566 | 0.055108 | 0.75175 | 0 | 0.328 | 0.09566 | 0.055108 | 8.883 | 2.8522 | 2.2821 | 1.8532 | 1.8549 | 0 | 0 | 0 | 0 | 0 | 4.3163 | 1.3859 | 1.1089 | 0.90048 | 0.90132 | 0 | 0 | 0 | 0 | 0 | 2.8522 | 2.2821 | 1.8532 | 1.8549 | 0 | 0.75175 | 0 | 0.328 | 0.09566 | 0.055108 | 35 | 3 | 3 | 3 | 3 | 3 | 0 | 0 | 0 | 0 | 0 | 0 | 0
2014-04-01 | 12時 | 0.089911 | 0.089911 | 4.0512 | 1.0455 | 47.7512 | 1 | 1.3113 | 1.3113 | 1 | 3 | 20.0159 | 3.1963 | 8.883 | 0 | 2.2821 | 1.8532 | 1.8549 | 0.69602 | 0 | 0.30406 | 0.13671 | 0.17452 | 0.074704 | 0 | 0.12216 | 0.067436 | 0.083264 | 0.032421 | 0 | 0.025281 | 0.011734 | 0.020066 | 0.6636 | 0 | 0.27878 | 0.12497 | 0.15445 | 0.6636 | 0 | 0.27878 | 0.12497 | 0.15445 | 8.883 | 2.8522 | 2.2821 | 1.8532 | 1.8549 | 0 | 0 | 0 | 0 | 0 | 4.3163 | 1.3859 | 1.1089 | 0.90048 | 0.90132 | 0 | 0 | 0 | 0 | 0 | 2.8522 | 2.2821 | 1.8532 | 1.8549 | 0 | 0.6636 | 0 | 0.27878 | 0.12497 | 0.15445 | 35 | 3 | 3 | 3 | 3 | 3 | 0 | 0 | 0 | 0 | 0 | 0 | 0
2014-04-01 | 13時 | 0.11982 | 0.11982 | 3.8928 | 1.0218 | 46.9465 | 1 | 1.6792 | 1.6792 | 1 | 3 | 20.242 | 4.093 | 8.883 | 0 | 2.2821 | 1.8532 | 1.8549 | 0.98726 | 0 | 0.29063 | 0.1776 | 0.22367 | 0.10582 | 0 | 0.11676 | 0.08761 | 0.10671 | 0.047248 | 0 | 0.024164 | 0.015244 | 0.025717 | 0.94001 | 0 | 0.26646 | 0.16236 | 0.19795 | 0.94001 | 0 | 0.26646 | 0.16236 | 0.19795 | 8.883 | 2.8522 | 2.2821 | 1.8532 | 1.8549 | 0 | 0 | 0 | 0 | 0 | 4.3163 | 1.3859 | 1.1089 | 0.90048 | 0.90132 | 0 | 0 | 0 | 0 | 0 | 2.8522 | 2.2821 | 1.8532 | 1.8549 | 0 | 0.94001 | 0 | 0.26646 | 0.16236 | 0.19795 | 35 | 3 | 3 | 3 | 3 | 3 | 0 | 0 | 0 | 0 | 0 | 0 | 0
2014-04-01 | 14時 | 0.14655 | 0.14655 | 3.74 | 0.99909 | 46.1287 | 1 | 1.9732 | 1.9732 | 1 | 3 | 20.4926 | 4.8097 | 8.883 | 0 | 2.2821 | 1.8532 | 1.8549 | 1.1392 | 0 | 0.30877 | 0.23581 | 0.28942 | 0.12194 | 0 | 0.12405 | 0.11632 | 0.13809 | 0.055971 | 0 | 0.025673 | 0.02024 | 0.033278 | 1.0832 | 0 | 0.2831 | 0.21557 | 0.25614 | 1.0832 | 0 | 0.2831 | 0.21557 | 0.25614 | 8.883 | 2.8522 | 2.2821 | 1.8532 | 1.8549 | 0 | 0 | 0 | 0 | 0 | 4.3163 | 1.3859 | 1.1089 | 0.90048 | 0.90132 | 0 | 0 | 0 | 0 | 0 | 2.8522 | 2.2821 | 1.8532 | 1.8549 | 0 | 1.0832 | 0 | 0.2831 | 0.21557 | 0.25614 | 35 | 3 | 3 | 3 | 3 | 3 | 0 | 0 | 0 | 0 | 0 | 0 | 0
2014-04-01 | 15時 | 0.13949 | 0.13949 | 3.6049 | 0.97886 | 45.3812 | 1 | 1.8103 | 1.8103 | 1 | 3 | 20.346 | 4.4126 | 8.883 | 0 | 2.2821 | 1.8532 | 1.8549 | 0.9291 | 0 | 0.36692 | 0.15161 | 0.36265 | 0.099334 | 0 | 0.14741 | 0.074788 | 0.17303 | 0.046711 | 0 | 0.030508 | 0.013013 | 0.041698 | 0.88239 | 0 | 0.33641 | 0.1386 | 0.32095 | 0.88239 | 0 | 0.33641 | 0.1386 | 0.32095 | 8.883 | 2.8522 | 2.2821 | 1.8532 | 1.8549 | 0 | 0 | 0 | 0 | 0 | 4.3163 | 1.3859 | 1.1089 | 0.90048 | 0.90132 | 0 | 0 | 0 | 0 | 0 | 2.8522 | 2.2821 | 1.8532 | 1.8549 | 0 | 0.88239 | 0 | 0.33641 | 0.1386 | 0.32095 | 35 | 3 | 3 | 3 | 3 | 3 | 0 | 0 | 0 | 0 | 0 | 0 | 0
2014-04-01 | 16時 | 0.2846 | 0.2846 | 3.3891 | 0.94861 | 44.0259 | 1 | 3.4724 | 3.4724 | 1 | 3 | 22.735 | 8.464 | 8.883 | 0 | 2.2821 | 1.8532 | 1.8549 | 2.361 | 0 | 0.47854 | 0.19907 | 0.43377 | 0.25189 | 0 | 0.19226 | 0.098197 | 0.20696 | 0.12348 | 0 | 0.039788 | 0.017086 | 0.049875 | 2.2375 | 0 | 0.43875 | 0.18198 | 0.38389 | 2.2375 | 0 | 0.43875 | 0.18198 | 0.38389 | 8.883 | 2.8522 | 2.2821 | 1.8532 | 1.8549 | 0 | 0 | 0 | 0 | 0 | 4.3163 | 1.3859 | 1.1089 | 0.90048 | 0.90132 | 0 | 0 | 0 | 0 | 0 | 2.8522 | 2.2821 | 1.8532 | 1.8549 | 0 | 2.2375 | 0 | 0.43875 | 0.18198 | 0.38389 | 35 | 3 | 3 | 3 | 3 | 3 | 0 | 0 | 0 | 0 | 0 | 0 | 0
2014-04-01 | 17時 | 0.70192 | 0.70192 | 3.338 | 0.95108 | 43.2486 | 1 | 8.4348 | 8.4348 | 1 | 3 | 41.6648 | 20.5601 | 8.883 | 0 | 2.2821 | 1.8532 | 1.8549 | 6.8809 | 0 | 0.6846 | 0.28243 | 0.58684 | 0.73322 | 0 | 0.27505 | 0.13932 | 0.27999 | 0.3677 | 0 | 0.056922 | 0.024241 | 0.067476 | 6.5132 | 0 | 0.62768 | 0.25819 | 0.51937 | 6.5132 | 0 | 0.62768 | 0.25819 | 0.51937 | 8.883 | 2.8522 | 2.2821 | 1.8532 | 1.8549 | 0 | 0 | 0 | 0 | 0 | 4.3163 | 1.3859 | 1.1089 | 0.90048 | 0.90132 | 0 | 0 | 0 | 0 | 0 | 2.8522 | 2.2821 | 1.8532 | 1.8549 | 0 | 6.5132 | 0 | 0.62768 | 0.25819 | 0.51937 | 35 | 3 | 3 | 3 | 3 | 3 | 0 | 0 | 0 | 0 | 0 | 0 | 0
2014-04-01 | 18時 | 0.58691 | 0.58691 | 3.2567 | 0.93739 | 42.8122 | 1 | 6.8811 | 6.8811 | 1 | 3 | 33.8373 | 16.7729 | 8.883 | 0 | 2.2821 | 1.8532 | 1.8549 | 2.853 | 0 | 1.8889 | 0.66306 | 1.4761 | 0.30381 | 0 | 0.75889 | 0.32708 | 0.70425 | 0.15426 | 0 | 0.15705 | 0.056912 | 0.16972 | 2.6988 | 0 | 1.7318 | 0.60615 | 1.3063 | 2.6988 | 0 | 1.7318 | 0.60615 | 1.3063 | 8.883 | 2.8522 | 2.2821 | 1.8532 | 1.8549 | 0 | 0 | 0 | 0 | 0 | 4.3163 | 1.3859 | 1.1089 | 0.90048 | 0.90132 | 0 | 0 | 0 | 0 | 0 | 2.8522 | 2.2821 | 1.8532 | 1.8549 | 0 | 2.6988 | 0 | 1.7318 | 0.60615 | 1.3063 | 35 | 3 | 3 | 3 | 3 | 3 | 0 | 0 | 0 | 0 | 0 | 0 | 0
2014-04-01 | 19時 | 0.67632 | 0.67632 | 3.2259 | 0.9362 | 42.4606 | 1 | 7.8542 | 7.8542 | 1 | 3 | 38.5372 | 19.1449 | 8.883 | 0 | 2.2821 | 1.8532 | 1.8549 | 3.9723 | 0 | 2.2522 | 0.60549 | 1.0242 | 0.42277 | 0 | 0.90486 | 0.29868 | 0.48868 | 0.21677 | 0 | 0.18726 | 0.05197 | 0.11777 | 3.7555 | 0 | 2.065 | 0.55352 | 0.90647 | 3.7555 | 0 | 2.065 | 0.55352 | 0.90647 | 8.883 | 2.8522 | 2.2821 | 1.8532 | 1.8549 | 0 | 0 | 0 | 0 | 0 | 4.3163 | 1.3859 | 1.1089 | 0.90048 | 0.90132 | 0 | 0 | 0 | 0 | 0 | 2.8522 | 2.2821 | 1.8532 | 1.8549 | 0 | 3.7555 | 0 | 2.065 | 0.55352 | 0.90647 | 35 | 3 | 3 | 3 | 3 | 3 | 0 | 0 | 0 | 0 | 0 | 0 | 0
2014-04-01 | 20時 | 1.1339 | 1.1339 | 2.3373 | 0.83958 | 34.3058 | 1 | 9.5415 | 9.5415 | 1 | 2 | 29.137 | 13.9547 | 14.8051 | 0 | 3.8035 | 3.0887 | 3.0916 | 4.5968 | 0 | 2.5177 | 1.2398 | 1.1871 | 0.29643 | 0 | 0.60691 | 0.36696 | 0.33984 | 0.20824 | 0 | 0.20934 | 0.10642 | 0.1365 | 4.3886 | 0 | 2.3084 | 1.1334 | 1.0506 | 4.3886 | 0 | 2.3084 | 1.1334 | 1.0506 | 14.8051 | 4.7536 | 3.8035 | 3.0887 | 3.0916 | 0 | 0 | 0 | 0 | 0 | 7.1938 | 2.3098 | 1.8481 | 1.5008 | 1.5022 | 0 | 0 | 0 | 0 | 0 | 4.7536 | 3.8035 | 3.0887 | 3.0916 | 0 | 4.3886 | 0 | 2.3084 | 1.1334 | 1.0506 | 45 | 3 | 3 | 2 | 3 | 3 | 0 | 0 | 0 | 0 | 0 | 0 | 0
2014-04-01 | 21時 | 1.2212 | 1.2212 | 2.36 | 0.8528 | 34.1011 | 1 | 10.3755 | 10.3755 | 1 | 2 | 31.0535 | 15.1744 | 14.8051 | 0 | 3.8035 | 3.0887 | 3.0916 | 5.5016 | 0 | 2.6763 | 0.90887 | 1.2887 | 0.35468 | 0 | 0.64515 | 0.269 | 0.36892 | 0.25049 | 0 | 0.22253 | 0.07801 | 0.14818 | 5.2511 | 0 | 2.4538 | 0.83086 | 1.1405 | 5.2511 | 0 | 2.4538 | 0.83086 | 1.1405 | 14.8051 | 4.7536 | 3.8035 | 3.0887 | 3.0916 | 0 | 0 | 0 | 0 | 0 | 7.1938 | 2.3098 | 1.8481 | 1.5008 | 1.5022 | 0 | 0 | 0 | 0 | 0 | 4.7536 | 3.8035 | 3.0887 | 3.0916 | 0 | 5.2511 | 0 | 2.4538 | 0.83086 | 1.1405 | 45 | 3 | 3 | 2 | 3 | 3 | 0 | 0 | 0 | 0 | 0 | 0 | 0
2014-04-01 | 22時 | 1.1974 | 1.1974 | 3.1538 | 0.9492 | 40.9427 | 1 | 13.5952 | 13.5952 | 1 | 3 | 80.0962 | 33.1387 | 8.883 | 0 | 2.2821 | 1.8532 | 1.8549 | 7.7581 | 0 | 2.2274 | 1.623 | 1.9867 | 0.82384 | 0 | 0.89487 | 0.80058 | 0.94788 | 0.43991 | 0 | 0.1852 | 0.1393 | 0.22843 | 7.3182 | 0 | 2.0422 | 1.4837 | 1.7583 | 7.3182 | 0 | 2.0422 | 1.4837 | 1.7583 | 8.883 | 2.8522 | 2.2821 | 1.8532 | 1.8549 | 0 | 0 | 0 | 0 | 0 | 4.3163 | 1.3859 | 1.1089 | 0.90048 | 0.90132 | 0 | 0 | 0 | 0 | 0 | 2.8522 | 2.2821 | 1.8532 | 1.8549 | 0 | 7.3182 | 0 | 2.0422 | 1.4837 | 1.7583 | 35 | 3 | 3 | 3 | 3 | 3 | 0 | 0 | 0 | 0 | 0 | 0 | 0
2014-04-01 | 23時 | 1.2066 | 1.2066 | 3.2155 | 0.95519 | 41.4828 | 1 | 13.9676 | 13.9676 | 1 | 3 | 83.6099 | 34.0466 | 8.883 | 0 | 2.2821 | 1.8532 | 1.8549 | 8.0178 | 0 | 2.2214 | 1.6753 | 2.0532 | 0.85209 | 0 | 0.89246 | 0.82639 | 0.97962 | 0.4486 | 0 | 0.1847 | 0.14379 | 0.23608 | 7.5692 | 0 | 2.0367 | 1.5315 | 1.8171 | 7.5692 | 0 | 2.0367 | 1.5315 | 1.8171 | 8.883 | 2.8522 | 2.2821 | 1.8532 | 1.8549 | 0 | 0 | 0 | 0 | 0 | 4.3163 | 1.3859 | 1.1089 | 0.90048 | 0.90132 | 0 | 0 | 0 | 0 | 0 | 2.8522 | 2.2821 | 1.8532 | 1.8549 | 0 | 7.5692 | 0 | 2.0367 | 1.5315 | 1.8171 | 35 | 3 | 3 | 3 | 3 | 3 | 0 | 0 | 0 | 0 | 0 | 0 | 0
2014-04-02 | 0時 | 1.186 | 1.186 | 3.2812 | 0.96024 | 42.1069 | 1 | 14.0092 | 14.0092 | 1 | 3 | 84.0078 | 34.1479 | 8.883 | 0 | 2.2821 | 1.8532 | 1.8549 | 8.0716 | 0 | 2.2072 | 1.6743 | 2.056 | 0.85861 | 0 | 0.88678 | 0.82591 | 0.98095 | 0.44453 | 0 | 0.18352 | 0.14371 | 0.2364 | 7.6271 | 0 | 2.0237 | 1.5306 | 1.8196 | 7.6271 | 0 | 2.0237 | 1.5306 | 1.8196 | 8.883 | 2.8522 | 2.2821 | 1.8532 | 1.8549 | 0 | 0 | 0 | 0 | 0 | 4.3163 | 1.3859 | 1.1089 | 0.90048 | 0.90132 | 0 | 0 | 0 | 0 | 0 | 2.8522 | 2.2821 | 1.8532 | 1.8549 | 0 | 7.6271 | 0 | 2.0237 | 1.5306 | 1.8196 | 35 | 3 | 3 | 3 | 3 | 3 | 0 | 0 | 0 | 0 | 0 | 0 | 0
2014-04-02 | 1時 | 1.2071 | 1.2071 | 3.2751 | 0.96048 | 42.0181 | 1 | 14.2323 | 14.2323 | 1 | 3 | 86.1665 | 34.6916 | 8.883 | 0 | 2.2821 | 1.8532 | 1.8549 | 8.2091 | 0 | 2.2366 | 1.7011 | 2.0855 | 0.87312 | 0 | 0.89857 | 0.83915 | 0.995 | 0.45313 | 0 | 0.18596 | 0.14601 | 0.23979 | 7.756 | 0 | 2.0506 | 1.5551 | 1.8457 | 7.756 | 0 | 2.0506 | 1.5551 | 1.8457 | 8.883 | 2.8522 | 2.2821 | 1.8532 | 1.8549 | 0 | 0 | 0 | 0 | 0 | 4.3163 | 1.3859 | 1.1089 | 0.90048 | 0.90132 | 0 | 0 | 0 | 0 | 0 | 2.8522 | 2.2821 | 1.8532 | 1.8549 | 0 | 7.756 | 0 | 2.0506 | 1.5551 | 1.8457 | 35 | 3 | 3 | 3 | 3 | 3 | 0 | 0 | 0 | 0 | 0 | 0 | 0
2014-04-02 | 2時 | 1.5443 | 1.5443 | 2.5723 | 0.91675 | 34.5769 | 1 | 14.3009 | 14.3009 | 1 | 2 | 42.488 | 20.9154 | 14.8051 | 0 | 3.8035 | 3.0887 | 3.0916 | 8.2165 | 0 | 2.2609 | 1.7191 | 2.1045 | 0.53001 | 0 | 0.545 | 0.50879 | 0.60245 | 0.36968 | 0 | 0.18798 | 0.14755 | 0.24198 | 7.8468 | 0 | 2.0729 | 1.5715 | 1.8625 | 7.8468 | 0 | 2.0729 | 1.5715 | 1.8625 | 14.8051 | 4.7536 | 3.8035 | 3.0887 | 3.0916 | 0 | 0 | 0 | 0 | 0 | 7.1938 | 2.3098 | 1.8481 | 1.5008 | 1.5022 | 0 | 0 | 0 | 0 | 0 | 4.7536 | 3.8035 | 3.0887 | 3.0916 | 0 | 7.8468 | 0 | 2.0729 | 1.5715 | 1.8625 | 45 | 3 | 3 | 3 | 3 | 2 | 0 | 0 | 0 | 0 | 0 | 0 | 0
2014-04-02 | 3時 | 1.5762 | 1.5762 | 2.5655 | 0.9197 | 34.3738 | 1 | 14.5572 | 14.5572 | 1 | 2 | 43.3731 | 21.2902 | 14.8051 | 0 | 3.8035 | 3.0887 | 3.0916 | 8.3591 | 0 | 2.3042 | 1.7529 | 2.141 | 0.53907 | 0 | 0.55545 | 0.5188 | 0.61291 | 0.37803 | 0 | 0.19159 | 0.15045 | 0.24618 | 7.981 | 0 | 2.1126 | 1.6024 | 1.8949 | 7.981 | 0 | 2.1126 | 1.6024 | 1.8949 | 14.8051 | 4.7536 | 3.8035 | 3.0887 | 3.0916 | 0 | 0 | 0 | 0 | 0 | 7.1938 | 2.3098 | 1.8481 | 1.5008 | 1.5022 | 0 | 0 | 0 | 0 | 0 | 4.7536 | 3.8035 | 3.0887 | 3.0916 | 0 | 7.981 | 0 | 2.1126 | 1.6024 | 1.8949 | 45 | 3 | 3 | 3 | 3 | 2 | 0 | 0 | 0 | 0 | 0 | 0 | 0
2014-04-02 | 4時 | 1.5935 | 1.5935 | 2.5661 | 0.92177 | 34.3058 | 1 | 14.7212 | 14.7212 | 1 | 2 | 43.9482 | 21.5301 | 14.8051 | 0 | 3.8035 | 3.0887 | 3.0916 | 8.4521 | 0 | 2.3333 | 1.7729 | 2.163 | 0.54503 | 0 | 0.56245 | 0.52473 | 0.61919 | 0.38288 | 0 | 0.194 | 0.15217 | 0.2487 | 8.0692 | 0 | 2.1393 | 1.6207 | 1.9143 | 8.0692 | 0 | 2.1393 | 1.6207 | 1.9143 | 14.8051 | 4.7536 | 3.8035 | 3.0887 | 3.0916 | 0 | 0 | 0 | 0 | 0 | 7.1938 | 2.3098 | 1.8481 | 1.5008 | 1.5022 | 0 | 0 | 0 | 0 | 0 | 4.7536 | 3.8035 | 3.0887 | 3.0916 | 0 | 8.0692 | 0 | 2.1393 | 1.6207 | 1.9143 | 45 | 3 | 3 | 3 | 3 | 2 | 0 | 0 | 0 | 0 | 0 | 0 | 0
2014-04-02 | 5時 | 1.1499 | 1.1499 | 3.2342 | 0.95456 | 41.7511 | 1 | 13.388 | 13.388 | 1 | 3 | 78.1851 | 32.6337 | 8.883 | 0 | 2.2821 | 1.8532 | 1.8549 | 7.5459 | 0 | 2.2222 | 1.6624 | 1.9574 | 0.80227 | 0 | 0.89281 | 0.82006 | 0.93389 | 0.41936 | 0 | 0.18477 | 0.14269 | 0.22506 | 7.1266 | 0 | 2.0375 | 1.5197 | 1.7323 | 7.1266 | 0 | 2.0375 | 1.5197 | 1.7323 | 8.883 | 2.8522 | 2.2821 | 1.8532 | 1.8549 | 0 | 0 | 0 | 0 | 0 | 4.3163 | 1.3859 | 1.1089 | 0.90048 | 0.90132 | 0 | 0 | 0 | 0 | 0 | 2.8522 | 2.2821 | 1.8532 | 1.8549 | 0 | 7.1266 | 0 | 2.0375 | 1.5197 | 1.7323 | 35 | 3 | 3 | 3 | 3 | 3 | 0 | 0 | 0 | 0 | 0 | 0 | 0
2014-04-02 | 6時 | 0.77236 | 0.77236 | 3.361 | 0.95571 | 43.3355 | 1 | 9.3452 | 9.3452 | 1 | 3 | 47.0565 | 22.7793 | 8.883 | 0 | 2.2821 | 1.8532 | 1.8549 | 4.651 | 0 | 2.1485 | 1.2428 | 1.3028 | 0.49567 | 0 | 0.8632 | 0.61306 | 0.6216 | 0.24795 | 0 | 0.17864 | 0.10667 | 0.1498 | 4.4031 | 0 | 1.9699 | 1.1361 | 1.153 | 4.4031 | 0 | 1.9699 | 1.1361 | 1.153 | 8.883 | 2.8522 | 2.2821 | 1.8532 | 1.8549 | 0 | 0 | 0 | 0 | 0 | 4.3163 | 1.3859 | 1.1089 | 0.90048 | 0.90132 | 0 | 0 | 0 | 0 | 0 | 2.8522 | 2.2821 | 1.8532 | 1.8549 | 0 | 4.4031 | 0 | 1.9699 | 1.1361 | 1.153 | 35 | 3 | 3 | 3 | 3 | 3 | 0 | 0 | 0 | 0 | 0 | 0 | 0
2014-04-02 | 7時 | 0.38022 | 0.38022 | 3.4698 | 0.96186 | 44.4531 | 1 | 4.7495 | 4.7495 | 1 | 3 | 25.9177 | 11.5771 | 8.883 | 0 | 2.2821 | 1.8532 | 1.8549 | 1.6697 | 0 | 1.8601 | 0.4911 | 0.72858 | 0.17825 | 0 | 0.74732 | 0.24225 | 0.34761 | 0.086272 | 0 | 0.15466 | 0.042152 | 0.083772 | 1.5834 | 0 | 1.7054 | 0.44895 | 0.64481 | 1.5834 | 0 | 1.7054 | 0.44895 | 0.64481 | 8.883 | 2.8522 | 2.2821 | 1.8532 | 1.8549 | 0 | 0 | 0 | 0 | 0 | 4.3163 | 1.3859 | 1.1089 | 0.90048 | 0.90132 | 0 | 0 | 0 | 0 | 0 | 2.8522 | 2.2821 | 1.8532 | 1.8549 | 0 | 1.5834 | 0 | 1.7054 | 0.44895 | 0.64481 | 35 | 3 | 3 | 3 | 3 | 3 | 0 | 0 | 0 | 0 | 0 | 0 | 0
2014-04-02 | 8時 | 0.072402 | 0.072402 | 3.5397 | 0.96833 | 45.0456 | 1 | 0.92261 | 0.92261 | 1 | 3 | 19.8825 | 2.2489 | 8.883 | 0 | 2.2821 | 1.8532 | 1.8549 | 0.60544 | 0 | 0.04125 | 0.10406 | 0.17186 | 0.064696 | 0 | 0.016573 | 0.051333 | 0.081995 | 0.030746 | 0 | 0.0034297 | 0.008932 | 0.01976 | 0.5747 | 0 | 0.03782 | 0.095132 | 0.1521 | 0.5747 | 0 | 0.03782 | 0.095132 | 0.1521 | 8.883 | 2.8522 | 2.2821 | 1.8532 | 1.8549 | 0 | 0 | 0 | 0 | 0 | 4.3163 | 1.3859 | 1.1089 | 0.90048 | 0.90132 | 0 | 0 | 0 | 0 | 0 | 2.8522 | 2.2821 | 1.8532 | 1.8549 | 0 | 0.5747 | 0 | 0.03782 | 0.095132 | 0.1521 | 35 | 3 | 3 | 3 | 3 | 3 | 0 | 0 | 0 | 0 | 0 | 0 | 0
2014-04-02 | 9時 | 0.057044 | 0.057044 | 3.8338 | 1.0133 | 46.621 | 1 | 0.7873 | 0.7873 | 1 | 3 | 19.8615 | 1.9191 | 8.883 | 0 | 2.2821 | 1.8532 | 1.8549 | 0.31876 | 0 | 0.38925 | 0.0028067 | 0.076482 | 0.034149 | 0 | 0.15639 | 0.0013845 | 0.03649 | 0.015418 | 0 | 0.032365 | 0.0002409 | 0.0087939 | 0.30334 | 0 | 0.35689 | 0.0025658 | 0.067688 | 0.30334 | 0 | 0.35689 | 0.0025658 | 0.067688 | 8.883 | 2.8522 | 2.2821 | 1.8532 | 1.8549 | 0 | 0 | 0 | 0 | 0 | 4.3163 | 1.3859 | 1.1089 | 0.90048 | 0.90132 | 0 | 0 | 0 | 0 | 0 | 2.8522 | 2.2821 | 1.8532 | 1.8549 | 0 | 0.30334 | 0 | 0.35689 | 0.0025658 | 0.067688 | 35 | 3 | 3 | 3 | 3 | 3 | 0 | 0 | 0 | 0 | 0 | 0 | 0
2014-04-02 | 10時 | 0.03474 | 0.03474 | 4.1563 | 1.062 | 48.2276 | 1 | 0.5198 | 0.5198 | 1 | 3 | 19.8543 | 1.4474 | 8.883 | 0 | 2.2821 | 0 | 1.8549 | 0.18758 | 0 | 0.32574 | 0 | 0.0064791 | 0.020149 | 0 | 0.13087 | 0 | 0.0030912 | 0.0085936 | 0 | 0.027084 | 0 | 0.00074497 | 0.17899 | 0 | 0.29865 | 0 | 0.0057341 | 0.17899 | 0 | 0.29865 | 0 | 0.0057341 | 8.883 | 2.8522 | 2.2821 | 1.8532 | 1.8549 | 0 | 0 | 0 | 0 | 0 | 4.3163 | 1.3859 | 1.1089 | 0.90048 | 0.90132 | 0 | 0 | 0 | 0 | 0 | 2.8522 | 2.2821 | 1.8532 | 1.8549 | 0 | 0.17899 | 0 | 0.29865 | 0 | 0.0057341 | 35 | 3 | 3 | 3 | 3 | 3 | 0 | 0 | 0 | 0 | 0 | 0 | 0
2014-04-02 | 11時 | 0.058546 | 0.058546 | 4.2485 | 1.075 | 48.6992 | 1 | 0.89545 | 0.89545 | 1 | 3 | 19.8772 | 2.1827 | 8.883 | 0 | 2.2821 | 1.8532 | 1.8549 | 0.556 | 0 | 0.29007 | 0.03535 | 0.014024 | 0.059772 | 0 | 0.11654 | 0.017438 | 0.0066909 | 0.025045 | 0 | 0.024118 | 0.0030341 | 0.0016125 | 0.53096 | 0 | 0.26595 | 0.032316 | 0.012411 | 0.53096 | 0 | 0.26595 | 0.032316 | 0.012411 | 8.883 | 2.8522 | 2.2821 | 1.8532 | 1.8549 | 0 | 0 | 0 | 0 | 0 | 4.3163 | 1.3859 | 1.1089 | 0.90048 | 0.90132 | 0 | 0 | 0 | 0 | 0 | 2.8522 | 2.2821 | 1.8532 | 1.8549 | 0 | 0.53096 | 0 | 0.26595 | 0.032316 | 0.012411 | 35 | 3 | 3 | 3 | 3 | 3 | 0 | 0 | 0 | 0 | 0 | 0 | 0
2014-04-02 | 12時 | 0.061314 | 0.061314 | 4.3614 | 1.0914 | 49.2434 | 1 | 0.96268 | 0.96268 | 1 | 3 | 19.8912 | 2.3466 | 8.883 | 0 | 2.2821 | 1.8532 | 1.8549 | 0.50688 | 0 | 0.23846 | 0.092154 | 0.12519 | 0.054543 | 0 | 0.095804 | 0.045458 | 0.059728 | 0.022376 | 0 | 0.019827 | 0.0079098 | 0.014394 | 0.48451 | 0 | 0.21863 | 0.084245 | 0.11079 | 0.48451 | 0 | 0.21863 | 0.084245 | 0.11079 | 8.883 | 2.8522 | 2.2821 | 1.8532 | 1.8549 | 0 | 0 | 0 | 0 | 0 | 4.3163 | 1.3859 | 1.1089 | 0.90048 | 0.90132 | 0 | 0 | 0 | 0 | 0 | 2.8522 | 2.2821 | 1.8532 | 1.8549 | 0 | 0.48451 | 0 | 0.21863 | 0.084245 | 0.11079 | 35 | 3 | 3 | 3 | 3 | 3 | 0 | 0 | 0 | 0 | 0 | 0 | 0
2014-04-02 | 13時 | 0.074624 | 0.074624 | 4.4384 | 1.1021 | 49.6281 | 1 | 1.1924 | 1.1924 | 1 | 3 | 19.9635 | 2.9064 | 8.883 | 0 | 2.2821 | 1.8532 | 1.8549 | 0.72602 | 0 | 0.20441 | 0.11232 | 0.14961 | 0.078175 | 0 | 0.082126 | 0.055406 | 0.071379 | 0.031583 | 0 | 0.016996 | 0.0096407 | 0.017202 | 0.69443 | 0 | 0.18742 | 0.10268 | 0.1324 | 0.69443 | 0 | 0.18742 | 0.10268 | 0.1324 | 8.883 | 2.8522 | 2.2821 | 1.8532 | 1.8549 | 0 | 0 | 0 | 0 | 0 | 4.3163 | 1.3859 | 1.1089 | 0.90048 | 0.90132 | 0 | 0 | 0 | 0 | 0 | 2.8522 | 2.2821 | 1.8532 | 1.8549 | 0 | 0.69443 | 0 | 0.18742 | 0.10268 | 0.1324 | 35 | 3 | 3 | 3 | 3 | 3 | 0 | 0 | 0 | 0 | 0 | 0 | 0
2014-04-02 | 14時 | 0.098181 | 0.098181 | 4.2392 | 1.0727 | 48.6992 | 1 | 1.4984 | 1.4984 | 1 | 3 | 20.1187 | 3.6523 | 8.883 | 0 | 2.2821 | 1.8532 | 1.8549 | 0.87798 | 0 | 0.23263 | 0.17217 | 0.21559 | 0.094385 | 0 | 0.093462 | 0.084931 | 0.10286 | 0.039548 | 0 | 0.019342 | 0.014778 | 0.024788 | 0.83843 | 0 | 0.21329 | 0.1574 | 0.1908 | 0.83843 | 0 | 0.21329 | 0.1574 | 0.1908 | 8.883 | 2.8522 | 2.2821 | 1.8532 | 1.8549 | 0 | 0 | 0 | 0 | 0 | 4.3163 | 1.3859 | 1.1089 | 0.90048 | 0.90132 | 0 | 0 | 0 | 0 | 0 | 2.8522 | 2.2821 | 1.8532 | 1.8549 | 0 | 0.83843 | 0 | 0.21329 | 0.1574 | 0.1908 | 35 | 3 | 3 | 3 | 3 | 3 | 0 | 0 | 0 | 0 | 0 | 0 | 0
2014-04-02 | 15時 | 0.09333 | 0.09333 | 4.0194 | 1.0407 | 47.5913 | 1 | 1.3505 | 1.3505 | 1 | 3 | 20.0353 | 3.2918 | 8.883 | 0 | 2.2821 | 1.8532 | 1.8549 | 0.68338 | 0 | 0.28936 | 0.088407 | 0.28931 | 0.073328 | 0 | 0.11625 | 0.04361 | 0.13804 | 0.032007 | 0 | 0.024059 | 0.0075881 | 0.033265 | 0.65137 | 0 | 0.2653 | 0.080818 | 0.25605 | 0.65137 | 0 | 0.2653 | 0.080818 | 0.25605 | 8.883 | 2.8522 | 2.2821 | 1.8532 | 1.8549 | 0 | 0 | 0 | 0 | 0 | 4.3163 | 1.3859 | 1.1089 | 0.90048 | 0.90132 | 0 | 0 | 0 | 0 | 0 | 2.8522 | 2.2821 | 1.8532 | 1.8549 | 0 | 0.65137 | 0 | 0.2653 | 0.080818 | 0.25605 | 35 | 3 | 3 | 3 | 3 | 3 | 0 | 0 | 0 | 0 | 0 | 0 | 0
2014-04-02 | 16時 | 0.17045 | 0.17045 | 3.8296 | 1.0122 | 46.621 | 1 | 2.3499 | 2.3499 | 1 | 3 | 20.9043 | 5.7281 | 8.883 | 0 | 2.2821 | 1.8532 | 1.8549 | 1.485 | 0 | 0.38586 | 0.12796 | 0.35108 | 0.15909 | 0 | 0.15502 | 0.06312 | 0.1675 | 0.071829 | 0 | 0.032083 | 0.010983 | 0.040367 | 1.4132 | 0 | 0.35378 | 0.11698 | 0.31071 | 1.4132 | 0 | 0.35378 | 0.11698 | 0.31071 | 8.883 | 2.8522 | 2.2821 | 1.8532 | 1.8549 | 0 | 0 | 0 | 0 | 0 | 4.3163 | 1.3859 | 1.1089 | 0.90048 | 0.90132 | 0 | 0 | 0 | 0 | 0 | 2.8522 | 2.2821 | 1.8532 | 1.8549 | 0 | 1.4132 | 0 | 0.35378 | 0.11698 | 0.31071 | 35 | 3 | 3 | 3 | 3 | 3 | 0 | 0 | 0 | 0 | 0 | 0 | 0
2014-04-02 | 17時 | 0.32552 | 0.32552 | 3.6709 | 0.98951 | 45.7148 | 1 | 4.3019 | 4.3019 | 1 | 3 | 24.6689 | 10.4859 | 8.883 | 0 | 2.2821 | 1.8532 | 1.8549 | 3.2286 | 0 | 0.45817 | 0.21236 | 0.40274 | 0.34537 | 0 | 0.18407 | 0.10475 | 0.19215 | 0.16068 | 0 | 0.038095 | 0.018227 | 0.046308 | 3.0679 | 0 | 0.42007 | 0.19413 | 0.35644 | 3.0679 | 0 | 0.42007 | 0.19413 | 0.35644 | 8.883 | 2.8522 | 2.2821 | 1.8532 | 1.8549 | 0 | 0 | 0 | 0 | 0 | 4.3163 | 1.3859 | 1.1089 | 0.90048 | 0.90132 | 0 | 0 | 0 | 0 | 0 | 2.8522 | 2.2821 | 1.8532 | 1.8549 | 0 | 3.0679 | 0 | 0.42007 | 0.19413 | 0.35644 | 35 | 3 | 3 | 3 | 3 | 3 | 0 | 0 | 0 | 0 | 0 | 0 | 0
2014-04-02 | 18時 | 0.27501 | 0.27501 | 3.4577 | 0.95851 | 44.4531 | 1 | 3.4232 | 3.4232 | 1 | 3 | 22.6359 | 8.3443 | 8.883 | 0 | 2.2821 | 1.8532 | 1.8549 | 1.4714 | 0 | 0.94152 | 0.3829 | 0.62738 | 0.15709 | 0 | 0.37827 | 0.18888 | 0.29933 | 0.076028 | 0 | 0.078284 | 0.032865 | 0.072136 | 1.3954 | 0 | 0.86324 | 0.35003 | 0.55524 | 1.3954 | 0 | 0.86324 | 0.35003 | 0.55524 | 8.883 | 2.8522 | 2.2821 | 1.8532 | 1.8549 | 0 | 0 | 0 | 0 | 0 | 4.3163 | 1.3859 | 1.1089 | 0.90048 | 0.90132 | 0 | 0 | 0 | 0 | 0 | 2.8522 | 2.2821 | 1.8532 | 1.8549 | 0 | 1.3954 | 0 | 0.86324 | 0.35003 | 0.55524 | 35 | 3 | 3 | 3 | 3 | 3 | 0 | 0 | 0 | 0 | 0 | 0 | 0
2014-04-02 | 19時 | 0.48812 | 0.48812 | 3.3143 | 0.94244 | 43.3355 | 1 | 5.824 | 5.824 | 1 | 3 | 29.5021 | 14.1961 | 8.883 | 0 | 2.2821 | 1.8532 | 1.8549 | 3.0192 | 0 | 1.8568 | 0.24894 | 0.69896 | 0.32177 | 0 | 0.74601 | 0.1228 | 0.33348 | 0.16096 | 0 | 0.15439 | 0.021367 | 0.080366 | 2.8583 | 0 | 1.7025 | 0.22757 | 0.61859 | 2.8583 | 0 | 1.7025 | 0.22757 | 0.61859 | 8.883 | 2.8522 | 2.2821 | 1.8532 | 1.8549 | 0 | 0 | 0 | 0 | 0 | 4.3163 | 1.3859 | 1.1089 | 0.90048 | 0.90132 | 0 | 0 | 0 | 0 | 0 | 2.8522 | 2.2821 | 1.8532 | 1.8549 | 0 | 2.8583 | 0 | 1.7025 | 0.22757 | 0.61859 | 35 | 3 | 3 | 3 | 3 | 3 | 0 | 0 | 0 | 0 | 0 | 0 | 0
2014-04-02 | 20時 | 0.6249 | 0.6249 | 3.3373 | 0.94899 | 43.3355 | 1 | 7.5078 | 7.5078 | 1 | 3 | 36.7862 | 18.3005 | 8.883 | 0 | 2.2821 | 1.8532 | 1.8549 | 3.6389 | 0 | 2.1451 | 0.845 | 0.87884 | 0.38781 | 0 | 0.8618 | 0.41683 | 0.41931 | 0.19399 | 0 | 0.17835 | 0.072527 | 0.10105 | 3.4449 | 0 | 1.9667 | 0.77247 | 0.77779 | 3.4449 | 0 | 1.9667 | 0.77247 | 0.77779 | 8.883 | 2.8522 | 2.2821 | 1.8532 | 1.8549 | 0 | 0 | 0 | 0 | 0 | 4.3163 | 1.3859 | 1.1089 | 0.90048 | 0.90132 | 0 | 0 | 0 | 0 | 0 | 2.8522 | 2.2821 | 1.8532 | 1.8549 | 0 | 3.4449 | 0 | 1.9667 | 0.77247 | 0.77779 | 35 | 3 | 3 | 3 | 3 | 3 | 0 | 0 | 0 | 0 | 0 | 0 | 0
2014-04-02 | 21時 | 0.75194 | 0.75194 | 3.2645 | 0.94351 | 42.6366 | 1 | 8.837 | 8.837 | 1 | 3 | 43.9735 | 21.5405 | 8.883 | 0 | 2.2821 | 1.8532 | 1.8549 | 4.7263 | 0 | 2.376 | 0.68559 | 1.0492 | 0.50316 | 0 | 0.95457 | 0.33819 | 0.50056 | 0.25673 | 0 | 0.19755 | 0.058845 | 0.12063 | 4.4696 | 0 | 2.1784 | 0.62674 | 0.92852 | 4.4696 | 0 | 2.1784 | 0.62674 | 0.92852 | 8.883 | 2.8522 | 2.2821 | 1.8532 | 1.8549 | 0 | 0 | 0 | 0 | 0 | 4.3163 | 1.3859 | 1.1089 | 0.90048 | 0.90132 | 0 | 0 | 0 | 0 | 0 | 2.8522 | 2.2821 | 1.8532 | 1.8549 | 0 | 4.4696 | 0 | 2.1784 | 0.62674 | 0.92852 | 35 | 3 | 3 | 3 | 3 | 3 | 0 | 0 | 0 | 0 | 0 | 0 | 0
2014-04-02 | 22時 | 1.0658 | 1.0658 | 3.2171 | 0.94953 | 41.7511 | 1 | 12.3437 | 12.3437 | 1 | 3 | 69.0202 | 30.0881 | 8.883 | 0 | 2.2821 | 1.8532 | 1.8549 | 7.0856 | 0 | 1.9932 | 1.4597 | 1.8052 | 0.75332 | 0 | 0.80077 | 0.72004 | 0.8613 | 0.39378 | 0 | 0.16572 | 0.12529 | 0.20757 | 6.6918 | 0 | 1.8274 | 1.3344 | 1.5977 | 6.6918 | 0 | 1.8274 | 1.3344 | 1.5977 | 8.883 | 2.8522 | 2.2821 | 1.8532 | 1.8549 | 0 | 0 | 0 | 0 | 0 | 4.3163 | 1.3859 | 1.1089 | 0.90048 | 0.90132 | 0 | 0 | 0 | 0 | 0 | 2.8522 | 2.2821 | 1.8532 | 1.8549 | 0 | 6.6918 | 0 | 1.8274 | 1.3344 | 1.5977 | 35 | 3 | 3 | 3 | 3 | 3 | 0 | 0 | 0 | 0 | 0 | 0 | 0
2014-04-02 | 23時 | 1.4149 | 1.4149 | 2.6884 | 0.96044 | 34.493 | 0.85 | 13.6933 | 13.6933 | 1 | 3 | 81.012 | 33.3778 | 8.883 | 0 | 2.2821 | 1.8532 | 1.8549 | 7.8476 | 0 | 2.157 | 1.6573 | 2.0314 | 0.8329 | 0 | 0.86661 | 0.81752 | 0.96919 | 0.44891 | 0 | 0.17935 | 0.14225 | 0.23357 | 7.3987 | 0 | 1.9777 | 1.515 | 1.7978 | 7.3987 | 0 | 1.9777 | 1.515 | 1.7978 | 8.883 | 2.8522 | 2.2821 | 1.8532 | 1.8549 | 0 | 0 | 0 | 0 | 0 | 4.3163 | 1.3859 | 1.1089 | 0.90048 | 0.90132 | 0 | 0 | 0 | 0 | 0 | 2.8522 | 2.2821 | 1.8532 | 1.8549 | 0 | 7.3987 | 0 | 1.9777 | 1.515 | 1.7978 | 35 | 3 | 3 | 3 | 3 | 3 | 0 | 0 | 0 | 0 | 0 | 0 | 0
2014-04-03 | 0時 | 1.8252 | 1.8252 | 2.1785 | 0.94925 | 28.2798 | 0.85 | 14.3144 | 14.3144 | 1 | 2 | 42.5341 | 20.9351 | 14.8051 | 0 | 3.8035 | 3.0887 | 3.0916 | 8.1517 | 0 | 2.2678 | 1.7515 | 2.1435 | 0.52502 | 0 | 0.54666 | 0.51838 | 0.61361 | 0.37867 | 0 | 0.18856 | 0.15033 | 0.24646 | 7.773 | 0 | 2.0792 | 1.6011 | 1.897 | 7.773 | 0 | 2.0792 | 1.6011 | 1.897 | 14.8051 | 4.7536 | 3.8035 | 3.0887 | 3.0916 | 0 | 0 | 0 | 0 | 0 | 7.1938 | 2.3098 | 1.8481 | 1.5008 | 1.5022 | 0 | 0 | 0 | 0 | 0 | 4.7536 | 3.8035 | 3.0887 | 3.0916 | 0 | 7.773 | 0 | 2.0792 | 1.6011 | 1.897 | 45 | 3 | 3 | 3 | 3 | 2 | 0 | 0 | 0 | 0 | 0 | 0 | 0
2014-04-03 | 1時 | 1.9094 | 1.9094 | 2.1785 | 0.95942 | 27.9807 | 0.85 | 14.9751 | 14.9751 | 1 | 2 | 44.8525 | 21.9014 | 14.8051 | 0 | 3.8035 | 3.0887 | 3.0916 | 8.5097 | 0 | 2.3843 | 1.8374 | 2.2437 | 0.54786 | 0 | 0.57475 | 0.54382 | 0.64229 | 0.39857 | 0 | 0.19824 | 0.15771 | 0.25798 | 8.1112 | 0 | 2.186 | 1.6797 | 1.9857 | 8.1112 | 0 | 2.186 | 1.6797 | 1.9857 | 14.8051 | 4.7536 | 3.8035 | 3.0887 | 3.0916 | 0 | 0 | 0 | 0 | 0 | 7.1938 | 2.3098 | 1.8481 | 1.5008 | 1.5022 | 0 | 0 | 0 | 0 | 0 | 4.7536 | 3.8035 | 3.0887 | 3.0916 | 0 | 8.1112 | 0 | 2.186 | 1.6797 | 1.9857 | 45 | 3 | 3 | 3 | 3 | 2 | 0 | 0 | 0 | 0 | 0 | 0 | 0
2014-04-03 | 2時 | 1.9786 | 1.9786 | 2.178 | 0.96756 | 27.7395 | 0.85 | 15.5139 | 15.5139 | 1 | 2 | 46.8266 | 22.6894 | 14.8051 | 0 | 3.8035 | 3.0887 | 3.0916 | 8.8014 | 0 | 2.484 | 1.9058 | 2.3227 | 0.56646 | 0 | 0.59878 | 0.56406 | 0.66491 | 0.41493 | 0 | 0.20653 | 0.16358 | 0.26706 | 8.3865 | 0 | 2.2774 | 1.7422 | 2.0556 | 8.3865 | 0 | 2.2774 | 1.7422 | 2.0556 | 14.8051 | 4.7536 | 3.8035 | 3.0887 | 3.0916 | 0 | 0 | 0 | 0 | 0 | 7.1938 | 2.3098 | 1.8481 | 1.5008 | 1.5022 | 0 | 0 | 0 | 0 | 0 | 4.7536 | 3.8035 | 3.0887 | 3.0916 | 0 | 8.3865 | 0 | 2.2774 | 1.7422 | 2.0556 | 45 | 3 | 3 | 3 | 3 | 2 | 0 | 0 | 0 | 0 | 0 | 0 | 0
2014-04-03 | 3時 | 2.078 | 2.078 | 2.1636 | 0.97837 | 27.2515 | 0.85 | 16.1859 | 16.1859 | 1 | 2 | 49.394 | 23.6723 | 14.8051 | 0 | 3.8035 | 3.0887 | 3.0916 | 9.1592 | 0 | 2.6069 | 1.9956 | 2.4243 | 0.58911 | 0 | 0.62841 | 0.59064 | 0.694 | 0.43741 | 0 | 0.21675 | 0.17129 | 0.27875 | 8.7218 | 0 | 2.3901 | 1.8243 | 2.1455 | 8.7218 | 0 | 2.3901 | 1.8243 | 2.1455 | 14.8051 | 4.7536 | 3.8035 | 3.0887 | 3.0916 | 0 | 0 | 0 | 0 | 0 | 7.1938 | 2.3098 | 1.8481 | 1.5008 | 1.5022 | 0 | 0 | 0 | 0 | 0 | 4.7536 | 3.8035 | 3.0887 | 3.0916 | 0 | 8.7218 | 0 | 2.3901 | 1.8243 | 2.1455 | 45 | 3 | 3 | 2 | 3 | 2 | 0 | 0 | 0 | 0 | 0 | 0 | 0
2014-04-03 | 4時 | 2.1449 | 2.1449 | 2.1596 | 0.98547 | 27.0049 | 0.85 | 16.6759 | 16.6759 | 1 | 2 | 51.3395 | 24.3889 | 14.8051 | 0 | 3.8035 | 3.0887 | 3.0916 | 9.4213 | 0 | 2.6997 | 2.0585 | 2.4964 | 0.60577 | 0 | 0.65079 | 0.60925 | 0.71464 | 0.45281 | 0 | 0.22447 | 0.17668 | 0.28704 | 8.9685 | 0 | 2.4753 | 1.8818 | 2.2094 | 8.9685 | 0 | 2.4753 | 1.8818 | 2.2094 | 14.8051 | 4.7536 | 3.8035 | 3.0887 | 3.0916 | 0 | 0 | 0 | 0 | 0 | 7.1938 | 2.3098 | 1.8481 | 1.5008 | 1.5022 | 0 | 0 | 0 | 0 | 0 | 4.7536 | 3.8035 | 3.0887 | 3.0916 | 0 | 8.9685 | 0 | 2.4753 | 1.8818 | 2.2094 | 45 | 2 | 3 | 2 | 2 | 2 | 0 | 0 | 0 | 0 | 0 | 0 | 0
2014-04-03 | 5時 | 2.1836 | 2.1836 | 2.2092 | 0.99006 | 27.4964 | 0.85 | 17.3661 | 17.3661 | 1 | 2 | 54.1851 | 25.3983 | 14.8051 | 0 | 3.8035 | 3.0887 | 3.0916 | 10.3785 | 0 | 2.8727 | 1.9174 | 2.1975 | 0.66775 | 0 | 0.69247 | 0.5675 | 0.62908 | 0.49246 | 0 | 0.23885 | 0.16458 | 0.25267 | 9.886 | 0 | 2.6338 | 1.7529 | 1.9449 | 9.886 | 0 | 2.6338 | 1.7529 | 1.9449 | 14.8051 | 4.7536 | 3.8035 | 3.0887 | 3.0916 | 0 | 0 | 0 | 0 | 0 | 7.1938 | 2.3098 | 1.8481 | 1.5008 | 1.5022 | 0 | 0 | 0 | 0 | 0 | 4.7536 | 3.8035 | 3.0887 | 3.0916 | 0 | 9.886 | 0 | 2.6338 | 1.7529 | 1.9449 | 45 | 2 | 3 | 2 | 3 | 2 | 0 | 0 | 0 | 0 | 0 | 0 | 0
2014-04-03 | 6時 | 1.2932 | 1.2932 | 2.0453 | 0.86777 | 29.044 | 0.85 | 9.522 | 9.522 | 1 | 2 | 29.0942 | 13.9261 | 14.8051 | 0 | 3.8035 | 3.0887 | 3.0916 | 3.1088 | 0 | 2.7798 | 1.7641 | 1.8692 | 0.20044 | 0 | 0.6701 | 0.52212 | 0.53508 | 0.14131 | 0 | 0.23113 | 0.15141 | 0.21492 | 2.9675 | 0 | 2.5487 | 1.6127 | 1.6543 | 2.9675 | 0 | 2.5487 | 1.6127 | 1.6543 | 14.8051 | 4.7536 | 3.8035 | 3.0887 | 3.0916 | 0 | 0 | 0 | 0 | 0 | 7.1938 | 2.3098 | 1.8481 | 1.5008 | 1.5022 | 0 | 0 | 0 | 0 | 0 | 4.7536 | 3.8035 | 3.0887 | 3.0916 | 0 | 2.9675 | 0 | 2.5487 | 1.6127 | 1.6543 | 45 | 3 | 3 | 2 | 3 | 3 | 0 | 0 | 0 | 0 | 0 | 0 | 0
2014-04-03 | 7時 | 0.4437 | 0.4437 | 3.372 | 0.94937 | 43.768 | 1 | 5.3861 | 5.3861 | 1 | 3 | 27.9414 | 13.1289 | 8.883 | 0 | 2.2821 | 1.8532 | 1.8549 | 1.2416 | 0 | 2.1189 | 0.98047 | 1.0452 | 0.13241 | 0 | 0.85128 | 0.48365 | 0.49868 | 0.065407 | 0 | 0.17618 | 0.084155 | 0.12018 | 1.1762 | 0 | 1.9427 | 0.89631 | 0.92502 | 1.1762 | 0 | 1.9427 | 0.89631 | 0.92502 | 8.883 | 2.8522 | 2.2821 | 1.8532 | 1.8549 | 0 | 0 | 0 | 0 | 0 | 4.3163 | 1.3859 | 1.1089 | 0.90048 | 0.90132 | 0 | 0 | 0 | 0 | 0 | 2.8522 | 2.2821 | 1.8532 | 1.8549 | 0 | 1.1762 | 0 | 1.9427 | 0.89631 | 0.92502 | 35 | 3 | 3 | 3 | 3 | 3 | 0 | 0 | 0 | 0 | 0 | 0 | 0
2014-04-03 | 8時 | 0.12108 | 0.12108 | 3.7247 | 0.9968 | 46.0462 | 1 | 1.6236 | 1.6236 | 1 | 3 | 20.2016 | 3.9575 | 8.883 | 0 | 2.2821 | 1.8532 | 1.8549 | 0.85099 | 0 | 0.21486 | 0.2574 | 0.30032 | 0.09108 | 0 | 0.086324 | 0.12697 | 0.14329 | 0.041919 | 0 | 0.017865 | 0.022093 | 0.034531 | 0.80907 | 0 | 0.197 | 0.23531 | 0.26579 | 0.80907 | 0 | 0.197 | 0.23531 | 0.26579 | 8.883 | 2.8522 | 2.2821 | 1.8532 | 1.8549 | 0 | 0 | 0 | 0 | 0 | 4.3163 | 1.3859 | 1.1089 | 0.90048 | 0.90132 | 0 | 0 | 0 | 0 | 0 | 2.8522 | 2.2821 | 1.8532 | 1.8549 | 0 | 0.80907 | 0 | 0.197 | 0.23531 | 0.26579 | 35 | 3 | 3 | 3 | 3 | 3 | 0 | 0 | 0 | 0 | 0 | 0 | 0
2014-04-03 | 9時 | 0.12645 | 0.12645 | 4.0462 | 1.0442 | 47.7512 | 1 | 1.8419 | 1.8419 | 1 | 3 | 20.373 | 4.4897 | 8.883 | 0 | 2.2821 | 1.8532 | 1.8549 | 0.93186 | 0 | 0.44972 | 0.21207 | 0.24826 | 0.10002 | 0 | 0.18068 | 0.10461 | 0.11845 | 0.043407 | 0 | 0.037392 | 0.018202 | 0.028545 | 0.88845 | 0 | 0.41232 | 0.19387 | 0.21971 | 0.88845 | 0 | 0.41232 | 0.19387 | 0.21971 | 8.883 | 2.8522 | 2.2821 | 1.8532 | 1.8549 | 0 | 0 | 0 | 0 | 0 | 4.3163 | 1.3859 | 1.1089 | 0.90048 | 0.90132 | 0 | 0 | 0 | 0 | 0 | 2.8522 | 2.2821 | 1.8532 | 1.8549 | 0 | 0.88845 | 0 | 0.41232 | 0.19387 | 0.21971 | 35 | 3 | 3 | 3 | 3 | 3 | 0 | 0 | 0 | 0 | 0 | 0 | 0
2014-04-03 | 10時 | 0.092702 | 0.092702 | 4.4484 | 1.1028 | 49.7046 | 1 | 1.4845 | 1.4845 | 1 | 3 | 20.1102 | 3.6186 | 8.883 | 0 | 2.2821 | 1.8532 | 1.8549 | 0.85056 | 0 | 0.32408 | 0.13778 | 0.17213 | 0.091598 | 0 | 0.1302 | 0.067963 | 0.082127 | 0.036891 | 0 | 0.026946 | 0.011826 | 0.019792 | 0.81367 | 0 | 0.29713 | 0.12595 | 0.15234 | 0.81367 | 0 | 0.29713 | 0.12595 | 0.15234 | 8.883 | 2.8522 | 2.2821 | 1.8532 | 1.8549 | 0 | 0 | 0 | 0 | 0 | 4.3163 | 1.3859 | 1.1089 | 0.90048 | 0.90132 | 0 | 0 | 0 | 0 | 0 | 2.8522 | 2.2821 | 1.8532 | 1.8549 | 0 | 0.81367 | 0 | 0.29713 | 0.12595 | 0.15234 | 35 | 3 | 3 | 3 | 3 | 3 | 0 | 0 | 0 | 0 | 0 | 0 | 0
2014-04-03 | 11時 | 0.11542 | 0.11542 | 4.2825 | 1.0784 | 48.9332 | 1 | 1.7794 | 1.7794 | 1 | 3 | 20.3204 | 4.3374 | 8.883 | 0 | 2.2821 | 1.8532 | 1.8549 | 1.0007 | 0 | 0.34628 | 0.19858 | 0.23386 | 0.10762 | 0 | 0.13912 | 0.097954 | 0.11158 | 0.04469 | 0 | 0.028792 | 0.017044 | 0.026889 | 0.956 | 0 | 0.31749 | 0.18153 | 0.20697 | 0.956 | 0 | 0.31749 | 0.18153 | 0.20697 | 8.883 | 2.8522 | 2.2821 | 1.8532 | 1.8549 | 0 | 0 | 0 | 0 | 0 | 4.3163 | 1.3859 | 1.1089 | 0.90048 | 0.90132 | 0 | 0 | 0 | 0 | 0 | 2.8522 | 2.2821 | 1.8532 | 1.8549 | 0 | 0.956 | 0 | 0.31749 | 0.18153 | 0.20697 | 35 | 3 | 3 | 3 | 3 | 3 | 0 | 0 | 0 | 0 | 0 | 0 | 0
2014-04-03 | 12時 | 0.11922 | 0.11922 | 4.1405 | 1.058 | 48.2276 | 1 | 1.777 | 1.777 | 1 | 3 | 20.3185 | 4.3315 | 8.883 | 0 | 2.2821 | 1.8532 | 1.8549 | 0.749 | 0 | 0.49887 | 0.24388 | 0.28527 | 0.080455 | 0 | 0.20043 | 0.1203 | 0.1361 | 0.034314 | 0 | 0.041479 | 0.020932 | 0.0328 | 0.71469 | 0 | 0.45739 | 0.22294 | 0.25247 | 0.71469 | 0 | 0.45739 | 0.22294 | 0.25247 | 8.883 | 2.8522 | 2.2821 | 1.8532 | 1.8549 | 0 | 0 | 0 | 0 | 0 | 4.3163 | 1.3859 | 1.1089 | 0.90048 | 0.90132 | 0 | 0 | 0 | 0 | 0 | 2.8522 | 2.2821 | 1.8532 | 1.8549 | 0 | 0.71469 | 0 | 0.45739 | 0.22294 | 0.25247 | 35 | 3 | 3 | 3 | 3 | 3 | 0 | 0 | 0 | 0 | 0 | 0 | 0
2014-04-03 | 13時 | 0.1296 | 0.1296 | 4.0767 | 1.0485 | 47.9105 | 1 | 1.902 | 1.902 | 1 | 3 | 20.4262 | 4.6362 | 8.883 | 0 | 2.2821 | 1.8532 | 1.8549 | 1.0259 | 0 | 0.37127 | 0.23067 | 0.27417 | 0.11014 | 0 | 0.14916 | 0.11379 | 0.13081 | 0.047526 | 0 | 0.030869 | 0.019799 | 0.031524 | 0.97839 | 0 | 0.3404 | 0.21087 | 0.24265 | 0.97839 | 0 | 0.3404 | 0.21087 | 0.24265 | 8.883 | 2.8522 | 2.2821 | 1.8532 | 1.8549 | 0 | 0 | 0 | 0 | 0 | 4.3163 | 1.3859 | 1.1089 | 0.90048 | 0.90132 | 0 | 0 | 0 | 0 | 0 | 2.8522 | 2.2821 | 1.8532 | 1.8549 | 0 | 0.97839 | 0 | 0.3404 | 0.21087 | 0.24265 | 35 | 3 | 3 | 3 | 3 | 3 | 0 | 0 | 0 | 0 | 0 | 0 | 0
2014-04-03 | 14時 | 0.11858 | 0.11858 | 4.2502 | 1.0737 | 48.7773 | 1 | 1.8144 | 1.8144 | 1 | 3 | 20.3495 | 4.4227 | 8.883 | 0 | 2.2821 | 1.8532 | 1.8549 | 1.0499 | 0 | 0.29145 | 0.21387 | 0.25919 | 0.11288 | 0 | 0.11709 | 0.1055 | 0.12366 | 0.047158 | 0 | 0.024233 | 0.018356 | 0.029801 | 1.0028 | 0 | 0.26722 | 0.19551 | 0.22939 | 1.0028 | 0 | 0.26722 | 0.19551 | 0.22939 | 8.883 | 2.8522 | 2.2821 | 1.8532 | 1.8549 | 0 | 0 | 0 | 0 | 0 | 4.3163 | 1.3859 | 1.1089 | 0.90048 | 0.90132 | 0 | 0 | 0 | 0 | 0 | 2.8522 | 2.2821 | 1.8532 | 1.8549 | 0 | 1.0028 | 0 | 0.26722 | 0.19551 | 0.22939 | 35 | 3 | 3 | 3 | 3 | 3 | 0 | 0 | 0 | 0 | 0 | 0 | 0
2014-04-03 | 15時 | 0.12369 | 0.12369 | 4.1242 | 1.0555 | 48.1485 | 1 | 1.8365 | 1.8365 | 1 | 3 | 20.3683 | 4.4765 | 8.883 | 0 | 2.2821 | 1.8532 | 1.8549 | 0.9529 | 0 | 0.30925 | 0.2612 | 0.31314 | 0.10234 | 0 | 0.12425 | 0.12885 | 0.1494 | 0.043778 | 0 | 0.025713 | 0.022419 | 0.036005 | 0.90913 | 0 | 0.28354 | 0.23878 | 0.27714 | 0.90913 | 0 | 0.28354 | 0.23878 | 0.27714 | 8.883 | 2.8522 | 2.2821 | 1.8532 | 1.8549 | 0 | 0 | 0 | 0 | 0 | 4.3163 | 1.3859 | 1.1089 | 0.90048 | 0.90132 | 0 | 0 | 0 | 0 | 0 | 2.8522 | 2.2821 | 1.8532 | 1.8549 | 0 | 0.90913 | 0 | 0.28354 | 0.23878 | 0.27714 | 35 | 3 | 3 | 3 | 3 | 3 | 0 | 0 | 0 | 0 | 0 | 0 | 0
2014-04-03 | 16時 | 0.17775 | 0.17775 | 3.964 | 1.0316 | 47.3505 | 1 | 2.5366 | 2.5366 | 1 | 3 | 21.146 | 6.183 | 8.883 | 0 | 2.2821 | 1.8532 | 1.8549 | 0.99756 | 0 | 0.4431 | 0.45094 | 0.64498 | 0.107 | 0 | 0.17802 | 0.22244 | 0.30773 | 0.047105 | 0 | 0.036842 | 0.038704 | 0.07416 | 0.95046 | 0 | 0.40626 | 0.41223 | 0.57082 | 0.95046 | 0 | 0.40626 | 0.41223 | 0.57082 | 8.883 | 2.8522 | 2.2821 | 1.8532 | 1.8549 | 0 | 0 | 0 | 0 | 0 | 4.3163 | 1.3859 | 1.1089 | 0.90048 | 0.90132 | 0 | 0 | 0 | 0 | 0 | 2.8522 | 2.2821 | 1.8532 | 1.8549 | 0 | 0.95046 | 0 | 0.40626 | 0.41223 | 0.57082 | 35 | 3 | 3 | 3 | 3 | 3 | 0 | 0 | 0 | 0 | 0 | 0 | 0
2014-04-03 | 17時 | 0.70848 | 0.70848 | 3.7412 | 0.99942 | 46.1287 | 1 | 9.5421 | 9.5421 | 1 | 3 | 48.3011 | 23.2593 | 8.883 | 0 | 2.2821 | 1.8532 | 1.8549 | 6.0354 | 0 | 1.4873 | 1.124 | 0.89539 | 0.64604 | 0 | 0.59756 | 0.55447 | 0.4272 | 0.29653 | 0 | 0.12367 | 0.096478 | 0.10295 | 5.7388 | 0 | 1.3637 | 1.0276 | 0.79244 | 5.7388 | 0 | 1.3637 | 1.0276 | 0.79244 | 8.883 | 2.8522 | 2.2821 | 1.8532 | 1.8549 | 0 | 0 | 0 | 0 | 0 | 4.3163 | 1.3859 | 1.1089 | 0.90048 | 0.90132 | 0 | 0 | 0 | 0 | 0 | 2.8522 | 2.2821 | 1.8532 | 1.8549 | 0 | 5.7388 | 0 | 1.3637 | 1.0276 | 0.79244 | 35 | 3 | 3 | 3 | 3 | 3 | 0 | 0 | 0 | 0 | 0 | 0 | 0
2014-04-03 | 18時 | 0.83768 | 0.83768 | 3.708 | 0.99589 | 45.8807 | 1 | 11.1819 | 11.1819 | 1 | 3 | 59.7444 | 27.2562 | 8.883 | 0 | 2.2821 | 1.8532 | 1.8549 | 6.6522 | 0 | 1.8372 | 1.3148 | 1.3777 | 0.71179 | 0 | 0.73813 | 0.64855 | 0.65731 | 0.32937 | 0 | 0.15276 | 0.11285 | 0.15841 | 6.3228 | 0 | 1.6845 | 1.2019 | 1.2193 | 6.3228 | 0 | 1.6845 | 1.2019 | 1.2193 | 8.883 | 2.8522 | 2.2821 | 1.8532 | 1.8549 | 0 | 0 | 0 | 0 | 0 | 4.3163 | 1.3859 | 1.1089 | 0.90048 | 0.90132 | 0 | 0 | 0 | 0 | 0 | 2.8522 | 2.2821 | 1.8532 | 1.8549 | 0 | 6.3228 | 0 | 1.6845 | 1.2019 | 1.2193 | 35 | 3 | 3 | 3 | 3 | 3 | 0 | 0 | 0 | 0 | 0 | 0 | 0
2014-04-03 | 19時 | 0.56721 | 0.56721 | 3.5779 | 0.97879 | 45.0456 | 1 | 7.306 | 7.306 | 1 | 3 | 35.8057 | 17.8086 | 8.883 | 0 | 2.2821 | 1.8532 | 1.8549 | 2.7772 | 0 | 2.0619 | 0.72771 | 1.7391 | 0.29677 | 0 | 0.82839 | 0.35897 | 0.82976 | 0.14103 | 0 | 0.17144 | 0.062461 | 0.19997 | 2.6362 | 0 | 1.8905 | 0.66525 | 1.5392 | 2.6362 | 0 | 1.8905 | 0.66525 | 1.5392 | 8.883 | 2.8522 | 2.2821 | 1.8532 | 1.8549 | 0 | 0 | 0 | 0 | 0 | 4.3163 | 1.3859 | 1.1089 | 0.90048 | 0.90132 | 0 | 0 | 0 | 0 | 0 | 2.8522 | 2.2821 | 1.8532 | 1.8549 | 0 | 2.6362 | 0 | 1.8905 | 0.66525 | 1.5392 | 35 | 3 | 3 | 3 | 3 | 3 | 0 | 0 | 0 | 0 | 0 | 0 | 0
2014-04-03 | 20時 | 0.62957 | 0.62957 | 3.6311 | 0.98599 | 45.3812 | 1 | 8.2298 | 8.2298 | 1 | 3 | 40.5329 | 20.0605 | 8.883 | 0 | 2.2821 | 1.8532 | 1.8549 | 3.544 | 0 | 2.1534 | 1.3057 | 1.2267 | 0.3789 | 0 | 0.86516 | 0.64409 | 0.58526 | 0.17817 | 0 | 0.17905 | 0.11207 | 0.14104 | 3.3658 | 0 | 1.9744 | 1.1937 | 1.0856 | 3.3658 | 0 | 1.9744 | 1.1937 | 1.0856 | 8.883 | 2.8522 | 2.2821 | 1.8532 | 1.8549 | 0 | 0 | 0 | 0 | 0 | 4.3163 | 1.3859 | 1.1089 | 0.90048 | 0.90132 | 0 | 0 | 0 | 0 | 0 | 2.8522 | 2.2821 | 1.8532 | 1.8549 | 0 | 3.3658 | 0 | 1.9744 | 1.1937 | 1.0856 | 35 | 3 | 3 | 3 | 3 | 3 | 0 | 0 | 0 | 0 | 0 | 0 | 0
2014-04-03 | 21時 | 0.6178 | 0.6178 | 3.6183 | 0.98432 | 45.2975 | 1 | 8.0473 | 8.0473 | 1 | 3 | 39.5507 | 19.6157 | 8.883 | 0 | 2.2821 | 1.8532 | 1.8549 | 4.2388 | 0 | 2.2214 | 0.60335 | 0.98381 | 0.45313 | 0 | 0.89247 | 0.29762 | 0.46939 | 0.21364 | 0 | 0.1847 | 0.051786 | 0.11312 | 4.0252 | 0 | 2.0367 | 0.55156 | 0.87069 | 4.0252 | 0 | 2.0367 | 0.55156 | 0.87069 | 8.883 | 2.8522 | 2.2821 | 1.8532 | 1.8549 | 0 | 0 | 0 | 0 | 0 | 4.3163 | 1.3859 | 1.1089 | 0.90048 | 0.90132 | 0 | 0 | 0 | 0 | 0 | 2.8522 | 2.2821 | 1.8532 | 1.8549 | 0 | 4.0252 | 0 | 2.0367 | 0.55156 | 0.87069 | 35 | 3 | 3 | 3 | 3 | 3 | 0 | 0 | 0 | 0 | 0 | 0 | 0
2014-04-03 | 22時 | 0.69783 | 0.69783 | 3.5869 | 0.98124 | 45.0456 | 1 | 9.011 | 9.011 | 1 | 3 | 45.0079 | 21.9646 | 8.883 | 0 | 2.2821 | 1.8532 | 1.8549 | 4.8175 | 0 | 1.9976 | 0.80424 | 1.3916 | 0.51479 | 0 | 0.80255 | 0.39672 | 0.66397 | 0.24465 | 0 | 0.16609 | 0.069029 | 0.16001 | 4.5729 | 0 | 1.8315 | 0.73521 | 1.2316 | 4.5729 | 0 | 1.8315 | 0.73521 | 1.2316 | 8.883 | 2.8522 | 2.2821 | 1.8532 | 1.8549 | 0 | 0 | 0 | 0 | 0 | 4.3163 | 1.3859 | 1.1089 | 0.90048 | 0.90132 | 0 | 0 | 0 | 0 | 0 | 2.8522 | 2.2821 | 1.8532 | 1.8549 | 0 | 4.5729 | 0 | 1.8315 | 0.73521 | 1.2316 | 35 | 3 | 3 | 3 | 3 | 3 | 0 | 0 | 0 | 0 | 0 | 0 | 0
2014-04-03 | 23時 | 0.85956 | 0.85956 | 3.5751 | 0.98169 | 44.877 | 1 | 11.0629 | 11.0629 | 1 | 3 | 58.8493 | 26.9663 | 8.883 | 0 | 2.2821 | 1.8532 | 1.8549 | 6.4466 | 0 | 1.7348 | 1.276 | 1.6055 | 0.68869 | 0 | 0.69698 | 0.62941 | 0.76601 | 0.32901 | 0 | 0.14424 | 0.10952 | 0.1846 | 6.1176 | 0 | 1.5906 | 1.1664 | 1.4209 | 6.1176 | 0 | 1.5906 | 1.1664 | 1.4209 | 8.883 | 2.8522 | 2.2821 | 1.8532 | 1.8549 | 0 | 0 | 0 | 0 | 0 | 4.3163 | 1.3859 | 1.1089 | 0.90048 | 0.90132 | 0 | 0 | 0 | 0 | 0 | 2.8522 | 2.2821 | 1.8532 | 1.8549 | 0 | 6.1176 | 0 | 1.5906 | 1.1664 | 1.4209 | 35 | 3 | 3 | 3 | 3 | 3 | 0 | 0 | 0 | 0 | 0 | 0 | 0
2014-04-04 | 0時 | 0.92785 | 0.92785 | 3.5041 | 0.9751 | 44.2826 | 1 | 11.7045 | 11.7045 | 1 | 3 | 63.7972 | 28.5301 | 8.883 | 0 | 2.2821 | 1.8532 | 1.8549 | 6.8428 | 0 | 1.791 | 1.3696 | 1.701 | 0.73033 | 0 | 0.71957 | 0.67558 | 0.81159 | 0.35529 | 0 | 0.14892 | 0.11755 | 0.19559 | 6.4876 | 0 | 1.6421 | 1.252 | 1.5055 | 6.4876 | 0 | 1.6421 | 1.252 | 1.5055 | 8.883 | 2.8522 | 2.2821 | 1.8532 | 1.8549 | 0 | 0 | 0 | 0 | 0 | 4.3163 | 1.3859 | 1.1089 | 0.90048 | 0.90132 | 0 | 0 | 0 | 0 | 0 | 2.8522 | 2.2821 | 1.8532 | 1.8549 | 0 | 6.4876 | 0 | 1.6421 | 1.252 | 1.5055 | 35 | 3 | 3 | 3 | 3 | 3 | 0 | 0 | 0 | 0 | 0 | 0 | 0
2014-04-04 | 1時 | 1.1385 | 1.1385 | 2.9614 | 0.97708 | 37.3491 | 0.85 | 12.138 | 12.138 | 1 | 3 | 67.308 | 29.5869 | 8.883 | 0 | 2.2821 | 1.8532 | 1.8549 | 7.0985 | 0 | 1.8491 | 1.4265 | 1.764 | 0.75721 | 0 | 0.7429 | 0.70366 | 0.84161 | 0.37216 | 0 | 0.15375 | 0.12244 | 0.20282 | 6.7263 | 0 | 1.6954 | 1.304 | 1.5611 | 6.7263 | 0 | 1.6954 | 1.304 | 1.5611 | 8.883 | 2.8522 | 2.2821 | 1.8532 | 1.8549 | 0 | 0 | 0 | 0 | 0 | 4.3163 | 1.3859 | 1.1089 | 0.90048 | 0.90132 | 0 | 0 | 0 | 0 | 0 | 2.8522 | 2.2821 | 1.8532 | 1.8549 | 0 | 6.7263 | 0 | 1.6954 | 1.304 | 1.5611 | 35 | 3 | 3 | 3 | 3 | 3 | 0 | 0 | 0 | 0 | 0 | 0 | 0
2014-04-04 | 2時 | 0.95793 | 0.95793 | 3.5178 | 0.97703 | 44.3679 | 1 | 12.1312 | 12.1312 | 1 | 3 | 67.2517 | 29.5703 | 8.883 | 0 | 2.2821 | 1.8532 | 1.8549 | 7.1131 | 0 | 1.8449 | 1.4176 | 1.7555 | 0.75928 | 0 | 0.74123 | 0.69927 | 0.83759 | 0.36843 | 0 | 0.1534 | 0.12167 | 0.20185 | 6.7447 | 0 | 1.6915 | 1.2959 | 1.5537 | 6.7447 | 0 | 1.6915 | 1.2959 | 1.5537 | 8.883 | 2.8522 | 2.2821 | 1.8532 | 1.8549 | 0 | 0 | 0 | 0 | 0 | 4.3163 | 1.3859 | 1.1089 | 0.90048 | 0.90132 | 0 | 0 | 0 | 0 | 0 | 2.8522 | 2.2821 | 1.8532 | 1.8549 | 0 | 6.7447 | 0 | 1.6915 | 1.2959 | 1.5537 | 35 | 3 | 3 | 3 | 3 | 3 | 0 | 0 | 0 | 0 | 0 | 0 | 0
2014-04-04 | 3時 | 1.1613 | 1.1613 | 2.9719 | 0.97861 | 37.422 | 0.85 | 12.424 | 12.424 | 1 | 3 | 69.6972 | 30.2839 | 8.883 | 0 | 2.2821 | 1.8532 | 1.8549 | 7.2787 | 0 | 1.8925 | 1.4556 | 1.7972 | 0.77654 | 0 | 0.76033 | 0.71802 | 0.85746 | 0.38068 | 0 | 0.15735 | 0.12493 | 0.20664 | 6.898 | 0 | 1.7351 | 1.3306 | 1.5906 | 6.898 | 0 | 1.7351 | 1.3306 | 1.5906 | 8.883 | 2.8522 | 2.2821 | 1.8532 | 1.8549 | 0 | 0 | 0 | 0 | 0 | 4.3163 | 1.3859 | 1.1089 | 0.90048 | 0.90132 | 0 | 0 | 0 | 0 | 0 | 2.8522 | 2.2821 | 1.8532 | 1.8549 | 0 | 6.898 | 0 | 1.7351 | 1.3306 | 1.5906 | 35 | 3 | 3 | 3 | 3 | 3 | 0 | 0 | 0 | 0 | 0 | 0 | 0
2014-04-04 | 4時 | 1.2011 | 1.2011 | 2.942 | 0.9764 | 37.1295 | 0.85 | 12.7205 | 12.7205 | 1 | 3 | 72.2372 | 31.0067 | 8.883 | 0 | 2.2821 | 1.8532 | 1.8549 | 7.4422 | 0 | 1.9432 | 1.4947 | 1.8405 | 0.79355 | 0 | 0.78072 | 0.73729 | 0.87811 | 0.39299 | 0 | 0.16157 | 0.12829 | 0.21162 | 7.0492 | 0 | 1.7817 | 1.3664 | 1.6289 | 7.0492 | 0 | 1.7817 | 1.3664 | 1.6289 | 8.883 | 2.8522 | 2.2821 | 1.8532 | 1.8549 | 0 | 0 | 0 | 0 | 0 | 4.3163 | 1.3859 | 1.1089 | 0.90048 | 0.90132 | 0 | 0 | 0 | 0 | 0 | 2.8522 | 2.2821 | 1.8532 | 1.8549 | 0 | 7.0492 | 0 | 1.7817 | 1.3664 | 1.6289 | 35 | 3 | 3 | 3 | 3 | 3 | 0 | 0 | 0 | 0 | 0 | 0 | 0
2014-04-04 | 5時 | 1.3192 | 1.3192 | 2.9688 | 0.98144 | 37.276 | 0.85 | 14.0998 | 14.0998 | 1 | 3 | 84.8807 | 34.3688 | 8.883 | 0 | 2.2821 | 1.8532 | 1.8549 | 8.8084 | 0 | 2.1619 | 1.4109 | 1.7187 | 0.93948 | 0 | 0.86856 | 0.69597 | 0.81999 | 0.46291 | 0 | 0.17975 | 0.1211 | 0.19761 | 8.3455 | 0 | 1.9821 | 1.2898 | 1.521 | 8.3455 | 0 | 1.9821 | 1.2898 | 1.521 | 8.883 | 2.8522 | 2.2821 | 1.8532 | 1.8549 | 0 | 0 | 0 | 0 | 0 | 4.3163 | 1.3859 | 1.1089 | 0.90048 | 0.90132 | 0 | 0 | 0 | 0 | 0 | 2.8522 | 2.2821 | 1.8532 | 1.8549 | 0 | 8.3455 | 0 | 1.9821 | 1.2898 | 1.521 | 35 | 3 | 3 | 3 | 3 | 3 | 0 | 0 | 0 | 0 | 0 | 0 | 0
2014-04-04 | 6時 | 0.50899 | 0.50899 | 3.6251 | 0.98436 | 45.3812 | 1 | 6.6425 | 6.6425 | 1 | 3 | 32.7888 | 16.1913 | 8.883 | 0 | 2.2821 | 1.8532 | 1.8549 | 1.8296 | 0 | 2.1158 | 1.3081 | 1.389 | 0.19561 | 0 | 0.85003 | 0.64527 | 0.66271 | 0.091985 | 0 | 0.17592 | 0.11228 | 0.15971 | 1.7376 | 0 | 1.9398 | 1.1958 | 1.2293 | 1.7376 | 0 | 1.9398 | 1.1958 | 1.2293 | 8.883 | 2.8522 | 2.2821 | 1.8532 | 1.8549 | 0 | 0 | 0 | 0 | 0 | 4.3163 | 1.3859 | 1.1089 | 0.90048 | 0.90132 | 0 | 0 | 0 | 0 | 0 | 2.8522 | 2.2821 | 1.8532 | 1.8549 | 0 | 1.7376 | 0 | 1.9398 | 1.1958 | 1.2293 | 35 | 3 | 3 | 3 | 3 | 3 | 0 | 0 | 0 | 0 | 0 | 0 | 0
2014-04-04 | 7時 | 0.27448 | 0.27448 | 3.783 | 1.0052 | 46.3754 | 1 | 3.7381 | 3.7381 | 1 | 3 | 23.3007 | 9.1117 | 8.883 | 0 | 2.2821 | 1.8532 | 1.8549 | 0.82787 | 0 | 1.5735 | 0.64938 | 0.68739 | 0.088654 | 0 | 0.63215 | 0.32033 | 0.32796 | 0.040359 | 0 | 0.13083 | 0.055737 | 0.079036 | 0.78751 | 0 | 1.4426 | 0.59364 | 0.60835 | 0.78751 | 0 | 1.4426 | 0.59364 | 0.60835 | 8.883 | 2.8522 | 2.2821 | 1.8532 | 1.8549 | 0 | 0 | 0 | 0 | 0 | 4.3163 | 1.3859 | 1.1089 | 0.90048 | 0.90132 | 0 | 0 | 0 | 0 | 0 | 2.8522 | 2.2821 | 1.8532 | 1.8549 | 0 | 0.78751 | 0 | 1.4426 | 0.59364 | 0.60835 | 35 | 3 | 3 | 3 | 3 | 3 | 0 | 0 | 0 | 0 | 0 | 0 | 0
2014-04-04 | 8時 | 0.068057 | 0.068057 | 4.1981 | 1.0674 | 48.464 | 1 | 1.0285 | 1.0285 | 1 | 3 | 19.9081 | 2.5071 | 8.883 | 0 | 2.2821 | 1.8532 | 1.8549 | 0.54852 | 0 | 0.091162 | 0.17754 | 0.21133 | 0.058944 | 0 | 0.036625 | 0.087577 | 0.10083 | 0.024918 | 0 | 0.0075797 | 0.015238 | 0.024299 | 0.5236 | 0 | 0.083582 | 0.1623 | 0.18703 | 0.5236 | 0 | 0.083582 | 0.1623 | 0.18703 | 8.883 | 2.8522 | 2.2821 | 1.8532 | 1.8549 | 0 | 0 | 0 | 0 | 0 | 4.3163 | 1.3859 | 1.1089 | 0.90048 | 0.90132 | 0 | 0 | 0 | 0 | 0 | 2.8522 | 2.2821 | 1.8532 | 1.8549 | 0 | 0.5236 | 0 | 0.083582 | 0.1623 | 0.18703 | 35 | 3 | 3 | 3 | 3 | 3 | 0 | 0 | 0 | 0 | 0 | 0 | 0
2014-04-04 | 9時 | 0.080697 | 0.080697 | 4.4363 | 1.1016 | 49.6281 | 1 | 1.2888 | 1.2888 | 1 | 3 | 20.0052 | 3.1415 | 8.883 | 0 | 2.2821 | 1.8532 | 1.8549 | 0.66776 | 0 | 0.29983 | 0.1467 | 0.17451 | 0.071902 | 0 | 0.12046 | 0.072365 | 0.08326 | 0.029049 | 0 | 0.02493 | 0.012592 | 0.020065 | 0.63871 | 0 | 0.2749 | 0.13411 | 0.15444 | 0.63871 | 0 | 0.2749 | 0.13411 | 0.15444 | 8.883 | 2.8522 | 2.2821 | 1.8532 | 1.8549 | 0 | 0 | 0 | 0 | 0 | 4.3163 | 1.3859 | 1.1089 | 0.90048 | 0.90132 | 0 | 0 | 0 | 0 | 0 | 2.8522 | 2.2821 | 1.8532 | 1.8549 | 0 | 0.63871 | 0 | 0.2749 | 0.13411 | 0.15444 | 35 | 3 | 3 | 3 | 3 | 3 | 0 | 0 | 0 | 0 | 0 | 0 | 0
2014-04-04 | 10時 | 0.087624 | 0.087624 | 4.3216 | 1.0849 | 49.0885 | 1 | 1.3632 | 1.3632 | 1 | 3 | 20.0419 | 3.3229 | 8.883 | 0 | 2.2821 | 1.8532 | 1.8549 | 0.77277 | 0 | 0.28622 | 0.13713 | 0.16711 | 0.083131 | 0 | 0.11499 | 0.067644 | 0.079731 | 0.034313 | 0 | 0.023798 | 0.01177 | 0.019215 | 0.73846 | 0 | 0.26242 | 0.12536 | 0.1479 | 0.73846 | 0 | 0.26242 | 0.12536 | 0.1479 | 8.883 | 2.8522 | 2.2821 | 1.8532 | 1.8549 | 0 | 0 | 0 | 0 | 0 | 4.3163 | 1.3859 | 1.1089 | 0.90048 | 0.90132 | 0 | 0 | 0 | 0 | 0 | 2.8522 | 2.2821 | 1.8532 | 1.8549 | 0 | 0.73846 | 0 | 0.26242 | 0.12536 | 0.1479 | 35 | 3 | 3 | 3 | 3 | 3 | 0 | 0 | 0 | 0 | 0 | 0 | 0
2014-04-04 | 11時 | 0.10918 | 0.10918 | 4.1581 | 1.0607 | 48.3065 | 1 | 1.6343 | 1.6343 | 1 | 3 | 20.2092 | 3.9836 | 8.883 | 0 | 2.2821 | 1.8532 | 1.8549 | 0.93492 | 0 | 0.30893 | 0.17866 | 0.21175 | 0.10044 | 0 | 0.12411 | 0.088133 | 0.10103 | 0.042712 | 0 | 0.025686 | 0.015335 | 0.024347 | 0.89221 | 0 | 0.28324 | 0.16333 | 0.1874 | 0.89221 | 0 | 0.28324 | 0.16333 | 0.1874 | 8.883 | 2.8522 | 2.2821 | 1.8532 | 1.8549 | 0 | 0 | 0 | 0 | 0 | 4.3163 | 1.3859 | 1.1089 | 0.90048 | 0.90132 | 0 | 0 | 0 | 0 | 0 | 2.8522 | 2.2821 | 1.8532 | 1.8549 | 0 | 0.89221 | 0 | 0.28324 | 0.16333 | 0.1874 | 35 | 3 | 3 | 3 | 3 | 3 | 0 | 0 | 0 | 0 | 0 | 0 | 0
2014-04-04 | 12時 | 0.1003 | 0.1003 | 3.9561 | 1.0313 | 47.27 | 1 | 1.4285 | 1.4285 | 1 | 3 | 20.0773 | 3.482 | 8.883 | 0 | 2.2821 | 1.8532 | 1.8549 | 0.63894 | 0 | 0.33119 | 0.20971 | 0.24865 | 0.068522 | 0 | 0.13306 | 0.10345 | 0.11864 | 0.030252 | 0 | 0.027537 | 0.018 | 0.02859 | 0.60869 | 0 | 0.30365 | 0.19171 | 0.22006 | 0.60869 | 0 | 0.30365 | 0.19171 | 0.22006 | 8.883 | 2.8522 | 2.2821 | 1.8532 | 1.8549 | 0 | 0 | 0 | 0 | 0 | 4.3163 | 1.3859 | 1.1089 | 0.90048 | 0.90132 | 0 | 0 | 0 | 0 | 0 | 2.8522 | 2.2821 | 1.8532 | 1.8549 | 0 | 0.60869 | 0 | 0.30365 | 0.19171 | 0.22006 | 35 | 3 | 3 | 3 | 3 | 3 | 0 | 0 | 0 | 0 | 0 | 0 | 0
2014-04-04 | 13時 | 0.096316 | 0.096316 | 4.2397 | 1.0728 | 48.6992 | 1 | 1.4701 | 1.4701 | 1 | 3 | 20.1015 | 3.5833 | 8.883 | 0 | 2.2821 | 1.8532 | 1.8549 | 0.83635 | 0 | 0.26021 | 0.16661 | 0.2069 | 0.08991 | 0 | 0.10454 | 0.082185 | 0.098712 | 0.037672 | 0 | 0.021635 | 0.0143 | 0.023789 | 0.79868 | 0 | 0.23858 | 0.15231 | 0.18311 | 0.79868 | 0 | 0.23858 | 0.15231 | 0.18311 | 8.883 | 2.8522 | 2.2821 | 1.8532 | 1.8549 | 0 | 0 | 0 | 0 | 0 | 4.3163 | 1.3859 | 1.1089 | 0.90048 | 0.90132 | 0 | 0 | 0 | 0 | 0 | 2.8522 | 2.2821 | 1.8532 | 1.8549 | 0 | 0.79868 | 0 | 0.23858 | 0.15231 | 0.18311 | 35 | 3 | 3 | 3 | 3 | 3 | 0 | 0 | 0 | 0 | 0 | 0 | 0
2014-04-04 | 14時 | 0.11599 | 0.11599 | 4.0943 | 1.0513 | 47.99 | 1 | 1.7096 | 1.7096 | 1 | 3 | 20.265 | 4.1672 | 8.883 | 0 | 2.2821 | 1.8532 | 1.8549 | 0.95866 | 0 | 0.28334 | 0.21085 | 0.25675 | 0.10293 | 0 | 0.11383 | 0.10401 | 0.1225 | 0.044287 | 0 | 0.023558 | 0.018098 | 0.029521 | 0.91437 | 0 | 0.25978 | 0.19276 | 0.22723 | 0.91437 | 0 | 0.25978 | 0.19276 | 0.22723 | 8.883 | 2.8522 | 2.2821 | 1.8532 | 1.8549 | 0 | 0 | 0 | 0 | 0 | 4.3163 | 1.3859 | 1.1089 | 0.90048 | 0.90132 | 0 | 0 | 0 | 0 | 0 | 2.8522 | 2.2821 | 1.8532 | 1.8549 | 0 | 0.91437 | 0 | 0.25978 | 0.19276 | 0.22723 | 35 | 3 | 3 | 3 | 3 | 3 | 0 | 0 | 0 | 0 | 0 | 0 | 0
2014-04-04 | 15時 | 0.12565 | 0.12565 | 3.9384 | 1.0285 | 47.1893 | 1 | 1.7814 | 1.7814 | 1 | 3 | 20.3221 | 4.3423 | 8.883 | 0 | 2.2821 | 1.8532 | 1.8549 | 0.83269 | 0 | 0.36227 | 0.26668 | 0.3198 | 0.089289 | 0 | 0.14554 | 0.13155 | 0.15258 | 0.039532 | 0 | 0.030121 | 0.02289 | 0.036771 | 0.79316 | 0 | 0.33215 | 0.24379 | 0.28303 | 0.79316 | 0 | 0.33215 | 0.24379 | 0.28303 | 8.883 | 2.8522 | 2.2821 | 1.8532 | 1.8549 | 0 | 0 | 0 | 0 | 0 | 4.3163 | 1.3859 | 1.1089 | 0.90048 | 0.90132 | 0 | 0 | 0 | 0 | 0 | 2.8522 | 2.2821 | 1.8532 | 1.8549 | 0 | 0.79316 | 0 | 0.33215 | 0.24379 | 0.28303 | 35 | 3 | 3 | 3 | 3 | 3 | 0 | 0 | 0 | 0 | 0 | 0 | 0
2014-04-04 | 16時 | 0.17389 | 0.17389 | 3.7104 | 0.99474 | 45.9635 | 1 | 2.3227 | 2.3227 | 1 | 3 | 20.8711 | 5.6616 | 8.883 | 0 | 2.2821 | 1.8532 | 1.8549 | 0.97892 | 0 | 0.53698 | 0.35336 | 0.45342 | 0.10476 | 0 | 0.21574 | 0.17431 | 0.21633 | 0.048345 | 0 | 0.044648 | 0.030329 | 0.052135 | 0.93058 | 0 | 0.49233 | 0.32303 | 0.40129 | 0.93058 | 0 | 0.49233 | 0.32303 | 0.40129 | 8.883 | 2.8522 | 2.2821 | 1.8532 | 1.8549 | 0 | 0 | 0 | 0 | 0 | 4.3163 | 1.3859 | 1.1089 | 0.90048 | 0.90132 | 0 | 0 | 0 | 0 | 0 | 2.8522 | 2.2821 | 1.8532 | 1.8549 | 0 | 0.93058 | 0 | 0.49233 | 0.32303 | 0.40129 | 35 | 3 | 3 | 3 | 3 | 3 | 0 | 0 | 0 | 0 | 0 | 0 | 0
2014-04-04 | 17時 | 0.72742 | 0.72742 | 3.5419 | 0.97626 | 44.7078 | 1 | 9.2753 | 9.2753 | 1 | 3 | 46.6213 | 22.6088 | 8.883 | 0 | 2.2821 | 1.8532 | 1.8549 | 5.8951 | 0 | 1.6349 | 0.95669 | 0.78861 | 0.6296 | 0 | 0.65683 | 0.47192 | 0.37626 | 0.30236 | 0 | 0.13593 | 0.082114 | 0.090675 | 5.5928 | 0 | 1.4989 | 0.87457 | 0.69794 | 5.5928 | 0 | 1.4989 | 0.87457 | 0.69794 | 8.883 | 2.8522 | 2.2821 | 1.8532 | 1.8549 | 0 | 0 | 0 | 0 | 0 | 4.3163 | 1.3859 | 1.1089 | 0.90048 | 0.90132 | 0 | 0 | 0 | 0 | 0 | 2.8522 | 2.2821 | 1.8532 | 1.8549 | 0 | 5.5928 | 0 | 1.4989 | 0.87457 | 0.69794 | 35 | 3 | 3 | 3 | 3 | 3 | 0 | 0 | 0 | 0 | 0 | 0 | 0
2014-04-04 | 18時 | 1.053 | 1.053 | 3.4023 | 0.96746 | 43.3355 | 1 | 12.8977 | 12.8977 | 1 | 3 | 73.7846 | 31.4385 | 8.883 | 0 | 2.2821 | 1.8532 | 1.8549 | 7.8619 | 0 | 2.0608 | 1.4454 | 1.5297 | 0.83786 | 0 | 0.82794 | 0.71298 | 0.72982 | 0.41912 | 0 | 0.17134 | 0.12406 | 0.17588 | 7.4427 | 0 | 1.8894 | 1.3213 | 1.3538 | 7.4427 | 0 | 1.8894 | 1.3213 | 1.3538 | 8.883 | 2.8522 | 2.2821 | 1.8532 | 1.8549 | 0 | 0 | 0 | 0 | 0 | 4.3163 | 1.3859 | 1.1089 | 0.90048 | 0.90132 | 0 | 0 | 0 | 0 | 0 | 2.8522 | 2.2821 | 1.8532 | 1.8549 | 0 | 7.4427 | 0 | 1.8894 | 1.3213 | 1.3538 | 35 | 3 | 3 | 3 | 3 | 3 | 0 | 0 | 0 | 0 | 0 | 0 | 0
2014-04-04 | 19時 | 0.87312 | 0.87312 | 2.7563 | 0.945 | 35.9414 | 0.85 | 8.6636 | 8.6636 | 1 | 3 | 42.9637 | 21.1178 | 8.883 | 0 | 2.2821 | 1.8532 | 1.8549 | 3.4328 | 0 | 2.3393 | 0.92432 | 1.9672 | 0.36526 | 0 | 0.93983 | 0.45596 | 0.93856 | 0.18819 | 0 | 0.1945 | 0.079336 | 0.22619 | 3.2446 | 0 | 2.1448 | 0.84499 | 1.741 | 3.2446 | 0 | 2.1448 | 0.84499 | 1.741 | 8.883 | 2.8522 | 2.2821 | 1.8532 | 1.8549 | 0 | 0 | 0 | 0 | 0 | 4.3163 | 1.3859 | 1.1089 | 0.90048 | 0.90132 | 0 | 0 | 0 | 0 | 0 | 2.8522 | 2.2821 | 1.8532 | 1.8549 | 0 | 3.2446 | 0 | 2.1448 | 0.84499 | 1.741 | 35 | 3 | 3 | 3 | 3 | 3 | 0 | 0 | 0 | 0 | 0 | 0 | 0
2014-04-04 | 20時 | 1.4296 | 1.4296 | 2.0662 | 0.88734 | 28.6937 | 0.85 | 10.6336 | 10.6336 | 1 | 2 | 31.683 | 15.5518 | 14.8051 | 0 | 3.8035 | 3.0887 | 3.0916 | 4.7127 | 0 | 2.6153 | 1.6665 | 1.6391 | 0.3037 | 0 | 0.63044 | 0.49322 | 0.46922 | 0.21639 | 0 | 0.21745 | 0.14303 | 0.18846 | 4.4963 | 0 | 2.3979 | 1.5234 | 1.4506 | 4.4963 | 0 | 2.3979 | 1.5234 | 1.4506 | 14.8051 | 4.7536 | 3.8035 | 3.0887 | 3.0916 | 0 | 0 | 0 | 0 | 0 | 7.1938 | 2.3098 | 1.8481 | 1.5008 | 1.5022 | 0 | 0 | 0 | 0 | 0 | 4.7536 | 3.8035 | 3.0887 | 3.0916 | 0 | 4.4963 | 0 | 2.3979 | 1.5234 | 1.4506 | 45 | 3 | 3 | 2 | 3 | 3 | 0 | 0 | 0 | 0 | 0 | 0 | 0
2014-04-04 | 21時 | 1.4812 | 1.4812 | 2.0571 | 0.89261 | 28.3986 | 0.85 | 10.9691 | 10.9691 | 1 | 2 | 32.527 | 16.0425 | 14.8051 | 0 | 3.8035 | 3.0887 | 3.0916 | 5.6751 | 0 | 2.7796 | 1.0341 | 1.4803 | 0.36557 | 0 | 0.67004 | 0.30606 | 0.42376 | 0.26275 | 0 | 0.23111 | 0.088758 | 0.1702 | 5.4123 | 0 | 2.5485 | 0.94534 | 1.3101 | 5.4123 | 0 | 2.5485 | 0.94534 | 1.3101 | 14.8051 | 4.7536 | 3.8035 | 3.0887 | 3.0916 | 0 | 0 | 0 | 0 | 0 | 7.1938 | 2.3098 | 1.8481 | 1.5008 | 1.5022 | 0 | 0 | 0 | 0 | 0 | 4.7536 | 3.8035 | 3.0887 | 3.0916 | 0 | 5.4123 | 0 | 2.5485 | 0.94534 | 1.3101 | 45 | 3 | 3 | 2 | 3 | 3 | 0 | 0 | 0 | 0 | 0 | 0 | 0
2014-04-04 | 22時 | 1.6008 | 1.6008 | 2.1071 | 0.91434 | 28.3986 | 0.85 | 12.1431 | 12.1431 | 1 | 2 | 35.7097 | 17.7595 | 14.8051 | 0 | 3.8035 | 3.0887 | 3.0916 | 6.3736 | 0 | 2.5952 | 1.2571 | 1.9172 | 0.41057 | 0 | 0.6256 | 0.37205 | 0.54884 | 0.29509 | 0 | 0.21578 | 0.1079 | 0.22044 | 6.0785 | 0 | 2.3795 | 1.1492 | 1.6968 | 6.0785 | 0 | 2.3795 | 1.1492 | 1.6968 | 14.8051 | 4.7536 | 3.8035 | 3.0887 | 3.0916 | 0 | 0 | 0 | 0 | 0 | 7.1938 | 2.3098 | 1.8481 | 1.5008 | 1.5022 | 0 | 0 | 0 | 0 | 0 | 4.7536 | 3.8035 | 3.0887 | 3.0916 | 0 | 6.0785 | 0 | 2.3795 | 1.1492 | 1.6968 | 45 | 3 | 3 | 2 | 3 | 3 | 0 | 0 | 0 | 0 | 0 | 0 | 0
2014-04-04 | 23時 | 1.8878 | 1.8878 | 2.1609 | 0.95577 | 27.8603 | 0.85 | 14.6858 | 14.6858 | 1 | 2 | 43.8235 | 21.4783 | 14.8051 | 0 | 3.8035 | 3.0887 | 3.0916 | 8.2534 | 0 | 2.4227 | 1.7988 | 2.2108 | 0.53128 | 0 | 0.58402 | 0.53239 | 0.63289 | 0.38783 | 0 | 0.20144 | 0.15439 | 0.2542 | 7.8656 | 0 | 2.2213 | 1.6444 | 1.9566 | 7.8656 | 0 | 2.2213 | 1.6444 | 1.9566 | 14.8051 | 4.7536 | 3.8035 | 3.0887 | 3.0916 | 0 | 0 | 0 | 0 | 0 | 7.1938 | 2.3098 | 1.8481 | 1.5008 | 1.5022 | 0 | 0 | 0 | 0 | 0 | 4.7536 | 3.8035 | 3.0887 | 3.0916 | 0 | 7.8656 | 0 | 2.2213 | 1.6444 | 1.9566 | 45 | 3 | 3 | 3 | 3 | 2 | 0 | 0 | 0 | 0 | 0 | 0 | 0
2014-04-05 | 0時 | 1.974 | 1.974 | 2.1661 | 0.96649 | 27.6182 | 0.85 | 15.3931 | 15.3931 | 1 | 2 | 46.3776 | 22.5128 | 14.8051 | 0 | 3.8035 | 3.0887 | 3.0916 | 8.6815 | 0 | 2.4993 | 1.8975 | 2.3148 | 0.55865 | 0 | 0.60248 | 0.56162 | 0.66265 | 0.4106 | 0 | 0.20781 | 0.16287 | 0.26616 | 8.2709 | 0 | 2.2915 | 1.7347 | 2.0486 | 8.2709 | 0 | 2.2915 | 1.7347 | 2.0486 | 14.8051 | 4.7536 | 3.8035 | 3.0887 | 3.0916 | 0 | 0 | 0 | 0 | 0 | 7.1938 | 2.3098 | 1.8481 | 1.5008 | 1.5022 | 0 | 0 | 0 | 0 | 0 | 4.7536 | 3.8035 | 3.0887 | 3.0916 | 0 | 8.2709 | 0 | 2.2915 | 1.7347 | 2.0486 | 45 | 3 | 3 | 2 | 3 | 2 | 0 | 0 | 0 | 0 | 0 | 0 | 0
2014-04-05 | 1時 | 2.0474 | 2.0474 | 2.1659 | 0.97501 | 27.3742 | 0.85 | 15.9643 | 15.9643 | 1 | 2 | 48.5345 | 23.3482 | 14.8051 | 0 | 3.8035 | 3.0887 | 3.0916 | 9.0078 | 0 | 2.5871 | 1.9716 | 2.3978 | 0.57947 | 0 | 0.62364 | 0.58354 | 0.68642 | 0.4288 | 0 | 0.21511 | 0.16923 | 0.2757 | 8.579 | 0 | 2.372 | 1.8024 | 2.1221 | 8.579 | 0 | 2.372 | 1.8024 | 2.1221 | 14.8051 | 4.7536 | 3.8035 | 3.0887 | 3.0916 | 0 | 0 | 0 | 0 | 0 | 7.1938 | 2.3098 | 1.8481 | 1.5008 | 1.5022 | 0 | 0 | 0 | 0 | 0 | 4.7536 | 3.8035 | 3.0887 | 3.0916 | 0 | 8.579 | 0 | 2.372 | 1.8024 | 2.1221 | 45 | 3 | 3 | 2 | 3 | 2 | 0 | 0 | 0 | 0 | 0 | 0 | 0
2014-04-05 | 2時 | 2.063 | 2.063 | 2.1805 | 0.97721 | 27.4964 | 0.85 | 16.1941 | 16.1941 | 1 | 2 | 49.4259 | 23.6842 | 14.8051 | 0 | 3.8035 | 3.0887 | 3.0916 | 9.1467 | 0 | 2.6274 | 1.9947 | 2.4253 | 0.58849 | 0 | 0.63336 | 0.59038 | 0.69428 | 0.43401 | 0 | 0.21846 | 0.17121 | 0.27886 | 8.7127 | 0 | 2.409 | 1.8235 | 2.1464 | 8.7127 | 0 | 2.409 | 1.8235 | 2.1464 | 14.8051 | 4.7536 | 3.8035 | 3.0887 | 3.0916 | 0 | 0 | 0 | 0 | 0 | 7.1938 | 2.3098 | 1.8481 | 1.5008 | 1.5022 | 0 | 0 | 0 | 0 | 0 | 4.7536 | 3.8035 | 3.0887 | 3.0916 | 0 | 8.7127 | 0 | 2.409 | 1.8235 | 2.1464 | 45 | 3 | 3 | 2 | 3 | 2 | 0 | 0 | 0 | 0 | 0 | 0 | 0
2014-04-05 | 3時 | 2.2092 | 2.2092 | 2.1433 | 0.99174 | 26.6315 | 0.85 | 17.0463 | 17.0463 | 1 | 2 | 52.8512 | 24.9306 | 14.8051 | 0 | 3.8035 | 3.0887 | 3.0916 | 9.6003 | 0 | 2.7752 | 2.1135 | 2.5572 | 0.61698 | 0 | 0.66899 | 0.62555 | 0.73205 | 0.46582 | 0 | 0.23075 | 0.18141 | 0.29403 | 9.1345 | 0 | 2.5445 | 1.9321 | 2.2632 | 9.1345 | 0 | 2.5445 | 1.9321 | 2.2632 | 14.8051 | 4.7536 | 3.8035 | 3.0887 | 3.0916 | 0 | 0 | 0 | 0 | 0 | 7.1938 | 2.3098 | 1.8481 | 1.5008 | 1.5022 | 0 | 0 | 0 | 0 | 0 | 4.7536 | 3.8035 | 3.0887 | 3.0916 | 0 | 9.1345 | 0 | 2.5445 | 1.9321 | 2.2632 | 45 | 2 | 3 | 2 | 2 | 2 | 0 | 0 | 0 | 0 | 0 | 0 | 0
2014-04-05 | 4時 | 2.241 | 2.241 | 2.15 | 0.99481 | 26.6315 | 0.85 | 17.3453 | 17.3453 | 1 | 2 | 54.0975 | 25.3679 | 14.8051 | 0 | 3.8035 | 3.0887 | 3.0916 | 9.764 | 0 | 2.8341 | 2.1485 | 2.5988 | 0.6275 | 0 | 0.68317 | 0.63589 | 0.74395 | 0.47376 | 0 | 0.23564 | 0.18441 | 0.29881 | 9.2902 | 0 | 2.5984 | 1.9641 | 2.3 | 9.2902 | 0 | 2.5984 | 1.9641 | 2.3 | 14.8051 | 4.7536 | 3.8035 | 3.0887 | 3.0916 | 0 | 0 | 0 | 0 | 0 | 7.1938 | 2.3098 | 1.8481 | 1.5008 | 1.5022 | 0 | 0 | 0 | 0 | 0 | 4.7536 | 3.8035 | 3.0887 | 3.0916 | 0 | 9.2902 | 0 | 2.5984 | 1.9641 | 2.3 | 45 | 2 | 3 | 2 | 2 | 2 | 0 | 0 | 0 | 0 | 0 | 0 | 0
2014-04-05 | 5時 | 2.2857 | 2.2857 | 2.1889 | 0.99884 | 27.0049 | 0.85 | 18.0118 | 18.0118 | 1 | 2 | 56.9585 | 26.3426 | 14.8051 | 0 | 3.8035 | 3.0887 | 3.0916 | 10.7148 | 0 | 3.0038 | 2.0075 | 2.2857 | 0.68894 | 0 | 0.72409 | 0.59415 | 0.65432 | 0.51498 | 0 | 0.24975 | 0.1723 | 0.26281 | 10.1999 | 0 | 2.754 | 1.8352 | 2.0229 | 10.1999 | 0 | 2.754 | 1.8352 | 2.0229 | 14.8051 | 4.7536 | 3.8035 | 3.0887 | 3.0916 | 0 | 0 | 0 | 0 | 0 | 7.1938 | 2.3098 | 1.8481 | 1.5008 | 1.5022 | 0 | 0 | 0 | 0 | 0 | 4.7536 | 3.8035 | 3.0887 | 3.0916 | 0 | 10.1999 | 0 | 2.754 | 1.8352 | 2.0229 | 45 | 2 | 3 | 2 | 3 | 2 | 0 | 0 | 0 | 0 | 0 | 0 | 0
2014-04-05 | 6時 | 1.4079 | 1.4079 | 2.0052 | 0.8756 | 28.2202 | 0.85 | 10.1634 | 10.1634 | 1 | 2 | 30.549 | 14.8641 | 14.8051 | 0 | 3.8035 | 3.0887 | 3.0916 | 3.2741 | 0 | 2.9857 | 1.9173 | 1.9863 | 0.21086 | 0 | 0.71973 | 0.56745 | 0.56862 | 0.15234 | 0 | 0.24825 | 0.16456 | 0.22839 | 3.1217 | 0 | 2.7375 | 1.7527 | 1.7579 | 3.1217 | 0 | 2.7375 | 1.7527 | 1.7579 | 14.8051 | 4.7536 | 3.8035 | 3.0887 | 3.0916 | 0 | 0 | 0 | 0 | 0 | 7.1938 | 2.3098 | 1.8481 | 1.5008 | 1.5022 | 0 | 0 | 0 | 0 | 0 | 4.7536 | 3.8035 | 3.0887 | 3.0916 | 0 | 3.1217 | 0 | 2.7375 | 1.7527 | 1.7579 | 45 | 3 | 3 | 2 | 3 | 3 | 0 | 0 | 0 | 0 | 0 | 0 | 0
2014-04-05 | 7時 | 0.59214 | 0.59214 | 3.0728 | 0.91279 | 41.4828 | 1 | 6.5503 | 6.5503 | 1 | 3 | 32.3946 | 15.9666 | 8.883 | 0 | 2.2821 | 1.8532 | 1.8549 | 1.4818 | 0 | 2.4793 | 1.2642 | 1.325 | 0.15747 | 0 | 0.99608 | 0.62363 | 0.63219 | 0.082906 | 0 | 0.20614 | 0.10851 | 0.15235 | 1.3988 | 0 | 2.2731 | 1.1557 | 1.1727 | 1.3988 | 0 | 2.2731 | 1.1557 | 1.1727 | 8.883 | 2.8522 | 2.2821 | 1.8532 | 1.8549 | 0 | 0 | 0 | 0 | 0 | 4.3163 | 1.3859 | 1.1089 | 0.90048 | 0.90132 | 0 | 0 | 0 | 0 | 0 | 2.8522 | 2.2821 | 1.8532 | 1.8549 | 0 | 1.3988 | 0 | 2.2731 | 1.1557 | 1.1727 | 35 | 3 | 3 | 3 | 3 | 3 | 0 | 0 | 0 | 0 | 0 | 0 | 0
2014-04-05 | 8時 | 0.14907 | 0.14907 | 3.4869 | 0.96109 | 44.7078 | 1 | 1.8712 | 1.8712 | 1 | 3 | 20.3986 | 4.5612 | 8.883 | 0 | 2.2821 | 1.8532 | 1.8549 | 0.95401 | 0 | 0.29141 | 0.29029 | 0.3355 | 0.10189 | 0 | 0.11708 | 0.1432 | 0.16007 | 0.048931 | 0 | 0.02423 | 0.024916 | 0.038576 | 0.90508 | 0 | 0.26718 | 0.26537 | 0.29693 | 0.90508 | 0 | 0.26718 | 0.26537 | 0.29693 | 8.883 | 2.8522 | 2.2821 | 1.8532 | 1.8549 | 0 | 0 | 0 | 0 | 0 | 4.3163 | 1.3859 | 1.1089 | 0.90048 | 0.90132 | 0 | 0 | 0 | 0 | 0 | 2.8522 | 2.2821 | 1.8532 | 1.8549 | 0 | 0.90508 | 0 | 0.26718 | 0.26537 | 0.29693 | 35 | 3 | 3 | 3 | 3 | 3 | 0 | 0 | 0 | 0 | 0 | 0 | 0
2014-04-05 | 9時 | 0.14322 | 0.14322 | 3.998 | 1.0369 | 47.5112 | 1 | 2.0613 | 2.0613 | 1 | 3 | 20.5797 | 5.0244 | 8.883 | 0 | 2.2821 | 1.8532 | 1.8549 | 0.97372 | 0 | 0.60453 | 0.22275 | 0.26028 | 0.10447 | 0 | 0.24288 | 0.10988 | 0.12419 | 0.04573 | 0 | 0.050264 | 0.019119 | 0.029928 | 0.92799 | 0 | 0.55426 | 0.20363 | 0.23036 | 0.92799 | 0 | 0.55426 | 0.20363 | 0.23036 | 8.883 | 2.8522 | 2.2821 | 1.8532 | 1.8549 | 0 | 0 | 0 | 0 | 0 | 4.3163 | 1.3859 | 1.1089 | 0.90048 | 0.90132 | 0 | 0 | 0 | 0 | 0 | 2.8522 | 2.2821 | 1.8532 | 1.8549 | 0 | 0.92799 | 0 | 0.55426 | 0.20363 | 0.23036 | 35 | 3 | 3 | 3 | 3 | 3 | 0 | 0 | 0 | 0 | 0 | 0 | 0
2014-04-05 | 10時 | 0.10229 | 0.10229 | 4.3335 | 1.0861 | 49.166 | 1 | 1.5957 | 1.5957 | 1 | 3 | 20.1822 | 3.8896 | 8.883 | 0 | 2.2821 | 1.8532 | 1.8549 | 0.90839 | 0 | 0.351 | 0.14978 | 0.18655 | 0.097733 | 0 | 0.14102 | 0.073883 | 0.089004 | 0.040218 | 0 | 0.029184 | 0.012856 | 0.021449 | 0.86817 | 0 | 0.32181 | 0.13692 | 0.1651 | 0.86817 | 0 | 0.32181 | 0.13692 | 0.1651 | 8.883 | 2.8522 | 2.2821 | 1.8532 | 1.8549 | 0 | 0 | 0 | 0 | 0 | 4.3163 | 1.3859 | 1.1089 | 0.90048 | 0.90132 | 0 | 0 | 0 | 0 | 0 | 2.8522 | 2.2821 | 1.8532 | 1.8549 | 0 | 0.86817 | 0 | 0.32181 | 0.13692 | 0.1651 | 35 | 3 | 3 | 3 | 3 | 3 | 0 | 0 | 0 | 0 | 0 | 0 | 0
2014-04-05 | 11時 | 0.084063 | 0.084063 | 4.4837 | 1.1082 | 49.8573 | 1 | 1.3569 | 1.3569 | 1 | 3 | 20.0386 | 3.3075 | 8.883 | 0 | 2.2821 | 1.8532 | 1.8549 | 0.80838 | 0 | 0.29304 | 0.11004 | 0.14543 | 0.087079 | 0 | 0.11773 | 0.054281 | 0.069385 | 0.034854 | 0 | 0.024365 | 0.0094449 | 0.016721 | 0.77353 | 0 | 0.26867 | 0.10059 | 0.1287 | 0.77353 | 0 | 0.26867 | 0.10059 | 0.1287 | 8.883 | 2.8522 | 2.2821 | 1.8532 | 1.8549 | 0 | 0 | 0 | 0 | 0 | 4.3163 | 1.3859 | 1.1089 | 0.90048 | 0.90132 | 0 | 0 | 0 | 0 | 0 | 2.8522 | 2.2821 | 1.8532 | 1.8549 | 0 | 0.77353 | 0 | 0.26867 | 0.10059 | 0.1287 | 35 | 3 | 3 | 3 | 3 | 3 | 0 | 0 | 0 | 0 | 0 | 0 | 0
2014-04-05 | 12時 | 0.048442 | 0.048442 | 4.6793 | 1.1376 | 50.6876 | 1 | 0.81603 | 0.81603 | 1 | 3 | 19.8648 | 1.9891 | 8.883 | 0 | 2.2821 | 1.8532 | 1.8549 | 0.38974 | 0 | 0.21899 | 0.086194 | 0.12111 | 0.042045 | 0 | 0.087983 | 0.042518 | 0.057784 | 0.016251 | 0 | 0.018208 | 0.0073982 | 0.013925 | 0.37349 | 0 | 0.20079 | 0.078796 | 0.10719 | 0.37349 | 0 | 0.20079 | 0.078796 | 0.10719 | 8.883 | 2.8522 | 2.2821 | 1.8532 | 1.8549 | 0 | 0 | 0 | 0 | 0 | 4.3163 | 1.3859 | 1.1089 | 0.90048 | 0.90132 | 0 | 0 | 0 | 0 | 0 | 2.8522 | 2.2821 | 1.8532 | 1.8549 | 0 | 0.37349 | 0 | 0.20079 | 0.078796 | 0.10719 | 35 | 3 | 3 | 3 | 3 | 3 | 0 | 0 | 0 | 0 | 0 | 0 | 0
2014-04-05 | 13時 | 0.074097 | 0.074097 | 4.5036 | 1.1114 | 49.9335 | 1 | 1.2013 | 1.2013 | 1 | 3 | 19.9671 | 2.9283 | 8.883 | 0 | 2.2821 | 1.8532 | 1.8549 | 0.73708 | 0 | 0.19773 | 0.11454 | 0.15198 | 0.07941 | 0 | 0.07944 | 0.056499 | 0.072513 | 0.031685 | 0 | 0.01644 | 0.0098308 | 0.017475 | 0.7054 | 0 | 0.18129 | 0.10471 | 0.13451 | 0.7054 | 0 | 0.18129 | 0.10471 | 0.13451 | 8.883 | 2.8522 | 2.2821 | 1.8532 | 1.8549 | 0 | 0 | 0 | 0 | 0 | 4.3163 | 1.3859 | 1.1089 | 0.90048 | 0.90132 | 0 | 0 | 0 | 0 | 0 | 2.8522 | 2.2821 | 1.8532 | 1.8549 | 0 | 0.7054 | 0 | 0.18129 | 0.10471 | 0.13451 | 35 | 3 | 3 | 3 | 3 | 3 | 0 | 0 | 0 | 0 | 0 | 0 | 0
2014-04-05 | 14時 | 0.08605 | 0.08605 | 4.4668 | 1.1057 | 49.781 | 1 | 1.3837 | 1.3837 | 1 | 3 | 20.0527 | 3.3729 | 8.883 | 0 | 2.2821 | 1.8532 | 1.8549 | 0.82376 | 0 | 0.20147 | 0.15851 | 0.19999 | 0.088723 | 0 | 0.080944 | 0.07819 | 0.095416 | 0.035623 | 0 | 0.016752 | 0.013605 | 0.022994 | 0.78813 | 0 | 0.18472 | 0.1449 | 0.17699 | 0.78813 | 0 | 0.18472 | 0.1449 | 0.17699 | 8.883 | 2.8522 | 2.2821 | 1.8532 | 1.8549 | 0 | 0 | 0 | 0 | 0 | 4.3163 | 1.3859 | 1.1089 | 0.90048 | 0.90132 | 0 | 0 | 0 | 0 | 0 | 2.8522 | 2.2821 | 1.8532 | 1.8549 | 0 | 0.78813 | 0 | 0.18472 | 0.1449 | 0.17699 | 35 | 3 | 3 | 3 | 3 | 3 | 0 | 0 | 0 | 0 | 0 | 0 | 0
2014-04-05 | 15時 | 0.086284 | 0.086284 | 4.3701 | 1.0919 | 49.3206 | 1 | 1.3574 | 1.3574 | 1 | 3 | 20.0389 | 3.3088 | 8.883 | 0 | 2.2821 | 1.8532 | 1.8549 | 0.65939 | 0 | 0.22826 | 0.21287 | 0.25693 | 0.070963 | 0 | 0.091705 | 0.105 | 0.12258 | 0.029024 | 0 | 0.018979 | 0.018271 | 0.029542 | 0.63037 | 0 | 0.20928 | 0.19459 | 0.22739 | 0.63037 | 0 | 0.20928 | 0.19459 | 0.22739 | 8.883 | 2.8522 | 2.2821 | 1.8532 | 1.8549 | 0 | 0 | 0 | 0 | 0 | 4.3163 | 1.3859 | 1.1089 | 0.90048 | 0.90132 | 0 | 0 | 0 | 0 | 0 | 2.8522 | 2.2821 | 1.8532 | 1.8549 | 0 | 0.63037 | 0 | 0.20928 | 0.19459 | 0.22739 | 35 | 3 | 3 | 3 | 3 | 3 | 0 | 0 | 0 | 0 | 0 | 0 | 0
2014-04-05 | 16時 | 0.098485 | 0.098485 | 4.2075 | 1.0681 | 48.5425 | 1 | 1.4918 | 1.4918 | 1 | 3 | 20.1146 | 3.6362 | 8.883 | 0 | 2.2821 | 1.8532 | 1.8549 | 0.61078 | 0 | 0.32416 | 0.25141 | 0.3054 | 0.065644 | 0 | 0.13023 | 0.12402 | 0.14571 | 0.027669 | 0 | 0.026952 | 0.021579 | 0.035115 | 0.58312 | 0 | 0.29721 | 0.22983 | 0.27029 | 0.58312 | 0 | 0.29721 | 0.22983 | 0.27029 | 8.883 | 2.8522 | 2.2821 | 1.8532 | 1.8549 | 0 | 0 | 0 | 0 | 0 | 4.3163 | 1.3859 | 1.1089 | 0.90048 | 0.90132 | 0 | 0 | 0 | 0 | 0 | 2.8522 | 2.2821 | 1.8532 | 1.8549 | 0 | 0.58312 | 0 | 0.29721 | 0.22983 | 0.27029 | 35 | 3 | 3 | 3 | 3 | 3 | 0 | 0 | 0 | 0 | 0 | 0 | 0
2014-04-05 | 17時 | 0.1912 | 0.1912 | 3.9478 | 1.0291 | 47.27 | 1 | 2.7174 | 2.7174 | 1 | 3 | 21.404 | 6.6237 | 8.883 | 0 | 2.2821 | 1.8532 | 1.8549 | 1.7759 | 0 | 0.40254 | 0.29626 | 0.24269 | 0.19045 | 0 | 0.16172 | 0.14614 | 0.11579 | 0.084084 | 0 | 0.033469 | 0.025429 | 0.027905 | 1.6918 | 0 | 0.36907 | 0.27084 | 0.21479 | 1.6918 | 0 | 0.36907 | 0.27084 | 0.21479 | 8.883 | 2.8522 | 2.2821 | 1.8532 | 1.8549 | 0 | 0 | 0 | 0 | 0 | 4.3163 | 1.3859 | 1.1089 | 0.90048 | 0.90132 | 0 | 0 | 0 | 0 | 0 | 2.8522 | 2.2821 | 1.8532 | 1.8549 | 0 | 1.6918 | 0 | 0.36907 | 0.27084 | 0.21479 | 35 | 3 | 3 | 3 | 3 | 3 | 0 | 0 | 0 | 0 | 0 | 0 | 0
2014-04-05 | 18時 | 0.47533 | 0.47533 | 3.7538 | 1.001 | 46.2111 | 1 | 6.4234 | 6.4234 | 1 | 3 | 31.862 | 15.6573 | 8.883 | 0 | 2.2821 | 1.8532 | 1.8549 | 4.864 | 0 | 0.70857 | 0.41571 | 0.43513 | 0.52073 | 0 | 0.28468 | 0.20506 | 0.20761 | 0.23836 | 0 | 0.058915 | 0.035681 | 0.050032 | 4.6256 | 0 | 0.64966 | 0.38002 | 0.3851 | 4.6256 | 0 | 0.64966 | 0.38002 | 0.3851 | 8.883 | 2.8522 | 2.2821 | 1.8532 | 1.8549 | 0 | 0 | 0 | 0 | 0 | 4.3163 | 1.3859 | 1.1089 | 0.90048 | 0.90132 | 0 | 0 | 0 | 0 | 0 | 2.8522 | 2.2821 | 1.8532 | 1.8549 | 0 | 4.6256 | 0 | 0.64966 | 0.38002 | 0.3851 | 35 | 3 | 3 | 3 | 3 | 3 | 0 | 0 | 0 | 0 | 0 | 0 | 0
2014-04-05 | 19時 | 0.37217 | 0.37217 | 3.6315 | 0.98429 | 45.4648 | 1 | 4.8655 | 4.8655 | 1 | 3 | 26.2649 | 11.8599 | 8.883 | 0 | 2.2821 | 1.8532 | 1.8549 | 1.641 | 0 | 1.6085 | 0.35143 | 1.2647 | 0.17547 | 0 | 0.64623 | 0.17335 | 0.60338 | 0.082291 | 0 | 0.13374 | 0.030164 | 0.14541 | 1.5587 | 0 | 1.4748 | 0.32126 | 1.1192 | 1.5587 | 0 | 1.4748 | 0.32126 | 1.1192 | 8.883 | 2.8522 | 2.2821 | 1.8532 | 1.8549 | 0 | 0 | 0 | 0 | 0 | 4.3163 | 1.3859 | 1.1089 | 0.90048 | 0.90132 | 0 | 0 | 0 | 0 | 0 | 2.8522 | 2.2821 | 1.8532 | 1.8549 | 0 | 1.5587 | 0 | 1.4748 | 0.32126 | 1.1192 | 35 | 3 | 3 | 3 | 3 | 3 | 0 | 0 | 0 | 0 | 0 | 0 | 0
2014-04-05 | 20時 | 0.56961 | 0.56961 | 3.503 | 0.96921 | 44.5381 | 1 | 7.1833 | 7.1833 | 1 | 3 | 35.2239 | 17.5094 | 8.883 | 0 | 2.2821 | 1.8532 | 1.8549 | 2.9975 | 0 | 1.9455 | 1.1706 | 1.0697 | 0.32005 | 0 | 0.78161 | 0.57742 | 0.51039 | 0.1545 | 0 | 0.16176 | 0.10047 | 0.123 | 2.843 | 0 | 1.7837 | 1.0701 | 0.94675 | 2.843 | 0 | 1.7837 | 1.0701 | 0.94675 | 8.883 | 2.8522 | 2.2821 | 1.8532 | 1.8549 | 0 | 0 | 0 | 0 | 0 | 4.3163 | 1.3859 | 1.1089 | 0.90048 | 0.90132 | 0 | 0 | 0 | 0 | 0 | 2.8522 | 2.2821 | 1.8532 | 1.8549 | 0 | 2.843 | 0 | 1.7837 | 1.0701 | 0.94675 | 35 | 3 | 3 | 3 | 3 | 3 | 0 | 0 | 0 | 0 | 0 | 0 | 0
2014-04-05 | 21時 | 0.62059 | 0.62059 | 3.4346 | 0.96133 | 44.0259 | 1 | 7.6732 | 7.6732 | 1 | 3 | 37.6117 | 18.7038 | 8.883 | 0 | 2.2821 | 1.8532 | 1.8549 | 4.0114 | 0 | 2.1438 | 0.57106 | 0.94692 | 0.42796 | 0 | 0.86132 | 0.2817 | 0.45179 | 0.2098 | 0 | 0.17825 | 0.049015 | 0.10888 | 3.8016 | 0 | 1.9656 | 0.52205 | 0.83804 | 3.8016 | 0 | 1.9656 | 0.52205 | 0.83804 | 8.883 | 2.8522 | 2.2821 | 1.8532 | 1.8549 | 0 | 0 | 0 | 0 | 0 | 4.3163 | 1.3859 | 1.1089 | 0.90048 | 0.90132 | 0 | 0 | 0 | 0 | 0 | 2.8522 | 2.2821 | 1.8532 | 1.8549 | 0 | 3.8016 | 0 | 1.9656 | 0.52205 | 0.83804 | 35 | 3 | 3 | 3 | 3 | 3 | 0 | 0 | 0 | 0 | 0 | 0 | 0
2014-04-05 | 22時 | 0.7186 | 0.7186 | 3.4351 | 0.96335 | 43.9401 | 1 | 8.8864 | 8.8864 | 1 | 3 | 44.265 | 21.6609 | 8.883 | 0 | 2.2821 | 1.8532 | 1.8549 | 4.7158 | 0 | 1.9726 | 0.80336 | 1.3946 | 0.50305 | 0 | 0.7925 | 0.39629 | 0.6654 | 0.24724 | 0 | 0.16401 | 0.068954 | 0.16036 | 4.4686 | 0 | 1.8086 | 0.73441 | 1.2343 | 4.4686 | 0 | 1.8086 | 0.73441 | 1.2343 | 8.883 | 2.8522 | 2.2821 | 1.8532 | 1.8549 | 0 | 0 | 0 | 0 | 0 | 4.3163 | 1.3859 | 1.1089 | 0.90048 | 0.90132 | 0 | 0 | 0 | 0 | 0 | 2.8522 | 2.2821 | 1.8532 | 1.8549 | 0 | 4.4686 | 0 | 1.8086 | 0.73441 | 1.2343 | 35 | 3 | 3 | 3 | 3 | 3 | 0 | 0 | 0 | 0 | 0 | 0 | 0
2014-04-05 | 23時 | 0.88692 | 0.88692 | 3.4558 | 0.96917 | 43.9401 | 1 | 11.0342 | 11.0342 | 1 | 3 | 58.6344 | 26.8962 | 8.883 | 0 | 2.2821 | 1.8532 | 1.8549 | 6.3964 | 0 | 1.7324 | 1.2845 | 1.6209 | 0.68232 | 0 | 0.696 | 0.63361 | 0.77334 | 0.33535 | 0 | 0.14404 | 0.11025 | 0.18637 | 6.0611 | 0 | 1.5883 | 1.1742 | 1.4345 | 6.0611 | 0 | 1.5883 | 1.1742 | 1.4345 | 8.883 | 2.8522 | 2.2821 | 1.8532 | 1.8549 | 0 | 0 | 0 | 0 | 0 | 4.3163 | 1.3859 | 1.1089 | 0.90048 | 0.90132 | 0 | 0 | 0 | 0 | 0 | 2.8522 | 2.2821 | 1.8532 | 1.8549 | 0 | 6.0611 | 0 | 1.5883 | 1.1742 | 1.4345 | 35 | 3 | 3 | 3 | 3 | 3 | 0 | 0 | 0 | 0 | 0 | 0 | 0
2014-04-06 | 0時 | 0.92871 | 0.92871 | 3.4499 | 0.9694 | 43.8541 | 1 | 11.5342 | 11.5342 | 1 | 3 | 62.4548 | 28.1149 | 8.883 | 0 | 2.2821 | 1.8532 | 1.8549 | 6.7231 | 0 | 1.768 | 1.3536 | 1.6895 | 0.71707 | 0 | 0.71031 | 0.6677 | 0.80609 | 0.35332 | 0 | 0.147 | 0.11618 | 0.19426 | 6.3698 | 0 | 1.621 | 1.2374 | 1.4953 | 6.3698 | 0 | 1.621 | 1.2374 | 1.4953 | 8.883 | 2.8522 | 2.2821 | 1.8532 | 1.8549 | 0 | 0 | 0 | 0 | 0 | 4.3163 | 1.3859 | 1.1089 | 0.90048 | 0.90132 | 0 | 0 | 0 | 0 | 0 | 2.8522 | 2.2821 | 1.8532 | 1.8549 | 0 | 6.3698 | 0 | 1.621 | 1.2374 | 1.4953 | 35 | 3 | 3 | 3 | 3 | 3 | 0 | 0 | 0 | 0 | 0 | 0 | 0
2014-04-06 | 1時 | 0.95818 | 0.95818 | 3.4427 | 0.96927 | 43.768 | 1 | 11.8754 | 11.8754 | 1 | 3 | 65.1649 | 28.9467 | 8.883 | 0 | 2.2821 | 1.8532 | 1.8549 | 6.936 | 0 | 1.8104 | 1.3952 | 1.7338 | 0.73968 | 0 | 0.72735 | 0.68822 | 0.82723 | 0.36539 | 0 | 0.15053 | 0.11975 | 0.19935 | 6.5706 | 0 | 1.6599 | 1.2754 | 1.5345 | 6.5706 | 0 | 1.6599 | 1.2754 | 1.5345 | 8.883 | 2.8522 | 2.2821 | 1.8532 | 1.8549 | 0 | 0 | 0 | 0 | 0 | 4.3163 | 1.3859 | 1.1089 | 0.90048 | 0.90132 | 0 | 0 | 0 | 0 | 0 | 2.8522 | 2.2821 | 1.8532 | 1.8549 | 0 | 6.5706 | 0 | 1.6599 | 1.2754 | 1.5345 | 35 | 3 | 3 | 3 | 3 | 3 | 0 | 0 | 0 | 0 | 0 | 0 | 0
2014-04-06 | 2時 | 1.2364 | 1.2364 | 2.8464 | 0.96783 | 36.2411 | 0.85 | 12.6689 | 12.6689 | 1 | 3 | 71.7904 | 30.8809 | 8.883 | 0 | 2.2821 | 1.8532 | 1.8549 | 7.3693 | 0 | 1.9406 | 1.5047 | 1.8542 | 0.78453 | 0 | 0.77965 | 0.74227 | 0.88468 | 0.40029 | 0 | 0.16135 | 0.12915 | 0.2132 | 6.969 | 0 | 1.7792 | 1.3756 | 1.641 | 6.969 | 0 | 1.7792 | 1.3756 | 1.641 | 8.883 | 2.8522 | 2.2821 | 1.8532 | 1.8549 | 0 | 0 | 0 | 0 | 0 | 4.3163 | 1.3859 | 1.1089 | 0.90048 | 0.90132 | 0 | 0 | 0 | 0 | 0 | 2.8522 | 2.2821 | 1.8532 | 1.8549 | 0 | 6.969 | 0 | 1.7792 | 1.3756 | 1.641 | 35 | 3 | 3 | 3 | 3 | 3 | 0 | 0 | 0 | 0 | 0 | 0 | 0
2014-04-06 | 3時 | 1.2827 | 1.2827 | 2.8279 | 0.96755 | 36.0165 | 0.85 | 13.0582 | 13.0582 | 1 | 3 | 75.206 | 31.8297 | 8.883 | 0 | 2.2821 | 1.8532 | 1.8549 | 7.5848 | 0 | 2.0106 | 1.5532 | 1.9096 | 0.80715 | 0 | 0.80778 | 0.76617 | 0.91108 | 0.41486 | 0 | 0.16717 | 0.13331 | 0.21956 | 7.1699 | 0 | 1.8434 | 1.4199 | 1.69 | 7.1699 | 0 | 1.8434 | 1.4199 | 1.69 | 8.883 | 2.8522 | 2.2821 | 1.8532 | 1.8549 | 0 | 0 | 0 | 0 | 0 | 4.3163 | 1.3859 | 1.1089 | 0.90048 | 0.90132 | 0 | 0 | 0 | 0 | 0 | 2.8522 | 2.2821 | 1.8532 | 1.8549 | 0 | 7.1699 | 0 | 1.8434 | 1.4199 | 1.69 | 35 | 3 | 3 | 3 | 3 | 3 | 0 | 0 | 0 | 0 | 0 | 0 | 0
2014-04-06 | 4時 | 1.3103 | 1.3103 | 2.8236 | 0.96808 | 35.9414 | 0.85 | 13.3189 | 13.3189 | 1 | 3 | 77.5543 | 32.4652 | 8.883 | 0 | 2.2821 | 1.8532 | 1.8549 | 7.7311 | 0 | 2.0595 | 1.5836 | 1.9446 | 0.82261 | 0 | 0.82743 | 0.78116 | 0.92782 | 0.42383 | 0 | 0.17124 | 0.13592 | 0.2236 | 7.3073 | 0 | 1.8883 | 1.4477 | 1.7211 | 7.3073 | 0 | 1.8883 | 1.4477 | 1.7211 | 8.883 | 2.8522 | 2.2821 | 1.8532 | 1.8549 | 0 | 0 | 0 | 0 | 0 | 4.3163 | 1.3859 | 1.1089 | 0.90048 | 0.90132 | 0 | 0 | 0 | 0 | 0 | 2.8522 | 2.2821 | 1.8532 | 1.8549 | 0 | 7.3073 | 0 | 1.8883 | 1.4477 | 1.7211 | 35 | 3 | 3 | 3 | 3 | 3 | 0 | 0 | 0 | 0 | 0 | 0 | 0
2014-04-06 | 5時 | 1.8647 | 1.8647 | 2.2976 | 0.96148 | 29.4477 | 0.85 | 15.4241 | 15.4241 | 1 | 2 | 46.4924 | 22.5581 | 14.8051 | 0 | 3.8035 | 3.0887 | 3.0916 | 9.611 | 0 | 2.3486 | 1.5595 | 1.905 | 0.62001 | 0 | 0.56614 | 0.46157 | 0.54535 | 0.43168 | 0 | 0.19528 | 0.13385 | 0.21904 | 9.1793 | 0 | 2.1533 | 1.4256 | 1.686 | 9.1793 | 0 | 2.1533 | 1.4256 | 1.686 | 14.8051 | 4.7536 | 3.8035 | 3.0887 | 3.0916 | 0 | 0 | 0 | 0 | 0 | 7.1938 | 2.3098 | 1.8481 | 1.5008 | 1.5022 | 0 | 0 | 0 | 0 | 0 | 4.7536 | 3.8035 | 3.0887 | 3.0916 | 0 | 9.1793 | 0 | 2.1533 | 1.4256 | 1.686 | 45 | 2 | 3 | 3 | 3 | 3 | 0 | 0 | 0 | 0 | 0 | 0 | 0
2014-04-06 | 6時 | 1.4788 | 1.4788 | 2.1859 | 0.90941 | 29.619 | 0.85 | 11.637 | 11.637 | 1 | 2 | 34.2941 | 17.0194 | 14.8051 | 0 | 3.8035 | 3.0887 | 3.0916 | 5.0767 | 0 | 2.6197 | 1.7986 | 2.142 | 0.32758 | 0 | 0.6315 | 0.53232 | 0.61319 | 0.22685 | 0 | 0.21782 | 0.15437 | 0.24629 | 4.8499 | 0 | 2.4019 | 1.6442 | 1.8957 | 4.8499 | 0 | 2.4019 | 1.6442 | 1.8957 | 14.8051 | 4.7536 | 3.8035 | 3.0887 | 3.0916 | 0 | 0 | 0 | 0 | 0 | 7.1938 | 2.3098 | 1.8481 | 1.5008 | 1.5022 | 0 | 0 | 0 | 0 | 0 | 4.7536 | 3.8035 | 3.0887 | 3.0916 | 0 | 4.8499 | 0 | 2.4019 | 1.6442 | 1.8957 | 45 | 3 | 3 | 2 | 3 | 2 | 0 | 0 | 0 | 0 | 0 | 0 | 0
2014-04-06 | 7時 | 1.498 | 1.498 | 2.181 | 0.91089 | 29.5049 | 0.85 | 11.7616 | 11.7616 | 1 | 2 | 34.6364 | 17.2016 | 14.8051 | 0 | 3.8035 | 3.0887 | 3.0916 | 5.3008 | 0 | 2.5954 | 1.7648 | 2.1005 | 0.34199 | 0 | 0.62565 | 0.52234 | 0.6013 | 0.23768 | 0 | 0.2158 | 0.15148 | 0.24152 | 5.0631 | 0 | 2.3796 | 1.6133 | 1.859 | 5.0631 | 0 | 2.3796 | 1.6133 | 1.859 | 14.8051 | 4.7536 | 3.8035 | 3.0887 | 3.0916 | 0 | 0 | 0 | 0 | 0 | 7.1938 | 2.3098 | 1.8481 | 1.5008 | 1.5022 | 0 | 0 | 0 | 0 | 0 | 4.7536 | 3.8035 | 3.0887 | 3.0916 | 0 | 5.0631 | 0 | 2.3796 | 1.6133 | 1.859 | 45 | 3 | 3 | 2 | 3 | 2 | 0 | 0 | 0 | 0 | 0 | 0 | 0
2014-04-06 | 8時 | 0.92212 | 0.92212 | 2.7738 | 0.94904 | 36.0165 | 0.85 | 9.208 | 9.208 | 1 | 3 | 46.2059 | 22.4448 | 8.883 | 0 | 2.2821 | 1.8532 | 1.8549 | 4.8678 | 0 | 1.1338 | 1.4395 | 1.767 | 0.51801 | 0 | 0.45551 | 0.71007 | 0.84304 | 0.26625 | 0 | 0.09427 | 0.12355 | 0.20317 | 4.6015 | 0 | 1.0395 | 1.3159 | 1.5638 | 4.6015 | 0 | 1.0395 | 1.3159 | 1.5638 | 8.883 | 2.8522 | 2.2821 | 1.8532 | 1.8549 | 0 | 0 | 0 | 0 | 0 | 4.3163 | 1.3859 | 1.1089 | 0.90048 | 0.90132 | 0 | 0 | 0 | 0 | 0 | 2.8522 | 2.2821 | 1.8532 | 1.8549 | 0 | 4.6015 | 0 | 1.0395 | 1.3159 | 1.5638 | 35 | 3 | 3 | 3 | 3 | 3 | 0 | 0 | 0 | 0 | 0 | 0 | 0
2014-04-06 | 9時 | 1.1626 | 1.1626 | 2.828 | 0.96357 | 36.1664 | 0.85 | 11.8364 | 11.8364 | 1 | 3 | 64.8508 | 28.8516 | 8.883 | 0 | 2.2821 | 1.8532 | 1.8549 | 6.0191 | 0 | 2.33 | 1.5838 | 1.9034 | 0.6407 | 0 | 0.93612 | 0.78126 | 0.90815 | 0.32771 | 0 | 0.19373 | 0.13594 | 0.21886 | 5.6914 | 0 | 2.1363 | 1.4478 | 1.6846 | 5.6914 | 0 | 2.1363 | 1.4478 | 1.6846 | 8.883 | 2.8522 | 2.2821 | 1.8532 | 1.8549 | 0 | 0 | 0 | 0 | 0 | 4.3163 | 1.3859 | 1.1089 | 0.90048 | 0.90132 | 0 | 0 | 0 | 0 | 0 | 2.8522 | 2.2821 | 1.8532 | 1.8549 | 0 | 5.6914 | 0 | 2.1363 | 1.4478 | 1.6846 | 35 | 3 | 3 | 3 | 3 | 3 | 0 | 0 | 0 | 0 | 0 | 0 | 0
2014-04-06 | 10時 | 1.0976 | 1.0976 | 2.871 | 0.96629 | 36.6133 | 0.85 | 11.3447 | 11.3447 | 1 | 3 | 60.986 | 27.6531 | 8.883 | 0 | 2.2821 | 1.8532 | 1.8549 | 5.9653 | 0 | 2.2207 | 1.4318 | 1.7269 | 0.63548 | 0 | 0.8922 | 0.70626 | 0.82394 | 0.32027 | 0 | 0.18464 | 0.12289 | 0.19856 | 5.645 | 0 | 2.0361 | 1.3089 | 1.5284 | 5.645 | 0 | 2.0361 | 1.3089 | 1.5284 | 8.883 | 2.8522 | 2.2821 | 1.8532 | 1.8549 | 0 | 0 | 0 | 0 | 0 | 4.3163 | 1.3859 | 1.1089 | 0.90048 | 0.90132 | 0 | 0 | 0 | 0 | 0 | 2.8522 | 2.2821 | 1.8532 | 1.8549 | 0 | 5.645 | 0 | 2.0361 | 1.3089 | 1.5284 | 35 | 3 | 3 | 3 | 3 | 3 | 0 | 0 | 0 | 0 | 0 | 0 | 0
2014-04-06 | 11時 | 0.84687 | 0.84687 | 3.4735 | 0.97032 | 44.1116 | 1 | 10.5896 | 10.5896 | 1 | 3 | 55.3887 | 25.8126 | 8.883 | 0 | 2.2821 | 1.8532 | 1.8549 | 6.0899 | 0 | 1.9377 | 1.1514 | 1.4106 | 0.6498 | 0 | 0.77849 | 0.56798 | 0.67301 | 0.31774 | 0 | 0.16111 | 0.098828 | 0.16219 | 5.7722 | 0 | 1.7766 | 1.0526 | 1.2484 | 5.7722 | 0 | 1.7766 | 1.0526 | 1.2484 | 8.883 | 2.8522 | 2.2821 | 1.8532 | 1.8549 | 0 | 0 | 0 | 0 | 0 | 4.3163 | 1.3859 | 1.1089 | 0.90048 | 0.90132 | 0 | 0 | 0 | 0 | 0 | 2.8522 | 2.2821 | 1.8532 | 1.8549 | 0 | 5.7722 | 0 | 1.7766 | 1.0526 | 1.2484 | 35 | 3 | 3 | 3 | 3 | 3 | 0 | 0 | 0 | 0 | 0 | 0 | 0
2014-04-06 | 12時 | 0.70776 | 0.70776 | 3.5402 | 0.97579 | 44.7078 | 1 | 9.0203 | 9.0203 | 1 | 3 | 45.0643 | 21.9874 | 8.883 | 0 | 2.2821 | 1.8532 | 1.8549 | 4.1066 | 0 | 2.0525 | 1.296 | 1.5652 | 0.43859 | 0 | 0.82462 | 0.6393 | 0.74678 | 0.21063 | 0 | 0.17066 | 0.11124 | 0.17997 | 3.896 | 0 | 1.8818 | 1.1848 | 1.3852 | 3.896 | 0 | 1.8818 | 1.1848 | 1.3852 | 8.883 | 2.8522 | 2.2821 | 1.8532 | 1.8549 | 0 | 0 | 0 | 0 | 0 | 4.3163 | 1.3859 | 1.1089 | 0.90048 | 0.90132 | 0 | 0 | 0 | 0 | 0 | 2.8522 | 2.2821 | 1.8532 | 1.8549 | 0 | 3.896 | 0 | 1.8818 | 1.1848 | 1.3852 | 35 | 3 | 3 | 3 | 3 | 3 | 0 | 0 | 0 | 0 | 0 | 0 | 0
2014-04-06 | 13時 | 0.88561 | 0.88561 | 3.4557 | 0.96912 | 43.9401 | 1 | 11.0174 | 11.0174 | 1 | 3 | 58.5092 | 26.8552 | 8.883 | 0 | 2.2821 | 1.8532 | 1.8549 | 5.7244 | 0 | 2.1718 | 1.4217 | 1.6994 | 0.61064 | 0 | 0.87255 | 0.7013 | 0.81081 | 0.30012 | 0 | 0.18058 | 0.12203 | 0.1954 | 5.4243 | 0 | 1.9912 | 1.2997 | 1.504 | 5.4243 | 0 | 1.9912 | 1.2997 | 1.504 | 8.883 | 2.8522 | 2.2821 | 1.8532 | 1.8549 | 0 | 0 | 0 | 0 | 0 | 4.3163 | 1.3859 | 1.1089 | 0.90048 | 0.90132 | 0 | 0 | 0 | 0 | 0 | 2.8522 | 2.2821 | 1.8532 | 1.8549 | 0 | 5.4243 | 0 | 1.9912 | 1.2997 | 1.504 | 35 | 3 | 3 | 3 | 3 | 3 | 0 | 0 | 0 | 0 | 0 | 0 | 0
2014-04-06 | 14時 | 0.94938 | 0.94938 | 3.4308 | 0.96784 | 43.6818 | 1 | 11.7257 | 11.7257 | 1 | 3 | 63.9658 | 28.5818 | 8.883 | 0 | 2.2821 | 1.8532 | 1.8549 | 6.1243 | 0 | 2.2718 | 1.5198 | 1.8099 | 0.65303 | 0 | 0.9127 | 0.74969 | 0.8635 | 0.3234 | 0 | 0.18889 | 0.13045 | 0.2081 | 5.8009 | 0 | 2.0829 | 1.3893 | 1.6018 | 5.8009 | 0 | 2.0829 | 1.3893 | 1.6018 | 8.883 | 2.8522 | 2.2821 | 1.8532 | 1.8549 | 0 | 0 | 0 | 0 | 0 | 4.3163 | 1.3859 | 1.1089 | 0.90048 | 0.90132 | 0 | 0 | 0 | 0 | 0 | 2.8522 | 2.2821 | 1.8532 | 1.8549 | 0 | 5.8009 | 0 | 2.0829 | 1.3893 | 1.6018 | 35 | 3 | 3 | 3 | 3 | 3 | 0 | 0 | 0 | 0 | 0 | 0 | 0
2014-04-06 | 15時 | 1.1499 | 1.1499 | 2.8262 | 0.96296 | 36.1664 | 0.85 | 11.6994 | 11.6994 | 1 | 3 | 63.7566 | 28.5177 | 8.883 | 0 | 2.2821 | 1.8532 | 1.8549 | 5.5316 | 0 | 2.4568 | 1.6993 | 2.0117 | 0.58881 | 0 | 0.98706 | 0.83822 | 0.95981 | 0.30116 | 0 | 0.20427 | 0.14585 | 0.23131 | 5.2304 | 0 | 2.2525 | 1.5534 | 1.7804 | 5.2304 | 0 | 2.2525 | 1.5534 | 1.7804 | 8.883 | 2.8522 | 2.2821 | 1.8532 | 1.8549 | 0 | 0 | 0 | 0 | 0 | 4.3163 | 1.3859 | 1.1089 | 0.90048 | 0.90132 | 0 | 0 | 0 | 0 | 0 | 2.8522 | 2.2821 | 1.8532 | 1.8549 | 0 | 5.2304 | 0 | 2.2525 | 1.5534 | 1.7804 | 35 | 3 | 3 | 3 | 3 | 3 | 0 | 0 | 0 | 0 | 0 | 0 | 0
2014-04-06 | 16時 | 1.4954 | 1.4954 | 2.1861 | 0.91125 | 29.562 | 0.85 | 11.7684 | 11.7684 | 1 | 2 | 34.6553 | 17.2116 | 14.8051 | 0 | 3.8035 | 3.0887 | 3.0916 | 5.1921 | 0 | 2.5941 | 1.8231 | 2.1591 | 0.335 | 0 | 0.62534 | 0.53958 | 0.61809 | 0.23241 | 0 | 0.21569 | 0.15648 | 0.24826 | 4.9597 | 0 | 2.3784 | 1.6666 | 1.9109 | 4.9597 | 0 | 2.3784 | 1.6666 | 1.9109 | 14.8051 | 4.7536 | 3.8035 | 3.0887 | 3.0916 | 0 | 0 | 0 | 0 | 0 | 7.1938 | 2.3098 | 1.8481 | 1.5008 | 1.5022 | 0 | 0 | 0 | 0 | 0 | 4.7536 | 3.8035 | 3.0887 | 3.0916 | 0 | 4.9597 | 0 | 2.3784 | 1.6666 | 1.9109 | 45 | 3 | 3 | 2 | 3 | 2 | 0 | 0 | 0 | 0 | 0 | 0 | 0
2014-04-06 | 17時 | 2.0109 | 2.0109 | 2.3303 | 0.97706 | 29.3904 | 0.85 | 16.87 | 16.87 | 1 | 2 | 52.127 | 24.6727 | 14.8051 | 0 | 3.8035 | 3.0887 | 3.0916 | 10.3576 | 0 | 2.7702 | 1.9369 | 1.8053 | 0.66812 | 0 | 0.66777 | 0.57327 | 0.5168 | 0.46601 | 0 | 0.23033 | 0.16625 | 0.20758 | 9.8915 | 0 | 2.5399 | 1.7707 | 1.5977 | 9.8915 | 0 | 2.5399 | 1.7707 | 1.5977 | 14.8051 | 4.7536 | 3.8035 | 3.0887 | 3.0916 | 0 | 0 | 0 | 0 | 0 | 7.1938 | 2.3098 | 1.8481 | 1.5008 | 1.5022 | 0 | 0 | 0 | 0 | 0 | 4.7536 | 3.8035 | 3.0887 | 3.0916 | 0 | 9.8915 | 0 | 2.5399 | 1.7707 | 1.5977 | 45 | 2 | 3 | 2 | 3 | 3 | 0 | 0 | 0 | 0 | 0 | 0 | 0
2014-04-06 | 18時 | 2.0961 | 2.0961 | 2.3346 | 0.98463 | 29.2177 | 0.85 | 17.6163 | 17.6163 | 1 | 2 | 55.247 | 25.7642 | 14.8051 | 0 | 3.8035 | 3.0887 | 3.0916 | 10.6098 | 0 | 2.8576 | 1.9992 | 2.1498 | 0.68422 | 0 | 0.68884 | 0.59171 | 0.61541 | 0.47981 | 0 | 0.23759 | 0.1716 | 0.24718 | 10.13 | 0 | 2.62 | 1.8276 | 1.9026 | 10.13 | 0 | 2.62 | 1.8276 | 1.9026 | 14.8051 | 4.7536 | 3.8035 | 3.0887 | 3.0916 | 0 | 0 | 0 | 0 | 0 | 7.1938 | 2.3098 | 1.8481 | 1.5008 | 1.5022 | 0 | 0 | 0 | 0 | 0 | 4.7536 | 3.8035 | 3.0887 | 3.0916 | 0 | 10.13 | 0 | 2.62 | 1.8276 | 1.9026 | 45 | 2 | 3 | 2 | 3 | 2 | 0 | 0 | 0 | 0 | 0 | 0 | 0
2014-04-06 | 19時 | 1.4923 | 1.4923 | 2.1483 | 0.90607 | 29.2177 | 0.85 | 11.5414 | 11.5414 | 1 | 2 | 34.0341 | 16.8795 | 14.8051 | 0 | 3.8035 | 3.0887 | 3.0916 | 5.0241 | 0 | 2.8834 | 1.2738 | 2.3601 | 0.324 | 0 | 0.69506 | 0.37701 | 0.67562 | 0.22721 | 0 | 0.23974 | 0.10933 | 0.27137 | 4.7969 | 0 | 2.6436 | 1.1645 | 2.0887 | 4.7969 | 0 | 2.6436 | 1.1645 | 2.0887 | 14.8051 | 4.7536 | 3.8035 | 3.0887 | 3.0916 | 0 | 0 | 0 | 0 | 0 | 7.1938 | 2.3098 | 1.8481 | 1.5008 | 1.5022 | 0 | 0 | 0 | 0 | 0 | 4.7536 | 3.8035 | 3.0887 | 3.0916 | 0 | 4.7969 | 0 | 2.6436 | 1.1645 | 2.0887 | 45 | 3 | 3 | 2 | 3 | 2 | 0 | 0 | 0 | 0 | 0 | 0 | 0
2014-04-06 | 20時 | 1.5745 | 1.5745 | 2.1682 | 0.91807 | 29.102 | 0.85 | 12.2893 | 12.2893 | 1 | 2 | 36.1309 | 17.9734 | 14.8051 | 0 | 3.8035 | 3.0887 | 3.0916 | 5.6777 | 0 | 2.9326 | 1.8465 | 1.8324 | 0.3661 | 0 | 0.70692 | 0.54652 | 0.52457 | 0.25764 | 0 | 0.24383 | 0.15849 | 0.2107 | 5.4201 | 0 | 2.6888 | 1.688 | 1.6218 | 5.4201 | 0 | 2.6888 | 1.688 | 1.6218 | 14.8051 | 4.7536 | 3.8035 | 3.0887 | 3.0916 | 0 | 0 | 0 | 0 | 0 | 7.1938 | 2.3098 | 1.8481 | 1.5008 | 1.5022 | 0 | 0 | 0 | 0 | 0 | 4.7536 | 3.8035 | 3.0887 | 3.0916 | 0 | 5.4201 | 0 | 2.6888 | 1.688 | 1.6218 | 45 | 3 | 3 | 2 | 3 | 3 | 0 | 0 | 0 | 0 | 0 | 0 | 0
2014-04-06 | 21時 | 1.5282 | 1.5282 | 2.1503 | 0.9105 | 29.102 | 0.85 | 11.8295 | 11.8295 | 1 | 2 | 34.8248 | 17.301 | 14.8051 | 0 | 3.8035 | 3.0887 | 3.0916 | 6.224 | 0 | 2.9448 | 1.1087 | 1.552 | 0.40132 | 0 | 0.70988 | 0.32813 | 0.4443 | 0.28243 | 0 | 0.24485 | 0.095158 | 0.17845 | 5.9416 | 0 | 2.7 | 1.0135 | 1.3736 | 5.9416 | 0 | 2.7 | 1.0135 | 1.3736 | 14.8051 | 4.7536 | 3.8035 | 3.0887 | 3.0916 | 0 | 0 | 0 | 0 | 0 | 7.1938 | 2.3098 | 1.8481 | 1.5008 | 1.5022 | 0 | 0 | 0 | 0 | 0 | 4.7536 | 3.8035 | 3.0887 | 3.0916 | 0 | 5.9416 | 0 | 2.7 | 1.0135 | 1.3736 | 45 | 3 | 3 | 2 | 3 | 3 | 0 | 0 | 0 | 0 | 0 | 0 | 0
2014-04-06 | 22時 | 1.6051 | 1.6051 | 2.1738 | 0.9223 | 29.044 | 0.85 | 12.5614 | 12.5614 | 1 | 2 | 36.9297 | 18.3714 | 14.8051 | 0 | 3.8035 | 3.0887 | 3.0916 | 6.682 | 0 | 2.672 | 1.2802 | 1.9273 | 0.43082 | 0 | 0.6441 | 0.3789 | 0.55171 | 0.30373 | 0 | 0.22216 | 0.10988 | 0.2216 | 6.3783 | 0 | 2.4498 | 1.1703 | 1.7057 | 6.3783 | 0 | 2.4498 | 1.1703 | 1.7057 | 14.8051 | 4.7536 | 3.8035 | 3.0887 | 3.0916 | 0 | 0 | 0 | 0 | 0 | 7.1938 | 2.3098 | 1.8481 | 1.5008 | 1.5022 | 0 | 0 | 0 | 0 | 0 | 4.7536 | 3.8035 | 3.0887 | 3.0916 | 0 | 6.3783 | 0 | 2.4498 | 1.1703 | 1.7057 | 45 | 3 | 3 | 2 | 3 | 3 | 0 | 0 | 0 | 0 | 0 | 0 | 0
2014-04-06 | 23時 | 1.8007 | 1.8007 | 2.2304 | 0.95013 | 28.9277 | 0.85 | 14.4586 | 14.4586 | 1 | 2 | 43.0304 | 21.146 | 14.8051 | 0 | 3.8035 | 3.0887 | 3.0916 | 8.2213 | 0 | 2.3788 | 1.7355 | 2.123 | 0.52997 | 0 | 0.57342 | 0.51367 | 0.60775 | 0.37496 | 0 | 0.19778 | 0.14896 | 0.24411 | 7.8463 | 0 | 2.181 | 1.5866 | 1.8789 | 7.8463 | 0 | 2.181 | 1.5866 | 1.8789 | 14.8051 | 4.7536 | 3.8035 | 3.0887 | 3.0916 | 0 | 0 | 0 | 0 | 0 | 7.1938 | 2.3098 | 1.8481 | 1.5008 | 1.5022 | 0 | 0 | 0 | 0 | 0 | 4.7536 | 3.8035 | 3.0887 | 3.0916 | 0 | 7.8463 | 0 | 2.181 | 1.5866 | 1.8789 | 45 | 3 | 3 | 3 | 3 | 2 | 0 | 0 | 0 | 0 | 0 | 0 | 0
2014-04-07 | 0時 | 1.8147 | 1.8147 | 2.2403 | 0.95242 | 28.9859 | 0.85 | 14.636 | 14.636 | 1 | 2 | 43.6486 | 21.4055 | 14.8051 | 0 | 3.8035 | 3.0887 | 3.0916 | 8.3694 | 0 | 2.355 | 1.7643 | 2.1473 | 0.53957 | 0 | 0.56769 | 0.52218 | 0.61471 | 0.38107 | 0 | 0.19581 | 0.15143 | 0.2469 | 7.9883 | 0 | 2.1592 | 1.6129 | 1.9004 | 7.9883 | 0 | 2.1592 | 1.6129 | 1.9004 | 14.8051 | 4.7536 | 3.8035 | 3.0887 | 3.0916 | 0 | 0 | 0 | 0 | 0 | 7.1938 | 2.3098 | 1.8481 | 1.5008 | 1.5022 | 0 | 0 | 0 | 0 | 0 | 4.7536 | 3.8035 | 3.0887 | 3.0916 | 0 | 7.9883 | 0 | 2.1592 | 1.6129 | 1.9004 | 45 | 3 | 3 | 3 | 3 | 2 | 0 | 0 | 0 | 0 | 0 | 0 | 0
2014-04-07 | 1時 | 1.8332 | 1.8332 | 2.2407 | 0.95448 | 28.9277 | 0.85 | 14.7875 | 14.7875 | 1 | 2 | 44.1828 | 21.6271 | 14.8051 | 0 | 3.8035 | 3.0887 | 3.0916 | 8.4735 | 0 | 2.3618 | 1.7841 | 2.1681 | 0.54624 | 0 | 0.56932 | 0.52804 | 0.62067 | 0.38646 | 0 | 0.19637 | 0.15313 | 0.24929 | 8.0871 | 0 | 2.1654 | 1.6309 | 1.9188 | 8.0871 | 0 | 2.1654 | 1.6309 | 1.9188 | 14.8051 | 4.7536 | 3.8035 | 3.0887 | 3.0916 | 0 | 0 | 0 | 0 | 0 | 7.1938 | 2.3098 | 1.8481 | 1.5008 | 1.5022 | 0 | 0 | 0 | 0 | 0 | 4.7536 | 3.8035 | 3.0887 | 3.0916 | 0 | 8.0871 | 0 | 2.1654 | 1.6309 | 1.9188 | 45 | 3 | 3 | 3 | 3 | 2 | 0 | 0 | 0 | 0 | 0 | 0 | 0
2014-04-07 | 2時 | 1.8566 | 1.8566 | 2.2371 | 0.95683 | 28.8109 | 0.85 | 14.9523 | 14.9523 | 1 | 2 | 44.7705 | 21.868 | 14.8051 | 0 | 3.8035 | 3.0887 | 3.0916 | 8.5719 | 0 | 2.3833 | 1.8053 | 2.1918 | 0.55249 | 0 | 0.57451 | 0.53431 | 0.62745 | 0.39227 | 0 | 0.19816 | 0.15495 | 0.25202 | 8.1796 | 0 | 2.1851 | 1.6503 | 1.9398 | 8.1796 | 0 | 2.1851 | 1.6503 | 1.9398 | 14.8051 | 4.7536 | 3.8035 | 3.0887 | 3.0916 | 0 | 0 | 0 | 0 | 0 | 7.1938 | 2.3098 | 1.8481 | 1.5008 | 1.5022 | 0 | 0 | 0 | 0 | 0 | 4.7536 | 3.8035 | 3.0887 | 3.0916 | 0 | 8.1796 | 0 | 2.1851 | 1.6503 | 1.9398 | 45 | 3 | 3 | 3 | 3 | 2 | 0 | 0 | 0 | 0 | 0 | 0 | 0
2014-04-07 | 3時 | 1.8787 | 1.8787 | 2.2331 | 0.95904 | 28.6937 | 0.85 | 15.1035 | 15.1035 | 1 | 2 | 45.3162 | 22.0892 | 14.8051 | 0 | 3.8035 | 3.0887 | 3.0916 | 8.6578 | 0 | 2.4073 | 1.8246 | 2.2138 | 0.55794 | 0 | 0.5803 | 0.54002 | 0.63374 | 0.39753 | 0 | 0.20016 | 0.15661 | 0.25454 | 8.2603 | 0 | 2.2072 | 1.668 | 1.9592 | 8.2603 | 0 | 2.2072 | 1.668 | 1.9592 | 14.8051 | 4.7536 | 3.8035 | 3.0887 | 3.0916 | 0 | 0 | 0 | 0 | 0 | 7.1938 | 2.3098 | 1.8481 | 1.5008 | 1.5022 | 0 | 0 | 0 | 0 | 0 | 4.7536 | 3.8035 | 3.0887 | 3.0916 | 0 | 8.2603 | 0 | 2.2072 | 1.668 | 1.9592 | 45 | 3 | 3 | 3 | 3 | 2 | 0 | 0 | 0 | 0 | 0 | 0 | 0
2014-04-07 | 4時 | 1.9226 | 1.9226 | 2.225 | 0.96346 | 28.4578 | 0.85 | 15.3999 | 15.3999 | 1 | 2 | 46.4026 | 22.5227 | 14.8051 | 0 | 3.8035 | 3.0887 | 3.0916 | 8.8131 | 0 | 2.459 | 1.8664 | 2.2614 | 0.56776 | 0 | 0.59277 | 0.55239 | 0.64737 | 0.40737 | 0 | 0.20446 | 0.16019 | 0.26002 | 8.4057 | 0 | 2.2546 | 1.7062 | 2.0014 | 8.4057 | 0 | 2.2546 | 1.7062 | 2.0014 | 14.8051 | 4.7536 | 3.8035 | 3.0887 | 3.0916 | 0 | 0 | 0 | 0 | 0 | 7.1938 | 2.3098 | 1.8481 | 1.5008 | 1.5022 | 0 | 0 | 0 | 0 | 0 | 4.7536 | 3.8035 | 3.0887 | 3.0916 | 0 | 8.4057 | 0 | 2.2546 | 1.7062 | 2.0014 | 45 | 3 | 3 | 3 | 3 | 2 | 0 | 0 | 0 | 0 | 0 | 0 | 0
2014-04-07 | 5時 | 2.117 | 2.117 | 2.2799 | 0.98519 | 28.5169 | 0.85 | 17.3758 | 17.3758 | 1 | 2 | 54.2257 | 25.4124 | 14.8051 | 0 | 3.8035 | 3.0887 | 3.0916 | 10.7252 | 0 | 2.6939 | 1.7962 | 2.1605 | 0.691 | 0 | 0.64938 | 0.53161 | 0.61849 | 0.49493 | 0 | 0.22398 | 0.15417 | 0.24842 | 10.2303 | 0 | 2.4699 | 1.642 | 1.9121 | 10.2303 | 0 | 2.4699 | 1.642 | 1.9121 | 14.8051 | 4.7536 | 3.8035 | 3.0887 | 3.0916 | 0 | 0 | 0 | 0 | 0 | 7.1938 | 2.3098 | 1.8481 | 1.5008 | 1.5022 | 0 | 0 | 0 | 0 | 0 | 4.7536 | 3.8035 | 3.0887 | 3.0916 | 0 | 10.2303 | 0 | 2.4699 | 1.642 | 1.9121 | 45 | 2 | 3 | 2 | 3 | 2 | 0 | 0 | 0 | 0 | 0 | 0 | 0
2014-04-07 | 6時 | 1.6925 | 1.6925 | 2.1599 | 0.93142 | 28.576 | 0.85 | 13.1607 | 13.1607 | 1 | 2 | 38.7564 | 19.2478 | 14.8051 | 0 | 3.8035 | 3.0887 | 3.0916 | 5.8654 | 0 | 2.9275 | 2.0046 | 2.3632 | 0.37792 | 0 | 0.7057 | 0.5933 | 0.6765 | 0.27021 | 0 | 0.24341 | 0.17206 | 0.27172 | 5.5952 | 0 | 2.6841 | 1.8325 | 2.0915 | 5.5952 | 0 | 2.6841 | 1.8325 | 2.0915 | 14.8051 | 4.7536 | 3.8035 | 3.0887 | 3.0916 | 0 | 0 | 0 | 0 | 0 | 7.1938 | 2.3098 | 1.8481 | 1.5008 | 1.5022 | 0 | 0 | 0 | 0 | 0 | 4.7536 | 3.8035 | 3.0887 | 3.0916 | 0 | 5.5952 | 0 | 2.6841 | 1.8325 | 2.0915 | 45 | 3 | 3 | 2 | 3 | 2 | 0 | 0 | 0 | 0 | 0 | 0 | 0
2014-04-07 | 7時 | 1.3894 | 1.3894 | 2.0486 | 0.87978 | 28.6937 | 0.85 | 10.2466 | 10.2466 | 1 | 2 | 30.7455 | 14.9858 | 14.8051 | 0 | 3.8035 | 3.0887 | 3.0916 | 4.3475 | 0 | 2.5197 | 1.556 | 1.8234 | 0.28016 | 0 | 0.60739 | 0.46054 | 0.52197 | 0.19962 | 0 | 0.2095 | 0.13356 | 0.20965 | 4.1479 | 0 | 2.3102 | 1.4225 | 1.6137 | 4.1479 | 0 | 2.3102 | 1.4225 | 1.6137 | 14.8051 | 4.7536 | 3.8035 | 3.0887 | 3.0916 | 0 | 0 | 0 | 0 | 0 | 7.1938 | 2.3098 | 1.8481 | 1.5008 | 1.5022 | 0 | 0 | 0 | 0 | 0 | 4.7536 | 3.8035 | 3.0887 | 3.0916 | 0 | 4.1479 | 0 | 2.3102 | 1.4225 | 1.6137 | 45 | 3 | 3 | 2 | 3 | 3 | 0 | 0 | 0 | 0 | 0 | 0 | 0
2014-04-07 | 8時 | 0.9437 | 0.9437 | 2.6291 | 0.93094 | 34.8013 | 0.85 | 8.932 | 8.932 | 1 | 3 | 44.5356 | 21.772 | 8.883 | 0 | 2.2821 | 1.8532 | 1.8549 | 4.6769 | 0 | 1.1687 | 1.3933 | 1.693 | 0.49664 | 0 | 0.46955 | 0.68731 | 0.80775 | 0.26519 | 0 | 0.097175 | 0.11959 | 0.19466 | 4.4117 | 0 | 1.0716 | 1.2737 | 1.4983 | 4.4117 | 0 | 1.0716 | 1.2737 | 1.4983 | 8.883 | 2.8522 | 2.2821 | 1.8532 | 1.8549 | 0 | 0 | 0 | 0 | 0 | 4.3163 | 1.3859 | 1.1089 | 0.90048 | 0.90132 | 0 | 0 | 0 | 0 | 0 | 2.8522 | 2.2821 | 1.8532 | 1.8549 | 0 | 4.4117 | 0 | 1.0716 | 1.2737 | 1.4983 | 35 | 3 | 3 | 3 | 3 | 3 | 0 | 0 | 0 | 0 | 0 | 0 | 0
2014-04-07 | 9時 | 0.63703 | 0.63703 | 3.1449 | 0.92427 | 41.9293 | 1 | 7.2122 | 7.2122 | 1 | 3 | 35.3602 | 17.58 | 8.883 | 0 | 2.2821 | 1.8532 | 1.8549 | 3.7005 | 0 | 1.7303 | 0.77727 | 1.0041 | 0.39354 | 0 | 0.69516 | 0.38341 | 0.47908 | 0.20473 | 0 | 0.14386 | 0.066714 | 0.11545 | 3.4958 | 0 | 1.5864 | 0.71055 | 0.88867 | 3.4958 | 0 | 1.5864 | 0.71055 | 0.88867 | 8.883 | 2.8522 | 2.2821 | 1.8532 | 1.8549 | 0 | 0 | 0 | 0 | 0 | 4.3163 | 1.3859 | 1.1089 | 0.90048 | 0.90132 | 0 | 0 | 0 | 0 | 0 | 2.8522 | 2.2821 | 1.8532 | 1.8549 | 0 | 3.4958 | 0 | 1.5864 | 0.71055 | 0.88867 | 35 | 3 | 3 | 3 | 3 | 3 | 0 | 0 | 0 | 0 | 0 | 0 | 0
2014-04-07 | 10時 | 0.47321 | 0.47321 | 3.1828 | 0.92369 | 42.4606 | 1 | 5.4221 | 5.4221 | 1 | 3 | 28.0645 | 13.2166 | 8.883 | 0 | 2.2821 | 1.8532 | 1.8549 | 3.1352 | 0 | 1.3805 | 0.37351 | 0.53297 | 0.33368 | 0 | 0.55462 | 0.18425 | 0.25429 | 0.17109 | 0 | 0.11478 | 0.032059 | 0.061282 | 2.9641 | 0 | 1.2657 | 0.34145 | 0.47169 | 2.9641 | 0 | 1.2657 | 0.34145 | 0.47169 | 8.883 | 2.8522 | 2.2821 | 1.8532 | 1.8549 | 0 | 0 | 0 | 0 | 0 | 4.3163 | 1.3859 | 1.1089 | 0.90048 | 0.90132 | 0 | 0 | 0 | 0 | 0 | 2.8522 | 2.2821 | 1.8532 | 1.8549 | 0 | 2.9641 | 0 | 1.2657 | 0.34145 | 0.47169 | 35 | 3 | 3 | 3 | 3 | 3 | 0 | 0 | 0 | 0 | 0 | 0 | 0
2014-04-07 | 11時 | 0.61902 | 0.61902 | 3.1773 | 0.9279 | 42.1955 | 1 | 7.0806 | 7.0806 | 1 | 3 | 34.7454 | 17.2592 | 8.883 | 0 | 2.2821 | 1.8532 | 1.8549 | 4.5815 | 0 | 1.4022 | 0.44044 | 0.65652 | 0.48741 | 0 | 0.56333 | 0.21726 | 0.31324 | 0.25174 | 0 | 0.11658 | 0.037804 | 0.075488 | 4.3297 | 0 | 1.2856 | 0.40264 | 0.58104 | 4.3297 | 0 | 1.2856 | 0.40264 | 0.58104 | 8.883 | 2.8522 | 2.2821 | 1.8532 | 1.8549 | 0 | 0 | 0 | 0 | 0 | 4.3163 | 1.3859 | 1.1089 | 0.90048 | 0.90132 | 0 | 0 | 0 | 0 | 0 | 2.8522 | 2.2821 | 1.8532 | 1.8549 | 0 | 4.3297 | 0 | 1.2856 | 0.40264 | 0.58104 | 35 | 3 | 3 | 3 | 3 | 3 | 0 | 0 | 0 | 0 | 0 | 0 | 0
2014-04-07 | 12時 | 0.26601 | 0.26601 | 3.1501 | 0.91232 | 42.5487 | 1 | 3.0167 | 3.0167 | 1 | 3 | 21.8828 | 7.3533 | 8.883 | 0 | 2.2821 | 1.8532 | 1.8549 | 1.3105 | 0 | 0.95384 | 0.33429 | 0.41811 | 0.13949 | 0 | 0.38322 | 0.1649 | 0.19948 | 0.071348 | 0 | 0.079307 | 0.028692 | 0.048074 | 1.2391 | 0 | 0.87453 | 0.3056 | 0.37003 | 1.2391 | 0 | 0.87453 | 0.3056 | 0.37003 | 8.883 | 2.8522 | 2.2821 | 1.8532 | 1.8549 | 0 | 0 | 0 | 0 | 0 | 4.3163 | 1.3859 | 1.1089 | 0.90048 | 0.90132 | 0 | 0 | 0 | 0 | 0 | 2.8522 | 2.2821 | 1.8532 | 1.8549 | 0 | 1.2391 | 0 | 0.87453 | 0.3056 | 0.37003 | 35 | 3 | 3 | 3 | 3 | 3 | 0 | 0 | 0 | 0 | 0 | 0 | 0
2014-04-07 | 13時 | 0.44439 | 0.44439 | 3.1505 | 0.91814 | 42.284 | 1 | 5.0402 | 5.0402 | 1 | 3 | 26.8057 | 12.2857 | 8.883 | 0 | 2.2821 | 1.8532 | 1.8549 | 3.0808 | 0 | 0.9909 | 0.38605 | 0.58244 | 0.32781 | 0 | 0.39811 | 0.19043 | 0.27789 | 0.16889 | 0 | 0.08239 | 0.033135 | 0.066969 | 2.9119 | 0 | 0.90852 | 0.35291 | 0.51547 | 2.9119 | 0 | 0.90852 | 0.35291 | 0.51547 | 8.883 | 2.8522 | 2.2821 | 1.8532 | 1.8549 | 0 | 0 | 0 | 0 | 0 | 4.3163 | 1.3859 | 1.1089 | 0.90048 | 0.90132 | 0 | 0 | 0 | 0 | 0 | 2.8522 | 2.2821 | 1.8532 | 1.8549 | 0 | 2.9119 | 0 | 0.90852 | 0.35291 | 0.51547 | 35 | 3 | 3 | 3 | 3 | 3 | 0 | 0 | 0 | 0 | 0 | 0 | 0
2014-04-07 | 14時 | 0.55566 | 0.55566 | 3.2131 | 0.93056 | 42.5487 | 1 | 6.4274 | 6.4274 | 1 | 3 | 31.8787 | 15.6671 | 8.883 | 0 | 2.2821 | 1.8532 | 1.8549 | 3.8225 | 0 | 0.90788 | 0.72145 | 0.97567 | 0.40688 | 0 | 0.36475 | 0.35588 | 0.4655 | 0.20811 | 0 | 0.075487 | 0.061923 | 0.11218 | 3.6143 | 0 | 0.8324 | 0.65952 | 0.86348 | 3.6143 | 0 | 0.8324 | 0.65952 | 0.86348 | 8.883 | 2.8522 | 2.2821 | 1.8532 | 1.8549 | 0 | 0 | 0 | 0 | 0 | 4.3163 | 1.3859 | 1.1089 | 0.90048 | 0.90132 | 0 | 0 | 0 | 0 | 0 | 2.8522 | 2.2821 | 1.8532 | 1.8549 | 0 | 3.6143 | 0 | 0.8324 | 0.65952 | 0.86348 | 35 | 3 | 3 | 3 | 3 | 3 | 0 | 0 | 0 | 0 | 0 | 0 | 0
2014-04-07 | 15時 | 0.7086 | 0.7086 | 3.1733 | 0.93063 | 42.0181 | 1 | 8.095 | 8.095 | 1 | 3 | 39.8048 | 19.7318 | 8.883 | 0 | 2.2821 | 1.8532 | 1.8549 | 3.9351 | 0 | 1.3581 | 1.2734 | 1.5284 | 0.41854 | 0 | 0.54565 | 0.62813 | 0.72921 | 0.21721 | 0 | 0.11292 | 0.10929 | 0.17573 | 3.7179 | 0 | 1.2452 | 1.1641 | 1.3526 | 3.7179 | 0 | 1.2452 | 1.1641 | 1.3526 | 8.883 | 2.8522 | 2.2821 | 1.8532 | 1.8549 | 0 | 0 | 0 | 0 | 0 | 4.3163 | 1.3859 | 1.1089 | 0.90048 | 0.90132 | 0 | 0 | 0 | 0 | 0 | 2.8522 | 2.2821 | 1.8532 | 1.8549 | 0 | 3.7179 | 0 | 1.2452 | 1.1641 | 1.3526 | 35 | 3 | 3 | 3 | 3 | 3 | 0 | 0 | 0 | 0 | 0 | 0 | 0
2014-04-07 | 16時 | 0.89257 | 0.89257 | 3.1467 | 0.93475 | 41.4828 | 1 | 10.1112 | 10.1112 | 1 | 3 | 52.0534 | 24.6463 | 8.883 | 0 | 2.2821 | 1.8532 | 1.8549 | 4.4198 | 0 | 2.1111 | 1.6231 | 1.9571 | 0.46972 | 0 | 0.84816 | 0.80067 | 0.93375 | 0.24729 | 0 | 0.17553 | 0.13932 | 0.22503 | 4.1725 | 0 | 1.9356 | 1.4838 | 1.7321 | 4.1725 | 0 | 1.9356 | 1.4838 | 1.7321 | 8.883 | 2.8522 | 2.2821 | 1.8532 | 1.8549 | 0 | 0 | 0 | 0 | 0 | 4.3163 | 1.3859 | 1.1089 | 0.90048 | 0.90132 | 0 | 0 | 0 | 0 | 0 | 2.8522 | 2.2821 | 1.8532 | 1.8549 | 0 | 4.1725 | 0 | 1.9356 | 1.4838 | 1.7321 | 35 | 3 | 3 | 3 | 3 | 3 | 0 | 0 | 0 | 0 | 0 | 0 | 0
2014-04-07 | 17時 | 1.7848 | 1.7848 | 2.5922 | 0.94627 | 33.7572 | 1 | 16.6556 | 16.6556 | 1 | 2 | 51.2574 | 24.3591 | 14.8051 | 0 | 3.8035 | 3.0887 | 3.0916 | 10.3673 | 0 | 2.6239 | 1.8911 | 1.7732 | 0.6681 | 0 | 0.63252 | 0.55972 | 0.50762 | 0.47602 | 0 | 0.21817 | 0.16232 | 0.20389 | 9.8912 | 0 | 2.4058 | 1.7288 | 1.5694 | 9.8912 | 0 | 2.4058 | 1.7288 | 1.5694 | 14.8051 | 4.7536 | 3.8035 | 3.0887 | 3.0916 | 0 | 0 | 0 | 0 | 0 | 7.1938 | 2.3098 | 1.8481 | 1.5008 | 1.5022 | 0 | 0 | 0 | 0 | 0 | 4.7536 | 3.8035 | 3.0887 | 3.0916 | 0 | 9.8912 | 0 | 2.4058 | 1.7288 | 1.5694 | 45 | 2 | 3 | 2 | 3 | 3 | 0 | 0 | 0 | 0 | 0 | 0 | 0
2014-04-07 | 18時 | 1.953 | 1.953 | 2.6032 | 0.96623 | 33.2002 | 1 | 18.3025 | 18.3025 | 1 | 2 | 58.2425 | 26.7678 | 14.8051 | 0 | 3.8035 | 3.0887 | 3.0916 | 11.1375 | 0 | 2.8817 | 2.0552 | 2.2281 | 0.71727 | 0 | 0.69465 | 0.60828 | 0.63783 | 0.51823 | 0 | 0.2396 | 0.1764 | 0.25619 | 10.6193 | 0 | 2.6421 | 1.8788 | 1.9719 | 10.6193 | 0 | 2.6421 | 1.8788 | 1.9719 | 14.8051 | 4.7536 | 3.8035 | 3.0887 | 3.0916 | 0 | 0 | 0 | 0 | 0 | 7.1938 | 2.3098 | 1.8481 | 1.5008 | 1.5022 | 0 | 0 | 0 | 0 | 0 | 4.7536 | 3.8035 | 3.0887 | 3.0916 | 0 | 10.6193 | 0 | 2.6421 | 1.8788 | 1.9719 | 45 | 2 | 3 | 2 | 2 | 2 | 0 | 0 | 0 | 0 | 0 | 0 | 0
2014-04-07 | 19時 | 1.4548 | 1.4548 | 2.3542 | 0.88126 | 32.9185 | 1 | 12.3294 | 12.3294 | 1 | 2 | 36.2473 | 18.032 | 14.8051 | 0 | 3.8035 | 3.0887 | 3.0916 | 5.3772 | 0 | 3.0255 | 1.4046 | 2.522 | 0.34619 | 0 | 0.72932 | 0.41571 | 0.72197 | 0.25185 | 0 | 0.25156 | 0.12056 | 0.28998 | 5.1254 | 0 | 2.774 | 1.284 | 2.232 | 5.1254 | 0 | 2.774 | 1.284 | 2.232 | 14.8051 | 4.7536 | 3.8035 | 3.0887 | 3.0916 | 0 | 0 | 0 | 0 | 0 | 7.1938 | 2.3098 | 1.8481 | 1.5008 | 1.5022 | 0 | 0 | 0 | 0 | 0 | 4.7536 | 3.8035 | 3.0887 | 3.0916 | 0 | 5.1254 | 0 | 2.774 | 1.284 | 2.232 | 45 | 3 | 3 | 2 | 3 | 2 | 0 | 0 | 0 | 0 | 0 | 0 | 0
2014-04-07 | 20時 | 1.8205 | 1.8205 | 2.0937 | 0.94251 | 27.3742 | 0.85 | 13.722 | 13.722 | 1 | 2 | 40.5515 | 20.0688 | 14.8051 | 0 | 3.8035 | 3.0887 | 3.0916 | 6.3558 | 0 | 3.2011 | 2.0685 | 2.0967 | 0.40886 | 0 | 0.77164 | 0.61223 | 0.6002 | 0.30255 | 0 | 0.26615 | 0.17755 | 0.24107 | 6.0532 | 0 | 2.9349 | 1.891 | 1.8556 | 6.0532 | 0 | 2.9349 | 1.891 | 1.8556 | 14.8051 | 4.7536 | 3.8035 | 3.0887 | 3.0916 | 0 | 0 | 0 | 0 | 0 | 7.1938 | 2.3098 | 1.8481 | 1.5008 | 1.5022 | 0 | 0 | 0 | 0 | 0 | 4.7536 | 3.8035 | 3.0887 | 3.0916 | 0 | 6.0532 | 0 | 2.9349 | 1.891 | 1.8556 | 45 | 3 | 3 | 2 | 2 | 2 | 0 | 0 | 0 | 0 | 0 | 0 | 0
2014-04-07 | 21時 | 1.8857 | 1.8857 | 2.0614 | 0.94939 | 26.7564 | 0.85 | 13.9938 | 13.9938 | 1 | 2 | 41.4497 | 20.4662 | 14.8051 | 0 | 3.8035 | 3.0887 | 3.0916 | 7.2803 | 0 | 3.3496 | 1.4323 | 1.9316 | 0.46796 | 0 | 0.80745 | 0.42391 | 0.55295 | 0.35213 | 0 | 0.27851 | 0.12293 | 0.22209 | 6.9282 | 0 | 3.0711 | 1.3093 | 1.7095 | 6.9282 | 0 | 3.0711 | 1.3093 | 1.7095 | 14.8051 | 4.7536 | 3.8035 | 3.0887 | 3.0916 | 0 | 0 | 0 | 0 | 0 | 7.1938 | 2.3098 | 1.8481 | 1.5008 | 1.5022 | 0 | 0 | 0 | 0 | 0 | 4.7536 | 3.8035 | 3.0887 | 3.0916 | 0 | 6.9282 | 0 | 3.0711 | 1.3093 | 1.7095 | 45 | 3 | 3 | 2 | 3 | 3 | 0 | 0 | 0 | 0 | 0 | 0 | 0
2014-04-07 | 22時 | 2.0337 | 2.0337 | 2.0826 | 0.97049 | 26.4433 | 0.85 | 15.2469 | 15.2469 | 1 | 2 | 45.839 | 22.2989 | 14.8051 | 0 | 3.8035 | 3.0887 | 3.0916 | 8.0175 | 0 | 3.1726 | 1.6715 | 2.3853 | 0.51514 | 0 | 0.76478 | 0.49472 | 0.68284 | 0.39085 | 0 | 0.26379 | 0.14347 | 0.27426 | 7.6266 | 0 | 2.9088 | 1.5281 | 2.111 | 7.6266 | 0 | 2.9088 | 1.5281 | 2.111 | 14.8051 | 4.7536 | 3.8035 | 3.0887 | 3.0916 | 0 | 0 | 0 | 0 | 0 | 7.1938 | 2.3098 | 1.8481 | 1.5008 | 1.5022 | 0 | 0 | 0 | 0 | 0 | 4.7536 | 3.8035 | 3.0887 | 3.0916 | 0 | 7.6266 | 0 | 2.9088 | 1.5281 | 2.111 | 45 | 3 | 3 | 2 | 3 | 2 | 0 | 0 | 0 | 0 | 0 | 0 | 0
2014-04-07 | 23時 | 2.2236 | 2.2236 | 2.1464 | 0.99316 | 26.6315 | 0.85 | 17.1818 | 17.1818 | 1 | 2 | 53.4132 | 25.1288 | 14.8051 | 0 | 3.8035 | 3.0887 | 3.0916 | 9.5814 | 0 | 2.8937 | 2.1248 | 2.582 | 0.61577 | 0 | 0.69754 | 0.62887 | 0.73915 | 0.4649 | 0 | 0.2406 | 0.18237 | 0.29688 | 9.1165 | 0 | 2.6531 | 1.9424 | 2.2851 | 9.1165 | 0 | 2.6531 | 1.9424 | 2.2851 | 14.8051 | 4.7536 | 3.8035 | 3.0887 | 3.0916 | 0 | 0 | 0 | 0 | 0 | 7.1938 | 2.3098 | 1.8481 | 1.5008 | 1.5022 | 0 | 0 | 0 | 0 | 0 | 4.7536 | 3.8035 | 3.0887 | 3.0916 | 0 | 9.1165 | 0 | 2.6531 | 1.9424 | 2.2851 | 45 | 2 | 3 | 2 | 2 | 2 | 0 | 0 | 0 | 0 | 0 | 0 | 0
2014-04-08 | 0時 | 2.1745 | 2.1745 | 2.1869 | 0.98889 | 27.2515 | 0.85 | 17.1198 | 17.1198 | 1 | 2 | 53.1555 | 25.0381 | 14.8051 | 0 | 3.8035 | 3.0887 | 3.0916 | 9.6097 | 0 | 2.8346 | 2.113 | 2.5625 | 0.61808 | 0 | 0.6833 | 0.6254 | 0.73356 | 0.45892 | 0 | 0.23568 | 0.18137 | 0.29464 | 9.1508 | 0 | 2.5989 | 1.9317 | 2.2679 | 9.1508 | 0 | 2.5989 | 1.9317 | 2.2679 | 14.8051 | 4.7536 | 3.8035 | 3.0887 | 3.0916 | 0 | 0 | 0 | 0 | 0 | 7.1938 | 2.3098 | 1.8481 | 1.5008 | 1.5022 | 0 | 0 | 0 | 0 | 0 | 4.7536 | 3.8035 | 3.0887 | 3.0916 | 0 | 9.1508 | 0 | 2.5989 | 1.9317 | 2.2679 | 45 | 2 | 3 | 2 | 2 | 2 | 0 | 0 | 0 | 0 | 0 | 0 | 0
2014-04-08 | 1時 | 2.1912 | 2.1912 | 2.1905 | 0.99053 | 27.2515 | 0.85 | 17.2795 | 17.2795 | 1 | 2 | 53.8212 | 25.2716 | 14.8051 | 0 | 3.8035 | 3.0887 | 3.0916 | 9.7236 | 0 | 2.8432 | 2.132 | 2.5807 | 0.62541 | 0 | 0.68537 | 0.631 | 0.73878 | 0.46436 | 0 | 0.2364 | 0.18299 | 0.29673 | 9.2592 | 0 | 2.6068 | 1.949 | 2.284 | 9.2592 | 0 | 2.6068 | 1.949 | 2.284 | 14.8051 | 4.7536 | 3.8035 | 3.0887 | 3.0916 | 0 | 0 | 0 | 0 | 0 | 7.1938 | 2.3098 | 1.8481 | 1.5008 | 1.5022 | 0 | 0 | 0 | 0 | 0 | 4.7536 | 3.8035 | 3.0887 | 3.0916 | 0 | 9.2592 | 0 | 2.6068 | 1.949 | 2.284 | 45 | 2 | 3 | 2 | 2 | 2 | 0 | 0 | 0 | 0 | 0 | 0 | 0
2014-04-08 | 2時 | 2.2299 | 2.2299 | 2.1834 | 0.99403 | 27.0667 | 0.85 | 17.527 | 17.527 | 1 | 2 | 54.866 | 25.6336 | 14.8051 | 0 | 3.8035 | 3.0887 | 3.0916 | 9.8693 | 0 | 2.8785 | 2.1642 | 2.615 | 0.63463 | 0 | 0.69388 | 0.64053 | 0.74858 | 0.47359 | 0 | 0.23933 | 0.18575 | 0.30067 | 9.3958 | 0 | 2.6391 | 1.9784 | 2.3143 | 9.3958 | 0 | 2.6391 | 1.9784 | 2.3143 | 14.8051 | 4.7536 | 3.8035 | 3.0887 | 3.0916 | 0 | 0 | 0 | 0 | 0 | 7.1938 | 2.3098 | 1.8481 | 1.5008 | 1.5022 | 0 | 0 | 0 | 0 | 0 | 4.7536 | 3.8035 | 3.0887 | 3.0916 | 0 | 9.3958 | 0 | 2.6391 | 1.9784 | 2.3143 | 45 | 2 | 3 | 2 | 2 | 2 | 0 | 0 | 0 | 0 | 0 | 0 | 0
2014-04-08 | 3時 | 2.2512 | 2.2512 | 2.1825 | 0.99591 | 27.0049 | 0.85 | 17.6877 | 17.6877 | 1 | 2 | 55.5529 | 25.8686 | 14.8051 | 0 | 3.8035 | 3.0887 | 3.0916 | 9.9634 | 0 | 2.9044 | 2.1836 | 2.6363 | 0.64063 | 0 | 0.70013 | 0.64629 | 0.75467 | 0.47886 | 0 | 0.24149 | 0.18742 | 0.30312 | 9.4845 | 0 | 2.6629 | 1.9962 | 2.3331 | 9.4845 | 0 | 2.6629 | 1.9962 | 2.3331 | 14.8051 | 4.7536 | 3.8035 | 3.0887 | 3.0916 | 0 | 0 | 0 | 0 | 0 | 7.1938 | 2.3098 | 1.8481 | 1.5008 | 1.5022 | 0 | 0 | 0 | 0 | 0 | 4.7536 | 3.8035 | 3.0887 | 3.0916 | 0 | 9.4845 | 0 | 2.6629 | 1.9962 | 2.3331 | 45 | 2 | 3 | 2 | 2 | 2 | 0 | 0 | 0 | 0 | 0 | 0 | 0
2014-04-08 | 4時 | 2.2547 | 2.2547 | 2.1781 | 0.99619 | 26.9429 | 0.85 | 17.6794 | 17.6794 | 1 | 2 | 55.5175 | 25.8566 | 14.8051 | 0 | 3.8035 | 3.0887 | 3.0916 | 9.9505 | 0 | 2.9119 | 2.185 | 2.6321 | 0.63974 | 0 | 0.70193 | 0.64669 | 0.75348 | 0.479 | 0 | 0.24211 | 0.18754 | 0.30264 | 9.4715 | 0 | 2.6698 | 1.9974 | 2.3295 | 9.4715 | 0 | 2.6698 | 1.9974 | 2.3295 | 14.8051 | 4.7536 | 3.8035 | 3.0887 | 3.0916 | 0 | 0 | 0 | 0 | 0 | 7.1938 | 2.3098 | 1.8481 | 1.5008 | 1.5022 | 0 | 0 | 0 | 0 | 0 | 4.7536 | 3.8035 | 3.0887 | 3.0916 | 0 | 9.4715 | 0 | 2.6698 | 1.9974 | 2.3295 | 45 | 2 | 3 | 2 | 2 | 2 | 0 | 0 | 0 | 0 | 0 | 0 | 0
2014-04-08 | 5時 | 1.9375 | 1.9375 | 2.1119 | 0.95932 | 27.1284 | 0.85 | 14.7306 | 14.7306 | 1 | 2 | 43.9813 | 21.5438 | 14.8051 | 0 | 3.8035 | 3.0887 | 3.0916 | 7.6649 | 0 | 2.769 | 2.0452 | 2.2515 | 0.49292 | 0 | 0.66748 | 0.60532 | 0.64453 | 0.36722 | 0 | 0.23023 | 0.17554 | 0.25888 | 7.2977 | 0 | 2.5387 | 1.8697 | 1.9926 | 7.2977 | 0 | 2.5387 | 1.8697 | 1.9926 | 14.8051 | 4.7536 | 3.8035 | 3.0887 | 3.0916 | 0 | 0 | 0 | 0 | 0 | 7.1938 | 2.3098 | 1.8481 | 1.5008 | 1.5022 | 0 | 0 | 0 | 0 | 0 | 4.7536 | 3.8035 | 3.0887 | 3.0916 | 0 | 7.2977 | 0 | 2.5387 | 1.8697 | 1.9926 | 45 | 3 | 3 | 2 | 2 | 2 | 0 | 0 | 0 | 0 | 0 | 0 | 0
2014-04-08 | 6時 | 1.3318 | 1.3318 | 2.3407 | 0.86331 | 33.4101 | 1 | 11.2218 | 11.2218 | 1 | 2 | 33.1822 | 16.4122 | 14.8051 | 0 | 3.8035 | 3.0887 | 3.0916 | 5.2354 | 0 | 2.7007 | 1.6364 | 1.6494 | 0.33725 | 0 | 0.65102 | 0.48432 | 0.47217 | 0.2424 | 0 | 0.22455 | 0.14045 | 0.18965 | 4.993 | 0 | 2.4761 | 1.4959 | 1.4598 | 4.993 | 0 | 2.4761 | 1.4959 | 1.4598 | 14.8051 | 4.7536 | 3.8035 | 3.0887 | 3.0916 | 0 | 0 | 0 | 0 | 0 | 7.1938 | 2.3098 | 1.8481 | 1.5008 | 1.5022 | 0 | 0 | 0 | 0 | 0 | 4.7536 | 3.8035 | 3.0887 | 3.0916 | 0 | 4.993 | 0 | 2.4761 | 1.4959 | 1.4598 | 45 | 3 | 3 | 2 | 3 | 3 | 0 | 0 | 0 | 0 | 0 | 0 | 0
2014-04-08 | 7時 | 0.72371 | 0.72371 | 3.1767 | 0.93163 | 42.0181 | 1 | 8.2763 | 8.2763 | 1 | 3 | 40.7871 | 20.1738 | 8.883 | 0 | 2.2821 | 1.8532 | 1.8549 | 3.578 | 0 | 2.4376 | 0.9934 | 1.2673 | 0.38056 | 0 | 0.97933 | 0.49003 | 0.60464 | 0.1975 | 0 | 0.20268 | 0.085265 | 0.14571 | 3.3805 | 0 | 2.2349 | 0.90814 | 1.1216 | 3.3805 | 0 | 2.2349 | 0.90814 | 1.1216 | 8.883 | 2.8522 | 2.2821 | 1.8532 | 1.8549 | 0 | 0 | 0 | 0 | 0 | 4.3163 | 1.3859 | 1.1089 | 0.90048 | 0.90132 | 0 | 0 | 0 | 0 | 0 | 2.8522 | 2.2821 | 1.8532 | 1.8549 | 0 | 3.3805 | 0 | 2.2349 | 0.90814 | 1.1216 | 35 | 3 | 3 | 3 | 3 | 3 | 0 | 0 | 0 | 0 | 0 | 0 | 0
2014-04-08 | 8時 | 0.11737 | 0.11737 | 3.3204 | 0.93486 | 43.768 | 1 | 1.4029 | 1.4029 | 1 | 3 | 20.0631 | 3.4197 | 8.883 | 0 | 2.2821 | 1.8532 | 1.8549 | 0.85368 | 0 | 0.12901 | 0.17185 | 0.2484 | 0.091039 | 0 | 0.05183 | 0.084771 | 0.11852 | 0.044972 | 0 | 0.010726 | 0.01475 | 0.028562 | 0.8087 | 0 | 0.11828 | 0.1571 | 0.21984 | 0.8087 | 0 | 0.11828 | 0.1571 | 0.21984 | 8.883 | 2.8522 | 2.2821 | 1.8532 | 1.8549 | 0 | 0 | 0 | 0 | 0 | 4.3163 | 1.3859 | 1.1089 | 0.90048 | 0.90132 | 0 | 0 | 0 | 0 | 0 | 2.8522 | 2.2821 | 1.8532 | 1.8549 | 0 | 0.8087 | 0 | 0.11828 | 0.1571 | 0.21984 | 35 | 3 | 3 | 3 | 3 | 3 | 0 | 0 | 0 | 0 | 0 | 0 | 0
2014-04-08 | 9時 | 0.13867 | 0.13867 | 3.3532 | 0.94039 | 43.9401 | 1 | 1.674 | 1.674 | 1 | 3 | 20.2381 | 4.0805 | 8.883 | 0 | 2.2821 | 1.8532 | 1.8549 | 0.64593 | 0 | 0.76244 | 0.079757 | 0.18589 | 0.068902 | 0 | 0.30632 | 0.039343 | 0.088691 | 0.033864 | 0 | 0.063394 | 0.0068456 | 0.021374 | 0.61206 | 0 | 0.69905 | 0.072911 | 0.16452 | 0.61206 | 0 | 0.69905 | 0.072911 | 0.16452 | 8.883 | 2.8522 | 2.2821 | 1.8532 | 1.8549 | 0 | 0 | 0 | 0 | 0 | 4.3163 | 1.3859 | 1.1089 | 0.90048 | 0.90132 | 0 | 0 | 0 | 0 | 0 | 2.8522 | 2.2821 | 1.8532 | 1.8549 | 0 | 0.61206 | 0 | 0.69905 | 0.072911 | 0.16452 | 35 | 3 | 3 | 3 | 3 | 3 | 0 | 0 | 0 | 0 | 0 | 0 | 0
2014-04-08 | 10時 | 0.090559 | 0.090559 | 3.4958 | 0.96173 | 44.7925 | 1 | 1.1397 | 1.1397 | 1 | 3 | 19.9436 | 2.778 | 8.883 | 0 | 2.2821 | 1.8532 | 1.8549 | 0.53507 | 0 | 0.48669 | 0.0068167 | 0.11111 | 0.057153 | 0 | 0.19553 | 0.0033626 | 0.053012 | 0.027375 | 0 | 0.040466 | 0.00058509 | 0.012775 | 0.50769 | 0 | 0.44622 | 0.0062316 | 0.098334 | 0.50769 | 0 | 0.44622 | 0.0062316 | 0.098334 | 8.883 | 2.8522 | 2.2821 | 1.8532 | 1.8549 | 0 | 0 | 0 | 0 | 0 | 4.3163 | 1.3859 | 1.1089 | 0.90048 | 0.90132 | 0 | 0 | 0 | 0 | 0 | 2.8522 | 2.2821 | 1.8532 | 1.8549 | 0 | 0.50769 | 0 | 0.44622 | 0.0062316 | 0.098334 | 35 | 3 | 3 | 3 | 3 | 3 | 0 | 0 | 0 | 0 | 0 | 0 | 0
2014-04-08 | 11時 | 0.11563 | 0.11563 | 3.801 | 1.0082 | 46.4574 | 1 | 1.5822 | 1.5822 | 1 | 3 | 20.1729 | 3.8566 | 8.883 | 0 | 2.2821 | 1.8532 | 1.8549 | 0.92452 | 0 | 0.39501 | 0.16098 | 0.10166 | 0.099016 | 0 | 0.1587 | 0.079408 | 0.048502 | 0.044953 | 0 | 0.032843 | 0.013817 | 0.011689 | 0.87956 | 0 | 0.36216 | 0.14716 | 0.089968 | 0.87956 | 0 | 0.36216 | 0.14716 | 0.089968 | 8.883 | 2.8522 | 2.2821 | 1.8532 | 1.8549 | 0 | 0 | 0 | 0 | 0 | 4.3163 | 1.3859 | 1.1089 | 0.90048 | 0.90132 | 0 | 0 | 0 | 0 | 0 | 2.8522 | 2.2821 | 1.8532 | 1.8549 | 0 | 0.87956 | 0 | 0.36216 | 0.14716 | 0.089968 | 35 | 3 | 3 | 3 | 3 | 3 | 0 | 0 | 0 | 0 | 0 | 0 | 0
2014-04-08 | 12時 | 0.11765 | 0.11765 | 3.7551 | 1.0014 | 46.2111 | 1 | 1.5904 | 1.5904 | 1 | 3 | 20.1785 | 3.8767 | 8.883 | 0 | 2.2821 | 1.8532 | 1.8549 | 0.83442 | 0 | 0.3517 | 0.18028 | 0.22404 | 0.089331 | 0 | 0.1413 | 0.088927 | 0.10689 | 0.04089 | 0 | 0.029242 | 0.015473 | 0.02576 | 0.79353 | 0 | 0.32246 | 0.1648 | 0.19828 | 0.79353 | 0 | 0.32246 | 0.1648 | 0.19828 | 8.883 | 2.8522 | 2.2821 | 1.8532 | 1.8549 | 0 | 0 | 0 | 0 | 0 | 4.3163 | 1.3859 | 1.1089 | 0.90048 | 0.90132 | 0 | 0 | 0 | 0 | 0 | 2.8522 | 2.2821 | 1.8532 | 1.8549 | 0 | 0.79353 | 0 | 0.32246 | 0.1648 | 0.19828 | 35 | 3 | 3 | 3 | 3 | 3 | 0 | 0 | 0 | 0 | 0 | 0 | 0
2014-04-08 | 13時 | 0.13334 | 0.13334 | 3.8157 | 1.0103 | 46.5393 | 1 | 1.8317 | 1.8317 | 1 | 3 | 20.3642 | 4.4648 | 8.883 | 0 | 2.2821 | 1.8532 | 1.8549 | 1.0602 | 0 | 0.31776 | 0.20138 | 0.25234 | 0.11356 | 0 | 0.12766 | 0.099338 | 0.12039 | 0.051415 | 0 | 0.026421 | 0.017285 | 0.029014 | 1.0088 | 0 | 0.29134 | 0.1841 | 0.22332 | 1.0088 | 0 | 0.29134 | 0.1841 | 0.22332 | 8.883 | 2.8522 | 2.2821 | 1.8532 | 1.8549 | 0 | 0 | 0 | 0 | 0 | 4.3163 | 1.3859 | 1.1089 | 0.90048 | 0.90132 | 0 | 0 | 0 | 0 | 0 | 2.8522 | 2.2821 | 1.8532 | 1.8549 | 0 | 1.0088 | 0 | 0.29134 | 0.1841 | 0.22332 | 35 | 3 | 3 | 3 | 3 | 3 | 0 | 0 | 0 | 0 | 0 | 0 | 0
2014-04-08 | 14時 | 0.15159 | 0.15159 | 3.77 | 1.0035 | 46.2933 | 1 | 2.0573 | 2.0573 | 1 | 3 | 20.5757 | 5.0148 | 8.883 | 0 | 2.2821 | 1.8532 | 1.8549 | 1.1712 | 0 | 0.32486 | 0.25204 | 0.30919 | 0.12541 | 0 | 0.13052 | 0.12433 | 0.14752 | 0.057247 | 0 | 0.027011 | 0.021633 | 0.035551 | 1.114 | 0 | 0.29785 | 0.23041 | 0.27364 | 1.114 | 0 | 0.29785 | 0.23041 | 0.27364 | 8.883 | 2.8522 | 2.2821 | 1.8532 | 1.8549 | 0 | 0 | 0 | 0 | 0 | 4.3163 | 1.3859 | 1.1089 | 0.90048 | 0.90132 | 0 | 0 | 0 | 0 | 0 | 2.8522 | 2.2821 | 1.8532 | 1.8549 | 0 | 1.114 | 0 | 0.29785 | 0.23041 | 0.27364 | 35 | 3 | 3 | 3 | 3 | 3 | 0 | 0 | 0 | 0 | 0 | 0 | 0
2014-04-08 | 15時 | 0.14268 | 0.14268 | 3.6051 | 0.97891 | 45.3812 | 1 | 1.8517 | 1.8517 | 1 | 3 | 20.3815 | 4.5136 | 8.883 | 0 | 2.2821 | 1.8532 | 1.8549 | 0.95618 | 0 | 0.35937 | 0.1595 | 0.37664 | 0.10223 | 0 | 0.14438 | 0.07868 | 0.1797 | 0.048072 | 0 | 0.02988 | 0.01369 | 0.043307 | 0.90811 | 0 | 0.32949 | 0.14581 | 0.33334 | 0.90811 | 0 | 0.32949 | 0.14581 | 0.33334 | 8.883 | 2.8522 | 2.2821 | 1.8532 | 1.8549 | 0 | 0 | 0 | 0 | 0 | 4.3163 | 1.3859 | 1.1089 | 0.90048 | 0.90132 | 0 | 0 | 0 | 0 | 0 | 2.8522 | 2.2821 | 1.8532 | 1.8549 | 0 | 0.90811 | 0 | 0.32949 | 0.14581 | 0.33334 | 35 | 3 | 3 | 3 | 3 | 3 | 0 | 0 | 0 | 0 | 0 | 0 | 0
2014-04-08 | 16時 | 0.43679 | 0.43679 | 3.3972 | 0.95272 | 43.9401 | 1 | 5.3419 | 5.3419 | 1 | 3 | 27.7916 | 13.0211 | 8.883 | 0 | 2.2821 | 1.8532 | 1.8549 | 4.2298 | 0 | 0.43756 | 0.20502 | 0.46955 | 0.4512 | 0 | 0.17579 | 0.10113 | 0.22403 | 0.22176 | 0 | 0.036381 | 0.017597 | 0.05399 | 4.008 | 0 | 0.40118 | 0.18742 | 0.41556 | 4.008 | 0 | 0.40118 | 0.18742 | 0.41556 | 8.883 | 2.8522 | 2.2821 | 1.8532 | 1.8549 | 0 | 0 | 0 | 0 | 0 | 4.3163 | 1.3859 | 1.1089 | 0.90048 | 0.90132 | 0 | 0 | 0 | 0 | 0 | 2.8522 | 2.2821 | 1.8532 | 1.8549 | 0 | 4.008 | 0 | 0.40118 | 0.18742 | 0.41556 | 35 | 3 | 3 | 3 | 3 | 3 | 0 | 0 | 0 | 0 | 0 | 0 | 0
2014-04-08 | 17時 | 0.86721 | 0.86721 | 3.2638 | 0.94722 | 42.4606 | 1 | 10.1896 | 10.1896 | 1 | 3 | 52.589 | 24.8375 | 8.883 | 0 | 2.2821 | 1.8532 | 1.8549 | 7.9288 | 0 | 0.77813 | 0.32441 | 1.1583 | 0.84387 | 0 | 0.31262 | 0.16003 | 0.55263 | 0.43267 | 0 | 0.064698 | 0.027845 | 0.13318 | 7.4961 | 0 | 0.71343 | 0.29657 | 1.0251 | 7.4961 | 0 | 0.71343 | 0.29657 | 1.0251 | 8.883 | 2.8522 | 2.2821 | 1.8532 | 1.8549 | 0 | 0 | 0 | 0 | 0 | 4.3163 | 1.3859 | 1.1089 | 0.90048 | 0.90132 | 0 | 0 | 0 | 0 | 0 | 2.8522 | 2.2821 | 1.8532 | 1.8549 | 0 | 7.4961 | 0 | 0.71343 | 0.29657 | 1.0251 | 35 | 3 | 3 | 3 | 3 | 3 | 0 | 0 | 0 | 0 | 0 | 0 | 0
2014-04-08 | 18時 | 0.7884 | 0.7884 | 3.1334 | 0.92879 | 41.5724 | 1 | 8.8933 | 8.8933 | 1 | 3 | 44.3059 | 21.6778 | 8.883 | 0 | 2.2821 | 1.8532 | 1.8549 | 3.611 | 0 | 2.1128 | 1.2436 | 1.9259 | 0.38381 | 0 | 0.84885 | 0.61347 | 0.91887 | 0.20159 | 0 | 0.17567 | 0.10674 | 0.22144 | 3.4094 | 0 | 1.9371 | 1.1369 | 1.7044 | 3.4094 | 0 | 1.9371 | 1.1369 | 1.7044 | 8.883 | 2.8522 | 2.2821 | 1.8532 | 1.8549 | 0 | 0 | 0 | 0 | 0 | 4.3163 | 1.3859 | 1.1089 | 0.90048 | 0.90132 | 0 | 0 | 0 | 0 | 0 | 2.8522 | 2.2821 | 1.8532 | 1.8549 | 0 | 3.4094 | 0 | 1.9371 | 1.1369 | 1.7044 | 35 | 3 | 3 | 3 | 3 | 3 | 0 | 0 | 0 | 0 | 0 | 0 | 0
2014-04-08 | 19時 | 0.81131 | 0.81131 | 3.1274 | 0.92902 | 41.4828 | 1 | 9.1343 | 9.1343 | 1 | 3 | 45.7544 | 22.2651 | 8.883 | 0 | 2.2821 | 1.8532 | 1.8549 | 4.5867 | 0 | 2.4573 | 0.82099 | 1.2693 | 0.48745 | 0 | 0.98723 | 0.40498 | 0.60561 | 0.25663 | 0 | 0.20431 | 0.070467 | 0.14595 | 4.3301 | 0 | 2.2529 | 0.75053 | 1.1234 | 4.3301 | 0 | 2.2529 | 0.75053 | 1.1234 | 8.883 | 2.8522 | 2.2821 | 1.8532 | 1.8549 | 0 | 0 | 0 | 0 | 0 | 4.3163 | 1.3859 | 1.1089 | 0.90048 | 0.90132 | 0 | 0 | 0 | 0 | 0 | 2.8522 | 2.2821 | 1.8532 | 1.8549 | 0 | 4.3301 | 0 | 2.2529 | 0.75053 | 1.1234 | 35 | 3 | 3 | 3 | 3 | 3 | 0 | 0 | 0 | 0 | 0 | 0 | 0
2014-04-08 | 20時 | 1.2916 | 1.2916 | 2.3184 | 0.85511 | 33.4101 | 1 | 10.7801 | 10.7801 | 1 | 2 | 32.0481 | 15.7661 | 14.8051 | 0 | 3.8035 | 3.0887 | 3.0916 | 5.2015 | 0 | 2.7397 | 1.4304 | 1.4084 | 0.33507 | 0 | 0.66043 | 0.42336 | 0.40318 | 0.24083 | 0 | 0.2278 | 0.12278 | 0.16194 | 4.9607 | 0 | 2.5119 | 1.3076 | 1.2465 | 4.9607 | 0 | 2.5119 | 1.3076 | 1.2465 | 14.8051 | 4.7536 | 3.8035 | 3.0887 | 3.0916 | 0 | 0 | 0 | 0 | 0 | 7.1938 | 2.3098 | 1.8481 | 1.5008 | 1.5022 | 0 | 0 | 0 | 0 | 0 | 4.7536 | 3.8035 | 3.0887 | 3.0916 | 0 | 4.9607 | 0 | 2.5119 | 1.3076 | 1.2465 | 45 | 3 | 3 | 2 | 3 | 3 | 0 | 0 | 0 | 0 | 0 | 0 | 0
2014-04-08 | 21時 | 1.5924 | 1.5924 | 2.0557 | 0.90728 | 27.9206 | 0.85 | 11.7848 | 11.7848 | 1 | 2 | 34.7006 | 17.2355 | 14.8051 | 0 | 3.8035 | 3.0887 | 3.0916 | 6.1987 | 0 | 2.9383 | 1.1176 | 1.5302 | 0.39905 | 0 | 0.70829 | 0.33078 | 0.43804 | 0.2908 | 0 | 0.2443 | 0.095926 | 0.17594 | 5.9079 | 0 | 2.6939 | 1.0217 | 1.3542 | 5.9079 | 0 | 2.6939 | 1.0217 | 1.3542 | 14.8051 | 4.7536 | 3.8035 | 3.0887 | 3.0916 | 0 | 0 | 0 | 0 | 0 | 7.1938 | 2.3098 | 1.8481 | 1.5008 | 1.5022 | 0 | 0 | 0 | 0 | 0 | 4.7536 | 3.8035 | 3.0887 | 3.0916 | 0 | 5.9079 | 0 | 2.6939 | 1.0217 | 1.3542 | 45 | 3 | 3 | 2 | 3 | 3 | 0 | 0 | 0 | 0 | 0 | 0 | 0
2014-04-08 | 22時 | 1.953 | 1.953 | 2.1438 | 0.96291 | 27.4354 | 0.85 | 15.0731 | 15.0731 | 1 | 2 | 45.2058 | 22.0447 | 14.8051 | 0 | 3.8035 | 3.0887 | 3.0916 | 8.4548 | 0 | 2.5194 | 1.85 | 2.2488 | 0.54394 | 0 | 0.60732 | 0.54755 | 0.64375 | 0.40183 | 0 | 0.20948 | 0.15879 | 0.25857 | 8.053 | 0 | 2.3099 | 1.6912 | 1.9902 | 8.053 | 0 | 2.3099 | 1.6912 | 1.9902 | 14.8051 | 4.7536 | 3.8035 | 3.0887 | 3.0916 | 0 | 0 | 0 | 0 | 0 | 7.1938 | 2.3098 | 1.8481 | 1.5008 | 1.5022 | 0 | 0 | 0 | 0 | 0 | 4.7536 | 3.8035 | 3.0887 | 3.0916 | 0 | 8.053 | 0 | 2.3099 | 1.6912 | 1.9902 | 45 | 3 | 3 | 2 | 3 | 2 | 0 | 0 | 0 | 0 | 0 | 0 | 0
2014-04-08 | 23時 | 2.0783 | 2.0783 | 2.1429 | 0.97782 | 27.0049 | 0.85 | 16.0328 | 16.0328 | 1 | 2 | 48.7988 | 23.4483 | 14.8051 | 0 | 3.8035 | 3.0887 | 3.0916 | 9.0144 | 0 | 2.6193 | 1.9881 | 2.4109 | 0.57961 | 0 | 0.6314 | 0.58843 | 0.69017 | 0.43325 | 0 | 0.21778 | 0.17065 | 0.27721 | 8.5812 | 0 | 2.4015 | 1.8175 | 2.1337 | 8.5812 | 0 | 2.4015 | 1.8175 | 2.1337 | 14.8051 | 4.7536 | 3.8035 | 3.0887 | 3.0916 | 0 | 0 | 0 | 0 | 0 | 7.1938 | 2.3098 | 1.8481 | 1.5008 | 1.5022 | 0 | 0 | 0 | 0 | 0 | 4.7536 | 3.8035 | 3.0887 | 3.0916 | 0 | 8.5812 | 0 | 2.4015 | 1.8175 | 2.1337 | 45 | 3 | 3 | 2 | 3 | 2 | 0 | 0 | 0 | 0 | 0 | 0 | 0
2014-04-09 | 0時 | 2.1948 | 2.1948 | 2.1298 | 0.99016 | 26.5061 | 0.85 | 16.8286 | 16.8286 | 1 | 2 | 51.9585 | 24.6122 | 14.8051 | 0 | 3.8035 | 3.0887 | 3.0916 | 9.4537 | 0 | 2.7423 | 2.0958 | 2.5369 | 0.60746 | 0 | 0.66105 | 0.6203 | 0.72622 | 0.46014 | 0 | 0.22801 | 0.17989 | 0.29169 | 8.9935 | 0 | 2.5143 | 1.9159 | 2.2452 | 8.9935 | 0 | 2.5143 | 1.9159 | 2.2452 | 14.8051 | 4.7536 | 3.8035 | 3.0887 | 3.0916 | 0 | 0 | 0 | 0 | 0 | 7.1938 | 2.3098 | 1.8481 | 1.5008 | 1.5022 | 0 | 0 | 0 | 0 | 0 | 4.7536 | 3.8035 | 3.0887 | 3.0916 | 0 | 8.9935 | 0 | 2.5143 | 1.9159 | 2.2452 | 45 | 2 | 3 | 2 | 2 | 2 | 0 | 0 | 0 | 0 | 0 | 0 | 0
2014-04-09 | 1時 | 2.2245 | 2.2245 | 2.1414 | 0.99319 | 26.5689 | 0.85 | 17.1485 | 17.1485 | 1 | 2 | 53.2744 | 25.08 | 14.8051 | 0 | 3.8035 | 3.0887 | 3.0916 | 9.6363 | 0 | 2.8004 | 2.1311 | 2.5808 | 0.61924 | 0 | 0.67505 | 0.63074 | 0.73879 | 0.4683 | 0 | 0.23284 | 0.18291 | 0.29674 | 9.168 | 0 | 2.5675 | 1.9482 | 2.284 | 9.168 | 0 | 2.5675 | 1.9482 | 2.284 | 14.8051 | 4.7536 | 3.8035 | 3.0887 | 3.0916 | 0 | 0 | 0 | 0 | 0 | 7.1938 | 2.3098 | 1.8481 | 1.5008 | 1.5022 | 0 | 0 | 0 | 0 | 0 | 4.7536 | 3.8035 | 3.0887 | 3.0916 | 0 | 9.168 | 0 | 2.5675 | 1.9482 | 2.284 | 45 | 2 | 3 | 2 | 2 | 2 | 0 | 0 | 0 | 0 | 0 | 0 | 0
2014-04-09 | 2時 | 2.27 | 2.27 | 2.1403 | 0.9974 | 26.4433 | 0.85 | 17.4909 | 17.4909 | 1 | 2 | 54.7128 | 25.5809 | 14.8051 | 0 | 3.8035 | 3.0887 | 3.0916 | 9.8278 | 0 | 2.8638 | 2.1717 | 2.6276 | 0.63145 | 0 | 0.69033 | 0.64277 | 0.7522 | 0.47911 | 0 | 0.23811 | 0.1864 | 0.30212 | 9.3487 | 0 | 2.6257 | 1.9853 | 2.3255 | 9.3487 | 0 | 2.6257 | 1.9853 | 2.3255 | 14.8051 | 4.7536 | 3.8035 | 3.0887 | 3.0916 | 0 | 0 | 0 | 0 | 0 | 7.1938 | 2.3098 | 1.8481 | 1.5008 | 1.5022 | 0 | 0 | 0 | 0 | 0 | 4.7536 | 3.8035 | 3.0887 | 3.0916 | 0 | 9.3487 | 0 | 2.6257 | 1.9853 | 2.3255 | 45 | 2 | 3 | 2 | 2 | 2 | 0 | 0 | 0 | 0 | 0 | 0 | 0
2014-04-09 | 3時 | 2.2386 | 2.2386 | 2.1648 | 0.99469 | 26.8187 | 0.85 | 17.4459 | 17.4459 | 1 | 2 | 54.522 | 25.515 | 14.8051 | 0 | 3.8035 | 3.0887 | 3.0916 | 9.8177 | 0 | 2.861 | 2.1561 | 2.6111 | 0.63111 | 0 | 0.68967 | 0.63814 | 0.74746 | 0.47411 | 0 | 0.23788 | 0.18506 | 0.30022 | 9.3436 | 0 | 2.6231 | 1.971 | 2.3108 | 9.3436 | 0 | 2.6231 | 1.971 | 2.3108 | 14.8051 | 4.7536 | 3.8035 | 3.0887 | 3.0916 | 0 | 0 | 0 | 0 | 0 | 7.1938 | 2.3098 | 1.8481 | 1.5008 | 1.5022 | 0 | 0 | 0 | 0 | 0 | 4.7536 | 3.8035 | 3.0887 | 3.0916 | 0 | 9.3436 | 0 | 2.6231 | 1.971 | 2.3108 | 45 | 2 | 3 | 2 | 2 | 2 | 0 | 0 | 0 | 0 | 0 | 0 | 0
2014-04-09 | 4時 | 2.1542 | 2.1542 | 2.1874 | 0.98691 | 27.3129 | 0.85 | 16.9637 | 16.9637 | 1 | 2 | 52.5111 | 24.8098 | 14.8051 | 0 | 3.8035 | 3.0887 | 3.0916 | 9.5498 | 0 | 2.7964 | 2.0909 | 2.5267 | 0.61428 | 0 | 0.67408 | 0.61885 | 0.7233 | 0.45533 | 0 | 0.2325 | 0.17947 | 0.29052 | 9.0945 | 0 | 2.5638 | 1.9114 | 2.2362 | 9.0945 | 0 | 2.5638 | 1.9114 | 2.2362 | 14.8051 | 4.7536 | 3.8035 | 3.0887 | 3.0916 | 0 | 0 | 0 | 0 | 0 | 7.1938 | 2.3098 | 1.8481 | 1.5008 | 1.5022 | 0 | 0 | 0 | 0 | 0 | 4.7536 | 3.8035 | 3.0887 | 3.0916 | 0 | 9.0945 | 0 | 2.5638 | 1.9114 | 2.2362 | 45 | 2 | 3 | 2 | 2 | 2 | 0 | 0 | 0 | 0 | 0 | 0 | 0
2014-04-09 | 5時 | 1.955 | 1.955 | 2.187 | 0.96523 | 27.9206 | 0.85 | 15.3919 | 15.3919 | 1 | 2 | 46.3732 | 22.511 | 14.8051 | 0 | 3.8035 | 3.0887 | 3.0916 | 8.6093 | 0 | 2.598 | 1.9102 | 2.2744 | 0.55423 | 0 | 0.62627 | 0.56537 | 0.65109 | 0.40389 | 0 | 0.21601 | 0.16396 | 0.26151 | 8.2054 | 0 | 2.382 | 1.7463 | 2.0129 | 8.2054 | 0 | 2.382 | 1.7463 | 2.0129 | 14.8051 | 4.7536 | 3.8035 | 3.0887 | 3.0916 | 0 | 0 | 0 | 0 | 0 | 7.1938 | 2.3098 | 1.8481 | 1.5008 | 1.5022 | 0 | 0 | 0 | 0 | 0 | 4.7536 | 3.8035 | 3.0887 | 3.0916 | 0 | 8.2054 | 0 | 2.382 | 1.7463 | 2.0129 | 45 | 3 | 3 | 2 | 3 | 2 | 0 | 0 | 0 | 0 | 0 | 0 | 0
2014-04-09 | 6時 | 1.3552 | 1.3552 | 2.3999 | 0.87425 | 33.8263 | 1 | 11.7081 | 11.7081 | 1 | 2 | 34.489 | 17.1234 | 14.8051 | 0 | 3.8035 | 3.0887 | 3.0916 | 5.9175 | 0 | 2.5604 | 1.5532 | 1.677 | 0.38137 | 0 | 0.6172 | 0.45971 | 0.48007 | 0.27125 | 0 | 0.21289 | 0.13332 | 0.19282 | 5.6463 | 0 | 2.3475 | 1.4199 | 1.4842 | 5.6463 | 0 | 2.3475 | 1.4199 | 1.4842 | 14.8051 | 4.7536 | 3.8035 | 3.0887 | 3.0916 | 0 | 0 | 0 | 0 | 0 | 7.1938 | 2.3098 | 1.8481 | 1.5008 | 1.5022 | 0 | 0 | 0 | 0 | 0 | 4.7536 | 3.8035 | 3.0887 | 3.0916 | 0 | 5.6463 | 0 | 2.3475 | 1.4199 | 1.4842 | 45 | 3 | 3 | 2 | 3 | 3 | 0 | 0 | 0 | 0 | 0 | 0 | 0
2014-04-09 | 7時 | 0.56562 | 0.56562 | 3.365 | 0.95114 | 43.5954 | 1 | 6.8519 | 6.8519 | 1 | 3 | 33.7067 | 16.7016 | 8.883 | 0 | 2.2821 | 1.8532 | 1.8549 | 2.7142 | 0 | 2.2491 | 0.81247 | 1.0761 | 0.28938 | 0 | 0.90359 | 0.40078 | 0.51341 | 0.14367 | 0 | 0.187 | 0.069736 | 0.12373 | 2.5705 | 0 | 2.0621 | 0.74274 | 0.95236 | 2.5705 | 0 | 2.0621 | 0.74274 | 0.95236 | 8.883 | 2.8522 | 2.2821 | 1.8532 | 1.8549 | 0 | 0 | 0 | 0 | 0 | 4.3163 | 1.3859 | 1.1089 | 0.90048 | 0.90132 | 0 | 0 | 0 | 0 | 0 | 2.8522 | 2.2821 | 1.8532 | 1.8549 | 0 | 2.5705 | 0 | 2.0621 | 0.74274 | 0.95236 | 35 | 3 | 3 | 3 | 3 | 3 | 0 | 0 | 0 | 0 | 0 | 0 | 0
2014-04-09 | 8時 | 0.079037 | 0.079037 | 3.6166 | 0.98025 | 45.4648 | 1 | 1.029 | 1.029 | 1 | 3 | 19.9082 | 2.5083 | 8.883 | 0 | 2.2821 | 1.8532 | 1.8549 | 0.64954 | 0 | 0.069517 | 0.11996 | 0.19003 | 0.069454 | 0 | 0.027929 | 0.059176 | 0.090667 | 0.032573 | 0 | 0.00578 | 0.010297 | 0.02185 | 0.61696 | 0 | 0.063737 | 0.10967 | 0.16818 | 0.61696 | 0 | 0.063737 | 0.10967 | 0.16818 | 8.883 | 2.8522 | 2.2821 | 1.8532 | 1.8549 | 0 | 0 | 0 | 0 | 0 | 4.3163 | 1.3859 | 1.1089 | 0.90048 | 0.90132 | 0 | 0 | 0 | 0 | 0 | 2.8522 | 2.2821 | 1.8532 | 1.8549 | 0 | 0.61696 | 0 | 0.063737 | 0.10967 | 0.16818 | 35 | 3 | 3 | 3 | 3 | 3 | 0 | 0 | 0 | 0 | 0 | 0 | 0
2014-04-09 | 9時 | 0.063833 | 0.063833 | 3.8807 | 1.0204 | 46.8654 | 1 | 0.89178 | 0.89178 | 1 | 3 | 19.8765 | 2.1737 | 8.883 | 0 | 2.2821 | 1.8532 | 1.8549 | 0.37188 | 0 | 0.42301 | 0.0051864 | 0.091698 | 0.039855 | 0 | 0.16995 | 0.0025583 | 0.04375 | 0.017845 | 0 | 0.035172 | 0.00044515 | 0.010543 | 0.35403 | 0 | 0.38784 | 0.0047412 | 0.081154 | 0.35403 | 0 | 0.38784 | 0.0047412 | 0.081154 | 8.883 | 2.8522 | 2.2821 | 1.8532 | 1.8549 | 0 | 0 | 0 | 0 | 0 | 4.3163 | 1.3859 | 1.1089 | 0.90048 | 0.90132 | 0 | 0 | 0 | 0 | 0 | 2.8522 | 2.2821 | 1.8532 | 1.8549 | 0 | 0.35403 | 0 | 0.38784 | 0.0047412 | 0.081154 | 35 | 3 | 3 | 3 | 3 | 3 | 0 | 0 | 0 | 0 | 0 | 0 | 0
2014-04-09 | 10時 | 0.040297 | 0.040297 | 4.1552 | 1.0617 | 48.2276 | 1 | 0.60279 | 0.60279 | 1 | 3 | 19.8544 | 1.6785 | 8.883 | 0 | 2.2821 | 0 | 1.8549 | 0.24001 | 0 | 0.34593 | 0 | 0.016848 | 0.025781 | 0 | 0.13898 | 0 | 0.0080385 | 0.010996 | 0 | 0.028763 | 0 | 0.0019372 | 0.22902 | 0 | 0.31717 | 0 | 0.014911 | 0.22902 | 0 | 0.31717 | 0 | 0.014911 | 8.883 | 2.8522 | 2.2821 | 1.8532 | 1.8549 | 0 | 0 | 0 | 0 | 0 | 4.3163 | 1.3859 | 1.1089 | 0.90048 | 0.90132 | 0 | 0 | 0 | 0 | 0 | 2.8522 | 2.2821 | 1.8532 | 1.8549 | 0 | 0.22902 | 0 | 0.31717 | 0 | 0.014911 | 35 | 3 | 3 | 3 | 3 | 3 | 0 | 0 | 0 | 0 | 0 | 0 | 0
2014-04-09 | 11時 | 0.063301 | 0.063301 | 4.2797 | 1.0795 | 48.8553 | 1 | 0.97528 | 0.97528 | 1 | 3 | 19.8942 | 2.3773 | 8.883 | 0 | 2.2821 | 1.8532 | 1.8549 | 0.58447 | 0 | 0.30386 | 0.058777 | 0.028172 | 0.06285 | 0 | 0.12208 | 0.028994 | 0.013441 | 0.026177 | 0 | 0.025264 | 0.0050449 | 0.0032392 | 0.5583 | 0 | 0.27859 | 0.053732 | 0.024932 | 0.5583 | 0 | 0.27859 | 0.053732 | 0.024932 | 8.883 | 2.8522 | 2.2821 | 1.8532 | 1.8549 | 0 | 0 | 0 | 0 | 0 | 4.3163 | 1.3859 | 1.1089 | 0.90048 | 0.90132 | 0 | 0 | 0 | 0 | 0 | 2.8522 | 2.2821 | 1.8532 | 1.8549 | 0 | 0.5583 | 0 | 0.27859 | 0.053732 | 0.024932 | 35 | 3 | 3 | 3 | 3 | 3 | 0 | 0 | 0 | 0 | 0 | 0 | 0
2014-04-09 | 12時 | 0.070048 | 0.070048 | 4.2941 | 1.0814 | 48.9332 | 1 | 1.0829 | 1.0829 | 1 | 3 | 19.9243 | 2.6395 | 8.883 | 0 | 2.2821 | 1.8532 | 1.8549 | 0.56523 | 0 | 0.25909 | 0.11266 | 0.14589 | 0.060788 | 0 | 0.10409 | 0.055572 | 0.069608 | 0.025243 | 0 | 0.021542 | 0.0096695 | 0.016775 | 0.53999 | 0 | 0.23755 | 0.10299 | 0.12912 | 0.53999 | 0 | 0.23755 | 0.10299 | 0.12912 | 8.883 | 2.8522 | 2.2821 | 1.8532 | 1.8549 | 0 | 0 | 0 | 0 | 0 | 4.3163 | 1.3859 | 1.1089 | 0.90048 | 0.90132 | 0 | 0 | 0 | 0 | 0 | 2.8522 | 2.2821 | 1.8532 | 1.8549 | 0 | 0.53999 | 0 | 0.23755 | 0.10299 | 0.12912 | 35 | 3 | 3 | 3 | 3 | 3 | 0 | 0 | 0 | 0 | 0 | 0 | 0
2014-04-09 | 13時 | 0.083162 | 0.083162 | 4.4032 | 1.0967 | 49.4746 | 1 | 1.3183 | 1.3183 | 1 | 3 | 20.0192 | 3.2133 | 8.883 | 0 | 2.2821 | 1.8532 | 1.8549 | 0.77503 | 0 | 0.22988 | 0.1375 | 0.17583 | 0.083431 | 0 | 0.092358 | 0.067828 | 0.083892 | 0.033915 | 0 | 0.019114 | 0.011802 | 0.020217 | 0.74112 | 0 | 0.21077 | 0.1257 | 0.15562 | 0.74112 | 0 | 0.21077 | 0.1257 | 0.15562 | 8.883 | 2.8522 | 2.2821 | 1.8532 | 1.8549 | 0 | 0 | 0 | 0 | 0 | 4.3163 | 1.3859 | 1.1089 | 0.90048 | 0.90132 | 0 | 0 | 0 | 0 | 0 | 2.8522 | 2.2821 | 1.8532 | 1.8549 | 0 | 0.74112 | 0 | 0.21077 | 0.1257 | 0.15562 | 35 | 3 | 3 | 3 | 3 | 3 | 0 | 0 | 0 | 0 | 0 | 0 | 0
2014-04-09 | 14時 | 0.092638 | 0.092638 | 4.4002 | 1.096 | 49.4746 | 1 | 1.4675 | 1.4675 | 1 | 3 | 20.1 | 3.577 | 8.883 | 0 | 2.2821 | 1.8532 | 1.8549 | 0.85831 | 0 | 0.22278 | 0.17163 | 0.21473 | 0.092395 | 0 | 0.089505 | 0.084664 | 0.10245 | 0.037559 | 0 | 0.018523 | 0.014732 | 0.02469 | 0.82075 | 0 | 0.20426 | 0.1569 | 0.19004 | 0.82075 | 0 | 0.20426 | 0.1569 | 0.19004 | 8.883 | 2.8522 | 2.2821 | 1.8532 | 1.8549 | 0 | 0 | 0 | 0 | 0 | 4.3163 | 1.3859 | 1.1089 | 0.90048 | 0.90132 | 0 | 0 | 0 | 0 | 0 | 2.8522 | 2.2821 | 1.8532 | 1.8549 | 0 | 0.82075 | 0 | 0.20426 | 0.1569 | 0.19004 | 35 | 3 | 3 | 3 | 3 | 3 | 0 | 0 | 0 | 0 | 0 | 0 | 0
2014-04-09 | 15時 | 0.089952 | 0.089952 | 4.0827 | 1.0501 | 47.9105 | 1 | 1.3221 | 1.3221 | 1 | 3 | 20.0211 | 3.2227 | 8.883 | 0 | 2.2821 | 1.8532 | 1.8549 | 0.67768 | 0 | 0.2679 | 0.08634 | 0.29017 | 0.072755 | 0 | 0.10763 | 0.04259 | 0.13844 | 0.031394 | 0 | 0.022275 | 0.0074107 | 0.033364 | 0.64629 | 0 | 0.24563 | 0.078929 | 0.25681 | 0.64629 | 0 | 0.24563 | 0.078929 | 0.25681 | 8.883 | 2.8522 | 2.2821 | 1.8532 | 1.8549 | 0 | 0 | 0 | 0 | 0 | 4.3163 | 1.3859 | 1.1089 | 0.90048 | 0.90132 | 0 | 0 | 0 | 0 | 0 | 2.8522 | 2.2821 | 1.8532 | 1.8549 | 0 | 0.64629 | 0 | 0.24563 | 0.078929 | 0.25681 | 35 | 3 | 3 | 3 | 3 | 3 | 0 | 0 | 0 | 0 | 0 | 0 | 0
2014-04-09 | 16時 | 0.16567 | 0.16567 | 3.8748 | 1.0188 | 46.8654 | 1 | 2.311 | 2.311 | 1 | 3 | 20.8571 | 5.6332 | 8.883 | 0 | 2.2821 | 1.8532 | 1.8549 | 1.4675 | 0 | 0.37419 | 0.12311 | 0.3462 | 0.15728 | 0 | 0.15033 | 0.060731 | 0.16518 | 0.07042 | 0 | 0.031112 | 0.010567 | 0.039806 | 1.3971 | 0 | 0.34307 | 0.11255 | 0.30639 | 1.3971 | 0 | 0.34307 | 0.11255 | 0.30639 | 8.883 | 2.8522 | 2.2821 | 1.8532 | 1.8549 | 0 | 0 | 0 | 0 | 0 | 4.3163 | 1.3859 | 1.1089 | 0.90048 | 0.90132 | 0 | 0 | 0 | 0 | 0 | 2.8522 | 2.2821 | 1.8532 | 1.8549 | 0 | 1.3971 | 0 | 0.34307 | 0.11255 | 0.30639 | 35 | 3 | 3 | 3 | 3 | 3 | 0 | 0 | 0 | 0 | 0 | 0 | 0
2014-04-09 | 17時 | 0.35647 | 0.35647 | 3.713 | 0.99545 | 45.9635 | 1 | 4.7648 | 4.7648 | 1 | 3 | 25.963 | 11.6144 | 8.883 | 0 | 2.2821 | 1.8532 | 1.8549 | 3.6845 | 0 | 0.45572 | 0.20681 | 0.41778 | 0.3943 | 0 | 0.18309 | 0.10202 | 0.19933 | 0.18196 | 0 | 0.037891 | 0.017751 | 0.048037 | 3.5025 | 0 | 0.41783 | 0.18906 | 0.36974 | 3.5025 | 0 | 0.41783 | 0.18906 | 0.36974 | 8.883 | 2.8522 | 2.2821 | 1.8532 | 1.8549 | 0 | 0 | 0 | 0 | 0 | 4.3163 | 1.3859 | 1.1089 | 0.90048 | 0.90132 | 0 | 0 | 0 | 0 | 0 | 2.8522 | 2.2821 | 1.8532 | 1.8549 | 0 | 3.5025 | 0 | 0.41783 | 0.18906 | 0.36974 | 35 | 3 | 3 | 3 | 3 | 3 | 0 | 0 | 0 | 0 | 0 | 0 | 0
2014-04-09 | 18時 | 0.25668 | 0.25668 | 3.7116 | 0.99507 | 45.9635 | 1 | 3.4297 | 3.4297 | 1 | 3 | 22.6488 | 8.36 | 8.883 | 0 | 2.2821 | 1.8532 | 1.8549 | 1.2603 | 0 | 0.97883 | 0.37605 | 0.81454 | 0.13487 | 0 | 0.39326 | 0.1855 | 0.38863 | 0.06224 | 0 | 0.081386 | 0.032277 | 0.093656 | 1.198 | 0 | 0.89745 | 0.34378 | 0.72088 | 1.198 | 0 | 0.89745 | 0.34378 | 0.72088 | 8.883 | 2.8522 | 2.2821 | 1.8532 | 1.8549 | 0 | 0 | 0 | 0 | 0 | 4.3163 | 1.3859 | 1.1089 | 0.90048 | 0.90132 | 0 | 0 | 0 | 0 | 0 | 2.8522 | 2.2821 | 1.8532 | 1.8549 | 0 | 1.198 | 0 | 0.89745 | 0.34378 | 0.72088 | 35 | 3 | 3 | 3 | 3 | 3 | 0 | 0 | 0 | 0 | 0 | 0 | 0
2014-04-09 | 19時 | 0.4201 | 0.4201 | 3.5141 | 0.96858 | 44.7078 | 1 | 5.3145 | 5.3145 | 1 | 3 | 27.6993 | 12.9544 | 8.883 | 0 | 2.2821 | 1.8532 | 1.8549 | 2.7062 | 0 | 1.7604 | 0.21167 | 0.63621 | 0.28902 | 0 | 0.70728 | 0.10441 | 0.30354 | 0.1388 | 0 | 0.14637 | 0.018168 | 0.073152 | 2.5674 | 0 | 1.6141 | 0.1935 | 0.56306 | 2.5674 | 0 | 1.6141 | 0.1935 | 0.56306 | 8.883 | 2.8522 | 2.2821 | 1.8532 | 1.8549 | 0 | 0 | 0 | 0 | 0 | 4.3163 | 1.3859 | 1.1089 | 0.90048 | 0.90132 | 0 | 0 | 0 | 0 | 0 | 2.8522 | 2.2821 | 1.8532 | 1.8549 | 0 | 2.5674 | 0 | 1.6141 | 0.1935 | 0.56306 | 35 | 3 | 3 | 3 | 3 | 3 | 0 | 0 | 0 | 0 | 0 | 0 | 0
2014-04-09 | 20時 | 0.5734 | 0.5734 | 3.441 | 0.96125 | 44.1116 | 1 | 7.103 | 7.103 | 1 | 3 | 34.8494 | 17.3139 | 8.883 | 0 | 2.2821 | 1.8532 | 1.8549 | 3.3931 | 0 | 2.0615 | 0.8306 | 0.81775 | 0.36205 | 0 | 0.82825 | 0.40972 | 0.39016 | 0.17704 | 0 | 0.17141 | 0.071292 | 0.094025 | 3.2161 | 0 | 1.8901 | 0.75931 | 0.72372 | 3.2161 | 0 | 1.8901 | 0.75931 | 0.72372 | 8.883 | 2.8522 | 2.2821 | 1.8532 | 1.8549 | 0 | 0 | 0 | 0 | 0 | 4.3163 | 1.3859 | 1.1089 | 0.90048 | 0.90132 | 0 | 0 | 0 | 0 | 0 | 2.8522 | 2.2821 | 1.8532 | 1.8549 | 0 | 3.2161 | 0 | 1.8901 | 0.75931 | 0.72372 | 35 | 3 | 3 | 3 | 3 | 3 | 0 | 0 | 0 | 0 | 0 | 0 | 0
2014-04-09 | 21時 | 0.6478 | 0.6478 | 3.438 | 0.9623 | 44.0259 | 1 | 8.0177 | 8.0177 | 1 | 3 | 39.3936 | 19.5435 | 8.883 | 0 | 2.2821 | 1.8532 | 1.8549 | 4.2882 | 0 | 2.229 | 0.57881 | 0.92172 | 0.45749 | 0 | 0.89554 | 0.28552 | 0.43977 | 0.22428 | 0 | 0.18534 | 0.04968 | 0.10598 | 4.0639 | 0 | 2.0437 | 0.52913 | 0.81574 | 4.0639 | 0 | 2.0437 | 0.52913 | 0.81574 | 8.883 | 2.8522 | 2.2821 | 1.8532 | 1.8549 | 0 | 0 | 0 | 0 | 0 | 4.3163 | 1.3859 | 1.1089 | 0.90048 | 0.90132 | 0 | 0 | 0 | 0 | 0 | 2.8522 | 2.2821 | 1.8532 | 1.8549 | 0 | 4.0639 | 0 | 2.0437 | 0.52913 | 0.81574 | 35 | 3 | 3 | 3 | 3 | 3 | 0 | 0 | 0 | 0 | 0 | 0 | 0
2014-04-09 | 22時 | 0.90881 | 0.90881 | 3.4146 | 0.96517 | 43.5954 | 1 | 11.1715 | 11.1715 | 1 | 3 | 59.666 | 27.231 | 8.883 | 0 | 2.2821 | 1.8532 | 1.8549 | 6.4607 | 0 | 1.7882 | 1.3008 | 1.6217 | 0.68881 | 0 | 0.71844 | 0.64168 | 0.77376 | 0.34198 | 0 | 0.14868 | 0.11165 | 0.18647 | 6.1187 | 0 | 1.6395 | 1.1892 | 1.4353 | 6.1187 | 0 | 1.6395 | 1.1892 | 1.4353 | 8.883 | 2.8522 | 2.2821 | 1.8532 | 1.8549 | 0 | 0 | 0 | 0 | 0 | 4.3163 | 1.3859 | 1.1089 | 0.90048 | 0.90132 | 0 | 0 | 0 | 0 | 0 | 2.8522 | 2.2821 | 1.8532 | 1.8549 | 0 | 6.1187 | 0 | 1.6395 | 1.1892 | 1.4353 | 35 | 3 | 3 | 3 | 3 | 3 | 0 | 0 | 0 | 0 | 0 | 0 | 0
2014-04-09 | 23時 | 1.0523 | 1.0523 | 3.2876 | 0.9561 | 42.3724 | 1 | 12.4545 | 12.4545 | 1 | 3 | 69.9561 | 30.3584 | 8.883 | 0 | 2.2821 | 1.8532 | 1.8549 | 7.1887 | 0 | 1.9376 | 1.4903 | 1.838 | 0.765 | 0 | 0.77846 | 0.73513 | 0.87691 | 0.39319 | 0 | 0.16111 | 0.12791 | 0.21133 | 6.7955 | 0 | 1.7765 | 1.3624 | 1.6266 | 6.7955 | 0 | 1.7765 | 1.3624 | 1.6266 | 8.883 | 2.8522 | 2.2821 | 1.8532 | 1.8549 | 0 | 0 | 0 | 0 | 0 | 4.3163 | 1.3859 | 1.1089 | 0.90048 | 0.90132 | 0 | 0 | 0 | 0 | 0 | 2.8522 | 2.2821 | 1.8532 | 1.8549 | 0 | 6.7955 | 0 | 1.7765 | 1.3624 | 1.6266 | 35 | 3 | 3 | 3 | 3 | 3 | 0 | 0 | 0 | 0 | 0 | 0 | 0
2014-04-10 | 0時 | 1.3588 | 1.3588 | 2.7504 | 0.96329 | 35.1842 | 0.85 | 13.4545 | 13.4545 | 1 | 3 | 78.7955 | 32.7959 | 8.883 | 0 | 2.2821 | 1.8532 | 1.8549 | 7.7353 | 0 | 2.0936 | 1.628 | 1.9977 | 0.82196 | 0 | 0.84111 | 0.80307 | 0.95311 | 0.43377 | 0 | 0.17407 | 0.13973 | 0.22969 | 7.3015 | 0 | 1.9195 | 1.4883 | 1.768 | 7.3015 | 0 | 1.9195 | 1.4883 | 1.768 | 8.883 | 2.8522 | 2.2821 | 1.8532 | 1.8549 | 0 | 0 | 0 | 0 | 0 | 4.3163 | 1.3859 | 1.1089 | 0.90048 | 0.90132 | 0 | 0 | 0 | 0 | 0 | 2.8522 | 2.2821 | 1.8532 | 1.8549 | 0 | 7.3015 | 0 | 1.9195 | 1.4883 | 1.768 | 35 | 3 | 3 | 3 | 3 | 3 | 0 | 0 | 0 | 0 | 0 | 0 | 0
2014-04-10 | 1時 | 1.4174 | 1.4174 | 2.744 | 0.96524 | 35.0314 | 0.85 | 14.0013 | 14.0013 | 1 | 3 | 83.9323 | 34.1287 | 8.883 | 0 | 2.2821 | 1.8532 | 1.8549 | 8.0343 | 0 | 2.1911 | 1.6962 | 2.0797 | 0.85351 | 0 | 0.88029 | 0.83673 | 0.99225 | 0.45255 | 0 | 0.18218 | 0.14559 | 0.23912 | 7.5818 | 0 | 2.0089 | 1.5506 | 1.8406 | 7.5818 | 0 | 2.0089 | 1.5506 | 1.8406 | 8.883 | 2.8522 | 2.2821 | 1.8532 | 1.8549 | 0 | 0 | 0 | 0 | 0 | 4.3163 | 1.3859 | 1.1089 | 0.90048 | 0.90132 | 0 | 0 | 0 | 0 | 0 | 2.8522 | 2.2821 | 1.8532 | 1.8549 | 0 | 7.5818 | 0 | 2.0089 | 1.5506 | 1.8406 | 35 | 3 | 3 | 3 | 3 | 3 | 0 | 0 | 0 | 0 | 0 | 0 | 0
2014-04-10 | 2時 | 1.8087 | 1.8087 | 2.2112 | 0.94964 | 28.6937 | 0.85 | 14.3979 | 14.3979 | 1 | 2 | 42.8209 | 21.0572 | 14.8051 | 0 | 3.8035 | 3.0887 | 3.0916 | 8.2076 | 0 | 2.2817 | 1.7573 | 2.1512 | 0.52892 | 0 | 0.55003 | 0.52011 | 0.61583 | 0.37686 | 0 | 0.18972 | 0.15083 | 0.24735 | 7.8308 | 0 | 2.092 | 1.6065 | 1.9039 | 7.8308 | 0 | 2.092 | 1.6065 | 1.9039 | 14.8051 | 4.7536 | 3.8035 | 3.0887 | 3.0916 | 0 | 0 | 0 | 0 | 0 | 7.1938 | 2.3098 | 1.8481 | 1.5008 | 1.5022 | 0 | 0 | 0 | 0 | 0 | 4.7536 | 3.8035 | 3.0887 | 3.0916 | 0 | 7.8308 | 0 | 2.092 | 1.6065 | 1.9039 | 45 | 3 | 3 | 3 | 3 | 2 | 0 | 0 | 0 | 0 | 0 | 0 | 0
2014-04-10 | 3時 | 1.8306 | 1.8306 | 2.2237 | 0.95303 | 28.7523 | 0.85 | 14.6544 | 14.6544 | 1 | 2 | 43.713 | 21.4323 | 14.8051 | 0 | 3.8035 | 3.0887 | 3.0916 | 8.3512 | 0 | 2.333 | 1.7854 | 2.1847 | 0.53822 | 0 | 0.56239 | 0.52842 | 0.62542 | 0.38281 | 0 | 0.19398 | 0.15324 | 0.2512 | 7.9684 | 0 | 2.1391 | 1.6321 | 1.9335 | 7.9684 | 0 | 2.1391 | 1.6321 | 1.9335 | 14.8051 | 4.7536 | 3.8035 | 3.0887 | 3.0916 | 0 | 0 | 0 | 0 | 0 | 7.1938 | 2.3098 | 1.8481 | 1.5008 | 1.5022 | 0 | 0 | 0 | 0 | 0 | 4.7536 | 3.8035 | 3.0887 | 3.0916 | 0 | 7.9684 | 0 | 2.1391 | 1.6321 | 1.9335 | 45 | 3 | 3 | 3 | 3 | 2 | 0 | 0 | 0 | 0 | 0 | 0 | 0
2014-04-10 | 4時 | 1.8586 | 1.8586 | 2.2056 | 0.95505 | 28.4578 | 0.85 | 14.7577 | 14.7577 | 1 | 2 | 44.0773 | 21.5835 | 14.8051 | 0 | 3.8035 | 3.0887 | 3.0916 | 8.3448 | 0 | 2.3894 | 1.8203 | 2.2033 | 0.53759 | 0 | 0.57598 | 0.53874 | 0.63074 | 0.38572 | 0 | 0.19867 | 0.15624 | 0.25334 | 7.9591 | 0 | 2.1907 | 1.664 | 1.95 | 7.9591 | 0 | 2.1907 | 1.664 | 1.95 | 14.8051 | 4.7536 | 3.8035 | 3.0887 | 3.0916 | 0 | 0 | 0 | 0 | 0 | 7.1938 | 2.3098 | 1.8481 | 1.5008 | 1.5022 | 0 | 0 | 0 | 0 | 0 | 4.7536 | 3.8035 | 3.0887 | 3.0916 | 0 | 7.9591 | 0 | 2.1907 | 1.664 | 1.95 | 45 | 3 | 3 | 3 | 3 | 2 | 0 | 0 | 0 | 0 | 0 | 0 | 0
2014-04-10 | 5時 | 1.4268 | 1.4268 | 2.8079 | 0.97087 | 35.6399 | 0.85 | 14.4226 | 14.4226 | 1 | 3 | 88.0361 | 35.1555 | 8.883 | 0 | 2.2821 | 1.8532 | 1.8549 | 8.5103 | 0 | 2.4871 | 1.619 | 1.8061 | 0.90504 | 0 | 0.99922 | 0.79864 | 0.86173 | 0.47082 | 0 | 0.20679 | 0.13896 | 0.20767 | 8.0395 | 0 | 2.2803 | 1.4801 | 1.5985 | 8.0395 | 0 | 2.2803 | 1.4801 | 1.5985 | 8.883 | 2.8522 | 2.2821 | 1.8532 | 1.8549 | 0 | 0 | 0 | 0 | 0 | 4.3163 | 1.3859 | 1.1089 | 0.90048 | 0.90132 | 0 | 0 | 0 | 0 | 0 | 2.8522 | 2.2821 | 1.8532 | 1.8549 | 0 | 8.0395 | 0 | 2.2803 | 1.4801 | 1.5985 | 35 | 3 | 3 | 3 | 3 | 3 | 0 | 0 | 0 | 0 | 0 | 0 | 0
2014-04-10 | 6時 | 0.59957 | 0.59957 | 3.4195 | 0.95899 | 43.9401 | 1 | 7.3809 | 7.3809 | 1 | 3 | 36.1663 | 17.9912 | 8.883 | 0 | 2.2821 | 1.8532 | 1.8549 | 1.8735 | 0 | 2.4393 | 1.5299 | 1.5382 | 0.19985 | 0 | 0.98002 | 0.75468 | 0.7339 | 0.098221 | 0 | 0.20282 | 0.13131 | 0.17686 | 1.7752 | 0 | 2.2365 | 1.3986 | 1.3614 | 1.7752 | 0 | 2.2365 | 1.3986 | 1.3614 | 8.883 | 2.8522 | 2.2821 | 1.8532 | 1.8549 | 0 | 0 | 0 | 0 | 0 | 4.3163 | 1.3859 | 1.1089 | 0.90048 | 0.90132 | 0 | 0 | 0 | 0 | 0 | 2.8522 | 2.2821 | 1.8532 | 1.8549 | 0 | 1.7752 | 0 | 2.2365 | 1.3986 | 1.3614 | 35 | 3 | 3 | 3 | 3 | 3 | 0 | 0 | 0 | 0 | 0 | 0 | 0
2014-04-10 | 7時 | 0.28886 | 0.28886 | 3.9107 | 1.023 | 47.1085 | 1 | 4.0667 | 4.0667 | 1 | 3 | 24.0706 | 9.9128 | 8.883 | 0 | 2.2821 | 1.8532 | 1.8549 | 0.83929 | 0 | 1.7427 | 0.75081 | 0.73391 | 0.089985 | 0 | 0.70016 | 0.37036 | 0.35016 | 0.039953 | 0 | 0.1449 | 0.064443 | 0.084386 | 0.79934 | 0 | 1.5978 | 0.68637 | 0.64953 | 0.79934 | 0 | 1.5978 | 0.68637 | 0.64953 | 8.883 | 2.8522 | 2.2821 | 1.8532 | 1.8549 | 0 | 0 | 0 | 0 | 0 | 4.3163 | 1.3859 | 1.1089 | 0.90048 | 0.90132 | 0 | 0 | 0 | 0 | 0 | 2.8522 | 2.2821 | 1.8532 | 1.8549 | 0 | 0.79934 | 0 | 1.5978 | 0.68637 | 0.64953 | 35 | 3 | 3 | 3 | 3 | 3 | 0 | 0 | 0 | 0 | 0 | 0 | 0
2014-04-10 | 8時 | 0.060193 | 0.060193 | 4.476 | 1.108 | 49.781 | 1 | 0.96993 | 0.96993 | 1 | 3 | 19.8929 | 2.3642 | 8.883 | 0 | 2.2821 | 1.8532 | 1.8549 | 0.49976 | 0 | 0.096637 | 0.17312 | 0.20041 | 0.053827 | 0 | 0.038825 | 0.085396 | 0.095618 | 0.021612 | 0 | 0.0080349 | 0.014859 | 0.023043 | 0.47815 | 0 | 0.088602 | 0.15826 | 0.17737 | 0.47815 | 0 | 0.088602 | 0.15826 | 0.17737 | 8.883 | 2.8522 | 2.2821 | 1.8532 | 1.8549 | 0 | 0 | 0 | 0 | 0 | 4.3163 | 1.3859 | 1.1089 | 0.90048 | 0.90132 | 0 | 0 | 0 | 0 | 0 | 2.8522 | 2.2821 | 1.8532 | 1.8549 | 0 | 0.47815 | 0 | 0.088602 | 0.15826 | 0.17737 | 35 | 3 | 3 | 3 | 3 | 3 | 0 | 0 | 0 | 0 | 0 | 0 | 0
2014-04-10 | 9時 | 0.06255 | 0.06255 | 4.8387 | 1.1594 | 51.4286 | 1 | 1.0896 | 1.0896 | 1 | 3 | 19.9265 | 2.6559 | 8.883 | 0 | 2.2821 | 1.8532 | 1.8549 | 0.56413 | 0 | 0.27232 | 0.11645 | 0.13667 | 0.060941 | 0 | 0.10941 | 0.057444 | 0.065208 | 0.022793 | 0 | 0.022642 | 0.0099952 | 0.015715 | 0.54134 | 0 | 0.24968 | 0.10646 | 0.12096 | 0.54134 | 0 | 0.24968 | 0.10646 | 0.12096 | 8.883 | 2.8522 | 2.2821 | 1.8532 | 1.8549 | 0 | 0 | 0 | 0 | 0 | 4.3163 | 1.3859 | 1.1089 | 0.90048 | 0.90132 | 0 | 0 | 0 | 0 | 0 | 2.8522 | 2.2821 | 1.8532 | 1.8549 | 0 | 0.54134 | 0 | 0.24968 | 0.10646 | 0.12096 | 35 | 3 | 3 | 3 | 3 | 3 | 0 | 0 | 0 | 0 | 0 | 0 | 0
2014-04-10 | 10時 | 0.057725 | 0.057725 | 4.9253 | 1.1718 | 51.794 | 1 | 1.0235 | 1.0235 | 1 | 3 | 19.9067 | 2.4949 | 8.883 | 0 | 2.2821 | 1.8532 | 1.8549 | 0.59746 | 0 | 0.22776 | 0.089711 | 0.10859 | 0.064585 | 0 | 0.091505 | 0.044253 | 0.05181 | 0.023752 | 0 | 0.018937 | 0.0077 | 0.012486 | 0.57371 | 0 | 0.20882 | 0.082011 | 0.096105 | 0.57371 | 0 | 0.20882 | 0.082011 | 0.096105 | 8.883 | 2.8522 | 2.2821 | 1.8532 | 1.8549 | 0 | 0 | 0 | 0 | 0 | 4.3163 | 1.3859 | 1.1089 | 0.90048 | 0.90132 | 0 | 0 | 0 | 0 | 0 | 2.8522 | 2.2821 | 1.8532 | 1.8549 | 0 | 0.57371 | 0 | 0.20882 | 0.082011 | 0.096105 | 35 | 3 | 3 | 3 | 3 | 3 | 0 | 0 | 0 | 0 | 0 | 0 | 0
2014-04-10 | 11時 | 0.049575 | 0.049575 | 4.8462 | 1.1612 | 51.4286 | 1 | 0.8649 | 0.8649 | 1 | 3 | 19.8719 | 2.1082 | 8.883 | 0 | 2.2821 | 1.8532 | 1.8549 | 0.50402 | 0 | 0.19966 | 0.069893 | 0.091328 | 0.054447 | 0 | 0.080217 | 0.034477 | 0.043574 | 0.020364 | 0 | 0.016601 | 0.005999 | 0.010501 | 0.48365 | 0 | 0.18306 | 0.063894 | 0.080827 | 0.48365 | 0 | 0.18306 | 0.063894 | 0.080827 | 8.883 | 2.8522 | 2.2821 | 1.8532 | 1.8549 | 0 | 0 | 0 | 0 | 0 | 4.3163 | 1.3859 | 1.1089 | 0.90048 | 0.90132 | 0 | 0 | 0 | 0 | 0 | 2.8522 | 2.2821 | 1.8532 | 1.8549 | 0 | 0.48365 | 0 | 0.18306 | 0.063894 | 0.080827 | 35 | 3 | 3 | 3 | 3 | 3 | 0 | 0 | 0 | 0 | 0 | 0 | 0
2014-04-10 | 12時 | 0.041736 | 0.041736 | 4.6993 | 1.1408 | 50.7623 | 1 | 0.70607 | 0.70607 | 1 | 3 | 19.8552 | 1.7211 | 8.883 | 0 | 2.2821 | 1.8532 | 1.8549 | 0.28986 | 0 | 0.19583 | 0.097723 | 0.12265 | 0.031275 | 0 | 0.078678 | 0.048205 | 0.058519 | 0.012049 | 0 | 0.016283 | 0.0083877 | 0.014103 | 0.27781 | 0 | 0.17955 | 0.089335 | 0.10855 | 0.27781 | 0 | 0.17955 | 0.089335 | 0.10855 | 8.883 | 2.8522 | 2.2821 | 1.8532 | 1.8549 | 0 | 0 | 0 | 0 | 0 | 4.3163 | 1.3859 | 1.1089 | 0.90048 | 0.90132 | 0 | 0 | 0 | 0 | 0 | 2.8522 | 2.2821 | 1.8532 | 1.8549 | 0 | 0.27781 | 0 | 0.17955 | 0.089335 | 0.10855 | 35 | 3 | 3 | 3 | 3 | 3 | 0 | 0 | 0 | 0 | 0 | 0 | 0
2014-04-10 | 13時 | 0.072707 | 0.072707 | 4.7173 | 1.1418 | 50.9113 | 1 | 1.2347 | 1.2347 | 1 | 3 | 19.981 | 3.0097 | 8.883 | 0 | 2.2821 | 1.8532 | 1.8549 | 0.67982 | 0 | 0.23442 | 0.14506 | 0.17543 | 0.073368 | 0 | 0.094179 | 0.071558 | 0.0837 | 0.028082 | 0 | 0.019491 | 0.012451 | 0.020171 | 0.65173 | 0 | 0.21493 | 0.13261 | 0.15526 | 0.65173 | 0 | 0.21493 | 0.13261 | 0.15526 | 8.883 | 2.8522 | 2.2821 | 1.8532 | 1.8549 | 0 | 0 | 0 | 0 | 0 | 4.3163 | 1.3859 | 1.1089 | 0.90048 | 0.90132 | 0 | 0 | 0 | 0 | 0 | 2.8522 | 2.2821 | 1.8532 | 1.8549 | 0 | 0.65173 | 0 | 0.21493 | 0.13261 | 0.15526 | 35 | 3 | 3 | 3 | 3 | 3 | 0 | 0 | 0 | 0 | 0 | 0 | 0
2014-04-10 | 14時 | 0.083142 | 0.083142 | 4.6793 | 1.1359 | 50.7623 | 1 | 1.4006 | 1.4006 | 1 | 3 | 20.0618 | 3.414 | 8.883 | 0 | 2.2821 | 1.8532 | 1.8549 | 0.76452 | 0 | 0.25898 | 0.17105 | 0.20603 | 0.082487 | 0 | 0.10405 | 0.084378 | 0.0983 | 0.031779 | 0 | 0.021533 | 0.014682 | 0.02369 | 0.73274 | 0 | 0.23745 | 0.15637 | 0.18234 | 0.73274 | 0 | 0.23745 | 0.15637 | 0.18234 | 8.883 | 2.8522 | 2.2821 | 1.8532 | 1.8549 | 0 | 0 | 0 | 0 | 0 | 4.3163 | 1.3859 | 1.1089 | 0.90048 | 0.90132 | 0 | 0 | 0 | 0 | 0 | 2.8522 | 2.2821 | 1.8532 | 1.8549 | 0 | 0.73274 | 0 | 0.23745 | 0.15637 | 0.18234 | 35 | 3 | 3 | 3 | 3 | 3 | 0 | 0 | 0 | 0 | 0 | 0 | 0
2014-04-10 | 15時 | 0.06117 | 0.06117 | 4.8562 | 1.1619 | 51.5019 | 1 | 1.0694 | 1.0694 | 1 | 3 | 19.9201 | 2.6067 | 8.883 | 0 | 2.2821 | 1.8532 | 1.8549 | 0.48276 | 0 | 0.20315 | 0.17352 | 0.20998 | 0.052157 | 0 | 0.081616 | 0.085595 | 0.10018 | 0.019442 | 0 | 0.016891 | 0.014893 | 0.024143 | 0.46332 | 0 | 0.18626 | 0.15863 | 0.18583 | 0.46332 | 0 | 0.18626 | 0.15863 | 0.18583 | 8.883 | 2.8522 | 2.2821 | 1.8532 | 1.8549 | 0 | 0 | 0 | 0 | 0 | 4.3163 | 1.3859 | 1.1089 | 0.90048 | 0.90132 | 0 | 0 | 0 | 0 | 0 | 2.8522 | 2.2821 | 1.8532 | 1.8549 | 0 | 0.46332 | 0 | 0.18626 | 0.15863 | 0.18583 | 35 | 3 | 3 | 3 | 3 | 3 | 0 | 0 | 0 | 0 | 0 | 0 | 0
2014-04-10 | 16時 | 0.06782 | 0.06782 | 4.6372 | 1.1307 | 50.5379 | 1 | 1.1322 | 1.1322 | 1 | 3 | 19.9409 | 2.7597 | 8.883 | 0 | 2.2821 | 1.8532 | 1.8549 | 0.42668 | 0 | 0.24866 | 0.20574 | 0.25111 | 0.046018 | 0 | 0.0999 | 0.10149 | 0.11981 | 0.017901 | 0 | 0.020675 | 0.017659 | 0.028873 | 0.40878 | 0 | 0.22798 | 0.18808 | 0.22224 | 0.40878 | 0 | 0.22798 | 0.18808 | 0.22224 | 8.883 | 2.8522 | 2.2821 | 1.8532 | 1.8549 | 0 | 0 | 0 | 0 | 0 | 4.3163 | 1.3859 | 1.1089 | 0.90048 | 0.90132 | 0 | 0 | 0 | 0 | 0 | 2.8522 | 2.2821 | 1.8532 | 1.8549 | 0 | 0.40878 | 0 | 0.22798 | 0.18808 | 0.22224 | 35 | 3 | 3 | 3 | 3 | 3 | 0 | 0 | 0 | 0 | 0 | 0 | 0
2014-04-10 | 17時 | 0.12926 | 0.12926 | 4.373 | 1.0909 | 49.3976 | 1 | 2.0349 | 2.0349 | 1 | 3 | 20.553 | 4.9601 | 8.883 | 0 | 2.2821 | 1.8532 | 1.8549 | 1.2689 | 0 | 0.33473 | 0.24649 | 0.18479 | 0.13657 | 0 | 0.13448 | 0.12159 | 0.088165 | 0.055688 | 0 | 0.027831 | 0.021156 | 0.021247 | 1.2132 | 0 | 0.3069 | 0.22533 | 0.16354 | 1.2132 | 0 | 0.3069 | 0.22533 | 0.16354 | 8.883 | 2.8522 | 2.2821 | 1.8532 | 1.8549 | 0 | 0 | 0 | 0 | 0 | 4.3163 | 1.3859 | 1.1089 | 0.90048 | 0.90132 | 0 | 0 | 0 | 0 | 0 | 2.8522 | 2.2821 | 1.8532 | 1.8549 | 0 | 1.2132 | 0 | 0.3069 | 0.22533 | 0.16354 | 35 | 3 | 3 | 3 | 3 | 3 | 0 | 0 | 0 | 0 | 0 | 0 | 0
2014-04-10 | 18時 | 0.36681 | 0.36681 | 4.0152 | 1.0362 | 47.7512 | 1 | 5.3021 | 5.3021 | 1 | 3 | 27.6577 | 12.9241 | 8.883 | 0 | 2.2821 | 1.8532 | 1.8549 | 3.5749 | 0 | 0.79699 | 0.51596 | 0.4143 | 0.38369 | 0 | 0.3202 | 0.25451 | 0.19767 | 0.16652 | 0 | 0.066266 | 0.044285 | 0.047637 | 3.4084 | 0 | 0.73072 | 0.47167 | 0.36667 | 3.4084 | 0 | 0.73072 | 0.47167 | 0.36667 | 8.883 | 2.8522 | 2.2821 | 1.8532 | 1.8549 | 0 | 0 | 0 | 0 | 0 | 4.3163 | 1.3859 | 1.1089 | 0.90048 | 0.90132 | 0 | 0 | 0 | 0 | 0 | 2.8522 | 2.2821 | 1.8532 | 1.8549 | 0 | 3.4084 | 0 | 0.73072 | 0.47167 | 0.36667 | 35 | 3 | 3 | 3 | 3 | 3 | 0 | 0 | 0 | 0 | 0 | 0 | 0
2014-04-10 | 19時 | 0.3205 | 0.3205 | 3.8102 | 1.0089 | 46.5393 | 1 | 4.3963 | 4.3963 | 1 | 3 | 24.9203 | 10.7161 | 8.883 | 0 | 2.2821 | 1.8532 | 1.8549 | 1.2211 | 0 | 1.5221 | 0.35038 | 1.3027 | 0.1308 | 0 | 0.6115 | 0.17284 | 0.62156 | 0.059218 | 0 | 0.12655 | 0.030074 | 0.14979 | 1.1619 | 0 | 1.3955 | 0.32031 | 1.153 | 1.1619 | 0 | 1.3955 | 0.32031 | 1.153 | 8.883 | 2.8522 | 2.2821 | 1.8532 | 1.8549 | 0 | 0 | 0 | 0 | 0 | 4.3163 | 1.3859 | 1.1089 | 0.90048 | 0.90132 | 0 | 0 | 0 | 0 | 0 | 2.8522 | 2.2821 | 1.8532 | 1.8549 | 0 | 1.1619 | 0 | 1.3955 | 0.32031 | 1.153 | 35 | 3 | 3 | 3 | 3 | 3 | 0 | 0 | 0 | 0 | 0 | 0 | 0
2014-04-10 | 20時 | 0.6212 | 0.6212 | 3.3857 | 0.95511 | 43.6818 | 1 | 7.5714 | 7.5714 | 1 | 3 | 37.1012 | 18.4555 | 8.883 | 0 | 2.2821 | 1.8532 | 1.8549 | 3.1334 | 0 | 2.0091 | 1.2597 | 1.1691 | 0.33411 | 0 | 0.80719 | 0.62141 | 0.5578 | 0.16546 | 0 | 0.16705 | 0.10813 | 0.13443 | 2.9679 | 0 | 1.8421 | 1.1516 | 1.0347 | 2.9679 | 0 | 1.8421 | 1.1516 | 1.0347 | 8.883 | 2.8522 | 2.2821 | 1.8532 | 1.8549 | 0 | 0 | 0 | 0 | 0 | 4.3163 | 1.3859 | 1.1089 | 0.90048 | 0.90132 | 0 | 0 | 0 | 0 | 0 | 2.8522 | 2.2821 | 1.8532 | 1.8549 | 0 | 2.9679 | 0 | 1.8421 | 1.1516 | 1.0347 | 35 | 3 | 3 | 3 | 3 | 3 | 0 | 0 | 0 | 0 | 0 | 0 | 0
2014-04-10 | 21時 | 0.70008 | 0.70008 | 3.302 | 0.94656 | 42.9871 | 1 | 8.3221 | 8.3221 | 1 | 3 | 41.0387 | 20.2854 | 8.883 | 0 | 2.2821 | 1.8532 | 1.8549 | 4.2995 | 0 | 2.2587 | 0.68545 | 1.0784 | 0.45797 | 0 | 0.90744 | 0.33812 | 0.51454 | 0.23138 | 0 | 0.1878 | 0.058833 | 0.124 | 4.0682 | 0 | 2.0709 | 0.62662 | 0.95445 | 4.0682 | 0 | 2.0709 | 0.62662 | 0.95445 | 8.883 | 2.8522 | 2.2821 | 1.8532 | 1.8549 | 0 | 0 | 0 | 0 | 0 | 4.3163 | 1.3859 | 1.1089 | 0.90048 | 0.90132 | 0 | 0 | 0 | 0 | 0 | 2.8522 | 2.2821 | 1.8532 | 1.8549 | 0 | 4.0682 | 0 | 2.0709 | 0.62662 | 0.95445 | 35 | 3 | 3 | 3 | 3 | 3 | 0 | 0 | 0 | 0 | 0 | 0 | 0
2014-04-10 | 22時 | 0.89244 | 0.89244 | 3.1911 | 0.93983 | 41.8402 | 1 | 10.2522 | 10.2522 | 1 | 3 | 53.0193 | 24.9901 | 8.883 | 0 | 2.2821 | 1.8532 | 1.8549 | 5.3841 | 0 | 2.2147 | 1.0153 | 1.6381 | 0.5725 | 0 | 0.88978 | 0.50084 | 0.78154 | 0.29855 | 0 | 0.18414 | 0.087146 | 0.18835 | 5.0856 | 0 | 2.0305 | 0.92817 | 1.4497 | 5.0856 | 0 | 2.0305 | 0.92817 | 1.4497 | 8.883 | 2.8522 | 2.2821 | 1.8532 | 1.8549 | 0 | 0 | 0 | 0 | 0 | 4.3163 | 1.3859 | 1.1089 | 0.90048 | 0.90132 | 0 | 0 | 0 | 0 | 0 | 2.8522 | 2.2821 | 1.8532 | 1.8549 | 0 | 5.0856 | 0 | 2.0305 | 0.92817 | 1.4497 | 35 | 3 | 3 | 3 | 3 | 3 | 0 | 0 | 0 | 0 | 0 | 0 | 0
2014-04-10 | 23時 | 1.113 | 1.113 | 3.196 | 0.9494 | 41.4828 | 1 | 12.8061 | 12.8061 | 1 | 3 | 72.9821 | 31.2154 | 8.883 | 0 | 2.2821 | 1.8532 | 1.8549 | 7.2761 | 0 | 2.0535 | 1.5488 | 1.9276 | 0.77327 | 0 | 0.82503 | 0.76401 | 0.91969 | 0.40711 | 0 | 0.17074 | 0.13294 | 0.22164 | 6.869 | 0 | 1.8828 | 1.4159 | 1.706 | 6.869 | 0 | 1.8828 | 1.4159 | 1.706 | 8.883 | 2.8522 | 2.2821 | 1.8532 | 1.8549 | 0 | 0 | 0 | 0 | 0 | 4.3163 | 1.3859 | 1.1089 | 0.90048 | 0.90132 | 0 | 0 | 0 | 0 | 0 | 2.8522 | 2.2821 | 1.8532 | 1.8549 | 0 | 6.869 | 0 | 1.8828 | 1.4159 | 1.706 | 35 | 3 | 3 | 3 | 3 | 3 | 0 | 0 | 0 | 0 | 0 | 0 | 0
2014-04-11 | 0時 | 1.3793 | 1.3793 | 2.7378 | 0.96305 | 35.0314 | 0.85 | 13.5942 | 13.5942 | 1 | 3 | 80.087 | 33.1363 | 8.883 | 0 | 2.2821 | 1.8532 | 1.8549 | 7.7503 | 0 | 2.1485 | 1.6543 | 2.041 | 0.82334 | 0 | 0.86317 | 0.81606 | 0.9738 | 0.43656 | 0 | 0.17864 | 0.14199 | 0.23468 | 7.3138 | 0 | 1.9698 | 1.5123 | 1.8063 | 7.3138 | 0 | 1.9698 | 1.5123 | 1.8063 | 8.883 | 2.8522 | 2.2821 | 1.8532 | 1.8549 | 0 | 0 | 0 | 0 | 0 | 4.3163 | 1.3859 | 1.1089 | 0.90048 | 0.90132 | 0 | 0 | 0 | 0 | 0 | 2.8522 | 2.2821 | 1.8532 | 1.8549 | 0 | 7.3138 | 0 | 1.9698 | 1.5123 | 1.8063 | 35 | 3 | 3 | 3 | 3 | 3 | 0 | 0 | 0 | 0 | 0 | 0 | 0
2014-04-11 | 1時 | 1.7802 | 1.7802 | 2.2019 | 0.94561 | 28.6937 | 0.85 | 14.111 | 14.111 | 1 | 2 | 41.8432 | 20.6377 | 14.8051 | 0 | 3.8035 | 3.0887 | 3.0916 | 8.0093 | 0 | 2.2449 | 1.7303 | 2.1266 | 0.51614 | 0 | 0.54115 | 0.51211 | 0.60877 | 0.36775 | 0 | 0.18665 | 0.14851 | 0.24452 | 7.6415 | 0 | 2.0582 | 1.5818 | 1.8821 | 7.6415 | 0 | 2.0582 | 1.5818 | 1.8821 | 14.8051 | 4.7536 | 3.8035 | 3.0887 | 3.0916 | 0 | 0 | 0 | 0 | 0 | 7.1938 | 2.3098 | 1.8481 | 1.5008 | 1.5022 | 0 | 0 | 0 | 0 | 0 | 4.7536 | 3.8035 | 3.0887 | 3.0916 | 0 | 7.6415 | 0 | 2.0582 | 1.5818 | 1.8821 | 45 | 3 | 3 | 3 | 3 | 2 | 0 | 0 | 0 | 0 | 0 | 0 | 0
2014-04-11 | 2時 | 1.832 | 1.832 | 2.2079 | 0.9521 | 28.576 | 0.85 | 14.5611 | 14.5611 | 1 | 2 | 43.3868 | 21.296 | 14.8051 | 0 | 3.8035 | 3.0887 | 3.0916 | 8.2639 | 0 | 2.3246 | 1.7845 | 2.1882 | 0.53246 | 0 | 0.56036 | 0.52817 | 0.6264 | 0.38071 | 0 | 0.19328 | 0.15317 | 0.2516 | 7.8832 | 0 | 2.1313 | 1.6314 | 1.9366 | 7.8832 | 0 | 2.1313 | 1.6314 | 1.9366 | 14.8051 | 4.7536 | 3.8035 | 3.0887 | 3.0916 | 0 | 0 | 0 | 0 | 0 | 7.1938 | 2.3098 | 1.8481 | 1.5008 | 1.5022 | 0 | 0 | 0 | 0 | 0 | 4.7536 | 3.8035 | 3.0887 | 3.0916 | 0 | 7.8832 | 0 | 2.1313 | 1.6314 | 1.9366 | 45 | 3 | 3 | 3 | 3 | 2 | 0 | 0 | 0 | 0 | 0 | 0 | 0
2014-04-11 | 3時 | 1.8777 | 1.8777 | 2.2115 | 0.95762 | 28.4578 | 0.85 | 14.9495 | 14.9495 | 1 | 2 | 44.7605 | 21.8639 | 14.8051 | 0 | 3.8035 | 3.0887 | 3.0916 | 8.4806 | 0 | 2.3958 | 1.8318 | 2.2412 | 0.54634 | 0 | 0.57753 | 0.54215 | 0.64159 | 0.392 | 0 | 0.1992 | 0.15722 | 0.2577 | 8.0886 | 0 | 2.1966 | 1.6745 | 1.9835 | 8.0886 | 0 | 2.1966 | 1.6745 | 1.9835 | 14.8051 | 4.7536 | 3.8035 | 3.0887 | 3.0916 | 0 | 0 | 0 | 0 | 0 | 7.1938 | 2.3098 | 1.8481 | 1.5008 | 1.5022 | 0 | 0 | 0 | 0 | 0 | 4.7536 | 3.8035 | 3.0887 | 3.0916 | 0 | 8.0886 | 0 | 2.1966 | 1.6745 | 1.9835 | 45 | 3 | 3 | 3 | 3 | 2 | 0 | 0 | 0 | 0 | 0 | 0 | 0
2014-04-11 | 4時 | 1.8791 | 1.8791 | 2.1851 | 0.95618 | 28.1605 | 0.85 | 14.7817 | 14.7817 | 1 | 2 | 44.1623 | 21.6186 | 14.8051 | 0 | 3.8035 | 3.0887 | 3.0916 | 8.2453 | 0 | 2.4479 | 1.8611 | 2.2275 | 0.53097 | 0 | 0.59008 | 0.55082 | 0.63766 | 0.38428 | 0 | 0.20353 | 0.15974 | 0.25612 | 7.861 | 0 | 2.2444 | 1.7013 | 1.9714 | 7.861 | 0 | 2.2444 | 1.7013 | 1.9714 | 14.8051 | 4.7536 | 3.8035 | 3.0887 | 3.0916 | 0 | 0 | 0 | 0 | 0 | 7.1938 | 2.3098 | 1.8481 | 1.5008 | 1.5022 | 0 | 0 | 0 | 0 | 0 | 4.7536 | 3.8035 | 3.0887 | 3.0916 | 0 | 7.861 | 0 | 2.2444 | 1.7013 | 1.9714 | 45 | 3 | 3 | 3 | 3 | 2 | 0 | 0 | 0 | 0 | 0 | 0 | 0
2014-04-11 | 5時 | 1.5977 | 1.5977 | 2.5195 | 0.91783 | 33.8263 | 1 | 14.4912 | 14.4912 | 1 | 2 | 43.1435 | 21.1937 | 14.8051 | 0 | 3.8035 | 3.0887 | 3.0916 | 8.3725 | 0 | 2.5844 | 1.6926 | 1.8417 | 0.53959 | 0 | 0.62299 | 0.50097 | 0.52722 | 0.38378 | 0 | 0.21488 | 0.14528 | 0.21176 | 7.9887 | 0 | 2.3695 | 1.5473 | 1.6299 | 7.9887 | 0 | 2.3695 | 1.5473 | 1.6299 | 14.8051 | 4.7536 | 3.8035 | 3.0887 | 3.0916 | 0 | 0 | 0 | 0 | 0 | 7.1938 | 2.3098 | 1.8481 | 1.5008 | 1.5022 | 0 | 0 | 0 | 0 | 0 | 4.7536 | 3.8035 | 3.0887 | 3.0916 | 0 | 7.9887 | 0 | 2.3695 | 1.5473 | 1.6299 | 45 | 3 | 3 | 2 | 3 | 3 | 0 | 0 | 0 | 0 | 0 | 0 | 0
2014-04-11 | 6時 | 0.8082 | 0.8082 | 2.3958 | 0.81938 | 36.0299 | 1 | 6.9705 | 6.9705 | 1 | 2 | 24.3596 | 10.1945 | 14.8051 | 0 | 3.8035 | 3.0887 | 3.0916 | 1.4123 | 0 | 2.4958 | 1.5552 | 1.5072 | 0.091266 | 0 | 0.60162 | 0.46029 | 0.43145 | 0.061149 | 0 | 0.20751 | 0.13348 | 0.1733 | 1.3512 | 0 | 2.2883 | 1.4217 | 1.3339 | 1.3512 | 0 | 2.2883 | 1.4217 | 1.3339 | 14.8051 | 4.7536 | 3.8035 | 3.0887 | 3.0916 | 0 | 0 | 0 | 0 | 0 | 7.1938 | 2.3098 | 1.8481 | 1.5008 | 1.5022 | 0 | 0 | 0 | 0 | 0 | 4.7536 | 3.8035 | 3.0887 | 3.0916 | 0 | 1.3512 | 0 | 2.2883 | 1.4217 | 1.3339 | 45 | 3 | 3 | 2 | 3 | 3 | 0 | 0 | 0 | 0 | 0 | 0 | 0
2014-04-11 | 7時 | 0.27402 | 0.27402 | 3.9548 | 1.0292 | 47.3505 | 1 | 3.9013 | 3.9013 | 1 | 3 | 23.6734 | 9.5097 | 8.883 | 0 | 2.2821 | 1.8532 | 1.8549 | 0.78708 | 0 | 1.7541 | 0.71324 | 0.64689 | 0.084421 | 0 | 0.70474 | 0.35183 | 0.30864 | 0.037166 | 0 | 0.14585 | 0.061218 | 0.07438 | 0.74991 | 0 | 1.6083 | 0.65202 | 0.57251 | 0.74991 | 0 | 1.6083 | 0.65202 | 0.57251 | 8.883 | 2.8522 | 2.2821 | 1.8532 | 1.8549 | 0 | 0 | 0 | 0 | 0 | 4.3163 | 1.3859 | 1.1089 | 0.90048 | 0.90132 | 0 | 0 | 0 | 0 | 0 | 2.8522 | 2.2821 | 1.8532 | 1.8549 | 0 | 0.74991 | 0 | 1.6083 | 0.65202 | 0.57251 | 35 | 3 | 3 | 3 | 3 | 3 | 0 | 0 | 0 | 0 | 0 | 0 | 0
2014-04-11 | 8時 | 0.052609 | 0.052609 | 4.5612 | 1.1205 | 50.1611 | 1 | 0.86386 | 0.86386 | 1 | 3 | 19.8717 | 2.1057 | 8.883 | 0 | 2.2821 | 1.8532 | 1.8549 | 0.43305 | 0 | 0.089385 | 0.16027 | 0.18115 | 0.046674 | 0 | 0.035911 | 0.079058 | 0.08643 | 0.018448 | 0 | 0.007432 | 0.013756 | 0.020829 | 0.4146 | 0 | 0.081953 | 0.14651 | 0.16032 | 0.4146 | 0 | 0.081953 | 0.14651 | 0.16032 | 8.883 | 2.8522 | 2.2821 | 1.8532 | 1.8549 | 0 | 0 | 0 | 0 | 0 | 4.3163 | 1.3859 | 1.1089 | 0.90048 | 0.90132 | 0 | 0 | 0 | 0 | 0 | 2.8522 | 2.2821 | 1.8532 | 1.8549 | 0 | 0.4146 | 0 | 0.081953 | 0.14651 | 0.16032 | 35 | 3 | 3 | 3 | 3 | 3 | 0 | 0 | 0 | 0 | 0 | 0 | 0
2014-04-11 | 9時 | 0.0443 | 0.0443 | 5.1722 | 1.2071 | 52.7997 | 1 | 0.82487 | 0.82487 | 1 | 3 | 19.866 | 2.0106 | 8.883 | 0 | 2.2821 | 1.8532 | 1.8549 | 0.4256 | 0 | 0.23503 | 0.075781 | 0.088463 | 0.046093 | 0 | 0.094425 | 0.037382 | 0.042207 | 0.016145 | 0 | 0.019541 | 0.0065044 | 0.010172 | 0.40945 | 0 | 0.21549 | 0.069276 | 0.078292 | 0.40945 | 0 | 0.21549 | 0.069276 | 0.078292 | 8.883 | 2.8522 | 2.2821 | 1.8532 | 1.8549 | 0 | 0 | 0 | 0 | 0 | 4.3163 | 1.3859 | 1.1089 | 0.90048 | 0.90132 | 0 | 0 | 0 | 0 | 0 | 2.8522 | 2.2821 | 1.8532 | 1.8549 | 0 | 0.40945 | 0 | 0.21549 | 0.069276 | 0.078292 | 35 | 3 | 3 | 3 | 3 | 3 | 0 | 0 | 0 | 0 | 0 | 0 | 0
2014-04-11 | 10時 | 0.032324 | 0.032324 | 5.3377 | 1.231 | 53.4325 | 1 | 0.62113 | 0.62113 | 1 | 3 | 19.8537 | 1.514 | 8.883 | 0 | 2.2821 | 1.8532 | 1.8549 | 0.41045 | 0 | 0.16611 | 0.016069 | 0.028509 | 0.044507 | 0 | 0.066736 | 0.0079267 | 0.013602 | 0.015089 | 0 | 0.013811 | 0.0013792 | 0.003278 | 0.39536 | 0 | 0.1523 | 0.01469 | 0.025231 | 0.39536 | 0 | 0.1523 | 0.01469 | 0.025231 | 8.883 | 2.8522 | 2.2821 | 1.8532 | 1.8549 | 0 | 0 | 0 | 0 | 0 | 4.3163 | 1.3859 | 1.1089 | 0.90048 | 0.90132 | 0 | 0 | 0 | 0 | 0 | 2.8522 | 2.2821 | 1.8532 | 1.8549 | 0 | 0.39536 | 0 | 0.1523 | 0.01469 | 0.025231 | 35 | 3 | 3 | 3 | 3 | 3 | 0 | 0 | 0 | 0 | 0 | 0 | 0
2014-04-11 | 11時 | 0.012827 | 0.012827 | 5.4792 | 1.2523 | 53.9173 | 1 | 0.25301 | 0.25301 | 1 | 3 | 19.8975 | 0.7045 | 8.883 | 0 | 2.2821 | 0 | 1.8549 | 0.14278 | 0 | 0.10879 | 0 | 0.001439 | 0.015497 | 0 | 0.043709 | 0 | 0.00068656 | 0.0051182 | 0 | 0.0090456 | 0 | 0.00016546 | 0.13766 | 0 | 0.099747 | 0 | 0.0012735 | 0.13766 | 0 | 0.099747 | 0 | 0.0012735 | 8.883 | 2.8522 | 2.2821 | 1.8532 | 1.8549 | 0 | 0 | 0 | 0 | 0 | 4.3163 | 1.3859 | 1.1089 | 0.90048 | 0.90132 | 0 | 0 | 0 | 0 | 0 | 2.8522 | 2.2821 | 1.8532 | 1.8549 | 0 | 0.13766 | 0 | 0.099747 | 0 | 0.0012735 | 35 | 3 | 3 | 3 | 3 | 3 | 0 | 0 | 0 | 0 | 0 | 0 | 0
2014-04-11 | 12時 | 0.0024009 | 0.0024009 | 5.5255 | 1.2596 | 54.0546 | 1 | 0.047759 | 0.047759 | 1 | 3 | 19.9723 | 0.15508 | 8.883 | 0 | 2.2821 | 0 | 0 | 0.0016096 | 0 | 0.04615 | 0 | 0 | 0.00017475 | 0 | 0.018541 | 0 | 0 | 5.7278e-05 | 0 | 0.0038371 | 0 | 0 | 0.0015523 | 0 | 0.042312 | 0 | 0 | 0.0015523 | 0 | 0.042312 | 0 | 0 | 8.883 | 2.8522 | 2.2821 | 1.8532 | 1.8549 | 0 | 0 | 0 | 0 | 0 | 4.3163 | 1.3859 | 1.1089 | 0.90048 | 0.90132 | 0 | 0 | 0 | 0 | 0 | 2.8522 | 2.2821 | 1.8532 | 1.8549 | 0 | 0.0015523 | 0 | 0.042312 | 0 | 0 | 35 | 3 | 3 | 3 | 3 | 3 | 0 | 0 | 0 | 0 | 0 | 0 | 0
2014-04-11 | 13時 | 0.0083275 | 0.0083275 | 5.6801 | 1.2804 | 54.6659 | 1 | 0.17028 | 0.17028 | 1 | 3 | 19.9244 | 0.47416 | 8.883 | 0 | 2.2821 | 0 | 1.8549 | 0.16596 | 0 | 0.0027921 | 0 | 0.0015346 | 0.01804 | 0 | 0.0011218 | 0 | 0.00073218 | 0.0057101 | 0 | 0.00023215 | 0 | 0.00017645 | 0.16025 | 0 | 0.00256 | 0 | 0.0013581 | 0.16025 | 0 | 0.00256 | 0 | 0.0013581 | 8.883 | 2.8522 | 2.2821 | 1.8532 | 1.8549 | 0 | 0 | 0 | 0 | 0 | 4.3163 | 1.3859 | 1.1089 | 0.90048 | 0.90132 | 0 | 0 | 0 | 0 | 0 | 2.8522 | 2.2821 | 1.8532 | 1.8549 | 0 | 0.16025 | 0 | 0.00256 | 0 | 0.0013581 | 35 | 3 | 3 | 3 | 3 | 3 | 0 | 0 | 0 | 0 | 0 | 0 | 0
2014-04-11 | 14時 | 0.011694 | 0.011694 | 5.7658 | 1.2918 | 55.0008 | 1 | 0.24274 | 0.24274 | 1 | 3 | 19.8864 | 0.81955 | 8.883 | 0 | 0 | 0 | 1.8549 | 0.23706 | 0 | 0 | 0 | 0.0056773 | 0.025786 | 0 | 0 | 0 | 0.0027087 | 0.008001 | 0 | 0 | 0 | 0.00065278 | 0.22906 | 0 | 0 | 0 | 0.0050245 | 0.22906 | 0 | 0 | 0 | 0.0050245 | 8.883 | 2.8522 | 2.2821 | 1.8532 | 1.8549 | 0 | 0 | 0 | 0 | 0 | 4.3163 | 1.3859 | 1.1089 | 0.90048 | 0.90132 | 0 | 0 | 0 | 0 | 0 | 2.8522 | 2.2821 | 1.8532 | 1.8549 | 0 | 0.22906 | 0 | 0 | 0 | 0.0050245 | 35 | 3 | 3 | 3 | 3 | 3 | 0 | 0 | 0 | 0 | 0 | 0 | 0
2014-04-11 | 15時 | 0.013708 | 0.013708 | 5.4252 | 1.2447 | 53.7103 | 1 | 0.26773 | 0.26773 | 1 | 3 | 19.903 | 0.65261 | 8.883 | 0 | 2.2821 | 1.8532 | 1.8549 | 0.12396 | 0 | 0.007524 | 0.048169 | 0.088081 | 0.013449 | 0 | 0.0030228 | 0.023761 | 0.042024 | 0.0044922 | 0 | 0.00062559 | 0.0041344 | 0.010128 | 0.11947 | 0 | 0.0068984 | 0.044035 | 0.077953 | 0.11947 | 0 | 0.0068984 | 0.044035 | 0.077953 | 8.883 | 2.8522 | 2.2821 | 1.8532 | 1.8549 | 0 | 0 | 0 | 0 | 0 | 4.3163 | 1.3859 | 1.1089 | 0.90048 | 0.90132 | 0 | 0 | 0 | 0 | 0 | 2.8522 | 2.2821 | 1.8532 | 1.8549 | 0 | 0.11947 | 0 | 0.0068984 | 0.044035 | 0.077953 | 35 | 3 | 3 | 3 | 3 | 3 | 0 | 0 | 0 | 0 | 0 | 0 | 0
2014-04-11 | 16時 | 0.023715 | 0.023715 | 5.1713 | 1.2085 | 52.7288 | 1 | 0.4415 | 0.4415 | 1 | 3 | 19.8675 | 1.0762 | 8.883 | 0 | 2.2821 | 1.8532 | 1.8549 | 0.094624 | 0 | 0.089316 | 0.11088 | 0.14667 | 0.010247 | 0 | 0.035884 | 0.054698 | 0.069979 | 0.0036019 | 0 | 0.0074263 | 0.0095174 | 0.016864 | 0.091022 | 0 | 0.08189 | 0.10137 | 0.12981 | 0.091022 | 0 | 0.08189 | 0.10137 | 0.12981 | 8.883 | 2.8522 | 2.2821 | 1.8532 | 1.8549 | 0 | 0 | 0 | 0 | 0 | 4.3163 | 1.3859 | 1.1089 | 0.90048 | 0.90132 | 0 | 0 | 0 | 0 | 0 | 2.8522 | 2.2821 | 1.8532 | 1.8549 | 0 | 0.091022 | 0 | 0.08189 | 0.10137 | 0.12981 | 35 | 3 | 3 | 3 | 3 | 3 | 0 | 0 | 0 | 0 | 0 | 0 | 0
2014-04-11 | 17時 | 0.069253 | 0.069253 | 4.752 | 1.1469 | 51.0598 | 1 | 1.1847 | 1.1847 | 1 | 3 | 19.9605 | 2.8878 | 8.883 | 0 | 2.2821 | 1.8532 | 1.8549 | 0.69667 | 0 | 0.21399 | 0.17221 | 0.10186 | 0.075207 | 0 | 0.085972 | 0.084949 | 0.048601 | 0.028598 | 0 | 0.017792 | 0.014781 | 0.011712 | 0.66807 | 0 | 0.1962 | 0.15743 | 0.090152 | 0.66807 | 0 | 0.1962 | 0.15743 | 0.090152 | 8.883 | 2.8522 | 2.2821 | 1.8532 | 1.8549 | 0 | 0 | 0 | 0 | 0 | 4.3163 | 1.3859 | 1.1089 | 0.90048 | 0.90132 | 0 | 0 | 0 | 0 | 0 | 2.8522 | 2.2821 | 1.8532 | 1.8549 | 0 | 0.66807 | 0 | 0.1962 | 0.15743 | 0.090152 | 35 | 3 | 3 | 3 | 3 | 3 | 0 | 0 | 0 | 0 | 0 | 0 | 0
2014-04-11 | 18時 | 0.11079 | 0.11079 | 4.3469 | 1.0878 | 49.2434 | 1 | 1.7337 | 1.7337 | 1 | 3 | 20.2837 | 4.2259 | 8.883 | 0 | 2.2821 | 1.8532 | 1.8549 | 0.97785 | 0 | 0.29979 | 0.22832 | 0.22772 | 0.10522 | 0 | 0.12044 | 0.11263 | 0.10865 | 0.043167 | 0 | 0.024926 | 0.019597 | 0.026183 | 0.93468 | 0 | 0.27486 | 0.20872 | 0.20154 | 0.93468 | 0 | 0.27486 | 0.20872 | 0.20154 | 8.883 | 2.8522 | 2.2821 | 1.8532 | 1.8549 | 0 | 0 | 0 | 0 | 0 | 4.3163 | 1.3859 | 1.1089 | 0.90048 | 0.90132 | 0 | 0 | 0 | 0 | 0 | 2.8522 | 2.2821 | 1.8532 | 1.8549 | 0 | 0.93468 | 0 | 0.27486 | 0.20872 | 0.20154 | 35 | 3 | 3 | 3 | 3 | 3 | 0 | 0 | 0 | 0 | 0 | 0 | 0
2014-04-11 | 19時 | 0.080669 | 0.080669 | 4.0209 | 1.0411 | 47.5913 | 1 | 1.1677 | 1.1677 | 1 | 3 | 19.9539 | 2.8463 | 8.883 | 0 | 2.2821 | 1.8532 | 1.8549 | 0.37042 | 0 | 0.3694 | 0.10191 | 0.32598 | 0.039746 | 0 | 0.14841 | 0.050273 | 0.15553 | 0.017349 | 0 | 0.030714 | 0.0087475 | 0.037481 | 0.35307 | 0 | 0.33869 | 0.093167 | 0.28849 | 0.35307 | 0 | 0.33869 | 0.093167 | 0.28849 | 8.883 | 2.8522 | 2.2821 | 1.8532 | 1.8549 | 0 | 0 | 0 | 0 | 0 | 4.3163 | 1.3859 | 1.1089 | 0.90048 | 0.90132 | 0 | 0 | 0 | 0 | 0 | 2.8522 | 2.2821 | 1.8532 | 1.8549 | 0 | 0.35307 | 0 | 0.33869 | 0.093167 | 0.28849 | 35 | 3 | 3 | 3 | 3 | 3 | 0 | 0 | 0 | 0 | 0 | 0 | 0
2014-04-11 | 20時 | 0.13023 | 0.13023 | 3.6494 | 0.98551 | 45.6316 | 1 | 1.7109 | 1.7109 | 1 | 3 | 20.266 | 4.1704 | 8.883 | 0 | 2.2821 | 1.8532 | 1.8549 | 0.70511 | 0 | 0.47019 | 0.28051 | 0.2551 | 0.075417 | 0 | 0.1889 | 0.13837 | 0.12171 | 0.035181 | 0 | 0.039094 | 0.024076 | 0.029331 | 0.66993 | 0 | 0.43109 | 0.25643 | 0.22577 | 0.66993 | 0 | 0.43109 | 0.25643 | 0.22577 | 8.883 | 2.8522 | 2.2821 | 1.8532 | 1.8549 | 0 | 0 | 0 | 0 | 0 | 4.3163 | 1.3859 | 1.1089 | 0.90048 | 0.90132 | 0 | 0 | 0 | 0 | 0 | 2.8522 | 2.2821 | 1.8532 | 1.8549 | 0 | 0.66993 | 0 | 0.43109 | 0.25643 | 0.22577 | 35 | 3 | 3 | 3 | 3 | 3 | 0 | 0 | 0 | 0 | 0 | 0 | 0
2014-04-11 | 21時 | 0.21626 | 0.21626 | 3.4795 | 0.96087 | 44.6231 | 1 | 2.7089 | 2.7089 | 1 | 3 | 21.3915 | 6.6031 | 8.883 | 0 | 2.2821 | 1.8532 | 1.8549 | 1.2431 | 0 | 1.0382 | 0.13875 | 0.28885 | 0.13274 | 0 | 0.41712 | 0.068442 | 0.13782 | 0.063915 | 0 | 0.086325 | 0.011909 | 0.033212 | 1.1792 | 0 | 0.95191 | 0.12684 | 0.25564 | 1.1792 | 0 | 0.95191 | 0.12684 | 0.25564 | 8.883 | 2.8522 | 2.2821 | 1.8532 | 1.8549 | 0 | 0 | 0 | 0 | 0 | 4.3163 | 1.3859 | 1.1089 | 0.90048 | 0.90132 | 0 | 0 | 0 | 0 | 0 | 2.8522 | 2.2821 | 1.8532 | 1.8549 | 0 | 1.1792 | 0 | 0.95191 | 0.12684 | 0.25564 | 35 | 3 | 3 | 3 | 3 | 3 | 0 | 0 | 0 | 0 | 0 | 0 | 0
2014-04-11 | 22時 | 0.46148 | 0.46148 | 3.3746 | 0.95012 | 43.768 | 1 | 5.6064 | 5.6064 | 1 | 3 | 28.7092 | 13.6657 | 8.883 | 0 | 2.2821 | 1.8532 | 1.8549 | 3.0205 | 0 | 1.4842 | 0.27477 | 0.8269 | 0.32212 | 0 | 0.59629 | 0.13554 | 0.39452 | 0.15912 | 0 | 0.1234 | 0.023584 | 0.095077 | 2.8614 | 0 | 1.3608 | 0.25118 | 0.73182 | 2.8614 | 0 | 1.3608 | 0.25118 | 0.73182 | 8.883 | 2.8522 | 2.2821 | 1.8532 | 1.8549 | 0 | 0 | 0 | 0 | 0 | 4.3163 | 1.3859 | 1.1089 | 0.90048 | 0.90132 | 0 | 0 | 0 | 0 | 0 | 2.8522 | 2.2821 | 1.8532 | 1.8549 | 0 | 2.8614 | 0 | 1.3608 | 0.25118 | 0.73182 | 35 | 3 | 3 | 3 | 3 | 3 | 0 | 0 | 0 | 0 | 0 | 0 | 0
2014-04-11 | 23時 | 0.78387 | 0.78387 | 3.3513 | 0.95487 | 43.2486 | 1 | 9.457 | 9.457 | 1 | 3 | 47.7597 | 23.0518 | 8.883 | 0 | 2.2821 | 1.8532 | 1.8549 | 5.5405 | 0 | 1.4728 | 1.0084 | 1.4352 | 0.59039 | 0 | 0.59172 | 0.49745 | 0.68477 | 0.29607 | 0 | 0.12246 | 0.086557 | 0.16503 | 5.2444 | 0 | 1.3504 | 0.92189 | 1.2702 | 5.2444 | 0 | 1.3504 | 0.92189 | 1.2702 | 8.883 | 2.8522 | 2.2821 | 1.8532 | 1.8549 | 0 | 0 | 0 | 0 | 0 | 4.3163 | 1.3859 | 1.1089 | 0.90048 | 0.90132 | 0 | 0 | 0 | 0 | 0 | 2.8522 | 2.2821 | 1.8532 | 1.8549 | 0 | 5.2444 | 0 | 1.3504 | 0.92189 | 1.2702 | 35 | 3 | 3 | 3 | 3 | 3 | 0 | 0 | 0 | 0 | 0 | 0 | 0
2014-04-12 | 0時 | 1.0603 | 1.0603 | 2.8399 | 0.96166 | 36.3903 | 0.85 | 10.84 | 10.84 | 1 | 3 | 57.1994 | 26.4229 | 8.883 | 0 | 2.2821 | 1.8532 | 1.8549 | 6.269 | 0 | 1.6521 | 1.2837 | 1.6352 | 0.66757 | 0 | 0.66377 | 0.63325 | 0.78016 | 0.33894 | 0 | 0.13737 | 0.11018 | 0.18801 | 5.93 | 0 | 1.5148 | 1.1735 | 1.4472 | 5.93 | 0 | 1.5148 | 1.1735 | 1.4472 | 8.883 | 2.8522 | 2.2821 | 1.8532 | 1.8549 | 0 | 0 | 0 | 0 | 0 | 4.3163 | 1.3859 | 1.1089 | 0.90048 | 0.90132 | 0 | 0 | 0 | 0 | 0 | 2.8522 | 2.2821 | 1.8532 | 1.8549 | 0 | 5.93 | 0 | 1.5148 | 1.1735 | 1.4472 | 35 | 3 | 3 | 3 | 3 | 3 | 0 | 0 | 0 | 0 | 0 | 0 | 0
2014-04-12 | 1時 | 1.151 | 1.151 | 2.8264 | 0.96301 | 36.1664 | 0.85 | 11.711 | 11.711 | 1 | 3 | 63.8489 | 28.546 | 8.883 | 0 | 2.2821 | 1.8532 | 1.8549 | 6.7553 | 0 | 1.7926 | 1.4025 | 1.7607 | 0.71906 | 0 | 0.72019 | 0.69181 | 0.84005 | 0.36779 | 0 | 0.14905 | 0.12038 | 0.20245 | 6.3875 | 0 | 1.6435 | 1.2821 | 1.5583 | 6.3875 | 0 | 1.6435 | 1.2821 | 1.5583 | 8.883 | 2.8522 | 2.2821 | 1.8532 | 1.8549 | 0 | 0 | 0 | 0 | 0 | 4.3163 | 1.3859 | 1.1089 | 0.90048 | 0.90132 | 0 | 0 | 0 | 0 | 0 | 2.8522 | 2.2821 | 1.8532 | 1.8549 | 0 | 6.3875 | 0 | 1.6435 | 1.2821 | 1.5583 | 35 | 3 | 3 | 3 | 3 | 3 | 0 | 0 | 0 | 0 | 0 | 0 | 0
2014-04-12 | 2時 | 1.23 | 1.23 | 2.804 | 0.96338 | 35.8662 | 0.85 | 12.4162 | 12.4162 | 1 | 3 | 69.6316 | 30.265 | 8.883 | 0 | 2.2821 | 1.8532 | 1.8549 | 7.1486 | 0 | 1.9153 | 1.4928 | 1.8596 | 0.76052 | 0 | 0.76948 | 0.73639 | 0.88722 | 0.39279 | 0 | 0.15925 | 0.12813 | 0.21381 | 6.7558 | 0 | 1.756 | 1.3647 | 1.6457 | 6.7558 | 0 | 1.756 | 1.3647 | 1.6457 | 8.883 | 2.8522 | 2.2821 | 1.8532 | 1.8549 | 0 | 0 | 0 | 0 | 0 | 4.3163 | 1.3859 | 1.1089 | 0.90048 | 0.90132 | 0 | 0 | 0 | 0 | 0 | 2.8522 | 2.2821 | 1.8532 | 1.8549 | 0 | 6.7558 | 0 | 1.756 | 1.3647 | 1.6457 | 35 | 3 | 3 | 3 | 3 | 3 | 0 | 0 | 0 | 0 | 0 | 0 | 0
2014-04-12 | 3時 | 1.2619 | 1.2619 | 2.8169 | 0.96578 | 35.9414 | 0.85 | 12.7966 | 12.7966 | 1 | 3 | 72.8993 | 31.1922 | 8.883 | 0 | 2.2821 | 1.8532 | 1.8549 | 7.3681 | 0 | 1.9859 | 1.5357 | 1.9069 | 0.78398 | 0 | 0.79788 | 0.75755 | 0.90979 | 0.40393 | 0 | 0.16512 | 0.13181 | 0.21925 | 6.9642 | 0 | 1.8208 | 1.4039 | 1.6876 | 6.9642 | 0 | 1.8208 | 1.4039 | 1.6876 | 8.883 | 2.8522 | 2.2821 | 1.8532 | 1.8549 | 0 | 0 | 0 | 0 | 0 | 4.3163 | 1.3859 | 1.1089 | 0.90048 | 0.90132 | 0 | 0 | 0 | 0 | 0 | 2.8522 | 2.2821 | 1.8532 | 1.8549 | 0 | 6.9642 | 0 | 1.8208 | 1.4039 | 1.6876 | 35 | 3 | 3 | 3 | 3 | 3 | 0 | 0 | 0 | 0 | 0 | 0 | 0
2014-04-12 | 4時 | 1.252 | 1.252 | 2.832 | 0.96692 | 36.0915 | 0.85 | 12.7647 | 12.7647 | 1 | 3 | 72.6209 | 31.1144 | 8.883 | 0 | 2.2821 | 1.8532 | 1.8549 | 7.3386 | 0 | 2.0016 | 1.5328 | 1.8917 | 0.78105 | 0 | 0.80417 | 0.75609 | 0.90256 | 0.40047 | 0 | 0.16643 | 0.13156 | 0.21751 | 6.9381 | 0 | 1.8352 | 1.4012 | 1.6742 | 6.9381 | 0 | 1.8352 | 1.4012 | 1.6742 | 8.883 | 2.8522 | 2.2821 | 1.8532 | 1.8549 | 0 | 0 | 0 | 0 | 0 | 4.3163 | 1.3859 | 1.1089 | 0.90048 | 0.90132 | 0 | 0 | 0 | 0 | 0 | 2.8522 | 2.2821 | 1.8532 | 1.8549 | 0 | 6.9381 | 0 | 1.8352 | 1.4012 | 1.6742 | 35 | 3 | 3 | 3 | 3 | 3 | 0 | 0 | 0 | 0 | 0 | 0 | 0
2014-04-12 | 5時 | 1.2525 | 1.2525 | 2.9631 | 0.97956 | 37.276 | 0.85 | 13.3605 | 13.3605 | 1 | 3 | 77.9341 | 32.5668 | 8.883 | 0 | 2.2821 | 1.8532 | 1.8549 | 8.2789 | 0 | 2.1031 | 1.3414 | 1.6371 | 0.88301 | 0 | 0.84496 | 0.66168 | 0.78109 | 0.43509 | 0 | 0.17487 | 0.11513 | 0.18824 | 7.8438 | 0 | 1.9283 | 1.2262 | 1.4489 | 7.8438 | 0 | 1.9283 | 1.2262 | 1.4489 | 8.883 | 2.8522 | 2.2821 | 1.8532 | 1.8549 | 0 | 0 | 0 | 0 | 0 | 4.3163 | 1.3859 | 1.1089 | 0.90048 | 0.90132 | 0 | 0 | 0 | 0 | 0 | 2.8522 | 2.2821 | 1.8532 | 1.8549 | 0 | 7.8438 | 0 | 1.9283 | 1.2262 | 1.4489 | 35 | 3 | 3 | 3 | 3 | 3 | 0 | 0 | 0 | 0 | 0 | 0 | 0
2014-04-12 | 6時 | 0.64068 | 0.64068 | 3.0249 | 0.97719 | 38.1454 | 0.85 | 6.9768 | 6.9768 | 1 | 3 | 34.2696 | 17.0063 | 8.883 | 0 | 2.2821 | 1.8532 | 1.8549 | 2.0758 | 0 | 2.1228 | 1.3305 | 1.4478 | 0.22175 | 0 | 0.85285 | 0.65632 | 0.69075 | 0.10594 | 0 | 0.1765 | 0.1142 | 0.16646 | 1.9698 | 0 | 1.9463 | 1.2163 | 1.2813 | 1.9698 | 0 | 1.9463 | 1.2163 | 1.2813 | 8.883 | 2.8522 | 2.2821 | 1.8532 | 1.8549 | 0 | 0 | 0 | 0 | 0 | 4.3163 | 1.3859 | 1.1089 | 0.90048 | 0.90132 | 0 | 0 | 0 | 0 | 0 | 2.8522 | 2.2821 | 1.8532 | 1.8549 | 0 | 1.9698 | 0 | 1.9463 | 1.2163 | 1.2813 | 35 | 3 | 3 | 3 | 3 | 3 | 0 | 0 | 0 | 0 | 0 | 0 | 0
2014-04-12 | 7時 | 0.19663 | 0.19663 | 4.3833 | 1.0901 | 49.5514 | 1 | 3.1028 | 3.1028 | 1 | 3 | 22.0324 | 7.5633 | 8.883 | 0 | 2.2821 | 1.8532 | 1.8549 | 0.66349 | 0 | 1.3328 | 0.5286 | 0.5779 | 0.071433 | 0 | 0.53549 | 0.26075 | 0.27572 | 0.028948 | 0 | 0.11082 | 0.045371 | 0.066447 | 0.63454 | 0 | 1.222 | 0.48323 | 0.51145 | 0.63454 | 0 | 1.222 | 0.48323 | 0.51145 | 8.883 | 2.8522 | 2.2821 | 1.8532 | 1.8549 | 0 | 0 | 0 | 0 | 0 | 4.3163 | 1.3859 | 1.1089 | 0.90048 | 0.90132 | 0 | 0 | 0 | 0 | 0 | 2.8522 | 2.2821 | 1.8532 | 1.8549 | 0 | 0.63454 | 0 | 1.222 | 0.48323 | 0.51145 | 35 | 3 | 3 | 3 | 3 | 3 | 0 | 0 | 0 | 0 | 0 | 0 | 0
2014-04-12 | 8時 | 0.0349 | 0.0349 | 4.9568 | 1.1777 | 51.8667 | 1 | 0.62278 | 0.62278 | 1 | 3 | 19.8536 | 1.518 | 8.883 | 0 | 2.2821 | 1.8532 | 1.8549 | 0.33803 | 0 | 0.01172 | 0.12143 | 0.15161 | 0.036545 | 0 | 0.0047086 | 0.059899 | 0.072333 | 0.013394 | 0 | 0.00097447 | 0.010422 | 0.017432 | 0.32463 | 0 | 0.010746 | 0.11101 | 0.13417 | 0.32463 | 0 | 0.010746 | 0.11101 | 0.13417 | 8.883 | 2.8522 | 2.2821 | 1.8532 | 1.8549 | 0 | 0 | 0 | 0 | 0 | 4.3163 | 1.3859 | 1.1089 | 0.90048 | 0.90132 | 0 | 0 | 0 | 0 | 0 | 2.8522 | 2.2821 | 1.8532 | 1.8549 | 0 | 0.32463 | 0 | 0.010746 | 0.11101 | 0.13417 | 35 | 3 | 3 | 3 | 3 | 3 | 0 | 0 | 0 | 0 | 0 | 0 | 0
2014-04-12 | 9時 | 0.036089 | 0.036089 | 5.4211 | 1.2422 | 53.7794 | 1 | 0.70432 | 0.70432 | 1 | 3 | 19.8551 | 1.7168 | 8.883 | 0 | 2.2821 | 1.8532 | 1.8549 | 0.36372 | 0 | 0.18947 | 0.066276 | 0.084852 | 0.039467 | 0 | 0.076122 | 0.032693 | 0.040484 | 0.013133 | 0 | 0.015754 | 0.0056886 | 0.0097563 | 0.35058 | 0 | 0.17372 | 0.060588 | 0.075096 | 0.35058 | 0 | 0.17372 | 0.060588 | 0.075096 | 8.883 | 2.8522 | 2.2821 | 1.8532 | 1.8549 | 0 | 0 | 0 | 0 | 0 | 4.3163 | 1.3859 | 1.1089 | 0.90048 | 0.90132 | 0 | 0 | 0 | 0 | 0 | 2.8522 | 2.2821 | 1.8532 | 1.8549 | 0 | 0.35058 | 0 | 0.17372 | 0.060588 | 0.075096 | 35 | 3 | 3 | 3 | 3 | 3 | 0 | 0 | 0 | 0 | 0 | 0 | 0
2014-04-12 | 10時 | 0.026958 | 0.026958 | 5.5177 | 1.2563 | 54.123 | 1 | 0.53549 | 0.53549 | 1 | 3 | 19.8574 | 1.3053 | 8.883 | 0 | 2.2821 | 1.8532 | 1.8549 | 0.34745 | 0 | 0.13091 | 0.021808 | 0.035318 | 0.037727 | 0 | 0.052595 | 0.010757 | 0.016851 | 0.012319 | 0 | 0.010885 | 0.0018718 | 0.0040609 | 0.33513 | 0 | 0.12003 | 0.019936 | 0.031257 | 0.33513 | 0 | 0.12003 | 0.019936 | 0.031257 | 8.883 | 2.8522 | 2.2821 | 1.8532 | 1.8549 | 0 | 0 | 0 | 0 | 0 | 4.3163 | 1.3859 | 1.1089 | 0.90048 | 0.90132 | 0 | 0 | 0 | 0 | 0 | 2.8522 | 2.2821 | 1.8532 | 1.8549 | 0 | 0.33513 | 0 | 0.12003 | 0.019936 | 0.031257 | 35 | 3 | 3 | 3 | 3 | 3 | 0 | 0 | 0 | 0 | 0 | 0 | 0
2014-04-12 | 11時 | 0.014954 | 0.014954 | 5.619 | 1.2713 | 54.4633 | 1 | 0.30249 | 0.30249 | 1 | 3 | 19.8941 | 0.73733 | 8.883 | 0 | 2.2821 | 1.8532 | 1.8549 | 0.1225 | 0 | 0.11041 | 0.029097 | 0.040482 | 0.013311 | 0 | 0.044357 | 0.014353 | 0.019315 | 0.0042631 | 0 | 0.0091799 | 0.0024974 | 0.0046547 | 0.11824 | 0 | 0.10123 | 0.026599 | 0.035827 | 0.11824 | 0 | 0.10123 | 0.026599 | 0.035827 | 8.883 | 2.8522 | 2.2821 | 1.8532 | 1.8549 | 0 | 0 | 0 | 0 | 0 | 4.3163 | 1.3859 | 1.1089 | 0.90048 | 0.90132 | 0 | 0 | 0 | 0 | 0 | 2.8522 | 2.2821 | 1.8532 | 1.8549 | 0 | 0.11824 | 0 | 0.10123 | 0.026599 | 0.035827 | 35 | 3 | 3 | 3 | 3 | 3 | 0 | 0 | 0 | 0 | 0 | 0 | 0
2014-04-12 | 12時 | 0.015093 | 0.015093 | 5.6189 | 1.2713 | 54.4633 | 1 | 0.30529 | 0.30529 | 1 | 3 | 19.8935 | 0.74417 | 8.883 | 0 | 2.2821 | 1.8532 | 1.8549 | 0.0449 | 0 | 0.12664 | 0.059506 | 0.074248 | 0.0048787 | 0 | 0.050879 | 0.029354 | 0.035425 | 0.0015625 | 0 | 0.01053 | 0.0051075 | 0.0085371 | 0.043338 | 0 | 0.11611 | 0.054399 | 0.065711 | 0.043338 | 0 | 0.11611 | 0.054399 | 0.065711 | 8.883 | 2.8522 | 2.2821 | 1.8532 | 1.8549 | 0 | 0 | 0 | 0 | 0 | 4.3163 | 1.3859 | 1.1089 | 0.90048 | 0.90132 | 0 | 0 | 0 | 0 | 0 | 2.8522 | 2.2821 | 1.8532 | 1.8549 | 0 | 0.043338 | 0 | 0.11611 | 0.054399 | 0.065711 | 35 | 3 | 3 | 3 | 3 | 3 | 0 | 0 | 0 | 0 | 0 | 0 | 0
2014-04-12 | 13時 | 0.036845 | 0.036845 | 5.4726 | 1.2492 | 53.986 | 1 | 0.7259 | 0.7259 | 1 | 3 | 19.8563 | 1.7694 | 8.883 | 0 | 2.2821 | 1.8532 | 1.8549 | 0.40295 | 0 | 0.14321 | 0.08057 | 0.099163 | 0.043742 | 0 | 0.057537 | 0.039744 | 0.047312 | 0.014392 | 0 | 0.011907 | 0.0069154 | 0.011402 | 0.38856 | 0 | 0.1313 | 0.073654 | 0.087761 | 0.38856 | 0 | 0.1313 | 0.073654 | 0.087761 | 8.883 | 2.8522 | 2.2821 | 1.8532 | 1.8549 | 0 | 0 | 0 | 0 | 0 | 4.3163 | 1.3859 | 1.1089 | 0.90048 | 0.90132 | 0 | 0 | 0 | 0 | 0 | 2.8522 | 2.2821 | 1.8532 | 1.8549 | 0 | 0.38856 | 0 | 0.1313 | 0.073654 | 0.087761 | 35 | 3 | 3 | 3 | 3 | 3 | 0 | 0 | 0 | 0 | 0 | 0 | 0
2014-04-12 | 14時 | 0.04145 | 0.04145 | 5.4506 | 1.2457 | 53.9173 | 1 | 0.81335 | 0.81335 | 1 | 3 | 19.8645 | 1.9826 | 8.883 | 0 | 2.2821 | 1.8532 | 1.8549 | 0.45445 | 0 | 0.15275 | 0.092083 | 0.11406 | 0.049325 | 0 | 0.061369 | 0.045423 | 0.054422 | 0.016291 | 0 | 0.0127 | 0.0079036 | 0.013115 | 0.43816 | 0 | 0.14005 | 0.08418 | 0.10095 | 0.43816 | 0 | 0.14005 | 0.08418 | 0.10095 | 8.883 | 2.8522 | 2.2821 | 1.8532 | 1.8549 | 0 | 0 | 0 | 0 | 0 | 4.3163 | 1.3859 | 1.1089 | 0.90048 | 0.90132 | 0 | 0 | 0 | 0 | 0 | 2.8522 | 2.2821 | 1.8532 | 1.8549 | 0 | 0.43816 | 0 | 0.14005 | 0.08418 | 0.10095 | 35 | 3 | 3 | 3 | 3 | 3 | 0 | 0 | 0 | 0 | 0 | 0 | 0
2014-04-12 | 15時 | 0.035215 | 0.035215 | 5.3177 | 1.228 | 53.3628 | 1 | 0.67415 | 0.67415 | 1 | 3 | 19.854 | 1.6433 | 8.883 | 0 | 2.2821 | 1.8532 | 1.8549 | 0.24649 | 0 | 0.1745 | 0.11342 | 0.13973 | 0.026725 | 0 | 0.070109 | 0.055948 | 0.066668 | 0.0090937 | 0 | 0.014509 | 0.009735 | 0.016067 | 0.2374 | 0 | 0.15999 | 0.10368 | 0.12367 | 0.2374 | 0 | 0.15999 | 0.10368 | 0.12367 | 8.883 | 2.8522 | 2.2821 | 1.8532 | 1.8549 | 0 | 0 | 0 | 0 | 0 | 4.3163 | 1.3859 | 1.1089 | 0.90048 | 0.90132 | 0 | 0 | 0 | 0 | 0 | 2.8522 | 2.2821 | 1.8532 | 1.8549 | 0 | 0.2374 | 0 | 0.15999 | 0.10368 | 0.12367 | 35 | 3 | 3 | 3 | 3 | 3 | 0 | 0 | 0 | 0 | 0 | 0 | 0
2014-04-12 | 16時 | 0.038118 | 0.038118 | 5.1085 | 1.1987 | 52.5151 | 1 | 0.70101 | 0.70101 | 1 | 3 | 19.8549 | 1.7087 | 8.883 | 0 | 2.2821 | 1.8532 | 1.8549 | 0.17631 | 0 | 0.20758 | 0.14261 | 0.17451 | 0.019085 | 0 | 0.083398 | 0.070347 | 0.08326 | 0.0067802 | 0 | 0.017259 | 0.01224 | 0.020065 | 0.16953 | 0 | 0.19032 | 0.13037 | 0.15444 | 0.16953 | 0 | 0.19032 | 0.13037 | 0.15444 | 8.883 | 2.8522 | 2.2821 | 1.8532 | 1.8549 | 0 | 0 | 0 | 0 | 0 | 4.3163 | 1.3859 | 1.1089 | 0.90048 | 0.90132 | 0 | 0 | 0 | 0 | 0 | 2.8522 | 2.2821 | 1.8532 | 1.8549 | 0 | 0.16953 | 0 | 0.19032 | 0.13037 | 0.15444 | 35 | 3 | 3 | 3 | 3 | 3 | 0 | 0 | 0 | 0 | 0 | 0 | 0
2014-04-12 | 17時 | 0.063587 | 0.063587 | 4.9384 | 1.1733 | 51.8667 | 1 | 1.1305 | 1.1305 | 1 | 3 | 19.9403 | 2.7556 | 8.883 | 0 | 2.2821 | 1.8532 | 1.8549 | 0.60909 | 0 | 0.26248 | 0.16741 | 0.091493 | 0.06585 | 0 | 0.10545 | 0.082581 | 0.043653 | 0.024135 | 0 | 0.021824 | 0.014369 | 0.01052 | 0.58495 | 0 | 0.24066 | 0.15304 | 0.080973 | 0.58495 | 0 | 0.24066 | 0.15304 | 0.080973 | 8.883 | 2.8522 | 2.2821 | 1.8532 | 1.8549 | 0 | 0 | 0 | 0 | 0 | 4.3163 | 1.3859 | 1.1089 | 0.90048 | 0.90132 | 0 | 0 | 0 | 0 | 0 | 2.8522 | 2.2821 | 1.8532 | 1.8549 | 0 | 0.58495 | 0 | 0.24066 | 0.15304 | 0.080973 | 35 | 3 | 3 | 3 | 3 | 3 | 0 | 0 | 0 | 0 | 0 | 0 | 0
2014-04-12 | 18時 | 0.12397 | 0.12397 | 4.5805 | 1.1202 | 50.3876 | 1 | 2.0443 | 2.0443 | 1 | 3 | 20.5624 | 4.983 | 8.883 | 0 | 2.2821 | 1.8532 | 1.8549 | 0.9822 | 0 | 0.60411 | 0.24467 | 0.2133 | 0.1059 | 0 | 0.24271 | 0.12069 | 0.10177 | 0.041462 | 0 | 0.050229 | 0.021001 | 0.024525 | 0.94073 | 0 | 0.55388 | 0.22367 | 0.18877 | 0.94073 | 0 | 0.55388 | 0.22367 | 0.18877 | 8.883 | 2.8522 | 2.2821 | 1.8532 | 1.8549 | 0 | 0 | 0 | 0 | 0 | 4.3163 | 1.3859 | 1.1089 | 0.90048 | 0.90132 | 0 | 0 | 0 | 0 | 0 | 2.8522 | 2.2821 | 1.8532 | 1.8549 | 0 | 0.94073 | 0 | 0.55388 | 0.22367 | 0.18877 | 35 | 3 | 3 | 3 | 3 | 3 | 0 | 0 | 0 | 0 | 0 | 0 | 0
2014-04-12 | 19時 | 0.094713 | 0.094713 | 4.6739 | 1.1346 | 50.7623 | 1 | 1.5936 | 1.5936 | 1 | 3 | 20.1807 | 3.8845 | 8.883 | 0 | 2.2821 | 1.8532 | 1.8549 | 0.14088 | 0 | 0.92943 | 0.033 | 0.49032 | 0.0152 | 0 | 0.37341 | 0.016278 | 0.23394 | 0.0058558 | 0 | 0.077278 | 0.0028324 | 0.056377 | 0.13502 | 0 | 0.85215 | 0.030167 | 0.43394 | 0.13502 | 0 | 0.85215 | 0.030167 | 0.43394 | 8.883 | 2.8522 | 2.2821 | 1.8532 | 1.8549 | 0 | 0 | 0 | 0 | 0 | 4.3163 | 1.3859 | 1.1089 | 0.90048 | 0.90132 | 0 | 0 | 0 | 0 | 0 | 2.8522 | 2.2821 | 1.8532 | 1.8549 | 0 | 0.13502 | 0 | 0.85215 | 0.030167 | 0.43394 | 35 | 3 | 3 | 3 | 3 | 3 | 0 | 0 | 0 | 0 | 0 | 0 | 0
2014-04-12 | 20時 | 0.15828 | 0.15828 | 4.4107 | 1.0952 | 49.6281 | 1 | 2.5133 | 2.5133 | 1 | 3 | 21.1145 | 6.1262 | 8.883 | 0 | 2.2821 | 1.8532 | 1.8549 | 0.52023 | 0 | 1.1822 | 0.43166 | 0.37916 | 0.056016 | 0 | 0.47498 | 0.21293 | 0.1809 | 0.022631 | 0 | 0.098298 | 0.03705 | 0.043596 | 0.4976 | 0 | 1.0839 | 0.39461 | 0.33556 | 0.4976 | 0 | 1.0839 | 0.39461 | 0.33556 | 8.883 | 2.8522 | 2.2821 | 1.8532 | 1.8549 | 0 | 0 | 0 | 0 | 0 | 4.3163 | 1.3859 | 1.1089 | 0.90048 | 0.90132 | 0 | 0 | 0 | 0 | 0 | 2.8522 | 2.2821 | 1.8532 | 1.8549 | 0 | 0.4976 | 0 | 1.0839 | 0.39461 | 0.33556 | 35 | 3 | 3 | 3 | 3 | 3 | 0 | 0 | 0 | 0 | 0 | 0 | 0
2014-04-12 | 21時 | 0.1686 | 0.1686 | 4.4228 | 1.0965 | 49.7046 | 1 | 2.6845 | 2.6845 | 1 | 3 | 21.3554 | 6.5436 | 8.883 | 0 | 2.2821 | 1.8532 | 1.8549 | 1.2073 | 0 | 1.2733 | 0.018935 | 0.18494 | 0.13002 | 0 | 0.51158 | 0.0093403 | 0.088237 | 0.052364 | 0 | 0.10587 | 0.0016252 | 0.021264 | 1.1549 | 0 | 1.1675 | 0.01731 | 0.16367 | 1.1549 | 0 | 1.1675 | 0.01731 | 0.16367 | 8.883 | 2.8522 | 2.2821 | 1.8532 | 1.8549 | 0 | 0 | 0 | 0 | 0 | 4.3163 | 1.3859 | 1.1089 | 0.90048 | 0.90132 | 0 | 0 | 0 | 0 | 0 | 2.8522 | 2.2821 | 1.8532 | 1.8549 | 0 | 1.1549 | 0 | 1.1675 | 0.01731 | 0.16367 | 35 | 3 | 3 | 3 | 3 | 3 | 0 | 0 | 0 | 0 | 0 | 0 | 0
2014-04-12 | 22時 | 0.21404 | 0.21404 | 4.5136 | 1.1072 | 50.2367 | 1 | 3.4779 | 3.4779 | 1 | 3 | 22.7462 | 8.4775 | 8.883 | 0 | 2.2821 | 1.8532 | 1.8549 | 1.8675 | 0 | 0.99887 | 0.063954 | 0.54751 | 0.20131 | 0 | 0.40131 | 0.031548 | 0.26122 | 0.079317 | 0 | 0.083052 | 0.0054893 | 0.062953 | 1.7882 | 0 | 0.91582 | 0.058465 | 0.48455 | 1.7882 | 0 | 0.91582 | 0.058465 | 0.48455 | 8.883 | 2.8522 | 2.2821 | 1.8532 | 1.8549 | 0 | 0 | 0 | 0 | 0 | 4.3163 | 1.3859 | 1.1089 | 0.90048 | 0.90132 | 0 | 0 | 0 | 0 | 0 | 2.8522 | 2.2821 | 1.8532 | 1.8549 | 0 | 1.7882 | 0 | 0.91582 | 0.058465 | 0.48455 | 35 | 3 | 3 | 3 | 3 | 3 | 0 | 0 | 0 | 0 | 0 | 0 | 0
2014-04-12 | 23時 | 0.36377 | 0.36377 | 4.3757 | 1.0832 | 49.781 | 1 | 5.7304 | 5.7304 | 1 | 3 | 29.157 | 13.968 | 8.883 | 0 | 2.2821 | 1.8532 | 1.8549 | 3.6263 | 0 | 0.77107 | 0.5354 | 0.79761 | 0.39057 | 0 | 0.30979 | 0.2641 | 0.38055 | 0.15682 | 0 | 0.064112 | 0.045954 | 0.091709 | 3.4695 | 0 | 0.70696 | 0.48945 | 0.7059 | 3.4695 | 0 | 0.70696 | 0.48945 | 0.7059 | 8.883 | 2.8522 | 2.2821 | 1.8532 | 1.8549 | 0 | 0 | 0 | 0 | 0 | 4.3163 | 1.3859 | 1.1089 | 0.90048 | 0.90132 | 0 | 0 | 0 | 0 | 0 | 2.8522 | 2.2821 | 1.8532 | 1.8549 | 0 | 3.4695 | 0 | 0.70696 | 0.48945 | 0.7059 | 35 | 3 | 3 | 3 | 3 | 3 | 0 | 0 | 0 | 0 | 0 | 0 | 0
2014-04-13 | 0時 | 0.41049 | 0.41049 | 4.3075 | 1.0729 | 49.4746 | 1 | 6.3655 | 6.3655 | 1 | 3 | 31.6227 | 15.5161 | 8.883 | 0 | 2.2821 | 1.8532 | 1.8549 | 4.011 | 0 | 0.81681 | 0.65287 | 0.88477 | 0.43178 | 0 | 0.32816 | 0.32205 | 0.42213 | 0.17552 | 0 | 0.067914 | 0.056037 | 0.10173 | 3.8355 | 0 | 0.7489 | 0.59683 | 0.78304 | 3.8355 | 0 | 0.7489 | 0.59683 | 0.78304 | 8.883 | 2.8522 | 2.2821 | 1.8532 | 1.8549 | 0 | 0 | 0 | 0 | 0 | 4.3163 | 1.3859 | 1.1089 | 0.90048 | 0.90132 | 0 | 0 | 0 | 0 | 0 | 2.8522 | 2.2821 | 1.8532 | 1.8549 | 0 | 3.8355 | 0 | 0.7489 | 0.59683 | 0.78304 | 35 | 3 | 3 | 3 | 3 | 3 | 0 | 0 | 0 | 0 | 0 | 0 | 0
2014-04-13 | 1時 | 0.46108 | 0.46108 | 4.2018 | 1.0581 | 48.9332 | 1 | 6.9745 | 6.9745 | 1 | 3 | 34.2592 | 17.0007 | 8.883 | 0 | 2.2821 | 1.8532 | 1.8549 | 4.3598 | 0 | 0.90151 | 0.73774 | 0.97547 | 0.46888 | 0 | 0.36219 | 0.36392 | 0.46541 | 0.1947 | 0 | 0.074956 | 0.063321 | 0.11216 | 4.1651 | 0 | 0.82655 | 0.67442 | 0.86331 | 4.1651 | 0 | 0.82655 | 0.67442 | 0.86331 | 8.883 | 2.8522 | 2.2821 | 1.8532 | 1.8549 | 0 | 0 | 0 | 0 | 0 | 4.3163 | 1.3859 | 1.1089 | 0.90048 | 0.90132 | 0 | 0 | 0 | 0 | 0 | 2.8522 | 2.2821 | 1.8532 | 1.8549 | 0 | 4.1651 | 0 | 0.82655 | 0.67442 | 0.86331 | 35 | 3 | 3 | 3 | 3 | 3 | 0 | 0 | 0 | 0 | 0 | 0 | 0
2014-04-13 | 2時 | 0.48382 | 0.48382 | 4.1839 | 1.0553 | 48.8553 | 1 | 7.2873 | 7.2873 | 1 | 3 | 35.7164 | 17.763 | 8.883 | 0 | 2.2821 | 1.8532 | 1.8549 | 4.5413 | 0 | 0.95078 | 0.77629 | 1.0189 | 0.48834 | 0 | 0.38199 | 0.38293 | 0.48613 | 0.20339 | 0 | 0.079053 | 0.06663 | 0.11715 | 4.3379 | 0 | 0.87172 | 0.70966 | 0.90175 | 4.3379 | 0 | 0.87172 | 0.70966 | 0.90175 | 8.883 | 2.8522 | 2.2821 | 1.8532 | 1.8549 | 0 | 0 | 0 | 0 | 0 | 4.3163 | 1.3859 | 1.1089 | 0.90048 | 0.90132 | 0 | 0 | 0 | 0 | 0 | 2.8522 | 2.2821 | 1.8532 | 1.8549 | 0 | 4.3379 | 0 | 0.87172 | 0.70966 | 0.90175 | 35 | 3 | 3 | 3 | 3 | 3 | 0 | 0 | 0 | 0 | 0 | 0 | 0
2014-04-13 | 3時 | 0.51213 | 0.51213 | 4.1396 | 1.0492 | 48.6209 | 1 | 7.632 | 7.632 | 1 | 3 | 37.4042 | 18.6033 | 8.883 | 0 | 2.2821 | 1.8532 | 1.8549 | 4.7323 | 0 | 1.0098 | 0.82082 | 1.0691 | 0.50867 | 0 | 0.4057 | 0.4049 | 0.51007 | 0.21377 | 0 | 0.083961 | 0.070452 | 0.12292 | 4.5186 | 0 | 0.92584 | 0.75037 | 0.94615 | 4.5186 | 0 | 0.92584 | 0.75037 | 0.94615 | 8.883 | 2.8522 | 2.2821 | 1.8532 | 1.8549 | 0 | 0 | 0 | 0 | 0 | 4.3163 | 1.3859 | 1.1089 | 0.90048 | 0.90132 | 0 | 0 | 0 | 0 | 0 | 2.8522 | 2.2821 | 1.8532 | 1.8549 | 0 | 4.5186 | 0 | 0.92584 | 0.75037 | 0.94615 | 35 | 3 | 3 | 3 | 3 | 3 | 0 | 0 | 0 | 0 | 0 | 0 | 0
2014-04-13 | 4時 | 0.48205 | 0.48205 | 4.1973 | 1.057 | 48.9332 | 1 | 7.284 | 7.284 | 1 | 3 | 35.7008 | 17.755 | 8.883 | 0 | 2.2821 | 1.8532 | 1.8549 | 4.4948 | 0 | 0.98537 | 0.78946 | 1.0144 | 0.4834 | 0 | 0.39588 | 0.38943 | 0.48399 | 0.20073 | 0 | 0.081929 | 0.06776 | 0.11664 | 4.294 | 0 | 0.90344 | 0.7217 | 0.89778 | 4.294 | 0 | 0.90344 | 0.7217 | 0.89778 | 8.883 | 2.8522 | 2.2821 | 1.8532 | 1.8549 | 0 | 0 | 0 | 0 | 0 | 4.3163 | 1.3859 | 1.1089 | 0.90048 | 0.90132 | 0 | 0 | 0 | 0 | 0 | 2.8522 | 2.2821 | 1.8532 | 1.8549 | 0 | 4.294 | 0 | 0.90344 | 0.7217 | 0.89778 | 35 | 3 | 3 | 3 | 3 | 3 | 0 | 0 | 0 | 0 | 0 | 0 | 0
2014-04-13 | 5時 | 0.52652 | 0.52652 | 4.1881 | 1.0547 | 48.9332 | 1 | 7.9383 | 7.9383 | 1 | 3 | 38.9754 | 19.35 | 8.883 | 0 | 2.2821 | 1.8532 | 1.8549 | 5.1303 | 0 | 1.198 | 0.70568 | 0.90435 | 0.55175 | 0 | 0.48129 | 0.3481 | 0.43148 | 0.22912 | 0 | 0.099605 | 0.060569 | 0.10398 | 4.9012 | 0 | 1.0984 | 0.64511 | 0.80037 | 4.9012 | 0 | 1.0984 | 0.64511 | 0.80037 | 8.883 | 2.8522 | 2.2821 | 1.8532 | 1.8549 | 0 | 0 | 0 | 0 | 0 | 4.3163 | 1.3859 | 1.1089 | 0.90048 | 0.90132 | 0 | 0 | 0 | 0 | 0 | 2.8522 | 2.2821 | 1.8532 | 1.8549 | 0 | 4.9012 | 0 | 1.0984 | 0.64511 | 0.80037 | 35 | 3 | 3 | 3 | 3 | 3 | 0 | 0 | 0 | 0 | 0 | 0 | 0
2014-04-13 | 6時 | 0.2841 | 0.2841 | 4.3715 | 1.0854 | 49.6281 | 1 | 4.4709 | 4.4709 | 1 | 3 | 25.1236 | 10.898 | 8.883 | 0 | 2.2821 | 1.8532 | 1.8549 | 1.2987 | 0 | 1.3332 | 0.82874 | 1.0103 | 0.13984 | 0 | 0.53562 | 0.4088 | 0.48203 | 0.056496 | 0 | 0.11085 | 0.071132 | 0.11616 | 1.2422 | 0 | 1.2223 | 0.75761 | 0.89413 | 1.2422 | 0 | 1.2223 | 0.75761 | 0.89413 | 8.883 | 2.8522 | 2.2821 | 1.8532 | 1.8549 | 0 | 0 | 0 | 0 | 0 | 4.3163 | 1.3859 | 1.1089 | 0.90048 | 0.90132 | 0 | 0 | 0 | 0 | 0 | 2.8522 | 2.2821 | 1.8532 | 1.8549 | 0 | 1.2422 | 0 | 1.2223 | 0.75761 | 0.89413 | 35 | 3 | 3 | 3 | 3 | 3 | 0 | 0 | 0 | 0 | 0 | 0 | 0
2014-04-13 | 7時 | 0.11789 | 0.11789 | 4.567 | 1.1186 | 50.3122 | 1 | 1.9382 | 1.9382 | 1 | 3 | 20.4595 | 4.7245 | 8.883 | 0 | 2.2821 | 1.8532 | 1.8549 | 0.39789 | 0 | 0.87359 | 0.30722 | 0.35953 | 0.042896 | 0 | 0.35098 | 0.15155 | 0.17154 | 0.016848 | 0 | 0.072635 | 0.026369 | 0.04134 | 0.38105 | 0 | 0.80096 | 0.28085 | 0.3182 | 0.38105 | 0 | 0.80096 | 0.28085 | 0.3182 | 8.883 | 2.8522 | 2.2821 | 1.8532 | 1.8549 | 0 | 0 | 0 | 0 | 0 | 4.3163 | 1.3859 | 1.1089 | 0.90048 | 0.90132 | 0 | 0 | 0 | 0 | 0 | 2.8522 | 2.2821 | 1.8532 | 1.8549 | 0 | 0.38105 | 0 | 0.80096 | 0.28085 | 0.3182 | 35 | 3 | 3 | 3 | 3 | 3 | 0 | 0 | 0 | 0 | 0 | 0 | 0
2014-04-13 | 8時 | 0.0088602 | 0.0088602 | 5.1831 | 1.2113 | 52.7288 | 1 | 0.16532 | 0.16532 | 1 | 3 | 19.9241 | 0.47602 | 8.883 | 0 | 0 | 1.8532 | 1.8549 | 0.046831 | 0 | 0 | 0.047065 | 0.071426 | 0.0050713 | 0 | 0 | 0.023217 | 0.034078 | 0.0017827 | 0 | 0 | 0.0040397 | 0.0082126 | 0.045049 | 0 | 0 | 0.043025 | 0.063214 | 0.045049 | 0 | 0 | 0.043025 | 0.063214 | 8.883 | 2.8522 | 2.2821 | 1.8532 | 1.8549 | 0 | 0 | 0 | 0 | 0 | 4.3163 | 1.3859 | 1.1089 | 0.90048 | 0.90132 | 0 | 0 | 0 | 0 | 0 | 2.8522 | 2.2821 | 1.8532 | 1.8549 | 0 | 0.045049 | 0 | 0 | 0.043025 | 0.063214 | 35 | 3 | 3 | 3 | 3 | 3 | 0 | 0 | 0 | 0 | 0 | 0 | 0
2014-04-13 | 9時 | 0.007769 | 0.007769 | 5.627 | 1.2732 | 54.4633 | 1 | 0.15738 | 0.15738 | 1 | 3 | 19.9367 | 0.38362 | 8.883 | 0 | 2.2821 | 1.8532 | 1.8549 | 0.098989 | 0 | 0.03981 | 0.0030176 | 0.015563 | 0.010756 | 0 | 0.015994 | 0.0014885 | 0.0074253 | 0.0034448 | 0 | 0.00331 | 0.00025901 | 0.0017895 | 0.095545 | 0 | 0.0365 | 0.0027586 | 0.013774 | 0.095545 | 0 | 0.0365 | 0.0027586 | 0.013774 | 8.883 | 2.8522 | 2.2821 | 1.8532 | 1.8549 | 0 | 0 | 0 | 0 | 0 | 4.3163 | 1.3859 | 1.1089 | 0.90048 | 0.90132 | 0 | 0 | 0 | 0 | 0 | 2.8522 | 2.2821 | 1.8532 | 1.8549 | 0 | 0.095545 | 0 | 0.0365 | 0.0027586 | 0.013774 | 35 | 3 | 3 | 3 | 3 | 3 | 0 | 0 | 0 | 0 | 0 | 0 | 0
2014-04-13 | 10時 | 0.0038362 | 0.0038362 | 5.884 | 1.3088 | 55.3984 | 1 | 0.081261 | 0.081261 | 1 | 3 | 19.9546 | 0.26386 | 8.883 | 0 | 2.2821 | 0 | 0 | 0.061399 | 0 | 0.019862 | 0 | 0 | 0.0066841 | 0 | 0.0079798 | 0 | 0 | 0.0020238 | 0 | 0.0016514 | 0 | 0 | 0.059375 | 0 | 0.018211 | 0 | 0 | 0.059375 | 0 | 0.018211 | 0 | 0 | 8.883 | 2.8522 | 2.2821 | 1.8532 | 1.8549 | 0 | 0 | 0 | 0 | 0 | 4.3163 | 1.3859 | 1.1089 | 0.90048 | 0.90132 | 0 | 0 | 0 | 0 | 0 | 2.8522 | 2.2821 | 1.8532 | 1.8549 | 0 | 0.059375 | 0 | 0.018211 | 0 | 0 | 35 | 3 | 3 | 3 | 3 | 3 | 0 | 0 | 0 | 0 | 0 | 0 | 0
2014-04-13 | 11時 | 0 | 0 | 0 | 0 | 55.9211 | 1 | 0 | 0 | 0 | 3 | 0 | 0 | 0 | 0 | 0 | 0 | 0 | 0 | 0 | 0 | 0 | 0 | 0 | 0 | 0 | 0 | 0 | 0 | 0 | 0 | 0 | 0 | 0 | 0 | 0 | 0 | 0 | 0 | 0 | 0 | 0 | 0 | 8.883 | 2.8522 | 2.2821 | 1.8532 | 1.8549 | 0 | 0 | 0 | 0 | 0 | 4.3163 | 1.3859 | 1.1089 | 0.90048 | 0.90132 | 0 | 0 | 0 | 0 | 0 | 2.8522 | 2.2821 | 1.8532 | 1.8549 | 0 | 0 | 0 | 0 | 0 | 0 | 35 | 3 | 3 | 3 | 3 | 3 | 0 | 0 | 0 | 0 | 0 | 0 | 0
2014-04-13 | 12時 | 0 | 0 | 0 | 0 | 56.3075 | 1 | 0 | 0 | 0 | 3 | 0 | 0 | 0 | 0 | 0 | 0 | 0 | 0 | 0 | 0 | 0 | 0 | 0 | 0 | 0 | 0 | 0 | 0 | 0 | 0 | 0 | 0 | 0 | 0 | 0 | 0 | 0 | 0 | 0 | 0 | 0 | 0 | 8.883 | 2.8522 | 2.2821 | 1.8532 | 1.8549 | 0 | 0 | 0 | 0 | 0 | 4.3163 | 1.3859 | 1.1089 | 0.90048 | 0.90132 | 0 | 0 | 0 | 0 | 0 | 2.8522 | 2.2821 | 1.8532 | 1.8549 | 0 | 0 | 0 | 0 | 0 | 0 | 35 | 3 | 3 | 3 | 3 | 3 | 0 | 0 | 0 | 0 | 0 | 0 | 0
2014-04-13 | 13時 | 0 | 0 | 0 | 0 | 55.5954 | 1 | 0 | 0 | 0 | 3 | 0 | 0 | 0 | 0 | 0 | 0 | 0 | 0 | 0 | 0 | 0 | 0 | 0 | 0 | 0 | 0 | 0 | 0 | 0 | 0 | 0 | 0 | 0 | 0 | 0 | 0 | 0 | 0 | 0 | 0 | 0 | 0 | 8.883 | 2.8522 | 2.2821 | 1.8532 | 1.8549 | 0 | 0 | 0 | 0 | 0 | 4.3163 | 1.3859 | 1.1089 | 0.90048 | 0.90132 | 0 | 0 | 0 | 0 | 0 | 2.8522 | 2.2821 | 1.8532 | 1.8549 | 0 | 0 | 0 | 0 | 0 | 0 | 35 | 3 | 3 | 3 | 3 | 3 | 0 | 0 | 0 | 0 | 0 | 0 | 0
2014-04-13 | 14時 | 0 | 0 | 0 | 0 | 55.7912 | 1 | 0 | 0 | 0 | 3 | 0 | 0 | 0 | 0 | 0 | 0 | 0 | 0 | 0 | 0 | 0 | 0 | 0 | 0 | 0 | 0 | 0 | 0 | 0 | 0 | 0 | 0 | 0 | 0 | 0 | 0 | 0 | 0 | 0 | 0 | 0 | 0 | 8.883 | 2.8522 | 2.2821 | 1.8532 | 1.8549 | 0 | 0 | 0 | 0 | 0 | 4.3163 | 1.3859 | 1.1089 | 0.90048 | 0.90132 | 0 | 0 | 0 | 0 | 0 | 2.8522 | 2.2821 | 1.8532 | 1.8549 | 0 | 0 | 0 | 0 | 0 | 0 | 35 | 3 | 3 | 3 | 3 | 3 | 0 | 0 | 0 | 0 | 0 | 0 | 0
2014-04-13 | 15時 | 0 | 0 | 0 | 0 | 52.7997 | 1 | 0 | 0 | 0 | 3 | 0 | 0 | 0 | 0 | 0 | 0 | 0 | 0 | 0 | 0 | 0 | 0 | 0 | 0 | 0 | 0 | 0 | 0 | 0 | 0 | 0 | 0 | 0 | 0 | 0 | 0 | 0 | 0 | 0 | 0 | 0 | 0 | 8.883 | 2.8522 | 2.2821 | 1.8532 | 1.8549 | 0 | 0 | 0 | 0 | 0 | 4.3163 | 1.3859 | 1.1089 | 0.90048 | 0.90132 | 0 | 0 | 0 | 0 | 0 | 2.8522 | 2.2821 | 1.8532 | 1.8549 | 0 | 0 | 0 | 0 | 0 | 0 | 35 | 3 | 3 | 3 | 3 | 3 | 0 | 0 | 0 | 0 | 0 | 0 | 0
2014-04-13 | 16時 | 0.0074923 | 0.0074923 | 4.7504 | 1.1498 | 50.9113 | 1 | 0.12813 | 0.12813 | 1 | 3 | 19.9471 | 0.31232 | 8.883 | 0 | 2.2821 | 1.8532 | 1.8549 | 0.0064581 | 0 | 0.0038037 | 0.035641 | 0.082226 | 0.00069698 | 0 | 0.0015282 | 0.017581 | 0.039231 | 0.00026678 | 0 | 0.00031627 | 0.0030592 | 0.0094544 | 0.0061913 | 0 | 0.0034875 | 0.032582 | 0.072772 | 0.0061913 | 0 | 0.0034875 | 0.032582 | 0.072772 | 8.883 | 2.8522 | 2.2821 | 1.8532 | 1.8549 | 0 | 0 | 0 | 0 | 0 | 4.3163 | 1.3859 | 1.1089 | 0.90048 | 0.90132 | 0 | 0 | 0 | 0 | 0 | 2.8522 | 2.2821 | 1.8532 | 1.8549 | 0 | 0.0061913 | 0 | 0.0034875 | 0.032582 | 0.072772 | 35 | 3 | 3 | 3 | 3 | 3 | 0 | 0 | 0 | 0 | 0 | 0 | 0
2014-04-13 | 17時 | 0.081076 | 0.081076 | 4.3234 | 1.0853 | 49.0885 | 1 | 1.2619 | 1.2619 | 1 | 3 | 19.9929 | 3.0759 | 8.883 | 0 | 2.2821 | 1.8532 | 1.8549 | 0.76633 | 0 | 0.2114 | 0.17597 | 0.10819 | 0.082438 | 0 | 0.084931 | 0.086802 | 0.051618 | 0.034027 | 0 | 0.017577 | 0.015104 | 0.01244 | 0.7323 | 0 | 0.19382 | 0.16086 | 0.095749 | 0.7323 | 0 | 0.19382 | 0.16086 | 0.095749 | 8.883 | 2.8522 | 2.2821 | 1.8532 | 1.8549 | 0 | 0 | 0 | 0 | 0 | 4.3163 | 1.3859 | 1.1089 | 0.90048 | 0.90132 | 0 | 0 | 0 | 0 | 0 | 2.8522 | 2.2821 | 1.8532 | 1.8549 | 0 | 0.7323 | 0 | 0.19382 | 0.16086 | 0.095749 | 35 | 3 | 3 | 3 | 3 | 3 | 0 | 0 | 0 | 0 | 0 | 0 | 0
2014-04-13 | 18時 | 0.12492 | 0.12492 | 4.0929 | 1.051 | 47.99 | 1 | 1.8406 | 1.8406 | 1 | 3 | 20.3718 | 4.4865 | 8.883 | 0 | 2.2821 | 1.8532 | 1.8549 | 1.0648 | 0 | 0.3067 | 0.23334 | 0.23568 | 0.11434 | 0 | 0.12322 | 0.1151 | 0.11245 | 0.049193 | 0 | 0.025501 | 0.020028 | 0.027099 | 1.0157 | 0 | 0.2812 | 0.21331 | 0.20858 | 1.0157 | 0 | 0.2812 | 0.21331 | 0.20858 | 8.883 | 2.8522 | 2.2821 | 1.8532 | 1.8549 | 0 | 0 | 0 | 0 | 0 | 4.3163 | 1.3859 | 1.1089 | 0.90048 | 0.90132 | 0 | 0 | 0 | 0 | 0 | 2.8522 | 2.2821 | 1.8532 | 1.8549 | 0 | 1.0157 | 0 | 0.2812 | 0.21331 | 0.20858 | 35 | 3 | 3 | 3 | 3 | 3 | 0 | 0 | 0 | 0 | 0 | 0 | 0
2014-04-13 | 19時 | 0.077165 | 0.077165 | 3.9741 | 1.0342 | 47.3505 | 1 | 1.104 | 1.104 | 1 | 3 | 19.9312 | 2.691 | 8.883 | 0 | 2.2821 | 1.8532 | 1.8549 | 0.32313 | 0 | 0.36439 | 0.095277 | 0.32118 | 0.034658 | 0 | 0.1464 | 0.046999 | 0.15324 | 0.015258 | 0 | 0.030297 | 0.0081777 | 0.036929 | 0.30787 | 0 | 0.33409 | 0.087099 | 0.28425 | 0.30787 | 0 | 0.33409 | 0.087099 | 0.28425 | 8.883 | 2.8522 | 2.2821 | 1.8532 | 1.8549 | 0 | 0 | 0 | 0 | 0 | 4.3163 | 1.3859 | 1.1089 | 0.90048 | 0.90132 | 0 | 0 | 0 | 0 | 0 | 2.8522 | 2.2821 | 1.8532 | 1.8549 | 0 | 0.30787 | 0 | 0.33409 | 0.087099 | 0.28425 | 35 | 3 | 3 | 3 | 3 | 3 | 0 | 0 | 0 | 0 | 0 | 0 | 0
2014-04-13 | 20時 | 0.13906 | 0.13906 | 3.1534 | 0.9946 | 39.069 | 0.85 | 1.5786 | 1.5786 | 1 | 3 | 20.1705 | 3.8479 | 8.883 | 0 | 2.2821 | 1.8532 | 1.8549 | 0.62868 | 0 | 0.44435 | 0.26524 | 0.24032 | 0.067278 | 0 | 0.17852 | 0.13084 | 0.11466 | 0.031048 | 0 | 0.036946 | 0.022766 | 0.027633 | 0.59763 | 0 | 0.4074 | 0.24248 | 0.21269 | 0.59763 | 0 | 0.4074 | 0.24248 | 0.21269 | 8.883 | 2.8522 | 2.2821 | 1.8532 | 1.8549 | 0 | 0 | 0 | 0 | 0 | 4.3163 | 1.3859 | 1.1089 | 0.90048 | 0.90132 | 0 | 0 | 0 | 0 | 0 | 2.8522 | 2.2821 | 1.8532 | 1.8549 | 0 | 0.59763 | 0 | 0.4074 | 0.24248 | 0.21269 | 35 | 3 | 3 | 3 | 3 | 3 | 0 | 0 | 0 | 0 | 0 | 0 | 0
2014-04-13 | 21時 | 0.21288 | 0.21288 | 3.0554 | 0.97788 | 38.5029 | 0.85 | 2.3416 | 2.3416 | 1 | 3 | 20.8941 | 5.7078 | 8.883 | 0 | 2.2821 | 1.8532 | 1.8549 | 1.0565 | 0 | 0.92238 | 0.11842 | 0.24432 | 0.11294 | 0 | 0.37058 | 0.058415 | 0.11657 | 0.05325 | 0 | 0.076692 | 0.010164 | 0.028092 | 1.0033 | 0 | 0.84569 | 0.10826 | 0.21623 | 1.0033 | 0 | 0.84569 | 0.10826 | 0.21623 | 8.883 | 2.8522 | 2.2821 | 1.8532 | 1.8549 | 0 | 0 | 0 | 0 | 0 | 4.3163 | 1.3859 | 1.1089 | 0.90048 | 0.90132 | 0 | 0 | 0 | 0 | 0 | 2.8522 | 2.2821 | 1.8532 | 1.8549 | 0 | 1.0033 | 0 | 0.84569 | 0.10826 | 0.21623 | 35 | 3 | 3 | 3 | 3 | 3 | 0 | 0 | 0 | 0 | 0 | 0 | 0
2014-04-13 | 22時 | 0.44989 | 0.44989 | 2.9225 | 0.95864 | 37.5676 | 0.85 | 4.7334 | 4.7334 | 1 | 3 | 25.8702 | 11.5378 | 8.883 | 0 | 2.2821 | 1.8532 | 1.8549 | 2.4165 | 0 | 1.3938 | 0.23714 | 0.686 | 0.25787 | 0 | 0.55997 | 0.11698 | 0.3273 | 0.12577 | 0 | 0.11589 | 0.020354 | 0.078876 | 2.2907 | 0 | 1.2779 | 0.21679 | 0.60712 | 2.2907 | 0 | 1.2779 | 0.21679 | 0.60712 | 8.883 | 2.8522 | 2.2821 | 1.8532 | 1.8549 | 0 | 0 | 0 | 0 | 0 | 4.3163 | 1.3859 | 1.1089 | 0.90048 | 0.90132 | 0 | 0 | 0 | 0 | 0 | 2.8522 | 2.2821 | 1.8532 | 1.8549 | 0 | 2.2907 | 0 | 1.2779 | 0.21679 | 0.60712 | 35 | 3 | 3 | 3 | 3 | 3 | 0 | 0 | 0 | 0 | 0 | 0 | 0
2014-04-13 | 23時 | 0.82884 | 0.82884 | 2.9219 | 0.96593 | 37.276 | 0.85 | 8.7185 | 8.7185 | 1 | 3 | 43.2809 | 21.2515 | 8.883 | 0 | 2.2821 | 1.8532 | 1.8549 | 5.1352 | 0 | 1.3749 | 0.86721 | 1.3411 | 0.54771 | 0 | 0.55238 | 0.42778 | 0.63986 | 0.26988 | 0 | 0.11432 | 0.074434 | 0.1542 | 4.8654 | 0 | 1.2606 | 0.79278 | 1.1869 | 4.8654 | 0 | 1.2606 | 0.79278 | 1.1869 | 8.883 | 2.8522 | 2.2821 | 1.8532 | 1.8549 | 0 | 0 | 0 | 0 | 0 | 4.3163 | 1.3859 | 1.1089 | 0.90048 | 0.90132 | 0 | 0 | 0 | 0 | 0 | 2.8522 | 2.2821 | 1.8532 | 1.8549 | 0 | 4.8654 | 0 | 1.2606 | 0.79278 | 1.1869 | 35 | 3 | 3 | 3 | 3 | 3 | 0 | 0 | 0 | 0 | 0 | 0 | 0
2014-04-14 | 0時 | 1.0025 | 1.0025 | 2.8679 | 0.96329 | 36.6874 | 0.85 | 10.3503 | 10.3503 | 1 | 3 | 53.7 | 25.2293 | 8.883 | 0 | 2.2821 | 1.8532 | 1.8549 | 5.9706 | 0 | 1.5817 | 1.2241 | 1.5739 | 0.63613 | 0 | 0.63548 | 0.60385 | 0.75091 | 0.3198 | 0 | 0.13151 | 0.10507 | 0.18096 | 5.6508 | 0 | 1.4502 | 1.1191 | 1.3929 | 5.6508 | 0 | 1.4502 | 1.1191 | 1.3929 | 8.883 | 2.8522 | 2.2821 | 1.8532 | 1.8549 | 0 | 0 | 0 | 0 | 0 | 4.3163 | 1.3859 | 1.1089 | 0.90048 | 0.90132 | 0 | 0 | 0 | 0 | 0 | 2.8522 | 2.2821 | 1.8532 | 1.8549 | 0 | 5.6508 | 0 | 1.4502 | 1.1191 | 1.3929 | 35 | 3 | 3 | 3 | 3 | 3 | 0 | 0 | 0 | 0 | 0 | 0 | 0
2014-04-14 | 1時 | 1.1204 | 1.1204 | 2.8307 | 0.9625 | 36.2411 | 0.85 | 11.417 | 11.417 | 1 | 3 | 61.5435 | 27.8294 | 8.883 | 0 | 2.2821 | 1.8532 | 1.8549 | 6.5588 | 0 | 1.7533 | 1.3737 | 1.7311 | 0.69824 | 0 | 0.70443 | 0.67764 | 0.82594 | 0.35626 | 0 | 0.14578 | 0.11791 | 0.19905 | 6.2025 | 0 | 1.6076 | 1.2558 | 1.5321 | 6.2025 | 0 | 1.6076 | 1.2558 | 1.5321 | 8.883 | 2.8522 | 2.2821 | 1.8532 | 1.8549 | 0 | 0 | 0 | 0 | 0 | 4.3163 | 1.3859 | 1.1089 | 0.90048 | 0.90132 | 0 | 0 | 0 | 0 | 0 | 2.8522 | 2.2821 | 1.8532 | 1.8549 | 0 | 6.2025 | 0 | 1.6076 | 1.2558 | 1.5321 | 35 | 3 | 3 | 3 | 3 | 3 | 0 | 0 | 0 | 0 | 0 | 0 | 0
2014-04-14 | 2時 | 1.2219 | 1.2219 | 2.7944 | 0.96212 | 35.7909 | 0.85 | 12.2918 | 12.2918 | 1 | 3 | 68.5858 | 29.9618 | 8.883 | 0 | 2.2821 | 1.8532 | 1.8549 | 7.0399 | 0 | 1.9055 | 1.4888 | 1.8577 | 0.74886 | 0 | 0.76554 | 0.73441 | 0.88632 | 0.38771 | 0 | 0.15843 | 0.12779 | 0.2136 | 6.6522 | 0 | 1.747 | 1.361 | 1.6441 | 6.6522 | 0 | 1.747 | 1.361 | 1.6441 | 8.883 | 2.8522 | 2.2821 | 1.8532 | 1.8549 | 0 | 0 | 0 | 0 | 0 | 4.3163 | 1.3859 | 1.1089 | 0.90048 | 0.90132 | 0 | 0 | 0 | 0 | 0 | 2.8522 | 2.2821 | 1.8532 | 1.8549 | 0 | 6.6522 | 0 | 1.747 | 1.361 | 1.6441 | 35 | 3 | 3 | 3 | 3 | 3 | 0 | 0 | 0 | 0 | 0 | 0 | 0
2014-04-14 | 3時 | 1.2769 | 1.2769 | 2.7944 | 0.96414 | 35.7154 | 0.85 | 12.8457 | 12.8457 | 1 | 3 | 73.328 | 31.3118 | 8.883 | 0 | 2.2821 | 1.8532 | 1.8549 | 7.3488 | 0 | 2.0074 | 1.5562 | 1.9332 | 0.78162 | 0 | 0.80649 | 0.76765 | 0.92237 | 0.40564 | 0 | 0.1669 | 0.13357 | 0.22228 | 6.9432 | 0 | 1.8405 | 1.4226 | 1.7109 | 6.9432 | 0 | 1.8405 | 1.4226 | 1.7109 | 8.883 | 2.8522 | 2.2821 | 1.8532 | 1.8549 | 0 | 0 | 0 | 0 | 0 | 4.3163 | 1.3859 | 1.1089 | 0.90048 | 0.90132 | 0 | 0 | 0 | 0 | 0 | 2.8522 | 2.2821 | 1.8532 | 1.8549 | 0 | 6.9432 | 0 | 1.8405 | 1.4226 | 1.7109 | 35 | 3 | 3 | 3 | 3 | 3 | 0 | 0 | 0 | 0 | 0 | 0 | 0
2014-04-14 | 4時 | 1.2737 | 1.2737 | 2.7528 | 0.95997 | 35.3365 | 0.85 | 12.6229 | 12.6229 | 1 | 3 | 71.3938 | 30.7687 | 8.883 | 0 | 2.2821 | 1.8532 | 1.8549 | 7.0207 | 0 | 2.0839 | 1.6008 | 1.9174 | 0.74623 | 0 | 0.83724 | 0.78966 | 0.91482 | 0.39194 | 0 | 0.17327 | 0.1374 | 0.22046 | 6.6288 | 0 | 1.9107 | 1.4634 | 1.6969 | 6.6288 | 0 | 1.9107 | 1.4634 | 1.6969 | 8.883 | 2.8522 | 2.2821 | 1.8532 | 1.8549 | 0 | 0 | 0 | 0 | 0 | 4.3163 | 1.3859 | 1.1089 | 0.90048 | 0.90132 | 0 | 0 | 0 | 0 | 0 | 2.8522 | 2.2821 | 1.8532 | 1.8549 | 0 | 6.6288 | 0 | 1.9107 | 1.4634 | 1.6969 | 35 | 3 | 3 | 3 | 3 | 3 | 0 | 0 | 0 | 0 | 0 | 0 | 0
2014-04-14 | 5時 | 1.2271 | 1.2271 | 2.8202 | 0.96491 | 36.0165 | 0.85 | 12.4587 | 12.4587 | 1 | 3 | 69.9915 | 30.3685 | 8.883 | 0 | 2.2821 | 1.8532 | 1.8549 | 7.216 | 0 | 2.2345 | 1.4414 | 1.5668 | 0.7679 | 0 | 0.89775 | 0.71103 | 0.74754 | 0.39468 | 0 | 0.18579 | 0.12372 | 0.18015 | 6.8213 | 0 | 2.0487 | 1.3177 | 1.3866 | 6.8213 | 0 | 2.0487 | 1.3177 | 1.3866 | 8.883 | 2.8522 | 2.2821 | 1.8532 | 1.8549 | 0 | 0 | 0 | 0 | 0 | 4.3163 | 1.3859 | 1.1089 | 0.90048 | 0.90132 | 0 | 0 | 0 | 0 | 0 | 2.8522 | 2.2821 | 1.8532 | 1.8549 | 0 | 6.8213 | 0 | 2.0487 | 1.3177 | 1.3866 | 35 | 3 | 3 | 3 | 3 | 3 | 0 | 0 | 0 | 0 | 0 | 0 | 0
2014-04-14 | 6時 | 0.52614 | 0.52614 | 3.0388 | 0.97799 | 38.2888 | 0.85 | 5.7558 | 5.7558 | 1 | 3 | 29.2499 | 14.0299 | 8.883 | 0 | 2.2821 | 1.8532 | 1.8549 | 0.93115 | 0 | 2.1932 | 1.3519 | 1.2794 | 0.099501 | 0 | 0.88116 | 0.66689 | 0.61043 | 0.047286 | 0 | 0.18236 | 0.11604 | 0.14711 | 0.88387 | 0 | 2.0109 | 1.2359 | 1.1323 | 0.88387 | 0 | 2.0109 | 1.2359 | 1.1323 | 8.883 | 2.8522 | 2.2821 | 1.8532 | 1.8549 | 0 | 0 | 0 | 0 | 0 | 4.3163 | 1.3859 | 1.1089 | 0.90048 | 0.90132 | 0 | 0 | 0 | 0 | 0 | 2.8522 | 2.2821 | 1.8532 | 1.8549 | 0 | 0.88387 | 0 | 2.0109 | 1.2359 | 1.1323 | 35 | 3 | 3 | 3 | 3 | 3 | 0 | 0 | 0 | 0 | 0 | 0 | 0
2014-04-14 | 7時 | 0.20744 | 0.20744 | 4.1696 | 1.0602 | 48.464 | 1 | 3.1137 | 3.1137 | 1 | 3 | 22.0517 | 7.5899 | 8.883 | 0 | 2.2821 | 1.8532 | 1.8549 | 0.61097 | 0 | 1.5274 | 0.53241 | 0.44294 | 0.065655 | 0 | 0.61366 | 0.26263 | 0.21133 | 0.027756 | 0 | 0.127 | 0.045697 | 0.050929 | 0.58321 | 0 | 1.4004 | 0.48671 | 0.39201 | 0.58321 | 0 | 1.4004 | 0.48671 | 0.39201 | 8.883 | 2.8522 | 2.2821 | 1.8532 | 1.8549 | 0 | 0 | 0 | 0 | 0 | 4.3163 | 1.3859 | 1.1089 | 0.90048 | 0.90132 | 0 | 0 | 0 | 0 | 0 | 2.8522 | 2.2821 | 1.8532 | 1.8549 | 0 | 0.58321 | 0 | 1.4004 | 0.48671 | 0.39201 | 35 | 3 | 3 | 3 | 3 | 3 | 0 | 0 | 0 | 0 | 0 | 0 | 0
2014-04-14 | 8時 | 0.040194 | 0.040194 | 4.6163 | 1.129 | 50.3876 | 1 | 0.66797 | 0.66797 | 1 | 3 | 19.8539 | 1.6282 | 8.883 | 0 | 2.2821 | 1.8532 | 1.8549 | 0.32451 | 0 | 0.050012 | 0.13783 | 0.15562 | 0.034989 | 0 | 0.020093 | 0.067991 | 0.074248 | 0.013699 | 0 | 0.0041583 | 0.01183 | 0.017893 | 0.31081 | 0 | 0.045854 | 0.126 | 0.13773 | 0.31081 | 0 | 0.045854 | 0.126 | 0.13773 | 8.883 | 2.8522 | 2.2821 | 1.8532 | 1.8549 | 0 | 0 | 0 | 0 | 0 | 4.3163 | 1.3859 | 1.1089 | 0.90048 | 0.90132 | 0 | 0 | 0 | 0 | 0 | 2.8522 | 2.2821 | 1.8532 | 1.8549 | 0 | 0.31081 | 0 | 0.045854 | 0.126 | 0.13773 | 35 | 3 | 3 | 3 | 3 | 3 | 0 | 0 | 0 | 0 | 0 | 0 | 0
2014-04-14 | 9時 | 0.025081 | 0.025081 | 5.5725 | 1.264 | 54.3276 | 1 | 0.50315 | 0.50315 | 1 | 3 | 19.8602 | 1.2265 | 8.883 | 0 | 2.2821 | 1.8532 | 1.8549 | 0.23501 | 0 | 0.18008 | 0.040254 | 0.047809 | 0.025528 | 0 | 0.072349 | 0.019857 | 0.02281 | 0.0082399 | 0 | 0.014973 | 0.0034551 | 0.0054971 | 0.22677 | 0 | 0.16511 | 0.036799 | 0.042312 | 0.22677 | 0 | 0.16511 | 0.036799 | 0.042312 | 8.883 | 2.8522 | 2.2821 | 1.8532 | 1.8549 | 0 | 0 | 0 | 0 | 0 | 4.3163 | 1.3859 | 1.1089 | 0.90048 | 0.90132 | 0 | 0 | 0 | 0 | 0 | 2.8522 | 2.2821 | 1.8532 | 1.8549 | 0 | 0.22677 | 0 | 0.16511 | 0.036799 | 0.042312 | 35 | 3 | 3 | 3 | 3 | 3 | 0 | 0 | 0 | 0 | 0 | 0 | 0
2014-04-14 | 10時 | 0.013727 | 0.013727 | 5.8351 | 1.301 | 55.2664 | 1 | 0.28834 | 0.28834 | 1 | 3 | 19.8768 | 0.93628 | 8.883 | 0 | 2.2821 | 0 | 0 | 0.18672 | 0 | 0.10163 | 0 | 0 | 0.020321 | 0 | 0.04083 | 0 | 0 | 0.0062037 | 0 | 0.0084498 | 0 | 0 | 0.18051 | 0 | 0.093177 | 0 | 0 | 0.18051 | 0 | 0.093177 | 0 | 0 | 8.883 | 2.8522 | 2.2821 | 1.8532 | 1.8549 | 0 | 0 | 0 | 0 | 0 | 4.3163 | 1.3859 | 1.1089 | 0.90048 | 0.90132 | 0 | 0 | 0 | 0 | 0 | 2.8522 | 2.2821 | 1.8532 | 1.8549 | 0 | 0.18051 | 0 | 0.093177 | 0 | 0 | 35 | 3 | 3 | 3 | 3 | 3 | 0 | 0 | 0 | 0 | 0 | 0 | 0
2014-04-14 | 11時 | 0.0019615 | 0.0019615 | 5.941 | 1.3168 | 55.5954 | 1 | 0.041951 | 0.041951 | 1 | 3 | 19.9015 | 0.66645 | 0 | 0 | 2.2821 | 0 | 0 | 0 | 0 | 0.041951 | 0 | 0 | 0 | 0 | 0.016854 | 0 | 0 | 0 | 0 | 0.0034881 | 0 | 0 | 0 | 0 | 0.038463 | 0 | 0 | 0 | 0 | 0.038463 | 0 | 0 | 8.883 | 2.8522 | 2.2821 | 1.8532 | 1.8549 | 0 | 0 | 0 | 0 | 0 | 4.3163 | 1.3859 | 1.1089 | 0.90048 | 0.90132 | 0 | 0 | 0 | 0 | 0 | 2.8522 | 2.2821 | 1.8532 | 1.8549 | 0 | 0 | 0 | 0.038463 | 0 | 0 | 35 | 3 | 3 | 3 | 3 | 3 | 0 | 0 | 0 | 0 | 0 | 0 | 0
2014-04-14 | 12時 | 0 | 0 | 0 | 0 | 56.1792 | 1 | 0 | 0 | 0 | 3 | 0 | 0 | 0 | 0 | 0 | 0 | 0 | 0 | 0 | 0 | 0 | 0 | 0 | 0 | 0 | 0 | 0 | 0 | 0 | 0 | 0 | 0 | 0 | 0 | 0 | 0 | 0 | 0 | 0 | 0 | 0 | 0 | 8.883 | 2.8522 | 2.2821 | 1.8532 | 1.8549 | 0 | 0 | 0 | 0 | 0 | 4.3163 | 1.3859 | 1.1089 | 0.90048 | 0.90132 | 0 | 0 | 0 | 0 | 0 | 2.8522 | 2.2821 | 1.8532 | 1.8549 | 0 | 0 | 0 | 0 | 0 | 0 | 35 | 3 | 3 | 3 | 3 | 3 | 0 | 0 | 0 | 0 | 0 | 0 | 0
2014-04-14 | 13時 | 0 | 0 | 0 | 0 | 56.5625 | 1 | 0 | 0 | 0 | 3 | 0 | 0 | 0 | 0 | 0 | 0 | 0 | 0 | 0 | 0 | 0 | 0 | 0 | 0 | 0 | 0 | 0 | 0 | 0 | 0 | 0 | 0 | 0 | 0 | 0 | 0 | 0 | 0 | 0 | 0 | 0 | 0 | 8.883 | 2.8522 | 2.2821 | 1.8532 | 1.8549 | 0 | 0 | 0 | 0 | 0 | 4.3163 | 1.3859 | 1.1089 | 0.90048 | 0.90132 | 0 | 0 | 0 | 0 | 0 | 2.8522 | 2.2821 | 1.8532 | 1.8549 | 0 | 0 | 0 | 0 | 0 | 0 | 35 | 3 | 3 | 3 | 3 | 3 | 0 | 0 | 0 | 0 | 0 | 0 | 0
2014-04-14 | 14時 | 0 | 0 | 0 | 0 | 56.3075 | 1 | 0 | 0 | 0 | 3 | 0 | 0 | 0 | 0 | 0 | 0 | 0 | 0 | 0 | 0 | 0 | 0 | 0 | 0 | 0 | 0 | 0 | 0 | 0 | 0 | 0 | 0 | 0 | 0 | 0 | 0 | 0 | 0 | 0 | 0 | 0 | 0 | 8.883 | 2.8522 | 2.2821 | 1.8532 | 1.8549 | 0 | 0 | 0 | 0 | 0 | 4.3163 | 1.3859 | 1.1089 | 0.90048 | 0.90132 | 0 | 0 | 0 | 0 | 0 | 2.8522 | 2.2821 | 1.8532 | 1.8549 | 0 | 0 | 0 | 0 | 0 | 0 | 35 | 3 | 3 | 3 | 3 | 3 | 0 | 0 | 0 | 0 | 0 | 0 | 0
2014-04-14 | 15時 | 0 | 0 | 0 | 0 | 55.4642 | 1 | 0 | 0 | 0 | 3 | 0 | 0 | 0 | 0 | 0 | 0 | 0 | 0 | 0 | 0 | 0 | 0 | 0 | 0 | 0 | 0 | 0 | 0 | 0 | 0 | 0 | 0 | 0 | 0 | 0 | 0 | 0 | 0 | 0 | 0 | 0 | 0 | 8.883 | 2.8522 | 2.2821 | 1.8532 | 1.8549 | 0 | 0 | 0 | 0 | 0 | 4.3163 | 1.3859 | 1.1089 | 0.90048 | 0.90132 | 0 | 0 | 0 | 0 | 0 | 2.8522 | 2.2821 | 1.8532 | 1.8549 | 0 | 0 | 0 | 0 | 0 | 0 | 35 | 3 | 3 | 3 | 3 | 3 | 0 | 0 | 0 | 0 | 0 | 0 | 0
2014-04-14 | 16時 | 0.00022111 | 0.00022111 | 5.5457 | 1.2626 | 54.123 | 1 | 0.0044144 | 0.0044144 | 1 | 3 | 19.9842 | 0.086277 | 0 | 0 | 0 | 0 | 1.8549 | 0 | 0 | 0 | 0 | 0.0044144 | 0 | 0 | 0 | 0 | 0.0021062 | 0 | 0 | 0 | 0 | 0.00050757 | 0 | 0 | 0 | 0 | 0.0039068 | 0 | 0 | 0 | 0 | 0.0039068 | 8.883 | 2.8522 | 2.2821 | 1.8532 | 1.8549 | 0 | 0 | 0 | 0 | 0 | 4.3163 | 1.3859 | 1.1089 | 0.90048 | 0.90132 | 0 | 0 | 0 | 0 | 0 | 2.8522 | 2.2821 | 1.8532 | 1.8549 | 0 | 0 | 0 | 0 | 0 | 0.0039068 | 35 | 3 | 3 | 3 | 3 | 3 | 0 | 0 | 0 | 0 | 0 | 0 | 0
2014-04-14 | 17時 | 0.030565 | 0.030565 | 4.7554 | 1.1493 | 50.9856 | 1 | 0.52326 | 0.52326 | 1 | 3 | 19.8583 | 1.2755 | 8.883 | 0 | 2.2821 | 1.8532 | 1.8549 | 0.3187 | 0 | 0.071204 | 0.094421 | 0.038931 | 0.0344 | 0 | 0.028607 | 0.046576 | 0.018574 | 0.013124 | 0 | 0.0059203 | 0.0081043 | 0.0044763 | 0.30558 | 0 | 0.065284 | 0.086316 | 0.034454 | 0.30558 | 0 | 0.065284 | 0.086316 | 0.034454 | 8.883 | 2.8522 | 2.2821 | 1.8532 | 1.8549 | 0 | 0 | 0 | 0 | 0 | 4.3163 | 1.3859 | 1.1089 | 0.90048 | 0.90132 | 0 | 0 | 0 | 0 | 0 | 2.8522 | 2.2821 | 1.8532 | 1.8549 | 0 | 0.30558 | 0 | 0.065284 | 0.086316 | 0.034454 | 35 | 3 | 3 | 3 | 3 | 3 | 0 | 0 | 0 | 0 | 0 | 0 | 0
2014-04-14 | 18時 | 0.093289 | 0.093289 | 4.336 | 1.0868 | 49.166 | 1 | 1.4562 | 1.4562 | 1 | 3 | 20.0933 | 3.5496 | 8.883 | 0 | 2.2821 | 1.8532 | 1.8549 | 0.8243 | 0 | 0.24583 | 0.19457 | 0.19151 | 0.088687 | 0 | 0.098765 | 0.095977 | 0.091372 | 0.036495 | 0 | 0.02044 | 0.0167 | 0.02202 | 0.78781 | 0 | 0.22539 | 0.17787 | 0.16949 | 0.78781 | 0 | 0.22539 | 0.17787 | 0.16949 | 8.883 | 2.8522 | 2.2821 | 1.8532 | 1.8549 | 0 | 0 | 0 | 0 | 0 | 4.3163 | 1.3859 | 1.1089 | 0.90048 | 0.90132 | 0 | 0 | 0 | 0 | 0 | 2.8522 | 2.2821 | 1.8532 | 1.8549 | 0 | 0.78781 | 0 | 0.22539 | 0.17787 | 0.16949 | 35 | 3 | 3 | 3 | 3 | 3 | 0 | 0 | 0 | 0 | 0 | 0 | 0
2014-04-14 | 19時 | 0.058175 | 0.058175 | 4.1518 | 1.0608 | 48.2276 | 1 | 0.86952 | 0.86952 | 1 | 3 | 19.8727 | 2.1195 | 8.883 | 0 | 2.2821 | 1.8532 | 1.8549 | 0.20368 | 0 | 0.31625 | 0.064737 | 0.28486 | 0.021878 | 0 | 0.12706 | 0.031934 | 0.13591 | 0.009331 | 0 | 0.026295 | 0.0055565 | 0.032753 | 0.19434 | 0 | 0.28995 | 0.059181 | 0.2521 | 0.19434 | 0 | 0.28995 | 0.059181 | 0.2521 | 8.883 | 2.8522 | 2.2821 | 1.8532 | 1.8549 | 0 | 0 | 0 | 0 | 0 | 4.3163 | 1.3859 | 1.1089 | 0.90048 | 0.90132 | 0 | 0 | 0 | 0 | 0 | 2.8522 | 2.2821 | 1.8532 | 1.8549 | 0 | 0.19434 | 0 | 0.28995 | 0.059181 | 0.2521 | 35 | 3 | 3 | 3 | 3 | 3 | 0 | 0 | 0 | 0 | 0 | 0 | 0
2014-04-14 | 20時 | 0.068559 | 0.068559 | 4.3107 | 1.0838 | 49.0109 | 1 | 1.0639 | 1.0639 | 1 | 3 | 19.9184 | 2.5934 | 8.883 | 0 | 2.2821 | 1.8532 | 1.8549 | 0.37372 | 0 | 0.33761 | 0.19362 | 0.15898 | 0.040198 | 0 | 0.13564 | 0.095509 | 0.075851 | 0.016642 | 0 | 0.028071 | 0.016618 | 0.01828 | 0.35708 | 0 | 0.30954 | 0.177 | 0.1407 | 0.35708 | 0 | 0.30954 | 0.177 | 0.1407 | 8.883 | 2.8522 | 2.2821 | 1.8532 | 1.8549 | 0 | 0 | 0 | 0 | 0 | 4.3163 | 1.3859 | 1.1089 | 0.90048 | 0.90132 | 0 | 0 | 0 | 0 | 0 | 2.8522 | 2.2821 | 1.8532 | 1.8549 | 0 | 0.35708 | 0 | 0.30954 | 0.177 | 0.1407 | 35 | 3 | 3 | 3 | 3 | 3 | 0 | 0 | 0 | 0 | 0 | 0 | 0
2014-04-14 | 21時 | 0.074865 | 0.074865 | 4.1647 | 1.0624 | 48.3065 | 1 | 1.1224 | 1.1224 | 1 | 3 | 19.9375 | 2.736 | 8.883 | 0 | 2.2821 | 1.8532 | 1.8549 | 0.5782 | 0 | 0.38759 | 0.041095 | 0.11555 | 0.062117 | 0 | 0.15572 | 0.020272 | 0.05513 | 0.026415 | 0 | 0.032227 | 0.0035272 | 0.013286 | 0.55179 | 0 | 0.35537 | 0.037568 | 0.10226 | 0.55179 | 0 | 0.35537 | 0.037568 | 0.10226 | 8.883 | 2.8522 | 2.2821 | 1.8532 | 1.8549 | 0 | 0 | 0 | 0 | 0 | 4.3163 | 1.3859 | 1.1089 | 0.90048 | 0.90132 | 0 | 0 | 0 | 0 | 0 | 2.8522 | 2.2821 | 1.8532 | 1.8549 | 0 | 0.55179 | 0 | 0.35537 | 0.037568 | 0.10226 | 35 | 3 | 3 | 3 | 3 | 3 | 0 | 0 | 0 | 0 | 0 | 0 | 0
2014-04-14 | 22時 | 0.11034 | 0.11034 | 4.0173 | 1.0402 | 47.5913 | 1 | 1.5957 | 1.5957 | 1 | 3 | 20.1822 | 3.8896 | 8.883 | 0 | 2.2821 | 1.8532 | 1.8549 | 0.83107 | 0 | 0.43853 | 0.098453 | 0.22767 | 0.089175 | 0 | 0.17619 | 0.048565 | 0.10863 | 0.038924 | 0 | 0.036462 | 0.0084504 | 0.026178 | 0.79214 | 0 | 0.40207 | 0.090003 | 0.20149 | 0.79214 | 0 | 0.40207 | 0.090003 | 0.20149 | 8.883 | 2.8522 | 2.2821 | 1.8532 | 1.8549 | 0 | 0 | 0 | 0 | 0 | 4.3163 | 1.3859 | 1.1089 | 0.90048 | 0.90132 | 0 | 0 | 0 | 0 | 0 | 2.8522 | 2.2821 | 1.8532 | 1.8549 | 0 | 0.79214 | 0 | 0.40207 | 0.090003 | 0.20149 | 35 | 3 | 3 | 3 | 3 | 3 | 0 | 0 | 0 | 0 | 0 | 0 | 0
2014-04-14 | 23時 | 0.24992 | 0.24992 | 3.9135 | 1.0237 | 47.1085 | 1 | 3.5211 | 3.5211 | 1 | 3 | 22.8348 | 8.5827 | 8.883 | 0 | 2.2821 | 1.8532 | 1.8549 | 2.2674 | 0 | 0.61529 | 0.24453 | 0.39388 | 0.2431 | 0 | 0.2472 | 0.12063 | 0.18793 | 0.10793 | 0 | 0.051159 | 0.020989 | 0.045289 | 2.1594 | 0 | 0.56413 | 0.22355 | 0.34859 | 2.1594 | 0 | 0.56413 | 0.22355 | 0.34859 | 8.883 | 2.8522 | 2.2821 | 1.8532 | 1.8549 | 0 | 0 | 0 | 0 | 0 | 4.3163 | 1.3859 | 1.1089 | 0.90048 | 0.90132 | 0 | 0 | 0 | 0 | 0 | 2.8522 | 2.2821 | 1.8532 | 1.8549 | 0 | 2.1594 | 0 | 0.56413 | 0.22355 | 0.34859 | 35 | 3 | 3 | 3 | 3 | 3 | 0 | 0 | 0 | 0 | 0 | 0 | 0
2014-04-15 | 0時 | 0.54752 | 0.54752 | 3.5892 | 0.98003 | 45.1297 | 1 | 7.0746 | 7.0746 | 1 | 3 | 34.7176 | 17.2445 | 8.883 | 0 | 2.2821 | 1.8532 | 1.8549 | 4.3975 | 0 | 1.044 | 0.58235 | 1.0508 | 0.46996 | 0 | 0.41942 | 0.28726 | 0.50135 | 0.22276 | 0 | 0.086801 | 0.049984 | 0.12082 | 4.1747 | 0 | 0.95716 | 0.53236 | 0.92997 | 4.1747 | 0 | 0.95716 | 0.53236 | 0.92997 | 8.883 | 2.8522 | 2.2821 | 1.8532 | 1.8549 | 0 | 0 | 0 | 0 | 0 | 4.3163 | 1.3859 | 1.1089 | 0.90048 | 0.90132 | 0 | 0 | 0 | 0 | 0 | 2.8522 | 2.2821 | 1.8532 | 1.8549 | 0 | 4.1747 | 0 | 0.95716 | 0.53236 | 0.92997 | 35 | 3 | 3 | 3 | 3 | 3 | 0 | 0 | 0 | 0 | 0 | 0 | 0
2014-04-15 | 1時 | 0.80423 | 0.80423 | 3.0064 | 0.97675 | 37.9296 | 0.85 | 8.7043 | 8.7043 | 1 | 3 | 43.1991 | 21.2171 | 8.883 | 0 | 2.2821 | 1.8532 | 1.8549 | 5.1489 | 0 | 1.261 | 0.99202 | 1.3024 | 0.54983 | 0 | 0.50662 | 0.48935 | 0.62138 | 0.26474 | 0 | 0.10485 | 0.085146 | 0.14975 | 4.8842 | 0 | 1.1562 | 0.90687 | 1.1526 | 4.8842 | 0 | 1.1562 | 0.90687 | 1.1526 | 8.883 | 2.8522 | 2.2821 | 1.8532 | 1.8549 | 0 | 0 | 0 | 0 | 0 | 4.3163 | 1.3859 | 1.1089 | 0.90048 | 0.90132 | 0 | 0 | 0 | 0 | 0 | 2.8522 | 2.2821 | 1.8532 | 1.8549 | 0 | 4.8842 | 0 | 1.1562 | 0.90687 | 1.1526 | 35 | 3 | 3 | 3 | 3 | 3 | 0 | 0 | 0 | 0 | 0 | 0 | 0
2014-04-15 | 2時 | 0.9428 | 0.9428 | 2.9247 | 0.96874 | 37.2028 | 0.85 | 9.9265 | 9.9265 | 1 | 3 | 50.8105 | 24.1963 | 8.883 | 0 | 2.2821 | 1.8532 | 1.8549 | 5.8015 | 0 | 1.4666 | 1.169 | 1.4894 | 0.61869 | 0 | 0.58921 | 0.57667 | 0.71063 | 0.30562 | 0 | 0.12194 | 0.10034 | 0.17126 | 5.4959 | 0 | 1.3446 | 1.0687 | 1.3182 | 5.4959 | 0 | 1.3446 | 1.0687 | 1.3182 | 8.883 | 2.8522 | 2.2821 | 1.8532 | 1.8549 | 0 | 0 | 0 | 0 | 0 | 4.3163 | 1.3859 | 1.1089 | 0.90048 | 0.90132 | 0 | 0 | 0 | 0 | 0 | 2.8522 | 2.2821 | 1.8532 | 1.8549 | 0 | 5.4959 | 0 | 1.3446 | 1.0687 | 1.3182 | 35 | 3 | 3 | 3 | 3 | 3 | 0 | 0 | 0 | 0 | 0 | 0 | 0
2014-04-15 | 3時 | 0.95678 | 0.95678 | 2.9809 | 0.97589 | 37.6402 | 0.85 | 10.2675 | 10.2675 | 1 | 3 | 53.1251 | 25.0274 | 8.883 | 0 | 2.2821 | 1.8532 | 1.8549 | 6.001 | 0 | 1.5313 | 1.2054 | 1.5297 | 0.64048 | 0 | 0.61522 | 0.59463 | 0.72985 | 0.31158 | 0 | 0.12732 | 0.10347 | 0.17589 | 5.6894 | 0 | 1.404 | 1.102 | 1.3538 | 5.6894 | 0 | 1.404 | 1.102 | 1.3538 | 8.883 | 2.8522 | 2.2821 | 1.8532 | 1.8549 | 0 | 0 | 0 | 0 | 0 | 4.3163 | 1.3859 | 1.1089 | 0.90048 | 0.90132 | 0 | 0 | 0 | 0 | 0 | 2.8522 | 2.2821 | 1.8532 | 1.8549 | 0 | 5.6894 | 0 | 1.404 | 1.102 | 1.3538 | 35 | 3 | 3 | 3 | 3 | 3 | 0 | 0 | 0 | 0 | 0 | 0 | 0
2014-04-15 | 4時 | 1.0196 | 1.0196 | 2.9326 | 0.97138 | 37.2028 | 0.85 | 10.7649 | 10.7649 | 1 | 3 | 56.6515 | 26.2399 | 8.883 | 0 | 2.2821 | 1.8532 | 1.8549 | 6.2647 | 0 | 1.6285 | 1.2736 | 1.5982 | 0.66808 | 0 | 0.65426 | 0.62826 | 0.76251 | 0.33002 | 0 | 0.1354 | 0.10932 | 0.18376 | 5.9346 | 0 | 1.4931 | 1.1643 | 1.4144 | 5.9346 | 0 | 1.4931 | 1.1643 | 1.4144 | 8.883 | 2.8522 | 2.2821 | 1.8532 | 1.8549 | 0 | 0 | 0 | 0 | 0 | 4.3163 | 1.3859 | 1.1089 | 0.90048 | 0.90132 | 0 | 0 | 0 | 0 | 0 | 2.8522 | 2.2821 | 1.8532 | 1.8549 | 0 | 5.9346 | 0 | 1.4931 | 1.1643 | 1.4144 | 35 | 3 | 3 | 3 | 3 | 3 | 0 | 0 | 0 | 0 | 0 | 0 | 0
2014-04-15 | 5時 | 0.98394 | 0.98394 | 2.9561 | 0.97341 | 37.422 | 0.85 | 10.471 | 10.471 | 1 | 3 | 54.5463 | 25.5234 | 8.883 | 0 | 2.2821 | 1.8532 | 1.8549 | 6.1351 | 0 | 1.587 | 1.2178 | 1.5311 | 0.65454 | 0 | 0.63761 | 0.6007 | 0.73049 | 0.32087 | 0 | 0.13195 | 0.10452 | 0.17604 | 5.8143 | 0 | 1.4551 | 1.1132 | 1.355 | 5.8143 | 0 | 1.4551 | 1.1132 | 1.355 | 8.883 | 2.8522 | 2.2821 | 1.8532 | 1.8549 | 0 | 0 | 0 | 0 | 0 | 4.3163 | 1.3859 | 1.1089 | 0.90048 | 0.90132 | 0 | 0 | 0 | 0 | 0 | 2.8522 | 2.2821 | 1.8532 | 1.8549 | 0 | 5.8143 | 0 | 1.4551 | 1.1132 | 1.355 | 35 | 3 | 3 | 3 | 3 | 3 | 0 | 0 | 0 | 0 | 0 | 0 | 0
2014-04-15 | 6時 | 0.92659 | 0.92659 | 3.0245 | 0.98073 | 38.0017 | 0.85 | 10.0887 | 10.0887 | 1 | 3 | 51.9011 | 24.5916 | 8.883 | 0 | 2.2821 | 1.8532 | 1.8549 | 5.7887 | 0 | 1.7834 | 1.1124 | 1.4042 | 0.61824 | 0 | 0.71652 | 0.54872 | 0.66996 | 0.2969 | 0 | 0.14829 | 0.095477 | 0.16146 | 5.4918 | 0 | 1.6352 | 1.0169 | 1.2427 | 5.4918 | 0 | 1.6352 | 1.0169 | 1.2427 | 8.883 | 2.8522 | 2.2821 | 1.8532 | 1.8549 | 0 | 0 | 0 | 0 | 0 | 4.3163 | 1.3859 | 1.1089 | 0.90048 | 0.90132 | 0 | 0 | 0 | 0 | 0 | 2.8522 | 2.2821 | 1.8532 | 1.8549 | 0 | 5.4918 | 0 | 1.6352 | 1.0169 | 1.2427 | 35 | 3 | 3 | 3 | 3 | 3 | 0 | 0 | 0 | 0 | 0 | 0 | 0
2014-04-15 | 7時 | 0.88183 | 0.88183 | 3.0121 | 0.97858 | 37.9296 | 0.85 | 9.5621 | 9.5621 | 1 | 3 | 48.4287 | 23.3079 | 8.883 | 0 | 2.2821 | 1.8532 | 1.8549 | 4.9352 | 0 | 2.0389 | 1.0486 | 1.5395 | 0.527 | 0 | 0.81913 | 0.51726 | 0.73451 | 0.25375 | 0 | 0.16952 | 0.090004 | 0.17701 | 4.6814 | 0 | 1.8693 | 0.95861 | 1.3625 | 4.6814 | 0 | 1.8693 | 0.95861 | 1.3625 | 8.883 | 2.8522 | 2.2821 | 1.8532 | 1.8549 | 0 | 0 | 0 | 0 | 0 | 4.3163 | 1.3859 | 1.1089 | 0.90048 | 0.90132 | 0 | 0 | 0 | 0 | 0 | 2.8522 | 2.2821 | 1.8532 | 1.8549 | 0 | 4.6814 | 0 | 1.8693 | 0.95861 | 1.3625 | 35 | 3 | 3 | 3 | 3 | 3 | 0 | 0 | 0 | 0 | 0 | 0 | 0
2014-04-15 | 8時 | 0.3557 | 0.3557 | 2.9933 | 0.96878 | 38.0736 | 0.85 | 3.8329 | 3.8329 | 1 | 3 | 23.5149 | 9.3429 | 8.883 | 0 | 2.2821 | 1.8532 | 1.8549 | 2.434 | 0 | 0.082279 | 0.4569 | 0.85972 | 0.25999 | 0 | 0.033056 | 0.22538 | 0.41019 | 0.12453 | 0 | 0.0068411 | 0.039217 | 0.098852 | 2.3095 | 0 | 0.075438 | 0.41769 | 0.76087 | 2.3095 | 0 | 0.075438 | 0.41769 | 0.76087 | 8.883 | 2.8522 | 2.2821 | 1.8532 | 1.8549 | 0 | 0 | 0 | 0 | 0 | 4.3163 | 1.3859 | 1.1089 | 0.90048 | 0.90132 | 0 | 0 | 0 | 0 | 0 | 2.8522 | 2.2821 | 1.8532 | 1.8549 | 0 | 2.3095 | 0 | 0.075438 | 0.41769 | 0.76087 | 35 | 3 | 3 | 3 | 3 | 3 | 0 | 0 | 0 | 0 | 0 | 0 | 0
2014-04-15 | 9時 | 0.41723 | 0.41723 | 2.998 | 0.97033 | 38.0736 | 0.85 | 4.5032 | 4.5032 | 1 | 3 | 25.2127 | 10.9766 | 8.883 | 0 | 2.2821 | 1.8532 | 1.8549 | 1.8277 | 0 | 1.7067 | 0.22376 | 0.74499 | 0.19523 | 0 | 0.68568 | 0.11038 | 0.35545 | 0.093512 | 0 | 0.1419 | 0.019206 | 0.08566 | 1.7342 | 0 | 1.5648 | 0.20456 | 0.65933 | 1.7342 | 0 | 1.5648 | 0.20456 | 0.65933 | 8.883 | 2.8522 | 2.2821 | 1.8532 | 1.8549 | 0 | 0 | 0 | 0 | 0 | 4.3163 | 1.3859 | 1.1089 | 0.90048 | 0.90132 | 0 | 0 | 0 | 0 | 0 | 2.8522 | 2.2821 | 1.8532 | 1.8549 | 0 | 1.7342 | 0 | 1.5648 | 0.20456 | 0.65933 | 35 | 3 | 3 | 3 | 3 | 3 | 0 | 0 | 0 | 0 | 0 | 0 | 0
2014-04-15 | 10時 | 0.42927 | 0.42927 | 2.9652 | 0.9652 | 37.8574 | 0.85 | 4.5824 | 4.5824 | 1 | 3 | 25.4348 | 11.1699 | 8.883 | 0 | 2.2821 | 1.8532 | 1.8549 | 1.8532 | 0 | 1.8385 | 0.18929 | 0.70152 | 0.19786 | 0 | 0.73863 | 0.093372 | 0.33471 | 0.095516 | 0 | 0.15286 | 0.016247 | 0.080662 | 1.7576 | 0 | 1.6856 | 0.17304 | 0.62086 | 1.7576 | 0 | 1.6856 | 0.17304 | 0.62086 | 8.883 | 2.8522 | 2.2821 | 1.8532 | 1.8549 | 0 | 0 | 0 | 0 | 0 | 4.3163 | 1.3859 | 1.1089 | 0.90048 | 0.90132 | 0 | 0 | 0 | 0 | 0 | 2.8522 | 2.2821 | 1.8532 | 1.8549 | 0 | 1.7576 | 0 | 1.6856 | 0.17304 | 0.62086 | 35 | 3 | 3 | 3 | 3 | 3 | 0 | 0 | 0 | 0 | 0 | 0 | 0
2014-04-15 | 11時 | 0.79514 | 0.79514 | 2.9669 | 0.97131 | 37.6402 | 0.85 | 8.4928 | 8.4928 | 1 | 3 | 41.9905 | 20.7015 | 8.883 | 0 | 2.2821 | 1.8532 | 1.8549 | 4.5635 | 0 | 1.907 | 1.1172 | 0.90505 | 0.48706 | 0 | 0.76615 | 0.55111 | 0.43181 | 0.23695 | 0 | 0.15856 | 0.095893 | 0.10406 | 4.3266 | 0 | 1.7484 | 1.0213 | 0.80098 | 4.3266 | 0 | 1.7484 | 1.0213 | 0.80098 | 8.883 | 2.8522 | 2.2821 | 1.8532 | 1.8549 | 0 | 0 | 0 | 0 | 0 | 4.3163 | 1.3859 | 1.1089 | 0.90048 | 0.90132 | 0 | 0 | 0 | 0 | 0 | 2.8522 | 2.2821 | 1.8532 | 1.8549 | 0 | 4.3266 | 0 | 1.7484 | 1.0213 | 0.80098 | 35 | 3 | 3 | 3 | 3 | 3 | 0 | 0 | 0 | 0 | 0 | 0 | 0
2014-04-15 | 12時 | 0.78425 | 0.78425 | 2.9952 | 0.97495 | 37.8574 | 0.85 | 8.4563 | 8.4563 | 1 | 3 | 41.7853 | 20.6125 | 8.883 | 0 | 2.2821 | 1.8532 | 1.8549 | 3.9073 | 0 | 1.9247 | 1.2001 | 1.4242 | 0.41719 | 0 | 0.77327 | 0.59197 | 0.67952 | 0.20139 | 0 | 0.16003 | 0.103 | 0.16376 | 3.7059 | 0 | 1.7647 | 1.0971 | 1.2605 | 3.7059 | 0 | 1.7647 | 1.0971 | 1.2605 | 8.883 | 2.8522 | 2.2821 | 1.8532 | 1.8549 | 0 | 0 | 0 | 0 | 0 | 4.3163 | 1.3859 | 1.1089 | 0.90048 | 0.90132 | 0 | 0 | 0 | 0 | 0 | 2.8522 | 2.2821 | 1.8532 | 1.8549 | 0 | 3.7059 | 0 | 1.7647 | 1.0971 | 1.2605 | 35 | 3 | 3 | 3 | 3 | 3 | 0 | 0 | 0 | 0 | 0 | 0 | 0
2014-04-15 | 13時 | 0.94968 | 0.94968 | 2.9437 | 0.97123 | 37.3491 | 0.85 | 10.0641 | 10.0641 | 1 | 3 | 51.7344 | 24.5316 | 8.883 | 0 | 2.2821 | 1.8532 | 1.8549 | 5.1473 | 0 | 2.025 | 1.3173 | 1.5744 | 0.54907 | 0 | 0.81359 | 0.64983 | 0.75119 | 0.26986 | 0 | 0.16837 | 0.11307 | 0.18103 | 4.8774 | 0 | 1.8567 | 1.2043 | 1.3934 | 4.8774 | 0 | 1.8567 | 1.2043 | 1.3934 | 8.883 | 2.8522 | 2.2821 | 1.8532 | 1.8549 | 0 | 0 | 0 | 0 | 0 | 4.3163 | 1.3859 | 1.1089 | 0.90048 | 0.90132 | 0 | 0 | 0 | 0 | 0 | 2.8522 | 2.2821 | 1.8532 | 1.8549 | 0 | 4.8774 | 0 | 1.8567 | 1.2043 | 1.3934 | 35 | 3 | 3 | 3 | 3 | 3 | 0 | 0 | 0 | 0 | 0 | 0 | 0
2014-04-15 | 14時 | 1.1048 | 1.1048 | 2.8459 | 0.9637 | 36.3903 | 0.85 | 11.3193 | 11.3193 | 1 | 3 | 60.7911 | 27.5912 | 8.883 | 0 | 2.2821 | 1.8532 | 1.8549 | 5.8307 | 0 | 2.2171 | 1.493 | 1.7786 | 0.62089 | 0 | 0.89073 | 0.73647 | 0.84859 | 0.31524 | 0 | 0.18434 | 0.12815 | 0.2045 | 5.5154 | 0 | 2.0327 | 1.3648 | 1.5741 | 5.5154 | 0 | 2.0327 | 1.3648 | 1.5741 | 8.883 | 2.8522 | 2.2821 | 1.8532 | 1.8549 | 0 | 0 | 0 | 0 | 0 | 4.3163 | 1.3859 | 1.1089 | 0.90048 | 0.90132 | 0 | 0 | 0 | 0 | 0 | 2.8522 | 2.2821 | 1.8532 | 1.8549 | 0 | 5.5154 | 0 | 2.0327 | 1.3648 | 1.5741 | 35 | 3 | 3 | 3 | 3 | 3 | 0 | 0 | 0 | 0 | 0 | 0 | 0
2014-04-15 | 15時 | 0.94247 | 0.94247 | 2.851 | 0.95954 | 36.6133 | 0.85 | 9.6731 | 9.6731 | 1 | 3 | 49.1439 | 23.5785 | 8.883 | 0 | 2.2821 | 1.8532 | 1.8549 | 4.58 | 0 | 2.3029 | 0.91391 | 1.8762 | 0.4879 | 0 | 0.92524 | 0.45082 | 0.89518 | 0.24589 | 0 | 0.19148 | 0.078442 | 0.21573 | 4.3341 | 0 | 2.1115 | 0.83547 | 1.6605 | 4.3341 | 0 | 2.1115 | 0.83547 | 1.6605 | 8.883 | 2.8522 | 2.2821 | 1.8532 | 1.8549 | 0 | 0 | 0 | 0 | 0 | 4.3163 | 1.3859 | 1.1089 | 0.90048 | 0.90132 | 0 | 0 | 0 | 0 | 0 | 2.8522 | 2.2821 | 1.8532 | 1.8549 | 0 | 4.3341 | 0 | 2.1115 | 0.83547 | 1.6605 | 35 | 3 | 3 | 3 | 3 | 3 | 0 | 0 | 0 | 0 | 0 | 0 | 0
2014-04-15 | 16時 | 1.4075 | 1.4075 | 2.8755 | 0.97572 | 36.3158 | 0.85 | 14.5699 | 14.5699 | 1 | 3 | 89.5016 | 35.5146 | 8.883 | 0 | 2.2821 | 1.8532 | 1.8549 | 9.0784 | 0 | 2.452 | 1.0067 | 2.0328 | 0.96661 | 0 | 0.98512 | 0.49658 | 0.96986 | 0.49198 | 0 | 0.20387 | 0.086406 | 0.23373 | 8.5865 | 0 | 2.2481 | 0.92028 | 1.799 | 8.5865 | 0 | 2.2481 | 0.92028 | 1.799 | 8.883 | 2.8522 | 2.2821 | 1.8532 | 1.8549 | 0 | 0 | 0 | 0 | 0 | 4.3163 | 1.3859 | 1.1089 | 0.90048 | 0.90132 | 0 | 0 | 0 | 0 | 0 | 2.8522 | 2.2821 | 1.8532 | 1.8549 | 0 | 8.5865 | 0 | 2.2481 | 0.92028 | 1.799 | 35 | 3 | 3 | 3 | 3 | 3 | 0 | 0 | 0 | 0 | 0 | 0 | 0
2014-04-15 | 17時 | 1.902 | 1.902 | 2.3234 | 0.96662 | 29.619 | 0.85 | 15.9087 | 15.9087 | 1 | 2 | 48.3208 | 23.2668 | 14.8051 | 0 | 3.8035 | 3.0887 | 3.0916 | 9.7824 | 0 | 2.6239 | 1.3125 | 2.1899 | 0.63122 | 0 | 0.63252 | 0.38846 | 0.62689 | 0.43712 | 0 | 0.21817 | 0.11265 | 0.25179 | 9.3453 | 0 | 2.4058 | 1.1999 | 1.9381 | 9.3453 | 0 | 2.4058 | 1.1999 | 1.9381 | 14.8051 | 4.7536 | 3.8035 | 3.0887 | 3.0916 | 0 | 0 | 0 | 0 | 0 | 7.1938 | 2.3098 | 1.8481 | 1.5008 | 1.5022 | 0 | 0 | 0 | 0 | 0 | 4.7536 | 3.8035 | 3.0887 | 3.0916 | 0 | 9.3453 | 0 | 2.4058 | 1.1999 | 1.9381 | 45 | 2 | 3 | 2 | 3 | 2 | 0 | 0 | 0 | 0 | 0 | 0 | 0
2014-04-15 | 18時 | 1.4752 | 1.4752 | 2.1722 | 0.90724 | 29.5049 | 0.85 | 11.536 | 11.536 | 1 | 2 | 34.0194 | 16.8716 | 14.8051 | 0 | 3.8035 | 3.0887 | 3.0916 | 4.6454 | 0 | 2.736 | 1.8736 | 2.281 | 0.2997 | 0 | 0.65953 | 0.55454 | 0.65296 | 0.20829 | 0 | 0.22749 | 0.16082 | 0.26227 | 4.4371 | 0 | 2.5085 | 1.7128 | 2.0187 | 4.4371 | 0 | 2.5085 | 1.7128 | 2.0187 | 14.8051 | 4.7536 | 3.8035 | 3.0887 | 3.0916 | 0 | 0 | 0 | 0 | 0 | 7.1938 | 2.3098 | 1.8481 | 1.5008 | 1.5022 | 0 | 0 | 0 | 0 | 0 | 4.7536 | 3.8035 | 3.0887 | 3.0916 | 0 | 4.4371 | 0 | 2.5085 | 1.7128 | 2.0187 | 45 | 3 | 3 | 2 | 3 | 2 | 0 | 0 | 0 | 0 | 0 | 0 | 0
2014-04-15 | 19時 | 1.3776 | 1.3776 | 2.1143 | 0.88822 | 29.3329 | 0.85 | 10.4857 | 10.4857 | 1 | 2 | 31.3202 | 15.3355 | 14.8051 | 0 | 3.8035 | 3.0887 | 3.0916 | 5.2215 | 0 | 2.795 | 1.0253 | 1.4439 | 0.33679 | 0 | 0.67376 | 0.30345 | 0.41335 | 0.23533 | 0 | 0.23239 | 0.088 | 0.16602 | 4.9862 | 0 | 2.5626 | 0.93727 | 1.2779 | 4.9862 | 0 | 2.5626 | 0.93727 | 1.2779 | 14.8051 | 4.7536 | 3.8035 | 3.0887 | 3.0916 | 0 | 0 | 0 | 0 | 0 | 7.1938 | 2.3098 | 1.8481 | 1.5008 | 1.5022 | 0 | 0 | 0 | 0 | 0 | 4.7536 | 3.8035 | 3.0887 | 3.0916 | 0 | 4.9862 | 0 | 2.5626 | 0.93727 | 1.2779 | 45 | 3 | 3 | 2 | 3 | 3 | 0 | 0 | 0 | 0 | 0 | 0 | 0
2014-04-15 | 20時 | 1.4342 | 1.4342 | 2.1375 | 0.89796 | 29.3329 | 0.85 | 11.0365 | 11.0365 | 1 | 2 | 32.7001 | 16.1411 | 14.8051 | 0 | 3.8035 | 3.0887 | 3.0916 | 5.3502 | 0 | 2.8343 | 1.451 | 1.4011 | 0.34509 | 0 | 0.68322 | 0.42944 | 0.40108 | 0.24113 | 0 | 0.23566 | 0.12454 | 0.16109 | 5.109 | 0 | 2.5986 | 1.3264 | 1.24 | 5.109 | 0 | 2.5986 | 1.3264 | 1.24 | 14.8051 | 4.7536 | 3.8035 | 3.0887 | 3.0916 | 0 | 0 | 0 | 0 | 0 | 7.1938 | 2.3098 | 1.8481 | 1.5008 | 1.5022 | 0 | 0 | 0 | 0 | 0 | 4.7536 | 3.8035 | 3.0887 | 3.0916 | 0 | 5.109 | 0 | 2.5986 | 1.3264 | 1.24 | 45 | 3 | 3 | 2 | 3 | 3 | 0 | 0 | 0 | 0 | 0 | 0 | 0
2014-04-15 | 21時 | 1.4333 | 1.4333 | 2.1496 | 0.89953 | 29.4477 | 0.85 | 11.0914 | 11.0914 | 1 | 2 | 32.842 | 16.2214 | 14.8051 | 0 | 3.8035 | 3.0887 | 3.0916 | 5.8736 | 0 | 2.8422 | 1.0004 | 1.3752 | 0.37891 | 0 | 0.68513 | 0.29609 | 0.39367 | 0.26382 | 0 | 0.23632 | 0.085865 | 0.15812 | 5.6098 | 0 | 2.6059 | 0.91453 | 1.2171 | 5.6098 | 0 | 2.6059 | 0.91453 | 1.2171 | 14.8051 | 4.7536 | 3.8035 | 3.0887 | 3.0916 | 0 | 0 | 0 | 0 | 0 | 7.1938 | 2.3098 | 1.8481 | 1.5008 | 1.5022 | 0 | 0 | 0 | 0 | 0 | 4.7536 | 3.8035 | 3.0887 | 3.0916 | 0 | 5.6098 | 0 | 2.6059 | 0.91453 | 1.2171 | 45 | 3 | 3 | 2 | 3 | 3 | 0 | 0 | 0 | 0 | 0 | 0 | 0
2014-04-15 | 22時 | 1.3481 | 1.3481 | 2.8128 | 0.96843 | 35.7909 | 0.85 | 13.6507 | 13.6507 | 1 | 3 | 80.614 | 33.2741 | 8.883 | 0 | 2.2821 | 1.8532 | 1.8549 | 7.7864 | 0 | 2.2687 | 1.6232 | 1.9724 | 0.82827 | 0 | 0.91148 | 0.80072 | 0.94104 | 0.42882 | 0 | 0.18863 | 0.13933 | 0.22678 | 7.3576 | 0 | 2.0801 | 1.4839 | 1.7456 | 7.3576 | 0 | 2.0801 | 1.4839 | 1.7456 | 8.883 | 2.8522 | 2.2821 | 1.8532 | 1.8549 | 0 | 0 | 0 | 0 | 0 | 4.3163 | 1.3859 | 1.1089 | 0.90048 | 0.90132 | 0 | 0 | 0 | 0 | 0 | 2.8522 | 2.2821 | 1.8532 | 1.8549 | 0 | 7.3576 | 0 | 2.0801 | 1.4839 | 1.7456 | 35 | 3 | 3 | 3 | 3 | 3 | 0 | 0 | 0 | 0 | 0 | 0 | 0
2014-04-15 | 23時 | 1.3605 | 1.3605 | 2.8304 | 0.97041 | 35.9414 | 0.85 | 13.8627 | 13.8627 | 1 | 3 | 82.61 | 33.7909 | 8.883 | 0 | 2.2821 | 1.8532 | 1.8549 | 7.9585 | 0 | 2.2255 | 1.6591 | 2.0195 | 0.84681 | 0 | 0.89413 | 0.81842 | 0.96354 | 0.4363 | 0 | 0.18504 | 0.14241 | 0.23221 | 7.5222 | 0 | 2.0405 | 1.5167 | 1.7873 | 7.5222 | 0 | 2.0405 | 1.5167 | 1.7873 | 8.883 | 2.8522 | 2.2821 | 1.8532 | 1.8549 | 0 | 0 | 0 | 0 | 0 | 4.3163 | 1.3859 | 1.1089 | 0.90048 | 0.90132 | 0 | 0 | 0 | 0 | 0 | 2.8522 | 2.2821 | 1.8532 | 1.8549 | 0 | 7.5222 | 0 | 2.0405 | 1.5167 | 1.7873 | 35 | 3 | 3 | 3 | 3 | 3 | 0 | 0 | 0 | 0 | 0 | 0 | 0
2014-04-16 | 0時 | 1.3801 | 1.3801 | 2.8251 | 0.97063 | 35.8662 | 0.85 | 14.0357 | 14.0357 | 1 | 3 | 84.263 | 34.2126 | 8.883 | 0 | 2.2821 | 1.8532 | 1.8549 | 8.0735 | 0 | 2.228 | 1.6835 | 2.0507 | 0.85893 | 0 | 0.89514 | 0.83046 | 0.97841 | 0.44362 | 0 | 0.18525 | 0.1445 | 0.23579 | 7.6299 | 0 | 2.0428 | 1.539 | 1.8149 | 7.6299 | 0 | 2.0428 | 1.539 | 1.8149 | 8.883 | 2.8522 | 2.2821 | 1.8532 | 1.8549 | 0 | 0 | 0 | 0 | 0 | 4.3163 | 1.3859 | 1.1089 | 0.90048 | 0.90132 | 0 | 0 | 0 | 0 | 0 | 2.8522 | 2.2821 | 1.8532 | 1.8549 | 0 | 7.6299 | 0 | 2.0428 | 1.539 | 1.8149 | 35 | 3 | 3 | 3 | 3 | 3 | 0 | 0 | 0 | 0 | 0 | 0 | 0
2014-04-16 | 1時 | 1.3879 | 1.3879 | 2.8261 | 0.97099 | 35.8662 | 0.85 | 14.1203 | 14.1203 | 1 | 3 | 85.0784 | 34.4187 | 8.883 | 0 | 2.2821 | 1.8532 | 1.8549 | 8.1292 | 0 | 2.2337 | 1.6934 | 2.064 | 0.86485 | 0 | 0.89742 | 0.83534 | 0.98475 | 0.44667 | 0 | 0.18572 | 0.14535 | 0.23732 | 7.6825 | 0 | 2.048 | 1.5481 | 1.8267 | 7.6825 | 0 | 2.048 | 1.5481 | 1.8267 | 8.883 | 2.8522 | 2.2821 | 1.8532 | 1.8549 | 0 | 0 | 0 | 0 | 0 | 4.3163 | 1.3859 | 1.1089 | 0.90048 | 0.90132 | 0 | 0 | 0 | 0 | 0 | 2.8522 | 2.2821 | 1.8532 | 1.8549 | 0 | 7.6825 | 0 | 2.048 | 1.5481 | 1.8267 | 35 | 3 | 3 | 3 | 3 | 3 | 0 | 0 | 0 | 0 | 0 | 0 | 0
2014-04-16 | 2時 | 1.417 | 1.417 | 2.8066 | 0.9704 | 35.6399 | 0.85 | 14.3168 | 14.3168 | 1 | 3 | 86.9943 | 34.8978 | 8.883 | 0 | 2.2821 | 1.8532 | 1.8549 | 8.238 | 0 | 2.2643 | 1.72 | 2.0946 | 0.87607 | 0 | 0.9097 | 0.84845 | 0.99937 | 0.45576 | 0 | 0.18827 | 0.14763 | 0.24084 | 7.7822 | 0 | 2.076 | 1.5724 | 1.8538 | 7.7822 | 0 | 2.076 | 1.5724 | 1.8538 | 8.883 | 2.8522 | 2.2821 | 1.8532 | 1.8549 | 0 | 0 | 0 | 0 | 0 | 4.3163 | 1.3859 | 1.1089 | 0.90048 | 0.90132 | 0 | 0 | 0 | 0 | 0 | 2.8522 | 2.2821 | 1.8532 | 1.8549 | 0 | 7.7822 | 0 | 2.076 | 1.5724 | 1.8538 | 35 | 3 | 3 | 3 | 3 | 3 | 0 | 0 | 0 | 0 | 0 | 0 | 0
2014-04-16 | 3時 | 1.7764 | 1.7764 | 2.2499 | 0.94892 | 29.2177 | 0.85 | 14.3886 | 14.3886 | 1 | 2 | 42.789 | 21.0437 | 14.8051 | 0 | 3.8035 | 3.0887 | 3.0916 | 8.2359 | 0 | 2.2921 | 1.7412 | 2.1194 | 0.53113 | 0 | 0.55254 | 0.51535 | 0.60671 | 0.37246 | 0 | 0.19058 | 0.14945 | 0.24369 | 7.8634 | 0 | 2.1016 | 1.5918 | 1.8757 | 7.8634 | 0 | 2.1016 | 1.5918 | 1.8757 | 14.8051 | 4.7536 | 3.8035 | 3.0887 | 3.0916 | 0 | 0 | 0 | 0 | 0 | 7.1938 | 2.3098 | 1.8481 | 1.5008 | 1.5022 | 0 | 0 | 0 | 0 | 0 | 4.7536 | 3.8035 | 3.0887 | 3.0916 | 0 | 7.8634 | 0 | 2.1016 | 1.5918 | 1.8757 | 45 | 3 | 3 | 3 | 3 | 2 | 0 | 0 | 0 | 0 | 0 | 0 | 0
2014-04-16 | 4時 | 1.4059 | 1.4059 | 2.7972 | 0.96921 | 35.5642 | 0.85 | 14.1569 | 14.1569 | 1 | 3 | 85.4337 | 34.508 | 8.883 | 0 | 2.2821 | 1.8532 | 1.8549 | 8.0927 | 0 | 2.2723 | 1.7178 | 2.0741 | 0.86051 | 0 | 0.91292 | 0.84739 | 0.98958 | 0.44874 | 0 | 0.18893 | 0.14745 | 0.23848 | 7.644 | 0 | 2.0834 | 1.5704 | 1.8356 | 7.644 | 0 | 2.0834 | 1.5704 | 1.8356 | 8.883 | 2.8522 | 2.2821 | 1.8532 | 1.8549 | 0 | 0 | 0 | 0 | 0 | 4.3163 | 1.3859 | 1.1089 | 0.90048 | 0.90132 | 0 | 0 | 0 | 0 | 0 | 2.8522 | 2.2821 | 1.8532 | 1.8549 | 0 | 7.644 | 0 | 2.0834 | 1.5704 | 1.8356 | 35 | 3 | 3 | 3 | 3 | 3 | 0 | 0 | 0 | 0 | 0 | 0 | 0
2014-04-16 | 5時 | 1.3626 | 1.3626 | 2.7909 | 0.96703 | 35.5642 | 0.85 | 13.6909 | 13.6909 | 1 | 3 | 80.99 | 33.3721 | 8.883 | 0 | 2.2821 | 1.8532 | 1.8549 | 7.878 | 0 | 2.1886 | 1.6379 | 1.9864 | 0.83769 | 0 | 0.87928 | 0.80794 | 0.94776 | 0.43683 | 0 | 0.18197 | 0.14058 | 0.2284 | 7.4412 | 0 | 2.0066 | 1.4973 | 1.758 | 7.4412 | 0 | 2.0066 | 1.4973 | 1.758 | 8.883 | 2.8522 | 2.2821 | 1.8532 | 1.8549 | 0 | 0 | 0 | 0 | 0 | 4.3163 | 1.3859 | 1.1089 | 0.90048 | 0.90132 | 0 | 0 | 0 | 0 | 0 | 2.8522 | 2.2821 | 1.8532 | 1.8549 | 0 | 7.4412 | 0 | 2.0066 | 1.4973 | 1.758 | 35 | 3 | 3 | 3 | 3 | 3 | 0 | 0 | 0 | 0 | 0 | 0 | 0
2014-04-16 | 6時 | 1.3206 | 1.3206 | 2.7927 | 0.96561 | 35.6399 | 0.85 | 13.2771 | 13.2771 | 1 | 3 | 77.1751 | 32.3635 | 8.883 | 0 | 2.2821 | 1.8532 | 1.8549 | 7.5063 | 0 | 2.3778 | 1.532 | 1.861 | 0.79826 | 0 | 0.95533 | 0.75571 | 0.88792 | 0.41528 | 0 | 0.19771 | 0.13149 | 0.21398 | 7.091 | 0 | 2.1801 | 1.4005 | 1.647 | 7.091 | 0 | 2.1801 | 1.4005 | 1.647 | 8.883 | 2.8522 | 2.2821 | 1.8532 | 1.8549 | 0 | 0 | 0 | 0 | 0 | 4.3163 | 1.3859 | 1.1089 | 0.90048 | 0.90132 | 0 | 0 | 0 | 0 | 0 | 2.8522 | 2.2821 | 1.8532 | 1.8549 | 0 | 7.091 | 0 | 2.1801 | 1.4005 | 1.647 | 35 | 3 | 3 | 3 | 3 | 3 | 0 | 0 | 0 | 0 | 0 | 0 | 0
2014-04-16 | 7時 | 1.5642 | 1.5642 | 2.2175 | 0.92257 | 29.619 | 0.85 | 12.4873 | 12.4873 | 1 | 2 | 36.7104 | 18.263 | 14.8051 | 0 | 3.8035 | 3.0887 | 3.0916 | 6.6381 | 0 | 2.5443 | 1.389 | 1.9159 | 0.42833 | 0 | 0.61332 | 0.41111 | 0.54846 | 0.29662 | 0 | 0.21155 | 0.11922 | 0.22029 | 6.3415 | 0 | 2.3327 | 1.2698 | 1.6956 | 6.3415 | 0 | 2.3327 | 1.2698 | 1.6956 | 14.8051 | 4.7536 | 3.8035 | 3.0887 | 3.0916 | 0 | 0 | 0 | 0 | 0 | 7.1938 | 2.3098 | 1.8481 | 1.5008 | 1.5022 | 0 | 0 | 0 | 0 | 0 | 4.7536 | 3.8035 | 3.0887 | 3.0916 | 0 | 6.3415 | 0 | 2.3327 | 1.2698 | 1.6956 | 45 | 3 | 3 | 2 | 3 | 3 | 0 | 0 | 0 | 0 | 0 | 0 | 0
2014-04-16 | 8時 | 0.59345 | 0.59345 | 2.7798 | 0.93939 | 36.4648 | 0.85 | 5.9388 | 5.9388 | 1 | 3 | 29.9343 | 14.4761 | 8.883 | 0 | 2.2821 | 1.8532 | 1.8549 | 3.6425 | 0 | 0.39868 | 0.73361 | 1.164 | 0.38794 | 0 | 0.16017 | 0.36188 | 0.55535 | 0.19648 | 0 | 0.033148 | 0.062967 | 0.13383 | 3.4461 | 0 | 0.36553 | 0.67065 | 1.0301 | 3.4461 | 0 | 0.36553 | 0.67065 | 1.0301 | 8.883 | 2.8522 | 2.2821 | 1.8532 | 1.8549 | 0 | 0 | 0 | 0 | 0 | 4.3163 | 1.3859 | 1.1089 | 0.90048 | 0.90132 | 0 | 0 | 0 | 0 | 0 | 2.8522 | 2.2821 | 1.8532 | 1.8549 | 0 | 3.4461 | 0 | 0.36553 | 0.67065 | 1.0301 | 35 | 3 | 3 | 3 | 3 | 3 | 0 | 0 | 0 | 0 | 0 | 0 | 0
2014-04-16 | 9時 | 0.59071 | 0.59071 | 2.8635 | 0.95223 | 37.0561 | 0.85 | 6.0893 | 6.0893 | 1 | 3 | 30.515 | 14.843 | 8.883 | 0 | 2.2821 | 1.8532 | 1.8549 | 2.6753 | 0 | 2.0702 | 0.40194 | 0.9419 | 0.28523 | 0 | 0.83174 | 0.19827 | 0.44939 | 0.14161 | 0 | 0.17213 | 0.034499 | 0.1083 | 2.5337 | 0 | 1.8981 | 0.36744 | 0.8336 | 2.5337 | 0 | 1.8981 | 0.36744 | 0.8336 | 8.883 | 2.8522 | 2.2821 | 1.8532 | 1.8549 | 0 | 0 | 0 | 0 | 0 | 4.3163 | 1.3859 | 1.1089 | 0.90048 | 0.90132 | 0 | 0 | 0 | 0 | 0 | 2.8522 | 2.2821 | 1.8532 | 1.8549 | 0 | 2.5337 | 0 | 1.8981 | 0.36744 | 0.8336 | 35 | 3 | 3 | 3 | 3 | 3 | 0 | 0 | 0 | 0 | 0 | 0 | 0
2014-04-16 | 10時 | 0.40907 | 0.40907 | 3.513 | 0.96829 | 44.7078 | 1 | 5.1734 | 5.1734 | 1 | 3 | 27.233 | 12.6104 | 8.883 | 0 | 2.2821 | 1.8532 | 1.8549 | 2.214 | 0 | 1.9717 | 0.23665 | 0.7511 | 0.23646 | 0 | 0.79215 | 0.11674 | 0.35836 | 0.11355 | 0 | 0.16394 | 0.020312 | 0.086362 | 2.1004 | 0 | 1.8077 | 0.21634 | 0.66474 | 2.1004 | 0 | 1.8077 | 0.21634 | 0.66474 | 8.883 | 2.8522 | 2.2821 | 1.8532 | 1.8549 | 0 | 0 | 0 | 0 | 0 | 4.3163 | 1.3859 | 1.1089 | 0.90048 | 0.90132 | 0 | 0 | 0 | 0 | 0 | 2.8522 | 2.2821 | 1.8532 | 1.8549 | 0 | 2.1004 | 0 | 1.8077 | 0.21634 | 0.66474 | 35 | 3 | 3 | 3 | 3 | 3 | 0 | 0 | 0 | 0 | 0 | 0 | 0
2014-04-16 | 11時 | 0.62405 | 0.62405 | 3.6186 | 0.98441 | 45.2975 | 1 | 8.1295 | 8.1295 | 1 | 3 | 39.9902 | 19.8161 | 8.883 | 0 | 2.2821 | 1.8532 | 1.8549 | 4.3523 | 0 | 1.8919 | 1.0557 | 0.82968 | 0.46526 | 0 | 0.76008 | 0.52076 | 0.39585 | 0.21936 | 0 | 0.1573 | 0.090611 | 0.095397 | 4.1329 | 0 | 1.7346 | 0.96508 | 0.73428 | 4.1329 | 0 | 1.7346 | 0.96508 | 0.73428 | 8.883 | 2.8522 | 2.2821 | 1.8532 | 1.8549 | 0 | 0 | 0 | 0 | 0 | 4.3163 | 1.3859 | 1.1089 | 0.90048 | 0.90132 | 0 | 0 | 0 | 0 | 0 | 2.8522 | 2.2821 | 1.8532 | 1.8549 | 0 | 4.1329 | 0 | 1.7346 | 0.96508 | 0.73428 | 35 | 3 | 3 | 3 | 3 | 3 | 0 | 0 | 0 | 0 | 0 | 0 | 0
2014-04-16 | 12時 | 0.3234 | 0.3234 | 3.8381 | 1.0127 | 46.7026 | 1 | 4.4686 | 4.4686 | 1 | 3 | 25.1171 | 10.8923 | 8.883 | 0 | 2.2821 | 1.8532 | 1.8549 | 2.0359 | 0 | 1.2358 | 0.52477 | 0.67209 | 0.21814 | 0 | 0.49649 | 0.25886 | 0.32066 | 0.098214 | 0 | 0.10275 | 0.045042 | 0.077277 | 1.9377 | 0 | 1.133 | 0.47973 | 0.59481 | 1.9377 | 0 | 1.133 | 0.47973 | 0.59481 | 8.883 | 2.8522 | 2.2821 | 1.8532 | 1.8549 | 0 | 0 | 0 | 0 | 0 | 4.3163 | 1.3859 | 1.1089 | 0.90048 | 0.90132 | 0 | 0 | 0 | 0 | 0 | 2.8522 | 2.2821 | 1.8532 | 1.8549 | 0 | 1.9377 | 0 | 1.133 | 0.47973 | 0.59481 | 35 | 3 | 3 | 3 | 3 | 3 | 0 | 0 | 0 | 0 | 0 | 0 | 0
2014-04-16 | 13時 | 0.38102 | 0.38102 | 3.8358 | 1.0121 | 46.7026 | 1 | 5.2614 | 5.2614 | 1 | 3 | 27.5222 | 12.8249 | 8.883 | 0 | 2.2821 | 1.8532 | 1.8549 | 2.8614 | 0 | 1.1214 | 0.55872 | 0.7199 | 0.30658 | 0 | 0.45054 | 0.27561 | 0.34348 | 0.13804 | 0 | 0.093241 | 0.047956 | 0.082775 | 2.7234 | 0 | 1.0282 | 0.51077 | 0.63713 | 2.7234 | 0 | 1.0282 | 0.51077 | 0.63713 | 8.883 | 2.8522 | 2.2821 | 1.8532 | 1.8549 | 0 | 0 | 0 | 0 | 0 | 4.3163 | 1.3859 | 1.1089 | 0.90048 | 0.90132 | 0 | 0 | 0 | 0 | 0 | 2.8522 | 2.2821 | 1.8532 | 1.8549 | 0 | 2.7234 | 0 | 1.0282 | 0.51077 | 0.63713 | 35 | 3 | 3 | 3 | 3 | 3 | 0 | 0 | 0 | 0 | 0 | 0 | 0
2014-04-16 | 14時 | 0.31936 | 0.31936 | 4.0492 | 1.0415 | 47.9105 | 1 | 4.6554 | 4.6554 | 1 | 3 | 25.6431 | 11.3476 | 8.883 | 0 | 2.2821 | 1.8532 | 1.8549 | 2.7141 | 0 | 0.70508 | 0.53425 | 0.7019 | 0.29139 | 0 | 0.28328 | 0.26354 | 0.33488 | 0.12573 | 0 | 0.058625 | 0.045855 | 0.080704 | 2.5884 | 0 | 0.64646 | 0.48839 | 0.62119 | 2.5884 | 0 | 0.64646 | 0.48839 | 0.62119 | 8.883 | 2.8522 | 2.2821 | 1.8532 | 1.8549 | 0 | 0 | 0 | 0 | 0 | 4.3163 | 1.3859 | 1.1089 | 0.90048 | 0.90132 | 0 | 0 | 0 | 0 | 0 | 2.8522 | 2.2821 | 1.8532 | 1.8549 | 0 | 2.5884 | 0 | 0.64646 | 0.48839 | 0.62119 | 35 | 3 | 3 | 3 | 3 | 3 | 0 | 0 | 0 | 0 | 0 | 0 | 0
2014-04-16 | 15時 | 0.24375 | 0.24375 | 4.1038 | 1.0503 | 48.1485 | 1 | 3.6011 | 3.6011 | 1 | 3 | 23.0028 | 8.7779 | 8.883 | 0 | 2.2821 | 1.8532 | 1.8549 | 1.7739 | 0 | 0.73344 | 0.13624 | 0.95756 | 0.19052 | 0 | 0.29467 | 0.067203 | 0.45686 | 0.081496 | 0 | 0.060982 | 0.011693 | 0.1101 | 1.6924 | 0 | 0.67246 | 0.12454 | 0.84746 | 1.6924 | 0 | 0.67246 | 0.12454 | 0.84746 | 8.883 | 2.8522 | 2.2821 | 1.8532 | 1.8549 | 0 | 0 | 0 | 0 | 0 | 4.3163 | 1.3859 | 1.1089 | 0.90048 | 0.90132 | 0 | 0 | 0 | 0 | 0 | 2.8522 | 2.2821 | 1.8532 | 1.8549 | 0 | 1.6924 | 0 | 0.67246 | 0.12454 | 0.84746 | 35 | 3 | 3 | 3 | 3 | 3 | 0 | 0 | 0 | 0 | 0 | 0 | 0
2014-04-16 | 16時 | 0.57953 | 0.57953 | 3.8907 | 1.0177 | 47.1085 | 1 | 8.1171 | 8.1171 | 1 | 3 | 39.9233 | 19.7857 | 8.883 | 0 | 2.2821 | 1.8532 | 1.8549 | 5.3072 | 0 | 1.1867 | 0.33162 | 1.2916 | 0.56901 | 0 | 0.47676 | 0.16358 | 0.61623 | 0.25264 | 0 | 0.098668 | 0.028463 | 0.14851 | 5.0546 | 0 | 1.088 | 0.30316 | 1.1431 | 5.0546 | 0 | 1.088 | 0.30316 | 1.1431 | 8.883 | 2.8522 | 2.2821 | 1.8532 | 1.8549 | 0 | 0 | 0 | 0 | 0 | 4.3163 | 1.3859 | 1.1089 | 0.90048 | 0.90132 | 0 | 0 | 0 | 0 | 0 | 2.8522 | 2.2821 | 1.8532 | 1.8549 | 0 | 5.0546 | 0 | 1.088 | 0.30316 | 1.1431 | 35 | 3 | 3 | 3 | 3 | 3 | 0 | 0 | 0 | 0 | 0 | 0 | 0
2014-04-16 | 17時 | 0.8444 | 0.8444 | 3.6969 | 0.99472 | 45.7978 | 1 | 11.238 | 11.238 | 1 | 3 | 60.1704 | 27.3931 | 8.883 | 0 | 2.2821 | 1.8532 | 1.8549 | 6.9079 | 0 | 1.846 | 0.83699 | 1.6472 | 0.73904 | 0 | 0.74165 | 0.41288 | 0.78589 | 0.34291 | 0 | 0.15349 | 0.07184 | 0.18939 | 6.5649 | 0 | 1.6925 | 0.76515 | 1.4578 | 6.5649 | 0 | 1.6925 | 0.76515 | 1.4578 | 8.883 | 2.8522 | 2.2821 | 1.8532 | 1.8549 | 0 | 0 | 0 | 0 | 0 | 4.3163 | 1.3859 | 1.1089 | 0.90048 | 0.90132 | 0 | 0 | 0 | 0 | 0 | 2.8522 | 2.2821 | 1.8532 | 1.8549 | 0 | 6.5649 | 0 | 1.6925 | 0.76515 | 1.4578 | 35 | 3 | 3 | 3 | 3 | 3 | 0 | 0 | 0 | 0 | 0 | 0 | 0
2014-04-16 | 18時 | 0.8062 | 0.8062 | 3.0259 | 0.97936 | 38.0736 | 0.85 | 8.7822 | 8.7822 | 1 | 3 | 43.6519 | 21.4069 | 8.883 | 0 | 2.2821 | 1.8532 | 1.8549 | 3.2197 | 0 | 2.1694 | 1.5188 | 1.8742 | 0.34391 | 0 | 0.8716 | 0.74922 | 0.8942 | 0.16473 | 0 | 0.18038 | 0.13036 | 0.2155 | 3.055 | 0 | 1.9891 | 1.3885 | 1.6587 | 3.055 | 0 | 1.9891 | 1.3885 | 1.6587 | 8.883 | 2.8522 | 2.2821 | 1.8532 | 1.8549 | 0 | 0 | 0 | 0 | 0 | 4.3163 | 1.3859 | 1.1089 | 0.90048 | 0.90132 | 0 | 0 | 0 | 0 | 0 | 2.8522 | 2.2821 | 1.8532 | 1.8549 | 0 | 3.055 | 0 | 1.9891 | 1.3885 | 1.6587 | 35 | 3 | 3 | 3 | 3 | 3 | 0 | 0 | 0 | 0 | 0 | 0 | 0
2014-04-16 | 19時 | 0.83104 | 0.83104 | 2.8837 | 0.96087 | 36.9826 | 0.85 | 8.6274 | 8.6274 | 1 | 3 | 42.7556 | 21.0295 | 8.883 | 0 | 2.2821 | 1.8532 | 1.8549 | 4.2605 | 0 | 2.4025 | 0.79051 | 1.1738 | 0.45418 | 0 | 0.96523 | 0.38995 | 0.56004 | 0.22606 | 0 | 0.19976 | 0.067851 | 0.13497 | 4.0345 | 0 | 2.2027 | 0.72266 | 1.0388 | 4.0345 | 0 | 2.2027 | 0.72266 | 1.0388 | 8.883 | 2.8522 | 2.2821 | 1.8532 | 1.8549 | 0 | 0 | 0 | 0 | 0 | 4.3163 | 1.3859 | 1.1089 | 0.90048 | 0.90132 | 0 | 0 | 0 | 0 | 0 | 2.8522 | 2.2821 | 1.8532 | 1.8549 | 0 | 4.0345 | 0 | 2.2027 | 0.72266 | 1.0388 | 35 | 3 | 3 | 3 | 3 | 3 | 0 | 0 | 0 | 0 | 0 | 0 | 0
2014-04-16 | 20時 | 1.2782 | 1.2782 | 2.1318 | 0.88019 | 29.8458 | 0.85 | 9.8096 | 9.8096 | 1 | 2 | 29.7335 | 14.3468 | 14.8051 | 0 | 3.8035 | 3.0887 | 3.0916 | 4.6855 | 0 | 2.5773 | 1.3084 | 1.2384 | 0.30243 | 0 | 0.62128 | 0.38725 | 0.35452 | 0.20792 | 0 | 0.21429 | 0.1123 | 0.14239 | 4.4775 | 0 | 2.363 | 1.1961 | 1.096 | 4.4775 | 0 | 2.363 | 1.1961 | 1.096 | 14.8051 | 4.7536 | 3.8035 | 3.0887 | 3.0916 | 0 | 0 | 0 | 0 | 0 | 7.1938 | 2.3098 | 1.8481 | 1.5008 | 1.5022 | 0 | 0 | 0 | 0 | 0 | 4.7536 | 3.8035 | 3.0887 | 3.0916 | 0 | 4.4775 | 0 | 2.363 | 1.1961 | 1.096 | 45 | 3 | 3 | 2 | 3 | 3 | 0 | 0 | 0 | 0 | 0 | 0 | 0
2014-04-16 | 21時 | 1.3596 | 1.3596 | 2.1325 | 0.88894 | 29.562 | 0.85 | 10.4379 | 10.4379 | 1 | 2 | 31.2041 | 15.2656 | 14.8051 | 0 | 3.8035 | 3.0887 | 3.0916 | 5.4978 | 0 | 2.6998 | 0.93588 | 1.3044 | 0.35472 | 0 | 0.65081 | 0.27699 | 0.37341 | 0.24609 | 0 | 0.22448 | 0.080328 | 0.14998 | 5.2517 | 0 | 2.4753 | 0.85555 | 1.1544 | 5.2517 | 0 | 2.4753 | 0.85555 | 1.1544 | 14.8051 | 4.7536 | 3.8035 | 3.0887 | 3.0916 | 0 | 0 | 0 | 0 | 0 | 7.1938 | 2.3098 | 1.8481 | 1.5008 | 1.5022 | 0 | 0 | 0 | 0 | 0 | 4.7536 | 3.8035 | 3.0887 | 3.0916 | 0 | 5.2517 | 0 | 2.4753 | 0.85555 | 1.1544 | 45 | 3 | 3 | 2 | 3 | 3 | 0 | 0 | 0 | 0 | 0 | 0 | 0
2014-04-16 | 22時 | 1.3495 | 1.3495 | 2.781 | 0.96564 | 35.4884 | 0.85 | 13.5103 | 13.5103 | 1 | 3 | 79.3098 | 32.9319 | 8.883 | 0 | 2.2821 | 1.8532 | 1.8549 | 7.6727 | 0 | 2.2279 | 1.6274 | 1.9824 | 0.81574 | 0 | 0.89507 | 0.80278 | 0.94581 | 0.42641 | 0 | 0.18524 | 0.13968 | 0.22793 | 7.2463 | 0 | 2.0426 | 1.4877 | 1.7544 | 7.2463 | 0 | 2.0426 | 1.4877 | 1.7544 | 8.883 | 2.8522 | 2.2821 | 1.8532 | 1.8549 | 0 | 0 | 0 | 0 | 0 | 4.3163 | 1.3859 | 1.1089 | 0.90048 | 0.90132 | 0 | 0 | 0 | 0 | 0 | 2.8522 | 2.2821 | 1.8532 | 1.8549 | 0 | 7.2463 | 0 | 2.0426 | 1.4877 | 1.7544 | 35 | 3 | 3 | 3 | 3 | 3 | 0 | 0 | 0 | 0 | 0 | 0 | 0
2014-04-16 | 23時 | 1.795 | 1.795 | 2.2122 | 0.94813 | 28.7523 | 0.85 | 14.2954 | 14.2954 | 1 | 2 | 42.4691 | 20.9073 | 14.8051 | 0 | 3.8035 | 3.0887 | 3.0916 | 8.0975 | 0 | 2.3082 | 1.7549 | 2.1348 | 0.52187 | 0 | 0.55642 | 0.51939 | 0.61112 | 0.37118 | 0 | 0.19192 | 0.15062 | 0.24546 | 7.7263 | 0 | 2.1163 | 1.6042 | 1.8893 | 7.7263 | 0 | 2.1163 | 1.6042 | 1.8893 | 14.8051 | 4.7536 | 3.8035 | 3.0887 | 3.0916 | 0 | 0 | 0 | 0 | 0 | 7.1938 | 2.3098 | 1.8481 | 1.5008 | 1.5022 | 0 | 0 | 0 | 0 | 0 | 4.7536 | 3.8035 | 3.0887 | 3.0916 | 0 | 7.7263 | 0 | 2.1163 | 1.6042 | 1.8893 | 45 | 3 | 3 | 3 | 3 | 2 | 0 | 0 | 0 | 0 | 0 | 0 | 0
2014-04-17 | 0時 | 1.9017 | 1.9017 | 2.1975 | 0.95957 | 28.2202 | 0.85 | 15.0441 | 15.0441 | 1 | 2 | 45.1011 | 22.0023 | 14.8051 | 0 | 3.8035 | 3.0887 | 3.0916 | 8.5072 | 0 | 2.421 | 1.8583 | 2.2576 | 0.54788 | 0 | 0.5836 | 0.55 | 0.64627 | 0.39584 | 0 | 0.2013 | 0.1595 | 0.25958 | 8.1114 | 0 | 2.2197 | 1.6988 | 1.998 | 8.1114 | 0 | 2.2197 | 1.6988 | 1.998 | 14.8051 | 4.7536 | 3.8035 | 3.0887 | 3.0916 | 0 | 0 | 0 | 0 | 0 | 7.1938 | 2.3098 | 1.8481 | 1.5008 | 1.5022 | 0 | 0 | 0 | 0 | 0 | 4.7536 | 3.8035 | 3.0887 | 3.0916 | 0 | 8.1114 | 0 | 2.2197 | 1.6988 | 1.998 | 45 | 3 | 3 | 3 | 3 | 2 | 0 | 0 | 0 | 0 | 0 | 0 | 0
2014-04-17 | 1時 | 1.966 | 1.966 | 2.1955 | 0.96689 | 27.9807 | 0.85 | 15.5383 | 15.5383 | 1 | 2 | 46.9177 | 22.7251 | 14.8051 | 0 | 3.8035 | 3.0887 | 3.0916 | 8.7735 | 0 | 2.5081 | 1.9221 | 2.3346 | 0.56485 | 0 | 0.60459 | 0.56887 | 0.66832 | 0.41092 | 0 | 0.20854 | 0.16497 | 0.26843 | 8.3626 | 0 | 2.2996 | 1.7571 | 2.0662 | 8.3626 | 0 | 2.2996 | 1.7571 | 2.0662 | 14.8051 | 4.7536 | 3.8035 | 3.0887 | 3.0916 | 0 | 0 | 0 | 0 | 0 | 7.1938 | 2.3098 | 1.8481 | 1.5008 | 1.5022 | 0 | 0 | 0 | 0 | 0 | 4.7536 | 3.8035 | 3.0887 | 3.0916 | 0 | 8.3626 | 0 | 2.2996 | 1.7571 | 2.0662 | 45 | 3 | 3 | 2 | 3 | 2 | 0 | 0 | 0 | 0 | 0 | 0 | 0
2014-04-17 | 2時 | 2.0662 | 2.0662 | 2.1762 | 0.97743 | 27.4354 | 0.85 | 16.1871 | 16.1871 | 1 | 2 | 49.3986 | 23.674 | 14.8051 | 0 | 3.8035 | 3.0887 | 3.0916 | 9.1159 | 0 | 2.6257 | 2.0097 | 2.4358 | 0.58647 | 0 | 0.63295 | 0.59481 | 0.69728 | 0.43325 | 0 | 0.21832 | 0.1725 | 0.28007 | 8.6827 | 0 | 2.4074 | 1.8372 | 2.1557 | 8.6827 | 0 | 2.4074 | 1.8372 | 2.1557 | 14.8051 | 4.7536 | 3.8035 | 3.0887 | 3.0916 | 0 | 0 | 0 | 0 | 0 | 7.1938 | 2.3098 | 1.8481 | 1.5008 | 1.5022 | 0 | 0 | 0 | 0 | 0 | 4.7536 | 3.8035 | 3.0887 | 3.0916 | 0 | 8.6827 | 0 | 2.4074 | 1.8372 | 2.1557 | 45 | 3 | 3 | 2 | 3 | 2 | 0 | 0 | 0 | 0 | 0 | 0 | 0
2014-04-17 | 3時 | 2.1287 | 2.1287 | 2.1712 | 0.984 | 27.19 | 0.85 | 16.6383 | 16.6383 | 1 | 2 | 51.1877 | 24.3338 | 14.8051 | 0 | 3.8035 | 3.0887 | 3.0916 | 9.3542 | 0 | 2.7122 | 2.0678 | 2.5041 | 0.6016 | 0 | 0.65379 | 0.612 | 0.71685 | 0.44744 | 0 | 0.22551 | 0.17748 | 0.28792 | 8.9068 | 0 | 2.4867 | 1.8903 | 2.2162 | 8.9068 | 0 | 2.4867 | 1.8903 | 2.2162 | 14.8051 | 4.7536 | 3.8035 | 3.0887 | 3.0916 | 0 | 0 | 0 | 0 | 0 | 7.1938 | 2.3098 | 1.8481 | 1.5008 | 1.5022 | 0 | 0 | 0 | 0 | 0 | 4.7536 | 3.8035 | 3.0887 | 3.0916 | 0 | 8.9068 | 0 | 2.4867 | 1.8903 | 2.2162 | 45 | 2 | 3 | 2 | 2 | 2 | 0 | 0 | 0 | 0 | 0 | 0 | 0
2014-04-17 | 4時 | 2.065 | 2.065 | 2.1393 | 0.97619 | 27.0049 | 0.85 | 15.9037 | 15.9037 | 1 | 2 | 48.3016 | 23.2595 | 14.8051 | 0 | 3.8035 | 3.0887 | 3.0916 | 8.6581 | 0 | 2.7446 | 2.0757 | 2.4253 | 0.5567 | 0 | 0.66161 | 0.61436 | 0.69428 | 0.41613 | 0 | 0.2282 | 0.17816 | 0.27886 | 8.2419 | 0 | 2.5164 | 1.8976 | 2.1464 | 8.2419 | 0 | 2.5164 | 1.8976 | 2.1464 | 14.8051 | 4.7536 | 3.8035 | 3.0887 | 3.0916 | 0 | 0 | 0 | 0 | 0 | 7.1938 | 2.3098 | 1.8481 | 1.5008 | 1.5022 | 0 | 0 | 0 | 0 | 0 | 4.7536 | 3.8035 | 3.0887 | 3.0916 | 0 | 8.2419 | 0 | 2.5164 | 1.8976 | 2.1464 | 45 | 3 | 3 | 2 | 2 | 2 | 0 | 0 | 0 | 0 | 0 | 0 | 0
2014-04-17 | 5時 | 1.9453 | 1.9453 | 2.2105 | 0.96526 | 28.2202 | 0.85 | 15.4808 | 15.4808 | 1 | 2 | 46.7031 | 22.641 | 14.8051 | 0 | 3.8035 | 3.0887 | 3.0916 | 8.9035 | 0 | 2.7815 | 1.8184 | 1.9774 | 0.5734 | 0 | 0.67051 | 0.53818 | 0.56607 | 0.41428 | 0 | 0.23127 | 0.15607 | 0.22736 | 8.4892 | 0 | 2.5503 | 1.6623 | 1.75 | 8.4892 | 0 | 2.5503 | 1.6623 | 1.75 | 14.8051 | 4.7536 | 3.8035 | 3.0887 | 3.0916 | 0 | 0 | 0 | 0 | 0 | 7.1938 | 2.3098 | 1.8481 | 1.5008 | 1.5022 | 0 | 0 | 0 | 0 | 0 | 4.7536 | 3.8035 | 3.0887 | 3.0916 | 0 | 8.4892 | 0 | 2.5503 | 1.6623 | 1.75 | 45 | 3 | 3 | 2 | 3 | 3 | 0 | 0 | 0 | 0 | 0 | 0 | 0
2014-04-17 | 6時 | 1.0434 | 1.0434 | 2.0897 | 0.85005 | 30.294 | 0.85 | 7.8496 | 7.8496 | 1 | 2 | 25.801 | 11.4802 | 14.8051 | 0 | 3.8035 | 3.0887 | 3.0916 | 1.8455 | 0 | 2.669 | 1.685 | 1.6501 | 0.1192 | 0 | 0.64337 | 0.49872 | 0.47237 | 0.080758 | 0 | 0.22191 | 0.14463 | 0.18973 | 1.7647 | 0 | 2.4471 | 1.5404 | 1.4604 | 1.7647 | 0 | 2.4471 | 1.5404 | 1.4604 | 14.8051 | 4.7536 | 3.8035 | 3.0887 | 3.0916 | 0 | 0 | 0 | 0 | 0 | 7.1938 | 2.3098 | 1.8481 | 1.5008 | 1.5022 | 0 | 0 | 0 | 0 | 0 | 4.7536 | 3.8035 | 3.0887 | 3.0916 | 0 | 1.7647 | 0 | 2.4471 | 1.5404 | 1.4604 | 45 | 3 | 3 | 2 | 3 | 3 | 0 | 0 | 0 | 0 | 0 | 0 | 0
2014-04-17 | 7時 | 0.33911 | 0.33911 | 3.8514 | 1.0144 | 46.784 | 1 | 4.7018 | 4.7018 | 1 | 3 | 25.7777 | 11.4607 | 8.883 | 0 | 2.2821 | 1.8532 | 1.8549 | 0.86903 | 0 | 2.0022 | 0.94473 | 0.88585 | 0.093123 | 0 | 0.80439 | 0.46602 | 0.42265 | 0.041812 | 0 | 0.16647 | 0.081087 | 0.10186 | 0.82722 | 0 | 1.8357 | 0.86364 | 0.78399 | 0.82722 | 0 | 1.8357 | 0.86364 | 0.78399 | 8.883 | 2.8522 | 2.2821 | 1.8532 | 1.8549 | 0 | 0 | 0 | 0 | 0 | 4.3163 | 1.3859 | 1.1089 | 0.90048 | 0.90132 | 0 | 0 | 0 | 0 | 0 | 2.8522 | 2.2821 | 1.8532 | 1.8549 | 0 | 0.82722 | 0 | 1.8357 | 0.86364 | 0.78399 | 35 | 3 | 3 | 3 | 3 | 3 | 0 | 0 | 0 | 0 | 0 | 0 | 0
2014-04-17 | 8時 | 0.049543 | 0.049543 | 4.7456 | 1.147 | 50.9856 | 1 | 0.84641 | 0.84641 | 1 | 3 | 19.869 | 2.0632 | 8.883 | 0 | 2.2821 | 1.8532 | 1.8549 | 0.4214 | 0 | 0.089118 | 0.15776 | 0.17813 | 0.045485 | 0 | 0.035804 | 0.077821 | 0.084987 | 0.017353 | 0 | 0.0074098 | 0.013541 | 0.020481 | 0.40405 | 0 | 0.081708 | 0.14422 | 0.15765 | 0.40405 | 0 | 0.081708 | 0.14422 | 0.15765 | 8.883 | 2.8522 | 2.2821 | 1.8532 | 1.8549 | 0 | 0 | 0 | 0 | 0 | 4.3163 | 1.3859 | 1.1089 | 0.90048 | 0.90132 | 0 | 0 | 0 | 0 | 0 | 2.8522 | 2.2821 | 1.8532 | 1.8549 | 0 | 0.40405 | 0 | 0.081708 | 0.14422 | 0.15765 | 35 | 3 | 3 | 3 | 3 | 3 | 0 | 0 | 0 | 0 | 0 | 0 | 0
2014-04-17 | 9時 | 0.042591 | 0.042591 | 5.3457 | 1.2312 | 53.5022 | 1 | 0.81964 | 0.81964 | 1 | 3 | 19.8653 | 1.9979 | 8.883 | 0 | 2.2821 | 1.8532 | 1.8549 | 0.40357 | 0 | 0.23954 | 0.082511 | 0.094019 | 0.043767 | 0 | 0.096238 | 0.040701 | 0.044858 | 0.014783 | 0 | 0.019917 | 0.007082 | 0.01081 | 0.38878 | 0 | 0.21962 | 0.075429 | 0.083209 | 0.38878 | 0 | 0.21962 | 0.075429 | 0.083209 | 8.883 | 2.8522 | 2.2821 | 1.8532 | 1.8549 | 0 | 0 | 0 | 0 | 0 | 4.3163 | 1.3859 | 1.1089 | 0.90048 | 0.90132 | 0 | 0 | 0 | 0 | 0 | 2.8522 | 2.2821 | 1.8532 | 1.8549 | 0 | 0.38878 | 0 | 0.21962 | 0.075429 | 0.083209 | 35 | 3 | 3 | 3 | 3 | 3 | 0 | 0 | 0 | 0 | 0 | 0 | 0
2014-04-17 | 10時 | 0.019397 | 0.019397 | 5.8815 | 1.3067 | 55.4642 | 1 | 0.4107 | 0.4107 | 1 | 3 | 19.8722 | 1.0011 | 8.883 | 0 | 2.2821 | 1.8532 | 1.8549 | 0.27394 | 0 | 0.13315 | 0.0013205 | 0.0022964 | 0.029826 | 0 | 0.053493 | 0.00065136 | 0.0010957 | 0.0089934 | 0 | 0.011071 | 0.00011334 | 0.00026405 | 0.26494 | 0 | 0.12208 | 0.0012071 | 0.0020324 | 0.26494 | 0 | 0.12208 | 0.0012071 | 0.0020324 | 8.883 | 2.8522 | 2.2821 | 1.8532 | 1.8549 | 0 | 0 | 0 | 0 | 0 | 4.3163 | 1.3859 | 1.1089 | 0.90048 | 0.90132 | 0 | 0 | 0 | 0 | 0 | 2.8522 | 2.2821 | 1.8532 | 1.8549 | 0 | 0.26494 | 0 | 0.12208 | 0.0012071 | 0.0020324 | 35 | 3 | 3 | 3 | 3 | 3 | 0 | 0 | 0 | 0 | 0 | 0 | 0
2014-04-17 | 11時 | 0.0014512 | 0.0014512 | 6.3265 | 1.3691 | 56.9409 | 1 | 0.033053 | 0.033053 | 1 | 3 | 19.9179 | 0.52509 | 0 | 0 | 2.2821 | 0 | 0 | 0 | 0 | 0.033053 | 0 | 0 | 0 | 0 | 0.013279 | 0 | 0 | 0 | 0 | 0.0027482 | 0 | 0 | 0 | 0 | 0.030305 | 0 | 0 | 0 | 0 | 0.030305 | 0 | 0 | 8.883 | 2.8522 | 2.2821 | 1.8532 | 1.8549 | 0 | 0 | 0 | 0 | 0 | 4.3163 | 1.3859 | 1.1089 | 0.90048 | 0.90132 | 0 | 0 | 0 | 0 | 0 | 2.8522 | 2.2821 | 1.8532 | 1.8549 | 0 | 0 | 0 | 0.030305 | 0 | 0 | 35 | 3 | 3 | 3 | 3 | 3 | 0 | 0 | 0 | 0 | 0 | 0 | 0
2014-04-17 | 12時 | 0 | 0 | 0 | 0 | 57.3764 | 1 | 0 | 0 | 0 | 3 | 0 | 0 | 0 | 0 | 0 | 0 | 0 | 0 | 0 | 0 | 0 | 0 | 0 | 0 | 0 | 0 | 0 | 0 | 0 | 0 | 0 | 0 | 0 | 0 | 0 | 0 | 0 | 0 | 0 | 0 | 0 | 0 | 8.883 | 2.8522 | 2.2821 | 1.8532 | 1.8549 | 0 | 0 | 0 | 0 | 0 | 4.3163 | 1.3859 | 1.1089 | 0.90048 | 0.90132 | 0 | 0 | 0 | 0 | 0 | 2.8522 | 2.2821 | 1.8532 | 1.8549 | 0 | 0 | 0 | 0 | 0 | 0 | 35 | 3 | 3 | 3 | 3 | 3 | 0 | 0 | 0 | 0 | 0 | 0 | 0
2014-04-17 | 13時 | 0 | 0 | 0 | 0 | 57.1284 | 1 | 0 | 0 | 0 | 3 | 0 | 0 | 0 | 0 | 0 | 0 | 0 | 0 | 0 | 0 | 0 | 0 | 0 | 0 | 0 | 0 | 0 | 0 | 0 | 0 | 0 | 0 | 0 | 0 | 0 | 0 | 0 | 0 | 0 | 0 | 0 | 0 | 8.883 | 2.8522 | 2.2821 | 1.8532 | 1.8549 | 0 | 0 | 0 | 0 | 0 | 4.3163 | 1.3859 | 1.1089 | 0.90048 | 0.90132 | 0 | 0 | 0 | 0 | 0 | 2.8522 | 2.2821 | 1.8532 | 1.8549 | 0 | 0 | 0 | 0 | 0 | 0 | 35 | 3 | 3 | 3 | 3 | 3 | 0 | 0 | 0 | 0 | 0 | 0 | 0
2014-04-17 | 14時 | 0 | 0 | 0 | 0 | 56.4352 | 1 | 0 | 0 | 0 | 3 | 0 | 0 | 0 | 0 | 0 | 0 | 0 | 0 | 0 | 0 | 0 | 0 | 0 | 0 | 0 | 0 | 0 | 0 | 0 | 0 | 0 | 0 | 0 | 0 | 0 | 0 | 0 | 0 | 0 | 0 | 0 | 0 | 8.883 | 2.8522 | 2.2821 | 1.8532 | 1.8549 | 0 | 0 | 0 | 0 | 0 | 4.3163 | 1.3859 | 1.1089 | 0.90048 | 0.90132 | 0 | 0 | 0 | 0 | 0 | 2.8522 | 2.2821 | 1.8532 | 1.8549 | 0 | 0 | 0 | 0 | 0 | 0 | 35 | 3 | 3 | 3 | 3 | 3 | 0 | 0 | 0 | 0 | 0 | 0 | 0
2014-04-17 | 15時 | 0 | 0 | 0 | 0 | 55.8562 | 1 | 0 | 0 | 0 | 3 | 0 | 0 | 0 | 0 | 0 | 0 | 0 | 0 | 0 | 0 | 0 | 0 | 0 | 0 | 0 | 0 | 0 | 0 | 0 | 0 | 0 | 0 | 0 | 0 | 0 | 0 | 0 | 0 | 0 | 0 | 0 | 0 | 8.883 | 2.8522 | 2.2821 | 1.8532 | 1.8549 | 0 | 0 | 0 | 0 | 0 | 4.3163 | 1.3859 | 1.1089 | 0.90048 | 0.90132 | 0 | 0 | 0 | 0 | 0 | 2.8522 | 2.2821 | 1.8532 | 1.8549 | 0 | 0 | 0 | 0 | 0 | 0 | 35 | 3 | 3 | 3 | 3 | 3 | 0 | 0 | 0 | 0 | 0 | 0 | 0
2014-04-17 | 16時 | 0 | 0 | 0 | 0 | 54.8002 | 1 | 0 | 0 | 0 | 3 | 0 | 0 | 0 | 0 | 0 | 0 | 0 | 0 | 0 | 0 | 0 | 0 | 0 | 0 | 0 | 0 | 0 | 0 | 0 | 0 | 0 | 0 | 0 | 0 | 0 | 0 | 0 | 0 | 0 | 0 | 0 | 0 | 8.883 | 2.8522 | 2.2821 | 1.8532 | 1.8549 | 0 | 0 | 0 | 0 | 0 | 4.3163 | 1.3859 | 1.1089 | 0.90048 | 0.90132 | 0 | 0 | 0 | 0 | 0 | 2.8522 | 2.2821 | 1.8532 | 1.8549 | 0 | 0 | 0 | 0 | 0 | 0 | 35 | 3 | 3 | 3 | 3 | 3 | 0 | 0 | 0 | 0 | 0 | 0 | 0
2014-04-17 | 17時 | 0.0010701 | 0.0010701 | 5.3485 | 1.2351 | 53.3628 | 1 | 0.020604 | 0.020604 | 1 | 3 | 19.9872 | 0.069576 | 8.883 | 0 | 0 | 1.8532 | 0 | 0.0050667 | 0 | 0 | 0.015537 | 0 | 0.00054933 | 0 | 0 | 0.0076643 | 0 | 0.00018692 | 0 | 0 | 0.0013336 | 0 | 0.0048798 | 0 | 0 | 0.014204 | 0 | 0.0048798 | 0 | 0 | 0.014204 | 0 | 8.883 | 2.8522 | 2.2821 | 1.8532 | 1.8549 | 0 | 0 | 0 | 0 | 0 | 4.3163 | 1.3859 | 1.1089 | 0.90048 | 0.90132 | 0 | 0 | 0 | 0 | 0 | 2.8522 | 2.2821 | 1.8532 | 1.8549 | 0 | 0.0048798 | 0 | 0 | 0.014204 | 0 | 35 | 3 | 3 | 3 | 3 | 3 | 0 | 0 | 0 | 0 | 0 | 0 | 0
2014-04-17 | 18時 | 0.051349 | 0.051349 | 4.728 | 1.1444 | 50.9113 | 1 | 0.87399 | 0.87399 | 1 | 3 | 19.8734 | 2.1304 | 8.883 | 0 | 2.2821 | 1.8532 | 1.8549 | 0.45433 | 0 | 0.15811 | 0.1472 | 0.11435 | 0.049033 | 0 | 0.063524 | 0.07261 | 0.05456 | 0.018768 | 0 | 0.013147 | 0.012634 | 0.013149 | 0.43556 | 0 | 0.14497 | 0.13456 | 0.10121 | 0.43556 | 0 | 0.14497 | 0.13456 | 0.10121 | 8.883 | 2.8522 | 2.2821 | 1.8532 | 1.8549 | 0 | 0 | 0 | 0 | 0 | 4.3163 | 1.3859 | 1.1089 | 0.90048 | 0.90132 | 0 | 0 | 0 | 0 | 0 | 2.8522 | 2.2821 | 1.8532 | 1.8549 | 0 | 0.43556 | 0 | 0.14497 | 0.13456 | 0.10121 | 35 | 3 | 3 | 3 | 3 | 3 | 0 | 0 | 0 | 0 | 0 | 0 | 0
2014-04-17 | 19時 | 0.051333 | 0.051333 | 4.1531 | 1.0612 | 48.2276 | 1 | 0.7675 | 0.7675 | 1 | 3 | 19.8595 | 1.8708 | 8.883 | 0 | 2.2821 | 1.8532 | 1.8549 | 0.14939 | 0 | 0.29232 | 0.055288 | 0.27049 | 0.016047 | 0 | 0.11744 | 0.027273 | 0.12905 | 0.0068442 | 0 | 0.024305 | 0.0047454 | 0.031101 | 0.14255 | 0 | 0.26802 | 0.050542 | 0.23939 | 0.14255 | 0 | 0.26802 | 0.050542 | 0.23939 | 8.883 | 2.8522 | 2.2821 | 1.8532 | 1.8549 | 0 | 0 | 0 | 0 | 0 | 4.3163 | 1.3859 | 1.1089 | 0.90048 | 0.90132 | 0 | 0 | 0 | 0 | 0 | 2.8522 | 2.2821 | 1.8532 | 1.8549 | 0 | 0.14255 | 0 | 0.26802 | 0.050542 | 0.23939 | 35 | 3 | 3 | 3 | 3 | 3 | 0 | 0 | 0 | 0 | 0 | 0 | 0
2014-04-17 | 20時 | 0.089291 | 0.089291 | 3.9259 | 1.027 | 47.1085 | 1 | 1.262 | 1.262 | 1 | 3 | 19.9929 | 3.0761 | 8.883 | 0 | 2.2821 | 1.8532 | 1.8549 | 0.4733 | 0 | 0.36722 | 0.22705 | 0.19441 | 0.050745 | 0 | 0.14753 | 0.112 | 0.092753 | 0.022531 | 0 | 0.030533 | 0.019488 | 0.022353 | 0.45077 | 0 | 0.33669 | 0.20757 | 0.17205 | 0.45077 | 0 | 0.33669 | 0.20757 | 0.17205 | 8.883 | 2.8522 | 2.2821 | 1.8532 | 1.8549 | 0 | 0 | 0 | 0 | 0 | 4.3163 | 1.3859 | 1.1089 | 0.90048 | 0.90132 | 0 | 0 | 0 | 0 | 0 | 2.8522 | 2.2821 | 1.8532 | 1.8549 | 0 | 0.45077 | 0 | 0.33669 | 0.20757 | 0.17205 | 35 | 3 | 3 | 3 | 3 | 3 | 0 | 0 | 0 | 0 | 0 | 0 | 0
2014-04-17 | 21時 | 0.12078 | 0.12078 | 3.5887 | 0.97628 | 45.2975 | 1 | 1.5605 | 1.5605 | 1 | 3 | 20.1584 | 3.8037 | 8.883 | 0 | 2.2821 | 1.8532 | 1.8549 | 0.78586 | 0 | 0.48358 | 0.10451 | 0.18652 | 0.084008 | 0 | 0.19429 | 0.051555 | 0.088991 | 0.039609 | 0 | 0.040208 | 0.0089705 | 0.021446 | 0.74625 | 0 | 0.44338 | 0.095542 | 0.16507 | 0.74625 | 0 | 0.44338 | 0.095542 | 0.16507 | 8.883 | 2.8522 | 2.2821 | 1.8532 | 1.8549 | 0 | 0 | 0 | 0 | 0 | 4.3163 | 1.3859 | 1.1089 | 0.90048 | 0.90132 | 0 | 0 | 0 | 0 | 0 | 2.8522 | 2.2821 | 1.8532 | 1.8549 | 0 | 0.74625 | 0 | 0.44338 | 0.095542 | 0.16507 | 35 | 3 | 3 | 3 | 3 | 3 | 0 | 0 | 0 | 0 | 0 | 0 | 0
2014-04-17 | 22時 | 0.19881 | 0.19881 | 3.5646 | 0.97333 | 45.1297 | 1 | 2.5512 | 2.5512 | 1 | 3 | 21.166 | 6.2186 | 8.883 | 0 | 2.2821 | 1.8532 | 1.8549 | 1.2174 | 0 | 0.80533 | 0.16165 | 0.36679 | 0.13011 | 0 | 0.32355 | 0.079739 | 0.175 | 0.06167 | 0 | 0.06696 | 0.013875 | 0.042174 | 1.1558 | 0 | 0.73837 | 0.14777 | 0.32462 | 1.1558 | 0 | 0.73837 | 0.14777 | 0.32462 | 8.883 | 2.8522 | 2.2821 | 1.8532 | 1.8549 | 0 | 0 | 0 | 0 | 0 | 4.3163 | 1.3859 | 1.1089 | 0.90048 | 0.90132 | 0 | 0 | 0 | 0 | 0 | 2.8522 | 2.2821 | 1.8532 | 1.8549 | 0 | 1.1558 | 0 | 0.73837 | 0.14777 | 0.32462 | 35 | 3 | 3 | 3 | 3 | 3 | 0 | 0 | 0 | 0 | 0 | 0 | 0
2014-04-17 | 23時 | 0.51554 | 0.51554 | 3.4975 | 0.96769 | 44.5381 | 1 | 6.4912 | 6.4912 | 1 | 3 | 32.1452 | 15.8226 | 8.883 | 0 | 2.2821 | 1.8532 | 1.8549 | 3.9979 | 0 | 1.1109 | 0.41063 | 0.97178 | 0.42687 | 0 | 0.44631 | 0.20256 | 0.46365 | 0.20606 | 0 | 0.092366 | 0.035245 | 0.11174 | 3.7919 | 0 | 1.0185 | 0.37539 | 0.86004 | 3.7919 | 0 | 1.0185 | 0.37539 | 0.86004 | 8.883 | 2.8522 | 2.2821 | 1.8532 | 1.8549 | 0 | 0 | 0 | 0 | 0 | 4.3163 | 1.3859 | 1.1089 | 0.90048 | 0.90132 | 0 | 0 | 0 | 0 | 0 | 2.8522 | 2.2821 | 1.8532 | 1.8549 | 0 | 3.7919 | 0 | 1.0185 | 0.37539 | 0.86004 | 35 | 3 | 3 | 3 | 3 | 3 | 0 | 0 | 0 | 0 | 0 | 0 | 0
2014-04-18 | 0時 | 0.76705 | 0.76705 | 3.3833 | 0.95823 | 43.5089 | 1 | 9.3426 | 9.3426 | 1 | 3 | 47.0402 | 22.7729 | 8.883 | 0 | 2.2821 | 1.8532 | 1.8549 | 5.4183 | 0 | 1.4099 | 1.0873 | 1.4271 | 0.57759 | 0 | 0.56646 | 0.53634 | 0.6809 | 0.28748 | 0 | 0.11723 | 0.093322 | 0.16409 | 5.1308 | 0 | 1.2927 | 0.99395 | 1.263 | 5.1308 | 0 | 1.2927 | 0.99395 | 1.263 | 8.883 | 2.8522 | 2.2821 | 1.8532 | 1.8549 | 0 | 0 | 0 | 0 | 0 | 4.3163 | 1.3859 | 1.1089 | 0.90048 | 0.90132 | 0 | 0 | 0 | 0 | 0 | 2.8522 | 2.2821 | 1.8532 | 1.8549 | 0 | 5.1308 | 0 | 1.2927 | 0.99395 | 1.263 | 35 | 3 | 3 | 3 | 3 | 3 | 0 | 0 | 0 | 0 | 0 | 0 | 0
2014-04-18 | 1時 | 0.86338 | 0.86338 | 3.3749 | 0.95968 | 43.3355 | 1 | 10.4898 | 10.4898 | 1 | 3 | 54.6795 | 25.5694 | 8.883 | 0 | 2.2821 | 1.8532 | 1.8549 | 6.048 | 0 | 1.5911 | 1.2528 | 1.5979 | 0.64455 | 0 | 0.63925 | 0.618 | 0.76239 | 0.32242 | 0 | 0.1323 | 0.10753 | 0.18373 | 5.7256 | 0 | 1.4588 | 1.1453 | 1.4142 | 5.7256 | 0 | 1.4588 | 1.1453 | 1.4142 | 8.883 | 2.8522 | 2.2821 | 1.8532 | 1.8549 | 0 | 0 | 0 | 0 | 0 | 4.3163 | 1.3859 | 1.1089 | 0.90048 | 0.90132 | 0 | 0 | 0 | 0 | 0 | 2.8522 | 2.2821 | 1.8532 | 1.8549 | 0 | 5.7256 | 0 | 1.4588 | 1.1453 | 1.4142 | 35 | 3 | 3 | 3 | 3 | 3 | 0 | 0 | 0 | 0 | 0 | 0 | 0
2014-04-18 | 2時 | 1.1409 | 1.1409 | 2.825 | 0.96253 | 36.1664 | 0.85 | 11.603 | 11.603 | 1 | 3 | 62.995 | 28.2828 | 8.883 | 0 | 2.2821 | 1.8532 | 1.8549 | 6.6554 | 0 | 1.7818 | 1.4034 | 1.7625 | 0.70843 | 0 | 0.71585 | 0.69227 | 0.84091 | 0.36235 | 0 | 0.14815 | 0.12045 | 0.20265 | 6.293 | 0 | 1.6336 | 1.2829 | 1.5598 | 6.293 | 0 | 1.6336 | 1.2829 | 1.5598 | 8.883 | 2.8522 | 2.2821 | 1.8532 | 1.8549 | 0 | 0 | 0 | 0 | 0 | 4.3163 | 1.3859 | 1.1089 | 0.90048 | 0.90132 | 0 | 0 | 0 | 0 | 0 | 2.8522 | 2.2821 | 1.8532 | 1.8549 | 0 | 6.293 | 0 | 1.6336 | 1.2829 | 1.5598 | 35 | 3 | 3 | 3 | 3 | 3 | 0 | 0 | 0 | 0 | 0 | 0 | 0
2014-04-18 | 3時 | 1.1954 | 1.1954 | 2.8325 | 0.96511 | 36.1664 | 0.85 | 12.1894 | 12.1894 | 1 | 3 | 67.7332 | 29.7122 | 8.883 | 0 | 2.2821 | 1.8532 | 1.8549 | 6.984 | 0 | 1.8897 | 1.474 | 1.8417 | 0.74341 | 0 | 0.75921 | 0.72712 | 0.87872 | 0.38024 | 0 | 0.15712 | 0.12652 | 0.21176 | 6.6037 | 0 | 1.7326 | 1.3475 | 1.63 | 6.6037 | 0 | 1.7326 | 1.3475 | 1.63 | 8.883 | 2.8522 | 2.2821 | 1.8532 | 1.8549 | 0 | 0 | 0 | 0 | 0 | 4.3163 | 1.3859 | 1.1089 | 0.90048 | 0.90132 | 0 | 0 | 0 | 0 | 0 | 2.8522 | 2.2821 | 1.8532 | 1.8549 | 0 | 6.6037 | 0 | 1.7326 | 1.3475 | 1.63 | 35 | 3 | 3 | 3 | 3 | 3 | 0 | 0 | 0 | 0 | 0 | 0 | 0
2014-04-18 | 4時 | 1.0758 | 1.0758 | 2.7892 | 0.95631 | 35.9414 | 0.85 | 10.8023 | 10.8023 | 1 | 3 | 56.9239 | 26.331 | 8.883 | 0 | 2.2821 | 1.8532 | 1.8549 | 5.679 | 0 | 1.9407 | 1.491 | 1.6916 | 0.60426 | 0 | 0.77968 | 0.7355 | 0.80708 | 0.31133 | 0 | 0.16136 | 0.12798 | 0.1945 | 5.3677 | 0 | 1.7793 | 1.363 | 1.4971 | 5.3677 | 0 | 1.7793 | 1.363 | 1.4971 | 8.883 | 2.8522 | 2.2821 | 1.8532 | 1.8549 | 0 | 0 | 0 | 0 | 0 | 4.3163 | 1.3859 | 1.1089 | 0.90048 | 0.90132 | 0 | 0 | 0 | 0 | 0 | 2.8522 | 2.2821 | 1.8532 | 1.8549 | 0 | 5.3677 | 0 | 1.7793 | 1.363 | 1.4971 | 35 | 3 | 3 | 3 | 3 | 3 | 0 | 0 | 0 | 0 | 0 | 0 | 0
2014-04-18 | 5時 | 0.84461 | 0.84461 | 3.4732 | 0.97025 | 44.1116 | 1 | 10.5605 | 10.5605 | 1 | 3 | 55.1811 | 25.7417 | 8.883 | 0 | 2.2821 | 1.8532 | 1.8549 | 5.9917 | 0 | 1.9947 | 1.2484 | 1.3258 | 0.63932 | 0 | 0.80138 | 0.6158 | 0.63256 | 0.31262 | 0 | 0.16585 | 0.10715 | 0.15244 | 5.6791 | 0 | 1.8288 | 1.1412 | 1.1734 | 5.6791 | 0 | 1.8288 | 1.1412 | 1.1734 | 8.883 | 2.8522 | 2.2821 | 1.8532 | 1.8549 | 0 | 0 | 0 | 0 | 0 | 4.3163 | 1.3859 | 1.1089 | 0.90048 | 0.90132 | 0 | 0 | 0 | 0 | 0 | 2.8522 | 2.2821 | 1.8532 | 1.8549 | 0 | 5.6791 | 0 | 1.8288 | 1.1412 | 1.1734 | 35 | 3 | 3 | 3 | 3 | 3 | 0 | 0 | 0 | 0 | 0 | 0 | 0
2014-04-18 | 6時 | 0.35066 | 0.35066 | 3.8509 | 1.0143 | 46.784 | 1 | 4.8612 | 4.8612 | 1 | 3 | 26.2517 | 11.8493 | 8.883 | 0 | 2.2821 | 1.8532 | 1.8549 | 0.71398 | 0 | 1.9223 | 1.1635 | 1.0614 | 0.076508 | 0 | 0.77231 | 0.57395 | 0.5064 | 0.034352 | 0 | 0.15983 | 0.099867 | 0.12204 | 0.67963 | 0 | 1.7625 | 1.0637 | 0.93934 | 0.67963 | 0 | 1.7625 | 1.0637 | 0.93934 | 8.883 | 2.8522 | 2.2821 | 1.8532 | 1.8549 | 0 | 0 | 0 | 0 | 0 | 4.3163 | 1.3859 | 1.1089 | 0.90048 | 0.90132 | 0 | 0 | 0 | 0 | 0 | 2.8522 | 2.2821 | 1.8532 | 1.8549 | 0 | 0.67963 | 0 | 1.7625 | 1.0637 | 0.93934 | 35 | 3 | 3 | 3 | 3 | 3 | 0 | 0 | 0 | 0 | 0 | 0 | 0
2014-04-18 | 7時 | 0.11848 | 0.11848 | 4.7912 | 1.1497 | 51.3551 | 1 | 2.0435 | 2.0435 | 1 | 3 | 20.5617 | 4.9811 | 8.883 | 0 | 2.2821 | 1.8532 | 1.8549 | 0.36671 | 0 | 1.1249 | 0.30931 | 0.24261 | 0.039609 | 0 | 0.45194 | 0.15258 | 0.11575 | 0.014864 | 0 | 0.09353 | 0.026548 | 0.027895 | 0.35185 | 0 | 1.0314 | 0.28276 | 0.21471 | 0.35185 | 0 | 1.0314 | 0.28276 | 0.21471 | 8.883 | 2.8522 | 2.2821 | 1.8532 | 1.8549 | 0 | 0 | 0 | 0 | 0 | 4.3163 | 1.3859 | 1.1089 | 0.90048 | 0.90132 | 0 | 0 | 0 | 0 | 0 | 2.8522 | 2.2821 | 1.8532 | 1.8549 | 0 | 0.35185 | 0 | 1.0314 | 0.28276 | 0.21471 | 35 | 3 | 3 | 3 | 3 | 3 | 0 | 0 | 0 | 0 | 0 | 0 | 0
2014-04-18 | 8時 | 0.0031378 | 0.0031378 | 5.7222 | 1.2867 | 54.8002 | 1 | 0.064639 | 0.064639 | 1 | 3 | 19.9671 | 0.18612 | 8.883 | 0 | 0 | 1.8532 | 1.8549 | 0.0055587 | 0 | 0 | 0.02678 | 0.0323 | 0.0006044 | 0 | 0 | 0.01321 | 0.015411 | 0.0001898 | 0 | 0 | 0.0022986 | 0.0037139 | 0.0053689 | 0 | 0 | 0.024482 | 0.028586 | 0.0053689 | 0 | 0 | 0.024482 | 0.028586 | 8.883 | 2.8522 | 2.2821 | 1.8532 | 1.8549 | 0 | 0 | 0 | 0 | 0 | 4.3163 | 1.3859 | 1.1089 | 0.90048 | 0.90132 | 0 | 0 | 0 | 0 | 0 | 2.8522 | 2.2821 | 1.8532 | 1.8549 | 0 | 0.0053689 | 0 | 0 | 0.024482 | 0.028586 | 35 | 3 | 3 | 3 | 3 | 3 | 0 | 0 | 0 | 0 | 0 | 0 | 0
2014-04-18 | 9時 | 0.00024324 | 0.00024324 | 6.4025 | 1.3795 | 57.1906 | 1 | 0.0056063 | 0.0056063 | 1 | 3 | 19.9837 | 0.089065 | 0 | 0 | 2.2821 | 0 | 0 | 0 | 0 | 0.0056063 | 0 | 0 | 0 | 0 | 0.0022524 | 0 | 0 | 0 | 0 | 0.00046614 | 0 | 0 | 0 | 0 | 0.0051402 | 0 | 0 | 0 | 0 | 0.0051402 | 0 | 0 | 8.883 | 2.8522 | 2.2821 | 1.8532 | 1.8549 | 0 | 0 | 0 | 0 | 0 | 4.3163 | 1.3859 | 1.1089 | 0.90048 | 0.90132 | 0 | 0 | 0 | 0 | 0 | 2.8522 | 2.2821 | 1.8532 | 1.8549 | 0 | 0 | 0 | 0.0051402 | 0 | 0 | 35 | 3 | 3 | 3 | 3 | 3 | 0 | 0 | 0 | 0 | 0 | 0 | 0
2014-04-18 | 10時 | 0 | 0 | 0 | 0 | 57.3764 | 1 | 0 | 0 | 0 | 3 | 0 | 0 | 0 | 0 | 0 | 0 | 0 | 0 | 0 | 0 | 0 | 0 | 0 | 0 | 0 | 0 | 0 | 0 | 0 | 0 | 0 | 0 | 0 | 0 | 0 | 0 | 0 | 0 | 0 | 0 | 0 | 0 | 8.883 | 2.8522 | 2.2821 | 1.8532 | 1.8549 | 0 | 0 | 0 | 0 | 0 | 4.3163 | 1.3859 | 1.1089 | 0.90048 | 0.90132 | 0 | 0 | 0 | 0 | 0 | 2.8522 | 2.2821 | 1.8532 | 1.8549 | 0 | 0 | 0 | 0 | 0 | 0 | 35 | 3 | 3 | 3 | 3 | 3 | 0 | 0 | 0 | 0 | 0 | 0 | 0
2014-04-18 | 11時 | 0 | 0 | 0 | 0 | 58.2279 | 1 | 0 | 0 | 0 | 3 | 0 | 0 | 0 | 0 | 0 | 0 | 0 | 0 | 0 | 0 | 0 | 0 | 0 | 0 | 0 | 0 | 0 | 0 | 0 | 0 | 0 | 0 | 0 | 0 | 0 | 0 | 0 | 0 | 0 | 0 | 0 | 0 | 8.883 | 2.8522 | 2.2821 | 1.8532 | 1.8549 | 0 | 0 | 0 | 0 | 0 | 4.3163 | 1.3859 | 1.1089 | 0.90048 | 0.90132 | 0 | 0 | 0 | 0 | 0 | 2.8522 | 2.2821 | 1.8532 | 1.8549 | 0 | 0 | 0 | 0 | 0 | 0 | 35 | 3 | 3 | 3 | 3 | 3 | 0 | 0 | 0 | 0 | 0 | 0 | 0
2014-04-18 | 12時 | 0 | 0 | 0 | 0 | 59.0534 | 1 | 0 | 0 | 0 | 3 | 0 | 0 | 0 | 0 | 0 | 0 | 0 | 0 | 0 | 0 | 0 | 0 | 0 | 0 | 0 | 0 | 0 | 0 | 0 | 0 | 0 | 0 | 0 | 0 | 0 | 0 | 0 | 0 | 0 | 0 | 0 | 0 | 8.883 | 2.8522 | 2.2821 | 1.8532 | 1.8549 | 0 | 0 | 0 | 0 | 0 | 4.3163 | 1.3859 | 1.1089 | 0.90048 | 0.90132 | 0 | 0 | 0 | 0 | 0 | 2.8522 | 2.2821 | 1.8532 | 1.8549 | 0 | 0 | 0 | 0 | 0 | 0 | 35 | 3 | 3 | 3 | 3 | 3 | 0 | 0 | 0 | 0 | 0 | 0 | 0
2014-04-18 | 13時 | 0 | 0 | 0 | 0 | 58.5849 | 1 | 0 | 0 | 0 | 3 | 0 | 0 | 0 | 0 | 0 | 0 | 0 | 0 | 0 | 0 | 0 | 0 | 0 | 0 | 0 | 0 | 0 | 0 | 0 | 0 | 0 | 0 | 0 | 0 | 0 | 0 | 0 | 0 | 0 | 0 | 0 | 0 | 8.883 | 2.8522 | 2.2821 | 1.8532 | 1.8549 | 0 | 0 | 0 | 0 | 0 | 4.3163 | 1.3859 | 1.1089 | 0.90048 | 0.90132 | 0 | 0 | 0 | 0 | 0 | 2.8522 | 2.2821 | 1.8532 | 1.8549 | 0 | 0 | 0 | 0 | 0 | 0 | 35 | 3 | 3 | 3 | 3 | 3 | 0 | 0 | 0 | 0 | 0 | 0 | 0
2014-04-18 | 14時 | 0 | 0 | 0 | 0 | 58.3475 | 1 | 0 | 0 | 0 | 3 | 0 | 0 | 0 | 0 | 0 | 0 | 0 | 0 | 0 | 0 | 0 | 0 | 0 | 0 | 0 | 0 | 0 | 0 | 0 | 0 | 0 | 0 | 0 | 0 | 0 | 0 | 0 | 0 | 0 | 0 | 0 | 0 | 8.883 | 2.8522 | 2.2821 | 1.8532 | 1.8549 | 0 | 0 | 0 | 0 | 0 | 4.3163 | 1.3859 | 1.1089 | 0.90048 | 0.90132 | 0 | 0 | 0 | 0 | 0 | 2.8522 | 2.2821 | 1.8532 | 1.8549 | 0 | 0 | 0 | 0 | 0 | 0 | 35 | 3 | 3 | 3 | 3 | 3 | 0 | 0 | 0 | 0 | 0 | 0 | 0
2014-04-18 | 15時 | 0 | 0 | 0 | 0 | 57.2527 | 1 | 0 | 0 | 0 | 3 | 0 | 0 | 0 | 0 | 0 | 0 | 0 | 0 | 0 | 0 | 0 | 0 | 0 | 0 | 0 | 0 | 0 | 0 | 0 | 0 | 0 | 0 | 0 | 0 | 0 | 0 | 0 | 0 | 0 | 0 | 0 | 0 | 8.883 | 2.8522 | 2.2821 | 1.8532 | 1.8549 | 0 | 0 | 0 | 0 | 0 | 4.3163 | 1.3859 | 1.1089 | 0.90048 | 0.90132 | 0 | 0 | 0 | 0 | 0 | 2.8522 | 2.2821 | 1.8532 | 1.8549 | 0 | 0 | 0 | 0 | 0 | 0 | 35 | 3 | 3 | 3 | 3 | 3 | 0 | 0 | 0 | 0 | 0 | 0 | 0
2014-04-18 | 16時 | 0 | 0 | 0 | 0 | 55.9858 | 1 | 0 | 0 | 0 | 3 | 0 | 0 | 0 | 0 | 0 | 0 | 0 | 0 | 0 | 0 | 0 | 0 | 0 | 0 | 0 | 0 | 0 | 0 | 0 | 0 | 0 | 0 | 0 | 0 | 0 | 0 | 0 | 0 | 0 | 0 | 0 | 0 | 8.883 | 2.8522 | 2.2821 | 1.8532 | 1.8549 | 0 | 0 | 0 | 0 | 0 | 4.3163 | 1.3859 | 1.1089 | 0.90048 | 0.90132 | 0 | 0 | 0 | 0 | 0 | 2.8522 | 2.2821 | 1.8532 | 1.8549 | 0 | 0 | 0 | 0 | 0 | 0 | 35 | 3 | 3 | 3 | 3 | 3 | 0 | 0 | 0 | 0 | 0 | 0 | 0
2014-04-18 | 17時 | 0 | 0 | 0 | 0 | 54.4633 | 1 | 0 | 0 | 0 | 3 | 0 | 0 | 0 | 0 | 0 | 0 | 0 | 0 | 0 | 0 | 0 | 0 | 0 | 0 | 0 | 0 | 0 | 0 | 0 | 0 | 0 | 0 | 0 | 0 | 0 | 0 | 0 | 0 | 0 | 0 | 0 | 0 | 8.883 | 2.8522 | 2.2821 | 1.8532 | 1.8549 | 0 | 0 | 0 | 0 | 0 | 4.3163 | 1.3859 | 1.1089 | 0.90048 | 0.90132 | 0 | 0 | 0 | 0 | 0 | 2.8522 | 2.2821 | 1.8532 | 1.8549 | 0 | 0 | 0 | 0 | 0 | 0 | 35 | 3 | 3 | 3 | 3 | 3 | 0 | 0 | 0 | 0 | 0 | 0 | 0
2014-04-18 | 18時 | 0 | 0 | 0 | 0 | 53.2228 | 1 | 0 | 0 | 0 | 3 | 0 | 0 | 0 | 0 | 0 | 0 | 0 | 0 | 0 | 0 | 0 | 0 | 0 | 0 | 0 | 0 | 0 | 0 | 0 | 0 | 0 | 0 | 0 | 0 | 0 | 0 | 0 | 0 | 0 | 0 | 0 | 0 | 8.883 | 2.8522 | 2.2821 | 1.8532 | 1.8549 | 0 | 0 | 0 | 0 | 0 | 4.3163 | 1.3859 | 1.1089 | 0.90048 | 0.90132 | 0 | 0 | 0 | 0 | 0 | 2.8522 | 2.2821 | 1.8532 | 1.8549 | 0 | 0 | 0 | 0 | 0 | 0 | 35 | 3 | 3 | 3 | 3 | 3 | 0 | 0 | 0 | 0 | 0 | 0 | 0
2014-04-18 | 19時 | 0 | 0 | 0 | 0 | 51.8667 | 1 | 0 | 0 | 0 | 3 | 0 | 0 | 0 | 0 | 0 | 0 | 0 | 0 | 0 | 0 | 0 | 0 | 0 | 0 | 0 | 0 | 0 | 0 | 0 | 0 | 0 | 0 | 0 | 0 | 0 | 0 | 0 | 0 | 0 | 0 | 0 | 0 | 8.883 | 2.8522 | 2.2821 | 1.8532 | 1.8549 | 0 | 0 | 0 | 0 | 0 | 4.3163 | 1.3859 | 1.1089 | 0.90048 | 0.90132 | 0 | 0 | 0 | 0 | 0 | 2.8522 | 2.2821 | 1.8532 | 1.8549 | 0 | 0 | 0 | 0 | 0 | 0 | 35 | 3 | 3 | 3 | 3 | 3 | 0 | 0 | 0 | 0 | 0 | 0 | 0
2014-04-18 | 20時 | 0.0064619 | 0.0064619 | 4.7853 | 1.1549 | 51.0598 | 1 | 0.11132 | 0.11132 | 1 | 3 | 19.874 | 0.97553 | 0 | 0 | 2.2821 | 0 | 1.8549 | 0 | 0 | 0.10719 | 0 | 0.0041245 | 0 | 0 | 0.043067 | 0 | 0.0019679 | 0 | 0 | 0.0089128 | 0 | 0.00047424 | 0 | 0 | 0.098282 | 0 | 0.0036503 | 0 | 0 | 0.098282 | 0 | 0.0036503 | 8.883 | 2.8522 | 2.2821 | 1.8532 | 1.8549 | 0 | 0 | 0 | 0 | 0 | 4.3163 | 1.3859 | 1.1089 | 0.90048 | 0.90132 | 0 | 0 | 0 | 0 | 0 | 2.8522 | 2.2821 | 1.8532 | 1.8549 | 0 | 0 | 0 | 0.098282 | 0 | 0.0036503 | 35 | 3 | 3 | 3 | 3 | 3 | 0 | 0 | 0 | 0 | 0 | 0 | 0
2014-04-18 | 21時 | 0.014065 | 0.014065 | 4.5265 | 1.1171 | 49.9335 | 1 | 0.22919 | 0.22919 | 1 | 3 | 19.9046 | 0.63818 | 8.883 | 0 | 2.2821 | 0 | 1.8549 | 0.0076044 | 0 | 0.21624 | 0 | 0.0053487 | 0.00081926 | 0 | 0.086877 | 0 | 0.0025519 | 0.00032689 | 0 | 0.017979 | 0 | 0.000615 | 0.0072775 | 0 | 0.19826 | 0 | 0.0047337 | 0.0072775 | 0 | 0.19826 | 0 | 0.0047337 | 8.883 | 2.8522 | 2.2821 | 1.8532 | 1.8549 | 0 | 0 | 0 | 0 | 0 | 4.3163 | 1.3859 | 1.1089 | 0.90048 | 0.90132 | 0 | 0 | 0 | 0 | 0 | 2.8522 | 2.2821 | 1.8532 | 1.8549 | 0 | 0.0072775 | 0 | 0.19826 | 0 | 0.0047337 | 35 | 3 | 3 | 3 | 3 | 3 | 0 | 0 | 0 | 0 | 0 | 0 | 0
2014-04-18 | 22時 | 0.025496 | 0.025496 | 4.5053 | 1.1135 | 49.8573 | 1 | 0.41353 | 0.41353 | 1 | 3 | 19.8635 | 1.1515 | 8.883 | 0 | 2.2821 | 0 | 1.8549 | 0.14776 | 0 | 0.18967 | 0 | 0.076094 | 0.015917 | 0 | 0.076202 | 0 | 0.036305 | 0.006371 | 0 | 0.01577 | 0 | 0.0087493 | 0.14139 | 0 | 0.1739 | 0 | 0.067344 | 0.14139 | 0 | 0.1739 | 0 | 0.067344 | 8.883 | 2.8522 | 2.2821 | 1.8532 | 1.8549 | 0 | 0 | 0 | 0 | 0 | 4.3163 | 1.3859 | 1.1089 | 0.90048 | 0.90132 | 0 | 0 | 0 | 0 | 0 | 2.8522 | 2.2821 | 1.8532 | 1.8549 | 0 | 0.14139 | 0 | 0.1739 | 0 | 0.067344 | 35 | 3 | 3 | 3 | 3 | 3 | 0 | 0 | 0 | 0 | 0 | 0 | 0
2014-04-18 | 23時 | 0.06382 | 0.06382 | 4.5567 | 1.1194 | 50.1611 | 1 | 1.0469 | 1.0469 | 1 | 3 | 19.9133 | 2.5519 | 8.883 | 0 | 2.2821 | 1.8532 | 1.8549 | 0.68966 | 0 | 0.13794 | 0.064217 | 0.15509 | 0.074331 | 0 | 0.05542 | 0.031677 | 0.073997 | 0.02938 | 0 | 0.011469 | 0.0055118 | 0.017833 | 0.66028 | 0 | 0.12647 | 0.058705 | 0.13726 | 0.66028 | 0 | 0.12647 | 0.058705 | 0.13726 | 8.883 | 2.8522 | 2.2821 | 1.8532 | 1.8549 | 0 | 0 | 0 | 0 | 0 | 4.3163 | 1.3859 | 1.1089 | 0.90048 | 0.90132 | 0 | 0 | 0 | 0 | 0 | 2.8522 | 2.2821 | 1.8532 | 1.8549 | 0 | 0.66028 | 0 | 0.12647 | 0.058705 | 0.13726 | 35 | 3 | 3 | 3 | 3 | 3 | 0 | 0 | 0 | 0 | 0 | 0 | 0
2014-04-19 | 0時 | 0.073862 | 0.073862 | 4.5853 | 1.1231 | 50.3122 | 1 | 1.2193 | 1.2193 | 1 | 3 | 19.9745 | 2.972 | 8.883 | 0 | 2.2821 | 1.8532 | 1.8549 | 0.78357 | 0 | 0.14588 | 0.11765 | 0.17216 | 0.084474 | 0 | 0.058609 | 0.058036 | 0.082141 | 0.033178 | 0 | 0.012129 | 0.010098 | 0.019795 | 0.75039 | 0 | 0.13375 | 0.10755 | 0.15237 | 0.75039 | 0 | 0.13375 | 0.10755 | 0.15237 | 8.883 | 2.8522 | 2.2821 | 1.8532 | 1.8549 | 0 | 0 | 0 | 0 | 0 | 4.3163 | 1.3859 | 1.1089 | 0.90048 | 0.90132 | 0 | 0 | 0 | 0 | 0 | 2.8522 | 2.2821 | 1.8532 | 1.8549 | 0 | 0.75039 | 0 | 0.13375 | 0.10755 | 0.15237 | 35 | 3 | 3 | 3 | 3 | 3 | 0 | 0 | 0 | 0 | 0 | 0 | 0
2014-04-19 | 1時 | 0.099015 | 0.099015 | 4.4944 | 1.1091 | 49.9335 | 1 | 1.602 | 1.602 | 1 | 3 | 20.1865 | 3.905 | 8.883 | 0 | 2.2821 | 1.8532 | 1.8549 | 1.1075 | 0 | 0.16462 | 0.13817 | 0.19175 | 0.11932 | 0 | 0.066139 | 0.068157 | 0.091486 | 0.047608 | 0 | 0.013688 | 0.011859 | 0.022047 | 1.0599 | 0 | 0.15094 | 0.12631 | 0.1697 | 1.0599 | 0 | 0.15094 | 0.12631 | 0.1697 | 8.883 | 2.8522 | 2.2821 | 1.8532 | 1.8549 | 0 | 0 | 0 | 0 | 0 | 4.3163 | 1.3859 | 1.1089 | 0.90048 | 0.90132 | 0 | 0 | 0 | 0 | 0 | 2.8522 | 2.2821 | 1.8532 | 1.8549 | 0 | 1.0599 | 0 | 0.15094 | 0.12631 | 0.1697 | 35 | 3 | 3 | 3 | 3 | 3 | 0 | 0 | 0 | 0 | 0 | 0 | 0
2014-04-19 | 2時 | 0.15297 | 0.15297 | 4.4436 | 1.1 | 49.781 | 1 | 2.447 | 2.447 | 1 | 3 | 21.0269 | 5.9646 | 8.883 | 0 | 2.2821 | 1.8532 | 1.8549 | 1.8308 | 0 | 0.20191 | 0.14928 | 0.26498 | 0.19719 | 0 | 0.08112 | 0.073636 | 0.12643 | 0.079173 | 0 | 0.016788 | 0.012813 | 0.030468 | 1.7516 | 0 | 0.18512 | 0.13646 | 0.23451 | 1.7516 | 0 | 0.18512 | 0.13646 | 0.23451 | 8.883 | 2.8522 | 2.2821 | 1.8532 | 1.8549 | 0 | 0 | 0 | 0 | 0 | 4.3163 | 1.3859 | 1.1089 | 0.90048 | 0.90132 | 0 | 0 | 0 | 0 | 0 | 2.8522 | 2.2821 | 1.8532 | 1.8549 | 0 | 1.7516 | 0 | 0.18512 | 0.13646 | 0.23451 | 35 | 3 | 3 | 3 | 3 | 3 | 0 | 0 | 0 | 0 | 0 | 0 | 0
2014-04-19 | 3時 | 0.25346 | 0.25346 | 4.2779 | 1.0739 | 49.0885 | 1 | 3.9033 | 3.9033 | 1 | 3 | 23.678 | 9.5144 | 8.883 | 0 | 2.2821 | 1.8532 | 1.8549 | 2.9976 | 0 | 0.27934 | 0.23103 | 0.39538 | 0.32246 | 0 | 0.11223 | 0.11396 | 0.18864 | 0.1331 | 0 | 0.023226 | 0.01983 | 0.045461 | 2.8645 | 0 | 0.25611 | 0.2112 | 0.34992 | 2.8645 | 0 | 0.25611 | 0.2112 | 0.34992 | 8.883 | 2.8522 | 2.2821 | 1.8532 | 1.8549 | 0 | 0 | 0 | 0 | 0 | 4.3163 | 1.3859 | 1.1089 | 0.90048 | 0.90132 | 0 | 0 | 0 | 0 | 0 | 2.8522 | 2.2821 | 1.8532 | 1.8549 | 0 | 2.8645 | 0 | 0.25611 | 0.2112 | 0.34992 | 35 | 3 | 3 | 3 | 3 | 3 | 0 | 0 | 0 | 0 | 0 | 0 | 0
2014-04-19 | 4時 | 0.33262 | 0.33262 | 4.1597 | 1.056 | 48.5425 | 1 | 4.981 | 4.981 | 1 | 3 | 26.6198 | 12.1413 | 8.883 | 0 | 2.2821 | 1.8532 | 1.8549 | 3.3986 | 0 | 0.46397 | 0.38903 | 0.72935 | 0.36526 | 0 | 0.1864 | 0.1919 | 0.34798 | 0.15396 | 0 | 0.038577 | 0.033391 | 0.083861 | 3.2446 | 0 | 0.42539 | 0.35564 | 0.64549 | 3.2446 | 0 | 0.42539 | 0.35564 | 0.64549 | 8.883 | 2.8522 | 2.2821 | 1.8532 | 1.8549 | 0 | 0 | 0 | 0 | 0 | 4.3163 | 1.3859 | 1.1089 | 0.90048 | 0.90132 | 0 | 0 | 0 | 0 | 0 | 2.8522 | 2.2821 | 1.8532 | 1.8549 | 0 | 3.2446 | 0 | 0.42539 | 0.35564 | 0.64549 | 35 | 3 | 3 | 3 | 3 | 3 | 0 | 0 | 0 | 0 | 0 | 0 | 0
2014-04-19 | 5時 | 0.44229 | 0.44229 | 4.1525 | 1.0524 | 48.6209 | 1 | 6.6119 | 6.6119 | 1 | 3 | 32.6572 | 16.1167 | 8.883 | 0 | 2.2821 | 1.8532 | 1.8549 | 4.4454 | 0 | 0.91628 | 0.51585 | 0.73433 | 0.47783 | 0 | 0.36813 | 0.25446 | 0.35036 | 0.20081 | 0 | 0.076185 | 0.044276 | 0.084434 | 4.2446 | 0 | 0.84009 | 0.47157 | 0.6499 | 4.2446 | 0 | 0.84009 | 0.47157 | 0.6499 | 8.883 | 2.8522 | 2.2821 | 1.8532 | 1.8549 | 0 | 0 | 0 | 0 | 0 | 4.3163 | 1.3859 | 1.1089 | 0.90048 | 0.90132 | 0 | 0 | 0 | 0 | 0 | 2.8522 | 2.2821 | 1.8532 | 1.8549 | 0 | 4.2446 | 0 | 0.84009 | 0.47157 | 0.6499 | 35 | 3 | 3 | 3 | 3 | 3 | 0 | 0 | 0 | 0 | 0 | 0 | 0
2014-04-19 | 6時 | 0.22045 | 0.22045 | 4.391 | 1.0903 | 49.6281 | 1 | 3.4847 | 3.4847 | 1 | 3 | 22.7601 | 8.4941 | 8.883 | 0 | 2.2821 | 1.8532 | 1.8549 | 0.73942 | 0 | 1.1372 | 0.70516 | 0.90289 | 0.079618 | 0 | 0.4569 | 0.34785 | 0.43078 | 0.032166 | 0 | 0.094556 | 0.060525 | 0.10382 | 0.70725 | 0 | 1.0427 | 0.64464 | 0.79908 | 0.70725 | 0 | 1.0427 | 0.64464 | 0.79908 | 8.883 | 2.8522 | 2.2821 | 1.8532 | 1.8549 | 0 | 0 | 0 | 0 | 0 | 4.3163 | 1.3859 | 1.1089 | 0.90048 | 0.90132 | 0 | 0 | 0 | 0 | 0 | 2.8522 | 2.2821 | 1.8532 | 1.8549 | 0 | 0.70725 | 0 | 1.0427 | 0.64464 | 0.79908 | 35 | 3 | 3 | 3 | 3 | 3 | 0 | 0 | 0 | 0 | 0 | 0 | 0
2014-04-19 | 7時 | 0.10693 | 0.10693 | 4.7813 | 1.1489 | 51.2814 | 1 | 1.8405 | 1.8405 | 1 | 3 | 20.3718 | 4.4863 | 8.883 | 0 | 2.2821 | 1.8532 | 1.8549 | 0.34838 | 0 | 0.73778 | 0.31387 | 0.44049 | 0.037624 | 0 | 0.29641 | 0.15483 | 0.21016 | 0.014166 | 0 | 0.061344 | 0.02694 | 0.050648 | 0.33421 | 0 | 0.67644 | 0.28693 | 0.38984 | 0.33421 | 0 | 0.67644 | 0.28693 | 0.38984 | 8.883 | 2.8522 | 2.2821 | 1.8532 | 1.8549 | 0 | 0 | 0 | 0 | 0 | 4.3163 | 1.3859 | 1.1089 | 0.90048 | 0.90132 | 0 | 0 | 0 | 0 | 0 | 2.8522 | 2.2821 | 1.8532 | 1.8549 | 0 | 0.33421 | 0 | 0.67644 | 0.28693 | 0.38984 | 35 | 3 | 3 | 3 | 3 | 3 | 0 | 0 | 0 | 0 | 0 | 0 | 0
2014-04-19 | 8時 | 0.012683 | 0.012683 | 5.1451 | 1.2057 | 52.5864 | 1 | 0.23491 | 0.23491 | 1 | 3 | 19.9004 | 0.67639 | 8.883 | 0 | 0 | 1.8532 | 1.8549 | 0.084 | 0 | 0 | 0.058744 | 0.092169 | 0.0090938 | 0 | 0 | 0.028977 | 0.043975 | 0.0032194 | 0 | 0 | 0.0050421 | 0.010598 | 0.08078 | 0 | 0 | 0.053702 | 0.081572 | 0.08078 | 0 | 0 | 0.053702 | 0.081572 | 8.883 | 2.8522 | 2.2821 | 1.8532 | 1.8549 | 0 | 0 | 0 | 0 | 0 | 4.3163 | 1.3859 | 1.1089 | 0.90048 | 0.90132 | 0 | 0 | 0 | 0 | 0 | 2.8522 | 2.2821 | 1.8532 | 1.8549 | 0 | 0.08078 | 0 | 0 | 0.053702 | 0.081572 | 35 | 3 | 3 | 3 | 3 | 3 | 0 | 0 | 0 | 0 | 0 | 0 | 0
2014-04-19 | 9時 | 0.025395 | 0.025395 | 5.3614 | 1.2349 | 53.5022 | 1 | 0.49015 | 0.49015 | 1 | 3 | 19.8615 | 1.1947 | 8.883 | 0 | 2.2821 | 1.8532 | 1.8549 | 0.2625 | 0 | 0.075231 | 0.063589 | 0.088822 | 0.028469 | 0 | 0.030225 | 0.031368 | 0.042378 | 0.0096159 | 0 | 0.0062551 | 0.005458 | 0.010213 | 0.25289 | 0 | 0.068976 | 0.058131 | 0.078609 | 0.25289 | 0 | 0.068976 | 0.058131 | 0.078609 | 8.883 | 2.8522 | 2.2821 | 1.8532 | 1.8549 | 0 | 0 | 0 | 0 | 0 | 4.3163 | 1.3859 | 1.1089 | 0.90048 | 0.90132 | 0 | 0 | 0 | 0 | 0 | 2.8522 | 2.2821 | 1.8532 | 1.8549 | 0 | 0.25289 | 0 | 0.068976 | 0.058131 | 0.078609 | 35 | 3 | 3 | 3 | 3 | 3 | 0 | 0 | 0 | 0 | 0 | 0 | 0
2014-04-19 | 10時 | 0.019628 | 0.019628 | 5.49 | 1.2531 | 53.986 | 1 | 0.38792 | 0.38792 | 1 | 3 | 19.8761 | 0.94558 | 8.883 | 0 | 2.2821 | 1.8532 | 1.8549 | 0.23802 | 0 | 0.088867 | 0.021716 | 0.039324 | 0.025837 | 0 | 0.035704 | 0.010712 | 0.018762 | 0.0085011 | 0 | 0.0073889 | 0.0018639 | 0.0045215 | 0.22952 | 0 | 0.081479 | 0.019852 | 0.034802 | 0.22952 | 0 | 0.081479 | 0.019852 | 0.034802 | 8.883 | 2.8522 | 2.2821 | 1.8532 | 1.8549 | 0 | 0 | 0 | 0 | 0 | 4.3163 | 1.3859 | 1.1089 | 0.90048 | 0.90132 | 0 | 0 | 0 | 0 | 0 | 2.8522 | 2.2821 | 1.8532 | 1.8549 | 0 | 0.22952 | 0 | 0.081479 | 0.019852 | 0.034802 | 35 | 3 | 3 | 3 | 3 | 3 | 0 | 0 | 0 | 0 | 0 | 0 | 0
2014-04-19 | 11時 | 0.01728 | 0.01728 | 5.3865 | 1.239 | 53.5717 | 1 | 0.33509 | 0.33509 | 1 | 3 | 19.8867 | 0.8168 | 8.883 | 0 | 2.2821 | 1.8532 | 1.8549 | 0.12901 | 0 | 0.10263 | 0.043372 | 0.060078 | 0.013993 | 0 | 0.041233 | 0.021395 | 0.028664 | 0.004709 | 0 | 0.0085334 | 0.0037227 | 0.0069078 | 0.1243 | 0 | 0.094098 | 0.039649 | 0.05317 | 0.1243 | 0 | 0.094098 | 0.039649 | 0.05317 | 8.883 | 2.8522 | 2.2821 | 1.8532 | 1.8549 | 0 | 0 | 0 | 0 | 0 | 4.3163 | 1.3859 | 1.1089 | 0.90048 | 0.90132 | 0 | 0 | 0 | 0 | 0 | 2.8522 | 2.2821 | 1.8532 | 1.8549 | 0 | 0.1243 | 0 | 0.094098 | 0.039649 | 0.05317 | 35 | 3 | 3 | 3 | 3 | 3 | 0 | 0 | 0 | 0 | 0 | 0 | 0
2014-04-19 | 12時 | 0.019101 | 0.019101 | 5.2796 | 1.224 | 53.1526 | 1 | 0.36305 | 0.36305 | 1 | 3 | 19.8808 | 0.88494 | 8.883 | 0 | 2.2821 | 1.8532 | 1.8549 | 0.049643 | 0 | 0.13639 | 0.078232 | 0.098787 | 0.0053801 | 0 | 0.054794 | 0.038591 | 0.047133 | 0.0018509 | 0 | 0.01134 | 0.0067148 | 0.011359 | 0.047792 | 0 | 0.12505 | 0.071518 | 0.087429 | 0.047792 | 0 | 0.12505 | 0.071518 | 0.087429 | 8.883 | 2.8522 | 2.2821 | 1.8532 | 1.8549 | 0 | 0 | 0 | 0 | 0 | 4.3163 | 1.3859 | 1.1089 | 0.90048 | 0.90132 | 0 | 0 | 0 | 0 | 0 | 2.8522 | 2.2821 | 1.8532 | 1.8549 | 0 | 0.047792 | 0 | 0.12505 | 0.071518 | 0.087429 | 35 | 3 | 3 | 3 | 3 | 3 | 0 | 0 | 0 | 0 | 0 | 0 | 0
2014-04-19 | 13時 | 0.049281 | 0.049281 | 5.0152 | 1.1849 | 52.1562 | 1 | 0.88975 | 0.88975 | 1 | 3 | 19.8762 | 2.1688 | 8.883 | 0 | 2.2821 | 1.8532 | 1.8549 | 0.46276 | 0 | 0.17537 | 0.11288 | 0.13875 | 0.050057 | 0 | 0.070457 | 0.055681 | 0.066197 | 0.018097 | 0 | 0.014581 | 0.0096885 | 0.015953 | 0.44466 | 0 | 0.16079 | 0.10319 | 0.12279 | 0.44466 | 0 | 0.16079 | 0.10319 | 0.12279 | 8.883 | 2.8522 | 2.2821 | 1.8532 | 1.8549 | 0 | 0 | 0 | 0 | 0 | 4.3163 | 1.3859 | 1.1089 | 0.90048 | 0.90132 | 0 | 0 | 0 | 0 | 0 | 2.8522 | 2.2821 | 1.8532 | 1.8549 | 0 | 0.44466 | 0 | 0.16079 | 0.10319 | 0.12279 | 35 | 3 | 3 | 3 | 3 | 3 | 0 | 0 | 0 | 0 | 0 | 0 | 0
2014-04-19 | 14時 | 0.054298 | 0.054298 | 5.0456 | 1.1888 | 52.3001 | 1 | 0.98628 | 0.98628 | 1 | 3 | 19.8969 | 2.4041 | 8.883 | 0 | 2.2821 | 1.8532 | 1.8549 | 0.51996 | 0 | 0.18962 | 0.12366 | 0.15304 | 0.05626 | 0 | 0.076183 | 0.061001 | 0.073019 | 0.020198 | 0 | 0.015766 | 0.010614 | 0.017597 | 0.49976 | 0 | 0.17386 | 0.11305 | 0.13545 | 0.49976 | 0 | 0.17386 | 0.11305 | 0.13545 | 8.883 | 2.8522 | 2.2821 | 1.8532 | 1.8549 | 0 | 0 | 0 | 0 | 0 | 4.3163 | 1.3859 | 1.1089 | 0.90048 | 0.90132 | 0 | 0 | 0 | 0 | 0 | 2.8522 | 2.2821 | 1.8532 | 1.8549 | 0 | 0.49976 | 0 | 0.17386 | 0.11305 | 0.13545 | 35 | 3 | 3 | 3 | 3 | 3 | 0 | 0 | 0 | 0 | 0 | 0 | 0
2014-04-19 | 15時 | 0.053417 | 0.053417 | 4.8272 | 1.1583 | 51.3551 | 1 | 0.92828 | 0.92828 | 1 | 3 | 19.8836 | 2.2627 | 8.883 | 0 | 2.2821 | 1.8532 | 1.8549 | 0.35408 | 0 | 0.22763 | 0.15584 | 0.19073 | 0.038244 | 0 | 0.091454 | 0.076875 | 0.091 | 0.014352 | 0 | 0.018927 | 0.013376 | 0.02193 | 0.33973 | 0 | 0.20871 | 0.14247 | 0.1688 | 0.33973 | 0 | 0.20871 | 0.14247 | 0.1688 | 8.883 | 2.8522 | 2.2821 | 1.8532 | 1.8549 | 0 | 0 | 0 | 0 | 0 | 4.3163 | 1.3859 | 1.1089 | 0.90048 | 0.90132 | 0 | 0 | 0 | 0 | 0 | 2.8522 | 2.2821 | 1.8532 | 1.8549 | 0 | 0.33973 | 0 | 0.20871 | 0.14247 | 0.1688 | 35 | 3 | 3 | 3 | 3 | 3 | 0 | 0 | 0 | 0 | 0 | 0 | 0
2014-04-19 | 16時 | 0.056722 | 0.056722 | 4.7253 | 1.1437 | 50.9113 | 1 | 0.96489 | 0.96489 | 1 | 3 | 19.8917 | 2.352 | 8.883 | 0 | 2.2821 | 1.8532 | 1.8549 | 0.26743 | 0 | 0.29769 | 0.17846 | 0.2213 | 0.028862 | 0 | 0.1196 | 0.088033 | 0.10559 | 0.011047 | 0 | 0.024752 | 0.015318 | 0.025445 | 0.25639 | 0 | 0.27294 | 0.16315 | 0.19586 | 0.25639 | 0 | 0.27294 | 0.16315 | 0.19586 | 8.883 | 2.8522 | 2.2821 | 1.8532 | 1.8549 | 0 | 0 | 0 | 0 | 0 | 4.3163 | 1.3859 | 1.1089 | 0.90048 | 0.90132 | 0 | 0 | 0 | 0 | 0 | 2.8522 | 2.2821 | 1.8532 | 1.8549 | 0 | 0.25639 | 0 | 0.27294 | 0.16315 | 0.19586 | 35 | 3 | 3 | 3 | 3 | 3 | 0 | 0 | 0 | 0 | 0 | 0 | 0
2014-04-19 | 17時 | 0.10762 | 0.10762 | 4.6839 | 1.1354 | 50.8369 | 1 | 1.8147 | 1.8147 | 1 | 3 | 20.3498 | 4.4233 | 8.883 | 0 | 2.2821 | 1.8532 | 1.8549 | 0.84002 | 0 | 0.58945 | 0.23882 | 0.14639 | 0.090645 | 0 | 0.23682 | 0.1178 | 0.069844 | 0.034809 | 0 | 0.049011 | 0.020498 | 0.016832 | 0.80521 | 0 | 0.54044 | 0.21832 | 0.12956 | 0.80521 | 0 | 0.54044 | 0.21832 | 0.12956 | 8.883 | 2.8522 | 2.2821 | 1.8532 | 1.8549 | 0 | 0 | 0 | 0 | 0 | 4.3163 | 1.3859 | 1.1089 | 0.90048 | 0.90132 | 0 | 0 | 0 | 0 | 0 | 2.8522 | 2.2821 | 1.8532 | 1.8549 | 0 | 0.80521 | 0 | 0.54044 | 0.21832 | 0.12956 | 35 | 3 | 3 | 3 | 3 | 3 | 0 | 0 | 0 | 0 | 0 | 0 | 0
2014-04-19 | 18時 | 0.25797 | 0.25797 | 4.4088 | 1.0913 | 49.781 | 1 | 4.0945 | 4.0945 | 1 | 3 | 24.139 | 9.9804 | 8.883 | 0 | 2.2821 | 1.8532 | 1.8549 | 1.9921 | 0 | 1.0357 | 0.59896 | 0.4677 | 0.21456 | 0 | 0.41612 | 0.29546 | 0.22315 | 0.086146 | 0 | 0.086117 | 0.051409 | 0.053777 | 1.9059 | 0 | 0.94962 | 0.54755 | 0.41392 | 1.9059 | 0 | 0.94962 | 0.54755 | 0.41392 | 8.883 | 2.8522 | 2.2821 | 1.8532 | 1.8549 | 0 | 0 | 0 | 0 | 0 | 4.3163 | 1.3859 | 1.1089 | 0.90048 | 0.90132 | 0 | 0 | 0 | 0 | 0 | 2.8522 | 2.2821 | 1.8532 | 1.8549 | 0 | 1.9059 | 0 | 0.94962 | 0.54755 | 0.41392 | 35 | 3 | 3 | 3 | 3 | 3 | 0 | 0 | 0 | 0 | 0 | 0 | 0
2014-04-19 | 19時 | 0.13263 | 0.13263 | 4.5769 | 1.1193 | 50.3876 | 1 | 2.1853 | 2.1853 | 1 | 3 | 20.7118 | 5.3267 | 8.883 | 0 | 2.2821 | 1.8532 | 1.8549 | 0.16897 | 0 | 1.1001 | 0.049066 | 0.86718 | 0.018219 | 0 | 0.44197 | 0.024203 | 0.41374 | 0.007133 | 0 | 0.091467 | 0.0042114 | 0.099709 | 0.16184 | 0 | 1.0086 | 0.044855 | 0.76747 | 0.16184 | 0 | 1.0086 | 0.044855 | 0.76747 | 8.883 | 2.8522 | 2.2821 | 1.8532 | 1.8549 | 0 | 0 | 0 | 0 | 0 | 4.3163 | 1.3859 | 1.1089 | 0.90048 | 0.90132 | 0 | 0 | 0 | 0 | 0 | 2.8522 | 2.2821 | 1.8532 | 1.8549 | 0 | 0.16184 | 0 | 1.0086 | 0.044855 | 0.76747 | 35 | 3 | 3 | 3 | 3 | 3 | 0 | 0 | 0 | 0 | 0 | 0 | 0
2014-04-19 | 20時 | 0.20616 | 0.20616 | 4.2749 | 1.0748 | 49.0109 | 1 | 3.1727 | 3.1727 | 1 | 3 | 22.1577 | 7.7336 | 8.883 | 0 | 2.2821 | 1.8532 | 1.8549 | 0.69 | 0 | 1.3158 | 0.65189 | 0.51503 | 0.074217 | 0 | 0.52863 | 0.32157 | 0.24573 | 0.030726 | 0 | 0.1094 | 0.055953 | 0.059219 | 0.65927 | 0 | 1.2064 | 0.59594 | 0.45581 | 0.65927 | 0 | 1.2064 | 0.59594 | 0.45581 | 8.883 | 2.8522 | 2.2821 | 1.8532 | 1.8549 | 0 | 0 | 0 | 0 | 0 | 4.3163 | 1.3859 | 1.1089 | 0.90048 | 0.90132 | 0 | 0 | 0 | 0 | 0 | 2.8522 | 2.2821 | 1.8532 | 1.8549 | 0 | 0.65927 | 0 | 1.2064 | 0.59594 | 0.45581 | 35 | 3 | 3 | 3 | 3 | 3 | 0 | 0 | 0 | 0 | 0 | 0 | 0
2014-04-19 | 21時 | 0.225 | 0.225 | 4.2553 | 1.0716 | 48.9332 | 1 | 3.4468 | 3.4468 | 1 | 3 | 22.6832 | 8.4017 | 8.883 | 0 | 2.2821 | 1.8532 | 1.8549 | 1.7193 | 0 | 1.395 | 0.040165 | 0.29242 | 0.1849 | 0 | 0.56044 | 0.019813 | 0.13952 | 0.076781 | 0 | 0.11599 | 0.0034474 | 0.033623 | 1.6425 | 0 | 1.279 | 0.036717 | 0.2588 | 1.6425 | 0 | 1.279 | 0.036717 | 0.2588 | 8.883 | 2.8522 | 2.2821 | 1.8532 | 1.8549 | 0 | 0 | 0 | 0 | 0 | 4.3163 | 1.3859 | 1.1089 | 0.90048 | 0.90132 | 0 | 0 | 0 | 0 | 0 | 2.8522 | 2.2821 | 1.8532 | 1.8549 | 0 | 1.6425 | 0 | 1.279 | 0.036717 | 0.2588 | 35 | 3 | 3 | 3 | 3 | 3 | 0 | 0 | 0 | 0 | 0 | 0 | 0
2014-04-19 | 22時 | 0.28641 | 0.28641 | 4.2263 | 1.066 | 48.8553 | 1 | 4.3577 | 4.3577 | 1 | 3 | 24.8168 | 10.6221 | 8.883 | 0 | 2.2821 | 1.8532 | 1.8549 | 2.3058 | 0 | 1.171 | 0.18186 | 0.69907 | 0.24795 | 0 | 0.47044 | 0.089706 | 0.33354 | 0.10327 | 0 | 0.09736 | 0.015609 | 0.08038 | 2.2026 | 0 | 1.0736 | 0.16625 | 0.61869 | 2.2026 | 0 | 1.0736 | 0.16625 | 0.61869 | 8.883 | 2.8522 | 2.2821 | 1.8532 | 1.8549 | 0 | 0 | 0 | 0 | 0 | 4.3163 | 1.3859 | 1.1089 | 0.90048 | 0.90132 | 0 | 0 | 0 | 0 | 0 | 2.8522 | 2.2821 | 1.8532 | 1.8549 | 0 | 2.2026 | 0 | 1.0736 | 0.16625 | 0.61869 | 35 | 3 | 3 | 3 | 3 | 3 | 0 | 0 | 0 | 0 | 0 | 0 | 0
2014-04-19 | 23時 | 0.42292 | 0.42292 | 4.1965 | 1.0585 | 48.8553 | 1 | 6.3893 | 6.3893 | 1 | 3 | 31.7207 | 15.5741 | 8.883 | 0 | 2.2821 | 1.8532 | 1.8549 | 3.9167 | 0 | 0.9028 | 0.66441 | 0.9054 | 0.42117 | 0 | 0.36271 | 0.32774 | 0.43198 | 0.17542 | 0 | 0.075064 | 0.057027 | 0.1041 | 3.7413 | 0 | 0.82773 | 0.60738 | 0.8013 | 3.7413 | 0 | 0.82773 | 0.60738 | 0.8013 | 8.883 | 2.8522 | 2.2821 | 1.8532 | 1.8549 | 0 | 0 | 0 | 0 | 0 | 4.3163 | 1.3859 | 1.1089 | 0.90048 | 0.90132 | 0 | 0 | 0 | 0 | 0 | 2.8522 | 2.2821 | 1.8532 | 1.8549 | 0 | 3.7413 | 0 | 0.82773 | 0.60738 | 0.8013 | 35 | 3 | 3 | 3 | 3 | 3 | 0 | 0 | 0 | 0 | 0 | 0 | 0
2014-04-20 | 0時 | 0.44852 | 0.44852 | 4.1912 | 1.0571 | 48.8553 | 1 | 6.7674 | 6.7674 | 1 | 3 | 33.3326 | 16.4958 | 8.883 | 0 | 2.2821 | 1.8532 | 1.8549 | 4.1822 | 0 | 0.91145 | 0.71804 | 0.95569 | 0.44972 | 0 | 0.36619 | 0.3542 | 0.45597 | 0.18731 | 0 | 0.075784 | 0.06163 | 0.10989 | 3.9949 | 0 | 0.83567 | 0.65641 | 0.8458 | 3.9949 | 0 | 0.83567 | 0.65641 | 0.8458 | 8.883 | 2.8522 | 2.2821 | 1.8532 | 1.8549 | 0 | 0 | 0 | 0 | 0 | 4.3163 | 1.3859 | 1.1089 | 0.90048 | 0.90132 | 0 | 0 | 0 | 0 | 0 | 2.8522 | 2.2821 | 1.8532 | 1.8549 | 0 | 3.9949 | 0 | 0.83567 | 0.65641 | 0.8458 | 35 | 3 | 3 | 3 | 3 | 3 | 0 | 0 | 0 | 0 | 0 | 0 | 0
2014-04-20 | 1時 | 0.49226 | 0.49226 | 4.1042 | 1.0453 | 48.3853 | 1 | 7.2732 | 7.2732 | 1 | 3 | 35.6495 | 17.7288 | 8.883 | 0 | 2.2821 | 1.8532 | 1.8549 | 4.4783 | 0 | 0.97788 | 0.78701 | 1.0301 | 0.48117 | 0 | 0.39288 | 0.38822 | 0.49146 | 0.20402 | 0 | 0.081307 | 0.06755 | 0.11844 | 4.2743 | 0 | 0.89658 | 0.71946 | 0.91163 | 4.2743 | 0 | 0.89658 | 0.71946 | 0.91163 | 8.883 | 2.8522 | 2.2821 | 1.8532 | 1.8549 | 0 | 0 | 0 | 0 | 0 | 4.3163 | 1.3859 | 1.1089 | 0.90048 | 0.90132 | 0 | 0 | 0 | 0 | 0 | 2.8522 | 2.2821 | 1.8532 | 1.8549 | 0 | 4.2743 | 0 | 0.89658 | 0.71946 | 0.91163 | 35 | 3 | 3 | 3 | 3 | 3 | 0 | 0 | 0 | 0 | 0 | 0 | 0
2014-04-20 | 2時 | 0.56022 | 0.56022 | 3.9548 | 1.0257 | 47.5112 | 1 | 7.9761 | 7.9761 | 1 | 3 | 39.1736 | 19.442 | 8.883 | 0 | 2.2821 | 1.8532 | 1.8549 | 4.8591 | 0 | 1.0929 | 0.88501 | 1.1391 | 0.52132 | 0 | 0.43907 | 0.43656 | 0.54346 | 0.22821 | 0 | 0.090867 | 0.075962 | 0.13097 | 4.6309 | 0 | 1.002 | 0.80905 | 1.0081 | 4.6309 | 0 | 1.002 | 0.80905 | 1.0081 | 8.883 | 2.8522 | 2.2821 | 1.8532 | 1.8549 | 0 | 0 | 0 | 0 | 0 | 4.3163 | 1.3859 | 1.1089 | 0.90048 | 0.90132 | 0 | 0 | 0 | 0 | 0 | 2.8522 | 2.2821 | 1.8532 | 1.8549 | 0 | 4.6309 | 0 | 1.002 | 0.80905 | 1.0081 | 35 | 3 | 3 | 3 | 3 | 3 | 0 | 0 | 0 | 0 | 0 | 0 | 0
2014-04-20 | 3時 | 0.6307 | 0.6307 | 3.8265 | 1.0096 | 46.7026 | 1 | 8.6881 | 8.6881 | 1 | 3 | 43.1051 | 21.1775 | 8.883 | 0 | 2.2821 | 1.8532 | 1.8549 | 5.2355 | 0 | 1.2179 | 0.98359 | 1.2511 | 0.56095 | 0 | 0.48931 | 0.48519 | 0.5969 | 0.25256 | 0 | 0.10126 | 0.084423 | 0.14385 | 4.9829 | 0 | 1.1167 | 0.89917 | 1.1072 | 4.9829 | 0 | 1.1167 | 0.89917 | 1.1072 | 8.883 | 2.8522 | 2.2821 | 1.8532 | 1.8549 | 0 | 0 | 0 | 0 | 0 | 4.3163 | 1.3859 | 1.1089 | 0.90048 | 0.90132 | 0 | 0 | 0 | 0 | 0 | 2.8522 | 2.2821 | 1.8532 | 1.8549 | 0 | 4.9829 | 0 | 1.1167 | 0.89917 | 1.1072 | 35 | 3 | 3 | 3 | 3 | 3 | 0 | 0 | 0 | 0 | 0 | 0 | 0
2014-04-20 | 4時 | 0.81335 | 0.81335 | 3.1322 | 0.99331 | 38.8575 | 0.85 | 9.1713 | 9.1713 | 1 | 3 | 45.9807 | 22.3554 | 8.883 | 0 | 2.2821 | 1.8532 | 1.8549 | 5.4299 | 0 | 1.3371 | 1.0707 | 1.3336 | 0.58085 | 0 | 0.53721 | 0.52814 | 0.63628 | 0.27023 | 0 | 0.11118 | 0.091896 | 0.15334 | 5.1597 | 0 | 1.226 | 0.97876 | 1.1803 | 5.1597 | 0 | 1.226 | 0.97876 | 1.1803 | 8.883 | 2.8522 | 2.2821 | 1.8532 | 1.8549 | 0 | 0 | 0 | 0 | 0 | 4.3163 | 1.3859 | 1.1089 | 0.90048 | 0.90132 | 0 | 0 | 0 | 0 | 0 | 2.8522 | 2.2821 | 1.8532 | 1.8549 | 0 | 5.1597 | 0 | 1.226 | 0.97876 | 1.1803 | 35 | 3 | 3 | 3 | 3 | 3 | 0 | 0 | 0 | 0 | 0 | 0 | 0
2014-04-20 | 5時 | 0.72936 | 0.72936 | 3.8231 | 1.0087 | 46.7026 | 1 | 10.0382 | 10.0382 | 1 | 3 | 51.5592 | 24.4684 | 8.883 | 0 | 2.2821 | 1.8532 | 1.8549 | 6.3859 | 0 | 1.5177 | 0.94353 | 1.1911 | 0.6842 | 0 | 0.60977 | 0.46543 | 0.56827 | 0.30806 | 0 | 0.12619 | 0.080985 | 0.13695 | 6.0778 | 0 | 1.3915 | 0.86255 | 1.0541 | 6.0778 | 0 | 1.3915 | 0.86255 | 1.0541 | 8.883 | 2.8522 | 2.2821 | 1.8532 | 1.8549 | 0 | 0 | 0 | 0 | 0 | 4.3163 | 1.3859 | 1.1089 | 0.90048 | 0.90132 | 0 | 0 | 0 | 0 | 0 | 2.8522 | 2.2821 | 1.8532 | 1.8549 | 0 | 6.0778 | 0 | 1.3915 | 0.86255 | 1.0541 | 35 | 3 | 3 | 3 | 3 | 3 | 0 | 0 | 0 | 0 | 0 | 0 | 0
2014-04-20 | 6時 | 0.42294 | 0.42294 | 4.0352 | 1.0379 | 47.9105 | 1 | 6.144 | 6.144 | 1 | 3 | 30.7298 | 14.9761 | 8.883 | 0 | 2.2821 | 1.8532 | 1.8549 | 2.1402 | 0 | 1.6502 | 1.0618 | 1.2918 | 0.22977 | 0 | 0.66298 | 0.52378 | 0.61634 | 0.099143 | 0 | 0.1372 | 0.091137 | 0.14853 | 2.041 | 0 | 1.513 | 0.97067 | 1.1433 | 2.041 | 0 | 1.513 | 0.97067 | 1.1433 | 8.883 | 2.8522 | 2.2821 | 1.8532 | 1.8549 | 0 | 0 | 0 | 0 | 0 | 4.3163 | 1.3859 | 1.1089 | 0.90048 | 0.90132 | 0 | 0 | 0 | 0 | 0 | 2.8522 | 2.2821 | 1.8532 | 1.8549 | 0 | 2.041 | 0 | 1.513 | 0.97067 | 1.1433 | 35 | 3 | 3 | 3 | 3 | 3 | 0 | 0 | 0 | 0 | 0 | 0 | 0
2014-04-20 | 7時 | 0.19222 | 0.19222 | 4.2784 | 1.0757 | 49.0109 | 1 | 2.9606 | 2.9606 | 1 | 3 | 21.7881 | 7.2165 | 8.883 | 0 | 2.2821 | 1.8532 | 1.8549 | 0.57948 | 0 | 1.1637 | 0.55467 | 0.6627 | 0.06233 | 0 | 0.46753 | 0.27361 | 0.31618 | 0.025805 | 0 | 0.096757 | 0.047608 | 0.076198 | 0.55368 | 0 | 1.0669 | 0.50706 | 0.58651 | 0.55368 | 0 | 1.0669 | 0.50706 | 0.58651 | 8.883 | 2.8522 | 2.2821 | 1.8532 | 1.8549 | 0 | 0 | 0 | 0 | 0 | 4.3163 | 1.3859 | 1.1089 | 0.90048 | 0.90132 | 0 | 0 | 0 | 0 | 0 | 2.8522 | 2.2821 | 1.8532 | 1.8549 | 0 | 0.55368 | 0 | 1.0669 | 0.50706 | 0.58651 | 35 | 3 | 3 | 3 | 3 | 3 | 0 | 0 | 0 | 0 | 0 | 0 | 0
2014-04-20 | 8時 | 0.03249 | 0.03249 | 4.7207 | 1.1443 | 50.8369 | 1 | 0.55214 | 0.55214 | 1 | 3 | 19.8562 | 1.3459 | 8.883 | 0 | 2.2821 | 1.8532 | 1.8549 | 0.28132 | 0 | 0.0023832 | 0.11628 | 0.15216 | 0.030357 | 0 | 0.00095747 | 0.05736 | 0.072595 | 0.011658 | 0 | 0.00019815 | 0.0099806 | 0.017495 | 0.26967 | 0 | 0.002185 | 0.1063 | 0.13466 | 0.26967 | 0 | 0.002185 | 0.1063 | 0.13466 | 8.883 | 2.8522 | 2.2821 | 1.8532 | 1.8549 | 0 | 0 | 0 | 0 | 0 | 4.3163 | 1.3859 | 1.1089 | 0.90048 | 0.90132 | 0 | 0 | 0 | 0 | 0 | 2.8522 | 2.2821 | 1.8532 | 1.8549 | 0 | 0.26967 | 0 | 0.002185 | 0.1063 | 0.13466 | 35 | 3 | 3 | 3 | 3 | 3 | 0 | 0 | 0 | 0 | 0 | 0 | 0
2014-04-20 | 9時 | 0.040164 | 0.040164 | 5.0727 | 1.1936 | 52.3719 | 1 | 0.73346 | 0.73346 | 1 | 3 | 19.8568 | 1.7878 | 8.883 | 0 | 2.2821 | 1.8532 | 1.8549 | 0.36285 | 0 | 0.17395 | 0.085543 | 0.11112 | 0.039266 | 0 | 0.069885 | 0.042197 | 0.053017 | 0.014048 | 0 | 0.014463 | 0.0073423 | 0.012777 | 0.3488 | 0 | 0.15948 | 0.078201 | 0.098343 | 0.3488 | 0 | 0.15948 | 0.078201 | 0.098343 | 8.883 | 2.8522 | 2.2821 | 1.8532 | 1.8549 | 0 | 0 | 0 | 0 | 0 | 4.3163 | 1.3859 | 1.1089 | 0.90048 | 0.90132 | 0 | 0 | 0 | 0 | 0 | 2.8522 | 2.2821 | 1.8532 | 1.8549 | 0 | 0.3488 | 0 | 0.15948 | 0.078201 | 0.098343 | 35 | 3 | 3 | 3 | 3 | 3 | 0 | 0 | 0 | 0 | 0 | 0 | 0
2014-04-20 | 10時 | 0.047705 | 0.047705 | 5.1184 | 1.1994 | 52.5864 | 1 | 0.87902 | 0.87902 | 1 | 3 | 19.8743 | 2.1426 | 8.883 | 0 | 2.2821 | 1.8532 | 1.8549 | 0.47712 | 0 | 0.1845 | 0.09716 | 0.12024 | 0.051653 | 0 | 0.074125 | 0.047928 | 0.057369 | 0.018286 | 0 | 0.01534 | 0.0083394 | 0.013825 | 0.45883 | 0 | 0.16916 | 0.088821 | 0.10642 | 0.45883 | 0 | 0.16916 | 0.088821 | 0.10642 | 8.883 | 2.8522 | 2.2821 | 1.8532 | 1.8549 | 0 | 0 | 0 | 0 | 0 | 4.3163 | 1.3859 | 1.1089 | 0.90048 | 0.90132 | 0 | 0 | 0 | 0 | 0 | 2.8522 | 2.2821 | 1.8532 | 1.8549 | 0 | 0.45883 | 0 | 0.16916 | 0.088821 | 0.10642 | 35 | 3 | 3 | 3 | 3 | 3 | 0 | 0 | 0 | 0 | 0 | 0 | 0
2014-04-20 | 11時 | 0.037627 | 0.037627 | 5.0745 | 1.194 | 52.3719 | 1 | 0.68739 | 0.68739 | 1 | 3 | 19.8544 | 1.6755 | 8.883 | 0 | 2.2821 | 1.8532 | 1.8549 | 0.33484 | 0 | 0.16617 | 0.082543 | 0.10383 | 0.036235 | 0 | 0.066762 | 0.040717 | 0.04954 | 0.012964 | 0 | 0.013817 | 0.0070848 | 0.011939 | 0.32188 | 0 | 0.15236 | 0.075458 | 0.091894 | 0.32188 | 0 | 0.15236 | 0.075458 | 0.091894 | 8.883 | 2.8522 | 2.2821 | 1.8532 | 1.8549 | 0 | 0 | 0 | 0 | 0 | 4.3163 | 1.3859 | 1.1089 | 0.90048 | 0.90132 | 0 | 0 | 0 | 0 | 0 | 2.8522 | 2.2821 | 1.8532 | 1.8549 | 0 | 0.32188 | 0 | 0.15236 | 0.075458 | 0.091894 | 35 | 3 | 3 | 3 | 3 | 3 | 0 | 0 | 0 | 0 | 0 | 0 | 0
2014-04-20 | 12時 | 0.033169 | 0.033169 | 5.1638 | 1.2068 | 52.7288 | 1 | 0.61661 | 0.61661 | 1 | 3 | 19.8537 | 1.503 | 8.883 | 0 | 2.2821 | 1.8532 | 1.8549 | 0.18015 | 0 | 0.18834 | 0.11141 | 0.13671 | 0.019508 | 0 | 0.075667 | 0.054957 | 0.065225 | 0.0068576 | 0 | 0.01566 | 0.0095625 | 0.015719 | 0.17329 | 0 | 0.17268 | 0.10185 | 0.12099 | 0.17329 | 0 | 0.17268 | 0.10185 | 0.12099 | 8.883 | 2.8522 | 2.2821 | 1.8532 | 1.8549 | 0 | 0 | 0 | 0 | 0 | 4.3163 | 1.3859 | 1.1089 | 0.90048 | 0.90132 | 0 | 0 | 0 | 0 | 0 | 2.8522 | 2.2821 | 1.8532 | 1.8549 | 0 | 0.17329 | 0 | 0.17268 | 0.10185 | 0.12099 | 35 | 3 | 3 | 3 | 3 | 3 | 0 | 0 | 0 | 0 | 0 | 0 | 0
2014-04-20 | 13時 | 0.090635 | 0.090635 | 4.433 | 1.1007 | 49.6281 | 1 | 1.4464 | 1.4464 | 1 | 3 | 20.0876 | 3.5257 | 8.883 | 0 | 2.2821 | 1.8532 | 1.8549 | 0.73923 | 0 | 0.28964 | 0.19107 | 0.22649 | 0.079598 | 0 | 0.11637 | 0.094252 | 0.10806 | 0.032158 | 0 | 0.024082 | 0.0164 | 0.026042 | 0.70707 | 0 | 0.26556 | 0.17467 | 0.20045 | 0.70707 | 0 | 0.26556 | 0.17467 | 0.20045 | 8.883 | 2.8522 | 2.2821 | 1.8532 | 1.8549 | 0 | 0 | 0 | 0 | 0 | 4.3163 | 1.3859 | 1.1089 | 0.90048 | 0.90132 | 0 | 0 | 0 | 0 | 0 | 2.8522 | 2.2821 | 1.8532 | 1.8549 | 0 | 0.70707 | 0 | 0.26556 | 0.17467 | 0.20045 | 35 | 3 | 3 | 3 | 3 | 3 | 0 | 0 | 0 | 0 | 0 | 0 | 0
2014-04-20 | 14時 | 0.081173 | 0.081173 | 4.566 | 1.12 | 50.2367 | 1 | 1.3343 | 1.3343 | 1 | 3 | 20.0271 | 3.2524 | 8.883 | 0 | 2.2821 | 1.8532 | 1.8549 | 0.69963 | 0 | 0.26055 | 0.16917 | 0.20493 | 0.075415 | 0 | 0.10468 | 0.083449 | 0.097775 | 0.029714 | 0 | 0.021663 | 0.01452 | 0.023563 | 0.66992 | 0 | 0.23888 | 0.15465 | 0.18137 | 0.66992 | 0 | 0.23888 | 0.15465 | 0.18137 | 8.883 | 2.8522 | 2.2821 | 1.8532 | 1.8549 | 0 | 0 | 0 | 0 | 0 | 4.3163 | 1.3859 | 1.1089 | 0.90048 | 0.90132 | 0 | 0 | 0 | 0 | 0 | 2.8522 | 2.2821 | 1.8532 | 1.8549 | 0 | 0.66992 | 0 | 0.23888 | 0.15465 | 0.18137 | 35 | 3 | 3 | 3 | 3 | 3 | 0 | 0 | 0 | 0 | 0 | 0 | 0
2014-04-20 | 15時 | 0.073564 | 0.073564 | 4.6182 | 1.1277 | 50.4628 | 1 | 1.223 | 1.223 | 1 | 3 | 19.976 | 2.9812 | 8.883 | 0 | 2.2821 | 1.8532 | 1.8549 | 0.4739 | 0 | 0.31847 | 0.18423 | 0.24645 | 0.051103 | 0 | 0.12795 | 0.09088 | 0.11759 | 0.019944 | 0 | 0.026479 | 0.015813 | 0.028337 | 0.45395 | 0 | 0.29199 | 0.16842 | 0.21811 | 0.45395 | 0 | 0.29199 | 0.16842 | 0.21811 | 8.883 | 2.8522 | 2.2821 | 1.8532 | 1.8549 | 0 | 0 | 0 | 0 | 0 | 4.3163 | 1.3859 | 1.1089 | 0.90048 | 0.90132 | 0 | 0 | 0 | 0 | 0 | 2.8522 | 2.2821 | 1.8532 | 1.8549 | 0 | 0.45395 | 0 | 0.29199 | 0.16842 | 0.21811 | 35 | 3 | 3 | 3 | 3 | 3 | 0 | 0 | 0 | 0 | 0 | 0 | 0
2014-04-20 | 16時 | 0.11059 | 0.11059 | 4.6342 | 1.1283 | 50.6128 | 1 | 1.8451 | 1.8451 | 1 | 3 | 20.3757 | 4.4974 | 8.883 | 0 | 2.2821 | 1.8532 | 1.8549 | 0.35267 | 0 | 0.75691 | 0.27928 | 0.45619 | 0.038041 | 0 | 0.3041 | 0.13777 | 0.21765 | 0.014751 | 0 | 0.062934 | 0.023971 | 0.052453 | 0.33792 | 0 | 0.69398 | 0.25531 | 0.40374 | 0.33792 | 0 | 0.69398 | 0.25531 | 0.40374 | 8.883 | 2.8522 | 2.2821 | 1.8532 | 1.8549 | 0 | 0 | 0 | 0 | 0 | 4.3163 | 1.3859 | 1.1089 | 0.90048 | 0.90132 | 0 | 0 | 0 | 0 | 0 | 2.8522 | 2.2821 | 1.8532 | 1.8549 | 0 | 0.33792 | 0 | 0.69398 | 0.25531 | 0.40374 | 35 | 3 | 3 | 3 | 3 | 3 | 0 | 0 | 0 | 0 | 0 | 0 | 0
2014-04-20 | 17時 | 0.29906 | 0.29906 | 4.3526 | 1.0824 | 49.5514 | 1 | 4.6861 | 4.6861 | 1 | 3 | 25.7322 | 11.4226 | 8.883 | 0 | 2.2821 | 1.8532 | 1.8549 | 2.3958 | 0 | 1.1184 | 0.7333 | 0.43861 | 0.25794 | 0 | 0.44933 | 0.36173 | 0.20927 | 0.10453 | 0 | 0.092991 | 0.062941 | 0.050432 | 2.2913 | 0 | 1.0254 | 0.67036 | 0.38818 | 2.2913 | 0 | 1.0254 | 0.67036 | 0.38818 | 8.883 | 2.8522 | 2.2821 | 1.8532 | 1.8549 | 0 | 0 | 0 | 0 | 0 | 4.3163 | 1.3859 | 1.1089 | 0.90048 | 0.90132 | 0 | 0 | 0 | 0 | 0 | 2.8522 | 2.2821 | 1.8532 | 1.8549 | 0 | 2.2913 | 0 | 1.0254 | 0.67036 | 0.38818 | 35 | 3 | 3 | 3 | 3 | 3 | 0 | 0 | 0 | 0 | 0 | 0 | 0
2014-04-20 | 18時 | 0.60295 | 0.60295 | 3.9015 | 1.0188 | 47.1893 | 1 | 8.4688 | 8.4688 | 1 | 3 | 41.8553 | 20.6429 | 8.883 | 0 | 2.2821 | 1.8532 | 1.8549 | 4.8343 | 0 | 1.5113 | 1.0566 | 1.0666 | 0.51837 | 0 | 0.60719 | 0.52121 | 0.50889 | 0.22951 | 0 | 0.12566 | 0.09069 | 0.12264 | 4.6047 | 0 | 1.3856 | 0.96592 | 0.94396 | 4.6047 | 0 | 1.3856 | 0.96592 | 0.94396 | 8.883 | 2.8522 | 2.2821 | 1.8532 | 1.8549 | 0 | 0 | 0 | 0 | 0 | 4.3163 | 1.3859 | 1.1089 | 0.90048 | 0.90132 | 0 | 0 | 0 | 0 | 0 | 2.8522 | 2.2821 | 1.8532 | 1.8549 | 0 | 4.6047 | 0 | 1.3856 | 0.96592 | 0.94396 | 35 | 3 | 3 | 3 | 3 | 3 | 0 | 0 | 0 | 0 | 0 | 0 | 0
2014-04-20 | 19時 | 0.46905 | 0.46905 | 3.1574 | 0.99587 | 39.069 | 0.85 | 5.3315 | 5.3315 | 1 | 3 | 27.7564 | 12.9958 | 8.883 | 0 | 2.2821 | 1.8532 | 1.8549 | 1.6114 | 0 | 1.7494 | 0.50223 | 1.4685 | 0.17244 | 0 | 0.70285 | 0.24774 | 0.70064 | 0.07958 | 0 | 0.14546 | 0.043107 | 0.16885 | 1.5318 | 0 | 1.604 | 0.45913 | 1.2996 | 1.5318 | 0 | 1.604 | 0.45913 | 1.2996 | 8.883 | 2.8522 | 2.2821 | 1.8532 | 1.8549 | 0 | 0 | 0 | 0 | 0 | 4.3163 | 1.3859 | 1.1089 | 0.90048 | 0.90132 | 0 | 0 | 0 | 0 | 0 | 2.8522 | 2.2821 | 1.8532 | 1.8549 | 0 | 1.5318 | 0 | 1.604 | 0.45913 | 1.2996 | 35 | 3 | 3 | 3 | 3 | 3 | 0 | 0 | 0 | 0 | 0 | 0 | 0
2014-04-20 | 20時 | 0.66641 | 0.66641 | 3.0062 | 0.97481 | 38.0017 | 0.85 | 7.212 | 7.212 | 1 | 3 | 35.3591 | 17.5794 | 8.883 | 0 | 2.2821 | 1.8532 | 1.8549 | 2.8988 | 0 | 1.9896 | 1.2129 | 1.1106 | 0.3096 | 0 | 0.79934 | 0.59831 | 0.52989 | 0.14868 | 0 | 0.16543 | 0.10411 | 0.1277 | 2.7502 | 0 | 1.8242 | 1.1088 | 0.98292 | 2.7502 | 0 | 1.8242 | 1.1088 | 0.98292 | 8.883 | 2.8522 | 2.2821 | 1.8532 | 1.8549 | 0 | 0 | 0 | 0 | 0 | 4.3163 | 1.3859 | 1.1089 | 0.90048 | 0.90132 | 0 | 0 | 0 | 0 | 0 | 2.8522 | 2.2821 | 1.8532 | 1.8549 | 0 | 2.7502 | 0 | 1.8242 | 1.1088 | 0.98292 | 35 | 3 | 3 | 3 | 3 | 3 | 0 | 0 | 0 | 0 | 0 | 0 | 0
2014-04-20 | 21時 | 0.72153 | 0.72153 | 2.9201 | 0.96345 | 37.3491 | 0.85 | 7.585 | 7.585 | 1 | 3 | 37.1691 | 18.4888 | 8.883 | 0 | 2.2821 | 1.8532 | 1.8549 | 3.8863 | 0 | 2.1558 | 0.58591 | 0.95707 | 0.41456 | 0 | 0.86611 | 0.28902 | 0.45663 | 0.20375 | 0 | 0.17924 | 0.05029 | 0.11004 | 3.6825 | 0 | 1.9765 | 0.53562 | 0.84703 | 3.6825 | 0 | 1.9765 | 0.53562 | 0.84703 | 8.883 | 2.8522 | 2.2821 | 1.8532 | 1.8549 | 0 | 0 | 0 | 0 | 0 | 4.3163 | 1.3859 | 1.1089 | 0.90048 | 0.90132 | 0 | 0 | 0 | 0 | 0 | 2.8522 | 2.2821 | 1.8532 | 1.8549 | 0 | 3.6825 | 0 | 1.9765 | 0.53562 | 0.84703 | 35 | 3 | 3 | 3 | 3 | 3 | 0 | 0 | 0 | 0 | 0 | 0 | 0
2014-04-20 | 22時 | 0.85615 | 0.85615 | 2.8868 | 0.96189 | 36.9826 | 0.85 | 8.8975 | 8.8975 | 1 | 3 | 44.3308 | 21.688 | 8.883 | 0 | 2.2821 | 1.8532 | 1.8549 | 4.6514 | 0 | 1.9979 | 0.8297 | 1.4185 | 0.49585 | 0 | 0.80268 | 0.40928 | 0.67678 | 0.2468 | 0 | 0.16612 | 0.071214 | 0.1631 | 4.4046 | 0 | 1.8318 | 0.75848 | 1.2554 | 4.4046 | 0 | 1.8318 | 0.75848 | 1.2554 | 8.883 | 2.8522 | 2.2821 | 1.8532 | 1.8549 | 0 | 0 | 0 | 0 | 0 | 4.3163 | 1.3859 | 1.1089 | 0.90048 | 0.90132 | 0 | 0 | 0 | 0 | 0 | 2.8522 | 2.2821 | 1.8532 | 1.8549 | 0 | 4.4046 | 0 | 1.8318 | 0.75848 | 1.2554 | 35 | 3 | 3 | 3 | 3 | 3 | 0 | 0 | 0 | 0 | 0 | 0 | 0
2014-04-20 | 23時 | 1.0848 | 1.0848 | 2.8782 | 0.96673 | 36.6874 | 0.85 | 11.2397 | 11.2397 | 1 | 3 | 60.1832 | 27.3972 | 8.883 | 0 | 2.2821 | 1.8532 | 1.8549 | 6.4311 | 0 | 1.7928 | 1.3383 | 1.6776 | 0.68519 | 0 | 0.72026 | 0.66017 | 0.80039 | 0.34447 | 0 | 0.14906 | 0.11487 | 0.19289 | 6.0866 | 0 | 1.6437 | 1.2234 | 1.4847 | 6.0866 | 0 | 1.6437 | 1.2234 | 1.4847 | 8.883 | 2.8522 | 2.2821 | 1.8532 | 1.8549 | 0 | 0 | 0 | 0 | 0 | 4.3163 | 1.3859 | 1.1089 | 0.90048 | 0.90132 | 0 | 0 | 0 | 0 | 0 | 2.8522 | 2.2821 | 1.8532 | 1.8549 | 0 | 6.0866 | 0 | 1.6437 | 1.2234 | 1.4847 | 35 | 3 | 3 | 3 | 3 | 3 | 0 | 0 | 0 | 0 | 0 | 0 | 0
2014-04-21 | 0時 | 1.1381 | 1.1381 | 2.876 | 0.96797 | 36.6133 | 0.85 | 11.7832 | 11.7832 | 1 | 3 | 64.4246 | 28.722 | 8.883 | 0 | 2.2821 | 1.8532 | 1.8549 | 6.7764 | 0 | 1.84 | 1.4123 | 1.7545 | 0.72189 | 0 | 0.73924 | 0.69666 | 0.83709 | 0.36382 | 0 | 0.15299 | 0.12122 | 0.20173 | 6.4126 | 0 | 1.687 | 1.2911 | 1.5528 | 6.4126 | 0 | 1.687 | 1.2911 | 1.5528 | 8.883 | 2.8522 | 2.2821 | 1.8532 | 1.8549 | 0 | 0 | 0 | 0 | 0 | 4.3163 | 1.3859 | 1.1089 | 0.90048 | 0.90132 | 0 | 0 | 0 | 0 | 0 | 2.8522 | 2.2821 | 1.8532 | 1.8549 | 0 | 6.4126 | 0 | 1.687 | 1.2911 | 1.5528 | 35 | 3 | 3 | 3 | 3 | 3 | 0 | 0 | 0 | 0 | 0 | 0 | 0
2014-04-21 | 1時 | 1.2064 | 1.2064 | 2.8424 | 0.96649 | 36.2411 | 0.85 | 12.3452 | 12.3452 | 1 | 3 | 69.0334 | 30.0919 | 8.883 | 0 | 2.2821 | 1.8532 | 1.8549 | 7.1002 | 0 | 1.9234 | 1.4855 | 1.836 | 0.75589 | 0 | 0.77276 | 0.7328 | 0.87599 | 0.38567 | 0 | 0.15992 | 0.12751 | 0.21111 | 6.7146 | 0 | 1.7635 | 1.358 | 1.6249 | 6.7146 | 0 | 1.7635 | 1.358 | 1.6249 | 8.883 | 2.8522 | 2.2821 | 1.8532 | 1.8549 | 0 | 0 | 0 | 0 | 0 | 4.3163 | 1.3859 | 1.1089 | 0.90048 | 0.90132 | 0 | 0 | 0 | 0 | 0 | 2.8522 | 2.2821 | 1.8532 | 1.8549 | 0 | 6.7146 | 0 | 1.7635 | 1.358 | 1.6249 | 35 | 3 | 3 | 3 | 3 | 3 | 0 | 0 | 0 | 0 | 0 | 0 | 0
2014-04-21 | 2時 | 1.2493 | 1.2493 | 2.8316 | 0.96679 | 36.0915 | 0.85 | 12.7345 | 12.7345 | 1 | 3 | 72.3581 | 31.0407 | 8.883 | 0 | 2.2821 | 1.8532 | 1.8549 | 7.3208 | 0 | 1.9896 | 1.5334 | 1.8907 | 0.77915 | 0 | 0.79936 | 0.75639 | 0.90207 | 0.39949 | 0 | 0.16543 | 0.13161 | 0.21739 | 6.9213 | 0 | 1.8242 | 1.4018 | 1.6733 | 6.9213 | 0 | 1.8242 | 1.4018 | 1.6733 | 8.883 | 2.8522 | 2.2821 | 1.8532 | 1.8549 | 0 | 0 | 0 | 0 | 0 | 4.3163 | 1.3859 | 1.1089 | 0.90048 | 0.90132 | 0 | 0 | 0 | 0 | 0 | 2.8522 | 2.2821 | 1.8532 | 1.8549 | 0 | 6.9213 | 0 | 1.8242 | 1.4018 | 1.6733 | 35 | 3 | 3 | 3 | 3 | 3 | 0 | 0 | 0 | 0 | 0 | 0 | 0
2014-04-21 | 3時 | 1.2944 | 1.2944 | 2.8133 | 0.96657 | 35.8662 | 0.85 | 13.1093 | 13.1093 | 1 | 3 | 75.6629 | 31.9544 | 8.883 | 0 | 2.2821 | 1.8532 | 1.8549 | 7.5284 | 0 | 2.0565 | 1.5804 | 1.9441 | 0.80093 | 0 | 0.82621 | 0.77959 | 0.92753 | 0.41366 | 0 | 0.17099 | 0.13565 | 0.22353 | 7.1147 | 0 | 1.8855 | 1.4448 | 1.7205 | 7.1147 | 0 | 1.8855 | 1.4448 | 1.7205 | 8.883 | 2.8522 | 2.2821 | 1.8532 | 1.8549 | 0 | 0 | 0 | 0 | 0 | 4.3163 | 1.3859 | 1.1089 | 0.90048 | 0.90132 | 0 | 0 | 0 | 0 | 0 | 2.8522 | 2.2821 | 1.8532 | 1.8549 | 0 | 7.1147 | 0 | 1.8855 | 1.4448 | 1.7205 | 35 | 3 | 3 | 3 | 3 | 3 | 0 | 0 | 0 | 0 | 0 | 0 | 0
2014-04-21 | 4時 | 1.2998 | 1.2998 | 2.8059 | 0.96607 | 35.7909 | 0.85 | 13.1297 | 13.1297 | 1 | 3 | 75.8457 | 32.0042 | 8.883 | 0 | 2.2821 | 1.8532 | 1.8549 | 7.5206 | 0 | 2.0788 | 1.5872 | 1.9432 | 0.8 | 0 | 0.83517 | 0.78294 | 0.9271 | 0.41418 | 0 | 0.17284 | 0.13623 | 0.22343 | 7.1064 | 0 | 1.9059 | 1.451 | 1.7197 | 7.1064 | 0 | 1.9059 | 1.451 | 1.7197 | 8.883 | 2.8522 | 2.2821 | 1.8532 | 1.8549 | 0 | 0 | 0 | 0 | 0 | 4.3163 | 1.3859 | 1.1089 | 0.90048 | 0.90132 | 0 | 0 | 0 | 0 | 0 | 2.8522 | 2.2821 | 1.8532 | 1.8549 | 0 | 7.1064 | 0 | 1.9059 | 1.451 | 1.7197 | 35 | 3 | 3 | 3 | 3 | 3 | 0 | 0 | 0 | 0 | 0 | 0 | 0
2014-04-21 | 5時 | 1.4726 | 1.4726 | 2.8448 | 0.97535 | 35.9414 | 0.85 | 15.0811 | 15.0811 | 1 | 3 | 94.7064 | 36.7606 | 8.883 | 0 | 2.2821 | 1.8532 | 1.8549 | 9.3812 | 0 | 2.3183 | 1.52 | 1.8616 | 0.99818 | 0 | 0.9314 | 0.74979 | 0.88819 | 0.51429 | 0 | 0.19276 | 0.13046 | 0.21405 | 8.8669 | 0 | 2.1255 | 1.3895 | 1.6475 | 8.8669 | 0 | 2.1255 | 1.3895 | 1.6475 | 8.883 | 2.8522 | 2.2821 | 1.8532 | 1.8549 | 0 | 0 | 0 | 0 | 0 | 4.3163 | 1.3859 | 1.1089 | 0.90048 | 0.90132 | 0 | 0 | 0 | 0 | 0 | 2.8522 | 2.2821 | 1.8532 | 1.8549 | 0 | 8.8669 | 0 | 2.1255 | 1.3895 | 1.6475 | 35 | 3 | 3 | 3 | 3 | 3 | 0 | 0 | 0 | 0 | 0 | 0 | 0
2014-04-21 | 6時 | 1.0405 | 1.0405 | 2.7926 | 0.95547 | 36.0165 | 0.85 | 10.4603 | 10.4603 | 1 | 3 | 54.4708 | 25.4973 | 8.883 | 0 | 2.2821 | 1.8532 | 1.8549 | 4.3671 | 0 | 2.4745 | 1.6561 | 1.9626 | 0.46473 | 0 | 0.99417 | 0.81691 | 0.9364 | 0.23886 | 0 | 0.20575 | 0.14214 | 0.22567 | 4.1282 | 0 | 2.2688 | 1.5139 | 1.737 | 4.1282 | 0 | 2.2688 | 1.5139 | 1.737 | 8.883 | 2.8522 | 2.2821 | 1.8532 | 1.8549 | 0 | 0 | 0 | 0 | 0 | 4.3163 | 1.3859 | 1.1089 | 0.90048 | 0.90132 | 0 | 0 | 0 | 0 | 0 | 2.8522 | 2.2821 | 1.8532 | 1.8549 | 0 | 4.1282 | 0 | 2.2688 | 1.5139 | 1.737 | 35 | 3 | 3 | 3 | 3 | 3 | 0 | 0 | 0 | 0 | 0 | 0 | 0
2014-04-21 | 7時 | 0.82855 | 0.82855 | 3.347 | 0.95558 | 43.1616 | 1 | 9.9834 | 9.9834 | 1 | 3 | 51.1905 | 24.3348 | 8.883 | 0 | 2.2821 | 1.8532 | 1.8549 | 4.2966 | 0 | 2.3404 | 1.525 | 1.8214 | 0.45778 | 0 | 0.94027 | 0.75226 | 0.869 | 0.23014 | 0 | 0.19459 | 0.13089 | 0.20942 | 4.0665 | 0 | 2.1458 | 1.3941 | 1.6119 | 4.0665 | 0 | 2.1458 | 1.3941 | 1.6119 | 8.883 | 2.8522 | 2.2821 | 1.8532 | 1.8549 | 0 | 0 | 0 | 0 | 0 | 4.3163 | 1.3859 | 1.1089 | 0.90048 | 0.90132 | 0 | 0 | 0 | 0 | 0 | 2.8522 | 2.2821 | 1.8532 | 1.8549 | 0 | 4.0665 | 0 | 2.1458 | 1.3941 | 1.6119 | 35 | 3 | 3 | 3 | 3 | 3 | 0 | 0 | 0 | 0 | 0 | 0 | 0
2014-04-21 | 8時 | 0.87295 | 0.87295 | 2.7562 | 0.94499 | 35.9414 | 0.85 | 8.6618 | 8.6618 | 1 | 3 | 42.9533 | 21.1134 | 8.883 | 0 | 2.2821 | 1.8532 | 1.8549 | 4.4784 | 0 | 1.0743 | 1.3973 | 1.7119 | 0.47651 | 0 | 0.4316 | 0.68927 | 0.81675 | 0.24551 | 0 | 0.08932 | 0.11993 | 0.19683 | 4.2329 | 0 | 0.98494 | 1.2774 | 1.515 | 4.2329 | 0 | 0.98494 | 1.2774 | 1.515 | 8.883 | 2.8522 | 2.2821 | 1.8532 | 1.8549 | 0 | 0 | 0 | 0 | 0 | 4.3163 | 1.3859 | 1.1089 | 0.90048 | 0.90132 | 0 | 0 | 0 | 0 | 0 | 2.8522 | 2.2821 | 1.8532 | 1.8549 | 0 | 4.2329 | 0 | 0.98494 | 1.2774 | 1.515 | 35 | 3 | 3 | 3 | 3 | 3 | 0 | 0 | 0 | 0 | 0 | 0 | 0
2014-04-21 | 9時 | 1.1058 | 1.1058 | 2.8113 | 0.95985 | 36.0915 | 0.85 | 11.1909 | 11.1909 | 1 | 3 | 59.8125 | 27.2781 | 8.883 | 0 | 2.2821 | 1.8532 | 1.8549 | 5.5885 | 0 | 2.2555 | 1.5195 | 1.8274 | 0.59479 | 0 | 0.90617 | 0.74952 | 0.87189 | 0.30496 | 0 | 0.18753 | 0.13042 | 0.21012 | 5.2835 | 0 | 2.068 | 1.389 | 1.6173 | 5.2835 | 0 | 2.068 | 1.389 | 1.6173 | 8.883 | 2.8522 | 2.2821 | 1.8532 | 1.8549 | 0 | 0 | 0 | 0 | 0 | 4.3163 | 1.3859 | 1.1089 | 0.90048 | 0.90132 | 0 | 0 | 0 | 0 | 0 | 2.8522 | 2.2821 | 1.8532 | 1.8549 | 0 | 5.2835 | 0 | 2.068 | 1.389 | 1.6173 | 35 | 3 | 3 | 3 | 3 | 3 | 0 | 0 | 0 | 0 | 0 | 0 | 0
2014-04-21 | 10時 | 0.9429 | 0.9429 | 3.3433 | 0.9584 | 42.9871 | 1 | 11.3486 | 11.3486 | 1 | 3 | 61.0162 | 27.6627 | 8.883 | 0 | 2.2821 | 1.8532 | 1.8549 | 5.8526 | 0 | 2.2552 | 1.4712 | 1.7696 | 0.6234 | 0 | 0.90605 | 0.72574 | 0.84428 | 0.31496 | 0 | 0.18751 | 0.12628 | 0.20347 | 5.5377 | 0 | 2.0677 | 1.345 | 1.5661 | 5.5377 | 0 | 2.0677 | 1.345 | 1.5661 | 8.883 | 2.8522 | 2.2821 | 1.8532 | 1.8549 | 0 | 0 | 0 | 0 | 0 | 4.3163 | 1.3859 | 1.1089 | 0.90048 | 0.90132 | 0 | 0 | 0 | 0 | 0 | 2.8522 | 2.2821 | 1.8532 | 1.8549 | 0 | 5.5377 | 0 | 2.0677 | 1.345 | 1.5661 | 35 | 3 | 3 | 3 | 3 | 3 | 0 | 0 | 0 | 0 | 0 | 0 | 0
2014-04-21 | 11時 | 1.0121 | 1.0121 | 3.386 | 0.96477 | 43.2486 | 1 | 12.3372 | 12.3372 | 1 | 3 | 68.9657 | 30.0723 | 8.883 | 0 | 2.2821 | 1.8532 | 1.8549 | 6.9125 | 0 | 2.2394 | 1.4464 | 1.7389 | 0.73658 | 0 | 0.89969 | 0.71351 | 0.82963 | 0.36938 | 0 | 0.18619 | 0.12415 | 0.19993 | 6.5431 | 0 | 2.0532 | 1.3223 | 1.5389 | 6.5431 | 0 | 2.0532 | 1.3223 | 1.5389 | 8.883 | 2.8522 | 2.2821 | 1.8532 | 1.8549 | 0 | 0 | 0 | 0 | 0 | 4.3163 | 1.3859 | 1.1089 | 0.90048 | 0.90132 | 0 | 0 | 0 | 0 | 0 | 2.8522 | 2.2821 | 1.8532 | 1.8549 | 0 | 6.5431 | 0 | 2.0532 | 1.3223 | 1.5389 | 35 | 3 | 3 | 3 | 3 | 3 | 0 | 0 | 0 | 0 | 0 | 0 | 0
2014-04-21 | 12時 | 0.79124 | 0.79124 | 3.4098 | 0.96191 | 43.6818 | 1 | 9.7127 | 9.7127 | 1 | 3 | 49.4017 | 23.6752 | 8.883 | 0 | 2.2821 | 1.8532 | 1.8549 | 4.3767 | 0 | 2.2015 | 1.4234 | 1.711 | 0.46669 | 0 | 0.88449 | 0.70216 | 0.81636 | 0.23112 | 0 | 0.18305 | 0.12218 | 0.19674 | 4.1456 | 0 | 2.0185 | 1.3013 | 1.5143 | 4.1456 | 0 | 2.0185 | 1.3013 | 1.5143 | 8.883 | 2.8522 | 2.2821 | 1.8532 | 1.8549 | 0 | 0 | 0 | 0 | 0 | 4.3163 | 1.3859 | 1.1089 | 0.90048 | 0.90132 | 0 | 0 | 0 | 0 | 0 | 2.8522 | 2.2821 | 1.8532 | 1.8549 | 0 | 4.1456 | 0 | 2.0185 | 1.3013 | 1.5143 | 35 | 3 | 3 | 3 | 3 | 3 | 0 | 0 | 0 | 0 | 0 | 0 | 0
2014-04-21 | 13時 | 0.91639 | 0.91639 | 3.4047 | 0.96428 | 43.5089 | 1 | 11.2321 | 11.2321 | 1 | 3 | 60.1253 | 27.3786 | 8.883 | 0 | 2.2821 | 1.8532 | 1.8549 | 5.7575 | 0 | 2.2437 | 1.4705 | 1.7604 | 0.61375 | 0 | 0.90142 | 0.72538 | 0.83991 | 0.30548 | 0 | 0.18655 | 0.12622 | 0.20241 | 5.452 | 0 | 2.0571 | 1.3443 | 1.558 | 5.452 | 0 | 2.0571 | 1.3443 | 1.558 | 8.883 | 2.8522 | 2.2821 | 1.8532 | 1.8549 | 0 | 0 | 0 | 0 | 0 | 4.3163 | 1.3859 | 1.1089 | 0.90048 | 0.90132 | 0 | 0 | 0 | 0 | 0 | 2.8522 | 2.2821 | 1.8532 | 1.8549 | 0 | 5.452 | 0 | 2.0571 | 1.3443 | 1.558 | 35 | 3 | 3 | 3 | 3 | 3 | 0 | 0 | 0 | 0 | 0 | 0 | 0
2014-04-21 | 14時 | 0.98468 | 0.98468 | 3.3607 | 0.96142 | 43.0744 | 1 | 11.9131 | 11.9131 | 1 | 3 | 65.4694 | 29.0386 | 8.883 | 0 | 2.2821 | 1.8532 | 1.8549 | 6.145 | 0 | 2.3388 | 1.5644 | 1.8649 | 0.65463 | 0 | 0.93963 | 0.77169 | 0.88976 | 0.32992 | 0 | 0.19446 | 0.13427 | 0.21443 | 5.8151 | 0 | 2.1443 | 1.4301 | 1.6505 | 5.8151 | 0 | 2.1443 | 1.4301 | 1.6505 | 8.883 | 2.8522 | 2.2821 | 1.8532 | 1.8549 | 0 | 0 | 0 | 0 | 0 | 4.3163 | 1.3859 | 1.1089 | 0.90048 | 0.90132 | 0 | 0 | 0 | 0 | 0 | 2.8522 | 2.2821 | 1.8532 | 1.8549 | 0 | 5.8151 | 0 | 2.1443 | 1.4301 | 1.6505 | 35 | 3 | 3 | 3 | 3 | 3 | 0 | 0 | 0 | 0 | 0 | 0 | 0
2014-04-21 | 15時 | 0.95953 | 0.95953 | 3.3136 | 0.95573 | 42.7245 | 1 | 11.4463 | 11.4463 | 1 | 3 | 61.7706 | 27.9008 | 8.883 | 0 | 2.2821 | 1.8532 | 1.8549 | 5.3242 | 0 | 2.4528 | 1.6763 | 1.993 | 0.56689 | 0 | 0.98544 | 0.82691 | 0.95088 | 0.28853 | 0 | 0.20394 | 0.14388 | 0.22915 | 5.0357 | 0 | 2.2489 | 1.5324 | 1.7638 | 5.0357 | 0 | 2.2489 | 1.5324 | 1.7638 | 8.883 | 2.8522 | 2.2821 | 1.8532 | 1.8549 | 0 | 0 | 0 | 0 | 0 | 4.3163 | 1.3859 | 1.1089 | 0.90048 | 0.90132 | 0 | 0 | 0 | 0 | 0 | 2.8522 | 2.2821 | 1.8532 | 1.8549 | 0 | 5.0357 | 0 | 2.2489 | 1.5324 | 1.7638 | 35 | 3 | 3 | 3 | 3 | 3 | 0 | 0 | 0 | 0 | 0 | 0 | 0
2014-04-21 | 16時 | 1.271 | 1.271 | 2.489 | 0.87682 | 34.9795 | 1 | 11.3883 | 11.3883 | 1 | 2 | 33.6226 | 16.6556 | 14.8051 | 0 | 3.8035 | 3.0887 | 3.0916 | 4.9183 | 0 | 2.5701 | 1.783 | 2.1169 | 0.31741 | 0 | 0.61953 | 0.52771 | 0.606 | 0.21902 | 0 | 0.21369 | 0.15304 | 0.2434 | 4.6993 | 0 | 2.3564 | 1.6299 | 1.8735 | 4.6993 | 0 | 2.3564 | 1.6299 | 1.8735 | 14.8051 | 4.7536 | 3.8035 | 3.0887 | 3.0916 | 0 | 0 | 0 | 0 | 0 | 7.1938 | 2.3098 | 1.8481 | 1.5008 | 1.5022 | 0 | 0 | 0 | 0 | 0 | 4.7536 | 3.8035 | 3.0887 | 3.0916 | 0 | 4.6993 | 0 | 2.3564 | 1.6299 | 1.8735 | 45 | 3 | 3 | 2 | 3 | 2 | 0 | 0 | 0 | 0 | 0 | 0 | 0
2014-04-21 | 17時 | 1.9315 | 1.9315 | 2.331 | 0.96979 | 29.619 | 0.85 | 16.2082 | 16.2082 | 1 | 2 | 49.4812 | 23.7049 | 14.8051 | 0 | 3.8035 | 3.0887 | 3.0916 | 9.9017 | 0 | 2.692 | 1.8761 | 1.7385 | 0.63892 | 0 | 0.64891 | 0.55527 | 0.49768 | 0.44245 | 0 | 0.22382 | 0.16103 | 0.1999 | 9.4592 | 0 | 2.4681 | 1.7151 | 1.5386 | 9.4592 | 0 | 2.4681 | 1.7151 | 1.5386 | 14.8051 | 4.7536 | 3.8035 | 3.0887 | 3.0916 | 0 | 0 | 0 | 0 | 0 | 7.1938 | 2.3098 | 1.8481 | 1.5008 | 1.5022 | 0 | 0 | 0 | 0 | 0 | 4.7536 | 3.8035 | 3.0887 | 3.0916 | 0 | 9.4592 | 0 | 2.4681 | 1.7151 | 1.5386 | 45 | 2 | 3 | 2 | 3 | 3 | 0 | 0 | 0 | 0 | 0 | 0 | 0
2014-04-21 | 18時 | 2.008 | 2.008 | 2.3396 | 0.97715 | 29.5049 | 0.85 | 16.9128 | 16.9128 | 1 | 2 | 52.3024 | 24.7354 | 14.8051 | 0 | 3.8035 | 3.0887 | 3.0916 | 10.1096 | 0 | 2.7852 | 1.9376 | 2.0804 | 0.65223 | 0 | 0.67139 | 0.57347 | 0.59556 | 0.4533 | 0 | 0.23158 | 0.16631 | 0.23921 | 9.6563 | 0 | 2.5536 | 1.7713 | 1.8412 | 9.6563 | 0 | 2.5536 | 1.7713 | 1.8412 | 14.8051 | 4.7536 | 3.8035 | 3.0887 | 3.0916 | 0 | 0 | 0 | 0 | 0 | 7.1938 | 2.3098 | 1.8481 | 1.5008 | 1.5022 | 0 | 0 | 0 | 0 | 0 | 4.7536 | 3.8035 | 3.0887 | 3.0916 | 0 | 9.6563 | 0 | 2.5536 | 1.7713 | 1.8412 | 45 | 2 | 3 | 2 | 3 | 3 | 0 | 0 | 0 | 0 | 0 | 0 | 0
2014-04-21 | 19時 | 1.4248 | 1.4248 | 2.1462 | 0.89811 | 29.4477 | 0.85 | 11.0081 | 11.0081 | 1 | 2 | 32.6272 | 16.0996 | 14.8051 | 0 | 3.8035 | 3.0887 | 3.0916 | 4.6747 | 0 | 2.8162 | 1.2195 | 2.2977 | 0.30157 | 0 | 0.67886 | 0.36095 | 0.65776 | 0.20997 | 0 | 0.23415 | 0.10468 | 0.26419 | 4.4647 | 0 | 2.582 | 1.1149 | 2.0335 | 4.4647 | 0 | 2.582 | 1.1149 | 2.0335 | 14.8051 | 4.7536 | 3.8035 | 3.0887 | 3.0916 | 0 | 0 | 0 | 0 | 0 | 7.1938 | 2.3098 | 1.8481 | 1.5008 | 1.5022 | 0 | 0 | 0 | 0 | 0 | 4.7536 | 3.8035 | 3.0887 | 3.0916 | 0 | 4.4647 | 0 | 2.582 | 1.1149 | 2.0335 | 45 | 3 | 3 | 2 | 3 | 2 | 0 | 0 | 0 | 0 | 0 | 0 | 0
2014-04-21 | 20時 | 1.5011 | 1.5011 | 2.1701 | 0.90986 | 29.3904 | 0.85 | 11.727 | 11.727 | 1 | 2 | 34.5411 | 17.151 | 14.8051 | 0 | 3.8035 | 3.0887 | 3.0916 | 5.3143 | 0 | 2.8592 | 1.7878 | 1.7657 | 0.3428 | 0 | 0.68923 | 0.52913 | 0.50547 | 0.23911 | 0 | 0.23773 | 0.15345 | 0.20302 | 5.0752 | 0 | 2.6215 | 1.6343 | 1.5627 | 5.0752 | 0 | 2.6215 | 1.6343 | 1.5627 | 14.8051 | 4.7536 | 3.8035 | 3.0887 | 3.0916 | 0 | 0 | 0 | 0 | 0 | 7.1938 | 2.3098 | 1.8481 | 1.5008 | 1.5022 | 0 | 0 | 0 | 0 | 0 | 4.7536 | 3.8035 | 3.0887 | 3.0916 | 0 | 5.0752 | 0 | 2.6215 | 1.6343 | 1.5627 | 45 | 3 | 3 | 2 | 3 | 3 | 0 | 0 | 0 | 0 | 0 | 0 | 0
2014-04-21 | 21時 | 1.4693 | 1.4693 | 2.1454 | 0.90304 | 29.2754 | 0.85 | 11.348 | 11.348 | 1 | 2 | 33.5154 | 16.5967 | 14.8051 | 0 | 3.8035 | 3.0887 | 3.0916 | 5.9008 | 0 | 2.8847 | 1.063 | 1.4996 | 0.38057 | 0 | 0.69537 | 0.3146 | 0.42929 | 0.2664 | 0 | 0.23985 | 0.091235 | 0.17243 | 5.6344 | 0 | 2.6448 | 0.97172 | 1.3272 | 5.6344 | 0 | 2.6448 | 0.97172 | 1.3272 | 14.8051 | 4.7536 | 3.8035 | 3.0887 | 3.0916 | 0 | 0 | 0 | 0 | 0 | 7.1938 | 2.3098 | 1.8481 | 1.5008 | 1.5022 | 0 | 0 | 0 | 0 | 0 | 4.7536 | 3.8035 | 3.0887 | 3.0916 | 0 | 5.6344 | 0 | 2.6448 | 0.97172 | 1.3272 | 45 | 3 | 3 | 2 | 3 | 3 | 0 | 0 | 0 | 0 | 0 | 0 | 0
2014-04-21 | 22時 | 1.5399 | 1.5399 | 2.1729 | 0.91461 | 29.2754 | 0.85 | 12.0454 | 12.0454 | 1 | 2 | 35.4314 | 17.6167 | 14.8051 | 0 | 3.8035 | 3.0887 | 3.0916 | 6.3397 | 0 | 2.6066 | 1.2293 | 1.8698 | 0.40888 | 0 | 0.62834 | 0.36385 | 0.53526 | 0.28622 | 0 | 0.21673 | 0.10552 | 0.21499 | 6.0535 | 0 | 2.3899 | 1.1238 | 1.6548 | 6.0535 | 0 | 2.3899 | 1.1238 | 1.6548 | 14.8051 | 4.7536 | 3.8035 | 3.0887 | 3.0916 | 0 | 0 | 0 | 0 | 0 | 7.1938 | 2.3098 | 1.8481 | 1.5008 | 1.5022 | 0 | 0 | 0 | 0 | 0 | 4.7536 | 3.8035 | 3.0887 | 3.0916 | 0 | 6.0535 | 0 | 2.3899 | 1.1238 | 1.6548 | 45 | 3 | 3 | 2 | 3 | 3 | 0 | 0 | 0 | 0 | 0 | 0 | 0
2014-04-21 | 23時 | 1.3863 | 1.3863 | 2.7944 | 0.96823 | 35.5642 | 0.85 | 13.9453 | 13.9453 | 1 | 3 | 83.3963 | 33.9922 | 8.883 | 0 | 2.2821 | 1.8532 | 1.8549 | 7.921 | 0 | 2.2995 | 1.6725 | 2.0524 | 0.84226 | 0 | 0.92383 | 0.825 | 0.97922 | 0.43922 | 0 | 0.19119 | 0.14355 | 0.23598 | 7.4818 | 0 | 2.1083 | 1.5289 | 1.8164 | 7.4818 | 0 | 2.1083 | 1.5289 | 1.8164 | 8.883 | 2.8522 | 2.2821 | 1.8532 | 1.8549 | 0 | 0 | 0 | 0 | 0 | 4.3163 | 1.3859 | 1.1089 | 0.90048 | 0.90132 | 0 | 0 | 0 | 0 | 0 | 2.8522 | 2.2821 | 1.8532 | 1.8549 | 0 | 7.4818 | 0 | 2.1083 | 1.5289 | 1.8164 | 35 | 3 | 3 | 3 | 3 | 3 | 0 | 0 | 0 | 0 | 0 | 0 | 0
2014-04-22 | 0時 | 1.3904 | 1.3904 | 2.8107 | 0.96977 | 35.7154 | 0.85 | 14.0689 | 14.0689 | 1 | 3 | 84.5825 | 34.2935 | 8.883 | 0 | 2.2821 | 1.8532 | 1.8549 | 8.042 | 0 | 2.2655 | 1.6935 | 2.068 | 0.85535 | 0 | 0.91018 | 0.83537 | 0.98666 | 0.4439 | 0 | 0.18836 | 0.14536 | 0.23778 | 7.5981 | 0 | 2.0771 | 1.5481 | 1.8302 | 7.5981 | 0 | 2.0771 | 1.5481 | 1.8302 | 8.883 | 2.8522 | 2.2821 | 1.8532 | 1.8549 | 0 | 0 | 0 | 0 | 0 | 4.3163 | 1.3859 | 1.1089 | 0.90048 | 0.90132 | 0 | 0 | 0 | 0 | 0 | 2.8522 | 2.2821 | 1.8532 | 1.8549 | 0 | 7.5981 | 0 | 2.0771 | 1.5481 | 1.8302 | 35 | 3 | 3 | 3 | 3 | 3 | 0 | 0 | 0 | 0 | 0 | 0 | 0
2014-04-22 | 1時 | 1.376 | 1.376 | 2.8324 | 0.97112 | 35.9414 | 0.85 | 14.0307 | 14.0307 | 1 | 3 | 84.2147 | 34.2004 | 8.883 | 0 | 2.2821 | 1.8532 | 1.8549 | 8.0486 | 0 | 2.2388 | 1.6855 | 2.0577 | 0.8564 | 0 | 0.89948 | 0.83142 | 0.98178 | 0.44124 | 0 | 0.18615 | 0.14467 | 0.2366 | 7.6074 | 0 | 2.0527 | 1.5408 | 1.8211 | 7.6074 | 0 | 2.0527 | 1.5408 | 1.8211 | 8.883 | 2.8522 | 2.2821 | 1.8532 | 1.8549 | 0 | 0 | 0 | 0 | 0 | 4.3163 | 1.3859 | 1.1089 | 0.90048 | 0.90132 | 0 | 0 | 0 | 0 | 0 | 2.8522 | 2.2821 | 1.8532 | 1.8549 | 0 | 7.6074 | 0 | 2.0527 | 1.5408 | 1.8211 | 35 | 3 | 3 | 3 | 3 | 3 | 0 | 0 | 0 | 0 | 0 | 0 | 0
2014-04-22 | 2時 | 1.1089 | 1.1089 | 3.3997 | 0.96867 | 43.2486 | 1 | 13.5717 | 13.5717 | 1 | 3 | 79.8781 | 33.0815 | 8.883 | 0 | 2.2821 | 1.8532 | 1.8549 | 7.8257 | 0 | 2.152 | 1.615 | 1.979 | 0.8339 | 0 | 0.86459 | 0.79666 | 0.94419 | 0.41818 | 0 | 0.17893 | 0.13862 | 0.22754 | 7.4076 | 0 | 1.9731 | 1.4764 | 1.7514 | 7.4076 | 0 | 1.9731 | 1.4764 | 1.7514 | 8.883 | 2.8522 | 2.2821 | 1.8532 | 1.8549 | 0 | 0 | 0 | 0 | 0 | 4.3163 | 1.3859 | 1.1089 | 0.90048 | 0.90132 | 0 | 0 | 0 | 0 | 0 | 2.8522 | 2.2821 | 1.8532 | 1.8549 | 0 | 7.4076 | 0 | 1.9731 | 1.4764 | 1.7514 | 35 | 3 | 3 | 3 | 3 | 3 | 0 | 0 | 0 | 0 | 0 | 0 | 0
2014-04-22 | 3時 | 1.2977 | 1.2977 | 2.9027 | 0.97499 | 36.6874 | 0.85 | 13.5604 | 13.5604 | 1 | 3 | 79.7738 | 33.0541 | 8.883 | 0 | 2.2821 | 1.8532 | 1.8549 | 7.8311 | 0 | 2.1412 | 1.6135 | 1.9746 | 0.83436 | 0 | 0.86027 | 0.79593 | 0.94208 | 0.41946 | 0 | 0.17804 | 0.13849 | 0.22703 | 7.4117 | 0 | 1.9632 | 1.475 | 1.7475 | 7.4117 | 0 | 1.9632 | 1.475 | 1.7475 | 8.883 | 2.8522 | 2.2821 | 1.8532 | 1.8549 | 0 | 0 | 0 | 0 | 0 | 4.3163 | 1.3859 | 1.1089 | 0.90048 | 0.90132 | 0 | 0 | 0 | 0 | 0 | 2.8522 | 2.2821 | 1.8532 | 1.8549 | 0 | 7.4117 | 0 | 1.9632 | 1.475 | 1.7475 | 35 | 3 | 3 | 3 | 3 | 3 | 0 | 0 | 0 | 0 | 0 | 0 | 0
2014-04-22 | 4時 | 1.2622 | 1.2622 | 2.907 | 0.97446 | 36.7613 | 0.85 | 13.2087 | 13.2087 | 1 | 3 | 76.5563 | 32.1968 | 8.883 | 0 | 2.2821 | 1.8532 | 1.8549 | 7.6279 | 0 | 2.0907 | 1.5724 | 1.9176 | 0.81282 | 0 | 0.83997 | 0.77566 | 0.91492 | 0.40761 | 0 | 0.17383 | 0.13497 | 0.22049 | 7.2203 | 0 | 1.9169 | 1.4375 | 1.6971 | 7.2203 | 0 | 1.9169 | 1.4375 | 1.6971 | 8.883 | 2.8522 | 2.2821 | 1.8532 | 1.8549 | 0 | 0 | 0 | 0 | 0 | 4.3163 | 1.3859 | 1.1089 | 0.90048 | 0.90132 | 0 | 0 | 0 | 0 | 0 | 2.8522 | 2.2821 | 1.8532 | 1.8549 | 0 | 7.2203 | 0 | 1.9169 | 1.4375 | 1.6971 | 35 | 3 | 3 | 3 | 3 | 3 | 0 | 0 | 0 | 0 | 0 | 0 | 0
2014-04-22 | 5時 | 1.2073 | 1.2073 | 2.9093 | 0.97328 | 36.8352 | 0.85 | 12.6444 | 12.6444 | 1 | 3 | 71.5791 | 30.8211 | 8.883 | 0 | 2.2821 | 1.8532 | 1.8549 | 7.3519 | 0 | 1.9901 | 1.4849 | 1.8174 | 0.78351 | 0 | 0.79956 | 0.7325 | 0.8671 | 0.39194 | 0 | 0.16547 | 0.12745 | 0.20896 | 6.96 | 0 | 1.8247 | 1.3575 | 1.6084 | 6.96 | 0 | 1.8247 | 1.3575 | 1.6084 | 8.883 | 2.8522 | 2.2821 | 1.8532 | 1.8549 | 0 | 0 | 0 | 0 | 0 | 4.3163 | 1.3859 | 1.1089 | 0.90048 | 0.90132 | 0 | 0 | 0 | 0 | 0 | 2.8522 | 2.2821 | 1.8532 | 1.8549 | 0 | 6.96 | 0 | 1.8247 | 1.3575 | 1.6084 | 35 | 3 | 3 | 3 | 3 | 3 | 0 | 0 | 0 | 0 | 0 | 0 | 0
2014-04-22 | 6時 | 1.1576 | 1.1576 | 2.9293 | 0.97412 | 37.0561 | 0.85 | 12.2078 | 12.2078 | 1 | 3 | 67.8852 | 29.7569 | 8.883 | 0 | 2.2821 | 1.8532 | 1.8549 | 6.9684 | 0 | 2.1694 | 1.3783 | 1.6917 | 0.74294 | 0 | 0.87157 | 0.67989 | 0.80713 | 0.36885 | 0 | 0.18037 | 0.1183 | 0.19451 | 6.5995 | 0 | 1.989 | 1.26 | 1.4972 | 6.5995 | 0 | 1.989 | 1.26 | 1.4972 | 8.883 | 2.8522 | 2.2821 | 1.8532 | 1.8549 | 0 | 0 | 0 | 0 | 0 | 4.3163 | 1.3859 | 1.1089 | 0.90048 | 0.90132 | 0 | 0 | 0 | 0 | 0 | 2.8522 | 2.2821 | 1.8532 | 1.8549 | 0 | 6.5995 | 0 | 1.989 | 1.26 | 1.4972 | 35 | 3 | 3 | 3 | 3 | 3 | 0 | 0 | 0 | 0 | 0 | 0 | 0
2014-04-22 | 7時 | 1.0117 | 1.0117 | 3.0122 | 0.98047 | 37.8574 | 0.85 | 10.9712 | 10.9712 | 1 | 3 | 58.1662 | 26.7427 | 8.883 | 0 | 2.2821 | 1.8532 | 1.8549 | 5.7278 | 0 | 2.3061 | 1.2165 | 1.7208 | 0.61157 | 0 | 0.92651 | 0.60007 | 0.82103 | 0.29522 | 0 | 0.19174 | 0.10441 | 0.19786 | 5.4326 | 0 | 2.1144 | 1.1121 | 1.523 | 5.4326 | 0 | 2.1144 | 1.1121 | 1.523 | 8.883 | 2.8522 | 2.2821 | 1.8532 | 1.8549 | 0 | 0 | 0 | 0 | 0 | 4.3163 | 1.3859 | 1.1089 | 0.90048 | 0.90132 | 0 | 0 | 0 | 0 | 0 | 2.8522 | 2.2821 | 1.8532 | 1.8549 | 0 | 5.4326 | 0 | 2.1144 | 1.1121 | 1.523 | 35 | 3 | 3 | 3 | 3 | 3 | 0 | 0 | 0 | 0 | 0 | 0 | 0
2014-04-22 | 8時 | 0.39031 | 0.39031 | 3.4978 | 0.96592 | 44.6231 | 1 | 4.9149 | 4.9149 | 1 | 3 | 26.4154 | 11.9801 | 8.883 | 0 | 2.2821 | 1.8532 | 1.8549 | 3.1136 | 0 | 0.19054 | 0.6004 | 1.0103 | 0.33249 | 0 | 0.076551 | 0.29617 | 0.48205 | 0.16009 | 0 | 0.015843 | 0.051533 | 0.11617 | 2.9535 | 0 | 0.1747 | 0.54886 | 0.89418 | 2.9535 | 0 | 0.1747 | 0.54886 | 0.89418 | 8.883 | 2.8522 | 2.2821 | 1.8532 | 1.8549 | 0 | 0 | 0 | 0 | 0 | 4.3163 | 1.3859 | 1.1089 | 0.90048 | 0.90132 | 0 | 0 | 0 | 0 | 0 | 2.8522 | 2.2821 | 1.8532 | 1.8549 | 0 | 2.9535 | 0 | 0.1747 | 0.54886 | 0.89418 | 35 | 3 | 3 | 3 | 3 | 3 | 0 | 0 | 0 | 0 | 0 | 0 | 0
2014-04-22 | 9時 | 0.39975 | 0.39975 | 3.606 | 0.98097 | 45.2975 | 1 | 5.1893 | 5.1893 | 1 | 3 | 27.2848 | 12.6492 | 8.883 | 0 | 2.2821 | 1.8532 | 1.8549 | 2.206 | 0 | 1.8828 | 0.29 | 0.81049 | 0.23583 | 0 | 0.75644 | 0.14305 | 0.3867 | 0.11119 | 0 | 0.15655 | 0.024891 | 0.093191 | 2.0948 | 0 | 1.7263 | 0.26511 | 0.7173 | 2.0948 | 0 | 1.7263 | 0.26511 | 0.7173 | 8.883 | 2.8522 | 2.2821 | 1.8532 | 1.8549 | 0 | 0 | 0 | 0 | 0 | 4.3163 | 1.3859 | 1.1089 | 0.90048 | 0.90132 | 0 | 0 | 0 | 0 | 0 | 2.8522 | 2.2821 | 1.8532 | 1.8549 | 0 | 2.0948 | 0 | 1.7263 | 0.26511 | 0.7173 | 35 | 3 | 3 | 3 | 3 | 3 | 0 | 0 | 0 | 0 | 0 | 0 | 0
2014-04-22 | 10時 | 0.36215 | 0.36215 | 3.6447 | 0.98605 | 45.5483 | 1 | 4.7518 | 4.7518 | 1 | 3 | 25.9244 | 11.5826 | 8.883 | 0 | 2.2821 | 1.8532 | 1.8549 | 1.9833 | 0 | 1.8724 | 0.19637 | 0.69963 | 0.2121 | 0 | 0.75228 | 0.096867 | 0.3338 | 0.099208 | 0 | 0.15569 | 0.016855 | 0.080443 | 1.8841 | 0 | 1.7168 | 0.17952 | 0.61918 | 1.8841 | 0 | 1.7168 | 0.17952 | 0.61918 | 8.883 | 2.8522 | 2.2821 | 1.8532 | 1.8549 | 0 | 0 | 0 | 0 | 0 | 4.3163 | 1.3859 | 1.1089 | 0.90048 | 0.90132 | 0 | 0 | 0 | 0 | 0 | 2.8522 | 2.2821 | 1.8532 | 1.8549 | 0 | 1.8841 | 0 | 1.7168 | 0.17952 | 0.61918 | 35 | 3 | 3 | 3 | 3 | 3 | 0 | 0 | 0 | 0 | 0 | 0 | 0
2014-04-22 | 11時 | 0.59963 | 0.59963 | 3.6792 | 0.99174 | 45.7148 | 1 | 7.9421 | 7.9421 | 1 | 3 | 38.9951 | 19.3592 | 8.883 | 0 | 2.2821 | 1.8532 | 1.8549 | 4.2042 | 0 | 1.8497 | 1.0592 | 0.82893 | 0.44973 | 0 | 0.74315 | 0.52248 | 0.39549 | 0.20923 | 0 | 0.1538 | 0.090912 | 0.095311 | 3.995 | 0 | 1.6959 | 0.96828 | 0.73362 | 3.995 | 0 | 1.6959 | 0.96828 | 0.73362 | 8.883 | 2.8522 | 2.2821 | 1.8532 | 1.8549 | 0 | 0 | 0 | 0 | 0 | 4.3163 | 1.3859 | 1.1089 | 0.90048 | 0.90132 | 0 | 0 | 0 | 0 | 0 | 2.8522 | 2.2821 | 1.8532 | 1.8549 | 0 | 3.995 | 0 | 1.6959 | 0.96828 | 0.73362 | 35 | 3 | 3 | 3 | 3 | 3 | 0 | 0 | 0 | 0 | 0 | 0 | 0
2014-04-22 | 12時 | 0.56346 | 0.56346 | 3.7912 | 1.0056 | 46.4574 | 1 | 7.6903 | 7.6903 | 1 | 3 | 37.6977 | 18.7453 | 8.883 | 0 | 2.2821 | 1.8532 | 1.8549 | 3.5371 | 0 | 1.79 | 1.0826 | 1.2806 | 0.37882 | 0 | 0.71915 | 0.53402 | 0.61099 | 0.17198 | 0 | 0.14883 | 0.09292 | 0.14724 | 3.3651 | 0 | 1.6412 | 0.98967 | 1.1334 | 3.3651 | 0 | 1.6412 | 0.98967 | 1.1334 | 8.883 | 2.8522 | 2.2821 | 1.8532 | 1.8549 | 0 | 0 | 0 | 0 | 0 | 4.3163 | 1.3859 | 1.1089 | 0.90048 | 0.90132 | 0 | 0 | 0 | 0 | 0 | 2.8522 | 2.2821 | 1.8532 | 1.8549 | 0 | 3.3651 | 0 | 1.6412 | 0.98967 | 1.1334 | 35 | 3 | 3 | 3 | 3 | 3 | 0 | 0 | 0 | 0 | 0 | 0 | 0
2014-04-22 | 13時 | 0.64185 | 0.64185 | 3.8018 | 1.0066 | 46.5393 | 1 | 8.7847 | 8.7847 | 1 | 3 | 43.6668 | 21.4131 | 8.883 | 0 | 2.2821 | 1.8532 | 1.8549 | 4.5154 | 0 | 1.7926 | 1.1271 | 1.3496 | 0.48367 | 0 | 0.72019 | 0.55598 | 0.64393 | 0.21898 | 0 | 0.14905 | 0.096741 | 0.15518 | 4.2964 | 0 | 1.6435 | 1.0304 | 1.1945 | 4.2964 | 0 | 1.6435 | 1.0304 | 1.1945 | 8.883 | 2.8522 | 2.2821 | 1.8532 | 1.8549 | 0 | 0 | 0 | 0 | 0 | 4.3163 | 1.3859 | 1.1089 | 0.90048 | 0.90132 | 0 | 0 | 0 | 0 | 0 | 2.8522 | 2.2821 | 1.8532 | 1.8549 | 0 | 4.2964 | 0 | 1.6435 | 1.0304 | 1.1945 | 35 | 3 | 3 | 3 | 3 | 3 | 0 | 0 | 0 | 0 | 0 | 0 | 0
2014-04-22 | 14時 | 0.70645 | 0.70645 | 3.7294 | 0.99805 | 46.0462 | 1 | 9.4847 | 9.4847 | 1 | 3 | 47.9349 | 23.1192 | 8.883 | 0 | 2.2821 | 1.8532 | 1.8549 | 4.9128 | 0 | 1.8815 | 1.2251 | 1.4654 | 0.52581 | 0 | 0.75591 | 0.6043 | 0.69915 | 0.242 | 0 | 0.15644 | 0.10515 | 0.16849 | 4.6708 | 0 | 1.725 | 1.1199 | 1.2969 | 4.6708 | 0 | 1.725 | 1.1199 | 1.2969 | 8.883 | 2.8522 | 2.2821 | 1.8532 | 1.8549 | 0 | 0 | 0 | 0 | 0 | 4.3163 | 1.3859 | 1.1089 | 0.90048 | 0.90132 | 0 | 0 | 0 | 0 | 0 | 2.8522 | 2.2821 | 1.8532 | 1.8549 | 0 | 4.6708 | 0 | 1.725 | 1.1199 | 1.2969 | 35 | 3 | 3 | 3 | 3 | 3 | 0 | 0 | 0 | 0 | 0 | 0 | 0
2014-04-22 | 15時 | 0.56415 | 0.56415 | 3.7535 | 1.0009 | 46.2111 | 1 | 7.6231 | 7.6231 | 1 | 3 | 37.3592 | 18.5815 | 8.883 | 0 | 2.2821 | 1.8532 | 1.8549 | 3.5547 | 0 | 1.92 | 0.61879 | 1.5295 | 0.38056 | 0 | 0.7714 | 0.30524 | 0.72976 | 0.1742 | 0 | 0.15964 | 0.053112 | 0.17587 | 3.3805 | 0 | 1.7604 | 0.56568 | 1.3537 | 3.3805 | 0 | 1.7604 | 0.56568 | 1.3537 | 8.883 | 2.8522 | 2.2821 | 1.8532 | 1.8549 | 0 | 0 | 0 | 0 | 0 | 4.3163 | 1.3859 | 1.1089 | 0.90048 | 0.90132 | 0 | 0 | 0 | 0 | 0 | 2.8522 | 2.2821 | 1.8532 | 1.8549 | 0 | 3.3805 | 0 | 1.7604 | 0.56568 | 1.3537 | 35 | 3 | 3 | 3 | 3 | 3 | 0 | 0 | 0 | 0 | 0 | 0 | 0
2014-04-22 | 16時 | 0.8385 | 0.8385 | 3.7191 | 0.9971 | 45.9635 | 1 | 11.2266 | 11.2266 | 1 | 3 | 60.0838 | 27.3653 | 8.883 | 0 | 2.2821 | 1.8532 | 1.8549 | 6.8687 | 0 | 2.0239 | 0.6822 | 1.6519 | 0.73504 | 0 | 0.81311 | 0.33652 | 0.78815 | 0.33922 | 0 | 0.16828 | 0.058554 | 0.18994 | 6.5294 | 0 | 1.8556 | 0.62364 | 1.462 | 6.5294 | 0 | 1.8556 | 0.62364 | 1.462 | 8.883 | 2.8522 | 2.2821 | 1.8532 | 1.8549 | 0 | 0 | 0 | 0 | 0 | 4.3163 | 1.3859 | 1.1089 | 0.90048 | 0.90132 | 0 | 0 | 0 | 0 | 0 | 2.8522 | 2.2821 | 1.8532 | 1.8549 | 0 | 6.5294 | 0 | 1.8556 | 0.62364 | 1.462 | 35 | 3 | 3 | 3 | 3 | 3 | 0 | 0 | 0 | 0 | 0 | 0 | 0
2014-04-22 | 17時 | 1.1165 | 1.1165 | 3.1215 | 0.99352 | 38.716 | 0.85 | 12.5468 | 12.5468 | 1 | 3 | 70.7412 | 30.5832 | 8.883 | 0 | 2.2821 | 1.8532 | 1.8549 | 7.5951 | 0 | 2.1696 | 0.98106 | 1.801 | 0.81224 | 0 | 0.87166 | 0.48394 | 0.8593 | 0.37991 | 0 | 0.18039 | 0.084206 | 0.20709 | 7.2151 | 0 | 1.9892 | 0.89686 | 1.594 | 7.2151 | 0 | 1.9892 | 0.89686 | 1.594 | 8.883 | 2.8522 | 2.2821 | 1.8532 | 1.8549 | 0 | 0 | 0 | 0 | 0 | 4.3163 | 1.3859 | 1.1089 | 0.90048 | 0.90132 | 0 | 0 | 0 | 0 | 0 | 2.8522 | 2.2821 | 1.8532 | 1.8549 | 0 | 7.2151 | 0 | 1.9892 | 0.89686 | 1.594 | 35 | 3 | 3 | 3 | 3 | 3 | 0 | 0 | 0 | 0 | 0 | 0 | 0
2014-04-22 | 18時 | 0.83563 | 0.83563 | 3.066 | 0.98492 | 38.3602 | 0.85 | 9.2235 | 9.2235 | 1 | 3 | 46.3011 | 22.4825 | 8.883 | 0 | 2.2821 | 1.8532 | 1.8549 | 3.4549 | 0 | 2.3004 | 1.5575 | 1.9107 | 0.36923 | 0 | 0.9242 | 0.76829 | 0.91163 | 0.17501 | 0 | 0.19127 | 0.13368 | 0.2197 | 3.2799 | 0 | 2.1091 | 1.4238 | 1.691 | 3.2799 | 0 | 2.1091 | 1.4238 | 1.691 | 8.883 | 2.8522 | 2.2821 | 1.8532 | 1.8549 | 0 | 0 | 0 | 0 | 0 | 4.3163 | 1.3859 | 1.1089 | 0.90048 | 0.90132 | 0 | 0 | 0 | 0 | 0 | 2.8522 | 2.2821 | 1.8532 | 1.8549 | 0 | 3.2799 | 0 | 2.1091 | 1.4238 | 1.691 | 35 | 3 | 3 | 3 | 3 | 3 | 0 | 0 | 0 | 0 | 0 | 0 | 0
2014-04-22 | 19時 | 0.73301 | 0.73301 | 3.0608 | 0.98325 | 38.3602 | 0.85 | 8.077 | 8.077 | 1 | 3 | 39.7088 | 19.688 | 8.883 | 0 | 2.2821 | 1.8532 | 1.8549 | 3.9995 | 0 | 2.334 | 0.68968 | 1.0538 | 0.42743 | 0 | 0.93772 | 0.34021 | 0.5028 | 0.2026 | 0 | 0.19406 | 0.059196 | 0.12117 | 3.7969 | 0 | 2.14 | 0.63048 | 0.93266 | 3.7969 | 0 | 2.14 | 0.63048 | 0.93266 | 8.883 | 2.8522 | 2.2821 | 1.8532 | 1.8549 | 0 | 0 | 0 | 0 | 0 | 4.3163 | 1.3859 | 1.1089 | 0.90048 | 0.90132 | 0 | 0 | 0 | 0 | 0 | 2.8522 | 2.2821 | 1.8532 | 1.8549 | 0 | 3.7969 | 0 | 2.14 | 0.63048 | 0.93266 | 35 | 3 | 3 | 3 | 3 | 3 | 0 | 0 | 0 | 0 | 0 | 0 | 0
2014-04-22 | 20時 | 0.77769 | 0.77769 | 3.0631 | 0.98399 | 38.3602 | 0.85 | 8.5758 | 8.5758 | 1 | 3 | 42.4609 | 20.9038 | 8.883 | 0 | 2.2821 | 1.8532 | 1.8549 | 4.1002 | 0 | 2.3625 | 1.1087 | 1.0043 | 0.4382 | 0 | 0.94916 | 0.54692 | 0.47919 | 0.2077 | 0 | 0.19643 | 0.095163 | 0.11548 | 3.8925 | 0 | 2.1661 | 1.0136 | 0.88886 | 3.8925 | 0 | 2.1661 | 1.0136 | 0.88886 | 8.883 | 2.8522 | 2.2821 | 1.8532 | 1.8549 | 0 | 0 | 0 | 0 | 0 | 4.3163 | 1.3859 | 1.1089 | 0.90048 | 0.90132 | 0 | 0 | 0 | 0 | 0 | 2.8522 | 2.2821 | 1.8532 | 1.8549 | 0 | 3.8925 | 0 | 2.1661 | 1.0136 | 0.88886 | 35 | 3 | 3 | 3 | 3 | 3 | 0 | 0 | 0 | 0 | 0 | 0 | 0
2014-04-22 | 21時 | 0.85868 | 0.85868 | 2.963 | 0.97192 | 37.5676 | 0.85 | 9.1595 | 9.1595 | 1 | 3 | 45.9084 | 22.3266 | 8.883 | 0 | 2.2821 | 1.8532 | 1.8549 | 4.8926 | 0 | 2.4598 | 0.73882 | 1.0683 | 0.52211 | 0 | 0.98824 | 0.36445 | 0.5097 | 0.25465 | 0 | 0.20452 | 0.063414 | 0.12283 | 4.638 | 0 | 2.2553 | 0.6754 | 0.94546 | 4.638 | 0 | 2.2553 | 0.6754 | 0.94546 | 8.883 | 2.8522 | 2.2821 | 1.8532 | 1.8549 | 0 | 0 | 0 | 0 | 0 | 4.3163 | 1.3859 | 1.1089 | 0.90048 | 0.90132 | 0 | 0 | 0 | 0 | 0 | 2.8522 | 2.2821 | 1.8532 | 1.8549 | 0 | 4.638 | 0 | 2.2553 | 0.6754 | 0.94546 | 35 | 3 | 3 | 3 | 3 | 3 | 0 | 0 | 0 | 0 | 0 | 0 | 0
2014-04-22 | 22時 | 1.1692 | 1.1692 | 2.8967 | 0.971 | 36.7613 | 0.85 | 12.1924 | 12.1924 | 1 | 3 | 67.7575 | 29.7194 | 8.883 | 0 | 2.2821 | 1.8532 | 1.8549 | 7.0074 | 0 | 1.9866 | 1.4415 | 1.757 | 0.7467 | 0 | 0.79812 | 0.71105 | 0.83828 | 0.37445 | 0 | 0.16517 | 0.12372 | 0.20202 | 6.6329 | 0 | 1.8214 | 1.3177 | 1.555 | 6.6329 | 0 | 1.8214 | 1.3177 | 1.555 | 8.883 | 2.8522 | 2.2821 | 1.8532 | 1.8549 | 0 | 0 | 0 | 0 | 0 | 4.3163 | 1.3859 | 1.1089 | 0.90048 | 0.90132 | 0 | 0 | 0 | 0 | 0 | 2.8522 | 2.2821 | 1.8532 | 1.8549 | 0 | 6.6329 | 0 | 1.8214 | 1.3177 | 1.555 | 35 | 3 | 3 | 3 | 3 | 3 | 0 | 0 | 0 | 0 | 0 | 0 | 0
2014-04-22 | 23時 | 1.1858 | 1.1858 | 2.9238 | 0.97421 | 36.9826 | 0.85 | 12.4816 | 12.4816 | 1 | 3 | 70.1859 | 30.4244 | 8.883 | 0 | 2.2821 | 1.8532 | 1.8549 | 7.2145 | 0 | 1.9643 | 1.4853 | 1.8175 | 0.76907 | 0 | 0.7892 | 0.73267 | 0.86716 | 0.38279 | 0 | 0.16333 | 0.12748 | 0.20898 | 6.8317 | 0 | 1.801 | 1.3578 | 1.6085 | 6.8317 | 0 | 1.801 | 1.3578 | 1.6085 | 8.883 | 2.8522 | 2.2821 | 1.8532 | 1.8549 | 0 | 0 | 0 | 0 | 0 | 4.3163 | 1.3859 | 1.1089 | 0.90048 | 0.90132 | 0 | 0 | 0 | 0 | 0 | 2.8522 | 2.2821 | 1.8532 | 1.8549 | 0 | 6.8317 | 0 | 1.801 | 1.3578 | 1.6085 | 35 | 3 | 3 | 3 | 3 | 3 | 0 | 0 | 0 | 0 | 0 | 0 | 0
2014-04-23 | 0時 | 1.2267 | 1.2267 | 2.9031 | 0.97316 | 36.7613 | 0.85 | 12.8204 | 12.8204 | 1 | 3 | 73.1068 | 31.2502 | 8.883 | 0 | 2.2821 | 1.8532 | 1.8549 | 7.4134 | 0 | 1.9999 | 1.5315 | 1.8756 | 0.78996 | 0 | 0.8035 | 0.75546 | 0.89488 | 0.39615 | 0 | 0.16629 | 0.13145 | 0.21566 | 7.0172 | 0 | 1.8336 | 1.4 | 1.66 | 7.0172 | 0 | 1.8336 | 1.4 | 1.66 | 8.883 | 2.8522 | 2.2821 | 1.8532 | 1.8549 | 0 | 0 | 0 | 0 | 0 | 4.3163 | 1.3859 | 1.1089 | 0.90048 | 0.90132 | 0 | 0 | 0 | 0 | 0 | 2.8522 | 2.2821 | 1.8532 | 1.8549 | 0 | 7.0172 | 0 | 1.8336 | 1.4 | 1.66 | 35 | 3 | 3 | 3 | 3 | 3 | 0 | 0 | 0 | 0 | 0 | 0 | 0
2014-04-23 | 1時 | 1.2544 | 1.2544 | 2.8898 | 0.9726 | 36.6133 | 0.85 | 13.0494 | 13.0494 | 1 | 3 | 75.128 | 31.8084 | 8.883 | 0 | 2.2821 | 1.8532 | 1.8549 | 7.5437 | 0 | 2.034 | 1.5602 | 1.9115 | 0.80363 | 0 | 0.81717 | 0.76964 | 0.91201 | 0.40501 | 0 | 0.16912 | 0.13392 | 0.21979 | 7.1387 | 0 | 1.8648 | 1.4263 | 1.6917 | 7.1387 | 0 | 1.8648 | 1.4263 | 1.6917 | 8.883 | 2.8522 | 2.2821 | 1.8532 | 1.8549 | 0 | 0 | 0 | 0 | 0 | 4.3163 | 1.3859 | 1.1089 | 0.90048 | 0.90132 | 0 | 0 | 0 | 0 | 0 | 2.8522 | 2.2821 | 1.8532 | 1.8549 | 0 | 7.1387 | 0 | 1.8648 | 1.4263 | 1.6917 | 35 | 3 | 3 | 3 | 3 | 3 | 0 | 0 | 0 | 0 | 0 | 0 | 0
2014-04-23 | 2時 | 1.2804 | 1.2804 | 2.8765 | 0.97207 | 36.4648 | 0.85 | 13.2593 | 13.2593 | 1 | 3 | 77.0132 | 32.3199 | 8.883 | 0 | 2.2821 | 1.8532 | 1.8549 | 7.6592 | 0 | 2.0703 | 1.5866 | 1.9432 | 0.81572 | 0 | 0.83175 | 0.78264 | 0.92712 | 0.41314 | 0 | 0.17213 | 0.13618 | 0.22343 | 7.2461 | 0 | 1.8981 | 1.4504 | 1.7198 | 7.2461 | 0 | 1.8981 | 1.4504 | 1.7198 | 8.883 | 2.8522 | 2.2821 | 1.8532 | 1.8549 | 0 | 0 | 0 | 0 | 0 | 4.3163 | 1.3859 | 1.1089 | 0.90048 | 0.90132 | 0 | 0 | 0 | 0 | 0 | 2.8522 | 2.2821 | 1.8532 | 1.8549 | 0 | 7.2461 | 0 | 1.8981 | 1.4504 | 1.7198 | 35 | 3 | 3 | 3 | 3 | 3 | 0 | 0 | 0 | 0 | 0 | 0 | 0
2014-04-23 | 3時 | 1.2822 | 1.2822 | 2.8848 | 0.9729 | 36.5391 | 0.85 | 13.3161 | 13.3161 | 1 | 3 | 77.5291 | 32.4585 | 8.883 | 0 | 2.2821 | 1.8532 | 1.8549 | 7.6937 | 0 | 2.0823 | 1.5907 | 1.9494 | 0.8195 | 0 | 0.83659 | 0.78468 | 0.93008 | 0.41404 | 0 | 0.17313 | 0.13653 | 0.22414 | 7.2797 | 0 | 1.9092 | 1.4542 | 1.7252 | 7.2797 | 0 | 1.9092 | 1.4542 | 1.7252 | 8.883 | 2.8522 | 2.2821 | 1.8532 | 1.8549 | 0 | 0 | 0 | 0 | 0 | 4.3163 | 1.3859 | 1.1089 | 0.90048 | 0.90132 | 0 | 0 | 0 | 0 | 0 | 2.8522 | 2.2821 | 1.8532 | 1.8549 | 0 | 7.2797 | 0 | 1.9092 | 1.4542 | 1.7252 | 35 | 3 | 3 | 3 | 3 | 3 | 0 | 0 | 0 | 0 | 0 | 0 | 0
2014-04-23 | 4時 | 1.2485 | 1.2485 | 2.8891 | 0.97237 | 36.6133 | 0.85 | 12.9854 | 12.9854 | 1 | 3 | 74.5597 | 31.6525 | 8.883 | 0 | 2.2821 | 1.8532 | 1.8549 | 7.4769 | 0 | 2.0528 | 1.558 | 1.8978 | 0.79651 | 0 | 0.82473 | 0.76854 | 0.90545 | 0.40143 | 0 | 0.17068 | 0.13373 | 0.21821 | 7.0755 | 0 | 1.8821 | 1.4243 | 1.6796 | 7.0755 | 0 | 1.8821 | 1.4243 | 1.6796 | 8.883 | 2.8522 | 2.2821 | 1.8532 | 1.8549 | 0 | 0 | 0 | 0 | 0 | 4.3163 | 1.3859 | 1.1089 | 0.90048 | 0.90132 | 0 | 0 | 0 | 0 | 0 | 2.8522 | 2.2821 | 1.8532 | 1.8549 | 0 | 7.0755 | 0 | 1.8821 | 1.4243 | 1.6796 | 35 | 3 | 3 | 3 | 3 | 3 | 0 | 0 | 0 | 0 | 0 | 0 | 0
2014-04-23 | 5時 | 1.1574 | 1.1574 | 2.9208 | 0.97322 | 36.9826 | 0.85 | 12.1697 | 12.1697 | 1 | 3 | 67.5697 | 29.6641 | 8.883 | 0 | 2.2821 | 1.8532 | 1.8549 | 7.0644 | 0 | 1.9184 | 1.4331 | 1.7539 | 0.75307 | 0 | 0.77075 | 0.70691 | 0.8368 | 0.37483 | 0 | 0.15951 | 0.123 | 0.20166 | 6.6895 | 0 | 1.7589 | 1.3101 | 1.5522 | 6.6895 | 0 | 1.7589 | 1.3101 | 1.5522 | 8.883 | 2.8522 | 2.2821 | 1.8532 | 1.8549 | 0 | 0 | 0 | 0 | 0 | 4.3163 | 1.3859 | 1.1089 | 0.90048 | 0.90132 | 0 | 0 | 0 | 0 | 0 | 2.8522 | 2.2821 | 1.8532 | 1.8549 | 0 | 6.6895 | 0 | 1.7589 | 1.3101 | 1.5522 | 35 | 3 | 3 | 3 | 3 | 3 | 0 | 0 | 0 | 0 | 0 | 0 | 0
2014-04-23 | 6時 | 1.122 | 1.122 | 2.9514 | 0.97567 | 37.276 | 0.85 | 11.9213 | 11.9213 | 1 | 3 | 65.5357 | 29.0585 | 8.883 | 0 | 2.2821 | 1.8532 | 1.8549 | 6.7961 | 0 | 2.1218 | 1.3467 | 1.6567 | 0.72486 | 0 | 0.85244 | 0.66431 | 0.79043 | 0.35716 | 0 | 0.17641 | 0.11559 | 0.19049 | 6.439 | 0 | 1.9453 | 1.2311 | 1.4662 | 6.439 | 0 | 1.9453 | 1.2311 | 1.4662 | 8.883 | 2.8522 | 2.2821 | 1.8532 | 1.8549 | 0 | 0 | 0 | 0 | 0 | 4.3163 | 1.3859 | 1.1089 | 0.90048 | 0.90132 | 0 | 0 | 0 | 0 | 0 | 2.8522 | 2.2821 | 1.8532 | 1.8549 | 0 | 6.439 | 0 | 1.9453 | 1.2311 | 1.4662 | 35 | 3 | 3 | 3 | 3 | 3 | 0 | 0 | 0 | 0 | 0 | 0 | 0
2014-04-23 | 7時 | 0.92146 | 0.92146 | 3.0426 | 0.98289 | 38.1454 | 0.85 | 10.093 | 10.093 | 1 | 3 | 51.93 | 24.602 | 8.883 | 0 | 2.2821 | 1.8532 | 1.8549 | 5.2392 | 0 | 2.1665 | 1.0997 | 1.5876 | 0.5597 | 0 | 0.8704 | 0.54247 | 0.75746 | 0.26739 | 0 | 0.18013 | 0.094389 | 0.18254 | 4.9718 | 0 | 1.9863 | 1.0053 | 1.4051 | 4.9718 | 0 | 1.9863 | 1.0053 | 1.4051 | 8.883 | 2.8522 | 2.2821 | 1.8532 | 1.8549 | 0 | 0 | 0 | 0 | 0 | 4.3163 | 1.3859 | 1.1089 | 0.90048 | 0.90132 | 0 | 0 | 0 | 0 | 0 | 2.8522 | 2.2821 | 1.8532 | 1.8549 | 0 | 4.9718 | 0 | 1.9863 | 1.0053 | 1.4051 | 35 | 3 | 3 | 3 | 3 | 3 | 0 | 0 | 0 | 0 | 0 | 0 | 0
2014-04-23 | 8時 | 0.095645 | 0.095645 | 3.1919 | 1.0014 | 39.2794 | 0.85 | 1.0991 | 1.0991 | 1 | 3 | 19.9296 | 2.679 | 8.883 | 0 | 2.2821 | 1.8532 | 1.8549 | 0.71553 | 0 | 0.024881 | 0.12439 | 0.23425 | 0.076603 | 0 | 0.009996 | 0.061361 | 0.11176 | 0.035064 | 0 | 0.0020687 | 0.010677 | 0.026934 | 0.68047 | 0 | 0.022812 | 0.11372 | 0.20732 | 0.68047 | 0 | 0.022812 | 0.11372 | 0.20732 | 8.883 | 2.8522 | 2.2821 | 1.8532 | 1.8549 | 0 | 0 | 0 | 0 | 0 | 4.3163 | 1.3859 | 1.1089 | 0.90048 | 0.90132 | 0 | 0 | 0 | 0 | 0 | 2.8522 | 2.2821 | 1.8532 | 1.8549 | 0 | 0.68047 | 0 | 0.022812 | 0.11372 | 0.20732 | 35 | 3 | 3 | 3 | 3 | 3 | 0 | 0 | 0 | 0 | 0 | 0 | 0
2014-04-23 | 9時 | 0.061929 | 0.061929 | 3.9756 | 1.0346 | 47.3505 | 1 | 0.88635 | 0.88635 | 1 | 3 | 19.8755 | 2.1605 | 8.883 | 0 | 2.2821 | 1.8532 | 1.8549 | 0.33671 | 0 | 0.42438 | 0.0078059 | 0.11745 | 0.036114 | 0 | 0.1705 | 0.0038505 | 0.056038 | 0.015899 | 0 | 0.035286 | 0.00066999 | 0.013505 | 0.32081 | 0 | 0.3891 | 0.0071359 | 0.10395 | 0.32081 | 0 | 0.3891 | 0.0071359 | 0.10395 | 8.883 | 2.8522 | 2.2821 | 1.8532 | 1.8549 | 0 | 0 | 0 | 0 | 0 | 4.3163 | 1.3859 | 1.1089 | 0.90048 | 0.90132 | 0 | 0 | 0 | 0 | 0 | 2.8522 | 2.2821 | 1.8532 | 1.8549 | 0 | 0.32081 | 0 | 0.3891 | 0.0071359 | 0.10395 | 35 | 3 | 3 | 3 | 3 | 3 | 0 | 0 | 0 | 0 | 0 | 0 | 0
2014-04-23 | 10時 | 0.030977 | 0.030977 | 4.4201 | 1.1009 | 49.4746 | 1 | 0.49291 | 0.49291 | 1 | 3 | 19.8556 | 1.3725 | 8.883 | 0 | 2.2821 | 0 | 1.8549 | 0.14244 | 0 | 0.3163 | 0 | 0.034166 | 0.015334 | 0 | 0.12708 | 0 | 0.016301 | 0.0062333 | 0 | 0.026299 | 0 | 0.0039284 | 0.13621 | 0 | 0.29 | 0 | 0.030237 | 0.13621 | 0 | 0.29 | 0 | 0.030237 | 8.883 | 2.8522 | 2.2821 | 1.8532 | 1.8549 | 0 | 0 | 0 | 0 | 0 | 4.3163 | 1.3859 | 1.1089 | 0.90048 | 0.90132 | 0 | 0 | 0 | 0 | 0 | 2.8522 | 2.2821 | 1.8532 | 1.8549 | 0 | 0.13621 | 0 | 0.29 | 0 | 0.030237 | 35 | 3 | 3 | 3 | 3 | 3 | 0 | 0 | 0 | 0 | 0 | 0 | 0
2014-04-23 | 11時 | 0.17776 | 0.17776 | 3.8144 | 1.01 | 46.5393 | 1 | 2.4409 | 2.4409 | 1 | 3 | 21.019 | 5.9498 | 8.883 | 0 | 2.2821 | 1.8532 | 1.8549 | 0.96721 | 0 | 1.0625 | 0.21916 | 0.19198 | 0.1036 | 0 | 0.42689 | 0.10811 | 0.091598 | 0.046905 | 0 | 0.088346 | 0.018811 | 0.022074 | 0.92031 | 0 | 0.9742 | 0.20035 | 0.16991 | 0.92031 | 0 | 0.9742 | 0.20035 | 0.16991 | 8.883 | 2.8522 | 2.2821 | 1.8532 | 1.8549 | 0 | 0 | 0 | 0 | 0 | 4.3163 | 1.3859 | 1.1089 | 0.90048 | 0.90132 | 0 | 0 | 0 | 0 | 0 | 2.8522 | 2.2821 | 1.8532 | 1.8549 | 0 | 0.92031 | 0 | 0.9742 | 0.20035 | 0.16991 | 35 | 3 | 3 | 3 | 3 | 3 | 0 | 0 | 0 | 0 | 0 | 0 | 0
2014-04-23 | 12時 | 0.19963 | 0.19963 | 3.8433 | 1.0141 | 46.7026 | 1 | 2.7621 | 2.7621 | 1 | 3 | 21.4715 | 6.7327 | 8.883 | 0 | 2.2821 | 1.8532 | 1.8549 | 1.0134 | 0 | 1.1557 | 0.27059 | 0.32234 | 0.10858 | 0 | 0.46432 | 0.13348 | 0.15379 | 0.048889 | 0 | 0.096093 | 0.023225 | 0.037063 | 0.96456 | 0 | 1.0596 | 0.24737 | 0.28528 | 0.96456 | 0 | 1.0596 | 0.24737 | 0.28528 | 8.883 | 2.8522 | 2.2821 | 1.8532 | 1.8549 | 0 | 0 | 0 | 0 | 0 | 4.3163 | 1.3859 | 1.1089 | 0.90048 | 0.90132 | 0 | 0 | 0 | 0 | 0 | 2.8522 | 2.2821 | 1.8532 | 1.8549 | 0 | 0.96456 | 0 | 1.0596 | 0.24737 | 0.28528 | 35 | 3 | 3 | 3 | 3 | 3 | 0 | 0 | 0 | 0 | 0 | 0 | 0
2014-04-23 | 13時 | 0.14343 | 0.14343 | 3.9521 | 1.0303 | 47.27 | 1 | 2.0407 | 2.0407 | 1 | 3 | 20.5589 | 4.9743 | 8.883 | 0 | 2.2821 | 1.8532 | 1.8549 | 1.0999 | 0 | 0.41498 | 0.23403 | 0.29184 | 0.11795 | 0 | 0.16672 | 0.11545 | 0.13924 | 0.052076 | 0 | 0.034504 | 0.020088 | 0.033556 | 1.0478 | 0 | 0.38048 | 0.21395 | 0.25829 | 1.0478 | 0 | 0.38048 | 0.21395 | 0.25829 | 8.883 | 2.8522 | 2.2821 | 1.8532 | 1.8549 | 0 | 0 | 0 | 0 | 0 | 4.3163 | 1.3859 | 1.1089 | 0.90048 | 0.90132 | 0 | 0 | 0 | 0 | 0 | 2.8522 | 2.2821 | 1.8532 | 1.8549 | 0 | 1.0478 | 0 | 0.38048 | 0.21395 | 0.25829 | 35 | 3 | 3 | 3 | 3 | 3 | 0 | 0 | 0 | 0 | 0 | 0 | 0
2014-04-23 | 14時 | 0.36104 | 0.36104 | 3.8779 | 1.0179 | 46.9465 | 1 | 5.0403 | 5.0403 | 1 | 3 | 26.806 | 12.2859 | 8.883 | 0 | 2.2821 | 1.8532 | 1.8549 | 2.7339 | 0 | 1.1712 | 0.47799 | 0.65714 | 0.29304 | 0 | 0.47055 | 0.23578 | 0.31353 | 0.13084 | 0 | 0.097382 | 0.041027 | 0.075558 | 2.6031 | 0 | 1.0738 | 0.43696 | 0.58158 | 2.6031 | 0 | 1.0738 | 0.43696 | 0.58158 | 8.883 | 2.8522 | 2.2821 | 1.8532 | 1.8549 | 0 | 0 | 0 | 0 | 0 | 4.3163 | 1.3859 | 1.1089 | 0.90048 | 0.90132 | 0 | 0 | 0 | 0 | 0 | 2.8522 | 2.2821 | 1.8532 | 1.8549 | 0 | 2.6031 | 0 | 1.0738 | 0.43696 | 0.58158 | 35 | 3 | 3 | 3 | 3 | 3 | 0 | 0 | 0 | 0 | 0 | 0 | 0
2014-04-23 | 15時 | 0.39474 | 0.39474 | 3.6596 | 0.98826 | 45.6316 | 1 | 5.2005 | 5.2005 | 1 | 3 | 27.3214 | 12.6765 | 8.883 | 0 | 2.2821 | 1.8532 | 1.8549 | 2.2879 | 0 | 1.4477 | 0.30045 | 1.1645 | 0.24471 | 0 | 0.58162 | 0.14821 | 0.55559 | 0.11415 | 0 | 0.12037 | 0.025788 | 0.13389 | 2.1738 | 0 | 1.3273 | 0.27466 | 1.0306 | 2.1738 | 0 | 1.3273 | 0.27466 | 1.0306 | 8.883 | 2.8522 | 2.2821 | 1.8532 | 1.8549 | 0 | 0 | 0 | 0 | 0 | 4.3163 | 1.3859 | 1.1089 | 0.90048 | 0.90132 | 0 | 0 | 0 | 0 | 0 | 2.8522 | 2.2821 | 1.8532 | 1.8549 | 0 | 2.1738 | 0 | 1.3273 | 0.27466 | 1.0306 | 35 | 3 | 3 | 3 | 3 | 3 | 0 | 0 | 0 | 0 | 0 | 0 | 0
2014-04-23 | 16時 | 0.72171 | 0.72171 | 3.6355 | 0.98719 | 45.3812 | 1 | 9.4458 | 9.4458 | 1 | 3 | 47.6885 | 23.0244 | 8.883 | 0 | 2.2821 | 1.8532 | 1.8549 | 6.151 | 0 | 1.4127 | 0.46508 | 1.417 | 0.65763 | 0 | 0.56756 | 0.22942 | 0.67607 | 0.30924 | 0 | 0.11746 | 0.039918 | 0.16293 | 5.8418 | 0 | 1.2952 | 0.42516 | 1.2541 | 5.8418 | 0 | 1.2952 | 0.42516 | 1.2541 | 8.883 | 2.8522 | 2.2821 | 1.8532 | 1.8549 | 0 | 0 | 0 | 0 | 0 | 4.3163 | 1.3859 | 1.1089 | 0.90048 | 0.90132 | 0 | 0 | 0 | 0 | 0 | 2.8522 | 2.2821 | 1.8532 | 1.8549 | 0 | 5.8418 | 0 | 1.2952 | 0.42516 | 1.2541 | 35 | 3 | 3 | 3 | 3 | 3 | 0 | 0 | 0 | 0 | 0 | 0 | 0
2014-04-23 | 17時 | 1.2205 | 1.2205 | 2.9356 | 0.9762 | 37.0561 | 0.85 | 12.898 | 12.898 | 1 | 3 | 73.7871 | 31.4392 | 8.883 | 0 | 2.2821 | 1.8532 | 1.8549 | 8.0758 | 0 | 2.0195 | 0.98564 | 1.8171 | 0.861 | 0 | 0.81134 | 0.4862 | 0.86695 | 0.42747 | 0 | 0.16791 | 0.084599 | 0.20893 | 7.6483 | 0 | 1.8516 | 0.90104 | 1.6082 | 7.6483 | 0 | 1.8516 | 0.90104 | 1.6082 | 8.883 | 2.8522 | 2.2821 | 1.8532 | 1.8549 | 0 | 0 | 0 | 0 | 0 | 4.3163 | 1.3859 | 1.1089 | 0.90048 | 0.90132 | 0 | 0 | 0 | 0 | 0 | 2.8522 | 2.2821 | 1.8532 | 1.8549 | 0 | 7.6483 | 0 | 1.8516 | 0.90104 | 1.6082 | 35 | 3 | 3 | 3 | 3 | 3 | 0 | 0 | 0 | 0 | 0 | 0 | 0
2014-04-23 | 18時 | 0.94704 | 0.94704 | 2.8332 | 0.95743 | 36.4648 | 0.85 | 9.6592 | 9.6592 | 1 | 3 | 49.0541 | 23.5447 | 8.883 | 0 | 2.2821 | 1.8532 | 1.8549 | 3.6426 | 0 | 2.3477 | 1.6455 | 2.0235 | 0.38794 | 0 | 0.94321 | 0.81168 | 0.96544 | 0.19648 | 0 | 0.1952 | 0.14123 | 0.23266 | 3.4461 | 0 | 2.1525 | 1.5042 | 1.7908 | 3.4461 | 0 | 2.1525 | 1.5042 | 1.7908 | 8.883 | 2.8522 | 2.2821 | 1.8532 | 1.8549 | 0 | 0 | 0 | 0 | 0 | 4.3163 | 1.3859 | 1.1089 | 0.90048 | 0.90132 | 0 | 0 | 0 | 0 | 0 | 2.8522 | 2.2821 | 1.8532 | 1.8549 | 0 | 3.4461 | 0 | 2.1525 | 1.5042 | 1.7908 | 35 | 3 | 3 | 3 | 3 | 3 | 0 | 0 | 0 | 0 | 0 | 0 | 0
2014-04-23 | 19時 | 0.87826 | 0.87826 | 2.8044 | 0.95161 | 36.3158 | 0.85 | 8.8669 | 8.8669 | 1 | 3 | 44.1498 | 21.6134 | 8.883 | 0 | 2.2821 | 1.8532 | 1.8549 | 4.3552 | 0 | 2.4719 | 0.82244 | 1.2174 | 0.46371 | 0 | 0.9931 | 0.4057 | 0.58085 | 0.23602 | 0 | 0.20553 | 0.070591 | 0.13998 | 4.1192 | 0 | 2.2664 | 0.75185 | 1.0775 | 4.1192 | 0 | 2.2664 | 0.75185 | 1.0775 | 8.883 | 2.8522 | 2.2821 | 1.8532 | 1.8549 | 0 | 0 | 0 | 0 | 0 | 4.3163 | 1.3859 | 1.1089 | 0.90048 | 0.90132 | 0 | 0 | 0 | 0 | 0 | 2.8522 | 2.2821 | 1.8532 | 1.8549 | 0 | 4.1192 | 0 | 2.2664 | 0.75185 | 1.0775 | 35 | 3 | 3 | 3 | 3 | 3 | 0 | 0 | 0 | 0 | 0 | 0 | 0
2014-04-23 | 20時 | 1.2775 | 1.2775 | 2.1117 | 0.87688 | 29.6758 | 0.85 | 9.7121 | 9.7121 | 1 | 2 | 29.5144 | 14.2042 | 14.8051 | 0 | 3.8035 | 3.0887 | 3.0916 | 4.6162 | 0 | 2.5811 | 1.2912 | 1.2236 | 0.29789 | 0 | 0.62218 | 0.38217 | 0.35027 | 0.20592 | 0 | 0.2146 | 0.11083 | 0.14069 | 4.4103 | 0 | 2.3665 | 1.1804 | 1.0829 | 4.4103 | 0 | 2.3665 | 1.1804 | 1.0829 | 14.8051 | 4.7536 | 3.8035 | 3.0887 | 3.0916 | 0 | 0 | 0 | 0 | 0 | 7.1938 | 2.3098 | 1.8481 | 1.5008 | 1.5022 | 0 | 0 | 0 | 0 | 0 | 4.7536 | 3.8035 | 3.0887 | 3.0916 | 0 | 4.4103 | 0 | 2.3665 | 1.1804 | 1.0829 | 45 | 3 | 3 | 2 | 3 | 3 | 0 | 0 | 0 | 0 | 0 | 0 | 0
2014-04-23 | 21時 | 1.3038 | 1.3038 | 2.1292 | 0.88244 | 29.7326 | 0.85 | 9.9936 | 9.9936 | 1 | 2 | 30.1535 | 14.6158 | 14.8051 | 0 | 3.8035 | 3.0887 | 3.0916 | 5.2579 | 0 | 2.6364 | 0.86905 | 1.2303 | 0.33933 | 0 | 0.63552 | 0.25721 | 0.35219 | 0.23414 | 0 | 0.2192 | 0.074592 | 0.14146 | 5.0237 | 0 | 2.4172 | 0.79446 | 1.0888 | 5.0237 | 0 | 2.4172 | 0.79446 | 1.0888 | 14.8051 | 4.7536 | 3.8035 | 3.0887 | 3.0916 | 0 | 0 | 0 | 0 | 0 | 7.1938 | 2.3098 | 1.8481 | 1.5008 | 1.5022 | 0 | 0 | 0 | 0 | 0 | 4.7536 | 3.8035 | 3.0887 | 3.0916 | 0 | 5.0237 | 0 | 2.4172 | 0.79446 | 1.0888 | 45 | 3 | 3 | 2 | 3 | 3 | 0 | 0 | 0 | 0 | 0 | 0 | 0
2014-04-23 | 22時 | 1.2409 | 1.2409 | 2.8387 | 0.96722 | 36.1664 | 0.85 | 12.6817 | 12.6817 | 1 | 3 | 71.9009 | 30.912 | 8.883 | 0 | 2.2821 | 1.8532 | 1.8549 | 7.2342 | 0 | 2.0939 | 1.5078 | 1.8457 | 0.77005 | 0 | 0.84124 | 0.74379 | 0.88063 | 0.39386 | 0 | 0.1741 | 0.12942 | 0.21222 | 6.8403 | 0 | 1.9198 | 1.3784 | 1.6335 | 6.8403 | 0 | 1.9198 | 1.3784 | 1.6335 | 8.883 | 2.8522 | 2.2821 | 1.8532 | 1.8549 | 0 | 0 | 0 | 0 | 0 | 4.3163 | 1.3859 | 1.1089 | 0.90048 | 0.90132 | 0 | 0 | 0 | 0 | 0 | 2.8522 | 2.2821 | 1.8532 | 1.8549 | 0 | 6.8403 | 0 | 1.9198 | 1.3784 | 1.6335 | 35 | 3 | 3 | 3 | 3 | 3 | 0 | 0 | 0 | 0 | 0 | 0 | 0
2014-04-23 | 23時 | 1.3081 | 1.3081 | 2.8152 | 0.96723 | 35.8662 | 0.85 | 13.2569 | 13.2569 | 1 | 3 | 76.992 | 32.3142 | 8.883 | 0 | 2.2821 | 1.8532 | 1.8549 | 7.5981 | 0 | 2.1159 | 1.5941 | 1.9488 | 0.80835 | 0 | 0.85008 | 0.78637 | 0.92978 | 0.4175 | 0 | 0.17593 | 0.13683 | 0.22407 | 7.1806 | 0 | 1.94 | 1.4573 | 1.7247 | 7.1806 | 0 | 1.94 | 1.4573 | 1.7247 | 8.883 | 2.8522 | 2.2821 | 1.8532 | 1.8549 | 0 | 0 | 0 | 0 | 0 | 4.3163 | 1.3859 | 1.1089 | 0.90048 | 0.90132 | 0 | 0 | 0 | 0 | 0 | 2.8522 | 2.2821 | 1.8532 | 1.8549 | 0 | 7.1806 | 0 | 1.94 | 1.4573 | 1.7247 | 35 | 3 | 3 | 3 | 3 | 3 | 0 | 0 | 0 | 0 | 0 | 0 | 0
2014-04-24 | 0時 | 1.3242 | 1.3242 | 2.8255 | 0.96874 | 35.9414 | 0.85 | 13.4699 | 13.4699 | 1 | 3 | 78.9374 | 32.8335 | 8.883 | 0 | 2.2821 | 1.8532 | 1.8549 | 7.7357 | 0 | 2.13 | 1.6207 | 1.9835 | 0.8231 | 0 | 0.85577 | 0.79947 | 0.94635 | 0.42408 | 0 | 0.1771 | 0.13911 | 0.22806 | 7.3116 | 0 | 1.9529 | 1.4816 | 1.7554 | 7.3116 | 0 | 1.9529 | 1.4816 | 1.7554 | 8.883 | 2.8522 | 2.2821 | 1.8532 | 1.8549 | 0 | 0 | 0 | 0 | 0 | 4.3163 | 1.3859 | 1.1089 | 0.90048 | 0.90132 | 0 | 0 | 0 | 0 | 0 | 2.8522 | 2.2821 | 1.8532 | 1.8549 | 0 | 7.3116 | 0 | 1.9529 | 1.4816 | 1.7554 | 35 | 3 | 3 | 3 | 3 | 3 | 0 | 0 | 0 | 0 | 0 | 0 | 0
2014-04-24 | 1時 | 1.3857 | 1.3857 | 2.7864 | 0.96752 | 35.4884 | 0.85 | 13.8995 | 13.8995 | 1 | 3 | 82.96 | 33.8806 | 8.883 | 0 | 2.2821 | 1.8532 | 1.8549 | 7.9732 | 0 | 2.1967 | 1.679 | 2.0506 | 0.84769 | 0 | 0.88256 | 0.82825 | 0.97836 | 0.44311 | 0 | 0.18265 | 0.14412 | 0.23578 | 7.5301 | 0 | 2.0141 | 1.5349 | 1.8148 | 7.5301 | 0 | 2.0141 | 1.5349 | 1.8148 | 8.883 | 2.8522 | 2.2821 | 1.8532 | 1.8549 | 0 | 0 | 0 | 0 | 0 | 4.3163 | 1.3859 | 1.1089 | 0.90048 | 0.90132 | 0 | 0 | 0 | 0 | 0 | 2.8522 | 2.2821 | 1.8532 | 1.8549 | 0 | 7.5301 | 0 | 2.0141 | 1.5349 | 1.8148 | 35 | 3 | 3 | 3 | 3 | 3 | 0 | 0 | 0 | 0 | 0 | 0 | 0
2014-04-24 | 2時 | 1.417 | 1.417 | 2.7753 | 0.96782 | 35.3365 | 0.85 | 14.1569 | 14.1569 | 1 | 3 | 85.4334 | 34.508 | 8.883 | 0 | 2.2821 | 1.8532 | 1.8549 | 8.1152 | 0 | 2.2417 | 1.7113 | 2.0887 | 0.86256 | 0 | 0.90064 | 0.84418 | 0.99653 | 0.45304 | 0 | 0.18639 | 0.14689 | 0.24016 | 7.6622 | 0 | 2.0553 | 1.5644 | 1.8485 | 7.6622 | 0 | 2.0553 | 1.5644 | 1.8485 | 8.883 | 2.8522 | 2.2821 | 1.8532 | 1.8549 | 0 | 0 | 0 | 0 | 0 | 4.3163 | 1.3859 | 1.1089 | 0.90048 | 0.90132 | 0 | 0 | 0 | 0 | 0 | 2.8522 | 2.2821 | 1.8532 | 1.8549 | 0 | 7.6622 | 0 | 2.0553 | 1.5644 | 1.8485 | 35 | 3 | 3 | 3 | 3 | 3 | 0 | 0 | 0 | 0 | 0 | 0 | 0
2014-04-24 | 3時 | 1.7826 | 1.7826 | 2.2301 | 0.94808 | 28.9859 | 0.85 | 14.3118 | 14.3118 | 1 | 2 | 42.5252 | 20.9313 | 14.8051 | 0 | 3.8035 | 3.0887 | 3.0916 | 8.1577 | 0 | 2.2865 | 1.7425 | 2.125 | 0.52592 | 0 | 0.55118 | 0.51574 | 0.60832 | 0.37143 | 0 | 0.19011 | 0.14956 | 0.24434 | 7.7863 | 0 | 2.0964 | 1.593 | 1.8807 | 7.7863 | 0 | 2.0964 | 1.593 | 1.8807 | 14.8051 | 4.7536 | 3.8035 | 3.0887 | 3.0916 | 0 | 0 | 0 | 0 | 0 | 7.1938 | 2.3098 | 1.8481 | 1.5008 | 1.5022 | 0 | 0 | 0 | 0 | 0 | 4.7536 | 3.8035 | 3.0887 | 3.0916 | 0 | 7.7863 | 0 | 2.0964 | 1.593 | 1.8807 | 45 | 3 | 3 | 3 | 3 | 2 | 0 | 0 | 0 | 0 | 0 | 0 | 0
2014-04-24 | 4時 | 1.4284 | 1.4284 | 2.7614 | 0.96714 | 35.1842 | 0.85 | 14.1996 | 14.1996 | 1 | 3 | 85.8486 | 34.6121 | 8.883 | 0 | 2.2821 | 1.8532 | 1.8549 | 8.1085 | 0 | 2.276 | 1.7234 | 2.0918 | 0.86162 | 0 | 0.91439 | 0.85013 | 0.99803 | 0.4547 | 0 | 0.18924 | 0.14792 | 0.24052 | 7.6538 | 0 | 2.0867 | 1.5755 | 1.8513 | 7.6538 | 0 | 2.0867 | 1.5755 | 1.8513 | 8.883 | 2.8522 | 2.2821 | 1.8532 | 1.8549 | 0 | 0 | 0 | 0 | 0 | 4.3163 | 1.3859 | 1.1089 | 0.90048 | 0.90132 | 0 | 0 | 0 | 0 | 0 | 2.8522 | 2.2821 | 1.8532 | 1.8549 | 0 | 7.6538 | 0 | 2.0867 | 1.5755 | 1.8513 | 35 | 3 | 3 | 3 | 3 | 3 | 0 | 0 | 0 | 0 | 0 | 0 | 0
2014-04-24 | 5時 | 1.9468 | 1.9468 | 2.2838 | 0.96897 | 29.044 | 0.85 | 16.006 | 16.006 | 1 | 2 | 48.695 | 23.4091 | 14.8051 | 0 | 3.8035 | 3.0887 | 3.0916 | 9.8898 | 0 | 2.4919 | 1.6377 | 1.9867 | 0.63763 | 0 | 0.60068 | 0.4847 | 0.56872 | 0.44953 | 0 | 0.20719 | 0.14056 | 0.22843 | 9.4402 | 0 | 2.2847 | 1.4971 | 1.7582 | 9.4402 | 0 | 2.2847 | 1.4971 | 1.7582 | 14.8051 | 4.7536 | 3.8035 | 3.0887 | 3.0916 | 0 | 0 | 0 | 0 | 0 | 7.1938 | 2.3098 | 1.8481 | 1.5008 | 1.5022 | 0 | 0 | 0 | 0 | 0 | 4.7536 | 3.8035 | 3.0887 | 3.0916 | 0 | 9.4402 | 0 | 2.2847 | 1.4971 | 1.7582 | 45 | 2 | 3 | 2 | 3 | 3 | 0 | 0 | 0 | 0 | 0 | 0 | 0
2014-04-24 | 6時 | 1.4093 | 1.4093 | 2.121 | 0.8928 | 29.2754 | 0.85 | 10.7611 | 10.7611 | 1 | 2 | 32.0005 | 15.7384 | 14.8051 | 0 | 3.8035 | 3.0887 | 3.0916 | 4.4694 | 0 | 2.5775 | 1.7124 | 2.0018 | 0.28826 | 0 | 0.62132 | 0.50683 | 0.57304 | 0.20178 | 0 | 0.21431 | 0.14698 | 0.23017 | 4.2676 | 0 | 2.3632 | 1.5655 | 1.7716 | 4.2676 | 0 | 2.3632 | 1.5655 | 1.7716 | 14.8051 | 4.7536 | 3.8035 | 3.0887 | 3.0916 | 0 | 0 | 0 | 0 | 0 | 7.1938 | 2.3098 | 1.8481 | 1.5008 | 1.5022 | 0 | 0 | 0 | 0 | 0 | 4.7536 | 3.8035 | 3.0887 | 3.0916 | 0 | 4.2676 | 0 | 2.3632 | 1.5655 | 1.7716 | 45 | 3 | 3 | 2 | 3 | 3 | 0 | 0 | 0 | 0 | 0 | 0 | 0
2014-04-24 | 7時 | 0.88302 | 0.88302 | 3.3113 | 0.9531 | 42.8122 | 1 | 10.5262 | 10.5262 | 1 | 3 | 54.9372 | 25.658 | 8.883 | 0 | 2.2821 | 1.8532 | 1.8549 | 4.5856 | 0 | 2.4516 | 1.5961 | 1.8929 | 0.48831 | 0 | 0.98497 | 0.78732 | 0.90313 | 0.24793 | 0 | 0.20384 | 0.13699 | 0.21765 | 4.3377 | 0 | 2.2478 | 1.4591 | 1.6753 | 4.3377 | 0 | 2.2478 | 1.4591 | 1.6753 | 8.883 | 2.8522 | 2.2821 | 1.8532 | 1.8549 | 0 | 0 | 0 | 0 | 0 | 4.3163 | 1.3859 | 1.1089 | 0.90048 | 0.90132 | 0 | 0 | 0 | 0 | 0 | 2.8522 | 2.2821 | 1.8532 | 1.8549 | 0 | 4.3377 | 0 | 2.2478 | 1.4591 | 1.6753 | 35 | 3 | 3 | 3 | 3 | 3 | 0 | 0 | 0 | 0 | 0 | 0 | 0
2014-04-24 | 8時 | 0.58403 | 0.58403 | 3.2809 | 0.94052 | 42.9871 | 1 | 6.8982 | 6.8982 | 1 | 3 | 33.9143 | 16.8147 | 8.883 | 0 | 2.2821 | 1.8532 | 1.8549 | 3.5783 | 0 | 0.81821 | 1.1169 | 1.3848 | 0.38115 | 0 | 0.32873 | 0.55095 | 0.66071 | 0.19257 | 0 | 0.068031 | 0.095864 | 0.15923 | 3.3858 | 0 | 0.75018 | 1.021 | 1.2256 | 3.3858 | 0 | 0.75018 | 1.021 | 1.2256 | 8.883 | 2.8522 | 2.2821 | 1.8532 | 1.8549 | 0 | 0 | 0 | 0 | 0 | 4.3163 | 1.3859 | 1.1089 | 0.90048 | 0.90132 | 0 | 0 | 0 | 0 | 0 | 2.8522 | 2.2821 | 1.8532 | 1.8549 | 0 | 3.3858 | 0 | 0.75018 | 1.021 | 1.2256 | 35 | 3 | 3 | 3 | 3 | 3 | 0 | 0 | 0 | 0 | 0 | 0 | 0
2014-04-24 | 9時 | 0.48807 | 0.48807 | 3.3786 | 0.95123 | 43.768 | 1 | 5.9363 | 5.9363 | 1 | 3 | 29.9248 | 14.47 | 8.883 | 0 | 2.2821 | 1.8532 | 1.8549 | 2.909 | 0 | 1.4899 | 0.66878 | 0.86873 | 0.31022 | 0 | 0.59857 | 0.3299 | 0.41448 | 0.15324 | 0 | 0.12388 | 0.057402 | 0.099887 | 2.7557 | 0 | 1.366 | 0.61138 | 0.76884 | 2.7557 | 0 | 1.366 | 0.61138 | 0.76884 | 8.883 | 2.8522 | 2.2821 | 1.8532 | 1.8549 | 0 | 0 | 0 | 0 | 0 | 4.3163 | 1.3859 | 1.1089 | 0.90048 | 0.90132 | 0 | 0 | 0 | 0 | 0 | 2.8522 | 2.2821 | 1.8532 | 1.8549 | 0 | 2.7557 | 0 | 1.366 | 0.61138 | 0.76884 | 35 | 3 | 3 | 3 | 3 | 3 | 0 | 0 | 0 | 0 | 0 | 0 | 0
2014-04-24 | 10時 | 0.39691 | 0.39691 | 3.4985 | 0.96611 | 44.6231 | 1 | 4.9988 | 4.9988 | 1 | 3 | 26.6756 | 12.1848 | 8.883 | 0 | 2.2821 | 1.8532 | 1.8549 | 2.6812 | 0 | 1.2576 | 0.44339 | 0.61667 | 0.28632 | 0 | 0.50524 | 0.21872 | 0.29422 | 0.13786 | 0 | 0.10456 | 0.038057 | 0.070905 | 2.5434 | 0 | 1.153 | 0.40533 | 0.54576 | 2.5434 | 0 | 1.153 | 0.40533 | 0.54576 | 8.883 | 2.8522 | 2.2821 | 1.8532 | 1.8549 | 0 | 0 | 0 | 0 | 0 | 4.3163 | 1.3859 | 1.1089 | 0.90048 | 0.90132 | 0 | 0 | 0 | 0 | 0 | 2.8522 | 2.2821 | 1.8532 | 1.8549 | 0 | 2.5434 | 0 | 1.153 | 0.40533 | 0.54576 | 35 | 3 | 3 | 3 | 3 | 3 | 0 | 0 | 0 | 0 | 0 | 0 | 0
2014-04-24 | 11時 | 0.48402 | 0.48402 | 3.5201 | 0.97025 | 44.7078 | 1 | 6.1337 | 6.1337 | 1 | 3 | 30.6893 | 14.9511 | 8.883 | 0 | 2.2821 | 1.8532 | 1.8549 | 3.6695 | 0 | 1.2628 | 0.51693 | 0.6844 | 0.39191 | 0 | 0.50736 | 0.255 | 0.32654 | 0.18821 | 0 | 0.105 | 0.044369 | 0.078693 | 3.4813 | 0 | 1.1578 | 0.47256 | 0.60571 | 3.4813 | 0 | 1.1578 | 0.47256 | 0.60571 | 8.883 | 2.8522 | 2.2821 | 1.8532 | 1.8549 | 0 | 0 | 0 | 0 | 0 | 4.3163 | 1.3859 | 1.1089 | 0.90048 | 0.90132 | 0 | 0 | 0 | 0 | 0 | 2.8522 | 2.2821 | 1.8532 | 1.8549 | 0 | 3.4813 | 0 | 1.1578 | 0.47256 | 0.60571 | 35 | 3 | 3 | 3 | 3 | 3 | 0 | 0 | 0 | 0 | 0 | 0 | 0
2014-04-24 | 12時 | 0.31638 | 0.31638 | 3.601 | 0.97962 | 45.2975 | 1 | 4.1014 | 4.1014 | 1 | 3 | 24.1564 | 9.9974 | 8.883 | 0 | 2.2821 | 1.8532 | 1.8549 | 1.5256 | 0 | 1.2383 | 0.58411 | 0.75344 | 0.16309 | 0 | 0.49749 | 0.28813 | 0.35947 | 0.076895 | 0 | 0.10296 | 0.050135 | 0.086631 | 1.4487 | 0 | 1.1353 | 0.53397 | 0.66681 | 1.4487 | 0 | 1.1353 | 0.53397 | 0.66681 | 8.883 | 2.8522 | 2.2821 | 1.8532 | 1.8549 | 0 | 0 | 0 | 0 | 0 | 4.3163 | 1.3859 | 1.1089 | 0.90048 | 0.90132 | 0 | 0 | 0 | 0 | 0 | 2.8522 | 2.2821 | 1.8532 | 1.8549 | 0 | 1.4487 | 0 | 1.1353 | 0.53397 | 0.66681 | 35 | 3 | 3 | 3 | 3 | 3 | 0 | 0 | 0 | 0 | 0 | 0 | 0
2014-04-24 | 13時 | 0.5755 | 0.5755 | 3.5036 | 0.96937 | 44.5381 | 1 | 7.2588 | 7.2588 | 1 | 3 | 35.581 | 17.6937 | 8.883 | 0 | 2.2821 | 1.8532 | 1.8549 | 3.6933 | 0 | 1.5432 | 0.90972 | 1.1126 | 0.39434 | 0 | 0.62001 | 0.44875 | 0.53082 | 0.19036 | 0 | 0.12831 | 0.078083 | 0.12792 | 3.503 | 0 | 1.4149 | 0.83164 | 0.98465 | 3.503 | 0 | 1.4149 | 0.83164 | 0.98465 | 8.883 | 2.8522 | 2.2821 | 1.8532 | 1.8549 | 0 | 0 | 0 | 0 | 0 | 4.3163 | 1.3859 | 1.1089 | 0.90048 | 0.90132 | 0 | 0 | 0 | 0 | 0 | 2.8522 | 2.2821 | 1.8532 | 1.8549 | 0 | 3.503 | 0 | 1.4149 | 0.83164 | 0.98465 | 35 | 3 | 3 | 3 | 3 | 3 | 0 | 0 | 0 | 0 | 0 | 0 | 0
2014-04-24 | 14時 | 0.62646 | 0.62646 | 3.5331 | 0.97384 | 44.7078 | 1 | 7.9682 | 7.9682 | 1 | 3 | 39.132 | 19.4227 | 8.883 | 0 | 2.2821 | 1.8532 | 1.8549 | 4.1149 | 0 | 1.5968 | 1.0179 | 1.2386 | 0.43947 | 0 | 0.64154 | 0.5021 | 0.59095 | 0.21105 | 0 | 0.13277 | 0.087364 | 0.14241 | 3.9039 | 0 | 1.464 | 0.9305 | 1.0962 | 3.9039 | 0 | 1.464 | 0.9305 | 1.0962 | 8.883 | 2.8522 | 2.2821 | 1.8532 | 1.8549 | 0 | 0 | 0 | 0 | 0 | 4.3163 | 1.3859 | 1.1089 | 0.90048 | 0.90132 | 0 | 0 | 0 | 0 | 0 | 2.8522 | 2.2821 | 1.8532 | 1.8549 | 0 | 3.9039 | 0 | 1.464 | 0.9305 | 1.0962 | 35 | 3 | 3 | 3 | 3 | 3 | 0 | 0 | 0 | 0 | 0 | 0 | 0
2014-04-24 | 15時 | 0.69018 | 0.69018 | 3.4195 | 0.96086 | 43.8541 | 1 | 8.4962 | 8.4962 | 1 | 3 | 42.0098 | 20.7098 | 8.883 | 0 | 2.2821 | 1.8532 | 1.8549 | 3.7986 | 0 | 1.8773 | 1.2805 | 1.5398 | 0.40515 | 0 | 0.75424 | 0.63164 | 0.73467 | 0.19963 | 0 | 0.15609 | 0.10991 | 0.17705 | 3.5989 | 0 | 1.7212 | 1.1706 | 1.3628 | 3.5989 | 0 | 1.7212 | 1.1706 | 1.3628 | 8.883 | 2.8522 | 2.2821 | 1.8532 | 1.8549 | 0 | 0 | 0 | 0 | 0 | 4.3163 | 1.3859 | 1.1089 | 0.90048 | 0.90132 | 0 | 0 | 0 | 0 | 0 | 2.8522 | 2.2821 | 1.8532 | 1.8549 | 0 | 3.5989 | 0 | 1.7212 | 1.1706 | 1.3628 | 35 | 3 | 3 | 3 | 3 | 3 | 0 | 0 | 0 | 0 | 0 | 0 | 0
2014-04-24 | 16時 | 0.73607 | 0.73607 | 3.4373 | 0.96397 | 43.9401 | 1 | 9.1083 | 9.1083 | 1 | 3 | 45.5961 | 22.2017 | 8.883 | 0 | 2.2821 | 1.8532 | 1.8549 | 3.7431 | 0 | 2.1254 | 1.4745 | 1.7652 | 0.39929 | 0 | 0.85392 | 0.72734 | 0.84222 | 0.19624 | 0 | 0.17672 | 0.12656 | 0.20297 | 3.5469 | 0 | 1.9487 | 1.3479 | 1.5623 | 3.5469 | 0 | 1.9487 | 1.3479 | 1.5623 | 8.883 | 2.8522 | 2.2821 | 1.8532 | 1.8549 | 0 | 0 | 0 | 0 | 0 | 4.3163 | 1.3859 | 1.1089 | 0.90048 | 0.90132 | 0 | 0 | 0 | 0 | 0 | 2.8522 | 2.2821 | 1.8532 | 1.8549 | 0 | 3.5469 | 0 | 1.9487 | 1.3479 | 1.5623 | 35 | 3 | 3 | 3 | 3 | 3 | 0 | 0 | 0 | 0 | 0 | 0 | 0
2014-04-24 | 17時 | 1.1902 | 1.1902 | 3.3909 | 0.97008 | 43.0744 | 1 | 14.5289 | 14.5289 | 1 | 3 | 89.0924 | 35.4147 | 8.883 | 0 | 2.2821 | 1.8532 | 1.8549 | 8.9565 | 0 | 2.3784 | 1.6788 | 1.5151 | 0.95414 | 0 | 0.95555 | 0.82814 | 0.72289 | 0.48087 | 0 | 0.19775 | 0.1441 | 0.17421 | 8.4757 | 0 | 2.1807 | 1.5347 | 1.3409 | 8.4757 | 0 | 2.1807 | 1.5347 | 1.3409 | 8.883 | 2.8522 | 2.2821 | 1.8532 | 1.8549 | 0 | 0 | 0 | 0 | 0 | 4.3163 | 1.3859 | 1.1089 | 0.90048 | 0.90132 | 0 | 0 | 0 | 0 | 0 | 2.8522 | 2.2821 | 1.8532 | 1.8549 | 0 | 8.4757 | 0 | 2.1807 | 1.5347 | 1.3409 | 35 | 3 | 3 | 3 | 3 | 3 | 0 | 0 | 0 | 0 | 0 | 0 | 0
2014-04-24 | 18時 | 1.6691 | 1.6691 | 2.6515 | 0.93767 | 34.8459 | 1 | 15.9318 | 15.9318 | 1 | 2 | 48.4095 | 23.3007 | 14.8051 | 0 | 3.8035 | 3.0887 | 3.0916 | 9.5433 | 0 | 2.6033 | 1.8283 | 1.9569 | 0.6158 | 0 | 0.62754 | 0.54114 | 0.56019 | 0.42644 | 0 | 0.21645 | 0.15693 | 0.225 | 9.1169 | 0 | 2.3868 | 1.6714 | 1.7319 | 9.1169 | 0 | 2.3868 | 1.6714 | 1.7319 | 14.8051 | 4.7536 | 3.8035 | 3.0887 | 3.0916 | 0 | 0 | 0 | 0 | 0 | 7.1938 | 2.3098 | 1.8481 | 1.5008 | 1.5022 | 0 | 0 | 0 | 0 | 0 | 4.7536 | 3.8035 | 3.0887 | 3.0916 | 0 | 9.1169 | 0 | 2.3868 | 1.6714 | 1.7319 | 45 | 2 | 3 | 2 | 3 | 3 | 0 | 0 | 0 | 0 | 0 | 0 | 0
2014-04-24 | 19時 | 1.1797 | 1.1797 | 2.4273 | 0.85839 | 34.8459 | 1 | 10.3088 | 10.3088 | 1 | 2 | 30.8937 | 15.0769 | 14.8051 | 0 | 3.8035 | 3.0887 | 3.0916 | 4.2804 | 0 | 2.6822 | 1.1381 | 2.2081 | 0.2762 | 0 | 0.64656 | 0.33684 | 0.63212 | 0.19127 | 0 | 0.22301 | 0.097683 | 0.25389 | 4.0891 | 0 | 2.4592 | 1.0404 | 1.9542 | 4.0891 | 0 | 2.4592 | 1.0404 | 1.9542 | 14.8051 | 4.7536 | 3.8035 | 3.0887 | 3.0916 | 0 | 0 | 0 | 0 | 0 | 7.1938 | 2.3098 | 1.8481 | 1.5008 | 1.5022 | 0 | 0 | 0 | 0 | 0 | 4.7536 | 3.8035 | 3.0887 | 3.0916 | 0 | 4.0891 | 0 | 2.4592 | 1.0404 | 1.9542 | 45 | 3 | 3 | 2 | 3 | 2 | 0 | 0 | 0 | 0 | 0 | 0 | 0
2014-04-24 | 20時 | 1.4541 | 1.4541 | 2.1579 | 0.90298 | 29.4477 | 0.85 | 11.2958 | 11.2958 | 1 | 2 | 33.3771 | 16.5204 | 14.8051 | 0 | 3.8035 | 3.0887 | 3.0916 | 5.0617 | 0 | 2.7761 | 1.7405 | 1.7175 | 0.32653 | 0 | 0.66919 | 0.51514 | 0.49167 | 0.22735 | 0 | 0.23082 | 0.14939 | 0.19748 | 4.8344 | 0 | 2.5453 | 1.5911 | 1.52 | 4.8344 | 0 | 2.5453 | 1.5911 | 1.52 | 14.8051 | 4.7536 | 3.8035 | 3.0887 | 3.0916 | 0 | 0 | 0 | 0 | 0 | 7.1938 | 2.3098 | 1.8481 | 1.5008 | 1.5022 | 0 | 0 | 0 | 0 | 0 | 4.7536 | 3.8035 | 3.0887 | 3.0916 | 0 | 4.8344 | 0 | 2.5453 | 1.5911 | 1.52 | 45 | 3 | 3 | 2 | 3 | 3 | 0 | 0 | 0 | 0 | 0 | 0 | 0
2014-04-24 | 21時 | 1.2511 | 1.2511 | 2.4397 | 0.86778 | 34.6443 | 1 | 10.9884 | 10.9884 | 1 | 2 | 32.5765 | 16.0708 | 14.8051 | 0 | 3.8035 | 3.0887 | 3.0916 | 5.6878 | 0 | 2.8181 | 1.0224 | 1.4601 | 0.36692 | 0 | 0.67932 | 0.30259 | 0.41798 | 0.25547 | 0 | 0.23431 | 0.08775 | 0.16788 | 5.4323 | 0 | 2.5838 | 0.9346 | 1.2922 | 5.4323 | 0 | 2.5838 | 0.9346 | 1.2922 | 14.8051 | 4.7536 | 3.8035 | 3.0887 | 3.0916 | 0 | 0 | 0 | 0 | 0 | 7.1938 | 2.3098 | 1.8481 | 1.5008 | 1.5022 | 0 | 0 | 0 | 0 | 0 | 4.7536 | 3.8035 | 3.0887 | 3.0916 | 0 | 5.4323 | 0 | 2.5838 | 0.9346 | 1.2922 | 45 | 3 | 3 | 2 | 3 | 3 | 0 | 0 | 0 | 0 | 0 | 0 | 0
2014-04-24 | 22時 | 1.5435 | 1.5435 | 2.1623 | 0.91376 | 29.1599 | 0.85 | 12.0151 | 12.0151 | 1 | 2 | 35.3453 | 17.5723 | 14.8051 | 0 | 3.8035 | 3.0887 | 3.0916 | 6.2995 | 0 | 2.5986 | 1.235 | 1.882 | 0.40622 | 0 | 0.62641 | 0.36553 | 0.53875 | 0.28537 | 0 | 0.21606 | 0.106 | 0.21639 | 6.0141 | 0 | 2.3825 | 1.129 | 1.6656 | 6.0141 | 0 | 2.3825 | 1.129 | 1.6656 | 14.8051 | 4.7536 | 3.8035 | 3.0887 | 3.0916 | 0 | 0 | 0 | 0 | 0 | 7.1938 | 2.3098 | 1.8481 | 1.5008 | 1.5022 | 0 | 0 | 0 | 0 | 0 | 4.7536 | 3.8035 | 3.0887 | 3.0916 | 0 | 6.0141 | 0 | 2.3825 | 1.129 | 1.6656 | 45 | 3 | 3 | 2 | 3 | 3 | 0 | 0 | 0 | 0 | 0 | 0 | 0
2014-04-24 | 23時 | 1.7595 | 1.7595 | 2.2225 | 0.94486 | 28.9859 | 0.85 | 14.0777 | 14.0777 | 1 | 2 | 41.7309 | 20.5889 | 14.8051 | 0 | 3.8035 | 3.0887 | 3.0916 | 7.9247 | 0 | 2.3376 | 1.7121 | 2.1033 | 0.5109 | 0 | 0.5635 | 0.50672 | 0.6021 | 0.36082 | 0 | 0.19436 | 0.14695 | 0.24183 | 7.5639 | 0 | 2.1432 | 1.5651 | 1.8614 | 7.5639 | 0 | 2.1432 | 1.5651 | 1.8614 | 14.8051 | 4.7536 | 3.8035 | 3.0887 | 3.0916 | 0 | 0 | 0 | 0 | 0 | 7.1938 | 2.3098 | 1.8481 | 1.5008 | 1.5022 | 0 | 0 | 0 | 0 | 0 | 4.7536 | 3.8035 | 3.0887 | 3.0916 | 0 | 7.5639 | 0 | 2.1432 | 1.5651 | 1.8614 | 45 | 3 | 3 | 3 | 3 | 2 | 0 | 0 | 0 | 0 | 0 | 0 | 0
2014-04-25 | 0時 | 1.8236 | 1.8236 | 2.2215 | 0.95208 | 28.7523 | 0.85 | 14.5839 | 14.5839 | 1 | 2 | 43.4661 | 21.3292 | 14.8051 | 0 | 3.8035 | 3.0887 | 3.0916 | 8.2431 | 0 | 2.3731 | 1.7874 | 2.1803 | 0.53125 | 0 | 0.57205 | 0.52902 | 0.62416 | 0.37785 | 0 | 0.19731 | 0.15342 | 0.25069 | 7.8652 | 0 | 2.1758 | 1.634 | 1.9296 | 7.8652 | 0 | 2.1758 | 1.634 | 1.9296 | 14.8051 | 4.7536 | 3.8035 | 3.0887 | 3.0916 | 0 | 0 | 0 | 0 | 0 | 7.1938 | 2.3098 | 1.8481 | 1.5008 | 1.5022 | 0 | 0 | 0 | 0 | 0 | 4.7536 | 3.8035 | 3.0887 | 3.0916 | 0 | 7.8652 | 0 | 2.1758 | 1.634 | 1.9296 | 45 | 3 | 3 | 3 | 3 | 2 | 0 | 0 | 0 | 0 | 0 | 0 | 0
2014-04-25 | 1時 | 1.8467 | 1.8467 | 2.2287 | 0.95518 | 28.7523 | 0.85 | 14.8164 | 14.8164 | 1 | 2 | 44.2852 | 21.6693 | 14.8051 | 0 | 3.8035 | 3.0887 | 3.0916 | 8.3898 | 0 | 2.3979 | 1.816 | 2.2127 | 0.54071 | 0 | 0.57802 | 0.53747 | 0.63342 | 0.38458 | 0 | 0.19937 | 0.15587 | 0.25442 | 8.0053 | 0 | 2.1985 | 1.6601 | 1.9583 | 8.0053 | 0 | 2.1985 | 1.6601 | 1.9583 | 14.8051 | 4.7536 | 3.8035 | 3.0887 | 3.0916 | 0 | 0 | 0 | 0 | 0 | 7.1938 | 2.3098 | 1.8481 | 1.5008 | 1.5022 | 0 | 0 | 0 | 0 | 0 | 4.7536 | 3.8035 | 3.0887 | 3.0916 | 0 | 8.0053 | 0 | 2.1985 | 1.6601 | 1.9583 | 45 | 3 | 3 | 3 | 3 | 2 | 0 | 0 | 0 | 0 | 0 | 0 | 0
2014-04-25 | 2時 | 1.8476 | 1.8476 | 2.2397 | 0.95601 | 28.8694 | 0.85 | 14.8973 | 14.8973 | 1 | 2 | 44.5737 | 21.7877 | 14.8051 | 0 | 3.8035 | 3.0887 | 3.0916 | 8.4473 | 0 | 2.4077 | 1.8219 | 2.2205 | 0.5445 | 0 | 0.58038 | 0.53923 | 0.63566 | 0.38591 | 0 | 0.20019 | 0.15638 | 0.25531 | 8.0614 | 0 | 2.2075 | 1.6655 | 1.9652 | 8.0614 | 0 | 2.2075 | 1.6655 | 1.9652 | 14.8051 | 4.7536 | 3.8035 | 3.0887 | 3.0916 | 0 | 0 | 0 | 0 | 0 | 7.1938 | 2.3098 | 1.8481 | 1.5008 | 1.5022 | 0 | 0 | 0 | 0 | 0 | 4.7536 | 3.8035 | 3.0887 | 3.0916 | 0 | 8.0614 | 0 | 2.2075 | 1.6655 | 1.9652 | 45 | 3 | 3 | 3 | 3 | 2 | 0 | 0 | 0 | 0 | 0 | 0 | 0
2014-04-25 | 3時 | 1.8668 | 1.8668 | 2.2402 | 0.95815 | 28.8109 | 0.85 | 15.0547 | 15.0547 | 1 | 2 | 45.1395 | 22.0178 | 14.8051 | 0 | 3.8035 | 3.0887 | 3.0916 | 8.5391 | 0 | 2.4331 | 1.8408 | 2.2417 | 0.55038 | 0 | 0.58652 | 0.54481 | 0.64173 | 0.39077 | 0 | 0.2023 | 0.15799 | 0.25775 | 8.1484 | 0 | 2.2308 | 1.6828 | 1.984 | 8.1484 | 0 | 2.2308 | 1.6828 | 1.984 | 14.8051 | 4.7536 | 3.8035 | 3.0887 | 3.0916 | 0 | 0 | 0 | 0 | 0 | 7.1938 | 2.3098 | 1.8481 | 1.5008 | 1.5022 | 0 | 0 | 0 | 0 | 0 | 4.7536 | 3.8035 | 3.0887 | 3.0916 | 0 | 8.1484 | 0 | 2.2308 | 1.6828 | 1.984 | 45 | 3 | 3 | 3 | 3 | 2 | 0 | 0 | 0 | 0 | 0 | 0 | 0
2014-04-25 | 4時 | 1.8035 | 1.8035 | 2.2314 | 0.95052 | 28.9277 | 0.85 | 14.4877 | 14.4877 | 1 | 2 | 43.1314 | 21.1886 | 14.8051 | 0 | 3.8035 | 3.0887 | 3.0916 | 8.1575 | 0 | 2.3838 | 1.7903 | 2.1561 | 0.52586 | 0 | 0.57463 | 0.52988 | 0.61723 | 0.37205 | 0 | 0.1982 | 0.15366 | 0.24791 | 7.7855 | 0 | 2.1856 | 1.6366 | 1.9082 | 7.7855 | 0 | 2.1856 | 1.6366 | 1.9082 | 14.8051 | 4.7536 | 3.8035 | 3.0887 | 3.0916 | 0 | 0 | 0 | 0 | 0 | 7.1938 | 2.3098 | 1.8481 | 1.5008 | 1.5022 | 0 | 0 | 0 | 0 | 0 | 4.7536 | 3.8035 | 3.0887 | 3.0916 | 0 | 7.7855 | 0 | 2.1856 | 1.6366 | 1.9082 | 45 | 3 | 3 | 3 | 3 | 2 | 0 | 0 | 0 | 0 | 0 | 0 | 0
2014-04-25 | 5時 | 1.2553 | 1.2553 | 3.2545 | 0.96056 | 41.7511 | 1 | 14.7068 | 14.7068 | 1 | 3 | 90.8777 | 35.8485 | 8.883 | 0 | 2.2821 | 1.8532 | 1.8549 | 8.8231 | 0 | 2.4746 | 1.593 | 1.8162 | 0.93805 | 0 | 0.99421 | 0.78579 | 0.86651 | 0.49034 | 0 | 0.20575 | 0.13673 | 0.20882 | 8.3328 | 0 | 2.2689 | 1.4562 | 1.6073 | 8.3328 | 0 | 2.2689 | 1.4562 | 1.6073 | 8.883 | 2.8522 | 2.2821 | 1.8532 | 1.8549 | 0 | 0 | 0 | 0 | 0 | 4.3163 | 1.3859 | 1.1089 | 0.90048 | 0.90132 | 0 | 0 | 0 | 0 | 0 | 2.8522 | 2.2821 | 1.8532 | 1.8549 | 0 | 8.3328 | 0 | 2.2689 | 1.4562 | 1.6073 | 35 | 3 | 3 | 3 | 3 | 3 | 0 | 0 | 0 | 0 | 0 | 0 | 0
2014-04-25 | 6時 | 0.63106 | 0.63106 | 3.3993 | 0.95707 | 43.768 | 1 | 7.7226 | 7.7226 | 1 | 3 | 37.8617 | 18.8241 | 8.883 | 0 | 2.2821 | 1.8532 | 1.8549 | 2.1071 | 0 | 2.4486 | 1.571 | 1.5959 | 0.22471 | 0 | 0.98374 | 0.77497 | 0.76143 | 0.111 | 0 | 0.20359 | 0.13484 | 0.1835 | 1.9961 | 0 | 2.245 | 1.4362 | 1.4124 | 1.9961 | 0 | 2.245 | 1.4362 | 1.4124 | 8.883 | 2.8522 | 2.2821 | 1.8532 | 1.8549 | 0 | 0 | 0 | 0 | 0 | 4.3163 | 1.3859 | 1.1089 | 0.90048 | 0.90132 | 0 | 0 | 0 | 0 | 0 | 2.8522 | 2.2821 | 1.8532 | 1.8549 | 0 | 1.9961 | 0 | 2.245 | 1.4362 | 1.4124 | 35 | 3 | 3 | 3 | 3 | 3 | 0 | 0 | 0 | 0 | 0 | 0 | 0
2014-04-25 | 7時 | 0.35949 | 0.35949 | 3.7679 | 1.003 | 46.2933 | 1 | 4.8763 | 4.8763 | 1 | 3 | 26.2975 | 11.8861 | 8.883 | 0 | 2.2821 | 1.8532 | 1.8549 | 0.90961 | 0 | 1.9463 | 1.0146 | 1.0058 | 0.097393 | 0 | 0.78195 | 0.50049 | 0.47987 | 0.044459 | 0 | 0.16183 | 0.087086 | 0.11564 | 0.86515 | 0 | 1.7845 | 0.92753 | 0.89013 | 0.86515 | 0 | 1.7845 | 0.92753 | 0.89013 | 8.883 | 2.8522 | 2.2821 | 1.8532 | 1.8549 | 0 | 0 | 0 | 0 | 0 | 4.3163 | 1.3859 | 1.1089 | 0.90048 | 0.90132 | 0 | 0 | 0 | 0 | 0 | 2.8522 | 2.2821 | 1.8532 | 1.8549 | 0 | 0.86515 | 0 | 1.7845 | 0.92753 | 0.89013 | 35 | 3 | 3 | 3 | 3 | 3 | 0 | 0 | 0 | 0 | 0 | 0 | 0
2014-04-25 | 8時 | 0.092087 | 0.092087 | 4.0352 | 1.0431 | 47.6713 | 1 | 1.3377 | 1.3377 | 1 | 3 | 20.0289 | 3.2608 | 8.883 | 0 | 2.2821 | 1.8532 | 1.8549 | 0.66479 | 0 | 0.16092 | 0.24262 | 0.2694 | 0.071342 | 0 | 0.064651 | 0.11968 | 0.12853 | 0.031052 | 0 | 0.01338 | 0.020825 | 0.030976 | 0.63374 | 0 | 0.14754 | 0.2218 | 0.23843 | 0.63374 | 0 | 0.14754 | 0.2218 | 0.23843 | 8.883 | 2.8522 | 2.2821 | 1.8532 | 1.8549 | 0 | 0 | 0 | 0 | 0 | 4.3163 | 1.3859 | 1.1089 | 0.90048 | 0.90132 | 0 | 0 | 0 | 0 | 0 | 2.8522 | 2.2821 | 1.8532 | 1.8549 | 0 | 0.63374 | 0 | 0.14754 | 0.2218 | 0.23843 | 35 | 3 | 3 | 3 | 3 | 3 | 0 | 0 | 0 | 0 | 0 | 0 | 0
2014-04-25 | 9時 | 0.13766 | 0.13766 | 4.014 | 1.0393 | 47.5913 | 1 | 1.9893 | 1.9893 | 1 | 3 | 20.508 | 4.8489 | 8.883 | 0 | 2.2821 | 1.8532 | 1.8549 | 0.87037 | 0 | 0.639 | 0.22365 | 0.25626 | 0.093391 | 0 | 0.25673 | 0.11032 | 0.12226 | 0.040765 | 0 | 0.05313 | 0.019196 | 0.029464 | 0.8296 | 0 | 0.58587 | 0.20446 | 0.22679 | 0.8296 | 0 | 0.58587 | 0.20446 | 0.22679 | 8.883 | 2.8522 | 2.2821 | 1.8532 | 1.8549 | 0 | 0 | 0 | 0 | 0 | 4.3163 | 1.3859 | 1.1089 | 0.90048 | 0.90132 | 0 | 0 | 0 | 0 | 0 | 2.8522 | 2.2821 | 1.8532 | 1.8549 | 0 | 0.8296 | 0 | 0.58587 | 0.20446 | 0.22679 | 35 | 3 | 3 | 3 | 3 | 3 | 0 | 0 | 0 | 0 | 0 | 0 | 0
2014-04-25 | 10時 | 0.11081 | 0.11081 | 4.1578 | 1.0606 | 48.3065 | 1 | 1.6586 | 1.6586 | 1 | 3 | 20.2268 | 4.0429 | 8.883 | 0 | 2.2821 | 1.8532 | 1.8549 | 0.88867 | 0 | 0.37255 | 0.18176 | 0.21562 | 0.095471 | 0 | 0.14967 | 0.089661 | 0.10288 | 0.040599 | 0 | 0.030976 | 0.015601 | 0.024792 | 0.84807 | 0 | 0.34157 | 0.16616 | 0.19083 | 0.84807 | 0 | 0.34157 | 0.16616 | 0.19083 | 8.883 | 2.8522 | 2.2821 | 1.8532 | 1.8549 | 0 | 0 | 0 | 0 | 0 | 4.3163 | 1.3859 | 1.1089 | 0.90048 | 0.90132 | 0 | 0 | 0 | 0 | 0 | 2.8522 | 2.2821 | 1.8532 | 1.8549 | 0 | 0.84807 | 0 | 0.34157 | 0.16616 | 0.19083 | 35 | 3 | 3 | 3 | 3 | 3 | 0 | 0 | 0 | 0 | 0 | 0 | 0
2014-04-25 | 11時 | 0.075939 | 0.075939 | 4.6008 | 1.1252 | 50.3876 | 1 | 1.2578 | 1.2578 | 1 | 3 | 19.991 | 3.0659 | 8.883 | 0 | 2.2821 | 1.8532 | 1.8549 | 0.70103 | 0 | 0.27499 | 0.12467 | 0.15708 | 0.075586 | 0 | 0.11048 | 0.061497 | 0.074946 | 0.029593 | 0 | 0.022864 | 0.010701 | 0.018061 | 0.67144 | 0 | 0.25212 | 0.11397 | 0.13902 | 0.67144 | 0 | 0.25212 | 0.11397 | 0.13902 | 8.883 | 2.8522 | 2.2821 | 1.8532 | 1.8549 | 0 | 0 | 0 | 0 | 0 | 4.3163 | 1.3859 | 1.1089 | 0.90048 | 0.90132 | 0 | 0 | 0 | 0 | 0 | 2.8522 | 2.2821 | 1.8532 | 1.8549 | 0 | 0.67144 | 0 | 0.25212 | 0.11397 | 0.13902 | 35 | 3 | 3 | 3 | 3 | 3 | 0 | 0 | 0 | 0 | 0 | 0 | 0
2014-04-25 | 12時 | 0.049718 | 0.049718 | 4.6621 | 1.1351 | 50.6128 | 1 | 0.83444 | 0.83444 | 1 | 3 | 19.8673 | 2.034 | 8.883 | 0 | 2.2821 | 1.8532 | 1.8549 | 0.35119 | 0 | 0.22303 | 0.11352 | 0.14671 | 0.037881 | 0 | 0.089604 | 0.055999 | 0.069996 | 0.014689 | 0 | 0.018544 | 0.0097437 | 0.016868 | 0.3365 | 0 | 0.20448 | 0.10378 | 0.12984 | 0.3365 | 0 | 0.20448 | 0.10378 | 0.12984 | 8.883 | 2.8522 | 2.2821 | 1.8532 | 1.8549 | 0 | 0 | 0 | 0 | 0 | 4.3163 | 1.3859 | 1.1089 | 0.90048 | 0.90132 | 0 | 0 | 0 | 0 | 0 | 2.8522 | 2.2821 | 1.8532 | 1.8549 | 0 | 0.3365 | 0 | 0.20448 | 0.10378 | 0.12984 | 35 | 3 | 3 | 3 | 3 | 3 | 0 | 0 | 0 | 0 | 0 | 0 | 0
2014-04-25 | 13時 | 0.076835 | 0.076835 | 4.5026 | 1.1112 | 49.9335 | 1 | 1.2454 | 1.2454 | 1 | 3 | 19.9856 | 3.0358 | 8.883 | 0 | 2.2821 | 1.8532 | 1.8549 | 0.70712 | 0 | 0.2145 | 0.14367 | 0.18016 | 0.076181 | 0 | 0.086176 | 0.070868 | 0.085957 | 0.030397 | 0 | 0.017834 | 0.012331 | 0.020715 | 0.67672 | 0 | 0.19666 | 0.13133 | 0.15945 | 0.67672 | 0 | 0.19666 | 0.13133 | 0.15945 | 8.883 | 2.8522 | 2.2821 | 1.8532 | 1.8549 | 0 | 0 | 0 | 0 | 0 | 4.3163 | 1.3859 | 1.1089 | 0.90048 | 0.90132 | 0 | 0 | 0 | 0 | 0 | 2.8522 | 2.2821 | 1.8532 | 1.8549 | 0 | 0.67672 | 0 | 0.19666 | 0.13133 | 0.15945 | 35 | 3 | 3 | 3 | 3 | 3 | 0 | 0 | 0 | 0 | 0 | 0 | 0
2014-04-25 | 14時 | 0.11307 | 0.11307 | 4.126 | 1.056 | 48.1485 | 1 | 1.6795 | 1.6795 | 1 | 3 | 20.2422 | 4.0939 | 8.883 | 0 | 2.2821 | 1.8532 | 1.8549 | 0.91332 | 0 | 0.29833 | 0.21208 | 0.25579 | 0.098092 | 0 | 0.11986 | 0.10461 | 0.12204 | 0.041959 | 0 | 0.024805 | 0.018203 | 0.029411 | 0.87136 | 0 | 0.27352 | 0.19387 | 0.22638 | 0.87136 | 0 | 0.27352 | 0.19387 | 0.22638 | 8.883 | 2.8522 | 2.2821 | 1.8532 | 1.8549 | 0 | 0 | 0 | 0 | 0 | 4.3163 | 1.3859 | 1.1089 | 0.90048 | 0.90132 | 0 | 0 | 0 | 0 | 0 | 2.8522 | 2.2821 | 1.8532 | 1.8549 | 0 | 0.87136 | 0 | 0.27352 | 0.19387 | 0.22638 | 35 | 3 | 3 | 3 | 3 | 3 | 0 | 0 | 0 | 0 | 0 | 0 | 0
2014-04-25 | 15時 | 0.10621 | 0.10621 | 4.1429 | 1.0586 | 48.2276 | 1 | 1.5841 | 1.5841 | 1 | 3 | 20.1743 | 3.8614 | 8.883 | 0 | 2.2821 | 1.8532 | 1.8549 | 0.71313 | 0 | 0.33874 | 0.24169 | 0.29059 | 0.076602 | 0 | 0.13609 | 0.11922 | 0.13864 | 0.032671 | 0 | 0.028165 | 0.020744 | 0.033412 | 0.68046 | 0 | 0.31058 | 0.22094 | 0.25718 | 0.68046 | 0 | 0.31058 | 0.22094 | 0.25718 | 8.883 | 2.8522 | 2.2821 | 1.8532 | 1.8549 | 0 | 0 | 0 | 0 | 0 | 4.3163 | 1.3859 | 1.1089 | 0.90048 | 0.90132 | 0 | 0 | 0 | 0 | 0 | 2.8522 | 2.2821 | 1.8532 | 1.8549 | 0 | 0.68046 | 0 | 0.31058 | 0.22094 | 0.25718 | 35 | 3 | 3 | 3 | 3 | 3 | 0 | 0 | 0 | 0 | 0 | 0 | 0
2014-04-25 | 16時 | 0.15613 | 0.15613 | 3.8602 | 1.0168 | 46.784 | 1 | 2.1698 | 2.1698 | 1 | 3 | 20.6947 | 5.2888 | 8.883 | 0 | 2.2821 | 1.8532 | 1.8549 | 0.73128 | 0 | 0.69929 | 0.32348 | 0.41569 | 0.078363 | 0 | 0.28095 | 0.15957 | 0.19833 | 0.035184 | 0 | 0.058143 | 0.027765 | 0.047797 | 0.6961 | 0 | 0.64115 | 0.29572 | 0.3679 | 0.6961 | 0 | 0.64115 | 0.29572 | 0.3679 | 8.883 | 2.8522 | 2.2821 | 1.8532 | 1.8549 | 0 | 0 | 0 | 0 | 0 | 4.3163 | 1.3859 | 1.1089 | 0.90048 | 0.90132 | 0 | 0 | 0 | 0 | 0 | 2.8522 | 2.2821 | 1.8532 | 1.8549 | 0 | 0.6961 | 0 | 0.64115 | 0.29572 | 0.3679 | 35 | 3 | 3 | 3 | 3 | 3 | 0 | 0 | 0 | 0 | 0 | 0 | 0
2014-04-25 | 17時 | 0.4803 | 0.4803 | 3.845 | 1.0128 | 46.784 | 1 | 6.6483 | 6.6483 | 1 | 3 | 32.814 | 16.2055 | 8.883 | 0 | 2.2821 | 1.8532 | 1.8549 | 3.9632 | 0 | 1.3631 | 0.76532 | 0.55673 | 0.42469 | 0 | 0.54762 | 0.37752 | 0.26562 | 0.19068 | 0 | 0.11333 | 0.065689 | 0.064013 | 3.7725 | 0 | 1.2497 | 0.69964 | 0.49272 | 3.7725 | 0 | 1.2497 | 0.69964 | 0.49272 | 8.883 | 2.8522 | 2.2821 | 1.8532 | 1.8549 | 0 | 0 | 0 | 0 | 0 | 4.3163 | 1.3859 | 1.1089 | 0.90048 | 0.90132 | 0 | 0 | 0 | 0 | 0 | 2.8522 | 2.2821 | 1.8532 | 1.8549 | 0 | 3.7725 | 0 | 1.2497 | 0.69964 | 0.49272 | 35 | 3 | 3 | 3 | 3 | 3 | 0 | 0 | 0 | 0 | 0 | 0 | 0
2014-04-25 | 18時 | 0.68624 | 0.68624 | 3.8126 | 1.0077 | 46.621 | 1 | 9.4189 | 9.4189 | 1 | 3 | 47.519 | 22.9589 | 8.883 | 0 | 2.2821 | 1.8532 | 1.8549 | 5.4469 | 0 | 1.6748 | 1.1293 | 1.1678 | 0.58352 | 0 | 0.67289 | 0.55708 | 0.55718 | 0.26346 | 0 | 0.13926 | 0.096932 | 0.13428 | 5.1835 | 0 | 1.5356 | 1.0324 | 1.0335 | 5.1835 | 0 | 1.5356 | 1.0324 | 1.0335 | 8.883 | 2.8522 | 2.2821 | 1.8532 | 1.8549 | 0 | 0 | 0 | 0 | 0 | 4.3163 | 1.3859 | 1.1089 | 0.90048 | 0.90132 | 0 | 0 | 0 | 0 | 0 | 2.8522 | 2.2821 | 1.8532 | 1.8549 | 0 | 5.1835 | 0 | 1.5356 | 1.0324 | 1.0335 | 35 | 3 | 3 | 3 | 3 | 3 | 0 | 0 | 0 | 0 | 0 | 0 | 0
2014-04-25 | 19時 | 0.42611 | 0.42611 | 3.7406 | 0.99927 | 46.1287 | 1 | 5.7381 | 5.7381 | 1 | 3 | 29.1852 | 13.9868 | 8.883 | 0 | 2.2821 | 1.8532 | 1.8549 | 1.8392 | 0 | 1.8469 | 0.5343 | 1.5177 | 0.19687 | 0 | 0.74203 | 0.26356 | 0.7241 | 0.090363 | 0 | 0.15356 | 0.045859 | 0.1745 | 1.7488 | 0 | 1.6934 | 0.48844 | 1.3432 | 1.7488 | 0 | 1.6934 | 0.48844 | 1.3432 | 8.883 | 2.8522 | 2.2821 | 1.8532 | 1.8549 | 0 | 0 | 0 | 0 | 0 | 4.3163 | 1.3859 | 1.1089 | 0.90048 | 0.90132 | 0 | 0 | 0 | 0 | 0 | 2.8522 | 2.2821 | 1.8532 | 1.8549 | 0 | 1.7488 | 0 | 1.6934 | 0.48844 | 1.3432 | 35 | 3 | 3 | 3 | 3 | 3 | 0 | 0 | 0 | 0 | 0 | 0 | 0
2014-04-25 | 20時 | 0.73621 | 0.73621 | 2.9615 | 0.96955 | 37.6402 | 0.85 | 7.8491 | 7.8491 | 1 | 3 | 38.5109 | 19.1326 | 8.883 | 0 | 2.2821 | 1.8532 | 1.8549 | 3.2448 | 0 | 2.1169 | 1.2875 | 1.1998 | 0.34632 | 0 | 0.85051 | 0.63513 | 0.57245 | 0.16848 | 0 | 0.17602 | 0.11051 | 0.13796 | 3.0763 | 0 | 1.9409 | 1.177 | 1.0619 | 3.0763 | 0 | 1.9409 | 1.177 | 1.0619 | 8.883 | 2.8522 | 2.2821 | 1.8532 | 1.8549 | 0 | 0 | 0 | 0 | 0 | 4.3163 | 1.3859 | 1.1089 | 0.90048 | 0.90132 | 0 | 0 | 0 | 0 | 0 | 2.8522 | 2.2821 | 1.8532 | 1.8549 | 0 | 3.0763 | 0 | 1.9409 | 1.177 | 1.0619 | 35 | 3 | 3 | 3 | 3 | 3 | 0 | 0 | 0 | 0 | 0 | 0 | 0
2014-04-25 | 21時 | 0.80549 | 0.80549 | 2.8612 | 0.95717 | 36.8352 | 0.85 | 8.2968 | 8.2968 | 1 | 3 | 40.8996 | 20.2238 | 8.883 | 0 | 2.2821 | 1.8532 | 1.8549 | 4.2731 | 0 | 2.2905 | 0.67421 | 1.059 | 0.4554 | 0 | 0.92022 | 0.33258 | 0.50526 | 0.2278 | 0 | 0.19044 | 0.057868 | 0.12177 | 4.0453 | 0 | 2.1 | 0.61634 | 0.93724 | 4.0453 | 0 | 2.1 | 0.61634 | 0.93724 | 8.883 | 2.8522 | 2.2821 | 1.8532 | 1.8549 | 0 | 0 | 0 | 0 | 0 | 4.3163 | 1.3859 | 1.1089 | 0.90048 | 0.90132 | 0 | 0 | 0 | 0 | 0 | 2.8522 | 2.2821 | 1.8532 | 1.8549 | 0 | 4.0453 | 0 | 2.1 | 0.61634 | 0.93724 | 35 | 3 | 3 | 3 | 3 | 3 | 0 | 0 | 0 | 0 | 0 | 0 | 0
2014-04-25 | 22時 | 0.85616 | 0.85616 | 2.9343 | 0.96813 | 37.3491 | 0.85 | 9.0441 | 9.0441 | 1 | 3 | 45.2077 | 22.0454 | 8.883 | 0 | 2.2821 | 1.8532 | 1.8549 | 4.7486 | 0 | 2.0333 | 0.83486 | 1.4274 | 0.50654 | 0 | 0.8169 | 0.41183 | 0.68103 | 0.24896 | 0 | 0.16906 | 0.071658 | 0.16412 | 4.4996 | 0 | 1.8642 | 0.76321 | 1.2633 | 4.4996 | 0 | 1.8642 | 0.76321 | 1.2633 | 8.883 | 2.8522 | 2.2821 | 1.8532 | 1.8549 | 0 | 0 | 0 | 0 | 0 | 4.3163 | 1.3859 | 1.1089 | 0.90048 | 0.90132 | 0 | 0 | 0 | 0 | 0 | 2.8522 | 2.2821 | 1.8532 | 1.8549 | 0 | 4.4996 | 0 | 1.8642 | 0.76321 | 1.2633 | 35 | 3 | 3 | 3 | 3 | 3 | 0 | 0 | 0 | 0 | 0 | 0 | 0
2014-04-25 | 23時 | 1.138 | 1.138 | 2.8503 | 0.96519 | 36.3903 | 0.85 | 11.6773 | 11.6773 | 1 | 3 | 63.581 | 28.4637 | 8.883 | 0 | 2.2821 | 1.8532 | 1.8549 | 6.6824 | 0 | 1.8701 | 1.3899 | 1.7348 | 0.71159 | 0 | 0.75135 | 0.68563 | 0.82771 | 0.36129 | 0 | 0.15549 | 0.1193 | 0.19947 | 6.3211 | 0 | 1.7146 | 1.2706 | 1.5354 | 6.3211 | 0 | 1.7146 | 1.2706 | 1.5354 | 8.883 | 2.8522 | 2.2821 | 1.8532 | 1.8549 | 0 | 0 | 0 | 0 | 0 | 4.3163 | 1.3859 | 1.1089 | 0.90048 | 0.90132 | 0 | 0 | 0 | 0 | 0 | 2.8522 | 2.2821 | 1.8532 | 1.8549 | 0 | 6.3211 | 0 | 1.7146 | 1.2706 | 1.5354 | 35 | 3 | 3 | 3 | 3 | 3 | 0 | 0 | 0 | 0 | 0 | 0 | 0
2014-04-26 | 0時 | 1.2435 | 1.2435 | 2.7977 | 0.96323 | 35.7909 | 0.85 | 12.5235 | 12.5235 | 1 | 3 | 70.5428 | 30.5265 | 8.883 | 0 | 2.2821 | 1.8532 | 1.8549 | 7.1846 | 0 | 1.9669 | 1.5097 | 1.8623 | 0.76425 | 0 | 0.79023 | 0.74473 | 0.88852 | 0.39567 | 0 | 0.16354 | 0.12958 | 0.21413 | 6.7889 | 0 | 1.8034 | 1.3802 | 1.6482 | 6.7889 | 0 | 1.8034 | 1.3802 | 1.6482 | 8.883 | 2.8522 | 2.2821 | 1.8532 | 1.8549 | 0 | 0 | 0 | 0 | 0 | 4.3163 | 1.3859 | 1.1089 | 0.90048 | 0.90132 | 0 | 0 | 0 | 0 | 0 | 2.8522 | 2.2821 | 1.8532 | 1.8549 | 0 | 6.7889 | 0 | 1.8034 | 1.3802 | 1.6482 | 35 | 3 | 3 | 3 | 3 | 3 | 0 | 0 | 0 | 0 | 0 | 0 | 0
2014-04-26 | 1時 | 1.335 | 1.335 | 2.7546 | 0.96267 | 35.2604 | 0.85 | 13.2383 | 13.2383 | 1 | 3 | 76.8235 | 32.2688 | 8.883 | 0 | 2.2821 | 1.8532 | 1.8549 | 7.5853 | 0 | 2.0782 | 1.6049 | 1.9699 | 0.80613 | 0 | 0.83494 | 0.79167 | 0.93988 | 0.42441 | 0 | 0.17279 | 0.13775 | 0.2265 | 7.1609 | 0 | 1.9054 | 1.4671 | 1.7434 | 7.1609 | 0 | 1.9054 | 1.4671 | 1.7434 | 8.883 | 2.8522 | 2.2821 | 1.8532 | 1.8549 | 0 | 0 | 0 | 0 | 0 | 4.3163 | 1.3859 | 1.1089 | 0.90048 | 0.90132 | 0 | 0 | 0 | 0 | 0 | 2.8522 | 2.2821 | 1.8532 | 1.8549 | 0 | 7.1609 | 0 | 1.9054 | 1.4671 | 1.7434 | 35 | 3 | 3 | 3 | 3 | 3 | 0 | 0 | 0 | 0 | 0 | 0 | 0
2014-04-26 | 2時 | 1.4145 | 1.4145 | 2.7199 | 0.96309 | 34.8013 | 0.85 | 13.8506 | 13.8506 | 1 | 3 | 82.4955 | 33.7614 | 8.883 | 0 | 2.2821 | 1.8532 | 1.8549 | 7.9204 | 0 | 2.1844 | 1.6844 | 2.0615 | 0.84107 | 0 | 0.87762 | 0.83088 | 0.98355 | 0.44911 | 0 | 0.18163 | 0.14457 | 0.23703 | 7.4713 | 0 | 2.0028 | 1.5398 | 1.8244 | 7.4713 | 0 | 2.0028 | 1.5398 | 1.8244 | 8.883 | 2.8522 | 2.2821 | 1.8532 | 1.8549 | 0 | 0 | 0 | 0 | 0 | 4.3163 | 1.3859 | 1.1089 | 0.90048 | 0.90132 | 0 | 0 | 0 | 0 | 0 | 2.8522 | 2.2821 | 1.8532 | 1.8549 | 0 | 7.4713 | 0 | 2.0028 | 1.5398 | 1.8244 | 35 | 3 | 3 | 3 | 3 | 3 | 0 | 0 | 0 | 0 | 0 | 0 | 0
2014-04-26 | 3時 | 1.4206 | 1.4206 | 2.7445 | 0.96542 | 35.0314 | 0.85 | 14.0363 | 14.0363 | 1 | 3 | 84.2686 | 34.214 | 8.883 | 0 | 2.2821 | 1.8532 | 1.8549 | 8.0284 | 0 | 2.2226 | 1.7015 | 2.0839 | 0.85288 | 0 | 0.89297 | 0.83931 | 0.99424 | 0.45221 | 0 | 0.1848 | 0.14604 | 0.2396 | 7.5761 | 0 | 2.0378 | 1.5554 | 1.8443 | 7.5761 | 0 | 2.0378 | 1.5554 | 1.8443 | 8.883 | 2.8522 | 2.2821 | 1.8532 | 1.8549 | 0 | 0 | 0 | 0 | 0 | 4.3163 | 1.3859 | 1.1089 | 0.90048 | 0.90132 | 0 | 0 | 0 | 0 | 0 | 2.8522 | 2.2821 | 1.8532 | 1.8549 | 0 | 7.5761 | 0 | 2.0378 | 1.5554 | 1.8443 | 35 | 3 | 3 | 3 | 3 | 3 | 0 | 0 | 0 | 0 | 0 | 0 | 0
2014-04-26 | 4時 | 1.3422 | 1.3422 | 2.7959 | 0.96671 | 35.6399 | 0.85 | 13.5096 | 13.5096 | 1 | 3 | 79.3033 | 32.9301 | 8.883 | 0 | 2.2821 | 1.8532 | 1.8549 | 7.7235 | 0 | 2.16 | 1.6322 | 1.9939 | 0.82136 | 0 | 0.8678 | 0.80516 | 0.95132 | 0.42729 | 0 | 0.17959 | 0.1401 | 0.22926 | 7.2962 | 0 | 1.9804 | 1.4921 | 1.7646 | 7.2962 | 0 | 1.9804 | 1.4921 | 1.7646 | 8.883 | 2.8522 | 2.2821 | 1.8532 | 1.8549 | 0 | 0 | 0 | 0 | 0 | 4.3163 | 1.3859 | 1.1089 | 0.90048 | 0.90132 | 0 | 0 | 0 | 0 | 0 | 2.8522 | 2.2821 | 1.8532 | 1.8549 | 0 | 7.2962 | 0 | 1.9804 | 1.4921 | 1.7646 | 35 | 3 | 3 | 3 | 3 | 3 | 0 | 0 | 0 | 0 | 0 | 0 | 0
2014-04-26 | 5時 | 1.8294 | 1.8294 | 2.2981 | 0.95795 | 29.562 | 0.85 | 15.1347 | 15.1347 | 1 | 2 | 45.4293 | 22.1348 | 14.8051 | 0 | 3.8035 | 3.0887 | 3.0916 | 9.3689 | 0 | 2.3582 | 1.5332 | 1.8743 | 0.60449 | 0 | 0.56846 | 0.45378 | 0.53656 | 0.41937 | 0 | 0.19608 | 0.1316 | 0.21551 | 8.9495 | 0 | 2.1621 | 1.4016 | 1.6588 | 8.9495 | 0 | 2.1621 | 1.4016 | 1.6588 | 14.8051 | 4.7536 | 3.8035 | 3.0887 | 3.0916 | 0 | 0 | 0 | 0 | 0 | 7.1938 | 2.3098 | 1.8481 | 1.5008 | 1.5022 | 0 | 0 | 0 | 0 | 0 | 4.7536 | 3.8035 | 3.0887 | 3.0916 | 0 | 8.9495 | 0 | 2.1621 | 1.4016 | 1.6588 | 45 | 2 | 3 | 3 | 3 | 3 | 0 | 0 | 0 | 0 | 0 | 0 | 0
2014-04-26 | 6時 | 0.91117 | 0.91117 | 3.0327 | 0.98155 | 38.0736 | 0.85 | 9.9479 | 9.9479 | 1 | 3 | 50.9532 | 24.2484 | 8.883 | 0 | 2.2821 | 1.8532 | 1.8549 | 4.1632 | 0 | 2.3685 | 1.5525 | 1.8637 | 0.44469 | 0 | 0.95158 | 0.76581 | 0.8892 | 0.213 | 0 | 0.19693 | 0.13325 | 0.21429 | 3.9502 | 0 | 2.1716 | 1.4192 | 1.6494 | 3.9502 | 0 | 2.1716 | 1.4192 | 1.6494 | 8.883 | 2.8522 | 2.2821 | 1.8532 | 1.8549 | 0 | 0 | 0 | 0 | 0 | 4.3163 | 1.3859 | 1.1089 | 0.90048 | 0.90132 | 0 | 0 | 0 | 0 | 0 | 2.8522 | 2.2821 | 1.8532 | 1.8549 | 0 | 3.9502 | 0 | 2.1716 | 1.4192 | 1.6494 | 35 | 3 | 3 | 3 | 3 | 3 | 0 | 0 | 0 | 0 | 0 | 0 | 0
2014-04-26 | 7時 | 0.70693 | 0.70693 | 3.6348 | 0.987 | 45.3812 | 1 | 9.2505 | 9.2505 | 1 | 3 | 46.4678 | 22.5484 | 8.883 | 0 | 2.2821 | 1.8532 | 1.8549 | 3.9739 | 0 | 2.1889 | 1.4018 | 1.686 | 0.42486 | 0 | 0.8794 | 0.69148 | 0.8044 | 0.19979 | 0 | 0.18199 | 0.12032 | 0.19385 | 3.7741 | 0 | 2.0069 | 1.2815 | 1.4921 | 3.7741 | 0 | 2.0069 | 1.2815 | 1.4921 | 8.883 | 2.8522 | 2.2821 | 1.8532 | 1.8549 | 0 | 0 | 0 | 0 | 0 | 4.3163 | 1.3859 | 1.1089 | 0.90048 | 0.90132 | 0 | 0 | 0 | 0 | 0 | 2.8522 | 2.2821 | 1.8532 | 1.8549 | 0 | 3.7741 | 0 | 2.0069 | 1.2815 | 1.4921 | 35 | 3 | 3 | 3 | 3 | 3 | 0 | 0 | 0 | 0 | 0 | 0 | 0
2014-04-26 | 8時 | 0.43039 | 0.43039 | 3.8339 | 1.0116 | 46.7026 | 1 | 5.9402 | 5.9402 | 1 | 3 | 29.9397 | 14.4796 | 8.883 | 0 | 2.2821 | 1.8532 | 1.8549 | 3.1415 | 0 | 0.57955 | 0.97897 | 1.2403 | 0.33659 | 0 | 0.23284 | 0.48291 | 0.59175 | 0.15155 | 0 | 0.048187 | 0.084026 | 0.14261 | 2.9899 | 0 | 0.53136 | 0.89494 | 1.0977 | 2.9899 | 0 | 0.53136 | 0.89494 | 1.0977 | 8.883 | 2.8522 | 2.2821 | 1.8532 | 1.8549 | 0 | 0 | 0 | 0 | 0 | 4.3163 | 1.3859 | 1.1089 | 0.90048 | 0.90132 | 0 | 0 | 0 | 0 | 0 | 2.8522 | 2.2821 | 1.8532 | 1.8549 | 0 | 2.9899 | 0 | 0.53136 | 0.89494 | 1.0977 | 35 | 3 | 3 | 3 | 3 | 3 | 0 | 0 | 0 | 0 | 0 | 0 | 0
2014-04-26 | 9時 | 0.23283 | 0.23283 | 4.4468 | 1.0974 | 49.9335 | 1 | 3.7273 | 3.7273 | 1 | 3 | 23.2767 | 9.0853 | 8.883 | 0 | 2.2821 | 1.8532 | 1.8549 | 1.8489 | 0 | 0.98057 | 0.36855 | 0.52919 | 0.1992 | 0 | 0.39396 | 0.1818 | 0.25248 | 0.07948 | 0 | 0.081531 | 0.031633 | 0.060847 | 1.7695 | 0 | 0.89904 | 0.33692 | 0.46835 | 1.7695 | 0 | 0.89904 | 0.33692 | 0.46835 | 8.883 | 2.8522 | 2.2821 | 1.8532 | 1.8549 | 0 | 0 | 0 | 0 | 0 | 4.3163 | 1.3859 | 1.1089 | 0.90048 | 0.90132 | 0 | 0 | 0 | 0 | 0 | 2.8522 | 2.2821 | 1.8532 | 1.8549 | 0 | 1.7695 | 0 | 0.89904 | 0.33692 | 0.46835 | 35 | 3 | 3 | 3 | 3 | 3 | 0 | 0 | 0 | 0 | 0 | 0 | 0
2014-04-26 | 10時 | 0.082452 | 0.082452 | 5.0759 | 1.1911 | 52.5151 | 1 | 1.5067 | 1.5067 | 1 | 3 | 20.1238 | 3.6725 | 8.883 | 0 | 2.2821 | 1.8532 | 1.8549 | 0.77072 | 0 | 0.3944 | 0.15102 | 0.19053 | 0.083426 | 0 | 0.15845 | 0.074495 | 0.090903 | 0.029639 | 0 | 0.032792 | 0.012962 | 0.021907 | 0.74108 | 0 | 0.3616 | 0.13806 | 0.16862 | 0.74108 | 0 | 0.3616 | 0.13806 | 0.16862 | 8.883 | 2.8522 | 2.2821 | 1.8532 | 1.8549 | 0 | 0 | 0 | 0 | 0 | 4.3163 | 1.3859 | 1.1089 | 0.90048 | 0.90132 | 0 | 0 | 0 | 0 | 0 | 2.8522 | 2.2821 | 1.8532 | 1.8549 | 0 | 0.74108 | 0 | 0.3616 | 0.13806 | 0.16862 | 35 | 3 | 3 | 3 | 3 | 3 | 0 | 0 | 0 | 0 | 0 | 0 | 0
2014-04-26 | 11時 | 0.074571 | 0.074571 | 4.9981 | 1.1809 | 52.1562 | 1 | 1.3417 | 1.3417 | 1 | 3 | 20.0309 | 3.2706 | 8.883 | 0 | 2.2821 | 1.8532 | 1.8549 | 0.62221 | 0 | 0.38662 | 0.14957 | 0.18335 | 0.067305 | 0 | 0.15533 | 0.073783 | 0.087478 | 0.024332 | 0 | 0.032146 | 0.012838 | 0.021082 | 0.59788 | 0 | 0.35447 | 0.13674 | 0.16227 | 0.59788 | 0 | 0.35447 | 0.13674 | 0.16227 | 8.883 | 2.8522 | 2.2821 | 1.8532 | 1.8549 | 0 | 0 | 0 | 0 | 0 | 4.3163 | 1.3859 | 1.1089 | 0.90048 | 0.90132 | 0 | 0 | 0 | 0 | 0 | 2.8522 | 2.2821 | 1.8532 | 1.8549 | 0 | 0.59788 | 0 | 0.35447 | 0.13674 | 0.16227 | 35 | 3 | 3 | 3 | 3 | 3 | 0 | 0 | 0 | 0 | 0 | 0 | 0
2014-04-26 | 12時 | 0.032393 | 0.032393 | 5.2163 | 1.2141 | 52.9413 | 1 | 0.6083 | 0.6083 | 1 | 3 | 19.8539 | 1.4827 | 8.883 | 0 | 2.2821 | 1.8532 | 1.8549 | 0.21452 | 0 | 0.18584 | 0.090504 | 0.11743 | 0.02324 | 0 | 0.074663 | 0.044644 | 0.056028 | 0.0080821 | 0 | 0.015452 | 0.0077681 | 0.013502 | 0.20644 | 0 | 0.17039 | 0.082736 | 0.10393 | 0.20644 | 0 | 0.17039 | 0.082736 | 0.10393 | 8.883 | 2.8522 | 2.2821 | 1.8532 | 1.8549 | 0 | 0 | 0 | 0 | 0 | 4.3163 | 1.3859 | 1.1089 | 0.90048 | 0.90132 | 0 | 0 | 0 | 0 | 0 | 2.8522 | 2.2821 | 1.8532 | 1.8549 | 0 | 0.20644 | 0 | 0.17039 | 0.082736 | 0.10393 | 35 | 3 | 3 | 3 | 3 | 3 | 0 | 0 | 0 | 0 | 0 | 0 | 0
2014-04-26 | 13時 | 0.032572 | 0.032572 | 5.5294 | 1.2573 | 54.1913 | 1 | 0.64837 | 0.64837 | 1 | 3 | 19.8536 | 1.5804 | 8.883 | 0 | 2.2821 | 1.8532 | 1.8549 | 0.3879 | 0 | 0.11894 | 0.059741 | 0.081781 | 0.042125 | 0 | 0.047786 | 0.029469 | 0.039019 | 0.013702 | 0 | 0.0098894 | 0.0051277 | 0.0094032 | 0.3742 | 0 | 0.10905 | 0.054613 | 0.072378 | 0.3742 | 0 | 0.10905 | 0.054613 | 0.072378 | 8.883 | 2.8522 | 2.2821 | 1.8532 | 1.8549 | 0 | 0 | 0 | 0 | 0 | 4.3163 | 1.3859 | 1.1089 | 0.90048 | 0.90132 | 0 | 0 | 0 | 0 | 0 | 2.8522 | 2.2821 | 1.8532 | 1.8549 | 0 | 0.3742 | 0 | 0.10905 | 0.054613 | 0.072378 | 35 | 3 | 3 | 3 | 3 | 3 | 0 | 0 | 0 | 0 | 0 | 0 | 0
2014-04-26 | 14時 | 0.038717 | 0.038717 | 5.5056 | 1.2535 | 54.123 | 1 | 0.76737 | 0.76737 | 1 | 3 | 19.8595 | 1.8705 | 8.883 | 0 | 2.2821 | 1.8532 | 1.8549 | 0.44203 | 0 | 0.14062 | 0.080903 | 0.10382 | 0.047997 | 0 | 0.056497 | 0.039908 | 0.049534 | 0.015672 | 0 | 0.011692 | 0.006944 | 0.011937 | 0.42636 | 0 | 0.12893 | 0.073959 | 0.091883 | 0.42636 | 0 | 0.12893 | 0.073959 | 0.091883 | 8.883 | 2.8522 | 2.2821 | 1.8532 | 1.8549 | 0 | 0 | 0 | 0 | 0 | 4.3163 | 1.3859 | 1.1089 | 0.90048 | 0.90132 | 0 | 0 | 0 | 0 | 0 | 2.8522 | 2.2821 | 1.8532 | 1.8549 | 0 | 0.42636 | 0 | 0.12893 | 0.073959 | 0.091883 | 35 | 3 | 3 | 3 | 3 | 3 | 0 | 0 | 0 | 0 | 0 | 0 | 0
2014-04-26 | 15時 | 0.041294 | 0.041294 | 5.1918 | 1.2101 | 52.8706 | 1 | 0.7718 | 0.7718 | 1 | 3 | 19.8599 | 1.8813 | 8.883 | 0 | 2.2821 | 1.8532 | 1.8549 | 0.29747 | 0 | 0.19221 | 0.12692 | 0.1552 | 0.032222 | 0 | 0.077223 | 0.062609 | 0.074047 | 0.011246 | 0 | 0.015981 | 0.010894 | 0.017845 | 0.28623 | 0 | 0.17623 | 0.11603 | 0.13735 | 0.28623 | 0 | 0.17623 | 0.11603 | 0.13735 | 8.883 | 2.8522 | 2.2821 | 1.8532 | 1.8549 | 0 | 0 | 0 | 0 | 0 | 4.3163 | 1.3859 | 1.1089 | 0.90048 | 0.90132 | 0 | 0 | 0 | 0 | 0 | 2.8522 | 2.2821 | 1.8532 | 1.8549 | 0 | 0.28623 | 0 | 0.17623 | 0.11603 | 0.13735 | 35 | 3 | 3 | 3 | 3 | 3 | 0 | 0 | 0 | 0 | 0 | 0 | 0
2014-04-26 | 16時 | 0.072136 | 0.072136 | 4.4555 | 1.1046 | 49.7046 | 1 | 1.157 | 1.157 | 1 | 3 | 19.9499 | 2.8203 | 8.883 | 0 | 2.2821 | 1.8532 | 1.8549 | 0.37146 | 0 | 0.33434 | 0.2017 | 0.24953 | 0.040004 | 0 | 0.13432 | 0.099497 | 0.11906 | 0.016112 | 0 | 0.027799 | 0.017312 | 0.028691 | 0.35535 | 0 | 0.30654 | 0.18439 | 0.22084 | 0.35535 | 0 | 0.30654 | 0.18439 | 0.22084 | 8.883 | 2.8522 | 2.2821 | 1.8532 | 1.8549 | 0 | 0 | 0 | 0 | 0 | 4.3163 | 1.3859 | 1.1089 | 0.90048 | 0.90132 | 0 | 0 | 0 | 0 | 0 | 2.8522 | 2.2821 | 1.8532 | 1.8549 | 0 | 0.35535 | 0 | 0.30654 | 0.18439 | 0.22084 | 35 | 3 | 3 | 3 | 3 | 3 | 0 | 0 | 0 | 0 | 0 | 0 | 0
2014-04-26 | 17時 | 0.24378 | 0.24378 | 4.2803 | 1.0745 | 49.0885 | 1 | 3.7564 | 3.7564 | 1 | 3 | 23.3415 | 9.1563 | 8.883 | 0 | 2.2821 | 1.8532 | 1.8549 | 2.1385 | 0 | 0.92387 | 0.48205 | 0.21192 | 0.23005 | 0 | 0.37118 | 0.23779 | 0.10111 | 0.094955 | 0 | 0.076816 | 0.041375 | 0.024366 | 2.0436 | 0 | 0.84706 | 0.44067 | 0.18755 | 2.0436 | 0 | 0.84706 | 0.44067 | 0.18755 | 8.883 | 2.8522 | 2.2821 | 1.8532 | 1.8549 | 0 | 0 | 0 | 0 | 0 | 4.3163 | 1.3859 | 1.1089 | 0.90048 | 0.90132 | 0 | 0 | 0 | 0 | 0 | 2.8522 | 2.2821 | 1.8532 | 1.8549 | 0 | 2.0436 | 0 | 0.84706 | 0.44067 | 0.18755 | 35 | 3 | 3 | 3 | 3 | 3 | 0 | 0 | 0 | 0 | 0 | 0 | 0
2014-04-26 | 18時 | 0.47061 | 0.47061 | 4.1209 | 1.0478 | 48.464 | 1 | 6.9817 | 6.9817 | 1 | 3 | 34.2919 | 17.0182 | 8.883 | 0 | 2.2821 | 1.8532 | 1.8549 | 3.9289 | 0 | 1.2982 | 0.88616 | 0.86844 | 0.4222 | 0 | 0.52156 | 0.43713 | 0.41434 | 0.17849 | 0 | 0.10794 | 0.07606 | 0.099854 | 3.7504 | 0 | 1.1903 | 0.8101 | 0.76859 | 3.7504 | 0 | 1.1903 | 0.8101 | 0.76859 | 8.883 | 2.8522 | 2.2821 | 1.8532 | 1.8549 | 0 | 0 | 0 | 0 | 0 | 4.3163 | 1.3859 | 1.1089 | 0.90048 | 0.90132 | 0 | 0 | 0 | 0 | 0 | 2.8522 | 2.2821 | 1.8532 | 1.8549 | 0 | 3.7504 | 0 | 1.1903 | 0.8101 | 0.76859 | 35 | 3 | 3 | 3 | 3 | 3 | 0 | 0 | 0 | 0 | 0 | 0 | 0
2014-04-26 | 19時 | 0.27516 | 0.27516 | 4.041 | 1.0411 | 47.8309 | 1 | 4.003 | 4.003 | 1 | 3 | 23.9151 | 9.7574 | 8.883 | 0 | 2.2821 | 1.8532 | 1.8549 | 0.96857 | 0 | 1.4938 | 0.30246 | 1.2381 | 0.10397 | 0 | 0.60016 | 0.1492 | 0.59072 | 0.044993 | 0 | 0.12421 | 0.025961 | 0.14236 | 0.92358 | 0 | 1.3696 | 0.2765 | 1.0958 | 0.92358 | 0 | 1.3696 | 0.2765 | 1.0958 | 8.883 | 2.8522 | 2.2821 | 1.8532 | 1.8549 | 0 | 0 | 0 | 0 | 0 | 4.3163 | 1.3859 | 1.1089 | 0.90048 | 0.90132 | 0 | 0 | 0 | 0 | 0 | 2.8522 | 2.2821 | 1.8532 | 1.8549 | 0 | 0.92358 | 0 | 1.3696 | 0.2765 | 1.0958 | 35 | 3 | 3 | 3 | 3 | 3 | 0 | 0 | 0 | 0 | 0 | 0 | 0
2014-04-26 | 20時 | 0.32685 | 0.32685 | 4.1326 | 1.0525 | 48.3853 | 1 | 4.8627 | 4.8627 | 1 | 3 | 26.2563 | 11.853 | 8.883 | 0 | 2.2821 | 1.8532 | 1.8549 | 1.7326 | 0 | 1.5545 | 0.86251 | 0.71308 | 0.18616 | 0 | 0.62455 | 0.42546 | 0.34022 | 0.078931 | 0 | 0.12925 | 0.07403 | 0.08199 | 1.6537 | 0 | 1.4253 | 0.78847 | 0.63109 | 1.6537 | 0 | 1.4253 | 0.78847 | 0.63109 | 8.883 | 2.8522 | 2.2821 | 1.8532 | 1.8549 | 0 | 0 | 0 | 0 | 0 | 4.3163 | 1.3859 | 1.1089 | 0.90048 | 0.90132 | 0 | 0 | 0 | 0 | 0 | 2.8522 | 2.2821 | 1.8532 | 1.8549 | 0 | 1.6537 | 0 | 1.4253 | 0.78847 | 0.63109 | 35 | 3 | 3 | 3 | 3 | 3 | 0 | 0 | 0 | 0 | 0 | 0 | 0
2014-04-26 | 21時 | 0.30132 | 0.30132 | 4.1658 | 1.0575 | 48.5425 | 1 | 4.5188 | 4.5188 | 1 | 3 | 25.2562 | 11.0148 | 8.883 | 0 | 2.2821 | 1.8532 | 1.8549 | 2.3502 | 0 | 1.5874 | 0.13696 | 0.44426 | 0.25259 | 0 | 0.63776 | 0.067562 | 0.21196 | 0.10647 | 0 | 0.13199 | 0.011756 | 0.051081 | 2.2438 | 0 | 1.4554 | 0.12521 | 0.39318 | 2.2438 | 0 | 1.4554 | 0.12521 | 0.39318 | 8.883 | 2.8522 | 2.2821 | 1.8532 | 1.8549 | 0 | 0 | 0 | 0 | 0 | 4.3163 | 1.3859 | 1.1089 | 0.90048 | 0.90132 | 0 | 0 | 0 | 0 | 0 | 2.8522 | 2.2821 | 1.8532 | 1.8549 | 0 | 2.2438 | 0 | 1.4554 | 0.12521 | 0.39318 | 35 | 3 | 3 | 3 | 3 | 3 | 0 | 0 | 0 | 0 | 0 | 0 | 0
2014-04-26 | 22時 | 0.32384 | 0.32384 | 4.2604 | 1.0695 | 49.0885 | 1 | 4.9669 | 4.9669 | 1 | 3 | 26.576 | 12.107 | 8.883 | 0 | 2.2821 | 1.8532 | 1.8549 | 2.6583 | 0 | 1.2762 | 0.26286 | 0.76956 | 0.28597 | 0 | 0.51271 | 0.12967 | 0.36717 | 0.11803 | 0 | 0.10611 | 0.022562 | 0.088484 | 2.5403 | 0 | 1.1701 | 0.2403 | 0.68107 | 2.5403 | 0 | 1.1701 | 0.2403 | 0.68107 | 8.883 | 2.8522 | 2.2821 | 1.8532 | 1.8549 | 0 | 0 | 0 | 0 | 0 | 4.3163 | 1.3859 | 1.1089 | 0.90048 | 0.90132 | 0 | 0 | 0 | 0 | 0 | 2.8522 | 2.2821 | 1.8532 | 1.8549 | 0 | 2.5403 | 0 | 1.1701 | 0.2403 | 0.68107 | 35 | 3 | 3 | 3 | 3 | 3 | 0 | 0 | 0 | 0 | 0 | 0 | 0
2014-04-26 | 23時 | 0.49667 | 0.49667 | 4.0776 | 1.0419 | 48.2276 | 1 | 7.2908 | 7.2908 | 1 | 3 | 35.7331 | 17.7715 | 8.883 | 0 | 2.2821 | 1.8532 | 1.8549 | 4.4229 | 0 | 1.0575 | 0.77948 | 1.0309 | 0.47509 | 0 | 0.42485 | 0.3845 | 0.49188 | 0.20263 | 0 | 0.087924 | 0.066904 | 0.11854 | 4.2203 | 0 | 0.96955 | 0.71257 | 0.91241 | 4.2203 | 0 | 0.96955 | 0.71257 | 0.91241 | 8.883 | 2.8522 | 2.2821 | 1.8532 | 1.8549 | 0 | 0 | 0 | 0 | 0 | 4.3163 | 1.3859 | 1.1089 | 0.90048 | 0.90132 | 0 | 0 | 0 | 0 | 0 | 2.8522 | 2.2821 | 1.8532 | 1.8549 | 0 | 4.2203 | 0 | 0.96955 | 0.71257 | 0.91241 | 35 | 3 | 3 | 3 | 3 | 3 | 0 | 0 | 0 | 0 | 0 | 0 | 0
2014-04-27 | 0時 | 0.57868 | 0.57868 | 3.9157 | 1.0208 | 47.27 | 1 | 8.1574 | 8.1574 | 1 | 3 | 40.1403 | 19.884 | 8.883 | 0 | 2.2821 | 1.8532 | 1.8549 | 4.9327 | 0 | 1.1514 | 0.90788 | 1.1654 | 0.529 | 0 | 0.46258 | 0.44785 | 0.55603 | 0.23355 | 0 | 0.095733 | 0.077925 | 0.134 | 4.6992 | 0 | 1.0557 | 0.82996 | 1.0314 | 4.6992 | 0 | 1.0557 | 0.82996 | 1.0314 | 8.883 | 2.8522 | 2.2821 | 1.8532 | 1.8549 | 0 | 0 | 0 | 0 | 0 | 4.3163 | 1.3859 | 1.1089 | 0.90048 | 0.90132 | 0 | 0 | 0 | 0 | 0 | 2.8522 | 2.2821 | 1.8532 | 1.8549 | 0 | 4.6992 | 0 | 1.0557 | 0.82996 | 1.0314 | 35 | 3 | 3 | 3 | 3 | 3 | 0 | 0 | 0 | 0 | 0 | 0 | 0
2014-04-27 | 1時 | 0.63638 | 0.63638 | 3.8263 | 1.0096 | 46.7026 | 1 | 8.7658 | 8.7658 | 1 | 3 | 43.5563 | 21.3669 | 8.883 | 0 | 2.2821 | 1.8532 | 1.8549 | 5.2753 | 0 | 1.241 | 0.99075 | 1.2587 | 0.56522 | 0 | 0.49859 | 0.48872 | 0.60054 | 0.25449 | 0 | 0.10319 | 0.085038 | 0.14472 | 5.0208 | 0 | 1.1378 | 0.90572 | 1.114 | 5.0208 | 0 | 1.1378 | 0.90572 | 1.114 | 8.883 | 2.8522 | 2.2821 | 1.8532 | 1.8549 | 0 | 0 | 0 | 0 | 0 | 4.3163 | 1.3859 | 1.1089 | 0.90048 | 0.90132 | 0 | 0 | 0 | 0 | 0 | 2.8522 | 2.2821 | 1.8532 | 1.8549 | 0 | 5.0208 | 0 | 1.1378 | 0.90572 | 1.114 | 35 | 3 | 3 | 3 | 3 | 3 | 0 | 0 | 0 | 0 | 0 | 0 | 0
2014-04-27 | 2時 | 0.66183 | 0.66183 | 3.8133 | 1.0079 | 46.621 | 1 | 9.0857 | 9.0857 | 1 | 3 | 45.4589 | 22.1467 | 8.883 | 0 | 2.2821 | 1.8532 | 1.8549 | 5.4561 | 0 | 1.295 | 1.0296 | 1.305 | 0.58451 | 0 | 0.52027 | 0.50787 | 0.62265 | 0.2639 | 0 | 0.10767 | 0.08837 | 0.15005 | 5.1922 | 0 | 1.1873 | 0.9412 | 1.155 | 5.1922 | 0 | 1.1873 | 0.9412 | 1.155 | 8.883 | 2.8522 | 2.2821 | 1.8532 | 1.8549 | 0 | 0 | 0 | 0 | 0 | 4.3163 | 1.3859 | 1.1089 | 0.90048 | 0.90132 | 0 | 0 | 0 | 0 | 0 | 2.8522 | 2.2821 | 1.8532 | 1.8549 | 0 | 5.1922 | 0 | 1.1873 | 0.9412 | 1.155 | 35 | 3 | 3 | 3 | 3 | 3 | 0 | 0 | 0 | 0 | 0 | 0 | 0
2014-04-27 | 3時 | 0.8896 | 0.8896 | 3.106 | 0.99039 | 38.6451 | 0.85 | 9.947 | 9.947 | 1 | 3 | 50.9467 | 24.246 | 8.883 | 0 | 2.2821 | 1.8532 | 1.8549 | 5.9091 | 0 | 1.4447 | 1.151 | 1.4421 | 0.63185 | 0 | 0.58044 | 0.56779 | 0.68805 | 0.29633 | 0 | 0.12012 | 0.098796 | 0.16582 | 5.6127 | 0 | 1.3246 | 1.0523 | 1.2763 | 5.6127 | 0 | 1.3246 | 1.0523 | 1.2763 | 8.883 | 2.8522 | 2.2821 | 1.8532 | 1.8549 | 0 | 0 | 0 | 0 | 0 | 4.3163 | 1.3859 | 1.1089 | 0.90048 | 0.90132 | 0 | 0 | 0 | 0 | 0 | 2.8522 | 2.2821 | 1.8532 | 1.8549 | 0 | 5.6127 | 0 | 1.3246 | 1.0523 | 1.2763 | 35 | 3 | 3 | 3 | 3 | 3 | 0 | 0 | 0 | 0 | 0 | 0 | 0
2014-04-27 | 4時 | 0.8696 | 0.8696 | 3.0959 | 0.98901 | 38.5741 | 0.85 | 9.6919 | 9.6919 | 1 | 3 | 49.2662 | 23.6244 | 8.883 | 0 | 2.2821 | 1.8532 | 1.8549 | 5.6885 | 0 | 1.4559 | 1.1409 | 1.4066 | 0.60818 | 0 | 0.58492 | 0.56279 | 0.67112 | 0.28599 | 0 | 0.12105 | 0.097925 | 0.16173 | 5.4025 | 0 | 1.3348 | 1.043 | 1.2449 | 5.4025 | 0 | 1.3348 | 1.043 | 1.2449 | 8.883 | 2.8522 | 2.2821 | 1.8532 | 1.8549 | 0 | 0 | 0 | 0 | 0 | 4.3163 | 1.3859 | 1.1089 | 0.90048 | 0.90132 | 0 | 0 | 0 | 0 | 0 | 2.8522 | 2.2821 | 1.8532 | 1.8549 | 0 | 5.4025 | 0 | 1.3348 | 1.043 | 1.2449 | 35 | 3 | 3 | 3 | 3 | 3 | 0 | 0 | 0 | 0 | 0 | 0 | 0
2014-04-27 | 5時 | 0.75024 | 0.75024 | 3.8108 | 1.0073 | 46.621 | 1 | 10.2925 | 10.2925 | 1 | 3 | 53.2979 | 25.0882 | 8.883 | 0 | 2.2821 | 1.8532 | 1.8549 | 6.5211 | 0 | 1.583 | 0.97165 | 1.2167 | 0.6986 | 0 | 0.63598 | 0.4793 | 0.5805 | 0.31541 | 0 | 0.13162 | 0.083398 | 0.1399 | 6.2057 | 0 | 1.4514 | 0.88825 | 1.0768 | 6.2057 | 0 | 1.4514 | 0.88825 | 1.0768 | 8.883 | 2.8522 | 2.2821 | 1.8532 | 1.8549 | 0 | 0 | 0 | 0 | 0 | 4.3163 | 1.3859 | 1.1089 | 0.90048 | 0.90132 | 0 | 0 | 0 | 0 | 0 | 2.8522 | 2.2821 | 1.8532 | 1.8549 | 0 | 6.2057 | 0 | 1.4514 | 0.88825 | 1.0768 | 35 | 3 | 3 | 3 | 3 | 3 | 0 | 0 | 0 | 0 | 0 | 0 | 0
2014-04-27 | 6時 | 0.2841 | 0.2841 | 4.1116 | 1.0506 | 48.2276 | 1 | 4.2052 | 4.2052 | 1 | 3 | 24.418 | 10.2502 | 8.883 | 0 | 2.2821 | 1.8532 | 1.8549 | 0.79377 | 0 | 1.5108 | 0.90514 | 0.99545 | 0.085264 | 0 | 0.60698 | 0.44649 | 0.47494 | 0.036365 | 0 | 0.12562 | 0.07769 | 0.11446 | 0.75741 | 0 | 1.3852 | 0.82745 | 0.88099 | 0.75741 | 0 | 1.3852 | 0.82745 | 0.88099 | 8.883 | 2.8522 | 2.2821 | 1.8532 | 1.8549 | 0 | 0 | 0 | 0 | 0 | 4.3163 | 1.3859 | 1.1089 | 0.90048 | 0.90132 | 0 | 0 | 0 | 0 | 0 | 2.8522 | 2.2821 | 1.8532 | 1.8549 | 0 | 0.75741 | 0 | 1.3852 | 0.82745 | 0.88099 | 35 | 3 | 3 | 3 | 3 | 3 | 0 | 0 | 0 | 0 | 0 | 0 | 0
2014-04-27 | 7時 | 0.13903 | 0.13903 | 4.5584 | 1.1165 | 50.3122 | 1 | 2.2815 | 2.2815 | 1 | 3 | 20.822 | 5.5614 | 8.883 | 0 | 2.2821 | 1.8532 | 1.8549 | 0.42475 | 0 | 1.0387 | 0.40843 | 0.40964 | 0.045792 | 0 | 0.41732 | 0.20147 | 0.19544 | 0.017985 | 0 | 0.086365 | 0.035056 | 0.047101 | 0.40677 | 0 | 0.95236 | 0.37338 | 0.36254 | 0.40677 | 0 | 0.95236 | 0.37338 | 0.36254 | 8.883 | 2.8522 | 2.2821 | 1.8532 | 1.8549 | 0 | 0 | 0 | 0 | 0 | 4.3163 | 1.3859 | 1.1089 | 0.90048 | 0.90132 | 0 | 0 | 0 | 0 | 0 | 2.8522 | 2.2821 | 1.8532 | 1.8549 | 0 | 0.40677 | 0 | 0.95236 | 0.37338 | 0.36254 | 35 | 3 | 3 | 3 | 3 | 3 | 0 | 0 | 0 | 0 | 0 | 0 | 0
2014-04-27 | 8時 | 0.048687 | 0.048687 | 4.6625 | 1.1352 | 50.6128 | 1 | 0.81721 | 0.81721 | 1 | 3 | 19.865 | 1.992 | 8.883 | 0 | 2.2821 | 1.8532 | 1.8549 | 0.40145 | 0 | 0.0095633 | 0.16539 | 0.24081 | 0.043303 | 0 | 0.0038422 | 0.081583 | 0.11489 | 0.016791 | 0 | 0.00079515 | 0.014195 | 0.027689 | 0.38466 | 0 | 0.0087682 | 0.15119 | 0.21312 | 0.38466 | 0 | 0.0087682 | 0.15119 | 0.21312 | 8.883 | 2.8522 | 2.2821 | 1.8532 | 1.8549 | 0 | 0 | 0 | 0 | 0 | 4.3163 | 1.3859 | 1.1089 | 0.90048 | 0.90132 | 0 | 0 | 0 | 0 | 0 | 2.8522 | 2.2821 | 1.8532 | 1.8549 | 0 | 0.38466 | 0 | 0.0087682 | 0.15119 | 0.21312 | 35 | 3 | 3 | 3 | 3 | 3 | 0 | 0 | 0 | 0 | 0 | 0 | 0
2014-04-27 | 9時 | 0.082906 | 0.082906 | 4.8601 | 1.1612 | 51.5752 | 1 | 1.4506 | 1.4506 | 1 | 3 | 20.09 | 3.5358 | 8.883 | 0 | 2.2821 | 1.8532 | 1.8549 | 0.61021 | 0 | 0.3323 | 0.20172 | 0.30633 | 0.065937 | 0 | 0.13351 | 0.099506 | 0.14615 | 0.024496 | 0 | 0.027629 | 0.017314 | 0.035222 | 0.58572 | 0 | 0.30467 | 0.18441 | 0.27111 | 0.58572 | 0 | 0.30467 | 0.18441 | 0.27111 | 8.883 | 2.8522 | 2.2821 | 1.8532 | 1.8549 | 0 | 0 | 0 | 0 | 0 | 4.3163 | 1.3859 | 1.1089 | 0.90048 | 0.90132 | 0 | 0 | 0 | 0 | 0 | 2.8522 | 2.2821 | 1.8532 | 1.8549 | 0 | 0.58572 | 0 | 0.30467 | 0.18441 | 0.27111 | 35 | 3 | 3 | 3 | 3 | 3 | 0 | 0 | 0 | 0 | 0 | 0 | 0
2014-04-27 | 10時 | 0.0571 | 0.0571 | 4.9593 | 1.1766 | 51.9393 | 1 | 1.0194 | 1.0194 | 1 | 3 | 19.9055 | 2.4849 | 8.883 | 0 | 2.2821 | 1.8532 | 1.8549 | 0.5565 | 0 | 0.2112 | 0.11188 | 0.13987 | 0.060173 | 0 | 0.084852 | 0.055191 | 0.066732 | 0.021979 | 0 | 0.01756 | 0.0096031 | 0.016082 | 0.53452 | 0 | 0.19364 | 0.10228 | 0.12378 | 0.53452 | 0 | 0.19364 | 0.10228 | 0.12378 | 8.883 | 2.8522 | 2.2821 | 1.8532 | 1.8549 | 0 | 0 | 0 | 0 | 0 | 4.3163 | 1.3859 | 1.1089 | 0.90048 | 0.90132 | 0 | 0 | 0 | 0 | 0 | 2.8522 | 2.2821 | 1.8532 | 1.8549 | 0 | 0.53452 | 0 | 0.19364 | 0.10228 | 0.12378 | 35 | 3 | 3 | 3 | 3 | 3 | 0 | 0 | 0 | 0 | 0 | 0 | 0
2014-04-27 | 11時 | 0.037783 | 0.037783 | 5.0402 | 1.1892 | 52.2282 | 1 | 0.68556 | 0.68556 | 1 | 3 | 19.8543 | 1.6711 | 8.883 | 0 | 2.2821 | 1.8532 | 1.8549 | 0.35513 | 0 | 0.16755 | 0.068938 | 0.093938 | 0.03842 | 0 | 0.067317 | 0.034006 | 0.044819 | 0.013841 | 0 | 0.013931 | 0.005917 | 0.010801 | 0.34129 | 0 | 0.15362 | 0.063021 | 0.083137 | 0.34129 | 0 | 0.15362 | 0.063021 | 0.083137 | 8.883 | 2.8522 | 2.2821 | 1.8532 | 1.8549 | 0 | 0 | 0 | 0 | 0 | 4.3163 | 1.3859 | 1.1089 | 0.90048 | 0.90132 | 0 | 0 | 0 | 0 | 0 | 2.8522 | 2.2821 | 1.8532 | 1.8549 | 0 | 0.34129 | 0 | 0.15362 | 0.063021 | 0.083137 | 35 | 3 | 3 | 3 | 3 | 3 | 0 | 0 | 0 | 0 | 0 | 0 | 0
2014-04-27 | 12時 | 0.015837 | 0.015837 | 5.2299 | 1.2173 | 52.9413 | 1 | 0.29818 | 0.29818 | 1 | 3 | 19.8952 | 0.72683 | 8.883 | 0 | 2.2821 | 1.8532 | 1.8549 | 0.047203 | 0 | 0.12325 | 0.05282 | 0.074905 | 0.0051136 | 0 | 0.049518 | 0.026056 | 0.035738 | 0.0017784 | 0 | 0.010248 | 0.0045337 | 0.0086127 | 0.045424 | 0 | 0.113 | 0.048287 | 0.066293 | 0.045424 | 0 | 0.113 | 0.048287 | 0.066293 | 8.883 | 2.8522 | 2.2821 | 1.8532 | 1.8549 | 0 | 0 | 0 | 0 | 0 | 4.3163 | 1.3859 | 1.1089 | 0.90048 | 0.90132 | 0 | 0 | 0 | 0 | 0 | 2.8522 | 2.2821 | 1.8532 | 1.8549 | 0 | 0.045424 | 0 | 0.113 | 0.048287 | 0.066293 | 35 | 3 | 3 | 3 | 3 | 3 | 0 | 0 | 0 | 0 | 0 | 0 | 0
2014-04-27 | 13時 | 0.022439 | 0.022439 | 5.4519 | 1.2476 | 53.8484 | 1 | 0.4404 | 0.4404 | 1 | 3 | 19.8677 | 1.0735 | 8.883 | 0 | 2.2821 | 1.8532 | 1.8549 | 0.2805 | 0 | 0.068791 | 0.035161 | 0.055954 | 0.030441 | 0 | 0.027638 | 0.017344 | 0.026696 | 0.010092 | 0 | 0.0057197 | 0.0030179 | 0.0064336 | 0.27041 | 0 | 0.063071 | 0.032143 | 0.04952 | 0.27041 | 0 | 0.063071 | 0.032143 | 0.04952 | 8.883 | 2.8522 | 2.2821 | 1.8532 | 1.8549 | 0 | 0 | 0 | 0 | 0 | 4.3163 | 1.3859 | 1.1089 | 0.90048 | 0.90132 | 0 | 0 | 0 | 0 | 0 | 2.8522 | 2.2821 | 1.8532 | 1.8549 | 0 | 0.27041 | 0 | 0.063071 | 0.032143 | 0.04952 | 35 | 3 | 3 | 3 | 3 | 3 | 0 | 0 | 0 | 0 | 0 | 0 | 0
2014-04-27 | 14時 | 0.030152 | 0.030152 | 5.3396 | 1.2314 | 53.4325 | 1 | 0.57961 | 0.57961 | 1 | 3 | 19.8548 | 1.4128 | 8.883 | 0 | 2.2821 | 1.8532 | 1.8549 | 0.36317 | 0 | 0.066495 | 0.062868 | 0.087076 | 0.03938 | 0 | 0.026715 | 0.031012 | 0.041545 | 0.013351 | 0 | 0.0055288 | 0.005396 | 0.010012 | 0.34982 | 0 | 0.060966 | 0.057472 | 0.077064 | 0.34982 | 0 | 0.060966 | 0.057472 | 0.077064 | 8.883 | 2.8522 | 2.2821 | 1.8532 | 1.8549 | 0 | 0 | 0 | 0 | 0 | 4.3163 | 1.3859 | 1.1089 | 0.90048 | 0.90132 | 0 | 0 | 0 | 0 | 0 | 2.8522 | 2.2821 | 1.8532 | 1.8549 | 0 | 0.34982 | 0 | 0.060966 | 0.057472 | 0.077064 | 35 | 3 | 3 | 3 | 3 | 3 | 0 | 0 | 0 | 0 | 0 | 0 | 0
2014-04-27 | 15時 | 0.022015 | 0.022015 | 5.3121 | 1.2283 | 53.2928 | 1 | 0.42101 | 0.42101 | 1 | 3 | 19.8706 | 1.0262 | 8.883 | 0 | 2.2821 | 1.8532 | 1.8549 | 0.14974 | 0 | 0.07402 | 0.084124 | 0.11313 | 0.016232 | 0 | 0.029739 | 0.041497 | 0.053974 | 0.0055437 | 0 | 0.0061545 | 0.0072205 | 0.013007 | 0.14419 | 0 | 0.067866 | 0.076904 | 0.10012 | 0.14419 | 0 | 0.067866 | 0.076904 | 0.10012 | 8.883 | 2.8522 | 2.2821 | 1.8532 | 1.8549 | 0 | 0 | 0 | 0 | 0 | 4.3163 | 1.3859 | 1.1089 | 0.90048 | 0.90132 | 0 | 0 | 0 | 0 | 0 | 2.8522 | 2.2821 | 1.8532 | 1.8549 | 0 | 0.14419 | 0 | 0.067866 | 0.076904 | 0.10012 | 35 | 3 | 3 | 3 | 3 | 3 | 0 | 0 | 0 | 0 | 0 | 0 | 0
2014-04-27 | 16時 | 0.045596 | 0.045596 | 4.6306 | 1.1308 | 50.4628 | 1 | 0.7601 | 0.7601 | 1 | 3 | 19.8588 | 1.8528 | 8.883 | 0 | 2.2821 | 1.8532 | 1.8549 | 0.22559 | 0 | 0.17087 | 0.16233 | 0.2013 | 0.024327 | 0 | 0.068651 | 0.080074 | 0.096045 | 0.0094938 | 0 | 0.014208 | 0.013933 | 0.023146 | 0.2161 | 0 | 0.15667 | 0.1484 | 0.17816 | 0.2161 | 0 | 0.15667 | 0.1484 | 0.17816 | 8.883 | 2.8522 | 2.2821 | 1.8532 | 1.8549 | 0 | 0 | 0 | 0 | 0 | 4.3163 | 1.3859 | 1.1089 | 0.90048 | 0.90132 | 0 | 0 | 0 | 0 | 0 | 2.8522 | 2.2821 | 1.8532 | 1.8549 | 0 | 0.2161 | 0 | 0.15667 | 0.1484 | 0.17816 | 35 | 3 | 3 | 3 | 3 | 3 | 0 | 0 | 0 | 0 | 0 | 0 | 0
2014-04-27 | 17時 | 0.10111 | 0.10111 | 4.3338 | 1.0862 | 49.166 | 1 | 1.5775 | 1.5775 | 1 | 3 | 20.1698 | 3.8452 | 8.883 | 0 | 2.2821 | 1.8532 | 1.8549 | 0.96421 | 0 | 0.24992 | 0.21425 | 0.14913 | 0.10374 | 0 | 0.10041 | 0.10568 | 0.07115 | 0.042689 | 0 | 0.02078 | 0.018389 | 0.017147 | 0.92152 | 0 | 0.22914 | 0.19586 | 0.13198 | 0.92152 | 0 | 0.22914 | 0.19586 | 0.13198 | 8.883 | 2.8522 | 2.2821 | 1.8532 | 1.8549 | 0 | 0 | 0 | 0 | 0 | 4.3163 | 1.3859 | 1.1089 | 0.90048 | 0.90132 | 0 | 0 | 0 | 0 | 0 | 2.8522 | 2.2821 | 1.8532 | 1.8549 | 0 | 0.92152 | 0 | 0.22914 | 0.19586 | 0.13198 | 35 | 3 | 3 | 3 | 3 | 3 | 0 | 0 | 0 | 0 | 0 | 0 | 0
2014-04-27 | 18時 | 0.1924 | 0.1924 | 4.0974 | 1.0504 | 48.0693 | 1 | 2.838 | 2.838 | 1 | 3 | 21.5892 | 6.9177 | 8.883 | 0 | 2.2821 | 1.8532 | 1.8549 | 1.9265 | 0 | 0.33942 | 0.27959 | 0.29252 | 0.20688 | 0 | 0.13637 | 0.13792 | 0.13957 | 0.088751 | 0 | 0.028221 | 0.023997 | 0.033634 | 1.8377 | 0 | 0.3112 | 0.25559 | 0.25889 | 1.8377 | 0 | 0.3112 | 0.25559 | 0.25889 | 8.883 | 2.8522 | 2.2821 | 1.8532 | 1.8549 | 0 | 0 | 0 | 0 | 0 | 4.3163 | 1.3859 | 1.1089 | 0.90048 | 0.90132 | 0 | 0 | 0 | 0 | 0 | 2.8522 | 2.2821 | 1.8532 | 1.8549 | 0 | 1.8377 | 0 | 0.3112 | 0.25559 | 0.25889 | 35 | 3 | 3 | 3 | 3 | 3 | 0 | 0 | 0 | 0 | 0 | 0 | 0
2014-04-27 | 19時 | 0.16176 | 0.16176 | 3.9353 | 1.0277 | 47.1893 | 1 | 2.2916 | 2.2916 | 1 | 3 | 20.8339 | 5.586 | 8.883 | 0 | 2.2821 | 1.8532 | 1.8549 | 0.5052 | 0 | 0.72562 | 0.14409 | 0.91674 | 0.054172 | 0 | 0.29153 | 0.071077 | 0.43739 | 0.023984 | 0 | 0.060332 | 0.012367 | 0.10541 | 0.48121 | 0 | 0.66529 | 0.13172 | 0.81134 | 0.48121 | 0 | 0.66529 | 0.13172 | 0.81134 | 8.883 | 2.8522 | 2.2821 | 1.8532 | 1.8549 | 0 | 0 | 0 | 0 | 0 | 4.3163 | 1.3859 | 1.1089 | 0.90048 | 0.90132 | 0 | 0 | 0 | 0 | 0 | 2.8522 | 2.2821 | 1.8532 | 1.8549 | 0 | 0.48121 | 0 | 0.66529 | 0.13172 | 0.81134 | 35 | 3 | 3 | 3 | 3 | 3 | 0 | 0 | 0 | 0 | 0 | 0 | 0
2014-04-27 | 20時 | 0.41794 | 0.41794 | 3.5937 | 0.97945 | 45.2137 | 1 | 5.407 | 5.407 | 1 | 3 | 28.0129 | 13.1799 | 8.883 | 0 | 2.2821 | 1.8532 | 1.8549 | 1.988 | 0 | 1.6126 | 0.91156 | 0.89493 | 0.21249 | 0 | 0.64787 | 0.44966 | 0.42698 | 0.10045 | 0 | 0.13408 | 0.078241 | 0.1029 | 1.8875 | 0 | 1.4785 | 0.83332 | 0.79203 | 1.8875 | 0 | 1.4785 | 0.83332 | 0.79203 | 8.883 | 2.8522 | 2.2821 | 1.8532 | 1.8549 | 0 | 0 | 0 | 0 | 0 | 4.3163 | 1.3859 | 1.1089 | 0.90048 | 0.90132 | 0 | 0 | 0 | 0 | 0 | 2.8522 | 2.2821 | 1.8532 | 1.8549 | 0 | 1.8875 | 0 | 1.4785 | 0.83332 | 0.79203 | 35 | 3 | 3 | 3 | 3 | 3 | 0 | 0 | 0 | 0 | 0 | 0 | 0
2014-04-27 | 21時 | 0.47232 | 0.47232 | 3.5972 | 0.98039 | 45.2137 | 1 | 6.1164 | 6.1164 | 1 | 3 | 30.6212 | 14.909 | 8.883 | 0 | 2.2821 | 1.8532 | 1.8549 | 3.1025 | 0 | 1.8597 | 0.39173 | 0.76244 | 0.33162 | 0 | 0.74717 | 0.19324 | 0.36377 | 0.15677 | 0 | 0.15463 | 0.033623 | 0.087666 | 2.9458 | 0 | 1.7051 | 0.35811 | 0.67478 | 2.9458 | 0 | 1.7051 | 0.35811 | 0.67478 | 8.883 | 2.8522 | 2.2821 | 1.8532 | 1.8549 | 0 | 0 | 0 | 0 | 0 | 4.3163 | 1.3859 | 1.1089 | 0.90048 | 0.90132 | 0 | 0 | 0 | 0 | 0 | 2.8522 | 2.2821 | 1.8532 | 1.8549 | 0 | 2.9458 | 0 | 1.7051 | 0.35811 | 0.67478 | 35 | 3 | 3 | 3 | 3 | 3 | 0 | 0 | 0 | 0 | 0 | 0 | 0
2014-04-27 | 22時 | 0.60225 | 0.60225 | 3.5433 | 0.9748 | 44.7925 | 1 | 7.6824 | 7.6824 | 1 | 3 | 37.6577 | 18.726 | 8.883 | 0 | 2.2821 | 1.8532 | 1.8549 | 3.9821 | 0 | 1.7665 | 0.67439 | 1.2594 | 0.42535 | 0 | 0.7097 | 0.33266 | 0.60087 | 0.20373 | 0 | 0.14687 | 0.057884 | 0.14481 | 3.7784 | 0 | 1.6196 | 0.6165 | 1.1146 | 3.7784 | 0 | 1.6196 | 0.6165 | 1.1146 | 8.883 | 2.8522 | 2.2821 | 1.8532 | 1.8549 | 0 | 0 | 0 | 0 | 0 | 4.3163 | 1.3859 | 1.1089 | 0.90048 | 0.90132 | 0 | 0 | 0 | 0 | 0 | 2.8522 | 2.2821 | 1.8532 | 1.8549 | 0 | 3.7784 | 0 | 1.6196 | 0.6165 | 1.1146 | 35 | 3 | 3 | 3 | 3 | 3 | 0 | 0 | 0 | 0 | 0 | 0 | 0
2014-04-27 | 23時 | 0.80966 | 0.80966 | 3.5034 | 0.97302 | 44.3679 | 1 | 10.2116 | 10.2116 | 1 | 3 | 52.7397 | 24.8911 | 8.883 | 0 | 2.2821 | 1.8532 | 1.8549 | 5.8555 | 0 | 1.6029 | 1.2092 | 1.544 | 0.62503 | 0 | 0.64398 | 0.59647 | 0.73668 | 0.30329 | 0 | 0.13327 | 0.10379 | 0.17753 | 5.5522 | 0 | 1.4696 | 1.1054 | 1.3665 | 5.5522 | 0 | 1.4696 | 1.1054 | 1.3665 | 8.883 | 2.8522 | 2.2821 | 1.8532 | 1.8549 | 0 | 0 | 0 | 0 | 0 | 4.3163 | 1.3859 | 1.1089 | 0.90048 | 0.90132 | 0 | 0 | 0 | 0 | 0 | 2.8522 | 2.2821 | 1.8532 | 1.8549 | 0 | 5.5522 | 0 | 1.4696 | 1.1054 | 1.3665 | 35 | 3 | 3 | 3 | 3 | 3 | 0 | 0 | 0 | 0 | 0 | 0 | 0
2014-04-28 | 0時 | 0.91246 | 0.91246 | 3.4151 | 0.96531 | 43.5954 | 1 | 11.218 | 11.218 | 1 | 3 | 60.0182 | 27.3443 | 8.883 | 0 | 2.2821 | 1.8532 | 1.8549 | 6.4425 | 0 | 1.733 | 1.3497 | 1.6928 | 0.68687 | 0 | 0.69624 | 0.66578 | 0.80767 | 0.34102 | 0 | 0.14409 | 0.11585 | 0.19464 | 6.1015 | 0 | 1.5889 | 1.2338 | 1.4982 | 6.1015 | 0 | 1.5889 | 1.2338 | 1.4982 | 8.883 | 2.8522 | 2.2821 | 1.8532 | 1.8549 | 0 | 0 | 0 | 0 | 0 | 4.3163 | 1.3859 | 1.1089 | 0.90048 | 0.90132 | 0 | 0 | 0 | 0 | 0 | 2.8522 | 2.2821 | 1.8532 | 1.8549 | 0 | 6.1015 | 0 | 1.5889 | 1.2338 | 1.4982 | 35 | 3 | 3 | 3 | 3 | 3 | 0 | 0 | 0 | 0 | 0 | 0 | 0
2014-04-28 | 1時 | 1.0089 | 1.0089 | 3.3327 | 0.95925 | 42.8122 | 1 | 12.1043 | 12.1043 | 1 | 3 | 67.0299 | 29.5047 | 8.883 | 0 | 2.2821 | 1.8532 | 1.8549 | 6.9356 | 0 | 1.8768 | 1.4676 | 1.8243 | 0.73856 | 0 | 0.75403 | 0.72393 | 0.8704 | 0.37499 | 0 | 0.15605 | 0.12596 | 0.20976 | 6.5606 | 0 | 1.7208 | 1.3416 | 1.6145 | 6.5606 | 0 | 1.7208 | 1.3416 | 1.6145 | 8.883 | 2.8522 | 2.2821 | 1.8532 | 1.8549 | 0 | 0 | 0 | 0 | 0 | 4.3163 | 1.3859 | 1.1089 | 0.90048 | 0.90132 | 0 | 0 | 0 | 0 | 0 | 2.8522 | 2.2821 | 1.8532 | 1.8549 | 0 | 6.5606 | 0 | 1.7208 | 1.3416 | 1.6145 | 35 | 3 | 3 | 3 | 3 | 3 | 0 | 0 | 0 | 0 | 0 | 0 | 0
2014-04-28 | 2時 | 1.3229 | 1.3229 | 2.7608 | 0.96275 | 35.3365 | 0.85 | 13.1484 | 13.1484 | 1 | 3 | 76.0135 | 32.0498 | 8.883 | 0 | 2.2821 | 1.8532 | 1.8549 | 7.4976 | 0 | 2.059 | 1.6086 | 1.9832 | 0.79692 | 0 | 0.82724 | 0.79351 | 0.9462 | 0.41856 | 0 | 0.1712 | 0.13807 | 0.22803 | 7.079 | 0 | 1.8878 | 1.4706 | 1.7552 | 7.079 | 0 | 1.8878 | 1.4706 | 1.7552 | 8.883 | 2.8522 | 2.2821 | 1.8532 | 1.8549 | 0 | 0 | 0 | 0 | 0 | 4.3163 | 1.3859 | 1.1089 | 0.90048 | 0.90132 | 0 | 0 | 0 | 0 | 0 | 2.8522 | 2.2821 | 1.8532 | 1.8549 | 0 | 7.079 | 0 | 1.8878 | 1.4706 | 1.7552 | 35 | 3 | 3 | 3 | 3 | 3 | 0 | 0 | 0 | 0 | 0 | 0 | 0
2014-04-28 | 3時 | 1.3555 | 1.3555 | 2.7739 | 0.96525 | 35.4125 | 0.85 | 13.5355 | 13.5355 | 1 | 3 | 79.5431 | 32.9934 | 8.883 | 0 | 2.2821 | 1.8532 | 1.8549 | 7.7122 | 0 | 2.1361 | 1.6518 | 2.0354 | 0.81984 | 0 | 0.85821 | 0.81482 | 0.9711 | 0.42957 | 0 | 0.17761 | 0.14178 | 0.23403 | 7.2827 | 0 | 1.9585 | 1.5101 | 1.8013 | 7.2827 | 0 | 1.9585 | 1.5101 | 1.8013 | 8.883 | 2.8522 | 2.2821 | 1.8532 | 1.8549 | 0 | 0 | 0 | 0 | 0 | 4.3163 | 1.3859 | 1.1089 | 0.90048 | 0.90132 | 0 | 0 | 0 | 0 | 0 | 2.8522 | 2.2821 | 1.8532 | 1.8549 | 0 | 7.2827 | 0 | 1.9585 | 1.5101 | 1.8013 | 35 | 3 | 3 | 3 | 3 | 3 | 0 | 0 | 0 | 0 | 0 | 0 | 0
2014-04-28 | 4時 | 1.1996 | 1.1996 | 2.7658 | 0.95832 | 35.5642 | 0.85 | 11.9444 | 11.9444 | 1 | 3 | 65.7236 | 29.115 | 8.883 | 0 | 2.2821 | 1.8532 | 1.8549 | 6.4205 | 0 | 2.0979 | 1.5916 | 1.8344 | 0.68271 | 0 | 0.84284 | 0.78511 | 0.87523 | 0.35602 | 0 | 0.17443 | 0.13661 | 0.21092 | 6.0645 | 0 | 1.9234 | 1.455 | 1.6235 | 6.0645 | 0 | 1.9234 | 1.455 | 1.6235 | 8.883 | 2.8522 | 2.2821 | 1.8532 | 1.8549 | 0 | 0 | 0 | 0 | 0 | 4.3163 | 1.3859 | 1.1089 | 0.90048 | 0.90132 | 0 | 0 | 0 | 0 | 0 | 2.8522 | 2.2821 | 1.8532 | 1.8549 | 0 | 6.0645 | 0 | 1.9234 | 1.455 | 1.6235 | 35 | 3 | 3 | 3 | 3 | 3 | 0 | 0 | 0 | 0 | 0 | 0 | 0
2014-04-28 | 5時 | 0.85521 | 0.85521 | 3.4967 | 0.97305 | 44.2826 | 1 | 10.7656 | 10.7656 | 1 | 3 | 56.6564 | 26.2415 | 8.883 | 0 | 2.2821 | 1.8532 | 1.8549 | 6.0675 | 0 | 2.0691 | 1.2804 | 1.3487 | 0.64757 | 0 | 0.83127 | 0.6316 | 0.64348 | 0.31503 | 0 | 0.17203 | 0.1099 | 0.15507 | 5.7524 | 0 | 1.897 | 1.1705 | 1.1936 | 5.7524 | 0 | 1.897 | 1.1705 | 1.1936 | 8.883 | 2.8522 | 2.2821 | 1.8532 | 1.8549 | 0 | 0 | 0 | 0 | 0 | 4.3163 | 1.3859 | 1.1089 | 0.90048 | 0.90132 | 0 | 0 | 0 | 0 | 0 | 2.8522 | 2.2821 | 1.8532 | 1.8549 | 0 | 5.7524 | 0 | 1.897 | 1.1705 | 1.1936 | 35 | 3 | 3 | 3 | 3 | 3 | 0 | 0 | 0 | 0 | 0 | 0 | 0
2014-04-28 | 6時 | 0.32672 | 0.32672 | 4.0201 | 1.0374 | 47.7512 | 1 | 4.7284 | 4.7284 | 1 | 3 | 25.8556 | 11.5256 | 8.883 | 0 | 2.2821 | 1.8532 | 1.8549 | 0.66803 | 0 | 1.8914 | 1.133 | 1.036 | 0.071699 | 0 | 0.75988 | 0.55891 | 0.49428 | 0.031117 | 0 | 0.15726 | 0.09725 | 0.11912 | 0.63691 | 0 | 1.7341 | 1.0358 | 0.91685 | 0.63691 | 0 | 1.7341 | 1.0358 | 0.91685 | 8.883 | 2.8522 | 2.2821 | 1.8532 | 1.8549 | 0 | 0 | 0 | 0 | 0 | 4.3163 | 1.3859 | 1.1089 | 0.90048 | 0.90132 | 0 | 0 | 0 | 0 | 0 | 2.8522 | 2.2821 | 1.8532 | 1.8549 | 0 | 0.63691 | 0 | 1.7341 | 1.0358 | 0.91685 | 35 | 3 | 3 | 3 | 3 | 3 | 0 | 0 | 0 | 0 | 0 | 0 | 0
2014-04-28 | 7時 | 0.11899 | 0.11899 | 4.9362 | 1.1695 | 52.0117 | 1 | 2.1145 | 2.1145 | 1 | 3 | 20.6351 | 5.1542 | 8.883 | 0 | 2.2821 | 1.8532 | 1.8549 | 0.33551 | 0 | 1.1552 | 0.38339 | 0.24047 | 0.036283 | 0 | 0.4641 | 0.18912 | 0.11473 | 0.013207 | 0 | 0.096046 | 0.032907 | 0.027649 | 0.3223 | 0 | 1.0591 | 0.35048 | 0.21282 | 0.3223 | 0 | 1.0591 | 0.35048 | 0.21282 | 8.883 | 2.8522 | 2.2821 | 1.8532 | 1.8549 | 0 | 0 | 0 | 0 | 0 | 4.3163 | 1.3859 | 1.1089 | 0.90048 | 0.90132 | 0 | 0 | 0 | 0 | 0 | 2.8522 | 2.2821 | 1.8532 | 1.8549 | 0 | 0.3223 | 0 | 1.0591 | 0.35048 | 0.21282 | 35 | 3 | 3 | 3 | 3 | 3 | 0 | 0 | 0 | 0 | 0 | 0 | 0
2014-04-28 | 8時 | 0.0032269 | 0.0032269 | 5.8124 | 1.2991 | 55.1339 | 1 | 0.067521 | 0.067521 | 1 | 3 | 19.9657 | 0.19442 | 8.883 | 0 | 0 | 1.8532 | 1.8549 | 0.0027471 | 0 | 0 | 0.030898 | 0.033876 | 0.00029889 | 0 | 0 | 0.015242 | 0.016163 | 9.1993e-05 | 0 | 0 | 0.002652 | 0.0038951 | 0.0026551 | 0 | 0 | 0.028246 | 0.029981 | 0.0026551 | 0 | 0 | 0.028246 | 0.029981 | 8.883 | 2.8522 | 2.2821 | 1.8532 | 1.8549 | 0 | 0 | 0 | 0 | 0 | 4.3163 | 1.3859 | 1.1089 | 0.90048 | 0.90132 | 0 | 0 | 0 | 0 | 0 | 2.8522 | 2.2821 | 1.8532 | 1.8549 | 0 | 0.0026551 | 0 | 0 | 0.028246 | 0.029981 | 35 | 3 | 3 | 3 | 3 | 3 | 0 | 0 | 0 | 0 | 0 | 0 | 0
2014-04-28 | 9時 | 0.00060598 | 0.00060598 | 6.3464 | 1.3719 | 57.0035 | 1 | 0.013845 | 0.013845 | 1 | 3 | 19.9615 | 0.21995 | 0 | 0 | 2.2821 | 0 | 0 | 0 | 0 | 0.013845 | 0 | 0 | 0 | 0 | 0.0055624 | 0 | 0 | 0 | 0 | 0.0011511 | 0 | 0 | 0 | 0 | 0.012694 | 0 | 0 | 0 | 0 | 0.012694 | 0 | 0 | 8.883 | 2.8522 | 2.2821 | 1.8532 | 1.8549 | 0 | 0 | 0 | 0 | 0 | 4.3163 | 1.3859 | 1.1089 | 0.90048 | 0.90132 | 0 | 0 | 0 | 0 | 0 | 2.8522 | 2.2821 | 1.8532 | 1.8549 | 0 | 0 | 0 | 0.012694 | 0 | 0 | 35 | 3 | 3 | 3 | 3 | 3 | 0 | 0 | 0 | 0 | 0 | 0 | 0
2014-04-28 | 10時 | 0 | 0 | 0 | 0 | 58.2279 | 1 | 0 | 0 | 0 | 3 | 0 | 0 | 0 | 0 | 0 | 0 | 0 | 0 | 0 | 0 | 0 | 0 | 0 | 0 | 0 | 0 | 0 | 0 | 0 | 0 | 0 | 0 | 0 | 0 | 0 | 0 | 0 | 0 | 0 | 0 | 0 | 0 | 8.883 | 2.8522 | 2.2821 | 1.8532 | 1.8549 | 0 | 0 | 0 | 0 | 0 | 4.3163 | 1.3859 | 1.1089 | 0.90048 | 0.90132 | 0 | 0 | 0 | 0 | 0 | 2.8522 | 2.2821 | 1.8532 | 1.8549 | 0 | 0 | 0 | 0 | 0 | 0 | 35 | 3 | 3 | 3 | 3 | 3 | 0 | 0 | 0 | 0 | 0 | 0 | 0
2014-04-28 | 11時 | 0 | 0 | 0 | 0 | 59.1114 | 1 | 0 | 0 | 0 | 3 | 0 | 0 | 0 | 0 | 0 | 0 | 0 | 0 | 0 | 0 | 0 | 0 | 0 | 0 | 0 | 0 | 0 | 0 | 0 | 0 | 0 | 0 | 0 | 0 | 0 | 0 | 0 | 0 | 0 | 0 | 0 | 0 | 8.883 | 2.8522 | 2.2821 | 1.8532 | 1.8549 | 0 | 0 | 0 | 0 | 0 | 4.3163 | 1.3859 | 1.1089 | 0.90048 | 0.90132 | 0 | 0 | 0 | 0 | 0 | 2.8522 | 2.2821 | 1.8532 | 1.8549 | 0 | 0 | 0 | 0 | 0 | 0 | 35 | 3 | 3 | 3 | 3 | 3 | 0 | 0 | 0 | 0 | 0 | 0 | 0
2014-04-28 | 12時 | 0 | 0 | 0 | 0 | 60.0209 | 1 | 0 | 0 | 0 | 3 | 0 | 0 | 0 | 0 | 0 | 0 | 0 | 0 | 0 | 0 | 0 | 0 | 0 | 0 | 0 | 0 | 0 | 0 | 0 | 0 | 0 | 0 | 0 | 0 | 0 | 0 | 0 | 0 | 0 | 0 | 0 | 0 | 8.883 | 2.8522 | 2.2821 | 1.8532 | 1.8549 | 0 | 0 | 0 | 0 | 0 | 4.3163 | 1.3859 | 1.1089 | 0.90048 | 0.90132 | 0 | 0 | 0 | 0 | 0 | 2.8522 | 2.2821 | 1.8532 | 1.8549 | 0 | 0 | 0 | 0 | 0 | 0 | 35 | 3 | 3 | 3 | 3 | 3 | 0 | 0 | 0 | 0 | 0 | 0 | 0
2014-04-28 | 13時 | 0 | 0 | 0 | 0 | 59.3993 | 1 | 0 | 0 | 0 | 3 | 0 | 0 | 0 | 0 | 0 | 0 | 0 | 0 | 0 | 0 | 0 | 0 | 0 | 0 | 0 | 0 | 0 | 0 | 0 | 0 | 0 | 0 | 0 | 0 | 0 | 0 | 0 | 0 | 0 | 0 | 0 | 0 | 8.883 | 2.8522 | 2.2821 | 1.8532 | 1.8549 | 0 | 0 | 0 | 0 | 0 | 4.3163 | 1.3859 | 1.1089 | 0.90048 | 0.90132 | 0 | 0 | 0 | 0 | 0 | 2.8522 | 2.2821 | 1.8532 | 1.8549 | 0 | 0 | 0 | 0 | 0 | 0 | 35 | 3 | 3 | 3 | 3 | 3 | 0 | 0 | 0 | 0 | 0 | 0 | 0
2014-04-28 | 14時 | 0 | 0 | 0 | 0 | 59.9091 | 1 | 0 | 0 | 0 | 3 | 0 | 0 | 0 | 0 | 0 | 0 | 0 | 0 | 0 | 0 | 0 | 0 | 0 | 0 | 0 | 0 | 0 | 0 | 0 | 0 | 0 | 0 | 0 | 0 | 0 | 0 | 0 | 0 | 0 | 0 | 0 | 0 | 8.883 | 2.8522 | 2.2821 | 1.8532 | 1.8549 | 0 | 0 | 0 | 0 | 0 | 4.3163 | 1.3859 | 1.1089 | 0.90048 | 0.90132 | 0 | 0 | 0 | 0 | 0 | 2.8522 | 2.2821 | 1.8532 | 1.8549 | 0 | 0 | 0 | 0 | 0 | 0 | 35 | 3 | 3 | 3 | 3 | 3 | 0 | 0 | 0 | 0 | 0 | 0 | 0
2014-04-28 | 15時 | 0 | 0 | 0 | 0 | 59.342 | 1 | 0 | 0 | 0 | 3 | 0 | 0 | 0 | 0 | 0 | 0 | 0 | 0 | 0 | 0 | 0 | 0 | 0 | 0 | 0 | 0 | 0 | 0 | 0 | 0 | 0 | 0 | 0 | 0 | 0 | 0 | 0 | 0 | 0 | 0 | 0 | 0 | 8.883 | 2.8522 | 2.2821 | 1.8532 | 1.8549 | 0 | 0 | 0 | 0 | 0 | 4.3163 | 1.3859 | 1.1089 | 0.90048 | 0.90132 | 0 | 0 | 0 | 0 | 0 | 2.8522 | 2.2821 | 1.8532 | 1.8549 | 0 | 0 | 0 | 0 | 0 | 0 | 35 | 3 | 3 | 3 | 3 | 3 | 0 | 0 | 0 | 0 | 0 | 0 | 0
2014-04-28 | 16時 | 0 | 0 | 0 | 0 | 58.2878 | 1 | 0 | 0 | 0 | 3 | 0 | 0 | 0 | 0 | 0 | 0 | 0 | 0 | 0 | 0 | 0 | 0 | 0 | 0 | 0 | 0 | 0 | 0 | 0 | 0 | 0 | 0 | 0 | 0 | 0 | 0 | 0 | 0 | 0 | 0 | 0 | 0 | 8.883 | 2.8522 | 2.2821 | 1.8532 | 1.8549 | 0 | 0 | 0 | 0 | 0 | 4.3163 | 1.3859 | 1.1089 | 0.90048 | 0.90132 | 0 | 0 | 0 | 0 | 0 | 2.8522 | 2.2821 | 1.8532 | 1.8549 | 0 | 0 | 0 | 0 | 0 | 0 | 35 | 3 | 3 | 3 | 3 | 3 | 0 | 0 | 0 | 0 | 0 | 0 | 0
2014-04-28 | 17時 | 0 | 0 | 0 | 0 | 57.1284 | 1 | 0 | 0 | 0 | 3 | 0 | 0 | 0 | 0 | 0 | 0 | 0 | 0 | 0 | 0 | 0 | 0 | 0 | 0 | 0 | 0 | 0 | 0 | 0 | 0 | 0 | 0 | 0 | 0 | 0 | 0 | 0 | 0 | 0 | 0 | 0 | 0 | 8.883 | 2.8522 | 2.2821 | 1.8532 | 1.8549 | 0 | 0 | 0 | 0 | 0 | 4.3163 | 1.3859 | 1.1089 | 0.90048 | 0.90132 | 0 | 0 | 0 | 0 | 0 | 2.8522 | 2.2821 | 1.8532 | 1.8549 | 0 | 0 | 0 | 0 | 0 | 0 | 35 | 3 | 3 | 3 | 3 | 3 | 0 | 0 | 0 | 0 | 0 | 0 | 0
2014-04-28 | 18時 | 0 | 0 | 0 | 0 | 56.2434 | 1 | 0 | 0 | 0 | 3 | 0 | 0 | 0 | 0 | 0 | 0 | 0 | 0 | 0 | 0 | 0 | 0 | 0 | 0 | 0 | 0 | 0 | 0 | 0 | 0 | 0 | 0 | 0 | 0 | 0 | 0 | 0 | 0 | 0 | 0 | 0 | 0 | 8.883 | 2.8522 | 2.2821 | 1.8532 | 1.8549 | 0 | 0 | 0 | 0 | 0 | 4.3163 | 1.3859 | 1.1089 | 0.90048 | 0.90132 | 0 | 0 | 0 | 0 | 0 | 2.8522 | 2.2821 | 1.8532 | 1.8549 | 0 | 0 | 0 | 0 | 0 | 0 | 35 | 3 | 3 | 3 | 3 | 3 | 0 | 0 | 0 | 0 | 0 | 0 | 0
2014-04-28 | 19時 | 0 | 0 | 0 | 0 | 55.6608 | 1 | 0 | 0 | 0 | 3 | 0 | 0 | 0 | 0 | 0 | 0 | 0 | 0 | 0 | 0 | 0 | 0 | 0 | 0 | 0 | 0 | 0 | 0 | 0 | 0 | 0 | 0 | 0 | 0 | 0 | 0 | 0 | 0 | 0 | 0 | 0 | 0 | 8.883 | 2.8522 | 2.2821 | 1.8532 | 1.8549 | 0 | 0 | 0 | 0 | 0 | 4.3163 | 1.3859 | 1.1089 | 0.90048 | 0.90132 | 0 | 0 | 0 | 0 | 0 | 2.8522 | 2.2821 | 1.8532 | 1.8549 | 0 | 0 | 0 | 0 | 0 | 0 | 35 | 3 | 3 | 3 | 3 | 3 | 0 | 0 | 0 | 0 | 0 | 0 | 0
2014-04-28 | 20時 | 0 | 0 | 0 | 0 | 55.2664 | 1 | 0 | 0 | 0 | 3 | 0 | 0 | 0 | 0 | 0 | 0 | 0 | 0 | 0 | 0 | 0 | 0 | 0 | 0 | 0 | 0 | 0 | 0 | 0 | 0 | 0 | 0 | 0 | 0 | 0 | 0 | 0 | 0 | 0 | 0 | 0 | 0 | 8.883 | 2.8522 | 2.2821 | 1.8532 | 1.8549 | 0 | 0 | 0 | 0 | 0 | 4.3163 | 1.3859 | 1.1089 | 0.90048 | 0.90132 | 0 | 0 | 0 | 0 | 0 | 2.8522 | 2.2821 | 1.8532 | 1.8549 | 0 | 0 | 0 | 0 | 0 | 0 | 35 | 3 | 3 | 3 | 3 | 3 | 0 | 0 | 0 | 0 | 0 | 0 | 0
2014-04-28 | 21時 | 0 | 0 | 0 | 0 | 54.5309 | 1 | 0 | 0 | 0 | 3 | 0 | 0 | 0 | 0 | 0 | 0 | 0 | 0 | 0 | 0 | 0 | 0 | 0 | 0 | 0 | 0 | 0 | 0 | 0 | 0 | 0 | 0 | 0 | 0 | 0 | 0 | 0 | 0 | 0 | 0 | 0 | 0 | 8.883 | 2.8522 | 2.2821 | 1.8532 | 1.8549 | 0 | 0 | 0 | 0 | 0 | 4.3163 | 1.3859 | 1.1089 | 0.90048 | 0.90132 | 0 | 0 | 0 | 0 | 0 | 2.8522 | 2.2821 | 1.8532 | 1.8549 | 0 | 0 | 0 | 0 | 0 | 0 | 35 | 3 | 3 | 3 | 3 | 3 | 0 | 0 | 0 | 0 | 0 | 0 | 0
2014-04-28 | 22時 | 0 | 0 | 0 | 0 | 53.8484 | 1 | 0 | 0 | 0 | 3 | 0 | 0 | 0 | 0 | 0 | 0 | 0 | 0 | 0 | 0 | 0 | 0 | 0 | 0 | 0 | 0 | 0 | 0 | 0 | 0 | 0 | 0 | 0 | 0 | 0 | 0 | 0 | 0 | 0 | 0 | 0 | 0 | 8.883 | 2.8522 | 2.2821 | 1.8532 | 1.8549 | 0 | 0 | 0 | 0 | 0 | 4.3163 | 1.3859 | 1.1089 | 0.90048 | 0.90132 | 0 | 0 | 0 | 0 | 0 | 2.8522 | 2.2821 | 1.8532 | 1.8549 | 0 | 0 | 0 | 0 | 0 | 0 | 35 | 3 | 3 | 3 | 3 | 3 | 0 | 0 | 0 | 0 | 0 | 0 | 0
2014-04-28 | 23時 | 0 | 0 | 0 | 0 | 53.1526 | 1 | 0 | 0 | 0 | 3 | 0 | 0 | 0 | 0 | 0 | 0 | 0 | 0 | 0 | 0 | 0 | 0 | 0 | 0 | 0 | 0 | 0 | 0 | 0 | 0 | 0 | 0 | 0 | 0 | 0 | 0 | 0 | 0 | 0 | 0 | 0 | 0 | 8.883 | 2.8522 | 2.2821 | 1.8532 | 1.8549 | 0 | 0 | 0 | 0 | 0 | 4.3163 | 1.3859 | 1.1089 | 0.90048 | 0.90132 | 0 | 0 | 0 | 0 | 0 | 2.8522 | 2.2821 | 1.8532 | 1.8549 | 0 | 0 | 0 | 0 | 0 | 0 | 35 | 3 | 3 | 3 | 3 | 3 | 0 | 0 | 0 | 0 | 0 | 0 | 0
2014-04-29 | 0時 | 0 | 0 | 0 | 0 | 52.9413 | 1 | 0 | 0 | 0 | 3 | 0 | 0 | 0 | 0 | 0 | 0 | 0 | 0 | 0 | 0 | 0 | 0 | 0 | 0 | 0 | 0 | 0 | 0 | 0 | 0 | 0 | 0 | 0 | 0 | 0 | 0 | 0 | 0 | 0 | 0 | 0 | 0 | 8.883 | 2.8522 | 2.2821 | 1.8532 | 1.8549 | 0 | 0 | 0 | 0 | 0 | 4.3163 | 1.3859 | 1.1089 | 0.90048 | 0.90132 | 0 | 0 | 0 | 0 | 0 | 2.8522 | 2.2821 | 1.8532 | 1.8549 | 0 | 0 | 0 | 0 | 0 | 0 | 35 | 3 | 3 | 3 | 3 | 3 | 0 | 0 | 0 | 0 | 0 | 0 | 0
2014-04-29 | 1時 | 0.0017988 | 0.0017988 | 5.3479 | 1.235 | 53.3628 | 1 | 0.034631 | 0.034631 | 1 | 3 | 19.9746 | 0.14134 | 8.883 | 0 | 0 | 0 | 0 | 0.034631 | 0 | 0 | 0 | 0 | 0.0037547 | 0 | 0 | 0 | 0 | 0.0012776 | 0 | 0 | 0 | 0 | 0.033353 | 0 | 0 | 0 | 0 | 0.033353 | 0 | 0 | 0 | 0 | 8.883 | 2.8522 | 2.2821 | 1.8532 | 1.8549 | 0 | 0 | 0 | 0 | 0 | 4.3163 | 1.3859 | 1.1089 | 0.90048 | 0.90132 | 0 | 0 | 0 | 0 | 0 | 2.8522 | 2.2821 | 1.8532 | 1.8549 | 0 | 0.033353 | 0 | 0 | 0 | 0 | 35 | 3 | 3 | 3 | 3 | 3 | 0 | 0 | 0 | 0 | 0 | 0 | 0
2014-04-29 | 2時 | 0.011606 | 0.011606 | 5.2685 | 1.2231 | 53.0823 | 1 | 0.22012 | 0.22012 | 1 | 3 | 19.8798 | 0.89839 | 8.883 | 0 | 0 | 0 | 0 | 0.22012 | 0 | 0 | 0 | 0 | 0.023853 | 0 | 0 | 0 | 0 | 0.0082358 | 0 | 0 | 0 | 0 | 0.21189 | 0 | 0 | 0 | 0 | 0.21189 | 0 | 0 | 0 | 0 | 8.883 | 2.8522 | 2.2821 | 1.8532 | 1.8549 | 0 | 0 | 0 | 0 | 0 | 4.3163 | 1.3859 | 1.1089 | 0.90048 | 0.90132 | 0 | 0 | 0 | 0 | 0 | 2.8522 | 2.2821 | 1.8532 | 1.8549 | 0 | 0.21189 | 0 | 0 | 0 | 0 | 35 | 3 | 3 | 3 | 3 | 3 | 0 | 0 | 0 | 0 | 0 | 0 | 0
2014-04-29 | 3時 | 0.019849 | 0.019849 | 5.279 | 1.2239 | 53.1526 | 1 | 0.37723 | 0.37723 | 1 | 3 | 19.8584 | 1.2736 | 8.883 | 0 | 0 | 0 | 1.8549 | 0.3694 | 0 | 0 | 0 | 0.0078249 | 0.040034 | 0 | 0 | 0 | 0.0037333 | 0.013773 | 0 | 0 | 0 | 0.00089971 | 0.35563 | 0 | 0 | 0 | 0.0069252 | 0.35563 | 0 | 0 | 0 | 0.0069252 | 8.883 | 2.8522 | 2.2821 | 1.8532 | 1.8549 | 0 | 0 | 0 | 0 | 0 | 4.3163 | 1.3859 | 1.1089 | 0.90048 | 0.90132 | 0 | 0 | 0 | 0 | 0 | 2.8522 | 2.2821 | 1.8532 | 1.8549 | 0 | 0.35563 | 0 | 0 | 0 | 0.0069252 | 35 | 3 | 3 | 3 | 3 | 3 | 0 | 0 | 0 | 0 | 0 | 0 | 0
2014-04-29 | 4時 | 0.037693 | 0.037693 | 4.7349 | 1.146 | 50.9113 | 1 | 0.64251 | 0.64251 | 1 | 3 | 19.8536 | 1.5661 | 8.883 | 0 | 2.2821 | 1.8532 | 1.8549 | 0.56803 | 0 | 0.0084235 | 0.0095315 | 0.056516 | 0.061304 | 0 | 0.0033842 | 0.0047017 | 0.026965 | 0.023465 | 0 | 0.00070038 | 0.0008181 | 0.0064983 | 0.54457 | 0 | 0.0077231 | 0.0087134 | 0.050018 | 0.54457 | 0 | 0.0077231 | 0.0087134 | 0.050018 | 8.883 | 2.8522 | 2.2821 | 1.8532 | 1.8549 | 0 | 0 | 0 | 0 | 0 | 4.3163 | 1.3859 | 1.1089 | 0.90048 | 0.90132 | 0 | 0 | 0 | 0 | 0 | 2.8522 | 2.2821 | 1.8532 | 1.8549 | 0 | 0.54457 | 0 | 0.0077231 | 0.0087134 | 0.050018 | 35 | 3 | 3 | 3 | 3 | 3 | 0 | 0 | 0 | 0 | 0 | 0 | 0
2014-04-29 | 5時 | 0.049445 | 0.049445 | 4.7457 | 1.147 | 50.9856 | 1 | 0.84473 | 0.84473 | 1 | 3 | 19.8688 | 2.0591 | 8.883 | 0 | 2.2821 | 1.8532 | 1.8549 | 0.68742 | 0 | 0.016472 | 0.040286 | 0.10055 | 0.074199 | 0 | 0.0066179 | 0.019872 | 0.047976 | 0.028308 | 0 | 0.0013696 | 0.0034578 | 0.011562 | 0.65911 | 0 | 0.015103 | 0.036828 | 0.088992 | 0.65911 | 0 | 0.015103 | 0.036828 | 0.088992 | 8.883 | 2.8522 | 2.2821 | 1.8532 | 1.8549 | 0 | 0 | 0 | 0 | 0 | 4.3163 | 1.3859 | 1.1089 | 0.90048 | 0.90132 | 0 | 0 | 0 | 0 | 0 | 2.8522 | 2.2821 | 1.8532 | 1.8549 | 0 | 0.65911 | 0 | 0.015103 | 0.036828 | 0.088992 | 35 | 3 | 3 | 3 | 3 | 3 | 0 | 0 | 0 | 0 | 0 | 0 | 0
2014-04-29 | 6時 | 0.026441 | 0.026441 | 5.2907 | 1.225 | 53.2228 | 1 | 0.5036 | 0.5036 | 1 | 3 | 19.8601 | 1.2275 | 8.883 | 0 | 2.2821 | 1.8532 | 1.8549 | 0.38759 | 0 | 0.068338 | 0.010446 | 0.037227 | 0.042011 | 0 | 0.027455 | 0.0051528 | 0.017761 | 0.0144 | 0 | 0.005682 | 0.00089659 | 0.0042803 | 0.37319 | 0 | 0.062656 | 0.0095493 | 0.032946 | 0.37319 | 0 | 0.062656 | 0.0095493 | 0.032946 | 8.883 | 2.8522 | 2.2821 | 1.8532 | 1.8549 | 0 | 0 | 0 | 0 | 0 | 4.3163 | 1.3859 | 1.1089 | 0.90048 | 0.90132 | 0 | 0 | 0 | 0 | 0 | 2.8522 | 2.2821 | 1.8532 | 1.8549 | 0 | 0.37319 | 0 | 0.062656 | 0.0095493 | 0.032946 | 35 | 3 | 3 | 3 | 3 | 3 | 0 | 0 | 0 | 0 | 0 | 0 | 0
2014-04-29 | 7時 | 0.002614 | 0.002614 | 5.9765 | 1.3216 | 55.7261 | 1 | 0.056241 | 0.056241 | 1 | 3 | 19.922 | 0.49286 | 0 | 0 | 2.2821 | 0 | 1.8549 | 0 | 0 | 0.056199 | 0 | 4.1754e-05 | 0 | 0 | 0.022579 | 0 | 1.9921e-05 | 0 | 0 | 0.0046727 | 0 | 4.8009e-06 | 0 | 0 | 0.051526 | 0 | 3.6953e-05 | 0 | 0 | 0.051526 | 0 | 3.6953e-05 | 8.883 | 2.8522 | 2.2821 | 1.8532 | 1.8549 | 0 | 0 | 0 | 0 | 0 | 4.3163 | 1.3859 | 1.1089 | 0.90048 | 0.90132 | 0 | 0 | 0 | 0 | 0 | 2.8522 | 2.2821 | 1.8532 | 1.8549 | 0 | 0 | 0 | 0.051526 | 0 | 3.6953e-05 | 35 | 3 | 3 | 3 | 3 | 3 | 0 | 0 | 0 | 0 | 0 | 0 | 0
2014-04-29 | 8時 | 0 | 0 | 0 | 0 | 57.6835 | 1 | 0 | 0 | 0 | 3 | 0 | 0 | 0 | 0 | 0 | 0 | 0 | 0 | 0 | 0 | 0 | 0 | 0 | 0 | 0 | 0 | 0 | 0 | 0 | 0 | 0 | 0 | 0 | 0 | 0 | 0 | 0 | 0 | 0 | 0 | 0 | 0 | 8.883 | 2.8522 | 2.2821 | 1.8532 | 1.8549 | 0 | 0 | 0 | 0 | 0 | 4.3163 | 1.3859 | 1.1089 | 0.90048 | 0.90132 | 0 | 0 | 0 | 0 | 0 | 2.8522 | 2.2821 | 1.8532 | 1.8549 | 0 | 0 | 0 | 0 | 0 | 0 | 35 | 3 | 3 | 3 | 3 | 3 | 0 | 0 | 0 | 0 | 0 | 0 | 0
2014-04-29 | 9時 | 0 | 0 | 0 | 0 | 59.7967 | 1 | 0 | 0 | 0 | 3 | 0 | 0 | 0 | 0 | 0 | 0 | 0 | 0 | 0 | 0 | 0 | 0 | 0 | 0 | 0 | 0 | 0 | 0 | 0 | 0 | 0 | 0 | 0 | 0 | 0 | 0 | 0 | 0 | 0 | 0 | 0 | 0 | 8.883 | 2.8522 | 2.2821 | 1.8532 | 1.8549 | 0 | 0 | 0 | 0 | 0 | 4.3163 | 1.3859 | 1.1089 | 0.90048 | 0.90132 | 0 | 0 | 0 | 0 | 0 | 2.8522 | 2.2821 | 1.8532 | 1.8549 | 0 | 0 | 0 | 0 | 0 | 0 | 35 | 3 | 3 | 3 | 3 | 3 | 0 | 0 | 0 | 0 | 0 | 0 | 0
2014-04-29 | 10時 | 0 | 0 | 0 | 0 | 60.5175 | 1 | 0 | 0 | 0 | 3 | 0 | 0 | 0 | 0 | 0 | 0 | 0 | 0 | 0 | 0 | 0 | 0 | 0 | 0 | 0 | 0 | 0 | 0 | 0 | 0 | 0 | 0 | 0 | 0 | 0 | 0 | 0 | 0 | 0 | 0 | 0 | 0 | 8.883 | 2.8522 | 2.2821 | 1.8532 | 1.8549 | 0 | 0 | 0 | 0 | 0 | 4.3163 | 1.3859 | 1.1089 | 0.90048 | 0.90132 | 0 | 0 | 0 | 0 | 0 | 2.8522 | 2.2821 | 1.8532 | 1.8549 | 0 | 0 | 0 | 0 | 0 | 0 | 35 | 3 | 3 | 3 | 3 | 3 | 0 | 0 | 0 | 0 | 0 | 0 | 0
2014-04-29 | 11時 | 0 | 0 | 0 | 0 | 60.7348 | 1 | 0 | 0 | 0 | 3 | 0 | 0 | 0 | 0 | 0 | 0 | 0 | 0 | 0 | 0 | 0 | 0 | 0 | 0 | 0 | 0 | 0 | 0 | 0 | 0 | 0 | 0 | 0 | 0 | 0 | 0 | 0 | 0 | 0 | 0 | 0 | 0 | 8.883 | 2.8522 | 2.2821 | 1.8532 | 1.8549 | 0 | 0 | 0 | 0 | 0 | 4.3163 | 1.3859 | 1.1089 | 0.90048 | 0.90132 | 0 | 0 | 0 | 0 | 0 | 2.8522 | 2.2821 | 1.8532 | 1.8549 | 0 | 0 | 0 | 0 | 0 | 0 | 35 | 3 | 3 | 3 | 3 | 3 | 0 | 0 | 0 | 0 | 0 | 0 | 0
2014-04-29 | 12時 | 0 | 0 | 0 | 0 | 61.5307 | 1 | 0 | 0 | 0 | 3 | 0 | 0 | 0 | 0 | 0 | 0 | 0 | 0 | 0 | 0 | 0 | 0 | 0 | 0 | 0 | 0 | 0 | 0 | 0 | 0 | 0 | 0 | 0 | 0 | 0 | 0 | 0 | 0 | 0 | 0 | 0 | 0 | 8.883 | 2.8522 | 2.2821 | 1.8532 | 1.8549 | 0 | 0 | 0 | 0 | 0 | 4.3163 | 1.3859 | 1.1089 | 0.90048 | 0.90132 | 0 | 0 | 0 | 0 | 0 | 2.8522 | 2.2821 | 1.8532 | 1.8549 | 0 | 0 | 0 | 0 | 0 | 0 | 35 | 3 | 3 | 3 | 3 | 3 | 0 | 0 | 0 | 0 | 0 | 0 | 0
2014-04-29 | 13時 | 0 | 0 | 0 | 0 | 61.2687 | 1 | 0 | 0 | 0 | 3 | 0 | 0 | 0 | 0 | 0 | 0 | 0 | 0 | 0 | 0 | 0 | 0 | 0 | 0 | 0 | 0 | 0 | 0 | 0 | 0 | 0 | 0 | 0 | 0 | 0 | 0 | 0 | 0 | 0 | 0 | 0 | 0 | 8.883 | 2.8522 | 2.2821 | 1.8532 | 1.8549 | 0 | 0 | 0 | 0 | 0 | 4.3163 | 1.3859 | 1.1089 | 0.90048 | 0.90132 | 0 | 0 | 0 | 0 | 0 | 2.8522 | 2.2821 | 1.8532 | 1.8549 | 0 | 0 | 0 | 0 | 0 | 0 | 35 | 3 | 3 | 3 | 3 | 3 | 0 | 0 | 0 | 0 | 0 | 0 | 0
2014-04-29 | 14時 | 0 | 0 | 0 | 0 | 60.1322 | 1 | 0 | 0 | 0 | 3 | 0 | 0 | 0 | 0 | 0 | 0 | 0 | 0 | 0 | 0 | 0 | 0 | 0 | 0 | 0 | 0 | 0 | 0 | 0 | 0 | 0 | 0 | 0 | 0 | 0 | 0 | 0 | 0 | 0 | 0 | 0 | 0 | 8.883 | 2.8522 | 2.2821 | 1.8532 | 1.8549 | 0 | 0 | 0 | 0 | 0 | 4.3163 | 1.3859 | 1.1089 | 0.90048 | 0.90132 | 0 | 0 | 0 | 0 | 0 | 2.8522 | 2.2821 | 1.8532 | 1.8549 | 0 | 0 | 0 | 0 | 0 | 0 | 35 | 3 | 3 | 3 | 3 | 3 | 0 | 0 | 0 | 0 | 0 | 0 | 0
2014-04-29 | 15時 | 0 | 0 | 0 | 0 | 59.1693 | 1 | 0 | 0 | 0 | 3 | 0 | 0 | 0 | 0 | 0 | 0 | 0 | 0 | 0 | 0 | 0 | 0 | 0 | 0 | 0 | 0 | 0 | 0 | 0 | 0 | 0 | 0 | 0 | 0 | 0 | 0 | 0 | 0 | 0 | 0 | 0 | 0 | 8.883 | 2.8522 | 2.2821 | 1.8532 | 1.8549 | 0 | 0 | 0 | 0 | 0 | 4.3163 | 1.3859 | 1.1089 | 0.90048 | 0.90132 | 0 | 0 | 0 | 0 | 0 | 2.8522 | 2.2821 | 1.8532 | 1.8549 | 0 | 0 | 0 | 0 | 0 | 0 | 35 | 3 | 3 | 3 | 3 | 3 | 0 | 0 | 0 | 0 | 0 | 0 | 0
2014-04-29 | 16時 | 0 | 0 | 0 | 0 | 58.2279 | 1 | 0 | 0 | 0 | 3 | 0 | 0 | 0 | 0 | 0 | 0 | 0 | 0 | 0 | 0 | 0 | 0 | 0 | 0 | 0 | 0 | 0 | 0 | 0 | 0 | 0 | 0 | 0 | 0 | 0 | 0 | 0 | 0 | 0 | 0 | 0 | 0 | 8.883 | 2.8522 | 2.2821 | 1.8532 | 1.8549 | 0 | 0 | 0 | 0 | 0 | 4.3163 | 1.3859 | 1.1089 | 0.90048 | 0.90132 | 0 | 0 | 0 | 0 | 0 | 2.8522 | 2.2821 | 1.8532 | 1.8549 | 0 | 0 | 0 | 0 | 0 | 0 | 35 | 3 | 3 | 3 | 3 | 3 | 0 | 0 | 0 | 0 | 0 | 0 | 0
2014-04-29 | 17時 | 0 | 0 | 0 | 0 | 57.3146 | 1 | 0 | 0 | 0 | 3 | 0 | 0 | 0 | 0 | 0 | 0 | 0 | 0 | 0 | 0 | 0 | 0 | 0 | 0 | 0 | 0 | 0 | 0 | 0 | 0 | 0 | 0 | 0 | 0 | 0 | 0 | 0 | 0 | 0 | 0 | 0 | 0 | 8.883 | 2.8522 | 2.2821 | 1.8532 | 1.8549 | 0 | 0 | 0 | 0 | 0 | 4.3163 | 1.3859 | 1.1089 | 0.90048 | 0.90132 | 0 | 0 | 0 | 0 | 0 | 2.8522 | 2.2821 | 1.8532 | 1.8549 | 0 | 0 | 0 | 0 | 0 | 0 | 35 | 3 | 3 | 3 | 3 | 3 | 0 | 0 | 0 | 0 | 0 | 0 | 0
2014-04-29 | 18時 | 0 | 0 | 0 | 0 | 55.9858 | 1 | 0 | 0 | 0 | 3 | 0 | 0 | 0 | 0 | 0 | 0 | 0 | 0 | 0 | 0 | 0 | 0 | 0 | 0 | 0 | 0 | 0 | 0 | 0 | 0 | 0 | 0 | 0 | 0 | 0 | 0 | 0 | 0 | 0 | 0 | 0 | 0 | 8.883 | 2.8522 | 2.2821 | 1.8532 | 1.8549 | 0 | 0 | 0 | 0 | 0 | 4.3163 | 1.3859 | 1.1089 | 0.90048 | 0.90132 | 0 | 0 | 0 | 0 | 0 | 2.8522 | 2.2821 | 1.8532 | 1.8549 | 0 | 0 | 0 | 0 | 0 | 0 | 35 | 3 | 3 | 3 | 3 | 3 | 0 | 0 | 0 | 0 | 0 | 0 | 0
2014-04-29 | 19時 | 0 | 0 | 0 | 0 | 55.1339 | 1 | 0 | 0 | 0 | 3 | 0 | 0 | 0 | 0 | 0 | 0 | 0 | 0 | 0 | 0 | 0 | 0 | 0 | 0 | 0 | 0 | 0 | 0 | 0 | 0 | 0 | 0 | 0 | 0 | 0 | 0 | 0 | 0 | 0 | 0 | 0 | 0 | 8.883 | 2.8522 | 2.2821 | 1.8532 | 1.8549 | 0 | 0 | 0 | 0 | 0 | 4.3163 | 1.3859 | 1.1089 | 0.90048 | 0.90132 | 0 | 0 | 0 | 0 | 0 | 2.8522 | 2.2821 | 1.8532 | 1.8549 | 0 | 0 | 0 | 0 | 0 | 0 | 35 | 3 | 3 | 3 | 3 | 3 | 0 | 0 | 0 | 0 | 0 | 0 | 0
2014-04-29 | 20時 | 0 | 0 | 0 | 0 | 54.7331 | 1 | 0 | 0 | 0 | 3 | 0 | 0 | 0 | 0 | 0 | 0 | 0 | 0 | 0 | 0 | 0 | 0 | 0 | 0 | 0 | 0 | 0 | 0 | 0 | 0 | 0 | 0 | 0 | 0 | 0 | 0 | 0 | 0 | 0 | 0 | 0 | 0 | 8.883 | 2.8522 | 2.2821 | 1.8532 | 1.8549 | 0 | 0 | 0 | 0 | 0 | 4.3163 | 1.3859 | 1.1089 | 0.90048 | 0.90132 | 0 | 0 | 0 | 0 | 0 | 2.8522 | 2.2821 | 1.8532 | 1.8549 | 0 | 0 | 0 | 0 | 0 | 0 | 35 | 3 | 3 | 3 | 3 | 3 | 0 | 0 | 0 | 0 | 0 | 0 | 0
2014-04-29 | 21時 | 0 | 0 | 0 | 0 | 53.9173 | 1 | 0 | 0 | 0 | 3 | 0 | 0 | 0 | 0 | 0 | 0 | 0 | 0 | 0 | 0 | 0 | 0 | 0 | 0 | 0 | 0 | 0 | 0 | 0 | 0 | 0 | 0 | 0 | 0 | 0 | 0 | 0 | 0 | 0 | 0 | 0 | 0 | 8.883 | 2.8522 | 2.2821 | 1.8532 | 1.8549 | 0 | 0 | 0 | 0 | 0 | 4.3163 | 1.3859 | 1.1089 | 0.90048 | 0.90132 | 0 | 0 | 0 | 0 | 0 | 2.8522 | 2.2821 | 1.8532 | 1.8549 | 0 | 0 | 0 | 0 | 0 | 0 | 35 | 3 | 3 | 3 | 3 | 3 | 0 | 0 | 0 | 0 | 0 | 0 | 0
2014-04-29 | 22時 | 0 | 0 | 0 | 0 | 52.9413 | 1 | 0 | 0 | 0 | 3 | 0 | 0 | 0 | 0 | 0 | 0 | 0 | 0 | 0 | 0 | 0 | 0 | 0 | 0 | 0 | 0 | 0 | 0 | 0 | 0 | 0 | 0 | 0 | 0 | 0 | 0 | 0 | 0 | 0 | 0 | 0 | 0 | 8.883 | 2.8522 | 2.2821 | 1.8532 | 1.8549 | 0 | 0 | 0 | 0 | 0 | 4.3163 | 1.3859 | 1.1089 | 0.90048 | 0.90132 | 0 | 0 | 0 | 0 | 0 | 2.8522 | 2.2821 | 1.8532 | 1.8549 | 0 | 0 | 0 | 0 | 0 | 0 | 35 | 3 | 3 | 3 | 3 | 3 | 0 | 0 | 0 | 0 | 0 | 0 | 0
2014-04-29 | 23時 | 0 | 0 | 0 | 0 | 52.5864 | 1 | 0 | 0 | 0 | 3 | 0 | 0 | 0 | 0 | 0 | 0 | 0 | 0 | 0 | 0 | 0 | 0 | 0 | 0 | 0 | 0 | 0 | 0 | 0 | 0 | 0 | 0 | 0 | 0 | 0 | 0 | 0 | 0 | 0 | 0 | 0 | 0 | 8.883 | 2.8522 | 2.2821 | 1.8532 | 1.8549 | 0 | 0 | 0 | 0 | 0 | 4.3163 | 1.3859 | 1.1089 | 0.90048 | 0.90132 | 0 | 0 | 0 | 0 | 0 | 2.8522 | 2.2821 | 1.8532 | 1.8549 | 0 | 0 | 0 | 0 | 0 | 0 | 35 | 3 | 3 | 3 | 3 | 3 | 0 | 0 | 0 | 0 | 0 | 0 | 0
2014-04-30 | 0時 | 0 | 0 | 0 | 0 | 52.3719 | 1 | 0 | 0 | 0 | 3 | 0 | 0 | 0 | 0 | 0 | 0 | 0 | 0 | 0 | 0 | 0 | 0 | 0 | 0 | 0 | 0 | 0 | 0 | 0 | 0 | 0 | 0 | 0 | 0 | 0 | 0 | 0 | 0 | 0 | 0 | 0 | 0 | 8.883 | 2.8522 | 2.2821 | 1.8532 | 1.8549 | 0 | 0 | 0 | 0 | 0 | 4.3163 | 1.3859 | 1.1089 | 0.90048 | 0.90132 | 0 | 0 | 0 | 0 | 0 | 2.8522 | 2.2821 | 1.8532 | 1.8549 | 0 | 0 | 0 | 0 | 0 | 0 | 35 | 3 | 3 | 3 | 3 | 3 | 0 | 0 | 0 | 0 | 0 | 0 | 0
2014-04-30 | 1時 | 0 | 0 | 0 | 0 | 52.1562 | 1 | 0 | 0 | 0 | 3 | 0 | 0 | 0 | 0 | 0 | 0 | 0 | 0 | 0 | 0 | 0 | 0 | 0 | 0 | 0 | 0 | 0 | 0 | 0 | 0 | 0 | 0 | 0 | 0 | 0 | 0 | 0 | 0 | 0 | 0 | 0 | 0 | 8.883 | 2.8522 | 2.2821 | 1.8532 | 1.8549 | 0 | 0 | 0 | 0 | 0 | 4.3163 | 1.3859 | 1.1089 | 0.90048 | 0.90132 | 0 | 0 | 0 | 0 | 0 | 2.8522 | 2.2821 | 1.8532 | 1.8549 | 0 | 0 | 0 | 0 | 0 | 0 | 35 | 3 | 3 | 3 | 3 | 3 | 0 | 0 | 0 | 0 | 0 | 0 | 0
2014-04-30 | 2時 | 0 | 0 | 0 | 0 | 52.084 | 1 | 0 | 0 | 0 | 3 | 0 | 0 | 0 | 0 | 0 | 0 | 0 | 0 | 0 | 0 | 0 | 0 | 0 | 0 | 0 | 0 | 0 | 0 | 0 | 0 | 0 | 0 | 0 | 0 | 0 | 0 | 0 | 0 | 0 | 0 | 0 | 0 | 8.883 | 2.8522 | 2.2821 | 1.8532 | 1.8549 | 0 | 0 | 0 | 0 | 0 | 4.3163 | 1.3859 | 1.1089 | 0.90048 | 0.90132 | 0 | 0 | 0 | 0 | 0 | 2.8522 | 2.2821 | 1.8532 | 1.8549 | 0 | 0 | 0 | 0 | 0 | 0 | 35 | 3 | 3 | 3 | 3 | 3 | 0 | 0 | 0 | 0 | 0 | 0 | 0
2014-04-30 | 3時 | 0.0025602 | 0.0025602 | 4.8911 | 1.1703 | 51.5019 | 1 | 0.045079 | 0.045079 | 1 | 3 | 19.9674 | 0.18398 | 8.883 | 0 | 0 | 0 | 0 | 0.045079 | 0 | 0 | 0 | 0 | 0.0048704 | 0 | 0 | 0 | 0 | 0.0018155 | 0 | 0 | 0 | 0 | 0.043264 | 0 | 0 | 0 | 0 | 0.043264 | 0 | 0 | 0 | 0 | 8.883 | 2.8522 | 2.2821 | 1.8532 | 1.8549 | 0 | 0 | 0 | 0 | 0 | 4.3163 | 1.3859 | 1.1089 | 0.90048 | 0.90132 | 0 | 0 | 0 | 0 | 0 | 2.8522 | 2.2821 | 1.8532 | 1.8549 | 0 | 0.043264 | 0 | 0 | 0 | 0 | 35 | 3 | 3 | 3 | 3 | 3 | 0 | 0 | 0 | 0 | 0 | 0 | 0
2014-04-30 | 4時 | 0.010488 | 0.010488 | 4.8174 | 1.1593 | 51.2077 | 1 | 0.18189 | 0.18189 | 1 | 3 | 19.8936 | 0.74235 | 8.883 | 0 | 0 | 0 | 0 | 0.18189 | 0 | 0 | 0 | 0 | 0.019641 | 0 | 0 | 0 | 0 | 0.0074196 | 0 | 0 | 0 | 0 | 0.17447 | 0 | 0 | 0 | 0 | 0.17447 | 0 | 0 | 0 | 0 | 8.883 | 2.8522 | 2.2821 | 1.8532 | 1.8549 | 0 | 0 | 0 | 0 | 0 | 4.3163 | 1.3859 | 1.1089 | 0.90048 | 0.90132 | 0 | 0 | 0 | 0 | 0 | 2.8522 | 2.2821 | 1.8532 | 1.8549 | 0 | 0.17447 | 0 | 0 | 0 | 0 | 35 | 3 | 3 | 3 | 3 | 3 | 0 | 0 | 0 | 0 | 0 | 0 | 0
2014-04-30 | 5時 | 0.025278 | 0.025278 | 4.7243 | 1.1452 | 50.8369 | 1 | 0.42992 | 0.42992 | 1 | 3 | 19.8542 | 1.4515 | 8.883 | 0 | 0 | 0 | 1.8549 | 0.4194 | 0 | 0 | 0 | 0.010519 | 0.045257 | 0 | 0 | 0 | 0.0050187 | 0.017379 | 0 | 0 | 0 | 0.0012095 | 0.40202 | 0 | 0 | 0 | 0.0093094 | 0.40202 | 0 | 0 | 0 | 0.0093094 | 8.883 | 2.8522 | 2.2821 | 1.8532 | 1.8549 | 0 | 0 | 0 | 0 | 0 | 4.3163 | 1.3859 | 1.1089 | 0.90048 | 0.90132 | 0 | 0 | 0 | 0 | 0 | 2.8522 | 2.2821 | 1.8532 | 1.8549 | 0 | 0.40202 | 0 | 0 | 0 | 0.0093094 | 35 | 3 | 3 | 3 | 3 | 3 | 0 | 0 | 0 | 0 | 0 | 0 | 0
2014-04-30 | 6時 | 0.032572 | 0.032572 | 4.6869 | 1.1394 | 50.6876 | 1 | 0.54958 | 0.54958 | 1 | 3 | 19.8564 | 1.3396 | 8.883 | 0 | 2.2821 | 1.8532 | 1.8549 | 0.50552 | 0 | 0.016149 | 0.0076644 | 0.020251 | 0.054535 | 0 | 0.006488 | 0.0037807 | 0.0096621 | 0.021078 | 0 | 0.0013427 | 0.00065785 | 0.0023285 | 0.48444 | 0 | 0.014806 | 0.0070066 | 0.017923 | 0.48444 | 0 | 0.014806 | 0.0070066 | 0.017923 | 8.883 | 2.8522 | 2.2821 | 1.8532 | 1.8549 | 0 | 0 | 0 | 0 | 0 | 4.3163 | 1.3859 | 1.1089 | 0.90048 | 0.90132 | 0 | 0 | 0 | 0 | 0 | 2.8522 | 2.2821 | 1.8532 | 1.8549 | 0 | 0.48444 | 0 | 0.014806 | 0.0070066 | 0.017923 | 35 | 3 | 3 | 3 | 3 | 3 | 0 | 0 | 0 | 0 | 0 | 0 | 0
2014-04-30 | 7時 | 0.023921 | 0.023921 | 4.7419 | 1.1478 | 50.9113 | 1 | 0.40835 | 0.40835 | 1 | 3 | 19.8726 | 0.99537 | 8.883 | 0 | 2.2821 | 1.8532 | 1.8549 | 0.14101 | 0 | 0.1284 | 0.01366 | 0.12529 | 0.015218 | 0 | 0.051584 | 0.0067382 | 0.059777 | 0.0058248 | 0 | 0.010676 | 0.0011724 | 0.014406 | 0.13518 | 0 | 0.11772 | 0.012487 | 0.11088 | 0.13518 | 0 | 0.11772 | 0.012487 | 0.11088 | 8.883 | 2.8522 | 2.2821 | 1.8532 | 1.8549 | 0 | 0 | 0 | 0 | 0 | 4.3163 | 1.3859 | 1.1089 | 0.90048 | 0.90132 | 0 | 0 | 0 | 0 | 0 | 2.8522 | 2.2821 | 1.8532 | 1.8549 | 0 | 0.13518 | 0 | 0.11772 | 0.012487 | 0.11088 | 35 | 3 | 3 | 3 | 3 | 3 | 0 | 0 | 0 | 0 | 0 | 0 | 0
2014-04-30 | 8時 | 0.00047967 | 0.00047967 | 4.7885 | 1.1557 | 51.0598 | 1 | 0.0082689 | 0.0082689 | 1 | 3 | 19.9948 | 0.027918 | 8.883 | 0 | 0 | 0 | 1.8549 | 0.001086 | 0 | 0 | 0 | 0.0071828 | 0.00011724 | 0 | 0 | 0 | 0.003427 | 4.4583e-05 | 0 | 0 | 0 | 0.00082589 | 0.0010415 | 0 | 0 | 0 | 0.0063569 | 0.0010415 | 0 | 0 | 0 | 0.0063569 | 8.883 | 2.8522 | 2.2821 | 1.8532 | 1.8549 | 0 | 0 | 0 | 0 | 0 | 4.3163 | 1.3859 | 1.1089 | 0.90048 | 0.90132 | 0 | 0 | 0 | 0 | 0 | 2.8522 | 2.2821 | 1.8532 | 1.8549 | 0 | 0.0010415 | 0 | 0 | 0 | 0.0063569 | 35 | 3 | 3 | 3 | 3 | 3 | 0 | 0 | 0 | 0 | 0 | 0 | 0
2014-04-30 | 9時 | 0.00085491 | 0.00085491 | 4.8575 | 1.1656 | 51.3551 | 1 | 0.01495 | 0.01495 | 1 | 3 | 19.9764 | 0.13101 | 0 | 0 | 2.2821 | 0 | 1.8549 | 0 | 0 | 0.01147 | 0 | 0.0034801 | 0 | 0 | 0.0046081 | 0 | 0.0016604 | 0 | 0 | 0.00095365 | 0 | 0.00040014 | 0 | 0 | 0.010516 | 0 | 0.0030799 | 0 | 0 | 0.010516 | 0 | 0.0030799 | 8.883 | 2.8522 | 2.2821 | 1.8532 | 1.8549 | 0 | 0 | 0 | 0 | 0 | 4.3163 | 1.3859 | 1.1089 | 0.90048 | 0.90132 | 0 | 0 | 0 | 0 | 0 | 2.8522 | 2.2821 | 1.8532 | 1.8549 | 0 | 0 | 0 | 0.010516 | 0 | 0.0030799 | 35 | 3 | 3 | 3 | 3 | 3 | 0 | 0 | 0 | 0 | 0 | 0 | 0
2014-04-30 | 10時 | 0.0084484 | 0.0084484 | 4.8703 | 1.167 | 51.4286 | 1 | 0.14813 | 0.14813 | 1 | 3 | 19.8576 | 1.2981 | 0 | 0 | 2.2821 | 0 | 1.8549 | 0 | 0 | 0.14639 | 0 | 0.0017361 | 0 | 0 | 0.058814 | 0 | 0.00082832 | 0 | 0 | 0.012172 | 0 | 0.00019962 | 0 | 0 | 0.13422 | 0 | 0.0015365 | 0 | 0 | 0.13422 | 0 | 0.0015365 | 8.883 | 2.8522 | 2.2821 | 1.8532 | 1.8549 | 0 | 0 | 0 | 0 | 0 | 4.3163 | 1.3859 | 1.1089 | 0.90048 | 0.90132 | 0 | 0 | 0 | 0 | 0 | 2.8522 | 2.2821 | 1.8532 | 1.8549 | 0 | 0 | 0 | 0.13422 | 0 | 0.0015365 | 35 | 3 | 3 | 3 | 3 | 3 | 0 | 0 | 0 | 0 | 0 | 0 | 0
2014-04-30 | 11時 | 0.026575 | 0.026575 | 4.4382 | 1.1037 | 49.5514 | 1 | 0.4246 | 0.4246 | 1 | 3 | 19.87 | 1.035 | 8.883 | 0 | 2.2821 | 1.8532 | 1.8549 | 0.11082 | 0 | 0.25689 | 0.014533 | 0.042367 | 0.011931 | 0 | 0.10321 | 0.0071688 | 0.020214 | 0.0048349 | 0 | 0.021359 | 0.0012474 | 0.0048714 | 0.10598 | 0 | 0.23553 | 0.013285 | 0.037495 | 0.10598 | 0 | 0.23553 | 0.013285 | 0.037495 | 8.883 | 2.8522 | 2.2821 | 1.8532 | 1.8549 | 0 | 0 | 0 | 0 | 0 | 4.3163 | 1.3859 | 1.1089 | 0.90048 | 0.90132 | 0 | 0 | 0 | 0 | 0 | 2.8522 | 2.2821 | 1.8532 | 1.8549 | 0 | 0.10598 | 0 | 0.23553 | 0.013285 | 0.037495 | 35 | 3 | 3 | 3 | 3 | 3 | 0 | 0 | 0 | 0 | 0 | 0 | 0
2014-04-30 | 12時 | 0.05745 | 0.05745 | 4.6088 | 1.1271 | 50.3876 | 1 | 0.95319 | 0.95319 | 1 | 3 | 19.889 | 2.3234 | 8.883 | 0 | 2.2821 | 1.8532 | 1.8549 | 0.3289 | 0 | 0.30534 | 0.13921 | 0.17974 | 0.035462 | 0 | 0.12267 | 0.068671 | 0.085756 | 0.013884 | 0 | 0.025388 | 0.011949 | 0.020667 | 0.31501 | 0 | 0.27995 | 0.12726 | 0.15907 | 0.31501 | 0 | 0.27995 | 0.12726 | 0.15907 | 8.883 | 2.8522 | 2.2821 | 1.8532 | 1.8549 | 0 | 0 | 0 | 0 | 0 | 4.3163 | 1.3859 | 1.1089 | 0.90048 | 0.90132 | 0 | 0 | 0 | 0 | 0 | 2.8522 | 2.2821 | 1.8532 | 1.8549 | 0 | 0.31501 | 0 | 0.27995 | 0.12726 | 0.15907 | 35 | 3 | 3 | 3 | 3 | 3 | 0 | 0 | 0 | 0 | 0 | 0 | 0
2014-04-30 | 13時 | 0.074326 | 0.074326 | 4.7329 | 1.1439 | 50.9856 | 1 | 1.2664 | 1.2664 | 1 | 3 | 19.9949 | 3.0869 | 8.883 | 0 | 2.2821 | 1.8532 | 1.8549 | 0.59756 | 0 | 0.31114 | 0.14838 | 0.20933 | 0.064499 | 0 | 0.125 | 0.073193 | 0.099872 | 0.024607 | 0 | 0.02587 | 0.012735 | 0.024068 | 0.57295 | 0 | 0.28527 | 0.13564 | 0.18526 | 0.57295 | 0 | 0.28527 | 0.13564 | 0.18526 | 8.883 | 2.8522 | 2.2821 | 1.8532 | 1.8549 | 0 | 0 | 0 | 0 | 0 | 4.3163 | 1.3859 | 1.1089 | 0.90048 | 0.90132 | 0 | 0 | 0 | 0 | 0 | 2.8522 | 2.2821 | 1.8532 | 1.8549 | 0 | 0.57295 | 0 | 0.28527 | 0.13564 | 0.18526 | 35 | 3 | 3 | 3 | 3 | 3 | 0 | 0 | 0 | 0 | 0 | 0 | 0
2014-04-30 | 14時 | 0.080987 | 0.080987 | 4.8943 | 1.1661 | 51.7212 | 1 | 1.4269 | 1.4269 | 1 | 3 | 20.0765 | 3.4782 | 8.883 | 0 | 2.2821 | 1.8532 | 1.8549 | 0.71673 | 0 | 0.30821 | 0.17066 | 0.23134 | 0.077468 | 0 | 0.12383 | 0.084186 | 0.11037 | 0.028587 | 0 | 0.025627 | 0.014648 | 0.026599 | 0.68815 | 0 | 0.28259 | 0.15602 | 0.20474 | 0.68815 | 0 | 0.28259 | 0.15602 | 0.20474 | 8.883 | 2.8522 | 2.2821 | 1.8532 | 1.8549 | 0 | 0 | 0 | 0 | 0 | 4.3163 | 1.3859 | 1.1089 | 0.90048 | 0.90132 | 0 | 0 | 0 | 0 | 0 | 2.8522 | 2.2821 | 1.8532 | 1.8549 | 0 | 0.68815 | 0 | 0.28259 | 0.15602 | 0.20474 | 35 | 3 | 3 | 3 | 3 | 3 | 0 | 0 | 0 | 0 | 0 | 0 | 0
2014-04-30 | 15時 | 0.064208 | 0.064208 | 4.7879 | 1.1522 | 51.2077 | 1 | 1.1067 | 1.1067 | 1 | 3 | 19.9321 | 2.6977 | 8.883 | 0 | 2.2821 | 1.8532 | 1.8549 | 0.31845 | 0 | 0.50886 | 0.0077223 | 0.27169 | 0.034387 | 0 | 0.20444 | 0.0038093 | 0.12963 | 0.01299 | 0 | 0.042309 | 0.00066282 | 0.031239 | 0.30546 | 0 | 0.46655 | 0.0070595 | 0.24045 | 0.30546 | 0 | 0.46655 | 0.0070595 | 0.24045 | 8.883 | 2.8522 | 2.2821 | 1.8532 | 1.8549 | 0 | 0 | 0 | 0 | 0 | 4.3163 | 1.3859 | 1.1089 | 0.90048 | 0.90132 | 0 | 0 | 0 | 0 | 0 | 2.8522 | 2.2821 | 1.8532 | 1.8549 | 0 | 0.30546 | 0 | 0.46655 | 0.0070595 | 0.24045 | 35 | 3 | 3 | 3 | 3 | 3 | 0 | 0 | 0 | 0 | 0 | 0 | 0
2014-04-30 | 16時 | 0.16674 | 0.16674 | 4.4389 | 1.0988 | 49.781 | 1 | 2.6646 | 2.6646 | 1 | 3 | 21.3263 | 6.495 | 8.883 | 0 | 2.2821 | 1.8532 | 1.8549 | 1.2259 | 0 | 0.84699 | 0.036291 | 0.55539 | 0.13204 | 0 | 0.34029 | 0.017902 | 0.26498 | 0.053014 | 0 | 0.070423 | 0.0031149 | 0.063859 | 1.1729 | 0 | 0.77656 | 0.033176 | 0.49153 | 1.1729 | 0 | 0.77656 | 0.033176 | 0.49153 | 8.883 | 2.8522 | 2.2821 | 1.8532 | 1.8549 | 0 | 0 | 0 | 0 | 0 | 4.3163 | 1.3859 | 1.1089 | 0.90048 | 0.90132 | 0 | 0 | 0 | 0 | 0 | 2.8522 | 2.2821 | 1.8532 | 1.8549 | 0 | 1.1729 | 0 | 0.77656 | 0.033176 | 0.49153 | 35 | 3 | 3 | 3 | 3 | 3 | 0 | 0 | 0 | 0 | 0 | 0 | 0
2014-04-30 | 17時 | 0.34207 | 0.34207 | 4.27 | 1.0702 | 49.166 | 1 | 5.2583 | 5.2583 | 1 | 3 | 27.5117 | 12.8173 | 8.883 | 0 | 2.2821 | 1.8532 | 1.8549 | 3.1171 | 0 | 1.0788 | 0.14108 | 0.92131 | 0.33537 | 0 | 0.43341 | 0.069592 | 0.43957 | 0.13801 | 0 | 0.089696 | 0.012109 | 0.10593 | 2.9791 | 0 | 0.98909 | 0.12897 | 0.81538 | 2.9791 | 0 | 0.98909 | 0.12897 | 0.81538 | 8.883 | 2.8522 | 2.2821 | 1.8532 | 1.8549 | 0 | 0 | 0 | 0 | 0 | 4.3163 | 1.3859 | 1.1089 | 0.90048 | 0.90132 | 0 | 0 | 0 | 0 | 0 | 2.8522 | 2.2821 | 1.8532 | 1.8549 | 0 | 2.9791 | 0 | 0.98909 | 0.12897 | 0.81538 | 35 | 3 | 3 | 3 | 3 | 3 | 0 | 0 | 0 | 0 | 0 | 0 | 0
2014-04-30 | 18時 | 0.24486 | 0.24486 | 4.2064 | 1.0644 | 48.6992 | 1 | 3.7079 | 3.7079 | 1 | 3 | 23.2339 | 9.0381 | 8.883 | 0 | 2.2821 | 1.8532 | 1.8549 | 0.53441 | 0 | 1.3397 | 0.69941 | 1.1343 | 0.057451 | 0 | 0.53825 | 0.34501 | 0.54121 | 0.024072 | 0 | 0.11139 | 0.060032 | 0.13043 | 0.51034 | 0 | 1.2283 | 0.63938 | 1.0039 | 0.51034 | 0 | 1.2283 | 0.63938 | 1.0039 | 8.883 | 2.8522 | 2.2821 | 1.8532 | 1.8549 | 0 | 0 | 0 | 0 | 0 | 4.3163 | 1.3859 | 1.1089 | 0.90048 | 0.90132 | 0 | 0 | 0 | 0 | 0 | 2.8522 | 2.2821 | 1.8532 | 1.8549 | 0 | 0.51034 | 0 | 1.2283 | 0.63938 | 1.0039 | 35 | 3 | 3 | 3 | 3 | 3 | 0 | 0 | 0 | 0 | 0 | 0 | 0
2014-04-30 | 19時 | 0.23859 | 0.23859 | 4.09 | 1.0485 | 48.0693 | 1 | 3.513 | 3.513 | 1 | 3 | 22.8182 | 8.5631 | 8.883 | 0 | 2.2821 | 1.8532 | 1.8549 | 1.5149 | 0 | 1.5056 | 0.09225 | 0.40029 | 0.16268 | 0 | 0.60491 | 0.045506 | 0.19098 | 0.069788 | 0 | 0.12519 | 0.007918 | 0.046025 | 1.4451 | 0 | 1.3804 | 0.084332 | 0.35426 | 1.4451 | 0 | 1.3804 | 0.084332 | 0.35426 | 8.883 | 2.8522 | 2.2821 | 1.8532 | 1.8549 | 0 | 0 | 0 | 0 | 0 | 4.3163 | 1.3859 | 1.1089 | 0.90048 | 0.90132 | 0 | 0 | 0 | 0 | 0 | 2.8522 | 2.2821 | 1.8532 | 1.8549 | 0 | 1.4451 | 0 | 1.3804 | 0.084332 | 0.35426 | 35 | 3 | 3 | 3 | 3 | 3 | 0 | 0 | 0 | 0 | 0 | 0 | 0
2014-04-30 | 20時 | 0.34993 | 0.34993 | 3.9062 | 1.0218 | 47.1085 | 1 | 4.9209 | 4.9209 | 1 | 3 | 26.4339 | 11.9949 | 8.883 | 0 | 2.2821 | 1.8532 | 1.8549 | 2.0834 | 0 | 1.694 | 0.64999 | 0.49351 | 0.22337 | 0 | 0.68058 | 0.32063 | 0.23546 | 0.099177 | 0 | 0.14085 | 0.05579 | 0.056744 | 1.9842 | 0 | 1.5531 | 0.5942 | 0.43677 | 1.9842 | 0 | 1.5531 | 0.5942 | 0.43677 | 8.883 | 2.8522 | 2.2821 | 1.8532 | 1.8549 | 0 | 0 | 0 | 0 | 0 | 4.3163 | 1.3859 | 1.1089 | 0.90048 | 0.90132 | 0 | 0 | 0 | 0 | 0 | 2.8522 | 2.2821 | 1.8532 | 1.8549 | 0 | 1.9842 | 0 | 1.5531 | 0.5942 | 0.43677 | 35 | 3 | 3 | 3 | 3 | 3 | 0 | 0 | 0 | 0 | 0 | 0 | 0
2014-04-30 | 21時 | 0.4199 | 0.4199 | 3.7941 | 1.0064 | 46.4574 | 1 | 5.7353 | 5.7353 | 1 | 3 | 29.1751 | 13.9801 | 8.883 | 0 | 2.2821 | 1.8532 | 1.8549 | 2.9939 | 0 | 1.8418 | 0.30955 | 0.5901 | 0.32064 | 0 | 0.73997 | 0.1527 | 0.28154 | 0.14557 | 0 | 0.15314 | 0.02657 | 0.06785 | 2.8483 | 0 | 1.6887 | 0.28299 | 0.52225 | 2.8483 | 0 | 1.6887 | 0.28299 | 0.52225 | 8.883 | 2.8522 | 2.2821 | 1.8532 | 1.8549 | 0 | 0 | 0 | 0 | 0 | 4.3163 | 1.3859 | 1.1089 | 0.90048 | 0.90132 | 0 | 0 | 0 | 0 | 0 | 2.8522 | 2.2821 | 1.8532 | 1.8549 | 0 | 2.8483 | 0 | 1.6887 | 0.28299 | 0.52225 | 35 | 3 | 3 | 3 | 3 | 3 | 0 | 0 | 0 | 0 | 0 | 0 | 0
2014-04-30 | 22時 | 0.78483 | 0.78483 | 3.1413 | 0.99439 | 38.9281 | 0.85 | 8.8754 | 8.8754 | 1 | 3 | 44.1998 | 21.6341 | 8.883 | 0 | 2.2821 | 1.8532 | 1.8549 | 5.1581 | 0 | 1.401 | 1.0239 | 1.2924 | 0.55184 | 0 | 0.56286 | 0.50505 | 0.61663 | 0.25605 | 0 | 0.11649 | 0.087879 | 0.1486 | 4.9021 | 0 | 1.2845 | 0.93598 | 1.1438 | 4.9021 | 0 | 1.2845 | 0.93598 | 1.1438 | 8.883 | 2.8522 | 2.2821 | 1.8532 | 1.8549 | 0 | 0 | 0 | 0 | 0 | 4.3163 | 1.3859 | 1.1089 | 0.90048 | 0.90132 | 0 | 0 | 0 | 0 | 0 | 2.8522 | 2.2821 | 1.8532 | 1.8549 | 0 | 4.9021 | 0 | 1.2845 | 0.93598 | 1.1438 | 35 | 3 | 3 | 3 | 3 | 3 | 0 | 0 | 0 | 0 | 0 | 0 | 0
2014-04-30 | 23時 | 0.90308 | 0.90308 | 3.0508 | 0.98369 | 38.2171 | 0.85 | 9.9183 | 9.9183 | 1 | 3 | 50.7553 | 24.1761 | 8.883 | 0 | 2.2821 | 1.8532 | 1.8549 | 5.7618 | 0 | 1.5103 | 1.1749 | 1.4713 | 0.61561 | 0 | 0.60677 | 0.57956 | 0.70197 | 0.29333 | 0 | 0.12557 | 0.10084 | 0.16917 | 5.4685 | 0 | 1.3847 | 1.0741 | 1.3021 | 5.4685 | 0 | 1.3847 | 1.0741 | 1.3021 | 8.883 | 2.8522 | 2.2821 | 1.8532 | 1.8549 | 0 | 0 | 0 | 0 | 0 | 4.3163 | 1.3859 | 1.1089 | 0.90048 | 0.90132 | 0 | 0 | 0 | 0 | 0 | 2.8522 | 2.2821 | 1.8532 | 1.8549 | 0 | 5.4685 | 0 | 1.3847 | 1.0741 | 1.3021 | 35 | 3 | 3 | 3 | 3 | 3 | 0 | 0 | 0 | 0 | 0 | 0 | 0
2014-05-01 | 0時 | 0.97896 | 0.97896 | 3.0098 | 0.97971 | 37.8574 | 0.85 | 10.6074 | 10.6074 | 1 | 3 | 55.5156 | 25.8559 | 8.883 | 0 | 2.2821 | 1.8532 | 1.8549 | 6.1461 | 0 | 1.6126 | 1.2666 | 1.5821 | 0.65623 | 0 | 0.64788 | 0.62479 | 0.75482 | 0.31679 | 0 | 0.13408 | 0.10871 | 0.18191 | 5.8293 | 0 | 1.4785 | 1.1579 | 1.4002 | 5.8293 | 0 | 1.4785 | 1.1579 | 1.4002 | 8.883 | 2.8522 | 2.2821 | 1.8532 | 1.8549 | 0 | 0 | 0 | 0 | 0 | 4.3163 | 1.3859 | 1.1089 | 0.90048 | 0.90132 | 0 | 0 | 0 | 0 | 0 | 2.8522 | 2.2821 | 1.8532 | 1.8549 | 0 | 5.8293 | 0 | 1.4785 | 1.1579 | 1.4002 | 35 | 3 | 3 | 3 | 3 | 3 | 0 | 0 | 0 | 0 | 0 | 0 | 0
2014-05-01 | 1時 | 1.0766 | 1.0766 | 2.9384 | 0.97328 | 37.2028 | 0.85 | 11.3888 | 11.3888 | 1 | 3 | 61.3258 | 27.7607 | 8.883 | 0 | 2.2821 | 1.8532 | 1.8549 | 6.5654 | 0 | 1.747 | 1.3717 | 1.7047 | 0.70016 | 0 | 0.70187 | 0.67665 | 0.81333 | 0.34587 | 0 | 0.14525 | 0.11774 | 0.19601 | 6.2196 | 0 | 1.6017 | 1.254 | 1.5087 | 6.2196 | 0 | 1.6017 | 1.254 | 1.5087 | 8.883 | 2.8522 | 2.2821 | 1.8532 | 1.8549 | 0 | 0 | 0 | 0 | 0 | 4.3163 | 1.3859 | 1.1089 | 0.90048 | 0.90132 | 0 | 0 | 0 | 0 | 0 | 2.8522 | 2.2821 | 1.8532 | 1.8549 | 0 | 6.2196 | 0 | 1.6017 | 1.254 | 1.5087 | 35 | 3 | 3 | 3 | 3 | 3 | 0 | 0 | 0 | 0 | 0 | 0 | 0
2014-05-01 | 2時 | 1.1449 | 1.1449 | 2.9025 | 0.97098 | 36.8352 | 0.85 | 11.9625 | 11.9625 | 1 | 3 | 65.87 | 29.159 | 8.883 | 0 | 2.2821 | 1.8532 | 1.8549 | 6.8726 | 0 | 1.8524 | 1.4457 | 1.7917 | 0.73243 | 0 | 0.74423 | 0.71315 | 0.85485 | 0.36638 | 0 | 0.15402 | 0.12409 | 0.20601 | 6.5062 | 0 | 1.6984 | 1.3216 | 1.5857 | 6.5062 | 0 | 1.6984 | 1.3216 | 1.5857 | 8.883 | 2.8522 | 2.2821 | 1.8532 | 1.8549 | 0 | 0 | 0 | 0 | 0 | 4.3163 | 1.3859 | 1.1089 | 0.90048 | 0.90132 | 0 | 0 | 0 | 0 | 0 | 2.8522 | 2.2821 | 1.8532 | 1.8549 | 0 | 6.5062 | 0 | 1.6984 | 1.3216 | 1.5857 | 35 | 3 | 3 | 3 | 3 | 3 | 0 | 0 | 0 | 0 | 0 | 0 | 0
2014-05-01 | 3時 | 1.219 | 1.219 | 2.8607 | 0.96873 | 36.3903 | 0.85 | 12.5537 | 12.5537 | 1 | 3 | 70.8009 | 30.6002 | 8.883 | 0 | 2.2821 | 1.8532 | 1.8549 | 7.1869 | 0 | 1.9618 | 1.5234 | 1.8816 | 0.76532 | 0 | 0.78818 | 0.75146 | 0.89775 | 0.38857 | 0 | 0.16312 | 0.13075 | 0.21635 | 6.7983 | 0 | 1.7987 | 1.3926 | 1.6653 | 6.7983 | 0 | 1.7987 | 1.3926 | 1.6653 | 8.883 | 2.8522 | 2.2821 | 1.8532 | 1.8549 | 0 | 0 | 0 | 0 | 0 | 4.3163 | 1.3859 | 1.1089 | 0.90048 | 0.90132 | 0 | 0 | 0 | 0 | 0 | 2.8522 | 2.2821 | 1.8532 | 1.8549 | 0 | 6.7983 | 0 | 1.7987 | 1.3926 | 1.6653 | 35 | 3 | 3 | 3 | 3 | 3 | 0 | 0 | 0 | 0 | 0 | 0 | 0
2014-05-01 | 4時 | 1.0446 | 1.0446 | 2.8821 | 0.9661 | 36.7613 | 0.85 | 10.8383 | 10.8383 | 1 | 3 | 57.1869 | 26.4188 | 8.883 | 0 | 2.2821 | 1.8532 | 1.8549 | 5.8556 | 0 | 1.8899 | 1.4348 | 1.6581 | 0.62396 | 0 | 0.75929 | 0.70774 | 0.7911 | 0.3129 | 0 | 0.15714 | 0.12315 | 0.19065 | 5.5427 | 0 | 1.7328 | 1.3116 | 1.4675 | 5.5427 | 0 | 1.7328 | 1.3116 | 1.4675 | 8.883 | 2.8522 | 2.2821 | 1.8532 | 1.8549 | 0 | 0 | 0 | 0 | 0 | 4.3163 | 1.3859 | 1.1089 | 0.90048 | 0.90132 | 0 | 0 | 0 | 0 | 0 | 2.8522 | 2.2821 | 1.8532 | 1.8549 | 0 | 5.5427 | 0 | 1.7328 | 1.3116 | 1.4675 | 35 | 3 | 3 | 3 | 3 | 3 | 0 | 0 | 0 | 0 | 0 | 0 | 0
2014-05-01 | 5時 | 0.73712 | 0.73712 | 3.6246 | 0.98603 | 45.2975 | 1 | 9.6183 | 9.6183 | 1 | 3 | 48.7896 | 23.4449 | 8.883 | 0 | 2.2821 | 1.8532 | 1.8549 | 5.4014 | 0 | 1.8795 | 1.1427 | 1.1947 | 0.5774 | 0 | 0.75512 | 0.56366 | 0.57002 | 0.27224 | 0 | 0.15627 | 0.098077 | 0.13737 | 5.1291 | 0 | 1.7232 | 1.0446 | 1.0574 | 5.1291 | 0 | 1.7232 | 1.0446 | 1.0574 | 8.883 | 2.8522 | 2.2821 | 1.8532 | 1.8549 | 0 | 0 | 0 | 0 | 0 | 4.3163 | 1.3859 | 1.1089 | 0.90048 | 0.90132 | 0 | 0 | 0 | 0 | 0 | 2.8522 | 2.2821 | 1.8532 | 1.8549 | 0 | 5.1291 | 0 | 1.7232 | 1.0446 | 1.0574 | 35 | 3 | 3 | 3 | 3 | 3 | 0 | 0 | 0 | 0 | 0 | 0 | 0
2014-05-01 | 6時 | 0.31636 | 0.31636 | 3.9791 | 1.032 | 47.5112 | 1 | 4.5317 | 4.5317 | 1 | 3 | 25.2922 | 11.0462 | 8.883 | 0 | 2.2821 | 1.8532 | 1.8549 | 0.60656 | 0 | 1.8091 | 1.0926 | 1.0234 | 0.065076 | 0 | 0.72685 | 0.53895 | 0.4883 | 0.028487 | 0 | 0.15042 | 0.093778 | 0.11768 | 0.57807 | 0 | 1.6587 | 0.9988 | 0.90577 | 0.57807 | 0 | 1.6587 | 0.9988 | 0.90577 | 8.883 | 2.8522 | 2.2821 | 1.8532 | 1.8549 | 0 | 0 | 0 | 0 | 0 | 4.3163 | 1.3859 | 1.1089 | 0.90048 | 0.90132 | 0 | 0 | 0 | 0 | 0 | 2.8522 | 2.2821 | 1.8532 | 1.8549 | 0 | 0.57807 | 0 | 1.6587 | 0.9988 | 0.90577 | 35 | 3 | 3 | 3 | 3 | 3 | 0 | 0 | 0 | 0 | 0 | 0 | 0
2014-05-01 | 7時 | 0.21982 | 0.21982 | 4.1672 | 1.0596 | 48.464 | 1 | 3.2977 | 3.2977 | 1 | 3 | 22.3906 | 8.0382 | 8.883 | 0 | 2.2821 | 1.8532 | 1.8549 | 0.51786 | 0 | 1.4796 | 0.70702 | 0.59324 | 0.055649 | 0 | 0.59443 | 0.34876 | 0.28304 | 0.023526 | 0 | 0.12302 | 0.060685 | 0.068211 | 0.49433 | 0 | 1.3565 | 0.64634 | 0.52503 | 0.49433 | 0 | 1.3565 | 0.64634 | 0.52503 | 8.883 | 2.8522 | 2.2821 | 1.8532 | 1.8549 | 0 | 0 | 0 | 0 | 0 | 4.3163 | 1.3859 | 1.1089 | 0.90048 | 0.90132 | 0 | 0 | 0 | 0 | 0 | 2.8522 | 2.2821 | 1.8532 | 1.8549 | 0 | 0.49433 | 0 | 1.3565 | 0.64634 | 0.52503 | 35 | 3 | 3 | 3 | 3 | 3 | 0 | 0 | 0 | 0 | 0 | 0 | 0
2014-05-01 | 8時 | 0.045463 | 0.045463 | 4.3989 | 1.0974 | 49.3976 | 1 | 0.71996 | 0.71996 | 1 | 3 | 19.8559 | 1.7549 | 8.883 | 0 | 2.2821 | 1.8532 | 1.8549 | 0.33184 | 0 | 0.052092 | 0.15975 | 0.17627 | 0.035717 | 0 | 0.020928 | 0.078803 | 0.084101 | 0.014564 | 0 | 0.0043312 | 0.013712 | 0.020268 | 0.31728 | 0 | 0.04776 | 0.14604 | 0.156 | 0.31728 | 0 | 0.04776 | 0.14604 | 0.156 | 8.883 | 2.8522 | 2.2821 | 1.8532 | 1.8549 | 0 | 0 | 0 | 0 | 0 | 4.3163 | 1.3859 | 1.1089 | 0.90048 | 0.90132 | 0 | 0 | 0 | 0 | 0 | 2.8522 | 2.2821 | 1.8532 | 1.8549 | 0 | 0.31728 | 0 | 0.04776 | 0.14604 | 0.156 | 35 | 3 | 3 | 3 | 3 | 3 | 0 | 0 | 0 | 0 | 0 | 0 | 0
2014-05-01 | 9時 | 0.070099 | 0.070099 | 4.4888 | 1.1095 | 49.8573 | 1 | 1.1328 | 1.1328 | 1 | 3 | 19.9411 | 2.7612 | 8.883 | 0 | 2.2821 | 1.8532 | 1.8549 | 0.52661 | 0 | 0.28727 | 0.15048 | 0.16843 | 0.056726 | 0 | 0.11541 | 0.074228 | 0.080359 | 0.022705 | 0 | 0.023885 | 0.012916 | 0.019366 | 0.5039 | 0 | 0.26338 | 0.13756 | 0.14906 | 0.5039 | 0 | 0.26338 | 0.13756 | 0.14906 | 8.883 | 2.8522 | 2.2821 | 1.8532 | 1.8549 | 0 | 0 | 0 | 0 | 0 | 4.3163 | 1.3859 | 1.1089 | 0.90048 | 0.90132 | 0 | 0 | 0 | 0 | 0 | 2.8522 | 2.2821 | 1.8532 | 1.8549 | 0 | 0.5039 | 0 | 0.26338 | 0.13756 | 0.14906 | 35 | 3 | 3 | 3 | 3 | 3 | 0 | 0 | 0 | 0 | 0 | 0 | 0
2014-05-01 | 10時 | 0.054921 | 0.054921 | 4.8096 | 1.1557 | 51.2814 | 1 | 0.95094 | 0.95094 | 1 | 3 | 19.8885 | 2.318 | 8.883 | 0 | 2.2821 | 1.8532 | 1.8549 | 0.50865 | 0 | 0.23032 | 0.096103 | 0.11587 | 0.054932 | 0 | 0.092536 | 0.047406 | 0.055282 | 0.020683 | 0 | 0.019151 | 0.0082487 | 0.013323 | 0.48796 | 0 | 0.21117 | 0.087854 | 0.10255 | 0.48796 | 0 | 0.21117 | 0.087854 | 0.10255 | 8.883 | 2.8522 | 2.2821 | 1.8532 | 1.8549 | 0 | 0 | 0 | 0 | 0 | 4.3163 | 1.3859 | 1.1089 | 0.90048 | 0.90132 | 0 | 0 | 0 | 0 | 0 | 2.8522 | 2.2821 | 1.8532 | 1.8549 | 0 | 0.48796 | 0 | 0.21117 | 0.087854 | 0.10255 | 35 | 3 | 3 | 3 | 3 | 3 | 0 | 0 | 0 | 0 | 0 | 0 | 0
2014-05-01 | 11時 | 0.029344 | 0.029344 | 5.1668 | 1.2075 | 52.7288 | 1 | 0.54581 | 0.54581 | 1 | 3 | 19.8567 | 1.3304 | 8.883 | 0 | 2.2821 | 1.8532 | 1.8549 | 0.25925 | 0 | 0.16842 | 0.049026 | 0.069117 | 0.028074 | 0 | 0.067664 | 0.024184 | 0.032976 | 0.0098685 | 0 | 0.014003 | 0.004208 | 0.0079471 | 0.24938 | 0 | 0.15442 | 0.044818 | 0.06117 | 0.24938 | 0 | 0.15442 | 0.044818 | 0.06117 | 8.883 | 2.8522 | 2.2821 | 1.8532 | 1.8549 | 0 | 0 | 0 | 0 | 0 | 4.3163 | 1.3859 | 1.1089 | 0.90048 | 0.90132 | 0 | 0 | 0 | 0 | 0 | 2.8522 | 2.2821 | 1.8532 | 1.8549 | 0 | 0.24938 | 0 | 0.15442 | 0.044818 | 0.06117 | 35 | 3 | 3 | 3 | 3 | 3 | 0 | 0 | 0 | 0 | 0 | 0 | 0
2014-05-01 | 12時 | 0.031913 | 0.031913 | 4.6872 | 1.1395 | 50.6876 | 1 | 0.5385 | 0.5385 | 1 | 3 | 19.8572 | 1.3126 | 8.883 | 0 | 2.2821 | 1.8532 | 1.8549 | 0.17091 | 0 | 0.16807 | 0.086418 | 0.1131 | 0.018438 | 0 | 0.067523 | 0.042629 | 0.053962 | 0.0071264 | 0 | 0.013974 | 0.0074174 | 0.013004 | 0.16378 | 0 | 0.15409 | 0.079001 | 0.1001 | 0.16378 | 0 | 0.15409 | 0.079001 | 0.1001 | 8.883 | 2.8522 | 2.2821 | 1.8532 | 1.8549 | 0 | 0 | 0 | 0 | 0 | 4.3163 | 1.3859 | 1.1089 | 0.90048 | 0.90132 | 0 | 0 | 0 | 0 | 0 | 2.8522 | 2.2821 | 1.8532 | 1.8549 | 0 | 0.16378 | 0 | 0.15409 | 0.079001 | 0.1001 | 35 | 3 | 3 | 3 | 3 | 3 | 0 | 0 | 0 | 0 | 0 | 0 | 0
2014-05-01 | 13時 | 0.053279 | 0.053279 | 4.727 | 1.1441 | 50.9113 | 1 | 0.90665 | 0.90665 | 1 | 3 | 19.8793 | 2.21 | 8.883 | 0 | 2.2821 | 1.8532 | 1.8549 | 0.51286 | 0 | 0.15757 | 0.10317 | 0.13304 | 0.055349 | 0 | 0.063308 | 0.050894 | 0.063477 | 0.021186 | 0 | 0.013102 | 0.0088556 | 0.015298 | 0.49167 | 0 | 0.14447 | 0.094319 | 0.11775 | 0.49167 | 0 | 0.14447 | 0.094319 | 0.11775 | 8.883 | 2.8522 | 2.2821 | 1.8532 | 1.8549 | 0 | 0 | 0 | 0 | 0 | 4.3163 | 1.3859 | 1.1089 | 0.90048 | 0.90132 | 0 | 0 | 0 | 0 | 0 | 2.8522 | 2.2821 | 1.8532 | 1.8549 | 0 | 0.49167 | 0 | 0.14447 | 0.094319 | 0.11775 | 35 | 3 | 3 | 3 | 3 | 3 | 0 | 0 | 0 | 0 | 0 | 0 | 0
2014-05-01 | 14時 | 0.069269 | 0.069269 | 4.5545 | 1.1189 | 50.1611 | 1 | 1.1357 | 1.1357 | 1 | 3 | 19.9422 | 2.7684 | 8.883 | 0 | 2.2821 | 1.8532 | 1.8549 | 0.62874 | 0 | 0.18448 | 0.14358 | 0.17893 | 0.067764 | 0 | 0.074118 | 0.070828 | 0.085372 | 0.026784 | 0 | 0.015339 | 0.012324 | 0.020574 | 0.60195 | 0 | 0.16914 | 0.13126 | 0.15836 | 0.60195 | 0 | 0.16914 | 0.13126 | 0.15836 | 8.883 | 2.8522 | 2.2821 | 1.8532 | 1.8549 | 0 | 0 | 0 | 0 | 0 | 4.3163 | 1.3859 | 1.1089 | 0.90048 | 0.90132 | 0 | 0 | 0 | 0 | 0 | 2.8522 | 2.2821 | 1.8532 | 1.8549 | 0 | 0.60195 | 0 | 0.16914 | 0.13126 | 0.15836 | 35 | 3 | 3 | 3 | 3 | 3 | 0 | 0 | 0 | 0 | 0 | 0 | 0
2014-05-01 | 15時 | 0.063936 | 0.063936 | 4.5238 | 1.1147 | 50.0095 | 1 | 1.0412 | 1.0412 | 1 | 3 | 19.9117 | 2.5381 | 8.883 | 0 | 2.2821 | 1.8532 | 1.8549 | 0.43329 | 0 | 0.22452 | 0.17145 | 0.21197 | 0.046687 | 0 | 0.090205 | 0.084575 | 0.10113 | 0.01857 | 0 | 0.018668 | 0.014716 | 0.024372 | 0.41472 | 0 | 0.20586 | 0.15674 | 0.1876 | 0.41472 | 0 | 0.20586 | 0.15674 | 0.1876 | 8.883 | 2.8522 | 2.2821 | 1.8532 | 1.8549 | 0 | 0 | 0 | 0 | 0 | 4.3163 | 1.3859 | 1.1089 | 0.90048 | 0.90132 | 0 | 0 | 0 | 0 | 0 | 2.8522 | 2.2821 | 1.8532 | 1.8549 | 0 | 0.41472 | 0 | 0.20586 | 0.15674 | 0.1876 | 35 | 3 | 3 | 3 | 3 | 3 | 0 | 0 | 0 | 0 | 0 | 0 | 0
2014-05-01 | 16時 | 0.075052 | 0.075052 | 4.3089 | 1.0834 | 49.0109 | 1 | 1.1642 | 1.1642 | 1 | 3 | 19.9526 | 2.8378 | 8.883 | 0 | 2.2821 | 1.8532 | 1.8549 | 0.40136 | 0 | 0.28432 | 0.21572 | 0.26283 | 0.043171 | 0 | 0.11423 | 0.10641 | 0.1254 | 0.017873 | 0 | 0.02364 | 0.018515 | 0.03022 | 0.38349 | 0 | 0.26068 | 0.1972 | 0.23261 | 0.38349 | 0 | 0.26068 | 0.1972 | 0.23261 | 8.883 | 2.8522 | 2.2821 | 1.8532 | 1.8549 | 0 | 0 | 0 | 0 | 0 | 4.3163 | 1.3859 | 1.1089 | 0.90048 | 0.90132 | 0 | 0 | 0 | 0 | 0 | 2.8522 | 2.2821 | 1.8532 | 1.8549 | 0 | 0.38349 | 0 | 0.26068 | 0.1972 | 0.23261 | 35 | 3 | 3 | 3 | 3 | 3 | 0 | 0 | 0 | 0 | 0 | 0 | 0
2014-05-01 | 17時 | 0.14214 | 0.14214 | 4.0594 | 1.0458 | 47.8309 | 1 | 2.0772 | 2.0772 | 1 | 3 | 20.5961 | 5.0633 | 8.883 | 0 | 2.2821 | 1.8532 | 1.8549 | 1.2677 | 0 | 0.34747 | 0.26049 | 0.20155 | 0.13608 | 0 | 0.1396 | 0.1285 | 0.096163 | 0.058889 | 0 | 0.02889 | 0.022359 | 0.023174 | 1.2088 | 0 | 0.31858 | 0.23814 | 0.17838 | 1.2088 | 0 | 0.31858 | 0.23814 | 0.17838 | 8.883 | 2.8522 | 2.2821 | 1.8532 | 1.8549 | 0 | 0 | 0 | 0 | 0 | 4.3163 | 1.3859 | 1.1089 | 0.90048 | 0.90132 | 0 | 0 | 0 | 0 | 0 | 2.8522 | 2.2821 | 1.8532 | 1.8549 | 0 | 1.2088 | 0 | 0.31858 | 0.23814 | 0.17838 | 35 | 3 | 3 | 3 | 3 | 3 | 0 | 0 | 0 | 0 | 0 | 0 | 0
2014-05-01 | 18時 | 0.33589 | 0.33589 | 3.8794 | 1.0183 | 46.9465 | 1 | 4.6909 | 4.6909 | 1 | 3 | 25.7462 | 11.4343 | 8.883 | 0 | 2.2821 | 1.8532 | 1.8549 | 3.0465 | 0 | 0.79299 | 0.44682 | 0.40462 | 0.32654 | 0 | 0.31859 | 0.22041 | 0.19305 | 0.1458 | 0 | 0.065933 | 0.038352 | 0.046523 | 2.9007 | 0 | 0.72705 | 0.40847 | 0.3581 | 2.9007 | 0 | 0.72705 | 0.40847 | 0.3581 | 8.883 | 2.8522 | 2.2821 | 1.8532 | 1.8549 | 0 | 0 | 0 | 0 | 0 | 4.3163 | 1.3859 | 1.1089 | 0.90048 | 0.90132 | 0 | 0 | 0 | 0 | 0 | 2.8522 | 2.2821 | 1.8532 | 1.8549 | 0 | 2.9007 | 0 | 0.72705 | 0.40847 | 0.3581 | 35 | 3 | 3 | 3 | 3 | 3 | 0 | 0 | 0 | 0 | 0 | 0 | 0
2014-05-01 | 19時 | 0.2625 | 0.2625 | 3.8119 | 1.0093 | 46.5393 | 1 | 3.6022 | 3.6022 | 1 | 3 | 23.005 | 8.7805 | 8.883 | 0 | 2.2821 | 1.8532 | 1.8549 | 0.65628 | 0 | 1.4611 | 0.2758 | 1.209 | 0.070297 | 0 | 0.58701 | 0.13605 | 0.57684 | 0.031826 | 0 | 0.12148 | 0.023672 | 0.13901 | 0.62445 | 0 | 1.3396 | 0.25213 | 1.07 | 0.62445 | 0 | 1.3396 | 0.25213 | 1.07 | 8.883 | 2.8522 | 2.2821 | 1.8532 | 1.8549 | 0 | 0 | 0 | 0 | 0 | 4.3163 | 1.3859 | 1.1089 | 0.90048 | 0.90132 | 0 | 0 | 0 | 0 | 0 | 2.8522 | 2.2821 | 1.8532 | 1.8549 | 0 | 0.62445 | 0 | 1.3396 | 0.25213 | 1.07 | 35 | 3 | 3 | 3 | 3 | 3 | 0 | 0 | 0 | 0 | 0 | 0 | 0
2014-05-01 | 20時 | 0.39298 | 0.39298 | 3.7947 | 1.0065 | 46.4574 | 1 | 5.3685 | 5.3685 | 1 | 3 | 27.8815 | 13.0859 | 8.883 | 0 | 2.2821 | 1.8532 | 1.8549 | 1.8597 | 0 | 1.6901 | 0.96886 | 0.84986 | 0.19918 | 0 | 0.67901 | 0.47792 | 0.40548 | 0.090425 | 0 | 0.14052 | 0.083159 | 0.097717 | 1.7693 | 0 | 1.5495 | 0.8857 | 0.75214 | 1.7693 | 0 | 1.5495 | 0.8857 | 0.75214 | 8.883 | 2.8522 | 2.2821 | 1.8532 | 1.8549 | 0 | 0 | 0 | 0 | 0 | 4.3163 | 1.3859 | 1.1089 | 0.90048 | 0.90132 | 0 | 0 | 0 | 0 | 0 | 2.8522 | 2.2821 | 1.8532 | 1.8549 | 0 | 1.7693 | 0 | 1.5495 | 0.8857 | 0.75214 | 35 | 3 | 3 | 3 | 3 | 3 | 0 | 0 | 0 | 0 | 0 | 0 | 0
2014-05-01 | 21時 | 0.39976 | 0.39976 | 3.8081 | 1.0083 | 46.5393 | 1 | 5.4803 | 5.4803 | 1 | 3 | 28.2654 | 13.3584 | 8.883 | 0 | 2.2821 | 1.8532 | 1.8549 | 2.7202 | 0 | 1.8067 | 0.30372 | 0.64962 | 0.29138 | 0 | 0.72586 | 0.14982 | 0.30994 | 0.13192 | 0 | 0.15022 | 0.026069 | 0.074694 | 2.5883 | 0 | 1.6565 | 0.27765 | 0.57493 | 2.5883 | 0 | 1.6565 | 0.27765 | 0.57493 | 8.883 | 2.8522 | 2.2821 | 1.8532 | 1.8549 | 0 | 0 | 0 | 0 | 0 | 4.3163 | 1.3859 | 1.1089 | 0.90048 | 0.90132 | 0 | 0 | 0 | 0 | 0 | 2.8522 | 2.2821 | 1.8532 | 1.8549 | 0 | 2.5883 | 0 | 1.6565 | 0.27765 | 0.57493 | 35 | 3 | 3 | 3 | 3 | 3 | 0 | 0 | 0 | 0 | 0 | 0 | 0
2014-05-01 | 22時 | 0.47598 | 0.47598 | 3.806 | 1.0078 | 46.5393 | 1 | 6.5217 | 6.5217 | 1 | 3 | 32.2734 | 15.8968 | 8.883 | 0 | 2.2821 | 1.8532 | 1.8549 | 3.3496 | 0 | 1.5973 | 0.51008 | 1.0647 | 0.35879 | 0 | 0.64173 | 0.25161 | 0.50798 | 0.16244 | 0 | 0.13281 | 0.043781 | 0.12242 | 3.1872 | 0 | 1.4645 | 0.4663 | 0.94227 | 3.1872 | 0 | 1.4645 | 0.4663 | 0.94227 | 8.883 | 2.8522 | 2.2821 | 1.8532 | 1.8549 | 0 | 0 | 0 | 0 | 0 | 4.3163 | 1.3859 | 1.1089 | 0.90048 | 0.90132 | 0 | 0 | 0 | 0 | 0 | 2.8522 | 2.2821 | 1.8532 | 1.8549 | 0 | 3.1872 | 0 | 1.4645 | 0.4663 | 0.94227 | 35 | 3 | 3 | 3 | 3 | 3 | 0 | 0 | 0 | 0 | 0 | 0 | 0
2014-05-01 | 23時 | 0.60703 | 0.60703 | 3.852 | 1.0128 | 46.8654 | 1 | 8.4177 | 8.4177 | 1 | 3 | 41.5694 | 20.5185 | 8.883 | 0 | 2.2821 | 1.8532 | 1.8549 | 4.9066 | 0 | 1.3083 | 0.95478 | 1.248 | 0.52586 | 0 | 0.52561 | 0.47098 | 0.59545 | 0.23545 | 0 | 0.10878 | 0.08195 | 0.1435 | 4.6712 | 0 | 1.1995 | 0.87283 | 1.1045 | 4.6712 | 0 | 1.1995 | 0.87283 | 1.1045 | 8.883 | 2.8522 | 2.2821 | 1.8532 | 1.8549 | 0 | 0 | 0 | 0 | 0 | 4.3163 | 1.3859 | 1.1089 | 0.90048 | 0.90132 | 0 | 0 | 0 | 0 | 0 | 2.8522 | 2.2821 | 1.8532 | 1.8549 | 0 | 4.6712 | 0 | 1.1995 | 0.87283 | 1.1045 | 35 | 3 | 3 | 3 | 3 | 3 | 0 | 0 | 0 | 0 | 0 | 0 | 0
2014-05-02 | 0時 | 0.66636 | 0.66636 | 3.7772 | 1.0037 | 46.3754 | 1 | 9.0611 | 9.0611 | 1 | 3 | 45.3101 | 22.0867 | 8.883 | 0 | 2.2821 | 1.8532 | 1.8549 | 5.3123 | 0 | 1.3615 | 1.0472 | 1.3401 | 0.56887 | 0 | 0.54698 | 0.51656 | 0.6394 | 0.25898 | 0 | 0.1132 | 0.089882 | 0.15409 | 5.0533 | 0 | 1.2483 | 0.95731 | 1.186 | 5.0533 | 0 | 1.2483 | 0.95731 | 1.186 | 8.883 | 2.8522 | 2.2821 | 1.8532 | 1.8549 | 0 | 0 | 0 | 0 | 0 | 4.3163 | 1.3859 | 1.1089 | 0.90048 | 0.90132 | 0 | 0 | 0 | 0 | 0 | 2.8522 | 2.2821 | 1.8532 | 1.8549 | 0 | 5.0533 | 0 | 1.2483 | 0.95731 | 1.186 | 35 | 3 | 3 | 3 | 3 | 3 | 0 | 0 | 0 | 0 | 0 | 0 | 0
2014-05-02 | 1時 | 0.70939 | 0.70939 | 3.7294 | 0.99806 | 46.0462 | 1 | 9.5242 | 9.5242 | 1 | 3 | 48.1864 | 23.2156 | 8.883 | 0 | 2.2821 | 1.8532 | 1.8549 | 5.5893 | 0 | 1.4218 | 1.1078 | 1.4053 | 0.59822 | 0 | 0.57122 | 0.54648 | 0.67047 | 0.27532 | 0 | 0.11821 | 0.095088 | 0.16158 | 5.314 | 0 | 1.3036 | 1.0128 | 1.2437 | 5.314 | 0 | 1.3036 | 1.0128 | 1.2437 | 8.883 | 2.8522 | 2.2821 | 1.8532 | 1.8549 | 0 | 0 | 0 | 0 | 0 | 4.3163 | 1.3859 | 1.1089 | 0.90048 | 0.90132 | 0 | 0 | 0 | 0 | 0 | 2.8522 | 2.2821 | 1.8532 | 1.8549 | 0 | 5.314 | 0 | 1.3036 | 1.0128 | 1.2437 | 35 | 3 | 3 | 3 | 3 | 3 | 0 | 0 | 0 | 0 | 0 | 0 | 0
2014-05-02 | 2時 | 0.71571 | 0.71571 | 3.753 | 1.0008 | 46.2111 | 1 | 9.6698 | 9.6698 | 1 | 3 | 49.1229 | 23.5706 | 8.883 | 0 | 2.2821 | 1.8532 | 1.8549 | 5.6878 | 0 | 1.4413 | 1.1209 | 1.4198 | 0.60892 | 0 | 0.57907 | 0.55295 | 0.67739 | 0.27873 | 0 | 0.11984 | 0.096212 | 0.16325 | 5.4091 | 0 | 1.3215 | 1.0247 | 1.2565 | 5.4091 | 0 | 1.3215 | 1.0247 | 1.2565 | 8.883 | 2.8522 | 2.2821 | 1.8532 | 1.8549 | 0 | 0 | 0 | 0 | 0 | 4.3163 | 1.3859 | 1.1089 | 0.90048 | 0.90132 | 0 | 0 | 0 | 0 | 0 | 2.8522 | 2.2821 | 1.8532 | 1.8549 | 0 | 5.4091 | 0 | 1.3215 | 1.0247 | 1.2565 | 35 | 3 | 3 | 3 | 3 | 3 | 0 | 0 | 0 | 0 | 0 | 0 | 0
2014-05-02 | 3時 | 0.87563 | 0.87563 | 3.1616 | 0.99721 | 39.069 | 0.85 | 9.9663 | 9.9663 | 1 | 3 | 51.0761 | 24.2932 | 8.883 | 0 | 2.2821 | 1.8532 | 1.8549 | 5.8575 | 0 | 1.4895 | 1.1586 | 1.4608 | 0.62684 | 0 | 0.59841 | 0.5715 | 0.69695 | 0.28928 | 0 | 0.12384 | 0.099441 | 0.16796 | 5.5682 | 0 | 1.3656 | 1.0591 | 1.2928 | 5.5682 | 0 | 1.3656 | 1.0591 | 1.2928 | 8.883 | 2.8522 | 2.2821 | 1.8532 | 1.8549 | 0 | 0 | 0 | 0 | 0 | 4.3163 | 1.3859 | 1.1089 | 0.90048 | 0.90132 | 0 | 0 | 0 | 0 | 0 | 2.8522 | 2.2821 | 1.8532 | 1.8549 | 0 | 5.5682 | 0 | 1.3656 | 1.0591 | 1.2928 | 35 | 3 | 3 | 3 | 3 | 3 | 0 | 0 | 0 | 0 | 0 | 0 | 0
2014-05-02 | 4時 | 0.67116 | 0.67116 | 3.825 | 1.0093 | 46.7026 | 1 | 9.242 | 9.242 | 1 | 3 | 46.4156 | 22.5278 | 8.883 | 0 | 2.2821 | 1.8532 | 1.8549 | 5.4572 | 0 | 1.3876 | 1.0603 | 1.3369 | 0.5847 | 0 | 0.55748 | 0.52305 | 0.63786 | 0.26326 | 0 | 0.11537 | 0.091011 | 0.15372 | 5.1939 | 0 | 1.2722 | 0.96933 | 1.1832 | 5.1939 | 0 | 1.2722 | 0.96933 | 1.1832 | 8.883 | 2.8522 | 2.2821 | 1.8532 | 1.8549 | 0 | 0 | 0 | 0 | 0 | 4.3163 | 1.3859 | 1.1089 | 0.90048 | 0.90132 | 0 | 0 | 0 | 0 | 0 | 2.8522 | 2.2821 | 1.8532 | 1.8549 | 0 | 5.1939 | 0 | 1.2722 | 0.96933 | 1.1832 | 35 | 3 | 3 | 3 | 3 | 3 | 0 | 0 | 0 | 0 | 0 | 0 | 0
2014-05-02 | 5時 | 0.6707 | 0.6707 | 3.9806 | 1.0272 | 47.7512 | 1 | 9.6114 | 9.6114 | 1 | 3 | 48.7452 | 23.4281 | 8.883 | 0 | 2.2821 | 1.8532 | 1.8549 | 6.0765 | 0 | 1.4996 | 0.89326 | 1.142 | 0.65219 | 0 | 0.60249 | 0.44063 | 0.54487 | 0.28305 | 0 | 0.12469 | 0.07667 | 0.13131 | 5.7934 | 0 | 1.3749 | 0.81659 | 1.0107 | 5.7934 | 0 | 1.3749 | 0.81659 | 1.0107 | 8.883 | 2.8522 | 2.2821 | 1.8532 | 1.8549 | 0 | 0 | 0 | 0 | 0 | 4.3163 | 1.3859 | 1.1089 | 0.90048 | 0.90132 | 0 | 0 | 0 | 0 | 0 | 2.8522 | 2.2821 | 1.8532 | 1.8549 | 0 | 5.7934 | 0 | 1.3749 | 0.81659 | 1.0107 | 35 | 3 | 3 | 3 | 3 | 3 | 0 | 0 | 0 | 0 | 0 | 0 | 0
2014-05-02 | 6時 | 0.38284 | 0.38284 | 4.2051 | 1.0606 | 48.8553 | 1 | 5.7955 | 5.7955 | 1 | 3 | 29.3964 | 14.1267 | 8.883 | 0 | 2.2821 | 1.8532 | 1.8549 | 1.9658 | 0 | 1.5997 | 1.0011 | 1.2289 | 0.21139 | 0 | 0.64268 | 0.49385 | 0.5863 | 0.088044 | 0 | 0.13301 | 0.085929 | 0.14129 | 1.8778 | 0 | 1.4667 | 0.91521 | 1.0876 | 1.8778 | 0 | 1.4667 | 0.91521 | 1.0876 | 8.883 | 2.8522 | 2.2821 | 1.8532 | 1.8549 | 0 | 0 | 0 | 0 | 0 | 4.3163 | 1.3859 | 1.1089 | 0.90048 | 0.90132 | 0 | 0 | 0 | 0 | 0 | 2.8522 | 2.2821 | 1.8532 | 1.8549 | 0 | 1.8778 | 0 | 1.4667 | 0.91521 | 1.0876 | 35 | 3 | 3 | 3 | 3 | 3 | 0 | 0 | 0 | 0 | 0 | 0 | 0
2014-05-02 | 7時 | 0.23932 | 0.23932 | 4.4445 | 1.0968 | 49.9335 | 1 | 3.8292 | 3.8292 | 1 | 3 | 23.5063 | 9.3337 | 8.883 | 0 | 2.2821 | 1.8532 | 1.8549 | 1.1022 | 0 | 1.2278 | 0.66702 | 0.83212 | 0.11875 | 0 | 0.49329 | 0.32903 | 0.39701 | 0.04738 | 0 | 0.10209 | 0.057251 | 0.095677 | 1.0548 | 0 | 1.1257 | 0.60977 | 0.73644 | 1.0548 | 0 | 1.1257 | 0.60977 | 0.73644 | 8.883 | 2.8522 | 2.2821 | 1.8532 | 1.8549 | 0 | 0 | 0 | 0 | 0 | 4.3163 | 1.3859 | 1.1089 | 0.90048 | 0.90132 | 0 | 0 | 0 | 0 | 0 | 2.8522 | 2.2821 | 1.8532 | 1.8549 | 0 | 1.0548 | 0 | 1.1257 | 0.60977 | 0.73644 | 35 | 3 | 3 | 3 | 3 | 3 | 0 | 0 | 0 | 0 | 0 | 0 | 0
2014-05-02 | 8時 | 0.038115 | 0.038115 | 4.7515 | 1.1484 | 50.9856 | 1 | 0.65198 | 0.65198 | 1 | 3 | 19.8536 | 1.5892 | 8.883 | 0 | 2.2821 | 1.8532 | 1.8549 | 0.34206 | 0 | 0.004066 | 0.13267 | 0.17318 | 0.036922 | 0 | 0.0016336 | 0.065442 | 0.082628 | 0.014086 | 0 | 0.00033807 | 0.011387 | 0.019913 | 0.32798 | 0 | 0.0037279 | 0.12128 | 0.15327 | 0.32798 | 0 | 0.0037279 | 0.12128 | 0.15327 | 8.883 | 2.8522 | 2.2821 | 1.8532 | 1.8549 | 0 | 0 | 0 | 0 | 0 | 4.3163 | 1.3859 | 1.1089 | 0.90048 | 0.90132 | 0 | 0 | 0 | 0 | 0 | 2.8522 | 2.2821 | 1.8532 | 1.8549 | 0 | 0.32798 | 0 | 0.0037279 | 0.12128 | 0.15327 | 35 | 3 | 3 | 3 | 3 | 3 | 0 | 0 | 0 | 0 | 0 | 0 | 0
2014-05-02 | 9時 | 0.058398 | 0.058398 | 5.0596 | 1.1905 | 52.3719 | 1 | 1.0637 | 1.0637 | 1 | 3 | 19.9183 | 2.5928 | 8.883 | 0 | 2.2821 | 1.8532 | 1.8549 | 0.52367 | 0 | 0.22431 | 0.14036 | 0.17535 | 0.056669 | 0 | 0.090118 | 0.069239 | 0.083663 | 0.020274 | 0 | 0.01865 | 0.012048 | 0.020162 | 0.5034 | 0 | 0.20566 | 0.12832 | 0.15519 | 0.5034 | 0 | 0.20566 | 0.12832 | 0.15519 | 8.883 | 2.8522 | 2.2821 | 1.8532 | 1.8549 | 0 | 0 | 0 | 0 | 0 | 4.3163 | 1.3859 | 1.1089 | 0.90048 | 0.90132 | 0 | 0 | 0 | 0 | 0 | 2.8522 | 2.2821 | 1.8532 | 1.8549 | 0 | 0.5034 | 0 | 0.20566 | 0.12832 | 0.15519 | 35 | 3 | 3 | 3 | 3 | 3 | 0 | 0 | 0 | 0 | 0 | 0 | 0
2014-05-02 | 10時 | 0.041697 | 0.041697 | 5.2775 | 1.2219 | 53.2228 | 1 | 0.79219 | 0.79219 | 1 | 3 | 19.862 | 1.931 | 8.883 | 0 | 2.2821 | 1.8532 | 1.8549 | 0.43303 | 0 | 0.17118 | 0.081273 | 0.10671 | 0.046937 | 0 | 0.068775 | 0.040091 | 0.050911 | 0.016088 | 0 | 0.014233 | 0.0069758 | 0.012269 | 0.41694 | 0 | 0.15695 | 0.074298 | 0.094437 | 0.41694 | 0 | 0.15695 | 0.074298 | 0.094437 | 8.883 | 2.8522 | 2.2821 | 1.8532 | 1.8549 | 0 | 0 | 0 | 0 | 0 | 4.3163 | 1.3859 | 1.1089 | 0.90048 | 0.90132 | 0 | 0 | 0 | 0 | 0 | 2.8522 | 2.2821 | 1.8532 | 1.8549 | 0 | 0.41694 | 0 | 0.15695 | 0.074298 | 0.094437 | 35 | 3 | 3 | 3 | 3 | 3 | 0 | 0 | 0 | 0 | 0 | 0 | 0
2014-05-02 | 11時 | 0.039067 | 0.039067 | 5.0222 | 1.1866 | 52.1562 | 1 | 0.70634 | 0.70634 | 1 | 3 | 19.8552 | 1.7217 | 8.883 | 0 | 2.2821 | 1.8532 | 1.8549 | 0.34784 | 0 | 0.16748 | 0.083926 | 0.10709 | 0.037627 | 0 | 0.067286 | 0.041399 | 0.051093 | 0.013603 | 0 | 0.013925 | 0.0072035 | 0.012313 | 0.33424 | 0 | 0.15355 | 0.076722 | 0.094775 | 0.33424 | 0 | 0.15355 | 0.076722 | 0.094775 | 8.883 | 2.8522 | 2.2821 | 1.8532 | 1.8549 | 0 | 0 | 0 | 0 | 0 | 4.3163 | 1.3859 | 1.1089 | 0.90048 | 0.90132 | 0 | 0 | 0 | 0 | 0 | 2.8522 | 2.2821 | 1.8532 | 1.8549 | 0 | 0.33424 | 0 | 0.15355 | 0.076722 | 0.094775 | 35 | 3 | 3 | 3 | 3 | 3 | 0 | 0 | 0 | 0 | 0 | 0 | 0
2014-05-02 | 12時 | 0.033145 | 0.033145 | 5.0092 | 1.1851 | 52.084 | 1 | 0.5977 | 0.5977 | 1 | 3 | 19.8542 | 1.4569 | 8.883 | 0 | 2.2821 | 1.8532 | 1.8549 | 0.17171 | 0 | 0.18365 | 0.1086 | 0.13374 | 0.018572 | 0 | 0.073785 | 0.053569 | 0.063809 | 0.0067373 | 0 | 0.01527 | 0.009321 | 0.015377 | 0.16498 | 0 | 0.16838 | 0.099276 | 0.11836 | 0.16498 | 0 | 0.16838 | 0.099276 | 0.11836 | 8.883 | 2.8522 | 2.2821 | 1.8532 | 1.8549 | 0 | 0 | 0 | 0 | 0 | 4.3163 | 1.3859 | 1.1089 | 0.90048 | 0.90132 | 0 | 0 | 0 | 0 | 0 | 2.8522 | 2.2821 | 1.8532 | 1.8549 | 0 | 0.16498 | 0 | 0.16838 | 0.099276 | 0.11836 | 35 | 3 | 3 | 3 | 3 | 3 | 0 | 0 | 0 | 0 | 0 | 0 | 0
2014-05-02 | 13時 | 0.057341 | 0.057341 | 4.976 | 1.1789 | 52.0117 | 1 | 1.0272 | 1.0272 | 1 | 3 | 19.9077 | 2.5038 | 8.883 | 0 | 2.2821 | 1.8532 | 1.8549 | 0.53163 | 0 | 0.20582 | 0.13045 | 0.15928 | 0.057492 | 0 | 0.082692 | 0.064347 | 0.075996 | 0.020928 | 0 | 0.017113 | 0.011196 | 0.018314 | 0.5107 | 0 | 0.18871 | 0.11925 | 0.14097 | 0.5107 | 0 | 0.18871 | 0.11925 | 0.14097 | 8.883 | 2.8522 | 2.2821 | 1.8532 | 1.8549 | 0 | 0 | 0 | 0 | 0 | 4.3163 | 1.3859 | 1.1089 | 0.90048 | 0.90132 | 0 | 0 | 0 | 0 | 0 | 2.8522 | 2.2821 | 1.8532 | 1.8549 | 0 | 0.5107 | 0 | 0.18871 | 0.11925 | 0.14097 | 35 | 3 | 3 | 3 | 3 | 3 | 0 | 0 | 0 | 0 | 0 | 0 | 0
2014-05-02 | 14時 | 0.082449 | 0.082449 | 4.6143 | 1.1268 | 50.4628 | 1 | 1.3696 | 1.3696 | 1 | 3 | 20.0452 | 3.3385 | 8.883 | 0 | 2.2821 | 1.8532 | 1.8549 | 0.69389 | 0 | 0.29145 | 0.17452 | 0.20974 | 0.074827 | 0 | 0.11709 | 0.08609 | 0.10007 | 0.029202 | 0 | 0.024233 | 0.01498 | 0.024117 | 0.66469 | 0 | 0.26722 | 0.15954 | 0.18563 | 0.66469 | 0 | 0.26722 | 0.15954 | 0.18563 | 8.883 | 2.8522 | 2.2821 | 1.8532 | 1.8549 | 0 | 0 | 0 | 0 | 0 | 4.3163 | 1.3859 | 1.1089 | 0.90048 | 0.90132 | 0 | 0 | 0 | 0 | 0 | 2.8522 | 2.2821 | 1.8532 | 1.8549 | 0 | 0.66469 | 0 | 0.26722 | 0.15954 | 0.18563 | 35 | 3 | 3 | 3 | 3 | 3 | 0 | 0 | 0 | 0 | 0 | 0 | 0
2014-05-02 | 15時 | 0.10439 | 0.10439 | 4.4604 | 1.1041 | 49.781 | 1 | 1.6763 | 1.6763 | 1 | 3 | 20.2398 | 4.086 | 8.883 | 0 | 2.2821 | 1.8532 | 1.8549 | 0.51969 | 0 | 0.63933 | 0.22586 | 0.29139 | 0.055973 | 0 | 0.25686 | 0.11141 | 0.13902 | 0.022474 | 0 | 0.053158 | 0.019386 | 0.033504 | 0.49721 | 0 | 0.58618 | 0.20647 | 0.25788 | 0.49721 | 0 | 0.58618 | 0.20647 | 0.25788 | 8.883 | 2.8522 | 2.2821 | 1.8532 | 1.8549 | 0 | 0 | 0 | 0 | 0 | 4.3163 | 1.3859 | 1.1089 | 0.90048 | 0.90132 | 0 | 0 | 0 | 0 | 0 | 2.8522 | 2.2821 | 1.8532 | 1.8549 | 0 | 0.49721 | 0 | 0.58618 | 0.20647 | 0.25788 | 35 | 3 | 3 | 3 | 3 | 3 | 0 | 0 | 0 | 0 | 0 | 0 | 0
2014-05-02 | 16時 | 0.1765 | 0.1765 | 4.3436 | 1.0852 | 49.3206 | 1 | 2.7599 | 2.7599 | 1 | 3 | 21.4681 | 6.7273 | 8.883 | 0 | 2.2821 | 1.8532 | 1.8549 | 0.51789 | 0 | 0.9904 | 0.52478 | 0.7268 | 0.055735 | 0 | 0.39791 | 0.25887 | 0.34676 | 0.022796 | 0 | 0.082348 | 0.045043 | 0.083567 | 0.49509 | 0 | 0.90805 | 0.47974 | 0.64323 | 0.49509 | 0 | 0.90805 | 0.47974 | 0.64323 | 8.883 | 2.8522 | 2.2821 | 1.8532 | 1.8549 | 0 | 0 | 0 | 0 | 0 | 4.3163 | 1.3859 | 1.1089 | 0.90048 | 0.90132 | 0 | 0 | 0 | 0 | 0 | 2.8522 | 2.2821 | 1.8532 | 1.8549 | 0 | 0.49509 | 0 | 0.90805 | 0.47974 | 0.64323 | 35 | 3 | 3 | 3 | 3 | 3 | 0 | 0 | 0 | 0 | 0 | 0 | 0
2014-05-02 | 17時 | 0.38811 | 0.38811 | 4.2039 | 1.0604 | 48.8553 | 1 | 5.8737 | 5.8737 | 1 | 3 | 29.6882 | 14.3174 | 8.883 | 0 | 2.2821 | 1.8532 | 1.8549 | 3.2687 | 0 | 1.2188 | 0.83302 | 0.5532 | 0.35149 | 0 | 0.48966 | 0.41092 | 0.26394 | 0.1464 | 0 | 0.10134 | 0.0715 | 0.063607 | 3.1223 | 0 | 1.1175 | 0.76152 | 0.48959 | 3.1223 | 0 | 1.1175 | 0.76152 | 0.48959 | 8.883 | 2.8522 | 2.2821 | 1.8532 | 1.8549 | 0 | 0 | 0 | 0 | 0 | 4.3163 | 1.3859 | 1.1089 | 0.90048 | 0.90132 | 0 | 0 | 0 | 0 | 0 | 2.8522 | 2.2821 | 1.8532 | 1.8549 | 0 | 3.1223 | 0 | 1.1175 | 0.76152 | 0.48959 | 35 | 3 | 3 | 3 | 3 | 3 | 0 | 0 | 0 | 0 | 0 | 0 | 0
2014-05-02 | 18時 | 0.53611 | 0.53611 | 4.0716 | 1.0404 | 48.2276 | 1 | 7.8583 | 7.8583 | 1 | 3 | 38.5581 | 19.1548 | 8.883 | 0 | 2.2821 | 1.8532 | 1.8549 | 4.351 | 0 | 1.4747 | 1.0108 | 1.0217 | 0.46737 | 0 | 0.59247 | 0.49863 | 0.48748 | 0.19933 | 0 | 0.12261 | 0.086761 | 0.11748 | 4.1517 | 0 | 1.3521 | 0.92407 | 0.90425 | 4.1517 | 0 | 1.3521 | 0.92407 | 0.90425 | 8.883 | 2.8522 | 2.2821 | 1.8532 | 1.8549 | 0 | 0 | 0 | 0 | 0 | 4.3163 | 1.3859 | 1.1089 | 0.90048 | 0.90132 | 0 | 0 | 0 | 0 | 0 | 2.8522 | 2.2821 | 1.8532 | 1.8549 | 0 | 4.1517 | 0 | 1.3521 | 0.92407 | 0.90425 | 35 | 3 | 3 | 3 | 3 | 3 | 0 | 0 | 0 | 0 | 0 | 0 | 0
2014-05-02 | 19時 | 0.29618 | 0.29618 | 4.0667 | 1.0442 | 47.99 | 1 | 4.3362 | 4.3362 | 1 | 3 | 24.7596 | 10.5696 | 8.883 | 0 | 2.2821 | 1.8532 | 1.8549 | 1.0856 | 0 | 1.5878 | 0.35547 | 1.3073 | 0.11656 | 0 | 0.63792 | 0.17535 | 0.62375 | 0.05015 | 0 | 0.13202 | 0.030511 | 0.15032 | 1.0354 | 0 | 1.4558 | 0.32496 | 1.157 | 1.0354 | 0 | 1.4558 | 0.32496 | 1.157 | 8.883 | 2.8522 | 2.2821 | 1.8532 | 1.8549 | 0 | 0 | 0 | 0 | 0 | 4.3163 | 1.3859 | 1.1089 | 0.90048 | 0.90132 | 0 | 0 | 0 | 0 | 0 | 2.8522 | 2.2821 | 1.8532 | 1.8549 | 0 | 1.0354 | 0 | 1.4558 | 0.32496 | 1.157 | 35 | 3 | 3 | 3 | 3 | 3 | 0 | 0 | 0 | 0 | 0 | 0 | 0
2014-05-02 | 20時 | 0.3779 | 0.3779 | 4.0138 | 1.0358 | 47.7512 | 1 | 5.4606 | 5.4606 | 1 | 3 | 28.1971 | 13.3103 | 8.883 | 0 | 2.2821 | 1.8532 | 1.8549 | 1.9864 | 0 | 1.6897 | 0.95895 | 0.8255 | 0.2132 | 0 | 0.67887 | 0.47304 | 0.39386 | 0.092528 | 0 | 0.14049 | 0.082308 | 0.094916 | 1.8939 | 0 | 1.5492 | 0.87664 | 0.73058 | 1.8939 | 0 | 1.5492 | 0.87664 | 0.73058 | 8.883 | 2.8522 | 2.2821 | 1.8532 | 1.8549 | 0 | 0 | 0 | 0 | 0 | 4.3163 | 1.3859 | 1.1089 | 0.90048 | 0.90132 | 0 | 0 | 0 | 0 | 0 | 2.8522 | 2.2821 | 1.8532 | 1.8549 | 0 | 1.8939 | 0 | 1.5492 | 0.87664 | 0.73058 | 35 | 3 | 3 | 3 | 3 | 3 | 0 | 0 | 0 | 0 | 0 | 0 | 0
2014-05-02 | 21時 | 0.37216 | 0.37216 | 3.9733 | 1.0305 | 47.5112 | 1 | 5.3233 | 5.3233 | 1 | 3 | 27.7289 | 12.9758 | 8.883 | 0 | 2.2821 | 1.8532 | 1.8549 | 2.7086 | 0 | 1.7585 | 0.26478 | 0.59145 | 0.2906 | 0 | 0.7065 | 0.13061 | 0.28219 | 0.12721 | 0 | 0.14621 | 0.022726 | 0.068005 | 2.5814 | 0 | 1.6123 | 0.24205 | 0.52344 | 2.5814 | 0 | 1.6123 | 0.24205 | 0.52344 | 8.883 | 2.8522 | 2.2821 | 1.8532 | 1.8549 | 0 | 0 | 0 | 0 | 0 | 4.3163 | 1.3859 | 1.1089 | 0.90048 | 0.90132 | 0 | 0 | 0 | 0 | 0 | 2.8522 | 2.2821 | 1.8532 | 1.8549 | 0 | 2.5814 | 0 | 1.6123 | 0.24205 | 0.52344 | 35 | 3 | 3 | 3 | 3 | 3 | 0 | 0 | 0 | 0 | 0 | 0 | 0
2014-05-02 | 22時 | 0.3932 | 0.3932 | 4.0801 | 1.0442 | 48.1485 | 1 | 5.7755 | 5.7755 | 1 | 3 | 29.3224 | 14.0779 | 8.883 | 0 | 2.2821 | 1.8532 | 1.8549 | 3.0196 | 0 | 1.4489 | 0.38984 | 0.91707 | 0.32431 | 0 | 0.58213 | 0.1923 | 0.43755 | 0.13872 | 0 | 0.12047 | 0.033461 | 0.10545 | 2.8809 | 0 | 1.3285 | 0.35638 | 0.81163 | 2.8809 | 0 | 1.3285 | 0.35638 | 0.81163 | 8.883 | 2.8522 | 2.2821 | 1.8532 | 1.8549 | 0 | 0 | 0 | 0 | 0 | 4.3163 | 1.3859 | 1.1089 | 0.90048 | 0.90132 | 0 | 0 | 0 | 0 | 0 | 2.8522 | 2.2821 | 1.8532 | 1.8549 | 0 | 2.8809 | 0 | 1.3285 | 0.35638 | 0.81163 | 35 | 3 | 3 | 3 | 3 | 3 | 0 | 0 | 0 | 0 | 0 | 0 | 0
2014-05-02 | 23時 | 0.5661 | 0.5661 | 3.9417 | 1.0241 | 47.4309 | 1 | 8.0331 | 8.0331 | 1 | 3 | 39.4748 | 19.5809 | 8.883 | 0 | 2.2821 | 1.8532 | 1.8549 | 4.7515 | 0 | 1.2192 | 0.89535 | 1.167 | 0.50971 | 0 | 0.48984 | 0.44166 | 0.55678 | 0.22376 | 0 | 0.10137 | 0.076849 | 0.13418 | 4.5277 | 0 | 1.1179 | 0.8185 | 1.0328 | 4.5277 | 0 | 1.1179 | 0.8185 | 1.0328 | 8.883 | 2.8522 | 2.2821 | 1.8532 | 1.8549 | 0 | 0 | 0 | 0 | 0 | 4.3163 | 1.3859 | 1.1089 | 0.90048 | 0.90132 | 0 | 0 | 0 | 0 | 0 | 2.8522 | 2.2821 | 1.8532 | 1.8549 | 0 | 4.5277 | 0 | 1.1179 | 0.8185 | 1.0328 | 35 | 3 | 3 | 3 | 3 | 3 | 0 | 0 | 0 | 0 | 0 | 0 | 0
2014-05-03 | 0時 | 0.575 | 0.575 | 3.9785 | 1.0284 | 47.6713 | 1 | 8.2354 | 8.2354 | 1 | 3 | 40.5632 | 20.074 | 8.883 | 0 | 2.2821 | 1.8532 | 1.8549 | 4.9219 | 0 | 1.1993 | 0.92354 | 1.1906 | 0.5282 | 0 | 0.48185 | 0.45557 | 0.56804 | 0.2299 | 0 | 0.09972 | 0.079269 | 0.13689 | 4.692 | 0 | 1.0996 | 0.84427 | 1.0537 | 4.692 | 0 | 1.0996 | 0.84427 | 1.0537 | 8.883 | 2.8522 | 2.2821 | 1.8532 | 1.8549 | 0 | 0 | 0 | 0 | 0 | 4.3163 | 1.3859 | 1.1089 | 0.90048 | 0.90132 | 0 | 0 | 0 | 0 | 0 | 2.8522 | 2.2821 | 1.8532 | 1.8549 | 0 | 4.692 | 0 | 1.0996 | 0.84427 | 1.0537 | 35 | 3 | 3 | 3 | 3 | 3 | 0 | 0 | 0 | 0 | 0 | 0 | 0
2014-05-03 | 1時 | 0.57289 | 0.57289 | 4.0162 | 1.033 | 47.9105 | 1 | 8.283 | 8.283 | 1 | 3 | 40.8237 | 20.1901 | 8.883 | 0 | 2.2821 | 1.8532 | 1.8549 | 4.9808 | 0 | 1.1869 | 0.92493 | 1.1904 | 0.53473 | 0 | 0.47685 | 0.45625 | 0.56794 | 0.23074 | 0 | 0.098686 | 0.079388 | 0.13687 | 4.7501 | 0 | 1.0882 | 0.84554 | 1.0535 | 4.7501 | 0 | 1.0882 | 0.84554 | 1.0535 | 8.883 | 2.8522 | 2.2821 | 1.8532 | 1.8549 | 0 | 0 | 0 | 0 | 0 | 4.3163 | 1.3859 | 1.1089 | 0.90048 | 0.90132 | 0 | 0 | 0 | 0 | 0 | 2.8522 | 2.2821 | 1.8532 | 1.8549 | 0 | 4.7501 | 0 | 1.0882 | 0.84554 | 1.0535 | 35 | 3 | 3 | 3 | 3 | 3 | 0 | 0 | 0 | 0 | 0 | 0 | 0
2014-05-03 | 2時 | 0.60472 | 0.60472 | 3.9507 | 1.0247 | 47.5112 | 1 | 8.6007 | 8.6007 | 1 | 3 | 42.6028 | 20.9644 | 8.883 | 0 | 2.2821 | 1.8532 | 1.8549 | 5.1647 | 0 | 1.2316 | 0.96785 | 1.2365 | 0.55411 | 0 | 0.49483 | 0.47743 | 0.58993 | 0.24256 | 0 | 0.10241 | 0.083072 | 0.14217 | 4.9221 | 0 | 1.1292 | 0.88478 | 1.0943 | 4.9221 | 0 | 1.1292 | 0.88478 | 1.0943 | 8.883 | 2.8522 | 2.2821 | 1.8532 | 1.8549 | 0 | 0 | 0 | 0 | 0 | 4.3163 | 1.3859 | 1.1089 | 0.90048 | 0.90132 | 0 | 0 | 0 | 0 | 0 | 2.8522 | 2.2821 | 1.8532 | 1.8549 | 0 | 4.9221 | 0 | 1.1292 | 0.88478 | 1.0943 | 35 | 3 | 3 | 3 | 3 | 3 | 0 | 0 | 0 | 0 | 0 | 0 | 0
2014-05-03 | 3時 | 0.61308 | 0.61308 | 3.95 | 1.0245 | 47.5112 | 1 | 8.7178 | 8.7178 | 1 | 3 | 43.2774 | 21.2501 | 8.883 | 0 | 2.2821 | 1.8532 | 1.8549 | 5.2374 | 0 | 1.2489 | 0.98074 | 1.2507 | 0.56191 | 0 | 0.50178 | 0.48378 | 0.59674 | 0.24597 | 0 | 0.10384 | 0.084178 | 0.14381 | 4.9915 | 0 | 1.1451 | 0.89656 | 1.1069 | 4.9915 | 0 | 1.1451 | 0.89656 | 1.1069 | 8.883 | 2.8522 | 2.2821 | 1.8532 | 1.8549 | 0 | 0 | 0 | 0 | 0 | 4.3163 | 1.3859 | 1.1089 | 0.90048 | 0.90132 | 0 | 0 | 0 | 0 | 0 | 2.8522 | 2.2821 | 1.8532 | 1.8549 | 0 | 4.9915 | 0 | 1.1451 | 0.89656 | 1.1069 | 35 | 3 | 3 | 3 | 3 | 3 | 0 | 0 | 0 | 0 | 0 | 0 | 0
2014-05-03 | 4時 | 0.59141 | 0.59141 | 3.9519 | 1.025 | 47.5112 | 1 | 8.414 | 8.414 | 1 | 3 | 41.5487 | 20.5094 | 8.883 | 0 | 2.2821 | 1.8532 | 1.8549 | 5.0617 | 0 | 1.2118 | 0.94288 | 1.1976 | 0.54306 | 0 | 0.48684 | 0.46511 | 0.5714 | 0.23772 | 0 | 0.10075 | 0.080929 | 0.1377 | 4.824 | 0 | 1.111 | 0.86195 | 1.0599 | 4.824 | 0 | 1.111 | 0.86195 | 1.0599 | 8.883 | 2.8522 | 2.2821 | 1.8532 | 1.8549 | 0 | 0 | 0 | 0 | 0 | 4.3163 | 1.3859 | 1.1089 | 0.90048 | 0.90132 | 0 | 0 | 0 | 0 | 0 | 2.8522 | 2.2821 | 1.8532 | 1.8549 | 0 | 4.824 | 0 | 1.111 | 0.86195 | 1.0599 | 35 | 3 | 3 | 3 | 3 | 3 | 0 | 0 | 0 | 0 | 0 | 0 | 0
2014-05-03 | 5時 | 0.59306 | 0.59306 | 3.8774 | 1.016 | 47.0276 | 1 | 8.2783 | 8.2783 | 1 | 3 | 40.7978 | 20.1786 | 8.883 | 0 | 2.2821 | 1.8532 | 1.8549 | 5.0108 | 0 | 1.1863 | 0.91562 | 1.1656 | 0.53716 | 0 | 0.4766 | 0.45166 | 0.55613 | 0.23917 | 0 | 0.098635 | 0.078589 | 0.13402 | 4.7716 | 0 | 1.0877 | 0.83704 | 1.0316 | 4.7716 | 0 | 1.0877 | 0.83704 | 1.0316 | 8.883 | 2.8522 | 2.2821 | 1.8532 | 1.8549 | 0 | 0 | 0 | 0 | 0 | 4.3163 | 1.3859 | 1.1089 | 0.90048 | 0.90132 | 0 | 0 | 0 | 0 | 0 | 2.8522 | 2.2821 | 1.8532 | 1.8549 | 0 | 4.7716 | 0 | 1.0877 | 0.83704 | 1.0316 | 35 | 3 | 3 | 3 | 3 | 3 | 0 | 0 | 0 | 0 | 0 | 0 | 0
2014-05-03 | 6時 | 0.5941 | 0.5941 | 3.8402 | 1.0115 | 46.784 | 1 | 8.2131 | 8.2131 | 1 | 3 | 40.4422 | 20.0198 | 8.883 | 0 | 2.2821 | 1.8532 | 1.8549 | 4.8172 | 0 | 1.4331 | 0.86257 | 1.1003 | 0.5162 | 0 | 0.57575 | 0.42549 | 0.52496 | 0.23177 | 0 | 0.11915 | 0.074036 | 0.12651 | 4.5854 | 0 | 1.3139 | 0.78854 | 0.97377 | 4.5854 | 0 | 1.3139 | 0.78854 | 0.97377 | 8.883 | 2.8522 | 2.2821 | 1.8532 | 1.8549 | 0 | 0 | 0 | 0 | 0 | 4.3163 | 1.3859 | 1.1089 | 0.90048 | 0.90132 | 0 | 0 | 0 | 0 | 0 | 2.8522 | 2.2821 | 1.8532 | 1.8549 | 0 | 4.5854 | 0 | 1.3139 | 0.78854 | 0.97377 | 35 | 3 | 3 | 3 | 3 | 3 | 0 | 0 | 0 | 0 | 0 | 0 | 0
2014-05-03 | 7時 | 0.5055 | 0.5055 | 3.8826 | 1.0174 | 47.0276 | 1 | 7.0656 | 7.0656 | 1 | 3 | 34.6762 | 17.2226 | 8.883 | 0 | 2.2821 | 1.8532 | 1.8549 | 3.4447 | 0 | 1.6518 | 0.76651 | 1.2025 | 0.36928 | 0 | 0.66363 | 0.37811 | 0.57375 | 0.16442 | 0 | 0.13734 | 0.065791 | 0.13827 | 3.2803 | 0 | 1.5145 | 0.70072 | 1.0643 | 3.2803 | 0 | 1.5145 | 0.70072 | 1.0643 | 8.883 | 2.8522 | 2.2821 | 1.8532 | 1.8549 | 0 | 0 | 0 | 0 | 0 | 4.3163 | 1.3859 | 1.1089 | 0.90048 | 0.90132 | 0 | 0 | 0 | 0 | 0 | 2.8522 | 2.2821 | 1.8532 | 1.8549 | 0 | 3.2803 | 0 | 1.5145 | 0.70072 | 1.0643 | 35 | 3 | 3 | 3 | 3 | 3 | 0 | 0 | 0 | 0 | 0 | 0 | 0
2014-05-03 | 8時 | 0.12633 | 0.12633 | 3.9999 | 1.0374 | 47.5112 | 1 | 1.8191 | 1.8191 | 1 | 3 | 20.6719 | 5.2379 | 8.883 | 0 | 0 | 1.8532 | 1.8549 | 1.2043 | 0 | 0 | 0.12827 | 0.48657 | 0.12921 | 0 | 0 | 0.063273 | 0.23215 | 0.05656 | 0 | 0 | 0.011009 | 0.055946 | 1.1478 | 0 | 0 | 0.11726 | 0.43063 | 1.1478 | 0 | 0 | 0.11726 | 0.43063 | 8.883 | 2.8522 | 2.2821 | 1.8532 | 1.8549 | 0 | 0 | 0 | 0 | 0 | 4.3163 | 1.3859 | 1.1089 | 0.90048 | 0.90132 | 0 | 0 | 0 | 0 | 0 | 2.8522 | 2.2821 | 1.8532 | 1.8549 | 0 | 1.1478 | 0 | 0 | 0.11726 | 0.43063 | 35 | 3 | 3 | 3 | 3 | 3 | 0 | 0 | 0 | 0 | 0 | 0 | 0
2014-05-03 | 9時 | 0.12002 | 0.12002 | 4.0937 | 1.0512 | 47.99 | 1 | 1.7687 | 1.7687 | 1 | 3 | 20.3117 | 4.3113 | 8.883 | 0 | 2.2821 | 1.8532 | 1.8549 | 0.42304 | 0 | 0.99979 | 0.034282 | 0.31159 | 0.045424 | 0 | 0.40168 | 0.016911 | 0.14866 | 0.019543 | 0 | 0.083128 | 0.0029425 | 0.035827 | 0.4035 | 0 | 0.91666 | 0.031339 | 0.27576 | 0.4035 | 0 | 0.91666 | 0.031339 | 0.27576 | 8.883 | 2.8522 | 2.2821 | 1.8532 | 1.8549 | 0 | 0 | 0 | 0 | 0 | 4.3163 | 1.3859 | 1.1089 | 0.90048 | 0.90132 | 0 | 0 | 0 | 0 | 0 | 2.8522 | 2.2821 | 1.8532 | 1.8549 | 0 | 0.4035 | 0 | 0.91666 | 0.031339 | 0.27576 | 35 | 3 | 3 | 3 | 3 | 3 | 0 | 0 | 0 | 0 | 0 | 0 | 0
2014-05-03 | 10時 | 0.11694 | 0.11694 | 4.1722 | 1.0626 | 48.3853 | 1 | 1.7565 | 1.7565 | 1 | 3 | 20.3019 | 4.2815 | 8.883 | 0 | 2.2821 | 1.8532 | 1.8549 | 0.35625 | 0 | 1.2073 | 0.016622 | 0.17634 | 0.038277 | 0 | 0.48504 | 0.0081993 | 0.084132 | 0.01623 | 0 | 0.10038 | 0.0014267 | 0.020275 | 0.34002 | 0 | 1.1069 | 0.015195 | 0.15606 | 0.34002 | 0 | 1.1069 | 0.015195 | 0.15606 | 8.883 | 2.8522 | 2.2821 | 1.8532 | 1.8549 | 0 | 0 | 0 | 0 | 0 | 4.3163 | 1.3859 | 1.1089 | 0.90048 | 0.90132 | 0 | 0 | 0 | 0 | 0 | 2.8522 | 2.2821 | 1.8532 | 1.8549 | 0 | 0.34002 | 0 | 1.1069 | 0.015195 | 0.15606 | 35 | 3 | 3 | 3 | 3 | 3 | 0 | 0 | 0 | 0 | 0 | 0 | 0
2014-05-03 | 11時 | 0.23166 | 0.23166 | 4.2537 | 1.0712 | 48.9332 | 1 | 3.5474 | 3.5474 | 1 | 3 | 22.8896 | 8.647 | 8.883 | 0 | 2.2821 | 1.8532 | 1.8549 | 1.687 | 0 | 1.1874 | 0.37863 | 0.2944 | 0.18143 | 0 | 0.47704 | 0.18677 | 0.14046 | 0.075341 | 0 | 0.098724 | 0.032498 | 0.03385 | 1.6117 | 0 | 1.0886 | 0.34613 | 0.26055 | 1.6117 | 0 | 1.0886 | 0.34613 | 0.26055 | 8.883 | 2.8522 | 2.2821 | 1.8532 | 1.8549 | 0 | 0 | 0 | 0 | 0 | 4.3163 | 1.3859 | 1.1089 | 0.90048 | 0.90132 | 0 | 0 | 0 | 0 | 0 | 2.8522 | 2.2821 | 1.8532 | 1.8549 | 0 | 1.6117 | 0 | 1.0886 | 0.34613 | 0.26055 | 35 | 3 | 3 | 3 | 3 | 3 | 0 | 0 | 0 | 0 | 0 | 0 | 0
2014-05-03 | 12時 | 0.29396 | 0.29396 | 4.3109 | 1.0771 | 49.3206 | 1 | 4.562 | 4.562 | 1 | 3 | 25.377 | 11.12 | 8.883 | 0 | 2.2821 | 1.8532 | 1.8549 | 1.8533 | 0 | 1.219 | 0.66599 | 0.82369 | 0.19945 | 0 | 0.48975 | 0.32852 | 0.39299 | 0.081575 | 0 | 0.10136 | 0.057163 | 0.094708 | 1.7717 | 0 | 1.1177 | 0.60883 | 0.72898 | 1.7717 | 0 | 1.1177 | 0.60883 | 0.72898 | 8.883 | 2.8522 | 2.2821 | 1.8532 | 1.8549 | 0 | 0 | 0 | 0 | 0 | 4.3163 | 1.3859 | 1.1089 | 0.90048 | 0.90132 | 0 | 0 | 0 | 0 | 0 | 2.8522 | 2.2821 | 1.8532 | 1.8549 | 0 | 1.7717 | 0 | 1.1177 | 0.60883 | 0.72898 | 35 | 3 | 3 | 3 | 3 | 3 | 0 | 0 | 0 | 0 | 0 | 0 | 0
2014-05-03 | 13時 | 0.39415 | 0.39415 | 4.2982 | 1.0722 | 49.3976 | 1 | 6.0989 | 6.0989 | 1 | 3 | 30.5526 | 14.8664 | 8.883 | 0 | 2.2821 | 1.8532 | 1.8549 | 3.0542 | 0 | 1.3006 | 0.78296 | 0.96127 | 0.32873 | 0 | 0.52251 | 0.38622 | 0.45863 | 0.13404 | 0 | 0.10814 | 0.067202 | 0.11053 | 2.9201 | 0 | 1.1924 | 0.71576 | 0.85074 | 2.9201 | 0 | 1.1924 | 0.71576 | 0.85074 | 8.883 | 2.8522 | 2.2821 | 1.8532 | 1.8549 | 0 | 0 | 0 | 0 | 0 | 4.3163 | 1.3859 | 1.1089 | 0.90048 | 0.90132 | 0 | 0 | 0 | 0 | 0 | 2.8522 | 2.2821 | 1.8532 | 1.8549 | 0 | 2.9201 | 0 | 1.1924 | 0.71576 | 0.85074 | 35 | 3 | 3 | 3 | 3 | 3 | 0 | 0 | 0 | 0 | 0 | 0 | 0
2014-05-03 | 14時 | 0.46984 | 0.46984 | 4.1605 | 1.0528 | 48.6992 | 1 | 7.0372 | 7.0372 | 1 | 3 | 34.5453 | 17.1533 | 8.883 | 0 | 2.2821 | 1.8532 | 1.8549 | 3.5798 | 0 | 1.4287 | 0.91597 | 1.1127 | 0.38484 | 0 | 0.574 | 0.45183 | 0.53088 | 0.16125 | 0 | 0.11879 | 0.078619 | 0.12794 | 3.4185 | 0 | 1.3099 | 0.83735 | 0.98475 | 3.4185 | 0 | 1.3099 | 0.83735 | 0.98475 | 8.883 | 2.8522 | 2.2821 | 1.8532 | 1.8549 | 0 | 0 | 0 | 0 | 0 | 4.3163 | 1.3859 | 1.1089 | 0.90048 | 0.90132 | 0 | 0 | 0 | 0 | 0 | 2.8522 | 2.2821 | 1.8532 | 1.8549 | 0 | 3.4185 | 0 | 1.3099 | 0.83735 | 0.98475 | 35 | 3 | 3 | 3 | 3 | 3 | 0 | 0 | 0 | 0 | 0 | 0 | 0
2014-05-03 | 15時 | 0.38694 | 0.38694 | 4.0537 | 1.0409 | 47.99 | 1 | 5.6467 | 5.6467 | 1 | 3 | 28.8536 | 13.764 | 8.883 | 0 | 2.2821 | 1.8532 | 1.8549 | 2.4689 | 0 | 1.5558 | 0.37516 | 1.2468 | 0.2651 | 0 | 0.62504 | 0.18506 | 0.59487 | 0.11406 | 0 | 0.12935 | 0.032201 | 0.14336 | 2.3549 | 0 | 1.4264 | 0.34296 | 1.1035 | 2.3549 | 0 | 1.4264 | 0.34296 | 1.1035 | 8.883 | 2.8522 | 2.2821 | 1.8532 | 1.8549 | 0 | 0 | 0 | 0 | 0 | 4.3163 | 1.3859 | 1.1089 | 0.90048 | 0.90132 | 0 | 0 | 0 | 0 | 0 | 2.8522 | 2.2821 | 1.8532 | 1.8549 | 0 | 2.3549 | 0 | 1.4264 | 0.34296 | 1.1035 | 35 | 3 | 3 | 3 | 3 | 3 | 0 | 0 | 0 | 0 | 0 | 0 | 0
2014-05-03 | 16時 | 0.62748 | 0.62748 | 3.9364 | 1.0227 | 47.4309 | 1 | 8.8921 | 8.8921 | 1 | 3 | 44.2989 | 21.6749 | 8.883 | 0 | 2.2821 | 1.8532 | 1.8549 | 5.3636 | 0 | 1.6888 | 0.45296 | 1.3867 | 0.57537 | 0 | 0.6785 | 0.22344 | 0.66161 | 0.25259 | 0 | 0.14042 | 0.038878 | 0.15944 | 5.1111 | 0 | 1.5484 | 0.41408 | 1.2273 | 5.1111 | 0 | 1.5484 | 0.41408 | 1.2273 | 8.883 | 2.8522 | 2.2821 | 1.8532 | 1.8549 | 0 | 0 | 0 | 0 | 0 | 4.3163 | 1.3859 | 1.1089 | 0.90048 | 0.90132 | 0 | 0 | 0 | 0 | 0 | 2.8522 | 2.2821 | 1.8532 | 1.8549 | 0 | 5.1111 | 0 | 1.5484 | 0.41408 | 1.2273 | 35 | 3 | 3 | 3 | 3 | 3 | 0 | 0 | 0 | 0 | 0 | 0 | 0
2014-05-03 | 17時 | 0.69638 | 0.69638 | 3.9189 | 1.0199 | 47.3505 | 1 | 9.8244 | 9.8244 | 1 | 3 | 50.1336 | 23.9474 | 8.883 | 0 | 2.2821 | 1.8532 | 1.8549 | 5.8313 | 0 | 1.792 | 0.70998 | 1.4911 | 0.62546 | 0 | 0.71996 | 0.35022 | 0.71142 | 0.27536 | 0 | 0.149 | 0.060938 | 0.17145 | 5.556 | 0 | 1.643 | 0.64904 | 1.3197 | 5.556 | 0 | 1.643 | 0.64904 | 1.3197 | 8.883 | 2.8522 | 2.2821 | 1.8532 | 1.8549 | 0 | 0 | 0 | 0 | 0 | 4.3163 | 1.3859 | 1.1089 | 0.90048 | 0.90132 | 0 | 0 | 0 | 0 | 0 | 2.8522 | 2.2821 | 1.8532 | 1.8549 | 0 | 5.556 | 0 | 1.643 | 0.64904 | 1.3197 | 35 | 3 | 3 | 3 | 3 | 3 | 0 | 0 | 0 | 0 | 0 | 0 | 0
2014-05-03 | 18時 | 0.49393 | 0.49393 | 3.9093 | 1.0208 | 47.1893 | 1 | 6.9512 | 6.9512 | 1 | 3 | 34.1532 | 16.9438 | 8.883 | 0 | 2.2821 | 1.8532 | 1.8549 | 2.2156 | 0 | 1.8957 | 1.2633 | 1.5766 | 0.23758 | 0 | 0.7616 | 0.62319 | 0.7522 | 0.10519 | 0 | 0.15762 | 0.10843 | 0.18127 | 2.1104 | 0 | 1.738 | 1.1549 | 1.3953 | 2.1104 | 0 | 1.738 | 1.1549 | 1.3953 | 8.883 | 2.8522 | 2.2821 | 1.8532 | 1.8549 | 0 | 0 | 0 | 0 | 0 | 4.3163 | 1.3859 | 1.1089 | 0.90048 | 0.90132 | 0 | 0 | 0 | 0 | 0 | 2.8522 | 2.2821 | 1.8532 | 1.8549 | 0 | 2.1104 | 0 | 1.738 | 1.1549 | 1.3953 | 35 | 3 | 3 | 3 | 3 | 3 | 0 | 0 | 0 | 0 | 0 | 0 | 0
2014-05-03 | 19時 | 0.41716 | 0.41716 | 3.9015 | 1.0206 | 47.1085 | 1 | 5.8592 | 5.8592 | 1 | 3 | 29.6336 | 14.2819 | 8.883 | 0 | 2.2821 | 1.8532 | 1.8549 | 2.801 | 0 | 1.933 | 0.40067 | 0.72453 | 0.3003 | 0 | 0.77661 | 0.19764 | 0.34568 | 0.13333 | 0 | 0.16072 | 0.03439 | 0.083307 | 2.6676 | 0 | 1.7723 | 0.36628 | 0.64122 | 2.6676 | 0 | 1.7723 | 0.36628 | 0.64122 | 8.883 | 2.8522 | 2.2821 | 1.8532 | 1.8549 | 0 | 0 | 0 | 0 | 0 | 4.3163 | 1.3859 | 1.1089 | 0.90048 | 0.90132 | 0 | 0 | 0 | 0 | 0 | 2.8522 | 2.2821 | 1.8532 | 1.8549 | 0 | 2.6676 | 0 | 1.7723 | 0.36628 | 0.64122 | 35 | 3 | 3 | 3 | 3 | 3 | 0 | 0 | 0 | 0 | 0 | 0 | 0
2014-05-03 | 20時 | 0.44902 | 0.44902 | 3.9126 | 1.0217 | 47.1893 | 1 | 6.3246 | 6.3246 | 1 | 3 | 31.4553 | 15.4165 | 8.883 | 0 | 2.2821 | 1.8532 | 1.8549 | 2.8869 | 0 | 1.9553 | 0.81407 | 0.66828 | 0.30956 | 0 | 0.78558 | 0.40157 | 0.31885 | 0.13706 | 0 | 0.16258 | 0.069873 | 0.076839 | 2.7499 | 0 | 1.7928 | 0.7442 | 0.59144 | 2.7499 | 0 | 1.7928 | 0.7442 | 0.59144 | 8.883 | 2.8522 | 2.2821 | 1.8532 | 1.8549 | 0 | 0 | 0 | 0 | 0 | 4.3163 | 1.3859 | 1.1089 | 0.90048 | 0.90132 | 0 | 0 | 0 | 0 | 0 | 2.8522 | 2.2821 | 1.8532 | 1.8549 | 0 | 2.7499 | 0 | 1.7928 | 0.7442 | 0.59144 | 35 | 3 | 3 | 3 | 3 | 3 | 0 | 0 | 0 | 0 | 0 | 0 | 0
2014-05-03 | 21時 | 0.45613 | 0.45613 | 3.912 | 1.0216 | 47.1893 | 1 | 6.4239 | 6.4239 | 1 | 3 | 31.8639 | 15.6584 | 8.883 | 0 | 2.2821 | 1.8532 | 1.8549 | 3.4289 | 0 | 1.9707 | 0.37216 | 0.65215 | 0.36768 | 0 | 0.79175 | 0.18358 | 0.31115 | 0.16279 | 0 | 0.16385 | 0.031943 | 0.074984 | 3.2661 | 0 | 1.8068 | 0.34022 | 0.57716 | 3.2661 | 0 | 1.8068 | 0.34022 | 0.57716 | 8.883 | 2.8522 | 2.2821 | 1.8532 | 1.8549 | 0 | 0 | 0 | 0 | 0 | 4.3163 | 1.3859 | 1.1089 | 0.90048 | 0.90132 | 0 | 0 | 0 | 0 | 0 | 2.8522 | 2.2821 | 1.8532 | 1.8549 | 0 | 3.2661 | 0 | 1.8068 | 0.34022 | 0.57716 | 35 | 3 | 3 | 3 | 3 | 3 | 0 | 0 | 0 | 0 | 0 | 0 | 0
2014-05-03 | 22時 | 0.64008 | 0.64008 | 3.8747 | 1.0153 | 47.0276 | 1 | 8.9285 | 8.9285 | 1 | 3 | 44.5148 | 21.7635 | 8.883 | 0 | 2.2821 | 1.8532 | 1.8549 | 5.2589 | 0 | 1.4113 | 1.0012 | 1.257 | 0.56376 | 0 | 0.56703 | 0.49388 | 0.59975 | 0.25101 | 0 | 0.11735 | 0.085934 | 0.14453 | 5.0079 | 0 | 1.294 | 0.91527 | 1.1125 | 5.0079 | 0 | 1.294 | 0.91527 | 1.1125 | 8.883 | 2.8522 | 2.2821 | 1.8532 | 1.8549 | 0 | 0 | 0 | 0 | 0 | 4.3163 | 1.3859 | 1.1089 | 0.90048 | 0.90132 | 0 | 0 | 0 | 0 | 0 | 2.8522 | 2.2821 | 1.8532 | 1.8549 | 0 | 5.0079 | 0 | 1.294 | 0.91527 | 1.1125 | 35 | 3 | 3 | 3 | 3 | 3 | 0 | 0 | 0 | 0 | 0 | 0 | 0
2014-05-03 | 23時 | 0.66682 | 0.66682 | 3.8612 | 1.0135 | 46.9465 | 1 | 9.269 | 9.269 | 1 | 3 | 46.5823 | 22.5935 | 8.883 | 0 | 2.2821 | 1.8532 | 1.8549 | 5.4974 | 0 | 1.3906 | 1.0555 | 1.3254 | 0.58925 | 0 | 0.5587 | 0.52067 | 0.63237 | 0.2631 | 0 | 0.11562 | 0.090597 | 0.1524 | 5.2343 | 0 | 1.275 | 0.96492 | 1.173 | 5.2343 | 0 | 1.275 | 0.96492 | 1.173 | 8.883 | 2.8522 | 2.2821 | 1.8532 | 1.8549 | 0 | 0 | 0 | 0 | 0 | 4.3163 | 1.3859 | 1.1089 | 0.90048 | 0.90132 | 0 | 0 | 0 | 0 | 0 | 2.8522 | 2.2821 | 1.8532 | 1.8549 | 0 | 5.2343 | 0 | 1.275 | 0.96492 | 1.173 | 35 | 3 | 3 | 3 | 3 | 3 | 0 | 0 | 0 | 0 | 0 | 0 | 0
2014-05-04 | 0時 | 0.68289 | 0.68289 | 3.8485 | 1.0119 | 46.8654 | 1 | 9.4612 | 9.4612 | 1 | 3 | 47.786 | 23.0619 | 8.883 | 0 | 2.2821 | 1.8532 | 1.8549 | 5.6235 | 0 | 1.3967 | 1.0816 | 1.3594 | 0.60268 | 0 | 0.56116 | 0.53352 | 0.64857 | 0.26985 | 0 | 0.11613 | 0.092833 | 0.1563 | 5.3536 | 0 | 1.2806 | 0.98873 | 1.2031 | 5.3536 | 0 | 1.2806 | 0.98873 | 1.2031 | 8.883 | 2.8522 | 2.2821 | 1.8532 | 1.8549 | 0 | 0 | 0 | 0 | 0 | 4.3163 | 1.3859 | 1.1089 | 0.90048 | 0.90132 | 0 | 0 | 0 | 0 | 0 | 2.8522 | 2.2821 | 1.8532 | 1.8549 | 0 | 5.3536 | 0 | 1.2806 | 0.98873 | 1.2031 | 35 | 3 | 3 | 3 | 3 | 3 | 0 | 0 | 0 | 0 | 0 | 0 | 0
2014-05-04 | 1時 | 0.68535 | 0.68535 | 3.8603 | 1.0133 | 46.9465 | 1 | 9.5242 | 9.5242 | 1 | 3 | 48.1868 | 23.2157 | 8.883 | 0 | 2.2821 | 1.8532 | 1.8549 | 5.6693 | 0 | 1.3986 | 1.0875 | 1.3688 | 0.60768 | 0 | 0.56192 | 0.53643 | 0.65307 | 0.27132 | 0 | 0.11629 | 0.093339 | 0.15738 | 5.398 | 0 | 1.2824 | 0.99413 | 1.2114 | 5.398 | 0 | 1.2824 | 0.99413 | 1.2114 | 8.883 | 2.8522 | 2.2821 | 1.8532 | 1.8549 | 0 | 0 | 0 | 0 | 0 | 4.3163 | 1.3859 | 1.1089 | 0.90048 | 0.90132 | 0 | 0 | 0 | 0 | 0 | 2.8522 | 2.2821 | 1.8532 | 1.8549 | 0 | 5.398 | 0 | 1.2824 | 0.99413 | 1.2114 | 35 | 3 | 3 | 3 | 3 | 3 | 0 | 0 | 0 | 0 | 0 | 0 | 0
2014-05-04 | 2時 | 0.70615 | 0.70615 | 3.8238 | 1.0089 | 46.7026 | 1 | 9.7208 | 9.7208 | 1 | 3 | 49.4541 | 23.6948 | 8.883 | 0 | 2.2821 | 1.8532 | 1.8549 | 5.7786 | 0 | 1.4289 | 1.114 | 1.3993 | 0.61914 | 0 | 0.57406 | 0.54951 | 0.66764 | 0.27876 | 0 | 0.1188 | 0.095614 | 0.1609 | 5.4999 | 0 | 1.3101 | 1.0184 | 1.2384 | 5.4999 | 0 | 1.3101 | 1.0184 | 1.2384 | 8.883 | 2.8522 | 2.2821 | 1.8532 | 1.8549 | 0 | 0 | 0 | 0 | 0 | 4.3163 | 1.3859 | 1.1089 | 0.90048 | 0.90132 | 0 | 0 | 0 | 0 | 0 | 2.8522 | 2.2821 | 1.8532 | 1.8549 | 0 | 5.4999 | 0 | 1.3101 | 1.0184 | 1.2384 | 35 | 3 | 3 | 3 | 3 | 3 | 0 | 0 | 0 | 0 | 0 | 0 | 0
2014-05-04 | 3時 | 0.72273 | 0.72273 | 3.7999 | 1.0061 | 46.5393 | 1 | 9.8865 | 9.8865 | 1 | 3 | 50.5442 | 24.0987 | 8.883 | 0 | 2.2821 | 1.8532 | 1.8549 | 5.8687 | 0 | 1.4571 | 1.1359 | 1.4248 | 0.62863 | 0 | 0.58541 | 0.56032 | 0.67977 | 0.28461 | 0 | 0.12115 | 0.097495 | 0.16382 | 5.5841 | 0 | 1.336 | 1.0384 | 1.2609 | 5.5841 | 0 | 1.336 | 1.0384 | 1.2609 | 8.883 | 2.8522 | 2.2821 | 1.8532 | 1.8549 | 0 | 0 | 0 | 0 | 0 | 4.3163 | 1.3859 | 1.1089 | 0.90048 | 0.90132 | 0 | 0 | 0 | 0 | 0 | 2.8522 | 2.2821 | 1.8532 | 1.8549 | 0 | 5.5841 | 0 | 1.336 | 1.0384 | 1.2609 | 35 | 3 | 3 | 3 | 3 | 3 | 0 | 0 | 0 | 0 | 0 | 0 | 0
2014-05-04 | 4時 | 0.7054 | 0.7054 | 3.7885 | 1.0049 | 46.4574 | 1 | 9.6206 | 9.6206 | 1 | 3 | 48.8047 | 23.4506 | 8.883 | 0 | 2.2821 | 1.8532 | 1.8549 | 5.7108 | 0 | 1.427 | 1.1032 | 1.3796 | 0.61162 | 0 | 0.57333 | 0.5442 | 0.65822 | 0.27767 | 0 | 0.11865 | 0.09469 | 0.15863 | 5.4331 | 0 | 1.3084 | 1.0085 | 1.221 | 5.4331 | 0 | 1.3084 | 1.0085 | 1.221 | 8.883 | 2.8522 | 2.2821 | 1.8532 | 1.8549 | 0 | 0 | 0 | 0 | 0 | 4.3163 | 1.3859 | 1.1089 | 0.90048 | 0.90132 | 0 | 0 | 0 | 0 | 0 | 2.8522 | 2.2821 | 1.8532 | 1.8549 | 0 | 5.4331 | 0 | 1.3084 | 1.0085 | 1.221 | 35 | 3 | 3 | 3 | 3 | 3 | 0 | 0 | 0 | 0 | 0 | 0 | 0
2014-05-04 | 5時 | 0.67232 | 0.67232 | 3.7891 | 1.005 | 46.4574 | 1 | 9.1709 | 9.1709 | 1 | 3 | 45.9781 | 22.3544 | 8.883 | 0 | 2.2821 | 1.8532 | 1.8549 | 5.4927 | 0 | 1.3511 | 1.03 | 1.2971 | 0.58827 | 0 | 0.54281 | 0.50811 | 0.61885 | 0.26707 | 0 | 0.11234 | 0.08841 | 0.14914 | 5.2256 | 0 | 1.2387 | 0.94164 | 1.1479 | 5.2256 | 0 | 1.2387 | 0.94164 | 1.1479 | 8.883 | 2.8522 | 2.2821 | 1.8532 | 1.8549 | 0 | 0 | 0 | 0 | 0 | 4.3163 | 1.3859 | 1.1089 | 0.90048 | 0.90132 | 0 | 0 | 0 | 0 | 0 | 2.8522 | 2.2821 | 1.8532 | 1.8549 | 0 | 5.2256 | 0 | 1.2387 | 0.94164 | 1.1479 | 35 | 3 | 3 | 3 | 3 | 3 | 0 | 0 | 0 | 0 | 0 | 0 | 0
2014-05-04 | 6時 | 0.63927 | 0.63927 | 3.8262 | 1.0096 | 46.7026 | 1 | 8.8055 | 8.8055 | 1 | 3 | 43.7883 | 21.4636 | 8.883 | 0 | 2.2821 | 1.8532 | 1.8549 | 5.1468 | 0 | 1.5442 | 0.93191 | 1.1826 | 0.55145 | 0 | 0.62039 | 0.4597 | 0.56422 | 0.24828 | 0 | 0.12839 | 0.079987 | 0.13597 | 4.8985 | 0 | 1.4158 | 0.85192 | 1.0466 | 4.8985 | 0 | 1.4158 | 0.85192 | 1.0466 | 8.883 | 2.8522 | 2.2821 | 1.8532 | 1.8549 | 0 | 0 | 0 | 0 | 0 | 4.3163 | 1.3859 | 1.1089 | 0.90048 | 0.90132 | 0 | 0 | 0 | 0 | 0 | 2.8522 | 2.2821 | 1.8532 | 1.8549 | 0 | 4.8985 | 0 | 1.4158 | 0.85192 | 1.0466 | 35 | 3 | 3 | 3 | 3 | 3 | 0 | 0 | 0 | 0 | 0 | 0 | 0
2014-05-04 | 7時 | 0.567 | 0.567 | 3.8664 | 1.0149 | 46.9465 | 1 | 7.892 | 7.892 | 1 | 3 | 38.7334 | 19.2371 | 8.883 | 0 | 2.2821 | 1.8532 | 1.8549 | 3.8781 | 0 | 1.8045 | 0.87917 | 1.3303 | 0.41568 | 0 | 0.72498 | 0.43368 | 0.63468 | 0.1856 | 0 | 0.15004 | 0.07546 | 0.15295 | 3.6925 | 0 | 1.6545 | 0.80371 | 1.1773 | 3.6925 | 0 | 1.6545 | 0.80371 | 1.1773 | 8.883 | 2.8522 | 2.2821 | 1.8532 | 1.8549 | 0 | 0 | 0 | 0 | 0 | 4.3163 | 1.3859 | 1.1089 | 0.90048 | 0.90132 | 0 | 0 | 0 | 0 | 0 | 2.8522 | 2.2821 | 1.8532 | 1.8549 | 0 | 3.6925 | 0 | 1.6545 | 0.80371 | 1.1773 | 35 | 3 | 3 | 3 | 3 | 3 | 0 | 0 | 0 | 0 | 0 | 0 | 0
2014-05-04 | 8時 | 0.14564 | 0.14564 | 4.105 | 1.0523 | 48.0693 | 1 | 2.1522 | 2.1522 | 1 | 3 | 20.6755 | 5.2461 | 8.883 | 0 | 2.2821 | 1.8532 | 1.8549 | 1.4279 | 0 | 0.00074358 | 0.17983 | 0.54368 | 0.15334 | 0 | 0.00029874 | 0.088705 | 0.2594 | 0.065785 | 0 | 6.1825e-05 | 0.015435 | 0.062513 | 1.3622 | 0 | 0.00068175 | 0.16439 | 0.48117 | 1.3622 | 0 | 0.00068175 | 0.16439 | 0.48117 | 8.883 | 2.8522 | 2.2821 | 1.8532 | 1.8549 | 0 | 0 | 0 | 0 | 0 | 4.3163 | 1.3859 | 1.1089 | 0.90048 | 0.90132 | 0 | 0 | 0 | 0 | 0 | 2.8522 | 2.2821 | 1.8532 | 1.8549 | 0 | 1.3622 | 0 | 0.00068175 | 0.16439 | 0.48117 | 35 | 3 | 3 | 3 | 3 | 3 | 0 | 0 | 0 | 0 | 0 | 0 | 0
2014-05-04 | 9時 | 0.11483 | 0.11483 | 4.2669 | 1.0762 | 48.8553 | 1 | 1.7639 | 1.7639 | 1 | 3 | 20.3078 | 4.2995 | 8.883 | 0 | 2.2821 | 1.8532 | 1.8549 | 0.41564 | 0 | 1.0336 | 0.025822 | 0.28884 | 0.044695 | 0 | 0.41524 | 0.012738 | 0.13781 | 0.018616 | 0 | 0.085935 | 0.0022164 | 0.033211 | 0.39703 | 0 | 0.94762 | 0.023606 | 0.25563 | 0.39703 | 0 | 0.94762 | 0.023606 | 0.25563 | 8.883 | 2.8522 | 2.2821 | 1.8532 | 1.8549 | 0 | 0 | 0 | 0 | 0 | 4.3163 | 1.3859 | 1.1089 | 0.90048 | 0.90132 | 0 | 0 | 0 | 0 | 0 | 2.8522 | 2.2821 | 1.8532 | 1.8549 | 0 | 0.39703 | 0 | 0.94762 | 0.023606 | 0.25563 | 35 | 3 | 3 | 3 | 3 | 3 | 0 | 0 | 0 | 0 | 0 | 0 | 0
2014-05-04 | 10時 | 0.085056 | 0.085056 | 4.451 | 1.1035 | 49.7046 | 1 | 1.3629 | 1.3629 | 1 | 3 | 20.0417 | 3.3221 | 8.883 | 0 | 2.2821 | 1.8532 | 1.8549 | 0.22726 | 0 | 1.034 | 0.0026409 | 0.099006 | 0.024474 | 0 | 0.41542 | 0.0013027 | 0.047237 | 0.0098568 | 0 | 0.085973 | 0.00022667 | 0.011384 | 0.2174 | 0 | 0.94803 | 0.0024142 | 0.087622 | 0.2174 | 0 | 0.94803 | 0.0024142 | 0.087622 | 8.883 | 2.8522 | 2.2821 | 1.8532 | 1.8549 | 0 | 0 | 0 | 0 | 0 | 4.3163 | 1.3859 | 1.1089 | 0.90048 | 0.90132 | 0 | 0 | 0 | 0 | 0 | 2.8522 | 2.2821 | 1.8532 | 1.8549 | 0 | 0.2174 | 0 | 0.94803 | 0.0024142 | 0.087622 | 35 | 3 | 3 | 3 | 3 | 3 | 0 | 0 | 0 | 0 | 0 | 0 | 0
2014-05-04 | 11時 | 0.17296 | 0.17296 | 4.3753 | 1.0898 | 49.4746 | 1 | 2.7242 | 2.7242 | 1 | 3 | 21.4143 | 6.6404 | 8.883 | 0 | 2.2821 | 1.8532 | 1.8549 | 1.2198 | 0 | 1.1057 | 0.22872 | 0.17005 | 0.13131 | 0 | 0.44421 | 0.11282 | 0.081135 | 0.053378 | 0 | 0.09193 | 0.019631 | 0.019553 | 1.1664 | 0 | 1.0137 | 0.20909 | 0.1505 | 1.1664 | 0 | 1.0137 | 0.20909 | 0.1505 | 8.883 | 2.8522 | 2.2821 | 1.8532 | 1.8549 | 0 | 0 | 0 | 0 | 0 | 4.3163 | 1.3859 | 1.1089 | 0.90048 | 0.90132 | 0 | 0 | 0 | 0 | 0 | 2.8522 | 2.2821 | 1.8532 | 1.8549 | 0 | 1.1664 | 0 | 1.0137 | 0.20909 | 0.1505 | 35 | 3 | 3 | 3 | 3 | 3 | 0 | 0 | 0 | 0 | 0 | 0 | 0
2014-05-04 | 12時 | 0.31168 | 0.31168 | 4.1638 | 1.057 | 48.5425 | 1 | 4.6719 | 4.6719 | 1 | 3 | 25.6909 | 11.388 | 8.883 | 0 | 2.2821 | 1.8532 | 1.8549 | 1.9317 | 0 | 1.2356 | 0.67895 | 0.82558 | 0.20761 | 0 | 0.49643 | 0.33492 | 0.3939 | 0.087509 | 0 | 0.10274 | 0.058275 | 0.094926 | 1.8442 | 0 | 1.1329 | 0.62068 | 0.73066 | 1.8442 | 0 | 1.1329 | 0.62068 | 0.73066 | 8.883 | 2.8522 | 2.2821 | 1.8532 | 1.8549 | 0 | 0 | 0 | 0 | 0 | 4.3163 | 1.3859 | 1.1089 | 0.90048 | 0.90132 | 0 | 0 | 0 | 0 | 0 | 2.8522 | 2.2821 | 1.8532 | 1.8549 | 0 | 1.8442 | 0 | 1.1329 | 0.62068 | 0.73066 | 35 | 3 | 3 | 3 | 3 | 3 | 0 | 0 | 0 | 0 | 0 | 0 | 0
2014-05-04 | 13時 | 0.49249 | 0.49249 | 3.9353 | 1.0242 | 47.3505 | 1 | 6.9772 | 6.9772 | 1 | 3 | 34.2711 | 17.0071 | 8.883 | 0 | 2.2821 | 1.8532 | 1.8549 | 3.514 | 0 | 1.4485 | 0.91252 | 1.1021 | 0.37691 | 0 | 0.58197 | 0.45013 | 0.52582 | 0.16593 | 0 | 0.12044 | 0.078323 | 0.12672 | 3.3481 | 0 | 1.3281 | 0.8342 | 0.97537 | 3.3481 | 0 | 1.3281 | 0.8342 | 0.97537 | 8.883 | 2.8522 | 2.2821 | 1.8532 | 1.8549 | 0 | 0 | 0 | 0 | 0 | 4.3163 | 1.3859 | 1.1089 | 0.90048 | 0.90132 | 0 | 0 | 0 | 0 | 0 | 2.8522 | 2.2821 | 1.8532 | 1.8549 | 0 | 3.3481 | 0 | 1.3281 | 0.8342 | 0.97537 | 35 | 3 | 3 | 3 | 3 | 3 | 0 | 0 | 0 | 0 | 0 | 0 | 0
2014-05-04 | 14時 | 0.56785 | 0.56785 | 3.8663 | 1.0149 | 46.9465 | 1 | 7.9038 | 7.9038 | 1 | 3 | 38.7948 | 19.2658 | 8.883 | 0 | 2.2821 | 1.8532 | 1.8549 | 4.0264 | 0 | 1.5824 | 1.0407 | 1.2543 | 0.43157 | 0 | 0.63576 | 0.51335 | 0.59846 | 0.19269 | 0 | 0.13157 | 0.089323 | 0.14422 | 3.8337 | 0 | 1.4508 | 0.95135 | 1.1101 | 3.8337 | 0 | 1.4508 | 0.95135 | 1.1101 | 8.883 | 2.8522 | 2.2821 | 1.8532 | 1.8549 | 0 | 0 | 0 | 0 | 0 | 4.3163 | 1.3859 | 1.1089 | 0.90048 | 0.90132 | 0 | 0 | 0 | 0 | 0 | 2.8522 | 2.2821 | 1.8532 | 1.8549 | 0 | 3.8337 | 0 | 1.4508 | 0.95135 | 1.1101 | 35 | 3 | 3 | 3 | 3 | 3 | 0 | 0 | 0 | 0 | 0 | 0 | 0
2014-05-04 | 15時 | 0.47127 | 0.47127 | 3.78 | 1.0044 | 46.3754 | 1 | 6.4129 | 6.4129 | 1 | 3 | 31.8186 | 15.6318 | 8.883 | 0 | 2.2821 | 1.8532 | 1.8549 | 2.8637 | 0 | 1.6973 | 0.48085 | 1.3711 | 0.30666 | 0 | 0.68192 | 0.2372 | 0.65418 | 0.1396 | 0 | 0.14112 | 0.041272 | 0.15765 | 2.7241 | 0 | 1.5562 | 0.43958 | 1.2135 | 2.7241 | 0 | 1.5562 | 0.43958 | 1.2135 | 8.883 | 2.8522 | 2.2821 | 1.8532 | 1.8549 | 0 | 0 | 0 | 0 | 0 | 4.3163 | 1.3859 | 1.1089 | 0.90048 | 0.90132 | 0 | 0 | 0 | 0 | 0 | 2.8522 | 2.2821 | 1.8532 | 1.8549 | 0 | 2.7241 | 0 | 1.5562 | 0.43958 | 1.2135 | 35 | 3 | 3 | 3 | 3 | 3 | 0 | 0 | 0 | 0 | 0 | 0 | 0
2014-05-04 | 16時 | 0.72197 | 0.72197 | 3.7882 | 1.0048 | 46.4574 | 1 | 9.8458 | 9.8458 | 1 | 3 | 50.2747 | 23.9995 | 8.883 | 0 | 2.2821 | 1.8532 | 1.8549 | 6.0125 | 0 | 1.8061 | 0.53744 | 1.4898 | 0.64394 | 0 | 0.72562 | 0.26511 | 0.71081 | 0.29234 | 0 | 0.15017 | 0.046129 | 0.1713 | 5.7201 | 0 | 1.6559 | 0.49131 | 1.3185 | 5.7201 | 0 | 1.6559 | 0.49131 | 1.3185 | 8.883 | 2.8522 | 2.2821 | 1.8532 | 1.8549 | 0 | 0 | 0 | 0 | 0 | 4.3163 | 1.3859 | 1.1089 | 0.90048 | 0.90132 | 0 | 0 | 0 | 0 | 0 | 2.8522 | 2.2821 | 1.8532 | 1.8549 | 0 | 5.7201 | 0 | 1.6559 | 0.49131 | 1.3185 | 35 | 3 | 3 | 3 | 3 | 3 | 0 | 0 | 0 | 0 | 0 | 0 | 0
2014-05-04 | 17時 | 0.98409 | 0.98409 | 3.1716 | 0.99854 | 39.1392 | 0.85 | 11.236 | 11.236 | 1 | 3 | 60.1549 | 27.3881 | 8.883 | 0 | 2.2821 | 1.8532 | 1.8549 | 6.7749 | 0 | 1.9649 | 0.84552 | 1.6506 | 0.72511 | 0 | 0.78943 | 0.41708 | 0.78753 | 0.33373 | 0 | 0.16337 | 0.072572 | 0.18979 | 6.4412 | 0 | 1.8015 | 0.77295 | 1.4608 | 6.4412 | 0 | 1.8015 | 0.77295 | 1.4608 | 8.883 | 2.8522 | 2.2821 | 1.8532 | 1.8549 | 0 | 0 | 0 | 0 | 0 | 4.3163 | 1.3859 | 1.1089 | 0.90048 | 0.90132 | 0 | 0 | 0 | 0 | 0 | 2.8522 | 2.2821 | 1.8532 | 1.8549 | 0 | 6.4412 | 0 | 1.8015 | 0.77295 | 1.4608 | 35 | 3 | 3 | 3 | 3 | 3 | 0 | 0 | 0 | 0 | 0 | 0 | 0
2014-05-04 | 18時 | 0.7572 | 0.7572 | 3.0818 | 0.98631 | 38.5029 | 0.85 | 8.4007 | 8.4007 | 1 | 3 | 41.4743 | 20.4769 | 8.883 | 0 | 2.2821 | 1.8532 | 1.8549 | 2.9612 | 0 | 2.1598 | 1.4676 | 1.8122 | 0.31655 | 0 | 0.86772 | 0.72392 | 0.8646 | 0.14925 | 0 | 0.17958 | 0.12596 | 0.20836 | 2.8119 | 0 | 1.9802 | 1.3416 | 1.6038 | 2.8119 | 0 | 1.9802 | 1.3416 | 1.6038 | 8.883 | 2.8522 | 2.2821 | 1.8532 | 1.8549 | 0 | 0 | 0 | 0 | 0 | 4.3163 | 1.3859 | 1.1089 | 0.90048 | 0.90132 | 0 | 0 | 0 | 0 | 0 | 2.8522 | 2.2821 | 1.8532 | 1.8549 | 0 | 2.8119 | 0 | 1.9802 | 1.3416 | 1.6038 | 35 | 3 | 3 | 3 | 3 | 3 | 0 | 0 | 0 | 0 | 0 | 0 | 0
2014-05-04 | 19時 | 0.68852 | 0.68852 | 3.0382 | 0.97964 | 38.2171 | 0.85 | 7.5307 | 7.5307 | 1 | 3 | 36.8992 | 18.3563 | 8.883 | 0 | 2.2821 | 1.8532 | 1.8549 | 3.6512 | 0 | 2.2441 | 0.63756 | 0.9978 | 0.39011 | 0 | 0.9016 | 0.3145 | 0.47607 | 0.18588 | 0 | 0.18659 | 0.054723 | 0.11473 | 3.4653 | 0 | 2.0575 | 0.58284 | 0.88308 | 3.4653 | 0 | 2.0575 | 0.58284 | 0.88308 | 8.883 | 2.8522 | 2.2821 | 1.8532 | 1.8549 | 0 | 0 | 0 | 0 | 0 | 4.3163 | 1.3859 | 1.1089 | 0.90048 | 0.90132 | 0 | 0 | 0 | 0 | 0 | 2.8522 | 2.2821 | 1.8532 | 1.8549 | 0 | 3.4653 | 0 | 2.0575 | 0.58284 | 0.88308 | 35 | 3 | 3 | 3 | 3 | 3 | 0 | 0 | 0 | 0 | 0 | 0 | 0
2014-05-04 | 20時 | 0.74885 | 0.74885 | 3.032 | 0.97947 | 38.1454 | 0.85 | 8.1738 | 8.1738 | 1 | 3 | 40.229 | 19.924 | 8.883 | 0 | 2.2821 | 1.8532 | 1.8549 | 3.8292 | 0 | 2.3013 | 1.0744 | 0.96899 | 0.40907 | 0 | 0.92457 | 0.52998 | 0.46232 | 0.19543 | 0 | 0.19134 | 0.092216 | 0.11141 | 3.6337 | 0 | 2.1099 | 0.98217 | 0.85757 | 3.6337 | 0 | 2.1099 | 0.98217 | 0.85757 | 8.883 | 2.8522 | 2.2821 | 1.8532 | 1.8549 | 0 | 0 | 0 | 0 | 0 | 4.3163 | 1.3859 | 1.1089 | 0.90048 | 0.90132 | 0 | 0 | 0 | 0 | 0 | 2.8522 | 2.2821 | 1.8532 | 1.8549 | 0 | 3.6337 | 0 | 2.1099 | 0.98217 | 0.85757 | 35 | 3 | 3 | 3 | 3 | 3 | 0 | 0 | 0 | 0 | 0 | 0 | 0
2014-05-04 | 21時 | 0.76553 | 0.76553 | 3.033 | 0.97981 | 38.1454 | 0.85 | 8.3588 | 8.3588 | 1 | 3 | 41.2417 | 20.3749 | 8.883 | 0 | 2.2821 | 1.8532 | 1.8549 | 4.4191 | 0 | 2.3339 | 0.64167 | 0.96414 | 0.47208 | 0 | 0.93768 | 0.31652 | 0.46 | 0.22553 | 0 | 0.19406 | 0.055075 | 0.11086 | 4.1935 | 0 | 2.1399 | 0.58659 | 0.85328 | 4.1935 | 0 | 2.1399 | 0.58659 | 0.85328 | 8.883 | 2.8522 | 2.2821 | 1.8532 | 1.8549 | 0 | 0 | 0 | 0 | 0 | 4.3163 | 1.3859 | 1.1089 | 0.90048 | 0.90132 | 0 | 0 | 0 | 0 | 0 | 2.8522 | 2.2821 | 1.8532 | 1.8549 | 0 | 4.1935 | 0 | 2.1399 | 0.58659 | 0.85328 | 35 | 3 | 3 | 3 | 3 | 3 | 0 | 0 | 0 | 0 | 0 | 0 | 0
2014-05-04 | 22時 | 1.0242 | 1.0242 | 3.0042 | 0.97974 | 37.7851 | 0.85 | 11.0768 | 11.0768 | 1 | 3 | 58.9535 | 27.0002 | 8.883 | 0 | 2.2821 | 1.8532 | 1.8549 | 6.3726 | 0 | 1.807 | 1.2979 | 1.5993 | 0.68032 | 0 | 0.726 | 0.64023 | 0.76305 | 0.32927 | 0 | 0.15025 | 0.1114 | 0.18389 | 6.0433 | 0 | 1.6568 | 1.1865 | 1.4154 | 6.0433 | 0 | 1.6568 | 1.1865 | 1.4154 | 8.883 | 2.8522 | 2.2821 | 1.8532 | 1.8549 | 0 | 0 | 0 | 0 | 0 | 4.3163 | 1.3859 | 1.1089 | 0.90048 | 0.90132 | 0 | 0 | 0 | 0 | 0 | 2.8522 | 2.2821 | 1.8532 | 1.8549 | 0 | 6.0433 | 0 | 1.6568 | 1.1865 | 1.4154 | 35 | 3 | 3 | 3 | 3 | 3 | 0 | 0 | 0 | 0 | 0 | 0 | 0
2014-05-04 | 23時 | 1.0553 | 1.0553 | 3.0065 | 0.98049 | 37.7851 | 0.85 | 11.4219 | 11.4219 | 1 | 3 | 61.5815 | 27.8413 | 8.883 | 0 | 2.2821 | 1.8532 | 1.8549 | 6.6147 | 0 | 1.7896 | 1.3509 | 1.6667 | 0.70617 | 0 | 0.71897 | 0.66639 | 0.79521 | 0.34178 | 0 | 0.14879 | 0.11595 | 0.19164 | 6.273 | 0 | 1.6408 | 1.235 | 1.4751 | 6.273 | 0 | 1.6408 | 1.235 | 1.4751 | 8.883 | 2.8522 | 2.2821 | 1.8532 | 1.8549 | 0 | 0 | 0 | 0 | 0 | 4.3163 | 1.3859 | 1.1089 | 0.90048 | 0.90132 | 0 | 0 | 0 | 0 | 0 | 2.8522 | 2.2821 | 1.8532 | 1.8549 | 0 | 6.273 | 0 | 1.6408 | 1.235 | 1.4751 | 35 | 3 | 3 | 3 | 3 | 3 | 0 | 0 | 0 | 0 | 0 | 0 | 0
2014-05-05 | 0時 | 1.0717 | 1.0717 | 3.0076 | 0.98087 | 37.7851 | 0.85 | 11.6035 | 11.6035 | 1 | 3 | 62.9983 | 28.2838 | 8.883 | 0 | 2.2821 | 1.8532 | 1.8549 | 6.7357 | 0 | 1.7959 | 1.3742 | 1.6977 | 0.71908 | 0 | 0.72153 | 0.67787 | 0.80998 | 0.34803 | 0 | 0.14932 | 0.11795 | 0.1952 | 6.3877 | 0 | 1.6466 | 1.2562 | 1.5025 | 6.3877 | 0 | 1.6466 | 1.2562 | 1.5025 | 8.883 | 2.8522 | 2.2821 | 1.8532 | 1.8549 | 0 | 0 | 0 | 0 | 0 | 4.3163 | 1.3859 | 1.1089 | 0.90048 | 0.90132 | 0 | 0 | 0 | 0 | 0 | 2.8522 | 2.2821 | 1.8532 | 1.8549 | 0 | 6.3877 | 0 | 1.6466 | 1.2562 | 1.5025 | 35 | 3 | 3 | 3 | 3 | 3 | 0 | 0 | 0 | 0 | 0 | 0 | 0
2014-05-05 | 1時 | 1.0737 | 1.0737 | 3.0165 | 0.98188 | 37.8574 | 0.85 | 11.6599 | 11.6599 | 1 | 3 | 63.4437 | 28.4214 | 8.883 | 0 | 2.2821 | 1.8532 | 1.8549 | 6.7795 | 0 | 1.7976 | 1.3782 | 1.7045 | 0.72386 | 0 | 0.72222 | 0.67985 | 0.81325 | 0.34943 | 0 | 0.14947 | 0.11829 | 0.19599 | 6.4301 | 0 | 1.6482 | 1.2599 | 1.5085 | 6.4301 | 0 | 1.6482 | 1.2599 | 1.5085 | 8.883 | 2.8522 | 2.2821 | 1.8532 | 1.8549 | 0 | 0 | 0 | 0 | 0 | 4.3163 | 1.3859 | 1.1089 | 0.90048 | 0.90132 | 0 | 0 | 0 | 0 | 0 | 2.8522 | 2.2821 | 1.8532 | 1.8549 | 0 | 6.4301 | 0 | 1.6482 | 1.2599 | 1.5085 | 35 | 3 | 3 | 3 | 3 | 3 | 0 | 0 | 0 | 0 | 0 | 0 | 0
2014-05-05 | 2時 | 1.0718 | 1.0718 | 3.025 | 0.98279 | 37.9296 | 0.85 | 11.672 | 11.672 | 1 | 3 | 63.539 | 28.4508 | 8.883 | 0 | 2.2821 | 1.8532 | 1.8549 | 6.7957 | 0 | 1.7967 | 1.3764 | 1.7031 | 0.72568 | 0 | 0.72186 | 0.67896 | 0.81259 | 0.34941 | 0 | 0.14939 | 0.11814 | 0.19583 | 6.4463 | 0 | 1.6473 | 1.2583 | 1.5073 | 6.4463 | 0 | 1.6473 | 1.2583 | 1.5073 | 8.883 | 2.8522 | 2.2821 | 1.8532 | 1.8549 | 0 | 0 | 0 | 0 | 0 | 4.3163 | 1.3859 | 1.1089 | 0.90048 | 0.90132 | 0 | 0 | 0 | 0 | 0 | 2.8522 | 2.2821 | 1.8532 | 1.8549 | 0 | 6.4463 | 0 | 1.6473 | 1.2583 | 1.5073 | 35 | 3 | 3 | 3 | 3 | 3 | 0 | 0 | 0 | 0 | 0 | 0 | 0
2014-05-05 | 3時 | 1.0819 | 1.0819 | 3.017 | 0.98206 | 37.8574 | 0.85 | 11.7514 | 11.7514 | 1 | 3 | 64.1708 | 28.6446 | 8.883 | 0 | 2.2821 | 1.8532 | 1.8549 | 6.8442 | 0 | 1.8086 | 1.3856 | 1.713 | 0.73077 | 0 | 0.72663 | 0.68349 | 0.81731 | 0.35277 | 0 | 0.15038 | 0.11893 | 0.19696 | 6.4914 | 0 | 1.6582 | 1.2667 | 1.5161 | 6.4914 | 0 | 1.6582 | 1.2667 | 1.5161 | 8.883 | 2.8522 | 2.2821 | 1.8532 | 1.8549 | 0 | 0 | 0 | 0 | 0 | 4.3163 | 1.3859 | 1.1089 | 0.90048 | 0.90132 | 0 | 0 | 0 | 0 | 0 | 2.8522 | 2.2821 | 1.8532 | 1.8549 | 0 | 6.4914 | 0 | 1.6582 | 1.2667 | 1.5161 | 35 | 3 | 3 | 3 | 3 | 3 | 0 | 0 | 0 | 0 | 0 | 0 | 0
2014-05-05 | 4時 | 1.0635 | 1.0635 | 3.0158 | 0.98165 | 37.8574 | 0.85 | 11.5464 | 11.5464 | 1 | 3 | 62.5503 | 28.1447 | 8.883 | 0 | 2.2821 | 1.8532 | 1.8549 | 6.7402 | 0 | 1.777 | 1.3544 | 1.6748 | 0.71966 | 0 | 0.71393 | 0.66813 | 0.79906 | 0.3474 | 0 | 0.14775 | 0.11625 | 0.19257 | 6.3927 | 0 | 1.6293 | 1.2382 | 1.4822 | 6.3927 | 0 | 1.6293 | 1.2382 | 1.4822 | 8.883 | 2.8522 | 2.2821 | 1.8532 | 1.8549 | 0 | 0 | 0 | 0 | 0 | 4.3163 | 1.3859 | 1.1089 | 0.90048 | 0.90132 | 0 | 0 | 0 | 0 | 0 | 2.8522 | 2.2821 | 1.8532 | 1.8549 | 0 | 6.3927 | 0 | 1.6293 | 1.2382 | 1.4822 | 35 | 3 | 3 | 3 | 3 | 3 | 0 | 0 | 0 | 0 | 0 | 0 | 0
2014-05-05 | 5時 | 1.0205 | 1.0205 | 3.0217 | 0.98169 | 37.9296 | 0.85 | 11.1015 | 11.1015 | 1 | 3 | 59.1382 | 27.0602 | 8.883 | 0 | 2.2821 | 1.8532 | 1.8549 | 6.521 | 0 | 1.7016 | 1.2845 | 1.5943 | 0.69635 | 0 | 0.68365 | 0.63363 | 0.76066 | 0.33528 | 0 | 0.14148 | 0.11025 | 0.18331 | 6.1857 | 0 | 1.5602 | 1.1743 | 1.411 | 6.1857 | 0 | 1.5602 | 1.1743 | 1.411 | 8.883 | 2.8522 | 2.2821 | 1.8532 | 1.8549 | 0 | 0 | 0 | 0 | 0 | 4.3163 | 1.3859 | 1.1089 | 0.90048 | 0.90132 | 0 | 0 | 0 | 0 | 0 | 2.8522 | 2.2821 | 1.8532 | 1.8549 | 0 | 6.1857 | 0 | 1.5602 | 1.1743 | 1.411 | 35 | 3 | 3 | 3 | 3 | 3 | 0 | 0 | 0 | 0 | 0 | 0 | 0
2014-05-05 | 6時 | 0.95659 | 0.95659 | 3.0628 | 0.98572 | 38.2888 | 0.85 | 10.5474 | 10.5474 | 1 | 3 | 55.0875 | 25.7096 | 8.883 | 0 | 2.2821 | 1.8532 | 1.8549 | 6.0618 | 0 | 1.8705 | 1.1646 | 1.4506 | 0.64774 | 0 | 0.75148 | 0.57447 | 0.69209 | 0.30783 | 0 | 0.15552 | 0.099958 | 0.16679 | 5.7539 | 0 | 1.7149 | 1.0646 | 1.2838 | 5.7539 | 0 | 1.7149 | 1.0646 | 1.2838 | 8.883 | 2.8522 | 2.2821 | 1.8532 | 1.8549 | 0 | 0 | 0 | 0 | 0 | 4.3163 | 1.3859 | 1.1089 | 0.90048 | 0.90132 | 0 | 0 | 0 | 0 | 0 | 2.8522 | 2.2821 | 1.8532 | 1.8549 | 0 | 5.7539 | 0 | 1.7149 | 1.0646 | 1.2838 | 35 | 3 | 3 | 3 | 3 | 3 | 0 | 0 | 0 | 0 | 0 | 0 | 0
2014-05-05 | 7時 | 0.83161 | 0.83161 | 3.1231 | 0.99222 | 38.7868 | 0.85 | 9.3499 | 9.3499 | 1 | 3 | 47.0855 | 22.7906 | 8.883 | 0 | 2.2821 | 1.8532 | 1.8549 | 4.7505 | 0 | 2.0473 | 1.0375 | 1.5146 | 0.5081 | 0 | 0.82253 | 0.51176 | 0.72264 | 0.23702 | 0 | 0.17022 | 0.089046 | 0.17415 | 4.5135 | 0 | 1.8771 | 0.94841 | 1.3405 | 4.5135 | 0 | 1.8771 | 0.94841 | 1.3405 | 8.883 | 2.8522 | 2.2821 | 1.8532 | 1.8549 | 0 | 0 | 0 | 0 | 0 | 4.3163 | 1.3859 | 1.1089 | 0.90048 | 0.90132 | 0 | 0 | 0 | 0 | 0 | 2.8522 | 2.2821 | 1.8532 | 1.8549 | 0 | 4.5135 | 0 | 1.8771 | 0.94841 | 1.3405 | 35 | 3 | 3 | 3 | 3 | 3 | 0 | 0 | 0 | 0 | 0 | 0 | 0
2014-05-05 | 8時 | 0.29092 | 0.29092 | 3.2033 | 1.0032 | 39.3493 | 0.85 | 3.3549 | 3.3549 | 1 | 3 | 22.501 | 8.1776 | 8.883 | 0 | 2.2821 | 1.8532 | 1.8549 | 2.1821 | 0 | 0.037965 | 0.37478 | 0.76005 | 0.23364 | 0 | 0.015253 | 0.18488 | 0.36263 | 0.10665 | 0 | 0.0031566 | 0.032168 | 0.087391 | 2.0754 | 0 | 0.034808 | 0.34262 | 0.67266 | 2.0754 | 0 | 0.034808 | 0.34262 | 0.67266 | 8.883 | 2.8522 | 2.2821 | 1.8532 | 1.8549 | 0 | 0 | 0 | 0 | 0 | 4.3163 | 1.3859 | 1.1089 | 0.90048 | 0.90132 | 0 | 0 | 0 | 0 | 0 | 2.8522 | 2.2821 | 1.8532 | 1.8549 | 0 | 2.0754 | 0 | 0.034808 | 0.34262 | 0.67266 | 35 | 3 | 3 | 3 | 3 | 3 | 0 | 0 | 0 | 0 | 0 | 0 | 0
2014-05-05 | 9時 | 0.2548 | 0.2548 | 3.8409 | 1.0135 | 46.7026 | 1 | 3.5232 | 3.5232 | 1 | 3 | 22.8393 | 8.5879 | 8.883 | 0 | 2.2821 | 1.8532 | 1.8549 | 1.3304 | 0 | 1.5152 | 0.10312 | 0.57452 | 0.14254 | 0 | 0.60874 | 0.05087 | 0.27411 | 0.064178 | 0 | 0.12598 | 0.0088513 | 0.066058 | 1.2662 | 0 | 1.3892 | 0.094273 | 0.50846 | 1.2662 | 0 | 1.3892 | 0.094273 | 0.50846 | 8.883 | 2.8522 | 2.2821 | 1.8532 | 1.8549 | 0 | 0 | 0 | 0 | 0 | 4.3163 | 1.3859 | 1.1089 | 0.90048 | 0.90132 | 0 | 0 | 0 | 0 | 0 | 2.8522 | 2.2821 | 1.8532 | 1.8549 | 0 | 1.2662 | 0 | 1.3892 | 0.094273 | 0.50846 | 35 | 3 | 3 | 3 | 3 | 3 | 0 | 0 | 0 | 0 | 0 | 0 | 0
2014-05-05 | 10時 | 0.30582 | 0.30582 | 3.2032 | 1.0031 | 39.3493 | 0.85 | 3.5266 | 3.5266 | 1 | 3 | 22.8462 | 8.5961 | 8.883 | 0 | 2.2821 | 1.8532 | 1.8549 | 1.2831 | 0 | 1.6326 | 0.093492 | 0.51737 | 0.13738 | 0 | 0.65592 | 0.046118 | 0.24684 | 0.062714 | 0 | 0.13575 | 0.0080246 | 0.059487 | 1.2204 | 0 | 1.4969 | 0.085468 | 0.45788 | 1.2204 | 0 | 1.4969 | 0.085468 | 0.45788 | 8.883 | 2.8522 | 2.2821 | 1.8532 | 1.8549 | 0 | 0 | 0 | 0 | 0 | 4.3163 | 1.3859 | 1.1089 | 0.90048 | 0.90132 | 0 | 0 | 0 | 0 | 0 | 2.8522 | 2.2821 | 1.8532 | 1.8549 | 0 | 1.2204 | 0 | 1.4969 | 0.085468 | 0.45788 | 35 | 3 | 3 | 3 | 3 | 3 | 0 | 0 | 0 | 0 | 0 | 0 | 0
2014-05-05 | 11時 | 0.43688 | 0.43688 | 3.8203 | 1.0098 | 46.621 | 1 | 6.0085 | 6.0085 | 1 | 3 | 30.2011 | 14.6459 | 8.883 | 0 | 2.2821 | 1.8532 | 1.8549 | 3.118 | 0 | 1.5404 | 0.7871 | 0.56297 | 0.33403 | 0 | 0.61888 | 0.38827 | 0.2686 | 0.15081 | 0 | 0.12808 | 0.067558 | 0.064731 | 2.9672 | 0 | 1.4123 | 0.71954 | 0.49824 | 2.9672 | 0 | 1.4123 | 0.71954 | 0.49824 | 8.883 | 2.8522 | 2.2821 | 1.8532 | 1.8549 | 0 | 0 | 0 | 0 | 0 | 4.3163 | 1.3859 | 1.1089 | 0.90048 | 0.90132 | 0 | 0 | 0 | 0 | 0 | 2.8522 | 2.2821 | 1.8532 | 1.8549 | 0 | 2.9672 | 0 | 1.4123 | 0.71954 | 0.49824 | 35 | 3 | 3 | 3 | 3 | 3 | 0 | 0 | 0 | 0 | 0 | 0 | 0
2014-05-05 | 12時 | 0.59972 | 0.59972 | 3.2009 | 1.0024 | 39.3493 | 0.85 | 6.9106 | 6.9106 | 1 | 3 | 33.97 | 16.8449 | 8.883 | 0 | 2.2821 | 1.8532 | 1.8549 | 3.0817 | 0 | 1.651 | 0.99466 | 1.1832 | 0.32996 | 0 | 0.66331 | 0.49065 | 0.56454 | 0.15063 | 0 | 0.13727 | 0.085373 | 0.13605 | 2.9311 | 0 | 1.5137 | 0.90929 | 1.0472 | 2.9311 | 0 | 1.5137 | 0.90929 | 1.0472 | 8.883 | 2.8522 | 2.2821 | 1.8532 | 1.8549 | 0 | 0 | 0 | 0 | 0 | 4.3163 | 1.3859 | 1.1089 | 0.90048 | 0.90132 | 0 | 0 | 0 | 0 | 0 | 2.8522 | 2.2821 | 1.8532 | 1.8549 | 0 | 2.9311 | 0 | 1.5137 | 0.90929 | 1.0472 | 35 | 3 | 3 | 3 | 3 | 3 | 0 | 0 | 0 | 0 | 0 | 0 | 0
2014-05-05 | 13時 | 0.72042 | 0.72042 | 3.2 | 1.0021 | 39.3493 | 0.85 | 8.2992 | 8.2992 | 1 | 3 | 40.9129 | 20.2297 | 8.883 | 0 | 2.2821 | 1.8532 | 1.8549 | 4.2087 | 0 | 1.71 | 1.0813 | 1.2992 | 0.45064 | 0 | 0.68702 | 0.53338 | 0.61987 | 0.20571 | 0 | 0.14218 | 0.092807 | 0.14938 | 4.003 | 0 | 1.5678 | 0.98847 | 1.1498 | 4.003 | 0 | 1.5678 | 0.98847 | 1.1498 | 8.883 | 2.8522 | 2.2821 | 1.8532 | 1.8549 | 0 | 0 | 0 | 0 | 0 | 4.3163 | 1.3859 | 1.1089 | 0.90048 | 0.90132 | 0 | 0 | 0 | 0 | 0 | 2.8522 | 2.2821 | 1.8532 | 1.8549 | 0 | 4.003 | 0 | 1.5678 | 0.98847 | 1.1498 | 35 | 3 | 3 | 3 | 3 | 3 | 0 | 0 | 0 | 0 | 0 | 0 | 0
2014-05-05 | 14時 | 0.61967 | 0.61967 | 3.8391 | 1.0112 | 46.784 | 1 | 8.5644 | 8.5644 | 1 | 3 | 42.3959 | 20.8759 | 8.883 | 0 | 2.2821 | 1.8532 | 1.8549 | 4.3832 | 0 | 1.7287 | 1.1111 | 1.3413 | 0.4697 | 0 | 0.69454 | 0.54808 | 0.63997 | 0.21089 | 0 | 0.14374 | 0.095365 | 0.15423 | 4.1723 | 0 | 1.585 | 1.0157 | 1.1871 | 4.1723 | 0 | 1.585 | 1.0157 | 1.1871 | 8.883 | 2.8522 | 2.2821 | 1.8532 | 1.8549 | 0 | 0 | 0 | 0 | 0 | 4.3163 | 1.3859 | 1.1089 | 0.90048 | 0.90132 | 0 | 0 | 0 | 0 | 0 | 2.8522 | 2.2821 | 1.8532 | 1.8549 | 0 | 4.1723 | 0 | 1.585 | 1.0157 | 1.1871 | 35 | 3 | 3 | 3 | 3 | 3 | 0 | 0 | 0 | 0 | 0 | 0 | 0
2014-05-05 | 15時 | 0.61819 | 0.61819 | 3.1903 | 1.0009 | 39.2794 | 0.85 | 7.1 | 7.1 | 1 | 3 | 34.8352 | 17.3064 | 8.883 | 0 | 2.2821 | 1.8532 | 1.8549 | 3.2328 | 0 | 1.8364 | 0.56287 | 1.4679 | 0.34609 | 0 | 0.7378 | 0.27766 | 0.70036 | 0.15842 | 0 | 0.15269 | 0.048312 | 0.16878 | 3.0744 | 0 | 1.6837 | 0.51456 | 1.2991 | 3.0744 | 0 | 1.6837 | 0.51456 | 1.2991 | 8.883 | 2.8522 | 2.2821 | 1.8532 | 1.8549 | 0 | 0 | 0 | 0 | 0 | 4.3163 | 1.3859 | 1.1089 | 0.90048 | 0.90132 | 0 | 0 | 0 | 0 | 0 | 2.8522 | 2.2821 | 1.8532 | 1.8549 | 0 | 3.0744 | 0 | 1.6837 | 0.51456 | 1.2991 | 35 | 3 | 3 | 3 | 3 | 3 | 0 | 0 | 0 | 0 | 0 | 0 | 0
2014-05-05 | 16時 | 0.94205 | 0.94205 | 3.1622 | 0.9974 | 39.069 | 0.85 | 10.7243 | 10.7243 | 1 | 3 | 56.3571 | 26.1409 | 8.883 | 0 | 2.2821 | 1.8532 | 1.8549 | 6.5604 | 0 | 1.9462 | 0.62657 | 1.5911 | 0.70206 | 0 | 0.78192 | 0.30908 | 0.75914 | 0.32399 | 0 | 0.16182 | 0.053779 | 0.18295 | 6.2364 | 0 | 1.7844 | 0.57279 | 1.4082 | 6.2364 | 0 | 1.7844 | 0.57279 | 1.4082 | 8.883 | 2.8522 | 2.2821 | 1.8532 | 1.8549 | 0 | 0 | 0 | 0 | 0 | 4.3163 | 1.3859 | 1.1089 | 0.90048 | 0.90132 | 0 | 0 | 0 | 0 | 0 | 2.8522 | 2.2821 | 1.8532 | 1.8549 | 0 | 6.2364 | 0 | 1.7844 | 0.57279 | 1.4082 | 35 | 3 | 3 | 3 | 3 | 3 | 0 | 0 | 0 | 0 | 0 | 0 | 0
2014-05-05 | 17時 | 1.0776 | 1.0776 | 3.1205 | 0.9932 | 38.716 | 0.85 | 12.1051 | 12.1051 | 1 | 3 | 67.0364 | 29.5066 | 8.883 | 0 | 2.2821 | 1.8532 | 1.8549 | 7.3237 | 0 | 2.0945 | 0.93509 | 1.7517 | 0.78322 | 0 | 0.84151 | 0.46127 | 0.83578 | 0.36634 | 0 | 0.17415 | 0.08026 | 0.20142 | 6.9574 | 0 | 1.9204 | 0.85483 | 1.5503 | 6.9574 | 0 | 1.9204 | 0.85483 | 1.5503 | 8.883 | 2.8522 | 2.2821 | 1.8532 | 1.8549 | 0 | 0 | 0 | 0 | 0 | 4.3163 | 1.3859 | 1.1089 | 0.90048 | 0.90132 | 0 | 0 | 0 | 0 | 0 | 2.8522 | 2.2821 | 1.8532 | 1.8549 | 0 | 6.9574 | 0 | 1.9204 | 0.85483 | 1.5503 | 35 | 3 | 3 | 3 | 3 | 3 | 0 | 0 | 0 | 0 | 0 | 0 | 0
2014-05-05 | 18時 | 0.80154 | 0.80154 | 3.074 | 0.98565 | 38.4316 | 0.85 | 8.8701 | 8.8701 | 1 | 3 | 44.1686 | 21.6212 | 8.883 | 0 | 2.2821 | 1.8532 | 1.8549 | 3.2231 | 0 | 2.2498 | 1.5226 | 1.8745 | 0.3445 | 0 | 0.9039 | 0.7511 | 0.89436 | 0.16286 | 0 | 0.18707 | 0.13069 | 0.21553 | 3.0602 | 0 | 2.0628 | 1.392 | 1.659 | 3.0602 | 0 | 2.0628 | 1.392 | 1.659 | 8.883 | 2.8522 | 2.2821 | 1.8532 | 1.8549 | 0 | 0 | 0 | 0 | 0 | 4.3163 | 1.3859 | 1.1089 | 0.90048 | 0.90132 | 0 | 0 | 0 | 0 | 0 | 2.8522 | 2.2821 | 1.8532 | 1.8549 | 0 | 3.0602 | 0 | 2.0628 | 1.392 | 1.659 | 35 | 3 | 3 | 3 | 3 | 3 | 0 | 0 | 0 | 0 | 0 | 0 | 0
2014-05-05 | 19時 | 0.70321 | 0.70321 | 3.0693 | 0.98415 | 38.4316 | 0.85 | 7.7701 | 7.7701 | 1 | 3 | 38.1042 | 18.94 | 8.883 | 0 | 2.2821 | 1.8532 | 1.8549 | 3.7918 | 0 | 2.2932 | 0.66091 | 1.0243 | 0.40529 | 0 | 0.9213 | 0.32602 | 0.48869 | 0.1916 | 0 | 0.19067 | 0.056727 | 0.11777 | 3.6002 | 0 | 2.1025 | 0.60418 | 0.90649 | 3.6002 | 0 | 2.1025 | 0.60418 | 0.90649 | 8.883 | 2.8522 | 2.2821 | 1.8532 | 1.8549 | 0 | 0 | 0 | 0 | 0 | 4.3163 | 1.3859 | 1.1089 | 0.90048 | 0.90132 | 0 | 0 | 0 | 0 | 0 | 2.8522 | 2.2821 | 1.8532 | 1.8549 | 0 | 3.6002 | 0 | 2.1025 | 0.60418 | 0.90649 | 35 | 3 | 3 | 3 | 3 | 3 | 0 | 0 | 0 | 0 | 0 | 0 | 0
2014-05-05 | 20時 | 0.76327 | 0.76327 | 3.0526 | 0.98242 | 38.2888 | 0.85 | 8.3877 | 8.3877 | 1 | 3 | 41.4024 | 20.4454 | 8.883 | 0 | 2.2821 | 1.8532 | 1.8549 | 3.9554 | 0 | 2.3425 | 1.0967 | 0.99314 | 0.42266 | 0 | 0.94115 | 0.54098 | 0.47384 | 0.20086 | 0 | 0.19477 | 0.094131 | 0.11419 | 3.7545 | 0 | 2.1478 | 1.0026 | 0.87895 | 3.7545 | 0 | 2.1478 | 1.0026 | 0.87895 | 8.883 | 2.8522 | 2.2821 | 1.8532 | 1.8549 | 0 | 0 | 0 | 0 | 0 | 4.3163 | 1.3859 | 1.1089 | 0.90048 | 0.90132 | 0 | 0 | 0 | 0 | 0 | 2.8522 | 2.2821 | 1.8532 | 1.8549 | 0 | 3.7545 | 0 | 2.1478 | 1.0026 | 0.87895 | 35 | 3 | 3 | 3 | 3 | 3 | 0 | 0 | 0 | 0 | 0 | 0 | 0
2014-05-05 | 21時 | 0.78912 | 0.78912 | 3.0345 | 0.98029 | 38.1454 | 0.85 | 8.6205 | 8.6205 | 1 | 3 | 42.7163 | 21.0128 | 8.883 | 0 | 2.2821 | 1.8532 | 1.8549 | 4.568 | 0 | 2.3813 | 0.6731 | 0.99808 | 0.48799 | 0 | 0.95673 | 0.33203 | 0.4762 | 0.23313 | 0 | 0.198 | 0.057774 | 0.11476 | 4.3349 | 0 | 2.1833 | 0.61533 | 0.88332 | 4.3349 | 0 | 2.1833 | 0.61533 | 0.88332 | 8.883 | 2.8522 | 2.2821 | 1.8532 | 1.8549 | 0 | 0 | 0 | 0 | 0 | 4.3163 | 1.3859 | 1.1089 | 0.90048 | 0.90132 | 0 | 0 | 0 | 0 | 0 | 2.8522 | 2.2821 | 1.8532 | 1.8549 | 0 | 4.3349 | 0 | 2.1833 | 0.61533 | 0.88332 | 35 | 3 | 3 | 3 | 3 | 3 | 0 | 0 | 0 | 0 | 0 | 0 | 0
2014-05-05 | 22時 | 1.0045 | 1.0045 | 3.0563 | 0.98546 | 38.2171 | 0.85 | 11.0524 | 11.0524 | 1 | 3 | 58.7703 | 26.9405 | 8.883 | 0 | 2.2821 | 1.8532 | 1.8549 | 6.3704 | 0 | 1.8057 | 1.2881 | 1.5882 | 0.68063 | 0 | 0.72544 | 0.63542 | 0.75776 | 0.32431 | 0 | 0.15013 | 0.11056 | 0.18261 | 6.0461 | 0 | 1.6555 | 1.1776 | 1.4056 | 6.0461 | 0 | 1.6555 | 1.1776 | 1.4056 | 8.883 | 2.8522 | 2.2821 | 1.8532 | 1.8549 | 0 | 0 | 0 | 0 | 0 | 4.3163 | 1.3859 | 1.1089 | 0.90048 | 0.90132 | 0 | 0 | 0 | 0 | 0 | 2.8522 | 2.2821 | 1.8532 | 1.8549 | 0 | 6.0461 | 0 | 1.6555 | 1.1776 | 1.4056 | 35 | 3 | 3 | 3 | 3 | 3 | 0 | 0 | 0 | 0 | 0 | 0 | 0
2014-05-05 | 23時 | 1.0374 | 1.0374 | 3.0492 | 0.98503 | 38.1454 | 0.85 | 11.388 | 11.388 | 1 | 3 | 61.3191 | 27.7585 | 8.883 | 0 | 2.2821 | 1.8532 | 1.8549 | 6.607 | 0 | 1.7839 | 1.3416 | 1.6554 | 0.70582 | 0 | 0.71672 | 0.66178 | 0.78983 | 0.33719 | 0 | 0.14833 | 0.11515 | 0.19034 | 6.2698 | 0 | 1.6356 | 1.2264 | 1.4651 | 6.2698 | 0 | 1.6356 | 1.2264 | 1.4651 | 8.883 | 2.8522 | 2.2821 | 1.8532 | 1.8549 | 0 | 0 | 0 | 0 | 0 | 4.3163 | 1.3859 | 1.1089 | 0.90048 | 0.90132 | 0 | 0 | 0 | 0 | 0 | 2.8522 | 2.2821 | 1.8532 | 1.8549 | 0 | 6.2698 | 0 | 1.6356 | 1.2264 | 1.4651 | 35 | 3 | 3 | 3 | 3 | 3 | 0 | 0 | 0 | 0 | 0 | 0 | 0
2014-05-06 | 0時 | 1.0582 | 1.0582 | 3.0416 | 0.98444 | 38.0736 | 0.85 | 11.5872 | 11.5872 | 1 | 3 | 62.8707 | 28.2443 | 8.883 | 0 | 2.2821 | 1.8532 | 1.8549 | 6.736 | 0 | 1.7917 | 1.3689 | 1.6907 | 0.7195 | 0 | 0.71984 | 0.67524 | 0.80663 | 0.34463 | 0 | 0.14897 | 0.11749 | 0.19439 | 6.3914 | 0 | 1.6427 | 1.2514 | 1.4963 | 6.3914 | 0 | 1.6427 | 1.2514 | 1.4963 | 8.883 | 2.8522 | 2.2821 | 1.8532 | 1.8549 | 0 | 0 | 0 | 0 | 0 | 4.3163 | 1.3859 | 1.1089 | 0.90048 | 0.90132 | 0 | 0 | 0 | 0 | 0 | 2.8522 | 2.2821 | 1.8532 | 1.8549 | 0 | 6.3914 | 0 | 1.6427 | 1.2514 | 1.4963 | 35 | 3 | 3 | 3 | 3 | 3 | 0 | 0 | 0 | 0 | 0 | 0 | 0
2014-05-06 | 1時 | 1.0731 | 1.0731 | 3.0338 | 0.98377 | 38.0017 | 0.85 | 11.7198 | 11.7198 | 1 | 3 | 63.9186 | 28.5674 | 8.883 | 0 | 2.2821 | 1.8532 | 1.8549 | 6.8176 | 0 | 1.8058 | 1.3851 | 1.7113 | 0.72812 | 0 | 0.72549 | 0.68324 | 0.81648 | 0.34967 | 0 | 0.15014 | 0.11888 | 0.19676 | 6.4679 | 0 | 1.6556 | 1.2662 | 1.5145 | 6.4679 | 0 | 1.6556 | 1.2662 | 1.5145 | 8.883 | 2.8522 | 2.2821 | 1.8532 | 1.8549 | 0 | 0 | 0 | 0 | 0 | 4.3163 | 1.3859 | 1.1089 | 0.90048 | 0.90132 | 0 | 0 | 0 | 0 | 0 | 2.8522 | 2.2821 | 1.8532 | 1.8549 | 0 | 6.4679 | 0 | 1.6556 | 1.2662 | 1.5145 | 35 | 3 | 3 | 3 | 3 | 3 | 0 | 0 | 0 | 0 | 0 | 0 | 0
2014-05-06 | 2時 | 1.0791 | 1.0791 | 3.0342 | 0.98389 | 38.0017 | 0.85 | 11.7871 | 11.7871 | 1 | 3 | 64.4556 | 28.7315 | 8.883 | 0 | 2.2821 | 1.8532 | 1.8549 | 6.8604 | 0 | 1.8148 | 1.3918 | 1.7201 | 0.73269 | 0 | 0.72912 | 0.68655 | 0.8207 | 0.35186 | 0 | 0.15089 | 0.11946 | 0.19778 | 6.5085 | 0 | 1.6639 | 1.2723 | 1.5224 | 6.5085 | 0 | 1.6639 | 1.2723 | 1.5224 | 8.883 | 2.8522 | 2.2821 | 1.8532 | 1.8549 | 0 | 0 | 0 | 0 | 0 | 4.3163 | 1.3859 | 1.1089 | 0.90048 | 0.90132 | 0 | 0 | 0 | 0 | 0 | 2.8522 | 2.2821 | 1.8532 | 1.8549 | 0 | 6.5085 | 0 | 1.6639 | 1.2723 | 1.5224 | 35 | 3 | 3 | 3 | 3 | 3 | 0 | 0 | 0 | 0 | 0 | 0 | 0
2014-05-06 | 3時 | 1.0847 | 1.0847 | 3.0345 | 0.984 | 38.0017 | 0.85 | 11.8496 | 11.8496 | 1 | 3 | 64.9575 | 28.8839 | 8.883 | 0 | 2.2821 | 1.8532 | 1.8549 | 6.8979 | 0 | 1.8249 | 1.3985 | 1.7283 | 0.7367 | 0 | 0.73318 | 0.68986 | 0.8246 | 0.35379 | 0 | 0.15173 | 0.12004 | 0.19872 | 6.5441 | 0 | 1.6732 | 1.2785 | 1.5296 | 6.5441 | 0 | 1.6732 | 1.2785 | 1.5296 | 8.883 | 2.8522 | 2.2821 | 1.8532 | 1.8549 | 0 | 0 | 0 | 0 | 0 | 4.3163 | 1.3859 | 1.1089 | 0.90048 | 0.90132 | 0 | 0 | 0 | 0 | 0 | 2.8522 | 2.2821 | 1.8532 | 1.8549 | 0 | 6.5441 | 0 | 1.6732 | 1.2785 | 1.5296 | 35 | 3 | 3 | 3 | 3 | 3 | 0 | 0 | 0 | 0 | 0 | 0 | 0
2014-05-06 | 4時 | 1.0305 | 1.0305 | 3.04 | 0.98391 | 38.0736 | 0.85 | 11.278 | 11.278 | 1 | 3 | 60.4751 | 27.4905 | 8.883 | 0 | 2.2821 | 1.8532 | 1.8549 | 6.5551 | 0 | 1.7552 | 1.3317 | 1.636 | 0.70018 | 0 | 0.70519 | 0.65689 | 0.78054 | 0.33538 | 0 | 0.14594 | 0.1143 | 0.1881 | 6.2197 | 0 | 1.6093 | 1.2174 | 1.4479 | 6.2197 | 0 | 1.6093 | 1.2174 | 1.4479 | 8.883 | 2.8522 | 2.2821 | 1.8532 | 1.8549 | 0 | 0 | 0 | 0 | 0 | 4.3163 | 1.3859 | 1.1089 | 0.90048 | 0.90132 | 0 | 0 | 0 | 0 | 0 | 2.8522 | 2.2821 | 1.8532 | 1.8549 | 0 | 6.2197 | 0 | 1.6093 | 1.2174 | 1.4479 | 35 | 3 | 3 | 3 | 3 | 3 | 0 | 0 | 0 | 0 | 0 | 0 | 0
2014-05-06 | 5時 | 0.95118 | 0.95118 | 3.0625 | 0.98563 | 38.2888 | 0.85 | 10.4868 | 10.4868 | 1 | 3 | 54.6579 | 25.5619 | 8.883 | 0 | 2.2821 | 1.8532 | 1.8549 | 6.1603 | 0 | 1.6212 | 1.2093 | 1.4959 | 0.65828 | 0 | 0.65133 | 0.59655 | 0.71373 | 0.31284 | 0 | 0.13479 | 0.1038 | 0.172 | 5.8475 | 0 | 1.4864 | 1.1055 | 1.3239 | 5.8475 | 0 | 1.4864 | 1.1055 | 1.3239 | 8.883 | 2.8522 | 2.2821 | 1.8532 | 1.8549 | 0 | 0 | 0 | 0 | 0 | 4.3163 | 1.3859 | 1.1089 | 0.90048 | 0.90132 | 0 | 0 | 0 | 0 | 0 | 2.8522 | 2.2821 | 1.8532 | 1.8549 | 0 | 5.8475 | 0 | 1.4864 | 1.1055 | 1.3239 | 35 | 3 | 3 | 3 | 3 | 3 | 0 | 0 | 0 | 0 | 0 | 0 | 0
2014-05-06 | 6時 | 0.87897 | 0.87897 | 3.0962 | 0.98912 | 38.5741 | 0.85 | 9.7975 | 9.7975 | 1 | 3 | 49.956 | 23.8816 | 8.883 | 0 | 2.2821 | 1.8532 | 1.8549 | 5.6484 | 0 | 1.7584 | 1.0644 | 1.3262 | 0.6039 | 0 | 0.70645 | 0.52504 | 0.63277 | 0.28398 | 0 | 0.1462 | 0.091357 | 0.15249 | 5.3645 | 0 | 1.6122 | 0.97302 | 1.1738 | 5.3645 | 0 | 1.6122 | 0.97302 | 1.1738 | 8.883 | 2.8522 | 2.2821 | 1.8532 | 1.8549 | 0 | 0 | 0 | 0 | 0 | 4.3163 | 1.3859 | 1.1089 | 0.90048 | 0.90132 | 0 | 0 | 0 | 0 | 0 | 2.8522 | 2.2821 | 1.8532 | 1.8549 | 0 | 5.3645 | 0 | 1.6122 | 0.97302 | 1.1738 | 35 | 3 | 3 | 3 | 3 | 3 | 0 | 0 | 0 | 0 | 0 | 0 | 0
2014-05-06 | 7時 | 0.72412 | 0.72412 | 3.1701 | 0.99808 | 39.1392 | 0.85 | 8.2639 | 8.2639 | 1 | 3 | 40.7192 | 20.1436 | 8.883 | 0 | 2.2821 | 1.8532 | 1.8549 | 4.1523 | 0 | 1.8804 | 0.89067 | 1.3406 | 0.44441 | 0 | 0.75545 | 0.43936 | 0.63962 | 0.20454 | 0 | 0.15634 | 0.076448 | 0.15414 | 3.9478 | 0 | 1.724 | 0.81422 | 1.1865 | 3.9478 | 0 | 1.724 | 0.81422 | 1.1865 | 8.883 | 2.8522 | 2.2821 | 1.8532 | 1.8549 | 0 | 0 | 0 | 0 | 0 | 4.3163 | 1.3859 | 1.1089 | 0.90048 | 0.90132 | 0 | 0 | 0 | 0 | 0 | 2.8522 | 2.2821 | 1.8532 | 1.8549 | 0 | 3.9478 | 0 | 1.724 | 0.81422 | 1.1865 | 35 | 3 | 3 | 3 | 3 | 3 | 0 | 0 | 0 | 0 | 0 | 0 | 0
2014-05-06 | 8時 | 0.048936 | 0.048936 | 4.0089 | 1.0398 | 47.5112 | 1 | 0.70624 | 0.70624 | 1 | 3 | 19.8552 | 1.7215 | 8.883 | 0 | 2.2821 | 1.8532 | 1.8549 | 0.46387 | 0 | 0.0012851 | 0.079373 | 0.16171 | 0.049767 | 0 | 0.00051628 | 0.039154 | 0.077155 | 0.021785 | 0 | 0.00010685 | 0.0068127 | 0.018594 | 0.44208 | 0 | 0.0011782 | 0.072561 | 0.14312 | 0.44208 | 0 | 0.0011782 | 0.072561 | 0.14312 | 8.883 | 2.8522 | 2.2821 | 1.8532 | 1.8549 | 0 | 0 | 0 | 0 | 0 | 4.3163 | 1.3859 | 1.1089 | 0.90048 | 0.90132 | 0 | 0 | 0 | 0 | 0 | 2.8522 | 2.2821 | 1.8532 | 1.8549 | 0 | 0.44208 | 0 | 0.0011782 | 0.072561 | 0.14312 | 35 | 3 | 3 | 3 | 3 | 3 | 0 | 0 | 0 | 0 | 0 | 0 | 0
2014-05-06 | 9時 | 0.030122 | 0.030122 | 4.3542 | 1.0913 | 49.166 | 1 | 0.47216 | 0.47216 | 1 | 3 | 19.8571 | 1.3147 | 8.883 | 0 | 2.2821 | 0 | 1.8549 | 0.1242 | 0 | 0.28817 | 0 | 0.059793 | 0.013363 | 0 | 0.11577 | 0 | 0.028528 | 0.0054989 | 0 | 0.02396 | 0 | 0.0068751 | 0.1187 | 0 | 0.26421 | 0 | 0.052918 | 0.1187 | 0 | 0.26421 | 0 | 0.052918 | 8.883 | 2.8522 | 2.2821 | 1.8532 | 1.8549 | 0 | 0 | 0 | 0 | 0 | 4.3163 | 1.3859 | 1.1089 | 0.90048 | 0.90132 | 0 | 0 | 0 | 0 | 0 | 2.8522 | 2.2821 | 1.8532 | 1.8549 | 0 | 0.1187 | 0 | 0.26421 | 0 | 0.052918 | 35 | 3 | 3 | 3 | 3 | 3 | 0 | 0 | 0 | 0 | 0 | 0 | 0
2014-05-06 | 10時 | 0.016652 | 0.016652 | 4.5929 | 1.1266 | 50.2367 | 1 | 0.27533 | 0.27533 | 1 | 3 | 19.8913 | 0.76664 | 8.883 | 0 | 2.2821 | 0 | 1.8549 | 0.016029 | 0 | 0.25572 | 0 | 0.0035799 | 0.0017278 | 0 | 0.10274 | 0 | 0.001708 | 0.00068076 | 0 | 0.021262 | 0 | 0.00041162 | 0.015348 | 0 | 0.23446 | 0 | 0.0031683 | 0.015348 | 0 | 0.23446 | 0 | 0.0031683 | 8.883 | 2.8522 | 2.2821 | 1.8532 | 1.8549 | 0 | 0 | 0 | 0 | 0 | 4.3163 | 1.3859 | 1.1089 | 0.90048 | 0.90132 | 0 | 0 | 0 | 0 | 0 | 2.8522 | 2.2821 | 1.8532 | 1.8549 | 0 | 0.015348 | 0 | 0.23446 | 0 | 0.0031683 | 35 | 3 | 3 | 3 | 3 | 3 | 0 | 0 | 0 | 0 | 0 | 0 | 0
2014-05-06 | 11時 | 0.027146 | 0.027146 | 4.7403 | 1.1474 | 50.9113 | 1 | 0.46324 | 0.46324 | 1 | 3 | 19.8646 | 1.1292 | 8.883 | 0 | 2.2821 | 1.8532 | 1.8549 | 0.21741 | 0 | 0.22204 | 0.01831 | 0.0054867 | 0.023463 | 0 | 0.089205 | 0.0090322 | 0.0026178 | 0.0089808 | 0 | 0.018461 | 0.0015716 | 0.00063086 | 0.20843 | 0 | 0.20357 | 0.016739 | 0.0048558 | 0.20843 | 0 | 0.20357 | 0.016739 | 0.0048558 | 8.883 | 2.8522 | 2.2821 | 1.8532 | 1.8549 | 0 | 0 | 0 | 0 | 0 | 4.3163 | 1.3859 | 1.1089 | 0.90048 | 0.90132 | 0 | 0 | 0 | 0 | 0 | 2.8522 | 2.2821 | 1.8532 | 1.8549 | 0 | 0.20843 | 0 | 0.20357 | 0.016739 | 0.0048558 | 35 | 3 | 3 | 3 | 3 | 3 | 0 | 0 | 0 | 0 | 0 | 0 | 0
2014-05-06 | 12時 | 0.032276 | 0.032276 | 4.9244 | 1.1732 | 51.7212 | 1 | 0.57218 | 0.57218 | 1 | 3 | 19.8551 | 1.3947 | 8.883 | 0 | 2.2821 | 1.8532 | 1.8549 | 0.23331 | 0 | 0.17361 | 0.073467 | 0.091801 | 0.025217 | 0 | 0.06975 | 0.03624 | 0.043799 | 0.0093053 | 0 | 0.014435 | 0.0063058 | 0.010555 | 0.224 | 0 | 0.15918 | 0.067161 | 0.081245 | 0.224 | 0 | 0.15918 | 0.067161 | 0.081245 | 8.883 | 2.8522 | 2.2821 | 1.8532 | 1.8549 | 0 | 0 | 0 | 0 | 0 | 4.3163 | 1.3859 | 1.1089 | 0.90048 | 0.90132 | 0 | 0 | 0 | 0 | 0 | 2.8522 | 2.2821 | 1.8532 | 1.8549 | 0 | 0.224 | 0 | 0.15918 | 0.067161 | 0.081245 | 35 | 3 | 3 | 3 | 3 | 3 | 0 | 0 | 0 | 0 | 0 | 0 | 0
2014-05-06 | 13時 | 0.045852 | 0.045852 | 4.9667 | 1.1784 | 51.9393 | 1 | 0.81983 | 0.81983 | 1 | 3 | 19.8653 | 1.9984 | 8.883 | 0 | 2.2821 | 1.8532 | 1.8549 | 0.46781 | 0 | 0.14961 | 0.088346 | 0.11407 | 0.050583 | 0 | 0.060107 | 0.04358 | 0.054427 | 0.018476 | 0 | 0.012439 | 0.0075828 | 0.013116 | 0.44933 | 0 | 0.13717 | 0.080763 | 0.10096 | 0.44933 | 0 | 0.13717 | 0.080763 | 0.10096 | 8.883 | 2.8522 | 2.2821 | 1.8532 | 1.8549 | 0 | 0 | 0 | 0 | 0 | 4.3163 | 1.3859 | 1.1089 | 0.90048 | 0.90132 | 0 | 0 | 0 | 0 | 0 | 2.8522 | 2.2821 | 1.8532 | 1.8549 | 0 | 0.44933 | 0 | 0.13717 | 0.080763 | 0.10096 | 35 | 3 | 3 | 3 | 3 | 3 | 0 | 0 | 0 | 0 | 0 | 0 | 0
2014-05-06 | 14時 | 0.059006 | 0.059006 | 4.8074 | 1.1552 | 51.2814 | 1 | 1.0212 | 1.0212 | 1 | 3 | 19.906 | 2.4892 | 8.883 | 0 | 2.2821 | 1.8532 | 1.8549 | 0.56664 | 0 | 0.17657 | 0.12382 | 0.15416 | 0.061196 | 0 | 0.070938 | 0.061079 | 0.07355 | 0.023041 | 0 | 0.014681 | 0.010628 | 0.017725 | 0.5436 | 0 | 0.16189 | 0.11319 | 0.13643 | 0.5436 | 0 | 0.16189 | 0.11319 | 0.13643 | 8.883 | 2.8522 | 2.2821 | 1.8532 | 1.8549 | 0 | 0 | 0 | 0 | 0 | 4.3163 | 1.3859 | 1.1089 | 0.90048 | 0.90132 | 0 | 0 | 0 | 0 | 0 | 2.8522 | 2.2821 | 1.8532 | 1.8549 | 0 | 0.5436 | 0 | 0.16189 | 0.11319 | 0.13643 | 35 | 3 | 3 | 3 | 3 | 3 | 0 | 0 | 0 | 0 | 0 | 0 | 0
2014-05-06 | 15時 | 0.042703 | 0.042703 | 4.6988 | 1.1407 | 50.7623 | 1 | 0.72234 | 0.72234 | 1 | 3 | 19.8561 | 1.7607 | 8.883 | 0 | 2.2821 | 1.8532 | 1.8549 | 0.30353 | 0 | 0.22382 | 0.0035835 | 0.19141 | 0.032749 | 0 | 0.089922 | 0.0017677 | 0.091325 | 0.012617 | 0 | 0.01861 | 0.00030758 | 0.022009 | 0.29091 | 0 | 0.20521 | 0.0032759 | 0.1694 | 0.29091 | 0 | 0.20521 | 0.0032759 | 0.1694 | 8.883 | 2.8522 | 2.2821 | 1.8532 | 1.8549 | 0 | 0 | 0 | 0 | 0 | 4.3163 | 1.3859 | 1.1089 | 0.90048 | 0.90132 | 0 | 0 | 0 | 0 | 0 | 2.8522 | 2.2821 | 1.8532 | 1.8549 | 0 | 0.29091 | 0 | 0.20521 | 0.0032759 | 0.1694 | 35 | 3 | 3 | 3 | 3 | 3 | 0 | 0 | 0 | 0 | 0 | 0 | 0
2014-05-06 | 16時 | 0.096778 | 0.096778 | 4.335 | 1.0865 | 49.166 | 1 | 1.5103 | 1.5103 | 1 | 3 | 20.1261 | 3.6814 | 8.883 | 0 | 2.2821 | 1.8532 | 1.8549 | 0.91541 | 0 | 0.2938 | 0.046584 | 0.25452 | 0.098489 | 0 | 0.11804 | 0.022979 | 0.12143 | 0.040529 | 0 | 0.024428 | 0.0039984 | 0.029265 | 0.87488 | 0 | 0.26937 | 0.042586 | 0.22525 | 0.87488 | 0 | 0.26937 | 0.042586 | 0.22525 | 8.883 | 2.8522 | 2.2821 | 1.8532 | 1.8549 | 0 | 0 | 0 | 0 | 0 | 4.3163 | 1.3859 | 1.1089 | 0.90048 | 0.90132 | 0 | 0 | 0 | 0 | 0 | 2.8522 | 2.2821 | 1.8532 | 1.8549 | 0 | 0.87488 | 0 | 0.26937 | 0.042586 | 0.22525 | 35 | 3 | 3 | 3 | 3 | 3 | 0 | 0 | 0 | 0 | 0 | 0 | 0
2014-05-06 | 17時 | 0.15669 | 0.15669 | 4.0726 | 1.0475 | 47.9105 | 1 | 2.2973 | 2.2973 | 1 | 3 | 20.8406 | 5.5997 | 8.883 | 0 | 2.2821 | 1.8532 | 1.8549 | 1.4363 | 0 | 0.40425 | 0.13376 | 0.32301 | 0.1542 | 0 | 0.16241 | 0.06598 | 0.15411 | 0.066536 | 0 | 0.033611 | 0.011481 | 0.037139 | 1.3697 | 0 | 0.37063 | 0.12228 | 0.28587 | 1.3697 | 0 | 0.37063 | 0.12228 | 0.28587 | 8.883 | 2.8522 | 2.2821 | 1.8532 | 1.8549 | 0 | 0 | 0 | 0 | 0 | 4.3163 | 1.3859 | 1.1089 | 0.90048 | 0.90132 | 0 | 0 | 0 | 0 | 0 | 2.8522 | 2.2821 | 1.8532 | 1.8549 | 0 | 1.3697 | 0 | 0.37063 | 0.12228 | 0.28587 | 35 | 3 | 3 | 3 | 3 | 3 | 0 | 0 | 0 | 0 | 0 | 0 | 0
2014-05-06 | 18時 | 0.16975 | 0.16975 | 4.0404 | 1.0427 | 47.7512 | 1 | 2.4691 | 2.4691 | 1 | 3 | 21.0558 | 6.0185 | 8.883 | 0 | 2.2821 | 1.8532 | 1.8549 | 0.48101 | 0 | 1.0174 | 0.28663 | 0.68409 | 0.051627 | 0 | 0.40874 | 0.14139 | 0.32639 | 0.022406 | 0 | 0.084591 | 0.024602 | 0.078657 | 0.4586 | 0 | 0.93279 | 0.26203 | 0.60543 | 0.4586 | 0 | 0.93279 | 0.26203 | 0.60543 | 8.883 | 2.8522 | 2.2821 | 1.8532 | 1.8549 | 0 | 0 | 0 | 0 | 0 | 4.3163 | 1.3859 | 1.1089 | 0.90048 | 0.90132 | 0 | 0 | 0 | 0 | 0 | 2.8522 | 2.2821 | 1.8532 | 1.8549 | 0 | 0.4586 | 0 | 0.93279 | 0.26203 | 0.60543 | 35 | 3 | 3 | 3 | 3 | 3 | 0 | 0 | 0 | 0 | 0 | 0 | 0
2014-05-06 | 19時 | 0.22588 | 0.22588 | 3.8714 | 1.0179 | 46.8654 | 1 | 3.1481 | 3.1481 | 1 | 3 | 22.1132 | 7.6737 | 8.883 | 0 | 2.2821 | 1.8532 | 1.8549 | 1.2192 | 0 | 1.4706 | 0.1061 | 0.3522 | 0.13066 | 0 | 0.59083 | 0.052339 | 0.16804 | 0.058504 | 0 | 0.12227 | 0.009107 | 0.040497 | 1.1607 | 0 | 1.3483 | 0.096996 | 0.31171 | 1.1607 | 0 | 1.3483 | 0.096996 | 0.31171 | 8.883 | 2.8522 | 2.2821 | 1.8532 | 1.8549 | 0 | 0 | 0 | 0 | 0 | 4.3163 | 1.3859 | 1.1089 | 0.90048 | 0.90132 | 0 | 0 | 0 | 0 | 0 | 2.8522 | 2.2821 | 1.8532 | 1.8549 | 0 | 1.1607 | 0 | 1.3483 | 0.096996 | 0.31171 | 35 | 3 | 3 | 3 | 3 | 3 | 0 | 0 | 0 | 0 | 0 | 0 | 0
2014-05-06 | 20時 | 0.42935 | 0.42935 | 3.1795 | 0.99927 | 39.2094 | 0.85 | 4.9144 | 4.9144 | 1 | 3 | 26.4141 | 11.9791 | 8.883 | 0 | 2.2821 | 1.8532 | 1.8549 | 2.153 | 0 | 1.7279 | 0.51523 | 0.51837 | 0.23046 | 0 | 0.69418 | 0.25416 | 0.24732 | 0.10578 | 0 | 0.14366 | 0.044223 | 0.059603 | 2.0472 | 0 | 1.5842 | 0.47101 | 0.45877 | 2.0472 | 0 | 1.5842 | 0.47101 | 0.45877 | 8.883 | 2.8522 | 2.2821 | 1.8532 | 1.8549 | 0 | 0 | 0 | 0 | 0 | 4.3163 | 1.3859 | 1.1089 | 0.90048 | 0.90132 | 0 | 0 | 0 | 0 | 0 | 2.8522 | 2.2821 | 1.8532 | 1.8549 | 0 | 2.0472 | 0 | 1.5842 | 0.47101 | 0.45877 | 35 | 3 | 3 | 3 | 3 | 3 | 0 | 0 | 0 | 0 | 0 | 0 | 0
2014-05-06 | 21時 | 0.56747 | 0.56747 | 3.0626 | 0.98198 | 38.4316 | 0.85 | 6.2565 | 6.2565 | 1 | 3 | 31.1791 | 15.2505 | 8.883 | 0 | 2.2821 | 1.8532 | 1.8549 | 3.2632 | 0 | 1.9426 | 0.37029 | 0.68043 | 0.34879 | 0 | 0.78046 | 0.18266 | 0.32464 | 0.16489 | 0 | 0.16152 | 0.031782 | 0.078237 | 3.0983 | 0 | 1.7811 | 0.3385 | 0.6022 | 3.0983 | 0 | 1.7811 | 0.3385 | 0.6022 | 8.883 | 2.8522 | 2.2821 | 1.8532 | 1.8549 | 0 | 0 | 0 | 0 | 0 | 4.3163 | 1.3859 | 1.1089 | 0.90048 | 0.90132 | 0 | 0 | 0 | 0 | 0 | 2.8522 | 2.2821 | 1.8532 | 1.8549 | 0 | 3.0983 | 0 | 1.7811 | 0.3385 | 0.6022 | 35 | 3 | 3 | 3 | 3 | 3 | 0 | 0 | 0 | 0 | 0 | 0 | 0
2014-05-06 | 22時 | 0.87215 | 0.87215 | 3.0208 | 0.97955 | 38.0017 | 0.85 | 9.4845 | 9.4845 | 1 | 3 | 47.9342 | 23.1189 | 8.883 | 0 | 2.2821 | 1.8532 | 1.8549 | 5.4755 | 0 | 1.514 | 1.1028 | 1.3922 | 0.58479 | 0 | 0.60825 | 0.544 | 0.66426 | 0.28084 | 0 | 0.12588 | 0.094657 | 0.16008 | 5.1947 | 0 | 1.3881 | 1.0082 | 1.2322 | 5.1947 | 0 | 1.3881 | 1.0082 | 1.2322 | 8.883 | 2.8522 | 2.2821 | 1.8532 | 1.8549 | 0 | 0 | 0 | 0 | 0 | 4.3163 | 1.3859 | 1.1089 | 0.90048 | 0.90132 | 0 | 0 | 0 | 0 | 0 | 2.8522 | 2.2821 | 1.8532 | 1.8549 | 0 | 5.1947 | 0 | 1.3881 | 1.0082 | 1.2322 | 35 | 3 | 3 | 3 | 3 | 3 | 0 | 0 | 0 | 0 | 0 | 0 | 0
2014-05-06 | 23時 | 0.96064 | 0.96064 | 2.9903 | 0.9771 | 37.7127 | 0.85 | 10.3415 | 10.3415 | 1 | 3 | 53.6384 | 25.2077 | 8.883 | 0 | 2.2821 | 1.8532 | 1.8549 | 5.9865 | 0 | 1.5906 | 1.227 | 1.5374 | 0.63901 | 0 | 0.63903 | 0.60528 | 0.73352 | 0.31007 | 0 | 0.13225 | 0.10532 | 0.17677 | 5.6764 | 0 | 1.4583 | 1.1217 | 1.3606 | 5.6764 | 0 | 1.4583 | 1.1217 | 1.3606 | 8.883 | 2.8522 | 2.2821 | 1.8532 | 1.8549 | 0 | 0 | 0 | 0 | 0 | 4.3163 | 1.3859 | 1.1089 | 0.90048 | 0.90132 | 0 | 0 | 0 | 0 | 0 | 2.8522 | 2.2821 | 1.8532 | 1.8549 | 0 | 5.6764 | 0 | 1.4583 | 1.1217 | 1.3606 | 35 | 3 | 3 | 3 | 3 | 3 | 0 | 0 | 0 | 0 | 0 | 0 | 0
2014-05-07 | 0時 | 1.0164 | 1.0164 | 2.9769 | 0.97647 | 37.5676 | 0.85 | 10.8926 | 10.8926 | 1 | 3 | 57.5857 | 26.5512 | 8.883 | 0 | 2.2821 | 1.8532 | 1.8549 | 6.304 | 0 | 1.6667 | 1.2989 | 1.623 | 0.67273 | 0 | 0.66962 | 0.64072 | 0.77437 | 0.32811 | 0 | 0.13858 | 0.11149 | 0.18662 | 5.9759 | 0 | 1.5281 | 1.1874 | 1.4364 | 5.9759 | 0 | 1.5281 | 1.1874 | 1.4364 | 8.883 | 2.8522 | 2.2821 | 1.8532 | 1.8549 | 0 | 0 | 0 | 0 | 0 | 4.3163 | 1.3859 | 1.1089 | 0.90048 | 0.90132 | 0 | 0 | 0 | 0 | 0 | 2.8522 | 2.2821 | 1.8532 | 1.8549 | 0 | 5.9759 | 0 | 1.5281 | 1.1874 | 1.4364 | 35 | 3 | 3 | 3 | 3 | 3 | 0 | 0 | 0 | 0 | 0 | 0 | 0
2014-05-07 | 1時 | 1.0892 | 1.0892 | 2.9309 | 0.97273 | 37.1295 | 0.85 | 11.4923 | 11.4923 | 1 | 3 | 62.1279 | 28.0129 | 8.883 | 0 | 2.2821 | 1.8532 | 1.8549 | 6.6341 | 0 | 1.7668 | 1.3777 | 1.7137 | 0.70739 | 0 | 0.70983 | 0.6796 | 0.81762 | 0.35032 | 0 | 0.1469 | 0.11825 | 0.19704 | 6.2838 | 0 | 1.6199 | 1.2595 | 1.5166 | 6.2838 | 0 | 1.6199 | 1.2595 | 1.5166 | 8.883 | 2.8522 | 2.2821 | 1.8532 | 1.8549 | 0 | 0 | 0 | 0 | 0 | 4.3163 | 1.3859 | 1.1089 | 0.90048 | 0.90132 | 0 | 0 | 0 | 0 | 0 | 2.8522 | 2.2821 | 1.8532 | 1.8549 | 0 | 6.2838 | 0 | 1.6199 | 1.2595 | 1.5166 | 35 | 3 | 3 | 3 | 3 | 3 | 0 | 0 | 0 | 0 | 0 | 0 | 0
2014-05-07 | 2時 | 1.1241 | 1.1241 | 2.9259 | 0.97298 | 37.0561 | 0.85 | 11.8403 | 11.8403 | 1 | 3 | 64.8821 | 28.8611 | 8.883 | 0 | 2.2821 | 1.8532 | 1.8549 | 6.8278 | 0 | 1.8304 | 1.4195 | 1.7626 | 0.72795 | 0 | 0.73538 | 0.70021 | 0.84096 | 0.36141 | 0 | 0.15219 | 0.12184 | 0.20266 | 6.4664 | 0 | 1.6782 | 1.2977 | 1.5599 | 6.4664 | 0 | 1.6782 | 1.2977 | 1.5599 | 8.883 | 2.8522 | 2.2821 | 1.8532 | 1.8549 | 0 | 0 | 0 | 0 | 0 | 4.3163 | 1.3859 | 1.1089 | 0.90048 | 0.90132 | 0 | 0 | 0 | 0 | 0 | 2.8522 | 2.2821 | 1.8532 | 1.8549 | 0 | 6.4664 | 0 | 1.6782 | 1.2977 | 1.5599 | 35 | 3 | 3 | 3 | 3 | 3 | 0 | 0 | 0 | 0 | 0 | 0 | 0
2014-05-07 | 3時 | 1.1459 | 1.1459 | 2.9281 | 0.97372 | 37.0561 | 0.85 | 12.0787 | 12.0787 | 1 | 3 | 66.8193 | 29.4422 | 8.883 | 0 | 2.2821 | 1.8532 | 1.8549 | 6.9629 | 0 | 1.8756 | 1.4465 | 1.7938 | 0.74235 | 0 | 0.75354 | 0.71352 | 0.85583 | 0.36856 | 0 | 0.15595 | 0.12415 | 0.20625 | 6.5943 | 0 | 1.7196 | 1.3223 | 1.5875 | 6.5943 | 0 | 1.7196 | 1.3223 | 1.5875 | 8.883 | 2.8522 | 2.2821 | 1.8532 | 1.8549 | 0 | 0 | 0 | 0 | 0 | 4.3163 | 1.3859 | 1.1089 | 0.90048 | 0.90132 | 0 | 0 | 0 | 0 | 0 | 2.8522 | 2.2821 | 1.8532 | 1.8549 | 0 | 6.5943 | 0 | 1.7196 | 1.3223 | 1.5875 | 35 | 3 | 3 | 3 | 3 | 3 | 0 | 0 | 0 | 0 | 0 | 0 | 0
2014-05-07 | 4時 | 1.0952 | 1.0952 | 2.9055 | 0.97006 | 36.9089 | 0.85 | 11.4558 | 11.4558 | 1 | 3 | 61.844 | 27.9239 | 8.883 | 0 | 2.2821 | 1.8532 | 1.8549 | 6.5252 | 0 | 1.8358 | 1.3963 | 1.6984 | 0.6955 | 0 | 0.73756 | 0.68879 | 0.81034 | 0.34704 | 0 | 0.15264 | 0.11985 | 0.19529 | 6.1782 | 0 | 1.6832 | 1.2765 | 1.5031 | 6.1782 | 0 | 1.6832 | 1.2765 | 1.5031 | 8.883 | 2.8522 | 2.2821 | 1.8532 | 1.8549 | 0 | 0 | 0 | 0 | 0 | 4.3163 | 1.3859 | 1.1089 | 0.90048 | 0.90132 | 0 | 0 | 0 | 0 | 0 | 2.8522 | 2.2821 | 1.8532 | 1.8549 | 0 | 6.1782 | 0 | 1.6832 | 1.2765 | 1.5031 | 35 | 3 | 3 | 3 | 3 | 3 | 0 | 0 | 0 | 0 | 0 | 0 | 0
2014-05-07 | 5時 | 0.75014 | 0.75014 | 3.0913 | 0.98755 | 38.5741 | 0.85 | 8.3482 | 8.3482 | 1 | 3 | 41.183 | 20.3491 | 8.883 | 0 | 2.2821 | 1.8532 | 1.8549 | 4.5137 | 0 | 1.5093 | 1.0915 | 1.2338 | 0.48258 | 0 | 0.60638 | 0.5384 | 0.58864 | 0.22693 | 0 | 0.12549 | 0.093681 | 0.14186 | 4.2868 | 0 | 1.3838 | 0.99777 | 1.0919 | 4.2868 | 0 | 1.3838 | 0.99777 | 1.0919 | 8.883 | 2.8522 | 2.2821 | 1.8532 | 1.8549 | 0 | 0 | 0 | 0 | 0 | 4.3163 | 1.3859 | 1.1089 | 0.90048 | 0.90132 | 0 | 0 | 0 | 0 | 0 | 2.8522 | 2.2821 | 1.8532 | 1.8549 | 0 | 4.2868 | 0 | 1.3838 | 0.99777 | 1.0919 | 35 | 3 | 3 | 3 | 3 | 3 | 0 | 0 | 0 | 0 | 0 | 0 | 0
2014-05-07 | 6時 | 0.40606 | 0.40606 | 3.9158 | 1.0225 | 47.1893 | 1 | 5.7242 | 5.7242 | 1 | 3 | 29.1343 | 13.9529 | 8.883 | 0 | 2.2821 | 1.8532 | 1.8549 | 2.8154 | 0 | 1.4061 | 0.73535 | 0.76731 | 0.30189 | 0 | 0.56492 | 0.36274 | 0.36609 | 0.13366 | 0 | 0.11691 | 0.063116 | 0.088226 | 2.6817 | 0 | 1.2892 | 0.67224 | 0.67909 | 2.6817 | 0 | 1.2892 | 0.67224 | 0.67909 | 8.883 | 2.8522 | 2.2821 | 1.8532 | 1.8549 | 0 | 0 | 0 | 0 | 0 | 4.3163 | 1.3859 | 1.1089 | 0.90048 | 0.90132 | 0 | 0 | 0 | 0 | 0 | 2.8522 | 2.2821 | 1.8532 | 1.8549 | 0 | 2.6817 | 0 | 1.2892 | 0.67224 | 0.67909 | 35 | 3 | 3 | 3 | 3 | 3 | 0 | 0 | 0 | 0 | 0 | 0 | 0
2014-05-07 | 7時 | 0.16237 | 0.16237 | 4.3476 | 1.0863 | 49.3206 | 1 | 2.5414 | 2.5414 | 1 | 3 | 21.1525 | 6.1946 | 8.883 | 0 | 2.2821 | 1.8532 | 1.8549 | 0.64478 | 0 | 1.1947 | 0.25157 | 0.4503 | 0.069391 | 0 | 0.47999 | 0.1241 | 0.21484 | 0.028381 | 0 | 0.099334 | 0.021593 | 0.051776 | 0.6164 | 0 | 1.0954 | 0.22998 | 0.39852 | 0.6164 | 0 | 1.0954 | 0.22998 | 0.39852 | 8.883 | 2.8522 | 2.2821 | 1.8532 | 1.8549 | 0 | 0 | 0 | 0 | 0 | 4.3163 | 1.3859 | 1.1089 | 0.90048 | 0.90132 | 0 | 0 | 0 | 0 | 0 | 2.8522 | 2.2821 | 1.8532 | 1.8549 | 0 | 0.6164 | 0 | 1.0954 | 0.22998 | 0.39852 | 35 | 3 | 3 | 3 | 3 | 3 | 0 | 0 | 0 | 0 | 0 | 0 | 0
2014-05-07 | 8時 | 0.0049674 | 0.0049674 | 4.7689 | 1.1526 | 50.9856 | 1 | 0.085281 | 0.085281 | 1 | 3 | 19.9575 | 0.24555 | 8.883 | 0 | 0 | 1.8532 | 1.8549 | 0.052913 | 0 | 0 | 0.00047511 | 0.031893 | 0.0057114 | 0 | 0 | 0.00023436 | 0.015216 | 0.0021789 | 0 | 0 | 4.0779e-05 | 0.003667 | 0.050734 | 0 | 0 | 0.00043433 | 0.028226 | 0.050734 | 0 | 0 | 0.00043433 | 0.028226 | 8.883 | 2.8522 | 2.2821 | 1.8532 | 1.8549 | 0 | 0 | 0 | 0 | 0 | 4.3163 | 1.3859 | 1.1089 | 0.90048 | 0.90132 | 0 | 0 | 0 | 0 | 0 | 2.8522 | 2.2821 | 1.8532 | 1.8549 | 0 | 0.050734 | 0 | 0 | 0.00043433 | 0.028226 | 35 | 3 | 3 | 3 | 3 | 3 | 0 | 0 | 0 | 0 | 0 | 0 | 0
2014-05-07 | 9時 | 0.0036321 | 0.0036321 | 5.2754 | 1.2247 | 53.0823 | 1 | 0.068979 | 0.068979 | 1 | 3 | 19.8664 | 1.0958 | 0 | 0 | 2.2821 | 0 | 0 | 0 | 0 | 0.068979 | 0 | 0 | 0 | 0 | 0.027713 | 0 | 0 | 0 | 0 | 0.0057353 | 0 | 0 | 0 | 0 | 0.063244 | 0 | 0 | 0 | 0 | 0.063244 | 0 | 0 | 8.883 | 2.8522 | 2.2821 | 1.8532 | 1.8549 | 0 | 0 | 0 | 0 | 0 | 4.3163 | 1.3859 | 1.1089 | 0.90048 | 0.90132 | 0 | 0 | 0 | 0 | 0 | 2.8522 | 2.2821 | 1.8532 | 1.8549 | 0 | 0 | 0 | 0.063244 | 0 | 0 | 35 | 3 | 3 | 3 | 3 | 3 | 0 | 0 | 0 | 0 | 0 | 0 | 0
2014-05-07 | 10時 | 0.0029604 | 0.0029604 | 5.7405 | 1.2893 | 54.8672 | 1 | 0.061178 | 0.061178 | 1 | 3 | 19.8742 | 0.9719 | 0 | 0 | 2.2821 | 0 | 0 | 0 | 0 | 0.061178 | 0 | 0 | 0 | 0 | 0.024579 | 0 | 0 | 0 | 0 | 0.0050867 | 0 | 0 | 0 | 0 | 0.056091 | 0 | 0 | 0 | 0 | 0.056091 | 0 | 0 | 8.883 | 2.8522 | 2.2821 | 1.8532 | 1.8549 | 0 | 0 | 0 | 0 | 0 | 4.3163 | 1.3859 | 1.1089 | 0.90048 | 0.90132 | 0 | 0 | 0 | 0 | 0 | 2.8522 | 2.2821 | 1.8532 | 1.8549 | 0 | 0 | 0 | 0.056091 | 0 | 0 | 35 | 3 | 3 | 3 | 3 | 3 | 0 | 0 | 0 | 0 | 0 | 0 | 0
2014-05-07 | 11時 | 6.0712e-05 | 6.0712e-05 | 6.1815 | 1.3498 | 56.4352 | 1 | 0.0013511 | 0.0013511 | 1 | 3 | 19.996 | 0.021463 | 0 | 0 | 2.2821 | 0 | 0 | 0 | 0 | 0.0013511 | 0 | 0 | 0 | 0 | 0.0005428 | 0 | 0 | 0 | 0 | 0.00011233 | 0 | 0 | 0 | 0 | 0.0012387 | 0 | 0 | 0 | 0 | 0.0012387 | 0 | 0 | 8.883 | 2.8522 | 2.2821 | 1.8532 | 1.8549 | 0 | 0 | 0 | 0 | 0 | 4.3163 | 1.3859 | 1.1089 | 0.90048 | 0.90132 | 0 | 0 | 0 | 0 | 0 | 2.8522 | 2.2821 | 1.8532 | 1.8549 | 0 | 0 | 0 | 0.0012387 | 0 | 0 | 35 | 3 | 3 | 3 | 3 | 3 | 0 | 0 | 0 | 0 | 0 | 0 | 0
2014-05-07 | 12時 | 0.0010564 | 0.0010564 | 5.8877 | 1.3097 | 55.3984 | 1 | 0.022391 | 0.022391 | 1 | 3 | 19.9407 | 0.35572 | 0 | 0 | 2.2821 | 0 | 0 | 0 | 0 | 0.022391 | 0 | 0 | 0 | 0 | 0.008996 | 0 | 0 | 0 | 0 | 0.0018618 | 0 | 0 | 0 | 0 | 0.02053 | 0 | 0 | 0 | 0 | 0.02053 | 0 | 0 | 8.883 | 2.8522 | 2.2821 | 1.8532 | 1.8549 | 0 | 0 | 0 | 0 | 0 | 4.3163 | 1.3859 | 1.1089 | 0.90048 | 0.90132 | 0 | 0 | 0 | 0 | 0 | 2.8522 | 2.2821 | 1.8532 | 1.8549 | 0 | 0 | 0 | 0.02053 | 0 | 0 | 35 | 3 | 3 | 3 | 3 | 3 | 0 | 0 | 0 | 0 | 0 | 0 | 0
2014-05-07 | 13時 | 0.0086913 | 0.0086913 | 4.9047 | 1.1719 | 51.5752 | 1 | 0.15346 | 0.15346 | 1 | 3 | 19.9213 | 0.4983 | 8.883 | 0 | 2.2821 | 0 | 0 | 0.0086356 | 0 | 0.14483 | 0 | 0 | 0.00093312 | 0 | 0.058185 | 0 | 0 | 0.00034667 | 0 | 0.012042 | 0 | 0 | 0.0082889 | 0 | 0.13278 | 0 | 0 | 0.0082889 | 0 | 0.13278 | 0 | 0 | 8.883 | 2.8522 | 2.2821 | 1.8532 | 1.8549 | 0 | 0 | 0 | 0 | 0 | 4.3163 | 1.3859 | 1.1089 | 0.90048 | 0.90132 | 0 | 0 | 0 | 0 | 0 | 2.8522 | 2.2821 | 1.8532 | 1.8549 | 0 | 0.0082889 | 0 | 0.13278 | 0 | 0 | 35 | 3 | 3 | 3 | 3 | 3 | 0 | 0 | 0 | 0 | 0 | 0 | 0
2014-05-07 | 14時 | 0.052514 | 0.052514 | 4.5613 | 1.1205 | 50.1611 | 1 | 0.86231 | 0.86231 | 1 | 3 | 19.8715 | 2.1019 | 8.883 | 0 | 2.2821 | 1.8532 | 1.8549 | 0.43014 | 0 | 0.21439 | 0.10244 | 0.11534 | 0.04636 | 0 | 0.086135 | 0.050533 | 0.055028 | 0.018324 | 0 | 0.017826 | 0.0087928 | 0.013261 | 0.41182 | 0 | 0.19657 | 0.09365 | 0.10207 | 0.41182 | 0 | 0.19657 | 0.09365 | 0.10207 | 8.883 | 2.8522 | 2.2821 | 1.8532 | 1.8549 | 0 | 0 | 0 | 0 | 0 | 4.3163 | 1.3859 | 1.1089 | 0.90048 | 0.90132 | 0 | 0 | 0 | 0 | 0 | 2.8522 | 2.2821 | 1.8532 | 1.8549 | 0 | 0.41182 | 0 | 0.19657 | 0.09365 | 0.10207 | 35 | 3 | 3 | 3 | 3 | 3 | 0 | 0 | 0 | 0 | 0 | 0 | 0
2014-05-07 | 15時 | 0.039983 | 0.039983 | 4.6331 | 1.1314 | 50.4628 | 1 | 0.66689 | 0.66689 | 1 | 3 | 19.8538 | 1.6256 | 8.883 | 0 | 2.2821 | 1.8532 | 1.8549 | 0.24038 | 0 | 0.23818 | 0.0040364 | 0.1843 | 0.025922 | 0 | 0.09569 | 0.0019911 | 0.087931 | 0.010116 | 0 | 0.019803 | 0.00034645 | 0.021191 | 0.23026 | 0 | 0.21837 | 0.0036899 | 0.16311 | 0.23026 | 0 | 0.21837 | 0.0036899 | 0.16311 | 8.883 | 2.8522 | 2.2821 | 1.8532 | 1.8549 | 0 | 0 | 0 | 0 | 0 | 4.3163 | 1.3859 | 1.1089 | 0.90048 | 0.90132 | 0 | 0 | 0 | 0 | 0 | 2.8522 | 2.2821 | 1.8532 | 1.8549 | 0 | 0.23026 | 0 | 0.21837 | 0.0036899 | 0.16311 | 35 | 3 | 3 | 3 | 3 | 3 | 0 | 0 | 0 | 0 | 0 | 0 | 0
2014-05-07 | 16時 | 0.081759 | 0.081759 | 4.4522 | 1.1038 | 49.7046 | 1 | 1.3104 | 1.3104 | 1 | 3 | 20.0154 | 3.1942 | 8.883 | 0 | 2.2821 | 1.8532 | 1.8549 | 0.77447 | 0 | 0.27796 | 0.026049 | 0.23194 | 0.083404 | 0 | 0.11167 | 0.01285 | 0.11066 | 0.033591 | 0 | 0.023111 | 0.0022358 | 0.026669 | 0.74088 | 0 | 0.25485 | 0.023813 | 0.20527 | 0.74088 | 0 | 0.25485 | 0.023813 | 0.20527 | 8.883 | 2.8522 | 2.2821 | 1.8532 | 1.8549 | 0 | 0 | 0 | 0 | 0 | 4.3163 | 1.3859 | 1.1089 | 0.90048 | 0.90132 | 0 | 0 | 0 | 0 | 0 | 2.8522 | 2.2821 | 1.8532 | 1.8549 | 0 | 0.74088 | 0 | 0.25485 | 0.023813 | 0.20527 | 35 | 3 | 3 | 3 | 3 | 3 | 0 | 0 | 0 | 0 | 0 | 0 | 0
2014-05-07 | 17時 | 0.1038 | 0.1038 | 4.4286 | 1.0996 | 49.6281 | 1 | 1.6548 | 1.6548 | 1 | 3 | 20.224 | 4.0337 | 8.883 | 0 | 2.2821 | 1.8532 | 1.8549 | 0.94413 | 0 | 0.36311 | 0.088679 | 0.25891 | 0.10166 | 0 | 0.14588 | 0.043744 | 0.12353 | 0.041072 | 0 | 0.030191 | 0.0076115 | 0.02977 | 0.90306 | 0 | 0.33292 | 0.081068 | 0.22914 | 0.90306 | 0 | 0.33292 | 0.081068 | 0.22914 | 8.883 | 2.8522 | 2.2821 | 1.8532 | 1.8549 | 0 | 0 | 0 | 0 | 0 | 4.3163 | 1.3859 | 1.1089 | 0.90048 | 0.90132 | 0 | 0 | 0 | 0 | 0 | 2.8522 | 2.2821 | 1.8532 | 1.8549 | 0 | 0.90306 | 0 | 0.33292 | 0.081068 | 0.22914 | 35 | 3 | 3 | 3 | 3 | 3 | 0 | 0 | 0 | 0 | 0 | 0 | 0
2014-05-07 | 18時 | 0.11162 | 0.11162 | 4.3467 | 1.0877 | 49.2434 | 1 | 1.7467 | 1.7467 | 1 | 3 | 20.294 | 4.2576 | 8.883 | 0 | 2.2821 | 1.8532 | 1.8549 | 0.23127 | 0 | 0.85198 | 0.22233 | 0.4411 | 0.024885 | 0 | 0.34229 | 0.10967 | 0.21046 | 0.010209 | 0 | 0.070839 | 0.019083 | 0.050718 | 0.22106 | 0 | 0.78114 | 0.20325 | 0.39039 | 0.22106 | 0 | 0.78114 | 0.20325 | 0.39039 | 8.883 | 2.8522 | 2.2821 | 1.8532 | 1.8549 | 0 | 0 | 0 | 0 | 0 | 4.3163 | 1.3859 | 1.1089 | 0.90048 | 0.90132 | 0 | 0 | 0 | 0 | 0 | 2.8522 | 2.2821 | 1.8532 | 1.8549 | 0 | 0.22106 | 0 | 0.78114 | 0.20325 | 0.39039 | 35 | 3 | 3 | 3 | 3 | 3 | 0 | 0 | 0 | 0 | 0 | 0 | 0
2014-05-07 | 19時 | 0.11154 | 0.11154 | 4.3309 | 1.0855 | 49.166 | 1 | 1.739 | 1.739 | 1 | 3 | 20.2879 | 4.2388 | 8.883 | 0 | 2.2821 | 1.8532 | 1.8549 | 0.48414 | 0 | 1.122 | 0.021692 | 0.11119 | 0.052088 | 0 | 0.45076 | 0.0107 | 0.053052 | 0.021434 | 0 | 0.093286 | 0.0018619 | 0.012785 | 0.4627 | 0 | 1.0287 | 0.01983 | 0.098408 | 0.4627 | 0 | 1.0287 | 0.01983 | 0.098408 | 8.883 | 2.8522 | 2.2821 | 1.8532 | 1.8549 | 0 | 0 | 0 | 0 | 0 | 4.3163 | 1.3859 | 1.1089 | 0.90048 | 0.90132 | 0 | 0 | 0 | 0 | 0 | 2.8522 | 2.2821 | 1.8532 | 1.8549 | 0 | 0.4627 | 0 | 1.0287 | 0.01983 | 0.098408 | 35 | 3 | 3 | 3 | 3 | 3 | 0 | 0 | 0 | 0 | 0 | 0 | 0
2014-05-07 | 20時 | 0.15459 | 0.15459 | 4.1648 | 1.0607 | 48.3853 | 1 | 2.3179 | 2.3179 | 1 | 3 | 20.8653 | 5.6499 | 8.883 | 0 | 2.2821 | 1.8532 | 1.8549 | 0.66171 | 0 | 1.3392 | 0.18222 | 0.13474 | 0.071098 | 0 | 0.53804 | 0.089884 | 0.064284 | 0.030146 | 0 | 0.11135 | 0.01564 | 0.015492 | 0.63157 | 0 | 1.2278 | 0.16658 | 0.11924 | 0.63157 | 0 | 1.2278 | 0.16658 | 0.11924 | 8.883 | 2.8522 | 2.2821 | 1.8532 | 1.8549 | 0 | 0 | 0 | 0 | 0 | 4.3163 | 1.3859 | 1.1089 | 0.90048 | 0.90132 | 0 | 0 | 0 | 0 | 0 | 2.8522 | 2.2821 | 1.8532 | 1.8549 | 0 | 0.63157 | 0 | 1.2278 | 0.16658 | 0.11924 | 35 | 3 | 3 | 3 | 3 | 3 | 0 | 0 | 0 | 0 | 0 | 0 | 0
2014-05-07 | 21時 | 0.27104 | 0.27104 | 3.9839 | 1.0333 | 47.5112 | 1 | 3.8873 | 3.8873 | 1 | 3 | 23.6406 | 9.4754 | 8.883 | 0 | 2.2821 | 1.8532 | 1.8549 | 1.9783 | 0 | 1.5284 | 0.076481 | 0.3042 | 0.21224 | 0 | 0.61403 | 0.037727 | 0.14514 | 0.092909 | 0 | 0.12708 | 0.0065645 | 0.034977 | 1.8854 | 0 | 1.4013 | 0.069917 | 0.26922 | 1.8854 | 0 | 1.4013 | 0.069917 | 0.26922 | 8.883 | 2.8522 | 2.2821 | 1.8532 | 1.8549 | 0 | 0 | 0 | 0 | 0 | 4.3163 | 1.3859 | 1.1089 | 0.90048 | 0.90132 | 0 | 0 | 0 | 0 | 0 | 2.8522 | 2.2821 | 1.8532 | 1.8549 | 0 | 1.8854 | 0 | 1.4013 | 0.069917 | 0.26922 | 35 | 3 | 3 | 3 | 3 | 3 | 0 | 0 | 0 | 0 | 0 | 0 | 0
2014-05-07 | 22時 | 0.52598 | 0.52598 | 3.8303 | 1.0106 | 46.7026 | 1 | 7.2528 | 7.2528 | 1 | 3 | 35.5522 | 17.6789 | 8.883 | 0 | 2.2821 | 1.8532 | 1.8549 | 4.3363 | 0 | 1.1168 | 0.75238 | 1.0473 | 0.4646 | 0 | 0.4487 | 0.37114 | 0.49966 | 0.20919 | 0 | 0.09286 | 0.064578 | 0.12042 | 4.1271 | 0 | 1.024 | 0.6878 | 0.92685 | 4.1271 | 0 | 1.024 | 0.6878 | 0.92685 | 8.883 | 2.8522 | 2.2821 | 1.8532 | 1.8549 | 0 | 0 | 0 | 0 | 0 | 4.3163 | 1.3859 | 1.1089 | 0.90048 | 0.90132 | 0 | 0 | 0 | 0 | 0 | 2.8522 | 2.2821 | 1.8532 | 1.8549 | 0 | 4.1271 | 0 | 1.024 | 0.6878 | 0.92685 | 35 | 3 | 3 | 3 | 3 | 3 | 0 | 0 | 0 | 0 | 0 | 0 | 0
2014-05-07 | 23時 | 0.71533 | 0.71533 | 3.2 | 1.0021 | 39.3493 | 0.85 | 8.2408 | 8.2408 | 1 | 3 | 40.5926 | 20.0871 | 8.883 | 0 | 2.2821 | 1.8532 | 1.8549 | 4.896 | 0 | 1.2022 | 0.93699 | 1.2056 | 0.52422 | 0 | 0.48301 | 0.46221 | 0.57519 | 0.2393 | 0 | 0.099961 | 0.080424 | 0.13862 | 4.6567 | 0 | 1.1023 | 0.85657 | 1.0669 | 4.6567 | 0 | 1.1023 | 0.85657 | 1.0669 | 8.883 | 2.8522 | 2.2821 | 1.8532 | 1.8549 | 0 | 0 | 0 | 0 | 0 | 4.3163 | 1.3859 | 1.1089 | 0.90048 | 0.90132 | 0 | 0 | 0 | 0 | 0 | 2.8522 | 2.2821 | 1.8532 | 1.8549 | 0 | 4.6567 | 0 | 1.1023 | 0.85657 | 1.0669 | 35 | 3 | 3 | 3 | 3 | 3 | 0 | 0 | 0 | 0 | 0 | 0 | 0
2014-05-08 | 0時 | 0.76466 | 0.76466 | 3.1899 | 1.0007 | 39.2794 | 0.85 | 8.7811 | 8.7811 | 1 | 3 | 43.6458 | 21.4043 | 8.883 | 0 | 2.2821 | 1.8532 | 1.8549 | 5.2087 | 0 | 1.2737 | 1.0096 | 1.2891 | 0.55763 | 0 | 0.51174 | 0.49804 | 0.61503 | 0.25525 | 0 | 0.10591 | 0.086659 | 0.14822 | 4.9534 | 0 | 1.1678 | 0.92298 | 1.1408 | 4.9534 | 0 | 1.1678 | 0.92298 | 1.1408 | 8.883 | 2.8522 | 2.2821 | 1.8532 | 1.8549 | 0 | 0 | 0 | 0 | 0 | 4.3163 | 1.3859 | 1.1089 | 0.90048 | 0.90132 | 0 | 0 | 0 | 0 | 0 | 2.8522 | 2.2821 | 1.8532 | 1.8549 | 0 | 4.9534 | 0 | 1.1678 | 0.92298 | 1.1408 | 35 | 3 | 3 | 3 | 3 | 3 | 0 | 0 | 0 | 0 | 0 | 0 | 0
2014-05-08 | 1時 | 0.80256 | 0.80256 | 3.1802 | 0.99947 | 39.2094 | 0.85 | 9.1882 | 9.1882 | 1 | 3 | 46.0845 | 22.3967 | 8.883 | 0 | 2.2821 | 1.8532 | 1.8549 | 5.4392 | 0 | 1.3397 | 1.0607 | 1.3485 | 0.58223 | 0 | 0.53826 | 0.52325 | 0.6434 | 0.26724 | 0 | 0.11139 | 0.091045 | 0.15505 | 5.172 | 0 | 1.2284 | 0.96969 | 1.1935 | 5.172 | 0 | 1.2284 | 0.96969 | 1.1935 | 8.883 | 2.8522 | 2.2821 | 1.8532 | 1.8549 | 0 | 0 | 0 | 0 | 0 | 4.3163 | 1.3859 | 1.1089 | 0.90048 | 0.90132 | 0 | 0 | 0 | 0 | 0 | 2.8522 | 2.2821 | 1.8532 | 1.8549 | 0 | 5.172 | 0 | 1.2284 | 0.96969 | 1.1935 | 35 | 3 | 3 | 3 | 3 | 3 | 0 | 0 | 0 | 0 | 0 | 0 | 0
2014-05-08 | 2時 | 0.85247 | 0.85247 | 3.1425 | 0.99477 | 38.9281 | 0.85 | 9.644 | 9.644 | 1 | 3 | 48.9559 | 23.5077 | 8.883 | 0 | 2.2821 | 1.8532 | 1.8549 | 5.6888 | 0 | 1.4192 | 1.1201 | 1.4159 | 0.60862 | 0 | 0.57019 | 0.55253 | 0.67555 | 0.28239 | 0 | 0.118 | 0.096139 | 0.1628 | 5.4064 | 0 | 1.3012 | 1.024 | 1.2531 | 5.4064 | 0 | 1.3012 | 1.024 | 1.2531 | 8.883 | 2.8522 | 2.2821 | 1.8532 | 1.8549 | 0 | 0 | 0 | 0 | 0 | 4.3163 | 1.3859 | 1.1089 | 0.90048 | 0.90132 | 0 | 0 | 0 | 0 | 0 | 2.8522 | 2.2821 | 1.8532 | 1.8549 | 0 | 5.4064 | 0 | 1.3012 | 1.024 | 1.2531 | 35 | 3 | 3 | 3 | 3 | 3 | 0 | 0 | 0 | 0 | 0 | 0 | 0
2014-05-08 | 3時 | 0.91441 | 0.91441 | 3.0883 | 0.98841 | 38.5029 | 0.85 | 10.1663 | 10.1663 | 1 | 3 | 52.4296 | 24.7808 | 8.883 | 0 | 2.2821 | 1.8532 | 1.8549 | 5.9685 | 0 | 1.5125 | 1.1902 | 1.4951 | 0.63804 | 0 | 0.60768 | 0.58709 | 0.71332 | 0.30083 | 0 | 0.12576 | 0.10215 | 0.1719 | 5.6677 | 0 | 1.3868 | 1.088 | 1.3232 | 5.6677 | 0 | 1.3868 | 1.088 | 1.3232 | 8.883 | 2.8522 | 2.2821 | 1.8532 | 1.8549 | 0 | 0 | 0 | 0 | 0 | 4.3163 | 1.3859 | 1.1089 | 0.90048 | 0.90132 | 0 | 0 | 0 | 0 | 0 | 2.8522 | 2.2821 | 1.8532 | 1.8549 | 0 | 5.6677 | 0 | 1.3868 | 1.088 | 1.3232 | 35 | 3 | 3 | 3 | 3 | 3 | 0 | 0 | 0 | 0 | 0 | 0 | 0
2014-05-08 | 4時 | 0.91495 | 0.91495 | 3.0422 | 0.98276 | 38.1454 | 0.85 | 10.0203 | 10.0203 | 1 | 3 | 51.4389 | 24.4249 | 8.883 | 0 | 2.2821 | 1.8532 | 1.8549 | 5.844 | 0 | 1.5241 | 1.1831 | 1.4691 | 0.62431 | 0 | 0.61231 | 0.58362 | 0.70094 | 0.29826 | 0 | 0.12672 | 0.10155 | 0.16892 | 5.5458 | 0 | 1.3973 | 1.0816 | 1.3002 | 5.5458 | 0 | 1.3973 | 1.0816 | 1.3002 | 8.883 | 2.8522 | 2.2821 | 1.8532 | 1.8549 | 0 | 0 | 0 | 0 | 0 | 4.3163 | 1.3859 | 1.1089 | 0.90048 | 0.90132 | 0 | 0 | 0 | 0 | 0 | 2.8522 | 2.2821 | 1.8532 | 1.8549 | 0 | 5.5458 | 0 | 1.3973 | 1.0816 | 1.3002 | 35 | 3 | 3 | 3 | 3 | 3 | 0 | 0 | 0 | 0 | 0 | 0 | 0
2014-05-08 | 5時 | 1.0409 | 1.0409 | 3.0582 | 0.98608 | 38.2171 | 0.85 | 11.4598 | 11.4598 | 1 | 3 | 61.8752 | 27.9337 | 8.883 | 0 | 2.2821 | 1.8532 | 1.8549 | 7.234 | 0 | 1.7506 | 1.1023 | 1.3728 | 0.7729 | 0 | 0.70334 | 0.54376 | 0.655 | 0.36828 | 0 | 0.14556 | 0.094614 | 0.15785 | 6.8657 | 0 | 1.6051 | 1.0077 | 1.215 | 6.8657 | 0 | 1.6051 | 1.0077 | 1.215 | 8.883 | 2.8522 | 2.2821 | 1.8532 | 1.8549 | 0 | 0 | 0 | 0 | 0 | 4.3163 | 1.3859 | 1.1089 | 0.90048 | 0.90132 | 0 | 0 | 0 | 0 | 0 | 2.8522 | 2.2821 | 1.8532 | 1.8549 | 0 | 6.8657 | 0 | 1.6051 | 1.0077 | 1.215 | 35 | 3 | 3 | 3 | 3 | 3 | 0 | 0 | 0 | 0 | 0 | 0 | 0
2014-05-08 | 6時 | 0.46553 | 0.46553 | 3.1239 | 0.99068 | 38.8575 | 0.85 | 5.2354 | 5.2354 | 1 | 3 | 27.436 | 12.7615 | 8.883 | 0 | 2.2821 | 1.8532 | 1.8549 | 1.1489 | 0 | 1.7691 | 1.1107 | 1.2066 | 0.1229 | 0 | 0.71077 | 0.54788 | 0.5757 | 0.05718 | 0 | 0.1471 | 0.095332 | 0.13874 | 1.0918 | 0 | 1.622 | 1.0154 | 1.0679 | 1.0918 | 0 | 1.622 | 1.0154 | 1.0679 | 8.883 | 2.8522 | 2.2821 | 1.8532 | 1.8549 | 0 | 0 | 0 | 0 | 0 | 4.3163 | 1.3859 | 1.1089 | 0.90048 | 0.90132 | 0 | 0 | 0 | 0 | 0 | 2.8522 | 2.2821 | 1.8532 | 1.8549 | 0 | 1.0918 | 0 | 1.622 | 1.0154 | 1.0679 | 35 | 3 | 3 | 3 | 3 | 3 | 0 | 0 | 0 | 0 | 0 | 0 | 0
2014-05-08 | 7時 | 0.24822 | 0.24822 | 3.9718 | 1.0319 | 47.4309 | 1 | 3.5492 | 3.5492 | 1 | 3 | 22.8934 | 8.6514 | 8.883 | 0 | 2.2821 | 1.8532 | 1.8549 | 0.63559 | 0 | 1.4147 | 0.74691 | 0.75198 | 0.068181 | 0 | 0.56839 | 0.36844 | 0.35878 | 0.029931 | 0 | 0.11763 | 0.064109 | 0.086463 | 0.60566 | 0 | 1.2971 | 0.68281 | 0.66552 | 0.60566 | 0 | 1.2971 | 0.68281 | 0.66552 | 8.883 | 2.8522 | 2.2821 | 1.8532 | 1.8549 | 0 | 0 | 0 | 0 | 0 | 4.3163 | 1.3859 | 1.1089 | 0.90048 | 0.90132 | 0 | 0 | 0 | 0 | 0 | 2.8522 | 2.2821 | 1.8532 | 1.8549 | 0 | 0.60566 | 0 | 1.2971 | 0.68281 | 0.66552 | 35 | 3 | 3 | 3 | 3 | 3 | 0 | 0 | 0 | 0 | 0 | 0 | 0
2014-05-08 | 8時 | 0.055458 | 0.055458 | 4.298 | 1.0823 | 48.9332 | 1 | 0.85808 | 0.85808 | 1 | 3 | 19.8708 | 2.0916 | 8.883 | 0 | 2.2821 | 1.8532 | 1.8549 | 0.42062 | 0 | 0.056599 | 0.17452 | 0.20633 | 0.045237 | 0 | 0.022739 | 0.08609 | 0.098445 | 0.018785 | 0 | 0.0047059 | 0.01498 | 0.023724 | 0.40184 | 0 | 0.051893 | 0.15954 | 0.18261 | 0.40184 | 0 | 0.051893 | 0.15954 | 0.18261 | 8.883 | 2.8522 | 2.2821 | 1.8532 | 1.8549 | 0 | 0 | 0 | 0 | 0 | 4.3163 | 1.3859 | 1.1089 | 0.90048 | 0.90132 | 0 | 0 | 0 | 0 | 0 | 2.8522 | 2.2821 | 1.8532 | 1.8549 | 0 | 0.40184 | 0 | 0.051893 | 0.15954 | 0.18261 | 35 | 3 | 3 | 3 | 3 | 3 | 0 | 0 | 0 | 0 | 0 | 0 | 0
2014-05-08 | 9時 | 0.067941 | 0.067941 | 4.6043 | 1.126 | 50.3876 | 1 | 1.1261 | 1.1261 | 1 | 3 | 19.9388 | 2.745 | 8.883 | 0 | 2.2821 | 1.8532 | 1.8549 | 0.53762 | 0 | 0.26787 | 0.14707 | 0.17358 | 0.057967 | 0 | 0.10762 | 0.072548 | 0.082818 | 0.022695 | 0 | 0.022272 | 0.012623 | 0.019958 | 0.51493 | 0 | 0.2456 | 0.13445 | 0.15362 | 0.51493 | 0 | 0.2456 | 0.13445 | 0.15362 | 8.883 | 2.8522 | 2.2821 | 1.8532 | 1.8549 | 0 | 0 | 0 | 0 | 0 | 4.3163 | 1.3859 | 1.1089 | 0.90048 | 0.90132 | 0 | 0 | 0 | 0 | 0 | 2.8522 | 2.2821 | 1.8532 | 1.8549 | 0 | 0.51493 | 0 | 0.2456 | 0.13445 | 0.15362 | 35 | 3 | 3 | 3 | 3 | 3 | 0 | 0 | 0 | 0 | 0 | 0 | 0
2014-05-08 | 10時 | 0.055769 | 0.055769 | 4.8259 | 1.158 | 51.3551 | 1 | 0.9689 | 0.9689 | 1 | 3 | 19.8927 | 2.3617 | 8.883 | 0 | 2.2821 | 1.8532 | 1.8549 | 0.5223 | 0 | 0.21992 | 0.10148 | 0.1252 | 0.056414 | 0 | 0.088357 | 0.050056 | 0.059733 | 0.02117 | 0 | 0.018286 | 0.0087098 | 0.014395 | 0.50113 | 0 | 0.20164 | 0.092765 | 0.1108 | 0.50113 | 0 | 0.20164 | 0.092765 | 0.1108 | 8.883 | 2.8522 | 2.2821 | 1.8532 | 1.8549 | 0 | 0 | 0 | 0 | 0 | 4.3163 | 1.3859 | 1.1089 | 0.90048 | 0.90132 | 0 | 0 | 0 | 0 | 0 | 2.8522 | 2.2821 | 1.8532 | 1.8549 | 0 | 0.50113 | 0 | 0.20164 | 0.092765 | 0.1108 | 35 | 3 | 3 | 3 | 3 | 3 | 0 | 0 | 0 | 0 | 0 | 0 | 0
2014-05-08 | 11時 | 0.051986 | 0.051986 | 4.7778 | 1.1514 | 51.1338 | 1 | 0.89417 | 0.89417 | 1 | 3 | 19.877 | 2.1796 | 8.883 | 0 | 2.2821 | 1.8532 | 1.8549 | 0.46582 | 0 | 0.20293 | 0.10111 | 0.12431 | 0.050293 | 0 | 0.081528 | 0.049876 | 0.05931 | 0.019062 | 0 | 0.016872 | 0.0086784 | 0.014293 | 0.44676 | 0 | 0.18605 | 0.092431 | 0.11002 | 0.44676 | 0 | 0.18605 | 0.092431 | 0.11002 | 8.883 | 2.8522 | 2.2821 | 1.8532 | 1.8549 | 0 | 0 | 0 | 0 | 0 | 4.3163 | 1.3859 | 1.1089 | 0.90048 | 0.90132 | 0 | 0 | 0 | 0 | 0 | 2.8522 | 2.2821 | 1.8532 | 1.8549 | 0 | 0.44676 | 0 | 0.18605 | 0.092431 | 0.11002 | 35 | 3 | 3 | 3 | 3 | 3 | 0 | 0 | 0 | 0 | 0 | 0 | 0
2014-05-08 | 12時 | 0.033884 | 0.033884 | 4.8383 | 1.161 | 51.3551 | 1 | 0.59019 | 0.59019 | 1 | 3 | 19.8544 | 1.4386 | 8.883 | 0 | 2.2821 | 1.8532 | 1.8549 | 0.17709 | 0 | 0.1868 | 0.10117 | 0.12513 | 0.019128 | 0 | 0.075048 | 0.049905 | 0.059703 | 0.0071779 | 0 | 0.015531 | 0.0086835 | 0.014388 | 0.16991 | 0 | 0.17127 | 0.092486 | 0.11075 | 0.16991 | 0 | 0.17127 | 0.092486 | 0.11075 | 8.883 | 2.8522 | 2.2821 | 1.8532 | 1.8549 | 0 | 0 | 0 | 0 | 0 | 4.3163 | 1.3859 | 1.1089 | 0.90048 | 0.90132 | 0 | 0 | 0 | 0 | 0 | 2.8522 | 2.2821 | 1.8532 | 1.8549 | 0 | 0.16991 | 0 | 0.17127 | 0.092486 | 0.11075 | 35 | 3 | 3 | 3 | 3 | 3 | 0 | 0 | 0 | 0 | 0 | 0 | 0
2014-05-08 | 13時 | 0.052073 | 0.052073 | 4.828 | 1.1585 | 51.3551 | 1 | 0.90507 | 0.90507 | 1 | 3 | 19.879 | 2.2061 | 8.883 | 0 | 2.2821 | 1.8532 | 1.8549 | 0.50263 | 0 | 0.16291 | 0.10614 | 0.13338 | 0.05429 | 0 | 0.065452 | 0.052359 | 0.063636 | 0.020373 | 0 | 0.013546 | 0.0091105 | 0.015336 | 0.48226 | 0 | 0.14937 | 0.097033 | 0.11804 | 0.48226 | 0 | 0.14937 | 0.097033 | 0.11804 | 8.883 | 2.8522 | 2.2821 | 1.8532 | 1.8549 | 0 | 0 | 0 | 0 | 0 | 4.3163 | 1.3859 | 1.1089 | 0.90048 | 0.90132 | 0 | 0 | 0 | 0 | 0 | 2.8522 | 2.2821 | 1.8532 | 1.8549 | 0 | 0.48226 | 0 | 0.14937 | 0.097033 | 0.11804 | 35 | 3 | 3 | 3 | 3 | 3 | 0 | 0 | 0 | 0 | 0 | 0 | 0
2014-05-08 | 14時 | 0.053815 | 0.053815 | 4.9446 | 1.1748 | 51.8667 | 1 | 0.95793 | 0.95793 | 1 | 3 | 19.8901 | 2.335 | 8.883 | 0 | 2.2821 | 1.8532 | 1.8549 | 0.52418 | 0 | 0.17405 | 0.11519 | 0.14451 | 0.056671 | 0 | 0.069928 | 0.05682 | 0.068947 | 0.020771 | 0 | 0.014472 | 0.0098867 | 0.016616 | 0.50341 | 0 | 0.15958 | 0.1053 | 0.12789 | 0.50341 | 0 | 0.15958 | 0.1053 | 0.12789 | 8.883 | 2.8522 | 2.2821 | 1.8532 | 1.8549 | 0 | 0 | 0 | 0 | 0 | 4.3163 | 1.3859 | 1.1089 | 0.90048 | 0.90132 | 0 | 0 | 0 | 0 | 0 | 2.8522 | 2.2821 | 1.8532 | 1.8549 | 0 | 0.50341 | 0 | 0.15958 | 0.1053 | 0.12789 | 35 | 3 | 3 | 3 | 3 | 3 | 0 | 0 | 0 | 0 | 0 | 0 | 0
2014-05-08 | 15時 | 0.050515 | 0.050515 | 4.8625 | 1.1634 | 51.5019 | 1 | 0.88427 | 0.88427 | 1 | 3 | 19.8752 | 2.1554 | 8.883 | 0 | 2.2821 | 1.8532 | 1.8549 | 0.33859 | 0 | 0.21747 | 0.14706 | 0.18115 | 0.036581 | 0 | 0.087371 | 0.07254 | 0.086429 | 0.013636 | 0 | 0.018082 | 0.012622 | 0.020829 | 0.32495 | 0 | 0.19939 | 0.13443 | 0.16032 | 0.32495 | 0 | 0.19939 | 0.13443 | 0.16032 | 8.883 | 2.8522 | 2.2821 | 1.8532 | 1.8549 | 0 | 0 | 0 | 0 | 0 | 4.3163 | 1.3859 | 1.1089 | 0.90048 | 0.90132 | 0 | 0 | 0 | 0 | 0 | 2.8522 | 2.2821 | 1.8532 | 1.8549 | 0 | 0.32495 | 0 | 0.19939 | 0.13443 | 0.16032 | 35 | 3 | 3 | 3 | 3 | 3 | 0 | 0 | 0 | 0 | 0 | 0 | 0
2014-05-08 | 16時 | 0.063826 | 0.063826 | 4.5075 | 1.1124 | 49.9335 | 1 | 1.0357 | 1.0357 | 1 | 3 | 19.9101 | 2.5245 | 8.883 | 0 | 2.2821 | 1.8532 | 1.8549 | 0.3267 | 0 | 0.27625 | 0.19585 | 0.2369 | 0.035197 | 0 | 0.11099 | 0.096608 | 0.11303 | 0.014044 | 0 | 0.022969 | 0.01681 | 0.027239 | 0.31266 | 0 | 0.25328 | 0.17904 | 0.20966 | 0.31266 | 0 | 0.25328 | 0.17904 | 0.20966 | 8.883 | 2.8522 | 2.2821 | 1.8532 | 1.8549 | 0 | 0 | 0 | 0 | 0 | 4.3163 | 1.3859 | 1.1089 | 0.90048 | 0.90132 | 0 | 0 | 0 | 0 | 0 | 2.8522 | 2.2821 | 1.8532 | 1.8549 | 0 | 0.31266 | 0 | 0.25328 | 0.17904 | 0.20966 | 35 | 3 | 3 | 3 | 3 | 3 | 0 | 0 | 0 | 0 | 0 | 0 | 0
2014-05-08 | 17時 | 0.14292 | 0.14292 | 4.1517 | 1.0591 | 48.3065 | 1 | 2.1361 | 2.1361 | 1 | 3 | 20.6581 | 5.2069 | 8.883 | 0 | 2.2821 | 1.8532 | 1.8549 | 1.2507 | 0 | 0.43939 | 0.26626 | 0.17975 | 0.13437 | 0 | 0.17653 | 0.13134 | 0.085761 | 0.057139 | 0 | 0.036534 | 0.022854 | 0.020668 | 1.1936 | 0 | 0.40286 | 0.24341 | 0.15908 | 1.1936 | 0 | 0.40286 | 0.24341 | 0.15908 | 8.883 | 2.8522 | 2.2821 | 1.8532 | 1.8549 | 0 | 0 | 0 | 0 | 0 | 4.3163 | 1.3859 | 1.1089 | 0.90048 | 0.90132 | 0 | 0 | 0 | 0 | 0 | 2.8522 | 2.2821 | 1.8532 | 1.8549 | 0 | 1.1936 | 0 | 0.40286 | 0.24341 | 0.15908 | 35 | 3 | 3 | 3 | 3 | 3 | 0 | 0 | 0 | 0 | 0 | 0 | 0
2014-05-08 | 18時 | 0.39848 | 0.39848 | 3.957 | 1.0281 | 47.4309 | 1 | 5.6764 | 5.6764 | 1 | 3 | 28.9608 | 13.8365 | 8.883 | 0 | 2.2821 | 1.8532 | 1.8549 | 3.3002 | 0 | 1.2256 | 0.63663 | 0.51398 | 0.35402 | 0 | 0.49239 | 0.31404 | 0.24523 | 0.15542 | 0 | 0.1019 | 0.054643 | 0.059097 | 3.1448 | 0 | 1.1237 | 0.58199 | 0.45488 | 3.1448 | 0 | 1.1237 | 0.58199 | 0.45488 | 8.883 | 2.8522 | 2.2821 | 1.8532 | 1.8549 | 0 | 0 | 0 | 0 | 0 | 4.3163 | 1.3859 | 1.1089 | 0.90048 | 0.90132 | 0 | 0 | 0 | 0 | 0 | 2.8522 | 2.2821 | 1.8532 | 1.8549 | 0 | 3.1448 | 0 | 1.1237 | 0.58199 | 0.45488 | 35 | 3 | 3 | 3 | 3 | 3 | 0 | 0 | 0 | 0 | 0 | 0 | 0
2014-05-08 | 19時 | 0.26091 | 0.26091 | 3.8695 | 1.0174 | 46.8654 | 1 | 3.6346 | 3.6346 | 1 | 3 | 23.0743 | 8.8594 | 8.883 | 0 | 2.2821 | 1.8532 | 1.8549 | 0.66333 | 0 | 1.4916 | 0.27416 | 1.2055 | 0.07109 | 0 | 0.59925 | 0.13524 | 0.57516 | 0.03183 | 0 | 0.12402 | 0.023532 | 0.13861 | 0.6315 | 0 | 1.3675 | 0.25063 | 1.0669 | 0.6315 | 0 | 1.3675 | 0.25063 | 1.0669 | 8.883 | 2.8522 | 2.2821 | 1.8532 | 1.8549 | 0 | 0 | 0 | 0 | 0 | 4.3163 | 1.3859 | 1.1089 | 0.90048 | 0.90132 | 0 | 0 | 0 | 0 | 0 | 2.8522 | 2.2821 | 1.8532 | 1.8549 | 0 | 0.6315 | 0 | 1.3675 | 0.25063 | 1.0669 | 35 | 3 | 3 | 3 | 3 | 3 | 0 | 0 | 0 | 0 | 0 | 0 | 0
2014-05-08 | 20時 | 0.37806 | 0.37806 | 3.8359 | 1.0121 | 46.7026 | 1 | 5.2208 | 5.2208 | 1 | 3 | 27.388 | 12.7259 | 8.883 | 0 | 2.2821 | 1.8532 | 1.8549 | 1.8104 | 0 | 1.664 | 0.94061 | 0.80577 | 0.19398 | 0 | 0.66853 | 0.46399 | 0.38444 | 0.087337 | 0 | 0.13835 | 0.080734 | 0.092647 | 1.7231 | 0 | 1.5256 | 0.85988 | 0.71312 | 1.7231 | 0 | 1.5256 | 0.85988 | 0.71312 | 8.883 | 2.8522 | 2.2821 | 1.8532 | 1.8549 | 0 | 0 | 0 | 0 | 0 | 4.3163 | 1.3859 | 1.1089 | 0.90048 | 0.90132 | 0 | 0 | 0 | 0 | 0 | 2.8522 | 2.2821 | 1.8532 | 1.8549 | 0 | 1.7231 | 0 | 1.5256 | 0.85988 | 0.71312 | 35 | 3 | 3 | 3 | 3 | 3 | 0 | 0 | 0 | 0 | 0 | 0 | 0
2014-05-08 | 21時 | 0.38983 | 0.38983 | 3.8083 | 1.0084 | 46.5393 | 1 | 5.3445 | 5.3445 | 1 | 3 | 27.8002 | 13.0274 | 8.883 | 0 | 2.2821 | 1.8532 | 1.8549 | 2.6786 | 0 | 1.7742 | 0.27955 | 0.61222 | 0.28691 | 0 | 0.71279 | 0.1379 | 0.2921 | 0.1299 | 0 | 0.14751 | 0.023994 | 0.070394 | 2.5487 | 0 | 1.6267 | 0.25556 | 0.54183 | 2.5487 | 0 | 1.6267 | 0.25556 | 0.54183 | 8.883 | 2.8522 | 2.2821 | 1.8532 | 1.8549 | 0 | 0 | 0 | 0 | 0 | 4.3163 | 1.3859 | 1.1089 | 0.90048 | 0.90132 | 0 | 0 | 0 | 0 | 0 | 2.8522 | 2.2821 | 1.8532 | 1.8549 | 0 | 2.5487 | 0 | 1.6267 | 0.25556 | 0.54183 | 35 | 3 | 3 | 3 | 3 | 3 | 0 | 0 | 0 | 0 | 0 | 0 | 0
2014-05-08 | 22時 | 0.5632 | 0.5632 | 3.2011 | 1.0025 | 39.3493 | 0.85 | 6.4904 | 6.4904 | 1 | 3 | 32.1419 | 15.8207 | 8.883 | 0 | 2.2821 | 1.8532 | 1.8549 | 3.3597 | 0 | 1.5804 | 0.50258 | 1.0478 | 0.35972 | 0 | 0.63496 | 0.24792 | 0.4999 | 0.16421 | 0 | 0.13141 | 0.043138 | 0.12047 | 3.1954 | 0 | 1.449 | 0.45945 | 0.92729 | 3.1954 | 0 | 1.449 | 0.45945 | 0.92729 | 8.883 | 2.8522 | 2.2821 | 1.8532 | 1.8549 | 0 | 0 | 0 | 0 | 0 | 4.3163 | 1.3859 | 1.1089 | 0.90048 | 0.90132 | 0 | 0 | 0 | 0 | 0 | 2.8522 | 2.2821 | 1.8532 | 1.8549 | 0 | 3.1954 | 0 | 1.449 | 0.45945 | 0.92729 | 35 | 3 | 3 | 3 | 3 | 3 | 0 | 0 | 0 | 0 | 0 | 0 | 0
2014-05-08 | 23時 | 0.75631 | 0.75631 | 3.1801 | 0.99945 | 39.2094 | 0.85 | 8.6586 | 8.6586 | 1 | 3 | 42.935 | 21.1056 | 8.883 | 0 | 2.2821 | 1.8532 | 1.8549 | 5.0527 | 0 | 1.3391 | 0.98824 | 1.2785 | 0.54086 | 0 | 0.53802 | 0.48748 | 0.60998 | 0.24825 | 0 | 0.11134 | 0.084822 | 0.147 | 4.8045 | 0 | 1.2278 | 0.90341 | 1.1315 | 4.8045 | 0 | 1.2278 | 0.90341 | 1.1315 | 8.883 | 2.8522 | 2.2821 | 1.8532 | 1.8549 | 0 | 0 | 0 | 0 | 0 | 4.3163 | 1.3859 | 1.1089 | 0.90048 | 0.90132 | 0 | 0 | 0 | 0 | 0 | 2.8522 | 2.2821 | 1.8532 | 1.8549 | 0 | 4.8045 | 0 | 1.2278 | 0.90341 | 1.1315 | 35 | 3 | 3 | 3 | 3 | 3 | 0 | 0 | 0 | 0 | 0 | 0 | 0
2014-05-09 | 0時 | 0.79539 | 0.79539 | 3.1802 | 0.99947 | 39.2094 | 0.85 | 9.1061 | 9.1061 | 1 | 3 | 45.5828 | 22.1964 | 8.883 | 0 | 2.2821 | 1.8532 | 1.8549 | 5.3533 | 0 | 1.3628 | 1.0502 | 1.3398 | 0.57303 | 0 | 0.54753 | 0.51803 | 0.63924 | 0.26302 | 0 | 0.11331 | 0.090137 | 0.15405 | 5.0903 | 0 | 1.2495 | 0.96002 | 1.1858 | 5.0903 | 0 | 1.2495 | 0.96002 | 1.1858 | 8.883 | 2.8522 | 2.2821 | 1.8532 | 1.8549 | 0 | 0 | 0 | 0 | 0 | 4.3163 | 1.3859 | 1.1089 | 0.90048 | 0.90132 | 0 | 0 | 0 | 0 | 0 | 2.8522 | 2.2821 | 1.8532 | 1.8549 | 0 | 5.0903 | 0 | 1.2495 | 0.96002 | 1.1858 | 35 | 3 | 3 | 3 | 3 | 3 | 0 | 0 | 0 | 0 | 0 | 0 | 0
2014-05-09 | 1時 | 0.808 | 0.808 | 3.1994 | 1.0019 | 39.3493 | 0.85 | 9.3065 | 9.3065 | 1 | 3 | 46.815 | 22.6849 | 8.883 | 0 | 2.2821 | 1.8532 | 1.8549 | 5.4935 | 0 | 1.3792 | 1.0715 | 1.3623 | 0.5882 | 0 | 0.5541 | 0.52856 | 0.64996 | 0.26851 | 0 | 0.11467 | 0.091969 | 0.15663 | 5.225 | 0 | 1.2645 | 0.97954 | 1.2056 | 5.225 | 0 | 1.2645 | 0.97954 | 1.2056 | 8.883 | 2.8522 | 2.2821 | 1.8532 | 1.8549 | 0 | 0 | 0 | 0 | 0 | 4.3163 | 1.3859 | 1.1089 | 0.90048 | 0.90132 | 0 | 0 | 0 | 0 | 0 | 2.8522 | 2.2821 | 1.8532 | 1.8549 | 0 | 5.225 | 0 | 1.2645 | 0.97954 | 1.2056 | 35 | 3 | 3 | 3 | 3 | 3 | 0 | 0 | 0 | 0 | 0 | 0 | 0
2014-05-09 | 2時 | 0.83114 | 0.83114 | 3.1897 | 1.0007 | 39.2794 | 0.85 | 9.5441 | 9.5441 | 1 | 3 | 48.3137 | 23.2641 | 8.883 | 0 | 2.2821 | 1.8532 | 1.8549 | 5.639 | 0 | 1.4127 | 1.0997 | 1.3926 | 0.6037 | 0 | 0.56758 | 0.54247 | 0.66445 | 0.27634 | 0 | 0.11746 | 0.094389 | 0.16013 | 5.3627 | 0 | 1.2953 | 1.0053 | 1.2325 | 5.3627 | 0 | 1.2953 | 1.0053 | 1.2325 | 8.883 | 2.8522 | 2.2821 | 1.8532 | 1.8549 | 0 | 0 | 0 | 0 | 0 | 4.3163 | 1.3859 | 1.1089 | 0.90048 | 0.90132 | 0 | 0 | 0 | 0 | 0 | 2.8522 | 2.2821 | 1.8532 | 1.8549 | 0 | 5.3627 | 0 | 1.2953 | 1.0053 | 1.2325 | 35 | 3 | 3 | 3 | 3 | 3 | 0 | 0 | 0 | 0 | 0 | 0 | 0
2014-05-09 | 3時 | 0.84563 | 0.84563 | 3.1897 | 1.0007 | 39.2794 | 0.85 | 9.7103 | 9.7103 | 1 | 3 | 49.3859 | 23.6693 | 8.883 | 0 | 2.2821 | 1.8532 | 1.8549 | 5.7401 | 0 | 1.4388 | 1.1185 | 1.4129 | 0.61452 | 0 | 0.57804 | 0.55175 | 0.67413 | 0.28129 | 0 | 0.11963 | 0.096005 | 0.16246 | 5.4588 | 0 | 1.3191 | 1.0225 | 1.2505 | 5.4588 | 0 | 1.3191 | 1.0225 | 1.2505 | 8.883 | 2.8522 | 2.2821 | 1.8532 | 1.8549 | 0 | 0 | 0 | 0 | 0 | 4.3163 | 1.3859 | 1.1089 | 0.90048 | 0.90132 | 0 | 0 | 0 | 0 | 0 | 2.8522 | 2.2821 | 1.8532 | 1.8549 | 0 | 5.4588 | 0 | 1.3191 | 1.0225 | 1.2505 | 35 | 3 | 3 | 3 | 3 | 3 | 0 | 0 | 0 | 0 | 0 | 0 | 0
2014-05-09 | 4時 | 0.82791 | 0.82791 | 3.1802 | 0.99948 | 39.2094 | 0.85 | 9.4786 | 9.4786 | 1 | 3 | 47.8966 | 23.1045 | 8.883 | 0 | 2.2821 | 1.8532 | 1.8549 | 5.6146 | 0 | 1.4098 | 1.0862 | 1.368 | 0.601 | 0 | 0.56641 | 0.53582 | 0.6527 | 0.27585 | 0 | 0.11722 | 0.093232 | 0.1573 | 5.3387 | 0 | 1.2926 | 0.99299 | 1.2107 | 5.3387 | 0 | 1.2926 | 0.99299 | 1.2107 | 8.883 | 2.8522 | 2.2821 | 1.8532 | 1.8549 | 0 | 0 | 0 | 0 | 0 | 4.3163 | 1.3859 | 1.1089 | 0.90048 | 0.90132 | 0 | 0 | 0 | 0 | 0 | 2.8522 | 2.2821 | 1.8532 | 1.8549 | 0 | 5.3387 | 0 | 1.2926 | 0.99299 | 1.2107 | 35 | 3 | 3 | 3 | 3 | 3 | 0 | 0 | 0 | 0 | 0 | 0 | 0
2014-05-09 | 5時 | 0.93037 | 0.93037 | 3.1986 | 1.0017 | 39.3493 | 0.85 | 10.7133 | 10.7133 | 1 | 3 | 56.2773 | 26.114 | 8.883 | 0 | 2.2821 | 1.8532 | 1.8549 | 6.7862 | 0 | 1.6343 | 1.0141 | 1.2787 | 0.72661 | 0 | 0.65659 | 0.50022 | 0.6101 | 0.33169 | 0 | 0.13588 | 0.087038 | 0.14703 | 6.4545 | 0 | 1.4984 | 0.92702 | 1.1317 | 6.4545 | 0 | 1.4984 | 0.92702 | 1.1317 | 8.883 | 2.8522 | 2.2821 | 1.8532 | 1.8549 | 0 | 0 | 0 | 0 | 0 | 4.3163 | 1.3859 | 1.1089 | 0.90048 | 0.90132 | 0 | 0 | 0 | 0 | 0 | 2.8522 | 2.2821 | 1.8532 | 1.8549 | 0 | 6.4545 | 0 | 1.4984 | 0.92702 | 1.1317 | 35 | 3 | 3 | 3 | 3 | 3 | 0 | 0 | 0 | 0 | 0 | 0 | 0
2014-05-09 | 6時 | 0.50067 | 0.50067 | 3.8958 | 1.0191 | 47.1085 | 1 | 7.0219 | 7.0219 | 1 | 3 | 34.4754 | 17.1161 | 8.883 | 0 | 2.2821 | 1.8532 | 1.8549 | 2.6045 | 0 | 1.8094 | 1.1783 | 1.4297 | 0.27924 | 0 | 0.72696 | 0.58123 | 0.68211 | 0.12398 | 0 | 0.15045 | 0.10113 | 0.16438 | 2.4805 | 0 | 1.659 | 1.0772 | 1.2653 | 2.4805 | 0 | 1.659 | 1.0772 | 1.2653 | 8.883 | 2.8522 | 2.2821 | 1.8532 | 1.8549 | 0 | 0 | 0 | 0 | 0 | 4.3163 | 1.3859 | 1.1089 | 0.90048 | 0.90132 | 0 | 0 | 0 | 0 | 0 | 2.8522 | 2.2821 | 1.8532 | 1.8549 | 0 | 2.4805 | 0 | 1.659 | 1.0772 | 1.2653 | 35 | 3 | 3 | 3 | 3 | 3 | 0 | 0 | 0 | 0 | 0 | 0 | 0
2014-05-09 | 7時 | 0.43135 | 0.43135 | 4.0876 | 1.0444 | 48.2276 | 1 | 6.3476 | 6.3476 | 1 | 3 | 31.5494 | 15.4725 | 8.883 | 0 | 2.2821 | 1.8532 | 1.8549 | 2.43 | 0 | 1.6384 | 1.0258 | 1.2534 | 0.26102 | 0 | 0.65825 | 0.50603 | 0.59802 | 0.11132 | 0 | 0.13623 | 0.088049 | 0.14412 | 2.3187 | 0 | 1.5022 | 0.93778 | 1.1093 | 2.3187 | 0 | 1.5022 | 0.93778 | 1.1093 | 8.883 | 2.8522 | 2.2821 | 1.8532 | 1.8549 | 0 | 0 | 0 | 0 | 0 | 4.3163 | 1.3859 | 1.1089 | 0.90048 | 0.90132 | 0 | 0 | 0 | 0 | 0 | 2.8522 | 2.2821 | 1.8532 | 1.8549 | 0 | 2.3187 | 0 | 1.5022 | 0.93778 | 1.1093 | 35 | 3 | 3 | 3 | 3 | 3 | 0 | 0 | 0 | 0 | 0 | 0 | 0
2014-05-09 | 8時 | 0.30932 | 0.30932 | 4.0506 | 1.0418 | 47.9105 | 1 | 4.5106 | 4.5106 | 1 | 3 | 25.2333 | 10.9948 | 8.883 | 0 | 2.2821 | 1.8532 | 1.8549 | 2.3328 | 0 | 0.28978 | 0.8282 | 1.0598 | 0.25045 | 0 | 0.11642 | 0.40854 | 0.50566 | 0.10807 | 0 | 0.024094 | 0.071086 | 0.12186 | 2.2247 | 0 | 0.26568 | 0.75712 | 0.93798 | 2.2247 | 0 | 0.26568 | 0.75712 | 0.93798 | 8.883 | 2.8522 | 2.2821 | 1.8532 | 1.8549 | 0 | 0 | 0 | 0 | 0 | 4.3163 | 1.3859 | 1.1089 | 0.90048 | 0.90132 | 0 | 0 | 0 | 0 | 0 | 2.8522 | 2.2821 | 1.8532 | 1.8549 | 0 | 2.2247 | 0 | 0.26568 | 0.75712 | 0.93798 | 35 | 3 | 3 | 3 | 3 | 3 | 0 | 0 | 0 | 0 | 0 | 0 | 0
2014-05-09 | 9時 | 0.49054 | 0.49054 | 4.0525 | 1.0389 | 48.0693 | 1 | 7.1565 | 7.1565 | 1 | 3 | 35.0985 | 17.4442 | 8.883 | 0 | 2.2821 | 1.8532 | 1.8549 | 3.4925 | 0 | 1.4864 | 0.97626 | 1.2013 | 0.37505 | 0 | 0.5972 | 0.48157 | 0.57314 | 0.1609 | 0 | 0.12359 | 0.083794 | 0.13812 | 3.3316 | 0 | 1.3629 | 0.89247 | 1.0631 | 3.3316 | 0 | 1.3629 | 0.89247 | 1.0631 | 8.883 | 2.8522 | 2.2821 | 1.8532 | 1.8549 | 0 | 0 | 0 | 0 | 0 | 4.3163 | 1.3859 | 1.1089 | 0.90048 | 0.90132 | 0 | 0 | 0 | 0 | 0 | 2.8522 | 2.2821 | 1.8532 | 1.8549 | 0 | 3.3316 | 0 | 1.3629 | 0.89247 | 1.0631 | 35 | 3 | 3 | 3 | 3 | 3 | 0 | 0 | 0 | 0 | 0 | 0 | 0
2014-05-09 | 10時 | 0.53004 | 0.53004 | 4.0215 | 1.0343 | 47.9105 | 1 | 7.6736 | 7.6736 | 1 | 3 | 37.6134 | 18.7046 | 8.883 | 0 | 2.2821 | 1.8532 | 1.8549 | 3.9365 | 0 | 1.5395 | 0.98969 | 1.2079 | 0.42261 | 0 | 0.61852 | 0.4882 | 0.57631 | 0.18236 | 0 | 0.12801 | 0.084946 | 0.13889 | 3.7541 | 0 | 1.4115 | 0.90474 | 1.069 | 3.7541 | 0 | 1.4115 | 0.90474 | 1.069 | 8.883 | 2.8522 | 2.2821 | 1.8532 | 1.8549 | 0 | 0 | 0 | 0 | 0 | 4.3163 | 1.3859 | 1.1089 | 0.90048 | 0.90132 | 0 | 0 | 0 | 0 | 0 | 2.8522 | 2.2821 | 1.8532 | 1.8549 | 0 | 3.7541 | 0 | 1.4115 | 0.90474 | 1.069 | 35 | 3 | 3 | 3 | 3 | 3 | 0 | 0 | 0 | 0 | 0 | 0 | 0
2014-05-09 | 11時 | 0.55044 | 0.55044 | 4.0316 | 1.0352 | 47.99 | 1 | 7.9889 | 7.9889 | 1 | 3 | 39.2412 | 19.4733 | 8.883 | 0 | 2.2821 | 1.8532 | 1.8549 | 4.2684 | 0 | 1.5411 | 0.98256 | 1.1968 | 0.45832 | 0 | 0.61917 | 0.48468 | 0.57101 | 0.19719 | 0 | 0.12814 | 0.084335 | 0.13761 | 4.0712 | 0 | 1.413 | 0.89823 | 1.0592 | 4.0712 | 0 | 1.413 | 0.89823 | 1.0592 | 8.883 | 2.8522 | 2.2821 | 1.8532 | 1.8549 | 0 | 0 | 0 | 0 | 0 | 4.3163 | 1.3859 | 1.1089 | 0.90048 | 0.90132 | 0 | 0 | 0 | 0 | 0 | 2.8522 | 2.2821 | 1.8532 | 1.8549 | 0 | 4.0712 | 0 | 1.413 | 0.89823 | 1.0592 | 35 | 3 | 3 | 3 | 3 | 3 | 0 | 0 | 0 | 0 | 0 | 0 | 0
2014-05-09 | 12時 | 0.44355 | 0.44355 | 4.0192 | 1.0355 | 47.8309 | 1 | 6.4178 | 6.4178 | 1 | 3 | 31.8387 | 15.6436 | 8.883 | 0 | 2.2821 | 1.8532 | 1.8549 | 2.6342 | 0 | 1.5637 | 1.0023 | 1.2176 | 0.28277 | 0 | 0.62824 | 0.49441 | 0.58093 | 0.12237 | 0 | 0.13002 | 0.086027 | 0.14 | 2.5118 | 0 | 1.4337 | 0.91625 | 1.0776 | 2.5118 | 0 | 1.4337 | 0.91625 | 1.0776 | 8.883 | 2.8522 | 2.2821 | 1.8532 | 1.8549 | 0 | 0 | 0 | 0 | 0 | 4.3163 | 1.3859 | 1.1089 | 0.90048 | 0.90132 | 0 | 0 | 0 | 0 | 0 | 2.8522 | 2.2821 | 1.8532 | 1.8549 | 0 | 2.5118 | 0 | 1.4337 | 0.91625 | 1.0776 | 35 | 3 | 3 | 3 | 3 | 3 | 0 | 0 | 0 | 0 | 0 | 0 | 0
2014-05-09 | 13時 | 0.51484 | 0.51484 | 4.0363 | 1.0364 | 47.99 | 1 | 7.4809 | 7.4809 | 1 | 3 | 36.6537 | 18.2349 | 8.883 | 0 | 2.2821 | 1.8532 | 1.8549 | 3.8027 | 0 | 1.5278 | 0.96961 | 1.1808 | 0.40831 | 0 | 0.6138 | 0.4783 | 0.56337 | 0.17567 | 0 | 0.12703 | 0.083223 | 0.13577 | 3.627 | 0 | 1.4007 | 0.88639 | 1.045 | 3.627 | 0 | 1.4007 | 0.88639 | 1.045 | 8.883 | 2.8522 | 2.2821 | 1.8532 | 1.8549 | 0 | 0 | 0 | 0 | 0 | 4.3163 | 1.3859 | 1.1089 | 0.90048 | 0.90132 | 0 | 0 | 0 | 0 | 0 | 2.8522 | 2.2821 | 1.8532 | 1.8549 | 0 | 3.627 | 0 | 1.4007 | 0.88639 | 1.045 | 35 | 3 | 3 | 3 | 3 | 3 | 0 | 0 | 0 | 0 | 0 | 0 | 0
2014-05-09 | 14時 | 0.49502 | 0.49502 | 4.1167 | 1.0467 | 48.464 | 1 | 7.3363 | 7.3363 | 1 | 3 | 35.9512 | 17.8825 | 8.883 | 0 | 2.2821 | 1.8532 | 1.8549 | 3.7763 | 0 | 1.4753 | 0.93822 | 1.1465 | 0.4058 | 0 | 0.59272 | 0.46281 | 0.547 | 0.17155 | 0 | 0.12266 | 0.080529 | 0.13182 | 3.6047 | 0 | 1.3526 | 0.85769 | 1.0147 | 3.6047 | 0 | 1.3526 | 0.85769 | 1.0147 | 8.883 | 2.8522 | 2.2821 | 1.8532 | 1.8549 | 0 | 0 | 0 | 0 | 0 | 4.3163 | 1.3859 | 1.1089 | 0.90048 | 0.90132 | 0 | 0 | 0 | 0 | 0 | 2.8522 | 2.2821 | 1.8532 | 1.8549 | 0 | 3.6047 | 0 | 1.3526 | 0.85769 | 1.0147 | 35 | 3 | 3 | 3 | 3 | 3 | 0 | 0 | 0 | 0 | 0 | 0 | 0
2014-05-09 | 15時 | 0.46547 | 0.46547 | 4.0297 | 1.0365 | 47.9105 | 1 | 6.7525 | 6.7525 | 1 | 3 | 33.2674 | 16.4596 | 8.883 | 0 | 2.2821 | 1.8532 | 1.8549 | 2.8988 | 0 | 1.5696 | 1.0325 | 1.2517 | 0.31121 | 0 | 0.6306 | 0.5093 | 0.59718 | 0.13429 | 0 | 0.1305 | 0.088619 | 0.14392 | 2.7645 | 0 | 1.4391 | 0.94385 | 1.1077 | 2.7645 | 0 | 1.4391 | 0.94385 | 1.1077 | 8.883 | 2.8522 | 2.2821 | 1.8532 | 1.8549 | 0 | 0 | 0 | 0 | 0 | 4.3163 | 1.3859 | 1.1089 | 0.90048 | 0.90132 | 0 | 0 | 0 | 0 | 0 | 2.8522 | 2.2821 | 1.8532 | 1.8549 | 0 | 2.7645 | 0 | 1.4391 | 0.94385 | 1.1077 | 35 | 3 | 3 | 3 | 3 | 3 | 0 | 0 | 0 | 0 | 0 | 0 | 0
2014-05-09 | 16時 | 0.52042 | 0.52042 | 3.8305 | 1.0107 | 46.7026 | 1 | 7.1765 | 7.1765 | 1 | 3 | 35.1921 | 17.4929 | 8.883 | 0 | 2.2821 | 1.8532 | 1.8549 | 2.7596 | 0 | 1.7629 | 1.2062 | 1.4478 | 0.29567 | 0 | 0.70825 | 0.59501 | 0.69078 | 0.13312 | 0 | 0.14657 | 0.10353 | 0.16647 | 2.6264 | 0 | 1.6163 | 1.1027 | 1.2814 | 2.6264 | 0 | 1.6163 | 1.1027 | 1.2814 | 8.883 | 2.8522 | 2.2821 | 1.8532 | 1.8549 | 0 | 0 | 0 | 0 | 0 | 4.3163 | 1.3859 | 1.1089 | 0.90048 | 0.90132 | 0 | 0 | 0 | 0 | 0 | 2.8522 | 2.2821 | 1.8532 | 1.8549 | 0 | 2.6264 | 0 | 1.6163 | 1.1027 | 1.2814 | 35 | 3 | 3 | 3 | 3 | 3 | 0 | 0 | 0 | 0 | 0 | 0 | 0
2014-05-09 | 17時 | 0.96361 | 0.96361 | 3.1894 | 1.0006 | 39.2794 | 0.85 | 11.0641 | 11.0641 | 1 | 3 | 58.8584 | 26.9692 | 8.883 | 0 | 2.2821 | 1.8532 | 1.8549 | 6.683 | 0 | 1.9212 | 1.3399 | 1.12 | 0.71547 | 0 | 0.77185 | 0.66097 | 0.53437 | 0.3275 | 0 | 0.15974 | 0.11501 | 0.12878 | 6.3555 | 0 | 1.7614 | 1.2249 | 0.99123 | 6.3555 | 0 | 1.7614 | 1.2249 | 0.99123 | 8.883 | 2.8522 | 2.2821 | 1.8532 | 1.8549 | 0 | 0 | 0 | 0 | 0 | 4.3163 | 1.3859 | 1.1089 | 0.90048 | 0.90132 | 0 | 0 | 0 | 0 | 0 | 2.8522 | 2.2821 | 1.8532 | 1.8549 | 0 | 6.3555 | 0 | 1.7614 | 1.2249 | 0.99123 | 35 | 3 | 3 | 3 | 3 | 3 | 0 | 0 | 0 | 0 | 0 | 0 | 0
2014-05-09 | 18時 | 1.0413 | 1.0413 | 3.1718 | 0.99864 | 39.1392 | 0.85 | 11.8901 | 11.8901 | 1 | 3 | 65.284 | 28.9826 | 8.883 | 0 | 2.2821 | 1.8532 | 1.8549 | 6.9108 | 0 | 2.0599 | 1.4276 | 1.4919 | 0.73965 | 0 | 0.82759 | 0.70419 | 0.71178 | 0.34042 | 0 | 0.17127 | 0.12253 | 0.17153 | 6.5704 | 0 | 1.8886 | 1.305 | 1.3203 | 6.5704 | 0 | 1.8886 | 1.305 | 1.3203 | 8.883 | 2.8522 | 2.2821 | 1.8532 | 1.8549 | 0 | 0 | 0 | 0 | 0 | 4.3163 | 1.3859 | 1.1089 | 0.90048 | 0.90132 | 0 | 0 | 0 | 0 | 0 | 2.8522 | 2.2821 | 1.8532 | 1.8549 | 0 | 6.5704 | 0 | 1.8886 | 1.305 | 1.3203 | 35 | 3 | 3 | 3 | 3 | 3 | 0 | 0 | 0 | 0 | 0 | 0 | 0
2014-05-09 | 19時 | 0.63515 | 0.63515 | 3.1592 | 0.99644 | 39.069 | 0.85 | 7.2237 | 7.2237 | 1 | 3 | 35.4143 | 17.6079 | 8.883 | 0 | 2.2821 | 1.8532 | 1.8549 | 2.6739 | 0 | 2.1084 | 0.72034 | 1.721 | 0.28615 | 0 | 0.84708 | 0.35533 | 0.82111 | 0.13205 | 0 | 0.17531 | 0.061828 | 0.19788 | 2.5419 | 0 | 1.9331 | 0.65851 | 1.5231 | 2.5419 | 0 | 1.9331 | 0.65851 | 1.5231 | 8.883 | 2.8522 | 2.2821 | 1.8532 | 1.8549 | 0 | 0 | 0 | 0 | 0 | 4.3163 | 1.3859 | 1.1089 | 0.90048 | 0.90132 | 0 | 0 | 0 | 0 | 0 | 2.8522 | 2.2821 | 1.8532 | 1.8549 | 0 | 2.5419 | 0 | 1.9331 | 0.65851 | 1.5231 | 35 | 3 | 3 | 3 | 3 | 3 | 0 | 0 | 0 | 0 | 0 | 0 | 0
2014-05-09 | 20時 | 0.71324 | 0.71324 | 3.14 | 0.99397 | 38.9281 | 0.85 | 8.0624 | 8.0624 | 1 | 3 | 39.6307 | 19.6523 | 8.883 | 0 | 2.2821 | 1.8532 | 1.8549 | 3.3984 | 0 | 2.1668 | 1.295 | 1.2021 | 0.36359 | 0 | 0.87053 | 0.63882 | 0.57354 | 0.1687 | 0 | 0.18016 | 0.11115 | 0.13822 | 3.2297 | 0 | 1.9866 | 1.1839 | 1.0639 | 3.2297 | 0 | 1.9866 | 1.1839 | 1.0639 | 8.883 | 2.8522 | 2.2821 | 1.8532 | 1.8549 | 0 | 0 | 0 | 0 | 0 | 4.3163 | 1.3859 | 1.1089 | 0.90048 | 0.90132 | 0 | 0 | 0 | 0 | 0 | 2.8522 | 2.2821 | 1.8532 | 1.8549 | 0 | 3.2297 | 0 | 1.9866 | 1.1839 | 1.0639 | 35 | 3 | 3 | 3 | 3 | 3 | 0 | 0 | 0 | 0 | 0 | 0 | 0
2014-05-09 | 21時 | 0.68819 | 0.68819 | 3.1193 | 0.991 | 38.7868 | 0.85 | 7.728 | 7.728 | 1 | 3 | 37.889 | 18.8372 | 8.883 | 0 | 2.2821 | 1.8532 | 1.8549 | 4.0093 | 0 | 2.2013 | 0.57593 | 0.94149 | 0.42882 | 0 | 0.88439 | 0.2841 | 0.4492 | 0.20004 | 0 | 0.18303 | 0.049433 | 0.10825 | 3.8092 | 0 | 2.0183 | 0.5265 | 0.83323 | 3.8092 | 0 | 2.0183 | 0.5265 | 0.83323 | 8.883 | 2.8522 | 2.2821 | 1.8532 | 1.8549 | 0 | 0 | 0 | 0 | 0 | 4.3163 | 1.3859 | 1.1089 | 0.90048 | 0.90132 | 0 | 0 | 0 | 0 | 0 | 2.8522 | 2.2821 | 1.8532 | 1.8549 | 0 | 3.8092 | 0 | 2.0183 | 0.5265 | 0.83323 | 35 | 3 | 3 | 3 | 3 | 3 | 0 | 0 | 0 | 0 | 0 | 0 | 0
2014-05-09 | 22時 | 0.75529 | 0.75529 | 3.1112 | 0.99026 | 38.716 | 0.85 | 8.4596 | 8.4596 | 1 | 3 | 41.804 | 20.6207 | 8.883 | 0 | 2.2821 | 1.8532 | 1.8549 | 4.4606 | 0 | 1.935 | 0.74683 | 1.3173 | 0.47703 | 0 | 0.77739 | 0.3684 | 0.62849 | 0.22312 | 0 | 0.16088 | 0.064102 | 0.15146 | 4.2374 | 0 | 1.7741 | 0.68273 | 1.1658 | 4.2374 | 0 | 1.7741 | 0.68273 | 1.1658 | 8.883 | 2.8522 | 2.2821 | 1.8532 | 1.8549 | 0 | 0 | 0 | 0 | 0 | 4.3163 | 1.3859 | 1.1089 | 0.90048 | 0.90132 | 0 | 0 | 0 | 0 | 0 | 2.8522 | 2.2821 | 1.8532 | 1.8549 | 0 | 4.2374 | 0 | 1.7741 | 0.68273 | 1.1658 | 35 | 3 | 3 | 3 | 3 | 3 | 0 | 0 | 0 | 0 | 0 | 0 | 0
2014-05-09 | 23時 | 0.94481 | 0.94481 | 3.0804 | 0.98771 | 38.4316 | 0.85 | 10.4775 | 10.4775 | 1 | 3 | 54.5921 | 25.5392 | 8.883 | 0 | 2.2821 | 1.8532 | 1.8549 | 6.0657 | 0 | 1.6641 | 1.2173 | 1.5304 | 0.64833 | 0 | 0.66859 | 0.60048 | 0.73016 | 0.30649 | 0 | 0.13837 | 0.10448 | 0.17596 | 5.7592 | 0 | 1.5258 | 1.1128 | 1.3544 | 5.7592 | 0 | 1.5258 | 1.1128 | 1.3544 | 8.883 | 2.8522 | 2.2821 | 1.8532 | 1.8549 | 0 | 0 | 0 | 0 | 0 | 4.3163 | 1.3859 | 1.1089 | 0.90048 | 0.90132 | 0 | 0 | 0 | 0 | 0 | 2.8522 | 2.2821 | 1.8532 | 1.8549 | 0 | 5.7592 | 0 | 1.5258 | 1.1128 | 1.3544 | 35 | 3 | 3 | 3 | 3 | 3 | 0 | 0 | 0 | 0 | 0 | 0 | 0
2014-05-10 | 0時 | 0.98203 | 0.98203 | 3.0641 | 0.98613 | 38.2888 | 0.85 | 10.8323 | 10.8323 | 1 | 3 | 57.1432 | 26.4042 | 8.883 | 0 | 2.2821 | 1.8532 | 1.8549 | 6.3082 | 0 | 1.6709 | 1.2707 | 1.5825 | 0.67407 | 0 | 0.6713 | 0.62683 | 0.75505 | 0.32035 | 0 | 0.13893 | 0.10907 | 0.18196 | 5.9878 | 0 | 1.532 | 1.1616 | 1.4006 | 5.9878 | 0 | 1.532 | 1.1616 | 1.4006 | 8.883 | 2.8522 | 2.2821 | 1.8532 | 1.8549 | 0 | 0 | 0 | 0 | 0 | 4.3163 | 1.3859 | 1.1089 | 0.90048 | 0.90132 | 0 | 0 | 0 | 0 | 0 | 2.8522 | 2.2821 | 1.8532 | 1.8549 | 0 | 5.9878 | 0 | 1.532 | 1.1616 | 1.4006 | 35 | 3 | 3 | 3 | 3 | 3 | 0 | 0 | 0 | 0 | 0 | 0 | 0
2014-05-10 | 1時 | 1.0167 | 1.0167 | 3.0392 | 0.98365 | 38.0736 | 0.85 | 11.1243 | 11.1243 | 1 | 3 | 59.3095 | 27.1158 | 8.883 | 0 | 2.2821 | 1.8532 | 1.8549 | 6.487 | 0 | 1.7026 | 1.3095 | 1.6252 | 0.6929 | 0 | 0.68404 | 0.64594 | 0.77541 | 0.33189 | 0 | 0.14156 | 0.11239 | 0.18687 | 6.1551 | 0 | 1.561 | 1.1971 | 1.4383 | 6.1551 | 0 | 1.561 | 1.1971 | 1.4383 | 8.883 | 2.8522 | 2.2821 | 1.8532 | 1.8549 | 0 | 0 | 0 | 0 | 0 | 4.3163 | 1.3859 | 1.1089 | 0.90048 | 0.90132 | 0 | 0 | 0 | 0 | 0 | 2.8522 | 2.2821 | 1.8532 | 1.8549 | 0 | 6.1551 | 0 | 1.561 | 1.1971 | 1.4383 | 35 | 3 | 3 | 3 | 3 | 3 | 0 | 0 | 0 | 0 | 0 | 0 | 0
2014-05-10 | 2時 | 1.0637 | 1.0637 | 2.9983 | 0.97971 | 37.7127 | 0.85 | 11.4811 | 11.4811 | 1 | 3 | 62.041 | 27.9857 | 8.883 | 0 | 2.2821 | 1.8532 | 1.8549 | 6.686 | 0 | 1.7582 | 1.3574 | 1.6795 | 0.71369 | 0 | 0.70638 | 0.6696 | 0.8013 | 0.34631 | 0 | 0.14619 | 0.11651 | 0.19311 | 6.3397 | 0 | 1.612 | 1.2409 | 1.4864 | 6.3397 | 0 | 1.612 | 1.2409 | 1.4864 | 8.883 | 2.8522 | 2.2821 | 1.8532 | 1.8549 | 0 | 0 | 0 | 0 | 0 | 4.3163 | 1.3859 | 1.1089 | 0.90048 | 0.90132 | 0 | 0 | 0 | 0 | 0 | 2.8522 | 2.2821 | 1.8532 | 1.8549 | 0 | 6.3397 | 0 | 1.612 | 1.2409 | 1.4864 | 35 | 3 | 3 | 3 | 3 | 3 | 0 | 0 | 0 | 0 | 0 | 0 | 0
2014-05-10 | 3時 | 1.0963 | 1.0963 | 2.9749 | 0.9777 | 37.4949 | 0.85 | 11.7408 | 11.7408 | 1 | 3 | 64.0856 | 28.6185 | 8.883 | 0 | 2.2821 | 1.8532 | 1.8549 | 6.8291 | 0 | 1.8028 | 1.3908 | 1.7181 | 0.72867 | 0 | 0.7243 | 0.68606 | 0.81972 | 0.35631 | 0 | 0.1499 | 0.11937 | 0.19755 | 6.4728 | 0 | 1.6529 | 1.2714 | 1.5205 | 6.4728 | 0 | 1.6529 | 1.2714 | 1.5205 | 8.883 | 2.8522 | 2.2821 | 1.8532 | 1.8549 | 0 | 0 | 0 | 0 | 0 | 4.3163 | 1.3859 | 1.1089 | 0.90048 | 0.90132 | 0 | 0 | 0 | 0 | 0 | 2.8522 | 2.2821 | 1.8532 | 1.8549 | 0 | 6.4728 | 0 | 1.6529 | 1.2714 | 1.5205 | 35 | 3 | 3 | 3 | 3 | 3 | 0 | 0 | 0 | 0 | 0 | 0 | 0
2014-05-10 | 4時 | 1.1015 | 1.1015 | 2.9494 | 0.97503 | 37.276 | 0.85 | 11.6954 | 11.6954 | 1 | 3 | 63.7246 | 28.5079 | 8.883 | 0 | 2.2821 | 1.8532 | 1.8549 | 6.7989 | 0 | 1.8059 | 1.3841 | 1.7064 | 0.72516 | 0 | 0.72556 | 0.68276 | 0.81415 | 0.35731 | 0 | 0.15016 | 0.1188 | 0.1962 | 6.4416 | 0 | 1.6558 | 1.2653 | 1.5102 | 6.4416 | 0 | 1.6558 | 1.2653 | 1.5102 | 8.883 | 2.8522 | 2.2821 | 1.8532 | 1.8549 | 0 | 0 | 0 | 0 | 0 | 4.3163 | 1.3859 | 1.1089 | 0.90048 | 0.90132 | 0 | 0 | 0 | 0 | 0 | 2.8522 | 2.2821 | 1.8532 | 1.8549 | 0 | 6.4416 | 0 | 1.6558 | 1.2653 | 1.5102 | 35 | 3 | 3 | 3 | 3 | 3 | 0 | 0 | 0 | 0 | 0 | 0 | 0
2014-05-10 | 5時 | 1.3162 | 1.3162 | 2.9207 | 0.9771 | 36.8352 | 0.85 | 13.839 | 13.839 | 1 | 3 | 82.3854 | 33.7331 | 8.883 | 0 | 2.2821 | 1.8532 | 1.8549 | 8.6752 | 0 | 2.1036 | 1.3722 | 1.6879 | 0.92454 | 0 | 0.84516 | 0.67688 | 0.80534 | 0.46249 | 0 | 0.17491 | 0.11778 | 0.19408 | 8.2128 | 0 | 1.9287 | 1.2544 | 1.4939 | 8.2128 | 0 | 1.9287 | 1.2544 | 1.4939 | 8.883 | 2.8522 | 2.2821 | 1.8532 | 1.8549 | 0 | 0 | 0 | 0 | 0 | 4.3163 | 1.3859 | 1.1089 | 0.90048 | 0.90132 | 0 | 0 | 0 | 0 | 0 | 2.8522 | 2.2821 | 1.8532 | 1.8549 | 0 | 8.2128 | 0 | 1.9287 | 1.2544 | 1.4939 | 35 | 3 | 3 | 3 | 3 | 3 | 0 | 0 | 0 | 0 | 0 | 0 | 0
2014-05-10 | 6時 | 0.9526 | 0.9526 | 2.9165 | 0.96795 | 37.1295 | 0.85 | 10.0018 | 10.0018 | 1 | 3 | 51.3143 | 24.3798 | 8.883 | 0 | 2.2821 | 1.8532 | 1.8549 | 4.1792 | 0 | 2.3423 | 1.5851 | 1.8953 | 0.44562 | 0 | 0.94103 | 0.78191 | 0.90426 | 0.22069 | 0 | 0.19475 | 0.13605 | 0.21792 | 3.9585 | 0 | 2.1475 | 1.449 | 1.6774 | 3.9585 | 0 | 2.1475 | 1.449 | 1.6774 | 8.883 | 2.8522 | 2.2821 | 1.8532 | 1.8549 | 0 | 0 | 0 | 0 | 0 | 4.3163 | 1.3859 | 1.1089 | 0.90048 | 0.90132 | 0 | 0 | 0 | 0 | 0 | 2.8522 | 2.2821 | 1.8532 | 1.8549 | 0 | 3.9585 | 0 | 2.1475 | 1.449 | 1.6774 | 35 | 3 | 3 | 3 | 3 | 3 | 0 | 0 | 0 | 0 | 0 | 0 | 0
2014-05-10 | 7時 | 0.9057 | 0.9057 | 2.9673 | 0.97331 | 37.5676 | 0.85 | 9.6749 | 9.6749 | 1 | 3 | 49.1557 | 23.5829 | 8.883 | 0 | 2.2821 | 1.8532 | 1.8549 | 4.1594 | 0 | 2.2453 | 1.4885 | 1.7817 | 0.44386 | 0 | 0.90208 | 0.73425 | 0.85009 | 0.21649 | 0 | 0.18669 | 0.12776 | 0.20486 | 3.9429 | 0 | 2.0586 | 1.3607 | 1.5769 | 3.9429 | 0 | 2.0586 | 1.3607 | 1.5769 | 8.883 | 2.8522 | 2.2821 | 1.8532 | 1.8549 | 0 | 0 | 0 | 0 | 0 | 4.3163 | 1.3859 | 1.1089 | 0.90048 | 0.90132 | 0 | 0 | 0 | 0 | 0 | 2.8522 | 2.2821 | 1.8532 | 1.8549 | 0 | 3.9429 | 0 | 2.0586 | 1.3607 | 1.5769 | 35 | 3 | 3 | 3 | 3 | 3 | 0 | 0 | 0 | 0 | 0 | 0 | 0
2014-05-10 | 8時 | 0.69263 | 0.69263 | 2.9575 | 0.96823 | 37.6402 | 0.85 | 7.3745 | 7.3745 | 1 | 3 | 36.1351 | 17.9755 | 8.883 | 0 | 2.2821 | 1.8532 | 1.8549 | 3.8177 | 0 | 0.83109 | 1.2175 | 1.5081 | 0.40746 | 0 | 0.3339 | 0.60059 | 0.71954 | 0.19822 | 0 | 0.069101 | 0.1045 | 0.1734 | 3.6195 | 0 | 0.76199 | 1.113 | 1.3347 | 3.6195 | 0 | 0.76199 | 1.113 | 1.3347 | 8.883 | 2.8522 | 2.2821 | 1.8532 | 1.8549 | 0 | 0 | 0 | 0 | 0 | 4.3163 | 1.3859 | 1.1089 | 0.90048 | 0.90132 | 0 | 0 | 0 | 0 | 0 | 2.8522 | 2.2821 | 1.8532 | 1.8549 | 0 | 3.6195 | 0 | 0.76199 | 1.113 | 1.3347 | 35 | 3 | 3 | 3 | 3 | 3 | 0 | 0 | 0 | 0 | 0 | 0 | 0
2014-05-10 | 9時 | 0.96282 | 0.96282 | 2.9632 | 0.97386 | 37.4949 | 0.85 | 10.271 | 10.271 | 1 | 3 | 53.1491 | 25.0358 | 8.883 | 0 | 2.2821 | 1.8532 | 1.8549 | 5.0977 | 0 | 2.0819 | 1.4011 | 1.6903 | 0.54393 | 0 | 0.83641 | 0.69112 | 0.80648 | 0.26597 | 0 | 0.1731 | 0.12025 | 0.19436 | 4.8317 | 0 | 1.9088 | 1.2808 | 1.496 | 4.8317 | 0 | 1.9088 | 1.2808 | 1.496 | 8.883 | 2.8522 | 2.2821 | 1.8532 | 1.8549 | 0 | 0 | 0 | 0 | 0 | 4.3163 | 1.3859 | 1.1089 | 0.90048 | 0.90132 | 0 | 0 | 0 | 0 | 0 | 2.8522 | 2.2821 | 1.8532 | 1.8549 | 0 | 4.8317 | 0 | 1.9088 | 1.2808 | 1.496 | 35 | 3 | 3 | 3 | 3 | 3 | 0 | 0 | 0 | 0 | 0 | 0 | 0
2014-05-10 | 10時 | 0.98474 | 0.98474 | 2.9742 | 0.97558 | 37.5676 | 0.85 | 10.5437 | 10.5437 | 1 | 3 | 55.0613 | 25.7006 | 8.883 | 0 | 2.2821 | 1.8532 | 1.8549 | 5.4254 | 0 | 2.0901 | 1.3748 | 1.6534 | 0.57897 | 0 | 0.83973 | 0.67819 | 0.78885 | 0.28238 | 0 | 0.17378 | 0.118 | 0.19011 | 5.143 | 0 | 1.9163 | 1.2568 | 1.4633 | 5.143 | 0 | 1.9163 | 1.2568 | 1.4633 | 8.883 | 2.8522 | 2.2821 | 1.8532 | 1.8549 | 0 | 0 | 0 | 0 | 0 | 4.3163 | 1.3859 | 1.1089 | 0.90048 | 0.90132 | 0 | 0 | 0 | 0 | 0 | 2.8522 | 2.2821 | 1.8532 | 1.8549 | 0 | 5.143 | 0 | 1.9163 | 1.2568 | 1.4633 | 35 | 3 | 3 | 3 | 3 | 3 | 0 | 0 | 0 | 0 | 0 | 0 | 0
2014-05-10 | 11時 | 1.0264 | 1.0264 | 2.9955 | 0.97878 | 37.7127 | 0.85 | 11.0683 | 11.0683 | 1 | 3 | 58.8896 | 26.9794 | 8.883 | 0 | 2.2821 | 1.8532 | 1.8549 | 6.1638 | 0 | 2.0252 | 1.3065 | 1.5728 | 0.65794 | 0 | 0.81366 | 0.64446 | 0.75042 | 0.31926 | 0 | 0.16839 | 0.11214 | 0.18084 | 5.8445 | 0 | 1.8568 | 1.1943 | 1.392 | 5.8445 | 0 | 1.8568 | 1.1943 | 1.392 | 8.883 | 2.8522 | 2.2821 | 1.8532 | 1.8549 | 0 | 0 | 0 | 0 | 0 | 4.3163 | 1.3859 | 1.1089 | 0.90048 | 0.90132 | 0 | 0 | 0 | 0 | 0 | 2.8522 | 2.2821 | 1.8532 | 1.8549 | 0 | 5.8445 | 0 | 1.8568 | 1.1943 | 1.392 | 35 | 3 | 3 | 3 | 3 | 3 | 0 | 0 | 0 | 0 | 0 | 0 | 0
2014-05-10 | 12時 | 0.81671 | 0.81671 | 2.9881 | 0.9745 | 37.7851 | 0.85 | 8.7855 | 8.7855 | 1 | 3 | 43.6711 | 21.4149 | 8.883 | 0 | 2.2821 | 1.8532 | 1.8549 | 3.8824 | 0 | 2.0233 | 1.3071 | 1.5727 | 0.41447 | 0 | 0.81287 | 0.64478 | 0.75034 | 0.2006 | 0 | 0.16823 | 0.11219 | 0.18083 | 3.6818 | 0 | 1.855 | 1.1949 | 1.3918 | 3.6818 | 0 | 1.855 | 1.1949 | 1.3918 | 8.883 | 2.8522 | 2.2821 | 1.8532 | 1.8549 | 0 | 0 | 0 | 0 | 0 | 4.3163 | 1.3859 | 1.1089 | 0.90048 | 0.90132 | 0 | 0 | 0 | 0 | 0 | 2.8522 | 2.2821 | 1.8532 | 1.8549 | 0 | 3.6818 | 0 | 1.855 | 1.1949 | 1.3918 | 35 | 3 | 3 | 3 | 3 | 3 | 0 | 0 | 0 | 0 | 0 | 0 | 0
2014-05-10 | 13時 | 0.95063 | 0.95063 | 2.9895 | 0.97684 | 37.7127 | 0.85 | 10.231 | 10.231 | 1 | 3 | 52.8735 | 24.9385 | 8.883 | 0 | 2.2821 | 1.8532 | 1.8549 | 5.2278 | 0 | 2.0533 | 1.3408 | 1.6092 | 0.55803 | 0 | 0.82493 | 0.6614 | 0.76776 | 0.27077 | 0 | 0.17072 | 0.11508 | 0.18502 | 4.957 | 0 | 1.8826 | 1.2257 | 1.4242 | 4.957 | 0 | 1.8826 | 1.2257 | 1.4242 | 8.883 | 2.8522 | 2.2821 | 1.8532 | 1.8549 | 0 | 0 | 0 | 0 | 0 | 4.3163 | 1.3859 | 1.1089 | 0.90048 | 0.90132 | 0 | 0 | 0 | 0 | 0 | 2.8522 | 2.2821 | 1.8532 | 1.8549 | 0 | 4.957 | 0 | 1.8826 | 1.2257 | 1.4242 | 35 | 3 | 3 | 3 | 3 | 3 | 0 | 0 | 0 | 0 | 0 | 0 | 0
2014-05-10 | 14時 | 1.0329 | 1.0329 | 2.9429 | 0.97285 | 37.276 | 0.85 | 10.943 | 10.943 | 1 | 3 | 57.9569 | 26.6739 | 8.883 | 0 | 2.2821 | 1.8532 | 1.8549 | 5.6279 | 0 | 2.1561 | 1.4393 | 1.7196 | 0.60026 | 0 | 0.86625 | 0.70998 | 0.82046 | 0.29577 | 0 | 0.17927 | 0.12354 | 0.19772 | 5.3321 | 0 | 1.9769 | 1.3158 | 1.5219 | 5.3321 | 0 | 1.9769 | 1.3158 | 1.5219 | 8.883 | 2.8522 | 2.2821 | 1.8532 | 1.8549 | 0 | 0 | 0 | 0 | 0 | 4.3163 | 1.3859 | 1.1089 | 0.90048 | 0.90132 | 0 | 0 | 0 | 0 | 0 | 2.8522 | 2.2821 | 1.8532 | 1.8549 | 0 | 5.3321 | 0 | 1.9769 | 1.3158 | 1.5219 | 35 | 3 | 3 | 3 | 3 | 3 | 0 | 0 | 0 | 0 | 0 | 0 | 0
2014-05-10 | 15時 | 0.981 | 0.981 | 2.9196 | 0.96897 | 37.1295 | 0.85 | 10.3109 | 10.3109 | 1 | 3 | 53.4259 | 25.1332 | 8.883 | 0 | 2.2821 | 1.8532 | 1.8549 | 4.7197 | 0 | 2.2507 | 1.5235 | 1.8169 | 0.50326 | 0 | 0.90426 | 0.75153 | 0.86688 | 0.24923 | 0 | 0.18714 | 0.13077 | 0.20891 | 4.4705 | 0 | 2.0636 | 1.3927 | 1.608 | 4.4705 | 0 | 2.0636 | 1.3927 | 1.608 | 8.883 | 2.8522 | 2.2821 | 1.8532 | 1.8549 | 0 | 0 | 0 | 0 | 0 | 4.3163 | 1.3859 | 1.1089 | 0.90048 | 0.90132 | 0 | 0 | 0 | 0 | 0 | 2.8522 | 2.2821 | 1.8532 | 1.8549 | 0 | 4.4705 | 0 | 2.0636 | 1.3927 | 1.608 | 35 | 3 | 3 | 3 | 3 | 3 | 0 | 0 | 0 | 0 | 0 | 0 | 0
2014-05-10 | 16時 | 0.99028 | 0.99028 | 2.8935 | 0.96605 | 36.9089 | 0.85 | 10.3153 | 10.3153 | 1 | 3 | 53.4566 | 25.144 | 8.883 | 0 | 2.2821 | 1.8532 | 1.8549 | 4.3711 | 0 | 2.3677 | 1.6329 | 1.9436 | 0.4659 | 0 | 0.95124 | 0.80549 | 0.92734 | 0.23248 | 0 | 0.19686 | 0.14015 | 0.22348 | 4.1386 | 0 | 2.1708 | 1.4928 | 1.7202 | 4.1386 | 0 | 2.1708 | 1.4928 | 1.7202 | 8.883 | 2.8522 | 2.2821 | 1.8532 | 1.8549 | 0 | 0 | 0 | 0 | 0 | 4.3163 | 1.3859 | 1.1089 | 0.90048 | 0.90132 | 0 | 0 | 0 | 0 | 0 | 2.8522 | 2.2821 | 1.8532 | 1.8549 | 0 | 4.1386 | 0 | 2.1708 | 1.4928 | 1.7202 | 35 | 3 | 3 | 3 | 3 | 3 | 0 | 0 | 0 | 0 | 0 | 0 | 0
2014-05-10 | 17時 | 1.4116 | 1.4116 | 2.9302 | 0.98024 | 36.8352 | 0.85 | 14.8902 | 14.8902 | 1 | 3 | 92.7406 | 36.2953 | 8.883 | 0 | 2.2821 | 1.8532 | 1.8549 | 9.1062 | 0 | 2.4857 | 1.7286 | 1.5696 | 0.97048 | 0 | 0.99866 | 0.85269 | 0.74888 | 0.48546 | 0 | 0.20668 | 0.14837 | 0.18047 | 8.6208 | 0 | 2.279 | 1.5802 | 1.3891 | 8.6208 | 0 | 2.279 | 1.5802 | 1.3891 | 8.883 | 2.8522 | 2.2821 | 1.8532 | 1.8549 | 0 | 0 | 0 | 0 | 0 | 4.3163 | 1.3859 | 1.1089 | 0.90048 | 0.90132 | 0 | 0 | 0 | 0 | 0 | 2.8522 | 2.2821 | 1.8532 | 1.8549 | 0 | 8.6208 | 0 | 2.279 | 1.5802 | 1.3891 | 35 | 3 | 3 | 3 | 3 | 3 | 0 | 0 | 0 | 0 | 0 | 0 | 0
2014-05-10 | 18時 | 1.8407 | 1.8407 | 2.3536 | 0.96268 | 30.1268 | 0.85 | 15.596 | 15.596 | 1 | 2 | 47.134 | 22.8095 | 14.8051 | 0 | 3.8035 | 3.0887 | 3.0916 | 9.2571 | 0 | 2.6024 | 1.8066 | 1.9298 | 0.59776 | 0 | 0.62732 | 0.53471 | 0.55245 | 0.40723 | 0 | 0.21638 | 0.15507 | 0.2219 | 8.8499 | 0 | 2.386 | 1.6516 | 1.708 | 8.8499 | 0 | 2.386 | 1.6516 | 1.708 | 14.8051 | 4.7536 | 3.8035 | 3.0887 | 3.0916 | 0 | 0 | 0 | 0 | 0 | 7.1938 | 2.3098 | 1.8481 | 1.5008 | 1.5022 | 0 | 0 | 0 | 0 | 0 | 4.7536 | 3.8035 | 3.0887 | 3.0916 | 0 | 8.8499 | 0 | 2.386 | 1.6516 | 1.708 | 45 | 3 | 3 | 2 | 3 | 3 | 0 | 0 | 0 | 0 | 0 | 0 | 0
2014-05-10 | 19時 | 1.2626 | 1.2626 | 2.1718 | 0.88505 | 30.2384 | 0.85 | 9.8713 | 9.8713 | 1 | 2 | 29.8734 | 14.437 | 14.8051 | 0 | 3.8035 | 3.0887 | 3.0916 | 4.0573 | 0 | 2.6146 | 1.0715 | 2.1279 | 0.26204 | 0 | 0.63026 | 0.31714 | 0.60915 | 0.17786 | 0 | 0.21739 | 0.09197 | 0.24467 | 3.8795 | 0 | 2.3972 | 0.97955 | 1.8832 | 3.8795 | 0 | 2.3972 | 0.97955 | 1.8832 | 14.8051 | 4.7536 | 3.8035 | 3.0887 | 3.0916 | 0 | 0 | 0 | 0 | 0 | 7.1938 | 2.3098 | 1.8481 | 1.5008 | 1.5022 | 0 | 0 | 0 | 0 | 0 | 4.7536 | 3.8035 | 3.0887 | 3.0916 | 0 | 3.8795 | 0 | 2.3972 | 0.97955 | 1.8832 | 45 | 3 | 3 | 2 | 3 | 2 | 0 | 0 | 0 | 0 | 0 | 0 | 0
2014-05-10 | 20時 | 1.3473 | 1.3473 | 2.1917 | 0.89647 | 30.1268 | 0.85 | 10.6307 | 10.6307 | 1 | 2 | 31.676 | 15.5477 | 14.8051 | 0 | 3.8035 | 3.0887 | 3.0916 | 4.7233 | 0 | 2.662 | 1.644 | 1.6015 | 0.305 | 0 | 0.64169 | 0.48658 | 0.45845 | 0.20778 | 0 | 0.22133 | 0.14111 | 0.18414 | 4.5155 | 0 | 2.4407 | 1.5029 | 1.4173 | 4.5155 | 0 | 2.4407 | 1.5029 | 1.4173 | 14.8051 | 4.7536 | 3.8035 | 3.0887 | 3.0916 | 0 | 0 | 0 | 0 | 0 | 7.1938 | 2.3098 | 1.8481 | 1.5008 | 1.5022 | 0 | 0 | 0 | 0 | 0 | 4.7536 | 3.8035 | 3.0887 | 3.0916 | 0 | 4.5155 | 0 | 2.4407 | 1.5029 | 1.4173 | 45 | 3 | 3 | 2 | 3 | 3 | 0 | 0 | 0 | 0 | 0 | 0 | 0
2014-05-10 | 21時 | 1.3078 | 1.3078 | 2.1699 | 0.88922 | 30.0708 | 0.85 | 10.2164 | 10.2164 | 1 | 2 | 30.674 | 14.9417 | 14.8051 | 0 | 3.8035 | 3.0887 | 3.0916 | 5.291 | 0 | 2.6813 | 0.91444 | 1.3296 | 0.34163 | 0 | 0.64635 | 0.27065 | 0.38063 | 0.23316 | 0 | 0.22294 | 0.078487 | 0.15288 | 5.0578 | 0 | 2.4584 | 0.83595 | 1.1768 | 5.0578 | 0 | 2.4584 | 0.83595 | 1.1768 | 14.8051 | 4.7536 | 3.8035 | 3.0887 | 3.0916 | 0 | 0 | 0 | 0 | 0 | 7.1938 | 2.3098 | 1.8481 | 1.5008 | 1.5022 | 0 | 0 | 0 | 0 | 0 | 4.7536 | 3.8035 | 3.0887 | 3.0916 | 0 | 5.0578 | 0 | 2.4584 | 0.83595 | 1.1768 | 45 | 3 | 3 | 2 | 3 | 3 | 0 | 0 | 0 | 0 | 0 | 0 | 0
2014-05-10 | 22時 | 1.0615 | 1.0615 | 2.8665 | 0.96476 | 36.6133 | 0.85 | 10.9545 | 10.9545 | 1 | 3 | 58.0422 | 26.702 | 8.883 | 0 | 2.2821 | 1.8532 | 1.8549 | 5.7765 | 0 | 2.4014 | 1.0789 | 1.6976 | 0.61537 | 0 | 0.96481 | 0.53221 | 0.80995 | 0.31014 | 0 | 0.19967 | 0.092604 | 0.19519 | 5.4664 | 0 | 2.2018 | 0.9863 | 1.5024 | 5.4664 | 0 | 2.2018 | 0.9863 | 1.5024 | 8.883 | 2.8522 | 2.2821 | 1.8532 | 1.8549 | 0 | 0 | 0 | 0 | 0 | 4.3163 | 1.3859 | 1.1089 | 0.90048 | 0.90132 | 0 | 0 | 0 | 0 | 0 | 2.8522 | 2.2821 | 1.8532 | 1.8549 | 0 | 5.4664 | 0 | 2.2018 | 0.9863 | 1.5024 | 35 | 3 | 3 | 3 | 3 | 3 | 0 | 0 | 0 | 0 | 0 | 0 | 0
2014-05-10 | 23時 | 1.0529 | 1.0529 | 3.3711 | 0.96439 | 43.0744 | 1 | 12.7776 | 12.7776 | 1 | 3 | 72.7331 | 31.1458 | 8.883 | 0 | 2.2821 | 1.8532 | 1.8549 | 7.2833 | 0 | 2.0937 | 1.5213 | 1.8793 | 0.7759 | 0 | 0.84116 | 0.75041 | 0.89663 | 0.39104 | 0 | 0.17408 | 0.13057 | 0.21608 | 6.8923 | 0 | 1.9196 | 1.3907 | 1.6632 | 6.8923 | 0 | 1.9196 | 1.3907 | 1.6632 | 8.883 | 2.8522 | 2.2821 | 1.8532 | 1.8549 | 0 | 0 | 0 | 0 | 0 | 4.3163 | 1.3859 | 1.1089 | 0.90048 | 0.90132 | 0 | 0 | 0 | 0 | 0 | 2.8522 | 2.2821 | 1.8532 | 1.8549 | 0 | 6.8923 | 0 | 1.9196 | 1.3907 | 1.6632 | 35 | 3 | 3 | 3 | 3 | 3 | 0 | 0 | 0 | 0 | 0 | 0 | 0
2014-05-11 | 0時 | 1.0759 | 1.0759 | 3.3642 | 0.96438 | 42.9871 | 1 | 13.0298 | 13.0298 | 1 | 3 | 74.9531 | 31.7605 | 8.883 | 0 | 2.2821 | 1.8532 | 1.8549 | 7.4718 | 0 | 2.0808 | 1.5613 | 1.9158 | 0.79586 | 0 | 0.836 | 0.77019 | 0.91406 | 0.40209 | 0 | 0.17301 | 0.13401 | 0.22028 | 7.0697 | 0 | 1.9078 | 1.4273 | 1.6955 | 7.0697 | 0 | 1.9078 | 1.4273 | 1.6955 | 8.883 | 2.8522 | 2.2821 | 1.8532 | 1.8549 | 0 | 0 | 0 | 0 | 0 | 4.3163 | 1.3859 | 1.1089 | 0.90048 | 0.90132 | 0 | 0 | 0 | 0 | 0 | 2.8522 | 2.2821 | 1.8532 | 1.8549 | 0 | 7.0697 | 0 | 1.9078 | 1.4273 | 1.6955 | 35 | 3 | 3 | 3 | 3 | 3 | 0 | 0 | 0 | 0 | 0 | 0 | 0
2014-05-11 | 1時 | 1.3117 | 1.3117 | 2.8399 | 0.96964 | 36.0915 | 0.85 | 13.41 | 13.41 | 1 | 3 | 78.387 | 32.6874 | 8.883 | 0 | 2.2821 | 1.8532 | 1.8549 | 7.6952 | 0 | 2.1257 | 1.6149 | 1.9742 | 0.81901 | 0 | 0.85402 | 0.79661 | 0.94192 | 0.41993 | 0 | 0.17674 | 0.13861 | 0.227 | 7.2753 | 0 | 1.9489 | 1.4763 | 1.7472 | 7.2753 | 0 | 1.9489 | 1.4763 | 1.7472 | 8.883 | 2.8522 | 2.2821 | 1.8532 | 1.8549 | 0 | 0 | 0 | 0 | 0 | 4.3163 | 1.3859 | 1.1089 | 0.90048 | 0.90132 | 0 | 0 | 0 | 0 | 0 | 2.8522 | 2.2821 | 1.8532 | 1.8549 | 0 | 7.2753 | 0 | 1.9489 | 1.4763 | 1.7472 | 35 | 3 | 3 | 3 | 3 | 3 | 0 | 0 | 0 | 0 | 0 | 0 | 0
2014-05-11 | 2時 | 1.323 | 1.323 | 2.8414 | 0.97014 | 36.0915 | 0.85 | 13.5334 | 13.5334 | 1 | 3 | 79.5229 | 32.988 | 8.883 | 0 | 2.2821 | 1.8532 | 1.8549 | 7.7718 | 0 | 2.1417 | 1.6288 | 1.9911 | 0.82715 | 0 | 0.86044 | 0.80346 | 0.95 | 0.42411 | 0 | 0.17807 | 0.1398 | 0.22894 | 7.3477 | 0 | 1.9636 | 1.489 | 1.7622 | 7.3477 | 0 | 1.9636 | 1.489 | 1.7622 | 8.883 | 2.8522 | 2.2821 | 1.8532 | 1.8549 | 0 | 0 | 0 | 0 | 0 | 4.3163 | 1.3859 | 1.1089 | 0.90048 | 0.90132 | 0 | 0 | 0 | 0 | 0 | 2.8522 | 2.2821 | 1.8532 | 1.8549 | 0 | 7.3477 | 0 | 1.9636 | 1.489 | 1.7622 | 35 | 3 | 3 | 3 | 3 | 3 | 0 | 0 | 0 | 0 | 0 | 0 | 0
2014-05-11 | 3時 | 1.3457 | 1.3457 | 2.8284 | 0.96973 | 35.9414 | 0.85 | 13.7021 | 13.7021 | 1 | 3 | 81.0945 | 33.3993 | 8.883 | 0 | 2.2821 | 1.8532 | 1.8549 | 7.8675 | 0 | 2.169 | 1.6499 | 2.0157 | 0.83712 | 0 | 0.8714 | 0.81389 | 0.96169 | 0.43131 | 0 | 0.18034 | 0.14162 | 0.23176 | 7.4362 | 0 | 1.9886 | 1.5083 | 1.7839 | 7.4362 | 0 | 1.9886 | 1.5083 | 1.7839 | 8.883 | 2.8522 | 2.2821 | 1.8532 | 1.8549 | 0 | 0 | 0 | 0 | 0 | 4.3163 | 1.3859 | 1.1089 | 0.90048 | 0.90132 | 0 | 0 | 0 | 0 | 0 | 2.8522 | 2.2821 | 1.8532 | 1.8549 | 0 | 7.4362 | 0 | 1.9886 | 1.5083 | 1.7839 | 35 | 3 | 3 | 3 | 3 | 3 | 0 | 0 | 0 | 0 | 0 | 0 | 0
2014-05-11 | 4時 | 1.3088 | 1.3088 | 2.8315 | 0.96876 | 36.0165 | 0.85 | 13.3409 | 13.3409 | 1 | 3 | 77.755 | 32.5189 | 8.883 | 0 | 2.2821 | 1.8532 | 1.8549 | 7.6685 | 0 | 2.1196 | 1.5999 | 1.9529 | 0.81605 | 0 | 0.85159 | 0.78921 | 0.93175 | 0.41943 | 0 | 0.17624 | 0.13732 | 0.22454 | 7.249 | 0 | 1.9434 | 1.4626 | 1.7283 | 7.249 | 0 | 1.9434 | 1.4626 | 1.7283 | 8.883 | 2.8522 | 2.2821 | 1.8532 | 1.8549 | 0 | 0 | 0 | 0 | 0 | 4.3163 | 1.3859 | 1.1089 | 0.90048 | 0.90132 | 0 | 0 | 0 | 0 | 0 | 2.8522 | 2.2821 | 1.8532 | 1.8549 | 0 | 7.249 | 0 | 1.9434 | 1.4626 | 1.7283 | 35 | 3 | 3 | 3 | 3 | 3 | 0 | 0 | 0 | 0 | 0 | 0 | 0
2014-05-11 | 5時 | 1.225 | 1.225 | 3.3762 | 0.96981 | 42.8997 | 1 | 14.8891 | 14.8891 | 1 | 3 | 92.7301 | 36.2928 | 8.883 | 0 | 2.2821 | 1.8532 | 1.8549 | 9.2617 | 0 | 2.3066 | 1.494 | 1.8269 | 0.98638 | 0 | 0.92668 | 0.73695 | 0.87165 | 0.49958 | 0 | 0.19178 | 0.12823 | 0.21006 | 8.7621 | 0 | 2.1148 | 1.3657 | 1.6169 | 8.7621 | 0 | 2.1148 | 1.3657 | 1.6169 | 8.883 | 2.8522 | 2.2821 | 1.8532 | 1.8549 | 0 | 0 | 0 | 0 | 0 | 4.3163 | 1.3859 | 1.1089 | 0.90048 | 0.90132 | 0 | 0 | 0 | 0 | 0 | 2.8522 | 2.2821 | 1.8532 | 1.8549 | 0 | 8.7621 | 0 | 2.1148 | 1.3657 | 1.6169 | 35 | 3 | 3 | 3 | 3 | 3 | 0 | 0 | 0 | 0 | 0 | 0 | 0
2014-05-11 | 6時 | 1.2001 | 1.2001 | 2.5099 | 0.87264 | 35.4433 | 1 | 10.8435 | 10.8435 | 1 | 2 | 32.2078 | 15.8589 | 14.8051 | 0 | 3.8035 | 3.0887 | 3.0916 | 4.6041 | 0 | 2.522 | 1.697 | 2.0204 | 0.2973 | 0 | 0.60795 | 0.50225 | 0.57839 | 0.20254 | 0 | 0.20969 | 0.14565 | 0.23231 | 4.4016 | 0 | 2.3123 | 1.5513 | 1.7881 | 4.4016 | 0 | 2.3123 | 1.5513 | 1.7881 | 14.8051 | 4.7536 | 3.8035 | 3.0887 | 3.0916 | 0 | 0 | 0 | 0 | 0 | 7.1938 | 2.3098 | 1.8481 | 1.5008 | 1.5022 | 0 | 0 | 0 | 0 | 0 | 4.7536 | 3.8035 | 3.0887 | 3.0916 | 0 | 4.4016 | 0 | 2.3123 | 1.5513 | 1.7881 | 45 | 3 | 3 | 2 | 3 | 3 | 0 | 0 | 0 | 0 | 0 | 0 | 0
2014-05-11 | 7時 | 0.87939 | 0.87939 | 3.3773 | 0.96036 | 43.3355 | 1 | 10.6919 | 10.6919 | 1 | 3 | 56.123 | 26.062 | 8.883 | 0 | 2.2821 | 1.8532 | 1.8549 | 4.7063 | 0 | 2.4373 | 1.6195 | 1.9289 | 0.50156 | 0 | 0.97923 | 0.79885 | 0.92029 | 0.2509 | 0 | 0.20265 | 0.139 | 0.22178 | 4.4554 | 0 | 2.2347 | 1.4805 | 1.7071 | 4.4554 | 0 | 2.2347 | 1.4805 | 1.7071 | 8.883 | 2.8522 | 2.2821 | 1.8532 | 1.8549 | 0 | 0 | 0 | 0 | 0 | 4.3163 | 1.3859 | 1.1089 | 0.90048 | 0.90132 | 0 | 0 | 0 | 0 | 0 | 2.8522 | 2.2821 | 1.8532 | 1.8549 | 0 | 4.4554 | 0 | 2.2347 | 1.4805 | 1.7071 | 35 | 3 | 3 | 3 | 3 | 3 | 0 | 0 | 0 | 0 | 0 | 0 | 0
2014-05-11 | 8時 | 0.68135 | 0.68135 | 3.3824 | 0.95608 | 43.5954 | 1 | 8.2966 | 8.2966 | 1 | 3 | 40.8983 | 20.2232 | 8.883 | 0 | 2.2821 | 1.8532 | 1.8549 | 4.313 | 0 | 1.0051 | 1.3365 | 1.6419 | 0.45983 | 0 | 0.40379 | 0.6593 | 0.78339 | 0.2283 | 0 | 0.083566 | 0.11472 | 0.18879 | 4.0847 | 0 | 0.92149 | 1.2218 | 1.4532 | 4.0847 | 0 | 0.92149 | 1.2218 | 1.4532 | 8.883 | 2.8522 | 2.2821 | 1.8532 | 1.8549 | 0 | 0 | 0 | 0 | 0 | 4.3163 | 1.3859 | 1.1089 | 0.90048 | 0.90132 | 0 | 0 | 0 | 0 | 0 | 2.8522 | 2.2821 | 1.8532 | 1.8549 | 0 | 4.0847 | 0 | 0.92149 | 1.2218 | 1.4532 | 35 | 3 | 3 | 3 | 3 | 3 | 0 | 0 | 0 | 0 | 0 | 0 | 0
2014-05-11 | 9時 | 0.82202 | 0.82202 | 3.482 | 0.97082 | 44.1972 | 1 | 10.3041 | 10.3041 | 1 | 3 | 53.3783 | 25.1165 | 8.883 | 0 | 2.2821 | 1.8532 | 1.8549 | 5.1556 | 0 | 2.0922 | 1.3843 | 1.672 | 0.55017 | 0 | 0.84057 | 0.68285 | 0.79773 | 0.26834 | 0 | 0.17396 | 0.11882 | 0.19225 | 4.8872 | 0 | 1.9183 | 1.2655 | 1.4798 | 4.8872 | 0 | 1.9183 | 1.2655 | 1.4798 | 8.883 | 2.8522 | 2.2821 | 1.8532 | 1.8549 | 0 | 0 | 0 | 0 | 0 | 4.3163 | 1.3859 | 1.1089 | 0.90048 | 0.90132 | 0 | 0 | 0 | 0 | 0 | 2.8522 | 2.2821 | 1.8532 | 1.8549 | 0 | 4.8872 | 0 | 1.9183 | 1.2655 | 1.4798 | 35 | 3 | 3 | 3 | 3 | 3 | 0 | 0 | 0 | 0 | 0 | 0 | 0
2014-05-11 | 10時 | 0.77119 | 0.77119 | 3.6033 | 0.98388 | 45.1297 | 1 | 10.0037 | 10.0037 | 1 | 3 | 51.3269 | 24.3843 | 8.883 | 0 | 2.2821 | 1.8532 | 1.8549 | 5.1788 | 0 | 2.0042 | 1.2772 | 1.5434 | 0.55346 | 0 | 0.80523 | 0.63004 | 0.73639 | 0.26233 | 0 | 0.16664 | 0.10963 | 0.17746 | 4.9164 | 0 | 1.8376 | 1.1676 | 1.366 | 4.9164 | 0 | 1.8376 | 1.1676 | 1.366 | 8.883 | 2.8522 | 2.2821 | 1.8532 | 1.8549 | 0 | 0 | 0 | 0 | 0 | 4.3163 | 1.3859 | 1.1089 | 0.90048 | 0.90132 | 0 | 0 | 0 | 0 | 0 | 2.8522 | 2.2821 | 1.8532 | 1.8549 | 0 | 4.9164 | 0 | 1.8376 | 1.1676 | 1.366 | 35 | 3 | 3 | 3 | 3 | 3 | 0 | 0 | 0 | 0 | 0 | 0 | 0
2014-05-11 | 11時 | 0.75712 | 0.75712 | 3.7066 | 0.99553 | 45.8807 | 1 | 10.1029 | 10.1029 | 1 | 3 | 51.997 | 24.6261 | 8.883 | 0 | 2.2821 | 1.8532 | 1.8549 | 5.5683 | 0 | 1.9032 | 1.1909 | 1.4405 | 0.5958 | 0 | 0.76463 | 0.58746 | 0.68727 | 0.2757 | 0 | 0.15824 | 0.10222 | 0.16563 | 5.2926 | 0 | 1.745 | 1.0887 | 1.2748 | 5.2926 | 0 | 1.745 | 1.0887 | 1.2748 | 8.883 | 2.8522 | 2.2821 | 1.8532 | 1.8549 | 0 | 0 | 0 | 0 | 0 | 4.3163 | 1.3859 | 1.1089 | 0.90048 | 0.90132 | 0 | 0 | 0 | 0 | 0 | 2.8522 | 2.2821 | 1.8532 | 1.8549 | 0 | 5.2926 | 0 | 1.745 | 1.0887 | 1.2748 | 35 | 3 | 3 | 3 | 3 | 3 | 0 | 0 | 0 | 0 | 0 | 0 | 0
2014-05-11 | 12時 | 0.55414 | 0.55414 | 3.8166 | 1.0088 | 46.621 | 1 | 7.6137 | 7.6137 | 1 | 3 | 37.3126 | 18.5588 | 8.883 | 0 | 2.2821 | 1.8532 | 1.8549 | 3.2993 | 0 | 1.816 | 1.1298 | 1.3687 | 0.35345 | 0 | 0.72958 | 0.55731 | 0.65302 | 0.15958 | 0 | 0.15099 | 0.096971 | 0.15737 | 3.1397 | 0 | 1.665 | 1.0328 | 1.2113 | 3.1397 | 0 | 1.665 | 1.0328 | 1.2113 | 8.883 | 2.8522 | 2.2821 | 1.8532 | 1.8549 | 0 | 0 | 0 | 0 | 0 | 4.3163 | 1.3859 | 1.1089 | 0.90048 | 0.90132 | 0 | 0 | 0 | 0 | 0 | 2.8522 | 2.2821 | 1.8532 | 1.8549 | 0 | 3.1397 | 0 | 1.665 | 1.0328 | 1.2113 | 35 | 3 | 3 | 3 | 3 | 3 | 0 | 0 | 0 | 0 | 0 | 0 | 0
2014-05-11 | 13時 | 0.62512 | 0.62512 | 3.8633 | 1.0141 | 46.9465 | 1 | 8.6942 | 8.6942 | 1 | 3 | 43.1402 | 21.1923 | 8.883 | 0 | 2.2821 | 1.8532 | 1.8549 | 4.4627 | 0 | 1.7726 | 1.113 | 1.3459 | 0.47834 | 0 | 0.71215 | 0.54903 | 0.64214 | 0.21358 | 0 | 0.14738 | 0.09553 | 0.15475 | 4.2491 | 0 | 1.6252 | 1.0175 | 1.1911 | 4.2491 | 0 | 1.6252 | 1.0175 | 1.1911 | 8.883 | 2.8522 | 2.2821 | 1.8532 | 1.8549 | 0 | 0 | 0 | 0 | 0 | 4.3163 | 1.3859 | 1.1089 | 0.90048 | 0.90132 | 0 | 0 | 0 | 0 | 0 | 2.8522 | 2.2821 | 1.8532 | 1.8549 | 0 | 4.2491 | 0 | 1.6252 | 1.0175 | 1.1911 | 35 | 3 | 3 | 3 | 3 | 3 | 0 | 0 | 0 | 0 | 0 | 0 | 0
2014-05-11 | 14時 | 0.64925 | 0.64925 | 3.85 | 1.0123 | 46.8654 | 1 | 8.9987 | 8.9987 | 1 | 3 | 44.934 | 21.9346 | 8.883 | 0 | 2.2821 | 1.8532 | 1.8549 | 4.6545 | 0 | 1.7989 | 1.1549 | 1.3904 | 0.49883 | 0 | 0.72273 | 0.56969 | 0.66337 | 0.22335 | 0 | 0.14957 | 0.099126 | 0.15987 | 4.4311 | 0 | 1.6493 | 1.0558 | 1.2305 | 4.4311 | 0 | 1.6493 | 1.0558 | 1.2305 | 8.883 | 2.8522 | 2.2821 | 1.8532 | 1.8549 | 0 | 0 | 0 | 0 | 0 | 4.3163 | 1.3859 | 1.1089 | 0.90048 | 0.90132 | 0 | 0 | 0 | 0 | 0 | 2.8522 | 2.2821 | 1.8532 | 1.8549 | 0 | 4.4311 | 0 | 1.6493 | 1.0558 | 1.2305 | 35 | 3 | 3 | 3 | 3 | 3 | 0 | 0 | 0 | 0 | 0 | 0 | 0
2014-05-11 | 15時 | 0.61957 | 0.61957 | 3.7778 | 1.0038 | 46.3754 | 1 | 8.4263 | 8.4263 | 1 | 3 | 41.6174 | 20.5394 | 8.883 | 0 | 2.2821 | 1.8532 | 1.8549 | 3.7815 | 0 | 1.8886 | 1.2542 | 1.502 | 0.40495 | 0 | 0.75876 | 0.61868 | 0.71661 | 0.18435 | 0 | 0.15703 | 0.10765 | 0.1727 | 3.5972 | 0 | 1.7316 | 1.1466 | 1.3293 | 3.5972 | 0 | 1.7316 | 1.1466 | 1.3293 | 8.883 | 2.8522 | 2.2821 | 1.8532 | 1.8549 | 0 | 0 | 0 | 0 | 0 | 4.3163 | 1.3859 | 1.1089 | 0.90048 | 0.90132 | 0 | 0 | 0 | 0 | 0 | 2.8522 | 2.2821 | 1.8532 | 1.8549 | 0 | 3.5972 | 0 | 1.7316 | 1.1466 | 1.3293 | 35 | 3 | 3 | 3 | 3 | 3 | 0 | 0 | 0 | 0 | 0 | 0 | 0
2014-05-11 | 16時 | 0.65552 | 0.65552 | 3.6566 | 0.98926 | 45.5483 | 1 | 8.6291 | 8.6291 | 1 | 3 | 42.7654 | 21.0337 | 8.883 | 0 | 2.2821 | 1.8532 | 1.8549 | 3.533 | 0 | 2.0351 | 1.3965 | 1.6644 | 0.37783 | 0 | 0.81763 | 0.68886 | 0.79413 | 0.17673 | 0 | 0.16921 | 0.11986 | 0.19138 | 3.3563 | 0 | 1.8659 | 1.2766 | 1.4731 | 3.3563 | 0 | 1.8659 | 1.2766 | 1.4731 | 8.883 | 2.8522 | 2.2821 | 1.8532 | 1.8549 | 0 | 0 | 0 | 0 | 0 | 4.3163 | 1.3859 | 1.1089 | 0.90048 | 0.90132 | 0 | 0 | 0 | 0 | 0 | 2.8522 | 2.2821 | 1.8532 | 1.8549 | 0 | 3.3563 | 0 | 1.8659 | 1.2766 | 1.4731 | 35 | 3 | 3 | 3 | 3 | 3 | 0 | 0 | 0 | 0 | 0 | 0 | 0
2014-05-11 | 17時 | 0.97988 | 0.97988 | 3.6152 | 0.98714 | 45.1297 | 1 | 12.7529 | 12.7529 | 1 | 3 | 72.5183 | 31.0856 | 8.883 | 0 | 2.2821 | 1.8532 | 1.8549 | 7.7522 | 0 | 2.1708 | 1.5133 | 1.3165 | 0.82849 | 0 | 0.87215 | 0.74648 | 0.62814 | 0.3927 | 0 | 0.18049 | 0.12989 | 0.15138 | 7.3596 | 0 | 1.9903 | 1.3834 | 1.1652 | 7.3596 | 0 | 1.9903 | 1.3834 | 1.1652 | 8.883 | 2.8522 | 2.2821 | 1.8532 | 1.8549 | 0 | 0 | 0 | 0 | 0 | 4.3163 | 1.3859 | 1.1089 | 0.90048 | 0.90132 | 0 | 0 | 0 | 0 | 0 | 2.8522 | 2.2821 | 1.8532 | 1.8549 | 0 | 7.3596 | 0 | 1.9903 | 1.3834 | 1.1652 | 35 | 3 | 3 | 3 | 3 | 3 | 0 | 0 | 0 | 0 | 0 | 0 | 0
2014-05-11 | 18時 | 1.0816 | 1.0816 | 3.5596 | 0.983 | 44.6231 | 1 | 13.8609 | 13.8609 | 1 | 3 | 82.5924 | 33.7863 | 8.883 | 0 | 2.2821 | 1.8532 | 1.8549 | 8.1845 | 0 | 2.3353 | 1.6253 | 1.7158 | 0.87399 | 0 | 0.93822 | 0.80173 | 0.81863 | 0.42081 | 0 | 0.19417 | 0.1395 | 0.19728 | 7.7637 | 0 | 2.1411 | 1.4858 | 1.5185 | 7.7637 | 0 | 2.1411 | 1.4858 | 1.5185 | 8.883 | 2.8522 | 2.2821 | 1.8532 | 1.8549 | 0 | 0 | 0 | 0 | 0 | 4.3163 | 1.3859 | 1.1089 | 0.90048 | 0.90132 | 0 | 0 | 0 | 0 | 0 | 2.8522 | 2.2821 | 1.8532 | 1.8549 | 0 | 7.7637 | 0 | 2.1411 | 1.4858 | 1.5185 | 35 | 3 | 3 | 3 | 3 | 3 | 0 | 0 | 0 | 0 | 0 | 0 | 0
2014-05-11 | 19時 | 0.71514 | 0.71514 | 3.4701 | 0.9675 | 44.1972 | 1 | 8.9337 | 8.9337 | 1 | 3 | 44.5455 | 21.7761 | 8.883 | 0 | 2.2821 | 1.8532 | 1.8549 | 3.5888 | 0 | 2.4178 | 0.94759 | 1.9794 | 0.38298 | 0 | 0.97138 | 0.46743 | 0.94441 | 0.18679 | 0 | 0.20103 | 0.081333 | 0.2276 | 3.402 | 0 | 2.2168 | 0.86626 | 1.7518 | 3.402 | 0 | 2.2168 | 0.86626 | 1.7518 | 8.883 | 2.8522 | 2.2821 | 1.8532 | 1.8549 | 0 | 0 | 0 | 0 | 0 | 4.3163 | 1.3859 | 1.1089 | 0.90048 | 0.90132 | 0 | 0 | 0 | 0 | 0 | 2.8522 | 2.2821 | 1.8532 | 1.8549 | 0 | 3.402 | 0 | 2.2168 | 0.86626 | 1.7518 | 35 | 3 | 3 | 3 | 3 | 3 | 0 | 0 | 0 | 0 | 0 | 0 | 0
2014-05-11 | 20時 | 1.2418 | 1.2418 | 2.2034 | 0.88817 | 30.5705 | 0.85 | 9.8504 | 9.8504 | 1 | 2 | 29.8259 | 14.4065 | 14.8051 | 0 | 3.8035 | 3.0887 | 3.0916 | 4.3229 | 0 | 2.5011 | 1.5431 | 1.4833 | 0.27933 | 0 | 0.60291 | 0.4567 | 0.42462 | 0.1875 | 0 | 0.20796 | 0.13244 | 0.17055 | 4.1354 | 0 | 2.2932 | 1.4106 | 1.3128 | 4.1354 | 0 | 2.2932 | 1.4106 | 1.3128 | 14.8051 | 4.7536 | 3.8035 | 3.0887 | 3.0916 | 0 | 0 | 0 | 0 | 0 | 7.1938 | 2.3098 | 1.8481 | 1.5008 | 1.5022 | 0 | 0 | 0 | 0 | 0 | 4.7536 | 3.8035 | 3.0887 | 3.0916 | 0 | 4.1354 | 0 | 2.2932 | 1.4106 | 1.3128 | 45 | 3 | 3 | 2 | 3 | 3 | 0 | 0 | 0 | 0 | 0 | 0 | 0
2014-05-11 | 21時 | 1.2169 | 1.2169 | 2.1805 | 0.88214 | 30.4602 | 0.85 | 9.5522 | 9.5522 | 1 | 2 | 29.1605 | 13.9704 | 14.8051 | 0 | 3.8035 | 3.0887 | 3.0916 | 4.948 | 0 | 2.5451 | 0.82866 | 1.2304 | 0.31967 | 0 | 0.61352 | 0.24526 | 0.35223 | 0.21538 | 0 | 0.21162 | 0.071126 | 0.14147 | 4.7327 | 0 | 2.3335 | 0.75754 | 1.0889 | 4.7327 | 0 | 2.3335 | 0.75754 | 1.0889 | 14.8051 | 4.7536 | 3.8035 | 3.0887 | 3.0916 | 0 | 0 | 0 | 0 | 0 | 7.1938 | 2.3098 | 1.8481 | 1.5008 | 1.5022 | 0 | 0 | 0 | 0 | 0 | 4.7536 | 3.8035 | 3.0887 | 3.0916 | 0 | 4.7327 | 0 | 2.3335 | 0.75754 | 1.0889 | 45 | 3 | 3 | 2 | 3 | 3 | 0 | 0 | 0 | 0 | 0 | 0 | 0
2014-05-11 | 22時 | 0.99158 | 0.99158 | 2.9117 | 0.96827 | 37.0561 | 0.85 | 10.3939 | 10.3939 | 1 | 3 | 54.0047 | 25.3356 | 8.883 | 0 | 2.2821 | 1.8532 | 1.8549 | 5.4821 | 0 | 2.2885 | 1.0074 | 1.616 | 0.58447 | 0 | 0.91943 | 0.49691 | 0.77102 | 0.29018 | 0 | 0.19028 | 0.086463 | 0.18581 | 5.1919 | 0 | 2.0982 | 0.92089 | 1.4302 | 5.1919 | 0 | 2.0982 | 0.92089 | 1.4302 | 8.883 | 2.8522 | 2.2821 | 1.8532 | 1.8549 | 0 | 0 | 0 | 0 | 0 | 4.3163 | 1.3859 | 1.1089 | 0.90048 | 0.90132 | 0 | 0 | 0 | 0 | 0 | 2.8522 | 2.2821 | 1.8532 | 1.8549 | 0 | 5.1919 | 0 | 2.0982 | 0.92089 | 1.4302 | 35 | 3 | 3 | 3 | 3 | 3 | 0 | 0 | 0 | 0 | 0 | 0 | 0
2014-05-11 | 23時 | 1.1698 | 1.1698 | 2.9221 | 0.97366 | 36.9826 | 0.85 | 12.3057 | 12.3057 | 1 | 3 | 68.7022 | 29.9957 | 8.883 | 0 | 2.2821 | 1.8532 | 1.8549 | 7.0339 | 0 | 1.9994 | 1.4611 | 1.8114 | 0.74982 | 0 | 0.80327 | 0.72074 | 0.86425 | 0.37321 | 0 | 0.16624 | 0.12541 | 0.20828 | 6.6607 | 0 | 1.8331 | 1.3357 | 1.6031 | 6.6607 | 0 | 1.8331 | 1.3357 | 1.6031 | 8.883 | 2.8522 | 2.2821 | 1.8532 | 1.8549 | 0 | 0 | 0 | 0 | 0 | 4.3163 | 1.3859 | 1.1089 | 0.90048 | 0.90132 | 0 | 0 | 0 | 0 | 0 | 2.8522 | 2.2821 | 1.8532 | 1.8549 | 0 | 6.6607 | 0 | 1.8331 | 1.3357 | 1.6031 | 35 | 3 | 3 | 3 | 3 | 3 | 0 | 0 | 0 | 0 | 0 | 0 | 0
2014-05-12 | 0時 | 1.201 | 1.201 | 2.917 | 0.97389 | 36.9089 | 0.85 | 12.6118 | 12.6118 | 1 | 3 | 71.2988 | 30.7418 | 8.883 | 0 | 2.2821 | 1.8532 | 1.8549 | 7.25 | 0 | 1.9982 | 1.5077 | 1.856 | 0.77276 | 0 | 0.80279 | 0.7437 | 0.88551 | 0.38559 | 0 | 0.16614 | 0.1294 | 0.2134 | 6.8644 | 0 | 1.832 | 1.3783 | 1.6426 | 6.8644 | 0 | 1.832 | 1.3783 | 1.6426 | 8.883 | 2.8522 | 2.2821 | 1.8532 | 1.8549 | 0 | 0 | 0 | 0 | 0 | 4.3163 | 1.3859 | 1.1089 | 0.90048 | 0.90132 | 0 | 0 | 0 | 0 | 0 | 2.8522 | 2.2821 | 1.8532 | 1.8549 | 0 | 6.8644 | 0 | 1.832 | 1.3783 | 1.6426 | 35 | 3 | 3 | 3 | 3 | 3 | 0 | 0 | 0 | 0 | 0 | 0 | 0
2014-05-12 | 1時 | 1.2299 | 1.2299 | 2.9035 | 0.97328 | 36.7613 | 0.85 | 12.8555 | 12.8555 | 1 | 3 | 73.4146 | 31.3358 | 8.883 | 0 | 2.2821 | 1.8532 | 1.8549 | 7.4028 | 0 | 2.0218 | 1.5398 | 1.8912 | 0.78883 | 0 | 0.81228 | 0.75955 | 0.9023 | 0.39558 | 0 | 0.1681 | 0.13216 | 0.21745 | 7.0072 | 0 | 1.8537 | 1.4076 | 1.6737 | 7.0072 | 0 | 1.8537 | 1.4076 | 1.6737 | 8.883 | 2.8522 | 2.2821 | 1.8532 | 1.8549 | 0 | 0 | 0 | 0 | 0 | 4.3163 | 1.3859 | 1.1089 | 0.90048 | 0.90132 | 0 | 0 | 0 | 0 | 0 | 2.8522 | 2.2821 | 1.8532 | 1.8549 | 0 | 7.0072 | 0 | 1.8537 | 1.4076 | 1.6737 | 35 | 3 | 3 | 3 | 3 | 3 | 0 | 0 | 0 | 0 | 0 | 0 | 0
2014-05-12 | 2時 | 1.2631 | 1.2631 | 2.8826 | 0.97215 | 36.5391 | 0.85 | 13.1072 | 13.1072 | 1 | 3 | 75.6439 | 31.9493 | 8.883 | 0 | 2.2821 | 1.8532 | 1.8549 | 7.5471 | 0 | 2.0592 | 1.5726 | 1.9283 | 0.80389 | 0 | 0.82731 | 0.77572 | 0.92003 | 0.40615 | 0 | 0.17121 | 0.13498 | 0.22172 | 7.141 | 0 | 1.888 | 1.4376 | 1.7066 | 7.141 | 0 | 1.888 | 1.4376 | 1.7066 | 8.883 | 2.8522 | 2.2821 | 1.8532 | 1.8549 | 0 | 0 | 0 | 0 | 0 | 4.3163 | 1.3859 | 1.1089 | 0.90048 | 0.90132 | 0 | 0 | 0 | 0 | 0 | 2.8522 | 2.2821 | 1.8532 | 1.8549 | 0 | 7.141 | 0 | 1.888 | 1.4376 | 1.7066 | 35 | 3 | 3 | 3 | 3 | 3 | 0 | 0 | 0 | 0 | 0 | 0 | 0
2014-05-12 | 3時 | 1.2962 | 1.2962 | 2.8622 | 0.9712 | 36.3158 | 0.85 | 13.3556 | 13.3556 | 1 | 3 | 77.8895 | 32.5549 | 8.883 | 0 | 2.2821 | 1.8532 | 1.8549 | 7.6838 | 0 | 2.1011 | 1.6051 | 1.9657 | 0.81812 | 0 | 0.84415 | 0.79177 | 0.93784 | 0.4164 | 0 | 0.1747 | 0.13777 | 0.22601 | 7.2674 | 0 | 1.9264 | 1.4673 | 1.7396 | 7.2674 | 0 | 1.9264 | 1.4673 | 1.7396 | 8.883 | 2.8522 | 2.2821 | 1.8532 | 1.8549 | 0 | 0 | 0 | 0 | 0 | 4.3163 | 1.3859 | 1.1089 | 0.90048 | 0.90132 | 0 | 0 | 0 | 0 | 0 | 2.8522 | 2.2821 | 1.8532 | 1.8549 | 0 | 7.2674 | 0 | 1.9264 | 1.4673 | 1.7396 | 35 | 3 | 3 | 3 | 3 | 3 | 0 | 0 | 0 | 0 | 0 | 0 | 0
2014-05-12 | 4時 | 1.2685 | 1.2685 | 2.8424 | 0.96846 | 36.1664 | 0.85 | 12.98 | 12.98 | 1 | 3 | 74.5113 | 31.6392 | 8.883 | 0 | 2.2821 | 1.8532 | 1.8549 | 7.4618 | 0 | 2.0587 | 1.5583 | 1.9011 | 0.79428 | 0 | 0.8271 | 0.7687 | 0.90706 | 0.40625 | 0 | 0.17117 | 0.13375 | 0.21859 | 7.0556 | 0 | 1.8875 | 1.4246 | 1.6825 | 7.0556 | 0 | 1.8875 | 1.4246 | 1.6825 | 8.883 | 2.8522 | 2.2821 | 1.8532 | 1.8549 | 0 | 0 | 0 | 0 | 0 | 4.3163 | 1.3859 | 1.1089 | 0.90048 | 0.90132 | 0 | 0 | 0 | 0 | 0 | 2.8522 | 2.2821 | 1.8532 | 1.8549 | 0 | 7.0556 | 0 | 1.8875 | 1.4246 | 1.6825 | 35 | 3 | 3 | 3 | 3 | 3 | 0 | 0 | 0 | 0 | 0 | 0 | 0
2014-05-12 | 5時 | 1.3885 | 1.3885 | 2.8967 | 0.97692 | 36.5391 | 0.85 | 14.4793 | 14.4793 | 1 | 3 | 88.5987 | 35.2938 | 8.883 | 0 | 2.2821 | 1.8532 | 1.8549 | 9.0297 | 0 | 2.2394 | 1.4436 | 1.7667 | 0.9618 | 0 | 0.8997 | 0.71209 | 0.8429 | 0.48593 | 0 | 0.1862 | 0.1239 | 0.20313 | 8.5437 | 0 | 2.0532 | 1.3197 | 1.5635 | 8.5437 | 0 | 2.0532 | 1.3197 | 1.5635 | 8.883 | 2.8522 | 2.2821 | 1.8532 | 1.8549 | 0 | 0 | 0 | 0 | 0 | 4.3163 | 1.3859 | 1.1089 | 0.90048 | 0.90132 | 0 | 0 | 0 | 0 | 0 | 2.8522 | 2.2821 | 1.8532 | 1.8549 | 0 | 8.5437 | 0 | 2.0532 | 1.3197 | 1.5635 | 35 | 3 | 3 | 3 | 3 | 3 | 0 | 0 | 0 | 0 | 0 | 0 | 0
2014-05-12 | 6時 | 0.9911 | 0.9911 | 2.8936 | 0.96608 | 36.9089 | 0.85 | 10.3242 | 10.3242 | 1 | 3 | 53.5185 | 25.1657 | 8.883 | 0 | 2.2821 | 1.8532 | 1.8549 | 4.3484 | 0 | 2.4267 | 1.6189 | 1.9302 | 0.46348 | 0 | 0.97496 | 0.7986 | 0.92091 | 0.23127 | 0 | 0.20177 | 0.13896 | 0.22193 | 4.1171 | 0 | 2.225 | 1.48 | 1.7082 | 4.1171 | 0 | 2.225 | 1.48 | 1.7082 | 8.883 | 2.8522 | 2.2821 | 1.8532 | 1.8549 | 0 | 0 | 0 | 0 | 0 | 4.3163 | 1.3859 | 1.1089 | 0.90048 | 0.90132 | 0 | 0 | 0 | 0 | 0 | 2.8522 | 2.2821 | 1.8532 | 1.8549 | 0 | 4.1171 | 0 | 2.225 | 1.48 | 1.7082 | 35 | 3 | 3 | 3 | 3 | 3 | 0 | 0 | 0 | 0 | 0 | 0 | 0
2014-05-12 | 7時 | 0.94225 | 0.94225 | 2.9246 | 0.96872 | 37.2028 | 0.85 | 9.9205 | 9.9205 | 1 | 3 | 50.7701 | 24.1815 | 8.883 | 0 | 2.2821 | 1.8532 | 1.8549 | 4.292 | 0 | 2.3108 | 1.5129 | 1.8048 | 0.45772 | 0 | 0.92838 | 0.74628 | 0.86109 | 0.2261 | 0 | 0.19213 | 0.12985 | 0.20752 | 4.0659 | 0 | 2.1186 | 1.383 | 1.5973 | 4.0659 | 0 | 2.1186 | 1.383 | 1.5973 | 8.883 | 2.8522 | 2.2821 | 1.8532 | 1.8549 | 0 | 0 | 0 | 0 | 0 | 4.3163 | 1.3859 | 1.1089 | 0.90048 | 0.90132 | 0 | 0 | 0 | 0 | 0 | 2.8522 | 2.2821 | 1.8532 | 1.8549 | 0 | 4.0659 | 0 | 2.1186 | 1.383 | 1.5973 | 35 | 3 | 3 | 3 | 3 | 3 | 0 | 0 | 0 | 0 | 0 | 0 | 0
2014-05-12 | 8時 | 0.68567 | 0.68567 | 2.9467 | 0.96656 | 37.5676 | 0.85 | 7.2736 | 7.2736 | 1 | 3 | 35.6513 | 17.7297 | 8.883 | 0 | 2.2821 | 1.8532 | 1.8549 | 3.7822 | 0 | 0.83162 | 1.1877 | 1.4721 | 0.40362 | 0 | 0.33411 | 0.58587 | 0.70233 | 0.19686 | 0 | 0.069145 | 0.10194 | 0.16926 | 3.5854 | 0 | 0.76247 | 1.0858 | 1.3028 | 3.5854 | 0 | 0.76247 | 1.0858 | 1.3028 | 8.883 | 2.8522 | 2.2821 | 1.8532 | 1.8549 | 0 | 0 | 0 | 0 | 0 | 4.3163 | 1.3859 | 1.1089 | 0.90048 | 0.90132 | 0 | 0 | 0 | 0 | 0 | 2.8522 | 2.2821 | 1.8532 | 1.8549 | 0 | 3.5854 | 0 | 0.76247 | 1.0858 | 1.3028 | 35 | 3 | 3 | 3 | 3 | 3 | 0 | 0 | 0 | 0 | 0 | 0 | 0
2014-05-12 | 9時 | 0.472 | 0.472 | 3.6754 | 0.99073 | 45.7148 | 1 | 6.2452 | 6.2452 | 1 | 3 | 31.1336 | 15.223 | 8.883 | 0 | 2.2821 | 1.8532 | 1.8549 | 3.0608 | 0 | 1.446 | 0.76665 | 0.97172 | 0.32742 | 0 | 0.58095 | 0.37818 | 0.46362 | 0.15233 | 0 | 0.12023 | 0.065803 | 0.11173 | 2.9085 | 0 | 1.3258 | 0.70085 | 0.86 | 2.9085 | 0 | 1.3258 | 0.70085 | 0.86 | 8.883 | 2.8522 | 2.2821 | 1.8532 | 1.8549 | 0 | 0 | 0 | 0 | 0 | 4.3163 | 1.3859 | 1.1089 | 0.90048 | 0.90132 | 0 | 0 | 0 | 0 | 0 | 2.8522 | 2.2821 | 1.8532 | 1.8549 | 0 | 2.9085 | 0 | 1.3258 | 0.70085 | 0.86 | 35 | 3 | 3 | 3 | 3 | 3 | 0 | 0 | 0 | 0 | 0 | 0 | 0
2014-05-12 | 10時 | 0.24257 | 0.24257 | 3.856 | 1.0156 | 46.784 | 1 | 3.3672 | 3.3672 | 1 | 3 | 22.525 | 8.2076 | 8.883 | 0 | 2.2821 | 1.8532 | 1.8549 | 1.7654 | 0 | 0.98521 | 0.27076 | 0.34584 | 0.18917 | 0 | 0.39582 | 0.13356 | 0.16501 | 0.084937 | 0 | 0.081916 | 0.02324 | 0.039765 | 1.6804 | 0 | 0.9033 | 0.24752 | 0.30608 | 1.6804 | 0 | 0.9033 | 0.24752 | 0.30608 | 8.883 | 2.8522 | 2.2821 | 1.8532 | 1.8549 | 0 | 0 | 0 | 0 | 0 | 4.3163 | 1.3859 | 1.1089 | 0.90048 | 0.90132 | 0 | 0 | 0 | 0 | 0 | 2.8522 | 2.2821 | 1.8532 | 1.8549 | 0 | 1.6804 | 0 | 0.9033 | 0.24752 | 0.30608 | 35 | 3 | 3 | 3 | 3 | 3 | 0 | 0 | 0 | 0 | 0 | 0 | 0
2014-05-12 | 11時 | 0.15584 | 0.15584 | 4.1033 | 1.0519 | 48.0693 | 1 | 2.3021 | 2.3021 | 1 | 3 | 20.8464 | 5.6114 | 8.883 | 0 | 2.2821 | 1.8532 | 1.8549 | 1.1566 | 0 | 0.65583 | 0.22017 | 0.26952 | 0.1242 | 0 | 0.26349 | 0.10861 | 0.12859 | 0.053282 | 0 | 0.054529 | 0.018897 | 0.03099 | 1.1033 | 0 | 0.6013 | 0.20127 | 0.23853 | 1.1033 | 0 | 0.6013 | 0.20127 | 0.23853 | 8.883 | 2.8522 | 2.2821 | 1.8532 | 1.8549 | 0 | 0 | 0 | 0 | 0 | 4.3163 | 1.3859 | 1.1089 | 0.90048 | 0.90132 | 0 | 0 | 0 | 0 | 0 | 2.8522 | 2.2821 | 1.8532 | 1.8549 | 0 | 1.1033 | 0 | 0.6013 | 0.20127 | 0.23853 | 35 | 3 | 3 | 3 | 3 | 3 | 0 | 0 | 0 | 0 | 0 | 0 | 0
2014-05-12 | 12時 | 0.092481 | 0.092481 | 4.2406 | 1.073 | 48.6992 | 1 | 1.4118 | 1.4118 | 1 | 3 | 20.068 | 3.4413 | 8.883 | 0 | 2.2821 | 1.8532 | 1.8549 | 0.61299 | 0 | 0.35003 | 0.20181 | 0.24699 | 0.065898 | 0 | 0.14063 | 0.09955 | 0.11784 | 0.027611 | 0 | 0.029103 | 0.017322 | 0.028399 | 0.58538 | 0 | 0.32092 | 0.18449 | 0.21859 | 0.58538 | 0 | 0.32092 | 0.18449 | 0.21859 | 8.883 | 2.8522 | 2.2821 | 1.8532 | 1.8549 | 0 | 0 | 0 | 0 | 0 | 4.3163 | 1.3859 | 1.1089 | 0.90048 | 0.90132 | 0 | 0 | 0 | 0 | 0 | 2.8522 | 2.2821 | 1.8532 | 1.8549 | 0 | 0.58538 | 0 | 0.32092 | 0.18449 | 0.21859 | 35 | 3 | 3 | 3 | 3 | 3 | 0 | 0 | 0 | 0 | 0 | 0 | 0
2014-05-12 | 13時 | 0.11689 | 0.11689 | 4.1566 | 1.0603 | 48.3065 | 1 | 1.7491 | 1.7491 | 1 | 3 | 20.2959 | 4.2634 | 8.883 | 0 | 2.2821 | 1.8532 | 1.8549 | 0.93767 | 0 | 0.33634 | 0.21496 | 0.2601 | 0.10074 | 0 | 0.13513 | 0.10604 | 0.1241 | 0.042838 | 0 | 0.027965 | 0.01845 | 0.029906 | 0.89484 | 0 | 0.30837 | 0.19651 | 0.23019 | 0.89484 | 0 | 0.30837 | 0.19651 | 0.23019 | 8.883 | 2.8522 | 2.2821 | 1.8532 | 1.8549 | 0 | 0 | 0 | 0 | 0 | 4.3163 | 1.3859 | 1.1089 | 0.90048 | 0.90132 | 0 | 0 | 0 | 0 | 0 | 2.8522 | 2.2821 | 1.8532 | 1.8549 | 0 | 0.89484 | 0 | 0.30837 | 0.19651 | 0.23019 | 35 | 3 | 3 | 3 | 3 | 3 | 0 | 0 | 0 | 0 | 0 | 0 | 0
2014-05-12 | 14時 | 0.20654 | 0.20654 | 4.1249 | 1.054 | 48.2276 | 1 | 3.067 | 3.067 | 1 | 3 | 21.9695 | 7.476 | 8.883 | 0 | 2.2821 | 1.8532 | 1.8549 | 1.6422 | 0 | 0.79696 | 0.26925 | 0.3586 | 0.1764 | 0 | 0.32019 | 0.13282 | 0.17109 | 0.075234 | 0 | 0.066264 | 0.02311 | 0.041232 | 1.567 | 0 | 0.7307 | 0.24614 | 0.31737 | 1.567 | 0 | 0.7307 | 0.24614 | 0.31737 | 8.883 | 2.8522 | 2.2821 | 1.8532 | 1.8549 | 0 | 0 | 0 | 0 | 0 | 4.3163 | 1.3859 | 1.1089 | 0.90048 | 0.90132 | 0 | 0 | 0 | 0 | 0 | 2.8522 | 2.2821 | 1.8532 | 1.8549 | 0 | 1.567 | 0 | 0.7307 | 0.24614 | 0.31737 | 35 | 3 | 3 | 3 | 3 | 3 | 0 | 0 | 0 | 0 | 0 | 0 | 0
2014-05-12 | 15時 | 0.34953 | 0.34953 | 3.9201 | 1.0237 | 47.1893 | 1 | 4.9328 | 4.9328 | 1 | 3 | 26.4705 | 12.0238 | 8.883 | 0 | 2.2821 | 1.8532 | 1.8549 | 1.9601 | 0 | 1.264 | 0.73247 | 0.97626 | 0.21018 | 0 | 0.50782 | 0.36132 | 0.46579 | 0.093056 | 0 | 0.10509 | 0.062869 | 0.11225 | 1.867 | 0 | 1.1589 | 0.6696 | 0.86401 | 1.867 | 0 | 1.1589 | 0.6696 | 0.86401 | 8.883 | 2.8522 | 2.2821 | 1.8532 | 1.8549 | 0 | 0 | 0 | 0 | 0 | 4.3163 | 1.3859 | 1.1089 | 0.90048 | 0.90132 | 0 | 0 | 0 | 0 | 0 | 2.8522 | 2.2821 | 1.8532 | 1.8549 | 0 | 1.867 | 0 | 1.1589 | 0.6696 | 0.86401 | 35 | 3 | 3 | 3 | 3 | 3 | 0 | 0 | 0 | 0 | 0 | 0 | 0
2014-05-12 | 16時 | 0.45365 | 0.45365 | 3.7539 | 1.001 | 46.2111 | 1 | 6.1306 | 6.1306 | 1 | 3 | 30.6769 | 14.9435 | 8.883 | 0 | 2.2821 | 1.8532 | 1.8549 | 2.1855 | 0 | 1.5705 | 1.0717 | 1.3028 | 0.23397 | 0 | 0.63099 | 0.52867 | 0.62158 | 0.1071 | 0 | 0.13058 | 0.091989 | 0.1498 | 2.0784 | 0 | 1.44 | 0.97975 | 1.153 | 2.0784 | 0 | 1.44 | 0.97975 | 1.153 | 8.883 | 2.8522 | 2.2821 | 1.8532 | 1.8549 | 0 | 0 | 0 | 0 | 0 | 4.3163 | 1.3859 | 1.1089 | 0.90048 | 0.90132 | 0 | 0 | 0 | 0 | 0 | 2.8522 | 2.2821 | 1.8532 | 1.8549 | 0 | 2.0784 | 0 | 1.44 | 0.97975 | 1.153 | 35 | 3 | 3 | 3 | 3 | 3 | 0 | 0 | 0 | 0 | 0 | 0 | 0
2014-05-12 | 17時 | 0.83356 | 0.83356 | 3.6406 | 0.98857 | 45.3812 | 1 | 10.925 | 10.925 | 1 | 3 | 57.8239 | 26.63 | 8.883 | 0 | 2.2821 | 1.8532 | 1.8549 | 6.7128 | 0 | 1.835 | 1.2978 | 1.0794 | 0.71769 | 0 | 0.73722 | 0.64019 | 0.51499 | 0.33749 | 0 | 0.15257 | 0.11139 | 0.12411 | 6.3753 | 0 | 1.6824 | 1.1864 | 0.95528 | 6.3753 | 0 | 1.6824 | 1.1864 | 0.95528 | 8.883 | 2.8522 | 2.2821 | 1.8532 | 1.8549 | 0 | 0 | 0 | 0 | 0 | 4.3163 | 1.3859 | 1.1089 | 0.90048 | 0.90132 | 0 | 0 | 0 | 0 | 0 | 2.8522 | 2.2821 | 1.8532 | 1.8549 | 0 | 6.3753 | 0 | 1.6824 | 1.1864 | 0.95528 | 35 | 3 | 3 | 3 | 3 | 3 | 0 | 0 | 0 | 0 | 0 | 0 | 0
2014-05-12 | 18時 | 1.1445 | 1.1445 | 3.0466 | 0.98604 | 38.0736 | 0.85 | 12.5527 | 12.5527 | 1 | 3 | 70.7923 | 30.5977 | 8.883 | 0 | 2.2821 | 1.8532 | 1.8549 | 7.4206 | 0 | 2.1054 | 1.475 | 1.5517 | 0.79263 | 0 | 0.84587 | 0.7276 | 0.74034 | 0.37966 | 0 | 0.17506 | 0.1266 | 0.17842 | 7.0409 | 0 | 1.9304 | 1.3484 | 1.3733 | 7.0409 | 0 | 1.9304 | 1.3484 | 1.3733 | 8.883 | 2.8522 | 2.2821 | 1.8532 | 1.8549 | 0 | 0 | 0 | 0 | 0 | 4.3163 | 1.3859 | 1.1089 | 0.90048 | 0.90132 | 0 | 0 | 0 | 0 | 0 | 2.8522 | 2.2821 | 1.8532 | 1.8549 | 0 | 7.0409 | 0 | 1.9304 | 1.3484 | 1.3733 | 35 | 3 | 3 | 3 | 3 | 3 | 0 | 0 | 0 | 0 | 0 | 0 | 0
2014-05-12 | 19時 | 0.74214 | 0.74214 | 2.972 | 0.97111 | 37.7127 | 0.85 | 7.9403 | 7.9403 | 1 | 3 | 38.9857 | 19.3548 | 8.883 | 0 | 2.2821 | 1.8532 | 1.8549 | 3.0182 | 0 | 2.2394 | 0.83029 | 1.8524 | 0.32217 | 0 | 0.89971 | 0.40957 | 0.8838 | 0.15633 | 0 | 0.1862 | 0.071265 | 0.21299 | 2.8619 | 0 | 2.0532 | 0.75902 | 1.6394 | 2.8619 | 0 | 2.0532 | 0.75902 | 1.6394 | 8.883 | 2.8522 | 2.2821 | 1.8532 | 1.8549 | 0 | 0 | 0 | 0 | 0 | 4.3163 | 1.3859 | 1.1089 | 0.90048 | 0.90132 | 0 | 0 | 0 | 0 | 0 | 2.8522 | 2.2821 | 1.8532 | 1.8549 | 0 | 2.8619 | 0 | 2.0532 | 0.75902 | 1.6394 | 35 | 3 | 3 | 3 | 3 | 3 | 0 | 0 | 0 | 0 | 0 | 0 | 0
2014-05-12 | 20時 | 0.8435 | 0.8435 | 2.9617 | 0.97147 | 37.5676 | 0.85 | 8.9933 | 8.9933 | 1 | 3 | 44.9021 | 21.9216 | 8.883 | 0 | 2.2821 | 1.8532 | 1.8549 | 3.8521 | 0 | 2.3419 | 1.4329 | 1.3665 | 0.41107 | 0 | 0.94089 | 0.70682 | 0.65197 | 0.20049 | 0 | 0.19472 | 0.12299 | 0.15712 | 3.6516 | 0 | 2.1472 | 1.3099 | 1.2094 | 3.6516 | 0 | 2.1472 | 1.3099 | 1.2094 | 8.883 | 2.8522 | 2.2821 | 1.8532 | 1.8549 | 0 | 0 | 0 | 0 | 0 | 4.3163 | 1.3859 | 1.1089 | 0.90048 | 0.90132 | 0 | 0 | 0 | 0 | 0 | 2.8522 | 2.2821 | 1.8532 | 1.8549 | 0 | 3.6516 | 0 | 2.1472 | 1.3099 | 1.2094 | 35 | 3 | 3 | 3 | 3 | 3 | 0 | 0 | 0 | 0 | 0 | 0 | 0
2014-05-12 | 21時 | 0.82613 | 0.82613 | 2.9504 | 0.96967 | 37.4949 | 0.85 | 8.7748 | 8.7748 | 1 | 3 | 43.609 | 21.389 | 8.883 | 0 | 2.2821 | 1.8532 | 1.8549 | 4.5289 | 0 | 2.3994 | 0.72588 | 1.1206 | 0.48323 | 0 | 0.96401 | 0.35807 | 0.53467 | 0.23629 | 0 | 0.1995 | 0.062304 | 0.12885 | 4.2926 | 0 | 2.1999 | 0.66358 | 0.99178 | 4.2926 | 0 | 2.1999 | 0.66358 | 0.99178 | 8.883 | 2.8522 | 2.2821 | 1.8532 | 1.8549 | 0 | 0 | 0 | 0 | 0 | 4.3163 | 1.3859 | 1.1089 | 0.90048 | 0.90132 | 0 | 0 | 0 | 0 | 0 | 2.8522 | 2.2821 | 1.8532 | 1.8549 | 0 | 4.2926 | 0 | 2.1999 | 0.66358 | 0.99178 | 35 | 3 | 3 | 3 | 3 | 3 | 0 | 0 | 0 | 0 | 0 | 0 | 0
2014-05-12 | 22時 | 0.90849 | 0.90849 | 2.9489 | 0.97106 | 37.422 | 0.85 | 9.6446 | 9.6446 | 1 | 3 | 48.9597 | 23.5091 | 8.883 | 0 | 2.2821 | 1.8532 | 1.8549 | 5.0606 | 0 | 2.1564 | 0.91301 | 1.5145 | 0.5399 | 0 | 0.86637 | 0.45037 | 0.72261 | 0.26468 | 0 | 0.1793 | 0.078365 | 0.17414 | 4.796 | 0 | 1.9771 | 0.83464 | 1.3404 | 4.796 | 0 | 1.9771 | 0.83464 | 1.3404 | 8.883 | 2.8522 | 2.2821 | 1.8532 | 1.8549 | 0 | 0 | 0 | 0 | 0 | 4.3163 | 1.3859 | 1.1089 | 0.90048 | 0.90132 | 0 | 0 | 0 | 0 | 0 | 2.8522 | 2.2821 | 1.8532 | 1.8549 | 0 | 4.796 | 0 | 1.9771 | 0.83464 | 1.3404 | 35 | 3 | 3 | 3 | 3 | 3 | 0 | 0 | 0 | 0 | 0 | 0 | 0
2014-05-12 | 23時 | 1.0984 | 1.0984 | 2.9492 | 0.97494 | 37.276 | 0.85 | 11.6617 | 11.6617 | 1 | 3 | 63.4582 | 28.4259 | 8.883 | 0 | 2.2821 | 1.8532 | 1.8549 | 6.6716 | 0 | 1.8857 | 1.3804 | 1.724 | 0.71158 | 0 | 0.75761 | 0.68091 | 0.82256 | 0.35062 | 0 | 0.15679 | 0.11848 | 0.19823 | 6.321 | 0 | 1.7289 | 1.2619 | 1.5258 | 6.321 | 0 | 1.7289 | 1.2619 | 1.5258 | 8.883 | 2.8522 | 2.2821 | 1.8532 | 1.8549 | 0 | 0 | 0 | 0 | 0 | 4.3163 | 1.3859 | 1.1089 | 0.90048 | 0.90132 | 0 | 0 | 0 | 0 | 0 | 2.8522 | 2.2821 | 1.8532 | 1.8549 | 0 | 6.321 | 0 | 1.7289 | 1.2619 | 1.5258 | 35 | 3 | 3 | 3 | 3 | 3 | 0 | 0 | 0 | 0 | 0 | 0 | 0
2014-05-13 | 0時 | 1.135 | 1.135 | 2.9441 | 0.97516 | 37.2028 | 0.85 | 12.0291 | 12.0291 | 1 | 3 | 66.4131 | 29.3214 | 8.883 | 0 | 2.2821 | 1.8532 | 1.8549 | 6.9238 | 0 | 1.8951 | 1.4341 | 1.776 | 0.73838 | 0 | 0.76139 | 0.70742 | 0.84737 | 0.36475 | 0 | 0.15757 | 0.12309 | 0.20421 | 6.5591 | 0 | 1.7376 | 1.311 | 1.5718 | 6.5591 | 0 | 1.7376 | 1.311 | 1.5718 | 8.883 | 2.8522 | 2.2821 | 1.8532 | 1.8549 | 0 | 0 | 0 | 0 | 0 | 4.3163 | 1.3859 | 1.1089 | 0.90048 | 0.90132 | 0 | 0 | 0 | 0 | 0 | 2.8522 | 2.2821 | 1.8532 | 1.8549 | 0 | 6.5591 | 0 | 1.7376 | 1.311 | 1.5718 | 35 | 3 | 3 | 3 | 3 | 3 | 0 | 0 | 0 | 0 | 0 | 0 | 0
2014-05-13 | 1時 | 1.1453 | 1.1453 | 2.9535 | 0.97638 | 37.276 | 0.85 | 12.1773 | 12.1773 | 1 | 3 | 67.6322 | 29.6825 | 8.883 | 0 | 2.2821 | 1.8532 | 1.8549 | 7.0314 | 0 | 1.9025 | 1.4503 | 1.7931 | 0.74995 | 0 | 0.76434 | 0.71543 | 0.85549 | 0.36953 | 0 | 0.15818 | 0.12448 | 0.20617 | 6.6619 | 0 | 1.7443 | 1.3259 | 1.5869 | 6.6619 | 0 | 1.7443 | 1.3259 | 1.5869 | 8.883 | 2.8522 | 2.2821 | 1.8532 | 1.8549 | 0 | 0 | 0 | 0 | 0 | 4.3163 | 1.3859 | 1.1089 | 0.90048 | 0.90132 | 0 | 0 | 0 | 0 | 0 | 2.8522 | 2.2821 | 1.8532 | 1.8549 | 0 | 6.6619 | 0 | 1.7443 | 1.3259 | 1.5869 | 35 | 3 | 3 | 3 | 3 | 3 | 0 | 0 | 0 | 0 | 0 | 0 | 0
2014-05-13 | 2時 | 1.1569 | 1.1569 | 2.9546 | 0.97674 | 37.276 | 0.85 | 12.3056 | 12.3056 | 1 | 3 | 68.7012 | 29.9954 | 8.883 | 0 | 2.2821 | 1.8532 | 1.8549 | 7.1161 | 0 | 1.9175 | 1.464 | 1.8079 | 0.75899 | 0 | 0.77039 | 0.72218 | 0.86259 | 0.37398 | 0 | 0.15943 | 0.12566 | 0.20788 | 6.7421 | 0 | 1.7581 | 1.3384 | 1.6001 | 6.7421 | 0 | 1.7581 | 1.3384 | 1.6001 | 8.883 | 2.8522 | 2.2821 | 1.8532 | 1.8549 | 0 | 0 | 0 | 0 | 0 | 4.3163 | 1.3859 | 1.1089 | 0.90048 | 0.90132 | 0 | 0 | 0 | 0 | 0 | 2.8522 | 2.2821 | 1.8532 | 1.8549 | 0 | 6.7421 | 0 | 1.7581 | 1.3384 | 1.6001 | 35 | 3 | 3 | 3 | 3 | 3 | 0 | 0 | 0 | 0 | 0 | 0 | 0
2014-05-13 | 3時 | 1.1657 | 1.1657 | 2.9554 | 0.977 | 37.276 | 0.85 | 12.4026 | 12.4026 | 1 | 3 | 69.517 | 30.2319 | 8.883 | 0 | 2.2821 | 1.8532 | 1.8549 | 7.1785 | 0 | 1.9313 | 1.4741 | 1.8188 | 0.76564 | 0 | 0.77593 | 0.72714 | 0.86775 | 0.37726 | 0 | 0.16058 | 0.12652 | 0.20912 | 6.8012 | 0 | 1.7707 | 1.3476 | 1.6096 | 6.8012 | 0 | 1.7707 | 1.3476 | 1.6096 | 8.883 | 2.8522 | 2.2821 | 1.8532 | 1.8549 | 0 | 0 | 0 | 0 | 0 | 4.3163 | 1.3859 | 1.1089 | 0.90048 | 0.90132 | 0 | 0 | 0 | 0 | 0 | 2.8522 | 2.2821 | 1.8532 | 1.8549 | 0 | 6.8012 | 0 | 1.7707 | 1.3476 | 1.6096 | 35 | 3 | 3 | 3 | 3 | 3 | 0 | 0 | 0 | 0 | 0 | 0 | 0
2014-05-13 | 4時 | 1.1152 | 1.1152 | 2.9593 | 0.97638 | 37.3491 | 0.85 | 11.8806 | 11.8806 | 1 | 3 | 65.2071 | 28.9594 | 8.883 | 0 | 2.2821 | 1.8532 | 1.8549 | 6.8881 | 0 | 1.8593 | 1.4047 | 1.7285 | 0.73477 | 0 | 0.74698 | 0.69292 | 0.8247 | 0.36113 | 0 | 0.15459 | 0.12057 | 0.19875 | 6.527 | 0 | 1.7047 | 1.2841 | 1.5298 | 6.527 | 0 | 1.7047 | 1.2841 | 1.5298 | 8.883 | 2.8522 | 2.2821 | 1.8532 | 1.8549 | 0 | 0 | 0 | 0 | 0 | 4.3163 | 1.3859 | 1.1089 | 0.90048 | 0.90132 | 0 | 0 | 0 | 0 | 0 | 2.8522 | 2.2821 | 1.8532 | 1.8549 | 0 | 6.527 | 0 | 1.7047 | 1.2841 | 1.5298 | 35 | 3 | 3 | 3 | 3 | 3 | 0 | 0 | 0 | 0 | 0 | 0 | 0
2014-05-13 | 5時 | 1.0024 | 1.0024 | 3.0294 | 0.98233 | 38.0017 | 0.85 | 10.9314 | 10.9314 | 1 | 3 | 57.8717 | 26.6458 | 8.883 | 0 | 2.2821 | 1.8532 | 1.8549 | 6.414 | 0 | 1.6973 | 1.2581 | 1.5621 | 0.68501 | 0 | 0.6819 | 0.62061 | 0.74529 | 0.32897 | 0 | 0.14112 | 0.10799 | 0.17961 | 6.085 | 0 | 1.5561 | 1.1501 | 1.3825 | 6.085 | 0 | 1.5561 | 1.1501 | 1.3825 | 8.883 | 2.8522 | 2.2821 | 1.8532 | 1.8549 | 0 | 0 | 0 | 0 | 0 | 4.3163 | 1.3859 | 1.1089 | 0.90048 | 0.90132 | 0 | 0 | 0 | 0 | 0 | 2.8522 | 2.2821 | 1.8532 | 1.8549 | 0 | 6.085 | 0 | 1.5561 | 1.1501 | 1.3825 | 35 | 3 | 3 | 3 | 3 | 3 | 0 | 0 | 0 | 0 | 0 | 0 | 0
2014-05-13 | 6時 | 0.8773 | 0.8773 | 3.143 | 0.99491 | 38.9281 | 0.85 | 9.9263 | 9.9263 | 1 | 3 | 50.8091 | 24.1958 | 8.883 | 0 | 2.2821 | 1.8532 | 1.8549 | 5.7397 | 0 | 1.7788 | 1.0674 | 1.3404 | 0.61407 | 0 | 0.71466 | 0.52655 | 0.63951 | 0.28492 | 0 | 0.1479 | 0.091619 | 0.15412 | 5.4548 | 0 | 1.6309 | 0.97581 | 1.1863 | 5.4548 | 0 | 1.6309 | 0.97581 | 1.1863 | 8.883 | 2.8522 | 2.2821 | 1.8532 | 1.8549 | 0 | 0 | 0 | 0 | 0 | 4.3163 | 1.3859 | 1.1089 | 0.90048 | 0.90132 | 0 | 0 | 0 | 0 | 0 | 2.8522 | 2.2821 | 1.8532 | 1.8549 | 0 | 5.4548 | 0 | 1.6309 | 0.97581 | 1.1863 | 35 | 3 | 3 | 3 | 3 | 3 | 0 | 0 | 0 | 0 | 0 | 0 | 0
2014-05-13 | 7時 | 0.53973 | 0.53973 | 3.9441 | 1.0247 | 47.4309 | 1 | 7.6635 | 7.6635 | 1 | 3 | 37.5625 | 18.68 | 8.883 | 0 | 2.2821 | 1.8532 | 1.8549 | 3.751 | 0 | 1.813 | 0.82536 | 1.2741 | 0.40238 | 0 | 0.72839 | 0.40714 | 0.60789 | 0.17665 | 0 | 0.15074 | 0.070842 | 0.1465 | 3.5744 | 0 | 1.6622 | 0.75452 | 1.1276 | 3.5744 | 0 | 1.6622 | 0.75452 | 1.1276 | 8.883 | 2.8522 | 2.2821 | 1.8532 | 1.8549 | 0 | 0 | 0 | 0 | 0 | 4.3163 | 1.3859 | 1.1089 | 0.90048 | 0.90132 | 0 | 0 | 0 | 0 | 0 | 2.8522 | 2.2821 | 1.8532 | 1.8549 | 0 | 3.5744 | 0 | 1.6622 | 0.75452 | 1.1276 | 35 | 3 | 3 | 3 | 3 | 3 | 0 | 0 | 0 | 0 | 0 | 0 | 0
2014-05-13 | 8時 | 0.03882 | 0.03882 | 4.3352 | 1.0883 | 49.0885 | 1 | 0.60586 | 0.60586 | 1 | 3 | 19.8557 | 1.7445 | 8.883 | 0 | 0 | 1.8532 | 1.8549 | 0.40994 | 0 | 0 | 0.056459 | 0.13946 | 0.0441 | 0 | 0 | 0.02785 | 0.066536 | 0.018202 | 0 | 0 | 0.004846 | 0.016035 | 0.39174 | 0 | 0 | 0.051613 | 0.12342 | 0.39174 | 0 | 0 | 0.051613 | 0.12342 | 8.883 | 2.8522 | 2.2821 | 1.8532 | 1.8549 | 0 | 0 | 0 | 0 | 0 | 4.3163 | 1.3859 | 1.1089 | 0.90048 | 0.90132 | 0 | 0 | 0 | 0 | 0 | 2.8522 | 2.2821 | 1.8532 | 1.8549 | 0 | 0.39174 | 0 | 0 | 0.051613 | 0.12342 | 35 | 3 | 3 | 3 | 3 | 3 | 0 | 0 | 0 | 0 | 0 | 0 | 0
2014-05-13 | 9時 | 0.01603 | 0.01603 | 4.7801 | 1.1536 | 51.0598 | 1 | 0.27585 | 0.27585 | 1 | 3 | 19.8912 | 0.76809 | 8.883 | 0 | 2.2821 | 0 | 1.8549 | 0.024611 | 0 | 0.22589 | 0 | 0.025347 | 0.0026568 | 0 | 0.090753 | 0 | 0.012093 | 0.0010103 | 0 | 0.018782 | 0 | 0.0029144 | 0.0236 | 0 | 0.20711 | 0 | 0.022433 | 0.0236 | 0 | 0.20711 | 0 | 0.022433 | 8.883 | 2.8522 | 2.2821 | 1.8532 | 1.8549 | 0 | 0 | 0 | 0 | 0 | 4.3163 | 1.3859 | 1.1089 | 0.90048 | 0.90132 | 0 | 0 | 0 | 0 | 0 | 2.8522 | 2.2821 | 1.8532 | 1.8549 | 0 | 0.0236 | 0 | 0.20711 | 0 | 0.022433 | 35 | 3 | 3 | 3 | 3 | 3 | 0 | 0 | 0 | 0 | 0 | 0 | 0
2014-05-13 | 10時 | 0.011692 | 0.011692 | 4.9201 | 1.1739 | 51.6483 | 1 | 0.20709 | 0.20709 | 1 | 3 | 20.0349 | 3.2898 | 0 | 0 | 2.2821 | 0 | 0 | 0 | 0 | 0.20709 | 0 | 0 | 0 | 0 | 0.083199 | 0 | 0 | 0 | 0 | 0.017218 | 0 | 0 | 0 | 0 | 0.18987 | 0 | 0 | 0 | 0 | 0.18987 | 0 | 0 | 8.883 | 2.8522 | 2.2821 | 1.8532 | 1.8549 | 0 | 0 | 0 | 0 | 0 | 4.3163 | 1.3859 | 1.1089 | 0.90048 | 0.90132 | 0 | 0 | 0 | 0 | 0 | 2.8522 | 2.2821 | 1.8532 | 1.8549 | 0 | 0 | 0 | 0.18987 | 0 | 0 | 35 | 3 | 3 | 3 | 3 | 3 | 0 | 0 | 0 | 0 | 0 | 0 | 0
2014-05-13 | 11時 | 0.0075091 | 0.0075091 | 5.3427 | 1.2338 | 53.3628 | 1 | 0.14443 | 0.14443 | 1 | 3 | 19.9251 | 0.46897 | 8.883 | 0 | 2.2821 | 0 | 0 | 0.00092821 | 0 | 0.1435 | 0 | 0 | 0.00010064 | 0 | 0.057652 | 0 | 0 | 3.4244e-05 | 0 | 0.011931 | 0 | 0 | 0.00089396 | 0 | 0.13157 | 0 | 0 | 0.00089396 | 0 | 0.13157 | 0 | 0 | 8.883 | 2.8522 | 2.2821 | 1.8532 | 1.8549 | 0 | 0 | 0 | 0 | 0 | 4.3163 | 1.3859 | 1.1089 | 0.90048 | 0.90132 | 0 | 0 | 0 | 0 | 0 | 2.8522 | 2.2821 | 1.8532 | 1.8549 | 0 | 0.00089396 | 0 | 0.13157 | 0 | 0 | 35 | 3 | 3 | 3 | 3 | 3 | 0 | 0 | 0 | 0 | 0 | 0 | 0
2014-05-13 | 12時 | 0.019275 | 0.019275 | 5.2271 | 1.2167 | 52.9413 | 1 | 0.36271 | 0.36271 | 1 | 3 | 19.8809 | 0.88412 | 8.883 | 0 | 2.2821 | 1.8532 | 1.8549 | 0.12381 | 0 | 0.16856 | 0.03199 | 0.038341 | 0.013413 | 0 | 0.067722 | 0.01578 | 0.018293 | 0.0046647 | 0 | 0.014015 | 0.0027458 | 0.0044085 | 0.11915 | 0 | 0.15455 | 0.029245 | 0.033932 | 0.11915 | 0 | 0.15455 | 0.029245 | 0.033932 | 8.883 | 2.8522 | 2.2821 | 1.8532 | 1.8549 | 0 | 0 | 0 | 0 | 0 | 4.3163 | 1.3859 | 1.1089 | 0.90048 | 0.90132 | 0 | 0 | 0 | 0 | 0 | 2.8522 | 2.2821 | 1.8532 | 1.8549 | 0 | 0.11915 | 0 | 0.15455 | 0.029245 | 0.033932 | 35 | 3 | 3 | 3 | 3 | 3 | 0 | 0 | 0 | 0 | 0 | 0 | 0
2014-05-13 | 13時 | 0.062618 | 0.062618 | 4.8054 | 1.1547 | 51.2814 | 1 | 1.0833 | 1.0833 | 1 | 3 | 19.9244 | 2.6405 | 8.883 | 0 | 2.2821 | 1.8532 | 1.8549 | 0.5691 | 0 | 0.22291 | 0.13288 | 0.15837 | 0.061461 | 0 | 0.089555 | 0.065549 | 0.075559 | 0.023141 | 0 | 0.018534 | 0.011405 | 0.018209 | 0.54596 | 0 | 0.20437 | 0.12148 | 0.14016 | 0.54596 | 0 | 0.20437 | 0.12148 | 0.14016 | 8.883 | 2.8522 | 2.2821 | 1.8532 | 1.8549 | 0 | 0 | 0 | 0 | 0 | 4.3163 | 1.3859 | 1.1089 | 0.90048 | 0.90132 | 0 | 0 | 0 | 0 | 0 | 2.8522 | 2.2821 | 1.8532 | 1.8549 | 0 | 0.54596 | 0 | 0.20437 | 0.12148 | 0.14016 | 35 | 3 | 3 | 3 | 3 | 3 | 0 | 0 | 0 | 0 | 0 | 0 | 0
2014-05-13 | 14時 | 0.080961 | 0.080961 | 4.615 | 1.127 | 50.4628 | 1 | 1.3451 | 1.3451 | 1 | 3 | 20.0326 | 3.2787 | 8.883 | 0 | 2.2821 | 1.8532 | 1.8549 | 0.706 | 0 | 0.26114 | 0.17232 | 0.20562 | 0.076133 | 0 | 0.10492 | 0.085003 | 0.098104 | 0.029712 | 0 | 0.021713 | 0.014791 | 0.023642 | 0.67629 | 0 | 0.23943 | 0.15753 | 0.18198 | 0.67629 | 0 | 0.23943 | 0.15753 | 0.18198 | 8.883 | 2.8522 | 2.2821 | 1.8532 | 1.8549 | 0 | 0 | 0 | 0 | 0 | 4.3163 | 1.3859 | 1.1089 | 0.90048 | 0.90132 | 0 | 0 | 0 | 0 | 0 | 2.8522 | 2.2821 | 1.8532 | 1.8549 | 0 | 0.67629 | 0 | 0.23943 | 0.15753 | 0.18198 | 35 | 3 | 3 | 3 | 3 | 3 | 0 | 0 | 0 | 0 | 0 | 0 | 0
2014-05-13 | 15時 | 0.067774 | 0.067774 | 4.457 | 1.105 | 49.7046 | 1 | 1.0875 | 1.0875 | 1 | 3 | 19.9258 | 2.6507 | 8.883 | 0 | 2.2821 | 1.8532 | 1.8549 | 0.44842 | 0 | 0.34958 | 0.04774 | 0.24171 | 0.048291 | 0 | 0.14045 | 0.023549 | 0.11532 | 0.019449 | 0 | 0.029066 | 0.0040976 | 0.027792 | 0.42897 | 0 | 0.32051 | 0.043642 | 0.21392 | 0.42897 | 0 | 0.32051 | 0.043642 | 0.21392 | 8.883 | 2.8522 | 2.2821 | 1.8532 | 1.8549 | 0 | 0 | 0 | 0 | 0 | 4.3163 | 1.3859 | 1.1089 | 0.90048 | 0.90132 | 0 | 0 | 0 | 0 | 0 | 2.8522 | 2.2821 | 1.8532 | 1.8549 | 0 | 0.42897 | 0 | 0.32051 | 0.043642 | 0.21392 | 35 | 3 | 3 | 3 | 3 | 3 | 0 | 0 | 0 | 0 | 0 | 0 | 0
2014-05-13 | 16時 | 0.14033 | 0.14033 | 4.354 | 1.0879 | 49.3206 | 1 | 2.1996 | 2.1996 | 1 | 3 | 20.7278 | 5.3616 | 8.883 | 0 | 2.2821 | 1.8532 | 1.8549 | 1.0986 | 0 | 0.73397 | 0.060694 | 0.30636 | 0.11823 | 0 | 0.29488 | 0.029939 | 0.14617 | 0.048355 | 0 | 0.061027 | 0.0052095 | 0.035226 | 1.0502 | 0 | 0.67295 | 0.055485 | 0.27114 | 1.0502 | 0 | 0.67295 | 0.055485 | 0.27114 | 8.883 | 2.8522 | 2.2821 | 1.8532 | 1.8549 | 0 | 0 | 0 | 0 | 0 | 4.3163 | 1.3859 | 1.1089 | 0.90048 | 0.90132 | 0 | 0 | 0 | 0 | 0 | 2.8522 | 2.2821 | 1.8532 | 1.8549 | 0 | 1.0502 | 0 | 0.67295 | 0.055485 | 0.27114 | 35 | 3 | 3 | 3 | 3 | 3 | 0 | 0 | 0 | 0 | 0 | 0 | 0
2014-05-13 | 17時 | 0.3232 | 0.3232 | 4.204 | 1.0621 | 48.7773 | 1 | 4.8913 | 4.8913 | 1 | 3 | 26.3433 | 11.9227 | 8.883 | 0 | 2.2821 | 1.8532 | 1.8549 | 2.9565 | 0 | 1.0957 | 0.12665 | 0.71242 | 0.31788 | 0 | 0.44023 | 0.062477 | 0.33991 | 0.13279 | 0 | 0.091106 | 0.010871 | 0.081915 | 2.8237 | 0 | 1.0046 | 0.11578 | 0.63051 | 2.8237 | 0 | 1.0046 | 0.11578 | 0.63051 | 8.883 | 2.8522 | 2.2821 | 1.8532 | 1.8549 | 0 | 0 | 0 | 0 | 0 | 4.3163 | 1.3859 | 1.1089 | 0.90048 | 0.90132 | 0 | 0 | 0 | 0 | 0 | 2.8522 | 2.2821 | 1.8532 | 1.8549 | 0 | 2.8237 | 0 | 1.0046 | 0.11578 | 0.63051 | 35 | 3 | 3 | 3 | 3 | 3 | 0 | 0 | 0 | 0 | 0 | 0 | 0
2014-05-13 | 18時 | 0.28654 | 0.28654 | 4.0108 | 1.0368 | 47.6713 | 1 | 4.1373 | 4.1373 | 1 | 3 | 24.246 | 10.0849 | 8.883 | 0 | 2.2821 | 1.8532 | 1.8549 | 0.85443 | 0 | 1.4603 | 0.62506 | 1.1975 | 0.091694 | 0 | 0.58671 | 0.30833 | 0.57135 | 0.039909 | 0 | 0.12142 | 0.05365 | 0.13769 | 0.81452 | 0 | 1.3389 | 0.57141 | 1.0598 | 0.81452 | 0 | 1.3389 | 0.57141 | 1.0598 | 8.883 | 2.8522 | 2.2821 | 1.8532 | 1.8549 | 0 | 0 | 0 | 0 | 0 | 4.3163 | 1.3859 | 1.1089 | 0.90048 | 0.90132 | 0 | 0 | 0 | 0 | 0 | 2.8522 | 2.2821 | 1.8532 | 1.8549 | 0 | 0.81452 | 0 | 1.3389 | 0.57141 | 1.0598 | 35 | 3 | 3 | 3 | 3 | 3 | 0 | 0 | 0 | 0 | 0 | 0 | 0
2014-05-13 | 19時 | 0.40733 | 0.40733 | 3.2024 | 1.0029 | 39.3493 | 0.85 | 4.6959 | 4.6959 | 1 | 3 | 25.7605 | 11.4463 | 8.883 | 0 | 2.2821 | 1.8532 | 1.8549 | 2.1487 | 0 | 1.724 | 0.24423 | 0.57895 | 0.23006 | 0 | 0.69263 | 0.12047 | 0.27623 | 0.10502 | 0 | 0.14334 | 0.020962 | 0.066568 | 2.0437 | 0 | 1.5807 | 0.22326 | 0.51239 | 2.0437 | 0 | 1.5807 | 0.22326 | 0.51239 | 8.883 | 2.8522 | 2.2821 | 1.8532 | 1.8549 | 0 | 0 | 0 | 0 | 0 | 4.3163 | 1.3859 | 1.1089 | 0.90048 | 0.90132 | 0 | 0 | 0 | 0 | 0 | 2.8522 | 2.2821 | 1.8532 | 1.8549 | 0 | 2.0437 | 0 | 1.5807 | 0.22326 | 0.51239 | 35 | 3 | 3 | 3 | 3 | 3 | 0 | 0 | 0 | 0 | 0 | 0 | 0
2014-05-13 | 20時 | 0.55081 | 0.55081 | 3.1046 | 0.98815 | 38.716 | 0.85 | 6.1562 | 6.1562 | 1 | 3 | 30.778 | 15.0059 | 8.883 | 0 | 2.2821 | 1.8532 | 1.8549 | 2.7428 | 0 | 1.9188 | 0.81302 | 0.68153 | 0.29332 | 0 | 0.7709 | 0.40105 | 0.32517 | 0.1372 | 0 | 0.15954 | 0.069782 | 0.078363 | 2.6056 | 0 | 1.7593 | 0.74323 | 0.60317 | 2.6056 | 0 | 1.7593 | 0.74323 | 0.60317 | 8.883 | 2.8522 | 2.2821 | 1.8532 | 1.8549 | 0 | 0 | 0 | 0 | 0 | 4.3163 | 1.3859 | 1.1089 | 0.90048 | 0.90132 | 0 | 0 | 0 | 0 | 0 | 2.8522 | 2.2821 | 1.8532 | 1.8549 | 0 | 2.6056 | 0 | 1.7593 | 0.74323 | 0.60317 | 35 | 3 | 3 | 3 | 3 | 3 | 0 | 0 | 0 | 0 | 0 | 0 | 0
2014-05-13 | 21時 | 0.57507 | 0.57507 | 3.1479 | 0.99468 | 38.9986 | 0.85 | 6.517 | 6.517 | 1 | 3 | 32.2537 | 15.8855 | 8.883 | 0 | 2.2821 | 1.8532 | 1.8549 | 3.4255 | 0 | 1.987 | 0.40336 | 0.70111 | 0.36653 | 0 | 0.79831 | 0.19897 | 0.33451 | 0.16961 | 0 | 0.16521 | 0.034621 | 0.080614 | 3.2559 | 0 | 1.8218 | 0.36874 | 0.62049 | 3.2559 | 0 | 1.8218 | 0.36874 | 0.62049 | 8.883 | 2.8522 | 2.2821 | 1.8532 | 1.8549 | 0 | 0 | 0 | 0 | 0 | 4.3163 | 1.3859 | 1.1089 | 0.90048 | 0.90132 | 0 | 0 | 0 | 0 | 0 | 2.8522 | 2.2821 | 1.8532 | 1.8549 | 0 | 3.2559 | 0 | 1.8218 | 0.36874 | 0.62049 | 35 | 3 | 3 | 3 | 3 | 3 | 0 | 0 | 0 | 0 | 0 | 0 | 0
2014-05-13 | 22時 | 0.88642 | 0.88642 | 3.0498 | 0.98339 | 38.2171 | 0.85 | 9.7323 | 9.7323 | 1 | 3 | 49.5295 | 23.7229 | 8.883 | 0 | 2.2821 | 1.8532 | 1.8549 | 5.6375 | 0 | 1.5514 | 1.1296 | 1.4138 | 0.60233 | 0 | 0.62329 | 0.55722 | 0.67455 | 0.287 | 0 | 0.12899 | 0.096956 | 0.16256 | 5.3505 | 0 | 1.4224 | 1.0327 | 1.2513 | 5.3505 | 0 | 1.4224 | 1.0327 | 1.2513 | 8.883 | 2.8522 | 2.2821 | 1.8532 | 1.8549 | 0 | 0 | 0 | 0 | 0 | 4.3163 | 1.3859 | 1.1089 | 0.90048 | 0.90132 | 0 | 0 | 0 | 0 | 0 | 2.8522 | 2.2821 | 1.8532 | 1.8549 | 0 | 5.3505 | 0 | 1.4224 | 1.0327 | 1.2513 | 35 | 3 | 3 | 3 | 3 | 3 | 0 | 0 | 0 | 0 | 0 | 0 | 0
2014-05-13 | 23時 | 0.97805 | 0.97805 | 3.0007 | 0.97862 | 37.7851 | 0.85 | 10.5655 | 10.5655 | 1 | 3 | 55.2167 | 25.7539 | 8.883 | 0 | 2.2821 | 1.8532 | 1.8549 | 6.1361 | 0 | 1.6222 | 1.25 | 1.5572 | 0.65507 | 0 | 0.65173 | 0.61662 | 0.74298 | 0.31705 | 0 | 0.13488 | 0.10729 | 0.17905 | 5.8191 | 0 | 1.4873 | 1.1427 | 1.3782 | 5.8191 | 0 | 1.4873 | 1.1427 | 1.3782 | 8.883 | 2.8522 | 2.2821 | 1.8532 | 1.8549 | 0 | 0 | 0 | 0 | 0 | 4.3163 | 1.3859 | 1.1089 | 0.90048 | 0.90132 | 0 | 0 | 0 | 0 | 0 | 2.8522 | 2.2821 | 1.8532 | 1.8549 | 0 | 5.8191 | 0 | 1.4873 | 1.1427 | 1.3782 | 35 | 3 | 3 | 3 | 3 | 3 | 0 | 0 | 0 | 0 | 0 | 0 | 0
2014-05-14 | 0時 | 1.07 | 1.07 | 2.9377 | 0.97306 | 37.2028 | 0.85 | 11.3164 | 11.3164 | 1 | 3 | 60.7687 | 27.5841 | 8.883 | 0 | 2.2821 | 1.8532 | 1.8549 | 6.5543 | 0 | 1.7318 | 1.3524 | 1.6778 | 0.69898 | 0 | 0.69576 | 0.66713 | 0.80052 | 0.34528 | 0 | 0.14399 | 0.11608 | 0.19292 | 6.2091 | 0 | 1.5878 | 1.2363 | 1.4849 | 6.2091 | 0 | 1.5878 | 1.2363 | 1.4849 | 8.883 | 2.8522 | 2.2821 | 1.8532 | 1.8549 | 0 | 0 | 0 | 0 | 0 | 4.3163 | 1.3859 | 1.1089 | 0.90048 | 0.90132 | 0 | 0 | 0 | 0 | 0 | 2.8522 | 2.2821 | 1.8532 | 1.8549 | 0 | 6.2091 | 0 | 1.5878 | 1.2363 | 1.4849 | 35 | 3 | 3 | 3 | 3 | 3 | 0 | 0 | 0 | 0 | 0 | 0 | 0
2014-05-14 | 1時 | 1.1144 | 1.1144 | 2.9249 | 0.97264 | 37.0561 | 0.85 | 11.7336 | 11.7336 | 1 | 3 | 64.0287 | 28.6011 | 8.883 | 0 | 2.2821 | 1.8532 | 1.8549 | 6.7869 | 0 | 1.8028 | 1.4038 | 1.74 | 0.72359 | 0 | 0.72431 | 0.69248 | 0.83019 | 0.35925 | 0 | 0.1499 | 0.12049 | 0.20007 | 6.4277 | 0 | 1.6529 | 1.2833 | 1.54 | 6.4277 | 0 | 1.6529 | 1.2833 | 1.54 | 8.883 | 2.8522 | 2.2821 | 1.8532 | 1.8549 | 0 | 0 | 0 | 0 | 0 | 4.3163 | 1.3859 | 1.1089 | 0.90048 | 0.90132 | 0 | 0 | 0 | 0 | 0 | 2.8522 | 2.2821 | 1.8532 | 1.8549 | 0 | 6.4277 | 0 | 1.6529 | 1.2833 | 1.54 | 35 | 3 | 3 | 3 | 3 | 3 | 0 | 0 | 0 | 0 | 0 | 0 | 0
2014-05-14 | 2時 | 1.1029 | 1.1029 | 2.9668 | 0.97695 | 37.422 | 0.85 | 11.7799 | 11.7799 | 1 | 3 | 64.3978 | 28.7138 | 8.883 | 0 | 2.2821 | 1.8532 | 1.8549 | 6.8232 | 0 | 1.815 | 1.4013 | 1.7404 | 0.72794 | 0 | 0.72921 | 0.69123 | 0.83035 | 0.35686 | 0 | 0.15091 | 0.12027 | 0.20011 | 6.4663 | 0 | 1.6641 | 1.281 | 1.5403 | 6.4663 | 0 | 1.6641 | 1.281 | 1.5403 | 8.883 | 2.8522 | 2.2821 | 1.8532 | 1.8549 | 0 | 0 | 0 | 0 | 0 | 4.3163 | 1.3859 | 1.1089 | 0.90048 | 0.90132 | 0 | 0 | 0 | 0 | 0 | 2.8522 | 2.2821 | 1.8532 | 1.8549 | 0 | 6.4663 | 0 | 1.6641 | 1.281 | 1.5403 | 35 | 3 | 3 | 3 | 3 | 3 | 0 | 0 | 0 | 0 | 0 | 0 | 0
2014-05-14 | 3時 | 1.0824 | 1.0824 | 3.0084 | 0.98112 | 37.7851 | 0.85 | 11.7225 | 11.7225 | 1 | 3 | 63.9405 | 28.5741 | 8.883 | 0 | 2.2821 | 1.8532 | 1.8549 | 6.8056 | 0 | 1.8073 | 1.386 | 1.7237 | 0.72654 | 0 | 0.72611 | 0.68368 | 0.82239 | 0.35164 | 0 | 0.15027 | 0.11896 | 0.19819 | 6.4539 | 0 | 1.657 | 1.267 | 1.5255 | 6.4539 | 0 | 1.657 | 1.267 | 1.5255 | 8.883 | 2.8522 | 2.2821 | 1.8532 | 1.8549 | 0 | 0 | 0 | 0 | 0 | 4.3163 | 1.3859 | 1.1089 | 0.90048 | 0.90132 | 0 | 0 | 0 | 0 | 0 | 2.8522 | 2.2821 | 1.8532 | 1.8549 | 0 | 6.4539 | 0 | 1.657 | 1.267 | 1.5255 | 35 | 3 | 3 | 3 | 3 | 3 | 0 | 0 | 0 | 0 | 0 | 0 | 0
2014-05-14 | 4時 | 1.0017 | 1.0017 | 3.0383 | 0.98335 | 38.0736 | 0.85 | 10.9558 | 10.9558 | 1 | 3 | 58.052 | 26.7052 | 8.883 | 0 | 2.2821 | 1.8532 | 1.8549 | 6.3665 | 0 | 1.7062 | 1.2888 | 1.5943 | 0.68004 | 0 | 0.68547 | 0.63577 | 0.76065 | 0.32573 | 0 | 0.14186 | 0.11062 | 0.18331 | 6.0408 | 0 | 1.5643 | 1.1782 | 1.411 | 6.0408 | 0 | 1.5643 | 1.1782 | 1.411 | 8.883 | 2.8522 | 2.2821 | 1.8532 | 1.8549 | 0 | 0 | 0 | 0 | 0 | 4.3163 | 1.3859 | 1.1089 | 0.90048 | 0.90132 | 0 | 0 | 0 | 0 | 0 | 2.8522 | 2.2821 | 1.8532 | 1.8549 | 0 | 6.0408 | 0 | 1.5643 | 1.1782 | 1.411 | 35 | 3 | 3 | 3 | 3 | 3 | 0 | 0 | 0 | 0 | 0 | 0 | 0
2014-05-14 | 5時 | 0.83969 | 0.83969 | 3.1423 | 0.9947 | 38.9281 | 0.85 | 9.4988 | 9.4988 | 1 | 3 | 48.0247 | 23.1536 | 8.883 | 0 | 2.2821 | 1.8532 | 1.8549 | 5.6086 | 0 | 1.4707 | 1.0764 | 1.3431 | 0.60004 | 0 | 0.59087 | 0.53099 | 0.64081 | 0.27841 | 0 | 0.12228 | 0.092391 | 0.15443 | 5.3301 | 0 | 1.3484 | 0.98404 | 1.1887 | 5.3301 | 0 | 1.3484 | 0.98404 | 1.1887 | 8.883 | 2.8522 | 2.2821 | 1.8532 | 1.8549 | 0 | 0 | 0 | 0 | 0 | 4.3163 | 1.3859 | 1.1089 | 0.90048 | 0.90132 | 0 | 0 | 0 | 0 | 0 | 2.8522 | 2.2821 | 1.8532 | 1.8549 | 0 | 5.3301 | 0 | 1.3484 | 0.98404 | 1.1887 | 35 | 3 | 3 | 3 | 3 | 3 | 0 | 0 | 0 | 0 | 0 | 0 | 0
2014-05-14 | 6時 | 0.43605 | 0.43605 | 3.8736 | 1.0168 | 46.9465 | 1 | 6.0807 | 6.0807 | 1 | 3 | 30.4814 | 14.822 | 8.883 | 0 | 2.2821 | 1.8532 | 1.8549 | 3.0815 | 0 | 1.4223 | 0.76731 | 0.80965 | 0.33029 | 0 | 0.57143 | 0.3785 | 0.38629 | 0.14747 | 0 | 0.11826 | 0.065859 | 0.093094 | 2.934 | 0 | 1.3041 | 0.70145 | 0.71656 | 2.934 | 0 | 1.3041 | 0.70145 | 0.71656 | 8.883 | 2.8522 | 2.2821 | 1.8532 | 1.8549 | 0 | 0 | 0 | 0 | 0 | 4.3163 | 1.3859 | 1.1089 | 0.90048 | 0.90132 | 0 | 0 | 0 | 0 | 0 | 2.8522 | 2.2821 | 1.8532 | 1.8549 | 0 | 2.934 | 0 | 1.3041 | 0.70145 | 0.71656 | 35 | 3 | 3 | 3 | 3 | 3 | 0 | 0 | 0 | 0 | 0 | 0 | 0
2014-05-14 | 7時 | 0.22219 | 0.22219 | 4.1964 | 1.0636 | 48.6209 | 1 | 3.3567 | 3.3567 | 1 | 3 | 22.5045 | 8.182 | 8.883 | 0 | 2.2821 | 1.8532 | 1.8549 | 1.1097 | 0 | 1.2623 | 0.34956 | 0.63518 | 0.11928 | 0 | 0.50714 | 0.17243 | 0.30305 | 0.050126 | 0 | 0.10495 | 0.030003 | 0.073033 | 1.0595 | 0 | 1.1573 | 0.31955 | 0.56215 | 1.0595 | 0 | 1.1573 | 0.31955 | 0.56215 | 8.883 | 2.8522 | 2.2821 | 1.8532 | 1.8549 | 0 | 0 | 0 | 0 | 0 | 4.3163 | 1.3859 | 1.1089 | 0.90048 | 0.90132 | 0 | 0 | 0 | 0 | 0 | 2.8522 | 2.2821 | 1.8532 | 1.8549 | 0 | 1.0595 | 0 | 1.1573 | 0.31955 | 0.56215 | 35 | 3 | 3 | 3 | 3 | 3 | 0 | 0 | 0 | 0 | 0 | 0 | 0
2014-05-14 | 8時 | 0.021443 | 0.021443 | 4.4734 | 1.109 | 49.7046 | 1 | 0.34531 | 0.34531 | 1 | 3 | 19.8727 | 0.99427 | 8.883 | 0 | 0 | 1.8532 | 1.8549 | 0.2403 | 0 | 0 | 0.017784 | 0.08723 | 0.025878 | 0 | 0 | 0.0087727 | 0.041618 | 0.010423 | 0 | 0 | 0.0015265 | 0.01003 | 0.22988 | 0 | 0 | 0.016258 | 0.0772 | 0.22988 | 0 | 0 | 0.016258 | 0.0772 | 8.883 | 2.8522 | 2.2821 | 1.8532 | 1.8549 | 0 | 0 | 0 | 0 | 0 | 4.3163 | 1.3859 | 1.1089 | 0.90048 | 0.90132 | 0 | 0 | 0 | 0 | 0 | 2.8522 | 2.2821 | 1.8532 | 1.8549 | 0 | 0.22988 | 0 | 0 | 0.016258 | 0.0772 | 35 | 3 | 3 | 3 | 3 | 3 | 0 | 0 | 0 | 0 | 0 | 0 | 0
2014-05-14 | 9時 | 0.011076 | 0.011076 | 4.7144 | 1.1444 | 50.7623 | 1 | 0.18798 | 0.18798 | 1 | 3 | 19.9181 | 0.52342 | 8.883 | 0 | 2.2821 | 0 | 1.8549 | 0.010876 | 0 | 0.1713 | 0 | 0.0058055 | 0.0011734 | 0 | 0.06882 | 0 | 0.0027699 | 0.00045207 | 0 | 0.014243 | 0 | 0.00066752 | 0.010424 | 0 | 0.15705 | 0 | 0.005138 | 0.010424 | 0 | 0.15705 | 0 | 0.005138 | 8.883 | 2.8522 | 2.2821 | 1.8532 | 1.8549 | 0 | 0 | 0 | 0 | 0 | 4.3163 | 1.3859 | 1.1089 | 0.90048 | 0.90132 | 0 | 0 | 0 | 0 | 0 | 2.8522 | 2.2821 | 1.8532 | 1.8549 | 0 | 0.010424 | 0 | 0.15705 | 0 | 0.005138 | 35 | 3 | 3 | 3 | 3 | 3 | 0 | 0 | 0 | 0 | 0 | 0 | 0
2014-05-14 | 10時 | 0.0098282 | 0.0098282 | 5.0252 | 1.1889 | 52.084 | 1 | 0.1778 | 0.1778 | 1 | 3 | 19.9506 | 2.8246 | 0 | 0 | 2.2821 | 0 | 0 | 0 | 0 | 0.1778 | 0 | 0 | 0 | 0 | 0.071433 | 0 | 0 | 0 | 0 | 0.014783 | 0 | 0 | 0 | 0 | 0.16302 | 0 | 0 | 0 | 0 | 0.16302 | 0 | 0 | 8.883 | 2.8522 | 2.2821 | 1.8532 | 1.8549 | 0 | 0 | 0 | 0 | 0 | 4.3163 | 1.3859 | 1.1089 | 0.90048 | 0.90132 | 0 | 0 | 0 | 0 | 0 | 2.8522 | 2.2821 | 1.8532 | 1.8549 | 0 | 0 | 0 | 0.16302 | 0 | 0 | 35 | 3 | 3 | 3 | 3 | 3 | 0 | 0 | 0 | 0 | 0 | 0 | 0
2014-05-14 | 11時 | 0.0064992 | 0.0064992 | 5.3082 | 1.229 | 53.2228 | 1 | 0.1242 | 0.1242 | 1 | 3 | 19.864 | 1.9731 | 0 | 0 | 2.2821 | 0 | 0 | 0 | 0 | 0.1242 | 0 | 0 | 0 | 0 | 0.049898 | 0 | 0 | 0 | 0 | 0.010326 | 0 | 0 | 0 | 0 | 0.11387 | 0 | 0 | 0 | 0 | 0.11387 | 0 | 0 | 8.883 | 2.8522 | 2.2821 | 1.8532 | 1.8549 | 0 | 0 | 0 | 0 | 0 | 4.3163 | 1.3859 | 1.1089 | 0.90048 | 0.90132 | 0 | 0 | 0 | 0 | 0 | 2.8522 | 2.2821 | 1.8532 | 1.8549 | 0 | 0 | 0 | 0.11387 | 0 | 0 | 35 | 3 | 3 | 3 | 3 | 3 | 0 | 0 | 0 | 0 | 0 | 0 | 0
2014-05-14 | 12時 | 0.0057801 | 0.0057801 | 5.2912 | 1.2267 | 53.1526 | 1 | 0.1101 | 0.1101 | 1 | 3 | 19.9539 | 0.26838 | 8.883 | 0 | 2.2821 | 1.8532 | 1.8549 | 0.012044 | 0 | 0.097698 | 0.00018044 | 0.00017912 | 0.0013053 | 0 | 0.039251 | 8.9006e-05 | 8.5459e-05 | 0.00044904 | 0 | 0.0081232 | 1.5487e-05 | 2.0595e-05 | 0.011595 | 0 | 0.089575 | 0.00016495 | 0.00015852 | 0.011595 | 0 | 0.089575 | 0.00016495 | 0.00015852 | 8.883 | 2.8522 | 2.2821 | 1.8532 | 1.8549 | 0 | 0 | 0 | 0 | 0 | 4.3163 | 1.3859 | 1.1089 | 0.90048 | 0.90132 | 0 | 0 | 0 | 0 | 0 | 2.8522 | 2.2821 | 1.8532 | 1.8549 | 0 | 0.011595 | 0 | 0.089575 | 0.00016495 | 0.00015852 | 35 | 3 | 3 | 3 | 3 | 3 | 0 | 0 | 0 | 0 | 0 | 0 | 0
2014-05-14 | 13時 | 0.012675 | 0.012675 | 5.4793 | 1.2523 | 53.9173 | 1 | 0.25002 | 0.25002 | 1 | 3 | 19.9078 | 0.60944 | 8.883 | 0 | 2.2821 | 1.8532 | 1.8549 | 0.15106 | 0 | 0.082292 | 0.0070188 | 0.0096523 | 0.016396 | 0 | 0.033062 | 0.0034623 | 0.0046053 | 0.0054151 | 0 | 0.0068422 | 0.00060244 | 0.0011098 | 0.14565 | 0 | 0.07545 | 0.0064164 | 0.0085425 | 0.14565 | 0 | 0.07545 | 0.0064164 | 0.0085425 | 8.883 | 2.8522 | 2.2821 | 1.8532 | 1.8549 | 0 | 0 | 0 | 0 | 0 | 4.3163 | 1.3859 | 1.1089 | 0.90048 | 0.90132 | 0 | 0 | 0 | 0 | 0 | 2.8522 | 2.2821 | 1.8532 | 1.8549 | 0 | 0.14565 | 0 | 0.07545 | 0.0064164 | 0.0085425 | 35 | 3 | 3 | 3 | 3 | 3 | 0 | 0 | 0 | 0 | 0 | 0 | 0
2014-05-14 | 14時 | 0.036554 | 0.036554 | 5.0753 | 1.1942 | 52.3719 | 1 | 0.66789 | 0.66789 | 1 | 3 | 19.8539 | 1.628 | 8.883 | 0 | 2.2821 | 1.8532 | 1.8549 | 0.38206 | 0 | 0.12035 | 0.070495 | 0.094977 | 0.041345 | 0 | 0.048353 | 0.034774 | 0.045315 | 0.014792 | 0 | 0.010007 | 0.0060507 | 0.010921 | 0.36727 | 0 | 0.11035 | 0.064444 | 0.084057 | 0.36727 | 0 | 0.11035 | 0.064444 | 0.084057 | 8.883 | 2.8522 | 2.2821 | 1.8532 | 1.8549 | 0 | 0 | 0 | 0 | 0 | 4.3163 | 1.3859 | 1.1089 | 0.90048 | 0.90132 | 0 | 0 | 0 | 0 | 0 | 2.8522 | 2.2821 | 1.8532 | 1.8549 | 0 | 0.36727 | 0 | 0.11035 | 0.064444 | 0.084057 | 35 | 3 | 3 | 3 | 3 | 3 | 0 | 0 | 0 | 0 | 0 | 0 | 0
2014-05-14 | 15時 | 0.01747 | 0.01747 | 5.1066 | 1.1999 | 52.4436 | 1 | 0.32116 | 0.32116 | 1 | 3 | 19.8801 | 0.89426 | 8.883 | 0 | 2.2821 | 0 | 1.8549 | 0.094924 | 0 | 0.10473 | 0 | 0.12151 | 0.010274 | 0 | 0.042075 | 0 | 0.057972 | 0.0036627 | 0 | 0.0087075 | 0 | 0.013971 | 0.091261 | 0 | 0.096019 | 0 | 0.10754 | 0.091261 | 0 | 0.096019 | 0 | 0.10754 | 8.883 | 2.8522 | 2.2821 | 1.8532 | 1.8549 | 0 | 0 | 0 | 0 | 0 | 4.3163 | 1.3859 | 1.1089 | 0.90048 | 0.90132 | 0 | 0 | 0 | 0 | 0 | 2.8522 | 2.2821 | 1.8532 | 1.8549 | 0 | 0.091261 | 0 | 0.096019 | 0 | 0.10754 | 35 | 3 | 3 | 3 | 3 | 3 | 0 | 0 | 0 | 0 | 0 | 0 | 0
2014-05-14 | 16時 | 0.043043 | 0.043043 | 4.8838 | 1.1669 | 51.5752 | 1 | 0.75676 | 0.75676 | 1 | 3 | 19.8718 | 2.1072 | 8.883 | 0 | 2.2821 | 0 | 1.8549 | 0.43988 | 0 | 0.15262 | 0 | 0.16426 | 0.047531 | 0 | 0.061317 | 0 | 0.078368 | 0.017659 | 0 | 0.01269 | 0 | 0.018886 | 0.42222 | 0 | 0.13993 | 0 | 0.14537 | 0.42222 | 0 | 0.13993 | 0 | 0.14537 | 8.883 | 2.8522 | 2.2821 | 1.8532 | 1.8549 | 0 | 0 | 0 | 0 | 0 | 4.3163 | 1.3859 | 1.1089 | 0.90048 | 0.90132 | 0 | 0 | 0 | 0 | 0 | 2.8522 | 2.2821 | 1.8532 | 1.8549 | 0 | 0.42222 | 0 | 0.13993 | 0 | 0.14537 | 35 | 3 | 3 | 3 | 3 | 3 | 0 | 0 | 0 | 0 | 0 | 0 | 0
2014-05-14 | 17時 | 0.076031 | 0.076031 | 4.5518 | 1.1182 | 50.1611 | 1 | 1.2459 | 1.2459 | 1 | 3 | 19.9858 | 3.0369 | 8.883 | 0 | 2.2821 | 1.8532 | 1.8549 | 0.74566 | 0 | 0.24375 | 0.027581 | 0.22889 | 0.080366 | 0 | 0.097928 | 0.013605 | 0.1092 | 0.031765 | 0 | 0.020266 | 0.0023673 | 0.026317 | 0.7139 | 0 | 0.22348 | 0.025214 | 0.20257 | 0.7139 | 0 | 0.22348 | 0.025214 | 0.20257 | 8.883 | 2.8522 | 2.2821 | 1.8532 | 1.8549 | 0 | 0 | 0 | 0 | 0 | 4.3163 | 1.3859 | 1.1089 | 0.90048 | 0.90132 | 0 | 0 | 0 | 0 | 0 | 2.8522 | 2.2821 | 1.8532 | 1.8549 | 0 | 0.7139 | 0 | 0.22348 | 0.025214 | 0.20257 | 35 | 3 | 3 | 3 | 3 | 3 | 0 | 0 | 0 | 0 | 0 | 0 | 0
2014-05-14 | 18時 | 0.071577 | 0.071577 | 4.2294 | 1.0719 | 48.6209 | 1 | 1.0898 | 1.0898 | 1 | 3 | 19.9265 | 2.6565 | 8.883 | 0 | 2.2821 | 1.8532 | 1.8549 | 0.24604 | 0 | 0.32496 | 0.22669 | 0.29211 | 0.026447 | 0 | 0.13056 | 0.11182 | 0.13937 | 0.011114 | 0 | 0.027019 | 0.019457 | 0.033587 | 0.23493 | 0 | 0.29794 | 0.20724 | 0.25853 | 0.23493 | 0 | 0.29794 | 0.20724 | 0.25853 | 8.883 | 2.8522 | 2.2821 | 1.8532 | 1.8549 | 0 | 0 | 0 | 0 | 0 | 4.3163 | 1.3859 | 1.1089 | 0.90048 | 0.90132 | 0 | 0 | 0 | 0 | 0 | 2.8522 | 2.2821 | 1.8532 | 1.8549 | 0 | 0.23493 | 0 | 0.29794 | 0.20724 | 0.25853 | 35 | 3 | 3 | 3 | 3 | 3 | 0 | 0 | 0 | 0 | 0 | 0 | 0
2014-05-14 | 19時 | 0.077796 | 0.077796 | 4.0213 | 1.0412 | 47.5913 | 1 | 1.1262 | 1.1262 | 1 | 3 | 19.9388 | 2.7452 | 8.883 | 0 | 2.2821 | 1.8532 | 1.8549 | 0.4913 | 0 | 0.45241 | 0.055691 | 0.12684 | 0.052717 | 0 | 0.18176 | 0.027472 | 0.060515 | 0.023011 | 0 | 0.037616 | 0.0047801 | 0.014584 | 0.46829 | 0 | 0.41479 | 0.050911 | 0.11225 | 0.46829 | 0 | 0.41479 | 0.050911 | 0.11225 | 8.883 | 2.8522 | 2.2821 | 1.8532 | 1.8549 | 0 | 0 | 0 | 0 | 0 | 4.3163 | 1.3859 | 1.1089 | 0.90048 | 0.90132 | 0 | 0 | 0 | 0 | 0 | 2.8522 | 2.2821 | 1.8532 | 1.8549 | 0 | 0.46829 | 0 | 0.41479 | 0.050911 | 0.11225 | 35 | 3 | 3 | 3 | 3 | 3 | 0 | 0 | 0 | 0 | 0 | 0 | 0
2014-05-14 | 20時 | 0.17199 | 0.17199 | 3.7996 | 1.0078 | 46.4574 | 1 | 2.3526 | 2.3526 | 1 | 3 | 20.9076 | 5.7345 | 8.883 | 0 | 2.2821 | 1.8532 | 1.8549 | 0.77351 | 0 | 1.1977 | 0.18619 | 0.19519 | 0.082844 | 0 | 0.48118 | 0.091843 | 0.093128 | 0.03761 | 0 | 0.099582 | 0.015981 | 0.022443 | 0.7359 | 0 | 1.0981 | 0.1702 | 0.17275 | 0.7359 | 0 | 1.0981 | 0.1702 | 0.17275 | 8.883 | 2.8522 | 2.2821 | 1.8532 | 1.8549 | 0 | 0 | 0 | 0 | 0 | 4.3163 | 1.3859 | 1.1089 | 0.90048 | 0.90132 | 0 | 0 | 0 | 0 | 0 | 2.8522 | 2.2821 | 1.8532 | 1.8549 | 0 | 0.7359 | 0 | 1.0981 | 0.1702 | 0.17275 | 35 | 3 | 3 | 3 | 3 | 3 | 0 | 0 | 0 | 0 | 0 | 0 | 0
2014-05-14 | 21時 | 0.3619 | 0.3619 | 3.0516 | 0.97847 | 38.4316 | 0.85 | 3.9757 | 3.9757 | 1 | 3 | 23.8496 | 9.691 | 8.883 | 0 | 2.2821 | 1.8532 | 1.8549 | 1.8841 | 0 | 1.6666 | 0.15479 | 0.27026 | 0.20138 | 0 | 0.66957 | 0.076354 | 0.12894 | 0.095202 | 0 | 0.13857 | 0.013286 | 0.031074 | 1.7889 | 0 | 1.528 | 0.1415 | 0.23918 | 1.7889 | 0 | 1.528 | 0.1415 | 0.23918 | 8.883 | 2.8522 | 2.2821 | 1.8532 | 1.8549 | 0 | 0 | 0 | 0 | 0 | 4.3163 | 1.3859 | 1.1089 | 0.90048 | 0.90132 | 0 | 0 | 0 | 0 | 0 | 2.8522 | 2.2821 | 1.8532 | 1.8549 | 0 | 1.7889 | 0 | 1.528 | 0.1415 | 0.23918 | 35 | 3 | 3 | 3 | 3 | 3 | 0 | 0 | 0 | 0 | 0 | 0 | 0
2014-05-14 | 22時 | 0.73727 | 0.73727 | 3.0511 | 0.98196 | 38.2888 | 0.85 | 8.0982 | 8.0982 | 1 | 3 | 39.8219 | 19.7396 | 8.883 | 0 | 2.2821 | 1.8532 | 1.8549 | 4.7804 | 0 | 1.3107 | 0.79685 | 1.2102 | 0.51082 | 0 | 0.52659 | 0.39307 | 0.57742 | 0.24276 | 0 | 0.10898 | 0.068395 | 0.13915 | 4.5376 | 0 | 1.2017 | 0.72846 | 1.0711 | 4.5376 | 0 | 1.2017 | 0.72846 | 1.0711 | 8.883 | 2.8522 | 2.2821 | 1.8532 | 1.8549 | 0 | 0 | 0 | 0 | 0 | 4.3163 | 1.3859 | 1.1089 | 0.90048 | 0.90132 | 0 | 0 | 0 | 0 | 0 | 2.8522 | 2.2821 | 1.8532 | 1.8549 | 0 | 4.5376 | 0 | 1.2017 | 0.72846 | 1.0711 | 35 | 3 | 3 | 3 | 3 | 3 | 0 | 0 | 0 | 0 | 0 | 0 | 0
2014-05-14 | 23時 | 0.6514 | 0.6514 | 3.729 | 0.99795 | 46.0462 | 1 | 8.7446 | 8.7446 | 1 | 3 | 43.4329 | 21.3153 | 8.883 | 0 | 2.2821 | 1.8532 | 1.8549 | 5.1236 | 0 | 1.3195 | 0.99934 | 1.3022 | 0.54837 | 0 | 0.53014 | 0.49296 | 0.62128 | 0.25238 | 0 | 0.10971 | 0.085775 | 0.14972 | 4.8712 | 0 | 1.2098 | 0.91357 | 1.1524 | 4.8712 | 0 | 1.2098 | 0.91357 | 1.1524 | 8.883 | 2.8522 | 2.2821 | 1.8532 | 1.8549 | 0 | 0 | 0 | 0 | 0 | 4.3163 | 1.3859 | 1.1089 | 0.90048 | 0.90132 | 0 | 0 | 0 | 0 | 0 | 2.8522 | 2.2821 | 1.8532 | 1.8549 | 0 | 4.8712 | 0 | 1.2098 | 0.91357 | 1.1524 | 35 | 3 | 3 | 3 | 3 | 3 | 0 | 0 | 0 | 0 | 0 | 0 | 0
2014-05-15 | 0時 | 0.70838 | 0.70838 | 3.694 | 0.99394 | 45.7978 | 1 | 9.4203 | 9.4203 | 1 | 3 | 47.5278 | 22.9623 | 8.883 | 0 | 2.2821 | 1.8532 | 1.8549 | 5.5132 | 0 | 1.4065 | 1.0964 | 1.4042 | 0.58984 | 0 | 0.56509 | 0.54082 | 0.66995 | 0.27368 | 0 | 0.11695 | 0.094103 | 0.16145 | 5.2395 | 0 | 1.2896 | 1.0023 | 1.2427 | 5.2395 | 0 | 1.2896 | 1.0023 | 1.2427 | 8.883 | 2.8522 | 2.2821 | 1.8532 | 1.8549 | 0 | 0 | 0 | 0 | 0 | 4.3163 | 1.3859 | 1.1089 | 0.90048 | 0.90132 | 0 | 0 | 0 | 0 | 0 | 2.8522 | 2.2821 | 1.8532 | 1.8549 | 0 | 5.2395 | 0 | 1.2896 | 1.0023 | 1.2427 | 35 | 3 | 3 | 3 | 3 | 3 | 0 | 0 | 0 | 0 | 0 | 0 | 0
2014-05-15 | 1時 | 0.88659 | 0.88659 | 3.1152 | 0.99151 | 38.716 | 0.85 | 9.9428 | 9.9428 | 1 | 3 | 50.9192 | 24.236 | 8.883 | 0 | 2.2821 | 1.8532 | 1.8549 | 5.81 | 0 | 1.4882 | 1.1655 | 1.4792 | 0.62134 | 0 | 0.59789 | 0.57491 | 0.70574 | 0.29062 | 0 | 0.12373 | 0.10003 | 0.17008 | 5.5194 | 0 | 1.3644 | 1.0654 | 1.3091 | 5.5194 | 0 | 1.3644 | 1.0654 | 1.3091 | 8.883 | 2.8522 | 2.2821 | 1.8532 | 1.8549 | 0 | 0 | 0 | 0 | 0 | 4.3163 | 1.3859 | 1.1089 | 0.90048 | 0.90132 | 0 | 0 | 0 | 0 | 0 | 2.8522 | 2.2821 | 1.8532 | 1.8549 | 0 | 5.5194 | 0 | 1.3644 | 1.0654 | 1.3091 | 35 | 3 | 3 | 3 | 3 | 3 | 0 | 0 | 0 | 0 | 0 | 0 | 0
2014-05-15 | 2時 | 0.97358 | 0.97358 | 3.0366 | 0.9828 | 38.0736 | 0.85 | 10.6429 | 10.6429 | 1 | 3 | 55.7698 | 25.9424 | 8.883 | 0 | 2.2821 | 1.8532 | 1.8549 | 6.1904 | 0 | 1.6075 | 1.2608 | 1.5842 | 0.66122 | 0 | 0.64584 | 0.62193 | 0.75582 | 0.31672 | 0 | 0.13366 | 0.10822 | 0.18215 | 5.8737 | 0 | 1.4739 | 1.1526 | 1.402 | 5.8737 | 0 | 1.4739 | 1.1526 | 1.402 | 8.883 | 2.8522 | 2.2821 | 1.8532 | 1.8549 | 0 | 0 | 0 | 0 | 0 | 4.3163 | 1.3859 | 1.1089 | 0.90048 | 0.90132 | 0 | 0 | 0 | 0 | 0 | 2.8522 | 2.2821 | 1.8532 | 1.8549 | 0 | 5.8737 | 0 | 1.4739 | 1.1526 | 1.402 | 35 | 3 | 3 | 3 | 3 | 3 | 0 | 0 | 0 | 0 | 0 | 0 | 0
2014-05-15 | 3時 | 1.0698 | 1.0698 | 2.9552 | 0.97501 | 37.3491 | 0.85 | 11.3814 | 11.3814 | 1 | 3 | 61.2688 | 27.7427 | 8.883 | 0 | 2.2821 | 1.8532 | 1.8549 | 6.5855 | 0 | 1.7382 | 1.3613 | 1.6965 | 0.70248 | 0 | 0.69835 | 0.67151 | 0.8094 | 0.34526 | 0 | 0.14453 | 0.11684 | 0.19506 | 6.2402 | 0 | 1.5937 | 1.2445 | 1.5014 | 6.2402 | 0 | 1.5937 | 1.2445 | 1.5014 | 8.883 | 2.8522 | 2.2821 | 1.8532 | 1.8549 | 0 | 0 | 0 | 0 | 0 | 4.3163 | 1.3859 | 1.1089 | 0.90048 | 0.90132 | 0 | 0 | 0 | 0 | 0 | 2.8522 | 2.2821 | 1.8532 | 1.8549 | 0 | 6.2402 | 0 | 1.5937 | 1.2445 | 1.5014 | 35 | 3 | 3 | 3 | 3 | 3 | 0 | 0 | 0 | 0 | 0 | 0 | 0
2014-05-15 | 4時 | 0.9158 | 0.9158 | 2.9774 | 0.97476 | 37.6402 | 0.85 | 9.8162 | 9.8162 | 1 | 3 | 50.0796 | 23.9274 | 8.883 | 0 | 2.2821 | 1.8532 | 1.8549 | 5.4532 | 0 | 1.6392 | 1.2486 | 1.4753 | 0.58202 | 0 | 0.65855 | 0.6159 | 0.70387 | 0.28314 | 0 | 0.13629 | 0.10717 | 0.16963 | 5.1701 | 0 | 1.5029 | 1.1414 | 1.3056 | 5.1701 | 0 | 1.5029 | 1.1414 | 1.3056 | 8.883 | 2.8522 | 2.2821 | 1.8532 | 1.8549 | 0 | 0 | 0 | 0 | 0 | 4.3163 | 1.3859 | 1.1089 | 0.90048 | 0.90132 | 0 | 0 | 0 | 0 | 0 | 2.8522 | 2.2821 | 1.8532 | 1.8549 | 0 | 5.1701 | 0 | 1.5029 | 1.1414 | 1.3056 | 35 | 3 | 3 | 3 | 3 | 3 | 0 | 0 | 0 | 0 | 0 | 0 | 0
2014-05-15 | 5時 | 0.7437 | 0.7437 | 3.1702 | 0.99812 | 39.1392 | 0.85 | 8.4877 | 8.4877 | 1 | 3 | 41.9619 | 20.6891 | 8.883 | 0 | 2.2821 | 1.8532 | 1.8549 | 4.8296 | 0 | 1.6545 | 0.98001 | 1.0236 | 0.5169 | 0 | 0.6647 | 0.48343 | 0.48839 | 0.2379 | 0 | 0.13756 | 0.084116 | 0.1177 | 4.5917 | 0 | 1.5169 | 0.8959 | 0.90595 | 4.5917 | 0 | 1.5169 | 0.8959 | 0.90595 | 8.883 | 2.8522 | 2.2821 | 1.8532 | 1.8549 | 0 | 0 | 0 | 0 | 0 | 4.3163 | 1.3859 | 1.1089 | 0.90048 | 0.90132 | 0 | 0 | 0 | 0 | 0 | 2.8522 | 2.2821 | 1.8532 | 1.8549 | 0 | 4.5917 | 0 | 1.5169 | 0.8959 | 0.90595 | 35 | 3 | 3 | 3 | 3 | 3 | 0 | 0 | 0 | 0 | 0 | 0 | 0
2014-05-15 | 6時 | 0.27318 | 0.27318 | 4.0557 | 1.0431 | 47.9105 | 1 | 3.9885 | 3.9885 | 1 | 3 | 23.8803 | 9.7222 | 8.883 | 0 | 2.2821 | 1.8532 | 1.8549 | 0.55883 | 0 | 1.6032 | 0.94848 | 0.87799 | 0.059996 | 0 | 0.64411 | 0.46787 | 0.4189 | 0.025888 | 0 | 0.1333 | 0.08141 | 0.10095 | 0.53294 | 0 | 1.4699 | 0.86707 | 0.77704 | 0.53294 | 0 | 1.4699 | 0.86707 | 0.77704 | 8.883 | 2.8522 | 2.2821 | 1.8532 | 1.8549 | 0 | 0 | 0 | 0 | 0 | 4.3163 | 1.3859 | 1.1089 | 0.90048 | 0.90132 | 0 | 0 | 0 | 0 | 0 | 2.8522 | 2.2821 | 1.8532 | 1.8549 | 0 | 0.53294 | 0 | 1.4699 | 0.86707 | 0.77704 | 35 | 3 | 3 | 3 | 3 | 3 | 0 | 0 | 0 | 0 | 0 | 0 | 0
2014-05-15 | 7時 | 0.14409 | 0.14409 | 4.6193 | 1.1247 | 50.6128 | 1 | 2.3962 | 2.3962 | 1 | 3 | 20.9619 | 5.8409 | 8.883 | 0 | 2.2821 | 1.8532 | 1.8549 | 0.37234 | 0 | 1.1051 | 0.52592 | 0.39281 | 0.040162 | 0 | 0.44401 | 0.25943 | 0.18742 | 0.015573 | 0 | 0.091888 | 0.04514 | 0.045166 | 0.35676 | 0 | 1.0133 | 0.48078 | 0.34765 | 0.35676 | 0 | 1.0133 | 0.48078 | 0.34765 | 8.883 | 2.8522 | 2.2821 | 1.8532 | 1.8549 | 0 | 0 | 0 | 0 | 0 | 4.3163 | 1.3859 | 1.1089 | 0.90048 | 0.90132 | 0 | 0 | 0 | 0 | 0 | 2.8522 | 2.2821 | 1.8532 | 1.8549 | 0 | 0.35676 | 0 | 1.0133 | 0.48078 | 0.34765 | 35 | 3 | 3 | 3 | 3 | 3 | 0 | 0 | 0 | 0 | 0 | 0 | 0
2014-05-15 | 8時 | 0.013302 | 0.013302 | 5.2496 | 1.2203 | 53.0119 | 1 | 0.25138 | 0.25138 | 1 | 3 | 19.8955 | 0.7238 | 8.883 | 0 | 0 | 1.8532 | 1.8549 | 0.07409 | 0 | 0 | 0.084068 | 0.093218 | 0.0080275 | 0 | 0 | 0.04147 | 0.044476 | 0.0027817 | 0 | 0 | 0.0072157 | 0.010718 | 0.071309 | 0 | 0 | 0.076853 | 0.0825 | 0.071309 | 0 | 0 | 0.076853 | 0.0825 | 8.883 | 2.8522 | 2.2821 | 1.8532 | 1.8549 | 0 | 0 | 0 | 0 | 0 | 4.3163 | 1.3859 | 1.1089 | 0.90048 | 0.90132 | 0 | 0 | 0 | 0 | 0 | 2.8522 | 2.2821 | 1.8532 | 1.8549 | 0 | 0.071309 | 0 | 0 | 0.076853 | 0.0825 | 35 | 3 | 3 | 3 | 3 | 3 | 0 | 0 | 0 | 0 | 0 | 0 | 0
2014-05-15 | 9時 | 0.020077 | 0.020077 | 5.5602 | 1.2628 | 54.2595 | 1 | 0.40187 | 0.40187 | 1 | 3 | 19.8737 | 0.97956 | 8.883 | 0 | 2.2821 | 1.8532 | 1.8549 | 0.17887 | 0 | 0.11747 | 0.050357 | 0.055167 | 0.019428 | 0 | 0.047195 | 0.02484 | 0.026321 | 0.0062951 | 0 | 0.0097671 | 0.0043222 | 0.0063432 | 0.17258 | 0 | 0.1077 | 0.046035 | 0.048824 | 0.17258 | 0 | 0.1077 | 0.046035 | 0.048824 | 8.883 | 2.8522 | 2.2821 | 1.8532 | 1.8549 | 0 | 0 | 0 | 0 | 0 | 4.3163 | 1.3859 | 1.1089 | 0.90048 | 0.90132 | 0 | 0 | 0 | 0 | 0 | 2.8522 | 2.2821 | 1.8532 | 1.8549 | 0 | 0.17258 | 0 | 0.1077 | 0.046035 | 0.048824 | 35 | 3 | 3 | 3 | 3 | 3 | 0 | 0 | 0 | 0 | 0 | 0 | 0
2014-05-15 | 10時 | 0.013889 | 0.013889 | 5.7273 | 1.2863 | 54.8672 | 1 | 0.28637 | 0.28637 | 1 | 3 | 19.8981 | 0.69803 | 8.883 | 0 | 2.2821 | 1.8532 | 1.8549 | 0.17414 | 0 | 0.094309 | 0.0067561 | 0.011162 | 0.018937 | 0 | 0.03789 | 0.0033327 | 0.0053256 | 0.005923 | 0 | 0.0078414 | 0.00057989 | 0.0012834 | 0.16822 | 0 | 0.086468 | 0.0061762 | 0.0098787 | 0.16822 | 0 | 0.086468 | 0.0061762 | 0.0098787 | 8.883 | 2.8522 | 2.2821 | 1.8532 | 1.8549 | 0 | 0 | 0 | 0 | 0 | 4.3163 | 1.3859 | 1.1089 | 0.90048 | 0.90132 | 0 | 0 | 0 | 0 | 0 | 2.8522 | 2.2821 | 1.8532 | 1.8549 | 0 | 0.16822 | 0 | 0.086468 | 0.0061762 | 0.0098787 | 35 | 3 | 3 | 3 | 3 | 3 | 0 | 0 | 0 | 0 | 0 | 0 | 0
2014-05-15 | 11時 | 0.0025529 | 0.0025529 | 5.8313 | 1.3018 | 55.2002 | 1 | 0.053593 | 0.053593 | 1 | 3 | 19.8836 | 0.85139 | 0 | 0 | 2.2821 | 0 | 0 | 0 | 0 | 0.053593 | 0 | 0 | 0 | 0 | 0.021531 | 0 | 0 | 0 | 0 | 0.004456 | 0 | 0 | 0 | 0 | 0.049137 | 0 | 0 | 0 | 0 | 0.049137 | 0 | 0 | 8.883 | 2.8522 | 2.2821 | 1.8532 | 1.8549 | 0 | 0 | 0 | 0 | 0 | 4.3163 | 1.3859 | 1.1089 | 0.90048 | 0.90132 | 0 | 0 | 0 | 0 | 0 | 2.8522 | 2.2821 | 1.8532 | 1.8549 | 0 | 0 | 0 | 0.049137 | 0 | 0 | 35 | 3 | 3 | 3 | 3 | 3 | 0 | 0 | 0 | 0 | 0 | 0 | 0
2014-05-15 | 12時 | 0.00043908 | 0.00043908 | 5.7978 | 1.2974 | 55.0674 | 1 | 0.0091646 | 0.0091646 | 1 | 3 | 19.9739 | 0.14559 | 0 | 0 | 2.2821 | 0 | 0 | 0 | 0 | 0.0091646 | 0 | 0 | 0 | 0 | 0.003682 | 0 | 0 | 0 | 0 | 0.000762 | 0 | 0 | 0 | 0 | 0.0084026 | 0 | 0 | 0 | 0 | 0.0084026 | 0 | 0 | 8.883 | 2.8522 | 2.2821 | 1.8532 | 1.8549 | 0 | 0 | 0 | 0 | 0 | 4.3163 | 1.3859 | 1.1089 | 0.90048 | 0.90132 | 0 | 0 | 0 | 0 | 0 | 2.8522 | 2.2821 | 1.8532 | 1.8549 | 0 | 0 | 0 | 0.0084026 | 0 | 0 | 35 | 3 | 3 | 3 | 3 | 3 | 0 | 0 | 0 | 0 | 0 | 0 | 0
2014-05-15 | 13時 | 0.00128 | 0.00128 | 5.5984 | 1.2698 | 54.3276 | 1 | 0.025797 | 0.025797 | 1 | 3 | 19.9868 | 0.071832 | 8.883 | 0 | 2.2821 | 0 | 1.8549 | 0.012938 | 0 | 0.010086 | 0 | 0.0027739 | 0.0014054 | 0 | 0.004052 | 0 | 0.0013235 | 0.00045363 | 0 | 0.00083857 | 0 | 0.00031894 | 0.012484 | 0 | 0.0092469 | 0 | 0.0024549 | 0.012484 | 0 | 0.0092469 | 0 | 0.0024549 | 8.883 | 2.8522 | 2.2821 | 1.8532 | 1.8549 | 0 | 0 | 0 | 0 | 0 | 4.3163 | 1.3859 | 1.1089 | 0.90048 | 0.90132 | 0 | 0 | 0 | 0 | 0 | 2.8522 | 2.2821 | 1.8532 | 1.8549 | 0 | 0.012484 | 0 | 0.0092469 | 0 | 0.0024549 | 35 | 3 | 3 | 3 | 3 | 3 | 0 | 0 | 0 | 0 | 0 | 0 | 0
2014-05-15 | 14時 | 0.014883 | 0.014883 | 5.4241 | 1.2444 | 53.7103 | 1 | 0.29061 | 0.29061 | 1 | 3 | 19.8971 | 0.70838 | 8.883 | 0 | 2.2821 | 1.8532 | 1.8549 | 0.19262 | 0 | 0.041669 | 0.016781 | 0.039546 | 0.020898 | 0 | 0.016741 | 0.008278 | 0.018868 | 0.0069804 | 0 | 0.0034646 | 0.0014404 | 0.004547 | 0.18564 | 0 | 0.038204 | 0.015341 | 0.034999 | 0.18564 | 0 | 0.038204 | 0.015341 | 0.034999 | 8.883 | 2.8522 | 2.2821 | 1.8532 | 1.8549 | 0 | 0 | 0 | 0 | 0 | 4.3163 | 1.3859 | 1.1089 | 0.90048 | 0.90132 | 0 | 0 | 0 | 0 | 0 | 2.8522 | 2.2821 | 1.8532 | 1.8549 | 0 | 0.18564 | 0 | 0.038204 | 0.015341 | 0.034999 | 35 | 3 | 3 | 3 | 3 | 3 | 0 | 0 | 0 | 0 | 0 | 0 | 0
2014-05-15 | 15時 | 0.01631 | 0.01631 | 5.212 | 1.2148 | 52.8706 | 1 | 0.30602 | 0.30602 | 1 | 3 | 19.8933 | 0.74594 | 8.883 | 0 | 2.2821 | 1.8532 | 1.8549 | 0.062155 | 0 | 0.081487 | 0.069633 | 0.092747 | 0.0067325 | 0 | 0.032738 | 0.034349 | 0.044251 | 0.0023498 | 0 | 0.0067753 | 0.0059767 | 0.010664 | 0.059805 | 0 | 0.074712 | 0.063656 | 0.082083 | 0.059805 | 0 | 0.074712 | 0.063656 | 0.082083 | 8.883 | 2.8522 | 2.2821 | 1.8532 | 1.8549 | 0 | 0 | 0 | 0 | 0 | 4.3163 | 1.3859 | 1.1089 | 0.90048 | 0.90132 | 0 | 0 | 0 | 0 | 0 | 2.8522 | 2.2821 | 1.8532 | 1.8549 | 0 | 0.059805 | 0 | 0.074712 | 0.063656 | 0.082083 | 35 | 3 | 3 | 3 | 3 | 3 | 0 | 0 | 0 | 0 | 0 | 0 | 0
2014-05-15 | 16時 | 0.025528 | 0.025528 | 4.9457 | 1.1767 | 51.794 | 1 | 0.45451 | 0.45451 | 1 | 3 | 19.8657 | 1.1079 | 8.883 | 0 | 2.2821 | 1.8532 | 1.8549 | 0.042517 | 0 | 0.14674 | 0.11738 | 0.14787 | 0.004596 | 0 | 0.058953 | 0.057904 | 0.070551 | 0.0016902 | 0 | 0.0122 | 0.010075 | 0.017002 | 0.040827 | 0 | 0.13454 | 0.10731 | 0.13087 | 0.040827 | 0 | 0.13454 | 0.10731 | 0.13087 | 8.883 | 2.8522 | 2.2821 | 1.8532 | 1.8549 | 0 | 0 | 0 | 0 | 0 | 4.3163 | 1.3859 | 1.1089 | 0.90048 | 0.90132 | 0 | 0 | 0 | 0 | 0 | 2.8522 | 2.2821 | 1.8532 | 1.8549 | 0 | 0.040827 | 0 | 0.13454 | 0.10731 | 0.13087 | 35 | 3 | 3 | 3 | 3 | 3 | 0 | 0 | 0 | 0 | 0 | 0 | 0
2014-05-15 | 17時 | 0.072488 | 0.072488 | 4.5859 | 1.1232 | 50.3122 | 1 | 1.1967 | 1.1967 | 1 | 3 | 19.9653 | 2.9171 | 8.883 | 0 | 2.2821 | 1.8532 | 1.8549 | 0.70124 | 0 | 0.22638 | 0.17139 | 0.097719 | 0.075598 | 0 | 0.090951 | 0.084543 | 0.046623 | 0.029692 | 0 | 0.018822 | 0.014711 | 0.011236 | 0.67154 | 0 | 0.20756 | 0.15668 | 0.086484 | 0.67154 | 0 | 0.20756 | 0.15668 | 0.086484 | 8.883 | 2.8522 | 2.2821 | 1.8532 | 1.8549 | 0 | 0 | 0 | 0 | 0 | 4.3163 | 1.3859 | 1.1089 | 0.90048 | 0.90132 | 0 | 0 | 0 | 0 | 0 | 2.8522 | 2.2821 | 1.8532 | 1.8549 | 0 | 0.67154 | 0 | 0.20756 | 0.15668 | 0.086484 | 35 | 3 | 3 | 3 | 3 | 3 | 0 | 0 | 0 | 0 | 0 | 0 | 0
2014-05-15 | 18時 | 0.10286 | 0.10286 | 4.3492 | 1.0884 | 49.2434 | 1 | 1.6105 | 1.6105 | 1 | 3 | 20.1924 | 3.9257 | 8.883 | 0 | 2.2821 | 1.8532 | 1.8549 | 0.88971 | 0 | 0.29447 | 0.21502 | 0.21132 | 0.095737 | 0 | 0.11831 | 0.10607 | 0.10082 | 0.039276 | 0 | 0.024484 | 0.018456 | 0.024297 | 0.85044 | 0 | 0.26999 | 0.19657 | 0.18702 | 0.85044 | 0 | 0.26999 | 0.19657 | 0.18702 | 8.883 | 2.8522 | 2.2821 | 1.8532 | 1.8549 | 0 | 0 | 0 | 0 | 0 | 4.3163 | 1.3859 | 1.1089 | 0.90048 | 0.90132 | 0 | 0 | 0 | 0 | 0 | 2.8522 | 2.2821 | 1.8532 | 1.8549 | 0 | 0.85044 | 0 | 0.26999 | 0.19657 | 0.18702 | 35 | 3 | 3 | 3 | 3 | 3 | 0 | 0 | 0 | 0 | 0 | 0 | 0
2014-05-15 | 19時 | 0.056649 | 0.056649 | 4.2814 | 1.0799 | 48.8553 | 1 | 0.87313 | 0.87313 | 1 | 3 | 19.8733 | 2.1283 | 8.883 | 0 | 2.2821 | 1.8532 | 1.8549 | 0.19761 | 0 | 0.3302 | 0.063336 | 0.28198 | 0.02125 | 0 | 0.13266 | 0.031243 | 0.13454 | 0.0088505 | 0 | 0.027455 | 0.0054362 | 0.032423 | 0.18876 | 0 | 0.30275 | 0.057899 | 0.24956 | 0.18876 | 0 | 0.30275 | 0.057899 | 0.24956 | 8.883 | 2.8522 | 2.2821 | 1.8532 | 1.8549 | 0 | 0 | 0 | 0 | 0 | 4.3163 | 1.3859 | 1.1089 | 0.90048 | 0.90132 | 0 | 0 | 0 | 0 | 0 | 2.8522 | 2.2821 | 1.8532 | 1.8549 | 0 | 0.18876 | 0 | 0.30275 | 0.057899 | 0.24956 | 35 | 3 | 3 | 3 | 3 | 3 | 0 | 0 | 0 | 0 | 0 | 0 | 0
2014-05-15 | 20時 | 0.097461 | 0.097461 | 4.1445 | 1.059 | 48.2276 | 1 | 1.4541 | 1.4541 | 1 | 3 | 20.0921 | 3.5445 | 8.883 | 0 | 2.2821 | 1.8532 | 1.8549 | 0.43131 | 0 | 0.60002 | 0.21279 | 0.21002 | 0.04633 | 0 | 0.24107 | 0.10497 | 0.10021 | 0.01976 | 0 | 0.049889 | 0.018264 | 0.024149 | 0.41155 | 0 | 0.55013 | 0.19453 | 0.18588 | 0.41155 | 0 | 0.55013 | 0.19453 | 0.18588 | 8.883 | 2.8522 | 2.2821 | 1.8532 | 1.8549 | 0 | 0 | 0 | 0 | 0 | 4.3163 | 1.3859 | 1.1089 | 0.90048 | 0.90132 | 0 | 0 | 0 | 0 | 0 | 2.8522 | 2.2821 | 1.8532 | 1.8549 | 0 | 0.41155 | 0 | 0.55013 | 0.19453 | 0.18588 | 35 | 3 | 3 | 3 | 3 | 3 | 0 | 0 | 0 | 0 | 0 | 0 | 0
2014-05-15 | 21時 | 0.16039 | 0.16039 | 3.9657 | 1.0321 | 47.3505 | 1 | 2.2899 | 2.2899 | 1 | 3 | 20.8318 | 5.5816 | 8.883 | 0 | 2.2821 | 1.8532 | 1.8549 | 0.80021 | 0 | 1.2372 | 0.065852 | 0.18655 | 0.085829 | 0 | 0.49708 | 0.032484 | 0.089007 | 0.037786 | 0 | 0.10287 | 0.0056522 | 0.02145 | 0.76243 | 0 | 1.1344 | 0.0602 | 0.1651 | 0.76243 | 0 | 1.1344 | 0.0602 | 0.1651 | 8.883 | 2.8522 | 2.2821 | 1.8532 | 1.8549 | 0 | 0 | 0 | 0 | 0 | 4.3163 | 1.3859 | 1.1089 | 0.90048 | 0.90132 | 0 | 0 | 0 | 0 | 0 | 2.8522 | 2.2821 | 1.8532 | 1.8549 | 0 | 0.76243 | 0 | 1.1344 | 0.0602 | 0.1651 | 35 | 3 | 3 | 3 | 3 | 3 | 0 | 0 | 0 | 0 | 0 | 0 | 0
2014-05-15 | 22時 | 0.33405 | 0.33405 | 3.203 | 1.003 | 39.3493 | 0.85 | 3.8518 | 3.8518 | 1 | 3 | 23.5582 | 9.3888 | 8.883 | 0 | 2.2821 | 1.8532 | 1.8549 | 1.7507 | 0 | 1.259 | 0.18002 | 0.66202 | 0.18745 | 0 | 0.50581 | 0.088802 | 0.31586 | 0.085572 | 0 | 0.10468 | 0.015452 | 0.076119 | 1.6652 | 0 | 1.1543 | 0.16457 | 0.5859 | 1.6652 | 0 | 1.1543 | 0.16457 | 0.5859 | 8.883 | 2.8522 | 2.2821 | 1.8532 | 1.8549 | 0 | 0 | 0 | 0 | 0 | 4.3163 | 1.3859 | 1.1089 | 0.90048 | 0.90132 | 0 | 0 | 0 | 0 | 0 | 2.8522 | 2.2821 | 1.8532 | 1.8549 | 0 | 1.6652 | 0 | 1.1543 | 0.16457 | 0.5859 | 35 | 3 | 3 | 3 | 3 | 3 | 0 | 0 | 0 | 0 | 0 | 0 | 0
2014-05-15 | 23時 | 0.62591 | 0.62591 | 3.1903 | 1.0009 | 39.2794 | 0.85 | 7.1886 | 7.1886 | 1 | 3 | 35.2493 | 17.5226 | 8.883 | 0 | 2.2821 | 1.8532 | 1.8549 | 4.2454 | 0 | 1.1137 | 0.72989 | 1.0997 | 0.4545 | 0 | 0.44745 | 0.36004 | 0.52468 | 0.20804 | 0 | 0.0926 | 0.062647 | 0.12644 | 4.0373 | 0 | 1.0211 | 0.66724 | 0.97325 | 4.0373 | 0 | 1.0211 | 0.66724 | 0.97325 | 8.883 | 2.8522 | 2.2821 | 1.8532 | 1.8549 | 0 | 0 | 0 | 0 | 0 | 4.3163 | 1.3859 | 1.1089 | 0.90048 | 0.90132 | 0 | 0 | 0 | 0 | 0 | 2.8522 | 2.2821 | 1.8532 | 1.8549 | 0 | 4.0373 | 0 | 1.0211 | 0.66724 | 0.97325 | 35 | 3 | 3 | 3 | 3 | 3 | 0 | 0 | 0 | 0 | 0 | 0 | 0
2014-05-16 | 0時 | 0.72643 | 0.72643 | 3.1602 | 0.99674 | 39.069 | 0.85 | 8.2642 | 8.2642 | 1 | 3 | 40.7209 | 20.1444 | 8.883 | 0 | 2.2821 | 1.8532 | 1.8549 | 4.8506 | 0 | 1.2212 | 0.94907 | 1.2434 | 0.51909 | 0 | 0.49062 | 0.46816 | 0.59322 | 0.23955 | 0 | 0.10154 | 0.08146 | 0.14296 | 4.6111 | 0 | 1.1196 | 0.86761 | 1.1004 | 4.6111 | 0 | 1.1196 | 0.86761 | 1.1004 | 8.883 | 2.8522 | 2.2821 | 1.8532 | 1.8549 | 0 | 0 | 0 | 0 | 0 | 4.3163 | 1.3859 | 1.1089 | 0.90048 | 0.90132 | 0 | 0 | 0 | 0 | 0 | 2.8522 | 2.2821 | 1.8532 | 1.8549 | 0 | 4.6111 | 0 | 1.1196 | 0.86761 | 1.1004 | 35 | 3 | 3 | 3 | 3 | 3 | 0 | 0 | 0 | 0 | 0 | 0 | 0
2014-05-16 | 1時 | 0.82045 | 0.82045 | 3.0941 | 0.98842 | 38.5741 | 0.85 | 9.1387 | 9.1387 | 1 | 3 | 45.7812 | 22.2758 | 8.883 | 0 | 2.2821 | 1.8532 | 1.8549 | 5.3502 | 0 | 1.3505 | 1.0685 | 1.3694 | 0.57202 | 0 | 0.54259 | 0.52706 | 0.65337 | 0.26898 | 0 | 0.11229 | 0.091709 | 0.15746 | 5.0813 | 0 | 1.2382 | 0.97677 | 1.212 | 5.0813 | 0 | 1.2382 | 0.97677 | 1.212 | 8.883 | 2.8522 | 2.2821 | 1.8532 | 1.8549 | 0 | 0 | 0 | 0 | 0 | 4.3163 | 1.3859 | 1.1089 | 0.90048 | 0.90132 | 0 | 0 | 0 | 0 | 0 | 2.8522 | 2.2821 | 1.8532 | 1.8549 | 0 | 5.0813 | 0 | 1.2382 | 0.97677 | 1.212 | 35 | 3 | 3 | 3 | 3 | 3 | 0 | 0 | 0 | 0 | 0 | 0 | 0
2014-05-16 | 2時 | 0.85971 | 0.85971 | 3.0955 | 0.98889 | 38.5741 | 0.85 | 9.5805 | 9.5805 | 1 | 3 | 48.5469 | 23.3529 | 8.883 | 0 | 2.2821 | 1.8532 | 1.8549 | 5.6099 | 0 | 1.4228 | 1.1209 | 1.4269 | 0.59978 | 0 | 0.57164 | 0.55291 | 0.6808 | 0.28204 | 0 | 0.1183 | 0.096206 | 0.16407 | 5.3279 | 0 | 1.3045 | 1.0247 | 1.2628 | 5.3279 | 0 | 1.3045 | 1.0247 | 1.2628 | 8.883 | 2.8522 | 2.2821 | 1.8532 | 1.8549 | 0 | 0 | 0 | 0 | 0 | 4.3163 | 1.3859 | 1.1089 | 0.90048 | 0.90132 | 0 | 0 | 0 | 0 | 0 | 2.8522 | 2.2821 | 1.8532 | 1.8549 | 0 | 5.3279 | 0 | 1.3045 | 1.0247 | 1.2628 | 35 | 3 | 3 | 3 | 3 | 3 | 0 | 0 | 0 | 0 | 0 | 0 | 0
2014-05-16 | 3時 | 0.88328 | 0.88328 | 3.1057 | 0.99033 | 38.6451 | 0.85 | 9.8756 | 9.8756 | 1 | 3 | 50.4721 | 24.0722 | 8.883 | 0 | 2.2821 | 1.8532 | 1.8549 | 5.7852 | 0 | 1.4742 | 1.1535 | 1.4628 | 0.6186 | 0 | 0.59226 | 0.56901 | 0.69792 | 0.29012 | 0 | 0.12257 | 0.099007 | 0.16819 | 5.4951 | 0 | 1.3516 | 1.0545 | 1.2946 | 5.4951 | 0 | 1.3516 | 1.0545 | 1.2946 | 8.883 | 2.8522 | 2.2821 | 1.8532 | 1.8549 | 0 | 0 | 0 | 0 | 0 | 4.3163 | 1.3859 | 1.1089 | 0.90048 | 0.90132 | 0 | 0 | 0 | 0 | 0 | 2.8522 | 2.2821 | 1.8532 | 1.8549 | 0 | 5.4951 | 0 | 1.3516 | 1.0545 | 1.2946 | 35 | 3 | 3 | 3 | 3 | 3 | 0 | 0 | 0 | 0 | 0 | 0 | 0
2014-05-16 | 4時 | 0.83485 | 0.83485 | 3.1327 | 0.99346 | 38.8575 | 0.85 | 9.4152 | 9.4152 | 1 | 3 | 47.4958 | 22.95 | 8.883 | 0 | 2.2821 | 1.8532 | 1.8549 | 5.5337 | 0 | 1.4164 | 1.0889 | 1.3762 | 0.59195 | 0 | 0.56906 | 0.53713 | 0.65661 | 0.2754 | 0 | 0.11777 | 0.093461 | 0.15824 | 5.2583 | 0 | 1.2986 | 0.99542 | 1.218 | 5.2583 | 0 | 1.2986 | 0.99542 | 1.218 | 8.883 | 2.8522 | 2.2821 | 1.8532 | 1.8549 | 0 | 0 | 0 | 0 | 0 | 4.3163 | 1.3859 | 1.1089 | 0.90048 | 0.90132 | 0 | 0 | 0 | 0 | 0 | 2.8522 | 2.2821 | 1.8532 | 1.8549 | 0 | 5.2583 | 0 | 1.2986 | 0.99542 | 1.218 | 35 | 3 | 3 | 3 | 3 | 3 | 0 | 0 | 0 | 0 | 0 | 0 | 0
2014-05-16 | 5時 | 0.90731 | 0.90731 | 3.1896 | 1.0006 | 39.2794 | 0.85 | 10.4181 | 10.4181 | 1 | 3 | 54.174 | 25.3945 | 8.883 | 0 | 2.2821 | 1.8532 | 1.8549 | 6.6068 | 0 | 1.5966 | 0.97501 | 1.2396 | 0.70731 | 0 | 0.64145 | 0.48096 | 0.59145 | 0.32376 | 0 | 0.13275 | 0.083687 | 0.14253 | 6.2831 | 0 | 1.4639 | 0.89133 | 1.0971 | 6.2831 | 0 | 1.4639 | 0.89133 | 1.0971 | 8.883 | 2.8522 | 2.2821 | 1.8532 | 1.8549 | 0 | 0 | 0 | 0 | 0 | 4.3163 | 1.3859 | 1.1089 | 0.90048 | 0.90132 | 0 | 0 | 0 | 0 | 0 | 2.8522 | 2.2821 | 1.8532 | 1.8549 | 0 | 6.2831 | 0 | 1.4639 | 0.89133 | 1.0971 | 35 | 3 | 3 | 3 | 3 | 3 | 0 | 0 | 0 | 0 | 0 | 0 | 0
2014-05-16 | 6時 | 0.34392 | 0.34392 | 3.9901 | 1.0332 | 47.5913 | 1 | 4.9402 | 4.9402 | 1 | 3 | 26.4932 | 12.0418 | 8.883 | 0 | 2.2821 | 1.8532 | 1.8549 | 1.394 | 0 | 1.5293 | 0.91805 | 1.0988 | 0.14957 | 0 | 0.61443 | 0.45286 | 0.52425 | 0.065289 | 0 | 0.12716 | 0.078798 | 0.12634 | 1.3287 | 0 | 1.4022 | 0.83925 | 0.97246 | 1.3287 | 0 | 1.4022 | 0.83925 | 0.97246 | 8.883 | 2.8522 | 2.2821 | 1.8532 | 1.8549 | 0 | 0 | 0 | 0 | 0 | 4.3163 | 1.3859 | 1.1089 | 0.90048 | 0.90132 | 0 | 0 | 0 | 0 | 0 | 2.8522 | 2.2821 | 1.8532 | 1.8549 | 0 | 1.3287 | 0 | 1.4022 | 0.83925 | 0.97246 | 35 | 3 | 3 | 3 | 3 | 3 | 0 | 0 | 0 | 0 | 0 | 0 | 0
2014-05-16 | 7時 | 0.1749 | 0.1749 | 4.3594 | 1.0875 | 49.3976 | 1 | 2.7449 | 2.7449 | 1 | 3 | 21.4454 | 6.6908 | 8.883 | 0 | 2.2821 | 1.8532 | 1.8549 | 0.54306 | 0 | 1.078 | 0.52052 | 0.60327 | 0.058452 | 0 | 0.43311 | 0.25676 | 0.28783 | 0.023834 | 0 | 0.089634 | 0.044677 | 0.069365 | 0.51923 | 0 | 0.9884 | 0.47584 | 0.53391 | 0.51923 | 0 | 0.9884 | 0.47584 | 0.53391 | 8.883 | 2.8522 | 2.2821 | 1.8532 | 1.8549 | 0 | 0 | 0 | 0 | 0 | 4.3163 | 1.3859 | 1.1089 | 0.90048 | 0.90132 | 0 | 0 | 0 | 0 | 0 | 2.8522 | 2.2821 | 1.8532 | 1.8549 | 0 | 0.51923 | 0 | 0.9884 | 0.47584 | 0.53391 | 35 | 3 | 3 | 3 | 3 | 3 | 0 | 0 | 0 | 0 | 0 | 0 | 0
2014-05-16 | 8時 | 0.041443 | 0.041443 | 4.6158 | 1.1288 | 50.3876 | 1 | 0.68864 | 0.68864 | 1 | 3 | 19.8544 | 1.6786 | 8.883 | 0 | 2.2821 | 1.8532 | 1.8549 | 0.35911 | 0 | 0.0064171 | 0.14291 | 0.18021 | 0.038719 | 0 | 0.0025781 | 0.070496 | 0.085981 | 0.015159 | 0 | 0.00053355 | 0.012266 | 0.020721 | 0.34395 | 0 | 0.0058835 | 0.13065 | 0.15949 | 0.34395 | 0 | 0.0058835 | 0.13065 | 0.15949 | 8.883 | 2.8522 | 2.2821 | 1.8532 | 1.8549 | 0 | 0 | 0 | 0 | 0 | 4.3163 | 1.3859 | 1.1089 | 0.90048 | 0.90132 | 0 | 0 | 0 | 0 | 0 | 2.8522 | 2.2821 | 1.8532 | 1.8549 | 0 | 0.34395 | 0 | 0.0058835 | 0.13065 | 0.15949 | 35 | 3 | 3 | 3 | 3 | 3 | 0 | 0 | 0 | 0 | 0 | 0 | 0
2014-05-16 | 9時 | 0.059219 | 0.059219 | 4.8741 | 1.1646 | 51.5752 | 1 | 1.0391 | 1.0391 | 1 | 3 | 19.9111 | 2.5329 | 8.883 | 0 | 2.2821 | 1.8532 | 1.8549 | 0.50678 | 0 | 0.22973 | 0.1359 | 0.1667 | 0.05476 | 0 | 0.092295 | 0.067038 | 0.079536 | 0.020344 | 0 | 0.019101 | 0.011665 | 0.019168 | 0.48644 | 0 | 0.21062 | 0.12424 | 0.14754 | 0.48644 | 0 | 0.21062 | 0.12424 | 0.14754 | 8.883 | 2.8522 | 2.2821 | 1.8532 | 1.8549 | 0 | 0 | 0 | 0 | 0 | 4.3163 | 1.3859 | 1.1089 | 0.90048 | 0.90132 | 0 | 0 | 0 | 0 | 0 | 2.8522 | 2.2821 | 1.8532 | 1.8549 | 0 | 0.48644 | 0 | 0.21062 | 0.12424 | 0.14754 | 35 | 3 | 3 | 3 | 3 | 3 | 0 | 0 | 0 | 0 | 0 | 0 | 0
2014-05-16 | 10時 | 0.049332 | 0.049332 | 5.0152 | 1.1849 | 52.1562 | 1 | 0.89067 | 0.89067 | 1 | 3 | 19.8763 | 2.171 | 8.883 | 0 | 2.2821 | 1.8532 | 1.8549 | 0.4817 | 0 | 0.19173 | 0.096275 | 0.12096 | 0.052106 | 0 | 0.077031 | 0.047491 | 0.057714 | 0.018837 | 0 | 0.015942 | 0.0082635 | 0.013909 | 0.46286 | 0 | 0.17579 | 0.088012 | 0.10706 | 0.46286 | 0 | 0.17579 | 0.088012 | 0.10706 | 8.883 | 2.8522 | 2.2821 | 1.8532 | 1.8549 | 0 | 0 | 0 | 0 | 0 | 4.3163 | 1.3859 | 1.1089 | 0.90048 | 0.90132 | 0 | 0 | 0 | 0 | 0 | 2.8522 | 2.2821 | 1.8532 | 1.8549 | 0 | 0.46286 | 0 | 0.17579 | 0.088012 | 0.10706 | 35 | 3 | 3 | 3 | 3 | 3 | 0 | 0 | 0 | 0 | 0 | 0 | 0
2014-05-16 | 11時 | 0.044728 | 0.044728 | 5.0524 | 1.1904 | 52.3001 | 1 | 0.81354 | 0.81354 | 1 | 3 | 19.8645 | 1.983 | 8.883 | 0 | 2.2821 | 1.8532 | 1.8549 | 0.39451 | 0 | 0.18795 | 0.10356 | 0.12752 | 0.042686 | 0 | 0.075512 | 0.051084 | 0.060843 | 0.015325 | 0 | 0.015627 | 0.0088886 | 0.014663 | 0.37918 | 0 | 0.17232 | 0.09467 | 0.11286 | 0.37918 | 0 | 0.17232 | 0.09467 | 0.11286 | 8.883 | 2.8522 | 2.2821 | 1.8532 | 1.8549 | 0 | 0 | 0 | 0 | 0 | 4.3163 | 1.3859 | 1.1089 | 0.90048 | 0.90132 | 0 | 0 | 0 | 0 | 0 | 2.8522 | 2.2821 | 1.8532 | 1.8549 | 0 | 0.37918 | 0 | 0.17232 | 0.09467 | 0.11286 | 35 | 3 | 3 | 3 | 3 | 3 | 0 | 0 | 0 | 0 | 0 | 0 | 0
2014-05-16 | 12時 | 0.054591 | 0.054591 | 4.6598 | 1.1345 | 50.6128 | 1 | 0.91578 | 0.91578 | 1 | 3 | 19.8811 | 2.2322 | 8.883 | 0 | 2.2821 | 1.8532 | 1.8549 | 0.32885 | 0 | 0.24237 | 0.15705 | 0.18751 | 0.035471 | 0 | 0.097376 | 0.07747 | 0.089463 | 0.013754 | 0 | 0.020152 | 0.01348 | 0.02156 | 0.31509 | 0 | 0.22222 | 0.14357 | 0.16595 | 0.31509 | 0 | 0.22222 | 0.14357 | 0.16595 | 8.883 | 2.8522 | 2.2821 | 1.8532 | 1.8549 | 0 | 0 | 0 | 0 | 0 | 4.3163 | 1.3859 | 1.1089 | 0.90048 | 0.90132 | 0 | 0 | 0 | 0 | 0 | 2.8522 | 2.2821 | 1.8532 | 1.8549 | 0 | 0.31509 | 0 | 0.22222 | 0.14357 | 0.16595 | 35 | 3 | 3 | 3 | 3 | 3 | 0 | 0 | 0 | 0 | 0 | 0 | 0
2014-05-16 | 13時 | 0.086741 | 0.086741 | 4.5313 | 1.1149 | 50.0854 | 1 | 1.415 | 1.415 | 1 | 3 | 20.0697 | 3.449 | 8.883 | 0 | 2.2821 | 1.8532 | 1.8549 | 0.70591 | 0 | 0.31218 | 0.18076 | 0.21612 | 0.076072 | 0 | 0.12542 | 0.089167 | 0.10311 | 0.030163 | 0 | 0.025956 | 0.015515 | 0.02485 | 0.67575 | 0 | 0.28622 | 0.16525 | 0.19127 | 0.67575 | 0 | 0.28622 | 0.16525 | 0.19127 | 8.883 | 2.8522 | 2.2821 | 1.8532 | 1.8549 | 0 | 0 | 0 | 0 | 0 | 4.3163 | 1.3859 | 1.1089 | 0.90048 | 0.90132 | 0 | 0 | 0 | 0 | 0 | 2.8522 | 2.2821 | 1.8532 | 1.8549 | 0 | 0.67575 | 0 | 0.28622 | 0.16525 | 0.19127 | 35 | 3 | 3 | 3 | 3 | 3 | 0 | 0 | 0 | 0 | 0 | 0 | 0
2014-05-16 | 14時 | 0.11163 | 0.11163 | 4.5216 | 1.1125 | 50.0854 | 1 | 1.8171 | 1.8171 | 1 | 3 | 20.3518 | 4.4292 | 8.883 | 0 | 2.2821 | 1.8532 | 1.8549 | 0.81672 | 0 | 0.53876 | 0.20054 | 0.26106 | 0.088013 | 0 | 0.21645 | 0.098922 | 0.12455 | 0.034898 | 0 | 0.044795 | 0.017212 | 0.030017 | 0.78182 | 0 | 0.49396 | 0.18333 | 0.23104 | 0.78182 | 0 | 0.49396 | 0.18333 | 0.23104 | 8.883 | 2.8522 | 2.2821 | 1.8532 | 1.8549 | 0 | 0 | 0 | 0 | 0 | 4.3163 | 1.3859 | 1.1089 | 0.90048 | 0.90132 | 0 | 0 | 0 | 0 | 0 | 2.8522 | 2.2821 | 1.8532 | 1.8549 | 0 | 0.78182 | 0 | 0.49396 | 0.18333 | 0.23104 | 35 | 3 | 3 | 3 | 3 | 3 | 0 | 0 | 0 | 0 | 0 | 0 | 0
2014-05-16 | 15時 | 0.12771 | 0.12771 | 4.5472 | 1.1154 | 50.2367 | 1 | 2.0906 | 2.0906 | 1 | 3 | 20.6099 | 5.0958 | 8.883 | 0 | 2.2821 | 1.8532 | 1.8549 | 0.60401 | 0 | 0.79396 | 0.26493 | 0.42766 | 0.065108 | 0 | 0.31898 | 0.13069 | 0.20404 | 0.025653 | 0 | 0.066014 | 0.022739 | 0.049172 | 0.57836 | 0 | 0.72795 | 0.24219 | 0.37848 | 0.57836 | 0 | 0.72795 | 0.24219 | 0.37848 | 8.883 | 2.8522 | 2.2821 | 1.8532 | 1.8549 | 0 | 0 | 0 | 0 | 0 | 4.3163 | 1.3859 | 1.1089 | 0.90048 | 0.90132 | 0 | 0 | 0 | 0 | 0 | 2.8522 | 2.2821 | 1.8532 | 1.8549 | 0 | 0.57836 | 0 | 0.72795 | 0.24219 | 0.37848 | 35 | 3 | 3 | 3 | 3 | 3 | 0 | 0 | 0 | 0 | 0 | 0 | 0
2014-05-16 | 16時 | 0.15747 | 0.15747 | 4.5978 | 1.1211 | 50.5379 | 1 | 2.6065 | 2.6065 | 1 | 3 | 21.243 | 6.3534 | 8.883 | 0 | 2.2821 | 1.8532 | 1.8549 | 0.43297 | 0 | 0.91807 | 0.54823 | 0.70721 | 0.046696 | 0 | 0.36885 | 0.27043 | 0.33742 | 0.018165 | 0 | 0.076334 | 0.047055 | 0.081315 | 0.4148 | 0 | 0.84174 | 0.50117 | 0.62589 | 0.4148 | 0 | 0.84174 | 0.50117 | 0.62589 | 8.883 | 2.8522 | 2.2821 | 1.8532 | 1.8549 | 0 | 0 | 0 | 0 | 0 | 4.3163 | 1.3859 | 1.1089 | 0.90048 | 0.90132 | 0 | 0 | 0 | 0 | 0 | 2.8522 | 2.2821 | 1.8532 | 1.8549 | 0 | 0.4148 | 0 | 0.84174 | 0.50117 | 0.62589 | 35 | 3 | 3 | 3 | 3 | 3 | 0 | 0 | 0 | 0 | 0 | 0 | 0
2014-05-16 | 17時 | 0.28564 | 0.28564 | 4.5015 | 1.1025 | 50.3122 | 1 | 4.6289 | 4.6289 | 1 | 3 | 25.5672 | 11.2832 | 8.883 | 0 | 2.2821 | 1.8532 | 1.8549 | 2.411 | 0 | 1.0884 | 0.71348 | 0.41598 | 0.25993 | 0 | 0.43729 | 0.35195 | 0.19847 | 0.10209 | 0 | 0.090499 | 0.061239 | 0.047829 | 2.309 | 0 | 0.99794 | 0.65224 | 0.36815 | 2.309 | 0 | 0.99794 | 0.65224 | 0.36815 | 8.883 | 2.8522 | 2.2821 | 1.8532 | 1.8549 | 0 | 0 | 0 | 0 | 0 | 4.3163 | 1.3859 | 1.1089 | 0.90048 | 0.90132 | 0 | 0 | 0 | 0 | 0 | 2.8522 | 2.2821 | 1.8532 | 1.8549 | 0 | 2.309 | 0 | 0.99794 | 0.65224 | 0.36815 | 35 | 3 | 3 | 3 | 3 | 3 | 0 | 0 | 0 | 0 | 0 | 0 | 0
2014-05-16 | 18時 | 0.38863 | 0.38863 | 4.4094 | 1.0865 | 50.0095 | 1 | 6.169 | 6.169 | 1 | 3 | 30.8289 | 15.0371 | 8.883 | 0 | 2.2821 | 1.8532 | 1.8549 | 3.1899 | 0 | 1.2842 | 0.85368 | 0.8412 | 0.34371 | 0 | 0.51594 | 0.42111 | 0.40135 | 0.13671 | 0 | 0.10678 | 0.073273 | 0.096721 | 3.0532 | 0 | 1.1774 | 0.78041 | 0.74447 | 3.0532 | 0 | 1.1774 | 0.78041 | 0.74447 | 8.883 | 2.8522 | 2.2821 | 1.8532 | 1.8549 | 0 | 0 | 0 | 0 | 0 | 4.3163 | 1.3859 | 1.1089 | 0.90048 | 0.90132 | 0 | 0 | 0 | 0 | 0 | 2.8522 | 2.2821 | 1.8532 | 1.8549 | 0 | 3.0532 | 0 | 1.1774 | 0.78041 | 0.74447 | 35 | 3 | 3 | 3 | 3 | 3 | 0 | 0 | 0 | 0 | 0 | 0 | 0
2014-05-16 | 19時 | 0.20426 | 0.20426 | 4.3961 | 1.0916 | 49.6281 | 1 | 3.2326 | 3.2326 | 1 | 3 | 22.2679 | 7.8795 | 8.883 | 0 | 2.2821 | 1.8532 | 1.8549 | 0.523 | 0 | 1.3863 | 0.19869 | 1.1246 | 0.056315 | 0 | 0.55696 | 0.098009 | 0.53655 | 0.022752 | 0 | 0.11526 | 0.017054 | 0.12931 | 0.50025 | 0 | 1.271 | 0.18163 | 0.99528 | 0.50025 | 0 | 1.271 | 0.18163 | 0.99528 | 8.883 | 2.8522 | 2.2821 | 1.8532 | 1.8549 | 0 | 0 | 0 | 0 | 0 | 4.3163 | 1.3859 | 1.1089 | 0.90048 | 0.90132 | 0 | 0 | 0 | 0 | 0 | 2.8522 | 2.2821 | 1.8532 | 1.8549 | 0 | 0.50025 | 0 | 1.271 | 0.18163 | 0.99528 | 35 | 3 | 3 | 3 | 3 | 3 | 0 | 0 | 0 | 0 | 0 | 0 | 0
2014-05-16 | 20時 | 0.31218 | 0.31218 | 4.1921 | 1.0608 | 48.6992 | 1 | 4.7113 | 4.7113 | 1 | 3 | 25.8055 | 11.484 | 8.883 | 0 | 2.2821 | 1.8532 | 1.8549 | 1.6122 | 0 | 1.5423 | 0.85502 | 0.70175 | 0.17332 | 0 | 0.61964 | 0.42177 | 0.33481 | 0.072622 | 0 | 0.12824 | 0.073388 | 0.080688 | 1.5396 | 0 | 1.4141 | 0.78163 | 0.62106 | 1.5396 | 0 | 1.4141 | 0.78163 | 0.62106 | 8.883 | 2.8522 | 2.2821 | 1.8532 | 1.8549 | 0 | 0 | 0 | 0 | 0 | 4.3163 | 1.3859 | 1.1089 | 0.90048 | 0.90132 | 0 | 0 | 0 | 0 | 0 | 2.8522 | 2.2821 | 1.8532 | 1.8549 | 0 | 1.5396 | 0 | 1.4141 | 0.78163 | 0.62106 | 35 | 3 | 3 | 3 | 3 | 3 | 0 | 0 | 0 | 0 | 0 | 0 | 0
2014-05-16 | 21時 | 0.31636 | 0.31636 | 4.1204 | 1.0511 | 48.3065 | 1 | 4.6927 | 4.6927 | 1 | 3 | 25.7512 | 11.4386 | 8.883 | 0 | 2.2821 | 1.8532 | 1.8549 | 2.3909 | 0 | 1.6329 | 0.1792 | 0.48969 | 0.25686 | 0 | 0.65602 | 0.088396 | 0.23364 | 0.10923 | 0 | 0.13577 | 0.015381 | 0.056305 | 2.2817 | 0 | 1.4971 | 0.16382 | 0.43339 | 2.2817 | 0 | 1.4971 | 0.16382 | 0.43339 | 8.883 | 2.8522 | 2.2821 | 1.8532 | 1.8549 | 0 | 0 | 0 | 0 | 0 | 4.3163 | 1.3859 | 1.1089 | 0.90048 | 0.90132 | 0 | 0 | 0 | 0 | 0 | 2.8522 | 2.2821 | 1.8532 | 1.8549 | 0 | 2.2817 | 0 | 1.4971 | 0.16382 | 0.43339 | 35 | 3 | 3 | 3 | 3 | 3 | 0 | 0 | 0 | 0 | 0 | 0 | 0
2014-05-16 | 22時 | 0.40026 | 0.40026 | 4.0247 | 1.0369 | 47.8309 | 1 | 5.7993 | 5.7993 | 1 | 3 | 29.4104 | 14.1359 | 8.883 | 0 | 2.2821 | 1.8532 | 1.8549 | 3.0337 | 0 | 1.4377 | 0.4021 | 0.92571 | 0.32565 | 0 | 0.57762 | 0.19835 | 0.44167 | 0.14093 | 0 | 0.11954 | 0.034513 | 0.10644 | 2.8928 | 0 | 1.3182 | 0.36759 | 0.81927 | 2.8928 | 0 | 1.3182 | 0.36759 | 0.81927 | 8.883 | 2.8522 | 2.2821 | 1.8532 | 1.8549 | 0 | 0 | 0 | 0 | 0 | 4.3163 | 1.3859 | 1.1089 | 0.90048 | 0.90132 | 0 | 0 | 0 | 0 | 0 | 2.8522 | 2.2821 | 1.8532 | 1.8549 | 0 | 2.8928 | 0 | 1.3182 | 0.36759 | 0.81927 | 35 | 3 | 3 | 3 | 3 | 3 | 0 | 0 | 0 | 0 | 0 | 0 | 0
2014-05-16 | 23時 | 0.75709 | 0.75709 | 3.1899 | 1.0007 | 39.2794 | 0.85 | 8.6942 | 8.6942 | 1 | 3 | 43.1405 | 21.1924 | 8.883 | 0 | 2.2821 | 1.8532 | 1.8549 | 5.0876 | 0 | 1.3244 | 0.99986 | 1.2824 | 0.54466 | 0 | 0.5321 | 0.49322 | 0.61184 | 0.24931 | 0 | 0.11012 | 0.085819 | 0.14745 | 4.8382 | 0 | 1.2143 | 0.91404 | 1.1349 | 4.8382 | 0 | 1.2143 | 0.91404 | 1.1349 | 8.883 | 2.8522 | 2.2821 | 1.8532 | 1.8549 | 0 | 0 | 0 | 0 | 0 | 4.3163 | 1.3859 | 1.1089 | 0.90048 | 0.90132 | 0 | 0 | 0 | 0 | 0 | 2.8522 | 2.2821 | 1.8532 | 1.8549 | 0 | 4.8382 | 0 | 1.2143 | 0.91404 | 1.1349 | 35 | 3 | 3 | 3 | 3 | 3 | 0 | 0 | 0 | 0 | 0 | 0 | 0
2014-05-17 | 0時 | 0.65589 | 0.65589 | 3.8135 | 1.008 | 46.621 | 1 | 9.0046 | 9.0046 | 1 | 3 | 44.9694 | 21.9489 | 8.883 | 0 | 2.2821 | 1.8532 | 1.8549 | 5.3085 | 0 | 1.3329 | 1.0391 | 1.324 | 0.5687 | 0 | 0.53551 | 0.51259 | 0.63169 | 0.25676 | 0 | 0.11083 | 0.08919 | 0.15223 | 5.0518 | 0 | 1.2221 | 0.94994 | 1.1718 | 5.0518 | 0 | 1.2221 | 0.94994 | 1.1718 | 8.883 | 2.8522 | 2.2821 | 1.8532 | 1.8549 | 0 | 0 | 0 | 0 | 0 | 4.3163 | 1.3859 | 1.1089 | 0.90048 | 0.90132 | 0 | 0 | 0 | 0 | 0 | 2.8522 | 2.2821 | 1.8532 | 1.8549 | 0 | 5.0518 | 0 | 1.2221 | 0.94994 | 1.1718 | 35 | 3 | 3 | 3 | 3 | 3 | 0 | 0 | 0 | 0 | 0 | 0 | 0
2014-05-17 | 1時 | 0.86334 | 0.86334 | 3.1427 | 0.99483 | 38.9281 | 0.85 | 9.7676 | 9.7676 | 1 | 3 | 49.7601 | 23.8089 | 8.883 | 0 | 2.2821 | 1.8532 | 1.8549 | 5.7328 | 0 | 1.4494 | 1.1438 | 1.4416 | 0.61332 | 0 | 0.58231 | 0.56423 | 0.68781 | 0.28458 | 0 | 0.12051 | 0.098176 | 0.16576 | 5.4482 | 0 | 1.3289 | 1.0456 | 1.2759 | 5.4482 | 0 | 1.3289 | 1.0456 | 1.2759 | 8.883 | 2.8522 | 2.2821 | 1.8532 | 1.8549 | 0 | 0 | 0 | 0 | 0 | 4.3163 | 1.3859 | 1.1089 | 0.90048 | 0.90132 | 0 | 0 | 0 | 0 | 0 | 2.8522 | 2.2821 | 1.8532 | 1.8549 | 0 | 5.4482 | 0 | 1.3289 | 1.0456 | 1.2759 | 35 | 3 | 3 | 3 | 3 | 3 | 0 | 0 | 0 | 0 | 0 | 0 | 0
2014-05-17 | 2時 | 0.97052 | 0.97052 | 3.0364 | 0.98274 | 38.0736 | 0.85 | 10.6087 | 10.6087 | 1 | 3 | 55.5251 | 25.8592 | 8.883 | 0 | 2.2821 | 1.8532 | 1.8549 | 6.1834 | 0 | 1.5933 | 1.2592 | 1.5728 | 0.66047 | 0 | 0.64013 | 0.62116 | 0.75042 | 0.31636 | 0 | 0.13248 | 0.10808 | 0.18085 | 5.867 | 0 | 1.4608 | 1.1511 | 1.392 | 5.867 | 0 | 1.4608 | 1.1511 | 1.392 | 8.883 | 2.8522 | 2.2821 | 1.8532 | 1.8549 | 0 | 0 | 0 | 0 | 0 | 4.3163 | 1.3859 | 1.1089 | 0.90048 | 0.90132 | 0 | 0 | 0 | 0 | 0 | 2.8522 | 2.2821 | 1.8532 | 1.8549 | 0 | 5.867 | 0 | 1.4608 | 1.1511 | 1.392 | 35 | 3 | 3 | 3 | 3 | 3 | 0 | 0 | 0 | 0 | 0 | 0 | 0
2014-05-17 | 3時 | 1.0281 | 1.0281 | 3.0045 | 0.97984 | 37.7851 | 0.85 | 11.1196 | 11.1196 | 1 | 3 | 59.2747 | 27.1045 | 8.883 | 0 | 2.2821 | 1.8532 | 1.8549 | 6.4567 | 0 | 1.688 | 1.3248 | 1.6502 | 0.6893 | 0 | 0.67816 | 0.65352 | 0.78731 | 0.33361 | 0 | 0.14035 | 0.11371 | 0.18974 | 6.1231 | 0 | 1.5476 | 1.2111 | 1.4604 | 6.1231 | 0 | 1.5476 | 1.2111 | 1.4604 | 8.883 | 2.8522 | 2.2821 | 1.8532 | 1.8549 | 0 | 0 | 0 | 0 | 0 | 4.3163 | 1.3859 | 1.1089 | 0.90048 | 0.90132 | 0 | 0 | 0 | 0 | 0 | 2.8522 | 2.2821 | 1.8532 | 1.8549 | 0 | 6.1231 | 0 | 1.5476 | 1.2111 | 1.4604 | 35 | 3 | 3 | 3 | 3 | 3 | 0 | 0 | 0 | 0 | 0 | 0 | 0
2014-05-17 | 4時 | 0.84227 | 0.84227 | 3.0378 | 0.98135 | 38.1454 | 0.85 | 9.2111 | 9.2111 | 1 | 3 | 46.2249 | 22.4524 | 8.883 | 0 | 2.2821 | 1.8532 | 1.8549 | 5.064 | 0 | 1.5678 | 1.1929 | 1.3864 | 0.54098 | 0 | 0.62987 | 0.58844 | 0.66148 | 0.25845 | 0 | 0.13035 | 0.10239 | 0.15941 | 4.8056 | 0 | 1.4374 | 1.0905 | 1.227 | 4.8056 | 0 | 1.4374 | 1.0905 | 1.227 | 8.883 | 2.8522 | 2.2821 | 1.8532 | 1.8549 | 0 | 0 | 0 | 0 | 0 | 4.3163 | 1.3859 | 1.1089 | 0.90048 | 0.90132 | 0 | 0 | 0 | 0 | 0 | 2.8522 | 2.2821 | 1.8532 | 1.8549 | 0 | 4.8056 | 0 | 1.4374 | 1.0905 | 1.227 | 35 | 3 | 3 | 3 | 3 | 3 | 0 | 0 | 0 | 0 | 0 | 0 | 0
2014-05-17 | 5時 | 0.53041 | 0.53041 | 3.8811 | 1.017 | 47.0276 | 1 | 7.4109 | 7.4109 | 1 | 3 | 36.312 | 18.0644 | 8.883 | 0 | 2.2821 | 1.8532 | 1.8549 | 4.0798 | 0 | 1.5462 | 0.89399 | 0.89096 | 0.43736 | 0 | 0.6212 | 0.44099 | 0.42509 | 0.19473 | 0 | 0.12856 | 0.076733 | 0.10244 | 3.8851 | 0 | 1.4176 | 0.81726 | 0.78851 | 3.8851 | 0 | 1.4176 | 0.81726 | 0.78851 | 8.883 | 2.8522 | 2.2821 | 1.8532 | 1.8549 | 0 | 0 | 0 | 0 | 0 | 4.3163 | 1.3859 | 1.1089 | 0.90048 | 0.90132 | 0 | 0 | 0 | 0 | 0 | 2.8522 | 2.2821 | 1.8532 | 1.8549 | 0 | 3.8851 | 0 | 1.4176 | 0.81726 | 0.78851 | 35 | 3 | 3 | 3 | 3 | 3 | 0 | 0 | 0 | 0 | 0 | 0 | 0
2014-05-17 | 6時 | 0.21212 | 0.21212 | 4.3635 | 1.0868 | 49.4746 | 1 | 3.3321 | 3.3321 | 1 | 3 | 22.4567 | 8.1221 | 8.883 | 0 | 2.2821 | 1.8532 | 1.8549 | 0.39253 | 0 | 1.4338 | 0.81413 | 0.69161 | 0.042255 | 0 | 0.57605 | 0.4016 | 0.32998 | 0.017177 | 0 | 0.11921 | 0.069878 | 0.079522 | 0.37536 | 0 | 1.3146 | 0.74425 | 0.61209 | 0.37536 | 0 | 1.3146 | 0.74425 | 0.61209 | 8.883 | 2.8522 | 2.2821 | 1.8532 | 1.8549 | 0 | 0 | 0 | 0 | 0 | 4.3163 | 1.3859 | 1.1089 | 0.90048 | 0.90132 | 0 | 0 | 0 | 0 | 0 | 2.8522 | 2.2821 | 1.8532 | 1.8549 | 0 | 0.37536 | 0 | 1.3146 | 0.74425 | 0.61209 | 35 | 3 | 3 | 3 | 3 | 3 | 0 | 0 | 0 | 0 | 0 | 0 | 0
2014-05-17 | 7時 | 0.11067 | 0.11067 | 4.8278 | 1.1551 | 51.5019 | 1 | 1.9235 | 1.9235 | 1 | 3 | 20.4459 | 4.6887 | 8.883 | 0 | 2.2821 | 1.8532 | 1.8549 | 0.24186 | 0 | 0.98251 | 0.44105 | 0.25812 | 0.026131 | 0 | 0.39473 | 0.21756 | 0.12315 | 0.0097405 | 0 | 0.081691 | 0.037856 | 0.029679 | 0.23212 | 0 | 0.90082 | 0.40319 | 0.22844 | 0.23212 | 0 | 0.90082 | 0.40319 | 0.22844 | 8.883 | 2.8522 | 2.2821 | 1.8532 | 1.8549 | 0 | 0 | 0 | 0 | 0 | 4.3163 | 1.3859 | 1.1089 | 0.90048 | 0.90132 | 0 | 0 | 0 | 0 | 0 | 2.8522 | 2.2821 | 1.8532 | 1.8549 | 0 | 0.23212 | 0 | 0.90082 | 0.40319 | 0.22844 | 35 | 3 | 3 | 3 | 3 | 3 | 0 | 0 | 0 | 0 | 0 | 0 | 0
2014-05-17 | 8時 | 0.0074938 | 0.0074938 | 5.3427 | 1.2338 | 53.3628 | 1 | 0.14413 | 0.14413 | 1 | 3 | 19.9323 | 0.41501 | 8.883 | 0 | 0 | 1.8532 | 1.8549 | 0.011188 | 0 | 0 | 0.064913 | 0.068032 | 0.001213 | 0 | 0 | 0.032021 | 0.032459 | 0.00041276 | 0 | 0 | 0.0055716 | 0.0078224 | 0.010775 | 0 | 0 | 0.059342 | 0.06021 | 0.010775 | 0 | 0 | 0.059342 | 0.06021 | 8.883 | 2.8522 | 2.2821 | 1.8532 | 1.8549 | 0 | 0 | 0 | 0 | 0 | 4.3163 | 1.3859 | 1.1089 | 0.90048 | 0.90132 | 0 | 0 | 0 | 0 | 0 | 2.8522 | 2.2821 | 1.8532 | 1.8549 | 0 | 0.010775 | 0 | 0 | 0.059342 | 0.06021 | 35 | 3 | 3 | 3 | 3 | 3 | 0 | 0 | 0 | 0 | 0 | 0 | 0
2014-05-17 | 9時 | 0.012469 | 0.012469 | 5.6218 | 1.272 | 54.4633 | 1 | 0.25235 | 0.25235 | 1 | 3 | 19.9071 | 0.61512 | 8.883 | 0 | 2.2821 | 1.8532 | 1.8549 | 0.09793 | 0 | 0.081295 | 0.036248 | 0.036881 | 0.010641 | 0 | 0.032661 | 0.01788 | 0.017596 | 0.003408 | 0 | 0.0067594 | 0.0031112 | 0.0042405 | 0.094522 | 0 | 0.074536 | 0.033136 | 0.03264 | 0.094522 | 0 | 0.074536 | 0.033136 | 0.03264 | 8.883 | 2.8522 | 2.2821 | 1.8532 | 1.8549 | 0 | 0 | 0 | 0 | 0 | 4.3163 | 1.3859 | 1.1089 | 0.90048 | 0.90132 | 0 | 0 | 0 | 0 | 0 | 2.8522 | 2.2821 | 1.8532 | 1.8549 | 0 | 0.094522 | 0 | 0.074536 | 0.033136 | 0.03264 | 35 | 3 | 3 | 3 | 3 | 3 | 0 | 0 | 0 | 0 | 0 | 0 | 0
2014-05-17 | 10時 | 0.0084789 | 0.0084789 | 5.8418 | 1.3025 | 55.2664 | 1 | 0.17832 | 0.17832 | 1 | 3 | 19.9297 | 0.43465 | 8.883 | 0 | 2.2821 | 1.8532 | 1.8549 | 0.10844 | 0 | 0.069657 | 0.00017926 | 4.1754e-05 | 0.011802 | 0 | 0.027985 | 8.8428e-05 | 1.9921e-05 | 0.0036028 | 0 | 0.0057917 | 1.5386e-05 | 4.8009e-06 | 0.10484 | 0 | 0.063865 | 0.00016388 | 3.6953e-05 | 0.10484 | 0 | 0.063865 | 0.00016388 | 3.6953e-05 | 8.883 | 2.8522 | 2.2821 | 1.8532 | 1.8549 | 0 | 0 | 0 | 0 | 0 | 4.3163 | 1.3859 | 1.1089 | 0.90048 | 0.90132 | 0 | 0 | 0 | 0 | 0 | 2.8522 | 2.2821 | 1.8532 | 1.8549 | 0 | 0.10484 | 0 | 0.063865 | 0.00016388 | 3.6953e-05 | 35 | 3 | 3 | 3 | 3 | 3 | 0 | 0 | 0 | 0 | 0 | 0 | 0
2014-05-17 | 11時 | 0.00048056 | 0.00048056 | 6.1258 | 1.3421 | 56.2434 | 1 | 0.010598 | 0.010598 | 1 | 3 | 19.97 | 0.16836 | 0 | 0 | 2.2821 | 0 | 0 | 0 | 0 | 0.010598 | 0 | 0 | 0 | 0 | 0.0042577 | 0 | 0 | 0 | 0 | 0.00088115 | 0 | 0 | 0 | 0 | 0.0097165 | 0 | 0 | 0 | 0 | 0.0097165 | 0 | 0 | 8.883 | 2.8522 | 2.2821 | 1.8532 | 1.8549 | 0 | 0 | 0 | 0 | 0 | 4.3163 | 1.3859 | 1.1089 | 0.90048 | 0.90132 | 0 | 0 | 0 | 0 | 0 | 2.8522 | 2.2821 | 1.8532 | 1.8549 | 0 | 0 | 0 | 0.0097165 | 0 | 0 | 35 | 3 | 3 | 3 | 3 | 3 | 0 | 0 | 0 | 0 | 0 | 0 | 0
2014-05-17 | 12時 | 0 | 0 | 0 | 0 | 55.6608 | 1 | 0 | 0 | 0 | 3 | 0 | 0 | 0 | 0 | 0 | 0 | 0 | 0 | 0 | 0 | 0 | 0 | 0 | 0 | 0 | 0 | 0 | 0 | 0 | 0 | 0 | 0 | 0 | 0 | 0 | 0 | 0 | 0 | 0 | 0 | 0 | 0 | 8.883 | 2.8522 | 2.2821 | 1.8532 | 1.8549 | 0 | 0 | 0 | 0 | 0 | 4.3163 | 1.3859 | 1.1089 | 0.90048 | 0.90132 | 0 | 0 | 0 | 0 | 0 | 2.8522 | 2.2821 | 1.8532 | 1.8549 | 0 | 0 | 0 | 0 | 0 | 0 | 35 | 3 | 3 | 3 | 3 | 3 | 0 | 0 | 0 | 0 | 0 | 0 | 0
2014-05-17 | 13時 | 0 | 0 | 0 | 0 | 56.0504 | 1 | 0 | 0 | 0 | 3 | 0 | 0 | 0 | 0 | 0 | 0 | 0 | 0 | 0 | 0 | 0 | 0 | 0 | 0 | 0 | 0 | 0 | 0 | 0 | 0 | 0 | 0 | 0 | 0 | 0 | 0 | 0 | 0 | 0 | 0 | 0 | 0 | 8.883 | 2.8522 | 2.2821 | 1.8532 | 1.8549 | 0 | 0 | 0 | 0 | 0 | 4.3163 | 1.3859 | 1.1089 | 0.90048 | 0.90132 | 0 | 0 | 0 | 0 | 0 | 2.8522 | 2.2821 | 1.8532 | 1.8549 | 0 | 0 | 0 | 0 | 0 | 0 | 35 | 3 | 3 | 3 | 3 | 3 | 0 | 0 | 0 | 0 | 0 | 0 | 0
2014-05-17 | 14時 | 0 | 0 | 0 | 0 | 55.6608 | 1 | 0 | 0 | 0 | 3 | 0 | 0 | 0 | 0 | 0 | 0 | 0 | 0 | 0 | 0 | 0 | 0 | 0 | 0 | 0 | 0 | 0 | 0 | 0 | 0 | 0 | 0 | 0 | 0 | 0 | 0 | 0 | 0 | 0 | 0 | 0 | 0 | 8.883 | 2.8522 | 2.2821 | 1.8532 | 1.8549 | 0 | 0 | 0 | 0 | 0 | 4.3163 | 1.3859 | 1.1089 | 0.90048 | 0.90132 | 0 | 0 | 0 | 0 | 0 | 2.8522 | 2.2821 | 1.8532 | 1.8549 | 0 | 0 | 0 | 0 | 0 | 0 | 35 | 3 | 3 | 3 | 3 | 3 | 0 | 0 | 0 | 0 | 0 | 0 | 0
2014-05-17 | 15時 | 0 | 0 | 0 | 0 | 55.1339 | 1 | 0 | 0 | 0 | 3 | 0 | 0 | 0 | 0 | 0 | 0 | 0 | 0 | 0 | 0 | 0 | 0 | 0 | 0 | 0 | 0 | 0 | 0 | 0 | 0 | 0 | 0 | 0 | 0 | 0 | 0 | 0 | 0 | 0 | 0 | 0 | 0 | 8.883 | 2.8522 | 2.2821 | 1.8532 | 1.8549 | 0 | 0 | 0 | 0 | 0 | 4.3163 | 1.3859 | 1.1089 | 0.90048 | 0.90132 | 0 | 0 | 0 | 0 | 0 | 2.8522 | 2.2821 | 1.8532 | 1.8549 | 0 | 0 | 0 | 0 | 0 | 0 | 35 | 3 | 3 | 3 | 3 | 3 | 0 | 0 | 0 | 0 | 0 | 0 | 0
2014-05-17 | 16時 | 0.0012766 | 0.0012766 | 5.5804 | 1.2674 | 54.2595 | 1 | 0.025647 | 0.025647 | 1 | 3 | 19.9566 | 0.25075 | 0 | 0 | 0 | 1.8532 | 1.8549 | 0 | 0 | 0 | 0.0018495 | 0.023798 | 0 | 0 | 0 | 0.00091231 | 0.011354 | 0 | 0 | 0 | 0.00015874 | 0.0027363 | 0 | 0 | 0 | 0.0016907 | 0.021062 | 0 | 0 | 0 | 0.0016907 | 0.021062 | 8.883 | 2.8522 | 2.2821 | 1.8532 | 1.8549 | 0 | 0 | 0 | 0 | 0 | 4.3163 | 1.3859 | 1.1089 | 0.90048 | 0.90132 | 0 | 0 | 0 | 0 | 0 | 2.8522 | 2.2821 | 1.8532 | 1.8549 | 0 | 0 | 0 | 0 | 0.0016907 | 0.021062 | 35 | 3 | 3 | 3 | 3 | 3 | 0 | 0 | 0 | 0 | 0 | 0 | 0
2014-05-17 | 17時 | 0.0040496 | 0.0040496 | 5.2574 | 1.2221 | 53.0119 | 1 | 0.076645 | 0.076645 | 1 | 3 | 19.967 | 0.18682 | 8.883 | 0 | 2.2821 | 1.8532 | 1.8549 | 0.006399 | 0 | 0.0044404 | 0.063126 | 0.0026789 | 0.00069332 | 0 | 0.001784 | 0.031139 | 0.0012781 | 0.00024025 | 0 | 0.0003692 | 0.0054182 | 0.00030802 | 0.0061588 | 0 | 0.0040712 | 0.057708 | 0.0023709 | 0.0061588 | 0 | 0.0040712 | 0.057708 | 0.0023709 | 8.883 | 2.8522 | 2.2821 | 1.8532 | 1.8549 | 0 | 0 | 0 | 0 | 0 | 4.3163 | 1.3859 | 1.1089 | 0.90048 | 0.90132 | 0 | 0 | 0 | 0 | 0 | 2.8522 | 2.2821 | 1.8532 | 1.8549 | 0 | 0.0061588 | 0 | 0.0040712 | 0.057708 | 0.0023709 | 35 | 3 | 3 | 3 | 3 | 3 | 0 | 0 | 0 | 0 | 0 | 0 | 0
2014-05-17 | 18時 | 0.039549 | 0.039549 | 4.9028 | 1.1698 | 51.6483 | 1 | 0.69806 | 0.69806 | 1 | 3 | 19.8548 | 1.7015 | 8.883 | 0 | 2.2821 | 1.8532 | 1.8549 | 0.28996 | 0 | 0.16044 | 0.13182 | 0.11583 | 0.031336 | 0 | 0.064458 | 0.065025 | 0.055265 | 0.011603 | 0 | 0.01334 | 0.011314 | 0.013319 | 0.27836 | 0 | 0.1471 | 0.12051 | 0.10251 | 0.27836 | 0 | 0.1471 | 0.12051 | 0.10251 | 8.883 | 2.8522 | 2.2821 | 1.8532 | 1.8549 | 0 | 0 | 0 | 0 | 0 | 4.3163 | 1.3859 | 1.1089 | 0.90048 | 0.90132 | 0 | 0 | 0 | 0 | 0 | 2.8522 | 2.2821 | 1.8532 | 1.8549 | 0 | 0.27836 | 0 | 0.1471 | 0.12051 | 0.10251 | 35 | 3 | 3 | 3 | 3 | 3 | 0 | 0 | 0 | 0 | 0 | 0 | 0
2014-05-17 | 19時 | 0.027317 | 0.027317 | 4.6388 | 1.1328 | 50.4628 | 1 | 0.4562 | 0.4562 | 1 | 3 | 19.8655 | 1.112 | 8.883 | 0 | 2.2821 | 1.8532 | 1.8549 | 0.0073279 | 0 | 0.23156 | 0.0040235 | 0.21329 | 0.00079021 | 0 | 0.093032 | 0.0019847 | 0.10176 | 0.00030839 | 0 | 0.019253 | 0.00034534 | 0.024524 | 0.0070195 | 0 | 0.21231 | 0.0036781 | 0.18876 | 0.0070195 | 0 | 0.21231 | 0.0036781 | 0.18876 | 8.883 | 2.8522 | 2.2821 | 1.8532 | 1.8549 | 0 | 0 | 0 | 0 | 0 | 4.3163 | 1.3859 | 1.1089 | 0.90048 | 0.90132 | 0 | 0 | 0 | 0 | 0 | 2.8522 | 2.2821 | 1.8532 | 1.8549 | 0 | 0.0070195 | 0 | 0.21231 | 0.0036781 | 0.18876 | 35 | 3 | 3 | 3 | 3 | 3 | 0 | 0 | 0 | 0 | 0 | 0 | 0
2014-05-17 | 20時 | 0.0555 | 0.0555 | 4.2655 | 1.0776 | 48.7773 | 1 | 0.85224 | 0.85224 | 1 | 3 | 19.8699 | 2.0774 | 8.883 | 0 | 2.2821 | 1.8532 | 1.8549 | 0.22767 | 0 | 0.30648 | 0.17808 | 0.14001 | 0.024479 | 0 | 0.12313 | 0.087842 | 0.066799 | 0.010226 | 0 | 0.025483 | 0.015285 | 0.016098 | 0.21745 | 0 | 0.281 | 0.16279 | 0.12391 | 0.21745 | 0 | 0.281 | 0.16279 | 0.12391 | 8.883 | 2.8522 | 2.2821 | 1.8532 | 1.8549 | 0 | 0 | 0 | 0 | 0 | 4.3163 | 1.3859 | 1.1089 | 0.90048 | 0.90132 | 0 | 0 | 0 | 0 | 0 | 2.8522 | 2.2821 | 1.8532 | 1.8549 | 0 | 0.21745 | 0 | 0.281 | 0.16279 | 0.12391 | 35 | 3 | 3 | 3 | 3 | 3 | 0 | 0 | 0 | 0 | 0 | 0 | 0
2014-05-17 | 21時 | 0.055197 | 0.055197 | 4.3306 | 1.0871 | 49.0885 | 1 | 0.86052 | 0.86052 | 1 | 3 | 19.8712 | 2.0975 | 8.883 | 0 | 2.2821 | 1.8532 | 1.8549 | 0.43045 | 0 | 0.33296 | 0.013345 | 0.083766 | 0.046306 | 0 | 0.13377 | 0.0065831 | 0.039966 | 0.019113 | 0 | 0.027684 | 0.0011455 | 0.0096315 | 0.41134 | 0 | 0.30528 | 0.0122 | 0.074135 | 0.41134 | 0 | 0.30528 | 0.0122 | 0.074135 | 8.883 | 2.8522 | 2.2821 | 1.8532 | 1.8549 | 0 | 0 | 0 | 0 | 0 | 4.3163 | 1.3859 | 1.1089 | 0.90048 | 0.90132 | 0 | 0 | 0 | 0 | 0 | 2.8522 | 2.2821 | 1.8532 | 1.8549 | 0 | 0.41134 | 0 | 0.30528 | 0.0122 | 0.074135 | 35 | 3 | 3 | 3 | 3 | 3 | 0 | 0 | 0 | 0 | 0 | 0 | 0
2014-05-17 | 22時 | 0.095359 | 0.095359 | 4.0348 | 1.043 | 47.6713 | 1 | 1.3851 | 1.3851 | 1 | 3 | 20.0534 | 3.3763 | 8.883 | 0 | 2.2821 | 1.8532 | 1.8549 | 0.66052 | 0 | 0.41445 | 0.087145 | 0.223 | 0.070885 | 0 | 0.16651 | 0.042987 | 0.1064 | 0.030852 | 0 | 0.03446 | 0.0074798 | 0.025641 | 0.62967 | 0 | 0.37999 | 0.079665 | 0.19736 | 0.62967 | 0 | 0.37999 | 0.079665 | 0.19736 | 8.883 | 2.8522 | 2.2821 | 1.8532 | 1.8549 | 0 | 0 | 0 | 0 | 0 | 4.3163 | 1.3859 | 1.1089 | 0.90048 | 0.90132 | 0 | 0 | 0 | 0 | 0 | 2.8522 | 2.2821 | 1.8532 | 1.8549 | 0 | 0.62967 | 0 | 0.37999 | 0.079665 | 0.19736 | 35 | 3 | 3 | 3 | 3 | 3 | 0 | 0 | 0 | 0 | 0 | 0 | 0
2014-05-17 | 23時 | 0.25594 | 0.25594 | 3.8553 | 1.0155 | 46.784 | 1 | 3.5523 | 3.5523 | 1 | 3 | 22.8997 | 8.6588 | 8.883 | 0 | 2.2821 | 1.8532 | 1.8549 | 2.0919 | 0 | 0.70118 | 0.25416 | 0.50501 | 0.22416 | 0 | 0.28171 | 0.12537 | 0.24095 | 0.10065 | 0 | 0.0583 | 0.021815 | 0.058066 | 1.9913 | 0 | 0.64288 | 0.23235 | 0.44694 | 1.9913 | 0 | 0.64288 | 0.23235 | 0.44694 | 8.883 | 2.8522 | 2.2821 | 1.8532 | 1.8549 | 0 | 0 | 0 | 0 | 0 | 4.3163 | 1.3859 | 1.1089 | 0.90048 | 0.90132 | 0 | 0 | 0 | 0 | 0 | 2.8522 | 2.2821 | 1.8532 | 1.8549 | 0 | 1.9913 | 0 | 0.64288 | 0.23235 | 0.44694 | 35 | 3 | 3 | 3 | 3 | 3 | 0 | 0 | 0 | 0 | 0 | 0 | 0
2014-05-18 | 0時 | 0.62026 | 0.62026 | 3.1174 | 0.9904 | 38.7868 | 0.85 | 6.9608 | 6.9608 | 1 | 3 | 34.1969 | 16.9673 | 8.883 | 0 | 2.2821 | 1.8532 | 1.8549 | 4.1731 | 0 | 1.0357 | 0.65875 | 1.0933 | 0.44634 | 0 | 0.41609 | 0.32495 | 0.52164 | 0.20821 | 0 | 0.086111 | 0.056541 | 0.12571 | 3.9649 | 0 | 0.94955 | 0.60221 | 0.96762 | 3.9649 | 0 | 0.94955 | 0.60221 | 0.96762 | 8.883 | 2.8522 | 2.2821 | 1.8532 | 1.8549 | 0 | 0 | 0 | 0 | 0 | 4.3163 | 1.3859 | 1.1089 | 0.90048 | 0.90132 | 0 | 0 | 0 | 0 | 0 | 2.8522 | 2.2821 | 1.8532 | 1.8549 | 0 | 3.9649 | 0 | 0.94955 | 0.60221 | 0.96762 | 35 | 3 | 3 | 3 | 3 | 3 | 0 | 0 | 0 | 0 | 0 | 0 | 0
2014-05-18 | 1時 | 0.73215 | 0.73215 | 3.1205 | 0.99138 | 38.7868 | 0.85 | 8.2247 | 8.2247 | 1 | 3 | 40.5049 | 20.0479 | 8.883 | 0 | 2.2821 | 1.8532 | 1.8549 | 4.8098 | 0 | 1.2036 | 0.95129 | 1.26 | 0.51444 | 0 | 0.48355 | 0.46926 | 0.60116 | 0.23998 | 0 | 0.10007 | 0.081651 | 0.14487 | 4.5698 | 0 | 1.1035 | 0.86964 | 1.1151 | 4.5698 | 0 | 1.1035 | 0.86964 | 1.1151 | 8.883 | 2.8522 | 2.2821 | 1.8532 | 1.8549 | 0 | 0 | 0 | 0 | 0 | 4.3163 | 1.3859 | 1.1089 | 0.90048 | 0.90132 | 0 | 0 | 0 | 0 | 0 | 2.8522 | 2.2821 | 1.8532 | 1.8549 | 0 | 4.5698 | 0 | 1.1035 | 0.86964 | 1.1151 | 35 | 3 | 3 | 3 | 3 | 3 | 0 | 0 | 0 | 0 | 0 | 0 | 0
2014-05-18 | 2時 | 0.82281 | 0.82281 | 3.0846 | 0.9872 | 38.5029 | 0.85 | 9.1368 | 9.1368 | 1 | 3 | 45.7698 | 22.2713 | 8.883 | 0 | 2.2821 | 1.8532 | 1.8549 | 5.3154 | 0 | 1.3537 | 1.0771 | 1.3906 | 0.56821 | 0 | 0.54387 | 0.53133 | 0.66347 | 0.26791 | 0 | 0.11256 | 0.092451 | 0.15989 | 5.0475 | 0 | 1.2412 | 0.98467 | 1.2307 | 5.0475 | 0 | 1.2412 | 0.98467 | 1.2307 | 8.883 | 2.8522 | 2.2821 | 1.8532 | 1.8549 | 0 | 0 | 0 | 0 | 0 | 4.3163 | 1.3859 | 1.1089 | 0.90048 | 0.90132 | 0 | 0 | 0 | 0 | 0 | 2.8522 | 2.2821 | 1.8532 | 1.8549 | 0 | 5.0475 | 0 | 1.2412 | 0.98467 | 1.2307 | 35 | 3 | 3 | 3 | 3 | 3 | 0 | 0 | 0 | 0 | 0 | 0 | 0
2014-05-18 | 3時 | 0.89747 | 0.89747 | 3.0504 | 0.98359 | 38.2171 | 0.85 | 9.8557 | 9.8557 | 1 | 3 | 50.3399 | 24.0235 | 8.883 | 0 | 2.2821 | 1.8532 | 1.8549 | 5.7146 | 0 | 1.4789 | 1.1703 | 1.4919 | 0.61056 | 0 | 0.59417 | 0.57727 | 0.71182 | 0.29092 | 0 | 0.12296 | 0.10045 | 0.17154 | 5.4236 | 0 | 1.3559 | 1.0698 | 1.3204 | 5.4236 | 0 | 1.3559 | 1.0698 | 1.3204 | 8.883 | 2.8522 | 2.2821 | 1.8532 | 1.8549 | 0 | 0 | 0 | 0 | 0 | 4.3163 | 1.3859 | 1.1089 | 0.90048 | 0.90132 | 0 | 0 | 0 | 0 | 0 | 2.8522 | 2.2821 | 1.8532 | 1.8549 | 0 | 5.4236 | 0 | 1.3559 | 1.0698 | 1.3204 | 35 | 3 | 3 | 3 | 3 | 3 | 0 | 0 | 0 | 0 | 0 | 0 | 0
2014-05-18 | 4時 | 0.68583 | 0.68583 | 3.1293 | 0.99239 | 38.8575 | 0.85 | 7.7263 | 7.7263 | 1 | 3 | 37.8806 | 18.8331 | 8.883 | 0 | 2.2821 | 1.8532 | 1.8549 | 4.1476 | 0 | 1.3525 | 1.0307 | 1.1955 | 0.44367 | 0 | 0.54338 | 0.50844 | 0.57038 | 0.20641 | 0 | 0.11245 | 0.088469 | 0.13746 | 3.9412 | 0 | 1.24 | 0.94226 | 1.058 | 3.9412 | 0 | 1.24 | 0.94226 | 1.058 | 8.883 | 2.8522 | 2.2821 | 1.8532 | 1.8549 | 0 | 0 | 0 | 0 | 0 | 4.3163 | 1.3859 | 1.1089 | 0.90048 | 0.90132 | 0 | 0 | 0 | 0 | 0 | 2.8522 | 2.2821 | 1.8532 | 1.8549 | 0 | 3.9412 | 0 | 1.24 | 0.94226 | 1.058 | 35 | 3 | 3 | 3 | 3 | 3 | 0 | 0 | 0 | 0 | 0 | 0 | 0
2014-05-18 | 5時 | 0.41646 | 0.41646 | 4.0092 | 1.0346 | 47.7512 | 1 | 6.0108 | 6.0108 | 1 | 3 | 30.2098 | 14.6514 | 8.883 | 0 | 2.2821 | 1.8532 | 1.8549 | 3.2147 | 0 | 1.3385 | 0.73952 | 0.71807 | 0.34503 | 0 | 0.53776 | 0.36479 | 0.3426 | 0.14974 | 0 | 0.11129 | 0.063474 | 0.082564 | 3.0649 | 0 | 1.2272 | 0.67604 | 0.6355 | 3.0649 | 0 | 1.2272 | 0.67604 | 0.6355 | 8.883 | 2.8522 | 2.2821 | 1.8532 | 1.8549 | 0 | 0 | 0 | 0 | 0 | 4.3163 | 1.3859 | 1.1089 | 0.90048 | 0.90132 | 0 | 0 | 0 | 0 | 0 | 2.8522 | 2.2821 | 1.8532 | 1.8549 | 0 | 3.0649 | 0 | 1.2272 | 0.67604 | 0.6355 | 35 | 3 | 3 | 3 | 3 | 3 | 0 | 0 | 0 | 0 | 0 | 0 | 0
2014-05-18 | 6時 | 0.1775 | 0.1775 | 4.4506 | 1.1 | 49.8573 | 1 | 2.8439 | 2.8439 | 1 | 3 | 21.5986 | 6.9322 | 8.883 | 0 | 2.2821 | 1.8532 | 1.8549 | 0.31475 | 0 | 1.272 | 0.70006 | 0.55707 | 0.033904 | 0 | 0.51106 | 0.34533 | 0.26578 | 0.01357 | 0 | 0.10577 | 0.060087 | 0.064052 | 0.30117 | 0 | 1.1663 | 0.63997 | 0.49302 | 0.30117 | 0 | 1.1663 | 0.63997 | 0.49302 | 8.883 | 2.8522 | 2.2821 | 1.8532 | 1.8549 | 0 | 0 | 0 | 0 | 0 | 4.3163 | 1.3859 | 1.1089 | 0.90048 | 0.90132 | 0 | 0 | 0 | 0 | 0 | 2.8522 | 2.2821 | 1.8532 | 1.8549 | 0 | 0.30117 | 0 | 1.1663 | 0.63997 | 0.49302 | 35 | 3 | 3 | 3 | 3 | 3 | 0 | 0 | 0 | 0 | 0 | 0 | 0
2014-05-18 | 7時 | 0.079993 | 0.079993 | 5.011 | 1.1823 | 52.2282 | 1 | 1.4431 | 1.4431 | 1 | 3 | 20.0857 | 3.5175 | 8.883 | 0 | 2.2821 | 1.8532 | 1.8549 | 0.14676 | 0 | 0.80637 | 0.30954 | 0.18039 | 0.015877 | 0 | 0.32397 | 0.15269 | 0.086065 | 0.0057201 | 0 | 0.067047 | 0.026568 | 0.020741 | 0.14104 | 0 | 0.73933 | 0.28297 | 0.15965 | 0.14104 | 0 | 0.73933 | 0.28297 | 0.15965 | 8.883 | 2.8522 | 2.2821 | 1.8532 | 1.8549 | 0 | 0 | 0 | 0 | 0 | 4.3163 | 1.3859 | 1.1089 | 0.90048 | 0.90132 | 0 | 0 | 0 | 0 | 0 | 2.8522 | 2.2821 | 1.8532 | 1.8549 | 0 | 0.14104 | 0 | 0.73933 | 0.28297 | 0.15965 | 35 | 3 | 3 | 3 | 3 | 3 | 0 | 0 | 0 | 0 | 0 | 0 | 0
2014-05-18 | 8時 | 0.0052463 | 0.0052463 | 5.4157 | 1.2441 | 53.6411 | 1 | 0.10228 | 0.10228 | 1 | 3 | 19.8723 | 1 | 0 | 0 | 0 | 1.8532 | 1.8549 | 0 | 0 | 0 | 0.050811 | 0.051474 | 0 | 0 | 0 | 0.025064 | 0.024559 | 0 | 0 | 0 | 0.0043612 | 0.0059185 | 0 | 0 | 0 | 0.046449 | 0.045555 | 0 | 0 | 0 | 0.046449 | 0.045555 | 8.883 | 2.8522 | 2.2821 | 1.8532 | 1.8549 | 0 | 0 | 0 | 0 | 0 | 4.3163 | 1.3859 | 1.1089 | 0.90048 | 0.90132 | 0 | 0 | 0 | 0 | 0 | 2.8522 | 2.2821 | 1.8532 | 1.8549 | 0 | 0 | 0 | 0 | 0.046449 | 0.045555 | 35 | 3 | 3 | 3 | 3 | 3 | 0 | 0 | 0 | 0 | 0 | 0 | 0
2014-05-18 | 9時 | 0.0067857 | 0.0067857 | 5.6461 | 1.2759 | 54.5309 | 1 | 0.13793 | 0.13793 | 1 | 3 | 19.9436 | 0.3362 | 8.883 | 0 | 2.2821 | 1.8532 | 1.8549 | 0.025443 | 0 | 0.057226 | 0.028072 | 0.027184 | 0.0027649 | 0 | 0.022991 | 0.013847 | 0.01297 | 0.00088208 | 0 | 0.0047581 | 0.0024095 | 0.0031256 | 0.024561 | 0 | 0.052468 | 0.025662 | 0.024058 | 0.024561 | 0 | 0.052468 | 0.025662 | 0.024058 | 8.883 | 2.8522 | 2.2821 | 1.8532 | 1.8549 | 0 | 0 | 0 | 0 | 0 | 4.3163 | 1.3859 | 1.1089 | 0.90048 | 0.90132 | 0 | 0 | 0 | 0 | 0 | 2.8522 | 2.2821 | 1.8532 | 1.8549 | 0 | 0.024561 | 0 | 0.052468 | 0.025662 | 0.024058 | 35 | 3 | 3 | 3 | 3 | 3 | 0 | 0 | 0 | 0 | 0 | 0 | 0
2014-05-18 | 10時 | 0.0051836 | 0.0051836 | 5.9185 | 1.3134 | 55.5299 | 1 | 0.11044 | 0.11044 | 1 | 3 | 19.9403 | 0.35862 | 8.883 | 0 | 2.2821 | 0 | 0 | 0.056892 | 0 | 0.053552 | 0 | 0 | 0.0061952 | 0 | 0.021515 | 0 | 0 | 0.0018603 | 0 | 0.0044527 | 0 | 0 | 0.055032 | 0 | 0.0491 | 0 | 0 | 0.055032 | 0 | 0.0491 | 0 | 0 | 8.883 | 2.8522 | 2.2821 | 1.8532 | 1.8549 | 0 | 0 | 0 | 0 | 0 | 4.3163 | 1.3859 | 1.1089 | 0.90048 | 0.90132 | 0 | 0 | 0 | 0 | 0 | 2.8522 | 2.2821 | 1.8532 | 1.8549 | 0 | 0.055032 | 0 | 0.0491 | 0 | 0 | 35 | 3 | 3 | 3 | 3 | 3 | 0 | 0 | 0 | 0 | 0 | 0 | 0
2014-05-18 | 11時 | 0.00087283 | 0.00087283 | 5.9608 | 1.3197 | 55.6608 | 1 | 0.01873 | 0.01873 | 1 | 3 | 19.9494 | 0.29755 | 0 | 0 | 2.2821 | 0 | 0 | 0 | 0 | 0.01873 | 0 | 0 | 0 | 0 | 0.0075249 | 0 | 0 | 0 | 0 | 0.0015573 | 0 | 0 | 0 | 0 | 0.017172 | 0 | 0 | 0 | 0 | 0.017172 | 0 | 0 | 8.883 | 2.8522 | 2.2821 | 1.8532 | 1.8549 | 0 | 0 | 0 | 0 | 0 | 4.3163 | 1.3859 | 1.1089 | 0.90048 | 0.90132 | 0 | 0 | 0 | 0 | 0 | 2.8522 | 2.2821 | 1.8532 | 1.8549 | 0 | 0 | 0 | 0.017172 | 0 | 0 | 35 | 3 | 3 | 3 | 3 | 3 | 0 | 0 | 0 | 0 | 0 | 0 | 0
2014-05-18 | 12時 | 0 | 0 | 0 | 0 | 56.3075 | 1 | 0 | 0 | 0 | 3 | 0 | 0 | 0 | 0 | 0 | 0 | 0 | 0 | 0 | 0 | 0 | 0 | 0 | 0 | 0 | 0 | 0 | 0 | 0 | 0 | 0 | 0 | 0 | 0 | 0 | 0 | 0 | 0 | 0 | 0 | 0 | 0 | 8.883 | 2.8522 | 2.2821 | 1.8532 | 1.8549 | 0 | 0 | 0 | 0 | 0 | 4.3163 | 1.3859 | 1.1089 | 0.90048 | 0.90132 | 0 | 0 | 0 | 0 | 0 | 2.8522 | 2.2821 | 1.8532 | 1.8549 | 0 | 0 | 0 | 0 | 0 | 0 | 35 | 3 | 3 | 3 | 3 | 3 | 0 | 0 | 0 | 0 | 0 | 0 | 0
2014-05-18 | 13時 | 0 | 0 | 0 | 0 | 56.3075 | 1 | 0 | 0 | 0 | 3 | 0 | 0 | 0 | 0 | 0 | 0 | 0 | 0 | 0 | 0 | 0 | 0 | 0 | 0 | 0 | 0 | 0 | 0 | 0 | 0 | 0 | 0 | 0 | 0 | 0 | 0 | 0 | 0 | 0 | 0 | 0 | 0 | 8.883 | 2.8522 | 2.2821 | 1.8532 | 1.8549 | 0 | 0 | 0 | 0 | 0 | 4.3163 | 1.3859 | 1.1089 | 0.90048 | 0.90132 | 0 | 0 | 0 | 0 | 0 | 2.8522 | 2.2821 | 1.8532 | 1.8549 | 0 | 0 | 0 | 0 | 0 | 0 | 35 | 3 | 3 | 3 | 3 | 3 | 0 | 0 | 0 | 0 | 0 | 0 | 0
2014-05-18 | 14時 | 4.2675e-05 | 4.2675e-05 | 5.5459 | 1.2627 | 54.123 | 1 | 0.00085201 | 0.00085201 | 1 | 3 | 19.9993 | 0.0034773 | 8.883 | 0 | 0 | 0 | 0 | 0.00085201 | 0 | 0 | 0 | 0 | 9.2514e-05 | 0 | 0 | 0 | 0 | 3.0208e-05 | 0 | 0 | 0 | 0 | 0.00082181 | 0 | 0 | 0 | 0 | 0.00082181 | 0 | 0 | 0 | 0 | 8.883 | 2.8522 | 2.2821 | 1.8532 | 1.8549 | 0 | 0 | 0 | 0 | 0 | 4.3163 | 1.3859 | 1.1089 | 0.90048 | 0.90132 | 0 | 0 | 0 | 0 | 0 | 2.8522 | 2.2821 | 1.8532 | 1.8549 | 0 | 0.00082181 | 0 | 0 | 0 | 0 | 35 | 3 | 3 | 3 | 3 | 3 | 0 | 0 | 0 | 0 | 0 | 0 | 0
2014-05-18 | 15時 | 0.00377 | 0.00377 | 5.0644 | 1.1949 | 52.2282 | 1 | 0.068733 | 0.068733 | 1 | 3 | 19.9651 | 0.1979 | 8.883 | 0 | 0 | 1.8532 | 1.8549 | 0.016012 | 0 | 0 | 0.0065154 | 0.046205 | 0.0017323 | 0 | 0 | 0.0032139 | 0.022045 | 0.0006241 | 0 | 0 | 0.00055922 | 0.0053127 | 0.015388 | 0 | 0 | 0.0059562 | 0.040893 | 0.015388 | 0 | 0 | 0.0059562 | 0.040893 | 8.883 | 2.8522 | 2.2821 | 1.8532 | 1.8549 | 0 | 0 | 0 | 0 | 0 | 4.3163 | 1.3859 | 1.1089 | 0.90048 | 0.90132 | 0 | 0 | 0 | 0 | 0 | 2.8522 | 2.2821 | 1.8532 | 1.8549 | 0 | 0.015388 | 0 | 0 | 0.0059562 | 0.040893 | 35 | 3 | 3 | 3 | 3 | 3 | 0 | 0 | 0 | 0 | 0 | 0 | 0
2014-05-18 | 16時 | 0.033377 | 0.033377 | 4.3697 | 1.0935 | 49.2434 | 1 | 0.52506 | 0.52506 | 1 | 3 | 19.8582 | 1.2798 | 8.883 | 0 | 2.2821 | 1.8532 | 1.8549 | 0.1085 | 0 | 0.087408 | 0.14429 | 0.18486 | 0.011675 | 0 | 0.035117 | 0.071178 | 0.088198 | 0.0047897 | 0 | 0.0072676 | 0.012385 | 0.021255 | 0.10371 | 0 | 0.08014 | 0.13191 | 0.1636 | 0.10371 | 0 | 0.08014 | 0.13191 | 0.1636 | 8.883 | 2.8522 | 2.2821 | 1.8532 | 1.8549 | 0 | 0 | 0 | 0 | 0 | 4.3163 | 1.3859 | 1.1089 | 0.90048 | 0.90132 | 0 | 0 | 0 | 0 | 0 | 2.8522 | 2.2821 | 1.8532 | 1.8549 | 0 | 0.10371 | 0 | 0.08014 | 0.13191 | 0.1636 | 35 | 3 | 3 | 3 | 3 | 3 | 0 | 0 | 0 | 0 | 0 | 0 | 0
2014-05-18 | 17時 | 0.12121 | 0.12121 | 3.985 | 1.0353 | 47.4309 | 1 | 1.739 | 1.739 | 1 | 3 | 20.2879 | 4.2388 | 8.883 | 0 | 2.2821 | 1.8532 | 1.8549 | 1.0953 | 0 | 0.26247 | 0.22165 | 0.15956 | 0.11749 | 0 | 0.10545 | 0.10934 | 0.07613 | 0.051579 | 0 | 0.021823 | 0.019025 | 0.018347 | 1.0437 | 0 | 0.24065 | 0.20263 | 0.14122 | 1.0437 | 0 | 0.24065 | 0.20263 | 0.14122 | 8.883 | 2.8522 | 2.2821 | 1.8532 | 1.8549 | 0 | 0 | 0 | 0 | 0 | 4.3163 | 1.3859 | 1.1089 | 0.90048 | 0.90132 | 0 | 0 | 0 | 0 | 0 | 2.8522 | 2.2821 | 1.8532 | 1.8549 | 0 | 1.0437 | 0 | 0.24065 | 0.20263 | 0.14122 | 35 | 3 | 3 | 3 | 3 | 3 | 0 | 0 | 0 | 0 | 0 | 0 | 0
2014-05-18 | 18時 | 0.14479 | 0.14479 | 3.952 | 1.0302 | 47.27 | 1 | 2.06 | 2.06 | 1 | 3 | 20.5784 | 5.0213 | 8.883 | 0 | 2.2821 | 1.8532 | 1.8549 | 1.1971 | 0 | 0.33867 | 0.25858 | 0.26568 | 0.12838 | 0 | 0.13606 | 0.12755 | 0.12676 | 0.056678 | 0 | 0.028159 | 0.022194 | 0.030547 | 1.1404 | 0 | 0.31051 | 0.23638 | 0.23513 | 1.1404 | 0 | 0.31051 | 0.23638 | 0.23513 | 8.883 | 2.8522 | 2.2821 | 1.8532 | 1.8549 | 0 | 0 | 0 | 0 | 0 | 4.3163 | 1.3859 | 1.1089 | 0.90048 | 0.90132 | 0 | 0 | 0 | 0 | 0 | 2.8522 | 2.2821 | 1.8532 | 1.8549 | 0 | 1.1404 | 0 | 0.31051 | 0.23638 | 0.23513 | 35 | 3 | 3 | 3 | 3 | 3 | 0 | 0 | 0 | 0 | 0 | 0 | 0
2014-05-18 | 19時 | 0.089173 | 0.089173 | 3.8792 | 1.02 | 46.8654 | 1 | 1.2453 | 1.2453 | 1 | 3 | 19.9856 | 3.0355 | 8.883 | 0 | 2.2821 | 1.8532 | 1.8549 | 0.36106 | 0 | 0.38743 | 0.11137 | 0.38545 | 0.038695 | 0 | 0.15565 | 0.054937 | 0.18391 | 0.017325 | 0 | 0.032213 | 0.009559 | 0.04432 | 0.34373 | 0 | 0.35521 | 0.10181 | 0.34114 | 0.34373 | 0 | 0.35521 | 0.10181 | 0.34114 | 8.883 | 2.8522 | 2.2821 | 1.8532 | 1.8549 | 0 | 0 | 0 | 0 | 0 | 4.3163 | 1.3859 | 1.1089 | 0.90048 | 0.90132 | 0 | 0 | 0 | 0 | 0 | 2.8522 | 2.2821 | 1.8532 | 1.8549 | 0 | 0.34373 | 0 | 0.35521 | 0.10181 | 0.34114 | 35 | 3 | 3 | 3 | 3 | 3 | 0 | 0 | 0 | 0 | 0 | 0 | 0
2014-05-18 | 20時 | 0.14462 | 0.14462 | 3.8305 | 1.0125 | 46.621 | 1 | 1.9942 | 1.9942 | 1 | 3 | 20.5129 | 4.861 | 8.883 | 0 | 2.2821 | 1.8532 | 1.8549 | 0.69645 | 0 | 0.68827 | 0.29946 | 0.31005 | 0.07461 | 0 | 0.27652 | 0.14772 | 0.14793 | 0.033686 | 0 | 0.057227 | 0.025703 | 0.03565 | 0.66277 | 0 | 0.63105 | 0.27376 | 0.2744 | 0.66277 | 0 | 0.63105 | 0.27376 | 0.2744 | 8.883 | 2.8522 | 2.2821 | 1.8532 | 1.8549 | 0 | 0 | 0 | 0 | 0 | 4.3163 | 1.3859 | 1.1089 | 0.90048 | 0.90132 | 0 | 0 | 0 | 0 | 0 | 2.8522 | 2.2821 | 1.8532 | 1.8549 | 0 | 0.66277 | 0 | 0.63105 | 0.27376 | 0.2744 | 35 | 3 | 3 | 3 | 3 | 3 | 0 | 0 | 0 | 0 | 0 | 0 | 0
2014-05-18 | 21時 | 0.21541 | 0.21541 | 3.8133 | 1.0097 | 46.5393 | 1 | 2.957 | 2.957 | 1 | 3 | 21.7822 | 7.2079 | 8.883 | 0 | 2.2821 | 1.8532 | 1.8549 | 1.0615 | 0 | 1.4073 | 0.11604 | 0.37223 | 0.1137 | 0 | 0.5654 | 0.057239 | 0.17759 | 0.051476 | 0 | 0.11701 | 0.0099596 | 0.042799 | 1.01 | 0 | 1.2903 | 0.10608 | 0.32943 | 1.01 | 0 | 1.2903 | 0.10608 | 0.32943 | 8.883 | 2.8522 | 2.2821 | 1.8532 | 1.8549 | 0 | 0 | 0 | 0 | 0 | 4.3163 | 1.3859 | 1.1089 | 0.90048 | 0.90132 | 0 | 0 | 0 | 0 | 0 | 2.8522 | 2.2821 | 1.8532 | 1.8549 | 0 | 1.01 | 0 | 1.2903 | 0.10608 | 0.32943 | 35 | 3 | 3 | 3 | 3 | 3 | 0 | 0 | 0 | 0 | 0 | 0 | 0
2014-05-18 | 22時 | 0.3708 | 0.3708 | 3.7952 | 1.0067 | 46.4574 | 1 | 5.066 | 5.066 | 1 | 3 | 26.8876 | 12.3487 | 8.883 | 0 | 2.2821 | 1.8532 | 1.8549 | 2.5887 | 0 | 1.3491 | 0.22476 | 0.90348 | 0.27725 | 0 | 0.54202 | 0.11087 | 0.43106 | 0.12587 | 0 | 0.11217 | 0.019291 | 0.10388 | 2.4628 | 0 | 1.2369 | 0.20546 | 0.79959 | 2.4628 | 0 | 1.2369 | 0.20546 | 0.79959 | 8.883 | 2.8522 | 2.2821 | 1.8532 | 1.8549 | 0 | 0 | 0 | 0 | 0 | 4.3163 | 1.3859 | 1.1089 | 0.90048 | 0.90132 | 0 | 0 | 0 | 0 | 0 | 2.8522 | 2.2821 | 1.8532 | 1.8549 | 0 | 2.4628 | 0 | 1.2369 | 0.20546 | 0.79959 | 35 | 3 | 3 | 3 | 3 | 3 | 0 | 0 | 0 | 0 | 0 | 0 | 0
2014-05-18 | 23時 | 0.54572 | 0.54572 | 3.8295 | 1.0104 | 46.7026 | 1 | 7.5235 | 7.5235 | 1 | 3 | 36.8637 | 18.3388 | 8.883 | 0 | 2.2821 | 1.8532 | 1.8549 | 4.386 | 0 | 1.1474 | 0.84283 | 1.1473 | 0.46993 | 0 | 0.46096 | 0.41576 | 0.54739 | 0.21158 | 0 | 0.095397 | 0.072341 | 0.13192 | 4.1744 | 0 | 1.052 | 0.77049 | 1.0154 | 4.1744 | 0 | 1.052 | 0.77049 | 1.0154 | 8.883 | 2.8522 | 2.2821 | 1.8532 | 1.8549 | 0 | 0 | 0 | 0 | 0 | 4.3163 | 1.3859 | 1.1089 | 0.90048 | 0.90132 | 0 | 0 | 0 | 0 | 0 | 2.8522 | 2.2821 | 1.8532 | 1.8549 | 0 | 4.1744 | 0 | 1.052 | 0.77049 | 1.0154 | 35 | 3 | 3 | 3 | 3 | 3 | 0 | 0 | 0 | 0 | 0 | 0 | 0
2014-05-19 | 0時 | 0.58267 | 0.58267 | 3.8531 | 1.0131 | 46.8654 | 1 | 8.0823 | 8.0823 | 1 | 3 | 39.7373 | 19.701 | 8.883 | 0 | 2.2821 | 1.8532 | 1.8549 | 4.7534 | 0 | 1.1908 | 0.92278 | 1.2154 | 0.50943 | 0 | 0.4784 | 0.45519 | 0.57988 | 0.2281 | 0 | 0.099007 | 0.079204 | 0.13975 | 4.5253 | 0 | 1.0918 | 0.84358 | 1.0757 | 4.5253 | 0 | 1.0918 | 0.84358 | 1.0757 | 8.883 | 2.8522 | 2.2821 | 1.8532 | 1.8549 | 0 | 0 | 0 | 0 | 0 | 4.3163 | 1.3859 | 1.1089 | 0.90048 | 0.90132 | 0 | 0 | 0 | 0 | 0 | 2.8522 | 2.2821 | 1.8532 | 1.8549 | 0 | 4.5253 | 0 | 1.0918 | 0.84358 | 1.0757 | 35 | 3 | 3 | 3 | 3 | 3 | 0 | 0 | 0 | 0 | 0 | 0 | 0
2014-05-19 | 1時 | 0.622 | 0.622 | 3.8268 | 1.0097 | 46.7026 | 1 | 8.5689 | 8.5689 | 1 | 3 | 42.4218 | 20.887 | 8.883 | 0 | 2.2821 | 1.8532 | 1.8549 | 5.0502 | 0 | 1.2554 | 0.98565 | 1.2777 | 0.54109 | 0 | 0.50438 | 0.48621 | 0.6096 | 0.24362 | 0 | 0.10438 | 0.0846 | 0.14691 | 4.8065 | 0 | 1.151 | 0.90105 | 1.1308 | 4.8065 | 0 | 1.151 | 0.90105 | 1.1308 | 8.883 | 2.8522 | 2.2821 | 1.8532 | 1.8549 | 0 | 0 | 0 | 0 | 0 | 4.3163 | 1.3859 | 1.1089 | 0.90048 | 0.90132 | 0 | 0 | 0 | 0 | 0 | 2.8522 | 2.2821 | 1.8532 | 1.8549 | 0 | 4.8065 | 0 | 1.151 | 0.90105 | 1.1308 | 35 | 3 | 3 | 3 | 3 | 3 | 0 | 0 | 0 | 0 | 0 | 0 | 0
2014-05-19 | 2時 | 0.8136 | 0.8136 | 3.161 | 0.99702 | 39.069 | 0.85 | 9.2586 | 9.2586 | 1 | 3 | 46.5178 | 22.5681 | 8.883 | 0 | 2.2821 | 1.8532 | 1.8549 | 5.4349 | 0 | 1.3672 | 1.0789 | 1.3775 | 0.58161 | 0 | 0.54929 | 0.53222 | 0.65724 | 0.26841 | 0 | 0.11368 | 0.092606 | 0.15839 | 5.1665 | 0 | 1.2535 | 0.98632 | 1.2192 | 5.1665 | 0 | 1.2535 | 0.98632 | 1.2192 | 8.883 | 2.8522 | 2.2821 | 1.8532 | 1.8549 | 0 | 0 | 0 | 0 | 0 | 4.3163 | 1.3859 | 1.1089 | 0.90048 | 0.90132 | 0 | 0 | 0 | 0 | 0 | 2.8522 | 2.2821 | 1.8532 | 1.8549 | 0 | 5.1665 | 0 | 1.2535 | 0.98632 | 1.2192 | 35 | 3 | 3 | 3 | 3 | 3 | 0 | 0 | 0 | 0 | 0 | 0 | 0
2014-05-19 | 3時 | 0.87054 | 0.87054 | 3.1147 | 0.99137 | 38.716 | 0.85 | 9.7613 | 9.7613 | 1 | 3 | 49.7188 | 23.7935 | 8.883 | 0 | 2.2821 | 1.8532 | 1.8549 | 5.7141 | 0 | 1.4542 | 1.144 | 1.449 | 0.61108 | 0 | 0.58426 | 0.5643 | 0.69133 | 0.28583 | 0 | 0.12091 | 0.098188 | 0.1666 | 5.4283 | 0 | 1.3333 | 1.0458 | 1.2824 | 5.4283 | 0 | 1.3333 | 1.0458 | 1.2824 | 8.883 | 2.8522 | 2.2821 | 1.8532 | 1.8549 | 0 | 0 | 0 | 0 | 0 | 4.3163 | 1.3859 | 1.1089 | 0.90048 | 0.90132 | 0 | 0 | 0 | 0 | 0 | 2.8522 | 2.2821 | 1.8532 | 1.8549 | 0 | 5.4283 | 0 | 1.3333 | 1.0458 | 1.2824 | 35 | 3 | 3 | 3 | 3 | 3 | 0 | 0 | 0 | 0 | 0 | 0 | 0
2014-05-19 | 4時 | 0.84038 | 0.84038 | 3.0853 | 0.98744 | 38.5029 | 0.85 | 9.3341 | 9.3341 | 1 | 3 | 46.9874 | 22.7523 | 8.883 | 0 | 2.2821 | 1.8532 | 1.8549 | 5.4407 | 0 | 1.4221 | 1.098 | 1.3734 | 0.58161 | 0 | 0.57134 | 0.54163 | 0.65525 | 0.27422 | 0 | 0.11824 | 0.094243 | 0.15791 | 5.1665 | 0 | 1.3038 | 1.0038 | 1.2155 | 5.1665 | 0 | 1.3038 | 1.0038 | 1.2155 | 8.883 | 2.8522 | 2.2821 | 1.8532 | 1.8549 | 0 | 0 | 0 | 0 | 0 | 4.3163 | 1.3859 | 1.1089 | 0.90048 | 0.90132 | 0 | 0 | 0 | 0 | 0 | 2.8522 | 2.2821 | 1.8532 | 1.8549 | 0 | 5.1665 | 0 | 1.3038 | 1.0038 | 1.2155 | 35 | 3 | 3 | 3 | 3 | 3 | 0 | 0 | 0 | 0 | 0 | 0 | 0
2014-05-19 | 5時 | 0.88516 | 0.88516 | 3.171 | 0.99838 | 39.1392 | 0.85 | 10.1047 | 10.1047 | 1 | 3 | 52.0097 | 24.6306 | 8.883 | 0 | 2.2821 | 1.8532 | 1.8549 | 6.4013 | 0 | 1.5647 | 0.94526 | 1.1934 | 0.68513 | 0 | 0.62865 | 0.46628 | 0.56939 | 0.31532 | 0 | 0.1301 | 0.081133 | 0.13722 | 6.086 | 0 | 1.4346 | 0.86412 | 1.0562 | 6.086 | 0 | 1.4346 | 0.86412 | 1.0562 | 8.883 | 2.8522 | 2.2821 | 1.8532 | 1.8549 | 0 | 0 | 0 | 0 | 0 | 4.3163 | 1.3859 | 1.1089 | 0.90048 | 0.90132 | 0 | 0 | 0 | 0 | 0 | 2.8522 | 2.2821 | 1.8532 | 1.8549 | 0 | 6.086 | 0 | 1.4346 | 0.86412 | 1.0562 | 35 | 3 | 3 | 3 | 3 | 3 | 0 | 0 | 0 | 0 | 0 | 0 | 0
2014-05-19 | 6時 | 0.30823 | 0.30823 | 3.8528 | 1.0148 | 46.784 | 1 | 4.2752 | 4.2752 | 1 | 3 | 24.5989 | 10.4208 | 8.883 | 0 | 2.2821 | 1.8532 | 1.8549 | 0.71541 | 0 | 1.5772 | 0.95665 | 1.0259 | 0.076662 | 0 | 0.63365 | 0.4719 | 0.48947 | 0.034421 | 0 | 0.13114 | 0.082111 | 0.11796 | 0.68099 | 0 | 1.446 | 0.87454 | 0.90795 | 0.68099 | 0 | 1.446 | 0.87454 | 0.90795 | 8.883 | 2.8522 | 2.2821 | 1.8532 | 1.8549 | 0 | 0 | 0 | 0 | 0 | 4.3163 | 1.3859 | 1.1089 | 0.90048 | 0.90132 | 0 | 0 | 0 | 0 | 0 | 2.8522 | 2.2821 | 1.8532 | 1.8549 | 0 | 0.68099 | 0 | 1.446 | 0.87454 | 0.90795 | 35 | 3 | 3 | 3 | 3 | 3 | 0 | 0 | 0 | 0 | 0 | 0 | 0
2014-05-19 | 7時 | 0.18207 | 0.18207 | 4.3267 | 1.0827 | 49.2434 | 1 | 2.836 | 2.836 | 1 | 3 | 21.5861 | 6.9129 | 8.883 | 0 | 2.2821 | 1.8532 | 1.8549 | 0.47073 | 0 | 1.19 | 0.61665 | 0.55862 | 0.050653 | 0 | 0.4781 | 0.30418 | 0.26653 | 0.020781 | 0 | 0.098944 | 0.052928 | 0.064231 | 0.44995 | 0 | 1.0911 | 0.56372 | 0.49439 | 0.44995 | 0 | 1.0911 | 0.56372 | 0.49439 | 8.883 | 2.8522 | 2.2821 | 1.8532 | 1.8549 | 0 | 0 | 0 | 0 | 0 | 4.3163 | 1.3859 | 1.1089 | 0.90048 | 0.90132 | 0 | 0 | 0 | 0 | 0 | 2.8522 | 2.2821 | 1.8532 | 1.8549 | 0 | 0.44995 | 0 | 1.0911 | 0.56372 | 0.49439 | 35 | 3 | 3 | 3 | 3 | 3 | 0 | 0 | 0 | 0 | 0 | 0 | 0
2014-05-19 | 8時 | 0.016334 | 0.016334 | 5.2295 | 1.2172 | 52.9413 | 1 | 0.30751 | 0.30751 | 1 | 3 | 19.8808 | 0.88543 | 8.883 | 0 | 0 | 1.8532 | 1.8549 | 0.11799 | 0 | 0 | 0.085906 | 0.10361 | 0.012783 | 0 | 0 | 0.042376 | 0.049435 | 0.0044454 | 0 | 0 | 0.0073735 | 0.011914 | 0.11355 | 0 | 0 | 0.078533 | 0.0917 | 0.11355 | 0 | 0 | 0.078533 | 0.0917 | 8.883 | 2.8522 | 2.2821 | 1.8532 | 1.8549 | 0 | 0 | 0 | 0 | 0 | 4.3163 | 1.3859 | 1.1089 | 0.90048 | 0.90132 | 0 | 0 | 0 | 0 | 0 | 2.8522 | 2.2821 | 1.8532 | 1.8549 | 0 | 0.11355 | 0 | 0 | 0.078533 | 0.0917 | 35 | 3 | 3 | 3 | 3 | 3 | 0 | 0 | 0 | 0 | 0 | 0 | 0
2014-05-19 | 9時 | 0.0070267 | 0.0070267 | 6.043 | 1.3301 | 55.9858 | 1 | 0.15287 | 0.15287 | 1 | 3 | 19.9383 | 0.37262 | 8.883 | 0 | 2.2821 | 1.8532 | 1.8549 | 0.055324 | 0 | 0.070644 | 0.010575 | 0.016324 | 0.0060301 | 0 | 0.028382 | 0.0052164 | 0.0077883 | 0.001758 | 0 | 0.0058737 | 0.00090766 | 0.0018769 | 0.053566 | 0 | 0.06477 | 0.0096672 | 0.014447 | 0.053566 | 0 | 0.06477 | 0.0096672 | 0.014447 | 8.883 | 2.8522 | 2.2821 | 1.8532 | 1.8549 | 0 | 0 | 0 | 0 | 0 | 4.3163 | 1.3859 | 1.1089 | 0.90048 | 0.90132 | 0 | 0 | 0 | 0 | 0 | 2.8522 | 2.2821 | 1.8532 | 1.8549 | 0 | 0.053566 | 0 | 0.06477 | 0.0096672 | 0.014447 | 35 | 3 | 3 | 3 | 3 | 3 | 0 | 0 | 0 | 0 | 0 | 0 | 0
2014-05-19 | 10時 | 0.00053964 | 0.00053964 | 6.439 | 1.3844 | 57.3146 | 1 | 0.012509 | 0.012509 | 1 | 3 | 19.9925 | 0.040618 | 8.883 | 0 | 2.2821 | 0 | 0 | 0.00011574 | 0 | 0.012393 | 0 | 0 | 1.2651e-05 | 0 | 0.0049791 | 0 | 0 | 3.3563e-06 | 0 | 0.0010304 | 0 | 0 | 0.00011238 | 0 | 0.011363 | 0 | 0 | 0.00011238 | 0 | 0.011363 | 0 | 0 | 8.883 | 2.8522 | 2.2821 | 1.8532 | 1.8549 | 0 | 0 | 0 | 0 | 0 | 4.3163 | 1.3859 | 1.1089 | 0.90048 | 0.90132 | 0 | 0 | 0 | 0 | 0 | 2.8522 | 2.2821 | 1.8532 | 1.8549 | 0 | 0.00011238 | 0 | 0.011363 | 0 | 0 | 35 | 3 | 3 | 3 | 3 | 3 | 0 | 0 | 0 | 0 | 0 | 0 | 0
2014-05-19 | 11時 | 0 | 0 | 0 | 0 | 58.5849 | 1 | 0 | 0 | 0 | 3 | 0 | 0 | 0 | 0 | 0 | 0 | 0 | 0 | 0 | 0 | 0 | 0 | 0 | 0 | 0 | 0 | 0 | 0 | 0 | 0 | 0 | 0 | 0 | 0 | 0 | 0 | 0 | 0 | 0 | 0 | 0 | 0 | 8.883 | 2.8522 | 2.2821 | 1.8532 | 1.8549 | 0 | 0 | 0 | 0 | 0 | 4.3163 | 1.3859 | 1.1089 | 0.90048 | 0.90132 | 0 | 0 | 0 | 0 | 0 | 2.8522 | 2.2821 | 1.8532 | 1.8549 | 0 | 0 | 0 | 0 | 0 | 0 | 35 | 3 | 3 | 3 | 3 | 3 | 0 | 0 | 0 | 0 | 0 | 0 | 0
2014-05-19 | 12時 | 0 | 0 | 0 | 0 | 58.4665 | 1 | 0 | 0 | 0 | 3 | 0 | 0 | 0 | 0 | 0 | 0 | 0 | 0 | 0 | 0 | 0 | 0 | 0 | 0 | 0 | 0 | 0 | 0 | 0 | 0 | 0 | 0 | 0 | 0 | 0 | 0 | 0 | 0 | 0 | 0 | 0 | 0 | 8.883 | 2.8522 | 2.2821 | 1.8532 | 1.8549 | 0 | 0 | 0 | 0 | 0 | 4.3163 | 1.3859 | 1.1089 | 0.90048 | 0.90132 | 0 | 0 | 0 | 0 | 0 | 2.8522 | 2.2821 | 1.8532 | 1.8549 | 0 | 0 | 0 | 0 | 0 | 0 | 35 | 3 | 3 | 3 | 3 | 3 | 0 | 0 | 0 | 0 | 0 | 0 | 0
2014-05-19 | 13時 | 0 | 0 | 0 | 0 | 58.0477 | 1 | 0 | 0 | 0 | 3 | 0 | 0 | 0 | 0 | 0 | 0 | 0 | 0 | 0 | 0 | 0 | 0 | 0 | 0 | 0 | 0 | 0 | 0 | 0 | 0 | 0 | 0 | 0 | 0 | 0 | 0 | 0 | 0 | 0 | 0 | 0 | 0 | 8.883 | 2.8522 | 2.2821 | 1.8532 | 1.8549 | 0 | 0 | 0 | 0 | 0 | 4.3163 | 1.3859 | 1.1089 | 0.90048 | 0.90132 | 0 | 0 | 0 | 0 | 0 | 2.8522 | 2.2821 | 1.8532 | 1.8549 | 0 | 0 | 0 | 0 | 0 | 0 | 35 | 3 | 3 | 3 | 3 | 3 | 0 | 0 | 0 | 0 | 0 | 0 | 0
2014-05-19 | 14時 | 0 | 0 | 0 | 0 | 56.3075 | 1 | 0 | 0 | 0 | 3 | 0 | 0 | 0 | 0 | 0 | 0 | 0 | 0 | 0 | 0 | 0 | 0 | 0 | 0 | 0 | 0 | 0 | 0 | 0 | 0 | 0 | 0 | 0 | 0 | 0 | 0 | 0 | 0 | 0 | 0 | 0 | 0 | 8.883 | 2.8522 | 2.2821 | 1.8532 | 1.8549 | 0 | 0 | 0 | 0 | 0 | 4.3163 | 1.3859 | 1.1089 | 0.90048 | 0.90132 | 0 | 0 | 0 | 0 | 0 | 2.8522 | 2.2821 | 1.8532 | 1.8549 | 0 | 0 | 0 | 0 | 0 | 0 | 35 | 3 | 3 | 3 | 3 | 3 | 0 | 0 | 0 | 0 | 0 | 0 | 0
2014-05-19 | 15時 | 0 | 0 | 0 | 0 | 55.0674 | 1 | 0 | 0 | 0 | 3 | 0 | 0 | 0 | 0 | 0 | 0 | 0 | 0 | 0 | 0 | 0 | 0 | 0 | 0 | 0 | 0 | 0 | 0 | 0 | 0 | 0 | 0 | 0 | 0 | 0 | 0 | 0 | 0 | 0 | 0 | 0 | 0 | 8.883 | 2.8522 | 2.2821 | 1.8532 | 1.8549 | 0 | 0 | 0 | 0 | 0 | 4.3163 | 1.3859 | 1.1089 | 0.90048 | 0.90132 | 0 | 0 | 0 | 0 | 0 | 2.8522 | 2.2821 | 1.8532 | 1.8549 | 0 | 0 | 0 | 0 | 0 | 0 | 35 | 3 | 3 | 3 | 3 | 3 | 0 | 0 | 0 | 0 | 0 | 0 | 0
2014-05-19 | 16時 | 0 | 0 | 0 | 0 | 53.7103 | 1 | 0 | 0 | 0 | 3 | 0 | 0 | 0 | 0 | 0 | 0 | 0 | 0 | 0 | 0 | 0 | 0 | 0 | 0 | 0 | 0 | 0 | 0 | 0 | 0 | 0 | 0 | 0 | 0 | 0 | 0 | 0 | 0 | 0 | 0 | 0 | 0 | 8.883 | 2.8522 | 2.2821 | 1.8532 | 1.8549 | 0 | 0 | 0 | 0 | 0 | 4.3163 | 1.3859 | 1.1089 | 0.90048 | 0.90132 | 0 | 0 | 0 | 0 | 0 | 2.8522 | 2.2821 | 1.8532 | 1.8549 | 0 | 0 | 0 | 0 | 0 | 0 | 35 | 3 | 3 | 3 | 3 | 3 | 0 | 0 | 0 | 0 | 0 | 0 | 0
2014-05-19 | 17時 | 0 | 0 | 0 | 0 | 53.0119 | 1 | 0 | 0 | 0 | 3 | 0 | 0 | 0 | 0 | 0 | 0 | 0 | 0 | 0 | 0 | 0 | 0 | 0 | 0 | 0 | 0 | 0 | 0 | 0 | 0 | 0 | 0 | 0 | 0 | 0 | 0 | 0 | 0 | 0 | 0 | 0 | 0 | 8.883 | 2.8522 | 2.2821 | 1.8532 | 1.8549 | 0 | 0 | 0 | 0 | 0 | 4.3163 | 1.3859 | 1.1089 | 0.90048 | 0.90132 | 0 | 0 | 0 | 0 | 0 | 2.8522 | 2.2821 | 1.8532 | 1.8549 | 0 | 0 | 0 | 0 | 0 | 0 | 35 | 3 | 3 | 3 | 3 | 3 | 0 | 0 | 0 | 0 | 0 | 0 | 0
2014-05-19 | 18時 | 0.0013433 | 0.0013433 | 5.1891 | 1.2127 | 52.7288 | 1 | 0.025094 | 0.025094 | 1 | 3 | 19.9728 | 0.15188 | 0 | 0 | 2.2821 | 1.8532 | 1.8549 | 0 | 0 | 0.003448 | 0.019124 | 0.0025222 | 0 | 0 | 0.0013853 | 0.0094336 | 0.0012034 | 0 | 0 | 0.00028669 | 0.0016414 | 0.00029 | 0 | 0 | 0.0031613 | 0.017483 | 0.0022322 | 0 | 0 | 0.0031613 | 0.017483 | 0.0022322 | 8.883 | 2.8522 | 2.2821 | 1.8532 | 1.8549 | 0 | 0 | 0 | 0 | 0 | 4.3163 | 1.3859 | 1.1089 | 0.90048 | 0.90132 | 0 | 0 | 0 | 0 | 0 | 2.8522 | 2.2821 | 1.8532 | 1.8549 | 0 | 0 | 0 | 0.0031613 | 0.017483 | 0.0022322 | 35 | 3 | 3 | 3 | 3 | 3 | 0 | 0 | 0 | 0 | 0 | 0 | 0
2014-05-19 | 19時 | 0.017669 | 0.017669 | 4.7622 | 1.151 | 50.9856 | 1 | 0.30292 | 0.30292 | 1 | 3 | 19.9263 | 2.6546 | 0 | 0 | 2.2821 | 0 | 1.8549 | 0 | 0 | 0.16128 | 0 | 0.14165 | 0 | 0 | 0.064794 | 0 | 0.067581 | 0 | 0 | 0.013409 | 0 | 0.016286 | 0 | 0 | 0.14787 | 0 | 0.12536 | 0 | 0 | 0.14787 | 0 | 0.12536 | 8.883 | 2.8522 | 2.2821 | 1.8532 | 1.8549 | 0 | 0 | 0 | 0 | 0 | 4.3163 | 1.3859 | 1.1089 | 0.90048 | 0.90132 | 0 | 0 | 0 | 0 | 0 | 2.8522 | 2.2821 | 1.8532 | 1.8549 | 0 | 0 | 0 | 0.14787 | 0 | 0.12536 | 35 | 3 | 3 | 3 | 3 | 3 | 0 | 0 | 0 | 0 | 0 | 0 | 0
2014-05-19 | 20時 | 0.025086 | 0.025086 | 4.623 | 1.1306 | 50.3876 | 1 | 0.4175 | 0.4175 | 1 | 3 | 19.8711 | 1.0177 | 8.883 | 0 | 2.2821 | 1.8532 | 1.8549 | 0.012077 | 0 | 0.23269 | 0.098278 | 0.074457 | 0.0013022 | 0 | 0.093485 | 0.048479 | 0.035524 | 0.00050981 | 0 | 0.019347 | 0.0084353 | 0.0085611 | 0.011567 | 0 | 0.21334 | 0.089843 | 0.065896 | 0.011567 | 0 | 0.21334 | 0.089843 | 0.065896 | 8.883 | 2.8522 | 2.2821 | 1.8532 | 1.8549 | 0 | 0 | 0 | 0 | 0 | 4.3163 | 1.3859 | 1.1089 | 0.90048 | 0.90132 | 0 | 0 | 0 | 0 | 0 | 2.8522 | 2.2821 | 1.8532 | 1.8549 | 0 | 0.011567 | 0 | 0.21334 | 0.089843 | 0.065896 | 35 | 3 | 3 | 3 | 3 | 3 | 0 | 0 | 0 | 0 | 0 | 0 | 0
2014-05-19 | 21時 | 0.031077 | 0.031077 | 4.4533 | 1.1058 | 49.6281 | 1 | 0.49823 | 0.49823 | 1 | 3 | 19.8606 | 1.2144 | 8.883 | 0 | 2.2821 | 1.8532 | 1.8549 | 0.17048 | 0 | 0.28192 | 0.00096545 | 0.044861 | 0.018357 | 0 | 0.11326 | 0.00047624 | 0.021404 | 0.0074163 | 0 | 0.02344 | 8.2866e-05 | 0.0051582 | 0.16307 | 0 | 0.25848 | 0.00088258 | 0.039703 | 0.16307 | 0 | 0.25848 | 0.00088258 | 0.039703 | 8.883 | 2.8522 | 2.2821 | 1.8532 | 1.8549 | 0 | 0 | 0 | 0 | 0 | 4.3163 | 1.3859 | 1.1089 | 0.90048 | 0.90132 | 0 | 0 | 0 | 0 | 0 | 2.8522 | 2.2821 | 1.8532 | 1.8549 | 0 | 0.16307 | 0 | 0.25848 | 0.00088258 | 0.039703 | 35 | 3 | 3 | 3 | 3 | 3 | 0 | 0 | 0 | 0 | 0 | 0 | 0
2014-05-19 | 22時 | 0.057442 | 0.057442 | 4.33 | 1.087 | 49.0885 | 1 | 0.8954 | 0.8954 | 1 | 3 | 19.8772 | 2.1826 | 8.883 | 0 | 2.2821 | 1.8532 | 1.8549 | 0.4566 | 0 | 0.25282 | 0.028281 | 0.1577 | 0.049119 | 0 | 0.10157 | 0.013951 | 0.07524 | 0.020274 | 0 | 0.021021 | 0.0024274 | 0.018132 | 0.43632 | 0 | 0.2318 | 0.025854 | 0.13957 | 0.43632 | 0 | 0.2318 | 0.025854 | 0.13957 | 8.883 | 2.8522 | 2.2821 | 1.8532 | 1.8549 | 0 | 0 | 0 | 0 | 0 | 4.3163 | 1.3859 | 1.1089 | 0.90048 | 0.90132 | 0 | 0 | 0 | 0 | 0 | 2.8522 | 2.2821 | 1.8532 | 1.8549 | 0 | 0.43632 | 0 | 0.2318 | 0.025854 | 0.13957 | 35 | 3 | 3 | 3 | 3 | 3 | 0 | 0 | 0 | 0 | 0 | 0 | 0
2014-05-19 | 23時 | 0.099135 | 0.099135 | 4.3343 | 1.0863 | 49.166 | 1 | 1.5469 | 1.5469 | 1 | 3 | 20.1495 | 3.7705 | 8.883 | 0 | 2.2821 | 1.8532 | 1.8549 | 0.94687 | 0 | 0.23363 | 0.15216 | 0.21421 | 0.10187 | 0 | 0.093862 | 0.075057 | 0.1022 | 0.041921 | 0 | 0.019425 | 0.01306 | 0.02463 | 0.90495 | 0 | 0.2142 | 0.1391 | 0.18958 | 0.90495 | 0 | 0.2142 | 0.1391 | 0.18958 | 8.883 | 2.8522 | 2.2821 | 1.8532 | 1.8549 | 0 | 0 | 0 | 0 | 0 | 4.3163 | 1.3859 | 1.1089 | 0.90048 | 0.90132 | 0 | 0 | 0 | 0 | 0 | 2.8522 | 2.2821 | 1.8532 | 1.8549 | 0 | 0.90495 | 0 | 0.2142 | 0.1391 | 0.18958 | 35 | 3 | 3 | 3 | 3 | 3 | 0 | 0 | 0 | 0 | 0 | 0 | 0
2014-05-20 | 0時 | 0.21668 | 0.21668 | 3.9603 | 1.0306 | 47.3505 | 1 | 3.0893 | 3.0893 | 1 | 3 | 22.0085 | 7.5302 | 8.883 | 0 | 2.2821 | 1.8532 | 1.8549 | 2.1367 | 0 | 0.34393 | 0.2362 | 0.37238 | 0.22918 | 0 | 0.13818 | 0.11652 | 0.17767 | 0.1009 | 0 | 0.028596 | 0.020274 | 0.042816 | 2.0358 | 0 | 0.31533 | 0.21593 | 0.32956 | 2.0358 | 0 | 0.31533 | 0.21593 | 0.32956 | 8.883 | 2.8522 | 2.2821 | 1.8532 | 1.8549 | 0 | 0 | 0 | 0 | 0 | 4.3163 | 1.3859 | 1.1089 | 0.90048 | 0.90132 | 0 | 0 | 0 | 0 | 0 | 2.8522 | 2.2821 | 1.8532 | 1.8549 | 0 | 2.0358 | 0 | 0.31533 | 0.21593 | 0.32956 | 35 | 3 | 3 | 3 | 3 | 3 | 0 | 0 | 0 | 0 | 0 | 0 | 0
2014-05-20 | 1時 | 0.41229 | 0.41229 | 3.9153 | 1.0224 | 47.1893 | 1 | 5.8113 | 5.8113 | 1 | 3 | 29.455 | 14.1652 | 8.883 | 0 | 2.2821 | 1.8532 | 1.8549 | 3.6409 | 0 | 0.79688 | 0.46858 | 0.90498 | 0.39041 | 0 | 0.32016 | 0.23114 | 0.43178 | 0.17285 | 0 | 0.066257 | 0.040219 | 0.10405 | 3.468 | 0 | 0.73062 | 0.42836 | 0.80092 | 3.468 | 0 | 0.73062 | 0.42836 | 0.80092 | 8.883 | 2.8522 | 2.2821 | 1.8532 | 1.8549 | 0 | 0 | 0 | 0 | 0 | 4.3163 | 1.3859 | 1.1089 | 0.90048 | 0.90132 | 0 | 0 | 0 | 0 | 0 | 2.8522 | 2.2821 | 1.8532 | 1.8549 | 0 | 3.468 | 0 | 0.73062 | 0.42836 | 0.80092 | 35 | 3 | 3 | 3 | 3 | 3 | 0 | 0 | 0 | 0 | 0 | 0 | 0
2014-05-20 | 2時 | 0.54729 | 0.54729 | 3.7789 | 1.0041 | 46.3754 | 1 | 7.4453 | 7.4453 | 1 | 3 | 36.4793 | 18.1481 | 8.883 | 0 | 2.2821 | 1.8532 | 1.8549 | 4.4205 | 0 | 1.0469 | 0.84244 | 1.1354 | 0.47338 | 0 | 0.42061 | 0.41556 | 0.54172 | 0.2155 | 0 | 0.087046 | 0.072308 | 0.13055 | 4.205 | 0 | 0.95986 | 0.77013 | 1.0049 | 4.205 | 0 | 0.95986 | 0.77013 | 1.0049 | 8.883 | 2.8522 | 2.2821 | 1.8532 | 1.8549 | 0 | 0 | 0 | 0 | 0 | 4.3163 | 1.3859 | 1.1089 | 0.90048 | 0.90132 | 0 | 0 | 0 | 0 | 0 | 2.8522 | 2.2821 | 1.8532 | 1.8549 | 0 | 4.205 | 0 | 0.95986 | 0.77013 | 1.0049 | 35 | 3 | 3 | 3 | 3 | 3 | 0 | 0 | 0 | 0 | 0 | 0 | 0
2014-05-20 | 3時 | 0.76284 | 0.76284 | 3.1213 | 0.99165 | 38.7868 | 0.85 | 8.5718 | 8.5718 | 1 | 3 | 42.438 | 20.894 | 8.883 | 0 | 2.2821 | 1.8532 | 1.8549 | 5.0196 | 0 | 1.2431 | 1.0046 | 1.3044 | 0.53688 | 0 | 0.49944 | 0.49555 | 0.62236 | 0.25045 | 0 | 0.10336 | 0.086226 | 0.14998 | 4.7692 | 0 | 1.1398 | 0.91837 | 1.1544 | 4.7692 | 0 | 1.1398 | 0.91837 | 1.1544 | 8.883 | 2.8522 | 2.2821 | 1.8532 | 1.8549 | 0 | 0 | 0 | 0 | 0 | 4.3163 | 1.3859 | 1.1089 | 0.90048 | 0.90132 | 0 | 0 | 0 | 0 | 0 | 2.8522 | 2.2821 | 1.8532 | 1.8549 | 0 | 4.7692 | 0 | 1.1398 | 0.91837 | 1.1544 | 35 | 3 | 3 | 3 | 3 | 3 | 0 | 0 | 0 | 0 | 0 | 0 | 0
2014-05-20 | 4時 | 0.40663 | 0.40663 | 3.9698 | 1.0296 | 47.5112 | 1 | 5.8112 | 5.8112 | 1 | 3 | 29.4546 | 14.165 | 8.883 | 0 | 2.2821 | 1.8532 | 1.8549 | 3.0711 | 0 | 1.0378 | 0.79198 | 0.91036 | 0.32948 | 0 | 0.41694 | 0.39067 | 0.43435 | 0.14423 | 0 | 0.086287 | 0.067977 | 0.10467 | 2.9268 | 0 | 0.95149 | 0.724 | 0.80569 | 2.9268 | 0 | 0.95149 | 0.724 | 0.80569 | 8.883 | 2.8522 | 2.2821 | 1.8532 | 1.8549 | 0 | 0 | 0 | 0 | 0 | 4.3163 | 1.3859 | 1.1089 | 0.90048 | 0.90132 | 0 | 0 | 0 | 0 | 0 | 2.8522 | 2.2821 | 1.8532 | 1.8549 | 0 | 2.9268 | 0 | 0.95149 | 0.724 | 0.80569 | 35 | 3 | 3 | 3 | 3 | 3 | 0 | 0 | 0 | 0 | 0 | 0 | 0
2014-05-20 | 5時 | 0.17168 | 0.17168 | 4.3757 | 1.0899 | 49.4746 | 1 | 2.7043 | 2.7043 | 1 | 3 | 21.3846 | 6.5918 | 8.883 | 0 | 2.2821 | 1.8532 | 1.8549 | 1.0453 | 0 | 0.71866 | 0.49927 | 0.44105 | 0.11253 | 0 | 0.28873 | 0.24628 | 0.21043 | 0.045743 | 0 | 0.059753 | 0.042853 | 0.050712 | 0.99958 | 0 | 0.6589 | 0.45642 | 0.39034 | 0.99958 | 0 | 0.6589 | 0.45642 | 0.39034 | 8.883 | 2.8522 | 2.2821 | 1.8532 | 1.8549 | 0 | 0 | 0 | 0 | 0 | 4.3163 | 1.3859 | 1.1089 | 0.90048 | 0.90132 | 0 | 0 | 0 | 0 | 0 | 2.8522 | 2.2821 | 1.8532 | 1.8549 | 0 | 0.99958 | 0 | 0.6589 | 0.45642 | 0.39034 | 35 | 3 | 3 | 3 | 3 | 3 | 0 | 0 | 0 | 0 | 0 | 0 | 0
2014-05-20 | 6時 | 0.073963 | 0.073963 | 5.0318 | 1.1856 | 52.3001 | 1 | 1.3398 | 1.3398 | 1 | 3 | 20.0299 | 3.2658 | 8.883 | 0 | 2.2821 | 1.8532 | 1.8549 | 0.58834 | 0 | 0.53069 | 0.11284 | 0.10795 | 0.063659 | 0 | 0.21321 | 0.055661 | 0.051505 | 0.022854 | 0 | 0.044124 | 0.009685 | 0.012412 | 0.56548 | 0 | 0.48656 | 0.10315 | 0.095539 | 0.56548 | 0 | 0.48656 | 0.10315 | 0.095539 | 8.883 | 2.8522 | 2.2821 | 1.8532 | 1.8549 | 0 | 0 | 0 | 0 | 0 | 4.3163 | 1.3859 | 1.1089 | 0.90048 | 0.90132 | 0 | 0 | 0 | 0 | 0 | 2.8522 | 2.2821 | 1.8532 | 1.8549 | 0 | 0.56548 | 0 | 0.48656 | 0.10315 | 0.095539 | 35 | 3 | 3 | 3 | 3 | 3 | 0 | 0 | 0 | 0 | 0 | 0 | 0
2014-05-20 | 7時 | 0.012123 | 0.012123 | 5.8371 | 1.3015 | 55.2664 | 1 | 0.25476 | 0.25476 | 1 | 3 | 19.8536 | 1.5418 | 0 | 0 | 2.2821 | 1.8532 | 1.8549 | 0 | 0 | 0.20986 | 0.0037519 | 0.041149 | 0 | 0 | 0.084312 | 0.0018507 | 0.019632 | 0 | 0 | 0.017449 | 0.00032203 | 0.0047313 | 0 | 0 | 0.19241 | 0.0034298 | 0.036417 | 0 | 0 | 0.19241 | 0.0034298 | 0.036417 | 8.883 | 2.8522 | 2.2821 | 1.8532 | 1.8549 | 0 | 0 | 0 | 0 | 0 | 4.3163 | 1.3859 | 1.1089 | 0.90048 | 0.90132 | 0 | 0 | 0 | 0 | 0 | 2.8522 | 2.2821 | 1.8532 | 1.8549 | 0 | 0 | 0 | 0.19241 | 0.0034298 | 0.036417 | 35 | 3 | 3 | 3 | 3 | 3 | 0 | 0 | 0 | 0 | 0 | 0 | 0
2014-05-20 | 8時 | 0 | 0 | 0 | 0 | 57.8662 | 1 | 0 | 0 | 0 | 3 | 0 | 0 | 0 | 0 | 0 | 0 | 0 | 0 | 0 | 0 | 0 | 0 | 0 | 0 | 0 | 0 | 0 | 0 | 0 | 0 | 0 | 0 | 0 | 0 | 0 | 0 | 0 | 0 | 0 | 0 | 0 | 0 | 8.883 | 2.8522 | 2.2821 | 1.8532 | 1.8549 | 0 | 0 | 0 | 0 | 0 | 4.3163 | 1.3859 | 1.1089 | 0.90048 | 0.90132 | 0 | 0 | 0 | 0 | 0 | 2.8522 | 2.2821 | 1.8532 | 1.8549 | 0 | 0 | 0 | 0 | 0 | 0 | 35 | 3 | 3 | 3 | 3 | 3 | 0 | 0 | 0 | 0 | 0 | 0 | 0
2014-05-20 | 9時 | 0 | 0 | 0 | 0 | 59.5704 | 1 | 0 | 0 | 0 | 3 | 0 | 0 | 0 | 0 | 0 | 0 | 0 | 0 | 0 | 0 | 0 | 0 | 0 | 0 | 0 | 0 | 0 | 0 | 0 | 0 | 0 | 0 | 0 | 0 | 0 | 0 | 0 | 0 | 0 | 0 | 0 | 0 | 8.883 | 2.8522 | 2.2821 | 1.8532 | 1.8549 | 0 | 0 | 0 | 0 | 0 | 4.3163 | 1.3859 | 1.1089 | 0.90048 | 0.90132 | 0 | 0 | 0 | 0 | 0 | 2.8522 | 2.2821 | 1.8532 | 1.8549 | 0 | 0 | 0 | 0 | 0 | 0 | 35 | 3 | 3 | 3 | 3 | 3 | 0 | 0 | 0 | 0 | 0 | 0 | 0
2014-05-20 | 10時 | 0 | 0 | 0 | 0 | 60.3532 | 1 | 0 | 0 | 0 | 3 | 0 | 0 | 0 | 0 | 0 | 0 | 0 | 0 | 0 | 0 | 0 | 0 | 0 | 0 | 0 | 0 | 0 | 0 | 0 | 0 | 0 | 0 | 0 | 0 | 0 | 0 | 0 | 0 | 0 | 0 | 0 | 0 | 8.883 | 2.8522 | 2.2821 | 1.8532 | 1.8549 | 0 | 0 | 0 | 0 | 0 | 4.3163 | 1.3859 | 1.1089 | 0.90048 | 0.90132 | 0 | 0 | 0 | 0 | 0 | 2.8522 | 2.2821 | 1.8532 | 1.8549 | 0 | 0 | 0 | 0 | 0 | 0 | 35 | 3 | 3 | 3 | 3 | 3 | 0 | 0 | 0 | 0 | 0 | 0 | 0
2014-05-20 | 11時 | 0 | 0 | 0 | 0 | 61.2159 | 1 | 0 | 0 | 0 | 3 | 0 | 0 | 0 | 0 | 0 | 0 | 0 | 0 | 0 | 0 | 0 | 0 | 0 | 0 | 0 | 0 | 0 | 0 | 0 | 0 | 0 | 0 | 0 | 0 | 0 | 0 | 0 | 0 | 0 | 0 | 0 | 0 | 8.883 | 2.8522 | 2.2821 | 1.8532 | 1.8549 | 0 | 0 | 0 | 0 | 0 | 4.3163 | 1.3859 | 1.1089 | 0.90048 | 0.90132 | 0 | 0 | 0 | 0 | 0 | 2.8522 | 2.2821 | 1.8532 | 1.8549 | 0 | 0 | 0 | 0 | 0 | 0 | 35 | 3 | 3 | 3 | 3 | 3 | 0 | 0 | 0 | 0 | 0 | 0 | 0
2014-05-20 | 12時 | 0 | 0 | 0 | 0 | 59.9091 | 1 | 0 | 0 | 0 | 3 | 0 | 0 | 0 | 0 | 0 | 0 | 0 | 0 | 0 | 0 | 0 | 0 | 0 | 0 | 0 | 0 | 0 | 0 | 0 | 0 | 0 | 0 | 0 | 0 | 0 | 0 | 0 | 0 | 0 | 0 | 0 | 0 | 8.883 | 2.8522 | 2.2821 | 1.8532 | 1.8549 | 0 | 0 | 0 | 0 | 0 | 4.3163 | 1.3859 | 1.1089 | 0.90048 | 0.90132 | 0 | 0 | 0 | 0 | 0 | 2.8522 | 2.2821 | 1.8532 | 1.8549 | 0 | 0 | 0 | 0 | 0 | 0 | 35 | 3 | 3 | 3 | 3 | 3 | 0 | 0 | 0 | 0 | 0 | 0 | 0
2014-05-20 | 13時 | 0 | 0 | 0 | 0 | 57.066 | 1 | 0 | 0 | 0 | 3 | 0 | 0 | 0 | 0 | 0 | 0 | 0 | 0 | 0 | 0 | 0 | 0 | 0 | 0 | 0 | 0 | 0 | 0 | 0 | 0 | 0 | 0 | 0 | 0 | 0 | 0 | 0 | 0 | 0 | 0 | 0 | 0 | 8.883 | 2.8522 | 2.2821 | 1.8532 | 1.8549 | 0 | 0 | 0 | 0 | 0 | 4.3163 | 1.3859 | 1.1089 | 0.90048 | 0.90132 | 0 | 0 | 0 | 0 | 0 | 2.8522 | 2.2821 | 1.8532 | 1.8549 | 0 | 0 | 0 | 0 | 0 | 0 | 35 | 3 | 3 | 3 | 3 | 3 | 0 | 0 | 0 | 0 | 0 | 0 | 0
2014-05-20 | 14時 | 0 | 0 | 0 | 0 | 55.3325 | 1 | 0 | 0 | 0 | 3 | 0 | 0 | 0 | 0 | 0 | 0 | 0 | 0 | 0 | 0 | 0 | 0 | 0 | 0 | 0 | 0 | 0 | 0 | 0 | 0 | 0 | 0 | 0 | 0 | 0 | 0 | 0 | 0 | 0 | 0 | 0 | 0 | 8.883 | 2.8522 | 2.2821 | 1.8532 | 1.8549 | 0 | 0 | 0 | 0 | 0 | 4.3163 | 1.3859 | 1.1089 | 0.90048 | 0.90132 | 0 | 0 | 0 | 0 | 0 | 2.8522 | 2.2821 | 1.8532 | 1.8549 | 0 | 0 | 0 | 0 | 0 | 0 | 35 | 3 | 3 | 3 | 3 | 3 | 0 | 0 | 0 | 0 | 0 | 0 | 0
2014-05-20 | 15時 | 0 | 0 | 0 | 0 | 54.8002 | 1 | 0 | 0 | 0 | 3 | 0 | 0 | 0 | 0 | 0 | 0 | 0 | 0 | 0 | 0 | 0 | 0 | 0 | 0 | 0 | 0 | 0 | 0 | 0 | 0 | 0 | 0 | 0 | 0 | 0 | 0 | 0 | 0 | 0 | 0 | 0 | 0 | 8.883 | 2.8522 | 2.2821 | 1.8532 | 1.8549 | 0 | 0 | 0 | 0 | 0 | 4.3163 | 1.3859 | 1.1089 | 0.90048 | 0.90132 | 0 | 0 | 0 | 0 | 0 | 2.8522 | 2.2821 | 1.8532 | 1.8549 | 0 | 0 | 0 | 0 | 0 | 0 | 35 | 3 | 3 | 3 | 3 | 3 | 0 | 0 | 0 | 0 | 0 | 0 | 0
2014-05-20 | 16時 | 0 | 0 | 0 | 0 | 53.8484 | 1 | 0 | 0 | 0 | 3 | 0 | 0 | 0 | 0 | 0 | 0 | 0 | 0 | 0 | 0 | 0 | 0 | 0 | 0 | 0 | 0 | 0 | 0 | 0 | 0 | 0 | 0 | 0 | 0 | 0 | 0 | 0 | 0 | 0 | 0 | 0 | 0 | 8.883 | 2.8522 | 2.2821 | 1.8532 | 1.8549 | 0 | 0 | 0 | 0 | 0 | 4.3163 | 1.3859 | 1.1089 | 0.90048 | 0.90132 | 0 | 0 | 0 | 0 | 0 | 2.8522 | 2.2821 | 1.8532 | 1.8549 | 0 | 0 | 0 | 0 | 0 | 0 | 35 | 3 | 3 | 3 | 3 | 3 | 0 | 0 | 0 | 0 | 0 | 0 | 0
2014-05-20 | 17時 | 0 | 0 | 0 | 0 | 51.5019 | 1 | 0 | 0 | 0 | 3 | 0 | 0 | 0 | 0 | 0 | 0 | 0 | 0 | 0 | 0 | 0 | 0 | 0 | 0 | 0 | 0 | 0 | 0 | 0 | 0 | 0 | 0 | 0 | 0 | 0 | 0 | 0 | 0 | 0 | 0 | 0 | 0 | 8.883 | 2.8522 | 2.2821 | 1.8532 | 1.8549 | 0 | 0 | 0 | 0 | 0 | 4.3163 | 1.3859 | 1.1089 | 0.90048 | 0.90132 | 0 | 0 | 0 | 0 | 0 | 2.8522 | 2.2821 | 1.8532 | 1.8549 | 0 | 0 | 0 | 0 | 0 | 0 | 35 | 3 | 3 | 3 | 3 | 3 | 0 | 0 | 0 | 0 | 0 | 0 | 0
2014-05-20 | 18時 | 0 | 0 | 0 | 0 | 50.0095 | 1 | 0 | 0 | 0 | 3 | 0 | 0 | 0 | 0 | 0 | 0 | 0 | 0 | 0 | 0 | 0 | 0 | 0 | 0 | 0 | 0 | 0 | 0 | 0 | 0 | 0 | 0 | 0 | 0 | 0 | 0 | 0 | 0 | 0 | 0 | 0 | 0 | 8.883 | 2.8522 | 2.2821 | 1.8532 | 1.8549 | 0 | 0 | 0 | 0 | 0 | 4.3163 | 1.3859 | 1.1089 | 0.90048 | 0.90132 | 0 | 0 | 0 | 0 | 0 | 2.8522 | 2.2821 | 1.8532 | 1.8549 | 0 | 0 | 0 | 0 | 0 | 0 | 35 | 3 | 3 | 3 | 3 | 3 | 0 | 0 | 0 | 0 | 0 | 0 | 0
2014-05-20 | 19時 | 0 | 0 | 0 | 0 | 49.3206 | 1 | 0 | 0 | 0 | 3 | 0 | 0 | 0 | 0 | 0 | 0 | 0 | 0 | 0 | 0 | 0 | 0 | 0 | 0 | 0 | 0 | 0 | 0 | 0 | 0 | 0 | 0 | 0 | 0 | 0 | 0 | 0 | 0 | 0 | 0 | 0 | 0 | 8.883 | 2.8522 | 2.2821 | 1.8532 | 1.8549 | 0 | 0 | 0 | 0 | 0 | 4.3163 | 1.3859 | 1.1089 | 0.90048 | 0.90132 | 0 | 0 | 0 | 0 | 0 | 2.8522 | 2.2821 | 1.8532 | 1.8549 | 0 | 0 | 0 | 0 | 0 | 0 | 35 | 3 | 3 | 3 | 3 | 3 | 0 | 0 | 0 | 0 | 0 | 0 | 0
2014-05-20 | 20時 | 0.0015498 | 0.0015498 | 4.2789 | 1.081 | 48.7773 | 1 | 0.023873 | 0.023873 | 1 | 3 | 19.9373 | 0.37925 | 0 | 0 | 2.2821 | 0 | 0 | 0 | 0 | 0.023873 | 0 | 0 | 0 | 0 | 0.0095912 | 0 | 0 | 0 | 0 | 0.0019849 | 0 | 0 | 0 | 0 | 0.021888 | 0 | 0 | 0 | 0 | 0.021888 | 0 | 0 | 8.883 | 2.8522 | 2.2821 | 1.8532 | 1.8549 | 0 | 0 | 0 | 0 | 0 | 4.3163 | 1.3859 | 1.1089 | 0.90048 | 0.90132 | 0 | 0 | 0 | 0 | 0 | 2.8522 | 2.2821 | 1.8532 | 1.8549 | 0 | 0 | 0 | 0.021888 | 0 | 0 | 35 | 3 | 3 | 3 | 3 | 3 | 0 | 0 | 0 | 0 | 0 | 0 | 0
2014-05-20 | 21時 | 0.016392 | 0.016392 | 4.0779 | 1.0506 | 47.8309 | 1 | 0.24064 | 0.24064 | 1 | 3 | 19.8899 | 0.78138 | 8.883 | 0 | 2.2821 | 0 | 0 | 0.01291 | 0 | 0.22773 | 0 | 0 | 0.0013858 | 0 | 0.091494 | 0 | 0 | 0.00059969 | 0 | 0.018935 | 0 | 0 | 0.01231 | 0 | 0.2088 | 0 | 0 | 0.01231 | 0 | 0.2088 | 0 | 0 | 8.883 | 2.8522 | 2.2821 | 1.8532 | 1.8549 | 0 | 0 | 0 | 0 | 0 | 4.3163 | 1.3859 | 1.1089 | 0.90048 | 0.90132 | 0 | 0 | 0 | 0 | 0 | 2.8522 | 2.2821 | 1.8532 | 1.8549 | 0 | 0.01231 | 0 | 0.2088 | 0 | 0 | 35 | 3 | 3 | 3 | 3 | 3 | 0 | 0 | 0 | 0 | 0 | 0 | 0
2014-05-20 | 22時 | 0.047817 | 0.047817 | 4.1054 | 1.0542 | 47.99 | 1 | 0.70671 | 0.70671 | 1 | 3 | 19.8552 | 1.7226 | 8.883 | 0 | 2.2821 | 1.8532 | 1.8549 | 0.4823 | 0 | 0.15548 | 0.010957 | 0.057973 | 0.051786 | 0 | 0.062465 | 0.0054051 | 0.02766 | 0.022281 | 0 | 0.012927 | 0.00094049 | 0.0066658 | 0.46002 | 0 | 0.14255 | 0.010017 | 0.051308 | 0.46002 | 0 | 0.14255 | 0.010017 | 0.051308 | 8.883 | 2.8522 | 2.2821 | 1.8532 | 1.8549 | 0 | 0 | 0 | 0 | 0 | 4.3163 | 1.3859 | 1.1089 | 0.90048 | 0.90132 | 0 | 0 | 0 | 0 | 0 | 2.8522 | 2.2821 | 1.8532 | 1.8549 | 0 | 0.46002 | 0 | 0.14255 | 0.010017 | 0.051308 | 35 | 3 | 3 | 3 | 3 | 3 | 0 | 0 | 0 | 0 | 0 | 0 | 0
2014-05-20 | 23時 | 0.097028 | 0.097028 | 4.0189 | 1.0406 | 47.5913 | 1 | 1.4038 | 1.4038 | 1 | 3 | 20.0636 | 3.4218 | 8.883 | 0 | 2.2821 | 1.8532 | 1.8549 | 0.88048 | 0 | 0.19633 | 0.12312 | 0.20388 | 0.094477 | 0 | 0.078878 | 0.060733 | 0.097273 | 0.041239 | 0 | 0.016324 | 0.010567 | 0.023442 | 0.83924 | 0 | 0.18001 | 0.11255 | 0.18044 | 0.83924 | 0 | 0.18001 | 0.11255 | 0.18044 | 8.883 | 2.8522 | 2.2821 | 1.8532 | 1.8549 | 0 | 0 | 0 | 0 | 0 | 4.3163 | 1.3859 | 1.1089 | 0.90048 | 0.90132 | 0 | 0 | 0 | 0 | 0 | 2.8522 | 2.2821 | 1.8532 | 1.8549 | 0 | 0.83924 | 0 | 0.18001 | 0.11255 | 0.18044 | 35 | 3 | 3 | 3 | 3 | 3 | 0 | 0 | 0 | 0 | 0 | 0 | 0
2014-05-21 | 0時 | 0.15702 | 0.15702 | 3.8602 | 1.0168 | 46.784 | 1 | 2.1821 | 2.1821 | 1 | 3 | 20.7082 | 5.3188 | 8.883 | 0 | 2.2821 | 1.8532 | 1.8549 | 1.405 | 0 | 0.27937 | 0.19239 | 0.3053 | 0.15056 | 0 | 0.11224 | 0.094905 | 0.14566 | 0.067598 | 0 | 0.023229 | 0.016513 | 0.035104 | 1.3374 | 0 | 0.25614 | 0.17588 | 0.2702 | 1.3374 | 0 | 0.25614 | 0.17588 | 0.2702 | 8.883 | 2.8522 | 2.2821 | 1.8532 | 1.8549 | 0 | 0 | 0 | 0 | 0 | 4.3163 | 1.3859 | 1.1089 | 0.90048 | 0.90132 | 0 | 0 | 0 | 0 | 0 | 2.8522 | 2.2821 | 1.8532 | 1.8549 | 0 | 1.3374 | 0 | 0.25614 | 0.17588 | 0.2702 | 35 | 3 | 3 | 3 | 3 | 3 | 0 | 0 | 0 | 0 | 0 | 0 | 0
2014-05-21 | 1時 | 0.42357 | 0.42357 | 3.1455 | 0.99392 | 38.9986 | 0.85 | 4.7965 | 4.7965 | 1 | 3 | 26.0571 | 11.6916 | 8.883 | 0 | 2.2821 | 1.8532 | 1.8549 | 3.5014 | 0 | 0.40265 | 0.31225 | 0.58021 | 0.37465 | 0 | 0.16177 | 0.15403 | 0.27683 | 0.17336 | 0 | 0.033478 | 0.026801 | 0.066713 | 3.328 | 0 | 0.36917 | 0.28545 | 0.5135 | 3.328 | 0 | 0.36917 | 0.28545 | 0.5135 | 8.883 | 2.8522 | 2.2821 | 1.8532 | 1.8549 | 0 | 0 | 0 | 0 | 0 | 4.3163 | 1.3859 | 1.1089 | 0.90048 | 0.90132 | 0 | 0 | 0 | 0 | 0 | 2.8522 | 2.2821 | 1.8532 | 1.8549 | 0 | 3.328 | 0 | 0.36917 | 0.28545 | 0.5135 | 35 | 3 | 3 | 3 | 3 | 3 | 0 | 0 | 0 | 0 | 0 | 0 | 0
2014-05-21 | 2時 | 0.61973 | 0.61973 | 3.1278 | 0.9919 | 38.8575 | 0.85 | 6.9782 | 6.9782 | 1 | 3 | 34.2757 | 17.0095 | 8.883 | 0 | 2.2821 | 1.8532 | 1.8549 | 4.2561 | 0 | 0.95816 | 0.6997 | 1.0642 | 0.45528 | 0 | 0.38495 | 0.34515 | 0.50774 | 0.21182 | 0 | 0.079667 | 0.060056 | 0.12236 | 4.0443 | 0 | 0.87849 | 0.63964 | 0.94183 | 4.0443 | 0 | 0.87849 | 0.63964 | 0.94183 | 8.883 | 2.8522 | 2.2821 | 1.8532 | 1.8549 | 0 | 0 | 0 | 0 | 0 | 4.3163 | 1.3859 | 1.1089 | 0.90048 | 0.90132 | 0 | 0 | 0 | 0 | 0 | 2.8522 | 2.2821 | 1.8532 | 1.8549 | 0 | 4.0443 | 0 | 0.87849 | 0.63964 | 0.94183 | 35 | 3 | 3 | 3 | 3 | 3 | 0 | 0 | 0 | 0 | 0 | 0 | 0
2014-05-21 | 3時 | 0.73365 | 0.73365 | 3.0907 | 0.98734 | 38.5741 | 0.85 | 8.1629 | 8.1629 | 1 | 3 | 40.17 | 19.8974 | 8.883 | 0 | 2.2821 | 1.8532 | 1.8549 | 4.8083 | 0 | 1.1728 | 0.93945 | 1.2424 | 0.51407 | 0 | 0.47119 | 0.46342 | 0.59275 | 0.24174 | 0 | 0.097514 | 0.080635 | 0.14285 | 4.5665 | 0 | 1.0753 | 0.85882 | 1.0995 | 4.5665 | 0 | 1.0753 | 0.85882 | 1.0995 | 8.883 | 2.8522 | 2.2821 | 1.8532 | 1.8549 | 0 | 0 | 0 | 0 | 0 | 4.3163 | 1.3859 | 1.1089 | 0.90048 | 0.90132 | 0 | 0 | 0 | 0 | 0 | 2.8522 | 2.2821 | 1.8532 | 1.8549 | 0 | 4.5665 | 0 | 1.0753 | 0.85882 | 1.0995 | 35 | 3 | 3 | 3 | 3 | 3 | 0 | 0 | 0 | 0 | 0 | 0 | 0
2014-05-21 | 4時 | 0.65463 | 0.65463 | 3.1081 | 0.98925 | 38.716 | 0.85 | 7.3247 | 7.3247 | 1 | 3 | 35.8954 | 17.8541 | 8.883 | 0 | 2.2821 | 1.8532 | 1.8549 | 4.1695 | 0 | 1.1475 | 0.89151 | 1.1161 | 0.44589 | 0 | 0.46104 | 0.43977 | 0.53253 | 0.20856 | 0 | 0.095413 | 0.07652 | 0.12834 | 3.9609 | 0 | 1.0521 | 0.81499 | 0.98781 | 3.9609 | 0 | 1.0521 | 0.81499 | 0.98781 | 8.883 | 2.8522 | 2.2821 | 1.8532 | 1.8549 | 0 | 0 | 0 | 0 | 0 | 4.3163 | 1.3859 | 1.1089 | 0.90048 | 0.90132 | 0 | 0 | 0 | 0 | 0 | 2.8522 | 2.2821 | 1.8532 | 1.8549 | 0 | 3.9609 | 0 | 1.0521 | 0.81499 | 0.98781 | 35 | 3 | 3 | 3 | 3 | 3 | 0 | 0 | 0 | 0 | 0 | 0 | 0
2014-05-21 | 5時 | 0.28467 | 0.28467 | 3.9681 | 1.0309 | 47.4309 | 1 | 4.0666 | 4.0666 | 1 | 3 | 24.0701 | 9.9124 | 8.883 | 0 | 2.2821 | 1.8532 | 1.8549 | 1.8504 | 0 | 0.90446 | 0.65418 | 0.65747 | 0.1985 | 0 | 0.36338 | 0.3227 | 0.31369 | 0.087141 | 0 | 0.075202 | 0.05615 | 0.075597 | 1.7633 | 0 | 0.82926 | 0.59803 | 0.58188 | 1.7633 | 0 | 0.82926 | 0.59803 | 0.58188 | 8.883 | 2.8522 | 2.2821 | 1.8532 | 1.8549 | 0 | 0 | 0 | 0 | 0 | 4.3163 | 1.3859 | 1.1089 | 0.90048 | 0.90132 | 0 | 0 | 0 | 0 | 0 | 2.8522 | 2.2821 | 1.8532 | 1.8549 | 0 | 1.7633 | 0 | 0.82926 | 0.59803 | 0.58188 | 35 | 3 | 3 | 3 | 3 | 3 | 0 | 0 | 0 | 0 | 0 | 0 | 0
2014-05-21 | 6時 | 0.14203 | 0.14203 | 4.3691 | 1.0899 | 49.3976 | 1 | 2.2339 | 2.2339 | 1 | 3 | 20.7667 | 5.4453 | 8.883 | 0 | 2.2821 | 1.8532 | 1.8549 | 0.8208 | 0 | 0.85283 | 0.34192 | 0.21838 | 0.088346 | 0 | 0.34263 | 0.16867 | 0.10419 | 0.036023 | 0 | 0.070909 | 0.029348 | 0.02511 | 0.78478 | 0 | 0.78192 | 0.31258 | 0.19327 | 0.78478 | 0 | 0.78192 | 0.31258 | 0.19327 | 8.883 | 2.8522 | 2.2821 | 1.8532 | 1.8549 | 0 | 0 | 0 | 0 | 0 | 4.3163 | 1.3859 | 1.1089 | 0.90048 | 0.90132 | 0 | 0 | 0 | 0 | 0 | 2.8522 | 2.2821 | 1.8532 | 1.8549 | 0 | 0.78478 | 0 | 0.78192 | 0.31258 | 0.19327 | 35 | 3 | 3 | 3 | 3 | 3 | 0 | 0 | 0 | 0 | 0 | 0 | 0
2014-05-21 | 7時 | 0.059215 | 0.059215 | 4.9244 | 1.1716 | 51.794 | 1 | 1.0498 | 1.0498 | 1 | 3 | 19.9142 | 2.5588 | 8.883 | 0 | 2.2821 | 1.8532 | 1.8549 | 0.11938 | 0 | 0.69064 | 0.093001 | 0.14673 | 0.012905 | 0 | 0.27747 | 0.045876 | 0.070008 | 0.0047458 | 0 | 0.057424 | 0.0079825 | 0.016871 | 0.11463 | 0 | 0.63322 | 0.085019 | 0.12986 | 0.11463 | 0 | 0.63322 | 0.085019 | 0.12986 | 8.883 | 2.8522 | 2.2821 | 1.8532 | 1.8549 | 0 | 0 | 0 | 0 | 0 | 4.3163 | 1.3859 | 1.1089 | 0.90048 | 0.90132 | 0 | 0 | 0 | 0 | 0 | 2.8522 | 2.2821 | 1.8532 | 1.8549 | 0 | 0.11463 | 0 | 0.63322 | 0.085019 | 0.12986 | 35 | 3 | 3 | 3 | 3 | 3 | 0 | 0 | 0 | 0 | 0 | 0 | 0
2014-05-21 | 8時 | 0 | 0 | 0 | 0 | 54.4633 | 1 | 0 | 0 | 0 | 3 | 0 | 0 | 0 | 0 | 0 | 0 | 0 | 0 | 0 | 0 | 0 | 0 | 0 | 0 | 0 | 0 | 0 | 0 | 0 | 0 | 0 | 0 | 0 | 0 | 0 | 0 | 0 | 0 | 0 | 0 | 0 | 0 | 8.883 | 2.8522 | 2.2821 | 1.8532 | 1.8549 | 0 | 0 | 0 | 0 | 0 | 4.3163 | 1.3859 | 1.1089 | 0.90048 | 0.90132 | 0 | 0 | 0 | 0 | 0 | 2.8522 | 2.2821 | 1.8532 | 1.8549 | 0 | 0 | 0 | 0 | 0 | 0 | 35 | 3 | 3 | 3 | 3 | 3 | 0 | 0 | 0 | 0 | 0 | 0 | 0
2014-05-21 | 9時 | 0 | 0 | 0 | 0 | 56.4989 | 1 | 0 | 0 | 0 | 3 | 0 | 0 | 0 | 0 | 0 | 0 | 0 | 0 | 0 | 0 | 0 | 0 | 0 | 0 | 0 | 0 | 0 | 0 | 0 | 0 | 0 | 0 | 0 | 0 | 0 | 0 | 0 | 0 | 0 | 0 | 0 | 0 | 8.883 | 2.8522 | 2.2821 | 1.8532 | 1.8549 | 0 | 0 | 0 | 0 | 0 | 4.3163 | 1.3859 | 1.1089 | 0.90048 | 0.90132 | 0 | 0 | 0 | 0 | 0 | 2.8522 | 2.2821 | 1.8532 | 1.8549 | 0 | 0 | 0 | 0 | 0 | 0 | 35 | 3 | 3 | 3 | 3 | 3 | 0 | 0 | 0 | 0 | 0 | 0 | 0
2014-05-21 | 10時 | 0 | 0 | 0 | 0 | 57.9873 | 1 | 0 | 0 | 0 | 3 | 0 | 0 | 0 | 0 | 0 | 0 | 0 | 0 | 0 | 0 | 0 | 0 | 0 | 0 | 0 | 0 | 0 | 0 | 0 | 0 | 0 | 0 | 0 | 0 | 0 | 0 | 0 | 0 | 0 | 0 | 0 | 0 | 8.883 | 2.8522 | 2.2821 | 1.8532 | 1.8549 | 0 | 0 | 0 | 0 | 0 | 4.3163 | 1.3859 | 1.1089 | 0.90048 | 0.90132 | 0 | 0 | 0 | 0 | 0 | 2.8522 | 2.2821 | 1.8532 | 1.8549 | 0 | 0 | 0 | 0 | 0 | 0 | 35 | 3 | 3 | 3 | 3 | 3 | 0 | 0 | 0 | 0 | 0 | 0 | 0
2014-05-21 | 11時 | 0 | 0 | 0 | 0 | 58.7616 | 1 | 0 | 0 | 0 | 3 | 0 | 0 | 0 | 0 | 0 | 0 | 0 | 0 | 0 | 0 | 0 | 0 | 0 | 0 | 0 | 0 | 0 | 0 | 0 | 0 | 0 | 0 | 0 | 0 | 0 | 0 | 0 | 0 | 0 | 0 | 0 | 0 | 8.883 | 2.8522 | 2.2821 | 1.8532 | 1.8549 | 0 | 0 | 0 | 0 | 0 | 4.3163 | 1.3859 | 1.1089 | 0.90048 | 0.90132 | 0 | 0 | 0 | 0 | 0 | 2.8522 | 2.2821 | 1.8532 | 1.8549 | 0 | 0 | 0 | 0 | 0 | 0 | 35 | 3 | 3 | 3 | 3 | 3 | 0 | 0 | 0 | 0 | 0 | 0 | 0
2014-05-21 | 12時 | 0 | 0 | 0 | 0 | 58.5258 | 1 | 0 | 0 | 0 | 3 | 0 | 0 | 0 | 0 | 0 | 0 | 0 | 0 | 0 | 0 | 0 | 0 | 0 | 0 | 0 | 0 | 0 | 0 | 0 | 0 | 0 | 0 | 0 | 0 | 0 | 0 | 0 | 0 | 0 | 0 | 0 | 0 | 8.883 | 2.8522 | 2.2821 | 1.8532 | 1.8549 | 0 | 0 | 0 | 0 | 0 | 4.3163 | 1.3859 | 1.1089 | 0.90048 | 0.90132 | 0 | 0 | 0 | 0 | 0 | 2.8522 | 2.2821 | 1.8532 | 1.8549 | 0 | 0 | 0 | 0 | 0 | 0 | 35 | 3 | 3 | 3 | 3 | 3 | 0 | 0 | 0 | 0 | 0 | 0 | 0
2014-05-21 | 13時 | 0 | 0 | 0 | 0 | 58.2878 | 1 | 0 | 0 | 0 | 3 | 0 | 0 | 0 | 0 | 0 | 0 | 0 | 0 | 0 | 0 | 0 | 0 | 0 | 0 | 0 | 0 | 0 | 0 | 0 | 0 | 0 | 0 | 0 | 0 | 0 | 0 | 0 | 0 | 0 | 0 | 0 | 0 | 8.883 | 2.8522 | 2.2821 | 1.8532 | 1.8549 | 0 | 0 | 0 | 0 | 0 | 4.3163 | 1.3859 | 1.1089 | 0.90048 | 0.90132 | 0 | 0 | 0 | 0 | 0 | 2.8522 | 2.2821 | 1.8532 | 1.8549 | 0 | 0 | 0 | 0 | 0 | 0 | 35 | 3 | 3 | 3 | 3 | 3 | 0 | 0 | 0 | 0 | 0 | 0 | 0
2014-05-21 | 14時 | 0 | 0 | 0 | 0 | 57.4381 | 1 | 0 | 0 | 0 | 3 | 0 | 0 | 0 | 0 | 0 | 0 | 0 | 0 | 0 | 0 | 0 | 0 | 0 | 0 | 0 | 0 | 0 | 0 | 0 | 0 | 0 | 0 | 0 | 0 | 0 | 0 | 0 | 0 | 0 | 0 | 0 | 0 | 8.883 | 2.8522 | 2.2821 | 1.8532 | 1.8549 | 0 | 0 | 0 | 0 | 0 | 4.3163 | 1.3859 | 1.1089 | 0.90048 | 0.90132 | 0 | 0 | 0 | 0 | 0 | 2.8522 | 2.2821 | 1.8532 | 1.8549 | 0 | 0 | 0 | 0 | 0 | 0 | 35 | 3 | 3 | 3 | 3 | 3 | 0 | 0 | 0 | 0 | 0 | 0 | 0
2014-05-21 | 15時 | 0 | 0 | 0 | 0 | 56.6891 | 1 | 0 | 0 | 0 | 3 | 0 | 0 | 0 | 0 | 0 | 0 | 0 | 0 | 0 | 0 | 0 | 0 | 0 | 0 | 0 | 0 | 0 | 0 | 0 | 0 | 0 | 0 | 0 | 0 | 0 | 0 | 0 | 0 | 0 | 0 | 0 | 0 | 8.883 | 2.8522 | 2.2821 | 1.8532 | 1.8549 | 0 | 0 | 0 | 0 | 0 | 4.3163 | 1.3859 | 1.1089 | 0.90048 | 0.90132 | 0 | 0 | 0 | 0 | 0 | 2.8522 | 2.2821 | 1.8532 | 1.8549 | 0 | 0 | 0 | 0 | 0 | 0 | 35 | 3 | 3 | 3 | 3 | 3 | 0 | 0 | 0 | 0 | 0 | 0 | 0
2014-05-21 | 16時 | 0 | 0 | 0 | 0 | 56.2434 | 1 | 0 | 0 | 0 | 3 | 0 | 0 | 0 | 0 | 0 | 0 | 0 | 0 | 0 | 0 | 0 | 0 | 0 | 0 | 0 | 0 | 0 | 0 | 0 | 0 | 0 | 0 | 0 | 0 | 0 | 0 | 0 | 0 | 0 | 0 | 0 | 0 | 8.883 | 2.8522 | 2.2821 | 1.8532 | 1.8549 | 0 | 0 | 0 | 0 | 0 | 4.3163 | 1.3859 | 1.1089 | 0.90048 | 0.90132 | 0 | 0 | 0 | 0 | 0 | 2.8522 | 2.2821 | 1.8532 | 1.8549 | 0 | 0 | 0 | 0 | 0 | 0 | 35 | 3 | 3 | 3 | 3 | 3 | 0 | 0 | 0 | 0 | 0 | 0 | 0
2014-05-21 | 17時 | 0 | 0 | 0 | 0 | 55.2002 | 1 | 0 | 0 | 0 | 3 | 0 | 0 | 0 | 0 | 0 | 0 | 0 | 0 | 0 | 0 | 0 | 0 | 0 | 0 | 0 | 0 | 0 | 0 | 0 | 0 | 0 | 0 | 0 | 0 | 0 | 0 | 0 | 0 | 0 | 0 | 0 | 0 | 8.883 | 2.8522 | 2.2821 | 1.8532 | 1.8549 | 0 | 0 | 0 | 0 | 0 | 4.3163 | 1.3859 | 1.1089 | 0.90048 | 0.90132 | 0 | 0 | 0 | 0 | 0 | 2.8522 | 2.2821 | 1.8532 | 1.8549 | 0 | 0 | 0 | 0 | 0 | 0 | 35 | 3 | 3 | 3 | 3 | 3 | 0 | 0 | 0 | 0 | 0 | 0 | 0
2014-05-21 | 18時 | 0 | 0 | 0 | 0 | 54.123 | 1 | 0 | 0 | 0 | 3 | 0 | 0 | 0 | 0 | 0 | 0 | 0 | 0 | 0 | 0 | 0 | 0 | 0 | 0 | 0 | 0 | 0 | 0 | 0 | 0 | 0 | 0 | 0 | 0 | 0 | 0 | 0 | 0 | 0 | 0 | 0 | 0 | 8.883 | 2.8522 | 2.2821 | 1.8532 | 1.8549 | 0 | 0 | 0 | 0 | 0 | 4.3163 | 1.3859 | 1.1089 | 0.90048 | 0.90132 | 0 | 0 | 0 | 0 | 0 | 2.8522 | 2.2821 | 1.8532 | 1.8549 | 0 | 0 | 0 | 0 | 0 | 0 | 35 | 3 | 3 | 3 | 3 | 3 | 0 | 0 | 0 | 0 | 0 | 0 | 0
2014-05-21 | 19時 | 0 | 0 | 0 | 0 | 52.3001 | 1 | 0 | 0 | 0 | 3 | 0 | 0 | 0 | 0 | 0 | 0 | 0 | 0 | 0 | 0 | 0 | 0 | 0 | 0 | 0 | 0 | 0 | 0 | 0 | 0 | 0 | 0 | 0 | 0 | 0 | 0 | 0 | 0 | 0 | 0 | 0 | 0 | 8.883 | 2.8522 | 2.2821 | 1.8532 | 1.8549 | 0 | 0 | 0 | 0 | 0 | 4.3163 | 1.3859 | 1.1089 | 0.90048 | 0.90132 | 0 | 0 | 0 | 0 | 0 | 2.8522 | 2.2821 | 1.8532 | 1.8549 | 0 | 0 | 0 | 0 | 0 | 0 | 35 | 3 | 3 | 3 | 3 | 3 | 0 | 0 | 0 | 0 | 0 | 0 | 0
2014-05-21 | 20時 | 0 | 0 | 0 | 0 | 51.9393 | 1 | 0 | 0 | 0 | 3 | 0 | 0 | 0 | 0 | 0 | 0 | 0 | 0 | 0 | 0 | 0 | 0 | 0 | 0 | 0 | 0 | 0 | 0 | 0 | 0 | 0 | 0 | 0 | 0 | 0 | 0 | 0 | 0 | 0 | 0 | 0 | 0 | 8.883 | 2.8522 | 2.2821 | 1.8532 | 1.8549 | 0 | 0 | 0 | 0 | 0 | 4.3163 | 1.3859 | 1.1089 | 0.90048 | 0.90132 | 0 | 0 | 0 | 0 | 0 | 2.8522 | 2.2821 | 1.8532 | 1.8549 | 0 | 0 | 0 | 0 | 0 | 0 | 35 | 3 | 3 | 3 | 3 | 3 | 0 | 0 | 0 | 0 | 0 | 0 | 0
2014-05-21 | 21時 | 0.00027404 | 0.00027404 | 4.8059 | 1.1582 | 51.1338 | 1 | 0.0047413 | 0.0047413 | 1 | 3 | 19.9862 | 0.075322 | 0 | 0 | 2.2821 | 0 | 0 | 0 | 0 | 0.0047413 | 0 | 0 | 0 | 0 | 0.0019049 | 0 | 0 | 0 | 0 | 0.00039421 | 0 | 0 | 0 | 0 | 0.004347 | 0 | 0 | 0 | 0 | 0.004347 | 0 | 0 | 8.883 | 2.8522 | 2.2821 | 1.8532 | 1.8549 | 0 | 0 | 0 | 0 | 0 | 4.3163 | 1.3859 | 1.1089 | 0.90048 | 0.90132 | 0 | 0 | 0 | 0 | 0 | 2.8522 | 2.2821 | 1.8532 | 1.8549 | 0 | 0 | 0 | 0.004347 | 0 | 0 | 35 | 3 | 3 | 3 | 3 | 3 | 0 | 0 | 0 | 0 | 0 | 0 | 0
2014-05-21 | 22時 | 0.00028852 | 0.00028852 | 4.8751 | 1.1681 | 51.4286 | 1 | 0.0050637 | 0.0050637 | 1 | 3 | 19.9853 | 0.080444 | 0 | 0 | 2.2821 | 0 | 0 | 0 | 0 | 0.0050637 | 0 | 0 | 0 | 0 | 0.0020344 | 0 | 0 | 0 | 0 | 0.00042102 | 0 | 0 | 0 | 0 | 0.0046427 | 0 | 0 | 0 | 0 | 0.0046427 | 0 | 0 | 8.883 | 2.8522 | 2.2821 | 1.8532 | 1.8549 | 0 | 0 | 0 | 0 | 0 | 4.3163 | 1.3859 | 1.1089 | 0.90048 | 0.90132 | 0 | 0 | 0 | 0 | 0 | 2.8522 | 2.2821 | 1.8532 | 1.8549 | 0 | 0 | 0 | 0.0046427 | 0 | 0 | 35 | 3 | 3 | 3 | 3 | 3 | 0 | 0 | 0 | 0 | 0 | 0 | 0
2014-05-21 | 23時 | 0.0078407 | 0.0078407 | 4.6989 | 1.1424 | 50.6876 | 1 | 0.13263 | 0.13263 | 1 | 3 | 19.9388 | 0.36931 | 8.883 | 0 | 2.2821 | 0 | 1.8549 | 0.11462 | 0 | 0.015085 | 0 | 0.002927 | 0.012365 | 0 | 0.0060607 | 0 | 0.0013965 | 0.0047793 | 0 | 0.0012543 | 0 | 0.00033655 | 0.10984 | 0 | 0.013831 | 0 | 0.0025904 | 0.10984 | 0 | 0.013831 | 0 | 0.0025904 | 8.883 | 2.8522 | 2.2821 | 1.8532 | 1.8549 | 0 | 0 | 0 | 0 | 0 | 4.3163 | 1.3859 | 1.1089 | 0.90048 | 0.90132 | 0 | 0 | 0 | 0 | 0 | 2.8522 | 2.2821 | 1.8532 | 1.8549 | 0 | 0.10984 | 0 | 0.013831 | 0 | 0.0025904 | 35 | 3 | 3 | 3 | 3 | 3 | 0 | 0 | 0 | 0 | 0 | 0 | 0
2014-05-22 | 0時 | 0.040764 | 0.040764 | 4.5994 | 1.1265 | 50.3122 | 1 | 0.67496 | 0.67496 | 1 | 3 | 19.854 | 1.6452 | 8.883 | 0 | 2.2821 | 1.8532 | 1.8549 | 0.54481 | 0 | 0.072173 | 0.011396 | 0.046586 | 0.058734 | 0 | 0.028996 | 0.0056215 | 0.022227 | 0.023068 | 0 | 0.0060009 | 0.00097815 | 0.0053565 | 0.52174 | 0 | 0.066172 | 0.010418 | 0.04123 | 0.52174 | 0 | 0.066172 | 0.010418 | 0.04123 | 8.883 | 2.8522 | 2.2821 | 1.8532 | 1.8549 | 0 | 0 | 0 | 0 | 0 | 4.3163 | 1.3859 | 1.1089 | 0.90048 | 0.90132 | 0 | 0 | 0 | 0 | 0 | 2.8522 | 2.2821 | 1.8532 | 1.8549 | 0 | 0.52174 | 0 | 0.066172 | 0.010418 | 0.04123 | 35 | 3 | 3 | 3 | 3 | 3 | 0 | 0 | 0 | 0 | 0 | 0 | 0
2014-05-22 | 1時 | 0.07482 | 0.07482 | 4.4221 | 1.0997 | 49.5514 | 1 | 1.1911 | 1.1911 | 1 | 3 | 19.963 | 2.9034 | 8.883 | 0 | 2.2821 | 1.8532 | 1.8549 | 0.81459 | 0 | 0.1314 | 0.087939 | 0.15717 | 0.087701 | 0 | 0.052793 | 0.043379 | 0.074988 | 0.035541 | 0 | 0.010926 | 0.0075479 | 0.018072 | 0.77905 | 0 | 0.12048 | 0.080391 | 0.1391 | 0.77905 | 0 | 0.12048 | 0.080391 | 0.1391 | 8.883 | 2.8522 | 2.2821 | 1.8532 | 1.8549 | 0 | 0 | 0 | 0 | 0 | 4.3163 | 1.3859 | 1.1089 | 0.90048 | 0.90132 | 0 | 0 | 0 | 0 | 0 | 2.8522 | 2.2821 | 1.8532 | 1.8549 | 0 | 0.77905 | 0 | 0.12048 | 0.080391 | 0.1391 | 35 | 3 | 3 | 3 | 3 | 3 | 0 | 0 | 0 | 0 | 0 | 0 | 0
2014-05-22 | 2時 | 0.10941 | 0.10941 | 4.3156 | 1.0834 | 49.0885 | 1 | 1.6998 | 1.6998 | 1 | 3 | 20.2575 | 4.1432 | 8.883 | 0 | 2.2821 | 1.8532 | 1.8549 | 1.1639 | 0 | 0.16915 | 0.14145 | 0.22522 | 0.12521 | 0 | 0.067958 | 0.069775 | 0.10746 | 0.051681 | 0 | 0.014064 | 0.012141 | 0.025896 | 1.1123 | 0 | 0.15509 | 0.12931 | 0.19933 | 1.1123 | 0 | 0.15509 | 0.12931 | 0.19933 | 8.883 | 2.8522 | 2.2821 | 1.8532 | 1.8549 | 0 | 0 | 0 | 0 | 0 | 4.3163 | 1.3859 | 1.1089 | 0.90048 | 0.90132 | 0 | 0 | 0 | 0 | 0 | 2.8522 | 2.2821 | 1.8532 | 1.8549 | 0 | 1.1123 | 0 | 0.15509 | 0.12931 | 0.19933 | 35 | 3 | 3 | 3 | 3 | 3 | 0 | 0 | 0 | 0 | 0 | 0 | 0
2014-05-22 | 3時 | 0.22138 | 0.22138 | 4.2413 | 1.0698 | 48.8553 | 1 | 3.3802 | 3.3802 | 1 | 3 | 22.5506 | 8.2394 | 8.883 | 0 | 2.2821 | 1.8532 | 1.8549 | 2.6088 | 0 | 0.25313 | 0.20469 | 0.31362 | 0.28053 | 0 | 0.1017 | 0.10097 | 0.14963 | 0.11684 | 0 | 0.021046 | 0.017569 | 0.03606 | 2.4919 | 0 | 0.23208 | 0.18712 | 0.27756 | 2.4919 | 0 | 0.23208 | 0.18712 | 0.27756 | 8.883 | 2.8522 | 2.2821 | 1.8532 | 1.8549 | 0 | 0 | 0 | 0 | 0 | 4.3163 | 1.3859 | 1.1089 | 0.90048 | 0.90132 | 0 | 0 | 0 | 0 | 0 | 2.8522 | 2.2821 | 1.8532 | 1.8549 | 0 | 2.4919 | 0 | 0.23208 | 0.18712 | 0.27756 | 35 | 3 | 3 | 3 | 3 | 3 | 0 | 0 | 0 | 0 | 0 | 0 | 0
2014-05-22 | 4時 | 0.17365 | 0.17365 | 4.3444 | 1.0854 | 49.3206 | 1 | 2.7159 | 2.7159 | 1 | 3 | 21.4018 | 6.62 | 8.883 | 0 | 2.2821 | 1.8532 | 1.8549 | 1.8748 | 0 | 0.25773 | 0.20815 | 0.37516 | 0.20177 | 0 | 0.10355 | 0.10268 | 0.17899 | 0.082523 | 0 | 0.021429 | 0.017866 | 0.043136 | 1.7923 | 0 | 0.2363 | 0.19028 | 0.33202 | 1.7923 | 0 | 0.2363 | 0.19028 | 0.33202 | 8.883 | 2.8522 | 2.2821 | 1.8532 | 1.8549 | 0 | 0 | 0 | 0 | 0 | 4.3163 | 1.3859 | 1.1089 | 0.90048 | 0.90132 | 0 | 0 | 0 | 0 | 0 | 2.8522 | 2.2821 | 1.8532 | 1.8549 | 0 | 1.7923 | 0 | 0.2363 | 0.19028 | 0.33202 | 35 | 3 | 3 | 3 | 3 | 3 | 0 | 0 | 0 | 0 | 0 | 0 | 0
2014-05-22 | 5時 | 0.079769 | 0.079769 | 4.7795 | 1.1501 | 51.2077 | 1 | 1.3725 | 1.3725 | 1 | 3 | 20.0467 | 3.3456 | 8.883 | 0 | 2.2821 | 1.8532 | 1.8549 | 0.78506 | 0 | 0.31725 | 0.12884 | 0.14138 | 0.084772 | 0 | 0.12746 | 0.063553 | 0.067452 | 0.032024 | 0 | 0.026378 | 0.011058 | 0.016255 | 0.75303 | 0 | 0.29087 | 0.11778 | 0.12512 | 0.75303 | 0 | 0.29087 | 0.11778 | 0.12512 | 8.883 | 2.8522 | 2.2821 | 1.8532 | 1.8549 | 0 | 0 | 0 | 0 | 0 | 4.3163 | 1.3859 | 1.1089 | 0.90048 | 0.90132 | 0 | 0 | 0 | 0 | 0 | 2.8522 | 2.2821 | 1.8532 | 1.8549 | 0 | 0.75303 | 0 | 0.29087 | 0.11778 | 0.12512 | 35 | 3 | 3 | 3 | 3 | 3 | 0 | 0 | 0 | 0 | 0 | 0 | 0
2014-05-22 | 6時 | 0.028464 | 0.028464 | 5.3761 | 1.2366 | 53.5717 | 1 | 0.55089 | 0.55089 | 1 | 3 | 20.0443 | 3.3341 | 0 | 0 | 2.2821 | 1.8532 | 1.8549 | 0 | 0 | 0.32375 | 0.11383 | 0.11331 | 0 | 0 | 0.13007 | 0.056152 | 0.05406 | 0 | 0 | 0.026918 | 0.0097705 | 0.013028 | 0 | 0 | 0.29683 | 0.10406 | 0.10028 | 0 | 0 | 0.29683 | 0.10406 | 0.10028 | 8.883 | 2.8522 | 2.2821 | 1.8532 | 1.8549 | 0 | 0 | 0 | 0 | 0 | 4.3163 | 1.3859 | 1.1089 | 0.90048 | 0.90132 | 0 | 0 | 0 | 0 | 0 | 2.8522 | 2.2821 | 1.8532 | 1.8549 | 0 | 0 | 0 | 0.29683 | 0.10406 | 0.10028 | 35 | 3 | 3 | 3 | 3 | 3 | 0 | 0 | 0 | 0 | 0 | 0 | 0
2014-05-22 | 7時 | 0.0080611 | 0.0080611 | 5.9689 | 1.3199 | 55.7261 | 1 | 0.17322 | 0.17322 | 1 | 3 | 19.8692 | 1.0484 | 0 | 0 | 2.2821 | 1.8532 | 1.8549 | 0 | 0 | 0.11096 | 0.036976 | 0.025281 | 0 | 0 | 0.04458 | 0.01824 | 0.012062 | 0 | 0 | 0.009226 | 0.0031737 | 0.0029068 | 0 | 0 | 0.10174 | 0.033802 | 0.022374 | 0 | 0 | 0.10174 | 0.033802 | 0.022374 | 8.883 | 2.8522 | 2.2821 | 1.8532 | 1.8549 | 0 | 0 | 0 | 0 | 0 | 4.3163 | 1.3859 | 1.1089 | 0.90048 | 0.90132 | 0 | 0 | 0 | 0 | 0 | 2.8522 | 2.2821 | 1.8532 | 1.8549 | 0 | 0 | 0 | 0.10174 | 0.033802 | 0.022374 | 35 | 3 | 3 | 3 | 3 | 3 | 0 | 0 | 0 | 0 | 0 | 0 | 0
2014-05-22 | 8時 | 0 | 0 | 0 | 0 | 58.0477 | 1 | 0 | 0 | 0 | 3 | 0 | 0 | 0 | 0 | 0 | 0 | 0 | 0 | 0 | 0 | 0 | 0 | 0 | 0 | 0 | 0 | 0 | 0 | 0 | 0 | 0 | 0 | 0 | 0 | 0 | 0 | 0 | 0 | 0 | 0 | 0 | 0 | 8.883 | 2.8522 | 2.2821 | 1.8532 | 1.8549 | 0 | 0 | 0 | 0 | 0 | 4.3163 | 1.3859 | 1.1089 | 0.90048 | 0.90132 | 0 | 0 | 0 | 0 | 0 | 2.8522 | 2.2821 | 1.8532 | 1.8549 | 0 | 0 | 0 | 0 | 0 | 0 | 35 | 3 | 3 | 3 | 3 | 3 | 0 | 0 | 0 | 0 | 0 | 0 | 0
2014-05-22 | 9時 | 0 | 0 | 0 | 0 | 59.4564 | 1 | 0 | 0 | 0 | 3 | 0 | 0 | 0 | 0 | 0 | 0 | 0 | 0 | 0 | 0 | 0 | 0 | 0 | 0 | 0 | 0 | 0 | 0 | 0 | 0 | 0 | 0 | 0 | 0 | 0 | 0 | 0 | 0 | 0 | 0 | 0 | 0 | 8.883 | 2.8522 | 2.2821 | 1.8532 | 1.8549 | 0 | 0 | 0 | 0 | 0 | 4.3163 | 1.3859 | 1.1089 | 0.90048 | 0.90132 | 0 | 0 | 0 | 0 | 0 | 2.8522 | 2.2821 | 1.8532 | 1.8549 | 0 | 0 | 0 | 0 | 0 | 0 | 35 | 3 | 3 | 3 | 3 | 3 | 0 | 0 | 0 | 0 | 0 | 0 | 0
2014-05-22 | 10時 | 0 | 0 | 0 | 0 | 60.4629 | 1 | 0 | 0 | 0 | 3 | 0 | 0 | 0 | 0 | 0 | 0 | 0 | 0 | 0 | 0 | 0 | 0 | 0 | 0 | 0 | 0 | 0 | 0 | 0 | 0 | 0 | 0 | 0 | 0 | 0 | 0 | 0 | 0 | 0 | 0 | 0 | 0 | 8.883 | 2.8522 | 2.2821 | 1.8532 | 1.8549 | 0 | 0 | 0 | 0 | 0 | 4.3163 | 1.3859 | 1.1089 | 0.90048 | 0.90132 | 0 | 0 | 0 | 0 | 0 | 2.8522 | 2.2821 | 1.8532 | 1.8549 | 0 | 0 | 0 | 0 | 0 | 0 | 35 | 3 | 3 | 3 | 3 | 3 | 0 | 0 | 0 | 0 | 0 | 0 | 0
2014-05-22 | 11時 | 0 | 0 | 0 | 0 | 61.3739 | 1 | 0 | 0 | 0 | 3 | 0 | 0 | 0 | 0 | 0 | 0 | 0 | 0 | 0 | 0 | 0 | 0 | 0 | 0 | 0 | 0 | 0 | 0 | 0 | 0 | 0 | 0 | 0 | 0 | 0 | 0 | 0 | 0 | 0 | 0 | 0 | 0 | 8.883 | 2.8522 | 2.2821 | 1.8532 | 1.8549 | 0 | 0 | 0 | 0 | 0 | 4.3163 | 1.3859 | 1.1089 | 0.90048 | 0.90132 | 0 | 0 | 0 | 0 | 0 | 2.8522 | 2.2821 | 1.8532 | 1.8549 | 0 | 0 | 0 | 0 | 0 | 0 | 35 | 3 | 3 | 3 | 3 | 3 | 0 | 0 | 0 | 0 | 0 | 0 | 0
2014-05-22 | 12時 | 0 | 0 | 0 | 0 | 61.8919 | 1 | 0 | 0 | 0 | 3 | 0 | 0 | 0 | 0 | 0 | 0 | 0 | 0 | 0 | 0 | 0 | 0 | 0 | 0 | 0 | 0 | 0 | 0 | 0 | 0 | 0 | 0 | 0 | 0 | 0 | 0 | 0 | 0 | 0 | 0 | 0 | 0 | 8.883 | 2.8522 | 2.2821 | 1.8532 | 1.8549 | 0 | 0 | 0 | 0 | 0 | 4.3163 | 1.3859 | 1.1089 | 0.90048 | 0.90132 | 0 | 0 | 0 | 0 | 0 | 2.8522 | 2.2821 | 1.8532 | 1.8549 | 0 | 0 | 0 | 0 | 0 | 0 | 35 | 3 | 3 | 3 | 3 | 3 | 0 | 0 | 0 | 0 | 0 | 0 | 0
2014-05-22 | 13時 | 0 | 0 | 0 | 0 | 62.2466 | 1 | 0 | 0 | 0 | 3 | 0 | 0 | 0 | 0 | 0 | 0 | 0 | 0 | 0 | 0 | 0 | 0 | 0 | 0 | 0 | 0 | 0 | 0 | 0 | 0 | 0 | 0 | 0 | 0 | 0 | 0 | 0 | 0 | 0 | 0 | 0 | 0 | 8.883 | 2.8522 | 2.2821 | 1.8532 | 1.8549 | 0 | 0 | 0 | 0 | 0 | 4.3163 | 1.3859 | 1.1089 | 0.90048 | 0.90132 | 0 | 0 | 0 | 0 | 0 | 2.8522 | 2.2821 | 1.8532 | 1.8549 | 0 | 0 | 0 | 0 | 0 | 0 | 35 | 3 | 3 | 3 | 3 | 3 | 0 | 0 | 0 | 0 | 0 | 0 | 0
2014-05-22 | 14時 | 0 | 0 | 0 | 0 | 62.0954 | 1 | 0 | 0 | 0 | 3 | 0 | 0 | 0 | 0 | 0 | 0 | 0 | 0 | 0 | 0 | 0 | 0 | 0 | 0 | 0 | 0 | 0 | 0 | 0 | 0 | 0 | 0 | 0 | 0 | 0 | 0 | 0 | 0 | 0 | 0 | 0 | 0 | 8.883 | 2.8522 | 2.2821 | 1.8532 | 1.8549 | 0 | 0 | 0 | 0 | 0 | 4.3163 | 1.3859 | 1.1089 | 0.90048 | 0.90132 | 0 | 0 | 0 | 0 | 0 | 2.8522 | 2.2821 | 1.8532 | 1.8549 | 0 | 0 | 0 | 0 | 0 | 0 | 35 | 3 | 3 | 3 | 3 | 3 | 0 | 0 | 0 | 0 | 0 | 0 | 0
2014-05-22 | 15時 | 0 | 0 | 0 | 0 | 61.0567 | 1 | 0 | 0 | 0 | 3 | 0 | 0 | 0 | 0 | 0 | 0 | 0 | 0 | 0 | 0 | 0 | 0 | 0 | 0 | 0 | 0 | 0 | 0 | 0 | 0 | 0 | 0 | 0 | 0 | 0 | 0 | 0 | 0 | 0 | 0 | 0 | 0 | 8.883 | 2.8522 | 2.2821 | 1.8532 | 1.8549 | 0 | 0 | 0 | 0 | 0 | 4.3163 | 1.3859 | 1.1089 | 0.90048 | 0.90132 | 0 | 0 | 0 | 0 | 0 | 2.8522 | 2.2821 | 1.8532 | 1.8549 | 0 | 0 | 0 | 0 | 0 | 0 | 35 | 3 | 3 | 3 | 3 | 3 | 0 | 0 | 0 | 0 | 0 | 0 | 0
2014-05-22 | 16時 | 0 | 0 | 0 | 0 | 59.9091 | 1 | 0 | 0 | 0 | 3 | 0 | 0 | 0 | 0 | 0 | 0 | 0 | 0 | 0 | 0 | 0 | 0 | 0 | 0 | 0 | 0 | 0 | 0 | 0 | 0 | 0 | 0 | 0 | 0 | 0 | 0 | 0 | 0 | 0 | 0 | 0 | 0 | 8.883 | 2.8522 | 2.2821 | 1.8532 | 1.8549 | 0 | 0 | 0 | 0 | 0 | 4.3163 | 1.3859 | 1.1089 | 0.90048 | 0.90132 | 0 | 0 | 0 | 0 | 0 | 2.8522 | 2.2821 | 1.8532 | 1.8549 | 0 | 0 | 0 | 0 | 0 | 0 | 35 | 3 | 3 | 3 | 3 | 3 | 0 | 0 | 0 | 0 | 0 | 0 | 0
2014-05-22 | 17時 | 0 | 0 | 0 | 0 | 58.8202 | 1 | 0 | 0 | 0 | 3 | 0 | 0 | 0 | 0 | 0 | 0 | 0 | 0 | 0 | 0 | 0 | 0 | 0 | 0 | 0 | 0 | 0 | 0 | 0 | 0 | 0 | 0 | 0 | 0 | 0 | 0 | 0 | 0 | 0 | 0 | 0 | 0 | 8.883 | 2.8522 | 2.2821 | 1.8532 | 1.8549 | 0 | 0 | 0 | 0 | 0 | 4.3163 | 1.3859 | 1.1089 | 0.90048 | 0.90132 | 0 | 0 | 0 | 0 | 0 | 2.8522 | 2.2821 | 1.8532 | 1.8549 | 0 | 0 | 0 | 0 | 0 | 0 | 35 | 3 | 3 | 3 | 3 | 3 | 0 | 0 | 0 | 0 | 0 | 0 | 0
2014-05-22 | 18時 | 0 | 0 | 0 | 0 | 57.6835 | 1 | 0 | 0 | 0 | 3 | 0 | 0 | 0 | 0 | 0 | 0 | 0 | 0 | 0 | 0 | 0 | 0 | 0 | 0 | 0 | 0 | 0 | 0 | 0 | 0 | 0 | 0 | 0 | 0 | 0 | 0 | 0 | 0 | 0 | 0 | 0 | 0 | 8.883 | 2.8522 | 2.2821 | 1.8532 | 1.8549 | 0 | 0 | 0 | 0 | 0 | 4.3163 | 1.3859 | 1.1089 | 0.90048 | 0.90132 | 0 | 0 | 0 | 0 | 0 | 2.8522 | 2.2821 | 1.8532 | 1.8549 | 0 | 0 | 0 | 0 | 0 | 0 | 35 | 3 | 3 | 3 | 3 | 3 | 0 | 0 | 0 | 0 | 0 | 0 | 0
2014-05-22 | 19時 | 0 | 0 | 0 | 0 | 55.0674 | 1 | 0 | 0 | 0 | 3 | 0 | 0 | 0 | 0 | 0 | 0 | 0 | 0 | 0 | 0 | 0 | 0 | 0 | 0 | 0 | 0 | 0 | 0 | 0 | 0 | 0 | 0 | 0 | 0 | 0 | 0 | 0 | 0 | 0 | 0 | 0 | 0 | 8.883 | 2.8522 | 2.2821 | 1.8532 | 1.8549 | 0 | 0 | 0 | 0 | 0 | 4.3163 | 1.3859 | 1.1089 | 0.90048 | 0.90132 | 0 | 0 | 0 | 0 | 0 | 2.8522 | 2.2821 | 1.8532 | 1.8549 | 0 | 0 | 0 | 0 | 0 | 0 | 35 | 3 | 3 | 3 | 3 | 3 | 0 | 0 | 0 | 0 | 0 | 0 | 0
2014-05-22 | 20時 | 0 | 0 | 0 | 0 | 54.8002 | 1 | 0 | 0 | 0 | 3 | 0 | 0 | 0 | 0 | 0 | 0 | 0 | 0 | 0 | 0 | 0 | 0 | 0 | 0 | 0 | 0 | 0 | 0 | 0 | 0 | 0 | 0 | 0 | 0 | 0 | 0 | 0 | 0 | 0 | 0 | 0 | 0 | 8.883 | 2.8522 | 2.2821 | 1.8532 | 1.8549 | 0 | 0 | 0 | 0 | 0 | 4.3163 | 1.3859 | 1.1089 | 0.90048 | 0.90132 | 0 | 0 | 0 | 0 | 0 | 2.8522 | 2.2821 | 1.8532 | 1.8549 | 0 | 0 | 0 | 0 | 0 | 0 | 35 | 3 | 3 | 3 | 3 | 3 | 0 | 0 | 0 | 0 | 0 | 0 | 0
2014-05-22 | 21時 | 0 | 0 | 0 | 0 | 54.0546 | 1 | 0 | 0 | 0 | 3 | 0 | 0 | 0 | 0 | 0 | 0 | 0 | 0 | 0 | 0 | 0 | 0 | 0 | 0 | 0 | 0 | 0 | 0 | 0 | 0 | 0 | 0 | 0 | 0 | 0 | 0 | 0 | 0 | 0 | 0 | 0 | 0 | 8.883 | 2.8522 | 2.2821 | 1.8532 | 1.8549 | 0 | 0 | 0 | 0 | 0 | 4.3163 | 1.3859 | 1.1089 | 0.90048 | 0.90132 | 0 | 0 | 0 | 0 | 0 | 2.8522 | 2.2821 | 1.8532 | 1.8549 | 0 | 0 | 0 | 0 | 0 | 0 | 35 | 3 | 3 | 3 | 3 | 3 | 0 | 0 | 0 | 0 | 0 | 0 | 0
2014-05-22 | 22時 | 0 | 0 | 0 | 0 | 52.9413 | 1 | 0 | 0 | 0 | 3 | 0 | 0 | 0 | 0 | 0 | 0 | 0 | 0 | 0 | 0 | 0 | 0 | 0 | 0 | 0 | 0 | 0 | 0 | 0 | 0 | 0 | 0 | 0 | 0 | 0 | 0 | 0 | 0 | 0 | 0 | 0 | 0 | 8.883 | 2.8522 | 2.2821 | 1.8532 | 1.8549 | 0 | 0 | 0 | 0 | 0 | 4.3163 | 1.3859 | 1.1089 | 0.90048 | 0.90132 | 0 | 0 | 0 | 0 | 0 | 2.8522 | 2.2821 | 1.8532 | 1.8549 | 0 | 0 | 0 | 0 | 0 | 0 | 35 | 3 | 3 | 3 | 3 | 3 | 0 | 0 | 0 | 0 | 0 | 0 | 0
2014-05-22 | 23時 | 0 | 0 | 0 | 0 | 51.8667 | 1 | 0 | 0 | 0 | 3 | 0 | 0 | 0 | 0 | 0 | 0 | 0 | 0 | 0 | 0 | 0 | 0 | 0 | 0 | 0 | 0 | 0 | 0 | 0 | 0 | 0 | 0 | 0 | 0 | 0 | 0 | 0 | 0 | 0 | 0 | 0 | 0 | 8.883 | 2.8522 | 2.2821 | 1.8532 | 1.8549 | 0 | 0 | 0 | 0 | 0 | 4.3163 | 1.3859 | 1.1089 | 0.90048 | 0.90132 | 0 | 0 | 0 | 0 | 0 | 2.8522 | 2.2821 | 1.8532 | 1.8549 | 0 | 0 | 0 | 0 | 0 | 0 | 35 | 3 | 3 | 3 | 3 | 3 | 0 | 0 | 0 | 0 | 0 | 0 | 0
2014-05-23 | 0時 | 0 | 0 | 0 | 0 | 51.3551 | 1 | 0 | 0 | 0 | 3 | 0 | 0 | 0 | 0 | 0 | 0 | 0 | 0 | 0 | 0 | 0 | 0 | 0 | 0 | 0 | 0 | 0 | 0 | 0 | 0 | 0 | 0 | 0 | 0 | 0 | 0 | 0 | 0 | 0 | 0 | 0 | 0 | 8.883 | 2.8522 | 2.2821 | 1.8532 | 1.8549 | 0 | 0 | 0 | 0 | 0 | 4.3163 | 1.3859 | 1.1089 | 0.90048 | 0.90132 | 0 | 0 | 0 | 0 | 0 | 2.8522 | 2.2821 | 1.8532 | 1.8549 | 0 | 0 | 0 | 0 | 0 | 0 | 35 | 3 | 3 | 3 | 3 | 3 | 0 | 0 | 0 | 0 | 0 | 0 | 0
2014-05-23 | 1時 | 0 | 0 | 0 | 0 | 51.0598 | 1 | 0 | 0 | 0 | 3 | 0 | 0 | 0 | 0 | 0 | 0 | 0 | 0 | 0 | 0 | 0 | 0 | 0 | 0 | 0 | 0 | 0 | 0 | 0 | 0 | 0 | 0 | 0 | 0 | 0 | 0 | 0 | 0 | 0 | 0 | 0 | 0 | 8.883 | 2.8522 | 2.2821 | 1.8532 | 1.8549 | 0 | 0 | 0 | 0 | 0 | 4.3163 | 1.3859 | 1.1089 | 0.90048 | 0.90132 | 0 | 0 | 0 | 0 | 0 | 2.8522 | 2.2821 | 1.8532 | 1.8549 | 0 | 0 | 0 | 0 | 0 | 0 | 35 | 3 | 3 | 3 | 3 | 3 | 0 | 0 | 0 | 0 | 0 | 0 | 0
2014-05-23 | 2時 | 0.00033983 | 0.00033983 | 4.6511 | 1.1358 | 50.4628 | 1 | 0.0056901 | 0.0056901 | 1 | 3 | 19.9957 | 0.023223 | 8.883 | 0 | 0 | 0 | 0 | 0.0056901 | 0 | 0 | 0 | 0 | 0.0006136 | 0 | 0 | 0 | 0 | 0.00023946 | 0 | 0 | 0 | 0 | 0.0054506 | 0 | 0 | 0 | 0 | 0.0054506 | 0 | 0 | 0 | 0 | 8.883 | 2.8522 | 2.2821 | 1.8532 | 1.8549 | 0 | 0 | 0 | 0 | 0 | 4.3163 | 1.3859 | 1.1089 | 0.90048 | 0.90132 | 0 | 0 | 0 | 0 | 0 | 2.8522 | 2.2821 | 1.8532 | 1.8549 | 0 | 0.0054506 | 0 | 0 | 0 | 0 | 35 | 3 | 3 | 3 | 3 | 3 | 0 | 0 | 0 | 0 | 0 | 0 | 0
2014-05-23 | 3時 | 0.00812 | 0.00812 | 4.5457 | 1.1201 | 50.0095 | 1 | 0.13288 | 0.13288 | 1 | 3 | 19.9278 | 0.44864 | 8.883 | 0 | 0 | 0 | 1.8549 | 0.13028 | 0 | 0 | 0 | 0.0026032 | 0.014037 | 0 | 0 | 0 | 0.001242 | 0.0055834 | 0 | 0 | 0 | 0.00029932 | 0.12469 | 0 | 0 | 0 | 0.0023039 | 0.12469 | 0 | 0 | 0 | 0.0023039 | 8.883 | 2.8522 | 2.2821 | 1.8532 | 1.8549 | 0 | 0 | 0 | 0 | 0 | 4.3163 | 1.3859 | 1.1089 | 0.90048 | 0.90132 | 0 | 0 | 0 | 0 | 0 | 2.8522 | 2.2821 | 1.8532 | 1.8549 | 0 | 0.12469 | 0 | 0 | 0 | 0.0023039 | 35 | 3 | 3 | 3 | 3 | 3 | 0 | 0 | 0 | 0 | 0 | 0 | 0
2014-05-23 | 4時 | 0.020988 | 0.020988 | 4.6756 | 1.1384 | 50.6128 | 1 | 0.35328 | 0.35328 | 1 | 3 | 19.8712 | 1.0172 | 8.883 | 0 | 0 | 1.8532 | 1.8549 | 0.33544 | 0 | 0 | 0.00027475 | 0.017561 | 0.036183 | 0 | 0 | 0.00013553 | 0.0083784 | 0.01403 | 0 | 0 | 2.3583e-05 | 0.0020191 | 0.32141 | 0 | 0 | 0.00025117 | 0.015542 | 0.32141 | 0 | 0 | 0.00025117 | 0.015542 | 8.883 | 2.8522 | 2.2821 | 1.8532 | 1.8549 | 0 | 0 | 0 | 0 | 0 | 4.3163 | 1.3859 | 1.1089 | 0.90048 | 0.90132 | 0 | 0 | 0 | 0 | 0 | 2.8522 | 2.2821 | 1.8532 | 1.8549 | 0 | 0.32141 | 0 | 0 | 0.00025117 | 0.015542 | 35 | 3 | 3 | 3 | 3 | 3 | 0 | 0 | 0 | 0 | 0 | 0 | 0
2014-05-23 | 5時 | 0.017358 | 0.017358 | 5.1067 | 1.1999 | 52.4436 | 1 | 0.31911 | 0.31911 | 1 | 3 | 19.8902 | 0.77784 | 8.883 | 0 | 2.2821 | 1.8532 | 1.8549 | 0.2865 | 0 | 0.017592 | 0.0055244 | 0.0094884 | 0.031008 | 0 | 0.0070677 | 0.0027251 | 0.004527 | 0.011055 | 0 | 0.0014627 | 0.00047417 | 0.001091 | 0.27545 | 0 | 0.016129 | 0.0050502 | 0.0083974 | 0.27545 | 0 | 0.016129 | 0.0050502 | 0.0083974 | 8.883 | 2.8522 | 2.2821 | 1.8532 | 1.8549 | 0 | 0 | 0 | 0 | 0 | 4.3163 | 1.3859 | 1.1089 | 0.90048 | 0.90132 | 0 | 0 | 0 | 0 | 0 | 2.8522 | 2.2821 | 1.8532 | 1.8549 | 0 | 0.27545 | 0 | 0.016129 | 0.0050502 | 0.0083974 | 35 | 3 | 3 | 3 | 3 | 3 | 0 | 0 | 0 | 0 | 0 | 0 | 0
2014-05-23 | 6時 | 0.0014131 | 0.0014131 | 5.7966 | 1.2971 | 55.0674 | 1 | 0.029489 | 0.029489 | 1 | 3 | 19.9684 | 0.17847 | 0 | 0 | 2.2821 | 1.8532 | 1.8549 | 0 | 0 | 0.017474 | 0.0062684 | 0.0057463 | 0 | 0 | 0.0070205 | 0.0030921 | 0.0027416 | 0 | 0 | 0.0014529 | 0.00053802 | 0.00066071 | 0 | 0 | 0.016021 | 0.0057304 | 0.0050856 | 0 | 0 | 0.016021 | 0.0057304 | 0.0050856 | 8.883 | 2.8522 | 2.2821 | 1.8532 | 1.8549 | 0 | 0 | 0 | 0 | 0 | 4.3163 | 1.3859 | 1.1089 | 0.90048 | 0.90132 | 0 | 0 | 0 | 0 | 0 | 2.8522 | 2.2821 | 1.8532 | 1.8549 | 0 | 0 | 0 | 0.016021 | 0.0057304 | 0.0050856 | 35 | 3 | 3 | 3 | 3 | 3 | 0 | 0 | 0 | 0 | 0 | 0 | 0
2014-05-23 | 7時 | 0 | 0 | 0 | 0 | 57.6835 | 1 | 0 | 0 | 0 | 3 | 0 | 0 | 0 | 0 | 0 | 0 | 0 | 0 | 0 | 0 | 0 | 0 | 0 | 0 | 0 | 0 | 0 | 0 | 0 | 0 | 0 | 0 | 0 | 0 | 0 | 0 | 0 | 0 | 0 | 0 | 0 | 0 | 8.883 | 2.8522 | 2.2821 | 1.8532 | 1.8549 | 0 | 0 | 0 | 0 | 0 | 4.3163 | 1.3859 | 1.1089 | 0.90048 | 0.90132 | 0 | 0 | 0 | 0 | 0 | 2.8522 | 2.2821 | 1.8532 | 1.8549 | 0 | 0 | 0 | 0 | 0 | 0 | 35 | 3 | 3 | 3 | 3 | 3 | 0 | 0 | 0 | 0 | 0 | 0 | 0
2014-05-23 | 8時 | 0 | 0 | 0 | 0 | 59.8529 | 1 | 0 | 0 | 0 | 3 | 0 | 0 | 0 | 0 | 0 | 0 | 0 | 0 | 0 | 0 | 0 | 0 | 0 | 0 | 0 | 0 | 0 | 0 | 0 | 0 | 0 | 0 | 0 | 0 | 0 | 0 | 0 | 0 | 0 | 0 | 0 | 0 | 8.883 | 2.8522 | 2.2821 | 1.8532 | 1.8549 | 0 | 0 | 0 | 0 | 0 | 4.3163 | 1.3859 | 1.1089 | 0.90048 | 0.90132 | 0 | 0 | 0 | 0 | 0 | 2.8522 | 2.2821 | 1.8532 | 1.8549 | 0 | 0 | 0 | 0 | 0 | 0 | 35 | 3 | 3 | 3 | 3 | 3 | 0 | 0 | 0 | 0 | 0 | 0 | 0
2014-05-23 | 9時 | 0 | 0 | 0 | 0 | 61.3739 | 1 | 0 | 0 | 0 | 3 | 0 | 0 | 0 | 0 | 0 | 0 | 0 | 0 | 0 | 0 | 0 | 0 | 0 | 0 | 0 | 0 | 0 | 0 | 0 | 0 | 0 | 0 | 0 | 0 | 0 | 0 | 0 | 0 | 0 | 0 | 0 | 0 | 8.883 | 2.8522 | 2.2821 | 1.8532 | 1.8549 | 0 | 0 | 0 | 0 | 0 | 4.3163 | 1.3859 | 1.1089 | 0.90048 | 0.90132 | 0 | 0 | 0 | 0 | 0 | 2.8522 | 2.2821 | 1.8532 | 1.8549 | 0 | 0 | 0 | 0 | 0 | 0 | 35 | 3 | 3 | 3 | 3 | 3 | 0 | 0 | 0 | 0 | 0 | 0 | 0
2014-05-23 | 10時 | 0 | 0 | 0 | 0 | 62.3966 | 1 | 0 | 0 | 0 | 3 | 0 | 0 | 0 | 0 | 0 | 0 | 0 | 0 | 0 | 0 | 0 | 0 | 0 | 0 | 0 | 0 | 0 | 0 | 0 | 0 | 0 | 0 | 0 | 0 | 0 | 0 | 0 | 0 | 0 | 0 | 0 | 0 | 8.883 | 2.8522 | 2.2821 | 1.8532 | 1.8549 | 0 | 0 | 0 | 0 | 0 | 4.3163 | 1.3859 | 1.1089 | 0.90048 | 0.90132 | 0 | 0 | 0 | 0 | 0 | 2.8522 | 2.2821 | 1.8532 | 1.8549 | 0 | 0 | 0 | 0 | 0 | 0 | 35 | 3 | 3 | 3 | 3 | 3 | 0 | 0 | 0 | 0 | 0 | 0 | 0
2014-05-23 | 11時 | 0 | 0 | 0 | 0 | 62.496 | 1 | 0 | 0 | 0 | 3 | 0 | 0 | 0 | 0 | 0 | 0 | 0 | 0 | 0 | 0 | 0 | 0 | 0 | 0 | 0 | 0 | 0 | 0 | 0 | 0 | 0 | 0 | 0 | 0 | 0 | 0 | 0 | 0 | 0 | 0 | 0 | 0 | 8.883 | 2.8522 | 2.2821 | 1.8532 | 1.8549 | 0 | 0 | 0 | 0 | 0 | 4.3163 | 1.3859 | 1.1089 | 0.90048 | 0.90132 | 0 | 0 | 0 | 0 | 0 | 2.8522 | 2.2821 | 1.8532 | 1.8549 | 0 | 0 | 0 | 0 | 0 | 0 | 35 | 3 | 3 | 3 | 3 | 3 | 0 | 0 | 0 | 0 | 0 | 0 | 0
2014-05-23 | 12時 | 0 | 0 | 0 | 0 | 62.7908 | 1 | 0 | 0 | 0 | 3 | 0 | 0 | 0 | 0 | 0 | 0 | 0 | 0 | 0 | 0 | 0 | 0 | 0 | 0 | 0 | 0 | 0 | 0 | 0 | 0 | 0 | 0 | 0 | 0 | 0 | 0 | 0 | 0 | 0 | 0 | 0 | 0 | 8.883 | 2.8522 | 2.2821 | 1.8532 | 1.8549 | 0 | 0 | 0 | 0 | 0 | 4.3163 | 1.3859 | 1.1089 | 0.90048 | 0.90132 | 0 | 0 | 0 | 0 | 0 | 2.8522 | 2.2821 | 1.8532 | 1.8549 | 0 | 0 | 0 | 0 | 0 | 0 | 35 | 3 | 3 | 3 | 3 | 3 | 0 | 0 | 0 | 0 | 0 | 0 | 0
2014-05-23 | 13時 | 0 | 0 | 0 | 0 | 62.5454 | 1 | 0 | 0 | 0 | 3 | 0 | 0 | 0 | 0 | 0 | 0 | 0 | 0 | 0 | 0 | 0 | 0 | 0 | 0 | 0 | 0 | 0 | 0 | 0 | 0 | 0 | 0 | 0 | 0 | 0 | 0 | 0 | 0 | 0 | 0 | 0 | 0 | 8.883 | 2.8522 | 2.2821 | 1.8532 | 1.8549 | 0 | 0 | 0 | 0 | 0 | 4.3163 | 1.3859 | 1.1089 | 0.90048 | 0.90132 | 0 | 0 | 0 | 0 | 0 | 2.8522 | 2.2821 | 1.8532 | 1.8549 | 0 | 0 | 0 | 0 | 0 | 0 | 35 | 3 | 3 | 3 | 3 | 3 | 0 | 0 | 0 | 0 | 0 | 0 | 0
2014-05-23 | 14時 | 0 | 0 | 0 | 0 | 62.0954 | 1 | 0 | 0 | 0 | 3 | 0 | 0 | 0 | 0 | 0 | 0 | 0 | 0 | 0 | 0 | 0 | 0 | 0 | 0 | 0 | 0 | 0 | 0 | 0 | 0 | 0 | 0 | 0 | 0 | 0 | 0 | 0 | 0 | 0 | 0 | 0 | 0 | 8.883 | 2.8522 | 2.2821 | 1.8532 | 1.8549 | 0 | 0 | 0 | 0 | 0 | 4.3163 | 1.3859 | 1.1089 | 0.90048 | 0.90132 | 0 | 0 | 0 | 0 | 0 | 2.8522 | 2.2821 | 1.8532 | 1.8549 | 0 | 0 | 0 | 0 | 0 | 0 | 35 | 3 | 3 | 3 | 3 | 3 | 0 | 0 | 0 | 0 | 0 | 0 | 0
2014-05-23 | 15時 | 0 | 0 | 0 | 0 | 61.4263 | 1 | 0 | 0 | 0 | 3 | 0 | 0 | 0 | 0 | 0 | 0 | 0 | 0 | 0 | 0 | 0 | 0 | 0 | 0 | 0 | 0 | 0 | 0 | 0 | 0 | 0 | 0 | 0 | 0 | 0 | 0 | 0 | 0 | 0 | 0 | 0 | 0 | 8.883 | 2.8522 | 2.2821 | 1.8532 | 1.8549 | 0 | 0 | 0 | 0 | 0 | 4.3163 | 1.3859 | 1.1089 | 0.90048 | 0.90132 | 0 | 0 | 0 | 0 | 0 | 2.8522 | 2.2821 | 1.8532 | 1.8549 | 0 | 0 | 0 | 0 | 0 | 0 | 35 | 3 | 3 | 3 | 3 | 3 | 0 | 0 | 0 | 0 | 0 | 0 | 0
2014-05-23 | 16時 | 0 | 0 | 0 | 0 | 59.965 | 1 | 0 | 0 | 0 | 3 | 0 | 0 | 0 | 0 | 0 | 0 | 0 | 0 | 0 | 0 | 0 | 0 | 0 | 0 | 0 | 0 | 0 | 0 | 0 | 0 | 0 | 0 | 0 | 0 | 0 | 0 | 0 | 0 | 0 | 0 | 0 | 0 | 8.883 | 2.8522 | 2.2821 | 1.8532 | 1.8549 | 0 | 0 | 0 | 0 | 0 | 4.3163 | 1.3859 | 1.1089 | 0.90048 | 0.90132 | 0 | 0 | 0 | 0 | 0 | 2.8522 | 2.2821 | 1.8532 | 1.8549 | 0 | 0 | 0 | 0 | 0 | 0 | 35 | 3 | 3 | 3 | 3 | 3 | 0 | 0 | 0 | 0 | 0 | 0 | 0
2014-05-23 | 17時 | 0 | 0 | 0 | 0 | 58.4665 | 1 | 0 | 0 | 0 | 3 | 0 | 0 | 0 | 0 | 0 | 0 | 0 | 0 | 0 | 0 | 0 | 0 | 0 | 0 | 0 | 0 | 0 | 0 | 0 | 0 | 0 | 0 | 0 | 0 | 0 | 0 | 0 | 0 | 0 | 0 | 0 | 0 | 8.883 | 2.8522 | 2.2821 | 1.8532 | 1.8549 | 0 | 0 | 0 | 0 | 0 | 4.3163 | 1.3859 | 1.1089 | 0.90048 | 0.90132 | 0 | 0 | 0 | 0 | 0 | 2.8522 | 2.2821 | 1.8532 | 1.8549 | 0 | 0 | 0 | 0 | 0 | 0 | 35 | 3 | 3 | 3 | 3 | 3 | 0 | 0 | 0 | 0 | 0 | 0 | 0
2014-05-23 | 18時 | 0 | 0 | 0 | 0 | 56.7523 | 1 | 0 | 0 | 0 | 3 | 0 | 0 | 0 | 0 | 0 | 0 | 0 | 0 | 0 | 0 | 0 | 0 | 0 | 0 | 0 | 0 | 0 | 0 | 0 | 0 | 0 | 0 | 0 | 0 | 0 | 0 | 0 | 0 | 0 | 0 | 0 | 0 | 8.883 | 2.8522 | 2.2821 | 1.8532 | 1.8549 | 0 | 0 | 0 | 0 | 0 | 4.3163 | 1.3859 | 1.1089 | 0.90048 | 0.90132 | 0 | 0 | 0 | 0 | 0 | 2.8522 | 2.2821 | 1.8532 | 1.8549 | 0 | 0 | 0 | 0 | 0 | 0 | 35 | 3 | 3 | 3 | 3 | 3 | 0 | 0 | 0 | 0 | 0 | 0 | 0
2014-05-23 | 19時 | 0 | 0 | 0 | 0 | 55.3325 | 1 | 0 | 0 | 0 | 3 | 0 | 0 | 0 | 0 | 0 | 0 | 0 | 0 | 0 | 0 | 0 | 0 | 0 | 0 | 0 | 0 | 0 | 0 | 0 | 0 | 0 | 0 | 0 | 0 | 0 | 0 | 0 | 0 | 0 | 0 | 0 | 0 | 8.883 | 2.8522 | 2.2821 | 1.8532 | 1.8549 | 0 | 0 | 0 | 0 | 0 | 4.3163 | 1.3859 | 1.1089 | 0.90048 | 0.90132 | 0 | 0 | 0 | 0 | 0 | 2.8522 | 2.2821 | 1.8532 | 1.8549 | 0 | 0 | 0 | 0 | 0 | 0 | 35 | 3 | 3 | 3 | 3 | 3 | 0 | 0 | 0 | 0 | 0 | 0 | 0
2014-05-23 | 20時 | 0 | 0 | 0 | 0 | 54.3276 | 1 | 0 | 0 | 0 | 3 | 0 | 0 | 0 | 0 | 0 | 0 | 0 | 0 | 0 | 0 | 0 | 0 | 0 | 0 | 0 | 0 | 0 | 0 | 0 | 0 | 0 | 0 | 0 | 0 | 0 | 0 | 0 | 0 | 0 | 0 | 0 | 0 | 8.883 | 2.8522 | 2.2821 | 1.8532 | 1.8549 | 0 | 0 | 0 | 0 | 0 | 4.3163 | 1.3859 | 1.1089 | 0.90048 | 0.90132 | 0 | 0 | 0 | 0 | 0 | 2.8522 | 2.2821 | 1.8532 | 1.8549 | 0 | 0 | 0 | 0 | 0 | 0 | 35 | 3 | 3 | 3 | 3 | 3 | 0 | 0 | 0 | 0 | 0 | 0 | 0
2014-05-23 | 21時 | 0 | 0 | 0 | 0 | 53.5717 | 1 | 0 | 0 | 0 | 3 | 0 | 0 | 0 | 0 | 0 | 0 | 0 | 0 | 0 | 0 | 0 | 0 | 0 | 0 | 0 | 0 | 0 | 0 | 0 | 0 | 0 | 0 | 0 | 0 | 0 | 0 | 0 | 0 | 0 | 0 | 0 | 0 | 8.883 | 2.8522 | 2.2821 | 1.8532 | 1.8549 | 0 | 0 | 0 | 0 | 0 | 4.3163 | 1.3859 | 1.1089 | 0.90048 | 0.90132 | 0 | 0 | 0 | 0 | 0 | 2.8522 | 2.2821 | 1.8532 | 1.8549 | 0 | 0 | 0 | 0 | 0 | 0 | 35 | 3 | 3 | 3 | 3 | 3 | 0 | 0 | 0 | 0 | 0 | 0 | 0
2014-05-23 | 22時 | 0 | 0 | 0 | 0 | 53.0823 | 1 | 0 | 0 | 0 | 3 | 0 | 0 | 0 | 0 | 0 | 0 | 0 | 0 | 0 | 0 | 0 | 0 | 0 | 0 | 0 | 0 | 0 | 0 | 0 | 0 | 0 | 0 | 0 | 0 | 0 | 0 | 0 | 0 | 0 | 0 | 0 | 0 | 8.883 | 2.8522 | 2.2821 | 1.8532 | 1.8549 | 0 | 0 | 0 | 0 | 0 | 4.3163 | 1.3859 | 1.1089 | 0.90048 | 0.90132 | 0 | 0 | 0 | 0 | 0 | 2.8522 | 2.2821 | 1.8532 | 1.8549 | 0 | 0 | 0 | 0 | 0 | 0 | 35 | 3 | 3 | 3 | 3 | 3 | 0 | 0 | 0 | 0 | 0 | 0 | 0
2014-05-23 | 23時 | 0 | 0 | 0 | 0 | 51.8667 | 1 | 0 | 0 | 0 | 3 | 0 | 0 | 0 | 0 | 0 | 0 | 0 | 0 | 0 | 0 | 0 | 0 | 0 | 0 | 0 | 0 | 0 | 0 | 0 | 0 | 0 | 0 | 0 | 0 | 0 | 0 | 0 | 0 | 0 | 0 | 0 | 0 | 8.883 | 2.8522 | 2.2821 | 1.8532 | 1.8549 | 0 | 0 | 0 | 0 | 0 | 4.3163 | 1.3859 | 1.1089 | 0.90048 | 0.90132 | 0 | 0 | 0 | 0 | 0 | 2.8522 | 2.2821 | 1.8532 | 1.8549 | 0 | 0 | 0 | 0 | 0 | 0 | 35 | 3 | 3 | 3 | 3 | 3 | 0 | 0 | 0 | 0 | 0 | 0 | 0
2014-05-24 | 0時 | 0 | 0 | 0 | 0 | 51.1338 | 1 | 0 | 0 | 0 | 3 | 0 | 0 | 0 | 0 | 0 | 0 | 0 | 0 | 0 | 0 | 0 | 0 | 0 | 0 | 0 | 0 | 0 | 0 | 0 | 0 | 0 | 0 | 0 | 0 | 0 | 0 | 0 | 0 | 0 | 0 | 0 | 0 | 8.883 | 2.8522 | 2.2821 | 1.8532 | 1.8549 | 0 | 0 | 0 | 0 | 0 | 4.3163 | 1.3859 | 1.1089 | 0.90048 | 0.90132 | 0 | 0 | 0 | 0 | 0 | 2.8522 | 2.2821 | 1.8532 | 1.8549 | 0 | 0 | 0 | 0 | 0 | 0 | 35 | 3 | 3 | 3 | 3 | 3 | 0 | 0 | 0 | 0 | 0 | 0 | 0
2014-05-24 | 1時 | 0 | 0 | 0 | 0 | 50.7623 | 1 | 0 | 0 | 0 | 3 | 0 | 0 | 0 | 0 | 0 | 0 | 0 | 0 | 0 | 0 | 0 | 0 | 0 | 0 | 0 | 0 | 0 | 0 | 0 | 0 | 0 | 0 | 0 | 0 | 0 | 0 | 0 | 0 | 0 | 0 | 0 | 0 | 8.883 | 2.8522 | 2.2821 | 1.8532 | 1.8549 | 0 | 0 | 0 | 0 | 0 | 4.3163 | 1.3859 | 1.1089 | 0.90048 | 0.90132 | 0 | 0 | 0 | 0 | 0 | 2.8522 | 2.2821 | 1.8532 | 1.8549 | 0 | 0 | 0 | 0 | 0 | 0 | 35 | 3 | 3 | 3 | 3 | 3 | 0 | 0 | 0 | 0 | 0 | 0 | 0
2014-05-24 | 2時 | 0 | 0 | 0 | 0 | 49.9335 | 1 | 0 | 0 | 0 | 3 | 0 | 0 | 0 | 0 | 0 | 0 | 0 | 0 | 0 | 0 | 0 | 0 | 0 | 0 | 0 | 0 | 0 | 0 | 0 | 0 | 0 | 0 | 0 | 0 | 0 | 0 | 0 | 0 | 0 | 0 | 0 | 0 | 8.883 | 2.8522 | 2.2821 | 1.8532 | 1.8549 | 0 | 0 | 0 | 0 | 0 | 4.3163 | 1.3859 | 1.1089 | 0.90048 | 0.90132 | 0 | 0 | 0 | 0 | 0 | 2.8522 | 2.2821 | 1.8532 | 1.8549 | 0 | 0 | 0 | 0 | 0 | 0 | 35 | 3 | 3 | 3 | 3 | 3 | 0 | 0 | 0 | 0 | 0 | 0 | 0
2014-05-24 | 3時 | 0.0017451 | 0.0017451 | 4.4974 | 1.1133 | 49.781 | 1 | 0.028253 | 0.028253 | 1 | 3 | 19.9791 | 0.11531 | 8.883 | 0 | 0 | 0 | 0 | 0.028253 | 0 | 0 | 0 | 0 | 0.003043 | 0 | 0 | 0 | 0 | 0.0012218 | 0 | 0 | 0 | 0 | 0.027031 | 0 | 0 | 0 | 0 | 0.027031 | 0 | 0 | 0 | 0 | 8.883 | 2.8522 | 2.2821 | 1.8532 | 1.8549 | 0 | 0 | 0 | 0 | 0 | 4.3163 | 1.3859 | 1.1089 | 0.90048 | 0.90132 | 0 | 0 | 0 | 0 | 0 | 2.8522 | 2.2821 | 1.8532 | 1.8549 | 0 | 0.027031 | 0 | 0 | 0 | 0 | 35 | 3 | 3 | 3 | 3 | 3 | 0 | 0 | 0 | 0 | 0 | 0 | 0
2014-05-24 | 4時 | 0.0073629 | 0.0073629 | 4.4784 | 1.1103 | 49.7046 | 1 | 0.11871 | 0.11871 | 1 | 3 | 19.9343 | 0.40079 | 8.883 | 0 | 0 | 0 | 1.8549 | 0.11385 | 0 | 0 | 0 | 0.0048579 | 0.012261 | 0 | 0 | 0 | 0.0023178 | 0.004938 | 0 | 0 | 0 | 0.00055857 | 0.10891 | 0 | 0 | 0 | 0.0042994 | 0.10891 | 0 | 0 | 0 | 0.0042994 | 8.883 | 2.8522 | 2.2821 | 1.8532 | 1.8549 | 0 | 0 | 0 | 0 | 0 | 4.3163 | 1.3859 | 1.1089 | 0.90048 | 0.90132 | 0 | 0 | 0 | 0 | 0 | 2.8522 | 2.2821 | 1.8532 | 1.8549 | 0 | 0.10891 | 0 | 0 | 0 | 0.0042994 | 35 | 3 | 3 | 3 | 3 | 3 | 0 | 0 | 0 | 0 | 0 | 0 | 0
2014-05-24 | 5時 | 0.034475 | 0.034475 | 4.5854 | 1.1248 | 50.2367 | 1 | 0.56909 | 0.56909 | 1 | 3 | 19.8553 | 1.3872 | 8.883 | 0 | 2.2821 | 1.8532 | 1.8549 | 0.53836 | 0 | 0.011172 | 0.0010422 | 0.01851 | 0.058032 | 0 | 0.0044886 | 0.0005141 | 0.0088314 | 0.022865 | 0 | 0.00092893 | 8.9453e-05 | 0.0021283 | 0.5155 | 0 | 0.010243 | 0.00095274 | 0.016382 | 0.5155 | 0 | 0.010243 | 0.00095274 | 0.016382 | 8.883 | 2.8522 | 2.2821 | 1.8532 | 1.8549 | 0 | 0 | 0 | 0 | 0 | 4.3163 | 1.3859 | 1.1089 | 0.90048 | 0.90132 | 0 | 0 | 0 | 0 | 0 | 2.8522 | 2.2821 | 1.8532 | 1.8549 | 0 | 0.5155 | 0 | 0.010243 | 0.00095274 | 0.016382 | 35 | 3 | 3 | 3 | 3 | 3 | 0 | 0 | 0 | 0 | 0 | 0 | 0
2014-05-24 | 6時 | 0.0064019 | 0.0064019 | 4.9581 | 1.1796 | 51.794 | 1 | 0.11427 | 0.11427 | 1 | 3 | 19.8988 | 0.69157 | 0 | 0 | 2.2821 | 1.8532 | 1.8549 | 0 | 0 | 0.045592 | 0.017332 | 0.051343 | 0 | 0 | 0.018317 | 0.0085495 | 0.024496 | 0 | 0 | 0.0037908 | 0.0014876 | 0.0059034 | 0 | 0 | 0.041802 | 0.015844 | 0.045439 | 0 | 0 | 0.041802 | 0.015844 | 0.045439 | 8.883 | 2.8522 | 2.2821 | 1.8532 | 1.8549 | 0 | 0 | 0 | 0 | 0 | 4.3163 | 1.3859 | 1.1089 | 0.90048 | 0.90132 | 0 | 0 | 0 | 0 | 0 | 2.8522 | 2.2821 | 1.8532 | 1.8549 | 0 | 0 | 0 | 0.041802 | 0.015844 | 0.045439 | 35 | 3 | 3 | 3 | 3 | 3 | 0 | 0 | 0 | 0 | 0 | 0 | 0
2014-05-24 | 7時 | 0.0070138 | 0.0070138 | 5.3254 | 1.2314 | 53.2928 | 1 | 0.13447 | 0.13447 | 1 | 3 | 19.8869 | 0.81381 | 0 | 0 | 2.2821 | 1.8532 | 1.8549 | 0 | 0 | 0.08403 | 0.01156 | 0.038876 | 0 | 0 | 0.03376 | 0.0057022 | 0.018548 | 0 | 0 | 0.0069868 | 0.00099218 | 0.00447 | 0 | 0 | 0.077044 | 0.010567 | 0.034406 | 0 | 0 | 0.077044 | 0.010567 | 0.034406 | 8.883 | 2.8522 | 2.2821 | 1.8532 | 1.8549 | 0 | 0 | 0 | 0 | 0 | 4.3163 | 1.3859 | 1.1089 | 0.90048 | 0.90132 | 0 | 0 | 0 | 0 | 0 | 2.8522 | 2.2821 | 1.8532 | 1.8549 | 0 | 0 | 0 | 0.077044 | 0.010567 | 0.034406 | 35 | 3 | 3 | 3 | 3 | 3 | 0 | 0 | 0 | 0 | 0 | 0 | 0
2014-05-24 | 8時 | 0 | 0 | 0 | 0 | 55.7261 | 1 | 0 | 0 | 0 | 3 | 0 | 0 | 0 | 0 | 0 | 0 | 0 | 0 | 0 | 0 | 0 | 0 | 0 | 0 | 0 | 0 | 0 | 0 | 0 | 0 | 0 | 0 | 0 | 0 | 0 | 0 | 0 | 0 | 0 | 0 | 0 | 0 | 8.883 | 2.8522 | 2.2821 | 1.8532 | 1.8549 | 0 | 0 | 0 | 0 | 0 | 4.3163 | 1.3859 | 1.1089 | 0.90048 | 0.90132 | 0 | 0 | 0 | 0 | 0 | 2.8522 | 2.2821 | 1.8532 | 1.8549 | 0 | 0 | 0 | 0 | 0 | 0 | 35 | 3 | 3 | 3 | 3 | 3 | 0 | 0 | 0 | 0 | 0 | 0 | 0
2014-05-24 | 9時 | 0 | 0 | 0 | 0 | 57.1906 | 1 | 0 | 0 | 0 | 3 | 0 | 0 | 0 | 0 | 0 | 0 | 0 | 0 | 0 | 0 | 0 | 0 | 0 | 0 | 0 | 0 | 0 | 0 | 0 | 0 | 0 | 0 | 0 | 0 | 0 | 0 | 0 | 0 | 0 | 0 | 0 | 0 | 8.883 | 2.8522 | 2.2821 | 1.8532 | 1.8549 | 0 | 0 | 0 | 0 | 0 | 4.3163 | 1.3859 | 1.1089 | 0.90048 | 0.90132 | 0 | 0 | 0 | 0 | 0 | 2.8522 | 2.2821 | 1.8532 | 1.8549 | 0 | 0 | 0 | 0 | 0 | 0 | 35 | 3 | 3 | 3 | 3 | 3 | 0 | 0 | 0 | 0 | 0 | 0 | 0
2014-05-24 | 10時 | 0 | 0 | 0 | 0 | 57.7446 | 1 | 0 | 0 | 0 | 3 | 0 | 0 | 0 | 0 | 0 | 0 | 0 | 0 | 0 | 0 | 0 | 0 | 0 | 0 | 0 | 0 | 0 | 0 | 0 | 0 | 0 | 0 | 0 | 0 | 0 | 0 | 0 | 0 | 0 | 0 | 0 | 0 | 8.883 | 2.8522 | 2.2821 | 1.8532 | 1.8549 | 0 | 0 | 0 | 0 | 0 | 4.3163 | 1.3859 | 1.1089 | 0.90048 | 0.90132 | 0 | 0 | 0 | 0 | 0 | 2.8522 | 2.2821 | 1.8532 | 1.8549 | 0 | 0 | 0 | 0 | 0 | 0 | 35 | 3 | 3 | 3 | 3 | 3 | 0 | 0 | 0 | 0 | 0 | 0 | 0
2014-05-24 | 11時 | 0 | 0 | 0 | 0 | 58.5849 | 1 | 0 | 0 | 0 | 3 | 0 | 0 | 0 | 0 | 0 | 0 | 0 | 0 | 0 | 0 | 0 | 0 | 0 | 0 | 0 | 0 | 0 | 0 | 0 | 0 | 0 | 0 | 0 | 0 | 0 | 0 | 0 | 0 | 0 | 0 | 0 | 0 | 8.883 | 2.8522 | 2.2821 | 1.8532 | 1.8549 | 0 | 0 | 0 | 0 | 0 | 4.3163 | 1.3859 | 1.1089 | 0.90048 | 0.90132 | 0 | 0 | 0 | 0 | 0 | 2.8522 | 2.2821 | 1.8532 | 1.8549 | 0 | 0 | 0 | 0 | 0 | 0 | 35 | 3 | 3 | 3 | 3 | 3 | 0 | 0 | 0 | 0 | 0 | 0 | 0
2014-05-24 | 12時 | 0 | 0 | 0 | 0 | 58.7616 | 1 | 0 | 0 | 0 | 3 | 0 | 0 | 0 | 0 | 0 | 0 | 0 | 0 | 0 | 0 | 0 | 0 | 0 | 0 | 0 | 0 | 0 | 0 | 0 | 0 | 0 | 0 | 0 | 0 | 0 | 0 | 0 | 0 | 0 | 0 | 0 | 0 | 8.883 | 2.8522 | 2.2821 | 1.8532 | 1.8549 | 0 | 0 | 0 | 0 | 0 | 4.3163 | 1.3859 | 1.1089 | 0.90048 | 0.90132 | 0 | 0 | 0 | 0 | 0 | 2.8522 | 2.2821 | 1.8532 | 1.8549 | 0 | 0 | 0 | 0 | 0 | 0 | 35 | 3 | 3 | 3 | 3 | 3 | 0 | 0 | 0 | 0 | 0 | 0 | 0
2014-05-24 | 13時 | 0 | 0 | 0 | 0 | 58.5849 | 1 | 0 | 0 | 0 | 3 | 0 | 0 | 0 | 0 | 0 | 0 | 0 | 0 | 0 | 0 | 0 | 0 | 0 | 0 | 0 | 0 | 0 | 0 | 0 | 0 | 0 | 0 | 0 | 0 | 0 | 0 | 0 | 0 | 0 | 0 | 0 | 0 | 8.883 | 2.8522 | 2.2821 | 1.8532 | 1.8549 | 0 | 0 | 0 | 0 | 0 | 4.3163 | 1.3859 | 1.1089 | 0.90048 | 0.90132 | 0 | 0 | 0 | 0 | 0 | 2.8522 | 2.2821 | 1.8532 | 1.8549 | 0 | 0 | 0 | 0 | 0 | 0 | 35 | 3 | 3 | 3 | 3 | 3 | 0 | 0 | 0 | 0 | 0 | 0 | 0
2014-05-24 | 14時 | 0 | 0 | 0 | 0 | 58.2279 | 1 | 0 | 0 | 0 | 3 | 0 | 0 | 0 | 0 | 0 | 0 | 0 | 0 | 0 | 0 | 0 | 0 | 0 | 0 | 0 | 0 | 0 | 0 | 0 | 0 | 0 | 0 | 0 | 0 | 0 | 0 | 0 | 0 | 0 | 0 | 0 | 0 | 8.883 | 2.8522 | 2.2821 | 1.8532 | 1.8549 | 0 | 0 | 0 | 0 | 0 | 4.3163 | 1.3859 | 1.1089 | 0.90048 | 0.90132 | 0 | 0 | 0 | 0 | 0 | 2.8522 | 2.2821 | 1.8532 | 1.8549 | 0 | 0 | 0 | 0 | 0 | 0 | 35 | 3 | 3 | 3 | 3 | 3 | 0 | 0 | 0 | 0 | 0 | 0 | 0
2014-05-24 | 15時 | 0 | 0 | 0 | 0 | 57.3764 | 1 | 0 | 0 | 0 | 3 | 0 | 0 | 0 | 0 | 0 | 0 | 0 | 0 | 0 | 0 | 0 | 0 | 0 | 0 | 0 | 0 | 0 | 0 | 0 | 0 | 0 | 0 | 0 | 0 | 0 | 0 | 0 | 0 | 0 | 0 | 0 | 0 | 8.883 | 2.8522 | 2.2821 | 1.8532 | 1.8549 | 0 | 0 | 0 | 0 | 0 | 4.3163 | 1.3859 | 1.1089 | 0.90048 | 0.90132 | 0 | 0 | 0 | 0 | 0 | 2.8522 | 2.2821 | 1.8532 | 1.8549 | 0 | 0 | 0 | 0 | 0 | 0 | 35 | 3 | 3 | 3 | 3 | 3 | 0 | 0 | 0 | 0 | 0 | 0 | 0
2014-05-24 | 16時 | 0 | 0 | 0 | 0 | 56.5625 | 1 | 0 | 0 | 0 | 3 | 0 | 0 | 0 | 0 | 0 | 0 | 0 | 0 | 0 | 0 | 0 | 0 | 0 | 0 | 0 | 0 | 0 | 0 | 0 | 0 | 0 | 0 | 0 | 0 | 0 | 0 | 0 | 0 | 0 | 0 | 0 | 0 | 8.883 | 2.8522 | 2.2821 | 1.8532 | 1.8549 | 0 | 0 | 0 | 0 | 0 | 4.3163 | 1.3859 | 1.1089 | 0.90048 | 0.90132 | 0 | 0 | 0 | 0 | 0 | 2.8522 | 2.2821 | 1.8532 | 1.8549 | 0 | 0 | 0 | 0 | 0 | 0 | 35 | 3 | 3 | 3 | 3 | 3 | 0 | 0 | 0 | 0 | 0 | 0 | 0
2014-05-24 | 17時 | 0 | 0 | 0 | 0 | 55.2664 | 1 | 0 | 0 | 0 | 3 | 0 | 0 | 0 | 0 | 0 | 0 | 0 | 0 | 0 | 0 | 0 | 0 | 0 | 0 | 0 | 0 | 0 | 0 | 0 | 0 | 0 | 0 | 0 | 0 | 0 | 0 | 0 | 0 | 0 | 0 | 0 | 0 | 8.883 | 2.8522 | 2.2821 | 1.8532 | 1.8549 | 0 | 0 | 0 | 0 | 0 | 4.3163 | 1.3859 | 1.1089 | 0.90048 | 0.90132 | 0 | 0 | 0 | 0 | 0 | 2.8522 | 2.2821 | 1.8532 | 1.8549 | 0 | 0 | 0 | 0 | 0 | 0 | 35 | 3 | 3 | 3 | 3 | 3 | 0 | 0 | 0 | 0 | 0 | 0 | 0
2014-05-24 | 18時 | 0 | 0 | 0 | 0 | 53.4325 | 1 | 0 | 0 | 0 | 3 | 0 | 0 | 0 | 0 | 0 | 0 | 0 | 0 | 0 | 0 | 0 | 0 | 0 | 0 | 0 | 0 | 0 | 0 | 0 | 0 | 0 | 0 | 0 | 0 | 0 | 0 | 0 | 0 | 0 | 0 | 0 | 0 | 8.883 | 2.8522 | 2.2821 | 1.8532 | 1.8549 | 0 | 0 | 0 | 0 | 0 | 4.3163 | 1.3859 | 1.1089 | 0.90048 | 0.90132 | 0 | 0 | 0 | 0 | 0 | 2.8522 | 2.2821 | 1.8532 | 1.8549 | 0 | 0 | 0 | 0 | 0 | 0 | 35 | 3 | 3 | 3 | 3 | 3 | 0 | 0 | 0 | 0 | 0 | 0 | 0
2014-05-24 | 19時 | 0 | 0 | 0 | 0 | 51.794 | 1 | 0 | 0 | 0 | 3 | 0 | 0 | 0 | 0 | 0 | 0 | 0 | 0 | 0 | 0 | 0 | 0 | 0 | 0 | 0 | 0 | 0 | 0 | 0 | 0 | 0 | 0 | 0 | 0 | 0 | 0 | 0 | 0 | 0 | 0 | 0 | 0 | 8.883 | 2.8522 | 2.2821 | 1.8532 | 1.8549 | 0 | 0 | 0 | 0 | 0 | 4.3163 | 1.3859 | 1.1089 | 0.90048 | 0.90132 | 0 | 0 | 0 | 0 | 0 | 2.8522 | 2.2821 | 1.8532 | 1.8549 | 0 | 0 | 0 | 0 | 0 | 0 | 35 | 3 | 3 | 3 | 3 | 3 | 0 | 0 | 0 | 0 | 0 | 0 | 0
2014-05-24 | 20時 | 0 | 0 | 0 | 0 | 50.6128 | 1 | 0 | 0 | 0 | 3 | 0 | 0 | 0 | 0 | 0 | 0 | 0 | 0 | 0 | 0 | 0 | 0 | 0 | 0 | 0 | 0 | 0 | 0 | 0 | 0 | 0 | 0 | 0 | 0 | 0 | 0 | 0 | 0 | 0 | 0 | 0 | 0 | 8.883 | 2.8522 | 2.2821 | 1.8532 | 1.8549 | 0 | 0 | 0 | 0 | 0 | 4.3163 | 1.3859 | 1.1089 | 0.90048 | 0.90132 | 0 | 0 | 0 | 0 | 0 | 2.8522 | 2.2821 | 1.8532 | 1.8549 | 0 | 0 | 0 | 0 | 0 | 0 | 35 | 3 | 3 | 3 | 3 | 3 | 0 | 0 | 0 | 0 | 0 | 0 | 0
2014-05-24 | 21時 | 0.0010432 | 0.0010432 | 4.5996 | 1.1282 | 50.2367 | 1 | 0.017275 | 0.017275 | 1 | 3 | 19.9529 | 0.27443 | 0 | 0 | 2.2821 | 0 | 0 | 0 | 0 | 0.017275 | 0 | 0 | 0 | 0 | 0.0069403 | 0 | 0 | 0 | 0 | 0.0014363 | 0 | 0 | 0 | 0 | 0.015838 | 0 | 0 | 0 | 0 | 0.015838 | 0 | 0 | 8.883 | 2.8522 | 2.2821 | 1.8532 | 1.8549 | 0 | 0 | 0 | 0 | 0 | 4.3163 | 1.3859 | 1.1089 | 0.90048 | 0.90132 | 0 | 0 | 0 | 0 | 0 | 2.8522 | 2.2821 | 1.8532 | 1.8549 | 0 | 0 | 0 | 0.015838 | 0 | 0 | 35 | 3 | 3 | 3 | 3 | 3 | 0 | 0 | 0 | 0 | 0 | 0 | 0
2014-05-24 | 22時 | 0.0043888 | 0.0043888 | 4.5302 | 1.118 | 49.9335 | 1 | 0.071576 | 0.071576 | 1 | 3 | 19.8642 | 1.1371 | 0 | 0 | 2.2821 | 0 | 0 | 0 | 0 | 0.071576 | 0 | 0 | 0 | 0 | 0.028757 | 0 | 0 | 0 | 0 | 0.0059513 | 0 | 0 | 0 | 0 | 0.065625 | 0 | 0 | 0 | 0 | 0.065625 | 0 | 0 | 8.883 | 2.8522 | 2.2821 | 1.8532 | 1.8549 | 0 | 0 | 0 | 0 | 0 | 4.3163 | 1.3859 | 1.1089 | 0.90048 | 0.90132 | 0 | 0 | 0 | 0 | 0 | 2.8522 | 2.2821 | 1.8532 | 1.8549 | 0 | 0 | 0 | 0.065625 | 0 | 0 | 35 | 3 | 3 | 3 | 3 | 3 | 0 | 0 | 0 | 0 | 0 | 0 | 0
2014-05-24 | 23時 | 0.010908 | 0.010908 | 4.3765 | 1.0952 | 49.2434 | 1 | 0.17187 | 0.17187 | 1 | 3 | 19.9238 | 0.47856 | 8.883 | 0 | 2.2821 | 0 | 1.8549 | 0.067139 | 0 | 0.083009 | 0 | 0.021719 | 0.0072244 | 0 | 0.03335 | 0 | 0.010362 | 0.0029638 | 0 | 0.0069019 | 0 | 0.0024973 | 0.064175 | 0 | 0.076107 | 0 | 0.019222 | 0.064175 | 0 | 0.076107 | 0 | 0.019222 | 8.883 | 2.8522 | 2.2821 | 1.8532 | 1.8549 | 0 | 0 | 0 | 0 | 0 | 4.3163 | 1.3859 | 1.1089 | 0.90048 | 0.90132 | 0 | 0 | 0 | 0 | 0 | 2.8522 | 2.2821 | 1.8532 | 1.8549 | 0 | 0.064175 | 0 | 0.076107 | 0 | 0.019222 | 35 | 3 | 3 | 3 | 3 | 3 | 0 | 0 | 0 | 0 | 0 | 0 | 0
2014-05-25 | 0時 | 0.057607 | 0.057607 | 4.2326 | 1.0727 | 48.6209 | 1 | 0.87778 | 0.87778 | 1 | 3 | 19.874 | 2.1396 | 8.883 | 0 | 2.2821 | 1.8532 | 1.8549 | 0.55664 | 0 | 0.13601 | 0.042285 | 0.14284 | 0.059833 | 0 | 0.054645 | 0.020859 | 0.068151 | 0.025145 | 0 | 0.011309 | 0.0036294 | 0.016424 | 0.5315 | 0 | 0.1247 | 0.038656 | 0.12642 | 0.5315 | 0 | 0.1247 | 0.038656 | 0.12642 | 8.883 | 2.8522 | 2.2821 | 1.8532 | 1.8549 | 0 | 0 | 0 | 0 | 0 | 4.3163 | 1.3859 | 1.1089 | 0.90048 | 0.90132 | 0 | 0 | 0 | 0 | 0 | 2.8522 | 2.2821 | 1.8532 | 1.8549 | 0 | 0.5315 | 0 | 0.1247 | 0.038656 | 0.12642 | 35 | 3 | 3 | 3 | 3 | 3 | 0 | 0 | 0 | 0 | 0 | 0 | 0
2014-05-25 | 1時 | 0.089734 | 0.089734 | 4.1301 | 1.057 | 48.1485 | 1 | 1.3342 | 1.3342 | 1 | 3 | 20.0271 | 3.2522 | 8.883 | 0 | 2.2821 | 1.8532 | 1.8549 | 0.81045 | 0 | 0.179 | 0.14228 | 0.20248 | 0.087044 | 0 | 0.071916 | 0.070183 | 0.096605 | 0.037233 | 0 | 0.014883 | 0.012212 | 0.023281 | 0.77322 | 0 | 0.16412 | 0.13006 | 0.1792 | 0.77322 | 0 | 0.16412 | 0.13006 | 0.1792 | 8.883 | 2.8522 | 2.2821 | 1.8532 | 1.8549 | 0 | 0 | 0 | 0 | 0 | 4.3163 | 1.3859 | 1.1089 | 0.90048 | 0.90132 | 0 | 0 | 0 | 0 | 0 | 2.8522 | 2.2821 | 1.8532 | 1.8549 | 0 | 0.77322 | 0 | 0.16412 | 0.13006 | 0.1792 | 35 | 3 | 3 | 3 | 3 | 3 | 0 | 0 | 0 | 0 | 0 | 0 | 0
2014-05-25 | 2時 | 0.15047 | 0.15047 | 3.8908 | 1.0213 | 46.9465 | 1 | 2.1076 | 2.1076 | 1 | 3 | 20.6277 | 5.1372 | 8.883 | 0 | 2.2821 | 1.8532 | 1.8549 | 1.3351 | 0 | 0.261 | 0.19092 | 0.32058 | 0.1431 | 0 | 0.10486 | 0.09418 | 0.15295 | 0.063893 | 0 | 0.021701 | 0.016387 | 0.03686 | 1.2712 | 0 | 0.2393 | 0.17454 | 0.28372 | 1.2712 | 0 | 0.2393 | 0.17454 | 0.28372 | 8.883 | 2.8522 | 2.2821 | 1.8532 | 1.8549 | 0 | 0 | 0 | 0 | 0 | 4.3163 | 1.3859 | 1.1089 | 0.90048 | 0.90132 | 0 | 0 | 0 | 0 | 0 | 2.8522 | 2.2821 | 1.8532 | 1.8549 | 0 | 1.2712 | 0 | 0.2393 | 0.17454 | 0.28372 | 35 | 3 | 3 | 3 | 3 | 3 | 0 | 0 | 0 | 0 | 0 | 0 | 0
2014-05-25 | 3時 | 0.26373 | 0.26373 | 3.7832 | 1.0053 | 46.3754 | 1 | 3.5919 | 3.5919 | 1 | 3 | 22.9831 | 8.7553 | 8.883 | 0 | 2.2821 | 1.8532 | 1.8549 | 2.4921 | 0 | 0.3806 | 0.30589 | 0.4133 | 0.26687 | 0 | 0.15291 | 0.15089 | 0.19719 | 0.12149 | 0 | 0.031645 | 0.026255 | 0.047522 | 2.3706 | 0 | 0.34895 | 0.27964 | 0.36578 | 2.3706 | 0 | 0.34895 | 0.27964 | 0.36578 | 8.883 | 2.8522 | 2.2821 | 1.8532 | 1.8549 | 0 | 0 | 0 | 0 | 0 | 4.3163 | 1.3859 | 1.1089 | 0.90048 | 0.90132 | 0 | 0 | 0 | 0 | 0 | 2.8522 | 2.2821 | 1.8532 | 1.8549 | 0 | 2.3706 | 0 | 0.34895 | 0.27964 | 0.36578 | 35 | 3 | 3 | 3 | 3 | 3 | 0 | 0 | 0 | 0 | 0 | 0 | 0
2014-05-25 | 4時 | 0.24515 | 0.24515 | 3.8994 | 1.0218 | 47.0276 | 1 | 3.4414 | 3.4414 | 1 | 3 | 22.6723 | 8.3885 | 8.883 | 0 | 2.2821 | 1.8532 | 1.8549 | 2.1009 | 0 | 0.42451 | 0.29959 | 0.61643 | 0.22521 | 0 | 0.17055 | 0.14778 | 0.29411 | 0.10028 | 0 | 0.035296 | 0.025714 | 0.070878 | 2.0006 | 0 | 0.38921 | 0.27387 | 0.54555 | 2.0006 | 0 | 0.38921 | 0.27387 | 0.54555 | 8.883 | 2.8522 | 2.2821 | 1.8532 | 1.8549 | 0 | 0 | 0 | 0 | 0 | 4.3163 | 1.3859 | 1.1089 | 0.90048 | 0.90132 | 0 | 0 | 0 | 0 | 0 | 2.8522 | 2.2821 | 1.8532 | 1.8549 | 0 | 2.0006 | 0 | 0.38921 | 0.27387 | 0.54555 | 35 | 3 | 3 | 3 | 3 | 3 | 0 | 0 | 0 | 0 | 0 | 0 | 0
2014-05-25 | 5時 | 0.13626 | 0.13626 | 4.4179 | 1.097 | 49.6281 | 1 | 2.1671 | 2.1671 | 1 | 3 | 20.6917 | 5.2823 | 8.883 | 0 | 2.2821 | 1.8532 | 1.8549 | 1.0566 | 0 | 0.65632 | 0.23601 | 0.21818 | 0.11377 | 0 | 0.26368 | 0.11642 | 0.1041 | 0.045963 | 0 | 0.05457 | 0.020257 | 0.025086 | 1.0106 | 0 | 0.60175 | 0.21575 | 0.19309 | 1.0106 | 0 | 0.60175 | 0.21575 | 0.19309 | 8.883 | 2.8522 | 2.2821 | 1.8532 | 1.8549 | 0 | 0 | 0 | 0 | 0 | 4.3163 | 1.3859 | 1.1089 | 0.90048 | 0.90132 | 0 | 0 | 0 | 0 | 0 | 2.8522 | 2.2821 | 1.8532 | 1.8549 | 0 | 1.0106 | 0 | 0.60175 | 0.21575 | 0.19309 | 35 | 3 | 3 | 3 | 3 | 3 | 0 | 0 | 0 | 0 | 0 | 0 | 0
2014-05-25 | 6時 | 0.064353 | 0.064353 | 4.8544 | 1.1615 | 51.5019 | 1 | 1.1246 | 1.1246 | 1 | 3 | 19.9383 | 2.7413 | 8.883 | 0 | 2.2821 | 1.8532 | 1.8549 | 0.018052 | 0 | 0.66387 | 0.25222 | 0.19049 | 0.0019503 | 0 | 0.26672 | 0.12441 | 0.090884 | 0.00072702 | 0 | 0.055198 | 0.021648 | 0.021902 | 0.017325 | 0 | 0.60867 | 0.23057 | 0.16859 | 0.017325 | 0 | 0.60867 | 0.23057 | 0.16859 | 8.883 | 2.8522 | 2.2821 | 1.8532 | 1.8549 | 0 | 0 | 0 | 0 | 0 | 4.3163 | 1.3859 | 1.1089 | 0.90048 | 0.90132 | 0 | 0 | 0 | 0 | 0 | 2.8522 | 2.2821 | 1.8532 | 1.8549 | 0 | 0.017325 | 0 | 0.60867 | 0.23057 | 0.16859 | 35 | 3 | 3 | 3 | 3 | 3 | 0 | 0 | 0 | 0 | 0 | 0 | 0
2014-05-25 | 7時 | 0.026631 | 0.026631 | 5.2905 | 1.2249 | 53.2228 | 1 | 0.50721 | 0.50721 | 1 | 3 | 19.9917 | 3.0697 | 0 | 0 | 2.2821 | 1.8532 | 1.8549 | 0 | 0 | 0.28478 | 0.11298 | 0.10945 | 0 | 0 | 0.11441 | 0.055733 | 0.052219 | 0 | 0 | 0.023678 | 0.0096975 | 0.012584 | 0 | 0 | 0.2611 | 0.10329 | 0.096863 | 0 | 0 | 0.2611 | 0.10329 | 0.096863 | 8.883 | 2.8522 | 2.2821 | 1.8532 | 1.8549 | 0 | 0 | 0 | 0 | 0 | 4.3163 | 1.3859 | 1.1089 | 0.90048 | 0.90132 | 0 | 0 | 0 | 0 | 0 | 2.8522 | 2.2821 | 1.8532 | 1.8549 | 0 | 0 | 0 | 0.2611 | 0.10329 | 0.096863 | 35 | 3 | 3 | 3 | 3 | 3 | 0 | 0 | 0 | 0 | 0 | 0 | 0
2014-05-25 | 8時 | 0.0013886 | 0.0013886 | 5.4551 | 1.2499 | 53.7794 | 1 | 0.02727 | 0.02727 | 1 | 3 | 19.9541 | 0.26661 | 0 | 0 | 0 | 1.8532 | 1.8549 | 0 | 0 | 0 | 0.014477 | 0.012792 | 0 | 0 | 0 | 0.0071415 | 0.0061033 | 0 | 0 | 0 | 0.0012426 | 0.0014708 | 0 | 0 | 0 | 0.013235 | 0.011321 | 0 | 0 | 0 | 0.013235 | 0.011321 | 8.883 | 2.8522 | 2.2821 | 1.8532 | 1.8549 | 0 | 0 | 0 | 0 | 0 | 4.3163 | 1.3859 | 1.1089 | 0.90048 | 0.90132 | 0 | 0 | 0 | 0 | 0 | 2.8522 | 2.2821 | 1.8532 | 1.8549 | 0 | 0 | 0 | 0 | 0.013235 | 0.011321 | 35 | 3 | 3 | 3 | 3 | 3 | 0 | 0 | 0 | 0 | 0 | 0 | 0
2014-05-25 | 9時 | 0.0001491 | 0.0001491 | 5.7619 | 1.2925 | 54.9341 | 1 | 0.0030927 | 0.0030927 | 1 | 3 | 19.9965 | 0.018718 | 0 | 0 | 2.2821 | 1.8532 | 1.8549 | 0 | 0 | 0.00070678 | 0.0018219 | 0.00056398 | 0 | 0 | 0.00028396 | 0.00089873 | 0.00026908 | 0 | 0 | 5.8766e-05 | 0.00015638 | 6.4846e-05 | 0 | 0 | 0.00064801 | 0.0016656 | 0.00049913 | 0 | 0 | 0.00064801 | 0.0016656 | 0.00049913 | 8.883 | 2.8522 | 2.2821 | 1.8532 | 1.8549 | 0 | 0 | 0 | 0 | 0 | 4.3163 | 1.3859 | 1.1089 | 0.90048 | 0.90132 | 0 | 0 | 0 | 0 | 0 | 2.8522 | 2.2821 | 1.8532 | 1.8549 | 0 | 0 | 0 | 0.00064801 | 0.0016656 | 0.00049913 | 35 | 3 | 3 | 3 | 3 | 3 | 0 | 0 | 0 | 0 | 0 | 0 | 0
2014-05-25 | 10時 | 3.7322e-05 | 3.7322e-05 | 6.1082 | 1.3398 | 56.1792 | 1 | 0.00082068 | 0.00082068 | 1 | 3 | 19.9976 | 0.013038 | 0 | 0 | 2.2821 | 0 | 0 | 0 | 0 | 0.00082068 | 0 | 0 | 0 | 0 | 0.00032972 | 0 | 0 | 0 | 0 | 6.8236e-05 | 0 | 0 | 0 | 0 | 0.00075244 | 0 | 0 | 0 | 0 | 0.00075244 | 0 | 0 | 8.883 | 2.8522 | 2.2821 | 1.8532 | 1.8549 | 0 | 0 | 0 | 0 | 0 | 4.3163 | 1.3859 | 1.1089 | 0.90048 | 0.90132 | 0 | 0 | 0 | 0 | 0 | 2.8522 | 2.2821 | 1.8532 | 1.8549 | 0 | 0 | 0 | 0.00075244 | 0 | 0 | 35 | 3 | 3 | 3 | 3 | 3 | 0 | 0 | 0 | 0 | 0 | 0 | 0
2014-05-25 | 11時 | 0 | 0 | 0 | 0 | 57.3146 | 1 | 0 | 0 | 0 | 3 | 0 | 0 | 0 | 0 | 0 | 0 | 0 | 0 | 0 | 0 | 0 | 0 | 0 | 0 | 0 | 0 | 0 | 0 | 0 | 0 | 0 | 0 | 0 | 0 | 0 | 0 | 0 | 0 | 0 | 0 | 0 | 0 | 8.883 | 2.8522 | 2.2821 | 1.8532 | 1.8549 | 0 | 0 | 0 | 0 | 0 | 4.3163 | 1.3859 | 1.1089 | 0.90048 | 0.90132 | 0 | 0 | 0 | 0 | 0 | 2.8522 | 2.2821 | 1.8532 | 1.8549 | 0 | 0 | 0 | 0 | 0 | 0 | 35 | 3 | 3 | 3 | 3 | 3 | 0 | 0 | 0 | 0 | 0 | 0 | 0
2014-05-25 | 12時 | 0 | 0 | 0 | 0 | 57.8054 | 1 | 0 | 0 | 0 | 3 | 0 | 0 | 0 | 0 | 0 | 0 | 0 | 0 | 0 | 0 | 0 | 0 | 0 | 0 | 0 | 0 | 0 | 0 | 0 | 0 | 0 | 0 | 0 | 0 | 0 | 0 | 0 | 0 | 0 | 0 | 0 | 0 | 8.883 | 2.8522 | 2.2821 | 1.8532 | 1.8549 | 0 | 0 | 0 | 0 | 0 | 4.3163 | 1.3859 | 1.1089 | 0.90048 | 0.90132 | 0 | 0 | 0 | 0 | 0 | 2.8522 | 2.2821 | 1.8532 | 1.8549 | 0 | 0 | 0 | 0 | 0 | 0 | 35 | 3 | 3 | 3 | 3 | 3 | 0 | 0 | 0 | 0 | 0 | 0 | 0
2014-05-25 | 13時 | 0 | 0 | 0 | 0 | 58.2279 | 1 | 0 | 0 | 0 | 3 | 0 | 0 | 0 | 0 | 0 | 0 | 0 | 0 | 0 | 0 | 0 | 0 | 0 | 0 | 0 | 0 | 0 | 0 | 0 | 0 | 0 | 0 | 0 | 0 | 0 | 0 | 0 | 0 | 0 | 0 | 0 | 0 | 8.883 | 2.8522 | 2.2821 | 1.8532 | 1.8549 | 0 | 0 | 0 | 0 | 0 | 4.3163 | 1.3859 | 1.1089 | 0.90048 | 0.90132 | 0 | 0 | 0 | 0 | 0 | 2.8522 | 2.2821 | 1.8532 | 1.8549 | 0 | 0 | 0 | 0 | 0 | 0 | 35 | 3 | 3 | 3 | 3 | 3 | 0 | 0 | 0 | 0 | 0 | 0 | 0
2014-05-25 | 14時 | 0 | 0 | 0 | 0 | 58.6439 | 1 | 0 | 0 | 0 | 3 | 0 | 0 | 0 | 0 | 0 | 0 | 0 | 0 | 0 | 0 | 0 | 0 | 0 | 0 | 0 | 0 | 0 | 0 | 0 | 0 | 0 | 0 | 0 | 0 | 0 | 0 | 0 | 0 | 0 | 0 | 0 | 0 | 8.883 | 2.8522 | 2.2821 | 1.8532 | 1.8549 | 0 | 0 | 0 | 0 | 0 | 4.3163 | 1.3859 | 1.1089 | 0.90048 | 0.90132 | 0 | 0 | 0 | 0 | 0 | 2.8522 | 2.2821 | 1.8532 | 1.8549 | 0 | 0 | 0 | 0 | 0 | 0 | 35 | 3 | 3 | 3 | 3 | 3 | 0 | 0 | 0 | 0 | 0 | 0 | 0
2014-05-25 | 15時 | 0 | 0 | 0 | 0 | 57.4997 | 1 | 0 | 0 | 0 | 3 | 0 | 0 | 0 | 0 | 0 | 0 | 0 | 0 | 0 | 0 | 0 | 0 | 0 | 0 | 0 | 0 | 0 | 0 | 0 | 0 | 0 | 0 | 0 | 0 | 0 | 0 | 0 | 0 | 0 | 0 | 0 | 0 | 8.883 | 2.8522 | 2.2821 | 1.8532 | 1.8549 | 0 | 0 | 0 | 0 | 0 | 4.3163 | 1.3859 | 1.1089 | 0.90048 | 0.90132 | 0 | 0 | 0 | 0 | 0 | 2.8522 | 2.2821 | 1.8532 | 1.8549 | 0 | 0 | 0 | 0 | 0 | 0 | 35 | 3 | 3 | 3 | 3 | 3 | 0 | 0 | 0 | 0 | 0 | 0 | 0
2014-05-25 | 16時 | 0 | 0 | 0 | 0 | 56.5625 | 1 | 0 | 0 | 0 | 3 | 0 | 0 | 0 | 0 | 0 | 0 | 0 | 0 | 0 | 0 | 0 | 0 | 0 | 0 | 0 | 0 | 0 | 0 | 0 | 0 | 0 | 0 | 0 | 0 | 0 | 0 | 0 | 0 | 0 | 0 | 0 | 0 | 8.883 | 2.8522 | 2.2821 | 1.8532 | 1.8549 | 0 | 0 | 0 | 0 | 0 | 4.3163 | 1.3859 | 1.1089 | 0.90048 | 0.90132 | 0 | 0 | 0 | 0 | 0 | 2.8522 | 2.2821 | 1.8532 | 1.8549 | 0 | 0 | 0 | 0 | 0 | 0 | 35 | 3 | 3 | 3 | 3 | 3 | 0 | 0 | 0 | 0 | 0 | 0 | 0
2014-05-25 | 17時 | 0 | 0 | 0 | 0 | 55.2002 | 1 | 0 | 0 | 0 | 3 | 0 | 0 | 0 | 0 | 0 | 0 | 0 | 0 | 0 | 0 | 0 | 0 | 0 | 0 | 0 | 0 | 0 | 0 | 0 | 0 | 0 | 0 | 0 | 0 | 0 | 0 | 0 | 0 | 0 | 0 | 0 | 0 | 8.883 | 2.8522 | 2.2821 | 1.8532 | 1.8549 | 0 | 0 | 0 | 0 | 0 | 4.3163 | 1.3859 | 1.1089 | 0.90048 | 0.90132 | 0 | 0 | 0 | 0 | 0 | 2.8522 | 2.2821 | 1.8532 | 1.8549 | 0 | 0 | 0 | 0 | 0 | 0 | 35 | 3 | 3 | 3 | 3 | 3 | 0 | 0 | 0 | 0 | 0 | 0 | 0
2014-05-25 | 18時 | 0 | 0 | 0 | 0 | 54.2595 | 1 | 0 | 0 | 0 | 3 | 0 | 0 | 0 | 0 | 0 | 0 | 0 | 0 | 0 | 0 | 0 | 0 | 0 | 0 | 0 | 0 | 0 | 0 | 0 | 0 | 0 | 0 | 0 | 0 | 0 | 0 | 0 | 0 | 0 | 0 | 0 | 0 | 8.883 | 2.8522 | 2.2821 | 1.8532 | 1.8549 | 0 | 0 | 0 | 0 | 0 | 4.3163 | 1.3859 | 1.1089 | 0.90048 | 0.90132 | 0 | 0 | 0 | 0 | 0 | 2.8522 | 2.2821 | 1.8532 | 1.8549 | 0 | 0 | 0 | 0 | 0 | 0 | 35 | 3 | 3 | 3 | 3 | 3 | 0 | 0 | 0 | 0 | 0 | 0 | 0
2014-05-25 | 19時 | 0 | 0 | 0 | 0 | 53.5717 | 1 | 0 | 0 | 0 | 3 | 0 | 0 | 0 | 0 | 0 | 0 | 0 | 0 | 0 | 0 | 0 | 0 | 0 | 0 | 0 | 0 | 0 | 0 | 0 | 0 | 0 | 0 | 0 | 0 | 0 | 0 | 0 | 0 | 0 | 0 | 0 | 0 | 8.883 | 2.8522 | 2.2821 | 1.8532 | 1.8549 | 0 | 0 | 0 | 0 | 0 | 4.3163 | 1.3859 | 1.1089 | 0.90048 | 0.90132 | 0 | 0 | 0 | 0 | 0 | 2.8522 | 2.2821 | 1.8532 | 1.8549 | 0 | 0 | 0 | 0 | 0 | 0 | 35 | 3 | 3 | 3 | 3 | 3 | 0 | 0 | 0 | 0 | 0 | 0 | 0
2014-05-25 | 20時 | 0 | 0 | 0 | 0 | 52.7997 | 1 | 0 | 0 | 0 | 3 | 0 | 0 | 0 | 0 | 0 | 0 | 0 | 0 | 0 | 0 | 0 | 0 | 0 | 0 | 0 | 0 | 0 | 0 | 0 | 0 | 0 | 0 | 0 | 0 | 0 | 0 | 0 | 0 | 0 | 0 | 0 | 0 | 8.883 | 2.8522 | 2.2821 | 1.8532 | 1.8549 | 0 | 0 | 0 | 0 | 0 | 4.3163 | 1.3859 | 1.1089 | 0.90048 | 0.90132 | 0 | 0 | 0 | 0 | 0 | 2.8522 | 2.2821 | 1.8532 | 1.8549 | 0 | 0 | 0 | 0 | 0 | 0 | 35 | 3 | 3 | 3 | 3 | 3 | 0 | 0 | 0 | 0 | 0 | 0 | 0
2014-05-25 | 21時 | 0.0014774 | 0.0014774 | 4.9961 | 1.1853 | 51.9393 | 1 | 0.026572 | 0.026572 | 1 | 3 | 19.9314 | 0.42214 | 0 | 0 | 2.2821 | 0 | 0 | 0 | 0 | 0.026572 | 0 | 0 | 0 | 0 | 0.010676 | 0 | 0 | 0 | 0 | 0.0022094 | 0 | 0 | 0 | 0 | 0.024363 | 0 | 0 | 0 | 0 | 0.024363 | 0 | 0 | 8.883 | 2.8522 | 2.2821 | 1.8532 | 1.8549 | 0 | 0 | 0 | 0 | 0 | 4.3163 | 1.3859 | 1.1089 | 0.90048 | 0.90132 | 0 | 0 | 0 | 0 | 0 | 2.8522 | 2.2821 | 1.8532 | 1.8549 | 0 | 0 | 0 | 0.024363 | 0 | 0 | 35 | 3 | 3 | 3 | 3 | 3 | 0 | 0 | 0 | 0 | 0 | 0 | 0
2014-05-25 | 22時 | 0.004939 | 0.004939 | 4.7517 | 1.1501 | 50.9113 | 1 | 0.084488 | 0.084488 | 1 | 3 | 19.8563 | 1.3422 | 0 | 0 | 2.2821 | 0 | 0 | 0 | 0 | 0.084488 | 0 | 0 | 0 | 0 | 0.033944 | 0 | 0 | 0 | 0 | 0.0070248 | 0 | 0 | 0 | 0 | 0.077463 | 0 | 0 | 0 | 0 | 0.077463 | 0 | 0 | 8.883 | 2.8522 | 2.2821 | 1.8532 | 1.8549 | 0 | 0 | 0 | 0 | 0 | 4.3163 | 1.3859 | 1.1089 | 0.90048 | 0.90132 | 0 | 0 | 0 | 0 | 0 | 2.8522 | 2.2821 | 1.8532 | 1.8549 | 0 | 0 | 0 | 0.077463 | 0 | 0 | 35 | 3 | 3 | 3 | 3 | 3 | 0 | 0 | 0 | 0 | 0 | 0 | 0
2014-05-25 | 23時 | 0.0095301 | 0.0095301 | 4.579 | 1.1249 | 50.1611 | 1 | 0.1571 | 0.1571 | 1 | 3 | 19.9293 | 0.43744 | 8.883 | 0 | 2.2821 | 0 | 1.8549 | 0.060696 | 0 | 0.074819 | 0 | 0.021584 | 0.0065417 | 0 | 0.030059 | 0 | 0.010298 | 0.0025856 | 0 | 0.0062209 | 0 | 0.0024817 | 0.05811 | 0 | 0.068598 | 0 | 0.019102 | 0.05811 | 0 | 0.068598 | 0 | 0.019102 | 8.883 | 2.8522 | 2.2821 | 1.8532 | 1.8549 | 0 | 0 | 0 | 0 | 0 | 4.3163 | 1.3859 | 1.1089 | 0.90048 | 0.90132 | 0 | 0 | 0 | 0 | 0 | 2.8522 | 2.2821 | 1.8532 | 1.8549 | 0 | 0.05811 | 0 | 0.068598 | 0 | 0.019102 | 35 | 3 | 3 | 3 | 3 | 3 | 0 | 0 | 0 | 0 | 0 | 0 | 0
2014-05-26 | 0時 | 0.055 | 0.055 | 4.4287 | 1.1013 | 49.5514 | 1 | 0.87688 | 0.87688 | 1 | 3 | 19.8739 | 2.1374 | 8.883 | 0 | 2.2821 | 1.8532 | 1.8549 | 0.56666 | 0 | 0.12006 | 0.045466 | 0.14469 | 0.061008 | 0 | 0.048237 | 0.022428 | 0.069033 | 0.024724 | 0 | 0.0099827 | 0.0039024 | 0.016636 | 0.54194 | 0 | 0.11008 | 0.041563 | 0.12805 | 0.54194 | 0 | 0.11008 | 0.041563 | 0.12805 | 8.883 | 2.8522 | 2.2821 | 1.8532 | 1.8549 | 0 | 0 | 0 | 0 | 0 | 4.3163 | 1.3859 | 1.1089 | 0.90048 | 0.90132 | 0 | 0 | 0 | 0 | 0 | 2.8522 | 2.2821 | 1.8532 | 1.8549 | 0 | 0.54194 | 0 | 0.11008 | 0.041563 | 0.12805 | 35 | 3 | 3 | 3 | 3 | 3 | 0 | 0 | 0 | 0 | 0 | 0 | 0
2014-05-26 | 1時 | 0.082998 | 0.082998 | 4.3068 | 1.0829 | 49.0109 | 1 | 1.2868 | 1.2868 | 1 | 3 | 20.0043 | 3.1367 | 8.883 | 0 | 2.2821 | 1.8532 | 1.8549 | 0.80649 | 0 | 0.15995 | 0.13129 | 0.18912 | 0.086747 | 0 | 0.064261 | 0.064762 | 0.090229 | 0.035913 | 0 | 0.013299 | 0.011268 | 0.021745 | 0.77057 | 0 | 0.14665 | 0.12002 | 0.16737 | 0.77057 | 0 | 0.14665 | 0.12002 | 0.16737 | 8.883 | 2.8522 | 2.2821 | 1.8532 | 1.8549 | 0 | 0 | 0 | 0 | 0 | 4.3163 | 1.3859 | 1.1089 | 0.90048 | 0.90132 | 0 | 0 | 0 | 0 | 0 | 2.8522 | 2.2821 | 1.8532 | 1.8549 | 0 | 0.77057 | 0 | 0.14665 | 0.12002 | 0.16737 | 35 | 3 | 3 | 3 | 3 | 3 | 0 | 0 | 0 | 0 | 0 | 0 | 0
2014-05-26 | 2時 | 0.12202 | 0.12202 | 4.2025 | 1.0668 | 48.5425 | 1 | 1.846 | 1.846 | 1 | 3 | 20.3765 | 4.4997 | 8.883 | 0 | 2.2821 | 1.8532 | 1.8549 | 1.2 | 0 | 0.20392 | 0.16182 | 0.28027 | 0.12897 | 0 | 0.081929 | 0.079823 | 0.13372 | 0.05436 | 0 | 0.016955 | 0.013889 | 0.032226 | 1.1456 | 0 | 0.18697 | 0.14793 | 0.24805 | 1.1456 | 0 | 0.18697 | 0.14793 | 0.24805 | 8.883 | 2.8522 | 2.2821 | 1.8532 | 1.8549 | 0 | 0 | 0 | 0 | 0 | 4.3163 | 1.3859 | 1.1089 | 0.90048 | 0.90132 | 0 | 0 | 0 | 0 | 0 | 2.8522 | 2.2821 | 1.8532 | 1.8549 | 0 | 1.1456 | 0 | 0.18697 | 0.14793 | 0.24805 | 35 | 3 | 3 | 3 | 3 | 3 | 0 | 0 | 0 | 0 | 0 | 0 | 0
2014-05-26 | 3時 | 0.23358 | 0.23358 | 4.1497 | 1.0569 | 48.3853 | 1 | 3.4894 | 3.4894 | 1 | 3 | 22.7697 | 8.5055 | 8.883 | 0 | 2.2821 | 1.8532 | 1.8549 | 2.5323 | 0 | 0.30047 | 0.24232 | 0.41433 | 0.27208 | 0 | 0.12072 | 0.11953 | 0.19768 | 0.11536 | 0 | 0.024983 | 0.020798 | 0.04764 | 2.4169 | 0 | 0.27549 | 0.22152 | 0.36669 | 2.4169 | 0 | 0.27549 | 0.22152 | 0.36669 | 8.883 | 2.8522 | 2.2821 | 1.8532 | 1.8549 | 0 | 0 | 0 | 0 | 0 | 4.3163 | 1.3859 | 1.1089 | 0.90048 | 0.90132 | 0 | 0 | 0 | 0 | 0 | 2.8522 | 2.2821 | 1.8532 | 1.8549 | 0 | 2.4169 | 0 | 0.27549 | 0.22152 | 0.36669 | 35 | 3 | 3 | 3 | 3 | 3 | 0 | 0 | 0 | 0 | 0 | 0 | 0
2014-05-26 | 4時 | 0.18198 | 0.18198 | 4.2354 | 1.07 | 48.7773 | 1 | 2.7747 | 2.7747 | 1 | 3 | 21.4907 | 6.7634 | 8.883 | 0 | 2.2821 | 1.8532 | 1.8549 | 1.7716 | 0 | 0.28916 | 0.23028 | 0.48362 | 0.19048 | 0 | 0.11617 | 0.11359 | 0.23074 | 0.079573 | 0 | 0.024042 | 0.019765 | 0.055607 | 1.692 | 0 | 0.26512 | 0.21052 | 0.42801 | 1.692 | 0 | 0.26512 | 0.21052 | 0.42801 | 8.883 | 2.8522 | 2.2821 | 1.8532 | 1.8549 | 0 | 0 | 0 | 0 | 0 | 4.3163 | 1.3859 | 1.1089 | 0.90048 | 0.90132 | 0 | 0 | 0 | 0 | 0 | 2.8522 | 2.2821 | 1.8532 | 1.8549 | 0 | 1.692 | 0 | 0.26512 | 0.21052 | 0.42801 | 35 | 3 | 3 | 3 | 3 | 3 | 0 | 0 | 0 | 0 | 0 | 0 | 0
2014-05-26 | 5時 | 0.11536 | 0.11536 | 4.5202 | 1.1121 | 50.0854 | 1 | 1.8773 | 1.8773 | 1 | 3 | 20.404 | 4.576 | 8.883 | 0 | 2.2821 | 1.8532 | 1.8549 | 0.9452 | 0 | 0.56373 | 0.18401 | 0.18435 | 0.10186 | 0 | 0.22649 | 0.090768 | 0.087957 | 0.040388 | 0 | 0.046872 | 0.015794 | 0.021197 | 0.90481 | 0 | 0.51686 | 0.16821 | 0.16316 | 0.90481 | 0 | 0.51686 | 0.16821 | 0.16316 | 8.883 | 2.8522 | 2.2821 | 1.8532 | 1.8549 | 0 | 0 | 0 | 0 | 0 | 4.3163 | 1.3859 | 1.1089 | 0.90048 | 0.90132 | 0 | 0 | 0 | 0 | 0 | 2.8522 | 2.2821 | 1.8532 | 1.8549 | 0 | 0.90481 | 0 | 0.51686 | 0.16821 | 0.16316 | 35 | 3 | 3 | 3 | 3 | 3 | 0 | 0 | 0 | 0 | 0 | 0 | 0
2014-05-26 | 6時 | 0.047446 | 0.047446 | 5.0335 | 1.1876 | 52.2282 | 1 | 0.85975 | 0.85975 | 1 | 3 | 19.8711 | 2.0957 | 8.883 | 0 | 2.2821 | 1.8532 | 1.8549 | 0.0018265 | 0 | 0.53766 | 0.16789 | 0.15237 | 0.00019761 | 0 | 0.21601 | 0.082818 | 0.0727 | 7.1191e-05 | 0 | 0.044704 | 0.01441 | 0.01752 | 0.0017554 | 0 | 0.49296 | 0.15348 | 0.13485 | 0.0017554 | 0 | 0.49296 | 0.15348 | 0.13485 | 8.883 | 2.8522 | 2.2821 | 1.8532 | 1.8549 | 0 | 0 | 0 | 0 | 0 | 4.3163 | 1.3859 | 1.1089 | 0.90048 | 0.90132 | 0 | 0 | 0 | 0 | 0 | 2.8522 | 2.2821 | 1.8532 | 1.8549 | 0 | 0.0017554 | 0 | 0.49296 | 0.15348 | 0.13485 | 35 | 3 | 3 | 3 | 3 | 3 | 0 | 0 | 0 | 0 | 0 | 0 | 0
2014-05-26 | 7時 | 0.011871 | 0.011871 | 5.8195 | 1.2991 | 55.2002 | 1 | 0.2487 | 0.2487 | 1 | 3 | 19.8537 | 1.5052 | 0 | 0 | 2.2821 | 1.8532 | 1.8549 | 0 | 0 | 0.14172 | 0.057846 | 0.049129 | 0 | 0 | 0.056939 | 0.028535 | 0.02344 | 0 | 0 | 0.011784 | 0.004965 | 0.0056488 | 0 | 0 | 0.12994 | 0.052881 | 0.04348 | 0 | 0 | 0.12994 | 0.052881 | 0.04348 | 8.883 | 2.8522 | 2.2821 | 1.8532 | 1.8549 | 0 | 0 | 0 | 0 | 0 | 4.3163 | 1.3859 | 1.1089 | 0.90048 | 0.90132 | 0 | 0 | 0 | 0 | 0 | 2.8522 | 2.2821 | 1.8532 | 1.8549 | 0 | 0 | 0 | 0.12994 | 0.052881 | 0.04348 | 35 | 3 | 3 | 3 | 3 | 3 | 0 | 0 | 0 | 0 | 0 | 0 | 0
2014-05-26 | 8時 | 0 | 0 | 0 | 0 | 57.4381 | 1 | 0 | 0 | 0 | 3 | 0 | 0 | 0 | 0 | 0 | 0 | 0 | 0 | 0 | 0 | 0 | 0 | 0 | 0 | 0 | 0 | 0 | 0 | 0 | 0 | 0 | 0 | 0 | 0 | 0 | 0 | 0 | 0 | 0 | 0 | 0 | 0 | 8.883 | 2.8522 | 2.2821 | 1.8532 | 1.8549 | 0 | 0 | 0 | 0 | 0 | 4.3163 | 1.3859 | 1.1089 | 0.90048 | 0.90132 | 0 | 0 | 0 | 0 | 0 | 2.8522 | 2.2821 | 1.8532 | 1.8549 | 0 | 0 | 0 | 0 | 0 | 0 | 35 | 3 | 3 | 3 | 3 | 3 | 0 | 0 | 0 | 0 | 0 | 0 | 0
2014-05-26 | 9時 | 0 | 0 | 0 | 0 | 58.3475 | 1 | 0 | 0 | 0 | 3 | 0 | 0 | 0 | 0 | 0 | 0 | 0 | 0 | 0 | 0 | 0 | 0 | 0 | 0 | 0 | 0 | 0 | 0 | 0 | 0 | 0 | 0 | 0 | 0 | 0 | 0 | 0 | 0 | 0 | 0 | 0 | 0 | 8.883 | 2.8522 | 2.2821 | 1.8532 | 1.8549 | 0 | 0 | 0 | 0 | 0 | 4.3163 | 1.3859 | 1.1089 | 0.90048 | 0.90132 | 0 | 0 | 0 | 0 | 0 | 2.8522 | 2.2821 | 1.8532 | 1.8549 | 0 | 0 | 0 | 0 | 0 | 0 | 35 | 3 | 3 | 3 | 3 | 3 | 0 | 0 | 0 | 0 | 0 | 0 | 0
2014-05-26 | 10時 | 0 | 0 | 0 | 0 | 60.0766 | 1 | 0 | 0 | 0 | 3 | 0 | 0 | 0 | 0 | 0 | 0 | 0 | 0 | 0 | 0 | 0 | 0 | 0 | 0 | 0 | 0 | 0 | 0 | 0 | 0 | 0 | 0 | 0 | 0 | 0 | 0 | 0 | 0 | 0 | 0 | 0 | 0 | 8.883 | 2.8522 | 2.2821 | 1.8532 | 1.8549 | 0 | 0 | 0 | 0 | 0 | 4.3163 | 1.3859 | 1.1089 | 0.90048 | 0.90132 | 0 | 0 | 0 | 0 | 0 | 2.8522 | 2.2821 | 1.8532 | 1.8549 | 0 | 0 | 0 | 0 | 0 | 0 | 35 | 3 | 3 | 3 | 3 | 3 | 0 | 0 | 0 | 0 | 0 | 0 | 0
2014-05-26 | 11時 | 0 | 0 | 0 | 0 | 61.3214 | 1 | 0 | 0 | 0 | 3 | 0 | 0 | 0 | 0 | 0 | 0 | 0 | 0 | 0 | 0 | 0 | 0 | 0 | 0 | 0 | 0 | 0 | 0 | 0 | 0 | 0 | 0 | 0 | 0 | 0 | 0 | 0 | 0 | 0 | 0 | 0 | 0 | 8.883 | 2.8522 | 2.2821 | 1.8532 | 1.8549 | 0 | 0 | 0 | 0 | 0 | 4.3163 | 1.3859 | 1.1089 | 0.90048 | 0.90132 | 0 | 0 | 0 | 0 | 0 | 2.8522 | 2.2821 | 1.8532 | 1.8549 | 0 | 0 | 0 | 0 | 0 | 0 | 35 | 3 | 3 | 3 | 3 | 3 | 0 | 0 | 0 | 0 | 0 | 0 | 0
2014-05-26 | 12時 | 0 | 0 | 0 | 0 | 61.3739 | 1 | 0 | 0 | 0 | 3 | 0 | 0 | 0 | 0 | 0 | 0 | 0 | 0 | 0 | 0 | 0 | 0 | 0 | 0 | 0 | 0 | 0 | 0 | 0 | 0 | 0 | 0 | 0 | 0 | 0 | 0 | 0 | 0 | 0 | 0 | 0 | 0 | 8.883 | 2.8522 | 2.2821 | 1.8532 | 1.8549 | 0 | 0 | 0 | 0 | 0 | 4.3163 | 1.3859 | 1.1089 | 0.90048 | 0.90132 | 0 | 0 | 0 | 0 | 0 | 2.8522 | 2.2821 | 1.8532 | 1.8549 | 0 | 0 | 0 | 0 | 0 | 0 | 35 | 3 | 3 | 3 | 3 | 3 | 0 | 0 | 0 | 0 | 0 | 0 | 0
2014-05-26 | 13時 | 0 | 0 | 0 | 0 | 61.6346 | 1 | 0 | 0 | 0 | 3 | 0 | 0 | 0 | 0 | 0 | 0 | 0 | 0 | 0 | 0 | 0 | 0 | 0 | 0 | 0 | 0 | 0 | 0 | 0 | 0 | 0 | 0 | 0 | 0 | 0 | 0 | 0 | 0 | 0 | 0 | 0 | 0 | 8.883 | 2.8522 | 2.2821 | 1.8532 | 1.8549 | 0 | 0 | 0 | 0 | 0 | 4.3163 | 1.3859 | 1.1089 | 0.90048 | 0.90132 | 0 | 0 | 0 | 0 | 0 | 2.8522 | 2.2821 | 1.8532 | 1.8549 | 0 | 0 | 0 | 0 | 0 | 0 | 35 | 3 | 3 | 3 | 3 | 3 | 0 | 0 | 0 | 0 | 0 | 0 | 0
2014-05-26 | 14時 | 0 | 0 | 0 | 0 | 61.5827 | 1 | 0 | 0 | 0 | 3 | 0 | 0 | 0 | 0 | 0 | 0 | 0 | 0 | 0 | 0 | 0 | 0 | 0 | 0 | 0 | 0 | 0 | 0 | 0 | 0 | 0 | 0 | 0 | 0 | 0 | 0 | 0 | 0 | 0 | 0 | 0 | 0 | 8.883 | 2.8522 | 2.2821 | 1.8532 | 1.8549 | 0 | 0 | 0 | 0 | 0 | 4.3163 | 1.3859 | 1.1089 | 0.90048 | 0.90132 | 0 | 0 | 0 | 0 | 0 | 2.8522 | 2.2821 | 1.8532 | 1.8549 | 0 | 0 | 0 | 0 | 0 | 0 | 35 | 3 | 3 | 3 | 3 | 3 | 0 | 0 | 0 | 0 | 0 | 0 | 0
2014-05-26 | 15時 | 0 | 0 | 0 | 0 | 61.0034 | 1 | 0 | 0 | 0 | 3 | 0 | 0 | 0 | 0 | 0 | 0 | 0 | 0 | 0 | 0 | 0 | 0 | 0 | 0 | 0 | 0 | 0 | 0 | 0 | 0 | 0 | 0 | 0 | 0 | 0 | 0 | 0 | 0 | 0 | 0 | 0 | 0 | 8.883 | 2.8522 | 2.2821 | 1.8532 | 1.8549 | 0 | 0 | 0 | 0 | 0 | 4.3163 | 1.3859 | 1.1089 | 0.90048 | 0.90132 | 0 | 0 | 0 | 0 | 0 | 2.8522 | 2.2821 | 1.8532 | 1.8549 | 0 | 0 | 0 | 0 | 0 | 0 | 35 | 3 | 3 | 3 | 3 | 3 | 0 | 0 | 0 | 0 | 0 | 0 | 0
2014-05-26 | 16時 | 0 | 0 | 0 | 0 | 59.965 | 1 | 0 | 0 | 0 | 3 | 0 | 0 | 0 | 0 | 0 | 0 | 0 | 0 | 0 | 0 | 0 | 0 | 0 | 0 | 0 | 0 | 0 | 0 | 0 | 0 | 0 | 0 | 0 | 0 | 0 | 0 | 0 | 0 | 0 | 0 | 0 | 0 | 8.883 | 2.8522 | 2.2821 | 1.8532 | 1.8549 | 0 | 0 | 0 | 0 | 0 | 4.3163 | 1.3859 | 1.1089 | 0.90048 | 0.90132 | 0 | 0 | 0 | 0 | 0 | 2.8522 | 2.2821 | 1.8532 | 1.8549 | 0 | 0 | 0 | 0 | 0 | 0 | 35 | 3 | 3 | 3 | 3 | 3 | 0 | 0 | 0 | 0 | 0 | 0 | 0
2014-05-26 | 17時 | 0 | 0 | 0 | 0 | 58.7028 | 1 | 0 | 0 | 0 | 3 | 0 | 0 | 0 | 0 | 0 | 0 | 0 | 0 | 0 | 0 | 0 | 0 | 0 | 0 | 0 | 0 | 0 | 0 | 0 | 0 | 0 | 0 | 0 | 0 | 0 | 0 | 0 | 0 | 0 | 0 | 0 | 0 | 8.883 | 2.8522 | 2.2821 | 1.8532 | 1.8549 | 0 | 0 | 0 | 0 | 0 | 4.3163 | 1.3859 | 1.1089 | 0.90048 | 0.90132 | 0 | 0 | 0 | 0 | 0 | 2.8522 | 2.2821 | 1.8532 | 1.8549 | 0 | 0 | 0 | 0 | 0 | 0 | 35 | 3 | 3 | 3 | 3 | 3 | 0 | 0 | 0 | 0 | 0 | 0 | 0
2014-05-26 | 18時 | 0 | 0 | 0 | 0 | 57.4381 | 1 | 0 | 0 | 0 | 3 | 0 | 0 | 0 | 0 | 0 | 0 | 0 | 0 | 0 | 0 | 0 | 0 | 0 | 0 | 0 | 0 | 0 | 0 | 0 | 0 | 0 | 0 | 0 | 0 | 0 | 0 | 0 | 0 | 0 | 0 | 0 | 0 | 8.883 | 2.8522 | 2.2821 | 1.8532 | 1.8549 | 0 | 0 | 0 | 0 | 0 | 4.3163 | 1.3859 | 1.1089 | 0.90048 | 0.90132 | 0 | 0 | 0 | 0 | 0 | 2.8522 | 2.2821 | 1.8532 | 1.8549 | 0 | 0 | 0 | 0 | 0 | 0 | 35 | 3 | 3 | 3 | 3 | 3 | 0 | 0 | 0 | 0 | 0 | 0 | 0
2014-05-26 | 19時 | 0 | 0 | 0 | 0 | 55.8562 | 1 | 0 | 0 | 0 | 3 | 0 | 0 | 0 | 0 | 0 | 0 | 0 | 0 | 0 | 0 | 0 | 0 | 0 | 0 | 0 | 0 | 0 | 0 | 0 | 0 | 0 | 0 | 0 | 0 | 0 | 0 | 0 | 0 | 0 | 0 | 0 | 0 | 8.883 | 2.8522 | 2.2821 | 1.8532 | 1.8549 | 0 | 0 | 0 | 0 | 0 | 4.3163 | 1.3859 | 1.1089 | 0.90048 | 0.90132 | 0 | 0 | 0 | 0 | 0 | 2.8522 | 2.2821 | 1.8532 | 1.8549 | 0 | 0 | 0 | 0 | 0 | 0 | 35 | 3 | 3 | 3 | 3 | 3 | 0 | 0 | 0 | 0 | 0 | 0 | 0
2014-05-26 | 20時 | 0 | 0 | 0 | 0 | 53.5022 | 1 | 0 | 0 | 0 | 3 | 0 | 0 | 0 | 0 | 0 | 0 | 0 | 0 | 0 | 0 | 0 | 0 | 0 | 0 | 0 | 0 | 0 | 0 | 0 | 0 | 0 | 0 | 0 | 0 | 0 | 0 | 0 | 0 | 0 | 0 | 0 | 0 | 8.883 | 2.8522 | 2.2821 | 1.8532 | 1.8549 | 0 | 0 | 0 | 0 | 0 | 4.3163 | 1.3859 | 1.1089 | 0.90048 | 0.90132 | 0 | 0 | 0 | 0 | 0 | 2.8522 | 2.2821 | 1.8532 | 1.8549 | 0 | 0 | 0 | 0 | 0 | 0 | 35 | 3 | 3 | 3 | 3 | 3 | 0 | 0 | 0 | 0 | 0 | 0 | 0
2014-05-26 | 21時 | 0 | 0 | 0 | 0 | 52.4436 | 1 | 0 | 0 | 0 | 3 | 0 | 0 | 0 | 0 | 0 | 0 | 0 | 0 | 0 | 0 | 0 | 0 | 0 | 0 | 0 | 0 | 0 | 0 | 0 | 0 | 0 | 0 | 0 | 0 | 0 | 0 | 0 | 0 | 0 | 0 | 0 | 0 | 8.883 | 2.8522 | 2.2821 | 1.8532 | 1.8549 | 0 | 0 | 0 | 0 | 0 | 4.3163 | 1.3859 | 1.1089 | 0.90048 | 0.90132 | 0 | 0 | 0 | 0 | 0 | 2.8522 | 2.2821 | 1.8532 | 1.8549 | 0 | 0 | 0 | 0 | 0 | 0 | 35 | 3 | 3 | 3 | 3 | 3 | 0 | 0 | 0 | 0 | 0 | 0 | 0
2014-05-26 | 22時 | 0 | 0 | 0 | 0 | 51.8667 | 1 | 0 | 0 | 0 | 3 | 0 | 0 | 0 | 0 | 0 | 0 | 0 | 0 | 0 | 0 | 0 | 0 | 0 | 0 | 0 | 0 | 0 | 0 | 0 | 0 | 0 | 0 | 0 | 0 | 0 | 0 | 0 | 0 | 0 | 0 | 0 | 0 | 8.883 | 2.8522 | 2.2821 | 1.8532 | 1.8549 | 0 | 0 | 0 | 0 | 0 | 4.3163 | 1.3859 | 1.1089 | 0.90048 | 0.90132 | 0 | 0 | 0 | 0 | 0 | 2.8522 | 2.2821 | 1.8532 | 1.8549 | 0 | 0 | 0 | 0 | 0 | 0 | 35 | 3 | 3 | 3 | 3 | 3 | 0 | 0 | 0 | 0 | 0 | 0 | 0
2014-05-26 | 23時 | 0 | 0 | 0 | 0 | 51.9393 | 1 | 0 | 0 | 0 | 3 | 0 | 0 | 0 | 0 | 0 | 0 | 0 | 0 | 0 | 0 | 0 | 0 | 0 | 0 | 0 | 0 | 0 | 0 | 0 | 0 | 0 | 0 | 0 | 0 | 0 | 0 | 0 | 0 | 0 | 0 | 0 | 0 | 8.883 | 2.8522 | 2.2821 | 1.8532 | 1.8549 | 0 | 0 | 0 | 0 | 0 | 4.3163 | 1.3859 | 1.1089 | 0.90048 | 0.90132 | 0 | 0 | 0 | 0 | 0 | 2.8522 | 2.2821 | 1.8532 | 1.8549 | 0 | 0 | 0 | 0 | 0 | 0 | 35 | 3 | 3 | 3 | 3 | 3 | 0 | 0 | 0 | 0 | 0 | 0 | 0
2014-05-27 | 0時 | 0 | 0 | 0 | 0 | 51.4286 | 1 | 0 | 0 | 0 | 3 | 0 | 0 | 0 | 0 | 0 | 0 | 0 | 0 | 0 | 0 | 0 | 0 | 0 | 0 | 0 | 0 | 0 | 0 | 0 | 0 | 0 | 0 | 0 | 0 | 0 | 0 | 0 | 0 | 0 | 0 | 0 | 0 | 8.883 | 2.8522 | 2.2821 | 1.8532 | 1.8549 | 0 | 0 | 0 | 0 | 0 | 4.3163 | 1.3859 | 1.1089 | 0.90048 | 0.90132 | 0 | 0 | 0 | 0 | 0 | 2.8522 | 2.2821 | 1.8532 | 1.8549 | 0 | 0 | 0 | 0 | 0 | 0 | 35 | 3 | 3 | 3 | 3 | 3 | 0 | 0 | 0 | 0 | 0 | 0 | 0
2014-05-27 | 1時 | 0 | 0 | 0 | 0 | 51.3551 | 1 | 0 | 0 | 0 | 3 | 0 | 0 | 0 | 0 | 0 | 0 | 0 | 0 | 0 | 0 | 0 | 0 | 0 | 0 | 0 | 0 | 0 | 0 | 0 | 0 | 0 | 0 | 0 | 0 | 0 | 0 | 0 | 0 | 0 | 0 | 0 | 0 | 8.883 | 2.8522 | 2.2821 | 1.8532 | 1.8549 | 0 | 0 | 0 | 0 | 0 | 4.3163 | 1.3859 | 1.1089 | 0.90048 | 0.90132 | 0 | 0 | 0 | 0 | 0 | 2.8522 | 2.2821 | 1.8532 | 1.8549 | 0 | 0 | 0 | 0 | 0 | 0 | 35 | 3 | 3 | 3 | 3 | 3 | 0 | 0 | 0 | 0 | 0 | 0 | 0
2014-05-27 | 2時 | 0.0012737 | 0.0012737 | 4.7881 | 1.1556 | 51.0598 | 1 | 0.021955 | 0.021955 | 1 | 3 | 19.9836 | 0.089606 | 8.883 | 0 | 0 | 0 | 0 | 0.021955 | 0 | 0 | 0 | 0 | 0.0023701 | 0 | 0 | 0 | 0 | 0.00090127 | 0 | 0 | 0 | 0 | 0.021054 | 0 | 0 | 0 | 0 | 0.021054 | 0 | 0 | 0 | 0 | 8.883 | 2.8522 | 2.2821 | 1.8532 | 1.8549 | 0 | 0 | 0 | 0 | 0 | 4.3163 | 1.3859 | 1.1089 | 0.90048 | 0.90132 | 0 | 0 | 0 | 0 | 0 | 2.8522 | 2.2821 | 1.8532 | 1.8549 | 0 | 0.021054 | 0 | 0 | 0 | 0 | 35 | 3 | 3 | 3 | 3 | 3 | 0 | 0 | 0 | 0 | 0 | 0 | 0
2014-05-27 | 3時 | 0.012699 | 0.012699 | 4.5946 | 1.127 | 50.2367 | 1 | 0.21005 | 0.21005 | 1 | 3 | 19.897 | 0.70919 | 8.883 | 0 | 0 | 0 | 1.8549 | 0.20022 | 0 | 0 | 0 | 0.0098351 | 0.021582 | 0 | 0 | 0 | 0.0046924 | 0.0085035 | 0 | 0 | 0 | 0.0011308 | 0.19171 | 0 | 0 | 0 | 0.0087042 | 0.19171 | 0 | 0 | 0 | 0.0087042 | 8.883 | 2.8522 | 2.2821 | 1.8532 | 1.8549 | 0 | 0 | 0 | 0 | 0 | 4.3163 | 1.3859 | 1.1089 | 0.90048 | 0.90132 | 0 | 0 | 0 | 0 | 0 | 2.8522 | 2.2821 | 1.8532 | 1.8549 | 0 | 0.19171 | 0 | 0 | 0 | 0.0087042 | 35 | 3 | 3 | 3 | 3 | 3 | 0 | 0 | 0 | 0 | 0 | 0 | 0
2014-05-27 | 4時 | 0.022109 | 0.022109 | 4.7429 | 1.148 | 50.9113 | 1 | 0.3775 | 0.3775 | 1 | 3 | 19.8781 | 0.92018 | 8.883 | 0 | 2.2821 | 1.8532 | 1.8549 | 0.34823 | 0 | 0.0058055 | 0.005044 | 0.018428 | 0.037582 | 0 | 0.0023324 | 0.0024881 | 0.0087922 | 0.014385 | 0 | 0.0004827 | 0.00043293 | 0.0021188 | 0.33384 | 0 | 0.0053228 | 0.0046111 | 0.016309 | 0.33384 | 0 | 0.0053228 | 0.0046111 | 0.016309 | 8.883 | 2.8522 | 2.2821 | 1.8532 | 1.8549 | 0 | 0 | 0 | 0 | 0 | 4.3163 | 1.3859 | 1.1089 | 0.90048 | 0.90132 | 0 | 0 | 0 | 0 | 0 | 2.8522 | 2.2821 | 1.8532 | 1.8549 | 0 | 0.33384 | 0 | 0.0053228 | 0.0046111 | 0.016309 | 35 | 3 | 3 | 3 | 3 | 3 | 0 | 0 | 0 | 0 | 0 | 0 | 0
2014-05-27 | 5時 | 0.014451 | 0.014451 | 5.0915 | 1.198 | 52.3719 | 1 | 0.26487 | 0.26487 | 1 | 3 | 19.9037 | 0.64564 | 8.883 | 0 | 2.2821 | 1.8532 | 1.8549 | 0.2368 | 0 | 0.0073931 | 0.0065882 | 0.01409 | 0.025626 | 0 | 0.0029703 | 0.0032499 | 0.0067224 | 0.0091681 | 0 | 0.00061471 | 0.00056548 | 0.00162 | 0.22764 | 0 | 0.0067784 | 0.0060228 | 0.01247 | 0.22764 | 0 | 0.0067784 | 0.0060228 | 0.01247 | 8.883 | 2.8522 | 2.2821 | 1.8532 | 1.8549 | 0 | 0 | 0 | 0 | 0 | 4.3163 | 1.3859 | 1.1089 | 0.90048 | 0.90132 | 0 | 0 | 0 | 0 | 0 | 2.8522 | 2.2821 | 1.8532 | 1.8549 | 0 | 0.22764 | 0 | 0.0067784 | 0.0060228 | 0.01247 | 35 | 3 | 3 | 3 | 3 | 3 | 0 | 0 | 0 | 0 | 0 | 0 | 0
2014-05-27 | 6時 | 0.0011335 | 0.0011335 | 5.7607 | 1.2922 | 54.9341 | 1 | 0.023507 | 0.023507 | 1 | 3 | 19.986 | 0.076328 | 8.883 | 0 | 2.2821 | 0 | 0 | 0.018217 | 0 | 0.0052897 | 0 | 0 | 0.0019813 | 0 | 0.0021252 | 0 | 0 | 0.00061722 | 0 | 0.00043982 | 0 | 0 | 0.0176 | 0 | 0.0048499 | 0 | 0 | 0.0176 | 0 | 0.0048499 | 0 | 0 | 8.883 | 2.8522 | 2.2821 | 1.8532 | 1.8549 | 0 | 0 | 0 | 0 | 0 | 4.3163 | 1.3859 | 1.1089 | 0.90048 | 0.90132 | 0 | 0 | 0 | 0 | 0 | 2.8522 | 2.2821 | 1.8532 | 1.8549 | 0 | 0.0176 | 0 | 0.0048499 | 0 | 0 | 35 | 3 | 3 | 3 | 3 | 3 | 0 | 0 | 0 | 0 | 0 | 0 | 0
2014-05-27 | 7時 | 0 | 0 | 0 | 0 | 57.066 | 1 | 0 | 0 | 0 | 3 | 0 | 0 | 0 | 0 | 0 | 0 | 0 | 0 | 0 | 0 | 0 | 0 | 0 | 0 | 0 | 0 | 0 | 0 | 0 | 0 | 0 | 0 | 0 | 0 | 0 | 0 | 0 | 0 | 0 | 0 | 0 | 0 | 8.883 | 2.8522 | 2.2821 | 1.8532 | 1.8549 | 0 | 0 | 0 | 0 | 0 | 4.3163 | 1.3859 | 1.1089 | 0.90048 | 0.90132 | 0 | 0 | 0 | 0 | 0 | 2.8522 | 2.2821 | 1.8532 | 1.8549 | 0 | 0 | 0 | 0 | 0 | 0 | 35 | 3 | 3 | 3 | 3 | 3 | 0 | 0 | 0 | 0 | 0 | 0 | 0
2014-05-27 | 8時 | 0 | 0 | 0 | 0 | 59.1693 | 1 | 0 | 0 | 0 | 3 | 0 | 0 | 0 | 0 | 0 | 0 | 0 | 0 | 0 | 0 | 0 | 0 | 0 | 0 | 0 | 0 | 0 | 0 | 0 | 0 | 0 | 0 | 0 | 0 | 0 | 0 | 0 | 0 | 0 | 0 | 0 | 0 | 8.883 | 2.8522 | 2.2821 | 1.8532 | 1.8549 | 0 | 0 | 0 | 0 | 0 | 4.3163 | 1.3859 | 1.1089 | 0.90048 | 0.90132 | 0 | 0 | 0 | 0 | 0 | 2.8522 | 2.2821 | 1.8532 | 1.8549 | 0 | 0 | 0 | 0 | 0 | 0 | 35 | 3 | 3 | 3 | 3 | 3 | 0 | 0 | 0 | 0 | 0 | 0 | 0
2014-05-27 | 9時 | 0 | 0 | 0 | 0 | 60.6264 | 1 | 0 | 0 | 0 | 3 | 0 | 0 | 0 | 0 | 0 | 0 | 0 | 0 | 0 | 0 | 0 | 0 | 0 | 0 | 0 | 0 | 0 | 0 | 0 | 0 | 0 | 0 | 0 | 0 | 0 | 0 | 0 | 0 | 0 | 0 | 0 | 0 | 8.883 | 2.8522 | 2.2821 | 1.8532 | 1.8549 | 0 | 0 | 0 | 0 | 0 | 4.3163 | 1.3859 | 1.1089 | 0.90048 | 0.90132 | 0 | 0 | 0 | 0 | 0 | 2.8522 | 2.2821 | 1.8532 | 1.8549 | 0 | 0 | 0 | 0 | 0 | 0 | 35 | 3 | 3 | 3 | 3 | 3 | 0 | 0 | 0 | 0 | 0 | 0 | 0
2014-05-27 | 10時 | 0 | 0 | 0 | 0 | 61.6346 | 1 | 0 | 0 | 0 | 3 | 0 | 0 | 0 | 0 | 0 | 0 | 0 | 0 | 0 | 0 | 0 | 0 | 0 | 0 | 0 | 0 | 0 | 0 | 0 | 0 | 0 | 0 | 0 | 0 | 0 | 0 | 0 | 0 | 0 | 0 | 0 | 0 | 8.883 | 2.8522 | 2.2821 | 1.8532 | 1.8549 | 0 | 0 | 0 | 0 | 0 | 4.3163 | 1.3859 | 1.1089 | 0.90048 | 0.90132 | 0 | 0 | 0 | 0 | 0 | 2.8522 | 2.2821 | 1.8532 | 1.8549 | 0 | 0 | 0 | 0 | 0 | 0 | 35 | 3 | 3 | 3 | 3 | 3 | 0 | 0 | 0 | 0 | 0 | 0 | 0
2014-05-27 | 11時 | 0 | 0 | 0 | 0 | 61.943 | 1 | 0 | 0 | 0 | 3 | 0 | 0 | 0 | 0 | 0 | 0 | 0 | 0 | 0 | 0 | 0 | 0 | 0 | 0 | 0 | 0 | 0 | 0 | 0 | 0 | 0 | 0 | 0 | 0 | 0 | 0 | 0 | 0 | 0 | 0 | 0 | 0 | 8.883 | 2.8522 | 2.2821 | 1.8532 | 1.8549 | 0 | 0 | 0 | 0 | 0 | 4.3163 | 1.3859 | 1.1089 | 0.90048 | 0.90132 | 0 | 0 | 0 | 0 | 0 | 2.8522 | 2.2821 | 1.8532 | 1.8549 | 0 | 0 | 0 | 0 | 0 | 0 | 35 | 3 | 3 | 3 | 3 | 3 | 0 | 0 | 0 | 0 | 0 | 0 | 0
2014-05-27 | 12時 | 0 | 0 | 0 | 0 | 62.496 | 1 | 0 | 0 | 0 | 3 | 0 | 0 | 0 | 0 | 0 | 0 | 0 | 0 | 0 | 0 | 0 | 0 | 0 | 0 | 0 | 0 | 0 | 0 | 0 | 0 | 0 | 0 | 0 | 0 | 0 | 0 | 0 | 0 | 0 | 0 | 0 | 0 | 8.883 | 2.8522 | 2.2821 | 1.8532 | 1.8549 | 0 | 0 | 0 | 0 | 0 | 4.3163 | 1.3859 | 1.1089 | 0.90048 | 0.90132 | 0 | 0 | 0 | 0 | 0 | 2.8522 | 2.2821 | 1.8532 | 1.8549 | 0 | 0 | 0 | 0 | 0 | 0 | 35 | 3 | 3 | 3 | 3 | 3 | 0 | 0 | 0 | 0 | 0 | 0 | 0
2014-05-27 | 13時 | 0 | 0 | 0 | 0 | 61.7379 | 1 | 0 | 0 | 0 | 3 | 0 | 0 | 0 | 0 | 0 | 0 | 0 | 0 | 0 | 0 | 0 | 0 | 0 | 0 | 0 | 0 | 0 | 0 | 0 | 0 | 0 | 0 | 0 | 0 | 0 | 0 | 0 | 0 | 0 | 0 | 0 | 0 | 8.883 | 2.8522 | 2.2821 | 1.8532 | 1.8549 | 0 | 0 | 0 | 0 | 0 | 4.3163 | 1.3859 | 1.1089 | 0.90048 | 0.90132 | 0 | 0 | 0 | 0 | 0 | 2.8522 | 2.2821 | 1.8532 | 1.8549 | 0 | 0 | 0 | 0 | 0 | 0 | 35 | 3 | 3 | 3 | 3 | 3 | 0 | 0 | 0 | 0 | 0 | 0 | 0
2014-05-27 | 14時 | 0 | 0 | 0 | 0 | 61.6863 | 1 | 0 | 0 | 0 | 3 | 0 | 0 | 0 | 0 | 0 | 0 | 0 | 0 | 0 | 0 | 0 | 0 | 0 | 0 | 0 | 0 | 0 | 0 | 0 | 0 | 0 | 0 | 0 | 0 | 0 | 0 | 0 | 0 | 0 | 0 | 0 | 0 | 8.883 | 2.8522 | 2.2821 | 1.8532 | 1.8549 | 0 | 0 | 0 | 0 | 0 | 4.3163 | 1.3859 | 1.1089 | 0.90048 | 0.90132 | 0 | 0 | 0 | 0 | 0 | 2.8522 | 2.2821 | 1.8532 | 1.8549 | 0 | 0 | 0 | 0 | 0 | 0 | 35 | 3 | 3 | 3 | 3 | 3 | 0 | 0 | 0 | 0 | 0 | 0 | 0
2014-05-27 | 15時 | 0 | 0 | 0 | 0 | 61.2687 | 1 | 0 | 0 | 0 | 3 | 0 | 0 | 0 | 0 | 0 | 0 | 0 | 0 | 0 | 0 | 0 | 0 | 0 | 0 | 0 | 0 | 0 | 0 | 0 | 0 | 0 | 0 | 0 | 0 | 0 | 0 | 0 | 0 | 0 | 0 | 0 | 0 | 8.883 | 2.8522 | 2.2821 | 1.8532 | 1.8549 | 0 | 0 | 0 | 0 | 0 | 4.3163 | 1.3859 | 1.1089 | 0.90048 | 0.90132 | 0 | 0 | 0 | 0 | 0 | 2.8522 | 2.2821 | 1.8532 | 1.8549 | 0 | 0 | 0 | 0 | 0 | 0 | 35 | 3 | 3 | 3 | 3 | 3 | 0 | 0 | 0 | 0 | 0 | 0 | 0
2014-05-27 | 16時 | 0 | 0 | 0 | 0 | 59.9091 | 1 | 0 | 0 | 0 | 3 | 0 | 0 | 0 | 0 | 0 | 0 | 0 | 0 | 0 | 0 | 0 | 0 | 0 | 0 | 0 | 0 | 0 | 0 | 0 | 0 | 0 | 0 | 0 | 0 | 0 | 0 | 0 | 0 | 0 | 0 | 0 | 0 | 8.883 | 2.8522 | 2.2821 | 1.8532 | 1.8549 | 0 | 0 | 0 | 0 | 0 | 4.3163 | 1.3859 | 1.1089 | 0.90048 | 0.90132 | 0 | 0 | 0 | 0 | 0 | 2.8522 | 2.2821 | 1.8532 | 1.8549 | 0 | 0 | 0 | 0 | 0 | 0 | 35 | 3 | 3 | 3 | 3 | 3 | 0 | 0 | 0 | 0 | 0 | 0 | 0
2014-05-27 | 17時 | 0 | 0 | 0 | 0 | 58.9953 | 1 | 0 | 0 | 0 | 3 | 0 | 0 | 0 | 0 | 0 | 0 | 0 | 0 | 0 | 0 | 0 | 0 | 0 | 0 | 0 | 0 | 0 | 0 | 0 | 0 | 0 | 0 | 0 | 0 | 0 | 0 | 0 | 0 | 0 | 0 | 0 | 0 | 8.883 | 2.8522 | 2.2821 | 1.8532 | 1.8549 | 0 | 0 | 0 | 0 | 0 | 4.3163 | 1.3859 | 1.1089 | 0.90048 | 0.90132 | 0 | 0 | 0 | 0 | 0 | 2.8522 | 2.2821 | 1.8532 | 1.8549 | 0 | 0 | 0 | 0 | 0 | 0 | 35 | 3 | 3 | 3 | 3 | 3 | 0 | 0 | 0 | 0 | 0 | 0 | 0
2014-05-27 | 18時 | 0 | 0 | 0 | 0 | 57.7446 | 1 | 0 | 0 | 0 | 3 | 0 | 0 | 0 | 0 | 0 | 0 | 0 | 0 | 0 | 0 | 0 | 0 | 0 | 0 | 0 | 0 | 0 | 0 | 0 | 0 | 0 | 0 | 0 | 0 | 0 | 0 | 0 | 0 | 0 | 0 | 0 | 0 | 8.883 | 2.8522 | 2.2821 | 1.8532 | 1.8549 | 0 | 0 | 0 | 0 | 0 | 4.3163 | 1.3859 | 1.1089 | 0.90048 | 0.90132 | 0 | 0 | 0 | 0 | 0 | 2.8522 | 2.2821 | 1.8532 | 1.8549 | 0 | 0 | 0 | 0 | 0 | 0 | 35 | 3 | 3 | 3 | 3 | 3 | 0 | 0 | 0 | 0 | 0 | 0 | 0
2014-05-27 | 19時 | 0 | 0 | 0 | 0 | 56.0504 | 1 | 0 | 0 | 0 | 3 | 0 | 0 | 0 | 0 | 0 | 0 | 0 | 0 | 0 | 0 | 0 | 0 | 0 | 0 | 0 | 0 | 0 | 0 | 0 | 0 | 0 | 0 | 0 | 0 | 0 | 0 | 0 | 0 | 0 | 0 | 0 | 0 | 8.883 | 2.8522 | 2.2821 | 1.8532 | 1.8549 | 0 | 0 | 0 | 0 | 0 | 4.3163 | 1.3859 | 1.1089 | 0.90048 | 0.90132 | 0 | 0 | 0 | 0 | 0 | 2.8522 | 2.2821 | 1.8532 | 1.8549 | 0 | 0 | 0 | 0 | 0 | 0 | 35 | 3 | 3 | 3 | 3 | 3 | 0 | 0 | 0 | 0 | 0 | 0 | 0
2014-05-27 | 20時 | 0 | 0 | 0 | 0 | 54.7331 | 1 | 0 | 0 | 0 | 3 | 0 | 0 | 0 | 0 | 0 | 0 | 0 | 0 | 0 | 0 | 0 | 0 | 0 | 0 | 0 | 0 | 0 | 0 | 0 | 0 | 0 | 0 | 0 | 0 | 0 | 0 | 0 | 0 | 0 | 0 | 0 | 0 | 8.883 | 2.8522 | 2.2821 | 1.8532 | 1.8549 | 0 | 0 | 0 | 0 | 0 | 4.3163 | 1.3859 | 1.1089 | 0.90048 | 0.90132 | 0 | 0 | 0 | 0 | 0 | 2.8522 | 2.2821 | 1.8532 | 1.8549 | 0 | 0 | 0 | 0 | 0 | 0 | 35 | 3 | 3 | 3 | 3 | 3 | 0 | 0 | 0 | 0 | 0 | 0 | 0
2014-05-27 | 21時 | 0 | 0 | 0 | 0 | 53.3628 | 1 | 0 | 0 | 0 | 3 | 0 | 0 | 0 | 0 | 0 | 0 | 0 | 0 | 0 | 0 | 0 | 0 | 0 | 0 | 0 | 0 | 0 | 0 | 0 | 0 | 0 | 0 | 0 | 0 | 0 | 0 | 0 | 0 | 0 | 0 | 0 | 0 | 8.883 | 2.8522 | 2.2821 | 1.8532 | 1.8549 | 0 | 0 | 0 | 0 | 0 | 4.3163 | 1.3859 | 1.1089 | 0.90048 | 0.90132 | 0 | 0 | 0 | 0 | 0 | 2.8522 | 2.2821 | 1.8532 | 1.8549 | 0 | 0 | 0 | 0 | 0 | 0 | 35 | 3 | 3 | 3 | 3 | 3 | 0 | 0 | 0 | 0 | 0 | 0 | 0
2014-05-27 | 22時 | 0 | 0 | 0 | 0 | 52.9413 | 1 | 0 | 0 | 0 | 3 | 0 | 0 | 0 | 0 | 0 | 0 | 0 | 0 | 0 | 0 | 0 | 0 | 0 | 0 | 0 | 0 | 0 | 0 | 0 | 0 | 0 | 0 | 0 | 0 | 0 | 0 | 0 | 0 | 0 | 0 | 0 | 0 | 8.883 | 2.8522 | 2.2821 | 1.8532 | 1.8549 | 0 | 0 | 0 | 0 | 0 | 4.3163 | 1.3859 | 1.1089 | 0.90048 | 0.90132 | 0 | 0 | 0 | 0 | 0 | 2.8522 | 2.2821 | 1.8532 | 1.8549 | 0 | 0 | 0 | 0 | 0 | 0 | 35 | 3 | 3 | 3 | 3 | 3 | 0 | 0 | 0 | 0 | 0 | 0 | 0
2014-05-27 | 23時 | 0 | 0 | 0 | 0 | 52.2282 | 1 | 0 | 0 | 0 | 3 | 0 | 0 | 0 | 0 | 0 | 0 | 0 | 0 | 0 | 0 | 0 | 0 | 0 | 0 | 0 | 0 | 0 | 0 | 0 | 0 | 0 | 0 | 0 | 0 | 0 | 0 | 0 | 0 | 0 | 0 | 0 | 0 | 8.883 | 2.8522 | 2.2821 | 1.8532 | 1.8549 | 0 | 0 | 0 | 0 | 0 | 4.3163 | 1.3859 | 1.1089 | 0.90048 | 0.90132 | 0 | 0 | 0 | 0 | 0 | 2.8522 | 2.2821 | 1.8532 | 1.8549 | 0 | 0 | 0 | 0 | 0 | 0 | 35 | 3 | 3 | 3 | 3 | 3 | 0 | 0 | 0 | 0 | 0 | 0 | 0
2014-05-28 | 0時 | 0 | 0 | 0 | 0 | 52.0117 | 1 | 0 | 0 | 0 | 3 | 0 | 0 | 0 | 0 | 0 | 0 | 0 | 0 | 0 | 0 | 0 | 0 | 0 | 0 | 0 | 0 | 0 | 0 | 0 | 0 | 0 | 0 | 0 | 0 | 0 | 0 | 0 | 0 | 0 | 0 | 0 | 0 | 8.883 | 2.8522 | 2.2821 | 1.8532 | 1.8549 | 0 | 0 | 0 | 0 | 0 | 4.3163 | 1.3859 | 1.1089 | 0.90048 | 0.90132 | 0 | 0 | 0 | 0 | 0 | 2.8522 | 2.2821 | 1.8532 | 1.8549 | 0 | 0 | 0 | 0 | 0 | 0 | 35 | 3 | 3 | 3 | 3 | 3 | 0 | 0 | 0 | 0 | 0 | 0 | 0
2014-05-28 | 1時 | 0 | 0 | 0 | 0 | 51.7212 | 1 | 0 | 0 | 0 | 3 | 0 | 0 | 0 | 0 | 0 | 0 | 0 | 0 | 0 | 0 | 0 | 0 | 0 | 0 | 0 | 0 | 0 | 0 | 0 | 0 | 0 | 0 | 0 | 0 | 0 | 0 | 0 | 0 | 0 | 0 | 0 | 0 | 8.883 | 2.8522 | 2.2821 | 1.8532 | 1.8549 | 0 | 0 | 0 | 0 | 0 | 4.3163 | 1.3859 | 1.1089 | 0.90048 | 0.90132 | 0 | 0 | 0 | 0 | 0 | 2.8522 | 2.2821 | 1.8532 | 1.8549 | 0 | 0 | 0 | 0 | 0 | 0 | 35 | 3 | 3 | 3 | 3 | 3 | 0 | 0 | 0 | 0 | 0 | 0 | 0
2014-05-28 | 2時 | 0 | 0 | 0 | 0 | 50.9856 | 1 | 0 | 0 | 0 | 3 | 0 | 0 | 0 | 0 | 0 | 0 | 0 | 0 | 0 | 0 | 0 | 0 | 0 | 0 | 0 | 0 | 0 | 0 | 0 | 0 | 0 | 0 | 0 | 0 | 0 | 0 | 0 | 0 | 0 | 0 | 0 | 0 | 8.883 | 2.8522 | 2.2821 | 1.8532 | 1.8549 | 0 | 0 | 0 | 0 | 0 | 4.3163 | 1.3859 | 1.1089 | 0.90048 | 0.90132 | 0 | 0 | 0 | 0 | 0 | 2.8522 | 2.2821 | 1.8532 | 1.8549 | 0 | 0 | 0 | 0 | 0 | 0 | 35 | 3 | 3 | 3 | 3 | 3 | 0 | 0 | 0 | 0 | 0 | 0 | 0
2014-05-28 | 3時 | 0 | 0 | 0 | 0 | 50.6876 | 1 | 0 | 0 | 0 | 3 | 0 | 0 | 0 | 0 | 0 | 0 | 0 | 0 | 0 | 0 | 0 | 0 | 0 | 0 | 0 | 0 | 0 | 0 | 0 | 0 | 0 | 0 | 0 | 0 | 0 | 0 | 0 | 0 | 0 | 0 | 0 | 0 | 8.883 | 2.8522 | 2.2821 | 1.8532 | 1.8549 | 0 | 0 | 0 | 0 | 0 | 4.3163 | 1.3859 | 1.1089 | 0.90048 | 0.90132 | 0 | 0 | 0 | 0 | 0 | 2.8522 | 2.2821 | 1.8532 | 1.8549 | 0 | 0 | 0 | 0 | 0 | 0 | 35 | 3 | 3 | 3 | 3 | 3 | 0 | 0 | 0 | 0 | 0 | 0 | 0
2014-05-28 | 4時 | 0.00023924 | 0.00023924 | 4.8751 | 1.1681 | 51.4286 | 1 | 0.0041989 | 0.0041989 | 1 | 3 | 19.9968 | 0.017137 | 8.883 | 0 | 0 | 0 | 0 | 0.0041989 | 0 | 0 | 0 | 0 | 0.00045358 | 0 | 0 | 0 | 0 | 0.00016965 | 0 | 0 | 0 | 0 | 0.0040292 | 0 | 0 | 0 | 0 | 0.0040292 | 0 | 0 | 0 | 0 | 8.883 | 2.8522 | 2.2821 | 1.8532 | 1.8549 | 0 | 0 | 0 | 0 | 0 | 4.3163 | 1.3859 | 1.1089 | 0.90048 | 0.90132 | 0 | 0 | 0 | 0 | 0 | 2.8522 | 2.2821 | 1.8532 | 1.8549 | 0 | 0.0040292 | 0 | 0 | 0 | 0 | 35 | 3 | 3 | 3 | 3 | 3 | 0 | 0 | 0 | 0 | 0 | 0 | 0
2014-05-28 | 5時 | 0.0018453 | 0.0018453 | 5.2063 | 1.2151 | 52.7997 | 1 | 0.034586 | 0.034586 | 1 | 3 | 19.9747 | 0.14115 | 8.883 | 0 | 0 | 0 | 0 | 0.034586 | 0 | 0 | 0 | 0 | 0.0037458 | 0 | 0 | 0 | 0 | 0.001312 | 0 | 0 | 0 | 0 | 0.033274 | 0 | 0 | 0 | 0 | 0.033274 | 0 | 0 | 0 | 0 | 8.883 | 2.8522 | 2.2821 | 1.8532 | 1.8549 | 0 | 0 | 0 | 0 | 0 | 4.3163 | 1.3859 | 1.1089 | 0.90048 | 0.90132 | 0 | 0 | 0 | 0 | 0 | 2.8522 | 2.2821 | 1.8532 | 1.8549 | 0 | 0.033274 | 0 | 0 | 0 | 0 | 35 | 3 | 3 | 3 | 3 | 3 | 0 | 0 | 0 | 0 | 0 | 0 | 0
2014-05-28 | 6時 | 0.0013926 | 0.0013926 | 5.4908 | 1.2549 | 53.9173 | 1 | 0.027527 | 0.027527 | 1 | 3 | 19.9796 | 0.11234 | 8.883 | 0 | 0 | 0 | 0 | 0.027527 | 0 | 0 | 0 | 0 | 0.0029877 | 0 | 0 | 0 | 0 | 0.00098676 | 0 | 0 | 0 | 0 | 0.02654 | 0 | 0 | 0 | 0 | 0.02654 | 0 | 0 | 0 | 0 | 8.883 | 2.8522 | 2.2821 | 1.8532 | 1.8549 | 0 | 0 | 0 | 0 | 0 | 4.3163 | 1.3859 | 1.1089 | 0.90048 | 0.90132 | 0 | 0 | 0 | 0 | 0 | 2.8522 | 2.2821 | 1.8532 | 1.8549 | 0 | 0.02654 | 0 | 0 | 0 | 0 | 35 | 3 | 3 | 3 | 3 | 3 | 0 | 0 | 0 | 0 | 0 | 0 | 0
2014-05-28 | 7時 | 0 | 0 | 0 | 0 | 54.1913 | 1 | 0 | 0 | 0 | 3 | 0 | 0 | 0 | 0 | 0 | 0 | 0 | 0 | 0 | 0 | 0 | 0 | 0 | 0 | 0 | 0 | 0 | 0 | 0 | 0 | 0 | 0 | 0 | 0 | 0 | 0 | 0 | 0 | 0 | 0 | 0 | 0 | 8.883 | 2.8522 | 2.2821 | 1.8532 | 1.8549 | 0 | 0 | 0 | 0 | 0 | 4.3163 | 1.3859 | 1.1089 | 0.90048 | 0.90132 | 0 | 0 | 0 | 0 | 0 | 2.8522 | 2.2821 | 1.8532 | 1.8549 | 0 | 0 | 0 | 0 | 0 | 0 | 35 | 3 | 3 | 3 | 3 | 3 | 0 | 0 | 0 | 0 | 0 | 0 | 0
2014-05-28 | 8時 | 0 | 0 | 0 | 0 | 55.1339 | 1 | 0 | 0 | 0 | 3 | 0 | 0 | 0 | 0 | 0 | 0 | 0 | 0 | 0 | 0 | 0 | 0 | 0 | 0 | 0 | 0 | 0 | 0 | 0 | 0 | 0 | 0 | 0 | 0 | 0 | 0 | 0 | 0 | 0 | 0 | 0 | 0 | 8.883 | 2.8522 | 2.2821 | 1.8532 | 1.8549 | 0 | 0 | 0 | 0 | 0 | 4.3163 | 1.3859 | 1.1089 | 0.90048 | 0.90132 | 0 | 0 | 0 | 0 | 0 | 2.8522 | 2.2821 | 1.8532 | 1.8549 | 0 | 0 | 0 | 0 | 0 | 0 | 35 | 3 | 3 | 3 | 3 | 3 | 0 | 0 | 0 | 0 | 0 | 0 | 0
2014-05-28 | 9時 | 0 | 0 | 0 | 0 | 55.9858 | 1 | 0 | 0 | 0 | 3 | 0 | 0 | 0 | 0 | 0 | 0 | 0 | 0 | 0 | 0 | 0 | 0 | 0 | 0 | 0 | 0 | 0 | 0 | 0 | 0 | 0 | 0 | 0 | 0 | 0 | 0 | 0 | 0 | 0 | 0 | 0 | 0 | 8.883 | 2.8522 | 2.2821 | 1.8532 | 1.8549 | 0 | 0 | 0 | 0 | 0 | 4.3163 | 1.3859 | 1.1089 | 0.90048 | 0.90132 | 0 | 0 | 0 | 0 | 0 | 2.8522 | 2.2821 | 1.8532 | 1.8549 | 0 | 0 | 0 | 0 | 0 | 0 | 35 | 3 | 3 | 3 | 3 | 3 | 0 | 0 | 0 | 0 | 0 | 0 | 0
2014-05-28 | 10時 | 0 | 0 | 0 | 0 | 57.5611 | 1 | 0 | 0 | 0 | 3 | 0 | 0 | 0 | 0 | 0 | 0 | 0 | 0 | 0 | 0 | 0 | 0 | 0 | 0 | 0 | 0 | 0 | 0 | 0 | 0 | 0 | 0 | 0 | 0 | 0 | 0 | 0 | 0 | 0 | 0 | 0 | 0 | 8.883 | 2.8522 | 2.2821 | 1.8532 | 1.8549 | 0 | 0 | 0 | 0 | 0 | 4.3163 | 1.3859 | 1.1089 | 0.90048 | 0.90132 | 0 | 0 | 0 | 0 | 0 | 2.8522 | 2.2821 | 1.8532 | 1.8549 | 0 | 0 | 0 | 0 | 0 | 0 | 35 | 3 | 3 | 3 | 3 | 3 | 0 | 0 | 0 | 0 | 0 | 0 | 0
2014-05-28 | 11時 | 0 | 0 | 0 | 0 | 57.9268 | 1 | 0 | 0 | 0 | 3 | 0 | 0 | 0 | 0 | 0 | 0 | 0 | 0 | 0 | 0 | 0 | 0 | 0 | 0 | 0 | 0 | 0 | 0 | 0 | 0 | 0 | 0 | 0 | 0 | 0 | 0 | 0 | 0 | 0 | 0 | 0 | 0 | 8.883 | 2.8522 | 2.2821 | 1.8532 | 1.8549 | 0 | 0 | 0 | 0 | 0 | 4.3163 | 1.3859 | 1.1089 | 0.90048 | 0.90132 | 0 | 0 | 0 | 0 | 0 | 2.8522 | 2.2821 | 1.8532 | 1.8549 | 0 | 0 | 0 | 0 | 0 | 0 | 35 | 3 | 3 | 3 | 3 | 3 | 0 | 0 | 0 | 0 | 0 | 0 | 0
2014-05-28 | 12時 | 0 | 0 | 0 | 0 | 58.8202 | 1 | 0 | 0 | 0 | 3 | 0 | 0 | 0 | 0 | 0 | 0 | 0 | 0 | 0 | 0 | 0 | 0 | 0 | 0 | 0 | 0 | 0 | 0 | 0 | 0 | 0 | 0 | 0 | 0 | 0 | 0 | 0 | 0 | 0 | 0 | 0 | 0 | 8.883 | 2.8522 | 2.2821 | 1.8532 | 1.8549 | 0 | 0 | 0 | 0 | 0 | 4.3163 | 1.3859 | 1.1089 | 0.90048 | 0.90132 | 0 | 0 | 0 | 0 | 0 | 2.8522 | 2.2821 | 1.8532 | 1.8549 | 0 | 0 | 0 | 0 | 0 | 0 | 35 | 3 | 3 | 3 | 3 | 3 | 0 | 0 | 0 | 0 | 0 | 0 | 0
2014-05-28 | 13時 | 0 | 0 | 0 | 0 | 58.2279 | 1 | 0 | 0 | 0 | 3 | 0 | 0 | 0 | 0 | 0 | 0 | 0 | 0 | 0 | 0 | 0 | 0 | 0 | 0 | 0 | 0 | 0 | 0 | 0 | 0 | 0 | 0 | 0 | 0 | 0 | 0 | 0 | 0 | 0 | 0 | 0 | 0 | 8.883 | 2.8522 | 2.2821 | 1.8532 | 1.8549 | 0 | 0 | 0 | 0 | 0 | 4.3163 | 1.3859 | 1.1089 | 0.90048 | 0.90132 | 0 | 0 | 0 | 0 | 0 | 2.8522 | 2.2821 | 1.8532 | 1.8549 | 0 | 0 | 0 | 0 | 0 | 0 | 35 | 3 | 3 | 3 | 3 | 3 | 0 | 0 | 0 | 0 | 0 | 0 | 0
2014-05-28 | 14時 | 0 | 0 | 0 | 0 | 57.3146 | 1 | 0 | 0 | 0 | 3 | 0 | 0 | 0 | 0 | 0 | 0 | 0 | 0 | 0 | 0 | 0 | 0 | 0 | 0 | 0 | 0 | 0 | 0 | 0 | 0 | 0 | 0 | 0 | 0 | 0 | 0 | 0 | 0 | 0 | 0 | 0 | 0 | 8.883 | 2.8522 | 2.2821 | 1.8532 | 1.8549 | 0 | 0 | 0 | 0 | 0 | 4.3163 | 1.3859 | 1.1089 | 0.90048 | 0.90132 | 0 | 0 | 0 | 0 | 0 | 2.8522 | 2.2821 | 1.8532 | 1.8549 | 0 | 0 | 0 | 0 | 0 | 0 | 35 | 3 | 3 | 3 | 3 | 3 | 0 | 0 | 0 | 0 | 0 | 0 | 0
2014-05-28 | 15時 | 0 | 0 | 0 | 0 | 57.0035 | 1 | 0 | 0 | 0 | 3 | 0 | 0 | 0 | 0 | 0 | 0 | 0 | 0 | 0 | 0 | 0 | 0 | 0 | 0 | 0 | 0 | 0 | 0 | 0 | 0 | 0 | 0 | 0 | 0 | 0 | 0 | 0 | 0 | 0 | 0 | 0 | 0 | 8.883 | 2.8522 | 2.2821 | 1.8532 | 1.8549 | 0 | 0 | 0 | 0 | 0 | 4.3163 | 1.3859 | 1.1089 | 0.90048 | 0.90132 | 0 | 0 | 0 | 0 | 0 | 2.8522 | 2.2821 | 1.8532 | 1.8549 | 0 | 0 | 0 | 0 | 0 | 0 | 35 | 3 | 3 | 3 | 3 | 3 | 0 | 0 | 0 | 0 | 0 | 0 | 0
2014-05-28 | 16時 | 0 | 0 | 0 | 0 | 56.9409 | 1 | 0 | 0 | 0 | 3 | 0 | 0 | 0 | 0 | 0 | 0 | 0 | 0 | 0 | 0 | 0 | 0 | 0 | 0 | 0 | 0 | 0 | 0 | 0 | 0 | 0 | 0 | 0 | 0 | 0 | 0 | 0 | 0 | 0 | 0 | 0 | 0 | 8.883 | 2.8522 | 2.2821 | 1.8532 | 1.8549 | 0 | 0 | 0 | 0 | 0 | 4.3163 | 1.3859 | 1.1089 | 0.90048 | 0.90132 | 0 | 0 | 0 | 0 | 0 | 2.8522 | 2.2821 | 1.8532 | 1.8549 | 0 | 0 | 0 | 0 | 0 | 0 | 35 | 3 | 3 | 3 | 3 | 3 | 0 | 0 | 0 | 0 | 0 | 0 | 0
2014-05-28 | 17時 | 0 | 0 | 0 | 0 | 56.6891 | 1 | 0 | 0 | 0 | 3 | 0 | 0 | 0 | 0 | 0 | 0 | 0 | 0 | 0 | 0 | 0 | 0 | 0 | 0 | 0 | 0 | 0 | 0 | 0 | 0 | 0 | 0 | 0 | 0 | 0 | 0 | 0 | 0 | 0 | 0 | 0 | 0 | 8.883 | 2.8522 | 2.2821 | 1.8532 | 1.8549 | 0 | 0 | 0 | 0 | 0 | 4.3163 | 1.3859 | 1.1089 | 0.90048 | 0.90132 | 0 | 0 | 0 | 0 | 0 | 2.8522 | 2.2821 | 1.8532 | 1.8549 | 0 | 0 | 0 | 0 | 0 | 0 | 35 | 3 | 3 | 3 | 3 | 3 | 0 | 0 | 0 | 0 | 0 | 0 | 0
2014-05-28 | 18時 | 0 | 0 | 0 | 0 | 54.9341 | 1 | 0 | 0 | 0 | 3 | 0 | 0 | 0 | 0 | 0 | 0 | 0 | 0 | 0 | 0 | 0 | 0 | 0 | 0 | 0 | 0 | 0 | 0 | 0 | 0 | 0 | 0 | 0 | 0 | 0 | 0 | 0 | 0 | 0 | 0 | 0 | 0 | 8.883 | 2.8522 | 2.2821 | 1.8532 | 1.8549 | 0 | 0 | 0 | 0 | 0 | 4.3163 | 1.3859 | 1.1089 | 0.90048 | 0.90132 | 0 | 0 | 0 | 0 | 0 | 2.8522 | 2.2821 | 1.8532 | 1.8549 | 0 | 0 | 0 | 0 | 0 | 0 | 35 | 3 | 3 | 3 | 3 | 3 | 0 | 0 | 0 | 0 | 0 | 0 | 0
2014-05-28 | 19時 | 0 | 0 | 0 | 0 | 53.3628 | 1 | 0 | 0 | 0 | 3 | 0 | 0 | 0 | 0 | 0 | 0 | 0 | 0 | 0 | 0 | 0 | 0 | 0 | 0 | 0 | 0 | 0 | 0 | 0 | 0 | 0 | 0 | 0 | 0 | 0 | 0 | 0 | 0 | 0 | 0 | 0 | 0 | 8.883 | 2.8522 | 2.2821 | 1.8532 | 1.8549 | 0 | 0 | 0 | 0 | 0 | 4.3163 | 1.3859 | 1.1089 | 0.90048 | 0.90132 | 0 | 0 | 0 | 0 | 0 | 2.8522 | 2.2821 | 1.8532 | 1.8549 | 0 | 0 | 0 | 0 | 0 | 0 | 35 | 3 | 3 | 3 | 3 | 3 | 0 | 0 | 0 | 0 | 0 | 0 | 0
2014-05-28 | 20時 | 0 | 0 | 0 | 0 | 52.0117 | 1 | 0 | 0 | 0 | 3 | 0 | 0 | 0 | 0 | 0 | 0 | 0 | 0 | 0 | 0 | 0 | 0 | 0 | 0 | 0 | 0 | 0 | 0 | 0 | 0 | 0 | 0 | 0 | 0 | 0 | 0 | 0 | 0 | 0 | 0 | 0 | 0 | 8.883 | 2.8522 | 2.2821 | 1.8532 | 1.8549 | 0 | 0 | 0 | 0 | 0 | 4.3163 | 1.3859 | 1.1089 | 0.90048 | 0.90132 | 0 | 0 | 0 | 0 | 0 | 2.8522 | 2.2821 | 1.8532 | 1.8549 | 0 | 0 | 0 | 0 | 0 | 0 | 35 | 3 | 3 | 3 | 3 | 3 | 0 | 0 | 0 | 0 | 0 | 0 | 0
2014-05-28 | 21時 | 0 | 0 | 0 | 0 | 51.5019 | 1 | 0 | 0 | 0 | 3 | 0 | 0 | 0 | 0 | 0 | 0 | 0 | 0 | 0 | 0 | 0 | 0 | 0 | 0 | 0 | 0 | 0 | 0 | 0 | 0 | 0 | 0 | 0 | 0 | 0 | 0 | 0 | 0 | 0 | 0 | 0 | 0 | 8.883 | 2.8522 | 2.2821 | 1.8532 | 1.8549 | 0 | 0 | 0 | 0 | 0 | 4.3163 | 1.3859 | 1.1089 | 0.90048 | 0.90132 | 0 | 0 | 0 | 0 | 0 | 2.8522 | 2.2821 | 1.8532 | 1.8549 | 0 | 0 | 0 | 0 | 0 | 0 | 35 | 3 | 3 | 3 | 3 | 3 | 0 | 0 | 0 | 0 | 0 | 0 | 0
2014-05-28 | 22時 | 0 | 0 | 0 | 0 | 50.7623 | 1 | 0 | 0 | 0 | 3 | 0 | 0 | 0 | 0 | 0 | 0 | 0 | 0 | 0 | 0 | 0 | 0 | 0 | 0 | 0 | 0 | 0 | 0 | 0 | 0 | 0 | 0 | 0 | 0 | 0 | 0 | 0 | 0 | 0 | 0 | 0 | 0 | 8.883 | 2.8522 | 2.2821 | 1.8532 | 1.8549 | 0 | 0 | 0 | 0 | 0 | 4.3163 | 1.3859 | 1.1089 | 0.90048 | 0.90132 | 0 | 0 | 0 | 0 | 0 | 2.8522 | 2.2821 | 1.8532 | 1.8549 | 0 | 0 | 0 | 0 | 0 | 0 | 35 | 3 | 3 | 3 | 3 | 3 | 0 | 0 | 0 | 0 | 0 | 0 | 0
2014-05-28 | 23時 | 0 | 0 | 0 | 0 | 50.6128 | 1 | 0 | 0 | 0 | 3 | 0 | 0 | 0 | 0 | 0 | 0 | 0 | 0 | 0 | 0 | 0 | 0 | 0 | 0 | 0 | 0 | 0 | 0 | 0 | 0 | 0 | 0 | 0 | 0 | 0 | 0 | 0 | 0 | 0 | 0 | 0 | 0 | 8.883 | 2.8522 | 2.2821 | 1.8532 | 1.8549 | 0 | 0 | 0 | 0 | 0 | 4.3163 | 1.3859 | 1.1089 | 0.90048 | 0.90132 | 0 | 0 | 0 | 0 | 0 | 2.8522 | 2.2821 | 1.8532 | 1.8549 | 0 | 0 | 0 | 0 | 0 | 0 | 35 | 3 | 3 | 3 | 3 | 3 | 0 | 0 | 0 | 0 | 0 | 0 | 0
2014-05-29 | 0時 | 0.0051683 | 0.0051683 | 4.5469 | 1.1204 | 50.0095 | 1 | 0.084599 | 0.084599 | 1 | 3 | 19.959 | 0.23557 | 8.883 | 0 | 2.2821 | 0 | 1.8549 | 0.072122 | 0 | 0.0094843 | 0 | 0.0029929 | 0.0077711 | 0 | 0.0038104 | 0 | 0.001428 | 0.003091 | 0 | 0.00078858 | 0 | 0.00034413 | 0.069031 | 0 | 0.0086957 | 0 | 0.0026488 | 0.069031 | 0 | 0.0086957 | 0 | 0.0026488 | 8.883 | 2.8522 | 2.2821 | 1.8532 | 1.8549 | 0 | 0 | 0 | 0 | 0 | 4.3163 | 1.3859 | 1.1089 | 0.90048 | 0.90132 | 0 | 0 | 0 | 0 | 0 | 2.8522 | 2.2821 | 1.8532 | 1.8549 | 0 | 0.069031 | 0 | 0.0086957 | 0 | 0.0026488 | 35 | 3 | 3 | 3 | 3 | 3 | 0 | 0 | 0 | 0 | 0 | 0 | 0
2014-05-29 | 1時 | 0.027934 | 0.027934 | 4.4377 | 1.1036 | 49.5514 | 1 | 0.44627 | 0.44627 | 1 | 3 | 19.8669 | 1.0878 | 8.883 | 0 | 2.2821 | 1.8532 | 1.8549 | 0.38319 | 0 | 0.023251 | 0.012288 | 0.027534 | 0.041256 | 0 | 0.0093412 | 0.0060614 | 0.013137 | 0.016719 | 0 | 0.0019332 | 0.0010547 | 0.0031659 | 0.36647 | 0 | 0.021317 | 0.011233 | 0.024368 | 0.36647 | 0 | 0.021317 | 0.011233 | 0.024368 | 8.883 | 2.8522 | 2.2821 | 1.8532 | 1.8549 | 0 | 0 | 0 | 0 | 0 | 4.3163 | 1.3859 | 1.1089 | 0.90048 | 0.90132 | 0 | 0 | 0 | 0 | 0 | 2.8522 | 2.2821 | 1.8532 | 1.8549 | 0 | 0.36647 | 0 | 0.021317 | 0.011233 | 0.024368 | 35 | 3 | 3 | 3 | 3 | 3 | 0 | 0 | 0 | 0 | 0 | 0 | 0
2014-05-29 | 2時 | 0.066142 | 0.066142 | 4.3275 | 1.0863 | 49.0885 | 1 | 1.0304 | 1.0304 | 1 | 3 | 19.9086 | 2.5117 | 8.883 | 0 | 2.2821 | 1.8532 | 1.8549 | 0.75027 | 0 | 0.093882 | 0.052443 | 0.13384 | 0.08071 | 0 | 0.037718 | 0.025869 | 0.063856 | 0.033313 | 0 | 0.0078059 | 0.0045012 | 0.015389 | 0.71695 | 0 | 0.086076 | 0.047941 | 0.11845 | 0.71695 | 0 | 0.086076 | 0.047941 | 0.11845 | 8.883 | 2.8522 | 2.2821 | 1.8532 | 1.8549 | 0 | 0 | 0 | 0 | 0 | 4.3163 | 1.3859 | 1.1089 | 0.90048 | 0.90132 | 0 | 0 | 0 | 0 | 0 | 2.8522 | 2.2821 | 1.8532 | 1.8549 | 0 | 0.71695 | 0 | 0.086076 | 0.047941 | 0.11845 | 35 | 3 | 3 | 3 | 3 | 3 | 0 | 0 | 0 | 0 | 0 | 0 | 0
2014-05-29 | 3時 | 0.099308 | 0.099308 | 4.3184 | 1.084 | 49.0885 | 1 | 1.5439 | 1.5439 | 1 | 3 | 20.1475 | 3.7632 | 8.883 | 0 | 2.2821 | 1.8532 | 1.8549 | 1.0474 | 0 | 0.14816 | 0.12361 | 0.22465 | 0.11268 | 0 | 0.059525 | 0.060973 | 0.10718 | 0.046509 | 0 | 0.012319 | 0.010609 | 0.02583 | 1.0009 | 0 | 0.13584 | 0.113 | 0.19882 | 1.0009 | 0 | 0.13584 | 0.113 | 0.19882 | 8.883 | 2.8522 | 2.2821 | 1.8532 | 1.8549 | 0 | 0 | 0 | 0 | 0 | 4.3163 | 1.3859 | 1.1089 | 0.90048 | 0.90132 | 0 | 0 | 0 | 0 | 0 | 2.8522 | 2.2821 | 1.8532 | 1.8549 | 0 | 1.0009 | 0 | 0.13584 | 0.113 | 0.19882 | 35 | 3 | 3 | 3 | 3 | 3 | 0 | 0 | 0 | 0 | 0 | 0 | 0
2014-05-29 | 4時 | 0.082676 | 0.082676 | 4.468 | 1.106 | 49.781 | 1 | 1.3298 | 1.3298 | 1 | 3 | 20.0249 | 3.2415 | 8.883 | 0 | 2.2821 | 1.8532 | 1.8549 | 0.80596 | 0 | 0.18177 | 0.13941 | 0.2027 | 0.086806 | 0 | 0.073027 | 0.068767 | 0.096708 | 0.034853 | 0 | 0.015113 | 0.011965 | 0.023306 | 0.77111 | 0 | 0.16665 | 0.12744 | 0.17939 | 0.77111 | 0 | 0.16665 | 0.12744 | 0.17939 | 8.883 | 2.8522 | 2.2821 | 1.8532 | 1.8549 | 0 | 0 | 0 | 0 | 0 | 4.3163 | 1.3859 | 1.1089 | 0.90048 | 0.90132 | 0 | 0 | 0 | 0 | 0 | 2.8522 | 2.2821 | 1.8532 | 1.8549 | 0 | 0.77111 | 0 | 0.16665 | 0.12744 | 0.17939 | 35 | 3 | 3 | 3 | 3 | 3 | 0 | 0 | 0 | 0 | 0 | 0 | 0
2014-05-29 | 5時 | 0.056582 | 0.056582 | 4.8589 | 1.1626 | 51.5019 | 1 | 0.98973 | 0.98973 | 1 | 3 | 19.8977 | 2.4125 | 8.883 | 0 | 2.2821 | 1.8532 | 1.8549 | 0.59652 | 0 | 0.21275 | 0.079006 | 0.10146 | 0.064448 | 0 | 0.085473 | 0.038973 | 0.04841 | 0.024024 | 0 | 0.017689 | 0.0067812 | 0.011666 | 0.57249 | 0 | 0.19506 | 0.072225 | 0.089798 | 0.57249 | 0 | 0.19506 | 0.072225 | 0.089798 | 8.883 | 2.8522 | 2.2821 | 1.8532 | 1.8549 | 0 | 0 | 0 | 0 | 0 | 4.3163 | 1.3859 | 1.1089 | 0.90048 | 0.90132 | 0 | 0 | 0 | 0 | 0 | 2.8522 | 2.2821 | 1.8532 | 1.8549 | 0 | 0.57249 | 0 | 0.19506 | 0.072225 | 0.089798 | 35 | 3 | 3 | 3 | 3 | 3 | 0 | 0 | 0 | 0 | 0 | 0 | 0
2014-05-29 | 6時 | 0.017741 | 0.017741 | 5.4742 | 1.2511 | 53.9173 | 1 | 0.34962 | 0.34962 | 1 | 3 | 19.8724 | 2.116 | 0 | 0 | 2.2821 | 1.8532 | 1.8549 | 0 | 0 | 0.18547 | 0.079432 | 0.084713 | 0 | 0 | 0.074516 | 0.039183 | 0.040417 | 0 | 0 | 0.015421 | 0.0068178 | 0.0097403 | 0 | 0 | 0.17005 | 0.072614 | 0.074972 | 0 | 0 | 0.17005 | 0.072614 | 0.074972 | 8.883 | 2.8522 | 2.2821 | 1.8532 | 1.8549 | 0 | 0 | 0 | 0 | 0 | 4.3163 | 1.3859 | 1.1089 | 0.90048 | 0.90132 | 0 | 0 | 0 | 0 | 0 | 2.8522 | 2.2821 | 1.8532 | 1.8549 | 0 | 0 | 0 | 0.17005 | 0.072614 | 0.074972 | 35 | 3 | 3 | 3 | 3 | 3 | 0 | 0 | 0 | 0 | 0 | 0 | 0
2014-05-29 | 7時 | 0.002351 | 0.002351 | 6.2698 | 1.3614 | 56.7523 | 1 | 0.053065 | 0.053065 | 1 | 3 | 19.9256 | 0.46522 | 0 | 0 | 2.2821 | 1.8532 | 0 | 0 | 0 | 0.051896 | 0.0011687 | 0 | 0 | 0 | 0.02085 | 0.00057652 | 0 | 0 | 0 | 0.0043149 | 0.00010031 | 0 | 0 | 0 | 0.047581 | 0.0010684 | 0 | 0 | 0 | 0.047581 | 0.0010684 | 0 | 8.883 | 2.8522 | 2.2821 | 1.8532 | 1.8549 | 0 | 0 | 0 | 0 | 0 | 4.3163 | 1.3859 | 1.1089 | 0.90048 | 0.90132 | 0 | 0 | 0 | 0 | 0 | 2.8522 | 2.2821 | 1.8532 | 1.8549 | 0 | 0 | 0 | 0.047581 | 0.0010684 | 0 | 35 | 3 | 3 | 3 | 3 | 3 | 0 | 0 | 0 | 0 | 0 | 0 | 0
2014-05-29 | 8時 | 0 | 0 | 0 | 0 | 58.2279 | 1 | 0 | 0 | 0 | 3 | 0 | 0 | 0 | 0 | 0 | 0 | 0 | 0 | 0 | 0 | 0 | 0 | 0 | 0 | 0 | 0 | 0 | 0 | 0 | 0 | 0 | 0 | 0 | 0 | 0 | 0 | 0 | 0 | 0 | 0 | 0 | 0 | 8.883 | 2.8522 | 2.2821 | 1.8532 | 1.8549 | 0 | 0 | 0 | 0 | 0 | 4.3163 | 1.3859 | 1.1089 | 0.90048 | 0.90132 | 0 | 0 | 0 | 0 | 0 | 2.8522 | 2.2821 | 1.8532 | 1.8549 | 0 | 0 | 0 | 0 | 0 | 0 | 35 | 3 | 3 | 3 | 3 | 3 | 0 | 0 | 0 | 0 | 0 | 0 | 0
2014-05-29 | 9時 | 0 | 0 | 0 | 0 | 59.342 | 1 | 0 | 0 | 0 | 3 | 0 | 0 | 0 | 0 | 0 | 0 | 0 | 0 | 0 | 0 | 0 | 0 | 0 | 0 | 0 | 0 | 0 | 0 | 0 | 0 | 0 | 0 | 0 | 0 | 0 | 0 | 0 | 0 | 0 | 0 | 0 | 0 | 8.883 | 2.8522 | 2.2821 | 1.8532 | 1.8549 | 0 | 0 | 0 | 0 | 0 | 4.3163 | 1.3859 | 1.1089 | 0.90048 | 0.90132 | 0 | 0 | 0 | 0 | 0 | 2.8522 | 2.2821 | 1.8532 | 1.8549 | 0 | 0 | 0 | 0 | 0 | 0 | 35 | 3 | 3 | 3 | 3 | 3 | 0 | 0 | 0 | 0 | 0 | 0 | 0
2014-05-29 | 10時 | 0 | 0 | 0 | 0 | 59.342 | 1 | 0 | 0 | 0 | 3 | 0 | 0 | 0 | 0 | 0 | 0 | 0 | 0 | 0 | 0 | 0 | 0 | 0 | 0 | 0 | 0 | 0 | 0 | 0 | 0 | 0 | 0 | 0 | 0 | 0 | 0 | 0 | 0 | 0 | 0 | 0 | 0 | 8.883 | 2.8522 | 2.2821 | 1.8532 | 1.8549 | 0 | 0 | 0 | 0 | 0 | 4.3163 | 1.3859 | 1.1089 | 0.90048 | 0.90132 | 0 | 0 | 0 | 0 | 0 | 2.8522 | 2.2821 | 1.8532 | 1.8549 | 0 | 0 | 0 | 0 | 0 | 0 | 35 | 3 | 3 | 3 | 3 | 3 | 0 | 0 | 0 | 0 | 0 | 0 | 0
2014-05-29 | 11時 | 0 | 0 | 0 | 0 | 59.965 | 1 | 0 | 0 | 0 | 3 | 0 | 0 | 0 | 0 | 0 | 0 | 0 | 0 | 0 | 0 | 0 | 0 | 0 | 0 | 0 | 0 | 0 | 0 | 0 | 0 | 0 | 0 | 0 | 0 | 0 | 0 | 0 | 0 | 0 | 0 | 0 | 0 | 8.883 | 2.8522 | 2.2821 | 1.8532 | 1.8549 | 0 | 0 | 0 | 0 | 0 | 4.3163 | 1.3859 | 1.1089 | 0.90048 | 0.90132 | 0 | 0 | 0 | 0 | 0 | 2.8522 | 2.2821 | 1.8532 | 1.8549 | 0 | 0 | 0 | 0 | 0 | 0 | 35 | 3 | 3 | 3 | 3 | 3 | 0 | 0 | 0 | 0 | 0 | 0 | 0
2014-05-29 | 12時 | 0 | 0 | 0 | 0 | 60.3532 | 1 | 0 | 0 | 0 | 3 | 0 | 0 | 0 | 0 | 0 | 0 | 0 | 0 | 0 | 0 | 0 | 0 | 0 | 0 | 0 | 0 | 0 | 0 | 0 | 0 | 0 | 0 | 0 | 0 | 0 | 0 | 0 | 0 | 0 | 0 | 0 | 0 | 8.883 | 2.8522 | 2.2821 | 1.8532 | 1.8549 | 0 | 0 | 0 | 0 | 0 | 4.3163 | 1.3859 | 1.1089 | 0.90048 | 0.90132 | 0 | 0 | 0 | 0 | 0 | 2.8522 | 2.2821 | 1.8532 | 1.8549 | 0 | 0 | 0 | 0 | 0 | 0 | 35 | 3 | 3 | 3 | 3 | 3 | 0 | 0 | 0 | 0 | 0 | 0 | 0
2014-05-29 | 13時 | 0 | 0 | 0 | 0 | 60.0209 | 1 | 0 | 0 | 0 | 3 | 0 | 0 | 0 | 0 | 0 | 0 | 0 | 0 | 0 | 0 | 0 | 0 | 0 | 0 | 0 | 0 | 0 | 0 | 0 | 0 | 0 | 0 | 0 | 0 | 0 | 0 | 0 | 0 | 0 | 0 | 0 | 0 | 8.883 | 2.8522 | 2.2821 | 1.8532 | 1.8549 | 0 | 0 | 0 | 0 | 0 | 4.3163 | 1.3859 | 1.1089 | 0.90048 | 0.90132 | 0 | 0 | 0 | 0 | 0 | 2.8522 | 2.2821 | 1.8532 | 1.8549 | 0 | 0 | 0 | 0 | 0 | 0 | 35 | 3 | 3 | 3 | 3 | 3 | 0 | 0 | 0 | 0 | 0 | 0 | 0
2014-05-29 | 14時 | 0 | 0 | 0 | 0 | 59.5704 | 1 | 0 | 0 | 0 | 3 | 0 | 0 | 0 | 0 | 0 | 0 | 0 | 0 | 0 | 0 | 0 | 0 | 0 | 0 | 0 | 0 | 0 | 0 | 0 | 0 | 0 | 0 | 0 | 0 | 0 | 0 | 0 | 0 | 0 | 0 | 0 | 0 | 8.883 | 2.8522 | 2.2821 | 1.8532 | 1.8549 | 0 | 0 | 0 | 0 | 0 | 4.3163 | 1.3859 | 1.1089 | 0.90048 | 0.90132 | 0 | 0 | 0 | 0 | 0 | 2.8522 | 2.2821 | 1.8532 | 1.8549 | 0 | 0 | 0 | 0 | 0 | 0 | 35 | 3 | 3 | 3 | 3 | 3 | 0 | 0 | 0 | 0 | 0 | 0 | 0
2014-05-29 | 15時 | 0 | 0 | 0 | 0 | 58.0477 | 1 | 0 | 0 | 0 | 3 | 0 | 0 | 0 | 0 | 0 | 0 | 0 | 0 | 0 | 0 | 0 | 0 | 0 | 0 | 0 | 0 | 0 | 0 | 0 | 0 | 0 | 0 | 0 | 0 | 0 | 0 | 0 | 0 | 0 | 0 | 0 | 0 | 8.883 | 2.8522 | 2.2821 | 1.8532 | 1.8549 | 0 | 0 | 0 | 0 | 0 | 4.3163 | 1.3859 | 1.1089 | 0.90048 | 0.90132 | 0 | 0 | 0 | 0 | 0 | 2.8522 | 2.2821 | 1.8532 | 1.8549 | 0 | 0 | 0 | 0 | 0 | 0 | 35 | 3 | 3 | 3 | 3 | 3 | 0 | 0 | 0 | 0 | 0 | 0 | 0
2014-05-29 | 16時 | 0 | 0 | 0 | 0 | 57.1906 | 1 | 0 | 0 | 0 | 3 | 0 | 0 | 0 | 0 | 0 | 0 | 0 | 0 | 0 | 0 | 0 | 0 | 0 | 0 | 0 | 0 | 0 | 0 | 0 | 0 | 0 | 0 | 0 | 0 | 0 | 0 | 0 | 0 | 0 | 0 | 0 | 0 | 8.883 | 2.8522 | 2.2821 | 1.8532 | 1.8549 | 0 | 0 | 0 | 0 | 0 | 4.3163 | 1.3859 | 1.1089 | 0.90048 | 0.90132 | 0 | 0 | 0 | 0 | 0 | 2.8522 | 2.2821 | 1.8532 | 1.8549 | 0 | 0 | 0 | 0 | 0 | 0 | 35 | 3 | 3 | 3 | 3 | 3 | 0 | 0 | 0 | 0 | 0 | 0 | 0
2014-05-29 | 17時 | 0 | 0 | 0 | 0 | 56.6259 | 1 | 0 | 0 | 0 | 3 | 0 | 0 | 0 | 0 | 0 | 0 | 0 | 0 | 0 | 0 | 0 | 0 | 0 | 0 | 0 | 0 | 0 | 0 | 0 | 0 | 0 | 0 | 0 | 0 | 0 | 0 | 0 | 0 | 0 | 0 | 0 | 0 | 8.883 | 2.8522 | 2.2821 | 1.8532 | 1.8549 | 0 | 0 | 0 | 0 | 0 | 4.3163 | 1.3859 | 1.1089 | 0.90048 | 0.90132 | 0 | 0 | 0 | 0 | 0 | 2.8522 | 2.2821 | 1.8532 | 1.8549 | 0 | 0 | 0 | 0 | 0 | 0 | 35 | 3 | 3 | 3 | 3 | 3 | 0 | 0 | 0 | 0 | 0 | 0 | 0
2014-05-29 | 18時 | 0 | 0 | 0 | 0 | 55.9211 | 1 | 0 | 0 | 0 | 3 | 0 | 0 | 0 | 0 | 0 | 0 | 0 | 0 | 0 | 0 | 0 | 0 | 0 | 0 | 0 | 0 | 0 | 0 | 0 | 0 | 0 | 0 | 0 | 0 | 0 | 0 | 0 | 0 | 0 | 0 | 0 | 0 | 8.883 | 2.8522 | 2.2821 | 1.8532 | 1.8549 | 0 | 0 | 0 | 0 | 0 | 4.3163 | 1.3859 | 1.1089 | 0.90048 | 0.90132 | 0 | 0 | 0 | 0 | 0 | 2.8522 | 2.2821 | 1.8532 | 1.8549 | 0 | 0 | 0 | 0 | 0 | 0 | 35 | 3 | 3 | 3 | 3 | 3 | 0 | 0 | 0 | 0 | 0 | 0 | 0
2014-05-29 | 19時 | 0 | 0 | 0 | 0 | 54.8672 | 1 | 0 | 0 | 0 | 3 | 0 | 0 | 0 | 0 | 0 | 0 | 0 | 0 | 0 | 0 | 0 | 0 | 0 | 0 | 0 | 0 | 0 | 0 | 0 | 0 | 0 | 0 | 0 | 0 | 0 | 0 | 0 | 0 | 0 | 0 | 0 | 0 | 8.883 | 2.8522 | 2.2821 | 1.8532 | 1.8549 | 0 | 0 | 0 | 0 | 0 | 4.3163 | 1.3859 | 1.1089 | 0.90048 | 0.90132 | 0 | 0 | 0 | 0 | 0 | 2.8522 | 2.2821 | 1.8532 | 1.8549 | 0 | 0 | 0 | 0 | 0 | 0 | 35 | 3 | 3 | 3 | 3 | 3 | 0 | 0 | 0 | 0 | 0 | 0 | 0
2014-05-29 | 20時 | 0 | 0 | 0 | 0 | 53.2928 | 1 | 0 | 0 | 0 | 3 | 0 | 0 | 0 | 0 | 0 | 0 | 0 | 0 | 0 | 0 | 0 | 0 | 0 | 0 | 0 | 0 | 0 | 0 | 0 | 0 | 0 | 0 | 0 | 0 | 0 | 0 | 0 | 0 | 0 | 0 | 0 | 0 | 8.883 | 2.8522 | 2.2821 | 1.8532 | 1.8549 | 0 | 0 | 0 | 0 | 0 | 4.3163 | 1.3859 | 1.1089 | 0.90048 | 0.90132 | 0 | 0 | 0 | 0 | 0 | 2.8522 | 2.2821 | 1.8532 | 1.8549 | 0 | 0 | 0 | 0 | 0 | 0 | 35 | 3 | 3 | 3 | 3 | 3 | 0 | 0 | 0 | 0 | 0 | 0 | 0
2014-05-29 | 21時 | 0 | 0 | 0 | 0 | 52.2282 | 1 | 0 | 0 | 0 | 3 | 0 | 0 | 0 | 0 | 0 | 0 | 0 | 0 | 0 | 0 | 0 | 0 | 0 | 0 | 0 | 0 | 0 | 0 | 0 | 0 | 0 | 0 | 0 | 0 | 0 | 0 | 0 | 0 | 0 | 0 | 0 | 0 | 8.883 | 2.8522 | 2.2821 | 1.8532 | 1.8549 | 0 | 0 | 0 | 0 | 0 | 4.3163 | 1.3859 | 1.1089 | 0.90048 | 0.90132 | 0 | 0 | 0 | 0 | 0 | 2.8522 | 2.2821 | 1.8532 | 1.8549 | 0 | 0 | 0 | 0 | 0 | 0 | 35 | 3 | 3 | 3 | 3 | 3 | 0 | 0 | 0 | 0 | 0 | 0 | 0
2014-05-29 | 22時 | 0 | 0 | 0 | 0 | 51.1338 | 1 | 0 | 0 | 0 | 3 | 0 | 0 | 0 | 0 | 0 | 0 | 0 | 0 | 0 | 0 | 0 | 0 | 0 | 0 | 0 | 0 | 0 | 0 | 0 | 0 | 0 | 0 | 0 | 0 | 0 | 0 | 0 | 0 | 0 | 0 | 0 | 0 | 8.883 | 2.8522 | 2.2821 | 1.8532 | 1.8549 | 0 | 0 | 0 | 0 | 0 | 4.3163 | 1.3859 | 1.1089 | 0.90048 | 0.90132 | 0 | 0 | 0 | 0 | 0 | 2.8522 | 2.2821 | 1.8532 | 1.8549 | 0 | 0 | 0 | 0 | 0 | 0 | 35 | 3 | 3 | 3 | 3 | 3 | 0 | 0 | 0 | 0 | 0 | 0 | 0
2014-05-29 | 23時 | 0 | 0 | 0 | 0 | 50.7623 | 1 | 0 | 0 | 0 | 3 | 0 | 0 | 0 | 0 | 0 | 0 | 0 | 0 | 0 | 0 | 0 | 0 | 0 | 0 | 0 | 0 | 0 | 0 | 0 | 0 | 0 | 0 | 0 | 0 | 0 | 0 | 0 | 0 | 0 | 0 | 0 | 0 | 8.883 | 2.8522 | 2.2821 | 1.8532 | 1.8549 | 0 | 0 | 0 | 0 | 0 | 4.3163 | 1.3859 | 1.1089 | 0.90048 | 0.90132 | 0 | 0 | 0 | 0 | 0 | 2.8522 | 2.2821 | 1.8532 | 1.8549 | 0 | 0 | 0 | 0 | 0 | 0 | 35 | 3 | 3 | 3 | 3 | 3 | 0 | 0 | 0 | 0 | 0 | 0 | 0
2014-05-30 | 0時 | 0 | 0 | 0 | 0 | 49.6281 | 1 | 0 | 0 | 0 | 3 | 0 | 0 | 0 | 0 | 0 | 0 | 0 | 0 | 0 | 0 | 0 | 0 | 0 | 0 | 0 | 0 | 0 | 0 | 0 | 0 | 0 | 0 | 0 | 0 | 0 | 0 | 0 | 0 | 0 | 0 | 0 | 0 | 8.883 | 2.8522 | 2.2821 | 1.8532 | 1.8549 | 0 | 0 | 0 | 0 | 0 | 4.3163 | 1.3859 | 1.1089 | 0.90048 | 0.90132 | 0 | 0 | 0 | 0 | 0 | 2.8522 | 2.2821 | 1.8532 | 1.8549 | 0 | 0 | 0 | 0 | 0 | 0 | 35 | 3 | 3 | 3 | 3 | 3 | 0 | 0 | 0 | 0 | 0 | 0 | 0
2014-05-30 | 1時 | 0.0030725 | 0.0030725 | 4.5477 | 1.1206 | 50.0095 | 1 | 0.050302 | 0.050302 | 1 | 3 | 19.9698 | 0.16983 | 8.883 | 0 | 0 | 0 | 1.8549 | 0.049158 | 0 | 0 | 0 | 0.0011437 | 0.0052967 | 0 | 0 | 0 | 0.00054567 | 0.0021068 | 0 | 0 | 0 | 0.0001315 | 0.047051 | 0 | 0 | 0 | 0.0010122 | 0.047051 | 0 | 0 | 0 | 0.0010122 | 8.883 | 2.8522 | 2.2821 | 1.8532 | 1.8549 | 0 | 0 | 0 | 0 | 0 | 4.3163 | 1.3859 | 1.1089 | 0.90048 | 0.90132 | 0 | 0 | 0 | 0 | 0 | 2.8522 | 2.2821 | 1.8532 | 1.8549 | 0 | 0.047051 | 0 | 0 | 0 | 0.0010122 | 35 | 3 | 3 | 3 | 3 | 3 | 0 | 0 | 0 | 0 | 0 | 0 | 0
2014-05-30 | 2時 | 0.021315 | 0.021315 | 4.5573 | 1.1212 | 50.0854 | 1 | 0.3497 | 0.3497 | 1 | 3 | 19.8835 | 0.8524 | 8.883 | 0 | 2.2821 | 1.8532 | 1.8549 | 0.31133 | 0 | 0.012573 | 0.0035519 | 0.022239 | 0.033551 | 0 | 0.0050514 | 0.0017521 | 0.01061 | 0.013303 | 0 | 0.0010454 | 0.00030486 | 0.002557 | 0.29803 | 0 | 0.011528 | 0.003247 | 0.019682 | 0.29803 | 0 | 0.011528 | 0.003247 | 0.019682 | 8.883 | 2.8522 | 2.2821 | 1.8532 | 1.8549 | 0 | 0 | 0 | 0 | 0 | 4.3163 | 1.3859 | 1.1089 | 0.90048 | 0.90132 | 0 | 0 | 0 | 0 | 0 | 2.8522 | 2.2821 | 1.8532 | 1.8549 | 0 | 0.29803 | 0 | 0.011528 | 0.003247 | 0.019682 | 35 | 3 | 3 | 3 | 3 | 3 | 0 | 0 | 0 | 0 | 0 | 0 | 0
2014-05-30 | 3時 | 0.047499 | 0.047499 | 4.4147 | 1.0996 | 49.4746 | 1 | 0.75491 | 0.75491 | 1 | 3 | 19.8584 | 1.8401 | 8.883 | 0 | 2.2821 | 1.8532 | 1.8549 | 0.56737 | 0 | 0.042911 | 0.027078 | 0.11755 | 0.061076 | 0 | 0.01724 | 0.013357 | 0.056085 | 0.024828 | 0 | 0.0035678 | 0.0023241 | 0.013516 | 0.54254 | 0 | 0.039343 | 0.024754 | 0.10403 | 0.54254 | 0 | 0.039343 | 0.024754 | 0.10403 | 8.883 | 2.8522 | 2.2821 | 1.8532 | 1.8549 | 0 | 0 | 0 | 0 | 0 | 4.3163 | 1.3859 | 1.1089 | 0.90048 | 0.90132 | 0 | 0 | 0 | 0 | 0 | 2.8522 | 2.2821 | 1.8532 | 1.8549 | 0 | 0.54254 | 0 | 0.039343 | 0.024754 | 0.10403 | 35 | 3 | 3 | 3 | 3 | 3 | 0 | 0 | 0 | 0 | 0 | 0 | 0
2014-05-30 | 4時 | 0.077921 | 0.077921 | 4.3404 | 1.0878 | 49.166 | 1 | 1.2175 | 1.2175 | 1 | 3 | 19.9737 | 2.9678 | 8.883 | 0 | 2.2821 | 1.8532 | 1.8549 | 0.84382 | 0 | 0.11665 | 0.10187 | 0.15519 | 0.090787 | 0 | 0.046866 | 0.050253 | 0.074042 | 0.037359 | 0 | 0.0096991 | 0.008744 | 0.017844 | 0.80646 | 0 | 0.10695 | 0.09313 | 0.13734 | 0.80646 | 0 | 0.10695 | 0.09313 | 0.13734 | 8.883 | 2.8522 | 2.2821 | 1.8532 | 1.8549 | 0 | 0 | 0 | 0 | 0 | 4.3163 | 1.3859 | 1.1089 | 0.90048 | 0.90132 | 0 | 0 | 0 | 0 | 0 | 2.8522 | 2.2821 | 1.8532 | 1.8549 | 0 | 0.80646 | 0 | 0.10695 | 0.09313 | 0.13734 | 35 | 3 | 3 | 3 | 3 | 3 | 0 | 0 | 0 | 0 | 0 | 0 | 0
2014-05-30 | 5時 | 0.11473 | 0.11473 | 4.3616 | 1.0897 | 49.3206 | 1 | 1.8015 | 1.8015 | 1 | 3 | 20.3387 | 4.3913 | 8.883 | 0 | 2.2821 | 1.8532 | 1.8549 | 1.2715 | 0 | 0.21425 | 0.11426 | 0.20149 | 0.13684 | 0 | 0.086078 | 0.05636 | 0.096132 | 0.055968 | 0 | 0.017814 | 0.0098067 | 0.023167 | 1.2156 | 0 | 0.19644 | 0.10445 | 0.17832 | 1.2156 | 0 | 0.19644 | 0.10445 | 0.17832 | 8.883 | 2.8522 | 2.2821 | 1.8532 | 1.8549 | 0 | 0 | 0 | 0 | 0 | 4.3163 | 1.3859 | 1.1089 | 0.90048 | 0.90132 | 0 | 0 | 0 | 0 | 0 | 2.8522 | 2.2821 | 1.8532 | 1.8549 | 0 | 1.2156 | 0 | 0.19644 | 0.10445 | 0.17832 | 35 | 3 | 3 | 3 | 3 | 3 | 0 | 0 | 0 | 0 | 0 | 0 | 0
2014-05-30 | 6時 | 0.070845 | 0.070845 | 4.391 | 1.0954 | 49.3976 | 1 | 1.1199 | 1.1199 | 1 | 3 | 19.9366 | 2.7297 | 8.883 | 0 | 2.2821 | 1.8532 | 1.8549 | 0.18283 | 0 | 0.38533 | 0.23172 | 0.32 | 0.019679 | 0 | 0.15481 | 0.1143 | 0.15268 | 0.0080241 | 0 | 0.032039 | 0.019889 | 0.036794 | 0.17481 | 0 | 0.35329 | 0.21183 | 0.28321 | 0.17481 | 0 | 0.35329 | 0.21183 | 0.28321 | 8.883 | 2.8522 | 2.2821 | 1.8532 | 1.8549 | 0 | 0 | 0 | 0 | 0 | 4.3163 | 1.3859 | 1.1089 | 0.90048 | 0.90132 | 0 | 0 | 0 | 0 | 0 | 2.8522 | 2.2821 | 1.8532 | 1.8549 | 0 | 0.17481 | 0 | 0.35329 | 0.21183 | 0.28321 | 35 | 3 | 3 | 3 | 3 | 3 | 0 | 0 | 0 | 0 | 0 | 0 | 0
2014-05-30 | 7時 | 0.089243 | 0.089243 | 4.4174 | 1.0985 | 49.5514 | 1 | 1.4192 | 1.4192 | 1 | 3 | 20.0721 | 3.4593 | 8.883 | 0 | 2.2821 | 1.8532 | 1.8549 | 0.28793 | 0 | 0.49552 | 0.25151 | 0.38423 | 0.031 | 0 | 0.19908 | 0.12407 | 0.18332 | 0.012563 | 0 | 0.041201 | 0.021588 | 0.044178 | 0.27537 | 0 | 0.45432 | 0.22992 | 0.34005 | 0.27537 | 0 | 0.45432 | 0.22992 | 0.34005 | 8.883 | 2.8522 | 2.2821 | 1.8532 | 1.8549 | 0 | 0 | 0 | 0 | 0 | 4.3163 | 1.3859 | 1.1089 | 0.90048 | 0.90132 | 0 | 0 | 0 | 0 | 0 | 2.8522 | 2.2821 | 1.8532 | 1.8549 | 0 | 0.27537 | 0 | 0.45432 | 0.22992 | 0.34005 | 35 | 3 | 3 | 3 | 3 | 3 | 0 | 0 | 0 | 0 | 0 | 0 | 0
2014-05-30 | 8時 | 0.045368 | 0.045368 | 4.4814 | 1.1093 | 49.781 | 1 | 0.73191 | 0.73191 | 1 | 3 | 19.8567 | 1.7841 | 8.883 | 0 | 2.2821 | 1.8532 | 1.8549 | 0.26397 | 0 | 0.0027658 | 0.1697 | 0.29547 | 0.028431 | 0 | 0.0011112 | 0.083712 | 0.14097 | 0.011415 | 0 | 0.00022996 | 0.014566 | 0.033974 | 0.25256 | 0 | 0.0025358 | 0.15514 | 0.2615 | 0.25256 | 0 | 0.0025358 | 0.15514 | 0.2615 | 8.883 | 2.8522 | 2.2821 | 1.8532 | 1.8549 | 0 | 0 | 0 | 0 | 0 | 4.3163 | 1.3859 | 1.1089 | 0.90048 | 0.90132 | 0 | 0 | 0 | 0 | 0 | 2.8522 | 2.2821 | 1.8532 | 1.8549 | 0 | 0.25256 | 0 | 0.0025358 | 0.15514 | 0.2615 | 35 | 3 | 3 | 3 | 3 | 3 | 0 | 0 | 0 | 0 | 0 | 0 | 0
2014-05-30 | 9時 | 0.0842 | 0.0842 | 4.4352 | 1.1013 | 49.6281 | 1 | 1.3444 | 1.3444 | 1 | 3 | 20.0322 | 3.277 | 8.883 | 0 | 2.2821 | 1.8532 | 1.8549 | 0.5731 | 0 | 0.27461 | 0.19722 | 0.29944 | 0.06171 | 0 | 0.11033 | 0.097288 | 0.14287 | 0.024931 | 0 | 0.022833 | 0.016928 | 0.03443 | 0.54817 | 0 | 0.25178 | 0.1803 | 0.26501 | 0.54817 | 0 | 0.25178 | 0.1803 | 0.26501 | 8.883 | 2.8522 | 2.2821 | 1.8532 | 1.8549 | 0 | 0 | 0 | 0 | 0 | 4.3163 | 1.3859 | 1.1089 | 0.90048 | 0.90132 | 0 | 0 | 0 | 0 | 0 | 2.8522 | 2.2821 | 1.8532 | 1.8549 | 0 | 0.54817 | 0 | 0.25178 | 0.1803 | 0.26501 | 35 | 3 | 3 | 3 | 3 | 3 | 0 | 0 | 0 | 0 | 0 | 0 | 0
2014-05-30 | 10時 | 0.058795 | 0.058795 | 4.7575 | 1.1482 | 51.0598 | 1 | 1.007 | 1.007 | 1 | 3 | 19.9022 | 2.4546 | 8.883 | 0 | 2.2821 | 1.8532 | 1.8549 | 0.48703 | 0 | 0.22603 | 0.12828 | 0.16565 | 0.052576 | 0 | 0.09081 | 0.063277 | 0.079033 | 0.019993 | 0 | 0.018793 | 0.01101 | 0.019046 | 0.46704 | 0 | 0.20724 | 0.11727 | 0.1466 | 0.46704 | 0 | 0.20724 | 0.11727 | 0.1466 | 8.883 | 2.8522 | 2.2821 | 1.8532 | 1.8549 | 0 | 0 | 0 | 0 | 0 | 4.3163 | 1.3859 | 1.1089 | 0.90048 | 0.90132 | 0 | 0 | 0 | 0 | 0 | 2.8522 | 2.2821 | 1.8532 | 1.8549 | 0 | 0.46704 | 0 | 0.20724 | 0.11727 | 0.1466 | 35 | 3 | 3 | 3 | 3 | 3 | 0 | 0 | 0 | 0 | 0 | 0 | 0
2014-05-30 | 11時 | 0.043854 | 0.043854 | 4.9171 | 1.1715 | 51.7212 | 1 | 0.77628 | 0.77628 | 1 | 3 | 19.8603 | 1.8922 | 8.883 | 0 | 2.2821 | 1.8532 | 1.8549 | 0.34403 | 0 | 0.18905 | 0.10568 | 0.13752 | 0.037184 | 0 | 0.075951 | 0.052133 | 0.065614 | 0.013721 | 0 | 0.015718 | 0.0090711 | 0.015812 | 0.33031 | 0 | 0.17333 | 0.096613 | 0.12171 | 0.33031 | 0 | 0.17333 | 0.096613 | 0.12171 | 8.883 | 2.8522 | 2.2821 | 1.8532 | 1.8549 | 0 | 0 | 0 | 0 | 0 | 4.3163 | 1.3859 | 1.1089 | 0.90048 | 0.90132 | 0 | 0 | 0 | 0 | 0 | 2.8522 | 2.2821 | 1.8532 | 1.8549 | 0 | 0.33031 | 0 | 0.17333 | 0.096613 | 0.12171 | 35 | 3 | 3 | 3 | 3 | 3 | 0 | 0 | 0 | 0 | 0 | 0 | 0
2014-05-30 | 12時 | 0.039141 | 0.039141 | 4.8861 | 1.1674 | 51.5752 | 1 | 0.6885 | 0.6885 | 1 | 3 | 19.8544 | 1.6782 | 8.883 | 0 | 2.2821 | 1.8532 | 1.8549 | 0.16082 | 0 | 0.23596 | 0.12926 | 0.16245 | 0.017377 | 0 | 0.0948 | 0.063764 | 0.077509 | 0.0064559 | 0 | 0.019619 | 0.011095 | 0.018679 | 0.15436 | 0 | 0.21634 | 0.11817 | 0.14377 | 0.15436 | 0 | 0.21634 | 0.11817 | 0.14377 | 8.883 | 2.8522 | 2.2821 | 1.8532 | 1.8549 | 0 | 0 | 0 | 0 | 0 | 4.3163 | 1.3859 | 1.1089 | 0.90048 | 0.90132 | 0 | 0 | 0 | 0 | 0 | 2.8522 | 2.2821 | 1.8532 | 1.8549 | 0 | 0.15436 | 0 | 0.21634 | 0.11817 | 0.14377 | 35 | 3 | 3 | 3 | 3 | 3 | 0 | 0 | 0 | 0 | 0 | 0 | 0
2014-05-30 | 13時 | 0.068289 | 0.068289 | 4.736 | 1.1446 | 50.9856 | 1 | 1.1643 | 1.1643 | 1 | 3 | 19.9526 | 2.838 | 8.883 | 0 | 2.2821 | 1.8532 | 1.8549 | 0.5281 | 0 | 0.28903 | 0.15004 | 0.19712 | 0.057002 | 0 | 0.11612 | 0.074013 | 0.09405 | 0.021747 | 0 | 0.024031 | 0.012878 | 0.022665 | 0.50635 | 0 | 0.265 | 0.13716 | 0.17446 | 0.50635 | 0 | 0.265 | 0.13716 | 0.17446 | 8.883 | 2.8522 | 2.2821 | 1.8532 | 1.8549 | 0 | 0 | 0 | 0 | 0 | 4.3163 | 1.3859 | 1.1089 | 0.90048 | 0.90132 | 0 | 0 | 0 | 0 | 0 | 2.8522 | 2.2821 | 1.8532 | 1.8549 | 0 | 0.50635 | 0 | 0.265 | 0.13716 | 0.17446 | 35 | 3 | 3 | 3 | 3 | 3 | 0 | 0 | 0 | 0 | 0 | 0 | 0
2014-05-30 | 14時 | 0.10117 | 0.10117 | 4.5901 | 1.1225 | 50.3876 | 1 | 1.6718 | 1.6718 | 1 | 3 | 20.2365 | 4.075 | 8.883 | 0 | 2.2821 | 1.8532 | 1.8549 | 0.68158 | 0 | 0.51668 | 0.20638 | 0.26712 | 0.073489 | 0 | 0.20758 | 0.1018 | 0.12744 | 0.028771 | 0 | 0.04296 | 0.017714 | 0.030713 | 0.6528 | 0 | 0.47372 | 0.18866 | 0.2364 | 0.6528 | 0 | 0.47372 | 0.18866 | 0.2364 | 8.883 | 2.8522 | 2.2821 | 1.8532 | 1.8549 | 0 | 0 | 0 | 0 | 0 | 4.3163 | 1.3859 | 1.1089 | 0.90048 | 0.90132 | 0 | 0 | 0 | 0 | 0 | 2.8522 | 2.2821 | 1.8532 | 1.8549 | 0 | 0.6528 | 0 | 0.47372 | 0.18866 | 0.2364 | 35 | 3 | 3 | 3 | 3 | 3 | 0 | 0 | 0 | 0 | 0 | 0 | 0
2014-05-30 | 15時 | 0.12061 | 0.12061 | 4.55 | 1.1161 | 50.2367 | 1 | 1.9757 | 1.9757 | 1 | 3 | 20.4949 | 4.8157 | 8.883 | 0 | 2.2821 | 1.8532 | 1.8549 | 0.45084 | 0 | 0.73989 | 0.28931 | 0.49562 | 0.048597 | 0 | 0.29726 | 0.14271 | 0.23647 | 0.019148 | 0 | 0.061519 | 0.024832 | 0.056986 | 0.43169 | 0 | 0.67837 | 0.26447 | 0.43863 | 0.43169 | 0 | 0.67837 | 0.26447 | 0.43863 | 8.883 | 2.8522 | 2.2821 | 1.8532 | 1.8549 | 0 | 0 | 0 | 0 | 0 | 4.3163 | 1.3859 | 1.1089 | 0.90048 | 0.90132 | 0 | 0 | 0 | 0 | 0 | 2.8522 | 2.2821 | 1.8532 | 1.8549 | 0 | 0.43169 | 0 | 0.67837 | 0.26447 | 0.43863 | 35 | 3 | 3 | 3 | 3 | 3 | 0 | 0 | 0 | 0 | 0 | 0 | 0
2014-05-30 | 16時 | 0.17469 | 0.17469 | 4.3748 | 1.0896 | 49.4746 | 1 | 2.7511 | 2.7511 | 1 | 3 | 21.4548 | 6.706 | 8.883 | 0 | 2.2821 | 1.8532 | 1.8549 | 0.39019 | 0 | 0.97149 | 0.60677 | 0.78269 | 0.042003 | 0 | 0.39031 | 0.29931 | 0.37343 | 0.017075 | 0 | 0.080775 | 0.05208 | 0.089994 | 0.37312 | 0 | 0.89071 | 0.55469 | 0.6927 | 0.37312 | 0 | 0.89071 | 0.55469 | 0.6927 | 8.883 | 2.8522 | 2.2821 | 1.8532 | 1.8549 | 0 | 0 | 0 | 0 | 0 | 4.3163 | 1.3859 | 1.1089 | 0.90048 | 0.90132 | 0 | 0 | 0 | 0 | 0 | 2.8522 | 2.2821 | 1.8532 | 1.8549 | 0 | 0.37312 | 0 | 0.89071 | 0.55469 | 0.6927 | 35 | 3 | 3 | 3 | 3 | 3 | 0 | 0 | 0 | 0 | 0 | 0 | 0
2014-05-30 | 17時 | 0.33246 | 0.33246 | 4.2301 | 1.0653 | 48.9332 | 1 | 5.0628 | 5.0628 | 1 | 3 | 26.8774 | 12.3409 | 8.883 | 0 | 2.2821 | 1.8532 | 1.8549 | 2.594 | 0 | 1.1784 | 0.78587 | 0.50462 | 0.27897 | 0 | 0.47343 | 0.38766 | 0.24076 | 0.11584 | 0 | 0.097979 | 0.067453 | 0.058022 | 2.4781 | 0 | 1.0804 | 0.71842 | 0.4466 | 2.4781 | 0 | 1.0804 | 0.71842 | 0.4466 | 8.883 | 2.8522 | 2.2821 | 1.8532 | 1.8549 | 0 | 0 | 0 | 0 | 0 | 4.3163 | 1.3859 | 1.1089 | 0.90048 | 0.90132 | 0 | 0 | 0 | 0 | 0 | 2.8522 | 2.2821 | 1.8532 | 1.8549 | 0 | 2.4781 | 0 | 1.0804 | 0.71842 | 0.4466 | 35 | 3 | 3 | 3 | 3 | 3 | 0 | 0 | 0 | 0 | 0 | 0 | 0
2014-05-30 | 18時 | 0.46753 | 0.46753 | 4.1478 | 1.0512 | 48.6209 | 1 | 6.9812 | 6.9812 | 1 | 3 | 34.2894 | 17.0169 | 8.883 | 0 | 2.2821 | 1.8532 | 1.8549 | 3.6869 | 0 | 1.3995 | 0.94398 | 0.9508 | 0.3963 | 0 | 0.56227 | 0.46565 | 0.45364 | 0.16655 | 0 | 0.11636 | 0.081023 | 0.10932 | 3.5203 | 0 | 1.2831 | 0.86296 | 0.84147 | 3.5203 | 0 | 1.2831 | 0.86296 | 0.84147 | 8.883 | 2.8522 | 2.2821 | 1.8532 | 1.8549 | 0 | 0 | 0 | 0 | 0 | 4.3163 | 1.3859 | 1.1089 | 0.90048 | 0.90132 | 0 | 0 | 0 | 0 | 0 | 2.8522 | 2.2821 | 1.8532 | 1.8549 | 0 | 3.5203 | 0 | 1.2831 | 0.86296 | 0.84147 | 35 | 3 | 3 | 3 | 3 | 3 | 0 | 0 | 0 | 0 | 0 | 0 | 0
2014-05-30 | 19時 | 0.25103 | 0.25103 | 4.1026 | 1.05 | 48.1485 | 1 | 3.7076 | 3.7076 | 1 | 3 | 23.2332 | 9.0374 | 8.883 | 0 | 2.2821 | 1.8532 | 1.8549 | 0.62441 | 0 | 1.5271 | 0.30422 | 1.2519 | 0.067063 | 0 | 0.61352 | 0.15007 | 0.59729 | 0.028686 | 0 | 0.12697 | 0.026112 | 0.14394 | 0.59572 | 0 | 1.4001 | 0.27811 | 1.1079 | 0.59572 | 0 | 1.4001 | 0.27811 | 1.1079 | 8.883 | 2.8522 | 2.2821 | 1.8532 | 1.8549 | 0 | 0 | 0 | 0 | 0 | 4.3163 | 1.3859 | 1.1089 | 0.90048 | 0.90132 | 0 | 0 | 0 | 0 | 0 | 2.8522 | 2.2821 | 1.8532 | 1.8549 | 0 | 0.59572 | 0 | 1.4001 | 0.27811 | 1.1079 | 35 | 3 | 3 | 3 | 3 | 3 | 0 | 0 | 0 | 0 | 0 | 0 | 0
2014-05-30 | 20時 | 0.33406 | 0.33406 | 4.0472 | 1.041 | 47.9105 | 1 | 4.8672 | 4.8672 | 1 | 3 | 26.27 | 11.864 | 8.883 | 0 | 2.2821 | 1.8532 | 1.8549 | 1.5517 | 0 | 1.6318 | 0.91023 | 0.77347 | 0.16659 | 0 | 0.65559 | 0.449 | 0.36903 | 0.071885 | 0 | 0.13568 | 0.078126 | 0.088934 | 1.4799 | 0 | 1.4961 | 0.8321 | 0.68454 | 1.4799 | 0 | 1.4961 | 0.8321 | 0.68454 | 8.883 | 2.8522 | 2.2821 | 1.8532 | 1.8549 | 0 | 0 | 0 | 0 | 0 | 4.3163 | 1.3859 | 1.1089 | 0.90048 | 0.90132 | 0 | 0 | 0 | 0 | 0 | 2.8522 | 2.2821 | 1.8532 | 1.8549 | 0 | 1.4799 | 0 | 1.4961 | 0.8321 | 0.68454 | 35 | 3 | 3 | 3 | 3 | 3 | 0 | 0 | 0 | 0 | 0 | 0 | 0
2014-05-30 | 21時 | 0.3212 | 0.3212 | 4.0349 | 1.0395 | 47.8309 | 1 | 4.6656 | 4.6656 | 1 | 3 | 25.6727 | 11.3726 | 8.883 | 0 | 2.2821 | 1.8532 | 1.8549 | 2.2444 | 0 | 1.6882 | 0.20547 | 0.52764 | 0.24092 | 0 | 0.67824 | 0.10135 | 0.25175 | 0.10426 | 0 | 0.14036 | 0.017636 | 0.060669 | 2.1401 | 0 | 1.5478 | 0.18783 | 0.46697 | 2.1401 | 0 | 1.5478 | 0.18783 | 0.46697 | 8.883 | 2.8522 | 2.2821 | 1.8532 | 1.8549 | 0 | 0 | 0 | 0 | 0 | 4.3163 | 1.3859 | 1.1089 | 0.90048 | 0.90132 | 0 | 0 | 0 | 0 | 0 | 2.8522 | 2.2821 | 1.8532 | 1.8549 | 0 | 2.1401 | 0 | 1.5478 | 0.18783 | 0.46697 | 35 | 3 | 3 | 3 | 3 | 3 | 0 | 0 | 0 | 0 | 0 | 0 | 0
2014-05-30 | 22時 | 0.38264 | 0.38264 | 4.0132 | 1.0357 | 47.7512 | 1 | 5.5282 | 5.5282 | 1 | 3 | 28.4328 | 13.4752 | 8.883 | 0 | 2.2821 | 1.8532 | 1.8549 | 2.7692 | 0 | 1.4469 | 0.39157 | 0.92053 | 0.29722 | 0 | 0.5813 | 0.19315 | 0.4392 | 0.12899 | 0 | 0.1203 | 0.033609 | 0.10584 | 2.6402 | 0 | 1.3266 | 0.35796 | 0.81468 | 2.6402 | 0 | 1.3266 | 0.35796 | 0.81468 | 8.883 | 2.8522 | 2.2821 | 1.8532 | 1.8549 | 0 | 0 | 0 | 0 | 0 | 4.3163 | 1.3859 | 1.1089 | 0.90048 | 0.90132 | 0 | 0 | 0 | 0 | 0 | 2.8522 | 2.2821 | 1.8532 | 1.8549 | 0 | 2.6402 | 0 | 1.3266 | 0.35796 | 0.81468 | 35 | 3 | 3 | 3 | 3 | 3 | 0 | 0 | 0 | 0 | 0 | 0 | 0
2014-05-30 | 23時 | 0.52364 | 0.52364 | 3.9839 | 1.0298 | 47.6713 | 1 | 7.51 | 7.51 | 1 | 3 | 36.7971 | 18.3059 | 8.883 | 0 | 2.2821 | 1.8532 | 1.8549 | 4.3602 | 0 | 1.1724 | 0.85349 | 1.1239 | 0.46792 | 0 | 0.47102 | 0.42102 | 0.53625 | 0.20366 | 0 | 0.097478 | 0.073257 | 0.12923 | 4.1565 | 0 | 1.0749 | 0.78024 | 0.99471 | 4.1565 | 0 | 1.0749 | 0.78024 | 0.99471 | 8.883 | 2.8522 | 2.2821 | 1.8532 | 1.8549 | 0 | 0 | 0 | 0 | 0 | 4.3163 | 1.3859 | 1.1089 | 0.90048 | 0.90132 | 0 | 0 | 0 | 0 | 0 | 2.8522 | 2.2821 | 1.8532 | 1.8549 | 0 | 4.1565 | 0 | 1.0749 | 0.78024 | 0.99471 | 35 | 3 | 3 | 3 | 3 | 3 | 0 | 0 | 0 | 0 | 0 | 0 | 0
2014-05-31 | 0時 | 0.55748 | 0.55748 | 3.9551 | 1.0258 | 47.5112 | 1 | 7.9376 | 7.9376 | 1 | 3 | 38.9717 | 19.3483 | 8.883 | 0 | 2.2821 | 1.8532 | 1.8549 | 4.6476 | 0 | 1.19 | 0.91543 | 1.1846 | 0.49863 | 0 | 0.4781 | 0.45157 | 0.5652 | 0.21827 | 0 | 0.098943 | 0.078573 | 0.13621 | 4.4293 | 0 | 1.0911 | 0.83686 | 1.0484 | 4.4293 | 0 | 1.0911 | 0.83686 | 1.0484 | 8.883 | 2.8522 | 2.2821 | 1.8532 | 1.8549 | 0 | 0 | 0 | 0 | 0 | 4.3163 | 1.3859 | 1.1089 | 0.90048 | 0.90132 | 0 | 0 | 0 | 0 | 0 | 2.8522 | 2.2821 | 1.8532 | 1.8549 | 0 | 4.4293 | 0 | 1.0911 | 0.83686 | 1.0484 | 35 | 3 | 3 | 3 | 3 | 3 | 0 | 0 | 0 | 0 | 0 | 0 | 0
2014-05-31 | 1時 | 0.57363 | 0.57363 | 3.9536 | 1.0254 | 47.5112 | 1 | 8.1645 | 8.1645 | 1 | 3 | 40.1786 | 19.9013 | 8.883 | 0 | 2.2821 | 1.8532 | 1.8549 | 4.7986 | 0 | 1.2094 | 0.94271 | 1.2138 | 0.51482 | 0 | 0.48588 | 0.46502 | 0.57914 | 0.22536 | 0 | 0.10055 | 0.080914 | 0.13957 | 4.5732 | 0 | 1.1088 | 0.86179 | 1.0743 | 4.5732 | 0 | 1.1088 | 0.86179 | 1.0743 | 8.883 | 2.8522 | 2.2821 | 1.8532 | 1.8549 | 0 | 0 | 0 | 0 | 0 | 4.3163 | 1.3859 | 1.1089 | 0.90048 | 0.90132 | 0 | 0 | 0 | 0 | 0 | 2.8522 | 2.2821 | 1.8532 | 1.8549 | 0 | 4.5732 | 0 | 1.1088 | 0.86179 | 1.0743 | 35 | 3 | 3 | 3 | 3 | 3 | 0 | 0 | 0 | 0 | 0 | 0 | 0
2014-05-31 | 2時 | 0.58512 | 0.58512 | 3.9525 | 1.0251 | 47.5112 | 1 | 8.3257 | 8.3257 | 1 | 3 | 41.0589 | 20.2943 | 8.883 | 0 | 2.2821 | 1.8532 | 1.8549 | 4.9021 | 0 | 1.2295 | 0.96057 | 1.2335 | 0.52594 | 0 | 0.49396 | 0.47383 | 0.58854 | 0.23023 | 0 | 0.10223 | 0.082447 | 0.14183 | 4.6719 | 0 | 1.1273 | 0.87812 | 1.0917 | 4.6719 | 0 | 1.1273 | 0.87812 | 1.0917 | 8.883 | 2.8522 | 2.2821 | 1.8532 | 1.8549 | 0 | 0 | 0 | 0 | 0 | 4.3163 | 1.3859 | 1.1089 | 0.90048 | 0.90132 | 0 | 0 | 0 | 0 | 0 | 2.8522 | 2.2821 | 1.8532 | 1.8549 | 0 | 4.6719 | 0 | 1.1273 | 0.87812 | 1.0917 | 35 | 3 | 3 | 3 | 3 | 3 | 0 | 0 | 0 | 0 | 0 | 0 | 0
2014-05-31 | 3時 | 0.58283 | 0.58283 | 3.9776 | 1.0282 | 47.6713 | 1 | 8.3458 | 8.3458 | 1 | 3 | 41.1698 | 20.3432 | 8.883 | 0 | 2.2821 | 1.8532 | 1.8549 | 4.924 | 0 | 1.231 | 0.96004 | 1.2308 | 0.52842 | 0 | 0.49458 | 0.47357 | 0.58721 | 0.22999 | 0 | 0.10235 | 0.082401 | 0.14151 | 4.694 | 0 | 1.1287 | 0.87763 | 1.0892 | 4.694 | 0 | 1.1287 | 0.87763 | 1.0892 | 8.883 | 2.8522 | 2.2821 | 1.8532 | 1.8549 | 0 | 0 | 0 | 0 | 0 | 4.3163 | 1.3859 | 1.1089 | 0.90048 | 0.90132 | 0 | 0 | 0 | 0 | 0 | 2.8522 | 2.2821 | 1.8532 | 1.8549 | 0 | 4.694 | 0 | 1.1287 | 0.87763 | 1.0892 | 35 | 3 | 3 | 3 | 3 | 3 | 0 | 0 | 0 | 0 | 0 | 0 | 0
2014-05-31 | 4時 | 0.50892 | 0.50892 | 4.037 | 1.0366 | 47.99 | 1 | 7.3964 | 7.3964 | 1 | 3 | 36.2413 | 18.0289 | 8.883 | 0 | 2.2821 | 1.8532 | 1.8549 | 4.3907 | 0 | 1.0987 | 0.83664 | 1.0703 | 0.47145 | 0 | 0.44143 | 0.4127 | 0.51064 | 0.20284 | 0 | 0.091355 | 0.07181 | 0.12306 | 4.1879 | 0 | 1.0074 | 0.76483 | 0.9472 | 4.1879 | 0 | 1.0074 | 0.76483 | 0.9472 | 8.883 | 2.8522 | 2.2821 | 1.8532 | 1.8549 | 0 | 0 | 0 | 0 | 0 | 4.3163 | 1.3859 | 1.1089 | 0.90048 | 0.90132 | 0 | 0 | 0 | 0 | 0 | 2.8522 | 2.2821 | 1.8532 | 1.8549 | 0 | 4.1879 | 0 | 1.0074 | 0.76483 | 0.9472 | 35 | 3 | 3 | 3 | 3 | 3 | 0 | 0 | 0 | 0 | 0 | 0 | 0
2014-05-31 | 5時 | 0.51682 | 0.51682 | 4.1259 | 1.0474 | 48.5425 | 1 | 7.6764 | 7.6764 | 1 | 3 | 37.6275 | 18.7115 | 8.883 | 0 | 2.2821 | 1.8532 | 1.8549 | 4.8927 | 0 | 1.2204 | 0.67888 | 0.88439 | 0.52584 | 0 | 0.4903 | 0.33488 | 0.42195 | 0.22164 | 0 | 0.10147 | 0.058269 | 0.10169 | 4.6711 | 0 | 1.1189 | 0.62061 | 0.7827 | 4.6711 | 0 | 1.1189 | 0.62061 | 0.7827 | 8.883 | 2.8522 | 2.2821 | 1.8532 | 1.8549 | 0 | 0 | 0 | 0 | 0 | 4.3163 | 1.3859 | 1.1089 | 0.90048 | 0.90132 | 0 | 0 | 0 | 0 | 0 | 2.8522 | 2.2821 | 1.8532 | 1.8549 | 0 | 4.6711 | 0 | 1.1189 | 0.62061 | 0.7827 | 35 | 3 | 3 | 3 | 3 | 3 | 0 | 0 | 0 | 0 | 0 | 0 | 0
2014-05-31 | 6時 | 0.1943 | 0.1943 | 4.384 | 1.0902 | 49.5514 | 1 | 3.0665 | 3.0665 | 1 | 3 | 21.9686 | 7.4746 | 8.883 | 0 | 2.2821 | 1.8532 | 1.8549 | 0.42863 | 0 | 1.1837 | 0.658 | 0.79611 | 0.046148 | 0 | 0.47558 | 0.32458 | 0.37983 | 0.018702 | 0 | 0.098423 | 0.056477 | 0.091537 | 0.40993 | 0 | 1.0853 | 0.60152 | 0.70457 | 0.40993 | 0 | 1.0853 | 0.60152 | 0.70457 | 8.883 | 2.8522 | 2.2821 | 1.8532 | 1.8549 | 0 | 0 | 0 | 0 | 0 | 4.3163 | 1.3859 | 1.1089 | 0.90048 | 0.90132 | 0 | 0 | 0 | 0 | 0 | 2.8522 | 2.2821 | 1.8532 | 1.8549 | 0 | 0.40993 | 0 | 1.0853 | 0.60152 | 0.70457 | 35 | 3 | 3 | 3 | 3 | 3 | 0 | 0 | 0 | 0 | 0 | 0 | 0
2014-05-31 | 7時 | 0.070051 | 0.070051 | 5.0346 | 1.1862 | 52.3001 | 1 | 1.2696 | 1.2696 | 1 | 3 | 19.9964 | 3.0948 | 8.883 | 0 | 2.2821 | 1.8532 | 1.8549 | 0.14485 | 0 | 0.69545 | 0.23545 | 0.19389 | 0.015673 | 0 | 0.27941 | 0.11614 | 0.092508 | 0.005627 | 0 | 0.057824 | 0.020209 | 0.022294 | 0.13923 | 0 | 0.63763 | 0.21524 | 0.1716 | 0.13923 | 0 | 0.63763 | 0.21524 | 0.1716 | 8.883 | 2.8522 | 2.2821 | 1.8532 | 1.8549 | 0 | 0 | 0 | 0 | 0 | 4.3163 | 1.3859 | 1.1089 | 0.90048 | 0.90132 | 0 | 0 | 0 | 0 | 0 | 2.8522 | 2.2821 | 1.8532 | 1.8549 | 0 | 0.13923 | 0 | 0.63763 | 0.21524 | 0.1716 | 35 | 3 | 3 | 3 | 3 | 3 | 0 | 0 | 0 | 0 | 0 | 0 | 0
2014-05-31 | 8時 | 0.0060833 | 0.0060833 | 5.344 | 1.2341 | 53.3628 | 1 | 0.11703 | 0.11703 | 1 | 3 | 19.9435 | 0.33697 | 8.883 | 0 | 0 | 1.8532 | 1.8549 | 0.0030021 | 0 | 0 | 0.048749 | 0.065281 | 0.00032549 | 0 | 0 | 0.024047 | 0.031146 | 0.00011075 | 0 | 0 | 0.0041842 | 0.007506 | 0.0028913 | 0 | 0 | 0.044564 | 0.057775 | 0.0028913 | 0 | 0 | 0.044564 | 0.057775 | 8.883 | 2.8522 | 2.2821 | 1.8532 | 1.8549 | 0 | 0 | 0 | 0 | 0 | 4.3163 | 1.3859 | 1.1089 | 0.90048 | 0.90132 | 0 | 0 | 0 | 0 | 0 | 2.8522 | 2.2821 | 1.8532 | 1.8549 | 0 | 0.0028913 | 0 | 0 | 0.044564 | 0.057775 | 35 | 3 | 3 | 3 | 3 | 3 | 0 | 0 | 0 | 0 | 0 | 0 | 0
2014-05-31 | 9時 | 0.0025358 | 0.0025358 | 5.8133 | 1.2993 | 55.1339 | 1 | 0.053068 | 0.053068 | 1 | 3 | 19.9767 | 0.12935 | 8.883 | 0 | 2.2821 | 1.8532 | 1.8549 | 0.0078296 | 0 | 0.014557 | 0.012092 | 0.018589 | 0.00085189 | 0 | 0.0058484 | 0.0059649 | 0.008869 | 0.00026219 | 0 | 0.0012104 | 0.0010379 | 0.0021374 | 0.0075674 | 0 | 0.013347 | 0.011054 | 0.016452 | 0.0075674 | 0 | 0.013347 | 0.011054 | 0.016452 | 8.883 | 2.8522 | 2.2821 | 1.8532 | 1.8549 | 0 | 0 | 0 | 0 | 0 | 4.3163 | 1.3859 | 1.1089 | 0.90048 | 0.90132 | 0 | 0 | 0 | 0 | 0 | 2.8522 | 2.2821 | 1.8532 | 1.8549 | 0 | 0.0075674 | 0 | 0.013347 | 0.011054 | 0.016452 | 35 | 3 | 3 | 3 | 3 | 3 | 0 | 0 | 0 | 0 | 0 | 0 | 0
2014-05-31 | 10時 | 7.5236e-05 | 7.5236e-05 | 6.2735 | 1.3622 | 56.7523 | 1 | 0.0016992 | 0.0016992 | 1 | 3 | 19.995 | 0.026994 | 0 | 0 | 2.2821 | 0 | 0 | 0 | 0 | 0.0016992 | 0 | 0 | 0 | 0 | 0.00068267 | 0 | 0 | 0 | 0 | 0.00014128 | 0 | 0 | 0 | 0 | 0.0015579 | 0 | 0 | 0 | 0 | 0.0015579 | 0 | 0 | 8.883 | 2.8522 | 2.2821 | 1.8532 | 1.8549 | 0 | 0 | 0 | 0 | 0 | 4.3163 | 1.3859 | 1.1089 | 0.90048 | 0.90132 | 0 | 0 | 0 | 0 | 0 | 2.8522 | 2.2821 | 1.8532 | 1.8549 | 0 | 0 | 0 | 0.0015579 | 0 | 0 | 35 | 3 | 3 | 3 | 3 | 3 | 0 | 0 | 0 | 0 | 0 | 0 | 0
2014-05-31 | 11時 | 0 | 0 | 0 | 0 | 58.2279 | 1 | 0 | 0 | 0 | 3 | 0 | 0 | 0 | 0 | 0 | 0 | 0 | 0 | 0 | 0 | 0 | 0 | 0 | 0 | 0 | 0 | 0 | 0 | 0 | 0 | 0 | 0 | 0 | 0 | 0 | 0 | 0 | 0 | 0 | 0 | 0 | 0 | 8.883 | 2.8522 | 2.2821 | 1.8532 | 1.8549 | 0 | 0 | 0 | 0 | 0 | 4.3163 | 1.3859 | 1.1089 | 0.90048 | 0.90132 | 0 | 0 | 0 | 0 | 0 | 2.8522 | 2.2821 | 1.8532 | 1.8549 | 0 | 0 | 0 | 0 | 0 | 0 | 35 | 3 | 3 | 3 | 3 | 3 | 0 | 0 | 0 | 0 | 0 | 0 | 0
2014-05-31 | 12時 | 0 | 0 | 0 | 0 | 57.8054 | 1 | 0 | 0 | 0 | 3 | 0 | 0 | 0 | 0 | 0 | 0 | 0 | 0 | 0 | 0 | 0 | 0 | 0 | 0 | 0 | 0 | 0 | 0 | 0 | 0 | 0 | 0 | 0 | 0 | 0 | 0 | 0 | 0 | 0 | 0 | 0 | 0 | 8.883 | 2.8522 | 2.2821 | 1.8532 | 1.8549 | 0 | 0 | 0 | 0 | 0 | 4.3163 | 1.3859 | 1.1089 | 0.90048 | 0.90132 | 0 | 0 | 0 | 0 | 0 | 2.8522 | 2.2821 | 1.8532 | 1.8549 | 0 | 0 | 0 | 0 | 0 | 0 | 35 | 3 | 3 | 3 | 3 | 3 | 0 | 0 | 0 | 0 | 0 | 0 | 0
2014-05-31 | 13時 | 0 | 0 | 0 | 0 | 57.9268 | 1 | 0 | 0 | 0 | 3 | 0 | 0 | 0 | 0 | 0 | 0 | 0 | 0 | 0 | 0 | 0 | 0 | 0 | 0 | 0 | 0 | 0 | 0 | 0 | 0 | 0 | 0 | 0 | 0 | 0 | 0 | 0 | 0 | 0 | 0 | 0 | 0 | 8.883 | 2.8522 | 2.2821 | 1.8532 | 1.8549 | 0 | 0 | 0 | 0 | 0 | 4.3163 | 1.3859 | 1.1089 | 0.90048 | 0.90132 | 0 | 0 | 0 | 0 | 0 | 2.8522 | 2.2821 | 1.8532 | 1.8549 | 0 | 0 | 0 | 0 | 0 | 0 | 35 | 3 | 3 | 3 | 3 | 3 | 0 | 0 | 0 | 0 | 0 | 0 | 0
2014-05-31 | 14時 | 0 | 0 | 0 | 0 | 57.7446 | 1 | 0 | 0 | 0 | 3 | 0 | 0 | 0 | 0 | 0 | 0 | 0 | 0 | 0 | 0 | 0 | 0 | 0 | 0 | 0 | 0 | 0 | 0 | 0 | 0 | 0 | 0 | 0 | 0 | 0 | 0 | 0 | 0 | 0 | 0 | 0 | 0 | 8.883 | 2.8522 | 2.2821 | 1.8532 | 1.8549 | 0 | 0 | 0 | 0 | 0 | 4.3163 | 1.3859 | 1.1089 | 0.90048 | 0.90132 | 0 | 0 | 0 | 0 | 0 | 2.8522 | 2.2821 | 1.8532 | 1.8549 | 0 | 0 | 0 | 0 | 0 | 0 | 35 | 3 | 3 | 3 | 3 | 3 | 0 | 0 | 0 | 0 | 0 | 0 | 0
2014-05-31 | 15時 | 0 | 0 | 0 | 0 | 56.5625 | 1 | 0 | 0 | 0 | 3 | 0 | 0 | 0 | 0 | 0 | 0 | 0 | 0 | 0 | 0 | 0 | 0 | 0 | 0 | 0 | 0 | 0 | 0 | 0 | 0 | 0 | 0 | 0 | 0 | 0 | 0 | 0 | 0 | 0 | 0 | 0 | 0 | 8.883 | 2.8522 | 2.2821 | 1.8532 | 1.8549 | 0 | 0 | 0 | 0 | 0 | 4.3163 | 1.3859 | 1.1089 | 0.90048 | 0.90132 | 0 | 0 | 0 | 0 | 0 | 2.8522 | 2.2821 | 1.8532 | 1.8549 | 0 | 0 | 0 | 0 | 0 | 0 | 35 | 3 | 3 | 3 | 3 | 3 | 0 | 0 | 0 | 0 | 0 | 0 | 0
2014-05-31 | 16時 | 0 | 0 | 0 | 0 | 56.4352 | 1 | 0 | 0 | 0 | 3 | 0 | 0 | 0 | 0 | 0 | 0 | 0 | 0 | 0 | 0 | 0 | 0 | 0 | 0 | 0 | 0 | 0 | 0 | 0 | 0 | 0 | 0 | 0 | 0 | 0 | 0 | 0 | 0 | 0 | 0 | 0 | 0 | 8.883 | 2.8522 | 2.2821 | 1.8532 | 1.8549 | 0 | 0 | 0 | 0 | 0 | 4.3163 | 1.3859 | 1.1089 | 0.90048 | 0.90132 | 0 | 0 | 0 | 0 | 0 | 2.8522 | 2.2821 | 1.8532 | 1.8549 | 0 | 0 | 0 | 0 | 0 | 0 | 35 | 3 | 3 | 3 | 3 | 3 | 0 | 0 | 0 | 0 | 0 | 0 | 0
2014-05-31 | 17時 | 0 | 0 | 0 | 0 | 55.8562 | 1 | 0 | 0 | 0 | 3 | 0 | 0 | 0 | 0 | 0 | 0 | 0 | 0 | 0 | 0 | 0 | 0 | 0 | 0 | 0 | 0 | 0 | 0 | 0 | 0 | 0 | 0 | 0 | 0 | 0 | 0 | 0 | 0 | 0 | 0 | 0 | 0 | 8.883 | 2.8522 | 2.2821 | 1.8532 | 1.8549 | 0 | 0 | 0 | 0 | 0 | 4.3163 | 1.3859 | 1.1089 | 0.90048 | 0.90132 | 0 | 0 | 0 | 0 | 0 | 2.8522 | 2.2821 | 1.8532 | 1.8549 | 0 | 0 | 0 | 0 | 0 | 0 | 35 | 3 | 3 | 3 | 3 | 3 | 0 | 0 | 0 | 0 | 0 | 0 | 0
2014-05-31 | 18時 | 0 | 0 | 0 | 0 | 53.986 | 1 | 0 | 0 | 0 | 3 | 0 | 0 | 0 | 0 | 0 | 0 | 0 | 0 | 0 | 0 | 0 | 0 | 0 | 0 | 0 | 0 | 0 | 0 | 0 | 0 | 0 | 0 | 0 | 0 | 0 | 0 | 0 | 0 | 0 | 0 | 0 | 0 | 8.883 | 2.8522 | 2.2821 | 1.8532 | 1.8549 | 0 | 0 | 0 | 0 | 0 | 4.3163 | 1.3859 | 1.1089 | 0.90048 | 0.90132 | 0 | 0 | 0 | 0 | 0 | 2.8522 | 2.2821 | 1.8532 | 1.8549 | 0 | 0 | 0 | 0 | 0 | 0 | 35 | 3 | 3 | 3 | 3 | 3 | 0 | 0 | 0 | 0 | 0 | 0 | 0
2014-05-31 | 19時 | 0 | 0 | 0 | 0 | 52.6577 | 1 | 0 | 0 | 0 | 3 | 0 | 0 | 0 | 0 | 0 | 0 | 0 | 0 | 0 | 0 | 0 | 0 | 0 | 0 | 0 | 0 | 0 | 0 | 0 | 0 | 0 | 0 | 0 | 0 | 0 | 0 | 0 | 0 | 0 | 0 | 0 | 0 | 8.883 | 2.8522 | 2.2821 | 1.8532 | 1.8549 | 0 | 0 | 0 | 0 | 0 | 4.3163 | 1.3859 | 1.1089 | 0.90048 | 0.90132 | 0 | 0 | 0 | 0 | 0 | 2.8522 | 2.2821 | 1.8532 | 1.8549 | 0 | 0 | 0 | 0 | 0 | 0 | 35 | 3 | 3 | 3 | 3 | 3 | 0 | 0 | 0 | 0 | 0 | 0 | 0
2014-05-31 | 20時 | 0.0004667 | 0.0004667 | 5.0317 | 1.1905 | 52.084 | 1 | 0.0084539 | 0.0084539 | 1 | 3 | 19.9758 | 0.1343 | 0 | 0 | 2.2821 | 0 | 0 | 0 | 0 | 0.0084539 | 0 | 0 | 0 | 0 | 0.0033964 | 0 | 0 | 0 | 0 | 0.0007029 | 0 | 0 | 0 | 0 | 0.007751 | 0 | 0 | 0 | 0 | 0.007751 | 0 | 0 | 8.883 | 2.8522 | 2.2821 | 1.8532 | 1.8549 | 0 | 0 | 0 | 0 | 0 | 4.3163 | 1.3859 | 1.1089 | 0.90048 | 0.90132 | 0 | 0 | 0 | 0 | 0 | 2.8522 | 2.2821 | 1.8532 | 1.8549 | 0 | 0 | 0 | 0.007751 | 0 | 0 | 35 | 3 | 3 | 3 | 3 | 3 | 0 | 0 | 0 | 0 | 0 | 0 | 0
2014-05-31 | 21時 | 0.0073476 | 0.0073476 | 4.8709 | 1.1671 | 51.4286 | 1 | 0.12884 | 0.12884 | 1 | 3 | 19.868 | 2.0468 | 0 | 0 | 2.2821 | 0 | 0 | 0 | 0 | 0.12884 | 0 | 0 | 0 | 0 | 0.051764 | 0 | 0 | 0 | 0 | 0.010713 | 0 | 0 | 0 | 0 | 0.11813 | 0 | 0 | 0 | 0 | 0.11813 | 0 | 0 | 8.883 | 2.8522 | 2.2821 | 1.8532 | 1.8549 | 0 | 0 | 0 | 0 | 0 | 4.3163 | 1.3859 | 1.1089 | 0.90048 | 0.90132 | 0 | 0 | 0 | 0 | 0 | 2.8522 | 2.2821 | 1.8532 | 1.8549 | 0 | 0 | 0 | 0.11813 | 0 | 0 | 35 | 3 | 3 | 3 | 3 | 3 | 0 | 0 | 0 | 0 | 0 | 0 | 0
2014-05-31 | 22時 | 0.0062249 | 0.0062249 | 4.7682 | 1.1524 | 50.9856 | 1 | 0.10685 | 0.10685 | 1 | 3 | 19.8768 | 0.9364 | 0 | 0 | 2.2821 | 0 | 1.8549 | 0 | 0 | 0.10647 | 0 | 0.00038062 | 0 | 0 | 0.042777 | 0 | 0.0001816 | 0 | 0 | 0.0088528 | 0 | 4.3764e-05 | 0 | 0 | 0.097621 | 0 | 0.00033686 | 0 | 0 | 0.097621 | 0 | 0.00033686 | 8.883 | 2.8522 | 2.2821 | 1.8532 | 1.8549 | 0 | 0 | 0 | 0 | 0 | 4.3163 | 1.3859 | 1.1089 | 0.90048 | 0.90132 | 0 | 0 | 0 | 0 | 0 | 2.8522 | 2.2821 | 1.8532 | 1.8549 | 0 | 0 | 0 | 0.097621 | 0 | 0.00033686 | 35 | 3 | 3 | 3 | 3 | 3 | 0 | 0 | 0 | 0 | 0 | 0 | 0
2014-05-31 | 23時 | 0.014055 | 0.014055 | 4.6279 | 1.1318 | 50.3876 | 1 | 0.23417 | 0.23417 | 1 | 3 | 19.9123 | 0.5708 | 8.883 | 0 | 2.2821 | 1.8532 | 1.8549 | 0.10091 | 0 | 0.078428 | 0.00093967 | 0.053897 | 0.01088 | 0 | 0.031509 | 0.00046353 | 0.025715 | 0.0042596 | 0 | 0.0065209 | 8.0653e-05 | 0.0061971 | 0.096646 | 0 | 0.071907 | 0.00085902 | 0.0477 | 0.096646 | 0 | 0.071907 | 0.00085902 | 0.0477 | 8.883 | 2.8522 | 2.2821 | 1.8532 | 1.8549 | 0 | 0 | 0 | 0 | 0 | 4.3163 | 1.3859 | 1.1089 | 0.90048 | 0.90132 | 0 | 0 | 0 | 0 | 0 | 2.8522 | 2.2821 | 1.8532 | 1.8549 | 0 | 0.096646 | 0 | 0.071907 | 0.00085902 | 0.0477 | 35 | 3 | 3 | 3 | 3 | 3 | 0 | 0 | 0 | 0 | 0 | 0 | 0
2014-06-01 | 0時 | 0.049998 | 0.049998 | 4.5623 | 1.1208 | 50.1611 | 1 | 0.82118 | 0.82118 | 1 | 3 | 19.8655 | 2.0017 | 8.883 | 0 | 2.2821 | 1.8532 | 1.8549 | 0.5374 | 0 | 0.10386 | 0.049606 | 0.13032 | 0.05792 | 0 | 0.041728 | 0.02447 | 0.062177 | 0.022893 | 0 | 0.0086356 | 0.0042577 | 0.014984 | 0.5145 | 0 | 0.095226 | 0.045348 | 0.11533 | 0.5145 | 0 | 0.095226 | 0.045348 | 0.11533 | 8.883 | 2.8522 | 2.2821 | 1.8532 | 1.8549 | 0 | 0 | 0 | 0 | 0 | 4.3163 | 1.3859 | 1.1089 | 0.90048 | 0.90132 | 0 | 0 | 0 | 0 | 0 | 2.8522 | 2.2821 | 1.8532 | 1.8549 | 0 | 0.5145 | 0 | 0.095226 | 0.045348 | 0.11533 | 35 | 3 | 3 | 3 | 3 | 3 | 0 | 0 | 0 | 0 | 0 | 0 | 0
2014-06-01 | 1時 | 0.066696 | 0.066696 | 4.5228 | 1.1144 | 50.0095 | 1 | 1.0859 | 1.0859 | 1 | 3 | 19.9253 | 2.647 | 8.883 | 0 | 2.2821 | 1.8532 | 1.8549 | 0.70088 | 0 | 0.12512 | 0.1041 | 0.15583 | 0.07552 | 0 | 0.050269 | 0.051352 | 0.074347 | 0.030039 | 0 | 0.010403 | 0.0089353 | 0.017917 | 0.67085 | 0 | 0.11472 | 0.095167 | 0.13791 | 0.67085 | 0 | 0.11472 | 0.095167 | 0.13791 | 8.883 | 2.8522 | 2.2821 | 1.8532 | 1.8549 | 0 | 0 | 0 | 0 | 0 | 4.3163 | 1.3859 | 1.1089 | 0.90048 | 0.90132 | 0 | 0 | 0 | 0 | 0 | 2.8522 | 2.2821 | 1.8532 | 1.8549 | 0 | 0.67085 | 0 | 0.11472 | 0.095167 | 0.13791 | 35 | 3 | 3 | 3 | 3 | 3 | 0 | 0 | 0 | 0 | 0 | 0 | 0
2014-06-01 | 2時 | 0.089627 | 0.089627 | 4.4978 | 1.11 | 49.9335 | 1 | 1.4512 | 1.4512 | 1 | 3 | 20.0904 | 3.5375 | 8.883 | 0 | 2.2821 | 1.8532 | 1.8549 | 0.98479 | 0 | 0.14068 | 0.11958 | 0.2062 | 0.1061 | 0 | 0.056522 | 0.058987 | 0.098379 | 0.042333 | 0 | 0.011697 | 0.010264 | 0.023709 | 0.94245 | 0 | 0.12899 | 0.10932 | 0.18249 | 0.94245 | 0 | 0.12899 | 0.10932 | 0.18249 | 8.883 | 2.8522 | 2.2821 | 1.8532 | 1.8549 | 0 | 0 | 0 | 0 | 0 | 4.3163 | 1.3859 | 1.1089 | 0.90048 | 0.90132 | 0 | 0 | 0 | 0 | 0 | 2.8522 | 2.2821 | 1.8532 | 1.8549 | 0 | 0.94245 | 0 | 0.12899 | 0.10932 | 0.18249 | 35 | 3 | 3 | 3 | 3 | 3 | 0 | 0 | 0 | 0 | 0 | 0 | 0
2014-06-01 | 3時 | 0.16961 | 0.16961 | 4.4225 | 1.0964 | 49.7046 | 1 | 2.7004 | 2.7004 | 1 | 3 | 21.3788 | 6.5823 | 8.883 | 0 | 2.2821 | 1.8532 | 1.8549 | 2.0647 | 0 | 0.20967 | 0.16568 | 0.26038 | 0.22235 | 0 | 0.084238 | 0.08173 | 0.12423 | 0.089551 | 0 | 0.017433 | 0.014221 | 0.029939 | 1.9751 | 0 | 0.19224 | 0.15146 | 0.23044 | 1.9751 | 0 | 0.19224 | 0.15146 | 0.23044 | 8.883 | 2.8522 | 2.2821 | 1.8532 | 1.8549 | 0 | 0 | 0 | 0 | 0 | 4.3163 | 1.3859 | 1.1089 | 0.90048 | 0.90132 | 0 | 0 | 0 | 0 | 0 | 2.8522 | 2.2821 | 1.8532 | 1.8549 | 0 | 1.9751 | 0 | 0.19224 | 0.15146 | 0.23044 | 35 | 3 | 3 | 3 | 3 | 3 | 0 | 0 | 0 | 0 | 0 | 0 | 0
2014-06-01 | 4時 | 0.2081 | 0.2081 | 4.4251 | 1.0954 | 49.781 | 1 | 3.3151 | 3.3151 | 1 | 3 | 22.4239 | 8.0806 | 8.883 | 0 | 2.2821 | 1.8532 | 1.8549 | 2.4204 | 0 | 0.2233 | 0.18493 | 0.48644 | 0.26069 | 0 | 0.089715 | 0.091223 | 0.23209 | 0.10467 | 0 | 0.018567 | 0.015873 | 0.055931 | 2.3157 | 0 | 0.20474 | 0.16906 | 0.43051 | 2.3157 | 0 | 0.20474 | 0.16906 | 0.43051 | 8.883 | 2.8522 | 2.2821 | 1.8532 | 1.8549 | 0 | 0 | 0 | 0 | 0 | 4.3163 | 1.3859 | 1.1089 | 0.90048 | 0.90132 | 0 | 0 | 0 | 0 | 0 | 2.8522 | 2.2821 | 1.8532 | 1.8549 | 0 | 2.3157 | 0 | 0.20474 | 0.16906 | 0.43051 | 35 | 3 | 3 | 3 | 3 | 3 | 0 | 0 | 0 | 0 | 0 | 0 | 0
2014-06-01 | 5時 | 0.31113 | 0.31113 | 4.3776 | 1.0853 | 49.7046 | 1 | 4.9032 | 4.9032 | 1 | 3 | 26.3798 | 11.9518 | 8.883 | 0 | 2.2821 | 1.8532 | 1.8549 | 3.4053 | 0 | 0.6468 | 0.3074 | 0.54372 | 0.36672 | 0 | 0.25986 | 0.15164 | 0.25942 | 0.1477 | 0 | 0.053778 | 0.026385 | 0.062517 | 3.2576 | 0 | 0.59302 | 0.28102 | 0.4812 | 3.2576 | 0 | 0.59302 | 0.28102 | 0.4812 | 8.883 | 2.8522 | 2.2821 | 1.8532 | 1.8549 | 0 | 0 | 0 | 0 | 0 | 4.3163 | 1.3859 | 1.1089 | 0.90048 | 0.90132 | 0 | 0 | 0 | 0 | 0 | 2.8522 | 2.2821 | 1.8532 | 1.8549 | 0 | 3.2576 | 0 | 0.59302 | 0.28102 | 0.4812 | 35 | 3 | 3 | 3 | 3 | 3 | 0 | 0 | 0 | 0 | 0 | 0 | 0
2014-06-01 | 6時 | 0.16417 | 0.16417 | 4.4243 | 1.0969 | 49.7046 | 1 | 2.6148 | 2.6148 | 1 | 3 | 21.2547 | 6.3736 | 8.883 | 0 | 2.2821 | 1.8532 | 1.8549 | 0.30404 | 0 | 0.96359 | 0.57956 | 0.76758 | 0.032743 | 0 | 0.38713 | 0.28589 | 0.36622 | 0.013187 | 0 | 0.080118 | 0.049745 | 0.088257 | 0.29086 | 0 | 0.88347 | 0.52982 | 0.67932 | 0.29086 | 0 | 0.88347 | 0.52982 | 0.67932 | 8.883 | 2.8522 | 2.2821 | 1.8532 | 1.8549 | 0 | 0 | 0 | 0 | 0 | 4.3163 | 1.3859 | 1.1089 | 0.90048 | 0.90132 | 0 | 0 | 0 | 0 | 0 | 2.8522 | 2.2821 | 1.8532 | 1.8549 | 0 | 0.29086 | 0 | 0.88347 | 0.52982 | 0.67932 | 35 | 3 | 3 | 3 | 3 | 3 | 0 | 0 | 0 | 0 | 0 | 0 | 0
2014-06-01 | 7時 | 0.14731 | 0.14731 | 4.4455 | 1.1004 | 49.781 | 1 | 2.3575 | 2.3575 | 1 | 3 | 20.9136 | 5.7465 | 8.883 | 0 | 2.2821 | 1.8532 | 1.8549 | 0.35895 | 0 | 0.87528 | 0.48286 | 0.64042 | 0.038661 | 0 | 0.35166 | 0.23819 | 0.30555 | 0.015523 | 0 | 0.072776 | 0.041445 | 0.073636 | 0.34343 | 0 | 0.80251 | 0.44142 | 0.56679 | 0.34343 | 0 | 0.80251 | 0.44142 | 0.56679 | 8.883 | 2.8522 | 2.2821 | 1.8532 | 1.8549 | 0 | 0 | 0 | 0 | 0 | 4.3163 | 1.3859 | 1.1089 | 0.90048 | 0.90132 | 0 | 0 | 0 | 0 | 0 | 2.8522 | 2.2821 | 1.8532 | 1.8549 | 0 | 0.34343 | 0 | 0.80251 | 0.44142 | 0.56679 | 35 | 3 | 3 | 3 | 3 | 3 | 0 | 0 | 0 | 0 | 0 | 0 | 0
2014-06-01 | 8時 | 0.040593 | 0.040593 | 4.5995 | 1.1265 | 50.3122 | 1 | 0.67214 | 0.67214 | 1 | 3 | 19.8622 | 1.9353 | 8.883 | 0 | 0 | 1.8532 | 1.8549 | 0.25293 | 0 | 0 | 0.14516 | 0.27405 | 0.027268 | 0 | 0 | 0.071608 | 0.13075 | 0.01071 | 0 | 0 | 0.01246 | 0.03151 | 0.24222 | 0 | 0 | 0.13271 | 0.24254 | 0.24222 | 0 | 0 | 0.13271 | 0.24254 | 8.883 | 2.8522 | 2.2821 | 1.8532 | 1.8549 | 0 | 0 | 0 | 0 | 0 | 4.3163 | 1.3859 | 1.1089 | 0.90048 | 0.90132 | 0 | 0 | 0 | 0 | 0 | 2.8522 | 2.2821 | 1.8532 | 1.8549 | 0 | 0.24222 | 0 | 0 | 0.13271 | 0.24254 | 35 | 3 | 3 | 3 | 3 | 3 | 0 | 0 | 0 | 0 | 0 | 0 | 0
2014-06-01 | 9時 | 0.068267 | 0.068267 | 4.7029 | 1.14 | 50.8369 | 1 | 1.1558 | 1.1558 | 1 | 3 | 19.9495 | 2.8173 | 8.883 | 0 | 2.2821 | 1.8532 | 1.8549 | 0.48319 | 0 | 0.22762 | 0.16713 | 0.27786 | 0.052141 | 0 | 0.091451 | 0.082441 | 0.13257 | 0.020022 | 0 | 0.018926 | 0.014345 | 0.031948 | 0.46317 | 0 | 0.2087 | 0.15278 | 0.24591 | 0.46317 | 0 | 0.2087 | 0.15278 | 0.24591 | 8.883 | 2.8522 | 2.2821 | 1.8532 | 1.8549 | 0 | 0 | 0 | 0 | 0 | 4.3163 | 1.3859 | 1.1089 | 0.90048 | 0.90132 | 0 | 0 | 0 | 0 | 0 | 2.8522 | 2.2821 | 1.8532 | 1.8549 | 0 | 0.46317 | 0 | 0.2087 | 0.15278 | 0.24591 | 35 | 3 | 3 | 3 | 3 | 3 | 0 | 0 | 0 | 0 | 0 | 0 | 0
2014-06-01 | 10時 | 0.065709 | 0.065709 | 4.8037 | 1.1543 | 51.2814 | 1 | 1.1363 | 1.1363 | 1 | 3 | 19.9424 | 2.7698 | 8.883 | 0 | 2.2821 | 1.8532 | 1.8549 | 0.55217 | 0 | 0.25922 | 0.13836 | 0.18656 | 0.059632 | 0 | 0.10414 | 0.068253 | 0.08901 | 0.022452 | 0 | 0.021553 | 0.011876 | 0.021451 | 0.52972 | 0 | 0.23767 | 0.12649 | 0.16511 | 0.52972 | 0 | 0.23767 | 0.12649 | 0.16511 | 8.883 | 2.8522 | 2.2821 | 1.8532 | 1.8549 | 0 | 0 | 0 | 0 | 0 | 4.3163 | 1.3859 | 1.1089 | 0.90048 | 0.90132 | 0 | 0 | 0 | 0 | 0 | 2.8522 | 2.2821 | 1.8532 | 1.8549 | 0 | 0.52972 | 0 | 0.23767 | 0.12649 | 0.16511 | 35 | 3 | 3 | 3 | 3 | 3 | 0 | 0 | 0 | 0 | 0 | 0 | 0
2014-06-01 | 11時 | 0.044214 | 0.044214 | 5.0698 | 1.1929 | 52.3719 | 1 | 0.80696 | 0.80696 | 1 | 3 | 19.8637 | 1.967 | 8.883 | 0 | 2.2821 | 1.8532 | 1.8549 | 0.3392 | 0 | 0.21294 | 0.11178 | 0.14305 | 0.036707 | 0 | 0.085551 | 0.055138 | 0.06825 | 0.013132 | 0 | 0.017705 | 0.009594 | 0.016448 | 0.32607 | 0 | 0.19523 | 0.10218 | 0.1266 | 0.32607 | 0 | 0.19523 | 0.10218 | 0.1266 | 8.883 | 2.8522 | 2.2821 | 1.8532 | 1.8549 | 0 | 0 | 0 | 0 | 0 | 4.3163 | 1.3859 | 1.1089 | 0.90048 | 0.90132 | 0 | 0 | 0 | 0 | 0 | 2.8522 | 2.2821 | 1.8532 | 1.8549 | 0 | 0.32607 | 0 | 0.19523 | 0.10218 | 0.1266 | 35 | 3 | 3 | 3 | 3 | 3 | 0 | 0 | 0 | 0 | 0 | 0 | 0
2014-06-01 | 12時 | 0.032747 | 0.032747 | 5.0095 | 1.1852 | 52.084 | 1 | 0.59056 | 0.59056 | 1 | 3 | 19.8544 | 1.4395 | 8.883 | 0 | 2.2821 | 1.8532 | 1.8549 | 0.12124 | 0 | 0.21127 | 0.11409 | 0.14396 | 0.013113 | 0 | 0.084879 | 0.05628 | 0.068684 | 0.0047571 | 0 | 0.017566 | 0.0097928 | 0.016552 | 0.11649 | 0 | 0.1937 | 0.1043 | 0.12741 | 0.11649 | 0 | 0.1937 | 0.1043 | 0.12741 | 8.883 | 2.8522 | 2.2821 | 1.8532 | 1.8549 | 0 | 0 | 0 | 0 | 0 | 4.3163 | 1.3859 | 1.1089 | 0.90048 | 0.90132 | 0 | 0 | 0 | 0 | 0 | 2.8522 | 2.2821 | 1.8532 | 1.8549 | 0 | 0.11649 | 0 | 0.1937 | 0.1043 | 0.12741 | 35 | 3 | 3 | 3 | 3 | 3 | 0 | 0 | 0 | 0 | 0 | 0 | 0
2014-06-01 | 13時 | 0.068434 | 0.068434 | 4.7359 | 1.1446 | 50.9856 | 1 | 1.1668 | 1.1668 | 1 | 3 | 19.9536 | 2.844 | 8.883 | 0 | 2.2821 | 1.8532 | 1.8549 | 0.5099 | 0 | 0.33104 | 0.14113 | 0.18469 | 0.055038 | 0 | 0.133 | 0.069616 | 0.08812 | 0.020998 | 0 | 0.027524 | 0.012113 | 0.021236 | 0.4889 | 0 | 0.30351 | 0.12901 | 0.16346 | 0.4889 | 0 | 0.30351 | 0.12901 | 0.16346 | 8.883 | 2.8522 | 2.2821 | 1.8532 | 1.8549 | 0 | 0 | 0 | 0 | 0 | 4.3163 | 1.3859 | 1.1089 | 0.90048 | 0.90132 | 0 | 0 | 0 | 0 | 0 | 2.8522 | 2.2821 | 1.8532 | 1.8549 | 0 | 0.4889 | 0 | 0.30351 | 0.12901 | 0.16346 | 35 | 3 | 3 | 3 | 3 | 3 | 0 | 0 | 0 | 0 | 0 | 0 | 0
2014-06-01 | 14時 | 0.11005 | 0.11005 | 4.4903 | 1.1081 | 49.9335 | 1 | 1.779 | 1.779 | 1 | 3 | 20.3201 | 4.3363 | 8.883 | 0 | 2.2821 | 1.8532 | 1.8549 | 0.69258 | 0 | 0.59091 | 0.20418 | 0.2913 | 0.074615 | 0 | 0.23741 | 0.10072 | 0.13898 | 0.029772 | 0 | 0.049132 | 0.017525 | 0.033494 | 0.66281 | 0 | 0.54178 | 0.18666 | 0.25781 | 0.66281 | 0 | 0.54178 | 0.18666 | 0.25781 | 8.883 | 2.8522 | 2.2821 | 1.8532 | 1.8549 | 0 | 0 | 0 | 0 | 0 | 4.3163 | 1.3859 | 1.1089 | 0.90048 | 0.90132 | 0 | 0 | 0 | 0 | 0 | 2.8522 | 2.2821 | 1.8532 | 1.8549 | 0 | 0.66281 | 0 | 0.54178 | 0.18666 | 0.25781 | 35 | 3 | 3 | 3 | 3 | 3 | 0 | 0 | 0 | 0 | 0 | 0 | 0
2014-06-01 | 15時 | 0.12631 | 0.12631 | 4.5477 | 1.1155 | 50.2367 | 1 | 2.0679 | 2.0679 | 1 | 3 | 20.5865 | 5.0406 | 8.883 | 0 | 2.2821 | 1.8532 | 1.8549 | 0.4253 | 0 | 0.73544 | 0.36701 | 0.54018 | 0.045844 | 0 | 0.29547 | 0.18104 | 0.25773 | 0.018063 | 0 | 0.061149 | 0.031501 | 0.06211 | 0.40724 | 0 | 0.67429 | 0.33551 | 0.47807 | 0.40724 | 0 | 0.67429 | 0.33551 | 0.47807 | 8.883 | 2.8522 | 2.2821 | 1.8532 | 1.8549 | 0 | 0 | 0 | 0 | 0 | 4.3163 | 1.3859 | 1.1089 | 0.90048 | 0.90132 | 0 | 0 | 0 | 0 | 0 | 2.8522 | 2.2821 | 1.8532 | 1.8549 | 0 | 0.40724 | 0 | 0.67429 | 0.33551 | 0.47807 | 35 | 3 | 3 | 3 | 3 | 3 | 0 | 0 | 0 | 0 | 0 | 0 | 0
2014-06-01 | 16時 | 0.15692 | 0.15692 | 4.4889 | 1.1061 | 50.0095 | 1 | 2.5358 | 2.5358 | 1 | 3 | 21.145 | 6.1811 | 8.883 | 0 | 2.2821 | 1.8532 | 1.8549 | 0.31662 | 0 | 0.91471 | 0.57025 | 0.73421 | 0.034115 | 0 | 0.36749 | 0.28129 | 0.3503 | 0.01357 | 0 | 0.076054 | 0.048945 | 0.08442 | 0.30305 | 0 | 0.83865 | 0.5213 | 0.64979 | 0.30305 | 0 | 0.83865 | 0.5213 | 0.64979 | 8.883 | 2.8522 | 2.2821 | 1.8532 | 1.8549 | 0 | 0 | 0 | 0 | 0 | 4.3163 | 1.3859 | 1.1089 | 0.90048 | 0.90132 | 0 | 0 | 0 | 0 | 0 | 2.8522 | 2.2821 | 1.8532 | 1.8549 | 0 | 0.30305 | 0 | 0.83865 | 0.5213 | 0.64979 | 35 | 3 | 3 | 3 | 3 | 3 | 0 | 0 | 0 | 0 | 0 | 0 | 0
2014-06-01 | 17時 | 0.26493 | 0.26493 | 4.4652 | 1.0986 | 50.0854 | 1 | 4.2587 | 4.2587 | 1 | 3 | 24.5559 | 10.3806 | 8.883 | 0 | 2.2821 | 1.8532 | 1.8549 | 2.1126 | 0 | 1.0629 | 0.69077 | 0.39236 | 0.22766 | 0 | 0.42704 | 0.34075 | 0.1872 | 0.090269 | 0 | 0.088378 | 0.05929 | 0.045114 | 2.0223 | 0 | 0.97455 | 0.63148 | 0.34725 | 2.0223 | 0 | 0.97455 | 0.63148 | 0.34725 | 8.883 | 2.8522 | 2.2821 | 1.8532 | 1.8549 | 0 | 0 | 0 | 0 | 0 | 4.3163 | 1.3859 | 1.1089 | 0.90048 | 0.90132 | 0 | 0 | 0 | 0 | 0 | 2.8522 | 2.2821 | 1.8532 | 1.8549 | 0 | 2.0223 | 0 | 0.97455 | 0.63148 | 0.34725 | 35 | 3 | 3 | 3 | 3 | 3 | 0 | 0 | 0 | 0 | 0 | 0 | 0
2014-06-01 | 18時 | 0.37829 | 0.37829 | 4.3575 | 1.0803 | 49.7046 | 1 | 5.9343 | 5.9343 | 1 | 3 | 29.9169 | 14.465 | 8.883 | 0 | 2.2821 | 1.8532 | 1.8549 | 3.0066 | 0 | 1.2634 | 0.83868 | 0.8255 | 0.32379 | 0 | 0.5076 | 0.41371 | 0.39386 | 0.13041 | 0 | 0.10505 | 0.071985 | 0.094917 | 2.8762 | 0 | 1.1584 | 0.7667 | 0.73059 | 2.8762 | 0 | 1.1584 | 0.7667 | 0.73059 | 8.883 | 2.8522 | 2.2821 | 1.8532 | 1.8549 | 0 | 0 | 0 | 0 | 0 | 4.3163 | 1.3859 | 1.1089 | 0.90048 | 0.90132 | 0 | 0 | 0 | 0 | 0 | 2.8522 | 2.2821 | 1.8532 | 1.8549 | 0 | 2.8762 | 0 | 1.1584 | 0.7667 | 0.73059 | 35 | 3 | 3 | 3 | 3 | 3 | 0 | 0 | 0 | 0 | 0 | 0 | 0
2014-06-01 | 19時 | 0.18081 | 0.18081 | 4.3729 | 1.0892 | 49.4746 | 1 | 2.8464 | 2.8464 | 1 | 3 | 21.6025 | 6.9383 | 8.883 | 0 | 2.2821 | 1.8532 | 1.8549 | 0.23486 | 0 | 1.3506 | 0.16886 | 1.0921 | 0.025282 | 0 | 0.54264 | 0.083295 | 0.52103 | 0.010277 | 0 | 0.1123 | 0.014493 | 0.12557 | 0.22458 | 0 | 1.2383 | 0.15436 | 0.96649 | 0.22458 | 0 | 1.2383 | 0.15436 | 0.96649 | 8.883 | 2.8522 | 2.2821 | 1.8532 | 1.8549 | 0 | 0 | 0 | 0 | 0 | 4.3163 | 1.3859 | 1.1089 | 0.90048 | 0.90132 | 0 | 0 | 0 | 0 | 0 | 2.8522 | 2.2821 | 1.8532 | 1.8549 | 0 | 0.22458 | 0 | 1.2383 | 0.15436 | 0.96649 | 35 | 3 | 3 | 3 | 3 | 3 | 0 | 0 | 0 | 0 | 0 | 0 | 0
2014-06-01 | 20時 | 0.2329 | 0.2329 | 4.3722 | 1.0873 | 49.5514 | 1 | 3.6658 | 3.6658 | 1 | 3 | 23.1418 | 8.9355 | 8.883 | 0 | 2.2821 | 1.8532 | 1.8549 | 0.95515 | 0 | 1.405 | 0.73559 | 0.57003 | 0.10283 | 0 | 0.56448 | 0.36285 | 0.27197 | 0.041674 | 0 | 0.11682 | 0.063137 | 0.065542 | 0.91348 | 0 | 1.2882 | 0.67245 | 0.50448 | 0.91348 | 0 | 1.2882 | 0.67245 | 0.50448 | 8.883 | 2.8522 | 2.2821 | 1.8532 | 1.8549 | 0 | 0 | 0 | 0 | 0 | 4.3163 | 1.3859 | 1.1089 | 0.90048 | 0.90132 | 0 | 0 | 0 | 0 | 0 | 2.8522 | 2.2821 | 1.8532 | 1.8549 | 0 | 0.91348 | 0 | 1.2882 | 0.67245 | 0.50448 | 35 | 3 | 3 | 3 | 3 | 3 | 0 | 0 | 0 | 0 | 0 | 0 | 0
2014-06-01 | 21時 | 0.21593 | 0.21593 | 4.3624 | 1.0865 | 49.4746 | 1 | 3.3911 | 3.3911 | 1 | 3 | 22.572 | 8.2659 | 8.883 | 0 | 2.2821 | 1.8532 | 1.8549 | 1.6105 | 0 | 1.4401 | 0.031259 | 0.30929 | 0.17337 | 0 | 0.57856 | 0.01542 | 0.14757 | 0.070474 | 0 | 0.11974 | 0.002683 | 0.035563 | 1.54 | 0 | 1.3203 | 0.028576 | 0.27373 | 1.54 | 0 | 1.3203 | 0.028576 | 0.27373 | 8.883 | 2.8522 | 2.2821 | 1.8532 | 1.8549 | 0 | 0 | 0 | 0 | 0 | 4.3163 | 1.3859 | 1.1089 | 0.90048 | 0.90132 | 0 | 0 | 0 | 0 | 0 | 2.8522 | 2.2821 | 1.8532 | 1.8549 | 0 | 1.54 | 0 | 1.3203 | 0.028576 | 0.27373 | 35 | 3 | 3 | 3 | 3 | 3 | 0 | 0 | 0 | 0 | 0 | 0 | 0
2014-06-01 | 22時 | 0.26426 | 0.26426 | 4.3336 | 1.0811 | 49.3976 | 1 | 4.1226 | 4.1226 | 1 | 3 | 24.2092 | 10.049 | 8.883 | 0 | 2.2821 | 1.8532 | 1.8549 | 2.0712 | 0 | 1.1794 | 0.18514 | 0.68681 | 0.22293 | 0 | 0.47386 | 0.091327 | 0.32769 | 0.090902 | 0 | 0.098066 | 0.015891 | 0.07897 | 1.9803 | 0 | 1.0814 | 0.16925 | 0.60784 | 1.9803 | 0 | 1.0814 | 0.16925 | 0.60784 | 8.883 | 2.8522 | 2.2821 | 1.8532 | 1.8549 | 0 | 0 | 0 | 0 | 0 | 4.3163 | 1.3859 | 1.1089 | 0.90048 | 0.90132 | 0 | 0 | 0 | 0 | 0 | 2.8522 | 2.2821 | 1.8532 | 1.8549 | 0 | 1.9803 | 0 | 1.0814 | 0.16925 | 0.60784 | 35 | 3 | 3 | 3 | 3 | 3 | 0 | 0 | 0 | 0 | 0 | 0 | 0
2014-06-01 | 23時 | 0.38854 | 0.38854 | 4.2997 | 1.0726 | 49.3976 | 1 | 6.0142 | 6.0142 | 1 | 3 | 30.223 | 14.6598 | 8.883 | 0 | 2.2821 | 1.8532 | 1.8549 | 3.6083 | 0 | 0.88795 | 0.64115 | 0.87682 | 0.38837 | 0 | 0.35674 | 0.31627 | 0.41834 | 0.15836 | 0 | 0.073829 | 0.055031 | 0.10082 | 3.4499 | 0 | 0.81412 | 0.58612 | 0.776 | 3.4499 | 0 | 0.81412 | 0.58612 | 0.776 | 8.883 | 2.8522 | 2.2821 | 1.8532 | 1.8549 | 0 | 0 | 0 | 0 | 0 | 4.3163 | 1.3859 | 1.1089 | 0.90048 | 0.90132 | 0 | 0 | 0 | 0 | 0 | 2.8522 | 2.2821 | 1.8532 | 1.8549 | 0 | 3.4499 | 0 | 0.81412 | 0.58612 | 0.776 | 35 | 3 | 3 | 3 | 3 | 3 | 0 | 0 | 0 | 0 | 0 | 0 | 0
2014-06-02 | 0時 | 0.4155 | 0.4155 | 4.2656 | 1.0674 | 49.2434 | 1 | 6.3806 | 6.3806 | 1 | 3 | 31.685 | 15.553 | 8.883 | 0 | 2.2821 | 1.8532 | 1.8549 | 3.8631 | 0 | 0.89298 | 0.69581 | 0.92876 | 0.41568 | 0 | 0.35876 | 0.34323 | 0.44312 | 0.17054 | 0 | 0.074247 | 0.059722 | 0.10679 | 3.6925 | 0 | 0.81873 | 0.63609 | 0.82197 | 3.6925 | 0 | 0.81873 | 0.63609 | 0.82197 | 8.883 | 2.8522 | 2.2821 | 1.8532 | 1.8549 | 0 | 0 | 0 | 0 | 0 | 4.3163 | 1.3859 | 1.1089 | 0.90048 | 0.90132 | 0 | 0 | 0 | 0 | 0 | 2.8522 | 2.2821 | 1.8532 | 1.8549 | 0 | 3.6925 | 0 | 0.81873 | 0.63609 | 0.82197 | 35 | 3 | 3 | 3 | 3 | 3 | 0 | 0 | 0 | 0 | 0 | 0 | 0
2014-06-02 | 1時 | 0.42847 | 0.42847 | 4.2625 | 1.0666 | 49.2434 | 1 | 6.5748 | 6.5748 | 1 | 3 | 32.4988 | 16.0264 | 8.883 | 0 | 2.2821 | 1.8532 | 1.8549 | 3.9958 | 0 | 0.90518 | 0.71975 | 0.95413 | 0.42996 | 0 | 0.36367 | 0.35504 | 0.45523 | 0.17639 | 0 | 0.075262 | 0.061777 | 0.10971 | 3.8194 | 0 | 0.82992 | 0.65797 | 0.84443 | 3.8194 | 0 | 0.82992 | 0.65797 | 0.84443 | 8.883 | 2.8522 | 2.2821 | 1.8532 | 1.8549 | 0 | 0 | 0 | 0 | 0 | 4.3163 | 1.3859 | 1.1089 | 0.90048 | 0.90132 | 0 | 0 | 0 | 0 | 0 | 2.8522 | 2.2821 | 1.8532 | 1.8549 | 0 | 3.8194 | 0 | 0.82992 | 0.65797 | 0.84443 | 35 | 3 | 3 | 3 | 3 | 3 | 0 | 0 | 0 | 0 | 0 | 0 | 0
2014-06-02 | 2時 | 0.44568 | 0.44568 | 4.2317 | 1.0623 | 49.0885 | 1 | 6.7895 | 6.7895 | 1 | 3 | 33.4302 | 16.5498 | 8.883 | 0 | 2.2821 | 1.8532 | 1.8549 | 4.1251 | 0 | 0.93343 | 0.74693 | 0.98412 | 0.44376 | 0 | 0.37502 | 0.36845 | 0.46954 | 0.18316 | 0 | 0.077611 | 0.06411 | 0.11315 | 3.9419 | 0 | 0.85582 | 0.68282 | 0.87097 | 3.9419 | 0 | 0.85582 | 0.68282 | 0.87097 | 8.883 | 2.8522 | 2.2821 | 1.8532 | 1.8549 | 0 | 0 | 0 | 0 | 0 | 4.3163 | 1.3859 | 1.1089 | 0.90048 | 0.90132 | 0 | 0 | 0 | 0 | 0 | 2.8522 | 2.2821 | 1.8532 | 1.8549 | 0 | 3.9419 | 0 | 0.85582 | 0.68282 | 0.87097 | 35 | 3 | 3 | 3 | 3 | 3 | 0 | 0 | 0 | 0 | 0 | 0 | 0
2014-06-02 | 3時 | 0.44386 | 0.44386 | 4.2587 | 1.0657 | 49.2434 | 1 | 6.8051 | 6.8051 | 1 | 3 | 33.4988 | 16.5876 | 8.883 | 0 | 2.2821 | 1.8532 | 1.8549 | 4.1444 | 0 | 0.93332 | 0.74554 | 0.9818 | 0.44596 | 0 | 0.37497 | 0.36777 | 0.46843 | 0.18296 | 0 | 0.077602 | 0.063991 | 0.11289 | 3.9614 | 0 | 0.85572 | 0.68155 | 0.86891 | 3.9614 | 0 | 0.85572 | 0.68155 | 0.86891 | 8.883 | 2.8522 | 2.2821 | 1.8532 | 1.8549 | 0 | 0 | 0 | 0 | 0 | 4.3163 | 1.3859 | 1.1089 | 0.90048 | 0.90132 | 0 | 0 | 0 | 0 | 0 | 2.8522 | 2.2821 | 1.8532 | 1.8549 | 0 | 3.9614 | 0 | 0.85572 | 0.68155 | 0.86891 | 35 | 3 | 3 | 3 | 3 | 3 | 0 | 0 | 0 | 0 | 0 | 0 | 0
2014-06-02 | 4時 | 0.40659 | 0.40659 | 4.2814 | 1.0697 | 49.3206 | 1 | 6.2668 | 6.2668 | 1 | 3 | 31.2204 | 15.2755 | 8.883 | 0 | 2.2821 | 1.8532 | 1.8549 | 3.8597 | 0 | 0.85205 | 0.66887 | 0.88614 | 0.41538 | 0 | 0.34232 | 0.32994 | 0.42279 | 0.16989 | 0 | 0.070844 | 0.05741 | 0.10189 | 3.6898 | 0 | 0.78121 | 0.61146 | 0.78426 | 3.6898 | 0 | 0.78121 | 0.61146 | 0.78426 | 8.883 | 2.8522 | 2.2821 | 1.8532 | 1.8549 | 0 | 0 | 0 | 0 | 0 | 4.3163 | 1.3859 | 1.1089 | 0.90048 | 0.90132 | 0 | 0 | 0 | 0 | 0 | 2.8522 | 2.2821 | 1.8532 | 1.8549 | 0 | 3.6898 | 0 | 0.78121 | 0.61146 | 0.78426 | 35 | 3 | 3 | 3 | 3 | 3 | 0 | 0 | 0 | 0 | 0 | 0 | 0
2014-06-02 | 5時 | 0.44216 | 0.44216 | 4.2725 | 1.0675 | 49.3206 | 1 | 6.8009 | 6.8009 | 1 | 3 | 33.4802 | 16.5773 | 8.883 | 0 | 2.2821 | 1.8532 | 1.8549 | 4.4135 | 0 | 1.0455 | 0.57362 | 0.76816 | 0.47498 | 0 | 0.42005 | 0.28296 | 0.3665 | 0.19427 | 0 | 0.086932 | 0.049235 | 0.088323 | 4.2193 | 0 | 0.9586 | 0.52439 | 0.67983 | 4.2193 | 0 | 0.9586 | 0.52439 | 0.67983 | 8.883 | 2.8522 | 2.2821 | 1.8532 | 1.8549 | 0 | 0 | 0 | 0 | 0 | 4.3163 | 1.3859 | 1.1089 | 0.90048 | 0.90132 | 0 | 0 | 0 | 0 | 0 | 2.8522 | 2.2821 | 1.8532 | 1.8549 | 0 | 4.2193 | 0 | 0.9586 | 0.52439 | 0.67983 | 35 | 3 | 3 | 3 | 3 | 3 | 0 | 0 | 0 | 0 | 0 | 0 | 0
2014-06-02 | 6時 | 0.24432 | 0.24432 | 4.3097 | 1.0785 | 49.2434 | 1 | 3.7905 | 3.7905 | 1 | 3 | 23.4183 | 9.2395 | 8.883 | 0 | 2.2821 | 1.8532 | 1.8549 | 0.83496 | 0 | 1.2476 | 0.76219 | 0.9458 | 0.089845 | 0 | 0.50122 | 0.37598 | 0.45125 | 0.036859 | 0 | 0.10373 | 0.06542 | 0.10875 | 0.7981 | 0 | 1.1438 | 0.69677 | 0.83705 | 0.7981 | 0 | 1.1438 | 0.69677 | 0.83705 | 8.883 | 2.8522 | 2.2821 | 1.8532 | 1.8549 | 0 | 0 | 0 | 0 | 0 | 4.3163 | 1.3859 | 1.1089 | 0.90048 | 0.90132 | 0 | 0 | 0 | 0 | 0 | 2.8522 | 2.2821 | 1.8532 | 1.8549 | 0 | 0.7981 | 0 | 1.1438 | 0.69677 | 0.83705 | 35 | 3 | 3 | 3 | 3 | 3 | 0 | 0 | 0 | 0 | 0 | 0 | 0
2014-06-02 | 7時 | 0.21121 | 0.21121 | 4.3788 | 1.089 | 49.5514 | 1 | 3.3295 | 3.3295 | 1 | 3 | 22.4516 | 8.1157 | 8.883 | 0 | 2.2821 | 1.8532 | 1.8549 | 0.76744 | 0 | 1.1174 | 0.64118 | 0.80347 | 0.082624 | 0 | 0.44892 | 0.31628 | 0.38335 | 0.033484 | 0 | 0.092904 | 0.055033 | 0.092383 | 0.73396 | 0 | 1.0245 | 0.58615 | 0.71109 | 0.73396 | 0 | 1.0245 | 0.58615 | 0.71109 | 8.883 | 2.8522 | 2.2821 | 1.8532 | 1.8549 | 0 | 0 | 0 | 0 | 0 | 4.3163 | 1.3859 | 1.1089 | 0.90048 | 0.90132 | 0 | 0 | 0 | 0 | 0 | 2.8522 | 2.2821 | 1.8532 | 1.8549 | 0 | 0.73396 | 0 | 1.0245 | 0.58615 | 0.71109 | 35 | 3 | 3 | 3 | 3 | 3 | 0 | 0 | 0 | 0 | 0 | 0 | 0
2014-06-02 | 8時 | 0.066198 | 0.066198 | 4.5066 | 1.1121 | 49.9335 | 1 | 1.074 | 1.074 | 1 | 3 | 19.9215 | 2.6179 | 8.883 | 0 | 2.2821 | 1.8532 | 1.8549 | 0.38047 | 0 | 0.0054194 | 0.26334 | 0.42474 | 0.04099 | 0 | 0.0021773 | 0.1299 | 0.20265 | 0.016355 | 0 | 0.0004506 | 0.022603 | 0.048837 | 0.36412 | 0 | 0.0049688 | 0.24074 | 0.37591 | 0.36412 | 0 | 0.0049688 | 0.24074 | 0.37591 | 8.883 | 2.8522 | 2.2821 | 1.8532 | 1.8549 | 0 | 0 | 0 | 0 | 0 | 4.3163 | 1.3859 | 1.1089 | 0.90048 | 0.90132 | 0 | 0 | 0 | 0 | 0 | 2.8522 | 2.2821 | 1.8532 | 1.8549 | 0 | 0.36412 | 0 | 0.0049688 | 0.24074 | 0.37591 | 35 | 3 | 3 | 3 | 3 | 3 | 0 | 0 | 0 | 0 | 0 | 0 | 0
2014-06-02 | 9時 | 0.14102 | 0.14102 | 4.4163 | 1.0966 | 49.6281 | 1 | 2.2421 | 2.2421 | 1 | 3 | 20.7761 | 5.4653 | 8.883 | 0 | 2.2821 | 1.8532 | 1.8549 | 0.93692 | 0 | 0.47258 | 0.34594 | 0.48668 | 0.10089 | 0 | 0.18986 | 0.17065 | 0.2322 | 0.040758 | 0 | 0.039293 | 0.029693 | 0.055959 | 0.89617 | 0 | 0.43329 | 0.31625 | 0.43072 | 0.89617 | 0 | 0.43329 | 0.31625 | 0.43072 | 8.883 | 2.8522 | 2.2821 | 1.8532 | 1.8549 | 0 | 0 | 0 | 0 | 0 | 4.3163 | 1.3859 | 1.1089 | 0.90048 | 0.90132 | 0 | 0 | 0 | 0 | 0 | 2.8522 | 2.2821 | 1.8532 | 1.8549 | 0 | 0.89617 | 0 | 0.43329 | 0.31625 | 0.43072 | 35 | 3 | 3 | 3 | 3 | 3 | 0 | 0 | 0 | 0 | 0 | 0 | 0
2014-06-02 | 10時 | 0.12646 | 0.12646 | 4.6271 | 1.1266 | 50.6128 | 1 | 2.1066 | 2.1066 | 1 | 3 | 20.6267 | 5.1349 | 8.883 | 0 | 2.2821 | 1.8532 | 1.8549 | 0.98338 | 0 | 0.58124 | 0.21347 | 0.3285 | 0.10607 | 0 | 0.23352 | 0.1053 | 0.15673 | 0.041131 | 0 | 0.048327 | 0.018322 | 0.037772 | 0.94225 | 0 | 0.53291 | 0.19515 | 0.29073 | 0.94225 | 0 | 0.53291 | 0.19515 | 0.29073 | 8.883 | 2.8522 | 2.2821 | 1.8532 | 1.8549 | 0 | 0 | 0 | 0 | 0 | 4.3163 | 1.3859 | 1.1089 | 0.90048 | 0.90132 | 0 | 0 | 0 | 0 | 0 | 2.8522 | 2.2821 | 1.8532 | 1.8549 | 0 | 0.94225 | 0 | 0.53291 | 0.19515 | 0.29073 | 35 | 3 | 3 | 3 | 3 | 3 | 0 | 0 | 0 | 0 | 0 | 0 | 0
2014-06-02 | 11時 | 0.062802 | 0.062802 | 5.006 | 1.1827 | 52.1562 | 1 | 1.1318 | 1.1318 | 1 | 3 | 19.9408 | 2.7588 | 8.883 | 0 | 2.2821 | 1.8532 | 1.8549 | 0.43442 | 0 | 0.39402 | 0.13146 | 0.1719 | 0.046991 | 0 | 0.1583 | 0.064846 | 0.082016 | 0.016988 | 0 | 0.032761 | 0.011283 | 0.019765 | 0.41743 | 0 | 0.36126 | 0.12017 | 0.15214 | 0.41743 | 0 | 0.36126 | 0.12017 | 0.15214 | 8.883 | 2.8522 | 2.2821 | 1.8532 | 1.8549 | 0 | 0 | 0 | 0 | 0 | 4.3163 | 1.3859 | 1.1089 | 0.90048 | 0.90132 | 0 | 0 | 0 | 0 | 0 | 2.8522 | 2.2821 | 1.8532 | 1.8549 | 0 | 0.41743 | 0 | 0.36126 | 0.12017 | 0.15214 | 35 | 3 | 3 | 3 | 3 | 3 | 0 | 0 | 0 | 0 | 0 | 0 | 0
2014-06-02 | 12時 | 0.020862 | 0.020862 | 5.2432 | 1.2188 | 53.0119 | 1 | 0.39379 | 0.39379 | 1 | 3 | 19.8751 | 0.95987 | 8.883 | 0 | 2.2821 | 1.8532 | 1.8549 | 0.047196 | 0 | 0.15742 | 0.081433 | 0.10774 | 0.0051135 | 0 | 0.063247 | 0.040169 | 0.051402 | 0.0017719 | 0 | 0.013089 | 0.0069895 | 0.012388 | 0.045424 | 0 | 0.14434 | 0.074443 | 0.095348 | 0.045424 | 0 | 0.14434 | 0.074443 | 0.095348 | 8.883 | 2.8522 | 2.2821 | 1.8532 | 1.8549 | 0 | 0 | 0 | 0 | 0 | 4.3163 | 1.3859 | 1.1089 | 0.90048 | 0.90132 | 0 | 0 | 0 | 0 | 0 | 2.8522 | 2.2821 | 1.8532 | 1.8549 | 0 | 0.045424 | 0 | 0.14434 | 0.074443 | 0.095348 | 35 | 3 | 3 | 3 | 3 | 3 | 0 | 0 | 0 | 0 | 0 | 0 | 0
2014-06-02 | 13時 | 0.047488 | 0.047488 | 4.9995 | 1.1828 | 52.084 | 1 | 0.85469 | 0.85469 | 1 | 3 | 19.8703 | 2.0833 | 8.883 | 0 | 2.2821 | 1.8532 | 1.8549 | 0.42602 | 0 | 0.18193 | 0.10959 | 0.13715 | 0.046077 | 0 | 0.073092 | 0.05406 | 0.065437 | 0.016715 | 0 | 0.015127 | 0.0094064 | 0.01577 | 0.40931 | 0 | 0.1668 | 0.10018 | 0.12138 | 0.40931 | 0 | 0.1668 | 0.10018 | 0.12138 | 8.883 | 2.8522 | 2.2821 | 1.8532 | 1.8549 | 0 | 0 | 0 | 0 | 0 | 4.3163 | 1.3859 | 1.1089 | 0.90048 | 0.90132 | 0 | 0 | 0 | 0 | 0 | 2.8522 | 2.2821 | 1.8532 | 1.8549 | 0 | 0.40931 | 0 | 0.1668 | 0.10018 | 0.12138 | 35 | 3 | 3 | 3 | 3 | 3 | 0 | 0 | 0 | 0 | 0 | 0 | 0
2014-06-02 | 14時 | 0.054293 | 0.054293 | 4.978 | 1.1794 | 52.0117 | 1 | 0.97298 | 0.97298 | 1 | 3 | 19.8936 | 2.3717 | 8.883 | 0 | 2.2821 | 1.8532 | 1.8549 | 0.48614 | 0 | 0.20761 | 0.12481 | 0.15442 | 0.052573 | 0 | 0.083411 | 0.061565 | 0.073674 | 0.019137 | 0 | 0.017262 | 0.010712 | 0.017755 | 0.46701 | 0 | 0.19035 | 0.11409 | 0.13666 | 0.46701 | 0 | 0.19035 | 0.11409 | 0.13666 | 8.883 | 2.8522 | 2.2821 | 1.8532 | 1.8549 | 0 | 0 | 0 | 0 | 0 | 4.3163 | 1.3859 | 1.1089 | 0.90048 | 0.90132 | 0 | 0 | 0 | 0 | 0 | 2.8522 | 2.2821 | 1.8532 | 1.8549 | 0 | 0.46701 | 0 | 0.19035 | 0.11409 | 0.13666 | 35 | 3 | 3 | 3 | 3 | 3 | 0 | 0 | 0 | 0 | 0 | 0 | 0
2014-06-02 | 15時 | 0.057603 | 0.057603 | 4.8751 | 1.1648 | 51.5752 | 1 | 1.0109 | 1.0109 | 1 | 3 | 19.9032 | 2.4642 | 8.883 | 0 | 2.2821 | 1.8532 | 1.8549 | 0.27573 | 0 | 0.39467 | 0.14593 | 0.1946 | 0.029794 | 0 | 0.15856 | 0.071986 | 0.092847 | 0.011069 | 0 | 0.032815 | 0.012526 | 0.022375 | 0.26466 | 0 | 0.36186 | 0.13341 | 0.17223 | 0.26466 | 0 | 0.36186 | 0.13341 | 0.17223 | 8.883 | 2.8522 | 2.2821 | 1.8532 | 1.8549 | 0 | 0 | 0 | 0 | 0 | 4.3163 | 1.3859 | 1.1089 | 0.90048 | 0.90132 | 0 | 0 | 0 | 0 | 0 | 2.8522 | 2.2821 | 1.8532 | 1.8549 | 0 | 0.26466 | 0 | 0.36186 | 0.13341 | 0.17223 | 35 | 3 | 3 | 3 | 3 | 3 | 0 | 0 | 0 | 0 | 0 | 0 | 0
2014-06-02 | 16時 | 0.088363 | 0.088363 | 4.7749 | 1.149 | 51.2077 | 1 | 1.5189 | 1.5189 | 1 | 3 | 20.1315 | 3.7024 | 8.883 | 0 | 2.2821 | 1.8532 | 1.8549 | 0.17131 | 0 | 0.67152 | 0.25523 | 0.42086 | 0.018498 | 0 | 0.26979 | 0.1259 | 0.2008 | 0.006988 | 0 | 0.055834 | 0.021907 | 0.048391 | 0.16432 | 0 | 0.61569 | 0.23333 | 0.37247 | 0.16432 | 0 | 0.61569 | 0.23333 | 0.37247 | 8.883 | 2.8522 | 2.2821 | 1.8532 | 1.8549 | 0 | 0 | 0 | 0 | 0 | 4.3163 | 1.3859 | 1.1089 | 0.90048 | 0.90132 | 0 | 0 | 0 | 0 | 0 | 2.8522 | 2.2821 | 1.8532 | 1.8549 | 0 | 0.16432 | 0 | 0.61569 | 0.23333 | 0.37247 | 35 | 3 | 3 | 3 | 3 | 3 | 0 | 0 | 0 | 0 | 0 | 0 | 0
2014-06-02 | 17時 | 0.15702 | 0.15702 | 4.645 | 1.1276 | 50.7623 | 1 | 2.6256 | 2.6256 | 1 | 3 | 21.2701 | 6.4 | 8.883 | 0 | 2.2821 | 1.8532 | 1.8549 | 0.90977 | 0 | 0.90287 | 0.56672 | 0.24624 | 0.098159 | 0 | 0.36274 | 0.27956 | 0.11748 | 0.037817 | 0 | 0.07507 | 0.048643 | 0.028313 | 0.87195 | 0 | 0.8278 | 0.51808 | 0.21793 | 0.87195 | 0 | 0.8278 | 0.51808 | 0.21793 | 8.883 | 2.8522 | 2.2821 | 1.8532 | 1.8549 | 0 | 0 | 0 | 0 | 0 | 4.3163 | 1.3859 | 1.1089 | 0.90048 | 0.90132 | 0 | 0 | 0 | 0 | 0 | 2.8522 | 2.2821 | 1.8532 | 1.8549 | 0 | 0.87195 | 0 | 0.8278 | 0.51808 | 0.21793 | 35 | 3 | 3 | 3 | 3 | 3 | 0 | 0 | 0 | 0 | 0 | 0 | 0
2014-06-02 | 18時 | 0.3145 | 0.3145 | 4.4765 | 1.0981 | 50.2367 | 1 | 5.0683 | 5.0683 | 1 | 3 | 26.8948 | 12.3542 | 8.883 | 0 | 2.2821 | 1.8532 | 1.8549 | 2.4421 | 0 | 1.1441 | 0.75593 | 0.72612 | 0.26325 | 0 | 0.45967 | 0.37289 | 0.34644 | 0.10372 | 0 | 0.09513 | 0.064882 | 0.083489 | 2.3384 | 0 | 1.049 | 0.69105 | 0.64263 | 2.3384 | 0 | 1.049 | 0.69105 | 0.64263 | 8.883 | 2.8522 | 2.2821 | 1.8532 | 1.8549 | 0 | 0 | 0 | 0 | 0 | 4.3163 | 1.3859 | 1.1089 | 0.90048 | 0.90132 | 0 | 0 | 0 | 0 | 0 | 2.8522 | 2.2821 | 1.8532 | 1.8549 | 0 | 2.3384 | 0 | 1.049 | 0.69105 | 0.64263 | 35 | 3 | 3 | 3 | 3 | 3 | 0 | 0 | 0 | 0 | 0 | 0 | 0
2014-06-02 | 19時 | 0.15211 | 0.15211 | 4.5063 | 1.1087 | 50.0854 | 1 | 2.4675 | 2.4675 | 1 | 3 | 21.0537 | 6.0147 | 8.883 | 0 | 2.2821 | 1.8532 | 1.8549 | 0.12916 | 0 | 1.241 | 0.093788 | 1.0036 | 0.013919 | 0 | 0.49859 | 0.046264 | 0.47882 | 0.0055188 | 0 | 0.10319 | 0.00805 | 0.11539 | 0.12364 | 0 | 1.1378 | 0.085738 | 0.88819 | 0.12364 | 0 | 1.1378 | 0.085738 | 0.88819 | 8.883 | 2.8522 | 2.2821 | 1.8532 | 1.8549 | 0 | 0 | 0 | 0 | 0 | 4.3163 | 1.3859 | 1.1089 | 0.90048 | 0.90132 | 0 | 0 | 0 | 0 | 0 | 2.8522 | 2.2821 | 1.8532 | 1.8549 | 0 | 0.12364 | 0 | 1.1378 | 0.085738 | 0.88819 | 35 | 3 | 3 | 3 | 3 | 3 | 0 | 0 | 0 | 0 | 0 | 0 | 0
2014-06-02 | 20時 | 0.19381 | 0.19381 | 4.4755 | 1.1028 | 50.0095 | 1 | 3.1226 | 3.1226 | 1 | 3 | 22.0675 | 7.6115 | 8.883 | 0 | 2.2821 | 1.8532 | 1.8549 | 0.61667 | 0 | 1.32 | 0.68017 | 0.50576 | 0.066445 | 0 | 0.53033 | 0.33552 | 0.2413 | 0.026429 | 0 | 0.10975 | 0.05838 | 0.058152 | 0.59024 | 0 | 1.2103 | 0.62179 | 0.4476 | 0.59024 | 0 | 1.2103 | 0.62179 | 0.4476 | 8.883 | 2.8522 | 2.2821 | 1.8532 | 1.8549 | 0 | 0 | 0 | 0 | 0 | 4.3163 | 1.3859 | 1.1089 | 0.90048 | 0.90132 | 0 | 0 | 0 | 0 | 0 | 2.8522 | 2.2821 | 1.8532 | 1.8549 | 0 | 0.59024 | 0 | 1.2103 | 0.62179 | 0.4476 | 35 | 3 | 3 | 3 | 3 | 3 | 0 | 0 | 0 | 0 | 0 | 0 | 0
2014-06-02 | 21時 | 0.19522 | 0.19522 | 4.4293 | 1.0964 | 49.781 | 1 | 3.1129 | 3.1129 | 1 | 3 | 22.0502 | 7.5877 | 8.883 | 0 | 2.2821 | 1.8532 | 1.8549 | 1.448 | 0 | 1.3794 | 0.018399 | 0.26707 | 0.15596 | 0 | 0.55417 | 0.0090758 | 0.12742 | 0.062619 | 0 | 0.11469 | 0.0015792 | 0.030708 | 1.3854 | 0 | 1.2647 | 0.016819 | 0.23636 | 1.3854 | 0 | 1.2647 | 0.016819 | 0.23636 | 8.883 | 2.8522 | 2.2821 | 1.8532 | 1.8549 | 0 | 0 | 0 | 0 | 0 | 4.3163 | 1.3859 | 1.1089 | 0.90048 | 0.90132 | 0 | 0 | 0 | 0 | 0 | 2.8522 | 2.2821 | 1.8532 | 1.8549 | 0 | 1.3854 | 0 | 1.2647 | 0.016819 | 0.23636 | 35 | 3 | 3 | 3 | 3 | 3 | 0 | 0 | 0 | 0 | 0 | 0 | 0
2014-06-02 | 22時 | 0.24472 | 0.24472 | 4.3983 | 1.0904 | 49.7046 | 1 | 3.8748 | 3.8748 | 1 | 3 | 23.6116 | 9.445 | 8.883 | 0 | 2.2821 | 1.8532 | 1.8549 | 1.9454 | 0 | 1.1313 | 0.14378 | 0.65432 | 0.2095 | 0 | 0.45452 | 0.070925 | 0.31218 | 0.084379 | 0 | 0.094065 | 0.012341 | 0.075234 | 1.861 | 0 | 1.0373 | 0.13144 | 0.57909 | 1.861 | 0 | 1.0373 | 0.13144 | 0.57909 | 8.883 | 2.8522 | 2.2821 | 1.8532 | 1.8549 | 0 | 0 | 0 | 0 | 0 | 4.3163 | 1.3859 | 1.1089 | 0.90048 | 0.90132 | 0 | 0 | 0 | 0 | 0 | 2.8522 | 2.2821 | 1.8532 | 1.8549 | 0 | 1.861 | 0 | 1.0373 | 0.13144 | 0.57909 | 35 | 3 | 3 | 3 | 3 | 3 | 0 | 0 | 0 | 0 | 0 | 0 | 0
2014-06-02 | 23時 | 0.37448 | 0.37448 | 4.3449 | 1.0788 | 49.6281 | 1 | 5.8575 | 5.8575 | 1 | 3 | 29.6273 | 14.2778 | 8.883 | 0 | 2.2821 | 1.8532 | 1.8549 | 3.5242 | 0 | 0.85483 | 0.62169 | 0.85672 | 0.37948 | 0 | 0.34344 | 0.30667 | 0.40875 | 0.15331 | 0 | 0.071076 | 0.05336 | 0.098506 | 3.3709 | 0 | 0.78376 | 0.56833 | 0.75821 | 3.3709 | 0 | 0.78376 | 0.56833 | 0.75821 | 8.883 | 2.8522 | 2.2821 | 1.8532 | 1.8549 | 0 | 0 | 0 | 0 | 0 | 4.3163 | 1.3859 | 1.1089 | 0.90048 | 0.90132 | 0 | 0 | 0 | 0 | 0 | 2.8522 | 2.2821 | 1.8532 | 1.8549 | 0 | 3.3709 | 0 | 0.78376 | 0.56833 | 0.75821 | 35 | 3 | 3 | 3 | 3 | 3 | 0 | 0 | 0 | 0 | 0 | 0 | 0
2014-06-03 | 0時 | 0.4001 | 0.4001 | 4.3239 | 1.0753 | 49.5514 | 1 | 6.228 | 6.228 | 1 | 3 | 31.0642 | 15.1809 | 8.883 | 0 | 2.2821 | 1.8532 | 1.8549 | 3.7812 | 0 | 0.86181 | 0.67625 | 0.9087 | 0.40709 | 0 | 0.34624 | 0.33358 | 0.43355 | 0.16498 | 0 | 0.071655 | 0.058043 | 0.10448 | 3.6162 | 0 | 0.79015 | 0.6182 | 0.80422 | 3.6162 | 0 | 0.79015 | 0.6182 | 0.80422 | 8.883 | 2.8522 | 2.2821 | 1.8532 | 1.8549 | 0 | 0 | 0 | 0 | 0 | 4.3163 | 1.3859 | 1.1089 | 0.90048 | 0.90132 | 0 | 0 | 0 | 0 | 0 | 2.8522 | 2.2821 | 1.8532 | 1.8549 | 0 | 3.6162 | 0 | 0.79015 | 0.6182 | 0.80422 | 35 | 3 | 3 | 3 | 3 | 3 | 0 | 0 | 0 | 0 | 0 | 0 | 0
2014-06-03 | 1時 | 0.41912 | 0.41912 | 4.3052 | 1.0723 | 49.4746 | 1 | 6.4959 | 6.4959 | 1 | 3 | 32.1646 | 15.8339 | 8.883 | 0 | 2.2821 | 1.8532 | 1.8549 | 3.9515 | 0 | 0.88752 | 0.71082 | 0.946 | 0.42537 | 0 | 0.35657 | 0.35064 | 0.45135 | 0.17292 | 0 | 0.073793 | 0.061011 | 0.10877 | 3.7786 | 0 | 0.81372 | 0.64981 | 0.83723 | 3.7786 | 0 | 0.81372 | 0.64981 | 0.83723 | 8.883 | 2.8522 | 2.2821 | 1.8532 | 1.8549 | 0 | 0 | 0 | 0 | 0 | 4.3163 | 1.3859 | 1.1089 | 0.90048 | 0.90132 | 0 | 0 | 0 | 0 | 0 | 2.8522 | 2.2821 | 1.8532 | 1.8549 | 0 | 3.7786 | 0 | 0.81372 | 0.64981 | 0.83723 | 35 | 3 | 3 | 3 | 3 | 3 | 0 | 0 | 0 | 0 | 0 | 0 | 0
2014-06-03 | 2時 | 0.46514 | 0.46514 | 4.1877 | 1.0563 | 48.8553 | 1 | 7.0124 | 7.0124 | 1 | 3 | 34.4318 | 17.0929 | 8.883 | 0 | 2.2821 | 1.8532 | 1.8549 | 4.2343 | 0 | 0.96892 | 0.78297 | 1.0262 | 0.45532 | 0 | 0.38928 | 0.38623 | 0.48962 | 0.18964 | 0 | 0.080562 | 0.067203 | 0.11799 | 4.0446 | 0 | 0.88836 | 0.71577 | 0.90822 | 4.0446 | 0 | 0.88836 | 0.71577 | 0.90822 | 8.883 | 2.8522 | 2.2821 | 1.8532 | 1.8549 | 0 | 0 | 0 | 0 | 0 | 4.3163 | 1.3859 | 1.1089 | 0.90048 | 0.90132 | 0 | 0 | 0 | 0 | 0 | 2.8522 | 2.2821 | 1.8532 | 1.8549 | 0 | 4.0446 | 0 | 0.88836 | 0.71577 | 0.90822 | 35 | 3 | 3 | 3 | 3 | 3 | 0 | 0 | 0 | 0 | 0 | 0 | 0
2014-06-03 | 3時 | 0.50351 | 0.50351 | 4.1024 | 1.0448 | 48.3853 | 1 | 7.4362 | 7.4362 | 1 | 3 | 36.4349 | 18.1259 | 8.883 | 0 | 2.2821 | 1.8532 | 1.8549 | 4.4574 | 0 | 1.0441 | 0.8431 | 1.0915 | 0.47893 | 0 | 0.41948 | 0.41589 | 0.52078 | 0.20307 | 0 | 0.086813 | 0.072365 | 0.12551 | 4.2544 | 0 | 0.9573 | 0.77074 | 0.96603 | 4.2544 | 0 | 0.9573 | 0.77074 | 0.96603 | 8.883 | 2.8522 | 2.2821 | 1.8532 | 1.8549 | 0 | 0 | 0 | 0 | 0 | 4.3163 | 1.3859 | 1.1089 | 0.90048 | 0.90132 | 0 | 0 | 0 | 0 | 0 | 2.8522 | 2.2821 | 1.8532 | 1.8549 | 0 | 4.2544 | 0 | 0.9573 | 0.77074 | 0.96603 | 35 | 3 | 3 | 3 | 3 | 3 | 0 | 0 | 0 | 0 | 0 | 0 | 0
2014-06-03 | 4時 | 0.34657 | 0.34657 | 4.2129 | 1.0626 | 48.8553 | 1 | 5.2563 | 5.2563 | 1 | 3 | 27.505 | 12.8123 | 8.883 | 0 | 2.2821 | 1.8532 | 1.8549 | 2.9352 | 0 | 0.87036 | 0.67011 | 0.78057 | 0.31563 | 0 | 0.34968 | 0.33055 | 0.37242 | 0.13146 | 0 | 0.072367 | 0.057516 | 0.08975 | 2.8038 | 0 | 0.79799 | 0.61259 | 0.69082 | 2.8038 | 0 | 0.79799 | 0.61259 | 0.69082 | 8.883 | 2.8522 | 2.2821 | 1.8532 | 1.8549 | 0 | 0 | 0 | 0 | 0 | 4.3163 | 1.3859 | 1.1089 | 0.90048 | 0.90132 | 0 | 0 | 0 | 0 | 0 | 2.8522 | 2.2821 | 1.8532 | 1.8549 | 0 | 2.8038 | 0 | 0.79799 | 0.61259 | 0.69082 | 35 | 3 | 3 | 3 | 3 | 3 | 0 | 0 | 0 | 0 | 0 | 0 | 0
2014-06-03 | 5時 | 0.11737 | 0.11737 | 4.7114 | 1.1387 | 50.9856 | 1 | 1.9906 | 1.9906 | 1 | 3 | 20.5094 | 4.8522 | 8.883 | 0 | 2.2821 | 1.8532 | 1.8549 | 0.89093 | 0 | 0.49073 | 0.32644 | 0.28254 | 0.096165 | 0 | 0.19716 | 0.16103 | 0.1348 | 0.036688 | 0 | 0.040802 | 0.028018 | 0.032486 | 0.85424 | 0 | 0.44993 | 0.29842 | 0.25005 | 0.85424 | 0 | 0.44993 | 0.29842 | 0.25005 | 8.883 | 2.8522 | 2.2821 | 1.8532 | 1.8549 | 0 | 0 | 0 | 0 | 0 | 4.3163 | 1.3859 | 1.1089 | 0.90048 | 0.90132 | 0 | 0 | 0 | 0 | 0 | 2.8522 | 2.2821 | 1.8532 | 1.8549 | 0 | 0.85424 | 0 | 0.44993 | 0.29842 | 0.25005 | 35 | 3 | 3 | 3 | 3 | 3 | 0 | 0 | 0 | 0 | 0 | 0 | 0
2014-06-03 | 6時 | 0.058455 | 0.058455 | 5.1103 | 1.1975 | 52.5864 | 1 | 1.0754 | 1.0754 | 1 | 3 | 19.922 | 2.6213 | 8.883 | 0 | 2.2821 | 1.8532 | 1.8549 | 0.46474 | 0 | 0.45016 | 0.081623 | 0.078883 | 0.050312 | 0 | 0.18086 | 0.040263 | 0.037636 | 0.017811 | 0 | 0.037429 | 0.0070058 | 0.0090701 | 0.44693 | 0 | 0.41273 | 0.074617 | 0.069813 | 0.44693 | 0 | 0.41273 | 0.074617 | 0.069813 | 8.883 | 2.8522 | 2.2821 | 1.8532 | 1.8549 | 0 | 0 | 0 | 0 | 0 | 4.3163 | 1.3859 | 1.1089 | 0.90048 | 0.90132 | 0 | 0 | 0 | 0 | 0 | 2.8522 | 2.2821 | 1.8532 | 1.8549 | 0 | 0.44693 | 0 | 0.41273 | 0.074617 | 0.069813 | 35 | 3 | 3 | 3 | 3 | 3 | 0 | 0 | 0 | 0 | 0 | 0 | 0
2014-06-03 | 7時 | 0.022457 | 0.022457 | 5.4519 | 1.2476 | 53.8484 | 1 | 0.44076 | 0.44076 | 1 | 3 | 19.928 | 2.6675 | 0 | 0 | 2.2821 | 1.8532 | 1.8549 | 0 | 0 | 0.35991 | 0.022121 | 0.05873 | 0 | 0 | 0.1446 | 0.010912 | 0.028021 | 0 | 0 | 0.029925 | 0.0018987 | 0.0067528 | 0 | 0 | 0.32998 | 0.020222 | 0.051977 | 0 | 0 | 0.32998 | 0.020222 | 0.051977 | 8.883 | 2.8522 | 2.2821 | 1.8532 | 1.8549 | 0 | 0 | 0 | 0 | 0 | 4.3163 | 1.3859 | 1.1089 | 0.90048 | 0.90132 | 0 | 0 | 0 | 0 | 0 | 2.8522 | 2.2821 | 1.8532 | 1.8549 | 0 | 0 | 0 | 0.32998 | 0.020222 | 0.051977 | 35 | 3 | 3 | 3 | 3 | 3 | 0 | 0 | 0 | 0 | 0 | 0 | 0
2014-06-03 | 8時 | 0 | 0 | 0 | 0 | 54.4633 | 1 | 0 | 0 | 0 | 3 | 0 | 0 | 0 | 0 | 0 | 0 | 0 | 0 | 0 | 0 | 0 | 0 | 0 | 0 | 0 | 0 | 0 | 0 | 0 | 0 | 0 | 0 | 0 | 0 | 0 | 0 | 0 | 0 | 0 | 0 | 0 | 0 | 8.883 | 2.8522 | 2.2821 | 1.8532 | 1.8549 | 0 | 0 | 0 | 0 | 0 | 4.3163 | 1.3859 | 1.1089 | 0.90048 | 0.90132 | 0 | 0 | 0 | 0 | 0 | 2.8522 | 2.2821 | 1.8532 | 1.8549 | 0 | 0 | 0 | 0 | 0 | 0 | 35 | 3 | 3 | 3 | 3 | 3 | 0 | 0 | 0 | 0 | 0 | 0 | 0
2014-06-03 | 9時 | 0 | 0 | 0 | 0 | 54.5309 | 1 | 0 | 0 | 0 | 3 | 0 | 0 | 0 | 0 | 0 | 0 | 0 | 0 | 0 | 0 | 0 | 0 | 0 | 0 | 0 | 0 | 0 | 0 | 0 | 0 | 0 | 0 | 0 | 0 | 0 | 0 | 0 | 0 | 0 | 0 | 0 | 0 | 8.883 | 2.8522 | 2.2821 | 1.8532 | 1.8549 | 0 | 0 | 0 | 0 | 0 | 4.3163 | 1.3859 | 1.1089 | 0.90048 | 0.90132 | 0 | 0 | 0 | 0 | 0 | 2.8522 | 2.2821 | 1.8532 | 1.8549 | 0 | 0 | 0 | 0 | 0 | 0 | 35 | 3 | 3 | 3 | 3 | 3 | 0 | 0 | 0 | 0 | 0 | 0 | 0
2014-06-03 | 10時 | 0 | 0 | 0 | 0 | 56.4352 | 1 | 0 | 0 | 0 | 3 | 0 | 0 | 0 | 0 | 0 | 0 | 0 | 0 | 0 | 0 | 0 | 0 | 0 | 0 | 0 | 0 | 0 | 0 | 0 | 0 | 0 | 0 | 0 | 0 | 0 | 0 | 0 | 0 | 0 | 0 | 0 | 0 | 8.883 | 2.8522 | 2.2821 | 1.8532 | 1.8549 | 0 | 0 | 0 | 0 | 0 | 4.3163 | 1.3859 | 1.1089 | 0.90048 | 0.90132 | 0 | 0 | 0 | 0 | 0 | 2.8522 | 2.2821 | 1.8532 | 1.8549 | 0 | 0 | 0 | 0 | 0 | 0 | 35 | 3 | 3 | 3 | 3 | 3 | 0 | 0 | 0 | 0 | 0 | 0 | 0
2014-06-03 | 11時 | 0 | 0 | 0 | 0 | 56.9409 | 1 | 0 | 0 | 0 | 3 | 0 | 0 | 0 | 0 | 0 | 0 | 0 | 0 | 0 | 0 | 0 | 0 | 0 | 0 | 0 | 0 | 0 | 0 | 0 | 0 | 0 | 0 | 0 | 0 | 0 | 0 | 0 | 0 | 0 | 0 | 0 | 0 | 8.883 | 2.8522 | 2.2821 | 1.8532 | 1.8549 | 0 | 0 | 0 | 0 | 0 | 4.3163 | 1.3859 | 1.1089 | 0.90048 | 0.90132 | 0 | 0 | 0 | 0 | 0 | 2.8522 | 2.2821 | 1.8532 | 1.8549 | 0 | 0 | 0 | 0 | 0 | 0 | 35 | 3 | 3 | 3 | 3 | 3 | 0 | 0 | 0 | 0 | 0 | 0 | 0
2014-06-03 | 12時 | 0 | 0 | 0 | 0 | 57.1906 | 1 | 0 | 0 | 0 | 3 | 0 | 0 | 0 | 0 | 0 | 0 | 0 | 0 | 0 | 0 | 0 | 0 | 0 | 0 | 0 | 0 | 0 | 0 | 0 | 0 | 0 | 0 | 0 | 0 | 0 | 0 | 0 | 0 | 0 | 0 | 0 | 0 | 8.883 | 2.8522 | 2.2821 | 1.8532 | 1.8549 | 0 | 0 | 0 | 0 | 0 | 4.3163 | 1.3859 | 1.1089 | 0.90048 | 0.90132 | 0 | 0 | 0 | 0 | 0 | 2.8522 | 2.2821 | 1.8532 | 1.8549 | 0 | 0 | 0 | 0 | 0 | 0 | 35 | 3 | 3 | 3 | 3 | 3 | 0 | 0 | 0 | 0 | 0 | 0 | 0
2014-06-03 | 13時 | 0 | 0 | 0 | 0 | 58.0477 | 1 | 0 | 0 | 0 | 3 | 0 | 0 | 0 | 0 | 0 | 0 | 0 | 0 | 0 | 0 | 0 | 0 | 0 | 0 | 0 | 0 | 0 | 0 | 0 | 0 | 0 | 0 | 0 | 0 | 0 | 0 | 0 | 0 | 0 | 0 | 0 | 0 | 8.883 | 2.8522 | 2.2821 | 1.8532 | 1.8549 | 0 | 0 | 0 | 0 | 0 | 4.3163 | 1.3859 | 1.1089 | 0.90048 | 0.90132 | 0 | 0 | 0 | 0 | 0 | 2.8522 | 2.2821 | 1.8532 | 1.8549 | 0 | 0 | 0 | 0 | 0 | 0 | 35 | 3 | 3 | 3 | 3 | 3 | 0 | 0 | 0 | 0 | 0 | 0 | 0
2014-06-03 | 14時 | 0 | 0 | 0 | 0 | 57.6224 | 1 | 0 | 0 | 0 | 3 | 0 | 0 | 0 | 0 | 0 | 0 | 0 | 0 | 0 | 0 | 0 | 0 | 0 | 0 | 0 | 0 | 0 | 0 | 0 | 0 | 0 | 0 | 0 | 0 | 0 | 0 | 0 | 0 | 0 | 0 | 0 | 0 | 8.883 | 2.8522 | 2.2821 | 1.8532 | 1.8549 | 0 | 0 | 0 | 0 | 0 | 4.3163 | 1.3859 | 1.1089 | 0.90048 | 0.90132 | 0 | 0 | 0 | 0 | 0 | 2.8522 | 2.2821 | 1.8532 | 1.8549 | 0 | 0 | 0 | 0 | 0 | 0 | 35 | 3 | 3 | 3 | 3 | 3 | 0 | 0 | 0 | 0 | 0 | 0 | 0
2014-06-03 | 15時 | 0 | 0 | 0 | 0 | 56.8782 | 1 | 0 | 0 | 0 | 3 | 0 | 0 | 0 | 0 | 0 | 0 | 0 | 0 | 0 | 0 | 0 | 0 | 0 | 0 | 0 | 0 | 0 | 0 | 0 | 0 | 0 | 0 | 0 | 0 | 0 | 0 | 0 | 0 | 0 | 0 | 0 | 0 | 8.883 | 2.8522 | 2.2821 | 1.8532 | 1.8549 | 0 | 0 | 0 | 0 | 0 | 4.3163 | 1.3859 | 1.1089 | 0.90048 | 0.90132 | 0 | 0 | 0 | 0 | 0 | 2.8522 | 2.2821 | 1.8532 | 1.8549 | 0 | 0 | 0 | 0 | 0 | 0 | 35 | 3 | 3 | 3 | 3 | 3 | 0 | 0 | 0 | 0 | 0 | 0 | 0
2014-06-03 | 16時 | 0 | 0 | 0 | 0 | 55.8562 | 1 | 0 | 0 | 0 | 3 | 0 | 0 | 0 | 0 | 0 | 0 | 0 | 0 | 0 | 0 | 0 | 0 | 0 | 0 | 0 | 0 | 0 | 0 | 0 | 0 | 0 | 0 | 0 | 0 | 0 | 0 | 0 | 0 | 0 | 0 | 0 | 0 | 8.883 | 2.8522 | 2.2821 | 1.8532 | 1.8549 | 0 | 0 | 0 | 0 | 0 | 4.3163 | 1.3859 | 1.1089 | 0.90048 | 0.90132 | 0 | 0 | 0 | 0 | 0 | 2.8522 | 2.2821 | 1.8532 | 1.8549 | 0 | 0 | 0 | 0 | 0 | 0 | 35 | 3 | 3 | 3 | 3 | 3 | 0 | 0 | 0 | 0 | 0 | 0 | 0
2014-06-03 | 17時 | 0 | 0 | 0 | 0 | 53.8484 | 1 | 0 | 0 | 0 | 3 | 0 | 0 | 0 | 0 | 0 | 0 | 0 | 0 | 0 | 0 | 0 | 0 | 0 | 0 | 0 | 0 | 0 | 0 | 0 | 0 | 0 | 0 | 0 | 0 | 0 | 0 | 0 | 0 | 0 | 0 | 0 | 0 | 8.883 | 2.8522 | 2.2821 | 1.8532 | 1.8549 | 0 | 0 | 0 | 0 | 0 | 4.3163 | 1.3859 | 1.1089 | 0.90048 | 0.90132 | 0 | 0 | 0 | 0 | 0 | 2.8522 | 2.2821 | 1.8532 | 1.8549 | 0 | 0 | 0 | 0 | 0 | 0 | 35 | 3 | 3 | 3 | 3 | 3 | 0 | 0 | 0 | 0 | 0 | 0 | 0
2014-06-03 | 18時 | 0 | 0 | 0 | 0 | 52.5151 | 1 | 0 | 0 | 0 | 3 | 0 | 0 | 0 | 0 | 0 | 0 | 0 | 0 | 0 | 0 | 0 | 0 | 0 | 0 | 0 | 0 | 0 | 0 | 0 | 0 | 0 | 0 | 0 | 0 | 0 | 0 | 0 | 0 | 0 | 0 | 0 | 0 | 8.883 | 2.8522 | 2.2821 | 1.8532 | 1.8549 | 0 | 0 | 0 | 0 | 0 | 4.3163 | 1.3859 | 1.1089 | 0.90048 | 0.90132 | 0 | 0 | 0 | 0 | 0 | 2.8522 | 2.2821 | 1.8532 | 1.8549 | 0 | 0 | 0 | 0 | 0 | 0 | 35 | 3 | 3 | 3 | 3 | 3 | 0 | 0 | 0 | 0 | 0 | 0 | 0
2014-06-03 | 19時 | 0 | 0 | 0 | 0 | 51.9393 | 1 | 0 | 0 | 0 | 3 | 0 | 0 | 0 | 0 | 0 | 0 | 0 | 0 | 0 | 0 | 0 | 0 | 0 | 0 | 0 | 0 | 0 | 0 | 0 | 0 | 0 | 0 | 0 | 0 | 0 | 0 | 0 | 0 | 0 | 0 | 0 | 0 | 8.883 | 2.8522 | 2.2821 | 1.8532 | 1.8549 | 0 | 0 | 0 | 0 | 0 | 4.3163 | 1.3859 | 1.1089 | 0.90048 | 0.90132 | 0 | 0 | 0 | 0 | 0 | 2.8522 | 2.2821 | 1.8532 | 1.8549 | 0 | 0 | 0 | 0 | 0 | 0 | 35 | 3 | 3 | 3 | 3 | 3 | 0 | 0 | 0 | 0 | 0 | 0 | 0
2014-06-03 | 20時 | 0 | 0 | 0 | 0 | 51.5752 | 1 | 0 | 0 | 0 | 3 | 0 | 0 | 0 | 0 | 0 | 0 | 0 | 0 | 0 | 0 | 0 | 0 | 0 | 0 | 0 | 0 | 0 | 0 | 0 | 0 | 0 | 0 | 0 | 0 | 0 | 0 | 0 | 0 | 0 | 0 | 0 | 0 | 8.883 | 2.8522 | 2.2821 | 1.8532 | 1.8549 | 0 | 0 | 0 | 0 | 0 | 4.3163 | 1.3859 | 1.1089 | 0.90048 | 0.90132 | 0 | 0 | 0 | 0 | 0 | 2.8522 | 2.2821 | 1.8532 | 1.8549 | 0 | 0 | 0 | 0 | 0 | 0 | 35 | 3 | 3 | 3 | 3 | 3 | 0 | 0 | 0 | 0 | 0 | 0 | 0
2014-06-03 | 21時 | 0.00099077 | 0.00099077 | 4.7538 | 1.1506 | 50.9113 | 1 | 0.016956 | 0.016956 | 1 | 3 | 19.9537 | 0.26937 | 0 | 0 | 2.2821 | 0 | 0 | 0 | 0 | 0.016956 | 0 | 0 | 0 | 0 | 0.0068121 | 0 | 0 | 0 | 0 | 0.0014098 | 0 | 0 | 0 | 0 | 0.015546 | 0 | 0 | 0 | 0 | 0.015546 | 0 | 0 | 8.883 | 2.8522 | 2.2821 | 1.8532 | 1.8549 | 0 | 0 | 0 | 0 | 0 | 4.3163 | 1.3859 | 1.1089 | 0.90048 | 0.90132 | 0 | 0 | 0 | 0 | 0 | 2.8522 | 2.2821 | 1.8532 | 1.8549 | 0 | 0 | 0 | 0.015546 | 0 | 0 | 35 | 3 | 3 | 3 | 3 | 3 | 0 | 0 | 0 | 0 | 0 | 0 | 0
2014-06-03 | 22時 | 0.00077506 | 0.00077506 | 4.6681 | 1.1382 | 50.5379 | 1 | 0.013025 | 0.013025 | 1 | 3 | 19.9637 | 0.20692 | 0 | 0 | 2.2821 | 0 | 0 | 0 | 0 | 0.013025 | 0 | 0 | 0 | 0 | 0.0052329 | 0 | 0 | 0 | 0 | 0.001083 | 0 | 0 | 0 | 0 | 0.011942 | 0 | 0 | 0 | 0 | 0.011942 | 0 | 0 | 8.883 | 2.8522 | 2.2821 | 1.8532 | 1.8549 | 0 | 0 | 0 | 0 | 0 | 4.3163 | 1.3859 | 1.1089 | 0.90048 | 0.90132 | 0 | 0 | 0 | 0 | 0 | 2.8522 | 2.2821 | 1.8532 | 1.8549 | 0 | 0 | 0 | 0.011942 | 0 | 0 | 35 | 3 | 3 | 3 | 3 | 3 | 0 | 0 | 0 | 0 | 0 | 0 | 0
2014-06-03 | 23時 | 0.015793 | 0.015793 | 4.6441 | 1.1341 | 50.4628 | 1 | 0.26404 | 0.26404 | 1 | 3 | 19.8944 | 0.73521 | 8.883 | 0 | 2.2821 | 0 | 1.8549 | 0.1981 | 0 | 0.054039 | 0 | 0.011902 | 0.021362 | 0 | 0.021711 | 0 | 0.0056784 | 0.0083368 | 0 | 0.0044931 | 0 | 0.0013685 | 0.18976 | 0 | 0.049546 | 0 | 0.010533 | 0.18976 | 0 | 0.049546 | 0 | 0.010533 | 8.883 | 2.8522 | 2.2821 | 1.8532 | 1.8549 | 0 | 0 | 0 | 0 | 0 | 4.3163 | 1.3859 | 1.1089 | 0.90048 | 0.90132 | 0 | 0 | 0 | 0 | 0 | 2.8522 | 2.2821 | 1.8532 | 1.8549 | 0 | 0.18976 | 0 | 0.049546 | 0 | 0.010533 | 35 | 3 | 3 | 3 | 3 | 3 | 0 | 0 | 0 | 0 | 0 | 0 | 0
2014-06-04 | 0時 | 0.043558 | 0.043558 | 4.5816 | 1.1238 | 50.2367 | 1 | 0.71843 | 0.71843 | 1 | 3 | 19.8558 | 1.7512 | 8.883 | 0 | 2.2821 | 1.8532 | 1.8549 | 0.53191 | 0 | 0.090117 | 0.015645 | 0.08076 | 0.057336 | 0 | 0.036206 | 0.0077172 | 0.038532 | 0.022591 | 0 | 0.0074929 | 0.0013428 | 0.0092859 | 0.50932 | 0 | 0.082625 | 0.014302 | 0.071475 | 0.50932 | 0 | 0.082625 | 0.014302 | 0.071475 | 8.883 | 2.8522 | 2.2821 | 1.8532 | 1.8549 | 0 | 0 | 0 | 0 | 0 | 4.3163 | 1.3859 | 1.1089 | 0.90048 | 0.90132 | 0 | 0 | 0 | 0 | 0 | 2.8522 | 2.2821 | 1.8532 | 1.8549 | 0 | 0.50932 | 0 | 0.082625 | 0.014302 | 0.071475 | 35 | 3 | 3 | 3 | 3 | 3 | 0 | 0 | 0 | 0 | 0 | 0 | 0
2014-06-04 | 1時 | 0.067358 | 0.067358 | 4.5389 | 1.1167 | 50.0854 | 1 | 1.1006 | 1.1006 | 1 | 3 | 19.9301 | 2.6828 | 8.883 | 0 | 2.2821 | 1.8532 | 1.8549 | 0.75007 | 0 | 0.11646 | 0.091526 | 0.14258 | 0.08083 | 0 | 0.046789 | 0.045149 | 0.068026 | 0.03205 | 0 | 0.009683 | 0.0078558 | 0.016394 | 0.71802 | 0 | 0.10678 | 0.083671 | 0.12619 | 0.71802 | 0 | 0.10678 | 0.083671 | 0.12619 | 8.883 | 2.8522 | 2.2821 | 1.8532 | 1.8549 | 0 | 0 | 0 | 0 | 0 | 4.3163 | 1.3859 | 1.1089 | 0.90048 | 0.90132 | 0 | 0 | 0 | 0 | 0 | 2.8522 | 2.2821 | 1.8532 | 1.8549 | 0 | 0.71802 | 0 | 0.10678 | 0.083671 | 0.12619 | 35 | 3 | 3 | 3 | 3 | 3 | 0 | 0 | 0 | 0 | 0 | 0 | 0
2014-06-04 | 2時 | 0.086531 | 0.086531 | 4.5314 | 1.1149 | 50.0854 | 1 | 1.4116 | 1.4116 | 1 | 3 | 20.0679 | 3.4408 | 8.883 | 0 | 2.2821 | 1.8532 | 1.8549 | 0.97883 | 0 | 0.13315 | 0.11232 | 0.18727 | 0.10548 | 0 | 0.053495 | 0.055406 | 0.089348 | 0.041825 | 0 | 0.011071 | 0.0096406 | 0.021532 | 0.93701 | 0 | 0.12208 | 0.10268 | 0.16574 | 0.93701 | 0 | 0.12208 | 0.10268 | 0.16574 | 8.883 | 2.8522 | 2.2821 | 1.8532 | 1.8549 | 0 | 0 | 0 | 0 | 0 | 4.3163 | 1.3859 | 1.1089 | 0.90048 | 0.90132 | 0 | 0 | 0 | 0 | 0 | 2.8522 | 2.2821 | 1.8532 | 1.8549 | 0 | 0.93701 | 0 | 0.12208 | 0.10268 | 0.16574 | 35 | 3 | 3 | 3 | 3 | 3 | 0 | 0 | 0 | 0 | 0 | 0 | 0
2014-06-04 | 3時 | 0.13994 | 0.13994 | 4.6528 | 1.1295 | 50.7623 | 1 | 2.344 | 2.344 | 1 | 3 | 20.897 | 5.7135 | 8.883 | 0 | 2.2821 | 1.8532 | 1.8549 | 1.8473 | 0 | 0.15417 | 0.1238 | 0.21874 | 0.19931 | 0 | 0.06194 | 0.061067 | 0.10436 | 0.076787 | 0 | 0.012819 | 0.010626 | 0.02515 | 1.7705 | 0 | 0.14135 | 0.11317 | 0.19359 | 1.7705 | 0 | 0.14135 | 0.11317 | 0.19359 | 8.883 | 2.8522 | 2.2821 | 1.8532 | 1.8549 | 0 | 0 | 0 | 0 | 0 | 4.3163 | 1.3859 | 1.1089 | 0.90048 | 0.90132 | 0 | 0 | 0 | 0 | 0 | 2.8522 | 2.2821 | 1.8532 | 1.8549 | 0 | 1.7705 | 0 | 0.14135 | 0.11317 | 0.19359 | 35 | 3 | 3 | 3 | 3 | 3 | 0 | 0 | 0 | 0 | 0 | 0 | 0
2014-06-04 | 4時 | 0.13652 | 0.13652 | 4.7337 | 1.1408 | 51.1338 | 1 | 2.3265 | 2.3265 | 1 | 3 | 20.8757 | 5.6708 | 8.883 | 0 | 2.2821 | 1.8532 | 1.8549 | 1.8455 | 0 | 0.15357 | 0.12819 | 0.19922 | 0.19925 | 0 | 0.061698 | 0.063234 | 0.095053 | 0.075518 | 0 | 0.012769 | 0.011003 | 0.022907 | 1.77 | 0 | 0.1408 | 0.11719 | 0.17632 | 1.77 | 0 | 0.1408 | 0.11719 | 0.17632 | 8.883 | 2.8522 | 2.2821 | 1.8532 | 1.8549 | 0 | 0 | 0 | 0 | 0 | 4.3163 | 1.3859 | 1.1089 | 0.90048 | 0.90132 | 0 | 0 | 0 | 0 | 0 | 2.8522 | 2.2821 | 1.8532 | 1.8549 | 0 | 1.77 | 0 | 0.1408 | 0.11719 | 0.17632 | 35 | 3 | 3 | 3 | 3 | 3 | 0 | 0 | 0 | 0 | 0 | 0 | 0
2014-06-04 | 5時 | 0.12388 | 0.12388 | 4.7883 | 1.149 | 51.3551 | 1 | 2.1353 | 2.1353 | 1 | 3 | 20.6573 | 5.205 | 8.883 | 0 | 2.2821 | 1.8532 | 1.8549 | 1.686 | 0 | 0.1302 | 0.10823 | 0.21092 | 0.18211 | 0 | 0.052311 | 0.053387 | 0.10063 | 0.068337 | 0 | 0.010826 | 0.0092893 | 0.024251 | 1.6176 | 0 | 0.11938 | 0.098938 | 0.18666 | 1.6176 | 0 | 0.11938 | 0.098938 | 0.18666 | 8.883 | 2.8522 | 2.2821 | 1.8532 | 1.8549 | 0 | 0 | 0 | 0 | 0 | 4.3163 | 1.3859 | 1.1089 | 0.90048 | 0.90132 | 0 | 0 | 0 | 0 | 0 | 2.8522 | 2.2821 | 1.8532 | 1.8549 | 0 | 1.6176 | 0 | 0.11938 | 0.098938 | 0.18666 | 35 | 3 | 3 | 3 | 3 | 3 | 0 | 0 | 0 | 0 | 0 | 0 | 0
2014-06-04 | 6時 | 0.082157 | 0.082157 | 5.0262 | 1.1842 | 52.3001 | 1 | 1.4866 | 1.4866 | 1 | 3 | 20.1115 | 3.6236 | 8.883 | 0 | 2.2821 | 1.8532 | 1.8549 | 1.139 | 0 | 0.17632 | 0.060119 | 0.11117 | 0.12324 | 0 | 0.070838 | 0.029656 | 0.053041 | 0.044244 | 0 | 0.01466 | 0.0051601 | 0.012782 | 1.0947 | 0 | 0.16166 | 0.054959 | 0.098388 | 1.0947 | 0 | 0.16166 | 0.054959 | 0.098388 | 8.883 | 2.8522 | 2.2821 | 1.8532 | 1.8549 | 0 | 0 | 0 | 0 | 0 | 4.3163 | 1.3859 | 1.1089 | 0.90048 | 0.90132 | 0 | 0 | 0 | 0 | 0 | 2.8522 | 2.2821 | 1.8532 | 1.8549 | 0 | 1.0947 | 0 | 0.16166 | 0.054959 | 0.098388 | 35 | 3 | 3 | 3 | 3 | 3 | 0 | 0 | 0 | 0 | 0 | 0 | 0
2014-06-04 | 7時 | 0.017101 | 0.017101 | 5.3515 | 1.2342 | 53.4325 | 1 | 0.32945 | 0.32945 | 1 | 3 | 19.8651 | 1.9939 | 0 | 0 | 2.2821 | 1.8532 | 1.8549 | 0 | 0 | 0.20413 | 0.022856 | 0.10247 | 0 | 0 | 0.082011 | 0.011275 | 0.048888 | 0 | 0 | 0.016972 | 0.0019618 | 0.011782 | 0 | 0 | 0.18716 | 0.020894 | 0.090684 | 0 | 0 | 0.18716 | 0.020894 | 0.090684 | 8.883 | 2.8522 | 2.2821 | 1.8532 | 1.8549 | 0 | 0 | 0 | 0 | 0 | 4.3163 | 1.3859 | 1.1089 | 0.90048 | 0.90132 | 0 | 0 | 0 | 0 | 0 | 2.8522 | 2.2821 | 1.8532 | 1.8549 | 0 | 0 | 0 | 0.18716 | 0.020894 | 0.090684 | 35 | 3 | 3 | 3 | 3 | 3 | 0 | 0 | 0 | 0 | 0 | 0 | 0
2014-06-04 | 8時 | 0 | 0 | 0 | 0 | 53.5022 | 1 | 0 | 0 | 0 | 3 | 0 | 0 | 0 | 0 | 0 | 0 | 0 | 0 | 0 | 0 | 0 | 0 | 0 | 0 | 0 | 0 | 0 | 0 | 0 | 0 | 0 | 0 | 0 | 0 | 0 | 0 | 0 | 0 | 0 | 0 | 0 | 0 | 8.883 | 2.8522 | 2.2821 | 1.8532 | 1.8549 | 0 | 0 | 0 | 0 | 0 | 4.3163 | 1.3859 | 1.1089 | 0.90048 | 0.90132 | 0 | 0 | 0 | 0 | 0 | 2.8522 | 2.2821 | 1.8532 | 1.8549 | 0 | 0 | 0 | 0 | 0 | 0 | 35 | 3 | 3 | 3 | 3 | 3 | 0 | 0 | 0 | 0 | 0 | 0 | 0
2014-06-04 | 9時 | 0 | 0 | 0 | 0 | 53.8484 | 1 | 0 | 0 | 0 | 3 | 0 | 0 | 0 | 0 | 0 | 0 | 0 | 0 | 0 | 0 | 0 | 0 | 0 | 0 | 0 | 0 | 0 | 0 | 0 | 0 | 0 | 0 | 0 | 0 | 0 | 0 | 0 | 0 | 0 | 0 | 0 | 0 | 8.883 | 2.8522 | 2.2821 | 1.8532 | 1.8549 | 0 | 0 | 0 | 0 | 0 | 4.3163 | 1.3859 | 1.1089 | 0.90048 | 0.90132 | 0 | 0 | 0 | 0 | 0 | 2.8522 | 2.2821 | 1.8532 | 1.8549 | 0 | 0 | 0 | 0 | 0 | 0 | 35 | 3 | 3 | 3 | 3 | 3 | 0 | 0 | 0 | 0 | 0 | 0 | 0
2014-06-04 | 10時 | 0 | 0 | 0 | 0 | 53.9173 | 1 | 0 | 0 | 0 | 3 | 0 | 0 | 0 | 0 | 0 | 0 | 0 | 0 | 0 | 0 | 0 | 0 | 0 | 0 | 0 | 0 | 0 | 0 | 0 | 0 | 0 | 0 | 0 | 0 | 0 | 0 | 0 | 0 | 0 | 0 | 0 | 0 | 8.883 | 2.8522 | 2.2821 | 1.8532 | 1.8549 | 0 | 0 | 0 | 0 | 0 | 4.3163 | 1.3859 | 1.1089 | 0.90048 | 0.90132 | 0 | 0 | 0 | 0 | 0 | 2.8522 | 2.2821 | 1.8532 | 1.8549 | 0 | 0 | 0 | 0 | 0 | 0 | 35 | 3 | 3 | 3 | 3 | 3 | 0 | 0 | 0 | 0 | 0 | 0 | 0
2014-06-04 | 11時 | 0.00044527 | 0.00044527 | 5.5993 | 1.2701 | 54.3276 | 1 | 0.0089755 | 0.0089755 | 1 | 3 | 19.9744 | 0.14259 | 0 | 0 | 2.2821 | 0 | 0 | 0 | 0 | 0.0089755 | 0 | 0 | 0 | 0 | 0.003606 | 0 | 0 | 0 | 0 | 0.00074627 | 0 | 0 | 0 | 0 | 0.0082292 | 0 | 0 | 0 | 0 | 0.0082292 | 0 | 0 | 8.883 | 2.8522 | 2.2821 | 1.8532 | 1.8549 | 0 | 0 | 0 | 0 | 0 | 4.3163 | 1.3859 | 1.1089 | 0.90048 | 0.90132 | 0 | 0 | 0 | 0 | 0 | 2.8522 | 2.2821 | 1.8532 | 1.8549 | 0 | 0 | 0 | 0.0082292 | 0 | 0 | 35 | 3 | 3 | 3 | 3 | 3 | 0 | 0 | 0 | 0 | 0 | 0 | 0
2014-06-04 | 12時 | 0.0038743 | 0.0038743 | 5.2575 | 1.2221 | 53.0119 | 1 | 0.07333 | 0.07333 | 1 | 3 | 19.8628 | 1.1649 | 0 | 0 | 2.2821 | 0 | 0 | 0 | 0 | 0.07333 | 0 | 0 | 0 | 0 | 0.029461 | 0 | 0 | 0 | 0 | 0.006097 | 0 | 0 | 0 | 0 | 0.067233 | 0 | 0 | 0 | 0 | 0.067233 | 0 | 0 | 8.883 | 2.8522 | 2.2821 | 1.8532 | 1.8549 | 0 | 0 | 0 | 0 | 0 | 4.3163 | 1.3859 | 1.1089 | 0.90048 | 0.90132 | 0 | 0 | 0 | 0 | 0 | 2.8522 | 2.2821 | 1.8532 | 1.8549 | 0 | 0 | 0 | 0.067233 | 0 | 0 | 35 | 3 | 3 | 3 | 3 | 3 | 0 | 0 | 0 | 0 | 0 | 0 | 0
2014-06-04 | 13時 | 0.0041778 | 0.0041778 | 5.3812 | 1.2394 | 53.5022 | 1 | 0.080933 | 0.080933 | 1 | 3 | 19.897 | 0.70925 | 0 | 0 | 2.2821 | 0 | 1.8549 | 0 | 0 | 0.079195 | 0 | 0.0017379 | 0 | 0 | 0.031818 | 0 | 0.00082918 | 0 | 0 | 0.0065848 | 0 | 0.00019983 | 0 | 0 | 0.072611 | 0 | 0.0015381 | 0 | 0 | 0.072611 | 0 | 0.0015381 | 8.883 | 2.8522 | 2.2821 | 1.8532 | 1.8549 | 0 | 0 | 0 | 0 | 0 | 4.3163 | 1.3859 | 1.1089 | 0.90048 | 0.90132 | 0 | 0 | 0 | 0 | 0 | 2.8522 | 2.2821 | 1.8532 | 1.8549 | 0 | 0 | 0 | 0.072611 | 0 | 0.0015381 | 35 | 3 | 3 | 3 | 3 | 3 | 0 | 0 | 0 | 0 | 0 | 0 | 0
2014-06-04 | 14時 | 0.0059289 | 0.0059289 | 5.504 | 1.2563 | 53.986 | 1 | 0.11748 | 0.11748 | 1 | 3 | 19.9511 | 0.28635 | 8.883 | 0 | 2.2821 | 1.8532 | 1.8549 | 0.013944 | 0 | 0.083858 | 0.0069679 | 0.012707 | 0.0015136 | 0 | 0.033691 | 0.0034371 | 0.0060624 | 0.00049803 | 0 | 0.0069725 | 0.00059806 | 0.001461 | 0.013446 | 0 | 0.076886 | 0.0063698 | 0.011246 | 0.013446 | 0 | 0.076886 | 0.0063698 | 0.011246 | 8.883 | 2.8522 | 2.2821 | 1.8532 | 1.8549 | 0 | 0 | 0 | 0 | 0 | 4.3163 | 1.3859 | 1.1089 | 0.90048 | 0.90132 | 0 | 0 | 0 | 0 | 0 | 2.8522 | 2.2821 | 1.8532 | 1.8549 | 0 | 0.013446 | 0 | 0.076886 | 0.0063698 | 0.011246 | 35 | 3 | 3 | 3 | 3 | 3 | 0 | 0 | 0 | 0 | 0 | 0 | 0
2014-06-04 | 15時 | 0.0073167 | 0.0073167 | 5.5026 | 1.256 | 53.986 | 1 | 0.14494 | 0.14494 | 1 | 3 | 19.8585 | 1.2701 | 0 | 0 | 2.2821 | 0 | 1.8549 | 0 | 0 | 0.089212 | 0 | 0.055726 | 0 | 0 | 0.035842 | 0 | 0.026588 | 0 | 0 | 0.0074176 | 0 | 0.0064074 | 0 | 0 | 0.081794 | 0 | 0.049318 | 0 | 0 | 0.081794 | 0 | 0.049318 | 8.883 | 2.8522 | 2.2821 | 1.8532 | 1.8549 | 0 | 0 | 0 | 0 | 0 | 4.3163 | 1.3859 | 1.1089 | 0.90048 | 0.90132 | 0 | 0 | 0 | 0 | 0 | 2.8522 | 2.2821 | 1.8532 | 1.8549 | 0 | 0 | 0 | 0.081794 | 0 | 0.049318 | 35 | 3 | 3 | 3 | 3 | 3 | 0 | 0 | 0 | 0 | 0 | 0 | 0
2014-06-04 | 16時 | 0.0082996 | 0.0082996 | 5.5016 | 1.2558 | 53.986 | 1 | 0.16438 | 0.16438 | 1 | 3 | 19.8544 | 1.4405 | 0 | 0 | 2.2821 | 0 | 1.8549 | 0 | 0 | 0.095681 | 0 | 0.068697 | 0 | 0 | 0.038441 | 0 | 0.032776 | 0 | 0 | 0.0079554 | 0 | 0.0078988 | 0 | 0 | 0.087725 | 0 | 0.060798 | 0 | 0 | 0.087725 | 0 | 0.060798 | 8.883 | 2.8522 | 2.2821 | 1.8532 | 1.8549 | 0 | 0 | 0 | 0 | 0 | 4.3163 | 1.3859 | 1.1089 | 0.90048 | 0.90132 | 0 | 0 | 0 | 0 | 0 | 2.8522 | 2.2821 | 1.8532 | 1.8549 | 0 | 0 | 0 | 0.087725 | 0 | 0.060798 | 35 | 3 | 3 | 3 | 3 | 3 | 0 | 0 | 0 | 0 | 0 | 0 | 0
2014-06-04 | 17時 | 0.012749 | 0.012749 | 5.2851 | 1.2253 | 53.1526 | 1 | 0.24258 | 0.24258 | 1 | 3 | 19.9005 | 0.67545 | 8.883 | 0 | 2.2821 | 0 | 1.8549 | 0.0091843 | 0 | 0.1292 | 0 | 0.10419 | 0.00099537 | 0 | 0.051906 | 0 | 0.049713 | 0.00034243 | 0 | 0.010742 | 0 | 0.01198 | 0.0088419 | 0 | 0.11845 | 0 | 0.092214 | 0.0088419 | 0 | 0.11845 | 0 | 0.092214 | 8.883 | 2.8522 | 2.2821 | 1.8532 | 1.8549 | 0 | 0 | 0 | 0 | 0 | 4.3163 | 1.3859 | 1.1089 | 0.90048 | 0.90132 | 0 | 0 | 0 | 0 | 0 | 2.8522 | 2.2821 | 1.8532 | 1.8549 | 0 | 0.0088419 | 0 | 0.11845 | 0 | 0.092214 | 35 | 3 | 3 | 3 | 3 | 3 | 0 | 0 | 0 | 0 | 0 | 0 | 0
2014-06-04 | 18時 | 0.015854 | 0.015854 | 5.2299 | 1.2173 | 52.9413 | 1 | 0.2985 | 0.2985 | 1 | 3 | 19.8573 | 1.8066 | 0 | 0 | 2.2821 | 1.8532 | 1.8549 | 0 | 0 | 0.15924 | 0.0078179 | 0.13144 | 0 | 0 | 0.063976 | 0.0038565 | 0.062714 | 0 | 0 | 0.01324 | 0.00067102 | 0.015114 | 0 | 0 | 0.146 | 0.0071469 | 0.11633 | 0 | 0 | 0.146 | 0.0071469 | 0.11633 | 8.883 | 2.8522 | 2.2821 | 1.8532 | 1.8549 | 0 | 0 | 0 | 0 | 0 | 4.3163 | 1.3859 | 1.1089 | 0.90048 | 0.90132 | 0 | 0 | 0 | 0 | 0 | 2.8522 | 2.2821 | 1.8532 | 1.8549 | 0 | 0 | 0 | 0.146 | 0.0071469 | 0.11633 | 35 | 3 | 3 | 3 | 3 | 3 | 0 | 0 | 0 | 0 | 0 | 0 | 0
2014-06-04 | 19時 | 0.012274 | 0.012274 | 5.0062 | 1.1861 | 52.0117 | 1 | 0.2212 | 0.2212 | 1 | 3 | 20.0849 | 3.5141 | 0 | 0 | 2.2821 | 0 | 0 | 0 | 0 | 0.2212 | 0 | 0 | 0 | 0 | 0.088871 | 0 | 0 | 0 | 0 | 0.018392 | 0 | 0 | 0 | 0 | 0.20281 | 0 | 0 | 0 | 0 | 0.20281 | 0 | 0 | 8.883 | 2.8522 | 2.2821 | 1.8532 | 1.8549 | 0 | 0 | 0 | 0 | 0 | 4.3163 | 1.3859 | 1.1089 | 0.90048 | 0.90132 | 0 | 0 | 0 | 0 | 0 | 2.8522 | 2.2821 | 1.8532 | 1.8549 | 0 | 0 | 0 | 0.20281 | 0 | 0 | 35 | 3 | 3 | 3 | 3 | 3 | 0 | 0 | 0 | 0 | 0 | 0 | 0
2014-06-04 | 20時 | 0.016175 | 0.016175 | 4.9517 | 1.1781 | 51.794 | 1 | 0.28834 | 0.28834 | 1 | 3 | 20.4057 | 4.5807 | 0 | 0 | 2.2821 | 0 | 0 | 0 | 0 | 0.28834 | 0 | 0 | 0 | 0 | 0.11584 | 0 | 0 | 0 | 0 | 0.023974 | 0 | 0 | 0 | 0 | 0.26436 | 0 | 0 | 0 | 0 | 0.26436 | 0 | 0 | 8.883 | 2.8522 | 2.2821 | 1.8532 | 1.8549 | 0 | 0 | 0 | 0 | 0 | 4.3163 | 1.3859 | 1.1089 | 0.90048 | 0.90132 | 0 | 0 | 0 | 0 | 0 | 2.8522 | 2.2821 | 1.8532 | 1.8549 | 0 | 0 | 0 | 0.26436 | 0 | 0 | 35 | 3 | 3 | 3 | 3 | 3 | 0 | 0 | 0 | 0 | 0 | 0 | 0
2014-06-04 | 21時 | 0.033809 | 0.033809 | 4.9234 | 1.173 | 51.7212 | 1 | 0.59925 | 0.59925 | 1 | 3 | 19.8627 | 1.9458 | 8.883 | 0 | 2.2821 | 0 | 0 | 0.032161 | 0 | 0.56709 | 0 | 0 | 0.0034761 | 0 | 0.22783 | 0 | 0 | 0.0012827 | 0 | 0.047151 | 0 | 0 | 0.030879 | 0 | 0.51993 | 0 | 0 | 0.030879 | 0 | 0.51993 | 0 | 0 | 8.883 | 2.8522 | 2.2821 | 1.8532 | 1.8549 | 0 | 0 | 0 | 0 | 0 | 4.3163 | 1.3859 | 1.1089 | 0.90048 | 0.90132 | 0 | 0 | 0 | 0 | 0 | 2.8522 | 2.2821 | 1.8532 | 1.8549 | 0 | 0.030879 | 0 | 0.51993 | 0 | 0 | 35 | 3 | 3 | 3 | 3 | 3 | 0 | 0 | 0 | 0 | 0 | 0 | 0
2014-06-04 | 22時 | 0.041666 | 0.041666 | 4.8002 | 1.1551 | 51.2077 | 1 | 0.72001 | 0.72001 | 1 | 3 | 19.8559 | 1.7551 | 8.883 | 0 | 2.2821 | 1.8532 | 1.8549 | 0.49914 | 0 | 0.15861 | 0.0097962 | 0.052466 | 0.053898 | 0 | 0.063723 | 0.0048323 | 0.025032 | 0.020361 | 0 | 0.013188 | 0.00084083 | 0.0060326 | 0.47878 | 0 | 0.14542 | 0.0089554 | 0.046434 | 0.47878 | 0 | 0.14542 | 0.0089554 | 0.046434 | 8.883 | 2.8522 | 2.2821 | 1.8532 | 1.8549 | 0 | 0 | 0 | 0 | 0 | 4.3163 | 1.3859 | 1.1089 | 0.90048 | 0.90132 | 0 | 0 | 0 | 0 | 0 | 2.8522 | 2.2821 | 1.8532 | 1.8549 | 0 | 0.47878 | 0 | 0.14542 | 0.0089554 | 0.046434 | 35 | 3 | 3 | 3 | 3 | 3 | 0 | 0 | 0 | 0 | 0 | 0 | 0
2014-06-04 | 23時 | 0.07914 | 0.07914 | 4.7634 | 1.1479 | 51.1338 | 1 | 1.3571 | 1.3571 | 1 | 3 | 20.0387 | 3.308 | 8.883 | 0 | 2.2821 | 1.8532 | 1.8549 | 0.87788 | 0 | 0.23574 | 0.081982 | 0.1615 | 0.094783 | 0 | 0.094711 | 0.04044 | 0.077056 | 0.035924 | 0 | 0.019601 | 0.0070366 | 0.01857 | 0.84196 | 0 | 0.21614 | 0.074945 | 0.14293 | 0.84196 | 0 | 0.21614 | 0.074945 | 0.14293 | 8.883 | 2.8522 | 2.2821 | 1.8532 | 1.8549 | 0 | 0 | 0 | 0 | 0 | 4.3163 | 1.3859 | 1.1089 | 0.90048 | 0.90132 | 0 | 0 | 0 | 0 | 0 | 2.8522 | 2.2821 | 1.8532 | 1.8549 | 0 | 0.84196 | 0 | 0.21614 | 0.074945 | 0.14293 | 35 | 3 | 3 | 3 | 3 | 3 | 0 | 0 | 0 | 0 | 0 | 0 | 0
2014-06-05 | 0時 | 0.17297 | 0.17297 | 4.6533 | 1.1279 | 50.8369 | 1 | 2.8975 | 2.8975 | 1 | 3 | 21.6844 | 7.0628 | 8.883 | 0 | 2.2821 | 1.8532 | 1.8549 | 2.1487 | 0 | 0.34615 | 0.14761 | 0.25505 | 0.23186 | 0 | 0.13907 | 0.072812 | 0.12169 | 0.089038 | 0 | 0.028781 | 0.012669 | 0.029326 | 2.0597 | 0 | 0.31737 | 0.13494 | 0.22573 | 2.0597 | 0 | 0.31737 | 0.13494 | 0.22573 | 8.883 | 2.8522 | 2.2821 | 1.8532 | 1.8549 | 0 | 0 | 0 | 0 | 0 | 4.3163 | 1.3859 | 1.1089 | 0.90048 | 0.90132 | 0 | 0 | 0 | 0 | 0 | 2.8522 | 2.2821 | 1.8532 | 1.8549 | 0 | 2.0597 | 0 | 0.31737 | 0.13494 | 0.22573 | 35 | 3 | 3 | 3 | 3 | 3 | 0 | 0 | 0 | 0 | 0 | 0 | 0
2014-06-05 | 1時 | 0.2227 | 0.2227 | 4.6458 | 1.1245 | 50.9113 | 1 | 3.7247 | 3.7247 | 1 | 3 | 23.2709 | 9.079 | 8.883 | 0 | 2.2821 | 1.8532 | 1.8549 | 2.5241 | 0 | 0.41421 | 0.27066 | 0.51567 | 0.27241 | 0 | 0.16642 | 0.13351 | 0.24603 | 0.10427 | 0 | 0.03444 | 0.023231 | 0.059292 | 2.4199 | 0 | 0.37977 | 0.24743 | 0.45638 | 2.4199 | 0 | 0.37977 | 0.24743 | 0.45638 | 8.883 | 2.8522 | 2.2821 | 1.8532 | 1.8549 | 0 | 0 | 0 | 0 | 0 | 4.3163 | 1.3859 | 1.1089 | 0.90048 | 0.90132 | 0 | 0 | 0 | 0 | 0 | 2.8522 | 2.2821 | 1.8532 | 1.8549 | 0 | 2.4199 | 0 | 0.37977 | 0.24743 | 0.45638 | 35 | 3 | 3 | 3 | 3 | 3 | 0 | 0 | 0 | 0 | 0 | 0 | 0
2014-06-05 | 2時 | 0.25934 | 0.25934 | 4.5998 | 1.1166 | 50.7623 | 1 | 4.2945 | 4.2945 | 1 | 3 | 24.6496 | 10.4681 | 8.883 | 0 | 2.2821 | 1.8532 | 1.8549 | 2.8015 | 0 | 0.4821 | 0.40693 | 0.604 | 0.30227 | 0 | 0.19369 | 0.20073 | 0.28818 | 0.11645 | 0 | 0.040084 | 0.034927 | 0.069448 | 2.685 | 0 | 0.44201 | 0.372 | 0.53455 | 2.685 | 0 | 0.44201 | 0.372 | 0.53455 | 8.883 | 2.8522 | 2.2821 | 1.8532 | 1.8549 | 0 | 0 | 0 | 0 | 0 | 4.3163 | 1.3859 | 1.1089 | 0.90048 | 0.90132 | 0 | 0 | 0 | 0 | 0 | 2.8522 | 2.2821 | 1.8532 | 1.8549 | 0 | 2.685 | 0 | 0.44201 | 0.372 | 0.53455 | 35 | 3 | 3 | 3 | 3 | 3 | 0 | 0 | 0 | 0 | 0 | 0 | 0
2014-06-05 | 3時 | 0.29908 | 0.29908 | 4.4965 | 1.1013 | 50.3122 | 1 | 4.8414 | 4.8414 | 1 | 3 | 26.1917 | 11.801 | 8.883 | 0 | 2.2821 | 1.8532 | 1.8549 | 3.0938 | 0 | 0.56874 | 0.4881 | 0.69073 | 0.33353 | 0 | 0.2285 | 0.24077 | 0.32955 | 0.131 | 0 | 0.047289 | 0.041895 | 0.07942 | 2.9628 | 0 | 0.52146 | 0.44621 | 0.61131 | 2.9628 | 0 | 0.52146 | 0.44621 | 0.61131 | 8.883 | 2.8522 | 2.2821 | 1.8532 | 1.8549 | 0 | 0 | 0 | 0 | 0 | 4.3163 | 1.3859 | 1.1089 | 0.90048 | 0.90132 | 0 | 0 | 0 | 0 | 0 | 2.8522 | 2.2821 | 1.8532 | 1.8549 | 0 | 2.9628 | 0 | 0.52146 | 0.44621 | 0.61131 | 35 | 3 | 3 | 3 | 3 | 3 | 0 | 0 | 0 | 0 | 0 | 0 | 0
2014-06-05 | 4時 | 0.25942 | 0.25942 | 4.585 | 1.1147 | 50.6876 | 1 | 4.2821 | 4.2821 | 1 | 3 | 24.617 | 10.4377 | 8.883 | 0 | 2.2821 | 1.8532 | 1.8549 | 2.7936 | 0 | 0.48906 | 0.40872 | 0.59066 | 0.30138 | 0 | 0.19649 | 0.20162 | 0.28181 | 0.11649 | 0 | 0.040663 | 0.035081 | 0.067914 | 2.6771 | 0 | 0.4484 | 0.37364 | 0.52274 | 2.6771 | 0 | 0.4484 | 0.37364 | 0.52274 | 8.883 | 2.8522 | 2.2821 | 1.8532 | 1.8549 | 0 | 0 | 0 | 0 | 0 | 4.3163 | 1.3859 | 1.1089 | 0.90048 | 0.90132 | 0 | 0 | 0 | 0 | 0 | 2.8522 | 2.2821 | 1.8532 | 1.8549 | 0 | 2.6771 | 0 | 0.4484 | 0.37364 | 0.52274 | 35 | 3 | 3 | 3 | 3 | 3 | 0 | 0 | 0 | 0 | 0 | 0 | 0
2014-06-05 | 5時 | 0.25761 | 0.25761 | 4.6745 | 1.1265 | 51.1338 | 1 | 4.3351 | 4.3351 | 1 | 3 | 24.7566 | 10.5669 | 8.883 | 0 | 2.2821 | 1.8532 | 1.8549 | 2.9563 | 0 | 0.65164 | 0.2846 | 0.44251 | 0.31919 | 0 | 0.2618 | 0.14039 | 0.21113 | 0.12098 | 0 | 0.054181 | 0.024428 | 0.05088 | 2.8354 | 0 | 0.59746 | 0.26017 | 0.39163 | 2.8354 | 0 | 0.59746 | 0.26017 | 0.39163 | 8.883 | 2.8522 | 2.2821 | 1.8532 | 1.8549 | 0 | 0 | 0 | 0 | 0 | 4.3163 | 1.3859 | 1.1089 | 0.90048 | 0.90132 | 0 | 0 | 0 | 0 | 0 | 2.8522 | 2.2821 | 1.8532 | 1.8549 | 0 | 2.8354 | 0 | 0.59746 | 0.26017 | 0.39163 | 35 | 3 | 3 | 3 | 3 | 3 | 0 | 0 | 0 | 0 | 0 | 0 | 0
2014-06-05 | 6時 | 0.05092 | 0.05092 | 5.0819 | 1.1941 | 52.4436 | 1 | 0.93159 | 0.93159 | 1 | 3 | 19.8843 | 2.2708 | 8.883 | 0 | 2.2821 | 1.8532 | 1.8549 | 0.011924 | 0 | 0.52202 | 0.17395 | 0.22369 | 0.0012905 | 0 | 0.20973 | 0.085809 | 0.10673 | 0.00046009 | 0 | 0.043404 | 0.014931 | 0.02572 | 0.011464 | 0 | 0.47862 | 0.15902 | 0.19797 | 0.011464 | 0 | 0.47862 | 0.15902 | 0.19797 | 8.883 | 2.8522 | 2.2821 | 1.8532 | 1.8549 | 0 | 0 | 0 | 0 | 0 | 4.3163 | 1.3859 | 1.1089 | 0.90048 | 0.90132 | 0 | 0 | 0 | 0 | 0 | 2.8522 | 2.2821 | 1.8532 | 1.8549 | 0 | 0.011464 | 0 | 0.47862 | 0.15902 | 0.19797 | 35 | 3 | 3 | 3 | 3 | 3 | 0 | 0 | 0 | 0 | 0 | 0 | 0
2014-06-05 | 7時 | 0.021415 | 0.021415 | 5.2602 | 1.2211 | 53.0823 | 1 | 0.40552 | 0.40552 | 1 | 3 | 19.8731 | 0.98848 | 8.883 | 0 | 2.2821 | 1.8532 | 1.8549 | 0.0054654 | 0 | 0.18827 | 0.094827 | 0.11696 | 0.00059225 | 0 | 0.075638 | 0.046777 | 0.055805 | 0.00020449 | 0 | 0.015654 | 0.0081391 | 0.013449 | 0.005261 | 0 | 0.17261 | 0.086688 | 0.10352 | 0.005261 | 0 | 0.17261 | 0.086688 | 0.10352 | 8.883 | 2.8522 | 2.2821 | 1.8532 | 1.8549 | 0 | 0 | 0 | 0 | 0 | 4.3163 | 1.3859 | 1.1089 | 0.90048 | 0.90132 | 0 | 0 | 0 | 0 | 0 | 2.8522 | 2.2821 | 1.8532 | 1.8549 | 0 | 0.005261 | 0 | 0.17261 | 0.086688 | 0.10352 | 35 | 3 | 3 | 3 | 3 | 3 | 0 | 0 | 0 | 0 | 0 | 0 | 0
2014-06-05 | 8時 | 0.0046496 | 0.0046496 | 5.3807 | 1.2393 | 53.5022 | 1 | 0.090066 | 0.090066 | 1 | 3 | 19.8812 | 0.88056 | 0 | 0 | 0 | 1.8532 | 1.8549 | 0 | 0 | 0 | 0.031038 | 0.059028 | 0 | 0 | 0 | 0.015311 | 0.028163 | 0 | 0 | 0 | 0.002664 | 0.0067871 | 0 | 0 | 0 | 0.028374 | 0.052241 | 0 | 0 | 0 | 0.028374 | 0.052241 | 8.883 | 2.8522 | 2.2821 | 1.8532 | 1.8549 | 0 | 0 | 0 | 0 | 0 | 4.3163 | 1.3859 | 1.1089 | 0.90048 | 0.90132 | 0 | 0 | 0 | 0 | 0 | 2.8522 | 2.2821 | 1.8532 | 1.8549 | 0 | 0 | 0 | 0 | 0.028374 | 0.052241 | 35 | 3 | 3 | 3 | 3 | 3 | 0 | 0 | 0 | 0 | 0 | 0 | 0
2014-06-05 | 9時 | 0.010284 | 0.010284 | 5.4818 | 1.2529 | 53.9173 | 1 | 0.20295 | 0.20295 | 1 | 3 | 19.9217 | 0.4947 | 8.883 | 0 | 2.2821 | 1.8532 | 1.8549 | 0.063068 | 0 | 0.0094385 | 0.053452 | 0.076992 | 0.0068453 | 0 | 0.003792 | 0.026367 | 0.036734 | 0.0022608 | 0 | 0.00078477 | 0.0045878 | 0.0088525 | 0.060807 | 0 | 0.0086537 | 0.048864 | 0.068139 | 0.060807 | 0 | 0.0086537 | 0.048864 | 0.068139 | 8.883 | 2.8522 | 2.2821 | 1.8532 | 1.8549 | 0 | 0 | 0 | 0 | 0 | 4.3163 | 1.3859 | 1.1089 | 0.90048 | 0.90132 | 0 | 0 | 0 | 0 | 0 | 2.8522 | 2.2821 | 1.8532 | 1.8549 | 0 | 0.060807 | 0 | 0.0086537 | 0.048864 | 0.068139 | 35 | 3 | 3 | 3 | 3 | 3 | 0 | 0 | 0 | 0 | 0 | 0 | 0
2014-06-05 | 10時 | 0.021306 | 0.021306 | 5.4707 | 1.2503 | 53.9173 | 1 | 0.41962 | 0.41962 | 1 | 3 | 19.8708 | 1.0228 | 8.883 | 0 | 2.2821 | 1.8532 | 1.8549 | 0.20408 | 0 | 0.094973 | 0.050183 | 0.070377 | 0.022151 | 0 | 0.038156 | 0.024755 | 0.033578 | 0.0073158 | 0 | 0.0078966 | 0.0043073 | 0.008092 | 0.19677 | 0 | 0.087076 | 0.045876 | 0.062285 | 0.19677 | 0 | 0.087076 | 0.045876 | 0.062285 | 8.883 | 2.8522 | 2.2821 | 1.8532 | 1.8549 | 0 | 0 | 0 | 0 | 0 | 4.3163 | 1.3859 | 1.1089 | 0.90048 | 0.90132 | 0 | 0 | 0 | 0 | 0 | 2.8522 | 2.2821 | 1.8532 | 1.8549 | 0 | 0.19677 | 0 | 0.087076 | 0.045876 | 0.062285 | 35 | 3 | 3 | 3 | 3 | 3 | 0 | 0 | 0 | 0 | 0 | 0 | 0
2014-06-05 | 11時 | 0.009945 | 0.009945 | 5.5533 | 1.2628 | 54.1913 | 1 | 0.19882 | 0.19882 | 1 | 3 | 19.923 | 0.48463 | 8.883 | 0 | 2.2821 | 1.8532 | 1.8549 | 0.008846 | 0 | 0.089315 | 0.041334 | 0.059322 | 0.00096065 | 0 | 0.035883 | 0.02039 | 0.028304 | 0.00031248 | 0 | 0.0074262 | 0.0035478 | 0.0068209 | 0.0085335 | 0 | 0.081889 | 0.037787 | 0.052502 | 0.0085335 | 0 | 0.081889 | 0.037787 | 0.052502 | 8.883 | 2.8522 | 2.2821 | 1.8532 | 1.8549 | 0 | 0 | 0 | 0 | 0 | 4.3163 | 1.3859 | 1.1089 | 0.90048 | 0.90132 | 0 | 0 | 0 | 0 | 0 | 2.8522 | 2.2821 | 1.8532 | 1.8549 | 0 | 0.0085335 | 0 | 0.081889 | 0.037787 | 0.052502 | 35 | 3 | 3 | 3 | 3 | 3 | 0 | 0 | 0 | 0 | 0 | 0 | 0
2014-06-05 | 12時 | 0.010715 | 0.010715 | 5.4636 | 1.2503 | 53.8484 | 1 | 0.21075 | 0.21075 | 1 | 3 | 19.8583 | 1.2755 | 0 | 0 | 2.2821 | 1.8532 | 1.8549 | 0 | 0 | 0.095603 | 0.048389 | 0.066754 | 0 | 0 | 0.03841 | 0.023869 | 0.031849 | 0 | 0 | 0.007949 | 0.0041533 | 0.0076754 | 0 | 0 | 0.087654 | 0.044236 | 0.059079 | 0 | 0 | 0.087654 | 0.044236 | 0.059079 | 8.883 | 2.8522 | 2.2821 | 1.8532 | 1.8549 | 0 | 0 | 0 | 0 | 0 | 4.3163 | 1.3859 | 1.1089 | 0.90048 | 0.90132 | 0 | 0 | 0 | 0 | 0 | 2.8522 | 2.2821 | 1.8532 | 1.8549 | 0 | 0 | 0 | 0.087654 | 0.044236 | 0.059079 | 35 | 3 | 3 | 3 | 3 | 3 | 0 | 0 | 0 | 0 | 0 | 0 | 0
2014-06-05 | 13時 | 0.02444 | 0.02444 | 5.2402 | 1.2181 | 53.0119 | 1 | 0.46106 | 0.46106 | 1 | 3 | 19.8649 | 1.1238 | 8.883 | 0 | 2.2821 | 1.8532 | 1.8549 | 0.17743 | 0 | 0.12023 | 0.071105 | 0.092284 | 0.019225 | 0 | 0.048306 | 0.035075 | 0.04403 | 0.0066617 | 0 | 0.009997 | 0.0061031 | 0.010611 | 0.17077 | 0 | 0.11024 | 0.065002 | 0.081674 | 0.17077 | 0 | 0.11024 | 0.065002 | 0.081674 | 8.883 | 2.8522 | 2.2821 | 1.8532 | 1.8549 | 0 | 0 | 0 | 0 | 0 | 4.3163 | 1.3859 | 1.1089 | 0.90048 | 0.90132 | 0 | 0 | 0 | 0 | 0 | 2.8522 | 2.2821 | 1.8532 | 1.8549 | 0 | 0.17077 | 0 | 0.11024 | 0.065002 | 0.081674 | 35 | 3 | 3 | 3 | 3 | 3 | 0 | 0 | 0 | 0 | 0 | 0 | 0
2014-06-05 | 14時 | 0.038288 | 0.038288 | 5.0912 | 1.1963 | 52.4436 | 1 | 0.70175 | 0.70175 | 1 | 3 | 19.855 | 1.7105 | 8.883 | 0 | 2.2821 | 1.8532 | 1.8549 | 0.34038 | 0 | 0.14758 | 0.094356 | 0.11943 | 0.036839 | 0 | 0.059292 | 0.046544 | 0.056981 | 0.013134 | 0 | 0.012271 | 0.0080987 | 0.013732 | 0.32725 | 0 | 0.13531 | 0.086257 | 0.1057 | 0.32725 | 0 | 0.13531 | 0.086257 | 0.1057 | 8.883 | 2.8522 | 2.2821 | 1.8532 | 1.8549 | 0 | 0 | 0 | 0 | 0 | 4.3163 | 1.3859 | 1.1089 | 0.90048 | 0.90132 | 0 | 0 | 0 | 0 | 0 | 2.8522 | 2.2821 | 1.8532 | 1.8549 | 0 | 0.32725 | 0 | 0.13531 | 0.086257 | 0.1057 | 35 | 3 | 3 | 3 | 3 | 3 | 0 | 0 | 0 | 0 | 0 | 0 | 0
2014-06-05 | 15時 | 0.030706 | 0.030706 | 5.0452 | 1.1904 | 52.2282 | 1 | 0.5577 | 0.5577 | 1 | 3 | 19.8559 | 1.3594 | 8.883 | 0 | 2.2821 | 1.8532 | 1.8549 | 0.13245 | 0 | 0.17115 | 0.11253 | 0.14157 | 0.014329 | 0 | 0.068763 | 0.055509 | 0.067545 | 0.0051624 | 0 | 0.014231 | 0.0096586 | 0.016278 | 0.12729 | 0 | 0.15692 | 0.10287 | 0.12529 | 0.12729 | 0 | 0.15692 | 0.10287 | 0.12529 | 8.883 | 2.8522 | 2.2821 | 1.8532 | 1.8549 | 0 | 0 | 0 | 0 | 0 | 4.3163 | 1.3859 | 1.1089 | 0.90048 | 0.90132 | 0 | 0 | 0 | 0 | 0 | 2.8522 | 2.2821 | 1.8532 | 1.8549 | 0 | 0.12729 | 0 | 0.15692 | 0.10287 | 0.12529 | 35 | 3 | 3 | 3 | 3 | 3 | 0 | 0 | 0 | 0 | 0 | 0 | 0
2014-06-05 | 16時 | 0.028696 | 0.028696 | 4.9951 | 1.1834 | 52.0117 | 1 | 0.51601 | 0.51601 | 1 | 3 | 19.859 | 1.2578 | 8.883 | 0 | 2.2821 | 1.8532 | 1.8549 | 0.029244 | 0 | 0.1938 | 0.12999 | 0.16297 | 0.0031626 | 0 | 0.077862 | 0.064123 | 0.077757 | 0.0011512 | 0 | 0.016114 | 0.011157 | 0.018739 | 0.028093 | 0 | 0.17769 | 0.11884 | 0.14424 | 0.028093 | 0 | 0.17769 | 0.11884 | 0.14424 | 8.883 | 2.8522 | 2.2821 | 1.8532 | 1.8549 | 0 | 0 | 0 | 0 | 0 | 4.3163 | 1.3859 | 1.1089 | 0.90048 | 0.90132 | 0 | 0 | 0 | 0 | 0 | 2.8522 | 2.2821 | 1.8532 | 1.8549 | 0 | 0.028093 | 0 | 0.17769 | 0.11884 | 0.14424 | 35 | 3 | 3 | 3 | 3 | 3 | 0 | 0 | 0 | 0 | 0 | 0 | 0
2014-06-05 | 17時 | 0.057506 | 0.057506 | 4.8416 | 1.1601 | 51.4286 | 1 | 1.0023 | 1.0023 | 1 | 3 | 19.901 | 2.4432 | 8.883 | 0 | 2.2821 | 1.8532 | 1.8549 | 0.4988 | 0 | 0.27287 | 0.15309 | 0.077574 | 0.053883 | 0 | 0.10963 | 0.075515 | 0.037012 | 0.020153 | 0 | 0.022688 | 0.01314 | 0.0089195 | 0.47865 | 0 | 0.25018 | 0.13995 | 0.068655 | 0.47865 | 0 | 0.25018 | 0.13995 | 0.068655 | 8.883 | 2.8522 | 2.2821 | 1.8532 | 1.8549 | 0 | 0 | 0 | 0 | 0 | 4.3163 | 1.3859 | 1.1089 | 0.90048 | 0.90132 | 0 | 0 | 0 | 0 | 0 | 2.8522 | 2.2821 | 1.8532 | 1.8549 | 0 | 0.47865 | 0 | 0.25018 | 0.13995 | 0.068655 | 35 | 3 | 3 | 3 | 3 | 3 | 0 | 0 | 0 | 0 | 0 | 0 | 0
2014-06-05 | 18時 | 0.089466 | 0.089466 | 4.8071 | 1.1535 | 51.3551 | 1 | 1.5482 | 1.5482 | 1 | 3 | 20.1504 | 3.7739 | 8.883 | 0 | 2.2821 | 1.8532 | 1.8549 | 0.50328 | 0 | 0.63236 | 0.22027 | 0.19234 | 0.05436 | 0 | 0.25406 | 0.10866 | 0.091766 | 0.020399 | 0 | 0.052578 | 0.018906 | 0.022115 | 0.48288 | 0 | 0.57978 | 0.20137 | 0.17022 | 0.48288 | 0 | 0.57978 | 0.20137 | 0.17022 | 8.883 | 2.8522 | 2.2821 | 1.8532 | 1.8549 | 0 | 0 | 0 | 0 | 0 | 4.3163 | 1.3859 | 1.1089 | 0.90048 | 0.90132 | 0 | 0 | 0 | 0 | 0 | 2.8522 | 2.2821 | 1.8532 | 1.8549 | 0 | 0.48288 | 0 | 0.57978 | 0.20137 | 0.17022 | 35 | 3 | 3 | 3 | 3 | 3 | 0 | 0 | 0 | 0 | 0 | 0 | 0
2014-06-05 | 19時 | 0.088891 | 0.088891 | 4.6766 | 1.1353 | 50.7623 | 1 | 1.4965 | 1.4965 | 1 | 3 | 20.1176 | 3.6479 | 8.883 | 0 | 2.2821 | 1.8532 | 1.8549 | 0.010246 | 0 | 0.89504 | 0.012371 | 0.5789 | 0.0011055 | 0 | 0.35959 | 0.0061023 | 0.2762 | 0.0004259 | 0 | 0.074419 | 0.0010618 | 0.066562 | 0.0098202 | 0 | 0.82062 | 0.011309 | 0.51233 | 0.0098202 | 0 | 0.82062 | 0.011309 | 0.51233 | 8.883 | 2.8522 | 2.2821 | 1.8532 | 1.8549 | 0 | 0 | 0 | 0 | 0 | 4.3163 | 1.3859 | 1.1089 | 0.90048 | 0.90132 | 0 | 0 | 0 | 0 | 0 | 2.8522 | 2.2821 | 1.8532 | 1.8549 | 0 | 0.0098202 | 0 | 0.82062 | 0.011309 | 0.51233 | 35 | 3 | 3 | 3 | 3 | 3 | 0 | 0 | 0 | 0 | 0 | 0 | 0
2014-06-05 | 20時 | 0.10328 | 0.10328 | 4.6537 | 1.1314 | 50.6876 | 1 | 1.7303 | 1.7303 | 1 | 3 | 20.2811 | 4.2178 | 8.883 | 0 | 2.2821 | 1.8532 | 1.8549 | 0.12576 | 0 | 1.0203 | 0.34189 | 0.24236 | 0.013567 | 0 | 0.40993 | 0.16865 | 0.11563 | 0.0052437 | 0 | 0.084837 | 0.029345 | 0.027866 | 0.12052 | 0 | 0.9355 | 0.31255 | 0.21449 | 0.12052 | 0 | 0.9355 | 0.31255 | 0.21449 | 8.883 | 2.8522 | 2.2821 | 1.8532 | 1.8549 | 0 | 0 | 0 | 0 | 0 | 4.3163 | 1.3859 | 1.1089 | 0.90048 | 0.90132 | 0 | 0 | 0 | 0 | 0 | 2.8522 | 2.2821 | 1.8532 | 1.8549 | 0 | 0.12052 | 0 | 0.9355 | 0.31255 | 0.21449 | 35 | 3 | 3 | 3 | 3 | 3 | 0 | 0 | 0 | 0 | 0 | 0 | 0
2014-06-05 | 21時 | 0.1005 | 0.1005 | 4.542 | 1.1158 | 50.1611 | 1 | 1.6433 | 1.6433 | 1 | 3 | 20.2156 | 4.0056 | 8.883 | 0 | 2.2821 | 1.8532 | 1.8549 | 0.43598 | 0 | 1.1326 | 0.0011605 | 0.07351 | 0.04699 | 0 | 0.45505 | 0.00057247 | 0.035072 | 0.018573 | 0 | 0.094173 | 9.961e-05 | 0.0084522 | 0.41741 | 0 | 1.0385 | 0.0010609 | 0.065058 | 0.41741 | 0 | 1.0385 | 0.0010609 | 0.065058 | 8.883 | 2.8522 | 2.2821 | 1.8532 | 1.8549 | 0 | 0 | 0 | 0 | 0 | 4.3163 | 1.3859 | 1.1089 | 0.90048 | 0.90132 | 0 | 0 | 0 | 0 | 0 | 2.8522 | 2.2821 | 1.8532 | 1.8549 | 0 | 0.41741 | 0 | 1.0385 | 0.0010609 | 0.065058 | 35 | 3 | 3 | 3 | 3 | 3 | 0 | 0 | 0 | 0 | 0 | 0 | 0
2014-06-05 | 22時 | 0.13431 | 0.13431 | 4.513 | 1.1103 | 50.0854 | 1 | 2.1821 | 2.1821 | 1 | 3 | 20.7083 | 5.3189 | 8.883 | 0 | 2.2821 | 1.8532 | 1.8549 | 0.76914 | 0 | 0.91398 | 0.02624 | 0.47274 | 0.082885 | 0 | 0.3672 | 0.012944 | 0.22555 | 0.032865 | 0 | 0.075993 | 0.0022523 | 0.054356 | 0.73627 | 0 | 0.83798 | 0.023988 | 0.41838 | 0.73627 | 0 | 0.83798 | 0.023988 | 0.41838 | 8.883 | 2.8522 | 2.2821 | 1.8532 | 1.8549 | 0 | 0 | 0 | 0 | 0 | 4.3163 | 1.3859 | 1.1089 | 0.90048 | 0.90132 | 0 | 0 | 0 | 0 | 0 | 2.8522 | 2.2821 | 1.8532 | 1.8549 | 0 | 0.73627 | 0 | 0.83798 | 0.023988 | 0.41838 | 35 | 3 | 3 | 3 | 3 | 3 | 0 | 0 | 0 | 0 | 0 | 0 | 0
2014-06-05 | 23時 | 0.29566 | 0.29566 | 4.4112 | 1.0903 | 49.8573 | 1 | 4.6951 | 4.6951 | 1 | 3 | 25.7583 | 11.4445 | 8.883 | 0 | 2.2821 | 1.8532 | 1.8549 | 2.8805 | 0 | 0.67739 | 0.42202 | 0.7152 | 0.31029 | 0 | 0.27215 | 0.20818 | 0.34123 | 0.12419 | 0 | 0.056322 | 0.036223 | 0.082234 | 2.7563 | 0 | 0.62107 | 0.3858 | 0.63296 | 2.7563 | 0 | 0.62107 | 0.3858 | 0.63296 | 8.883 | 2.8522 | 2.2821 | 1.8532 | 1.8549 | 0 | 0 | 0 | 0 | 0 | 4.3163 | 1.3859 | 1.1089 | 0.90048 | 0.90132 | 0 | 0 | 0 | 0 | 0 | 2.8522 | 2.2821 | 1.8532 | 1.8549 | 0 | 2.7563 | 0 | 0.62107 | 0.3858 | 0.63296 | 35 | 3 | 3 | 3 | 3 | 3 | 0 | 0 | 0 | 0 | 0 | 0 | 0
2014-06-06 | 0時 | 0.33658 | 0.33658 | 4.384 | 1.0852 | 49.781 | 1 | 5.3122 | 5.3122 | 1 | 3 | 27.6914 | 12.9486 | 8.883 | 0 | 2.2821 | 1.8532 | 1.8549 | 3.2616 | 0 | 0.70624 | 0.55918 | 0.78518 | 0.35129 | 0 | 0.28374 | 0.27584 | 0.37462 | 0.14104 | 0 | 0.05872 | 0.047995 | 0.090281 | 3.1205 | 0 | 0.64751 | 0.51119 | 0.6949 | 3.1205 | 0 | 0.64751 | 0.51119 | 0.6949 | 8.883 | 2.8522 | 2.2821 | 1.8532 | 1.8549 | 0 | 0 | 0 | 0 | 0 | 4.3163 | 1.3859 | 1.1089 | 0.90048 | 0.90132 | 0 | 0 | 0 | 0 | 0 | 2.8522 | 2.2821 | 1.8532 | 1.8549 | 0 | 3.1205 | 0 | 0.64751 | 0.51119 | 0.6949 | 35 | 3 | 3 | 3 | 3 | 3 | 0 | 0 | 0 | 0 | 0 | 0 | 0
2014-06-06 | 1時 | 0.35775 | 0.35775 | 4.3776 | 1.0836 | 49.781 | 1 | 5.6379 | 5.6379 | 1 | 3 | 28.8221 | 13.7426 | 8.883 | 0 | 2.2821 | 1.8532 | 1.8549 | 3.4759 | 0 | 0.7373 | 0.60014 | 0.82453 | 0.37438 | 0 | 0.29622 | 0.29604 | 0.39339 | 0.15031 | 0 | 0.061303 | 0.051511 | 0.094805 | 3.3256 | 0 | 0.676 | 0.54863 | 0.72972 | 3.3256 | 0 | 0.676 | 0.54863 | 0.72972 | 8.883 | 2.8522 | 2.2821 | 1.8532 | 1.8549 | 0 | 0 | 0 | 0 | 0 | 4.3163 | 1.3859 | 1.1089 | 0.90048 | 0.90132 | 0 | 0 | 0 | 0 | 0 | 2.8522 | 2.2821 | 1.8532 | 1.8549 | 0 | 3.3256 | 0 | 0.676 | 0.54863 | 0.72972 | 35 | 3 | 3 | 3 | 3 | 3 | 0 | 0 | 0 | 0 | 0 | 0 | 0
2014-06-06 | 2時 | 0.37618 | 0.37618 | 4.3582 | 1.0805 | 49.7046 | 1 | 5.902 | 5.902 | 1 | 3 | 29.7947 | 14.3863 | 8.883 | 0 | 2.2821 | 1.8532 | 1.8549 | 3.6394 | 0 | 0.77274 | 0.63192 | 0.85789 | 0.39194 | 0 | 0.31046 | 0.31172 | 0.40931 | 0.15785 | 0 | 0.06425 | 0.054238 | 0.098641 | 3.4816 | 0 | 0.70849 | 0.57768 | 0.75925 | 3.4816 | 0 | 0.70849 | 0.57768 | 0.75925 | 8.883 | 2.8522 | 2.2821 | 1.8532 | 1.8549 | 0 | 0 | 0 | 0 | 0 | 4.3163 | 1.3859 | 1.1089 | 0.90048 | 0.90132 | 0 | 0 | 0 | 0 | 0 | 2.8522 | 2.2821 | 1.8532 | 1.8549 | 0 | 3.4816 | 0 | 0.70849 | 0.57768 | 0.75925 | 35 | 3 | 3 | 3 | 3 | 3 | 0 | 0 | 0 | 0 | 0 | 0 | 0
2014-06-06 | 3時 | 0.39895 | 0.39895 | 4.3106 | 1.0737 | 49.4746 | 1 | 6.191 | 6.191 | 1 | 3 | 30.9162 | 15.0907 | 8.883 | 0 | 2.2821 | 1.8532 | 1.8549 | 3.8027 | 0 | 0.81985 | 0.67051 | 0.89789 | 0.40935 | 0 | 0.32938 | 0.33075 | 0.4284 | 0.1664 | 0 | 0.068167 | 0.057551 | 0.10324 | 3.6363 | 0 | 0.75168 | 0.61296 | 0.79465 | 3.6363 | 0 | 0.75168 | 0.61296 | 0.79465 | 8.883 | 2.8522 | 2.2821 | 1.8532 | 1.8549 | 0 | 0 | 0 | 0 | 0 | 4.3163 | 1.3859 | 1.1089 | 0.90048 | 0.90132 | 0 | 0 | 0 | 0 | 0 | 2.8522 | 2.2821 | 1.8532 | 1.8549 | 0 | 3.6363 | 0 | 0.75168 | 0.61296 | 0.79465 | 35 | 3 | 3 | 3 | 3 | 3 | 0 | 0 | 0 | 0 | 0 | 0 | 0
2014-06-06 | 4時 | 0.3435 | 0.3435 | 4.3538 | 1.0811 | 49.6281 | 1 | 5.3839 | 5.3839 | 1 | 3 | 27.9339 | 13.1234 | 8.883 | 0 | 2.2821 | 1.8532 | 1.8549 | 3.3379 | 0 | 0.7167 | 0.56887 | 0.76047 | 0.35941 | 0 | 0.28794 | 0.28062 | 0.36283 | 0.1452 | 0 | 0.059591 | 0.048827 | 0.08744 | 3.1927 | 0 | 0.65711 | 0.52004 | 0.67303 | 3.1927 | 0 | 0.65711 | 0.52004 | 0.67303 | 8.883 | 2.8522 | 2.2821 | 1.8532 | 1.8549 | 0 | 0 | 0 | 0 | 0 | 4.3163 | 1.3859 | 1.1089 | 0.90048 | 0.90132 | 0 | 0 | 0 | 0 | 0 | 2.8522 | 2.2821 | 1.8532 | 1.8549 | 0 | 3.1927 | 0 | 0.65711 | 0.52004 | 0.67303 | 35 | 3 | 3 | 3 | 3 | 3 | 0 | 0 | 0 | 0 | 0 | 0 | 0
2014-06-06 | 5時 | 0.33988 | 0.33988 | 4.4253 | 1.0904 | 50.0095 | 1 | 5.4146 | 5.4146 | 1 | 3 | 28.0389 | 13.1984 | 8.883 | 0 | 2.2821 | 1.8532 | 1.8549 | 3.5797 | 0 | 0.84606 | 0.41399 | 0.57487 | 0.38571 | 0 | 0.33992 | 0.20422 | 0.27428 | 0.15342 | 0 | 0.070346 | 0.035534 | 0.066099 | 3.4263 | 0 | 0.77572 | 0.37846 | 0.50877 | 3.4263 | 0 | 0.77572 | 0.37846 | 0.50877 | 8.883 | 2.8522 | 2.2821 | 1.8532 | 1.8549 | 0 | 0 | 0 | 0 | 0 | 4.3163 | 1.3859 | 1.1089 | 0.90048 | 0.90132 | 0 | 0 | 0 | 0 | 0 | 2.8522 | 2.2821 | 1.8532 | 1.8549 | 0 | 3.4263 | 0 | 0.77572 | 0.37846 | 0.50877 | 35 | 3 | 3 | 3 | 3 | 3 | 0 | 0 | 0 | 0 | 0 | 0 | 0
2014-06-06 | 6時 | 0.13762 | 0.13762 | 4.638 | 1.1276 | 50.6876 | 1 | 2.2977 | 2.2977 | 1 | 3 | 20.8412 | 5.6008 | 8.883 | 0 | 2.2821 | 1.8532 | 1.8549 | 0.21909 | 0 | 0.93445 | 0.50363 | 0.64058 | 0.023636 | 0 | 0.37543 | 0.24843 | 0.30563 | 0.0091354 | 0 | 0.077696 | 0.043227 | 0.073654 | 0.20996 | 0 | 0.85676 | 0.4604 | 0.56692 | 0.20996 | 0 | 0.85676 | 0.4604 | 0.56692 | 8.883 | 2.8522 | 2.2821 | 1.8532 | 1.8549 | 0 | 0 | 0 | 0 | 0 | 4.3163 | 1.3859 | 1.1089 | 0.90048 | 0.90132 | 0 | 0 | 0 | 0 | 0 | 2.8522 | 2.2821 | 1.8532 | 1.8549 | 0 | 0.20996 | 0 | 0.85676 | 0.4604 | 0.56692 | 35 | 3 | 3 | 3 | 3 | 3 | 0 | 0 | 0 | 0 | 0 | 0 | 0
2014-06-06 | 7時 | 0.085853 | 0.085853 | 4.8749 | 1.1631 | 51.6483 | 1 | 1.5067 | 1.5067 | 1 | 3 | 20.1239 | 3.6726 | 8.883 | 0 | 2.2821 | 1.8532 | 1.8549 | 0.20332 | 0 | 0.66618 | 0.26783 | 0.36936 | 0.021973 | 0 | 0.26765 | 0.13211 | 0.17623 | 0.0081357 | 0 | 0.05539 | 0.022988 | 0.04247 | 0.19519 | 0 | 0.61079 | 0.24484 | 0.32689 | 0.19519 | 0 | 0.61079 | 0.24484 | 0.32689 | 8.883 | 2.8522 | 2.2821 | 1.8532 | 1.8549 | 0 | 0 | 0 | 0 | 0 | 4.3163 | 1.3859 | 1.1089 | 0.90048 | 0.90132 | 0 | 0 | 0 | 0 | 0 | 2.8522 | 2.2821 | 1.8532 | 1.8549 | 0 | 0.19519 | 0 | 0.61079 | 0.24484 | 0.32689 | 35 | 3 | 3 | 3 | 3 | 3 | 0 | 0 | 0 | 0 | 0 | 0 | 0
2014-06-06 | 8時 | 0.01971 | 0.01971 | 4.9151 | 1.1727 | 51.6483 | 1 | 0.34876 | 0.34876 | 1 | 3 | 19.872 | 1.0042 | 8.883 | 0 | 0 | 1.8532 | 1.8549 | 0.12979 | 0 | 0 | 0.091015 | 0.12795 | 0.014026 | 0 | 0 | 0.044896 | 0.061047 | 0.0051934 | 0 | 0 | 0.0078119 | 0.014712 | 0.1246 | 0 | 0 | 0.083203 | 0.11324 | 0.1246 | 0 | 0 | 0.083203 | 0.11324 | 8.883 | 2.8522 | 2.2821 | 1.8532 | 1.8549 | 0 | 0 | 0 | 0 | 0 | 4.3163 | 1.3859 | 1.1089 | 0.90048 | 0.90132 | 0 | 0 | 0 | 0 | 0 | 2.8522 | 2.2821 | 1.8532 | 1.8549 | 0 | 0.1246 | 0 | 0 | 0.083203 | 0.11324 | 35 | 3 | 3 | 3 | 3 | 3 | 0 | 0 | 0 | 0 | 0 | 0 | 0
2014-06-06 | 9時 | 0.023502 | 0.023502 | 5.2584 | 1.2207 | 53.0823 | 1 | 0.4449 | 0.4449 | 1 | 3 | 19.867 | 1.0845 | 8.883 | 0 | 2.2821 | 1.8532 | 1.8549 | 0.20625 | 0 | 0.083679 | 0.065026 | 0.089945 | 0.022349 | 0 | 0.033619 | 0.032076 | 0.042914 | 0.0077166 | 0 | 0.0069575 | 0.0055813 | 0.010342 | 0.19853 | 0 | 0.076721 | 0.059445 | 0.079603 | 0.19853 | 0 | 0.076721 | 0.059445 | 0.079603 | 8.883 | 2.8522 | 2.2821 | 1.8532 | 1.8549 | 0 | 0 | 0 | 0 | 0 | 4.3163 | 1.3859 | 1.1089 | 0.90048 | 0.90132 | 0 | 0 | 0 | 0 | 0 | 2.8522 | 2.2821 | 1.8532 | 1.8549 | 0 | 0.19853 | 0 | 0.076721 | 0.059445 | 0.079603 | 35 | 3 | 3 | 3 | 3 | 3 | 0 | 0 | 0 | 0 | 0 | 0 | 0
2014-06-06 | 10時 | 0.01969 | 0.01969 | 5.3667 | 1.2361 | 53.5022 | 1 | 0.38041 | 0.38041 | 1 | 3 | 19.8775 | 0.92725 | 8.883 | 0 | 2.2821 | 1.8532 | 1.8549 | 0.19763 | 0 | 0.095271 | 0.034785 | 0.05272 | 0.021433 | 0 | 0.038276 | 0.017159 | 0.025153 | 0.0072395 | 0 | 0.0079213 | 0.0029856 | 0.0060617 | 0.19039 | 0 | 0.087349 | 0.031799 | 0.046658 | 0.19039 | 0 | 0.087349 | 0.031799 | 0.046658 | 8.883 | 2.8522 | 2.2821 | 1.8532 | 1.8549 | 0 | 0 | 0 | 0 | 0 | 4.3163 | 1.3859 | 1.1089 | 0.90048 | 0.90132 | 0 | 0 | 0 | 0 | 0 | 2.8522 | 2.2821 | 1.8532 | 1.8549 | 0 | 0.19039 | 0 | 0.087349 | 0.031799 | 0.046658 | 35 | 3 | 3 | 3 | 3 | 3 | 0 | 0 | 0 | 0 | 0 | 0 | 0
2014-06-06 | 11時 | 0.0070213 | 0.0070213 | 5.3785 | 1.2388 | 53.5022 | 1 | 0.13595 | 0.13595 | 1 | 3 | 19.9443 | 0.33139 | 8.883 | 0 | 2.2821 | 1.8532 | 1.8549 | 0.0092895 | 0 | 0.076367 | 0.017883 | 0.032412 | 0.0010074 | 0 | 0.030681 | 0.0088217 | 0.015464 | 0.00034029 | 0 | 0.0063496 | 0.001535 | 0.0037267 | 0.0089492 | 0 | 0.070017 | 0.016349 | 0.028685 | 0.0089492 | 0 | 0.070017 | 0.016349 | 0.028685 | 8.883 | 2.8522 | 2.2821 | 1.8532 | 1.8549 | 0 | 0 | 0 | 0 | 0 | 4.3163 | 1.3859 | 1.1089 | 0.90048 | 0.90132 | 0 | 0 | 0 | 0 | 0 | 2.8522 | 2.2821 | 1.8532 | 1.8549 | 0 | 0.0089492 | 0 | 0.070017 | 0.016349 | 0.028685 | 35 | 3 | 3 | 3 | 3 | 3 | 0 | 0 | 0 | 0 | 0 | 0 | 0
2014-06-06 | 12時 | 0.0031103 | 0.0031103 | 5.5785 | 1.2669 | 54.2595 | 1 | 0.062462 | 0.062462 | 1 | 3 | 19.9375 | 0.37803 | 0 | 0 | 2.2821 | 1.8532 | 1.8549 | 0 | 0 | 0.044369 | 0.0031676 | 0.014926 | 0 | 0 | 0.017826 | 0.0015625 | 0.0071213 | 0 | 0 | 0.0036891 | 0.00027188 | 0.0017162 | 0 | 0 | 0.040679 | 0.0028957 | 0.01321 | 0 | 0 | 0.040679 | 0.0028957 | 0.01321 | 8.883 | 2.8522 | 2.2821 | 1.8532 | 1.8549 | 0 | 0 | 0 | 0 | 0 | 4.3163 | 1.3859 | 1.1089 | 0.90048 | 0.90132 | 0 | 0 | 0 | 0 | 0 | 2.8522 | 2.2821 | 1.8532 | 1.8549 | 0 | 0 | 0 | 0.040679 | 0.0028957 | 0.01321 | 35 | 3 | 3 | 3 | 3 | 3 | 0 | 0 | 0 | 0 | 0 | 0 | 0
2014-06-06 | 13時 | 0.0053071 | 0.0053071 | 5.4156 | 1.2441 | 53.6411 | 1 | 0.10347 | 0.10347 | 1 | 3 | 19.9564 | 0.25221 | 8.883 | 0 | 2.2821 | 1.8532 | 1.8549 | 0.0066457 | 0 | 0.044651 | 0.019316 | 0.032855 | 0.00072092 | 0 | 0.017939 | 0.0095284 | 0.015676 | 0.0002417 | 0 | 0.0037126 | 0.0016579 | 0.0037777 | 0.006404 | 0 | 0.040939 | 0.017658 | 0.029077 | 0.006404 | 0 | 0.040939 | 0.017658 | 0.029077 | 8.883 | 2.8522 | 2.2821 | 1.8532 | 1.8549 | 0 | 0 | 0 | 0 | 0 | 4.3163 | 1.3859 | 1.1089 | 0.90048 | 0.90132 | 0 | 0 | 0 | 0 | 0 | 2.8522 | 2.2821 | 1.8532 | 1.8549 | 0 | 0.006404 | 0 | 0.040939 | 0.017658 | 0.029077 | 35 | 3 | 3 | 3 | 3 | 3 | 0 | 0 | 0 | 0 | 0 | 0 | 0
2014-06-06 | 14時 | 0.008834 | 0.008834 | 5.5544 | 1.263 | 54.1913 | 1 | 0.17664 | 0.17664 | 1 | 3 | 19.9302 | 0.43058 | 8.883 | 0 | 2.2821 | 1.8532 | 1.8549 | 0.10292 | 0 | 0.010521 | 0.022983 | 0.040224 | 0.011176 | 0 | 0.004227 | 0.011337 | 0.019191 | 0.0036354 | 0 | 0.00087479 | 0.0019727 | 0.004625 | 0.099281 | 0 | 0.0096464 | 0.021011 | 0.035599 | 0.099281 | 0 | 0.0096464 | 0.021011 | 0.035599 | 8.883 | 2.8522 | 2.2821 | 1.8532 | 1.8549 | 0 | 0 | 0 | 0 | 0 | 4.3163 | 1.3859 | 1.1089 | 0.90048 | 0.90132 | 0 | 0 | 0 | 0 | 0 | 2.8522 | 2.2821 | 1.8532 | 1.8549 | 0 | 0.099281 | 0 | 0.0096464 | 0.021011 | 0.035599 | 35 | 3 | 3 | 3 | 3 | 3 | 0 | 0 | 0 | 0 | 0 | 0 | 0
2014-06-06 | 15時 | 0.0078943 | 0.0078943 | 5.3423 | 1.2337 | 53.3628 | 1 | 0.15183 | 0.15183 | 1 | 3 | 19.9387 | 0.37008 | 8.883 | 0 | 2.2821 | 1.8532 | 1.8549 | 0.001993 | 0 | 0.018635 | 0.053632 | 0.077566 | 0.00021608 | 0 | 0.0074869 | 0.026456 | 0.037008 | 7.3526e-05 | 0 | 0.0015494 | 0.0046033 | 0.0089185 | 0.0019195 | 0 | 0.017086 | 0.049029 | 0.068647 | 0.0019195 | 0 | 0.017086 | 0.049029 | 0.068647 | 8.883 | 2.8522 | 2.2821 | 1.8532 | 1.8549 | 0 | 0 | 0 | 0 | 0 | 4.3163 | 1.3859 | 1.1089 | 0.90048 | 0.90132 | 0 | 0 | 0 | 0 | 0 | 2.8522 | 2.2821 | 1.8532 | 1.8549 | 0 | 0.0019195 | 0 | 0.017086 | 0.049029 | 0.068647 | 35 | 3 | 3 | 3 | 3 | 3 | 0 | 0 | 0 | 0 | 0 | 0 | 0
2014-06-06 | 16時 | 0.012381 | 0.012381 | 5.2153 | 1.2155 | 52.8706 | 1 | 0.23245 | 0.23245 | 1 | 3 | 19.8549 | 1.4068 | 0 | 0 | 2.2821 | 1.8532 | 1.8549 | 0 | 0 | 0.04582 | 0.078448 | 0.10818 | 0 | 0 | 0.018409 | 0.038697 | 0.051615 | 0 | 0 | 0.0038097 | 0.0067333 | 0.012439 | 0 | 0 | 0.04201 | 0.071715 | 0.095743 | 0 | 0 | 0.04201 | 0.071715 | 0.095743 | 8.883 | 2.8522 | 2.2821 | 1.8532 | 1.8549 | 0 | 0 | 0 | 0 | 0 | 4.3163 | 1.3859 | 1.1089 | 0.90048 | 0.90132 | 0 | 0 | 0 | 0 | 0 | 2.8522 | 2.2821 | 1.8532 | 1.8549 | 0 | 0 | 0 | 0.04201 | 0.071715 | 0.095743 | 35 | 3 | 3 | 3 | 3 | 3 | 0 | 0 | 0 | 0 | 0 | 0 | 0
2014-06-06 | 17時 | 0.031489 | 0.031489 | 4.9248 | 1.1734 | 51.7212 | 1 | 0.55828 | 0.55828 | 1 | 3 | 19.8559 | 1.3608 | 8.883 | 0 | 2.2821 | 1.8532 | 1.8549 | 0.26376 | 0 | 0.13086 | 0.12023 | 0.043439 | 0.028508 | 0 | 0.052573 | 0.059305 | 0.020725 | 0.01052 | 0 | 0.01088 | 0.010319 | 0.0049946 | 0.25324 | 0 | 0.11998 | 0.10991 | 0.038444 | 0.25324 | 0 | 0.11998 | 0.10991 | 0.038444 | 8.883 | 2.8522 | 2.2821 | 1.8532 | 1.8549 | 0 | 0 | 0 | 0 | 0 | 4.3163 | 1.3859 | 1.1089 | 0.90048 | 0.90132 | 0 | 0 | 0 | 0 | 0 | 2.8522 | 2.2821 | 1.8532 | 1.8549 | 0 | 0.25324 | 0 | 0.11998 | 0.10991 | 0.038444 | 35 | 3 | 3 | 3 | 3 | 3 | 0 | 0 | 0 | 0 | 0 | 0 | 0
2014-06-06 | 18時 | 0.07191 | 0.07191 | 4.5534 | 1.1186 | 50.1611 | 1 | 1.1788 | 1.1788 | 1 | 3 | 19.9582 | 2.8733 | 8.883 | 0 | 2.2821 | 1.8532 | 1.8549 | 0.60517 | 0 | 0.22844 | 0.17616 | 0.16901 | 0.065224 | 0 | 0.091777 | 0.086895 | 0.080636 | 0.02578 | 0 | 0.018993 | 0.01512 | 0.019433 | 0.57939 | 0 | 0.20944 | 0.16104 | 0.14958 | 0.57939 | 0 | 0.20944 | 0.16104 | 0.14958 | 8.883 | 2.8522 | 2.2821 | 1.8532 | 1.8549 | 0 | 0 | 0 | 0 | 0 | 4.3163 | 1.3859 | 1.1089 | 0.90048 | 0.90132 | 0 | 0 | 0 | 0 | 0 | 2.8522 | 2.2821 | 1.8532 | 1.8549 | 0 | 0.57939 | 0 | 0.20944 | 0.16104 | 0.14958 | 35 | 3 | 3 | 3 | 3 | 3 | 0 | 0 | 0 | 0 | 0 | 0 | 0
2014-06-06 | 19時 | 0.036422 | 0.036422 | 4.4183 | 1.1005 | 49.4746 | 1 | 0.57932 | 0.57932 | 1 | 3 | 19.8548 | 1.4121 | 8.883 | 0 | 2.2821 | 1.8532 | 1.8549 | 0.020345 | 0 | 0.27889 | 0.032425 | 0.24766 | 0.0021901 | 0 | 0.11205 | 0.015995 | 0.11816 | 0.00089027 | 0 | 0.023189 | 0.0027831 | 0.028476 | 0.019455 | 0 | 0.2557 | 0.029642 | 0.21918 | 0.019455 | 0 | 0.2557 | 0.029642 | 0.21918 | 8.883 | 2.8522 | 2.2821 | 1.8532 | 1.8549 | 0 | 0 | 0 | 0 | 0 | 4.3163 | 1.3859 | 1.1089 | 0.90048 | 0.90132 | 0 | 0 | 0 | 0 | 0 | 2.8522 | 2.2821 | 1.8532 | 1.8549 | 0 | 0.019455 | 0 | 0.2557 | 0.029642 | 0.21918 | 35 | 3 | 3 | 3 | 3 | 3 | 0 | 0 | 0 | 0 | 0 | 0 | 0
2014-06-06 | 20時 | 0.059916 | 0.059916 | 4.2806 | 1.0797 | 48.8553 | 1 | 0.92331 | 0.92331 | 1 | 3 | 19.8826 | 2.2506 | 8.883 | 0 | 2.2821 | 1.8532 | 1.8549 | 0.26104 | 0 | 0.3321 | 0.18366 | 0.1465 | 0.028071 | 0 | 0.13343 | 0.090595 | 0.069899 | 0.011691 | 0 | 0.027613 | 0.015764 | 0.016845 | 0.24935 | 0 | 0.30449 | 0.16789 | 0.12966 | 0.24935 | 0 | 0.30449 | 0.16789 | 0.12966 | 8.883 | 2.8522 | 2.2821 | 1.8532 | 1.8549 | 0 | 0 | 0 | 0 | 0 | 4.3163 | 1.3859 | 1.1089 | 0.90048 | 0.90132 | 0 | 0 | 0 | 0 | 0 | 2.8522 | 2.2821 | 1.8532 | 1.8549 | 0 | 0.24935 | 0 | 0.30449 | 0.16789 | 0.12966 | 35 | 3 | 3 | 3 | 3 | 3 | 0 | 0 | 0 | 0 | 0 | 0 | 0
2014-06-06 | 21時 | 0.072838 | 0.072838 | 4.2934 | 1.0812 | 48.9332 | 1 | 1.1258 | 1.1258 | 1 | 3 | 19.9387 | 2.7442 | 8.883 | 0 | 2.2821 | 1.8532 | 1.8549 | 0.41811 | 0 | 0.59172 | 0.017158 | 0.098814 | 0.044967 | 0 | 0.23773 | 0.0084638 | 0.047146 | 0.018673 | 0 | 0.049199 | 0.0014727 | 0.011362 | 0.39944 | 0 | 0.54252 | 0.015685 | 0.087453 | 0.39944 | 0 | 0.54252 | 0.015685 | 0.087453 | 8.883 | 2.8522 | 2.2821 | 1.8532 | 1.8549 | 0 | 0 | 0 | 0 | 0 | 4.3163 | 1.3859 | 1.1089 | 0.90048 | 0.90132 | 0 | 0 | 0 | 0 | 0 | 2.8522 | 2.2821 | 1.8532 | 1.8549 | 0 | 0.39944 | 0 | 0.54252 | 0.015685 | 0.087453 | 35 | 3 | 3 | 3 | 3 | 3 | 0 | 0 | 0 | 0 | 0 | 0 | 0
2014-06-06 | 22時 | 0.10437 | 0.10437 | 4.3647 | 1.0905 | 49.3206 | 1 | 1.64 | 1.64 | 1 | 3 | 20.2133 | 3.9975 | 8.883 | 0 | 2.2821 | 1.8532 | 1.8549 | 0.60335 | 0 | 0.74698 | 0.051253 | 0.23841 | 0.064932 | 0 | 0.30011 | 0.025282 | 0.11375 | 0.026557 | 0 | 0.062108 | 0.0043991 | 0.027412 | 0.57679 | 0 | 0.68487 | 0.046854 | 0.211 | 0.57679 | 0 | 0.68487 | 0.046854 | 0.211 | 8.883 | 2.8522 | 2.2821 | 1.8532 | 1.8549 | 0 | 0 | 0 | 0 | 0 | 4.3163 | 1.3859 | 1.1089 | 0.90048 | 0.90132 | 0 | 0 | 0 | 0 | 0 | 2.8522 | 2.2821 | 1.8532 | 1.8549 | 0 | 0.57679 | 0 | 0.68487 | 0.046854 | 0.211 | 35 | 3 | 3 | 3 | 3 | 3 | 0 | 0 | 0 | 0 | 0 | 0 | 0
2014-06-06 | 23時 | 0.21717 | 0.21717 | 4.3021 | 1.0782 | 49.166 | 1 | 3.3634 | 3.3634 | 1 | 3 | 22.5176 | 8.1985 | 8.883 | 0 | 2.2821 | 1.8532 | 1.8549 | 1.9514 | 0 | 0.61382 | 0.21355 | 0.58465 | 0.20995 | 0 | 0.24661 | 0.10534 | 0.27894 | 0.086396 | 0 | 0.051037 | 0.018329 | 0.067223 | 1.865 | 0 | 0.56279 | 0.19522 | 0.51743 | 1.865 | 0 | 0.56279 | 0.19522 | 0.51743 | 8.883 | 2.8522 | 2.2821 | 1.8532 | 1.8549 | 0 | 0 | 0 | 0 | 0 | 4.3163 | 1.3859 | 1.1089 | 0.90048 | 0.90132 | 0 | 0 | 0 | 0 | 0 | 2.8522 | 2.2821 | 1.8532 | 1.8549 | 0 | 1.865 | 0 | 0.56279 | 0.19522 | 0.51743 | 35 | 3 | 3 | 3 | 3 | 3 | 0 | 0 | 0 | 0 | 0 | 0 | 0
2014-06-07 | 0時 | 0.3207 | 0.3207 | 4.2895 | 1.0734 | 49.2434 | 1 | 4.9523 | 4.9523 | 1 | 3 | 26.5307 | 12.0714 | 8.883 | 0 | 2.2821 | 1.8532 | 1.8549 | 3.039 | 0 | 0.68707 | 0.45802 | 0.76819 | 0.32701 | 0 | 0.27604 | 0.22594 | 0.36651 | 0.13416 | 0 | 0.057127 | 0.039313 | 0.088327 | 2.9048 | 0 | 0.62994 | 0.41871 | 0.67987 | 2.9048 | 0 | 0.62994 | 0.41871 | 0.67987 | 8.883 | 2.8522 | 2.2821 | 1.8532 | 1.8549 | 0 | 0 | 0 | 0 | 0 | 4.3163 | 1.3859 | 1.1089 | 0.90048 | 0.90132 | 0 | 0 | 0 | 0 | 0 | 2.8522 | 2.2821 | 1.8532 | 1.8549 | 0 | 2.9048 | 0 | 0.62994 | 0.41871 | 0.67987 | 35 | 3 | 3 | 3 | 3 | 3 | 0 | 0 | 0 | 0 | 0 | 0 | 0
2014-06-07 | 1時 | 0.35903 | 0.35903 | 4.2936 | 1.0728 | 49.3206 | 1 | 5.5495 | 5.5495 | 1 | 3 | 28.5078 | 13.5272 | 8.883 | 0 | 2.2821 | 1.8532 | 1.8549 | 3.3816 | 0 | 0.74304 | 0.59064 | 0.83429 | 0.36392 | 0 | 0.29852 | 0.29135 | 0.39805 | 0.14884 | 0 | 0.06178 | 0.050696 | 0.095928 | 3.2327 | 0 | 0.68126 | 0.53995 | 0.73837 | 3.2327 | 0 | 0.68126 | 0.53995 | 0.73837 | 8.883 | 2.8522 | 2.2821 | 1.8532 | 1.8549 | 0 | 0 | 0 | 0 | 0 | 4.3163 | 1.3859 | 1.1089 | 0.90048 | 0.90132 | 0 | 0 | 0 | 0 | 0 | 2.8522 | 2.2821 | 1.8532 | 1.8549 | 0 | 3.2327 | 0 | 0.68126 | 0.53995 | 0.73837 | 35 | 3 | 3 | 3 | 3 | 3 | 0 | 0 | 0 | 0 | 0 | 0 | 0
2014-06-07 | 2時 | 0.39124 | 0.39124 | 4.258 | 1.0672 | 49.166 | 1 | 5.9971 | 5.9971 | 1 | 3 | 30.1573 | 14.6182 | 8.883 | 0 | 2.2821 | 1.8532 | 1.8549 | 3.6496 | 0 | 0.80443 | 0.65138 | 0.89169 | 0.39266 | 0 | 0.32319 | 0.32132 | 0.42543 | 0.16158 | 0 | 0.066885 | 0.055909 | 0.10253 | 3.4881 | 0 | 0.73754 | 0.59548 | 0.78916 | 3.4881 | 0 | 0.73754 | 0.59548 | 0.78916 | 8.883 | 2.8522 | 2.2821 | 1.8532 | 1.8549 | 0 | 0 | 0 | 0 | 0 | 4.3163 | 1.3859 | 1.1089 | 0.90048 | 0.90132 | 0 | 0 | 0 | 0 | 0 | 2.8522 | 2.2821 | 1.8532 | 1.8549 | 0 | 3.4881 | 0 | 0.73754 | 0.59548 | 0.78916 | 35 | 3 | 3 | 3 | 3 | 3 | 0 | 0 | 0 | 0 | 0 | 0 | 0
2014-06-07 | 3時 | 0.40261 | 0.40261 | 4.2688 | 1.0682 | 49.2434 | 1 | 6.1872 | 6.1872 | 1 | 3 | 30.9015 | 15.0816 | 8.883 | 0 | 2.2821 | 1.8532 | 1.8549 | 3.7715 | 0 | 0.8321 | 0.6735 | 0.91014 | 0.40583 | 0 | 0.3343 | 0.33223 | 0.43424 | 0.16649 | 0 | 0.069185 | 0.057807 | 0.10465 | 3.605 | 0 | 0.76291 | 0.61569 | 0.8055 | 3.605 | 0 | 0.76291 | 0.61569 | 0.8055 | 8.883 | 2.8522 | 2.2821 | 1.8532 | 1.8549 | 0 | 0 | 0 | 0 | 0 | 4.3163 | 1.3859 | 1.1089 | 0.90048 | 0.90132 | 0 | 0 | 0 | 0 | 0 | 2.8522 | 2.2821 | 1.8532 | 1.8549 | 0 | 3.605 | 0 | 0.76291 | 0.61569 | 0.8055 | 35 | 3 | 3 | 3 | 3 | 3 | 0 | 0 | 0 | 0 | 0 | 0 | 0
2014-06-07 | 4時 | 0.34751 | 0.34751 | 4.3386 | 1.079 | 49.5514 | 1 | 5.4278 | 5.4278 | 1 | 3 | 28.0841 | 13.2305 | 8.883 | 0 | 2.2821 | 1.8532 | 1.8549 | 3.3674 | 0 | 0.72088 | 0.56694 | 0.77262 | 0.36254 | 0 | 0.28962 | 0.27966 | 0.36863 | 0.14692 | 0 | 0.059938 | 0.048661 | 0.088837 | 3.2204 | 0 | 0.66094 | 0.51828 | 0.68379 | 3.2204 | 0 | 0.66094 | 0.51828 | 0.68379 | 8.883 | 2.8522 | 2.2821 | 1.8532 | 1.8549 | 0 | 0 | 0 | 0 | 0 | 4.3163 | 1.3859 | 1.1089 | 0.90048 | 0.90132 | 0 | 0 | 0 | 0 | 0 | 2.8522 | 2.2821 | 1.8532 | 1.8549 | 0 | 3.2204 | 0 | 0.66094 | 0.51828 | 0.68379 | 35 | 3 | 3 | 3 | 3 | 3 | 0 | 0 | 0 | 0 | 0 | 0 | 0
2014-06-07 | 5時 | 0.35715 | 0.35715 | 4.3917 | 1.0854 | 49.8573 | 1 | 5.6466 | 5.6466 | 1 | 3 | 28.8533 | 13.7638 | 8.883 | 0 | 2.2821 | 1.8532 | 1.8549 | 3.7281 | 0 | 0.87256 | 0.43431 | 0.61162 | 0.40159 | 0 | 0.35056 | 0.21424 | 0.29181 | 0.16074 | 0 | 0.072549 | 0.037278 | 0.070325 | 3.5674 | 0 | 0.80001 | 0.39703 | 0.5413 | 3.5674 | 0 | 0.80001 | 0.39703 | 0.5413 | 8.883 | 2.8522 | 2.2821 | 1.8532 | 1.8549 | 0 | 0 | 0 | 0 | 0 | 4.3163 | 1.3859 | 1.1089 | 0.90048 | 0.90132 | 0 | 0 | 0 | 0 | 0 | 2.8522 | 2.2821 | 1.8532 | 1.8549 | 0 | 3.5674 | 0 | 0.80001 | 0.39703 | 0.5413 | 35 | 3 | 3 | 3 | 3 | 3 | 0 | 0 | 0 | 0 | 0 | 0 | 0
2014-06-07 | 6時 | 0.14201 | 0.14201 | 4.6676 | 1.1314 | 50.8369 | 1 | 2.3862 | 2.3862 | 1 | 3 | 20.9493 | 5.8164 | 8.883 | 0 | 2.2821 | 1.8532 | 1.8549 | 0.24765 | 0 | 0.95273 | 0.51767 | 0.66814 | 0.026724 | 0 | 0.38277 | 0.25536 | 0.31878 | 0.010262 | 0 | 0.079216 | 0.044432 | 0.076823 | 0.23739 | 0 | 0.87352 | 0.47324 | 0.59131 | 0.23739 | 0 | 0.87352 | 0.47324 | 0.59131 | 8.883 | 2.8522 | 2.2821 | 1.8532 | 1.8549 | 0 | 0 | 0 | 0 | 0 | 4.3163 | 1.3859 | 1.1089 | 0.90048 | 0.90132 | 0 | 0 | 0 | 0 | 0 | 2.8522 | 2.2821 | 1.8532 | 1.8549 | 0 | 0.23739 | 0 | 0.87352 | 0.47324 | 0.59131 | 35 | 3 | 3 | 3 | 3 | 3 | 0 | 0 | 0 | 0 | 0 | 0 | 0
2014-06-07 | 7時 | 0.045275 | 0.045275 | 5.069 | 1.1927 | 52.3719 | 1 | 0.82619 | 0.82619 | 1 | 3 | 19.8662 | 2.0139 | 8.883 | 0 | 2.2821 | 1.8532 | 1.8549 | 0.10677 | 0 | 0.42338 | 0.13306 | 0.16299 | 0.011555 | 0 | 0.1701 | 0.065634 | 0.077764 | 0.0041338 | 0 | 0.035202 | 0.01142 | 0.018741 | 0.10264 | 0 | 0.38817 | 0.12163 | 0.14425 | 0.10264 | 0 | 0.38817 | 0.12163 | 0.14425 | 8.883 | 2.8522 | 2.2821 | 1.8532 | 1.8549 | 0 | 0 | 0 | 0 | 0 | 4.3163 | 1.3859 | 1.1089 | 0.90048 | 0.90132 | 0 | 0 | 0 | 0 | 0 | 2.8522 | 2.2821 | 1.8532 | 1.8549 | 0 | 0.10264 | 0 | 0.38817 | 0.12163 | 0.14425 | 35 | 3 | 3 | 3 | 3 | 3 | 0 | 0 | 0 | 0 | 0 | 0 | 0
2014-06-07 | 8時 | 0.0024349 | 0.0024349 | 5.5613 | 1.2646 | 54.1913 | 1 | 0.048749 | 0.048749 | 1 | 3 | 19.9241 | 0.47661 | 0 | 0 | 0 | 1.8532 | 1.8549 | 0 | 0 | 0 | 0.014859 | 0.03389 | 0 | 0 | 0 | 0.0073297 | 0.016169 | 0 | 0 | 0 | 0.0012754 | 0.0038967 | 0 | 0 | 0 | 0.013584 | 0.029993 | 0 | 0 | 0 | 0.013584 | 0.029993 | 8.883 | 2.8522 | 2.2821 | 1.8532 | 1.8549 | 0 | 0 | 0 | 0 | 0 | 4.3163 | 1.3859 | 1.1089 | 0.90048 | 0.90132 | 0 | 0 | 0 | 0 | 0 | 2.8522 | 2.2821 | 1.8532 | 1.8549 | 0 | 0 | 0 | 0 | 0.013584 | 0.029993 | 35 | 3 | 3 | 3 | 3 | 3 | 0 | 0 | 0 | 0 | 0 | 0 | 0
2014-06-07 | 9時 | 0.00048295 | 0.00048295 | 5.7977 | 1.2974 | 55.0674 | 1 | 0.01008 | 0.01008 | 1 | 3 | 19.982 | 0.098551 | 0 | 0 | 0 | 1.8532 | 1.8549 | 0 | 0 | 0 | 0.0020328 | 0.0080472 | 0 | 0 | 0 | 0.0010028 | 0.0038394 | 0 | 0 | 0 | 0.00017448 | 0.00092527 | 0 | 0 | 0 | 0.0018583 | 0.0071219 | 0 | 0 | 0 | 0.0018583 | 0.0071219 | 8.883 | 2.8522 | 2.2821 | 1.8532 | 1.8549 | 0 | 0 | 0 | 0 | 0 | 4.3163 | 1.3859 | 1.1089 | 0.90048 | 0.90132 | 0 | 0 | 0 | 0 | 0 | 2.8522 | 2.2821 | 1.8532 | 1.8549 | 0 | 0 | 0 | 0 | 0.0018583 | 0.0071219 | 35 | 3 | 3 | 3 | 3 | 3 | 0 | 0 | 0 | 0 | 0 | 0 | 0
2014-06-07 | 10時 | 0 | 0 | 0 | 0 | 56.1149 | 1 | 0 | 0 | 0 | 3 | 0 | 0 | 0 | 0 | 0 | 0 | 0 | 0 | 0 | 0 | 0 | 0 | 0 | 0 | 0 | 0 | 0 | 0 | 0 | 0 | 0 | 0 | 0 | 0 | 0 | 0 | 0 | 0 | 0 | 0 | 0 | 0 | 8.883 | 2.8522 | 2.2821 | 1.8532 | 1.8549 | 0 | 0 | 0 | 0 | 0 | 4.3163 | 1.3859 | 1.1089 | 0.90048 | 0.90132 | 0 | 0 | 0 | 0 | 0 | 2.8522 | 2.2821 | 1.8532 | 1.8549 | 0 | 0 | 0 | 0 | 0 | 0 | 35 | 3 | 3 | 3 | 3 | 3 | 0 | 0 | 0 | 0 | 0 | 0 | 0
2014-06-07 | 11時 | 0 | 0 | 0 | 0 | 56.6259 | 1 | 0 | 0 | 0 | 3 | 0 | 0 | 0 | 0 | 0 | 0 | 0 | 0 | 0 | 0 | 0 | 0 | 0 | 0 | 0 | 0 | 0 | 0 | 0 | 0 | 0 | 0 | 0 | 0 | 0 | 0 | 0 | 0 | 0 | 0 | 0 | 0 | 8.883 | 2.8522 | 2.2821 | 1.8532 | 1.8549 | 0 | 0 | 0 | 0 | 0 | 4.3163 | 1.3859 | 1.1089 | 0.90048 | 0.90132 | 0 | 0 | 0 | 0 | 0 | 2.8522 | 2.2821 | 1.8532 | 1.8549 | 0 | 0 | 0 | 0 | 0 | 0 | 35 | 3 | 3 | 3 | 3 | 3 | 0 | 0 | 0 | 0 | 0 | 0 | 0
2014-06-07 | 12時 | 0 | 0 | 0 | 0 | 56.1149 | 1 | 0 | 0 | 0 | 3 | 0 | 0 | 0 | 0 | 0 | 0 | 0 | 0 | 0 | 0 | 0 | 0 | 0 | 0 | 0 | 0 | 0 | 0 | 0 | 0 | 0 | 0 | 0 | 0 | 0 | 0 | 0 | 0 | 0 | 0 | 0 | 0 | 8.883 | 2.8522 | 2.2821 | 1.8532 | 1.8549 | 0 | 0 | 0 | 0 | 0 | 4.3163 | 1.3859 | 1.1089 | 0.90048 | 0.90132 | 0 | 0 | 0 | 0 | 0 | 2.8522 | 2.2821 | 1.8532 | 1.8549 | 0 | 0 | 0 | 0 | 0 | 0 | 35 | 3 | 3 | 3 | 3 | 3 | 0 | 0 | 0 | 0 | 0 | 0 | 0
2014-06-07 | 13時 | 0 | 0 | 0 | 0 | 56.0504 | 1 | 0 | 0 | 0 | 3 | 0 | 0 | 0 | 0 | 0 | 0 | 0 | 0 | 0 | 0 | 0 | 0 | 0 | 0 | 0 | 0 | 0 | 0 | 0 | 0 | 0 | 0 | 0 | 0 | 0 | 0 | 0 | 0 | 0 | 0 | 0 | 0 | 8.883 | 2.8522 | 2.2821 | 1.8532 | 1.8549 | 0 | 0 | 0 | 0 | 0 | 4.3163 | 1.3859 | 1.1089 | 0.90048 | 0.90132 | 0 | 0 | 0 | 0 | 0 | 2.8522 | 2.2821 | 1.8532 | 1.8549 | 0 | 0 | 0 | 0 | 0 | 0 | 35 | 3 | 3 | 3 | 3 | 3 | 0 | 0 | 0 | 0 | 0 | 0 | 0
2014-06-07 | 14時 | 0 | 0 | 0 | 0 | 55.5954 | 1 | 0 | 0 | 0 | 3 | 0 | 0 | 0 | 0 | 0 | 0 | 0 | 0 | 0 | 0 | 0 | 0 | 0 | 0 | 0 | 0 | 0 | 0 | 0 | 0 | 0 | 0 | 0 | 0 | 0 | 0 | 0 | 0 | 0 | 0 | 0 | 0 | 8.883 | 2.8522 | 2.2821 | 1.8532 | 1.8549 | 0 | 0 | 0 | 0 | 0 | 4.3163 | 1.3859 | 1.1089 | 0.90048 | 0.90132 | 0 | 0 | 0 | 0 | 0 | 2.8522 | 2.2821 | 1.8532 | 1.8549 | 0 | 0 | 0 | 0 | 0 | 0 | 35 | 3 | 3 | 3 | 3 | 3 | 0 | 0 | 0 | 0 | 0 | 0 | 0
2014-06-07 | 15時 | 0 | 0 | 0 | 0 | 55.5299 | 1 | 0 | 0 | 0 | 3 | 0 | 0 | 0 | 0 | 0 | 0 | 0 | 0 | 0 | 0 | 0 | 0 | 0 | 0 | 0 | 0 | 0 | 0 | 0 | 0 | 0 | 0 | 0 | 0 | 0 | 0 | 0 | 0 | 0 | 0 | 0 | 0 | 8.883 | 2.8522 | 2.2821 | 1.8532 | 1.8549 | 0 | 0 | 0 | 0 | 0 | 4.3163 | 1.3859 | 1.1089 | 0.90048 | 0.90132 | 0 | 0 | 0 | 0 | 0 | 2.8522 | 2.2821 | 1.8532 | 1.8549 | 0 | 0 | 0 | 0 | 0 | 0 | 35 | 3 | 3 | 3 | 3 | 3 | 0 | 0 | 0 | 0 | 0 | 0 | 0
2014-06-07 | 16時 | 0 | 0 | 0 | 0 | 55.0674 | 1 | 0 | 0 | 0 | 3 | 0 | 0 | 0 | 0 | 0 | 0 | 0 | 0 | 0 | 0 | 0 | 0 | 0 | 0 | 0 | 0 | 0 | 0 | 0 | 0 | 0 | 0 | 0 | 0 | 0 | 0 | 0 | 0 | 0 | 0 | 0 | 0 | 8.883 | 2.8522 | 2.2821 | 1.8532 | 1.8549 | 0 | 0 | 0 | 0 | 0 | 4.3163 | 1.3859 | 1.1089 | 0.90048 | 0.90132 | 0 | 0 | 0 | 0 | 0 | 2.8522 | 2.2821 | 1.8532 | 1.8549 | 0 | 0 | 0 | 0 | 0 | 0 | 35 | 3 | 3 | 3 | 3 | 3 | 0 | 0 | 0 | 0 | 0 | 0 | 0
2014-06-07 | 17時 | 0.0019826 | 0.0019826 | 5.5259 | 1.2597 | 54.0546 | 1 | 0.039441 | 0.039441 | 1 | 3 | 19.9422 | 0.34578 | 0 | 0 | 2.2821 | 1.8532 | 0 | 0 | 0 | 0.036493 | 0.0029479 | 0 | 0 | 0 | 0.014661 | 0.0014542 | 0 | 0 | 0 | 0.0030342 | 0.00025302 | 0 | 0 | 0 | 0.033459 | 0.0026949 | 0 | 0 | 0 | 0.033459 | 0.0026949 | 0 | 8.883 | 2.8522 | 2.2821 | 1.8532 | 1.8549 | 0 | 0 | 0 | 0 | 0 | 4.3163 | 1.3859 | 1.1089 | 0.90048 | 0.90132 | 0 | 0 | 0 | 0 | 0 | 2.8522 | 2.2821 | 1.8532 | 1.8549 | 0 | 0 | 0 | 0.033459 | 0.0026949 | 0 | 35 | 3 | 3 | 3 | 3 | 3 | 0 | 0 | 0 | 0 | 0 | 0 | 0
2014-06-07 | 18時 | 0.0092753 | 0.0092753 | 5.3058 | 1.2285 | 53.2228 | 1 | 0.17717 | 0.17717 | 1 | 3 | 19.8678 | 1.0722 | 0 | 0 | 2.2821 | 1.8532 | 1.8549 | 0 | 0 | 0.11289 | 0.05884 | 0.0054322 | 0 | 0 | 0.045357 | 0.029025 | 0.0025918 | 0 | 0 | 0.0093867 | 0.0050503 | 0.0006246 | 0 | 0 | 0.10351 | 0.05379 | 0.0048076 | 0 | 0 | 0.10351 | 0.05379 | 0.0048076 | 8.883 | 2.8522 | 2.2821 | 1.8532 | 1.8549 | 0 | 0 | 0 | 0 | 0 | 4.3163 | 1.3859 | 1.1089 | 0.90048 | 0.90132 | 0 | 0 | 0 | 0 | 0 | 2.8522 | 2.2821 | 1.8532 | 1.8549 | 0 | 0 | 0 | 0.10351 | 0.05379 | 0.0048076 | 35 | 3 | 3 | 3 | 3 | 3 | 0 | 0 | 0 | 0 | 0 | 0 | 0
2014-06-07 | 19時 | 0.014048 | 0.014048 | 5.1266 | 1.203 | 52.5151 | 1 | 0.25926 | 0.25926 | 1 | 3 | 19.8844 | 2.272 | 0 | 0 | 2.2821 | 0 | 1.8549 | 0 | 0 | 0.14955 | 0 | 0.10971 | 0 | 0 | 0.060085 | 0 | 0.052343 | 0 | 0 | 0.012435 | 0 | 0.012614 | 0 | 0 | 0.13712 | 0 | 0.097094 | 0 | 0 | 0.13712 | 0 | 0.097094 | 8.883 | 2.8522 | 2.2821 | 1.8532 | 1.8549 | 0 | 0 | 0 | 0 | 0 | 4.3163 | 1.3859 | 1.1089 | 0.90048 | 0.90132 | 0 | 0 | 0 | 0 | 0 | 2.8522 | 2.2821 | 1.8532 | 1.8549 | 0 | 0 | 0 | 0.13712 | 0 | 0.097094 | 35 | 3 | 3 | 3 | 3 | 3 | 0 | 0 | 0 | 0 | 0 | 0 | 0
2014-06-07 | 20時 | 0.01214 | 0.01214 | 5.0584 | 1.1935 | 52.2282 | 1 | 0.22107 | 0.22107 | 1 | 3 | 19.8565 | 1.338 | 0 | 0 | 2.2821 | 1.8532 | 1.8549 | 0 | 0 | 0.17894 | 0.029072 | 0.01306 | 0 | 0 | 0.07189 | 0.014341 | 0.0062312 | 0 | 0 | 0.014878 | 0.0024953 | 0.0015017 | 0 | 0 | 0.16406 | 0.026577 | 0.011559 | 0 | 0 | 0.16406 | 0.026577 | 0.011559 | 8.883 | 2.8522 | 2.2821 | 1.8532 | 1.8549 | 0 | 0 | 0 | 0 | 0 | 4.3163 | 1.3859 | 1.1089 | 0.90048 | 0.90132 | 0 | 0 | 0 | 0 | 0 | 2.8522 | 2.2821 | 1.8532 | 1.8549 | 0 | 0 | 0 | 0.16406 | 0.026577 | 0.011559 | 35 | 3 | 3 | 3 | 3 | 3 | 0 | 0 | 0 | 0 | 0 | 0 | 0
2014-06-07 | 21時 | 0.011427 | 0.011427 | 4.9375 | 1.1764 | 51.7212 | 1 | 0.20312 | 0.20312 | 1 | 3 | 20.022 | 3.2269 | 0 | 0 | 2.2821 | 0 | 0 | 0 | 0 | 0.20312 | 0 | 0 | 0 | 0 | 0.081607 | 0 | 0 | 0 | 0 | 0.016889 | 0 | 0 | 0 | 0 | 0.18623 | 0 | 0 | 0 | 0 | 0.18623 | 0 | 0 | 8.883 | 2.8522 | 2.2821 | 1.8532 | 1.8549 | 0 | 0 | 0 | 0 | 0 | 4.3163 | 1.3859 | 1.1089 | 0.90048 | 0.90132 | 0 | 0 | 0 | 0 | 0 | 2.8522 | 2.2821 | 1.8532 | 1.8549 | 0 | 0 | 0 | 0.18623 | 0 | 0 | 35 | 3 | 3 | 3 | 3 | 3 | 0 | 0 | 0 | 0 | 0 | 0 | 0
2014-06-07 | 22時 | 0.013653 | 0.013653 | 4.85 | 1.1638 | 51.3551 | 1 | 0.23839 | 0.23839 | 1 | 3 | 19.9018 | 0.66378 | 8.883 | 0 | 2.2821 | 0 | 1.8549 | 0.032242 | 0 | 0.15748 | 0 | 0.048669 | 0.0034825 | 0 | 0.063267 | 0 | 0.023221 | 0.0013068 | 0 | 0.013093 | 0 | 0.005596 | 0.030935 | 0 | 0.14438 | 0 | 0.043073 | 0.030935 | 0 | 0.14438 | 0 | 0.043073 | 8.883 | 2.8522 | 2.2821 | 1.8532 | 1.8549 | 0 | 0 | 0 | 0 | 0 | 4.3163 | 1.3859 | 1.1089 | 0.90048 | 0.90132 | 0 | 0 | 0 | 0 | 0 | 2.8522 | 2.2821 | 1.8532 | 1.8549 | 0 | 0.030935 | 0 | 0.14438 | 0 | 0.043073 | 35 | 3 | 3 | 3 | 3 | 3 | 0 | 0 | 0 | 0 | 0 | 0 | 0
2014-06-07 | 23時 | 0.044096 | 0.044096 | 4.7484 | 1.1476 | 50.9856 | 1 | 0.75378 | 0.75378 | 1 | 3 | 19.8583 | 1.8374 | 8.883 | 0 | 2.2821 | 1.8532 | 1.8549 | 0.48136 | 0 | 0.10942 | 0.035307 | 0.1277 | 0.051957 | 0 | 0.043961 | 0.017417 | 0.060928 | 0.019822 | 0 | 0.0090979 | 0.0030305 | 0.014683 | 0.46153 | 0 | 0.10032 | 0.032277 | 0.11302 | 0.46153 | 0 | 0.10032 | 0.032277 | 0.11302 | 8.883 | 2.8522 | 2.2821 | 1.8532 | 1.8549 | 0 | 0 | 0 | 0 | 0 | 4.3163 | 1.3859 | 1.1089 | 0.90048 | 0.90132 | 0 | 0 | 0 | 0 | 0 | 2.8522 | 2.2821 | 1.8532 | 1.8549 | 0 | 0.46153 | 0 | 0.10032 | 0.032277 | 0.11302 | 35 | 3 | 3 | 3 | 3 | 3 | 0 | 0 | 0 | 0 | 0 | 0 | 0
2014-06-08 | 0時 | 0 | 0 | 0 | 0 | 49.9335 | 1 | 0 | 0 | 0 | 3 | 0 | 0 | 0 | 0 | 0 | 0 | 0 | 0 | 0 | 0 | 0 | 0 | 0 | 0 | 0 | 0 | 0 | 0 | 0 | 0 | 0 | 0 | 0 | 0 | 0 | 0 | 0 | 0 | 0 | 0 | 0 | 0 | 8.883 | 2.8522 | 2.2821 | 1.8532 | 1.8549 | 0 | 0 | 0 | 0 | 0 | 4.3163 | 1.3859 | 1.1089 | 0.90048 | 0.90132 | 0 | 0 | 0 | 0 | 0 | 2.8522 | 2.2821 | 1.8532 | 1.8549 | 0 | 0 | 0 | 0 | 0 | 0 | 35 | 3 | 3 | 3 | 3 | 3 | 0 | 0 | 0 | 0 | 0 | 0 | 0
2014-06-08 | 1時 | 0 | 0 | 0 | 0 | 49.7046 | 1 | 0 | 0 | 0 | 3 | 0 | 0 | 0 | 0 | 0 | 0 | 0 | 0 | 0 | 0 | 0 | 0 | 0 | 0 | 0 | 0 | 0 | 0 | 0 | 0 | 0 | 0 | 0 | 0 | 0 | 0 | 0 | 0 | 0 | 0 | 0 | 0 | 8.883 | 2.8522 | 2.2821 | 1.8532 | 1.8549 | 0 | 0 | 0 | 0 | 0 | 4.3163 | 1.3859 | 1.1089 | 0.90048 | 0.90132 | 0 | 0 | 0 | 0 | 0 | 2.8522 | 2.2821 | 1.8532 | 1.8549 | 0 | 0 | 0 | 0 | 0 | 0 | 35 | 3 | 3 | 3 | 3 | 3 | 0 | 0 | 0 | 0 | 0 | 0 | 0
2014-06-08 | 2時 | 0 | 0 | 0 | 0 | 49.781 | 1 | 0 | 0 | 0 | 3 | 0 | 0 | 0 | 0 | 0 | 0 | 0 | 0 | 0 | 0 | 0 | 0 | 0 | 0 | 0 | 0 | 0 | 0 | 0 | 0 | 0 | 0 | 0 | 0 | 0 | 0 | 0 | 0 | 0 | 0 | 0 | 0 | 8.883 | 2.8522 | 2.2821 | 1.8532 | 1.8549 | 0 | 0 | 0 | 0 | 0 | 4.3163 | 1.3859 | 1.1089 | 0.90048 | 0.90132 | 0 | 0 | 0 | 0 | 0 | 2.8522 | 2.2821 | 1.8532 | 1.8549 | 0 | 0 | 0 | 0 | 0 | 0 | 35 | 3 | 3 | 3 | 3 | 3 | 0 | 0 | 0 | 0 | 0 | 0 | 0
2014-06-08 | 3時 | 0 | 0 | 0 | 0 | 49.6281 | 1 | 0 | 0 | 0 | 3 | 0 | 0 | 0 | 0 | 0 | 0 | 0 | 0 | 0 | 0 | 0 | 0 | 0 | 0 | 0 | 0 | 0 | 0 | 0 | 0 | 0 | 0 | 0 | 0 | 0 | 0 | 0 | 0 | 0 | 0 | 0 | 0 | 8.883 | 2.8522 | 2.2821 | 1.8532 | 1.8549 | 0 | 0 | 0 | 0 | 0 | 4.3163 | 1.3859 | 1.1089 | 0.90048 | 0.90132 | 0 | 0 | 0 | 0 | 0 | 2.8522 | 2.2821 | 1.8532 | 1.8549 | 0 | 0 | 0 | 0 | 0 | 0 | 35 | 3 | 3 | 3 | 3 | 3 | 0 | 0 | 0 | 0 | 0 | 0 | 0
2014-06-08 | 4時 | 0 | 0 | 0 | 0 | 50.7623 | 1 | 0 | 0 | 0 | 3 | 0 | 0 | 0 | 0 | 0 | 0 | 0 | 0 | 0 | 0 | 0 | 0 | 0 | 0 | 0 | 0 | 0 | 0 | 0 | 0 | 0 | 0 | 0 | 0 | 0 | 0 | 0 | 0 | 0 | 0 | 0 | 0 | 8.883 | 2.8522 | 2.2821 | 1.8532 | 1.8549 | 0 | 0 | 0 | 0 | 0 | 4.3163 | 1.3859 | 1.1089 | 0.90048 | 0.90132 | 0 | 0 | 0 | 0 | 0 | 2.8522 | 2.2821 | 1.8532 | 1.8549 | 0 | 0 | 0 | 0 | 0 | 0 | 35 | 3 | 3 | 3 | 3 | 3 | 0 | 0 | 0 | 0 | 0 | 0 | 0
2014-06-08 | 5時 | 0 | 0 | 0 | 0 | 53.1526 | 1 | 0 | 0 | 0 | 3 | 0 | 0 | 0 | 0 | 0 | 0 | 0 | 0 | 0 | 0 | 0 | 0 | 0 | 0 | 0 | 0 | 0 | 0 | 0 | 0 | 0 | 0 | 0 | 0 | 0 | 0 | 0 | 0 | 0 | 0 | 0 | 0 | 8.883 | 2.8522 | 2.2821 | 1.8532 | 1.8549 | 0 | 0 | 0 | 0 | 0 | 4.3163 | 1.3859 | 1.1089 | 0.90048 | 0.90132 | 0 | 0 | 0 | 0 | 0 | 2.8522 | 2.2821 | 1.8532 | 1.8549 | 0 | 0 | 0 | 0 | 0 | 0 | 35 | 3 | 3 | 3 | 3 | 3 | 0 | 0 | 0 | 0 | 0 | 0 | 0
2014-06-08 | 6時 | 0 | 0 | 0 | 0 | 54.9341 | 1 | 0 | 0 | 0 | 3 | 0 | 0 | 0 | 0 | 0 | 0 | 0 | 0 | 0 | 0 | 0 | 0 | 0 | 0 | 0 | 0 | 0 | 0 | 0 | 0 | 0 | 0 | 0 | 0 | 0 | 0 | 0 | 0 | 0 | 0 | 0 | 0 | 8.883 | 2.8522 | 2.2821 | 1.8532 | 1.8549 | 0 | 0 | 0 | 0 | 0 | 4.3163 | 1.3859 | 1.1089 | 0.90048 | 0.90132 | 0 | 0 | 0 | 0 | 0 | 2.8522 | 2.2821 | 1.8532 | 1.8549 | 0 | 0 | 0 | 0 | 0 | 0 | 35 | 3 | 3 | 3 | 3 | 3 | 0 | 0 | 0 | 0 | 0 | 0 | 0
2014-06-08 | 7時 | 0 | 0 | 0 | 0 | 56.3714 | 1 | 0 | 0 | 0 | 3 | 0 | 0 | 0 | 0 | 0 | 0 | 0 | 0 | 0 | 0 | 0 | 0 | 0 | 0 | 0 | 0 | 0 | 0 | 0 | 0 | 0 | 0 | 0 | 0 | 0 | 0 | 0 | 0 | 0 | 0 | 0 | 0 | 8.883 | 2.8522 | 2.2821 | 1.8532 | 1.8549 | 0 | 0 | 0 | 0 | 0 | 4.3163 | 1.3859 | 1.1089 | 0.90048 | 0.90132 | 0 | 0 | 0 | 0 | 0 | 2.8522 | 2.2821 | 1.8532 | 1.8549 | 0 | 0 | 0 | 0 | 0 | 0 | 35 | 3 | 3 | 3 | 3 | 3 | 0 | 0 | 0 | 0 | 0 | 0 | 0
2014-06-08 | 8時 | 0 | 0 | 0 | 0 | 57.8054 | 1 | 0 | 0 | 0 | 3 | 0 | 0 | 0 | 0 | 0 | 0 | 0 | 0 | 0 | 0 | 0 | 0 | 0 | 0 | 0 | 0 | 0 | 0 | 0 | 0 | 0 | 0 | 0 | 0 | 0 | 0 | 0 | 0 | 0 | 0 | 0 | 0 | 8.883 | 2.8522 | 2.2821 | 1.8532 | 1.8549 | 0 | 0 | 0 | 0 | 0 | 4.3163 | 1.3859 | 1.1089 | 0.90048 | 0.90132 | 0 | 0 | 0 | 0 | 0 | 2.8522 | 2.2821 | 1.8532 | 1.8549 | 0 | 0 | 0 | 0 | 0 | 0 | 35 | 3 | 3 | 3 | 3 | 3 | 0 | 0 | 0 | 0 | 0 | 0 | 0
2014-06-08 | 9時 | 0 | 0 | 0 | 0 | 58.7028 | 1 | 0 | 0 | 0 | 3 | 0 | 0 | 0 | 0 | 0 | 0 | 0 | 0 | 0 | 0 | 0 | 0 | 0 | 0 | 0 | 0 | 0 | 0 | 0 | 0 | 0 | 0 | 0 | 0 | 0 | 0 | 0 | 0 | 0 | 0 | 0 | 0 | 8.883 | 2.8522 | 2.2821 | 1.8532 | 1.8549 | 0 | 0 | 0 | 0 | 0 | 4.3163 | 1.3859 | 1.1089 | 0.90048 | 0.90132 | 0 | 0 | 0 | 0 | 0 | 2.8522 | 2.2821 | 1.8532 | 1.8549 | 0 | 0 | 0 | 0 | 0 | 0 | 35 | 3 | 3 | 3 | 3 | 3 | 0 | 0 | 0 | 0 | 0 | 0 | 0
2014-06-08 | 10時 | 0 | 0 | 0 | 0 | 59.1114 | 1 | 0 | 0 | 0 | 3 | 0 | 0 | 0 | 0 | 0 | 0 | 0 | 0 | 0 | 0 | 0 | 0 | 0 | 0 | 0 | 0 | 0 | 0 | 0 | 0 | 0 | 0 | 0 | 0 | 0 | 0 | 0 | 0 | 0 | 0 | 0 | 0 | 8.883 | 2.8522 | 2.2821 | 1.8532 | 1.8549 | 0 | 0 | 0 | 0 | 0 | 4.3163 | 1.3859 | 1.1089 | 0.90048 | 0.90132 | 0 | 0 | 0 | 0 | 0 | 2.8522 | 2.2821 | 1.8532 | 1.8549 | 0 | 0 | 0 | 0 | 0 | 0 | 35 | 3 | 3 | 3 | 3 | 3 | 0 | 0 | 0 | 0 | 0 | 0 | 0
2014-06-08 | 11時 | 0 | 0 | 0 | 0 | 59.7403 | 1 | 0 | 0 | 0 | 3 | 0 | 0 | 0 | 0 | 0 | 0 | 0 | 0 | 0 | 0 | 0 | 0 | 0 | 0 | 0 | 0 | 0 | 0 | 0 | 0 | 0 | 0 | 0 | 0 | 0 | 0 | 0 | 0 | 0 | 0 | 0 | 0 | 8.883 | 2.8522 | 2.2821 | 1.8532 | 1.8549 | 0 | 0 | 0 | 0 | 0 | 4.3163 | 1.3859 | 1.1089 | 0.90048 | 0.90132 | 0 | 0 | 0 | 0 | 0 | 2.8522 | 2.2821 | 1.8532 | 1.8549 | 0 | 0 | 0 | 0 | 0 | 0 | 35 | 3 | 3 | 3 | 3 | 3 | 0 | 0 | 0 | 0 | 0 | 0 | 0
2014-06-08 | 12時 | 0 | 0 | 0 | 0 | 60.1322 | 1 | 0 | 0 | 0 | 3 | 0 | 0 | 0 | 0 | 0 | 0 | 0 | 0 | 0 | 0 | 0 | 0 | 0 | 0 | 0 | 0 | 0 | 0 | 0 | 0 | 0 | 0 | 0 | 0 | 0 | 0 | 0 | 0 | 0 | 0 | 0 | 0 | 8.883 | 2.8522 | 2.2821 | 1.8532 | 1.8549 | 0 | 0 | 0 | 0 | 0 | 4.3163 | 1.3859 | 1.1089 | 0.90048 | 0.90132 | 0 | 0 | 0 | 0 | 0 | 2.8522 | 2.2821 | 1.8532 | 1.8549 | 0 | 0 | 0 | 0 | 0 | 0 | 35 | 3 | 3 | 3 | 3 | 3 | 0 | 0 | 0 | 0 | 0 | 0 | 0
2014-06-08 | 13時 | 0 | 0 | 0 | 0 | 60.1876 | 1 | 0 | 0 | 0 | 3 | 0 | 0 | 0 | 0 | 0 | 0 | 0 | 0 | 0 | 0 | 0 | 0 | 0 | 0 | 0 | 0 | 0 | 0 | 0 | 0 | 0 | 0 | 0 | 0 | 0 | 0 | 0 | 0 | 0 | 0 | 0 | 0 | 8.883 | 2.8522 | 2.2821 | 1.8532 | 1.8549 | 0 | 0 | 0 | 0 | 0 | 4.3163 | 1.3859 | 1.1089 | 0.90048 | 0.90132 | 0 | 0 | 0 | 0 | 0 | 2.8522 | 2.2821 | 1.8532 | 1.8549 | 0 | 0 | 0 | 0 | 0 | 0 | 35 | 3 | 3 | 3 | 3 | 3 | 0 | 0 | 0 | 0 | 0 | 0 | 0
2014-06-08 | 14時 | 0 | 0 | 0 | 0 | 60.0209 | 1 | 0 | 0 | 0 | 3 | 0 | 0 | 0 | 0 | 0 | 0 | 0 | 0 | 0 | 0 | 0 | 0 | 0 | 0 | 0 | 0 | 0 | 0 | 0 | 0 | 0 | 0 | 0 | 0 | 0 | 0 | 0 | 0 | 0 | 0 | 0 | 0 | 8.883 | 2.8522 | 2.2821 | 1.8532 | 1.8549 | 0 | 0 | 0 | 0 | 0 | 4.3163 | 1.3859 | 1.1089 | 0.90048 | 0.90132 | 0 | 0 | 0 | 0 | 0 | 2.8522 | 2.2821 | 1.8532 | 1.8549 | 0 | 0 | 0 | 0 | 0 | 0 | 35 | 3 | 3 | 3 | 3 | 3 | 0 | 0 | 0 | 0 | 0 | 0 | 0
2014-06-08 | 15時 | 0 | 0 | 0 | 0 | 59.7967 | 1 | 0 | 0 | 0 | 3 | 0 | 0 | 0 | 0 | 0 | 0 | 0 | 0 | 0 | 0 | 0 | 0 | 0 | 0 | 0 | 0 | 0 | 0 | 0 | 0 | 0 | 0 | 0 | 0 | 0 | 0 | 0 | 0 | 0 | 0 | 0 | 0 | 8.883 | 2.8522 | 2.2821 | 1.8532 | 1.8549 | 0 | 0 | 0 | 0 | 0 | 4.3163 | 1.3859 | 1.1089 | 0.90048 | 0.90132 | 0 | 0 | 0 | 0 | 0 | 2.8522 | 2.2821 | 1.8532 | 1.8549 | 0 | 0 | 0 | 0 | 0 | 0 | 35 | 3 | 3 | 3 | 3 | 3 | 0 | 0 | 0 | 0 | 0 | 0 | 0
2014-06-08 | 16時 | 0 | 0 | 0 | 0 | 59.342 | 1 | 0 | 0 | 0 | 3 | 0 | 0 | 0 | 0 | 0 | 0 | 0 | 0 | 0 | 0 | 0 | 0 | 0 | 0 | 0 | 0 | 0 | 0 | 0 | 0 | 0 | 0 | 0 | 0 | 0 | 0 | 0 | 0 | 0 | 0 | 0 | 0 | 8.883 | 2.8522 | 2.2821 | 1.8532 | 1.8549 | 0 | 0 | 0 | 0 | 0 | 4.3163 | 1.3859 | 1.1089 | 0.90048 | 0.90132 | 0 | 0 | 0 | 0 | 0 | 2.8522 | 2.2821 | 1.8532 | 1.8549 | 0 | 0 | 0 | 0 | 0 | 0 | 35 | 3 | 3 | 3 | 3 | 3 | 0 | 0 | 0 | 0 | 0 | 0 | 0
2014-06-08 | 17時 | 0 | 0 | 0 | 0 | 58.2878 | 1 | 0 | 0 | 0 | 3 | 0 | 0 | 0 | 0 | 0 | 0 | 0 | 0 | 0 | 0 | 0 | 0 | 0 | 0 | 0 | 0 | 0 | 0 | 0 | 0 | 0 | 0 | 0 | 0 | 0 | 0 | 0 | 0 | 0 | 0 | 0 | 0 | 8.883 | 2.8522 | 2.2821 | 1.8532 | 1.8549 | 0 | 0 | 0 | 0 | 0 | 4.3163 | 1.3859 | 1.1089 | 0.90048 | 0.90132 | 0 | 0 | 0 | 0 | 0 | 2.8522 | 2.2821 | 1.8532 | 1.8549 | 0 | 0 | 0 | 0 | 0 | 0 | 35 | 3 | 3 | 3 | 3 | 3 | 0 | 0 | 0 | 0 | 0 | 0 | 0
2014-06-08 | 18時 | 0 | 0 | 0 | 0 | 57.3764 | 1 | 0 | 0 | 0 | 3 | 0 | 0 | 0 | 0 | 0 | 0 | 0 | 0 | 0 | 0 | 0 | 0 | 0 | 0 | 0 | 0 | 0 | 0 | 0 | 0 | 0 | 0 | 0 | 0 | 0 | 0 | 0 | 0 | 0 | 0 | 0 | 0 | 8.883 | 2.8522 | 2.2821 | 1.8532 | 1.8549 | 0 | 0 | 0 | 0 | 0 | 4.3163 | 1.3859 | 1.1089 | 0.90048 | 0.90132 | 0 | 0 | 0 | 0 | 0 | 2.8522 | 2.2821 | 1.8532 | 1.8549 | 0 | 0 | 0 | 0 | 0 | 0 | 35 | 3 | 3 | 3 | 3 | 3 | 0 | 0 | 0 | 0 | 0 | 0 | 0
2014-06-08 | 19時 | 0 | 0 | 0 | 0 | 56.6259 | 1 | 0 | 0 | 0 | 3 | 0 | 0 | 0 | 0 | 0 | 0 | 0 | 0 | 0 | 0 | 0 | 0 | 0 | 0 | 0 | 0 | 0 | 0 | 0 | 0 | 0 | 0 | 0 | 0 | 0 | 0 | 0 | 0 | 0 | 0 | 0 | 0 | 8.883 | 2.8522 | 2.2821 | 1.8532 | 1.8549 | 0 | 0 | 0 | 0 | 0 | 4.3163 | 1.3859 | 1.1089 | 0.90048 | 0.90132 | 0 | 0 | 0 | 0 | 0 | 2.8522 | 2.2821 | 1.8532 | 1.8549 | 0 | 0 | 0 | 0 | 0 | 0 | 35 | 3 | 3 | 3 | 3 | 3 | 0 | 0 | 0 | 0 | 0 | 0 | 0
2014-06-08 | 20時 | 0 | 0 | 0 | 0 | 55.9211 | 1 | 0 | 0 | 0 | 3 | 0 | 0 | 0 | 0 | 0 | 0 | 0 | 0 | 0 | 0 | 0 | 0 | 0 | 0 | 0 | 0 | 0 | 0 | 0 | 0 | 0 | 0 | 0 | 0 | 0 | 0 | 0 | 0 | 0 | 0 | 0 | 0 | 8.883 | 2.8522 | 2.2821 | 1.8532 | 1.8549 | 0 | 0 | 0 | 0 | 0 | 4.3163 | 1.3859 | 1.1089 | 0.90048 | 0.90132 | 0 | 0 | 0 | 0 | 0 | 2.8522 | 2.2821 | 1.8532 | 1.8549 | 0 | 0 | 0 | 0 | 0 | 0 | 35 | 3 | 3 | 3 | 3 | 3 | 0 | 0 | 0 | 0 | 0 | 0 | 0
2014-06-08 | 21時 | 0 | 0 | 0 | 0 | 55.3984 | 1 | 0 | 0 | 0 | 3 | 0 | 0 | 0 | 0 | 0 | 0 | 0 | 0 | 0 | 0 | 0 | 0 | 0 | 0 | 0 | 0 | 0 | 0 | 0 | 0 | 0 | 0 | 0 | 0 | 0 | 0 | 0 | 0 | 0 | 0 | 0 | 0 | 8.883 | 2.8522 | 2.2821 | 1.8532 | 1.8549 | 0 | 0 | 0 | 0 | 0 | 4.3163 | 1.3859 | 1.1089 | 0.90048 | 0.90132 | 0 | 0 | 0 | 0 | 0 | 2.8522 | 2.2821 | 1.8532 | 1.8549 | 0 | 0 | 0 | 0 | 0 | 0 | 35 | 3 | 3 | 3 | 3 | 3 | 0 | 0 | 0 | 0 | 0 | 0 | 0
2014-06-08 | 22時 | 0 | 0 | 0 | 0 | 54.9341 | 1 | 0 | 0 | 0 | 3 | 0 | 0 | 0 | 0 | 0 | 0 | 0 | 0 | 0 | 0 | 0 | 0 | 0 | 0 | 0 | 0 | 0 | 0 | 0 | 0 | 0 | 0 | 0 | 0 | 0 | 0 | 0 | 0 | 0 | 0 | 0 | 0 | 8.883 | 2.8522 | 2.2821 | 1.8532 | 1.8549 | 0 | 0 | 0 | 0 | 0 | 4.3163 | 1.3859 | 1.1089 | 0.90048 | 0.90132 | 0 | 0 | 0 | 0 | 0 | 2.8522 | 2.2821 | 1.8532 | 1.8549 | 0 | 0 | 0 | 0 | 0 | 0 | 35 | 3 | 3 | 3 | 3 | 3 | 0 | 0 | 0 | 0 | 0 | 0 | 0
2014-06-08 | 23時 | 0 | 0 | 0 | 0 | 54.5309 | 1 | 0 | 0 | 0 | 3 | 0 | 0 | 0 | 0 | 0 | 0 | 0 | 0 | 0 | 0 | 0 | 0 | 0 | 0 | 0 | 0 | 0 | 0 | 0 | 0 | 0 | 0 | 0 | 0 | 0 | 0 | 0 | 0 | 0 | 0 | 0 | 0 | 8.883 | 2.8522 | 2.2821 | 1.8532 | 1.8549 | 0 | 0 | 0 | 0 | 0 | 4.3163 | 1.3859 | 1.1089 | 0.90048 | 0.90132 | 0 | 0 | 0 | 0 | 0 | 2.8522 | 2.2821 | 1.8532 | 1.8549 | 0 | 0 | 0 | 0 | 0 | 0 | 35 | 3 | 3 | 3 | 3 | 3 | 0 | 0 | 0 | 0 | 0 | 0 | 0
2014-06-09 | 0時 | 0 | 0 | 0 | 0 | 54.2595 | 1 | 0 | 0 | 0 | 3 | 0 | 0 | 0 | 0 | 0 | 0 | 0 | 0 | 0 | 0 | 0 | 0 | 0 | 0 | 0 | 0 | 0 | 0 | 0 | 0 | 0 | 0 | 0 | 0 | 0 | 0 | 0 | 0 | 0 | 0 | 0 | 0 | 8.883 | 2.8522 | 2.2821 | 1.8532 | 1.8549 | 0 | 0 | 0 | 0 | 0 | 4.3163 | 1.3859 | 1.1089 | 0.90048 | 0.90132 | 0 | 0 | 0 | 0 | 0 | 2.8522 | 2.2821 | 1.8532 | 1.8549 | 0 | 0 | 0 | 0 | 0 | 0 | 35 | 3 | 3 | 3 | 3 | 3 | 0 | 0 | 0 | 0 | 0 | 0 | 0
2014-06-09 | 1時 | 0 | 0 | 0 | 0 | 53.9173 | 1 | 0 | 0 | 0 | 3 | 0 | 0 | 0 | 0 | 0 | 0 | 0 | 0 | 0 | 0 | 0 | 0 | 0 | 0 | 0 | 0 | 0 | 0 | 0 | 0 | 0 | 0 | 0 | 0 | 0 | 0 | 0 | 0 | 0 | 0 | 0 | 0 | 8.883 | 2.8522 | 2.2821 | 1.8532 | 1.8549 | 0 | 0 | 0 | 0 | 0 | 4.3163 | 1.3859 | 1.1089 | 0.90048 | 0.90132 | 0 | 0 | 0 | 0 | 0 | 2.8522 | 2.2821 | 1.8532 | 1.8549 | 0 | 0 | 0 | 0 | 0 | 0 | 35 | 3 | 3 | 3 | 3 | 3 | 0 | 0 | 0 | 0 | 0 | 0 | 0
2014-06-09 | 2時 | 0 | 0 | 0 | 0 | 53.5717 | 1 | 0 | 0 | 0 | 3 | 0 | 0 | 0 | 0 | 0 | 0 | 0 | 0 | 0 | 0 | 0 | 0 | 0 | 0 | 0 | 0 | 0 | 0 | 0 | 0 | 0 | 0 | 0 | 0 | 0 | 0 | 0 | 0 | 0 | 0 | 0 | 0 | 8.883 | 2.8522 | 2.2821 | 1.8532 | 1.8549 | 0 | 0 | 0 | 0 | 0 | 4.3163 | 1.3859 | 1.1089 | 0.90048 | 0.90132 | 0 | 0 | 0 | 0 | 0 | 2.8522 | 2.2821 | 1.8532 | 1.8549 | 0 | 0 | 0 | 0 | 0 | 0 | 35 | 3 | 3 | 3 | 3 | 3 | 0 | 0 | 0 | 0 | 0 | 0 | 0
2014-06-09 | 3時 | 0 | 0 | 0 | 0 | 53.0823 | 1 | 0 | 0 | 0 | 3 | 0 | 0 | 0 | 0 | 0 | 0 | 0 | 0 | 0 | 0 | 0 | 0 | 0 | 0 | 0 | 0 | 0 | 0 | 0 | 0 | 0 | 0 | 0 | 0 | 0 | 0 | 0 | 0 | 0 | 0 | 0 | 0 | 8.883 | 2.8522 | 2.2821 | 1.8532 | 1.8549 | 0 | 0 | 0 | 0 | 0 | 4.3163 | 1.3859 | 1.1089 | 0.90048 | 0.90132 | 0 | 0 | 0 | 0 | 0 | 2.8522 | 2.2821 | 1.8532 | 1.8549 | 0 | 0 | 0 | 0 | 0 | 0 | 35 | 3 | 3 | 3 | 3 | 3 | 0 | 0 | 0 | 0 | 0 | 0 | 0
2014-06-09 | 4時 | 0 | 0 | 0 | 0 | 53.1526 | 1 | 0 | 0 | 0 | 3 | 0 | 0 | 0 | 0 | 0 | 0 | 0 | 0 | 0 | 0 | 0 | 0 | 0 | 0 | 0 | 0 | 0 | 0 | 0 | 0 | 0 | 0 | 0 | 0 | 0 | 0 | 0 | 0 | 0 | 0 | 0 | 0 | 8.883 | 2.8522 | 2.2821 | 1.8532 | 1.8549 | 0 | 0 | 0 | 0 | 0 | 4.3163 | 1.3859 | 1.1089 | 0.90048 | 0.90132 | 0 | 0 | 0 | 0 | 0 | 2.8522 | 2.2821 | 1.8532 | 1.8549 | 0 | 0 | 0 | 0 | 0 | 0 | 35 | 3 | 3 | 3 | 3 | 3 | 0 | 0 | 0 | 0 | 0 | 0 | 0
2014-06-09 | 5時 | 0 | 0 | 0 | 0 | 54.1913 | 1 | 0 | 0 | 0 | 3 | 0 | 0 | 0 | 0 | 0 | 0 | 0 | 0 | 0 | 0 | 0 | 0 | 0 | 0 | 0 | 0 | 0 | 0 | 0 | 0 | 0 | 0 | 0 | 0 | 0 | 0 | 0 | 0 | 0 | 0 | 0 | 0 | 8.883 | 2.8522 | 2.2821 | 1.8532 | 1.8549 | 0 | 0 | 0 | 0 | 0 | 4.3163 | 1.3859 | 1.1089 | 0.90048 | 0.90132 | 0 | 0 | 0 | 0 | 0 | 2.8522 | 2.2821 | 1.8532 | 1.8549 | 0 | 0 | 0 | 0 | 0 | 0 | 35 | 3 | 3 | 3 | 3 | 3 | 0 | 0 | 0 | 0 | 0 | 0 | 0
2014-06-09 | 6時 | 0 | 0 | 0 | 0 | 55.2002 | 1 | 0 | 0 | 0 | 3 | 0 | 0 | 0 | 0 | 0 | 0 | 0 | 0 | 0 | 0 | 0 | 0 | 0 | 0 | 0 | 0 | 0 | 0 | 0 | 0 | 0 | 0 | 0 | 0 | 0 | 0 | 0 | 0 | 0 | 0 | 0 | 0 | 8.883 | 2.8522 | 2.2821 | 1.8532 | 1.8549 | 0 | 0 | 0 | 0 | 0 | 4.3163 | 1.3859 | 1.1089 | 0.90048 | 0.90132 | 0 | 0 | 0 | 0 | 0 | 2.8522 | 2.2821 | 1.8532 | 1.8549 | 0 | 0 | 0 | 0 | 0 | 0 | 35 | 3 | 3 | 3 | 3 | 3 | 0 | 0 | 0 | 0 | 0 | 0 | 0
2014-06-09 | 7時 | 0 | 0 | 0 | 0 | 56.3075 | 1 | 0 | 0 | 0 | 3 | 0 | 0 | 0 | 0 | 0 | 0 | 0 | 0 | 0 | 0 | 0 | 0 | 0 | 0 | 0 | 0 | 0 | 0 | 0 | 0 | 0 | 0 | 0 | 0 | 0 | 0 | 0 | 0 | 0 | 0 | 0 | 0 | 8.883 | 2.8522 | 2.2821 | 1.8532 | 1.8549 | 0 | 0 | 0 | 0 | 0 | 4.3163 | 1.3859 | 1.1089 | 0.90048 | 0.90132 | 0 | 0 | 0 | 0 | 0 | 2.8522 | 2.2821 | 1.8532 | 1.8549 | 0 | 0 | 0 | 0 | 0 | 0 | 35 | 3 | 3 | 3 | 3 | 3 | 0 | 0 | 0 | 0 | 0 | 0 | 0
2014-06-09 | 8時 | 0 | 0 | 0 | 0 | 58.0477 | 1 | 0 | 0 | 0 | 3 | 0 | 0 | 0 | 0 | 0 | 0 | 0 | 0 | 0 | 0 | 0 | 0 | 0 | 0 | 0 | 0 | 0 | 0 | 0 | 0 | 0 | 0 | 0 | 0 | 0 | 0 | 0 | 0 | 0 | 0 | 0 | 0 | 8.883 | 2.8522 | 2.2821 | 1.8532 | 1.8549 | 0 | 0 | 0 | 0 | 0 | 4.3163 | 1.3859 | 1.1089 | 0.90048 | 0.90132 | 0 | 0 | 0 | 0 | 0 | 2.8522 | 2.2821 | 1.8532 | 1.8549 | 0 | 0 | 0 | 0 | 0 | 0 | 35 | 3 | 3 | 3 | 3 | 3 | 0 | 0 | 0 | 0 | 0 | 0 | 0
2014-06-09 | 9時 | 0 | 0 | 0 | 0 | 58.8787 | 1 | 0 | 0 | 0 | 3 | 0 | 0 | 0 | 0 | 0 | 0 | 0 | 0 | 0 | 0 | 0 | 0 | 0 | 0 | 0 | 0 | 0 | 0 | 0 | 0 | 0 | 0 | 0 | 0 | 0 | 0 | 0 | 0 | 0 | 0 | 0 | 0 | 8.883 | 2.8522 | 2.2821 | 1.8532 | 1.8549 | 0 | 0 | 0 | 0 | 0 | 4.3163 | 1.3859 | 1.1089 | 0.90048 | 0.90132 | 0 | 0 | 0 | 0 | 0 | 2.8522 | 2.2821 | 1.8532 | 1.8549 | 0 | 0 | 0 | 0 | 0 | 0 | 35 | 3 | 3 | 3 | 3 | 3 | 0 | 0 | 0 | 0 | 0 | 0 | 0
2014-06-09 | 10時 | 0 | 0 | 0 | 0 | 60.0209 | 1 | 0 | 0 | 0 | 3 | 0 | 0 | 0 | 0 | 0 | 0 | 0 | 0 | 0 | 0 | 0 | 0 | 0 | 0 | 0 | 0 | 0 | 0 | 0 | 0 | 0 | 0 | 0 | 0 | 0 | 0 | 0 | 0 | 0 | 0 | 0 | 0 | 8.883 | 2.8522 | 2.2821 | 1.8532 | 1.8549 | 0 | 0 | 0 | 0 | 0 | 4.3163 | 1.3859 | 1.1089 | 0.90048 | 0.90132 | 0 | 0 | 0 | 0 | 0 | 2.8522 | 2.2821 | 1.8532 | 1.8549 | 0 | 0 | 0 | 0 | 0 | 0 | 35 | 3 | 3 | 3 | 3 | 3 | 0 | 0 | 0 | 0 | 0 | 0 | 0
2014-06-09 | 11時 | 0 | 0 | 0 | 0 | 59.965 | 1 | 0 | 0 | 0 | 3 | 0 | 0 | 0 | 0 | 0 | 0 | 0 | 0 | 0 | 0 | 0 | 0 | 0 | 0 | 0 | 0 | 0 | 0 | 0 | 0 | 0 | 0 | 0 | 0 | 0 | 0 | 0 | 0 | 0 | 0 | 0 | 0 | 8.883 | 2.8522 | 2.2821 | 1.8532 | 1.8549 | 0 | 0 | 0 | 0 | 0 | 4.3163 | 1.3859 | 1.1089 | 0.90048 | 0.90132 | 0 | 0 | 0 | 0 | 0 | 2.8522 | 2.2821 | 1.8532 | 1.8549 | 0 | 0 | 0 | 0 | 0 | 0 | 35 | 3 | 3 | 3 | 3 | 3 | 0 | 0 | 0 | 0 | 0 | 0 | 0
2014-06-09 | 12時 | 0 | 0 | 0 | 0 | 60.7888 | 1 | 0 | 0 | 0 | 3 | 0 | 0 | 0 | 0 | 0 | 0 | 0 | 0 | 0 | 0 | 0 | 0 | 0 | 0 | 0 | 0 | 0 | 0 | 0 | 0 | 0 | 0 | 0 | 0 | 0 | 0 | 0 | 0 | 0 | 0 | 0 | 0 | 8.883 | 2.8522 | 2.2821 | 1.8532 | 1.8549 | 0 | 0 | 0 | 0 | 0 | 4.3163 | 1.3859 | 1.1089 | 0.90048 | 0.90132 | 0 | 0 | 0 | 0 | 0 | 2.8522 | 2.2821 | 1.8532 | 1.8549 | 0 | 0 | 0 | 0 | 0 | 0 | 35 | 3 | 3 | 3 | 3 | 3 | 0 | 0 | 0 | 0 | 0 | 0 | 0
2014-06-09 | 13時 | 0 | 0 | 0 | 0 | 60.5175 | 1 | 0 | 0 | 0 | 3 | 0 | 0 | 0 | 0 | 0 | 0 | 0 | 0 | 0 | 0 | 0 | 0 | 0 | 0 | 0 | 0 | 0 | 0 | 0 | 0 | 0 | 0 | 0 | 0 | 0 | 0 | 0 | 0 | 0 | 0 | 0 | 0 | 8.883 | 2.8522 | 2.2821 | 1.8532 | 1.8549 | 0 | 0 | 0 | 0 | 0 | 4.3163 | 1.3859 | 1.1089 | 0.90048 | 0.90132 | 0 | 0 | 0 | 0 | 0 | 2.8522 | 2.2821 | 1.8532 | 1.8549 | 0 | 0 | 0 | 0 | 0 | 0 | 35 | 3 | 3 | 3 | 3 | 3 | 0 | 0 | 0 | 0 | 0 | 0 | 0
2014-06-09 | 14時 | 0 | 0 | 0 | 0 | 60.4629 | 1 | 0 | 0 | 0 | 3 | 0 | 0 | 0 | 0 | 0 | 0 | 0 | 0 | 0 | 0 | 0 | 0 | 0 | 0 | 0 | 0 | 0 | 0 | 0 | 0 | 0 | 0 | 0 | 0 | 0 | 0 | 0 | 0 | 0 | 0 | 0 | 0 | 8.883 | 2.8522 | 2.2821 | 1.8532 | 1.8549 | 0 | 0 | 0 | 0 | 0 | 4.3163 | 1.3859 | 1.1089 | 0.90048 | 0.90132 | 0 | 0 | 0 | 0 | 0 | 2.8522 | 2.2821 | 1.8532 | 1.8549 | 0 | 0 | 0 | 0 | 0 | 0 | 35 | 3 | 3 | 3 | 3 | 3 | 0 | 0 | 0 | 0 | 0 | 0 | 0
2014-06-09 | 15時 | 0 | 0 | 0 | 0 | 60.3532 | 1 | 0 | 0 | 0 | 3 | 0 | 0 | 0 | 0 | 0 | 0 | 0 | 0 | 0 | 0 | 0 | 0 | 0 | 0 | 0 | 0 | 0 | 0 | 0 | 0 | 0 | 0 | 0 | 0 | 0 | 0 | 0 | 0 | 0 | 0 | 0 | 0 | 8.883 | 2.8522 | 2.2821 | 1.8532 | 1.8549 | 0 | 0 | 0 | 0 | 0 | 4.3163 | 1.3859 | 1.1089 | 0.90048 | 0.90132 | 0 | 0 | 0 | 0 | 0 | 2.8522 | 2.2821 | 1.8532 | 1.8549 | 0 | 0 | 0 | 0 | 0 | 0 | 35 | 3 | 3 | 3 | 3 | 3 | 0 | 0 | 0 | 0 | 0 | 0 | 0
2014-06-09 | 16時 | 0 | 0 | 0 | 0 | 59.7403 | 1 | 0 | 0 | 0 | 3 | 0 | 0 | 0 | 0 | 0 | 0 | 0 | 0 | 0 | 0 | 0 | 0 | 0 | 0 | 0 | 0 | 0 | 0 | 0 | 0 | 0 | 0 | 0 | 0 | 0 | 0 | 0 | 0 | 0 | 0 | 0 | 0 | 8.883 | 2.8522 | 2.2821 | 1.8532 | 1.8549 | 0 | 0 | 0 | 0 | 0 | 4.3163 | 1.3859 | 1.1089 | 0.90048 | 0.90132 | 0 | 0 | 0 | 0 | 0 | 2.8522 | 2.2821 | 1.8532 | 1.8549 | 0 | 0 | 0 | 0 | 0 | 0 | 35 | 3 | 3 | 3 | 3 | 3 | 0 | 0 | 0 | 0 | 0 | 0 | 0
2014-06-09 | 17時 | 0 | 0 | 0 | 0 | 59.1693 | 1 | 0 | 0 | 0 | 3 | 0 | 0 | 0 | 0 | 0 | 0 | 0 | 0 | 0 | 0 | 0 | 0 | 0 | 0 | 0 | 0 | 0 | 0 | 0 | 0 | 0 | 0 | 0 | 0 | 0 | 0 | 0 | 0 | 0 | 0 | 0 | 0 | 8.883 | 2.8522 | 2.2821 | 1.8532 | 1.8549 | 0 | 0 | 0 | 0 | 0 | 4.3163 | 1.3859 | 1.1089 | 0.90048 | 0.90132 | 0 | 0 | 0 | 0 | 0 | 2.8522 | 2.2821 | 1.8532 | 1.8549 | 0 | 0 | 0 | 0 | 0 | 0 | 35 | 3 | 3 | 3 | 3 | 3 | 0 | 0 | 0 | 0 | 0 | 0 | 0
2014-06-09 | 18時 | 0 | 0 | 0 | 0 | 58.168 | 1 | 0 | 0 | 0 | 3 | 0 | 0 | 0 | 0 | 0 | 0 | 0 | 0 | 0 | 0 | 0 | 0 | 0 | 0 | 0 | 0 | 0 | 0 | 0 | 0 | 0 | 0 | 0 | 0 | 0 | 0 | 0 | 0 | 0 | 0 | 0 | 0 | 8.883 | 2.8522 | 2.2821 | 1.8532 | 1.8549 | 0 | 0 | 0 | 0 | 0 | 4.3163 | 1.3859 | 1.1089 | 0.90048 | 0.90132 | 0 | 0 | 0 | 0 | 0 | 2.8522 | 2.2821 | 1.8532 | 1.8549 | 0 | 0 | 0 | 0 | 0 | 0 | 35 | 3 | 3 | 3 | 3 | 3 | 0 | 0 | 0 | 0 | 0 | 0 | 0
2014-06-09 | 19時 | 0 | 0 | 0 | 0 | 57.6224 | 1 | 0 | 0 | 0 | 3 | 0 | 0 | 0 | 0 | 0 | 0 | 0 | 0 | 0 | 0 | 0 | 0 | 0 | 0 | 0 | 0 | 0 | 0 | 0 | 0 | 0 | 0 | 0 | 0 | 0 | 0 | 0 | 0 | 0 | 0 | 0 | 0 | 8.883 | 2.8522 | 2.2821 | 1.8532 | 1.8549 | 0 | 0 | 0 | 0 | 0 | 4.3163 | 1.3859 | 1.1089 | 0.90048 | 0.90132 | 0 | 0 | 0 | 0 | 0 | 2.8522 | 2.2821 | 1.8532 | 1.8549 | 0 | 0 | 0 | 0 | 0 | 0 | 35 | 3 | 3 | 3 | 3 | 3 | 0 | 0 | 0 | 0 | 0 | 0 | 0
2014-06-09 | 20時 | 0 | 0 | 0 | 0 | 56.5625 | 1 | 0 | 0 | 0 | 3 | 0 | 0 | 0 | 0 | 0 | 0 | 0 | 0 | 0 | 0 | 0 | 0 | 0 | 0 | 0 | 0 | 0 | 0 | 0 | 0 | 0 | 0 | 0 | 0 | 0 | 0 | 0 | 0 | 0 | 0 | 0 | 0 | 8.883 | 2.8522 | 2.2821 | 1.8532 | 1.8549 | 0 | 0 | 0 | 0 | 0 | 4.3163 | 1.3859 | 1.1089 | 0.90048 | 0.90132 | 0 | 0 | 0 | 0 | 0 | 2.8522 | 2.2821 | 1.8532 | 1.8549 | 0 | 0 | 0 | 0 | 0 | 0 | 35 | 3 | 3 | 3 | 3 | 3 | 0 | 0 | 0 | 0 | 0 | 0 | 0
2014-06-09 | 21時 | 0 | 0 | 0 | 0 | 55.7912 | 1 | 0 | 0 | 0 | 3 | 0 | 0 | 0 | 0 | 0 | 0 | 0 | 0 | 0 | 0 | 0 | 0 | 0 | 0 | 0 | 0 | 0 | 0 | 0 | 0 | 0 | 0 | 0 | 0 | 0 | 0 | 0 | 0 | 0 | 0 | 0 | 0 | 8.883 | 2.8522 | 2.2821 | 1.8532 | 1.8549 | 0 | 0 | 0 | 0 | 0 | 4.3163 | 1.3859 | 1.1089 | 0.90048 | 0.90132 | 0 | 0 | 0 | 0 | 0 | 2.8522 | 2.2821 | 1.8532 | 1.8549 | 0 | 0 | 0 | 0 | 0 | 0 | 35 | 3 | 3 | 3 | 3 | 3 | 0 | 0 | 0 | 0 | 0 | 0 | 0
2014-06-09 | 22時 | 0 | 0 | 0 | 0 | 54.9341 | 1 | 0 | 0 | 0 | 3 | 0 | 0 | 0 | 0 | 0 | 0 | 0 | 0 | 0 | 0 | 0 | 0 | 0 | 0 | 0 | 0 | 0 | 0 | 0 | 0 | 0 | 0 | 0 | 0 | 0 | 0 | 0 | 0 | 0 | 0 | 0 | 0 | 8.883 | 2.8522 | 2.2821 | 1.8532 | 1.8549 | 0 | 0 | 0 | 0 | 0 | 4.3163 | 1.3859 | 1.1089 | 0.90048 | 0.90132 | 0 | 0 | 0 | 0 | 0 | 2.8522 | 2.2821 | 1.8532 | 1.8549 | 0 | 0 | 0 | 0 | 0 | 0 | 35 | 3 | 3 | 3 | 3 | 3 | 0 | 0 | 0 | 0 | 0 | 0 | 0
2014-06-09 | 23時 | 0 | 0 | 0 | 0 | 54.3276 | 1 | 0 | 0 | 0 | 3 | 0 | 0 | 0 | 0 | 0 | 0 | 0 | 0 | 0 | 0 | 0 | 0 | 0 | 0 | 0 | 0 | 0 | 0 | 0 | 0 | 0 | 0 | 0 | 0 | 0 | 0 | 0 | 0 | 0 | 0 | 0 | 0 | 8.883 | 2.8522 | 2.2821 | 1.8532 | 1.8549 | 0 | 0 | 0 | 0 | 0 | 4.3163 | 1.3859 | 1.1089 | 0.90048 | 0.90132 | 0 | 0 | 0 | 0 | 0 | 2.8522 | 2.2821 | 1.8532 | 1.8549 | 0 | 0 | 0 | 0 | 0 | 0 | 35 | 3 | 3 | 3 | 3 | 3 | 0 | 0 | 0 | 0 | 0 | 0 | 0
2014-06-10 | 0時 | 0 | 0 | 0 | 0 | 53.7794 | 1 | 0 | 0 | 0 | 3 | 0 | 0 | 0 | 0 | 0 | 0 | 0 | 0 | 0 | 0 | 0 | 0 | 0 | 0 | 0 | 0 | 0 | 0 | 0 | 0 | 0 | 0 | 0 | 0 | 0 | 0 | 0 | 0 | 0 | 0 | 0 | 0 | 8.883 | 2.8522 | 2.2821 | 1.8532 | 1.8549 | 0 | 0 | 0 | 0 | 0 | 4.3163 | 1.3859 | 1.1089 | 0.90048 | 0.90132 | 0 | 0 | 0 | 0 | 0 | 2.8522 | 2.2821 | 1.8532 | 1.8549 | 0 | 0 | 0 | 0 | 0 | 0 | 35 | 3 | 3 | 3 | 3 | 3 | 0 | 0 | 0 | 0 | 0 | 0 | 0
2014-06-10 | 1時 | 0 | 0 | 0 | 0 | 53.0823 | 1 | 0 | 0 | 0 | 3 | 0 | 0 | 0 | 0 | 0 | 0 | 0 | 0 | 0 | 0 | 0 | 0 | 0 | 0 | 0 | 0 | 0 | 0 | 0 | 0 | 0 | 0 | 0 | 0 | 0 | 0 | 0 | 0 | 0 | 0 | 0 | 0 | 8.883 | 2.8522 | 2.2821 | 1.8532 | 1.8549 | 0 | 0 | 0 | 0 | 0 | 4.3163 | 1.3859 | 1.1089 | 0.90048 | 0.90132 | 0 | 0 | 0 | 0 | 0 | 2.8522 | 2.2821 | 1.8532 | 1.8549 | 0 | 0 | 0 | 0 | 0 | 0 | 35 | 3 | 3 | 3 | 3 | 3 | 0 | 0 | 0 | 0 | 0 | 0 | 0
2014-06-10 | 2時 | 0 | 0 | 0 | 0 | 52.6577 | 1 | 0 | 0 | 0 | 3 | 0 | 0 | 0 | 0 | 0 | 0 | 0 | 0 | 0 | 0 | 0 | 0 | 0 | 0 | 0 | 0 | 0 | 0 | 0 | 0 | 0 | 0 | 0 | 0 | 0 | 0 | 0 | 0 | 0 | 0 | 0 | 0 | 8.883 | 2.8522 | 2.2821 | 1.8532 | 1.8549 | 0 | 0 | 0 | 0 | 0 | 4.3163 | 1.3859 | 1.1089 | 0.90048 | 0.90132 | 0 | 0 | 0 | 0 | 0 | 2.8522 | 2.2821 | 1.8532 | 1.8549 | 0 | 0 | 0 | 0 | 0 | 0 | 35 | 3 | 3 | 3 | 3 | 3 | 0 | 0 | 0 | 0 | 0 | 0 | 0
2014-06-10 | 3時 | 0 | 0 | 0 | 0 | 52.6577 | 1 | 0 | 0 | 0 | 3 | 0 | 0 | 0 | 0 | 0 | 0 | 0 | 0 | 0 | 0 | 0 | 0 | 0 | 0 | 0 | 0 | 0 | 0 | 0 | 0 | 0 | 0 | 0 | 0 | 0 | 0 | 0 | 0 | 0 | 0 | 0 | 0 | 8.883 | 2.8522 | 2.2821 | 1.8532 | 1.8549 | 0 | 0 | 0 | 0 | 0 | 4.3163 | 1.3859 | 1.1089 | 0.90048 | 0.90132 | 0 | 0 | 0 | 0 | 0 | 2.8522 | 2.2821 | 1.8532 | 1.8549 | 0 | 0 | 0 | 0 | 0 | 0 | 35 | 3 | 3 | 3 | 3 | 3 | 0 | 0 | 0 | 0 | 0 | 0 | 0
2014-06-10 | 4時 | 0 | 0 | 0 | 0 | 52.6577 | 1 | 0 | 0 | 0 | 3 | 0 | 0 | 0 | 0 | 0 | 0 | 0 | 0 | 0 | 0 | 0 | 0 | 0 | 0 | 0 | 0 | 0 | 0 | 0 | 0 | 0 | 0 | 0 | 0 | 0 | 0 | 0 | 0 | 0 | 0 | 0 | 0 | 8.883 | 2.8522 | 2.2821 | 1.8532 | 1.8549 | 0 | 0 | 0 | 0 | 0 | 4.3163 | 1.3859 | 1.1089 | 0.90048 | 0.90132 | 0 | 0 | 0 | 0 | 0 | 2.8522 | 2.2821 | 1.8532 | 1.8549 | 0 | 0 | 0 | 0 | 0 | 0 | 35 | 3 | 3 | 3 | 3 | 3 | 0 | 0 | 0 | 0 | 0 | 0 | 0
2014-06-10 | 5時 | 0 | 0 | 0 | 0 | 51.9393 | 1 | 0 | 0 | 0 | 3 | 0 | 0 | 0 | 0 | 0 | 0 | 0 | 0 | 0 | 0 | 0 | 0 | 0 | 0 | 0 | 0 | 0 | 0 | 0 | 0 | 0 | 0 | 0 | 0 | 0 | 0 | 0 | 0 | 0 | 0 | 0 | 0 | 8.883 | 2.8522 | 2.2821 | 1.8532 | 1.8549 | 0 | 0 | 0 | 0 | 0 | 4.3163 | 1.3859 | 1.1089 | 0.90048 | 0.90132 | 0 | 0 | 0 | 0 | 0 | 2.8522 | 2.2821 | 1.8532 | 1.8549 | 0 | 0 | 0 | 0 | 0 | 0 | 35 | 3 | 3 | 3 | 3 | 3 | 0 | 0 | 0 | 0 | 0 | 0 | 0
2014-06-10 | 6時 | 0 | 0 | 0 | 0 | 51.0598 | 1 | 0 | 0 | 0 | 3 | 0 | 0 | 0 | 0 | 0 | 0 | 0 | 0 | 0 | 0 | 0 | 0 | 0 | 0 | 0 | 0 | 0 | 0 | 0 | 0 | 0 | 0 | 0 | 0 | 0 | 0 | 0 | 0 | 0 | 0 | 0 | 0 | 8.883 | 2.8522 | 2.2821 | 1.8532 | 1.8549 | 0 | 0 | 0 | 0 | 0 | 4.3163 | 1.3859 | 1.1089 | 0.90048 | 0.90132 | 0 | 0 | 0 | 0 | 0 | 2.8522 | 2.2821 | 1.8532 | 1.8549 | 0 | 0 | 0 | 0 | 0 | 0 | 35 | 3 | 3 | 3 | 3 | 3 | 0 | 0 | 0 | 0 | 0 | 0 | 0
2014-06-10 | 7時 | 0 | 0 | 0 | 0 | 50.1611 | 1 | 0 | 0 | 0 | 3 | 0 | 0 | 0 | 0 | 0 | 0 | 0 | 0 | 0 | 0 | 0 | 0 | 0 | 0 | 0 | 0 | 0 | 0 | 0 | 0 | 0 | 0 | 0 | 0 | 0 | 0 | 0 | 0 | 0 | 0 | 0 | 0 | 8.883 | 2.8522 | 2.2821 | 1.8532 | 1.8549 | 0 | 0 | 0 | 0 | 0 | 4.3163 | 1.3859 | 1.1089 | 0.90048 | 0.90132 | 0 | 0 | 0 | 0 | 0 | 2.8522 | 2.2821 | 1.8532 | 1.8549 | 0 | 0 | 0 | 0 | 0 | 0 | 35 | 3 | 3 | 3 | 3 | 3 | 0 | 0 | 0 | 0 | 0 | 0 | 0
2014-06-10 | 8時 | 0 | 0 | 0 | 0 | 50.4628 | 1 | 0 | 0 | 0 | 3 | 0 | 0 | 0 | 0 | 0 | 0 | 0 | 0 | 0 | 0 | 0 | 0 | 0 | 0 | 0 | 0 | 0 | 0 | 0 | 0 | 0 | 0 | 0 | 0 | 0 | 0 | 0 | 0 | 0 | 0 | 0 | 0 | 8.883 | 2.8522 | 2.2821 | 1.8532 | 1.8549 | 0 | 0 | 0 | 0 | 0 | 4.3163 | 1.3859 | 1.1089 | 0.90048 | 0.90132 | 0 | 0 | 0 | 0 | 0 | 2.8522 | 2.2821 | 1.8532 | 1.8549 | 0 | 0 | 0 | 0 | 0 | 0 | 35 | 3 | 3 | 3 | 3 | 3 | 0 | 0 | 0 | 0 | 0 | 0 | 0
2014-06-10 | 9時 | 0 | 0 | 0 | 0 | 49.781 | 1 | 0 | 0 | 0 | 3 | 0 | 0 | 0 | 0 | 0 | 0 | 0 | 0 | 0 | 0 | 0 | 0 | 0 | 0 | 0 | 0 | 0 | 0 | 0 | 0 | 0 | 0 | 0 | 0 | 0 | 0 | 0 | 0 | 0 | 0 | 0 | 0 | 8.883 | 2.8522 | 2.2821 | 1.8532 | 1.8549 | 0 | 0 | 0 | 0 | 0 | 4.3163 | 1.3859 | 1.1089 | 0.90048 | 0.90132 | 0 | 0 | 0 | 0 | 0 | 2.8522 | 2.2821 | 1.8532 | 1.8549 | 0 | 0 | 0 | 0 | 0 | 0 | 35 | 3 | 3 | 3 | 3 | 3 | 0 | 0 | 0 | 0 | 0 | 0 | 0
2014-06-10 | 10時 | 0 | 0 | 0 | 0 | 49.7046 | 1 | 0 | 0 | 0 | 3 | 0 | 0 | 0 | 0 | 0 | 0 | 0 | 0 | 0 | 0 | 0 | 0 | 0 | 0 | 0 | 0 | 0 | 0 | 0 | 0 | 0 | 0 | 0 | 0 | 0 | 0 | 0 | 0 | 0 | 0 | 0 | 0 | 8.883 | 2.8522 | 2.2821 | 1.8532 | 1.8549 | 0 | 0 | 0 | 0 | 0 | 4.3163 | 1.3859 | 1.1089 | 0.90048 | 0.90132 | 0 | 0 | 0 | 0 | 0 | 2.8522 | 2.2821 | 1.8532 | 1.8549 | 0 | 0 | 0 | 0 | 0 | 0 | 35 | 3 | 3 | 3 | 3 | 3 | 0 | 0 | 0 | 0 | 0 | 0 | 0
2014-06-10 | 11時 | 0 | 0 | 0 | 0 | 49.3206 | 1 | 0 | 0 | 0 | 3 | 0 | 0 | 0 | 0 | 0 | 0 | 0 | 0 | 0 | 0 | 0 | 0 | 0 | 0 | 0 | 0 | 0 | 0 | 0 | 0 | 0 | 0 | 0 | 0 | 0 | 0 | 0 | 0 | 0 | 0 | 0 | 0 | 8.883 | 2.8522 | 2.2821 | 1.8532 | 1.8549 | 0 | 0 | 0 | 0 | 0 | 4.3163 | 1.3859 | 1.1089 | 0.90048 | 0.90132 | 0 | 0 | 0 | 0 | 0 | 2.8522 | 2.2821 | 1.8532 | 1.8549 | 0 | 0 | 0 | 0 | 0 | 0 | 35 | 3 | 3 | 3 | 3 | 3 | 0 | 0 | 0 | 0 | 0 | 0 | 0
2014-06-10 | 12時 | 0 | 0 | 0 | 0 | 49.166 | 1 | 0 | 0 | 0 | 3 | 0 | 0 | 0 | 0 | 0 | 0 | 0 | 0 | 0 | 0 | 0 | 0 | 0 | 0 | 0 | 0 | 0 | 0 | 0 | 0 | 0 | 0 | 0 | 0 | 0 | 0 | 0 | 0 | 0 | 0 | 0 | 0 | 8.883 | 2.8522 | 2.2821 | 1.8532 | 1.8549 | 0 | 0 | 0 | 0 | 0 | 4.3163 | 1.3859 | 1.1089 | 0.90048 | 0.90132 | 0 | 0 | 0 | 0 | 0 | 2.8522 | 2.2821 | 1.8532 | 1.8549 | 0 | 0 | 0 | 0 | 0 | 0 | 35 | 3 | 3 | 3 | 3 | 3 | 0 | 0 | 0 | 0 | 0 | 0 | 0
2014-06-10 | 13時 | 0 | 0 | 0 | 0 | 49.6281 | 1 | 0 | 0 | 0 | 3 | 0 | 0 | 0 | 0 | 0 | 0 | 0 | 0 | 0 | 0 | 0 | 0 | 0 | 0 | 0 | 0 | 0 | 0 | 0 | 0 | 0 | 0 | 0 | 0 | 0 | 0 | 0 | 0 | 0 | 0 | 0 | 0 | 8.883 | 2.8522 | 2.2821 | 1.8532 | 1.8549 | 0 | 0 | 0 | 0 | 0 | 4.3163 | 1.3859 | 1.1089 | 0.90048 | 0.90132 | 0 | 0 | 0 | 0 | 0 | 2.8522 | 2.2821 | 1.8532 | 1.8549 | 0 | 0 | 0 | 0 | 0 | 0 | 35 | 3 | 3 | 3 | 3 | 3 | 0 | 0 | 0 | 0 | 0 | 0 | 0
2014-06-10 | 14時 | 0 | 0 | 0 | 0 | 50.0095 | 1 | 0 | 0 | 0 | 3 | 0 | 0 | 0 | 0 | 0 | 0 | 0 | 0 | 0 | 0 | 0 | 0 | 0 | 0 | 0 | 0 | 0 | 0 | 0 | 0 | 0 | 0 | 0 | 0 | 0 | 0 | 0 | 0 | 0 | 0 | 0 | 0 | 8.883 | 2.8522 | 2.2821 | 1.8532 | 1.8549 | 0 | 0 | 0 | 0 | 0 | 4.3163 | 1.3859 | 1.1089 | 0.90048 | 0.90132 | 0 | 0 | 0 | 0 | 0 | 2.8522 | 2.2821 | 1.8532 | 1.8549 | 0 | 0 | 0 | 0 | 0 | 0 | 35 | 3 | 3 | 3 | 3 | 3 | 0 | 0 | 0 | 0 | 0 | 0 | 0
2014-06-10 | 15時 | 0 | 0 | 0 | 0 | 50.1611 | 1 | 0 | 0 | 0 | 3 | 0 | 0 | 0 | 0 | 0 | 0 | 0 | 0 | 0 | 0 | 0 | 0 | 0 | 0 | 0 | 0 | 0 | 0 | 0 | 0 | 0 | 0 | 0 | 0 | 0 | 0 | 0 | 0 | 0 | 0 | 0 | 0 | 8.883 | 2.8522 | 2.2821 | 1.8532 | 1.8549 | 0 | 0 | 0 | 0 | 0 | 4.3163 | 1.3859 | 1.1089 | 0.90048 | 0.90132 | 0 | 0 | 0 | 0 | 0 | 2.8522 | 2.2821 | 1.8532 | 1.8549 | 0 | 0 | 0 | 0 | 0 | 0 | 35 | 3 | 3 | 3 | 3 | 3 | 0 | 0 | 0 | 0 | 0 | 0 | 0
2014-06-10 | 16時 | 0 | 0 | 0 | 0 | 49.7046 | 1 | 0 | 0 | 0 | 3 | 0 | 0 | 0 | 0 | 0 | 0 | 0 | 0 | 0 | 0 | 0 | 0 | 0 | 0 | 0 | 0 | 0 | 0 | 0 | 0 | 0 | 0 | 0 | 0 | 0 | 0 | 0 | 0 | 0 | 0 | 0 | 0 | 8.883 | 2.8522 | 2.2821 | 1.8532 | 1.8549 | 0 | 0 | 0 | 0 | 0 | 4.3163 | 1.3859 | 1.1089 | 0.90048 | 0.90132 | 0 | 0 | 0 | 0 | 0 | 2.8522 | 2.2821 | 1.8532 | 1.8549 | 0 | 0 | 0 | 0 | 0 | 0 | 35 | 3 | 3 | 3 | 3 | 3 | 0 | 0 | 0 | 0 | 0 | 0 | 0
2014-06-10 | 17時 | 0 | 0 | 0 | 0 | 49.3206 | 1 | 0 | 0 | 0 | 3 | 0 | 0 | 0 | 0 | 0 | 0 | 0 | 0 | 0 | 0 | 0 | 0 | 0 | 0 | 0 | 0 | 0 | 0 | 0 | 0 | 0 | 0 | 0 | 0 | 0 | 0 | 0 | 0 | 0 | 0 | 0 | 0 | 8.883 | 2.8522 | 2.2821 | 1.8532 | 1.8549 | 0 | 0 | 0 | 0 | 0 | 4.3163 | 1.3859 | 1.1089 | 0.90048 | 0.90132 | 0 | 0 | 0 | 0 | 0 | 2.8522 | 2.2821 | 1.8532 | 1.8549 | 0 | 0 | 0 | 0 | 0 | 0 | 35 | 3 | 3 | 3 | 3 | 3 | 0 | 0 | 0 | 0 | 0 | 0 | 0
2014-06-10 | 18時 | 0 | 0 | 0 | 0 | 48.8553 | 1 | 0 | 0 | 0 | 3 | 0 | 0 | 0 | 0 | 0 | 0 | 0 | 0 | 0 | 0 | 0 | 0 | 0 | 0 | 0 | 0 | 0 | 0 | 0 | 0 | 0 | 0 | 0 | 0 | 0 | 0 | 0 | 0 | 0 | 0 | 0 | 0 | 8.883 | 2.8522 | 2.2821 | 1.8532 | 1.8549 | 0 | 0 | 0 | 0 | 0 | 4.3163 | 1.3859 | 1.1089 | 0.90048 | 0.90132 | 0 | 0 | 0 | 0 | 0 | 2.8522 | 2.2821 | 1.8532 | 1.8549 | 0 | 0 | 0 | 0 | 0 | 0 | 35 | 3 | 3 | 3 | 3 | 3 | 0 | 0 | 0 | 0 | 0 | 0 | 0
2014-06-10 | 19時 | 0 | 0 | 0 | 0 | 48.5425 | 1 | 0 | 0 | 0 | 3 | 0 | 0 | 0 | 0 | 0 | 0 | 0 | 0 | 0 | 0 | 0 | 0 | 0 | 0 | 0 | 0 | 0 | 0 | 0 | 0 | 0 | 0 | 0 | 0 | 0 | 0 | 0 | 0 | 0 | 0 | 0 | 0 | 8.883 | 2.8522 | 2.2821 | 1.8532 | 1.8549 | 0 | 0 | 0 | 0 | 0 | 4.3163 | 1.3859 | 1.1089 | 0.90048 | 0.90132 | 0 | 0 | 0 | 0 | 0 | 2.8522 | 2.2821 | 1.8532 | 1.8549 | 0 | 0 | 0 | 0 | 0 | 0 | 35 | 3 | 3 | 3 | 3 | 3 | 0 | 0 | 0 | 0 | 0 | 0 | 0
2014-06-10 | 20時 | 0 | 0 | 0 | 0 | 48.3065 | 1 | 0 | 0 | 0 | 3 | 0 | 0 | 0 | 0 | 0 | 0 | 0 | 0 | 0 | 0 | 0 | 0 | 0 | 0 | 0 | 0 | 0 | 0 | 0 | 0 | 0 | 0 | 0 | 0 | 0 | 0 | 0 | 0 | 0 | 0 | 0 | 0 | 8.883 | 2.8522 | 2.2821 | 1.8532 | 1.8549 | 0 | 0 | 0 | 0 | 0 | 4.3163 | 1.3859 | 1.1089 | 0.90048 | 0.90132 | 0 | 0 | 0 | 0 | 0 | 2.8522 | 2.2821 | 1.8532 | 1.8549 | 0 | 0 | 0 | 0 | 0 | 0 | 35 | 3 | 3 | 3 | 3 | 3 | 0 | 0 | 0 | 0 | 0 | 0 | 0
2014-06-10 | 21時 | 0 | 0 | 0 | 0 | 48.1485 | 1 | 0 | 0 | 0 | 3 | 0 | 0 | 0 | 0 | 0 | 0 | 0 | 0 | 0 | 0 | 0 | 0 | 0 | 0 | 0 | 0 | 0 | 0 | 0 | 0 | 0 | 0 | 0 | 0 | 0 | 0 | 0 | 0 | 0 | 0 | 0 | 0 | 8.883 | 2.8522 | 2.2821 | 1.8532 | 1.8549 | 0 | 0 | 0 | 0 | 0 | 4.3163 | 1.3859 | 1.1089 | 0.90048 | 0.90132 | 0 | 0 | 0 | 0 | 0 | 2.8522 | 2.2821 | 1.8532 | 1.8549 | 0 | 0 | 0 | 0 | 0 | 0 | 35 | 3 | 3 | 3 | 3 | 3 | 0 | 0 | 0 | 0 | 0 | 0 | 0
2014-06-10 | 22時 | 0 | 0 | 0 | 0 | 48.2276 | 1 | 0 | 0 | 0 | 3 | 0 | 0 | 0 | 0 | 0 | 0 | 0 | 0 | 0 | 0 | 0 | 0 | 0 | 0 | 0 | 0 | 0 | 0 | 0 | 0 | 0 | 0 | 0 | 0 | 0 | 0 | 0 | 0 | 0 | 0 | 0 | 0 | 8.883 | 2.8522 | 2.2821 | 1.8532 | 1.8549 | 0 | 0 | 0 | 0 | 0 | 4.3163 | 1.3859 | 1.1089 | 0.90048 | 0.90132 | 0 | 0 | 0 | 0 | 0 | 2.8522 | 2.2821 | 1.8532 | 1.8549 | 0 | 0 | 0 | 0 | 0 | 0 | 35 | 3 | 3 | 3 | 3 | 3 | 0 | 0 | 0 | 0 | 0 | 0 | 0
2014-06-10 | 23時 | 0 | 0 | 0 | 0 | 48.3065 | 1 | 0 | 0 | 0 | 3 | 0 | 0 | 0 | 0 | 0 | 0 | 0 | 0 | 0 | 0 | 0 | 0 | 0 | 0 | 0 | 0 | 0 | 0 | 0 | 0 | 0 | 0 | 0 | 0 | 0 | 0 | 0 | 0 | 0 | 0 | 0 | 0 | 8.883 | 2.8522 | 2.2821 | 1.8532 | 1.8549 | 0 | 0 | 0 | 0 | 0 | 4.3163 | 1.3859 | 1.1089 | 0.90048 | 0.90132 | 0 | 0 | 0 | 0 | 0 | 2.8522 | 2.2821 | 1.8532 | 1.8549 | 0 | 0 | 0 | 0 | 0 | 0 | 35 | 3 | 3 | 3 | 3 | 3 | 0 | 0 | 0 | 0 | 0 | 0 | 0
2014-06-11 | 0時 | 0 | 0 | 0 | 0 | 48.1485 | 1 | 0 | 0 | 0 | 3 | 0 | 0 | 0 | 0 | 0 | 0 | 0 | 0 | 0 | 0 | 0 | 0 | 0 | 0 | 0 | 0 | 0 | 0 | 0 | 0 | 0 | 0 | 0 | 0 | 0 | 0 | 0 | 0 | 0 | 0 | 0 | 0 | 8.883 | 2.8522 | 2.2821 | 1.8532 | 1.8549 | 0 | 0 | 0 | 0 | 0 | 4.3163 | 1.3859 | 1.1089 | 0.90048 | 0.90132 | 0 | 0 | 0 | 0 | 0 | 2.8522 | 2.2821 | 1.8532 | 1.8549 | 0 | 0 | 0 | 0 | 0 | 0 | 35 | 3 | 3 | 3 | 3 | 3 | 0 | 0 | 0 | 0 | 0 | 0 | 0
2014-06-11 | 1時 | 0 | 0 | 0 | 0 | 47.5913 | 1 | 0 | 0 | 0 | 3 | 0 | 0 | 0 | 0 | 0 | 0 | 0 | 0 | 0 | 0 | 0 | 0 | 0 | 0 | 0 | 0 | 0 | 0 | 0 | 0 | 0 | 0 | 0 | 0 | 0 | 0 | 0 | 0 | 0 | 0 | 0 | 0 | 8.883 | 2.8522 | 2.2821 | 1.8532 | 1.8549 | 0 | 0 | 0 | 0 | 0 | 4.3163 | 1.3859 | 1.1089 | 0.90048 | 0.90132 | 0 | 0 | 0 | 0 | 0 | 2.8522 | 2.2821 | 1.8532 | 1.8549 | 0 | 0 | 0 | 0 | 0 | 0 | 35 | 3 | 3 | 3 | 3 | 3 | 0 | 0 | 0 | 0 | 0 | 0 | 0
2014-06-11 | 2時 | 0 | 0 | 0 | 0 | 47.4309 | 1 | 0 | 0 | 0 | 3 | 0 | 0 | 0 | 0 | 0 | 0 | 0 | 0 | 0 | 0 | 0 | 0 | 0 | 0 | 0 | 0 | 0 | 0 | 0 | 0 | 0 | 0 | 0 | 0 | 0 | 0 | 0 | 0 | 0 | 0 | 0 | 0 | 8.883 | 2.8522 | 2.2821 | 1.8532 | 1.8549 | 0 | 0 | 0 | 0 | 0 | 4.3163 | 1.3859 | 1.1089 | 0.90048 | 0.90132 | 0 | 0 | 0 | 0 | 0 | 2.8522 | 2.2821 | 1.8532 | 1.8549 | 0 | 0 | 0 | 0 | 0 | 0 | 35 | 3 | 3 | 3 | 3 | 3 | 0 | 0 | 0 | 0 | 0 | 0 | 0
2014-06-11 | 3時 | 0 | 0 | 0 | 0 | 47.27 | 1 | 0 | 0 | 0 | 3 | 0 | 0 | 0 | 0 | 0 | 0 | 0 | 0 | 0 | 0 | 0 | 0 | 0 | 0 | 0 | 0 | 0 | 0 | 0 | 0 | 0 | 0 | 0 | 0 | 0 | 0 | 0 | 0 | 0 | 0 | 0 | 0 | 8.883 | 2.8522 | 2.2821 | 1.8532 | 1.8549 | 0 | 0 | 0 | 0 | 0 | 4.3163 | 1.3859 | 1.1089 | 0.90048 | 0.90132 | 0 | 0 | 0 | 0 | 0 | 2.8522 | 2.2821 | 1.8532 | 1.8549 | 0 | 0 | 0 | 0 | 0 | 0 | 35 | 3 | 3 | 3 | 3 | 3 | 0 | 0 | 0 | 0 | 0 | 0 | 0
2014-06-11 | 4時 | 0 | 0 | 0 | 0 | 47.27 | 1 | 0 | 0 | 0 | 3 | 0 | 0 | 0 | 0 | 0 | 0 | 0 | 0 | 0 | 0 | 0 | 0 | 0 | 0 | 0 | 0 | 0 | 0 | 0 | 0 | 0 | 0 | 0 | 0 | 0 | 0 | 0 | 0 | 0 | 0 | 0 | 0 | 8.883 | 2.8522 | 2.2821 | 1.8532 | 1.8549 | 0 | 0 | 0 | 0 | 0 | 4.3163 | 1.3859 | 1.1089 | 0.90048 | 0.90132 | 0 | 0 | 0 | 0 | 0 | 2.8522 | 2.2821 | 1.8532 | 1.8549 | 0 | 0 | 0 | 0 | 0 | 0 | 35 | 3 | 3 | 3 | 3 | 3 | 0 | 0 | 0 | 0 | 0 | 0 | 0
2014-06-11 | 5時 | 0 | 0 | 0 | 0 | 47.5112 | 1 | 0 | 0 | 0 | 3 | 0 | 0 | 0 | 0 | 0 | 0 | 0 | 0 | 0 | 0 | 0 | 0 | 0 | 0 | 0 | 0 | 0 | 0 | 0 | 0 | 0 | 0 | 0 | 0 | 0 | 0 | 0 | 0 | 0 | 0 | 0 | 0 | 8.883 | 2.8522 | 2.2821 | 1.8532 | 1.8549 | 0 | 0 | 0 | 0 | 0 | 4.3163 | 1.3859 | 1.1089 | 0.90048 | 0.90132 | 0 | 0 | 0 | 0 | 0 | 2.8522 | 2.2821 | 1.8532 | 1.8549 | 0 | 0 | 0 | 0 | 0 | 0 | 35 | 3 | 3 | 3 | 3 | 3 | 0 | 0 | 0 | 0 | 0 | 0 | 0
2014-06-11 | 6時 | 0 | 0 | 0 | 0 | 47.6713 | 1 | 0 | 0 | 0 | 3 | 0 | 0 | 0 | 0 | 0 | 0 | 0 | 0 | 0 | 0 | 0 | 0 | 0 | 0 | 0 | 0 | 0 | 0 | 0 | 0 | 0 | 0 | 0 | 0 | 0 | 0 | 0 | 0 | 0 | 0 | 0 | 0 | 8.883 | 2.8522 | 2.2821 | 1.8532 | 1.8549 | 0 | 0 | 0 | 0 | 0 | 4.3163 | 1.3859 | 1.1089 | 0.90048 | 0.90132 | 0 | 0 | 0 | 0 | 0 | 2.8522 | 2.2821 | 1.8532 | 1.8549 | 0 | 0 | 0 | 0 | 0 | 0 | 35 | 3 | 3 | 3 | 3 | 3 | 0 | 0 | 0 | 0 | 0 | 0 | 0
2014-06-11 | 7時 | 0 | 0 | 0 | 0 | 48.0693 | 1 | 0 | 0 | 0 | 3 | 0 | 0 | 0 | 0 | 0 | 0 | 0 | 0 | 0 | 0 | 0 | 0 | 0 | 0 | 0 | 0 | 0 | 0 | 0 | 0 | 0 | 0 | 0 | 0 | 0 | 0 | 0 | 0 | 0 | 0 | 0 | 0 | 8.883 | 2.8522 | 2.2821 | 1.8532 | 1.8549 | 0 | 0 | 0 | 0 | 0 | 4.3163 | 1.3859 | 1.1089 | 0.90048 | 0.90132 | 0 | 0 | 0 | 0 | 0 | 2.8522 | 2.2821 | 1.8532 | 1.8549 | 0 | 0 | 0 | 0 | 0 | 0 | 35 | 3 | 3 | 3 | 3 | 3 | 0 | 0 | 0 | 0 | 0 | 0 | 0
2014-06-11 | 8時 | 0 | 0 | 0 | 0 | 48.6209 | 1 | 0 | 0 | 0 | 3 | 0 | 0 | 0 | 0 | 0 | 0 | 0 | 0 | 0 | 0 | 0 | 0 | 0 | 0 | 0 | 0 | 0 | 0 | 0 | 0 | 0 | 0 | 0 | 0 | 0 | 0 | 0 | 0 | 0 | 0 | 0 | 0 | 8.883 | 2.8522 | 2.2821 | 1.8532 | 1.8549 | 0 | 0 | 0 | 0 | 0 | 4.3163 | 1.3859 | 1.1089 | 0.90048 | 0.90132 | 0 | 0 | 0 | 0 | 0 | 2.8522 | 2.2821 | 1.8532 | 1.8549 | 0 | 0 | 0 | 0 | 0 | 0 | 35 | 3 | 3 | 3 | 3 | 3 | 0 | 0 | 0 | 0 | 0 | 0 | 0
2014-06-11 | 9時 | 0 | 0 | 0 | 0 | 48.6209 | 1 | 0 | 0 | 0 | 3 | 0 | 0 | 0 | 0 | 0 | 0 | 0 | 0 | 0 | 0 | 0 | 0 | 0 | 0 | 0 | 0 | 0 | 0 | 0 | 0 | 0 | 0 | 0 | 0 | 0 | 0 | 0 | 0 | 0 | 0 | 0 | 0 | 8.883 | 2.8522 | 2.2821 | 1.8532 | 1.8549 | 0 | 0 | 0 | 0 | 0 | 4.3163 | 1.3859 | 1.1089 | 0.90048 | 0.90132 | 0 | 0 | 0 | 0 | 0 | 2.8522 | 2.2821 | 1.8532 | 1.8549 | 0 | 0 | 0 | 0 | 0 | 0 | 35 | 3 | 3 | 3 | 3 | 3 | 0 | 0 | 0 | 0 | 0 | 0 | 0
2014-06-11 | 10時 | 0 | 0 | 0 | 0 | 49.0109 | 1 | 0 | 0 | 0 | 3 | 0 | 0 | 0 | 0 | 0 | 0 | 0 | 0 | 0 | 0 | 0 | 0 | 0 | 0 | 0 | 0 | 0 | 0 | 0 | 0 | 0 | 0 | 0 | 0 | 0 | 0 | 0 | 0 | 0 | 0 | 0 | 0 | 8.883 | 2.8522 | 2.2821 | 1.8532 | 1.8549 | 0 | 0 | 0 | 0 | 0 | 4.3163 | 1.3859 | 1.1089 | 0.90048 | 0.90132 | 0 | 0 | 0 | 0 | 0 | 2.8522 | 2.2821 | 1.8532 | 1.8549 | 0 | 0 | 0 | 0 | 0 | 0 | 35 | 3 | 3 | 3 | 3 | 3 | 0 | 0 | 0 | 0 | 0 | 0 | 0
2014-06-11 | 11時 | 0 | 0 | 0 | 0 | 49.7046 | 1 | 0 | 0 | 0 | 3 | 0 | 0 | 0 | 0 | 0 | 0 | 0 | 0 | 0 | 0 | 0 | 0 | 0 | 0 | 0 | 0 | 0 | 0 | 0 | 0 | 0 | 0 | 0 | 0 | 0 | 0 | 0 | 0 | 0 | 0 | 0 | 0 | 8.883 | 2.8522 | 2.2821 | 1.8532 | 1.8549 | 0 | 0 | 0 | 0 | 0 | 4.3163 | 1.3859 | 1.1089 | 0.90048 | 0.90132 | 0 | 0 | 0 | 0 | 0 | 2.8522 | 2.2821 | 1.8532 | 1.8549 | 0 | 0 | 0 | 0 | 0 | 0 | 35 | 3 | 3 | 3 | 3 | 3 | 0 | 0 | 0 | 0 | 0 | 0 | 0
2014-06-11 | 12時 | 0 | 0 | 0 | 0 | 50.9856 | 1 | 0 | 0 | 0 | 3 | 0 | 0 | 0 | 0 | 0 | 0 | 0 | 0 | 0 | 0 | 0 | 0 | 0 | 0 | 0 | 0 | 0 | 0 | 0 | 0 | 0 | 0 | 0 | 0 | 0 | 0 | 0 | 0 | 0 | 0 | 0 | 0 | 8.883 | 2.8522 | 2.2821 | 1.8532 | 1.8549 | 0 | 0 | 0 | 0 | 0 | 4.3163 | 1.3859 | 1.1089 | 0.90048 | 0.90132 | 0 | 0 | 0 | 0 | 0 | 2.8522 | 2.2821 | 1.8532 | 1.8549 | 0 | 0 | 0 | 0 | 0 | 0 | 35 | 3 | 3 | 3 | 3 | 3 | 0 | 0 | 0 | 0 | 0 | 0 | 0
2014-06-11 | 13時 | 0 | 0 | 0 | 0 | 51.794 | 1 | 0 | 0 | 0 | 3 | 0 | 0 | 0 | 0 | 0 | 0 | 0 | 0 | 0 | 0 | 0 | 0 | 0 | 0 | 0 | 0 | 0 | 0 | 0 | 0 | 0 | 0 | 0 | 0 | 0 | 0 | 0 | 0 | 0 | 0 | 0 | 0 | 8.883 | 2.8522 | 2.2821 | 1.8532 | 1.8549 | 0 | 0 | 0 | 0 | 0 | 4.3163 | 1.3859 | 1.1089 | 0.90048 | 0.90132 | 0 | 0 | 0 | 0 | 0 | 2.8522 | 2.2821 | 1.8532 | 1.8549 | 0 | 0 | 0 | 0 | 0 | 0 | 35 | 3 | 3 | 3 | 3 | 3 | 0 | 0 | 0 | 0 | 0 | 0 | 0
2014-06-11 | 14時 | 0 | 0 | 0 | 0 | 52.2282 | 1 | 0 | 0 | 0 | 3 | 0 | 0 | 0 | 0 | 0 | 0 | 0 | 0 | 0 | 0 | 0 | 0 | 0 | 0 | 0 | 0 | 0 | 0 | 0 | 0 | 0 | 0 | 0 | 0 | 0 | 0 | 0 | 0 | 0 | 0 | 0 | 0 | 8.883 | 2.8522 | 2.2821 | 1.8532 | 1.8549 | 0 | 0 | 0 | 0 | 0 | 4.3163 | 1.3859 | 1.1089 | 0.90048 | 0.90132 | 0 | 0 | 0 | 0 | 0 | 2.8522 | 2.2821 | 1.8532 | 1.8549 | 0 | 0 | 0 | 0 | 0 | 0 | 35 | 3 | 3 | 3 | 3 | 3 | 0 | 0 | 0 | 0 | 0 | 0 | 0
2014-06-11 | 15時 | 0 | 0 | 0 | 0 | 52.1562 | 1 | 0 | 0 | 0 | 3 | 0 | 0 | 0 | 0 | 0 | 0 | 0 | 0 | 0 | 0 | 0 | 0 | 0 | 0 | 0 | 0 | 0 | 0 | 0 | 0 | 0 | 0 | 0 | 0 | 0 | 0 | 0 | 0 | 0 | 0 | 0 | 0 | 8.883 | 2.8522 | 2.2821 | 1.8532 | 1.8549 | 0 | 0 | 0 | 0 | 0 | 4.3163 | 1.3859 | 1.1089 | 0.90048 | 0.90132 | 0 | 0 | 0 | 0 | 0 | 2.8522 | 2.2821 | 1.8532 | 1.8549 | 0 | 0 | 0 | 0 | 0 | 0 | 35 | 3 | 3 | 3 | 3 | 3 | 0 | 0 | 0 | 0 | 0 | 0 | 0
2014-06-11 | 16時 | 0 | 0 | 0 | 0 | 51.9393 | 1 | 0 | 0 | 0 | 3 | 0 | 0 | 0 | 0 | 0 | 0 | 0 | 0 | 0 | 0 | 0 | 0 | 0 | 0 | 0 | 0 | 0 | 0 | 0 | 0 | 0 | 0 | 0 | 0 | 0 | 0 | 0 | 0 | 0 | 0 | 0 | 0 | 8.883 | 2.8522 | 2.2821 | 1.8532 | 1.8549 | 0 | 0 | 0 | 0 | 0 | 4.3163 | 1.3859 | 1.1089 | 0.90048 | 0.90132 | 0 | 0 | 0 | 0 | 0 | 2.8522 | 2.2821 | 1.8532 | 1.8549 | 0 | 0 | 0 | 0 | 0 | 0 | 35 | 3 | 3 | 3 | 3 | 3 | 0 | 0 | 0 | 0 | 0 | 0 | 0
2014-06-11 | 17時 | 0 | 0 | 0 | 0 | 51.2814 | 1 | 0 | 0 | 0 | 3 | 0 | 0 | 0 | 0 | 0 | 0 | 0 | 0 | 0 | 0 | 0 | 0 | 0 | 0 | 0 | 0 | 0 | 0 | 0 | 0 | 0 | 0 | 0 | 0 | 0 | 0 | 0 | 0 | 0 | 0 | 0 | 0 | 8.883 | 2.8522 | 2.2821 | 1.8532 | 1.8549 | 0 | 0 | 0 | 0 | 0 | 4.3163 | 1.3859 | 1.1089 | 0.90048 | 0.90132 | 0 | 0 | 0 | 0 | 0 | 2.8522 | 2.2821 | 1.8532 | 1.8549 | 0 | 0 | 0 | 0 | 0 | 0 | 35 | 3 | 3 | 3 | 3 | 3 | 0 | 0 | 0 | 0 | 0 | 0 | 0
2014-06-11 | 18時 | 0 | 0 | 0 | 0 | 49.8573 | 1 | 0 | 0 | 0 | 3 | 0 | 0 | 0 | 0 | 0 | 0 | 0 | 0 | 0 | 0 | 0 | 0 | 0 | 0 | 0 | 0 | 0 | 0 | 0 | 0 | 0 | 0 | 0 | 0 | 0 | 0 | 0 | 0 | 0 | 0 | 0 | 0 | 8.883 | 2.8522 | 2.2821 | 1.8532 | 1.8549 | 0 | 0 | 0 | 0 | 0 | 4.3163 | 1.3859 | 1.1089 | 0.90048 | 0.90132 | 0 | 0 | 0 | 0 | 0 | 2.8522 | 2.2821 | 1.8532 | 1.8549 | 0 | 0 | 0 | 0 | 0 | 0 | 35 | 3 | 3 | 3 | 3 | 3 | 0 | 0 | 0 | 0 | 0 | 0 | 0
2014-06-11 | 19時 | 0 | 0 | 0 | 0 | 48.6209 | 1 | 0 | 0 | 0 | 3 | 0 | 0 | 0 | 0 | 0 | 0 | 0 | 0 | 0 | 0 | 0 | 0 | 0 | 0 | 0 | 0 | 0 | 0 | 0 | 0 | 0 | 0 | 0 | 0 | 0 | 0 | 0 | 0 | 0 | 0 | 0 | 0 | 8.883 | 2.8522 | 2.2821 | 1.8532 | 1.8549 | 0 | 0 | 0 | 0 | 0 | 4.3163 | 1.3859 | 1.1089 | 0.90048 | 0.90132 | 0 | 0 | 0 | 0 | 0 | 2.8522 | 2.2821 | 1.8532 | 1.8549 | 0 | 0 | 0 | 0 | 0 | 0 | 35 | 3 | 3 | 3 | 3 | 3 | 0 | 0 | 0 | 0 | 0 | 0 | 0
2014-06-11 | 20時 | 0 | 0 | 0 | 0 | 47.5112 | 1 | 0 | 0 | 0 | 3 | 0 | 0 | 0 | 0 | 0 | 0 | 0 | 0 | 0 | 0 | 0 | 0 | 0 | 0 | 0 | 0 | 0 | 0 | 0 | 0 | 0 | 0 | 0 | 0 | 0 | 0 | 0 | 0 | 0 | 0 | 0 | 0 | 8.883 | 2.8522 | 2.2821 | 1.8532 | 1.8549 | 0 | 0 | 0 | 0 | 0 | 4.3163 | 1.3859 | 1.1089 | 0.90048 | 0.90132 | 0 | 0 | 0 | 0 | 0 | 2.8522 | 2.2821 | 1.8532 | 1.8549 | 0 | 0 | 0 | 0 | 0 | 0 | 35 | 3 | 3 | 3 | 3 | 3 | 0 | 0 | 0 | 0 | 0 | 0 | 0
2014-06-11 | 21時 | 0 | 0 | 0 | 0 | 46.3754 | 1 | 0 | 0 | 0 | 3 | 0 | 0 | 0 | 0 | 0 | 0 | 0 | 0 | 0 | 0 | 0 | 0 | 0 | 0 | 0 | 0 | 0 | 0 | 0 | 0 | 0 | 0 | 0 | 0 | 0 | 0 | 0 | 0 | 0 | 0 | 0 | 0 | 8.883 | 2.8522 | 2.2821 | 1.8532 | 1.8549 | 0 | 0 | 0 | 0 | 0 | 4.3163 | 1.3859 | 1.1089 | 0.90048 | 0.90132 | 0 | 0 | 0 | 0 | 0 | 2.8522 | 2.2821 | 1.8532 | 1.8549 | 0 | 0 | 0 | 0 | 0 | 0 | 35 | 3 | 3 | 3 | 3 | 3 | 0 | 0 | 0 | 0 | 0 | 0 | 0
2014-06-11 | 22時 | 0 | 0 | 0 | 0 | 38.9281 | 0.85 | 0 | 0 | 0 | 3 | 0 | 0 | 0 | 0 | 0 | 0 | 0 | 0 | 0 | 0 | 0 | 0 | 0 | 0 | 0 | 0 | 0 | 0 | 0 | 0 | 0 | 0 | 0 | 0 | 0 | 0 | 0 | 0 | 0 | 0 | 0 | 0 | 8.883 | 2.8522 | 2.2821 | 1.8532 | 1.8549 | 0 | 0 | 0 | 0 | 0 | 4.3163 | 1.3859 | 1.1089 | 0.90048 | 0.90132 | 0 | 0 | 0 | 0 | 0 | 2.8522 | 2.2821 | 1.8532 | 1.8549 | 0 | 0 | 0 | 0 | 0 | 0 | 35 | 3 | 3 | 3 | 3 | 3 | 0 | 0 | 0 | 0 | 0 | 0 | 0
2014-06-11 | 23時 | 0 | 0 | 0 | 0 | 39.2094 | 0.85 | 0 | 0 | 0 | 3 | 0 | 0 | 0 | 0 | 0 | 0 | 0 | 0 | 0 | 0 | 0 | 0 | 0 | 0 | 0 | 0 | 0 | 0 | 0 | 0 | 0 | 0 | 0 | 0 | 0 | 0 | 0 | 0 | 0 | 0 | 0 | 0 | 8.883 | 2.8522 | 2.2821 | 1.8532 | 1.8549 | 0 | 0 | 0 | 0 | 0 | 4.3163 | 1.3859 | 1.1089 | 0.90048 | 0.90132 | 0 | 0 | 0 | 0 | 0 | 2.8522 | 2.2821 | 1.8532 | 1.8549 | 0 | 0 | 0 | 0 | 0 | 0 | 35 | 3 | 3 | 3 | 3 | 3 | 0 | 0 | 0 | 0 | 0 | 0 | 0
2014-06-12 | 0時 | 0 | 0 | 0 | 0 | 46.621 | 1 | 0 | 0 | 0 | 3 | 0 | 0 | 0 | 0 | 0 | 0 | 0 | 0 | 0 | 0 | 0 | 0 | 0 | 0 | 0 | 0 | 0 | 0 | 0 | 0 | 0 | 0 | 0 | 0 | 0 | 0 | 0 | 0 | 0 | 0 | 0 | 0 | 8.883 | 2.8522 | 2.2821 | 1.8532 | 1.8549 | 0 | 0 | 0 | 0 | 0 | 4.3163 | 1.3859 | 1.1089 | 0.90048 | 0.90132 | 0 | 0 | 0 | 0 | 0 | 2.8522 | 2.2821 | 1.8532 | 1.8549 | 0 | 0 | 0 | 0 | 0 | 0 | 35 | 3 | 3 | 3 | 3 | 3 | 0 | 0 | 0 | 0 | 0 | 0 | 0
2014-06-12 | 1時 | 0 | 0 | 0 | 0 | 46.9465 | 1 | 0 | 0 | 0 | 3 | 0 | 0 | 0 | 0 | 0 | 0 | 0 | 0 | 0 | 0 | 0 | 0 | 0 | 0 | 0 | 0 | 0 | 0 | 0 | 0 | 0 | 0 | 0 | 0 | 0 | 0 | 0 | 0 | 0 | 0 | 0 | 0 | 8.883 | 2.8522 | 2.2821 | 1.8532 | 1.8549 | 0 | 0 | 0 | 0 | 0 | 4.3163 | 1.3859 | 1.1089 | 0.90048 | 0.90132 | 0 | 0 | 0 | 0 | 0 | 2.8522 | 2.2821 | 1.8532 | 1.8549 | 0 | 0 | 0 | 0 | 0 | 0 | 35 | 3 | 3 | 3 | 3 | 3 | 0 | 0 | 0 | 0 | 0 | 0 | 0
2014-06-12 | 2時 | 0 | 0 | 0 | 0 | 46.784 | 1 | 0 | 0 | 0 | 3 | 0 | 0 | 0 | 0 | 0 | 0 | 0 | 0 | 0 | 0 | 0 | 0 | 0 | 0 | 0 | 0 | 0 | 0 | 0 | 0 | 0 | 0 | 0 | 0 | 0 | 0 | 0 | 0 | 0 | 0 | 0 | 0 | 8.883 | 2.8522 | 2.2821 | 1.8532 | 1.8549 | 0 | 0 | 0 | 0 | 0 | 4.3163 | 1.3859 | 1.1089 | 0.90048 | 0.90132 | 0 | 0 | 0 | 0 | 0 | 2.8522 | 2.2821 | 1.8532 | 1.8549 | 0 | 0 | 0 | 0 | 0 | 0 | 35 | 3 | 3 | 3 | 3 | 3 | 0 | 0 | 0 | 0 | 0 | 0 | 0
2014-06-12 | 3時 | 0 | 0 | 0 | 0 | 46.784 | 1 | 0 | 0 | 0 | 3 | 0 | 0 | 0 | 0 | 0 | 0 | 0 | 0 | 0 | 0 | 0 | 0 | 0 | 0 | 0 | 0 | 0 | 0 | 0 | 0 | 0 | 0 | 0 | 0 | 0 | 0 | 0 | 0 | 0 | 0 | 0 | 0 | 8.883 | 2.8522 | 2.2821 | 1.8532 | 1.8549 | 0 | 0 | 0 | 0 | 0 | 4.3163 | 1.3859 | 1.1089 | 0.90048 | 0.90132 | 0 | 0 | 0 | 0 | 0 | 2.8522 | 2.2821 | 1.8532 | 1.8549 | 0 | 0 | 0 | 0 | 0 | 0 | 35 | 3 | 3 | 3 | 3 | 3 | 0 | 0 | 0 | 0 | 0 | 0 | 0
2014-06-12 | 4時 | 0 | 0 | 0 | 0 | 48.3065 | 1 | 0 | 0 | 0 | 3 | 0 | 0 | 0 | 0 | 0 | 0 | 0 | 0 | 0 | 0 | 0 | 0 | 0 | 0 | 0 | 0 | 0 | 0 | 0 | 0 | 0 | 0 | 0 | 0 | 0 | 0 | 0 | 0 | 0 | 0 | 0 | 0 | 8.883 | 2.8522 | 2.2821 | 1.8532 | 1.8549 | 0 | 0 | 0 | 0 | 0 | 4.3163 | 1.3859 | 1.1089 | 0.90048 | 0.90132 | 0 | 0 | 0 | 0 | 0 | 2.8522 | 2.2821 | 1.8532 | 1.8549 | 0 | 0 | 0 | 0 | 0 | 0 | 35 | 3 | 3 | 3 | 3 | 3 | 0 | 0 | 0 | 0 | 0 | 0 | 0
2014-06-12 | 5時 | 0 | 0 | 0 | 0 | 49.781 | 1 | 0 | 0 | 0 | 3 | 0 | 0 | 0 | 0 | 0 | 0 | 0 | 0 | 0 | 0 | 0 | 0 | 0 | 0 | 0 | 0 | 0 | 0 | 0 | 0 | 0 | 0 | 0 | 0 | 0 | 0 | 0 | 0 | 0 | 0 | 0 | 0 | 8.883 | 2.8522 | 2.2821 | 1.8532 | 1.8549 | 0 | 0 | 0 | 0 | 0 | 4.3163 | 1.3859 | 1.1089 | 0.90048 | 0.90132 | 0 | 0 | 0 | 0 | 0 | 2.8522 | 2.2821 | 1.8532 | 1.8549 | 0 | 0 | 0 | 0 | 0 | 0 | 35 | 3 | 3 | 3 | 3 | 3 | 0 | 0 | 0 | 0 | 0 | 0 | 0
2014-06-12 | 6時 | 0 | 0 | 0 | 0 | 51.9393 | 1 | 0 | 0 | 0 | 3 | 0 | 0 | 0 | 0 | 0 | 0 | 0 | 0 | 0 | 0 | 0 | 0 | 0 | 0 | 0 | 0 | 0 | 0 | 0 | 0 | 0 | 0 | 0 | 0 | 0 | 0 | 0 | 0 | 0 | 0 | 0 | 0 | 8.883 | 2.8522 | 2.2821 | 1.8532 | 1.8549 | 0 | 0 | 0 | 0 | 0 | 4.3163 | 1.3859 | 1.1089 | 0.90048 | 0.90132 | 0 | 0 | 0 | 0 | 0 | 2.8522 | 2.2821 | 1.8532 | 1.8549 | 0 | 0 | 0 | 0 | 0 | 0 | 35 | 3 | 3 | 3 | 3 | 3 | 0 | 0 | 0 | 0 | 0 | 0 | 0
2014-06-12 | 7時 | 0 | 0 | 0 | 0 | 54.1913 | 1 | 0 | 0 | 0 | 3 | 0 | 0 | 0 | 0 | 0 | 0 | 0 | 0 | 0 | 0 | 0 | 0 | 0 | 0 | 0 | 0 | 0 | 0 | 0 | 0 | 0 | 0 | 0 | 0 | 0 | 0 | 0 | 0 | 0 | 0 | 0 | 0 | 8.883 | 2.8522 | 2.2821 | 1.8532 | 1.8549 | 0 | 0 | 0 | 0 | 0 | 4.3163 | 1.3859 | 1.1089 | 0.90048 | 0.90132 | 0 | 0 | 0 | 0 | 0 | 2.8522 | 2.2821 | 1.8532 | 1.8549 | 0 | 0 | 0 | 0 | 0 | 0 | 35 | 3 | 3 | 3 | 3 | 3 | 0 | 0 | 0 | 0 | 0 | 0 | 0
2014-06-12 | 8時 | 0 | 0 | 0 | 0 | 56.3075 | 1 | 0 | 0 | 0 | 3 | 0 | 0 | 0 | 0 | 0 | 0 | 0 | 0 | 0 | 0 | 0 | 0 | 0 | 0 | 0 | 0 | 0 | 0 | 0 | 0 | 0 | 0 | 0 | 0 | 0 | 0 | 0 | 0 | 0 | 0 | 0 | 0 | 8.883 | 2.8522 | 2.2821 | 1.8532 | 1.8549 | 0 | 0 | 0 | 0 | 0 | 4.3163 | 1.3859 | 1.1089 | 0.90048 | 0.90132 | 0 | 0 | 0 | 0 | 0 | 2.8522 | 2.2821 | 1.8532 | 1.8549 | 0 | 0 | 0 | 0 | 0 | 0 | 35 | 3 | 3 | 3 | 3 | 3 | 0 | 0 | 0 | 0 | 0 | 0 | 0
2014-06-12 | 9時 | 0 | 0 | 0 | 0 | 58.2279 | 1 | 0 | 0 | 0 | 3 | 0 | 0 | 0 | 0 | 0 | 0 | 0 | 0 | 0 | 0 | 0 | 0 | 0 | 0 | 0 | 0 | 0 | 0 | 0 | 0 | 0 | 0 | 0 | 0 | 0 | 0 | 0 | 0 | 0 | 0 | 0 | 0 | 8.883 | 2.8522 | 2.2821 | 1.8532 | 1.8549 | 0 | 0 | 0 | 0 | 0 | 4.3163 | 1.3859 | 1.1089 | 0.90048 | 0.90132 | 0 | 0 | 0 | 0 | 0 | 2.8522 | 2.2821 | 1.8532 | 1.8549 | 0 | 0 | 0 | 0 | 0 | 0 | 35 | 3 | 3 | 3 | 3 | 3 | 0 | 0 | 0 | 0 | 0 | 0 | 0
2014-06-12 | 10時 | 0 | 0 | 0 | 0 | 60.0209 | 1 | 0 | 0 | 0 | 3 | 0 | 0 | 0 | 0 | 0 | 0 | 0 | 0 | 0 | 0 | 0 | 0 | 0 | 0 | 0 | 0 | 0 | 0 | 0 | 0 | 0 | 0 | 0 | 0 | 0 | 0 | 0 | 0 | 0 | 0 | 0 | 0 | 8.883 | 2.8522 | 2.2821 | 1.8532 | 1.8549 | 0 | 0 | 0 | 0 | 0 | 4.3163 | 1.3859 | 1.1089 | 0.90048 | 0.90132 | 0 | 0 | 0 | 0 | 0 | 2.8522 | 2.2821 | 1.8532 | 1.8549 | 0 | 0 | 0 | 0 | 0 | 0 | 35 | 3 | 3 | 3 | 3 | 3 | 0 | 0 | 0 | 0 | 0 | 0 | 0
2014-06-12 | 11時 | 0 | 0 | 0 | 0 | 60.2429 | 1 | 0 | 0 | 0 | 3 | 0 | 0 | 0 | 0 | 0 | 0 | 0 | 0 | 0 | 0 | 0 | 0 | 0 | 0 | 0 | 0 | 0 | 0 | 0 | 0 | 0 | 0 | 0 | 0 | 0 | 0 | 0 | 0 | 0 | 0 | 0 | 0 | 8.883 | 2.8522 | 2.2821 | 1.8532 | 1.8549 | 0 | 0 | 0 | 0 | 0 | 4.3163 | 1.3859 | 1.1089 | 0.90048 | 0.90132 | 0 | 0 | 0 | 0 | 0 | 2.8522 | 2.2821 | 1.8532 | 1.8549 | 0 | 0 | 0 | 0 | 0 | 0 | 35 | 3 | 3 | 3 | 3 | 3 | 0 | 0 | 0 | 0 | 0 | 0 | 0
2014-06-12 | 12時 | 0 | 0 | 0 | 0 | 61.4263 | 1 | 0 | 0 | 0 | 3 | 0 | 0 | 0 | 0 | 0 | 0 | 0 | 0 | 0 | 0 | 0 | 0 | 0 | 0 | 0 | 0 | 0 | 0 | 0 | 0 | 0 | 0 | 0 | 0 | 0 | 0 | 0 | 0 | 0 | 0 | 0 | 0 | 8.883 | 2.8522 | 2.2821 | 1.8532 | 1.8549 | 0 | 0 | 0 | 0 | 0 | 4.3163 | 1.3859 | 1.1089 | 0.90048 | 0.90132 | 0 | 0 | 0 | 0 | 0 | 2.8522 | 2.2821 | 1.8532 | 1.8549 | 0 | 0 | 0 | 0 | 0 | 0 | 35 | 3 | 3 | 3 | 3 | 3 | 0 | 0 | 0 | 0 | 0 | 0 | 0
2014-06-12 | 13時 | 0 | 0 | 0 | 0 | 61.4786 | 1 | 0 | 0 | 0 | 3 | 0 | 0 | 0 | 0 | 0 | 0 | 0 | 0 | 0 | 0 | 0 | 0 | 0 | 0 | 0 | 0 | 0 | 0 | 0 | 0 | 0 | 0 | 0 | 0 | 0 | 0 | 0 | 0 | 0 | 0 | 0 | 0 | 8.883 | 2.8522 | 2.2821 | 1.8532 | 1.8549 | 0 | 0 | 0 | 0 | 0 | 4.3163 | 1.3859 | 1.1089 | 0.90048 | 0.90132 | 0 | 0 | 0 | 0 | 0 | 2.8522 | 2.2821 | 1.8532 | 1.8549 | 0 | 0 | 0 | 0 | 0 | 0 | 35 | 3 | 3 | 3 | 3 | 3 | 0 | 0 | 0 | 0 | 0 | 0 | 0
2014-06-12 | 14時 | 0 | 0 | 0 | 0 | 62.0954 | 1 | 0 | 0 | 0 | 3 | 0 | 0 | 0 | 0 | 0 | 0 | 0 | 0 | 0 | 0 | 0 | 0 | 0 | 0 | 0 | 0 | 0 | 0 | 0 | 0 | 0 | 0 | 0 | 0 | 0 | 0 | 0 | 0 | 0 | 0 | 0 | 0 | 8.883 | 2.8522 | 2.2821 | 1.8532 | 1.8549 | 0 | 0 | 0 | 0 | 0 | 4.3163 | 1.3859 | 1.1089 | 0.90048 | 0.90132 | 0 | 0 | 0 | 0 | 0 | 2.8522 | 2.2821 | 1.8532 | 1.8549 | 0 | 0 | 0 | 0 | 0 | 0 | 35 | 3 | 3 | 3 | 3 | 3 | 0 | 0 | 0 | 0 | 0 | 0 | 0
2014-06-12 | 15時 | 0 | 0 | 0 | 0 | 61.4263 | 1 | 0 | 0 | 0 | 3 | 0 | 0 | 0 | 0 | 0 | 0 | 0 | 0 | 0 | 0 | 0 | 0 | 0 | 0 | 0 | 0 | 0 | 0 | 0 | 0 | 0 | 0 | 0 | 0 | 0 | 0 | 0 | 0 | 0 | 0 | 0 | 0 | 8.883 | 2.8522 | 2.2821 | 1.8532 | 1.8549 | 0 | 0 | 0 | 0 | 0 | 4.3163 | 1.3859 | 1.1089 | 0.90048 | 0.90132 | 0 | 0 | 0 | 0 | 0 | 2.8522 | 2.2821 | 1.8532 | 1.8549 | 0 | 0 | 0 | 0 | 0 | 0 | 35 | 3 | 3 | 3 | 3 | 3 | 0 | 0 | 0 | 0 | 0 | 0 | 0
2014-06-12 | 16時 | 0 | 0 | 0 | 0 | 59.9091 | 1 | 0 | 0 | 0 | 3 | 0 | 0 | 0 | 0 | 0 | 0 | 0 | 0 | 0 | 0 | 0 | 0 | 0 | 0 | 0 | 0 | 0 | 0 | 0 | 0 | 0 | 0 | 0 | 0 | 0 | 0 | 0 | 0 | 0 | 0 | 0 | 0 | 8.883 | 2.8522 | 2.2821 | 1.8532 | 1.8549 | 0 | 0 | 0 | 0 | 0 | 4.3163 | 1.3859 | 1.1089 | 0.90048 | 0.90132 | 0 | 0 | 0 | 0 | 0 | 2.8522 | 2.2821 | 1.8532 | 1.8549 | 0 | 0 | 0 | 0 | 0 | 0 | 35 | 3 | 3 | 3 | 3 | 3 | 0 | 0 | 0 | 0 | 0 | 0 | 0
2014-06-12 | 17時 | 0 | 0 | 0 | 0 | 57.7446 | 1 | 0 | 0 | 0 | 3 | 0 | 0 | 0 | 0 | 0 | 0 | 0 | 0 | 0 | 0 | 0 | 0 | 0 | 0 | 0 | 0 | 0 | 0 | 0 | 0 | 0 | 0 | 0 | 0 | 0 | 0 | 0 | 0 | 0 | 0 | 0 | 0 | 8.883 | 2.8522 | 2.2821 | 1.8532 | 1.8549 | 0 | 0 | 0 | 0 | 0 | 4.3163 | 1.3859 | 1.1089 | 0.90048 | 0.90132 | 0 | 0 | 0 | 0 | 0 | 2.8522 | 2.2821 | 1.8532 | 1.8549 | 0 | 0 | 0 | 0 | 0 | 0 | 35 | 3 | 3 | 3 | 3 | 3 | 0 | 0 | 0 | 0 | 0 | 0 | 0
2014-06-12 | 18時 | 0 | 0 | 0 | 0 | 56.4352 | 1 | 0 | 0 | 0 | 3 | 0 | 0 | 0 | 0 | 0 | 0 | 0 | 0 | 0 | 0 | 0 | 0 | 0 | 0 | 0 | 0 | 0 | 0 | 0 | 0 | 0 | 0 | 0 | 0 | 0 | 0 | 0 | 0 | 0 | 0 | 0 | 0 | 8.883 | 2.8522 | 2.2821 | 1.8532 | 1.8549 | 0 | 0 | 0 | 0 | 0 | 4.3163 | 1.3859 | 1.1089 | 0.90048 | 0.90132 | 0 | 0 | 0 | 0 | 0 | 2.8522 | 2.2821 | 1.8532 | 1.8549 | 0 | 0 | 0 | 0 | 0 | 0 | 35 | 3 | 3 | 3 | 3 | 3 | 0 | 0 | 0 | 0 | 0 | 0 | 0
2014-06-12 | 19時 | 0 | 0 | 0 | 0 | 55.0674 | 1 | 0 | 0 | 0 | 3 | 0 | 0 | 0 | 0 | 0 | 0 | 0 | 0 | 0 | 0 | 0 | 0 | 0 | 0 | 0 | 0 | 0 | 0 | 0 | 0 | 0 | 0 | 0 | 0 | 0 | 0 | 0 | 0 | 0 | 0 | 0 | 0 | 8.883 | 2.8522 | 2.2821 | 1.8532 | 1.8549 | 0 | 0 | 0 | 0 | 0 | 4.3163 | 1.3859 | 1.1089 | 0.90048 | 0.90132 | 0 | 0 | 0 | 0 | 0 | 2.8522 | 2.2821 | 1.8532 | 1.8549 | 0 | 0 | 0 | 0 | 0 | 0 | 35 | 3 | 3 | 3 | 3 | 3 | 0 | 0 | 0 | 0 | 0 | 0 | 0
2014-06-12 | 20時 | 0 | 0 | 0 | 0 | 53.8484 | 1 | 0 | 0 | 0 | 3 | 0 | 0 | 0 | 0 | 0 | 0 | 0 | 0 | 0 | 0 | 0 | 0 | 0 | 0 | 0 | 0 | 0 | 0 | 0 | 0 | 0 | 0 | 0 | 0 | 0 | 0 | 0 | 0 | 0 | 0 | 0 | 0 | 8.883 | 2.8522 | 2.2821 | 1.8532 | 1.8549 | 0 | 0 | 0 | 0 | 0 | 4.3163 | 1.3859 | 1.1089 | 0.90048 | 0.90132 | 0 | 0 | 0 | 0 | 0 | 2.8522 | 2.2821 | 1.8532 | 1.8549 | 0 | 0 | 0 | 0 | 0 | 0 | 35 | 3 | 3 | 3 | 3 | 3 | 0 | 0 | 0 | 0 | 0 | 0 | 0
2014-06-12 | 21時 | 0 | 0 | 0 | 0 | 52.5864 | 1 | 0 | 0 | 0 | 3 | 0 | 0 | 0 | 0 | 0 | 0 | 0 | 0 | 0 | 0 | 0 | 0 | 0 | 0 | 0 | 0 | 0 | 0 | 0 | 0 | 0 | 0 | 0 | 0 | 0 | 0 | 0 | 0 | 0 | 0 | 0 | 0 | 8.883 | 2.8522 | 2.2821 | 1.8532 | 1.8549 | 0 | 0 | 0 | 0 | 0 | 4.3163 | 1.3859 | 1.1089 | 0.90048 | 0.90132 | 0 | 0 | 0 | 0 | 0 | 2.8522 | 2.2821 | 1.8532 | 1.8549 | 0 | 0 | 0 | 0 | 0 | 0 | 35 | 3 | 3 | 3 | 3 | 3 | 0 | 0 | 0 | 0 | 0 | 0 | 0
2014-06-12 | 22時 | 0 | 0 | 0 | 0 | 52.0117 | 1 | 0 | 0 | 0 | 3 | 0 | 0 | 0 | 0 | 0 | 0 | 0 | 0 | 0 | 0 | 0 | 0 | 0 | 0 | 0 | 0 | 0 | 0 | 0 | 0 | 0 | 0 | 0 | 0 | 0 | 0 | 0 | 0 | 0 | 0 | 0 | 0 | 8.883 | 2.8522 | 2.2821 | 1.8532 | 1.8549 | 0 | 0 | 0 | 0 | 0 | 4.3163 | 1.3859 | 1.1089 | 0.90048 | 0.90132 | 0 | 0 | 0 | 0 | 0 | 2.8522 | 2.2821 | 1.8532 | 1.8549 | 0 | 0 | 0 | 0 | 0 | 0 | 35 | 3 | 3 | 3 | 3 | 3 | 0 | 0 | 0 | 0 | 0 | 0 | 0
2014-06-12 | 23時 | 0 | 0 | 0 | 0 | 51.2077 | 1 | 0 | 0 | 0 | 3 | 0 | 0 | 0 | 0 | 0 | 0 | 0 | 0 | 0 | 0 | 0 | 0 | 0 | 0 | 0 | 0 | 0 | 0 | 0 | 0 | 0 | 0 | 0 | 0 | 0 | 0 | 0 | 0 | 0 | 0 | 0 | 0 | 8.883 | 2.8522 | 2.2821 | 1.8532 | 1.8549 | 0 | 0 | 0 | 0 | 0 | 4.3163 | 1.3859 | 1.1089 | 0.90048 | 0.90132 | 0 | 0 | 0 | 0 | 0 | 2.8522 | 2.2821 | 1.8532 | 1.8549 | 0 | 0 | 0 | 0 | 0 | 0 | 35 | 3 | 3 | 3 | 3 | 3 | 0 | 0 | 0 | 0 | 0 | 0 | 0
2014-06-13 | 0時 | 0 | 0 | 0 | 0 | 51.2077 | 1 | 0 | 0 | 0 | 3 | 0 | 0 | 0 | 0 | 0 | 0 | 0 | 0 | 0 | 0 | 0 | 0 | 0 | 0 | 0 | 0 | 0 | 0 | 0 | 0 | 0 | 0 | 0 | 0 | 0 | 0 | 0 | 0 | 0 | 0 | 0 | 0 | 8.883 | 2.8522 | 2.2821 | 1.8532 | 1.8549 | 0 | 0 | 0 | 0 | 0 | 4.3163 | 1.3859 | 1.1089 | 0.90048 | 0.90132 | 0 | 0 | 0 | 0 | 0 | 2.8522 | 2.2821 | 1.8532 | 1.8549 | 0 | 0 | 0 | 0 | 0 | 0 | 35 | 3 | 3 | 3 | 3 | 3 | 0 | 0 | 0 | 0 | 0 | 0 | 0
2014-06-13 | 1時 | 0 | 0 | 0 | 0 | 50.8369 | 1 | 0 | 0 | 0 | 3 | 0 | 0 | 0 | 0 | 0 | 0 | 0 | 0 | 0 | 0 | 0 | 0 | 0 | 0 | 0 | 0 | 0 | 0 | 0 | 0 | 0 | 0 | 0 | 0 | 0 | 0 | 0 | 0 | 0 | 0 | 0 | 0 | 8.883 | 2.8522 | 2.2821 | 1.8532 | 1.8549 | 0 | 0 | 0 | 0 | 0 | 4.3163 | 1.3859 | 1.1089 | 0.90048 | 0.90132 | 0 | 0 | 0 | 0 | 0 | 2.8522 | 2.2821 | 1.8532 | 1.8549 | 0 | 0 | 0 | 0 | 0 | 0 | 35 | 3 | 3 | 3 | 3 | 3 | 0 | 0 | 0 | 0 | 0 | 0 | 0
2014-06-13 | 2時 | 0 | 0 | 0 | 0 | 50.1611 | 1 | 0 | 0 | 0 | 3 | 0 | 0 | 0 | 0 | 0 | 0 | 0 | 0 | 0 | 0 | 0 | 0 | 0 | 0 | 0 | 0 | 0 | 0 | 0 | 0 | 0 | 0 | 0 | 0 | 0 | 0 | 0 | 0 | 0 | 0 | 0 | 0 | 8.883 | 2.8522 | 2.2821 | 1.8532 | 1.8549 | 0 | 0 | 0 | 0 | 0 | 4.3163 | 1.3859 | 1.1089 | 0.90048 | 0.90132 | 0 | 0 | 0 | 0 | 0 | 2.8522 | 2.2821 | 1.8532 | 1.8549 | 0 | 0 | 0 | 0 | 0 | 0 | 35 | 3 | 3 | 3 | 3 | 3 | 0 | 0 | 0 | 0 | 0 | 0 | 0
2014-06-13 | 3時 | 0 | 0 | 0 | 0 | 49.5514 | 1 | 0 | 0 | 0 | 3 | 0 | 0 | 0 | 0 | 0 | 0 | 0 | 0 | 0 | 0 | 0 | 0 | 0 | 0 | 0 | 0 | 0 | 0 | 0 | 0 | 0 | 0 | 0 | 0 | 0 | 0 | 0 | 0 | 0 | 0 | 0 | 0 | 8.883 | 2.8522 | 2.2821 | 1.8532 | 1.8549 | 0 | 0 | 0 | 0 | 0 | 4.3163 | 1.3859 | 1.1089 | 0.90048 | 0.90132 | 0 | 0 | 0 | 0 | 0 | 2.8522 | 2.2821 | 1.8532 | 1.8549 | 0 | 0 | 0 | 0 | 0 | 0 | 35 | 3 | 3 | 3 | 3 | 3 | 0 | 0 | 0 | 0 | 0 | 0 | 0
2014-06-13 | 4時 | 0 | 0 | 0 | 0 | 50.8369 | 1 | 0 | 0 | 0 | 3 | 0 | 0 | 0 | 0 | 0 | 0 | 0 | 0 | 0 | 0 | 0 | 0 | 0 | 0 | 0 | 0 | 0 | 0 | 0 | 0 | 0 | 0 | 0 | 0 | 0 | 0 | 0 | 0 | 0 | 0 | 0 | 0 | 8.883 | 2.8522 | 2.2821 | 1.8532 | 1.8549 | 0 | 0 | 0 | 0 | 0 | 4.3163 | 1.3859 | 1.1089 | 0.90048 | 0.90132 | 0 | 0 | 0 | 0 | 0 | 2.8522 | 2.2821 | 1.8532 | 1.8549 | 0 | 0 | 0 | 0 | 0 | 0 | 35 | 3 | 3 | 3 | 3 | 3 | 0 | 0 | 0 | 0 | 0 | 0 | 0
2014-06-13 | 5時 | 0 | 0 | 0 | 0 | 52.2282 | 1 | 0 | 0 | 0 | 3 | 0 | 0 | 0 | 0 | 0 | 0 | 0 | 0 | 0 | 0 | 0 | 0 | 0 | 0 | 0 | 0 | 0 | 0 | 0 | 0 | 0 | 0 | 0 | 0 | 0 | 0 | 0 | 0 | 0 | 0 | 0 | 0 | 8.883 | 2.8522 | 2.2821 | 1.8532 | 1.8549 | 0 | 0 | 0 | 0 | 0 | 4.3163 | 1.3859 | 1.1089 | 0.90048 | 0.90132 | 0 | 0 | 0 | 0 | 0 | 2.8522 | 2.2821 | 1.8532 | 1.8549 | 0 | 0 | 0 | 0 | 0 | 0 | 35 | 3 | 3 | 3 | 3 | 3 | 0 | 0 | 0 | 0 | 0 | 0 | 0
2014-06-13 | 6時 | 0 | 0 | 0 | 0 | 53.7794 | 1 | 0 | 0 | 0 | 3 | 0 | 0 | 0 | 0 | 0 | 0 | 0 | 0 | 0 | 0 | 0 | 0 | 0 | 0 | 0 | 0 | 0 | 0 | 0 | 0 | 0 | 0 | 0 | 0 | 0 | 0 | 0 | 0 | 0 | 0 | 0 | 0 | 8.883 | 2.8522 | 2.2821 | 1.8532 | 1.8549 | 0 | 0 | 0 | 0 | 0 | 4.3163 | 1.3859 | 1.1089 | 0.90048 | 0.90132 | 0 | 0 | 0 | 0 | 0 | 2.8522 | 2.2821 | 1.8532 | 1.8549 | 0 | 0 | 0 | 0 | 0 | 0 | 35 | 3 | 3 | 3 | 3 | 3 | 0 | 0 | 0 | 0 | 0 | 0 | 0
2014-06-13 | 7時 | 0 | 0 | 0 | 0 | 55.2664 | 1 | 0 | 0 | 0 | 3 | 0 | 0 | 0 | 0 | 0 | 0 | 0 | 0 | 0 | 0 | 0 | 0 | 0 | 0 | 0 | 0 | 0 | 0 | 0 | 0 | 0 | 0 | 0 | 0 | 0 | 0 | 0 | 0 | 0 | 0 | 0 | 0 | 8.883 | 2.8522 | 2.2821 | 1.8532 | 1.8549 | 0 | 0 | 0 | 0 | 0 | 4.3163 | 1.3859 | 1.1089 | 0.90048 | 0.90132 | 0 | 0 | 0 | 0 | 0 | 2.8522 | 2.2821 | 1.8532 | 1.8549 | 0 | 0 | 0 | 0 | 0 | 0 | 35 | 3 | 3 | 3 | 3 | 3 | 0 | 0 | 0 | 0 | 0 | 0 | 0
2014-06-13 | 8時 | 0 | 0 | 0 | 0 | 56.8782 | 1 | 0 | 0 | 0 | 3 | 0 | 0 | 0 | 0 | 0 | 0 | 0 | 0 | 0 | 0 | 0 | 0 | 0 | 0 | 0 | 0 | 0 | 0 | 0 | 0 | 0 | 0 | 0 | 0 | 0 | 0 | 0 | 0 | 0 | 0 | 0 | 0 | 8.883 | 2.8522 | 2.2821 | 1.8532 | 1.8549 | 0 | 0 | 0 | 0 | 0 | 4.3163 | 1.3859 | 1.1089 | 0.90048 | 0.90132 | 0 | 0 | 0 | 0 | 0 | 2.8522 | 2.2821 | 1.8532 | 1.8549 | 0 | 0 | 0 | 0 | 0 | 0 | 35 | 3 | 3 | 3 | 3 | 3 | 0 | 0 | 0 | 0 | 0 | 0 | 0
2014-06-13 | 9時 | 0 | 0 | 0 | 0 | 58.0477 | 1 | 0 | 0 | 0 | 3 | 0 | 0 | 0 | 0 | 0 | 0 | 0 | 0 | 0 | 0 | 0 | 0 | 0 | 0 | 0 | 0 | 0 | 0 | 0 | 0 | 0 | 0 | 0 | 0 | 0 | 0 | 0 | 0 | 0 | 0 | 0 | 0 | 8.883 | 2.8522 | 2.2821 | 1.8532 | 1.8549 | 0 | 0 | 0 | 0 | 0 | 4.3163 | 1.3859 | 1.1089 | 0.90048 | 0.90132 | 0 | 0 | 0 | 0 | 0 | 2.8522 | 2.2821 | 1.8532 | 1.8549 | 0 | 0 | 0 | 0 | 0 | 0 | 35 | 3 | 3 | 3 | 3 | 3 | 0 | 0 | 0 | 0 | 0 | 0 | 0
2014-06-13 | 10時 | 0 | 0 | 0 | 0 | 58.4665 | 1 | 0 | 0 | 0 | 3 | 0 | 0 | 0 | 0 | 0 | 0 | 0 | 0 | 0 | 0 | 0 | 0 | 0 | 0 | 0 | 0 | 0 | 0 | 0 | 0 | 0 | 0 | 0 | 0 | 0 | 0 | 0 | 0 | 0 | 0 | 0 | 0 | 8.883 | 2.8522 | 2.2821 | 1.8532 | 1.8549 | 0 | 0 | 0 | 0 | 0 | 4.3163 | 1.3859 | 1.1089 | 0.90048 | 0.90132 | 0 | 0 | 0 | 0 | 0 | 2.8522 | 2.2821 | 1.8532 | 1.8549 | 0 | 0 | 0 | 0 | 0 | 0 | 35 | 3 | 3 | 3 | 3 | 3 | 0 | 0 | 0 | 0 | 0 | 0 | 0
2014-06-13 | 11時 | 0 | 0 | 0 | 0 | 59.6272 | 1 | 0 | 0 | 0 | 3 | 0 | 0 | 0 | 0 | 0 | 0 | 0 | 0 | 0 | 0 | 0 | 0 | 0 | 0 | 0 | 0 | 0 | 0 | 0 | 0 | 0 | 0 | 0 | 0 | 0 | 0 | 0 | 0 | 0 | 0 | 0 | 0 | 8.883 | 2.8522 | 2.2821 | 1.8532 | 1.8549 | 0 | 0 | 0 | 0 | 0 | 4.3163 | 1.3859 | 1.1089 | 0.90048 | 0.90132 | 0 | 0 | 0 | 0 | 0 | 2.8522 | 2.2821 | 1.8532 | 1.8549 | 0 | 0 | 0 | 0 | 0 | 0 | 35 | 3 | 3 | 3 | 3 | 3 | 0 | 0 | 0 | 0 | 0 | 0 | 0
2014-06-13 | 12時 | 0 | 0 | 0 | 0 | 59.342 | 1 | 0 | 0 | 0 | 3 | 0 | 0 | 0 | 0 | 0 | 0 | 0 | 0 | 0 | 0 | 0 | 0 | 0 | 0 | 0 | 0 | 0 | 0 | 0 | 0 | 0 | 0 | 0 | 0 | 0 | 0 | 0 | 0 | 0 | 0 | 0 | 0 | 8.883 | 2.8522 | 2.2821 | 1.8532 | 1.8549 | 0 | 0 | 0 | 0 | 0 | 4.3163 | 1.3859 | 1.1089 | 0.90048 | 0.90132 | 0 | 0 | 0 | 0 | 0 | 2.8522 | 2.2821 | 1.8532 | 1.8549 | 0 | 0 | 0 | 0 | 0 | 0 | 35 | 3 | 3 | 3 | 3 | 3 | 0 | 0 | 0 | 0 | 0 | 0 | 0
2014-06-13 | 13時 | 0 | 0 | 0 | 0 | 59.227 | 1 | 0 | 0 | 0 | 3 | 0 | 0 | 0 | 0 | 0 | 0 | 0 | 0 | 0 | 0 | 0 | 0 | 0 | 0 | 0 | 0 | 0 | 0 | 0 | 0 | 0 | 0 | 0 | 0 | 0 | 0 | 0 | 0 | 0 | 0 | 0 | 0 | 8.883 | 2.8522 | 2.2821 | 1.8532 | 1.8549 | 0 | 0 | 0 | 0 | 0 | 4.3163 | 1.3859 | 1.1089 | 0.90048 | 0.90132 | 0 | 0 | 0 | 0 | 0 | 2.8522 | 2.2821 | 1.8532 | 1.8549 | 0 | 0 | 0 | 0 | 0 | 0 | 35 | 3 | 3 | 3 | 3 | 3 | 0 | 0 | 0 | 0 | 0 | 0 | 0
2014-06-13 | 14時 | 0 | 0 | 0 | 0 | 58.9371 | 1 | 0 | 0 | 0 | 3 | 0 | 0 | 0 | 0 | 0 | 0 | 0 | 0 | 0 | 0 | 0 | 0 | 0 | 0 | 0 | 0 | 0 | 0 | 0 | 0 | 0 | 0 | 0 | 0 | 0 | 0 | 0 | 0 | 0 | 0 | 0 | 0 | 8.883 | 2.8522 | 2.2821 | 1.8532 | 1.8549 | 0 | 0 | 0 | 0 | 0 | 4.3163 | 1.3859 | 1.1089 | 0.90048 | 0.90132 | 0 | 0 | 0 | 0 | 0 | 2.8522 | 2.2821 | 1.8532 | 1.8549 | 0 | 0 | 0 | 0 | 0 | 0 | 35 | 3 | 3 | 3 | 3 | 3 | 0 | 0 | 0 | 0 | 0 | 0 | 0
2014-06-13 | 15時 | 0 | 0 | 0 | 0 | 58.8202 | 1 | 0 | 0 | 0 | 3 | 0 | 0 | 0 | 0 | 0 | 0 | 0 | 0 | 0 | 0 | 0 | 0 | 0 | 0 | 0 | 0 | 0 | 0 | 0 | 0 | 0 | 0 | 0 | 0 | 0 | 0 | 0 | 0 | 0 | 0 | 0 | 0 | 8.883 | 2.8522 | 2.2821 | 1.8532 | 1.8549 | 0 | 0 | 0 | 0 | 0 | 4.3163 | 1.3859 | 1.1089 | 0.90048 | 0.90132 | 0 | 0 | 0 | 0 | 0 | 2.8522 | 2.2821 | 1.8532 | 1.8549 | 0 | 0 | 0 | 0 | 0 | 0 | 35 | 3 | 3 | 3 | 3 | 3 | 0 | 0 | 0 | 0 | 0 | 0 | 0
2014-06-13 | 16時 | 0 | 0 | 0 | 0 | 58.2279 | 1 | 0 | 0 | 0 | 3 | 0 | 0 | 0 | 0 | 0 | 0 | 0 | 0 | 0 | 0 | 0 | 0 | 0 | 0 | 0 | 0 | 0 | 0 | 0 | 0 | 0 | 0 | 0 | 0 | 0 | 0 | 0 | 0 | 0 | 0 | 0 | 0 | 8.883 | 2.8522 | 2.2821 | 1.8532 | 1.8549 | 0 | 0 | 0 | 0 | 0 | 4.3163 | 1.3859 | 1.1089 | 0.90048 | 0.90132 | 0 | 0 | 0 | 0 | 0 | 2.8522 | 2.2821 | 1.8532 | 1.8549 | 0 | 0 | 0 | 0 | 0 | 0 | 35 | 3 | 3 | 3 | 3 | 3 | 0 | 0 | 0 | 0 | 0 | 0 | 0
2014-06-13 | 17時 | 0 | 0 | 0 | 0 | 56.7523 | 1 | 0 | 0 | 0 | 3 | 0 | 0 | 0 | 0 | 0 | 0 | 0 | 0 | 0 | 0 | 0 | 0 | 0 | 0 | 0 | 0 | 0 | 0 | 0 | 0 | 0 | 0 | 0 | 0 | 0 | 0 | 0 | 0 | 0 | 0 | 0 | 0 | 8.883 | 2.8522 | 2.2821 | 1.8532 | 1.8549 | 0 | 0 | 0 | 0 | 0 | 4.3163 | 1.3859 | 1.1089 | 0.90048 | 0.90132 | 0 | 0 | 0 | 0 | 0 | 2.8522 | 2.2821 | 1.8532 | 1.8549 | 0 | 0 | 0 | 0 | 0 | 0 | 35 | 3 | 3 | 3 | 3 | 3 | 0 | 0 | 0 | 0 | 0 | 0 | 0
2014-06-13 | 18時 | 0 | 0 | 0 | 0 | 55.2664 | 1 | 0 | 0 | 0 | 3 | 0 | 0 | 0 | 0 | 0 | 0 | 0 | 0 | 0 | 0 | 0 | 0 | 0 | 0 | 0 | 0 | 0 | 0 | 0 | 0 | 0 | 0 | 0 | 0 | 0 | 0 | 0 | 0 | 0 | 0 | 0 | 0 | 8.883 | 2.8522 | 2.2821 | 1.8532 | 1.8549 | 0 | 0 | 0 | 0 | 0 | 4.3163 | 1.3859 | 1.1089 | 0.90048 | 0.90132 | 0 | 0 | 0 | 0 | 0 | 2.8522 | 2.2821 | 1.8532 | 1.8549 | 0 | 0 | 0 | 0 | 0 | 0 | 35 | 3 | 3 | 3 | 3 | 3 | 0 | 0 | 0 | 0 | 0 | 0 | 0
2014-06-13 | 19時 | 0 | 0 | 0 | 0 | 53.8484 | 1 | 0 | 0 | 0 | 3 | 0 | 0 | 0 | 0 | 0 | 0 | 0 | 0 | 0 | 0 | 0 | 0 | 0 | 0 | 0 | 0 | 0 | 0 | 0 | 0 | 0 | 0 | 0 | 0 | 0 | 0 | 0 | 0 | 0 | 0 | 0 | 0 | 8.883 | 2.8522 | 2.2821 | 1.8532 | 1.8549 | 0 | 0 | 0 | 0 | 0 | 4.3163 | 1.3859 | 1.1089 | 0.90048 | 0.90132 | 0 | 0 | 0 | 0 | 0 | 2.8522 | 2.2821 | 1.8532 | 1.8549 | 0 | 0 | 0 | 0 | 0 | 0 | 35 | 3 | 3 | 3 | 3 | 3 | 0 | 0 | 0 | 0 | 0 | 0 | 0
2014-06-13 | 20時 | 0 | 0 | 0 | 0 | 52.4436 | 1 | 0 | 0 | 0 | 3 | 0 | 0 | 0 | 0 | 0 | 0 | 0 | 0 | 0 | 0 | 0 | 0 | 0 | 0 | 0 | 0 | 0 | 0 | 0 | 0 | 0 | 0 | 0 | 0 | 0 | 0 | 0 | 0 | 0 | 0 | 0 | 0 | 8.883 | 2.8522 | 2.2821 | 1.8532 | 1.8549 | 0 | 0 | 0 | 0 | 0 | 4.3163 | 1.3859 | 1.1089 | 0.90048 | 0.90132 | 0 | 0 | 0 | 0 | 0 | 2.8522 | 2.2821 | 1.8532 | 1.8549 | 0 | 0 | 0 | 0 | 0 | 0 | 35 | 3 | 3 | 3 | 3 | 3 | 0 | 0 | 0 | 0 | 0 | 0 | 0
2014-06-13 | 21時 | 0 | 0 | 0 | 0 | 51.6483 | 1 | 0 | 0 | 0 | 3 | 0 | 0 | 0 | 0 | 0 | 0 | 0 | 0 | 0 | 0 | 0 | 0 | 0 | 0 | 0 | 0 | 0 | 0 | 0 | 0 | 0 | 0 | 0 | 0 | 0 | 0 | 0 | 0 | 0 | 0 | 0 | 0 | 8.883 | 2.8522 | 2.2821 | 1.8532 | 1.8549 | 0 | 0 | 0 | 0 | 0 | 4.3163 | 1.3859 | 1.1089 | 0.90048 | 0.90132 | 0 | 0 | 0 | 0 | 0 | 2.8522 | 2.2821 | 1.8532 | 1.8549 | 0 | 0 | 0 | 0 | 0 | 0 | 35 | 3 | 3 | 3 | 3 | 3 | 0 | 0 | 0 | 0 | 0 | 0 | 0
2014-06-13 | 22時 | 0 | 0 | 0 | 0 | 50.9856 | 1 | 0 | 0 | 0 | 3 | 0 | 0 | 0 | 0 | 0 | 0 | 0 | 0 | 0 | 0 | 0 | 0 | 0 | 0 | 0 | 0 | 0 | 0 | 0 | 0 | 0 | 0 | 0 | 0 | 0 | 0 | 0 | 0 | 0 | 0 | 0 | 0 | 8.883 | 2.8522 | 2.2821 | 1.8532 | 1.8549 | 0 | 0 | 0 | 0 | 0 | 4.3163 | 1.3859 | 1.1089 | 0.90048 | 0.90132 | 0 | 0 | 0 | 0 | 0 | 2.8522 | 2.2821 | 1.8532 | 1.8549 | 0 | 0 | 0 | 0 | 0 | 0 | 35 | 3 | 3 | 3 | 3 | 3 | 0 | 0 | 0 | 0 | 0 | 0 | 0
2014-06-13 | 23時 | 0 | 0 | 0 | 0 | 49.6281 | 1 | 0 | 0 | 0 | 3 | 0 | 0 | 0 | 0 | 0 | 0 | 0 | 0 | 0 | 0 | 0 | 0 | 0 | 0 | 0 | 0 | 0 | 0 | 0 | 0 | 0 | 0 | 0 | 0 | 0 | 0 | 0 | 0 | 0 | 0 | 0 | 0 | 8.883 | 2.8522 | 2.2821 | 1.8532 | 1.8549 | 0 | 0 | 0 | 0 | 0 | 4.3163 | 1.3859 | 1.1089 | 0.90048 | 0.90132 | 0 | 0 | 0 | 0 | 0 | 2.8522 | 2.2821 | 1.8532 | 1.8549 | 0 | 0 | 0 | 0 | 0 | 0 | 35 | 3 | 3 | 3 | 3 | 3 | 0 | 0 | 0 | 0 | 0 | 0 | 0
2014-06-14 | 0時 | 0 | 0 | 0 | 0 | 49.0109 | 1 | 0 | 0 | 0 | 3 | 0 | 0 | 0 | 0 | 0 | 0 | 0 | 0 | 0 | 0 | 0 | 0 | 0 | 0 | 0 | 0 | 0 | 0 | 0 | 0 | 0 | 0 | 0 | 0 | 0 | 0 | 0 | 0 | 0 | 0 | 0 | 0 | 8.883 | 2.8522 | 2.2821 | 1.8532 | 1.8549 | 0 | 0 | 0 | 0 | 0 | 4.3163 | 1.3859 | 1.1089 | 0.90048 | 0.90132 | 0 | 0 | 0 | 0 | 0 | 2.8522 | 2.2821 | 1.8532 | 1.8549 | 0 | 0 | 0 | 0 | 0 | 0 | 35 | 3 | 3 | 3 | 3 | 3 | 0 | 0 | 0 | 0 | 0 | 0 | 0
2014-06-14 | 1時 | 0 | 0 | 0 | 0 | 48.464 | 1 | 0 | 0 | 0 | 3 | 0 | 0 | 0 | 0 | 0 | 0 | 0 | 0 | 0 | 0 | 0 | 0 | 0 | 0 | 0 | 0 | 0 | 0 | 0 | 0 | 0 | 0 | 0 | 0 | 0 | 0 | 0 | 0 | 0 | 0 | 0 | 0 | 8.883 | 2.8522 | 2.2821 | 1.8532 | 1.8549 | 0 | 0 | 0 | 0 | 0 | 4.3163 | 1.3859 | 1.1089 | 0.90048 | 0.90132 | 0 | 0 | 0 | 0 | 0 | 2.8522 | 2.2821 | 1.8532 | 1.8549 | 0 | 0 | 0 | 0 | 0 | 0 | 35 | 3 | 3 | 3 | 3 | 3 | 0 | 0 | 0 | 0 | 0 | 0 | 0
2014-06-14 | 2時 | 0 | 0 | 0 | 0 | 48.0693 | 1 | 0 | 0 | 0 | 3 | 0 | 0 | 0 | 0 | 0 | 0 | 0 | 0 | 0 | 0 | 0 | 0 | 0 | 0 | 0 | 0 | 0 | 0 | 0 | 0 | 0 | 0 | 0 | 0 | 0 | 0 | 0 | 0 | 0 | 0 | 0 | 0 | 8.883 | 2.8522 | 2.2821 | 1.8532 | 1.8549 | 0 | 0 | 0 | 0 | 0 | 4.3163 | 1.3859 | 1.1089 | 0.90048 | 0.90132 | 0 | 0 | 0 | 0 | 0 | 2.8522 | 2.2821 | 1.8532 | 1.8549 | 0 | 0 | 0 | 0 | 0 | 0 | 35 | 3 | 3 | 3 | 3 | 3 | 0 | 0 | 0 | 0 | 0 | 0 | 0
2014-06-14 | 3時 | 0 | 0 | 0 | 0 | 47.9105 | 1 | 0 | 0 | 0 | 3 | 0 | 0 | 0 | 0 | 0 | 0 | 0 | 0 | 0 | 0 | 0 | 0 | 0 | 0 | 0 | 0 | 0 | 0 | 0 | 0 | 0 | 0 | 0 | 0 | 0 | 0 | 0 | 0 | 0 | 0 | 0 | 0 | 8.883 | 2.8522 | 2.2821 | 1.8532 | 1.8549 | 0 | 0 | 0 | 0 | 0 | 4.3163 | 1.3859 | 1.1089 | 0.90048 | 0.90132 | 0 | 0 | 0 | 0 | 0 | 2.8522 | 2.2821 | 1.8532 | 1.8549 | 0 | 0 | 0 | 0 | 0 | 0 | 35 | 3 | 3 | 3 | 3 | 3 | 0 | 0 | 0 | 0 | 0 | 0 | 0
2014-06-14 | 4時 | 0 | 0 | 0 | 0 | 49.0109 | 1 | 0 | 0 | 0 | 3 | 0 | 0 | 0 | 0 | 0 | 0 | 0 | 0 | 0 | 0 | 0 | 0 | 0 | 0 | 0 | 0 | 0 | 0 | 0 | 0 | 0 | 0 | 0 | 0 | 0 | 0 | 0 | 0 | 0 | 0 | 0 | 0 | 8.883 | 2.8522 | 2.2821 | 1.8532 | 1.8549 | 0 | 0 | 0 | 0 | 0 | 4.3163 | 1.3859 | 1.1089 | 0.90048 | 0.90132 | 0 | 0 | 0 | 0 | 0 | 2.8522 | 2.2821 | 1.8532 | 1.8549 | 0 | 0 | 0 | 0 | 0 | 0 | 35 | 3 | 3 | 3 | 3 | 3 | 0 | 0 | 0 | 0 | 0 | 0 | 0
2014-06-14 | 5時 | 0 | 0 | 0 | 0 | 50.3876 | 1 | 0 | 0 | 0 | 3 | 0 | 0 | 0 | 0 | 0 | 0 | 0 | 0 | 0 | 0 | 0 | 0 | 0 | 0 | 0 | 0 | 0 | 0 | 0 | 0 | 0 | 0 | 0 | 0 | 0 | 0 | 0 | 0 | 0 | 0 | 0 | 0 | 8.883 | 2.8522 | 2.2821 | 1.8532 | 1.8549 | 0 | 0 | 0 | 0 | 0 | 4.3163 | 1.3859 | 1.1089 | 0.90048 | 0.90132 | 0 | 0 | 0 | 0 | 0 | 2.8522 | 2.2821 | 1.8532 | 1.8549 | 0 | 0 | 0 | 0 | 0 | 0 | 35 | 3 | 3 | 3 | 3 | 3 | 0 | 0 | 0 | 0 | 0 | 0 | 0
2014-06-14 | 6時 | 0 | 0 | 0 | 0 | 52.1562 | 1 | 0 | 0 | 0 | 3 | 0 | 0 | 0 | 0 | 0 | 0 | 0 | 0 | 0 | 0 | 0 | 0 | 0 | 0 | 0 | 0 | 0 | 0 | 0 | 0 | 0 | 0 | 0 | 0 | 0 | 0 | 0 | 0 | 0 | 0 | 0 | 0 | 8.883 | 2.8522 | 2.2821 | 1.8532 | 1.8549 | 0 | 0 | 0 | 0 | 0 | 4.3163 | 1.3859 | 1.1089 | 0.90048 | 0.90132 | 0 | 0 | 0 | 0 | 0 | 2.8522 | 2.2821 | 1.8532 | 1.8549 | 0 | 0 | 0 | 0 | 0 | 0 | 35 | 3 | 3 | 3 | 3 | 3 | 0 | 0 | 0 | 0 | 0 | 0 | 0
2014-06-14 | 7時 | 0 | 0 | 0 | 0 | 53.7103 | 1 | 0 | 0 | 0 | 3 | 0 | 0 | 0 | 0 | 0 | 0 | 0 | 0 | 0 | 0 | 0 | 0 | 0 | 0 | 0 | 0 | 0 | 0 | 0 | 0 | 0 | 0 | 0 | 0 | 0 | 0 | 0 | 0 | 0 | 0 | 0 | 0 | 8.883 | 2.8522 | 2.2821 | 1.8532 | 1.8549 | 0 | 0 | 0 | 0 | 0 | 4.3163 | 1.3859 | 1.1089 | 0.90048 | 0.90132 | 0 | 0 | 0 | 0 | 0 | 2.8522 | 2.2821 | 1.8532 | 1.8549 | 0 | 0 | 0 | 0 | 0 | 0 | 35 | 3 | 3 | 3 | 3 | 3 | 0 | 0 | 0 | 0 | 0 | 0 | 0
2014-06-14 | 8時 | 0 | 0 | 0 | 0 | 55.5299 | 1 | 0 | 0 | 0 | 3 | 0 | 0 | 0 | 0 | 0 | 0 | 0 | 0 | 0 | 0 | 0 | 0 | 0 | 0 | 0 | 0 | 0 | 0 | 0 | 0 | 0 | 0 | 0 | 0 | 0 | 0 | 0 | 0 | 0 | 0 | 0 | 0 | 8.883 | 2.8522 | 2.2821 | 1.8532 | 1.8549 | 0 | 0 | 0 | 0 | 0 | 4.3163 | 1.3859 | 1.1089 | 0.90048 | 0.90132 | 0 | 0 | 0 | 0 | 0 | 2.8522 | 2.2821 | 1.8532 | 1.8549 | 0 | 0 | 0 | 0 | 0 | 0 | 35 | 3 | 3 | 3 | 3 | 3 | 0 | 0 | 0 | 0 | 0 | 0 | 0
2014-06-14 | 9時 | 0 | 0 | 0 | 0 | 57.8662 | 1 | 0 | 0 | 0 | 3 | 0 | 0 | 0 | 0 | 0 | 0 | 0 | 0 | 0 | 0 | 0 | 0 | 0 | 0 | 0 | 0 | 0 | 0 | 0 | 0 | 0 | 0 | 0 | 0 | 0 | 0 | 0 | 0 | 0 | 0 | 0 | 0 | 8.883 | 2.8522 | 2.2821 | 1.8532 | 1.8549 | 0 | 0 | 0 | 0 | 0 | 4.3163 | 1.3859 | 1.1089 | 0.90048 | 0.90132 | 0 | 0 | 0 | 0 | 0 | 2.8522 | 2.2821 | 1.8532 | 1.8549 | 0 | 0 | 0 | 0 | 0 | 0 | 35 | 3 | 3 | 3 | 3 | 3 | 0 | 0 | 0 | 0 | 0 | 0 | 0
2014-06-14 | 10時 | 0 | 0 | 0 | 0 | 58.6439 | 1 | 0 | 0 | 0 | 3 | 0 | 0 | 0 | 0 | 0 | 0 | 0 | 0 | 0 | 0 | 0 | 0 | 0 | 0 | 0 | 0 | 0 | 0 | 0 | 0 | 0 | 0 | 0 | 0 | 0 | 0 | 0 | 0 | 0 | 0 | 0 | 0 | 8.883 | 2.8522 | 2.2821 | 1.8532 | 1.8549 | 0 | 0 | 0 | 0 | 0 | 4.3163 | 1.3859 | 1.1089 | 0.90048 | 0.90132 | 0 | 0 | 0 | 0 | 0 | 2.8522 | 2.2821 | 1.8532 | 1.8549 | 0 | 0 | 0 | 0 | 0 | 0 | 35 | 3 | 3 | 3 | 3 | 3 | 0 | 0 | 0 | 0 | 0 | 0 | 0
2014-06-14 | 11時 | 0 | 0 | 0 | 0 | 59.342 | 1 | 0 | 0 | 0 | 3 | 0 | 0 | 0 | 0 | 0 | 0 | 0 | 0 | 0 | 0 | 0 | 0 | 0 | 0 | 0 | 0 | 0 | 0 | 0 | 0 | 0 | 0 | 0 | 0 | 0 | 0 | 0 | 0 | 0 | 0 | 0 | 0 | 8.883 | 2.8522 | 2.2821 | 1.8532 | 1.8549 | 0 | 0 | 0 | 0 | 0 | 4.3163 | 1.3859 | 1.1089 | 0.90048 | 0.90132 | 0 | 0 | 0 | 0 | 0 | 2.8522 | 2.2821 | 1.8532 | 1.8549 | 0 | 0 | 0 | 0 | 0 | 0 | 35 | 3 | 3 | 3 | 3 | 3 | 0 | 0 | 0 | 0 | 0 | 0 | 0
2014-06-14 | 12時 | 0 | 0 | 0 | 0 | 60.0209 | 1 | 0 | 0 | 0 | 3 | 0 | 0 | 0 | 0 | 0 | 0 | 0 | 0 | 0 | 0 | 0 | 0 | 0 | 0 | 0 | 0 | 0 | 0 | 0 | 0 | 0 | 0 | 0 | 0 | 0 | 0 | 0 | 0 | 0 | 0 | 0 | 0 | 8.883 | 2.8522 | 2.2821 | 1.8532 | 1.8549 | 0 | 0 | 0 | 0 | 0 | 4.3163 | 1.3859 | 1.1089 | 0.90048 | 0.90132 | 0 | 0 | 0 | 0 | 0 | 2.8522 | 2.2821 | 1.8532 | 1.8549 | 0 | 0 | 0 | 0 | 0 | 0 | 35 | 3 | 3 | 3 | 3 | 3 | 0 | 0 | 0 | 0 | 0 | 0 | 0
2014-06-14 | 13時 | 0 | 0 | 0 | 0 | 59.8529 | 1 | 0 | 0 | 0 | 3 | 0 | 0 | 0 | 0 | 0 | 0 | 0 | 0 | 0 | 0 | 0 | 0 | 0 | 0 | 0 | 0 | 0 | 0 | 0 | 0 | 0 | 0 | 0 | 0 | 0 | 0 | 0 | 0 | 0 | 0 | 0 | 0 | 8.883 | 2.8522 | 2.2821 | 1.8532 | 1.8549 | 0 | 0 | 0 | 0 | 0 | 4.3163 | 1.3859 | 1.1089 | 0.90048 | 0.90132 | 0 | 0 | 0 | 0 | 0 | 2.8522 | 2.2821 | 1.8532 | 1.8549 | 0 | 0 | 0 | 0 | 0 | 0 | 35 | 3 | 3 | 3 | 3 | 3 | 0 | 0 | 0 | 0 | 0 | 0 | 0
2014-06-14 | 14時 | 0 | 0 | 0 | 0 | 59.4564 | 1 | 0 | 0 | 0 | 3 | 0 | 0 | 0 | 0 | 0 | 0 | 0 | 0 | 0 | 0 | 0 | 0 | 0 | 0 | 0 | 0 | 0 | 0 | 0 | 0 | 0 | 0 | 0 | 0 | 0 | 0 | 0 | 0 | 0 | 0 | 0 | 0 | 8.883 | 2.8522 | 2.2821 | 1.8532 | 1.8549 | 0 | 0 | 0 | 0 | 0 | 4.3163 | 1.3859 | 1.1089 | 0.90048 | 0.90132 | 0 | 0 | 0 | 0 | 0 | 2.8522 | 2.2821 | 1.8532 | 1.8549 | 0 | 0 | 0 | 0 | 0 | 0 | 35 | 3 | 3 | 3 | 3 | 3 | 0 | 0 | 0 | 0 | 0 | 0 | 0
2014-06-14 | 15時 | 0 | 0 | 0 | 0 | 58.407 | 1 | 0 | 0 | 0 | 3 | 0 | 0 | 0 | 0 | 0 | 0 | 0 | 0 | 0 | 0 | 0 | 0 | 0 | 0 | 0 | 0 | 0 | 0 | 0 | 0 | 0 | 0 | 0 | 0 | 0 | 0 | 0 | 0 | 0 | 0 | 0 | 0 | 8.883 | 2.8522 | 2.2821 | 1.8532 | 1.8549 | 0 | 0 | 0 | 0 | 0 | 4.3163 | 1.3859 | 1.1089 | 0.90048 | 0.90132 | 0 | 0 | 0 | 0 | 0 | 2.8522 | 2.2821 | 1.8532 | 1.8549 | 0 | 0 | 0 | 0 | 0 | 0 | 35 | 3 | 3 | 3 | 3 | 3 | 0 | 0 | 0 | 0 | 0 | 0 | 0
2014-06-14 | 16時 | 0 | 0 | 0 | 0 | 57.9873 | 1 | 0 | 0 | 0 | 3 | 0 | 0 | 0 | 0 | 0 | 0 | 0 | 0 | 0 | 0 | 0 | 0 | 0 | 0 | 0 | 0 | 0 | 0 | 0 | 0 | 0 | 0 | 0 | 0 | 0 | 0 | 0 | 0 | 0 | 0 | 0 | 0 | 8.883 | 2.8522 | 2.2821 | 1.8532 | 1.8549 | 0 | 0 | 0 | 0 | 0 | 4.3163 | 1.3859 | 1.1089 | 0.90048 | 0.90132 | 0 | 0 | 0 | 0 | 0 | 2.8522 | 2.2821 | 1.8532 | 1.8549 | 0 | 0 | 0 | 0 | 0 | 0 | 35 | 3 | 3 | 3 | 3 | 3 | 0 | 0 | 0 | 0 | 0 | 0 | 0
2014-06-14 | 17時 | 0 | 0 | 0 | 0 | 56.6891 | 1 | 0 | 0 | 0 | 3 | 0 | 0 | 0 | 0 | 0 | 0 | 0 | 0 | 0 | 0 | 0 | 0 | 0 | 0 | 0 | 0 | 0 | 0 | 0 | 0 | 0 | 0 | 0 | 0 | 0 | 0 | 0 | 0 | 0 | 0 | 0 | 0 | 8.883 | 2.8522 | 2.2821 | 1.8532 | 1.8549 | 0 | 0 | 0 | 0 | 0 | 4.3163 | 1.3859 | 1.1089 | 0.90048 | 0.90132 | 0 | 0 | 0 | 0 | 0 | 2.8522 | 2.2821 | 1.8532 | 1.8549 | 0 | 0 | 0 | 0 | 0 | 0 | 35 | 3 | 3 | 3 | 3 | 3 | 0 | 0 | 0 | 0 | 0 | 0 | 0
2014-06-14 | 18時 | 0 | 0 | 0 | 0 | 54.9341 | 1 | 0 | 0 | 0 | 3 | 0 | 0 | 0 | 0 | 0 | 0 | 0 | 0 | 0 | 0 | 0 | 0 | 0 | 0 | 0 | 0 | 0 | 0 | 0 | 0 | 0 | 0 | 0 | 0 | 0 | 0 | 0 | 0 | 0 | 0 | 0 | 0 | 8.883 | 2.8522 | 2.2821 | 1.8532 | 1.8549 | 0 | 0 | 0 | 0 | 0 | 4.3163 | 1.3859 | 1.1089 | 0.90048 | 0.90132 | 0 | 0 | 0 | 0 | 0 | 2.8522 | 2.2821 | 1.8532 | 1.8549 | 0 | 0 | 0 | 0 | 0 | 0 | 35 | 3 | 3 | 3 | 3 | 3 | 0 | 0 | 0 | 0 | 0 | 0 | 0
2014-06-14 | 19時 | 0 | 0 | 0 | 0 | 53.6411 | 1 | 0 | 0 | 0 | 3 | 0 | 0 | 0 | 0 | 0 | 0 | 0 | 0 | 0 | 0 | 0 | 0 | 0 | 0 | 0 | 0 | 0 | 0 | 0 | 0 | 0 | 0 | 0 | 0 | 0 | 0 | 0 | 0 | 0 | 0 | 0 | 0 | 8.883 | 2.8522 | 2.2821 | 1.8532 | 1.8549 | 0 | 0 | 0 | 0 | 0 | 4.3163 | 1.3859 | 1.1089 | 0.90048 | 0.90132 | 0 | 0 | 0 | 0 | 0 | 2.8522 | 2.2821 | 1.8532 | 1.8549 | 0 | 0 | 0 | 0 | 0 | 0 | 35 | 3 | 3 | 3 | 3 | 3 | 0 | 0 | 0 | 0 | 0 | 0 | 0
2014-06-14 | 20時 | 0 | 0 | 0 | 0 | 52.5864 | 1 | 0 | 0 | 0 | 3 | 0 | 0 | 0 | 0 | 0 | 0 | 0 | 0 | 0 | 0 | 0 | 0 | 0 | 0 | 0 | 0 | 0 | 0 | 0 | 0 | 0 | 0 | 0 | 0 | 0 | 0 | 0 | 0 | 0 | 0 | 0 | 0 | 8.883 | 2.8522 | 2.2821 | 1.8532 | 1.8549 | 0 | 0 | 0 | 0 | 0 | 4.3163 | 1.3859 | 1.1089 | 0.90048 | 0.90132 | 0 | 0 | 0 | 0 | 0 | 2.8522 | 2.2821 | 1.8532 | 1.8549 | 0 | 0 | 0 | 0 | 0 | 0 | 35 | 3 | 3 | 3 | 3 | 3 | 0 | 0 | 0 | 0 | 0 | 0 | 0
2014-06-14 | 21時 | 0 | 0 | 0 | 0 | 51.6483 | 1 | 0 | 0 | 0 | 3 | 0 | 0 | 0 | 0 | 0 | 0 | 0 | 0 | 0 | 0 | 0 | 0 | 0 | 0 | 0 | 0 | 0 | 0 | 0 | 0 | 0 | 0 | 0 | 0 | 0 | 0 | 0 | 0 | 0 | 0 | 0 | 0 | 8.883 | 2.8522 | 2.2821 | 1.8532 | 1.8549 | 0 | 0 | 0 | 0 | 0 | 4.3163 | 1.3859 | 1.1089 | 0.90048 | 0.90132 | 0 | 0 | 0 | 0 | 0 | 2.8522 | 2.2821 | 1.8532 | 1.8549 | 0 | 0 | 0 | 0 | 0 | 0 | 35 | 3 | 3 | 3 | 3 | 3 | 0 | 0 | 0 | 0 | 0 | 0 | 0
2014-06-14 | 22時 | 0 | 0 | 0 | 0 | 50.6876 | 1 | 0 | 0 | 0 | 3 | 0 | 0 | 0 | 0 | 0 | 0 | 0 | 0 | 0 | 0 | 0 | 0 | 0 | 0 | 0 | 0 | 0 | 0 | 0 | 0 | 0 | 0 | 0 | 0 | 0 | 0 | 0 | 0 | 0 | 0 | 0 | 0 | 8.883 | 2.8522 | 2.2821 | 1.8532 | 1.8549 | 0 | 0 | 0 | 0 | 0 | 4.3163 | 1.3859 | 1.1089 | 0.90048 | 0.90132 | 0 | 0 | 0 | 0 | 0 | 2.8522 | 2.2821 | 1.8532 | 1.8549 | 0 | 0 | 0 | 0 | 0 | 0 | 35 | 3 | 3 | 3 | 3 | 3 | 0 | 0 | 0 | 0 | 0 | 0 | 0
2014-06-14 | 23時 | 0 | 0 | 0 | 0 | 49.7046 | 1 | 0 | 0 | 0 | 3 | 0 | 0 | 0 | 0 | 0 | 0 | 0 | 0 | 0 | 0 | 0 | 0 | 0 | 0 | 0 | 0 | 0 | 0 | 0 | 0 | 0 | 0 | 0 | 0 | 0 | 0 | 0 | 0 | 0 | 0 | 0 | 0 | 8.883 | 2.8522 | 2.2821 | 1.8532 | 1.8549 | 0 | 0 | 0 | 0 | 0 | 4.3163 | 1.3859 | 1.1089 | 0.90048 | 0.90132 | 0 | 0 | 0 | 0 | 0 | 2.8522 | 2.2821 | 1.8532 | 1.8549 | 0 | 0 | 0 | 0 | 0 | 0 | 35 | 3 | 3 | 3 | 3 | 3 | 0 | 0 | 0 | 0 | 0 | 0 | 0
2014-06-15 | 0時 | 0 | 0 | 0 | 0 | 49.6281 | 1 | 0 | 0 | 0 | 3 | 0 | 0 | 0 | 0 | 0 | 0 | 0 | 0 | 0 | 0 | 0 | 0 | 0 | 0 | 0 | 0 | 0 | 0 | 0 | 0 | 0 | 0 | 0 | 0 | 0 | 0 | 0 | 0 | 0 | 0 | 0 | 0 | 8.883 | 2.8522 | 2.2821 | 1.8532 | 1.8549 | 0 | 0 | 0 | 0 | 0 | 4.3163 | 1.3859 | 1.1089 | 0.90048 | 0.90132 | 0 | 0 | 0 | 0 | 0 | 2.8522 | 2.2821 | 1.8532 | 1.8549 | 0 | 0 | 0 | 0 | 0 | 0 | 35 | 3 | 3 | 3 | 3 | 3 | 0 | 0 | 0 | 0 | 0 | 0 | 0
2014-06-15 | 1時 | 0 | 0 | 0 | 0 | 49.3976 | 1 | 0 | 0 | 0 | 3 | 0 | 0 | 0 | 0 | 0 | 0 | 0 | 0 | 0 | 0 | 0 | 0 | 0 | 0 | 0 | 0 | 0 | 0 | 0 | 0 | 0 | 0 | 0 | 0 | 0 | 0 | 0 | 0 | 0 | 0 | 0 | 0 | 8.883 | 2.8522 | 2.2821 | 1.8532 | 1.8549 | 0 | 0 | 0 | 0 | 0 | 4.3163 | 1.3859 | 1.1089 | 0.90048 | 0.90132 | 0 | 0 | 0 | 0 | 0 | 2.8522 | 2.2821 | 1.8532 | 1.8549 | 0 | 0 | 0 | 0 | 0 | 0 | 35 | 3 | 3 | 3 | 3 | 3 | 0 | 0 | 0 | 0 | 0 | 0 | 0
2014-06-15 | 2時 | 0 | 0 | 0 | 0 | 49.166 | 1 | 0 | 0 | 0 | 3 | 0 | 0 | 0 | 0 | 0 | 0 | 0 | 0 | 0 | 0 | 0 | 0 | 0 | 0 | 0 | 0 | 0 | 0 | 0 | 0 | 0 | 0 | 0 | 0 | 0 | 0 | 0 | 0 | 0 | 0 | 0 | 0 | 8.883 | 2.8522 | 2.2821 | 1.8532 | 1.8549 | 0 | 0 | 0 | 0 | 0 | 4.3163 | 1.3859 | 1.1089 | 0.90048 | 0.90132 | 0 | 0 | 0 | 0 | 0 | 2.8522 | 2.2821 | 1.8532 | 1.8549 | 0 | 0 | 0 | 0 | 0 | 0 | 35 | 3 | 3 | 3 | 3 | 3 | 0 | 0 | 0 | 0 | 0 | 0 | 0
2014-06-15 | 3時 | 0 | 0 | 0 | 0 | 49.166 | 1 | 0 | 0 | 0 | 3 | 0 | 0 | 0 | 0 | 0 | 0 | 0 | 0 | 0 | 0 | 0 | 0 | 0 | 0 | 0 | 0 | 0 | 0 | 0 | 0 | 0 | 0 | 0 | 0 | 0 | 0 | 0 | 0 | 0 | 0 | 0 | 0 | 8.883 | 2.8522 | 2.2821 | 1.8532 | 1.8549 | 0 | 0 | 0 | 0 | 0 | 4.3163 | 1.3859 | 1.1089 | 0.90048 | 0.90132 | 0 | 0 | 0 | 0 | 0 | 2.8522 | 2.2821 | 1.8532 | 1.8549 | 0 | 0 | 0 | 0 | 0 | 0 | 35 | 3 | 3 | 3 | 3 | 3 | 0 | 0 | 0 | 0 | 0 | 0 | 0
2014-06-15 | 4時 | 0 | 0 | 0 | 0 | 49.6281 | 1 | 0 | 0 | 0 | 3 | 0 | 0 | 0 | 0 | 0 | 0 | 0 | 0 | 0 | 0 | 0 | 0 | 0 | 0 | 0 | 0 | 0 | 0 | 0 | 0 | 0 | 0 | 0 | 0 | 0 | 0 | 0 | 0 | 0 | 0 | 0 | 0 | 8.883 | 2.8522 | 2.2821 | 1.8532 | 1.8549 | 0 | 0 | 0 | 0 | 0 | 4.3163 | 1.3859 | 1.1089 | 0.90048 | 0.90132 | 0 | 0 | 0 | 0 | 0 | 2.8522 | 2.2821 | 1.8532 | 1.8549 | 0 | 0 | 0 | 0 | 0 | 0 | 35 | 3 | 3 | 3 | 3 | 3 | 0 | 0 | 0 | 0 | 0 | 0 | 0
2014-06-15 | 5時 | 0 | 0 | 0 | 0 | 51.2077 | 1 | 0 | 0 | 0 | 3 | 0 | 0 | 0 | 0 | 0 | 0 | 0 | 0 | 0 | 0 | 0 | 0 | 0 | 0 | 0 | 0 | 0 | 0 | 0 | 0 | 0 | 0 | 0 | 0 | 0 | 0 | 0 | 0 | 0 | 0 | 0 | 0 | 8.883 | 2.8522 | 2.2821 | 1.8532 | 1.8549 | 0 | 0 | 0 | 0 | 0 | 4.3163 | 1.3859 | 1.1089 | 0.90048 | 0.90132 | 0 | 0 | 0 | 0 | 0 | 2.8522 | 2.2821 | 1.8532 | 1.8549 | 0 | 0 | 0 | 0 | 0 | 0 | 35 | 3 | 3 | 3 | 3 | 3 | 0 | 0 | 0 | 0 | 0 | 0 | 0
2014-06-15 | 6時 | 0 | 0 | 0 | 0 | 53.0823 | 1 | 0 | 0 | 0 | 3 | 0 | 0 | 0 | 0 | 0 | 0 | 0 | 0 | 0 | 0 | 0 | 0 | 0 | 0 | 0 | 0 | 0 | 0 | 0 | 0 | 0 | 0 | 0 | 0 | 0 | 0 | 0 | 0 | 0 | 0 | 0 | 0 | 8.883 | 2.8522 | 2.2821 | 1.8532 | 1.8549 | 0 | 0 | 0 | 0 | 0 | 4.3163 | 1.3859 | 1.1089 | 0.90048 | 0.90132 | 0 | 0 | 0 | 0 | 0 | 2.8522 | 2.2821 | 1.8532 | 1.8549 | 0 | 0 | 0 | 0 | 0 | 0 | 35 | 3 | 3 | 3 | 3 | 3 | 0 | 0 | 0 | 0 | 0 | 0 | 0
2014-06-15 | 7時 | 0 | 0 | 0 | 0 | 54.5985 | 1 | 0 | 0 | 0 | 3 | 0 | 0 | 0 | 0 | 0 | 0 | 0 | 0 | 0 | 0 | 0 | 0 | 0 | 0 | 0 | 0 | 0 | 0 | 0 | 0 | 0 | 0 | 0 | 0 | 0 | 0 | 0 | 0 | 0 | 0 | 0 | 0 | 8.883 | 2.8522 | 2.2821 | 1.8532 | 1.8549 | 0 | 0 | 0 | 0 | 0 | 4.3163 | 1.3859 | 1.1089 | 0.90048 | 0.90132 | 0 | 0 | 0 | 0 | 0 | 2.8522 | 2.2821 | 1.8532 | 1.8549 | 0 | 0 | 0 | 0 | 0 | 0 | 35 | 3 | 3 | 3 | 3 | 3 | 0 | 0 | 0 | 0 | 0 | 0 | 0
2014-06-15 | 8時 | 0 | 0 | 0 | 0 | 55.6608 | 1 | 0 | 0 | 0 | 3 | 0 | 0 | 0 | 0 | 0 | 0 | 0 | 0 | 0 | 0 | 0 | 0 | 0 | 0 | 0 | 0 | 0 | 0 | 0 | 0 | 0 | 0 | 0 | 0 | 0 | 0 | 0 | 0 | 0 | 0 | 0 | 0 | 8.883 | 2.8522 | 2.2821 | 1.8532 | 1.8549 | 0 | 0 | 0 | 0 | 0 | 4.3163 | 1.3859 | 1.1089 | 0.90048 | 0.90132 | 0 | 0 | 0 | 0 | 0 | 2.8522 | 2.2821 | 1.8532 | 1.8549 | 0 | 0 | 0 | 0 | 0 | 0 | 35 | 3 | 3 | 3 | 3 | 3 | 0 | 0 | 0 | 0 | 0 | 0 | 0
2014-06-15 | 9時 | 0 | 0 | 0 | 0 | 56.4352 | 1 | 0 | 0 | 0 | 3 | 0 | 0 | 0 | 0 | 0 | 0 | 0 | 0 | 0 | 0 | 0 | 0 | 0 | 0 | 0 | 0 | 0 | 0 | 0 | 0 | 0 | 0 | 0 | 0 | 0 | 0 | 0 | 0 | 0 | 0 | 0 | 0 | 8.883 | 2.8522 | 2.2821 | 1.8532 | 1.8549 | 0 | 0 | 0 | 0 | 0 | 4.3163 | 1.3859 | 1.1089 | 0.90048 | 0.90132 | 0 | 0 | 0 | 0 | 0 | 2.8522 | 2.2821 | 1.8532 | 1.8549 | 0 | 0 | 0 | 0 | 0 | 0 | 35 | 3 | 3 | 3 | 3 | 3 | 0 | 0 | 0 | 0 | 0 | 0 | 0
2014-06-15 | 10時 | 0 | 0 | 0 | 0 | 57.4997 | 1 | 0 | 0 | 0 | 3 | 0 | 0 | 0 | 0 | 0 | 0 | 0 | 0 | 0 | 0 | 0 | 0 | 0 | 0 | 0 | 0 | 0 | 0 | 0 | 0 | 0 | 0 | 0 | 0 | 0 | 0 | 0 | 0 | 0 | 0 | 0 | 0 | 8.883 | 2.8522 | 2.2821 | 1.8532 | 1.8549 | 0 | 0 | 0 | 0 | 0 | 4.3163 | 1.3859 | 1.1089 | 0.90048 | 0.90132 | 0 | 0 | 0 | 0 | 0 | 2.8522 | 2.2821 | 1.8532 | 1.8549 | 0 | 0 | 0 | 0 | 0 | 0 | 35 | 3 | 3 | 3 | 3 | 3 | 0 | 0 | 0 | 0 | 0 | 0 | 0
2014-06-15 | 11時 | 0 | 0 | 0 | 0 | 57.9873 | 1 | 0 | 0 | 0 | 3 | 0 | 0 | 0 | 0 | 0 | 0 | 0 | 0 | 0 | 0 | 0 | 0 | 0 | 0 | 0 | 0 | 0 | 0 | 0 | 0 | 0 | 0 | 0 | 0 | 0 | 0 | 0 | 0 | 0 | 0 | 0 | 0 | 8.883 | 2.8522 | 2.2821 | 1.8532 | 1.8549 | 0 | 0 | 0 | 0 | 0 | 4.3163 | 1.3859 | 1.1089 | 0.90048 | 0.90132 | 0 | 0 | 0 | 0 | 0 | 2.8522 | 2.2821 | 1.8532 | 1.8549 | 0 | 0 | 0 | 0 | 0 | 0 | 35 | 3 | 3 | 3 | 3 | 3 | 0 | 0 | 0 | 0 | 0 | 0 | 0
2014-06-15 | 12時 | 0 | 0 | 0 | 0 | 58.2878 | 1 | 0 | 0 | 0 | 3 | 0 | 0 | 0 | 0 | 0 | 0 | 0 | 0 | 0 | 0 | 0 | 0 | 0 | 0 | 0 | 0 | 0 | 0 | 0 | 0 | 0 | 0 | 0 | 0 | 0 | 0 | 0 | 0 | 0 | 0 | 0 | 0 | 8.883 | 2.8522 | 2.2821 | 1.8532 | 1.8549 | 0 | 0 | 0 | 0 | 0 | 4.3163 | 1.3859 | 1.1089 | 0.90048 | 0.90132 | 0 | 0 | 0 | 0 | 0 | 2.8522 | 2.2821 | 1.8532 | 1.8549 | 0 | 0 | 0 | 0 | 0 | 0 | 35 | 3 | 3 | 3 | 3 | 3 | 0 | 0 | 0 | 0 | 0 | 0 | 0
2014-06-15 | 13時 | 0 | 0 | 0 | 0 | 56.6259 | 1 | 0 | 0 | 0 | 3 | 0 | 0 | 0 | 0 | 0 | 0 | 0 | 0 | 0 | 0 | 0 | 0 | 0 | 0 | 0 | 0 | 0 | 0 | 0 | 0 | 0 | 0 | 0 | 0 | 0 | 0 | 0 | 0 | 0 | 0 | 0 | 0 | 8.883 | 2.8522 | 2.2821 | 1.8532 | 1.8549 | 0 | 0 | 0 | 0 | 0 | 4.3163 | 1.3859 | 1.1089 | 0.90048 | 0.90132 | 0 | 0 | 0 | 0 | 0 | 2.8522 | 2.2821 | 1.8532 | 1.8549 | 0 | 0 | 0 | 0 | 0 | 0 | 35 | 3 | 3 | 3 | 3 | 3 | 0 | 0 | 0 | 0 | 0 | 0 | 0
2014-06-15 | 14時 | 0 | 0 | 0 | 0 | 56.2434 | 1 | 0 | 0 | 0 | 3 | 0 | 0 | 0 | 0 | 0 | 0 | 0 | 0 | 0 | 0 | 0 | 0 | 0 | 0 | 0 | 0 | 0 | 0 | 0 | 0 | 0 | 0 | 0 | 0 | 0 | 0 | 0 | 0 | 0 | 0 | 0 | 0 | 8.883 | 2.8522 | 2.2821 | 1.8532 | 1.8549 | 0 | 0 | 0 | 0 | 0 | 4.3163 | 1.3859 | 1.1089 | 0.90048 | 0.90132 | 0 | 0 | 0 | 0 | 0 | 2.8522 | 2.2821 | 1.8532 | 1.8549 | 0 | 0 | 0 | 0 | 0 | 0 | 35 | 3 | 3 | 3 | 3 | 3 | 0 | 0 | 0 | 0 | 0 | 0 | 0
2014-06-15 | 15時 | 0 | 0 | 0 | 0 | 55.5299 | 1 | 0 | 0 | 0 | 3 | 0 | 0 | 0 | 0 | 0 | 0 | 0 | 0 | 0 | 0 | 0 | 0 | 0 | 0 | 0 | 0 | 0 | 0 | 0 | 0 | 0 | 0 | 0 | 0 | 0 | 0 | 0 | 0 | 0 | 0 | 0 | 0 | 8.883 | 2.8522 | 2.2821 | 1.8532 | 1.8549 | 0 | 0 | 0 | 0 | 0 | 4.3163 | 1.3859 | 1.1089 | 0.90048 | 0.90132 | 0 | 0 | 0 | 0 | 0 | 2.8522 | 2.2821 | 1.8532 | 1.8549 | 0 | 0 | 0 | 0 | 0 | 0 | 35 | 3 | 3 | 3 | 3 | 3 | 0 | 0 | 0 | 0 | 0 | 0 | 0
2014-06-15 | 16時 | 0 | 0 | 0 | 0 | 55.2002 | 1 | 0 | 0 | 0 | 3 | 0 | 0 | 0 | 0 | 0 | 0 | 0 | 0 | 0 | 0 | 0 | 0 | 0 | 0 | 0 | 0 | 0 | 0 | 0 | 0 | 0 | 0 | 0 | 0 | 0 | 0 | 0 | 0 | 0 | 0 | 0 | 0 | 8.883 | 2.8522 | 2.2821 | 1.8532 | 1.8549 | 0 | 0 | 0 | 0 | 0 | 4.3163 | 1.3859 | 1.1089 | 0.90048 | 0.90132 | 0 | 0 | 0 | 0 | 0 | 2.8522 | 2.2821 | 1.8532 | 1.8549 | 0 | 0 | 0 | 0 | 0 | 0 | 35 | 3 | 3 | 3 | 3 | 3 | 0 | 0 | 0 | 0 | 0 | 0 | 0
2014-06-15 | 17時 | 0 | 0 | 0 | 0 | 54.4633 | 1 | 0 | 0 | 0 | 3 | 0 | 0 | 0 | 0 | 0 | 0 | 0 | 0 | 0 | 0 | 0 | 0 | 0 | 0 | 0 | 0 | 0 | 0 | 0 | 0 | 0 | 0 | 0 | 0 | 0 | 0 | 0 | 0 | 0 | 0 | 0 | 0 | 8.883 | 2.8522 | 2.2821 | 1.8532 | 1.8549 | 0 | 0 | 0 | 0 | 0 | 4.3163 | 1.3859 | 1.1089 | 0.90048 | 0.90132 | 0 | 0 | 0 | 0 | 0 | 2.8522 | 2.2821 | 1.8532 | 1.8549 | 0 | 0 | 0 | 0 | 0 | 0 | 35 | 3 | 3 | 3 | 3 | 3 | 0 | 0 | 0 | 0 | 0 | 0 | 0
2014-06-15 | 18時 | 0 | 0 | 0 | 0 | 53.986 | 1 | 0 | 0 | 0 | 3 | 0 | 0 | 0 | 0 | 0 | 0 | 0 | 0 | 0 | 0 | 0 | 0 | 0 | 0 | 0 | 0 | 0 | 0 | 0 | 0 | 0 | 0 | 0 | 0 | 0 | 0 | 0 | 0 | 0 | 0 | 0 | 0 | 8.883 | 2.8522 | 2.2821 | 1.8532 | 1.8549 | 0 | 0 | 0 | 0 | 0 | 4.3163 | 1.3859 | 1.1089 | 0.90048 | 0.90132 | 0 | 0 | 0 | 0 | 0 | 2.8522 | 2.2821 | 1.8532 | 1.8549 | 0 | 0 | 0 | 0 | 0 | 0 | 35 | 3 | 3 | 3 | 3 | 3 | 0 | 0 | 0 | 0 | 0 | 0 | 0
2014-06-15 | 19時 | 0 | 0 | 0 | 0 | 53.9173 | 1 | 0 | 0 | 0 | 3 | 0 | 0 | 0 | 0 | 0 | 0 | 0 | 0 | 0 | 0 | 0 | 0 | 0 | 0 | 0 | 0 | 0 | 0 | 0 | 0 | 0 | 0 | 0 | 0 | 0 | 0 | 0 | 0 | 0 | 0 | 0 | 0 | 8.883 | 2.8522 | 2.2821 | 1.8532 | 1.8549 | 0 | 0 | 0 | 0 | 0 | 4.3163 | 1.3859 | 1.1089 | 0.90048 | 0.90132 | 0 | 0 | 0 | 0 | 0 | 2.8522 | 2.2821 | 1.8532 | 1.8549 | 0 | 0 | 0 | 0 | 0 | 0 | 35 | 3 | 3 | 3 | 3 | 3 | 0 | 0 | 0 | 0 | 0 | 0 | 0
2014-06-15 | 20時 | 0 | 0 | 0 | 0 | 53.5022 | 1 | 0 | 0 | 0 | 3 | 0 | 0 | 0 | 0 | 0 | 0 | 0 | 0 | 0 | 0 | 0 | 0 | 0 | 0 | 0 | 0 | 0 | 0 | 0 | 0 | 0 | 0 | 0 | 0 | 0 | 0 | 0 | 0 | 0 | 0 | 0 | 0 | 8.883 | 2.8522 | 2.2821 | 1.8532 | 1.8549 | 0 | 0 | 0 | 0 | 0 | 4.3163 | 1.3859 | 1.1089 | 0.90048 | 0.90132 | 0 | 0 | 0 | 0 | 0 | 2.8522 | 2.2821 | 1.8532 | 1.8549 | 0 | 0 | 0 | 0 | 0 | 0 | 35 | 3 | 3 | 3 | 3 | 3 | 0 | 0 | 0 | 0 | 0 | 0 | 0
2014-06-15 | 21時 | 0 | 0 | 0 | 0 | 52.9413 | 1 | 0 | 0 | 0 | 3 | 0 | 0 | 0 | 0 | 0 | 0 | 0 | 0 | 0 | 0 | 0 | 0 | 0 | 0 | 0 | 0 | 0 | 0 | 0 | 0 | 0 | 0 | 0 | 0 | 0 | 0 | 0 | 0 | 0 | 0 | 0 | 0 | 8.883 | 2.8522 | 2.2821 | 1.8532 | 1.8549 | 0 | 0 | 0 | 0 | 0 | 4.3163 | 1.3859 | 1.1089 | 0.90048 | 0.90132 | 0 | 0 | 0 | 0 | 0 | 2.8522 | 2.2821 | 1.8532 | 1.8549 | 0 | 0 | 0 | 0 | 0 | 0 | 35 | 3 | 3 | 3 | 3 | 3 | 0 | 0 | 0 | 0 | 0 | 0 | 0
2014-06-15 | 22時 | 0 | 0 | 0 | 0 | 52.7288 | 1 | 0 | 0 | 0 | 3 | 0 | 0 | 0 | 0 | 0 | 0 | 0 | 0 | 0 | 0 | 0 | 0 | 0 | 0 | 0 | 0 | 0 | 0 | 0 | 0 | 0 | 0 | 0 | 0 | 0 | 0 | 0 | 0 | 0 | 0 | 0 | 0 | 8.883 | 2.8522 | 2.2821 | 1.8532 | 1.8549 | 0 | 0 | 0 | 0 | 0 | 4.3163 | 1.3859 | 1.1089 | 0.90048 | 0.90132 | 0 | 0 | 0 | 0 | 0 | 2.8522 | 2.2821 | 1.8532 | 1.8549 | 0 | 0 | 0 | 0 | 0 | 0 | 35 | 3 | 3 | 3 | 3 | 3 | 0 | 0 | 0 | 0 | 0 | 0 | 0
2014-06-15 | 23時 | 0 | 0 | 0 | 0 | 52.5864 | 1 | 0 | 0 | 0 | 3 | 0 | 0 | 0 | 0 | 0 | 0 | 0 | 0 | 0 | 0 | 0 | 0 | 0 | 0 | 0 | 0 | 0 | 0 | 0 | 0 | 0 | 0 | 0 | 0 | 0 | 0 | 0 | 0 | 0 | 0 | 0 | 0 | 8.883 | 2.8522 | 2.2821 | 1.8532 | 1.8549 | 0 | 0 | 0 | 0 | 0 | 4.3163 | 1.3859 | 1.1089 | 0.90048 | 0.90132 | 0 | 0 | 0 | 0 | 0 | 2.8522 | 2.2821 | 1.8532 | 1.8549 | 0 | 0 | 0 | 0 | 0 | 0 | 35 | 3 | 3 | 3 | 3 | 3 | 0 | 0 | 0 | 0 | 0 | 0 | 0
2014-06-16 | 0時 | 0 | 0 | 0 | 0 | 52.7288 | 1 | 0 | 0 | 0 | 3 | 0 | 0 | 0 | 0 | 0 | 0 | 0 | 0 | 0 | 0 | 0 | 0 | 0 | 0 | 0 | 0 | 0 | 0 | 0 | 0 | 0 | 0 | 0 | 0 | 0 | 0 | 0 | 0 | 0 | 0 | 0 | 0 | 8.883 | 2.8522 | 2.2821 | 1.8532 | 1.8549 | 0 | 0 | 0 | 0 | 0 | 4.3163 | 1.3859 | 1.1089 | 0.90048 | 0.90132 | 0 | 0 | 0 | 0 | 0 | 2.8522 | 2.2821 | 1.8532 | 1.8549 | 0 | 0 | 0 | 0 | 0 | 0 | 35 | 3 | 3 | 3 | 3 | 3 | 0 | 0 | 0 | 0 | 0 | 0 | 0
2014-06-16 | 1時 | 0 | 0 | 0 | 0 | 52.6577 | 1 | 0 | 0 | 0 | 3 | 0 | 0 | 0 | 0 | 0 | 0 | 0 | 0 | 0 | 0 | 0 | 0 | 0 | 0 | 0 | 0 | 0 | 0 | 0 | 0 | 0 | 0 | 0 | 0 | 0 | 0 | 0 | 0 | 0 | 0 | 0 | 0 | 8.883 | 2.8522 | 2.2821 | 1.8532 | 1.8549 | 0 | 0 | 0 | 0 | 0 | 4.3163 | 1.3859 | 1.1089 | 0.90048 | 0.90132 | 0 | 0 | 0 | 0 | 0 | 2.8522 | 2.2821 | 1.8532 | 1.8549 | 0 | 0 | 0 | 0 | 0 | 0 | 35 | 3 | 3 | 3 | 3 | 3 | 0 | 0 | 0 | 0 | 0 | 0 | 0
2014-06-16 | 2時 | 0 | 0 | 0 | 0 | 52.7288 | 1 | 0 | 0 | 0 | 3 | 0 | 0 | 0 | 0 | 0 | 0 | 0 | 0 | 0 | 0 | 0 | 0 | 0 | 0 | 0 | 0 | 0 | 0 | 0 | 0 | 0 | 0 | 0 | 0 | 0 | 0 | 0 | 0 | 0 | 0 | 0 | 0 | 8.883 | 2.8522 | 2.2821 | 1.8532 | 1.8549 | 0 | 0 | 0 | 0 | 0 | 4.3163 | 1.3859 | 1.1089 | 0.90048 | 0.90132 | 0 | 0 | 0 | 0 | 0 | 2.8522 | 2.2821 | 1.8532 | 1.8549 | 0 | 0 | 0 | 0 | 0 | 0 | 35 | 3 | 3 | 3 | 3 | 3 | 0 | 0 | 0 | 0 | 0 | 0 | 0
2014-06-16 | 3時 | 0 | 0 | 0 | 0 | 52.5864 | 1 | 0 | 0 | 0 | 3 | 0 | 0 | 0 | 0 | 0 | 0 | 0 | 0 | 0 | 0 | 0 | 0 | 0 | 0 | 0 | 0 | 0 | 0 | 0 | 0 | 0 | 0 | 0 | 0 | 0 | 0 | 0 | 0 | 0 | 0 | 0 | 0 | 8.883 | 2.8522 | 2.2821 | 1.8532 | 1.8549 | 0 | 0 | 0 | 0 | 0 | 4.3163 | 1.3859 | 1.1089 | 0.90048 | 0.90132 | 0 | 0 | 0 | 0 | 0 | 2.8522 | 2.2821 | 1.8532 | 1.8549 | 0 | 0 | 0 | 0 | 0 | 0 | 35 | 3 | 3 | 3 | 3 | 3 | 0 | 0 | 0 | 0 | 0 | 0 | 0
2014-06-16 | 4時 | 0 | 0 | 0 | 0 | 52.6577 | 1 | 0 | 0 | 0 | 3 | 0 | 0 | 0 | 0 | 0 | 0 | 0 | 0 | 0 | 0 | 0 | 0 | 0 | 0 | 0 | 0 | 0 | 0 | 0 | 0 | 0 | 0 | 0 | 0 | 0 | 0 | 0 | 0 | 0 | 0 | 0 | 0 | 8.883 | 2.8522 | 2.2821 | 1.8532 | 1.8549 | 0 | 0 | 0 | 0 | 0 | 4.3163 | 1.3859 | 1.1089 | 0.90048 | 0.90132 | 0 | 0 | 0 | 0 | 0 | 2.8522 | 2.2821 | 1.8532 | 1.8549 | 0 | 0 | 0 | 0 | 0 | 0 | 35 | 3 | 3 | 3 | 3 | 3 | 0 | 0 | 0 | 0 | 0 | 0 | 0
2014-06-16 | 5時 | 0 | 0 | 0 | 0 | 53.6411 | 1 | 0 | 0 | 0 | 3 | 0 | 0 | 0 | 0 | 0 | 0 | 0 | 0 | 0 | 0 | 0 | 0 | 0 | 0 | 0 | 0 | 0 | 0 | 0 | 0 | 0 | 0 | 0 | 0 | 0 | 0 | 0 | 0 | 0 | 0 | 0 | 0 | 8.883 | 2.8522 | 2.2821 | 1.8532 | 1.8549 | 0 | 0 | 0 | 0 | 0 | 4.3163 | 1.3859 | 1.1089 | 0.90048 | 0.90132 | 0 | 0 | 0 | 0 | 0 | 2.8522 | 2.2821 | 1.8532 | 1.8549 | 0 | 0 | 0 | 0 | 0 | 0 | 35 | 3 | 3 | 3 | 3 | 3 | 0 | 0 | 0 | 0 | 0 | 0 | 0
2014-06-16 | 6時 | 0 | 0 | 0 | 0 | 54.8002 | 1 | 0 | 0 | 0 | 3 | 0 | 0 | 0 | 0 | 0 | 0 | 0 | 0 | 0 | 0 | 0 | 0 | 0 | 0 | 0 | 0 | 0 | 0 | 0 | 0 | 0 | 0 | 0 | 0 | 0 | 0 | 0 | 0 | 0 | 0 | 0 | 0 | 8.883 | 2.8522 | 2.2821 | 1.8532 | 1.8549 | 0 | 0 | 0 | 0 | 0 | 4.3163 | 1.3859 | 1.1089 | 0.90048 | 0.90132 | 0 | 0 | 0 | 0 | 0 | 2.8522 | 2.2821 | 1.8532 | 1.8549 | 0 | 0 | 0 | 0 | 0 | 0 | 35 | 3 | 3 | 3 | 3 | 3 | 0 | 0 | 0 | 0 | 0 | 0 | 0
2014-06-16 | 7時 | 0 | 0 | 0 | 0 | 55.7261 | 1 | 0 | 0 | 0 | 3 | 0 | 0 | 0 | 0 | 0 | 0 | 0 | 0 | 0 | 0 | 0 | 0 | 0 | 0 | 0 | 0 | 0 | 0 | 0 | 0 | 0 | 0 | 0 | 0 | 0 | 0 | 0 | 0 | 0 | 0 | 0 | 0 | 8.883 | 2.8522 | 2.2821 | 1.8532 | 1.8549 | 0 | 0 | 0 | 0 | 0 | 4.3163 | 1.3859 | 1.1089 | 0.90048 | 0.90132 | 0 | 0 | 0 | 0 | 0 | 2.8522 | 2.2821 | 1.8532 | 1.8549 | 0 | 0 | 0 | 0 | 0 | 0 | 35 | 3 | 3 | 3 | 3 | 3 | 0 | 0 | 0 | 0 | 0 | 0 | 0
2014-06-16 | 8時 | 0 | 0 | 0 | 0 | 56.3714 | 1 | 0 | 0 | 0 | 3 | 0 | 0 | 0 | 0 | 0 | 0 | 0 | 0 | 0 | 0 | 0 | 0 | 0 | 0 | 0 | 0 | 0 | 0 | 0 | 0 | 0 | 0 | 0 | 0 | 0 | 0 | 0 | 0 | 0 | 0 | 0 | 0 | 8.883 | 2.8522 | 2.2821 | 1.8532 | 1.8549 | 0 | 0 | 0 | 0 | 0 | 4.3163 | 1.3859 | 1.1089 | 0.90048 | 0.90132 | 0 | 0 | 0 | 0 | 0 | 2.8522 | 2.2821 | 1.8532 | 1.8549 | 0 | 0 | 0 | 0 | 0 | 0 | 35 | 3 | 3 | 3 | 3 | 3 | 0 | 0 | 0 | 0 | 0 | 0 | 0
2014-06-16 | 9時 | 0 | 0 | 0 | 0 | 57.2527 | 1 | 0 | 0 | 0 | 3 | 0 | 0 | 0 | 0 | 0 | 0 | 0 | 0 | 0 | 0 | 0 | 0 | 0 | 0 | 0 | 0 | 0 | 0 | 0 | 0 | 0 | 0 | 0 | 0 | 0 | 0 | 0 | 0 | 0 | 0 | 0 | 0 | 8.883 | 2.8522 | 2.2821 | 1.8532 | 1.8549 | 0 | 0 | 0 | 0 | 0 | 4.3163 | 1.3859 | 1.1089 | 0.90048 | 0.90132 | 0 | 0 | 0 | 0 | 0 | 2.8522 | 2.2821 | 1.8532 | 1.8549 | 0 | 0 | 0 | 0 | 0 | 0 | 35 | 3 | 3 | 3 | 3 | 3 | 0 | 0 | 0 | 0 | 0 | 0 | 0
2014-06-16 | 10時 | 0 | 0 | 0 | 0 | 58.1079 | 1 | 0 | 0 | 0 | 3 | 0 | 0 | 0 | 0 | 0 | 0 | 0 | 0 | 0 | 0 | 0 | 0 | 0 | 0 | 0 | 0 | 0 | 0 | 0 | 0 | 0 | 0 | 0 | 0 | 0 | 0 | 0 | 0 | 0 | 0 | 0 | 0 | 8.883 | 2.8522 | 2.2821 | 1.8532 | 1.8549 | 0 | 0 | 0 | 0 | 0 | 4.3163 | 1.3859 | 1.1089 | 0.90048 | 0.90132 | 0 | 0 | 0 | 0 | 0 | 2.8522 | 2.2821 | 1.8532 | 1.8549 | 0 | 0 | 0 | 0 | 0 | 0 | 35 | 3 | 3 | 3 | 3 | 3 | 0 | 0 | 0 | 0 | 0 | 0 | 0
2014-06-16 | 11時 | 0 | 0 | 0 | 0 | 59.5704 | 1 | 0 | 0 | 0 | 3 | 0 | 0 | 0 | 0 | 0 | 0 | 0 | 0 | 0 | 0 | 0 | 0 | 0 | 0 | 0 | 0 | 0 | 0 | 0 | 0 | 0 | 0 | 0 | 0 | 0 | 0 | 0 | 0 | 0 | 0 | 0 | 0 | 8.883 | 2.8522 | 2.2821 | 1.8532 | 1.8549 | 0 | 0 | 0 | 0 | 0 | 4.3163 | 1.3859 | 1.1089 | 0.90048 | 0.90132 | 0 | 0 | 0 | 0 | 0 | 2.8522 | 2.2821 | 1.8532 | 1.8549 | 0 | 0 | 0 | 0 | 0 | 0 | 35 | 3 | 3 | 3 | 3 | 3 | 0 | 0 | 0 | 0 | 0 | 0 | 0
2014-06-16 | 12時 | 0 | 0 | 0 | 0 | 60.2429 | 1 | 0 | 0 | 0 | 3 | 0 | 0 | 0 | 0 | 0 | 0 | 0 | 0 | 0 | 0 | 0 | 0 | 0 | 0 | 0 | 0 | 0 | 0 | 0 | 0 | 0 | 0 | 0 | 0 | 0 | 0 | 0 | 0 | 0 | 0 | 0 | 0 | 8.883 | 2.8522 | 2.2821 | 1.8532 | 1.8549 | 0 | 0 | 0 | 0 | 0 | 4.3163 | 1.3859 | 1.1089 | 0.90048 | 0.90132 | 0 | 0 | 0 | 0 | 0 | 2.8522 | 2.2821 | 1.8532 | 1.8549 | 0 | 0 | 0 | 0 | 0 | 0 | 35 | 3 | 3 | 3 | 3 | 3 | 0 | 0 | 0 | 0 | 0 | 0 | 0
2014-06-16 | 13時 | 0 | 0 | 0 | 0 | 60.2429 | 1 | 0 | 0 | 0 | 3 | 0 | 0 | 0 | 0 | 0 | 0 | 0 | 0 | 0 | 0 | 0 | 0 | 0 | 0 | 0 | 0 | 0 | 0 | 0 | 0 | 0 | 0 | 0 | 0 | 0 | 0 | 0 | 0 | 0 | 0 | 0 | 0 | 8.883 | 2.8522 | 2.2821 | 1.8532 | 1.8549 | 0 | 0 | 0 | 0 | 0 | 4.3163 | 1.3859 | 1.1089 | 0.90048 | 0.90132 | 0 | 0 | 0 | 0 | 0 | 2.8522 | 2.2821 | 1.8532 | 1.8549 | 0 | 0 | 0 | 0 | 0 | 0 | 35 | 3 | 3 | 3 | 3 | 3 | 0 | 0 | 0 | 0 | 0 | 0 | 0
2014-06-16 | 14時 | 0 | 0 | 0 | 0 | 59.9091 | 1 | 0 | 0 | 0 | 3 | 0 | 0 | 0 | 0 | 0 | 0 | 0 | 0 | 0 | 0 | 0 | 0 | 0 | 0 | 0 | 0 | 0 | 0 | 0 | 0 | 0 | 0 | 0 | 0 | 0 | 0 | 0 | 0 | 0 | 0 | 0 | 0 | 8.883 | 2.8522 | 2.2821 | 1.8532 | 1.8549 | 0 | 0 | 0 | 0 | 0 | 4.3163 | 1.3859 | 1.1089 | 0.90048 | 0.90132 | 0 | 0 | 0 | 0 | 0 | 2.8522 | 2.2821 | 1.8532 | 1.8549 | 0 | 0 | 0 | 0 | 0 | 0 | 35 | 3 | 3 | 3 | 3 | 3 | 0 | 0 | 0 | 0 | 0 | 0 | 0
2014-06-16 | 15時 | 0 | 0 | 0 | 0 | 59.2845 | 1 | 0 | 0 | 0 | 3 | 0 | 0 | 0 | 0 | 0 | 0 | 0 | 0 | 0 | 0 | 0 | 0 | 0 | 0 | 0 | 0 | 0 | 0 | 0 | 0 | 0 | 0 | 0 | 0 | 0 | 0 | 0 | 0 | 0 | 0 | 0 | 0 | 8.883 | 2.8522 | 2.2821 | 1.8532 | 1.8549 | 0 | 0 | 0 | 0 | 0 | 4.3163 | 1.3859 | 1.1089 | 0.90048 | 0.90132 | 0 | 0 | 0 | 0 | 0 | 2.8522 | 2.2821 | 1.8532 | 1.8549 | 0 | 0 | 0 | 0 | 0 | 0 | 35 | 3 | 3 | 3 | 3 | 3 | 0 | 0 | 0 | 0 | 0 | 0 | 0
2014-06-16 | 16時 | 0 | 0 | 0 | 0 | 57.8054 | 1 | 0 | 0 | 0 | 3 | 0 | 0 | 0 | 0 | 0 | 0 | 0 | 0 | 0 | 0 | 0 | 0 | 0 | 0 | 0 | 0 | 0 | 0 | 0 | 0 | 0 | 0 | 0 | 0 | 0 | 0 | 0 | 0 | 0 | 0 | 0 | 0 | 8.883 | 2.8522 | 2.2821 | 1.8532 | 1.8549 | 0 | 0 | 0 | 0 | 0 | 4.3163 | 1.3859 | 1.1089 | 0.90048 | 0.90132 | 0 | 0 | 0 | 0 | 0 | 2.8522 | 2.2821 | 1.8532 | 1.8549 | 0 | 0 | 0 | 0 | 0 | 0 | 35 | 3 | 3 | 3 | 3 | 3 | 0 | 0 | 0 | 0 | 0 | 0 | 0
2014-06-16 | 17時 | 0 | 0 | 0 | 0 | 56.8782 | 1 | 0 | 0 | 0 | 3 | 0 | 0 | 0 | 0 | 0 | 0 | 0 | 0 | 0 | 0 | 0 | 0 | 0 | 0 | 0 | 0 | 0 | 0 | 0 | 0 | 0 | 0 | 0 | 0 | 0 | 0 | 0 | 0 | 0 | 0 | 0 | 0 | 8.883 | 2.8522 | 2.2821 | 1.8532 | 1.8549 | 0 | 0 | 0 | 0 | 0 | 4.3163 | 1.3859 | 1.1089 | 0.90048 | 0.90132 | 0 | 0 | 0 | 0 | 0 | 2.8522 | 2.2821 | 1.8532 | 1.8549 | 0 | 0 | 0 | 0 | 0 | 0 | 35 | 3 | 3 | 3 | 3 | 3 | 0 | 0 | 0 | 0 | 0 | 0 | 0
2014-06-16 | 18時 | 0 | 0 | 0 | 0 | 55.7261 | 1 | 0 | 0 | 0 | 3 | 0 | 0 | 0 | 0 | 0 | 0 | 0 | 0 | 0 | 0 | 0 | 0 | 0 | 0 | 0 | 0 | 0 | 0 | 0 | 0 | 0 | 0 | 0 | 0 | 0 | 0 | 0 | 0 | 0 | 0 | 0 | 0 | 8.883 | 2.8522 | 2.2821 | 1.8532 | 1.8549 | 0 | 0 | 0 | 0 | 0 | 4.3163 | 1.3859 | 1.1089 | 0.90048 | 0.90132 | 0 | 0 | 0 | 0 | 0 | 2.8522 | 2.2821 | 1.8532 | 1.8549 | 0 | 0 | 0 | 0 | 0 | 0 | 35 | 3 | 3 | 3 | 3 | 3 | 0 | 0 | 0 | 0 | 0 | 0 | 0
2014-06-16 | 19時 | 0 | 0 | 0 | 0 | 55.3325 | 1 | 0 | 0 | 0 | 3 | 0 | 0 | 0 | 0 | 0 | 0 | 0 | 0 | 0 | 0 | 0 | 0 | 0 | 0 | 0 | 0 | 0 | 0 | 0 | 0 | 0 | 0 | 0 | 0 | 0 | 0 | 0 | 0 | 0 | 0 | 0 | 0 | 8.883 | 2.8522 | 2.2821 | 1.8532 | 1.8549 | 0 | 0 | 0 | 0 | 0 | 4.3163 | 1.3859 | 1.1089 | 0.90048 | 0.90132 | 0 | 0 | 0 | 0 | 0 | 2.8522 | 2.2821 | 1.8532 | 1.8549 | 0 | 0 | 0 | 0 | 0 | 0 | 35 | 3 | 3 | 3 | 3 | 3 | 0 | 0 | 0 | 0 | 0 | 0 | 0
2014-06-16 | 20時 | 0 | 0 | 0 | 0 | 54.8002 | 1 | 0 | 0 | 0 | 3 | 0 | 0 | 0 | 0 | 0 | 0 | 0 | 0 | 0 | 0 | 0 | 0 | 0 | 0 | 0 | 0 | 0 | 0 | 0 | 0 | 0 | 0 | 0 | 0 | 0 | 0 | 0 | 0 | 0 | 0 | 0 | 0 | 8.883 | 2.8522 | 2.2821 | 1.8532 | 1.8549 | 0 | 0 | 0 | 0 | 0 | 4.3163 | 1.3859 | 1.1089 | 0.90048 | 0.90132 | 0 | 0 | 0 | 0 | 0 | 2.8522 | 2.2821 | 1.8532 | 1.8549 | 0 | 0 | 0 | 0 | 0 | 0 | 35 | 3 | 3 | 3 | 3 | 3 | 0 | 0 | 0 | 0 | 0 | 0 | 0
2014-06-16 | 21時 | 0 | 0 | 0 | 0 | 54.8672 | 1 | 0 | 0 | 0 | 3 | 0 | 0 | 0 | 0 | 0 | 0 | 0 | 0 | 0 | 0 | 0 | 0 | 0 | 0 | 0 | 0 | 0 | 0 | 0 | 0 | 0 | 0 | 0 | 0 | 0 | 0 | 0 | 0 | 0 | 0 | 0 | 0 | 8.883 | 2.8522 | 2.2821 | 1.8532 | 1.8549 | 0 | 0 | 0 | 0 | 0 | 4.3163 | 1.3859 | 1.1089 | 0.90048 | 0.90132 | 0 | 0 | 0 | 0 | 0 | 2.8522 | 2.2821 | 1.8532 | 1.8549 | 0 | 0 | 0 | 0 | 0 | 0 | 35 | 3 | 3 | 3 | 3 | 3 | 0 | 0 | 0 | 0 | 0 | 0 | 0
2014-06-16 | 22時 | 0 | 0 | 0 | 0 | 54.6659 | 1 | 0 | 0 | 0 | 3 | 0 | 0 | 0 | 0 | 0 | 0 | 0 | 0 | 0 | 0 | 0 | 0 | 0 | 0 | 0 | 0 | 0 | 0 | 0 | 0 | 0 | 0 | 0 | 0 | 0 | 0 | 0 | 0 | 0 | 0 | 0 | 0 | 8.883 | 2.8522 | 2.2821 | 1.8532 | 1.8549 | 0 | 0 | 0 | 0 | 0 | 4.3163 | 1.3859 | 1.1089 | 0.90048 | 0.90132 | 0 | 0 | 0 | 0 | 0 | 2.8522 | 2.2821 | 1.8532 | 1.8549 | 0 | 0 | 0 | 0 | 0 | 0 | 35 | 3 | 3 | 3 | 3 | 3 | 0 | 0 | 0 | 0 | 0 | 0 | 0
2014-06-16 | 23時 | 0 | 0 | 0 | 0 | 53.7794 | 1 | 0 | 0 | 0 | 3 | 0 | 0 | 0 | 0 | 0 | 0 | 0 | 0 | 0 | 0 | 0 | 0 | 0 | 0 | 0 | 0 | 0 | 0 | 0 | 0 | 0 | 0 | 0 | 0 | 0 | 0 | 0 | 0 | 0 | 0 | 0 | 0 | 8.883 | 2.8522 | 2.2821 | 1.8532 | 1.8549 | 0 | 0 | 0 | 0 | 0 | 4.3163 | 1.3859 | 1.1089 | 0.90048 | 0.90132 | 0 | 0 | 0 | 0 | 0 | 2.8522 | 2.2821 | 1.8532 | 1.8549 | 0 | 0 | 0 | 0 | 0 | 0 | 35 | 3 | 3 | 3 | 3 | 3 | 0 | 0 | 0 | 0 | 0 | 0 | 0
2014-06-17 | 0時 | 0 | 0 | 0 | 0 | 53.5717 | 1 | 0 | 0 | 0 | 3 | 0 | 0 | 0 | 0 | 0 | 0 | 0 | 0 | 0 | 0 | 0 | 0 | 0 | 0 | 0 | 0 | 0 | 0 | 0 | 0 | 0 | 0 | 0 | 0 | 0 | 0 | 0 | 0 | 0 | 0 | 0 | 0 | 8.883 | 2.8522 | 2.2821 | 1.8532 | 1.8549 | 0 | 0 | 0 | 0 | 0 | 4.3163 | 1.3859 | 1.1089 | 0.90048 | 0.90132 | 0 | 0 | 0 | 0 | 0 | 2.8522 | 2.2821 | 1.8532 | 1.8549 | 0 | 0 | 0 | 0 | 0 | 0 | 35 | 3 | 3 | 3 | 3 | 3 | 0 | 0 | 0 | 0 | 0 | 0 | 0
2014-06-17 | 1時 | 0 | 0 | 0 | 0 | 53.5717 | 1 | 0 | 0 | 0 | 3 | 0 | 0 | 0 | 0 | 0 | 0 | 0 | 0 | 0 | 0 | 0 | 0 | 0 | 0 | 0 | 0 | 0 | 0 | 0 | 0 | 0 | 0 | 0 | 0 | 0 | 0 | 0 | 0 | 0 | 0 | 0 | 0 | 8.883 | 2.8522 | 2.2821 | 1.8532 | 1.8549 | 0 | 0 | 0 | 0 | 0 | 4.3163 | 1.3859 | 1.1089 | 0.90048 | 0.90132 | 0 | 0 | 0 | 0 | 0 | 2.8522 | 2.2821 | 1.8532 | 1.8549 | 0 | 0 | 0 | 0 | 0 | 0 | 35 | 3 | 3 | 3 | 3 | 3 | 0 | 0 | 0 | 0 | 0 | 0 | 0
2014-06-17 | 2時 | 0 | 0 | 0 | 0 | 53.5022 | 1 | 0 | 0 | 0 | 3 | 0 | 0 | 0 | 0 | 0 | 0 | 0 | 0 | 0 | 0 | 0 | 0 | 0 | 0 | 0 | 0 | 0 | 0 | 0 | 0 | 0 | 0 | 0 | 0 | 0 | 0 | 0 | 0 | 0 | 0 | 0 | 0 | 8.883 | 2.8522 | 2.2821 | 1.8532 | 1.8549 | 0 | 0 | 0 | 0 | 0 | 4.3163 | 1.3859 | 1.1089 | 0.90048 | 0.90132 | 0 | 0 | 0 | 0 | 0 | 2.8522 | 2.2821 | 1.8532 | 1.8549 | 0 | 0 | 0 | 0 | 0 | 0 | 35 | 3 | 3 | 3 | 3 | 3 | 0 | 0 | 0 | 0 | 0 | 0 | 0
2014-06-17 | 3時 | 0 | 0 | 0 | 0 | 52.8706 | 1 | 0 | 0 | 0 | 3 | 0 | 0 | 0 | 0 | 0 | 0 | 0 | 0 | 0 | 0 | 0 | 0 | 0 | 0 | 0 | 0 | 0 | 0 | 0 | 0 | 0 | 0 | 0 | 0 | 0 | 0 | 0 | 0 | 0 | 0 | 0 | 0 | 8.883 | 2.8522 | 2.2821 | 1.8532 | 1.8549 | 0 | 0 | 0 | 0 | 0 | 4.3163 | 1.3859 | 1.1089 | 0.90048 | 0.90132 | 0 | 0 | 0 | 0 | 0 | 2.8522 | 2.2821 | 1.8532 | 1.8549 | 0 | 0 | 0 | 0 | 0 | 0 | 35 | 3 | 3 | 3 | 3 | 3 | 0 | 0 | 0 | 0 | 0 | 0 | 0
2014-06-17 | 4時 | 0 | 0 | 0 | 0 | 52.7997 | 1 | 0 | 0 | 0 | 3 | 0 | 0 | 0 | 0 | 0 | 0 | 0 | 0 | 0 | 0 | 0 | 0 | 0 | 0 | 0 | 0 | 0 | 0 | 0 | 0 | 0 | 0 | 0 | 0 | 0 | 0 | 0 | 0 | 0 | 0 | 0 | 0 | 8.883 | 2.8522 | 2.2821 | 1.8532 | 1.8549 | 0 | 0 | 0 | 0 | 0 | 4.3163 | 1.3859 | 1.1089 | 0.90048 | 0.90132 | 0 | 0 | 0 | 0 | 0 | 2.8522 | 2.2821 | 1.8532 | 1.8549 | 0 | 0 | 0 | 0 | 0 | 0 | 35 | 3 | 3 | 3 | 3 | 3 | 0 | 0 | 0 | 0 | 0 | 0 | 0
2014-06-17 | 5時 | 0 | 0 | 0 | 0 | 53.7794 | 1 | 0 | 0 | 0 | 3 | 0 | 0 | 0 | 0 | 0 | 0 | 0 | 0 | 0 | 0 | 0 | 0 | 0 | 0 | 0 | 0 | 0 | 0 | 0 | 0 | 0 | 0 | 0 | 0 | 0 | 0 | 0 | 0 | 0 | 0 | 0 | 0 | 8.883 | 2.8522 | 2.2821 | 1.8532 | 1.8549 | 0 | 0 | 0 | 0 | 0 | 4.3163 | 1.3859 | 1.1089 | 0.90048 | 0.90132 | 0 | 0 | 0 | 0 | 0 | 2.8522 | 2.2821 | 1.8532 | 1.8549 | 0 | 0 | 0 | 0 | 0 | 0 | 35 | 3 | 3 | 3 | 3 | 3 | 0 | 0 | 0 | 0 | 0 | 0 | 0
2014-06-17 | 6時 | 0 | 0 | 0 | 0 | 54.5985 | 1 | 0 | 0 | 0 | 3 | 0 | 0 | 0 | 0 | 0 | 0 | 0 | 0 | 0 | 0 | 0 | 0 | 0 | 0 | 0 | 0 | 0 | 0 | 0 | 0 | 0 | 0 | 0 | 0 | 0 | 0 | 0 | 0 | 0 | 0 | 0 | 0 | 8.883 | 2.8522 | 2.2821 | 1.8532 | 1.8549 | 0 | 0 | 0 | 0 | 0 | 4.3163 | 1.3859 | 1.1089 | 0.90048 | 0.90132 | 0 | 0 | 0 | 0 | 0 | 2.8522 | 2.2821 | 1.8532 | 1.8549 | 0 | 0 | 0 | 0 | 0 | 0 | 35 | 3 | 3 | 3 | 3 | 3 | 0 | 0 | 0 | 0 | 0 | 0 | 0
2014-06-17 | 7時 | 0 | 0 | 0 | 0 | 54.4633 | 1 | 0 | 0 | 0 | 3 | 0 | 0 | 0 | 0 | 0 | 0 | 0 | 0 | 0 | 0 | 0 | 0 | 0 | 0 | 0 | 0 | 0 | 0 | 0 | 0 | 0 | 0 | 0 | 0 | 0 | 0 | 0 | 0 | 0 | 0 | 0 | 0 | 8.883 | 2.8522 | 2.2821 | 1.8532 | 1.8549 | 0 | 0 | 0 | 0 | 0 | 4.3163 | 1.3859 | 1.1089 | 0.90048 | 0.90132 | 0 | 0 | 0 | 0 | 0 | 2.8522 | 2.2821 | 1.8532 | 1.8549 | 0 | 0 | 0 | 0 | 0 | 0 | 35 | 3 | 3 | 3 | 3 | 3 | 0 | 0 | 0 | 0 | 0 | 0 | 0
2014-06-17 | 8時 | 0 | 0 | 0 | 0 | 55.2664 | 1 | 0 | 0 | 0 | 3 | 0 | 0 | 0 | 0 | 0 | 0 | 0 | 0 | 0 | 0 | 0 | 0 | 0 | 0 | 0 | 0 | 0 | 0 | 0 | 0 | 0 | 0 | 0 | 0 | 0 | 0 | 0 | 0 | 0 | 0 | 0 | 0 | 8.883 | 2.8522 | 2.2821 | 1.8532 | 1.8549 | 0 | 0 | 0 | 0 | 0 | 4.3163 | 1.3859 | 1.1089 | 0.90048 | 0.90132 | 0 | 0 | 0 | 0 | 0 | 2.8522 | 2.2821 | 1.8532 | 1.8549 | 0 | 0 | 0 | 0 | 0 | 0 | 35 | 3 | 3 | 3 | 3 | 3 | 0 | 0 | 0 | 0 | 0 | 0 | 0
2014-06-17 | 9時 | 0 | 0 | 0 | 0 | 55.2002 | 1 | 0 | 0 | 0 | 3 | 0 | 0 | 0 | 0 | 0 | 0 | 0 | 0 | 0 | 0 | 0 | 0 | 0 | 0 | 0 | 0 | 0 | 0 | 0 | 0 | 0 | 0 | 0 | 0 | 0 | 0 | 0 | 0 | 0 | 0 | 0 | 0 | 8.883 | 2.8522 | 2.2821 | 1.8532 | 1.8549 | 0 | 0 | 0 | 0 | 0 | 4.3163 | 1.3859 | 1.1089 | 0.90048 | 0.90132 | 0 | 0 | 0 | 0 | 0 | 2.8522 | 2.2821 | 1.8532 | 1.8549 | 0 | 0 | 0 | 0 | 0 | 0 | 35 | 3 | 3 | 3 | 3 | 3 | 0 | 0 | 0 | 0 | 0 | 0 | 0
2014-06-17 | 10時 | 0 | 0 | 0 | 0 | 55.8562 | 1 | 0 | 0 | 0 | 3 | 0 | 0 | 0 | 0 | 0 | 0 | 0 | 0 | 0 | 0 | 0 | 0 | 0 | 0 | 0 | 0 | 0 | 0 | 0 | 0 | 0 | 0 | 0 | 0 | 0 | 0 | 0 | 0 | 0 | 0 | 0 | 0 | 8.883 | 2.8522 | 2.2821 | 1.8532 | 1.8549 | 0 | 0 | 0 | 0 | 0 | 4.3163 | 1.3859 | 1.1089 | 0.90048 | 0.90132 | 0 | 0 | 0 | 0 | 0 | 2.8522 | 2.2821 | 1.8532 | 1.8549 | 0 | 0 | 0 | 0 | 0 | 0 | 35 | 3 | 3 | 3 | 3 | 3 | 0 | 0 | 0 | 0 | 0 | 0 | 0
2014-06-17 | 11時 | 0 | 0 | 0 | 0 | 56.4352 | 1 | 0 | 0 | 0 | 3 | 0 | 0 | 0 | 0 | 0 | 0 | 0 | 0 | 0 | 0 | 0 | 0 | 0 | 0 | 0 | 0 | 0 | 0 | 0 | 0 | 0 | 0 | 0 | 0 | 0 | 0 | 0 | 0 | 0 | 0 | 0 | 0 | 8.883 | 2.8522 | 2.2821 | 1.8532 | 1.8549 | 0 | 0 | 0 | 0 | 0 | 4.3163 | 1.3859 | 1.1089 | 0.90048 | 0.90132 | 0 | 0 | 0 | 0 | 0 | 2.8522 | 2.2821 | 1.8532 | 1.8549 | 0 | 0 | 0 | 0 | 0 | 0 | 35 | 3 | 3 | 3 | 3 | 3 | 0 | 0 | 0 | 0 | 0 | 0 | 0
2014-06-17 | 12時 | 0 | 0 | 0 | 0 | 57.0035 | 1 | 0 | 0 | 0 | 3 | 0 | 0 | 0 | 0 | 0 | 0 | 0 | 0 | 0 | 0 | 0 | 0 | 0 | 0 | 0 | 0 | 0 | 0 | 0 | 0 | 0 | 0 | 0 | 0 | 0 | 0 | 0 | 0 | 0 | 0 | 0 | 0 | 8.883 | 2.8522 | 2.2821 | 1.8532 | 1.8549 | 0 | 0 | 0 | 0 | 0 | 4.3163 | 1.3859 | 1.1089 | 0.90048 | 0.90132 | 0 | 0 | 0 | 0 | 0 | 2.8522 | 2.2821 | 1.8532 | 1.8549 | 0 | 0 | 0 | 0 | 0 | 0 | 35 | 3 | 3 | 3 | 3 | 3 | 0 | 0 | 0 | 0 | 0 | 0 | 0
2014-06-17 | 13時 | 0 | 0 | 0 | 0 | 57.4997 | 1 | 0 | 0 | 0 | 3 | 0 | 0 | 0 | 0 | 0 | 0 | 0 | 0 | 0 | 0 | 0 | 0 | 0 | 0 | 0 | 0 | 0 | 0 | 0 | 0 | 0 | 0 | 0 | 0 | 0 | 0 | 0 | 0 | 0 | 0 | 0 | 0 | 8.883 | 2.8522 | 2.2821 | 1.8532 | 1.8549 | 0 | 0 | 0 | 0 | 0 | 4.3163 | 1.3859 | 1.1089 | 0.90048 | 0.90132 | 0 | 0 | 0 | 0 | 0 | 2.8522 | 2.2821 | 1.8532 | 1.8549 | 0 | 0 | 0 | 0 | 0 | 0 | 35 | 3 | 3 | 3 | 3 | 3 | 0 | 0 | 0 | 0 | 0 | 0 | 0
2014-06-17 | 14時 | 0 | 0 | 0 | 0 | 57.8054 | 1 | 0 | 0 | 0 | 3 | 0 | 0 | 0 | 0 | 0 | 0 | 0 | 0 | 0 | 0 | 0 | 0 | 0 | 0 | 0 | 0 | 0 | 0 | 0 | 0 | 0 | 0 | 0 | 0 | 0 | 0 | 0 | 0 | 0 | 0 | 0 | 0 | 8.883 | 2.8522 | 2.2821 | 1.8532 | 1.8549 | 0 | 0 | 0 | 0 | 0 | 4.3163 | 1.3859 | 1.1089 | 0.90048 | 0.90132 | 0 | 0 | 0 | 0 | 0 | 2.8522 | 2.2821 | 1.8532 | 1.8549 | 0 | 0 | 0 | 0 | 0 | 0 | 35 | 3 | 3 | 3 | 3 | 3 | 0 | 0 | 0 | 0 | 0 | 0 | 0
2014-06-17 | 15時 | 0 | 0 | 0 | 0 | 57.2527 | 1 | 0 | 0 | 0 | 3 | 0 | 0 | 0 | 0 | 0 | 0 | 0 | 0 | 0 | 0 | 0 | 0 | 0 | 0 | 0 | 0 | 0 | 0 | 0 | 0 | 0 | 0 | 0 | 0 | 0 | 0 | 0 | 0 | 0 | 0 | 0 | 0 | 8.883 | 2.8522 | 2.2821 | 1.8532 | 1.8549 | 0 | 0 | 0 | 0 | 0 | 4.3163 | 1.3859 | 1.1089 | 0.90048 | 0.90132 | 0 | 0 | 0 | 0 | 0 | 2.8522 | 2.2821 | 1.8532 | 1.8549 | 0 | 0 | 0 | 0 | 0 | 0 | 35 | 3 | 3 | 3 | 3 | 3 | 0 | 0 | 0 | 0 | 0 | 0 | 0
2014-06-17 | 16時 | 0 | 0 | 0 | 0 | 56.3714 | 1 | 0 | 0 | 0 | 3 | 0 | 0 | 0 | 0 | 0 | 0 | 0 | 0 | 0 | 0 | 0 | 0 | 0 | 0 | 0 | 0 | 0 | 0 | 0 | 0 | 0 | 0 | 0 | 0 | 0 | 0 | 0 | 0 | 0 | 0 | 0 | 0 | 8.883 | 2.8522 | 2.2821 | 1.8532 | 1.8549 | 0 | 0 | 0 | 0 | 0 | 4.3163 | 1.3859 | 1.1089 | 0.90048 | 0.90132 | 0 | 0 | 0 | 0 | 0 | 2.8522 | 2.2821 | 1.8532 | 1.8549 | 0 | 0 | 0 | 0 | 0 | 0 | 35 | 3 | 3 | 3 | 3 | 3 | 0 | 0 | 0 | 0 | 0 | 0 | 0
2014-06-17 | 17時 | 0 | 0 | 0 | 0 | 54.7331 | 1 | 0 | 0 | 0 | 3 | 0 | 0 | 0 | 0 | 0 | 0 | 0 | 0 | 0 | 0 | 0 | 0 | 0 | 0 | 0 | 0 | 0 | 0 | 0 | 0 | 0 | 0 | 0 | 0 | 0 | 0 | 0 | 0 | 0 | 0 | 0 | 0 | 8.883 | 2.8522 | 2.2821 | 1.8532 | 1.8549 | 0 | 0 | 0 | 0 | 0 | 4.3163 | 1.3859 | 1.1089 | 0.90048 | 0.90132 | 0 | 0 | 0 | 0 | 0 | 2.8522 | 2.2821 | 1.8532 | 1.8549 | 0 | 0 | 0 | 0 | 0 | 0 | 35 | 3 | 3 | 3 | 3 | 3 | 0 | 0 | 0 | 0 | 0 | 0 | 0
2014-06-17 | 18時 | 0 | 0 | 0 | 0 | 53.3628 | 1 | 0 | 0 | 0 | 3 | 0 | 0 | 0 | 0 | 0 | 0 | 0 | 0 | 0 | 0 | 0 | 0 | 0 | 0 | 0 | 0 | 0 | 0 | 0 | 0 | 0 | 0 | 0 | 0 | 0 | 0 | 0 | 0 | 0 | 0 | 0 | 0 | 8.883 | 2.8522 | 2.2821 | 1.8532 | 1.8549 | 0 | 0 | 0 | 0 | 0 | 4.3163 | 1.3859 | 1.1089 | 0.90048 | 0.90132 | 0 | 0 | 0 | 0 | 0 | 2.8522 | 2.2821 | 1.8532 | 1.8549 | 0 | 0 | 0 | 0 | 0 | 0 | 35 | 3 | 3 | 3 | 3 | 3 | 0 | 0 | 0 | 0 | 0 | 0 | 0
2014-06-17 | 19時 | 0 | 0 | 0 | 0 | 53.0823 | 1 | 0 | 0 | 0 | 3 | 0 | 0 | 0 | 0 | 0 | 0 | 0 | 0 | 0 | 0 | 0 | 0 | 0 | 0 | 0 | 0 | 0 | 0 | 0 | 0 | 0 | 0 | 0 | 0 | 0 | 0 | 0 | 0 | 0 | 0 | 0 | 0 | 8.883 | 2.8522 | 2.2821 | 1.8532 | 1.8549 | 0 | 0 | 0 | 0 | 0 | 4.3163 | 1.3859 | 1.1089 | 0.90048 | 0.90132 | 0 | 0 | 0 | 0 | 0 | 2.8522 | 2.2821 | 1.8532 | 1.8549 | 0 | 0 | 0 | 0 | 0 | 0 | 35 | 3 | 3 | 3 | 3 | 3 | 0 | 0 | 0 | 0 | 0 | 0 | 0
2014-06-17 | 20時 | 0 | 0 | 0 | 0 | 52.8706 | 1 | 0 | 0 | 0 | 3 | 0 | 0 | 0 | 0 | 0 | 0 | 0 | 0 | 0 | 0 | 0 | 0 | 0 | 0 | 0 | 0 | 0 | 0 | 0 | 0 | 0 | 0 | 0 | 0 | 0 | 0 | 0 | 0 | 0 | 0 | 0 | 0 | 8.883 | 2.8522 | 2.2821 | 1.8532 | 1.8549 | 0 | 0 | 0 | 0 | 0 | 4.3163 | 1.3859 | 1.1089 | 0.90048 | 0.90132 | 0 | 0 | 0 | 0 | 0 | 2.8522 | 2.2821 | 1.8532 | 1.8549 | 0 | 0 | 0 | 0 | 0 | 0 | 35 | 3 | 3 | 3 | 3 | 3 | 0 | 0 | 0 | 0 | 0 | 0 | 0
2014-06-17 | 21時 | 0 | 0 | 0 | 0 | 52.7288 | 1 | 0 | 0 | 0 | 3 | 0 | 0 | 0 | 0 | 0 | 0 | 0 | 0 | 0 | 0 | 0 | 0 | 0 | 0 | 0 | 0 | 0 | 0 | 0 | 0 | 0 | 0 | 0 | 0 | 0 | 0 | 0 | 0 | 0 | 0 | 0 | 0 | 8.883 | 2.8522 | 2.2821 | 1.8532 | 1.8549 | 0 | 0 | 0 | 0 | 0 | 4.3163 | 1.3859 | 1.1089 | 0.90048 | 0.90132 | 0 | 0 | 0 | 0 | 0 | 2.8522 | 2.2821 | 1.8532 | 1.8549 | 0 | 0 | 0 | 0 | 0 | 0 | 35 | 3 | 3 | 3 | 3 | 3 | 0 | 0 | 0 | 0 | 0 | 0 | 0
2014-06-17 | 22時 | 0 | 0 | 0 | 0 | 52.7288 | 1 | 0 | 0 | 0 | 3 | 0 | 0 | 0 | 0 | 0 | 0 | 0 | 0 | 0 | 0 | 0 | 0 | 0 | 0 | 0 | 0 | 0 | 0 | 0 | 0 | 0 | 0 | 0 | 0 | 0 | 0 | 0 | 0 | 0 | 0 | 0 | 0 | 8.883 | 2.8522 | 2.2821 | 1.8532 | 1.8549 | 0 | 0 | 0 | 0 | 0 | 4.3163 | 1.3859 | 1.1089 | 0.90048 | 0.90132 | 0 | 0 | 0 | 0 | 0 | 2.8522 | 2.2821 | 1.8532 | 1.8549 | 0 | 0 | 0 | 0 | 0 | 0 | 35 | 3 | 3 | 3 | 3 | 3 | 0 | 0 | 0 | 0 | 0 | 0 | 0
2014-06-17 | 23時 | 0 | 0 | 0 | 0 | 52.7997 | 1 | 0 | 0 | 0 | 3 | 0 | 0 | 0 | 0 | 0 | 0 | 0 | 0 | 0 | 0 | 0 | 0 | 0 | 0 | 0 | 0 | 0 | 0 | 0 | 0 | 0 | 0 | 0 | 0 | 0 | 0 | 0 | 0 | 0 | 0 | 0 | 0 | 8.883 | 2.8522 | 2.2821 | 1.8532 | 1.8549 | 0 | 0 | 0 | 0 | 0 | 4.3163 | 1.3859 | 1.1089 | 0.90048 | 0.90132 | 0 | 0 | 0 | 0 | 0 | 2.8522 | 2.2821 | 1.8532 | 1.8549 | 0 | 0 | 0 | 0 | 0 | 0 | 35 | 3 | 3 | 3 | 3 | 3 | 0 | 0 | 0 | 0 | 0 | 0 | 0
2014-06-18 | 0時 | 0 | 0 | 0 | 0 | 52.6577 | 1 | 0 | 0 | 0 | 3 | 0 | 0 | 0 | 0 | 0 | 0 | 0 | 0 | 0 | 0 | 0 | 0 | 0 | 0 | 0 | 0 | 0 | 0 | 0 | 0 | 0 | 0 | 0 | 0 | 0 | 0 | 0 | 0 | 0 | 0 | 0 | 0 | 8.883 | 2.8522 | 2.2821 | 1.8532 | 1.8549 | 0 | 0 | 0 | 0 | 0 | 4.3163 | 1.3859 | 1.1089 | 0.90048 | 0.90132 | 0 | 0 | 0 | 0 | 0 | 2.8522 | 2.2821 | 1.8532 | 1.8549 | 0 | 0 | 0 | 0 | 0 | 0 | 35 | 3 | 3 | 3 | 3 | 3 | 0 | 0 | 0 | 0 | 0 | 0 | 0
2014-06-18 | 1時 | 0 | 0 | 0 | 0 | 52.6577 | 1 | 0 | 0 | 0 | 3 | 0 | 0 | 0 | 0 | 0 | 0 | 0 | 0 | 0 | 0 | 0 | 0 | 0 | 0 | 0 | 0 | 0 | 0 | 0 | 0 | 0 | 0 | 0 | 0 | 0 | 0 | 0 | 0 | 0 | 0 | 0 | 0 | 8.883 | 2.8522 | 2.2821 | 1.8532 | 1.8549 | 0 | 0 | 0 | 0 | 0 | 4.3163 | 1.3859 | 1.1089 | 0.90048 | 0.90132 | 0 | 0 | 0 | 0 | 0 | 2.8522 | 2.2821 | 1.8532 | 1.8549 | 0 | 0 | 0 | 0 | 0 | 0 | 35 | 3 | 3 | 3 | 3 | 3 | 0 | 0 | 0 | 0 | 0 | 0 | 0
2014-06-18 | 2時 | 0 | 0 | 0 | 0 | 52.4436 | 1 | 0 | 0 | 0 | 3 | 0 | 0 | 0 | 0 | 0 | 0 | 0 | 0 | 0 | 0 | 0 | 0 | 0 | 0 | 0 | 0 | 0 | 0 | 0 | 0 | 0 | 0 | 0 | 0 | 0 | 0 | 0 | 0 | 0 | 0 | 0 | 0 | 8.883 | 2.8522 | 2.2821 | 1.8532 | 1.8549 | 0 | 0 | 0 | 0 | 0 | 4.3163 | 1.3859 | 1.1089 | 0.90048 | 0.90132 | 0 | 0 | 0 | 0 | 0 | 2.8522 | 2.2821 | 1.8532 | 1.8549 | 0 | 0 | 0 | 0 | 0 | 0 | 35 | 3 | 3 | 3 | 3 | 3 | 0 | 0 | 0 | 0 | 0 | 0 | 0
2014-06-18 | 3時 | 0 | 0 | 0 | 0 | 52.4436 | 1 | 0 | 0 | 0 | 3 | 0 | 0 | 0 | 0 | 0 | 0 | 0 | 0 | 0 | 0 | 0 | 0 | 0 | 0 | 0 | 0 | 0 | 0 | 0 | 0 | 0 | 0 | 0 | 0 | 0 | 0 | 0 | 0 | 0 | 0 | 0 | 0 | 8.883 | 2.8522 | 2.2821 | 1.8532 | 1.8549 | 0 | 0 | 0 | 0 | 0 | 4.3163 | 1.3859 | 1.1089 | 0.90048 | 0.90132 | 0 | 0 | 0 | 0 | 0 | 2.8522 | 2.2821 | 1.8532 | 1.8549 | 0 | 0 | 0 | 0 | 0 | 0 | 35 | 3 | 3 | 3 | 3 | 3 | 0 | 0 | 0 | 0 | 0 | 0 | 0
2014-06-18 | 4時 | 0 | 0 | 0 | 0 | 52.4436 | 1 | 0 | 0 | 0 | 3 | 0 | 0 | 0 | 0 | 0 | 0 | 0 | 0 | 0 | 0 | 0 | 0 | 0 | 0 | 0 | 0 | 0 | 0 | 0 | 0 | 0 | 0 | 0 | 0 | 0 | 0 | 0 | 0 | 0 | 0 | 0 | 0 | 8.883 | 2.8522 | 2.2821 | 1.8532 | 1.8549 | 0 | 0 | 0 | 0 | 0 | 4.3163 | 1.3859 | 1.1089 | 0.90048 | 0.90132 | 0 | 0 | 0 | 0 | 0 | 2.8522 | 2.2821 | 1.8532 | 1.8549 | 0 | 0 | 0 | 0 | 0 | 0 | 35 | 3 | 3 | 3 | 3 | 3 | 0 | 0 | 0 | 0 | 0 | 0 | 0
2014-06-18 | 5時 | 0 | 0 | 0 | 0 | 52.8706 | 1 | 0 | 0 | 0 | 3 | 0 | 0 | 0 | 0 | 0 | 0 | 0 | 0 | 0 | 0 | 0 | 0 | 0 | 0 | 0 | 0 | 0 | 0 | 0 | 0 | 0 | 0 | 0 | 0 | 0 | 0 | 0 | 0 | 0 | 0 | 0 | 0 | 8.883 | 2.8522 | 2.2821 | 1.8532 | 1.8549 | 0 | 0 | 0 | 0 | 0 | 4.3163 | 1.3859 | 1.1089 | 0.90048 | 0.90132 | 0 | 0 | 0 | 0 | 0 | 2.8522 | 2.2821 | 1.8532 | 1.8549 | 0 | 0 | 0 | 0 | 0 | 0 | 35 | 3 | 3 | 3 | 3 | 3 | 0 | 0 | 0 | 0 | 0 | 0 | 0
2014-06-18 | 6時 | 0 | 0 | 0 | 0 | 52.8706 | 1 | 0 | 0 | 0 | 3 | 0 | 0 | 0 | 0 | 0 | 0 | 0 | 0 | 0 | 0 | 0 | 0 | 0 | 0 | 0 | 0 | 0 | 0 | 0 | 0 | 0 | 0 | 0 | 0 | 0 | 0 | 0 | 0 | 0 | 0 | 0 | 0 | 8.883 | 2.8522 | 2.2821 | 1.8532 | 1.8549 | 0 | 0 | 0 | 0 | 0 | 4.3163 | 1.3859 | 1.1089 | 0.90048 | 0.90132 | 0 | 0 | 0 | 0 | 0 | 2.8522 | 2.2821 | 1.8532 | 1.8549 | 0 | 0 | 0 | 0 | 0 | 0 | 35 | 3 | 3 | 3 | 3 | 3 | 0 | 0 | 0 | 0 | 0 | 0 | 0
2014-06-18 | 7時 | 0 | 0 | 0 | 0 | 53.5717 | 1 | 0 | 0 | 0 | 3 | 0 | 0 | 0 | 0 | 0 | 0 | 0 | 0 | 0 | 0 | 0 | 0 | 0 | 0 | 0 | 0 | 0 | 0 | 0 | 0 | 0 | 0 | 0 | 0 | 0 | 0 | 0 | 0 | 0 | 0 | 0 | 0 | 8.883 | 2.8522 | 2.2821 | 1.8532 | 1.8549 | 0 | 0 | 0 | 0 | 0 | 4.3163 | 1.3859 | 1.1089 | 0.90048 | 0.90132 | 0 | 0 | 0 | 0 | 0 | 2.8522 | 2.2821 | 1.8532 | 1.8549 | 0 | 0 | 0 | 0 | 0 | 0 | 35 | 3 | 3 | 3 | 3 | 3 | 0 | 0 | 0 | 0 | 0 | 0 | 0
2014-06-18 | 8時 | 0 | 0 | 0 | 0 | 55.7912 | 1 | 0 | 0 | 0 | 3 | 0 | 0 | 0 | 0 | 0 | 0 | 0 | 0 | 0 | 0 | 0 | 0 | 0 | 0 | 0 | 0 | 0 | 0 | 0 | 0 | 0 | 0 | 0 | 0 | 0 | 0 | 0 | 0 | 0 | 0 | 0 | 0 | 8.883 | 2.8522 | 2.2821 | 1.8532 | 1.8549 | 0 | 0 | 0 | 0 | 0 | 4.3163 | 1.3859 | 1.1089 | 0.90048 | 0.90132 | 0 | 0 | 0 | 0 | 0 | 2.8522 | 2.2821 | 1.8532 | 1.8549 | 0 | 0 | 0 | 0 | 0 | 0 | 35 | 3 | 3 | 3 | 3 | 3 | 0 | 0 | 0 | 0 | 0 | 0 | 0
2014-06-18 | 9時 | 0 | 0 | 0 | 0 | 56.0504 | 1 | 0 | 0 | 0 | 3 | 0 | 0 | 0 | 0 | 0 | 0 | 0 | 0 | 0 | 0 | 0 | 0 | 0 | 0 | 0 | 0 | 0 | 0 | 0 | 0 | 0 | 0 | 0 | 0 | 0 | 0 | 0 | 0 | 0 | 0 | 0 | 0 | 8.883 | 2.8522 | 2.2821 | 1.8532 | 1.8549 | 0 | 0 | 0 | 0 | 0 | 4.3163 | 1.3859 | 1.1089 | 0.90048 | 0.90132 | 0 | 0 | 0 | 0 | 0 | 2.8522 | 2.2821 | 1.8532 | 1.8549 | 0 | 0 | 0 | 0 | 0 | 0 | 35 | 3 | 3 | 3 | 3 | 3 | 0 | 0 | 0 | 0 | 0 | 0 | 0
2014-06-18 | 10時 | 0 | 0 | 0 | 0 | 56.6891 | 1 | 0 | 0 | 0 | 3 | 0 | 0 | 0 | 0 | 0 | 0 | 0 | 0 | 0 | 0 | 0 | 0 | 0 | 0 | 0 | 0 | 0 | 0 | 0 | 0 | 0 | 0 | 0 | 0 | 0 | 0 | 0 | 0 | 0 | 0 | 0 | 0 | 8.883 | 2.8522 | 2.2821 | 1.8532 | 1.8549 | 0 | 0 | 0 | 0 | 0 | 4.3163 | 1.3859 | 1.1089 | 0.90048 | 0.90132 | 0 | 0 | 0 | 0 | 0 | 2.8522 | 2.2821 | 1.8532 | 1.8549 | 0 | 0 | 0 | 0 | 0 | 0 | 35 | 3 | 3 | 3 | 3 | 3 | 0 | 0 | 0 | 0 | 0 | 0 | 0
2014-06-18 | 11時 | 0 | 0 | 0 | 0 | 57.8662 | 1 | 0 | 0 | 0 | 3 | 0 | 0 | 0 | 0 | 0 | 0 | 0 | 0 | 0 | 0 | 0 | 0 | 0 | 0 | 0 | 0 | 0 | 0 | 0 | 0 | 0 | 0 | 0 | 0 | 0 | 0 | 0 | 0 | 0 | 0 | 0 | 0 | 8.883 | 2.8522 | 2.2821 | 1.8532 | 1.8549 | 0 | 0 | 0 | 0 | 0 | 4.3163 | 1.3859 | 1.1089 | 0.90048 | 0.90132 | 0 | 0 | 0 | 0 | 0 | 2.8522 | 2.2821 | 1.8532 | 1.8549 | 0 | 0 | 0 | 0 | 0 | 0 | 35 | 3 | 3 | 3 | 3 | 3 | 0 | 0 | 0 | 0 | 0 | 0 | 0
2014-06-18 | 12時 | 0 | 0 | 0 | 0 | 58.2878 | 1 | 0 | 0 | 0 | 3 | 0 | 0 | 0 | 0 | 0 | 0 | 0 | 0 | 0 | 0 | 0 | 0 | 0 | 0 | 0 | 0 | 0 | 0 | 0 | 0 | 0 | 0 | 0 | 0 | 0 | 0 | 0 | 0 | 0 | 0 | 0 | 0 | 8.883 | 2.8522 | 2.2821 | 1.8532 | 1.8549 | 0 | 0 | 0 | 0 | 0 | 4.3163 | 1.3859 | 1.1089 | 0.90048 | 0.90132 | 0 | 0 | 0 | 0 | 0 | 2.8522 | 2.2821 | 1.8532 | 1.8549 | 0 | 0 | 0 | 0 | 0 | 0 | 35 | 3 | 3 | 3 | 3 | 3 | 0 | 0 | 0 | 0 | 0 | 0 | 0
2014-06-18 | 13時 | 0 | 0 | 0 | 0 | 58.4665 | 1 | 0 | 0 | 0 | 3 | 0 | 0 | 0 | 0 | 0 | 0 | 0 | 0 | 0 | 0 | 0 | 0 | 0 | 0 | 0 | 0 | 0 | 0 | 0 | 0 | 0 | 0 | 0 | 0 | 0 | 0 | 0 | 0 | 0 | 0 | 0 | 0 | 8.883 | 2.8522 | 2.2821 | 1.8532 | 1.8549 | 0 | 0 | 0 | 0 | 0 | 4.3163 | 1.3859 | 1.1089 | 0.90048 | 0.90132 | 0 | 0 | 0 | 0 | 0 | 2.8522 | 2.2821 | 1.8532 | 1.8549 | 0 | 0 | 0 | 0 | 0 | 0 | 35 | 3 | 3 | 3 | 3 | 3 | 0 | 0 | 0 | 0 | 0 | 0 | 0
2014-06-18 | 14時 | 0 | 0 | 0 | 0 | 58.168 | 1 | 0 | 0 | 0 | 3 | 0 | 0 | 0 | 0 | 0 | 0 | 0 | 0 | 0 | 0 | 0 | 0 | 0 | 0 | 0 | 0 | 0 | 0 | 0 | 0 | 0 | 0 | 0 | 0 | 0 | 0 | 0 | 0 | 0 | 0 | 0 | 0 | 8.883 | 2.8522 | 2.2821 | 1.8532 | 1.8549 | 0 | 0 | 0 | 0 | 0 | 4.3163 | 1.3859 | 1.1089 | 0.90048 | 0.90132 | 0 | 0 | 0 | 0 | 0 | 2.8522 | 2.2821 | 1.8532 | 1.8549 | 0 | 0 | 0 | 0 | 0 | 0 | 35 | 3 | 3 | 3 | 3 | 3 | 0 | 0 | 0 | 0 | 0 | 0 | 0
2014-06-18 | 15時 | 0 | 0 | 0 | 0 | 57.6835 | 1 | 0 | 0 | 0 | 3 | 0 | 0 | 0 | 0 | 0 | 0 | 0 | 0 | 0 | 0 | 0 | 0 | 0 | 0 | 0 | 0 | 0 | 0 | 0 | 0 | 0 | 0 | 0 | 0 | 0 | 0 | 0 | 0 | 0 | 0 | 0 | 0 | 8.883 | 2.8522 | 2.2821 | 1.8532 | 1.8549 | 0 | 0 | 0 | 0 | 0 | 4.3163 | 1.3859 | 1.1089 | 0.90048 | 0.90132 | 0 | 0 | 0 | 0 | 0 | 2.8522 | 2.2821 | 1.8532 | 1.8549 | 0 | 0 | 0 | 0 | 0 | 0 | 35 | 3 | 3 | 3 | 3 | 3 | 0 | 0 | 0 | 0 | 0 | 0 | 0
2014-06-18 | 16時 | 0 | 0 | 0 | 0 | 56.6259 | 1 | 0 | 0 | 0 | 3 | 0 | 0 | 0 | 0 | 0 | 0 | 0 | 0 | 0 | 0 | 0 | 0 | 0 | 0 | 0 | 0 | 0 | 0 | 0 | 0 | 0 | 0 | 0 | 0 | 0 | 0 | 0 | 0 | 0 | 0 | 0 | 0 | 8.883 | 2.8522 | 2.2821 | 1.8532 | 1.8549 | 0 | 0 | 0 | 0 | 0 | 4.3163 | 1.3859 | 1.1089 | 0.90048 | 0.90132 | 0 | 0 | 0 | 0 | 0 | 2.8522 | 2.2821 | 1.8532 | 1.8549 | 0 | 0 | 0 | 0 | 0 | 0 | 35 | 3 | 3 | 3 | 3 | 3 | 0 | 0 | 0 | 0 | 0 | 0 | 0
2014-06-18 | 17時 | 0 | 0 | 0 | 0 | 55.4642 | 1 | 0 | 0 | 0 | 3 | 0 | 0 | 0 | 0 | 0 | 0 | 0 | 0 | 0 | 0 | 0 | 0 | 0 | 0 | 0 | 0 | 0 | 0 | 0 | 0 | 0 | 0 | 0 | 0 | 0 | 0 | 0 | 0 | 0 | 0 | 0 | 0 | 8.883 | 2.8522 | 2.2821 | 1.8532 | 1.8549 | 0 | 0 | 0 | 0 | 0 | 4.3163 | 1.3859 | 1.1089 | 0.90048 | 0.90132 | 0 | 0 | 0 | 0 | 0 | 2.8522 | 2.2821 | 1.8532 | 1.8549 | 0 | 0 | 0 | 0 | 0 | 0 | 35 | 3 | 3 | 3 | 3 | 3 | 0 | 0 | 0 | 0 | 0 | 0 | 0
2014-06-18 | 18時 | 0 | 0 | 0 | 0 | 54.3276 | 1 | 0 | 0 | 0 | 3 | 0 | 0 | 0 | 0 | 0 | 0 | 0 | 0 | 0 | 0 | 0 | 0 | 0 | 0 | 0 | 0 | 0 | 0 | 0 | 0 | 0 | 0 | 0 | 0 | 0 | 0 | 0 | 0 | 0 | 0 | 0 | 0 | 8.883 | 2.8522 | 2.2821 | 1.8532 | 1.8549 | 0 | 0 | 0 | 0 | 0 | 4.3163 | 1.3859 | 1.1089 | 0.90048 | 0.90132 | 0 | 0 | 0 | 0 | 0 | 2.8522 | 2.2821 | 1.8532 | 1.8549 | 0 | 0 | 0 | 0 | 0 | 0 | 35 | 3 | 3 | 3 | 3 | 3 | 0 | 0 | 0 | 0 | 0 | 0 | 0
2014-06-18 | 19時 | 0 | 0 | 0 | 0 | 53.5717 | 1 | 0 | 0 | 0 | 3 | 0 | 0 | 0 | 0 | 0 | 0 | 0 | 0 | 0 | 0 | 0 | 0 | 0 | 0 | 0 | 0 | 0 | 0 | 0 | 0 | 0 | 0 | 0 | 0 | 0 | 0 | 0 | 0 | 0 | 0 | 0 | 0 | 8.883 | 2.8522 | 2.2821 | 1.8532 | 1.8549 | 0 | 0 | 0 | 0 | 0 | 4.3163 | 1.3859 | 1.1089 | 0.90048 | 0.90132 | 0 | 0 | 0 | 0 | 0 | 2.8522 | 2.2821 | 1.8532 | 1.8549 | 0 | 0 | 0 | 0 | 0 | 0 | 35 | 3 | 3 | 3 | 3 | 3 | 0 | 0 | 0 | 0 | 0 | 0 | 0
2014-06-18 | 20時 | 0 | 0 | 0 | 0 | 53.0119 | 1 | 0 | 0 | 0 | 3 | 0 | 0 | 0 | 0 | 0 | 0 | 0 | 0 | 0 | 0 | 0 | 0 | 0 | 0 | 0 | 0 | 0 | 0 | 0 | 0 | 0 | 0 | 0 | 0 | 0 | 0 | 0 | 0 | 0 | 0 | 0 | 0 | 8.883 | 2.8522 | 2.2821 | 1.8532 | 1.8549 | 0 | 0 | 0 | 0 | 0 | 4.3163 | 1.3859 | 1.1089 | 0.90048 | 0.90132 | 0 | 0 | 0 | 0 | 0 | 2.8522 | 2.2821 | 1.8532 | 1.8549 | 0 | 0 | 0 | 0 | 0 | 0 | 35 | 3 | 3 | 3 | 3 | 3 | 0 | 0 | 0 | 0 | 0 | 0 | 0
2014-06-18 | 21時 | 0 | 0 | 0 | 0 | 52.5151 | 1 | 0 | 0 | 0 | 3 | 0 | 0 | 0 | 0 | 0 | 0 | 0 | 0 | 0 | 0 | 0 | 0 | 0 | 0 | 0 | 0 | 0 | 0 | 0 | 0 | 0 | 0 | 0 | 0 | 0 | 0 | 0 | 0 | 0 | 0 | 0 | 0 | 8.883 | 2.8522 | 2.2821 | 1.8532 | 1.8549 | 0 | 0 | 0 | 0 | 0 | 4.3163 | 1.3859 | 1.1089 | 0.90048 | 0.90132 | 0 | 0 | 0 | 0 | 0 | 2.8522 | 2.2821 | 1.8532 | 1.8549 | 0 | 0 | 0 | 0 | 0 | 0 | 35 | 3 | 3 | 3 | 3 | 3 | 0 | 0 | 0 | 0 | 0 | 0 | 0
2014-06-18 | 22時 | 0 | 0 | 0 | 0 | 51.9393 | 1 | 0 | 0 | 0 | 3 | 0 | 0 | 0 | 0 | 0 | 0 | 0 | 0 | 0 | 0 | 0 | 0 | 0 | 0 | 0 | 0 | 0 | 0 | 0 | 0 | 0 | 0 | 0 | 0 | 0 | 0 | 0 | 0 | 0 | 0 | 0 | 0 | 8.883 | 2.8522 | 2.2821 | 1.8532 | 1.8549 | 0 | 0 | 0 | 0 | 0 | 4.3163 | 1.3859 | 1.1089 | 0.90048 | 0.90132 | 0 | 0 | 0 | 0 | 0 | 2.8522 | 2.2821 | 1.8532 | 1.8549 | 0 | 0 | 0 | 0 | 0 | 0 | 35 | 3 | 3 | 3 | 3 | 3 | 0 | 0 | 0 | 0 | 0 | 0 | 0
2014-06-18 | 23時 | 0 | 0 | 0 | 0 | 51.5019 | 1 | 0 | 0 | 0 | 3 | 0 | 0 | 0 | 0 | 0 | 0 | 0 | 0 | 0 | 0 | 0 | 0 | 0 | 0 | 0 | 0 | 0 | 0 | 0 | 0 | 0 | 0 | 0 | 0 | 0 | 0 | 0 | 0 | 0 | 0 | 0 | 0 | 8.883 | 2.8522 | 2.2821 | 1.8532 | 1.8549 | 0 | 0 | 0 | 0 | 0 | 4.3163 | 1.3859 | 1.1089 | 0.90048 | 0.90132 | 0 | 0 | 0 | 0 | 0 | 2.8522 | 2.2821 | 1.8532 | 1.8549 | 0 | 0 | 0 | 0 | 0 | 0 | 35 | 3 | 3 | 3 | 3 | 3 | 0 | 0 | 0 | 0 | 0 | 0 | 0
2014-06-19 | 0時 | 0 | 0 | 0 | 0 | 51.2814 | 1 | 0 | 0 | 0 | 3 | 0 | 0 | 0 | 0 | 0 | 0 | 0 | 0 | 0 | 0 | 0 | 0 | 0 | 0 | 0 | 0 | 0 | 0 | 0 | 0 | 0 | 0 | 0 | 0 | 0 | 0 | 0 | 0 | 0 | 0 | 0 | 0 | 8.883 | 2.8522 | 2.2821 | 1.8532 | 1.8549 | 0 | 0 | 0 | 0 | 0 | 4.3163 | 1.3859 | 1.1089 | 0.90048 | 0.90132 | 0 | 0 | 0 | 0 | 0 | 2.8522 | 2.2821 | 1.8532 | 1.8549 | 0 | 0 | 0 | 0 | 0 | 0 | 35 | 3 | 3 | 3 | 3 | 3 | 0 | 0 | 0 | 0 | 0 | 0 | 0
2014-06-19 | 1時 | 0 | 0 | 0 | 0 | 50.6128 | 1 | 0 | 0 | 0 | 3 | 0 | 0 | 0 | 0 | 0 | 0 | 0 | 0 | 0 | 0 | 0 | 0 | 0 | 0 | 0 | 0 | 0 | 0 | 0 | 0 | 0 | 0 | 0 | 0 | 0 | 0 | 0 | 0 | 0 | 0 | 0 | 0 | 8.883 | 2.8522 | 2.2821 | 1.8532 | 1.8549 | 0 | 0 | 0 | 0 | 0 | 4.3163 | 1.3859 | 1.1089 | 0.90048 | 0.90132 | 0 | 0 | 0 | 0 | 0 | 2.8522 | 2.2821 | 1.8532 | 1.8549 | 0 | 0 | 0 | 0 | 0 | 0 | 35 | 3 | 3 | 3 | 3 | 3 | 0 | 0 | 0 | 0 | 0 | 0 | 0
2014-06-19 | 2時 | 0 | 0 | 0 | 0 | 50.6128 | 1 | 0 | 0 | 0 | 3 | 0 | 0 | 0 | 0 | 0 | 0 | 0 | 0 | 0 | 0 | 0 | 0 | 0 | 0 | 0 | 0 | 0 | 0 | 0 | 0 | 0 | 0 | 0 | 0 | 0 | 0 | 0 | 0 | 0 | 0 | 0 | 0 | 8.883 | 2.8522 | 2.2821 | 1.8532 | 1.8549 | 0 | 0 | 0 | 0 | 0 | 4.3163 | 1.3859 | 1.1089 | 0.90048 | 0.90132 | 0 | 0 | 0 | 0 | 0 | 2.8522 | 2.2821 | 1.8532 | 1.8549 | 0 | 0 | 0 | 0 | 0 | 0 | 35 | 3 | 3 | 3 | 3 | 3 | 0 | 0 | 0 | 0 | 0 | 0 | 0
2014-06-19 | 3時 | 0 | 0 | 0 | 0 | 50.4628 | 1 | 0 | 0 | 0 | 3 | 0 | 0 | 0 | 0 | 0 | 0 | 0 | 0 | 0 | 0 | 0 | 0 | 0 | 0 | 0 | 0 | 0 | 0 | 0 | 0 | 0 | 0 | 0 | 0 | 0 | 0 | 0 | 0 | 0 | 0 | 0 | 0 | 8.883 | 2.8522 | 2.2821 | 1.8532 | 1.8549 | 0 | 0 | 0 | 0 | 0 | 4.3163 | 1.3859 | 1.1089 | 0.90048 | 0.90132 | 0 | 0 | 0 | 0 | 0 | 2.8522 | 2.2821 | 1.8532 | 1.8549 | 0 | 0 | 0 | 0 | 0 | 0 | 35 | 3 | 3 | 3 | 3 | 3 | 0 | 0 | 0 | 0 | 0 | 0 | 0
2014-06-19 | 4時 | 0 | 0 | 0 | 0 | 50.6128 | 1 | 0 | 0 | 0 | 3 | 0 | 0 | 0 | 0 | 0 | 0 | 0 | 0 | 0 | 0 | 0 | 0 | 0 | 0 | 0 | 0 | 0 | 0 | 0 | 0 | 0 | 0 | 0 | 0 | 0 | 0 | 0 | 0 | 0 | 0 | 0 | 0 | 8.883 | 2.8522 | 2.2821 | 1.8532 | 1.8549 | 0 | 0 | 0 | 0 | 0 | 4.3163 | 1.3859 | 1.1089 | 0.90048 | 0.90132 | 0 | 0 | 0 | 0 | 0 | 2.8522 | 2.2821 | 1.8532 | 1.8549 | 0 | 0 | 0 | 0 | 0 | 0 | 35 | 3 | 3 | 3 | 3 | 3 | 0 | 0 | 0 | 0 | 0 | 0 | 0
2014-06-19 | 5時 | 0 | 0 | 0 | 0 | 50.9856 | 1 | 0 | 0 | 0 | 3 | 0 | 0 | 0 | 0 | 0 | 0 | 0 | 0 | 0 | 0 | 0 | 0 | 0 | 0 | 0 | 0 | 0 | 0 | 0 | 0 | 0 | 0 | 0 | 0 | 0 | 0 | 0 | 0 | 0 | 0 | 0 | 0 | 8.883 | 2.8522 | 2.2821 | 1.8532 | 1.8549 | 0 | 0 | 0 | 0 | 0 | 4.3163 | 1.3859 | 1.1089 | 0.90048 | 0.90132 | 0 | 0 | 0 | 0 | 0 | 2.8522 | 2.2821 | 1.8532 | 1.8549 | 0 | 0 | 0 | 0 | 0 | 0 | 35 | 3 | 3 | 3 | 3 | 3 | 0 | 0 | 0 | 0 | 0 | 0 | 0
2014-06-19 | 6時 | 0 | 0 | 0 | 0 | 50.6876 | 1 | 0 | 0 | 0 | 3 | 0 | 0 | 0 | 0 | 0 | 0 | 0 | 0 | 0 | 0 | 0 | 0 | 0 | 0 | 0 | 0 | 0 | 0 | 0 | 0 | 0 | 0 | 0 | 0 | 0 | 0 | 0 | 0 | 0 | 0 | 0 | 0 | 8.883 | 2.8522 | 2.2821 | 1.8532 | 1.8549 | 0 | 0 | 0 | 0 | 0 | 4.3163 | 1.3859 | 1.1089 | 0.90048 | 0.90132 | 0 | 0 | 0 | 0 | 0 | 2.8522 | 2.2821 | 1.8532 | 1.8549 | 0 | 0 | 0 | 0 | 0 | 0 | 35 | 3 | 3 | 3 | 3 | 3 | 0 | 0 | 0 | 0 | 0 | 0 | 0
2014-06-19 | 7時 | 0 | 0 | 0 | 0 | 51.4286 | 1 | 0 | 0 | 0 | 3 | 0 | 0 | 0 | 0 | 0 | 0 | 0 | 0 | 0 | 0 | 0 | 0 | 0 | 0 | 0 | 0 | 0 | 0 | 0 | 0 | 0 | 0 | 0 | 0 | 0 | 0 | 0 | 0 | 0 | 0 | 0 | 0 | 8.883 | 2.8522 | 2.2821 | 1.8532 | 1.8549 | 0 | 0 | 0 | 0 | 0 | 4.3163 | 1.3859 | 1.1089 | 0.90048 | 0.90132 | 0 | 0 | 0 | 0 | 0 | 2.8522 | 2.2821 | 1.8532 | 1.8549 | 0 | 0 | 0 | 0 | 0 | 0 | 35 | 3 | 3 | 3 | 3 | 3 | 0 | 0 | 0 | 0 | 0 | 0 | 0
2014-06-19 | 8時 | 0 | 0 | 0 | 0 | 52.7997 | 1 | 0 | 0 | 0 | 3 | 0 | 0 | 0 | 0 | 0 | 0 | 0 | 0 | 0 | 0 | 0 | 0 | 0 | 0 | 0 | 0 | 0 | 0 | 0 | 0 | 0 | 0 | 0 | 0 | 0 | 0 | 0 | 0 | 0 | 0 | 0 | 0 | 8.883 | 2.8522 | 2.2821 | 1.8532 | 1.8549 | 0 | 0 | 0 | 0 | 0 | 4.3163 | 1.3859 | 1.1089 | 0.90048 | 0.90132 | 0 | 0 | 0 | 0 | 0 | 2.8522 | 2.2821 | 1.8532 | 1.8549 | 0 | 0 | 0 | 0 | 0 | 0 | 35 | 3 | 3 | 3 | 3 | 3 | 0 | 0 | 0 | 0 | 0 | 0 | 0
2014-06-19 | 9時 | 0 | 0 | 0 | 0 | 54.8672 | 1 | 0 | 0 | 0 | 3 | 0 | 0 | 0 | 0 | 0 | 0 | 0 | 0 | 0 | 0 | 0 | 0 | 0 | 0 | 0 | 0 | 0 | 0 | 0 | 0 | 0 | 0 | 0 | 0 | 0 | 0 | 0 | 0 | 0 | 0 | 0 | 0 | 8.883 | 2.8522 | 2.2821 | 1.8532 | 1.8549 | 0 | 0 | 0 | 0 | 0 | 4.3163 | 1.3859 | 1.1089 | 0.90048 | 0.90132 | 0 | 0 | 0 | 0 | 0 | 2.8522 | 2.2821 | 1.8532 | 1.8549 | 0 | 0 | 0 | 0 | 0 | 0 | 35 | 3 | 3 | 3 | 3 | 3 | 0 | 0 | 0 | 0 | 0 | 0 | 0
2014-06-19 | 10時 | 0 | 0 | 0 | 0 | 55.5954 | 1 | 0 | 0 | 0 | 3 | 0 | 0 | 0 | 0 | 0 | 0 | 0 | 0 | 0 | 0 | 0 | 0 | 0 | 0 | 0 | 0 | 0 | 0 | 0 | 0 | 0 | 0 | 0 | 0 | 0 | 0 | 0 | 0 | 0 | 0 | 0 | 0 | 8.883 | 2.8522 | 2.2821 | 1.8532 | 1.8549 | 0 | 0 | 0 | 0 | 0 | 4.3163 | 1.3859 | 1.1089 | 0.90048 | 0.90132 | 0 | 0 | 0 | 0 | 0 | 2.8522 | 2.2821 | 1.8532 | 1.8549 | 0 | 0 | 0 | 0 | 0 | 0 | 35 | 3 | 3 | 3 | 3 | 3 | 0 | 0 | 0 | 0 | 0 | 0 | 0
2014-06-19 | 11時 | 0 | 0 | 0 | 0 | 56.3714 | 1 | 0 | 0 | 0 | 3 | 0 | 0 | 0 | 0 | 0 | 0 | 0 | 0 | 0 | 0 | 0 | 0 | 0 | 0 | 0 | 0 | 0 | 0 | 0 | 0 | 0 | 0 | 0 | 0 | 0 | 0 | 0 | 0 | 0 | 0 | 0 | 0 | 8.883 | 2.8522 | 2.2821 | 1.8532 | 1.8549 | 0 | 0 | 0 | 0 | 0 | 4.3163 | 1.3859 | 1.1089 | 0.90048 | 0.90132 | 0 | 0 | 0 | 0 | 0 | 2.8522 | 2.2821 | 1.8532 | 1.8549 | 0 | 0 | 0 | 0 | 0 | 0 | 35 | 3 | 3 | 3 | 3 | 3 | 0 | 0 | 0 | 0 | 0 | 0 | 0
2014-06-19 | 12時 | 0 | 0 | 0 | 0 | 55.2664 | 1 | 0 | 0 | 0 | 3 | 0 | 0 | 0 | 0 | 0 | 0 | 0 | 0 | 0 | 0 | 0 | 0 | 0 | 0 | 0 | 0 | 0 | 0 | 0 | 0 | 0 | 0 | 0 | 0 | 0 | 0 | 0 | 0 | 0 | 0 | 0 | 0 | 8.883 | 2.8522 | 2.2821 | 1.8532 | 1.8549 | 0 | 0 | 0 | 0 | 0 | 4.3163 | 1.3859 | 1.1089 | 0.90048 | 0.90132 | 0 | 0 | 0 | 0 | 0 | 2.8522 | 2.2821 | 1.8532 | 1.8549 | 0 | 0 | 0 | 0 | 0 | 0 | 35 | 3 | 3 | 3 | 3 | 3 | 0 | 0 | 0 | 0 | 0 | 0 | 0
2014-06-19 | 13時 | 0 | 0 | 0 | 0 | 55.3325 | 1 | 0 | 0 | 0 | 3 | 0 | 0 | 0 | 0 | 0 | 0 | 0 | 0 | 0 | 0 | 0 | 0 | 0 | 0 | 0 | 0 | 0 | 0 | 0 | 0 | 0 | 0 | 0 | 0 | 0 | 0 | 0 | 0 | 0 | 0 | 0 | 0 | 8.883 | 2.8522 | 2.2821 | 1.8532 | 1.8549 | 0 | 0 | 0 | 0 | 0 | 4.3163 | 1.3859 | 1.1089 | 0.90048 | 0.90132 | 0 | 0 | 0 | 0 | 0 | 2.8522 | 2.2821 | 1.8532 | 1.8549 | 0 | 0 | 0 | 0 | 0 | 0 | 35 | 3 | 3 | 3 | 3 | 3 | 0 | 0 | 0 | 0 | 0 | 0 | 0
2014-06-19 | 14時 | 0 | 0 | 0 | 0 | 54.8002 | 1 | 0 | 0 | 0 | 3 | 0 | 0 | 0 | 0 | 0 | 0 | 0 | 0 | 0 | 0 | 0 | 0 | 0 | 0 | 0 | 0 | 0 | 0 | 0 | 0 | 0 | 0 | 0 | 0 | 0 | 0 | 0 | 0 | 0 | 0 | 0 | 0 | 8.883 | 2.8522 | 2.2821 | 1.8532 | 1.8549 | 0 | 0 | 0 | 0 | 0 | 4.3163 | 1.3859 | 1.1089 | 0.90048 | 0.90132 | 0 | 0 | 0 | 0 | 0 | 2.8522 | 2.2821 | 1.8532 | 1.8549 | 0 | 0 | 0 | 0 | 0 | 0 | 35 | 3 | 3 | 3 | 3 | 3 | 0 | 0 | 0 | 0 | 0 | 0 | 0
2014-06-19 | 15時 | 0 | 0 | 0 | 0 | 54.8002 | 1 | 0 | 0 | 0 | 3 | 0 | 0 | 0 | 0 | 0 | 0 | 0 | 0 | 0 | 0 | 0 | 0 | 0 | 0 | 0 | 0 | 0 | 0 | 0 | 0 | 0 | 0 | 0 | 0 | 0 | 0 | 0 | 0 | 0 | 0 | 0 | 0 | 8.883 | 2.8522 | 2.2821 | 1.8532 | 1.8549 | 0 | 0 | 0 | 0 | 0 | 4.3163 | 1.3859 | 1.1089 | 0.90048 | 0.90132 | 0 | 0 | 0 | 0 | 0 | 2.8522 | 2.2821 | 1.8532 | 1.8549 | 0 | 0 | 0 | 0 | 0 | 0 | 35 | 3 | 3 | 3 | 3 | 3 | 0 | 0 | 0 | 0 | 0 | 0 | 0
2014-06-19 | 16時 | 0 | 0 | 0 | 0 | 55.0008 | 1 | 0 | 0 | 0 | 3 | 0 | 0 | 0 | 0 | 0 | 0 | 0 | 0 | 0 | 0 | 0 | 0 | 0 | 0 | 0 | 0 | 0 | 0 | 0 | 0 | 0 | 0 | 0 | 0 | 0 | 0 | 0 | 0 | 0 | 0 | 0 | 0 | 8.883 | 2.8522 | 2.2821 | 1.8532 | 1.8549 | 0 | 0 | 0 | 0 | 0 | 4.3163 | 1.3859 | 1.1089 | 0.90048 | 0.90132 | 0 | 0 | 0 | 0 | 0 | 2.8522 | 2.2821 | 1.8532 | 1.8549 | 0 | 0 | 0 | 0 | 0 | 0 | 35 | 3 | 3 | 3 | 3 | 3 | 0 | 0 | 0 | 0 | 0 | 0 | 0
2014-06-19 | 17時 | 0 | 0 | 0 | 0 | 54.5309 | 1 | 0 | 0 | 0 | 3 | 0 | 0 | 0 | 0 | 0 | 0 | 0 | 0 | 0 | 0 | 0 | 0 | 0 | 0 | 0 | 0 | 0 | 0 | 0 | 0 | 0 | 0 | 0 | 0 | 0 | 0 | 0 | 0 | 0 | 0 | 0 | 0 | 8.883 | 2.8522 | 2.2821 | 1.8532 | 1.8549 | 0 | 0 | 0 | 0 | 0 | 4.3163 | 1.3859 | 1.1089 | 0.90048 | 0.90132 | 0 | 0 | 0 | 0 | 0 | 2.8522 | 2.2821 | 1.8532 | 1.8549 | 0 | 0 | 0 | 0 | 0 | 0 | 35 | 3 | 3 | 3 | 3 | 3 | 0 | 0 | 0 | 0 | 0 | 0 | 0
2014-06-19 | 18時 | 0 | 0 | 0 | 0 | 53.3628 | 1 | 0 | 0 | 0 | 3 | 0 | 0 | 0 | 0 | 0 | 0 | 0 | 0 | 0 | 0 | 0 | 0 | 0 | 0 | 0 | 0 | 0 | 0 | 0 | 0 | 0 | 0 | 0 | 0 | 0 | 0 | 0 | 0 | 0 | 0 | 0 | 0 | 8.883 | 2.8522 | 2.2821 | 1.8532 | 1.8549 | 0 | 0 | 0 | 0 | 0 | 4.3163 | 1.3859 | 1.1089 | 0.90048 | 0.90132 | 0 | 0 | 0 | 0 | 0 | 2.8522 | 2.2821 | 1.8532 | 1.8549 | 0 | 0 | 0 | 0 | 0 | 0 | 35 | 3 | 3 | 3 | 3 | 3 | 0 | 0 | 0 | 0 | 0 | 0 | 0
2014-06-19 | 19時 | 0 | 0 | 0 | 0 | 52.5151 | 1 | 0 | 0 | 0 | 3 | 0 | 0 | 0 | 0 | 0 | 0 | 0 | 0 | 0 | 0 | 0 | 0 | 0 | 0 | 0 | 0 | 0 | 0 | 0 | 0 | 0 | 0 | 0 | 0 | 0 | 0 | 0 | 0 | 0 | 0 | 0 | 0 | 8.883 | 2.8522 | 2.2821 | 1.8532 | 1.8549 | 0 | 0 | 0 | 0 | 0 | 4.3163 | 1.3859 | 1.1089 | 0.90048 | 0.90132 | 0 | 0 | 0 | 0 | 0 | 2.8522 | 2.2821 | 1.8532 | 1.8549 | 0 | 0 | 0 | 0 | 0 | 0 | 35 | 3 | 3 | 3 | 3 | 3 | 0 | 0 | 0 | 0 | 0 | 0 | 0
2014-06-19 | 20時 | 0 | 0 | 0 | 0 | 52.2282 | 1 | 0 | 0 | 0 | 3 | 0 | 0 | 0 | 0 | 0 | 0 | 0 | 0 | 0 | 0 | 0 | 0 | 0 | 0 | 0 | 0 | 0 | 0 | 0 | 0 | 0 | 0 | 0 | 0 | 0 | 0 | 0 | 0 | 0 | 0 | 0 | 0 | 8.883 | 2.8522 | 2.2821 | 1.8532 | 1.8549 | 0 | 0 | 0 | 0 | 0 | 4.3163 | 1.3859 | 1.1089 | 0.90048 | 0.90132 | 0 | 0 | 0 | 0 | 0 | 2.8522 | 2.2821 | 1.8532 | 1.8549 | 0 | 0 | 0 | 0 | 0 | 0 | 35 | 3 | 3 | 3 | 3 | 3 | 0 | 0 | 0 | 0 | 0 | 0 | 0
2014-06-19 | 21時 | 0 | 0 | 0 | 0 | 52.1562 | 1 | 0 | 0 | 0 | 3 | 0 | 0 | 0 | 0 | 0 | 0 | 0 | 0 | 0 | 0 | 0 | 0 | 0 | 0 | 0 | 0 | 0 | 0 | 0 | 0 | 0 | 0 | 0 | 0 | 0 | 0 | 0 | 0 | 0 | 0 | 0 | 0 | 8.883 | 2.8522 | 2.2821 | 1.8532 | 1.8549 | 0 | 0 | 0 | 0 | 0 | 4.3163 | 1.3859 | 1.1089 | 0.90048 | 0.90132 | 0 | 0 | 0 | 0 | 0 | 2.8522 | 2.2821 | 1.8532 | 1.8549 | 0 | 0 | 0 | 0 | 0 | 0 | 35 | 3 | 3 | 3 | 3 | 3 | 0 | 0 | 0 | 0 | 0 | 0 | 0
2014-06-19 | 22時 | 0 | 0 | 0 | 0 | 51.8667 | 1 | 0 | 0 | 0 | 3 | 0 | 0 | 0 | 0 | 0 | 0 | 0 | 0 | 0 | 0 | 0 | 0 | 0 | 0 | 0 | 0 | 0 | 0 | 0 | 0 | 0 | 0 | 0 | 0 | 0 | 0 | 0 | 0 | 0 | 0 | 0 | 0 | 8.883 | 2.8522 | 2.2821 | 1.8532 | 1.8549 | 0 | 0 | 0 | 0 | 0 | 4.3163 | 1.3859 | 1.1089 | 0.90048 | 0.90132 | 0 | 0 | 0 | 0 | 0 | 2.8522 | 2.2821 | 1.8532 | 1.8549 | 0 | 0 | 0 | 0 | 0 | 0 | 35 | 3 | 3 | 3 | 3 | 3 | 0 | 0 | 0 | 0 | 0 | 0 | 0
2014-06-19 | 23時 | 0 | 0 | 0 | 0 | 51.8667 | 1 | 0 | 0 | 0 | 3 | 0 | 0 | 0 | 0 | 0 | 0 | 0 | 0 | 0 | 0 | 0 | 0 | 0 | 0 | 0 | 0 | 0 | 0 | 0 | 0 | 0 | 0 | 0 | 0 | 0 | 0 | 0 | 0 | 0 | 0 | 0 | 0 | 8.883 | 2.8522 | 2.2821 | 1.8532 | 1.8549 | 0 | 0 | 0 | 0 | 0 | 4.3163 | 1.3859 | 1.1089 | 0.90048 | 0.90132 | 0 | 0 | 0 | 0 | 0 | 2.8522 | 2.2821 | 1.8532 | 1.8549 | 0 | 0 | 0 | 0 | 0 | 0 | 35 | 3 | 3 | 3 | 3 | 3 | 0 | 0 | 0 | 0 | 0 | 0 | 0
2014-06-20 | 0時 | 0 | 0 | 0 | 0 | 51.5752 | 1 | 0 | 0 | 0 | 3 | 0 | 0 | 0 | 0 | 0 | 0 | 0 | 0 | 0 | 0 | 0 | 0 | 0 | 0 | 0 | 0 | 0 | 0 | 0 | 0 | 0 | 0 | 0 | 0 | 0 | 0 | 0 | 0 | 0 | 0 | 0 | 0 | 8.883 | 2.8522 | 2.2821 | 1.8532 | 1.8549 | 0 | 0 | 0 | 0 | 0 | 4.3163 | 1.3859 | 1.1089 | 0.90048 | 0.90132 | 0 | 0 | 0 | 0 | 0 | 2.8522 | 2.2821 | 1.8532 | 1.8549 | 0 | 0 | 0 | 0 | 0 | 0 | 35 | 3 | 3 | 3 | 3 | 3 | 0 | 0 | 0 | 0 | 0 | 0 | 0
2014-06-20 | 1時 | 0 | 0 | 0 | 0 | 51.5019 | 1 | 0 | 0 | 0 | 3 | 0 | 0 | 0 | 0 | 0 | 0 | 0 | 0 | 0 | 0 | 0 | 0 | 0 | 0 | 0 | 0 | 0 | 0 | 0 | 0 | 0 | 0 | 0 | 0 | 0 | 0 | 0 | 0 | 0 | 0 | 0 | 0 | 8.883 | 2.8522 | 2.2821 | 1.8532 | 1.8549 | 0 | 0 | 0 | 0 | 0 | 4.3163 | 1.3859 | 1.1089 | 0.90048 | 0.90132 | 0 | 0 | 0 | 0 | 0 | 2.8522 | 2.2821 | 1.8532 | 1.8549 | 0 | 0 | 0 | 0 | 0 | 0 | 35 | 3 | 3 | 3 | 3 | 3 | 0 | 0 | 0 | 0 | 0 | 0 | 0
2014-06-20 | 2時 | 0 | 0 | 0 | 0 | 51.4286 | 1 | 0 | 0 | 0 | 3 | 0 | 0 | 0 | 0 | 0 | 0 | 0 | 0 | 0 | 0 | 0 | 0 | 0 | 0 | 0 | 0 | 0 | 0 | 0 | 0 | 0 | 0 | 0 | 0 | 0 | 0 | 0 | 0 | 0 | 0 | 0 | 0 | 8.883 | 2.8522 | 2.2821 | 1.8532 | 1.8549 | 0 | 0 | 0 | 0 | 0 | 4.3163 | 1.3859 | 1.1089 | 0.90048 | 0.90132 | 0 | 0 | 0 | 0 | 0 | 2.8522 | 2.2821 | 1.8532 | 1.8549 | 0 | 0 | 0 | 0 | 0 | 0 | 35 | 3 | 3 | 3 | 3 | 3 | 0 | 0 | 0 | 0 | 0 | 0 | 0
2014-06-20 | 3時 | 0 | 0 | 0 | 0 | 51.2814 | 1 | 0 | 0 | 0 | 3 | 0 | 0 | 0 | 0 | 0 | 0 | 0 | 0 | 0 | 0 | 0 | 0 | 0 | 0 | 0 | 0 | 0 | 0 | 0 | 0 | 0 | 0 | 0 | 0 | 0 | 0 | 0 | 0 | 0 | 0 | 0 | 0 | 8.883 | 2.8522 | 2.2821 | 1.8532 | 1.8549 | 0 | 0 | 0 | 0 | 0 | 4.3163 | 1.3859 | 1.1089 | 0.90048 | 0.90132 | 0 | 0 | 0 | 0 | 0 | 2.8522 | 2.2821 | 1.8532 | 1.8549 | 0 | 0 | 0 | 0 | 0 | 0 | 35 | 3 | 3 | 3 | 3 | 3 | 0 | 0 | 0 | 0 | 0 | 0 | 0
2014-06-20 | 4時 | 0 | 0 | 0 | 0 | 51.3551 | 1 | 0 | 0 | 0 | 3 | 0 | 0 | 0 | 0 | 0 | 0 | 0 | 0 | 0 | 0 | 0 | 0 | 0 | 0 | 0 | 0 | 0 | 0 | 0 | 0 | 0 | 0 | 0 | 0 | 0 | 0 | 0 | 0 | 0 | 0 | 0 | 0 | 8.883 | 2.8522 | 2.2821 | 1.8532 | 1.8549 | 0 | 0 | 0 | 0 | 0 | 4.3163 | 1.3859 | 1.1089 | 0.90048 | 0.90132 | 0 | 0 | 0 | 0 | 0 | 2.8522 | 2.2821 | 1.8532 | 1.8549 | 0 | 0 | 0 | 0 | 0 | 0 | 35 | 3 | 3 | 3 | 3 | 3 | 0 | 0 | 0 | 0 | 0 | 0 | 0
2014-06-20 | 5時 | 0 | 0 | 0 | 0 | 51.2814 | 1 | 0 | 0 | 0 | 3 | 0 | 0 | 0 | 0 | 0 | 0 | 0 | 0 | 0 | 0 | 0 | 0 | 0 | 0 | 0 | 0 | 0 | 0 | 0 | 0 | 0 | 0 | 0 | 0 | 0 | 0 | 0 | 0 | 0 | 0 | 0 | 0 | 8.883 | 2.8522 | 2.2821 | 1.8532 | 1.8549 | 0 | 0 | 0 | 0 | 0 | 4.3163 | 1.3859 | 1.1089 | 0.90048 | 0.90132 | 0 | 0 | 0 | 0 | 0 | 2.8522 | 2.2821 | 1.8532 | 1.8549 | 0 | 0 | 0 | 0 | 0 | 0 | 35 | 3 | 3 | 3 | 3 | 3 | 0 | 0 | 0 | 0 | 0 | 0 | 0
2014-06-20 | 6時 | 0 | 0 | 0 | 0 | 51.4286 | 1 | 0 | 0 | 0 | 3 | 0 | 0 | 0 | 0 | 0 | 0 | 0 | 0 | 0 | 0 | 0 | 0 | 0 | 0 | 0 | 0 | 0 | 0 | 0 | 0 | 0 | 0 | 0 | 0 | 0 | 0 | 0 | 0 | 0 | 0 | 0 | 0 | 8.883 | 2.8522 | 2.2821 | 1.8532 | 1.8549 | 0 | 0 | 0 | 0 | 0 | 4.3163 | 1.3859 | 1.1089 | 0.90048 | 0.90132 | 0 | 0 | 0 | 0 | 0 | 2.8522 | 2.2821 | 1.8532 | 1.8549 | 0 | 0 | 0 | 0 | 0 | 0 | 35 | 3 | 3 | 3 | 3 | 3 | 0 | 0 | 0 | 0 | 0 | 0 | 0
2014-06-20 | 7時 | 0 | 0 | 0 | 0 | 52.0117 | 1 | 0 | 0 | 0 | 3 | 0 | 0 | 0 | 0 | 0 | 0 | 0 | 0 | 0 | 0 | 0 | 0 | 0 | 0 | 0 | 0 | 0 | 0 | 0 | 0 | 0 | 0 | 0 | 0 | 0 | 0 | 0 | 0 | 0 | 0 | 0 | 0 | 8.883 | 2.8522 | 2.2821 | 1.8532 | 1.8549 | 0 | 0 | 0 | 0 | 0 | 4.3163 | 1.3859 | 1.1089 | 0.90048 | 0.90132 | 0 | 0 | 0 | 0 | 0 | 2.8522 | 2.2821 | 1.8532 | 1.8549 | 0 | 0 | 0 | 0 | 0 | 0 | 35 | 3 | 3 | 3 | 3 | 3 | 0 | 0 | 0 | 0 | 0 | 0 | 0
2014-06-20 | 8時 | 0 | 0 | 0 | 0 | 52.8706 | 1 | 0 | 0 | 0 | 3 | 0 | 0 | 0 | 0 | 0 | 0 | 0 | 0 | 0 | 0 | 0 | 0 | 0 | 0 | 0 | 0 | 0 | 0 | 0 | 0 | 0 | 0 | 0 | 0 | 0 | 0 | 0 | 0 | 0 | 0 | 0 | 0 | 8.883 | 2.8522 | 2.2821 | 1.8532 | 1.8549 | 0 | 0 | 0 | 0 | 0 | 4.3163 | 1.3859 | 1.1089 | 0.90048 | 0.90132 | 0 | 0 | 0 | 0 | 0 | 2.8522 | 2.2821 | 1.8532 | 1.8549 | 0 | 0 | 0 | 0 | 0 | 0 | 35 | 3 | 3 | 3 | 3 | 3 | 0 | 0 | 0 | 0 | 0 | 0 | 0
2014-06-20 | 9時 | 0 | 0 | 0 | 0 | 54.4633 | 1 | 0 | 0 | 0 | 3 | 0 | 0 | 0 | 0 | 0 | 0 | 0 | 0 | 0 | 0 | 0 | 0 | 0 | 0 | 0 | 0 | 0 | 0 | 0 | 0 | 0 | 0 | 0 | 0 | 0 | 0 | 0 | 0 | 0 | 0 | 0 | 0 | 8.883 | 2.8522 | 2.2821 | 1.8532 | 1.8549 | 0 | 0 | 0 | 0 | 0 | 4.3163 | 1.3859 | 1.1089 | 0.90048 | 0.90132 | 0 | 0 | 0 | 0 | 0 | 2.8522 | 2.2821 | 1.8532 | 1.8549 | 0 | 0 | 0 | 0 | 0 | 0 | 35 | 3 | 3 | 3 | 3 | 3 | 0 | 0 | 0 | 0 | 0 | 0 | 0
2014-06-20 | 10時 | 0 | 0 | 0 | 0 | 54.4633 | 1 | 0 | 0 | 0 | 3 | 0 | 0 | 0 | 0 | 0 | 0 | 0 | 0 | 0 | 0 | 0 | 0 | 0 | 0 | 0 | 0 | 0 | 0 | 0 | 0 | 0 | 0 | 0 | 0 | 0 | 0 | 0 | 0 | 0 | 0 | 0 | 0 | 8.883 | 2.8522 | 2.2821 | 1.8532 | 1.8549 | 0 | 0 | 0 | 0 | 0 | 4.3163 | 1.3859 | 1.1089 | 0.90048 | 0.90132 | 0 | 0 | 0 | 0 | 0 | 2.8522 | 2.2821 | 1.8532 | 1.8549 | 0 | 0 | 0 | 0 | 0 | 0 | 35 | 3 | 3 | 3 | 3 | 3 | 0 | 0 | 0 | 0 | 0 | 0 | 0
2014-06-20 | 11時 | 0 | 0 | 0 | 0 | 54.5309 | 1 | 0 | 0 | 0 | 3 | 0 | 0 | 0 | 0 | 0 | 0 | 0 | 0 | 0 | 0 | 0 | 0 | 0 | 0 | 0 | 0 | 0 | 0 | 0 | 0 | 0 | 0 | 0 | 0 | 0 | 0 | 0 | 0 | 0 | 0 | 0 | 0 | 8.883 | 2.8522 | 2.2821 | 1.8532 | 1.8549 | 0 | 0 | 0 | 0 | 0 | 4.3163 | 1.3859 | 1.1089 | 0.90048 | 0.90132 | 0 | 0 | 0 | 0 | 0 | 2.8522 | 2.2821 | 1.8532 | 1.8549 | 0 | 0 | 0 | 0 | 0 | 0 | 35 | 3 | 3 | 3 | 3 | 3 | 0 | 0 | 0 | 0 | 0 | 0 | 0
2014-06-20 | 12時 | 0 | 0 | 0 | 0 | 53.986 | 1 | 0 | 0 | 0 | 3 | 0 | 0 | 0 | 0 | 0 | 0 | 0 | 0 | 0 | 0 | 0 | 0 | 0 | 0 | 0 | 0 | 0 | 0 | 0 | 0 | 0 | 0 | 0 | 0 | 0 | 0 | 0 | 0 | 0 | 0 | 0 | 0 | 8.883 | 2.8522 | 2.2821 | 1.8532 | 1.8549 | 0 | 0 | 0 | 0 | 0 | 4.3163 | 1.3859 | 1.1089 | 0.90048 | 0.90132 | 0 | 0 | 0 | 0 | 0 | 2.8522 | 2.2821 | 1.8532 | 1.8549 | 0 | 0 | 0 | 0 | 0 | 0 | 35 | 3 | 3 | 3 | 3 | 3 | 0 | 0 | 0 | 0 | 0 | 0 | 0
2014-06-20 | 13時 | 0 | 0 | 0 | 0 | 53.7794 | 1 | 0 | 0 | 0 | 3 | 0 | 0 | 0 | 0 | 0 | 0 | 0 | 0 | 0 | 0 | 0 | 0 | 0 | 0 | 0 | 0 | 0 | 0 | 0 | 0 | 0 | 0 | 0 | 0 | 0 | 0 | 0 | 0 | 0 | 0 | 0 | 0 | 8.883 | 2.8522 | 2.2821 | 1.8532 | 1.8549 | 0 | 0 | 0 | 0 | 0 | 4.3163 | 1.3859 | 1.1089 | 0.90048 | 0.90132 | 0 | 0 | 0 | 0 | 0 | 2.8522 | 2.2821 | 1.8532 | 1.8549 | 0 | 0 | 0 | 0 | 0 | 0 | 35 | 3 | 3 | 3 | 3 | 3 | 0 | 0 | 0 | 0 | 0 | 0 | 0
2014-06-20 | 14時 | 0 | 0 | 0 | 0 | 53.3628 | 1 | 0 | 0 | 0 | 3 | 0 | 0 | 0 | 0 | 0 | 0 | 0 | 0 | 0 | 0 | 0 | 0 | 0 | 0 | 0 | 0 | 0 | 0 | 0 | 0 | 0 | 0 | 0 | 0 | 0 | 0 | 0 | 0 | 0 | 0 | 0 | 0 | 8.883 | 2.8522 | 2.2821 | 1.8532 | 1.8549 | 0 | 0 | 0 | 0 | 0 | 4.3163 | 1.3859 | 1.1089 | 0.90048 | 0.90132 | 0 | 0 | 0 | 0 | 0 | 2.8522 | 2.2821 | 1.8532 | 1.8549 | 0 | 0 | 0 | 0 | 0 | 0 | 35 | 3 | 3 | 3 | 3 | 3 | 0 | 0 | 0 | 0 | 0 | 0 | 0
2014-06-20 | 15時 | 0 | 0 | 0 | 0 | 53.0823 | 1 | 0 | 0 | 0 | 3 | 0 | 0 | 0 | 0 | 0 | 0 | 0 | 0 | 0 | 0 | 0 | 0 | 0 | 0 | 0 | 0 | 0 | 0 | 0 | 0 | 0 | 0 | 0 | 0 | 0 | 0 | 0 | 0 | 0 | 0 | 0 | 0 | 8.883 | 2.8522 | 2.2821 | 1.8532 | 1.8549 | 0 | 0 | 0 | 0 | 0 | 4.3163 | 1.3859 | 1.1089 | 0.90048 | 0.90132 | 0 | 0 | 0 | 0 | 0 | 2.8522 | 2.2821 | 1.8532 | 1.8549 | 0 | 0 | 0 | 0 | 0 | 0 | 35 | 3 | 3 | 3 | 3 | 3 | 0 | 0 | 0 | 0 | 0 | 0 | 0
2014-06-20 | 16時 | 0 | 0 | 0 | 0 | 52.3719 | 1 | 0 | 0 | 0 | 3 | 0 | 0 | 0 | 0 | 0 | 0 | 0 | 0 | 0 | 0 | 0 | 0 | 0 | 0 | 0 | 0 | 0 | 0 | 0 | 0 | 0 | 0 | 0 | 0 | 0 | 0 | 0 | 0 | 0 | 0 | 0 | 0 | 8.883 | 2.8522 | 2.2821 | 1.8532 | 1.8549 | 0 | 0 | 0 | 0 | 0 | 4.3163 | 1.3859 | 1.1089 | 0.90048 | 0.90132 | 0 | 0 | 0 | 0 | 0 | 2.8522 | 2.2821 | 1.8532 | 1.8549 | 0 | 0 | 0 | 0 | 0 | 0 | 35 | 3 | 3 | 3 | 3 | 3 | 0 | 0 | 0 | 0 | 0 | 0 | 0
2014-06-20 | 17時 | 0 | 0 | 0 | 0 | 51.4286 | 1 | 0 | 0 | 0 | 3 | 0 | 0 | 0 | 0 | 0 | 0 | 0 | 0 | 0 | 0 | 0 | 0 | 0 | 0 | 0 | 0 | 0 | 0 | 0 | 0 | 0 | 0 | 0 | 0 | 0 | 0 | 0 | 0 | 0 | 0 | 0 | 0 | 8.883 | 2.8522 | 2.2821 | 1.8532 | 1.8549 | 0 | 0 | 0 | 0 | 0 | 4.3163 | 1.3859 | 1.1089 | 0.90048 | 0.90132 | 0 | 0 | 0 | 0 | 0 | 2.8522 | 2.2821 | 1.8532 | 1.8549 | 0 | 0 | 0 | 0 | 0 | 0 | 35 | 3 | 3 | 3 | 3 | 3 | 0 | 0 | 0 | 0 | 0 | 0 | 0
2014-06-20 | 18時 | 0 | 0 | 0 | 0 | 51.0598 | 1 | 0 | 0 | 0 | 3 | 0 | 0 | 0 | 0 | 0 | 0 | 0 | 0 | 0 | 0 | 0 | 0 | 0 | 0 | 0 | 0 | 0 | 0 | 0 | 0 | 0 | 0 | 0 | 0 | 0 | 0 | 0 | 0 | 0 | 0 | 0 | 0 | 8.883 | 2.8522 | 2.2821 | 1.8532 | 1.8549 | 0 | 0 | 0 | 0 | 0 | 4.3163 | 1.3859 | 1.1089 | 0.90048 | 0.90132 | 0 | 0 | 0 | 0 | 0 | 2.8522 | 2.2821 | 1.8532 | 1.8549 | 0 | 0 | 0 | 0 | 0 | 0 | 35 | 3 | 3 | 3 | 3 | 3 | 0 | 0 | 0 | 0 | 0 | 0 | 0
2014-06-20 | 19時 | 0 | 0 | 0 | 0 | 50.6876 | 1 | 0 | 0 | 0 | 3 | 0 | 0 | 0 | 0 | 0 | 0 | 0 | 0 | 0 | 0 | 0 | 0 | 0 | 0 | 0 | 0 | 0 | 0 | 0 | 0 | 0 | 0 | 0 | 0 | 0 | 0 | 0 | 0 | 0 | 0 | 0 | 0 | 8.883 | 2.8522 | 2.2821 | 1.8532 | 1.8549 | 0 | 0 | 0 | 0 | 0 | 4.3163 | 1.3859 | 1.1089 | 0.90048 | 0.90132 | 0 | 0 | 0 | 0 | 0 | 2.8522 | 2.2821 | 1.8532 | 1.8549 | 0 | 0 | 0 | 0 | 0 | 0 | 35 | 3 | 3 | 3 | 3 | 3 | 0 | 0 | 0 | 0 | 0 | 0 | 0
2014-06-20 | 20時 | 0 | 0 | 0 | 0 | 50.5379 | 1 | 0 | 0 | 0 | 3 | 0 | 0 | 0 | 0 | 0 | 0 | 0 | 0 | 0 | 0 | 0 | 0 | 0 | 0 | 0 | 0 | 0 | 0 | 0 | 0 | 0 | 0 | 0 | 0 | 0 | 0 | 0 | 0 | 0 | 0 | 0 | 0 | 8.883 | 2.8522 | 2.2821 | 1.8532 | 1.8549 | 0 | 0 | 0 | 0 | 0 | 4.3163 | 1.3859 | 1.1089 | 0.90048 | 0.90132 | 0 | 0 | 0 | 0 | 0 | 2.8522 | 2.2821 | 1.8532 | 1.8549 | 0 | 0 | 0 | 0 | 0 | 0 | 35 | 3 | 3 | 3 | 3 | 3 | 0 | 0 | 0 | 0 | 0 | 0 | 0
2014-06-20 | 21時 | 0 | 0 | 0 | 0 | 50.3122 | 1 | 0 | 0 | 0 | 3 | 0 | 0 | 0 | 0 | 0 | 0 | 0 | 0 | 0 | 0 | 0 | 0 | 0 | 0 | 0 | 0 | 0 | 0 | 0 | 0 | 0 | 0 | 0 | 0 | 0 | 0 | 0 | 0 | 0 | 0 | 0 | 0 | 8.883 | 2.8522 | 2.2821 | 1.8532 | 1.8549 | 0 | 0 | 0 | 0 | 0 | 4.3163 | 1.3859 | 1.1089 | 0.90048 | 0.90132 | 0 | 0 | 0 | 0 | 0 | 2.8522 | 2.2821 | 1.8532 | 1.8549 | 0 | 0 | 0 | 0 | 0 | 0 | 35 | 3 | 3 | 3 | 3 | 3 | 0 | 0 | 0 | 0 | 0 | 0 | 0
2014-06-20 | 22時 | 0 | 0 | 0 | 0 | 49.781 | 1 | 0 | 0 | 0 | 3 | 0 | 0 | 0 | 0 | 0 | 0 | 0 | 0 | 0 | 0 | 0 | 0 | 0 | 0 | 0 | 0 | 0 | 0 | 0 | 0 | 0 | 0 | 0 | 0 | 0 | 0 | 0 | 0 | 0 | 0 | 0 | 0 | 8.883 | 2.8522 | 2.2821 | 1.8532 | 1.8549 | 0 | 0 | 0 | 0 | 0 | 4.3163 | 1.3859 | 1.1089 | 0.90048 | 0.90132 | 0 | 0 | 0 | 0 | 0 | 2.8522 | 2.2821 | 1.8532 | 1.8549 | 0 | 0 | 0 | 0 | 0 | 0 | 35 | 3 | 3 | 3 | 3 | 3 | 0 | 0 | 0 | 0 | 0 | 0 | 0
2014-06-20 | 23時 | 0 | 0 | 0 | 0 | 49.7046 | 1 | 0 | 0 | 0 | 3 | 0 | 0 | 0 | 0 | 0 | 0 | 0 | 0 | 0 | 0 | 0 | 0 | 0 | 0 | 0 | 0 | 0 | 0 | 0 | 0 | 0 | 0 | 0 | 0 | 0 | 0 | 0 | 0 | 0 | 0 | 0 | 0 | 8.883 | 2.8522 | 2.2821 | 1.8532 | 1.8549 | 0 | 0 | 0 | 0 | 0 | 4.3163 | 1.3859 | 1.1089 | 0.90048 | 0.90132 | 0 | 0 | 0 | 0 | 0 | 2.8522 | 2.2821 | 1.8532 | 1.8549 | 0 | 0 | 0 | 0 | 0 | 0 | 35 | 3 | 3 | 3 | 3 | 3 | 0 | 0 | 0 | 0 | 0 | 0 | 0
2014-06-21 | 0時 | 0 | 0 | 0 | 0 | 49.6281 | 1 | 0 | 0 | 0 | 3 | 0 | 0 | 0 | 0 | 0 | 0 | 0 | 0 | 0 | 0 | 0 | 0 | 0 | 0 | 0 | 0 | 0 | 0 | 0 | 0 | 0 | 0 | 0 | 0 | 0 | 0 | 0 | 0 | 0 | 0 | 0 | 0 | 8.883 | 2.8522 | 2.2821 | 1.8532 | 1.8549 | 0 | 0 | 0 | 0 | 0 | 4.3163 | 1.3859 | 1.1089 | 0.90048 | 0.90132 | 0 | 0 | 0 | 0 | 0 | 2.8522 | 2.2821 | 1.8532 | 1.8549 | 0 | 0 | 0 | 0 | 0 | 0 | 35 | 3 | 3 | 3 | 3 | 3 | 0 | 0 | 0 | 0 | 0 | 0 | 0
2014-06-21 | 1時 | 0 | 0 | 0 | 0 | 49.5514 | 1 | 0 | 0 | 0 | 3 | 0 | 0 | 0 | 0 | 0 | 0 | 0 | 0 | 0 | 0 | 0 | 0 | 0 | 0 | 0 | 0 | 0 | 0 | 0 | 0 | 0 | 0 | 0 | 0 | 0 | 0 | 0 | 0 | 0 | 0 | 0 | 0 | 8.883 | 2.8522 | 2.2821 | 1.8532 | 1.8549 | 0 | 0 | 0 | 0 | 0 | 4.3163 | 1.3859 | 1.1089 | 0.90048 | 0.90132 | 0 | 0 | 0 | 0 | 0 | 2.8522 | 2.2821 | 1.8532 | 1.8549 | 0 | 0 | 0 | 0 | 0 | 0 | 35 | 3 | 3 | 3 | 3 | 3 | 0 | 0 | 0 | 0 | 0 | 0 | 0
2014-06-21 | 2時 | 0 | 0 | 0 | 0 | 49.4746 | 1 | 0 | 0 | 0 | 3 | 0 | 0 | 0 | 0 | 0 | 0 | 0 | 0 | 0 | 0 | 0 | 0 | 0 | 0 | 0 | 0 | 0 | 0 | 0 | 0 | 0 | 0 | 0 | 0 | 0 | 0 | 0 | 0 | 0 | 0 | 0 | 0 | 8.883 | 2.8522 | 2.2821 | 1.8532 | 1.8549 | 0 | 0 | 0 | 0 | 0 | 4.3163 | 1.3859 | 1.1089 | 0.90048 | 0.90132 | 0 | 0 | 0 | 0 | 0 | 2.8522 | 2.2821 | 1.8532 | 1.8549 | 0 | 0 | 0 | 0 | 0 | 0 | 35 | 3 | 3 | 3 | 3 | 3 | 0 | 0 | 0 | 0 | 0 | 0 | 0
2014-06-21 | 3時 | 0 | 0 | 0 | 0 | 49.5514 | 1 | 0 | 0 | 0 | 3 | 0 | 0 | 0 | 0 | 0 | 0 | 0 | 0 | 0 | 0 | 0 | 0 | 0 | 0 | 0 | 0 | 0 | 0 | 0 | 0 | 0 | 0 | 0 | 0 | 0 | 0 | 0 | 0 | 0 | 0 | 0 | 0 | 8.883 | 2.8522 | 2.2821 | 1.8532 | 1.8549 | 0 | 0 | 0 | 0 | 0 | 4.3163 | 1.3859 | 1.1089 | 0.90048 | 0.90132 | 0 | 0 | 0 | 0 | 0 | 2.8522 | 2.2821 | 1.8532 | 1.8549 | 0 | 0 | 0 | 0 | 0 | 0 | 35 | 3 | 3 | 3 | 3 | 3 | 0 | 0 | 0 | 0 | 0 | 0 | 0
2014-06-21 | 4時 | 0 | 0 | 0 | 0 | 49.5514 | 1 | 0 | 0 | 0 | 3 | 0 | 0 | 0 | 0 | 0 | 0 | 0 | 0 | 0 | 0 | 0 | 0 | 0 | 0 | 0 | 0 | 0 | 0 | 0 | 0 | 0 | 0 | 0 | 0 | 0 | 0 | 0 | 0 | 0 | 0 | 0 | 0 | 8.883 | 2.8522 | 2.2821 | 1.8532 | 1.8549 | 0 | 0 | 0 | 0 | 0 | 4.3163 | 1.3859 | 1.1089 | 0.90048 | 0.90132 | 0 | 0 | 0 | 0 | 0 | 2.8522 | 2.2821 | 1.8532 | 1.8549 | 0 | 0 | 0 | 0 | 0 | 0 | 35 | 3 | 3 | 3 | 3 | 3 | 0 | 0 | 0 | 0 | 0 | 0 | 0
2014-06-21 | 5時 | 0 | 0 | 0 | 0 | 49.6281 | 1 | 0 | 0 | 0 | 3 | 0 | 0 | 0 | 0 | 0 | 0 | 0 | 0 | 0 | 0 | 0 | 0 | 0 | 0 | 0 | 0 | 0 | 0 | 0 | 0 | 0 | 0 | 0 | 0 | 0 | 0 | 0 | 0 | 0 | 0 | 0 | 0 | 8.883 | 2.8522 | 2.2821 | 1.8532 | 1.8549 | 0 | 0 | 0 | 0 | 0 | 4.3163 | 1.3859 | 1.1089 | 0.90048 | 0.90132 | 0 | 0 | 0 | 0 | 0 | 2.8522 | 2.2821 | 1.8532 | 1.8549 | 0 | 0 | 0 | 0 | 0 | 0 | 35 | 3 | 3 | 3 | 3 | 3 | 0 | 0 | 0 | 0 | 0 | 0 | 0
2014-06-21 | 6時 | 0 | 0 | 0 | 0 | 49.781 | 1 | 0 | 0 | 0 | 3 | 0 | 0 | 0 | 0 | 0 | 0 | 0 | 0 | 0 | 0 | 0 | 0 | 0 | 0 | 0 | 0 | 0 | 0 | 0 | 0 | 0 | 0 | 0 | 0 | 0 | 0 | 0 | 0 | 0 | 0 | 0 | 0 | 8.883 | 2.8522 | 2.2821 | 1.8532 | 1.8549 | 0 | 0 | 0 | 0 | 0 | 4.3163 | 1.3859 | 1.1089 | 0.90048 | 0.90132 | 0 | 0 | 0 | 0 | 0 | 2.8522 | 2.2821 | 1.8532 | 1.8549 | 0 | 0 | 0 | 0 | 0 | 0 | 35 | 3 | 3 | 3 | 3 | 3 | 0 | 0 | 0 | 0 | 0 | 0 | 0
2014-06-21 | 7時 | 0 | 0 | 0 | 0 | 50.1611 | 1 | 0 | 0 | 0 | 3 | 0 | 0 | 0 | 0 | 0 | 0 | 0 | 0 | 0 | 0 | 0 | 0 | 0 | 0 | 0 | 0 | 0 | 0 | 0 | 0 | 0 | 0 | 0 | 0 | 0 | 0 | 0 | 0 | 0 | 0 | 0 | 0 | 8.883 | 2.8522 | 2.2821 | 1.8532 | 1.8549 | 0 | 0 | 0 | 0 | 0 | 4.3163 | 1.3859 | 1.1089 | 0.90048 | 0.90132 | 0 | 0 | 0 | 0 | 0 | 2.8522 | 2.2821 | 1.8532 | 1.8549 | 0 | 0 | 0 | 0 | 0 | 0 | 35 | 3 | 3 | 3 | 3 | 3 | 0 | 0 | 0 | 0 | 0 | 0 | 0
2014-06-21 | 8時 | 0 | 0 | 0 | 0 | 50.9113 | 1 | 0 | 0 | 0 | 3 | 0 | 0 | 0 | 0 | 0 | 0 | 0 | 0 | 0 | 0 | 0 | 0 | 0 | 0 | 0 | 0 | 0 | 0 | 0 | 0 | 0 | 0 | 0 | 0 | 0 | 0 | 0 | 0 | 0 | 0 | 0 | 0 | 8.883 | 2.8522 | 2.2821 | 1.8532 | 1.8549 | 0 | 0 | 0 | 0 | 0 | 4.3163 | 1.3859 | 1.1089 | 0.90048 | 0.90132 | 0 | 0 | 0 | 0 | 0 | 2.8522 | 2.2821 | 1.8532 | 1.8549 | 0 | 0 | 0 | 0 | 0 | 0 | 35 | 3 | 3 | 3 | 3 | 3 | 0 | 0 | 0 | 0 | 0 | 0 | 0
2014-06-21 | 9時 | 0 | 0 | 0 | 0 | 50.9856 | 1 | 0 | 0 | 0 | 3 | 0 | 0 | 0 | 0 | 0 | 0 | 0 | 0 | 0 | 0 | 0 | 0 | 0 | 0 | 0 | 0 | 0 | 0 | 0 | 0 | 0 | 0 | 0 | 0 | 0 | 0 | 0 | 0 | 0 | 0 | 0 | 0 | 8.883 | 2.8522 | 2.2821 | 1.8532 | 1.8549 | 0 | 0 | 0 | 0 | 0 | 4.3163 | 1.3859 | 1.1089 | 0.90048 | 0.90132 | 0 | 0 | 0 | 0 | 0 | 2.8522 | 2.2821 | 1.8532 | 1.8549 | 0 | 0 | 0 | 0 | 0 | 0 | 35 | 3 | 3 | 3 | 3 | 3 | 0 | 0 | 0 | 0 | 0 | 0 | 0
2014-06-21 | 10時 | 0 | 0 | 0 | 0 | 51.2814 | 1 | 0 | 0 | 0 | 3 | 0 | 0 | 0 | 0 | 0 | 0 | 0 | 0 | 0 | 0 | 0 | 0 | 0 | 0 | 0 | 0 | 0 | 0 | 0 | 0 | 0 | 0 | 0 | 0 | 0 | 0 | 0 | 0 | 0 | 0 | 0 | 0 | 8.883 | 2.8522 | 2.2821 | 1.8532 | 1.8549 | 0 | 0 | 0 | 0 | 0 | 4.3163 | 1.3859 | 1.1089 | 0.90048 | 0.90132 | 0 | 0 | 0 | 0 | 0 | 2.8522 | 2.2821 | 1.8532 | 1.8549 | 0 | 0 | 0 | 0 | 0 | 0 | 35 | 3 | 3 | 3 | 3 | 3 | 0 | 0 | 0 | 0 | 0 | 0 | 0
2014-06-21 | 11時 | 0 | 0 | 0 | 0 | 51.8667 | 1 | 0 | 0 | 0 | 3 | 0 | 0 | 0 | 0 | 0 | 0 | 0 | 0 | 0 | 0 | 0 | 0 | 0 | 0 | 0 | 0 | 0 | 0 | 0 | 0 | 0 | 0 | 0 | 0 | 0 | 0 | 0 | 0 | 0 | 0 | 0 | 0 | 8.883 | 2.8522 | 2.2821 | 1.8532 | 1.8549 | 0 | 0 | 0 | 0 | 0 | 4.3163 | 1.3859 | 1.1089 | 0.90048 | 0.90132 | 0 | 0 | 0 | 0 | 0 | 2.8522 | 2.2821 | 1.8532 | 1.8549 | 0 | 0 | 0 | 0 | 0 | 0 | 35 | 3 | 3 | 3 | 3 | 3 | 0 | 0 | 0 | 0 | 0 | 0 | 0
2014-06-21 | 12時 | 0 | 0 | 0 | 0 | 51.3551 | 1 | 0 | 0 | 0 | 3 | 0 | 0 | 0 | 0 | 0 | 0 | 0 | 0 | 0 | 0 | 0 | 0 | 0 | 0 | 0 | 0 | 0 | 0 | 0 | 0 | 0 | 0 | 0 | 0 | 0 | 0 | 0 | 0 | 0 | 0 | 0 | 0 | 8.883 | 2.8522 | 2.2821 | 1.8532 | 1.8549 | 0 | 0 | 0 | 0 | 0 | 4.3163 | 1.3859 | 1.1089 | 0.90048 | 0.90132 | 0 | 0 | 0 | 0 | 0 | 2.8522 | 2.2821 | 1.8532 | 1.8549 | 0 | 0 | 0 | 0 | 0 | 0 | 35 | 3 | 3 | 3 | 3 | 3 | 0 | 0 | 0 | 0 | 0 | 0 | 0
2014-06-21 | 13時 | 0 | 0 | 0 | 0 | 51.5019 | 1 | 0 | 0 | 0 | 3 | 0 | 0 | 0 | 0 | 0 | 0 | 0 | 0 | 0 | 0 | 0 | 0 | 0 | 0 | 0 | 0 | 0 | 0 | 0 | 0 | 0 | 0 | 0 | 0 | 0 | 0 | 0 | 0 | 0 | 0 | 0 | 0 | 8.883 | 2.8522 | 2.2821 | 1.8532 | 1.8549 | 0 | 0 | 0 | 0 | 0 | 4.3163 | 1.3859 | 1.1089 | 0.90048 | 0.90132 | 0 | 0 | 0 | 0 | 0 | 2.8522 | 2.2821 | 1.8532 | 1.8549 | 0 | 0 | 0 | 0 | 0 | 0 | 35 | 3 | 3 | 3 | 3 | 3 | 0 | 0 | 0 | 0 | 0 | 0 | 0
2014-06-21 | 14時 | 0 | 0 | 0 | 0 | 51.8667 | 1 | 0 | 0 | 0 | 3 | 0 | 0 | 0 | 0 | 0 | 0 | 0 | 0 | 0 | 0 | 0 | 0 | 0 | 0 | 0 | 0 | 0 | 0 | 0 | 0 | 0 | 0 | 0 | 0 | 0 | 0 | 0 | 0 | 0 | 0 | 0 | 0 | 8.883 | 2.8522 | 2.2821 | 1.8532 | 1.8549 | 0 | 0 | 0 | 0 | 0 | 4.3163 | 1.3859 | 1.1089 | 0.90048 | 0.90132 | 0 | 0 | 0 | 0 | 0 | 2.8522 | 2.2821 | 1.8532 | 1.8549 | 0 | 0 | 0 | 0 | 0 | 0 | 35 | 3 | 3 | 3 | 3 | 3 | 0 | 0 | 0 | 0 | 0 | 0 | 0
2014-06-21 | 15時 | 0 | 0 | 0 | 0 | 51.794 | 1 | 0 | 0 | 0 | 3 | 0 | 0 | 0 | 0 | 0 | 0 | 0 | 0 | 0 | 0 | 0 | 0 | 0 | 0 | 0 | 0 | 0 | 0 | 0 | 0 | 0 | 0 | 0 | 0 | 0 | 0 | 0 | 0 | 0 | 0 | 0 | 0 | 8.883 | 2.8522 | 2.2821 | 1.8532 | 1.8549 | 0 | 0 | 0 | 0 | 0 | 4.3163 | 1.3859 | 1.1089 | 0.90048 | 0.90132 | 0 | 0 | 0 | 0 | 0 | 2.8522 | 2.2821 | 1.8532 | 1.8549 | 0 | 0 | 0 | 0 | 0 | 0 | 35 | 3 | 3 | 3 | 3 | 3 | 0 | 0 | 0 | 0 | 0 | 0 | 0
2014-06-21 | 16時 | 0 | 0 | 0 | 0 | 51.794 | 1 | 0 | 0 | 0 | 3 | 0 | 0 | 0 | 0 | 0 | 0 | 0 | 0 | 0 | 0 | 0 | 0 | 0 | 0 | 0 | 0 | 0 | 0 | 0 | 0 | 0 | 0 | 0 | 0 | 0 | 0 | 0 | 0 | 0 | 0 | 0 | 0 | 8.883 | 2.8522 | 2.2821 | 1.8532 | 1.8549 | 0 | 0 | 0 | 0 | 0 | 4.3163 | 1.3859 | 1.1089 | 0.90048 | 0.90132 | 0 | 0 | 0 | 0 | 0 | 2.8522 | 2.2821 | 1.8532 | 1.8549 | 0 | 0 | 0 | 0 | 0 | 0 | 35 | 3 | 3 | 3 | 3 | 3 | 0 | 0 | 0 | 0 | 0 | 0 | 0
2014-06-21 | 17時 | 0 | 0 | 0 | 0 | 51.3551 | 1 | 0 | 0 | 0 | 3 | 0 | 0 | 0 | 0 | 0 | 0 | 0 | 0 | 0 | 0 | 0 | 0 | 0 | 0 | 0 | 0 | 0 | 0 | 0 | 0 | 0 | 0 | 0 | 0 | 0 | 0 | 0 | 0 | 0 | 0 | 0 | 0 | 8.883 | 2.8522 | 2.2821 | 1.8532 | 1.8549 | 0 | 0 | 0 | 0 | 0 | 4.3163 | 1.3859 | 1.1089 | 0.90048 | 0.90132 | 0 | 0 | 0 | 0 | 0 | 2.8522 | 2.2821 | 1.8532 | 1.8549 | 0 | 0 | 0 | 0 | 0 | 0 | 35 | 3 | 3 | 3 | 3 | 3 | 0 | 0 | 0 | 0 | 0 | 0 | 0
2014-06-21 | 18時 | 0 | 0 | 0 | 0 | 50.6876 | 1 | 0 | 0 | 0 | 3 | 0 | 0 | 0 | 0 | 0 | 0 | 0 | 0 | 0 | 0 | 0 | 0 | 0 | 0 | 0 | 0 | 0 | 0 | 0 | 0 | 0 | 0 | 0 | 0 | 0 | 0 | 0 | 0 | 0 | 0 | 0 | 0 | 8.883 | 2.8522 | 2.2821 | 1.8532 | 1.8549 | 0 | 0 | 0 | 0 | 0 | 4.3163 | 1.3859 | 1.1089 | 0.90048 | 0.90132 | 0 | 0 | 0 | 0 | 0 | 2.8522 | 2.2821 | 1.8532 | 1.8549 | 0 | 0 | 0 | 0 | 0 | 0 | 35 | 3 | 3 | 3 | 3 | 3 | 0 | 0 | 0 | 0 | 0 | 0 | 0
2014-06-21 | 19時 | 0 | 0 | 0 | 0 | 50.2367 | 1 | 0 | 0 | 0 | 3 | 0 | 0 | 0 | 0 | 0 | 0 | 0 | 0 | 0 | 0 | 0 | 0 | 0 | 0 | 0 | 0 | 0 | 0 | 0 | 0 | 0 | 0 | 0 | 0 | 0 | 0 | 0 | 0 | 0 | 0 | 0 | 0 | 8.883 | 2.8522 | 2.2821 | 1.8532 | 1.8549 | 0 | 0 | 0 | 0 | 0 | 4.3163 | 1.3859 | 1.1089 | 0.90048 | 0.90132 | 0 | 0 | 0 | 0 | 0 | 2.8522 | 2.2821 | 1.8532 | 1.8549 | 0 | 0 | 0 | 0 | 0 | 0 | 35 | 3 | 3 | 3 | 3 | 3 | 0 | 0 | 0 | 0 | 0 | 0 | 0
2014-06-21 | 20時 | 0 | 0 | 0 | 0 | 50.2367 | 1 | 0 | 0 | 0 | 3 | 0 | 0 | 0 | 0 | 0 | 0 | 0 | 0 | 0 | 0 | 0 | 0 | 0 | 0 | 0 | 0 | 0 | 0 | 0 | 0 | 0 | 0 | 0 | 0 | 0 | 0 | 0 | 0 | 0 | 0 | 0 | 0 | 8.883 | 2.8522 | 2.2821 | 1.8532 | 1.8549 | 0 | 0 | 0 | 0 | 0 | 4.3163 | 1.3859 | 1.1089 | 0.90048 | 0.90132 | 0 | 0 | 0 | 0 | 0 | 2.8522 | 2.2821 | 1.8532 | 1.8549 | 0 | 0 | 0 | 0 | 0 | 0 | 35 | 3 | 3 | 3 | 3 | 3 | 0 | 0 | 0 | 0 | 0 | 0 | 0
2014-06-21 | 21時 | 0 | 0 | 0 | 0 | 50.2367 | 1 | 0 | 0 | 0 | 3 | 0 | 0 | 0 | 0 | 0 | 0 | 0 | 0 | 0 | 0 | 0 | 0 | 0 | 0 | 0 | 0 | 0 | 0 | 0 | 0 | 0 | 0 | 0 | 0 | 0 | 0 | 0 | 0 | 0 | 0 | 0 | 0 | 8.883 | 2.8522 | 2.2821 | 1.8532 | 1.8549 | 0 | 0 | 0 | 0 | 0 | 4.3163 | 1.3859 | 1.1089 | 0.90048 | 0.90132 | 0 | 0 | 0 | 0 | 0 | 2.8522 | 2.2821 | 1.8532 | 1.8549 | 0 | 0 | 0 | 0 | 0 | 0 | 35 | 3 | 3 | 3 | 3 | 3 | 0 | 0 | 0 | 0 | 0 | 0 | 0
2014-06-21 | 22時 | 0 | 0 | 0 | 0 | 50.1611 | 1 | 0 | 0 | 0 | 3 | 0 | 0 | 0 | 0 | 0 | 0 | 0 | 0 | 0 | 0 | 0 | 0 | 0 | 0 | 0 | 0 | 0 | 0 | 0 | 0 | 0 | 0 | 0 | 0 | 0 | 0 | 0 | 0 | 0 | 0 | 0 | 0 | 8.883 | 2.8522 | 2.2821 | 1.8532 | 1.8549 | 0 | 0 | 0 | 0 | 0 | 4.3163 | 1.3859 | 1.1089 | 0.90048 | 0.90132 | 0 | 0 | 0 | 0 | 0 | 2.8522 | 2.2821 | 1.8532 | 1.8549 | 0 | 0 | 0 | 0 | 0 | 0 | 35 | 3 | 3 | 3 | 3 | 3 | 0 | 0 | 0 | 0 | 0 | 0 | 0
2014-06-21 | 23時 | 0 | 0 | 0 | 0 | 50.0854 | 1 | 0 | 0 | 0 | 3 | 0 | 0 | 0 | 0 | 0 | 0 | 0 | 0 | 0 | 0 | 0 | 0 | 0 | 0 | 0 | 0 | 0 | 0 | 0 | 0 | 0 | 0 | 0 | 0 | 0 | 0 | 0 | 0 | 0 | 0 | 0 | 0 | 8.883 | 2.8522 | 2.2821 | 1.8532 | 1.8549 | 0 | 0 | 0 | 0 | 0 | 4.3163 | 1.3859 | 1.1089 | 0.90048 | 0.90132 | 0 | 0 | 0 | 0 | 0 | 2.8522 | 2.2821 | 1.8532 | 1.8549 | 0 | 0 | 0 | 0 | 0 | 0 | 35 | 3 | 3 | 3 | 3 | 3 | 0 | 0 | 0 | 0 | 0 | 0 | 0
2014-06-22 | 0時 | 0 | 0 | 0 | 0 | 50.1611 | 1 | 0 | 0 | 0 | 3 | 0 | 0 | 0 | 0 | 0 | 0 | 0 | 0 | 0 | 0 | 0 | 0 | 0 | 0 | 0 | 0 | 0 | 0 | 0 | 0 | 0 | 0 | 0 | 0 | 0 | 0 | 0 | 0 | 0 | 0 | 0 | 0 | 8.883 | 2.8522 | 2.2821 | 1.8532 | 1.8549 | 0 | 0 | 0 | 0 | 0 | 4.3163 | 1.3859 | 1.1089 | 0.90048 | 0.90132 | 0 | 0 | 0 | 0 | 0 | 2.8522 | 2.2821 | 1.8532 | 1.8549 | 0 | 0 | 0 | 0 | 0 | 0 | 35 | 3 | 3 | 3 | 3 | 3 | 0 | 0 | 0 | 0 | 0 | 0 | 0
2014-06-22 | 1時 | 0 | 0 | 0 | 0 | 50.0854 | 1 | 0 | 0 | 0 | 3 | 0 | 0 | 0 | 0 | 0 | 0 | 0 | 0 | 0 | 0 | 0 | 0 | 0 | 0 | 0 | 0 | 0 | 0 | 0 | 0 | 0 | 0 | 0 | 0 | 0 | 0 | 0 | 0 | 0 | 0 | 0 | 0 | 8.883 | 2.8522 | 2.2821 | 1.8532 | 1.8549 | 0 | 0 | 0 | 0 | 0 | 4.3163 | 1.3859 | 1.1089 | 0.90048 | 0.90132 | 0 | 0 | 0 | 0 | 0 | 2.8522 | 2.2821 | 1.8532 | 1.8549 | 0 | 0 | 0 | 0 | 0 | 0 | 35 | 3 | 3 | 3 | 3 | 3 | 0 | 0 | 0 | 0 | 0 | 0 | 0
2014-06-22 | 2時 | 0 | 0 | 0 | 0 | 49.9335 | 1 | 0 | 0 | 0 | 3 | 0 | 0 | 0 | 0 | 0 | 0 | 0 | 0 | 0 | 0 | 0 | 0 | 0 | 0 | 0 | 0 | 0 | 0 | 0 | 0 | 0 | 0 | 0 | 0 | 0 | 0 | 0 | 0 | 0 | 0 | 0 | 0 | 8.883 | 2.8522 | 2.2821 | 1.8532 | 1.8549 | 0 | 0 | 0 | 0 | 0 | 4.3163 | 1.3859 | 1.1089 | 0.90048 | 0.90132 | 0 | 0 | 0 | 0 | 0 | 2.8522 | 2.2821 | 1.8532 | 1.8549 | 0 | 0 | 0 | 0 | 0 | 0 | 35 | 3 | 3 | 3 | 3 | 3 | 0 | 0 | 0 | 0 | 0 | 0 | 0
2014-06-22 | 3時 | 0 | 0 | 0 | 0 | 49.781 | 1 | 0 | 0 | 0 | 3 | 0 | 0 | 0 | 0 | 0 | 0 | 0 | 0 | 0 | 0 | 0 | 0 | 0 | 0 | 0 | 0 | 0 | 0 | 0 | 0 | 0 | 0 | 0 | 0 | 0 | 0 | 0 | 0 | 0 | 0 | 0 | 0 | 8.883 | 2.8522 | 2.2821 | 1.8532 | 1.8549 | 0 | 0 | 0 | 0 | 0 | 4.3163 | 1.3859 | 1.1089 | 0.90048 | 0.90132 | 0 | 0 | 0 | 0 | 0 | 2.8522 | 2.2821 | 1.8532 | 1.8549 | 0 | 0 | 0 | 0 | 0 | 0 | 35 | 3 | 3 | 3 | 3 | 3 | 0 | 0 | 0 | 0 | 0 | 0 | 0
2014-06-22 | 4時 | 0 | 0 | 0 | 0 | 49.781 | 1 | 0 | 0 | 0 | 3 | 0 | 0 | 0 | 0 | 0 | 0 | 0 | 0 | 0 | 0 | 0 | 0 | 0 | 0 | 0 | 0 | 0 | 0 | 0 | 0 | 0 | 0 | 0 | 0 | 0 | 0 | 0 | 0 | 0 | 0 | 0 | 0 | 8.883 | 2.8522 | 2.2821 | 1.8532 | 1.8549 | 0 | 0 | 0 | 0 | 0 | 4.3163 | 1.3859 | 1.1089 | 0.90048 | 0.90132 | 0 | 0 | 0 | 0 | 0 | 2.8522 | 2.2821 | 1.8532 | 1.8549 | 0 | 0 | 0 | 0 | 0 | 0 | 35 | 3 | 3 | 3 | 3 | 3 | 0 | 0 | 0 | 0 | 0 | 0 | 0
2014-06-22 | 5時 | 0 | 0 | 0 | 0 | 50.0854 | 1 | 0 | 0 | 0 | 3 | 0 | 0 | 0 | 0 | 0 | 0 | 0 | 0 | 0 | 0 | 0 | 0 | 0 | 0 | 0 | 0 | 0 | 0 | 0 | 0 | 0 | 0 | 0 | 0 | 0 | 0 | 0 | 0 | 0 | 0 | 0 | 0 | 8.883 | 2.8522 | 2.2821 | 1.8532 | 1.8549 | 0 | 0 | 0 | 0 | 0 | 4.3163 | 1.3859 | 1.1089 | 0.90048 | 0.90132 | 0 | 0 | 0 | 0 | 0 | 2.8522 | 2.2821 | 1.8532 | 1.8549 | 0 | 0 | 0 | 0 | 0 | 0 | 35 | 3 | 3 | 3 | 3 | 3 | 0 | 0 | 0 | 0 | 0 | 0 | 0
2014-06-22 | 6時 | 0 | 0 | 0 | 0 | 50.5379 | 1 | 0 | 0 | 0 | 3 | 0 | 0 | 0 | 0 | 0 | 0 | 0 | 0 | 0 | 0 | 0 | 0 | 0 | 0 | 0 | 0 | 0 | 0 | 0 | 0 | 0 | 0 | 0 | 0 | 0 | 0 | 0 | 0 | 0 | 0 | 0 | 0 | 8.883 | 2.8522 | 2.2821 | 1.8532 | 1.8549 | 0 | 0 | 0 | 0 | 0 | 4.3163 | 1.3859 | 1.1089 | 0.90048 | 0.90132 | 0 | 0 | 0 | 0 | 0 | 2.8522 | 2.2821 | 1.8532 | 1.8549 | 0 | 0 | 0 | 0 | 0 | 0 | 35 | 3 | 3 | 3 | 3 | 3 | 0 | 0 | 0 | 0 | 0 | 0 | 0
2014-06-22 | 7時 | 0 | 0 | 0 | 0 | 50.8369 | 1 | 0 | 0 | 0 | 3 | 0 | 0 | 0 | 0 | 0 | 0 | 0 | 0 | 0 | 0 | 0 | 0 | 0 | 0 | 0 | 0 | 0 | 0 | 0 | 0 | 0 | 0 | 0 | 0 | 0 | 0 | 0 | 0 | 0 | 0 | 0 | 0 | 8.883 | 2.8522 | 2.2821 | 1.8532 | 1.8549 | 0 | 0 | 0 | 0 | 0 | 4.3163 | 1.3859 | 1.1089 | 0.90048 | 0.90132 | 0 | 0 | 0 | 0 | 0 | 2.8522 | 2.2821 | 1.8532 | 1.8549 | 0 | 0 | 0 | 0 | 0 | 0 | 35 | 3 | 3 | 3 | 3 | 3 | 0 | 0 | 0 | 0 | 0 | 0 | 0
2014-06-22 | 8時 | 0 | 0 | 0 | 0 | 51.3551 | 1 | 0 | 0 | 0 | 3 | 0 | 0 | 0 | 0 | 0 | 0 | 0 | 0 | 0 | 0 | 0 | 0 | 0 | 0 | 0 | 0 | 0 | 0 | 0 | 0 | 0 | 0 | 0 | 0 | 0 | 0 | 0 | 0 | 0 | 0 | 0 | 0 | 8.883 | 2.8522 | 2.2821 | 1.8532 | 1.8549 | 0 | 0 | 0 | 0 | 0 | 4.3163 | 1.3859 | 1.1089 | 0.90048 | 0.90132 | 0 | 0 | 0 | 0 | 0 | 2.8522 | 2.2821 | 1.8532 | 1.8549 | 0 | 0 | 0 | 0 | 0 | 0 | 35 | 3 | 3 | 3 | 3 | 3 | 0 | 0 | 0 | 0 | 0 | 0 | 0
2014-06-22 | 9時 | 0 | 0 | 0 | 0 | 51.9393 | 1 | 0 | 0 | 0 | 3 | 0 | 0 | 0 | 0 | 0 | 0 | 0 | 0 | 0 | 0 | 0 | 0 | 0 | 0 | 0 | 0 | 0 | 0 | 0 | 0 | 0 | 0 | 0 | 0 | 0 | 0 | 0 | 0 | 0 | 0 | 0 | 0 | 8.883 | 2.8522 | 2.2821 | 1.8532 | 1.8549 | 0 | 0 | 0 | 0 | 0 | 4.3163 | 1.3859 | 1.1089 | 0.90048 | 0.90132 | 0 | 0 | 0 | 0 | 0 | 2.8522 | 2.2821 | 1.8532 | 1.8549 | 0 | 0 | 0 | 0 | 0 | 0 | 35 | 3 | 3 | 3 | 3 | 3 | 0 | 0 | 0 | 0 | 0 | 0 | 0
2014-06-22 | 10時 | 0 | 0 | 0 | 0 | 52.5151 | 1 | 0 | 0 | 0 | 3 | 0 | 0 | 0 | 0 | 0 | 0 | 0 | 0 | 0 | 0 | 0 | 0 | 0 | 0 | 0 | 0 | 0 | 0 | 0 | 0 | 0 | 0 | 0 | 0 | 0 | 0 | 0 | 0 | 0 | 0 | 0 | 0 | 8.883 | 2.8522 | 2.2821 | 1.8532 | 1.8549 | 0 | 0 | 0 | 0 | 0 | 4.3163 | 1.3859 | 1.1089 | 0.90048 | 0.90132 | 0 | 0 | 0 | 0 | 0 | 2.8522 | 2.2821 | 1.8532 | 1.8549 | 0 | 0 | 0 | 0 | 0 | 0 | 35 | 3 | 3 | 3 | 3 | 3 | 0 | 0 | 0 | 0 | 0 | 0 | 0
2014-06-22 | 11時 | 0 | 0 | 0 | 0 | 53.2228 | 1 | 0 | 0 | 0 | 3 | 0 | 0 | 0 | 0 | 0 | 0 | 0 | 0 | 0 | 0 | 0 | 0 | 0 | 0 | 0 | 0 | 0 | 0 | 0 | 0 | 0 | 0 | 0 | 0 | 0 | 0 | 0 | 0 | 0 | 0 | 0 | 0 | 8.883 | 2.8522 | 2.2821 | 1.8532 | 1.8549 | 0 | 0 | 0 | 0 | 0 | 4.3163 | 1.3859 | 1.1089 | 0.90048 | 0.90132 | 0 | 0 | 0 | 0 | 0 | 2.8522 | 2.2821 | 1.8532 | 1.8549 | 0 | 0 | 0 | 0 | 0 | 0 | 35 | 3 | 3 | 3 | 3 | 3 | 0 | 0 | 0 | 0 | 0 | 0 | 0
2014-06-22 | 12時 | 0 | 0 | 0 | 0 | 54.123 | 1 | 0 | 0 | 0 | 3 | 0 | 0 | 0 | 0 | 0 | 0 | 0 | 0 | 0 | 0 | 0 | 0 | 0 | 0 | 0 | 0 | 0 | 0 | 0 | 0 | 0 | 0 | 0 | 0 | 0 | 0 | 0 | 0 | 0 | 0 | 0 | 0 | 8.883 | 2.8522 | 2.2821 | 1.8532 | 1.8549 | 0 | 0 | 0 | 0 | 0 | 4.3163 | 1.3859 | 1.1089 | 0.90048 | 0.90132 | 0 | 0 | 0 | 0 | 0 | 2.8522 | 2.2821 | 1.8532 | 1.8549 | 0 | 0 | 0 | 0 | 0 | 0 | 35 | 3 | 3 | 3 | 3 | 3 | 0 | 0 | 0 | 0 | 0 | 0 | 0
2014-06-22 | 13時 | 0 | 0 | 0 | 0 | 54.123 | 1 | 0 | 0 | 0 | 3 | 0 | 0 | 0 | 0 | 0 | 0 | 0 | 0 | 0 | 0 | 0 | 0 | 0 | 0 | 0 | 0 | 0 | 0 | 0 | 0 | 0 | 0 | 0 | 0 | 0 | 0 | 0 | 0 | 0 | 0 | 0 | 0 | 8.883 | 2.8522 | 2.2821 | 1.8532 | 1.8549 | 0 | 0 | 0 | 0 | 0 | 4.3163 | 1.3859 | 1.1089 | 0.90048 | 0.90132 | 0 | 0 | 0 | 0 | 0 | 2.8522 | 2.2821 | 1.8532 | 1.8549 | 0 | 0 | 0 | 0 | 0 | 0 | 35 | 3 | 3 | 3 | 3 | 3 | 0 | 0 | 0 | 0 | 0 | 0 | 0
2014-06-22 | 14時 | 0 | 0 | 0 | 0 | 55.0674 | 1 | 0 | 0 | 0 | 3 | 0 | 0 | 0 | 0 | 0 | 0 | 0 | 0 | 0 | 0 | 0 | 0 | 0 | 0 | 0 | 0 | 0 | 0 | 0 | 0 | 0 | 0 | 0 | 0 | 0 | 0 | 0 | 0 | 0 | 0 | 0 | 0 | 8.883 | 2.8522 | 2.2821 | 1.8532 | 1.8549 | 0 | 0 | 0 | 0 | 0 | 4.3163 | 1.3859 | 1.1089 | 0.90048 | 0.90132 | 0 | 0 | 0 | 0 | 0 | 2.8522 | 2.2821 | 1.8532 | 1.8549 | 0 | 0 | 0 | 0 | 0 | 0 | 35 | 3 | 3 | 3 | 3 | 3 | 0 | 0 | 0 | 0 | 0 | 0 | 0
2014-06-22 | 15時 | 0 | 0 | 0 | 0 | 54.123 | 1 | 0 | 0 | 0 | 3 | 0 | 0 | 0 | 0 | 0 | 0 | 0 | 0 | 0 | 0 | 0 | 0 | 0 | 0 | 0 | 0 | 0 | 0 | 0 | 0 | 0 | 0 | 0 | 0 | 0 | 0 | 0 | 0 | 0 | 0 | 0 | 0 | 8.883 | 2.8522 | 2.2821 | 1.8532 | 1.8549 | 0 | 0 | 0 | 0 | 0 | 4.3163 | 1.3859 | 1.1089 | 0.90048 | 0.90132 | 0 | 0 | 0 | 0 | 0 | 2.8522 | 2.2821 | 1.8532 | 1.8549 | 0 | 0 | 0 | 0 | 0 | 0 | 35 | 3 | 3 | 3 | 3 | 3 | 0 | 0 | 0 | 0 | 0 | 0 | 0
2014-06-22 | 16時 | 0 | 0 | 0 | 0 | 53.2228 | 1 | 0 | 0 | 0 | 3 | 0 | 0 | 0 | 0 | 0 | 0 | 0 | 0 | 0 | 0 | 0 | 0 | 0 | 0 | 0 | 0 | 0 | 0 | 0 | 0 | 0 | 0 | 0 | 0 | 0 | 0 | 0 | 0 | 0 | 0 | 0 | 0 | 8.883 | 2.8522 | 2.2821 | 1.8532 | 1.8549 | 0 | 0 | 0 | 0 | 0 | 4.3163 | 1.3859 | 1.1089 | 0.90048 | 0.90132 | 0 | 0 | 0 | 0 | 0 | 2.8522 | 2.2821 | 1.8532 | 1.8549 | 0 | 0 | 0 | 0 | 0 | 0 | 35 | 3 | 3 | 3 | 3 | 3 | 0 | 0 | 0 | 0 | 0 | 0 | 0
2014-06-22 | 17時 | 0 | 0 | 0 | 0 | 52.5151 | 1 | 0 | 0 | 0 | 3 | 0 | 0 | 0 | 0 | 0 | 0 | 0 | 0 | 0 | 0 | 0 | 0 | 0 | 0 | 0 | 0 | 0 | 0 | 0 | 0 | 0 | 0 | 0 | 0 | 0 | 0 | 0 | 0 | 0 | 0 | 0 | 0 | 8.883 | 2.8522 | 2.2821 | 1.8532 | 1.8549 | 0 | 0 | 0 | 0 | 0 | 4.3163 | 1.3859 | 1.1089 | 0.90048 | 0.90132 | 0 | 0 | 0 | 0 | 0 | 2.8522 | 2.2821 | 1.8532 | 1.8549 | 0 | 0 | 0 | 0 | 0 | 0 | 35 | 3 | 3 | 3 | 3 | 3 | 0 | 0 | 0 | 0 | 0 | 0 | 0
2014-06-22 | 18時 | 0 | 0 | 0 | 0 | 51.8667 | 1 | 0 | 0 | 0 | 3 | 0 | 0 | 0 | 0 | 0 | 0 | 0 | 0 | 0 | 0 | 0 | 0 | 0 | 0 | 0 | 0 | 0 | 0 | 0 | 0 | 0 | 0 | 0 | 0 | 0 | 0 | 0 | 0 | 0 | 0 | 0 | 0 | 8.883 | 2.8522 | 2.2821 | 1.8532 | 1.8549 | 0 | 0 | 0 | 0 | 0 | 4.3163 | 1.3859 | 1.1089 | 0.90048 | 0.90132 | 0 | 0 | 0 | 0 | 0 | 2.8522 | 2.2821 | 1.8532 | 1.8549 | 0 | 0 | 0 | 0 | 0 | 0 | 35 | 3 | 3 | 3 | 3 | 3 | 0 | 0 | 0 | 0 | 0 | 0 | 0
2014-06-22 | 19時 | 0 | 0 | 0 | 0 | 51.0598 | 1 | 0 | 0 | 0 | 3 | 0 | 0 | 0 | 0 | 0 | 0 | 0 | 0 | 0 | 0 | 0 | 0 | 0 | 0 | 0 | 0 | 0 | 0 | 0 | 0 | 0 | 0 | 0 | 0 | 0 | 0 | 0 | 0 | 0 | 0 | 0 | 0 | 8.883 | 2.8522 | 2.2821 | 1.8532 | 1.8549 | 0 | 0 | 0 | 0 | 0 | 4.3163 | 1.3859 | 1.1089 | 0.90048 | 0.90132 | 0 | 0 | 0 | 0 | 0 | 2.8522 | 2.2821 | 1.8532 | 1.8549 | 0 | 0 | 0 | 0 | 0 | 0 | 35 | 3 | 3 | 3 | 3 | 3 | 0 | 0 | 0 | 0 | 0 | 0 | 0
2014-06-22 | 20時 | 0 | 0 | 0 | 0 | 50.3122 | 1 | 0 | 0 | 0 | 3 | 0 | 0 | 0 | 0 | 0 | 0 | 0 | 0 | 0 | 0 | 0 | 0 | 0 | 0 | 0 | 0 | 0 | 0 | 0 | 0 | 0 | 0 | 0 | 0 | 0 | 0 | 0 | 0 | 0 | 0 | 0 | 0 | 8.883 | 2.8522 | 2.2821 | 1.8532 | 1.8549 | 0 | 0 | 0 | 0 | 0 | 4.3163 | 1.3859 | 1.1089 | 0.90048 | 0.90132 | 0 | 0 | 0 | 0 | 0 | 2.8522 | 2.2821 | 1.8532 | 1.8549 | 0 | 0 | 0 | 0 | 0 | 0 | 35 | 3 | 3 | 3 | 3 | 3 | 0 | 0 | 0 | 0 | 0 | 0 | 0
2014-06-22 | 21時 | 0 | 0 | 0 | 0 | 49.8573 | 1 | 0 | 0 | 0 | 3 | 0 | 0 | 0 | 0 | 0 | 0 | 0 | 0 | 0 | 0 | 0 | 0 | 0 | 0 | 0 | 0 | 0 | 0 | 0 | 0 | 0 | 0 | 0 | 0 | 0 | 0 | 0 | 0 | 0 | 0 | 0 | 0 | 8.883 | 2.8522 | 2.2821 | 1.8532 | 1.8549 | 0 | 0 | 0 | 0 | 0 | 4.3163 | 1.3859 | 1.1089 | 0.90048 | 0.90132 | 0 | 0 | 0 | 0 | 0 | 2.8522 | 2.2821 | 1.8532 | 1.8549 | 0 | 0 | 0 | 0 | 0 | 0 | 35 | 3 | 3 | 3 | 3 | 3 | 0 | 0 | 0 | 0 | 0 | 0 | 0
2014-06-22 | 22時 | 0 | 0 | 0 | 0 | 49.8573 | 1 | 0 | 0 | 0 | 3 | 0 | 0 | 0 | 0 | 0 | 0 | 0 | 0 | 0 | 0 | 0 | 0 | 0 | 0 | 0 | 0 | 0 | 0 | 0 | 0 | 0 | 0 | 0 | 0 | 0 | 0 | 0 | 0 | 0 | 0 | 0 | 0 | 8.883 | 2.8522 | 2.2821 | 1.8532 | 1.8549 | 0 | 0 | 0 | 0 | 0 | 4.3163 | 1.3859 | 1.1089 | 0.90048 | 0.90132 | 0 | 0 | 0 | 0 | 0 | 2.8522 | 2.2821 | 1.8532 | 1.8549 | 0 | 0 | 0 | 0 | 0 | 0 | 35 | 3 | 3 | 3 | 3 | 3 | 0 | 0 | 0 | 0 | 0 | 0 | 0
2014-06-22 | 23時 | 0 | 0 | 0 | 0 | 49.8573 | 1 | 0 | 0 | 0 | 3 | 0 | 0 | 0 | 0 | 0 | 0 | 0 | 0 | 0 | 0 | 0 | 0 | 0 | 0 | 0 | 0 | 0 | 0 | 0 | 0 | 0 | 0 | 0 | 0 | 0 | 0 | 0 | 0 | 0 | 0 | 0 | 0 | 8.883 | 2.8522 | 2.2821 | 1.8532 | 1.8549 | 0 | 0 | 0 | 0 | 0 | 4.3163 | 1.3859 | 1.1089 | 0.90048 | 0.90132 | 0 | 0 | 0 | 0 | 0 | 2.8522 | 2.2821 | 1.8532 | 1.8549 | 0 | 0 | 0 | 0 | 0 | 0 | 35 | 3 | 3 | 3 | 3 | 3 | 0 | 0 | 0 | 0 | 0 | 0 | 0
2014-06-23 | 0時 | 0 | 0 | 0 | 0 | 49.7046 | 1 | 0 | 0 | 0 | 3 | 0 | 0 | 0 | 0 | 0 | 0 | 0 | 0 | 0 | 0 | 0 | 0 | 0 | 0 | 0 | 0 | 0 | 0 | 0 | 0 | 0 | 0 | 0 | 0 | 0 | 0 | 0 | 0 | 0 | 0 | 0 | 0 | 8.883 | 2.8522 | 2.2821 | 1.8532 | 1.8549 | 0 | 0 | 0 | 0 | 0 | 4.3163 | 1.3859 | 1.1089 | 0.90048 | 0.90132 | 0 | 0 | 0 | 0 | 0 | 2.8522 | 2.2821 | 1.8532 | 1.8549 | 0 | 0 | 0 | 0 | 0 | 0 | 35 | 3 | 3 | 3 | 3 | 3 | 0 | 0 | 0 | 0 | 0 | 0 | 0
2014-06-23 | 1時 | 0 | 0 | 0 | 0 | 49.781 | 1 | 0 | 0 | 0 | 3 | 0 | 0 | 0 | 0 | 0 | 0 | 0 | 0 | 0 | 0 | 0 | 0 | 0 | 0 | 0 | 0 | 0 | 0 | 0 | 0 | 0 | 0 | 0 | 0 | 0 | 0 | 0 | 0 | 0 | 0 | 0 | 0 | 8.883 | 2.8522 | 2.2821 | 1.8532 | 1.8549 | 0 | 0 | 0 | 0 | 0 | 4.3163 | 1.3859 | 1.1089 | 0.90048 | 0.90132 | 0 | 0 | 0 | 0 | 0 | 2.8522 | 2.2821 | 1.8532 | 1.8549 | 0 | 0 | 0 | 0 | 0 | 0 | 35 | 3 | 3 | 3 | 3 | 3 | 0 | 0 | 0 | 0 | 0 | 0 | 0
2014-06-23 | 2時 | 0 | 0 | 0 | 0 | 49.3206 | 1 | 0 | 0 | 0 | 3 | 0 | 0 | 0 | 0 | 0 | 0 | 0 | 0 | 0 | 0 | 0 | 0 | 0 | 0 | 0 | 0 | 0 | 0 | 0 | 0 | 0 | 0 | 0 | 0 | 0 | 0 | 0 | 0 | 0 | 0 | 0 | 0 | 8.883 | 2.8522 | 2.2821 | 1.8532 | 1.8549 | 0 | 0 | 0 | 0 | 0 | 4.3163 | 1.3859 | 1.1089 | 0.90048 | 0.90132 | 0 | 0 | 0 | 0 | 0 | 2.8522 | 2.2821 | 1.8532 | 1.8549 | 0 | 0 | 0 | 0 | 0 | 0 | 35 | 3 | 3 | 3 | 3 | 3 | 0 | 0 | 0 | 0 | 0 | 0 | 0
2014-06-23 | 3時 | 0 | 0 | 0 | 0 | 49.6281 | 1 | 0 | 0 | 0 | 3 | 0 | 0 | 0 | 0 | 0 | 0 | 0 | 0 | 0 | 0 | 0 | 0 | 0 | 0 | 0 | 0 | 0 | 0 | 0 | 0 | 0 | 0 | 0 | 0 | 0 | 0 | 0 | 0 | 0 | 0 | 0 | 0 | 8.883 | 2.8522 | 2.2821 | 1.8532 | 1.8549 | 0 | 0 | 0 | 0 | 0 | 4.3163 | 1.3859 | 1.1089 | 0.90048 | 0.90132 | 0 | 0 | 0 | 0 | 0 | 2.8522 | 2.2821 | 1.8532 | 1.8549 | 0 | 0 | 0 | 0 | 0 | 0 | 35 | 3 | 3 | 3 | 3 | 3 | 0 | 0 | 0 | 0 | 0 | 0 | 0
2014-06-23 | 4時 | 0 | 0 | 0 | 0 | 50.2367 | 1 | 0 | 0 | 0 | 3 | 0 | 0 | 0 | 0 | 0 | 0 | 0 | 0 | 0 | 0 | 0 | 0 | 0 | 0 | 0 | 0 | 0 | 0 | 0 | 0 | 0 | 0 | 0 | 0 | 0 | 0 | 0 | 0 | 0 | 0 | 0 | 0 | 8.883 | 2.8522 | 2.2821 | 1.8532 | 1.8549 | 0 | 0 | 0 | 0 | 0 | 4.3163 | 1.3859 | 1.1089 | 0.90048 | 0.90132 | 0 | 0 | 0 | 0 | 0 | 2.8522 | 2.2821 | 1.8532 | 1.8549 | 0 | 0 | 0 | 0 | 0 | 0 | 35 | 3 | 3 | 3 | 3 | 3 | 0 | 0 | 0 | 0 | 0 | 0 | 0
2014-06-23 | 5時 | 0 | 0 | 0 | 0 | 51.9393 | 1 | 0 | 0 | 0 | 3 | 0 | 0 | 0 | 0 | 0 | 0 | 0 | 0 | 0 | 0 | 0 | 0 | 0 | 0 | 0 | 0 | 0 | 0 | 0 | 0 | 0 | 0 | 0 | 0 | 0 | 0 | 0 | 0 | 0 | 0 | 0 | 0 | 8.883 | 2.8522 | 2.2821 | 1.8532 | 1.8549 | 0 | 0 | 0 | 0 | 0 | 4.3163 | 1.3859 | 1.1089 | 0.90048 | 0.90132 | 0 | 0 | 0 | 0 | 0 | 2.8522 | 2.2821 | 1.8532 | 1.8549 | 0 | 0 | 0 | 0 | 0 | 0 | 35 | 3 | 3 | 3 | 3 | 3 | 0 | 0 | 0 | 0 | 0 | 0 | 0
2014-06-23 | 6時 | 0 | 0 | 0 | 0 | 53.0823 | 1 | 0 | 0 | 0 | 3 | 0 | 0 | 0 | 0 | 0 | 0 | 0 | 0 | 0 | 0 | 0 | 0 | 0 | 0 | 0 | 0 | 0 | 0 | 0 | 0 | 0 | 0 | 0 | 0 | 0 | 0 | 0 | 0 | 0 | 0 | 0 | 0 | 8.883 | 2.8522 | 2.2821 | 1.8532 | 1.8549 | 0 | 0 | 0 | 0 | 0 | 4.3163 | 1.3859 | 1.1089 | 0.90048 | 0.90132 | 0 | 0 | 0 | 0 | 0 | 2.8522 | 2.2821 | 1.8532 | 1.8549 | 0 | 0 | 0 | 0 | 0 | 0 | 35 | 3 | 3 | 3 | 3 | 3 | 0 | 0 | 0 | 0 | 0 | 0 | 0
2014-06-23 | 7時 | 0 | 0 | 0 | 0 | 54.0546 | 1 | 0 | 0 | 0 | 3 | 0 | 0 | 0 | 0 | 0 | 0 | 0 | 0 | 0 | 0 | 0 | 0 | 0 | 0 | 0 | 0 | 0 | 0 | 0 | 0 | 0 | 0 | 0 | 0 | 0 | 0 | 0 | 0 | 0 | 0 | 0 | 0 | 8.883 | 2.8522 | 2.2821 | 1.8532 | 1.8549 | 0 | 0 | 0 | 0 | 0 | 4.3163 | 1.3859 | 1.1089 | 0.90048 | 0.90132 | 0 | 0 | 0 | 0 | 0 | 2.8522 | 2.2821 | 1.8532 | 1.8549 | 0 | 0 | 0 | 0 | 0 | 0 | 35 | 3 | 3 | 3 | 3 | 3 | 0 | 0 | 0 | 0 | 0 | 0 | 0
2014-06-23 | 8時 | 0 | 0 | 0 | 0 | 55.4642 | 1 | 0 | 0 | 0 | 3 | 0 | 0 | 0 | 0 | 0 | 0 | 0 | 0 | 0 | 0 | 0 | 0 | 0 | 0 | 0 | 0 | 0 | 0 | 0 | 0 | 0 | 0 | 0 | 0 | 0 | 0 | 0 | 0 | 0 | 0 | 0 | 0 | 8.883 | 2.8522 | 2.2821 | 1.8532 | 1.8549 | 0 | 0 | 0 | 0 | 0 | 4.3163 | 1.3859 | 1.1089 | 0.90048 | 0.90132 | 0 | 0 | 0 | 0 | 0 | 2.8522 | 2.2821 | 1.8532 | 1.8549 | 0 | 0 | 0 | 0 | 0 | 0 | 35 | 3 | 3 | 3 | 3 | 3 | 0 | 0 | 0 | 0 | 0 | 0 | 0
2014-06-23 | 9時 | 0 | 0 | 0 | 0 | 56.6891 | 1 | 0 | 0 | 0 | 3 | 0 | 0 | 0 | 0 | 0 | 0 | 0 | 0 | 0 | 0 | 0 | 0 | 0 | 0 | 0 | 0 | 0 | 0 | 0 | 0 | 0 | 0 | 0 | 0 | 0 | 0 | 0 | 0 | 0 | 0 | 0 | 0 | 8.883 | 2.8522 | 2.2821 | 1.8532 | 1.8549 | 0 | 0 | 0 | 0 | 0 | 4.3163 | 1.3859 | 1.1089 | 0.90048 | 0.90132 | 0 | 0 | 0 | 0 | 0 | 2.8522 | 2.2821 | 1.8532 | 1.8549 | 0 | 0 | 0 | 0 | 0 | 0 | 35 | 3 | 3 | 3 | 3 | 3 | 0 | 0 | 0 | 0 | 0 | 0 | 0
2014-06-23 | 10時 | 0 | 0 | 0 | 0 | 57.1906 | 1 | 0 | 0 | 0 | 3 | 0 | 0 | 0 | 0 | 0 | 0 | 0 | 0 | 0 | 0 | 0 | 0 | 0 | 0 | 0 | 0 | 0 | 0 | 0 | 0 | 0 | 0 | 0 | 0 | 0 | 0 | 0 | 0 | 0 | 0 | 0 | 0 | 8.883 | 2.8522 | 2.2821 | 1.8532 | 1.8549 | 0 | 0 | 0 | 0 | 0 | 4.3163 | 1.3859 | 1.1089 | 0.90048 | 0.90132 | 0 | 0 | 0 | 0 | 0 | 2.8522 | 2.2821 | 1.8532 | 1.8549 | 0 | 0 | 0 | 0 | 0 | 0 | 35 | 3 | 3 | 3 | 3 | 3 | 0 | 0 | 0 | 0 | 0 | 0 | 0
2014-06-23 | 11時 | 0 | 0 | 0 | 0 | 56.8782 | 1 | 0 | 0 | 0 | 3 | 0 | 0 | 0 | 0 | 0 | 0 | 0 | 0 | 0 | 0 | 0 | 0 | 0 | 0 | 0 | 0 | 0 | 0 | 0 | 0 | 0 | 0 | 0 | 0 | 0 | 0 | 0 | 0 | 0 | 0 | 0 | 0 | 8.883 | 2.8522 | 2.2821 | 1.8532 | 1.8549 | 0 | 0 | 0 | 0 | 0 | 4.3163 | 1.3859 | 1.1089 | 0.90048 | 0.90132 | 0 | 0 | 0 | 0 | 0 | 2.8522 | 2.2821 | 1.8532 | 1.8549 | 0 | 0 | 0 | 0 | 0 | 0 | 35 | 3 | 3 | 3 | 3 | 3 | 0 | 0 | 0 | 0 | 0 | 0 | 0
2014-06-23 | 12時 | 0 | 0 | 0 | 0 | 56.3714 | 1 | 0 | 0 | 0 | 3 | 0 | 0 | 0 | 0 | 0 | 0 | 0 | 0 | 0 | 0 | 0 | 0 | 0 | 0 | 0 | 0 | 0 | 0 | 0 | 0 | 0 | 0 | 0 | 0 | 0 | 0 | 0 | 0 | 0 | 0 | 0 | 0 | 8.883 | 2.8522 | 2.2821 | 1.8532 | 1.8549 | 0 | 0 | 0 | 0 | 0 | 4.3163 | 1.3859 | 1.1089 | 0.90048 | 0.90132 | 0 | 0 | 0 | 0 | 0 | 2.8522 | 2.2821 | 1.8532 | 1.8549 | 0 | 0 | 0 | 0 | 0 | 0 | 35 | 3 | 3 | 3 | 3 | 3 | 0 | 0 | 0 | 0 | 0 | 0 | 0
2014-06-23 | 13時 | 0 | 0 | 0 | 0 | 55.5299 | 1 | 0 | 0 | 0 | 3 | 0 | 0 | 0 | 0 | 0 | 0 | 0 | 0 | 0 | 0 | 0 | 0 | 0 | 0 | 0 | 0 | 0 | 0 | 0 | 0 | 0 | 0 | 0 | 0 | 0 | 0 | 0 | 0 | 0 | 0 | 0 | 0 | 8.883 | 2.8522 | 2.2821 | 1.8532 | 1.8549 | 0 | 0 | 0 | 0 | 0 | 4.3163 | 1.3859 | 1.1089 | 0.90048 | 0.90132 | 0 | 0 | 0 | 0 | 0 | 2.8522 | 2.2821 | 1.8532 | 1.8549 | 0 | 0 | 0 | 0 | 0 | 0 | 35 | 3 | 3 | 3 | 3 | 3 | 0 | 0 | 0 | 0 | 0 | 0 | 0
2014-06-23 | 14時 | 0 | 0 | 0 | 0 | 54.5985 | 1 | 0 | 0 | 0 | 3 | 0 | 0 | 0 | 0 | 0 | 0 | 0 | 0 | 0 | 0 | 0 | 0 | 0 | 0 | 0 | 0 | 0 | 0 | 0 | 0 | 0 | 0 | 0 | 0 | 0 | 0 | 0 | 0 | 0 | 0 | 0 | 0 | 8.883 | 2.8522 | 2.2821 | 1.8532 | 1.8549 | 0 | 0 | 0 | 0 | 0 | 4.3163 | 1.3859 | 1.1089 | 0.90048 | 0.90132 | 0 | 0 | 0 | 0 | 0 | 2.8522 | 2.2821 | 1.8532 | 1.8549 | 0 | 0 | 0 | 0 | 0 | 0 | 35 | 3 | 3 | 3 | 3 | 3 | 0 | 0 | 0 | 0 | 0 | 0 | 0
2014-06-23 | 15時 | 0 | 0 | 0 | 0 | 54.8002 | 1 | 0 | 0 | 0 | 3 | 0 | 0 | 0 | 0 | 0 | 0 | 0 | 0 | 0 | 0 | 0 | 0 | 0 | 0 | 0 | 0 | 0 | 0 | 0 | 0 | 0 | 0 | 0 | 0 | 0 | 0 | 0 | 0 | 0 | 0 | 0 | 0 | 8.883 | 2.8522 | 2.2821 | 1.8532 | 1.8549 | 0 | 0 | 0 | 0 | 0 | 4.3163 | 1.3859 | 1.1089 | 0.90048 | 0.90132 | 0 | 0 | 0 | 0 | 0 | 2.8522 | 2.2821 | 1.8532 | 1.8549 | 0 | 0 | 0 | 0 | 0 | 0 | 35 | 3 | 3 | 3 | 3 | 3 | 0 | 0 | 0 | 0 | 0 | 0 | 0
2014-06-23 | 16時 | 0 | 0 | 0 | 0 | 54.6659 | 1 | 0 | 0 | 0 | 3 | 0 | 0 | 0 | 0 | 0 | 0 | 0 | 0 | 0 | 0 | 0 | 0 | 0 | 0 | 0 | 0 | 0 | 0 | 0 | 0 | 0 | 0 | 0 | 0 | 0 | 0 | 0 | 0 | 0 | 0 | 0 | 0 | 8.883 | 2.8522 | 2.2821 | 1.8532 | 1.8549 | 0 | 0 | 0 | 0 | 0 | 4.3163 | 1.3859 | 1.1089 | 0.90048 | 0.90132 | 0 | 0 | 0 | 0 | 0 | 2.8522 | 2.2821 | 1.8532 | 1.8549 | 0 | 0 | 0 | 0 | 0 | 0 | 35 | 3 | 3 | 3 | 3 | 3 | 0 | 0 | 0 | 0 | 0 | 0 | 0
2014-06-23 | 17時 | 0 | 0 | 0 | 0 | 54.3276 | 1 | 0 | 0 | 0 | 3 | 0 | 0 | 0 | 0 | 0 | 0 | 0 | 0 | 0 | 0 | 0 | 0 | 0 | 0 | 0 | 0 | 0 | 0 | 0 | 0 | 0 | 0 | 0 | 0 | 0 | 0 | 0 | 0 | 0 | 0 | 0 | 0 | 8.883 | 2.8522 | 2.2821 | 1.8532 | 1.8549 | 0 | 0 | 0 | 0 | 0 | 4.3163 | 1.3859 | 1.1089 | 0.90048 | 0.90132 | 0 | 0 | 0 | 0 | 0 | 2.8522 | 2.2821 | 1.8532 | 1.8549 | 0 | 0 | 0 | 0 | 0 | 0 | 35 | 3 | 3 | 3 | 3 | 3 | 0 | 0 | 0 | 0 | 0 | 0 | 0
2014-06-23 | 18時 | 0 | 0 | 0 | 0 | 53.5022 | 1 | 0 | 0 | 0 | 3 | 0 | 0 | 0 | 0 | 0 | 0 | 0 | 0 | 0 | 0 | 0 | 0 | 0 | 0 | 0 | 0 | 0 | 0 | 0 | 0 | 0 | 0 | 0 | 0 | 0 | 0 | 0 | 0 | 0 | 0 | 0 | 0 | 8.883 | 2.8522 | 2.2821 | 1.8532 | 1.8549 | 0 | 0 | 0 | 0 | 0 | 4.3163 | 1.3859 | 1.1089 | 0.90048 | 0.90132 | 0 | 0 | 0 | 0 | 0 | 2.8522 | 2.2821 | 1.8532 | 1.8549 | 0 | 0 | 0 | 0 | 0 | 0 | 35 | 3 | 3 | 3 | 3 | 3 | 0 | 0 | 0 | 0 | 0 | 0 | 0
2014-06-23 | 19時 | 0 | 0 | 0 | 0 | 53.0119 | 1 | 0 | 0 | 0 | 3 | 0 | 0 | 0 | 0 | 0 | 0 | 0 | 0 | 0 | 0 | 0 | 0 | 0 | 0 | 0 | 0 | 0 | 0 | 0 | 0 | 0 | 0 | 0 | 0 | 0 | 0 | 0 | 0 | 0 | 0 | 0 | 0 | 8.883 | 2.8522 | 2.2821 | 1.8532 | 1.8549 | 0 | 0 | 0 | 0 | 0 | 4.3163 | 1.3859 | 1.1089 | 0.90048 | 0.90132 | 0 | 0 | 0 | 0 | 0 | 2.8522 | 2.2821 | 1.8532 | 1.8549 | 0 | 0 | 0 | 0 | 0 | 0 | 35 | 3 | 3 | 3 | 3 | 3 | 0 | 0 | 0 | 0 | 0 | 0 | 0
2014-06-23 | 20時 | 0 | 0 | 0 | 0 | 52.5151 | 1 | 0 | 0 | 0 | 3 | 0 | 0 | 0 | 0 | 0 | 0 | 0 | 0 | 0 | 0 | 0 | 0 | 0 | 0 | 0 | 0 | 0 | 0 | 0 | 0 | 0 | 0 | 0 | 0 | 0 | 0 | 0 | 0 | 0 | 0 | 0 | 0 | 8.883 | 2.8522 | 2.2821 | 1.8532 | 1.8549 | 0 | 0 | 0 | 0 | 0 | 4.3163 | 1.3859 | 1.1089 | 0.90048 | 0.90132 | 0 | 0 | 0 | 0 | 0 | 2.8522 | 2.2821 | 1.8532 | 1.8549 | 0 | 0 | 0 | 0 | 0 | 0 | 35 | 3 | 3 | 3 | 3 | 3 | 0 | 0 | 0 | 0 | 0 | 0 | 0
2014-06-23 | 21時 | 0 | 0 | 0 | 0 | 52.3719 | 1 | 0 | 0 | 0 | 3 | 0 | 0 | 0 | 0 | 0 | 0 | 0 | 0 | 0 | 0 | 0 | 0 | 0 | 0 | 0 | 0 | 0 | 0 | 0 | 0 | 0 | 0 | 0 | 0 | 0 | 0 | 0 | 0 | 0 | 0 | 0 | 0 | 8.883 | 2.8522 | 2.2821 | 1.8532 | 1.8549 | 0 | 0 | 0 | 0 | 0 | 4.3163 | 1.3859 | 1.1089 | 0.90048 | 0.90132 | 0 | 0 | 0 | 0 | 0 | 2.8522 | 2.2821 | 1.8532 | 1.8549 | 0 | 0 | 0 | 0 | 0 | 0 | 35 | 3 | 3 | 3 | 3 | 3 | 0 | 0 | 0 | 0 | 0 | 0 | 0
2014-06-23 | 22時 | 0 | 0 | 0 | 0 | 51.9393 | 1 | 0 | 0 | 0 | 3 | 0 | 0 | 0 | 0 | 0 | 0 | 0 | 0 | 0 | 0 | 0 | 0 | 0 | 0 | 0 | 0 | 0 | 0 | 0 | 0 | 0 | 0 | 0 | 0 | 0 | 0 | 0 | 0 | 0 | 0 | 0 | 0 | 8.883 | 2.8522 | 2.2821 | 1.8532 | 1.8549 | 0 | 0 | 0 | 0 | 0 | 4.3163 | 1.3859 | 1.1089 | 0.90048 | 0.90132 | 0 | 0 | 0 | 0 | 0 | 2.8522 | 2.2821 | 1.8532 | 1.8549 | 0 | 0 | 0 | 0 | 0 | 0 | 35 | 3 | 3 | 3 | 3 | 3 | 0 | 0 | 0 | 0 | 0 | 0 | 0
2014-06-23 | 23時 | 0 | 0 | 0 | 0 | 51.3551 | 1 | 0 | 0 | 0 | 3 | 0 | 0 | 0 | 0 | 0 | 0 | 0 | 0 | 0 | 0 | 0 | 0 | 0 | 0 | 0 | 0 | 0 | 0 | 0 | 0 | 0 | 0 | 0 | 0 | 0 | 0 | 0 | 0 | 0 | 0 | 0 | 0 | 8.883 | 2.8522 | 2.2821 | 1.8532 | 1.8549 | 0 | 0 | 0 | 0 | 0 | 4.3163 | 1.3859 | 1.1089 | 0.90048 | 0.90132 | 0 | 0 | 0 | 0 | 0 | 2.8522 | 2.2821 | 1.8532 | 1.8549 | 0 | 0 | 0 | 0 | 0 | 0 | 35 | 3 | 3 | 3 | 3 | 3 | 0 | 0 | 0 | 0 | 0 | 0 | 0
2014-06-24 | 0時 | 0 | 0 | 0 | 0 | 51.4286 | 1 | 0 | 0 | 0 | 3 | 0 | 0 | 0 | 0 | 0 | 0 | 0 | 0 | 0 | 0 | 0 | 0 | 0 | 0 | 0 | 0 | 0 | 0 | 0 | 0 | 0 | 0 | 0 | 0 | 0 | 0 | 0 | 0 | 0 | 0 | 0 | 0 | 8.883 | 2.8522 | 2.2821 | 1.8532 | 1.8549 | 0 | 0 | 0 | 0 | 0 | 4.3163 | 1.3859 | 1.1089 | 0.90048 | 0.90132 | 0 | 0 | 0 | 0 | 0 | 2.8522 | 2.2821 | 1.8532 | 1.8549 | 0 | 0 | 0 | 0 | 0 | 0 | 35 | 3 | 3 | 3 | 3 | 3 | 0 | 0 | 0 | 0 | 0 | 0 | 0
2014-06-24 | 1時 | 0 | 0 | 0 | 0 | 51.2814 | 1 | 0 | 0 | 0 | 3 | 0 | 0 | 0 | 0 | 0 | 0 | 0 | 0 | 0 | 0 | 0 | 0 | 0 | 0 | 0 | 0 | 0 | 0 | 0 | 0 | 0 | 0 | 0 | 0 | 0 | 0 | 0 | 0 | 0 | 0 | 0 | 0 | 8.883 | 2.8522 | 2.2821 | 1.8532 | 1.8549 | 0 | 0 | 0 | 0 | 0 | 4.3163 | 1.3859 | 1.1089 | 0.90048 | 0.90132 | 0 | 0 | 0 | 0 | 0 | 2.8522 | 2.2821 | 1.8532 | 1.8549 | 0 | 0 | 0 | 0 | 0 | 0 | 35 | 3 | 3 | 3 | 3 | 3 | 0 | 0 | 0 | 0 | 0 | 0 | 0
2014-06-24 | 2時 | 0 | 0 | 0 | 0 | 51.1338 | 1 | 0 | 0 | 0 | 3 | 0 | 0 | 0 | 0 | 0 | 0 | 0 | 0 | 0 | 0 | 0 | 0 | 0 | 0 | 0 | 0 | 0 | 0 | 0 | 0 | 0 | 0 | 0 | 0 | 0 | 0 | 0 | 0 | 0 | 0 | 0 | 0 | 8.883 | 2.8522 | 2.2821 | 1.8532 | 1.8549 | 0 | 0 | 0 | 0 | 0 | 4.3163 | 1.3859 | 1.1089 | 0.90048 | 0.90132 | 0 | 0 | 0 | 0 | 0 | 2.8522 | 2.2821 | 1.8532 | 1.8549 | 0 | 0 | 0 | 0 | 0 | 0 | 35 | 3 | 3 | 3 | 3 | 3 | 0 | 0 | 0 | 0 | 0 | 0 | 0
2014-06-24 | 3時 | 0 | 0 | 0 | 0 | 50.9856 | 1 | 0 | 0 | 0 | 3 | 0 | 0 | 0 | 0 | 0 | 0 | 0 | 0 | 0 | 0 | 0 | 0 | 0 | 0 | 0 | 0 | 0 | 0 | 0 | 0 | 0 | 0 | 0 | 0 | 0 | 0 | 0 | 0 | 0 | 0 | 0 | 0 | 8.883 | 2.8522 | 2.2821 | 1.8532 | 1.8549 | 0 | 0 | 0 | 0 | 0 | 4.3163 | 1.3859 | 1.1089 | 0.90048 | 0.90132 | 0 | 0 | 0 | 0 | 0 | 2.8522 | 2.2821 | 1.8532 | 1.8549 | 0 | 0 | 0 | 0 | 0 | 0 | 35 | 3 | 3 | 3 | 3 | 3 | 0 | 0 | 0 | 0 | 0 | 0 | 0
2014-06-24 | 4時 | 0 | 0 | 0 | 0 | 51.2077 | 1 | 0 | 0 | 0 | 3 | 0 | 0 | 0 | 0 | 0 | 0 | 0 | 0 | 0 | 0 | 0 | 0 | 0 | 0 | 0 | 0 | 0 | 0 | 0 | 0 | 0 | 0 | 0 | 0 | 0 | 0 | 0 | 0 | 0 | 0 | 0 | 0 | 8.883 | 2.8522 | 2.2821 | 1.8532 | 1.8549 | 0 | 0 | 0 | 0 | 0 | 4.3163 | 1.3859 | 1.1089 | 0.90048 | 0.90132 | 0 | 0 | 0 | 0 | 0 | 2.8522 | 2.2821 | 1.8532 | 1.8549 | 0 | 0 | 0 | 0 | 0 | 0 | 35 | 3 | 3 | 3 | 3 | 3 | 0 | 0 | 0 | 0 | 0 | 0 | 0
2014-06-24 | 5時 | 0 | 0 | 0 | 0 | 51.3551 | 1 | 0 | 0 | 0 | 3 | 0 | 0 | 0 | 0 | 0 | 0 | 0 | 0 | 0 | 0 | 0 | 0 | 0 | 0 | 0 | 0 | 0 | 0 | 0 | 0 | 0 | 0 | 0 | 0 | 0 | 0 | 0 | 0 | 0 | 0 | 0 | 0 | 8.883 | 2.8522 | 2.2821 | 1.8532 | 1.8549 | 0 | 0 | 0 | 0 | 0 | 4.3163 | 1.3859 | 1.1089 | 0.90048 | 0.90132 | 0 | 0 | 0 | 0 | 0 | 2.8522 | 2.2821 | 1.8532 | 1.8549 | 0 | 0 | 0 | 0 | 0 | 0 | 35 | 3 | 3 | 3 | 3 | 3 | 0 | 0 | 0 | 0 | 0 | 0 | 0
2014-06-24 | 6時 | 0 | 0 | 0 | 0 | 52.084 | 1 | 0 | 0 | 0 | 3 | 0 | 0 | 0 | 0 | 0 | 0 | 0 | 0 | 0 | 0 | 0 | 0 | 0 | 0 | 0 | 0 | 0 | 0 | 0 | 0 | 0 | 0 | 0 | 0 | 0 | 0 | 0 | 0 | 0 | 0 | 0 | 0 | 8.883 | 2.8522 | 2.2821 | 1.8532 | 1.8549 | 0 | 0 | 0 | 0 | 0 | 4.3163 | 1.3859 | 1.1089 | 0.90048 | 0.90132 | 0 | 0 | 0 | 0 | 0 | 2.8522 | 2.2821 | 1.8532 | 1.8549 | 0 | 0 | 0 | 0 | 0 | 0 | 35 | 3 | 3 | 3 | 3 | 3 | 0 | 0 | 0 | 0 | 0 | 0 | 0
2014-06-24 | 7時 | 0 | 0 | 0 | 0 | 52.8706 | 1 | 0 | 0 | 0 | 3 | 0 | 0 | 0 | 0 | 0 | 0 | 0 | 0 | 0 | 0 | 0 | 0 | 0 | 0 | 0 | 0 | 0 | 0 | 0 | 0 | 0 | 0 | 0 | 0 | 0 | 0 | 0 | 0 | 0 | 0 | 0 | 0 | 8.883 | 2.8522 | 2.2821 | 1.8532 | 1.8549 | 0 | 0 | 0 | 0 | 0 | 4.3163 | 1.3859 | 1.1089 | 0.90048 | 0.90132 | 0 | 0 | 0 | 0 | 0 | 2.8522 | 2.2821 | 1.8532 | 1.8549 | 0 | 0 | 0 | 0 | 0 | 0 | 35 | 3 | 3 | 3 | 3 | 3 | 0 | 0 | 0 | 0 | 0 | 0 | 0
2014-06-24 | 8時 | 0 | 0 | 0 | 0 | 54.123 | 1 | 0 | 0 | 0 | 3 | 0 | 0 | 0 | 0 | 0 | 0 | 0 | 0 | 0 | 0 | 0 | 0 | 0 | 0 | 0 | 0 | 0 | 0 | 0 | 0 | 0 | 0 | 0 | 0 | 0 | 0 | 0 | 0 | 0 | 0 | 0 | 0 | 8.883 | 2.8522 | 2.2821 | 1.8532 | 1.8549 | 0 | 0 | 0 | 0 | 0 | 4.3163 | 1.3859 | 1.1089 | 0.90048 | 0.90132 | 0 | 0 | 0 | 0 | 0 | 2.8522 | 2.2821 | 1.8532 | 1.8549 | 0 | 0 | 0 | 0 | 0 | 0 | 35 | 3 | 3 | 3 | 3 | 3 | 0 | 0 | 0 | 0 | 0 | 0 | 0
2014-06-24 | 9時 | 0 | 0 | 0 | 0 | 55.1339 | 1 | 0 | 0 | 0 | 3 | 0 | 0 | 0 | 0 | 0 | 0 | 0 | 0 | 0 | 0 | 0 | 0 | 0 | 0 | 0 | 0 | 0 | 0 | 0 | 0 | 0 | 0 | 0 | 0 | 0 | 0 | 0 | 0 | 0 | 0 | 0 | 0 | 8.883 | 2.8522 | 2.2821 | 1.8532 | 1.8549 | 0 | 0 | 0 | 0 | 0 | 4.3163 | 1.3859 | 1.1089 | 0.90048 | 0.90132 | 0 | 0 | 0 | 0 | 0 | 2.8522 | 2.2821 | 1.8532 | 1.8549 | 0 | 0 | 0 | 0 | 0 | 0 | 35 | 3 | 3 | 3 | 3 | 3 | 0 | 0 | 0 | 0 | 0 | 0 | 0
2014-06-24 | 10時 | 0 | 0 | 0 | 0 | 55.9211 | 1 | 0 | 0 | 0 | 3 | 0 | 0 | 0 | 0 | 0 | 0 | 0 | 0 | 0 | 0 | 0 | 0 | 0 | 0 | 0 | 0 | 0 | 0 | 0 | 0 | 0 | 0 | 0 | 0 | 0 | 0 | 0 | 0 | 0 | 0 | 0 | 0 | 8.883 | 2.8522 | 2.2821 | 1.8532 | 1.8549 | 0 | 0 | 0 | 0 | 0 | 4.3163 | 1.3859 | 1.1089 | 0.90048 | 0.90132 | 0 | 0 | 0 | 0 | 0 | 2.8522 | 2.2821 | 1.8532 | 1.8549 | 0 | 0 | 0 | 0 | 0 | 0 | 35 | 3 | 3 | 3 | 3 | 3 | 0 | 0 | 0 | 0 | 0 | 0 | 0
2014-06-24 | 11時 | 0 | 0 | 0 | 0 | 56.6891 | 1 | 0 | 0 | 0 | 3 | 0 | 0 | 0 | 0 | 0 | 0 | 0 | 0 | 0 | 0 | 0 | 0 | 0 | 0 | 0 | 0 | 0 | 0 | 0 | 0 | 0 | 0 | 0 | 0 | 0 | 0 | 0 | 0 | 0 | 0 | 0 | 0 | 8.883 | 2.8522 | 2.2821 | 1.8532 | 1.8549 | 0 | 0 | 0 | 0 | 0 | 4.3163 | 1.3859 | 1.1089 | 0.90048 | 0.90132 | 0 | 0 | 0 | 0 | 0 | 2.8522 | 2.2821 | 1.8532 | 1.8549 | 0 | 0 | 0 | 0 | 0 | 0 | 35 | 3 | 3 | 3 | 3 | 3 | 0 | 0 | 0 | 0 | 0 | 0 | 0
2014-06-24 | 12時 | 0 | 0 | 0 | 0 | 56.5625 | 1 | 0 | 0 | 0 | 3 | 0 | 0 | 0 | 0 | 0 | 0 | 0 | 0 | 0 | 0 | 0 | 0 | 0 | 0 | 0 | 0 | 0 | 0 | 0 | 0 | 0 | 0 | 0 | 0 | 0 | 0 | 0 | 0 | 0 | 0 | 0 | 0 | 8.883 | 2.8522 | 2.2821 | 1.8532 | 1.8549 | 0 | 0 | 0 | 0 | 0 | 4.3163 | 1.3859 | 1.1089 | 0.90048 | 0.90132 | 0 | 0 | 0 | 0 | 0 | 2.8522 | 2.2821 | 1.8532 | 1.8549 | 0 | 0 | 0 | 0 | 0 | 0 | 35 | 3 | 3 | 3 | 3 | 3 | 0 | 0 | 0 | 0 | 0 | 0 | 0
2014-06-24 | 13時 | 0 | 0 | 0 | 0 | 56.6259 | 1 | 0 | 0 | 0 | 3 | 0 | 0 | 0 | 0 | 0 | 0 | 0 | 0 | 0 | 0 | 0 | 0 | 0 | 0 | 0 | 0 | 0 | 0 | 0 | 0 | 0 | 0 | 0 | 0 | 0 | 0 | 0 | 0 | 0 | 0 | 0 | 0 | 8.883 | 2.8522 | 2.2821 | 1.8532 | 1.8549 | 0 | 0 | 0 | 0 | 0 | 4.3163 | 1.3859 | 1.1089 | 0.90048 | 0.90132 | 0 | 0 | 0 | 0 | 0 | 2.8522 | 2.2821 | 1.8532 | 1.8549 | 0 | 0 | 0 | 0 | 0 | 0 | 35 | 3 | 3 | 3 | 3 | 3 | 0 | 0 | 0 | 0 | 0 | 0 | 0
2014-06-24 | 14時 | 0 | 0 | 0 | 0 | 55.2664 | 1 | 0 | 0 | 0 | 3 | 0 | 0 | 0 | 0 | 0 | 0 | 0 | 0 | 0 | 0 | 0 | 0 | 0 | 0 | 0 | 0 | 0 | 0 | 0 | 0 | 0 | 0 | 0 | 0 | 0 | 0 | 0 | 0 | 0 | 0 | 0 | 0 | 8.883 | 2.8522 | 2.2821 | 1.8532 | 1.8549 | 0 | 0 | 0 | 0 | 0 | 4.3163 | 1.3859 | 1.1089 | 0.90048 | 0.90132 | 0 | 0 | 0 | 0 | 0 | 2.8522 | 2.2821 | 1.8532 | 1.8549 | 0 | 0 | 0 | 0 | 0 | 0 | 35 | 3 | 3 | 3 | 3 | 3 | 0 | 0 | 0 | 0 | 0 | 0 | 0
2014-06-24 | 15時 | 0 | 0 | 0 | 0 | 54.3955 | 1 | 0 | 0 | 0 | 3 | 0 | 0 | 0 | 0 | 0 | 0 | 0 | 0 | 0 | 0 | 0 | 0 | 0 | 0 | 0 | 0 | 0 | 0 | 0 | 0 | 0 | 0 | 0 | 0 | 0 | 0 | 0 | 0 | 0 | 0 | 0 | 0 | 8.883 | 2.8522 | 2.2821 | 1.8532 | 1.8549 | 0 | 0 | 0 | 0 | 0 | 4.3163 | 1.3859 | 1.1089 | 0.90048 | 0.90132 | 0 | 0 | 0 | 0 | 0 | 2.8522 | 2.2821 | 1.8532 | 1.8549 | 0 | 0 | 0 | 0 | 0 | 0 | 35 | 3 | 3 | 3 | 3 | 3 | 0 | 0 | 0 | 0 | 0 | 0 | 0
2014-06-24 | 16時 | 0 | 0 | 0 | 0 | 53.5022 | 1 | 0 | 0 | 0 | 3 | 0 | 0 | 0 | 0 | 0 | 0 | 0 | 0 | 0 | 0 | 0 | 0 | 0 | 0 | 0 | 0 | 0 | 0 | 0 | 0 | 0 | 0 | 0 | 0 | 0 | 0 | 0 | 0 | 0 | 0 | 0 | 0 | 8.883 | 2.8522 | 2.2821 | 1.8532 | 1.8549 | 0 | 0 | 0 | 0 | 0 | 4.3163 | 1.3859 | 1.1089 | 0.90048 | 0.90132 | 0 | 0 | 0 | 0 | 0 | 2.8522 | 2.2821 | 1.8532 | 1.8549 | 0 | 0 | 0 | 0 | 0 | 0 | 35 | 3 | 3 | 3 | 3 | 3 | 0 | 0 | 0 | 0 | 0 | 0 | 0
2014-06-24 | 17時 | 0 | 0 | 0 | 0 | 52.5864 | 1 | 0 | 0 | 0 | 3 | 0 | 0 | 0 | 0 | 0 | 0 | 0 | 0 | 0 | 0 | 0 | 0 | 0 | 0 | 0 | 0 | 0 | 0 | 0 | 0 | 0 | 0 | 0 | 0 | 0 | 0 | 0 | 0 | 0 | 0 | 0 | 0 | 8.883 | 2.8522 | 2.2821 | 1.8532 | 1.8549 | 0 | 0 | 0 | 0 | 0 | 4.3163 | 1.3859 | 1.1089 | 0.90048 | 0.90132 | 0 | 0 | 0 | 0 | 0 | 2.8522 | 2.2821 | 1.8532 | 1.8549 | 0 | 0 | 0 | 0 | 0 | 0 | 35 | 3 | 3 | 3 | 3 | 3 | 0 | 0 | 0 | 0 | 0 | 0 | 0
2014-06-24 | 18時 | 0 | 0 | 0 | 0 | 52.5151 | 1 | 0 | 0 | 0 | 3 | 0 | 0 | 0 | 0 | 0 | 0 | 0 | 0 | 0 | 0 | 0 | 0 | 0 | 0 | 0 | 0 | 0 | 0 | 0 | 0 | 0 | 0 | 0 | 0 | 0 | 0 | 0 | 0 | 0 | 0 | 0 | 0 | 8.883 | 2.8522 | 2.2821 | 1.8532 | 1.8549 | 0 | 0 | 0 | 0 | 0 | 4.3163 | 1.3859 | 1.1089 | 0.90048 | 0.90132 | 0 | 0 | 0 | 0 | 0 | 2.8522 | 2.2821 | 1.8532 | 1.8549 | 0 | 0 | 0 | 0 | 0 | 0 | 35 | 3 | 3 | 3 | 3 | 3 | 0 | 0 | 0 | 0 | 0 | 0 | 0
2014-06-24 | 19時 | 0 | 0 | 0 | 0 | 52.3001 | 1 | 0 | 0 | 0 | 3 | 0 | 0 | 0 | 0 | 0 | 0 | 0 | 0 | 0 | 0 | 0 | 0 | 0 | 0 | 0 | 0 | 0 | 0 | 0 | 0 | 0 | 0 | 0 | 0 | 0 | 0 | 0 | 0 | 0 | 0 | 0 | 0 | 8.883 | 2.8522 | 2.2821 | 1.8532 | 1.8549 | 0 | 0 | 0 | 0 | 0 | 4.3163 | 1.3859 | 1.1089 | 0.90048 | 0.90132 | 0 | 0 | 0 | 0 | 0 | 2.8522 | 2.2821 | 1.8532 | 1.8549 | 0 | 0 | 0 | 0 | 0 | 0 | 35 | 3 | 3 | 3 | 3 | 3 | 0 | 0 | 0 | 0 | 0 | 0 | 0
2014-06-24 | 20時 | 0 | 0 | 0 | 0 | 52.1562 | 1 | 0 | 0 | 0 | 3 | 0 | 0 | 0 | 0 | 0 | 0 | 0 | 0 | 0 | 0 | 0 | 0 | 0 | 0 | 0 | 0 | 0 | 0 | 0 | 0 | 0 | 0 | 0 | 0 | 0 | 0 | 0 | 0 | 0 | 0 | 0 | 0 | 8.883 | 2.8522 | 2.2821 | 1.8532 | 1.8549 | 0 | 0 | 0 | 0 | 0 | 4.3163 | 1.3859 | 1.1089 | 0.90048 | 0.90132 | 0 | 0 | 0 | 0 | 0 | 2.8522 | 2.2821 | 1.8532 | 1.8549 | 0 | 0 | 0 | 0 | 0 | 0 | 35 | 3 | 3 | 3 | 3 | 3 | 0 | 0 | 0 | 0 | 0 | 0 | 0
2014-06-24 | 21時 | 0 | 0 | 0 | 0 | 52.084 | 1 | 0 | 0 | 0 | 3 | 0 | 0 | 0 | 0 | 0 | 0 | 0 | 0 | 0 | 0 | 0 | 0 | 0 | 0 | 0 | 0 | 0 | 0 | 0 | 0 | 0 | 0 | 0 | 0 | 0 | 0 | 0 | 0 | 0 | 0 | 0 | 0 | 8.883 | 2.8522 | 2.2821 | 1.8532 | 1.8549 | 0 | 0 | 0 | 0 | 0 | 4.3163 | 1.3859 | 1.1089 | 0.90048 | 0.90132 | 0 | 0 | 0 | 0 | 0 | 2.8522 | 2.2821 | 1.8532 | 1.8549 | 0 | 0 | 0 | 0 | 0 | 0 | 35 | 3 | 3 | 3 | 3 | 3 | 0 | 0 | 0 | 0 | 0 | 0 | 0
2014-06-24 | 22時 | 0 | 0 | 0 | 0 | 51.9393 | 1 | 0 | 0 | 0 | 3 | 0 | 0 | 0 | 0 | 0 | 0 | 0 | 0 | 0 | 0 | 0 | 0 | 0 | 0 | 0 | 0 | 0 | 0 | 0 | 0 | 0 | 0 | 0 | 0 | 0 | 0 | 0 | 0 | 0 | 0 | 0 | 0 | 8.883 | 2.8522 | 2.2821 | 1.8532 | 1.8549 | 0 | 0 | 0 | 0 | 0 | 4.3163 | 1.3859 | 1.1089 | 0.90048 | 0.90132 | 0 | 0 | 0 | 0 | 0 | 2.8522 | 2.2821 | 1.8532 | 1.8549 | 0 | 0 | 0 | 0 | 0 | 0 | 35 | 3 | 3 | 3 | 3 | 3 | 0 | 0 | 0 | 0 | 0 | 0 | 0
2014-06-24 | 23時 | 0 | 0 | 0 | 0 | 51.5752 | 1 | 0 | 0 | 0 | 3 | 0 | 0 | 0 | 0 | 0 | 0 | 0 | 0 | 0 | 0 | 0 | 0 | 0 | 0 | 0 | 0 | 0 | 0 | 0 | 0 | 0 | 0 | 0 | 0 | 0 | 0 | 0 | 0 | 0 | 0 | 0 | 0 | 8.883 | 2.8522 | 2.2821 | 1.8532 | 1.8549 | 0 | 0 | 0 | 0 | 0 | 4.3163 | 1.3859 | 1.1089 | 0.90048 | 0.90132 | 0 | 0 | 0 | 0 | 0 | 2.8522 | 2.2821 | 1.8532 | 1.8549 | 0 | 0 | 0 | 0 | 0 | 0 | 35 | 3 | 3 | 3 | 3 | 3 | 0 | 0 | 0 | 0 | 0 | 0 | 0
2014-06-25 | 0時 | 0 | 0 | 0 | 0 | 51.7212 | 1 | 0 | 0 | 0 | 3 | 0 | 0 | 0 | 0 | 0 | 0 | 0 | 0 | 0 | 0 | 0 | 0 | 0 | 0 | 0 | 0 | 0 | 0 | 0 | 0 | 0 | 0 | 0 | 0 | 0 | 0 | 0 | 0 | 0 | 0 | 0 | 0 | 8.883 | 2.8522 | 2.2821 | 1.8532 | 1.8549 | 0 | 0 | 0 | 0 | 0 | 4.3163 | 1.3859 | 1.1089 | 0.90048 | 0.90132 | 0 | 0 | 0 | 0 | 0 | 2.8522 | 2.2821 | 1.8532 | 1.8549 | 0 | 0 | 0 | 0 | 0 | 0 | 35 | 3 | 3 | 3 | 3 | 3 | 0 | 0 | 0 | 0 | 0 | 0 | 0
2014-06-25 | 1時 | 0 | 0 | 0 | 0 | 50.9856 | 1 | 0 | 0 | 0 | 3 | 0 | 0 | 0 | 0 | 0 | 0 | 0 | 0 | 0 | 0 | 0 | 0 | 0 | 0 | 0 | 0 | 0 | 0 | 0 | 0 | 0 | 0 | 0 | 0 | 0 | 0 | 0 | 0 | 0 | 0 | 0 | 0 | 8.883 | 2.8522 | 2.2821 | 1.8532 | 1.8549 | 0 | 0 | 0 | 0 | 0 | 4.3163 | 1.3859 | 1.1089 | 0.90048 | 0.90132 | 0 | 0 | 0 | 0 | 0 | 2.8522 | 2.2821 | 1.8532 | 1.8549 | 0 | 0 | 0 | 0 | 0 | 0 | 35 | 3 | 3 | 3 | 3 | 3 | 0 | 0 | 0 | 0 | 0 | 0 | 0
2014-06-25 | 2時 | 0 | 0 | 0 | 0 | 51.0598 | 1 | 0 | 0 | 0 | 3 | 0 | 0 | 0 | 0 | 0 | 0 | 0 | 0 | 0 | 0 | 0 | 0 | 0 | 0 | 0 | 0 | 0 | 0 | 0 | 0 | 0 | 0 | 0 | 0 | 0 | 0 | 0 | 0 | 0 | 0 | 0 | 0 | 8.883 | 2.8522 | 2.2821 | 1.8532 | 1.8549 | 0 | 0 | 0 | 0 | 0 | 4.3163 | 1.3859 | 1.1089 | 0.90048 | 0.90132 | 0 | 0 | 0 | 0 | 0 | 2.8522 | 2.2821 | 1.8532 | 1.8549 | 0 | 0 | 0 | 0 | 0 | 0 | 35 | 3 | 3 | 3 | 3 | 3 | 0 | 0 | 0 | 0 | 0 | 0 | 0
2014-06-25 | 3時 | 0 | 0 | 0 | 0 | 50.7623 | 1 | 0 | 0 | 0 | 3 | 0 | 0 | 0 | 0 | 0 | 0 | 0 | 0 | 0 | 0 | 0 | 0 | 0 | 0 | 0 | 0 | 0 | 0 | 0 | 0 | 0 | 0 | 0 | 0 | 0 | 0 | 0 | 0 | 0 | 0 | 0 | 0 | 8.883 | 2.8522 | 2.2821 | 1.8532 | 1.8549 | 0 | 0 | 0 | 0 | 0 | 4.3163 | 1.3859 | 1.1089 | 0.90048 | 0.90132 | 0 | 0 | 0 | 0 | 0 | 2.8522 | 2.2821 | 1.8532 | 1.8549 | 0 | 0 | 0 | 0 | 0 | 0 | 35 | 3 | 3 | 3 | 3 | 3 | 0 | 0 | 0 | 0 | 0 | 0 | 0
2014-06-25 | 4時 | 0 | 0 | 0 | 0 | 51.3551 | 1 | 0 | 0 | 0 | 3 | 0 | 0 | 0 | 0 | 0 | 0 | 0 | 0 | 0 | 0 | 0 | 0 | 0 | 0 | 0 | 0 | 0 | 0 | 0 | 0 | 0 | 0 | 0 | 0 | 0 | 0 | 0 | 0 | 0 | 0 | 0 | 0 | 8.883 | 2.8522 | 2.2821 | 1.8532 | 1.8549 | 0 | 0 | 0 | 0 | 0 | 4.3163 | 1.3859 | 1.1089 | 0.90048 | 0.90132 | 0 | 0 | 0 | 0 | 0 | 2.8522 | 2.2821 | 1.8532 | 1.8549 | 0 | 0 | 0 | 0 | 0 | 0 | 35 | 3 | 3 | 3 | 3 | 3 | 0 | 0 | 0 | 0 | 0 | 0 | 0
2014-06-25 | 5時 | 0 | 0 | 0 | 0 | 52.3719 | 1 | 0 | 0 | 0 | 3 | 0 | 0 | 0 | 0 | 0 | 0 | 0 | 0 | 0 | 0 | 0 | 0 | 0 | 0 | 0 | 0 | 0 | 0 | 0 | 0 | 0 | 0 | 0 | 0 | 0 | 0 | 0 | 0 | 0 | 0 | 0 | 0 | 8.883 | 2.8522 | 2.2821 | 1.8532 | 1.8549 | 0 | 0 | 0 | 0 | 0 | 4.3163 | 1.3859 | 1.1089 | 0.90048 | 0.90132 | 0 | 0 | 0 | 0 | 0 | 2.8522 | 2.2821 | 1.8532 | 1.8549 | 0 | 0 | 0 | 0 | 0 | 0 | 35 | 3 | 3 | 3 | 3 | 3 | 0 | 0 | 0 | 0 | 0 | 0 | 0
2014-06-25 | 6時 | 0 | 0 | 0 | 0 | 53.7103 | 1 | 0 | 0 | 0 | 3 | 0 | 0 | 0 | 0 | 0 | 0 | 0 | 0 | 0 | 0 | 0 | 0 | 0 | 0 | 0 | 0 | 0 | 0 | 0 | 0 | 0 | 0 | 0 | 0 | 0 | 0 | 0 | 0 | 0 | 0 | 0 | 0 | 8.883 | 2.8522 | 2.2821 | 1.8532 | 1.8549 | 0 | 0 | 0 | 0 | 0 | 4.3163 | 1.3859 | 1.1089 | 0.90048 | 0.90132 | 0 | 0 | 0 | 0 | 0 | 2.8522 | 2.2821 | 1.8532 | 1.8549 | 0 | 0 | 0 | 0 | 0 | 0 | 35 | 3 | 3 | 3 | 3 | 3 | 0 | 0 | 0 | 0 | 0 | 0 | 0
2014-06-25 | 7時 | 0 | 0 | 0 | 0 | 55.3984 | 1 | 0 | 0 | 0 | 3 | 0 | 0 | 0 | 0 | 0 | 0 | 0 | 0 | 0 | 0 | 0 | 0 | 0 | 0 | 0 | 0 | 0 | 0 | 0 | 0 | 0 | 0 | 0 | 0 | 0 | 0 | 0 | 0 | 0 | 0 | 0 | 0 | 8.883 | 2.8522 | 2.2821 | 1.8532 | 1.8549 | 0 | 0 | 0 | 0 | 0 | 4.3163 | 1.3859 | 1.1089 | 0.90048 | 0.90132 | 0 | 0 | 0 | 0 | 0 | 2.8522 | 2.2821 | 1.8532 | 1.8549 | 0 | 0 | 0 | 0 | 0 | 0 | 35 | 3 | 3 | 3 | 3 | 3 | 0 | 0 | 0 | 0 | 0 | 0 | 0
2014-06-25 | 8時 | 0 | 0 | 0 | 0 | 56.7523 | 1 | 0 | 0 | 0 | 3 | 0 | 0 | 0 | 0 | 0 | 0 | 0 | 0 | 0 | 0 | 0 | 0 | 0 | 0 | 0 | 0 | 0 | 0 | 0 | 0 | 0 | 0 | 0 | 0 | 0 | 0 | 0 | 0 | 0 | 0 | 0 | 0 | 8.883 | 2.8522 | 2.2821 | 1.8532 | 1.8549 | 0 | 0 | 0 | 0 | 0 | 4.3163 | 1.3859 | 1.1089 | 0.90048 | 0.90132 | 0 | 0 | 0 | 0 | 0 | 2.8522 | 2.2821 | 1.8532 | 1.8549 | 0 | 0 | 0 | 0 | 0 | 0 | 35 | 3 | 3 | 3 | 3 | 3 | 0 | 0 | 0 | 0 | 0 | 0 | 0
2014-06-25 | 9時 | 0 | 0 | 0 | 0 | 57.9268 | 1 | 0 | 0 | 0 | 3 | 0 | 0 | 0 | 0 | 0 | 0 | 0 | 0 | 0 | 0 | 0 | 0 | 0 | 0 | 0 | 0 | 0 | 0 | 0 | 0 | 0 | 0 | 0 | 0 | 0 | 0 | 0 | 0 | 0 | 0 | 0 | 0 | 8.883 | 2.8522 | 2.2821 | 1.8532 | 1.8549 | 0 | 0 | 0 | 0 | 0 | 4.3163 | 1.3859 | 1.1089 | 0.90048 | 0.90132 | 0 | 0 | 0 | 0 | 0 | 2.8522 | 2.2821 | 1.8532 | 1.8549 | 0 | 0 | 0 | 0 | 0 | 0 | 35 | 3 | 3 | 3 | 3 | 3 | 0 | 0 | 0 | 0 | 0 | 0 | 0
2014-06-25 | 10時 | 0 | 0 | 0 | 0 | 58.2878 | 1 | 0 | 0 | 0 | 3 | 0 | 0 | 0 | 0 | 0 | 0 | 0 | 0 | 0 | 0 | 0 | 0 | 0 | 0 | 0 | 0 | 0 | 0 | 0 | 0 | 0 | 0 | 0 | 0 | 0 | 0 | 0 | 0 | 0 | 0 | 0 | 0 | 8.883 | 2.8522 | 2.2821 | 1.8532 | 1.8549 | 0 | 0 | 0 | 0 | 0 | 4.3163 | 1.3859 | 1.1089 | 0.90048 | 0.90132 | 0 | 0 | 0 | 0 | 0 | 2.8522 | 2.2821 | 1.8532 | 1.8549 | 0 | 0 | 0 | 0 | 0 | 0 | 35 | 3 | 3 | 3 | 3 | 3 | 0 | 0 | 0 | 0 | 0 | 0 | 0
2014-06-25 | 11時 | 0 | 0 | 0 | 0 | 58.3475 | 1 | 0 | 0 | 0 | 3 | 0 | 0 | 0 | 0 | 0 | 0 | 0 | 0 | 0 | 0 | 0 | 0 | 0 | 0 | 0 | 0 | 0 | 0 | 0 | 0 | 0 | 0 | 0 | 0 | 0 | 0 | 0 | 0 | 0 | 0 | 0 | 0 | 8.883 | 2.8522 | 2.2821 | 1.8532 | 1.8549 | 0 | 0 | 0 | 0 | 0 | 4.3163 | 1.3859 | 1.1089 | 0.90048 | 0.90132 | 0 | 0 | 0 | 0 | 0 | 2.8522 | 2.2821 | 1.8532 | 1.8549 | 0 | 0 | 0 | 0 | 0 | 0 | 35 | 3 | 3 | 3 | 3 | 3 | 0 | 0 | 0 | 0 | 0 | 0 | 0
2014-06-25 | 12時 | 0 | 0 | 0 | 0 | 57.4381 | 1 | 0 | 0 | 0 | 3 | 0 | 0 | 0 | 0 | 0 | 0 | 0 | 0 | 0 | 0 | 0 | 0 | 0 | 0 | 0 | 0 | 0 | 0 | 0 | 0 | 0 | 0 | 0 | 0 | 0 | 0 | 0 | 0 | 0 | 0 | 0 | 0 | 8.883 | 2.8522 | 2.2821 | 1.8532 | 1.8549 | 0 | 0 | 0 | 0 | 0 | 4.3163 | 1.3859 | 1.1089 | 0.90048 | 0.90132 | 0 | 0 | 0 | 0 | 0 | 2.8522 | 2.2821 | 1.8532 | 1.8549 | 0 | 0 | 0 | 0 | 0 | 0 | 35 | 3 | 3 | 3 | 3 | 3 | 0 | 0 | 0 | 0 | 0 | 0 | 0
2014-06-25 | 13時 | 0 | 0 | 0 | 0 | 56.3714 | 1 | 0 | 0 | 0 | 3 | 0 | 0 | 0 | 0 | 0 | 0 | 0 | 0 | 0 | 0 | 0 | 0 | 0 | 0 | 0 | 0 | 0 | 0 | 0 | 0 | 0 | 0 | 0 | 0 | 0 | 0 | 0 | 0 | 0 | 0 | 0 | 0 | 8.883 | 2.8522 | 2.2821 | 1.8532 | 1.8549 | 0 | 0 | 0 | 0 | 0 | 4.3163 | 1.3859 | 1.1089 | 0.90048 | 0.90132 | 0 | 0 | 0 | 0 | 0 | 2.8522 | 2.2821 | 1.8532 | 1.8549 | 0 | 0 | 0 | 0 | 0 | 0 | 35 | 3 | 3 | 3 | 3 | 3 | 0 | 0 | 0 | 0 | 0 | 0 | 0
2014-06-25 | 14時 | 0 | 0 | 0 | 0 | 56.0504 | 1 | 0 | 0 | 0 | 3 | 0 | 0 | 0 | 0 | 0 | 0 | 0 | 0 | 0 | 0 | 0 | 0 | 0 | 0 | 0 | 0 | 0 | 0 | 0 | 0 | 0 | 0 | 0 | 0 | 0 | 0 | 0 | 0 | 0 | 0 | 0 | 0 | 8.883 | 2.8522 | 2.2821 | 1.8532 | 1.8549 | 0 | 0 | 0 | 0 | 0 | 4.3163 | 1.3859 | 1.1089 | 0.90048 | 0.90132 | 0 | 0 | 0 | 0 | 0 | 2.8522 | 2.2821 | 1.8532 | 1.8549 | 0 | 0 | 0 | 0 | 0 | 0 | 35 | 3 | 3 | 3 | 3 | 3 | 0 | 0 | 0 | 0 | 0 | 0 | 0
2014-06-25 | 15時 | 0 | 0 | 0 | 0 | 55.0008 | 1 | 0 | 0 | 0 | 3 | 0 | 0 | 0 | 0 | 0 | 0 | 0 | 0 | 0 | 0 | 0 | 0 | 0 | 0 | 0 | 0 | 0 | 0 | 0 | 0 | 0 | 0 | 0 | 0 | 0 | 0 | 0 | 0 | 0 | 0 | 0 | 0 | 8.883 | 2.8522 | 2.2821 | 1.8532 | 1.8549 | 0 | 0 | 0 | 0 | 0 | 4.3163 | 1.3859 | 1.1089 | 0.90048 | 0.90132 | 0 | 0 | 0 | 0 | 0 | 2.8522 | 2.2821 | 1.8532 | 1.8549 | 0 | 0 | 0 | 0 | 0 | 0 | 35 | 3 | 3 | 3 | 3 | 3 | 0 | 0 | 0 | 0 | 0 | 0 | 0
2014-06-25 | 16時 | 0 | 0 | 0 | 0 | 54.5985 | 1 | 0 | 0 | 0 | 3 | 0 | 0 | 0 | 0 | 0 | 0 | 0 | 0 | 0 | 0 | 0 | 0 | 0 | 0 | 0 | 0 | 0 | 0 | 0 | 0 | 0 | 0 | 0 | 0 | 0 | 0 | 0 | 0 | 0 | 0 | 0 | 0 | 8.883 | 2.8522 | 2.2821 | 1.8532 | 1.8549 | 0 | 0 | 0 | 0 | 0 | 4.3163 | 1.3859 | 1.1089 | 0.90048 | 0.90132 | 0 | 0 | 0 | 0 | 0 | 2.8522 | 2.2821 | 1.8532 | 1.8549 | 0 | 0 | 0 | 0 | 0 | 0 | 35 | 3 | 3 | 3 | 3 | 3 | 0 | 0 | 0 | 0 | 0 | 0 | 0
2014-06-25 | 17時 | 0 | 0 | 0 | 0 | 54.2595 | 1 | 0 | 0 | 0 | 3 | 0 | 0 | 0 | 0 | 0 | 0 | 0 | 0 | 0 | 0 | 0 | 0 | 0 | 0 | 0 | 0 | 0 | 0 | 0 | 0 | 0 | 0 | 0 | 0 | 0 | 0 | 0 | 0 | 0 | 0 | 0 | 0 | 8.883 | 2.8522 | 2.2821 | 1.8532 | 1.8549 | 0 | 0 | 0 | 0 | 0 | 4.3163 | 1.3859 | 1.1089 | 0.90048 | 0.90132 | 0 | 0 | 0 | 0 | 0 | 2.8522 | 2.2821 | 1.8532 | 1.8549 | 0 | 0 | 0 | 0 | 0 | 0 | 35 | 3 | 3 | 3 | 3 | 3 | 0 | 0 | 0 | 0 | 0 | 0 | 0
2014-06-25 | 18時 | 0 | 0 | 0 | 0 | 54.123 | 1 | 0 | 0 | 0 | 3 | 0 | 0 | 0 | 0 | 0 | 0 | 0 | 0 | 0 | 0 | 0 | 0 | 0 | 0 | 0 | 0 | 0 | 0 | 0 | 0 | 0 | 0 | 0 | 0 | 0 | 0 | 0 | 0 | 0 | 0 | 0 | 0 | 8.883 | 2.8522 | 2.2821 | 1.8532 | 1.8549 | 0 | 0 | 0 | 0 | 0 | 4.3163 | 1.3859 | 1.1089 | 0.90048 | 0.90132 | 0 | 0 | 0 | 0 | 0 | 2.8522 | 2.2821 | 1.8532 | 1.8549 | 0 | 0 | 0 | 0 | 0 | 0 | 35 | 3 | 3 | 3 | 3 | 3 | 0 | 0 | 0 | 0 | 0 | 0 | 0
2014-06-25 | 19時 | 0 | 0 | 0 | 0 | 53.4325 | 1 | 0 | 0 | 0 | 3 | 0 | 0 | 0 | 0 | 0 | 0 | 0 | 0 | 0 | 0 | 0 | 0 | 0 | 0 | 0 | 0 | 0 | 0 | 0 | 0 | 0 | 0 | 0 | 0 | 0 | 0 | 0 | 0 | 0 | 0 | 0 | 0 | 8.883 | 2.8522 | 2.2821 | 1.8532 | 1.8549 | 0 | 0 | 0 | 0 | 0 | 4.3163 | 1.3859 | 1.1089 | 0.90048 | 0.90132 | 0 | 0 | 0 | 0 | 0 | 2.8522 | 2.2821 | 1.8532 | 1.8549 | 0 | 0 | 0 | 0 | 0 | 0 | 35 | 3 | 3 | 3 | 3 | 3 | 0 | 0 | 0 | 0 | 0 | 0 | 0
2014-06-25 | 20時 | 0 | 0 | 0 | 0 | 53.1526 | 1 | 0 | 0 | 0 | 3 | 0 | 0 | 0 | 0 | 0 | 0 | 0 | 0 | 0 | 0 | 0 | 0 | 0 | 0 | 0 | 0 | 0 | 0 | 0 | 0 | 0 | 0 | 0 | 0 | 0 | 0 | 0 | 0 | 0 | 0 | 0 | 0 | 8.883 | 2.8522 | 2.2821 | 1.8532 | 1.8549 | 0 | 0 | 0 | 0 | 0 | 4.3163 | 1.3859 | 1.1089 | 0.90048 | 0.90132 | 0 | 0 | 0 | 0 | 0 | 2.8522 | 2.2821 | 1.8532 | 1.8549 | 0 | 0 | 0 | 0 | 0 | 0 | 35 | 3 | 3 | 3 | 3 | 3 | 0 | 0 | 0 | 0 | 0 | 0 | 0
2014-06-25 | 21時 | 0 | 0 | 0 | 0 | 53.1526 | 1 | 0 | 0 | 0 | 3 | 0 | 0 | 0 | 0 | 0 | 0 | 0 | 0 | 0 | 0 | 0 | 0 | 0 | 0 | 0 | 0 | 0 | 0 | 0 | 0 | 0 | 0 | 0 | 0 | 0 | 0 | 0 | 0 | 0 | 0 | 0 | 0 | 8.883 | 2.8522 | 2.2821 | 1.8532 | 1.8549 | 0 | 0 | 0 | 0 | 0 | 4.3163 | 1.3859 | 1.1089 | 0.90048 | 0.90132 | 0 | 0 | 0 | 0 | 0 | 2.8522 | 2.2821 | 1.8532 | 1.8549 | 0 | 0 | 0 | 0 | 0 | 0 | 35 | 3 | 3 | 3 | 3 | 3 | 0 | 0 | 0 | 0 | 0 | 0 | 0
2014-06-25 | 22時 | 0 | 0 | 0 | 0 | 53.1526 | 1 | 0 | 0 | 0 | 3 | 0 | 0 | 0 | 0 | 0 | 0 | 0 | 0 | 0 | 0 | 0 | 0 | 0 | 0 | 0 | 0 | 0 | 0 | 0 | 0 | 0 | 0 | 0 | 0 | 0 | 0 | 0 | 0 | 0 | 0 | 0 | 0 | 8.883 | 2.8522 | 2.2821 | 1.8532 | 1.8549 | 0 | 0 | 0 | 0 | 0 | 4.3163 | 1.3859 | 1.1089 | 0.90048 | 0.90132 | 0 | 0 | 0 | 0 | 0 | 2.8522 | 2.2821 | 1.8532 | 1.8549 | 0 | 0 | 0 | 0 | 0 | 0 | 35 | 3 | 3 | 3 | 3 | 3 | 0 | 0 | 0 | 0 | 0 | 0 | 0
2014-06-25 | 23時 | 0 | 0 | 0 | 0 | 53.1526 | 1 | 0 | 0 | 0 | 3 | 0 | 0 | 0 | 0 | 0 | 0 | 0 | 0 | 0 | 0 | 0 | 0 | 0 | 0 | 0 | 0 | 0 | 0 | 0 | 0 | 0 | 0 | 0 | 0 | 0 | 0 | 0 | 0 | 0 | 0 | 0 | 0 | 8.883 | 2.8522 | 2.2821 | 1.8532 | 1.8549 | 0 | 0 | 0 | 0 | 0 | 4.3163 | 1.3859 | 1.1089 | 0.90048 | 0.90132 | 0 | 0 | 0 | 0 | 0 | 2.8522 | 2.2821 | 1.8532 | 1.8549 | 0 | 0 | 0 | 0 | 0 | 0 | 35 | 3 | 3 | 3 | 3 | 3 | 0 | 0 | 0 | 0 | 0 | 0 | 0
2014-06-26 | 0時 | 0 | 0 | 0 | 0 | 53.2928 | 1 | 0 | 0 | 0 | 3 | 0 | 0 | 0 | 0 | 0 | 0 | 0 | 0 | 0 | 0 | 0 | 0 | 0 | 0 | 0 | 0 | 0 | 0 | 0 | 0 | 0 | 0 | 0 | 0 | 0 | 0 | 0 | 0 | 0 | 0 | 0 | 0 | 8.883 | 2.8522 | 2.2821 | 1.8532 | 1.8549 | 0 | 0 | 0 | 0 | 0 | 4.3163 | 1.3859 | 1.1089 | 0.90048 | 0.90132 | 0 | 0 | 0 | 0 | 0 | 2.8522 | 2.2821 | 1.8532 | 1.8549 | 0 | 0 | 0 | 0 | 0 | 0 | 35 | 3 | 3 | 3 | 3 | 3 | 0 | 0 | 0 | 0 | 0 | 0 | 0
2014-06-26 | 1時 | 0 | 0 | 0 | 0 | 53.0823 | 1 | 0 | 0 | 0 | 3 | 0 | 0 | 0 | 0 | 0 | 0 | 0 | 0 | 0 | 0 | 0 | 0 | 0 | 0 | 0 | 0 | 0 | 0 | 0 | 0 | 0 | 0 | 0 | 0 | 0 | 0 | 0 | 0 | 0 | 0 | 0 | 0 | 8.883 | 2.8522 | 2.2821 | 1.8532 | 1.8549 | 0 | 0 | 0 | 0 | 0 | 4.3163 | 1.3859 | 1.1089 | 0.90048 | 0.90132 | 0 | 0 | 0 | 0 | 0 | 2.8522 | 2.2821 | 1.8532 | 1.8549 | 0 | 0 | 0 | 0 | 0 | 0 | 35 | 3 | 3 | 3 | 3 | 3 | 0 | 0 | 0 | 0 | 0 | 0 | 0
2014-06-26 | 2時 | 0 | 0 | 0 | 0 | 52.7997 | 1 | 0 | 0 | 0 | 3 | 0 | 0 | 0 | 0 | 0 | 0 | 0 | 0 | 0 | 0 | 0 | 0 | 0 | 0 | 0 | 0 | 0 | 0 | 0 | 0 | 0 | 0 | 0 | 0 | 0 | 0 | 0 | 0 | 0 | 0 | 0 | 0 | 8.883 | 2.8522 | 2.2821 | 1.8532 | 1.8549 | 0 | 0 | 0 | 0 | 0 | 4.3163 | 1.3859 | 1.1089 | 0.90048 | 0.90132 | 0 | 0 | 0 | 0 | 0 | 2.8522 | 2.2821 | 1.8532 | 1.8549 | 0 | 0 | 0 | 0 | 0 | 0 | 35 | 3 | 3 | 3 | 3 | 3 | 0 | 0 | 0 | 0 | 0 | 0 | 0
2014-06-26 | 3時 | 0 | 0 | 0 | 0 | 52.4436 | 1 | 0 | 0 | 0 | 3 | 0 | 0 | 0 | 0 | 0 | 0 | 0 | 0 | 0 | 0 | 0 | 0 | 0 | 0 | 0 | 0 | 0 | 0 | 0 | 0 | 0 | 0 | 0 | 0 | 0 | 0 | 0 | 0 | 0 | 0 | 0 | 0 | 8.883 | 2.8522 | 2.2821 | 1.8532 | 1.8549 | 0 | 0 | 0 | 0 | 0 | 4.3163 | 1.3859 | 1.1089 | 0.90048 | 0.90132 | 0 | 0 | 0 | 0 | 0 | 2.8522 | 2.2821 | 1.8532 | 1.8549 | 0 | 0 | 0 | 0 | 0 | 0 | 35 | 3 | 3 | 3 | 3 | 3 | 0 | 0 | 0 | 0 | 0 | 0 | 0
2014-06-26 | 4時 | 0 | 0 | 0 | 0 | 52.7288 | 1 | 0 | 0 | 0 | 3 | 0 | 0 | 0 | 0 | 0 | 0 | 0 | 0 | 0 | 0 | 0 | 0 | 0 | 0 | 0 | 0 | 0 | 0 | 0 | 0 | 0 | 0 | 0 | 0 | 0 | 0 | 0 | 0 | 0 | 0 | 0 | 0 | 8.883 | 2.8522 | 2.2821 | 1.8532 | 1.8549 | 0 | 0 | 0 | 0 | 0 | 4.3163 | 1.3859 | 1.1089 | 0.90048 | 0.90132 | 0 | 0 | 0 | 0 | 0 | 2.8522 | 2.2821 | 1.8532 | 1.8549 | 0 | 0 | 0 | 0 | 0 | 0 | 35 | 3 | 3 | 3 | 3 | 3 | 0 | 0 | 0 | 0 | 0 | 0 | 0
2014-06-26 | 5時 | 0 | 0 | 0 | 0 | 53.1526 | 1 | 0 | 0 | 0 | 3 | 0 | 0 | 0 | 0 | 0 | 0 | 0 | 0 | 0 | 0 | 0 | 0 | 0 | 0 | 0 | 0 | 0 | 0 | 0 | 0 | 0 | 0 | 0 | 0 | 0 | 0 | 0 | 0 | 0 | 0 | 0 | 0 | 8.883 | 2.8522 | 2.2821 | 1.8532 | 1.8549 | 0 | 0 | 0 | 0 | 0 | 4.3163 | 1.3859 | 1.1089 | 0.90048 | 0.90132 | 0 | 0 | 0 | 0 | 0 | 2.8522 | 2.2821 | 1.8532 | 1.8549 | 0 | 0 | 0 | 0 | 0 | 0 | 35 | 3 | 3 | 3 | 3 | 3 | 0 | 0 | 0 | 0 | 0 | 0 | 0
2014-06-26 | 6時 | 0 | 0 | 0 | 0 | 53.7794 | 1 | 0 | 0 | 0 | 3 | 0 | 0 | 0 | 0 | 0 | 0 | 0 | 0 | 0 | 0 | 0 | 0 | 0 | 0 | 0 | 0 | 0 | 0 | 0 | 0 | 0 | 0 | 0 | 0 | 0 | 0 | 0 | 0 | 0 | 0 | 0 | 0 | 8.883 | 2.8522 | 2.2821 | 1.8532 | 1.8549 | 0 | 0 | 0 | 0 | 0 | 4.3163 | 1.3859 | 1.1089 | 0.90048 | 0.90132 | 0 | 0 | 0 | 0 | 0 | 2.8522 | 2.2821 | 1.8532 | 1.8549 | 0 | 0 | 0 | 0 | 0 | 0 | 35 | 3 | 3 | 3 | 3 | 3 | 0 | 0 | 0 | 0 | 0 | 0 | 0
2014-06-26 | 7時 | 0 | 0 | 0 | 0 | 54.8002 | 1 | 0 | 0 | 0 | 3 | 0 | 0 | 0 | 0 | 0 | 0 | 0 | 0 | 0 | 0 | 0 | 0 | 0 | 0 | 0 | 0 | 0 | 0 | 0 | 0 | 0 | 0 | 0 | 0 | 0 | 0 | 0 | 0 | 0 | 0 | 0 | 0 | 8.883 | 2.8522 | 2.2821 | 1.8532 | 1.8549 | 0 | 0 | 0 | 0 | 0 | 4.3163 | 1.3859 | 1.1089 | 0.90048 | 0.90132 | 0 | 0 | 0 | 0 | 0 | 2.8522 | 2.2821 | 1.8532 | 1.8549 | 0 | 0 | 0 | 0 | 0 | 0 | 35 | 3 | 3 | 3 | 3 | 3 | 0 | 0 | 0 | 0 | 0 | 0 | 0
2014-06-26 | 8時 | 0 | 0 | 0 | 0 | 56.0504 | 1 | 0 | 0 | 0 | 3 | 0 | 0 | 0 | 0 | 0 | 0 | 0 | 0 | 0 | 0 | 0 | 0 | 0 | 0 | 0 | 0 | 0 | 0 | 0 | 0 | 0 | 0 | 0 | 0 | 0 | 0 | 0 | 0 | 0 | 0 | 0 | 0 | 8.883 | 2.8522 | 2.2821 | 1.8532 | 1.8549 | 0 | 0 | 0 | 0 | 0 | 4.3163 | 1.3859 | 1.1089 | 0.90048 | 0.90132 | 0 | 0 | 0 | 0 | 0 | 2.8522 | 2.2821 | 1.8532 | 1.8549 | 0 | 0 | 0 | 0 | 0 | 0 | 35 | 3 | 3 | 3 | 3 | 3 | 0 | 0 | 0 | 0 | 0 | 0 | 0
2014-06-26 | 9時 | 0 | 0 | 0 | 0 | 57.066 | 1 | 0 | 0 | 0 | 3 | 0 | 0 | 0 | 0 | 0 | 0 | 0 | 0 | 0 | 0 | 0 | 0 | 0 | 0 | 0 | 0 | 0 | 0 | 0 | 0 | 0 | 0 | 0 | 0 | 0 | 0 | 0 | 0 | 0 | 0 | 0 | 0 | 8.883 | 2.8522 | 2.2821 | 1.8532 | 1.8549 | 0 | 0 | 0 | 0 | 0 | 4.3163 | 1.3859 | 1.1089 | 0.90048 | 0.90132 | 0 | 0 | 0 | 0 | 0 | 2.8522 | 2.2821 | 1.8532 | 1.8549 | 0 | 0 | 0 | 0 | 0 | 0 | 35 | 3 | 3 | 3 | 3 | 3 | 0 | 0 | 0 | 0 | 0 | 0 | 0
2014-06-26 | 10時 | 0 | 0 | 0 | 0 | 57.1906 | 1 | 0 | 0 | 0 | 3 | 0 | 0 | 0 | 0 | 0 | 0 | 0 | 0 | 0 | 0 | 0 | 0 | 0 | 0 | 0 | 0 | 0 | 0 | 0 | 0 | 0 | 0 | 0 | 0 | 0 | 0 | 0 | 0 | 0 | 0 | 0 | 0 | 8.883 | 2.8522 | 2.2821 | 1.8532 | 1.8549 | 0 | 0 | 0 | 0 | 0 | 4.3163 | 1.3859 | 1.1089 | 0.90048 | 0.90132 | 0 | 0 | 0 | 0 | 0 | 2.8522 | 2.2821 | 1.8532 | 1.8549 | 0 | 0 | 0 | 0 | 0 | 0 | 35 | 3 | 3 | 3 | 3 | 3 | 0 | 0 | 0 | 0 | 0 | 0 | 0
2014-06-26 | 11時 | 0 | 0 | 0 | 0 | 57.3764 | 1 | 0 | 0 | 0 | 3 | 0 | 0 | 0 | 0 | 0 | 0 | 0 | 0 | 0 | 0 | 0 | 0 | 0 | 0 | 0 | 0 | 0 | 0 | 0 | 0 | 0 | 0 | 0 | 0 | 0 | 0 | 0 | 0 | 0 | 0 | 0 | 0 | 8.883 | 2.8522 | 2.2821 | 1.8532 | 1.8549 | 0 | 0 | 0 | 0 | 0 | 4.3163 | 1.3859 | 1.1089 | 0.90048 | 0.90132 | 0 | 0 | 0 | 0 | 0 | 2.8522 | 2.2821 | 1.8532 | 1.8549 | 0 | 0 | 0 | 0 | 0 | 0 | 35 | 3 | 3 | 3 | 3 | 3 | 0 | 0 | 0 | 0 | 0 | 0 | 0
2014-06-26 | 12時 | 0 | 0 | 0 | 0 | 57.6224 | 1 | 0 | 0 | 0 | 3 | 0 | 0 | 0 | 0 | 0 | 0 | 0 | 0 | 0 | 0 | 0 | 0 | 0 | 0 | 0 | 0 | 0 | 0 | 0 | 0 | 0 | 0 | 0 | 0 | 0 | 0 | 0 | 0 | 0 | 0 | 0 | 0 | 8.883 | 2.8522 | 2.2821 | 1.8532 | 1.8549 | 0 | 0 | 0 | 0 | 0 | 4.3163 | 1.3859 | 1.1089 | 0.90048 | 0.90132 | 0 | 0 | 0 | 0 | 0 | 2.8522 | 2.2821 | 1.8532 | 1.8549 | 0 | 0 | 0 | 0 | 0 | 0 | 35 | 3 | 3 | 3 | 3 | 3 | 0 | 0 | 0 | 0 | 0 | 0 | 0
2014-06-26 | 13時 | 0 | 0 | 0 | 0 | 57.5611 | 1 | 0 | 0 | 0 | 3 | 0 | 0 | 0 | 0 | 0 | 0 | 0 | 0 | 0 | 0 | 0 | 0 | 0 | 0 | 0 | 0 | 0 | 0 | 0 | 0 | 0 | 0 | 0 | 0 | 0 | 0 | 0 | 0 | 0 | 0 | 0 | 0 | 8.883 | 2.8522 | 2.2821 | 1.8532 | 1.8549 | 0 | 0 | 0 | 0 | 0 | 4.3163 | 1.3859 | 1.1089 | 0.90048 | 0.90132 | 0 | 0 | 0 | 0 | 0 | 2.8522 | 2.2821 | 1.8532 | 1.8549 | 0 | 0 | 0 | 0 | 0 | 0 | 35 | 3 | 3 | 3 | 3 | 3 | 0 | 0 | 0 | 0 | 0 | 0 | 0
2014-06-26 | 14時 | 0 | 0 | 0 | 0 | 56.8153 | 1 | 0 | 0 | 0 | 3 | 0 | 0 | 0 | 0 | 0 | 0 | 0 | 0 | 0 | 0 | 0 | 0 | 0 | 0 | 0 | 0 | 0 | 0 | 0 | 0 | 0 | 0 | 0 | 0 | 0 | 0 | 0 | 0 | 0 | 0 | 0 | 0 | 8.883 | 2.8522 | 2.2821 | 1.8532 | 1.8549 | 0 | 0 | 0 | 0 | 0 | 4.3163 | 1.3859 | 1.1089 | 0.90048 | 0.90132 | 0 | 0 | 0 | 0 | 0 | 2.8522 | 2.2821 | 1.8532 | 1.8549 | 0 | 0 | 0 | 0 | 0 | 0 | 35 | 3 | 3 | 3 | 3 | 3 | 0 | 0 | 0 | 0 | 0 | 0 | 0
2014-06-26 | 15時 | 0 | 0 | 0 | 0 | 55.0674 | 1 | 0 | 0 | 0 | 3 | 0 | 0 | 0 | 0 | 0 | 0 | 0 | 0 | 0 | 0 | 0 | 0 | 0 | 0 | 0 | 0 | 0 | 0 | 0 | 0 | 0 | 0 | 0 | 0 | 0 | 0 | 0 | 0 | 0 | 0 | 0 | 0 | 8.883 | 2.8522 | 2.2821 | 1.8532 | 1.8549 | 0 | 0 | 0 | 0 | 0 | 4.3163 | 1.3859 | 1.1089 | 0.90048 | 0.90132 | 0 | 0 | 0 | 0 | 0 | 2.8522 | 2.2821 | 1.8532 | 1.8549 | 0 | 0 | 0 | 0 | 0 | 0 | 35 | 3 | 3 | 3 | 3 | 3 | 0 | 0 | 0 | 0 | 0 | 0 | 0
2014-06-26 | 16時 | 0 | 0 | 0 | 0 | 54.4633 | 1 | 0 | 0 | 0 | 3 | 0 | 0 | 0 | 0 | 0 | 0 | 0 | 0 | 0 | 0 | 0 | 0 | 0 | 0 | 0 | 0 | 0 | 0 | 0 | 0 | 0 | 0 | 0 | 0 | 0 | 0 | 0 | 0 | 0 | 0 | 0 | 0 | 8.883 | 2.8522 | 2.2821 | 1.8532 | 1.8549 | 0 | 0 | 0 | 0 | 0 | 4.3163 | 1.3859 | 1.1089 | 0.90048 | 0.90132 | 0 | 0 | 0 | 0 | 0 | 2.8522 | 2.2821 | 1.8532 | 1.8549 | 0 | 0 | 0 | 0 | 0 | 0 | 35 | 3 | 3 | 3 | 3 | 3 | 0 | 0 | 0 | 0 | 0 | 0 | 0
2014-06-26 | 17時 | 0 | 0 | 0 | 0 | 53.9173 | 1 | 0 | 0 | 0 | 3 | 0 | 0 | 0 | 0 | 0 | 0 | 0 | 0 | 0 | 0 | 0 | 0 | 0 | 0 | 0 | 0 | 0 | 0 | 0 | 0 | 0 | 0 | 0 | 0 | 0 | 0 | 0 | 0 | 0 | 0 | 0 | 0 | 8.883 | 2.8522 | 2.2821 | 1.8532 | 1.8549 | 0 | 0 | 0 | 0 | 0 | 4.3163 | 1.3859 | 1.1089 | 0.90048 | 0.90132 | 0 | 0 | 0 | 0 | 0 | 2.8522 | 2.2821 | 1.8532 | 1.8549 | 0 | 0 | 0 | 0 | 0 | 0 | 35 | 3 | 3 | 3 | 3 | 3 | 0 | 0 | 0 | 0 | 0 | 0 | 0
2014-06-26 | 18時 | 0 | 0 | 0 | 0 | 53.4325 | 1 | 0 | 0 | 0 | 3 | 0 | 0 | 0 | 0 | 0 | 0 | 0 | 0 | 0 | 0 | 0 | 0 | 0 | 0 | 0 | 0 | 0 | 0 | 0 | 0 | 0 | 0 | 0 | 0 | 0 | 0 | 0 | 0 | 0 | 0 | 0 | 0 | 8.883 | 2.8522 | 2.2821 | 1.8532 | 1.8549 | 0 | 0 | 0 | 0 | 0 | 4.3163 | 1.3859 | 1.1089 | 0.90048 | 0.90132 | 0 | 0 | 0 | 0 | 0 | 2.8522 | 2.2821 | 1.8532 | 1.8549 | 0 | 0 | 0 | 0 | 0 | 0 | 35 | 3 | 3 | 3 | 3 | 3 | 0 | 0 | 0 | 0 | 0 | 0 | 0
2014-06-26 | 19時 | 0 | 0 | 0 | 0 | 53.4325 | 1 | 0 | 0 | 0 | 3 | 0 | 0 | 0 | 0 | 0 | 0 | 0 | 0 | 0 | 0 | 0 | 0 | 0 | 0 | 0 | 0 | 0 | 0 | 0 | 0 | 0 | 0 | 0 | 0 | 0 | 0 | 0 | 0 | 0 | 0 | 0 | 0 | 8.883 | 2.8522 | 2.2821 | 1.8532 | 1.8549 | 0 | 0 | 0 | 0 | 0 | 4.3163 | 1.3859 | 1.1089 | 0.90048 | 0.90132 | 0 | 0 | 0 | 0 | 0 | 2.8522 | 2.2821 | 1.8532 | 1.8549 | 0 | 0 | 0 | 0 | 0 | 0 | 35 | 3 | 3 | 3 | 3 | 3 | 0 | 0 | 0 | 0 | 0 | 0 | 0
2014-06-26 | 20時 | 0 | 0 | 0 | 0 | 53.3628 | 1 | 0 | 0 | 0 | 3 | 0 | 0 | 0 | 0 | 0 | 0 | 0 | 0 | 0 | 0 | 0 | 0 | 0 | 0 | 0 | 0 | 0 | 0 | 0 | 0 | 0 | 0 | 0 | 0 | 0 | 0 | 0 | 0 | 0 | 0 | 0 | 0 | 8.883 | 2.8522 | 2.2821 | 1.8532 | 1.8549 | 0 | 0 | 0 | 0 | 0 | 4.3163 | 1.3859 | 1.1089 | 0.90048 | 0.90132 | 0 | 0 | 0 | 0 | 0 | 2.8522 | 2.2821 | 1.8532 | 1.8549 | 0 | 0 | 0 | 0 | 0 | 0 | 35 | 3 | 3 | 3 | 3 | 3 | 0 | 0 | 0 | 0 | 0 | 0 | 0
2014-06-26 | 21時 | 0 | 0 | 0 | 0 | 53.2928 | 1 | 0 | 0 | 0 | 3 | 0 | 0 | 0 | 0 | 0 | 0 | 0 | 0 | 0 | 0 | 0 | 0 | 0 | 0 | 0 | 0 | 0 | 0 | 0 | 0 | 0 | 0 | 0 | 0 | 0 | 0 | 0 | 0 | 0 | 0 | 0 | 0 | 8.883 | 2.8522 | 2.2821 | 1.8532 | 1.8549 | 0 | 0 | 0 | 0 | 0 | 4.3163 | 1.3859 | 1.1089 | 0.90048 | 0.90132 | 0 | 0 | 0 | 0 | 0 | 2.8522 | 2.2821 | 1.8532 | 1.8549 | 0 | 0 | 0 | 0 | 0 | 0 | 35 | 3 | 3 | 3 | 3 | 3 | 0 | 0 | 0 | 0 | 0 | 0 | 0
2014-06-26 | 22時 | 0 | 0 | 0 | 0 | 53.2228 | 1 | 0 | 0 | 0 | 3 | 0 | 0 | 0 | 0 | 0 | 0 | 0 | 0 | 0 | 0 | 0 | 0 | 0 | 0 | 0 | 0 | 0 | 0 | 0 | 0 | 0 | 0 | 0 | 0 | 0 | 0 | 0 | 0 | 0 | 0 | 0 | 0 | 8.883 | 2.8522 | 2.2821 | 1.8532 | 1.8549 | 0 | 0 | 0 | 0 | 0 | 4.3163 | 1.3859 | 1.1089 | 0.90048 | 0.90132 | 0 | 0 | 0 | 0 | 0 | 2.8522 | 2.2821 | 1.8532 | 1.8549 | 0 | 0 | 0 | 0 | 0 | 0 | 35 | 3 | 3 | 3 | 3 | 3 | 0 | 0 | 0 | 0 | 0 | 0 | 0
2014-06-26 | 23時 | 0 | 0 | 0 | 0 | 53.0823 | 1 | 0 | 0 | 0 | 3 | 0 | 0 | 0 | 0 | 0 | 0 | 0 | 0 | 0 | 0 | 0 | 0 | 0 | 0 | 0 | 0 | 0 | 0 | 0 | 0 | 0 | 0 | 0 | 0 | 0 | 0 | 0 | 0 | 0 | 0 | 0 | 0 | 8.883 | 2.8522 | 2.2821 | 1.8532 | 1.8549 | 0 | 0 | 0 | 0 | 0 | 4.3163 | 1.3859 | 1.1089 | 0.90048 | 0.90132 | 0 | 0 | 0 | 0 | 0 | 2.8522 | 2.2821 | 1.8532 | 1.8549 | 0 | 0 | 0 | 0 | 0 | 0 | 35 | 3 | 3 | 3 | 3 | 3 | 0 | 0 | 0 | 0 | 0 | 0 | 0
2014-06-27 | 0時 | 0 | 0 | 0 | 0 | 53.0823 | 1 | 0 | 0 | 0 | 3 | 0 | 0 | 0 | 0 | 0 | 0 | 0 | 0 | 0 | 0 | 0 | 0 | 0 | 0 | 0 | 0 | 0 | 0 | 0 | 0 | 0 | 0 | 0 | 0 | 0 | 0 | 0 | 0 | 0 | 0 | 0 | 0 | 8.883 | 2.8522 | 2.2821 | 1.8532 | 1.8549 | 0 | 0 | 0 | 0 | 0 | 4.3163 | 1.3859 | 1.1089 | 0.90048 | 0.90132 | 0 | 0 | 0 | 0 | 0 | 2.8522 | 2.2821 | 1.8532 | 1.8549 | 0 | 0 | 0 | 0 | 0 | 0 | 35 | 3 | 3 | 3 | 3 | 3 | 0 | 0 | 0 | 0 | 0 | 0 | 0
2014-06-27 | 1時 | 0 | 0 | 0 | 0 | 52.9413 | 1 | 0 | 0 | 0 | 3 | 0 | 0 | 0 | 0 | 0 | 0 | 0 | 0 | 0 | 0 | 0 | 0 | 0 | 0 | 0 | 0 | 0 | 0 | 0 | 0 | 0 | 0 | 0 | 0 | 0 | 0 | 0 | 0 | 0 | 0 | 0 | 0 | 8.883 | 2.8522 | 2.2821 | 1.8532 | 1.8549 | 0 | 0 | 0 | 0 | 0 | 4.3163 | 1.3859 | 1.1089 | 0.90048 | 0.90132 | 0 | 0 | 0 | 0 | 0 | 2.8522 | 2.2821 | 1.8532 | 1.8549 | 0 | 0 | 0 | 0 | 0 | 0 | 35 | 3 | 3 | 3 | 3 | 3 | 0 | 0 | 0 | 0 | 0 | 0 | 0
2014-06-27 | 2時 | 0 | 0 | 0 | 0 | 52.7997 | 1 | 0 | 0 | 0 | 3 | 0 | 0 | 0 | 0 | 0 | 0 | 0 | 0 | 0 | 0 | 0 | 0 | 0 | 0 | 0 | 0 | 0 | 0 | 0 | 0 | 0 | 0 | 0 | 0 | 0 | 0 | 0 | 0 | 0 | 0 | 0 | 0 | 8.883 | 2.8522 | 2.2821 | 1.8532 | 1.8549 | 0 | 0 | 0 | 0 | 0 | 4.3163 | 1.3859 | 1.1089 | 0.90048 | 0.90132 | 0 | 0 | 0 | 0 | 0 | 2.8522 | 2.2821 | 1.8532 | 1.8549 | 0 | 0 | 0 | 0 | 0 | 0 | 35 | 3 | 3 | 3 | 3 | 3 | 0 | 0 | 0 | 0 | 0 | 0 | 0
2014-06-27 | 3時 | 0 | 0 | 0 | 0 | 52.7288 | 1 | 0 | 0 | 0 | 3 | 0 | 0 | 0 | 0 | 0 | 0 | 0 | 0 | 0 | 0 | 0 | 0 | 0 | 0 | 0 | 0 | 0 | 0 | 0 | 0 | 0 | 0 | 0 | 0 | 0 | 0 | 0 | 0 | 0 | 0 | 0 | 0 | 8.883 | 2.8522 | 2.2821 | 1.8532 | 1.8549 | 0 | 0 | 0 | 0 | 0 | 4.3163 | 1.3859 | 1.1089 | 0.90048 | 0.90132 | 0 | 0 | 0 | 0 | 0 | 2.8522 | 2.2821 | 1.8532 | 1.8549 | 0 | 0 | 0 | 0 | 0 | 0 | 35 | 3 | 3 | 3 | 3 | 3 | 0 | 0 | 0 | 0 | 0 | 0 | 0
2014-06-27 | 4時 | 0 | 0 | 0 | 0 | 52.7997 | 1 | 0 | 0 | 0 | 3 | 0 | 0 | 0 | 0 | 0 | 0 | 0 | 0 | 0 | 0 | 0 | 0 | 0 | 0 | 0 | 0 | 0 | 0 | 0 | 0 | 0 | 0 | 0 | 0 | 0 | 0 | 0 | 0 | 0 | 0 | 0 | 0 | 8.883 | 2.8522 | 2.2821 | 1.8532 | 1.8549 | 0 | 0 | 0 | 0 | 0 | 4.3163 | 1.3859 | 1.1089 | 0.90048 | 0.90132 | 0 | 0 | 0 | 0 | 0 | 2.8522 | 2.2821 | 1.8532 | 1.8549 | 0 | 0 | 0 | 0 | 0 | 0 | 35 | 3 | 3 | 3 | 3 | 3 | 0 | 0 | 0 | 0 | 0 | 0 | 0
2014-06-27 | 5時 | 0 | 0 | 0 | 0 | 53.0119 | 1 | 0 | 0 | 0 | 3 | 0 | 0 | 0 | 0 | 0 | 0 | 0 | 0 | 0 | 0 | 0 | 0 | 0 | 0 | 0 | 0 | 0 | 0 | 0 | 0 | 0 | 0 | 0 | 0 | 0 | 0 | 0 | 0 | 0 | 0 | 0 | 0 | 8.883 | 2.8522 | 2.2821 | 1.8532 | 1.8549 | 0 | 0 | 0 | 0 | 0 | 4.3163 | 1.3859 | 1.1089 | 0.90048 | 0.90132 | 0 | 0 | 0 | 0 | 0 | 2.8522 | 2.2821 | 1.8532 | 1.8549 | 0 | 0 | 0 | 0 | 0 | 0 | 35 | 3 | 3 | 3 | 3 | 3 | 0 | 0 | 0 | 0 | 0 | 0 | 0
2014-06-27 | 6時 | 0 | 0 | 0 | 0 | 53.2928 | 1 | 0 | 0 | 0 | 3 | 0 | 0 | 0 | 0 | 0 | 0 | 0 | 0 | 0 | 0 | 0 | 0 | 0 | 0 | 0 | 0 | 0 | 0 | 0 | 0 | 0 | 0 | 0 | 0 | 0 | 0 | 0 | 0 | 0 | 0 | 0 | 0 | 8.883 | 2.8522 | 2.2821 | 1.8532 | 1.8549 | 0 | 0 | 0 | 0 | 0 | 4.3163 | 1.3859 | 1.1089 | 0.90048 | 0.90132 | 0 | 0 | 0 | 0 | 0 | 2.8522 | 2.2821 | 1.8532 | 1.8549 | 0 | 0 | 0 | 0 | 0 | 0 | 35 | 3 | 3 | 3 | 3 | 3 | 0 | 0 | 0 | 0 | 0 | 0 | 0
2014-06-27 | 7時 | 0 | 0 | 0 | 0 | 53.2928 | 1 | 0 | 0 | 0 | 3 | 0 | 0 | 0 | 0 | 0 | 0 | 0 | 0 | 0 | 0 | 0 | 0 | 0 | 0 | 0 | 0 | 0 | 0 | 0 | 0 | 0 | 0 | 0 | 0 | 0 | 0 | 0 | 0 | 0 | 0 | 0 | 0 | 8.883 | 2.8522 | 2.2821 | 1.8532 | 1.8549 | 0 | 0 | 0 | 0 | 0 | 4.3163 | 1.3859 | 1.1089 | 0.90048 | 0.90132 | 0 | 0 | 0 | 0 | 0 | 2.8522 | 2.2821 | 1.8532 | 1.8549 | 0 | 0 | 0 | 0 | 0 | 0 | 35 | 3 | 3 | 3 | 3 | 3 | 0 | 0 | 0 | 0 | 0 | 0 | 0
2014-06-27 | 8時 | 0 | 0 | 0 | 0 | 53.3628 | 1 | 0 | 0 | 0 | 3 | 0 | 0 | 0 | 0 | 0 | 0 | 0 | 0 | 0 | 0 | 0 | 0 | 0 | 0 | 0 | 0 | 0 | 0 | 0 | 0 | 0 | 0 | 0 | 0 | 0 | 0 | 0 | 0 | 0 | 0 | 0 | 0 | 8.883 | 2.8522 | 2.2821 | 1.8532 | 1.8549 | 0 | 0 | 0 | 0 | 0 | 4.3163 | 1.3859 | 1.1089 | 0.90048 | 0.90132 | 0 | 0 | 0 | 0 | 0 | 2.8522 | 2.2821 | 1.8532 | 1.8549 | 0 | 0 | 0 | 0 | 0 | 0 | 35 | 3 | 3 | 3 | 3 | 3 | 0 | 0 | 0 | 0 | 0 | 0 | 0
2014-06-27 | 9時 | 0 | 0 | 0 | 0 | 53.5022 | 1 | 0 | 0 | 0 | 3 | 0 | 0 | 0 | 0 | 0 | 0 | 0 | 0 | 0 | 0 | 0 | 0 | 0 | 0 | 0 | 0 | 0 | 0 | 0 | 0 | 0 | 0 | 0 | 0 | 0 | 0 | 0 | 0 | 0 | 0 | 0 | 0 | 8.883 | 2.8522 | 2.2821 | 1.8532 | 1.8549 | 0 | 0 | 0 | 0 | 0 | 4.3163 | 1.3859 | 1.1089 | 0.90048 | 0.90132 | 0 | 0 | 0 | 0 | 0 | 2.8522 | 2.2821 | 1.8532 | 1.8549 | 0 | 0 | 0 | 0 | 0 | 0 | 35 | 3 | 3 | 3 | 3 | 3 | 0 | 0 | 0 | 0 | 0 | 0 | 0
2014-06-27 | 10時 | 0 | 0 | 0 | 0 | 53.7103 | 1 | 0 | 0 | 0 | 3 | 0 | 0 | 0 | 0 | 0 | 0 | 0 | 0 | 0 | 0 | 0 | 0 | 0 | 0 | 0 | 0 | 0 | 0 | 0 | 0 | 0 | 0 | 0 | 0 | 0 | 0 | 0 | 0 | 0 | 0 | 0 | 0 | 8.883 | 2.8522 | 2.2821 | 1.8532 | 1.8549 | 0 | 0 | 0 | 0 | 0 | 4.3163 | 1.3859 | 1.1089 | 0.90048 | 0.90132 | 0 | 0 | 0 | 0 | 0 | 2.8522 | 2.2821 | 1.8532 | 1.8549 | 0 | 0 | 0 | 0 | 0 | 0 | 35 | 3 | 3 | 3 | 3 | 3 | 0 | 0 | 0 | 0 | 0 | 0 | 0
2014-06-27 | 11時 | 0 | 0 | 0 | 0 | 54.1913 | 1 | 0 | 0 | 0 | 3 | 0 | 0 | 0 | 0 | 0 | 0 | 0 | 0 | 0 | 0 | 0 | 0 | 0 | 0 | 0 | 0 | 0 | 0 | 0 | 0 | 0 | 0 | 0 | 0 | 0 | 0 | 0 | 0 | 0 | 0 | 0 | 0 | 8.883 | 2.8522 | 2.2821 | 1.8532 | 1.8549 | 0 | 0 | 0 | 0 | 0 | 4.3163 | 1.3859 | 1.1089 | 0.90048 | 0.90132 | 0 | 0 | 0 | 0 | 0 | 2.8522 | 2.2821 | 1.8532 | 1.8549 | 0 | 0 | 0 | 0 | 0 | 0 | 35 | 3 | 3 | 3 | 3 | 3 | 0 | 0 | 0 | 0 | 0 | 0 | 0
2014-06-27 | 12時 | 0 | 0 | 0 | 0 | 54.0546 | 1 | 0 | 0 | 0 | 3 | 0 | 0 | 0 | 0 | 0 | 0 | 0 | 0 | 0 | 0 | 0 | 0 | 0 | 0 | 0 | 0 | 0 | 0 | 0 | 0 | 0 | 0 | 0 | 0 | 0 | 0 | 0 | 0 | 0 | 0 | 0 | 0 | 8.883 | 2.8522 | 2.2821 | 1.8532 | 1.8549 | 0 | 0 | 0 | 0 | 0 | 4.3163 | 1.3859 | 1.1089 | 0.90048 | 0.90132 | 0 | 0 | 0 | 0 | 0 | 2.8522 | 2.2821 | 1.8532 | 1.8549 | 0 | 0 | 0 | 0 | 0 | 0 | 35 | 3 | 3 | 3 | 3 | 3 | 0 | 0 | 0 | 0 | 0 | 0 | 0
2014-06-27 | 13時 | 0 | 0 | 0 | 0 | 53.9173 | 1 | 0 | 0 | 0 | 3 | 0 | 0 | 0 | 0 | 0 | 0 | 0 | 0 | 0 | 0 | 0 | 0 | 0 | 0 | 0 | 0 | 0 | 0 | 0 | 0 | 0 | 0 | 0 | 0 | 0 | 0 | 0 | 0 | 0 | 0 | 0 | 0 | 8.883 | 2.8522 | 2.2821 | 1.8532 | 1.8549 | 0 | 0 | 0 | 0 | 0 | 4.3163 | 1.3859 | 1.1089 | 0.90048 | 0.90132 | 0 | 0 | 0 | 0 | 0 | 2.8522 | 2.2821 | 1.8532 | 1.8549 | 0 | 0 | 0 | 0 | 0 | 0 | 35 | 3 | 3 | 3 | 3 | 3 | 0 | 0 | 0 | 0 | 0 | 0 | 0
2014-06-27 | 14時 | 0 | 0 | 0 | 0 | 53.7103 | 1 | 0 | 0 | 0 | 3 | 0 | 0 | 0 | 0 | 0 | 0 | 0 | 0 | 0 | 0 | 0 | 0 | 0 | 0 | 0 | 0 | 0 | 0 | 0 | 0 | 0 | 0 | 0 | 0 | 0 | 0 | 0 | 0 | 0 | 0 | 0 | 0 | 8.883 | 2.8522 | 2.2821 | 1.8532 | 1.8549 | 0 | 0 | 0 | 0 | 0 | 4.3163 | 1.3859 | 1.1089 | 0.90048 | 0.90132 | 0 | 0 | 0 | 0 | 0 | 2.8522 | 2.2821 | 1.8532 | 1.8549 | 0 | 0 | 0 | 0 | 0 | 0 | 35 | 3 | 3 | 3 | 3 | 3 | 0 | 0 | 0 | 0 | 0 | 0 | 0
2014-06-27 | 15時 | 0 | 0 | 0 | 0 | 53.6411 | 1 | 0 | 0 | 0 | 3 | 0 | 0 | 0 | 0 | 0 | 0 | 0 | 0 | 0 | 0 | 0 | 0 | 0 | 0 | 0 | 0 | 0 | 0 | 0 | 0 | 0 | 0 | 0 | 0 | 0 | 0 | 0 | 0 | 0 | 0 | 0 | 0 | 8.883 | 2.8522 | 2.2821 | 1.8532 | 1.8549 | 0 | 0 | 0 | 0 | 0 | 4.3163 | 1.3859 | 1.1089 | 0.90048 | 0.90132 | 0 | 0 | 0 | 0 | 0 | 2.8522 | 2.2821 | 1.8532 | 1.8549 | 0 | 0 | 0 | 0 | 0 | 0 | 35 | 3 | 3 | 3 | 3 | 3 | 0 | 0 | 0 | 0 | 0 | 0 | 0
2014-06-27 | 16時 | 0 | 0 | 0 | 0 | 53.1526 | 1 | 0 | 0 | 0 | 3 | 0 | 0 | 0 | 0 | 0 | 0 | 0 | 0 | 0 | 0 | 0 | 0 | 0 | 0 | 0 | 0 | 0 | 0 | 0 | 0 | 0 | 0 | 0 | 0 | 0 | 0 | 0 | 0 | 0 | 0 | 0 | 0 | 8.883 | 2.8522 | 2.2821 | 1.8532 | 1.8549 | 0 | 0 | 0 | 0 | 0 | 4.3163 | 1.3859 | 1.1089 | 0.90048 | 0.90132 | 0 | 0 | 0 | 0 | 0 | 2.8522 | 2.2821 | 1.8532 | 1.8549 | 0 | 0 | 0 | 0 | 0 | 0 | 35 | 3 | 3 | 3 | 3 | 3 | 0 | 0 | 0 | 0 | 0 | 0 | 0
2014-06-27 | 17時 | 0 | 0 | 0 | 0 | 53.0823 | 1 | 0 | 0 | 0 | 3 | 0 | 0 | 0 | 0 | 0 | 0 | 0 | 0 | 0 | 0 | 0 | 0 | 0 | 0 | 0 | 0 | 0 | 0 | 0 | 0 | 0 | 0 | 0 | 0 | 0 | 0 | 0 | 0 | 0 | 0 | 0 | 0 | 8.883 | 2.8522 | 2.2821 | 1.8532 | 1.8549 | 0 | 0 | 0 | 0 | 0 | 4.3163 | 1.3859 | 1.1089 | 0.90048 | 0.90132 | 0 | 0 | 0 | 0 | 0 | 2.8522 | 2.2821 | 1.8532 | 1.8549 | 0 | 0 | 0 | 0 | 0 | 0 | 35 | 3 | 3 | 3 | 3 | 3 | 0 | 0 | 0 | 0 | 0 | 0 | 0
2014-06-27 | 18時 | 0 | 0 | 0 | 0 | 52.8706 | 1 | 0 | 0 | 0 | 3 | 0 | 0 | 0 | 0 | 0 | 0 | 0 | 0 | 0 | 0 | 0 | 0 | 0 | 0 | 0 | 0 | 0 | 0 | 0 | 0 | 0 | 0 | 0 | 0 | 0 | 0 | 0 | 0 | 0 | 0 | 0 | 0 | 8.883 | 2.8522 | 2.2821 | 1.8532 | 1.8549 | 0 | 0 | 0 | 0 | 0 | 4.3163 | 1.3859 | 1.1089 | 0.90048 | 0.90132 | 0 | 0 | 0 | 0 | 0 | 2.8522 | 2.2821 | 1.8532 | 1.8549 | 0 | 0 | 0 | 0 | 0 | 0 | 35 | 3 | 3 | 3 | 3 | 3 | 0 | 0 | 0 | 0 | 0 | 0 | 0
2014-06-27 | 19時 | 0 | 0 | 0 | 0 | 52.2282 | 1 | 0 | 0 | 0 | 3 | 0 | 0 | 0 | 0 | 0 | 0 | 0 | 0 | 0 | 0 | 0 | 0 | 0 | 0 | 0 | 0 | 0 | 0 | 0 | 0 | 0 | 0 | 0 | 0 | 0 | 0 | 0 | 0 | 0 | 0 | 0 | 0 | 8.883 | 2.8522 | 2.2821 | 1.8532 | 1.8549 | 0 | 0 | 0 | 0 | 0 | 4.3163 | 1.3859 | 1.1089 | 0.90048 | 0.90132 | 0 | 0 | 0 | 0 | 0 | 2.8522 | 2.2821 | 1.8532 | 1.8549 | 0 | 0 | 0 | 0 | 0 | 0 | 35 | 3 | 3 | 3 | 3 | 3 | 0 | 0 | 0 | 0 | 0 | 0 | 0
2014-06-27 | 20時 | 0 | 0 | 0 | 0 | 52.0117 | 1 | 0 | 0 | 0 | 3 | 0 | 0 | 0 | 0 | 0 | 0 | 0 | 0 | 0 | 0 | 0 | 0 | 0 | 0 | 0 | 0 | 0 | 0 | 0 | 0 | 0 | 0 | 0 | 0 | 0 | 0 | 0 | 0 | 0 | 0 | 0 | 0 | 8.883 | 2.8522 | 2.2821 | 1.8532 | 1.8549 | 0 | 0 | 0 | 0 | 0 | 4.3163 | 1.3859 | 1.1089 | 0.90048 | 0.90132 | 0 | 0 | 0 | 0 | 0 | 2.8522 | 2.2821 | 1.8532 | 1.8549 | 0 | 0 | 0 | 0 | 0 | 0 | 35 | 3 | 3 | 3 | 3 | 3 | 0 | 0 | 0 | 0 | 0 | 0 | 0
2014-06-27 | 21時 | 0 | 0 | 0 | 0 | 51.8667 | 1 | 0 | 0 | 0 | 3 | 0 | 0 | 0 | 0 | 0 | 0 | 0 | 0 | 0 | 0 | 0 | 0 | 0 | 0 | 0 | 0 | 0 | 0 | 0 | 0 | 0 | 0 | 0 | 0 | 0 | 0 | 0 | 0 | 0 | 0 | 0 | 0 | 8.883 | 2.8522 | 2.2821 | 1.8532 | 1.8549 | 0 | 0 | 0 | 0 | 0 | 4.3163 | 1.3859 | 1.1089 | 0.90048 | 0.90132 | 0 | 0 | 0 | 0 | 0 | 2.8522 | 2.2821 | 1.8532 | 1.8549 | 0 | 0 | 0 | 0 | 0 | 0 | 35 | 3 | 3 | 3 | 3 | 3 | 0 | 0 | 0 | 0 | 0 | 0 | 0
2014-06-27 | 22時 | 0 | 0 | 0 | 0 | 51.8667 | 1 | 0 | 0 | 0 | 3 | 0 | 0 | 0 | 0 | 0 | 0 | 0 | 0 | 0 | 0 | 0 | 0 | 0 | 0 | 0 | 0 | 0 | 0 | 0 | 0 | 0 | 0 | 0 | 0 | 0 | 0 | 0 | 0 | 0 | 0 | 0 | 0 | 8.883 | 2.8522 | 2.2821 | 1.8532 | 1.8549 | 0 | 0 | 0 | 0 | 0 | 4.3163 | 1.3859 | 1.1089 | 0.90048 | 0.90132 | 0 | 0 | 0 | 0 | 0 | 2.8522 | 2.2821 | 1.8532 | 1.8549 | 0 | 0 | 0 | 0 | 0 | 0 | 35 | 3 | 3 | 3 | 3 | 3 | 0 | 0 | 0 | 0 | 0 | 0 | 0
2014-06-27 | 23時 | 0 | 0 | 0 | 0 | 51.8667 | 1 | 0 | 0 | 0 | 3 | 0 | 0 | 0 | 0 | 0 | 0 | 0 | 0 | 0 | 0 | 0 | 0 | 0 | 0 | 0 | 0 | 0 | 0 | 0 | 0 | 0 | 0 | 0 | 0 | 0 | 0 | 0 | 0 | 0 | 0 | 0 | 0 | 8.883 | 2.8522 | 2.2821 | 1.8532 | 1.8549 | 0 | 0 | 0 | 0 | 0 | 4.3163 | 1.3859 | 1.1089 | 0.90048 | 0.90132 | 0 | 0 | 0 | 0 | 0 | 2.8522 | 2.2821 | 1.8532 | 1.8549 | 0 | 0 | 0 | 0 | 0 | 0 | 35 | 3 | 3 | 3 | 3 | 3 | 0 | 0 | 0 | 0 | 0 | 0 | 0
2014-06-28 | 0時 | 0 | 0 | 0 | 0 | 51.7212 | 1 | 0 | 0 | 0 | 3 | 0 | 0 | 0 | 0 | 0 | 0 | 0 | 0 | 0 | 0 | 0 | 0 | 0 | 0 | 0 | 0 | 0 | 0 | 0 | 0 | 0 | 0 | 0 | 0 | 0 | 0 | 0 | 0 | 0 | 0 | 0 | 0 | 8.883 | 2.8522 | 2.2821 | 1.8532 | 1.8549 | 0 | 0 | 0 | 0 | 0 | 4.3163 | 1.3859 | 1.1089 | 0.90048 | 0.90132 | 0 | 0 | 0 | 0 | 0 | 2.8522 | 2.2821 | 1.8532 | 1.8549 | 0 | 0 | 0 | 0 | 0 | 0 | 35 | 3 | 3 | 3 | 3 | 3 | 0 | 0 | 0 | 0 | 0 | 0 | 0
2014-06-28 | 1時 | 0 | 0 | 0 | 0 | 51.5752 | 1 | 0 | 0 | 0 | 3 | 0 | 0 | 0 | 0 | 0 | 0 | 0 | 0 | 0 | 0 | 0 | 0 | 0 | 0 | 0 | 0 | 0 | 0 | 0 | 0 | 0 | 0 | 0 | 0 | 0 | 0 | 0 | 0 | 0 | 0 | 0 | 0 | 8.883 | 2.8522 | 2.2821 | 1.8532 | 1.8549 | 0 | 0 | 0 | 0 | 0 | 4.3163 | 1.3859 | 1.1089 | 0.90048 | 0.90132 | 0 | 0 | 0 | 0 | 0 | 2.8522 | 2.2821 | 1.8532 | 1.8549 | 0 | 0 | 0 | 0 | 0 | 0 | 35 | 3 | 3 | 3 | 3 | 3 | 0 | 0 | 0 | 0 | 0 | 0 | 0
2014-06-28 | 2時 | 0 | 0 | 0 | 0 | 51.7212 | 1 | 0 | 0 | 0 | 3 | 0 | 0 | 0 | 0 | 0 | 0 | 0 | 0 | 0 | 0 | 0 | 0 | 0 | 0 | 0 | 0 | 0 | 0 | 0 | 0 | 0 | 0 | 0 | 0 | 0 | 0 | 0 | 0 | 0 | 0 | 0 | 0 | 8.883 | 2.8522 | 2.2821 | 1.8532 | 1.8549 | 0 | 0 | 0 | 0 | 0 | 4.3163 | 1.3859 | 1.1089 | 0.90048 | 0.90132 | 0 | 0 | 0 | 0 | 0 | 2.8522 | 2.2821 | 1.8532 | 1.8549 | 0 | 0 | 0 | 0 | 0 | 0 | 35 | 3 | 3 | 3 | 3 | 3 | 0 | 0 | 0 | 0 | 0 | 0 | 0
2014-06-28 | 3時 | 0 | 0 | 0 | 0 | 51.4286 | 1 | 0 | 0 | 0 | 3 | 0 | 0 | 0 | 0 | 0 | 0 | 0 | 0 | 0 | 0 | 0 | 0 | 0 | 0 | 0 | 0 | 0 | 0 | 0 | 0 | 0 | 0 | 0 | 0 | 0 | 0 | 0 | 0 | 0 | 0 | 0 | 0 | 8.883 | 2.8522 | 2.2821 | 1.8532 | 1.8549 | 0 | 0 | 0 | 0 | 0 | 4.3163 | 1.3859 | 1.1089 | 0.90048 | 0.90132 | 0 | 0 | 0 | 0 | 0 | 2.8522 | 2.2821 | 1.8532 | 1.8549 | 0 | 0 | 0 | 0 | 0 | 0 | 35 | 3 | 3 | 3 | 3 | 3 | 0 | 0 | 0 | 0 | 0 | 0 | 0
2014-06-28 | 4時 | 0 | 0 | 0 | 0 | 51.6483 | 1 | 0 | 0 | 0 | 3 | 0 | 0 | 0 | 0 | 0 | 0 | 0 | 0 | 0 | 0 | 0 | 0 | 0 | 0 | 0 | 0 | 0 | 0 | 0 | 0 | 0 | 0 | 0 | 0 | 0 | 0 | 0 | 0 | 0 | 0 | 0 | 0 | 8.883 | 2.8522 | 2.2821 | 1.8532 | 1.8549 | 0 | 0 | 0 | 0 | 0 | 4.3163 | 1.3859 | 1.1089 | 0.90048 | 0.90132 | 0 | 0 | 0 | 0 | 0 | 2.8522 | 2.2821 | 1.8532 | 1.8549 | 0 | 0 | 0 | 0 | 0 | 0 | 35 | 3 | 3 | 3 | 3 | 3 | 0 | 0 | 0 | 0 | 0 | 0 | 0
2014-06-28 | 5時 | 0 | 0 | 0 | 0 | 51.6483 | 1 | 0 | 0 | 0 | 3 | 0 | 0 | 0 | 0 | 0 | 0 | 0 | 0 | 0 | 0 | 0 | 0 | 0 | 0 | 0 | 0 | 0 | 0 | 0 | 0 | 0 | 0 | 0 | 0 | 0 | 0 | 0 | 0 | 0 | 0 | 0 | 0 | 8.883 | 2.8522 | 2.2821 | 1.8532 | 1.8549 | 0 | 0 | 0 | 0 | 0 | 4.3163 | 1.3859 | 1.1089 | 0.90048 | 0.90132 | 0 | 0 | 0 | 0 | 0 | 2.8522 | 2.2821 | 1.8532 | 1.8549 | 0 | 0 | 0 | 0 | 0 | 0 | 35 | 3 | 3 | 3 | 3 | 3 | 0 | 0 | 0 | 0 | 0 | 0 | 0
2014-06-28 | 6時 | 0 | 0 | 0 | 0 | 51.8667 | 1 | 0 | 0 | 0 | 3 | 0 | 0 | 0 | 0 | 0 | 0 | 0 | 0 | 0 | 0 | 0 | 0 | 0 | 0 | 0 | 0 | 0 | 0 | 0 | 0 | 0 | 0 | 0 | 0 | 0 | 0 | 0 | 0 | 0 | 0 | 0 | 0 | 8.883 | 2.8522 | 2.2821 | 1.8532 | 1.8549 | 0 | 0 | 0 | 0 | 0 | 4.3163 | 1.3859 | 1.1089 | 0.90048 | 0.90132 | 0 | 0 | 0 | 0 | 0 | 2.8522 | 2.2821 | 1.8532 | 1.8549 | 0 | 0 | 0 | 0 | 0 | 0 | 35 | 3 | 3 | 3 | 3 | 3 | 0 | 0 | 0 | 0 | 0 | 0 | 0
2014-06-28 | 7時 | 0 | 0 | 0 | 0 | 52.9413 | 1 | 0 | 0 | 0 | 3 | 0 | 0 | 0 | 0 | 0 | 0 | 0 | 0 | 0 | 0 | 0 | 0 | 0 | 0 | 0 | 0 | 0 | 0 | 0 | 0 | 0 | 0 | 0 | 0 | 0 | 0 | 0 | 0 | 0 | 0 | 0 | 0 | 8.883 | 2.8522 | 2.2821 | 1.8532 | 1.8549 | 0 | 0 | 0 | 0 | 0 | 4.3163 | 1.3859 | 1.1089 | 0.90048 | 0.90132 | 0 | 0 | 0 | 0 | 0 | 2.8522 | 2.2821 | 1.8532 | 1.8549 | 0 | 0 | 0 | 0 | 0 | 0 | 35 | 3 | 3 | 3 | 3 | 3 | 0 | 0 | 0 | 0 | 0 | 0 | 0
2014-06-28 | 8時 | 0 | 0 | 0 | 0 | 53.5022 | 1 | 0 | 0 | 0 | 3 | 0 | 0 | 0 | 0 | 0 | 0 | 0 | 0 | 0 | 0 | 0 | 0 | 0 | 0 | 0 | 0 | 0 | 0 | 0 | 0 | 0 | 0 | 0 | 0 | 0 | 0 | 0 | 0 | 0 | 0 | 0 | 0 | 8.883 | 2.8522 | 2.2821 | 1.8532 | 1.8549 | 0 | 0 | 0 | 0 | 0 | 4.3163 | 1.3859 | 1.1089 | 0.90048 | 0.90132 | 0 | 0 | 0 | 0 | 0 | 2.8522 | 2.2821 | 1.8532 | 1.8549 | 0 | 0 | 0 | 0 | 0 | 0 | 35 | 3 | 3 | 3 | 3 | 3 | 0 | 0 | 0 | 0 | 0 | 0 | 0
2014-06-28 | 9時 | 0 | 0 | 0 | 0 | 53.7103 | 1 | 0 | 0 | 0 | 3 | 0 | 0 | 0 | 0 | 0 | 0 | 0 | 0 | 0 | 0 | 0 | 0 | 0 | 0 | 0 | 0 | 0 | 0 | 0 | 0 | 0 | 0 | 0 | 0 | 0 | 0 | 0 | 0 | 0 | 0 | 0 | 0 | 8.883 | 2.8522 | 2.2821 | 1.8532 | 1.8549 | 0 | 0 | 0 | 0 | 0 | 4.3163 | 1.3859 | 1.1089 | 0.90048 | 0.90132 | 0 | 0 | 0 | 0 | 0 | 2.8522 | 2.2821 | 1.8532 | 1.8549 | 0 | 0 | 0 | 0 | 0 | 0 | 35 | 3 | 3 | 3 | 3 | 3 | 0 | 0 | 0 | 0 | 0 | 0 | 0
2014-06-28 | 10時 | 0 | 0 | 0 | 0 | 54.1913 | 1 | 0 | 0 | 0 | 3 | 0 | 0 | 0 | 0 | 0 | 0 | 0 | 0 | 0 | 0 | 0 | 0 | 0 | 0 | 0 | 0 | 0 | 0 | 0 | 0 | 0 | 0 | 0 | 0 | 0 | 0 | 0 | 0 | 0 | 0 | 0 | 0 | 8.883 | 2.8522 | 2.2821 | 1.8532 | 1.8549 | 0 | 0 | 0 | 0 | 0 | 4.3163 | 1.3859 | 1.1089 | 0.90048 | 0.90132 | 0 | 0 | 0 | 0 | 0 | 2.8522 | 2.2821 | 1.8532 | 1.8549 | 0 | 0 | 0 | 0 | 0 | 0 | 35 | 3 | 3 | 3 | 3 | 3 | 0 | 0 | 0 | 0 | 0 | 0 | 0
2014-06-28 | 11時 | 0 | 0 | 0 | 0 | 55.1339 | 1 | 0 | 0 | 0 | 3 | 0 | 0 | 0 | 0 | 0 | 0 | 0 | 0 | 0 | 0 | 0 | 0 | 0 | 0 | 0 | 0 | 0 | 0 | 0 | 0 | 0 | 0 | 0 | 0 | 0 | 0 | 0 | 0 | 0 | 0 | 0 | 0 | 8.883 | 2.8522 | 2.2821 | 1.8532 | 1.8549 | 0 | 0 | 0 | 0 | 0 | 4.3163 | 1.3859 | 1.1089 | 0.90048 | 0.90132 | 0 | 0 | 0 | 0 | 0 | 2.8522 | 2.2821 | 1.8532 | 1.8549 | 0 | 0 | 0 | 0 | 0 | 0 | 35 | 3 | 3 | 3 | 3 | 3 | 0 | 0 | 0 | 0 | 0 | 0 | 0
2014-06-28 | 12時 | 0 | 0 | 0 | 0 | 55.4642 | 1 | 0 | 0 | 0 | 3 | 0 | 0 | 0 | 0 | 0 | 0 | 0 | 0 | 0 | 0 | 0 | 0 | 0 | 0 | 0 | 0 | 0 | 0 | 0 | 0 | 0 | 0 | 0 | 0 | 0 | 0 | 0 | 0 | 0 | 0 | 0 | 0 | 8.883 | 2.8522 | 2.2821 | 1.8532 | 1.8549 | 0 | 0 | 0 | 0 | 0 | 4.3163 | 1.3859 | 1.1089 | 0.90048 | 0.90132 | 0 | 0 | 0 | 0 | 0 | 2.8522 | 2.2821 | 1.8532 | 1.8549 | 0 | 0 | 0 | 0 | 0 | 0 | 35 | 3 | 3 | 3 | 3 | 3 | 0 | 0 | 0 | 0 | 0 | 0 | 0
2014-06-28 | 13時 | 0 | 0 | 0 | 0 | 55.4642 | 1 | 0 | 0 | 0 | 3 | 0 | 0 | 0 | 0 | 0 | 0 | 0 | 0 | 0 | 0 | 0 | 0 | 0 | 0 | 0 | 0 | 0 | 0 | 0 | 0 | 0 | 0 | 0 | 0 | 0 | 0 | 0 | 0 | 0 | 0 | 0 | 0 | 8.883 | 2.8522 | 2.2821 | 1.8532 | 1.8549 | 0 | 0 | 0 | 0 | 0 | 4.3163 | 1.3859 | 1.1089 | 0.90048 | 0.90132 | 0 | 0 | 0 | 0 | 0 | 2.8522 | 2.2821 | 1.8532 | 1.8549 | 0 | 0 | 0 | 0 | 0 | 0 | 35 | 3 | 3 | 3 | 3 | 3 | 0 | 0 | 0 | 0 | 0 | 0 | 0
2014-06-28 | 14時 | 0 | 0 | 0 | 0 | 55.4642 | 1 | 0 | 0 | 0 | 3 | 0 | 0 | 0 | 0 | 0 | 0 | 0 | 0 | 0 | 0 | 0 | 0 | 0 | 0 | 0 | 0 | 0 | 0 | 0 | 0 | 0 | 0 | 0 | 0 | 0 | 0 | 0 | 0 | 0 | 0 | 0 | 0 | 8.883 | 2.8522 | 2.2821 | 1.8532 | 1.8549 | 0 | 0 | 0 | 0 | 0 | 4.3163 | 1.3859 | 1.1089 | 0.90048 | 0.90132 | 0 | 0 | 0 | 0 | 0 | 2.8522 | 2.2821 | 1.8532 | 1.8549 | 0 | 0 | 0 | 0 | 0 | 0 | 35 | 3 | 3 | 3 | 3 | 3 | 0 | 0 | 0 | 0 | 0 | 0 | 0
2014-06-28 | 15時 | 0 | 0 | 0 | 0 | 55.7912 | 1 | 0 | 0 | 0 | 3 | 0 | 0 | 0 | 0 | 0 | 0 | 0 | 0 | 0 | 0 | 0 | 0 | 0 | 0 | 0 | 0 | 0 | 0 | 0 | 0 | 0 | 0 | 0 | 0 | 0 | 0 | 0 | 0 | 0 | 0 | 0 | 0 | 8.883 | 2.8522 | 2.2821 | 1.8532 | 1.8549 | 0 | 0 | 0 | 0 | 0 | 4.3163 | 1.3859 | 1.1089 | 0.90048 | 0.90132 | 0 | 0 | 0 | 0 | 0 | 2.8522 | 2.2821 | 1.8532 | 1.8549 | 0 | 0 | 0 | 0 | 0 | 0 | 35 | 3 | 3 | 3 | 3 | 3 | 0 | 0 | 0 | 0 | 0 | 0 | 0
2014-06-28 | 16時 | 0 | 0 | 0 | 0 | 55.3984 | 1 | 0 | 0 | 0 | 3 | 0 | 0 | 0 | 0 | 0 | 0 | 0 | 0 | 0 | 0 | 0 | 0 | 0 | 0 | 0 | 0 | 0 | 0 | 0 | 0 | 0 | 0 | 0 | 0 | 0 | 0 | 0 | 0 | 0 | 0 | 0 | 0 | 8.883 | 2.8522 | 2.2821 | 1.8532 | 1.8549 | 0 | 0 | 0 | 0 | 0 | 4.3163 | 1.3859 | 1.1089 | 0.90048 | 0.90132 | 0 | 0 | 0 | 0 | 0 | 2.8522 | 2.2821 | 1.8532 | 1.8549 | 0 | 0 | 0 | 0 | 0 | 0 | 35 | 3 | 3 | 3 | 3 | 3 | 0 | 0 | 0 | 0 | 0 | 0 | 0
2014-06-28 | 17時 | 0 | 0 | 0 | 0 | 54.8002 | 1 | 0 | 0 | 0 | 3 | 0 | 0 | 0 | 0 | 0 | 0 | 0 | 0 | 0 | 0 | 0 | 0 | 0 | 0 | 0 | 0 | 0 | 0 | 0 | 0 | 0 | 0 | 0 | 0 | 0 | 0 | 0 | 0 | 0 | 0 | 0 | 0 | 8.883 | 2.8522 | 2.2821 | 1.8532 | 1.8549 | 0 | 0 | 0 | 0 | 0 | 4.3163 | 1.3859 | 1.1089 | 0.90048 | 0.90132 | 0 | 0 | 0 | 0 | 0 | 2.8522 | 2.2821 | 1.8532 | 1.8549 | 0 | 0 | 0 | 0 | 0 | 0 | 35 | 3 | 3 | 3 | 3 | 3 | 0 | 0 | 0 | 0 | 0 | 0 | 0
2014-06-28 | 18時 | 0 | 0 | 0 | 0 | 53.5022 | 1 | 0 | 0 | 0 | 3 | 0 | 0 | 0 | 0 | 0 | 0 | 0 | 0 | 0 | 0 | 0 | 0 | 0 | 0 | 0 | 0 | 0 | 0 | 0 | 0 | 0 | 0 | 0 | 0 | 0 | 0 | 0 | 0 | 0 | 0 | 0 | 0 | 8.883 | 2.8522 | 2.2821 | 1.8532 | 1.8549 | 0 | 0 | 0 | 0 | 0 | 4.3163 | 1.3859 | 1.1089 | 0.90048 | 0.90132 | 0 | 0 | 0 | 0 | 0 | 2.8522 | 2.2821 | 1.8532 | 1.8549 | 0 | 0 | 0 | 0 | 0 | 0 | 35 | 3 | 3 | 3 | 3 | 3 | 0 | 0 | 0 | 0 | 0 | 0 | 0
2014-06-28 | 19時 | 0 | 0 | 0 | 0 | 52.3719 | 1 | 0 | 0 | 0 | 3 | 0 | 0 | 0 | 0 | 0 | 0 | 0 | 0 | 0 | 0 | 0 | 0 | 0 | 0 | 0 | 0 | 0 | 0 | 0 | 0 | 0 | 0 | 0 | 0 | 0 | 0 | 0 | 0 | 0 | 0 | 0 | 0 | 8.883 | 2.8522 | 2.2821 | 1.8532 | 1.8549 | 0 | 0 | 0 | 0 | 0 | 4.3163 | 1.3859 | 1.1089 | 0.90048 | 0.90132 | 0 | 0 | 0 | 0 | 0 | 2.8522 | 2.2821 | 1.8532 | 1.8549 | 0 | 0 | 0 | 0 | 0 | 0 | 35 | 3 | 3 | 3 | 3 | 3 | 0 | 0 | 0 | 0 | 0 | 0 | 0
2014-06-28 | 20時 | 0 | 0 | 0 | 0 | 52.084 | 1 | 0 | 0 | 0 | 3 | 0 | 0 | 0 | 0 | 0 | 0 | 0 | 0 | 0 | 0 | 0 | 0 | 0 | 0 | 0 | 0 | 0 | 0 | 0 | 0 | 0 | 0 | 0 | 0 | 0 | 0 | 0 | 0 | 0 | 0 | 0 | 0 | 8.883 | 2.8522 | 2.2821 | 1.8532 | 1.8549 | 0 | 0 | 0 | 0 | 0 | 4.3163 | 1.3859 | 1.1089 | 0.90048 | 0.90132 | 0 | 0 | 0 | 0 | 0 | 2.8522 | 2.2821 | 1.8532 | 1.8549 | 0 | 0 | 0 | 0 | 0 | 0 | 35 | 3 | 3 | 3 | 3 | 3 | 0 | 0 | 0 | 0 | 0 | 0 | 0
2014-06-28 | 21時 | 0 | 0 | 0 | 0 | 51.7212 | 1 | 0 | 0 | 0 | 3 | 0 | 0 | 0 | 0 | 0 | 0 | 0 | 0 | 0 | 0 | 0 | 0 | 0 | 0 | 0 | 0 | 0 | 0 | 0 | 0 | 0 | 0 | 0 | 0 | 0 | 0 | 0 | 0 | 0 | 0 | 0 | 0 | 8.883 | 2.8522 | 2.2821 | 1.8532 | 1.8549 | 0 | 0 | 0 | 0 | 0 | 4.3163 | 1.3859 | 1.1089 | 0.90048 | 0.90132 | 0 | 0 | 0 | 0 | 0 | 2.8522 | 2.2821 | 1.8532 | 1.8549 | 0 | 0 | 0 | 0 | 0 | 0 | 35 | 3 | 3 | 3 | 3 | 3 | 0 | 0 | 0 | 0 | 0 | 0 | 0
2014-06-28 | 22時 | 0 | 0 | 0 | 0 | 51.2814 | 1 | 0 | 0 | 0 | 3 | 0 | 0 | 0 | 0 | 0 | 0 | 0 | 0 | 0 | 0 | 0 | 0 | 0 | 0 | 0 | 0 | 0 | 0 | 0 | 0 | 0 | 0 | 0 | 0 | 0 | 0 | 0 | 0 | 0 | 0 | 0 | 0 | 8.883 | 2.8522 | 2.2821 | 1.8532 | 1.8549 | 0 | 0 | 0 | 0 | 0 | 4.3163 | 1.3859 | 1.1089 | 0.90048 | 0.90132 | 0 | 0 | 0 | 0 | 0 | 2.8522 | 2.2821 | 1.8532 | 1.8549 | 0 | 0 | 0 | 0 | 0 | 0 | 35 | 3 | 3 | 3 | 3 | 3 | 0 | 0 | 0 | 0 | 0 | 0 | 0
2014-06-28 | 23時 | 0 | 0 | 0 | 0 | 51.4286 | 1 | 0 | 0 | 0 | 3 | 0 | 0 | 0 | 0 | 0 | 0 | 0 | 0 | 0 | 0 | 0 | 0 | 0 | 0 | 0 | 0 | 0 | 0 | 0 | 0 | 0 | 0 | 0 | 0 | 0 | 0 | 0 | 0 | 0 | 0 | 0 | 0 | 8.883 | 2.8522 | 2.2821 | 1.8532 | 1.8549 | 0 | 0 | 0 | 0 | 0 | 4.3163 | 1.3859 | 1.1089 | 0.90048 | 0.90132 | 0 | 0 | 0 | 0 | 0 | 2.8522 | 2.2821 | 1.8532 | 1.8549 | 0 | 0 | 0 | 0 | 0 | 0 | 35 | 3 | 3 | 3 | 3 | 3 | 0 | 0 | 0 | 0 | 0 | 0 | 0
2014-06-29 | 0時 | 0 | 0 | 0 | 0 | 51.4286 | 1 | 0 | 0 | 0 | 3 | 0 | 0 | 0 | 0 | 0 | 0 | 0 | 0 | 0 | 0 | 0 | 0 | 0 | 0 | 0 | 0 | 0 | 0 | 0 | 0 | 0 | 0 | 0 | 0 | 0 | 0 | 0 | 0 | 0 | 0 | 0 | 0 | 8.883 | 2.8522 | 2.2821 | 1.8532 | 1.8549 | 0 | 0 | 0 | 0 | 0 | 4.3163 | 1.3859 | 1.1089 | 0.90048 | 0.90132 | 0 | 0 | 0 | 0 | 0 | 2.8522 | 2.2821 | 1.8532 | 1.8549 | 0 | 0 | 0 | 0 | 0 | 0 | 35 | 3 | 3 | 3 | 3 | 3 | 0 | 0 | 0 | 0 | 0 | 0 | 0
2014-06-29 | 1時 | 0 | 0 | 0 | 0 | 51.5019 | 1 | 0 | 0 | 0 | 3 | 0 | 0 | 0 | 0 | 0 | 0 | 0 | 0 | 0 | 0 | 0 | 0 | 0 | 0 | 0 | 0 | 0 | 0 | 0 | 0 | 0 | 0 | 0 | 0 | 0 | 0 | 0 | 0 | 0 | 0 | 0 | 0 | 8.883 | 2.8522 | 2.2821 | 1.8532 | 1.8549 | 0 | 0 | 0 | 0 | 0 | 4.3163 | 1.3859 | 1.1089 | 0.90048 | 0.90132 | 0 | 0 | 0 | 0 | 0 | 2.8522 | 2.2821 | 1.8532 | 1.8549 | 0 | 0 | 0 | 0 | 0 | 0 | 35 | 3 | 3 | 3 | 3 | 3 | 0 | 0 | 0 | 0 | 0 | 0 | 0
2014-06-29 | 2時 | 0 | 0 | 0 | 0 | 51.7212 | 1 | 0 | 0 | 0 | 3 | 0 | 0 | 0 | 0 | 0 | 0 | 0 | 0 | 0 | 0 | 0 | 0 | 0 | 0 | 0 | 0 | 0 | 0 | 0 | 0 | 0 | 0 | 0 | 0 | 0 | 0 | 0 | 0 | 0 | 0 | 0 | 0 | 8.883 | 2.8522 | 2.2821 | 1.8532 | 1.8549 | 0 | 0 | 0 | 0 | 0 | 4.3163 | 1.3859 | 1.1089 | 0.90048 | 0.90132 | 0 | 0 | 0 | 0 | 0 | 2.8522 | 2.2821 | 1.8532 | 1.8549 | 0 | 0 | 0 | 0 | 0 | 0 | 35 | 3 | 3 | 3 | 3 | 3 | 0 | 0 | 0 | 0 | 0 | 0 | 0
2014-06-29 | 3時 | 0 | 0 | 0 | 0 | 51.794 | 1 | 0 | 0 | 0 | 3 | 0 | 0 | 0 | 0 | 0 | 0 | 0 | 0 | 0 | 0 | 0 | 0 | 0 | 0 | 0 | 0 | 0 | 0 | 0 | 0 | 0 | 0 | 0 | 0 | 0 | 0 | 0 | 0 | 0 | 0 | 0 | 0 | 8.883 | 2.8522 | 2.2821 | 1.8532 | 1.8549 | 0 | 0 | 0 | 0 | 0 | 4.3163 | 1.3859 | 1.1089 | 0.90048 | 0.90132 | 0 | 0 | 0 | 0 | 0 | 2.8522 | 2.2821 | 1.8532 | 1.8549 | 0 | 0 | 0 | 0 | 0 | 0 | 35 | 3 | 3 | 3 | 3 | 3 | 0 | 0 | 0 | 0 | 0 | 0 | 0
2014-06-29 | 4時 | 0 | 0 | 0 | 0 | 51.7212 | 1 | 0 | 0 | 0 | 3 | 0 | 0 | 0 | 0 | 0 | 0 | 0 | 0 | 0 | 0 | 0 | 0 | 0 | 0 | 0 | 0 | 0 | 0 | 0 | 0 | 0 | 0 | 0 | 0 | 0 | 0 | 0 | 0 | 0 | 0 | 0 | 0 | 8.883 | 2.8522 | 2.2821 | 1.8532 | 1.8549 | 0 | 0 | 0 | 0 | 0 | 4.3163 | 1.3859 | 1.1089 | 0.90048 | 0.90132 | 0 | 0 | 0 | 0 | 0 | 2.8522 | 2.2821 | 1.8532 | 1.8549 | 0 | 0 | 0 | 0 | 0 | 0 | 35 | 3 | 3 | 3 | 3 | 3 | 0 | 0 | 0 | 0 | 0 | 0 | 0
2014-06-29 | 5時 | 0 | 0 | 0 | 0 | 52.4436 | 1 | 0 | 0 | 0 | 3 | 0 | 0 | 0 | 0 | 0 | 0 | 0 | 0 | 0 | 0 | 0 | 0 | 0 | 0 | 0 | 0 | 0 | 0 | 0 | 0 | 0 | 0 | 0 | 0 | 0 | 0 | 0 | 0 | 0 | 0 | 0 | 0 | 8.883 | 2.8522 | 2.2821 | 1.8532 | 1.8549 | 0 | 0 | 0 | 0 | 0 | 4.3163 | 1.3859 | 1.1089 | 0.90048 | 0.90132 | 0 | 0 | 0 | 0 | 0 | 2.8522 | 2.2821 | 1.8532 | 1.8549 | 0 | 0 | 0 | 0 | 0 | 0 | 35 | 3 | 3 | 3 | 3 | 3 | 0 | 0 | 0 | 0 | 0 | 0 | 0
2014-06-29 | 6時 | 0 | 0 | 0 | 0 | 54.123 | 1 | 0 | 0 | 0 | 3 | 0 | 0 | 0 | 0 | 0 | 0 | 0 | 0 | 0 | 0 | 0 | 0 | 0 | 0 | 0 | 0 | 0 | 0 | 0 | 0 | 0 | 0 | 0 | 0 | 0 | 0 | 0 | 0 | 0 | 0 | 0 | 0 | 8.883 | 2.8522 | 2.2821 | 1.8532 | 1.8549 | 0 | 0 | 0 | 0 | 0 | 4.3163 | 1.3859 | 1.1089 | 0.90048 | 0.90132 | 0 | 0 | 0 | 0 | 0 | 2.8522 | 2.2821 | 1.8532 | 1.8549 | 0 | 0 | 0 | 0 | 0 | 0 | 35 | 3 | 3 | 3 | 3 | 3 | 0 | 0 | 0 | 0 | 0 | 0 | 0
2014-06-29 | 7時 | 0 | 0 | 0 | 0 | 55.5299 | 1 | 0 | 0 | 0 | 3 | 0 | 0 | 0 | 0 | 0 | 0 | 0 | 0 | 0 | 0 | 0 | 0 | 0 | 0 | 0 | 0 | 0 | 0 | 0 | 0 | 0 | 0 | 0 | 0 | 0 | 0 | 0 | 0 | 0 | 0 | 0 | 0 | 8.883 | 2.8522 | 2.2821 | 1.8532 | 1.8549 | 0 | 0 | 0 | 0 | 0 | 4.3163 | 1.3859 | 1.1089 | 0.90048 | 0.90132 | 0 | 0 | 0 | 0 | 0 | 2.8522 | 2.2821 | 1.8532 | 1.8549 | 0 | 0 | 0 | 0 | 0 | 0 | 35 | 3 | 3 | 3 | 3 | 3 | 0 | 0 | 0 | 0 | 0 | 0 | 0
2014-06-29 | 8時 | 0 | 0 | 0 | 0 | 56.5625 | 1 | 0 | 0 | 0 | 3 | 0 | 0 | 0 | 0 | 0 | 0 | 0 | 0 | 0 | 0 | 0 | 0 | 0 | 0 | 0 | 0 | 0 | 0 | 0 | 0 | 0 | 0 | 0 | 0 | 0 | 0 | 0 | 0 | 0 | 0 | 0 | 0 | 8.883 | 2.8522 | 2.2821 | 1.8532 | 1.8549 | 0 | 0 | 0 | 0 | 0 | 4.3163 | 1.3859 | 1.1089 | 0.90048 | 0.90132 | 0 | 0 | 0 | 0 | 0 | 2.8522 | 2.2821 | 1.8532 | 1.8549 | 0 | 0 | 0 | 0 | 0 | 0 | 35 | 3 | 3 | 3 | 3 | 3 | 0 | 0 | 0 | 0 | 0 | 0 | 0
2014-06-29 | 9時 | 0 | 0 | 0 | 0 | 57.4997 | 1 | 0 | 0 | 0 | 3 | 0 | 0 | 0 | 0 | 0 | 0 | 0 | 0 | 0 | 0 | 0 | 0 | 0 | 0 | 0 | 0 | 0 | 0 | 0 | 0 | 0 | 0 | 0 | 0 | 0 | 0 | 0 | 0 | 0 | 0 | 0 | 0 | 8.883 | 2.8522 | 2.2821 | 1.8532 | 1.8549 | 0 | 0 | 0 | 0 | 0 | 4.3163 | 1.3859 | 1.1089 | 0.90048 | 0.90132 | 0 | 0 | 0 | 0 | 0 | 2.8522 | 2.2821 | 1.8532 | 1.8549 | 0 | 0 | 0 | 0 | 0 | 0 | 35 | 3 | 3 | 3 | 3 | 3 | 0 | 0 | 0 | 0 | 0 | 0 | 0
2014-06-29 | 10時 | 0 | 0 | 0 | 0 | 58.2279 | 1 | 0 | 0 | 0 | 3 | 0 | 0 | 0 | 0 | 0 | 0 | 0 | 0 | 0 | 0 | 0 | 0 | 0 | 0 | 0 | 0 | 0 | 0 | 0 | 0 | 0 | 0 | 0 | 0 | 0 | 0 | 0 | 0 | 0 | 0 | 0 | 0 | 8.883 | 2.8522 | 2.2821 | 1.8532 | 1.8549 | 0 | 0 | 0 | 0 | 0 | 4.3163 | 1.3859 | 1.1089 | 0.90048 | 0.90132 | 0 | 0 | 0 | 0 | 0 | 2.8522 | 2.2821 | 1.8532 | 1.8549 | 0 | 0 | 0 | 0 | 0 | 0 | 35 | 3 | 3 | 3 | 3 | 3 | 0 | 0 | 0 | 0 | 0 | 0 | 0
2014-06-29 | 11時 | 0 | 0 | 0 | 0 | 58.8787 | 1 | 0 | 0 | 0 | 3 | 0 | 0 | 0 | 0 | 0 | 0 | 0 | 0 | 0 | 0 | 0 | 0 | 0 | 0 | 0 | 0 | 0 | 0 | 0 | 0 | 0 | 0 | 0 | 0 | 0 | 0 | 0 | 0 | 0 | 0 | 0 | 0 | 8.883 | 2.8522 | 2.2821 | 1.8532 | 1.8549 | 0 | 0 | 0 | 0 | 0 | 4.3163 | 1.3859 | 1.1089 | 0.90048 | 0.90132 | 0 | 0 | 0 | 0 | 0 | 2.8522 | 2.2821 | 1.8532 | 1.8549 | 0 | 0 | 0 | 0 | 0 | 0 | 35 | 3 | 3 | 3 | 3 | 3 | 0 | 0 | 0 | 0 | 0 | 0 | 0
2014-06-29 | 12時 | 0 | 0 | 0 | 0 | 58.9371 | 1 | 0 | 0 | 0 | 3 | 0 | 0 | 0 | 0 | 0 | 0 | 0 | 0 | 0 | 0 | 0 | 0 | 0 | 0 | 0 | 0 | 0 | 0 | 0 | 0 | 0 | 0 | 0 | 0 | 0 | 0 | 0 | 0 | 0 | 0 | 0 | 0 | 8.883 | 2.8522 | 2.2821 | 1.8532 | 1.8549 | 0 | 0 | 0 | 0 | 0 | 4.3163 | 1.3859 | 1.1089 | 0.90048 | 0.90132 | 0 | 0 | 0 | 0 | 0 | 2.8522 | 2.2821 | 1.8532 | 1.8549 | 0 | 0 | 0 | 0 | 0 | 0 | 35 | 3 | 3 | 3 | 3 | 3 | 0 | 0 | 0 | 0 | 0 | 0 | 0
2014-06-29 | 13時 | 0 | 0 | 0 | 0 | 59.2845 | 1 | 0 | 0 | 0 | 3 | 0 | 0 | 0 | 0 | 0 | 0 | 0 | 0 | 0 | 0 | 0 | 0 | 0 | 0 | 0 | 0 | 0 | 0 | 0 | 0 | 0 | 0 | 0 | 0 | 0 | 0 | 0 | 0 | 0 | 0 | 0 | 0 | 8.883 | 2.8522 | 2.2821 | 1.8532 | 1.8549 | 0 | 0 | 0 | 0 | 0 | 4.3163 | 1.3859 | 1.1089 | 0.90048 | 0.90132 | 0 | 0 | 0 | 0 | 0 | 2.8522 | 2.2821 | 1.8532 | 1.8549 | 0 | 0 | 0 | 0 | 0 | 0 | 35 | 3 | 3 | 3 | 3 | 3 | 0 | 0 | 0 | 0 | 0 | 0 | 0
2014-06-29 | 14時 | 0 | 0 | 0 | 0 | 58.407 | 1 | 0 | 0 | 0 | 3 | 0 | 0 | 0 | 0 | 0 | 0 | 0 | 0 | 0 | 0 | 0 | 0 | 0 | 0 | 0 | 0 | 0 | 0 | 0 | 0 | 0 | 0 | 0 | 0 | 0 | 0 | 0 | 0 | 0 | 0 | 0 | 0 | 8.883 | 2.8522 | 2.2821 | 1.8532 | 1.8549 | 0 | 0 | 0 | 0 | 0 | 4.3163 | 1.3859 | 1.1089 | 0.90048 | 0.90132 | 0 | 0 | 0 | 0 | 0 | 2.8522 | 2.2821 | 1.8532 | 1.8549 | 0 | 0 | 0 | 0 | 0 | 0 | 35 | 3 | 3 | 3 | 3 | 3 | 0 | 0 | 0 | 0 | 0 | 0 | 0
2014-06-29 | 15時 | 0 | 0 | 0 | 0 | 58.0477 | 1 | 0 | 0 | 0 | 3 | 0 | 0 | 0 | 0 | 0 | 0 | 0 | 0 | 0 | 0 | 0 | 0 | 0 | 0 | 0 | 0 | 0 | 0 | 0 | 0 | 0 | 0 | 0 | 0 | 0 | 0 | 0 | 0 | 0 | 0 | 0 | 0 | 8.883 | 2.8522 | 2.2821 | 1.8532 | 1.8549 | 0 | 0 | 0 | 0 | 0 | 4.3163 | 1.3859 | 1.1089 | 0.90048 | 0.90132 | 0 | 0 | 0 | 0 | 0 | 2.8522 | 2.2821 | 1.8532 | 1.8549 | 0 | 0 | 0 | 0 | 0 | 0 | 35 | 3 | 3 | 3 | 3 | 3 | 0 | 0 | 0 | 0 | 0 | 0 | 0
2014-06-29 | 16時 | 0 | 0 | 0 | 0 | 57.1284 | 1 | 0 | 0 | 0 | 3 | 0 | 0 | 0 | 0 | 0 | 0 | 0 | 0 | 0 | 0 | 0 | 0 | 0 | 0 | 0 | 0 | 0 | 0 | 0 | 0 | 0 | 0 | 0 | 0 | 0 | 0 | 0 | 0 | 0 | 0 | 0 | 0 | 8.883 | 2.8522 | 2.2821 | 1.8532 | 1.8549 | 0 | 0 | 0 | 0 | 0 | 4.3163 | 1.3859 | 1.1089 | 0.90048 | 0.90132 | 0 | 0 | 0 | 0 | 0 | 2.8522 | 2.2821 | 1.8532 | 1.8549 | 0 | 0 | 0 | 0 | 0 | 0 | 35 | 3 | 3 | 3 | 3 | 3 | 0 | 0 | 0 | 0 | 0 | 0 | 0
2014-06-29 | 17時 | 0 | 0 | 0 | 0 | 56.6891 | 1 | 0 | 0 | 0 | 3 | 0 | 0 | 0 | 0 | 0 | 0 | 0 | 0 | 0 | 0 | 0 | 0 | 0 | 0 | 0 | 0 | 0 | 0 | 0 | 0 | 0 | 0 | 0 | 0 | 0 | 0 | 0 | 0 | 0 | 0 | 0 | 0 | 8.883 | 2.8522 | 2.2821 | 1.8532 | 1.8549 | 0 | 0 | 0 | 0 | 0 | 4.3163 | 1.3859 | 1.1089 | 0.90048 | 0.90132 | 0 | 0 | 0 | 0 | 0 | 2.8522 | 2.2821 | 1.8532 | 1.8549 | 0 | 0 | 0 | 0 | 0 | 0 | 35 | 3 | 3 | 3 | 3 | 3 | 0 | 0 | 0 | 0 | 0 | 0 | 0
2014-06-29 | 18時 | 0 | 0 | 0 | 0 | 55.8562 | 1 | 0 | 0 | 0 | 3 | 0 | 0 | 0 | 0 | 0 | 0 | 0 | 0 | 0 | 0 | 0 | 0 | 0 | 0 | 0 | 0 | 0 | 0 | 0 | 0 | 0 | 0 | 0 | 0 | 0 | 0 | 0 | 0 | 0 | 0 | 0 | 0 | 8.883 | 2.8522 | 2.2821 | 1.8532 | 1.8549 | 0 | 0 | 0 | 0 | 0 | 4.3163 | 1.3859 | 1.1089 | 0.90048 | 0.90132 | 0 | 0 | 0 | 0 | 0 | 2.8522 | 2.2821 | 1.8532 | 1.8549 | 0 | 0 | 0 | 0 | 0 | 0 | 35 | 3 | 3 | 3 | 3 | 3 | 0 | 0 | 0 | 0 | 0 | 0 | 0
2014-06-29 | 19時 | 0 | 0 | 0 | 0 | 55.3325 | 1 | 0 | 0 | 0 | 3 | 0 | 0 | 0 | 0 | 0 | 0 | 0 | 0 | 0 | 0 | 0 | 0 | 0 | 0 | 0 | 0 | 0 | 0 | 0 | 0 | 0 | 0 | 0 | 0 | 0 | 0 | 0 | 0 | 0 | 0 | 0 | 0 | 8.883 | 2.8522 | 2.2821 | 1.8532 | 1.8549 | 0 | 0 | 0 | 0 | 0 | 4.3163 | 1.3859 | 1.1089 | 0.90048 | 0.90132 | 0 | 0 | 0 | 0 | 0 | 2.8522 | 2.2821 | 1.8532 | 1.8549 | 0 | 0 | 0 | 0 | 0 | 0 | 35 | 3 | 3 | 3 | 3 | 3 | 0 | 0 | 0 | 0 | 0 | 0 | 0
2014-06-29 | 20時 | 0 | 0 | 0 | 0 | 54.6659 | 1 | 0 | 0 | 0 | 3 | 0 | 0 | 0 | 0 | 0 | 0 | 0 | 0 | 0 | 0 | 0 | 0 | 0 | 0 | 0 | 0 | 0 | 0 | 0 | 0 | 0 | 0 | 0 | 0 | 0 | 0 | 0 | 0 | 0 | 0 | 0 | 0 | 8.883 | 2.8522 | 2.2821 | 1.8532 | 1.8549 | 0 | 0 | 0 | 0 | 0 | 4.3163 | 1.3859 | 1.1089 | 0.90048 | 0.90132 | 0 | 0 | 0 | 0 | 0 | 2.8522 | 2.2821 | 1.8532 | 1.8549 | 0 | 0 | 0 | 0 | 0 | 0 | 35 | 3 | 3 | 3 | 3 | 3 | 0 | 0 | 0 | 0 | 0 | 0 | 0
2014-06-29 | 21時 | 0 | 0 | 0 | 0 | 53.5717 | 1 | 0 | 0 | 0 | 3 | 0 | 0 | 0 | 0 | 0 | 0 | 0 | 0 | 0 | 0 | 0 | 0 | 0 | 0 | 0 | 0 | 0 | 0 | 0 | 0 | 0 | 0 | 0 | 0 | 0 | 0 | 0 | 0 | 0 | 0 | 0 | 0 | 8.883 | 2.8522 | 2.2821 | 1.8532 | 1.8549 | 0 | 0 | 0 | 0 | 0 | 4.3163 | 1.3859 | 1.1089 | 0.90048 | 0.90132 | 0 | 0 | 0 | 0 | 0 | 2.8522 | 2.2821 | 1.8532 | 1.8549 | 0 | 0 | 0 | 0 | 0 | 0 | 35 | 3 | 3 | 3 | 3 | 3 | 0 | 0 | 0 | 0 | 0 | 0 | 0
2014-06-29 | 22時 | 0 | 0 | 0 | 0 | 53.3628 | 1 | 0 | 0 | 0 | 3 | 0 | 0 | 0 | 0 | 0 | 0 | 0 | 0 | 0 | 0 | 0 | 0 | 0 | 0 | 0 | 0 | 0 | 0 | 0 | 0 | 0 | 0 | 0 | 0 | 0 | 0 | 0 | 0 | 0 | 0 | 0 | 0 | 8.883 | 2.8522 | 2.2821 | 1.8532 | 1.8549 | 0 | 0 | 0 | 0 | 0 | 4.3163 | 1.3859 | 1.1089 | 0.90048 | 0.90132 | 0 | 0 | 0 | 0 | 0 | 2.8522 | 2.2821 | 1.8532 | 1.8549 | 0 | 0 | 0 | 0 | 0 | 0 | 35 | 3 | 3 | 3 | 3 | 3 | 0 | 0 | 0 | 0 | 0 | 0 | 0
2014-06-29 | 23時 | 0 | 0 | 0 | 0 | 53.3628 | 1 | 0 | 0 | 0 | 3 | 0 | 0 | 0 | 0 | 0 | 0 | 0 | 0 | 0 | 0 | 0 | 0 | 0 | 0 | 0 | 0 | 0 | 0 | 0 | 0 | 0 | 0 | 0 | 0 | 0 | 0 | 0 | 0 | 0 | 0 | 0 | 0 | 8.883 | 2.8522 | 2.2821 | 1.8532 | 1.8549 | 0 | 0 | 0 | 0 | 0 | 4.3163 | 1.3859 | 1.1089 | 0.90048 | 0.90132 | 0 | 0 | 0 | 0 | 0 | 2.8522 | 2.2821 | 1.8532 | 1.8549 | 0 | 0 | 0 | 0 | 0 | 0 | 35 | 3 | 3 | 3 | 3 | 3 | 0 | 0 | 0 | 0 | 0 | 0 | 0
2014-06-30 | 0時 | 0 | 0 | 0 | 0 | 53.0823 | 1 | 0 | 0 | 0 | 3 | 0 | 0 | 0 | 0 | 0 | 0 | 0 | 0 | 0 | 0 | 0 | 0 | 0 | 0 | 0 | 0 | 0 | 0 | 0 | 0 | 0 | 0 | 0 | 0 | 0 | 0 | 0 | 0 | 0 | 0 | 0 | 0 | 8.883 | 2.8522 | 2.2821 | 1.8532 | 1.8549 | 0 | 0 | 0 | 0 | 0 | 4.3163 | 1.3859 | 1.1089 | 0.90048 | 0.90132 | 0 | 0 | 0 | 0 | 0 | 2.8522 | 2.2821 | 1.8532 | 1.8549 | 0 | 0 | 0 | 0 | 0 | 0 | 35 | 3 | 3 | 3 | 3 | 3 | 0 | 0 | 0 | 0 | 0 | 0 | 0
2014-06-30 | 1時 | 0 | 0 | 0 | 0 | 53.0823 | 1 | 0 | 0 | 0 | 3 | 0 | 0 | 0 | 0 | 0 | 0 | 0 | 0 | 0 | 0 | 0 | 0 | 0 | 0 | 0 | 0 | 0 | 0 | 0 | 0 | 0 | 0 | 0 | 0 | 0 | 0 | 0 | 0 | 0 | 0 | 0 | 0 | 8.883 | 2.8522 | 2.2821 | 1.8532 | 1.8549 | 0 | 0 | 0 | 0 | 0 | 4.3163 | 1.3859 | 1.1089 | 0.90048 | 0.90132 | 0 | 0 | 0 | 0 | 0 | 2.8522 | 2.2821 | 1.8532 | 1.8549 | 0 | 0 | 0 | 0 | 0 | 0 | 35 | 3 | 3 | 3 | 3 | 3 | 0 | 0 | 0 | 0 | 0 | 0 | 0
2014-06-30 | 2時 | 0 | 0 | 0 | 0 | 52.7997 | 1 | 0 | 0 | 0 | 3 | 0 | 0 | 0 | 0 | 0 | 0 | 0 | 0 | 0 | 0 | 0 | 0 | 0 | 0 | 0 | 0 | 0 | 0 | 0 | 0 | 0 | 0 | 0 | 0 | 0 | 0 | 0 | 0 | 0 | 0 | 0 | 0 | 8.883 | 2.8522 | 2.2821 | 1.8532 | 1.8549 | 0 | 0 | 0 | 0 | 0 | 4.3163 | 1.3859 | 1.1089 | 0.90048 | 0.90132 | 0 | 0 | 0 | 0 | 0 | 2.8522 | 2.2821 | 1.8532 | 1.8549 | 0 | 0 | 0 | 0 | 0 | 0 | 35 | 3 | 3 | 3 | 3 | 3 | 0 | 0 | 0 | 0 | 0 | 0 | 0
2014-06-30 | 3時 | 0 | 0 | 0 | 0 | 52.6577 | 1 | 0 | 0 | 0 | 3 | 0 | 0 | 0 | 0 | 0 | 0 | 0 | 0 | 0 | 0 | 0 | 0 | 0 | 0 | 0 | 0 | 0 | 0 | 0 | 0 | 0 | 0 | 0 | 0 | 0 | 0 | 0 | 0 | 0 | 0 | 0 | 0 | 8.883 | 2.8522 | 2.2821 | 1.8532 | 1.8549 | 0 | 0 | 0 | 0 | 0 | 4.3163 | 1.3859 | 1.1089 | 0.90048 | 0.90132 | 0 | 0 | 0 | 0 | 0 | 2.8522 | 2.2821 | 1.8532 | 1.8549 | 0 | 0 | 0 | 0 | 0 | 0 | 35 | 3 | 3 | 3 | 3 | 3 | 0 | 0 | 0 | 0 | 0 | 0 | 0
2014-06-30 | 4時 | 0 | 0 | 0 | 0 | 52.9413 | 1 | 0 | 0 | 0 | 3 | 0 | 0 | 0 | 0 | 0 | 0 | 0 | 0 | 0 | 0 | 0 | 0 | 0 | 0 | 0 | 0 | 0 | 0 | 0 | 0 | 0 | 0 | 0 | 0 | 0 | 0 | 0 | 0 | 0 | 0 | 0 | 0 | 8.883 | 2.8522 | 2.2821 | 1.8532 | 1.8549 | 0 | 0 | 0 | 0 | 0 | 4.3163 | 1.3859 | 1.1089 | 0.90048 | 0.90132 | 0 | 0 | 0 | 0 | 0 | 2.8522 | 2.2821 | 1.8532 | 1.8549 | 0 | 0 | 0 | 0 | 0 | 0 | 35 | 3 | 3 | 3 | 3 | 3 | 0 | 0 | 0 | 0 | 0 | 0 | 0
2014-06-30 | 5時 | 0 | 0 | 0 | 0 | 53.3628 | 1 | 0 | 0 | 0 | 3 | 0 | 0 | 0 | 0 | 0 | 0 | 0 | 0 | 0 | 0 | 0 | 0 | 0 | 0 | 0 | 0 | 0 | 0 | 0 | 0 | 0 | 0 | 0 | 0 | 0 | 0 | 0 | 0 | 0 | 0 | 0 | 0 | 8.883 | 2.8522 | 2.2821 | 1.8532 | 1.8549 | 0 | 0 | 0 | 0 | 0 | 4.3163 | 1.3859 | 1.1089 | 0.90048 | 0.90132 | 0 | 0 | 0 | 0 | 0 | 2.8522 | 2.2821 | 1.8532 | 1.8549 | 0 | 0 | 0 | 0 | 0 | 0 | 35 | 3 | 3 | 3 | 3 | 3 | 0 | 0 | 0 | 0 | 0 | 0 | 0
2014-06-30 | 6時 | 0 | 0 | 0 | 0 | 54.3955 | 1 | 0 | 0 | 0 | 3 | 0 | 0 | 0 | 0 | 0 | 0 | 0 | 0 | 0 | 0 | 0 | 0 | 0 | 0 | 0 | 0 | 0 | 0 | 0 | 0 | 0 | 0 | 0 | 0 | 0 | 0 | 0 | 0 | 0 | 0 | 0 | 0 | 8.883 | 2.8522 | 2.2821 | 1.8532 | 1.8549 | 0 | 0 | 0 | 0 | 0 | 4.3163 | 1.3859 | 1.1089 | 0.90048 | 0.90132 | 0 | 0 | 0 | 0 | 0 | 2.8522 | 2.2821 | 1.8532 | 1.8549 | 0 | 0 | 0 | 0 | 0 | 0 | 35 | 3 | 3 | 3 | 3 | 3 | 0 | 0 | 0 | 0 | 0 | 0 | 0
2014-06-30 | 7時 | 0 | 0 | 0 | 0 | 55.4642 | 1 | 0 | 0 | 0 | 3 | 0 | 0 | 0 | 0 | 0 | 0 | 0 | 0 | 0 | 0 | 0 | 0 | 0 | 0 | 0 | 0 | 0 | 0 | 0 | 0 | 0 | 0 | 0 | 0 | 0 | 0 | 0 | 0 | 0 | 0 | 0 | 0 | 8.883 | 2.8522 | 2.2821 | 1.8532 | 1.8549 | 0 | 0 | 0 | 0 | 0 | 4.3163 | 1.3859 | 1.1089 | 0.90048 | 0.90132 | 0 | 0 | 0 | 0 | 0 | 2.8522 | 2.2821 | 1.8532 | 1.8549 | 0 | 0 | 0 | 0 | 0 | 0 | 35 | 3 | 3 | 3 | 3 | 3 | 0 | 0 | 0 | 0 | 0 | 0 | 0
2014-06-30 | 8時 | 0 | 0 | 0 | 0 | 56.0504 | 1 | 0 | 0 | 0 | 3 | 0 | 0 | 0 | 0 | 0 | 0 | 0 | 0 | 0 | 0 | 0 | 0 | 0 | 0 | 0 | 0 | 0 | 0 | 0 | 0 | 0 | 0 | 0 | 0 | 0 | 0 | 0 | 0 | 0 | 0 | 0 | 0 | 8.883 | 2.8522 | 2.2821 | 1.8532 | 1.8549 | 0 | 0 | 0 | 0 | 0 | 4.3163 | 1.3859 | 1.1089 | 0.90048 | 0.90132 | 0 | 0 | 0 | 0 | 0 | 2.8522 | 2.2821 | 1.8532 | 1.8549 | 0 | 0 | 0 | 0 | 0 | 0 | 35 | 3 | 3 | 3 | 3 | 3 | 0 | 0 | 0 | 0 | 0 | 0 | 0
2014-06-30 | 9時 | 0 | 0 | 0 | 0 | 56.0504 | 1 | 0 | 0 | 0 | 3 | 0 | 0 | 0 | 0 | 0 | 0 | 0 | 0 | 0 | 0 | 0 | 0 | 0 | 0 | 0 | 0 | 0 | 0 | 0 | 0 | 0 | 0 | 0 | 0 | 0 | 0 | 0 | 0 | 0 | 0 | 0 | 0 | 8.883 | 2.8522 | 2.2821 | 1.8532 | 1.8549 | 0 | 0 | 0 | 0 | 0 | 4.3163 | 1.3859 | 1.1089 | 0.90048 | 0.90132 | 0 | 0 | 0 | 0 | 0 | 2.8522 | 2.2821 | 1.8532 | 1.8549 | 0 | 0 | 0 | 0 | 0 | 0 | 35 | 3 | 3 | 3 | 3 | 3 | 0 | 0 | 0 | 0 | 0 | 0 | 0
2014-06-30 | 10時 | 0 | 0 | 0 | 0 | 55.3325 | 1 | 0 | 0 | 0 | 3 | 0 | 0 | 0 | 0 | 0 | 0 | 0 | 0 | 0 | 0 | 0 | 0 | 0 | 0 | 0 | 0 | 0 | 0 | 0 | 0 | 0 | 0 | 0 | 0 | 0 | 0 | 0 | 0 | 0 | 0 | 0 | 0 | 8.883 | 2.8522 | 2.2821 | 1.8532 | 1.8549 | 0 | 0 | 0 | 0 | 0 | 4.3163 | 1.3859 | 1.1089 | 0.90048 | 0.90132 | 0 | 0 | 0 | 0 | 0 | 2.8522 | 2.2821 | 1.8532 | 1.8549 | 0 | 0 | 0 | 0 | 0 | 0 | 35 | 3 | 3 | 3 | 3 | 3 | 0 | 0 | 0 | 0 | 0 | 0 | 0
2014-06-30 | 11時 | 0 | 0 | 0 | 0 | 56.3714 | 1 | 0 | 0 | 0 | 3 | 0 | 0 | 0 | 0 | 0 | 0 | 0 | 0 | 0 | 0 | 0 | 0 | 0 | 0 | 0 | 0 | 0 | 0 | 0 | 0 | 0 | 0 | 0 | 0 | 0 | 0 | 0 | 0 | 0 | 0 | 0 | 0 | 8.883 | 2.8522 | 2.2821 | 1.8532 | 1.8549 | 0 | 0 | 0 | 0 | 0 | 4.3163 | 1.3859 | 1.1089 | 0.90048 | 0.90132 | 0 | 0 | 0 | 0 | 0 | 2.8522 | 2.2821 | 1.8532 | 1.8549 | 0 | 0 | 0 | 0 | 0 | 0 | 35 | 3 | 3 | 3 | 3 | 3 | 0 | 0 | 0 | 0 | 0 | 0 | 0
2014-06-30 | 12時 | 0 | 0 | 0 | 0 | 56.4989 | 1 | 0 | 0 | 0 | 3 | 0 | 0 | 0 | 0 | 0 | 0 | 0 | 0 | 0 | 0 | 0 | 0 | 0 | 0 | 0 | 0 | 0 | 0 | 0 | 0 | 0 | 0 | 0 | 0 | 0 | 0 | 0 | 0 | 0 | 0 | 0 | 0 | 8.883 | 2.8522 | 2.2821 | 1.8532 | 1.8549 | 0 | 0 | 0 | 0 | 0 | 4.3163 | 1.3859 | 1.1089 | 0.90048 | 0.90132 | 0 | 0 | 0 | 0 | 0 | 2.8522 | 2.2821 | 1.8532 | 1.8549 | 0 | 0 | 0 | 0 | 0 | 0 | 35 | 3 | 3 | 3 | 3 | 3 | 0 | 0 | 0 | 0 | 0 | 0 | 0
2014-06-30 | 13時 | 0 | 0 | 0 | 0 | 57.066 | 1 | 0 | 0 | 0 | 3 | 0 | 0 | 0 | 0 | 0 | 0 | 0 | 0 | 0 | 0 | 0 | 0 | 0 | 0 | 0 | 0 | 0 | 0 | 0 | 0 | 0 | 0 | 0 | 0 | 0 | 0 | 0 | 0 | 0 | 0 | 0 | 0 | 8.883 | 2.8522 | 2.2821 | 1.8532 | 1.8549 | 0 | 0 | 0 | 0 | 0 | 4.3163 | 1.3859 | 1.1089 | 0.90048 | 0.90132 | 0 | 0 | 0 | 0 | 0 | 2.8522 | 2.2821 | 1.8532 | 1.8549 | 0 | 0 | 0 | 0 | 0 | 0 | 35 | 3 | 3 | 3 | 3 | 3 | 0 | 0 | 0 | 0 | 0 | 0 | 0
2014-06-30 | 14時 | 0 | 0 | 0 | 0 | 57.1284 | 1 | 0 | 0 | 0 | 3 | 0 | 0 | 0 | 0 | 0 | 0 | 0 | 0 | 0 | 0 | 0 | 0 | 0 | 0 | 0 | 0 | 0 | 0 | 0 | 0 | 0 | 0 | 0 | 0 | 0 | 0 | 0 | 0 | 0 | 0 | 0 | 0 | 8.883 | 2.8522 | 2.2821 | 1.8532 | 1.8549 | 0 | 0 | 0 | 0 | 0 | 4.3163 | 1.3859 | 1.1089 | 0.90048 | 0.90132 | 0 | 0 | 0 | 0 | 0 | 2.8522 | 2.2821 | 1.8532 | 1.8549 | 0 | 0 | 0 | 0 | 0 | 0 | 35 | 3 | 3 | 3 | 3 | 3 | 0 | 0 | 0 | 0 | 0 | 0 | 0
2014-06-30 | 15時 | 0 | 0 | 0 | 0 | 56.8153 | 1 | 0 | 0 | 0 | 3 | 0 | 0 | 0 | 0 | 0 | 0 | 0 | 0 | 0 | 0 | 0 | 0 | 0 | 0 | 0 | 0 | 0 | 0 | 0 | 0 | 0 | 0 | 0 | 0 | 0 | 0 | 0 | 0 | 0 | 0 | 0 | 0 | 8.883 | 2.8522 | 2.2821 | 1.8532 | 1.8549 | 0 | 0 | 0 | 0 | 0 | 4.3163 | 1.3859 | 1.1089 | 0.90048 | 0.90132 | 0 | 0 | 0 | 0 | 0 | 2.8522 | 2.2821 | 1.8532 | 1.8549 | 0 | 0 | 0 | 0 | 0 | 0 | 35 | 3 | 3 | 3 | 3 | 3 | 0 | 0 | 0 | 0 | 0 | 0 | 0
2014-06-30 | 16時 | 0 | 0 | 0 | 0 | 56.4989 | 1 | 0 | 0 | 0 | 3 | 0 | 0 | 0 | 0 | 0 | 0 | 0 | 0 | 0 | 0 | 0 | 0 | 0 | 0 | 0 | 0 | 0 | 0 | 0 | 0 | 0 | 0 | 0 | 0 | 0 | 0 | 0 | 0 | 0 | 0 | 0 | 0 | 8.883 | 2.8522 | 2.2821 | 1.8532 | 1.8549 | 0 | 0 | 0 | 0 | 0 | 4.3163 | 1.3859 | 1.1089 | 0.90048 | 0.90132 | 0 | 0 | 0 | 0 | 0 | 2.8522 | 2.2821 | 1.8532 | 1.8549 | 0 | 0 | 0 | 0 | 0 | 0 | 35 | 3 | 3 | 3 | 3 | 3 | 0 | 0 | 0 | 0 | 0 | 0 | 0
2014-06-30 | 17時 | 0 | 0 | 0 | 0 | 56.1792 | 1 | 0 | 0 | 0 | 3 | 0 | 0 | 0 | 0 | 0 | 0 | 0 | 0 | 0 | 0 | 0 | 0 | 0 | 0 | 0 | 0 | 0 | 0 | 0 | 0 | 0 | 0 | 0 | 0 | 0 | 0 | 0 | 0 | 0 | 0 | 0 | 0 | 8.883 | 2.8522 | 2.2821 | 1.8532 | 1.8549 | 0 | 0 | 0 | 0 | 0 | 4.3163 | 1.3859 | 1.1089 | 0.90048 | 0.90132 | 0 | 0 | 0 | 0 | 0 | 2.8522 | 2.2821 | 1.8532 | 1.8549 | 0 | 0 | 0 | 0 | 0 | 0 | 35 | 3 | 3 | 3 | 3 | 3 | 0 | 0 | 0 | 0 | 0 | 0 | 0
2014-06-30 | 18時 | 0 | 0 | 0 | 0 | 55.8562 | 1 | 0 | 0 | 0 | 3 | 0 | 0 | 0 | 0 | 0 | 0 | 0 | 0 | 0 | 0 | 0 | 0 | 0 | 0 | 0 | 0 | 0 | 0 | 0 | 0 | 0 | 0 | 0 | 0 | 0 | 0 | 0 | 0 | 0 | 0 | 0 | 0 | 8.883 | 2.8522 | 2.2821 | 1.8532 | 1.8549 | 0 | 0 | 0 | 0 | 0 | 4.3163 | 1.3859 | 1.1089 | 0.90048 | 0.90132 | 0 | 0 | 0 | 0 | 0 | 2.8522 | 2.2821 | 1.8532 | 1.8549 | 0 | 0 | 0 | 0 | 0 | 0 | 35 | 3 | 3 | 3 | 3 | 3 | 0 | 0 | 0 | 0 | 0 | 0 | 0
2014-06-30 | 19時 | 0 | 0 | 0 | 0 | 55.6608 | 1 | 0 | 0 | 0 | 3 | 0 | 0 | 0 | 0 | 0 | 0 | 0 | 0 | 0 | 0 | 0 | 0 | 0 | 0 | 0 | 0 | 0 | 0 | 0 | 0 | 0 | 0 | 0 | 0 | 0 | 0 | 0 | 0 | 0 | 0 | 0 | 0 | 8.883 | 2.8522 | 2.2821 | 1.8532 | 1.8549 | 0 | 0 | 0 | 0 | 0 | 4.3163 | 1.3859 | 1.1089 | 0.90048 | 0.90132 | 0 | 0 | 0 | 0 | 0 | 2.8522 | 2.2821 | 1.8532 | 1.8549 | 0 | 0 | 0 | 0 | 0 | 0 | 35 | 3 | 3 | 3 | 3 | 3 | 0 | 0 | 0 | 0 | 0 | 0 | 0
2014-06-30 | 20時 | 0 | 0 | 0 | 0 | 55.0674 | 1 | 0 | 0 | 0 | 3 | 0 | 0 | 0 | 0 | 0 | 0 | 0 | 0 | 0 | 0 | 0 | 0 | 0 | 0 | 0 | 0 | 0 | 0 | 0 | 0 | 0 | 0 | 0 | 0 | 0 | 0 | 0 | 0 | 0 | 0 | 0 | 0 | 8.883 | 2.8522 | 2.2821 | 1.8532 | 1.8549 | 0 | 0 | 0 | 0 | 0 | 4.3163 | 1.3859 | 1.1089 | 0.90048 | 0.90132 | 0 | 0 | 0 | 0 | 0 | 2.8522 | 2.2821 | 1.8532 | 1.8549 | 0 | 0 | 0 | 0 | 0 | 0 | 35 | 3 | 3 | 3 | 3 | 3 | 0 | 0 | 0 | 0 | 0 | 0 | 0
2014-06-30 | 21時 | 0 | 0 | 0 | 0 | 55.0008 | 1 | 0 | 0 | 0 | 3 | 0 | 0 | 0 | 0 | 0 | 0 | 0 | 0 | 0 | 0 | 0 | 0 | 0 | 0 | 0 | 0 | 0 | 0 | 0 | 0 | 0 | 0 | 0 | 0 | 0 | 0 | 0 | 0 | 0 | 0 | 0 | 0 | 8.883 | 2.8522 | 2.2821 | 1.8532 | 1.8549 | 0 | 0 | 0 | 0 | 0 | 4.3163 | 1.3859 | 1.1089 | 0.90048 | 0.90132 | 0 | 0 | 0 | 0 | 0 | 2.8522 | 2.2821 | 1.8532 | 1.8549 | 0 | 0 | 0 | 0 | 0 | 0 | 35 | 3 | 3 | 3 | 3 | 3 | 0 | 0 | 0 | 0 | 0 | 0 | 0
2014-06-30 | 22時 | 0 | 0 | 0 | 0 | 54.5985 | 1 | 0 | 0 | 0 | 3 | 0 | 0 | 0 | 0 | 0 | 0 | 0 | 0 | 0 | 0 | 0 | 0 | 0 | 0 | 0 | 0 | 0 | 0 | 0 | 0 | 0 | 0 | 0 | 0 | 0 | 0 | 0 | 0 | 0 | 0 | 0 | 0 | 8.883 | 2.8522 | 2.2821 | 1.8532 | 1.8549 | 0 | 0 | 0 | 0 | 0 | 4.3163 | 1.3859 | 1.1089 | 0.90048 | 0.90132 | 0 | 0 | 0 | 0 | 0 | 2.8522 | 2.2821 | 1.8532 | 1.8549 | 0 | 0 | 0 | 0 | 0 | 0 | 35 | 3 | 3 | 3 | 3 | 3 | 0 | 0 | 0 | 0 | 0 | 0 | 0
2014-06-30 | 23時 | 0 | 0 | 0 | 0 | 54.5985 | 1 | 0 | 0 | 0 | 3 | 0 | 0 | 0 | 0 | 0 | 0 | 0 | 0 | 0 | 0 | 0 | 0 | 0 | 0 | 0 | 0 | 0 | 0 | 0 | 0 | 0 | 0 | 0 | 0 | 0 | 0 | 0 | 0 | 0 | 0 | 0 | 0 | 8.883 | 2.8522 | 2.2821 | 1.8532 | 1.8549 | 0 | 0 | 0 | 0 | 0 | 4.3163 | 1.3859 | 1.1089 | 0.90048 | 0.90132 | 0 | 0 | 0 | 0 | 0 | 2.8522 | 2.2821 | 1.8532 | 1.8549 | 0 | 0 | 0 | 0 | 0 | 0 | 35 | 3 | 3 | 3 | 3 | 3 | 0 | 0 | 0 | 0 | 0 | 0 | 0
2014-07-01 | 0時 | 0 | 0 | 0 | 0 | 54.3955 | 1 | 0 | 0 | 0 | 3 | 0 | 0 | 0 | 0 | 0 | 0 | 0 | 0 | 0 | 0 | 0 | 0 | 0 | 0 | 0 | 0 | 0 | 0 | 0 | 0 | 0 | 0 | 0 | 0 | 0 | 0 | 0 | 0 | 0 | 0 | 0 | 0 | 8.883 | 2.8522 | 2.2821 | 1.8532 | 1.8549 | 0 | 0 | 0 | 0 | 0 | 4.3163 | 1.3859 | 1.1089 | 0.90048 | 0.90132 | 0 | 0 | 0 | 0 | 0 | 2.8522 | 2.2821 | 1.8532 | 1.8549 | 0 | 0 | 0 | 0 | 0 | 0 | 35 | 3 | 3 | 3 | 3 | 3 | 0 | 0 | 0 | 0 | 0 | 0 | 0
2014-07-01 | 1時 | 0 | 0 | 0 | 0 | 53.9173 | 1 | 0 | 0 | 0 | 3 | 0 | 0 | 0 | 0 | 0 | 0 | 0 | 0 | 0 | 0 | 0 | 0 | 0 | 0 | 0 | 0 | 0 | 0 | 0 | 0 | 0 | 0 | 0 | 0 | 0 | 0 | 0 | 0 | 0 | 0 | 0 | 0 | 8.883 | 2.8522 | 2.2821 | 1.8532 | 1.8549 | 0 | 0 | 0 | 0 | 0 | 4.3163 | 1.3859 | 1.1089 | 0.90048 | 0.90132 | 0 | 0 | 0 | 0 | 0 | 2.8522 | 2.2821 | 1.8532 | 1.8549 | 0 | 0 | 0 | 0 | 0 | 0 | 35 | 3 | 3 | 3 | 3 | 3 | 0 | 0 | 0 | 0 | 0 | 0 | 0
2014-07-01 | 2時 | 0 | 0 | 0 | 0 | 53.5717 | 1 | 0 | 0 | 0 | 3 | 0 | 0 | 0 | 0 | 0 | 0 | 0 | 0 | 0 | 0 | 0 | 0 | 0 | 0 | 0 | 0 | 0 | 0 | 0 | 0 | 0 | 0 | 0 | 0 | 0 | 0 | 0 | 0 | 0 | 0 | 0 | 0 | 8.883 | 2.8522 | 2.2821 | 1.8532 | 1.8549 | 0 | 0 | 0 | 0 | 0 | 4.3163 | 1.3859 | 1.1089 | 0.90048 | 0.90132 | 0 | 0 | 0 | 0 | 0 | 2.8522 | 2.2821 | 1.8532 | 1.8549 | 0 | 0 | 0 | 0 | 0 | 0 | 35 | 3 | 3 | 3 | 3 | 3 | 0 | 0 | 0 | 0 | 0 | 0 | 0
2014-07-01 | 3時 | 0 | 0 | 0 | 0 | 53.4325 | 1 | 0 | 0 | 0 | 3 | 0 | 0 | 0 | 0 | 0 | 0 | 0 | 0 | 0 | 0 | 0 | 0 | 0 | 0 | 0 | 0 | 0 | 0 | 0 | 0 | 0 | 0 | 0 | 0 | 0 | 0 | 0 | 0 | 0 | 0 | 0 | 0 | 8.883 | 2.8522 | 2.2821 | 1.8532 | 1.8549 | 0 | 0 | 0 | 0 | 0 | 4.3163 | 1.3859 | 1.1089 | 0.90048 | 0.90132 | 0 | 0 | 0 | 0 | 0 | 2.8522 | 2.2821 | 1.8532 | 1.8549 | 0 | 0 | 0 | 0 | 0 | 0 | 35 | 3 | 3 | 3 | 3 | 3 | 0 | 0 | 0 | 0 | 0 | 0 | 0
2014-07-01 | 4時 | 0 | 0 | 0 | 0 | 53.7103 | 1 | 0 | 0 | 0 | 3 | 0 | 0 | 0 | 0 | 0 | 0 | 0 | 0 | 0 | 0 | 0 | 0 | 0 | 0 | 0 | 0 | 0 | 0 | 0 | 0 | 0 | 0 | 0 | 0 | 0 | 0 | 0 | 0 | 0 | 0 | 0 | 0 | 8.883 | 2.8522 | 2.2821 | 1.8532 | 1.8549 | 0 | 0 | 0 | 0 | 0 | 4.3163 | 1.3859 | 1.1089 | 0.90048 | 0.90132 | 0 | 0 | 0 | 0 | 0 | 2.8522 | 2.2821 | 1.8532 | 1.8549 | 0 | 0 | 0 | 0 | 0 | 0 | 35 | 3 | 3 | 3 | 3 | 3 | 0 | 0 | 0 | 0 | 0 | 0 | 0
2014-07-01 | 5時 | 0 | 0 | 0 | 0 | 54.1913 | 1 | 0 | 0 | 0 | 3 | 0 | 0 | 0 | 0 | 0 | 0 | 0 | 0 | 0 | 0 | 0 | 0 | 0 | 0 | 0 | 0 | 0 | 0 | 0 | 0 | 0 | 0 | 0 | 0 | 0 | 0 | 0 | 0 | 0 | 0 | 0 | 0 | 8.883 | 2.8522 | 2.2821 | 1.8532 | 1.8549 | 0 | 0 | 0 | 0 | 0 | 4.3163 | 1.3859 | 1.1089 | 0.90048 | 0.90132 | 0 | 0 | 0 | 0 | 0 | 2.8522 | 2.2821 | 1.8532 | 1.8549 | 0 | 0 | 0 | 0 | 0 | 0 | 35 | 3 | 3 | 3 | 3 | 3 | 0 | 0 | 0 | 0 | 0 | 0 | 0
2014-07-01 | 6時 | 0 | 0 | 0 | 0 | 54.6659 | 1 | 0 | 0 | 0 | 3 | 0 | 0 | 0 | 0 | 0 | 0 | 0 | 0 | 0 | 0 | 0 | 0 | 0 | 0 | 0 | 0 | 0 | 0 | 0 | 0 | 0 | 0 | 0 | 0 | 0 | 0 | 0 | 0 | 0 | 0 | 0 | 0 | 8.883 | 2.8522 | 2.2821 | 1.8532 | 1.8549 | 0 | 0 | 0 | 0 | 0 | 4.3163 | 1.3859 | 1.1089 | 0.90048 | 0.90132 | 0 | 0 | 0 | 0 | 0 | 2.8522 | 2.2821 | 1.8532 | 1.8549 | 0 | 0 | 0 | 0 | 0 | 0 | 35 | 3 | 3 | 3 | 3 | 3 | 0 | 0 | 0 | 0 | 0 | 0 | 0
2014-07-01 | 7時 | 0 | 0 | 0 | 0 | 54.4633 | 1 | 0 | 0 | 0 | 3 | 0 | 0 | 0 | 0 | 0 | 0 | 0 | 0 | 0 | 0 | 0 | 0 | 0 | 0 | 0 | 0 | 0 | 0 | 0 | 0 | 0 | 0 | 0 | 0 | 0 | 0 | 0 | 0 | 0 | 0 | 0 | 0 | 8.883 | 2.8522 | 2.2821 | 1.8532 | 1.8549 | 0 | 0 | 0 | 0 | 0 | 4.3163 | 1.3859 | 1.1089 | 0.90048 | 0.90132 | 0 | 0 | 0 | 0 | 0 | 2.8522 | 2.2821 | 1.8532 | 1.8549 | 0 | 0 | 0 | 0 | 0 | 0 | 35 | 3 | 3 | 3 | 3 | 3 | 0 | 0 | 0 | 0 | 0 | 0 | 0
2014-07-01 | 8時 | 0 | 0 | 0 | 0 | 54.5985 | 1 | 0 | 0 | 0 | 3 | 0 | 0 | 0 | 0 | 0 | 0 | 0 | 0 | 0 | 0 | 0 | 0 | 0 | 0 | 0 | 0 | 0 | 0 | 0 | 0 | 0 | 0 | 0 | 0 | 0 | 0 | 0 | 0 | 0 | 0 | 0 | 0 | 8.883 | 2.8522 | 2.2821 | 1.8532 | 1.8549 | 0 | 0 | 0 | 0 | 0 | 4.3163 | 1.3859 | 1.1089 | 0.90048 | 0.90132 | 0 | 0 | 0 | 0 | 0 | 2.8522 | 2.2821 | 1.8532 | 1.8549 | 0 | 0 | 0 | 0 | 0 | 0 | 35 | 3 | 3 | 3 | 3 | 3 | 0 | 0 | 0 | 0 | 0 | 0 | 0
2014-07-01 | 9時 | 0 | 0 | 0 | 0 | 54.2595 | 1 | 0 | 0 | 0 | 3 | 0 | 0 | 0 | 0 | 0 | 0 | 0 | 0 | 0 | 0 | 0 | 0 | 0 | 0 | 0 | 0 | 0 | 0 | 0 | 0 | 0 | 0 | 0 | 0 | 0 | 0 | 0 | 0 | 0 | 0 | 0 | 0 | 8.883 | 2.8522 | 2.2821 | 1.8532 | 1.8549 | 0 | 0 | 0 | 0 | 0 | 4.3163 | 1.3859 | 1.1089 | 0.90048 | 0.90132 | 0 | 0 | 0 | 0 | 0 | 2.8522 | 2.2821 | 1.8532 | 1.8549 | 0 | 0 | 0 | 0 | 0 | 0 | 35 | 3 | 3 | 3 | 3 | 3 | 0 | 0 | 0 | 0 | 0 | 0 | 0
2014-07-01 | 10時 | 0 | 0 | 0 | 0 | 54.3955 | 1 | 0 | 0 | 0 | 3 | 0 | 0 | 0 | 0 | 0 | 0 | 0 | 0 | 0 | 0 | 0 | 0 | 0 | 0 | 0 | 0 | 0 | 0 | 0 | 0 | 0 | 0 | 0 | 0 | 0 | 0 | 0 | 0 | 0 | 0 | 0 | 0 | 8.883 | 2.8522 | 2.2821 | 1.8532 | 1.8549 | 0 | 0 | 0 | 0 | 0 | 4.3163 | 1.3859 | 1.1089 | 0.90048 | 0.90132 | 0 | 0 | 0 | 0 | 0 | 2.8522 | 2.2821 | 1.8532 | 1.8549 | 0 | 0 | 0 | 0 | 0 | 0 | 35 | 3 | 3 | 3 | 3 | 3 | 0 | 0 | 0 | 0 | 0 | 0 | 0
2014-07-01 | 11時 | 0 | 0 | 0 | 0 | 54.5985 | 1 | 0 | 0 | 0 | 3 | 0 | 0 | 0 | 0 | 0 | 0 | 0 | 0 | 0 | 0 | 0 | 0 | 0 | 0 | 0 | 0 | 0 | 0 | 0 | 0 | 0 | 0 | 0 | 0 | 0 | 0 | 0 | 0 | 0 | 0 | 0 | 0 | 8.883 | 2.8522 | 2.2821 | 1.8532 | 1.8549 | 0 | 0 | 0 | 0 | 0 | 4.3163 | 1.3859 | 1.1089 | 0.90048 | 0.90132 | 0 | 0 | 0 | 0 | 0 | 2.8522 | 2.2821 | 1.8532 | 1.8549 | 0 | 0 | 0 | 0 | 0 | 0 | 35 | 3 | 3 | 3 | 3 | 3 | 0 | 0 | 0 | 0 | 0 | 0 | 0
2014-07-01 | 12時 | 0 | 0 | 0 | 0 | 54.123 | 1 | 0 | 0 | 0 | 3 | 0 | 0 | 0 | 0 | 0 | 0 | 0 | 0 | 0 | 0 | 0 | 0 | 0 | 0 | 0 | 0 | 0 | 0 | 0 | 0 | 0 | 0 | 0 | 0 | 0 | 0 | 0 | 0 | 0 | 0 | 0 | 0 | 8.883 | 2.8522 | 2.2821 | 1.8532 | 1.8549 | 0 | 0 | 0 | 0 | 0 | 4.3163 | 1.3859 | 1.1089 | 0.90048 | 0.90132 | 0 | 0 | 0 | 0 | 0 | 2.8522 | 2.2821 | 1.8532 | 1.8549 | 0 | 0 | 0 | 0 | 0 | 0 | 35 | 3 | 3 | 3 | 3 | 3 | 0 | 0 | 0 | 0 | 0 | 0 | 0
2014-07-01 | 13時 | 0 | 0 | 0 | 0 | 54.1913 | 1 | 0 | 0 | 0 | 3 | 0 | 0 | 0 | 0 | 0 | 0 | 0 | 0 | 0 | 0 | 0 | 0 | 0 | 0 | 0 | 0 | 0 | 0 | 0 | 0 | 0 | 0 | 0 | 0 | 0 | 0 | 0 | 0 | 0 | 0 | 0 | 0 | 8.883 | 2.8522 | 2.2821 | 1.8532 | 1.8549 | 0 | 0 | 0 | 0 | 0 | 4.3163 | 1.3859 | 1.1089 | 0.90048 | 0.90132 | 0 | 0 | 0 | 0 | 0 | 2.8522 | 2.2821 | 1.8532 | 1.8549 | 0 | 0 | 0 | 0 | 0 | 0 | 35 | 3 | 3 | 3 | 3 | 3 | 0 | 0 | 0 | 0 | 0 | 0 | 0
2014-07-01 | 14時 | 0 | 0 | 0 | 0 | 54.3276 | 1 | 0 | 0 | 0 | 3 | 0 | 0 | 0 | 0 | 0 | 0 | 0 | 0 | 0 | 0 | 0 | 0 | 0 | 0 | 0 | 0 | 0 | 0 | 0 | 0 | 0 | 0 | 0 | 0 | 0 | 0 | 0 | 0 | 0 | 0 | 0 | 0 | 8.883 | 2.8522 | 2.2821 | 1.8532 | 1.8549 | 0 | 0 | 0 | 0 | 0 | 4.3163 | 1.3859 | 1.1089 | 0.90048 | 0.90132 | 0 | 0 | 0 | 0 | 0 | 2.8522 | 2.2821 | 1.8532 | 1.8549 | 0 | 0 | 0 | 0 | 0 | 0 | 35 | 3 | 3 | 3 | 3 | 3 | 0 | 0 | 0 | 0 | 0 | 0 | 0
2014-07-01 | 15時 | 0 | 0 | 0 | 0 | 53.2228 | 1 | 0 | 0 | 0 | 3 | 0 | 0 | 0 | 0 | 0 | 0 | 0 | 0 | 0 | 0 | 0 | 0 | 0 | 0 | 0 | 0 | 0 | 0 | 0 | 0 | 0 | 0 | 0 | 0 | 0 | 0 | 0 | 0 | 0 | 0 | 0 | 0 | 8.883 | 2.8522 | 2.2821 | 1.8532 | 1.8549 | 0 | 0 | 0 | 0 | 0 | 4.3163 | 1.3859 | 1.1089 | 0.90048 | 0.90132 | 0 | 0 | 0 | 0 | 0 | 2.8522 | 2.2821 | 1.8532 | 1.8549 | 0 | 0 | 0 | 0 | 0 | 0 | 35 | 3 | 3 | 3 | 3 | 3 | 0 | 0 | 0 | 0 | 0 | 0 | 0
2014-07-01 | 16時 | 0 | 0 | 0 | 0 | 53.0119 | 1 | 0 | 0 | 0 | 3 | 0 | 0 | 0 | 0 | 0 | 0 | 0 | 0 | 0 | 0 | 0 | 0 | 0 | 0 | 0 | 0 | 0 | 0 | 0 | 0 | 0 | 0 | 0 | 0 | 0 | 0 | 0 | 0 | 0 | 0 | 0 | 0 | 8.883 | 2.8522 | 2.2821 | 1.8532 | 1.8549 | 0 | 0 | 0 | 0 | 0 | 4.3163 | 1.3859 | 1.1089 | 0.90048 | 0.90132 | 0 | 0 | 0 | 0 | 0 | 2.8522 | 2.2821 | 1.8532 | 1.8549 | 0 | 0 | 0 | 0 | 0 | 0 | 35 | 3 | 3 | 3 | 3 | 3 | 0 | 0 | 0 | 0 | 0 | 0 | 0
2014-07-01 | 17時 | 0 | 0 | 0 | 0 | 51.9393 | 1 | 0 | 0 | 0 | 3 | 0 | 0 | 0 | 0 | 0 | 0 | 0 | 0 | 0 | 0 | 0 | 0 | 0 | 0 | 0 | 0 | 0 | 0 | 0 | 0 | 0 | 0 | 0 | 0 | 0 | 0 | 0 | 0 | 0 | 0 | 0 | 0 | 8.883 | 2.8522 | 2.2821 | 1.8532 | 1.8549 | 0 | 0 | 0 | 0 | 0 | 4.3163 | 1.3859 | 1.1089 | 0.90048 | 0.90132 | 0 | 0 | 0 | 0 | 0 | 2.8522 | 2.2821 | 1.8532 | 1.8549 | 0 | 0 | 0 | 0 | 0 | 0 | 35 | 3 | 3 | 3 | 3 | 3 | 0 | 0 | 0 | 0 | 0 | 0 | 0
2014-07-01 | 18時 | 0 | 0 | 0 | 0 | 52.3719 | 1 | 0 | 0 | 0 | 3 | 0 | 0 | 0 | 0 | 0 | 0 | 0 | 0 | 0 | 0 | 0 | 0 | 0 | 0 | 0 | 0 | 0 | 0 | 0 | 0 | 0 | 0 | 0 | 0 | 0 | 0 | 0 | 0 | 0 | 0 | 0 | 0 | 8.883 | 2.8522 | 2.2821 | 1.8532 | 1.8549 | 0 | 0 | 0 | 0 | 0 | 4.3163 | 1.3859 | 1.1089 | 0.90048 | 0.90132 | 0 | 0 | 0 | 0 | 0 | 2.8522 | 2.2821 | 1.8532 | 1.8549 | 0 | 0 | 0 | 0 | 0 | 0 | 35 | 3 | 3 | 3 | 3 | 3 | 0 | 0 | 0 | 0 | 0 | 0 | 0
2014-07-01 | 19時 | 0 | 0 | 0 | 0 | 52.3001 | 1 | 0 | 0 | 0 | 3 | 0 | 0 | 0 | 0 | 0 | 0 | 0 | 0 | 0 | 0 | 0 | 0 | 0 | 0 | 0 | 0 | 0 | 0 | 0 | 0 | 0 | 0 | 0 | 0 | 0 | 0 | 0 | 0 | 0 | 0 | 0 | 0 | 8.883 | 2.8522 | 2.2821 | 1.8532 | 1.8549 | 0 | 0 | 0 | 0 | 0 | 4.3163 | 1.3859 | 1.1089 | 0.90048 | 0.90132 | 0 | 0 | 0 | 0 | 0 | 2.8522 | 2.2821 | 1.8532 | 1.8549 | 0 | 0 | 0 | 0 | 0 | 0 | 35 | 3 | 3 | 3 | 3 | 3 | 0 | 0 | 0 | 0 | 0 | 0 | 0
2014-07-01 | 20時 | 0 | 0 | 0 | 0 | 52.4436 | 1 | 0 | 0 | 0 | 3 | 0 | 0 | 0 | 0 | 0 | 0 | 0 | 0 | 0 | 0 | 0 | 0 | 0 | 0 | 0 | 0 | 0 | 0 | 0 | 0 | 0 | 0 | 0 | 0 | 0 | 0 | 0 | 0 | 0 | 0 | 0 | 0 | 8.883 | 2.8522 | 2.2821 | 1.8532 | 1.8549 | 0 | 0 | 0 | 0 | 0 | 4.3163 | 1.3859 | 1.1089 | 0.90048 | 0.90132 | 0 | 0 | 0 | 0 | 0 | 2.8522 | 2.2821 | 1.8532 | 1.8549 | 0 | 0 | 0 | 0 | 0 | 0 | 35 | 3 | 3 | 3 | 3 | 3 | 0 | 0 | 0 | 0 | 0 | 0 | 0
2014-07-01 | 21時 | 0 | 0 | 0 | 0 | 52.3001 | 1 | 0 | 0 | 0 | 3 | 0 | 0 | 0 | 0 | 0 | 0 | 0 | 0 | 0 | 0 | 0 | 0 | 0 | 0 | 0 | 0 | 0 | 0 | 0 | 0 | 0 | 0 | 0 | 0 | 0 | 0 | 0 | 0 | 0 | 0 | 0 | 0 | 8.883 | 2.8522 | 2.2821 | 1.8532 | 1.8549 | 0 | 0 | 0 | 0 | 0 | 4.3163 | 1.3859 | 1.1089 | 0.90048 | 0.90132 | 0 | 0 | 0 | 0 | 0 | 2.8522 | 2.2821 | 1.8532 | 1.8549 | 0 | 0 | 0 | 0 | 0 | 0 | 35 | 3 | 3 | 3 | 3 | 3 | 0 | 0 | 0 | 0 | 0 | 0 | 0
2014-07-01 | 22時 | 0 | 0 | 0 | 0 | 52.2282 | 1 | 0 | 0 | 0 | 3 | 0 | 0 | 0 | 0 | 0 | 0 | 0 | 0 | 0 | 0 | 0 | 0 | 0 | 0 | 0 | 0 | 0 | 0 | 0 | 0 | 0 | 0 | 0 | 0 | 0 | 0 | 0 | 0 | 0 | 0 | 0 | 0 | 8.883 | 2.8522 | 2.2821 | 1.8532 | 1.8549 | 0 | 0 | 0 | 0 | 0 | 4.3163 | 1.3859 | 1.1089 | 0.90048 | 0.90132 | 0 | 0 | 0 | 0 | 0 | 2.8522 | 2.2821 | 1.8532 | 1.8549 | 0 | 0 | 0 | 0 | 0 | 0 | 35 | 3 | 3 | 3 | 3 | 3 | 0 | 0 | 0 | 0 | 0 | 0 | 0
2014-07-01 | 23時 | 0 | 0 | 0 | 0 | 52.0117 | 1 | 0 | 0 | 0 | 3 | 0 | 0 | 0 | 0 | 0 | 0 | 0 | 0 | 0 | 0 | 0 | 0 | 0 | 0 | 0 | 0 | 0 | 0 | 0 | 0 | 0 | 0 | 0 | 0 | 0 | 0 | 0 | 0 | 0 | 0 | 0 | 0 | 8.883 | 2.8522 | 2.2821 | 1.8532 | 1.8549 | 0 | 0 | 0 | 0 | 0 | 4.3163 | 1.3859 | 1.1089 | 0.90048 | 0.90132 | 0 | 0 | 0 | 0 | 0 | 2.8522 | 2.2821 | 1.8532 | 1.8549 | 0 | 0 | 0 | 0 | 0 | 0 | 35 | 3 | 3 | 3 | 3 | 3 | 0 | 0 | 0 | 0 | 0 | 0 | 0
2014-07-02 | 0時 | 0 | 0 | 0 | 0 | 52.084 | 1 | 0 | 0 | 0 | 3 | 0 | 0 | 0 | 0 | 0 | 0 | 0 | 0 | 0 | 0 | 0 | 0 | 0 | 0 | 0 | 0 | 0 | 0 | 0 | 0 | 0 | 0 | 0 | 0 | 0 | 0 | 0 | 0 | 0 | 0 | 0 | 0 | 8.883 | 2.8522 | 2.2821 | 1.8532 | 1.8549 | 0 | 0 | 0 | 0 | 0 | 4.3163 | 1.3859 | 1.1089 | 0.90048 | 0.90132 | 0 | 0 | 0 | 0 | 0 | 2.8522 | 2.2821 | 1.8532 | 1.8549 | 0 | 0 | 0 | 0 | 0 | 0 | 35 | 3 | 3 | 3 | 3 | 3 | 0 | 0 | 0 | 0 | 0 | 0 | 0
2014-07-02 | 1時 | 0 | 0 | 0 | 0 | 52.3719 | 1 | 0 | 0 | 0 | 3 | 0 | 0 | 0 | 0 | 0 | 0 | 0 | 0 | 0 | 0 | 0 | 0 | 0 | 0 | 0 | 0 | 0 | 0 | 0 | 0 | 0 | 0 | 0 | 0 | 0 | 0 | 0 | 0 | 0 | 0 | 0 | 0 | 8.883 | 2.8522 | 2.2821 | 1.8532 | 1.8549 | 0 | 0 | 0 | 0 | 0 | 4.3163 | 1.3859 | 1.1089 | 0.90048 | 0.90132 | 0 | 0 | 0 | 0 | 0 | 2.8522 | 2.2821 | 1.8532 | 1.8549 | 0 | 0 | 0 | 0 | 0 | 0 | 35 | 3 | 3 | 3 | 3 | 3 | 0 | 0 | 0 | 0 | 0 | 0 | 0
2014-07-02 | 2時 | 0 | 0 | 0 | 0 | 52.8706 | 1 | 0 | 0 | 0 | 3 | 0 | 0 | 0 | 0 | 0 | 0 | 0 | 0 | 0 | 0 | 0 | 0 | 0 | 0 | 0 | 0 | 0 | 0 | 0 | 0 | 0 | 0 | 0 | 0 | 0 | 0 | 0 | 0 | 0 | 0 | 0 | 0 | 8.883 | 2.8522 | 2.2821 | 1.8532 | 1.8549 | 0 | 0 | 0 | 0 | 0 | 4.3163 | 1.3859 | 1.1089 | 0.90048 | 0.90132 | 0 | 0 | 0 | 0 | 0 | 2.8522 | 2.2821 | 1.8532 | 1.8549 | 0 | 0 | 0 | 0 | 0 | 0 | 35 | 3 | 3 | 3 | 3 | 3 | 0 | 0 | 0 | 0 | 0 | 0 | 0
2014-07-02 | 3時 | 0 | 0 | 0 | 0 | 53.0119 | 1 | 0 | 0 | 0 | 3 | 0 | 0 | 0 | 0 | 0 | 0 | 0 | 0 | 0 | 0 | 0 | 0 | 0 | 0 | 0 | 0 | 0 | 0 | 0 | 0 | 0 | 0 | 0 | 0 | 0 | 0 | 0 | 0 | 0 | 0 | 0 | 0 | 8.883 | 2.8522 | 2.2821 | 1.8532 | 1.8549 | 0 | 0 | 0 | 0 | 0 | 4.3163 | 1.3859 | 1.1089 | 0.90048 | 0.90132 | 0 | 0 | 0 | 0 | 0 | 2.8522 | 2.2821 | 1.8532 | 1.8549 | 0 | 0 | 0 | 0 | 0 | 0 | 35 | 3 | 3 | 3 | 3 | 3 | 0 | 0 | 0 | 0 | 0 | 0 | 0
2014-07-02 | 4時 | 0 | 0 | 0 | 0 | 53.6411 | 1 | 0 | 0 | 0 | 3 | 0 | 0 | 0 | 0 | 0 | 0 | 0 | 0 | 0 | 0 | 0 | 0 | 0 | 0 | 0 | 0 | 0 | 0 | 0 | 0 | 0 | 0 | 0 | 0 | 0 | 0 | 0 | 0 | 0 | 0 | 0 | 0 | 8.883 | 2.8522 | 2.2821 | 1.8532 | 1.8549 | 0 | 0 | 0 | 0 | 0 | 4.3163 | 1.3859 | 1.1089 | 0.90048 | 0.90132 | 0 | 0 | 0 | 0 | 0 | 2.8522 | 2.2821 | 1.8532 | 1.8549 | 0 | 0 | 0 | 0 | 0 | 0 | 35 | 3 | 3 | 3 | 3 | 3 | 0 | 0 | 0 | 0 | 0 | 0 | 0
2014-07-02 | 5時 | 0 | 0 | 0 | 0 | 54.2595 | 1 | 0 | 0 | 0 | 3 | 0 | 0 | 0 | 0 | 0 | 0 | 0 | 0 | 0 | 0 | 0 | 0 | 0 | 0 | 0 | 0 | 0 | 0 | 0 | 0 | 0 | 0 | 0 | 0 | 0 | 0 | 0 | 0 | 0 | 0 | 0 | 0 | 8.883 | 2.8522 | 2.2821 | 1.8532 | 1.8549 | 0 | 0 | 0 | 0 | 0 | 4.3163 | 1.3859 | 1.1089 | 0.90048 | 0.90132 | 0 | 0 | 0 | 0 | 0 | 2.8522 | 2.2821 | 1.8532 | 1.8549 | 0 | 0 | 0 | 0 | 0 | 0 | 35 | 3 | 3 | 3 | 3 | 3 | 0 | 0 | 0 | 0 | 0 | 0 | 0
2014-07-02 | 6時 | 0 | 0 | 0 | 0 | 54.9341 | 1 | 0 | 0 | 0 | 3 | 0 | 0 | 0 | 0 | 0 | 0 | 0 | 0 | 0 | 0 | 0 | 0 | 0 | 0 | 0 | 0 | 0 | 0 | 0 | 0 | 0 | 0 | 0 | 0 | 0 | 0 | 0 | 0 | 0 | 0 | 0 | 0 | 8.883 | 2.8522 | 2.2821 | 1.8532 | 1.8549 | 0 | 0 | 0 | 0 | 0 | 4.3163 | 1.3859 | 1.1089 | 0.90048 | 0.90132 | 0 | 0 | 0 | 0 | 0 | 2.8522 | 2.2821 | 1.8532 | 1.8549 | 0 | 0 | 0 | 0 | 0 | 0 | 35 | 3 | 3 | 3 | 3 | 3 | 0 | 0 | 0 | 0 | 0 | 0 | 0
2014-07-02 | 7時 | 0 | 0 | 0 | 0 | 55.8562 | 1 | 0 | 0 | 0 | 3 | 0 | 0 | 0 | 0 | 0 | 0 | 0 | 0 | 0 | 0 | 0 | 0 | 0 | 0 | 0 | 0 | 0 | 0 | 0 | 0 | 0 | 0 | 0 | 0 | 0 | 0 | 0 | 0 | 0 | 0 | 0 | 0 | 8.883 | 2.8522 | 2.2821 | 1.8532 | 1.8549 | 0 | 0 | 0 | 0 | 0 | 4.3163 | 1.3859 | 1.1089 | 0.90048 | 0.90132 | 0 | 0 | 0 | 0 | 0 | 2.8522 | 2.2821 | 1.8532 | 1.8549 | 0 | 0 | 0 | 0 | 0 | 0 | 35 | 3 | 3 | 3 | 3 | 3 | 0 | 0 | 0 | 0 | 0 | 0 | 0
2014-07-02 | 8時 | 0 | 0 | 0 | 0 | 56.9409 | 1 | 0 | 0 | 0 | 3 | 0 | 0 | 0 | 0 | 0 | 0 | 0 | 0 | 0 | 0 | 0 | 0 | 0 | 0 | 0 | 0 | 0 | 0 | 0 | 0 | 0 | 0 | 0 | 0 | 0 | 0 | 0 | 0 | 0 | 0 | 0 | 0 | 8.883 | 2.8522 | 2.2821 | 1.8532 | 1.8549 | 0 | 0 | 0 | 0 | 0 | 4.3163 | 1.3859 | 1.1089 | 0.90048 | 0.90132 | 0 | 0 | 0 | 0 | 0 | 2.8522 | 2.2821 | 1.8532 | 1.8549 | 0 | 0 | 0 | 0 | 0 | 0 | 35 | 3 | 3 | 3 | 3 | 3 | 0 | 0 | 0 | 0 | 0 | 0 | 0
2014-07-02 | 9時 | 0 | 0 | 0 | 0 | 58.7616 | 1 | 0 | 0 | 0 | 3 | 0 | 0 | 0 | 0 | 0 | 0 | 0 | 0 | 0 | 0 | 0 | 0 | 0 | 0 | 0 | 0 | 0 | 0 | 0 | 0 | 0 | 0 | 0 | 0 | 0 | 0 | 0 | 0 | 0 | 0 | 0 | 0 | 8.883 | 2.8522 | 2.2821 | 1.8532 | 1.8549 | 0 | 0 | 0 | 0 | 0 | 4.3163 | 1.3859 | 1.1089 | 0.90048 | 0.90132 | 0 | 0 | 0 | 0 | 0 | 2.8522 | 2.2821 | 1.8532 | 1.8549 | 0 | 0 | 0 | 0 | 0 | 0 | 35 | 3 | 3 | 3 | 3 | 3 | 0 | 0 | 0 | 0 | 0 | 0 | 0
2014-07-02 | 10時 | 0 | 0 | 0 | 0 | 59.5135 | 1 | 0 | 0 | 0 | 3 | 0 | 0 | 0 | 0 | 0 | 0 | 0 | 0 | 0 | 0 | 0 | 0 | 0 | 0 | 0 | 0 | 0 | 0 | 0 | 0 | 0 | 0 | 0 | 0 | 0 | 0 | 0 | 0 | 0 | 0 | 0 | 0 | 8.883 | 2.8522 | 2.2821 | 1.8532 | 1.8549 | 0 | 0 | 0 | 0 | 0 | 4.3163 | 1.3859 | 1.1089 | 0.90048 | 0.90132 | 0 | 0 | 0 | 0 | 0 | 2.8522 | 2.2821 | 1.8532 | 1.8549 | 0 | 0 | 0 | 0 | 0 | 0 | 35 | 3 | 3 | 3 | 3 | 3 | 0 | 0 | 0 | 0 | 0 | 0 | 0
2014-07-02 | 11時 | 0 | 0 | 0 | 0 | 59.4564 | 1 | 0 | 0 | 0 | 3 | 0 | 0 | 0 | 0 | 0 | 0 | 0 | 0 | 0 | 0 | 0 | 0 | 0 | 0 | 0 | 0 | 0 | 0 | 0 | 0 | 0 | 0 | 0 | 0 | 0 | 0 | 0 | 0 | 0 | 0 | 0 | 0 | 8.883 | 2.8522 | 2.2821 | 1.8532 | 1.8549 | 0 | 0 | 0 | 0 | 0 | 4.3163 | 1.3859 | 1.1089 | 0.90048 | 0.90132 | 0 | 0 | 0 | 0 | 0 | 2.8522 | 2.2821 | 1.8532 | 1.8549 | 0 | 0 | 0 | 0 | 0 | 0 | 35 | 3 | 3 | 3 | 3 | 3 | 0 | 0 | 0 | 0 | 0 | 0 | 0
2014-07-02 | 12時 | 0 | 0 | 0 | 0 | 59.9091 | 1 | 0 | 0 | 0 | 3 | 0 | 0 | 0 | 0 | 0 | 0 | 0 | 0 | 0 | 0 | 0 | 0 | 0 | 0 | 0 | 0 | 0 | 0 | 0 | 0 | 0 | 0 | 0 | 0 | 0 | 0 | 0 | 0 | 0 | 0 | 0 | 0 | 8.883 | 2.8522 | 2.2821 | 1.8532 | 1.8549 | 0 | 0 | 0 | 0 | 0 | 4.3163 | 1.3859 | 1.1089 | 0.90048 | 0.90132 | 0 | 0 | 0 | 0 | 0 | 2.8522 | 2.2821 | 1.8532 | 1.8549 | 0 | 0 | 0 | 0 | 0 | 0 | 35 | 3 | 3 | 3 | 3 | 3 | 0 | 0 | 0 | 0 | 0 | 0 | 0
2014-07-02 | 13時 | 0 | 0 | 0 | 0 | 60.2981 | 1 | 0 | 0 | 0 | 3 | 0 | 0 | 0 | 0 | 0 | 0 | 0 | 0 | 0 | 0 | 0 | 0 | 0 | 0 | 0 | 0 | 0 | 0 | 0 | 0 | 0 | 0 | 0 | 0 | 0 | 0 | 0 | 0 | 0 | 0 | 0 | 0 | 8.883 | 2.8522 | 2.2821 | 1.8532 | 1.8549 | 0 | 0 | 0 | 0 | 0 | 4.3163 | 1.3859 | 1.1089 | 0.90048 | 0.90132 | 0 | 0 | 0 | 0 | 0 | 2.8522 | 2.2821 | 1.8532 | 1.8549 | 0 | 0 | 0 | 0 | 0 | 0 | 35 | 3 | 3 | 3 | 3 | 3 | 0 | 0 | 0 | 0 | 0 | 0 | 0
2014-07-02 | 14時 | 0 | 0 | 0 | 0 | 60.4081 | 1 | 0 | 0 | 0 | 3 | 0 | 0 | 0 | 0 | 0 | 0 | 0 | 0 | 0 | 0 | 0 | 0 | 0 | 0 | 0 | 0 | 0 | 0 | 0 | 0 | 0 | 0 | 0 | 0 | 0 | 0 | 0 | 0 | 0 | 0 | 0 | 0 | 8.883 | 2.8522 | 2.2821 | 1.8532 | 1.8549 | 0 | 0 | 0 | 0 | 0 | 4.3163 | 1.3859 | 1.1089 | 0.90048 | 0.90132 | 0 | 0 | 0 | 0 | 0 | 2.8522 | 2.2821 | 1.8532 | 1.8549 | 0 | 0 | 0 | 0 | 0 | 0 | 35 | 3 | 3 | 3 | 3 | 3 | 0 | 0 | 0 | 0 | 0 | 0 | 0
2014-07-02 | 15時 | 0 | 0 | 0 | 0 | 59.5135 | 1 | 0 | 0 | 0 | 3 | 0 | 0 | 0 | 0 | 0 | 0 | 0 | 0 | 0 | 0 | 0 | 0 | 0 | 0 | 0 | 0 | 0 | 0 | 0 | 0 | 0 | 0 | 0 | 0 | 0 | 0 | 0 | 0 | 0 | 0 | 0 | 0 | 8.883 | 2.8522 | 2.2821 | 1.8532 | 1.8549 | 0 | 0 | 0 | 0 | 0 | 4.3163 | 1.3859 | 1.1089 | 0.90048 | 0.90132 | 0 | 0 | 0 | 0 | 0 | 2.8522 | 2.2821 | 1.8532 | 1.8549 | 0 | 0 | 0 | 0 | 0 | 0 | 35 | 3 | 3 | 3 | 3 | 3 | 0 | 0 | 0 | 0 | 0 | 0 | 0
2014-07-02 | 16時 | 0 | 0 | 0 | 0 | 58.2878 | 1 | 0 | 0 | 0 | 3 | 0 | 0 | 0 | 0 | 0 | 0 | 0 | 0 | 0 | 0 | 0 | 0 | 0 | 0 | 0 | 0 | 0 | 0 | 0 | 0 | 0 | 0 | 0 | 0 | 0 | 0 | 0 | 0 | 0 | 0 | 0 | 0 | 8.883 | 2.8522 | 2.2821 | 1.8532 | 1.8549 | 0 | 0 | 0 | 0 | 0 | 4.3163 | 1.3859 | 1.1089 | 0.90048 | 0.90132 | 0 | 0 | 0 | 0 | 0 | 2.8522 | 2.2821 | 1.8532 | 1.8549 | 0 | 0 | 0 | 0 | 0 | 0 | 35 | 3 | 3 | 3 | 3 | 3 | 0 | 0 | 0 | 0 | 0 | 0 | 0
2014-07-02 | 17時 | 0 | 0 | 0 | 0 | 57.1906 | 1 | 0 | 0 | 0 | 3 | 0 | 0 | 0 | 0 | 0 | 0 | 0 | 0 | 0 | 0 | 0 | 0 | 0 | 0 | 0 | 0 | 0 | 0 | 0 | 0 | 0 | 0 | 0 | 0 | 0 | 0 | 0 | 0 | 0 | 0 | 0 | 0 | 8.883 | 2.8522 | 2.2821 | 1.8532 | 1.8549 | 0 | 0 | 0 | 0 | 0 | 4.3163 | 1.3859 | 1.1089 | 0.90048 | 0.90132 | 0 | 0 | 0 | 0 | 0 | 2.8522 | 2.2821 | 1.8532 | 1.8549 | 0 | 0 | 0 | 0 | 0 | 0 | 35 | 3 | 3 | 3 | 3 | 3 | 0 | 0 | 0 | 0 | 0 | 0 | 0
2014-07-02 | 18時 | 0 | 0 | 0 | 0 | 56.2434 | 1 | 0 | 0 | 0 | 3 | 0 | 0 | 0 | 0 | 0 | 0 | 0 | 0 | 0 | 0 | 0 | 0 | 0 | 0 | 0 | 0 | 0 | 0 | 0 | 0 | 0 | 0 | 0 | 0 | 0 | 0 | 0 | 0 | 0 | 0 | 0 | 0 | 8.883 | 2.8522 | 2.2821 | 1.8532 | 1.8549 | 0 | 0 | 0 | 0 | 0 | 4.3163 | 1.3859 | 1.1089 | 0.90048 | 0.90132 | 0 | 0 | 0 | 0 | 0 | 2.8522 | 2.2821 | 1.8532 | 1.8549 | 0 | 0 | 0 | 0 | 0 | 0 | 35 | 3 | 3 | 3 | 3 | 3 | 0 | 0 | 0 | 0 | 0 | 0 | 0
2014-07-02 | 19時 | 0 | 0 | 0 | 0 | 55.3984 | 1 | 0 | 0 | 0 | 3 | 0 | 0 | 0 | 0 | 0 | 0 | 0 | 0 | 0 | 0 | 0 | 0 | 0 | 0 | 0 | 0 | 0 | 0 | 0 | 0 | 0 | 0 | 0 | 0 | 0 | 0 | 0 | 0 | 0 | 0 | 0 | 0 | 8.883 | 2.8522 | 2.2821 | 1.8532 | 1.8549 | 0 | 0 | 0 | 0 | 0 | 4.3163 | 1.3859 | 1.1089 | 0.90048 | 0.90132 | 0 | 0 | 0 | 0 | 0 | 2.8522 | 2.2821 | 1.8532 | 1.8549 | 0 | 0 | 0 | 0 | 0 | 0 | 35 | 3 | 3 | 3 | 3 | 3 | 0 | 0 | 0 | 0 | 0 | 0 | 0
2014-07-02 | 20時 | 0 | 0 | 0 | 0 | 54.2595 | 1 | 0 | 0 | 0 | 3 | 0 | 0 | 0 | 0 | 0 | 0 | 0 | 0 | 0 | 0 | 0 | 0 | 0 | 0 | 0 | 0 | 0 | 0 | 0 | 0 | 0 | 0 | 0 | 0 | 0 | 0 | 0 | 0 | 0 | 0 | 0 | 0 | 8.883 | 2.8522 | 2.2821 | 1.8532 | 1.8549 | 0 | 0 | 0 | 0 | 0 | 4.3163 | 1.3859 | 1.1089 | 0.90048 | 0.90132 | 0 | 0 | 0 | 0 | 0 | 2.8522 | 2.2821 | 1.8532 | 1.8549 | 0 | 0 | 0 | 0 | 0 | 0 | 35 | 3 | 3 | 3 | 3 | 3 | 0 | 0 | 0 | 0 | 0 | 0 | 0
2014-07-02 | 21時 | 0 | 0 | 0 | 0 | 54.5985 | 1 | 0 | 0 | 0 | 3 | 0 | 0 | 0 | 0 | 0 | 0 | 0 | 0 | 0 | 0 | 0 | 0 | 0 | 0 | 0 | 0 | 0 | 0 | 0 | 0 | 0 | 0 | 0 | 0 | 0 | 0 | 0 | 0 | 0 | 0 | 0 | 0 | 8.883 | 2.8522 | 2.2821 | 1.8532 | 1.8549 | 0 | 0 | 0 | 0 | 0 | 4.3163 | 1.3859 | 1.1089 | 0.90048 | 0.90132 | 0 | 0 | 0 | 0 | 0 | 2.8522 | 2.2821 | 1.8532 | 1.8549 | 0 | 0 | 0 | 0 | 0 | 0 | 35 | 3 | 3 | 3 | 3 | 3 | 0 | 0 | 0 | 0 | 0 | 0 | 0
2014-07-02 | 22時 | 0 | 0 | 0 | 0 | 54.0546 | 1 | 0 | 0 | 0 | 3 | 0 | 0 | 0 | 0 | 0 | 0 | 0 | 0 | 0 | 0 | 0 | 0 | 0 | 0 | 0 | 0 | 0 | 0 | 0 | 0 | 0 | 0 | 0 | 0 | 0 | 0 | 0 | 0 | 0 | 0 | 0 | 0 | 8.883 | 2.8522 | 2.2821 | 1.8532 | 1.8549 | 0 | 0 | 0 | 0 | 0 | 4.3163 | 1.3859 | 1.1089 | 0.90048 | 0.90132 | 0 | 0 | 0 | 0 | 0 | 2.8522 | 2.2821 | 1.8532 | 1.8549 | 0 | 0 | 0 | 0 | 0 | 0 | 35 | 3 | 3 | 3 | 3 | 3 | 0 | 0 | 0 | 0 | 0 | 0 | 0
2014-07-02 | 23時 | 0 | 0 | 0 | 0 | 54.0546 | 1 | 0 | 0 | 0 | 3 | 0 | 0 | 0 | 0 | 0 | 0 | 0 | 0 | 0 | 0 | 0 | 0 | 0 | 0 | 0 | 0 | 0 | 0 | 0 | 0 | 0 | 0 | 0 | 0 | 0 | 0 | 0 | 0 | 0 | 0 | 0 | 0 | 8.883 | 2.8522 | 2.2821 | 1.8532 | 1.8549 | 0 | 0 | 0 | 0 | 0 | 4.3163 | 1.3859 | 1.1089 | 0.90048 | 0.90132 | 0 | 0 | 0 | 0 | 0 | 2.8522 | 2.2821 | 1.8532 | 1.8549 | 0 | 0 | 0 | 0 | 0 | 0 | 35 | 3 | 3 | 3 | 3 | 3 | 0 | 0 | 0 | 0 | 0 | 0 | 0
2014-07-03 | 0時 | 0 | 0 | 0 | 0 | 53.7103 | 1 | 0 | 0 | 0 | 3 | 0 | 0 | 0 | 0 | 0 | 0 | 0 | 0 | 0 | 0 | 0 | 0 | 0 | 0 | 0 | 0 | 0 | 0 | 0 | 0 | 0 | 0 | 0 | 0 | 0 | 0 | 0 | 0 | 0 | 0 | 0 | 0 | 8.883 | 2.8522 | 2.2821 | 1.8532 | 1.8549 | 0 | 0 | 0 | 0 | 0 | 4.3163 | 1.3859 | 1.1089 | 0.90048 | 0.90132 | 0 | 0 | 0 | 0 | 0 | 2.8522 | 2.2821 | 1.8532 | 1.8549 | 0 | 0 | 0 | 0 | 0 | 0 | 35 | 3 | 3 | 3 | 3 | 3 | 0 | 0 | 0 | 0 | 0 | 0 | 0
2014-07-03 | 1時 | 0 | 0 | 0 | 0 | 53.1526 | 1 | 0 | 0 | 0 | 3 | 0 | 0 | 0 | 0 | 0 | 0 | 0 | 0 | 0 | 0 | 0 | 0 | 0 | 0 | 0 | 0 | 0 | 0 | 0 | 0 | 0 | 0 | 0 | 0 | 0 | 0 | 0 | 0 | 0 | 0 | 0 | 0 | 8.883 | 2.8522 | 2.2821 | 1.8532 | 1.8549 | 0 | 0 | 0 | 0 | 0 | 4.3163 | 1.3859 | 1.1089 | 0.90048 | 0.90132 | 0 | 0 | 0 | 0 | 0 | 2.8522 | 2.2821 | 1.8532 | 1.8549 | 0 | 0 | 0 | 0 | 0 | 0 | 35 | 3 | 3 | 3 | 3 | 3 | 0 | 0 | 0 | 0 | 0 | 0 | 0
2014-07-03 | 2時 | 0 | 0 | 0 | 0 | 52.5151 | 1 | 0 | 0 | 0 | 3 | 0 | 0 | 0 | 0 | 0 | 0 | 0 | 0 | 0 | 0 | 0 | 0 | 0 | 0 | 0 | 0 | 0 | 0 | 0 | 0 | 0 | 0 | 0 | 0 | 0 | 0 | 0 | 0 | 0 | 0 | 0 | 0 | 8.883 | 2.8522 | 2.2821 | 1.8532 | 1.8549 | 0 | 0 | 0 | 0 | 0 | 4.3163 | 1.3859 | 1.1089 | 0.90048 | 0.90132 | 0 | 0 | 0 | 0 | 0 | 2.8522 | 2.2821 | 1.8532 | 1.8549 | 0 | 0 | 0 | 0 | 0 | 0 | 35 | 3 | 3 | 3 | 3 | 3 | 0 | 0 | 0 | 0 | 0 | 0 | 0
2014-07-03 | 3時 | 0 | 0 | 0 | 0 | 51.794 | 1 | 0 | 0 | 0 | 3 | 0 | 0 | 0 | 0 | 0 | 0 | 0 | 0 | 0 | 0 | 0 | 0 | 0 | 0 | 0 | 0 | 0 | 0 | 0 | 0 | 0 | 0 | 0 | 0 | 0 | 0 | 0 | 0 | 0 | 0 | 0 | 0 | 8.883 | 2.8522 | 2.2821 | 1.8532 | 1.8549 | 0 | 0 | 0 | 0 | 0 | 4.3163 | 1.3859 | 1.1089 | 0.90048 | 0.90132 | 0 | 0 | 0 | 0 | 0 | 2.8522 | 2.2821 | 1.8532 | 1.8549 | 0 | 0 | 0 | 0 | 0 | 0 | 35 | 3 | 3 | 3 | 3 | 3 | 0 | 0 | 0 | 0 | 0 | 0 | 0
2014-07-03 | 4時 | 0 | 0 | 0 | 0 | 52.4436 | 1 | 0 | 0 | 0 | 3 | 0 | 0 | 0 | 0 | 0 | 0 | 0 | 0 | 0 | 0 | 0 | 0 | 0 | 0 | 0 | 0 | 0 | 0 | 0 | 0 | 0 | 0 | 0 | 0 | 0 | 0 | 0 | 0 | 0 | 0 | 0 | 0 | 8.883 | 2.8522 | 2.2821 | 1.8532 | 1.8549 | 0 | 0 | 0 | 0 | 0 | 4.3163 | 1.3859 | 1.1089 | 0.90048 | 0.90132 | 0 | 0 | 0 | 0 | 0 | 2.8522 | 2.2821 | 1.8532 | 1.8549 | 0 | 0 | 0 | 0 | 0 | 0 | 35 | 3 | 3 | 3 | 3 | 3 | 0 | 0 | 0 | 0 | 0 | 0 | 0
2014-07-03 | 5時 | 0 | 0 | 0 | 0 | 53.5717 | 1 | 0 | 0 | 0 | 3 | 0 | 0 | 0 | 0 | 0 | 0 | 0 | 0 | 0 | 0 | 0 | 0 | 0 | 0 | 0 | 0 | 0 | 0 | 0 | 0 | 0 | 0 | 0 | 0 | 0 | 0 | 0 | 0 | 0 | 0 | 0 | 0 | 8.883 | 2.8522 | 2.2821 | 1.8532 | 1.8549 | 0 | 0 | 0 | 0 | 0 | 4.3163 | 1.3859 | 1.1089 | 0.90048 | 0.90132 | 0 | 0 | 0 | 0 | 0 | 2.8522 | 2.2821 | 1.8532 | 1.8549 | 0 | 0 | 0 | 0 | 0 | 0 | 35 | 3 | 3 | 3 | 3 | 3 | 0 | 0 | 0 | 0 | 0 | 0 | 0
2014-07-03 | 6時 | 0 | 0 | 0 | 0 | 54.8672 | 1 | 0 | 0 | 0 | 3 | 0 | 0 | 0 | 0 | 0 | 0 | 0 | 0 | 0 | 0 | 0 | 0 | 0 | 0 | 0 | 0 | 0 | 0 | 0 | 0 | 0 | 0 | 0 | 0 | 0 | 0 | 0 | 0 | 0 | 0 | 0 | 0 | 8.883 | 2.8522 | 2.2821 | 1.8532 | 1.8549 | 0 | 0 | 0 | 0 | 0 | 4.3163 | 1.3859 | 1.1089 | 0.90048 | 0.90132 | 0 | 0 | 0 | 0 | 0 | 2.8522 | 2.2821 | 1.8532 | 1.8549 | 0 | 0 | 0 | 0 | 0 | 0 | 35 | 3 | 3 | 3 | 3 | 3 | 0 | 0 | 0 | 0 | 0 | 0 | 0
2014-07-03 | 7時 | 0 | 0 | 0 | 0 | 56.6259 | 1 | 0 | 0 | 0 | 3 | 0 | 0 | 0 | 0 | 0 | 0 | 0 | 0 | 0 | 0 | 0 | 0 | 0 | 0 | 0 | 0 | 0 | 0 | 0 | 0 | 0 | 0 | 0 | 0 | 0 | 0 | 0 | 0 | 0 | 0 | 0 | 0 | 8.883 | 2.8522 | 2.2821 | 1.8532 | 1.8549 | 0 | 0 | 0 | 0 | 0 | 4.3163 | 1.3859 | 1.1089 | 0.90048 | 0.90132 | 0 | 0 | 0 | 0 | 0 | 2.8522 | 2.2821 | 1.8532 | 1.8549 | 0 | 0 | 0 | 0 | 0 | 0 | 35 | 3 | 3 | 3 | 3 | 3 | 0 | 0 | 0 | 0 | 0 | 0 | 0
2014-07-03 | 8時 | 0 | 0 | 0 | 0 | 58.6439 | 1 | 0 | 0 | 0 | 3 | 0 | 0 | 0 | 0 | 0 | 0 | 0 | 0 | 0 | 0 | 0 | 0 | 0 | 0 | 0 | 0 | 0 | 0 | 0 | 0 | 0 | 0 | 0 | 0 | 0 | 0 | 0 | 0 | 0 | 0 | 0 | 0 | 8.883 | 2.8522 | 2.2821 | 1.8532 | 1.8549 | 0 | 0 | 0 | 0 | 0 | 4.3163 | 1.3859 | 1.1089 | 0.90048 | 0.90132 | 0 | 0 | 0 | 0 | 0 | 2.8522 | 2.2821 | 1.8532 | 1.8549 | 0 | 0 | 0 | 0 | 0 | 0 | 35 | 3 | 3 | 3 | 3 | 3 | 0 | 0 | 0 | 0 | 0 | 0 | 0
2014-07-03 | 9時 | 0 | 0 | 0 | 0 | 59.3993 | 1 | 0 | 0 | 0 | 3 | 0 | 0 | 0 | 0 | 0 | 0 | 0 | 0 | 0 | 0 | 0 | 0 | 0 | 0 | 0 | 0 | 0 | 0 | 0 | 0 | 0 | 0 | 0 | 0 | 0 | 0 | 0 | 0 | 0 | 0 | 0 | 0 | 8.883 | 2.8522 | 2.2821 | 1.8532 | 1.8549 | 0 | 0 | 0 | 0 | 0 | 4.3163 | 1.3859 | 1.1089 | 0.90048 | 0.90132 | 0 | 0 | 0 | 0 | 0 | 2.8522 | 2.2821 | 1.8532 | 1.8549 | 0 | 0 | 0 | 0 | 0 | 0 | 35 | 3 | 3 | 3 | 3 | 3 | 0 | 0 | 0 | 0 | 0 | 0 | 0
2014-07-03 | 10時 | 0 | 0 | 0 | 0 | 59.5135 | 1 | 0 | 0 | 0 | 3 | 0 | 0 | 0 | 0 | 0 | 0 | 0 | 0 | 0 | 0 | 0 | 0 | 0 | 0 | 0 | 0 | 0 | 0 | 0 | 0 | 0 | 0 | 0 | 0 | 0 | 0 | 0 | 0 | 0 | 0 | 0 | 0 | 8.883 | 2.8522 | 2.2821 | 1.8532 | 1.8549 | 0 | 0 | 0 | 0 | 0 | 4.3163 | 1.3859 | 1.1089 | 0.90048 | 0.90132 | 0 | 0 | 0 | 0 | 0 | 2.8522 | 2.2821 | 1.8532 | 1.8549 | 0 | 0 | 0 | 0 | 0 | 0 | 35 | 3 | 3 | 3 | 3 | 3 | 0 | 0 | 0 | 0 | 0 | 0 | 0
2014-07-03 | 11時 | 0 | 0 | 0 | 0 | 59.5704 | 1 | 0 | 0 | 0 | 3 | 0 | 0 | 0 | 0 | 0 | 0 | 0 | 0 | 0 | 0 | 0 | 0 | 0 | 0 | 0 | 0 | 0 | 0 | 0 | 0 | 0 | 0 | 0 | 0 | 0 | 0 | 0 | 0 | 0 | 0 | 0 | 0 | 8.883 | 2.8522 | 2.2821 | 1.8532 | 1.8549 | 0 | 0 | 0 | 0 | 0 | 4.3163 | 1.3859 | 1.1089 | 0.90048 | 0.90132 | 0 | 0 | 0 | 0 | 0 | 2.8522 | 2.2821 | 1.8532 | 1.8549 | 0 | 0 | 0 | 0 | 0 | 0 | 35 | 3 | 3 | 3 | 3 | 3 | 0 | 0 | 0 | 0 | 0 | 0 | 0
2014-07-03 | 12時 | 0 | 0 | 0 | 0 | 59.4564 | 1 | 0 | 0 | 0 | 3 | 0 | 0 | 0 | 0 | 0 | 0 | 0 | 0 | 0 | 0 | 0 | 0 | 0 | 0 | 0 | 0 | 0 | 0 | 0 | 0 | 0 | 0 | 0 | 0 | 0 | 0 | 0 | 0 | 0 | 0 | 0 | 0 | 8.883 | 2.8522 | 2.2821 | 1.8532 | 1.8549 | 0 | 0 | 0 | 0 | 0 | 4.3163 | 1.3859 | 1.1089 | 0.90048 | 0.90132 | 0 | 0 | 0 | 0 | 0 | 2.8522 | 2.2821 | 1.8532 | 1.8549 | 0 | 0 | 0 | 0 | 0 | 0 | 35 | 3 | 3 | 3 | 3 | 3 | 0 | 0 | 0 | 0 | 0 | 0 | 0
2014-07-03 | 13時 | 0 | 0 | 0 | 0 | 59.5135 | 1 | 0 | 0 | 0 | 3 | 0 | 0 | 0 | 0 | 0 | 0 | 0 | 0 | 0 | 0 | 0 | 0 | 0 | 0 | 0 | 0 | 0 | 0 | 0 | 0 | 0 | 0 | 0 | 0 | 0 | 0 | 0 | 0 | 0 | 0 | 0 | 0 | 8.883 | 2.8522 | 2.2821 | 1.8532 | 1.8549 | 0 | 0 | 0 | 0 | 0 | 4.3163 | 1.3859 | 1.1089 | 0.90048 | 0.90132 | 0 | 0 | 0 | 0 | 0 | 2.8522 | 2.2821 | 1.8532 | 1.8549 | 0 | 0 | 0 | 0 | 0 | 0 | 35 | 3 | 3 | 3 | 3 | 3 | 0 | 0 | 0 | 0 | 0 | 0 | 0
2014-07-03 | 14時 | 0 | 0 | 0 | 0 | 59.5135 | 1 | 0 | 0 | 0 | 3 | 0 | 0 | 0 | 0 | 0 | 0 | 0 | 0 | 0 | 0 | 0 | 0 | 0 | 0 | 0 | 0 | 0 | 0 | 0 | 0 | 0 | 0 | 0 | 0 | 0 | 0 | 0 | 0 | 0 | 0 | 0 | 0 | 8.883 | 2.8522 | 2.2821 | 1.8532 | 1.8549 | 0 | 0 | 0 | 0 | 0 | 4.3163 | 1.3859 | 1.1089 | 0.90048 | 0.90132 | 0 | 0 | 0 | 0 | 0 | 2.8522 | 2.2821 | 1.8532 | 1.8549 | 0 | 0 | 0 | 0 | 0 | 0 | 35 | 3 | 3 | 3 | 3 | 3 | 0 | 0 | 0 | 0 | 0 | 0 | 0
2014-07-03 | 15時 | 0 | 0 | 0 | 0 | 59.1114 | 1 | 0 | 0 | 0 | 3 | 0 | 0 | 0 | 0 | 0 | 0 | 0 | 0 | 0 | 0 | 0 | 0 | 0 | 0 | 0 | 0 | 0 | 0 | 0 | 0 | 0 | 0 | 0 | 0 | 0 | 0 | 0 | 0 | 0 | 0 | 0 | 0 | 8.883 | 2.8522 | 2.2821 | 1.8532 | 1.8549 | 0 | 0 | 0 | 0 | 0 | 4.3163 | 1.3859 | 1.1089 | 0.90048 | 0.90132 | 0 | 0 | 0 | 0 | 0 | 2.8522 | 2.2821 | 1.8532 | 1.8549 | 0 | 0 | 0 | 0 | 0 | 0 | 35 | 3 | 3 | 3 | 3 | 3 | 0 | 0 | 0 | 0 | 0 | 0 | 0
2014-07-03 | 16時 | 0 | 0 | 0 | 0 | 57.4381 | 1 | 0 | 0 | 0 | 3 | 0 | 0 | 0 | 0 | 0 | 0 | 0 | 0 | 0 | 0 | 0 | 0 | 0 | 0 | 0 | 0 | 0 | 0 | 0 | 0 | 0 | 0 | 0 | 0 | 0 | 0 | 0 | 0 | 0 | 0 | 0 | 0 | 8.883 | 2.8522 | 2.2821 | 1.8532 | 1.8549 | 0 | 0 | 0 | 0 | 0 | 4.3163 | 1.3859 | 1.1089 | 0.90048 | 0.90132 | 0 | 0 | 0 | 0 | 0 | 2.8522 | 2.2821 | 1.8532 | 1.8549 | 0 | 0 | 0 | 0 | 0 | 0 | 35 | 3 | 3 | 3 | 3 | 3 | 0 | 0 | 0 | 0 | 0 | 0 | 0
2014-07-03 | 17時 | 0 | 0 | 0 | 0 | 56.5625 | 1 | 0 | 0 | 0 | 3 | 0 | 0 | 0 | 0 | 0 | 0 | 0 | 0 | 0 | 0 | 0 | 0 | 0 | 0 | 0 | 0 | 0 | 0 | 0 | 0 | 0 | 0 | 0 | 0 | 0 | 0 | 0 | 0 | 0 | 0 | 0 | 0 | 8.883 | 2.8522 | 2.2821 | 1.8532 | 1.8549 | 0 | 0 | 0 | 0 | 0 | 4.3163 | 1.3859 | 1.1089 | 0.90048 | 0.90132 | 0 | 0 | 0 | 0 | 0 | 2.8522 | 2.2821 | 1.8532 | 1.8549 | 0 | 0 | 0 | 0 | 0 | 0 | 35 | 3 | 3 | 3 | 3 | 3 | 0 | 0 | 0 | 0 | 0 | 0 | 0
2014-07-03 | 18時 | 0 | 0 | 0 | 0 | 55.3984 | 1 | 0 | 0 | 0 | 3 | 0 | 0 | 0 | 0 | 0 | 0 | 0 | 0 | 0 | 0 | 0 | 0 | 0 | 0 | 0 | 0 | 0 | 0 | 0 | 0 | 0 | 0 | 0 | 0 | 0 | 0 | 0 | 0 | 0 | 0 | 0 | 0 | 8.883 | 2.8522 | 2.2821 | 1.8532 | 1.8549 | 0 | 0 | 0 | 0 | 0 | 4.3163 | 1.3859 | 1.1089 | 0.90048 | 0.90132 | 0 | 0 | 0 | 0 | 0 | 2.8522 | 2.2821 | 1.8532 | 1.8549 | 0 | 0 | 0 | 0 | 0 | 0 | 35 | 3 | 3 | 3 | 3 | 3 | 0 | 0 | 0 | 0 | 0 | 0 | 0
2014-07-03 | 19時 | 0 | 0 | 0 | 0 | 55.2002 | 1 | 0 | 0 | 0 | 3 | 0 | 0 | 0 | 0 | 0 | 0 | 0 | 0 | 0 | 0 | 0 | 0 | 0 | 0 | 0 | 0 | 0 | 0 | 0 | 0 | 0 | 0 | 0 | 0 | 0 | 0 | 0 | 0 | 0 | 0 | 0 | 0 | 8.883 | 2.8522 | 2.2821 | 1.8532 | 1.8549 | 0 | 0 | 0 | 0 | 0 | 4.3163 | 1.3859 | 1.1089 | 0.90048 | 0.90132 | 0 | 0 | 0 | 0 | 0 | 2.8522 | 2.2821 | 1.8532 | 1.8549 | 0 | 0 | 0 | 0 | 0 | 0 | 35 | 3 | 3 | 3 | 3 | 3 | 0 | 0 | 0 | 0 | 0 | 0 | 0
2014-07-03 | 20時 | 0 | 0 | 0 | 0 | 55.0674 | 1 | 0 | 0 | 0 | 3 | 0 | 0 | 0 | 0 | 0 | 0 | 0 | 0 | 0 | 0 | 0 | 0 | 0 | 0 | 0 | 0 | 0 | 0 | 0 | 0 | 0 | 0 | 0 | 0 | 0 | 0 | 0 | 0 | 0 | 0 | 0 | 0 | 8.883 | 2.8522 | 2.2821 | 1.8532 | 1.8549 | 0 | 0 | 0 | 0 | 0 | 4.3163 | 1.3859 | 1.1089 | 0.90048 | 0.90132 | 0 | 0 | 0 | 0 | 0 | 2.8522 | 2.2821 | 1.8532 | 1.8549 | 0 | 0 | 0 | 0 | 0 | 0 | 35 | 3 | 3 | 3 | 3 | 3 | 0 | 0 | 0 | 0 | 0 | 0 | 0
2014-07-03 | 21時 | 0 | 0 | 0 | 0 | 54.9341 | 1 | 0 | 0 | 0 | 3 | 0 | 0 | 0 | 0 | 0 | 0 | 0 | 0 | 0 | 0 | 0 | 0 | 0 | 0 | 0 | 0 | 0 | 0 | 0 | 0 | 0 | 0 | 0 | 0 | 0 | 0 | 0 | 0 | 0 | 0 | 0 | 0 | 8.883 | 2.8522 | 2.2821 | 1.8532 | 1.8549 | 0 | 0 | 0 | 0 | 0 | 4.3163 | 1.3859 | 1.1089 | 0.90048 | 0.90132 | 0 | 0 | 0 | 0 | 0 | 2.8522 | 2.2821 | 1.8532 | 1.8549 | 0 | 0 | 0 | 0 | 0 | 0 | 35 | 3 | 3 | 3 | 3 | 3 | 0 | 0 | 0 | 0 | 0 | 0 | 0
2014-07-03 | 22時 | 0 | 0 | 0 | 0 | 53.8484 | 1 | 0 | 0 | 0 | 3 | 0 | 0 | 0 | 0 | 0 | 0 | 0 | 0 | 0 | 0 | 0 | 0 | 0 | 0 | 0 | 0 | 0 | 0 | 0 | 0 | 0 | 0 | 0 | 0 | 0 | 0 | 0 | 0 | 0 | 0 | 0 | 0 | 8.883 | 2.8522 | 2.2821 | 1.8532 | 1.8549 | 0 | 0 | 0 | 0 | 0 | 4.3163 | 1.3859 | 1.1089 | 0.90048 | 0.90132 | 0 | 0 | 0 | 0 | 0 | 2.8522 | 2.2821 | 1.8532 | 1.8549 | 0 | 0 | 0 | 0 | 0 | 0 | 35 | 3 | 3 | 3 | 3 | 3 | 0 | 0 | 0 | 0 | 0 | 0 | 0
2014-07-03 | 23時 | 0 | 0 | 0 | 0 | 53.0119 | 1 | 0 | 0 | 0 | 3 | 0 | 0 | 0 | 0 | 0 | 0 | 0 | 0 | 0 | 0 | 0 | 0 | 0 | 0 | 0 | 0 | 0 | 0 | 0 | 0 | 0 | 0 | 0 | 0 | 0 | 0 | 0 | 0 | 0 | 0 | 0 | 0 | 8.883 | 2.8522 | 2.2821 | 1.8532 | 1.8549 | 0 | 0 | 0 | 0 | 0 | 4.3163 | 1.3859 | 1.1089 | 0.90048 | 0.90132 | 0 | 0 | 0 | 0 | 0 | 2.8522 | 2.2821 | 1.8532 | 1.8549 | 0 | 0 | 0 | 0 | 0 | 0 | 35 | 3 | 3 | 3 | 3 | 3 | 0 | 0 | 0 | 0 | 0 | 0 | 0
2014-07-04 | 0時 | 0 | 0 | 0 | 0 | 52.7288 | 1 | 0 | 0 | 0 | 3 | 0 | 0 | 0 | 0 | 0 | 0 | 0 | 0 | 0 | 0 | 0 | 0 | 0 | 0 | 0 | 0 | 0 | 0 | 0 | 0 | 0 | 0 | 0 | 0 | 0 | 0 | 0 | 0 | 0 | 0 | 0 | 0 | 8.883 | 2.8522 | 2.2821 | 1.8532 | 1.8549 | 0 | 0 | 0 | 0 | 0 | 4.3163 | 1.3859 | 1.1089 | 0.90048 | 0.90132 | 0 | 0 | 0 | 0 | 0 | 2.8522 | 2.2821 | 1.8532 | 1.8549 | 0 | 0 | 0 | 0 | 0 | 0 | 35 | 3 | 3 | 3 | 3 | 3 | 0 | 0 | 0 | 0 | 0 | 0 | 0
2014-07-04 | 1時 | 0 | 0 | 0 | 0 | 53.3628 | 1 | 0 | 0 | 0 | 3 | 0 | 0 | 0 | 0 | 0 | 0 | 0 | 0 | 0 | 0 | 0 | 0 | 0 | 0 | 0 | 0 | 0 | 0 | 0 | 0 | 0 | 0 | 0 | 0 | 0 | 0 | 0 | 0 | 0 | 0 | 0 | 0 | 8.883 | 2.8522 | 2.2821 | 1.8532 | 1.8549 | 0 | 0 | 0 | 0 | 0 | 4.3163 | 1.3859 | 1.1089 | 0.90048 | 0.90132 | 0 | 0 | 0 | 0 | 0 | 2.8522 | 2.2821 | 1.8532 | 1.8549 | 0 | 0 | 0 | 0 | 0 | 0 | 35 | 3 | 3 | 3 | 3 | 3 | 0 | 0 | 0 | 0 | 0 | 0 | 0
2014-07-04 | 2時 | 0 | 0 | 0 | 0 | 53.3628 | 1 | 0 | 0 | 0 | 3 | 0 | 0 | 0 | 0 | 0 | 0 | 0 | 0 | 0 | 0 | 0 | 0 | 0 | 0 | 0 | 0 | 0 | 0 | 0 | 0 | 0 | 0 | 0 | 0 | 0 | 0 | 0 | 0 | 0 | 0 | 0 | 0 | 8.883 | 2.8522 | 2.2821 | 1.8532 | 1.8549 | 0 | 0 | 0 | 0 | 0 | 4.3163 | 1.3859 | 1.1089 | 0.90048 | 0.90132 | 0 | 0 | 0 | 0 | 0 | 2.8522 | 2.2821 | 1.8532 | 1.8549 | 0 | 0 | 0 | 0 | 0 | 0 | 35 | 3 | 3 | 3 | 3 | 3 | 0 | 0 | 0 | 0 | 0 | 0 | 0
2014-07-04 | 3時 | 0 | 0 | 0 | 0 | 53.2228 | 1 | 0 | 0 | 0 | 3 | 0 | 0 | 0 | 0 | 0 | 0 | 0 | 0 | 0 | 0 | 0 | 0 | 0 | 0 | 0 | 0 | 0 | 0 | 0 | 0 | 0 | 0 | 0 | 0 | 0 | 0 | 0 | 0 | 0 | 0 | 0 | 0 | 8.883 | 2.8522 | 2.2821 | 1.8532 | 1.8549 | 0 | 0 | 0 | 0 | 0 | 4.3163 | 1.3859 | 1.1089 | 0.90048 | 0.90132 | 0 | 0 | 0 | 0 | 0 | 2.8522 | 2.2821 | 1.8532 | 1.8549 | 0 | 0 | 0 | 0 | 0 | 0 | 35 | 3 | 3 | 3 | 3 | 3 | 0 | 0 | 0 | 0 | 0 | 0 | 0
2014-07-04 | 4時 | 0 | 0 | 0 | 0 | 53.5022 | 1 | 0 | 0 | 0 | 3 | 0 | 0 | 0 | 0 | 0 | 0 | 0 | 0 | 0 | 0 | 0 | 0 | 0 | 0 | 0 | 0 | 0 | 0 | 0 | 0 | 0 | 0 | 0 | 0 | 0 | 0 | 0 | 0 | 0 | 0 | 0 | 0 | 8.883 | 2.8522 | 2.2821 | 1.8532 | 1.8549 | 0 | 0 | 0 | 0 | 0 | 4.3163 | 1.3859 | 1.1089 | 0.90048 | 0.90132 | 0 | 0 | 0 | 0 | 0 | 2.8522 | 2.2821 | 1.8532 | 1.8549 | 0 | 0 | 0 | 0 | 0 | 0 | 35 | 3 | 3 | 3 | 3 | 3 | 0 | 0 | 0 | 0 | 0 | 0 | 0
2014-07-04 | 5時 | 0 | 0 | 0 | 0 | 54.123 | 1 | 0 | 0 | 0 | 3 | 0 | 0 | 0 | 0 | 0 | 0 | 0 | 0 | 0 | 0 | 0 | 0 | 0 | 0 | 0 | 0 | 0 | 0 | 0 | 0 | 0 | 0 | 0 | 0 | 0 | 0 | 0 | 0 | 0 | 0 | 0 | 0 | 8.883 | 2.8522 | 2.2821 | 1.8532 | 1.8549 | 0 | 0 | 0 | 0 | 0 | 4.3163 | 1.3859 | 1.1089 | 0.90048 | 0.90132 | 0 | 0 | 0 | 0 | 0 | 2.8522 | 2.2821 | 1.8532 | 1.8549 | 0 | 0 | 0 | 0 | 0 | 0 | 35 | 3 | 3 | 3 | 3 | 3 | 0 | 0 | 0 | 0 | 0 | 0 | 0
2014-07-04 | 6時 | 0 | 0 | 0 | 0 | 55.2664 | 1 | 0 | 0 | 0 | 3 | 0 | 0 | 0 | 0 | 0 | 0 | 0 | 0 | 0 | 0 | 0 | 0 | 0 | 0 | 0 | 0 | 0 | 0 | 0 | 0 | 0 | 0 | 0 | 0 | 0 | 0 | 0 | 0 | 0 | 0 | 0 | 0 | 8.883 | 2.8522 | 2.2821 | 1.8532 | 1.8549 | 0 | 0 | 0 | 0 | 0 | 4.3163 | 1.3859 | 1.1089 | 0.90048 | 0.90132 | 0 | 0 | 0 | 0 | 0 | 2.8522 | 2.2821 | 1.8532 | 1.8549 | 0 | 0 | 0 | 0 | 0 | 0 | 35 | 3 | 3 | 3 | 3 | 3 | 0 | 0 | 0 | 0 | 0 | 0 | 0
2014-07-04 | 7時 | 0 | 0 | 0 | 0 | 56.3075 | 1 | 0 | 0 | 0 | 3 | 0 | 0 | 0 | 0 | 0 | 0 | 0 | 0 | 0 | 0 | 0 | 0 | 0 | 0 | 0 | 0 | 0 | 0 | 0 | 0 | 0 | 0 | 0 | 0 | 0 | 0 | 0 | 0 | 0 | 0 | 0 | 0 | 8.883 | 2.8522 | 2.2821 | 1.8532 | 1.8549 | 0 | 0 | 0 | 0 | 0 | 4.3163 | 1.3859 | 1.1089 | 0.90048 | 0.90132 | 0 | 0 | 0 | 0 | 0 | 2.8522 | 2.2821 | 1.8532 | 1.8549 | 0 | 0 | 0 | 0 | 0 | 0 | 35 | 3 | 3 | 3 | 3 | 3 | 0 | 0 | 0 | 0 | 0 | 0 | 0
2014-07-04 | 8時 | 0 | 0 | 0 | 0 | 57.1284 | 1 | 0 | 0 | 0 | 3 | 0 | 0 | 0 | 0 | 0 | 0 | 0 | 0 | 0 | 0 | 0 | 0 | 0 | 0 | 0 | 0 | 0 | 0 | 0 | 0 | 0 | 0 | 0 | 0 | 0 | 0 | 0 | 0 | 0 | 0 | 0 | 0 | 8.883 | 2.8522 | 2.2821 | 1.8532 | 1.8549 | 0 | 0 | 0 | 0 | 0 | 4.3163 | 1.3859 | 1.1089 | 0.90048 | 0.90132 | 0 | 0 | 0 | 0 | 0 | 2.8522 | 2.2821 | 1.8532 | 1.8549 | 0 | 0 | 0 | 0 | 0 | 0 | 35 | 3 | 3 | 3 | 3 | 3 | 0 | 0 | 0 | 0 | 0 | 0 | 0
2014-07-04 | 9時 | 0 | 0 | 0 | 0 | 58.2878 | 1 | 0 | 0 | 0 | 3 | 0 | 0 | 0 | 0 | 0 | 0 | 0 | 0 | 0 | 0 | 0 | 0 | 0 | 0 | 0 | 0 | 0 | 0 | 0 | 0 | 0 | 0 | 0 | 0 | 0 | 0 | 0 | 0 | 0 | 0 | 0 | 0 | 8.883 | 2.8522 | 2.2821 | 1.8532 | 1.8549 | 0 | 0 | 0 | 0 | 0 | 4.3163 | 1.3859 | 1.1089 | 0.90048 | 0.90132 | 0 | 0 | 0 | 0 | 0 | 2.8522 | 2.2821 | 1.8532 | 1.8549 | 0 | 0 | 0 | 0 | 0 | 0 | 35 | 3 | 3 | 3 | 3 | 3 | 0 | 0 | 0 | 0 | 0 | 0 | 0
2014-07-04 | 10時 | 0 | 0 | 0 | 0 | 59.342 | 1 | 0 | 0 | 0 | 3 | 0 | 0 | 0 | 0 | 0 | 0 | 0 | 0 | 0 | 0 | 0 | 0 | 0 | 0 | 0 | 0 | 0 | 0 | 0 | 0 | 0 | 0 | 0 | 0 | 0 | 0 | 0 | 0 | 0 | 0 | 0 | 0 | 8.883 | 2.8522 | 2.2821 | 1.8532 | 1.8549 | 0 | 0 | 0 | 0 | 0 | 4.3163 | 1.3859 | 1.1089 | 0.90048 | 0.90132 | 0 | 0 | 0 | 0 | 0 | 2.8522 | 2.2821 | 1.8532 | 1.8549 | 0 | 0 | 0 | 0 | 0 | 0 | 35 | 3 | 3 | 3 | 3 | 3 | 0 | 0 | 0 | 0 | 0 | 0 | 0
2014-07-04 | 11時 | 0 | 0 | 0 | 0 | 60.6807 | 1 | 0 | 0 | 0 | 3 | 0 | 0 | 0 | 0 | 0 | 0 | 0 | 0 | 0 | 0 | 0 | 0 | 0 | 0 | 0 | 0 | 0 | 0 | 0 | 0 | 0 | 0 | 0 | 0 | 0 | 0 | 0 | 0 | 0 | 0 | 0 | 0 | 8.883 | 2.8522 | 2.2821 | 1.8532 | 1.8549 | 0 | 0 | 0 | 0 | 0 | 4.3163 | 1.3859 | 1.1089 | 0.90048 | 0.90132 | 0 | 0 | 0 | 0 | 0 | 2.8522 | 2.2821 | 1.8532 | 1.8549 | 0 | 0 | 0 | 0 | 0 | 0 | 35 | 3 | 3 | 3 | 3 | 3 | 0 | 0 | 0 | 0 | 0 | 0 | 0
2014-07-04 | 12時 | 0 | 0 | 0 | 0 | 60.6807 | 1 | 0 | 0 | 0 | 3 | 0 | 0 | 0 | 0 | 0 | 0 | 0 | 0 | 0 | 0 | 0 | 0 | 0 | 0 | 0 | 0 | 0 | 0 | 0 | 0 | 0 | 0 | 0 | 0 | 0 | 0 | 0 | 0 | 0 | 0 | 0 | 0 | 8.883 | 2.8522 | 2.2821 | 1.8532 | 1.8549 | 0 | 0 | 0 | 0 | 0 | 4.3163 | 1.3859 | 1.1089 | 0.90048 | 0.90132 | 0 | 0 | 0 | 0 | 0 | 2.8522 | 2.2821 | 1.8532 | 1.8549 | 0 | 0 | 0 | 0 | 0 | 0 | 35 | 3 | 3 | 3 | 3 | 3 | 0 | 0 | 0 | 0 | 0 | 0 | 0
2014-07-04 | 13時 | 0 | 0 | 0 | 0 | 61.163 | 1 | 0 | 0 | 0 | 3 | 0 | 0 | 0 | 0 | 0 | 0 | 0 | 0 | 0 | 0 | 0 | 0 | 0 | 0 | 0 | 0 | 0 | 0 | 0 | 0 | 0 | 0 | 0 | 0 | 0 | 0 | 0 | 0 | 0 | 0 | 0 | 0 | 8.883 | 2.8522 | 2.2821 | 1.8532 | 1.8549 | 0 | 0 | 0 | 0 | 0 | 4.3163 | 1.3859 | 1.1089 | 0.90048 | 0.90132 | 0 | 0 | 0 | 0 | 0 | 2.8522 | 2.2821 | 1.8532 | 1.8549 | 0 | 0 | 0 | 0 | 0 | 0 | 35 | 3 | 3 | 3 | 3 | 3 | 0 | 0 | 0 | 0 | 0 | 0 | 0
2014-07-04 | 14時 | 0 | 0 | 0 | 0 | 60.572 | 1 | 0 | 0 | 0 | 3 | 0 | 0 | 0 | 0 | 0 | 0 | 0 | 0 | 0 | 0 | 0 | 0 | 0 | 0 | 0 | 0 | 0 | 0 | 0 | 0 | 0 | 0 | 0 | 0 | 0 | 0 | 0 | 0 | 0 | 0 | 0 | 0 | 8.883 | 2.8522 | 2.2821 | 1.8532 | 1.8549 | 0 | 0 | 0 | 0 | 0 | 4.3163 | 1.3859 | 1.1089 | 0.90048 | 0.90132 | 0 | 0 | 0 | 0 | 0 | 2.8522 | 2.2821 | 1.8532 | 1.8549 | 0 | 0 | 0 | 0 | 0 | 0 | 35 | 3 | 3 | 3 | 3 | 3 | 0 | 0 | 0 | 0 | 0 | 0 | 0
2014-07-04 | 15時 | 0 | 0 | 0 | 0 | 59.5135 | 1 | 0 | 0 | 0 | 3 | 0 | 0 | 0 | 0 | 0 | 0 | 0 | 0 | 0 | 0 | 0 | 0 | 0 | 0 | 0 | 0 | 0 | 0 | 0 | 0 | 0 | 0 | 0 | 0 | 0 | 0 | 0 | 0 | 0 | 0 | 0 | 0 | 8.883 | 2.8522 | 2.2821 | 1.8532 | 1.8549 | 0 | 0 | 0 | 0 | 0 | 4.3163 | 1.3859 | 1.1089 | 0.90048 | 0.90132 | 0 | 0 | 0 | 0 | 0 | 2.8522 | 2.2821 | 1.8532 | 1.8549 | 0 | 0 | 0 | 0 | 0 | 0 | 35 | 3 | 3 | 3 | 3 | 3 | 0 | 0 | 0 | 0 | 0 | 0 | 0
2014-07-04 | 16時 | 0 | 0 | 0 | 0 | 58.8787 | 1 | 0 | 0 | 0 | 3 | 0 | 0 | 0 | 0 | 0 | 0 | 0 | 0 | 0 | 0 | 0 | 0 | 0 | 0 | 0 | 0 | 0 | 0 | 0 | 0 | 0 | 0 | 0 | 0 | 0 | 0 | 0 | 0 | 0 | 0 | 0 | 0 | 8.883 | 2.8522 | 2.2821 | 1.8532 | 1.8549 | 0 | 0 | 0 | 0 | 0 | 4.3163 | 1.3859 | 1.1089 | 0.90048 | 0.90132 | 0 | 0 | 0 | 0 | 0 | 2.8522 | 2.2821 | 1.8532 | 1.8549 | 0 | 0 | 0 | 0 | 0 | 0 | 35 | 3 | 3 | 3 | 3 | 3 | 0 | 0 | 0 | 0 | 0 | 0 | 0
2014-07-04 | 17時 | 0 | 0 | 0 | 0 | 57.7446 | 1 | 0 | 0 | 0 | 3 | 0 | 0 | 0 | 0 | 0 | 0 | 0 | 0 | 0 | 0 | 0 | 0 | 0 | 0 | 0 | 0 | 0 | 0 | 0 | 0 | 0 | 0 | 0 | 0 | 0 | 0 | 0 | 0 | 0 | 0 | 0 | 0 | 8.883 | 2.8522 | 2.2821 | 1.8532 | 1.8549 | 0 | 0 | 0 | 0 | 0 | 4.3163 | 1.3859 | 1.1089 | 0.90048 | 0.90132 | 0 | 0 | 0 | 0 | 0 | 2.8522 | 2.2821 | 1.8532 | 1.8549 | 0 | 0 | 0 | 0 | 0 | 0 | 35 | 3 | 3 | 3 | 3 | 3 | 0 | 0 | 0 | 0 | 0 | 0 | 0
2014-07-04 | 18時 | 0 | 0 | 0 | 0 | 56.5625 | 1 | 0 | 0 | 0 | 3 | 0 | 0 | 0 | 0 | 0 | 0 | 0 | 0 | 0 | 0 | 0 | 0 | 0 | 0 | 0 | 0 | 0 | 0 | 0 | 0 | 0 | 0 | 0 | 0 | 0 | 0 | 0 | 0 | 0 | 0 | 0 | 0 | 8.883 | 2.8522 | 2.2821 | 1.8532 | 1.8549 | 0 | 0 | 0 | 0 | 0 | 4.3163 | 1.3859 | 1.1089 | 0.90048 | 0.90132 | 0 | 0 | 0 | 0 | 0 | 2.8522 | 2.2821 | 1.8532 | 1.8549 | 0 | 0 | 0 | 0 | 0 | 0 | 35 | 3 | 3 | 3 | 3 | 3 | 0 | 0 | 0 | 0 | 0 | 0 | 0
2014-07-04 | 19時 | 0 | 0 | 0 | 0 | 55.7261 | 1 | 0 | 0 | 0 | 3 | 0 | 0 | 0 | 0 | 0 | 0 | 0 | 0 | 0 | 0 | 0 | 0 | 0 | 0 | 0 | 0 | 0 | 0 | 0 | 0 | 0 | 0 | 0 | 0 | 0 | 0 | 0 | 0 | 0 | 0 | 0 | 0 | 8.883 | 2.8522 | 2.2821 | 1.8532 | 1.8549 | 0 | 0 | 0 | 0 | 0 | 4.3163 | 1.3859 | 1.1089 | 0.90048 | 0.90132 | 0 | 0 | 0 | 0 | 0 | 2.8522 | 2.2821 | 1.8532 | 1.8549 | 0 | 0 | 0 | 0 | 0 | 0 | 35 | 3 | 3 | 3 | 3 | 3 | 0 | 0 | 0 | 0 | 0 | 0 | 0
2014-07-04 | 20時 | 0 | 0 | 0 | 0 | 55.1339 | 1 | 0 | 0 | 0 | 3 | 0 | 0 | 0 | 0 | 0 | 0 | 0 | 0 | 0 | 0 | 0 | 0 | 0 | 0 | 0 | 0 | 0 | 0 | 0 | 0 | 0 | 0 | 0 | 0 | 0 | 0 | 0 | 0 | 0 | 0 | 0 | 0 | 8.883 | 2.8522 | 2.2821 | 1.8532 | 1.8549 | 0 | 0 | 0 | 0 | 0 | 4.3163 | 1.3859 | 1.1089 | 0.90048 | 0.90132 | 0 | 0 | 0 | 0 | 0 | 2.8522 | 2.2821 | 1.8532 | 1.8549 | 0 | 0 | 0 | 0 | 0 | 0 | 35 | 3 | 3 | 3 | 3 | 3 | 0 | 0 | 0 | 0 | 0 | 0 | 0
2014-07-04 | 21時 | 0 | 0 | 0 | 0 | 54.2595 | 1 | 0 | 0 | 0 | 3 | 0 | 0 | 0 | 0 | 0 | 0 | 0 | 0 | 0 | 0 | 0 | 0 | 0 | 0 | 0 | 0 | 0 | 0 | 0 | 0 | 0 | 0 | 0 | 0 | 0 | 0 | 0 | 0 | 0 | 0 | 0 | 0 | 8.883 | 2.8522 | 2.2821 | 1.8532 | 1.8549 | 0 | 0 | 0 | 0 | 0 | 4.3163 | 1.3859 | 1.1089 | 0.90048 | 0.90132 | 0 | 0 | 0 | 0 | 0 | 2.8522 | 2.2821 | 1.8532 | 1.8549 | 0 | 0 | 0 | 0 | 0 | 0 | 35 | 3 | 3 | 3 | 3 | 3 | 0 | 0 | 0 | 0 | 0 | 0 | 0
2014-07-04 | 22時 | 0 | 0 | 0 | 0 | 53.4325 | 1 | 0 | 0 | 0 | 3 | 0 | 0 | 0 | 0 | 0 | 0 | 0 | 0 | 0 | 0 | 0 | 0 | 0 | 0 | 0 | 0 | 0 | 0 | 0 | 0 | 0 | 0 | 0 | 0 | 0 | 0 | 0 | 0 | 0 | 0 | 0 | 0 | 8.883 | 2.8522 | 2.2821 | 1.8532 | 1.8549 | 0 | 0 | 0 | 0 | 0 | 4.3163 | 1.3859 | 1.1089 | 0.90048 | 0.90132 | 0 | 0 | 0 | 0 | 0 | 2.8522 | 2.2821 | 1.8532 | 1.8549 | 0 | 0 | 0 | 0 | 0 | 0 | 35 | 3 | 3 | 3 | 3 | 3 | 0 | 0 | 0 | 0 | 0 | 0 | 0
2014-07-04 | 23時 | 0 | 0 | 0 | 0 | 54.123 | 1 | 0 | 0 | 0 | 3 | 0 | 0 | 0 | 0 | 0 | 0 | 0 | 0 | 0 | 0 | 0 | 0 | 0 | 0 | 0 | 0 | 0 | 0 | 0 | 0 | 0 | 0 | 0 | 0 | 0 | 0 | 0 | 0 | 0 | 0 | 0 | 0 | 8.883 | 2.8522 | 2.2821 | 1.8532 | 1.8549 | 0 | 0 | 0 | 0 | 0 | 4.3163 | 1.3859 | 1.1089 | 0.90048 | 0.90132 | 0 | 0 | 0 | 0 | 0 | 2.8522 | 2.2821 | 1.8532 | 1.8549 | 0 | 0 | 0 | 0 | 0 | 0 | 35 | 3 | 3 | 3 | 3 | 3 | 0 | 0 | 0 | 0 | 0 | 0 | 0
2014-07-05 | 0時 | 0 | 0 | 0 | 0 | 53.7103 | 1 | 0 | 0 | 0 | 3 | 0 | 0 | 0 | 0 | 0 | 0 | 0 | 0 | 0 | 0 | 0 | 0 | 0 | 0 | 0 | 0 | 0 | 0 | 0 | 0 | 0 | 0 | 0 | 0 | 0 | 0 | 0 | 0 | 0 | 0 | 0 | 0 | 8.883 | 2.8522 | 2.2821 | 1.8532 | 1.8549 | 0 | 0 | 0 | 0 | 0 | 4.3163 | 1.3859 | 1.1089 | 0.90048 | 0.90132 | 0 | 0 | 0 | 0 | 0 | 2.8522 | 2.2821 | 1.8532 | 1.8549 | 0 | 0 | 0 | 0 | 0 | 0 | 35 | 3 | 3 | 3 | 3 | 3 | 0 | 0 | 0 | 0 | 0 | 0 | 0
2014-07-05 | 1時 | 0 | 0 | 0 | 0 | 53.3628 | 1 | 0 | 0 | 0 | 3 | 0 | 0 | 0 | 0 | 0 | 0 | 0 | 0 | 0 | 0 | 0 | 0 | 0 | 0 | 0 | 0 | 0 | 0 | 0 | 0 | 0 | 0 | 0 | 0 | 0 | 0 | 0 | 0 | 0 | 0 | 0 | 0 | 8.883 | 2.8522 | 2.2821 | 1.8532 | 1.8549 | 0 | 0 | 0 | 0 | 0 | 4.3163 | 1.3859 | 1.1089 | 0.90048 | 0.90132 | 0 | 0 | 0 | 0 | 0 | 2.8522 | 2.2821 | 1.8532 | 1.8549 | 0 | 0 | 0 | 0 | 0 | 0 | 35 | 3 | 3 | 3 | 3 | 3 | 0 | 0 | 0 | 0 | 0 | 0 | 0
2014-07-05 | 2時 | 0 | 0 | 0 | 0 | 53.1526 | 1 | 0 | 0 | 0 | 3 | 0 | 0 | 0 | 0 | 0 | 0 | 0 | 0 | 0 | 0 | 0 | 0 | 0 | 0 | 0 | 0 | 0 | 0 | 0 | 0 | 0 | 0 | 0 | 0 | 0 | 0 | 0 | 0 | 0 | 0 | 0 | 0 | 8.883 | 2.8522 | 2.2821 | 1.8532 | 1.8549 | 0 | 0 | 0 | 0 | 0 | 4.3163 | 1.3859 | 1.1089 | 0.90048 | 0.90132 | 0 | 0 | 0 | 0 | 0 | 2.8522 | 2.2821 | 1.8532 | 1.8549 | 0 | 0 | 0 | 0 | 0 | 0 | 35 | 3 | 3 | 3 | 3 | 3 | 0 | 0 | 0 | 0 | 0 | 0 | 0
2014-07-05 | 3時 | 0 | 0 | 0 | 0 | 53.2928 | 1 | 0 | 0 | 0 | 3 | 0 | 0 | 0 | 0 | 0 | 0 | 0 | 0 | 0 | 0 | 0 | 0 | 0 | 0 | 0 | 0 | 0 | 0 | 0 | 0 | 0 | 0 | 0 | 0 | 0 | 0 | 0 | 0 | 0 | 0 | 0 | 0 | 8.883 | 2.8522 | 2.2821 | 1.8532 | 1.8549 | 0 | 0 | 0 | 0 | 0 | 4.3163 | 1.3859 | 1.1089 | 0.90048 | 0.90132 | 0 | 0 | 0 | 0 | 0 | 2.8522 | 2.2821 | 1.8532 | 1.8549 | 0 | 0 | 0 | 0 | 0 | 0 | 35 | 3 | 3 | 3 | 3 | 3 | 0 | 0 | 0 | 0 | 0 | 0 | 0
2014-07-05 | 4時 | 0 | 0 | 0 | 0 | 53.7794 | 1 | 0 | 0 | 0 | 3 | 0 | 0 | 0 | 0 | 0 | 0 | 0 | 0 | 0 | 0 | 0 | 0 | 0 | 0 | 0 | 0 | 0 | 0 | 0 | 0 | 0 | 0 | 0 | 0 | 0 | 0 | 0 | 0 | 0 | 0 | 0 | 0 | 8.883 | 2.8522 | 2.2821 | 1.8532 | 1.8549 | 0 | 0 | 0 | 0 | 0 | 4.3163 | 1.3859 | 1.1089 | 0.90048 | 0.90132 | 0 | 0 | 0 | 0 | 0 | 2.8522 | 2.2821 | 1.8532 | 1.8549 | 0 | 0 | 0 | 0 | 0 | 0 | 35 | 3 | 3 | 3 | 3 | 3 | 0 | 0 | 0 | 0 | 0 | 0 | 0
2014-07-05 | 5時 | 0 | 0 | 0 | 0 | 55.1339 | 1 | 0 | 0 | 0 | 3 | 0 | 0 | 0 | 0 | 0 | 0 | 0 | 0 | 0 | 0 | 0 | 0 | 0 | 0 | 0 | 0 | 0 | 0 | 0 | 0 | 0 | 0 | 0 | 0 | 0 | 0 | 0 | 0 | 0 | 0 | 0 | 0 | 8.883 | 2.8522 | 2.2821 | 1.8532 | 1.8549 | 0 | 0 | 0 | 0 | 0 | 4.3163 | 1.3859 | 1.1089 | 0.90048 | 0.90132 | 0 | 0 | 0 | 0 | 0 | 2.8522 | 2.2821 | 1.8532 | 1.8549 | 0 | 0 | 0 | 0 | 0 | 0 | 35 | 3 | 3 | 3 | 3 | 3 | 0 | 0 | 0 | 0 | 0 | 0 | 0
2014-07-05 | 6時 | 0 | 0 | 0 | 0 | 56.7523 | 1 | 0 | 0 | 0 | 3 | 0 | 0 | 0 | 0 | 0 | 0 | 0 | 0 | 0 | 0 | 0 | 0 | 0 | 0 | 0 | 0 | 0 | 0 | 0 | 0 | 0 | 0 | 0 | 0 | 0 | 0 | 0 | 0 | 0 | 0 | 0 | 0 | 8.883 | 2.8522 | 2.2821 | 1.8532 | 1.8549 | 0 | 0 | 0 | 0 | 0 | 4.3163 | 1.3859 | 1.1089 | 0.90048 | 0.90132 | 0 | 0 | 0 | 0 | 0 | 2.8522 | 2.2821 | 1.8532 | 1.8549 | 0 | 0 | 0 | 0 | 0 | 0 | 35 | 3 | 3 | 3 | 3 | 3 | 0 | 0 | 0 | 0 | 0 | 0 | 0
2014-07-05 | 7時 | 0 | 0 | 0 | 0 | 58.6439 | 1 | 0 | 0 | 0 | 3 | 0 | 0 | 0 | 0 | 0 | 0 | 0 | 0 | 0 | 0 | 0 | 0 | 0 | 0 | 0 | 0 | 0 | 0 | 0 | 0 | 0 | 0 | 0 | 0 | 0 | 0 | 0 | 0 | 0 | 0 | 0 | 0 | 8.883 | 2.8522 | 2.2821 | 1.8532 | 1.8549 | 0 | 0 | 0 | 0 | 0 | 4.3163 | 1.3859 | 1.1089 | 0.90048 | 0.90132 | 0 | 0 | 0 | 0 | 0 | 2.8522 | 2.2821 | 1.8532 | 1.8549 | 0 | 0 | 0 | 0 | 0 | 0 | 35 | 3 | 3 | 3 | 3 | 3 | 0 | 0 | 0 | 0 | 0 | 0 | 0
2014-07-05 | 8時 | 0 | 0 | 0 | 0 | 59.9091 | 1 | 0 | 0 | 0 | 3 | 0 | 0 | 0 | 0 | 0 | 0 | 0 | 0 | 0 | 0 | 0 | 0 | 0 | 0 | 0 | 0 | 0 | 0 | 0 | 0 | 0 | 0 | 0 | 0 | 0 | 0 | 0 | 0 | 0 | 0 | 0 | 0 | 8.883 | 2.8522 | 2.2821 | 1.8532 | 1.8549 | 0 | 0 | 0 | 0 | 0 | 4.3163 | 1.3859 | 1.1089 | 0.90048 | 0.90132 | 0 | 0 | 0 | 0 | 0 | 2.8522 | 2.2821 | 1.8532 | 1.8549 | 0 | 0 | 0 | 0 | 0 | 0 | 35 | 3 | 3 | 3 | 3 | 3 | 0 | 0 | 0 | 0 | 0 | 0 | 0
2014-07-05 | 9時 | 0 | 0 | 0 | 0 | 60.95 | 1 | 0 | 0 | 0 | 3 | 0 | 0 | 0 | 0 | 0 | 0 | 0 | 0 | 0 | 0 | 0 | 0 | 0 | 0 | 0 | 0 | 0 | 0 | 0 | 0 | 0 | 0 | 0 | 0 | 0 | 0 | 0 | 0 | 0 | 0 | 0 | 0 | 8.883 | 2.8522 | 2.2821 | 1.8532 | 1.8549 | 0 | 0 | 0 | 0 | 0 | 4.3163 | 1.3859 | 1.1089 | 0.90048 | 0.90132 | 0 | 0 | 0 | 0 | 0 | 2.8522 | 2.2821 | 1.8532 | 1.8549 | 0 | 0 | 0 | 0 | 0 | 0 | 35 | 3 | 3 | 3 | 3 | 3 | 0 | 0 | 0 | 0 | 0 | 0 | 0
2014-07-05 | 10時 | 0 | 0 | 0 | 0 | 61.6346 | 1 | 0 | 0 | 0 | 3 | 0 | 0 | 0 | 0 | 0 | 0 | 0 | 0 | 0 | 0 | 0 | 0 | 0 | 0 | 0 | 0 | 0 | 0 | 0 | 0 | 0 | 0 | 0 | 0 | 0 | 0 | 0 | 0 | 0 | 0 | 0 | 0 | 8.883 | 2.8522 | 2.2821 | 1.8532 | 1.8549 | 0 | 0 | 0 | 0 | 0 | 4.3163 | 1.3859 | 1.1089 | 0.90048 | 0.90132 | 0 | 0 | 0 | 0 | 0 | 2.8522 | 2.2821 | 1.8532 | 1.8549 | 0 | 0 | 0 | 0 | 0 | 0 | 35 | 3 | 3 | 3 | 3 | 3 | 0 | 0 | 0 | 0 | 0 | 0 | 0
2014-07-05 | 11時 | 0 | 0 | 0 | 0 | 62.1459 | 1 | 0 | 0 | 0 | 3 | 0 | 0 | 0 | 0 | 0 | 0 | 0 | 0 | 0 | 0 | 0 | 0 | 0 | 0 | 0 | 0 | 0 | 0 | 0 | 0 | 0 | 0 | 0 | 0 | 0 | 0 | 0 | 0 | 0 | 0 | 0 | 0 | 8.883 | 2.8522 | 2.2821 | 1.8532 | 1.8549 | 0 | 0 | 0 | 0 | 0 | 4.3163 | 1.3859 | 1.1089 | 0.90048 | 0.90132 | 0 | 0 | 0 | 0 | 0 | 2.8522 | 2.2821 | 1.8532 | 1.8549 | 0 | 0 | 0 | 0 | 0 | 0 | 35 | 3 | 3 | 3 | 3 | 3 | 0 | 0 | 0 | 0 | 0 | 0 | 0
2014-07-05 | 12時 | 0 | 0 | 0 | 0 | 62.1963 | 1 | 0 | 0 | 0 | 3 | 0 | 0 | 0 | 0 | 0 | 0 | 0 | 0 | 0 | 0 | 0 | 0 | 0 | 0 | 0 | 0 | 0 | 0 | 0 | 0 | 0 | 0 | 0 | 0 | 0 | 0 | 0 | 0 | 0 | 0 | 0 | 0 | 8.883 | 2.8522 | 2.2821 | 1.8532 | 1.8549 | 0 | 0 | 0 | 0 | 0 | 4.3163 | 1.3859 | 1.1089 | 0.90048 | 0.90132 | 0 | 0 | 0 | 0 | 0 | 2.8522 | 2.2821 | 1.8532 | 1.8549 | 0 | 0 | 0 | 0 | 0 | 0 | 35 | 3 | 3 | 3 | 3 | 3 | 0 | 0 | 0 | 0 | 0 | 0 | 0
2014-07-05 | 13時 | 0 | 0 | 0 | 0 | 61.5307 | 1 | 0 | 0 | 0 | 3 | 0 | 0 | 0 | 0 | 0 | 0 | 0 | 0 | 0 | 0 | 0 | 0 | 0 | 0 | 0 | 0 | 0 | 0 | 0 | 0 | 0 | 0 | 0 | 0 | 0 | 0 | 0 | 0 | 0 | 0 | 0 | 0 | 8.883 | 2.8522 | 2.2821 | 1.8532 | 1.8549 | 0 | 0 | 0 | 0 | 0 | 4.3163 | 1.3859 | 1.1089 | 0.90048 | 0.90132 | 0 | 0 | 0 | 0 | 0 | 2.8522 | 2.2821 | 1.8532 | 1.8549 | 0 | 0 | 0 | 0 | 0 | 0 | 35 | 3 | 3 | 3 | 3 | 3 | 0 | 0 | 0 | 0 | 0 | 0 | 0
2014-07-05 | 14時 | 0 | 0 | 0 | 0 | 61.1099 | 1 | 0 | 0 | 0 | 3 | 0 | 0 | 0 | 0 | 0 | 0 | 0 | 0 | 0 | 0 | 0 | 0 | 0 | 0 | 0 | 0 | 0 | 0 | 0 | 0 | 0 | 0 | 0 | 0 | 0 | 0 | 0 | 0 | 0 | 0 | 0 | 0 | 8.883 | 2.8522 | 2.2821 | 1.8532 | 1.8549 | 0 | 0 | 0 | 0 | 0 | 4.3163 | 1.3859 | 1.1089 | 0.90048 | 0.90132 | 0 | 0 | 0 | 0 | 0 | 2.8522 | 2.2821 | 1.8532 | 1.8549 | 0 | 0 | 0 | 0 | 0 | 0 | 35 | 3 | 3 | 3 | 3 | 3 | 0 | 0 | 0 | 0 | 0 | 0 | 0
2014-07-05 | 15時 | 0 | 0 | 0 | 0 | 60.6807 | 1 | 0 | 0 | 0 | 3 | 0 | 0 | 0 | 0 | 0 | 0 | 0 | 0 | 0 | 0 | 0 | 0 | 0 | 0 | 0 | 0 | 0 | 0 | 0 | 0 | 0 | 0 | 0 | 0 | 0 | 0 | 0 | 0 | 0 | 0 | 0 | 0 | 8.883 | 2.8522 | 2.2821 | 1.8532 | 1.8549 | 0 | 0 | 0 | 0 | 0 | 4.3163 | 1.3859 | 1.1089 | 0.90048 | 0.90132 | 0 | 0 | 0 | 0 | 0 | 2.8522 | 2.2821 | 1.8532 | 1.8549 | 0 | 0 | 0 | 0 | 0 | 0 | 35 | 3 | 3 | 3 | 3 | 3 | 0 | 0 | 0 | 0 | 0 | 0 | 0
2014-07-05 | 16時 | 0 | 0 | 0 | 0 | 59.9091 | 1 | 0 | 0 | 0 | 3 | 0 | 0 | 0 | 0 | 0 | 0 | 0 | 0 | 0 | 0 | 0 | 0 | 0 | 0 | 0 | 0 | 0 | 0 | 0 | 0 | 0 | 0 | 0 | 0 | 0 | 0 | 0 | 0 | 0 | 0 | 0 | 0 | 8.883 | 2.8522 | 2.2821 | 1.8532 | 1.8549 | 0 | 0 | 0 | 0 | 0 | 4.3163 | 1.3859 | 1.1089 | 0.90048 | 0.90132 | 0 | 0 | 0 | 0 | 0 | 2.8522 | 2.2821 | 1.8532 | 1.8549 | 0 | 0 | 0 | 0 | 0 | 0 | 35 | 3 | 3 | 3 | 3 | 3 | 0 | 0 | 0 | 0 | 0 | 0 | 0
2014-07-05 | 17時 | 0 | 0 | 0 | 0 | 59.2845 | 1 | 0 | 0 | 0 | 3 | 0 | 0 | 0 | 0 | 0 | 0 | 0 | 0 | 0 | 0 | 0 | 0 | 0 | 0 | 0 | 0 | 0 | 0 | 0 | 0 | 0 | 0 | 0 | 0 | 0 | 0 | 0 | 0 | 0 | 0 | 0 | 0 | 8.883 | 2.8522 | 2.2821 | 1.8532 | 1.8549 | 0 | 0 | 0 | 0 | 0 | 4.3163 | 1.3859 | 1.1089 | 0.90048 | 0.90132 | 0 | 0 | 0 | 0 | 0 | 2.8522 | 2.2821 | 1.8532 | 1.8549 | 0 | 0 | 0 | 0 | 0 | 0 | 35 | 3 | 3 | 3 | 3 | 3 | 0 | 0 | 0 | 0 | 0 | 0 | 0
2014-07-05 | 18時 | 0 | 0 | 0 | 0 | 58.6439 | 1 | 0 | 0 | 0 | 3 | 0 | 0 | 0 | 0 | 0 | 0 | 0 | 0 | 0 | 0 | 0 | 0 | 0 | 0 | 0 | 0 | 0 | 0 | 0 | 0 | 0 | 0 | 0 | 0 | 0 | 0 | 0 | 0 | 0 | 0 | 0 | 0 | 8.883 | 2.8522 | 2.2821 | 1.8532 | 1.8549 | 0 | 0 | 0 | 0 | 0 | 4.3163 | 1.3859 | 1.1089 | 0.90048 | 0.90132 | 0 | 0 | 0 | 0 | 0 | 2.8522 | 2.2821 | 1.8532 | 1.8549 | 0 | 0 | 0 | 0 | 0 | 0 | 35 | 3 | 3 | 3 | 3 | 3 | 0 | 0 | 0 | 0 | 0 | 0 | 0
2014-07-05 | 19時 | 0 | 0 | 0 | 0 | 57.3764 | 1 | 0 | 0 | 0 | 3 | 0 | 0 | 0 | 0 | 0 | 0 | 0 | 0 | 0 | 0 | 0 | 0 | 0 | 0 | 0 | 0 | 0 | 0 | 0 | 0 | 0 | 0 | 0 | 0 | 0 | 0 | 0 | 0 | 0 | 0 | 0 | 0 | 8.883 | 2.8522 | 2.2821 | 1.8532 | 1.8549 | 0 | 0 | 0 | 0 | 0 | 4.3163 | 1.3859 | 1.1089 | 0.90048 | 0.90132 | 0 | 0 | 0 | 0 | 0 | 2.8522 | 2.2821 | 1.8532 | 1.8549 | 0 | 0 | 0 | 0 | 0 | 0 | 35 | 3 | 3 | 3 | 3 | 3 | 0 | 0 | 0 | 0 | 0 | 0 | 0
2014-07-05 | 20時 | 0 | 0 | 0 | 0 | 56.6259 | 1 | 0 | 0 | 0 | 3 | 0 | 0 | 0 | 0 | 0 | 0 | 0 | 0 | 0 | 0 | 0 | 0 | 0 | 0 | 0 | 0 | 0 | 0 | 0 | 0 | 0 | 0 | 0 | 0 | 0 | 0 | 0 | 0 | 0 | 0 | 0 | 0 | 8.883 | 2.8522 | 2.2821 | 1.8532 | 1.8549 | 0 | 0 | 0 | 0 | 0 | 4.3163 | 1.3859 | 1.1089 | 0.90048 | 0.90132 | 0 | 0 | 0 | 0 | 0 | 2.8522 | 2.2821 | 1.8532 | 1.8549 | 0 | 0 | 0 | 0 | 0 | 0 | 35 | 3 | 3 | 3 | 3 | 3 | 0 | 0 | 0 | 0 | 0 | 0 | 0
2014-07-05 | 21時 | 0 | 0 | 0 | 0 | 56.4989 | 1 | 0 | 0 | 0 | 3 | 0 | 0 | 0 | 0 | 0 | 0 | 0 | 0 | 0 | 0 | 0 | 0 | 0 | 0 | 0 | 0 | 0 | 0 | 0 | 0 | 0 | 0 | 0 | 0 | 0 | 0 | 0 | 0 | 0 | 0 | 0 | 0 | 8.883 | 2.8522 | 2.2821 | 1.8532 | 1.8549 | 0 | 0 | 0 | 0 | 0 | 4.3163 | 1.3859 | 1.1089 | 0.90048 | 0.90132 | 0 | 0 | 0 | 0 | 0 | 2.8522 | 2.2821 | 1.8532 | 1.8549 | 0 | 0 | 0 | 0 | 0 | 0 | 35 | 3 | 3 | 3 | 3 | 3 | 0 | 0 | 0 | 0 | 0 | 0 | 0
2014-07-05 | 22時 | 0 | 0 | 0 | 0 | 55.9211 | 1 | 0 | 0 | 0 | 3 | 0 | 0 | 0 | 0 | 0 | 0 | 0 | 0 | 0 | 0 | 0 | 0 | 0 | 0 | 0 | 0 | 0 | 0 | 0 | 0 | 0 | 0 | 0 | 0 | 0 | 0 | 0 | 0 | 0 | 0 | 0 | 0 | 8.883 | 2.8522 | 2.2821 | 1.8532 | 1.8549 | 0 | 0 | 0 | 0 | 0 | 4.3163 | 1.3859 | 1.1089 | 0.90048 | 0.90132 | 0 | 0 | 0 | 0 | 0 | 2.8522 | 2.2821 | 1.8532 | 1.8549 | 0 | 0 | 0 | 0 | 0 | 0 | 35 | 3 | 3 | 3 | 3 | 3 | 0 | 0 | 0 | 0 | 0 | 0 | 0
2014-07-05 | 23時 | 0 | 0 | 0 | 0 | 54.7331 | 1 | 0 | 0 | 0 | 3 | 0 | 0 | 0 | 0 | 0 | 0 | 0 | 0 | 0 | 0 | 0 | 0 | 0 | 0 | 0 | 0 | 0 | 0 | 0 | 0 | 0 | 0 | 0 | 0 | 0 | 0 | 0 | 0 | 0 | 0 | 0 | 0 | 8.883 | 2.8522 | 2.2821 | 1.8532 | 1.8549 | 0 | 0 | 0 | 0 | 0 | 4.3163 | 1.3859 | 1.1089 | 0.90048 | 0.90132 | 0 | 0 | 0 | 0 | 0 | 2.8522 | 2.2821 | 1.8532 | 1.8549 | 0 | 0 | 0 | 0 | 0 | 0 | 35 | 3 | 3 | 3 | 3 | 3 | 0 | 0 | 0 | 0 | 0 | 0 | 0
2014-07-06 | 0時 | 0 | 0 | 0 | 0 | 54.8002 | 1 | 0 | 0 | 0 | 3 | 0 | 0 | 0 | 0 | 0 | 0 | 0 | 0 | 0 | 0 | 0 | 0 | 0 | 0 | 0 | 0 | 0 | 0 | 0 | 0 | 0 | 0 | 0 | 0 | 0 | 0 | 0 | 0 | 0 | 0 | 0 | 0 | 8.883 | 2.8522 | 2.2821 | 1.8532 | 1.8549 | 0 | 0 | 0 | 0 | 0 | 4.3163 | 1.3859 | 1.1089 | 0.90048 | 0.90132 | 0 | 0 | 0 | 0 | 0 | 2.8522 | 2.2821 | 1.8532 | 1.8549 | 0 | 0 | 0 | 0 | 0 | 0 | 35 | 3 | 3 | 3 | 3 | 3 | 0 | 0 | 0 | 0 | 0 | 0 | 0
2014-07-06 | 1時 | 0 | 0 | 0 | 0 | 54.3276 | 1 | 0 | 0 | 0 | 3 | 0 | 0 | 0 | 0 | 0 | 0 | 0 | 0 | 0 | 0 | 0 | 0 | 0 | 0 | 0 | 0 | 0 | 0 | 0 | 0 | 0 | 0 | 0 | 0 | 0 | 0 | 0 | 0 | 0 | 0 | 0 | 0 | 8.883 | 2.8522 | 2.2821 | 1.8532 | 1.8549 | 0 | 0 | 0 | 0 | 0 | 4.3163 | 1.3859 | 1.1089 | 0.90048 | 0.90132 | 0 | 0 | 0 | 0 | 0 | 2.8522 | 2.2821 | 1.8532 | 1.8549 | 0 | 0 | 0 | 0 | 0 | 0 | 35 | 3 | 3 | 3 | 3 | 3 | 0 | 0 | 0 | 0 | 0 | 0 | 0
2014-07-06 | 2時 | 0 | 0 | 0 | 0 | 53.986 | 1 | 0 | 0 | 0 | 3 | 0 | 0 | 0 | 0 | 0 | 0 | 0 | 0 | 0 | 0 | 0 | 0 | 0 | 0 | 0 | 0 | 0 | 0 | 0 | 0 | 0 | 0 | 0 | 0 | 0 | 0 | 0 | 0 | 0 | 0 | 0 | 0 | 8.883 | 2.8522 | 2.2821 | 1.8532 | 1.8549 | 0 | 0 | 0 | 0 | 0 | 4.3163 | 1.3859 | 1.1089 | 0.90048 | 0.90132 | 0 | 0 | 0 | 0 | 0 | 2.8522 | 2.2821 | 1.8532 | 1.8549 | 0 | 0 | 0 | 0 | 0 | 0 | 35 | 3 | 3 | 3 | 3 | 3 | 0 | 0 | 0 | 0 | 0 | 0 | 0
2014-07-06 | 3時 | 0 | 0 | 0 | 0 | 53.8484 | 1 | 0 | 0 | 0 | 3 | 0 | 0 | 0 | 0 | 0 | 0 | 0 | 0 | 0 | 0 | 0 | 0 | 0 | 0 | 0 | 0 | 0 | 0 | 0 | 0 | 0 | 0 | 0 | 0 | 0 | 0 | 0 | 0 | 0 | 0 | 0 | 0 | 8.883 | 2.8522 | 2.2821 | 1.8532 | 1.8549 | 0 | 0 | 0 | 0 | 0 | 4.3163 | 1.3859 | 1.1089 | 0.90048 | 0.90132 | 0 | 0 | 0 | 0 | 0 | 2.8522 | 2.2821 | 1.8532 | 1.8549 | 0 | 0 | 0 | 0 | 0 | 0 | 35 | 3 | 3 | 3 | 3 | 3 | 0 | 0 | 0 | 0 | 0 | 0 | 0
2014-07-06 | 4時 | 0 | 0 | 0 | 0 | 54.123 | 1 | 0 | 0 | 0 | 3 | 0 | 0 | 0 | 0 | 0 | 0 | 0 | 0 | 0 | 0 | 0 | 0 | 0 | 0 | 0 | 0 | 0 | 0 | 0 | 0 | 0 | 0 | 0 | 0 | 0 | 0 | 0 | 0 | 0 | 0 | 0 | 0 | 8.883 | 2.8522 | 2.2821 | 1.8532 | 1.8549 | 0 | 0 | 0 | 0 | 0 | 4.3163 | 1.3859 | 1.1089 | 0.90048 | 0.90132 | 0 | 0 | 0 | 0 | 0 | 2.8522 | 2.2821 | 1.8532 | 1.8549 | 0 | 0 | 0 | 0 | 0 | 0 | 35 | 3 | 3 | 3 | 3 | 3 | 0 | 0 | 0 | 0 | 0 | 0 | 0
2014-07-06 | 5時 | 0 | 0 | 0 | 0 | 55.0674 | 1 | 0 | 0 | 0 | 3 | 0 | 0 | 0 | 0 | 0 | 0 | 0 | 0 | 0 | 0 | 0 | 0 | 0 | 0 | 0 | 0 | 0 | 0 | 0 | 0 | 0 | 0 | 0 | 0 | 0 | 0 | 0 | 0 | 0 | 0 | 0 | 0 | 8.883 | 2.8522 | 2.2821 | 1.8532 | 1.8549 | 0 | 0 | 0 | 0 | 0 | 4.3163 | 1.3859 | 1.1089 | 0.90048 | 0.90132 | 0 | 0 | 0 | 0 | 0 | 2.8522 | 2.2821 | 1.8532 | 1.8549 | 0 | 0 | 0 | 0 | 0 | 0 | 35 | 3 | 3 | 3 | 3 | 3 | 0 | 0 | 0 | 0 | 0 | 0 | 0
2014-07-06 | 6時 | 0 | 0 | 0 | 0 | 55.5954 | 1 | 0 | 0 | 0 | 3 | 0 | 0 | 0 | 0 | 0 | 0 | 0 | 0 | 0 | 0 | 0 | 0 | 0 | 0 | 0 | 0 | 0 | 0 | 0 | 0 | 0 | 0 | 0 | 0 | 0 | 0 | 0 | 0 | 0 | 0 | 0 | 0 | 8.883 | 2.8522 | 2.2821 | 1.8532 | 1.8549 | 0 | 0 | 0 | 0 | 0 | 4.3163 | 1.3859 | 1.1089 | 0.90048 | 0.90132 | 0 | 0 | 0 | 0 | 0 | 2.8522 | 2.2821 | 1.8532 | 1.8549 | 0 | 0 | 0 | 0 | 0 | 0 | 35 | 3 | 3 | 3 | 3 | 3 | 0 | 0 | 0 | 0 | 0 | 0 | 0
2014-07-06 | 7時 | 0 | 0 | 0 | 0 | 55.9858 | 1 | 0 | 0 | 0 | 3 | 0 | 0 | 0 | 0 | 0 | 0 | 0 | 0 | 0 | 0 | 0 | 0 | 0 | 0 | 0 | 0 | 0 | 0 | 0 | 0 | 0 | 0 | 0 | 0 | 0 | 0 | 0 | 0 | 0 | 0 | 0 | 0 | 8.883 | 2.8522 | 2.2821 | 1.8532 | 1.8549 | 0 | 0 | 0 | 0 | 0 | 4.3163 | 1.3859 | 1.1089 | 0.90048 | 0.90132 | 0 | 0 | 0 | 0 | 0 | 2.8522 | 2.2821 | 1.8532 | 1.8549 | 0 | 0 | 0 | 0 | 0 | 0 | 35 | 3 | 3 | 3 | 3 | 3 | 0 | 0 | 0 | 0 | 0 | 0 | 0
2014-07-06 | 8時 | 0 | 0 | 0 | 0 | 57.3146 | 1 | 0 | 0 | 0 | 3 | 0 | 0 | 0 | 0 | 0 | 0 | 0 | 0 | 0 | 0 | 0 | 0 | 0 | 0 | 0 | 0 | 0 | 0 | 0 | 0 | 0 | 0 | 0 | 0 | 0 | 0 | 0 | 0 | 0 | 0 | 0 | 0 | 8.883 | 2.8522 | 2.2821 | 1.8532 | 1.8549 | 0 | 0 | 0 | 0 | 0 | 4.3163 | 1.3859 | 1.1089 | 0.90048 | 0.90132 | 0 | 0 | 0 | 0 | 0 | 2.8522 | 2.2821 | 1.8532 | 1.8549 | 0 | 0 | 0 | 0 | 0 | 0 | 35 | 3 | 3 | 3 | 3 | 3 | 0 | 0 | 0 | 0 | 0 | 0 | 0
2014-07-06 | 9時 | 0 | 0 | 0 | 0 | 58.407 | 1 | 0 | 0 | 0 | 3 | 0 | 0 | 0 | 0 | 0 | 0 | 0 | 0 | 0 | 0 | 0 | 0 | 0 | 0 | 0 | 0 | 0 | 0 | 0 | 0 | 0 | 0 | 0 | 0 | 0 | 0 | 0 | 0 | 0 | 0 | 0 | 0 | 8.883 | 2.8522 | 2.2821 | 1.8532 | 1.8549 | 0 | 0 | 0 | 0 | 0 | 4.3163 | 1.3859 | 1.1089 | 0.90048 | 0.90132 | 0 | 0 | 0 | 0 | 0 | 2.8522 | 2.2821 | 1.8532 | 1.8549 | 0 | 0 | 0 | 0 | 0 | 0 | 35 | 3 | 3 | 3 | 3 | 3 | 0 | 0 | 0 | 0 | 0 | 0 | 0
2014-07-06 | 10時 | 0 | 0 | 0 | 0 | 58.8202 | 1 | 0 | 0 | 0 | 3 | 0 | 0 | 0 | 0 | 0 | 0 | 0 | 0 | 0 | 0 | 0 | 0 | 0 | 0 | 0 | 0 | 0 | 0 | 0 | 0 | 0 | 0 | 0 | 0 | 0 | 0 | 0 | 0 | 0 | 0 | 0 | 0 | 8.883 | 2.8522 | 2.2821 | 1.8532 | 1.8549 | 0 | 0 | 0 | 0 | 0 | 4.3163 | 1.3859 | 1.1089 | 0.90048 | 0.90132 | 0 | 0 | 0 | 0 | 0 | 2.8522 | 2.2821 | 1.8532 | 1.8549 | 0 | 0 | 0 | 0 | 0 | 0 | 35 | 3 | 3 | 3 | 3 | 3 | 0 | 0 | 0 | 0 | 0 | 0 | 0
2014-07-06 | 11時 | 0 | 0 | 0 | 0 | 59.342 | 1 | 0 | 0 | 0 | 3 | 0 | 0 | 0 | 0 | 0 | 0 | 0 | 0 | 0 | 0 | 0 | 0 | 0 | 0 | 0 | 0 | 0 | 0 | 0 | 0 | 0 | 0 | 0 | 0 | 0 | 0 | 0 | 0 | 0 | 0 | 0 | 0 | 8.883 | 2.8522 | 2.2821 | 1.8532 | 1.8549 | 0 | 0 | 0 | 0 | 0 | 4.3163 | 1.3859 | 1.1089 | 0.90048 | 0.90132 | 0 | 0 | 0 | 0 | 0 | 2.8522 | 2.2821 | 1.8532 | 1.8549 | 0 | 0 | 0 | 0 | 0 | 0 | 35 | 3 | 3 | 3 | 3 | 3 | 0 | 0 | 0 | 0 | 0 | 0 | 0
2014-07-06 | 12時 | 0 | 0 | 0 | 0 | 59.965 | 1 | 0 | 0 | 0 | 3 | 0 | 0 | 0 | 0 | 0 | 0 | 0 | 0 | 0 | 0 | 0 | 0 | 0 | 0 | 0 | 0 | 0 | 0 | 0 | 0 | 0 | 0 | 0 | 0 | 0 | 0 | 0 | 0 | 0 | 0 | 0 | 0 | 8.883 | 2.8522 | 2.2821 | 1.8532 | 1.8549 | 0 | 0 | 0 | 0 | 0 | 4.3163 | 1.3859 | 1.1089 | 0.90048 | 0.90132 | 0 | 0 | 0 | 0 | 0 | 2.8522 | 2.2821 | 1.8532 | 1.8549 | 0 | 0 | 0 | 0 | 0 | 0 | 35 | 3 | 3 | 3 | 3 | 3 | 0 | 0 | 0 | 0 | 0 | 0 | 0
2014-07-06 | 13時 | 0 | 0 | 0 | 0 | 60.7348 | 1 | 0 | 0 | 0 | 3 | 0 | 0 | 0 | 0 | 0 | 0 | 0 | 0 | 0 | 0 | 0 | 0 | 0 | 0 | 0 | 0 | 0 | 0 | 0 | 0 | 0 | 0 | 0 | 0 | 0 | 0 | 0 | 0 | 0 | 0 | 0 | 0 | 8.883 | 2.8522 | 2.2821 | 1.8532 | 1.8549 | 0 | 0 | 0 | 0 | 0 | 4.3163 | 1.3859 | 1.1089 | 0.90048 | 0.90132 | 0 | 0 | 0 | 0 | 0 | 2.8522 | 2.2821 | 1.8532 | 1.8549 | 0 | 0 | 0 | 0 | 0 | 0 | 35 | 3 | 3 | 3 | 3 | 3 | 0 | 0 | 0 | 0 | 0 | 0 | 0
2014-07-06 | 14時 | 0 | 0 | 0 | 0 | 60.1876 | 1 | 0 | 0 | 0 | 3 | 0 | 0 | 0 | 0 | 0 | 0 | 0 | 0 | 0 | 0 | 0 | 0 | 0 | 0 | 0 | 0 | 0 | 0 | 0 | 0 | 0 | 0 | 0 | 0 | 0 | 0 | 0 | 0 | 0 | 0 | 0 | 0 | 8.883 | 2.8522 | 2.2821 | 1.8532 | 1.8549 | 0 | 0 | 0 | 0 | 0 | 4.3163 | 1.3859 | 1.1089 | 0.90048 | 0.90132 | 0 | 0 | 0 | 0 | 0 | 2.8522 | 2.2821 | 1.8532 | 1.8549 | 0 | 0 | 0 | 0 | 0 | 0 | 35 | 3 | 3 | 3 | 3 | 3 | 0 | 0 | 0 | 0 | 0 | 0 | 0
2014-07-06 | 15時 | 0 | 0 | 0 | 0 | 60.0209 | 1 | 0 | 0 | 0 | 3 | 0 | 0 | 0 | 0 | 0 | 0 | 0 | 0 | 0 | 0 | 0 | 0 | 0 | 0 | 0 | 0 | 0 | 0 | 0 | 0 | 0 | 0 | 0 | 0 | 0 | 0 | 0 | 0 | 0 | 0 | 0 | 0 | 8.883 | 2.8522 | 2.2821 | 1.8532 | 1.8549 | 0 | 0 | 0 | 0 | 0 | 4.3163 | 1.3859 | 1.1089 | 0.90048 | 0.90132 | 0 | 0 | 0 | 0 | 0 | 2.8522 | 2.2821 | 1.8532 | 1.8549 | 0 | 0 | 0 | 0 | 0 | 0 | 35 | 3 | 3 | 3 | 3 | 3 | 0 | 0 | 0 | 0 | 0 | 0 | 0
2014-07-06 | 16時 | 0 | 0 | 0 | 0 | 59.6838 | 1 | 0 | 0 | 0 | 3 | 0 | 0 | 0 | 0 | 0 | 0 | 0 | 0 | 0 | 0 | 0 | 0 | 0 | 0 | 0 | 0 | 0 | 0 | 0 | 0 | 0 | 0 | 0 | 0 | 0 | 0 | 0 | 0 | 0 | 0 | 0 | 0 | 8.883 | 2.8522 | 2.2821 | 1.8532 | 1.8549 | 0 | 0 | 0 | 0 | 0 | 4.3163 | 1.3859 | 1.1089 | 0.90048 | 0.90132 | 0 | 0 | 0 | 0 | 0 | 2.8522 | 2.2821 | 1.8532 | 1.8549 | 0 | 0 | 0 | 0 | 0 | 0 | 35 | 3 | 3 | 3 | 3 | 3 | 0 | 0 | 0 | 0 | 0 | 0 | 0
2014-07-06 | 17時 | 0 | 0 | 0 | 0 | 58.7616 | 1 | 0 | 0 | 0 | 3 | 0 | 0 | 0 | 0 | 0 | 0 | 0 | 0 | 0 | 0 | 0 | 0 | 0 | 0 | 0 | 0 | 0 | 0 | 0 | 0 | 0 | 0 | 0 | 0 | 0 | 0 | 0 | 0 | 0 | 0 | 0 | 0 | 8.883 | 2.8522 | 2.2821 | 1.8532 | 1.8549 | 0 | 0 | 0 | 0 | 0 | 4.3163 | 1.3859 | 1.1089 | 0.90048 | 0.90132 | 0 | 0 | 0 | 0 | 0 | 2.8522 | 2.2821 | 1.8532 | 1.8549 | 0 | 0 | 0 | 0 | 0 | 0 | 35 | 3 | 3 | 3 | 3 | 3 | 0 | 0 | 0 | 0 | 0 | 0 | 0
2014-07-06 | 18時 | 0 | 0 | 0 | 0 | 56.8782 | 1 | 0 | 0 | 0 | 3 | 0 | 0 | 0 | 0 | 0 | 0 | 0 | 0 | 0 | 0 | 0 | 0 | 0 | 0 | 0 | 0 | 0 | 0 | 0 | 0 | 0 | 0 | 0 | 0 | 0 | 0 | 0 | 0 | 0 | 0 | 0 | 0 | 8.883 | 2.8522 | 2.2821 | 1.8532 | 1.8549 | 0 | 0 | 0 | 0 | 0 | 4.3163 | 1.3859 | 1.1089 | 0.90048 | 0.90132 | 0 | 0 | 0 | 0 | 0 | 2.8522 | 2.2821 | 1.8532 | 1.8549 | 0 | 0 | 0 | 0 | 0 | 0 | 35 | 3 | 3 | 3 | 3 | 3 | 0 | 0 | 0 | 0 | 0 | 0 | 0
2014-07-06 | 19時 | 0 | 0 | 0 | 0 | 56.0504 | 1 | 0 | 0 | 0 | 3 | 0 | 0 | 0 | 0 | 0 | 0 | 0 | 0 | 0 | 0 | 0 | 0 | 0 | 0 | 0 | 0 | 0 | 0 | 0 | 0 | 0 | 0 | 0 | 0 | 0 | 0 | 0 | 0 | 0 | 0 | 0 | 0 | 8.883 | 2.8522 | 2.2821 | 1.8532 | 1.8549 | 0 | 0 | 0 | 0 | 0 | 4.3163 | 1.3859 | 1.1089 | 0.90048 | 0.90132 | 0 | 0 | 0 | 0 | 0 | 2.8522 | 2.2821 | 1.8532 | 1.8549 | 0 | 0 | 0 | 0 | 0 | 0 | 35 | 3 | 3 | 3 | 3 | 3 | 0 | 0 | 0 | 0 | 0 | 0 | 0
2014-07-06 | 20時 | 0 | 0 | 0 | 0 | 54.3955 | 1 | 0 | 0 | 0 | 3 | 0 | 0 | 0 | 0 | 0 | 0 | 0 | 0 | 0 | 0 | 0 | 0 | 0 | 0 | 0 | 0 | 0 | 0 | 0 | 0 | 0 | 0 | 0 | 0 | 0 | 0 | 0 | 0 | 0 | 0 | 0 | 0 | 8.883 | 2.8522 | 2.2821 | 1.8532 | 1.8549 | 0 | 0 | 0 | 0 | 0 | 4.3163 | 1.3859 | 1.1089 | 0.90048 | 0.90132 | 0 | 0 | 0 | 0 | 0 | 2.8522 | 2.2821 | 1.8532 | 1.8549 | 0 | 0 | 0 | 0 | 0 | 0 | 35 | 3 | 3 | 3 | 3 | 3 | 0 | 0 | 0 | 0 | 0 | 0 | 0
2014-07-06 | 21時 | 0 | 0 | 0 | 0 | 54.0546 | 1 | 0 | 0 | 0 | 3 | 0 | 0 | 0 | 0 | 0 | 0 | 0 | 0 | 0 | 0 | 0 | 0 | 0 | 0 | 0 | 0 | 0 | 0 | 0 | 0 | 0 | 0 | 0 | 0 | 0 | 0 | 0 | 0 | 0 | 0 | 0 | 0 | 8.883 | 2.8522 | 2.2821 | 1.8532 | 1.8549 | 0 | 0 | 0 | 0 | 0 | 4.3163 | 1.3859 | 1.1089 | 0.90048 | 0.90132 | 0 | 0 | 0 | 0 | 0 | 2.8522 | 2.2821 | 1.8532 | 1.8549 | 0 | 0 | 0 | 0 | 0 | 0 | 35 | 3 | 3 | 3 | 3 | 3 | 0 | 0 | 0 | 0 | 0 | 0 | 0
2014-07-06 | 22時 | 0 | 0 | 0 | 0 | 53.8484 | 1 | 0 | 0 | 0 | 3 | 0 | 0 | 0 | 0 | 0 | 0 | 0 | 0 | 0 | 0 | 0 | 0 | 0 | 0 | 0 | 0 | 0 | 0 | 0 | 0 | 0 | 0 | 0 | 0 | 0 | 0 | 0 | 0 | 0 | 0 | 0 | 0 | 8.883 | 2.8522 | 2.2821 | 1.8532 | 1.8549 | 0 | 0 | 0 | 0 | 0 | 4.3163 | 1.3859 | 1.1089 | 0.90048 | 0.90132 | 0 | 0 | 0 | 0 | 0 | 2.8522 | 2.2821 | 1.8532 | 1.8549 | 0 | 0 | 0 | 0 | 0 | 0 | 35 | 3 | 3 | 3 | 3 | 3 | 0 | 0 | 0 | 0 | 0 | 0 | 0
2014-07-06 | 23時 | 0 | 0 | 0 | 0 | 53.6411 | 1 | 0 | 0 | 0 | 3 | 0 | 0 | 0 | 0 | 0 | 0 | 0 | 0 | 0 | 0 | 0 | 0 | 0 | 0 | 0 | 0 | 0 | 0 | 0 | 0 | 0 | 0 | 0 | 0 | 0 | 0 | 0 | 0 | 0 | 0 | 0 | 0 | 8.883 | 2.8522 | 2.2821 | 1.8532 | 1.8549 | 0 | 0 | 0 | 0 | 0 | 4.3163 | 1.3859 | 1.1089 | 0.90048 | 0.90132 | 0 | 0 | 0 | 0 | 0 | 2.8522 | 2.2821 | 1.8532 | 1.8549 | 0 | 0 | 0 | 0 | 0 | 0 | 35 | 3 | 3 | 3 | 3 | 3 | 0 | 0 | 0 | 0 | 0 | 0 | 0
2014-07-07 | 0時 | 0 | 0 | 0 | 0 | 53.6411 | 1 | 0 | 0 | 0 | 3 | 0 | 0 | 0 | 0 | 0 | 0 | 0 | 0 | 0 | 0 | 0 | 0 | 0 | 0 | 0 | 0 | 0 | 0 | 0 | 0 | 0 | 0 | 0 | 0 | 0 | 0 | 0 | 0 | 0 | 0 | 0 | 0 | 8.883 | 2.8522 | 2.2821 | 1.8532 | 1.8549 | 0 | 0 | 0 | 0 | 0 | 4.3163 | 1.3859 | 1.1089 | 0.90048 | 0.90132 | 0 | 0 | 0 | 0 | 0 | 2.8522 | 2.2821 | 1.8532 | 1.8549 | 0 | 0 | 0 | 0 | 0 | 0 | 35 | 3 | 3 | 3 | 3 | 3 | 0 | 0 | 0 | 0 | 0 | 0 | 0
2014-07-07 | 1時 | 0 | 0 | 0 | 0 | 53.0823 | 1 | 0 | 0 | 0 | 3 | 0 | 0 | 0 | 0 | 0 | 0 | 0 | 0 | 0 | 0 | 0 | 0 | 0 | 0 | 0 | 0 | 0 | 0 | 0 | 0 | 0 | 0 | 0 | 0 | 0 | 0 | 0 | 0 | 0 | 0 | 0 | 0 | 8.883 | 2.8522 | 2.2821 | 1.8532 | 1.8549 | 0 | 0 | 0 | 0 | 0 | 4.3163 | 1.3859 | 1.1089 | 0.90048 | 0.90132 | 0 | 0 | 0 | 0 | 0 | 2.8522 | 2.2821 | 1.8532 | 1.8549 | 0 | 0 | 0 | 0 | 0 | 0 | 35 | 3 | 3 | 3 | 3 | 3 | 0 | 0 | 0 | 0 | 0 | 0 | 0
2014-07-07 | 2時 | 0 | 0 | 0 | 0 | 53.0823 | 1 | 0 | 0 | 0 | 3 | 0 | 0 | 0 | 0 | 0 | 0 | 0 | 0 | 0 | 0 | 0 | 0 | 0 | 0 | 0 | 0 | 0 | 0 | 0 | 0 | 0 | 0 | 0 | 0 | 0 | 0 | 0 | 0 | 0 | 0 | 0 | 0 | 8.883 | 2.8522 | 2.2821 | 1.8532 | 1.8549 | 0 | 0 | 0 | 0 | 0 | 4.3163 | 1.3859 | 1.1089 | 0.90048 | 0.90132 | 0 | 0 | 0 | 0 | 0 | 2.8522 | 2.2821 | 1.8532 | 1.8549 | 0 | 0 | 0 | 0 | 0 | 0 | 35 | 3 | 3 | 3 | 3 | 3 | 0 | 0 | 0 | 0 | 0 | 0 | 0
2014-07-07 | 3時 | 0 | 0 | 0 | 0 | 52.9413 | 1 | 0 | 0 | 0 | 3 | 0 | 0 | 0 | 0 | 0 | 0 | 0 | 0 | 0 | 0 | 0 | 0 | 0 | 0 | 0 | 0 | 0 | 0 | 0 | 0 | 0 | 0 | 0 | 0 | 0 | 0 | 0 | 0 | 0 | 0 | 0 | 0 | 8.883 | 2.8522 | 2.2821 | 1.8532 | 1.8549 | 0 | 0 | 0 | 0 | 0 | 4.3163 | 1.3859 | 1.1089 | 0.90048 | 0.90132 | 0 | 0 | 0 | 0 | 0 | 2.8522 | 2.2821 | 1.8532 | 1.8549 | 0 | 0 | 0 | 0 | 0 | 0 | 35 | 3 | 3 | 3 | 3 | 3 | 0 | 0 | 0 | 0 | 0 | 0 | 0
2014-07-07 | 4時 | 0 | 0 | 0 | 0 | 53.986 | 1 | 0 | 0 | 0 | 3 | 0 | 0 | 0 | 0 | 0 | 0 | 0 | 0 | 0 | 0 | 0 | 0 | 0 | 0 | 0 | 0 | 0 | 0 | 0 | 0 | 0 | 0 | 0 | 0 | 0 | 0 | 0 | 0 | 0 | 0 | 0 | 0 | 8.883 | 2.8522 | 2.2821 | 1.8532 | 1.8549 | 0 | 0 | 0 | 0 | 0 | 4.3163 | 1.3859 | 1.1089 | 0.90048 | 0.90132 | 0 | 0 | 0 | 0 | 0 | 2.8522 | 2.2821 | 1.8532 | 1.8549 | 0 | 0 | 0 | 0 | 0 | 0 | 35 | 3 | 3 | 3 | 3 | 3 | 0 | 0 | 0 | 0 | 0 | 0 | 0
2014-07-07 | 5時 | 0 | 0 | 0 | 0 | 55.0008 | 1 | 0 | 0 | 0 | 3 | 0 | 0 | 0 | 0 | 0 | 0 | 0 | 0 | 0 | 0 | 0 | 0 | 0 | 0 | 0 | 0 | 0 | 0 | 0 | 0 | 0 | 0 | 0 | 0 | 0 | 0 | 0 | 0 | 0 | 0 | 0 | 0 | 8.883 | 2.8522 | 2.2821 | 1.8532 | 1.8549 | 0 | 0 | 0 | 0 | 0 | 4.3163 | 1.3859 | 1.1089 | 0.90048 | 0.90132 | 0 | 0 | 0 | 0 | 0 | 2.8522 | 2.2821 | 1.8532 | 1.8549 | 0 | 0 | 0 | 0 | 0 | 0 | 35 | 3 | 3 | 3 | 3 | 3 | 0 | 0 | 0 | 0 | 0 | 0 | 0
2014-07-07 | 6時 | 0 | 0 | 0 | 0 | 56.5625 | 1 | 0 | 0 | 0 | 3 | 0 | 0 | 0 | 0 | 0 | 0 | 0 | 0 | 0 | 0 | 0 | 0 | 0 | 0 | 0 | 0 | 0 | 0 | 0 | 0 | 0 | 0 | 0 | 0 | 0 | 0 | 0 | 0 | 0 | 0 | 0 | 0 | 8.883 | 2.8522 | 2.2821 | 1.8532 | 1.8549 | 0 | 0 | 0 | 0 | 0 | 4.3163 | 1.3859 | 1.1089 | 0.90048 | 0.90132 | 0 | 0 | 0 | 0 | 0 | 2.8522 | 2.2821 | 1.8532 | 1.8549 | 0 | 0 | 0 | 0 | 0 | 0 | 35 | 3 | 3 | 3 | 3 | 3 | 0 | 0 | 0 | 0 | 0 | 0 | 0
2014-07-07 | 7時 | 0 | 0 | 0 | 0 | 57.3146 | 1 | 0 | 0 | 0 | 3 | 0 | 0 | 0 | 0 | 0 | 0 | 0 | 0 | 0 | 0 | 0 | 0 | 0 | 0 | 0 | 0 | 0 | 0 | 0 | 0 | 0 | 0 | 0 | 0 | 0 | 0 | 0 | 0 | 0 | 0 | 0 | 0 | 8.883 | 2.8522 | 2.2821 | 1.8532 | 1.8549 | 0 | 0 | 0 | 0 | 0 | 4.3163 | 1.3859 | 1.1089 | 0.90048 | 0.90132 | 0 | 0 | 0 | 0 | 0 | 2.8522 | 2.2821 | 1.8532 | 1.8549 | 0 | 0 | 0 | 0 | 0 | 0 | 35 | 3 | 3 | 3 | 3 | 3 | 0 | 0 | 0 | 0 | 0 | 0 | 0
2014-07-07 | 8時 | 0 | 0 | 0 | 0 | 59.2845 | 1 | 0 | 0 | 0 | 3 | 0 | 0 | 0 | 0 | 0 | 0 | 0 | 0 | 0 | 0 | 0 | 0 | 0 | 0 | 0 | 0 | 0 | 0 | 0 | 0 | 0 | 0 | 0 | 0 | 0 | 0 | 0 | 0 | 0 | 0 | 0 | 0 | 8.883 | 2.8522 | 2.2821 | 1.8532 | 1.8549 | 0 | 0 | 0 | 0 | 0 | 4.3163 | 1.3859 | 1.1089 | 0.90048 | 0.90132 | 0 | 0 | 0 | 0 | 0 | 2.8522 | 2.2821 | 1.8532 | 1.8549 | 0 | 0 | 0 | 0 | 0 | 0 | 35 | 3 | 3 | 3 | 3 | 3 | 0 | 0 | 0 | 0 | 0 | 0 | 0
2014-07-07 | 9時 | 0 | 0 | 0 | 0 | 60.2429 | 1 | 0 | 0 | 0 | 3 | 0 | 0 | 0 | 0 | 0 | 0 | 0 | 0 | 0 | 0 | 0 | 0 | 0 | 0 | 0 | 0 | 0 | 0 | 0 | 0 | 0 | 0 | 0 | 0 | 0 | 0 | 0 | 0 | 0 | 0 | 0 | 0 | 8.883 | 2.8522 | 2.2821 | 1.8532 | 1.8549 | 0 | 0 | 0 | 0 | 0 | 4.3163 | 1.3859 | 1.1089 | 0.90048 | 0.90132 | 0 | 0 | 0 | 0 | 0 | 2.8522 | 2.2821 | 1.8532 | 1.8549 | 0 | 0 | 0 | 0 | 0 | 0 | 35 | 3 | 3 | 3 | 3 | 3 | 0 | 0 | 0 | 0 | 0 | 0 | 0
2014-07-07 | 10時 | 0 | 0 | 0 | 0 | 60.1322 | 1 | 0 | 0 | 0 | 3 | 0 | 0 | 0 | 0 | 0 | 0 | 0 | 0 | 0 | 0 | 0 | 0 | 0 | 0 | 0 | 0 | 0 | 0 | 0 | 0 | 0 | 0 | 0 | 0 | 0 | 0 | 0 | 0 | 0 | 0 | 0 | 0 | 8.883 | 2.8522 | 2.2821 | 1.8532 | 1.8549 | 0 | 0 | 0 | 0 | 0 | 4.3163 | 1.3859 | 1.1089 | 0.90048 | 0.90132 | 0 | 0 | 0 | 0 | 0 | 2.8522 | 2.2821 | 1.8532 | 1.8549 | 0 | 0 | 0 | 0 | 0 | 0 | 35 | 3 | 3 | 3 | 3 | 3 | 0 | 0 | 0 | 0 | 0 | 0 | 0
2014-07-07 | 11時 | 0 | 0 | 0 | 0 | 59.9091 | 1 | 0 | 0 | 0 | 3 | 0 | 0 | 0 | 0 | 0 | 0 | 0 | 0 | 0 | 0 | 0 | 0 | 0 | 0 | 0 | 0 | 0 | 0 | 0 | 0 | 0 | 0 | 0 | 0 | 0 | 0 | 0 | 0 | 0 | 0 | 0 | 0 | 8.883 | 2.8522 | 2.2821 | 1.8532 | 1.8549 | 0 | 0 | 0 | 0 | 0 | 4.3163 | 1.3859 | 1.1089 | 0.90048 | 0.90132 | 0 | 0 | 0 | 0 | 0 | 2.8522 | 2.2821 | 1.8532 | 1.8549 | 0 | 0 | 0 | 0 | 0 | 0 | 35 | 3 | 3 | 3 | 3 | 3 | 0 | 0 | 0 | 0 | 0 | 0 | 0
2014-07-07 | 12時 | 0 | 0 | 0 | 0 | 59.8529 | 1 | 0 | 0 | 0 | 3 | 0 | 0 | 0 | 0 | 0 | 0 | 0 | 0 | 0 | 0 | 0 | 0 | 0 | 0 | 0 | 0 | 0 | 0 | 0 | 0 | 0 | 0 | 0 | 0 | 0 | 0 | 0 | 0 | 0 | 0 | 0 | 0 | 8.883 | 2.8522 | 2.2821 | 1.8532 | 1.8549 | 0 | 0 | 0 | 0 | 0 | 4.3163 | 1.3859 | 1.1089 | 0.90048 | 0.90132 | 0 | 0 | 0 | 0 | 0 | 2.8522 | 2.2821 | 1.8532 | 1.8549 | 0 | 0 | 0 | 0 | 0 | 0 | 35 | 3 | 3 | 3 | 3 | 3 | 0 | 0 | 0 | 0 | 0 | 0 | 0
2014-07-07 | 13時 | 0 | 0 | 0 | 0 | 59.9091 | 1 | 0 | 0 | 0 | 3 | 0 | 0 | 0 | 0 | 0 | 0 | 0 | 0 | 0 | 0 | 0 | 0 | 0 | 0 | 0 | 0 | 0 | 0 | 0 | 0 | 0 | 0 | 0 | 0 | 0 | 0 | 0 | 0 | 0 | 0 | 0 | 0 | 8.883 | 2.8522 | 2.2821 | 1.8532 | 1.8549 | 0 | 0 | 0 | 0 | 0 | 4.3163 | 1.3859 | 1.1089 | 0.90048 | 0.90132 | 0 | 0 | 0 | 0 | 0 | 2.8522 | 2.2821 | 1.8532 | 1.8549 | 0 | 0 | 0 | 0 | 0 | 0 | 35 | 3 | 3 | 3 | 3 | 3 | 0 | 0 | 0 | 0 | 0 | 0 | 0
2014-07-07 | 14時 | 0 | 0 | 0 | 0 | 59.227 | 1 | 0 | 0 | 0 | 3 | 0 | 0 | 0 | 0 | 0 | 0 | 0 | 0 | 0 | 0 | 0 | 0 | 0 | 0 | 0 | 0 | 0 | 0 | 0 | 0 | 0 | 0 | 0 | 0 | 0 | 0 | 0 | 0 | 0 | 0 | 0 | 0 | 8.883 | 2.8522 | 2.2821 | 1.8532 | 1.8549 | 0 | 0 | 0 | 0 | 0 | 4.3163 | 1.3859 | 1.1089 | 0.90048 | 0.90132 | 0 | 0 | 0 | 0 | 0 | 2.8522 | 2.2821 | 1.8532 | 1.8549 | 0 | 0 | 0 | 0 | 0 | 0 | 35 | 3 | 3 | 3 | 3 | 3 | 0 | 0 | 0 | 0 | 0 | 0 | 0
2014-07-07 | 15時 | 0 | 0 | 0 | 0 | 57.6835 | 1 | 0 | 0 | 0 | 3 | 0 | 0 | 0 | 0 | 0 | 0 | 0 | 0 | 0 | 0 | 0 | 0 | 0 | 0 | 0 | 0 | 0 | 0 | 0 | 0 | 0 | 0 | 0 | 0 | 0 | 0 | 0 | 0 | 0 | 0 | 0 | 0 | 8.883 | 2.8522 | 2.2821 | 1.8532 | 1.8549 | 0 | 0 | 0 | 0 | 0 | 4.3163 | 1.3859 | 1.1089 | 0.90048 | 0.90132 | 0 | 0 | 0 | 0 | 0 | 2.8522 | 2.2821 | 1.8532 | 1.8549 | 0 | 0 | 0 | 0 | 0 | 0 | 35 | 3 | 3 | 3 | 3 | 3 | 0 | 0 | 0 | 0 | 0 | 0 | 0
2014-07-07 | 16時 | 0 | 0 | 0 | 0 | 57.0035 | 1 | 0 | 0 | 0 | 3 | 0 | 0 | 0 | 0 | 0 | 0 | 0 | 0 | 0 | 0 | 0 | 0 | 0 | 0 | 0 | 0 | 0 | 0 | 0 | 0 | 0 | 0 | 0 | 0 | 0 | 0 | 0 | 0 | 0 | 0 | 0 | 0 | 8.883 | 2.8522 | 2.2821 | 1.8532 | 1.8549 | 0 | 0 | 0 | 0 | 0 | 4.3163 | 1.3859 | 1.1089 | 0.90048 | 0.90132 | 0 | 0 | 0 | 0 | 0 | 2.8522 | 2.2821 | 1.8532 | 1.8549 | 0 | 0 | 0 | 0 | 0 | 0 | 35 | 3 | 3 | 3 | 3 | 3 | 0 | 0 | 0 | 0 | 0 | 0 | 0
2014-07-07 | 17時 | 0 | 0 | 0 | 0 | 56.4352 | 1 | 0 | 0 | 0 | 3 | 0 | 0 | 0 | 0 | 0 | 0 | 0 | 0 | 0 | 0 | 0 | 0 | 0 | 0 | 0 | 0 | 0 | 0 | 0 | 0 | 0 | 0 | 0 | 0 | 0 | 0 | 0 | 0 | 0 | 0 | 0 | 0 | 8.883 | 2.8522 | 2.2821 | 1.8532 | 1.8549 | 0 | 0 | 0 | 0 | 0 | 4.3163 | 1.3859 | 1.1089 | 0.90048 | 0.90132 | 0 | 0 | 0 | 0 | 0 | 2.8522 | 2.2821 | 1.8532 | 1.8549 | 0 | 0 | 0 | 0 | 0 | 0 | 35 | 3 | 3 | 3 | 3 | 3 | 0 | 0 | 0 | 0 | 0 | 0 | 0
2014-07-07 | 18時 | 0 | 0 | 0 | 0 | 56.1149 | 1 | 0 | 0 | 0 | 3 | 0 | 0 | 0 | 0 | 0 | 0 | 0 | 0 | 0 | 0 | 0 | 0 | 0 | 0 | 0 | 0 | 0 | 0 | 0 | 0 | 0 | 0 | 0 | 0 | 0 | 0 | 0 | 0 | 0 | 0 | 0 | 0 | 8.883 | 2.8522 | 2.2821 | 1.8532 | 1.8549 | 0 | 0 | 0 | 0 | 0 | 4.3163 | 1.3859 | 1.1089 | 0.90048 | 0.90132 | 0 | 0 | 0 | 0 | 0 | 2.8522 | 2.2821 | 1.8532 | 1.8549 | 0 | 0 | 0 | 0 | 0 | 0 | 35 | 3 | 3 | 3 | 3 | 3 | 0 | 0 | 0 | 0 | 0 | 0 | 0
2014-07-07 | 19時 | 0 | 0 | 0 | 0 | 55.7912 | 1 | 0 | 0 | 0 | 3 | 0 | 0 | 0 | 0 | 0 | 0 | 0 | 0 | 0 | 0 | 0 | 0 | 0 | 0 | 0 | 0 | 0 | 0 | 0 | 0 | 0 | 0 | 0 | 0 | 0 | 0 | 0 | 0 | 0 | 0 | 0 | 0 | 8.883 | 2.8522 | 2.2821 | 1.8532 | 1.8549 | 0 | 0 | 0 | 0 | 0 | 4.3163 | 1.3859 | 1.1089 | 0.90048 | 0.90132 | 0 | 0 | 0 | 0 | 0 | 2.8522 | 2.2821 | 1.8532 | 1.8549 | 0 | 0 | 0 | 0 | 0 | 0 | 35 | 3 | 3 | 3 | 3 | 3 | 0 | 0 | 0 | 0 | 0 | 0 | 0
2014-07-07 | 20時 | 0 | 0 | 0 | 0 | 55.5299 | 1 | 0 | 0 | 0 | 3 | 0 | 0 | 0 | 0 | 0 | 0 | 0 | 0 | 0 | 0 | 0 | 0 | 0 | 0 | 0 | 0 | 0 | 0 | 0 | 0 | 0 | 0 | 0 | 0 | 0 | 0 | 0 | 0 | 0 | 0 | 0 | 0 | 8.883 | 2.8522 | 2.2821 | 1.8532 | 1.8549 | 0 | 0 | 0 | 0 | 0 | 4.3163 | 1.3859 | 1.1089 | 0.90048 | 0.90132 | 0 | 0 | 0 | 0 | 0 | 2.8522 | 2.2821 | 1.8532 | 1.8549 | 0 | 0 | 0 | 0 | 0 | 0 | 35 | 3 | 3 | 3 | 3 | 3 | 0 | 0 | 0 | 0 | 0 | 0 | 0
2014-07-07 | 21時 | 0 | 0 | 0 | 0 | 55.3984 | 1 | 0 | 0 | 0 | 3 | 0 | 0 | 0 | 0 | 0 | 0 | 0 | 0 | 0 | 0 | 0 | 0 | 0 | 0 | 0 | 0 | 0 | 0 | 0 | 0 | 0 | 0 | 0 | 0 | 0 | 0 | 0 | 0 | 0 | 0 | 0 | 0 | 8.883 | 2.8522 | 2.2821 | 1.8532 | 1.8549 | 0 | 0 | 0 | 0 | 0 | 4.3163 | 1.3859 | 1.1089 | 0.90048 | 0.90132 | 0 | 0 | 0 | 0 | 0 | 2.8522 | 2.2821 | 1.8532 | 1.8549 | 0 | 0 | 0 | 0 | 0 | 0 | 35 | 3 | 3 | 3 | 3 | 3 | 0 | 0 | 0 | 0 | 0 | 0 | 0
2014-07-07 | 22時 | 0 | 0 | 0 | 0 | 55.4642 | 1 | 0 | 0 | 0 | 3 | 0 | 0 | 0 | 0 | 0 | 0 | 0 | 0 | 0 | 0 | 0 | 0 | 0 | 0 | 0 | 0 | 0 | 0 | 0 | 0 | 0 | 0 | 0 | 0 | 0 | 0 | 0 | 0 | 0 | 0 | 0 | 0 | 8.883 | 2.8522 | 2.2821 | 1.8532 | 1.8549 | 0 | 0 | 0 | 0 | 0 | 4.3163 | 1.3859 | 1.1089 | 0.90048 | 0.90132 | 0 | 0 | 0 | 0 | 0 | 2.8522 | 2.2821 | 1.8532 | 1.8549 | 0 | 0 | 0 | 0 | 0 | 0 | 35 | 3 | 3 | 3 | 3 | 3 | 0 | 0 | 0 | 0 | 0 | 0 | 0
2014-07-07 | 23時 | 0 | 0 | 0 | 0 | 53.2228 | 1 | 0 | 0 | 0 | 3 | 0 | 0 | 0 | 0 | 0 | 0 | 0 | 0 | 0 | 0 | 0 | 0 | 0 | 0 | 0 | 0 | 0 | 0 | 0 | 0 | 0 | 0 | 0 | 0 | 0 | 0 | 0 | 0 | 0 | 0 | 0 | 0 | 8.883 | 2.8522 | 2.2821 | 1.8532 | 1.8549 | 0 | 0 | 0 | 0 | 0 | 4.3163 | 1.3859 | 1.1089 | 0.90048 | 0.90132 | 0 | 0 | 0 | 0 | 0 | 2.8522 | 2.2821 | 1.8532 | 1.8549 | 0 | 0 | 0 | 0 | 0 | 0 | 35 | 3 | 3 | 3 | 3 | 3 | 0 | 0 | 0 | 0 | 0 | 0 | 0
2014-07-08 | 0時 | 0 | 0 | 0 | 0 | 52.6577 | 1 | 0 | 0 | 0 | 3 | 0 | 0 | 0 | 0 | 0 | 0 | 0 | 0 | 0 | 0 | 0 | 0 | 0 | 0 | 0 | 0 | 0 | 0 | 0 | 0 | 0 | 0 | 0 | 0 | 0 | 0 | 0 | 0 | 0 | 0 | 0 | 0 | 8.883 | 2.8522 | 2.2821 | 1.8532 | 1.8549 | 0 | 0 | 0 | 0 | 0 | 4.3163 | 1.3859 | 1.1089 | 0.90048 | 0.90132 | 0 | 0 | 0 | 0 | 0 | 2.8522 | 2.2821 | 1.8532 | 1.8549 | 0 | 0 | 0 | 0 | 0 | 0 | 35 | 3 | 3 | 3 | 3 | 3 | 0 | 0 | 0 | 0 | 0 | 0 | 0
2014-07-08 | 1時 | 0 | 0 | 0 | 0 | 52.3001 | 1 | 0 | 0 | 0 | 3 | 0 | 0 | 0 | 0 | 0 | 0 | 0 | 0 | 0 | 0 | 0 | 0 | 0 | 0 | 0 | 0 | 0 | 0 | 0 | 0 | 0 | 0 | 0 | 0 | 0 | 0 | 0 | 0 | 0 | 0 | 0 | 0 | 8.883 | 2.8522 | 2.2821 | 1.8532 | 1.8549 | 0 | 0 | 0 | 0 | 0 | 4.3163 | 1.3859 | 1.1089 | 0.90048 | 0.90132 | 0 | 0 | 0 | 0 | 0 | 2.8522 | 2.2821 | 1.8532 | 1.8549 | 0 | 0 | 0 | 0 | 0 | 0 | 35 | 3 | 3 | 3 | 3 | 3 | 0 | 0 | 0 | 0 | 0 | 0 | 0
2014-07-08 | 2時 | 0 | 0 | 0 | 0 | 52.1562 | 1 | 0 | 0 | 0 | 3 | 0 | 0 | 0 | 0 | 0 | 0 | 0 | 0 | 0 | 0 | 0 | 0 | 0 | 0 | 0 | 0 | 0 | 0 | 0 | 0 | 0 | 0 | 0 | 0 | 0 | 0 | 0 | 0 | 0 | 0 | 0 | 0 | 8.883 | 2.8522 | 2.2821 | 1.8532 | 1.8549 | 0 | 0 | 0 | 0 | 0 | 4.3163 | 1.3859 | 1.1089 | 0.90048 | 0.90132 | 0 | 0 | 0 | 0 | 0 | 2.8522 | 2.2821 | 1.8532 | 1.8549 | 0 | 0 | 0 | 0 | 0 | 0 | 35 | 3 | 3 | 3 | 3 | 3 | 0 | 0 | 0 | 0 | 0 | 0 | 0
2014-07-08 | 3時 | 0 | 0 | 0 | 0 | 52.1562 | 1 | 0 | 0 | 0 | 3 | 0 | 0 | 0 | 0 | 0 | 0 | 0 | 0 | 0 | 0 | 0 | 0 | 0 | 0 | 0 | 0 | 0 | 0 | 0 | 0 | 0 | 0 | 0 | 0 | 0 | 0 | 0 | 0 | 0 | 0 | 0 | 0 | 8.883 | 2.8522 | 2.2821 | 1.8532 | 1.8549 | 0 | 0 | 0 | 0 | 0 | 4.3163 | 1.3859 | 1.1089 | 0.90048 | 0.90132 | 0 | 0 | 0 | 0 | 0 | 2.8522 | 2.2821 | 1.8532 | 1.8549 | 0 | 0 | 0 | 0 | 0 | 0 | 35 | 3 | 3 | 3 | 3 | 3 | 0 | 0 | 0 | 0 | 0 | 0 | 0
2014-07-08 | 4時 | 0 | 0 | 0 | 0 | 52.0117 | 1 | 0 | 0 | 0 | 3 | 0 | 0 | 0 | 0 | 0 | 0 | 0 | 0 | 0 | 0 | 0 | 0 | 0 | 0 | 0 | 0 | 0 | 0 | 0 | 0 | 0 | 0 | 0 | 0 | 0 | 0 | 0 | 0 | 0 | 0 | 0 | 0 | 8.883 | 2.8522 | 2.2821 | 1.8532 | 1.8549 | 0 | 0 | 0 | 0 | 0 | 4.3163 | 1.3859 | 1.1089 | 0.90048 | 0.90132 | 0 | 0 | 0 | 0 | 0 | 2.8522 | 2.2821 | 1.8532 | 1.8549 | 0 | 0 | 0 | 0 | 0 | 0 | 35 | 3 | 3 | 3 | 3 | 3 | 0 | 0 | 0 | 0 | 0 | 0 | 0
2014-07-08 | 5時 | 0 | 0 | 0 | 0 | 52.084 | 1 | 0 | 0 | 0 | 3 | 0 | 0 | 0 | 0 | 0 | 0 | 0 | 0 | 0 | 0 | 0 | 0 | 0 | 0 | 0 | 0 | 0 | 0 | 0 | 0 | 0 | 0 | 0 | 0 | 0 | 0 | 0 | 0 | 0 | 0 | 0 | 0 | 8.883 | 2.8522 | 2.2821 | 1.8532 | 1.8549 | 0 | 0 | 0 | 0 | 0 | 4.3163 | 1.3859 | 1.1089 | 0.90048 | 0.90132 | 0 | 0 | 0 | 0 | 0 | 2.8522 | 2.2821 | 1.8532 | 1.8549 | 0 | 0 | 0 | 0 | 0 | 0 | 35 | 3 | 3 | 3 | 3 | 3 | 0 | 0 | 0 | 0 | 0 | 0 | 0
2014-07-08 | 6時 | 0 | 0 | 0 | 0 | 52.084 | 1 | 0 | 0 | 0 | 3 | 0 | 0 | 0 | 0 | 0 | 0 | 0 | 0 | 0 | 0 | 0 | 0 | 0 | 0 | 0 | 0 | 0 | 0 | 0 | 0 | 0 | 0 | 0 | 0 | 0 | 0 | 0 | 0 | 0 | 0 | 0 | 0 | 8.883 | 2.8522 | 2.2821 | 1.8532 | 1.8549 | 0 | 0 | 0 | 0 | 0 | 4.3163 | 1.3859 | 1.1089 | 0.90048 | 0.90132 | 0 | 0 | 0 | 0 | 0 | 2.8522 | 2.2821 | 1.8532 | 1.8549 | 0 | 0 | 0 | 0 | 0 | 0 | 35 | 3 | 3 | 3 | 3 | 3 | 0 | 0 | 0 | 0 | 0 | 0 | 0
2014-07-08 | 7時 | 0 | 0 | 0 | 0 | 52.1562 | 1 | 0 | 0 | 0 | 3 | 0 | 0 | 0 | 0 | 0 | 0 | 0 | 0 | 0 | 0 | 0 | 0 | 0 | 0 | 0 | 0 | 0 | 0 | 0 | 0 | 0 | 0 | 0 | 0 | 0 | 0 | 0 | 0 | 0 | 0 | 0 | 0 | 8.883 | 2.8522 | 2.2821 | 1.8532 | 1.8549 | 0 | 0 | 0 | 0 | 0 | 4.3163 | 1.3859 | 1.1089 | 0.90048 | 0.90132 | 0 | 0 | 0 | 0 | 0 | 2.8522 | 2.2821 | 1.8532 | 1.8549 | 0 | 0 | 0 | 0 | 0 | 0 | 35 | 3 | 3 | 3 | 3 | 3 | 0 | 0 | 0 | 0 | 0 | 0 | 0
2014-07-08 | 8時 | 0 | 0 | 0 | 0 | 52.4436 | 1 | 0 | 0 | 0 | 3 | 0 | 0 | 0 | 0 | 0 | 0 | 0 | 0 | 0 | 0 | 0 | 0 | 0 | 0 | 0 | 0 | 0 | 0 | 0 | 0 | 0 | 0 | 0 | 0 | 0 | 0 | 0 | 0 | 0 | 0 | 0 | 0 | 8.883 | 2.8522 | 2.2821 | 1.8532 | 1.8549 | 0 | 0 | 0 | 0 | 0 | 4.3163 | 1.3859 | 1.1089 | 0.90048 | 0.90132 | 0 | 0 | 0 | 0 | 0 | 2.8522 | 2.2821 | 1.8532 | 1.8549 | 0 | 0 | 0 | 0 | 0 | 0 | 35 | 3 | 3 | 3 | 3 | 3 | 0 | 0 | 0 | 0 | 0 | 0 | 0
2014-07-08 | 9時 | 0 | 0 | 0 | 0 | 52.3719 | 1 | 0 | 0 | 0 | 3 | 0 | 0 | 0 | 0 | 0 | 0 | 0 | 0 | 0 | 0 | 0 | 0 | 0 | 0 | 0 | 0 | 0 | 0 | 0 | 0 | 0 | 0 | 0 | 0 | 0 | 0 | 0 | 0 | 0 | 0 | 0 | 0 | 8.883 | 2.8522 | 2.2821 | 1.8532 | 1.8549 | 0 | 0 | 0 | 0 | 0 | 4.3163 | 1.3859 | 1.1089 | 0.90048 | 0.90132 | 0 | 0 | 0 | 0 | 0 | 2.8522 | 2.2821 | 1.8532 | 1.8549 | 0 | 0 | 0 | 0 | 0 | 0 | 35 | 3 | 3 | 3 | 3 | 3 | 0 | 0 | 0 | 0 | 0 | 0 | 0
2014-07-08 | 10時 | 0 | 0 | 0 | 0 | 52.5864 | 1 | 0 | 0 | 0 | 3 | 0 | 0 | 0 | 0 | 0 | 0 | 0 | 0 | 0 | 0 | 0 | 0 | 0 | 0 | 0 | 0 | 0 | 0 | 0 | 0 | 0 | 0 | 0 | 0 | 0 | 0 | 0 | 0 | 0 | 0 | 0 | 0 | 8.883 | 2.8522 | 2.2821 | 1.8532 | 1.8549 | 0 | 0 | 0 | 0 | 0 | 4.3163 | 1.3859 | 1.1089 | 0.90048 | 0.90132 | 0 | 0 | 0 | 0 | 0 | 2.8522 | 2.2821 | 1.8532 | 1.8549 | 0 | 0 | 0 | 0 | 0 | 0 | 35 | 3 | 3 | 3 | 3 | 3 | 0 | 0 | 0 | 0 | 0 | 0 | 0
2014-07-08 | 11時 | 0 | 0 | 0 | 0 | 52.1562 | 1 | 0 | 0 | 0 | 3 | 0 | 0 | 0 | 0 | 0 | 0 | 0 | 0 | 0 | 0 | 0 | 0 | 0 | 0 | 0 | 0 | 0 | 0 | 0 | 0 | 0 | 0 | 0 | 0 | 0 | 0 | 0 | 0 | 0 | 0 | 0 | 0 | 8.883 | 2.8522 | 2.2821 | 1.8532 | 1.8549 | 0 | 0 | 0 | 0 | 0 | 4.3163 | 1.3859 | 1.1089 | 0.90048 | 0.90132 | 0 | 0 | 0 | 0 | 0 | 2.8522 | 2.2821 | 1.8532 | 1.8549 | 0 | 0 | 0 | 0 | 0 | 0 | 35 | 3 | 3 | 3 | 3 | 3 | 0 | 0 | 0 | 0 | 0 | 0 | 0
2014-07-08 | 12時 | 0 | 0 | 0 | 0 | 51.5752 | 1 | 0 | 0 | 0 | 3 | 0 | 0 | 0 | 0 | 0 | 0 | 0 | 0 | 0 | 0 | 0 | 0 | 0 | 0 | 0 | 0 | 0 | 0 | 0 | 0 | 0 | 0 | 0 | 0 | 0 | 0 | 0 | 0 | 0 | 0 | 0 | 0 | 8.883 | 2.8522 | 2.2821 | 1.8532 | 1.8549 | 0 | 0 | 0 | 0 | 0 | 4.3163 | 1.3859 | 1.1089 | 0.90048 | 0.90132 | 0 | 0 | 0 | 0 | 0 | 2.8522 | 2.2821 | 1.8532 | 1.8549 | 0 | 0 | 0 | 0 | 0 | 0 | 35 | 3 | 3 | 3 | 3 | 3 | 0 | 0 | 0 | 0 | 0 | 0 | 0
2014-07-08 | 13時 | 0 | 0 | 0 | 0 | 51.4286 | 1 | 0 | 0 | 0 | 3 | 0 | 0 | 0 | 0 | 0 | 0 | 0 | 0 | 0 | 0 | 0 | 0 | 0 | 0 | 0 | 0 | 0 | 0 | 0 | 0 | 0 | 0 | 0 | 0 | 0 | 0 | 0 | 0 | 0 | 0 | 0 | 0 | 8.883 | 2.8522 | 2.2821 | 1.8532 | 1.8549 | 0 | 0 | 0 | 0 | 0 | 4.3163 | 1.3859 | 1.1089 | 0.90048 | 0.90132 | 0 | 0 | 0 | 0 | 0 | 2.8522 | 2.2821 | 1.8532 | 1.8549 | 0 | 0 | 0 | 0 | 0 | 0 | 35 | 3 | 3 | 3 | 3 | 3 | 0 | 0 | 0 | 0 | 0 | 0 | 0
2014-07-08 | 14時 | 0 | 0 | 0 | 0 | 51.9393 | 1 | 0 | 0 | 0 | 3 | 0 | 0 | 0 | 0 | 0 | 0 | 0 | 0 | 0 | 0 | 0 | 0 | 0 | 0 | 0 | 0 | 0 | 0 | 0 | 0 | 0 | 0 | 0 | 0 | 0 | 0 | 0 | 0 | 0 | 0 | 0 | 0 | 8.883 | 2.8522 | 2.2821 | 1.8532 | 1.8549 | 0 | 0 | 0 | 0 | 0 | 4.3163 | 1.3859 | 1.1089 | 0.90048 | 0.90132 | 0 | 0 | 0 | 0 | 0 | 2.8522 | 2.2821 | 1.8532 | 1.8549 | 0 | 0 | 0 | 0 | 0 | 0 | 35 | 3 | 3 | 3 | 3 | 3 | 0 | 0 | 0 | 0 | 0 | 0 | 0
2014-07-08 | 15時 | 0 | 0 | 0 | 0 | 51.794 | 1 | 0 | 0 | 0 | 3 | 0 | 0 | 0 | 0 | 0 | 0 | 0 | 0 | 0 | 0 | 0 | 0 | 0 | 0 | 0 | 0 | 0 | 0 | 0 | 0 | 0 | 0 | 0 | 0 | 0 | 0 | 0 | 0 | 0 | 0 | 0 | 0 | 8.883 | 2.8522 | 2.2821 | 1.8532 | 1.8549 | 0 | 0 | 0 | 0 | 0 | 4.3163 | 1.3859 | 1.1089 | 0.90048 | 0.90132 | 0 | 0 | 0 | 0 | 0 | 2.8522 | 2.2821 | 1.8532 | 1.8549 | 0 | 0 | 0 | 0 | 0 | 0 | 35 | 3 | 3 | 3 | 3 | 3 | 0 | 0 | 0 | 0 | 0 | 0 | 0
2014-07-08 | 16時 | 0 | 0 | 0 | 0 | 51.9393 | 1 | 0 | 0 | 0 | 3 | 0 | 0 | 0 | 0 | 0 | 0 | 0 | 0 | 0 | 0 | 0 | 0 | 0 | 0 | 0 | 0 | 0 | 0 | 0 | 0 | 0 | 0 | 0 | 0 | 0 | 0 | 0 | 0 | 0 | 0 | 0 | 0 | 8.883 | 2.8522 | 2.2821 | 1.8532 | 1.8549 | 0 | 0 | 0 | 0 | 0 | 4.3163 | 1.3859 | 1.1089 | 0.90048 | 0.90132 | 0 | 0 | 0 | 0 | 0 | 2.8522 | 2.2821 | 1.8532 | 1.8549 | 0 | 0 | 0 | 0 | 0 | 0 | 35 | 3 | 3 | 3 | 3 | 3 | 0 | 0 | 0 | 0 | 0 | 0 | 0
2014-07-08 | 17時 | 0 | 0 | 0 | 0 | 51.6483 | 1 | 0 | 0 | 0 | 3 | 0 | 0 | 0 | 0 | 0 | 0 | 0 | 0 | 0 | 0 | 0 | 0 | 0 | 0 | 0 | 0 | 0 | 0 | 0 | 0 | 0 | 0 | 0 | 0 | 0 | 0 | 0 | 0 | 0 | 0 | 0 | 0 | 8.883 | 2.8522 | 2.2821 | 1.8532 | 1.8549 | 0 | 0 | 0 | 0 | 0 | 4.3163 | 1.3859 | 1.1089 | 0.90048 | 0.90132 | 0 | 0 | 0 | 0 | 0 | 2.8522 | 2.2821 | 1.8532 | 1.8549 | 0 | 0 | 0 | 0 | 0 | 0 | 35 | 3 | 3 | 3 | 3 | 3 | 0 | 0 | 0 | 0 | 0 | 0 | 0
2014-07-08 | 18時 | 0 | 0 | 0 | 0 | 51.0598 | 1 | 0 | 0 | 0 | 3 | 0 | 0 | 0 | 0 | 0 | 0 | 0 | 0 | 0 | 0 | 0 | 0 | 0 | 0 | 0 | 0 | 0 | 0 | 0 | 0 | 0 | 0 | 0 | 0 | 0 | 0 | 0 | 0 | 0 | 0 | 0 | 0 | 8.883 | 2.8522 | 2.2821 | 1.8532 | 1.8549 | 0 | 0 | 0 | 0 | 0 | 4.3163 | 1.3859 | 1.1089 | 0.90048 | 0.90132 | 0 | 0 | 0 | 0 | 0 | 2.8522 | 2.2821 | 1.8532 | 1.8549 | 0 | 0 | 0 | 0 | 0 | 0 | 35 | 3 | 3 | 3 | 3 | 3 | 0 | 0 | 0 | 0 | 0 | 0 | 0
2014-07-08 | 19時 | 0 | 0 | 0 | 0 | 50.7623 | 1 | 0 | 0 | 0 | 3 | 0 | 0 | 0 | 0 | 0 | 0 | 0 | 0 | 0 | 0 | 0 | 0 | 0 | 0 | 0 | 0 | 0 | 0 | 0 | 0 | 0 | 0 | 0 | 0 | 0 | 0 | 0 | 0 | 0 | 0 | 0 | 0 | 8.883 | 2.8522 | 2.2821 | 1.8532 | 1.8549 | 0 | 0 | 0 | 0 | 0 | 4.3163 | 1.3859 | 1.1089 | 0.90048 | 0.90132 | 0 | 0 | 0 | 0 | 0 | 2.8522 | 2.2821 | 1.8532 | 1.8549 | 0 | 0 | 0 | 0 | 0 | 0 | 35 | 3 | 3 | 3 | 3 | 3 | 0 | 0 | 0 | 0 | 0 | 0 | 0
2014-07-08 | 20時 | 0 | 0 | 0 | 0 | 50.6876 | 1 | 0 | 0 | 0 | 3 | 0 | 0 | 0 | 0 | 0 | 0 | 0 | 0 | 0 | 0 | 0 | 0 | 0 | 0 | 0 | 0 | 0 | 0 | 0 | 0 | 0 | 0 | 0 | 0 | 0 | 0 | 0 | 0 | 0 | 0 | 0 | 0 | 8.883 | 2.8522 | 2.2821 | 1.8532 | 1.8549 | 0 | 0 | 0 | 0 | 0 | 4.3163 | 1.3859 | 1.1089 | 0.90048 | 0.90132 | 0 | 0 | 0 | 0 | 0 | 2.8522 | 2.2821 | 1.8532 | 1.8549 | 0 | 0 | 0 | 0 | 0 | 0 | 35 | 3 | 3 | 3 | 3 | 3 | 0 | 0 | 0 | 0 | 0 | 0 | 0
2014-07-08 | 21時 | 0 | 0 | 0 | 0 | 50.5379 | 1 | 0 | 0 | 0 | 3 | 0 | 0 | 0 | 0 | 0 | 0 | 0 | 0 | 0 | 0 | 0 | 0 | 0 | 0 | 0 | 0 | 0 | 0 | 0 | 0 | 0 | 0 | 0 | 0 | 0 | 0 | 0 | 0 | 0 | 0 | 0 | 0 | 8.883 | 2.8522 | 2.2821 | 1.8532 | 1.8549 | 0 | 0 | 0 | 0 | 0 | 4.3163 | 1.3859 | 1.1089 | 0.90048 | 0.90132 | 0 | 0 | 0 | 0 | 0 | 2.8522 | 2.2821 | 1.8532 | 1.8549 | 0 | 0 | 0 | 0 | 0 | 0 | 35 | 3 | 3 | 3 | 3 | 3 | 0 | 0 | 0 | 0 | 0 | 0 | 0
2014-07-08 | 22時 | 0 | 0 | 0 | 0 | 50.4628 | 1 | 0 | 0 | 0 | 3 | 0 | 0 | 0 | 0 | 0 | 0 | 0 | 0 | 0 | 0 | 0 | 0 | 0 | 0 | 0 | 0 | 0 | 0 | 0 | 0 | 0 | 0 | 0 | 0 | 0 | 0 | 0 | 0 | 0 | 0 | 0 | 0 | 8.883 | 2.8522 | 2.2821 | 1.8532 | 1.8549 | 0 | 0 | 0 | 0 | 0 | 4.3163 | 1.3859 | 1.1089 | 0.90048 | 0.90132 | 0 | 0 | 0 | 0 | 0 | 2.8522 | 2.2821 | 1.8532 | 1.8549 | 0 | 0 | 0 | 0 | 0 | 0 | 35 | 3 | 3 | 3 | 3 | 3 | 0 | 0 | 0 | 0 | 0 | 0 | 0
2014-07-08 | 23時 | 0 | 0 | 0 | 0 | 50.3122 | 1 | 0 | 0 | 0 | 3 | 0 | 0 | 0 | 0 | 0 | 0 | 0 | 0 | 0 | 0 | 0 | 0 | 0 | 0 | 0 | 0 | 0 | 0 | 0 | 0 | 0 | 0 | 0 | 0 | 0 | 0 | 0 | 0 | 0 | 0 | 0 | 0 | 8.883 | 2.8522 | 2.2821 | 1.8532 | 1.8549 | 0 | 0 | 0 | 0 | 0 | 4.3163 | 1.3859 | 1.1089 | 0.90048 | 0.90132 | 0 | 0 | 0 | 0 | 0 | 2.8522 | 2.2821 | 1.8532 | 1.8549 | 0 | 0 | 0 | 0 | 0 | 0 | 35 | 3 | 3 | 3 | 3 | 3 | 0 | 0 | 0 | 0 | 0 | 0 | 0
2014-07-09 | 0時 | 0 | 0 | 0 | 0 | 50.4628 | 1 | 0 | 0 | 0 | 3 | 0 | 0 | 0 | 0 | 0 | 0 | 0 | 0 | 0 | 0 | 0 | 0 | 0 | 0 | 0 | 0 | 0 | 0 | 0 | 0 | 0 | 0 | 0 | 0 | 0 | 0 | 0 | 0 | 0 | 0 | 0 | 0 | 8.883 | 2.8522 | 2.2821 | 1.8532 | 1.8549 | 0 | 0 | 0 | 0 | 0 | 4.3163 | 1.3859 | 1.1089 | 0.90048 | 0.90132 | 0 | 0 | 0 | 0 | 0 | 2.8522 | 2.2821 | 1.8532 | 1.8549 | 0 | 0 | 0 | 0 | 0 | 0 | 35 | 3 | 3 | 3 | 3 | 3 | 0 | 0 | 0 | 0 | 0 | 0 | 0
2014-07-09 | 1時 | 0 | 0 | 0 | 0 | 49.781 | 1 | 0 | 0 | 0 | 3 | 0 | 0 | 0 | 0 | 0 | 0 | 0 | 0 | 0 | 0 | 0 | 0 | 0 | 0 | 0 | 0 | 0 | 0 | 0 | 0 | 0 | 0 | 0 | 0 | 0 | 0 | 0 | 0 | 0 | 0 | 0 | 0 | 8.883 | 2.8522 | 2.2821 | 1.8532 | 1.8549 | 0 | 0 | 0 | 0 | 0 | 4.3163 | 1.3859 | 1.1089 | 0.90048 | 0.90132 | 0 | 0 | 0 | 0 | 0 | 2.8522 | 2.2821 | 1.8532 | 1.8549 | 0 | 0 | 0 | 0 | 0 | 0 | 35 | 3 | 3 | 3 | 3 | 3 | 0 | 0 | 0 | 0 | 0 | 0 | 0
2014-07-09 | 2時 | 0 | 0 | 0 | 0 | 49.9335 | 1 | 0 | 0 | 0 | 3 | 0 | 0 | 0 | 0 | 0 | 0 | 0 | 0 | 0 | 0 | 0 | 0 | 0 | 0 | 0 | 0 | 0 | 0 | 0 | 0 | 0 | 0 | 0 | 0 | 0 | 0 | 0 | 0 | 0 | 0 | 0 | 0 | 8.883 | 2.8522 | 2.2821 | 1.8532 | 1.8549 | 0 | 0 | 0 | 0 | 0 | 4.3163 | 1.3859 | 1.1089 | 0.90048 | 0.90132 | 0 | 0 | 0 | 0 | 0 | 2.8522 | 2.2821 | 1.8532 | 1.8549 | 0 | 0 | 0 | 0 | 0 | 0 | 35 | 3 | 3 | 3 | 3 | 3 | 0 | 0 | 0 | 0 | 0 | 0 | 0
2014-07-09 | 3時 | 0 | 0 | 0 | 0 | 49.8573 | 1 | 0 | 0 | 0 | 3 | 0 | 0 | 0 | 0 | 0 | 0 | 0 | 0 | 0 | 0 | 0 | 0 | 0 | 0 | 0 | 0 | 0 | 0 | 0 | 0 | 0 | 0 | 0 | 0 | 0 | 0 | 0 | 0 | 0 | 0 | 0 | 0 | 8.883 | 2.8522 | 2.2821 | 1.8532 | 1.8549 | 0 | 0 | 0 | 0 | 0 | 4.3163 | 1.3859 | 1.1089 | 0.90048 | 0.90132 | 0 | 0 | 0 | 0 | 0 | 2.8522 | 2.2821 | 1.8532 | 1.8549 | 0 | 0 | 0 | 0 | 0 | 0 | 35 | 3 | 3 | 3 | 3 | 3 | 0 | 0 | 0 | 0 | 0 | 0 | 0
2014-07-09 | 4時 | 0 | 0 | 0 | 0 | 49.6281 | 1 | 0 | 0 | 0 | 3 | 0 | 0 | 0 | 0 | 0 | 0 | 0 | 0 | 0 | 0 | 0 | 0 | 0 | 0 | 0 | 0 | 0 | 0 | 0 | 0 | 0 | 0 | 0 | 0 | 0 | 0 | 0 | 0 | 0 | 0 | 0 | 0 | 8.883 | 2.8522 | 2.2821 | 1.8532 | 1.8549 | 0 | 0 | 0 | 0 | 0 | 4.3163 | 1.3859 | 1.1089 | 0.90048 | 0.90132 | 0 | 0 | 0 | 0 | 0 | 2.8522 | 2.2821 | 1.8532 | 1.8549 | 0 | 0 | 0 | 0 | 0 | 0 | 35 | 3 | 3 | 3 | 3 | 3 | 0 | 0 | 0 | 0 | 0 | 0 | 0
2014-07-09 | 5時 | 0 | 0 | 0 | 0 | 50.0095 | 1 | 0 | 0 | 0 | 3 | 0 | 0 | 0 | 0 | 0 | 0 | 0 | 0 | 0 | 0 | 0 | 0 | 0 | 0 | 0 | 0 | 0 | 0 | 0 | 0 | 0 | 0 | 0 | 0 | 0 | 0 | 0 | 0 | 0 | 0 | 0 | 0 | 8.883 | 2.8522 | 2.2821 | 1.8532 | 1.8549 | 0 | 0 | 0 | 0 | 0 | 4.3163 | 1.3859 | 1.1089 | 0.90048 | 0.90132 | 0 | 0 | 0 | 0 | 0 | 2.8522 | 2.2821 | 1.8532 | 1.8549 | 0 | 0 | 0 | 0 | 0 | 0 | 35 | 3 | 3 | 3 | 3 | 3 | 0 | 0 | 0 | 0 | 0 | 0 | 0
2014-07-09 | 6時 | 0 | 0 | 0 | 0 | 51.9393 | 1 | 0 | 0 | 0 | 3 | 0 | 0 | 0 | 0 | 0 | 0 | 0 | 0 | 0 | 0 | 0 | 0 | 0 | 0 | 0 | 0 | 0 | 0 | 0 | 0 | 0 | 0 | 0 | 0 | 0 | 0 | 0 | 0 | 0 | 0 | 0 | 0 | 8.883 | 2.8522 | 2.2821 | 1.8532 | 1.8549 | 0 | 0 | 0 | 0 | 0 | 4.3163 | 1.3859 | 1.1089 | 0.90048 | 0.90132 | 0 | 0 | 0 | 0 | 0 | 2.8522 | 2.2821 | 1.8532 | 1.8549 | 0 | 0 | 0 | 0 | 0 | 0 | 35 | 3 | 3 | 3 | 3 | 3 | 0 | 0 | 0 | 0 | 0 | 0 | 0
2014-07-09 | 7時 | 0 | 0 | 0 | 0 | 53.3628 | 1 | 0 | 0 | 0 | 3 | 0 | 0 | 0 | 0 | 0 | 0 | 0 | 0 | 0 | 0 | 0 | 0 | 0 | 0 | 0 | 0 | 0 | 0 | 0 | 0 | 0 | 0 | 0 | 0 | 0 | 0 | 0 | 0 | 0 | 0 | 0 | 0 | 8.883 | 2.8522 | 2.2821 | 1.8532 | 1.8549 | 0 | 0 | 0 | 0 | 0 | 4.3163 | 1.3859 | 1.1089 | 0.90048 | 0.90132 | 0 | 0 | 0 | 0 | 0 | 2.8522 | 2.2821 | 1.8532 | 1.8549 | 0 | 0 | 0 | 0 | 0 | 0 | 35 | 3 | 3 | 3 | 3 | 3 | 0 | 0 | 0 | 0 | 0 | 0 | 0
2014-07-09 | 8時 | 0 | 0 | 0 | 0 | 55.0008 | 1 | 0 | 0 | 0 | 3 | 0 | 0 | 0 | 0 | 0 | 0 | 0 | 0 | 0 | 0 | 0 | 0 | 0 | 0 | 0 | 0 | 0 | 0 | 0 | 0 | 0 | 0 | 0 | 0 | 0 | 0 | 0 | 0 | 0 | 0 | 0 | 0 | 8.883 | 2.8522 | 2.2821 | 1.8532 | 1.8549 | 0 | 0 | 0 | 0 | 0 | 4.3163 | 1.3859 | 1.1089 | 0.90048 | 0.90132 | 0 | 0 | 0 | 0 | 0 | 2.8522 | 2.2821 | 1.8532 | 1.8549 | 0 | 0 | 0 | 0 | 0 | 0 | 35 | 3 | 3 | 3 | 3 | 3 | 0 | 0 | 0 | 0 | 0 | 0 | 0
2014-07-09 | 9時 | 0 | 0 | 0 | 0 | 56.4352 | 1 | 0 | 0 | 0 | 3 | 0 | 0 | 0 | 0 | 0 | 0 | 0 | 0 | 0 | 0 | 0 | 0 | 0 | 0 | 0 | 0 | 0 | 0 | 0 | 0 | 0 | 0 | 0 | 0 | 0 | 0 | 0 | 0 | 0 | 0 | 0 | 0 | 8.883 | 2.8522 | 2.2821 | 1.8532 | 1.8549 | 0 | 0 | 0 | 0 | 0 | 4.3163 | 1.3859 | 1.1089 | 0.90048 | 0.90132 | 0 | 0 | 0 | 0 | 0 | 2.8522 | 2.2821 | 1.8532 | 1.8549 | 0 | 0 | 0 | 0 | 0 | 0 | 35 | 3 | 3 | 3 | 3 | 3 | 0 | 0 | 0 | 0 | 0 | 0 | 0
2014-07-09 | 10時 | 0 | 0 | 0 | 0 | 58.0477 | 1 | 0 | 0 | 0 | 3 | 0 | 0 | 0 | 0 | 0 | 0 | 0 | 0 | 0 | 0 | 0 | 0 | 0 | 0 | 0 | 0 | 0 | 0 | 0 | 0 | 0 | 0 | 0 | 0 | 0 | 0 | 0 | 0 | 0 | 0 | 0 | 0 | 8.883 | 2.8522 | 2.2821 | 1.8532 | 1.8549 | 0 | 0 | 0 | 0 | 0 | 4.3163 | 1.3859 | 1.1089 | 0.90048 | 0.90132 | 0 | 0 | 0 | 0 | 0 | 2.8522 | 2.2821 | 1.8532 | 1.8549 | 0 | 0 | 0 | 0 | 0 | 0 | 35 | 3 | 3 | 3 | 3 | 3 | 0 | 0 | 0 | 0 | 0 | 0 | 0
2014-07-09 | 11時 | 0 | 0 | 0 | 0 | 58.9953 | 1 | 0 | 0 | 0 | 3 | 0 | 0 | 0 | 0 | 0 | 0 | 0 | 0 | 0 | 0 | 0 | 0 | 0 | 0 | 0 | 0 | 0 | 0 | 0 | 0 | 0 | 0 | 0 | 0 | 0 | 0 | 0 | 0 | 0 | 0 | 0 | 0 | 8.883 | 2.8522 | 2.2821 | 1.8532 | 1.8549 | 0 | 0 | 0 | 0 | 0 | 4.3163 | 1.3859 | 1.1089 | 0.90048 | 0.90132 | 0 | 0 | 0 | 0 | 0 | 2.8522 | 2.2821 | 1.8532 | 1.8549 | 0 | 0 | 0 | 0 | 0 | 0 | 35 | 3 | 3 | 3 | 3 | 3 | 0 | 0 | 0 | 0 | 0 | 0 | 0
2014-07-09 | 12時 | 0 | 0 | 0 | 0 | 58.407 | 1 | 0 | 0 | 0 | 3 | 0 | 0 | 0 | 0 | 0 | 0 | 0 | 0 | 0 | 0 | 0 | 0 | 0 | 0 | 0 | 0 | 0 | 0 | 0 | 0 | 0 | 0 | 0 | 0 | 0 | 0 | 0 | 0 | 0 | 0 | 0 | 0 | 8.883 | 2.8522 | 2.2821 | 1.8532 | 1.8549 | 0 | 0 | 0 | 0 | 0 | 4.3163 | 1.3859 | 1.1089 | 0.90048 | 0.90132 | 0 | 0 | 0 | 0 | 0 | 2.8522 | 2.2821 | 1.8532 | 1.8549 | 0 | 0 | 0 | 0 | 0 | 0 | 35 | 3 | 3 | 3 | 3 | 3 | 0 | 0 | 0 | 0 | 0 | 0 | 0
2014-07-09 | 13時 | 0 | 0 | 0 | 0 | 58.4665 | 1 | 0 | 0 | 0 | 3 | 0 | 0 | 0 | 0 | 0 | 0 | 0 | 0 | 0 | 0 | 0 | 0 | 0 | 0 | 0 | 0 | 0 | 0 | 0 | 0 | 0 | 0 | 0 | 0 | 0 | 0 | 0 | 0 | 0 | 0 | 0 | 0 | 8.883 | 2.8522 | 2.2821 | 1.8532 | 1.8549 | 0 | 0 | 0 | 0 | 0 | 4.3163 | 1.3859 | 1.1089 | 0.90048 | 0.90132 | 0 | 0 | 0 | 0 | 0 | 2.8522 | 2.2821 | 1.8532 | 1.8549 | 0 | 0 | 0 | 0 | 0 | 0 | 35 | 3 | 3 | 3 | 3 | 3 | 0 | 0 | 0 | 0 | 0 | 0 | 0
2014-07-09 | 14時 | 0 | 0 | 0 | 0 | 57.9268 | 1 | 0 | 0 | 0 | 3 | 0 | 0 | 0 | 0 | 0 | 0 | 0 | 0 | 0 | 0 | 0 | 0 | 0 | 0 | 0 | 0 | 0 | 0 | 0 | 0 | 0 | 0 | 0 | 0 | 0 | 0 | 0 | 0 | 0 | 0 | 0 | 0 | 8.883 | 2.8522 | 2.2821 | 1.8532 | 1.8549 | 0 | 0 | 0 | 0 | 0 | 4.3163 | 1.3859 | 1.1089 | 0.90048 | 0.90132 | 0 | 0 | 0 | 0 | 0 | 2.8522 | 2.2821 | 1.8532 | 1.8549 | 0 | 0 | 0 | 0 | 0 | 0 | 35 | 3 | 3 | 3 | 3 | 3 | 0 | 0 | 0 | 0 | 0 | 0 | 0
2014-07-09 | 15時 | 0 | 0 | 0 | 0 | 56.9409 | 1 | 0 | 0 | 0 | 3 | 0 | 0 | 0 | 0 | 0 | 0 | 0 | 0 | 0 | 0 | 0 | 0 | 0 | 0 | 0 | 0 | 0 | 0 | 0 | 0 | 0 | 0 | 0 | 0 | 0 | 0 | 0 | 0 | 0 | 0 | 0 | 0 | 8.883 | 2.8522 | 2.2821 | 1.8532 | 1.8549 | 0 | 0 | 0 | 0 | 0 | 4.3163 | 1.3859 | 1.1089 | 0.90048 | 0.90132 | 0 | 0 | 0 | 0 | 0 | 2.8522 | 2.2821 | 1.8532 | 1.8549 | 0 | 0 | 0 | 0 | 0 | 0 | 35 | 3 | 3 | 3 | 3 | 3 | 0 | 0 | 0 | 0 | 0 | 0 | 0
2014-07-09 | 16時 | 0 | 0 | 0 | 0 | 55.2002 | 1 | 0 | 0 | 0 | 3 | 0 | 0 | 0 | 0 | 0 | 0 | 0 | 0 | 0 | 0 | 0 | 0 | 0 | 0 | 0 | 0 | 0 | 0 | 0 | 0 | 0 | 0 | 0 | 0 | 0 | 0 | 0 | 0 | 0 | 0 | 0 | 0 | 8.883 | 2.8522 | 2.2821 | 1.8532 | 1.8549 | 0 | 0 | 0 | 0 | 0 | 4.3163 | 1.3859 | 1.1089 | 0.90048 | 0.90132 | 0 | 0 | 0 | 0 | 0 | 2.8522 | 2.2821 | 1.8532 | 1.8549 | 0 | 0 | 0 | 0 | 0 | 0 | 35 | 3 | 3 | 3 | 3 | 3 | 0 | 0 | 0 | 0 | 0 | 0 | 0
2014-07-09 | 17時 | 0 | 0 | 0 | 0 | 53.8484 | 1 | 0 | 0 | 0 | 3 | 0 | 0 | 0 | 0 | 0 | 0 | 0 | 0 | 0 | 0 | 0 | 0 | 0 | 0 | 0 | 0 | 0 | 0 | 0 | 0 | 0 | 0 | 0 | 0 | 0 | 0 | 0 | 0 | 0 | 0 | 0 | 0 | 8.883 | 2.8522 | 2.2821 | 1.8532 | 1.8549 | 0 | 0 | 0 | 0 | 0 | 4.3163 | 1.3859 | 1.1089 | 0.90048 | 0.90132 | 0 | 0 | 0 | 0 | 0 | 2.8522 | 2.2821 | 1.8532 | 1.8549 | 0 | 0 | 0 | 0 | 0 | 0 | 35 | 3 | 3 | 3 | 3 | 3 | 0 | 0 | 0 | 0 | 0 | 0 | 0
2014-07-09 | 18時 | 0 | 0 | 0 | 0 | 52.5151 | 1 | 0 | 0 | 0 | 3 | 0 | 0 | 0 | 0 | 0 | 0 | 0 | 0 | 0 | 0 | 0 | 0 | 0 | 0 | 0 | 0 | 0 | 0 | 0 | 0 | 0 | 0 | 0 | 0 | 0 | 0 | 0 | 0 | 0 | 0 | 0 | 0 | 8.883 | 2.8522 | 2.2821 | 1.8532 | 1.8549 | 0 | 0 | 0 | 0 | 0 | 4.3163 | 1.3859 | 1.1089 | 0.90048 | 0.90132 | 0 | 0 | 0 | 0 | 0 | 2.8522 | 2.2821 | 1.8532 | 1.8549 | 0 | 0 | 0 | 0 | 0 | 0 | 35 | 3 | 3 | 3 | 3 | 3 | 0 | 0 | 0 | 0 | 0 | 0 | 0
2014-07-09 | 19時 | 0 | 0 | 0 | 0 | 51.3551 | 1 | 0 | 0 | 0 | 3 | 0 | 0 | 0 | 0 | 0 | 0 | 0 | 0 | 0 | 0 | 0 | 0 | 0 | 0 | 0 | 0 | 0 | 0 | 0 | 0 | 0 | 0 | 0 | 0 | 0 | 0 | 0 | 0 | 0 | 0 | 0 | 0 | 8.883 | 2.8522 | 2.2821 | 1.8532 | 1.8549 | 0 | 0 | 0 | 0 | 0 | 4.3163 | 1.3859 | 1.1089 | 0.90048 | 0.90132 | 0 | 0 | 0 | 0 | 0 | 2.8522 | 2.2821 | 1.8532 | 1.8549 | 0 | 0 | 0 | 0 | 0 | 0 | 35 | 3 | 3 | 3 | 3 | 3 | 0 | 0 | 0 | 0 | 0 | 0 | 0
2014-07-09 | 20時 | 0 | 0 | 0 | 0 | 51.0598 | 1 | 0 | 0 | 0 | 3 | 0 | 0 | 0 | 0 | 0 | 0 | 0 | 0 | 0 | 0 | 0 | 0 | 0 | 0 | 0 | 0 | 0 | 0 | 0 | 0 | 0 | 0 | 0 | 0 | 0 | 0 | 0 | 0 | 0 | 0 | 0 | 0 | 8.883 | 2.8522 | 2.2821 | 1.8532 | 1.8549 | 0 | 0 | 0 | 0 | 0 | 4.3163 | 1.3859 | 1.1089 | 0.90048 | 0.90132 | 0 | 0 | 0 | 0 | 0 | 2.8522 | 2.2821 | 1.8532 | 1.8549 | 0 | 0 | 0 | 0 | 0 | 0 | 35 | 3 | 3 | 3 | 3 | 3 | 0 | 0 | 0 | 0 | 0 | 0 | 0
2014-07-09 | 21時 | 0 | 0 | 0 | 0 | 49.9335 | 1 | 0 | 0 | 0 | 3 | 0 | 0 | 0 | 0 | 0 | 0 | 0 | 0 | 0 | 0 | 0 | 0 | 0 | 0 | 0 | 0 | 0 | 0 | 0 | 0 | 0 | 0 | 0 | 0 | 0 | 0 | 0 | 0 | 0 | 0 | 0 | 0 | 8.883 | 2.8522 | 2.2821 | 1.8532 | 1.8549 | 0 | 0 | 0 | 0 | 0 | 4.3163 | 1.3859 | 1.1089 | 0.90048 | 0.90132 | 0 | 0 | 0 | 0 | 0 | 2.8522 | 2.2821 | 1.8532 | 1.8549 | 0 | 0 | 0 | 0 | 0 | 0 | 35 | 3 | 3 | 3 | 3 | 3 | 0 | 0 | 0 | 0 | 0 | 0 | 0
2014-07-09 | 22時 | 0 | 0 | 0 | 0 | 49.5514 | 1 | 0 | 0 | 0 | 3 | 0 | 0 | 0 | 0 | 0 | 0 | 0 | 0 | 0 | 0 | 0 | 0 | 0 | 0 | 0 | 0 | 0 | 0 | 0 | 0 | 0 | 0 | 0 | 0 | 0 | 0 | 0 | 0 | 0 | 0 | 0 | 0 | 8.883 | 2.8522 | 2.2821 | 1.8532 | 1.8549 | 0 | 0 | 0 | 0 | 0 | 4.3163 | 1.3859 | 1.1089 | 0.90048 | 0.90132 | 0 | 0 | 0 | 0 | 0 | 2.8522 | 2.2821 | 1.8532 | 1.8549 | 0 | 0 | 0 | 0 | 0 | 0 | 35 | 3 | 3 | 3 | 3 | 3 | 0 | 0 | 0 | 0 | 0 | 0 | 0
2014-07-09 | 23時 | 0 | 0 | 0 | 0 | 49.166 | 1 | 0 | 0 | 0 | 3 | 0 | 0 | 0 | 0 | 0 | 0 | 0 | 0 | 0 | 0 | 0 | 0 | 0 | 0 | 0 | 0 | 0 | 0 | 0 | 0 | 0 | 0 | 0 | 0 | 0 | 0 | 0 | 0 | 0 | 0 | 0 | 0 | 8.883 | 2.8522 | 2.2821 | 1.8532 | 1.8549 | 0 | 0 | 0 | 0 | 0 | 4.3163 | 1.3859 | 1.1089 | 0.90048 | 0.90132 | 0 | 0 | 0 | 0 | 0 | 2.8522 | 2.2821 | 1.8532 | 1.8549 | 0 | 0 | 0 | 0 | 0 | 0 | 35 | 3 | 3 | 3 | 3 | 3 | 0 | 0 | 0 | 0 | 0 | 0 | 0
2014-07-10 | 0時 | 0 | 0 | 0 | 0 | 48.7773 | 1 | 0 | 0 | 0 | 3 | 0 | 0 | 0 | 0 | 0 | 0 | 0 | 0 | 0 | 0 | 0 | 0 | 0 | 0 | 0 | 0 | 0 | 0 | 0 | 0 | 0 | 0 | 0 | 0 | 0 | 0 | 0 | 0 | 0 | 0 | 0 | 0 | 8.883 | 2.8522 | 2.2821 | 1.8532 | 1.8549 | 0 | 0 | 0 | 0 | 0 | 4.3163 | 1.3859 | 1.1089 | 0.90048 | 0.90132 | 0 | 0 | 0 | 0 | 0 | 2.8522 | 2.2821 | 1.8532 | 1.8549 | 0 | 0 | 0 | 0 | 0 | 0 | 35 | 3 | 3 | 3 | 3 | 3 | 0 | 0 | 0 | 0 | 0 | 0 | 0
2014-07-10 | 1時 | 0 | 0 | 0 | 0 | 48.5425 | 1 | 0 | 0 | 0 | 3 | 0 | 0 | 0 | 0 | 0 | 0 | 0 | 0 | 0 | 0 | 0 | 0 | 0 | 0 | 0 | 0 | 0 | 0 | 0 | 0 | 0 | 0 | 0 | 0 | 0 | 0 | 0 | 0 | 0 | 0 | 0 | 0 | 8.883 | 2.8522 | 2.2821 | 1.8532 | 1.8549 | 0 | 0 | 0 | 0 | 0 | 4.3163 | 1.3859 | 1.1089 | 0.90048 | 0.90132 | 0 | 0 | 0 | 0 | 0 | 2.8522 | 2.2821 | 1.8532 | 1.8549 | 0 | 0 | 0 | 0 | 0 | 0 | 35 | 3 | 3 | 3 | 3 | 3 | 0 | 0 | 0 | 0 | 0 | 0 | 0
2014-07-10 | 2時 | 0 | 0 | 0 | 0 | 48.8553 | 1 | 0 | 0 | 0 | 3 | 0 | 0 | 0 | 0 | 0 | 0 | 0 | 0 | 0 | 0 | 0 | 0 | 0 | 0 | 0 | 0 | 0 | 0 | 0 | 0 | 0 | 0 | 0 | 0 | 0 | 0 | 0 | 0 | 0 | 0 | 0 | 0 | 8.883 | 2.8522 | 2.2821 | 1.8532 | 1.8549 | 0 | 0 | 0 | 0 | 0 | 4.3163 | 1.3859 | 1.1089 | 0.90048 | 0.90132 | 0 | 0 | 0 | 0 | 0 | 2.8522 | 2.2821 | 1.8532 | 1.8549 | 0 | 0 | 0 | 0 | 0 | 0 | 35 | 3 | 3 | 3 | 3 | 3 | 0 | 0 | 0 | 0 | 0 | 0 | 0
2014-07-10 | 3時 | 0 | 0 | 0 | 0 | 47.99 | 1 | 0 | 0 | 0 | 3 | 0 | 0 | 0 | 0 | 0 | 0 | 0 | 0 | 0 | 0 | 0 | 0 | 0 | 0 | 0 | 0 | 0 | 0 | 0 | 0 | 0 | 0 | 0 | 0 | 0 | 0 | 0 | 0 | 0 | 0 | 0 | 0 | 8.883 | 2.8522 | 2.2821 | 1.8532 | 1.8549 | 0 | 0 | 0 | 0 | 0 | 4.3163 | 1.3859 | 1.1089 | 0.90048 | 0.90132 | 0 | 0 | 0 | 0 | 0 | 2.8522 | 2.2821 | 1.8532 | 1.8549 | 0 | 0 | 0 | 0 | 0 | 0 | 35 | 3 | 3 | 3 | 3 | 3 | 0 | 0 | 0 | 0 | 0 | 0 | 0
2014-07-10 | 4時 | 0 | 0 | 0 | 0 | 48.3853 | 1 | 0 | 0 | 0 | 3 | 0 | 0 | 0 | 0 | 0 | 0 | 0 | 0 | 0 | 0 | 0 | 0 | 0 | 0 | 0 | 0 | 0 | 0 | 0 | 0 | 0 | 0 | 0 | 0 | 0 | 0 | 0 | 0 | 0 | 0 | 0 | 0 | 8.883 | 2.8522 | 2.2821 | 1.8532 | 1.8549 | 0 | 0 | 0 | 0 | 0 | 4.3163 | 1.3859 | 1.1089 | 0.90048 | 0.90132 | 0 | 0 | 0 | 0 | 0 | 2.8522 | 2.2821 | 1.8532 | 1.8549 | 0 | 0 | 0 | 0 | 0 | 0 | 35 | 3 | 3 | 3 | 3 | 3 | 0 | 0 | 0 | 0 | 0 | 0 | 0
2014-07-10 | 5時 | 0 | 0 | 0 | 0 | 50.3122 | 1 | 0 | 0 | 0 | 3 | 0 | 0 | 0 | 0 | 0 | 0 | 0 | 0 | 0 | 0 | 0 | 0 | 0 | 0 | 0 | 0 | 0 | 0 | 0 | 0 | 0 | 0 | 0 | 0 | 0 | 0 | 0 | 0 | 0 | 0 | 0 | 0 | 8.883 | 2.8522 | 2.2821 | 1.8532 | 1.8549 | 0 | 0 | 0 | 0 | 0 | 4.3163 | 1.3859 | 1.1089 | 0.90048 | 0.90132 | 0 | 0 | 0 | 0 | 0 | 2.8522 | 2.2821 | 1.8532 | 1.8549 | 0 | 0 | 0 | 0 | 0 | 0 | 35 | 3 | 3 | 3 | 3 | 3 | 0 | 0 | 0 | 0 | 0 | 0 | 0
2014-07-10 | 6時 | 0 | 0 | 0 | 0 | 52.7997 | 1 | 0 | 0 | 0 | 3 | 0 | 0 | 0 | 0 | 0 | 0 | 0 | 0 | 0 | 0 | 0 | 0 | 0 | 0 | 0 | 0 | 0 | 0 | 0 | 0 | 0 | 0 | 0 | 0 | 0 | 0 | 0 | 0 | 0 | 0 | 0 | 0 | 8.883 | 2.8522 | 2.2821 | 1.8532 | 1.8549 | 0 | 0 | 0 | 0 | 0 | 4.3163 | 1.3859 | 1.1089 | 0.90048 | 0.90132 | 0 | 0 | 0 | 0 | 0 | 2.8522 | 2.2821 | 1.8532 | 1.8549 | 0 | 0 | 0 | 0 | 0 | 0 | 35 | 3 | 3 | 3 | 3 | 3 | 0 | 0 | 0 | 0 | 0 | 0 | 0
2014-07-10 | 7時 | 0 | 0 | 0 | 0 | 55.4642 | 1 | 0 | 0 | 0 | 3 | 0 | 0 | 0 | 0 | 0 | 0 | 0 | 0 | 0 | 0 | 0 | 0 | 0 | 0 | 0 | 0 | 0 | 0 | 0 | 0 | 0 | 0 | 0 | 0 | 0 | 0 | 0 | 0 | 0 | 0 | 0 | 0 | 8.883 | 2.8522 | 2.2821 | 1.8532 | 1.8549 | 0 | 0 | 0 | 0 | 0 | 4.3163 | 1.3859 | 1.1089 | 0.90048 | 0.90132 | 0 | 0 | 0 | 0 | 0 | 2.8522 | 2.2821 | 1.8532 | 1.8549 | 0 | 0 | 0 | 0 | 0 | 0 | 35 | 3 | 3 | 3 | 3 | 3 | 0 | 0 | 0 | 0 | 0 | 0 | 0
2014-07-10 | 8時 | 0 | 0 | 0 | 0 | 57.4381 | 1 | 0 | 0 | 0 | 3 | 0 | 0 | 0 | 0 | 0 | 0 | 0 | 0 | 0 | 0 | 0 | 0 | 0 | 0 | 0 | 0 | 0 | 0 | 0 | 0 | 0 | 0 | 0 | 0 | 0 | 0 | 0 | 0 | 0 | 0 | 0 | 0 | 8.883 | 2.8522 | 2.2821 | 1.8532 | 1.8549 | 0 | 0 | 0 | 0 | 0 | 4.3163 | 1.3859 | 1.1089 | 0.90048 | 0.90132 | 0 | 0 | 0 | 0 | 0 | 2.8522 | 2.2821 | 1.8532 | 1.8549 | 0 | 0 | 0 | 0 | 0 | 0 | 35 | 3 | 3 | 3 | 3 | 3 | 0 | 0 | 0 | 0 | 0 | 0 | 0
2014-07-10 | 9時 | 0 | 0 | 0 | 0 | 58.5849 | 1 | 0 | 0 | 0 | 3 | 0 | 0 | 0 | 0 | 0 | 0 | 0 | 0 | 0 | 0 | 0 | 0 | 0 | 0 | 0 | 0 | 0 | 0 | 0 | 0 | 0 | 0 | 0 | 0 | 0 | 0 | 0 | 0 | 0 | 0 | 0 | 0 | 8.883 | 2.8522 | 2.2821 | 1.8532 | 1.8549 | 0 | 0 | 0 | 0 | 0 | 4.3163 | 1.3859 | 1.1089 | 0.90048 | 0.90132 | 0 | 0 | 0 | 0 | 0 | 2.8522 | 2.2821 | 1.8532 | 1.8549 | 0 | 0 | 0 | 0 | 0 | 0 | 35 | 3 | 3 | 3 | 3 | 3 | 0 | 0 | 0 | 0 | 0 | 0 | 0
2014-07-10 | 10時 | 0 | 0 | 0 | 0 | 59.6272 | 1 | 0 | 0 | 0 | 3 | 0 | 0 | 0 | 0 | 0 | 0 | 0 | 0 | 0 | 0 | 0 | 0 | 0 | 0 | 0 | 0 | 0 | 0 | 0 | 0 | 0 | 0 | 0 | 0 | 0 | 0 | 0 | 0 | 0 | 0 | 0 | 0 | 8.883 | 2.8522 | 2.2821 | 1.8532 | 1.8549 | 0 | 0 | 0 | 0 | 0 | 4.3163 | 1.3859 | 1.1089 | 0.90048 | 0.90132 | 0 | 0 | 0 | 0 | 0 | 2.8522 | 2.2821 | 1.8532 | 1.8549 | 0 | 0 | 0 | 0 | 0 | 0 | 35 | 3 | 3 | 3 | 3 | 3 | 0 | 0 | 0 | 0 | 0 | 0 | 0
2014-07-10 | 11時 | 0 | 0 | 0 | 0 | 60.5175 | 1 | 0 | 0 | 0 | 3 | 0 | 0 | 0 | 0 | 0 | 0 | 0 | 0 | 0 | 0 | 0 | 0 | 0 | 0 | 0 | 0 | 0 | 0 | 0 | 0 | 0 | 0 | 0 | 0 | 0 | 0 | 0 | 0 | 0 | 0 | 0 | 0 | 8.883 | 2.8522 | 2.2821 | 1.8532 | 1.8549 | 0 | 0 | 0 | 0 | 0 | 4.3163 | 1.3859 | 1.1089 | 0.90048 | 0.90132 | 0 | 0 | 0 | 0 | 0 | 2.8522 | 2.2821 | 1.8532 | 1.8549 | 0 | 0 | 0 | 0 | 0 | 0 | 35 | 3 | 3 | 3 | 3 | 3 | 0 | 0 | 0 | 0 | 0 | 0 | 0
2014-07-10 | 12時 | 0 | 0 | 0 | 0 | 60.8964 | 1 | 0 | 0 | 0 | 3 | 0 | 0 | 0 | 0 | 0 | 0 | 0 | 0 | 0 | 0 | 0 | 0 | 0 | 0 | 0 | 0 | 0 | 0 | 0 | 0 | 0 | 0 | 0 | 0 | 0 | 0 | 0 | 0 | 0 | 0 | 0 | 0 | 8.883 | 2.8522 | 2.2821 | 1.8532 | 1.8549 | 0 | 0 | 0 | 0 | 0 | 4.3163 | 1.3859 | 1.1089 | 0.90048 | 0.90132 | 0 | 0 | 0 | 0 | 0 | 2.8522 | 2.2821 | 1.8532 | 1.8549 | 0 | 0 | 0 | 0 | 0 | 0 | 35 | 3 | 3 | 3 | 3 | 3 | 0 | 0 | 0 | 0 | 0 | 0 | 0
2014-07-10 | 13時 | 0 | 0 | 0 | 0 | 60.6807 | 1 | 0 | 0 | 0 | 3 | 0 | 0 | 0 | 0 | 0 | 0 | 0 | 0 | 0 | 0 | 0 | 0 | 0 | 0 | 0 | 0 | 0 | 0 | 0 | 0 | 0 | 0 | 0 | 0 | 0 | 0 | 0 | 0 | 0 | 0 | 0 | 0 | 8.883 | 2.8522 | 2.2821 | 1.8532 | 1.8549 | 0 | 0 | 0 | 0 | 0 | 4.3163 | 1.3859 | 1.1089 | 0.90048 | 0.90132 | 0 | 0 | 0 | 0 | 0 | 2.8522 | 2.2821 | 1.8532 | 1.8549 | 0 | 0 | 0 | 0 | 0 | 0 | 35 | 3 | 3 | 3 | 3 | 3 | 0 | 0 | 0 | 0 | 0 | 0 | 0
2014-07-10 | 14時 | 0 | 0 | 0 | 0 | 60.7888 | 1 | 0 | 0 | 0 | 3 | 0 | 0 | 0 | 0 | 0 | 0 | 0 | 0 | 0 | 0 | 0 | 0 | 0 | 0 | 0 | 0 | 0 | 0 | 0 | 0 | 0 | 0 | 0 | 0 | 0 | 0 | 0 | 0 | 0 | 0 | 0 | 0 | 8.883 | 2.8522 | 2.2821 | 1.8532 | 1.8549 | 0 | 0 | 0 | 0 | 0 | 4.3163 | 1.3859 | 1.1089 | 0.90048 | 0.90132 | 0 | 0 | 0 | 0 | 0 | 2.8522 | 2.2821 | 1.8532 | 1.8549 | 0 | 0 | 0 | 0 | 0 | 0 | 35 | 3 | 3 | 3 | 3 | 3 | 0 | 0 | 0 | 0 | 0 | 0 | 0
2014-07-10 | 15時 | 0 | 0 | 0 | 0 | 60.6264 | 1 | 0 | 0 | 0 | 3 | 0 | 0 | 0 | 0 | 0 | 0 | 0 | 0 | 0 | 0 | 0 | 0 | 0 | 0 | 0 | 0 | 0 | 0 | 0 | 0 | 0 | 0 | 0 | 0 | 0 | 0 | 0 | 0 | 0 | 0 | 0 | 0 | 8.883 | 2.8522 | 2.2821 | 1.8532 | 1.8549 | 0 | 0 | 0 | 0 | 0 | 4.3163 | 1.3859 | 1.1089 | 0.90048 | 0.90132 | 0 | 0 | 0 | 0 | 0 | 2.8522 | 2.2821 | 1.8532 | 1.8549 | 0 | 0 | 0 | 0 | 0 | 0 | 35 | 3 | 3 | 3 | 3 | 3 | 0 | 0 | 0 | 0 | 0 | 0 | 0
2014-07-10 | 16時 | 0 | 0 | 0 | 0 | 59.6838 | 1 | 0 | 0 | 0 | 3 | 0 | 0 | 0 | 0 | 0 | 0 | 0 | 0 | 0 | 0 | 0 | 0 | 0 | 0 | 0 | 0 | 0 | 0 | 0 | 0 | 0 | 0 | 0 | 0 | 0 | 0 | 0 | 0 | 0 | 0 | 0 | 0 | 8.883 | 2.8522 | 2.2821 | 1.8532 | 1.8549 | 0 | 0 | 0 | 0 | 0 | 4.3163 | 1.3859 | 1.1089 | 0.90048 | 0.90132 | 0 | 0 | 0 | 0 | 0 | 2.8522 | 2.2821 | 1.8532 | 1.8549 | 0 | 0 | 0 | 0 | 0 | 0 | 35 | 3 | 3 | 3 | 3 | 3 | 0 | 0 | 0 | 0 | 0 | 0 | 0
2014-07-10 | 17時 | 0 | 0 | 0 | 0 | 58.2279 | 1 | 0 | 0 | 0 | 3 | 0 | 0 | 0 | 0 | 0 | 0 | 0 | 0 | 0 | 0 | 0 | 0 | 0 | 0 | 0 | 0 | 0 | 0 | 0 | 0 | 0 | 0 | 0 | 0 | 0 | 0 | 0 | 0 | 0 | 0 | 0 | 0 | 8.883 | 2.8522 | 2.2821 | 1.8532 | 1.8549 | 0 | 0 | 0 | 0 | 0 | 4.3163 | 1.3859 | 1.1089 | 0.90048 | 0.90132 | 0 | 0 | 0 | 0 | 0 | 2.8522 | 2.2821 | 1.8532 | 1.8549 | 0 | 0 | 0 | 0 | 0 | 0 | 35 | 3 | 3 | 3 | 3 | 3 | 0 | 0 | 0 | 0 | 0 | 0 | 0
2014-07-10 | 18時 | 0 | 0 | 0 | 0 | 57.0035 | 1 | 0 | 0 | 0 | 3 | 0 | 0 | 0 | 0 | 0 | 0 | 0 | 0 | 0 | 0 | 0 | 0 | 0 | 0 | 0 | 0 | 0 | 0 | 0 | 0 | 0 | 0 | 0 | 0 | 0 | 0 | 0 | 0 | 0 | 0 | 0 | 0 | 8.883 | 2.8522 | 2.2821 | 1.8532 | 1.8549 | 0 | 0 | 0 | 0 | 0 | 4.3163 | 1.3859 | 1.1089 | 0.90048 | 0.90132 | 0 | 0 | 0 | 0 | 0 | 2.8522 | 2.2821 | 1.8532 | 1.8549 | 0 | 0 | 0 | 0 | 0 | 0 | 35 | 3 | 3 | 3 | 3 | 3 | 0 | 0 | 0 | 0 | 0 | 0 | 0
2014-07-10 | 19時 | 0 | 0 | 0 | 0 | 55.9858 | 1 | 0 | 0 | 0 | 3 | 0 | 0 | 0 | 0 | 0 | 0 | 0 | 0 | 0 | 0 | 0 | 0 | 0 | 0 | 0 | 0 | 0 | 0 | 0 | 0 | 0 | 0 | 0 | 0 | 0 | 0 | 0 | 0 | 0 | 0 | 0 | 0 | 8.883 | 2.8522 | 2.2821 | 1.8532 | 1.8549 | 0 | 0 | 0 | 0 | 0 | 4.3163 | 1.3859 | 1.1089 | 0.90048 | 0.90132 | 0 | 0 | 0 | 0 | 0 | 2.8522 | 2.2821 | 1.8532 | 1.8549 | 0 | 0 | 0 | 0 | 0 | 0 | 35 | 3 | 3 | 3 | 3 | 3 | 0 | 0 | 0 | 0 | 0 | 0 | 0
2014-07-10 | 20時 | 0 | 0 | 0 | 0 | 55.2664 | 1 | 0 | 0 | 0 | 3 | 0 | 0 | 0 | 0 | 0 | 0 | 0 | 0 | 0 | 0 | 0 | 0 | 0 | 0 | 0 | 0 | 0 | 0 | 0 | 0 | 0 | 0 | 0 | 0 | 0 | 0 | 0 | 0 | 0 | 0 | 0 | 0 | 8.883 | 2.8522 | 2.2821 | 1.8532 | 1.8549 | 0 | 0 | 0 | 0 | 0 | 4.3163 | 1.3859 | 1.1089 | 0.90048 | 0.90132 | 0 | 0 | 0 | 0 | 0 | 2.8522 | 2.2821 | 1.8532 | 1.8549 | 0 | 0 | 0 | 0 | 0 | 0 | 35 | 3 | 3 | 3 | 3 | 3 | 0 | 0 | 0 | 0 | 0 | 0 | 0
2014-07-10 | 21時 | 0 | 0 | 0 | 0 | 54.1913 | 1 | 0 | 0 | 0 | 3 | 0 | 0 | 0 | 0 | 0 | 0 | 0 | 0 | 0 | 0 | 0 | 0 | 0 | 0 | 0 | 0 | 0 | 0 | 0 | 0 | 0 | 0 | 0 | 0 | 0 | 0 | 0 | 0 | 0 | 0 | 0 | 0 | 8.883 | 2.8522 | 2.2821 | 1.8532 | 1.8549 | 0 | 0 | 0 | 0 | 0 | 4.3163 | 1.3859 | 1.1089 | 0.90048 | 0.90132 | 0 | 0 | 0 | 0 | 0 | 2.8522 | 2.2821 | 1.8532 | 1.8549 | 0 | 0 | 0 | 0 | 0 | 0 | 35 | 3 | 3 | 3 | 3 | 3 | 0 | 0 | 0 | 0 | 0 | 0 | 0
2014-07-10 | 22時 | 0 | 0 | 0 | 0 | 53.0823 | 1 | 0 | 0 | 0 | 3 | 0 | 0 | 0 | 0 | 0 | 0 | 0 | 0 | 0 | 0 | 0 | 0 | 0 | 0 | 0 | 0 | 0 | 0 | 0 | 0 | 0 | 0 | 0 | 0 | 0 | 0 | 0 | 0 | 0 | 0 | 0 | 0 | 8.883 | 2.8522 | 2.2821 | 1.8532 | 1.8549 | 0 | 0 | 0 | 0 | 0 | 4.3163 | 1.3859 | 1.1089 | 0.90048 | 0.90132 | 0 | 0 | 0 | 0 | 0 | 2.8522 | 2.2821 | 1.8532 | 1.8549 | 0 | 0 | 0 | 0 | 0 | 0 | 35 | 3 | 3 | 3 | 3 | 3 | 0 | 0 | 0 | 0 | 0 | 0 | 0
2014-07-10 | 23時 | 0 | 0 | 0 | 0 | 52.3001 | 1 | 0 | 0 | 0 | 3 | 0 | 0 | 0 | 0 | 0 | 0 | 0 | 0 | 0 | 0 | 0 | 0 | 0 | 0 | 0 | 0 | 0 | 0 | 0 | 0 | 0 | 0 | 0 | 0 | 0 | 0 | 0 | 0 | 0 | 0 | 0 | 0 | 8.883 | 2.8522 | 2.2821 | 1.8532 | 1.8549 | 0 | 0 | 0 | 0 | 0 | 4.3163 | 1.3859 | 1.1089 | 0.90048 | 0.90132 | 0 | 0 | 0 | 0 | 0 | 2.8522 | 2.2821 | 1.8532 | 1.8549 | 0 | 0 | 0 | 0 | 0 | 0 | 35 | 3 | 3 | 3 | 3 | 3 | 0 | 0 | 0 | 0 | 0 | 0 | 0
2014-07-11 | 0時 | 0 | 0 | 0 | 0 | 51.794 | 1 | 0 | 0 | 0 | 3 | 0 | 0 | 0 | 0 | 0 | 0 | 0 | 0 | 0 | 0 | 0 | 0 | 0 | 0 | 0 | 0 | 0 | 0 | 0 | 0 | 0 | 0 | 0 | 0 | 0 | 0 | 0 | 0 | 0 | 0 | 0 | 0 | 8.883 | 2.8522 | 2.2821 | 1.8532 | 1.8549 | 0 | 0 | 0 | 0 | 0 | 4.3163 | 1.3859 | 1.1089 | 0.90048 | 0.90132 | 0 | 0 | 0 | 0 | 0 | 2.8522 | 2.2821 | 1.8532 | 1.8549 | 0 | 0 | 0 | 0 | 0 | 0 | 35 | 3 | 3 | 3 | 3 | 3 | 0 | 0 | 0 | 0 | 0 | 0 | 0
2014-07-11 | 1時 | 0 | 0 | 0 | 0 | 51.2814 | 1 | 0 | 0 | 0 | 3 | 0 | 0 | 0 | 0 | 0 | 0 | 0 | 0 | 0 | 0 | 0 | 0 | 0 | 0 | 0 | 0 | 0 | 0 | 0 | 0 | 0 | 0 | 0 | 0 | 0 | 0 | 0 | 0 | 0 | 0 | 0 | 0 | 8.883 | 2.8522 | 2.2821 | 1.8532 | 1.8549 | 0 | 0 | 0 | 0 | 0 | 4.3163 | 1.3859 | 1.1089 | 0.90048 | 0.90132 | 0 | 0 | 0 | 0 | 0 | 2.8522 | 2.2821 | 1.8532 | 1.8549 | 0 | 0 | 0 | 0 | 0 | 0 | 35 | 3 | 3 | 3 | 3 | 3 | 0 | 0 | 0 | 0 | 0 | 0 | 0
2014-07-11 | 2時 | 0 | 0 | 0 | 0 | 50.7623 | 1 | 0 | 0 | 0 | 3 | 0 | 0 | 0 | 0 | 0 | 0 | 0 | 0 | 0 | 0 | 0 | 0 | 0 | 0 | 0 | 0 | 0 | 0 | 0 | 0 | 0 | 0 | 0 | 0 | 0 | 0 | 0 | 0 | 0 | 0 | 0 | 0 | 8.883 | 2.8522 | 2.2821 | 1.8532 | 1.8549 | 0 | 0 | 0 | 0 | 0 | 4.3163 | 1.3859 | 1.1089 | 0.90048 | 0.90132 | 0 | 0 | 0 | 0 | 0 | 2.8522 | 2.2821 | 1.8532 | 1.8549 | 0 | 0 | 0 | 0 | 0 | 0 | 35 | 3 | 3 | 3 | 3 | 3 | 0 | 0 | 0 | 0 | 0 | 0 | 0
2014-07-11 | 3時 | 0 | 0 | 0 | 0 | 50.9113 | 1 | 0 | 0 | 0 | 3 | 0 | 0 | 0 | 0 | 0 | 0 | 0 | 0 | 0 | 0 | 0 | 0 | 0 | 0 | 0 | 0 | 0 | 0 | 0 | 0 | 0 | 0 | 0 | 0 | 0 | 0 | 0 | 0 | 0 | 0 | 0 | 0 | 8.883 | 2.8522 | 2.2821 | 1.8532 | 1.8549 | 0 | 0 | 0 | 0 | 0 | 4.3163 | 1.3859 | 1.1089 | 0.90048 | 0.90132 | 0 | 0 | 0 | 0 | 0 | 2.8522 | 2.2821 | 1.8532 | 1.8549 | 0 | 0 | 0 | 0 | 0 | 0 | 35 | 3 | 3 | 3 | 3 | 3 | 0 | 0 | 0 | 0 | 0 | 0 | 0
2014-07-11 | 4時 | 0 | 0 | 0 | 0 | 52.7288 | 1 | 0 | 0 | 0 | 3 | 0 | 0 | 0 | 0 | 0 | 0 | 0 | 0 | 0 | 0 | 0 | 0 | 0 | 0 | 0 | 0 | 0 | 0 | 0 | 0 | 0 | 0 | 0 | 0 | 0 | 0 | 0 | 0 | 0 | 0 | 0 | 0 | 8.883 | 2.8522 | 2.2821 | 1.8532 | 1.8549 | 0 | 0 | 0 | 0 | 0 | 4.3163 | 1.3859 | 1.1089 | 0.90048 | 0.90132 | 0 | 0 | 0 | 0 | 0 | 2.8522 | 2.2821 | 1.8532 | 1.8549 | 0 | 0 | 0 | 0 | 0 | 0 | 35 | 3 | 3 | 3 | 3 | 3 | 0 | 0 | 0 | 0 | 0 | 0 | 0
2014-07-11 | 5時 | 0 | 0 | 0 | 0 | 54.6659 | 1 | 0 | 0 | 0 | 3 | 0 | 0 | 0 | 0 | 0 | 0 | 0 | 0 | 0 | 0 | 0 | 0 | 0 | 0 | 0 | 0 | 0 | 0 | 0 | 0 | 0 | 0 | 0 | 0 | 0 | 0 | 0 | 0 | 0 | 0 | 0 | 0 | 8.883 | 2.8522 | 2.2821 | 1.8532 | 1.8549 | 0 | 0 | 0 | 0 | 0 | 4.3163 | 1.3859 | 1.1089 | 0.90048 | 0.90132 | 0 | 0 | 0 | 0 | 0 | 2.8522 | 2.2821 | 1.8532 | 1.8549 | 0 | 0 | 0 | 0 | 0 | 0 | 35 | 3 | 3 | 3 | 3 | 3 | 0 | 0 | 0 | 0 | 0 | 0 | 0
2014-07-11 | 6時 | 0 | 0 | 0 | 0 | 55.4642 | 1 | 0 | 0 | 0 | 3 | 0 | 0 | 0 | 0 | 0 | 0 | 0 | 0 | 0 | 0 | 0 | 0 | 0 | 0 | 0 | 0 | 0 | 0 | 0 | 0 | 0 | 0 | 0 | 0 | 0 | 0 | 0 | 0 | 0 | 0 | 0 | 0 | 8.883 | 2.8522 | 2.2821 | 1.8532 | 1.8549 | 0 | 0 | 0 | 0 | 0 | 4.3163 | 1.3859 | 1.1089 | 0.90048 | 0.90132 | 0 | 0 | 0 | 0 | 0 | 2.8522 | 2.2821 | 1.8532 | 1.8549 | 0 | 0 | 0 | 0 | 0 | 0 | 35 | 3 | 3 | 3 | 3 | 3 | 0 | 0 | 0 | 0 | 0 | 0 | 0
2014-07-11 | 7時 | 0 | 0 | 0 | 0 | 56.8153 | 1 | 0 | 0 | 0 | 3 | 0 | 0 | 0 | 0 | 0 | 0 | 0 | 0 | 0 | 0 | 0 | 0 | 0 | 0 | 0 | 0 | 0 | 0 | 0 | 0 | 0 | 0 | 0 | 0 | 0 | 0 | 0 | 0 | 0 | 0 | 0 | 0 | 8.883 | 2.8522 | 2.2821 | 1.8532 | 1.8549 | 0 | 0 | 0 | 0 | 0 | 4.3163 | 1.3859 | 1.1089 | 0.90048 | 0.90132 | 0 | 0 | 0 | 0 | 0 | 2.8522 | 2.2821 | 1.8532 | 1.8549 | 0 | 0 | 0 | 0 | 0 | 0 | 35 | 3 | 3 | 3 | 3 | 3 | 0 | 0 | 0 | 0 | 0 | 0 | 0
2014-07-11 | 8時 | 0 | 0 | 0 | 0 | 57.4997 | 1 | 0 | 0 | 0 | 3 | 0 | 0 | 0 | 0 | 0 | 0 | 0 | 0 | 0 | 0 | 0 | 0 | 0 | 0 | 0 | 0 | 0 | 0 | 0 | 0 | 0 | 0 | 0 | 0 | 0 | 0 | 0 | 0 | 0 | 0 | 0 | 0 | 8.883 | 2.8522 | 2.2821 | 1.8532 | 1.8549 | 0 | 0 | 0 | 0 | 0 | 4.3163 | 1.3859 | 1.1089 | 0.90048 | 0.90132 | 0 | 0 | 0 | 0 | 0 | 2.8522 | 2.2821 | 1.8532 | 1.8549 | 0 | 0 | 0 | 0 | 0 | 0 | 35 | 3 | 3 | 3 | 3 | 3 | 0 | 0 | 0 | 0 | 0 | 0 | 0
2014-07-11 | 9時 | 0 | 0 | 0 | 0 | 58.7616 | 1 | 0 | 0 | 0 | 3 | 0 | 0 | 0 | 0 | 0 | 0 | 0 | 0 | 0 | 0 | 0 | 0 | 0 | 0 | 0 | 0 | 0 | 0 | 0 | 0 | 0 | 0 | 0 | 0 | 0 | 0 | 0 | 0 | 0 | 0 | 0 | 0 | 8.883 | 2.8522 | 2.2821 | 1.8532 | 1.8549 | 0 | 0 | 0 | 0 | 0 | 4.3163 | 1.3859 | 1.1089 | 0.90048 | 0.90132 | 0 | 0 | 0 | 0 | 0 | 2.8522 | 2.2821 | 1.8532 | 1.8549 | 0 | 0 | 0 | 0 | 0 | 0 | 35 | 3 | 3 | 3 | 3 | 3 | 0 | 0 | 0 | 0 | 0 | 0 | 0
2014-07-11 | 10時 | 0 | 0 | 0 | 0 | 58.9953 | 1 | 0 | 0 | 0 | 3 | 0 | 0 | 0 | 0 | 0 | 0 | 0 | 0 | 0 | 0 | 0 | 0 | 0 | 0 | 0 | 0 | 0 | 0 | 0 | 0 | 0 | 0 | 0 | 0 | 0 | 0 | 0 | 0 | 0 | 0 | 0 | 0 | 8.883 | 2.8522 | 2.2821 | 1.8532 | 1.8549 | 0 | 0 | 0 | 0 | 0 | 4.3163 | 1.3859 | 1.1089 | 0.90048 | 0.90132 | 0 | 0 | 0 | 0 | 0 | 2.8522 | 2.2821 | 1.8532 | 1.8549 | 0 | 0 | 0 | 0 | 0 | 0 | 35 | 3 | 3 | 3 | 3 | 3 | 0 | 0 | 0 | 0 | 0 | 0 | 0
2014-07-11 | 11時 | 0 | 0 | 0 | 0 | 57.1284 | 1 | 0 | 0 | 0 | 3 | 0 | 0 | 0 | 0 | 0 | 0 | 0 | 0 | 0 | 0 | 0 | 0 | 0 | 0 | 0 | 0 | 0 | 0 | 0 | 0 | 0 | 0 | 0 | 0 | 0 | 0 | 0 | 0 | 0 | 0 | 0 | 0 | 8.883 | 2.8522 | 2.2821 | 1.8532 | 1.8549 | 0 | 0 | 0 | 0 | 0 | 4.3163 | 1.3859 | 1.1089 | 0.90048 | 0.90132 | 0 | 0 | 0 | 0 | 0 | 2.8522 | 2.2821 | 1.8532 | 1.8549 | 0 | 0 | 0 | 0 | 0 | 0 | 35 | 3 | 3 | 3 | 3 | 3 | 0 | 0 | 0 | 0 | 0 | 0 | 0
2014-07-11 | 12時 | 0 | 0 | 0 | 0 | 57.6835 | 1 | 0 | 0 | 0 | 3 | 0 | 0 | 0 | 0 | 0 | 0 | 0 | 0 | 0 | 0 | 0 | 0 | 0 | 0 | 0 | 0 | 0 | 0 | 0 | 0 | 0 | 0 | 0 | 0 | 0 | 0 | 0 | 0 | 0 | 0 | 0 | 0 | 8.883 | 2.8522 | 2.2821 | 1.8532 | 1.8549 | 0 | 0 | 0 | 0 | 0 | 4.3163 | 1.3859 | 1.1089 | 0.90048 | 0.90132 | 0 | 0 | 0 | 0 | 0 | 2.8522 | 2.2821 | 1.8532 | 1.8549 | 0 | 0 | 0 | 0 | 0 | 0 | 35 | 3 | 3 | 3 | 3 | 3 | 0 | 0 | 0 | 0 | 0 | 0 | 0
2014-07-11 | 13時 | 0 | 0 | 0 | 0 | 57.1906 | 1 | 0 | 0 | 0 | 3 | 0 | 0 | 0 | 0 | 0 | 0 | 0 | 0 | 0 | 0 | 0 | 0 | 0 | 0 | 0 | 0 | 0 | 0 | 0 | 0 | 0 | 0 | 0 | 0 | 0 | 0 | 0 | 0 | 0 | 0 | 0 | 0 | 8.883 | 2.8522 | 2.2821 | 1.8532 | 1.8549 | 0 | 0 | 0 | 0 | 0 | 4.3163 | 1.3859 | 1.1089 | 0.90048 | 0.90132 | 0 | 0 | 0 | 0 | 0 | 2.8522 | 2.2821 | 1.8532 | 1.8549 | 0 | 0 | 0 | 0 | 0 | 0 | 35 | 3 | 3 | 3 | 3 | 3 | 0 | 0 | 0 | 0 | 0 | 0 | 0
2014-07-11 | 14時 | 0 | 0 | 0 | 0 | 57.6224 | 1 | 0 | 0 | 0 | 3 | 0 | 0 | 0 | 0 | 0 | 0 | 0 | 0 | 0 | 0 | 0 | 0 | 0 | 0 | 0 | 0 | 0 | 0 | 0 | 0 | 0 | 0 | 0 | 0 | 0 | 0 | 0 | 0 | 0 | 0 | 0 | 0 | 8.883 | 2.8522 | 2.2821 | 1.8532 | 1.8549 | 0 | 0 | 0 | 0 | 0 | 4.3163 | 1.3859 | 1.1089 | 0.90048 | 0.90132 | 0 | 0 | 0 | 0 | 0 | 2.8522 | 2.2821 | 1.8532 | 1.8549 | 0 | 0 | 0 | 0 | 0 | 0 | 35 | 3 | 3 | 3 | 3 | 3 | 0 | 0 | 0 | 0 | 0 | 0 | 0
2014-07-11 | 15時 | 0 | 0 | 0 | 0 | 56.7523 | 1 | 0 | 0 | 0 | 3 | 0 | 0 | 0 | 0 | 0 | 0 | 0 | 0 | 0 | 0 | 0 | 0 | 0 | 0 | 0 | 0 | 0 | 0 | 0 | 0 | 0 | 0 | 0 | 0 | 0 | 0 | 0 | 0 | 0 | 0 | 0 | 0 | 8.883 | 2.8522 | 2.2821 | 1.8532 | 1.8549 | 0 | 0 | 0 | 0 | 0 | 4.3163 | 1.3859 | 1.1089 | 0.90048 | 0.90132 | 0 | 0 | 0 | 0 | 0 | 2.8522 | 2.2821 | 1.8532 | 1.8549 | 0 | 0 | 0 | 0 | 0 | 0 | 35 | 3 | 3 | 3 | 3 | 3 | 0 | 0 | 0 | 0 | 0 | 0 | 0
2014-07-11 | 16時 | 0 | 0 | 0 | 0 | 56.8782 | 1 | 0 | 0 | 0 | 3 | 0 | 0 | 0 | 0 | 0 | 0 | 0 | 0 | 0 | 0 | 0 | 0 | 0 | 0 | 0 | 0 | 0 | 0 | 0 | 0 | 0 | 0 | 0 | 0 | 0 | 0 | 0 | 0 | 0 | 0 | 0 | 0 | 8.883 | 2.8522 | 2.2821 | 1.8532 | 1.8549 | 0 | 0 | 0 | 0 | 0 | 4.3163 | 1.3859 | 1.1089 | 0.90048 | 0.90132 | 0 | 0 | 0 | 0 | 0 | 2.8522 | 2.2821 | 1.8532 | 1.8549 | 0 | 0 | 0 | 0 | 0 | 0 | 35 | 3 | 3 | 3 | 3 | 3 | 0 | 0 | 0 | 0 | 0 | 0 | 0
2014-07-11 | 17時 | 0 | 0 | 0 | 0 | 56.8153 | 1 | 0 | 0 | 0 | 3 | 0 | 0 | 0 | 0 | 0 | 0 | 0 | 0 | 0 | 0 | 0 | 0 | 0 | 0 | 0 | 0 | 0 | 0 | 0 | 0 | 0 | 0 | 0 | 0 | 0 | 0 | 0 | 0 | 0 | 0 | 0 | 0 | 8.883 | 2.8522 | 2.2821 | 1.8532 | 1.8549 | 0 | 0 | 0 | 0 | 0 | 4.3163 | 1.3859 | 1.1089 | 0.90048 | 0.90132 | 0 | 0 | 0 | 0 | 0 | 2.8522 | 2.2821 | 1.8532 | 1.8549 | 0 | 0 | 0 | 0 | 0 | 0 | 35 | 3 | 3 | 3 | 3 | 3 | 0 | 0 | 0 | 0 | 0 | 0 | 0
2014-07-11 | 18時 | 0 | 0 | 0 | 0 | 56.5625 | 1 | 0 | 0 | 0 | 3 | 0 | 0 | 0 | 0 | 0 | 0 | 0 | 0 | 0 | 0 | 0 | 0 | 0 | 0 | 0 | 0 | 0 | 0 | 0 | 0 | 0 | 0 | 0 | 0 | 0 | 0 | 0 | 0 | 0 | 0 | 0 | 0 | 8.883 | 2.8522 | 2.2821 | 1.8532 | 1.8549 | 0 | 0 | 0 | 0 | 0 | 4.3163 | 1.3859 | 1.1089 | 0.90048 | 0.90132 | 0 | 0 | 0 | 0 | 0 | 2.8522 | 2.2821 | 1.8532 | 1.8549 | 0 | 0 | 0 | 0 | 0 | 0 | 35 | 3 | 3 | 3 | 3 | 3 | 0 | 0 | 0 | 0 | 0 | 0 | 0
2014-07-11 | 19時 | 0 | 0 | 0 | 0 | 56.6259 | 1 | 0 | 0 | 0 | 3 | 0 | 0 | 0 | 0 | 0 | 0 | 0 | 0 | 0 | 0 | 0 | 0 | 0 | 0 | 0 | 0 | 0 | 0 | 0 | 0 | 0 | 0 | 0 | 0 | 0 | 0 | 0 | 0 | 0 | 0 | 0 | 0 | 8.883 | 2.8522 | 2.2821 | 1.8532 | 1.8549 | 0 | 0 | 0 | 0 | 0 | 4.3163 | 1.3859 | 1.1089 | 0.90048 | 0.90132 | 0 | 0 | 0 | 0 | 0 | 2.8522 | 2.2821 | 1.8532 | 1.8549 | 0 | 0 | 0 | 0 | 0 | 0 | 35 | 3 | 3 | 3 | 3 | 3 | 0 | 0 | 0 | 0 | 0 | 0 | 0
2014-07-11 | 20時 | 0 | 0 | 0 | 0 | 56.7523 | 1 | 0 | 0 | 0 | 3 | 0 | 0 | 0 | 0 | 0 | 0 | 0 | 0 | 0 | 0 | 0 | 0 | 0 | 0 | 0 | 0 | 0 | 0 | 0 | 0 | 0 | 0 | 0 | 0 | 0 | 0 | 0 | 0 | 0 | 0 | 0 | 0 | 8.883 | 2.8522 | 2.2821 | 1.8532 | 1.8549 | 0 | 0 | 0 | 0 | 0 | 4.3163 | 1.3859 | 1.1089 | 0.90048 | 0.90132 | 0 | 0 | 0 | 0 | 0 | 2.8522 | 2.2821 | 1.8532 | 1.8549 | 0 | 0 | 0 | 0 | 0 | 0 | 35 | 3 | 3 | 3 | 3 | 3 | 0 | 0 | 0 | 0 | 0 | 0 | 0
2014-07-11 | 21時 | 0 | 0 | 0 | 0 | 56.4352 | 1 | 0 | 0 | 0 | 3 | 0 | 0 | 0 | 0 | 0 | 0 | 0 | 0 | 0 | 0 | 0 | 0 | 0 | 0 | 0 | 0 | 0 | 0 | 0 | 0 | 0 | 0 | 0 | 0 | 0 | 0 | 0 | 0 | 0 | 0 | 0 | 0 | 8.883 | 2.8522 | 2.2821 | 1.8532 | 1.8549 | 0 | 0 | 0 | 0 | 0 | 4.3163 | 1.3859 | 1.1089 | 0.90048 | 0.90132 | 0 | 0 | 0 | 0 | 0 | 2.8522 | 2.2821 | 1.8532 | 1.8549 | 0 | 0 | 0 | 0 | 0 | 0 | 35 | 3 | 3 | 3 | 3 | 3 | 0 | 0 | 0 | 0 | 0 | 0 | 0
2014-07-11 | 22時 | 0 | 0 | 0 | 0 | 56.4352 | 1 | 0 | 0 | 0 | 3 | 0 | 0 | 0 | 0 | 0 | 0 | 0 | 0 | 0 | 0 | 0 | 0 | 0 | 0 | 0 | 0 | 0 | 0 | 0 | 0 | 0 | 0 | 0 | 0 | 0 | 0 | 0 | 0 | 0 | 0 | 0 | 0 | 8.883 | 2.8522 | 2.2821 | 1.8532 | 1.8549 | 0 | 0 | 0 | 0 | 0 | 4.3163 | 1.3859 | 1.1089 | 0.90048 | 0.90132 | 0 | 0 | 0 | 0 | 0 | 2.8522 | 2.2821 | 1.8532 | 1.8549 | 0 | 0 | 0 | 0 | 0 | 0 | 35 | 3 | 3 | 3 | 3 | 3 | 0 | 0 | 0 | 0 | 0 | 0 | 0
2014-07-11 | 23時 | 0 | 0 | 0 | 0 | 56.3714 | 1 | 0 | 0 | 0 | 3 | 0 | 0 | 0 | 0 | 0 | 0 | 0 | 0 | 0 | 0 | 0 | 0 | 0 | 0 | 0 | 0 | 0 | 0 | 0 | 0 | 0 | 0 | 0 | 0 | 0 | 0 | 0 | 0 | 0 | 0 | 0 | 0 | 8.883 | 2.8522 | 2.2821 | 1.8532 | 1.8549 | 0 | 0 | 0 | 0 | 0 | 4.3163 | 1.3859 | 1.1089 | 0.90048 | 0.90132 | 0 | 0 | 0 | 0 | 0 | 2.8522 | 2.2821 | 1.8532 | 1.8549 | 0 | 0 | 0 | 0 | 0 | 0 | 35 | 3 | 3 | 3 | 3 | 3 | 0 | 0 | 0 | 0 | 0 | 0 | 0
2014-07-12 | 0時 | 0 | 0 | 0 | 0 | 56.2434 | 1 | 0 | 0 | 0 | 3 | 0 | 0 | 0 | 0 | 0 | 0 | 0 | 0 | 0 | 0 | 0 | 0 | 0 | 0 | 0 | 0 | 0 | 0 | 0 | 0 | 0 | 0 | 0 | 0 | 0 | 0 | 0 | 0 | 0 | 0 | 0 | 0 | 8.883 | 2.8522 | 2.2821 | 1.8532 | 1.8549 | 0 | 0 | 0 | 0 | 0 | 4.3163 | 1.3859 | 1.1089 | 0.90048 | 0.90132 | 0 | 0 | 0 | 0 | 0 | 2.8522 | 2.2821 | 1.8532 | 1.8549 | 0 | 0 | 0 | 0 | 0 | 0 | 35 | 3 | 3 | 3 | 3 | 3 | 0 | 0 | 0 | 0 | 0 | 0 | 0
2014-07-12 | 1時 | 0 | 0 | 0 | 0 | 56.2434 | 1 | 0 | 0 | 0 | 3 | 0 | 0 | 0 | 0 | 0 | 0 | 0 | 0 | 0 | 0 | 0 | 0 | 0 | 0 | 0 | 0 | 0 | 0 | 0 | 0 | 0 | 0 | 0 | 0 | 0 | 0 | 0 | 0 | 0 | 0 | 0 | 0 | 8.883 | 2.8522 | 2.2821 | 1.8532 | 1.8549 | 0 | 0 | 0 | 0 | 0 | 4.3163 | 1.3859 | 1.1089 | 0.90048 | 0.90132 | 0 | 0 | 0 | 0 | 0 | 2.8522 | 2.2821 | 1.8532 | 1.8549 | 0 | 0 | 0 | 0 | 0 | 0 | 35 | 3 | 3 | 3 | 3 | 3 | 0 | 0 | 0 | 0 | 0 | 0 | 0
2014-07-12 | 2時 | 0 | 0 | 0 | 0 | 56.4352 | 1 | 0 | 0 | 0 | 3 | 0 | 0 | 0 | 0 | 0 | 0 | 0 | 0 | 0 | 0 | 0 | 0 | 0 | 0 | 0 | 0 | 0 | 0 | 0 | 0 | 0 | 0 | 0 | 0 | 0 | 0 | 0 | 0 | 0 | 0 | 0 | 0 | 8.883 | 2.8522 | 2.2821 | 1.8532 | 1.8549 | 0 | 0 | 0 | 0 | 0 | 4.3163 | 1.3859 | 1.1089 | 0.90048 | 0.90132 | 0 | 0 | 0 | 0 | 0 | 2.8522 | 2.2821 | 1.8532 | 1.8549 | 0 | 0 | 0 | 0 | 0 | 0 | 35 | 3 | 3 | 3 | 3 | 3 | 0 | 0 | 0 | 0 | 0 | 0 | 0
2014-07-12 | 3時 | 0 | 0 | 0 | 0 | 56.4352 | 1 | 0 | 0 | 0 | 3 | 0 | 0 | 0 | 0 | 0 | 0 | 0 | 0 | 0 | 0 | 0 | 0 | 0 | 0 | 0 | 0 | 0 | 0 | 0 | 0 | 0 | 0 | 0 | 0 | 0 | 0 | 0 | 0 | 0 | 0 | 0 | 0 | 8.883 | 2.8522 | 2.2821 | 1.8532 | 1.8549 | 0 | 0 | 0 | 0 | 0 | 4.3163 | 1.3859 | 1.1089 | 0.90048 | 0.90132 | 0 | 0 | 0 | 0 | 0 | 2.8522 | 2.2821 | 1.8532 | 1.8549 | 0 | 0 | 0 | 0 | 0 | 0 | 35 | 3 | 3 | 3 | 3 | 3 | 0 | 0 | 0 | 0 | 0 | 0 | 0
2014-07-12 | 4時 | 0 | 0 | 0 | 0 | 56.3075 | 1 | 0 | 0 | 0 | 3 | 0 | 0 | 0 | 0 | 0 | 0 | 0 | 0 | 0 | 0 | 0 | 0 | 0 | 0 | 0 | 0 | 0 | 0 | 0 | 0 | 0 | 0 | 0 | 0 | 0 | 0 | 0 | 0 | 0 | 0 | 0 | 0 | 8.883 | 2.8522 | 2.2821 | 1.8532 | 1.8549 | 0 | 0 | 0 | 0 | 0 | 4.3163 | 1.3859 | 1.1089 | 0.90048 | 0.90132 | 0 | 0 | 0 | 0 | 0 | 2.8522 | 2.2821 | 1.8532 | 1.8549 | 0 | 0 | 0 | 0 | 0 | 0 | 35 | 3 | 3 | 3 | 3 | 3 | 0 | 0 | 0 | 0 | 0 | 0 | 0
2014-07-12 | 5時 | 0 | 0 | 0 | 0 | 56.0504 | 1 | 0 | 0 | 0 | 3 | 0 | 0 | 0 | 0 | 0 | 0 | 0 | 0 | 0 | 0 | 0 | 0 | 0 | 0 | 0 | 0 | 0 | 0 | 0 | 0 | 0 | 0 | 0 | 0 | 0 | 0 | 0 | 0 | 0 | 0 | 0 | 0 | 8.883 | 2.8522 | 2.2821 | 1.8532 | 1.8549 | 0 | 0 | 0 | 0 | 0 | 4.3163 | 1.3859 | 1.1089 | 0.90048 | 0.90132 | 0 | 0 | 0 | 0 | 0 | 2.8522 | 2.2821 | 1.8532 | 1.8549 | 0 | 0 | 0 | 0 | 0 | 0 | 35 | 3 | 3 | 3 | 3 | 3 | 0 | 0 | 0 | 0 | 0 | 0 | 0
2014-07-12 | 6時 | 0 | 0 | 0 | 0 | 56.9409 | 1 | 0 | 0 | 0 | 3 | 0 | 0 | 0 | 0 | 0 | 0 | 0 | 0 | 0 | 0 | 0 | 0 | 0 | 0 | 0 | 0 | 0 | 0 | 0 | 0 | 0 | 0 | 0 | 0 | 0 | 0 | 0 | 0 | 0 | 0 | 0 | 0 | 8.883 | 2.8522 | 2.2821 | 1.8532 | 1.8549 | 0 | 0 | 0 | 0 | 0 | 4.3163 | 1.3859 | 1.1089 | 0.90048 | 0.90132 | 0 | 0 | 0 | 0 | 0 | 2.8522 | 2.2821 | 1.8532 | 1.8549 | 0 | 0 | 0 | 0 | 0 | 0 | 35 | 3 | 3 | 3 | 3 | 3 | 0 | 0 | 0 | 0 | 0 | 0 | 0
2014-07-12 | 7時 | 0 | 0 | 0 | 0 | 57.4381 | 1 | 0 | 0 | 0 | 3 | 0 | 0 | 0 | 0 | 0 | 0 | 0 | 0 | 0 | 0 | 0 | 0 | 0 | 0 | 0 | 0 | 0 | 0 | 0 | 0 | 0 | 0 | 0 | 0 | 0 | 0 | 0 | 0 | 0 | 0 | 0 | 0 | 8.883 | 2.8522 | 2.2821 | 1.8532 | 1.8549 | 0 | 0 | 0 | 0 | 0 | 4.3163 | 1.3859 | 1.1089 | 0.90048 | 0.90132 | 0 | 0 | 0 | 0 | 0 | 2.8522 | 2.2821 | 1.8532 | 1.8549 | 0 | 0 | 0 | 0 | 0 | 0 | 35 | 3 | 3 | 3 | 3 | 3 | 0 | 0 | 0 | 0 | 0 | 0 | 0
2014-07-12 | 8時 | 0 | 0 | 0 | 0 | 58.6439 | 1 | 0 | 0 | 0 | 3 | 0 | 0 | 0 | 0 | 0 | 0 | 0 | 0 | 0 | 0 | 0 | 0 | 0 | 0 | 0 | 0 | 0 | 0 | 0 | 0 | 0 | 0 | 0 | 0 | 0 | 0 | 0 | 0 | 0 | 0 | 0 | 0 | 8.883 | 2.8522 | 2.2821 | 1.8532 | 1.8549 | 0 | 0 | 0 | 0 | 0 | 4.3163 | 1.3859 | 1.1089 | 0.90048 | 0.90132 | 0 | 0 | 0 | 0 | 0 | 2.8522 | 2.2821 | 1.8532 | 1.8549 | 0 | 0 | 0 | 0 | 0 | 0 | 35 | 3 | 3 | 3 | 3 | 3 | 0 | 0 | 0 | 0 | 0 | 0 | 0
2014-07-12 | 9時 | 0 | 0 | 0 | 0 | 59.3993 | 1 | 0 | 0 | 0 | 3 | 0 | 0 | 0 | 0 | 0 | 0 | 0 | 0 | 0 | 0 | 0 | 0 | 0 | 0 | 0 | 0 | 0 | 0 | 0 | 0 | 0 | 0 | 0 | 0 | 0 | 0 | 0 | 0 | 0 | 0 | 0 | 0 | 8.883 | 2.8522 | 2.2821 | 1.8532 | 1.8549 | 0 | 0 | 0 | 0 | 0 | 4.3163 | 1.3859 | 1.1089 | 0.90048 | 0.90132 | 0 | 0 | 0 | 0 | 0 | 2.8522 | 2.2821 | 1.8532 | 1.8549 | 0 | 0 | 0 | 0 | 0 | 0 | 35 | 3 | 3 | 3 | 3 | 3 | 0 | 0 | 0 | 0 | 0 | 0 | 0
2014-07-12 | 10時 | 0 | 0 | 0 | 0 | 60.4081 | 1 | 0 | 0 | 0 | 3 | 0 | 0 | 0 | 0 | 0 | 0 | 0 | 0 | 0 | 0 | 0 | 0 | 0 | 0 | 0 | 0 | 0 | 0 | 0 | 0 | 0 | 0 | 0 | 0 | 0 | 0 | 0 | 0 | 0 | 0 | 0 | 0 | 8.883 | 2.8522 | 2.2821 | 1.8532 | 1.8549 | 0 | 0 | 0 | 0 | 0 | 4.3163 | 1.3859 | 1.1089 | 0.90048 | 0.90132 | 0 | 0 | 0 | 0 | 0 | 2.8522 | 2.2821 | 1.8532 | 1.8549 | 0 | 0 | 0 | 0 | 0 | 0 | 35 | 3 | 3 | 3 | 3 | 3 | 0 | 0 | 0 | 0 | 0 | 0 | 0
2014-07-12 | 11時 | 0 | 0 | 0 | 0 | 59.6272 | 1 | 0 | 0 | 0 | 3 | 0 | 0 | 0 | 0 | 0 | 0 | 0 | 0 | 0 | 0 | 0 | 0 | 0 | 0 | 0 | 0 | 0 | 0 | 0 | 0 | 0 | 0 | 0 | 0 | 0 | 0 | 0 | 0 | 0 | 0 | 0 | 0 | 8.883 | 2.8522 | 2.2821 | 1.8532 | 1.8549 | 0 | 0 | 0 | 0 | 0 | 4.3163 | 1.3859 | 1.1089 | 0.90048 | 0.90132 | 0 | 0 | 0 | 0 | 0 | 2.8522 | 2.2821 | 1.8532 | 1.8549 | 0 | 0 | 0 | 0 | 0 | 0 | 35 | 3 | 3 | 3 | 3 | 3 | 0 | 0 | 0 | 0 | 0 | 0 | 0
2014-07-12 | 12時 | 0 | 0 | 0 | 0 | 60.95 | 1 | 0 | 0 | 0 | 3 | 0 | 0 | 0 | 0 | 0 | 0 | 0 | 0 | 0 | 0 | 0 | 0 | 0 | 0 | 0 | 0 | 0 | 0 | 0 | 0 | 0 | 0 | 0 | 0 | 0 | 0 | 0 | 0 | 0 | 0 | 0 | 0 | 8.883 | 2.8522 | 2.2821 | 1.8532 | 1.8549 | 0 | 0 | 0 | 0 | 0 | 4.3163 | 1.3859 | 1.1089 | 0.90048 | 0.90132 | 0 | 0 | 0 | 0 | 0 | 2.8522 | 2.2821 | 1.8532 | 1.8549 | 0 | 0 | 0 | 0 | 0 | 0 | 35 | 3 | 3 | 3 | 3 | 3 | 0 | 0 | 0 | 0 | 0 | 0 | 0
2014-07-12 | 13時 | 0 | 0 | 0 | 0 | 60.6807 | 1 | 0 | 0 | 0 | 3 | 0 | 0 | 0 | 0 | 0 | 0 | 0 | 0 | 0 | 0 | 0 | 0 | 0 | 0 | 0 | 0 | 0 | 0 | 0 | 0 | 0 | 0 | 0 | 0 | 0 | 0 | 0 | 0 | 0 | 0 | 0 | 0 | 8.883 | 2.8522 | 2.2821 | 1.8532 | 1.8549 | 0 | 0 | 0 | 0 | 0 | 4.3163 | 1.3859 | 1.1089 | 0.90048 | 0.90132 | 0 | 0 | 0 | 0 | 0 | 2.8522 | 2.2821 | 1.8532 | 1.8549 | 0 | 0 | 0 | 0 | 0 | 0 | 35 | 3 | 3 | 3 | 3 | 3 | 0 | 0 | 0 | 0 | 0 | 0 | 0
2014-07-12 | 14時 | 0 | 0 | 0 | 0 | 61.0034 | 1 | 0 | 0 | 0 | 3 | 0 | 0 | 0 | 0 | 0 | 0 | 0 | 0 | 0 | 0 | 0 | 0 | 0 | 0 | 0 | 0 | 0 | 0 | 0 | 0 | 0 | 0 | 0 | 0 | 0 | 0 | 0 | 0 | 0 | 0 | 0 | 0 | 8.883 | 2.8522 | 2.2821 | 1.8532 | 1.8549 | 0 | 0 | 0 | 0 | 0 | 4.3163 | 1.3859 | 1.1089 | 0.90048 | 0.90132 | 0 | 0 | 0 | 0 | 0 | 2.8522 | 2.2821 | 1.8532 | 1.8549 | 0 | 0 | 0 | 0 | 0 | 0 | 35 | 3 | 3 | 3 | 3 | 3 | 0 | 0 | 0 | 0 | 0 | 0 | 0
2014-07-12 | 15時 | 0 | 0 | 0 | 0 | 60.7348 | 1 | 0 | 0 | 0 | 3 | 0 | 0 | 0 | 0 | 0 | 0 | 0 | 0 | 0 | 0 | 0 | 0 | 0 | 0 | 0 | 0 | 0 | 0 | 0 | 0 | 0 | 0 | 0 | 0 | 0 | 0 | 0 | 0 | 0 | 0 | 0 | 0 | 8.883 | 2.8522 | 2.2821 | 1.8532 | 1.8549 | 0 | 0 | 0 | 0 | 0 | 4.3163 | 1.3859 | 1.1089 | 0.90048 | 0.90132 | 0 | 0 | 0 | 0 | 0 | 2.8522 | 2.2821 | 1.8532 | 1.8549 | 0 | 0 | 0 | 0 | 0 | 0 | 35 | 3 | 3 | 3 | 3 | 3 | 0 | 0 | 0 | 0 | 0 | 0 | 0
2014-07-12 | 16時 | 0 | 0 | 0 | 0 | 60.0209 | 1 | 0 | 0 | 0 | 3 | 0 | 0 | 0 | 0 | 0 | 0 | 0 | 0 | 0 | 0 | 0 | 0 | 0 | 0 | 0 | 0 | 0 | 0 | 0 | 0 | 0 | 0 | 0 | 0 | 0 | 0 | 0 | 0 | 0 | 0 | 0 | 0 | 8.883 | 2.8522 | 2.2821 | 1.8532 | 1.8549 | 0 | 0 | 0 | 0 | 0 | 4.3163 | 1.3859 | 1.1089 | 0.90048 | 0.90132 | 0 | 0 | 0 | 0 | 0 | 2.8522 | 2.2821 | 1.8532 | 1.8549 | 0 | 0 | 0 | 0 | 0 | 0 | 35 | 3 | 3 | 3 | 3 | 3 | 0 | 0 | 0 | 0 | 0 | 0 | 0
2014-07-12 | 17時 | 0 | 0 | 0 | 0 | 59.3993 | 1 | 0 | 0 | 0 | 3 | 0 | 0 | 0 | 0 | 0 | 0 | 0 | 0 | 0 | 0 | 0 | 0 | 0 | 0 | 0 | 0 | 0 | 0 | 0 | 0 | 0 | 0 | 0 | 0 | 0 | 0 | 0 | 0 | 0 | 0 | 0 | 0 | 8.883 | 2.8522 | 2.2821 | 1.8532 | 1.8549 | 0 | 0 | 0 | 0 | 0 | 4.3163 | 1.3859 | 1.1089 | 0.90048 | 0.90132 | 0 | 0 | 0 | 0 | 0 | 2.8522 | 2.2821 | 1.8532 | 1.8549 | 0 | 0 | 0 | 0 | 0 | 0 | 35 | 3 | 3 | 3 | 3 | 3 | 0 | 0 | 0 | 0 | 0 | 0 | 0
2014-07-12 | 18時 | 0 | 0 | 0 | 0 | 58.7616 | 1 | 0 | 0 | 0 | 3 | 0 | 0 | 0 | 0 | 0 | 0 | 0 | 0 | 0 | 0 | 0 | 0 | 0 | 0 | 0 | 0 | 0 | 0 | 0 | 0 | 0 | 0 | 0 | 0 | 0 | 0 | 0 | 0 | 0 | 0 | 0 | 0 | 8.883 | 2.8522 | 2.2821 | 1.8532 | 1.8549 | 0 | 0 | 0 | 0 | 0 | 4.3163 | 1.3859 | 1.1089 | 0.90048 | 0.90132 | 0 | 0 | 0 | 0 | 0 | 2.8522 | 2.2821 | 1.8532 | 1.8549 | 0 | 0 | 0 | 0 | 0 | 0 | 35 | 3 | 3 | 3 | 3 | 3 | 0 | 0 | 0 | 0 | 0 | 0 | 0
2014-07-12 | 19時 | 0 | 0 | 0 | 0 | 58.1079 | 1 | 0 | 0 | 0 | 3 | 0 | 0 | 0 | 0 | 0 | 0 | 0 | 0 | 0 | 0 | 0 | 0 | 0 | 0 | 0 | 0 | 0 | 0 | 0 | 0 | 0 | 0 | 0 | 0 | 0 | 0 | 0 | 0 | 0 | 0 | 0 | 0 | 8.883 | 2.8522 | 2.2821 | 1.8532 | 1.8549 | 0 | 0 | 0 | 0 | 0 | 4.3163 | 1.3859 | 1.1089 | 0.90048 | 0.90132 | 0 | 0 | 0 | 0 | 0 | 2.8522 | 2.2821 | 1.8532 | 1.8549 | 0 | 0 | 0 | 0 | 0 | 0 | 35 | 3 | 3 | 3 | 3 | 3 | 0 | 0 | 0 | 0 | 0 | 0 | 0
2014-07-12 | 20時 | 0 | 0 | 0 | 0 | 57.6224 | 1 | 0 | 0 | 0 | 3 | 0 | 0 | 0 | 0 | 0 | 0 | 0 | 0 | 0 | 0 | 0 | 0 | 0 | 0 | 0 | 0 | 0 | 0 | 0 | 0 | 0 | 0 | 0 | 0 | 0 | 0 | 0 | 0 | 0 | 0 | 0 | 0 | 8.883 | 2.8522 | 2.2821 | 1.8532 | 1.8549 | 0 | 0 | 0 | 0 | 0 | 4.3163 | 1.3859 | 1.1089 | 0.90048 | 0.90132 | 0 | 0 | 0 | 0 | 0 | 2.8522 | 2.2821 | 1.8532 | 1.8549 | 0 | 0 | 0 | 0 | 0 | 0 | 35 | 3 | 3 | 3 | 3 | 3 | 0 | 0 | 0 | 0 | 0 | 0 | 0
2014-07-12 | 21時 | 0 | 0 | 0 | 0 | 57.3764 | 1 | 0 | 0 | 0 | 3 | 0 | 0 | 0 | 0 | 0 | 0 | 0 | 0 | 0 | 0 | 0 | 0 | 0 | 0 | 0 | 0 | 0 | 0 | 0 | 0 | 0 | 0 | 0 | 0 | 0 | 0 | 0 | 0 | 0 | 0 | 0 | 0 | 8.883 | 2.8522 | 2.2821 | 1.8532 | 1.8549 | 0 | 0 | 0 | 0 | 0 | 4.3163 | 1.3859 | 1.1089 | 0.90048 | 0.90132 | 0 | 0 | 0 | 0 | 0 | 2.8522 | 2.2821 | 1.8532 | 1.8549 | 0 | 0 | 0 | 0 | 0 | 0 | 35 | 3 | 3 | 3 | 3 | 3 | 0 | 0 | 0 | 0 | 0 | 0 | 0
2014-07-12 | 22時 | 0 | 0 | 0 | 0 | 56.8782 | 1 | 0 | 0 | 0 | 3 | 0 | 0 | 0 | 0 | 0 | 0 | 0 | 0 | 0 | 0 | 0 | 0 | 0 | 0 | 0 | 0 | 0 | 0 | 0 | 0 | 0 | 0 | 0 | 0 | 0 | 0 | 0 | 0 | 0 | 0 | 0 | 0 | 8.883 | 2.8522 | 2.2821 | 1.8532 | 1.8549 | 0 | 0 | 0 | 0 | 0 | 4.3163 | 1.3859 | 1.1089 | 0.90048 | 0.90132 | 0 | 0 | 0 | 0 | 0 | 2.8522 | 2.2821 | 1.8532 | 1.8549 | 0 | 0 | 0 | 0 | 0 | 0 | 35 | 3 | 3 | 3 | 3 | 3 | 0 | 0 | 0 | 0 | 0 | 0 | 0
2014-07-12 | 23時 | 0 | 0 | 0 | 0 | 56.5625 | 1 | 0 | 0 | 0 | 3 | 0 | 0 | 0 | 0 | 0 | 0 | 0 | 0 | 0 | 0 | 0 | 0 | 0 | 0 | 0 | 0 | 0 | 0 | 0 | 0 | 0 | 0 | 0 | 0 | 0 | 0 | 0 | 0 | 0 | 0 | 0 | 0 | 8.883 | 2.8522 | 2.2821 | 1.8532 | 1.8549 | 0 | 0 | 0 | 0 | 0 | 4.3163 | 1.3859 | 1.1089 | 0.90048 | 0.90132 | 0 | 0 | 0 | 0 | 0 | 2.8522 | 2.2821 | 1.8532 | 1.8549 | 0 | 0 | 0 | 0 | 0 | 0 | 35 | 3 | 3 | 3 | 3 | 3 | 0 | 0 | 0 | 0 | 0 | 0 | 0
2014-07-13 | 0時 | 0 | 0 | 0 | 0 | 55.7912 | 1 | 0 | 0 | 0 | 3 | 0 | 0 | 0 | 0 | 0 | 0 | 0 | 0 | 0 | 0 | 0 | 0 | 0 | 0 | 0 | 0 | 0 | 0 | 0 | 0 | 0 | 0 | 0 | 0 | 0 | 0 | 0 | 0 | 0 | 0 | 0 | 0 | 8.883 | 2.8522 | 2.2821 | 1.8532 | 1.8549 | 0 | 0 | 0 | 0 | 0 | 4.3163 | 1.3859 | 1.1089 | 0.90048 | 0.90132 | 0 | 0 | 0 | 0 | 0 | 2.8522 | 2.2821 | 1.8532 | 1.8549 | 0 | 0 | 0 | 0 | 0 | 0 | 35 | 3 | 3 | 3 | 3 | 3 | 0 | 0 | 0 | 0 | 0 | 0 | 0
2014-07-13 | 1時 | 0 | 0 | 0 | 0 | 55.5299 | 1 | 0 | 0 | 0 | 3 | 0 | 0 | 0 | 0 | 0 | 0 | 0 | 0 | 0 | 0 | 0 | 0 | 0 | 0 | 0 | 0 | 0 | 0 | 0 | 0 | 0 | 0 | 0 | 0 | 0 | 0 | 0 | 0 | 0 | 0 | 0 | 0 | 8.883 | 2.8522 | 2.2821 | 1.8532 | 1.8549 | 0 | 0 | 0 | 0 | 0 | 4.3163 | 1.3859 | 1.1089 | 0.90048 | 0.90132 | 0 | 0 | 0 | 0 | 0 | 2.8522 | 2.2821 | 1.8532 | 1.8549 | 0 | 0 | 0 | 0 | 0 | 0 | 35 | 3 | 3 | 3 | 3 | 3 | 0 | 0 | 0 | 0 | 0 | 0 | 0
2014-07-13 | 2時 | 0 | 0 | 0 | 0 | 55.3984 | 1 | 0 | 0 | 0 | 3 | 0 | 0 | 0 | 0 | 0 | 0 | 0 | 0 | 0 | 0 | 0 | 0 | 0 | 0 | 0 | 0 | 0 | 0 | 0 | 0 | 0 | 0 | 0 | 0 | 0 | 0 | 0 | 0 | 0 | 0 | 0 | 0 | 8.883 | 2.8522 | 2.2821 | 1.8532 | 1.8549 | 0 | 0 | 0 | 0 | 0 | 4.3163 | 1.3859 | 1.1089 | 0.90048 | 0.90132 | 0 | 0 | 0 | 0 | 0 | 2.8522 | 2.2821 | 1.8532 | 1.8549 | 0 | 0 | 0 | 0 | 0 | 0 | 35 | 3 | 3 | 3 | 3 | 3 | 0 | 0 | 0 | 0 | 0 | 0 | 0
2014-07-13 | 3時 | 0 | 0 | 0 | 0 | 55.1339 | 1 | 0 | 0 | 0 | 3 | 0 | 0 | 0 | 0 | 0 | 0 | 0 | 0 | 0 | 0 | 0 | 0 | 0 | 0 | 0 | 0 | 0 | 0 | 0 | 0 | 0 | 0 | 0 | 0 | 0 | 0 | 0 | 0 | 0 | 0 | 0 | 0 | 8.883 | 2.8522 | 2.2821 | 1.8532 | 1.8549 | 0 | 0 | 0 | 0 | 0 | 4.3163 | 1.3859 | 1.1089 | 0.90048 | 0.90132 | 0 | 0 | 0 | 0 | 0 | 2.8522 | 2.2821 | 1.8532 | 1.8549 | 0 | 0 | 0 | 0 | 0 | 0 | 35 | 3 | 3 | 3 | 3 | 3 | 0 | 0 | 0 | 0 | 0 | 0 | 0
2014-07-13 | 4時 | 0 | 0 | 0 | 0 | 55.0008 | 1 | 0 | 0 | 0 | 3 | 0 | 0 | 0 | 0 | 0 | 0 | 0 | 0 | 0 | 0 | 0 | 0 | 0 | 0 | 0 | 0 | 0 | 0 | 0 | 0 | 0 | 0 | 0 | 0 | 0 | 0 | 0 | 0 | 0 | 0 | 0 | 0 | 8.883 | 2.8522 | 2.2821 | 1.8532 | 1.8549 | 0 | 0 | 0 | 0 | 0 | 4.3163 | 1.3859 | 1.1089 | 0.90048 | 0.90132 | 0 | 0 | 0 | 0 | 0 | 2.8522 | 2.2821 | 1.8532 | 1.8549 | 0 | 0 | 0 | 0 | 0 | 0 | 35 | 3 | 3 | 3 | 3 | 3 | 0 | 0 | 0 | 0 | 0 | 0 | 0
2014-07-13 | 5時 | 0 | 0 | 0 | 0 | 55.2664 | 1 | 0 | 0 | 0 | 3 | 0 | 0 | 0 | 0 | 0 | 0 | 0 | 0 | 0 | 0 | 0 | 0 | 0 | 0 | 0 | 0 | 0 | 0 | 0 | 0 | 0 | 0 | 0 | 0 | 0 | 0 | 0 | 0 | 0 | 0 | 0 | 0 | 8.883 | 2.8522 | 2.2821 | 1.8532 | 1.8549 | 0 | 0 | 0 | 0 | 0 | 4.3163 | 1.3859 | 1.1089 | 0.90048 | 0.90132 | 0 | 0 | 0 | 0 | 0 | 2.8522 | 2.2821 | 1.8532 | 1.8549 | 0 | 0 | 0 | 0 | 0 | 0 | 35 | 3 | 3 | 3 | 3 | 3 | 0 | 0 | 0 | 0 | 0 | 0 | 0
2014-07-13 | 6時 | 0 | 0 | 0 | 0 | 56.1149 | 1 | 0 | 0 | 0 | 3 | 0 | 0 | 0 | 0 | 0 | 0 | 0 | 0 | 0 | 0 | 0 | 0 | 0 | 0 | 0 | 0 | 0 | 0 | 0 | 0 | 0 | 0 | 0 | 0 | 0 | 0 | 0 | 0 | 0 | 0 | 0 | 0 | 8.883 | 2.8522 | 2.2821 | 1.8532 | 1.8549 | 0 | 0 | 0 | 0 | 0 | 4.3163 | 1.3859 | 1.1089 | 0.90048 | 0.90132 | 0 | 0 | 0 | 0 | 0 | 2.8522 | 2.2821 | 1.8532 | 1.8549 | 0 | 0 | 0 | 0 | 0 | 0 | 35 | 3 | 3 | 3 | 3 | 3 | 0 | 0 | 0 | 0 | 0 | 0 | 0
2014-07-13 | 7時 | 0 | 0 | 0 | 0 | 56.6891 | 1 | 0 | 0 | 0 | 3 | 0 | 0 | 0 | 0 | 0 | 0 | 0 | 0 | 0 | 0 | 0 | 0 | 0 | 0 | 0 | 0 | 0 | 0 | 0 | 0 | 0 | 0 | 0 | 0 | 0 | 0 | 0 | 0 | 0 | 0 | 0 | 0 | 8.883 | 2.8522 | 2.2821 | 1.8532 | 1.8549 | 0 | 0 | 0 | 0 | 0 | 4.3163 | 1.3859 | 1.1089 | 0.90048 | 0.90132 | 0 | 0 | 0 | 0 | 0 | 2.8522 | 2.2821 | 1.8532 | 1.8549 | 0 | 0 | 0 | 0 | 0 | 0 | 35 | 3 | 3 | 3 | 3 | 3 | 0 | 0 | 0 | 0 | 0 | 0 | 0
2014-07-13 | 8時 | 0 | 0 | 0 | 0 | 57.2527 | 1 | 0 | 0 | 0 | 3 | 0 | 0 | 0 | 0 | 0 | 0 | 0 | 0 | 0 | 0 | 0 | 0 | 0 | 0 | 0 | 0 | 0 | 0 | 0 | 0 | 0 | 0 | 0 | 0 | 0 | 0 | 0 | 0 | 0 | 0 | 0 | 0 | 8.883 | 2.8522 | 2.2821 | 1.8532 | 1.8549 | 0 | 0 | 0 | 0 | 0 | 4.3163 | 1.3859 | 1.1089 | 0.90048 | 0.90132 | 0 | 0 | 0 | 0 | 0 | 2.8522 | 2.2821 | 1.8532 | 1.8549 | 0 | 0 | 0 | 0 | 0 | 0 | 35 | 3 | 3 | 3 | 3 | 3 | 0 | 0 | 0 | 0 | 0 | 0 | 0
2014-07-13 | 9時 | 0 | 0 | 0 | 0 | 57.8662 | 1 | 0 | 0 | 0 | 3 | 0 | 0 | 0 | 0 | 0 | 0 | 0 | 0 | 0 | 0 | 0 | 0 | 0 | 0 | 0 | 0 | 0 | 0 | 0 | 0 | 0 | 0 | 0 | 0 | 0 | 0 | 0 | 0 | 0 | 0 | 0 | 0 | 8.883 | 2.8522 | 2.2821 | 1.8532 | 1.8549 | 0 | 0 | 0 | 0 | 0 | 4.3163 | 1.3859 | 1.1089 | 0.90048 | 0.90132 | 0 | 0 | 0 | 0 | 0 | 2.8522 | 2.2821 | 1.8532 | 1.8549 | 0 | 0 | 0 | 0 | 0 | 0 | 35 | 3 | 3 | 3 | 3 | 3 | 0 | 0 | 0 | 0 | 0 | 0 | 0
2014-07-13 | 10時 | 0 | 0 | 0 | 0 | 60.2429 | 1 | 0 | 0 | 0 | 3 | 0 | 0 | 0 | 0 | 0 | 0 | 0 | 0 | 0 | 0 | 0 | 0 | 0 | 0 | 0 | 0 | 0 | 0 | 0 | 0 | 0 | 0 | 0 | 0 | 0 | 0 | 0 | 0 | 0 | 0 | 0 | 0 | 8.883 | 2.8522 | 2.2821 | 1.8532 | 1.8549 | 0 | 0 | 0 | 0 | 0 | 4.3163 | 1.3859 | 1.1089 | 0.90048 | 0.90132 | 0 | 0 | 0 | 0 | 0 | 2.8522 | 2.2821 | 1.8532 | 1.8549 | 0 | 0 | 0 | 0 | 0 | 0 | 35 | 3 | 3 | 3 | 3 | 3 | 0 | 0 | 0 | 0 | 0 | 0 | 0
2014-07-13 | 11時 | 0 | 0 | 0 | 0 | 60.6807 | 1 | 0 | 0 | 0 | 3 | 0 | 0 | 0 | 0 | 0 | 0 | 0 | 0 | 0 | 0 | 0 | 0 | 0 | 0 | 0 | 0 | 0 | 0 | 0 | 0 | 0 | 0 | 0 | 0 | 0 | 0 | 0 | 0 | 0 | 0 | 0 | 0 | 8.883 | 2.8522 | 2.2821 | 1.8532 | 1.8549 | 0 | 0 | 0 | 0 | 0 | 4.3163 | 1.3859 | 1.1089 | 0.90048 | 0.90132 | 0 | 0 | 0 | 0 | 0 | 2.8522 | 2.2821 | 1.8532 | 1.8549 | 0 | 0 | 0 | 0 | 0 | 0 | 35 | 3 | 3 | 3 | 3 | 3 | 0 | 0 | 0 | 0 | 0 | 0 | 0
2014-07-13 | 12時 | 0 | 0 | 0 | 0 | 60.2981 | 1 | 0 | 0 | 0 | 3 | 0 | 0 | 0 | 0 | 0 | 0 | 0 | 0 | 0 | 0 | 0 | 0 | 0 | 0 | 0 | 0 | 0 | 0 | 0 | 0 | 0 | 0 | 0 | 0 | 0 | 0 | 0 | 0 | 0 | 0 | 0 | 0 | 8.883 | 2.8522 | 2.2821 | 1.8532 | 1.8549 | 0 | 0 | 0 | 0 | 0 | 4.3163 | 1.3859 | 1.1089 | 0.90048 | 0.90132 | 0 | 0 | 0 | 0 | 0 | 2.8522 | 2.2821 | 1.8532 | 1.8549 | 0 | 0 | 0 | 0 | 0 | 0 | 35 | 3 | 3 | 3 | 3 | 3 | 0 | 0 | 0 | 0 | 0 | 0 | 0
2014-07-13 | 13時 | 0 | 0 | 0 | 0 | 59.8529 | 1 | 0 | 0 | 0 | 3 | 0 | 0 | 0 | 0 | 0 | 0 | 0 | 0 | 0 | 0 | 0 | 0 | 0 | 0 | 0 | 0 | 0 | 0 | 0 | 0 | 0 | 0 | 0 | 0 | 0 | 0 | 0 | 0 | 0 | 0 | 0 | 0 | 8.883 | 2.8522 | 2.2821 | 1.8532 | 1.8549 | 0 | 0 | 0 | 0 | 0 | 4.3163 | 1.3859 | 1.1089 | 0.90048 | 0.90132 | 0 | 0 | 0 | 0 | 0 | 2.8522 | 2.2821 | 1.8532 | 1.8549 | 0 | 0 | 0 | 0 | 0 | 0 | 35 | 3 | 3 | 3 | 3 | 3 | 0 | 0 | 0 | 0 | 0 | 0 | 0
2014-07-13 | 14時 | 0 | 0 | 0 | 0 | 59.6272 | 1 | 0 | 0 | 0 | 3 | 0 | 0 | 0 | 0 | 0 | 0 | 0 | 0 | 0 | 0 | 0 | 0 | 0 | 0 | 0 | 0 | 0 | 0 | 0 | 0 | 0 | 0 | 0 | 0 | 0 | 0 | 0 | 0 | 0 | 0 | 0 | 0 | 8.883 | 2.8522 | 2.2821 | 1.8532 | 1.8549 | 0 | 0 | 0 | 0 | 0 | 4.3163 | 1.3859 | 1.1089 | 0.90048 | 0.90132 | 0 | 0 | 0 | 0 | 0 | 2.8522 | 2.2821 | 1.8532 | 1.8549 | 0 | 0 | 0 | 0 | 0 | 0 | 35 | 3 | 3 | 3 | 3 | 3 | 0 | 0 | 0 | 0 | 0 | 0 | 0
2014-07-13 | 15時 | 0 | 0 | 0 | 0 | 59.4564 | 1 | 0 | 0 | 0 | 3 | 0 | 0 | 0 | 0 | 0 | 0 | 0 | 0 | 0 | 0 | 0 | 0 | 0 | 0 | 0 | 0 | 0 | 0 | 0 | 0 | 0 | 0 | 0 | 0 | 0 | 0 | 0 | 0 | 0 | 0 | 0 | 0 | 8.883 | 2.8522 | 2.2821 | 1.8532 | 1.8549 | 0 | 0 | 0 | 0 | 0 | 4.3163 | 1.3859 | 1.1089 | 0.90048 | 0.90132 | 0 | 0 | 0 | 0 | 0 | 2.8522 | 2.2821 | 1.8532 | 1.8549 | 0 | 0 | 0 | 0 | 0 | 0 | 35 | 3 | 3 | 3 | 3 | 3 | 0 | 0 | 0 | 0 | 0 | 0 | 0
2014-07-13 | 16時 | 0 | 0 | 0 | 0 | 59.227 | 1 | 0 | 0 | 0 | 3 | 0 | 0 | 0 | 0 | 0 | 0 | 0 | 0 | 0 | 0 | 0 | 0 | 0 | 0 | 0 | 0 | 0 | 0 | 0 | 0 | 0 | 0 | 0 | 0 | 0 | 0 | 0 | 0 | 0 | 0 | 0 | 0 | 8.883 | 2.8522 | 2.2821 | 1.8532 | 1.8549 | 0 | 0 | 0 | 0 | 0 | 4.3163 | 1.3859 | 1.1089 | 0.90048 | 0.90132 | 0 | 0 | 0 | 0 | 0 | 2.8522 | 2.2821 | 1.8532 | 1.8549 | 0 | 0 | 0 | 0 | 0 | 0 | 35 | 3 | 3 | 3 | 3 | 3 | 0 | 0 | 0 | 0 | 0 | 0 | 0
2014-07-13 | 17時 | 0 | 0 | 0 | 0 | 58.8787 | 1 | 0 | 0 | 0 | 3 | 0 | 0 | 0 | 0 | 0 | 0 | 0 | 0 | 0 | 0 | 0 | 0 | 0 | 0 | 0 | 0 | 0 | 0 | 0 | 0 | 0 | 0 | 0 | 0 | 0 | 0 | 0 | 0 | 0 | 0 | 0 | 0 | 8.883 | 2.8522 | 2.2821 | 1.8532 | 1.8549 | 0 | 0 | 0 | 0 | 0 | 4.3163 | 1.3859 | 1.1089 | 0.90048 | 0.90132 | 0 | 0 | 0 | 0 | 0 | 2.8522 | 2.2821 | 1.8532 | 1.8549 | 0 | 0 | 0 | 0 | 0 | 0 | 35 | 3 | 3 | 3 | 3 | 3 | 0 | 0 | 0 | 0 | 0 | 0 | 0
2014-07-13 | 18時 | 0 | 0 | 0 | 0 | 58.168 | 1 | 0 | 0 | 0 | 3 | 0 | 0 | 0 | 0 | 0 | 0 | 0 | 0 | 0 | 0 | 0 | 0 | 0 | 0 | 0 | 0 | 0 | 0 | 0 | 0 | 0 | 0 | 0 | 0 | 0 | 0 | 0 | 0 | 0 | 0 | 0 | 0 | 8.883 | 2.8522 | 2.2821 | 1.8532 | 1.8549 | 0 | 0 | 0 | 0 | 0 | 4.3163 | 1.3859 | 1.1089 | 0.90048 | 0.90132 | 0 | 0 | 0 | 0 | 0 | 2.8522 | 2.2821 | 1.8532 | 1.8549 | 0 | 0 | 0 | 0 | 0 | 0 | 35 | 3 | 3 | 3 | 3 | 3 | 0 | 0 | 0 | 0 | 0 | 0 | 0
2014-07-13 | 19時 | 0 | 0 | 0 | 0 | 57.4381 | 1 | 0 | 0 | 0 | 3 | 0 | 0 | 0 | 0 | 0 | 0 | 0 | 0 | 0 | 0 | 0 | 0 | 0 | 0 | 0 | 0 | 0 | 0 | 0 | 0 | 0 | 0 | 0 | 0 | 0 | 0 | 0 | 0 | 0 | 0 | 0 | 0 | 8.883 | 2.8522 | 2.2821 | 1.8532 | 1.8549 | 0 | 0 | 0 | 0 | 0 | 4.3163 | 1.3859 | 1.1089 | 0.90048 | 0.90132 | 0 | 0 | 0 | 0 | 0 | 2.8522 | 2.2821 | 1.8532 | 1.8549 | 0 | 0 | 0 | 0 | 0 | 0 | 35 | 3 | 3 | 3 | 3 | 3 | 0 | 0 | 0 | 0 | 0 | 0 | 0
2014-07-13 | 20時 | 0 | 0 | 0 | 0 | 57.066 | 1 | 0 | 0 | 0 | 3 | 0 | 0 | 0 | 0 | 0 | 0 | 0 | 0 | 0 | 0 | 0 | 0 | 0 | 0 | 0 | 0 | 0 | 0 | 0 | 0 | 0 | 0 | 0 | 0 | 0 | 0 | 0 | 0 | 0 | 0 | 0 | 0 | 8.883 | 2.8522 | 2.2821 | 1.8532 | 1.8549 | 0 | 0 | 0 | 0 | 0 | 4.3163 | 1.3859 | 1.1089 | 0.90048 | 0.90132 | 0 | 0 | 0 | 0 | 0 | 2.8522 | 2.2821 | 1.8532 | 1.8549 | 0 | 0 | 0 | 0 | 0 | 0 | 35 | 3 | 3 | 3 | 3 | 3 | 0 | 0 | 0 | 0 | 0 | 0 | 0
2014-07-13 | 21時 | 0 | 0 | 0 | 0 | 56.8153 | 1 | 0 | 0 | 0 | 3 | 0 | 0 | 0 | 0 | 0 | 0 | 0 | 0 | 0 | 0 | 0 | 0 | 0 | 0 | 0 | 0 | 0 | 0 | 0 | 0 | 0 | 0 | 0 | 0 | 0 | 0 | 0 | 0 | 0 | 0 | 0 | 0 | 8.883 | 2.8522 | 2.2821 | 1.8532 | 1.8549 | 0 | 0 | 0 | 0 | 0 | 4.3163 | 1.3859 | 1.1089 | 0.90048 | 0.90132 | 0 | 0 | 0 | 0 | 0 | 2.8522 | 2.2821 | 1.8532 | 1.8549 | 0 | 0 | 0 | 0 | 0 | 0 | 35 | 3 | 3 | 3 | 3 | 3 | 0 | 0 | 0 | 0 | 0 | 0 | 0
2014-07-13 | 22時 | 0 | 0 | 0 | 0 | 56.5625 | 1 | 0 | 0 | 0 | 3 | 0 | 0 | 0 | 0 | 0 | 0 | 0 | 0 | 0 | 0 | 0 | 0 | 0 | 0 | 0 | 0 | 0 | 0 | 0 | 0 | 0 | 0 | 0 | 0 | 0 | 0 | 0 | 0 | 0 | 0 | 0 | 0 | 8.883 | 2.8522 | 2.2821 | 1.8532 | 1.8549 | 0 | 0 | 0 | 0 | 0 | 4.3163 | 1.3859 | 1.1089 | 0.90048 | 0.90132 | 0 | 0 | 0 | 0 | 0 | 2.8522 | 2.2821 | 1.8532 | 1.8549 | 0 | 0 | 0 | 0 | 0 | 0 | 35 | 3 | 3 | 3 | 3 | 3 | 0 | 0 | 0 | 0 | 0 | 0 | 0
2014-07-13 | 23時 | 0 | 0 | 0 | 0 | 56.6259 | 1 | 0 | 0 | 0 | 3 | 0 | 0 | 0 | 0 | 0 | 0 | 0 | 0 | 0 | 0 | 0 | 0 | 0 | 0 | 0 | 0 | 0 | 0 | 0 | 0 | 0 | 0 | 0 | 0 | 0 | 0 | 0 | 0 | 0 | 0 | 0 | 0 | 8.883 | 2.8522 | 2.2821 | 1.8532 | 1.8549 | 0 | 0 | 0 | 0 | 0 | 4.3163 | 1.3859 | 1.1089 | 0.90048 | 0.90132 | 0 | 0 | 0 | 0 | 0 | 2.8522 | 2.2821 | 1.8532 | 1.8549 | 0 | 0 | 0 | 0 | 0 | 0 | 35 | 3 | 3 | 3 | 3 | 3 | 0 | 0 | 0 | 0 | 0 | 0 | 0
2014-07-14 | 0時 | 0 | 0 | 0 | 0 | 56.0504 | 1 | 0 | 0 | 0 | 3 | 0 | 0 | 0 | 0 | 0 | 0 | 0 | 0 | 0 | 0 | 0 | 0 | 0 | 0 | 0 | 0 | 0 | 0 | 0 | 0 | 0 | 0 | 0 | 0 | 0 | 0 | 0 | 0 | 0 | 0 | 0 | 0 | 8.883 | 2.8522 | 2.2821 | 1.8532 | 1.8549 | 0 | 0 | 0 | 0 | 0 | 4.3163 | 1.3859 | 1.1089 | 0.90048 | 0.90132 | 0 | 0 | 0 | 0 | 0 | 2.8522 | 2.2821 | 1.8532 | 1.8549 | 0 | 0 | 0 | 0 | 0 | 0 | 35 | 3 | 3 | 3 | 3 | 3 | 0 | 0 | 0 | 0 | 0 | 0 | 0
2014-07-14 | 1時 | 0 | 0 | 0 | 0 | 55.9211 | 1 | 0 | 0 | 0 | 3 | 0 | 0 | 0 | 0 | 0 | 0 | 0 | 0 | 0 | 0 | 0 | 0 | 0 | 0 | 0 | 0 | 0 | 0 | 0 | 0 | 0 | 0 | 0 | 0 | 0 | 0 | 0 | 0 | 0 | 0 | 0 | 0 | 8.883 | 2.8522 | 2.2821 | 1.8532 | 1.8549 | 0 | 0 | 0 | 0 | 0 | 4.3163 | 1.3859 | 1.1089 | 0.90048 | 0.90132 | 0 | 0 | 0 | 0 | 0 | 2.8522 | 2.2821 | 1.8532 | 1.8549 | 0 | 0 | 0 | 0 | 0 | 0 | 35 | 3 | 3 | 3 | 3 | 3 | 0 | 0 | 0 | 0 | 0 | 0 | 0
2014-07-14 | 2時 | 0 | 0 | 0 | 0 | 55.5954 | 1 | 0 | 0 | 0 | 3 | 0 | 0 | 0 | 0 | 0 | 0 | 0 | 0 | 0 | 0 | 0 | 0 | 0 | 0 | 0 | 0 | 0 | 0 | 0 | 0 | 0 | 0 | 0 | 0 | 0 | 0 | 0 | 0 | 0 | 0 | 0 | 0 | 8.883 | 2.8522 | 2.2821 | 1.8532 | 1.8549 | 0 | 0 | 0 | 0 | 0 | 4.3163 | 1.3859 | 1.1089 | 0.90048 | 0.90132 | 0 | 0 | 0 | 0 | 0 | 2.8522 | 2.2821 | 1.8532 | 1.8549 | 0 | 0 | 0 | 0 | 0 | 0 | 35 | 3 | 3 | 3 | 3 | 3 | 0 | 0 | 0 | 0 | 0 | 0 | 0
2014-07-14 | 3時 | 0 | 0 | 0 | 0 | 55.3984 | 1 | 0 | 0 | 0 | 3 | 0 | 0 | 0 | 0 | 0 | 0 | 0 | 0 | 0 | 0 | 0 | 0 | 0 | 0 | 0 | 0 | 0 | 0 | 0 | 0 | 0 | 0 | 0 | 0 | 0 | 0 | 0 | 0 | 0 | 0 | 0 | 0 | 8.883 | 2.8522 | 2.2821 | 1.8532 | 1.8549 | 0 | 0 | 0 | 0 | 0 | 4.3163 | 1.3859 | 1.1089 | 0.90048 | 0.90132 | 0 | 0 | 0 | 0 | 0 | 2.8522 | 2.2821 | 1.8532 | 1.8549 | 0 | 0 | 0 | 0 | 0 | 0 | 35 | 3 | 3 | 3 | 3 | 3 | 0 | 0 | 0 | 0 | 0 | 0 | 0
2014-07-14 | 4時 | 0 | 0 | 0 | 0 | 54.9341 | 1 | 0 | 0 | 0 | 3 | 0 | 0 | 0 | 0 | 0 | 0 | 0 | 0 | 0 | 0 | 0 | 0 | 0 | 0 | 0 | 0 | 0 | 0 | 0 | 0 | 0 | 0 | 0 | 0 | 0 | 0 | 0 | 0 | 0 | 0 | 0 | 0 | 8.883 | 2.8522 | 2.2821 | 1.8532 | 1.8549 | 0 | 0 | 0 | 0 | 0 | 4.3163 | 1.3859 | 1.1089 | 0.90048 | 0.90132 | 0 | 0 | 0 | 0 | 0 | 2.8522 | 2.2821 | 1.8532 | 1.8549 | 0 | 0 | 0 | 0 | 0 | 0 | 35 | 3 | 3 | 3 | 3 | 3 | 0 | 0 | 0 | 0 | 0 | 0 | 0
2014-07-14 | 5時 | 0 | 0 | 0 | 0 | 54.3955 | 1 | 0 | 0 | 0 | 3 | 0 | 0 | 0 | 0 | 0 | 0 | 0 | 0 | 0 | 0 | 0 | 0 | 0 | 0 | 0 | 0 | 0 | 0 | 0 | 0 | 0 | 0 | 0 | 0 | 0 | 0 | 0 | 0 | 0 | 0 | 0 | 0 | 8.883 | 2.8522 | 2.2821 | 1.8532 | 1.8549 | 0 | 0 | 0 | 0 | 0 | 4.3163 | 1.3859 | 1.1089 | 0.90048 | 0.90132 | 0 | 0 | 0 | 0 | 0 | 2.8522 | 2.2821 | 1.8532 | 1.8549 | 0 | 0 | 0 | 0 | 0 | 0 | 35 | 3 | 3 | 3 | 3 | 3 | 0 | 0 | 0 | 0 | 0 | 0 | 0
2014-07-14 | 6時 | 0 | 0 | 0 | 0 | 54.123 | 1 | 0 | 0 | 0 | 3 | 0 | 0 | 0 | 0 | 0 | 0 | 0 | 0 | 0 | 0 | 0 | 0 | 0 | 0 | 0 | 0 | 0 | 0 | 0 | 0 | 0 | 0 | 0 | 0 | 0 | 0 | 0 | 0 | 0 | 0 | 0 | 0 | 8.883 | 2.8522 | 2.2821 | 1.8532 | 1.8549 | 0 | 0 | 0 | 0 | 0 | 4.3163 | 1.3859 | 1.1089 | 0.90048 | 0.90132 | 0 | 0 | 0 | 0 | 0 | 2.8522 | 2.2821 | 1.8532 | 1.8549 | 0 | 0 | 0 | 0 | 0 | 0 | 35 | 3 | 3 | 3 | 3 | 3 | 0 | 0 | 0 | 0 | 0 | 0 | 0
2014-07-14 | 7時 | 0 | 0 | 0 | 0 | 54.1913 | 1 | 0 | 0 | 0 | 3 | 0 | 0 | 0 | 0 | 0 | 0 | 0 | 0 | 0 | 0 | 0 | 0 | 0 | 0 | 0 | 0 | 0 | 0 | 0 | 0 | 0 | 0 | 0 | 0 | 0 | 0 | 0 | 0 | 0 | 0 | 0 | 0 | 8.883 | 2.8522 | 2.2821 | 1.8532 | 1.8549 | 0 | 0 | 0 | 0 | 0 | 4.3163 | 1.3859 | 1.1089 | 0.90048 | 0.90132 | 0 | 0 | 0 | 0 | 0 | 2.8522 | 2.2821 | 1.8532 | 1.8549 | 0 | 0 | 0 | 0 | 0 | 0 | 35 | 3 | 3 | 3 | 3 | 3 | 0 | 0 | 0 | 0 | 0 | 0 | 0
2014-07-14 | 8時 | 0 | 0 | 0 | 0 | 54.3955 | 1 | 0 | 0 | 0 | 3 | 0 | 0 | 0 | 0 | 0 | 0 | 0 | 0 | 0 | 0 | 0 | 0 | 0 | 0 | 0 | 0 | 0 | 0 | 0 | 0 | 0 | 0 | 0 | 0 | 0 | 0 | 0 | 0 | 0 | 0 | 0 | 0 | 8.883 | 2.8522 | 2.2821 | 1.8532 | 1.8549 | 0 | 0 | 0 | 0 | 0 | 4.3163 | 1.3859 | 1.1089 | 0.90048 | 0.90132 | 0 | 0 | 0 | 0 | 0 | 2.8522 | 2.2821 | 1.8532 | 1.8549 | 0 | 0 | 0 | 0 | 0 | 0 | 35 | 3 | 3 | 3 | 3 | 3 | 0 | 0 | 0 | 0 | 0 | 0 | 0
2014-07-14 | 9時 | 0 | 0 | 0 | 0 | 54.4633 | 1 | 0 | 0 | 0 | 3 | 0 | 0 | 0 | 0 | 0 | 0 | 0 | 0 | 0 | 0 | 0 | 0 | 0 | 0 | 0 | 0 | 0 | 0 | 0 | 0 | 0 | 0 | 0 | 0 | 0 | 0 | 0 | 0 | 0 | 0 | 0 | 0 | 8.883 | 2.8522 | 2.2821 | 1.8532 | 1.8549 | 0 | 0 | 0 | 0 | 0 | 4.3163 | 1.3859 | 1.1089 | 0.90048 | 0.90132 | 0 | 0 | 0 | 0 | 0 | 2.8522 | 2.2821 | 1.8532 | 1.8549 | 0 | 0 | 0 | 0 | 0 | 0 | 35 | 3 | 3 | 3 | 3 | 3 | 0 | 0 | 0 | 0 | 0 | 0 | 0
2014-07-14 | 10時 | 0 | 0 | 0 | 0 | 54.5985 | 1 | 0 | 0 | 0 | 3 | 0 | 0 | 0 | 0 | 0 | 0 | 0 | 0 | 0 | 0 | 0 | 0 | 0 | 0 | 0 | 0 | 0 | 0 | 0 | 0 | 0 | 0 | 0 | 0 | 0 | 0 | 0 | 0 | 0 | 0 | 0 | 0 | 8.883 | 2.8522 | 2.2821 | 1.8532 | 1.8549 | 0 | 0 | 0 | 0 | 0 | 4.3163 | 1.3859 | 1.1089 | 0.90048 | 0.90132 | 0 | 0 | 0 | 0 | 0 | 2.8522 | 2.2821 | 1.8532 | 1.8549 | 0 | 0 | 0 | 0 | 0 | 0 | 35 | 3 | 3 | 3 | 3 | 3 | 0 | 0 | 0 | 0 | 0 | 0 | 0
2014-07-14 | 11時 | 0 | 0 | 0 | 0 | 54.6659 | 1 | 0 | 0 | 0 | 3 | 0 | 0 | 0 | 0 | 0 | 0 | 0 | 0 | 0 | 0 | 0 | 0 | 0 | 0 | 0 | 0 | 0 | 0 | 0 | 0 | 0 | 0 | 0 | 0 | 0 | 0 | 0 | 0 | 0 | 0 | 0 | 0 | 8.883 | 2.8522 | 2.2821 | 1.8532 | 1.8549 | 0 | 0 | 0 | 0 | 0 | 4.3163 | 1.3859 | 1.1089 | 0.90048 | 0.90132 | 0 | 0 | 0 | 0 | 0 | 2.8522 | 2.2821 | 1.8532 | 1.8549 | 0 | 0 | 0 | 0 | 0 | 0 | 35 | 3 | 3 | 3 | 3 | 3 | 0 | 0 | 0 | 0 | 0 | 0 | 0
2014-07-14 | 12時 | 0 | 0 | 0 | 0 | 54.5309 | 1 | 0 | 0 | 0 | 3 | 0 | 0 | 0 | 0 | 0 | 0 | 0 | 0 | 0 | 0 | 0 | 0 | 0 | 0 | 0 | 0 | 0 | 0 | 0 | 0 | 0 | 0 | 0 | 0 | 0 | 0 | 0 | 0 | 0 | 0 | 0 | 0 | 8.883 | 2.8522 | 2.2821 | 1.8532 | 1.8549 | 0 | 0 | 0 | 0 | 0 | 4.3163 | 1.3859 | 1.1089 | 0.90048 | 0.90132 | 0 | 0 | 0 | 0 | 0 | 2.8522 | 2.2821 | 1.8532 | 1.8549 | 0 | 0 | 0 | 0 | 0 | 0 | 35 | 3 | 3 | 3 | 3 | 3 | 0 | 0 | 0 | 0 | 0 | 0 | 0
2014-07-14 | 13時 | 0 | 0 | 0 | 0 | 54.5985 | 1 | 0 | 0 | 0 | 3 | 0 | 0 | 0 | 0 | 0 | 0 | 0 | 0 | 0 | 0 | 0 | 0 | 0 | 0 | 0 | 0 | 0 | 0 | 0 | 0 | 0 | 0 | 0 | 0 | 0 | 0 | 0 | 0 | 0 | 0 | 0 | 0 | 8.883 | 2.8522 | 2.2821 | 1.8532 | 1.8549 | 0 | 0 | 0 | 0 | 0 | 4.3163 | 1.3859 | 1.1089 | 0.90048 | 0.90132 | 0 | 0 | 0 | 0 | 0 | 2.8522 | 2.2821 | 1.8532 | 1.8549 | 0 | 0 | 0 | 0 | 0 | 0 | 35 | 3 | 3 | 3 | 3 | 3 | 0 | 0 | 0 | 0 | 0 | 0 | 0
2014-07-14 | 14時 | 0 | 0 | 0 | 0 | 54.123 | 1 | 0 | 0 | 0 | 3 | 0 | 0 | 0 | 0 | 0 | 0 | 0 | 0 | 0 | 0 | 0 | 0 | 0 | 0 | 0 | 0 | 0 | 0 | 0 | 0 | 0 | 0 | 0 | 0 | 0 | 0 | 0 | 0 | 0 | 0 | 0 | 0 | 8.883 | 2.8522 | 2.2821 | 1.8532 | 1.8549 | 0 | 0 | 0 | 0 | 0 | 4.3163 | 1.3859 | 1.1089 | 0.90048 | 0.90132 | 0 | 0 | 0 | 0 | 0 | 2.8522 | 2.2821 | 1.8532 | 1.8549 | 0 | 0 | 0 | 0 | 0 | 0 | 35 | 3 | 3 | 3 | 3 | 3 | 0 | 0 | 0 | 0 | 0 | 0 | 0
2014-07-14 | 15時 | 0 | 0 | 0 | 0 | 53.8484 | 1 | 0 | 0 | 0 | 3 | 0 | 0 | 0 | 0 | 0 | 0 | 0 | 0 | 0 | 0 | 0 | 0 | 0 | 0 | 0 | 0 | 0 | 0 | 0 | 0 | 0 | 0 | 0 | 0 | 0 | 0 | 0 | 0 | 0 | 0 | 0 | 0 | 8.883 | 2.8522 | 2.2821 | 1.8532 | 1.8549 | 0 | 0 | 0 | 0 | 0 | 4.3163 | 1.3859 | 1.1089 | 0.90048 | 0.90132 | 0 | 0 | 0 | 0 | 0 | 2.8522 | 2.2821 | 1.8532 | 1.8549 | 0 | 0 | 0 | 0 | 0 | 0 | 35 | 3 | 3 | 3 | 3 | 3 | 0 | 0 | 0 | 0 | 0 | 0 | 0
2014-07-14 | 16時 | 0 | 0 | 0 | 0 | 53.6411 | 1 | 0 | 0 | 0 | 3 | 0 | 0 | 0 | 0 | 0 | 0 | 0 | 0 | 0 | 0 | 0 | 0 | 0 | 0 | 0 | 0 | 0 | 0 | 0 | 0 | 0 | 0 | 0 | 0 | 0 | 0 | 0 | 0 | 0 | 0 | 0 | 0 | 8.883 | 2.8522 | 2.2821 | 1.8532 | 1.8549 | 0 | 0 | 0 | 0 | 0 | 4.3163 | 1.3859 | 1.1089 | 0.90048 | 0.90132 | 0 | 0 | 0 | 0 | 0 | 2.8522 | 2.2821 | 1.8532 | 1.8549 | 0 | 0 | 0 | 0 | 0 | 0 | 35 | 3 | 3 | 3 | 3 | 3 | 0 | 0 | 0 | 0 | 0 | 0 | 0
2014-07-14 | 17時 | 0 | 0 | 0 | 0 | 53.2928 | 1 | 0 | 0 | 0 | 3 | 0 | 0 | 0 | 0 | 0 | 0 | 0 | 0 | 0 | 0 | 0 | 0 | 0 | 0 | 0 | 0 | 0 | 0 | 0 | 0 | 0 | 0 | 0 | 0 | 0 | 0 | 0 | 0 | 0 | 0 | 0 | 0 | 8.883 | 2.8522 | 2.2821 | 1.8532 | 1.8549 | 0 | 0 | 0 | 0 | 0 | 4.3163 | 1.3859 | 1.1089 | 0.90048 | 0.90132 | 0 | 0 | 0 | 0 | 0 | 2.8522 | 2.2821 | 1.8532 | 1.8549 | 0 | 0 | 0 | 0 | 0 | 0 | 35 | 3 | 3 | 3 | 3 | 3 | 0 | 0 | 0 | 0 | 0 | 0 | 0
2014-07-14 | 18時 | 0 | 0 | 0 | 0 | 52.9413 | 1 | 0 | 0 | 0 | 3 | 0 | 0 | 0 | 0 | 0 | 0 | 0 | 0 | 0 | 0 | 0 | 0 | 0 | 0 | 0 | 0 | 0 | 0 | 0 | 0 | 0 | 0 | 0 | 0 | 0 | 0 | 0 | 0 | 0 | 0 | 0 | 0 | 8.883 | 2.8522 | 2.2821 | 1.8532 | 1.8549 | 0 | 0 | 0 | 0 | 0 | 4.3163 | 1.3859 | 1.1089 | 0.90048 | 0.90132 | 0 | 0 | 0 | 0 | 0 | 2.8522 | 2.2821 | 1.8532 | 1.8549 | 0 | 0 | 0 | 0 | 0 | 0 | 35 | 3 | 3 | 3 | 3 | 3 | 0 | 0 | 0 | 0 | 0 | 0 | 0
2014-07-14 | 19時 | 0 | 0 | 0 | 0 | 52.5864 | 1 | 0 | 0 | 0 | 3 | 0 | 0 | 0 | 0 | 0 | 0 | 0 | 0 | 0 | 0 | 0 | 0 | 0 | 0 | 0 | 0 | 0 | 0 | 0 | 0 | 0 | 0 | 0 | 0 | 0 | 0 | 0 | 0 | 0 | 0 | 0 | 0 | 8.883 | 2.8522 | 2.2821 | 1.8532 | 1.8549 | 0 | 0 | 0 | 0 | 0 | 4.3163 | 1.3859 | 1.1089 | 0.90048 | 0.90132 | 0 | 0 | 0 | 0 | 0 | 2.8522 | 2.2821 | 1.8532 | 1.8549 | 0 | 0 | 0 | 0 | 0 | 0 | 35 | 3 | 3 | 3 | 3 | 3 | 0 | 0 | 0 | 0 | 0 | 0 | 0
2014-07-14 | 20時 | 0 | 0 | 0 | 0 | 52.6577 | 1 | 0 | 0 | 0 | 3 | 0 | 0 | 0 | 0 | 0 | 0 | 0 | 0 | 0 | 0 | 0 | 0 | 0 | 0 | 0 | 0 | 0 | 0 | 0 | 0 | 0 | 0 | 0 | 0 | 0 | 0 | 0 | 0 | 0 | 0 | 0 | 0 | 8.883 | 2.8522 | 2.2821 | 1.8532 | 1.8549 | 0 | 0 | 0 | 0 | 0 | 4.3163 | 1.3859 | 1.1089 | 0.90048 | 0.90132 | 0 | 0 | 0 | 0 | 0 | 2.8522 | 2.2821 | 1.8532 | 1.8549 | 0 | 0 | 0 | 0 | 0 | 0 | 35 | 3 | 3 | 3 | 3 | 3 | 0 | 0 | 0 | 0 | 0 | 0 | 0
2014-07-14 | 21時 | 0 | 0 | 0 | 0 | 52.7997 | 1 | 0 | 0 | 0 | 3 | 0 | 0 | 0 | 0 | 0 | 0 | 0 | 0 | 0 | 0 | 0 | 0 | 0 | 0 | 0 | 0 | 0 | 0 | 0 | 0 | 0 | 0 | 0 | 0 | 0 | 0 | 0 | 0 | 0 | 0 | 0 | 0 | 8.883 | 2.8522 | 2.2821 | 1.8532 | 1.8549 | 0 | 0 | 0 | 0 | 0 | 4.3163 | 1.3859 | 1.1089 | 0.90048 | 0.90132 | 0 | 0 | 0 | 0 | 0 | 2.8522 | 2.2821 | 1.8532 | 1.8549 | 0 | 0 | 0 | 0 | 0 | 0 | 35 | 3 | 3 | 3 | 3 | 3 | 0 | 0 | 0 | 0 | 0 | 0 | 0
2014-07-14 | 22時 | 0 | 0 | 0 | 0 | 52.5864 | 1 | 0 | 0 | 0 | 3 | 0 | 0 | 0 | 0 | 0 | 0 | 0 | 0 | 0 | 0 | 0 | 0 | 0 | 0 | 0 | 0 | 0 | 0 | 0 | 0 | 0 | 0 | 0 | 0 | 0 | 0 | 0 | 0 | 0 | 0 | 0 | 0 | 8.883 | 2.8522 | 2.2821 | 1.8532 | 1.8549 | 0 | 0 | 0 | 0 | 0 | 4.3163 | 1.3859 | 1.1089 | 0.90048 | 0.90132 | 0 | 0 | 0 | 0 | 0 | 2.8522 | 2.2821 | 1.8532 | 1.8549 | 0 | 0 | 0 | 0 | 0 | 0 | 35 | 3 | 3 | 3 | 3 | 3 | 0 | 0 | 0 | 0 | 0 | 0 | 0
2014-07-14 | 23時 | 0 | 0 | 0 | 0 | 52.4436 | 1 | 0 | 0 | 0 | 3 | 0 | 0 | 0 | 0 | 0 | 0 | 0 | 0 | 0 | 0 | 0 | 0 | 0 | 0 | 0 | 0 | 0 | 0 | 0 | 0 | 0 | 0 | 0 | 0 | 0 | 0 | 0 | 0 | 0 | 0 | 0 | 0 | 8.883 | 2.8522 | 2.2821 | 1.8532 | 1.8549 | 0 | 0 | 0 | 0 | 0 | 4.3163 | 1.3859 | 1.1089 | 0.90048 | 0.90132 | 0 | 0 | 0 | 0 | 0 | 2.8522 | 2.2821 | 1.8532 | 1.8549 | 0 | 0 | 0 | 0 | 0 | 0 | 35 | 3 | 3 | 3 | 3 | 3 | 0 | 0 | 0 | 0 | 0 | 0 | 0
2014-07-15 | 0時 | 0 | 0 | 0 | 0 | 52.4436 | 1 | 0 | 0 | 0 | 3 | 0 | 0 | 0 | 0 | 0 | 0 | 0 | 0 | 0 | 0 | 0 | 0 | 0 | 0 | 0 | 0 | 0 | 0 | 0 | 0 | 0 | 0 | 0 | 0 | 0 | 0 | 0 | 0 | 0 | 0 | 0 | 0 | 8.883 | 2.8522 | 2.2821 | 1.8532 | 1.8549 | 0 | 0 | 0 | 0 | 0 | 4.3163 | 1.3859 | 1.1089 | 0.90048 | 0.90132 | 0 | 0 | 0 | 0 | 0 | 2.8522 | 2.2821 | 1.8532 | 1.8549 | 0 | 0 | 0 | 0 | 0 | 0 | 35 | 3 | 3 | 3 | 3 | 3 | 0 | 0 | 0 | 0 | 0 | 0 | 0
2014-07-15 | 1時 | 0 | 0 | 0 | 0 | 52.3001 | 1 | 0 | 0 | 0 | 3 | 0 | 0 | 0 | 0 | 0 | 0 | 0 | 0 | 0 | 0 | 0 | 0 | 0 | 0 | 0 | 0 | 0 | 0 | 0 | 0 | 0 | 0 | 0 | 0 | 0 | 0 | 0 | 0 | 0 | 0 | 0 | 0 | 8.883 | 2.8522 | 2.2821 | 1.8532 | 1.8549 | 0 | 0 | 0 | 0 | 0 | 4.3163 | 1.3859 | 1.1089 | 0.90048 | 0.90132 | 0 | 0 | 0 | 0 | 0 | 2.8522 | 2.2821 | 1.8532 | 1.8549 | 0 | 0 | 0 | 0 | 0 | 0 | 35 | 3 | 3 | 3 | 3 | 3 | 0 | 0 | 0 | 0 | 0 | 0 | 0
2014-07-15 | 2時 | 0 | 0 | 0 | 0 | 52.3001 | 1 | 0 | 0 | 0 | 3 | 0 | 0 | 0 | 0 | 0 | 0 | 0 | 0 | 0 | 0 | 0 | 0 | 0 | 0 | 0 | 0 | 0 | 0 | 0 | 0 | 0 | 0 | 0 | 0 | 0 | 0 | 0 | 0 | 0 | 0 | 0 | 0 | 8.883 | 2.8522 | 2.2821 | 1.8532 | 1.8549 | 0 | 0 | 0 | 0 | 0 | 4.3163 | 1.3859 | 1.1089 | 0.90048 | 0.90132 | 0 | 0 | 0 | 0 | 0 | 2.8522 | 2.2821 | 1.8532 | 1.8549 | 0 | 0 | 0 | 0 | 0 | 0 | 35 | 3 | 3 | 3 | 3 | 3 | 0 | 0 | 0 | 0 | 0 | 0 | 0
2014-07-15 | 3時 | 0 | 0 | 0 | 0 | 52.084 | 1 | 0 | 0 | 0 | 3 | 0 | 0 | 0 | 0 | 0 | 0 | 0 | 0 | 0 | 0 | 0 | 0 | 0 | 0 | 0 | 0 | 0 | 0 | 0 | 0 | 0 | 0 | 0 | 0 | 0 | 0 | 0 | 0 | 0 | 0 | 0 | 0 | 8.883 | 2.8522 | 2.2821 | 1.8532 | 1.8549 | 0 | 0 | 0 | 0 | 0 | 4.3163 | 1.3859 | 1.1089 | 0.90048 | 0.90132 | 0 | 0 | 0 | 0 | 0 | 2.8522 | 2.2821 | 1.8532 | 1.8549 | 0 | 0 | 0 | 0 | 0 | 0 | 35 | 3 | 3 | 3 | 3 | 3 | 0 | 0 | 0 | 0 | 0 | 0 | 0
2014-07-15 | 4時 | 0 | 0 | 0 | 0 | 52.1562 | 1 | 0 | 0 | 0 | 3 | 0 | 0 | 0 | 0 | 0 | 0 | 0 | 0 | 0 | 0 | 0 | 0 | 0 | 0 | 0 | 0 | 0 | 0 | 0 | 0 | 0 | 0 | 0 | 0 | 0 | 0 | 0 | 0 | 0 | 0 | 0 | 0 | 8.883 | 2.8522 | 2.2821 | 1.8532 | 1.8549 | 0 | 0 | 0 | 0 | 0 | 4.3163 | 1.3859 | 1.1089 | 0.90048 | 0.90132 | 0 | 0 | 0 | 0 | 0 | 2.8522 | 2.2821 | 1.8532 | 1.8549 | 0 | 0 | 0 | 0 | 0 | 0 | 35 | 3 | 3 | 3 | 3 | 3 | 0 | 0 | 0 | 0 | 0 | 0 | 0
2014-07-15 | 5時 | 0 | 0 | 0 | 0 | 52.3001 | 1 | 0 | 0 | 0 | 3 | 0 | 0 | 0 | 0 | 0 | 0 | 0 | 0 | 0 | 0 | 0 | 0 | 0 | 0 | 0 | 0 | 0 | 0 | 0 | 0 | 0 | 0 | 0 | 0 | 0 | 0 | 0 | 0 | 0 | 0 | 0 | 0 | 8.883 | 2.8522 | 2.2821 | 1.8532 | 1.8549 | 0 | 0 | 0 | 0 | 0 | 4.3163 | 1.3859 | 1.1089 | 0.90048 | 0.90132 | 0 | 0 | 0 | 0 | 0 | 2.8522 | 2.2821 | 1.8532 | 1.8549 | 0 | 0 | 0 | 0 | 0 | 0 | 35 | 3 | 3 | 3 | 3 | 3 | 0 | 0 | 0 | 0 | 0 | 0 | 0
2014-07-15 | 6時 | 0 | 0 | 0 | 0 | 52.3001 | 1 | 0 | 0 | 0 | 3 | 0 | 0 | 0 | 0 | 0 | 0 | 0 | 0 | 0 | 0 | 0 | 0 | 0 | 0 | 0 | 0 | 0 | 0 | 0 | 0 | 0 | 0 | 0 | 0 | 0 | 0 | 0 | 0 | 0 | 0 | 0 | 0 | 8.883 | 2.8522 | 2.2821 | 1.8532 | 1.8549 | 0 | 0 | 0 | 0 | 0 | 4.3163 | 1.3859 | 1.1089 | 0.90048 | 0.90132 | 0 | 0 | 0 | 0 | 0 | 2.8522 | 2.2821 | 1.8532 | 1.8549 | 0 | 0 | 0 | 0 | 0 | 0 | 35 | 3 | 3 | 3 | 3 | 3 | 0 | 0 | 0 | 0 | 0 | 0 | 0
2014-07-15 | 7時 | 0 | 0 | 0 | 0 | 52.6577 | 1 | 0 | 0 | 0 | 3 | 0 | 0 | 0 | 0 | 0 | 0 | 0 | 0 | 0 | 0 | 0 | 0 | 0 | 0 | 0 | 0 | 0 | 0 | 0 | 0 | 0 | 0 | 0 | 0 | 0 | 0 | 0 | 0 | 0 | 0 | 0 | 0 | 8.883 | 2.8522 | 2.2821 | 1.8532 | 1.8549 | 0 | 0 | 0 | 0 | 0 | 4.3163 | 1.3859 | 1.1089 | 0.90048 | 0.90132 | 0 | 0 | 0 | 0 | 0 | 2.8522 | 2.2821 | 1.8532 | 1.8549 | 0 | 0 | 0 | 0 | 0 | 0 | 35 | 3 | 3 | 3 | 3 | 3 | 0 | 0 | 0 | 0 | 0 | 0 | 0
2014-07-15 | 8時 | 0 | 0 | 0 | 0 | 52.9413 | 1 | 0 | 0 | 0 | 3 | 0 | 0 | 0 | 0 | 0 | 0 | 0 | 0 | 0 | 0 | 0 | 0 | 0 | 0 | 0 | 0 | 0 | 0 | 0 | 0 | 0 | 0 | 0 | 0 | 0 | 0 | 0 | 0 | 0 | 0 | 0 | 0 | 8.883 | 2.8522 | 2.2821 | 1.8532 | 1.8549 | 0 | 0 | 0 | 0 | 0 | 4.3163 | 1.3859 | 1.1089 | 0.90048 | 0.90132 | 0 | 0 | 0 | 0 | 0 | 2.8522 | 2.2821 | 1.8532 | 1.8549 | 0 | 0 | 0 | 0 | 0 | 0 | 35 | 3 | 3 | 3 | 3 | 3 | 0 | 0 | 0 | 0 | 0 | 0 | 0
2014-07-15 | 9時 | 0 | 0 | 0 | 0 | 52.7288 | 1 | 0 | 0 | 0 | 3 | 0 | 0 | 0 | 0 | 0 | 0 | 0 | 0 | 0 | 0 | 0 | 0 | 0 | 0 | 0 | 0 | 0 | 0 | 0 | 0 | 0 | 0 | 0 | 0 | 0 | 0 | 0 | 0 | 0 | 0 | 0 | 0 | 8.883 | 2.8522 | 2.2821 | 1.8532 | 1.8549 | 0 | 0 | 0 | 0 | 0 | 4.3163 | 1.3859 | 1.1089 | 0.90048 | 0.90132 | 0 | 0 | 0 | 0 | 0 | 2.8522 | 2.2821 | 1.8532 | 1.8549 | 0 | 0 | 0 | 0 | 0 | 0 | 35 | 3 | 3 | 3 | 3 | 3 | 0 | 0 | 0 | 0 | 0 | 0 | 0
2014-07-15 | 10時 | 0 | 0 | 0 | 0 | 52.7288 | 1 | 0 | 0 | 0 | 3 | 0 | 0 | 0 | 0 | 0 | 0 | 0 | 0 | 0 | 0 | 0 | 0 | 0 | 0 | 0 | 0 | 0 | 0 | 0 | 0 | 0 | 0 | 0 | 0 | 0 | 0 | 0 | 0 | 0 | 0 | 0 | 0 | 8.883 | 2.8522 | 2.2821 | 1.8532 | 1.8549 | 0 | 0 | 0 | 0 | 0 | 4.3163 | 1.3859 | 1.1089 | 0.90048 | 0.90132 | 0 | 0 | 0 | 0 | 0 | 2.8522 | 2.2821 | 1.8532 | 1.8549 | 0 | 0 | 0 | 0 | 0 | 0 | 35 | 3 | 3 | 3 | 3 | 3 | 0 | 0 | 0 | 0 | 0 | 0 | 0
2014-07-15 | 11時 | 0 | 0 | 0 | 0 | 52.7288 | 1 | 0 | 0 | 0 | 3 | 0 | 0 | 0 | 0 | 0 | 0 | 0 | 0 | 0 | 0 | 0 | 0 | 0 | 0 | 0 | 0 | 0 | 0 | 0 | 0 | 0 | 0 | 0 | 0 | 0 | 0 | 0 | 0 | 0 | 0 | 0 | 0 | 8.883 | 2.8522 | 2.2821 | 1.8532 | 1.8549 | 0 | 0 | 0 | 0 | 0 | 4.3163 | 1.3859 | 1.1089 | 0.90048 | 0.90132 | 0 | 0 | 0 | 0 | 0 | 2.8522 | 2.2821 | 1.8532 | 1.8549 | 0 | 0 | 0 | 0 | 0 | 0 | 35 | 3 | 3 | 3 | 3 | 3 | 0 | 0 | 0 | 0 | 0 | 0 | 0
2014-07-15 | 12時 | 0 | 0 | 0 | 0 | 52.5151 | 1 | 0 | 0 | 0 | 3 | 0 | 0 | 0 | 0 | 0 | 0 | 0 | 0 | 0 | 0 | 0 | 0 | 0 | 0 | 0 | 0 | 0 | 0 | 0 | 0 | 0 | 0 | 0 | 0 | 0 | 0 | 0 | 0 | 0 | 0 | 0 | 0 | 8.883 | 2.8522 | 2.2821 | 1.8532 | 1.8549 | 0 | 0 | 0 | 0 | 0 | 4.3163 | 1.3859 | 1.1089 | 0.90048 | 0.90132 | 0 | 0 | 0 | 0 | 0 | 2.8522 | 2.2821 | 1.8532 | 1.8549 | 0 | 0 | 0 | 0 | 0 | 0 | 35 | 3 | 3 | 3 | 3 | 3 | 0 | 0 | 0 | 0 | 0 | 0 | 0
2014-07-15 | 13時 | 0 | 0 | 0 | 0 | 52.5151 | 1 | 0 | 0 | 0 | 3 | 0 | 0 | 0 | 0 | 0 | 0 | 0 | 0 | 0 | 0 | 0 | 0 | 0 | 0 | 0 | 0 | 0 | 0 | 0 | 0 | 0 | 0 | 0 | 0 | 0 | 0 | 0 | 0 | 0 | 0 | 0 | 0 | 8.883 | 2.8522 | 2.2821 | 1.8532 | 1.8549 | 0 | 0 | 0 | 0 | 0 | 4.3163 | 1.3859 | 1.1089 | 0.90048 | 0.90132 | 0 | 0 | 0 | 0 | 0 | 2.8522 | 2.2821 | 1.8532 | 1.8549 | 0 | 0 | 0 | 0 | 0 | 0 | 35 | 3 | 3 | 3 | 3 | 3 | 0 | 0 | 0 | 0 | 0 | 0 | 0
2014-07-15 | 14時 | 0 | 0 | 0 | 0 | 52.5151 | 1 | 0 | 0 | 0 | 3 | 0 | 0 | 0 | 0 | 0 | 0 | 0 | 0 | 0 | 0 | 0 | 0 | 0 | 0 | 0 | 0 | 0 | 0 | 0 | 0 | 0 | 0 | 0 | 0 | 0 | 0 | 0 | 0 | 0 | 0 | 0 | 0 | 8.883 | 2.8522 | 2.2821 | 1.8532 | 1.8549 | 0 | 0 | 0 | 0 | 0 | 4.3163 | 1.3859 | 1.1089 | 0.90048 | 0.90132 | 0 | 0 | 0 | 0 | 0 | 2.8522 | 2.2821 | 1.8532 | 1.8549 | 0 | 0 | 0 | 0 | 0 | 0 | 35 | 3 | 3 | 3 | 3 | 3 | 0 | 0 | 0 | 0 | 0 | 0 | 0
2014-07-15 | 15時 | 0 | 0 | 0 | 0 | 52.2282 | 1 | 0 | 0 | 0 | 3 | 0 | 0 | 0 | 0 | 0 | 0 | 0 | 0 | 0 | 0 | 0 | 0 | 0 | 0 | 0 | 0 | 0 | 0 | 0 | 0 | 0 | 0 | 0 | 0 | 0 | 0 | 0 | 0 | 0 | 0 | 0 | 0 | 8.883 | 2.8522 | 2.2821 | 1.8532 | 1.8549 | 0 | 0 | 0 | 0 | 0 | 4.3163 | 1.3859 | 1.1089 | 0.90048 | 0.90132 | 0 | 0 | 0 | 0 | 0 | 2.8522 | 2.2821 | 1.8532 | 1.8549 | 0 | 0 | 0 | 0 | 0 | 0 | 35 | 3 | 3 | 3 | 3 | 3 | 0 | 0 | 0 | 0 | 0 | 0 | 0
2014-07-15 | 16時 | 0 | 0 | 0 | 0 | 52.2282 | 1 | 0 | 0 | 0 | 3 | 0 | 0 | 0 | 0 | 0 | 0 | 0 | 0 | 0 | 0 | 0 | 0 | 0 | 0 | 0 | 0 | 0 | 0 | 0 | 0 | 0 | 0 | 0 | 0 | 0 | 0 | 0 | 0 | 0 | 0 | 0 | 0 | 8.883 | 2.8522 | 2.2821 | 1.8532 | 1.8549 | 0 | 0 | 0 | 0 | 0 | 4.3163 | 1.3859 | 1.1089 | 0.90048 | 0.90132 | 0 | 0 | 0 | 0 | 0 | 2.8522 | 2.2821 | 1.8532 | 1.8549 | 0 | 0 | 0 | 0 | 0 | 0 | 35 | 3 | 3 | 3 | 3 | 3 | 0 | 0 | 0 | 0 | 0 | 0 | 0
2014-07-15 | 17時 | 0 | 0 | 0 | 0 | 52.084 | 1 | 0 | 0 | 0 | 3 | 0 | 0 | 0 | 0 | 0 | 0 | 0 | 0 | 0 | 0 | 0 | 0 | 0 | 0 | 0 | 0 | 0 | 0 | 0 | 0 | 0 | 0 | 0 | 0 | 0 | 0 | 0 | 0 | 0 | 0 | 0 | 0 | 8.883 | 2.8522 | 2.2821 | 1.8532 | 1.8549 | 0 | 0 | 0 | 0 | 0 | 4.3163 | 1.3859 | 1.1089 | 0.90048 | 0.90132 | 0 | 0 | 0 | 0 | 0 | 2.8522 | 2.2821 | 1.8532 | 1.8549 | 0 | 0 | 0 | 0 | 0 | 0 | 35 | 3 | 3 | 3 | 3 | 3 | 0 | 0 | 0 | 0 | 0 | 0 | 0
2014-07-15 | 18時 | 0 | 0 | 0 | 0 | 51.9393 | 1 | 0 | 0 | 0 | 3 | 0 | 0 | 0 | 0 | 0 | 0 | 0 | 0 | 0 | 0 | 0 | 0 | 0 | 0 | 0 | 0 | 0 | 0 | 0 | 0 | 0 | 0 | 0 | 0 | 0 | 0 | 0 | 0 | 0 | 0 | 0 | 0 | 8.883 | 2.8522 | 2.2821 | 1.8532 | 1.8549 | 0 | 0 | 0 | 0 | 0 | 4.3163 | 1.3859 | 1.1089 | 0.90048 | 0.90132 | 0 | 0 | 0 | 0 | 0 | 2.8522 | 2.2821 | 1.8532 | 1.8549 | 0 | 0 | 0 | 0 | 0 | 0 | 35 | 3 | 3 | 3 | 3 | 3 | 0 | 0 | 0 | 0 | 0 | 0 | 0
2014-07-15 | 19時 | 0 | 0 | 0 | 0 | 51.794 | 1 | 0 | 0 | 0 | 3 | 0 | 0 | 0 | 0 | 0 | 0 | 0 | 0 | 0 | 0 | 0 | 0 | 0 | 0 | 0 | 0 | 0 | 0 | 0 | 0 | 0 | 0 | 0 | 0 | 0 | 0 | 0 | 0 | 0 | 0 | 0 | 0 | 8.883 | 2.8522 | 2.2821 | 1.8532 | 1.8549 | 0 | 0 | 0 | 0 | 0 | 4.3163 | 1.3859 | 1.1089 | 0.90048 | 0.90132 | 0 | 0 | 0 | 0 | 0 | 2.8522 | 2.2821 | 1.8532 | 1.8549 | 0 | 0 | 0 | 0 | 0 | 0 | 35 | 3 | 3 | 3 | 3 | 3 | 0 | 0 | 0 | 0 | 0 | 0 | 0
2014-07-15 | 20時 | 0 | 0 | 0 | 0 | 51.5752 | 1 | 0 | 0 | 0 | 3 | 0 | 0 | 0 | 0 | 0 | 0 | 0 | 0 | 0 | 0 | 0 | 0 | 0 | 0 | 0 | 0 | 0 | 0 | 0 | 0 | 0 | 0 | 0 | 0 | 0 | 0 | 0 | 0 | 0 | 0 | 0 | 0 | 8.883 | 2.8522 | 2.2821 | 1.8532 | 1.8549 | 0 | 0 | 0 | 0 | 0 | 4.3163 | 1.3859 | 1.1089 | 0.90048 | 0.90132 | 0 | 0 | 0 | 0 | 0 | 2.8522 | 2.2821 | 1.8532 | 1.8549 | 0 | 0 | 0 | 0 | 0 | 0 | 35 | 3 | 3 | 3 | 3 | 3 | 0 | 0 | 0 | 0 | 0 | 0 | 0
2014-07-15 | 21時 | 0 | 0 | 0 | 0 | 51.6483 | 1 | 0 | 0 | 0 | 3 | 0 | 0 | 0 | 0 | 0 | 0 | 0 | 0 | 0 | 0 | 0 | 0 | 0 | 0 | 0 | 0 | 0 | 0 | 0 | 0 | 0 | 0 | 0 | 0 | 0 | 0 | 0 | 0 | 0 | 0 | 0 | 0 | 8.883 | 2.8522 | 2.2821 | 1.8532 | 1.8549 | 0 | 0 | 0 | 0 | 0 | 4.3163 | 1.3859 | 1.1089 | 0.90048 | 0.90132 | 0 | 0 | 0 | 0 | 0 | 2.8522 | 2.2821 | 1.8532 | 1.8549 | 0 | 0 | 0 | 0 | 0 | 0 | 35 | 3 | 3 | 3 | 3 | 3 | 0 | 0 | 0 | 0 | 0 | 0 | 0
2014-07-15 | 22時 | 0 | 0 | 0 | 0 | 51.5019 | 1 | 0 | 0 | 0 | 3 | 0 | 0 | 0 | 0 | 0 | 0 | 0 | 0 | 0 | 0 | 0 | 0 | 0 | 0 | 0 | 0 | 0 | 0 | 0 | 0 | 0 | 0 | 0 | 0 | 0 | 0 | 0 | 0 | 0 | 0 | 0 | 0 | 8.883 | 2.8522 | 2.2821 | 1.8532 | 1.8549 | 0 | 0 | 0 | 0 | 0 | 4.3163 | 1.3859 | 1.1089 | 0.90048 | 0.90132 | 0 | 0 | 0 | 0 | 0 | 2.8522 | 2.2821 | 1.8532 | 1.8549 | 0 | 0 | 0 | 0 | 0 | 0 | 35 | 3 | 3 | 3 | 3 | 3 | 0 | 0 | 0 | 0 | 0 | 0 | 0
2014-07-15 | 23時 | 0 | 0 | 0 | 0 | 51.5019 | 1 | 0 | 0 | 0 | 3 | 0 | 0 | 0 | 0 | 0 | 0 | 0 | 0 | 0 | 0 | 0 | 0 | 0 | 0 | 0 | 0 | 0 | 0 | 0 | 0 | 0 | 0 | 0 | 0 | 0 | 0 | 0 | 0 | 0 | 0 | 0 | 0 | 8.883 | 2.8522 | 2.2821 | 1.8532 | 1.8549 | 0 | 0 | 0 | 0 | 0 | 4.3163 | 1.3859 | 1.1089 | 0.90048 | 0.90132 | 0 | 0 | 0 | 0 | 0 | 2.8522 | 2.2821 | 1.8532 | 1.8549 | 0 | 0 | 0 | 0 | 0 | 0 | 35 | 3 | 3 | 3 | 3 | 3 | 0 | 0 | 0 | 0 | 0 | 0 | 0
2014-07-16 | 0時 | 0 | 0 | 0 | 0 | 51.5019 | 1 | 0 | 0 | 0 | 3 | 0 | 0 | 0 | 0 | 0 | 0 | 0 | 0 | 0 | 0 | 0 | 0 | 0 | 0 | 0 | 0 | 0 | 0 | 0 | 0 | 0 | 0 | 0 | 0 | 0 | 0 | 0 | 0 | 0 | 0 | 0 | 0 | 8.883 | 2.8522 | 2.2821 | 1.8532 | 1.8549 | 0 | 0 | 0 | 0 | 0 | 4.3163 | 1.3859 | 1.1089 | 0.90048 | 0.90132 | 0 | 0 | 0 | 0 | 0 | 2.8522 | 2.2821 | 1.8532 | 1.8549 | 0 | 0 | 0 | 0 | 0 | 0 | 35 | 3 | 3 | 3 | 3 | 3 | 0 | 0 | 0 | 0 | 0 | 0 | 0
2014-07-16 | 1時 | 0 | 0 | 0 | 0 | 51.5019 | 1 | 0 | 0 | 0 | 3 | 0 | 0 | 0 | 0 | 0 | 0 | 0 | 0 | 0 | 0 | 0 | 0 | 0 | 0 | 0 | 0 | 0 | 0 | 0 | 0 | 0 | 0 | 0 | 0 | 0 | 0 | 0 | 0 | 0 | 0 | 0 | 0 | 8.883 | 2.8522 | 2.2821 | 1.8532 | 1.8549 | 0 | 0 | 0 | 0 | 0 | 4.3163 | 1.3859 | 1.1089 | 0.90048 | 0.90132 | 0 | 0 | 0 | 0 | 0 | 2.8522 | 2.2821 | 1.8532 | 1.8549 | 0 | 0 | 0 | 0 | 0 | 0 | 35 | 3 | 3 | 3 | 3 | 3 | 0 | 0 | 0 | 0 | 0 | 0 | 0
2014-07-16 | 2時 | 0 | 0 | 0 | 0 | 51.3551 | 1 | 0 | 0 | 0 | 3 | 0 | 0 | 0 | 0 | 0 | 0 | 0 | 0 | 0 | 0 | 0 | 0 | 0 | 0 | 0 | 0 | 0 | 0 | 0 | 0 | 0 | 0 | 0 | 0 | 0 | 0 | 0 | 0 | 0 | 0 | 0 | 0 | 8.883 | 2.8522 | 2.2821 | 1.8532 | 1.8549 | 0 | 0 | 0 | 0 | 0 | 4.3163 | 1.3859 | 1.1089 | 0.90048 | 0.90132 | 0 | 0 | 0 | 0 | 0 | 2.8522 | 2.2821 | 1.8532 | 1.8549 | 0 | 0 | 0 | 0 | 0 | 0 | 35 | 3 | 3 | 3 | 3 | 3 | 0 | 0 | 0 | 0 | 0 | 0 | 0
2014-07-16 | 3時 | 0 | 0 | 0 | 0 | 51.2814 | 1 | 0 | 0 | 0 | 3 | 0 | 0 | 0 | 0 | 0 | 0 | 0 | 0 | 0 | 0 | 0 | 0 | 0 | 0 | 0 | 0 | 0 | 0 | 0 | 0 | 0 | 0 | 0 | 0 | 0 | 0 | 0 | 0 | 0 | 0 | 0 | 0 | 8.883 | 2.8522 | 2.2821 | 1.8532 | 1.8549 | 0 | 0 | 0 | 0 | 0 | 4.3163 | 1.3859 | 1.1089 | 0.90048 | 0.90132 | 0 | 0 | 0 | 0 | 0 | 2.8522 | 2.2821 | 1.8532 | 1.8549 | 0 | 0 | 0 | 0 | 0 | 0 | 35 | 3 | 3 | 3 | 3 | 3 | 0 | 0 | 0 | 0 | 0 | 0 | 0
2014-07-16 | 4時 | 0 | 0 | 0 | 0 | 51.2814 | 1 | 0 | 0 | 0 | 3 | 0 | 0 | 0 | 0 | 0 | 0 | 0 | 0 | 0 | 0 | 0 | 0 | 0 | 0 | 0 | 0 | 0 | 0 | 0 | 0 | 0 | 0 | 0 | 0 | 0 | 0 | 0 | 0 | 0 | 0 | 0 | 0 | 8.883 | 2.8522 | 2.2821 | 1.8532 | 1.8549 | 0 | 0 | 0 | 0 | 0 | 4.3163 | 1.3859 | 1.1089 | 0.90048 | 0.90132 | 0 | 0 | 0 | 0 | 0 | 2.8522 | 2.2821 | 1.8532 | 1.8549 | 0 | 0 | 0 | 0 | 0 | 0 | 35 | 3 | 3 | 3 | 3 | 3 | 0 | 0 | 0 | 0 | 0 | 0 | 0
2014-07-16 | 5時 | 0 | 0 | 0 | 0 | 51.5019 | 1 | 0 | 0 | 0 | 3 | 0 | 0 | 0 | 0 | 0 | 0 | 0 | 0 | 0 | 0 | 0 | 0 | 0 | 0 | 0 | 0 | 0 | 0 | 0 | 0 | 0 | 0 | 0 | 0 | 0 | 0 | 0 | 0 | 0 | 0 | 0 | 0 | 8.883 | 2.8522 | 2.2821 | 1.8532 | 1.8549 | 0 | 0 | 0 | 0 | 0 | 4.3163 | 1.3859 | 1.1089 | 0.90048 | 0.90132 | 0 | 0 | 0 | 0 | 0 | 2.8522 | 2.2821 | 1.8532 | 1.8549 | 0 | 0 | 0 | 0 | 0 | 0 | 35 | 3 | 3 | 3 | 3 | 3 | 0 | 0 | 0 | 0 | 0 | 0 | 0
2014-07-16 | 6時 | 0 | 0 | 0 | 0 | 51.8667 | 1 | 0 | 0 | 0 | 3 | 0 | 0 | 0 | 0 | 0 | 0 | 0 | 0 | 0 | 0 | 0 | 0 | 0 | 0 | 0 | 0 | 0 | 0 | 0 | 0 | 0 | 0 | 0 | 0 | 0 | 0 | 0 | 0 | 0 | 0 | 0 | 0 | 8.883 | 2.8522 | 2.2821 | 1.8532 | 1.8549 | 0 | 0 | 0 | 0 | 0 | 4.3163 | 1.3859 | 1.1089 | 0.90048 | 0.90132 | 0 | 0 | 0 | 0 | 0 | 2.8522 | 2.2821 | 1.8532 | 1.8549 | 0 | 0 | 0 | 0 | 0 | 0 | 35 | 3 | 3 | 3 | 3 | 3 | 0 | 0 | 0 | 0 | 0 | 0 | 0
2014-07-16 | 7時 | 0 | 0 | 0 | 0 | 52.2282 | 1 | 0 | 0 | 0 | 3 | 0 | 0 | 0 | 0 | 0 | 0 | 0 | 0 | 0 | 0 | 0 | 0 | 0 | 0 | 0 | 0 | 0 | 0 | 0 | 0 | 0 | 0 | 0 | 0 | 0 | 0 | 0 | 0 | 0 | 0 | 0 | 0 | 8.883 | 2.8522 | 2.2821 | 1.8532 | 1.8549 | 0 | 0 | 0 | 0 | 0 | 4.3163 | 1.3859 | 1.1089 | 0.90048 | 0.90132 | 0 | 0 | 0 | 0 | 0 | 2.8522 | 2.2821 | 1.8532 | 1.8549 | 0 | 0 | 0 | 0 | 0 | 0 | 35 | 3 | 3 | 3 | 3 | 3 | 0 | 0 | 0 | 0 | 0 | 0 | 0
2014-07-16 | 8時 | 0 | 0 | 0 | 0 | 52.7288 | 1 | 0 | 0 | 0 | 3 | 0 | 0 | 0 | 0 | 0 | 0 | 0 | 0 | 0 | 0 | 0 | 0 | 0 | 0 | 0 | 0 | 0 | 0 | 0 | 0 | 0 | 0 | 0 | 0 | 0 | 0 | 0 | 0 | 0 | 0 | 0 | 0 | 8.883 | 2.8522 | 2.2821 | 1.8532 | 1.8549 | 0 | 0 | 0 | 0 | 0 | 4.3163 | 1.3859 | 1.1089 | 0.90048 | 0.90132 | 0 | 0 | 0 | 0 | 0 | 2.8522 | 2.2821 | 1.8532 | 1.8549 | 0 | 0 | 0 | 0 | 0 | 0 | 35 | 3 | 3 | 3 | 3 | 3 | 0 | 0 | 0 | 0 | 0 | 0 | 0
2014-07-16 | 9時 | 0 | 0 | 0 | 0 | 53.2928 | 1 | 0 | 0 | 0 | 3 | 0 | 0 | 0 | 0 | 0 | 0 | 0 | 0 | 0 | 0 | 0 | 0 | 0 | 0 | 0 | 0 | 0 | 0 | 0 | 0 | 0 | 0 | 0 | 0 | 0 | 0 | 0 | 0 | 0 | 0 | 0 | 0 | 8.883 | 2.8522 | 2.2821 | 1.8532 | 1.8549 | 0 | 0 | 0 | 0 | 0 | 4.3163 | 1.3859 | 1.1089 | 0.90048 | 0.90132 | 0 | 0 | 0 | 0 | 0 | 2.8522 | 2.2821 | 1.8532 | 1.8549 | 0 | 0 | 0 | 0 | 0 | 0 | 35 | 3 | 3 | 3 | 3 | 3 | 0 | 0 | 0 | 0 | 0 | 0 | 0
2014-07-16 | 10時 | 0 | 0 | 0 | 0 | 53.7794 | 1 | 0 | 0 | 0 | 3 | 0 | 0 | 0 | 0 | 0 | 0 | 0 | 0 | 0 | 0 | 0 | 0 | 0 | 0 | 0 | 0 | 0 | 0 | 0 | 0 | 0 | 0 | 0 | 0 | 0 | 0 | 0 | 0 | 0 | 0 | 0 | 0 | 8.883 | 2.8522 | 2.2821 | 1.8532 | 1.8549 | 0 | 0 | 0 | 0 | 0 | 4.3163 | 1.3859 | 1.1089 | 0.90048 | 0.90132 | 0 | 0 | 0 | 0 | 0 | 2.8522 | 2.2821 | 1.8532 | 1.8549 | 0 | 0 | 0 | 0 | 0 | 0 | 35 | 3 | 3 | 3 | 3 | 3 | 0 | 0 | 0 | 0 | 0 | 0 | 0
2014-07-16 | 11時 | 0 | 0 | 0 | 0 | 53.7103 | 1 | 0 | 0 | 0 | 3 | 0 | 0 | 0 | 0 | 0 | 0 | 0 | 0 | 0 | 0 | 0 | 0 | 0 | 0 | 0 | 0 | 0 | 0 | 0 | 0 | 0 | 0 | 0 | 0 | 0 | 0 | 0 | 0 | 0 | 0 | 0 | 0 | 8.883 | 2.8522 | 2.2821 | 1.8532 | 1.8549 | 0 | 0 | 0 | 0 | 0 | 4.3163 | 1.3859 | 1.1089 | 0.90048 | 0.90132 | 0 | 0 | 0 | 0 | 0 | 2.8522 | 2.2821 | 1.8532 | 1.8549 | 0 | 0 | 0 | 0 | 0 | 0 | 35 | 3 | 3 | 3 | 3 | 3 | 0 | 0 | 0 | 0 | 0 | 0 | 0
2014-07-16 | 12時 | 0 | 0 | 0 | 0 | 53.8484 | 1 | 0 | 0 | 0 | 3 | 0 | 0 | 0 | 0 | 0 | 0 | 0 | 0 | 0 | 0 | 0 | 0 | 0 | 0 | 0 | 0 | 0 | 0 | 0 | 0 | 0 | 0 | 0 | 0 | 0 | 0 | 0 | 0 | 0 | 0 | 0 | 0 | 8.883 | 2.8522 | 2.2821 | 1.8532 | 1.8549 | 0 | 0 | 0 | 0 | 0 | 4.3163 | 1.3859 | 1.1089 | 0.90048 | 0.90132 | 0 | 0 | 0 | 0 | 0 | 2.8522 | 2.2821 | 1.8532 | 1.8549 | 0 | 0 | 0 | 0 | 0 | 0 | 35 | 3 | 3 | 3 | 3 | 3 | 0 | 0 | 0 | 0 | 0 | 0 | 0
2014-07-16 | 13時 | 0 | 0 | 0 | 0 | 54.1913 | 1 | 0 | 0 | 0 | 3 | 0 | 0 | 0 | 0 | 0 | 0 | 0 | 0 | 0 | 0 | 0 | 0 | 0 | 0 | 0 | 0 | 0 | 0 | 0 | 0 | 0 | 0 | 0 | 0 | 0 | 0 | 0 | 0 | 0 | 0 | 0 | 0 | 8.883 | 2.8522 | 2.2821 | 1.8532 | 1.8549 | 0 | 0 | 0 | 0 | 0 | 4.3163 | 1.3859 | 1.1089 | 0.90048 | 0.90132 | 0 | 0 | 0 | 0 | 0 | 2.8522 | 2.2821 | 1.8532 | 1.8549 | 0 | 0 | 0 | 0 | 0 | 0 | 35 | 3 | 3 | 3 | 3 | 3 | 0 | 0 | 0 | 0 | 0 | 0 | 0
2014-07-16 | 14時 | 0 | 0 | 0 | 0 | 54.3276 | 1 | 0 | 0 | 0 | 3 | 0 | 0 | 0 | 0 | 0 | 0 | 0 | 0 | 0 | 0 | 0 | 0 | 0 | 0 | 0 | 0 | 0 | 0 | 0 | 0 | 0 | 0 | 0 | 0 | 0 | 0 | 0 | 0 | 0 | 0 | 0 | 0 | 8.883 | 2.8522 | 2.2821 | 1.8532 | 1.8549 | 0 | 0 | 0 | 0 | 0 | 4.3163 | 1.3859 | 1.1089 | 0.90048 | 0.90132 | 0 | 0 | 0 | 0 | 0 | 2.8522 | 2.2821 | 1.8532 | 1.8549 | 0 | 0 | 0 | 0 | 0 | 0 | 35 | 3 | 3 | 3 | 3 | 3 | 0 | 0 | 0 | 0 | 0 | 0 | 0
2014-07-16 | 15時 | 0 | 0 | 0 | 0 | 53.8484 | 1 | 0 | 0 | 0 | 3 | 0 | 0 | 0 | 0 | 0 | 0 | 0 | 0 | 0 | 0 | 0 | 0 | 0 | 0 | 0 | 0 | 0 | 0 | 0 | 0 | 0 | 0 | 0 | 0 | 0 | 0 | 0 | 0 | 0 | 0 | 0 | 0 | 8.883 | 2.8522 | 2.2821 | 1.8532 | 1.8549 | 0 | 0 | 0 | 0 | 0 | 4.3163 | 1.3859 | 1.1089 | 0.90048 | 0.90132 | 0 | 0 | 0 | 0 | 0 | 2.8522 | 2.2821 | 1.8532 | 1.8549 | 0 | 0 | 0 | 0 | 0 | 0 | 35 | 3 | 3 | 3 | 3 | 3 | 0 | 0 | 0 | 0 | 0 | 0 | 0
2014-07-16 | 16時 | 0 | 0 | 0 | 0 | 53.5022 | 1 | 0 | 0 | 0 | 3 | 0 | 0 | 0 | 0 | 0 | 0 | 0 | 0 | 0 | 0 | 0 | 0 | 0 | 0 | 0 | 0 | 0 | 0 | 0 | 0 | 0 | 0 | 0 | 0 | 0 | 0 | 0 | 0 | 0 | 0 | 0 | 0 | 8.883 | 2.8522 | 2.2821 | 1.8532 | 1.8549 | 0 | 0 | 0 | 0 | 0 | 4.3163 | 1.3859 | 1.1089 | 0.90048 | 0.90132 | 0 | 0 | 0 | 0 | 0 | 2.8522 | 2.2821 | 1.8532 | 1.8549 | 0 | 0 | 0 | 0 | 0 | 0 | 35 | 3 | 3 | 3 | 3 | 3 | 0 | 0 | 0 | 0 | 0 | 0 | 0
2014-07-16 | 17時 | 0 | 0 | 0 | 0 | 53.0119 | 1 | 0 | 0 | 0 | 3 | 0 | 0 | 0 | 0 | 0 | 0 | 0 | 0 | 0 | 0 | 0 | 0 | 0 | 0 | 0 | 0 | 0 | 0 | 0 | 0 | 0 | 0 | 0 | 0 | 0 | 0 | 0 | 0 | 0 | 0 | 0 | 0 | 8.883 | 2.8522 | 2.2821 | 1.8532 | 1.8549 | 0 | 0 | 0 | 0 | 0 | 4.3163 | 1.3859 | 1.1089 | 0.90048 | 0.90132 | 0 | 0 | 0 | 0 | 0 | 2.8522 | 2.2821 | 1.8532 | 1.8549 | 0 | 0 | 0 | 0 | 0 | 0 | 35 | 3 | 3 | 3 | 3 | 3 | 0 | 0 | 0 | 0 | 0 | 0 | 0
2014-07-16 | 18時 | 0 | 0 | 0 | 0 | 52.4436 | 1 | 0 | 0 | 0 | 3 | 0 | 0 | 0 | 0 | 0 | 0 | 0 | 0 | 0 | 0 | 0 | 0 | 0 | 0 | 0 | 0 | 0 | 0 | 0 | 0 | 0 | 0 | 0 | 0 | 0 | 0 | 0 | 0 | 0 | 0 | 0 | 0 | 8.883 | 2.8522 | 2.2821 | 1.8532 | 1.8549 | 0 | 0 | 0 | 0 | 0 | 4.3163 | 1.3859 | 1.1089 | 0.90048 | 0.90132 | 0 | 0 | 0 | 0 | 0 | 2.8522 | 2.2821 | 1.8532 | 1.8549 | 0 | 0 | 0 | 0 | 0 | 0 | 35 | 3 | 3 | 3 | 3 | 3 | 0 | 0 | 0 | 0 | 0 | 0 | 0
2014-07-16 | 19時 | 0 | 0 | 0 | 0 | 52.3001 | 1 | 0 | 0 | 0 | 3 | 0 | 0 | 0 | 0 | 0 | 0 | 0 | 0 | 0 | 0 | 0 | 0 | 0 | 0 | 0 | 0 | 0 | 0 | 0 | 0 | 0 | 0 | 0 | 0 | 0 | 0 | 0 | 0 | 0 | 0 | 0 | 0 | 8.883 | 2.8522 | 2.2821 | 1.8532 | 1.8549 | 0 | 0 | 0 | 0 | 0 | 4.3163 | 1.3859 | 1.1089 | 0.90048 | 0.90132 | 0 | 0 | 0 | 0 | 0 | 2.8522 | 2.2821 | 1.8532 | 1.8549 | 0 | 0 | 0 | 0 | 0 | 0 | 35 | 3 | 3 | 3 | 3 | 3 | 0 | 0 | 0 | 0 | 0 | 0 | 0
2014-07-16 | 20時 | 0 | 0 | 0 | 0 | 52.2282 | 1 | 0 | 0 | 0 | 3 | 0 | 0 | 0 | 0 | 0 | 0 | 0 | 0 | 0 | 0 | 0 | 0 | 0 | 0 | 0 | 0 | 0 | 0 | 0 | 0 | 0 | 0 | 0 | 0 | 0 | 0 | 0 | 0 | 0 | 0 | 0 | 0 | 8.883 | 2.8522 | 2.2821 | 1.8532 | 1.8549 | 0 | 0 | 0 | 0 | 0 | 4.3163 | 1.3859 | 1.1089 | 0.90048 | 0.90132 | 0 | 0 | 0 | 0 | 0 | 2.8522 | 2.2821 | 1.8532 | 1.8549 | 0 | 0 | 0 | 0 | 0 | 0 | 35 | 3 | 3 | 3 | 3 | 3 | 0 | 0 | 0 | 0 | 0 | 0 | 0
2014-07-16 | 21時 | 0 | 0 | 0 | 0 | 52.2282 | 1 | 0 | 0 | 0 | 3 | 0 | 0 | 0 | 0 | 0 | 0 | 0 | 0 | 0 | 0 | 0 | 0 | 0 | 0 | 0 | 0 | 0 | 0 | 0 | 0 | 0 | 0 | 0 | 0 | 0 | 0 | 0 | 0 | 0 | 0 | 0 | 0 | 8.883 | 2.8522 | 2.2821 | 1.8532 | 1.8549 | 0 | 0 | 0 | 0 | 0 | 4.3163 | 1.3859 | 1.1089 | 0.90048 | 0.90132 | 0 | 0 | 0 | 0 | 0 | 2.8522 | 2.2821 | 1.8532 | 1.8549 | 0 | 0 | 0 | 0 | 0 | 0 | 35 | 3 | 3 | 3 | 3 | 3 | 0 | 0 | 0 | 0 | 0 | 0 | 0
2014-07-16 | 22時 | 0 | 0 | 0 | 0 | 52.084 | 1 | 0 | 0 | 0 | 3 | 0 | 0 | 0 | 0 | 0 | 0 | 0 | 0 | 0 | 0 | 0 | 0 | 0 | 0 | 0 | 0 | 0 | 0 | 0 | 0 | 0 | 0 | 0 | 0 | 0 | 0 | 0 | 0 | 0 | 0 | 0 | 0 | 8.883 | 2.8522 | 2.2821 | 1.8532 | 1.8549 | 0 | 0 | 0 | 0 | 0 | 4.3163 | 1.3859 | 1.1089 | 0.90048 | 0.90132 | 0 | 0 | 0 | 0 | 0 | 2.8522 | 2.2821 | 1.8532 | 1.8549 | 0 | 0 | 0 | 0 | 0 | 0 | 35 | 3 | 3 | 3 | 3 | 3 | 0 | 0 | 0 | 0 | 0 | 0 | 0
2014-07-16 | 23時 | 0 | 0 | 0 | 0 | 52.0117 | 1 | 0 | 0 | 0 | 3 | 0 | 0 | 0 | 0 | 0 | 0 | 0 | 0 | 0 | 0 | 0 | 0 | 0 | 0 | 0 | 0 | 0 | 0 | 0 | 0 | 0 | 0 | 0 | 0 | 0 | 0 | 0 | 0 | 0 | 0 | 0 | 0 | 8.883 | 2.8522 | 2.2821 | 1.8532 | 1.8549 | 0 | 0 | 0 | 0 | 0 | 4.3163 | 1.3859 | 1.1089 | 0.90048 | 0.90132 | 0 | 0 | 0 | 0 | 0 | 2.8522 | 2.2821 | 1.8532 | 1.8549 | 0 | 0 | 0 | 0 | 0 | 0 | 35 | 3 | 3 | 3 | 3 | 3 | 0 | 0 | 0 | 0 | 0 | 0 | 0
2014-07-17 | 0時 | 0 | 0 | 0 | 0 | 52.1562 | 1 | 0 | 0 | 0 | 3 | 0 | 0 | 0 | 0 | 0 | 0 | 0 | 0 | 0 | 0 | 0 | 0 | 0 | 0 | 0 | 0 | 0 | 0 | 0 | 0 | 0 | 0 | 0 | 0 | 0 | 0 | 0 | 0 | 0 | 0 | 0 | 0 | 8.883 | 2.8522 | 2.2821 | 1.8532 | 1.8549 | 0 | 0 | 0 | 0 | 0 | 4.3163 | 1.3859 | 1.1089 | 0.90048 | 0.90132 | 0 | 0 | 0 | 0 | 0 | 2.8522 | 2.2821 | 1.8532 | 1.8549 | 0 | 0 | 0 | 0 | 0 | 0 | 35 | 3 | 3 | 3 | 3 | 3 | 0 | 0 | 0 | 0 | 0 | 0 | 0
2014-07-17 | 1時 | 0 | 0 | 0 | 0 | 52.084 | 1 | 0 | 0 | 0 | 3 | 0 | 0 | 0 | 0 | 0 | 0 | 0 | 0 | 0 | 0 | 0 | 0 | 0 | 0 | 0 | 0 | 0 | 0 | 0 | 0 | 0 | 0 | 0 | 0 | 0 | 0 | 0 | 0 | 0 | 0 | 0 | 0 | 8.883 | 2.8522 | 2.2821 | 1.8532 | 1.8549 | 0 | 0 | 0 | 0 | 0 | 4.3163 | 1.3859 | 1.1089 | 0.90048 | 0.90132 | 0 | 0 | 0 | 0 | 0 | 2.8522 | 2.2821 | 1.8532 | 1.8549 | 0 | 0 | 0 | 0 | 0 | 0 | 35 | 3 | 3 | 3 | 3 | 3 | 0 | 0 | 0 | 0 | 0 | 0 | 0
2014-07-17 | 2時 | 0 | 0 | 0 | 0 | 52.084 | 1 | 0 | 0 | 0 | 3 | 0 | 0 | 0 | 0 | 0 | 0 | 0 | 0 | 0 | 0 | 0 | 0 | 0 | 0 | 0 | 0 | 0 | 0 | 0 | 0 | 0 | 0 | 0 | 0 | 0 | 0 | 0 | 0 | 0 | 0 | 0 | 0 | 8.883 | 2.8522 | 2.2821 | 1.8532 | 1.8549 | 0 | 0 | 0 | 0 | 0 | 4.3163 | 1.3859 | 1.1089 | 0.90048 | 0.90132 | 0 | 0 | 0 | 0 | 0 | 2.8522 | 2.2821 | 1.8532 | 1.8549 | 0 | 0 | 0 | 0 | 0 | 0 | 35 | 3 | 3 | 3 | 3 | 3 | 0 | 0 | 0 | 0 | 0 | 0 | 0
2014-07-17 | 3時 | 0 | 0 | 0 | 0 | 51.9393 | 1 | 0 | 0 | 0 | 3 | 0 | 0 | 0 | 0 | 0 | 0 | 0 | 0 | 0 | 0 | 0 | 0 | 0 | 0 | 0 | 0 | 0 | 0 | 0 | 0 | 0 | 0 | 0 | 0 | 0 | 0 | 0 | 0 | 0 | 0 | 0 | 0 | 8.883 | 2.8522 | 2.2821 | 1.8532 | 1.8549 | 0 | 0 | 0 | 0 | 0 | 4.3163 | 1.3859 | 1.1089 | 0.90048 | 0.90132 | 0 | 0 | 0 | 0 | 0 | 2.8522 | 2.2821 | 1.8532 | 1.8549 | 0 | 0 | 0 | 0 | 0 | 0 | 35 | 3 | 3 | 3 | 3 | 3 | 0 | 0 | 0 | 0 | 0 | 0 | 0
2014-07-17 | 4時 | 0 | 0 | 0 | 0 | 51.9393 | 1 | 0 | 0 | 0 | 3 | 0 | 0 | 0 | 0 | 0 | 0 | 0 | 0 | 0 | 0 | 0 | 0 | 0 | 0 | 0 | 0 | 0 | 0 | 0 | 0 | 0 | 0 | 0 | 0 | 0 | 0 | 0 | 0 | 0 | 0 | 0 | 0 | 8.883 | 2.8522 | 2.2821 | 1.8532 | 1.8549 | 0 | 0 | 0 | 0 | 0 | 4.3163 | 1.3859 | 1.1089 | 0.90048 | 0.90132 | 0 | 0 | 0 | 0 | 0 | 2.8522 | 2.2821 | 1.8532 | 1.8549 | 0 | 0 | 0 | 0 | 0 | 0 | 35 | 3 | 3 | 3 | 3 | 3 | 0 | 0 | 0 | 0 | 0 | 0 | 0
2014-07-17 | 5時 | 0 | 0 | 0 | 0 | 51.9393 | 1 | 0 | 0 | 0 | 3 | 0 | 0 | 0 | 0 | 0 | 0 | 0 | 0 | 0 | 0 | 0 | 0 | 0 | 0 | 0 | 0 | 0 | 0 | 0 | 0 | 0 | 0 | 0 | 0 | 0 | 0 | 0 | 0 | 0 | 0 | 0 | 0 | 8.883 | 2.8522 | 2.2821 | 1.8532 | 1.8549 | 0 | 0 | 0 | 0 | 0 | 4.3163 | 1.3859 | 1.1089 | 0.90048 | 0.90132 | 0 | 0 | 0 | 0 | 0 | 2.8522 | 2.2821 | 1.8532 | 1.8549 | 0 | 0 | 0 | 0 | 0 | 0 | 35 | 3 | 3 | 3 | 3 | 3 | 0 | 0 | 0 | 0 | 0 | 0 | 0
2014-07-17 | 6時 | 0 | 0 | 0 | 0 | 52.5151 | 1 | 0 | 0 | 0 | 3 | 0 | 0 | 0 | 0 | 0 | 0 | 0 | 0 | 0 | 0 | 0 | 0 | 0 | 0 | 0 | 0 | 0 | 0 | 0 | 0 | 0 | 0 | 0 | 0 | 0 | 0 | 0 | 0 | 0 | 0 | 0 | 0 | 8.883 | 2.8522 | 2.2821 | 1.8532 | 1.8549 | 0 | 0 | 0 | 0 | 0 | 4.3163 | 1.3859 | 1.1089 | 0.90048 | 0.90132 | 0 | 0 | 0 | 0 | 0 | 2.8522 | 2.2821 | 1.8532 | 1.8549 | 0 | 0 | 0 | 0 | 0 | 0 | 35 | 3 | 3 | 3 | 3 | 3 | 0 | 0 | 0 | 0 | 0 | 0 | 0
2014-07-17 | 7時 | 0 | 0 | 0 | 0 | 53.5717 | 1 | 0 | 0 | 0 | 3 | 0 | 0 | 0 | 0 | 0 | 0 | 0 | 0 | 0 | 0 | 0 | 0 | 0 | 0 | 0 | 0 | 0 | 0 | 0 | 0 | 0 | 0 | 0 | 0 | 0 | 0 | 0 | 0 | 0 | 0 | 0 | 0 | 8.883 | 2.8522 | 2.2821 | 1.8532 | 1.8549 | 0 | 0 | 0 | 0 | 0 | 4.3163 | 1.3859 | 1.1089 | 0.90048 | 0.90132 | 0 | 0 | 0 | 0 | 0 | 2.8522 | 2.2821 | 1.8532 | 1.8549 | 0 | 0 | 0 | 0 | 0 | 0 | 35 | 3 | 3 | 3 | 3 | 3 | 0 | 0 | 0 | 0 | 0 | 0 | 0
2014-07-17 | 8時 | 0 | 0 | 0 | 0 | 54.2595 | 1 | 0 | 0 | 0 | 3 | 0 | 0 | 0 | 0 | 0 | 0 | 0 | 0 | 0 | 0 | 0 | 0 | 0 | 0 | 0 | 0 | 0 | 0 | 0 | 0 | 0 | 0 | 0 | 0 | 0 | 0 | 0 | 0 | 0 | 0 | 0 | 0 | 8.883 | 2.8522 | 2.2821 | 1.8532 | 1.8549 | 0 | 0 | 0 | 0 | 0 | 4.3163 | 1.3859 | 1.1089 | 0.90048 | 0.90132 | 0 | 0 | 0 | 0 | 0 | 2.8522 | 2.2821 | 1.8532 | 1.8549 | 0 | 0 | 0 | 0 | 0 | 0 | 35 | 3 | 3 | 3 | 3 | 3 | 0 | 0 | 0 | 0 | 0 | 0 | 0
2014-07-17 | 9時 | 0 | 0 | 0 | 0 | 55.2664 | 1 | 0 | 0 | 0 | 3 | 0 | 0 | 0 | 0 | 0 | 0 | 0 | 0 | 0 | 0 | 0 | 0 | 0 | 0 | 0 | 0 | 0 | 0 | 0 | 0 | 0 | 0 | 0 | 0 | 0 | 0 | 0 | 0 | 0 | 0 | 0 | 0 | 8.883 | 2.8522 | 2.2821 | 1.8532 | 1.8549 | 0 | 0 | 0 | 0 | 0 | 4.3163 | 1.3859 | 1.1089 | 0.90048 | 0.90132 | 0 | 0 | 0 | 0 | 0 | 2.8522 | 2.2821 | 1.8532 | 1.8549 | 0 | 0 | 0 | 0 | 0 | 0 | 35 | 3 | 3 | 3 | 3 | 3 | 0 | 0 | 0 | 0 | 0 | 0 | 0
2014-07-17 | 10時 | 0 | 0 | 0 | 0 | 55.9858 | 1 | 0 | 0 | 0 | 3 | 0 | 0 | 0 | 0 | 0 | 0 | 0 | 0 | 0 | 0 | 0 | 0 | 0 | 0 | 0 | 0 | 0 | 0 | 0 | 0 | 0 | 0 | 0 | 0 | 0 | 0 | 0 | 0 | 0 | 0 | 0 | 0 | 8.883 | 2.8522 | 2.2821 | 1.8532 | 1.8549 | 0 | 0 | 0 | 0 | 0 | 4.3163 | 1.3859 | 1.1089 | 0.90048 | 0.90132 | 0 | 0 | 0 | 0 | 0 | 2.8522 | 2.2821 | 1.8532 | 1.8549 | 0 | 0 | 0 | 0 | 0 | 0 | 35 | 3 | 3 | 3 | 3 | 3 | 0 | 0 | 0 | 0 | 0 | 0 | 0
2014-07-17 | 11時 | 0 | 0 | 0 | 0 | 57.066 | 1 | 0 | 0 | 0 | 3 | 0 | 0 | 0 | 0 | 0 | 0 | 0 | 0 | 0 | 0 | 0 | 0 | 0 | 0 | 0 | 0 | 0 | 0 | 0 | 0 | 0 | 0 | 0 | 0 | 0 | 0 | 0 | 0 | 0 | 0 | 0 | 0 | 8.883 | 2.8522 | 2.2821 | 1.8532 | 1.8549 | 0 | 0 | 0 | 0 | 0 | 4.3163 | 1.3859 | 1.1089 | 0.90048 | 0.90132 | 0 | 0 | 0 | 0 | 0 | 2.8522 | 2.2821 | 1.8532 | 1.8549 | 0 | 0 | 0 | 0 | 0 | 0 | 35 | 3 | 3 | 3 | 3 | 3 | 0 | 0 | 0 | 0 | 0 | 0 | 0
2014-07-17 | 12時 | 0 | 0 | 0 | 0 | 57.4381 | 1 | 0 | 0 | 0 | 3 | 0 | 0 | 0 | 0 | 0 | 0 | 0 | 0 | 0 | 0 | 0 | 0 | 0 | 0 | 0 | 0 | 0 | 0 | 0 | 0 | 0 | 0 | 0 | 0 | 0 | 0 | 0 | 0 | 0 | 0 | 0 | 0 | 8.883 | 2.8522 | 2.2821 | 1.8532 | 1.8549 | 0 | 0 | 0 | 0 | 0 | 4.3163 | 1.3859 | 1.1089 | 0.90048 | 0.90132 | 0 | 0 | 0 | 0 | 0 | 2.8522 | 2.2821 | 1.8532 | 1.8549 | 0 | 0 | 0 | 0 | 0 | 0 | 35 | 3 | 3 | 3 | 3 | 3 | 0 | 0 | 0 | 0 | 0 | 0 | 0
2014-07-17 | 13時 | 0 | 0 | 0 | 0 | 58.2279 | 1 | 0 | 0 | 0 | 3 | 0 | 0 | 0 | 0 | 0 | 0 | 0 | 0 | 0 | 0 | 0 | 0 | 0 | 0 | 0 | 0 | 0 | 0 | 0 | 0 | 0 | 0 | 0 | 0 | 0 | 0 | 0 | 0 | 0 | 0 | 0 | 0 | 8.883 | 2.8522 | 2.2821 | 1.8532 | 1.8549 | 0 | 0 | 0 | 0 | 0 | 4.3163 | 1.3859 | 1.1089 | 0.90048 | 0.90132 | 0 | 0 | 0 | 0 | 0 | 2.8522 | 2.2821 | 1.8532 | 1.8549 | 0 | 0 | 0 | 0 | 0 | 0 | 35 | 3 | 3 | 3 | 3 | 3 | 0 | 0 | 0 | 0 | 0 | 0 | 0
2014-07-17 | 14時 | 0 | 0 | 0 | 0 | 56.6891 | 1 | 0 | 0 | 0 | 3 | 0 | 0 | 0 | 0 | 0 | 0 | 0 | 0 | 0 | 0 | 0 | 0 | 0 | 0 | 0 | 0 | 0 | 0 | 0 | 0 | 0 | 0 | 0 | 0 | 0 | 0 | 0 | 0 | 0 | 0 | 0 | 0 | 8.883 | 2.8522 | 2.2821 | 1.8532 | 1.8549 | 0 | 0 | 0 | 0 | 0 | 4.3163 | 1.3859 | 1.1089 | 0.90048 | 0.90132 | 0 | 0 | 0 | 0 | 0 | 2.8522 | 2.2821 | 1.8532 | 1.8549 | 0 | 0 | 0 | 0 | 0 | 0 | 35 | 3 | 3 | 3 | 3 | 3 | 0 | 0 | 0 | 0 | 0 | 0 | 0
2014-07-17 | 15時 | 0 | 0 | 0 | 0 | 55.8562 | 1 | 0 | 0 | 0 | 3 | 0 | 0 | 0 | 0 | 0 | 0 | 0 | 0 | 0 | 0 | 0 | 0 | 0 | 0 | 0 | 0 | 0 | 0 | 0 | 0 | 0 | 0 | 0 | 0 | 0 | 0 | 0 | 0 | 0 | 0 | 0 | 0 | 8.883 | 2.8522 | 2.2821 | 1.8532 | 1.8549 | 0 | 0 | 0 | 0 | 0 | 4.3163 | 1.3859 | 1.1089 | 0.90048 | 0.90132 | 0 | 0 | 0 | 0 | 0 | 2.8522 | 2.2821 | 1.8532 | 1.8549 | 0 | 0 | 0 | 0 | 0 | 0 | 35 | 3 | 3 | 3 | 3 | 3 | 0 | 0 | 0 | 0 | 0 | 0 | 0
2014-07-17 | 16時 | 0 | 0 | 0 | 0 | 55.1339 | 1 | 0 | 0 | 0 | 3 | 0 | 0 | 0 | 0 | 0 | 0 | 0 | 0 | 0 | 0 | 0 | 0 | 0 | 0 | 0 | 0 | 0 | 0 | 0 | 0 | 0 | 0 | 0 | 0 | 0 | 0 | 0 | 0 | 0 | 0 | 0 | 0 | 8.883 | 2.8522 | 2.2821 | 1.8532 | 1.8549 | 0 | 0 | 0 | 0 | 0 | 4.3163 | 1.3859 | 1.1089 | 0.90048 | 0.90132 | 0 | 0 | 0 | 0 | 0 | 2.8522 | 2.2821 | 1.8532 | 1.8549 | 0 | 0 | 0 | 0 | 0 | 0 | 35 | 3 | 3 | 3 | 3 | 3 | 0 | 0 | 0 | 0 | 0 | 0 | 0
2014-07-17 | 17時 | 0 | 0 | 0 | 0 | 54.5309 | 1 | 0 | 0 | 0 | 3 | 0 | 0 | 0 | 0 | 0 | 0 | 0 | 0 | 0 | 0 | 0 | 0 | 0 | 0 | 0 | 0 | 0 | 0 | 0 | 0 | 0 | 0 | 0 | 0 | 0 | 0 | 0 | 0 | 0 | 0 | 0 | 0 | 8.883 | 2.8522 | 2.2821 | 1.8532 | 1.8549 | 0 | 0 | 0 | 0 | 0 | 4.3163 | 1.3859 | 1.1089 | 0.90048 | 0.90132 | 0 | 0 | 0 | 0 | 0 | 2.8522 | 2.2821 | 1.8532 | 1.8549 | 0 | 0 | 0 | 0 | 0 | 0 | 35 | 3 | 3 | 3 | 3 | 3 | 0 | 0 | 0 | 0 | 0 | 0 | 0
2014-07-17 | 18時 | 0 | 0 | 0 | 0 | 54.123 | 1 | 0 | 0 | 0 | 3 | 0 | 0 | 0 | 0 | 0 | 0 | 0 | 0 | 0 | 0 | 0 | 0 | 0 | 0 | 0 | 0 | 0 | 0 | 0 | 0 | 0 | 0 | 0 | 0 | 0 | 0 | 0 | 0 | 0 | 0 | 0 | 0 | 8.883 | 2.8522 | 2.2821 | 1.8532 | 1.8549 | 0 | 0 | 0 | 0 | 0 | 4.3163 | 1.3859 | 1.1089 | 0.90048 | 0.90132 | 0 | 0 | 0 | 0 | 0 | 2.8522 | 2.2821 | 1.8532 | 1.8549 | 0 | 0 | 0 | 0 | 0 | 0 | 35 | 3 | 3 | 3 | 3 | 3 | 0 | 0 | 0 | 0 | 0 | 0 | 0
2014-07-17 | 19時 | 0 | 0 | 0 | 0 | 53.9173 | 1 | 0 | 0 | 0 | 3 | 0 | 0 | 0 | 0 | 0 | 0 | 0 | 0 | 0 | 0 | 0 | 0 | 0 | 0 | 0 | 0 | 0 | 0 | 0 | 0 | 0 | 0 | 0 | 0 | 0 | 0 | 0 | 0 | 0 | 0 | 0 | 0 | 8.883 | 2.8522 | 2.2821 | 1.8532 | 1.8549 | 0 | 0 | 0 | 0 | 0 | 4.3163 | 1.3859 | 1.1089 | 0.90048 | 0.90132 | 0 | 0 | 0 | 0 | 0 | 2.8522 | 2.2821 | 1.8532 | 1.8549 | 0 | 0 | 0 | 0 | 0 | 0 | 35 | 3 | 3 | 3 | 3 | 3 | 0 | 0 | 0 | 0 | 0 | 0 | 0
2014-07-17 | 20時 | 0 | 0 | 0 | 0 | 53.5022 | 1 | 0 | 0 | 0 | 3 | 0 | 0 | 0 | 0 | 0 | 0 | 0 | 0 | 0 | 0 | 0 | 0 | 0 | 0 | 0 | 0 | 0 | 0 | 0 | 0 | 0 | 0 | 0 | 0 | 0 | 0 | 0 | 0 | 0 | 0 | 0 | 0 | 8.883 | 2.8522 | 2.2821 | 1.8532 | 1.8549 | 0 | 0 | 0 | 0 | 0 | 4.3163 | 1.3859 | 1.1089 | 0.90048 | 0.90132 | 0 | 0 | 0 | 0 | 0 | 2.8522 | 2.2821 | 1.8532 | 1.8549 | 0 | 0 | 0 | 0 | 0 | 0 | 35 | 3 | 3 | 3 | 3 | 3 | 0 | 0 | 0 | 0 | 0 | 0 | 0
2014-07-17 | 21時 | 0 | 0 | 0 | 0 | 53.2228 | 1 | 0 | 0 | 0 | 3 | 0 | 0 | 0 | 0 | 0 | 0 | 0 | 0 | 0 | 0 | 0 | 0 | 0 | 0 | 0 | 0 | 0 | 0 | 0 | 0 | 0 | 0 | 0 | 0 | 0 | 0 | 0 | 0 | 0 | 0 | 0 | 0 | 8.883 | 2.8522 | 2.2821 | 1.8532 | 1.8549 | 0 | 0 | 0 | 0 | 0 | 4.3163 | 1.3859 | 1.1089 | 0.90048 | 0.90132 | 0 | 0 | 0 | 0 | 0 | 2.8522 | 2.2821 | 1.8532 | 1.8549 | 0 | 0 | 0 | 0 | 0 | 0 | 35 | 3 | 3 | 3 | 3 | 3 | 0 | 0 | 0 | 0 | 0 | 0 | 0
2014-07-17 | 22時 | 0 | 0 | 0 | 0 | 53.2228 | 1 | 0 | 0 | 0 | 3 | 0 | 0 | 0 | 0 | 0 | 0 | 0 | 0 | 0 | 0 | 0 | 0 | 0 | 0 | 0 | 0 | 0 | 0 | 0 | 0 | 0 | 0 | 0 | 0 | 0 | 0 | 0 | 0 | 0 | 0 | 0 | 0 | 8.883 | 2.8522 | 2.2821 | 1.8532 | 1.8549 | 0 | 0 | 0 | 0 | 0 | 4.3163 | 1.3859 | 1.1089 | 0.90048 | 0.90132 | 0 | 0 | 0 | 0 | 0 | 2.8522 | 2.2821 | 1.8532 | 1.8549 | 0 | 0 | 0 | 0 | 0 | 0 | 35 | 3 | 3 | 3 | 3 | 3 | 0 | 0 | 0 | 0 | 0 | 0 | 0
2014-07-17 | 23時 | 0 | 0 | 0 | 0 | 53.2228 | 1 | 0 | 0 | 0 | 3 | 0 | 0 | 0 | 0 | 0 | 0 | 0 | 0 | 0 | 0 | 0 | 0 | 0 | 0 | 0 | 0 | 0 | 0 | 0 | 0 | 0 | 0 | 0 | 0 | 0 | 0 | 0 | 0 | 0 | 0 | 0 | 0 | 8.883 | 2.8522 | 2.2821 | 1.8532 | 1.8549 | 0 | 0 | 0 | 0 | 0 | 4.3163 | 1.3859 | 1.1089 | 0.90048 | 0.90132 | 0 | 0 | 0 | 0 | 0 | 2.8522 | 2.2821 | 1.8532 | 1.8549 | 0 | 0 | 0 | 0 | 0 | 0 | 35 | 3 | 3 | 3 | 3 | 3 | 0 | 0 | 0 | 0 | 0 | 0 | 0
2014-07-18 | 0時 | 0 | 0 | 0 | 0 | 53.2928 | 1 | 0 | 0 | 0 | 3 | 0 | 0 | 0 | 0 | 0 | 0 | 0 | 0 | 0 | 0 | 0 | 0 | 0 | 0 | 0 | 0 | 0 | 0 | 0 | 0 | 0 | 0 | 0 | 0 | 0 | 0 | 0 | 0 | 0 | 0 | 0 | 0 | 8.883 | 2.8522 | 2.2821 | 1.8532 | 1.8549 | 0 | 0 | 0 | 0 | 0 | 4.3163 | 1.3859 | 1.1089 | 0.90048 | 0.90132 | 0 | 0 | 0 | 0 | 0 | 2.8522 | 2.2821 | 1.8532 | 1.8549 | 0 | 0 | 0 | 0 | 0 | 0 | 35 | 3 | 3 | 3 | 3 | 3 | 0 | 0 | 0 | 0 | 0 | 0 | 0
2014-07-18 | 1時 | 0 | 0 | 0 | 0 | 53.2228 | 1 | 0 | 0 | 0 | 3 | 0 | 0 | 0 | 0 | 0 | 0 | 0 | 0 | 0 | 0 | 0 | 0 | 0 | 0 | 0 | 0 | 0 | 0 | 0 | 0 | 0 | 0 | 0 | 0 | 0 | 0 | 0 | 0 | 0 | 0 | 0 | 0 | 8.883 | 2.8522 | 2.2821 | 1.8532 | 1.8549 | 0 | 0 | 0 | 0 | 0 | 4.3163 | 1.3859 | 1.1089 | 0.90048 | 0.90132 | 0 | 0 | 0 | 0 | 0 | 2.8522 | 2.2821 | 1.8532 | 1.8549 | 0 | 0 | 0 | 0 | 0 | 0 | 35 | 3 | 3 | 3 | 3 | 3 | 0 | 0 | 0 | 0 | 0 | 0 | 0
2014-07-18 | 2時 | 0 | 0 | 0 | 0 | 53.2228 | 1 | 0 | 0 | 0 | 3 | 0 | 0 | 0 | 0 | 0 | 0 | 0 | 0 | 0 | 0 | 0 | 0 | 0 | 0 | 0 | 0 | 0 | 0 | 0 | 0 | 0 | 0 | 0 | 0 | 0 | 0 | 0 | 0 | 0 | 0 | 0 | 0 | 8.883 | 2.8522 | 2.2821 | 1.8532 | 1.8549 | 0 | 0 | 0 | 0 | 0 | 4.3163 | 1.3859 | 1.1089 | 0.90048 | 0.90132 | 0 | 0 | 0 | 0 | 0 | 2.8522 | 2.2821 | 1.8532 | 1.8549 | 0 | 0 | 0 | 0 | 0 | 0 | 35 | 3 | 3 | 3 | 3 | 3 | 0 | 0 | 0 | 0 | 0 | 0 | 0
2014-07-18 | 3時 | 0 | 0 | 0 | 0 | 53.0823 | 1 | 0 | 0 | 0 | 3 | 0 | 0 | 0 | 0 | 0 | 0 | 0 | 0 | 0 | 0 | 0 | 0 | 0 | 0 | 0 | 0 | 0 | 0 | 0 | 0 | 0 | 0 | 0 | 0 | 0 | 0 | 0 | 0 | 0 | 0 | 0 | 0 | 8.883 | 2.8522 | 2.2821 | 1.8532 | 1.8549 | 0 | 0 | 0 | 0 | 0 | 4.3163 | 1.3859 | 1.1089 | 0.90048 | 0.90132 | 0 | 0 | 0 | 0 | 0 | 2.8522 | 2.2821 | 1.8532 | 1.8549 | 0 | 0 | 0 | 0 | 0 | 0 | 35 | 3 | 3 | 3 | 3 | 3 | 0 | 0 | 0 | 0 | 0 | 0 | 0
2014-07-18 | 4時 | 0 | 0 | 0 | 0 | 53.0119 | 1 | 0 | 0 | 0 | 3 | 0 | 0 | 0 | 0 | 0 | 0 | 0 | 0 | 0 | 0 | 0 | 0 | 0 | 0 | 0 | 0 | 0 | 0 | 0 | 0 | 0 | 0 | 0 | 0 | 0 | 0 | 0 | 0 | 0 | 0 | 0 | 0 | 8.883 | 2.8522 | 2.2821 | 1.8532 | 1.8549 | 0 | 0 | 0 | 0 | 0 | 4.3163 | 1.3859 | 1.1089 | 0.90048 | 0.90132 | 0 | 0 | 0 | 0 | 0 | 2.8522 | 2.2821 | 1.8532 | 1.8549 | 0 | 0 | 0 | 0 | 0 | 0 | 35 | 3 | 3 | 3 | 3 | 3 | 0 | 0 | 0 | 0 | 0 | 0 | 0
2014-07-18 | 5時 | 0 | 0 | 0 | 0 | 52.9413 | 1 | 0 | 0 | 0 | 3 | 0 | 0 | 0 | 0 | 0 | 0 | 0 | 0 | 0 | 0 | 0 | 0 | 0 | 0 | 0 | 0 | 0 | 0 | 0 | 0 | 0 | 0 | 0 | 0 | 0 | 0 | 0 | 0 | 0 | 0 | 0 | 0 | 8.883 | 2.8522 | 2.2821 | 1.8532 | 1.8549 | 0 | 0 | 0 | 0 | 0 | 4.3163 | 1.3859 | 1.1089 | 0.90048 | 0.90132 | 0 | 0 | 0 | 0 | 0 | 2.8522 | 2.2821 | 1.8532 | 1.8549 | 0 | 0 | 0 | 0 | 0 | 0 | 35 | 3 | 3 | 3 | 3 | 3 | 0 | 0 | 0 | 0 | 0 | 0 | 0
2014-07-18 | 6時 | 0 | 0 | 0 | 0 | 53.0119 | 1 | 0 | 0 | 0 | 3 | 0 | 0 | 0 | 0 | 0 | 0 | 0 | 0 | 0 | 0 | 0 | 0 | 0 | 0 | 0 | 0 | 0 | 0 | 0 | 0 | 0 | 0 | 0 | 0 | 0 | 0 | 0 | 0 | 0 | 0 | 0 | 0 | 8.883 | 2.8522 | 2.2821 | 1.8532 | 1.8549 | 0 | 0 | 0 | 0 | 0 | 4.3163 | 1.3859 | 1.1089 | 0.90048 | 0.90132 | 0 | 0 | 0 | 0 | 0 | 2.8522 | 2.2821 | 1.8532 | 1.8549 | 0 | 0 | 0 | 0 | 0 | 0 | 35 | 3 | 3 | 3 | 3 | 3 | 0 | 0 | 0 | 0 | 0 | 0 | 0
2014-07-18 | 7時 | 0 | 0 | 0 | 0 | 53.2228 | 1 | 0 | 0 | 0 | 3 | 0 | 0 | 0 | 0 | 0 | 0 | 0 | 0 | 0 | 0 | 0 | 0 | 0 | 0 | 0 | 0 | 0 | 0 | 0 | 0 | 0 | 0 | 0 | 0 | 0 | 0 | 0 | 0 | 0 | 0 | 0 | 0 | 8.883 | 2.8522 | 2.2821 | 1.8532 | 1.8549 | 0 | 0 | 0 | 0 | 0 | 4.3163 | 1.3859 | 1.1089 | 0.90048 | 0.90132 | 0 | 0 | 0 | 0 | 0 | 2.8522 | 2.2821 | 1.8532 | 1.8549 | 0 | 0 | 0 | 0 | 0 | 0 | 35 | 3 | 3 | 3 | 3 | 3 | 0 | 0 | 0 | 0 | 0 | 0 | 0
2014-07-18 | 8時 | 0 | 0 | 0 | 0 | 53.5717 | 1 | 0 | 0 | 0 | 3 | 0 | 0 | 0 | 0 | 0 | 0 | 0 | 0 | 0 | 0 | 0 | 0 | 0 | 0 | 0 | 0 | 0 | 0 | 0 | 0 | 0 | 0 | 0 | 0 | 0 | 0 | 0 | 0 | 0 | 0 | 0 | 0 | 8.883 | 2.8522 | 2.2821 | 1.8532 | 1.8549 | 0 | 0 | 0 | 0 | 0 | 4.3163 | 1.3859 | 1.1089 | 0.90048 | 0.90132 | 0 | 0 | 0 | 0 | 0 | 2.8522 | 2.2821 | 1.8532 | 1.8549 | 0 | 0 | 0 | 0 | 0 | 0 | 35 | 3 | 3 | 3 | 3 | 3 | 0 | 0 | 0 | 0 | 0 | 0 | 0
2014-07-18 | 9時 | 0 | 0 | 0 | 0 | 54.2595 | 1 | 0 | 0 | 0 | 3 | 0 | 0 | 0 | 0 | 0 | 0 | 0 | 0 | 0 | 0 | 0 | 0 | 0 | 0 | 0 | 0 | 0 | 0 | 0 | 0 | 0 | 0 | 0 | 0 | 0 | 0 | 0 | 0 | 0 | 0 | 0 | 0 | 8.883 | 2.8522 | 2.2821 | 1.8532 | 1.8549 | 0 | 0 | 0 | 0 | 0 | 4.3163 | 1.3859 | 1.1089 | 0.90048 | 0.90132 | 0 | 0 | 0 | 0 | 0 | 2.8522 | 2.2821 | 1.8532 | 1.8549 | 0 | 0 | 0 | 0 | 0 | 0 | 35 | 3 | 3 | 3 | 3 | 3 | 0 | 0 | 0 | 0 | 0 | 0 | 0
2014-07-18 | 10時 | 0 | 0 | 0 | 0 | 54.7331 | 1 | 0 | 0 | 0 | 3 | 0 | 0 | 0 | 0 | 0 | 0 | 0 | 0 | 0 | 0 | 0 | 0 | 0 | 0 | 0 | 0 | 0 | 0 | 0 | 0 | 0 | 0 | 0 | 0 | 0 | 0 | 0 | 0 | 0 | 0 | 0 | 0 | 8.883 | 2.8522 | 2.2821 | 1.8532 | 1.8549 | 0 | 0 | 0 | 0 | 0 | 4.3163 | 1.3859 | 1.1089 | 0.90048 | 0.90132 | 0 | 0 | 0 | 0 | 0 | 2.8522 | 2.2821 | 1.8532 | 1.8549 | 0 | 0 | 0 | 0 | 0 | 0 | 35 | 3 | 3 | 3 | 3 | 3 | 0 | 0 | 0 | 0 | 0 | 0 | 0
2014-07-18 | 11時 | 0 | 0 | 0 | 0 | 55.3984 | 1 | 0 | 0 | 0 | 3 | 0 | 0 | 0 | 0 | 0 | 0 | 0 | 0 | 0 | 0 | 0 | 0 | 0 | 0 | 0 | 0 | 0 | 0 | 0 | 0 | 0 | 0 | 0 | 0 | 0 | 0 | 0 | 0 | 0 | 0 | 0 | 0 | 8.883 | 2.8522 | 2.2821 | 1.8532 | 1.8549 | 0 | 0 | 0 | 0 | 0 | 4.3163 | 1.3859 | 1.1089 | 0.90048 | 0.90132 | 0 | 0 | 0 | 0 | 0 | 2.8522 | 2.2821 | 1.8532 | 1.8549 | 0 | 0 | 0 | 0 | 0 | 0 | 35 | 3 | 3 | 3 | 3 | 3 | 0 | 0 | 0 | 0 | 0 | 0 | 0
2014-07-18 | 12時 | 0 | 0 | 0 | 0 | 56.1792 | 1 | 0 | 0 | 0 | 3 | 0 | 0 | 0 | 0 | 0 | 0 | 0 | 0 | 0 | 0 | 0 | 0 | 0 | 0 | 0 | 0 | 0 | 0 | 0 | 0 | 0 | 0 | 0 | 0 | 0 | 0 | 0 | 0 | 0 | 0 | 0 | 0 | 8.883 | 2.8522 | 2.2821 | 1.8532 | 1.8549 | 0 | 0 | 0 | 0 | 0 | 4.3163 | 1.3859 | 1.1089 | 0.90048 | 0.90132 | 0 | 0 | 0 | 0 | 0 | 2.8522 | 2.2821 | 1.8532 | 1.8549 | 0 | 0 | 0 | 0 | 0 | 0 | 35 | 3 | 3 | 3 | 3 | 3 | 0 | 0 | 0 | 0 | 0 | 0 | 0