2014-07-18 | 13時 | 0 | 0 | 0 | 0 | 57.4381 | 1 | 0 | 0 | 0 | 3 | 0 | 0 | 0 | 0 | 0 | 0 | 0 | 0 | 0 | 0 | 0 | 0 | 0 | 0 | 0 | 0 | 0 | 0 | 0 | 0 | 0 | 0 | 0 | 0 | 0 | 0 | 0 | 0 | 0 | 0 | 0 | 0 | 8.883 | 2.8522 | 2.2821 | 1.8532 | 1.8549 | 0 | 0 | 0 | 0 | 0 | 4.3163 | 1.3859 | 1.1089 | 0.90048 | 0.90132 | 0 | 0 | 0 | 0 | 0 | 2.8522 | 2.2821 | 1.8532 | 1.8549 | 0 | 0 | 0 | 0 | 0 | 0 | 35 | 3 | 3 | 3 | 3 | 3 | 0 | 0 | 0 | 0 | 0 | 0 | 0
2014-07-18 | 14時 | 0 | 0 | 0 | 0 | 58.5849 | 1 | 0 | 0 | 0 | 3 | 0 | 0 | 0 | 0 | 0 | 0 | 0 | 0 | 0 | 0 | 0 | 0 | 0 | 0 | 0 | 0 | 0 | 0 | 0 | 0 | 0 | 0 | 0 | 0 | 0 | 0 | 0 | 0 | 0 | 0 | 0 | 0 | 8.883 | 2.8522 | 2.2821 | 1.8532 | 1.8549 | 0 | 0 | 0 | 0 | 0 | 4.3163 | 1.3859 | 1.1089 | 0.90048 | 0.90132 | 0 | 0 | 0 | 0 | 0 | 2.8522 | 2.2821 | 1.8532 | 1.8549 | 0 | 0 | 0 | 0 | 0 | 0 | 35 | 3 | 3 | 3 | 3 | 3 | 0 | 0 | 0 | 0 | 0 | 0 | 0
2014-07-18 | 15時 | 0 | 0 | 0 | 0 | 57.6835 | 1 | 0 | 0 | 0 | 3 | 0 | 0 | 0 | 0 | 0 | 0 | 0 | 0 | 0 | 0 | 0 | 0 | 0 | 0 | 0 | 0 | 0 | 0 | 0 | 0 | 0 | 0 | 0 | 0 | 0 | 0 | 0 | 0 | 0 | 0 | 0 | 0 | 8.883 | 2.8522 | 2.2821 | 1.8532 | 1.8549 | 0 | 0 | 0 | 0 | 0 | 4.3163 | 1.3859 | 1.1089 | 0.90048 | 0.90132 | 0 | 0 | 0 | 0 | 0 | 2.8522 | 2.2821 | 1.8532 | 1.8549 | 0 | 0 | 0 | 0 | 0 | 0 | 35 | 3 | 3 | 3 | 3 | 3 | 0 | 0 | 0 | 0 | 0 | 0 | 0
2014-07-18 | 16時 | 0 | 0 | 0 | 0 | 56.2434 | 1 | 0 | 0 | 0 | 3 | 0 | 0 | 0 | 0 | 0 | 0 | 0 | 0 | 0 | 0 | 0 | 0 | 0 | 0 | 0 | 0 | 0 | 0 | 0 | 0 | 0 | 0 | 0 | 0 | 0 | 0 | 0 | 0 | 0 | 0 | 0 | 0 | 8.883 | 2.8522 | 2.2821 | 1.8532 | 1.8549 | 0 | 0 | 0 | 0 | 0 | 4.3163 | 1.3859 | 1.1089 | 0.90048 | 0.90132 | 0 | 0 | 0 | 0 | 0 | 2.8522 | 2.2821 | 1.8532 | 1.8549 | 0 | 0 | 0 | 0 | 0 | 0 | 35 | 3 | 3 | 3 | 3 | 3 | 0 | 0 | 0 | 0 | 0 | 0 | 0
2014-07-18 | 17時 | 0 | 0 | 0 | 0 | 54.3955 | 1 | 0 | 0 | 0 | 3 | 0 | 0 | 0 | 0 | 0 | 0 | 0 | 0 | 0 | 0 | 0 | 0 | 0 | 0 | 0 | 0 | 0 | 0 | 0 | 0 | 0 | 0 | 0 | 0 | 0 | 0 | 0 | 0 | 0 | 0 | 0 | 0 | 8.883 | 2.8522 | 2.2821 | 1.8532 | 1.8549 | 0 | 0 | 0 | 0 | 0 | 4.3163 | 1.3859 | 1.1089 | 0.90048 | 0.90132 | 0 | 0 | 0 | 0 | 0 | 2.8522 | 2.2821 | 1.8532 | 1.8549 | 0 | 0 | 0 | 0 | 0 | 0 | 35 | 3 | 3 | 3 | 3 | 3 | 0 | 0 | 0 | 0 | 0 | 0 | 0
2014-07-18 | 18時 | 0 | 0 | 0 | 0 | 53.9173 | 1 | 0 | 0 | 0 | 3 | 0 | 0 | 0 | 0 | 0 | 0 | 0 | 0 | 0 | 0 | 0 | 0 | 0 | 0 | 0 | 0 | 0 | 0 | 0 | 0 | 0 | 0 | 0 | 0 | 0 | 0 | 0 | 0 | 0 | 0 | 0 | 0 | 8.883 | 2.8522 | 2.2821 | 1.8532 | 1.8549 | 0 | 0 | 0 | 0 | 0 | 4.3163 | 1.3859 | 1.1089 | 0.90048 | 0.90132 | 0 | 0 | 0 | 0 | 0 | 2.8522 | 2.2821 | 1.8532 | 1.8549 | 0 | 0 | 0 | 0 | 0 | 0 | 35 | 3 | 3 | 3 | 3 | 3 | 0 | 0 | 0 | 0 | 0 | 0 | 0
2014-07-18 | 19時 | 0 | 0 | 0 | 0 | 53.2228 | 1 | 0 | 0 | 0 | 3 | 0 | 0 | 0 | 0 | 0 | 0 | 0 | 0 | 0 | 0 | 0 | 0 | 0 | 0 | 0 | 0 | 0 | 0 | 0 | 0 | 0 | 0 | 0 | 0 | 0 | 0 | 0 | 0 | 0 | 0 | 0 | 0 | 8.883 | 2.8522 | 2.2821 | 1.8532 | 1.8549 | 0 | 0 | 0 | 0 | 0 | 4.3163 | 1.3859 | 1.1089 | 0.90048 | 0.90132 | 0 | 0 | 0 | 0 | 0 | 2.8522 | 2.2821 | 1.8532 | 1.8549 | 0 | 0 | 0 | 0 | 0 | 0 | 35 | 3 | 3 | 3 | 3 | 3 | 0 | 0 | 0 | 0 | 0 | 0 | 0
2014-07-18 | 20時 | 0 | 0 | 0 | 0 | 53.0823 | 1 | 0 | 0 | 0 | 3 | 0 | 0 | 0 | 0 | 0 | 0 | 0 | 0 | 0 | 0 | 0 | 0 | 0 | 0 | 0 | 0 | 0 | 0 | 0 | 0 | 0 | 0 | 0 | 0 | 0 | 0 | 0 | 0 | 0 | 0 | 0 | 0 | 8.883 | 2.8522 | 2.2821 | 1.8532 | 1.8549 | 0 | 0 | 0 | 0 | 0 | 4.3163 | 1.3859 | 1.1089 | 0.90048 | 0.90132 | 0 | 0 | 0 | 0 | 0 | 2.8522 | 2.2821 | 1.8532 | 1.8549 | 0 | 0 | 0 | 0 | 0 | 0 | 35 | 3 | 3 | 3 | 3 | 3 | 0 | 0 | 0 | 0 | 0 | 0 | 0
2014-07-18 | 21時 | 0 | 0 | 0 | 0 | 52.8706 | 1 | 0 | 0 | 0 | 3 | 0 | 0 | 0 | 0 | 0 | 0 | 0 | 0 | 0 | 0 | 0 | 0 | 0 | 0 | 0 | 0 | 0 | 0 | 0 | 0 | 0 | 0 | 0 | 0 | 0 | 0 | 0 | 0 | 0 | 0 | 0 | 0 | 8.883 | 2.8522 | 2.2821 | 1.8532 | 1.8549 | 0 | 0 | 0 | 0 | 0 | 4.3163 | 1.3859 | 1.1089 | 0.90048 | 0.90132 | 0 | 0 | 0 | 0 | 0 | 2.8522 | 2.2821 | 1.8532 | 1.8549 | 0 | 0 | 0 | 0 | 0 | 0 | 35 | 3 | 3 | 3 | 3 | 3 | 0 | 0 | 0 | 0 | 0 | 0 | 0
2014-07-18 | 22時 | 0 | 0 | 0 | 0 | 52.7288 | 1 | 0 | 0 | 0 | 3 | 0 | 0 | 0 | 0 | 0 | 0 | 0 | 0 | 0 | 0 | 0 | 0 | 0 | 0 | 0 | 0 | 0 | 0 | 0 | 0 | 0 | 0 | 0 | 0 | 0 | 0 | 0 | 0 | 0 | 0 | 0 | 0 | 8.883 | 2.8522 | 2.2821 | 1.8532 | 1.8549 | 0 | 0 | 0 | 0 | 0 | 4.3163 | 1.3859 | 1.1089 | 0.90048 | 0.90132 | 0 | 0 | 0 | 0 | 0 | 2.8522 | 2.2821 | 1.8532 | 1.8549 | 0 | 0 | 0 | 0 | 0 | 0 | 35 | 3 | 3 | 3 | 3 | 3 | 0 | 0 | 0 | 0 | 0 | 0 | 0
2014-07-18 | 23時 | 0 | 0 | 0 | 0 | 52.6577 | 1 | 0 | 0 | 0 | 3 | 0 | 0 | 0 | 0 | 0 | 0 | 0 | 0 | 0 | 0 | 0 | 0 | 0 | 0 | 0 | 0 | 0 | 0 | 0 | 0 | 0 | 0 | 0 | 0 | 0 | 0 | 0 | 0 | 0 | 0 | 0 | 0 | 8.883 | 2.8522 | 2.2821 | 1.8532 | 1.8549 | 0 | 0 | 0 | 0 | 0 | 4.3163 | 1.3859 | 1.1089 | 0.90048 | 0.90132 | 0 | 0 | 0 | 0 | 0 | 2.8522 | 2.2821 | 1.8532 | 1.8549 | 0 | 0 | 0 | 0 | 0 | 0 | 35 | 3 | 3 | 3 | 3 | 3 | 0 | 0 | 0 | 0 | 0 | 0 | 0
2014-07-19 | 0時 | 0 | 0 | 0 | 0 | 52.5864 | 1 | 0 | 0 | 0 | 3 | 0 | 0 | 0 | 0 | 0 | 0 | 0 | 0 | 0 | 0 | 0 | 0 | 0 | 0 | 0 | 0 | 0 | 0 | 0 | 0 | 0 | 0 | 0 | 0 | 0 | 0 | 0 | 0 | 0 | 0 | 0 | 0 | 8.883 | 2.8522 | 2.2821 | 1.8532 | 1.8549 | 0 | 0 | 0 | 0 | 0 | 4.3163 | 1.3859 | 1.1089 | 0.90048 | 0.90132 | 0 | 0 | 0 | 0 | 0 | 2.8522 | 2.2821 | 1.8532 | 1.8549 | 0 | 0 | 0 | 0 | 0 | 0 | 35 | 3 | 3 | 3 | 3 | 3 | 0 | 0 | 0 | 0 | 0 | 0 | 0
2014-07-19 | 1時 | 0 | 0 | 0 | 0 | 52.5151 | 1 | 0 | 0 | 0 | 3 | 0 | 0 | 0 | 0 | 0 | 0 | 0 | 0 | 0 | 0 | 0 | 0 | 0 | 0 | 0 | 0 | 0 | 0 | 0 | 0 | 0 | 0 | 0 | 0 | 0 | 0 | 0 | 0 | 0 | 0 | 0 | 0 | 8.883 | 2.8522 | 2.2821 | 1.8532 | 1.8549 | 0 | 0 | 0 | 0 | 0 | 4.3163 | 1.3859 | 1.1089 | 0.90048 | 0.90132 | 0 | 0 | 0 | 0 | 0 | 2.8522 | 2.2821 | 1.8532 | 1.8549 | 0 | 0 | 0 | 0 | 0 | 0 | 35 | 3 | 3 | 3 | 3 | 3 | 0 | 0 | 0 | 0 | 0 | 0 | 0
2014-07-19 | 2時 | 0 | 0 | 0 | 0 | 52.4436 | 1 | 0 | 0 | 0 | 3 | 0 | 0 | 0 | 0 | 0 | 0 | 0 | 0 | 0 | 0 | 0 | 0 | 0 | 0 | 0 | 0 | 0 | 0 | 0 | 0 | 0 | 0 | 0 | 0 | 0 | 0 | 0 | 0 | 0 | 0 | 0 | 0 | 8.883 | 2.8522 | 2.2821 | 1.8532 | 1.8549 | 0 | 0 | 0 | 0 | 0 | 4.3163 | 1.3859 | 1.1089 | 0.90048 | 0.90132 | 0 | 0 | 0 | 0 | 0 | 2.8522 | 2.2821 | 1.8532 | 1.8549 | 0 | 0 | 0 | 0 | 0 | 0 | 35 | 3 | 3 | 3 | 3 | 3 | 0 | 0 | 0 | 0 | 0 | 0 | 0
2014-07-19 | 3時 | 0 | 0 | 0 | 0 | 52.4436 | 1 | 0 | 0 | 0 | 3 | 0 | 0 | 0 | 0 | 0 | 0 | 0 | 0 | 0 | 0 | 0 | 0 | 0 | 0 | 0 | 0 | 0 | 0 | 0 | 0 | 0 | 0 | 0 | 0 | 0 | 0 | 0 | 0 | 0 | 0 | 0 | 0 | 8.883 | 2.8522 | 2.2821 | 1.8532 | 1.8549 | 0 | 0 | 0 | 0 | 0 | 4.3163 | 1.3859 | 1.1089 | 0.90048 | 0.90132 | 0 | 0 | 0 | 0 | 0 | 2.8522 | 2.2821 | 1.8532 | 1.8549 | 0 | 0 | 0 | 0 | 0 | 0 | 35 | 3 | 3 | 3 | 3 | 3 | 0 | 0 | 0 | 0 | 0 | 0 | 0
2014-07-19 | 4時 | 0 | 0 | 0 | 0 | 52.4436 | 1 | 0 | 0 | 0 | 3 | 0 | 0 | 0 | 0 | 0 | 0 | 0 | 0 | 0 | 0 | 0 | 0 | 0 | 0 | 0 | 0 | 0 | 0 | 0 | 0 | 0 | 0 | 0 | 0 | 0 | 0 | 0 | 0 | 0 | 0 | 0 | 0 | 8.883 | 2.8522 | 2.2821 | 1.8532 | 1.8549 | 0 | 0 | 0 | 0 | 0 | 4.3163 | 1.3859 | 1.1089 | 0.90048 | 0.90132 | 0 | 0 | 0 | 0 | 0 | 2.8522 | 2.2821 | 1.8532 | 1.8549 | 0 | 0 | 0 | 0 | 0 | 0 | 35 | 3 | 3 | 3 | 3 | 3 | 0 | 0 | 0 | 0 | 0 | 0 | 0
2014-07-19 | 5時 | 0 | 0 | 0 | 0 | 52.6577 | 1 | 0 | 0 | 0 | 3 | 0 | 0 | 0 | 0 | 0 | 0 | 0 | 0 | 0 | 0 | 0 | 0 | 0 | 0 | 0 | 0 | 0 | 0 | 0 | 0 | 0 | 0 | 0 | 0 | 0 | 0 | 0 | 0 | 0 | 0 | 0 | 0 | 8.883 | 2.8522 | 2.2821 | 1.8532 | 1.8549 | 0 | 0 | 0 | 0 | 0 | 4.3163 | 1.3859 | 1.1089 | 0.90048 | 0.90132 | 0 | 0 | 0 | 0 | 0 | 2.8522 | 2.2821 | 1.8532 | 1.8549 | 0 | 0 | 0 | 0 | 0 | 0 | 35 | 3 | 3 | 3 | 3 | 3 | 0 | 0 | 0 | 0 | 0 | 0 | 0
2014-07-19 | 6時 | 0 | 0 | 0 | 0 | 52.9413 | 1 | 0 | 0 | 0 | 3 | 0 | 0 | 0 | 0 | 0 | 0 | 0 | 0 | 0 | 0 | 0 | 0 | 0 | 0 | 0 | 0 | 0 | 0 | 0 | 0 | 0 | 0 | 0 | 0 | 0 | 0 | 0 | 0 | 0 | 0 | 0 | 0 | 8.883 | 2.8522 | 2.2821 | 1.8532 | 1.8549 | 0 | 0 | 0 | 0 | 0 | 4.3163 | 1.3859 | 1.1089 | 0.90048 | 0.90132 | 0 | 0 | 0 | 0 | 0 | 2.8522 | 2.2821 | 1.8532 | 1.8549 | 0 | 0 | 0 | 0 | 0 | 0 | 35 | 3 | 3 | 3 | 3 | 3 | 0 | 0 | 0 | 0 | 0 | 0 | 0
2014-07-19 | 7時 | 0 | 0 | 0 | 0 | 53.4325 | 1 | 0 | 0 | 0 | 3 | 0 | 0 | 0 | 0 | 0 | 0 | 0 | 0 | 0 | 0 | 0 | 0 | 0 | 0 | 0 | 0 | 0 | 0 | 0 | 0 | 0 | 0 | 0 | 0 | 0 | 0 | 0 | 0 | 0 | 0 | 0 | 0 | 8.883 | 2.8522 | 2.2821 | 1.8532 | 1.8549 | 0 | 0 | 0 | 0 | 0 | 4.3163 | 1.3859 | 1.1089 | 0.90048 | 0.90132 | 0 | 0 | 0 | 0 | 0 | 2.8522 | 2.2821 | 1.8532 | 1.8549 | 0 | 0 | 0 | 0 | 0 | 0 | 35 | 3 | 3 | 3 | 3 | 3 | 0 | 0 | 0 | 0 | 0 | 0 | 0
2014-07-19 | 8時 | 0 | 0 | 0 | 0 | 53.9173 | 1 | 0 | 0 | 0 | 3 | 0 | 0 | 0 | 0 | 0 | 0 | 0 | 0 | 0 | 0 | 0 | 0 | 0 | 0 | 0 | 0 | 0 | 0 | 0 | 0 | 0 | 0 | 0 | 0 | 0 | 0 | 0 | 0 | 0 | 0 | 0 | 0 | 8.883 | 2.8522 | 2.2821 | 1.8532 | 1.8549 | 0 | 0 | 0 | 0 | 0 | 4.3163 | 1.3859 | 1.1089 | 0.90048 | 0.90132 | 0 | 0 | 0 | 0 | 0 | 2.8522 | 2.2821 | 1.8532 | 1.8549 | 0 | 0 | 0 | 0 | 0 | 0 | 35 | 3 | 3 | 3 | 3 | 3 | 0 | 0 | 0 | 0 | 0 | 0 | 0
2014-07-19 | 9時 | 0 | 0 | 0 | 0 | 54.5309 | 1 | 0 | 0 | 0 | 3 | 0 | 0 | 0 | 0 | 0 | 0 | 0 | 0 | 0 | 0 | 0 | 0 | 0 | 0 | 0 | 0 | 0 | 0 | 0 | 0 | 0 | 0 | 0 | 0 | 0 | 0 | 0 | 0 | 0 | 0 | 0 | 0 | 8.883 | 2.8522 | 2.2821 | 1.8532 | 1.8549 | 0 | 0 | 0 | 0 | 0 | 4.3163 | 1.3859 | 1.1089 | 0.90048 | 0.90132 | 0 | 0 | 0 | 0 | 0 | 2.8522 | 2.2821 | 1.8532 | 1.8549 | 0 | 0 | 0 | 0 | 0 | 0 | 35 | 3 | 3 | 3 | 3 | 3 | 0 | 0 | 0 | 0 | 0 | 0 | 0
2014-07-19 | 10時 | 0 | 0 | 0 | 0 | 54.9341 | 1 | 0 | 0 | 0 | 3 | 0 | 0 | 0 | 0 | 0 | 0 | 0 | 0 | 0 | 0 | 0 | 0 | 0 | 0 | 0 | 0 | 0 | 0 | 0 | 0 | 0 | 0 | 0 | 0 | 0 | 0 | 0 | 0 | 0 | 0 | 0 | 0 | 8.883 | 2.8522 | 2.2821 | 1.8532 | 1.8549 | 0 | 0 | 0 | 0 | 0 | 4.3163 | 1.3859 | 1.1089 | 0.90048 | 0.90132 | 0 | 0 | 0 | 0 | 0 | 2.8522 | 2.2821 | 1.8532 | 1.8549 | 0 | 0 | 0 | 0 | 0 | 0 | 35 | 3 | 3 | 3 | 3 | 3 | 0 | 0 | 0 | 0 | 0 | 0 | 0
2014-07-19 | 11時 | 0 | 0 | 0 | 0 | 54.5985 | 1 | 0 | 0 | 0 | 3 | 0 | 0 | 0 | 0 | 0 | 0 | 0 | 0 | 0 | 0 | 0 | 0 | 0 | 0 | 0 | 0 | 0 | 0 | 0 | 0 | 0 | 0 | 0 | 0 | 0 | 0 | 0 | 0 | 0 | 0 | 0 | 0 | 8.883 | 2.8522 | 2.2821 | 1.8532 | 1.8549 | 0 | 0 | 0 | 0 | 0 | 4.3163 | 1.3859 | 1.1089 | 0.90048 | 0.90132 | 0 | 0 | 0 | 0 | 0 | 2.8522 | 2.2821 | 1.8532 | 1.8549 | 0 | 0 | 0 | 0 | 0 | 0 | 35 | 3 | 3 | 3 | 3 | 3 | 0 | 0 | 0 | 0 | 0 | 0 | 0
2014-07-19 | 12時 | 0 | 0 | 0 | 0 | 54.2595 | 1 | 0 | 0 | 0 | 3 | 0 | 0 | 0 | 0 | 0 | 0 | 0 | 0 | 0 | 0 | 0 | 0 | 0 | 0 | 0 | 0 | 0 | 0 | 0 | 0 | 0 | 0 | 0 | 0 | 0 | 0 | 0 | 0 | 0 | 0 | 0 | 0 | 8.883 | 2.8522 | 2.2821 | 1.8532 | 1.8549 | 0 | 0 | 0 | 0 | 0 | 4.3163 | 1.3859 | 1.1089 | 0.90048 | 0.90132 | 0 | 0 | 0 | 0 | 0 | 2.8522 | 2.2821 | 1.8532 | 1.8549 | 0 | 0 | 0 | 0 | 0 | 0 | 35 | 3 | 3 | 3 | 3 | 3 | 0 | 0 | 0 | 0 | 0 | 0 | 0
2014-07-19 | 13時 | 0 | 0 | 0 | 0 | 54.3276 | 1 | 0 | 0 | 0 | 3 | 0 | 0 | 0 | 0 | 0 | 0 | 0 | 0 | 0 | 0 | 0 | 0 | 0 | 0 | 0 | 0 | 0 | 0 | 0 | 0 | 0 | 0 | 0 | 0 | 0 | 0 | 0 | 0 | 0 | 0 | 0 | 0 | 8.883 | 2.8522 | 2.2821 | 1.8532 | 1.8549 | 0 | 0 | 0 | 0 | 0 | 4.3163 | 1.3859 | 1.1089 | 0.90048 | 0.90132 | 0 | 0 | 0 | 0 | 0 | 2.8522 | 2.2821 | 1.8532 | 1.8549 | 0 | 0 | 0 | 0 | 0 | 0 | 35 | 3 | 3 | 3 | 3 | 3 | 0 | 0 | 0 | 0 | 0 | 0 | 0
2014-07-19 | 14時 | 0 | 0 | 0 | 0 | 54.5309 | 1 | 0 | 0 | 0 | 3 | 0 | 0 | 0 | 0 | 0 | 0 | 0 | 0 | 0 | 0 | 0 | 0 | 0 | 0 | 0 | 0 | 0 | 0 | 0 | 0 | 0 | 0 | 0 | 0 | 0 | 0 | 0 | 0 | 0 | 0 | 0 | 0 | 8.883 | 2.8522 | 2.2821 | 1.8532 | 1.8549 | 0 | 0 | 0 | 0 | 0 | 4.3163 | 1.3859 | 1.1089 | 0.90048 | 0.90132 | 0 | 0 | 0 | 0 | 0 | 2.8522 | 2.2821 | 1.8532 | 1.8549 | 0 | 0 | 0 | 0 | 0 | 0 | 35 | 3 | 3 | 3 | 3 | 3 | 0 | 0 | 0 | 0 | 0 | 0 | 0
2014-07-19 | 15時 | 0 | 0 | 0 | 0 | 54.2595 | 1 | 0 | 0 | 0 | 3 | 0 | 0 | 0 | 0 | 0 | 0 | 0 | 0 | 0 | 0 | 0 | 0 | 0 | 0 | 0 | 0 | 0 | 0 | 0 | 0 | 0 | 0 | 0 | 0 | 0 | 0 | 0 | 0 | 0 | 0 | 0 | 0 | 8.883 | 2.8522 | 2.2821 | 1.8532 | 1.8549 | 0 | 0 | 0 | 0 | 0 | 4.3163 | 1.3859 | 1.1089 | 0.90048 | 0.90132 | 0 | 0 | 0 | 0 | 0 | 2.8522 | 2.2821 | 1.8532 | 1.8549 | 0 | 0 | 0 | 0 | 0 | 0 | 35 | 3 | 3 | 3 | 3 | 3 | 0 | 0 | 0 | 0 | 0 | 0 | 0
2014-07-19 | 16時 | 0 | 0 | 0 | 0 | 54.0546 | 1 | 0 | 0 | 0 | 3 | 0 | 0 | 0 | 0 | 0 | 0 | 0 | 0 | 0 | 0 | 0 | 0 | 0 | 0 | 0 | 0 | 0 | 0 | 0 | 0 | 0 | 0 | 0 | 0 | 0 | 0 | 0 | 0 | 0 | 0 | 0 | 0 | 8.883 | 2.8522 | 2.2821 | 1.8532 | 1.8549 | 0 | 0 | 0 | 0 | 0 | 4.3163 | 1.3859 | 1.1089 | 0.90048 | 0.90132 | 0 | 0 | 0 | 0 | 0 | 2.8522 | 2.2821 | 1.8532 | 1.8549 | 0 | 0 | 0 | 0 | 0 | 0 | 35 | 3 | 3 | 3 | 3 | 3 | 0 | 0 | 0 | 0 | 0 | 0 | 0
2014-07-19 | 17時 | 0 | 0 | 0 | 0 | 53.7103 | 1 | 0 | 0 | 0 | 3 | 0 | 0 | 0 | 0 | 0 | 0 | 0 | 0 | 0 | 0 | 0 | 0 | 0 | 0 | 0 | 0 | 0 | 0 | 0 | 0 | 0 | 0 | 0 | 0 | 0 | 0 | 0 | 0 | 0 | 0 | 0 | 0 | 8.883 | 2.8522 | 2.2821 | 1.8532 | 1.8549 | 0 | 0 | 0 | 0 | 0 | 4.3163 | 1.3859 | 1.1089 | 0.90048 | 0.90132 | 0 | 0 | 0 | 0 | 0 | 2.8522 | 2.2821 | 1.8532 | 1.8549 | 0 | 0 | 0 | 0 | 0 | 0 | 35 | 3 | 3 | 3 | 3 | 3 | 0 | 0 | 0 | 0 | 0 | 0 | 0
2014-07-19 | 18時 | 0 | 0 | 0 | 0 | 53.5717 | 1 | 0 | 0 | 0 | 3 | 0 | 0 | 0 | 0 | 0 | 0 | 0 | 0 | 0 | 0 | 0 | 0 | 0 | 0 | 0 | 0 | 0 | 0 | 0 | 0 | 0 | 0 | 0 | 0 | 0 | 0 | 0 | 0 | 0 | 0 | 0 | 0 | 8.883 | 2.8522 | 2.2821 | 1.8532 | 1.8549 | 0 | 0 | 0 | 0 | 0 | 4.3163 | 1.3859 | 1.1089 | 0.90048 | 0.90132 | 0 | 0 | 0 | 0 | 0 | 2.8522 | 2.2821 | 1.8532 | 1.8549 | 0 | 0 | 0 | 0 | 0 | 0 | 35 | 3 | 3 | 3 | 3 | 3 | 0 | 0 | 0 | 0 | 0 | 0 | 0
2014-07-19 | 19時 | 0 | 0 | 0 | 0 | 53.3628 | 1 | 0 | 0 | 0 | 3 | 0 | 0 | 0 | 0 | 0 | 0 | 0 | 0 | 0 | 0 | 0 | 0 | 0 | 0 | 0 | 0 | 0 | 0 | 0 | 0 | 0 | 0 | 0 | 0 | 0 | 0 | 0 | 0 | 0 | 0 | 0 | 0 | 8.883 | 2.8522 | 2.2821 | 1.8532 | 1.8549 | 0 | 0 | 0 | 0 | 0 | 4.3163 | 1.3859 | 1.1089 | 0.90048 | 0.90132 | 0 | 0 | 0 | 0 | 0 | 2.8522 | 2.2821 | 1.8532 | 1.8549 | 0 | 0 | 0 | 0 | 0 | 0 | 35 | 3 | 3 | 3 | 3 | 3 | 0 | 0 | 0 | 0 | 0 | 0 | 0
2014-07-19 | 20時 | 0 | 0 | 0 | 0 | 53.3628 | 1 | 0 | 0 | 0 | 3 | 0 | 0 | 0 | 0 | 0 | 0 | 0 | 0 | 0 | 0 | 0 | 0 | 0 | 0 | 0 | 0 | 0 | 0 | 0 | 0 | 0 | 0 | 0 | 0 | 0 | 0 | 0 | 0 | 0 | 0 | 0 | 0 | 8.883 | 2.8522 | 2.2821 | 1.8532 | 1.8549 | 0 | 0 | 0 | 0 | 0 | 4.3163 | 1.3859 | 1.1089 | 0.90048 | 0.90132 | 0 | 0 | 0 | 0 | 0 | 2.8522 | 2.2821 | 1.8532 | 1.8549 | 0 | 0 | 0 | 0 | 0 | 0 | 35 | 3 | 3 | 3 | 3 | 3 | 0 | 0 | 0 | 0 | 0 | 0 | 0
2014-07-19 | 21時 | 0 | 0 | 0 | 0 | 53.1526 | 1 | 0 | 0 | 0 | 3 | 0 | 0 | 0 | 0 | 0 | 0 | 0 | 0 | 0 | 0 | 0 | 0 | 0 | 0 | 0 | 0 | 0 | 0 | 0 | 0 | 0 | 0 | 0 | 0 | 0 | 0 | 0 | 0 | 0 | 0 | 0 | 0 | 8.883 | 2.8522 | 2.2821 | 1.8532 | 1.8549 | 0 | 0 | 0 | 0 | 0 | 4.3163 | 1.3859 | 1.1089 | 0.90048 | 0.90132 | 0 | 0 | 0 | 0 | 0 | 2.8522 | 2.2821 | 1.8532 | 1.8549 | 0 | 0 | 0 | 0 | 0 | 0 | 35 | 3 | 3 | 3 | 3 | 3 | 0 | 0 | 0 | 0 | 0 | 0 | 0
2014-07-19 | 22時 | 0 | 0 | 0 | 0 | 53.0119 | 1 | 0 | 0 | 0 | 3 | 0 | 0 | 0 | 0 | 0 | 0 | 0 | 0 | 0 | 0 | 0 | 0 | 0 | 0 | 0 | 0 | 0 | 0 | 0 | 0 | 0 | 0 | 0 | 0 | 0 | 0 | 0 | 0 | 0 | 0 | 0 | 0 | 8.883 | 2.8522 | 2.2821 | 1.8532 | 1.8549 | 0 | 0 | 0 | 0 | 0 | 4.3163 | 1.3859 | 1.1089 | 0.90048 | 0.90132 | 0 | 0 | 0 | 0 | 0 | 2.8522 | 2.2821 | 1.8532 | 1.8549 | 0 | 0 | 0 | 0 | 0 | 0 | 35 | 3 | 3 | 3 | 3 | 3 | 0 | 0 | 0 | 0 | 0 | 0 | 0
2014-07-19 | 23時 | 0 | 0 | 0 | 0 | 52.7997 | 1 | 0 | 0 | 0 | 3 | 0 | 0 | 0 | 0 | 0 | 0 | 0 | 0 | 0 | 0 | 0 | 0 | 0 | 0 | 0 | 0 | 0 | 0 | 0 | 0 | 0 | 0 | 0 | 0 | 0 | 0 | 0 | 0 | 0 | 0 | 0 | 0 | 8.883 | 2.8522 | 2.2821 | 1.8532 | 1.8549 | 0 | 0 | 0 | 0 | 0 | 4.3163 | 1.3859 | 1.1089 | 0.90048 | 0.90132 | 0 | 0 | 0 | 0 | 0 | 2.8522 | 2.2821 | 1.8532 | 1.8549 | 0 | 0 | 0 | 0 | 0 | 0 | 35 | 3 | 3 | 3 | 3 | 3 | 0 | 0 | 0 | 0 | 0 | 0 | 0
2014-07-20 | 0時 | 0 | 0 | 0 | 0 | 52.5864 | 1 | 0 | 0 | 0 | 3 | 0 | 0 | 0 | 0 | 0 | 0 | 0 | 0 | 0 | 0 | 0 | 0 | 0 | 0 | 0 | 0 | 0 | 0 | 0 | 0 | 0 | 0 | 0 | 0 | 0 | 0 | 0 | 0 | 0 | 0 | 0 | 0 | 8.883 | 2.8522 | 2.2821 | 1.8532 | 1.8549 | 0 | 0 | 0 | 0 | 0 | 4.3163 | 1.3859 | 1.1089 | 0.90048 | 0.90132 | 0 | 0 | 0 | 0 | 0 | 2.8522 | 2.2821 | 1.8532 | 1.8549 | 0 | 0 | 0 | 0 | 0 | 0 | 35 | 3 | 3 | 3 | 3 | 3 | 0 | 0 | 0 | 0 | 0 | 0 | 0
2014-07-20 | 1時 | 0 | 0 | 0 | 0 | 52.5864 | 1 | 0 | 0 | 0 | 3 | 0 | 0 | 0 | 0 | 0 | 0 | 0 | 0 | 0 | 0 | 0 | 0 | 0 | 0 | 0 | 0 | 0 | 0 | 0 | 0 | 0 | 0 | 0 | 0 | 0 | 0 | 0 | 0 | 0 | 0 | 0 | 0 | 8.883 | 2.8522 | 2.2821 | 1.8532 | 1.8549 | 0 | 0 | 0 | 0 | 0 | 4.3163 | 1.3859 | 1.1089 | 0.90048 | 0.90132 | 0 | 0 | 0 | 0 | 0 | 2.8522 | 2.2821 | 1.8532 | 1.8549 | 0 | 0 | 0 | 0 | 0 | 0 | 35 | 3 | 3 | 3 | 3 | 3 | 0 | 0 | 0 | 0 | 0 | 0 | 0
2014-07-20 | 2時 | 0 | 0 | 0 | 0 | 52.6577 | 1 | 0 | 0 | 0 | 3 | 0 | 0 | 0 | 0 | 0 | 0 | 0 | 0 | 0 | 0 | 0 | 0 | 0 | 0 | 0 | 0 | 0 | 0 | 0 | 0 | 0 | 0 | 0 | 0 | 0 | 0 | 0 | 0 | 0 | 0 | 0 | 0 | 8.883 | 2.8522 | 2.2821 | 1.8532 | 1.8549 | 0 | 0 | 0 | 0 | 0 | 4.3163 | 1.3859 | 1.1089 | 0.90048 | 0.90132 | 0 | 0 | 0 | 0 | 0 | 2.8522 | 2.2821 | 1.8532 | 1.8549 | 0 | 0 | 0 | 0 | 0 | 0 | 35 | 3 | 3 | 3 | 3 | 3 | 0 | 0 | 0 | 0 | 0 | 0 | 0
2014-07-20 | 3時 | 0 | 0 | 0 | 0 | 52.6577 | 1 | 0 | 0 | 0 | 3 | 0 | 0 | 0 | 0 | 0 | 0 | 0 | 0 | 0 | 0 | 0 | 0 | 0 | 0 | 0 | 0 | 0 | 0 | 0 | 0 | 0 | 0 | 0 | 0 | 0 | 0 | 0 | 0 | 0 | 0 | 0 | 0 | 8.883 | 2.8522 | 2.2821 | 1.8532 | 1.8549 | 0 | 0 | 0 | 0 | 0 | 4.3163 | 1.3859 | 1.1089 | 0.90048 | 0.90132 | 0 | 0 | 0 | 0 | 0 | 2.8522 | 2.2821 | 1.8532 | 1.8549 | 0 | 0 | 0 | 0 | 0 | 0 | 35 | 3 | 3 | 3 | 3 | 3 | 0 | 0 | 0 | 0 | 0 | 0 | 0
2014-07-20 | 4時 | 0 | 0 | 0 | 0 | 52.7997 | 1 | 0 | 0 | 0 | 3 | 0 | 0 | 0 | 0 | 0 | 0 | 0 | 0 | 0 | 0 | 0 | 0 | 0 | 0 | 0 | 0 | 0 | 0 | 0 | 0 | 0 | 0 | 0 | 0 | 0 | 0 | 0 | 0 | 0 | 0 | 0 | 0 | 8.883 | 2.8522 | 2.2821 | 1.8532 | 1.8549 | 0 | 0 | 0 | 0 | 0 | 4.3163 | 1.3859 | 1.1089 | 0.90048 | 0.90132 | 0 | 0 | 0 | 0 | 0 | 2.8522 | 2.2821 | 1.8532 | 1.8549 | 0 | 0 | 0 | 0 | 0 | 0 | 35 | 3 | 3 | 3 | 3 | 3 | 0 | 0 | 0 | 0 | 0 | 0 | 0
2014-07-20 | 5時 | 0 | 0 | 0 | 0 | 53.5022 | 1 | 0 | 0 | 0 | 3 | 0 | 0 | 0 | 0 | 0 | 0 | 0 | 0 | 0 | 0 | 0 | 0 | 0 | 0 | 0 | 0 | 0 | 0 | 0 | 0 | 0 | 0 | 0 | 0 | 0 | 0 | 0 | 0 | 0 | 0 | 0 | 0 | 8.883 | 2.8522 | 2.2821 | 1.8532 | 1.8549 | 0 | 0 | 0 | 0 | 0 | 4.3163 | 1.3859 | 1.1089 | 0.90048 | 0.90132 | 0 | 0 | 0 | 0 | 0 | 2.8522 | 2.2821 | 1.8532 | 1.8549 | 0 | 0 | 0 | 0 | 0 | 0 | 35 | 3 | 3 | 3 | 3 | 3 | 0 | 0 | 0 | 0 | 0 | 0 | 0
2014-07-20 | 6時 | 0 | 0 | 0 | 0 | 54.8002 | 1 | 0 | 0 | 0 | 3 | 0 | 0 | 0 | 0 | 0 | 0 | 0 | 0 | 0 | 0 | 0 | 0 | 0 | 0 | 0 | 0 | 0 | 0 | 0 | 0 | 0 | 0 | 0 | 0 | 0 | 0 | 0 | 0 | 0 | 0 | 0 | 0 | 8.883 | 2.8522 | 2.2821 | 1.8532 | 1.8549 | 0 | 0 | 0 | 0 | 0 | 4.3163 | 1.3859 | 1.1089 | 0.90048 | 0.90132 | 0 | 0 | 0 | 0 | 0 | 2.8522 | 2.2821 | 1.8532 | 1.8549 | 0 | 0 | 0 | 0 | 0 | 0 | 35 | 3 | 3 | 3 | 3 | 3 | 0 | 0 | 0 | 0 | 0 | 0 | 0
2014-07-20 | 7時 | 0 | 0 | 0 | 0 | 55.8562 | 1 | 0 | 0 | 0 | 3 | 0 | 0 | 0 | 0 | 0 | 0 | 0 | 0 | 0 | 0 | 0 | 0 | 0 | 0 | 0 | 0 | 0 | 0 | 0 | 0 | 0 | 0 | 0 | 0 | 0 | 0 | 0 | 0 | 0 | 0 | 0 | 0 | 8.883 | 2.8522 | 2.2821 | 1.8532 | 1.8549 | 0 | 0 | 0 | 0 | 0 | 4.3163 | 1.3859 | 1.1089 | 0.90048 | 0.90132 | 0 | 0 | 0 | 0 | 0 | 2.8522 | 2.2821 | 1.8532 | 1.8549 | 0 | 0 | 0 | 0 | 0 | 0 | 35 | 3 | 3 | 3 | 3 | 3 | 0 | 0 | 0 | 0 | 0 | 0 | 0
2014-07-20 | 8時 | 0 | 0 | 0 | 0 | 56.7523 | 1 | 0 | 0 | 0 | 3 | 0 | 0 | 0 | 0 | 0 | 0 | 0 | 0 | 0 | 0 | 0 | 0 | 0 | 0 | 0 | 0 | 0 | 0 | 0 | 0 | 0 | 0 | 0 | 0 | 0 | 0 | 0 | 0 | 0 | 0 | 0 | 0 | 8.883 | 2.8522 | 2.2821 | 1.8532 | 1.8549 | 0 | 0 | 0 | 0 | 0 | 4.3163 | 1.3859 | 1.1089 | 0.90048 | 0.90132 | 0 | 0 | 0 | 0 | 0 | 2.8522 | 2.2821 | 1.8532 | 1.8549 | 0 | 0 | 0 | 0 | 0 | 0 | 35 | 3 | 3 | 3 | 3 | 3 | 0 | 0 | 0 | 0 | 0 | 0 | 0
2014-07-20 | 9時 | 0 | 0 | 0 | 0 | 57.7446 | 1 | 0 | 0 | 0 | 3 | 0 | 0 | 0 | 0 | 0 | 0 | 0 | 0 | 0 | 0 | 0 | 0 | 0 | 0 | 0 | 0 | 0 | 0 | 0 | 0 | 0 | 0 | 0 | 0 | 0 | 0 | 0 | 0 | 0 | 0 | 0 | 0 | 8.883 | 2.8522 | 2.2821 | 1.8532 | 1.8549 | 0 | 0 | 0 | 0 | 0 | 4.3163 | 1.3859 | 1.1089 | 0.90048 | 0.90132 | 0 | 0 | 0 | 0 | 0 | 2.8522 | 2.2821 | 1.8532 | 1.8549 | 0 | 0 | 0 | 0 | 0 | 0 | 35 | 3 | 3 | 3 | 3 | 3 | 0 | 0 | 0 | 0 | 0 | 0 | 0
2014-07-20 | 10時 | 0 | 0 | 0 | 0 | 58.168 | 1 | 0 | 0 | 0 | 3 | 0 | 0 | 0 | 0 | 0 | 0 | 0 | 0 | 0 | 0 | 0 | 0 | 0 | 0 | 0 | 0 | 0 | 0 | 0 | 0 | 0 | 0 | 0 | 0 | 0 | 0 | 0 | 0 | 0 | 0 | 0 | 0 | 8.883 | 2.8522 | 2.2821 | 1.8532 | 1.8549 | 0 | 0 | 0 | 0 | 0 | 4.3163 | 1.3859 | 1.1089 | 0.90048 | 0.90132 | 0 | 0 | 0 | 0 | 0 | 2.8522 | 2.2821 | 1.8532 | 1.8549 | 0 | 0 | 0 | 0 | 0 | 0 | 35 | 3 | 3 | 3 | 3 | 3 | 0 | 0 | 0 | 0 | 0 | 0 | 0
2014-07-20 | 11時 | 0 | 0 | 0 | 0 | 58.7028 | 1 | 0 | 0 | 0 | 3 | 0 | 0 | 0 | 0 | 0 | 0 | 0 | 0 | 0 | 0 | 0 | 0 | 0 | 0 | 0 | 0 | 0 | 0 | 0 | 0 | 0 | 0 | 0 | 0 | 0 | 0 | 0 | 0 | 0 | 0 | 0 | 0 | 8.883 | 2.8522 | 2.2821 | 1.8532 | 1.8549 | 0 | 0 | 0 | 0 | 0 | 4.3163 | 1.3859 | 1.1089 | 0.90048 | 0.90132 | 0 | 0 | 0 | 0 | 0 | 2.8522 | 2.2821 | 1.8532 | 1.8549 | 0 | 0 | 0 | 0 | 0 | 0 | 35 | 3 | 3 | 3 | 3 | 3 | 0 | 0 | 0 | 0 | 0 | 0 | 0
2014-07-20 | 12時 | 0 | 0 | 0 | 0 | 59.1693 | 1 | 0 | 0 | 0 | 3 | 0 | 0 | 0 | 0 | 0 | 0 | 0 | 0 | 0 | 0 | 0 | 0 | 0 | 0 | 0 | 0 | 0 | 0 | 0 | 0 | 0 | 0 | 0 | 0 | 0 | 0 | 0 | 0 | 0 | 0 | 0 | 0 | 8.883 | 2.8522 | 2.2821 | 1.8532 | 1.8549 | 0 | 0 | 0 | 0 | 0 | 4.3163 | 1.3859 | 1.1089 | 0.90048 | 0.90132 | 0 | 0 | 0 | 0 | 0 | 2.8522 | 2.2821 | 1.8532 | 1.8549 | 0 | 0 | 0 | 0 | 0 | 0 | 35 | 3 | 3 | 3 | 3 | 3 | 0 | 0 | 0 | 0 | 0 | 0 | 0
2014-07-20 | 13時 | 0 | 0 | 0 | 0 | 59.6272 | 1 | 0 | 0 | 0 | 3 | 0 | 0 | 0 | 0 | 0 | 0 | 0 | 0 | 0 | 0 | 0 | 0 | 0 | 0 | 0 | 0 | 0 | 0 | 0 | 0 | 0 | 0 | 0 | 0 | 0 | 0 | 0 | 0 | 0 | 0 | 0 | 0 | 8.883 | 2.8522 | 2.2821 | 1.8532 | 1.8549 | 0 | 0 | 0 | 0 | 0 | 4.3163 | 1.3859 | 1.1089 | 0.90048 | 0.90132 | 0 | 0 | 0 | 0 | 0 | 2.8522 | 2.2821 | 1.8532 | 1.8549 | 0 | 0 | 0 | 0 | 0 | 0 | 35 | 3 | 3 | 3 | 3 | 3 | 0 | 0 | 0 | 0 | 0 | 0 | 0
2014-07-20 | 14時 | 0 | 0 | 0 | 0 | 58.8202 | 1 | 0 | 0 | 0 | 3 | 0 | 0 | 0 | 0 | 0 | 0 | 0 | 0 | 0 | 0 | 0 | 0 | 0 | 0 | 0 | 0 | 0 | 0 | 0 | 0 | 0 | 0 | 0 | 0 | 0 | 0 | 0 | 0 | 0 | 0 | 0 | 0 | 8.883 | 2.8522 | 2.2821 | 1.8532 | 1.8549 | 0 | 0 | 0 | 0 | 0 | 4.3163 | 1.3859 | 1.1089 | 0.90048 | 0.90132 | 0 | 0 | 0 | 0 | 0 | 2.8522 | 2.2821 | 1.8532 | 1.8549 | 0 | 0 | 0 | 0 | 0 | 0 | 35 | 3 | 3 | 3 | 3 | 3 | 0 | 0 | 0 | 0 | 0 | 0 | 0
2014-07-20 | 15時 | 0 | 0 | 0 | 0 | 58.168 | 1 | 0 | 0 | 0 | 3 | 0 | 0 | 0 | 0 | 0 | 0 | 0 | 0 | 0 | 0 | 0 | 0 | 0 | 0 | 0 | 0 | 0 | 0 | 0 | 0 | 0 | 0 | 0 | 0 | 0 | 0 | 0 | 0 | 0 | 0 | 0 | 0 | 8.883 | 2.8522 | 2.2821 | 1.8532 | 1.8549 | 0 | 0 | 0 | 0 | 0 | 4.3163 | 1.3859 | 1.1089 | 0.90048 | 0.90132 | 0 | 0 | 0 | 0 | 0 | 2.8522 | 2.2821 | 1.8532 | 1.8549 | 0 | 0 | 0 | 0 | 0 | 0 | 35 | 3 | 3 | 3 | 3 | 3 | 0 | 0 | 0 | 0 | 0 | 0 | 0
2014-07-20 | 16時 | 0 | 0 | 0 | 0 | 58.168 | 1 | 0 | 0 | 0 | 3 | 0 | 0 | 0 | 0 | 0 | 0 | 0 | 0 | 0 | 0 | 0 | 0 | 0 | 0 | 0 | 0 | 0 | 0 | 0 | 0 | 0 | 0 | 0 | 0 | 0 | 0 | 0 | 0 | 0 | 0 | 0 | 0 | 8.883 | 2.8522 | 2.2821 | 1.8532 | 1.8549 | 0 | 0 | 0 | 0 | 0 | 4.3163 | 1.3859 | 1.1089 | 0.90048 | 0.90132 | 0 | 0 | 0 | 0 | 0 | 2.8522 | 2.2821 | 1.8532 | 1.8549 | 0 | 0 | 0 | 0 | 0 | 0 | 35 | 3 | 3 | 3 | 3 | 3 | 0 | 0 | 0 | 0 | 0 | 0 | 0
2014-07-20 | 17時 | 0 | 0 | 0 | 0 | 57.1284 | 1 | 0 | 0 | 0 | 3 | 0 | 0 | 0 | 0 | 0 | 0 | 0 | 0 | 0 | 0 | 0 | 0 | 0 | 0 | 0 | 0 | 0 | 0 | 0 | 0 | 0 | 0 | 0 | 0 | 0 | 0 | 0 | 0 | 0 | 0 | 0 | 0 | 8.883 | 2.8522 | 2.2821 | 1.8532 | 1.8549 | 0 | 0 | 0 | 0 | 0 | 4.3163 | 1.3859 | 1.1089 | 0.90048 | 0.90132 | 0 | 0 | 0 | 0 | 0 | 2.8522 | 2.2821 | 1.8532 | 1.8549 | 0 | 0 | 0 | 0 | 0 | 0 | 35 | 3 | 3 | 3 | 3 | 3 | 0 | 0 | 0 | 0 | 0 | 0 | 0
2014-07-20 | 18時 | 0 | 0 | 0 | 0 | 56.1792 | 1 | 0 | 0 | 0 | 3 | 0 | 0 | 0 | 0 | 0 | 0 | 0 | 0 | 0 | 0 | 0 | 0 | 0 | 0 | 0 | 0 | 0 | 0 | 0 | 0 | 0 | 0 | 0 | 0 | 0 | 0 | 0 | 0 | 0 | 0 | 0 | 0 | 8.883 | 2.8522 | 2.2821 | 1.8532 | 1.8549 | 0 | 0 | 0 | 0 | 0 | 4.3163 | 1.3859 | 1.1089 | 0.90048 | 0.90132 | 0 | 0 | 0 | 0 | 0 | 2.8522 | 2.2821 | 1.8532 | 1.8549 | 0 | 0 | 0 | 0 | 0 | 0 | 35 | 3 | 3 | 3 | 3 | 3 | 0 | 0 | 0 | 0 | 0 | 0 | 0
2014-07-20 | 19時 | 0 | 0 | 0 | 0 | 55.6608 | 1 | 0 | 0 | 0 | 3 | 0 | 0 | 0 | 0 | 0 | 0 | 0 | 0 | 0 | 0 | 0 | 0 | 0 | 0 | 0 | 0 | 0 | 0 | 0 | 0 | 0 | 0 | 0 | 0 | 0 | 0 | 0 | 0 | 0 | 0 | 0 | 0 | 8.883 | 2.8522 | 2.2821 | 1.8532 | 1.8549 | 0 | 0 | 0 | 0 | 0 | 4.3163 | 1.3859 | 1.1089 | 0.90048 | 0.90132 | 0 | 0 | 0 | 0 | 0 | 2.8522 | 2.2821 | 1.8532 | 1.8549 | 0 | 0 | 0 | 0 | 0 | 0 | 35 | 3 | 3 | 3 | 3 | 3 | 0 | 0 | 0 | 0 | 0 | 0 | 0
2014-07-20 | 20時 | 0 | 0 | 0 | 0 | 55.2664 | 1 | 0 | 0 | 0 | 3 | 0 | 0 | 0 | 0 | 0 | 0 | 0 | 0 | 0 | 0 | 0 | 0 | 0 | 0 | 0 | 0 | 0 | 0 | 0 | 0 | 0 | 0 | 0 | 0 | 0 | 0 | 0 | 0 | 0 | 0 | 0 | 0 | 8.883 | 2.8522 | 2.2821 | 1.8532 | 1.8549 | 0 | 0 | 0 | 0 | 0 | 4.3163 | 1.3859 | 1.1089 | 0.90048 | 0.90132 | 0 | 0 | 0 | 0 | 0 | 2.8522 | 2.2821 | 1.8532 | 1.8549 | 0 | 0 | 0 | 0 | 0 | 0 | 35 | 3 | 3 | 3 | 3 | 3 | 0 | 0 | 0 | 0 | 0 | 0 | 0
2014-07-20 | 21時 | 0 | 0 | 0 | 0 | 54.5985 | 1 | 0 | 0 | 0 | 3 | 0 | 0 | 0 | 0 | 0 | 0 | 0 | 0 | 0 | 0 | 0 | 0 | 0 | 0 | 0 | 0 | 0 | 0 | 0 | 0 | 0 | 0 | 0 | 0 | 0 | 0 | 0 | 0 | 0 | 0 | 0 | 0 | 8.883 | 2.8522 | 2.2821 | 1.8532 | 1.8549 | 0 | 0 | 0 | 0 | 0 | 4.3163 | 1.3859 | 1.1089 | 0.90048 | 0.90132 | 0 | 0 | 0 | 0 | 0 | 2.8522 | 2.2821 | 1.8532 | 1.8549 | 0 | 0 | 0 | 0 | 0 | 0 | 35 | 3 | 3 | 3 | 3 | 3 | 0 | 0 | 0 | 0 | 0 | 0 | 0
2014-07-20 | 22時 | 0 | 0 | 0 | 0 | 54.1913 | 1 | 0 | 0 | 0 | 3 | 0 | 0 | 0 | 0 | 0 | 0 | 0 | 0 | 0 | 0 | 0 | 0 | 0 | 0 | 0 | 0 | 0 | 0 | 0 | 0 | 0 | 0 | 0 | 0 | 0 | 0 | 0 | 0 | 0 | 0 | 0 | 0 | 8.883 | 2.8522 | 2.2821 | 1.8532 | 1.8549 | 0 | 0 | 0 | 0 | 0 | 4.3163 | 1.3859 | 1.1089 | 0.90048 | 0.90132 | 0 | 0 | 0 | 0 | 0 | 2.8522 | 2.2821 | 1.8532 | 1.8549 | 0 | 0 | 0 | 0 | 0 | 0 | 35 | 3 | 3 | 3 | 3 | 3 | 0 | 0 | 0 | 0 | 0 | 0 | 0
2014-07-20 | 23時 | 0 | 0 | 0 | 0 | 54.2595 | 1 | 0 | 0 | 0 | 3 | 0 | 0 | 0 | 0 | 0 | 0 | 0 | 0 | 0 | 0 | 0 | 0 | 0 | 0 | 0 | 0 | 0 | 0 | 0 | 0 | 0 | 0 | 0 | 0 | 0 | 0 | 0 | 0 | 0 | 0 | 0 | 0 | 8.883 | 2.8522 | 2.2821 | 1.8532 | 1.8549 | 0 | 0 | 0 | 0 | 0 | 4.3163 | 1.3859 | 1.1089 | 0.90048 | 0.90132 | 0 | 0 | 0 | 0 | 0 | 2.8522 | 2.2821 | 1.8532 | 1.8549 | 0 | 0 | 0 | 0 | 0 | 0 | 35 | 3 | 3 | 3 | 3 | 3 | 0 | 0 | 0 | 0 | 0 | 0 | 0
2014-07-21 | 0時 | 0 | 0 | 0 | 0 | 53.986 | 1 | 0 | 0 | 0 | 3 | 0 | 0 | 0 | 0 | 0 | 0 | 0 | 0 | 0 | 0 | 0 | 0 | 0 | 0 | 0 | 0 | 0 | 0 | 0 | 0 | 0 | 0 | 0 | 0 | 0 | 0 | 0 | 0 | 0 | 0 | 0 | 0 | 8.883 | 2.8522 | 2.2821 | 1.8532 | 1.8549 | 0 | 0 | 0 | 0 | 0 | 4.3163 | 1.3859 | 1.1089 | 0.90048 | 0.90132 | 0 | 0 | 0 | 0 | 0 | 2.8522 | 2.2821 | 1.8532 | 1.8549 | 0 | 0 | 0 | 0 | 0 | 0 | 35 | 3 | 3 | 3 | 3 | 3 | 0 | 0 | 0 | 0 | 0 | 0 | 0
2014-07-21 | 1時 | 0 | 0 | 0 | 0 | 53.7794 | 1 | 0 | 0 | 0 | 3 | 0 | 0 | 0 | 0 | 0 | 0 | 0 | 0 | 0 | 0 | 0 | 0 | 0 | 0 | 0 | 0 | 0 | 0 | 0 | 0 | 0 | 0 | 0 | 0 | 0 | 0 | 0 | 0 | 0 | 0 | 0 | 0 | 8.883 | 2.8522 | 2.2821 | 1.8532 | 1.8549 | 0 | 0 | 0 | 0 | 0 | 4.3163 | 1.3859 | 1.1089 | 0.90048 | 0.90132 | 0 | 0 | 0 | 0 | 0 | 2.8522 | 2.2821 | 1.8532 | 1.8549 | 0 | 0 | 0 | 0 | 0 | 0 | 35 | 3 | 3 | 3 | 3 | 3 | 0 | 0 | 0 | 0 | 0 | 0 | 0
2014-07-21 | 2時 | 0 | 0 | 0 | 0 | 53.4325 | 1 | 0 | 0 | 0 | 3 | 0 | 0 | 0 | 0 | 0 | 0 | 0 | 0 | 0 | 0 | 0 | 0 | 0 | 0 | 0 | 0 | 0 | 0 | 0 | 0 | 0 | 0 | 0 | 0 | 0 | 0 | 0 | 0 | 0 | 0 | 0 | 0 | 8.883 | 2.8522 | 2.2821 | 1.8532 | 1.8549 | 0 | 0 | 0 | 0 | 0 | 4.3163 | 1.3859 | 1.1089 | 0.90048 | 0.90132 | 0 | 0 | 0 | 0 | 0 | 2.8522 | 2.2821 | 1.8532 | 1.8549 | 0 | 0 | 0 | 0 | 0 | 0 | 35 | 3 | 3 | 3 | 3 | 3 | 0 | 0 | 0 | 0 | 0 | 0 | 0
2014-07-21 | 3時 | 0 | 0 | 0 | 0 | 53.1526 | 1 | 0 | 0 | 0 | 3 | 0 | 0 | 0 | 0 | 0 | 0 | 0 | 0 | 0 | 0 | 0 | 0 | 0 | 0 | 0 | 0 | 0 | 0 | 0 | 0 | 0 | 0 | 0 | 0 | 0 | 0 | 0 | 0 | 0 | 0 | 0 | 0 | 8.883 | 2.8522 | 2.2821 | 1.8532 | 1.8549 | 0 | 0 | 0 | 0 | 0 | 4.3163 | 1.3859 | 1.1089 | 0.90048 | 0.90132 | 0 | 0 | 0 | 0 | 0 | 2.8522 | 2.2821 | 1.8532 | 1.8549 | 0 | 0 | 0 | 0 | 0 | 0 | 35 | 3 | 3 | 3 | 3 | 3 | 0 | 0 | 0 | 0 | 0 | 0 | 0
2014-07-21 | 4時 | 0 | 0 | 0 | 0 | 53.4325 | 1 | 0 | 0 | 0 | 3 | 0 | 0 | 0 | 0 | 0 | 0 | 0 | 0 | 0 | 0 | 0 | 0 | 0 | 0 | 0 | 0 | 0 | 0 | 0 | 0 | 0 | 0 | 0 | 0 | 0 | 0 | 0 | 0 | 0 | 0 | 0 | 0 | 8.883 | 2.8522 | 2.2821 | 1.8532 | 1.8549 | 0 | 0 | 0 | 0 | 0 | 4.3163 | 1.3859 | 1.1089 | 0.90048 | 0.90132 | 0 | 0 | 0 | 0 | 0 | 2.8522 | 2.2821 | 1.8532 | 1.8549 | 0 | 0 | 0 | 0 | 0 | 0 | 35 | 3 | 3 | 3 | 3 | 3 | 0 | 0 | 0 | 0 | 0 | 0 | 0
2014-07-21 | 5時 | 0 | 0 | 0 | 0 | 54.6659 | 1 | 0 | 0 | 0 | 3 | 0 | 0 | 0 | 0 | 0 | 0 | 0 | 0 | 0 | 0 | 0 | 0 | 0 | 0 | 0 | 0 | 0 | 0 | 0 | 0 | 0 | 0 | 0 | 0 | 0 | 0 | 0 | 0 | 0 | 0 | 0 | 0 | 8.883 | 2.8522 | 2.2821 | 1.8532 | 1.8549 | 0 | 0 | 0 | 0 | 0 | 4.3163 | 1.3859 | 1.1089 | 0.90048 | 0.90132 | 0 | 0 | 0 | 0 | 0 | 2.8522 | 2.2821 | 1.8532 | 1.8549 | 0 | 0 | 0 | 0 | 0 | 0 | 35 | 3 | 3 | 3 | 3 | 3 | 0 | 0 | 0 | 0 | 0 | 0 | 0
2014-07-21 | 6時 | 0 | 0 | 0 | 0 | 55.8562 | 1 | 0 | 0 | 0 | 3 | 0 | 0 | 0 | 0 | 0 | 0 | 0 | 0 | 0 | 0 | 0 | 0 | 0 | 0 | 0 | 0 | 0 | 0 | 0 | 0 | 0 | 0 | 0 | 0 | 0 | 0 | 0 | 0 | 0 | 0 | 0 | 0 | 8.883 | 2.8522 | 2.2821 | 1.8532 | 1.8549 | 0 | 0 | 0 | 0 | 0 | 4.3163 | 1.3859 | 1.1089 | 0.90048 | 0.90132 | 0 | 0 | 0 | 0 | 0 | 2.8522 | 2.2821 | 1.8532 | 1.8549 | 0 | 0 | 0 | 0 | 0 | 0 | 35 | 3 | 3 | 3 | 3 | 3 | 0 | 0 | 0 | 0 | 0 | 0 | 0
2014-07-21 | 7時 | 0 | 0 | 0 | 0 | 57.0035 | 1 | 0 | 0 | 0 | 3 | 0 | 0 | 0 | 0 | 0 | 0 | 0 | 0 | 0 | 0 | 0 | 0 | 0 | 0 | 0 | 0 | 0 | 0 | 0 | 0 | 0 | 0 | 0 | 0 | 0 | 0 | 0 | 0 | 0 | 0 | 0 | 0 | 8.883 | 2.8522 | 2.2821 | 1.8532 | 1.8549 | 0 | 0 | 0 | 0 | 0 | 4.3163 | 1.3859 | 1.1089 | 0.90048 | 0.90132 | 0 | 0 | 0 | 0 | 0 | 2.8522 | 2.2821 | 1.8532 | 1.8549 | 0 | 0 | 0 | 0 | 0 | 0 | 35 | 3 | 3 | 3 | 3 | 3 | 0 | 0 | 0 | 0 | 0 | 0 | 0
2014-07-21 | 8時 | 0 | 0 | 0 | 0 | 58.168 | 1 | 0 | 0 | 0 | 3 | 0 | 0 | 0 | 0 | 0 | 0 | 0 | 0 | 0 | 0 | 0 | 0 | 0 | 0 | 0 | 0 | 0 | 0 | 0 | 0 | 0 | 0 | 0 | 0 | 0 | 0 | 0 | 0 | 0 | 0 | 0 | 0 | 8.883 | 2.8522 | 2.2821 | 1.8532 | 1.8549 | 0 | 0 | 0 | 0 | 0 | 4.3163 | 1.3859 | 1.1089 | 0.90048 | 0.90132 | 0 | 0 | 0 | 0 | 0 | 2.8522 | 2.2821 | 1.8532 | 1.8549 | 0 | 0 | 0 | 0 | 0 | 0 | 35 | 3 | 3 | 3 | 3 | 3 | 0 | 0 | 0 | 0 | 0 | 0 | 0
2014-07-21 | 9時 | 0 | 0 | 0 | 0 | 58.7028 | 1 | 0 | 0 | 0 | 3 | 0 | 0 | 0 | 0 | 0 | 0 | 0 | 0 | 0 | 0 | 0 | 0 | 0 | 0 | 0 | 0 | 0 | 0 | 0 | 0 | 0 | 0 | 0 | 0 | 0 | 0 | 0 | 0 | 0 | 0 | 0 | 0 | 8.883 | 2.8522 | 2.2821 | 1.8532 | 1.8549 | 0 | 0 | 0 | 0 | 0 | 4.3163 | 1.3859 | 1.1089 | 0.90048 | 0.90132 | 0 | 0 | 0 | 0 | 0 | 2.8522 | 2.2821 | 1.8532 | 1.8549 | 0 | 0 | 0 | 0 | 0 | 0 | 35 | 3 | 3 | 3 | 3 | 3 | 0 | 0 | 0 | 0 | 0 | 0 | 0
2014-07-21 | 10時 | 0 | 0 | 0 | 0 | 59.342 | 1 | 0 | 0 | 0 | 3 | 0 | 0 | 0 | 0 | 0 | 0 | 0 | 0 | 0 | 0 | 0 | 0 | 0 | 0 | 0 | 0 | 0 | 0 | 0 | 0 | 0 | 0 | 0 | 0 | 0 | 0 | 0 | 0 | 0 | 0 | 0 | 0 | 8.883 | 2.8522 | 2.2821 | 1.8532 | 1.8549 | 0 | 0 | 0 | 0 | 0 | 4.3163 | 1.3859 | 1.1089 | 0.90048 | 0.90132 | 0 | 0 | 0 | 0 | 0 | 2.8522 | 2.2821 | 1.8532 | 1.8549 | 0 | 0 | 0 | 0 | 0 | 0 | 35 | 3 | 3 | 3 | 3 | 3 | 0 | 0 | 0 | 0 | 0 | 0 | 0
2014-07-21 | 11時 | 0 | 0 | 0 | 0 | 60.1322 | 1 | 0 | 0 | 0 | 3 | 0 | 0 | 0 | 0 | 0 | 0 | 0 | 0 | 0 | 0 | 0 | 0 | 0 | 0 | 0 | 0 | 0 | 0 | 0 | 0 | 0 | 0 | 0 | 0 | 0 | 0 | 0 | 0 | 0 | 0 | 0 | 0 | 8.883 | 2.8522 | 2.2821 | 1.8532 | 1.8549 | 0 | 0 | 0 | 0 | 0 | 4.3163 | 1.3859 | 1.1089 | 0.90048 | 0.90132 | 0 | 0 | 0 | 0 | 0 | 2.8522 | 2.2821 | 1.8532 | 1.8549 | 0 | 0 | 0 | 0 | 0 | 0 | 35 | 3 | 3 | 3 | 3 | 3 | 0 | 0 | 0 | 0 | 0 | 0 | 0
2014-07-21 | 12時 | 0 | 0 | 0 | 0 | 60.0209 | 1 | 0 | 0 | 0 | 3 | 0 | 0 | 0 | 0 | 0 | 0 | 0 | 0 | 0 | 0 | 0 | 0 | 0 | 0 | 0 | 0 | 0 | 0 | 0 | 0 | 0 | 0 | 0 | 0 | 0 | 0 | 0 | 0 | 0 | 0 | 0 | 0 | 8.883 | 2.8522 | 2.2821 | 1.8532 | 1.8549 | 0 | 0 | 0 | 0 | 0 | 4.3163 | 1.3859 | 1.1089 | 0.90048 | 0.90132 | 0 | 0 | 0 | 0 | 0 | 2.8522 | 2.2821 | 1.8532 | 1.8549 | 0 | 0 | 0 | 0 | 0 | 0 | 35 | 3 | 3 | 3 | 3 | 3 | 0 | 0 | 0 | 0 | 0 | 0 | 0
2014-07-21 | 13時 | 0 | 0 | 0 | 0 | 59.4564 | 1 | 0 | 0 | 0 | 3 | 0 | 0 | 0 | 0 | 0 | 0 | 0 | 0 | 0 | 0 | 0 | 0 | 0 | 0 | 0 | 0 | 0 | 0 | 0 | 0 | 0 | 0 | 0 | 0 | 0 | 0 | 0 | 0 | 0 | 0 | 0 | 0 | 8.883 | 2.8522 | 2.2821 | 1.8532 | 1.8549 | 0 | 0 | 0 | 0 | 0 | 4.3163 | 1.3859 | 1.1089 | 0.90048 | 0.90132 | 0 | 0 | 0 | 0 | 0 | 2.8522 | 2.2821 | 1.8532 | 1.8549 | 0 | 0 | 0 | 0 | 0 | 0 | 35 | 3 | 3 | 3 | 3 | 3 | 0 | 0 | 0 | 0 | 0 | 0 | 0
2014-07-21 | 14時 | 0 | 0 | 0 | 0 | 59.227 | 1 | 0 | 0 | 0 | 3 | 0 | 0 | 0 | 0 | 0 | 0 | 0 | 0 | 0 | 0 | 0 | 0 | 0 | 0 | 0 | 0 | 0 | 0 | 0 | 0 | 0 | 0 | 0 | 0 | 0 | 0 | 0 | 0 | 0 | 0 | 0 | 0 | 8.883 | 2.8522 | 2.2821 | 1.8532 | 1.8549 | 0 | 0 | 0 | 0 | 0 | 4.3163 | 1.3859 | 1.1089 | 0.90048 | 0.90132 | 0 | 0 | 0 | 0 | 0 | 2.8522 | 2.2821 | 1.8532 | 1.8549 | 0 | 0 | 0 | 0 | 0 | 0 | 35 | 3 | 3 | 3 | 3 | 3 | 0 | 0 | 0 | 0 | 0 | 0 | 0
2014-07-21 | 15時 | 0 | 0 | 0 | 0 | 59.1693 | 1 | 0 | 0 | 0 | 3 | 0 | 0 | 0 | 0 | 0 | 0 | 0 | 0 | 0 | 0 | 0 | 0 | 0 | 0 | 0 | 0 | 0 | 0 | 0 | 0 | 0 | 0 | 0 | 0 | 0 | 0 | 0 | 0 | 0 | 0 | 0 | 0 | 8.883 | 2.8522 | 2.2821 | 1.8532 | 1.8549 | 0 | 0 | 0 | 0 | 0 | 4.3163 | 1.3859 | 1.1089 | 0.90048 | 0.90132 | 0 | 0 | 0 | 0 | 0 | 2.8522 | 2.2821 | 1.8532 | 1.8549 | 0 | 0 | 0 | 0 | 0 | 0 | 35 | 3 | 3 | 3 | 3 | 3 | 0 | 0 | 0 | 0 | 0 | 0 | 0
2014-07-21 | 16時 | 0 | 0 | 0 | 0 | 58.1079 | 1 | 0 | 0 | 0 | 3 | 0 | 0 | 0 | 0 | 0 | 0 | 0 | 0 | 0 | 0 | 0 | 0 | 0 | 0 | 0 | 0 | 0 | 0 | 0 | 0 | 0 | 0 | 0 | 0 | 0 | 0 | 0 | 0 | 0 | 0 | 0 | 0 | 8.883 | 2.8522 | 2.2821 | 1.8532 | 1.8549 | 0 | 0 | 0 | 0 | 0 | 4.3163 | 1.3859 | 1.1089 | 0.90048 | 0.90132 | 0 | 0 | 0 | 0 | 0 | 2.8522 | 2.2821 | 1.8532 | 1.8549 | 0 | 0 | 0 | 0 | 0 | 0 | 35 | 3 | 3 | 3 | 3 | 3 | 0 | 0 | 0 | 0 | 0 | 0 | 0
2014-07-21 | 17時 | 0 | 0 | 0 | 0 | 57.2527 | 1 | 0 | 0 | 0 | 3 | 0 | 0 | 0 | 0 | 0 | 0 | 0 | 0 | 0 | 0 | 0 | 0 | 0 | 0 | 0 | 0 | 0 | 0 | 0 | 0 | 0 | 0 | 0 | 0 | 0 | 0 | 0 | 0 | 0 | 0 | 0 | 0 | 8.883 | 2.8522 | 2.2821 | 1.8532 | 1.8549 | 0 | 0 | 0 | 0 | 0 | 4.3163 | 1.3859 | 1.1089 | 0.90048 | 0.90132 | 0 | 0 | 0 | 0 | 0 | 2.8522 | 2.2821 | 1.8532 | 1.8549 | 0 | 0 | 0 | 0 | 0 | 0 | 35 | 3 | 3 | 3 | 3 | 3 | 0 | 0 | 0 | 0 | 0 | 0 | 0
2014-07-21 | 18時 | 0 | 0 | 0 | 0 | 56.6259 | 1 | 0 | 0 | 0 | 3 | 0 | 0 | 0 | 0 | 0 | 0 | 0 | 0 | 0 | 0 | 0 | 0 | 0 | 0 | 0 | 0 | 0 | 0 | 0 | 0 | 0 | 0 | 0 | 0 | 0 | 0 | 0 | 0 | 0 | 0 | 0 | 0 | 8.883 | 2.8522 | 2.2821 | 1.8532 | 1.8549 | 0 | 0 | 0 | 0 | 0 | 4.3163 | 1.3859 | 1.1089 | 0.90048 | 0.90132 | 0 | 0 | 0 | 0 | 0 | 2.8522 | 2.2821 | 1.8532 | 1.8549 | 0 | 0 | 0 | 0 | 0 | 0 | 35 | 3 | 3 | 3 | 3 | 3 | 0 | 0 | 0 | 0 | 0 | 0 | 0
2014-07-21 | 19時 | 0 | 0 | 0 | 0 | 56.3075 | 1 | 0 | 0 | 0 | 3 | 0 | 0 | 0 | 0 | 0 | 0 | 0 | 0 | 0 | 0 | 0 | 0 | 0 | 0 | 0 | 0 | 0 | 0 | 0 | 0 | 0 | 0 | 0 | 0 | 0 | 0 | 0 | 0 | 0 | 0 | 0 | 0 | 8.883 | 2.8522 | 2.2821 | 1.8532 | 1.8549 | 0 | 0 | 0 | 0 | 0 | 4.3163 | 1.3859 | 1.1089 | 0.90048 | 0.90132 | 0 | 0 | 0 | 0 | 0 | 2.8522 | 2.2821 | 1.8532 | 1.8549 | 0 | 0 | 0 | 0 | 0 | 0 | 35 | 3 | 3 | 3 | 3 | 3 | 0 | 0 | 0 | 0 | 0 | 0 | 0
2014-07-21 | 20時 | 0 | 0 | 0 | 0 | 55.9211 | 1 | 0 | 0 | 0 | 3 | 0 | 0 | 0 | 0 | 0 | 0 | 0 | 0 | 0 | 0 | 0 | 0 | 0 | 0 | 0 | 0 | 0 | 0 | 0 | 0 | 0 | 0 | 0 | 0 | 0 | 0 | 0 | 0 | 0 | 0 | 0 | 0 | 8.883 | 2.8522 | 2.2821 | 1.8532 | 1.8549 | 0 | 0 | 0 | 0 | 0 | 4.3163 | 1.3859 | 1.1089 | 0.90048 | 0.90132 | 0 | 0 | 0 | 0 | 0 | 2.8522 | 2.2821 | 1.8532 | 1.8549 | 0 | 0 | 0 | 0 | 0 | 0 | 35 | 3 | 3 | 3 | 3 | 3 | 0 | 0 | 0 | 0 | 0 | 0 | 0
2014-07-21 | 21時 | 0 | 0 | 0 | 0 | 55.5954 | 1 | 0 | 0 | 0 | 3 | 0 | 0 | 0 | 0 | 0 | 0 | 0 | 0 | 0 | 0 | 0 | 0 | 0 | 0 | 0 | 0 | 0 | 0 | 0 | 0 | 0 | 0 | 0 | 0 | 0 | 0 | 0 | 0 | 0 | 0 | 0 | 0 | 8.883 | 2.8522 | 2.2821 | 1.8532 | 1.8549 | 0 | 0 | 0 | 0 | 0 | 4.3163 | 1.3859 | 1.1089 | 0.90048 | 0.90132 | 0 | 0 | 0 | 0 | 0 | 2.8522 | 2.2821 | 1.8532 | 1.8549 | 0 | 0 | 0 | 0 | 0 | 0 | 35 | 3 | 3 | 3 | 3 | 3 | 0 | 0 | 0 | 0 | 0 | 0 | 0
2014-07-21 | 22時 | 0 | 0 | 0 | 0 | 55.2002 | 1 | 0 | 0 | 0 | 3 | 0 | 0 | 0 | 0 | 0 | 0 | 0 | 0 | 0 | 0 | 0 | 0 | 0 | 0 | 0 | 0 | 0 | 0 | 0 | 0 | 0 | 0 | 0 | 0 | 0 | 0 | 0 | 0 | 0 | 0 | 0 | 0 | 8.883 | 2.8522 | 2.2821 | 1.8532 | 1.8549 | 0 | 0 | 0 | 0 | 0 | 4.3163 | 1.3859 | 1.1089 | 0.90048 | 0.90132 | 0 | 0 | 0 | 0 | 0 | 2.8522 | 2.2821 | 1.8532 | 1.8549 | 0 | 0 | 0 | 0 | 0 | 0 | 35 | 3 | 3 | 3 | 3 | 3 | 0 | 0 | 0 | 0 | 0 | 0 | 0
2014-07-21 | 23時 | 0 | 0 | 0 | 0 | 55.0674 | 1 | 0 | 0 | 0 | 3 | 0 | 0 | 0 | 0 | 0 | 0 | 0 | 0 | 0 | 0 | 0 | 0 | 0 | 0 | 0 | 0 | 0 | 0 | 0 | 0 | 0 | 0 | 0 | 0 | 0 | 0 | 0 | 0 | 0 | 0 | 0 | 0 | 8.883 | 2.8522 | 2.2821 | 1.8532 | 1.8549 | 0 | 0 | 0 | 0 | 0 | 4.3163 | 1.3859 | 1.1089 | 0.90048 | 0.90132 | 0 | 0 | 0 | 0 | 0 | 2.8522 | 2.2821 | 1.8532 | 1.8549 | 0 | 0 | 0 | 0 | 0 | 0 | 35 | 3 | 3 | 3 | 3 | 3 | 0 | 0 | 0 | 0 | 0 | 0 | 0
2014-07-22 | 0時 | 0 | 0 | 0 | 0 | 55.2002 | 1 | 0 | 0 | 0 | 3 | 0 | 0 | 0 | 0 | 0 | 0 | 0 | 0 | 0 | 0 | 0 | 0 | 0 | 0 | 0 | 0 | 0 | 0 | 0 | 0 | 0 | 0 | 0 | 0 | 0 | 0 | 0 | 0 | 0 | 0 | 0 | 0 | 8.883 | 2.8522 | 2.2821 | 1.8532 | 1.8549 | 0 | 0 | 0 | 0 | 0 | 4.3163 | 1.3859 | 1.1089 | 0.90048 | 0.90132 | 0 | 0 | 0 | 0 | 0 | 2.8522 | 2.2821 | 1.8532 | 1.8549 | 0 | 0 | 0 | 0 | 0 | 0 | 35 | 3 | 3 | 3 | 3 | 3 | 0 | 0 | 0 | 0 | 0 | 0 | 0
2014-07-22 | 1時 | 0 | 0 | 0 | 0 | 55.2664 | 1 | 0 | 0 | 0 | 3 | 0 | 0 | 0 | 0 | 0 | 0 | 0 | 0 | 0 | 0 | 0 | 0 | 0 | 0 | 0 | 0 | 0 | 0 | 0 | 0 | 0 | 0 | 0 | 0 | 0 | 0 | 0 | 0 | 0 | 0 | 0 | 0 | 8.883 | 2.8522 | 2.2821 | 1.8532 | 1.8549 | 0 | 0 | 0 | 0 | 0 | 4.3163 | 1.3859 | 1.1089 | 0.90048 | 0.90132 | 0 | 0 | 0 | 0 | 0 | 2.8522 | 2.2821 | 1.8532 | 1.8549 | 0 | 0 | 0 | 0 | 0 | 0 | 35 | 3 | 3 | 3 | 3 | 3 | 0 | 0 | 0 | 0 | 0 | 0 | 0
2014-07-22 | 2時 | 0 | 0 | 0 | 0 | 55.0674 | 1 | 0 | 0 | 0 | 3 | 0 | 0 | 0 | 0 | 0 | 0 | 0 | 0 | 0 | 0 | 0 | 0 | 0 | 0 | 0 | 0 | 0 | 0 | 0 | 0 | 0 | 0 | 0 | 0 | 0 | 0 | 0 | 0 | 0 | 0 | 0 | 0 | 8.883 | 2.8522 | 2.2821 | 1.8532 | 1.8549 | 0 | 0 | 0 | 0 | 0 | 4.3163 | 1.3859 | 1.1089 | 0.90048 | 0.90132 | 0 | 0 | 0 | 0 | 0 | 2.8522 | 2.2821 | 1.8532 | 1.8549 | 0 | 0 | 0 | 0 | 0 | 0 | 35 | 3 | 3 | 3 | 3 | 3 | 0 | 0 | 0 | 0 | 0 | 0 | 0
2014-07-22 | 3時 | 0 | 0 | 0 | 0 | 54.5309 | 1 | 0 | 0 | 0 | 3 | 0 | 0 | 0 | 0 | 0 | 0 | 0 | 0 | 0 | 0 | 0 | 0 | 0 | 0 | 0 | 0 | 0 | 0 | 0 | 0 | 0 | 0 | 0 | 0 | 0 | 0 | 0 | 0 | 0 | 0 | 0 | 0 | 8.883 | 2.8522 | 2.2821 | 1.8532 | 1.8549 | 0 | 0 | 0 | 0 | 0 | 4.3163 | 1.3859 | 1.1089 | 0.90048 | 0.90132 | 0 | 0 | 0 | 0 | 0 | 2.8522 | 2.2821 | 1.8532 | 1.8549 | 0 | 0 | 0 | 0 | 0 | 0 | 35 | 3 | 3 | 3 | 3 | 3 | 0 | 0 | 0 | 0 | 0 | 0 | 0
2014-07-22 | 4時 | 0 | 0 | 0 | 0 | 55.0008 | 1 | 0 | 0 | 0 | 3 | 0 | 0 | 0 | 0 | 0 | 0 | 0 | 0 | 0 | 0 | 0 | 0 | 0 | 0 | 0 | 0 | 0 | 0 | 0 | 0 | 0 | 0 | 0 | 0 | 0 | 0 | 0 | 0 | 0 | 0 | 0 | 0 | 8.883 | 2.8522 | 2.2821 | 1.8532 | 1.8549 | 0 | 0 | 0 | 0 | 0 | 4.3163 | 1.3859 | 1.1089 | 0.90048 | 0.90132 | 0 | 0 | 0 | 0 | 0 | 2.8522 | 2.2821 | 1.8532 | 1.8549 | 0 | 0 | 0 | 0 | 0 | 0 | 35 | 3 | 3 | 3 | 3 | 3 | 0 | 0 | 0 | 0 | 0 | 0 | 0
2014-07-22 | 5時 | 0 | 0 | 0 | 0 | 55.4642 | 1 | 0 | 0 | 0 | 3 | 0 | 0 | 0 | 0 | 0 | 0 | 0 | 0 | 0 | 0 | 0 | 0 | 0 | 0 | 0 | 0 | 0 | 0 | 0 | 0 | 0 | 0 | 0 | 0 | 0 | 0 | 0 | 0 | 0 | 0 | 0 | 0 | 8.883 | 2.8522 | 2.2821 | 1.8532 | 1.8549 | 0 | 0 | 0 | 0 | 0 | 4.3163 | 1.3859 | 1.1089 | 0.90048 | 0.90132 | 0 | 0 | 0 | 0 | 0 | 2.8522 | 2.2821 | 1.8532 | 1.8549 | 0 | 0 | 0 | 0 | 0 | 0 | 35 | 3 | 3 | 3 | 3 | 3 | 0 | 0 | 0 | 0 | 0 | 0 | 0
2014-07-22 | 6時 | 0 | 0 | 0 | 0 | 56.3714 | 1 | 0 | 0 | 0 | 3 | 0 | 0 | 0 | 0 | 0 | 0 | 0 | 0 | 0 | 0 | 0 | 0 | 0 | 0 | 0 | 0 | 0 | 0 | 0 | 0 | 0 | 0 | 0 | 0 | 0 | 0 | 0 | 0 | 0 | 0 | 0 | 0 | 8.883 | 2.8522 | 2.2821 | 1.8532 | 1.8549 | 0 | 0 | 0 | 0 | 0 | 4.3163 | 1.3859 | 1.1089 | 0.90048 | 0.90132 | 0 | 0 | 0 | 0 | 0 | 2.8522 | 2.2821 | 1.8532 | 1.8549 | 0 | 0 | 0 | 0 | 0 | 0 | 35 | 3 | 3 | 3 | 3 | 3 | 0 | 0 | 0 | 0 | 0 | 0 | 0
2014-07-22 | 7時 | 0 | 0 | 0 | 0 | 55.7912 | 1 | 0 | 0 | 0 | 3 | 0 | 0 | 0 | 0 | 0 | 0 | 0 | 0 | 0 | 0 | 0 | 0 | 0 | 0 | 0 | 0 | 0 | 0 | 0 | 0 | 0 | 0 | 0 | 0 | 0 | 0 | 0 | 0 | 0 | 0 | 0 | 0 | 8.883 | 2.8522 | 2.2821 | 1.8532 | 1.8549 | 0 | 0 | 0 | 0 | 0 | 4.3163 | 1.3859 | 1.1089 | 0.90048 | 0.90132 | 0 | 0 | 0 | 0 | 0 | 2.8522 | 2.2821 | 1.8532 | 1.8549 | 0 | 0 | 0 | 0 | 0 | 0 | 35 | 3 | 3 | 3 | 3 | 3 | 0 | 0 | 0 | 0 | 0 | 0 | 0
2014-07-22 | 8時 | 0 | 0 | 0 | 0 | 55.6608 | 1 | 0 | 0 | 0 | 3 | 0 | 0 | 0 | 0 | 0 | 0 | 0 | 0 | 0 | 0 | 0 | 0 | 0 | 0 | 0 | 0 | 0 | 0 | 0 | 0 | 0 | 0 | 0 | 0 | 0 | 0 | 0 | 0 | 0 | 0 | 0 | 0 | 8.883 | 2.8522 | 2.2821 | 1.8532 | 1.8549 | 0 | 0 | 0 | 0 | 0 | 4.3163 | 1.3859 | 1.1089 | 0.90048 | 0.90132 | 0 | 0 | 0 | 0 | 0 | 2.8522 | 2.2821 | 1.8532 | 1.8549 | 0 | 0 | 0 | 0 | 0 | 0 | 35 | 3 | 3 | 3 | 3 | 3 | 0 | 0 | 0 | 0 | 0 | 0 | 0
2014-07-22 | 9時 | 0 | 0 | 0 | 0 | 55.8562 | 1 | 0 | 0 | 0 | 3 | 0 | 0 | 0 | 0 | 0 | 0 | 0 | 0 | 0 | 0 | 0 | 0 | 0 | 0 | 0 | 0 | 0 | 0 | 0 | 0 | 0 | 0 | 0 | 0 | 0 | 0 | 0 | 0 | 0 | 0 | 0 | 0 | 8.883 | 2.8522 | 2.2821 | 1.8532 | 1.8549 | 0 | 0 | 0 | 0 | 0 | 4.3163 | 1.3859 | 1.1089 | 0.90048 | 0.90132 | 0 | 0 | 0 | 0 | 0 | 2.8522 | 2.2821 | 1.8532 | 1.8549 | 0 | 0 | 0 | 0 | 0 | 0 | 35 | 3 | 3 | 3 | 3 | 3 | 0 | 0 | 0 | 0 | 0 | 0 | 0
2014-07-22 | 10時 | 0 | 0 | 0 | 0 | 56.3714 | 1 | 0 | 0 | 0 | 3 | 0 | 0 | 0 | 0 | 0 | 0 | 0 | 0 | 0 | 0 | 0 | 0 | 0 | 0 | 0 | 0 | 0 | 0 | 0 | 0 | 0 | 0 | 0 | 0 | 0 | 0 | 0 | 0 | 0 | 0 | 0 | 0 | 8.883 | 2.8522 | 2.2821 | 1.8532 | 1.8549 | 0 | 0 | 0 | 0 | 0 | 4.3163 | 1.3859 | 1.1089 | 0.90048 | 0.90132 | 0 | 0 | 0 | 0 | 0 | 2.8522 | 2.2821 | 1.8532 | 1.8549 | 0 | 0 | 0 | 0 | 0 | 0 | 35 | 3 | 3 | 3 | 3 | 3 | 0 | 0 | 0 | 0 | 0 | 0 | 0
2014-07-22 | 11時 | 0 | 0 | 0 | 0 | 56.6259 | 1 | 0 | 0 | 0 | 3 | 0 | 0 | 0 | 0 | 0 | 0 | 0 | 0 | 0 | 0 | 0 | 0 | 0 | 0 | 0 | 0 | 0 | 0 | 0 | 0 | 0 | 0 | 0 | 0 | 0 | 0 | 0 | 0 | 0 | 0 | 0 | 0 | 8.883 | 2.8522 | 2.2821 | 1.8532 | 1.8549 | 0 | 0 | 0 | 0 | 0 | 4.3163 | 1.3859 | 1.1089 | 0.90048 | 0.90132 | 0 | 0 | 0 | 0 | 0 | 2.8522 | 2.2821 | 1.8532 | 1.8549 | 0 | 0 | 0 | 0 | 0 | 0 | 35 | 3 | 3 | 3 | 3 | 3 | 0 | 0 | 0 | 0 | 0 | 0 | 0
2014-07-22 | 12時 | 0 | 0 | 0 | 0 | 57.3146 | 1 | 0 | 0 | 0 | 3 | 0 | 0 | 0 | 0 | 0 | 0 | 0 | 0 | 0 | 0 | 0 | 0 | 0 | 0 | 0 | 0 | 0 | 0 | 0 | 0 | 0 | 0 | 0 | 0 | 0 | 0 | 0 | 0 | 0 | 0 | 0 | 0 | 8.883 | 2.8522 | 2.2821 | 1.8532 | 1.8549 | 0 | 0 | 0 | 0 | 0 | 4.3163 | 1.3859 | 1.1089 | 0.90048 | 0.90132 | 0 | 0 | 0 | 0 | 0 | 2.8522 | 2.2821 | 1.8532 | 1.8549 | 0 | 0 | 0 | 0 | 0 | 0 | 35 | 3 | 3 | 3 | 3 | 3 | 0 | 0 | 0 | 0 | 0 | 0 | 0
2014-07-22 | 13時 | 0 | 0 | 0 | 0 | 58.3475 | 1 | 0 | 0 | 0 | 3 | 0 | 0 | 0 | 0 | 0 | 0 | 0 | 0 | 0 | 0 | 0 | 0 | 0 | 0 | 0 | 0 | 0 | 0 | 0 | 0 | 0 | 0 | 0 | 0 | 0 | 0 | 0 | 0 | 0 | 0 | 0 | 0 | 8.883 | 2.8522 | 2.2821 | 1.8532 | 1.8549 | 0 | 0 | 0 | 0 | 0 | 4.3163 | 1.3859 | 1.1089 | 0.90048 | 0.90132 | 0 | 0 | 0 | 0 | 0 | 2.8522 | 2.2821 | 1.8532 | 1.8549 | 0 | 0 | 0 | 0 | 0 | 0 | 35 | 3 | 3 | 3 | 3 | 3 | 0 | 0 | 0 | 0 | 0 | 0 | 0
2014-07-22 | 14時 | 0 | 0 | 0 | 0 | 58.5849 | 1 | 0 | 0 | 0 | 3 | 0 | 0 | 0 | 0 | 0 | 0 | 0 | 0 | 0 | 0 | 0 | 0 | 0 | 0 | 0 | 0 | 0 | 0 | 0 | 0 | 0 | 0 | 0 | 0 | 0 | 0 | 0 | 0 | 0 | 0 | 0 | 0 | 8.883 | 2.8522 | 2.2821 | 1.8532 | 1.8549 | 0 | 0 | 0 | 0 | 0 | 4.3163 | 1.3859 | 1.1089 | 0.90048 | 0.90132 | 0 | 0 | 0 | 0 | 0 | 2.8522 | 2.2821 | 1.8532 | 1.8549 | 0 | 0 | 0 | 0 | 0 | 0 | 35 | 3 | 3 | 3 | 3 | 3 | 0 | 0 | 0 | 0 | 0 | 0 | 0
2014-07-22 | 15時 | 0 | 0 | 0 | 0 | 59.227 | 1 | 0 | 0 | 0 | 3 | 0 | 0 | 0 | 0 | 0 | 0 | 0 | 0 | 0 | 0 | 0 | 0 | 0 | 0 | 0 | 0 | 0 | 0 | 0 | 0 | 0 | 0 | 0 | 0 | 0 | 0 | 0 | 0 | 0 | 0 | 0 | 0 | 8.883 | 2.8522 | 2.2821 | 1.8532 | 1.8549 | 0 | 0 | 0 | 0 | 0 | 4.3163 | 1.3859 | 1.1089 | 0.90048 | 0.90132 | 0 | 0 | 0 | 0 | 0 | 2.8522 | 2.2821 | 1.8532 | 1.8549 | 0 | 0 | 0 | 0 | 0 | 0 | 35 | 3 | 3 | 3 | 3 | 3 | 0 | 0 | 0 | 0 | 0 | 0 | 0
2014-07-22 | 16時 | 0 | 0 | 0 | 0 | 58.2878 | 1 | 0 | 0 | 0 | 3 | 0 | 0 | 0 | 0 | 0 | 0 | 0 | 0 | 0 | 0 | 0 | 0 | 0 | 0 | 0 | 0 | 0 | 0 | 0 | 0 | 0 | 0 | 0 | 0 | 0 | 0 | 0 | 0 | 0 | 0 | 0 | 0 | 8.883 | 2.8522 | 2.2821 | 1.8532 | 1.8549 | 0 | 0 | 0 | 0 | 0 | 4.3163 | 1.3859 | 1.1089 | 0.90048 | 0.90132 | 0 | 0 | 0 | 0 | 0 | 2.8522 | 2.2821 | 1.8532 | 1.8549 | 0 | 0 | 0 | 0 | 0 | 0 | 35 | 3 | 3 | 3 | 3 | 3 | 0 | 0 | 0 | 0 | 0 | 0 | 0
2014-07-22 | 17時 | 0 | 0 | 0 | 0 | 57.8662 | 1 | 0 | 0 | 0 | 3 | 0 | 0 | 0 | 0 | 0 | 0 | 0 | 0 | 0 | 0 | 0 | 0 | 0 | 0 | 0 | 0 | 0 | 0 | 0 | 0 | 0 | 0 | 0 | 0 | 0 | 0 | 0 | 0 | 0 | 0 | 0 | 0 | 8.883 | 2.8522 | 2.2821 | 1.8532 | 1.8549 | 0 | 0 | 0 | 0 | 0 | 4.3163 | 1.3859 | 1.1089 | 0.90048 | 0.90132 | 0 | 0 | 0 | 0 | 0 | 2.8522 | 2.2821 | 1.8532 | 1.8549 | 0 | 0 | 0 | 0 | 0 | 0 | 35 | 3 | 3 | 3 | 3 | 3 | 0 | 0 | 0 | 0 | 0 | 0 | 0
2014-07-22 | 18時 | 0 | 0 | 0 | 0 | 57.1284 | 1 | 0 | 0 | 0 | 3 | 0 | 0 | 0 | 0 | 0 | 0 | 0 | 0 | 0 | 0 | 0 | 0 | 0 | 0 | 0 | 0 | 0 | 0 | 0 | 0 | 0 | 0 | 0 | 0 | 0 | 0 | 0 | 0 | 0 | 0 | 0 | 0 | 8.883 | 2.8522 | 2.2821 | 1.8532 | 1.8549 | 0 | 0 | 0 | 0 | 0 | 4.3163 | 1.3859 | 1.1089 | 0.90048 | 0.90132 | 0 | 0 | 0 | 0 | 0 | 2.8522 | 2.2821 | 1.8532 | 1.8549 | 0 | 0 | 0 | 0 | 0 | 0 | 35 | 3 | 3 | 3 | 3 | 3 | 0 | 0 | 0 | 0 | 0 | 0 | 0
2014-07-22 | 19時 | 0 | 0 | 0 | 0 | 56.7523 | 1 | 0 | 0 | 0 | 3 | 0 | 0 | 0 | 0 | 0 | 0 | 0 | 0 | 0 | 0 | 0 | 0 | 0 | 0 | 0 | 0 | 0 | 0 | 0 | 0 | 0 | 0 | 0 | 0 | 0 | 0 | 0 | 0 | 0 | 0 | 0 | 0 | 8.883 | 2.8522 | 2.2821 | 1.8532 | 1.8549 | 0 | 0 | 0 | 0 | 0 | 4.3163 | 1.3859 | 1.1089 | 0.90048 | 0.90132 | 0 | 0 | 0 | 0 | 0 | 2.8522 | 2.2821 | 1.8532 | 1.8549 | 0 | 0 | 0 | 0 | 0 | 0 | 35 | 3 | 3 | 3 | 3 | 3 | 0 | 0 | 0 | 0 | 0 | 0 | 0
2014-07-22 | 20時 | 0 | 0 | 0 | 0 | 56.6259 | 1 | 0 | 0 | 0 | 3 | 0 | 0 | 0 | 0 | 0 | 0 | 0 | 0 | 0 | 0 | 0 | 0 | 0 | 0 | 0 | 0 | 0 | 0 | 0 | 0 | 0 | 0 | 0 | 0 | 0 | 0 | 0 | 0 | 0 | 0 | 0 | 0 | 8.883 | 2.8522 | 2.2821 | 1.8532 | 1.8549 | 0 | 0 | 0 | 0 | 0 | 4.3163 | 1.3859 | 1.1089 | 0.90048 | 0.90132 | 0 | 0 | 0 | 0 | 0 | 2.8522 | 2.2821 | 1.8532 | 1.8549 | 0 | 0 | 0 | 0 | 0 | 0 | 35 | 3 | 3 | 3 | 3 | 3 | 0 | 0 | 0 | 0 | 0 | 0 | 0
2014-07-22 | 21時 | 0 | 0 | 0 | 0 | 56.3714 | 1 | 0 | 0 | 0 | 3 | 0 | 0 | 0 | 0 | 0 | 0 | 0 | 0 | 0 | 0 | 0 | 0 | 0 | 0 | 0 | 0 | 0 | 0 | 0 | 0 | 0 | 0 | 0 | 0 | 0 | 0 | 0 | 0 | 0 | 0 | 0 | 0 | 8.883 | 2.8522 | 2.2821 | 1.8532 | 1.8549 | 0 | 0 | 0 | 0 | 0 | 4.3163 | 1.3859 | 1.1089 | 0.90048 | 0.90132 | 0 | 0 | 0 | 0 | 0 | 2.8522 | 2.2821 | 1.8532 | 1.8549 | 0 | 0 | 0 | 0 | 0 | 0 | 35 | 3 | 3 | 3 | 3 | 3 | 0 | 0 | 0 | 0 | 0 | 0 | 0
2014-07-22 | 22時 | 0 | 0 | 0 | 0 | 56.1792 | 1 | 0 | 0 | 0 | 3 | 0 | 0 | 0 | 0 | 0 | 0 | 0 | 0 | 0 | 0 | 0 | 0 | 0 | 0 | 0 | 0 | 0 | 0 | 0 | 0 | 0 | 0 | 0 | 0 | 0 | 0 | 0 | 0 | 0 | 0 | 0 | 0 | 8.883 | 2.8522 | 2.2821 | 1.8532 | 1.8549 | 0 | 0 | 0 | 0 | 0 | 4.3163 | 1.3859 | 1.1089 | 0.90048 | 0.90132 | 0 | 0 | 0 | 0 | 0 | 2.8522 | 2.2821 | 1.8532 | 1.8549 | 0 | 0 | 0 | 0 | 0 | 0 | 35 | 3 | 3 | 3 | 3 | 3 | 0 | 0 | 0 | 0 | 0 | 0 | 0
2014-07-22 | 23時 | 0 | 0 | 0 | 0 | 55.9858 | 1 | 0 | 0 | 0 | 3 | 0 | 0 | 0 | 0 | 0 | 0 | 0 | 0 | 0 | 0 | 0 | 0 | 0 | 0 | 0 | 0 | 0 | 0 | 0 | 0 | 0 | 0 | 0 | 0 | 0 | 0 | 0 | 0 | 0 | 0 | 0 | 0 | 8.883 | 2.8522 | 2.2821 | 1.8532 | 1.8549 | 0 | 0 | 0 | 0 | 0 | 4.3163 | 1.3859 | 1.1089 | 0.90048 | 0.90132 | 0 | 0 | 0 | 0 | 0 | 2.8522 | 2.2821 | 1.8532 | 1.8549 | 0 | 0 | 0 | 0 | 0 | 0 | 35 | 3 | 3 | 3 | 3 | 3 | 0 | 0 | 0 | 0 | 0 | 0 | 0
2014-07-23 | 0時 | 0 | 0 | 0 | 0 | 55.6608 | 1 | 0 | 0 | 0 | 3 | 0 | 0 | 0 | 0 | 0 | 0 | 0 | 0 | 0 | 0 | 0 | 0 | 0 | 0 | 0 | 0 | 0 | 0 | 0 | 0 | 0 | 0 | 0 | 0 | 0 | 0 | 0 | 0 | 0 | 0 | 0 | 0 | 8.883 | 2.8522 | 2.2821 | 1.8532 | 1.8549 | 0 | 0 | 0 | 0 | 0 | 4.3163 | 1.3859 | 1.1089 | 0.90048 | 0.90132 | 0 | 0 | 0 | 0 | 0 | 2.8522 | 2.2821 | 1.8532 | 1.8549 | 0 | 0 | 0 | 0 | 0 | 0 | 35 | 3 | 3 | 3 | 3 | 3 | 0 | 0 | 0 | 0 | 0 | 0 | 0
2014-07-23 | 1時 | 0 | 0 | 0 | 0 | 55.5299 | 1 | 0 | 0 | 0 | 3 | 0 | 0 | 0 | 0 | 0 | 0 | 0 | 0 | 0 | 0 | 0 | 0 | 0 | 0 | 0 | 0 | 0 | 0 | 0 | 0 | 0 | 0 | 0 | 0 | 0 | 0 | 0 | 0 | 0 | 0 | 0 | 0 | 8.883 | 2.8522 | 2.2821 | 1.8532 | 1.8549 | 0 | 0 | 0 | 0 | 0 | 4.3163 | 1.3859 | 1.1089 | 0.90048 | 0.90132 | 0 | 0 | 0 | 0 | 0 | 2.8522 | 2.2821 | 1.8532 | 1.8549 | 0 | 0 | 0 | 0 | 0 | 0 | 35 | 3 | 3 | 3 | 3 | 3 | 0 | 0 | 0 | 0 | 0 | 0 | 0
2014-07-23 | 2時 | 0 | 0 | 0 | 0 | 55.3325 | 1 | 0 | 0 | 0 | 3 | 0 | 0 | 0 | 0 | 0 | 0 | 0 | 0 | 0 | 0 | 0 | 0 | 0 | 0 | 0 | 0 | 0 | 0 | 0 | 0 | 0 | 0 | 0 | 0 | 0 | 0 | 0 | 0 | 0 | 0 | 0 | 0 | 8.883 | 2.8522 | 2.2821 | 1.8532 | 1.8549 | 0 | 0 | 0 | 0 | 0 | 4.3163 | 1.3859 | 1.1089 | 0.90048 | 0.90132 | 0 | 0 | 0 | 0 | 0 | 2.8522 | 2.2821 | 1.8532 | 1.8549 | 0 | 0 | 0 | 0 | 0 | 0 | 35 | 3 | 3 | 3 | 3 | 3 | 0 | 0 | 0 | 0 | 0 | 0 | 0
2014-07-23 | 3時 | 0 | 0 | 0 | 0 | 55.3984 | 1 | 0 | 0 | 0 | 3 | 0 | 0 | 0 | 0 | 0 | 0 | 0 | 0 | 0 | 0 | 0 | 0 | 0 | 0 | 0 | 0 | 0 | 0 | 0 | 0 | 0 | 0 | 0 | 0 | 0 | 0 | 0 | 0 | 0 | 0 | 0 | 0 | 8.883 | 2.8522 | 2.2821 | 1.8532 | 1.8549 | 0 | 0 | 0 | 0 | 0 | 4.3163 | 1.3859 | 1.1089 | 0.90048 | 0.90132 | 0 | 0 | 0 | 0 | 0 | 2.8522 | 2.2821 | 1.8532 | 1.8549 | 0 | 0 | 0 | 0 | 0 | 0 | 35 | 3 | 3 | 3 | 3 | 3 | 0 | 0 | 0 | 0 | 0 | 0 | 0
2014-07-23 | 4時 | 0 | 0 | 0 | 0 | 55.4642 | 1 | 0 | 0 | 0 | 3 | 0 | 0 | 0 | 0 | 0 | 0 | 0 | 0 | 0 | 0 | 0 | 0 | 0 | 0 | 0 | 0 | 0 | 0 | 0 | 0 | 0 | 0 | 0 | 0 | 0 | 0 | 0 | 0 | 0 | 0 | 0 | 0 | 8.883 | 2.8522 | 2.2821 | 1.8532 | 1.8549 | 0 | 0 | 0 | 0 | 0 | 4.3163 | 1.3859 | 1.1089 | 0.90048 | 0.90132 | 0 | 0 | 0 | 0 | 0 | 2.8522 | 2.2821 | 1.8532 | 1.8549 | 0 | 0 | 0 | 0 | 0 | 0 | 35 | 3 | 3 | 3 | 3 | 3 | 0 | 0 | 0 | 0 | 0 | 0 | 0
2014-07-23 | 5時 | 0 | 0 | 0 | 0 | 56.3075 | 1 | 0 | 0 | 0 | 3 | 0 | 0 | 0 | 0 | 0 | 0 | 0 | 0 | 0 | 0 | 0 | 0 | 0 | 0 | 0 | 0 | 0 | 0 | 0 | 0 | 0 | 0 | 0 | 0 | 0 | 0 | 0 | 0 | 0 | 0 | 0 | 0 | 8.883 | 2.8522 | 2.2821 | 1.8532 | 1.8549 | 0 | 0 | 0 | 0 | 0 | 4.3163 | 1.3859 | 1.1089 | 0.90048 | 0.90132 | 0 | 0 | 0 | 0 | 0 | 2.8522 | 2.2821 | 1.8532 | 1.8549 | 0 | 0 | 0 | 0 | 0 | 0 | 35 | 3 | 3 | 3 | 3 | 3 | 0 | 0 | 0 | 0 | 0 | 0 | 0
2014-07-23 | 6時 | 0 | 0 | 0 | 0 | 57.6224 | 1 | 0 | 0 | 0 | 3 | 0 | 0 | 0 | 0 | 0 | 0 | 0 | 0 | 0 | 0 | 0 | 0 | 0 | 0 | 0 | 0 | 0 | 0 | 0 | 0 | 0 | 0 | 0 | 0 | 0 | 0 | 0 | 0 | 0 | 0 | 0 | 0 | 8.883 | 2.8522 | 2.2821 | 1.8532 | 1.8549 | 0 | 0 | 0 | 0 | 0 | 4.3163 | 1.3859 | 1.1089 | 0.90048 | 0.90132 | 0 | 0 | 0 | 0 | 0 | 2.8522 | 2.2821 | 1.8532 | 1.8549 | 0 | 0 | 0 | 0 | 0 | 0 | 35 | 3 | 3 | 3 | 3 | 3 | 0 | 0 | 0 | 0 | 0 | 0 | 0
2014-07-23 | 7時 | 0 | 0 | 0 | 0 | 58.2878 | 1 | 0 | 0 | 0 | 3 | 0 | 0 | 0 | 0 | 0 | 0 | 0 | 0 | 0 | 0 | 0 | 0 | 0 | 0 | 0 | 0 | 0 | 0 | 0 | 0 | 0 | 0 | 0 | 0 | 0 | 0 | 0 | 0 | 0 | 0 | 0 | 0 | 8.883 | 2.8522 | 2.2821 | 1.8532 | 1.8549 | 0 | 0 | 0 | 0 | 0 | 4.3163 | 1.3859 | 1.1089 | 0.90048 | 0.90132 | 0 | 0 | 0 | 0 | 0 | 2.8522 | 2.2821 | 1.8532 | 1.8549 | 0 | 0 | 0 | 0 | 0 | 0 | 35 | 3 | 3 | 3 | 3 | 3 | 0 | 0 | 0 | 0 | 0 | 0 | 0
2014-07-23 | 8時 | 0 | 0 | 0 | 0 | 59.1114 | 1 | 0 | 0 | 0 | 3 | 0 | 0 | 0 | 0 | 0 | 0 | 0 | 0 | 0 | 0 | 0 | 0 | 0 | 0 | 0 | 0 | 0 | 0 | 0 | 0 | 0 | 0 | 0 | 0 | 0 | 0 | 0 | 0 | 0 | 0 | 0 | 0 | 8.883 | 2.8522 | 2.2821 | 1.8532 | 1.8549 | 0 | 0 | 0 | 0 | 0 | 4.3163 | 1.3859 | 1.1089 | 0.90048 | 0.90132 | 0 | 0 | 0 | 0 | 0 | 2.8522 | 2.2821 | 1.8532 | 1.8549 | 0 | 0 | 0 | 0 | 0 | 0 | 35 | 3 | 3 | 3 | 3 | 3 | 0 | 0 | 0 | 0 | 0 | 0 | 0
2014-07-23 | 9時 | 0 | 0 | 0 | 0 | 60.3532 | 1 | 0 | 0 | 0 | 3 | 0 | 0 | 0 | 0 | 0 | 0 | 0 | 0 | 0 | 0 | 0 | 0 | 0 | 0 | 0 | 0 | 0 | 0 | 0 | 0 | 0 | 0 | 0 | 0 | 0 | 0 | 0 | 0 | 0 | 0 | 0 | 0 | 8.883 | 2.8522 | 2.2821 | 1.8532 | 1.8549 | 0 | 0 | 0 | 0 | 0 | 4.3163 | 1.3859 | 1.1089 | 0.90048 | 0.90132 | 0 | 0 | 0 | 0 | 0 | 2.8522 | 2.2821 | 1.8532 | 1.8549 | 0 | 0 | 0 | 0 | 0 | 0 | 35 | 3 | 3 | 3 | 3 | 3 | 0 | 0 | 0 | 0 | 0 | 0 | 0
2014-07-23 | 10時 | 0 | 0 | 0 | 0 | 60.6807 | 1 | 0 | 0 | 0 | 3 | 0 | 0 | 0 | 0 | 0 | 0 | 0 | 0 | 0 | 0 | 0 | 0 | 0 | 0 | 0 | 0 | 0 | 0 | 0 | 0 | 0 | 0 | 0 | 0 | 0 | 0 | 0 | 0 | 0 | 0 | 0 | 0 | 8.883 | 2.8522 | 2.2821 | 1.8532 | 1.8549 | 0 | 0 | 0 | 0 | 0 | 4.3163 | 1.3859 | 1.1089 | 0.90048 | 0.90132 | 0 | 0 | 0 | 0 | 0 | 2.8522 | 2.2821 | 1.8532 | 1.8549 | 0 | 0 | 0 | 0 | 0 | 0 | 35 | 3 | 3 | 3 | 3 | 3 | 0 | 0 | 0 | 0 | 0 | 0 | 0
2014-07-23 | 11時 | 0 | 0 | 0 | 0 | 60.5175 | 1 | 0 | 0 | 0 | 3 | 0 | 0 | 0 | 0 | 0 | 0 | 0 | 0 | 0 | 0 | 0 | 0 | 0 | 0 | 0 | 0 | 0 | 0 | 0 | 0 | 0 | 0 | 0 | 0 | 0 | 0 | 0 | 0 | 0 | 0 | 0 | 0 | 8.883 | 2.8522 | 2.2821 | 1.8532 | 1.8549 | 0 | 0 | 0 | 0 | 0 | 4.3163 | 1.3859 | 1.1089 | 0.90048 | 0.90132 | 0 | 0 | 0 | 0 | 0 | 2.8522 | 2.2821 | 1.8532 | 1.8549 | 0 | 0 | 0 | 0 | 0 | 0 | 35 | 3 | 3 | 3 | 3 | 3 | 0 | 0 | 0 | 0 | 0 | 0 | 0
2014-07-23 | 12時 | 0 | 0 | 0 | 0 | 61.2687 | 1 | 0 | 0 | 0 | 3 | 0 | 0 | 0 | 0 | 0 | 0 | 0 | 0 | 0 | 0 | 0 | 0 | 0 | 0 | 0 | 0 | 0 | 0 | 0 | 0 | 0 | 0 | 0 | 0 | 0 | 0 | 0 | 0 | 0 | 0 | 0 | 0 | 8.883 | 2.8522 | 2.2821 | 1.8532 | 1.8549 | 0 | 0 | 0 | 0 | 0 | 4.3163 | 1.3859 | 1.1089 | 0.90048 | 0.90132 | 0 | 0 | 0 | 0 | 0 | 2.8522 | 2.2821 | 1.8532 | 1.8549 | 0 | 0 | 0 | 0 | 0 | 0 | 35 | 3 | 3 | 3 | 3 | 3 | 0 | 0 | 0 | 0 | 0 | 0 | 0
2014-07-23 | 13時 | 0 | 0 | 0 | 0 | 60.6264 | 1 | 0 | 0 | 0 | 3 | 0 | 0 | 0 | 0 | 0 | 0 | 0 | 0 | 0 | 0 | 0 | 0 | 0 | 0 | 0 | 0 | 0 | 0 | 0 | 0 | 0 | 0 | 0 | 0 | 0 | 0 | 0 | 0 | 0 | 0 | 0 | 0 | 8.883 | 2.8522 | 2.2821 | 1.8532 | 1.8549 | 0 | 0 | 0 | 0 | 0 | 4.3163 | 1.3859 | 1.1089 | 0.90048 | 0.90132 | 0 | 0 | 0 | 0 | 0 | 2.8522 | 2.2821 | 1.8532 | 1.8549 | 0 | 0 | 0 | 0 | 0 | 0 | 35 | 3 | 3 | 3 | 3 | 3 | 0 | 0 | 0 | 0 | 0 | 0 | 0
2014-07-23 | 14時 | 0 | 0 | 0 | 0 | 59.6272 | 1 | 0 | 0 | 0 | 3 | 0 | 0 | 0 | 0 | 0 | 0 | 0 | 0 | 0 | 0 | 0 | 0 | 0 | 0 | 0 | 0 | 0 | 0 | 0 | 0 | 0 | 0 | 0 | 0 | 0 | 0 | 0 | 0 | 0 | 0 | 0 | 0 | 8.883 | 2.8522 | 2.2821 | 1.8532 | 1.8549 | 0 | 0 | 0 | 0 | 0 | 4.3163 | 1.3859 | 1.1089 | 0.90048 | 0.90132 | 0 | 0 | 0 | 0 | 0 | 2.8522 | 2.2821 | 1.8532 | 1.8549 | 0 | 0 | 0 | 0 | 0 | 0 | 35 | 3 | 3 | 3 | 3 | 3 | 0 | 0 | 0 | 0 | 0 | 0 | 0
2014-07-23 | 15時 | 0 | 0 | 0 | 0 | 58.7616 | 1 | 0 | 0 | 0 | 3 | 0 | 0 | 0 | 0 | 0 | 0 | 0 | 0 | 0 | 0 | 0 | 0 | 0 | 0 | 0 | 0 | 0 | 0 | 0 | 0 | 0 | 0 | 0 | 0 | 0 | 0 | 0 | 0 | 0 | 0 | 0 | 0 | 8.883 | 2.8522 | 2.2821 | 1.8532 | 1.8549 | 0 | 0 | 0 | 0 | 0 | 4.3163 | 1.3859 | 1.1089 | 0.90048 | 0.90132 | 0 | 0 | 0 | 0 | 0 | 2.8522 | 2.2821 | 1.8532 | 1.8549 | 0 | 0 | 0 | 0 | 0 | 0 | 35 | 3 | 3 | 3 | 3 | 3 | 0 | 0 | 0 | 0 | 0 | 0 | 0
2014-07-23 | 16時 | 0 | 0 | 0 | 0 | 57.7446 | 1 | 0 | 0 | 0 | 3 | 0 | 0 | 0 | 0 | 0 | 0 | 0 | 0 | 0 | 0 | 0 | 0 | 0 | 0 | 0 | 0 | 0 | 0 | 0 | 0 | 0 | 0 | 0 | 0 | 0 | 0 | 0 | 0 | 0 | 0 | 0 | 0 | 8.883 | 2.8522 | 2.2821 | 1.8532 | 1.8549 | 0 | 0 | 0 | 0 | 0 | 4.3163 | 1.3859 | 1.1089 | 0.90048 | 0.90132 | 0 | 0 | 0 | 0 | 0 | 2.8522 | 2.2821 | 1.8532 | 1.8549 | 0 | 0 | 0 | 0 | 0 | 0 | 35 | 3 | 3 | 3 | 3 | 3 | 0 | 0 | 0 | 0 | 0 | 0 | 0
2014-07-23 | 17時 | 0 | 0 | 0 | 0 | 57.4997 | 1 | 0 | 0 | 0 | 3 | 0 | 0 | 0 | 0 | 0 | 0 | 0 | 0 | 0 | 0 | 0 | 0 | 0 | 0 | 0 | 0 | 0 | 0 | 0 | 0 | 0 | 0 | 0 | 0 | 0 | 0 | 0 | 0 | 0 | 0 | 0 | 0 | 8.883 | 2.8522 | 2.2821 | 1.8532 | 1.8549 | 0 | 0 | 0 | 0 | 0 | 4.3163 | 1.3859 | 1.1089 | 0.90048 | 0.90132 | 0 | 0 | 0 | 0 | 0 | 2.8522 | 2.2821 | 1.8532 | 1.8549 | 0 | 0 | 0 | 0 | 0 | 0 | 35 | 3 | 3 | 3 | 3 | 3 | 0 | 0 | 0 | 0 | 0 | 0 | 0
2014-07-23 | 18時 | 0 | 0 | 0 | 0 | 57.3764 | 1 | 0 | 0 | 0 | 3 | 0 | 0 | 0 | 0 | 0 | 0 | 0 | 0 | 0 | 0 | 0 | 0 | 0 | 0 | 0 | 0 | 0 | 0 | 0 | 0 | 0 | 0 | 0 | 0 | 0 | 0 | 0 | 0 | 0 | 0 | 0 | 0 | 8.883 | 2.8522 | 2.2821 | 1.8532 | 1.8549 | 0 | 0 | 0 | 0 | 0 | 4.3163 | 1.3859 | 1.1089 | 0.90048 | 0.90132 | 0 | 0 | 0 | 0 | 0 | 2.8522 | 2.2821 | 1.8532 | 1.8549 | 0 | 0 | 0 | 0 | 0 | 0 | 35 | 3 | 3 | 3 | 3 | 3 | 0 | 0 | 0 | 0 | 0 | 0 | 0
2014-07-23 | 19時 | 0 | 0 | 0 | 0 | 57.1906 | 1 | 0 | 0 | 0 | 3 | 0 | 0 | 0 | 0 | 0 | 0 | 0 | 0 | 0 | 0 | 0 | 0 | 0 | 0 | 0 | 0 | 0 | 0 | 0 | 0 | 0 | 0 | 0 | 0 | 0 | 0 | 0 | 0 | 0 | 0 | 0 | 0 | 8.883 | 2.8522 | 2.2821 | 1.8532 | 1.8549 | 0 | 0 | 0 | 0 | 0 | 4.3163 | 1.3859 | 1.1089 | 0.90048 | 0.90132 | 0 | 0 | 0 | 0 | 0 | 2.8522 | 2.2821 | 1.8532 | 1.8549 | 0 | 0 | 0 | 0 | 0 | 0 | 35 | 3 | 3 | 3 | 3 | 3 | 0 | 0 | 0 | 0 | 0 | 0 | 0
2014-07-23 | 20時 | 0 | 0 | 0 | 0 | 57.1284 | 1 | 0 | 0 | 0 | 3 | 0 | 0 | 0 | 0 | 0 | 0 | 0 | 0 | 0 | 0 | 0 | 0 | 0 | 0 | 0 | 0 | 0 | 0 | 0 | 0 | 0 | 0 | 0 | 0 | 0 | 0 | 0 | 0 | 0 | 0 | 0 | 0 | 8.883 | 2.8522 | 2.2821 | 1.8532 | 1.8549 | 0 | 0 | 0 | 0 | 0 | 4.3163 | 1.3859 | 1.1089 | 0.90048 | 0.90132 | 0 | 0 | 0 | 0 | 0 | 2.8522 | 2.2821 | 1.8532 | 1.8549 | 0 | 0 | 0 | 0 | 0 | 0 | 35 | 3 | 3 | 3 | 3 | 3 | 0 | 0 | 0 | 0 | 0 | 0 | 0
2014-07-23 | 21時 | 0 | 0 | 0 | 0 | 57.1284 | 1 | 0 | 0 | 0 | 3 | 0 | 0 | 0 | 0 | 0 | 0 | 0 | 0 | 0 | 0 | 0 | 0 | 0 | 0 | 0 | 0 | 0 | 0 | 0 | 0 | 0 | 0 | 0 | 0 | 0 | 0 | 0 | 0 | 0 | 0 | 0 | 0 | 8.883 | 2.8522 | 2.2821 | 1.8532 | 1.8549 | 0 | 0 | 0 | 0 | 0 | 4.3163 | 1.3859 | 1.1089 | 0.90048 | 0.90132 | 0 | 0 | 0 | 0 | 0 | 2.8522 | 2.2821 | 1.8532 | 1.8549 | 0 | 0 | 0 | 0 | 0 | 0 | 35 | 3 | 3 | 3 | 3 | 3 | 0 | 0 | 0 | 0 | 0 | 0 | 0
2014-07-23 | 22時 | 0 | 0 | 0 | 0 | 57.066 | 1 | 0 | 0 | 0 | 3 | 0 | 0 | 0 | 0 | 0 | 0 | 0 | 0 | 0 | 0 | 0 | 0 | 0 | 0 | 0 | 0 | 0 | 0 | 0 | 0 | 0 | 0 | 0 | 0 | 0 | 0 | 0 | 0 | 0 | 0 | 0 | 0 | 8.883 | 2.8522 | 2.2821 | 1.8532 | 1.8549 | 0 | 0 | 0 | 0 | 0 | 4.3163 | 1.3859 | 1.1089 | 0.90048 | 0.90132 | 0 | 0 | 0 | 0 | 0 | 2.8522 | 2.2821 | 1.8532 | 1.8549 | 0 | 0 | 0 | 0 | 0 | 0 | 35 | 3 | 3 | 3 | 3 | 3 | 0 | 0 | 0 | 0 | 0 | 0 | 0
2014-07-23 | 23時 | 0 | 0 | 0 | 0 | 57.066 | 1 | 0 | 0 | 0 | 3 | 0 | 0 | 0 | 0 | 0 | 0 | 0 | 0 | 0 | 0 | 0 | 0 | 0 | 0 | 0 | 0 | 0 | 0 | 0 | 0 | 0 | 0 | 0 | 0 | 0 | 0 | 0 | 0 | 0 | 0 | 0 | 0 | 8.883 | 2.8522 | 2.2821 | 1.8532 | 1.8549 | 0 | 0 | 0 | 0 | 0 | 4.3163 | 1.3859 | 1.1089 | 0.90048 | 0.90132 | 0 | 0 | 0 | 0 | 0 | 2.8522 | 2.2821 | 1.8532 | 1.8549 | 0 | 0 | 0 | 0 | 0 | 0 | 35 | 3 | 3 | 3 | 3 | 3 | 0 | 0 | 0 | 0 | 0 | 0 | 0
2014-07-24 | 0時 | 0 | 0 | 0 | 0 | 57.066 | 1 | 0 | 0 | 0 | 3 | 0 | 0 | 0 | 0 | 0 | 0 | 0 | 0 | 0 | 0 | 0 | 0 | 0 | 0 | 0 | 0 | 0 | 0 | 0 | 0 | 0 | 0 | 0 | 0 | 0 | 0 | 0 | 0 | 0 | 0 | 0 | 0 | 8.883 | 2.8522 | 2.2821 | 1.8532 | 1.8549 | 0 | 0 | 0 | 0 | 0 | 4.3163 | 1.3859 | 1.1089 | 0.90048 | 0.90132 | 0 | 0 | 0 | 0 | 0 | 2.8522 | 2.2821 | 1.8532 | 1.8549 | 0 | 0 | 0 | 0 | 0 | 0 | 35 | 3 | 3 | 3 | 3 | 3 | 0 | 0 | 0 | 0 | 0 | 0 | 0
2014-07-24 | 1時 | 0 | 0 | 0 | 0 | 57.0035 | 1 | 0 | 0 | 0 | 3 | 0 | 0 | 0 | 0 | 0 | 0 | 0 | 0 | 0 | 0 | 0 | 0 | 0 | 0 | 0 | 0 | 0 | 0 | 0 | 0 | 0 | 0 | 0 | 0 | 0 | 0 | 0 | 0 | 0 | 0 | 0 | 0 | 8.883 | 2.8522 | 2.2821 | 1.8532 | 1.8549 | 0 | 0 | 0 | 0 | 0 | 4.3163 | 1.3859 | 1.1089 | 0.90048 | 0.90132 | 0 | 0 | 0 | 0 | 0 | 2.8522 | 2.2821 | 1.8532 | 1.8549 | 0 | 0 | 0 | 0 | 0 | 0 | 35 | 3 | 3 | 3 | 3 | 3 | 0 | 0 | 0 | 0 | 0 | 0 | 0
2014-07-24 | 2時 | 0 | 0 | 0 | 0 | 57.066 | 1 | 0 | 0 | 0 | 3 | 0 | 0 | 0 | 0 | 0 | 0 | 0 | 0 | 0 | 0 | 0 | 0 | 0 | 0 | 0 | 0 | 0 | 0 | 0 | 0 | 0 | 0 | 0 | 0 | 0 | 0 | 0 | 0 | 0 | 0 | 0 | 0 | 8.883 | 2.8522 | 2.2821 | 1.8532 | 1.8549 | 0 | 0 | 0 | 0 | 0 | 4.3163 | 1.3859 | 1.1089 | 0.90048 | 0.90132 | 0 | 0 | 0 | 0 | 0 | 2.8522 | 2.2821 | 1.8532 | 1.8549 | 0 | 0 | 0 | 0 | 0 | 0 | 35 | 3 | 3 | 3 | 3 | 3 | 0 | 0 | 0 | 0 | 0 | 0 | 0
2014-07-24 | 3時 | 0 | 0 | 0 | 0 | 56.9409 | 1 | 0 | 0 | 0 | 3 | 0 | 0 | 0 | 0 | 0 | 0 | 0 | 0 | 0 | 0 | 0 | 0 | 0 | 0 | 0 | 0 | 0 | 0 | 0 | 0 | 0 | 0 | 0 | 0 | 0 | 0 | 0 | 0 | 0 | 0 | 0 | 0 | 8.883 | 2.8522 | 2.2821 | 1.8532 | 1.8549 | 0 | 0 | 0 | 0 | 0 | 4.3163 | 1.3859 | 1.1089 | 0.90048 | 0.90132 | 0 | 0 | 0 | 0 | 0 | 2.8522 | 2.2821 | 1.8532 | 1.8549 | 0 | 0 | 0 | 0 | 0 | 0 | 35 | 3 | 3 | 3 | 3 | 3 | 0 | 0 | 0 | 0 | 0 | 0 | 0
2014-07-24 | 4時 | 0 | 0 | 0 | 0 | 57.0035 | 1 | 0 | 0 | 0 | 3 | 0 | 0 | 0 | 0 | 0 | 0 | 0 | 0 | 0 | 0 | 0 | 0 | 0 | 0 | 0 | 0 | 0 | 0 | 0 | 0 | 0 | 0 | 0 | 0 | 0 | 0 | 0 | 0 | 0 | 0 | 0 | 0 | 8.883 | 2.8522 | 2.2821 | 1.8532 | 1.8549 | 0 | 0 | 0 | 0 | 0 | 4.3163 | 1.3859 | 1.1089 | 0.90048 | 0.90132 | 0 | 0 | 0 | 0 | 0 | 2.8522 | 2.2821 | 1.8532 | 1.8549 | 0 | 0 | 0 | 0 | 0 | 0 | 35 | 3 | 3 | 3 | 3 | 3 | 0 | 0 | 0 | 0 | 0 | 0 | 0
2014-07-24 | 5時 | 0 | 0 | 0 | 0 | 56.8782 | 1 | 0 | 0 | 0 | 3 | 0 | 0 | 0 | 0 | 0 | 0 | 0 | 0 | 0 | 0 | 0 | 0 | 0 | 0 | 0 | 0 | 0 | 0 | 0 | 0 | 0 | 0 | 0 | 0 | 0 | 0 | 0 | 0 | 0 | 0 | 0 | 0 | 8.883 | 2.8522 | 2.2821 | 1.8532 | 1.8549 | 0 | 0 | 0 | 0 | 0 | 4.3163 | 1.3859 | 1.1089 | 0.90048 | 0.90132 | 0 | 0 | 0 | 0 | 0 | 2.8522 | 2.2821 | 1.8532 | 1.8549 | 0 | 0 | 0 | 0 | 0 | 0 | 35 | 3 | 3 | 3 | 3 | 3 | 0 | 0 | 0 | 0 | 0 | 0 | 0
2014-07-24 | 6時 | 0 | 0 | 0 | 0 | 56.8782 | 1 | 0 | 0 | 0 | 3 | 0 | 0 | 0 | 0 | 0 | 0 | 0 | 0 | 0 | 0 | 0 | 0 | 0 | 0 | 0 | 0 | 0 | 0 | 0 | 0 | 0 | 0 | 0 | 0 | 0 | 0 | 0 | 0 | 0 | 0 | 0 | 0 | 8.883 | 2.8522 | 2.2821 | 1.8532 | 1.8549 | 0 | 0 | 0 | 0 | 0 | 4.3163 | 1.3859 | 1.1089 | 0.90048 | 0.90132 | 0 | 0 | 0 | 0 | 0 | 2.8522 | 2.2821 | 1.8532 | 1.8549 | 0 | 0 | 0 | 0 | 0 | 0 | 35 | 3 | 3 | 3 | 3 | 3 | 0 | 0 | 0 | 0 | 0 | 0 | 0
2014-07-24 | 7時 | 0 | 0 | 0 | 0 | 57.0035 | 1 | 0 | 0 | 0 | 3 | 0 | 0 | 0 | 0 | 0 | 0 | 0 | 0 | 0 | 0 | 0 | 0 | 0 | 0 | 0 | 0 | 0 | 0 | 0 | 0 | 0 | 0 | 0 | 0 | 0 | 0 | 0 | 0 | 0 | 0 | 0 | 0 | 8.883 | 2.8522 | 2.2821 | 1.8532 | 1.8549 | 0 | 0 | 0 | 0 | 0 | 4.3163 | 1.3859 | 1.1089 | 0.90048 | 0.90132 | 0 | 0 | 0 | 0 | 0 | 2.8522 | 2.2821 | 1.8532 | 1.8549 | 0 | 0 | 0 | 0 | 0 | 0 | 35 | 3 | 3 | 3 | 3 | 3 | 0 | 0 | 0 | 0 | 0 | 0 | 0
2014-07-24 | 8時 | 0 | 0 | 0 | 0 | 57.3146 | 1 | 0 | 0 | 0 | 3 | 0 | 0 | 0 | 0 | 0 | 0 | 0 | 0 | 0 | 0 | 0 | 0 | 0 | 0 | 0 | 0 | 0 | 0 | 0 | 0 | 0 | 0 | 0 | 0 | 0 | 0 | 0 | 0 | 0 | 0 | 0 | 0 | 8.883 | 2.8522 | 2.2821 | 1.8532 | 1.8549 | 0 | 0 | 0 | 0 | 0 | 4.3163 | 1.3859 | 1.1089 | 0.90048 | 0.90132 | 0 | 0 | 0 | 0 | 0 | 2.8522 | 2.2821 | 1.8532 | 1.8549 | 0 | 0 | 0 | 0 | 0 | 0 | 35 | 3 | 3 | 3 | 3 | 3 | 0 | 0 | 0 | 0 | 0 | 0 | 0
2014-07-24 | 9時 | 0 | 0 | 0 | 0 | 57.4997 | 1 | 0 | 0 | 0 | 3 | 0 | 0 | 0 | 0 | 0 | 0 | 0 | 0 | 0 | 0 | 0 | 0 | 0 | 0 | 0 | 0 | 0 | 0 | 0 | 0 | 0 | 0 | 0 | 0 | 0 | 0 | 0 | 0 | 0 | 0 | 0 | 0 | 8.883 | 2.8522 | 2.2821 | 1.8532 | 1.8549 | 0 | 0 | 0 | 0 | 0 | 4.3163 | 1.3859 | 1.1089 | 0.90048 | 0.90132 | 0 | 0 | 0 | 0 | 0 | 2.8522 | 2.2821 | 1.8532 | 1.8549 | 0 | 0 | 0 | 0 | 0 | 0 | 35 | 3 | 3 | 3 | 3 | 3 | 0 | 0 | 0 | 0 | 0 | 0 | 0
2014-07-24 | 10時 | 0 | 0 | 0 | 0 | 59.1693 | 1 | 0 | 0 | 0 | 3 | 0 | 0 | 0 | 0 | 0 | 0 | 0 | 0 | 0 | 0 | 0 | 0 | 0 | 0 | 0 | 0 | 0 | 0 | 0 | 0 | 0 | 0 | 0 | 0 | 0 | 0 | 0 | 0 | 0 | 0 | 0 | 0 | 8.883 | 2.8522 | 2.2821 | 1.8532 | 1.8549 | 0 | 0 | 0 | 0 | 0 | 4.3163 | 1.3859 | 1.1089 | 0.90048 | 0.90132 | 0 | 0 | 0 | 0 | 0 | 2.8522 | 2.2821 | 1.8532 | 1.8549 | 0 | 0 | 0 | 0 | 0 | 0 | 35 | 3 | 3 | 3 | 3 | 3 | 0 | 0 | 0 | 0 | 0 | 0 | 0
2014-07-24 | 11時 | 0 | 0 | 0 | 0 | 60.8426 | 1 | 0 | 0 | 0 | 3 | 0 | 0 | 0 | 0 | 0 | 0 | 0 | 0 | 0 | 0 | 0 | 0 | 0 | 0 | 0 | 0 | 0 | 0 | 0 | 0 | 0 | 0 | 0 | 0 | 0 | 0 | 0 | 0 | 0 | 0 | 0 | 0 | 8.883 | 2.8522 | 2.2821 | 1.8532 | 1.8549 | 0 | 0 | 0 | 0 | 0 | 4.3163 | 1.3859 | 1.1089 | 0.90048 | 0.90132 | 0 | 0 | 0 | 0 | 0 | 2.8522 | 2.2821 | 1.8532 | 1.8549 | 0 | 0 | 0 | 0 | 0 | 0 | 35 | 3 | 3 | 3 | 3 | 3 | 0 | 0 | 0 | 0 | 0 | 0 | 0
2014-07-24 | 12時 | 0 | 0 | 0 | 0 | 61.163 | 1 | 0 | 0 | 0 | 3 | 0 | 0 | 0 | 0 | 0 | 0 | 0 | 0 | 0 | 0 | 0 | 0 | 0 | 0 | 0 | 0 | 0 | 0 | 0 | 0 | 0 | 0 | 0 | 0 | 0 | 0 | 0 | 0 | 0 | 0 | 0 | 0 | 8.883 | 2.8522 | 2.2821 | 1.8532 | 1.8549 | 0 | 0 | 0 | 0 | 0 | 4.3163 | 1.3859 | 1.1089 | 0.90048 | 0.90132 | 0 | 0 | 0 | 0 | 0 | 2.8522 | 2.2821 | 1.8532 | 1.8549 | 0 | 0 | 0 | 0 | 0 | 0 | 35 | 3 | 3 | 3 | 3 | 3 | 0 | 0 | 0 | 0 | 0 | 0 | 0
2014-07-24 | 13時 | 0 | 0 | 0 | 0 | 60.95 | 1 | 0 | 0 | 0 | 3 | 0 | 0 | 0 | 0 | 0 | 0 | 0 | 0 | 0 | 0 | 0 | 0 | 0 | 0 | 0 | 0 | 0 | 0 | 0 | 0 | 0 | 0 | 0 | 0 | 0 | 0 | 0 | 0 | 0 | 0 | 0 | 0 | 8.883 | 2.8522 | 2.2821 | 1.8532 | 1.8549 | 0 | 0 | 0 | 0 | 0 | 4.3163 | 1.3859 | 1.1089 | 0.90048 | 0.90132 | 0 | 0 | 0 | 0 | 0 | 2.8522 | 2.2821 | 1.8532 | 1.8549 | 0 | 0 | 0 | 0 | 0 | 0 | 35 | 3 | 3 | 3 | 3 | 3 | 0 | 0 | 0 | 0 | 0 | 0 | 0
2014-07-24 | 14時 | 0 | 0 | 0 | 0 | 61.5307 | 1 | 0 | 0 | 0 | 3 | 0 | 0 | 0 | 0 | 0 | 0 | 0 | 0 | 0 | 0 | 0 | 0 | 0 | 0 | 0 | 0 | 0 | 0 | 0 | 0 | 0 | 0 | 0 | 0 | 0 | 0 | 0 | 0 | 0 | 0 | 0 | 0 | 8.883 | 2.8522 | 2.2821 | 1.8532 | 1.8549 | 0 | 0 | 0 | 0 | 0 | 4.3163 | 1.3859 | 1.1089 | 0.90048 | 0.90132 | 0 | 0 | 0 | 0 | 0 | 2.8522 | 2.2821 | 1.8532 | 1.8549 | 0 | 0 | 0 | 0 | 0 | 0 | 35 | 3 | 3 | 3 | 3 | 3 | 0 | 0 | 0 | 0 | 0 | 0 | 0
2014-07-24 | 15時 | 0 | 0 | 0 | 0 | 61.0567 | 1 | 0 | 0 | 0 | 3 | 0 | 0 | 0 | 0 | 0 | 0 | 0 | 0 | 0 | 0 | 0 | 0 | 0 | 0 | 0 | 0 | 0 | 0 | 0 | 0 | 0 | 0 | 0 | 0 | 0 | 0 | 0 | 0 | 0 | 0 | 0 | 0 | 8.883 | 2.8522 | 2.2821 | 1.8532 | 1.8549 | 0 | 0 | 0 | 0 | 0 | 4.3163 | 1.3859 | 1.1089 | 0.90048 | 0.90132 | 0 | 0 | 0 | 0 | 0 | 2.8522 | 2.2821 | 1.8532 | 1.8549 | 0 | 0 | 0 | 0 | 0 | 0 | 35 | 3 | 3 | 3 | 3 | 3 | 0 | 0 | 0 | 0 | 0 | 0 | 0
2014-07-24 | 16時 | 0 | 0 | 0 | 0 | 60.8426 | 1 | 0 | 0 | 0 | 3 | 0 | 0 | 0 | 0 | 0 | 0 | 0 | 0 | 0 | 0 | 0 | 0 | 0 | 0 | 0 | 0 | 0 | 0 | 0 | 0 | 0 | 0 | 0 | 0 | 0 | 0 | 0 | 0 | 0 | 0 | 0 | 0 | 8.883 | 2.8522 | 2.2821 | 1.8532 | 1.8549 | 0 | 0 | 0 | 0 | 0 | 4.3163 | 1.3859 | 1.1089 | 0.90048 | 0.90132 | 0 | 0 | 0 | 0 | 0 | 2.8522 | 2.2821 | 1.8532 | 1.8549 | 0 | 0 | 0 | 0 | 0 | 0 | 35 | 3 | 3 | 3 | 3 | 3 | 0 | 0 | 0 | 0 | 0 | 0 | 0
2014-07-24 | 17時 | 0 | 0 | 0 | 0 | 60.1876 | 1 | 0 | 0 | 0 | 3 | 0 | 0 | 0 | 0 | 0 | 0 | 0 | 0 | 0 | 0 | 0 | 0 | 0 | 0 | 0 | 0 | 0 | 0 | 0 | 0 | 0 | 0 | 0 | 0 | 0 | 0 | 0 | 0 | 0 | 0 | 0 | 0 | 8.883 | 2.8522 | 2.2821 | 1.8532 | 1.8549 | 0 | 0 | 0 | 0 | 0 | 4.3163 | 1.3859 | 1.1089 | 0.90048 | 0.90132 | 0 | 0 | 0 | 0 | 0 | 2.8522 | 2.2821 | 1.8532 | 1.8549 | 0 | 0 | 0 | 0 | 0 | 0 | 35 | 3 | 3 | 3 | 3 | 3 | 0 | 0 | 0 | 0 | 0 | 0 | 0
2014-07-24 | 18時 | 0 | 0 | 0 | 0 | 59.6272 | 1 | 0 | 0 | 0 | 3 | 0 | 0 | 0 | 0 | 0 | 0 | 0 | 0 | 0 | 0 | 0 | 0 | 0 | 0 | 0 | 0 | 0 | 0 | 0 | 0 | 0 | 0 | 0 | 0 | 0 | 0 | 0 | 0 | 0 | 0 | 0 | 0 | 8.883 | 2.8522 | 2.2821 | 1.8532 | 1.8549 | 0 | 0 | 0 | 0 | 0 | 4.3163 | 1.3859 | 1.1089 | 0.90048 | 0.90132 | 0 | 0 | 0 | 0 | 0 | 2.8522 | 2.2821 | 1.8532 | 1.8549 | 0 | 0 | 0 | 0 | 0 | 0 | 35 | 3 | 3 | 3 | 3 | 3 | 0 | 0 | 0 | 0 | 0 | 0 | 0
2014-07-24 | 19時 | 0 | 0 | 0 | 0 | 58.5849 | 1 | 0 | 0 | 0 | 3 | 0 | 0 | 0 | 0 | 0 | 0 | 0 | 0 | 0 | 0 | 0 | 0 | 0 | 0 | 0 | 0 | 0 | 0 | 0 | 0 | 0 | 0 | 0 | 0 | 0 | 0 | 0 | 0 | 0 | 0 | 0 | 0 | 8.883 | 2.8522 | 2.2821 | 1.8532 | 1.8549 | 0 | 0 | 0 | 0 | 0 | 4.3163 | 1.3859 | 1.1089 | 0.90048 | 0.90132 | 0 | 0 | 0 | 0 | 0 | 2.8522 | 2.2821 | 1.8532 | 1.8549 | 0 | 0 | 0 | 0 | 0 | 0 | 35 | 3 | 3 | 3 | 3 | 3 | 0 | 0 | 0 | 0 | 0 | 0 | 0
2014-07-24 | 20時 | 0 | 0 | 0 | 0 | 58.168 | 1 | 0 | 0 | 0 | 3 | 0 | 0 | 0 | 0 | 0 | 0 | 0 | 0 | 0 | 0 | 0 | 0 | 0 | 0 | 0 | 0 | 0 | 0 | 0 | 0 | 0 | 0 | 0 | 0 | 0 | 0 | 0 | 0 | 0 | 0 | 0 | 0 | 8.883 | 2.8522 | 2.2821 | 1.8532 | 1.8549 | 0 | 0 | 0 | 0 | 0 | 4.3163 | 1.3859 | 1.1089 | 0.90048 | 0.90132 | 0 | 0 | 0 | 0 | 0 | 2.8522 | 2.2821 | 1.8532 | 1.8549 | 0 | 0 | 0 | 0 | 0 | 0 | 35 | 3 | 3 | 3 | 3 | 3 | 0 | 0 | 0 | 0 | 0 | 0 | 0
2014-07-24 | 21時 | 0 | 0 | 0 | 0 | 57.8662 | 1 | 0 | 0 | 0 | 3 | 0 | 0 | 0 | 0 | 0 | 0 | 0 | 0 | 0 | 0 | 0 | 0 | 0 | 0 | 0 | 0 | 0 | 0 | 0 | 0 | 0 | 0 | 0 | 0 | 0 | 0 | 0 | 0 | 0 | 0 | 0 | 0 | 8.883 | 2.8522 | 2.2821 | 1.8532 | 1.8549 | 0 | 0 | 0 | 0 | 0 | 4.3163 | 1.3859 | 1.1089 | 0.90048 | 0.90132 | 0 | 0 | 0 | 0 | 0 | 2.8522 | 2.2821 | 1.8532 | 1.8549 | 0 | 0 | 0 | 0 | 0 | 0 | 35 | 3 | 3 | 3 | 3 | 3 | 0 | 0 | 0 | 0 | 0 | 0 | 0
2014-07-24 | 22時 | 0 | 0 | 0 | 0 | 57.4381 | 1 | 0 | 0 | 0 | 3 | 0 | 0 | 0 | 0 | 0 | 0 | 0 | 0 | 0 | 0 | 0 | 0 | 0 | 0 | 0 | 0 | 0 | 0 | 0 | 0 | 0 | 0 | 0 | 0 | 0 | 0 | 0 | 0 | 0 | 0 | 0 | 0 | 8.883 | 2.8522 | 2.2821 | 1.8532 | 1.8549 | 0 | 0 | 0 | 0 | 0 | 4.3163 | 1.3859 | 1.1089 | 0.90048 | 0.90132 | 0 | 0 | 0 | 0 | 0 | 2.8522 | 2.2821 | 1.8532 | 1.8549 | 0 | 0 | 0 | 0 | 0 | 0 | 35 | 3 | 3 | 3 | 3 | 3 | 0 | 0 | 0 | 0 | 0 | 0 | 0
2014-07-24 | 23時 | 0 | 0 | 0 | 0 | 57.1906 | 1 | 0 | 0 | 0 | 3 | 0 | 0 | 0 | 0 | 0 | 0 | 0 | 0 | 0 | 0 | 0 | 0 | 0 | 0 | 0 | 0 | 0 | 0 | 0 | 0 | 0 | 0 | 0 | 0 | 0 | 0 | 0 | 0 | 0 | 0 | 0 | 0 | 8.883 | 2.8522 | 2.2821 | 1.8532 | 1.8549 | 0 | 0 | 0 | 0 | 0 | 4.3163 | 1.3859 | 1.1089 | 0.90048 | 0.90132 | 0 | 0 | 0 | 0 | 0 | 2.8522 | 2.2821 | 1.8532 | 1.8549 | 0 | 0 | 0 | 0 | 0 | 0 | 35 | 3 | 3 | 3 | 3 | 3 | 0 | 0 | 0 | 0 | 0 | 0 | 0
2014-07-25 | 0時 | 0 | 0 | 0 | 0 | 57.6224 | 1 | 0 | 0 | 0 | 3 | 0 | 0 | 0 | 0 | 0 | 0 | 0 | 0 | 0 | 0 | 0 | 0 | 0 | 0 | 0 | 0 | 0 | 0 | 0 | 0 | 0 | 0 | 0 | 0 | 0 | 0 | 0 | 0 | 0 | 0 | 0 | 0 | 8.883 | 2.8522 | 2.2821 | 1.8532 | 1.8549 | 0 | 0 | 0 | 0 | 0 | 4.3163 | 1.3859 | 1.1089 | 0.90048 | 0.90132 | 0 | 0 | 0 | 0 | 0 | 2.8522 | 2.2821 | 1.8532 | 1.8549 | 0 | 0 | 0 | 0 | 0 | 0 | 35 | 3 | 3 | 3 | 3 | 3 | 0 | 0 | 0 | 0 | 0 | 0 | 0
2014-07-25 | 1時 | 0 | 0 | 0 | 0 | 57.8662 | 1 | 0 | 0 | 0 | 3 | 0 | 0 | 0 | 0 | 0 | 0 | 0 | 0 | 0 | 0 | 0 | 0 | 0 | 0 | 0 | 0 | 0 | 0 | 0 | 0 | 0 | 0 | 0 | 0 | 0 | 0 | 0 | 0 | 0 | 0 | 0 | 0 | 8.883 | 2.8522 | 2.2821 | 1.8532 | 1.8549 | 0 | 0 | 0 | 0 | 0 | 4.3163 | 1.3859 | 1.1089 | 0.90048 | 0.90132 | 0 | 0 | 0 | 0 | 0 | 2.8522 | 2.2821 | 1.8532 | 1.8549 | 0 | 0 | 0 | 0 | 0 | 0 | 35 | 3 | 3 | 3 | 3 | 3 | 0 | 0 | 0 | 0 | 0 | 0 | 0
2014-07-25 | 2時 | 0 | 0 | 0 | 0 | 57.8662 | 1 | 0 | 0 | 0 | 3 | 0 | 0 | 0 | 0 | 0 | 0 | 0 | 0 | 0 | 0 | 0 | 0 | 0 | 0 | 0 | 0 | 0 | 0 | 0 | 0 | 0 | 0 | 0 | 0 | 0 | 0 | 0 | 0 | 0 | 0 | 0 | 0 | 8.883 | 2.8522 | 2.2821 | 1.8532 | 1.8549 | 0 | 0 | 0 | 0 | 0 | 4.3163 | 1.3859 | 1.1089 | 0.90048 | 0.90132 | 0 | 0 | 0 | 0 | 0 | 2.8522 | 2.2821 | 1.8532 | 1.8549 | 0 | 0 | 0 | 0 | 0 | 0 | 35 | 3 | 3 | 3 | 3 | 3 | 0 | 0 | 0 | 0 | 0 | 0 | 0
2014-07-25 | 3時 | 0 | 0 | 0 | 0 | 57.6835 | 1 | 0 | 0 | 0 | 3 | 0 | 0 | 0 | 0 | 0 | 0 | 0 | 0 | 0 | 0 | 0 | 0 | 0 | 0 | 0 | 0 | 0 | 0 | 0 | 0 | 0 | 0 | 0 | 0 | 0 | 0 | 0 | 0 | 0 | 0 | 0 | 0 | 8.883 | 2.8522 | 2.2821 | 1.8532 | 1.8549 | 0 | 0 | 0 | 0 | 0 | 4.3163 | 1.3859 | 1.1089 | 0.90048 | 0.90132 | 0 | 0 | 0 | 0 | 0 | 2.8522 | 2.2821 | 1.8532 | 1.8549 | 0 | 0 | 0 | 0 | 0 | 0 | 35 | 3 | 3 | 3 | 3 | 3 | 0 | 0 | 0 | 0 | 0 | 0 | 0
2014-07-25 | 4時 | 0 | 0 | 0 | 0 | 57.6835 | 1 | 0 | 0 | 0 | 3 | 0 | 0 | 0 | 0 | 0 | 0 | 0 | 0 | 0 | 0 | 0 | 0 | 0 | 0 | 0 | 0 | 0 | 0 | 0 | 0 | 0 | 0 | 0 | 0 | 0 | 0 | 0 | 0 | 0 | 0 | 0 | 0 | 8.883 | 2.8522 | 2.2821 | 1.8532 | 1.8549 | 0 | 0 | 0 | 0 | 0 | 4.3163 | 1.3859 | 1.1089 | 0.90048 | 0.90132 | 0 | 0 | 0 | 0 | 0 | 2.8522 | 2.2821 | 1.8532 | 1.8549 | 0 | 0 | 0 | 0 | 0 | 0 | 35 | 3 | 3 | 3 | 3 | 3 | 0 | 0 | 0 | 0 | 0 | 0 | 0
2014-07-25 | 5時 | 0 | 0 | 0 | 0 | 57.6224 | 1 | 0 | 0 | 0 | 3 | 0 | 0 | 0 | 0 | 0 | 0 | 0 | 0 | 0 | 0 | 0 | 0 | 0 | 0 | 0 | 0 | 0 | 0 | 0 | 0 | 0 | 0 | 0 | 0 | 0 | 0 | 0 | 0 | 0 | 0 | 0 | 0 | 8.883 | 2.8522 | 2.2821 | 1.8532 | 1.8549 | 0 | 0 | 0 | 0 | 0 | 4.3163 | 1.3859 | 1.1089 | 0.90048 | 0.90132 | 0 | 0 | 0 | 0 | 0 | 2.8522 | 2.2821 | 1.8532 | 1.8549 | 0 | 0 | 0 | 0 | 0 | 0 | 35 | 3 | 3 | 3 | 3 | 3 | 0 | 0 | 0 | 0 | 0 | 0 | 0
2014-07-25 | 6時 | 0 | 0 | 0 | 0 | 58.9371 | 1 | 0 | 0 | 0 | 3 | 0 | 0 | 0 | 0 | 0 | 0 | 0 | 0 | 0 | 0 | 0 | 0 | 0 | 0 | 0 | 0 | 0 | 0 | 0 | 0 | 0 | 0 | 0 | 0 | 0 | 0 | 0 | 0 | 0 | 0 | 0 | 0 | 8.883 | 2.8522 | 2.2821 | 1.8532 | 1.8549 | 0 | 0 | 0 | 0 | 0 | 4.3163 | 1.3859 | 1.1089 | 0.90048 | 0.90132 | 0 | 0 | 0 | 0 | 0 | 2.8522 | 2.2821 | 1.8532 | 1.8549 | 0 | 0 | 0 | 0 | 0 | 0 | 35 | 3 | 3 | 3 | 3 | 3 | 0 | 0 | 0 | 0 | 0 | 0 | 0
2014-07-25 | 7時 | 0 | 0 | 0 | 0 | 60.6264 | 1 | 0 | 0 | 0 | 3 | 0 | 0 | 0 | 0 | 0 | 0 | 0 | 0 | 0 | 0 | 0 | 0 | 0 | 0 | 0 | 0 | 0 | 0 | 0 | 0 | 0 | 0 | 0 | 0 | 0 | 0 | 0 | 0 | 0 | 0 | 0 | 0 | 8.883 | 2.8522 | 2.2821 | 1.8532 | 1.8549 | 0 | 0 | 0 | 0 | 0 | 4.3163 | 1.3859 | 1.1089 | 0.90048 | 0.90132 | 0 | 0 | 0 | 0 | 0 | 2.8522 | 2.2821 | 1.8532 | 1.8549 | 0 | 0 | 0 | 0 | 0 | 0 | 35 | 3 | 3 | 3 | 3 | 3 | 0 | 0 | 0 | 0 | 0 | 0 | 0
2014-07-25 | 8時 | 0 | 0 | 0 | 0 | 61.163 | 1 | 0 | 0 | 0 | 3 | 0 | 0 | 0 | 0 | 0 | 0 | 0 | 0 | 0 | 0 | 0 | 0 | 0 | 0 | 0 | 0 | 0 | 0 | 0 | 0 | 0 | 0 | 0 | 0 | 0 | 0 | 0 | 0 | 0 | 0 | 0 | 0 | 8.883 | 2.8522 | 2.2821 | 1.8532 | 1.8549 | 0 | 0 | 0 | 0 | 0 | 4.3163 | 1.3859 | 1.1089 | 0.90048 | 0.90132 | 0 | 0 | 0 | 0 | 0 | 2.8522 | 2.2821 | 1.8532 | 1.8549 | 0 | 0 | 0 | 0 | 0 | 0 | 35 | 3 | 3 | 3 | 3 | 3 | 0 | 0 | 0 | 0 | 0 | 0 | 0
2014-07-25 | 9時 | 0 | 0 | 0 | 0 | 62.0447 | 1 | 0 | 0 | 0 | 3 | 0 | 0 | 0 | 0 | 0 | 0 | 0 | 0 | 0 | 0 | 0 | 0 | 0 | 0 | 0 | 0 | 0 | 0 | 0 | 0 | 0 | 0 | 0 | 0 | 0 | 0 | 0 | 0 | 0 | 0 | 0 | 0 | 8.883 | 2.8522 | 2.2821 | 1.8532 | 1.8549 | 0 | 0 | 0 | 0 | 0 | 4.3163 | 1.3859 | 1.1089 | 0.90048 | 0.90132 | 0 | 0 | 0 | 0 | 0 | 2.8522 | 2.2821 | 1.8532 | 1.8549 | 0 | 0 | 0 | 0 | 0 | 0 | 35 | 3 | 3 | 3 | 3 | 3 | 0 | 0 | 0 | 0 | 0 | 0 | 0
2014-07-25 | 10時 | 0 | 0 | 0 | 0 | 62.7908 | 1 | 0 | 0 | 0 | 3 | 0 | 0 | 0 | 0 | 0 | 0 | 0 | 0 | 0 | 0 | 0 | 0 | 0 | 0 | 0 | 0 | 0 | 0 | 0 | 0 | 0 | 0 | 0 | 0 | 0 | 0 | 0 | 0 | 0 | 0 | 0 | 0 | 8.883 | 2.8522 | 2.2821 | 1.8532 | 1.8549 | 0 | 0 | 0 | 0 | 0 | 4.3163 | 1.3859 | 1.1089 | 0.90048 | 0.90132 | 0 | 0 | 0 | 0 | 0 | 2.8522 | 2.2821 | 1.8532 | 1.8549 | 0 | 0 | 0 | 0 | 0 | 0 | 35 | 3 | 3 | 3 | 3 | 3 | 0 | 0 | 0 | 0 | 0 | 0 | 0
2014-07-25 | 11時 | 0 | 0 | 0 | 0 | 63.2242 | 1 | 0 | 0 | 0 | 3 | 0 | 0 | 0 | 0 | 0 | 0 | 0 | 0 | 0 | 0 | 0 | 0 | 0 | 0 | 0 | 0 | 0 | 0 | 0 | 0 | 0 | 0 | 0 | 0 | 0 | 0 | 0 | 0 | 0 | 0 | 0 | 0 | 8.883 | 2.8522 | 2.2821 | 1.8532 | 1.8549 | 0 | 0 | 0 | 0 | 0 | 4.3163 | 1.3859 | 1.1089 | 0.90048 | 0.90132 | 0 | 0 | 0 | 0 | 0 | 2.8522 | 2.2821 | 1.8532 | 1.8549 | 0 | 0 | 0 | 0 | 0 | 0 | 35 | 3 | 3 | 3 | 3 | 3 | 0 | 0 | 0 | 0 | 0 | 0 | 0
2014-07-25 | 12時 | 0 | 0 | 0 | 0 | 63.8311 | 1 | 0 | 0 | 0 | 3 | 0 | 0 | 0 | 0 | 0 | 0 | 0 | 0 | 0 | 0 | 0 | 0 | 0 | 0 | 0 | 0 | 0 | 0 | 0 | 0 | 0 | 0 | 0 | 0 | 0 | 0 | 0 | 0 | 0 | 0 | 0 | 0 | 8.883 | 2.8522 | 2.2821 | 1.8532 | 1.8549 | 0 | 0 | 0 | 0 | 0 | 4.3163 | 1.3859 | 1.1089 | 0.90048 | 0.90132 | 0 | 0 | 0 | 0 | 0 | 2.8522 | 2.2821 | 1.8532 | 1.8549 | 0 | 0 | 0 | 0 | 0 | 0 | 35 | 3 | 3 | 3 | 3 | 3 | 0 | 0 | 0 | 0 | 0 | 0 | 0
2014-07-25 | 13時 | 0 | 0 | 0 | 0 | 63.4603 | 1 | 0 | 0 | 0 | 3 | 0 | 0 | 0 | 0 | 0 | 0 | 0 | 0 | 0 | 0 | 0 | 0 | 0 | 0 | 0 | 0 | 0 | 0 | 0 | 0 | 0 | 0 | 0 | 0 | 0 | 0 | 0 | 0 | 0 | 0 | 0 | 0 | 8.883 | 2.8522 | 2.2821 | 1.8532 | 1.8549 | 0 | 0 | 0 | 0 | 0 | 4.3163 | 1.3859 | 1.1089 | 0.90048 | 0.90132 | 0 | 0 | 0 | 0 | 0 | 2.8522 | 2.2821 | 1.8532 | 1.8549 | 0 | 0 | 0 | 0 | 0 | 0 | 35 | 3 | 3 | 3 | 3 | 3 | 0 | 0 | 0 | 0 | 0 | 0 | 0
2014-07-25 | 14時 | 0 | 0 | 0 | 0 | 63.4133 | 1 | 0 | 0 | 0 | 3 | 0 | 0 | 0 | 0 | 0 | 0 | 0 | 0 | 0 | 0 | 0 | 0 | 0 | 0 | 0 | 0 | 0 | 0 | 0 | 0 | 0 | 0 | 0 | 0 | 0 | 0 | 0 | 0 | 0 | 0 | 0 | 0 | 8.883 | 2.8522 | 2.2821 | 1.8532 | 1.8549 | 0 | 0 | 0 | 0 | 0 | 4.3163 | 1.3859 | 1.1089 | 0.90048 | 0.90132 | 0 | 0 | 0 | 0 | 0 | 2.8522 | 2.2821 | 1.8532 | 1.8549 | 0 | 0 | 0 | 0 | 0 | 0 | 35 | 3 | 3 | 3 | 3 | 3 | 0 | 0 | 0 | 0 | 0 | 0 | 0
2014-07-25 | 15時 | 0 | 0 | 0 | 0 | 62.9365 | 1 | 0 | 0 | 0 | 3 | 0 | 0 | 0 | 0 | 0 | 0 | 0 | 0 | 0 | 0 | 0 | 0 | 0 | 0 | 0 | 0 | 0 | 0 | 0 | 0 | 0 | 0 | 0 | 0 | 0 | 0 | 0 | 0 | 0 | 0 | 0 | 0 | 8.883 | 2.8522 | 2.2821 | 1.8532 | 1.8549 | 0 | 0 | 0 | 0 | 0 | 4.3163 | 1.3859 | 1.1089 | 0.90048 | 0.90132 | 0 | 0 | 0 | 0 | 0 | 2.8522 | 2.2821 | 1.8532 | 1.8549 | 0 | 0 | 0 | 0 | 0 | 0 | 35 | 3 | 3 | 3 | 3 | 3 | 0 | 0 | 0 | 0 | 0 | 0 | 0
2014-07-25 | 16時 | 0 | 0 | 0 | 0 | 61.5307 | 1 | 0 | 0 | 0 | 3 | 0 | 0 | 0 | 0 | 0 | 0 | 0 | 0 | 0 | 0 | 0 | 0 | 0 | 0 | 0 | 0 | 0 | 0 | 0 | 0 | 0 | 0 | 0 | 0 | 0 | 0 | 0 | 0 | 0 | 0 | 0 | 0 | 8.883 | 2.8522 | 2.2821 | 1.8532 | 1.8549 | 0 | 0 | 0 | 0 | 0 | 4.3163 | 1.3859 | 1.1089 | 0.90048 | 0.90132 | 0 | 0 | 0 | 0 | 0 | 2.8522 | 2.2821 | 1.8532 | 1.8549 | 0 | 0 | 0 | 0 | 0 | 0 | 35 | 3 | 3 | 3 | 3 | 3 | 0 | 0 | 0 | 0 | 0 | 0 | 0
2014-07-25 | 17時 | 0 | 0 | 0 | 0 | 60.6807 | 1 | 0 | 0 | 0 | 3 | 0 | 0 | 0 | 0 | 0 | 0 | 0 | 0 | 0 | 0 | 0 | 0 | 0 | 0 | 0 | 0 | 0 | 0 | 0 | 0 | 0 | 0 | 0 | 0 | 0 | 0 | 0 | 0 | 0 | 0 | 0 | 0 | 8.883 | 2.8522 | 2.2821 | 1.8532 | 1.8549 | 0 | 0 | 0 | 0 | 0 | 4.3163 | 1.3859 | 1.1089 | 0.90048 | 0.90132 | 0 | 0 | 0 | 0 | 0 | 2.8522 | 2.2821 | 1.8532 | 1.8549 | 0 | 0 | 0 | 0 | 0 | 0 | 35 | 3 | 3 | 3 | 3 | 3 | 0 | 0 | 0 | 0 | 0 | 0 | 0
2014-07-25 | 18時 | 0 | 0 | 0 | 0 | 59.965 | 1 | 0 | 0 | 0 | 3 | 0 | 0 | 0 | 0 | 0 | 0 | 0 | 0 | 0 | 0 | 0 | 0 | 0 | 0 | 0 | 0 | 0 | 0 | 0 | 0 | 0 | 0 | 0 | 0 | 0 | 0 | 0 | 0 | 0 | 0 | 0 | 0 | 8.883 | 2.8522 | 2.2821 | 1.8532 | 1.8549 | 0 | 0 | 0 | 0 | 0 | 4.3163 | 1.3859 | 1.1089 | 0.90048 | 0.90132 | 0 | 0 | 0 | 0 | 0 | 2.8522 | 2.2821 | 1.8532 | 1.8549 | 0 | 0 | 0 | 0 | 0 | 0 | 35 | 3 | 3 | 3 | 3 | 3 | 0 | 0 | 0 | 0 | 0 | 0 | 0
2014-07-25 | 19時 | 0 | 0 | 0 | 0 | 59.2845 | 1 | 0 | 0 | 0 | 3 | 0 | 0 | 0 | 0 | 0 | 0 | 0 | 0 | 0 | 0 | 0 | 0 | 0 | 0 | 0 | 0 | 0 | 0 | 0 | 0 | 0 | 0 | 0 | 0 | 0 | 0 | 0 | 0 | 0 | 0 | 0 | 0 | 8.883 | 2.8522 | 2.2821 | 1.8532 | 1.8549 | 0 | 0 | 0 | 0 | 0 | 4.3163 | 1.3859 | 1.1089 | 0.90048 | 0.90132 | 0 | 0 | 0 | 0 | 0 | 2.8522 | 2.2821 | 1.8532 | 1.8549 | 0 | 0 | 0 | 0 | 0 | 0 | 35 | 3 | 3 | 3 | 3 | 3 | 0 | 0 | 0 | 0 | 0 | 0 | 0
2014-07-25 | 20時 | 0 | 0 | 0 | 0 | 58.9953 | 1 | 0 | 0 | 0 | 3 | 0 | 0 | 0 | 0 | 0 | 0 | 0 | 0 | 0 | 0 | 0 | 0 | 0 | 0 | 0 | 0 | 0 | 0 | 0 | 0 | 0 | 0 | 0 | 0 | 0 | 0 | 0 | 0 | 0 | 0 | 0 | 0 | 8.883 | 2.8522 | 2.2821 | 1.8532 | 1.8549 | 0 | 0 | 0 | 0 | 0 | 4.3163 | 1.3859 | 1.1089 | 0.90048 | 0.90132 | 0 | 0 | 0 | 0 | 0 | 2.8522 | 2.2821 | 1.8532 | 1.8549 | 0 | 0 | 0 | 0 | 0 | 0 | 35 | 3 | 3 | 3 | 3 | 3 | 0 | 0 | 0 | 0 | 0 | 0 | 0
2014-07-25 | 21時 | 0 | 0 | 0 | 0 | 58.7616 | 1 | 0 | 0 | 0 | 3 | 0 | 0 | 0 | 0 | 0 | 0 | 0 | 0 | 0 | 0 | 0 | 0 | 0 | 0 | 0 | 0 | 0 | 0 | 0 | 0 | 0 | 0 | 0 | 0 | 0 | 0 | 0 | 0 | 0 | 0 | 0 | 0 | 8.883 | 2.8522 | 2.2821 | 1.8532 | 1.8549 | 0 | 0 | 0 | 0 | 0 | 4.3163 | 1.3859 | 1.1089 | 0.90048 | 0.90132 | 0 | 0 | 0 | 0 | 0 | 2.8522 | 2.2821 | 1.8532 | 1.8549 | 0 | 0 | 0 | 0 | 0 | 0 | 35 | 3 | 3 | 3 | 3 | 3 | 0 | 0 | 0 | 0 | 0 | 0 | 0
2014-07-25 | 22時 | 0 | 0 | 0 | 0 | 58.5849 | 1 | 0 | 0 | 0 | 3 | 0 | 0 | 0 | 0 | 0 | 0 | 0 | 0 | 0 | 0 | 0 | 0 | 0 | 0 | 0 | 0 | 0 | 0 | 0 | 0 | 0 | 0 | 0 | 0 | 0 | 0 | 0 | 0 | 0 | 0 | 0 | 0 | 8.883 | 2.8522 | 2.2821 | 1.8532 | 1.8549 | 0 | 0 | 0 | 0 | 0 | 4.3163 | 1.3859 | 1.1089 | 0.90048 | 0.90132 | 0 | 0 | 0 | 0 | 0 | 2.8522 | 2.2821 | 1.8532 | 1.8549 | 0 | 0 | 0 | 0 | 0 | 0 | 35 | 3 | 3 | 3 | 3 | 3 | 0 | 0 | 0 | 0 | 0 | 0 | 0
2014-07-25 | 23時 | 0 | 0 | 0 | 0 | 58.2878 | 1 | 0 | 0 | 0 | 3 | 0 | 0 | 0 | 0 | 0 | 0 | 0 | 0 | 0 | 0 | 0 | 0 | 0 | 0 | 0 | 0 | 0 | 0 | 0 | 0 | 0 | 0 | 0 | 0 | 0 | 0 | 0 | 0 | 0 | 0 | 0 | 0 | 8.883 | 2.8522 | 2.2821 | 1.8532 | 1.8549 | 0 | 0 | 0 | 0 | 0 | 4.3163 | 1.3859 | 1.1089 | 0.90048 | 0.90132 | 0 | 0 | 0 | 0 | 0 | 2.8522 | 2.2821 | 1.8532 | 1.8549 | 0 | 0 | 0 | 0 | 0 | 0 | 35 | 3 | 3 | 3 | 3 | 3 | 0 | 0 | 0 | 0 | 0 | 0 | 0
2014-07-26 | 0時 | 0 | 0 | 0 | 0 | 58.0477 | 1 | 0 | 0 | 0 | 3 | 0 | 0 | 0 | 0 | 0 | 0 | 0 | 0 | 0 | 0 | 0 | 0 | 0 | 0 | 0 | 0 | 0 | 0 | 0 | 0 | 0 | 0 | 0 | 0 | 0 | 0 | 0 | 0 | 0 | 0 | 0 | 0 | 8.883 | 2.8522 | 2.2821 | 1.8532 | 1.8549 | 0 | 0 | 0 | 0 | 0 | 4.3163 | 1.3859 | 1.1089 | 0.90048 | 0.90132 | 0 | 0 | 0 | 0 | 0 | 2.8522 | 2.2821 | 1.8532 | 1.8549 | 0 | 0 | 0 | 0 | 0 | 0 | 35 | 3 | 3 | 3 | 3 | 3 | 0 | 0 | 0 | 0 | 0 | 0 | 0
2014-07-26 | 1時 | 0 | 0 | 0 | 0 | 57.8054 | 1 | 0 | 0 | 0 | 3 | 0 | 0 | 0 | 0 | 0 | 0 | 0 | 0 | 0 | 0 | 0 | 0 | 0 | 0 | 0 | 0 | 0 | 0 | 0 | 0 | 0 | 0 | 0 | 0 | 0 | 0 | 0 | 0 | 0 | 0 | 0 | 0 | 8.883 | 2.8522 | 2.2821 | 1.8532 | 1.8549 | 0 | 0 | 0 | 0 | 0 | 4.3163 | 1.3859 | 1.1089 | 0.90048 | 0.90132 | 0 | 0 | 0 | 0 | 0 | 2.8522 | 2.2821 | 1.8532 | 1.8549 | 0 | 0 | 0 | 0 | 0 | 0 | 35 | 3 | 3 | 3 | 3 | 3 | 0 | 0 | 0 | 0 | 0 | 0 | 0
2014-07-26 | 2時 | 0 | 0 | 0 | 0 | 57.5611 | 1 | 0 | 0 | 0 | 3 | 0 | 0 | 0 | 0 | 0 | 0 | 0 | 0 | 0 | 0 | 0 | 0 | 0 | 0 | 0 | 0 | 0 | 0 | 0 | 0 | 0 | 0 | 0 | 0 | 0 | 0 | 0 | 0 | 0 | 0 | 0 | 0 | 8.883 | 2.8522 | 2.2821 | 1.8532 | 1.8549 | 0 | 0 | 0 | 0 | 0 | 4.3163 | 1.3859 | 1.1089 | 0.90048 | 0.90132 | 0 | 0 | 0 | 0 | 0 | 2.8522 | 2.2821 | 1.8532 | 1.8549 | 0 | 0 | 0 | 0 | 0 | 0 | 35 | 3 | 3 | 3 | 3 | 3 | 0 | 0 | 0 | 0 | 0 | 0 | 0
2014-07-26 | 3時 | 0 | 0 | 0 | 0 | 57.3764 | 1 | 0 | 0 | 0 | 3 | 0 | 0 | 0 | 0 | 0 | 0 | 0 | 0 | 0 | 0 | 0 | 0 | 0 | 0 | 0 | 0 | 0 | 0 | 0 | 0 | 0 | 0 | 0 | 0 | 0 | 0 | 0 | 0 | 0 | 0 | 0 | 0 | 8.883 | 2.8522 | 2.2821 | 1.8532 | 1.8549 | 0 | 0 | 0 | 0 | 0 | 4.3163 | 1.3859 | 1.1089 | 0.90048 | 0.90132 | 0 | 0 | 0 | 0 | 0 | 2.8522 | 2.2821 | 1.8532 | 1.8549 | 0 | 0 | 0 | 0 | 0 | 0 | 35 | 3 | 3 | 3 | 3 | 3 | 0 | 0 | 0 | 0 | 0 | 0 | 0
2014-07-26 | 4時 | 0 | 0 | 0 | 0 | 57.1906 | 1 | 0 | 0 | 0 | 3 | 0 | 0 | 0 | 0 | 0 | 0 | 0 | 0 | 0 | 0 | 0 | 0 | 0 | 0 | 0 | 0 | 0 | 0 | 0 | 0 | 0 | 0 | 0 | 0 | 0 | 0 | 0 | 0 | 0 | 0 | 0 | 0 | 8.883 | 2.8522 | 2.2821 | 1.8532 | 1.8549 | 0 | 0 | 0 | 0 | 0 | 4.3163 | 1.3859 | 1.1089 | 0.90048 | 0.90132 | 0 | 0 | 0 | 0 | 0 | 2.8522 | 2.2821 | 1.8532 | 1.8549 | 0 | 0 | 0 | 0 | 0 | 0 | 35 | 3 | 3 | 3 | 3 | 3 | 0 | 0 | 0 | 0 | 0 | 0 | 0
2014-07-26 | 5時 | 0 | 0 | 0 | 0 | 57.8054 | 1 | 0 | 0 | 0 | 3 | 0 | 0 | 0 | 0 | 0 | 0 | 0 | 0 | 0 | 0 | 0 | 0 | 0 | 0 | 0 | 0 | 0 | 0 | 0 | 0 | 0 | 0 | 0 | 0 | 0 | 0 | 0 | 0 | 0 | 0 | 0 | 0 | 8.883 | 2.8522 | 2.2821 | 1.8532 | 1.8549 | 0 | 0 | 0 | 0 | 0 | 4.3163 | 1.3859 | 1.1089 | 0.90048 | 0.90132 | 0 | 0 | 0 | 0 | 0 | 2.8522 | 2.2821 | 1.8532 | 1.8549 | 0 | 0 | 0 | 0 | 0 | 0 | 35 | 3 | 3 | 3 | 3 | 3 | 0 | 0 | 0 | 0 | 0 | 0 | 0
2014-07-26 | 6時 | 0 | 0 | 0 | 0 | 59.4564 | 1 | 0 | 0 | 0 | 3 | 0 | 0 | 0 | 0 | 0 | 0 | 0 | 0 | 0 | 0 | 0 | 0 | 0 | 0 | 0 | 0 | 0 | 0 | 0 | 0 | 0 | 0 | 0 | 0 | 0 | 0 | 0 | 0 | 0 | 0 | 0 | 0 | 8.883 | 2.8522 | 2.2821 | 1.8532 | 1.8549 | 0 | 0 | 0 | 0 | 0 | 4.3163 | 1.3859 | 1.1089 | 0.90048 | 0.90132 | 0 | 0 | 0 | 0 | 0 | 2.8522 | 2.2821 | 1.8532 | 1.8549 | 0 | 0 | 0 | 0 | 0 | 0 | 35 | 3 | 3 | 3 | 3 | 3 | 0 | 0 | 0 | 0 | 0 | 0 | 0
2014-07-26 | 7時 | 0 | 0 | 0 | 0 | 60.8964 | 1 | 0 | 0 | 0 | 3 | 0 | 0 | 0 | 0 | 0 | 0 | 0 | 0 | 0 | 0 | 0 | 0 | 0 | 0 | 0 | 0 | 0 | 0 | 0 | 0 | 0 | 0 | 0 | 0 | 0 | 0 | 0 | 0 | 0 | 0 | 0 | 0 | 8.883 | 2.8522 | 2.2821 | 1.8532 | 1.8549 | 0 | 0 | 0 | 0 | 0 | 4.3163 | 1.3859 | 1.1089 | 0.90048 | 0.90132 | 0 | 0 | 0 | 0 | 0 | 2.8522 | 2.2821 | 1.8532 | 1.8549 | 0 | 0 | 0 | 0 | 0 | 0 | 35 | 3 | 3 | 3 | 3 | 3 | 0 | 0 | 0 | 0 | 0 | 0 | 0
2014-07-26 | 8時 | 0 | 0 | 0 | 0 | 62.1459 | 1 | 0 | 0 | 0 | 3 | 0 | 0 | 0 | 0 | 0 | 0 | 0 | 0 | 0 | 0 | 0 | 0 | 0 | 0 | 0 | 0 | 0 | 0 | 0 | 0 | 0 | 0 | 0 | 0 | 0 | 0 | 0 | 0 | 0 | 0 | 0 | 0 | 8.883 | 2.8522 | 2.2821 | 1.8532 | 1.8549 | 0 | 0 | 0 | 0 | 0 | 4.3163 | 1.3859 | 1.1089 | 0.90048 | 0.90132 | 0 | 0 | 0 | 0 | 0 | 2.8522 | 2.2821 | 1.8532 | 1.8549 | 0 | 0 | 0 | 0 | 0 | 0 | 35 | 3 | 3 | 3 | 3 | 3 | 0 | 0 | 0 | 0 | 0 | 0 | 0
2014-07-26 | 9時 | 0 | 0 | 0 | 0 | 62.1963 | 1 | 0 | 0 | 0 | 3 | 0 | 0 | 0 | 0 | 0 | 0 | 0 | 0 | 0 | 0 | 0 | 0 | 0 | 0 | 0 | 0 | 0 | 0 | 0 | 0 | 0 | 0 | 0 | 0 | 0 | 0 | 0 | 0 | 0 | 0 | 0 | 0 | 8.883 | 2.8522 | 2.2821 | 1.8532 | 1.8549 | 0 | 0 | 0 | 0 | 0 | 4.3163 | 1.3859 | 1.1089 | 0.90048 | 0.90132 | 0 | 0 | 0 | 0 | 0 | 2.8522 | 2.2821 | 1.8532 | 1.8549 | 0 | 0 | 0 | 0 | 0 | 0 | 35 | 3 | 3 | 3 | 3 | 3 | 0 | 0 | 0 | 0 | 0 | 0 | 0
2014-07-26 | 10時 | 0 | 0 | 0 | 0 | 62.9848 | 1 | 0 | 0 | 0 | 3 | 0 | 0 | 0 | 0 | 0 | 0 | 0 | 0 | 0 | 0 | 0 | 0 | 0 | 0 | 0 | 0 | 0 | 0 | 0 | 0 | 0 | 0 | 0 | 0 | 0 | 0 | 0 | 0 | 0 | 0 | 0 | 0 | 8.883 | 2.8522 | 2.2821 | 1.8532 | 1.8549 | 0 | 0 | 0 | 0 | 0 | 4.3163 | 1.3859 | 1.1089 | 0.90048 | 0.90132 | 0 | 0 | 0 | 0 | 0 | 2.8522 | 2.2821 | 1.8532 | 1.8549 | 0 | 0 | 0 | 0 | 0 | 0 | 35 | 3 | 3 | 3 | 3 | 3 | 0 | 0 | 0 | 0 | 0 | 0 | 0
2014-07-26 | 11時 | 0 | 0 | 0 | 0 | 63.2242 | 1 | 0 | 0 | 0 | 3 | 0 | 0 | 0 | 0 | 0 | 0 | 0 | 0 | 0 | 0 | 0 | 0 | 0 | 0 | 0 | 0 | 0 | 0 | 0 | 0 | 0 | 0 | 0 | 0 | 0 | 0 | 0 | 0 | 0 | 0 | 0 | 0 | 8.883 | 2.8522 | 2.2821 | 1.8532 | 1.8549 | 0 | 0 | 0 | 0 | 0 | 4.3163 | 1.3859 | 1.1089 | 0.90048 | 0.90132 | 0 | 0 | 0 | 0 | 0 | 2.8522 | 2.2821 | 1.8532 | 1.8549 | 0 | 0 | 0 | 0 | 0 | 0 | 35 | 3 | 3 | 3 | 3 | 3 | 0 | 0 | 0 | 0 | 0 | 0 | 0
2014-07-26 | 12時 | 0 | 0 | 0 | 0 | 63.4603 | 1 | 0 | 0 | 0 | 3 | 0 | 0 | 0 | 0 | 0 | 0 | 0 | 0 | 0 | 0 | 0 | 0 | 0 | 0 | 0 | 0 | 0 | 0 | 0 | 0 | 0 | 0 | 0 | 0 | 0 | 0 | 0 | 0 | 0 | 0 | 0 | 0 | 8.883 | 2.8522 | 2.2821 | 1.8532 | 1.8549 | 0 | 0 | 0 | 0 | 0 | 4.3163 | 1.3859 | 1.1089 | 0.90048 | 0.90132 | 0 | 0 | 0 | 0 | 0 | 2.8522 | 2.2821 | 1.8532 | 1.8549 | 0 | 0 | 0 | 0 | 0 | 0 | 35 | 3 | 3 | 3 | 3 | 3 | 0 | 0 | 0 | 0 | 0 | 0 | 0
2014-07-26 | 13時 | 0 | 0 | 0 | 0 | 63.3662 | 1 | 0 | 0 | 0 | 3 | 0 | 0 | 0 | 0 | 0 | 0 | 0 | 0 | 0 | 0 | 0 | 0 | 0 | 0 | 0 | 0 | 0 | 0 | 0 | 0 | 0 | 0 | 0 | 0 | 0 | 0 | 0 | 0 | 0 | 0 | 0 | 0 | 8.883 | 2.8522 | 2.2821 | 1.8532 | 1.8549 | 0 | 0 | 0 | 0 | 0 | 4.3163 | 1.3859 | 1.1089 | 0.90048 | 0.90132 | 0 | 0 | 0 | 0 | 0 | 2.8522 | 2.2821 | 1.8532 | 1.8549 | 0 | 0 | 0 | 0 | 0 | 0 | 35 | 3 | 3 | 3 | 3 | 3 | 0 | 0 | 0 | 0 | 0 | 0 | 0
2014-07-26 | 14時 | 0 | 0 | 0 | 0 | 62.8881 | 1 | 0 | 0 | 0 | 3 | 0 | 0 | 0 | 0 | 0 | 0 | 0 | 0 | 0 | 0 | 0 | 0 | 0 | 0 | 0 | 0 | 0 | 0 | 0 | 0 | 0 | 0 | 0 | 0 | 0 | 0 | 0 | 0 | 0 | 0 | 0 | 0 | 8.883 | 2.8522 | 2.2821 | 1.8532 | 1.8549 | 0 | 0 | 0 | 0 | 0 | 4.3163 | 1.3859 | 1.1089 | 0.90048 | 0.90132 | 0 | 0 | 0 | 0 | 0 | 2.8522 | 2.2821 | 1.8532 | 1.8549 | 0 | 0 | 0 | 0 | 0 | 0 | 35 | 3 | 3 | 3 | 3 | 3 | 0 | 0 | 0 | 0 | 0 | 0 | 0
2014-07-26 | 15時 | 0 | 0 | 0 | 0 | 62.2967 | 1 | 0 | 0 | 0 | 3 | 0 | 0 | 0 | 0 | 0 | 0 | 0 | 0 | 0 | 0 | 0 | 0 | 0 | 0 | 0 | 0 | 0 | 0 | 0 | 0 | 0 | 0 | 0 | 0 | 0 | 0 | 0 | 0 | 0 | 0 | 0 | 0 | 8.883 | 2.8522 | 2.2821 | 1.8532 | 1.8549 | 0 | 0 | 0 | 0 | 0 | 4.3163 | 1.3859 | 1.1089 | 0.90048 | 0.90132 | 0 | 0 | 0 | 0 | 0 | 2.8522 | 2.2821 | 1.8532 | 1.8549 | 0 | 0 | 0 | 0 | 0 | 0 | 35 | 3 | 3 | 3 | 3 | 3 | 0 | 0 | 0 | 0 | 0 | 0 | 0
2014-07-26 | 16時 | 0 | 0 | 0 | 0 | 61.7379 | 1 | 0 | 0 | 0 | 3 | 0 | 0 | 0 | 0 | 0 | 0 | 0 | 0 | 0 | 0 | 0 | 0 | 0 | 0 | 0 | 0 | 0 | 0 | 0 | 0 | 0 | 0 | 0 | 0 | 0 | 0 | 0 | 0 | 0 | 0 | 0 | 0 | 8.883 | 2.8522 | 2.2821 | 1.8532 | 1.8549 | 0 | 0 | 0 | 0 | 0 | 4.3163 | 1.3859 | 1.1089 | 0.90048 | 0.90132 | 0 | 0 | 0 | 0 | 0 | 2.8522 | 2.2821 | 1.8532 | 1.8549 | 0 | 0 | 0 | 0 | 0 | 0 | 35 | 3 | 3 | 3 | 3 | 3 | 0 | 0 | 0 | 0 | 0 | 0 | 0
2014-07-26 | 17時 | 0 | 0 | 0 | 0 | 60.95 | 1 | 0 | 0 | 0 | 3 | 0 | 0 | 0 | 0 | 0 | 0 | 0 | 0 | 0 | 0 | 0 | 0 | 0 | 0 | 0 | 0 | 0 | 0 | 0 | 0 | 0 | 0 | 0 | 0 | 0 | 0 | 0 | 0 | 0 | 0 | 0 | 0 | 8.883 | 2.8522 | 2.2821 | 1.8532 | 1.8549 | 0 | 0 | 0 | 0 | 0 | 4.3163 | 1.3859 | 1.1089 | 0.90048 | 0.90132 | 0 | 0 | 0 | 0 | 0 | 2.8522 | 2.2821 | 1.8532 | 1.8549 | 0 | 0 | 0 | 0 | 0 | 0 | 35 | 3 | 3 | 3 | 3 | 3 | 0 | 0 | 0 | 0 | 0 | 0 | 0
2014-07-26 | 18時 | 0 | 0 | 0 | 0 | 60.4629 | 1 | 0 | 0 | 0 | 3 | 0 | 0 | 0 | 0 | 0 | 0 | 0 | 0 | 0 | 0 | 0 | 0 | 0 | 0 | 0 | 0 | 0 | 0 | 0 | 0 | 0 | 0 | 0 | 0 | 0 | 0 | 0 | 0 | 0 | 0 | 0 | 0 | 8.883 | 2.8522 | 2.2821 | 1.8532 | 1.8549 | 0 | 0 | 0 | 0 | 0 | 4.3163 | 1.3859 | 1.1089 | 0.90048 | 0.90132 | 0 | 0 | 0 | 0 | 0 | 2.8522 | 2.2821 | 1.8532 | 1.8549 | 0 | 0 | 0 | 0 | 0 | 0 | 35 | 3 | 3 | 3 | 3 | 3 | 0 | 0 | 0 | 0 | 0 | 0 | 0
2014-07-26 | 19時 | 0 | 0 | 0 | 0 | 59.7967 | 1 | 0 | 0 | 0 | 3 | 0 | 0 | 0 | 0 | 0 | 0 | 0 | 0 | 0 | 0 | 0 | 0 | 0 | 0 | 0 | 0 | 0 | 0 | 0 | 0 | 0 | 0 | 0 | 0 | 0 | 0 | 0 | 0 | 0 | 0 | 0 | 0 | 8.883 | 2.8522 | 2.2821 | 1.8532 | 1.8549 | 0 | 0 | 0 | 0 | 0 | 4.3163 | 1.3859 | 1.1089 | 0.90048 | 0.90132 | 0 | 0 | 0 | 0 | 0 | 2.8522 | 2.2821 | 1.8532 | 1.8549 | 0 | 0 | 0 | 0 | 0 | 0 | 35 | 3 | 3 | 3 | 3 | 3 | 0 | 0 | 0 | 0 | 0 | 0 | 0
2014-07-26 | 20時 | 0 | 0 | 0 | 0 | 59.1114 | 1 | 0 | 0 | 0 | 3 | 0 | 0 | 0 | 0 | 0 | 0 | 0 | 0 | 0 | 0 | 0 | 0 | 0 | 0 | 0 | 0 | 0 | 0 | 0 | 0 | 0 | 0 | 0 | 0 | 0 | 0 | 0 | 0 | 0 | 0 | 0 | 0 | 8.883 | 2.8522 | 2.2821 | 1.8532 | 1.8549 | 0 | 0 | 0 | 0 | 0 | 4.3163 | 1.3859 | 1.1089 | 0.90048 | 0.90132 | 0 | 0 | 0 | 0 | 0 | 2.8522 | 2.2821 | 1.8532 | 1.8549 | 0 | 0 | 0 | 0 | 0 | 0 | 35 | 3 | 3 | 3 | 3 | 3 | 0 | 0 | 0 | 0 | 0 | 0 | 0
2014-07-26 | 21時 | 0 | 0 | 0 | 0 | 58.8202 | 1 | 0 | 0 | 0 | 3 | 0 | 0 | 0 | 0 | 0 | 0 | 0 | 0 | 0 | 0 | 0 | 0 | 0 | 0 | 0 | 0 | 0 | 0 | 0 | 0 | 0 | 0 | 0 | 0 | 0 | 0 | 0 | 0 | 0 | 0 | 0 | 0 | 8.883 | 2.8522 | 2.2821 | 1.8532 | 1.8549 | 0 | 0 | 0 | 0 | 0 | 4.3163 | 1.3859 | 1.1089 | 0.90048 | 0.90132 | 0 | 0 | 0 | 0 | 0 | 2.8522 | 2.2821 | 1.8532 | 1.8549 | 0 | 0 | 0 | 0 | 0 | 0 | 35 | 3 | 3 | 3 | 3 | 3 | 0 | 0 | 0 | 0 | 0 | 0 | 0
2014-07-26 | 22時 | 0 | 0 | 0 | 0 | 58.8787 | 1 | 0 | 0 | 0 | 3 | 0 | 0 | 0 | 0 | 0 | 0 | 0 | 0 | 0 | 0 | 0 | 0 | 0 | 0 | 0 | 0 | 0 | 0 | 0 | 0 | 0 | 0 | 0 | 0 | 0 | 0 | 0 | 0 | 0 | 0 | 0 | 0 | 8.883 | 2.8522 | 2.2821 | 1.8532 | 1.8549 | 0 | 0 | 0 | 0 | 0 | 4.3163 | 1.3859 | 1.1089 | 0.90048 | 0.90132 | 0 | 0 | 0 | 0 | 0 | 2.8522 | 2.2821 | 1.8532 | 1.8549 | 0 | 0 | 0 | 0 | 0 | 0 | 35 | 3 | 3 | 3 | 3 | 3 | 0 | 0 | 0 | 0 | 0 | 0 | 0
2014-07-26 | 23時 | 0 | 0 | 0 | 0 | 58.5258 | 1 | 0 | 0 | 0 | 3 | 0 | 0 | 0 | 0 | 0 | 0 | 0 | 0 | 0 | 0 | 0 | 0 | 0 | 0 | 0 | 0 | 0 | 0 | 0 | 0 | 0 | 0 | 0 | 0 | 0 | 0 | 0 | 0 | 0 | 0 | 0 | 0 | 8.883 | 2.8522 | 2.2821 | 1.8532 | 1.8549 | 0 | 0 | 0 | 0 | 0 | 4.3163 | 1.3859 | 1.1089 | 0.90048 | 0.90132 | 0 | 0 | 0 | 0 | 0 | 2.8522 | 2.2821 | 1.8532 | 1.8549 | 0 | 0 | 0 | 0 | 0 | 0 | 35 | 3 | 3 | 3 | 3 | 3 | 0 | 0 | 0 | 0 | 0 | 0 | 0
2014-07-27 | 0時 | 0 | 0 | 0 | 0 | 58.3475 | 1 | 0 | 0 | 0 | 3 | 0 | 0 | 0 | 0 | 0 | 0 | 0 | 0 | 0 | 0 | 0 | 0 | 0 | 0 | 0 | 0 | 0 | 0 | 0 | 0 | 0 | 0 | 0 | 0 | 0 | 0 | 0 | 0 | 0 | 0 | 0 | 0 | 8.883 | 2.8522 | 2.2821 | 1.8532 | 1.8549 | 0 | 0 | 0 | 0 | 0 | 4.3163 | 1.3859 | 1.1089 | 0.90048 | 0.90132 | 0 | 0 | 0 | 0 | 0 | 2.8522 | 2.2821 | 1.8532 | 1.8549 | 0 | 0 | 0 | 0 | 0 | 0 | 35 | 3 | 3 | 3 | 3 | 3 | 0 | 0 | 0 | 0 | 0 | 0 | 0
2014-07-27 | 1時 | 0 | 0 | 0 | 0 | 58.0477 | 1 | 0 | 0 | 0 | 3 | 0 | 0 | 0 | 0 | 0 | 0 | 0 | 0 | 0 | 0 | 0 | 0 | 0 | 0 | 0 | 0 | 0 | 0 | 0 | 0 | 0 | 0 | 0 | 0 | 0 | 0 | 0 | 0 | 0 | 0 | 0 | 0 | 8.883 | 2.8522 | 2.2821 | 1.8532 | 1.8549 | 0 | 0 | 0 | 0 | 0 | 4.3163 | 1.3859 | 1.1089 | 0.90048 | 0.90132 | 0 | 0 | 0 | 0 | 0 | 2.8522 | 2.2821 | 1.8532 | 1.8549 | 0 | 0 | 0 | 0 | 0 | 0 | 35 | 3 | 3 | 3 | 3 | 3 | 0 | 0 | 0 | 0 | 0 | 0 | 0
2014-07-27 | 2時 | 0 | 0 | 0 | 0 | 57.8054 | 1 | 0 | 0 | 0 | 3 | 0 | 0 | 0 | 0 | 0 | 0 | 0 | 0 | 0 | 0 | 0 | 0 | 0 | 0 | 0 | 0 | 0 | 0 | 0 | 0 | 0 | 0 | 0 | 0 | 0 | 0 | 0 | 0 | 0 | 0 | 0 | 0 | 8.883 | 2.8522 | 2.2821 | 1.8532 | 1.8549 | 0 | 0 | 0 | 0 | 0 | 4.3163 | 1.3859 | 1.1089 | 0.90048 | 0.90132 | 0 | 0 | 0 | 0 | 0 | 2.8522 | 2.2821 | 1.8532 | 1.8549 | 0 | 0 | 0 | 0 | 0 | 0 | 35 | 3 | 3 | 3 | 3 | 3 | 0 | 0 | 0 | 0 | 0 | 0 | 0
2014-07-27 | 3時 | 0 | 0 | 0 | 0 | 57.4997 | 1 | 0 | 0 | 0 | 3 | 0 | 0 | 0 | 0 | 0 | 0 | 0 | 0 | 0 | 0 | 0 | 0 | 0 | 0 | 0 | 0 | 0 | 0 | 0 | 0 | 0 | 0 | 0 | 0 | 0 | 0 | 0 | 0 | 0 | 0 | 0 | 0 | 8.883 | 2.8522 | 2.2821 | 1.8532 | 1.8549 | 0 | 0 | 0 | 0 | 0 | 4.3163 | 1.3859 | 1.1089 | 0.90048 | 0.90132 | 0 | 0 | 0 | 0 | 0 | 2.8522 | 2.2821 | 1.8532 | 1.8549 | 0 | 0 | 0 | 0 | 0 | 0 | 35 | 3 | 3 | 3 | 3 | 3 | 0 | 0 | 0 | 0 | 0 | 0 | 0
2014-07-27 | 4時 | 0 | 0 | 0 | 0 | 57.6835 | 1 | 0 | 0 | 0 | 3 | 0 | 0 | 0 | 0 | 0 | 0 | 0 | 0 | 0 | 0 | 0 | 0 | 0 | 0 | 0 | 0 | 0 | 0 | 0 | 0 | 0 | 0 | 0 | 0 | 0 | 0 | 0 | 0 | 0 | 0 | 0 | 0 | 8.883 | 2.8522 | 2.2821 | 1.8532 | 1.8549 | 0 | 0 | 0 | 0 | 0 | 4.3163 | 1.3859 | 1.1089 | 0.90048 | 0.90132 | 0 | 0 | 0 | 0 | 0 | 2.8522 | 2.2821 | 1.8532 | 1.8549 | 0 | 0 | 0 | 0 | 0 | 0 | 35 | 3 | 3 | 3 | 3 | 3 | 0 | 0 | 0 | 0 | 0 | 0 | 0
2014-07-27 | 5時 | 0 | 0 | 0 | 0 | 58.4665 | 1 | 0 | 0 | 0 | 3 | 0 | 0 | 0 | 0 | 0 | 0 | 0 | 0 | 0 | 0 | 0 | 0 | 0 | 0 | 0 | 0 | 0 | 0 | 0 | 0 | 0 | 0 | 0 | 0 | 0 | 0 | 0 | 0 | 0 | 0 | 0 | 0 | 8.883 | 2.8522 | 2.2821 | 1.8532 | 1.8549 | 0 | 0 | 0 | 0 | 0 | 4.3163 | 1.3859 | 1.1089 | 0.90048 | 0.90132 | 0 | 0 | 0 | 0 | 0 | 2.8522 | 2.2821 | 1.8532 | 1.8549 | 0 | 0 | 0 | 0 | 0 | 0 | 35 | 3 | 3 | 3 | 3 | 3 | 0 | 0 | 0 | 0 | 0 | 0 | 0
2014-07-27 | 6時 | 0 | 0 | 0 | 0 | 59.7403 | 1 | 0 | 0 | 0 | 3 | 0 | 0 | 0 | 0 | 0 | 0 | 0 | 0 | 0 | 0 | 0 | 0 | 0 | 0 | 0 | 0 | 0 | 0 | 0 | 0 | 0 | 0 | 0 | 0 | 0 | 0 | 0 | 0 | 0 | 0 | 0 | 0 | 8.883 | 2.8522 | 2.2821 | 1.8532 | 1.8549 | 0 | 0 | 0 | 0 | 0 | 4.3163 | 1.3859 | 1.1089 | 0.90048 | 0.90132 | 0 | 0 | 0 | 0 | 0 | 2.8522 | 2.2821 | 1.8532 | 1.8549 | 0 | 0 | 0 | 0 | 0 | 0 | 35 | 3 | 3 | 3 | 3 | 3 | 0 | 0 | 0 | 0 | 0 | 0 | 0
2014-07-27 | 7時 | 0 | 0 | 0 | 0 | 61.2159 | 1 | 0 | 0 | 0 | 3 | 0 | 0 | 0 | 0 | 0 | 0 | 0 | 0 | 0 | 0 | 0 | 0 | 0 | 0 | 0 | 0 | 0 | 0 | 0 | 0 | 0 | 0 | 0 | 0 | 0 | 0 | 0 | 0 | 0 | 0 | 0 | 0 | 8.883 | 2.8522 | 2.2821 | 1.8532 | 1.8549 | 0 | 0 | 0 | 0 | 0 | 4.3163 | 1.3859 | 1.1089 | 0.90048 | 0.90132 | 0 | 0 | 0 | 0 | 0 | 2.8522 | 2.2821 | 1.8532 | 1.8549 | 0 | 0 | 0 | 0 | 0 | 0 | 35 | 3 | 3 | 3 | 3 | 3 | 0 | 0 | 0 | 0 | 0 | 0 | 0
2014-07-27 | 8時 | 0 | 0 | 0 | 0 | 62.1459 | 1 | 0 | 0 | 0 | 3 | 0 | 0 | 0 | 0 | 0 | 0 | 0 | 0 | 0 | 0 | 0 | 0 | 0 | 0 | 0 | 0 | 0 | 0 | 0 | 0 | 0 | 0 | 0 | 0 | 0 | 0 | 0 | 0 | 0 | 0 | 0 | 0 | 8.883 | 2.8522 | 2.2821 | 1.8532 | 1.8549 | 0 | 0 | 0 | 0 | 0 | 4.3163 | 1.3859 | 1.1089 | 0.90048 | 0.90132 | 0 | 0 | 0 | 0 | 0 | 2.8522 | 2.2821 | 1.8532 | 1.8549 | 0 | 0 | 0 | 0 | 0 | 0 | 35 | 3 | 3 | 3 | 3 | 3 | 0 | 0 | 0 | 0 | 0 | 0 | 0
2014-07-27 | 9時 | 0 | 0 | 0 | 0 | 62.7908 | 1 | 0 | 0 | 0 | 3 | 0 | 0 | 0 | 0 | 0 | 0 | 0 | 0 | 0 | 0 | 0 | 0 | 0 | 0 | 0 | 0 | 0 | 0 | 0 | 0 | 0 | 0 | 0 | 0 | 0 | 0 | 0 | 0 | 0 | 0 | 0 | 0 | 8.883 | 2.8522 | 2.2821 | 1.8532 | 1.8549 | 0 | 0 | 0 | 0 | 0 | 4.3163 | 1.3859 | 1.1089 | 0.90048 | 0.90132 | 0 | 0 | 0 | 0 | 0 | 2.8522 | 2.2821 | 1.8532 | 1.8549 | 0 | 0 | 0 | 0 | 0 | 0 | 35 | 3 | 3 | 3 | 3 | 3 | 0 | 0 | 0 | 0 | 0 | 0 | 0
2014-07-27 | 10時 | 0 | 0 | 0 | 0 | 63.319 | 1 | 0 | 0 | 0 | 3 | 0 | 0 | 0 | 0 | 0 | 0 | 0 | 0 | 0 | 0 | 0 | 0 | 0 | 0 | 0 | 0 | 0 | 0 | 0 | 0 | 0 | 0 | 0 | 0 | 0 | 0 | 0 | 0 | 0 | 0 | 0 | 0 | 8.883 | 2.8522 | 2.2821 | 1.8532 | 1.8549 | 0 | 0 | 0 | 0 | 0 | 4.3163 | 1.3859 | 1.1089 | 0.90048 | 0.90132 | 0 | 0 | 0 | 0 | 0 | 2.8522 | 2.2821 | 1.8532 | 1.8549 | 0 | 0 | 0 | 0 | 0 | 0 | 35 | 3 | 3 | 3 | 3 | 3 | 0 | 0 | 0 | 0 | 0 | 0 | 0
2014-07-27 | 11時 | 0 | 0 | 0 | 0 | 63.6931 | 1 | 0 | 0 | 0 | 3 | 0 | 0 | 0 | 0 | 0 | 0 | 0 | 0 | 0 | 0 | 0 | 0 | 0 | 0 | 0 | 0 | 0 | 0 | 0 | 0 | 0 | 0 | 0 | 0 | 0 | 0 | 0 | 0 | 0 | 0 | 0 | 0 | 8.883 | 2.8522 | 2.2821 | 1.8532 | 1.8549 | 0 | 0 | 0 | 0 | 0 | 4.3163 | 1.3859 | 1.1089 | 0.90048 | 0.90132 | 0 | 0 | 0 | 0 | 0 | 2.8522 | 2.2821 | 1.8532 | 1.8549 | 0 | 0 | 0 | 0 | 0 | 0 | 35 | 3 | 3 | 3 | 3 | 3 | 0 | 0 | 0 | 0 | 0 | 0 | 0
2014-07-27 | 12時 | 0 | 0 | 0 | 0 | 63.8311 | 1 | 0 | 0 | 0 | 3 | 0 | 0 | 0 | 0 | 0 | 0 | 0 | 0 | 0 | 0 | 0 | 0 | 0 | 0 | 0 | 0 | 0 | 0 | 0 | 0 | 0 | 0 | 0 | 0 | 0 | 0 | 0 | 0 | 0 | 0 | 0 | 0 | 8.883 | 2.8522 | 2.2821 | 1.8532 | 1.8549 | 0 | 0 | 0 | 0 | 0 | 4.3163 | 1.3859 | 1.1089 | 0.90048 | 0.90132 | 0 | 0 | 0 | 0 | 0 | 2.8522 | 2.2821 | 1.8532 | 1.8549 | 0 | 0 | 0 | 0 | 0 | 0 | 35 | 3 | 3 | 3 | 3 | 3 | 0 | 0 | 0 | 0 | 0 | 0 | 0
2014-07-27 | 13時 | 0 | 0 | 0 | 0 | 63.5071 | 1 | 0 | 0 | 0 | 3 | 0 | 0 | 0 | 0 | 0 | 0 | 0 | 0 | 0 | 0 | 0 | 0 | 0 | 0 | 0 | 0 | 0 | 0 | 0 | 0 | 0 | 0 | 0 | 0 | 0 | 0 | 0 | 0 | 0 | 0 | 0 | 0 | 8.883 | 2.8522 | 2.2821 | 1.8532 | 1.8549 | 0 | 0 | 0 | 0 | 0 | 4.3163 | 1.3859 | 1.1089 | 0.90048 | 0.90132 | 0 | 0 | 0 | 0 | 0 | 2.8522 | 2.2821 | 1.8532 | 1.8549 | 0 | 0 | 0 | 0 | 0 | 0 | 35 | 3 | 3 | 3 | 3 | 3 | 0 | 0 | 0 | 0 | 0 | 0 | 0
2014-07-27 | 14時 | 0 | 0 | 0 | 0 | 62.742 | 1 | 0 | 0 | 0 | 3 | 0 | 0 | 0 | 0 | 0 | 0 | 0 | 0 | 0 | 0 | 0 | 0 | 0 | 0 | 0 | 0 | 0 | 0 | 0 | 0 | 0 | 0 | 0 | 0 | 0 | 0 | 0 | 0 | 0 | 0 | 0 | 0 | 8.883 | 2.8522 | 2.2821 | 1.8532 | 1.8549 | 0 | 0 | 0 | 0 | 0 | 4.3163 | 1.3859 | 1.1089 | 0.90048 | 0.90132 | 0 | 0 | 0 | 0 | 0 | 2.8522 | 2.2821 | 1.8532 | 1.8549 | 0 | 0 | 0 | 0 | 0 | 0 | 35 | 3 | 3 | 3 | 3 | 3 | 0 | 0 | 0 | 0 | 0 | 0 | 0
2014-07-27 | 15時 | 0 | 0 | 0 | 0 | 62.1459 | 1 | 0 | 0 | 0 | 3 | 0 | 0 | 0 | 0 | 0 | 0 | 0 | 0 | 0 | 0 | 0 | 0 | 0 | 0 | 0 | 0 | 0 | 0 | 0 | 0 | 0 | 0 | 0 | 0 | 0 | 0 | 0 | 0 | 0 | 0 | 0 | 0 | 8.883 | 2.8522 | 2.2821 | 1.8532 | 1.8549 | 0 | 0 | 0 | 0 | 0 | 4.3163 | 1.3859 | 1.1089 | 0.90048 | 0.90132 | 0 | 0 | 0 | 0 | 0 | 2.8522 | 2.2821 | 1.8532 | 1.8549 | 0 | 0 | 0 | 0 | 0 | 0 | 35 | 3 | 3 | 3 | 3 | 3 | 0 | 0 | 0 | 0 | 0 | 0 | 0
2014-07-27 | 16時 | 0 | 0 | 0 | 0 | 61.8919 | 1 | 0 | 0 | 0 | 3 | 0 | 0 | 0 | 0 | 0 | 0 | 0 | 0 | 0 | 0 | 0 | 0 | 0 | 0 | 0 | 0 | 0 | 0 | 0 | 0 | 0 | 0 | 0 | 0 | 0 | 0 | 0 | 0 | 0 | 0 | 0 | 0 | 8.883 | 2.8522 | 2.2821 | 1.8532 | 1.8549 | 0 | 0 | 0 | 0 | 0 | 4.3163 | 1.3859 | 1.1089 | 0.90048 | 0.90132 | 0 | 0 | 0 | 0 | 0 | 2.8522 | 2.2821 | 1.8532 | 1.8549 | 0 | 0 | 0 | 0 | 0 | 0 | 35 | 3 | 3 | 3 | 3 | 3 | 0 | 0 | 0 | 0 | 0 | 0 | 0
2014-07-27 | 17時 | 0 | 0 | 0 | 0 | 60.95 | 1 | 0 | 0 | 0 | 3 | 0 | 0 | 0 | 0 | 0 | 0 | 0 | 0 | 0 | 0 | 0 | 0 | 0 | 0 | 0 | 0 | 0 | 0 | 0 | 0 | 0 | 0 | 0 | 0 | 0 | 0 | 0 | 0 | 0 | 0 | 0 | 0 | 8.883 | 2.8522 | 2.2821 | 1.8532 | 1.8549 | 0 | 0 | 0 | 0 | 0 | 4.3163 | 1.3859 | 1.1089 | 0.90048 | 0.90132 | 0 | 0 | 0 | 0 | 0 | 2.8522 | 2.2821 | 1.8532 | 1.8549 | 0 | 0 | 0 | 0 | 0 | 0 | 35 | 3 | 3 | 3 | 3 | 3 | 0 | 0 | 0 | 0 | 0 | 0 | 0
2014-07-27 | 18時 | 0 | 0 | 0 | 0 | 60.6807 | 1 | 0 | 0 | 0 | 3 | 0 | 0 | 0 | 0 | 0 | 0 | 0 | 0 | 0 | 0 | 0 | 0 | 0 | 0 | 0 | 0 | 0 | 0 | 0 | 0 | 0 | 0 | 0 | 0 | 0 | 0 | 0 | 0 | 0 | 0 | 0 | 0 | 8.883 | 2.8522 | 2.2821 | 1.8532 | 1.8549 | 0 | 0 | 0 | 0 | 0 | 4.3163 | 1.3859 | 1.1089 | 0.90048 | 0.90132 | 0 | 0 | 0 | 0 | 0 | 2.8522 | 2.2821 | 1.8532 | 1.8549 | 0 | 0 | 0 | 0 | 0 | 0 | 35 | 3 | 3 | 3 | 3 | 3 | 0 | 0 | 0 | 0 | 0 | 0 | 0
2014-07-27 | 19時 | 0 | 0 | 0 | 0 | 60.4629 | 1 | 0 | 0 | 0 | 3 | 0 | 0 | 0 | 0 | 0 | 0 | 0 | 0 | 0 | 0 | 0 | 0 | 0 | 0 | 0 | 0 | 0 | 0 | 0 | 0 | 0 | 0 | 0 | 0 | 0 | 0 | 0 | 0 | 0 | 0 | 0 | 0 | 8.883 | 2.8522 | 2.2821 | 1.8532 | 1.8549 | 0 | 0 | 0 | 0 | 0 | 4.3163 | 1.3859 | 1.1089 | 0.90048 | 0.90132 | 0 | 0 | 0 | 0 | 0 | 2.8522 | 2.2821 | 1.8532 | 1.8549 | 0 | 0 | 0 | 0 | 0 | 0 | 35 | 3 | 3 | 3 | 3 | 3 | 0 | 0 | 0 | 0 | 0 | 0 | 0
2014-07-27 | 20時 | 0 | 0 | 0 | 0 | 59.7967 | 1 | 0 | 0 | 0 | 3 | 0 | 0 | 0 | 0 | 0 | 0 | 0 | 0 | 0 | 0 | 0 | 0 | 0 | 0 | 0 | 0 | 0 | 0 | 0 | 0 | 0 | 0 | 0 | 0 | 0 | 0 | 0 | 0 | 0 | 0 | 0 | 0 | 8.883 | 2.8522 | 2.2821 | 1.8532 | 1.8549 | 0 | 0 | 0 | 0 | 0 | 4.3163 | 1.3859 | 1.1089 | 0.90048 | 0.90132 | 0 | 0 | 0 | 0 | 0 | 2.8522 | 2.2821 | 1.8532 | 1.8549 | 0 | 0 | 0 | 0 | 0 | 0 | 35 | 3 | 3 | 3 | 3 | 3 | 0 | 0 | 0 | 0 | 0 | 0 | 0
2014-07-27 | 21時 | 0 | 0 | 0 | 0 | 59.4564 | 1 | 0 | 0 | 0 | 3 | 0 | 0 | 0 | 0 | 0 | 0 | 0 | 0 | 0 | 0 | 0 | 0 | 0 | 0 | 0 | 0 | 0 | 0 | 0 | 0 | 0 | 0 | 0 | 0 | 0 | 0 | 0 | 0 | 0 | 0 | 0 | 0 | 8.883 | 2.8522 | 2.2821 | 1.8532 | 1.8549 | 0 | 0 | 0 | 0 | 0 | 4.3163 | 1.3859 | 1.1089 | 0.90048 | 0.90132 | 0 | 0 | 0 | 0 | 0 | 2.8522 | 2.2821 | 1.8532 | 1.8549 | 0 | 0 | 0 | 0 | 0 | 0 | 35 | 3 | 3 | 3 | 3 | 3 | 0 | 0 | 0 | 0 | 0 | 0 | 0
2014-07-27 | 22時 | 0 | 0 | 0 | 0 | 59.0534 | 1 | 0 | 0 | 0 | 3 | 0 | 0 | 0 | 0 | 0 | 0 | 0 | 0 | 0 | 0 | 0 | 0 | 0 | 0 | 0 | 0 | 0 | 0 | 0 | 0 | 0 | 0 | 0 | 0 | 0 | 0 | 0 | 0 | 0 | 0 | 0 | 0 | 8.883 | 2.8522 | 2.2821 | 1.8532 | 1.8549 | 0 | 0 | 0 | 0 | 0 | 4.3163 | 1.3859 | 1.1089 | 0.90048 | 0.90132 | 0 | 0 | 0 | 0 | 0 | 2.8522 | 2.2821 | 1.8532 | 1.8549 | 0 | 0 | 0 | 0 | 0 | 0 | 35 | 3 | 3 | 3 | 3 | 3 | 0 | 0 | 0 | 0 | 0 | 0 | 0
2014-07-27 | 23時 | 0 | 0 | 0 | 0 | 58.7028 | 1 | 0 | 0 | 0 | 3 | 0 | 0 | 0 | 0 | 0 | 0 | 0 | 0 | 0 | 0 | 0 | 0 | 0 | 0 | 0 | 0 | 0 | 0 | 0 | 0 | 0 | 0 | 0 | 0 | 0 | 0 | 0 | 0 | 0 | 0 | 0 | 0 | 8.883 | 2.8522 | 2.2821 | 1.8532 | 1.8549 | 0 | 0 | 0 | 0 | 0 | 4.3163 | 1.3859 | 1.1089 | 0.90048 | 0.90132 | 0 | 0 | 0 | 0 | 0 | 2.8522 | 2.2821 | 1.8532 | 1.8549 | 0 | 0 | 0 | 0 | 0 | 0 | 35 | 3 | 3 | 3 | 3 | 3 | 0 | 0 | 0 | 0 | 0 | 0 | 0
2014-07-28 | 0時 | 0 | 0 | 0 | 0 | 58.4665 | 1 | 0 | 0 | 0 | 3 | 0 | 0 | 0 | 0 | 0 | 0 | 0 | 0 | 0 | 0 | 0 | 0 | 0 | 0 | 0 | 0 | 0 | 0 | 0 | 0 | 0 | 0 | 0 | 0 | 0 | 0 | 0 | 0 | 0 | 0 | 0 | 0 | 8.883 | 2.8522 | 2.2821 | 1.8532 | 1.8549 | 0 | 0 | 0 | 0 | 0 | 4.3163 | 1.3859 | 1.1089 | 0.90048 | 0.90132 | 0 | 0 | 0 | 0 | 0 | 2.8522 | 2.2821 | 1.8532 | 1.8549 | 0 | 0 | 0 | 0 | 0 | 0 | 35 | 3 | 3 | 3 | 3 | 3 | 0 | 0 | 0 | 0 | 0 | 0 | 0
2014-07-28 | 1時 | 0 | 0 | 0 | 0 | 58.2279 | 1 | 0 | 0 | 0 | 3 | 0 | 0 | 0 | 0 | 0 | 0 | 0 | 0 | 0 | 0 | 0 | 0 | 0 | 0 | 0 | 0 | 0 | 0 | 0 | 0 | 0 | 0 | 0 | 0 | 0 | 0 | 0 | 0 | 0 | 0 | 0 | 0 | 8.883 | 2.8522 | 2.2821 | 1.8532 | 1.8549 | 0 | 0 | 0 | 0 | 0 | 4.3163 | 1.3859 | 1.1089 | 0.90048 | 0.90132 | 0 | 0 | 0 | 0 | 0 | 2.8522 | 2.2821 | 1.8532 | 1.8549 | 0 | 0 | 0 | 0 | 0 | 0 | 35 | 3 | 3 | 3 | 3 | 3 | 0 | 0 | 0 | 0 | 0 | 0 | 0
2014-07-28 | 2時 | 0 | 0 | 0 | 0 | 57.9268 | 1 | 0 | 0 | 0 | 3 | 0 | 0 | 0 | 0 | 0 | 0 | 0 | 0 | 0 | 0 | 0 | 0 | 0 | 0 | 0 | 0 | 0 | 0 | 0 | 0 | 0 | 0 | 0 | 0 | 0 | 0 | 0 | 0 | 0 | 0 | 0 | 0 | 8.883 | 2.8522 | 2.2821 | 1.8532 | 1.8549 | 0 | 0 | 0 | 0 | 0 | 4.3163 | 1.3859 | 1.1089 | 0.90048 | 0.90132 | 0 | 0 | 0 | 0 | 0 | 2.8522 | 2.2821 | 1.8532 | 1.8549 | 0 | 0 | 0 | 0 | 0 | 0 | 35 | 3 | 3 | 3 | 3 | 3 | 0 | 0 | 0 | 0 | 0 | 0 | 0
2014-07-28 | 3時 | 0 | 0 | 0 | 0 | 57.7446 | 1 | 0 | 0 | 0 | 3 | 0 | 0 | 0 | 0 | 0 | 0 | 0 | 0 | 0 | 0 | 0 | 0 | 0 | 0 | 0 | 0 | 0 | 0 | 0 | 0 | 0 | 0 | 0 | 0 | 0 | 0 | 0 | 0 | 0 | 0 | 0 | 0 | 8.883 | 2.8522 | 2.2821 | 1.8532 | 1.8549 | 0 | 0 | 0 | 0 | 0 | 4.3163 | 1.3859 | 1.1089 | 0.90048 | 0.90132 | 0 | 0 | 0 | 0 | 0 | 2.8522 | 2.2821 | 1.8532 | 1.8549 | 0 | 0 | 0 | 0 | 0 | 0 | 35 | 3 | 3 | 3 | 3 | 3 | 0 | 0 | 0 | 0 | 0 | 0 | 0
2014-07-28 | 4時 | 0 | 0 | 0 | 0 | 57.9268 | 1 | 0 | 0 | 0 | 3 | 0 | 0 | 0 | 0 | 0 | 0 | 0 | 0 | 0 | 0 | 0 | 0 | 0 | 0 | 0 | 0 | 0 | 0 | 0 | 0 | 0 | 0 | 0 | 0 | 0 | 0 | 0 | 0 | 0 | 0 | 0 | 0 | 8.883 | 2.8522 | 2.2821 | 1.8532 | 1.8549 | 0 | 0 | 0 | 0 | 0 | 4.3163 | 1.3859 | 1.1089 | 0.90048 | 0.90132 | 0 | 0 | 0 | 0 | 0 | 2.8522 | 2.2821 | 1.8532 | 1.8549 | 0 | 0 | 0 | 0 | 0 | 0 | 35 | 3 | 3 | 3 | 3 | 3 | 0 | 0 | 0 | 0 | 0 | 0 | 0
2014-07-28 | 5時 | 0 | 0 | 0 | 0 | 58.7616 | 1 | 0 | 0 | 0 | 3 | 0 | 0 | 0 | 0 | 0 | 0 | 0 | 0 | 0 | 0 | 0 | 0 | 0 | 0 | 0 | 0 | 0 | 0 | 0 | 0 | 0 | 0 | 0 | 0 | 0 | 0 | 0 | 0 | 0 | 0 | 0 | 0 | 8.883 | 2.8522 | 2.2821 | 1.8532 | 1.8549 | 0 | 0 | 0 | 0 | 0 | 4.3163 | 1.3859 | 1.1089 | 0.90048 | 0.90132 | 0 | 0 | 0 | 0 | 0 | 2.8522 | 2.2821 | 1.8532 | 1.8549 | 0 | 0 | 0 | 0 | 0 | 0 | 35 | 3 | 3 | 3 | 3 | 3 | 0 | 0 | 0 | 0 | 0 | 0 | 0
2014-07-28 | 6時 | 0 | 0 | 0 | 0 | 59.8529 | 1 | 0 | 0 | 0 | 3 | 0 | 0 | 0 | 0 | 0 | 0 | 0 | 0 | 0 | 0 | 0 | 0 | 0 | 0 | 0 | 0 | 0 | 0 | 0 | 0 | 0 | 0 | 0 | 0 | 0 | 0 | 0 | 0 | 0 | 0 | 0 | 0 | 8.883 | 2.8522 | 2.2821 | 1.8532 | 1.8549 | 0 | 0 | 0 | 0 | 0 | 4.3163 | 1.3859 | 1.1089 | 0.90048 | 0.90132 | 0 | 0 | 0 | 0 | 0 | 2.8522 | 2.2821 | 1.8532 | 1.8549 | 0 | 0 | 0 | 0 | 0 | 0 | 35 | 3 | 3 | 3 | 3 | 3 | 0 | 0 | 0 | 0 | 0 | 0 | 0
2014-07-28 | 7時 | 0 | 0 | 0 | 0 | 61.0034 | 1 | 0 | 0 | 0 | 3 | 0 | 0 | 0 | 0 | 0 | 0 | 0 | 0 | 0 | 0 | 0 | 0 | 0 | 0 | 0 | 0 | 0 | 0 | 0 | 0 | 0 | 0 | 0 | 0 | 0 | 0 | 0 | 0 | 0 | 0 | 0 | 0 | 8.883 | 2.8522 | 2.2821 | 1.8532 | 1.8549 | 0 | 0 | 0 | 0 | 0 | 4.3163 | 1.3859 | 1.1089 | 0.90048 | 0.90132 | 0 | 0 | 0 | 0 | 0 | 2.8522 | 2.2821 | 1.8532 | 1.8549 | 0 | 0 | 0 | 0 | 0 | 0 | 35 | 3 | 3 | 3 | 3 | 3 | 0 | 0 | 0 | 0 | 0 | 0 | 0
2014-07-28 | 8時 | 0 | 0 | 0 | 0 | 62.0954 | 1 | 0 | 0 | 0 | 3 | 0 | 0 | 0 | 0 | 0 | 0 | 0 | 0 | 0 | 0 | 0 | 0 | 0 | 0 | 0 | 0 | 0 | 0 | 0 | 0 | 0 | 0 | 0 | 0 | 0 | 0 | 0 | 0 | 0 | 0 | 0 | 0 | 8.883 | 2.8522 | 2.2821 | 1.8532 | 1.8549 | 0 | 0 | 0 | 0 | 0 | 4.3163 | 1.3859 | 1.1089 | 0.90048 | 0.90132 | 0 | 0 | 0 | 0 | 0 | 2.8522 | 2.2821 | 1.8532 | 1.8549 | 0 | 0 | 0 | 0 | 0 | 0 | 35 | 3 | 3 | 3 | 3 | 3 | 0 | 0 | 0 | 0 | 0 | 0 | 0
2014-07-28 | 9時 | 0 | 0 | 0 | 0 | 62.8395 | 1 | 0 | 0 | 0 | 3 | 0 | 0 | 0 | 0 | 0 | 0 | 0 | 0 | 0 | 0 | 0 | 0 | 0 | 0 | 0 | 0 | 0 | 0 | 0 | 0 | 0 | 0 | 0 | 0 | 0 | 0 | 0 | 0 | 0 | 0 | 0 | 0 | 8.883 | 2.8522 | 2.2821 | 1.8532 | 1.8549 | 0 | 0 | 0 | 0 | 0 | 4.3163 | 1.3859 | 1.1089 | 0.90048 | 0.90132 | 0 | 0 | 0 | 0 | 0 | 2.8522 | 2.2821 | 1.8532 | 1.8549 | 0 | 0 | 0 | 0 | 0 | 0 | 35 | 3 | 3 | 3 | 3 | 3 | 0 | 0 | 0 | 0 | 0 | 0 | 0
2014-07-28 | 10時 | 0 | 0 | 0 | 0 | 62.8395 | 1 | 0 | 0 | 0 | 3 | 0 | 0 | 0 | 0 | 0 | 0 | 0 | 0 | 0 | 0 | 0 | 0 | 0 | 0 | 0 | 0 | 0 | 0 | 0 | 0 | 0 | 0 | 0 | 0 | 0 | 0 | 0 | 0 | 0 | 0 | 0 | 0 | 8.883 | 2.8522 | 2.2821 | 1.8532 | 1.8549 | 0 | 0 | 0 | 0 | 0 | 4.3163 | 1.3859 | 1.1089 | 0.90048 | 0.90132 | 0 | 0 | 0 | 0 | 0 | 2.8522 | 2.2821 | 1.8532 | 1.8549 | 0 | 0 | 0 | 0 | 0 | 0 | 35 | 3 | 3 | 3 | 3 | 3 | 0 | 0 | 0 | 0 | 0 | 0 | 0
2014-07-28 | 11時 | 0 | 0 | 0 | 0 | 63.5071 | 1 | 0 | 0 | 0 | 3 | 0 | 0 | 0 | 0 | 0 | 0 | 0 | 0 | 0 | 0 | 0 | 0 | 0 | 0 | 0 | 0 | 0 | 0 | 0 | 0 | 0 | 0 | 0 | 0 | 0 | 0 | 0 | 0 | 0 | 0 | 0 | 0 | 8.883 | 2.8522 | 2.2821 | 1.8532 | 1.8549 | 0 | 0 | 0 | 0 | 0 | 4.3163 | 1.3859 | 1.1089 | 0.90048 | 0.90132 | 0 | 0 | 0 | 0 | 0 | 2.8522 | 2.2821 | 1.8532 | 1.8549 | 0 | 0 | 0 | 0 | 0 | 0 | 35 | 3 | 3 | 3 | 3 | 3 | 0 | 0 | 0 | 0 | 0 | 0 | 0
2014-07-28 | 12時 | 0 | 0 | 0 | 0 | 63.8311 | 1 | 0 | 0 | 0 | 3 | 0 | 0 | 0 | 0 | 0 | 0 | 0 | 0 | 0 | 0 | 0 | 0 | 0 | 0 | 0 | 0 | 0 | 0 | 0 | 0 | 0 | 0 | 0 | 0 | 0 | 0 | 0 | 0 | 0 | 0 | 0 | 0 | 8.883 | 2.8522 | 2.2821 | 1.8532 | 1.8549 | 0 | 0 | 0 | 0 | 0 | 4.3163 | 1.3859 | 1.1089 | 0.90048 | 0.90132 | 0 | 0 | 0 | 0 | 0 | 2.8522 | 2.2821 | 1.8532 | 1.8549 | 0 | 0 | 0 | 0 | 0 | 0 | 35 | 3 | 3 | 3 | 3 | 3 | 0 | 0 | 0 | 0 | 0 | 0 | 0
2014-07-28 | 13時 | 0 | 0 | 0 | 0 | 63.6004 | 1 | 0 | 0 | 0 | 3 | 0 | 0 | 0 | 0 | 0 | 0 | 0 | 0 | 0 | 0 | 0 | 0 | 0 | 0 | 0 | 0 | 0 | 0 | 0 | 0 | 0 | 0 | 0 | 0 | 0 | 0 | 0 | 0 | 0 | 0 | 0 | 0 | 8.883 | 2.8522 | 2.2821 | 1.8532 | 1.8549 | 0 | 0 | 0 | 0 | 0 | 4.3163 | 1.3859 | 1.1089 | 0.90048 | 0.90132 | 0 | 0 | 0 | 0 | 0 | 2.8522 | 2.2821 | 1.8532 | 1.8549 | 0 | 0 | 0 | 0 | 0 | 0 | 35 | 3 | 3 | 3 | 3 | 3 | 0 | 0 | 0 | 0 | 0 | 0 | 0
2014-07-28 | 14時 | 0 | 0 | 0 | 0 | 64.0134 | 1 | 0 | 0 | 0 | 3 | 0 | 0 | 0 | 0 | 0 | 0 | 0 | 0 | 0 | 0 | 0 | 0 | 0 | 0 | 0 | 0 | 0 | 0 | 0 | 0 | 0 | 0 | 0 | 0 | 0 | 0 | 0 | 0 | 0 | 0 | 0 | 0 | 8.883 | 2.8522 | 2.2821 | 1.8532 | 1.8549 | 0 | 0 | 0 | 0 | 0 | 4.3163 | 1.3859 | 1.1089 | 0.90048 | 0.90132 | 0 | 0 | 0 | 0 | 0 | 2.8522 | 2.2821 | 1.8532 | 1.8549 | 0 | 0 | 0 | 0 | 0 | 0 | 35 | 3 | 3 | 3 | 3 | 3 | 0 | 0 | 0 | 0 | 0 | 0 | 0
2014-07-28 | 15時 | 0 | 0 | 0 | 0 | 63.8769 | 1 | 0 | 0 | 0 | 3 | 0 | 0 | 0 | 0 | 0 | 0 | 0 | 0 | 0 | 0 | 0 | 0 | 0 | 0 | 0 | 0 | 0 | 0 | 0 | 0 | 0 | 0 | 0 | 0 | 0 | 0 | 0 | 0 | 0 | 0 | 0 | 0 | 8.883 | 2.8522 | 2.2821 | 1.8532 | 1.8549 | 0 | 0 | 0 | 0 | 0 | 4.3163 | 1.3859 | 1.1089 | 0.90048 | 0.90132 | 0 | 0 | 0 | 0 | 0 | 2.8522 | 2.2821 | 1.8532 | 1.8549 | 0 | 0 | 0 | 0 | 0 | 0 | 35 | 3 | 3 | 3 | 3 | 3 | 0 | 0 | 0 | 0 | 0 | 0 | 0
2014-07-28 | 16時 | 0 | 0 | 0 | 0 | 63.1766 | 1 | 0 | 0 | 0 | 3 | 0 | 0 | 0 | 0 | 0 | 0 | 0 | 0 | 0 | 0 | 0 | 0 | 0 | 0 | 0 | 0 | 0 | 0 | 0 | 0 | 0 | 0 | 0 | 0 | 0 | 0 | 0 | 0 | 0 | 0 | 0 | 0 | 8.883 | 2.8522 | 2.2821 | 1.8532 | 1.8549 | 0 | 0 | 0 | 0 | 0 | 4.3163 | 1.3859 | 1.1089 | 0.90048 | 0.90132 | 0 | 0 | 0 | 0 | 0 | 2.8522 | 2.2821 | 1.8532 | 1.8549 | 0 | 0 | 0 | 0 | 0 | 0 | 35 | 3 | 3 | 3 | 3 | 3 | 0 | 0 | 0 | 0 | 0 | 0 | 0
2014-07-28 | 17時 | 0 | 0 | 0 | 0 | 61.9939 | 1 | 0 | 0 | 0 | 3 | 0 | 0 | 0 | 0 | 0 | 0 | 0 | 0 | 0 | 0 | 0 | 0 | 0 | 0 | 0 | 0 | 0 | 0 | 0 | 0 | 0 | 0 | 0 | 0 | 0 | 0 | 0 | 0 | 0 | 0 | 0 | 0 | 8.883 | 2.8522 | 2.2821 | 1.8532 | 1.8549 | 0 | 0 | 0 | 0 | 0 | 4.3163 | 1.3859 | 1.1089 | 0.90048 | 0.90132 | 0 | 0 | 0 | 0 | 0 | 2.8522 | 2.2821 | 1.8532 | 1.8549 | 0 | 0 | 0 | 0 | 0 | 0 | 35 | 3 | 3 | 3 | 3 | 3 | 0 | 0 | 0 | 0 | 0 | 0 | 0
2014-07-28 | 18時 | 0 | 0 | 0 | 0 | 61.4263 | 1 | 0 | 0 | 0 | 3 | 0 | 0 | 0 | 0 | 0 | 0 | 0 | 0 | 0 | 0 | 0 | 0 | 0 | 0 | 0 | 0 | 0 | 0 | 0 | 0 | 0 | 0 | 0 | 0 | 0 | 0 | 0 | 0 | 0 | 0 | 0 | 0 | 8.883 | 2.8522 | 2.2821 | 1.8532 | 1.8549 | 0 | 0 | 0 | 0 | 0 | 4.3163 | 1.3859 | 1.1089 | 0.90048 | 0.90132 | 0 | 0 | 0 | 0 | 0 | 2.8522 | 2.2821 | 1.8532 | 1.8549 | 0 | 0 | 0 | 0 | 0 | 0 | 35 | 3 | 3 | 3 | 3 | 3 | 0 | 0 | 0 | 0 | 0 | 0 | 0
2014-07-28 | 19時 | 0 | 0 | 0 | 0 | 60.7348 | 1 | 0 | 0 | 0 | 3 | 0 | 0 | 0 | 0 | 0 | 0 | 0 | 0 | 0 | 0 | 0 | 0 | 0 | 0 | 0 | 0 | 0 | 0 | 0 | 0 | 0 | 0 | 0 | 0 | 0 | 0 | 0 | 0 | 0 | 0 | 0 | 0 | 8.883 | 2.8522 | 2.2821 | 1.8532 | 1.8549 | 0 | 0 | 0 | 0 | 0 | 4.3163 | 1.3859 | 1.1089 | 0.90048 | 0.90132 | 0 | 0 | 0 | 0 | 0 | 2.8522 | 2.2821 | 1.8532 | 1.8549 | 0 | 0 | 0 | 0 | 0 | 0 | 35 | 3 | 3 | 3 | 3 | 3 | 0 | 0 | 0 | 0 | 0 | 0 | 0
2014-07-28 | 20時 | 0 | 0 | 0 | 0 | 59.9091 | 1 | 0 | 0 | 0 | 3 | 0 | 0 | 0 | 0 | 0 | 0 | 0 | 0 | 0 | 0 | 0 | 0 | 0 | 0 | 0 | 0 | 0 | 0 | 0 | 0 | 0 | 0 | 0 | 0 | 0 | 0 | 0 | 0 | 0 | 0 | 0 | 0 | 8.883 | 2.8522 | 2.2821 | 1.8532 | 1.8549 | 0 | 0 | 0 | 0 | 0 | 4.3163 | 1.3859 | 1.1089 | 0.90048 | 0.90132 | 0 | 0 | 0 | 0 | 0 | 2.8522 | 2.2821 | 1.8532 | 1.8549 | 0 | 0 | 0 | 0 | 0 | 0 | 35 | 3 | 3 | 3 | 3 | 3 | 0 | 0 | 0 | 0 | 0 | 0 | 0
2014-07-28 | 21時 | 0 | 0 | 0 | 0 | 59.342 | 1 | 0 | 0 | 0 | 3 | 0 | 0 | 0 | 0 | 0 | 0 | 0 | 0 | 0 | 0 | 0 | 0 | 0 | 0 | 0 | 0 | 0 | 0 | 0 | 0 | 0 | 0 | 0 | 0 | 0 | 0 | 0 | 0 | 0 | 0 | 0 | 0 | 8.883 | 2.8522 | 2.2821 | 1.8532 | 1.8549 | 0 | 0 | 0 | 0 | 0 | 4.3163 | 1.3859 | 1.1089 | 0.90048 | 0.90132 | 0 | 0 | 0 | 0 | 0 | 2.8522 | 2.2821 | 1.8532 | 1.8549 | 0 | 0 | 0 | 0 | 0 | 0 | 35 | 3 | 3 | 3 | 3 | 3 | 0 | 0 | 0 | 0 | 0 | 0 | 0
2014-07-28 | 22時 | 0 | 0 | 0 | 0 | 59.3993 | 1 | 0 | 0 | 0 | 3 | 0 | 0 | 0 | 0 | 0 | 0 | 0 | 0 | 0 | 0 | 0 | 0 | 0 | 0 | 0 | 0 | 0 | 0 | 0 | 0 | 0 | 0 | 0 | 0 | 0 | 0 | 0 | 0 | 0 | 0 | 0 | 0 | 8.883 | 2.8522 | 2.2821 | 1.8532 | 1.8549 | 0 | 0 | 0 | 0 | 0 | 4.3163 | 1.3859 | 1.1089 | 0.90048 | 0.90132 | 0 | 0 | 0 | 0 | 0 | 2.8522 | 2.2821 | 1.8532 | 1.8549 | 0 | 0 | 0 | 0 | 0 | 0 | 35 | 3 | 3 | 3 | 3 | 3 | 0 | 0 | 0 | 0 | 0 | 0 | 0
2014-07-28 | 23時 | 0 | 0 | 0 | 0 | 59.4564 | 1 | 0 | 0 | 0 | 3 | 0 | 0 | 0 | 0 | 0 | 0 | 0 | 0 | 0 | 0 | 0 | 0 | 0 | 0 | 0 | 0 | 0 | 0 | 0 | 0 | 0 | 0 | 0 | 0 | 0 | 0 | 0 | 0 | 0 | 0 | 0 | 0 | 8.883 | 2.8522 | 2.2821 | 1.8532 | 1.8549 | 0 | 0 | 0 | 0 | 0 | 4.3163 | 1.3859 | 1.1089 | 0.90048 | 0.90132 | 0 | 0 | 0 | 0 | 0 | 2.8522 | 2.2821 | 1.8532 | 1.8549 | 0 | 0 | 0 | 0 | 0 | 0 | 35 | 3 | 3 | 3 | 3 | 3 | 0 | 0 | 0 | 0 | 0 | 0 | 0
2014-07-29 | 0時 | 0 | 0 | 0 | 0 | 59.1693 | 1 | 0 | 0 | 0 | 3 | 0 | 0 | 0 | 0 | 0 | 0 | 0 | 0 | 0 | 0 | 0 | 0 | 0 | 0 | 0 | 0 | 0 | 0 | 0 | 0 | 0 | 0 | 0 | 0 | 0 | 0 | 0 | 0 | 0 | 0 | 0 | 0 | 8.883 | 2.8522 | 2.2821 | 1.8532 | 1.8549 | 0 | 0 | 0 | 0 | 0 | 4.3163 | 1.3859 | 1.1089 | 0.90048 | 0.90132 | 0 | 0 | 0 | 0 | 0 | 2.8522 | 2.2821 | 1.8532 | 1.8549 | 0 | 0 | 0 | 0 | 0 | 0 | 35 | 3 | 3 | 3 | 3 | 3 | 0 | 0 | 0 | 0 | 0 | 0 | 0
2014-07-29 | 1時 | 0 | 0 | 0 | 0 | 58.8202 | 1 | 0 | 0 | 0 | 3 | 0 | 0 | 0 | 0 | 0 | 0 | 0 | 0 | 0 | 0 | 0 | 0 | 0 | 0 | 0 | 0 | 0 | 0 | 0 | 0 | 0 | 0 | 0 | 0 | 0 | 0 | 0 | 0 | 0 | 0 | 0 | 0 | 8.883 | 2.8522 | 2.2821 | 1.8532 | 1.8549 | 0 | 0 | 0 | 0 | 0 | 4.3163 | 1.3859 | 1.1089 | 0.90048 | 0.90132 | 0 | 0 | 0 | 0 | 0 | 2.8522 | 2.2821 | 1.8532 | 1.8549 | 0 | 0 | 0 | 0 | 0 | 0 | 35 | 3 | 3 | 3 | 3 | 3 | 0 | 0 | 0 | 0 | 0 | 0 | 0
2014-07-29 | 2時 | 0 | 0 | 0 | 0 | 58.4665 | 1 | 0 | 0 | 0 | 3 | 0 | 0 | 0 | 0 | 0 | 0 | 0 | 0 | 0 | 0 | 0 | 0 | 0 | 0 | 0 | 0 | 0 | 0 | 0 | 0 | 0 | 0 | 0 | 0 | 0 | 0 | 0 | 0 | 0 | 0 | 0 | 0 | 8.883 | 2.8522 | 2.2821 | 1.8532 | 1.8549 | 0 | 0 | 0 | 0 | 0 | 4.3163 | 1.3859 | 1.1089 | 0.90048 | 0.90132 | 0 | 0 | 0 | 0 | 0 | 2.8522 | 2.2821 | 1.8532 | 1.8549 | 0 | 0 | 0 | 0 | 0 | 0 | 35 | 3 | 3 | 3 | 3 | 3 | 0 | 0 | 0 | 0 | 0 | 0 | 0
2014-07-29 | 3時 | 0 | 0 | 0 | 0 | 57.9268 | 1 | 0 | 0 | 0 | 3 | 0 | 0 | 0 | 0 | 0 | 0 | 0 | 0 | 0 | 0 | 0 | 0 | 0 | 0 | 0 | 0 | 0 | 0 | 0 | 0 | 0 | 0 | 0 | 0 | 0 | 0 | 0 | 0 | 0 | 0 | 0 | 0 | 8.883 | 2.8522 | 2.2821 | 1.8532 | 1.8549 | 0 | 0 | 0 | 0 | 0 | 4.3163 | 1.3859 | 1.1089 | 0.90048 | 0.90132 | 0 | 0 | 0 | 0 | 0 | 2.8522 | 2.2821 | 1.8532 | 1.8549 | 0 | 0 | 0 | 0 | 0 | 0 | 35 | 3 | 3 | 3 | 3 | 3 | 0 | 0 | 0 | 0 | 0 | 0 | 0
2014-07-29 | 4時 | 0 | 0 | 0 | 0 | 57.9268 | 1 | 0 | 0 | 0 | 3 | 0 | 0 | 0 | 0 | 0 | 0 | 0 | 0 | 0 | 0 | 0 | 0 | 0 | 0 | 0 | 0 | 0 | 0 | 0 | 0 | 0 | 0 | 0 | 0 | 0 | 0 | 0 | 0 | 0 | 0 | 0 | 0 | 8.883 | 2.8522 | 2.2821 | 1.8532 | 1.8549 | 0 | 0 | 0 | 0 | 0 | 4.3163 | 1.3859 | 1.1089 | 0.90048 | 0.90132 | 0 | 0 | 0 | 0 | 0 | 2.8522 | 2.2821 | 1.8532 | 1.8549 | 0 | 0 | 0 | 0 | 0 | 0 | 35 | 3 | 3 | 3 | 3 | 3 | 0 | 0 | 0 | 0 | 0 | 0 | 0
2014-07-29 | 5時 | 0 | 0 | 0 | 0 | 58.407 | 1 | 0 | 0 | 0 | 3 | 0 | 0 | 0 | 0 | 0 | 0 | 0 | 0 | 0 | 0 | 0 | 0 | 0 | 0 | 0 | 0 | 0 | 0 | 0 | 0 | 0 | 0 | 0 | 0 | 0 | 0 | 0 | 0 | 0 | 0 | 0 | 0 | 8.883 | 2.8522 | 2.2821 | 1.8532 | 1.8549 | 0 | 0 | 0 | 0 | 0 | 4.3163 | 1.3859 | 1.1089 | 0.90048 | 0.90132 | 0 | 0 | 0 | 0 | 0 | 2.8522 | 2.2821 | 1.8532 | 1.8549 | 0 | 0 | 0 | 0 | 0 | 0 | 35 | 3 | 3 | 3 | 3 | 3 | 0 | 0 | 0 | 0 | 0 | 0 | 0
2014-07-29 | 6時 | 0 | 0 | 0 | 0 | 59.7967 | 1 | 0 | 0 | 0 | 3 | 0 | 0 | 0 | 0 | 0 | 0 | 0 | 0 | 0 | 0 | 0 | 0 | 0 | 0 | 0 | 0 | 0 | 0 | 0 | 0 | 0 | 0 | 0 | 0 | 0 | 0 | 0 | 0 | 0 | 0 | 0 | 0 | 8.883 | 2.8522 | 2.2821 | 1.8532 | 1.8549 | 0 | 0 | 0 | 0 | 0 | 4.3163 | 1.3859 | 1.1089 | 0.90048 | 0.90132 | 0 | 0 | 0 | 0 | 0 | 2.8522 | 2.2821 | 1.8532 | 1.8549 | 0 | 0 | 0 | 0 | 0 | 0 | 35 | 3 | 3 | 3 | 3 | 3 | 0 | 0 | 0 | 0 | 0 | 0 | 0
2014-07-29 | 7時 | 0 | 0 | 0 | 0 | 61.3739 | 1 | 0 | 0 | 0 | 3 | 0 | 0 | 0 | 0 | 0 | 0 | 0 | 0 | 0 | 0 | 0 | 0 | 0 | 0 | 0 | 0 | 0 | 0 | 0 | 0 | 0 | 0 | 0 | 0 | 0 | 0 | 0 | 0 | 0 | 0 | 0 | 0 | 8.883 | 2.8522 | 2.2821 | 1.8532 | 1.8549 | 0 | 0 | 0 | 0 | 0 | 4.3163 | 1.3859 | 1.1089 | 0.90048 | 0.90132 | 0 | 0 | 0 | 0 | 0 | 2.8522 | 2.2821 | 1.8532 | 1.8549 | 0 | 0 | 0 | 0 | 0 | 0 | 35 | 3 | 3 | 3 | 3 | 3 | 0 | 0 | 0 | 0 | 0 | 0 | 0
2014-07-29 | 8時 | 0 | 0 | 0 | 0 | 62.7908 | 1 | 0 | 0 | 0 | 3 | 0 | 0 | 0 | 0 | 0 | 0 | 0 | 0 | 0 | 0 | 0 | 0 | 0 | 0 | 0 | 0 | 0 | 0 | 0 | 0 | 0 | 0 | 0 | 0 | 0 | 0 | 0 | 0 | 0 | 0 | 0 | 0 | 8.883 | 2.8522 | 2.2821 | 1.8532 | 1.8549 | 0 | 0 | 0 | 0 | 0 | 4.3163 | 1.3859 | 1.1089 | 0.90048 | 0.90132 | 0 | 0 | 0 | 0 | 0 | 2.8522 | 2.2821 | 1.8532 | 1.8549 | 0 | 0 | 0 | 0 | 0 | 0 | 35 | 3 | 3 | 3 | 3 | 3 | 0 | 0 | 0 | 0 | 0 | 0 | 0
2014-07-29 | 9時 | 0 | 0 | 0 | 0 | 63.0329 | 1 | 0 | 0 | 0 | 3 | 0 | 0 | 0 | 0 | 0 | 0 | 0 | 0 | 0 | 0 | 0 | 0 | 0 | 0 | 0 | 0 | 0 | 0 | 0 | 0 | 0 | 0 | 0 | 0 | 0 | 0 | 0 | 0 | 0 | 0 | 0 | 0 | 8.883 | 2.8522 | 2.2821 | 1.8532 | 1.8549 | 0 | 0 | 0 | 0 | 0 | 4.3163 | 1.3859 | 1.1089 | 0.90048 | 0.90132 | 0 | 0 | 0 | 0 | 0 | 2.8522 | 2.2821 | 1.8532 | 1.8549 | 0 | 0 | 0 | 0 | 0 | 0 | 35 | 3 | 3 | 3 | 3 | 3 | 0 | 0 | 0 | 0 | 0 | 0 | 0
2014-07-29 | 10時 | 0 | 0 | 0 | 0 | 62.9365 | 1 | 0 | 0 | 0 | 3 | 0 | 0 | 0 | 0 | 0 | 0 | 0 | 0 | 0 | 0 | 0 | 0 | 0 | 0 | 0 | 0 | 0 | 0 | 0 | 0 | 0 | 0 | 0 | 0 | 0 | 0 | 0 | 0 | 0 | 0 | 0 | 0 | 8.883 | 2.8522 | 2.2821 | 1.8532 | 1.8549 | 0 | 0 | 0 | 0 | 0 | 4.3163 | 1.3859 | 1.1089 | 0.90048 | 0.90132 | 0 | 0 | 0 | 0 | 0 | 2.8522 | 2.2821 | 1.8532 | 1.8549 | 0 | 0 | 0 | 0 | 0 | 0 | 35 | 3 | 3 | 3 | 3 | 3 | 0 | 0 | 0 | 0 | 0 | 0 | 0
2014-07-29 | 11時 | 0 | 0 | 0 | 0 | 60.1322 | 1 | 0 | 0 | 0 | 3 | 0 | 0 | 0 | 0 | 0 | 0 | 0 | 0 | 0 | 0 | 0 | 0 | 0 | 0 | 0 | 0 | 0 | 0 | 0 | 0 | 0 | 0 | 0 | 0 | 0 | 0 | 0 | 0 | 0 | 0 | 0 | 0 | 8.883 | 2.8522 | 2.2821 | 1.8532 | 1.8549 | 0 | 0 | 0 | 0 | 0 | 4.3163 | 1.3859 | 1.1089 | 0.90048 | 0.90132 | 0 | 0 | 0 | 0 | 0 | 2.8522 | 2.2821 | 1.8532 | 1.8549 | 0 | 0 | 0 | 0 | 0 | 0 | 35 | 3 | 3 | 3 | 3 | 3 | 0 | 0 | 0 | 0 | 0 | 0 | 0
2014-07-29 | 12時 | 0 | 0 | 0 | 0 | 57.9873 | 1 | 0 | 0 | 0 | 3 | 0 | 0 | 0 | 0 | 0 | 0 | 0 | 0 | 0 | 0 | 0 | 0 | 0 | 0 | 0 | 0 | 0 | 0 | 0 | 0 | 0 | 0 | 0 | 0 | 0 | 0 | 0 | 0 | 0 | 0 | 0 | 0 | 8.883 | 2.8522 | 2.2821 | 1.8532 | 1.8549 | 0 | 0 | 0 | 0 | 0 | 4.3163 | 1.3859 | 1.1089 | 0.90048 | 0.90132 | 0 | 0 | 0 | 0 | 0 | 2.8522 | 2.2821 | 1.8532 | 1.8549 | 0 | 0 | 0 | 0 | 0 | 0 | 35 | 3 | 3 | 3 | 3 | 3 | 0 | 0 | 0 | 0 | 0 | 0 | 0
2014-07-29 | 13時 | 0 | 0 | 0 | 0 | 56.8153 | 1 | 0 | 0 | 0 | 3 | 0 | 0 | 0 | 0 | 0 | 0 | 0 | 0 | 0 | 0 | 0 | 0 | 0 | 0 | 0 | 0 | 0 | 0 | 0 | 0 | 0 | 0 | 0 | 0 | 0 | 0 | 0 | 0 | 0 | 0 | 0 | 0 | 8.883 | 2.8522 | 2.2821 | 1.8532 | 1.8549 | 0 | 0 | 0 | 0 | 0 | 4.3163 | 1.3859 | 1.1089 | 0.90048 | 0.90132 | 0 | 0 | 0 | 0 | 0 | 2.8522 | 2.2821 | 1.8532 | 1.8549 | 0 | 0 | 0 | 0 | 0 | 0 | 35 | 3 | 3 | 3 | 3 | 3 | 0 | 0 | 0 | 0 | 0 | 0 | 0
2014-07-29 | 14時 | 0 | 0 | 0 | 0 | 56.1149 | 1 | 0 | 0 | 0 | 3 | 0 | 0 | 0 | 0 | 0 | 0 | 0 | 0 | 0 | 0 | 0 | 0 | 0 | 0 | 0 | 0 | 0 | 0 | 0 | 0 | 0 | 0 | 0 | 0 | 0 | 0 | 0 | 0 | 0 | 0 | 0 | 0 | 8.883 | 2.8522 | 2.2821 | 1.8532 | 1.8549 | 0 | 0 | 0 | 0 | 0 | 4.3163 | 1.3859 | 1.1089 | 0.90048 | 0.90132 | 0 | 0 | 0 | 0 | 0 | 2.8522 | 2.2821 | 1.8532 | 1.8549 | 0 | 0 | 0 | 0 | 0 | 0 | 35 | 3 | 3 | 3 | 3 | 3 | 0 | 0 | 0 | 0 | 0 | 0 | 0
2014-07-29 | 15時 | 0 | 0 | 0 | 0 | 55.3325 | 1 | 0 | 0 | 0 | 3 | 0 | 0 | 0 | 0 | 0 | 0 | 0 | 0 | 0 | 0 | 0 | 0 | 0 | 0 | 0 | 0 | 0 | 0 | 0 | 0 | 0 | 0 | 0 | 0 | 0 | 0 | 0 | 0 | 0 | 0 | 0 | 0 | 8.883 | 2.8522 | 2.2821 | 1.8532 | 1.8549 | 0 | 0 | 0 | 0 | 0 | 4.3163 | 1.3859 | 1.1089 | 0.90048 | 0.90132 | 0 | 0 | 0 | 0 | 0 | 2.8522 | 2.2821 | 1.8532 | 1.8549 | 0 | 0 | 0 | 0 | 0 | 0 | 35 | 3 | 3 | 3 | 3 | 3 | 0 | 0 | 0 | 0 | 0 | 0 | 0
2014-07-29 | 16時 | 0 | 0 | 0 | 0 | 54.5985 | 1 | 0 | 0 | 0 | 3 | 0 | 0 | 0 | 0 | 0 | 0 | 0 | 0 | 0 | 0 | 0 | 0 | 0 | 0 | 0 | 0 | 0 | 0 | 0 | 0 | 0 | 0 | 0 | 0 | 0 | 0 | 0 | 0 | 0 | 0 | 0 | 0 | 8.883 | 2.8522 | 2.2821 | 1.8532 | 1.8549 | 0 | 0 | 0 | 0 | 0 | 4.3163 | 1.3859 | 1.1089 | 0.90048 | 0.90132 | 0 | 0 | 0 | 0 | 0 | 2.8522 | 2.2821 | 1.8532 | 1.8549 | 0 | 0 | 0 | 0 | 0 | 0 | 35 | 3 | 3 | 3 | 3 | 3 | 0 | 0 | 0 | 0 | 0 | 0 | 0
2014-07-29 | 17時 | 0 | 0 | 0 | 0 | 54.123 | 1 | 0 | 0 | 0 | 3 | 0 | 0 | 0 | 0 | 0 | 0 | 0 | 0 | 0 | 0 | 0 | 0 | 0 | 0 | 0 | 0 | 0 | 0 | 0 | 0 | 0 | 0 | 0 | 0 | 0 | 0 | 0 | 0 | 0 | 0 | 0 | 0 | 8.883 | 2.8522 | 2.2821 | 1.8532 | 1.8549 | 0 | 0 | 0 | 0 | 0 | 4.3163 | 1.3859 | 1.1089 | 0.90048 | 0.90132 | 0 | 0 | 0 | 0 | 0 | 2.8522 | 2.2821 | 1.8532 | 1.8549 | 0 | 0 | 0 | 0 | 0 | 0 | 35 | 3 | 3 | 3 | 3 | 3 | 0 | 0 | 0 | 0 | 0 | 0 | 0
2014-07-29 | 18時 | 0 | 0 | 0 | 0 | 53.986 | 1 | 0 | 0 | 0 | 3 | 0 | 0 | 0 | 0 | 0 | 0 | 0 | 0 | 0 | 0 | 0 | 0 | 0 | 0 | 0 | 0 | 0 | 0 | 0 | 0 | 0 | 0 | 0 | 0 | 0 | 0 | 0 | 0 | 0 | 0 | 0 | 0 | 8.883 | 2.8522 | 2.2821 | 1.8532 | 1.8549 | 0 | 0 | 0 | 0 | 0 | 4.3163 | 1.3859 | 1.1089 | 0.90048 | 0.90132 | 0 | 0 | 0 | 0 | 0 | 2.8522 | 2.2821 | 1.8532 | 1.8549 | 0 | 0 | 0 | 0 | 0 | 0 | 35 | 3 | 3 | 3 | 3 | 3 | 0 | 0 | 0 | 0 | 0 | 0 | 0
2014-07-29 | 19時 | 0 | 0 | 0 | 0 | 53.7794 | 1 | 0 | 0 | 0 | 3 | 0 | 0 | 0 | 0 | 0 | 0 | 0 | 0 | 0 | 0 | 0 | 0 | 0 | 0 | 0 | 0 | 0 | 0 | 0 | 0 | 0 | 0 | 0 | 0 | 0 | 0 | 0 | 0 | 0 | 0 | 0 | 0 | 8.883 | 2.8522 | 2.2821 | 1.8532 | 1.8549 | 0 | 0 | 0 | 0 | 0 | 4.3163 | 1.3859 | 1.1089 | 0.90048 | 0.90132 | 0 | 0 | 0 | 0 | 0 | 2.8522 | 2.2821 | 1.8532 | 1.8549 | 0 | 0 | 0 | 0 | 0 | 0 | 35 | 3 | 3 | 3 | 3 | 3 | 0 | 0 | 0 | 0 | 0 | 0 | 0
2014-07-29 | 20時 | 0 | 0 | 0 | 0 | 53.3628 | 1 | 0 | 0 | 0 | 3 | 0 | 0 | 0 | 0 | 0 | 0 | 0 | 0 | 0 | 0 | 0 | 0 | 0 | 0 | 0 | 0 | 0 | 0 | 0 | 0 | 0 | 0 | 0 | 0 | 0 | 0 | 0 | 0 | 0 | 0 | 0 | 0 | 8.883 | 2.8522 | 2.2821 | 1.8532 | 1.8549 | 0 | 0 | 0 | 0 | 0 | 4.3163 | 1.3859 | 1.1089 | 0.90048 | 0.90132 | 0 | 0 | 0 | 0 | 0 | 2.8522 | 2.2821 | 1.8532 | 1.8549 | 0 | 0 | 0 | 0 | 0 | 0 | 35 | 3 | 3 | 3 | 3 | 3 | 0 | 0 | 0 | 0 | 0 | 0 | 0
2014-07-29 | 21時 | 0 | 0 | 0 | 0 | 53.4325 | 1 | 0 | 0 | 0 | 3 | 0 | 0 | 0 | 0 | 0 | 0 | 0 | 0 | 0 | 0 | 0 | 0 | 0 | 0 | 0 | 0 | 0 | 0 | 0 | 0 | 0 | 0 | 0 | 0 | 0 | 0 | 0 | 0 | 0 | 0 | 0 | 0 | 8.883 | 2.8522 | 2.2821 | 1.8532 | 1.8549 | 0 | 0 | 0 | 0 | 0 | 4.3163 | 1.3859 | 1.1089 | 0.90048 | 0.90132 | 0 | 0 | 0 | 0 | 0 | 2.8522 | 2.2821 | 1.8532 | 1.8549 | 0 | 0 | 0 | 0 | 0 | 0 | 35 | 3 | 3 | 3 | 3 | 3 | 0 | 0 | 0 | 0 | 0 | 0 | 0
2014-07-29 | 22時 | 0 | 0 | 0 | 0 | 53.6411 | 1 | 0 | 0 | 0 | 3 | 0 | 0 | 0 | 0 | 0 | 0 | 0 | 0 | 0 | 0 | 0 | 0 | 0 | 0 | 0 | 0 | 0 | 0 | 0 | 0 | 0 | 0 | 0 | 0 | 0 | 0 | 0 | 0 | 0 | 0 | 0 | 0 | 8.883 | 2.8522 | 2.2821 | 1.8532 | 1.8549 | 0 | 0 | 0 | 0 | 0 | 4.3163 | 1.3859 | 1.1089 | 0.90048 | 0.90132 | 0 | 0 | 0 | 0 | 0 | 2.8522 | 2.2821 | 1.8532 | 1.8549 | 0 | 0 | 0 | 0 | 0 | 0 | 35 | 3 | 3 | 3 | 3 | 3 | 0 | 0 | 0 | 0 | 0 | 0 | 0
2014-07-29 | 23時 | 0 | 0 | 0 | 0 | 53.5022 | 1 | 0 | 0 | 0 | 3 | 0 | 0 | 0 | 0 | 0 | 0 | 0 | 0 | 0 | 0 | 0 | 0 | 0 | 0 | 0 | 0 | 0 | 0 | 0 | 0 | 0 | 0 | 0 | 0 | 0 | 0 | 0 | 0 | 0 | 0 | 0 | 0 | 8.883 | 2.8522 | 2.2821 | 1.8532 | 1.8549 | 0 | 0 | 0 | 0 | 0 | 4.3163 | 1.3859 | 1.1089 | 0.90048 | 0.90132 | 0 | 0 | 0 | 0 | 0 | 2.8522 | 2.2821 | 1.8532 | 1.8549 | 0 | 0 | 0 | 0 | 0 | 0 | 35 | 3 | 3 | 3 | 3 | 3 | 0 | 0 | 0 | 0 | 0 | 0 | 0
2014-07-30 | 0時 | 0 | 0 | 0 | 0 | 53.4325 | 1 | 0 | 0 | 0 | 3 | 0 | 0 | 0 | 0 | 0 | 0 | 0 | 0 | 0 | 0 | 0 | 0 | 0 | 0 | 0 | 0 | 0 | 0 | 0 | 0 | 0 | 0 | 0 | 0 | 0 | 0 | 0 | 0 | 0 | 0 | 0 | 0 | 8.883 | 2.8522 | 2.2821 | 1.8532 | 1.8549 | 0 | 0 | 0 | 0 | 0 | 4.3163 | 1.3859 | 1.1089 | 0.90048 | 0.90132 | 0 | 0 | 0 | 0 | 0 | 2.8522 | 2.2821 | 1.8532 | 1.8549 | 0 | 0 | 0 | 0 | 0 | 0 | 35 | 3 | 3 | 3 | 3 | 3 | 0 | 0 | 0 | 0 | 0 | 0 | 0
2014-07-30 | 1時 | 0 | 0 | 0 | 0 | 53.3628 | 1 | 0 | 0 | 0 | 3 | 0 | 0 | 0 | 0 | 0 | 0 | 0 | 0 | 0 | 0 | 0 | 0 | 0 | 0 | 0 | 0 | 0 | 0 | 0 | 0 | 0 | 0 | 0 | 0 | 0 | 0 | 0 | 0 | 0 | 0 | 0 | 0 | 8.883 | 2.8522 | 2.2821 | 1.8532 | 1.8549 | 0 | 0 | 0 | 0 | 0 | 4.3163 | 1.3859 | 1.1089 | 0.90048 | 0.90132 | 0 | 0 | 0 | 0 | 0 | 2.8522 | 2.2821 | 1.8532 | 1.8549 | 0 | 0 | 0 | 0 | 0 | 0 | 35 | 3 | 3 | 3 | 3 | 3 | 0 | 0 | 0 | 0 | 0 | 0 | 0
2014-07-30 | 2時 | 0 | 0 | 0 | 0 | 53.4325 | 1 | 0 | 0 | 0 | 3 | 0 | 0 | 0 | 0 | 0 | 0 | 0 | 0 | 0 | 0 | 0 | 0 | 0 | 0 | 0 | 0 | 0 | 0 | 0 | 0 | 0 | 0 | 0 | 0 | 0 | 0 | 0 | 0 | 0 | 0 | 0 | 0 | 8.883 | 2.8522 | 2.2821 | 1.8532 | 1.8549 | 0 | 0 | 0 | 0 | 0 | 4.3163 | 1.3859 | 1.1089 | 0.90048 | 0.90132 | 0 | 0 | 0 | 0 | 0 | 2.8522 | 2.2821 | 1.8532 | 1.8549 | 0 | 0 | 0 | 0 | 0 | 0 | 35 | 3 | 3 | 3 | 3 | 3 | 0 | 0 | 0 | 0 | 0 | 0 | 0
2014-07-30 | 3時 | 0 | 0 | 0 | 0 | 53.3628 | 1 | 0 | 0 | 0 | 3 | 0 | 0 | 0 | 0 | 0 | 0 | 0 | 0 | 0 | 0 | 0 | 0 | 0 | 0 | 0 | 0 | 0 | 0 | 0 | 0 | 0 | 0 | 0 | 0 | 0 | 0 | 0 | 0 | 0 | 0 | 0 | 0 | 8.883 | 2.8522 | 2.2821 | 1.8532 | 1.8549 | 0 | 0 | 0 | 0 | 0 | 4.3163 | 1.3859 | 1.1089 | 0.90048 | 0.90132 | 0 | 0 | 0 | 0 | 0 | 2.8522 | 2.2821 | 1.8532 | 1.8549 | 0 | 0 | 0 | 0 | 0 | 0 | 35 | 3 | 3 | 3 | 3 | 3 | 0 | 0 | 0 | 0 | 0 | 0 | 0
2014-07-30 | 4時 | 0 | 0 | 0 | 0 | 53.2928 | 1 | 0 | 0 | 0 | 3 | 0 | 0 | 0 | 0 | 0 | 0 | 0 | 0 | 0 | 0 | 0 | 0 | 0 | 0 | 0 | 0 | 0 | 0 | 0 | 0 | 0 | 0 | 0 | 0 | 0 | 0 | 0 | 0 | 0 | 0 | 0 | 0 | 8.883 | 2.8522 | 2.2821 | 1.8532 | 1.8549 | 0 | 0 | 0 | 0 | 0 | 4.3163 | 1.3859 | 1.1089 | 0.90048 | 0.90132 | 0 | 0 | 0 | 0 | 0 | 2.8522 | 2.2821 | 1.8532 | 1.8549 | 0 | 0 | 0 | 0 | 0 | 0 | 35 | 3 | 3 | 3 | 3 | 3 | 0 | 0 | 0 | 0 | 0 | 0 | 0
2014-07-30 | 5時 | 0 | 0 | 0 | 0 | 53.5717 | 1 | 0 | 0 | 0 | 3 | 0 | 0 | 0 | 0 | 0 | 0 | 0 | 0 | 0 | 0 | 0 | 0 | 0 | 0 | 0 | 0 | 0 | 0 | 0 | 0 | 0 | 0 | 0 | 0 | 0 | 0 | 0 | 0 | 0 | 0 | 0 | 0 | 8.883 | 2.8522 | 2.2821 | 1.8532 | 1.8549 | 0 | 0 | 0 | 0 | 0 | 4.3163 | 1.3859 | 1.1089 | 0.90048 | 0.90132 | 0 | 0 | 0 | 0 | 0 | 2.8522 | 2.2821 | 1.8532 | 1.8549 | 0 | 0 | 0 | 0 | 0 | 0 | 35 | 3 | 3 | 3 | 3 | 3 | 0 | 0 | 0 | 0 | 0 | 0 | 0
2014-07-30 | 6時 | 0 | 0 | 0 | 0 | 53.6411 | 1 | 0 | 0 | 0 | 3 | 0 | 0 | 0 | 0 | 0 | 0 | 0 | 0 | 0 | 0 | 0 | 0 | 0 | 0 | 0 | 0 | 0 | 0 | 0 | 0 | 0 | 0 | 0 | 0 | 0 | 0 | 0 | 0 | 0 | 0 | 0 | 0 | 8.883 | 2.8522 | 2.2821 | 1.8532 | 1.8549 | 0 | 0 | 0 | 0 | 0 | 4.3163 | 1.3859 | 1.1089 | 0.90048 | 0.90132 | 0 | 0 | 0 | 0 | 0 | 2.8522 | 2.2821 | 1.8532 | 1.8549 | 0 | 0 | 0 | 0 | 0 | 0 | 35 | 3 | 3 | 3 | 3 | 3 | 0 | 0 | 0 | 0 | 0 | 0 | 0
2014-07-30 | 7時 | 0 | 0 | 0 | 0 | 54.2595 | 1 | 0 | 0 | 0 | 3 | 0 | 0 | 0 | 0 | 0 | 0 | 0 | 0 | 0 | 0 | 0 | 0 | 0 | 0 | 0 | 0 | 0 | 0 | 0 | 0 | 0 | 0 | 0 | 0 | 0 | 0 | 0 | 0 | 0 | 0 | 0 | 0 | 8.883 | 2.8522 | 2.2821 | 1.8532 | 1.8549 | 0 | 0 | 0 | 0 | 0 | 4.3163 | 1.3859 | 1.1089 | 0.90048 | 0.90132 | 0 | 0 | 0 | 0 | 0 | 2.8522 | 2.2821 | 1.8532 | 1.8549 | 0 | 0 | 0 | 0 | 0 | 0 | 35 | 3 | 3 | 3 | 3 | 3 | 0 | 0 | 0 | 0 | 0 | 0 | 0
2014-07-30 | 8時 | 0 | 0 | 0 | 0 | 54.7331 | 1 | 0 | 0 | 0 | 3 | 0 | 0 | 0 | 0 | 0 | 0 | 0 | 0 | 0 | 0 | 0 | 0 | 0 | 0 | 0 | 0 | 0 | 0 | 0 | 0 | 0 | 0 | 0 | 0 | 0 | 0 | 0 | 0 | 0 | 0 | 0 | 0 | 8.883 | 2.8522 | 2.2821 | 1.8532 | 1.8549 | 0 | 0 | 0 | 0 | 0 | 4.3163 | 1.3859 | 1.1089 | 0.90048 | 0.90132 | 0 | 0 | 0 | 0 | 0 | 2.8522 | 2.2821 | 1.8532 | 1.8549 | 0 | 0 | 0 | 0 | 0 | 0 | 35 | 3 | 3 | 3 | 3 | 3 | 0 | 0 | 0 | 0 | 0 | 0 | 0
2014-07-30 | 9時 | 0 | 0 | 0 | 0 | 55.2664 | 1 | 0 | 0 | 0 | 3 | 0 | 0 | 0 | 0 | 0 | 0 | 0 | 0 | 0 | 0 | 0 | 0 | 0 | 0 | 0 | 0 | 0 | 0 | 0 | 0 | 0 | 0 | 0 | 0 | 0 | 0 | 0 | 0 | 0 | 0 | 0 | 0 | 8.883 | 2.8522 | 2.2821 | 1.8532 | 1.8549 | 0 | 0 | 0 | 0 | 0 | 4.3163 | 1.3859 | 1.1089 | 0.90048 | 0.90132 | 0 | 0 | 0 | 0 | 0 | 2.8522 | 2.2821 | 1.8532 | 1.8549 | 0 | 0 | 0 | 0 | 0 | 0 | 35 | 3 | 3 | 3 | 3 | 3 | 0 | 0 | 0 | 0 | 0 | 0 | 0
2014-07-30 | 10時 | 0 | 0 | 0 | 0 | 55.9211 | 1 | 0 | 0 | 0 | 3 | 0 | 0 | 0 | 0 | 0 | 0 | 0 | 0 | 0 | 0 | 0 | 0 | 0 | 0 | 0 | 0 | 0 | 0 | 0 | 0 | 0 | 0 | 0 | 0 | 0 | 0 | 0 | 0 | 0 | 0 | 0 | 0 | 8.883 | 2.8522 | 2.2821 | 1.8532 | 1.8549 | 0 | 0 | 0 | 0 | 0 | 4.3163 | 1.3859 | 1.1089 | 0.90048 | 0.90132 | 0 | 0 | 0 | 0 | 0 | 2.8522 | 2.2821 | 1.8532 | 1.8549 | 0 | 0 | 0 | 0 | 0 | 0 | 35 | 3 | 3 | 3 | 3 | 3 | 0 | 0 | 0 | 0 | 0 | 0 | 0
2014-07-30 | 11時 | 0 | 0 | 0 | 0 | 56.2434 | 1 | 0 | 0 | 0 | 3 | 0 | 0 | 0 | 0 | 0 | 0 | 0 | 0 | 0 | 0 | 0 | 0 | 0 | 0 | 0 | 0 | 0 | 0 | 0 | 0 | 0 | 0 | 0 | 0 | 0 | 0 | 0 | 0 | 0 | 0 | 0 | 0 | 8.883 | 2.8522 | 2.2821 | 1.8532 | 1.8549 | 0 | 0 | 0 | 0 | 0 | 4.3163 | 1.3859 | 1.1089 | 0.90048 | 0.90132 | 0 | 0 | 0 | 0 | 0 | 2.8522 | 2.2821 | 1.8532 | 1.8549 | 0 | 0 | 0 | 0 | 0 | 0 | 35 | 3 | 3 | 3 | 3 | 3 | 0 | 0 | 0 | 0 | 0 | 0 | 0
2014-07-30 | 12時 | 0 | 0 | 0 | 0 | 56.4352 | 1 | 0 | 0 | 0 | 3 | 0 | 0 | 0 | 0 | 0 | 0 | 0 | 0 | 0 | 0 | 0 | 0 | 0 | 0 | 0 | 0 | 0 | 0 | 0 | 0 | 0 | 0 | 0 | 0 | 0 | 0 | 0 | 0 | 0 | 0 | 0 | 0 | 8.883 | 2.8522 | 2.2821 | 1.8532 | 1.8549 | 0 | 0 | 0 | 0 | 0 | 4.3163 | 1.3859 | 1.1089 | 0.90048 | 0.90132 | 0 | 0 | 0 | 0 | 0 | 2.8522 | 2.2821 | 1.8532 | 1.8549 | 0 | 0 | 0 | 0 | 0 | 0 | 35 | 3 | 3 | 3 | 3 | 3 | 0 | 0 | 0 | 0 | 0 | 0 | 0
2014-07-30 | 13時 | 0 | 0 | 0 | 0 | 55.1339 | 1 | 0 | 0 | 0 | 3 | 0 | 0 | 0 | 0 | 0 | 0 | 0 | 0 | 0 | 0 | 0 | 0 | 0 | 0 | 0 | 0 | 0 | 0 | 0 | 0 | 0 | 0 | 0 | 0 | 0 | 0 | 0 | 0 | 0 | 0 | 0 | 0 | 8.883 | 2.8522 | 2.2821 | 1.8532 | 1.8549 | 0 | 0 | 0 | 0 | 0 | 4.3163 | 1.3859 | 1.1089 | 0.90048 | 0.90132 | 0 | 0 | 0 | 0 | 0 | 2.8522 | 2.2821 | 1.8532 | 1.8549 | 0 | 0 | 0 | 0 | 0 | 0 | 35 | 3 | 3 | 3 | 3 | 3 | 0 | 0 | 0 | 0 | 0 | 0 | 0
2014-07-30 | 14時 | 0 | 0 | 0 | 0 | 55.0008 | 1 | 0 | 0 | 0 | 3 | 0 | 0 | 0 | 0 | 0 | 0 | 0 | 0 | 0 | 0 | 0 | 0 | 0 | 0 | 0 | 0 | 0 | 0 | 0 | 0 | 0 | 0 | 0 | 0 | 0 | 0 | 0 | 0 | 0 | 0 | 0 | 0 | 8.883 | 2.8522 | 2.2821 | 1.8532 | 1.8549 | 0 | 0 | 0 | 0 | 0 | 4.3163 | 1.3859 | 1.1089 | 0.90048 | 0.90132 | 0 | 0 | 0 | 0 | 0 | 2.8522 | 2.2821 | 1.8532 | 1.8549 | 0 | 0 | 0 | 0 | 0 | 0 | 35 | 3 | 3 | 3 | 3 | 3 | 0 | 0 | 0 | 0 | 0 | 0 | 0
2014-07-30 | 15時 | 0 | 0 | 0 | 0 | 54.8672 | 1 | 0 | 0 | 0 | 3 | 0 | 0 | 0 | 0 | 0 | 0 | 0 | 0 | 0 | 0 | 0 | 0 | 0 | 0 | 0 | 0 | 0 | 0 | 0 | 0 | 0 | 0 | 0 | 0 | 0 | 0 | 0 | 0 | 0 | 0 | 0 | 0 | 8.883 | 2.8522 | 2.2821 | 1.8532 | 1.8549 | 0 | 0 | 0 | 0 | 0 | 4.3163 | 1.3859 | 1.1089 | 0.90048 | 0.90132 | 0 | 0 | 0 | 0 | 0 | 2.8522 | 2.2821 | 1.8532 | 1.8549 | 0 | 0 | 0 | 0 | 0 | 0 | 35 | 3 | 3 | 3 | 3 | 3 | 0 | 0 | 0 | 0 | 0 | 0 | 0
2014-07-30 | 16時 | 0 | 0 | 0 | 0 | 55.0008 | 1 | 0 | 0 | 0 | 3 | 0 | 0 | 0 | 0 | 0 | 0 | 0 | 0 | 0 | 0 | 0 | 0 | 0 | 0 | 0 | 0 | 0 | 0 | 0 | 0 | 0 | 0 | 0 | 0 | 0 | 0 | 0 | 0 | 0 | 0 | 0 | 0 | 8.883 | 2.8522 | 2.2821 | 1.8532 | 1.8549 | 0 | 0 | 0 | 0 | 0 | 4.3163 | 1.3859 | 1.1089 | 0.90048 | 0.90132 | 0 | 0 | 0 | 0 | 0 | 2.8522 | 2.2821 | 1.8532 | 1.8549 | 0 | 0 | 0 | 0 | 0 | 0 | 35 | 3 | 3 | 3 | 3 | 3 | 0 | 0 | 0 | 0 | 0 | 0 | 0
2014-07-30 | 17時 | 0 | 0 | 0 | 0 | 54.3276 | 1 | 0 | 0 | 0 | 3 | 0 | 0 | 0 | 0 | 0 | 0 | 0 | 0 | 0 | 0 | 0 | 0 | 0 | 0 | 0 | 0 | 0 | 0 | 0 | 0 | 0 | 0 | 0 | 0 | 0 | 0 | 0 | 0 | 0 | 0 | 0 | 0 | 8.883 | 2.8522 | 2.2821 | 1.8532 | 1.8549 | 0 | 0 | 0 | 0 | 0 | 4.3163 | 1.3859 | 1.1089 | 0.90048 | 0.90132 | 0 | 0 | 0 | 0 | 0 | 2.8522 | 2.2821 | 1.8532 | 1.8549 | 0 | 0 | 0 | 0 | 0 | 0 | 35 | 3 | 3 | 3 | 3 | 3 | 0 | 0 | 0 | 0 | 0 | 0 | 0
2014-07-30 | 18時 | 0 | 0 | 0 | 0 | 53.7103 | 1 | 0 | 0 | 0 | 3 | 0 | 0 | 0 | 0 | 0 | 0 | 0 | 0 | 0 | 0 | 0 | 0 | 0 | 0 | 0 | 0 | 0 | 0 | 0 | 0 | 0 | 0 | 0 | 0 | 0 | 0 | 0 | 0 | 0 | 0 | 0 | 0 | 8.883 | 2.8522 | 2.2821 | 1.8532 | 1.8549 | 0 | 0 | 0 | 0 | 0 | 4.3163 | 1.3859 | 1.1089 | 0.90048 | 0.90132 | 0 | 0 | 0 | 0 | 0 | 2.8522 | 2.2821 | 1.8532 | 1.8549 | 0 | 0 | 0 | 0 | 0 | 0 | 35 | 3 | 3 | 3 | 3 | 3 | 0 | 0 | 0 | 0 | 0 | 0 | 0
2014-07-30 | 19時 | 0 | 0 | 0 | 0 | 53.5717 | 1 | 0 | 0 | 0 | 3 | 0 | 0 | 0 | 0 | 0 | 0 | 0 | 0 | 0 | 0 | 0 | 0 | 0 | 0 | 0 | 0 | 0 | 0 | 0 | 0 | 0 | 0 | 0 | 0 | 0 | 0 | 0 | 0 | 0 | 0 | 0 | 0 | 8.883 | 2.8522 | 2.2821 | 1.8532 | 1.8549 | 0 | 0 | 0 | 0 | 0 | 4.3163 | 1.3859 | 1.1089 | 0.90048 | 0.90132 | 0 | 0 | 0 | 0 | 0 | 2.8522 | 2.2821 | 1.8532 | 1.8549 | 0 | 0 | 0 | 0 | 0 | 0 | 35 | 3 | 3 | 3 | 3 | 3 | 0 | 0 | 0 | 0 | 0 | 0 | 0
2014-07-30 | 20時 | 0 | 0 | 0 | 0 | 53.3628 | 1 | 0 | 0 | 0 | 3 | 0 | 0 | 0 | 0 | 0 | 0 | 0 | 0 | 0 | 0 | 0 | 0 | 0 | 0 | 0 | 0 | 0 | 0 | 0 | 0 | 0 | 0 | 0 | 0 | 0 | 0 | 0 | 0 | 0 | 0 | 0 | 0 | 8.883 | 2.8522 | 2.2821 | 1.8532 | 1.8549 | 0 | 0 | 0 | 0 | 0 | 4.3163 | 1.3859 | 1.1089 | 0.90048 | 0.90132 | 0 | 0 | 0 | 0 | 0 | 2.8522 | 2.2821 | 1.8532 | 1.8549 | 0 | 0 | 0 | 0 | 0 | 0 | 35 | 3 | 3 | 3 | 3 | 3 | 0 | 0 | 0 | 0 | 0 | 0 | 0
2014-07-30 | 21時 | 0 | 0 | 0 | 0 | 53.2228 | 1 | 0 | 0 | 0 | 3 | 0 | 0 | 0 | 0 | 0 | 0 | 0 | 0 | 0 | 0 | 0 | 0 | 0 | 0 | 0 | 0 | 0 | 0 | 0 | 0 | 0 | 0 | 0 | 0 | 0 | 0 | 0 | 0 | 0 | 0 | 0 | 0 | 8.883 | 2.8522 | 2.2821 | 1.8532 | 1.8549 | 0 | 0 | 0 | 0 | 0 | 4.3163 | 1.3859 | 1.1089 | 0.90048 | 0.90132 | 0 | 0 | 0 | 0 | 0 | 2.8522 | 2.2821 | 1.8532 | 1.8549 | 0 | 0 | 0 | 0 | 0 | 0 | 35 | 3 | 3 | 3 | 3 | 3 | 0 | 0 | 0 | 0 | 0 | 0 | 0
2014-07-30 | 22時 | 0 | 0 | 0 | 0 | 53.1526 | 1 | 0 | 0 | 0 | 3 | 0 | 0 | 0 | 0 | 0 | 0 | 0 | 0 | 0 | 0 | 0 | 0 | 0 | 0 | 0 | 0 | 0 | 0 | 0 | 0 | 0 | 0 | 0 | 0 | 0 | 0 | 0 | 0 | 0 | 0 | 0 | 0 | 8.883 | 2.8522 | 2.2821 | 1.8532 | 1.8549 | 0 | 0 | 0 | 0 | 0 | 4.3163 | 1.3859 | 1.1089 | 0.90048 | 0.90132 | 0 | 0 | 0 | 0 | 0 | 2.8522 | 2.2821 | 1.8532 | 1.8549 | 0 | 0 | 0 | 0 | 0 | 0 | 35 | 3 | 3 | 3 | 3 | 3 | 0 | 0 | 0 | 0 | 0 | 0 | 0
2014-07-30 | 23時 | 0 | 0 | 0 | 0 | 53.0823 | 1 | 0 | 0 | 0 | 3 | 0 | 0 | 0 | 0 | 0 | 0 | 0 | 0 | 0 | 0 | 0 | 0 | 0 | 0 | 0 | 0 | 0 | 0 | 0 | 0 | 0 | 0 | 0 | 0 | 0 | 0 | 0 | 0 | 0 | 0 | 0 | 0 | 8.883 | 2.8522 | 2.2821 | 1.8532 | 1.8549 | 0 | 0 | 0 | 0 | 0 | 4.3163 | 1.3859 | 1.1089 | 0.90048 | 0.90132 | 0 | 0 | 0 | 0 | 0 | 2.8522 | 2.2821 | 1.8532 | 1.8549 | 0 | 0 | 0 | 0 | 0 | 0 | 35 | 3 | 3 | 3 | 3 | 3 | 0 | 0 | 0 | 0 | 0 | 0 | 0
2014-07-31 | 0時 | 0 | 0 | 0 | 0 | 52.8706 | 1 | 0 | 0 | 0 | 3 | 0 | 0 | 0 | 0 | 0 | 0 | 0 | 0 | 0 | 0 | 0 | 0 | 0 | 0 | 0 | 0 | 0 | 0 | 0 | 0 | 0 | 0 | 0 | 0 | 0 | 0 | 0 | 0 | 0 | 0 | 0 | 0 | 8.883 | 2.8522 | 2.2821 | 1.8532 | 1.8549 | 0 | 0 | 0 | 0 | 0 | 4.3163 | 1.3859 | 1.1089 | 0.90048 | 0.90132 | 0 | 0 | 0 | 0 | 0 | 2.8522 | 2.2821 | 1.8532 | 1.8549 | 0 | 0 | 0 | 0 | 0 | 0 | 35 | 3 | 3 | 3 | 3 | 3 | 0 | 0 | 0 | 0 | 0 | 0 | 0
2014-07-31 | 1時 | 0 | 0 | 0 | 0 | 52.9413 | 1 | 0 | 0 | 0 | 3 | 0 | 0 | 0 | 0 | 0 | 0 | 0 | 0 | 0 | 0 | 0 | 0 | 0 | 0 | 0 | 0 | 0 | 0 | 0 | 0 | 0 | 0 | 0 | 0 | 0 | 0 | 0 | 0 | 0 | 0 | 0 | 0 | 8.883 | 2.8522 | 2.2821 | 1.8532 | 1.8549 | 0 | 0 | 0 | 0 | 0 | 4.3163 | 1.3859 | 1.1089 | 0.90048 | 0.90132 | 0 | 0 | 0 | 0 | 0 | 2.8522 | 2.2821 | 1.8532 | 1.8549 | 0 | 0 | 0 | 0 | 0 | 0 | 35 | 3 | 3 | 3 | 3 | 3 | 0 | 0 | 0 | 0 | 0 | 0 | 0
2014-07-31 | 2時 | 0 | 0 | 0 | 0 | 52.8706 | 1 | 0 | 0 | 0 | 3 | 0 | 0 | 0 | 0 | 0 | 0 | 0 | 0 | 0 | 0 | 0 | 0 | 0 | 0 | 0 | 0 | 0 | 0 | 0 | 0 | 0 | 0 | 0 | 0 | 0 | 0 | 0 | 0 | 0 | 0 | 0 | 0 | 8.883 | 2.8522 | 2.2821 | 1.8532 | 1.8549 | 0 | 0 | 0 | 0 | 0 | 4.3163 | 1.3859 | 1.1089 | 0.90048 | 0.90132 | 0 | 0 | 0 | 0 | 0 | 2.8522 | 2.2821 | 1.8532 | 1.8549 | 0 | 0 | 0 | 0 | 0 | 0 | 35 | 3 | 3 | 3 | 3 | 3 | 0 | 0 | 0 | 0 | 0 | 0 | 0
2014-07-31 | 3時 | 0 | 0 | 0 | 0 | 52.8706 | 1 | 0 | 0 | 0 | 3 | 0 | 0 | 0 | 0 | 0 | 0 | 0 | 0 | 0 | 0 | 0 | 0 | 0 | 0 | 0 | 0 | 0 | 0 | 0 | 0 | 0 | 0 | 0 | 0 | 0 | 0 | 0 | 0 | 0 | 0 | 0 | 0 | 8.883 | 2.8522 | 2.2821 | 1.8532 | 1.8549 | 0 | 0 | 0 | 0 | 0 | 4.3163 | 1.3859 | 1.1089 | 0.90048 | 0.90132 | 0 | 0 | 0 | 0 | 0 | 2.8522 | 2.2821 | 1.8532 | 1.8549 | 0 | 0 | 0 | 0 | 0 | 0 | 35 | 3 | 3 | 3 | 3 | 3 | 0 | 0 | 0 | 0 | 0 | 0 | 0
2014-07-31 | 4時 | 0 | 0 | 0 | 0 | 53.0823 | 1 | 0 | 0 | 0 | 3 | 0 | 0 | 0 | 0 | 0 | 0 | 0 | 0 | 0 | 0 | 0 | 0 | 0 | 0 | 0 | 0 | 0 | 0 | 0 | 0 | 0 | 0 | 0 | 0 | 0 | 0 | 0 | 0 | 0 | 0 | 0 | 0 | 8.883 | 2.8522 | 2.2821 | 1.8532 | 1.8549 | 0 | 0 | 0 | 0 | 0 | 4.3163 | 1.3859 | 1.1089 | 0.90048 | 0.90132 | 0 | 0 | 0 | 0 | 0 | 2.8522 | 2.2821 | 1.8532 | 1.8549 | 0 | 0 | 0 | 0 | 0 | 0 | 35 | 3 | 3 | 3 | 3 | 3 | 0 | 0 | 0 | 0 | 0 | 0 | 0
2014-07-31 | 5時 | 0 | 0 | 0 | 0 | 53.2228 | 1 | 0 | 0 | 0 | 3 | 0 | 0 | 0 | 0 | 0 | 0 | 0 | 0 | 0 | 0 | 0 | 0 | 0 | 0 | 0 | 0 | 0 | 0 | 0 | 0 | 0 | 0 | 0 | 0 | 0 | 0 | 0 | 0 | 0 | 0 | 0 | 0 | 8.883 | 2.8522 | 2.2821 | 1.8532 | 1.8549 | 0 | 0 | 0 | 0 | 0 | 4.3163 | 1.3859 | 1.1089 | 0.90048 | 0.90132 | 0 | 0 | 0 | 0 | 0 | 2.8522 | 2.2821 | 1.8532 | 1.8549 | 0 | 0 | 0 | 0 | 0 | 0 | 35 | 3 | 3 | 3 | 3 | 3 | 0 | 0 | 0 | 0 | 0 | 0 | 0
2014-07-31 | 6時 | 0 | 0 | 0 | 0 | 53.5022 | 1 | 0 | 0 | 0 | 3 | 0 | 0 | 0 | 0 | 0 | 0 | 0 | 0 | 0 | 0 | 0 | 0 | 0 | 0 | 0 | 0 | 0 | 0 | 0 | 0 | 0 | 0 | 0 | 0 | 0 | 0 | 0 | 0 | 0 | 0 | 0 | 0 | 8.883 | 2.8522 | 2.2821 | 1.8532 | 1.8549 | 0 | 0 | 0 | 0 | 0 | 4.3163 | 1.3859 | 1.1089 | 0.90048 | 0.90132 | 0 | 0 | 0 | 0 | 0 | 2.8522 | 2.2821 | 1.8532 | 1.8549 | 0 | 0 | 0 | 0 | 0 | 0 | 35 | 3 | 3 | 3 | 3 | 3 | 0 | 0 | 0 | 0 | 0 | 0 | 0
2014-07-31 | 7時 | 0 | 0 | 0 | 0 | 54.5985 | 1 | 0 | 0 | 0 | 3 | 0 | 0 | 0 | 0 | 0 | 0 | 0 | 0 | 0 | 0 | 0 | 0 | 0 | 0 | 0 | 0 | 0 | 0 | 0 | 0 | 0 | 0 | 0 | 0 | 0 | 0 | 0 | 0 | 0 | 0 | 0 | 0 | 8.883 | 2.8522 | 2.2821 | 1.8532 | 1.8549 | 0 | 0 | 0 | 0 | 0 | 4.3163 | 1.3859 | 1.1089 | 0.90048 | 0.90132 | 0 | 0 | 0 | 0 | 0 | 2.8522 | 2.2821 | 1.8532 | 1.8549 | 0 | 0 | 0 | 0 | 0 | 0 | 35 | 3 | 3 | 3 | 3 | 3 | 0 | 0 | 0 | 0 | 0 | 0 | 0
2014-07-31 | 8時 | 0 | 0 | 0 | 0 | 55.3984 | 1 | 0 | 0 | 0 | 3 | 0 | 0 | 0 | 0 | 0 | 0 | 0 | 0 | 0 | 0 | 0 | 0 | 0 | 0 | 0 | 0 | 0 | 0 | 0 | 0 | 0 | 0 | 0 | 0 | 0 | 0 | 0 | 0 | 0 | 0 | 0 | 0 | 8.883 | 2.8522 | 2.2821 | 1.8532 | 1.8549 | 0 | 0 | 0 | 0 | 0 | 4.3163 | 1.3859 | 1.1089 | 0.90048 | 0.90132 | 0 | 0 | 0 | 0 | 0 | 2.8522 | 2.2821 | 1.8532 | 1.8549 | 0 | 0 | 0 | 0 | 0 | 0 | 35 | 3 | 3 | 3 | 3 | 3 | 0 | 0 | 0 | 0 | 0 | 0 | 0
2014-07-31 | 9時 | 0 | 0 | 0 | 0 | 56.3714 | 1 | 0 | 0 | 0 | 3 | 0 | 0 | 0 | 0 | 0 | 0 | 0 | 0 | 0 | 0 | 0 | 0 | 0 | 0 | 0 | 0 | 0 | 0 | 0 | 0 | 0 | 0 | 0 | 0 | 0 | 0 | 0 | 0 | 0 | 0 | 0 | 0 | 8.883 | 2.8522 | 2.2821 | 1.8532 | 1.8549 | 0 | 0 | 0 | 0 | 0 | 4.3163 | 1.3859 | 1.1089 | 0.90048 | 0.90132 | 0 | 0 | 0 | 0 | 0 | 2.8522 | 2.2821 | 1.8532 | 1.8549 | 0 | 0 | 0 | 0 | 0 | 0 | 35 | 3 | 3 | 3 | 3 | 3 | 0 | 0 | 0 | 0 | 0 | 0 | 0
2014-07-31 | 10時 | 0 | 0 | 0 | 0 | 57.4381 | 1 | 0 | 0 | 0 | 3 | 0 | 0 | 0 | 0 | 0 | 0 | 0 | 0 | 0 | 0 | 0 | 0 | 0 | 0 | 0 | 0 | 0 | 0 | 0 | 0 | 0 | 0 | 0 | 0 | 0 | 0 | 0 | 0 | 0 | 0 | 0 | 0 | 8.883 | 2.8522 | 2.2821 | 1.8532 | 1.8549 | 0 | 0 | 0 | 0 | 0 | 4.3163 | 1.3859 | 1.1089 | 0.90048 | 0.90132 | 0 | 0 | 0 | 0 | 0 | 2.8522 | 2.2821 | 1.8532 | 1.8549 | 0 | 0 | 0 | 0 | 0 | 0 | 35 | 3 | 3 | 3 | 3 | 3 | 0 | 0 | 0 | 0 | 0 | 0 | 0
2014-07-31 | 11時 | 0 | 0 | 0 | 0 | 57.6835 | 1 | 0 | 0 | 0 | 3 | 0 | 0 | 0 | 0 | 0 | 0 | 0 | 0 | 0 | 0 | 0 | 0 | 0 | 0 | 0 | 0 | 0 | 0 | 0 | 0 | 0 | 0 | 0 | 0 | 0 | 0 | 0 | 0 | 0 | 0 | 0 | 0 | 8.883 | 2.8522 | 2.2821 | 1.8532 | 1.8549 | 0 | 0 | 0 | 0 | 0 | 4.3163 | 1.3859 | 1.1089 | 0.90048 | 0.90132 | 0 | 0 | 0 | 0 | 0 | 2.8522 | 2.2821 | 1.8532 | 1.8549 | 0 | 0 | 0 | 0 | 0 | 0 | 35 | 3 | 3 | 3 | 3 | 3 | 0 | 0 | 0 | 0 | 0 | 0 | 0
2014-07-31 | 12時 | 0 | 0 | 0 | 0 | 57.2527 | 1 | 0 | 0 | 0 | 3 | 0 | 0 | 0 | 0 | 0 | 0 | 0 | 0 | 0 | 0 | 0 | 0 | 0 | 0 | 0 | 0 | 0 | 0 | 0 | 0 | 0 | 0 | 0 | 0 | 0 | 0 | 0 | 0 | 0 | 0 | 0 | 0 | 8.883 | 2.8522 | 2.2821 | 1.8532 | 1.8549 | 0 | 0 | 0 | 0 | 0 | 4.3163 | 1.3859 | 1.1089 | 0.90048 | 0.90132 | 0 | 0 | 0 | 0 | 0 | 2.8522 | 2.2821 | 1.8532 | 1.8549 | 0 | 0 | 0 | 0 | 0 | 0 | 35 | 3 | 3 | 3 | 3 | 3 | 0 | 0 | 0 | 0 | 0 | 0 | 0
2014-07-31 | 13時 | 0 | 0 | 0 | 0 | 57.1284 | 1 | 0 | 0 | 0 | 3 | 0 | 0 | 0 | 0 | 0 | 0 | 0 | 0 | 0 | 0 | 0 | 0 | 0 | 0 | 0 | 0 | 0 | 0 | 0 | 0 | 0 | 0 | 0 | 0 | 0 | 0 | 0 | 0 | 0 | 0 | 0 | 0 | 8.883 | 2.8522 | 2.2821 | 1.8532 | 1.8549 | 0 | 0 | 0 | 0 | 0 | 4.3163 | 1.3859 | 1.1089 | 0.90048 | 0.90132 | 0 | 0 | 0 | 0 | 0 | 2.8522 | 2.2821 | 1.8532 | 1.8549 | 0 | 0 | 0 | 0 | 0 | 0 | 35 | 3 | 3 | 3 | 3 | 3 | 0 | 0 | 0 | 0 | 0 | 0 | 0
2014-07-31 | 14時 | 0 | 0 | 0 | 0 | 56.5625 | 1 | 0 | 0 | 0 | 3 | 0 | 0 | 0 | 0 | 0 | 0 | 0 | 0 | 0 | 0 | 0 | 0 | 0 | 0 | 0 | 0 | 0 | 0 | 0 | 0 | 0 | 0 | 0 | 0 | 0 | 0 | 0 | 0 | 0 | 0 | 0 | 0 | 8.883 | 2.8522 | 2.2821 | 1.8532 | 1.8549 | 0 | 0 | 0 | 0 | 0 | 4.3163 | 1.3859 | 1.1089 | 0.90048 | 0.90132 | 0 | 0 | 0 | 0 | 0 | 2.8522 | 2.2821 | 1.8532 | 1.8549 | 0 | 0 | 0 | 0 | 0 | 0 | 35 | 3 | 3 | 3 | 3 | 3 | 0 | 0 | 0 | 0 | 0 | 0 | 0
2014-07-31 | 15時 | 0 | 0 | 0 | 0 | 56.0504 | 1 | 0 | 0 | 0 | 3 | 0 | 0 | 0 | 0 | 0 | 0 | 0 | 0 | 0 | 0 | 0 | 0 | 0 | 0 | 0 | 0 | 0 | 0 | 0 | 0 | 0 | 0 | 0 | 0 | 0 | 0 | 0 | 0 | 0 | 0 | 0 | 0 | 8.883 | 2.8522 | 2.2821 | 1.8532 | 1.8549 | 0 | 0 | 0 | 0 | 0 | 4.3163 | 1.3859 | 1.1089 | 0.90048 | 0.90132 | 0 | 0 | 0 | 0 | 0 | 2.8522 | 2.2821 | 1.8532 | 1.8549 | 0 | 0 | 0 | 0 | 0 | 0 | 35 | 3 | 3 | 3 | 3 | 3 | 0 | 0 | 0 | 0 | 0 | 0 | 0
2014-07-31 | 16時 | 0 | 0 | 0 | 0 | 55.7912 | 1 | 0 | 0 | 0 | 3 | 0 | 0 | 0 | 0 | 0 | 0 | 0 | 0 | 0 | 0 | 0 | 0 | 0 | 0 | 0 | 0 | 0 | 0 | 0 | 0 | 0 | 0 | 0 | 0 | 0 | 0 | 0 | 0 | 0 | 0 | 0 | 0 | 8.883 | 2.8522 | 2.2821 | 1.8532 | 1.8549 | 0 | 0 | 0 | 0 | 0 | 4.3163 | 1.3859 | 1.1089 | 0.90048 | 0.90132 | 0 | 0 | 0 | 0 | 0 | 2.8522 | 2.2821 | 1.8532 | 1.8549 | 0 | 0 | 0 | 0 | 0 | 0 | 35 | 3 | 3 | 3 | 3 | 3 | 0 | 0 | 0 | 0 | 0 | 0 | 0
2014-07-31 | 17時 | 0 | 0 | 0 | 0 | 55.5954 | 1 | 0 | 0 | 0 | 3 | 0 | 0 | 0 | 0 | 0 | 0 | 0 | 0 | 0 | 0 | 0 | 0 | 0 | 0 | 0 | 0 | 0 | 0 | 0 | 0 | 0 | 0 | 0 | 0 | 0 | 0 | 0 | 0 | 0 | 0 | 0 | 0 | 8.883 | 2.8522 | 2.2821 | 1.8532 | 1.8549 | 0 | 0 | 0 | 0 | 0 | 4.3163 | 1.3859 | 1.1089 | 0.90048 | 0.90132 | 0 | 0 | 0 | 0 | 0 | 2.8522 | 2.2821 | 1.8532 | 1.8549 | 0 | 0 | 0 | 0 | 0 | 0 | 35 | 3 | 3 | 3 | 3 | 3 | 0 | 0 | 0 | 0 | 0 | 0 | 0
2014-07-31 | 18時 | 0 | 0 | 0 | 0 | 55.5954 | 1 | 0 | 0 | 0 | 3 | 0 | 0 | 0 | 0 | 0 | 0 | 0 | 0 | 0 | 0 | 0 | 0 | 0 | 0 | 0 | 0 | 0 | 0 | 0 | 0 | 0 | 0 | 0 | 0 | 0 | 0 | 0 | 0 | 0 | 0 | 0 | 0 | 8.883 | 2.8522 | 2.2821 | 1.8532 | 1.8549 | 0 | 0 | 0 | 0 | 0 | 4.3163 | 1.3859 | 1.1089 | 0.90048 | 0.90132 | 0 | 0 | 0 | 0 | 0 | 2.8522 | 2.2821 | 1.8532 | 1.8549 | 0 | 0 | 0 | 0 | 0 | 0 | 35 | 3 | 3 | 3 | 3 | 3 | 0 | 0 | 0 | 0 | 0 | 0 | 0
2014-07-31 | 19時 | 0 | 0 | 0 | 0 | 55.6608 | 1 | 0 | 0 | 0 | 3 | 0 | 0 | 0 | 0 | 0 | 0 | 0 | 0 | 0 | 0 | 0 | 0 | 0 | 0 | 0 | 0 | 0 | 0 | 0 | 0 | 0 | 0 | 0 | 0 | 0 | 0 | 0 | 0 | 0 | 0 | 0 | 0 | 8.883 | 2.8522 | 2.2821 | 1.8532 | 1.8549 | 0 | 0 | 0 | 0 | 0 | 4.3163 | 1.3859 | 1.1089 | 0.90048 | 0.90132 | 0 | 0 | 0 | 0 | 0 | 2.8522 | 2.2821 | 1.8532 | 1.8549 | 0 | 0 | 0 | 0 | 0 | 0 | 35 | 3 | 3 | 3 | 3 | 3 | 0 | 0 | 0 | 0 | 0 | 0 | 0
2014-07-31 | 20時 | 0 | 0 | 0 | 0 | 55.7912 | 1 | 0 | 0 | 0 | 3 | 0 | 0 | 0 | 0 | 0 | 0 | 0 | 0 | 0 | 0 | 0 | 0 | 0 | 0 | 0 | 0 | 0 | 0 | 0 | 0 | 0 | 0 | 0 | 0 | 0 | 0 | 0 | 0 | 0 | 0 | 0 | 0 | 8.883 | 2.8522 | 2.2821 | 1.8532 | 1.8549 | 0 | 0 | 0 | 0 | 0 | 4.3163 | 1.3859 | 1.1089 | 0.90048 | 0.90132 | 0 | 0 | 0 | 0 | 0 | 2.8522 | 2.2821 | 1.8532 | 1.8549 | 0 | 0 | 0 | 0 | 0 | 0 | 35 | 3 | 3 | 3 | 3 | 3 | 0 | 0 | 0 | 0 | 0 | 0 | 0
2014-07-31 | 21時 | 0 | 0 | 0 | 0 | 55.9211 | 1 | 0 | 0 | 0 | 3 | 0 | 0 | 0 | 0 | 0 | 0 | 0 | 0 | 0 | 0 | 0 | 0 | 0 | 0 | 0 | 0 | 0 | 0 | 0 | 0 | 0 | 0 | 0 | 0 | 0 | 0 | 0 | 0 | 0 | 0 | 0 | 0 | 8.883 | 2.8522 | 2.2821 | 1.8532 | 1.8549 | 0 | 0 | 0 | 0 | 0 | 4.3163 | 1.3859 | 1.1089 | 0.90048 | 0.90132 | 0 | 0 | 0 | 0 | 0 | 2.8522 | 2.2821 | 1.8532 | 1.8549 | 0 | 0 | 0 | 0 | 0 | 0 | 35 | 3 | 3 | 3 | 3 | 3 | 0 | 0 | 0 | 0 | 0 | 0 | 0
2014-07-31 | 22時 | 0 | 0 | 0 | 0 | 55.9211 | 1 | 0 | 0 | 0 | 3 | 0 | 0 | 0 | 0 | 0 | 0 | 0 | 0 | 0 | 0 | 0 | 0 | 0 | 0 | 0 | 0 | 0 | 0 | 0 | 0 | 0 | 0 | 0 | 0 | 0 | 0 | 0 | 0 | 0 | 0 | 0 | 0 | 8.883 | 2.8522 | 2.2821 | 1.8532 | 1.8549 | 0 | 0 | 0 | 0 | 0 | 4.3163 | 1.3859 | 1.1089 | 0.90048 | 0.90132 | 0 | 0 | 0 | 0 | 0 | 2.8522 | 2.2821 | 1.8532 | 1.8549 | 0 | 0 | 0 | 0 | 0 | 0 | 35 | 3 | 3 | 3 | 3 | 3 | 0 | 0 | 0 | 0 | 0 | 0 | 0
2014-07-31 | 23時 | 0 | 0 | 0 | 0 | 55.9211 | 1 | 0 | 0 | 0 | 3 | 0 | 0 | 0 | 0 | 0 | 0 | 0 | 0 | 0 | 0 | 0 | 0 | 0 | 0 | 0 | 0 | 0 | 0 | 0 | 0 | 0 | 0 | 0 | 0 | 0 | 0 | 0 | 0 | 0 | 0 | 0 | 0 | 8.883 | 2.8522 | 2.2821 | 1.8532 | 1.8549 | 0 | 0 | 0 | 0 | 0 | 4.3163 | 1.3859 | 1.1089 | 0.90048 | 0.90132 | 0 | 0 | 0 | 0 | 0 | 2.8522 | 2.2821 | 1.8532 | 1.8549 | 0 | 0 | 0 | 0 | 0 | 0 | 35 | 3 | 3 | 3 | 3 | 3 | 0 | 0 | 0 | 0 | 0 | 0 | 0
2014-08-01 | 0時 | 0 | 0 | 0 | 0 | 56.1792 | 1 | 0 | 0 | 0 | 3 | 0 | 0 | 0 | 0 | 0 | 0 | 0 | 0 | 0 | 0 | 0 | 0 | 0 | 0 | 0 | 0 | 0 | 0 | 0 | 0 | 0 | 0 | 0 | 0 | 0 | 0 | 0 | 0 | 0 | 0 | 0 | 0 | 8.883 | 2.8522 | 2.2821 | 1.8532 | 1.8549 | 0 | 0 | 0 | 0 | 0 | 4.3163 | 1.3859 | 1.1089 | 0.90048 | 0.90132 | 0 | 0 | 0 | 0 | 0 | 2.8522 | 2.2821 | 1.8532 | 1.8549 | 0 | 0 | 0 | 0 | 0 | 0 | 35 | 3 | 3 | 3 | 3 | 3 | 0 | 0 | 0 | 0 | 0 | 0 | 0
2014-08-01 | 1時 | 0 | 0 | 0 | 0 | 56.4352 | 1 | 0 | 0 | 0 | 3 | 0 | 0 | 0 | 0 | 0 | 0 | 0 | 0 | 0 | 0 | 0 | 0 | 0 | 0 | 0 | 0 | 0 | 0 | 0 | 0 | 0 | 0 | 0 | 0 | 0 | 0 | 0 | 0 | 0 | 0 | 0 | 0 | 8.883 | 2.8522 | 2.2821 | 1.8532 | 1.8549 | 0 | 0 | 0 | 0 | 0 | 4.3163 | 1.3859 | 1.1089 | 0.90048 | 0.90132 | 0 | 0 | 0 | 0 | 0 | 2.8522 | 2.2821 | 1.8532 | 1.8549 | 0 | 0 | 0 | 0 | 0 | 0 | 35 | 3 | 3 | 3 | 3 | 3 | 0 | 0 | 0 | 0 | 0 | 0 | 0
2014-08-01 | 2時 | 0 | 0 | 0 | 0 | 56.6259 | 1 | 0 | 0 | 0 | 3 | 0 | 0 | 0 | 0 | 0 | 0 | 0 | 0 | 0 | 0 | 0 | 0 | 0 | 0 | 0 | 0 | 0 | 0 | 0 | 0 | 0 | 0 | 0 | 0 | 0 | 0 | 0 | 0 | 0 | 0 | 0 | 0 | 8.883 | 2.8522 | 2.2821 | 1.8532 | 1.8549 | 0 | 0 | 0 | 0 | 0 | 4.3163 | 1.3859 | 1.1089 | 0.90048 | 0.90132 | 0 | 0 | 0 | 0 | 0 | 2.8522 | 2.2821 | 1.8532 | 1.8549 | 0 | 0 | 0 | 0 | 0 | 0 | 35 | 3 | 3 | 3 | 3 | 3 | 0 | 0 | 0 | 0 | 0 | 0 | 0
2014-08-01 | 3時 | 0 | 0 | 0 | 0 | 56.8782 | 1 | 0 | 0 | 0 | 3 | 0 | 0 | 0 | 0 | 0 | 0 | 0 | 0 | 0 | 0 | 0 | 0 | 0 | 0 | 0 | 0 | 0 | 0 | 0 | 0 | 0 | 0 | 0 | 0 | 0 | 0 | 0 | 0 | 0 | 0 | 0 | 0 | 8.883 | 2.8522 | 2.2821 | 1.8532 | 1.8549 | 0 | 0 | 0 | 0 | 0 | 4.3163 | 1.3859 | 1.1089 | 0.90048 | 0.90132 | 0 | 0 | 0 | 0 | 0 | 2.8522 | 2.2821 | 1.8532 | 1.8549 | 0 | 0 | 0 | 0 | 0 | 0 | 35 | 3 | 3 | 3 | 3 | 3 | 0 | 0 | 0 | 0 | 0 | 0 | 0
2014-08-01 | 4時 | 0 | 0 | 0 | 0 | 56.6891 | 1 | 0 | 0 | 0 | 3 | 0 | 0 | 0 | 0 | 0 | 0 | 0 | 0 | 0 | 0 | 0 | 0 | 0 | 0 | 0 | 0 | 0 | 0 | 0 | 0 | 0 | 0 | 0 | 0 | 0 | 0 | 0 | 0 | 0 | 0 | 0 | 0 | 8.883 | 2.8522 | 2.2821 | 1.8532 | 1.8549 | 0 | 0 | 0 | 0 | 0 | 4.3163 | 1.3859 | 1.1089 | 0.90048 | 0.90132 | 0 | 0 | 0 | 0 | 0 | 2.8522 | 2.2821 | 1.8532 | 1.8549 | 0 | 0 | 0 | 0 | 0 | 0 | 35 | 3 | 3 | 3 | 3 | 3 | 0 | 0 | 0 | 0 | 0 | 0 | 0
2014-08-01 | 5時 | 0 | 0 | 0 | 0 | 56.8782 | 1 | 0 | 0 | 0 | 3 | 0 | 0 | 0 | 0 | 0 | 0 | 0 | 0 | 0 | 0 | 0 | 0 | 0 | 0 | 0 | 0 | 0 | 0 | 0 | 0 | 0 | 0 | 0 | 0 | 0 | 0 | 0 | 0 | 0 | 0 | 0 | 0 | 8.883 | 2.8522 | 2.2821 | 1.8532 | 1.8549 | 0 | 0 | 0 | 0 | 0 | 4.3163 | 1.3859 | 1.1089 | 0.90048 | 0.90132 | 0 | 0 | 0 | 0 | 0 | 2.8522 | 2.2821 | 1.8532 | 1.8549 | 0 | 0 | 0 | 0 | 0 | 0 | 35 | 3 | 3 | 3 | 3 | 3 | 0 | 0 | 0 | 0 | 0 | 0 | 0
2014-08-01 | 6時 | 0 | 0 | 0 | 0 | 56.9409 | 1 | 0 | 0 | 0 | 3 | 0 | 0 | 0 | 0 | 0 | 0 | 0 | 0 | 0 | 0 | 0 | 0 | 0 | 0 | 0 | 0 | 0 | 0 | 0 | 0 | 0 | 0 | 0 | 0 | 0 | 0 | 0 | 0 | 0 | 0 | 0 | 0 | 8.883 | 2.8522 | 2.2821 | 1.8532 | 1.8549 | 0 | 0 | 0 | 0 | 0 | 4.3163 | 1.3859 | 1.1089 | 0.90048 | 0.90132 | 0 | 0 | 0 | 0 | 0 | 2.8522 | 2.2821 | 1.8532 | 1.8549 | 0 | 0 | 0 | 0 | 0 | 0 | 35 | 3 | 3 | 3 | 3 | 3 | 0 | 0 | 0 | 0 | 0 | 0 | 0
2014-08-01 | 7時 | 0 | 0 | 0 | 0 | 56.6891 | 1 | 0 | 0 | 0 | 3 | 0 | 0 | 0 | 0 | 0 | 0 | 0 | 0 | 0 | 0 | 0 | 0 | 0 | 0 | 0 | 0 | 0 | 0 | 0 | 0 | 0 | 0 | 0 | 0 | 0 | 0 | 0 | 0 | 0 | 0 | 0 | 0 | 8.883 | 2.8522 | 2.2821 | 1.8532 | 1.8549 | 0 | 0 | 0 | 0 | 0 | 4.3163 | 1.3859 | 1.1089 | 0.90048 | 0.90132 | 0 | 0 | 0 | 0 | 0 | 2.8522 | 2.2821 | 1.8532 | 1.8549 | 0 | 0 | 0 | 0 | 0 | 0 | 35 | 3 | 3 | 3 | 3 | 3 | 0 | 0 | 0 | 0 | 0 | 0 | 0
2014-08-01 | 8時 | 0 | 0 | 0 | 0 | 57.1284 | 1 | 0 | 0 | 0 | 3 | 0 | 0 | 0 | 0 | 0 | 0 | 0 | 0 | 0 | 0 | 0 | 0 | 0 | 0 | 0 | 0 | 0 | 0 | 0 | 0 | 0 | 0 | 0 | 0 | 0 | 0 | 0 | 0 | 0 | 0 | 0 | 0 | 8.883 | 2.8522 | 2.2821 | 1.8532 | 1.8549 | 0 | 0 | 0 | 0 | 0 | 4.3163 | 1.3859 | 1.1089 | 0.90048 | 0.90132 | 0 | 0 | 0 | 0 | 0 | 2.8522 | 2.2821 | 1.8532 | 1.8549 | 0 | 0 | 0 | 0 | 0 | 0 | 35 | 3 | 3 | 3 | 3 | 3 | 0 | 0 | 0 | 0 | 0 | 0 | 0
2014-08-01 | 9時 | 0 | 0 | 0 | 0 | 58.5849 | 1 | 0 | 0 | 0 | 3 | 0 | 0 | 0 | 0 | 0 | 0 | 0 | 0 | 0 | 0 | 0 | 0 | 0 | 0 | 0 | 0 | 0 | 0 | 0 | 0 | 0 | 0 | 0 | 0 | 0 | 0 | 0 | 0 | 0 | 0 | 0 | 0 | 8.883 | 2.8522 | 2.2821 | 1.8532 | 1.8549 | 0 | 0 | 0 | 0 | 0 | 4.3163 | 1.3859 | 1.1089 | 0.90048 | 0.90132 | 0 | 0 | 0 | 0 | 0 | 2.8522 | 2.2821 | 1.8532 | 1.8549 | 0 | 0 | 0 | 0 | 0 | 0 | 35 | 3 | 3 | 3 | 3 | 3 | 0 | 0 | 0 | 0 | 0 | 0 | 0
2014-08-01 | 10時 | 0 | 0 | 0 | 0 | 59.8529 | 1 | 0 | 0 | 0 | 3 | 0 | 0 | 0 | 0 | 0 | 0 | 0 | 0 | 0 | 0 | 0 | 0 | 0 | 0 | 0 | 0 | 0 | 0 | 0 | 0 | 0 | 0 | 0 | 0 | 0 | 0 | 0 | 0 | 0 | 0 | 0 | 0 | 8.883 | 2.8522 | 2.2821 | 1.8532 | 1.8549 | 0 | 0 | 0 | 0 | 0 | 4.3163 | 1.3859 | 1.1089 | 0.90048 | 0.90132 | 0 | 0 | 0 | 0 | 0 | 2.8522 | 2.2821 | 1.8532 | 1.8549 | 0 | 0 | 0 | 0 | 0 | 0 | 35 | 3 | 3 | 3 | 3 | 3 | 0 | 0 | 0 | 0 | 0 | 0 | 0
2014-08-01 | 11時 | 0 | 0 | 0 | 0 | 60.4629 | 1 | 0 | 0 | 0 | 3 | 0 | 0 | 0 | 0 | 0 | 0 | 0 | 0 | 0 | 0 | 0 | 0 | 0 | 0 | 0 | 0 | 0 | 0 | 0 | 0 | 0 | 0 | 0 | 0 | 0 | 0 | 0 | 0 | 0 | 0 | 0 | 0 | 8.883 | 2.8522 | 2.2821 | 1.8532 | 1.8549 | 0 | 0 | 0 | 0 | 0 | 4.3163 | 1.3859 | 1.1089 | 0.90048 | 0.90132 | 0 | 0 | 0 | 0 | 0 | 2.8522 | 2.2821 | 1.8532 | 1.8549 | 0 | 0 | 0 | 0 | 0 | 0 | 35 | 3 | 3 | 3 | 3 | 3 | 0 | 0 | 0 | 0 | 0 | 0 | 0
2014-08-01 | 12時 | 0 | 0 | 0 | 0 | 60.7348 | 1 | 0 | 0 | 0 | 3 | 0 | 0 | 0 | 0 | 0 | 0 | 0 | 0 | 0 | 0 | 0 | 0 | 0 | 0 | 0 | 0 | 0 | 0 | 0 | 0 | 0 | 0 | 0 | 0 | 0 | 0 | 0 | 0 | 0 | 0 | 0 | 0 | 8.883 | 2.8522 | 2.2821 | 1.8532 | 1.8549 | 0 | 0 | 0 | 0 | 0 | 4.3163 | 1.3859 | 1.1089 | 0.90048 | 0.90132 | 0 | 0 | 0 | 0 | 0 | 2.8522 | 2.2821 | 1.8532 | 1.8549 | 0 | 0 | 0 | 0 | 0 | 0 | 35 | 3 | 3 | 3 | 3 | 3 | 0 | 0 | 0 | 0 | 0 | 0 | 0
2014-08-01 | 13時 | 0 | 0 | 0 | 0 | 61.163 | 1 | 0 | 0 | 0 | 3 | 0 | 0 | 0 | 0 | 0 | 0 | 0 | 0 | 0 | 0 | 0 | 0 | 0 | 0 | 0 | 0 | 0 | 0 | 0 | 0 | 0 | 0 | 0 | 0 | 0 | 0 | 0 | 0 | 0 | 0 | 0 | 0 | 8.883 | 2.8522 | 2.2821 | 1.8532 | 1.8549 | 0 | 0 | 0 | 0 | 0 | 4.3163 | 1.3859 | 1.1089 | 0.90048 | 0.90132 | 0 | 0 | 0 | 0 | 0 | 2.8522 | 2.2821 | 1.8532 | 1.8549 | 0 | 0 | 0 | 0 | 0 | 0 | 35 | 3 | 3 | 3 | 3 | 3 | 0 | 0 | 0 | 0 | 0 | 0 | 0
2014-08-01 | 14時 | 0 | 0 | 0 | 0 | 60.95 | 1 | 0 | 0 | 0 | 3 | 0 | 0 | 0 | 0 | 0 | 0 | 0 | 0 | 0 | 0 | 0 | 0 | 0 | 0 | 0 | 0 | 0 | 0 | 0 | 0 | 0 | 0 | 0 | 0 | 0 | 0 | 0 | 0 | 0 | 0 | 0 | 0 | 8.883 | 2.8522 | 2.2821 | 1.8532 | 1.8549 | 0 | 0 | 0 | 0 | 0 | 4.3163 | 1.3859 | 1.1089 | 0.90048 | 0.90132 | 0 | 0 | 0 | 0 | 0 | 2.8522 | 2.2821 | 1.8532 | 1.8549 | 0 | 0 | 0 | 0 | 0 | 0 | 35 | 3 | 3 | 3 | 3 | 3 | 0 | 0 | 0 | 0 | 0 | 0 | 0
2014-08-01 | 15時 | 0 | 0 | 0 | 0 | 60.5175 | 1 | 0 | 0 | 0 | 3 | 0 | 0 | 0 | 0 | 0 | 0 | 0 | 0 | 0 | 0 | 0 | 0 | 0 | 0 | 0 | 0 | 0 | 0 | 0 | 0 | 0 | 0 | 0 | 0 | 0 | 0 | 0 | 0 | 0 | 0 | 0 | 0 | 8.883 | 2.8522 | 2.2821 | 1.8532 | 1.8549 | 0 | 0 | 0 | 0 | 0 | 4.3163 | 1.3859 | 1.1089 | 0.90048 | 0.90132 | 0 | 0 | 0 | 0 | 0 | 2.8522 | 2.2821 | 1.8532 | 1.8549 | 0 | 0 | 0 | 0 | 0 | 0 | 35 | 3 | 3 | 3 | 3 | 3 | 0 | 0 | 0 | 0 | 0 | 0 | 0
2014-08-01 | 16時 | 0 | 0 | 0 | 0 | 59.7403 | 1 | 0 | 0 | 0 | 3 | 0 | 0 | 0 | 0 | 0 | 0 | 0 | 0 | 0 | 0 | 0 | 0 | 0 | 0 | 0 | 0 | 0 | 0 | 0 | 0 | 0 | 0 | 0 | 0 | 0 | 0 | 0 | 0 | 0 | 0 | 0 | 0 | 8.883 | 2.8522 | 2.2821 | 1.8532 | 1.8549 | 0 | 0 | 0 | 0 | 0 | 4.3163 | 1.3859 | 1.1089 | 0.90048 | 0.90132 | 0 | 0 | 0 | 0 | 0 | 2.8522 | 2.2821 | 1.8532 | 1.8549 | 0 | 0 | 0 | 0 | 0 | 0 | 35 | 3 | 3 | 3 | 3 | 3 | 0 | 0 | 0 | 0 | 0 | 0 | 0
2014-08-01 | 17時 | 0 | 0 | 0 | 0 | 58.8202 | 1 | 0 | 0 | 0 | 3 | 0 | 0 | 0 | 0 | 0 | 0 | 0 | 0 | 0 | 0 | 0 | 0 | 0 | 0 | 0 | 0 | 0 | 0 | 0 | 0 | 0 | 0 | 0 | 0 | 0 | 0 | 0 | 0 | 0 | 0 | 0 | 0 | 8.883 | 2.8522 | 2.2821 | 1.8532 | 1.8549 | 0 | 0 | 0 | 0 | 0 | 4.3163 | 1.3859 | 1.1089 | 0.90048 | 0.90132 | 0 | 0 | 0 | 0 | 0 | 2.8522 | 2.2821 | 1.8532 | 1.8549 | 0 | 0 | 0 | 0 | 0 | 0 | 35 | 3 | 3 | 3 | 3 | 3 | 0 | 0 | 0 | 0 | 0 | 0 | 0
2014-08-01 | 18時 | 0 | 0 | 0 | 0 | 57.9268 | 1 | 0 | 0 | 0 | 3 | 0 | 0 | 0 | 0 | 0 | 0 | 0 | 0 | 0 | 0 | 0 | 0 | 0 | 0 | 0 | 0 | 0 | 0 | 0 | 0 | 0 | 0 | 0 | 0 | 0 | 0 | 0 | 0 | 0 | 0 | 0 | 0 | 8.883 | 2.8522 | 2.2821 | 1.8532 | 1.8549 | 0 | 0 | 0 | 0 | 0 | 4.3163 | 1.3859 | 1.1089 | 0.90048 | 0.90132 | 0 | 0 | 0 | 0 | 0 | 2.8522 | 2.2821 | 1.8532 | 1.8549 | 0 | 0 | 0 | 0 | 0 | 0 | 35 | 3 | 3 | 3 | 3 | 3 | 0 | 0 | 0 | 0 | 0 | 0 | 0
2014-08-01 | 19時 | 0 | 0 | 0 | 0 | 57.6835 | 1 | 0 | 0 | 0 | 3 | 0 | 0 | 0 | 0 | 0 | 0 | 0 | 0 | 0 | 0 | 0 | 0 | 0 | 0 | 0 | 0 | 0 | 0 | 0 | 0 | 0 | 0 | 0 | 0 | 0 | 0 | 0 | 0 | 0 | 0 | 0 | 0 | 8.883 | 2.8522 | 2.2821 | 1.8532 | 1.8549 | 0 | 0 | 0 | 0 | 0 | 4.3163 | 1.3859 | 1.1089 | 0.90048 | 0.90132 | 0 | 0 | 0 | 0 | 0 | 2.8522 | 2.2821 | 1.8532 | 1.8549 | 0 | 0 | 0 | 0 | 0 | 0 | 35 | 3 | 3 | 3 | 3 | 3 | 0 | 0 | 0 | 0 | 0 | 0 | 0
2014-08-01 | 20時 | 0 | 0 | 0 | 0 | 56.4989 | 1 | 0 | 0 | 0 | 3 | 0 | 0 | 0 | 0 | 0 | 0 | 0 | 0 | 0 | 0 | 0 | 0 | 0 | 0 | 0 | 0 | 0 | 0 | 0 | 0 | 0 | 0 | 0 | 0 | 0 | 0 | 0 | 0 | 0 | 0 | 0 | 0 | 8.883 | 2.8522 | 2.2821 | 1.8532 | 1.8549 | 0 | 0 | 0 | 0 | 0 | 4.3163 | 1.3859 | 1.1089 | 0.90048 | 0.90132 | 0 | 0 | 0 | 0 | 0 | 2.8522 | 2.2821 | 1.8532 | 1.8549 | 0 | 0 | 0 | 0 | 0 | 0 | 35 | 3 | 3 | 3 | 3 | 3 | 0 | 0 | 0 | 0 | 0 | 0 | 0
2014-08-01 | 21時 | 0 | 0 | 0 | 0 | 56.3075 | 1 | 0 | 0 | 0 | 3 | 0 | 0 | 0 | 0 | 0 | 0 | 0 | 0 | 0 | 0 | 0 | 0 | 0 | 0 | 0 | 0 | 0 | 0 | 0 | 0 | 0 | 0 | 0 | 0 | 0 | 0 | 0 | 0 | 0 | 0 | 0 | 0 | 8.883 | 2.8522 | 2.2821 | 1.8532 | 1.8549 | 0 | 0 | 0 | 0 | 0 | 4.3163 | 1.3859 | 1.1089 | 0.90048 | 0.90132 | 0 | 0 | 0 | 0 | 0 | 2.8522 | 2.2821 | 1.8532 | 1.8549 | 0 | 0 | 0 | 0 | 0 | 0 | 35 | 3 | 3 | 3 | 3 | 3 | 0 | 0 | 0 | 0 | 0 | 0 | 0
2014-08-01 | 22時 | 0 | 0 | 0 | 0 | 55.6608 | 1 | 0 | 0 | 0 | 3 | 0 | 0 | 0 | 0 | 0 | 0 | 0 | 0 | 0 | 0 | 0 | 0 | 0 | 0 | 0 | 0 | 0 | 0 | 0 | 0 | 0 | 0 | 0 | 0 | 0 | 0 | 0 | 0 | 0 | 0 | 0 | 0 | 8.883 | 2.8522 | 2.2821 | 1.8532 | 1.8549 | 0 | 0 | 0 | 0 | 0 | 4.3163 | 1.3859 | 1.1089 | 0.90048 | 0.90132 | 0 | 0 | 0 | 0 | 0 | 2.8522 | 2.2821 | 1.8532 | 1.8549 | 0 | 0 | 0 | 0 | 0 | 0 | 35 | 3 | 3 | 3 | 3 | 3 | 0 | 0 | 0 | 0 | 0 | 0 | 0
2014-08-01 | 23時 | 0 | 0 | 0 | 0 | 55.0674 | 1 | 0 | 0 | 0 | 3 | 0 | 0 | 0 | 0 | 0 | 0 | 0 | 0 | 0 | 0 | 0 | 0 | 0 | 0 | 0 | 0 | 0 | 0 | 0 | 0 | 0 | 0 | 0 | 0 | 0 | 0 | 0 | 0 | 0 | 0 | 0 | 0 | 8.883 | 2.8522 | 2.2821 | 1.8532 | 1.8549 | 0 | 0 | 0 | 0 | 0 | 4.3163 | 1.3859 | 1.1089 | 0.90048 | 0.90132 | 0 | 0 | 0 | 0 | 0 | 2.8522 | 2.2821 | 1.8532 | 1.8549 | 0 | 0 | 0 | 0 | 0 | 0 | 35 | 3 | 3 | 3 | 3 | 3 | 0 | 0 | 0 | 0 | 0 | 0 | 0
2014-08-02 | 0時 | 0 | 0 | 0 | 0 | 54.5985 | 1 | 0 | 0 | 0 | 3 | 0 | 0 | 0 | 0 | 0 | 0 | 0 | 0 | 0 | 0 | 0 | 0 | 0 | 0 | 0 | 0 | 0 | 0 | 0 | 0 | 0 | 0 | 0 | 0 | 0 | 0 | 0 | 0 | 0 | 0 | 0 | 0 | 8.883 | 2.8522 | 2.2821 | 1.8532 | 1.8549 | 0 | 0 | 0 | 0 | 0 | 4.3163 | 1.3859 | 1.1089 | 0.90048 | 0.90132 | 0 | 0 | 0 | 0 | 0 | 2.8522 | 2.2821 | 1.8532 | 1.8549 | 0 | 0 | 0 | 0 | 0 | 0 | 35 | 3 | 3 | 3 | 3 | 3 | 0 | 0 | 0 | 0 | 0 | 0 | 0
2014-08-02 | 1時 | 0 | 0 | 0 | 0 | 54.1913 | 1 | 0 | 0 | 0 | 3 | 0 | 0 | 0 | 0 | 0 | 0 | 0 | 0 | 0 | 0 | 0 | 0 | 0 | 0 | 0 | 0 | 0 | 0 | 0 | 0 | 0 | 0 | 0 | 0 | 0 | 0 | 0 | 0 | 0 | 0 | 0 | 0 | 8.883 | 2.8522 | 2.2821 | 1.8532 | 1.8549 | 0 | 0 | 0 | 0 | 0 | 4.3163 | 1.3859 | 1.1089 | 0.90048 | 0.90132 | 0 | 0 | 0 | 0 | 0 | 2.8522 | 2.2821 | 1.8532 | 1.8549 | 0 | 0 | 0 | 0 | 0 | 0 | 35 | 3 | 3 | 3 | 3 | 3 | 0 | 0 | 0 | 0 | 0 | 0 | 0
2014-08-02 | 2時 | 0 | 0 | 0 | 0 | 53.986 | 1 | 0 | 0 | 0 | 3 | 0 | 0 | 0 | 0 | 0 | 0 | 0 | 0 | 0 | 0 | 0 | 0 | 0 | 0 | 0 | 0 | 0 | 0 | 0 | 0 | 0 | 0 | 0 | 0 | 0 | 0 | 0 | 0 | 0 | 0 | 0 | 0 | 8.883 | 2.8522 | 2.2821 | 1.8532 | 1.8549 | 0 | 0 | 0 | 0 | 0 | 4.3163 | 1.3859 | 1.1089 | 0.90048 | 0.90132 | 0 | 0 | 0 | 0 | 0 | 2.8522 | 2.2821 | 1.8532 | 1.8549 | 0 | 0 | 0 | 0 | 0 | 0 | 35 | 3 | 3 | 3 | 3 | 3 | 0 | 0 | 0 | 0 | 0 | 0 | 0
2014-08-02 | 3時 | 0 | 0 | 0 | 0 | 53.4325 | 1 | 0 | 0 | 0 | 3 | 0 | 0 | 0 | 0 | 0 | 0 | 0 | 0 | 0 | 0 | 0 | 0 | 0 | 0 | 0 | 0 | 0 | 0 | 0 | 0 | 0 | 0 | 0 | 0 | 0 | 0 | 0 | 0 | 0 | 0 | 0 | 0 | 8.883 | 2.8522 | 2.2821 | 1.8532 | 1.8549 | 0 | 0 | 0 | 0 | 0 | 4.3163 | 1.3859 | 1.1089 | 0.90048 | 0.90132 | 0 | 0 | 0 | 0 | 0 | 2.8522 | 2.2821 | 1.8532 | 1.8549 | 0 | 0 | 0 | 0 | 0 | 0 | 35 | 3 | 3 | 3 | 3 | 3 | 0 | 0 | 0 | 0 | 0 | 0 | 0
2014-08-02 | 4時 | 0 | 0 | 0 | 0 | 53.7794 | 1 | 0 | 0 | 0 | 3 | 0 | 0 | 0 | 0 | 0 | 0 | 0 | 0 | 0 | 0 | 0 | 0 | 0 | 0 | 0 | 0 | 0 | 0 | 0 | 0 | 0 | 0 | 0 | 0 | 0 | 0 | 0 | 0 | 0 | 0 | 0 | 0 | 8.883 | 2.8522 | 2.2821 | 1.8532 | 1.8549 | 0 | 0 | 0 | 0 | 0 | 4.3163 | 1.3859 | 1.1089 | 0.90048 | 0.90132 | 0 | 0 | 0 | 0 | 0 | 2.8522 | 2.2821 | 1.8532 | 1.8549 | 0 | 0 | 0 | 0 | 0 | 0 | 35 | 3 | 3 | 3 | 3 | 3 | 0 | 0 | 0 | 0 | 0 | 0 | 0
2014-08-02 | 5時 | 0 | 0 | 0 | 0 | 54.5985 | 1 | 0 | 0 | 0 | 3 | 0 | 0 | 0 | 0 | 0 | 0 | 0 | 0 | 0 | 0 | 0 | 0 | 0 | 0 | 0 | 0 | 0 | 0 | 0 | 0 | 0 | 0 | 0 | 0 | 0 | 0 | 0 | 0 | 0 | 0 | 0 | 0 | 8.883 | 2.8522 | 2.2821 | 1.8532 | 1.8549 | 0 | 0 | 0 | 0 | 0 | 4.3163 | 1.3859 | 1.1089 | 0.90048 | 0.90132 | 0 | 0 | 0 | 0 | 0 | 2.8522 | 2.2821 | 1.8532 | 1.8549 | 0 | 0 | 0 | 0 | 0 | 0 | 35 | 3 | 3 | 3 | 3 | 3 | 0 | 0 | 0 | 0 | 0 | 0 | 0
2014-08-02 | 6時 | 0 | 0 | 0 | 0 | 56.4352 | 1 | 0 | 0 | 0 | 3 | 0 | 0 | 0 | 0 | 0 | 0 | 0 | 0 | 0 | 0 | 0 | 0 | 0 | 0 | 0 | 0 | 0 | 0 | 0 | 0 | 0 | 0 | 0 | 0 | 0 | 0 | 0 | 0 | 0 | 0 | 0 | 0 | 8.883 | 2.8522 | 2.2821 | 1.8532 | 1.8549 | 0 | 0 | 0 | 0 | 0 | 4.3163 | 1.3859 | 1.1089 | 0.90048 | 0.90132 | 0 | 0 | 0 | 0 | 0 | 2.8522 | 2.2821 | 1.8532 | 1.8549 | 0 | 0 | 0 | 0 | 0 | 0 | 35 | 3 | 3 | 3 | 3 | 3 | 0 | 0 | 0 | 0 | 0 | 0 | 0
2014-08-02 | 7時 | 0 | 0 | 0 | 0 | 58.3475 | 1 | 0 | 0 | 0 | 3 | 0 | 0 | 0 | 0 | 0 | 0 | 0 | 0 | 0 | 0 | 0 | 0 | 0 | 0 | 0 | 0 | 0 | 0 | 0 | 0 | 0 | 0 | 0 | 0 | 0 | 0 | 0 | 0 | 0 | 0 | 0 | 0 | 8.883 | 2.8522 | 2.2821 | 1.8532 | 1.8549 | 0 | 0 | 0 | 0 | 0 | 4.3163 | 1.3859 | 1.1089 | 0.90048 | 0.90132 | 0 | 0 | 0 | 0 | 0 | 2.8522 | 2.2821 | 1.8532 | 1.8549 | 0 | 0 | 0 | 0 | 0 | 0 | 35 | 3 | 3 | 3 | 3 | 3 | 0 | 0 | 0 | 0 | 0 | 0 | 0
2014-08-02 | 8時 | 0 | 0 | 0 | 0 | 59.6838 | 1 | 0 | 0 | 0 | 3 | 0 | 0 | 0 | 0 | 0 | 0 | 0 | 0 | 0 | 0 | 0 | 0 | 0 | 0 | 0 | 0 | 0 | 0 | 0 | 0 | 0 | 0 | 0 | 0 | 0 | 0 | 0 | 0 | 0 | 0 | 0 | 0 | 8.883 | 2.8522 | 2.2821 | 1.8532 | 1.8549 | 0 | 0 | 0 | 0 | 0 | 4.3163 | 1.3859 | 1.1089 | 0.90048 | 0.90132 | 0 | 0 | 0 | 0 | 0 | 2.8522 | 2.2821 | 1.8532 | 1.8549 | 0 | 0 | 0 | 0 | 0 | 0 | 35 | 3 | 3 | 3 | 3 | 3 | 0 | 0 | 0 | 0 | 0 | 0 | 0
2014-08-02 | 9時 | 0 | 0 | 0 | 0 | 60.4629 | 1 | 0 | 0 | 0 | 3 | 0 | 0 | 0 | 0 | 0 | 0 | 0 | 0 | 0 | 0 | 0 | 0 | 0 | 0 | 0 | 0 | 0 | 0 | 0 | 0 | 0 | 0 | 0 | 0 | 0 | 0 | 0 | 0 | 0 | 0 | 0 | 0 | 8.883 | 2.8522 | 2.2821 | 1.8532 | 1.8549 | 0 | 0 | 0 | 0 | 0 | 4.3163 | 1.3859 | 1.1089 | 0.90048 | 0.90132 | 0 | 0 | 0 | 0 | 0 | 2.8522 | 2.2821 | 1.8532 | 1.8549 | 0 | 0 | 0 | 0 | 0 | 0 | 35 | 3 | 3 | 3 | 3 | 3 | 0 | 0 | 0 | 0 | 0 | 0 | 0
2014-08-02 | 10時 | 0 | 0 | 0 | 0 | 61.2159 | 1 | 0 | 0 | 0 | 3 | 0 | 0 | 0 | 0 | 0 | 0 | 0 | 0 | 0 | 0 | 0 | 0 | 0 | 0 | 0 | 0 | 0 | 0 | 0 | 0 | 0 | 0 | 0 | 0 | 0 | 0 | 0 | 0 | 0 | 0 | 0 | 0 | 8.883 | 2.8522 | 2.2821 | 1.8532 | 1.8549 | 0 | 0 | 0 | 0 | 0 | 4.3163 | 1.3859 | 1.1089 | 0.90048 | 0.90132 | 0 | 0 | 0 | 0 | 0 | 2.8522 | 2.2821 | 1.8532 | 1.8549 | 0 | 0 | 0 | 0 | 0 | 0 | 35 | 3 | 3 | 3 | 3 | 3 | 0 | 0 | 0 | 0 | 0 | 0 | 0
2014-08-02 | 11時 | 0 | 0 | 0 | 0 | 61.8919 | 1 | 0 | 0 | 0 | 3 | 0 | 0 | 0 | 0 | 0 | 0 | 0 | 0 | 0 | 0 | 0 | 0 | 0 | 0 | 0 | 0 | 0 | 0 | 0 | 0 | 0 | 0 | 0 | 0 | 0 | 0 | 0 | 0 | 0 | 0 | 0 | 0 | 8.883 | 2.8522 | 2.2821 | 1.8532 | 1.8549 | 0 | 0 | 0 | 0 | 0 | 4.3163 | 1.3859 | 1.1089 | 0.90048 | 0.90132 | 0 | 0 | 0 | 0 | 0 | 2.8522 | 2.2821 | 1.8532 | 1.8549 | 0 | 0 | 0 | 0 | 0 | 0 | 35 | 3 | 3 | 3 | 3 | 3 | 0 | 0 | 0 | 0 | 0 | 0 | 0
2014-08-02 | 12時 | 0 | 0 | 0 | 0 | 62.3966 | 1 | 0 | 0 | 0 | 3 | 0 | 0 | 0 | 0 | 0 | 0 | 0 | 0 | 0 | 0 | 0 | 0 | 0 | 0 | 0 | 0 | 0 | 0 | 0 | 0 | 0 | 0 | 0 | 0 | 0 | 0 | 0 | 0 | 0 | 0 | 0 | 0 | 8.883 | 2.8522 | 2.2821 | 1.8532 | 1.8549 | 0 | 0 | 0 | 0 | 0 | 4.3163 | 1.3859 | 1.1089 | 0.90048 | 0.90132 | 0 | 0 | 0 | 0 | 0 | 2.8522 | 2.2821 | 1.8532 | 1.8549 | 0 | 0 | 0 | 0 | 0 | 0 | 35 | 3 | 3 | 3 | 3 | 3 | 0 | 0 | 0 | 0 | 0 | 0 | 0
2014-08-02 | 13時 | 0 | 0 | 0 | 0 | 62.3467 | 1 | 0 | 0 | 0 | 3 | 0 | 0 | 0 | 0 | 0 | 0 | 0 | 0 | 0 | 0 | 0 | 0 | 0 | 0 | 0 | 0 | 0 | 0 | 0 | 0 | 0 | 0 | 0 | 0 | 0 | 0 | 0 | 0 | 0 | 0 | 0 | 0 | 8.883 | 2.8522 | 2.2821 | 1.8532 | 1.8549 | 0 | 0 | 0 | 0 | 0 | 4.3163 | 1.3859 | 1.1089 | 0.90048 | 0.90132 | 0 | 0 | 0 | 0 | 0 | 2.8522 | 2.2821 | 1.8532 | 1.8549 | 0 | 0 | 0 | 0 | 0 | 0 | 35 | 3 | 3 | 3 | 3 | 3 | 0 | 0 | 0 | 0 | 0 | 0 | 0
2014-08-02 | 14時 | 0 | 0 | 0 | 0 | 62.0447 | 1 | 0 | 0 | 0 | 3 | 0 | 0 | 0 | 0 | 0 | 0 | 0 | 0 | 0 | 0 | 0 | 0 | 0 | 0 | 0 | 0 | 0 | 0 | 0 | 0 | 0 | 0 | 0 | 0 | 0 | 0 | 0 | 0 | 0 | 0 | 0 | 0 | 8.883 | 2.8522 | 2.2821 | 1.8532 | 1.8549 | 0 | 0 | 0 | 0 | 0 | 4.3163 | 1.3859 | 1.1089 | 0.90048 | 0.90132 | 0 | 0 | 0 | 0 | 0 | 2.8522 | 2.2821 | 1.8532 | 1.8549 | 0 | 0 | 0 | 0 | 0 | 0 | 35 | 3 | 3 | 3 | 3 | 3 | 0 | 0 | 0 | 0 | 0 | 0 | 0
2014-08-02 | 15時 | 0 | 0 | 0 | 0 | 61.4786 | 1 | 0 | 0 | 0 | 3 | 0 | 0 | 0 | 0 | 0 | 0 | 0 | 0 | 0 | 0 | 0 | 0 | 0 | 0 | 0 | 0 | 0 | 0 | 0 | 0 | 0 | 0 | 0 | 0 | 0 | 0 | 0 | 0 | 0 | 0 | 0 | 0 | 8.883 | 2.8522 | 2.2821 | 1.8532 | 1.8549 | 0 | 0 | 0 | 0 | 0 | 4.3163 | 1.3859 | 1.1089 | 0.90048 | 0.90132 | 0 | 0 | 0 | 0 | 0 | 2.8522 | 2.2821 | 1.8532 | 1.8549 | 0 | 0 | 0 | 0 | 0 | 0 | 35 | 3 | 3 | 3 | 3 | 3 | 0 | 0 | 0 | 0 | 0 | 0 | 0
2014-08-02 | 16時 | 0 | 0 | 0 | 0 | 60.4081 | 1 | 0 | 0 | 0 | 3 | 0 | 0 | 0 | 0 | 0 | 0 | 0 | 0 | 0 | 0 | 0 | 0 | 0 | 0 | 0 | 0 | 0 | 0 | 0 | 0 | 0 | 0 | 0 | 0 | 0 | 0 | 0 | 0 | 0 | 0 | 0 | 0 | 8.883 | 2.8522 | 2.2821 | 1.8532 | 1.8549 | 0 | 0 | 0 | 0 | 0 | 4.3163 | 1.3859 | 1.1089 | 0.90048 | 0.90132 | 0 | 0 | 0 | 0 | 0 | 2.8522 | 2.2821 | 1.8532 | 1.8549 | 0 | 0 | 0 | 0 | 0 | 0 | 35 | 3 | 3 | 3 | 3 | 3 | 0 | 0 | 0 | 0 | 0 | 0 | 0
2014-08-02 | 17時 | 0 | 0 | 0 | 0 | 59.5135 | 1 | 0 | 0 | 0 | 3 | 0 | 0 | 0 | 0 | 0 | 0 | 0 | 0 | 0 | 0 | 0 | 0 | 0 | 0 | 0 | 0 | 0 | 0 | 0 | 0 | 0 | 0 | 0 | 0 | 0 | 0 | 0 | 0 | 0 | 0 | 0 | 0 | 8.883 | 2.8522 | 2.2821 | 1.8532 | 1.8549 | 0 | 0 | 0 | 0 | 0 | 4.3163 | 1.3859 | 1.1089 | 0.90048 | 0.90132 | 0 | 0 | 0 | 0 | 0 | 2.8522 | 2.2821 | 1.8532 | 1.8549 | 0 | 0 | 0 | 0 | 0 | 0 | 35 | 3 | 3 | 3 | 3 | 3 | 0 | 0 | 0 | 0 | 0 | 0 | 0
2014-08-02 | 18時 | 0 | 0 | 0 | 0 | 58.1079 | 1 | 0 | 0 | 0 | 3 | 0 | 0 | 0 | 0 | 0 | 0 | 0 | 0 | 0 | 0 | 0 | 0 | 0 | 0 | 0 | 0 | 0 | 0 | 0 | 0 | 0 | 0 | 0 | 0 | 0 | 0 | 0 | 0 | 0 | 0 | 0 | 0 | 8.883 | 2.8522 | 2.2821 | 1.8532 | 1.8549 | 0 | 0 | 0 | 0 | 0 | 4.3163 | 1.3859 | 1.1089 | 0.90048 | 0.90132 | 0 | 0 | 0 | 0 | 0 | 2.8522 | 2.2821 | 1.8532 | 1.8549 | 0 | 0 | 0 | 0 | 0 | 0 | 35 | 3 | 3 | 3 | 3 | 3 | 0 | 0 | 0 | 0 | 0 | 0 | 0
2014-08-02 | 19時 | 0 | 0 | 0 | 0 | 56.8782 | 1 | 0 | 0 | 0 | 3 | 0 | 0 | 0 | 0 | 0 | 0 | 0 | 0 | 0 | 0 | 0 | 0 | 0 | 0 | 0 | 0 | 0 | 0 | 0 | 0 | 0 | 0 | 0 | 0 | 0 | 0 | 0 | 0 | 0 | 0 | 0 | 0 | 8.883 | 2.8522 | 2.2821 | 1.8532 | 1.8549 | 0 | 0 | 0 | 0 | 0 | 4.3163 | 1.3859 | 1.1089 | 0.90048 | 0.90132 | 0 | 0 | 0 | 0 | 0 | 2.8522 | 2.2821 | 1.8532 | 1.8549 | 0 | 0 | 0 | 0 | 0 | 0 | 35 | 3 | 3 | 3 | 3 | 3 | 0 | 0 | 0 | 0 | 0 | 0 | 0
2014-08-02 | 20時 | 0 | 0 | 0 | 0 | 55.6608 | 1 | 0 | 0 | 0 | 3 | 0 | 0 | 0 | 0 | 0 | 0 | 0 | 0 | 0 | 0 | 0 | 0 | 0 | 0 | 0 | 0 | 0 | 0 | 0 | 0 | 0 | 0 | 0 | 0 | 0 | 0 | 0 | 0 | 0 | 0 | 0 | 0 | 8.883 | 2.8522 | 2.2821 | 1.8532 | 1.8549 | 0 | 0 | 0 | 0 | 0 | 4.3163 | 1.3859 | 1.1089 | 0.90048 | 0.90132 | 0 | 0 | 0 | 0 | 0 | 2.8522 | 2.2821 | 1.8532 | 1.8549 | 0 | 0 | 0 | 0 | 0 | 0 | 35 | 3 | 3 | 3 | 3 | 3 | 0 | 0 | 0 | 0 | 0 | 0 | 0
2014-08-02 | 21時 | 0 | 0 | 0 | 0 | 55.2002 | 1 | 0 | 0 | 0 | 3 | 0 | 0 | 0 | 0 | 0 | 0 | 0 | 0 | 0 | 0 | 0 | 0 | 0 | 0 | 0 | 0 | 0 | 0 | 0 | 0 | 0 | 0 | 0 | 0 | 0 | 0 | 0 | 0 | 0 | 0 | 0 | 0 | 8.883 | 2.8522 | 2.2821 | 1.8532 | 1.8549 | 0 | 0 | 0 | 0 | 0 | 4.3163 | 1.3859 | 1.1089 | 0.90048 | 0.90132 | 0 | 0 | 0 | 0 | 0 | 2.8522 | 2.2821 | 1.8532 | 1.8549 | 0 | 0 | 0 | 0 | 0 | 0 | 35 | 3 | 3 | 3 | 3 | 3 | 0 | 0 | 0 | 0 | 0 | 0 | 0
2014-08-02 | 22時 | 0 | 0 | 0 | 0 | 55.0674 | 1 | 0 | 0 | 0 | 3 | 0 | 0 | 0 | 0 | 0 | 0 | 0 | 0 | 0 | 0 | 0 | 0 | 0 | 0 | 0 | 0 | 0 | 0 | 0 | 0 | 0 | 0 | 0 | 0 | 0 | 0 | 0 | 0 | 0 | 0 | 0 | 0 | 8.883 | 2.8522 | 2.2821 | 1.8532 | 1.8549 | 0 | 0 | 0 | 0 | 0 | 4.3163 | 1.3859 | 1.1089 | 0.90048 | 0.90132 | 0 | 0 | 0 | 0 | 0 | 2.8522 | 2.2821 | 1.8532 | 1.8549 | 0 | 0 | 0 | 0 | 0 | 0 | 35 | 3 | 3 | 3 | 3 | 3 | 0 | 0 | 0 | 0 | 0 | 0 | 0
2014-08-02 | 23時 | 0 | 0 | 0 | 0 | 54.5985 | 1 | 0 | 0 | 0 | 3 | 0 | 0 | 0 | 0 | 0 | 0 | 0 | 0 | 0 | 0 | 0 | 0 | 0 | 0 | 0 | 0 | 0 | 0 | 0 | 0 | 0 | 0 | 0 | 0 | 0 | 0 | 0 | 0 | 0 | 0 | 0 | 0 | 8.883 | 2.8522 | 2.2821 | 1.8532 | 1.8549 | 0 | 0 | 0 | 0 | 0 | 4.3163 | 1.3859 | 1.1089 | 0.90048 | 0.90132 | 0 | 0 | 0 | 0 | 0 | 2.8522 | 2.2821 | 1.8532 | 1.8549 | 0 | 0 | 0 | 0 | 0 | 0 | 35 | 3 | 3 | 3 | 3 | 3 | 0 | 0 | 0 | 0 | 0 | 0 | 0
2014-08-03 | 0時 | 0 | 0 | 0 | 0 | 54.2595 | 1 | 0 | 0 | 0 | 3 | 0 | 0 | 0 | 0 | 0 | 0 | 0 | 0 | 0 | 0 | 0 | 0 | 0 | 0 | 0 | 0 | 0 | 0 | 0 | 0 | 0 | 0 | 0 | 0 | 0 | 0 | 0 | 0 | 0 | 0 | 0 | 0 | 8.883 | 2.8522 | 2.2821 | 1.8532 | 1.8549 | 0 | 0 | 0 | 0 | 0 | 4.3163 | 1.3859 | 1.1089 | 0.90048 | 0.90132 | 0 | 0 | 0 | 0 | 0 | 2.8522 | 2.2821 | 1.8532 | 1.8549 | 0 | 0 | 0 | 0 | 0 | 0 | 35 | 3 | 3 | 3 | 3 | 3 | 0 | 0 | 0 | 0 | 0 | 0 | 0
2014-08-03 | 1時 | 0 | 0 | 0 | 0 | 54.1913 | 1 | 0 | 0 | 0 | 3 | 0 | 0 | 0 | 0 | 0 | 0 | 0 | 0 | 0 | 0 | 0 | 0 | 0 | 0 | 0 | 0 | 0 | 0 | 0 | 0 | 0 | 0 | 0 | 0 | 0 | 0 | 0 | 0 | 0 | 0 | 0 | 0 | 8.883 | 2.8522 | 2.2821 | 1.8532 | 1.8549 | 0 | 0 | 0 | 0 | 0 | 4.3163 | 1.3859 | 1.1089 | 0.90048 | 0.90132 | 0 | 0 | 0 | 0 | 0 | 2.8522 | 2.2821 | 1.8532 | 1.8549 | 0 | 0 | 0 | 0 | 0 | 0 | 35 | 3 | 3 | 3 | 3 | 3 | 0 | 0 | 0 | 0 | 0 | 0 | 0
2014-08-03 | 2時 | 0 | 0 | 0 | 0 | 53.8484 | 1 | 0 | 0 | 0 | 3 | 0 | 0 | 0 | 0 | 0 | 0 | 0 | 0 | 0 | 0 | 0 | 0 | 0 | 0 | 0 | 0 | 0 | 0 | 0 | 0 | 0 | 0 | 0 | 0 | 0 | 0 | 0 | 0 | 0 | 0 | 0 | 0 | 8.883 | 2.8522 | 2.2821 | 1.8532 | 1.8549 | 0 | 0 | 0 | 0 | 0 | 4.3163 | 1.3859 | 1.1089 | 0.90048 | 0.90132 | 0 | 0 | 0 | 0 | 0 | 2.8522 | 2.2821 | 1.8532 | 1.8549 | 0 | 0 | 0 | 0 | 0 | 0 | 35 | 3 | 3 | 3 | 3 | 3 | 0 | 0 | 0 | 0 | 0 | 0 | 0
2014-08-03 | 3時 | 0 | 0 | 0 | 0 | 53.7794 | 1 | 0 | 0 | 0 | 3 | 0 | 0 | 0 | 0 | 0 | 0 | 0 | 0 | 0 | 0 | 0 | 0 | 0 | 0 | 0 | 0 | 0 | 0 | 0 | 0 | 0 | 0 | 0 | 0 | 0 | 0 | 0 | 0 | 0 | 0 | 0 | 0 | 8.883 | 2.8522 | 2.2821 | 1.8532 | 1.8549 | 0 | 0 | 0 | 0 | 0 | 4.3163 | 1.3859 | 1.1089 | 0.90048 | 0.90132 | 0 | 0 | 0 | 0 | 0 | 2.8522 | 2.2821 | 1.8532 | 1.8549 | 0 | 0 | 0 | 0 | 0 | 0 | 35 | 3 | 3 | 3 | 3 | 3 | 0 | 0 | 0 | 0 | 0 | 0 | 0
2014-08-03 | 4時 | 0 | 0 | 0 | 0 | 54.123 | 1 | 0 | 0 | 0 | 3 | 0 | 0 | 0 | 0 | 0 | 0 | 0 | 0 | 0 | 0 | 0 | 0 | 0 | 0 | 0 | 0 | 0 | 0 | 0 | 0 | 0 | 0 | 0 | 0 | 0 | 0 | 0 | 0 | 0 | 0 | 0 | 0 | 8.883 | 2.8522 | 2.2821 | 1.8532 | 1.8549 | 0 | 0 | 0 | 0 | 0 | 4.3163 | 1.3859 | 1.1089 | 0.90048 | 0.90132 | 0 | 0 | 0 | 0 | 0 | 2.8522 | 2.2821 | 1.8532 | 1.8549 | 0 | 0 | 0 | 0 | 0 | 0 | 35 | 3 | 3 | 3 | 3 | 3 | 0 | 0 | 0 | 0 | 0 | 0 | 0
2014-08-03 | 5時 | 0 | 0 | 0 | 0 | 55.0674 | 1 | 0 | 0 | 0 | 3 | 0 | 0 | 0 | 0 | 0 | 0 | 0 | 0 | 0 | 0 | 0 | 0 | 0 | 0 | 0 | 0 | 0 | 0 | 0 | 0 | 0 | 0 | 0 | 0 | 0 | 0 | 0 | 0 | 0 | 0 | 0 | 0 | 8.883 | 2.8522 | 2.2821 | 1.8532 | 1.8549 | 0 | 0 | 0 | 0 | 0 | 4.3163 | 1.3859 | 1.1089 | 0.90048 | 0.90132 | 0 | 0 | 0 | 0 | 0 | 2.8522 | 2.2821 | 1.8532 | 1.8549 | 0 | 0 | 0 | 0 | 0 | 0 | 35 | 3 | 3 | 3 | 3 | 3 | 0 | 0 | 0 | 0 | 0 | 0 | 0
2014-08-03 | 6時 | 0 | 0 | 0 | 0 | 56.8153 | 1 | 0 | 0 | 0 | 3 | 0 | 0 | 0 | 0 | 0 | 0 | 0 | 0 | 0 | 0 | 0 | 0 | 0 | 0 | 0 | 0 | 0 | 0 | 0 | 0 | 0 | 0 | 0 | 0 | 0 | 0 | 0 | 0 | 0 | 0 | 0 | 0 | 8.883 | 2.8522 | 2.2821 | 1.8532 | 1.8549 | 0 | 0 | 0 | 0 | 0 | 4.3163 | 1.3859 | 1.1089 | 0.90048 | 0.90132 | 0 | 0 | 0 | 0 | 0 | 2.8522 | 2.2821 | 1.8532 | 1.8549 | 0 | 0 | 0 | 0 | 0 | 0 | 35 | 3 | 3 | 3 | 3 | 3 | 0 | 0 | 0 | 0 | 0 | 0 | 0
2014-08-03 | 7時 | 0 | 0 | 0 | 0 | 58.8787 | 1 | 0 | 0 | 0 | 3 | 0 | 0 | 0 | 0 | 0 | 0 | 0 | 0 | 0 | 0 | 0 | 0 | 0 | 0 | 0 | 0 | 0 | 0 | 0 | 0 | 0 | 0 | 0 | 0 | 0 | 0 | 0 | 0 | 0 | 0 | 0 | 0 | 8.883 | 2.8522 | 2.2821 | 1.8532 | 1.8549 | 0 | 0 | 0 | 0 | 0 | 4.3163 | 1.3859 | 1.1089 | 0.90048 | 0.90132 | 0 | 0 | 0 | 0 | 0 | 2.8522 | 2.2821 | 1.8532 | 1.8549 | 0 | 0 | 0 | 0 | 0 | 0 | 35 | 3 | 3 | 3 | 3 | 3 | 0 | 0 | 0 | 0 | 0 | 0 | 0
2014-08-03 | 8時 | 0 | 0 | 0 | 0 | 60.95 | 1 | 0 | 0 | 0 | 3 | 0 | 0 | 0 | 0 | 0 | 0 | 0 | 0 | 0 | 0 | 0 | 0 | 0 | 0 | 0 | 0 | 0 | 0 | 0 | 0 | 0 | 0 | 0 | 0 | 0 | 0 | 0 | 0 | 0 | 0 | 0 | 0 | 8.883 | 2.8522 | 2.2821 | 1.8532 | 1.8549 | 0 | 0 | 0 | 0 | 0 | 4.3163 | 1.3859 | 1.1089 | 0.90048 | 0.90132 | 0 | 0 | 0 | 0 | 0 | 2.8522 | 2.2821 | 1.8532 | 1.8549 | 0 | 0 | 0 | 0 | 0 | 0 | 35 | 3 | 3 | 3 | 3 | 3 | 0 | 0 | 0 | 0 | 0 | 0 | 0
2014-08-03 | 9時 | 0 | 0 | 0 | 0 | 61.6346 | 1 | 0 | 0 | 0 | 3 | 0 | 0 | 0 | 0 | 0 | 0 | 0 | 0 | 0 | 0 | 0 | 0 | 0 | 0 | 0 | 0 | 0 | 0 | 0 | 0 | 0 | 0 | 0 | 0 | 0 | 0 | 0 | 0 | 0 | 0 | 0 | 0 | 8.883 | 2.8522 | 2.2821 | 1.8532 | 1.8549 | 0 | 0 | 0 | 0 | 0 | 4.3163 | 1.3859 | 1.1089 | 0.90048 | 0.90132 | 0 | 0 | 0 | 0 | 0 | 2.8522 | 2.2821 | 1.8532 | 1.8549 | 0 | 0 | 0 | 0 | 0 | 0 | 35 | 3 | 3 | 3 | 3 | 3 | 0 | 0 | 0 | 0 | 0 | 0 | 0
2014-08-03 | 10時 | 0 | 0 | 0 | 0 | 62.3966 | 1 | 0 | 0 | 0 | 3 | 0 | 0 | 0 | 0 | 0 | 0 | 0 | 0 | 0 | 0 | 0 | 0 | 0 | 0 | 0 | 0 | 0 | 0 | 0 | 0 | 0 | 0 | 0 | 0 | 0 | 0 | 0 | 0 | 0 | 0 | 0 | 0 | 8.883 | 2.8522 | 2.2821 | 1.8532 | 1.8549 | 0 | 0 | 0 | 0 | 0 | 4.3163 | 1.3859 | 1.1089 | 0.90048 | 0.90132 | 0 | 0 | 0 | 0 | 0 | 2.8522 | 2.2821 | 1.8532 | 1.8549 | 0 | 0 | 0 | 0 | 0 | 0 | 35 | 3 | 3 | 3 | 3 | 3 | 0 | 0 | 0 | 0 | 0 | 0 | 0
2014-08-03 | 11時 | 0 | 0 | 0 | 0 | 63.0329 | 1 | 0 | 0 | 0 | 3 | 0 | 0 | 0 | 0 | 0 | 0 | 0 | 0 | 0 | 0 | 0 | 0 | 0 | 0 | 0 | 0 | 0 | 0 | 0 | 0 | 0 | 0 | 0 | 0 | 0 | 0 | 0 | 0 | 0 | 0 | 0 | 0 | 8.883 | 2.8522 | 2.2821 | 1.8532 | 1.8549 | 0 | 0 | 0 | 0 | 0 | 4.3163 | 1.3859 | 1.1089 | 0.90048 | 0.90132 | 0 | 0 | 0 | 0 | 0 | 2.8522 | 2.2821 | 1.8532 | 1.8549 | 0 | 0 | 0 | 0 | 0 | 0 | 35 | 3 | 3 | 3 | 3 | 3 | 0 | 0 | 0 | 0 | 0 | 0 | 0
2014-08-03 | 12時 | 0 | 0 | 0 | 0 | 63.2717 | 1 | 0 | 0 | 0 | 3 | 0 | 0 | 0 | 0 | 0 | 0 | 0 | 0 | 0 | 0 | 0 | 0 | 0 | 0 | 0 | 0 | 0 | 0 | 0 | 0 | 0 | 0 | 0 | 0 | 0 | 0 | 0 | 0 | 0 | 0 | 0 | 0 | 8.883 | 2.8522 | 2.2821 | 1.8532 | 1.8549 | 0 | 0 | 0 | 0 | 0 | 4.3163 | 1.3859 | 1.1089 | 0.90048 | 0.90132 | 0 | 0 | 0 | 0 | 0 | 2.8522 | 2.2821 | 1.8532 | 1.8549 | 0 | 0 | 0 | 0 | 0 | 0 | 35 | 3 | 3 | 3 | 3 | 3 | 0 | 0 | 0 | 0 | 0 | 0 | 0
2014-08-03 | 13時 | 0 | 0 | 0 | 0 | 63.6468 | 1 | 0 | 0 | 0 | 3 | 0 | 0 | 0 | 0 | 0 | 0 | 0 | 0 | 0 | 0 | 0 | 0 | 0 | 0 | 0 | 0 | 0 | 0 | 0 | 0 | 0 | 0 | 0 | 0 | 0 | 0 | 0 | 0 | 0 | 0 | 0 | 0 | 8.883 | 2.8522 | 2.2821 | 1.8532 | 1.8549 | 0 | 0 | 0 | 0 | 0 | 4.3163 | 1.3859 | 1.1089 | 0.90048 | 0.90132 | 0 | 0 | 0 | 0 | 0 | 2.8522 | 2.2821 | 1.8532 | 1.8549 | 0 | 0 | 0 | 0 | 0 | 0 | 35 | 3 | 3 | 3 | 3 | 3 | 0 | 0 | 0 | 0 | 0 | 0 | 0
2014-08-03 | 14時 | 0 | 0 | 0 | 0 | 63.4603 | 1 | 0 | 0 | 0 | 3 | 0 | 0 | 0 | 0 | 0 | 0 | 0 | 0 | 0 | 0 | 0 | 0 | 0 | 0 | 0 | 0 | 0 | 0 | 0 | 0 | 0 | 0 | 0 | 0 | 0 | 0 | 0 | 0 | 0 | 0 | 0 | 0 | 8.883 | 2.8522 | 2.2821 | 1.8532 | 1.8549 | 0 | 0 | 0 | 0 | 0 | 4.3163 | 1.3859 | 1.1089 | 0.90048 | 0.90132 | 0 | 0 | 0 | 0 | 0 | 2.8522 | 2.2821 | 1.8532 | 1.8549 | 0 | 0 | 0 | 0 | 0 | 0 | 35 | 3 | 3 | 3 | 3 | 3 | 0 | 0 | 0 | 0 | 0 | 0 | 0
2014-08-03 | 15時 | 0 | 0 | 0 | 0 | 62.9365 | 1 | 0 | 0 | 0 | 3 | 0 | 0 | 0 | 0 | 0 | 0 | 0 | 0 | 0 | 0 | 0 | 0 | 0 | 0 | 0 | 0 | 0 | 0 | 0 | 0 | 0 | 0 | 0 | 0 | 0 | 0 | 0 | 0 | 0 | 0 | 0 | 0 | 8.883 | 2.8522 | 2.2821 | 1.8532 | 1.8549 | 0 | 0 | 0 | 0 | 0 | 4.3163 | 1.3859 | 1.1089 | 0.90048 | 0.90132 | 0 | 0 | 0 | 0 | 0 | 2.8522 | 2.2821 | 1.8532 | 1.8549 | 0 | 0 | 0 | 0 | 0 | 0 | 35 | 3 | 3 | 3 | 3 | 3 | 0 | 0 | 0 | 0 | 0 | 0 | 0
2014-08-03 | 16時 | 0 | 0 | 0 | 0 | 61.9939 | 1 | 0 | 0 | 0 | 3 | 0 | 0 | 0 | 0 | 0 | 0 | 0 | 0 | 0 | 0 | 0 | 0 | 0 | 0 | 0 | 0 | 0 | 0 | 0 | 0 | 0 | 0 | 0 | 0 | 0 | 0 | 0 | 0 | 0 | 0 | 0 | 0 | 8.883 | 2.8522 | 2.2821 | 1.8532 | 1.8549 | 0 | 0 | 0 | 0 | 0 | 4.3163 | 1.3859 | 1.1089 | 0.90048 | 0.90132 | 0 | 0 | 0 | 0 | 0 | 2.8522 | 2.2821 | 1.8532 | 1.8549 | 0 | 0 | 0 | 0 | 0 | 0 | 35 | 3 | 3 | 3 | 3 | 3 | 0 | 0 | 0 | 0 | 0 | 0 | 0
2014-08-03 | 17時 | 0 | 0 | 0 | 0 | 61.4786 | 1 | 0 | 0 | 0 | 3 | 0 | 0 | 0 | 0 | 0 | 0 | 0 | 0 | 0 | 0 | 0 | 0 | 0 | 0 | 0 | 0 | 0 | 0 | 0 | 0 | 0 | 0 | 0 | 0 | 0 | 0 | 0 | 0 | 0 | 0 | 0 | 0 | 8.883 | 2.8522 | 2.2821 | 1.8532 | 1.8549 | 0 | 0 | 0 | 0 | 0 | 4.3163 | 1.3859 | 1.1089 | 0.90048 | 0.90132 | 0 | 0 | 0 | 0 | 0 | 2.8522 | 2.2821 | 1.8532 | 1.8549 | 0 | 0 | 0 | 0 | 0 | 0 | 35 | 3 | 3 | 3 | 3 | 3 | 0 | 0 | 0 | 0 | 0 | 0 | 0
2014-08-03 | 18時 | 0 | 0 | 0 | 0 | 59.7403 | 1 | 0 | 0 | 0 | 3 | 0 | 0 | 0 | 0 | 0 | 0 | 0 | 0 | 0 | 0 | 0 | 0 | 0 | 0 | 0 | 0 | 0 | 0 | 0 | 0 | 0 | 0 | 0 | 0 | 0 | 0 | 0 | 0 | 0 | 0 | 0 | 0 | 8.883 | 2.8522 | 2.2821 | 1.8532 | 1.8549 | 0 | 0 | 0 | 0 | 0 | 4.3163 | 1.3859 | 1.1089 | 0.90048 | 0.90132 | 0 | 0 | 0 | 0 | 0 | 2.8522 | 2.2821 | 1.8532 | 1.8549 | 0 | 0 | 0 | 0 | 0 | 0 | 35 | 3 | 3 | 3 | 3 | 3 | 0 | 0 | 0 | 0 | 0 | 0 | 0
2014-08-03 | 19時 | 0 | 0 | 0 | 0 | 58.5849 | 1 | 0 | 0 | 0 | 3 | 0 | 0 | 0 | 0 | 0 | 0 | 0 | 0 | 0 | 0 | 0 | 0 | 0 | 0 | 0 | 0 | 0 | 0 | 0 | 0 | 0 | 0 | 0 | 0 | 0 | 0 | 0 | 0 | 0 | 0 | 0 | 0 | 8.883 | 2.8522 | 2.2821 | 1.8532 | 1.8549 | 0 | 0 | 0 | 0 | 0 | 4.3163 | 1.3859 | 1.1089 | 0.90048 | 0.90132 | 0 | 0 | 0 | 0 | 0 | 2.8522 | 2.2821 | 1.8532 | 1.8549 | 0 | 0 | 0 | 0 | 0 | 0 | 35 | 3 | 3 | 3 | 3 | 3 | 0 | 0 | 0 | 0 | 0 | 0 | 0
2014-08-03 | 20時 | 0 | 0 | 0 | 0 | 58.5849 | 1 | 0 | 0 | 0 | 3 | 0 | 0 | 0 | 0 | 0 | 0 | 0 | 0 | 0 | 0 | 0 | 0 | 0 | 0 | 0 | 0 | 0 | 0 | 0 | 0 | 0 | 0 | 0 | 0 | 0 | 0 | 0 | 0 | 0 | 0 | 0 | 0 | 8.883 | 2.8522 | 2.2821 | 1.8532 | 1.8549 | 0 | 0 | 0 | 0 | 0 | 4.3163 | 1.3859 | 1.1089 | 0.90048 | 0.90132 | 0 | 0 | 0 | 0 | 0 | 2.8522 | 2.2821 | 1.8532 | 1.8549 | 0 | 0 | 0 | 0 | 0 | 0 | 35 | 3 | 3 | 3 | 3 | 3 | 0 | 0 | 0 | 0 | 0 | 0 | 0
2014-08-03 | 21時 | 0 | 0 | 0 | 0 | 58.168 | 1 | 0 | 0 | 0 | 3 | 0 | 0 | 0 | 0 | 0 | 0 | 0 | 0 | 0 | 0 | 0 | 0 | 0 | 0 | 0 | 0 | 0 | 0 | 0 | 0 | 0 | 0 | 0 | 0 | 0 | 0 | 0 | 0 | 0 | 0 | 0 | 0 | 8.883 | 2.8522 | 2.2821 | 1.8532 | 1.8549 | 0 | 0 | 0 | 0 | 0 | 4.3163 | 1.3859 | 1.1089 | 0.90048 | 0.90132 | 0 | 0 | 0 | 0 | 0 | 2.8522 | 2.2821 | 1.8532 | 1.8549 | 0 | 0 | 0 | 0 | 0 | 0 | 35 | 3 | 3 | 3 | 3 | 3 | 0 | 0 | 0 | 0 | 0 | 0 | 0
2014-08-03 | 22時 | 0 | 0 | 0 | 0 | 57.7446 | 1 | 0 | 0 | 0 | 3 | 0 | 0 | 0 | 0 | 0 | 0 | 0 | 0 | 0 | 0 | 0 | 0 | 0 | 0 | 0 | 0 | 0 | 0 | 0 | 0 | 0 | 0 | 0 | 0 | 0 | 0 | 0 | 0 | 0 | 0 | 0 | 0 | 8.883 | 2.8522 | 2.2821 | 1.8532 | 1.8549 | 0 | 0 | 0 | 0 | 0 | 4.3163 | 1.3859 | 1.1089 | 0.90048 | 0.90132 | 0 | 0 | 0 | 0 | 0 | 2.8522 | 2.2821 | 1.8532 | 1.8549 | 0 | 0 | 0 | 0 | 0 | 0 | 35 | 3 | 3 | 3 | 3 | 3 | 0 | 0 | 0 | 0 | 0 | 0 | 0
2014-08-03 | 23時 | 0 | 0 | 0 | 0 | 57.3146 | 1 | 0 | 0 | 0 | 3 | 0 | 0 | 0 | 0 | 0 | 0 | 0 | 0 | 0 | 0 | 0 | 0 | 0 | 0 | 0 | 0 | 0 | 0 | 0 | 0 | 0 | 0 | 0 | 0 | 0 | 0 | 0 | 0 | 0 | 0 | 0 | 0 | 8.883 | 2.8522 | 2.2821 | 1.8532 | 1.8549 | 0 | 0 | 0 | 0 | 0 | 4.3163 | 1.3859 | 1.1089 | 0.90048 | 0.90132 | 0 | 0 | 0 | 0 | 0 | 2.8522 | 2.2821 | 1.8532 | 1.8549 | 0 | 0 | 0 | 0 | 0 | 0 | 35 | 3 | 3 | 3 | 3 | 3 | 0 | 0 | 0 | 0 | 0 | 0 | 0
2014-08-04 | 0時 | 0 | 0 | 0 | 0 | 57.1284 | 1 | 0 | 0 | 0 | 3 | 0 | 0 | 0 | 0 | 0 | 0 | 0 | 0 | 0 | 0 | 0 | 0 | 0 | 0 | 0 | 0 | 0 | 0 | 0 | 0 | 0 | 0 | 0 | 0 | 0 | 0 | 0 | 0 | 0 | 0 | 0 | 0 | 8.883 | 2.8522 | 2.2821 | 1.8532 | 1.8549 | 0 | 0 | 0 | 0 | 0 | 4.3163 | 1.3859 | 1.1089 | 0.90048 | 0.90132 | 0 | 0 | 0 | 0 | 0 | 2.8522 | 2.2821 | 1.8532 | 1.8549 | 0 | 0 | 0 | 0 | 0 | 0 | 35 | 3 | 3 | 3 | 3 | 3 | 0 | 0 | 0 | 0 | 0 | 0 | 0
2014-08-04 | 1時 | 0 | 0 | 0 | 0 | 57.1284 | 1 | 0 | 0 | 0 | 3 | 0 | 0 | 0 | 0 | 0 | 0 | 0 | 0 | 0 | 0 | 0 | 0 | 0 | 0 | 0 | 0 | 0 | 0 | 0 | 0 | 0 | 0 | 0 | 0 | 0 | 0 | 0 | 0 | 0 | 0 | 0 | 0 | 8.883 | 2.8522 | 2.2821 | 1.8532 | 1.8549 | 0 | 0 | 0 | 0 | 0 | 4.3163 | 1.3859 | 1.1089 | 0.90048 | 0.90132 | 0 | 0 | 0 | 0 | 0 | 2.8522 | 2.2821 | 1.8532 | 1.8549 | 0 | 0 | 0 | 0 | 0 | 0 | 35 | 3 | 3 | 3 | 3 | 3 | 0 | 0 | 0 | 0 | 0 | 0 | 0
2014-08-04 | 2時 | 0 | 0 | 0 | 0 | 56.4352 | 1 | 0 | 0 | 0 | 3 | 0 | 0 | 0 | 0 | 0 | 0 | 0 | 0 | 0 | 0 | 0 | 0 | 0 | 0 | 0 | 0 | 0 | 0 | 0 | 0 | 0 | 0 | 0 | 0 | 0 | 0 | 0 | 0 | 0 | 0 | 0 | 0 | 8.883 | 2.8522 | 2.2821 | 1.8532 | 1.8549 | 0 | 0 | 0 | 0 | 0 | 4.3163 | 1.3859 | 1.1089 | 0.90048 | 0.90132 | 0 | 0 | 0 | 0 | 0 | 2.8522 | 2.2821 | 1.8532 | 1.8549 | 0 | 0 | 0 | 0 | 0 | 0 | 35 | 3 | 3 | 3 | 3 | 3 | 0 | 0 | 0 | 0 | 0 | 0 | 0
2014-08-04 | 3時 | 0 | 0 | 0 | 0 | 56.3075 | 1 | 0 | 0 | 0 | 3 | 0 | 0 | 0 | 0 | 0 | 0 | 0 | 0 | 0 | 0 | 0 | 0 | 0 | 0 | 0 | 0 | 0 | 0 | 0 | 0 | 0 | 0 | 0 | 0 | 0 | 0 | 0 | 0 | 0 | 0 | 0 | 0 | 8.883 | 2.8522 | 2.2821 | 1.8532 | 1.8549 | 0 | 0 | 0 | 0 | 0 | 4.3163 | 1.3859 | 1.1089 | 0.90048 | 0.90132 | 0 | 0 | 0 | 0 | 0 | 2.8522 | 2.2821 | 1.8532 | 1.8549 | 0 | 0 | 0 | 0 | 0 | 0 | 35 | 3 | 3 | 3 | 3 | 3 | 0 | 0 | 0 | 0 | 0 | 0 | 0
2014-08-04 | 4時 | 0 | 0 | 0 | 0 | 55.8562 | 1 | 0 | 0 | 0 | 3 | 0 | 0 | 0 | 0 | 0 | 0 | 0 | 0 | 0 | 0 | 0 | 0 | 0 | 0 | 0 | 0 | 0 | 0 | 0 | 0 | 0 | 0 | 0 | 0 | 0 | 0 | 0 | 0 | 0 | 0 | 0 | 0 | 8.883 | 2.8522 | 2.2821 | 1.8532 | 1.8549 | 0 | 0 | 0 | 0 | 0 | 4.3163 | 1.3859 | 1.1089 | 0.90048 | 0.90132 | 0 | 0 | 0 | 0 | 0 | 2.8522 | 2.2821 | 1.8532 | 1.8549 | 0 | 0 | 0 | 0 | 0 | 0 | 35 | 3 | 3 | 3 | 3 | 3 | 0 | 0 | 0 | 0 | 0 | 0 | 0
2014-08-04 | 5時 | 0 | 0 | 0 | 0 | 56.6891 | 1 | 0 | 0 | 0 | 3 | 0 | 0 | 0 | 0 | 0 | 0 | 0 | 0 | 0 | 0 | 0 | 0 | 0 | 0 | 0 | 0 | 0 | 0 | 0 | 0 | 0 | 0 | 0 | 0 | 0 | 0 | 0 | 0 | 0 | 0 | 0 | 0 | 8.883 | 2.8522 | 2.2821 | 1.8532 | 1.8549 | 0 | 0 | 0 | 0 | 0 | 4.3163 | 1.3859 | 1.1089 | 0.90048 | 0.90132 | 0 | 0 | 0 | 0 | 0 | 2.8522 | 2.2821 | 1.8532 | 1.8549 | 0 | 0 | 0 | 0 | 0 | 0 | 35 | 3 | 3 | 3 | 3 | 3 | 0 | 0 | 0 | 0 | 0 | 0 | 0
2014-08-04 | 6時 | 0 | 0 | 0 | 0 | 58.2878 | 1 | 0 | 0 | 0 | 3 | 0 | 0 | 0 | 0 | 0 | 0 | 0 | 0 | 0 | 0 | 0 | 0 | 0 | 0 | 0 | 0 | 0 | 0 | 0 | 0 | 0 | 0 | 0 | 0 | 0 | 0 | 0 | 0 | 0 | 0 | 0 | 0 | 8.883 | 2.8522 | 2.2821 | 1.8532 | 1.8549 | 0 | 0 | 0 | 0 | 0 | 4.3163 | 1.3859 | 1.1089 | 0.90048 | 0.90132 | 0 | 0 | 0 | 0 | 0 | 2.8522 | 2.2821 | 1.8532 | 1.8549 | 0 | 0 | 0 | 0 | 0 | 0 | 35 | 3 | 3 | 3 | 3 | 3 | 0 | 0 | 0 | 0 | 0 | 0 | 0
2014-08-04 | 7時 | 0 | 0 | 0 | 0 | 59.2845 | 1 | 0 | 0 | 0 | 3 | 0 | 0 | 0 | 0 | 0 | 0 | 0 | 0 | 0 | 0 | 0 | 0 | 0 | 0 | 0 | 0 | 0 | 0 | 0 | 0 | 0 | 0 | 0 | 0 | 0 | 0 | 0 | 0 | 0 | 0 | 0 | 0 | 8.883 | 2.8522 | 2.2821 | 1.8532 | 1.8549 | 0 | 0 | 0 | 0 | 0 | 4.3163 | 1.3859 | 1.1089 | 0.90048 | 0.90132 | 0 | 0 | 0 | 0 | 0 | 2.8522 | 2.2821 | 1.8532 | 1.8549 | 0 | 0 | 0 | 0 | 0 | 0 | 35 | 3 | 3 | 3 | 3 | 3 | 0 | 0 | 0 | 0 | 0 | 0 | 0
2014-08-04 | 8時 | 0 | 0 | 0 | 0 | 60.1322 | 1 | 0 | 0 | 0 | 3 | 0 | 0 | 0 | 0 | 0 | 0 | 0 | 0 | 0 | 0 | 0 | 0 | 0 | 0 | 0 | 0 | 0 | 0 | 0 | 0 | 0 | 0 | 0 | 0 | 0 | 0 | 0 | 0 | 0 | 0 | 0 | 0 | 8.883 | 2.8522 | 2.2821 | 1.8532 | 1.8549 | 0 | 0 | 0 | 0 | 0 | 4.3163 | 1.3859 | 1.1089 | 0.90048 | 0.90132 | 0 | 0 | 0 | 0 | 0 | 2.8522 | 2.2821 | 1.8532 | 1.8549 | 0 | 0 | 0 | 0 | 0 | 0 | 35 | 3 | 3 | 3 | 3 | 3 | 0 | 0 | 0 | 0 | 0 | 0 | 0
2014-08-04 | 9時 | 0 | 0 | 0 | 0 | 61.4263 | 1 | 0 | 0 | 0 | 3 | 0 | 0 | 0 | 0 | 0 | 0 | 0 | 0 | 0 | 0 | 0 | 0 | 0 | 0 | 0 | 0 | 0 | 0 | 0 | 0 | 0 | 0 | 0 | 0 | 0 | 0 | 0 | 0 | 0 | 0 | 0 | 0 | 8.883 | 2.8522 | 2.2821 | 1.8532 | 1.8549 | 0 | 0 | 0 | 0 | 0 | 4.3163 | 1.3859 | 1.1089 | 0.90048 | 0.90132 | 0 | 0 | 0 | 0 | 0 | 2.8522 | 2.2821 | 1.8532 | 1.8549 | 0 | 0 | 0 | 0 | 0 | 0 | 35 | 3 | 3 | 3 | 3 | 3 | 0 | 0 | 0 | 0 | 0 | 0 | 0
2014-08-04 | 10時 | 0 | 0 | 0 | 0 | 62.0447 | 1 | 0 | 0 | 0 | 3 | 0 | 0 | 0 | 0 | 0 | 0 | 0 | 0 | 0 | 0 | 0 | 0 | 0 | 0 | 0 | 0 | 0 | 0 | 0 | 0 | 0 | 0 | 0 | 0 | 0 | 0 | 0 | 0 | 0 | 0 | 0 | 0 | 8.883 | 2.8522 | 2.2821 | 1.8532 | 1.8549 | 0 | 0 | 0 | 0 | 0 | 4.3163 | 1.3859 | 1.1089 | 0.90048 | 0.90132 | 0 | 0 | 0 | 0 | 0 | 2.8522 | 2.2821 | 1.8532 | 1.8549 | 0 | 0 | 0 | 0 | 0 | 0 | 35 | 3 | 3 | 3 | 3 | 3 | 0 | 0 | 0 | 0 | 0 | 0 | 0
2014-08-04 | 11時 | 0 | 0 | 0 | 0 | 61.8919 | 1 | 0 | 0 | 0 | 3 | 0 | 0 | 0 | 0 | 0 | 0 | 0 | 0 | 0 | 0 | 0 | 0 | 0 | 0 | 0 | 0 | 0 | 0 | 0 | 0 | 0 | 0 | 0 | 0 | 0 | 0 | 0 | 0 | 0 | 0 | 0 | 0 | 8.883 | 2.8522 | 2.2821 | 1.8532 | 1.8549 | 0 | 0 | 0 | 0 | 0 | 4.3163 | 1.3859 | 1.1089 | 0.90048 | 0.90132 | 0 | 0 | 0 | 0 | 0 | 2.8522 | 2.2821 | 1.8532 | 1.8549 | 0 | 0 | 0 | 0 | 0 | 0 | 35 | 3 | 3 | 3 | 3 | 3 | 0 | 0 | 0 | 0 | 0 | 0 | 0
2014-08-04 | 12時 | 0 | 0 | 0 | 0 | 60.3532 | 1 | 0 | 0 | 0 | 3 | 0 | 0 | 0 | 0 | 0 | 0 | 0 | 0 | 0 | 0 | 0 | 0 | 0 | 0 | 0 | 0 | 0 | 0 | 0 | 0 | 0 | 0 | 0 | 0 | 0 | 0 | 0 | 0 | 0 | 0 | 0 | 0 | 8.883 | 2.8522 | 2.2821 | 1.8532 | 1.8549 | 0 | 0 | 0 | 0 | 0 | 4.3163 | 1.3859 | 1.1089 | 0.90048 | 0.90132 | 0 | 0 | 0 | 0 | 0 | 2.8522 | 2.2821 | 1.8532 | 1.8549 | 0 | 0 | 0 | 0 | 0 | 0 | 35 | 3 | 3 | 3 | 3 | 3 | 0 | 0 | 0 | 0 | 0 | 0 | 0
2014-08-04 | 13時 | 0 | 0 | 0 | 0 | 58.407 | 1 | 0 | 0 | 0 | 3 | 0 | 0 | 0 | 0 | 0 | 0 | 0 | 0 | 0 | 0 | 0 | 0 | 0 | 0 | 0 | 0 | 0 | 0 | 0 | 0 | 0 | 0 | 0 | 0 | 0 | 0 | 0 | 0 | 0 | 0 | 0 | 0 | 8.883 | 2.8522 | 2.2821 | 1.8532 | 1.8549 | 0 | 0 | 0 | 0 | 0 | 4.3163 | 1.3859 | 1.1089 | 0.90048 | 0.90132 | 0 | 0 | 0 | 0 | 0 | 2.8522 | 2.2821 | 1.8532 | 1.8549 | 0 | 0 | 0 | 0 | 0 | 0 | 35 | 3 | 3 | 3 | 3 | 3 | 0 | 0 | 0 | 0 | 0 | 0 | 0
2014-08-04 | 14時 | 0 | 0 | 0 | 0 | 57.0035 | 1 | 0 | 0 | 0 | 3 | 0 | 0 | 0 | 0 | 0 | 0 | 0 | 0 | 0 | 0 | 0 | 0 | 0 | 0 | 0 | 0 | 0 | 0 | 0 | 0 | 0 | 0 | 0 | 0 | 0 | 0 | 0 | 0 | 0 | 0 | 0 | 0 | 8.883 | 2.8522 | 2.2821 | 1.8532 | 1.8549 | 0 | 0 | 0 | 0 | 0 | 4.3163 | 1.3859 | 1.1089 | 0.90048 | 0.90132 | 0 | 0 | 0 | 0 | 0 | 2.8522 | 2.2821 | 1.8532 | 1.8549 | 0 | 0 | 0 | 0 | 0 | 0 | 35 | 3 | 3 | 3 | 3 | 3 | 0 | 0 | 0 | 0 | 0 | 0 | 0
2014-08-04 | 15時 | 0 | 0 | 0 | 0 | 56.4352 | 1 | 0 | 0 | 0 | 3 | 0 | 0 | 0 | 0 | 0 | 0 | 0 | 0 | 0 | 0 | 0 | 0 | 0 | 0 | 0 | 0 | 0 | 0 | 0 | 0 | 0 | 0 | 0 | 0 | 0 | 0 | 0 | 0 | 0 | 0 | 0 | 0 | 8.883 | 2.8522 | 2.2821 | 1.8532 | 1.8549 | 0 | 0 | 0 | 0 | 0 | 4.3163 | 1.3859 | 1.1089 | 0.90048 | 0.90132 | 0 | 0 | 0 | 0 | 0 | 2.8522 | 2.2821 | 1.8532 | 1.8549 | 0 | 0 | 0 | 0 | 0 | 0 | 35 | 3 | 3 | 3 | 3 | 3 | 0 | 0 | 0 | 0 | 0 | 0 | 0
2014-08-04 | 16時 | 0 | 0 | 0 | 0 | 56.5625 | 1 | 0 | 0 | 0 | 3 | 0 | 0 | 0 | 0 | 0 | 0 | 0 | 0 | 0 | 0 | 0 | 0 | 0 | 0 | 0 | 0 | 0 | 0 | 0 | 0 | 0 | 0 | 0 | 0 | 0 | 0 | 0 | 0 | 0 | 0 | 0 | 0 | 8.883 | 2.8522 | 2.2821 | 1.8532 | 1.8549 | 0 | 0 | 0 | 0 | 0 | 4.3163 | 1.3859 | 1.1089 | 0.90048 | 0.90132 | 0 | 0 | 0 | 0 | 0 | 2.8522 | 2.2821 | 1.8532 | 1.8549 | 0 | 0 | 0 | 0 | 0 | 0 | 35 | 3 | 3 | 3 | 3 | 3 | 0 | 0 | 0 | 0 | 0 | 0 | 0
2014-08-04 | 17時 | 0 | 0 | 0 | 0 | 55.5954 | 1 | 0 | 0 | 0 | 3 | 0 | 0 | 0 | 0 | 0 | 0 | 0 | 0 | 0 | 0 | 0 | 0 | 0 | 0 | 0 | 0 | 0 | 0 | 0 | 0 | 0 | 0 | 0 | 0 | 0 | 0 | 0 | 0 | 0 | 0 | 0 | 0 | 8.883 | 2.8522 | 2.2821 | 1.8532 | 1.8549 | 0 | 0 | 0 | 0 | 0 | 4.3163 | 1.3859 | 1.1089 | 0.90048 | 0.90132 | 0 | 0 | 0 | 0 | 0 | 2.8522 | 2.2821 | 1.8532 | 1.8549 | 0 | 0 | 0 | 0 | 0 | 0 | 35 | 3 | 3 | 3 | 3 | 3 | 0 | 0 | 0 | 0 | 0 | 0 | 0
2014-08-04 | 18時 | 0 | 0 | 0 | 0 | 55.1339 | 1 | 0 | 0 | 0 | 3 | 0 | 0 | 0 | 0 | 0 | 0 | 0 | 0 | 0 | 0 | 0 | 0 | 0 | 0 | 0 | 0 | 0 | 0 | 0 | 0 | 0 | 0 | 0 | 0 | 0 | 0 | 0 | 0 | 0 | 0 | 0 | 0 | 8.883 | 2.8522 | 2.2821 | 1.8532 | 1.8549 | 0 | 0 | 0 | 0 | 0 | 4.3163 | 1.3859 | 1.1089 | 0.90048 | 0.90132 | 0 | 0 | 0 | 0 | 0 | 2.8522 | 2.2821 | 1.8532 | 1.8549 | 0 | 0 | 0 | 0 | 0 | 0 | 35 | 3 | 3 | 3 | 3 | 3 | 0 | 0 | 0 | 0 | 0 | 0 | 0
2014-08-04 | 19時 | 0 | 0 | 0 | 0 | 54.7331 | 1 | 0 | 0 | 0 | 3 | 0 | 0 | 0 | 0 | 0 | 0 | 0 | 0 | 0 | 0 | 0 | 0 | 0 | 0 | 0 | 0 | 0 | 0 | 0 | 0 | 0 | 0 | 0 | 0 | 0 | 0 | 0 | 0 | 0 | 0 | 0 | 0 | 8.883 | 2.8522 | 2.2821 | 1.8532 | 1.8549 | 0 | 0 | 0 | 0 | 0 | 4.3163 | 1.3859 | 1.1089 | 0.90048 | 0.90132 | 0 | 0 | 0 | 0 | 0 | 2.8522 | 2.2821 | 1.8532 | 1.8549 | 0 | 0 | 0 | 0 | 0 | 0 | 35 | 3 | 3 | 3 | 3 | 3 | 0 | 0 | 0 | 0 | 0 | 0 | 0
2014-08-04 | 20時 | 0 | 0 | 0 | 0 | 54.5309 | 1 | 0 | 0 | 0 | 3 | 0 | 0 | 0 | 0 | 0 | 0 | 0 | 0 | 0 | 0 | 0 | 0 | 0 | 0 | 0 | 0 | 0 | 0 | 0 | 0 | 0 | 0 | 0 | 0 | 0 | 0 | 0 | 0 | 0 | 0 | 0 | 0 | 8.883 | 2.8522 | 2.2821 | 1.8532 | 1.8549 | 0 | 0 | 0 | 0 | 0 | 4.3163 | 1.3859 | 1.1089 | 0.90048 | 0.90132 | 0 | 0 | 0 | 0 | 0 | 2.8522 | 2.2821 | 1.8532 | 1.8549 | 0 | 0 | 0 | 0 | 0 | 0 | 35 | 3 | 3 | 3 | 3 | 3 | 0 | 0 | 0 | 0 | 0 | 0 | 0
2014-08-04 | 21時 | 0 | 0 | 0 | 0 | 54.5309 | 1 | 0 | 0 | 0 | 3 | 0 | 0 | 0 | 0 | 0 | 0 | 0 | 0 | 0 | 0 | 0 | 0 | 0 | 0 | 0 | 0 | 0 | 0 | 0 | 0 | 0 | 0 | 0 | 0 | 0 | 0 | 0 | 0 | 0 | 0 | 0 | 0 | 8.883 | 2.8522 | 2.2821 | 1.8532 | 1.8549 | 0 | 0 | 0 | 0 | 0 | 4.3163 | 1.3859 | 1.1089 | 0.90048 | 0.90132 | 0 | 0 | 0 | 0 | 0 | 2.8522 | 2.2821 | 1.8532 | 1.8549 | 0 | 0 | 0 | 0 | 0 | 0 | 35 | 3 | 3 | 3 | 3 | 3 | 0 | 0 | 0 | 0 | 0 | 0 | 0
2014-08-04 | 22時 | 0 | 0 | 0 | 0 | 54.5309 | 1 | 0 | 0 | 0 | 3 | 0 | 0 | 0 | 0 | 0 | 0 | 0 | 0 | 0 | 0 | 0 | 0 | 0 | 0 | 0 | 0 | 0 | 0 | 0 | 0 | 0 | 0 | 0 | 0 | 0 | 0 | 0 | 0 | 0 | 0 | 0 | 0 | 8.883 | 2.8522 | 2.2821 | 1.8532 | 1.8549 | 0 | 0 | 0 | 0 | 0 | 4.3163 | 1.3859 | 1.1089 | 0.90048 | 0.90132 | 0 | 0 | 0 | 0 | 0 | 2.8522 | 2.2821 | 1.8532 | 1.8549 | 0 | 0 | 0 | 0 | 0 | 0 | 35 | 3 | 3 | 3 | 3 | 3 | 0 | 0 | 0 | 0 | 0 | 0 | 0
2014-08-04 | 23時 | 0 | 0 | 0 | 0 | 54.5309 | 1 | 0 | 0 | 0 | 3 | 0 | 0 | 0 | 0 | 0 | 0 | 0 | 0 | 0 | 0 | 0 | 0 | 0 | 0 | 0 | 0 | 0 | 0 | 0 | 0 | 0 | 0 | 0 | 0 | 0 | 0 | 0 | 0 | 0 | 0 | 0 | 0 | 8.883 | 2.8522 | 2.2821 | 1.8532 | 1.8549 | 0 | 0 | 0 | 0 | 0 | 4.3163 | 1.3859 | 1.1089 | 0.90048 | 0.90132 | 0 | 0 | 0 | 0 | 0 | 2.8522 | 2.2821 | 1.8532 | 1.8549 | 0 | 0 | 0 | 0 | 0 | 0 | 35 | 3 | 3 | 3 | 3 | 3 | 0 | 0 | 0 | 0 | 0 | 0 | 0
2014-08-05 | 0時 | 0 | 0 | 0 | 0 | 54.5309 | 1 | 0 | 0 | 0 | 3 | 0 | 0 | 0 | 0 | 0 | 0 | 0 | 0 | 0 | 0 | 0 | 0 | 0 | 0 | 0 | 0 | 0 | 0 | 0 | 0 | 0 | 0 | 0 | 0 | 0 | 0 | 0 | 0 | 0 | 0 | 0 | 0 | 8.883 | 2.8522 | 2.2821 | 1.8532 | 1.8549 | 0 | 0 | 0 | 0 | 0 | 4.3163 | 1.3859 | 1.1089 | 0.90048 | 0.90132 | 0 | 0 | 0 | 0 | 0 | 2.8522 | 2.2821 | 1.8532 | 1.8549 | 0 | 0 | 0 | 0 | 0 | 0 | 35 | 3 | 3 | 3 | 3 | 3 | 0 | 0 | 0 | 0 | 0 | 0 | 0
2014-08-05 | 1時 | 0 | 0 | 0 | 0 | 54.5309 | 1 | 0 | 0 | 0 | 3 | 0 | 0 | 0 | 0 | 0 | 0 | 0 | 0 | 0 | 0 | 0 | 0 | 0 | 0 | 0 | 0 | 0 | 0 | 0 | 0 | 0 | 0 | 0 | 0 | 0 | 0 | 0 | 0 | 0 | 0 | 0 | 0 | 8.883 | 2.8522 | 2.2821 | 1.8532 | 1.8549 | 0 | 0 | 0 | 0 | 0 | 4.3163 | 1.3859 | 1.1089 | 0.90048 | 0.90132 | 0 | 0 | 0 | 0 | 0 | 2.8522 | 2.2821 | 1.8532 | 1.8549 | 0 | 0 | 0 | 0 | 0 | 0 | 35 | 3 | 3 | 3 | 3 | 3 | 0 | 0 | 0 | 0 | 0 | 0 | 0
2014-08-05 | 2時 | 0 | 0 | 0 | 0 | 54.4633 | 1 | 0 | 0 | 0 | 3 | 0 | 0 | 0 | 0 | 0 | 0 | 0 | 0 | 0 | 0 | 0 | 0 | 0 | 0 | 0 | 0 | 0 | 0 | 0 | 0 | 0 | 0 | 0 | 0 | 0 | 0 | 0 | 0 | 0 | 0 | 0 | 0 | 8.883 | 2.8522 | 2.2821 | 1.8532 | 1.8549 | 0 | 0 | 0 | 0 | 0 | 4.3163 | 1.3859 | 1.1089 | 0.90048 | 0.90132 | 0 | 0 | 0 | 0 | 0 | 2.8522 | 2.2821 | 1.8532 | 1.8549 | 0 | 0 | 0 | 0 | 0 | 0 | 35 | 3 | 3 | 3 | 3 | 3 | 0 | 0 | 0 | 0 | 0 | 0 | 0
2014-08-05 | 3時 | 0 | 0 | 0 | 0 | 54.3276 | 1 | 0 | 0 | 0 | 3 | 0 | 0 | 0 | 0 | 0 | 0 | 0 | 0 | 0 | 0 | 0 | 0 | 0 | 0 | 0 | 0 | 0 | 0 | 0 | 0 | 0 | 0 | 0 | 0 | 0 | 0 | 0 | 0 | 0 | 0 | 0 | 0 | 8.883 | 2.8522 | 2.2821 | 1.8532 | 1.8549 | 0 | 0 | 0 | 0 | 0 | 4.3163 | 1.3859 | 1.1089 | 0.90048 | 0.90132 | 0 | 0 | 0 | 0 | 0 | 2.8522 | 2.2821 | 1.8532 | 1.8549 | 0 | 0 | 0 | 0 | 0 | 0 | 35 | 3 | 3 | 3 | 3 | 3 | 0 | 0 | 0 | 0 | 0 | 0 | 0
2014-08-05 | 4時 | 0 | 0 | 0 | 0 | 54.5985 | 1 | 0 | 0 | 0 | 3 | 0 | 0 | 0 | 0 | 0 | 0 | 0 | 0 | 0 | 0 | 0 | 0 | 0 | 0 | 0 | 0 | 0 | 0 | 0 | 0 | 0 | 0 | 0 | 0 | 0 | 0 | 0 | 0 | 0 | 0 | 0 | 0 | 8.883 | 2.8522 | 2.2821 | 1.8532 | 1.8549 | 0 | 0 | 0 | 0 | 0 | 4.3163 | 1.3859 | 1.1089 | 0.90048 | 0.90132 | 0 | 0 | 0 | 0 | 0 | 2.8522 | 2.2821 | 1.8532 | 1.8549 | 0 | 0 | 0 | 0 | 0 | 0 | 35 | 3 | 3 | 3 | 3 | 3 | 0 | 0 | 0 | 0 | 0 | 0 | 0
2014-08-05 | 5時 | 0 | 0 | 0 | 0 | 55.0674 | 1 | 0 | 0 | 0 | 3 | 0 | 0 | 0 | 0 | 0 | 0 | 0 | 0 | 0 | 0 | 0 | 0 | 0 | 0 | 0 | 0 | 0 | 0 | 0 | 0 | 0 | 0 | 0 | 0 | 0 | 0 | 0 | 0 | 0 | 0 | 0 | 0 | 8.883 | 2.8522 | 2.2821 | 1.8532 | 1.8549 | 0 | 0 | 0 | 0 | 0 | 4.3163 | 1.3859 | 1.1089 | 0.90048 | 0.90132 | 0 | 0 | 0 | 0 | 0 | 2.8522 | 2.2821 | 1.8532 | 1.8549 | 0 | 0 | 0 | 0 | 0 | 0 | 35 | 3 | 3 | 3 | 3 | 3 | 0 | 0 | 0 | 0 | 0 | 0 | 0
2014-08-05 | 6時 | 0 | 0 | 0 | 0 | 55.7261 | 1 | 0 | 0 | 0 | 3 | 0 | 0 | 0 | 0 | 0 | 0 | 0 | 0 | 0 | 0 | 0 | 0 | 0 | 0 | 0 | 0 | 0 | 0 | 0 | 0 | 0 | 0 | 0 | 0 | 0 | 0 | 0 | 0 | 0 | 0 | 0 | 0 | 8.883 | 2.8522 | 2.2821 | 1.8532 | 1.8549 | 0 | 0 | 0 | 0 | 0 | 4.3163 | 1.3859 | 1.1089 | 0.90048 | 0.90132 | 0 | 0 | 0 | 0 | 0 | 2.8522 | 2.2821 | 1.8532 | 1.8549 | 0 | 0 | 0 | 0 | 0 | 0 | 35 | 3 | 3 | 3 | 3 | 3 | 0 | 0 | 0 | 0 | 0 | 0 | 0
2014-08-05 | 7時 | 0 | 0 | 0 | 0 | 57.3146 | 1 | 0 | 0 | 0 | 3 | 0 | 0 | 0 | 0 | 0 | 0 | 0 | 0 | 0 | 0 | 0 | 0 | 0 | 0 | 0 | 0 | 0 | 0 | 0 | 0 | 0 | 0 | 0 | 0 | 0 | 0 | 0 | 0 | 0 | 0 | 0 | 0 | 8.883 | 2.8522 | 2.2821 | 1.8532 | 1.8549 | 0 | 0 | 0 | 0 | 0 | 4.3163 | 1.3859 | 1.1089 | 0.90048 | 0.90132 | 0 | 0 | 0 | 0 | 0 | 2.8522 | 2.2821 | 1.8532 | 1.8549 | 0 | 0 | 0 | 0 | 0 | 0 | 35 | 3 | 3 | 3 | 3 | 3 | 0 | 0 | 0 | 0 | 0 | 0 | 0
2014-08-05 | 8時 | 0 | 0 | 0 | 0 | 59.1114 | 1 | 0 | 0 | 0 | 3 | 0 | 0 | 0 | 0 | 0 | 0 | 0 | 0 | 0 | 0 | 0 | 0 | 0 | 0 | 0 | 0 | 0 | 0 | 0 | 0 | 0 | 0 | 0 | 0 | 0 | 0 | 0 | 0 | 0 | 0 | 0 | 0 | 8.883 | 2.8522 | 2.2821 | 1.8532 | 1.8549 | 0 | 0 | 0 | 0 | 0 | 4.3163 | 1.3859 | 1.1089 | 0.90048 | 0.90132 | 0 | 0 | 0 | 0 | 0 | 2.8522 | 2.2821 | 1.8532 | 1.8549 | 0 | 0 | 0 | 0 | 0 | 0 | 35 | 3 | 3 | 3 | 3 | 3 | 0 | 0 | 0 | 0 | 0 | 0 | 0
2014-08-05 | 9時 | 0 | 0 | 0 | 0 | 59.8529 | 1 | 0 | 0 | 0 | 3 | 0 | 0 | 0 | 0 | 0 | 0 | 0 | 0 | 0 | 0 | 0 | 0 | 0 | 0 | 0 | 0 | 0 | 0 | 0 | 0 | 0 | 0 | 0 | 0 | 0 | 0 | 0 | 0 | 0 | 0 | 0 | 0 | 8.883 | 2.8522 | 2.2821 | 1.8532 | 1.8549 | 0 | 0 | 0 | 0 | 0 | 4.3163 | 1.3859 | 1.1089 | 0.90048 | 0.90132 | 0 | 0 | 0 | 0 | 0 | 2.8522 | 2.2821 | 1.8532 | 1.8549 | 0 | 0 | 0 | 0 | 0 | 0 | 35 | 3 | 3 | 3 | 3 | 3 | 0 | 0 | 0 | 0 | 0 | 0 | 0
2014-08-05 | 10時 | 0 | 0 | 0 | 0 | 60.6807 | 1 | 0 | 0 | 0 | 3 | 0 | 0 | 0 | 0 | 0 | 0 | 0 | 0 | 0 | 0 | 0 | 0 | 0 | 0 | 0 | 0 | 0 | 0 | 0 | 0 | 0 | 0 | 0 | 0 | 0 | 0 | 0 | 0 | 0 | 0 | 0 | 0 | 8.883 | 2.8522 | 2.2821 | 1.8532 | 1.8549 | 0 | 0 | 0 | 0 | 0 | 4.3163 | 1.3859 | 1.1089 | 0.90048 | 0.90132 | 0 | 0 | 0 | 0 | 0 | 2.8522 | 2.2821 | 1.8532 | 1.8549 | 0 | 0 | 0 | 0 | 0 | 0 | 35 | 3 | 3 | 3 | 3 | 3 | 0 | 0 | 0 | 0 | 0 | 0 | 0
2014-08-05 | 11時 | 0 | 0 | 0 | 0 | 61.3739 | 1 | 0 | 0 | 0 | 3 | 0 | 0 | 0 | 0 | 0 | 0 | 0 | 0 | 0 | 0 | 0 | 0 | 0 | 0 | 0 | 0 | 0 | 0 | 0 | 0 | 0 | 0 | 0 | 0 | 0 | 0 | 0 | 0 | 0 | 0 | 0 | 0 | 8.883 | 2.8522 | 2.2821 | 1.8532 | 1.8549 | 0 | 0 | 0 | 0 | 0 | 4.3163 | 1.3859 | 1.1089 | 0.90048 | 0.90132 | 0 | 0 | 0 | 0 | 0 | 2.8522 | 2.2821 | 1.8532 | 1.8549 | 0 | 0 | 0 | 0 | 0 | 0 | 35 | 3 | 3 | 3 | 3 | 3 | 0 | 0 | 0 | 0 | 0 | 0 | 0
2014-08-05 | 12時 | 0 | 0 | 0 | 0 | 61.7894 | 1 | 0 | 0 | 0 | 3 | 0 | 0 | 0 | 0 | 0 | 0 | 0 | 0 | 0 | 0 | 0 | 0 | 0 | 0 | 0 | 0 | 0 | 0 | 0 | 0 | 0 | 0 | 0 | 0 | 0 | 0 | 0 | 0 | 0 | 0 | 0 | 0 | 8.883 | 2.8522 | 2.2821 | 1.8532 | 1.8549 | 0 | 0 | 0 | 0 | 0 | 4.3163 | 1.3859 | 1.1089 | 0.90048 | 0.90132 | 0 | 0 | 0 | 0 | 0 | 2.8522 | 2.2821 | 1.8532 | 1.8549 | 0 | 0 | 0 | 0 | 0 | 0 | 35 | 3 | 3 | 3 | 3 | 3 | 0 | 0 | 0 | 0 | 0 | 0 | 0
2014-08-05 | 13時 | 0 | 0 | 0 | 0 | 62.2466 | 1 | 0 | 0 | 0 | 3 | 0 | 0 | 0 | 0 | 0 | 0 | 0 | 0 | 0 | 0 | 0 | 0 | 0 | 0 | 0 | 0 | 0 | 0 | 0 | 0 | 0 | 0 | 0 | 0 | 0 | 0 | 0 | 0 | 0 | 0 | 0 | 0 | 8.883 | 2.8522 | 2.2821 | 1.8532 | 1.8549 | 0 | 0 | 0 | 0 | 0 | 4.3163 | 1.3859 | 1.1089 | 0.90048 | 0.90132 | 0 | 0 | 0 | 0 | 0 | 2.8522 | 2.2821 | 1.8532 | 1.8549 | 0 | 0 | 0 | 0 | 0 | 0 | 35 | 3 | 3 | 3 | 3 | 3 | 0 | 0 | 0 | 0 | 0 | 0 | 0
2014-08-05 | 14時 | 0 | 0 | 0 | 0 | 62.2466 | 1 | 0 | 0 | 0 | 3 | 0 | 0 | 0 | 0 | 0 | 0 | 0 | 0 | 0 | 0 | 0 | 0 | 0 | 0 | 0 | 0 | 0 | 0 | 0 | 0 | 0 | 0 | 0 | 0 | 0 | 0 | 0 | 0 | 0 | 0 | 0 | 0 | 8.883 | 2.8522 | 2.2821 | 1.8532 | 1.8549 | 0 | 0 | 0 | 0 | 0 | 4.3163 | 1.3859 | 1.1089 | 0.90048 | 0.90132 | 0 | 0 | 0 | 0 | 0 | 2.8522 | 2.2821 | 1.8532 | 1.8549 | 0 | 0 | 0 | 0 | 0 | 0 | 35 | 3 | 3 | 3 | 3 | 3 | 0 | 0 | 0 | 0 | 0 | 0 | 0
2014-08-05 | 15時 | 0 | 0 | 0 | 0 | 61.7379 | 1 | 0 | 0 | 0 | 3 | 0 | 0 | 0 | 0 | 0 | 0 | 0 | 0 | 0 | 0 | 0 | 0 | 0 | 0 | 0 | 0 | 0 | 0 | 0 | 0 | 0 | 0 | 0 | 0 | 0 | 0 | 0 | 0 | 0 | 0 | 0 | 0 | 8.883 | 2.8522 | 2.2821 | 1.8532 | 1.8549 | 0 | 0 | 0 | 0 | 0 | 4.3163 | 1.3859 | 1.1089 | 0.90048 | 0.90132 | 0 | 0 | 0 | 0 | 0 | 2.8522 | 2.2821 | 1.8532 | 1.8549 | 0 | 0 | 0 | 0 | 0 | 0 | 35 | 3 | 3 | 3 | 3 | 3 | 0 | 0 | 0 | 0 | 0 | 0 | 0
2014-08-05 | 16時 | 0 | 0 | 0 | 0 | 61.1099 | 1 | 0 | 0 | 0 | 3 | 0 | 0 | 0 | 0 | 0 | 0 | 0 | 0 | 0 | 0 | 0 | 0 | 0 | 0 | 0 | 0 | 0 | 0 | 0 | 0 | 0 | 0 | 0 | 0 | 0 | 0 | 0 | 0 | 0 | 0 | 0 | 0 | 8.883 | 2.8522 | 2.2821 | 1.8532 | 1.8549 | 0 | 0 | 0 | 0 | 0 | 4.3163 | 1.3859 | 1.1089 | 0.90048 | 0.90132 | 0 | 0 | 0 | 0 | 0 | 2.8522 | 2.2821 | 1.8532 | 1.8549 | 0 | 0 | 0 | 0 | 0 | 0 | 35 | 3 | 3 | 3 | 3 | 3 | 0 | 0 | 0 | 0 | 0 | 0 | 0
2014-08-05 | 17時 | 0 | 0 | 0 | 0 | 60.1876 | 1 | 0 | 0 | 0 | 3 | 0 | 0 | 0 | 0 | 0 | 0 | 0 | 0 | 0 | 0 | 0 | 0 | 0 | 0 | 0 | 0 | 0 | 0 | 0 | 0 | 0 | 0 | 0 | 0 | 0 | 0 | 0 | 0 | 0 | 0 | 0 | 0 | 8.883 | 2.8522 | 2.2821 | 1.8532 | 1.8549 | 0 | 0 | 0 | 0 | 0 | 4.3163 | 1.3859 | 1.1089 | 0.90048 | 0.90132 | 0 | 0 | 0 | 0 | 0 | 2.8522 | 2.2821 | 1.8532 | 1.8549 | 0 | 0 | 0 | 0 | 0 | 0 | 35 | 3 | 3 | 3 | 3 | 3 | 0 | 0 | 0 | 0 | 0 | 0 | 0
2014-08-05 | 18時 | 0 | 0 | 0 | 0 | 59.3993 | 1 | 0 | 0 | 0 | 3 | 0 | 0 | 0 | 0 | 0 | 0 | 0 | 0 | 0 | 0 | 0 | 0 | 0 | 0 | 0 | 0 | 0 | 0 | 0 | 0 | 0 | 0 | 0 | 0 | 0 | 0 | 0 | 0 | 0 | 0 | 0 | 0 | 8.883 | 2.8522 | 2.2821 | 1.8532 | 1.8549 | 0 | 0 | 0 | 0 | 0 | 4.3163 | 1.3859 | 1.1089 | 0.90048 | 0.90132 | 0 | 0 | 0 | 0 | 0 | 2.8522 | 2.2821 | 1.8532 | 1.8549 | 0 | 0 | 0 | 0 | 0 | 0 | 35 | 3 | 3 | 3 | 3 | 3 | 0 | 0 | 0 | 0 | 0 | 0 | 0
2014-08-05 | 19時 | 0 | 0 | 0 | 0 | 58.7028 | 1 | 0 | 0 | 0 | 3 | 0 | 0 | 0 | 0 | 0 | 0 | 0 | 0 | 0 | 0 | 0 | 0 | 0 | 0 | 0 | 0 | 0 | 0 | 0 | 0 | 0 | 0 | 0 | 0 | 0 | 0 | 0 | 0 | 0 | 0 | 0 | 0 | 8.883 | 2.8522 | 2.2821 | 1.8532 | 1.8549 | 0 | 0 | 0 | 0 | 0 | 4.3163 | 1.3859 | 1.1089 | 0.90048 | 0.90132 | 0 | 0 | 0 | 0 | 0 | 2.8522 | 2.2821 | 1.8532 | 1.8549 | 0 | 0 | 0 | 0 | 0 | 0 | 35 | 3 | 3 | 3 | 3 | 3 | 0 | 0 | 0 | 0 | 0 | 0 | 0
2014-08-05 | 20時 | 0 | 0 | 0 | 0 | 58.2279 | 1 | 0 | 0 | 0 | 3 | 0 | 0 | 0 | 0 | 0 | 0 | 0 | 0 | 0 | 0 | 0 | 0 | 0 | 0 | 0 | 0 | 0 | 0 | 0 | 0 | 0 | 0 | 0 | 0 | 0 | 0 | 0 | 0 | 0 | 0 | 0 | 0 | 8.883 | 2.8522 | 2.2821 | 1.8532 | 1.8549 | 0 | 0 | 0 | 0 | 0 | 4.3163 | 1.3859 | 1.1089 | 0.90048 | 0.90132 | 0 | 0 | 0 | 0 | 0 | 2.8522 | 2.2821 | 1.8532 | 1.8549 | 0 | 0 | 0 | 0 | 0 | 0 | 35 | 3 | 3 | 3 | 3 | 3 | 0 | 0 | 0 | 0 | 0 | 0 | 0
2014-08-05 | 21時 | 0 | 0 | 0 | 0 | 57.8662 | 1 | 0 | 0 | 0 | 3 | 0 | 0 | 0 | 0 | 0 | 0 | 0 | 0 | 0 | 0 | 0 | 0 | 0 | 0 | 0 | 0 | 0 | 0 | 0 | 0 | 0 | 0 | 0 | 0 | 0 | 0 | 0 | 0 | 0 | 0 | 0 | 0 | 8.883 | 2.8522 | 2.2821 | 1.8532 | 1.8549 | 0 | 0 | 0 | 0 | 0 | 4.3163 | 1.3859 | 1.1089 | 0.90048 | 0.90132 | 0 | 0 | 0 | 0 | 0 | 2.8522 | 2.2821 | 1.8532 | 1.8549 | 0 | 0 | 0 | 0 | 0 | 0 | 35 | 3 | 3 | 3 | 3 | 3 | 0 | 0 | 0 | 0 | 0 | 0 | 0
2014-08-05 | 22時 | 0 | 0 | 0 | 0 | 57.1284 | 1 | 0 | 0 | 0 | 3 | 0 | 0 | 0 | 0 | 0 | 0 | 0 | 0 | 0 | 0 | 0 | 0 | 0 | 0 | 0 | 0 | 0 | 0 | 0 | 0 | 0 | 0 | 0 | 0 | 0 | 0 | 0 | 0 | 0 | 0 | 0 | 0 | 8.883 | 2.8522 | 2.2821 | 1.8532 | 1.8549 | 0 | 0 | 0 | 0 | 0 | 4.3163 | 1.3859 | 1.1089 | 0.90048 | 0.90132 | 0 | 0 | 0 | 0 | 0 | 2.8522 | 2.2821 | 1.8532 | 1.8549 | 0 | 0 | 0 | 0 | 0 | 0 | 35 | 3 | 3 | 3 | 3 | 3 | 0 | 0 | 0 | 0 | 0 | 0 | 0
2014-08-05 | 23時 | 0 | 0 | 0 | 0 | 56.7523 | 1 | 0 | 0 | 0 | 3 | 0 | 0 | 0 | 0 | 0 | 0 | 0 | 0 | 0 | 0 | 0 | 0 | 0 | 0 | 0 | 0 | 0 | 0 | 0 | 0 | 0 | 0 | 0 | 0 | 0 | 0 | 0 | 0 | 0 | 0 | 0 | 0 | 8.883 | 2.8522 | 2.2821 | 1.8532 | 1.8549 | 0 | 0 | 0 | 0 | 0 | 4.3163 | 1.3859 | 1.1089 | 0.90048 | 0.90132 | 0 | 0 | 0 | 0 | 0 | 2.8522 | 2.2821 | 1.8532 | 1.8549 | 0 | 0 | 0 | 0 | 0 | 0 | 35 | 3 | 3 | 3 | 3 | 3 | 0 | 0 | 0 | 0 | 0 | 0 | 0
2014-08-06 | 0時 | 0 | 0 | 0 | 0 | 56.4989 | 1 | 0 | 0 | 0 | 3 | 0 | 0 | 0 | 0 | 0 | 0 | 0 | 0 | 0 | 0 | 0 | 0 | 0 | 0 | 0 | 0 | 0 | 0 | 0 | 0 | 0 | 0 | 0 | 0 | 0 | 0 | 0 | 0 | 0 | 0 | 0 | 0 | 8.883 | 2.8522 | 2.2821 | 1.8532 | 1.8549 | 0 | 0 | 0 | 0 | 0 | 4.3163 | 1.3859 | 1.1089 | 0.90048 | 0.90132 | 0 | 0 | 0 | 0 | 0 | 2.8522 | 2.2821 | 1.8532 | 1.8549 | 0 | 0 | 0 | 0 | 0 | 0 | 35 | 3 | 3 | 3 | 3 | 3 | 0 | 0 | 0 | 0 | 0 | 0 | 0
2014-08-06 | 1時 | 0 | 0 | 0 | 0 | 56.2434 | 1 | 0 | 0 | 0 | 3 | 0 | 0 | 0 | 0 | 0 | 0 | 0 | 0 | 0 | 0 | 0 | 0 | 0 | 0 | 0 | 0 | 0 | 0 | 0 | 0 | 0 | 0 | 0 | 0 | 0 | 0 | 0 | 0 | 0 | 0 | 0 | 0 | 8.883 | 2.8522 | 2.2821 | 1.8532 | 1.8549 | 0 | 0 | 0 | 0 | 0 | 4.3163 | 1.3859 | 1.1089 | 0.90048 | 0.90132 | 0 | 0 | 0 | 0 | 0 | 2.8522 | 2.2821 | 1.8532 | 1.8549 | 0 | 0 | 0 | 0 | 0 | 0 | 35 | 3 | 3 | 3 | 3 | 3 | 0 | 0 | 0 | 0 | 0 | 0 | 0
2014-08-06 | 2時 | 0 | 0 | 0 | 0 | 55.8562 | 1 | 0 | 0 | 0 | 3 | 0 | 0 | 0 | 0 | 0 | 0 | 0 | 0 | 0 | 0 | 0 | 0 | 0 | 0 | 0 | 0 | 0 | 0 | 0 | 0 | 0 | 0 | 0 | 0 | 0 | 0 | 0 | 0 | 0 | 0 | 0 | 0 | 8.883 | 2.8522 | 2.2821 | 1.8532 | 1.8549 | 0 | 0 | 0 | 0 | 0 | 4.3163 | 1.3859 | 1.1089 | 0.90048 | 0.90132 | 0 | 0 | 0 | 0 | 0 | 2.8522 | 2.2821 | 1.8532 | 1.8549 | 0 | 0 | 0 | 0 | 0 | 0 | 35 | 3 | 3 | 3 | 3 | 3 | 0 | 0 | 0 | 0 | 0 | 0 | 0
2014-08-06 | 3時 | 0 | 0 | 0 | 0 | 55.6608 | 1 | 0 | 0 | 0 | 3 | 0 | 0 | 0 | 0 | 0 | 0 | 0 | 0 | 0 | 0 | 0 | 0 | 0 | 0 | 0 | 0 | 0 | 0 | 0 | 0 | 0 | 0 | 0 | 0 | 0 | 0 | 0 | 0 | 0 | 0 | 0 | 0 | 8.883 | 2.8522 | 2.2821 | 1.8532 | 1.8549 | 0 | 0 | 0 | 0 | 0 | 4.3163 | 1.3859 | 1.1089 | 0.90048 | 0.90132 | 0 | 0 | 0 | 0 | 0 | 2.8522 | 2.2821 | 1.8532 | 1.8549 | 0 | 0 | 0 | 0 | 0 | 0 | 35 | 3 | 3 | 3 | 3 | 3 | 0 | 0 | 0 | 0 | 0 | 0 | 0
2014-08-06 | 4時 | 0 | 0 | 0 | 0 | 55.8562 | 1 | 0 | 0 | 0 | 3 | 0 | 0 | 0 | 0 | 0 | 0 | 0 | 0 | 0 | 0 | 0 | 0 | 0 | 0 | 0 | 0 | 0 | 0 | 0 | 0 | 0 | 0 | 0 | 0 | 0 | 0 | 0 | 0 | 0 | 0 | 0 | 0 | 8.883 | 2.8522 | 2.2821 | 1.8532 | 1.8549 | 0 | 0 | 0 | 0 | 0 | 4.3163 | 1.3859 | 1.1089 | 0.90048 | 0.90132 | 0 | 0 | 0 | 0 | 0 | 2.8522 | 2.2821 | 1.8532 | 1.8549 | 0 | 0 | 0 | 0 | 0 | 0 | 35 | 3 | 3 | 3 | 3 | 3 | 0 | 0 | 0 | 0 | 0 | 0 | 0
2014-08-06 | 5時 | 0 | 0 | 0 | 0 | 56.4989 | 1 | 0 | 0 | 0 | 3 | 0 | 0 | 0 | 0 | 0 | 0 | 0 | 0 | 0 | 0 | 0 | 0 | 0 | 0 | 0 | 0 | 0 | 0 | 0 | 0 | 0 | 0 | 0 | 0 | 0 | 0 | 0 | 0 | 0 | 0 | 0 | 0 | 8.883 | 2.8522 | 2.2821 | 1.8532 | 1.8549 | 0 | 0 | 0 | 0 | 0 | 4.3163 | 1.3859 | 1.1089 | 0.90048 | 0.90132 | 0 | 0 | 0 | 0 | 0 | 2.8522 | 2.2821 | 1.8532 | 1.8549 | 0 | 0 | 0 | 0 | 0 | 0 | 35 | 3 | 3 | 3 | 3 | 3 | 0 | 0 | 0 | 0 | 0 | 0 | 0
2014-08-06 | 6時 | 0 | 0 | 0 | 0 | 57.6835 | 1 | 0 | 0 | 0 | 3 | 0 | 0 | 0 | 0 | 0 | 0 | 0 | 0 | 0 | 0 | 0 | 0 | 0 | 0 | 0 | 0 | 0 | 0 | 0 | 0 | 0 | 0 | 0 | 0 | 0 | 0 | 0 | 0 | 0 | 0 | 0 | 0 | 8.883 | 2.8522 | 2.2821 | 1.8532 | 1.8549 | 0 | 0 | 0 | 0 | 0 | 4.3163 | 1.3859 | 1.1089 | 0.90048 | 0.90132 | 0 | 0 | 0 | 0 | 0 | 2.8522 | 2.2821 | 1.8532 | 1.8549 | 0 | 0 | 0 | 0 | 0 | 0 | 35 | 3 | 3 | 3 | 3 | 3 | 0 | 0 | 0 | 0 | 0 | 0 | 0
2014-08-06 | 7時 | 0 | 0 | 0 | 0 | 59.2845 | 1 | 0 | 0 | 0 | 3 | 0 | 0 | 0 | 0 | 0 | 0 | 0 | 0 | 0 | 0 | 0 | 0 | 0 | 0 | 0 | 0 | 0 | 0 | 0 | 0 | 0 | 0 | 0 | 0 | 0 | 0 | 0 | 0 | 0 | 0 | 0 | 0 | 8.883 | 2.8522 | 2.2821 | 1.8532 | 1.8549 | 0 | 0 | 0 | 0 | 0 | 4.3163 | 1.3859 | 1.1089 | 0.90048 | 0.90132 | 0 | 0 | 0 | 0 | 0 | 2.8522 | 2.2821 | 1.8532 | 1.8549 | 0 | 0 | 0 | 0 | 0 | 0 | 35 | 3 | 3 | 3 | 3 | 3 | 0 | 0 | 0 | 0 | 0 | 0 | 0
2014-08-06 | 8時 | 0 | 0 | 0 | 0 | 60.6807 | 1 | 0 | 0 | 0 | 3 | 0 | 0 | 0 | 0 | 0 | 0 | 0 | 0 | 0 | 0 | 0 | 0 | 0 | 0 | 0 | 0 | 0 | 0 | 0 | 0 | 0 | 0 | 0 | 0 | 0 | 0 | 0 | 0 | 0 | 0 | 0 | 0 | 8.883 | 2.8522 | 2.2821 | 1.8532 | 1.8549 | 0 | 0 | 0 | 0 | 0 | 4.3163 | 1.3859 | 1.1089 | 0.90048 | 0.90132 | 0 | 0 | 0 | 0 | 0 | 2.8522 | 2.2821 | 1.8532 | 1.8549 | 0 | 0 | 0 | 0 | 0 | 0 | 35 | 3 | 3 | 3 | 3 | 3 | 0 | 0 | 0 | 0 | 0 | 0 | 0
2014-08-06 | 9時 | 0 | 0 | 0 | 0 | 62.3467 | 1 | 0 | 0 | 0 | 3 | 0 | 0 | 0 | 0 | 0 | 0 | 0 | 0 | 0 | 0 | 0 | 0 | 0 | 0 | 0 | 0 | 0 | 0 | 0 | 0 | 0 | 0 | 0 | 0 | 0 | 0 | 0 | 0 | 0 | 0 | 0 | 0 | 8.883 | 2.8522 | 2.2821 | 1.8532 | 1.8549 | 0 | 0 | 0 | 0 | 0 | 4.3163 | 1.3859 | 1.1089 | 0.90048 | 0.90132 | 0 | 0 | 0 | 0 | 0 | 2.8522 | 2.2821 | 1.8532 | 1.8549 | 0 | 0 | 0 | 0 | 0 | 0 | 35 | 3 | 3 | 3 | 3 | 3 | 0 | 0 | 0 | 0 | 0 | 0 | 0
2014-08-06 | 10時 | 0 | 0 | 0 | 0 | 63.1288 | 1 | 0 | 0 | 0 | 3 | 0 | 0 | 0 | 0 | 0 | 0 | 0 | 0 | 0 | 0 | 0 | 0 | 0 | 0 | 0 | 0 | 0 | 0 | 0 | 0 | 0 | 0 | 0 | 0 | 0 | 0 | 0 | 0 | 0 | 0 | 0 | 0 | 8.883 | 2.8522 | 2.2821 | 1.8532 | 1.8549 | 0 | 0 | 0 | 0 | 0 | 4.3163 | 1.3859 | 1.1089 | 0.90048 | 0.90132 | 0 | 0 | 0 | 0 | 0 | 2.8522 | 2.2821 | 1.8532 | 1.8549 | 0 | 0 | 0 | 0 | 0 | 0 | 35 | 3 | 3 | 3 | 3 | 3 | 0 | 0 | 0 | 0 | 0 | 0 | 0
2014-08-06 | 11時 | 0 | 0 | 0 | 0 | 63.6004 | 1 | 0 | 0 | 0 | 3 | 0 | 0 | 0 | 0 | 0 | 0 | 0 | 0 | 0 | 0 | 0 | 0 | 0 | 0 | 0 | 0 | 0 | 0 | 0 | 0 | 0 | 0 | 0 | 0 | 0 | 0 | 0 | 0 | 0 | 0 | 0 | 0 | 8.883 | 2.8522 | 2.2821 | 1.8532 | 1.8549 | 0 | 0 | 0 | 0 | 0 | 4.3163 | 1.3859 | 1.1089 | 0.90048 | 0.90132 | 0 | 0 | 0 | 0 | 0 | 2.8522 | 2.2821 | 1.8532 | 1.8549 | 0 | 0 | 0 | 0 | 0 | 0 | 35 | 3 | 3 | 3 | 3 | 3 | 0 | 0 | 0 | 0 | 0 | 0 | 0
2014-08-06 | 12時 | 0 | 0 | 0 | 0 | 63.0329 | 1 | 0 | 0 | 0 | 3 | 0 | 0 | 0 | 0 | 0 | 0 | 0 | 0 | 0 | 0 | 0 | 0 | 0 | 0 | 0 | 0 | 0 | 0 | 0 | 0 | 0 | 0 | 0 | 0 | 0 | 0 | 0 | 0 | 0 | 0 | 0 | 0 | 8.883 | 2.8522 | 2.2821 | 1.8532 | 1.8549 | 0 | 0 | 0 | 0 | 0 | 4.3163 | 1.3859 | 1.1089 | 0.90048 | 0.90132 | 0 | 0 | 0 | 0 | 0 | 2.8522 | 2.2821 | 1.8532 | 1.8549 | 0 | 0 | 0 | 0 | 0 | 0 | 35 | 3 | 3 | 3 | 3 | 3 | 0 | 0 | 0 | 0 | 0 | 0 | 0
2014-08-06 | 13時 | 0 | 0 | 0 | 0 | 62.8881 | 1 | 0 | 0 | 0 | 3 | 0 | 0 | 0 | 0 | 0 | 0 | 0 | 0 | 0 | 0 | 0 | 0 | 0 | 0 | 0 | 0 | 0 | 0 | 0 | 0 | 0 | 0 | 0 | 0 | 0 | 0 | 0 | 0 | 0 | 0 | 0 | 0 | 8.883 | 2.8522 | 2.2821 | 1.8532 | 1.8549 | 0 | 0 | 0 | 0 | 0 | 4.3163 | 1.3859 | 1.1089 | 0.90048 | 0.90132 | 0 | 0 | 0 | 0 | 0 | 2.8522 | 2.2821 | 1.8532 | 1.8549 | 0 | 0 | 0 | 0 | 0 | 0 | 35 | 3 | 3 | 3 | 3 | 3 | 0 | 0 | 0 | 0 | 0 | 0 | 0
2014-08-06 | 14時 | 0 | 0 | 0 | 0 | 63.2717 | 1 | 0 | 0 | 0 | 3 | 0 | 0 | 0 | 0 | 0 | 0 | 0 | 0 | 0 | 0 | 0 | 0 | 0 | 0 | 0 | 0 | 0 | 0 | 0 | 0 | 0 | 0 | 0 | 0 | 0 | 0 | 0 | 0 | 0 | 0 | 0 | 0 | 8.883 | 2.8522 | 2.2821 | 1.8532 | 1.8549 | 0 | 0 | 0 | 0 | 0 | 4.3163 | 1.3859 | 1.1089 | 0.90048 | 0.90132 | 0 | 0 | 0 | 0 | 0 | 2.8522 | 2.2821 | 1.8532 | 1.8549 | 0 | 0 | 0 | 0 | 0 | 0 | 35 | 3 | 3 | 3 | 3 | 3 | 0 | 0 | 0 | 0 | 0 | 0 | 0
2014-08-06 | 15時 | 0 | 0 | 0 | 0 | 63.0329 | 1 | 0 | 0 | 0 | 3 | 0 | 0 | 0 | 0 | 0 | 0 | 0 | 0 | 0 | 0 | 0 | 0 | 0 | 0 | 0 | 0 | 0 | 0 | 0 | 0 | 0 | 0 | 0 | 0 | 0 | 0 | 0 | 0 | 0 | 0 | 0 | 0 | 8.883 | 2.8522 | 2.2821 | 1.8532 | 1.8549 | 0 | 0 | 0 | 0 | 0 | 4.3163 | 1.3859 | 1.1089 | 0.90048 | 0.90132 | 0 | 0 | 0 | 0 | 0 | 2.8522 | 2.2821 | 1.8532 | 1.8549 | 0 | 0 | 0 | 0 | 0 | 0 | 35 | 3 | 3 | 3 | 3 | 3 | 0 | 0 | 0 | 0 | 0 | 0 | 0
2014-08-06 | 16時 | 0 | 0 | 0 | 0 | 62.0954 | 1 | 0 | 0 | 0 | 3 | 0 | 0 | 0 | 0 | 0 | 0 | 0 | 0 | 0 | 0 | 0 | 0 | 0 | 0 | 0 | 0 | 0 | 0 | 0 | 0 | 0 | 0 | 0 | 0 | 0 | 0 | 0 | 0 | 0 | 0 | 0 | 0 | 8.883 | 2.8522 | 2.2821 | 1.8532 | 1.8549 | 0 | 0 | 0 | 0 | 0 | 4.3163 | 1.3859 | 1.1089 | 0.90048 | 0.90132 | 0 | 0 | 0 | 0 | 0 | 2.8522 | 2.2821 | 1.8532 | 1.8549 | 0 | 0 | 0 | 0 | 0 | 0 | 35 | 3 | 3 | 3 | 3 | 3 | 0 | 0 | 0 | 0 | 0 | 0 | 0
2014-08-06 | 17時 | 0 | 0 | 0 | 0 | 61.1099 | 1 | 0 | 0 | 0 | 3 | 0 | 0 | 0 | 0 | 0 | 0 | 0 | 0 | 0 | 0 | 0 | 0 | 0 | 0 | 0 | 0 | 0 | 0 | 0 | 0 | 0 | 0 | 0 | 0 | 0 | 0 | 0 | 0 | 0 | 0 | 0 | 0 | 8.883 | 2.8522 | 2.2821 | 1.8532 | 1.8549 | 0 | 0 | 0 | 0 | 0 | 4.3163 | 1.3859 | 1.1089 | 0.90048 | 0.90132 | 0 | 0 | 0 | 0 | 0 | 2.8522 | 2.2821 | 1.8532 | 1.8549 | 0 | 0 | 0 | 0 | 0 | 0 | 35 | 3 | 3 | 3 | 3 | 3 | 0 | 0 | 0 | 0 | 0 | 0 | 0
2014-08-06 | 18時 | 0 | 0 | 0 | 0 | 60.0766 | 1 | 0 | 0 | 0 | 3 | 0 | 0 | 0 | 0 | 0 | 0 | 0 | 0 | 0 | 0 | 0 | 0 | 0 | 0 | 0 | 0 | 0 | 0 | 0 | 0 | 0 | 0 | 0 | 0 | 0 | 0 | 0 | 0 | 0 | 0 | 0 | 0 | 8.883 | 2.8522 | 2.2821 | 1.8532 | 1.8549 | 0 | 0 | 0 | 0 | 0 | 4.3163 | 1.3859 | 1.1089 | 0.90048 | 0.90132 | 0 | 0 | 0 | 0 | 0 | 2.8522 | 2.2821 | 1.8532 | 1.8549 | 0 | 0 | 0 | 0 | 0 | 0 | 35 | 3 | 3 | 3 | 3 | 3 | 0 | 0 | 0 | 0 | 0 | 0 | 0
2014-08-06 | 19時 | 0 | 0 | 0 | 0 | 59.5135 | 1 | 0 | 0 | 0 | 3 | 0 | 0 | 0 | 0 | 0 | 0 | 0 | 0 | 0 | 0 | 0 | 0 | 0 | 0 | 0 | 0 | 0 | 0 | 0 | 0 | 0 | 0 | 0 | 0 | 0 | 0 | 0 | 0 | 0 | 0 | 0 | 0 | 8.883 | 2.8522 | 2.2821 | 1.8532 | 1.8549 | 0 | 0 | 0 | 0 | 0 | 4.3163 | 1.3859 | 1.1089 | 0.90048 | 0.90132 | 0 | 0 | 0 | 0 | 0 | 2.8522 | 2.2821 | 1.8532 | 1.8549 | 0 | 0 | 0 | 0 | 0 | 0 | 35 | 3 | 3 | 3 | 3 | 3 | 0 | 0 | 0 | 0 | 0 | 0 | 0
2014-08-06 | 20時 | 0 | 0 | 0 | 0 | 59.3993 | 1 | 0 | 0 | 0 | 3 | 0 | 0 | 0 | 0 | 0 | 0 | 0 | 0 | 0 | 0 | 0 | 0 | 0 | 0 | 0 | 0 | 0 | 0 | 0 | 0 | 0 | 0 | 0 | 0 | 0 | 0 | 0 | 0 | 0 | 0 | 0 | 0 | 8.883 | 2.8522 | 2.2821 | 1.8532 | 1.8549 | 0 | 0 | 0 | 0 | 0 | 4.3163 | 1.3859 | 1.1089 | 0.90048 | 0.90132 | 0 | 0 | 0 | 0 | 0 | 2.8522 | 2.2821 | 1.8532 | 1.8549 | 0 | 0 | 0 | 0 | 0 | 0 | 35 | 3 | 3 | 3 | 3 | 3 | 0 | 0 | 0 | 0 | 0 | 0 | 0
2014-08-06 | 21時 | 0 | 0 | 0 | 0 | 58.7028 | 1 | 0 | 0 | 0 | 3 | 0 | 0 | 0 | 0 | 0 | 0 | 0 | 0 | 0 | 0 | 0 | 0 | 0 | 0 | 0 | 0 | 0 | 0 | 0 | 0 | 0 | 0 | 0 | 0 | 0 | 0 | 0 | 0 | 0 | 0 | 0 | 0 | 8.883 | 2.8522 | 2.2821 | 1.8532 | 1.8549 | 0 | 0 | 0 | 0 | 0 | 4.3163 | 1.3859 | 1.1089 | 0.90048 | 0.90132 | 0 | 0 | 0 | 0 | 0 | 2.8522 | 2.2821 | 1.8532 | 1.8549 | 0 | 0 | 0 | 0 | 0 | 0 | 35 | 3 | 3 | 3 | 3 | 3 | 0 | 0 | 0 | 0 | 0 | 0 | 0
2014-08-06 | 22時 | 0 | 0 | 0 | 0 | 58.2279 | 1 | 0 | 0 | 0 | 3 | 0 | 0 | 0 | 0 | 0 | 0 | 0 | 0 | 0 | 0 | 0 | 0 | 0 | 0 | 0 | 0 | 0 | 0 | 0 | 0 | 0 | 0 | 0 | 0 | 0 | 0 | 0 | 0 | 0 | 0 | 0 | 0 | 8.883 | 2.8522 | 2.2821 | 1.8532 | 1.8549 | 0 | 0 | 0 | 0 | 0 | 4.3163 | 1.3859 | 1.1089 | 0.90048 | 0.90132 | 0 | 0 | 0 | 0 | 0 | 2.8522 | 2.2821 | 1.8532 | 1.8549 | 0 | 0 | 0 | 0 | 0 | 0 | 35 | 3 | 3 | 3 | 3 | 3 | 0 | 0 | 0 | 0 | 0 | 0 | 0
2014-08-06 | 23時 | 0 | 0 | 0 | 0 | 57.8662 | 1 | 0 | 0 | 0 | 3 | 0 | 0 | 0 | 0 | 0 | 0 | 0 | 0 | 0 | 0 | 0 | 0 | 0 | 0 | 0 | 0 | 0 | 0 | 0 | 0 | 0 | 0 | 0 | 0 | 0 | 0 | 0 | 0 | 0 | 0 | 0 | 0 | 8.883 | 2.8522 | 2.2821 | 1.8532 | 1.8549 | 0 | 0 | 0 | 0 | 0 | 4.3163 | 1.3859 | 1.1089 | 0.90048 | 0.90132 | 0 | 0 | 0 | 0 | 0 | 2.8522 | 2.2821 | 1.8532 | 1.8549 | 0 | 0 | 0 | 0 | 0 | 0 | 35 | 3 | 3 | 3 | 3 | 3 | 0 | 0 | 0 | 0 | 0 | 0 | 0
2014-08-07 | 0時 | 0 | 0 | 0 | 0 | 57.8054 | 1 | 0 | 0 | 0 | 3 | 0 | 0 | 0 | 0 | 0 | 0 | 0 | 0 | 0 | 0 | 0 | 0 | 0 | 0 | 0 | 0 | 0 | 0 | 0 | 0 | 0 | 0 | 0 | 0 | 0 | 0 | 0 | 0 | 0 | 0 | 0 | 0 | 8.883 | 2.8522 | 2.2821 | 1.8532 | 1.8549 | 0 | 0 | 0 | 0 | 0 | 4.3163 | 1.3859 | 1.1089 | 0.90048 | 0.90132 | 0 | 0 | 0 | 0 | 0 | 2.8522 | 2.2821 | 1.8532 | 1.8549 | 0 | 0 | 0 | 0 | 0 | 0 | 35 | 3 | 3 | 3 | 3 | 3 | 0 | 0 | 0 | 0 | 0 | 0 | 0
2014-08-07 | 1時 | 0 | 0 | 0 | 0 | 57.6835 | 1 | 0 | 0 | 0 | 3 | 0 | 0 | 0 | 0 | 0 | 0 | 0 | 0 | 0 | 0 | 0 | 0 | 0 | 0 | 0 | 0 | 0 | 0 | 0 | 0 | 0 | 0 | 0 | 0 | 0 | 0 | 0 | 0 | 0 | 0 | 0 | 0 | 8.883 | 2.8522 | 2.2821 | 1.8532 | 1.8549 | 0 | 0 | 0 | 0 | 0 | 4.3163 | 1.3859 | 1.1089 | 0.90048 | 0.90132 | 0 | 0 | 0 | 0 | 0 | 2.8522 | 2.2821 | 1.8532 | 1.8549 | 0 | 0 | 0 | 0 | 0 | 0 | 35 | 3 | 3 | 3 | 3 | 3 | 0 | 0 | 0 | 0 | 0 | 0 | 0
2014-08-07 | 2時 | 0 | 0 | 0 | 0 | 57.4997 | 1 | 0 | 0 | 0 | 3 | 0 | 0 | 0 | 0 | 0 | 0 | 0 | 0 | 0 | 0 | 0 | 0 | 0 | 0 | 0 | 0 | 0 | 0 | 0 | 0 | 0 | 0 | 0 | 0 | 0 | 0 | 0 | 0 | 0 | 0 | 0 | 0 | 8.883 | 2.8522 | 2.2821 | 1.8532 | 1.8549 | 0 | 0 | 0 | 0 | 0 | 4.3163 | 1.3859 | 1.1089 | 0.90048 | 0.90132 | 0 | 0 | 0 | 0 | 0 | 2.8522 | 2.2821 | 1.8532 | 1.8549 | 0 | 0 | 0 | 0 | 0 | 0 | 35 | 3 | 3 | 3 | 3 | 3 | 0 | 0 | 0 | 0 | 0 | 0 | 0
2014-08-07 | 3時 | 0 | 0 | 0 | 0 | 57.1284 | 1 | 0 | 0 | 0 | 3 | 0 | 0 | 0 | 0 | 0 | 0 | 0 | 0 | 0 | 0 | 0 | 0 | 0 | 0 | 0 | 0 | 0 | 0 | 0 | 0 | 0 | 0 | 0 | 0 | 0 | 0 | 0 | 0 | 0 | 0 | 0 | 0 | 8.883 | 2.8522 | 2.2821 | 1.8532 | 1.8549 | 0 | 0 | 0 | 0 | 0 | 4.3163 | 1.3859 | 1.1089 | 0.90048 | 0.90132 | 0 | 0 | 0 | 0 | 0 | 2.8522 | 2.2821 | 1.8532 | 1.8549 | 0 | 0 | 0 | 0 | 0 | 0 | 35 | 3 | 3 | 3 | 3 | 3 | 0 | 0 | 0 | 0 | 0 | 0 | 0
2014-08-07 | 4時 | 0 | 0 | 0 | 0 | 57.3146 | 1 | 0 | 0 | 0 | 3 | 0 | 0 | 0 | 0 | 0 | 0 | 0 | 0 | 0 | 0 | 0 | 0 | 0 | 0 | 0 | 0 | 0 | 0 | 0 | 0 | 0 | 0 | 0 | 0 | 0 | 0 | 0 | 0 | 0 | 0 | 0 | 0 | 8.883 | 2.8522 | 2.2821 | 1.8532 | 1.8549 | 0 | 0 | 0 | 0 | 0 | 4.3163 | 1.3859 | 1.1089 | 0.90048 | 0.90132 | 0 | 0 | 0 | 0 | 0 | 2.8522 | 2.2821 | 1.8532 | 1.8549 | 0 | 0 | 0 | 0 | 0 | 0 | 35 | 3 | 3 | 3 | 3 | 3 | 0 | 0 | 0 | 0 | 0 | 0 | 0
2014-08-07 | 5時 | 0 | 0 | 0 | 0 | 58.407 | 1 | 0 | 0 | 0 | 3 | 0 | 0 | 0 | 0 | 0 | 0 | 0 | 0 | 0 | 0 | 0 | 0 | 0 | 0 | 0 | 0 | 0 | 0 | 0 | 0 | 0 | 0 | 0 | 0 | 0 | 0 | 0 | 0 | 0 | 0 | 0 | 0 | 8.883 | 2.8522 | 2.2821 | 1.8532 | 1.8549 | 0 | 0 | 0 | 0 | 0 | 4.3163 | 1.3859 | 1.1089 | 0.90048 | 0.90132 | 0 | 0 | 0 | 0 | 0 | 2.8522 | 2.2821 | 1.8532 | 1.8549 | 0 | 0 | 0 | 0 | 0 | 0 | 35 | 3 | 3 | 3 | 3 | 3 | 0 | 0 | 0 | 0 | 0 | 0 | 0
2014-08-07 | 6時 | 0 | 0 | 0 | 0 | 59.342 | 1 | 0 | 0 | 0 | 3 | 0 | 0 | 0 | 0 | 0 | 0 | 0 | 0 | 0 | 0 | 0 | 0 | 0 | 0 | 0 | 0 | 0 | 0 | 0 | 0 | 0 | 0 | 0 | 0 | 0 | 0 | 0 | 0 | 0 | 0 | 0 | 0 | 8.883 | 2.8522 | 2.2821 | 1.8532 | 1.8549 | 0 | 0 | 0 | 0 | 0 | 4.3163 | 1.3859 | 1.1089 | 0.90048 | 0.90132 | 0 | 0 | 0 | 0 | 0 | 2.8522 | 2.2821 | 1.8532 | 1.8549 | 0 | 0 | 0 | 0 | 0 | 0 | 35 | 3 | 3 | 3 | 3 | 3 | 0 | 0 | 0 | 0 | 0 | 0 | 0
2014-08-07 | 7時 | 0 | 0 | 0 | 0 | 60.95 | 1 | 0 | 0 | 0 | 3 | 0 | 0 | 0 | 0 | 0 | 0 | 0 | 0 | 0 | 0 | 0 | 0 | 0 | 0 | 0 | 0 | 0 | 0 | 0 | 0 | 0 | 0 | 0 | 0 | 0 | 0 | 0 | 0 | 0 | 0 | 0 | 0 | 8.883 | 2.8522 | 2.2821 | 1.8532 | 1.8549 | 0 | 0 | 0 | 0 | 0 | 4.3163 | 1.3859 | 1.1089 | 0.90048 | 0.90132 | 0 | 0 | 0 | 0 | 0 | 2.8522 | 2.2821 | 1.8532 | 1.8549 | 0 | 0 | 0 | 0 | 0 | 0 | 35 | 3 | 3 | 3 | 3 | 3 | 0 | 0 | 0 | 0 | 0 | 0 | 0
2014-08-07 | 8時 | 0 | 0 | 0 | 0 | 62.0447 | 1 | 0 | 0 | 0 | 3 | 0 | 0 | 0 | 0 | 0 | 0 | 0 | 0 | 0 | 0 | 0 | 0 | 0 | 0 | 0 | 0 | 0 | 0 | 0 | 0 | 0 | 0 | 0 | 0 | 0 | 0 | 0 | 0 | 0 | 0 | 0 | 0 | 8.883 | 2.8522 | 2.2821 | 1.8532 | 1.8549 | 0 | 0 | 0 | 0 | 0 | 4.3163 | 1.3859 | 1.1089 | 0.90048 | 0.90132 | 0 | 0 | 0 | 0 | 0 | 2.8522 | 2.2821 | 1.8532 | 1.8549 | 0 | 0 | 0 | 0 | 0 | 0 | 35 | 3 | 3 | 3 | 3 | 3 | 0 | 0 | 0 | 0 | 0 | 0 | 0
2014-08-07 | 9時 | 0 | 0 | 0 | 0 | 63.2242 | 1 | 0 | 0 | 0 | 3 | 0 | 0 | 0 | 0 | 0 | 0 | 0 | 0 | 0 | 0 | 0 | 0 | 0 | 0 | 0 | 0 | 0 | 0 | 0 | 0 | 0 | 0 | 0 | 0 | 0 | 0 | 0 | 0 | 0 | 0 | 0 | 0 | 8.883 | 2.8522 | 2.2821 | 1.8532 | 1.8549 | 0 | 0 | 0 | 0 | 0 | 4.3163 | 1.3859 | 1.1089 | 0.90048 | 0.90132 | 0 | 0 | 0 | 0 | 0 | 2.8522 | 2.2821 | 1.8532 | 1.8549 | 0 | 0 | 0 | 0 | 0 | 0 | 35 | 3 | 3 | 3 | 3 | 3 | 0 | 0 | 0 | 0 | 0 | 0 | 0
2014-08-07 | 10時 | 0 | 0 | 0 | 0 | 63.5071 | 1 | 0 | 0 | 0 | 3 | 0 | 0 | 0 | 0 | 0 | 0 | 0 | 0 | 0 | 0 | 0 | 0 | 0 | 0 | 0 | 0 | 0 | 0 | 0 | 0 | 0 | 0 | 0 | 0 | 0 | 0 | 0 | 0 | 0 | 0 | 0 | 0 | 8.883 | 2.8522 | 2.2821 | 1.8532 | 1.8549 | 0 | 0 | 0 | 0 | 0 | 4.3163 | 1.3859 | 1.1089 | 0.90048 | 0.90132 | 0 | 0 | 0 | 0 | 0 | 2.8522 | 2.2821 | 1.8532 | 1.8549 | 0 | 0 | 0 | 0 | 0 | 0 | 35 | 3 | 3 | 3 | 3 | 3 | 0 | 0 | 0 | 0 | 0 | 0 | 0
2014-08-07 | 11時 | 0 | 0 | 0 | 0 | 63.6931 | 1 | 0 | 0 | 0 | 3 | 0 | 0 | 0 | 0 | 0 | 0 | 0 | 0 | 0 | 0 | 0 | 0 | 0 | 0 | 0 | 0 | 0 | 0 | 0 | 0 | 0 | 0 | 0 | 0 | 0 | 0 | 0 | 0 | 0 | 0 | 0 | 0 | 8.883 | 2.8522 | 2.2821 | 1.8532 | 1.8549 | 0 | 0 | 0 | 0 | 0 | 4.3163 | 1.3859 | 1.1089 | 0.90048 | 0.90132 | 0 | 0 | 0 | 0 | 0 | 2.8522 | 2.2821 | 1.8532 | 1.8549 | 0 | 0 | 0 | 0 | 0 | 0 | 35 | 3 | 3 | 3 | 3 | 3 | 0 | 0 | 0 | 0 | 0 | 0 | 0
2014-08-07 | 12時 | 0 | 0 | 0 | 0 | 62.6931 | 1 | 0 | 0 | 0 | 3 | 0 | 0 | 0 | 0 | 0 | 0 | 0 | 0 | 0 | 0 | 0 | 0 | 0 | 0 | 0 | 0 | 0 | 0 | 0 | 0 | 0 | 0 | 0 | 0 | 0 | 0 | 0 | 0 | 0 | 0 | 0 | 0 | 8.883 | 2.8522 | 2.2821 | 1.8532 | 1.8549 | 0 | 0 | 0 | 0 | 0 | 4.3163 | 1.3859 | 1.1089 | 0.90048 | 0.90132 | 0 | 0 | 0 | 0 | 0 | 2.8522 | 2.2821 | 1.8532 | 1.8549 | 0 | 0 | 0 | 0 | 0 | 0 | 35 | 3 | 3 | 3 | 3 | 3 | 0 | 0 | 0 | 0 | 0 | 0 | 0
2014-08-07 | 13時 | 0 | 0 | 0 | 0 | 63.6468 | 1 | 0 | 0 | 0 | 3 | 0 | 0 | 0 | 0 | 0 | 0 | 0 | 0 | 0 | 0 | 0 | 0 | 0 | 0 | 0 | 0 | 0 | 0 | 0 | 0 | 0 | 0 | 0 | 0 | 0 | 0 | 0 | 0 | 0 | 0 | 0 | 0 | 8.883 | 2.8522 | 2.2821 | 1.8532 | 1.8549 | 0 | 0 | 0 | 0 | 0 | 4.3163 | 1.3859 | 1.1089 | 0.90048 | 0.90132 | 0 | 0 | 0 | 0 | 0 | 2.8522 | 2.2821 | 1.8532 | 1.8549 | 0 | 0 | 0 | 0 | 0 | 0 | 35 | 3 | 3 | 3 | 3 | 3 | 0 | 0 | 0 | 0 | 0 | 0 | 0
2014-08-07 | 14時 | 0 | 0 | 0 | 0 | 62.9365 | 1 | 0 | 0 | 0 | 3 | 0 | 0 | 0 | 0 | 0 | 0 | 0 | 0 | 0 | 0 | 0 | 0 | 0 | 0 | 0 | 0 | 0 | 0 | 0 | 0 | 0 | 0 | 0 | 0 | 0 | 0 | 0 | 0 | 0 | 0 | 0 | 0 | 8.883 | 2.8522 | 2.2821 | 1.8532 | 1.8549 | 0 | 0 | 0 | 0 | 0 | 4.3163 | 1.3859 | 1.1089 | 0.90048 | 0.90132 | 0 | 0 | 0 | 0 | 0 | 2.8522 | 2.2821 | 1.8532 | 1.8549 | 0 | 0 | 0 | 0 | 0 | 0 | 35 | 3 | 3 | 3 | 3 | 3 | 0 | 0 | 0 | 0 | 0 | 0 | 0
2014-08-07 | 15時 | 0 | 0 | 0 | 0 | 62.8881 | 1 | 0 | 0 | 0 | 3 | 0 | 0 | 0 | 0 | 0 | 0 | 0 | 0 | 0 | 0 | 0 | 0 | 0 | 0 | 0 | 0 | 0 | 0 | 0 | 0 | 0 | 0 | 0 | 0 | 0 | 0 | 0 | 0 | 0 | 0 | 0 | 0 | 8.883 | 2.8522 | 2.2821 | 1.8532 | 1.8549 | 0 | 0 | 0 | 0 | 0 | 4.3163 | 1.3859 | 1.1089 | 0.90048 | 0.90132 | 0 | 0 | 0 | 0 | 0 | 2.8522 | 2.2821 | 1.8532 | 1.8549 | 0 | 0 | 0 | 0 | 0 | 0 | 35 | 3 | 3 | 3 | 3 | 3 | 0 | 0 | 0 | 0 | 0 | 0 | 0
2014-08-07 | 16時 | 0 | 0 | 0 | 0 | 62.5948 | 1 | 0 | 0 | 0 | 3 | 0 | 0 | 0 | 0 | 0 | 0 | 0 | 0 | 0 | 0 | 0 | 0 | 0 | 0 | 0 | 0 | 0 | 0 | 0 | 0 | 0 | 0 | 0 | 0 | 0 | 0 | 0 | 0 | 0 | 0 | 0 | 0 | 8.883 | 2.8522 | 2.2821 | 1.8532 | 1.8549 | 0 | 0 | 0 | 0 | 0 | 4.3163 | 1.3859 | 1.1089 | 0.90048 | 0.90132 | 0 | 0 | 0 | 0 | 0 | 2.8522 | 2.2821 | 1.8532 | 1.8549 | 0 | 0 | 0 | 0 | 0 | 0 | 35 | 3 | 3 | 3 | 3 | 3 | 0 | 0 | 0 | 0 | 0 | 0 | 0
2014-08-07 | 17時 | 0 | 0 | 0 | 0 | 61.3739 | 1 | 0 | 0 | 0 | 3 | 0 | 0 | 0 | 0 | 0 | 0 | 0 | 0 | 0 | 0 | 0 | 0 | 0 | 0 | 0 | 0 | 0 | 0 | 0 | 0 | 0 | 0 | 0 | 0 | 0 | 0 | 0 | 0 | 0 | 0 | 0 | 0 | 8.883 | 2.8522 | 2.2821 | 1.8532 | 1.8549 | 0 | 0 | 0 | 0 | 0 | 4.3163 | 1.3859 | 1.1089 | 0.90048 | 0.90132 | 0 | 0 | 0 | 0 | 0 | 2.8522 | 2.2821 | 1.8532 | 1.8549 | 0 | 0 | 0 | 0 | 0 | 0 | 35 | 3 | 3 | 3 | 3 | 3 | 0 | 0 | 0 | 0 | 0 | 0 | 0
2014-08-07 | 18時 | 0 | 0 | 0 | 0 | 60.7348 | 1 | 0 | 0 | 0 | 3 | 0 | 0 | 0 | 0 | 0 | 0 | 0 | 0 | 0 | 0 | 0 | 0 | 0 | 0 | 0 | 0 | 0 | 0 | 0 | 0 | 0 | 0 | 0 | 0 | 0 | 0 | 0 | 0 | 0 | 0 | 0 | 0 | 8.883 | 2.8522 | 2.2821 | 1.8532 | 1.8549 | 0 | 0 | 0 | 0 | 0 | 4.3163 | 1.3859 | 1.1089 | 0.90048 | 0.90132 | 0 | 0 | 0 | 0 | 0 | 2.8522 | 2.2821 | 1.8532 | 1.8549 | 0 | 0 | 0 | 0 | 0 | 0 | 35 | 3 | 3 | 3 | 3 | 3 | 0 | 0 | 0 | 0 | 0 | 0 | 0
2014-08-07 | 19時 | 0 | 0 | 0 | 0 | 60.2429 | 1 | 0 | 0 | 0 | 3 | 0 | 0 | 0 | 0 | 0 | 0 | 0 | 0 | 0 | 0 | 0 | 0 | 0 | 0 | 0 | 0 | 0 | 0 | 0 | 0 | 0 | 0 | 0 | 0 | 0 | 0 | 0 | 0 | 0 | 0 | 0 | 0 | 8.883 | 2.8522 | 2.2821 | 1.8532 | 1.8549 | 0 | 0 | 0 | 0 | 0 | 4.3163 | 1.3859 | 1.1089 | 0.90048 | 0.90132 | 0 | 0 | 0 | 0 | 0 | 2.8522 | 2.2821 | 1.8532 | 1.8549 | 0 | 0 | 0 | 0 | 0 | 0 | 35 | 3 | 3 | 3 | 3 | 3 | 0 | 0 | 0 | 0 | 0 | 0 | 0
2014-08-07 | 20時 | 0 | 0 | 0 | 0 | 59.9091 | 1 | 0 | 0 | 0 | 3 | 0 | 0 | 0 | 0 | 0 | 0 | 0 | 0 | 0 | 0 | 0 | 0 | 0 | 0 | 0 | 0 | 0 | 0 | 0 | 0 | 0 | 0 | 0 | 0 | 0 | 0 | 0 | 0 | 0 | 0 | 0 | 0 | 8.883 | 2.8522 | 2.2821 | 1.8532 | 1.8549 | 0 | 0 | 0 | 0 | 0 | 4.3163 | 1.3859 | 1.1089 | 0.90048 | 0.90132 | 0 | 0 | 0 | 0 | 0 | 2.8522 | 2.2821 | 1.8532 | 1.8549 | 0 | 0 | 0 | 0 | 0 | 0 | 35 | 3 | 3 | 3 | 3 | 3 | 0 | 0 | 0 | 0 | 0 | 0 | 0
2014-08-07 | 21時 | 0 | 0 | 0 | 0 | 59.7967 | 1 | 0 | 0 | 0 | 3 | 0 | 0 | 0 | 0 | 0 | 0 | 0 | 0 | 0 | 0 | 0 | 0 | 0 | 0 | 0 | 0 | 0 | 0 | 0 | 0 | 0 | 0 | 0 | 0 | 0 | 0 | 0 | 0 | 0 | 0 | 0 | 0 | 8.883 | 2.8522 | 2.2821 | 1.8532 | 1.8549 | 0 | 0 | 0 | 0 | 0 | 4.3163 | 1.3859 | 1.1089 | 0.90048 | 0.90132 | 0 | 0 | 0 | 0 | 0 | 2.8522 | 2.2821 | 1.8532 | 1.8549 | 0 | 0 | 0 | 0 | 0 | 0 | 35 | 3 | 3 | 3 | 3 | 3 | 0 | 0 | 0 | 0 | 0 | 0 | 0
2014-08-07 | 22時 | 0 | 0 | 0 | 0 | 59.4564 | 1 | 0 | 0 | 0 | 3 | 0 | 0 | 0 | 0 | 0 | 0 | 0 | 0 | 0 | 0 | 0 | 0 | 0 | 0 | 0 | 0 | 0 | 0 | 0 | 0 | 0 | 0 | 0 | 0 | 0 | 0 | 0 | 0 | 0 | 0 | 0 | 0 | 8.883 | 2.8522 | 2.2821 | 1.8532 | 1.8549 | 0 | 0 | 0 | 0 | 0 | 4.3163 | 1.3859 | 1.1089 | 0.90048 | 0.90132 | 0 | 0 | 0 | 0 | 0 | 2.8522 | 2.2821 | 1.8532 | 1.8549 | 0 | 0 | 0 | 0 | 0 | 0 | 35 | 3 | 3 | 3 | 3 | 3 | 0 | 0 | 0 | 0 | 0 | 0 | 0
2014-08-07 | 23時 | 0 | 0 | 0 | 0 | 59.2845 | 1 | 0 | 0 | 0 | 3 | 0 | 0 | 0 | 0 | 0 | 0 | 0 | 0 | 0 | 0 | 0 | 0 | 0 | 0 | 0 | 0 | 0 | 0 | 0 | 0 | 0 | 0 | 0 | 0 | 0 | 0 | 0 | 0 | 0 | 0 | 0 | 0 | 8.883 | 2.8522 | 2.2821 | 1.8532 | 1.8549 | 0 | 0 | 0 | 0 | 0 | 4.3163 | 1.3859 | 1.1089 | 0.90048 | 0.90132 | 0 | 0 | 0 | 0 | 0 | 2.8522 | 2.2821 | 1.8532 | 1.8549 | 0 | 0 | 0 | 0 | 0 | 0 | 35 | 3 | 3 | 3 | 3 | 3 | 0 | 0 | 0 | 0 | 0 | 0 | 0
2014-08-08 | 0時 | 0 | 0 | 0 | 0 | 58.6439 | 1 | 0 | 0 | 0 | 3 | 0 | 0 | 0 | 0 | 0 | 0 | 0 | 0 | 0 | 0 | 0 | 0 | 0 | 0 | 0 | 0 | 0 | 0 | 0 | 0 | 0 | 0 | 0 | 0 | 0 | 0 | 0 | 0 | 0 | 0 | 0 | 0 | 8.883 | 2.8522 | 2.2821 | 1.8532 | 1.8549 | 0 | 0 | 0 | 0 | 0 | 4.3163 | 1.3859 | 1.1089 | 0.90048 | 0.90132 | 0 | 0 | 0 | 0 | 0 | 2.8522 | 2.2821 | 1.8532 | 1.8549 | 0 | 0 | 0 | 0 | 0 | 0 | 35 | 3 | 3 | 3 | 3 | 3 | 0 | 0 | 0 | 0 | 0 | 0 | 0
2014-08-08 | 1時 | 0 | 0 | 0 | 0 | 58.5849 | 1 | 0 | 0 | 0 | 3 | 0 | 0 | 0 | 0 | 0 | 0 | 0 | 0 | 0 | 0 | 0 | 0 | 0 | 0 | 0 | 0 | 0 | 0 | 0 | 0 | 0 | 0 | 0 | 0 | 0 | 0 | 0 | 0 | 0 | 0 | 0 | 0 | 8.883 | 2.8522 | 2.2821 | 1.8532 | 1.8549 | 0 | 0 | 0 | 0 | 0 | 4.3163 | 1.3859 | 1.1089 | 0.90048 | 0.90132 | 0 | 0 | 0 | 0 | 0 | 2.8522 | 2.2821 | 1.8532 | 1.8549 | 0 | 0 | 0 | 0 | 0 | 0 | 35 | 3 | 3 | 3 | 3 | 3 | 0 | 0 | 0 | 0 | 0 | 0 | 0
2014-08-08 | 2時 | 0 | 0 | 0 | 0 | 59.5135 | 1 | 0 | 0 | 0 | 3 | 0 | 0 | 0 | 0 | 0 | 0 | 0 | 0 | 0 | 0 | 0 | 0 | 0 | 0 | 0 | 0 | 0 | 0 | 0 | 0 | 0 | 0 | 0 | 0 | 0 | 0 | 0 | 0 | 0 | 0 | 0 | 0 | 8.883 | 2.8522 | 2.2821 | 1.8532 | 1.8549 | 0 | 0 | 0 | 0 | 0 | 4.3163 | 1.3859 | 1.1089 | 0.90048 | 0.90132 | 0 | 0 | 0 | 0 | 0 | 2.8522 | 2.2821 | 1.8532 | 1.8549 | 0 | 0 | 0 | 0 | 0 | 0 | 35 | 3 | 3 | 3 | 3 | 3 | 0 | 0 | 0 | 0 | 0 | 0 | 0
2014-08-08 | 3時 | 0 | 0 | 0 | 0 | 59.5135 | 1 | 0 | 0 | 0 | 3 | 0 | 0 | 0 | 0 | 0 | 0 | 0 | 0 | 0 | 0 | 0 | 0 | 0 | 0 | 0 | 0 | 0 | 0 | 0 | 0 | 0 | 0 | 0 | 0 | 0 | 0 | 0 | 0 | 0 | 0 | 0 | 0 | 8.883 | 2.8522 | 2.2821 | 1.8532 | 1.8549 | 0 | 0 | 0 | 0 | 0 | 4.3163 | 1.3859 | 1.1089 | 0.90048 | 0.90132 | 0 | 0 | 0 | 0 | 0 | 2.8522 | 2.2821 | 1.8532 | 1.8549 | 0 | 0 | 0 | 0 | 0 | 0 | 35 | 3 | 3 | 3 | 3 | 3 | 0 | 0 | 0 | 0 | 0 | 0 | 0
2014-08-08 | 4時 | 0 | 0 | 0 | 0 | 59.5704 | 1 | 0 | 0 | 0 | 3 | 0 | 0 | 0 | 0 | 0 | 0 | 0 | 0 | 0 | 0 | 0 | 0 | 0 | 0 | 0 | 0 | 0 | 0 | 0 | 0 | 0 | 0 | 0 | 0 | 0 | 0 | 0 | 0 | 0 | 0 | 0 | 0 | 8.883 | 2.8522 | 2.2821 | 1.8532 | 1.8549 | 0 | 0 | 0 | 0 | 0 | 4.3163 | 1.3859 | 1.1089 | 0.90048 | 0.90132 | 0 | 0 | 0 | 0 | 0 | 2.8522 | 2.2821 | 1.8532 | 1.8549 | 0 | 0 | 0 | 0 | 0 | 0 | 35 | 3 | 3 | 3 | 3 | 3 | 0 | 0 | 0 | 0 | 0 | 0 | 0
2014-08-08 | 5時 | 0 | 0 | 0 | 0 | 59.9091 | 1 | 0 | 0 | 0 | 3 | 0 | 0 | 0 | 0 | 0 | 0 | 0 | 0 | 0 | 0 | 0 | 0 | 0 | 0 | 0 | 0 | 0 | 0 | 0 | 0 | 0 | 0 | 0 | 0 | 0 | 0 | 0 | 0 | 0 | 0 | 0 | 0 | 8.883 | 2.8522 | 2.2821 | 1.8532 | 1.8549 | 0 | 0 | 0 | 0 | 0 | 4.3163 | 1.3859 | 1.1089 | 0.90048 | 0.90132 | 0 | 0 | 0 | 0 | 0 | 2.8522 | 2.2821 | 1.8532 | 1.8549 | 0 | 0 | 0 | 0 | 0 | 0 | 35 | 3 | 3 | 3 | 3 | 3 | 0 | 0 | 0 | 0 | 0 | 0 | 0
2014-08-08 | 6時 | 0 | 0 | 0 | 0 | 60.7348 | 1 | 0 | 0 | 0 | 3 | 0 | 0 | 0 | 0 | 0 | 0 | 0 | 0 | 0 | 0 | 0 | 0 | 0 | 0 | 0 | 0 | 0 | 0 | 0 | 0 | 0 | 0 | 0 | 0 | 0 | 0 | 0 | 0 | 0 | 0 | 0 | 0 | 8.883 | 2.8522 | 2.2821 | 1.8532 | 1.8549 | 0 | 0 | 0 | 0 | 0 | 4.3163 | 1.3859 | 1.1089 | 0.90048 | 0.90132 | 0 | 0 | 0 | 0 | 0 | 2.8522 | 2.2821 | 1.8532 | 1.8549 | 0 | 0 | 0 | 0 | 0 | 0 | 35 | 3 | 3 | 3 | 3 | 3 | 0 | 0 | 0 | 0 | 0 | 0 | 0
2014-08-08 | 7時 | 0 | 0 | 0 | 0 | 60.4629 | 1 | 0 | 0 | 0 | 3 | 0 | 0 | 0 | 0 | 0 | 0 | 0 | 0 | 0 | 0 | 0 | 0 | 0 | 0 | 0 | 0 | 0 | 0 | 0 | 0 | 0 | 0 | 0 | 0 | 0 | 0 | 0 | 0 | 0 | 0 | 0 | 0 | 8.883 | 2.8522 | 2.2821 | 1.8532 | 1.8549 | 0 | 0 | 0 | 0 | 0 | 4.3163 | 1.3859 | 1.1089 | 0.90048 | 0.90132 | 0 | 0 | 0 | 0 | 0 | 2.8522 | 2.2821 | 1.8532 | 1.8549 | 0 | 0 | 0 | 0 | 0 | 0 | 35 | 3 | 3 | 3 | 3 | 3 | 0 | 0 | 0 | 0 | 0 | 0 | 0
2014-08-08 | 8時 | 0 | 0 | 0 | 0 | 60.95 | 1 | 0 | 0 | 0 | 3 | 0 | 0 | 0 | 0 | 0 | 0 | 0 | 0 | 0 | 0 | 0 | 0 | 0 | 0 | 0 | 0 | 0 | 0 | 0 | 0 | 0 | 0 | 0 | 0 | 0 | 0 | 0 | 0 | 0 | 0 | 0 | 0 | 8.883 | 2.8522 | 2.2821 | 1.8532 | 1.8549 | 0 | 0 | 0 | 0 | 0 | 4.3163 | 1.3859 | 1.1089 | 0.90048 | 0.90132 | 0 | 0 | 0 | 0 | 0 | 2.8522 | 2.2821 | 1.8532 | 1.8549 | 0 | 0 | 0 | 0 | 0 | 0 | 35 | 3 | 3 | 3 | 3 | 3 | 0 | 0 | 0 | 0 | 0 | 0 | 0
2014-08-08 | 9時 | 0 | 0 | 0 | 0 | 61.4263 | 1 | 0 | 0 | 0 | 3 | 0 | 0 | 0 | 0 | 0 | 0 | 0 | 0 | 0 | 0 | 0 | 0 | 0 | 0 | 0 | 0 | 0 | 0 | 0 | 0 | 0 | 0 | 0 | 0 | 0 | 0 | 0 | 0 | 0 | 0 | 0 | 0 | 8.883 | 2.8522 | 2.2821 | 1.8532 | 1.8549 | 0 | 0 | 0 | 0 | 0 | 4.3163 | 1.3859 | 1.1089 | 0.90048 | 0.90132 | 0 | 0 | 0 | 0 | 0 | 2.8522 | 2.2821 | 1.8532 | 1.8549 | 0 | 0 | 0 | 0 | 0 | 0 | 35 | 3 | 3 | 3 | 3 | 3 | 0 | 0 | 0 | 0 | 0 | 0 | 0
2014-08-08 | 10時 | 0 | 0 | 0 | 0 | 62.4464 | 1 | 0 | 0 | 0 | 3 | 0 | 0 | 0 | 0 | 0 | 0 | 0 | 0 | 0 | 0 | 0 | 0 | 0 | 0 | 0 | 0 | 0 | 0 | 0 | 0 | 0 | 0 | 0 | 0 | 0 | 0 | 0 | 0 | 0 | 0 | 0 | 0 | 8.883 | 2.8522 | 2.2821 | 1.8532 | 1.8549 | 0 | 0 | 0 | 0 | 0 | 4.3163 | 1.3859 | 1.1089 | 0.90048 | 0.90132 | 0 | 0 | 0 | 0 | 0 | 2.8522 | 2.2821 | 1.8532 | 1.8549 | 0 | 0 | 0 | 0 | 0 | 0 | 35 | 3 | 3 | 3 | 3 | 3 | 0 | 0 | 0 | 0 | 0 | 0 | 0
2014-08-08 | 11時 | 0 | 0 | 0 | 0 | 62.9848 | 1 | 0 | 0 | 0 | 3 | 0 | 0 | 0 | 0 | 0 | 0 | 0 | 0 | 0 | 0 | 0 | 0 | 0 | 0 | 0 | 0 | 0 | 0 | 0 | 0 | 0 | 0 | 0 | 0 | 0 | 0 | 0 | 0 | 0 | 0 | 0 | 0 | 8.883 | 2.8522 | 2.2821 | 1.8532 | 1.8549 | 0 | 0 | 0 | 0 | 0 | 4.3163 | 1.3859 | 1.1089 | 0.90048 | 0.90132 | 0 | 0 | 0 | 0 | 0 | 2.8522 | 2.2821 | 1.8532 | 1.8549 | 0 | 0 | 0 | 0 | 0 | 0 | 35 | 3 | 3 | 3 | 3 | 3 | 0 | 0 | 0 | 0 | 0 | 0 | 0
2014-08-08 | 12時 | 0 | 0 | 0 | 0 | 63.319 | 1 | 0 | 0 | 0 | 3 | 0 | 0 | 0 | 0 | 0 | 0 | 0 | 0 | 0 | 0 | 0 | 0 | 0 | 0 | 0 | 0 | 0 | 0 | 0 | 0 | 0 | 0 | 0 | 0 | 0 | 0 | 0 | 0 | 0 | 0 | 0 | 0 | 8.883 | 2.8522 | 2.2821 | 1.8532 | 1.8549 | 0 | 0 | 0 | 0 | 0 | 4.3163 | 1.3859 | 1.1089 | 0.90048 | 0.90132 | 0 | 0 | 0 | 0 | 0 | 2.8522 | 2.2821 | 1.8532 | 1.8549 | 0 | 0 | 0 | 0 | 0 | 0 | 35 | 3 | 3 | 3 | 3 | 3 | 0 | 0 | 0 | 0 | 0 | 0 | 0
2014-08-08 | 13時 | 0 | 0 | 0 | 0 | 63.5071 | 1 | 0 | 0 | 0 | 3 | 0 | 0 | 0 | 0 | 0 | 0 | 0 | 0 | 0 | 0 | 0 | 0 | 0 | 0 | 0 | 0 | 0 | 0 | 0 | 0 | 0 | 0 | 0 | 0 | 0 | 0 | 0 | 0 | 0 | 0 | 0 | 0 | 8.883 | 2.8522 | 2.2821 | 1.8532 | 1.8549 | 0 | 0 | 0 | 0 | 0 | 4.3163 | 1.3859 | 1.1089 | 0.90048 | 0.90132 | 0 | 0 | 0 | 0 | 0 | 2.8522 | 2.2821 | 1.8532 | 1.8549 | 0 | 0 | 0 | 0 | 0 | 0 | 35 | 3 | 3 | 3 | 3 | 3 | 0 | 0 | 0 | 0 | 0 | 0 | 0
2014-08-08 | 14時 | 0 | 0 | 0 | 0 | 63.6931 | 1 | 0 | 0 | 0 | 3 | 0 | 0 | 0 | 0 | 0 | 0 | 0 | 0 | 0 | 0 | 0 | 0 | 0 | 0 | 0 | 0 | 0 | 0 | 0 | 0 | 0 | 0 | 0 | 0 | 0 | 0 | 0 | 0 | 0 | 0 | 0 | 0 | 8.883 | 2.8522 | 2.2821 | 1.8532 | 1.8549 | 0 | 0 | 0 | 0 | 0 | 4.3163 | 1.3859 | 1.1089 | 0.90048 | 0.90132 | 0 | 0 | 0 | 0 | 0 | 2.8522 | 2.2821 | 1.8532 | 1.8549 | 0 | 0 | 0 | 0 | 0 | 0 | 35 | 3 | 3 | 3 | 3 | 3 | 0 | 0 | 0 | 0 | 0 | 0 | 0
2014-08-08 | 15時 | 0 | 0 | 0 | 0 | 63.2717 | 1 | 0 | 0 | 0 | 3 | 0 | 0 | 0 | 0 | 0 | 0 | 0 | 0 | 0 | 0 | 0 | 0 | 0 | 0 | 0 | 0 | 0 | 0 | 0 | 0 | 0 | 0 | 0 | 0 | 0 | 0 | 0 | 0 | 0 | 0 | 0 | 0 | 8.883 | 2.8522 | 2.2821 | 1.8532 | 1.8549 | 0 | 0 | 0 | 0 | 0 | 4.3163 | 1.3859 | 1.1089 | 0.90048 | 0.90132 | 0 | 0 | 0 | 0 | 0 | 2.8522 | 2.2821 | 1.8532 | 1.8549 | 0 | 0 | 0 | 0 | 0 | 0 | 35 | 3 | 3 | 3 | 3 | 3 | 0 | 0 | 0 | 0 | 0 | 0 | 0
2014-08-08 | 16時 | 0 | 0 | 0 | 0 | 62.6931 | 1 | 0 | 0 | 0 | 3 | 0 | 0 | 0 | 0 | 0 | 0 | 0 | 0 | 0 | 0 | 0 | 0 | 0 | 0 | 0 | 0 | 0 | 0 | 0 | 0 | 0 | 0 | 0 | 0 | 0 | 0 | 0 | 0 | 0 | 0 | 0 | 0 | 8.883 | 2.8522 | 2.2821 | 1.8532 | 1.8549 | 0 | 0 | 0 | 0 | 0 | 4.3163 | 1.3859 | 1.1089 | 0.90048 | 0.90132 | 0 | 0 | 0 | 0 | 0 | 2.8522 | 2.2821 | 1.8532 | 1.8549 | 0 | 0 | 0 | 0 | 0 | 0 | 35 | 3 | 3 | 3 | 3 | 3 | 0 | 0 | 0 | 0 | 0 | 0 | 0
2014-08-08 | 17時 | 0 | 0 | 0 | 0 | 61.8919 | 1 | 0 | 0 | 0 | 3 | 0 | 0 | 0 | 0 | 0 | 0 | 0 | 0 | 0 | 0 | 0 | 0 | 0 | 0 | 0 | 0 | 0 | 0 | 0 | 0 | 0 | 0 | 0 | 0 | 0 | 0 | 0 | 0 | 0 | 0 | 0 | 0 | 8.883 | 2.8522 | 2.2821 | 1.8532 | 1.8549 | 0 | 0 | 0 | 0 | 0 | 4.3163 | 1.3859 | 1.1089 | 0.90048 | 0.90132 | 0 | 0 | 0 | 0 | 0 | 2.8522 | 2.2821 | 1.8532 | 1.8549 | 0 | 0 | 0 | 0 | 0 | 0 | 35 | 3 | 3 | 3 | 3 | 3 | 0 | 0 | 0 | 0 | 0 | 0 | 0
2014-08-08 | 18時 | 0 | 0 | 0 | 0 | 61.2687 | 1 | 0 | 0 | 0 | 3 | 0 | 0 | 0 | 0 | 0 | 0 | 0 | 0 | 0 | 0 | 0 | 0 | 0 | 0 | 0 | 0 | 0 | 0 | 0 | 0 | 0 | 0 | 0 | 0 | 0 | 0 | 0 | 0 | 0 | 0 | 0 | 0 | 8.883 | 2.8522 | 2.2821 | 1.8532 | 1.8549 | 0 | 0 | 0 | 0 | 0 | 4.3163 | 1.3859 | 1.1089 | 0.90048 | 0.90132 | 0 | 0 | 0 | 0 | 0 | 2.8522 | 2.2821 | 1.8532 | 1.8549 | 0 | 0 | 0 | 0 | 0 | 0 | 35 | 3 | 3 | 3 | 3 | 3 | 0 | 0 | 0 | 0 | 0 | 0 | 0
2014-08-08 | 19時 | 0 | 0 | 0 | 0 | 60.95 | 1 | 0 | 0 | 0 | 3 | 0 | 0 | 0 | 0 | 0 | 0 | 0 | 0 | 0 | 0 | 0 | 0 | 0 | 0 | 0 | 0 | 0 | 0 | 0 | 0 | 0 | 0 | 0 | 0 | 0 | 0 | 0 | 0 | 0 | 0 | 0 | 0 | 8.883 | 2.8522 | 2.2821 | 1.8532 | 1.8549 | 0 | 0 | 0 | 0 | 0 | 4.3163 | 1.3859 | 1.1089 | 0.90048 | 0.90132 | 0 | 0 | 0 | 0 | 0 | 2.8522 | 2.2821 | 1.8532 | 1.8549 | 0 | 0 | 0 | 0 | 0 | 0 | 35 | 3 | 3 | 3 | 3 | 3 | 0 | 0 | 0 | 0 | 0 | 0 | 0
2014-08-08 | 20時 | 0 | 0 | 0 | 0 | 60.572 | 1 | 0 | 0 | 0 | 3 | 0 | 0 | 0 | 0 | 0 | 0 | 0 | 0 | 0 | 0 | 0 | 0 | 0 | 0 | 0 | 0 | 0 | 0 | 0 | 0 | 0 | 0 | 0 | 0 | 0 | 0 | 0 | 0 | 0 | 0 | 0 | 0 | 8.883 | 2.8522 | 2.2821 | 1.8532 | 1.8549 | 0 | 0 | 0 | 0 | 0 | 4.3163 | 1.3859 | 1.1089 | 0.90048 | 0.90132 | 0 | 0 | 0 | 0 | 0 | 2.8522 | 2.2821 | 1.8532 | 1.8549 | 0 | 0 | 0 | 0 | 0 | 0 | 35 | 3 | 3 | 3 | 3 | 3 | 0 | 0 | 0 | 0 | 0 | 0 | 0
2014-08-08 | 21時 | 0 | 0 | 0 | 0 | 59.7967 | 1 | 0 | 0 | 0 | 3 | 0 | 0 | 0 | 0 | 0 | 0 | 0 | 0 | 0 | 0 | 0 | 0 | 0 | 0 | 0 | 0 | 0 | 0 | 0 | 0 | 0 | 0 | 0 | 0 | 0 | 0 | 0 | 0 | 0 | 0 | 0 | 0 | 8.883 | 2.8522 | 2.2821 | 1.8532 | 1.8549 | 0 | 0 | 0 | 0 | 0 | 4.3163 | 1.3859 | 1.1089 | 0.90048 | 0.90132 | 0 | 0 | 0 | 0 | 0 | 2.8522 | 2.2821 | 1.8532 | 1.8549 | 0 | 0 | 0 | 0 | 0 | 0 | 35 | 3 | 3 | 3 | 3 | 3 | 0 | 0 | 0 | 0 | 0 | 0 | 0
2014-08-08 | 22時 | 0 | 0 | 0 | 0 | 59.1114 | 1 | 0 | 0 | 0 | 3 | 0 | 0 | 0 | 0 | 0 | 0 | 0 | 0 | 0 | 0 | 0 | 0 | 0 | 0 | 0 | 0 | 0 | 0 | 0 | 0 | 0 | 0 | 0 | 0 | 0 | 0 | 0 | 0 | 0 | 0 | 0 | 0 | 8.883 | 2.8522 | 2.2821 | 1.8532 | 1.8549 | 0 | 0 | 0 | 0 | 0 | 4.3163 | 1.3859 | 1.1089 | 0.90048 | 0.90132 | 0 | 0 | 0 | 0 | 0 | 2.8522 | 2.2821 | 1.8532 | 1.8549 | 0 | 0 | 0 | 0 | 0 | 0 | 35 | 3 | 3 | 3 | 3 | 3 | 0 | 0 | 0 | 0 | 0 | 0 | 0
2014-08-08 | 23時 | 0 | 0 | 0 | 0 | 58.6439 | 1 | 0 | 0 | 0 | 3 | 0 | 0 | 0 | 0 | 0 | 0 | 0 | 0 | 0 | 0 | 0 | 0 | 0 | 0 | 0 | 0 | 0 | 0 | 0 | 0 | 0 | 0 | 0 | 0 | 0 | 0 | 0 | 0 | 0 | 0 | 0 | 0 | 8.883 | 2.8522 | 2.2821 | 1.8532 | 1.8549 | 0 | 0 | 0 | 0 | 0 | 4.3163 | 1.3859 | 1.1089 | 0.90048 | 0.90132 | 0 | 0 | 0 | 0 | 0 | 2.8522 | 2.2821 | 1.8532 | 1.8549 | 0 | 0 | 0 | 0 | 0 | 0 | 35 | 3 | 3 | 3 | 3 | 3 | 0 | 0 | 0 | 0 | 0 | 0 | 0
2014-08-09 | 0時 | 0 | 0 | 0 | 0 | 57.9873 | 1 | 0 | 0 | 0 | 3 | 0 | 0 | 0 | 0 | 0 | 0 | 0 | 0 | 0 | 0 | 0 | 0 | 0 | 0 | 0 | 0 | 0 | 0 | 0 | 0 | 0 | 0 | 0 | 0 | 0 | 0 | 0 | 0 | 0 | 0 | 0 | 0 | 8.883 | 2.8522 | 2.2821 | 1.8532 | 1.8549 | 0 | 0 | 0 | 0 | 0 | 4.3163 | 1.3859 | 1.1089 | 0.90048 | 0.90132 | 0 | 0 | 0 | 0 | 0 | 2.8522 | 2.2821 | 1.8532 | 1.8549 | 0 | 0 | 0 | 0 | 0 | 0 | 35 | 3 | 3 | 3 | 3 | 3 | 0 | 0 | 0 | 0 | 0 | 0 | 0
2014-08-09 | 1時 | 0 | 0 | 0 | 0 | 57.6224 | 1 | 0 | 0 | 0 | 3 | 0 | 0 | 0 | 0 | 0 | 0 | 0 | 0 | 0 | 0 | 0 | 0 | 0 | 0 | 0 | 0 | 0 | 0 | 0 | 0 | 0 | 0 | 0 | 0 | 0 | 0 | 0 | 0 | 0 | 0 | 0 | 0 | 8.883 | 2.8522 | 2.2821 | 1.8532 | 1.8549 | 0 | 0 | 0 | 0 | 0 | 4.3163 | 1.3859 | 1.1089 | 0.90048 | 0.90132 | 0 | 0 | 0 | 0 | 0 | 2.8522 | 2.2821 | 1.8532 | 1.8549 | 0 | 0 | 0 | 0 | 0 | 0 | 35 | 3 | 3 | 3 | 3 | 3 | 0 | 0 | 0 | 0 | 0 | 0 | 0
2014-08-09 | 2時 | 0 | 0 | 0 | 0 | 57.066 | 1 | 0 | 0 | 0 | 3 | 0 | 0 | 0 | 0 | 0 | 0 | 0 | 0 | 0 | 0 | 0 | 0 | 0 | 0 | 0 | 0 | 0 | 0 | 0 | 0 | 0 | 0 | 0 | 0 | 0 | 0 | 0 | 0 | 0 | 0 | 0 | 0 | 8.883 | 2.8522 | 2.2821 | 1.8532 | 1.8549 | 0 | 0 | 0 | 0 | 0 | 4.3163 | 1.3859 | 1.1089 | 0.90048 | 0.90132 | 0 | 0 | 0 | 0 | 0 | 2.8522 | 2.2821 | 1.8532 | 1.8549 | 0 | 0 | 0 | 0 | 0 | 0 | 35 | 3 | 3 | 3 | 3 | 3 | 0 | 0 | 0 | 0 | 0 | 0 | 0
2014-08-09 | 3時 | 0 | 0 | 0 | 0 | 56.8782 | 1 | 0 | 0 | 0 | 3 | 0 | 0 | 0 | 0 | 0 | 0 | 0 | 0 | 0 | 0 | 0 | 0 | 0 | 0 | 0 | 0 | 0 | 0 | 0 | 0 | 0 | 0 | 0 | 0 | 0 | 0 | 0 | 0 | 0 | 0 | 0 | 0 | 8.883 | 2.8522 | 2.2821 | 1.8532 | 1.8549 | 0 | 0 | 0 | 0 | 0 | 4.3163 | 1.3859 | 1.1089 | 0.90048 | 0.90132 | 0 | 0 | 0 | 0 | 0 | 2.8522 | 2.2821 | 1.8532 | 1.8549 | 0 | 0 | 0 | 0 | 0 | 0 | 35 | 3 | 3 | 3 | 3 | 3 | 0 | 0 | 0 | 0 | 0 | 0 | 0
2014-08-09 | 4時 | 0 | 0 | 0 | 0 | 57.3146 | 1 | 0 | 0 | 0 | 3 | 0 | 0 | 0 | 0 | 0 | 0 | 0 | 0 | 0 | 0 | 0 | 0 | 0 | 0 | 0 | 0 | 0 | 0 | 0 | 0 | 0 | 0 | 0 | 0 | 0 | 0 | 0 | 0 | 0 | 0 | 0 | 0 | 8.883 | 2.8522 | 2.2821 | 1.8532 | 1.8549 | 0 | 0 | 0 | 0 | 0 | 4.3163 | 1.3859 | 1.1089 | 0.90048 | 0.90132 | 0 | 0 | 0 | 0 | 0 | 2.8522 | 2.2821 | 1.8532 | 1.8549 | 0 | 0 | 0 | 0 | 0 | 0 | 35 | 3 | 3 | 3 | 3 | 3 | 0 | 0 | 0 | 0 | 0 | 0 | 0
2014-08-09 | 5時 | 0 | 0 | 0 | 0 | 57.7446 | 1 | 0 | 0 | 0 | 3 | 0 | 0 | 0 | 0 | 0 | 0 | 0 | 0 | 0 | 0 | 0 | 0 | 0 | 0 | 0 | 0 | 0 | 0 | 0 | 0 | 0 | 0 | 0 | 0 | 0 | 0 | 0 | 0 | 0 | 0 | 0 | 0 | 8.883 | 2.8522 | 2.2821 | 1.8532 | 1.8549 | 0 | 0 | 0 | 0 | 0 | 4.3163 | 1.3859 | 1.1089 | 0.90048 | 0.90132 | 0 | 0 | 0 | 0 | 0 | 2.8522 | 2.2821 | 1.8532 | 1.8549 | 0 | 0 | 0 | 0 | 0 | 0 | 35 | 3 | 3 | 3 | 3 | 3 | 0 | 0 | 0 | 0 | 0 | 0 | 0
2014-08-09 | 6時 | 0 | 0 | 0 | 0 | 59.227 | 1 | 0 | 0 | 0 | 3 | 0 | 0 | 0 | 0 | 0 | 0 | 0 | 0 | 0 | 0 | 0 | 0 | 0 | 0 | 0 | 0 | 0 | 0 | 0 | 0 | 0 | 0 | 0 | 0 | 0 | 0 | 0 | 0 | 0 | 0 | 0 | 0 | 8.883 | 2.8522 | 2.2821 | 1.8532 | 1.8549 | 0 | 0 | 0 | 0 | 0 | 4.3163 | 1.3859 | 1.1089 | 0.90048 | 0.90132 | 0 | 0 | 0 | 0 | 0 | 2.8522 | 2.2821 | 1.8532 | 1.8549 | 0 | 0 | 0 | 0 | 0 | 0 | 35 | 3 | 3 | 3 | 3 | 3 | 0 | 0 | 0 | 0 | 0 | 0 | 0
2014-08-09 | 7時 | 0 | 0 | 0 | 0 | 61.0034 | 1 | 0 | 0 | 0 | 3 | 0 | 0 | 0 | 0 | 0 | 0 | 0 | 0 | 0 | 0 | 0 | 0 | 0 | 0 | 0 | 0 | 0 | 0 | 0 | 0 | 0 | 0 | 0 | 0 | 0 | 0 | 0 | 0 | 0 | 0 | 0 | 0 | 8.883 | 2.8522 | 2.2821 | 1.8532 | 1.8549 | 0 | 0 | 0 | 0 | 0 | 4.3163 | 1.3859 | 1.1089 | 0.90048 | 0.90132 | 0 | 0 | 0 | 0 | 0 | 2.8522 | 2.2821 | 1.8532 | 1.8549 | 0 | 0 | 0 | 0 | 0 | 0 | 35 | 3 | 3 | 3 | 3 | 3 | 0 | 0 | 0 | 0 | 0 | 0 | 0
2014-08-09 | 8時 | 0 | 0 | 0 | 0 | 61.9939 | 1 | 0 | 0 | 0 | 3 | 0 | 0 | 0 | 0 | 0 | 0 | 0 | 0 | 0 | 0 | 0 | 0 | 0 | 0 | 0 | 0 | 0 | 0 | 0 | 0 | 0 | 0 | 0 | 0 | 0 | 0 | 0 | 0 | 0 | 0 | 0 | 0 | 8.883 | 2.8522 | 2.2821 | 1.8532 | 1.8549 | 0 | 0 | 0 | 0 | 0 | 4.3163 | 1.3859 | 1.1089 | 0.90048 | 0.90132 | 0 | 0 | 0 | 0 | 0 | 2.8522 | 2.2821 | 1.8532 | 1.8549 | 0 | 0 | 0 | 0 | 0 | 0 | 35 | 3 | 3 | 3 | 3 | 3 | 0 | 0 | 0 | 0 | 0 | 0 | 0
2014-08-09 | 9時 | 0 | 0 | 0 | 0 | 63.0809 | 1 | 0 | 0 | 0 | 3 | 0 | 0 | 0 | 0 | 0 | 0 | 0 | 0 | 0 | 0 | 0 | 0 | 0 | 0 | 0 | 0 | 0 | 0 | 0 | 0 | 0 | 0 | 0 | 0 | 0 | 0 | 0 | 0 | 0 | 0 | 0 | 0 | 8.883 | 2.8522 | 2.2821 | 1.8532 | 1.8549 | 0 | 0 | 0 | 0 | 0 | 4.3163 | 1.3859 | 1.1089 | 0.90048 | 0.90132 | 0 | 0 | 0 | 0 | 0 | 2.8522 | 2.2821 | 1.8532 | 1.8549 | 0 | 0 | 0 | 0 | 0 | 0 | 35 | 3 | 3 | 3 | 3 | 3 | 0 | 0 | 0 | 0 | 0 | 0 | 0
2014-08-09 | 10時 | 0 | 0 | 0 | 0 | 62.742 | 1 | 0 | 0 | 0 | 3 | 0 | 0 | 0 | 0 | 0 | 0 | 0 | 0 | 0 | 0 | 0 | 0 | 0 | 0 | 0 | 0 | 0 | 0 | 0 | 0 | 0 | 0 | 0 | 0 | 0 | 0 | 0 | 0 | 0 | 0 | 0 | 0 | 8.883 | 2.8522 | 2.2821 | 1.8532 | 1.8549 | 0 | 0 | 0 | 0 | 0 | 4.3163 | 1.3859 | 1.1089 | 0.90048 | 0.90132 | 0 | 0 | 0 | 0 | 0 | 2.8522 | 2.2821 | 1.8532 | 1.8549 | 0 | 0 | 0 | 0 | 0 | 0 | 35 | 3 | 3 | 3 | 3 | 3 | 0 | 0 | 0 | 0 | 0 | 0 | 0
2014-08-09 | 11時 | 0 | 0 | 0 | 0 | 62.8881 | 1 | 0 | 0 | 0 | 3 | 0 | 0 | 0 | 0 | 0 | 0 | 0 | 0 | 0 | 0 | 0 | 0 | 0 | 0 | 0 | 0 | 0 | 0 | 0 | 0 | 0 | 0 | 0 | 0 | 0 | 0 | 0 | 0 | 0 | 0 | 0 | 0 | 8.883 | 2.8522 | 2.2821 | 1.8532 | 1.8549 | 0 | 0 | 0 | 0 | 0 | 4.3163 | 1.3859 | 1.1089 | 0.90048 | 0.90132 | 0 | 0 | 0 | 0 | 0 | 2.8522 | 2.2821 | 1.8532 | 1.8549 | 0 | 0 | 0 | 0 | 0 | 0 | 35 | 3 | 3 | 3 | 3 | 3 | 0 | 0 | 0 | 0 | 0 | 0 | 0
2014-08-09 | 12時 | 0 | 0 | 0 | 0 | 62.2466 | 1 | 0 | 0 | 0 | 3 | 0 | 0 | 0 | 0 | 0 | 0 | 0 | 0 | 0 | 0 | 0 | 0 | 0 | 0 | 0 | 0 | 0 | 0 | 0 | 0 | 0 | 0 | 0 | 0 | 0 | 0 | 0 | 0 | 0 | 0 | 0 | 0 | 8.883 | 2.8522 | 2.2821 | 1.8532 | 1.8549 | 0 | 0 | 0 | 0 | 0 | 4.3163 | 1.3859 | 1.1089 | 0.90048 | 0.90132 | 0 | 0 | 0 | 0 | 0 | 2.8522 | 2.2821 | 1.8532 | 1.8549 | 0 | 0 | 0 | 0 | 0 | 0 | 35 | 3 | 3 | 3 | 3 | 3 | 0 | 0 | 0 | 0 | 0 | 0 | 0
2014-08-09 | 13時 | 0 | 0 | 0 | 0 | 63.0329 | 1 | 0 | 0 | 0 | 3 | 0 | 0 | 0 | 0 | 0 | 0 | 0 | 0 | 0 | 0 | 0 | 0 | 0 | 0 | 0 | 0 | 0 | 0 | 0 | 0 | 0 | 0 | 0 | 0 | 0 | 0 | 0 | 0 | 0 | 0 | 0 | 0 | 8.883 | 2.8522 | 2.2821 | 1.8532 | 1.8549 | 0 | 0 | 0 | 0 | 0 | 4.3163 | 1.3859 | 1.1089 | 0.90048 | 0.90132 | 0 | 0 | 0 | 0 | 0 | 2.8522 | 2.2821 | 1.8532 | 1.8549 | 0 | 0 | 0 | 0 | 0 | 0 | 35 | 3 | 3 | 3 | 3 | 3 | 0 | 0 | 0 | 0 | 0 | 0 | 0
2014-08-09 | 14時 | 0 | 0 | 0 | 0 | 61.8919 | 1 | 0 | 0 | 0 | 3 | 0 | 0 | 0 | 0 | 0 | 0 | 0 | 0 | 0 | 0 | 0 | 0 | 0 | 0 | 0 | 0 | 0 | 0 | 0 | 0 | 0 | 0 | 0 | 0 | 0 | 0 | 0 | 0 | 0 | 0 | 0 | 0 | 8.883 | 2.8522 | 2.2821 | 1.8532 | 1.8549 | 0 | 0 | 0 | 0 | 0 | 4.3163 | 1.3859 | 1.1089 | 0.90048 | 0.90132 | 0 | 0 | 0 | 0 | 0 | 2.8522 | 2.2821 | 1.8532 | 1.8549 | 0 | 0 | 0 | 0 | 0 | 0 | 35 | 3 | 3 | 3 | 3 | 3 | 0 | 0 | 0 | 0 | 0 | 0 | 0
2014-08-09 | 15時 | 0 | 0 | 0 | 0 | 60.95 | 1 | 0 | 0 | 0 | 3 | 0 | 0 | 0 | 0 | 0 | 0 | 0 | 0 | 0 | 0 | 0 | 0 | 0 | 0 | 0 | 0 | 0 | 0 | 0 | 0 | 0 | 0 | 0 | 0 | 0 | 0 | 0 | 0 | 0 | 0 | 0 | 0 | 8.883 | 2.8522 | 2.2821 | 1.8532 | 1.8549 | 0 | 0 | 0 | 0 | 0 | 4.3163 | 1.3859 | 1.1089 | 0.90048 | 0.90132 | 0 | 0 | 0 | 0 | 0 | 2.8522 | 2.2821 | 1.8532 | 1.8549 | 0 | 0 | 0 | 0 | 0 | 0 | 35 | 3 | 3 | 3 | 3 | 3 | 0 | 0 | 0 | 0 | 0 | 0 | 0
2014-08-09 | 16時 | 0 | 0 | 0 | 0 | 59.7403 | 1 | 0 | 0 | 0 | 3 | 0 | 0 | 0 | 0 | 0 | 0 | 0 | 0 | 0 | 0 | 0 | 0 | 0 | 0 | 0 | 0 | 0 | 0 | 0 | 0 | 0 | 0 | 0 | 0 | 0 | 0 | 0 | 0 | 0 | 0 | 0 | 0 | 8.883 | 2.8522 | 2.2821 | 1.8532 | 1.8549 | 0 | 0 | 0 | 0 | 0 | 4.3163 | 1.3859 | 1.1089 | 0.90048 | 0.90132 | 0 | 0 | 0 | 0 | 0 | 2.8522 | 2.2821 | 1.8532 | 1.8549 | 0 | 0 | 0 | 0 | 0 | 0 | 35 | 3 | 3 | 3 | 3 | 3 | 0 | 0 | 0 | 0 | 0 | 0 | 0
2014-08-09 | 17時 | 0 | 0 | 0 | 0 | 59.3993 | 1 | 0 | 0 | 0 | 3 | 0 | 0 | 0 | 0 | 0 | 0 | 0 | 0 | 0 | 0 | 0 | 0 | 0 | 0 | 0 | 0 | 0 | 0 | 0 | 0 | 0 | 0 | 0 | 0 | 0 | 0 | 0 | 0 | 0 | 0 | 0 | 0 | 8.883 | 2.8522 | 2.2821 | 1.8532 | 1.8549 | 0 | 0 | 0 | 0 | 0 | 4.3163 | 1.3859 | 1.1089 | 0.90048 | 0.90132 | 0 | 0 | 0 | 0 | 0 | 2.8522 | 2.2821 | 1.8532 | 1.8549 | 0 | 0 | 0 | 0 | 0 | 0 | 35 | 3 | 3 | 3 | 3 | 3 | 0 | 0 | 0 | 0 | 0 | 0 | 0
2014-08-09 | 18時 | 0 | 0 | 0 | 0 | 59.1693 | 1 | 0 | 0 | 0 | 3 | 0 | 0 | 0 | 0 | 0 | 0 | 0 | 0 | 0 | 0 | 0 | 0 | 0 | 0 | 0 | 0 | 0 | 0 | 0 | 0 | 0 | 0 | 0 | 0 | 0 | 0 | 0 | 0 | 0 | 0 | 0 | 0 | 8.883 | 2.8522 | 2.2821 | 1.8532 | 1.8549 | 0 | 0 | 0 | 0 | 0 | 4.3163 | 1.3859 | 1.1089 | 0.90048 | 0.90132 | 0 | 0 | 0 | 0 | 0 | 2.8522 | 2.2821 | 1.8532 | 1.8549 | 0 | 0 | 0 | 0 | 0 | 0 | 35 | 3 | 3 | 3 | 3 | 3 | 0 | 0 | 0 | 0 | 0 | 0 | 0
2014-08-09 | 19時 | 0 | 0 | 0 | 0 | 58.8202 | 1 | 0 | 0 | 0 | 3 | 0 | 0 | 0 | 0 | 0 | 0 | 0 | 0 | 0 | 0 | 0 | 0 | 0 | 0 | 0 | 0 | 0 | 0 | 0 | 0 | 0 | 0 | 0 | 0 | 0 | 0 | 0 | 0 | 0 | 0 | 0 | 0 | 8.883 | 2.8522 | 2.2821 | 1.8532 | 1.8549 | 0 | 0 | 0 | 0 | 0 | 4.3163 | 1.3859 | 1.1089 | 0.90048 | 0.90132 | 0 | 0 | 0 | 0 | 0 | 2.8522 | 2.2821 | 1.8532 | 1.8549 | 0 | 0 | 0 | 0 | 0 | 0 | 35 | 3 | 3 | 3 | 3 | 3 | 0 | 0 | 0 | 0 | 0 | 0 | 0
2014-08-09 | 20時 | 0 | 0 | 0 | 0 | 58.6439 | 1 | 0 | 0 | 0 | 3 | 0 | 0 | 0 | 0 | 0 | 0 | 0 | 0 | 0 | 0 | 0 | 0 | 0 | 0 | 0 | 0 | 0 | 0 | 0 | 0 | 0 | 0 | 0 | 0 | 0 | 0 | 0 | 0 | 0 | 0 | 0 | 0 | 8.883 | 2.8522 | 2.2821 | 1.8532 | 1.8549 | 0 | 0 | 0 | 0 | 0 | 4.3163 | 1.3859 | 1.1089 | 0.90048 | 0.90132 | 0 | 0 | 0 | 0 | 0 | 2.8522 | 2.2821 | 1.8532 | 1.8549 | 0 | 0 | 0 | 0 | 0 | 0 | 35 | 3 | 3 | 3 | 3 | 3 | 0 | 0 | 0 | 0 | 0 | 0 | 0
2014-08-09 | 21時 | 0 | 0 | 0 | 0 | 58.4665 | 1 | 0 | 0 | 0 | 3 | 0 | 0 | 0 | 0 | 0 | 0 | 0 | 0 | 0 | 0 | 0 | 0 | 0 | 0 | 0 | 0 | 0 | 0 | 0 | 0 | 0 | 0 | 0 | 0 | 0 | 0 | 0 | 0 | 0 | 0 | 0 | 0 | 8.883 | 2.8522 | 2.2821 | 1.8532 | 1.8549 | 0 | 0 | 0 | 0 | 0 | 4.3163 | 1.3859 | 1.1089 | 0.90048 | 0.90132 | 0 | 0 | 0 | 0 | 0 | 2.8522 | 2.2821 | 1.8532 | 1.8549 | 0 | 0 | 0 | 0 | 0 | 0 | 35 | 3 | 3 | 3 | 3 | 3 | 0 | 0 | 0 | 0 | 0 | 0 | 0
2014-08-09 | 22時 | 0 | 0 | 0 | 0 | 58.1079 | 1 | 0 | 0 | 0 | 3 | 0 | 0 | 0 | 0 | 0 | 0 | 0 | 0 | 0 | 0 | 0 | 0 | 0 | 0 | 0 | 0 | 0 | 0 | 0 | 0 | 0 | 0 | 0 | 0 | 0 | 0 | 0 | 0 | 0 | 0 | 0 | 0 | 8.883 | 2.8522 | 2.2821 | 1.8532 | 1.8549 | 0 | 0 | 0 | 0 | 0 | 4.3163 | 1.3859 | 1.1089 | 0.90048 | 0.90132 | 0 | 0 | 0 | 0 | 0 | 2.8522 | 2.2821 | 1.8532 | 1.8549 | 0 | 0 | 0 | 0 | 0 | 0 | 35 | 3 | 3 | 3 | 3 | 3 | 0 | 0 | 0 | 0 | 0 | 0 | 0
2014-08-09 | 23時 | 0 | 0 | 0 | 0 | 57.6224 | 1 | 0 | 0 | 0 | 3 | 0 | 0 | 0 | 0 | 0 | 0 | 0 | 0 | 0 | 0 | 0 | 0 | 0 | 0 | 0 | 0 | 0 | 0 | 0 | 0 | 0 | 0 | 0 | 0 | 0 | 0 | 0 | 0 | 0 | 0 | 0 | 0 | 8.883 | 2.8522 | 2.2821 | 1.8532 | 1.8549 | 0 | 0 | 0 | 0 | 0 | 4.3163 | 1.3859 | 1.1089 | 0.90048 | 0.90132 | 0 | 0 | 0 | 0 | 0 | 2.8522 | 2.2821 | 1.8532 | 1.8549 | 0 | 0 | 0 | 0 | 0 | 0 | 35 | 3 | 3 | 3 | 3 | 3 | 0 | 0 | 0 | 0 | 0 | 0 | 0
2014-08-10 | 0時 | 0 | 0 | 0 | 0 | 57.3146 | 1 | 0 | 0 | 0 | 3 | 0 | 0 | 0 | 0 | 0 | 0 | 0 | 0 | 0 | 0 | 0 | 0 | 0 | 0 | 0 | 0 | 0 | 0 | 0 | 0 | 0 | 0 | 0 | 0 | 0 | 0 | 0 | 0 | 0 | 0 | 0 | 0 | 8.883 | 2.8522 | 2.2821 | 1.8532 | 1.8549 | 0 | 0 | 0 | 0 | 0 | 4.3163 | 1.3859 | 1.1089 | 0.90048 | 0.90132 | 0 | 0 | 0 | 0 | 0 | 2.8522 | 2.2821 | 1.8532 | 1.8549 | 0 | 0 | 0 | 0 | 0 | 0 | 35 | 3 | 3 | 3 | 3 | 3 | 0 | 0 | 0 | 0 | 0 | 0 | 0
2014-08-10 | 1時 | 0 | 0 | 0 | 0 | 57.3146 | 1 | 0 | 0 | 0 | 3 | 0 | 0 | 0 | 0 | 0 | 0 | 0 | 0 | 0 | 0 | 0 | 0 | 0 | 0 | 0 | 0 | 0 | 0 | 0 | 0 | 0 | 0 | 0 | 0 | 0 | 0 | 0 | 0 | 0 | 0 | 0 | 0 | 8.883 | 2.8522 | 2.2821 | 1.8532 | 1.8549 | 0 | 0 | 0 | 0 | 0 | 4.3163 | 1.3859 | 1.1089 | 0.90048 | 0.90132 | 0 | 0 | 0 | 0 | 0 | 2.8522 | 2.2821 | 1.8532 | 1.8549 | 0 | 0 | 0 | 0 | 0 | 0 | 35 | 3 | 3 | 3 | 3 | 3 | 0 | 0 | 0 | 0 | 0 | 0 | 0
2014-08-10 | 2時 | 0 | 0 | 0 | 0 | 57.4381 | 1 | 0 | 0 | 0 | 3 | 0 | 0 | 0 | 0 | 0 | 0 | 0 | 0 | 0 | 0 | 0 | 0 | 0 | 0 | 0 | 0 | 0 | 0 | 0 | 0 | 0 | 0 | 0 | 0 | 0 | 0 | 0 | 0 | 0 | 0 | 0 | 0 | 8.883 | 2.8522 | 2.2821 | 1.8532 | 1.8549 | 0 | 0 | 0 | 0 | 0 | 4.3163 | 1.3859 | 1.1089 | 0.90048 | 0.90132 | 0 | 0 | 0 | 0 | 0 | 2.8522 | 2.2821 | 1.8532 | 1.8549 | 0 | 0 | 0 | 0 | 0 | 0 | 35 | 3 | 3 | 3 | 3 | 3 | 0 | 0 | 0 | 0 | 0 | 0 | 0
2014-08-10 | 3時 | 0 | 0 | 0 | 0 | 57.3146 | 1 | 0 | 0 | 0 | 3 | 0 | 0 | 0 | 0 | 0 | 0 | 0 | 0 | 0 | 0 | 0 | 0 | 0 | 0 | 0 | 0 | 0 | 0 | 0 | 0 | 0 | 0 | 0 | 0 | 0 | 0 | 0 | 0 | 0 | 0 | 0 | 0 | 8.883 | 2.8522 | 2.2821 | 1.8532 | 1.8549 | 0 | 0 | 0 | 0 | 0 | 4.3163 | 1.3859 | 1.1089 | 0.90048 | 0.90132 | 0 | 0 | 0 | 0 | 0 | 2.8522 | 2.2821 | 1.8532 | 1.8549 | 0 | 0 | 0 | 0 | 0 | 0 | 35 | 3 | 3 | 3 | 3 | 3 | 0 | 0 | 0 | 0 | 0 | 0 | 0
2014-08-10 | 4時 | 0 | 0 | 0 | 0 | 57.3764 | 1 | 0 | 0 | 0 | 3 | 0 | 0 | 0 | 0 | 0 | 0 | 0 | 0 | 0 | 0 | 0 | 0 | 0 | 0 | 0 | 0 | 0 | 0 | 0 | 0 | 0 | 0 | 0 | 0 | 0 | 0 | 0 | 0 | 0 | 0 | 0 | 0 | 8.883 | 2.8522 | 2.2821 | 1.8532 | 1.8549 | 0 | 0 | 0 | 0 | 0 | 4.3163 | 1.3859 | 1.1089 | 0.90048 | 0.90132 | 0 | 0 | 0 | 0 | 0 | 2.8522 | 2.2821 | 1.8532 | 1.8549 | 0 | 0 | 0 | 0 | 0 | 0 | 35 | 3 | 3 | 3 | 3 | 3 | 0 | 0 | 0 | 0 | 0 | 0 | 0
2014-08-10 | 5時 | 0 | 0 | 0 | 0 | 58.1079 | 1 | 0 | 0 | 0 | 3 | 0 | 0 | 0 | 0 | 0 | 0 | 0 | 0 | 0 | 0 | 0 | 0 | 0 | 0 | 0 | 0 | 0 | 0 | 0 | 0 | 0 | 0 | 0 | 0 | 0 | 0 | 0 | 0 | 0 | 0 | 0 | 0 | 8.883 | 2.8522 | 2.2821 | 1.8532 | 1.8549 | 0 | 0 | 0 | 0 | 0 | 4.3163 | 1.3859 | 1.1089 | 0.90048 | 0.90132 | 0 | 0 | 0 | 0 | 0 | 2.8522 | 2.2821 | 1.8532 | 1.8549 | 0 | 0 | 0 | 0 | 0 | 0 | 35 | 3 | 3 | 3 | 3 | 3 | 0 | 0 | 0 | 0 | 0 | 0 | 0
2014-08-10 | 6時 | 0 | 0 | 0 | 0 | 58.9953 | 1 | 0 | 0 | 0 | 3 | 0 | 0 | 0 | 0 | 0 | 0 | 0 | 0 | 0 | 0 | 0 | 0 | 0 | 0 | 0 | 0 | 0 | 0 | 0 | 0 | 0 | 0 | 0 | 0 | 0 | 0 | 0 | 0 | 0 | 0 | 0 | 0 | 8.883 | 2.8522 | 2.2821 | 1.8532 | 1.8549 | 0 | 0 | 0 | 0 | 0 | 4.3163 | 1.3859 | 1.1089 | 0.90048 | 0.90132 | 0 | 0 | 0 | 0 | 0 | 2.8522 | 2.2821 | 1.8532 | 1.8549 | 0 | 0 | 0 | 0 | 0 | 0 | 35 | 3 | 3 | 3 | 3 | 3 | 0 | 0 | 0 | 0 | 0 | 0 | 0
2014-08-10 | 7時 | 0 | 0 | 0 | 0 | 60.0209 | 1 | 0 | 0 | 0 | 3 | 0 | 0 | 0 | 0 | 0 | 0 | 0 | 0 | 0 | 0 | 0 | 0 | 0 | 0 | 0 | 0 | 0 | 0 | 0 | 0 | 0 | 0 | 0 | 0 | 0 | 0 | 0 | 0 | 0 | 0 | 0 | 0 | 8.883 | 2.8522 | 2.2821 | 1.8532 | 1.8549 | 0 | 0 | 0 | 0 | 0 | 4.3163 | 1.3859 | 1.1089 | 0.90048 | 0.90132 | 0 | 0 | 0 | 0 | 0 | 2.8522 | 2.2821 | 1.8532 | 1.8549 | 0 | 0 | 0 | 0 | 0 | 0 | 35 | 3 | 3 | 3 | 3 | 3 | 0 | 0 | 0 | 0 | 0 | 0 | 0
2014-08-10 | 8時 | 0 | 0 | 0 | 0 | 60.5175 | 1 | 0 | 0 | 0 | 3 | 0 | 0 | 0 | 0 | 0 | 0 | 0 | 0 | 0 | 0 | 0 | 0 | 0 | 0 | 0 | 0 | 0 | 0 | 0 | 0 | 0 | 0 | 0 | 0 | 0 | 0 | 0 | 0 | 0 | 0 | 0 | 0 | 8.883 | 2.8522 | 2.2821 | 1.8532 | 1.8549 | 0 | 0 | 0 | 0 | 0 | 4.3163 | 1.3859 | 1.1089 | 0.90048 | 0.90132 | 0 | 0 | 0 | 0 | 0 | 2.8522 | 2.2821 | 1.8532 | 1.8549 | 0 | 0 | 0 | 0 | 0 | 0 | 35 | 3 | 3 | 3 | 3 | 3 | 0 | 0 | 0 | 0 | 0 | 0 | 0
2014-08-10 | 9時 | 0 | 0 | 0 | 0 | 61.3739 | 1 | 0 | 0 | 0 | 3 | 0 | 0 | 0 | 0 | 0 | 0 | 0 | 0 | 0 | 0 | 0 | 0 | 0 | 0 | 0 | 0 | 0 | 0 | 0 | 0 | 0 | 0 | 0 | 0 | 0 | 0 | 0 | 0 | 0 | 0 | 0 | 0 | 8.883 | 2.8522 | 2.2821 | 1.8532 | 1.8549 | 0 | 0 | 0 | 0 | 0 | 4.3163 | 1.3859 | 1.1089 | 0.90048 | 0.90132 | 0 | 0 | 0 | 0 | 0 | 2.8522 | 2.2821 | 1.8532 | 1.8549 | 0 | 0 | 0 | 0 | 0 | 0 | 35 | 3 | 3 | 3 | 3 | 3 | 0 | 0 | 0 | 0 | 0 | 0 | 0
2014-08-10 | 10時 | 0 | 0 | 0 | 0 | 61.5827 | 1 | 0 | 0 | 0 | 3 | 0 | 0 | 0 | 0 | 0 | 0 | 0 | 0 | 0 | 0 | 0 | 0 | 0 | 0 | 0 | 0 | 0 | 0 | 0 | 0 | 0 | 0 | 0 | 0 | 0 | 0 | 0 | 0 | 0 | 0 | 0 | 0 | 8.883 | 2.8522 | 2.2821 | 1.8532 | 1.8549 | 0 | 0 | 0 | 0 | 0 | 4.3163 | 1.3859 | 1.1089 | 0.90048 | 0.90132 | 0 | 0 | 0 | 0 | 0 | 2.8522 | 2.2821 | 1.8532 | 1.8549 | 0 | 0 | 0 | 0 | 0 | 0 | 35 | 3 | 3 | 3 | 3 | 3 | 0 | 0 | 0 | 0 | 0 | 0 | 0
2014-08-10 | 11時 | 0 | 0 | 0 | 0 | 62.0447 | 1 | 0 | 0 | 0 | 3 | 0 | 0 | 0 | 0 | 0 | 0 | 0 | 0 | 0 | 0 | 0 | 0 | 0 | 0 | 0 | 0 | 0 | 0 | 0 | 0 | 0 | 0 | 0 | 0 | 0 | 0 | 0 | 0 | 0 | 0 | 0 | 0 | 8.883 | 2.8522 | 2.2821 | 1.8532 | 1.8549 | 0 | 0 | 0 | 0 | 0 | 4.3163 | 1.3859 | 1.1089 | 0.90048 | 0.90132 | 0 | 0 | 0 | 0 | 0 | 2.8522 | 2.2821 | 1.8532 | 1.8549 | 0 | 0 | 0 | 0 | 0 | 0 | 35 | 3 | 3 | 3 | 3 | 3 | 0 | 0 | 0 | 0 | 0 | 0 | 0
2014-08-10 | 12時 | 0 | 0 | 0 | 0 | 61.163 | 1 | 0 | 0 | 0 | 3 | 0 | 0 | 0 | 0 | 0 | 0 | 0 | 0 | 0 | 0 | 0 | 0 | 0 | 0 | 0 | 0 | 0 | 0 | 0 | 0 | 0 | 0 | 0 | 0 | 0 | 0 | 0 | 0 | 0 | 0 | 0 | 0 | 8.883 | 2.8522 | 2.2821 | 1.8532 | 1.8549 | 0 | 0 | 0 | 0 | 0 | 4.3163 | 1.3859 | 1.1089 | 0.90048 | 0.90132 | 0 | 0 | 0 | 0 | 0 | 2.8522 | 2.2821 | 1.8532 | 1.8549 | 0 | 0 | 0 | 0 | 0 | 0 | 35 | 3 | 3 | 3 | 3 | 3 | 0 | 0 | 0 | 0 | 0 | 0 | 0
2014-08-10 | 13時 | 0 | 0 | 0 | 0 | 57.1906 | 1 | 0 | 0 | 0 | 3 | 0 | 0 | 0 | 0 | 0 | 0 | 0 | 0 | 0 | 0 | 0 | 0 | 0 | 0 | 0 | 0 | 0 | 0 | 0 | 0 | 0 | 0 | 0 | 0 | 0 | 0 | 0 | 0 | 0 | 0 | 0 | 0 | 8.883 | 2.8522 | 2.2821 | 1.8532 | 1.8549 | 0 | 0 | 0 | 0 | 0 | 4.3163 | 1.3859 | 1.1089 | 0.90048 | 0.90132 | 0 | 0 | 0 | 0 | 0 | 2.8522 | 2.2821 | 1.8532 | 1.8549 | 0 | 0 | 0 | 0 | 0 | 0 | 35 | 3 | 3 | 3 | 3 | 3 | 0 | 0 | 0 | 0 | 0 | 0 | 0
2014-08-10 | 14時 | 0 | 0 | 0 | 0 | 57.2527 | 1 | 0 | 0 | 0 | 3 | 0 | 0 | 0 | 0 | 0 | 0 | 0 | 0 | 0 | 0 | 0 | 0 | 0 | 0 | 0 | 0 | 0 | 0 | 0 | 0 | 0 | 0 | 0 | 0 | 0 | 0 | 0 | 0 | 0 | 0 | 0 | 0 | 8.883 | 2.8522 | 2.2821 | 1.8532 | 1.8549 | 0 | 0 | 0 | 0 | 0 | 4.3163 | 1.3859 | 1.1089 | 0.90048 | 0.90132 | 0 | 0 | 0 | 0 | 0 | 2.8522 | 2.2821 | 1.8532 | 1.8549 | 0 | 0 | 0 | 0 | 0 | 0 | 35 | 3 | 3 | 3 | 3 | 3 | 0 | 0 | 0 | 0 | 0 | 0 | 0
2014-08-10 | 15時 | 0 | 0 | 0 | 0 | 58.2279 | 1 | 0 | 0 | 0 | 3 | 0 | 0 | 0 | 0 | 0 | 0 | 0 | 0 | 0 | 0 | 0 | 0 | 0 | 0 | 0 | 0 | 0 | 0 | 0 | 0 | 0 | 0 | 0 | 0 | 0 | 0 | 0 | 0 | 0 | 0 | 0 | 0 | 8.883 | 2.8522 | 2.2821 | 1.8532 | 1.8549 | 0 | 0 | 0 | 0 | 0 | 4.3163 | 1.3859 | 1.1089 | 0.90048 | 0.90132 | 0 | 0 | 0 | 0 | 0 | 2.8522 | 2.2821 | 1.8532 | 1.8549 | 0 | 0 | 0 | 0 | 0 | 0 | 35 | 3 | 3 | 3 | 3 | 3 | 0 | 0 | 0 | 0 | 0 | 0 | 0
2014-08-10 | 16時 | 0 | 0 | 0 | 0 | 58.0477 | 1 | 0 | 0 | 0 | 3 | 0 | 0 | 0 | 0 | 0 | 0 | 0 | 0 | 0 | 0 | 0 | 0 | 0 | 0 | 0 | 0 | 0 | 0 | 0 | 0 | 0 | 0 | 0 | 0 | 0 | 0 | 0 | 0 | 0 | 0 | 0 | 0 | 8.883 | 2.8522 | 2.2821 | 1.8532 | 1.8549 | 0 | 0 | 0 | 0 | 0 | 4.3163 | 1.3859 | 1.1089 | 0.90048 | 0.90132 | 0 | 0 | 0 | 0 | 0 | 2.8522 | 2.2821 | 1.8532 | 1.8549 | 0 | 0 | 0 | 0 | 0 | 0 | 35 | 3 | 3 | 3 | 3 | 3 | 0 | 0 | 0 | 0 | 0 | 0 | 0
2014-08-10 | 17時 | 0 | 0 | 0 | 0 | 57.8054 | 1 | 0 | 0 | 0 | 3 | 0 | 0 | 0 | 0 | 0 | 0 | 0 | 0 | 0 | 0 | 0 | 0 | 0 | 0 | 0 | 0 | 0 | 0 | 0 | 0 | 0 | 0 | 0 | 0 | 0 | 0 | 0 | 0 | 0 | 0 | 0 | 0 | 8.883 | 2.8522 | 2.2821 | 1.8532 | 1.8549 | 0 | 0 | 0 | 0 | 0 | 4.3163 | 1.3859 | 1.1089 | 0.90048 | 0.90132 | 0 | 0 | 0 | 0 | 0 | 2.8522 | 2.2821 | 1.8532 | 1.8549 | 0 | 0 | 0 | 0 | 0 | 0 | 35 | 3 | 3 | 3 | 3 | 3 | 0 | 0 | 0 | 0 | 0 | 0 | 0
2014-08-10 | 18時 | 0 | 0 | 0 | 0 | 56.8153 | 1 | 0 | 0 | 0 | 3 | 0 | 0 | 0 | 0 | 0 | 0 | 0 | 0 | 0 | 0 | 0 | 0 | 0 | 0 | 0 | 0 | 0 | 0 | 0 | 0 | 0 | 0 | 0 | 0 | 0 | 0 | 0 | 0 | 0 | 0 | 0 | 0 | 8.883 | 2.8522 | 2.2821 | 1.8532 | 1.8549 | 0 | 0 | 0 | 0 | 0 | 4.3163 | 1.3859 | 1.1089 | 0.90048 | 0.90132 | 0 | 0 | 0 | 0 | 0 | 2.8522 | 2.2821 | 1.8532 | 1.8549 | 0 | 0 | 0 | 0 | 0 | 0 | 35 | 3 | 3 | 3 | 3 | 3 | 0 | 0 | 0 | 0 | 0 | 0 | 0
2014-08-10 | 19時 | 0 | 0 | 0 | 0 | 56.6891 | 1 | 0 | 0 | 0 | 3 | 0 | 0 | 0 | 0 | 0 | 0 | 0 | 0 | 0 | 0 | 0 | 0 | 0 | 0 | 0 | 0 | 0 | 0 | 0 | 0 | 0 | 0 | 0 | 0 | 0 | 0 | 0 | 0 | 0 | 0 | 0 | 0 | 8.883 | 2.8522 | 2.2821 | 1.8532 | 1.8549 | 0 | 0 | 0 | 0 | 0 | 4.3163 | 1.3859 | 1.1089 | 0.90048 | 0.90132 | 0 | 0 | 0 | 0 | 0 | 2.8522 | 2.2821 | 1.8532 | 1.8549 | 0 | 0 | 0 | 0 | 0 | 0 | 35 | 3 | 3 | 3 | 3 | 3 | 0 | 0 | 0 | 0 | 0 | 0 | 0
2014-08-10 | 20時 | 0 | 0 | 0 | 0 | 56.6259 | 1 | 0 | 0 | 0 | 3 | 0 | 0 | 0 | 0 | 0 | 0 | 0 | 0 | 0 | 0 | 0 | 0 | 0 | 0 | 0 | 0 | 0 | 0 | 0 | 0 | 0 | 0 | 0 | 0 | 0 | 0 | 0 | 0 | 0 | 0 | 0 | 0 | 8.883 | 2.8522 | 2.2821 | 1.8532 | 1.8549 | 0 | 0 | 0 | 0 | 0 | 4.3163 | 1.3859 | 1.1089 | 0.90048 | 0.90132 | 0 | 0 | 0 | 0 | 0 | 2.8522 | 2.2821 | 1.8532 | 1.8549 | 0 | 0 | 0 | 0 | 0 | 0 | 35 | 3 | 3 | 3 | 3 | 3 | 0 | 0 | 0 | 0 | 0 | 0 | 0
2014-08-10 | 21時 | 0 | 0 | 0 | 0 | 56.3714 | 1 | 0 | 0 | 0 | 3 | 0 | 0 | 0 | 0 | 0 | 0 | 0 | 0 | 0 | 0 | 0 | 0 | 0 | 0 | 0 | 0 | 0 | 0 | 0 | 0 | 0 | 0 | 0 | 0 | 0 | 0 | 0 | 0 | 0 | 0 | 0 | 0 | 8.883 | 2.8522 | 2.2821 | 1.8532 | 1.8549 | 0 | 0 | 0 | 0 | 0 | 4.3163 | 1.3859 | 1.1089 | 0.90048 | 0.90132 | 0 | 0 | 0 | 0 | 0 | 2.8522 | 2.2821 | 1.8532 | 1.8549 | 0 | 0 | 0 | 0 | 0 | 0 | 35 | 3 | 3 | 3 | 3 | 3 | 0 | 0 | 0 | 0 | 0 | 0 | 0
2014-08-10 | 22時 | 0 | 0 | 0 | 0 | 56.3714 | 1 | 0 | 0 | 0 | 3 | 0 | 0 | 0 | 0 | 0 | 0 | 0 | 0 | 0 | 0 | 0 | 0 | 0 | 0 | 0 | 0 | 0 | 0 | 0 | 0 | 0 | 0 | 0 | 0 | 0 | 0 | 0 | 0 | 0 | 0 | 0 | 0 | 8.883 | 2.8522 | 2.2821 | 1.8532 | 1.8549 | 0 | 0 | 0 | 0 | 0 | 4.3163 | 1.3859 | 1.1089 | 0.90048 | 0.90132 | 0 | 0 | 0 | 0 | 0 | 2.8522 | 2.2821 | 1.8532 | 1.8549 | 0 | 0 | 0 | 0 | 0 | 0 | 35 | 3 | 3 | 3 | 3 | 3 | 0 | 0 | 0 | 0 | 0 | 0 | 0
2014-08-10 | 23時 | 0 | 0 | 0 | 0 | 56.1792 | 1 | 0 | 0 | 0 | 3 | 0 | 0 | 0 | 0 | 0 | 0 | 0 | 0 | 0 | 0 | 0 | 0 | 0 | 0 | 0 | 0 | 0 | 0 | 0 | 0 | 0 | 0 | 0 | 0 | 0 | 0 | 0 | 0 | 0 | 0 | 0 | 0 | 8.883 | 2.8522 | 2.2821 | 1.8532 | 1.8549 | 0 | 0 | 0 | 0 | 0 | 4.3163 | 1.3859 | 1.1089 | 0.90048 | 0.90132 | 0 | 0 | 0 | 0 | 0 | 2.8522 | 2.2821 | 1.8532 | 1.8549 | 0 | 0 | 0 | 0 | 0 | 0 | 35 | 3 | 3 | 3 | 3 | 3 | 0 | 0 | 0 | 0 | 0 | 0 | 0
2014-08-11 | 0時 | 0 | 0 | 0 | 0 | 55.9858 | 1 | 0 | 0 | 0 | 3 | 0 | 0 | 0 | 0 | 0 | 0 | 0 | 0 | 0 | 0 | 0 | 0 | 0 | 0 | 0 | 0 | 0 | 0 | 0 | 0 | 0 | 0 | 0 | 0 | 0 | 0 | 0 | 0 | 0 | 0 | 0 | 0 | 8.883 | 2.8522 | 2.2821 | 1.8532 | 1.8549 | 0 | 0 | 0 | 0 | 0 | 4.3163 | 1.3859 | 1.1089 | 0.90048 | 0.90132 | 0 | 0 | 0 | 0 | 0 | 2.8522 | 2.2821 | 1.8532 | 1.8549 | 0 | 0 | 0 | 0 | 0 | 0 | 35 | 3 | 3 | 3 | 3 | 3 | 0 | 0 | 0 | 0 | 0 | 0 | 0
2014-08-11 | 1時 | 0 | 0 | 0 | 0 | 55.9858 | 1 | 0 | 0 | 0 | 3 | 0 | 0 | 0 | 0 | 0 | 0 | 0 | 0 | 0 | 0 | 0 | 0 | 0 | 0 | 0 | 0 | 0 | 0 | 0 | 0 | 0 | 0 | 0 | 0 | 0 | 0 | 0 | 0 | 0 | 0 | 0 | 0 | 8.883 | 2.8522 | 2.2821 | 1.8532 | 1.8549 | 0 | 0 | 0 | 0 | 0 | 4.3163 | 1.3859 | 1.1089 | 0.90048 | 0.90132 | 0 | 0 | 0 | 0 | 0 | 2.8522 | 2.2821 | 1.8532 | 1.8549 | 0 | 0 | 0 | 0 | 0 | 0 | 35 | 3 | 3 | 3 | 3 | 3 | 0 | 0 | 0 | 0 | 0 | 0 | 0
2014-08-11 | 2時 | 0 | 0 | 0 | 0 | 56.0504 | 1 | 0 | 0 | 0 | 3 | 0 | 0 | 0 | 0 | 0 | 0 | 0 | 0 | 0 | 0 | 0 | 0 | 0 | 0 | 0 | 0 | 0 | 0 | 0 | 0 | 0 | 0 | 0 | 0 | 0 | 0 | 0 | 0 | 0 | 0 | 0 | 0 | 8.883 | 2.8522 | 2.2821 | 1.8532 | 1.8549 | 0 | 0 | 0 | 0 | 0 | 4.3163 | 1.3859 | 1.1089 | 0.90048 | 0.90132 | 0 | 0 | 0 | 0 | 0 | 2.8522 | 2.2821 | 1.8532 | 1.8549 | 0 | 0 | 0 | 0 | 0 | 0 | 35 | 3 | 3 | 3 | 3 | 3 | 0 | 0 | 0 | 0 | 0 | 0 | 0
2014-08-11 | 3時 | 0 | 0 | 0 | 0 | 56.0504 | 1 | 0 | 0 | 0 | 3 | 0 | 0 | 0 | 0 | 0 | 0 | 0 | 0 | 0 | 0 | 0 | 0 | 0 | 0 | 0 | 0 | 0 | 0 | 0 | 0 | 0 | 0 | 0 | 0 | 0 | 0 | 0 | 0 | 0 | 0 | 0 | 0 | 8.883 | 2.8522 | 2.2821 | 1.8532 | 1.8549 | 0 | 0 | 0 | 0 | 0 | 4.3163 | 1.3859 | 1.1089 | 0.90048 | 0.90132 | 0 | 0 | 0 | 0 | 0 | 2.8522 | 2.2821 | 1.8532 | 1.8549 | 0 | 0 | 0 | 0 | 0 | 0 | 35 | 3 | 3 | 3 | 3 | 3 | 0 | 0 | 0 | 0 | 0 | 0 | 0
2014-08-11 | 4時 | 0 | 0 | 0 | 0 | 56.2434 | 1 | 0 | 0 | 0 | 3 | 0 | 0 | 0 | 0 | 0 | 0 | 0 | 0 | 0 | 0 | 0 | 0 | 0 | 0 | 0 | 0 | 0 | 0 | 0 | 0 | 0 | 0 | 0 | 0 | 0 | 0 | 0 | 0 | 0 | 0 | 0 | 0 | 8.883 | 2.8522 | 2.2821 | 1.8532 | 1.8549 | 0 | 0 | 0 | 0 | 0 | 4.3163 | 1.3859 | 1.1089 | 0.90048 | 0.90132 | 0 | 0 | 0 | 0 | 0 | 2.8522 | 2.2821 | 1.8532 | 1.8549 | 0 | 0 | 0 | 0 | 0 | 0 | 35 | 3 | 3 | 3 | 3 | 3 | 0 | 0 | 0 | 0 | 0 | 0 | 0
2014-08-11 | 5時 | 0 | 0 | 0 | 0 | 56.1149 | 1 | 0 | 0 | 0 | 3 | 0 | 0 | 0 | 0 | 0 | 0 | 0 | 0 | 0 | 0 | 0 | 0 | 0 | 0 | 0 | 0 | 0 | 0 | 0 | 0 | 0 | 0 | 0 | 0 | 0 | 0 | 0 | 0 | 0 | 0 | 0 | 0 | 8.883 | 2.8522 | 2.2821 | 1.8532 | 1.8549 | 0 | 0 | 0 | 0 | 0 | 4.3163 | 1.3859 | 1.1089 | 0.90048 | 0.90132 | 0 | 0 | 0 | 0 | 0 | 2.8522 | 2.2821 | 1.8532 | 1.8549 | 0 | 0 | 0 | 0 | 0 | 0 | 35 | 3 | 3 | 3 | 3 | 3 | 0 | 0 | 0 | 0 | 0 | 0 | 0
2014-08-11 | 6時 | 0 | 0 | 0 | 0 | 56.2434 | 1 | 0 | 0 | 0 | 3 | 0 | 0 | 0 | 0 | 0 | 0 | 0 | 0 | 0 | 0 | 0 | 0 | 0 | 0 | 0 | 0 | 0 | 0 | 0 | 0 | 0 | 0 | 0 | 0 | 0 | 0 | 0 | 0 | 0 | 0 | 0 | 0 | 8.883 | 2.8522 | 2.2821 | 1.8532 | 1.8549 | 0 | 0 | 0 | 0 | 0 | 4.3163 | 1.3859 | 1.1089 | 0.90048 | 0.90132 | 0 | 0 | 0 | 0 | 0 | 2.8522 | 2.2821 | 1.8532 | 1.8549 | 0 | 0 | 0 | 0 | 0 | 0 | 35 | 3 | 3 | 3 | 3 | 3 | 0 | 0 | 0 | 0 | 0 | 0 | 0
2014-08-11 | 7時 | 0 | 0 | 0 | 0 | 57.4997 | 1 | 0 | 0 | 0 | 3 | 0 | 0 | 0 | 0 | 0 | 0 | 0 | 0 | 0 | 0 | 0 | 0 | 0 | 0 | 0 | 0 | 0 | 0 | 0 | 0 | 0 | 0 | 0 | 0 | 0 | 0 | 0 | 0 | 0 | 0 | 0 | 0 | 8.883 | 2.8522 | 2.2821 | 1.8532 | 1.8549 | 0 | 0 | 0 | 0 | 0 | 4.3163 | 1.3859 | 1.1089 | 0.90048 | 0.90132 | 0 | 0 | 0 | 0 | 0 | 2.8522 | 2.2821 | 1.8532 | 1.8549 | 0 | 0 | 0 | 0 | 0 | 0 | 35 | 3 | 3 | 3 | 3 | 3 | 0 | 0 | 0 | 0 | 0 | 0 | 0
2014-08-11 | 8時 | 0 | 0 | 0 | 0 | 57.6224 | 1 | 0 | 0 | 0 | 3 | 0 | 0 | 0 | 0 | 0 | 0 | 0 | 0 | 0 | 0 | 0 | 0 | 0 | 0 | 0 | 0 | 0 | 0 | 0 | 0 | 0 | 0 | 0 | 0 | 0 | 0 | 0 | 0 | 0 | 0 | 0 | 0 | 8.883 | 2.8522 | 2.2821 | 1.8532 | 1.8549 | 0 | 0 | 0 | 0 | 0 | 4.3163 | 1.3859 | 1.1089 | 0.90048 | 0.90132 | 0 | 0 | 0 | 0 | 0 | 2.8522 | 2.2821 | 1.8532 | 1.8549 | 0 | 0 | 0 | 0 | 0 | 0 | 35 | 3 | 3 | 3 | 3 | 3 | 0 | 0 | 0 | 0 | 0 | 0 | 0
2014-08-11 | 9時 | 0 | 0 | 0 | 0 | 56.8153 | 1 | 0 | 0 | 0 | 3 | 0 | 0 | 0 | 0 | 0 | 0 | 0 | 0 | 0 | 0 | 0 | 0 | 0 | 0 | 0 | 0 | 0 | 0 | 0 | 0 | 0 | 0 | 0 | 0 | 0 | 0 | 0 | 0 | 0 | 0 | 0 | 0 | 8.883 | 2.8522 | 2.2821 | 1.8532 | 1.8549 | 0 | 0 | 0 | 0 | 0 | 4.3163 | 1.3859 | 1.1089 | 0.90048 | 0.90132 | 0 | 0 | 0 | 0 | 0 | 2.8522 | 2.2821 | 1.8532 | 1.8549 | 0 | 0 | 0 | 0 | 0 | 0 | 35 | 3 | 3 | 3 | 3 | 3 | 0 | 0 | 0 | 0 | 0 | 0 | 0
2014-08-11 | 10時 | 0 | 0 | 0 | 0 | 57.066 | 1 | 0 | 0 | 0 | 3 | 0 | 0 | 0 | 0 | 0 | 0 | 0 | 0 | 0 | 0 | 0 | 0 | 0 | 0 | 0 | 0 | 0 | 0 | 0 | 0 | 0 | 0 | 0 | 0 | 0 | 0 | 0 | 0 | 0 | 0 | 0 | 0 | 8.883 | 2.8522 | 2.2821 | 1.8532 | 1.8549 | 0 | 0 | 0 | 0 | 0 | 4.3163 | 1.3859 | 1.1089 | 0.90048 | 0.90132 | 0 | 0 | 0 | 0 | 0 | 2.8522 | 2.2821 | 1.8532 | 1.8549 | 0 | 0 | 0 | 0 | 0 | 0 | 35 | 3 | 3 | 3 | 3 | 3 | 0 | 0 | 0 | 0 | 0 | 0 | 0
2014-08-11 | 11時 | 0 | 0 | 0 | 0 | 56.4989 | 1 | 0 | 0 | 0 | 3 | 0 | 0 | 0 | 0 | 0 | 0 | 0 | 0 | 0 | 0 | 0 | 0 | 0 | 0 | 0 | 0 | 0 | 0 | 0 | 0 | 0 | 0 | 0 | 0 | 0 | 0 | 0 | 0 | 0 | 0 | 0 | 0 | 8.883 | 2.8522 | 2.2821 | 1.8532 | 1.8549 | 0 | 0 | 0 | 0 | 0 | 4.3163 | 1.3859 | 1.1089 | 0.90048 | 0.90132 | 0 | 0 | 0 | 0 | 0 | 2.8522 | 2.2821 | 1.8532 | 1.8549 | 0 | 0 | 0 | 0 | 0 | 0 | 35 | 3 | 3 | 3 | 3 | 3 | 0 | 0 | 0 | 0 | 0 | 0 | 0
2014-08-11 | 12時 | 0 | 0 | 0 | 0 | 56.1792 | 1 | 0 | 0 | 0 | 3 | 0 | 0 | 0 | 0 | 0 | 0 | 0 | 0 | 0 | 0 | 0 | 0 | 0 | 0 | 0 | 0 | 0 | 0 | 0 | 0 | 0 | 0 | 0 | 0 | 0 | 0 | 0 | 0 | 0 | 0 | 0 | 0 | 8.883 | 2.8522 | 2.2821 | 1.8532 | 1.8549 | 0 | 0 | 0 | 0 | 0 | 4.3163 | 1.3859 | 1.1089 | 0.90048 | 0.90132 | 0 | 0 | 0 | 0 | 0 | 2.8522 | 2.2821 | 1.8532 | 1.8549 | 0 | 0 | 0 | 0 | 0 | 0 | 35 | 3 | 3 | 3 | 3 | 3 | 0 | 0 | 0 | 0 | 0 | 0 | 0
2014-08-11 | 13時 | 0 | 0 | 0 | 0 | 56.0504 | 1 | 0 | 0 | 0 | 3 | 0 | 0 | 0 | 0 | 0 | 0 | 0 | 0 | 0 | 0 | 0 | 0 | 0 | 0 | 0 | 0 | 0 | 0 | 0 | 0 | 0 | 0 | 0 | 0 | 0 | 0 | 0 | 0 | 0 | 0 | 0 | 0 | 8.883 | 2.8522 | 2.2821 | 1.8532 | 1.8549 | 0 | 0 | 0 | 0 | 0 | 4.3163 | 1.3859 | 1.1089 | 0.90048 | 0.90132 | 0 | 0 | 0 | 0 | 0 | 2.8522 | 2.2821 | 1.8532 | 1.8549 | 0 | 0 | 0 | 0 | 0 | 0 | 35 | 3 | 3 | 3 | 3 | 3 | 0 | 0 | 0 | 0 | 0 | 0 | 0
2014-08-11 | 14時 | 0 | 0 | 0 | 0 | 56.1792 | 1 | 0 | 0 | 0 | 3 | 0 | 0 | 0 | 0 | 0 | 0 | 0 | 0 | 0 | 0 | 0 | 0 | 0 | 0 | 0 | 0 | 0 | 0 | 0 | 0 | 0 | 0 | 0 | 0 | 0 | 0 | 0 | 0 | 0 | 0 | 0 | 0 | 8.883 | 2.8522 | 2.2821 | 1.8532 | 1.8549 | 0 | 0 | 0 | 0 | 0 | 4.3163 | 1.3859 | 1.1089 | 0.90048 | 0.90132 | 0 | 0 | 0 | 0 | 0 | 2.8522 | 2.2821 | 1.8532 | 1.8549 | 0 | 0 | 0 | 0 | 0 | 0 | 35 | 3 | 3 | 3 | 3 | 3 | 0 | 0 | 0 | 0 | 0 | 0 | 0
2014-08-11 | 15時 | 0 | 0 | 0 | 0 | 56.4989 | 1 | 0 | 0 | 0 | 3 | 0 | 0 | 0 | 0 | 0 | 0 | 0 | 0 | 0 | 0 | 0 | 0 | 0 | 0 | 0 | 0 | 0 | 0 | 0 | 0 | 0 | 0 | 0 | 0 | 0 | 0 | 0 | 0 | 0 | 0 | 0 | 0 | 8.883 | 2.8522 | 2.2821 | 1.8532 | 1.8549 | 0 | 0 | 0 | 0 | 0 | 4.3163 | 1.3859 | 1.1089 | 0.90048 | 0.90132 | 0 | 0 | 0 | 0 | 0 | 2.8522 | 2.2821 | 1.8532 | 1.8549 | 0 | 0 | 0 | 0 | 0 | 0 | 35 | 3 | 3 | 3 | 3 | 3 | 0 | 0 | 0 | 0 | 0 | 0 | 0
2014-08-11 | 16時 | 0 | 0 | 0 | 0 | 55.7261 | 1 | 0 | 0 | 0 | 3 | 0 | 0 | 0 | 0 | 0 | 0 | 0 | 0 | 0 | 0 | 0 | 0 | 0 | 0 | 0 | 0 | 0 | 0 | 0 | 0 | 0 | 0 | 0 | 0 | 0 | 0 | 0 | 0 | 0 | 0 | 0 | 0 | 8.883 | 2.8522 | 2.2821 | 1.8532 | 1.8549 | 0 | 0 | 0 | 0 | 0 | 4.3163 | 1.3859 | 1.1089 | 0.90048 | 0.90132 | 0 | 0 | 0 | 0 | 0 | 2.8522 | 2.2821 | 1.8532 | 1.8549 | 0 | 0 | 0 | 0 | 0 | 0 | 35 | 3 | 3 | 3 | 3 | 3 | 0 | 0 | 0 | 0 | 0 | 0 | 0
2014-08-11 | 17時 | 0 | 0 | 0 | 0 | 55.4642 | 1 | 0 | 0 | 0 | 3 | 0 | 0 | 0 | 0 | 0 | 0 | 0 | 0 | 0 | 0 | 0 | 0 | 0 | 0 | 0 | 0 | 0 | 0 | 0 | 0 | 0 | 0 | 0 | 0 | 0 | 0 | 0 | 0 | 0 | 0 | 0 | 0 | 8.883 | 2.8522 | 2.2821 | 1.8532 | 1.8549 | 0 | 0 | 0 | 0 | 0 | 4.3163 | 1.3859 | 1.1089 | 0.90048 | 0.90132 | 0 | 0 | 0 | 0 | 0 | 2.8522 | 2.2821 | 1.8532 | 1.8549 | 0 | 0 | 0 | 0 | 0 | 0 | 35 | 3 | 3 | 3 | 3 | 3 | 0 | 0 | 0 | 0 | 0 | 0 | 0
2014-08-11 | 18時 | 0 | 0 | 0 | 0 | 54.8002 | 1 | 0 | 0 | 0 | 3 | 0 | 0 | 0 | 0 | 0 | 0 | 0 | 0 | 0 | 0 | 0 | 0 | 0 | 0 | 0 | 0 | 0 | 0 | 0 | 0 | 0 | 0 | 0 | 0 | 0 | 0 | 0 | 0 | 0 | 0 | 0 | 0 | 8.883 | 2.8522 | 2.2821 | 1.8532 | 1.8549 | 0 | 0 | 0 | 0 | 0 | 4.3163 | 1.3859 | 1.1089 | 0.90048 | 0.90132 | 0 | 0 | 0 | 0 | 0 | 2.8522 | 2.2821 | 1.8532 | 1.8549 | 0 | 0 | 0 | 0 | 0 | 0 | 35 | 3 | 3 | 3 | 3 | 3 | 0 | 0 | 0 | 0 | 0 | 0 | 0
2014-08-11 | 19時 | 0 | 0 | 0 | 0 | 54.3955 | 1 | 0 | 0 | 0 | 3 | 0 | 0 | 0 | 0 | 0 | 0 | 0 | 0 | 0 | 0 | 0 | 0 | 0 | 0 | 0 | 0 | 0 | 0 | 0 | 0 | 0 | 0 | 0 | 0 | 0 | 0 | 0 | 0 | 0 | 0 | 0 | 0 | 8.883 | 2.8522 | 2.2821 | 1.8532 | 1.8549 | 0 | 0 | 0 | 0 | 0 | 4.3163 | 1.3859 | 1.1089 | 0.90048 | 0.90132 | 0 | 0 | 0 | 0 | 0 | 2.8522 | 2.2821 | 1.8532 | 1.8549 | 0 | 0 | 0 | 0 | 0 | 0 | 35 | 3 | 3 | 3 | 3 | 3 | 0 | 0 | 0 | 0 | 0 | 0 | 0
2014-08-11 | 20時 | 0 | 0 | 0 | 0 | 53.8484 | 1 | 0 | 0 | 0 | 3 | 0 | 0 | 0 | 0 | 0 | 0 | 0 | 0 | 0 | 0 | 0 | 0 | 0 | 0 | 0 | 0 | 0 | 0 | 0 | 0 | 0 | 0 | 0 | 0 | 0 | 0 | 0 | 0 | 0 | 0 | 0 | 0 | 8.883 | 2.8522 | 2.2821 | 1.8532 | 1.8549 | 0 | 0 | 0 | 0 | 0 | 4.3163 | 1.3859 | 1.1089 | 0.90048 | 0.90132 | 0 | 0 | 0 | 0 | 0 | 2.8522 | 2.2821 | 1.8532 | 1.8549 | 0 | 0 | 0 | 0 | 0 | 0 | 35 | 3 | 3 | 3 | 3 | 3 | 0 | 0 | 0 | 0 | 0 | 0 | 0
2014-08-11 | 21時 | 0 | 0 | 0 | 0 | 53.3628 | 1 | 0 | 0 | 0 | 3 | 0 | 0 | 0 | 0 | 0 | 0 | 0 | 0 | 0 | 0 | 0 | 0 | 0 | 0 | 0 | 0 | 0 | 0 | 0 | 0 | 0 | 0 | 0 | 0 | 0 | 0 | 0 | 0 | 0 | 0 | 0 | 0 | 8.883 | 2.8522 | 2.2821 | 1.8532 | 1.8549 | 0 | 0 | 0 | 0 | 0 | 4.3163 | 1.3859 | 1.1089 | 0.90048 | 0.90132 | 0 | 0 | 0 | 0 | 0 | 2.8522 | 2.2821 | 1.8532 | 1.8549 | 0 | 0 | 0 | 0 | 0 | 0 | 35 | 3 | 3 | 3 | 3 | 3 | 0 | 0 | 0 | 0 | 0 | 0 | 0
2014-08-11 | 22時 | 0 | 0 | 0 | 0 | 53.5717 | 1 | 0 | 0 | 0 | 3 | 0 | 0 | 0 | 0 | 0 | 0 | 0 | 0 | 0 | 0 | 0 | 0 | 0 | 0 | 0 | 0 | 0 | 0 | 0 | 0 | 0 | 0 | 0 | 0 | 0 | 0 | 0 | 0 | 0 | 0 | 0 | 0 | 8.883 | 2.8522 | 2.2821 | 1.8532 | 1.8549 | 0 | 0 | 0 | 0 | 0 | 4.3163 | 1.3859 | 1.1089 | 0.90048 | 0.90132 | 0 | 0 | 0 | 0 | 0 | 2.8522 | 2.2821 | 1.8532 | 1.8549 | 0 | 0 | 0 | 0 | 0 | 0 | 35 | 3 | 3 | 3 | 3 | 3 | 0 | 0 | 0 | 0 | 0 | 0 | 0
2014-08-11 | 23時 | 0 | 0 | 0 | 0 | 53.1526 | 1 | 0 | 0 | 0 | 3 | 0 | 0 | 0 | 0 | 0 | 0 | 0 | 0 | 0 | 0 | 0 | 0 | 0 | 0 | 0 | 0 | 0 | 0 | 0 | 0 | 0 | 0 | 0 | 0 | 0 | 0 | 0 | 0 | 0 | 0 | 0 | 0 | 8.883 | 2.8522 | 2.2821 | 1.8532 | 1.8549 | 0 | 0 | 0 | 0 | 0 | 4.3163 | 1.3859 | 1.1089 | 0.90048 | 0.90132 | 0 | 0 | 0 | 0 | 0 | 2.8522 | 2.2821 | 1.8532 | 1.8549 | 0 | 0 | 0 | 0 | 0 | 0 | 35 | 3 | 3 | 3 | 3 | 3 | 0 | 0 | 0 | 0 | 0 | 0 | 0
2014-08-12 | 0時 | 0 | 0 | 0 | 0 | 53.0119 | 1 | 0 | 0 | 0 | 3 | 0 | 0 | 0 | 0 | 0 | 0 | 0 | 0 | 0 | 0 | 0 | 0 | 0 | 0 | 0 | 0 | 0 | 0 | 0 | 0 | 0 | 0 | 0 | 0 | 0 | 0 | 0 | 0 | 0 | 0 | 0 | 0 | 8.883 | 2.8522 | 2.2821 | 1.8532 | 1.8549 | 0 | 0 | 0 | 0 | 0 | 4.3163 | 1.3859 | 1.1089 | 0.90048 | 0.90132 | 0 | 0 | 0 | 0 | 0 | 2.8522 | 2.2821 | 1.8532 | 1.8549 | 0 | 0 | 0 | 0 | 0 | 0 | 35 | 3 | 3 | 3 | 3 | 3 | 0 | 0 | 0 | 0 | 0 | 0 | 0
2014-08-12 | 1時 | 0 | 0 | 0 | 0 | 53.5717 | 1 | 0 | 0 | 0 | 3 | 0 | 0 | 0 | 0 | 0 | 0 | 0 | 0 | 0 | 0 | 0 | 0 | 0 | 0 | 0 | 0 | 0 | 0 | 0 | 0 | 0 | 0 | 0 | 0 | 0 | 0 | 0 | 0 | 0 | 0 | 0 | 0 | 8.883 | 2.8522 | 2.2821 | 1.8532 | 1.8549 | 0 | 0 | 0 | 0 | 0 | 4.3163 | 1.3859 | 1.1089 | 0.90048 | 0.90132 | 0 | 0 | 0 | 0 | 0 | 2.8522 | 2.2821 | 1.8532 | 1.8549 | 0 | 0 | 0 | 0 | 0 | 0 | 35 | 3 | 3 | 3 | 3 | 3 | 0 | 0 | 0 | 0 | 0 | 0 | 0
2014-08-12 | 2時 | 0 | 0 | 0 | 0 | 53.5022 | 1 | 0 | 0 | 0 | 3 | 0 | 0 | 0 | 0 | 0 | 0 | 0 | 0 | 0 | 0 | 0 | 0 | 0 | 0 | 0 | 0 | 0 | 0 | 0 | 0 | 0 | 0 | 0 | 0 | 0 | 0 | 0 | 0 | 0 | 0 | 0 | 0 | 8.883 | 2.8522 | 2.2821 | 1.8532 | 1.8549 | 0 | 0 | 0 | 0 | 0 | 4.3163 | 1.3859 | 1.1089 | 0.90048 | 0.90132 | 0 | 0 | 0 | 0 | 0 | 2.8522 | 2.2821 | 1.8532 | 1.8549 | 0 | 0 | 0 | 0 | 0 | 0 | 35 | 3 | 3 | 3 | 3 | 3 | 0 | 0 | 0 | 0 | 0 | 0 | 0
2014-08-12 | 3時 | 0 | 0 | 0 | 0 | 53.1526 | 1 | 0 | 0 | 0 | 3 | 0 | 0 | 0 | 0 | 0 | 0 | 0 | 0 | 0 | 0 | 0 | 0 | 0 | 0 | 0 | 0 | 0 | 0 | 0 | 0 | 0 | 0 | 0 | 0 | 0 | 0 | 0 | 0 | 0 | 0 | 0 | 0 | 8.883 | 2.8522 | 2.2821 | 1.8532 | 1.8549 | 0 | 0 | 0 | 0 | 0 | 4.3163 | 1.3859 | 1.1089 | 0.90048 | 0.90132 | 0 | 0 | 0 | 0 | 0 | 2.8522 | 2.2821 | 1.8532 | 1.8549 | 0 | 0 | 0 | 0 | 0 | 0 | 35 | 3 | 3 | 3 | 3 | 3 | 0 | 0 | 0 | 0 | 0 | 0 | 0
2014-08-12 | 4時 | 0 | 0 | 0 | 0 | 53.3628 | 1 | 0 | 0 | 0 | 3 | 0 | 0 | 0 | 0 | 0 | 0 | 0 | 0 | 0 | 0 | 0 | 0 | 0 | 0 | 0 | 0 | 0 | 0 | 0 | 0 | 0 | 0 | 0 | 0 | 0 | 0 | 0 | 0 | 0 | 0 | 0 | 0 | 8.883 | 2.8522 | 2.2821 | 1.8532 | 1.8549 | 0 | 0 | 0 | 0 | 0 | 4.3163 | 1.3859 | 1.1089 | 0.90048 | 0.90132 | 0 | 0 | 0 | 0 | 0 | 2.8522 | 2.2821 | 1.8532 | 1.8549 | 0 | 0 | 0 | 0 | 0 | 0 | 35 | 3 | 3 | 3 | 3 | 3 | 0 | 0 | 0 | 0 | 0 | 0 | 0
2014-08-12 | 5時 | 0 | 0 | 0 | 0 | 53.8484 | 1 | 0 | 0 | 0 | 3 | 0 | 0 | 0 | 0 | 0 | 0 | 0 | 0 | 0 | 0 | 0 | 0 | 0 | 0 | 0 | 0 | 0 | 0 | 0 | 0 | 0 | 0 | 0 | 0 | 0 | 0 | 0 | 0 | 0 | 0 | 0 | 0 | 8.883 | 2.8522 | 2.2821 | 1.8532 | 1.8549 | 0 | 0 | 0 | 0 | 0 | 4.3163 | 1.3859 | 1.1089 | 0.90048 | 0.90132 | 0 | 0 | 0 | 0 | 0 | 2.8522 | 2.2821 | 1.8532 | 1.8549 | 0 | 0 | 0 | 0 | 0 | 0 | 35 | 3 | 3 | 3 | 3 | 3 | 0 | 0 | 0 | 0 | 0 | 0 | 0
2014-08-12 | 6時 | 0 | 0 | 0 | 0 | 55.5299 | 1 | 0 | 0 | 0 | 3 | 0 | 0 | 0 | 0 | 0 | 0 | 0 | 0 | 0 | 0 | 0 | 0 | 0 | 0 | 0 | 0 | 0 | 0 | 0 | 0 | 0 | 0 | 0 | 0 | 0 | 0 | 0 | 0 | 0 | 0 | 0 | 0 | 8.883 | 2.8522 | 2.2821 | 1.8532 | 1.8549 | 0 | 0 | 0 | 0 | 0 | 4.3163 | 1.3859 | 1.1089 | 0.90048 | 0.90132 | 0 | 0 | 0 | 0 | 0 | 2.8522 | 2.2821 | 1.8532 | 1.8549 | 0 | 0 | 0 | 0 | 0 | 0 | 35 | 3 | 3 | 3 | 3 | 3 | 0 | 0 | 0 | 0 | 0 | 0 | 0
2014-08-12 | 7時 | 0 | 0 | 0 | 0 | 57.1284 | 1 | 0 | 0 | 0 | 3 | 0 | 0 | 0 | 0 | 0 | 0 | 0 | 0 | 0 | 0 | 0 | 0 | 0 | 0 | 0 | 0 | 0 | 0 | 0 | 0 | 0 | 0 | 0 | 0 | 0 | 0 | 0 | 0 | 0 | 0 | 0 | 0 | 8.883 | 2.8522 | 2.2821 | 1.8532 | 1.8549 | 0 | 0 | 0 | 0 | 0 | 4.3163 | 1.3859 | 1.1089 | 0.90048 | 0.90132 | 0 | 0 | 0 | 0 | 0 | 2.8522 | 2.2821 | 1.8532 | 1.8549 | 0 | 0 | 0 | 0 | 0 | 0 | 35 | 3 | 3 | 3 | 3 | 3 | 0 | 0 | 0 | 0 | 0 | 0 | 0
2014-08-12 | 8時 | 0 | 0 | 0 | 0 | 59.0534 | 1 | 0 | 0 | 0 | 3 | 0 | 0 | 0 | 0 | 0 | 0 | 0 | 0 | 0 | 0 | 0 | 0 | 0 | 0 | 0 | 0 | 0 | 0 | 0 | 0 | 0 | 0 | 0 | 0 | 0 | 0 | 0 | 0 | 0 | 0 | 0 | 0 | 8.883 | 2.8522 | 2.2821 | 1.8532 | 1.8549 | 0 | 0 | 0 | 0 | 0 | 4.3163 | 1.3859 | 1.1089 | 0.90048 | 0.90132 | 0 | 0 | 0 | 0 | 0 | 2.8522 | 2.2821 | 1.8532 | 1.8549 | 0 | 0 | 0 | 0 | 0 | 0 | 35 | 3 | 3 | 3 | 3 | 3 | 0 | 0 | 0 | 0 | 0 | 0 | 0
2014-08-12 | 9時 | 0 | 0 | 0 | 0 | 60.1322 | 1 | 0 | 0 | 0 | 3 | 0 | 0 | 0 | 0 | 0 | 0 | 0 | 0 | 0 | 0 | 0 | 0 | 0 | 0 | 0 | 0 | 0 | 0 | 0 | 0 | 0 | 0 | 0 | 0 | 0 | 0 | 0 | 0 | 0 | 0 | 0 | 0 | 8.883 | 2.8522 | 2.2821 | 1.8532 | 1.8549 | 0 | 0 | 0 | 0 | 0 | 4.3163 | 1.3859 | 1.1089 | 0.90048 | 0.90132 | 0 | 0 | 0 | 0 | 0 | 2.8522 | 2.2821 | 1.8532 | 1.8549 | 0 | 0 | 0 | 0 | 0 | 0 | 35 | 3 | 3 | 3 | 3 | 3 | 0 | 0 | 0 | 0 | 0 | 0 | 0
2014-08-12 | 10時 | 0 | 0 | 0 | 0 | 61.6346 | 1 | 0 | 0 | 0 | 3 | 0 | 0 | 0 | 0 | 0 | 0 | 0 | 0 | 0 | 0 | 0 | 0 | 0 | 0 | 0 | 0 | 0 | 0 | 0 | 0 | 0 | 0 | 0 | 0 | 0 | 0 | 0 | 0 | 0 | 0 | 0 | 0 | 8.883 | 2.8522 | 2.2821 | 1.8532 | 1.8549 | 0 | 0 | 0 | 0 | 0 | 4.3163 | 1.3859 | 1.1089 | 0.90048 | 0.90132 | 0 | 0 | 0 | 0 | 0 | 2.8522 | 2.2821 | 1.8532 | 1.8549 | 0 | 0 | 0 | 0 | 0 | 0 | 35 | 3 | 3 | 3 | 3 | 3 | 0 | 0 | 0 | 0 | 0 | 0 | 0
2014-08-12 | 11時 | 0 | 0 | 0 | 0 | 62.0954 | 1 | 0 | 0 | 0 | 3 | 0 | 0 | 0 | 0 | 0 | 0 | 0 | 0 | 0 | 0 | 0 | 0 | 0 | 0 | 0 | 0 | 0 | 0 | 0 | 0 | 0 | 0 | 0 | 0 | 0 | 0 | 0 | 0 | 0 | 0 | 0 | 0 | 8.883 | 2.8522 | 2.2821 | 1.8532 | 1.8549 | 0 | 0 | 0 | 0 | 0 | 4.3163 | 1.3859 | 1.1089 | 0.90048 | 0.90132 | 0 | 0 | 0 | 0 | 0 | 2.8522 | 2.2821 | 1.8532 | 1.8549 | 0 | 0 | 0 | 0 | 0 | 0 | 35 | 3 | 3 | 3 | 3 | 3 | 0 | 0 | 0 | 0 | 0 | 0 | 0
2014-08-12 | 12時 | 0 | 0 | 0 | 0 | 62.4464 | 1 | 0 | 0 | 0 | 3 | 0 | 0 | 0 | 0 | 0 | 0 | 0 | 0 | 0 | 0 | 0 | 0 | 0 | 0 | 0 | 0 | 0 | 0 | 0 | 0 | 0 | 0 | 0 | 0 | 0 | 0 | 0 | 0 | 0 | 0 | 0 | 0 | 8.883 | 2.8522 | 2.2821 | 1.8532 | 1.8549 | 0 | 0 | 0 | 0 | 0 | 4.3163 | 1.3859 | 1.1089 | 0.90048 | 0.90132 | 0 | 0 | 0 | 0 | 0 | 2.8522 | 2.2821 | 1.8532 | 1.8549 | 0 | 0 | 0 | 0 | 0 | 0 | 35 | 3 | 3 | 3 | 3 | 3 | 0 | 0 | 0 | 0 | 0 | 0 | 0
2014-08-12 | 13時 | 0 | 0 | 0 | 0 | 62.0954 | 1 | 0 | 0 | 0 | 3 | 0 | 0 | 0 | 0 | 0 | 0 | 0 | 0 | 0 | 0 | 0 | 0 | 0 | 0 | 0 | 0 | 0 | 0 | 0 | 0 | 0 | 0 | 0 | 0 | 0 | 0 | 0 | 0 | 0 | 0 | 0 | 0 | 8.883 | 2.8522 | 2.2821 | 1.8532 | 1.8549 | 0 | 0 | 0 | 0 | 0 | 4.3163 | 1.3859 | 1.1089 | 0.90048 | 0.90132 | 0 | 0 | 0 | 0 | 0 | 2.8522 | 2.2821 | 1.8532 | 1.8549 | 0 | 0 | 0 | 0 | 0 | 0 | 35 | 3 | 3 | 3 | 3 | 3 | 0 | 0 | 0 | 0 | 0 | 0 | 0
2014-08-12 | 14時 | 0 | 0 | 0 | 0 | 61.2159 | 1 | 0 | 0 | 0 | 3 | 0 | 0 | 0 | 0 | 0 | 0 | 0 | 0 | 0 | 0 | 0 | 0 | 0 | 0 | 0 | 0 | 0 | 0 | 0 | 0 | 0 | 0 | 0 | 0 | 0 | 0 | 0 | 0 | 0 | 0 | 0 | 0 | 8.883 | 2.8522 | 2.2821 | 1.8532 | 1.8549 | 0 | 0 | 0 | 0 | 0 | 4.3163 | 1.3859 | 1.1089 | 0.90048 | 0.90132 | 0 | 0 | 0 | 0 | 0 | 2.8522 | 2.2821 | 1.8532 | 1.8549 | 0 | 0 | 0 | 0 | 0 | 0 | 35 | 3 | 3 | 3 | 3 | 3 | 0 | 0 | 0 | 0 | 0 | 0 | 0
2014-08-12 | 15時 | 0 | 0 | 0 | 0 | 60.7348 | 1 | 0 | 0 | 0 | 3 | 0 | 0 | 0 | 0 | 0 | 0 | 0 | 0 | 0 | 0 | 0 | 0 | 0 | 0 | 0 | 0 | 0 | 0 | 0 | 0 | 0 | 0 | 0 | 0 | 0 | 0 | 0 | 0 | 0 | 0 | 0 | 0 | 8.883 | 2.8522 | 2.2821 | 1.8532 | 1.8549 | 0 | 0 | 0 | 0 | 0 | 4.3163 | 1.3859 | 1.1089 | 0.90048 | 0.90132 | 0 | 0 | 0 | 0 | 0 | 2.8522 | 2.2821 | 1.8532 | 1.8549 | 0 | 0 | 0 | 0 | 0 | 0 | 35 | 3 | 3 | 3 | 3 | 3 | 0 | 0 | 0 | 0 | 0 | 0 | 0
2014-08-12 | 16時 | 0 | 0 | 0 | 0 | 59.7967 | 1 | 0 | 0 | 0 | 3 | 0 | 0 | 0 | 0 | 0 | 0 | 0 | 0 | 0 | 0 | 0 | 0 | 0 | 0 | 0 | 0 | 0 | 0 | 0 | 0 | 0 | 0 | 0 | 0 | 0 | 0 | 0 | 0 | 0 | 0 | 0 | 0 | 8.883 | 2.8522 | 2.2821 | 1.8532 | 1.8549 | 0 | 0 | 0 | 0 | 0 | 4.3163 | 1.3859 | 1.1089 | 0.90048 | 0.90132 | 0 | 0 | 0 | 0 | 0 | 2.8522 | 2.2821 | 1.8532 | 1.8549 | 0 | 0 | 0 | 0 | 0 | 0 | 35 | 3 | 3 | 3 | 3 | 3 | 0 | 0 | 0 | 0 | 0 | 0 | 0
2014-08-12 | 17時 | 0 | 0 | 0 | 0 | 59.2845 | 1 | 0 | 0 | 0 | 3 | 0 | 0 | 0 | 0 | 0 | 0 | 0 | 0 | 0 | 0 | 0 | 0 | 0 | 0 | 0 | 0 | 0 | 0 | 0 | 0 | 0 | 0 | 0 | 0 | 0 | 0 | 0 | 0 | 0 | 0 | 0 | 0 | 8.883 | 2.8522 | 2.2821 | 1.8532 | 1.8549 | 0 | 0 | 0 | 0 | 0 | 4.3163 | 1.3859 | 1.1089 | 0.90048 | 0.90132 | 0 | 0 | 0 | 0 | 0 | 2.8522 | 2.2821 | 1.8532 | 1.8549 | 0 | 0 | 0 | 0 | 0 | 0 | 35 | 3 | 3 | 3 | 3 | 3 | 0 | 0 | 0 | 0 | 0 | 0 | 0
2014-08-12 | 18時 | 0 | 0 | 0 | 0 | 58.407 | 1 | 0 | 0 | 0 | 3 | 0 | 0 | 0 | 0 | 0 | 0 | 0 | 0 | 0 | 0 | 0 | 0 | 0 | 0 | 0 | 0 | 0 | 0 | 0 | 0 | 0 | 0 | 0 | 0 | 0 | 0 | 0 | 0 | 0 | 0 | 0 | 0 | 8.883 | 2.8522 | 2.2821 | 1.8532 | 1.8549 | 0 | 0 | 0 | 0 | 0 | 4.3163 | 1.3859 | 1.1089 | 0.90048 | 0.90132 | 0 | 0 | 0 | 0 | 0 | 2.8522 | 2.2821 | 1.8532 | 1.8549 | 0 | 0 | 0 | 0 | 0 | 0 | 35 | 3 | 3 | 3 | 3 | 3 | 0 | 0 | 0 | 0 | 0 | 0 | 0
2014-08-12 | 19時 | 0 | 0 | 0 | 0 | 57.6835 | 1 | 0 | 0 | 0 | 3 | 0 | 0 | 0 | 0 | 0 | 0 | 0 | 0 | 0 | 0 | 0 | 0 | 0 | 0 | 0 | 0 | 0 | 0 | 0 | 0 | 0 | 0 | 0 | 0 | 0 | 0 | 0 | 0 | 0 | 0 | 0 | 0 | 8.883 | 2.8522 | 2.2821 | 1.8532 | 1.8549 | 0 | 0 | 0 | 0 | 0 | 4.3163 | 1.3859 | 1.1089 | 0.90048 | 0.90132 | 0 | 0 | 0 | 0 | 0 | 2.8522 | 2.2821 | 1.8532 | 1.8549 | 0 | 0 | 0 | 0 | 0 | 0 | 35 | 3 | 3 | 3 | 3 | 3 | 0 | 0 | 0 | 0 | 0 | 0 | 0
2014-08-12 | 20時 | 0 | 0 | 0 | 0 | 57.5611 | 1 | 0 | 0 | 0 | 3 | 0 | 0 | 0 | 0 | 0 | 0 | 0 | 0 | 0 | 0 | 0 | 0 | 0 | 0 | 0 | 0 | 0 | 0 | 0 | 0 | 0 | 0 | 0 | 0 | 0 | 0 | 0 | 0 | 0 | 0 | 0 | 0 | 8.883 | 2.8522 | 2.2821 | 1.8532 | 1.8549 | 0 | 0 | 0 | 0 | 0 | 4.3163 | 1.3859 | 1.1089 | 0.90048 | 0.90132 | 0 | 0 | 0 | 0 | 0 | 2.8522 | 2.2821 | 1.8532 | 1.8549 | 0 | 0 | 0 | 0 | 0 | 0 | 35 | 3 | 3 | 3 | 3 | 3 | 0 | 0 | 0 | 0 | 0 | 0 | 0
2014-08-12 | 21時 | 0 | 0 | 0 | 0 | 57.1906 | 1 | 0 | 0 | 0 | 3 | 0 | 0 | 0 | 0 | 0 | 0 | 0 | 0 | 0 | 0 | 0 | 0 | 0 | 0 | 0 | 0 | 0 | 0 | 0 | 0 | 0 | 0 | 0 | 0 | 0 | 0 | 0 | 0 | 0 | 0 | 0 | 0 | 8.883 | 2.8522 | 2.2821 | 1.8532 | 1.8549 | 0 | 0 | 0 | 0 | 0 | 4.3163 | 1.3859 | 1.1089 | 0.90048 | 0.90132 | 0 | 0 | 0 | 0 | 0 | 2.8522 | 2.2821 | 1.8532 | 1.8549 | 0 | 0 | 0 | 0 | 0 | 0 | 35 | 3 | 3 | 3 | 3 | 3 | 0 | 0 | 0 | 0 | 0 | 0 | 0
2014-08-12 | 22時 | 0 | 0 | 0 | 0 | 56.8153 | 1 | 0 | 0 | 0 | 3 | 0 | 0 | 0 | 0 | 0 | 0 | 0 | 0 | 0 | 0 | 0 | 0 | 0 | 0 | 0 | 0 | 0 | 0 | 0 | 0 | 0 | 0 | 0 | 0 | 0 | 0 | 0 | 0 | 0 | 0 | 0 | 0 | 8.883 | 2.8522 | 2.2821 | 1.8532 | 1.8549 | 0 | 0 | 0 | 0 | 0 | 4.3163 | 1.3859 | 1.1089 | 0.90048 | 0.90132 | 0 | 0 | 0 | 0 | 0 | 2.8522 | 2.2821 | 1.8532 | 1.8549 | 0 | 0 | 0 | 0 | 0 | 0 | 35 | 3 | 3 | 3 | 3 | 3 | 0 | 0 | 0 | 0 | 0 | 0 | 0
2014-08-12 | 23時 | 0 | 0 | 0 | 0 | 56.8153 | 1 | 0 | 0 | 0 | 3 | 0 | 0 | 0 | 0 | 0 | 0 | 0 | 0 | 0 | 0 | 0 | 0 | 0 | 0 | 0 | 0 | 0 | 0 | 0 | 0 | 0 | 0 | 0 | 0 | 0 | 0 | 0 | 0 | 0 | 0 | 0 | 0 | 8.883 | 2.8522 | 2.2821 | 1.8532 | 1.8549 | 0 | 0 | 0 | 0 | 0 | 4.3163 | 1.3859 | 1.1089 | 0.90048 | 0.90132 | 0 | 0 | 0 | 0 | 0 | 2.8522 | 2.2821 | 1.8532 | 1.8549 | 0 | 0 | 0 | 0 | 0 | 0 | 35 | 3 | 3 | 3 | 3 | 3 | 0 | 0 | 0 | 0 | 0 | 0 | 0
2014-08-13 | 0時 | 0 | 0 | 0 | 0 | 56.3714 | 1 | 0 | 0 | 0 | 3 | 0 | 0 | 0 | 0 | 0 | 0 | 0 | 0 | 0 | 0 | 0 | 0 | 0 | 0 | 0 | 0 | 0 | 0 | 0 | 0 | 0 | 0 | 0 | 0 | 0 | 0 | 0 | 0 | 0 | 0 | 0 | 0 | 8.883 | 2.8522 | 2.2821 | 1.8532 | 1.8549 | 0 | 0 | 0 | 0 | 0 | 4.3163 | 1.3859 | 1.1089 | 0.90048 | 0.90132 | 0 | 0 | 0 | 0 | 0 | 2.8522 | 2.2821 | 1.8532 | 1.8549 | 0 | 0 | 0 | 0 | 0 | 0 | 35 | 3 | 3 | 3 | 3 | 3 | 0 | 0 | 0 | 0 | 0 | 0 | 0
2014-08-13 | 1時 | 0 | 0 | 0 | 0 | 56.3075 | 1 | 0 | 0 | 0 | 3 | 0 | 0 | 0 | 0 | 0 | 0 | 0 | 0 | 0 | 0 | 0 | 0 | 0 | 0 | 0 | 0 | 0 | 0 | 0 | 0 | 0 | 0 | 0 | 0 | 0 | 0 | 0 | 0 | 0 | 0 | 0 | 0 | 8.883 | 2.8522 | 2.2821 | 1.8532 | 1.8549 | 0 | 0 | 0 | 0 | 0 | 4.3163 | 1.3859 | 1.1089 | 0.90048 | 0.90132 | 0 | 0 | 0 | 0 | 0 | 2.8522 | 2.2821 | 1.8532 | 1.8549 | 0 | 0 | 0 | 0 | 0 | 0 | 35 | 3 | 3 | 3 | 3 | 3 | 0 | 0 | 0 | 0 | 0 | 0 | 0
2014-08-13 | 2時 | 0 | 0 | 0 | 0 | 56.4989 | 1 | 0 | 0 | 0 | 3 | 0 | 0 | 0 | 0 | 0 | 0 | 0 | 0 | 0 | 0 | 0 | 0 | 0 | 0 | 0 | 0 | 0 | 0 | 0 | 0 | 0 | 0 | 0 | 0 | 0 | 0 | 0 | 0 | 0 | 0 | 0 | 0 | 8.883 | 2.8522 | 2.2821 | 1.8532 | 1.8549 | 0 | 0 | 0 | 0 | 0 | 4.3163 | 1.3859 | 1.1089 | 0.90048 | 0.90132 | 0 | 0 | 0 | 0 | 0 | 2.8522 | 2.2821 | 1.8532 | 1.8549 | 0 | 0 | 0 | 0 | 0 | 0 | 35 | 3 | 3 | 3 | 3 | 3 | 0 | 0 | 0 | 0 | 0 | 0 | 0
2014-08-13 | 3時 | 0 | 0 | 0 | 0 | 57.2527 | 1 | 0 | 0 | 0 | 3 | 0 | 0 | 0 | 0 | 0 | 0 | 0 | 0 | 0 | 0 | 0 | 0 | 0 | 0 | 0 | 0 | 0 | 0 | 0 | 0 | 0 | 0 | 0 | 0 | 0 | 0 | 0 | 0 | 0 | 0 | 0 | 0 | 8.883 | 2.8522 | 2.2821 | 1.8532 | 1.8549 | 0 | 0 | 0 | 0 | 0 | 4.3163 | 1.3859 | 1.1089 | 0.90048 | 0.90132 | 0 | 0 | 0 | 0 | 0 | 2.8522 | 2.2821 | 1.8532 | 1.8549 | 0 | 0 | 0 | 0 | 0 | 0 | 35 | 3 | 3 | 3 | 3 | 3 | 0 | 0 | 0 | 0 | 0 | 0 | 0
2014-08-13 | 4時 | 0 | 0 | 0 | 0 | 57.3146 | 1 | 0 | 0 | 0 | 3 | 0 | 0 | 0 | 0 | 0 | 0 | 0 | 0 | 0 | 0 | 0 | 0 | 0 | 0 | 0 | 0 | 0 | 0 | 0 | 0 | 0 | 0 | 0 | 0 | 0 | 0 | 0 | 0 | 0 | 0 | 0 | 0 | 8.883 | 2.8522 | 2.2821 | 1.8532 | 1.8549 | 0 | 0 | 0 | 0 | 0 | 4.3163 | 1.3859 | 1.1089 | 0.90048 | 0.90132 | 0 | 0 | 0 | 0 | 0 | 2.8522 | 2.2821 | 1.8532 | 1.8549 | 0 | 0 | 0 | 0 | 0 | 0 | 35 | 3 | 3 | 3 | 3 | 3 | 0 | 0 | 0 | 0 | 0 | 0 | 0
2014-08-13 | 5時 | 0 | 0 | 0 | 0 | 57.8662 | 1 | 0 | 0 | 0 | 3 | 0 | 0 | 0 | 0 | 0 | 0 | 0 | 0 | 0 | 0 | 0 | 0 | 0 | 0 | 0 | 0 | 0 | 0 | 0 | 0 | 0 | 0 | 0 | 0 | 0 | 0 | 0 | 0 | 0 | 0 | 0 | 0 | 8.883 | 2.8522 | 2.2821 | 1.8532 | 1.8549 | 0 | 0 | 0 | 0 | 0 | 4.3163 | 1.3859 | 1.1089 | 0.90048 | 0.90132 | 0 | 0 | 0 | 0 | 0 | 2.8522 | 2.2821 | 1.8532 | 1.8549 | 0 | 0 | 0 | 0 | 0 | 0 | 35 | 3 | 3 | 3 | 3 | 3 | 0 | 0 | 0 | 0 | 0 | 0 | 0
2014-08-13 | 6時 | 0 | 0 | 0 | 0 | 58.9371 | 1 | 0 | 0 | 0 | 3 | 0 | 0 | 0 | 0 | 0 | 0 | 0 | 0 | 0 | 0 | 0 | 0 | 0 | 0 | 0 | 0 | 0 | 0 | 0 | 0 | 0 | 0 | 0 | 0 | 0 | 0 | 0 | 0 | 0 | 0 | 0 | 0 | 8.883 | 2.8522 | 2.2821 | 1.8532 | 1.8549 | 0 | 0 | 0 | 0 | 0 | 4.3163 | 1.3859 | 1.1089 | 0.90048 | 0.90132 | 0 | 0 | 0 | 0 | 0 | 2.8522 | 2.2821 | 1.8532 | 1.8549 | 0 | 0 | 0 | 0 | 0 | 0 | 35 | 3 | 3 | 3 | 3 | 3 | 0 | 0 | 0 | 0 | 0 | 0 | 0
2014-08-13 | 7時 | 0 | 0 | 0 | 0 | 59.3993 | 1 | 0 | 0 | 0 | 3 | 0 | 0 | 0 | 0 | 0 | 0 | 0 | 0 | 0 | 0 | 0 | 0 | 0 | 0 | 0 | 0 | 0 | 0 | 0 | 0 | 0 | 0 | 0 | 0 | 0 | 0 | 0 | 0 | 0 | 0 | 0 | 0 | 8.883 | 2.8522 | 2.2821 | 1.8532 | 1.8549 | 0 | 0 | 0 | 0 | 0 | 4.3163 | 1.3859 | 1.1089 | 0.90048 | 0.90132 | 0 | 0 | 0 | 0 | 0 | 2.8522 | 2.2821 | 1.8532 | 1.8549 | 0 | 0 | 0 | 0 | 0 | 0 | 35 | 3 | 3 | 3 | 3 | 3 | 0 | 0 | 0 | 0 | 0 | 0 | 0
2014-08-13 | 8時 | 0 | 0 | 0 | 0 | 59.9091 | 1 | 0 | 0 | 0 | 3 | 0 | 0 | 0 | 0 | 0 | 0 | 0 | 0 | 0 | 0 | 0 | 0 | 0 | 0 | 0 | 0 | 0 | 0 | 0 | 0 | 0 | 0 | 0 | 0 | 0 | 0 | 0 | 0 | 0 | 0 | 0 | 0 | 8.883 | 2.8522 | 2.2821 | 1.8532 | 1.8549 | 0 | 0 | 0 | 0 | 0 | 4.3163 | 1.3859 | 1.1089 | 0.90048 | 0.90132 | 0 | 0 | 0 | 0 | 0 | 2.8522 | 2.2821 | 1.8532 | 1.8549 | 0 | 0 | 0 | 0 | 0 | 0 | 35 | 3 | 3 | 3 | 3 | 3 | 0 | 0 | 0 | 0 | 0 | 0 | 0
2014-08-13 | 9時 | 0 | 0 | 0 | 0 | 59.9091 | 1 | 0 | 0 | 0 | 3 | 0 | 0 | 0 | 0 | 0 | 0 | 0 | 0 | 0 | 0 | 0 | 0 | 0 | 0 | 0 | 0 | 0 | 0 | 0 | 0 | 0 | 0 | 0 | 0 | 0 | 0 | 0 | 0 | 0 | 0 | 0 | 0 | 8.883 | 2.8522 | 2.2821 | 1.8532 | 1.8549 | 0 | 0 | 0 | 0 | 0 | 4.3163 | 1.3859 | 1.1089 | 0.90048 | 0.90132 | 0 | 0 | 0 | 0 | 0 | 2.8522 | 2.2821 | 1.8532 | 1.8549 | 0 | 0 | 0 | 0 | 0 | 0 | 35 | 3 | 3 | 3 | 3 | 3 | 0 | 0 | 0 | 0 | 0 | 0 | 0
2014-08-13 | 10時 | 0 | 0 | 0 | 0 | 60.0209 | 1 | 0 | 0 | 0 | 3 | 0 | 0 | 0 | 0 | 0 | 0 | 0 | 0 | 0 | 0 | 0 | 0 | 0 | 0 | 0 | 0 | 0 | 0 | 0 | 0 | 0 | 0 | 0 | 0 | 0 | 0 | 0 | 0 | 0 | 0 | 0 | 0 | 8.883 | 2.8522 | 2.2821 | 1.8532 | 1.8549 | 0 | 0 | 0 | 0 | 0 | 4.3163 | 1.3859 | 1.1089 | 0.90048 | 0.90132 | 0 | 0 | 0 | 0 | 0 | 2.8522 | 2.2821 | 1.8532 | 1.8549 | 0 | 0 | 0 | 0 | 0 | 0 | 35 | 3 | 3 | 3 | 3 | 3 | 0 | 0 | 0 | 0 | 0 | 0 | 0
2014-08-13 | 11時 | 0 | 0 | 0 | 0 | 60.4629 | 1 | 0 | 0 | 0 | 3 | 0 | 0 | 0 | 0 | 0 | 0 | 0 | 0 | 0 | 0 | 0 | 0 | 0 | 0 | 0 | 0 | 0 | 0 | 0 | 0 | 0 | 0 | 0 | 0 | 0 | 0 | 0 | 0 | 0 | 0 | 0 | 0 | 8.883 | 2.8522 | 2.2821 | 1.8532 | 1.8549 | 0 | 0 | 0 | 0 | 0 | 4.3163 | 1.3859 | 1.1089 | 0.90048 | 0.90132 | 0 | 0 | 0 | 0 | 0 | 2.8522 | 2.2821 | 1.8532 | 1.8549 | 0 | 0 | 0 | 0 | 0 | 0 | 35 | 3 | 3 | 3 | 3 | 3 | 0 | 0 | 0 | 0 | 0 | 0 | 0
2014-08-13 | 12時 | 0 | 0 | 0 | 0 | 60.6264 | 1 | 0 | 0 | 0 | 3 | 0 | 0 | 0 | 0 | 0 | 0 | 0 | 0 | 0 | 0 | 0 | 0 | 0 | 0 | 0 | 0 | 0 | 0 | 0 | 0 | 0 | 0 | 0 | 0 | 0 | 0 | 0 | 0 | 0 | 0 | 0 | 0 | 8.883 | 2.8522 | 2.2821 | 1.8532 | 1.8549 | 0 | 0 | 0 | 0 | 0 | 4.3163 | 1.3859 | 1.1089 | 0.90048 | 0.90132 | 0 | 0 | 0 | 0 | 0 | 2.8522 | 2.2821 | 1.8532 | 1.8549 | 0 | 0 | 0 | 0 | 0 | 0 | 35 | 3 | 3 | 3 | 3 | 3 | 0 | 0 | 0 | 0 | 0 | 0 | 0
2014-08-13 | 13時 | 0 | 0 | 0 | 0 | 60.6807 | 1 | 0 | 0 | 0 | 3 | 0 | 0 | 0 | 0 | 0 | 0 | 0 | 0 | 0 | 0 | 0 | 0 | 0 | 0 | 0 | 0 | 0 | 0 | 0 | 0 | 0 | 0 | 0 | 0 | 0 | 0 | 0 | 0 | 0 | 0 | 0 | 0 | 8.883 | 2.8522 | 2.2821 | 1.8532 | 1.8549 | 0 | 0 | 0 | 0 | 0 | 4.3163 | 1.3859 | 1.1089 | 0.90048 | 0.90132 | 0 | 0 | 0 | 0 | 0 | 2.8522 | 2.2821 | 1.8532 | 1.8549 | 0 | 0 | 0 | 0 | 0 | 0 | 35 | 3 | 3 | 3 | 3 | 3 | 0 | 0 | 0 | 0 | 0 | 0 | 0
2014-08-13 | 14時 | 0 | 0 | 0 | 0 | 59.965 | 1 | 0 | 0 | 0 | 3 | 0 | 0 | 0 | 0 | 0 | 0 | 0 | 0 | 0 | 0 | 0 | 0 | 0 | 0 | 0 | 0 | 0 | 0 | 0 | 0 | 0 | 0 | 0 | 0 | 0 | 0 | 0 | 0 | 0 | 0 | 0 | 0 | 8.883 | 2.8522 | 2.2821 | 1.8532 | 1.8549 | 0 | 0 | 0 | 0 | 0 | 4.3163 | 1.3859 | 1.1089 | 0.90048 | 0.90132 | 0 | 0 | 0 | 0 | 0 | 2.8522 | 2.2821 | 1.8532 | 1.8549 | 0 | 0 | 0 | 0 | 0 | 0 | 35 | 3 | 3 | 3 | 3 | 3 | 0 | 0 | 0 | 0 | 0 | 0 | 0
2014-08-13 | 15時 | 0 | 0 | 0 | 0 | 59.6838 | 1 | 0 | 0 | 0 | 3 | 0 | 0 | 0 | 0 | 0 | 0 | 0 | 0 | 0 | 0 | 0 | 0 | 0 | 0 | 0 | 0 | 0 | 0 | 0 | 0 | 0 | 0 | 0 | 0 | 0 | 0 | 0 | 0 | 0 | 0 | 0 | 0 | 8.883 | 2.8522 | 2.2821 | 1.8532 | 1.8549 | 0 | 0 | 0 | 0 | 0 | 4.3163 | 1.3859 | 1.1089 | 0.90048 | 0.90132 | 0 | 0 | 0 | 0 | 0 | 2.8522 | 2.2821 | 1.8532 | 1.8549 | 0 | 0 | 0 | 0 | 0 | 0 | 35 | 3 | 3 | 3 | 3 | 3 | 0 | 0 | 0 | 0 | 0 | 0 | 0
2014-08-13 | 16時 | 0 | 0 | 0 | 0 | 58.8787 | 1 | 0 | 0 | 0 | 3 | 0 | 0 | 0 | 0 | 0 | 0 | 0 | 0 | 0 | 0 | 0 | 0 | 0 | 0 | 0 | 0 | 0 | 0 | 0 | 0 | 0 | 0 | 0 | 0 | 0 | 0 | 0 | 0 | 0 | 0 | 0 | 0 | 8.883 | 2.8522 | 2.2821 | 1.8532 | 1.8549 | 0 | 0 | 0 | 0 | 0 | 4.3163 | 1.3859 | 1.1089 | 0.90048 | 0.90132 | 0 | 0 | 0 | 0 | 0 | 2.8522 | 2.2821 | 1.8532 | 1.8549 | 0 | 0 | 0 | 0 | 0 | 0 | 35 | 3 | 3 | 3 | 3 | 3 | 0 | 0 | 0 | 0 | 0 | 0 | 0
2014-08-13 | 17時 | 0 | 0 | 0 | 0 | 59.342 | 1 | 0 | 0 | 0 | 3 | 0 | 0 | 0 | 0 | 0 | 0 | 0 | 0 | 0 | 0 | 0 | 0 | 0 | 0 | 0 | 0 | 0 | 0 | 0 | 0 | 0 | 0 | 0 | 0 | 0 | 0 | 0 | 0 | 0 | 0 | 0 | 0 | 8.883 | 2.8522 | 2.2821 | 1.8532 | 1.8549 | 0 | 0 | 0 | 0 | 0 | 4.3163 | 1.3859 | 1.1089 | 0.90048 | 0.90132 | 0 | 0 | 0 | 0 | 0 | 2.8522 | 2.2821 | 1.8532 | 1.8549 | 0 | 0 | 0 | 0 | 0 | 0 | 35 | 3 | 3 | 3 | 3 | 3 | 0 | 0 | 0 | 0 | 0 | 0 | 0
2014-08-13 | 18時 | 0 | 0 | 0 | 0 | 59.3993 | 1 | 0 | 0 | 0 | 3 | 0 | 0 | 0 | 0 | 0 | 0 | 0 | 0 | 0 | 0 | 0 | 0 | 0 | 0 | 0 | 0 | 0 | 0 | 0 | 0 | 0 | 0 | 0 | 0 | 0 | 0 | 0 | 0 | 0 | 0 | 0 | 0 | 8.883 | 2.8522 | 2.2821 | 1.8532 | 1.8549 | 0 | 0 | 0 | 0 | 0 | 4.3163 | 1.3859 | 1.1089 | 0.90048 | 0.90132 | 0 | 0 | 0 | 0 | 0 | 2.8522 | 2.2821 | 1.8532 | 1.8549 | 0 | 0 | 0 | 0 | 0 | 0 | 35 | 3 | 3 | 3 | 3 | 3 | 0 | 0 | 0 | 0 | 0 | 0 | 0
2014-08-13 | 19時 | 0 | 0 | 0 | 0 | 59.2845 | 1 | 0 | 0 | 0 | 3 | 0 | 0 | 0 | 0 | 0 | 0 | 0 | 0 | 0 | 0 | 0 | 0 | 0 | 0 | 0 | 0 | 0 | 0 | 0 | 0 | 0 | 0 | 0 | 0 | 0 | 0 | 0 | 0 | 0 | 0 | 0 | 0 | 8.883 | 2.8522 | 2.2821 | 1.8532 | 1.8549 | 0 | 0 | 0 | 0 | 0 | 4.3163 | 1.3859 | 1.1089 | 0.90048 | 0.90132 | 0 | 0 | 0 | 0 | 0 | 2.8522 | 2.2821 | 1.8532 | 1.8549 | 0 | 0 | 0 | 0 | 0 | 0 | 35 | 3 | 3 | 3 | 3 | 3 | 0 | 0 | 0 | 0 | 0 | 0 | 0
2014-08-13 | 20時 | 0 | 0 | 0 | 0 | 58.7028 | 1 | 0 | 0 | 0 | 3 | 0 | 0 | 0 | 0 | 0 | 0 | 0 | 0 | 0 | 0 | 0 | 0 | 0 | 0 | 0 | 0 | 0 | 0 | 0 | 0 | 0 | 0 | 0 | 0 | 0 | 0 | 0 | 0 | 0 | 0 | 0 | 0 | 8.883 | 2.8522 | 2.2821 | 1.8532 | 1.8549 | 0 | 0 | 0 | 0 | 0 | 4.3163 | 1.3859 | 1.1089 | 0.90048 | 0.90132 | 0 | 0 | 0 | 0 | 0 | 2.8522 | 2.2821 | 1.8532 | 1.8549 | 0 | 0 | 0 | 0 | 0 | 0 | 35 | 3 | 3 | 3 | 3 | 3 | 0 | 0 | 0 | 0 | 0 | 0 | 0
2014-08-13 | 21時 | 0 | 0 | 0 | 0 | 58.2878 | 1 | 0 | 0 | 0 | 3 | 0 | 0 | 0 | 0 | 0 | 0 | 0 | 0 | 0 | 0 | 0 | 0 | 0 | 0 | 0 | 0 | 0 | 0 | 0 | 0 | 0 | 0 | 0 | 0 | 0 | 0 | 0 | 0 | 0 | 0 | 0 | 0 | 8.883 | 2.8522 | 2.2821 | 1.8532 | 1.8549 | 0 | 0 | 0 | 0 | 0 | 4.3163 | 1.3859 | 1.1089 | 0.90048 | 0.90132 | 0 | 0 | 0 | 0 | 0 | 2.8522 | 2.2821 | 1.8532 | 1.8549 | 0 | 0 | 0 | 0 | 0 | 0 | 35 | 3 | 3 | 3 | 3 | 3 | 0 | 0 | 0 | 0 | 0 | 0 | 0
2014-08-13 | 22時 | 0 | 0 | 0 | 0 | 58.2878 | 1 | 0 | 0 | 0 | 3 | 0 | 0 | 0 | 0 | 0 | 0 | 0 | 0 | 0 | 0 | 0 | 0 | 0 | 0 | 0 | 0 | 0 | 0 | 0 | 0 | 0 | 0 | 0 | 0 | 0 | 0 | 0 | 0 | 0 | 0 | 0 | 0 | 8.883 | 2.8522 | 2.2821 | 1.8532 | 1.8549 | 0 | 0 | 0 | 0 | 0 | 4.3163 | 1.3859 | 1.1089 | 0.90048 | 0.90132 | 0 | 0 | 0 | 0 | 0 | 2.8522 | 2.2821 | 1.8532 | 1.8549 | 0 | 0 | 0 | 0 | 0 | 0 | 35 | 3 | 3 | 3 | 3 | 3 | 0 | 0 | 0 | 0 | 0 | 0 | 0
2014-08-13 | 23時 | 0 | 0 | 0 | 0 | 58.2878 | 1 | 0 | 0 | 0 | 3 | 0 | 0 | 0 | 0 | 0 | 0 | 0 | 0 | 0 | 0 | 0 | 0 | 0 | 0 | 0 | 0 | 0 | 0 | 0 | 0 | 0 | 0 | 0 | 0 | 0 | 0 | 0 | 0 | 0 | 0 | 0 | 0 | 8.883 | 2.8522 | 2.2821 | 1.8532 | 1.8549 | 0 | 0 | 0 | 0 | 0 | 4.3163 | 1.3859 | 1.1089 | 0.90048 | 0.90132 | 0 | 0 | 0 | 0 | 0 | 2.8522 | 2.2821 | 1.8532 | 1.8549 | 0 | 0 | 0 | 0 | 0 | 0 | 35 | 3 | 3 | 3 | 3 | 3 | 0 | 0 | 0 | 0 | 0 | 0 | 0
2014-08-14 | 0時 | 0 | 0 | 0 | 0 | 58.168 | 1 | 0 | 0 | 0 | 3 | 0 | 0 | 0 | 0 | 0 | 0 | 0 | 0 | 0 | 0 | 0 | 0 | 0 | 0 | 0 | 0 | 0 | 0 | 0 | 0 | 0 | 0 | 0 | 0 | 0 | 0 | 0 | 0 | 0 | 0 | 0 | 0 | 8.883 | 2.8522 | 2.2821 | 1.8532 | 1.8549 | 0 | 0 | 0 | 0 | 0 | 4.3163 | 1.3859 | 1.1089 | 0.90048 | 0.90132 | 0 | 0 | 0 | 0 | 0 | 2.8522 | 2.2821 | 1.8532 | 1.8549 | 0 | 0 | 0 | 0 | 0 | 0 | 35 | 3 | 3 | 3 | 3 | 3 | 0 | 0 | 0 | 0 | 0 | 0 | 0
2014-08-14 | 1時 | 0 | 0 | 0 | 0 | 58.1079 | 1 | 0 | 0 | 0 | 3 | 0 | 0 | 0 | 0 | 0 | 0 | 0 | 0 | 0 | 0 | 0 | 0 | 0 | 0 | 0 | 0 | 0 | 0 | 0 | 0 | 0 | 0 | 0 | 0 | 0 | 0 | 0 | 0 | 0 | 0 | 0 | 0 | 8.883 | 2.8522 | 2.2821 | 1.8532 | 1.8549 | 0 | 0 | 0 | 0 | 0 | 4.3163 | 1.3859 | 1.1089 | 0.90048 | 0.90132 | 0 | 0 | 0 | 0 | 0 | 2.8522 | 2.2821 | 1.8532 | 1.8549 | 0 | 0 | 0 | 0 | 0 | 0 | 35 | 3 | 3 | 3 | 3 | 3 | 0 | 0 | 0 | 0 | 0 | 0 | 0
2014-08-14 | 2時 | 0 | 0 | 0 | 0 | 58.0477 | 1 | 0 | 0 | 0 | 3 | 0 | 0 | 0 | 0 | 0 | 0 | 0 | 0 | 0 | 0 | 0 | 0 | 0 | 0 | 0 | 0 | 0 | 0 | 0 | 0 | 0 | 0 | 0 | 0 | 0 | 0 | 0 | 0 | 0 | 0 | 0 | 0 | 8.883 | 2.8522 | 2.2821 | 1.8532 | 1.8549 | 0 | 0 | 0 | 0 | 0 | 4.3163 | 1.3859 | 1.1089 | 0.90048 | 0.90132 | 0 | 0 | 0 | 0 | 0 | 2.8522 | 2.2821 | 1.8532 | 1.8549 | 0 | 0 | 0 | 0 | 0 | 0 | 35 | 3 | 3 | 3 | 3 | 3 | 0 | 0 | 0 | 0 | 0 | 0 | 0
2014-08-14 | 3時 | 0 | 0 | 0 | 0 | 58.0477 | 1 | 0 | 0 | 0 | 3 | 0 | 0 | 0 | 0 | 0 | 0 | 0 | 0 | 0 | 0 | 0 | 0 | 0 | 0 | 0 | 0 | 0 | 0 | 0 | 0 | 0 | 0 | 0 | 0 | 0 | 0 | 0 | 0 | 0 | 0 | 0 | 0 | 8.883 | 2.8522 | 2.2821 | 1.8532 | 1.8549 | 0 | 0 | 0 | 0 | 0 | 4.3163 | 1.3859 | 1.1089 | 0.90048 | 0.90132 | 0 | 0 | 0 | 0 | 0 | 2.8522 | 2.2821 | 1.8532 | 1.8549 | 0 | 0 | 0 | 0 | 0 | 0 | 35 | 3 | 3 | 3 | 3 | 3 | 0 | 0 | 0 | 0 | 0 | 0 | 0
2014-08-14 | 4時 | 0 | 0 | 0 | 0 | 58.0477 | 1 | 0 | 0 | 0 | 3 | 0 | 0 | 0 | 0 | 0 | 0 | 0 | 0 | 0 | 0 | 0 | 0 | 0 | 0 | 0 | 0 | 0 | 0 | 0 | 0 | 0 | 0 | 0 | 0 | 0 | 0 | 0 | 0 | 0 | 0 | 0 | 0 | 8.883 | 2.8522 | 2.2821 | 1.8532 | 1.8549 | 0 | 0 | 0 | 0 | 0 | 4.3163 | 1.3859 | 1.1089 | 0.90048 | 0.90132 | 0 | 0 | 0 | 0 | 0 | 2.8522 | 2.2821 | 1.8532 | 1.8549 | 0 | 0 | 0 | 0 | 0 | 0 | 35 | 3 | 3 | 3 | 3 | 3 | 0 | 0 | 0 | 0 | 0 | 0 | 0
2014-08-14 | 5時 | 0 | 0 | 0 | 0 | 58.0477 | 1 | 0 | 0 | 0 | 3 | 0 | 0 | 0 | 0 | 0 | 0 | 0 | 0 | 0 | 0 | 0 | 0 | 0 | 0 | 0 | 0 | 0 | 0 | 0 | 0 | 0 | 0 | 0 | 0 | 0 | 0 | 0 | 0 | 0 | 0 | 0 | 0 | 8.883 | 2.8522 | 2.2821 | 1.8532 | 1.8549 | 0 | 0 | 0 | 0 | 0 | 4.3163 | 1.3859 | 1.1089 | 0.90048 | 0.90132 | 0 | 0 | 0 | 0 | 0 | 2.8522 | 2.2821 | 1.8532 | 1.8549 | 0 | 0 | 0 | 0 | 0 | 0 | 35 | 3 | 3 | 3 | 3 | 3 | 0 | 0 | 0 | 0 | 0 | 0 | 0
2014-08-14 | 6時 | 0 | 0 | 0 | 0 | 58.0477 | 1 | 0 | 0 | 0 | 3 | 0 | 0 | 0 | 0 | 0 | 0 | 0 | 0 | 0 | 0 | 0 | 0 | 0 | 0 | 0 | 0 | 0 | 0 | 0 | 0 | 0 | 0 | 0 | 0 | 0 | 0 | 0 | 0 | 0 | 0 | 0 | 0 | 8.883 | 2.8522 | 2.2821 | 1.8532 | 1.8549 | 0 | 0 | 0 | 0 | 0 | 4.3163 | 1.3859 | 1.1089 | 0.90048 | 0.90132 | 0 | 0 | 0 | 0 | 0 | 2.8522 | 2.2821 | 1.8532 | 1.8549 | 0 | 0 | 0 | 0 | 0 | 0 | 35 | 3 | 3 | 3 | 3 | 3 | 0 | 0 | 0 | 0 | 0 | 0 | 0
2014-08-14 | 7時 | 0 | 0 | 0 | 0 | 57.9873 | 1 | 0 | 0 | 0 | 3 | 0 | 0 | 0 | 0 | 0 | 0 | 0 | 0 | 0 | 0 | 0 | 0 | 0 | 0 | 0 | 0 | 0 | 0 | 0 | 0 | 0 | 0 | 0 | 0 | 0 | 0 | 0 | 0 | 0 | 0 | 0 | 0 | 8.883 | 2.8522 | 2.2821 | 1.8532 | 1.8549 | 0 | 0 | 0 | 0 | 0 | 4.3163 | 1.3859 | 1.1089 | 0.90048 | 0.90132 | 0 | 0 | 0 | 0 | 0 | 2.8522 | 2.2821 | 1.8532 | 1.8549 | 0 | 0 | 0 | 0 | 0 | 0 | 35 | 3 | 3 | 3 | 3 | 3 | 0 | 0 | 0 | 0 | 0 | 0 | 0
2014-08-14 | 8時 | 0 | 0 | 0 | 0 | 58.3475 | 1 | 0 | 0 | 0 | 3 | 0 | 0 | 0 | 0 | 0 | 0 | 0 | 0 | 0 | 0 | 0 | 0 | 0 | 0 | 0 | 0 | 0 | 0 | 0 | 0 | 0 | 0 | 0 | 0 | 0 | 0 | 0 | 0 | 0 | 0 | 0 | 0 | 8.883 | 2.8522 | 2.2821 | 1.8532 | 1.8549 | 0 | 0 | 0 | 0 | 0 | 4.3163 | 1.3859 | 1.1089 | 0.90048 | 0.90132 | 0 | 0 | 0 | 0 | 0 | 2.8522 | 2.2821 | 1.8532 | 1.8549 | 0 | 0 | 0 | 0 | 0 | 0 | 35 | 3 | 3 | 3 | 3 | 3 | 0 | 0 | 0 | 0 | 0 | 0 | 0
2014-08-14 | 9時 | 0 | 0 | 0 | 0 | 58.4665 | 1 | 0 | 0 | 0 | 3 | 0 | 0 | 0 | 0 | 0 | 0 | 0 | 0 | 0 | 0 | 0 | 0 | 0 | 0 | 0 | 0 | 0 | 0 | 0 | 0 | 0 | 0 | 0 | 0 | 0 | 0 | 0 | 0 | 0 | 0 | 0 | 0 | 8.883 | 2.8522 | 2.2821 | 1.8532 | 1.8549 | 0 | 0 | 0 | 0 | 0 | 4.3163 | 1.3859 | 1.1089 | 0.90048 | 0.90132 | 0 | 0 | 0 | 0 | 0 | 2.8522 | 2.2821 | 1.8532 | 1.8549 | 0 | 0 | 0 | 0 | 0 | 0 | 35 | 3 | 3 | 3 | 3 | 3 | 0 | 0 | 0 | 0 | 0 | 0 | 0
2014-08-14 | 10時 | 0 | 0 | 0 | 0 | 58.7616 | 1 | 0 | 0 | 0 | 3 | 0 | 0 | 0 | 0 | 0 | 0 | 0 | 0 | 0 | 0 | 0 | 0 | 0 | 0 | 0 | 0 | 0 | 0 | 0 | 0 | 0 | 0 | 0 | 0 | 0 | 0 | 0 | 0 | 0 | 0 | 0 | 0 | 8.883 | 2.8522 | 2.2821 | 1.8532 | 1.8549 | 0 | 0 | 0 | 0 | 0 | 4.3163 | 1.3859 | 1.1089 | 0.90048 | 0.90132 | 0 | 0 | 0 | 0 | 0 | 2.8522 | 2.2821 | 1.8532 | 1.8549 | 0 | 0 | 0 | 0 | 0 | 0 | 35 | 3 | 3 | 3 | 3 | 3 | 0 | 0 | 0 | 0 | 0 | 0 | 0
2014-08-14 | 11時 | 0 | 0 | 0 | 0 | 59.0534 | 1 | 0 | 0 | 0 | 3 | 0 | 0 | 0 | 0 | 0 | 0 | 0 | 0 | 0 | 0 | 0 | 0 | 0 | 0 | 0 | 0 | 0 | 0 | 0 | 0 | 0 | 0 | 0 | 0 | 0 | 0 | 0 | 0 | 0 | 0 | 0 | 0 | 8.883 | 2.8522 | 2.2821 | 1.8532 | 1.8549 | 0 | 0 | 0 | 0 | 0 | 4.3163 | 1.3859 | 1.1089 | 0.90048 | 0.90132 | 0 | 0 | 0 | 0 | 0 | 2.8522 | 2.2821 | 1.8532 | 1.8549 | 0 | 0 | 0 | 0 | 0 | 0 | 35 | 3 | 3 | 3 | 3 | 3 | 0 | 0 | 0 | 0 | 0 | 0 | 0
2014-08-14 | 12時 | 0 | 0 | 0 | 0 | 59.6272 | 1 | 0 | 0 | 0 | 3 | 0 | 0 | 0 | 0 | 0 | 0 | 0 | 0 | 0 | 0 | 0 | 0 | 0 | 0 | 0 | 0 | 0 | 0 | 0 | 0 | 0 | 0 | 0 | 0 | 0 | 0 | 0 | 0 | 0 | 0 | 0 | 0 | 8.883 | 2.8522 | 2.2821 | 1.8532 | 1.8549 | 0 | 0 | 0 | 0 | 0 | 4.3163 | 1.3859 | 1.1089 | 0.90048 | 0.90132 | 0 | 0 | 0 | 0 | 0 | 2.8522 | 2.2821 | 1.8532 | 1.8549 | 0 | 0 | 0 | 0 | 0 | 0 | 35 | 3 | 3 | 3 | 3 | 3 | 0 | 0 | 0 | 0 | 0 | 0 | 0
2014-08-14 | 13時 | 0 | 0 | 0 | 0 | 60.0766 | 1 | 0 | 0 | 0 | 3 | 0 | 0 | 0 | 0 | 0 | 0 | 0 | 0 | 0 | 0 | 0 | 0 | 0 | 0 | 0 | 0 | 0 | 0 | 0 | 0 | 0 | 0 | 0 | 0 | 0 | 0 | 0 | 0 | 0 | 0 | 0 | 0 | 8.883 | 2.8522 | 2.2821 | 1.8532 | 1.8549 | 0 | 0 | 0 | 0 | 0 | 4.3163 | 1.3859 | 1.1089 | 0.90048 | 0.90132 | 0 | 0 | 0 | 0 | 0 | 2.8522 | 2.2821 | 1.8532 | 1.8549 | 0 | 0 | 0 | 0 | 0 | 0 | 35 | 3 | 3 | 3 | 3 | 3 | 0 | 0 | 0 | 0 | 0 | 0 | 0
2014-08-14 | 14時 | 0 | 0 | 0 | 0 | 59.6272 | 1 | 0 | 0 | 0 | 3 | 0 | 0 | 0 | 0 | 0 | 0 | 0 | 0 | 0 | 0 | 0 | 0 | 0 | 0 | 0 | 0 | 0 | 0 | 0 | 0 | 0 | 0 | 0 | 0 | 0 | 0 | 0 | 0 | 0 | 0 | 0 | 0 | 8.883 | 2.8522 | 2.2821 | 1.8532 | 1.8549 | 0 | 0 | 0 | 0 | 0 | 4.3163 | 1.3859 | 1.1089 | 0.90048 | 0.90132 | 0 | 0 | 0 | 0 | 0 | 2.8522 | 2.2821 | 1.8532 | 1.8549 | 0 | 0 | 0 | 0 | 0 | 0 | 35 | 3 | 3 | 3 | 3 | 3 | 0 | 0 | 0 | 0 | 0 | 0 | 0
2014-08-14 | 15時 | 0 | 0 | 0 | 0 | 58.2878 | 1 | 0 | 0 | 0 | 3 | 0 | 0 | 0 | 0 | 0 | 0 | 0 | 0 | 0 | 0 | 0 | 0 | 0 | 0 | 0 | 0 | 0 | 0 | 0 | 0 | 0 | 0 | 0 | 0 | 0 | 0 | 0 | 0 | 0 | 0 | 0 | 0 | 8.883 | 2.8522 | 2.2821 | 1.8532 | 1.8549 | 0 | 0 | 0 | 0 | 0 | 4.3163 | 1.3859 | 1.1089 | 0.90048 | 0.90132 | 0 | 0 | 0 | 0 | 0 | 2.8522 | 2.2821 | 1.8532 | 1.8549 | 0 | 0 | 0 | 0 | 0 | 0 | 35 | 3 | 3 | 3 | 3 | 3 | 0 | 0 | 0 | 0 | 0 | 0 | 0
2014-08-14 | 16時 | 0 | 0 | 0 | 0 | 57.6835 | 1 | 0 | 0 | 0 | 3 | 0 | 0 | 0 | 0 | 0 | 0 | 0 | 0 | 0 | 0 | 0 | 0 | 0 | 0 | 0 | 0 | 0 | 0 | 0 | 0 | 0 | 0 | 0 | 0 | 0 | 0 | 0 | 0 | 0 | 0 | 0 | 0 | 8.883 | 2.8522 | 2.2821 | 1.8532 | 1.8549 | 0 | 0 | 0 | 0 | 0 | 4.3163 | 1.3859 | 1.1089 | 0.90048 | 0.90132 | 0 | 0 | 0 | 0 | 0 | 2.8522 | 2.2821 | 1.8532 | 1.8549 | 0 | 0 | 0 | 0 | 0 | 0 | 35 | 3 | 3 | 3 | 3 | 3 | 0 | 0 | 0 | 0 | 0 | 0 | 0
2014-08-14 | 17時 | 0 | 0 | 0 | 0 | 57.7446 | 1 | 0 | 0 | 0 | 3 | 0 | 0 | 0 | 0 | 0 | 0 | 0 | 0 | 0 | 0 | 0 | 0 | 0 | 0 | 0 | 0 | 0 | 0 | 0 | 0 | 0 | 0 | 0 | 0 | 0 | 0 | 0 | 0 | 0 | 0 | 0 | 0 | 8.883 | 2.8522 | 2.2821 | 1.8532 | 1.8549 | 0 | 0 | 0 | 0 | 0 | 4.3163 | 1.3859 | 1.1089 | 0.90048 | 0.90132 | 0 | 0 | 0 | 0 | 0 | 2.8522 | 2.2821 | 1.8532 | 1.8549 | 0 | 0 | 0 | 0 | 0 | 0 | 35 | 3 | 3 | 3 | 3 | 3 | 0 | 0 | 0 | 0 | 0 | 0 | 0
2014-08-14 | 18時 | 0 | 0 | 0 | 0 | 57.4381 | 1 | 0 | 0 | 0 | 3 | 0 | 0 | 0 | 0 | 0 | 0 | 0 | 0 | 0 | 0 | 0 | 0 | 0 | 0 | 0 | 0 | 0 | 0 | 0 | 0 | 0 | 0 | 0 | 0 | 0 | 0 | 0 | 0 | 0 | 0 | 0 | 0 | 8.883 | 2.8522 | 2.2821 | 1.8532 | 1.8549 | 0 | 0 | 0 | 0 | 0 | 4.3163 | 1.3859 | 1.1089 | 0.90048 | 0.90132 | 0 | 0 | 0 | 0 | 0 | 2.8522 | 2.2821 | 1.8532 | 1.8549 | 0 | 0 | 0 | 0 | 0 | 0 | 35 | 3 | 3 | 3 | 3 | 3 | 0 | 0 | 0 | 0 | 0 | 0 | 0
2014-08-14 | 19時 | 0 | 0 | 0 | 0 | 57.066 | 1 | 0 | 0 | 0 | 3 | 0 | 0 | 0 | 0 | 0 | 0 | 0 | 0 | 0 | 0 | 0 | 0 | 0 | 0 | 0 | 0 | 0 | 0 | 0 | 0 | 0 | 0 | 0 | 0 | 0 | 0 | 0 | 0 | 0 | 0 | 0 | 0 | 8.883 | 2.8522 | 2.2821 | 1.8532 | 1.8549 | 0 | 0 | 0 | 0 | 0 | 4.3163 | 1.3859 | 1.1089 | 0.90048 | 0.90132 | 0 | 0 | 0 | 0 | 0 | 2.8522 | 2.2821 | 1.8532 | 1.8549 | 0 | 0 | 0 | 0 | 0 | 0 | 35 | 3 | 3 | 3 | 3 | 3 | 0 | 0 | 0 | 0 | 0 | 0 | 0
2014-08-14 | 20時 | 0 | 0 | 0 | 0 | 56.8782 | 1 | 0 | 0 | 0 | 3 | 0 | 0 | 0 | 0 | 0 | 0 | 0 | 0 | 0 | 0 | 0 | 0 | 0 | 0 | 0 | 0 | 0 | 0 | 0 | 0 | 0 | 0 | 0 | 0 | 0 | 0 | 0 | 0 | 0 | 0 | 0 | 0 | 8.883 | 2.8522 | 2.2821 | 1.8532 | 1.8549 | 0 | 0 | 0 | 0 | 0 | 4.3163 | 1.3859 | 1.1089 | 0.90048 | 0.90132 | 0 | 0 | 0 | 0 | 0 | 2.8522 | 2.2821 | 1.8532 | 1.8549 | 0 | 0 | 0 | 0 | 0 | 0 | 35 | 3 | 3 | 3 | 3 | 3 | 0 | 0 | 0 | 0 | 0 | 0 | 0
2014-08-14 | 21時 | 0 | 0 | 0 | 0 | 56.5625 | 1 | 0 | 0 | 0 | 3 | 0 | 0 | 0 | 0 | 0 | 0 | 0 | 0 | 0 | 0 | 0 | 0 | 0 | 0 | 0 | 0 | 0 | 0 | 0 | 0 | 0 | 0 | 0 | 0 | 0 | 0 | 0 | 0 | 0 | 0 | 0 | 0 | 8.883 | 2.8522 | 2.2821 | 1.8532 | 1.8549 | 0 | 0 | 0 | 0 | 0 | 4.3163 | 1.3859 | 1.1089 | 0.90048 | 0.90132 | 0 | 0 | 0 | 0 | 0 | 2.8522 | 2.2821 | 1.8532 | 1.8549 | 0 | 0 | 0 | 0 | 0 | 0 | 35 | 3 | 3 | 3 | 3 | 3 | 0 | 0 | 0 | 0 | 0 | 0 | 0
2014-08-14 | 22時 | 0 | 0 | 0 | 0 | 56.1792 | 1 | 0 | 0 | 0 | 3 | 0 | 0 | 0 | 0 | 0 | 0 | 0 | 0 | 0 | 0 | 0 | 0 | 0 | 0 | 0 | 0 | 0 | 0 | 0 | 0 | 0 | 0 | 0 | 0 | 0 | 0 | 0 | 0 | 0 | 0 | 0 | 0 | 8.883 | 2.8522 | 2.2821 | 1.8532 | 1.8549 | 0 | 0 | 0 | 0 | 0 | 4.3163 | 1.3859 | 1.1089 | 0.90048 | 0.90132 | 0 | 0 | 0 | 0 | 0 | 2.8522 | 2.2821 | 1.8532 | 1.8549 | 0 | 0 | 0 | 0 | 0 | 0 | 35 | 3 | 3 | 3 | 3 | 3 | 0 | 0 | 0 | 0 | 0 | 0 | 0
2014-08-14 | 23時 | 0 | 0 | 0 | 0 | 55.7261 | 1 | 0 | 0 | 0 | 3 | 0 | 0 | 0 | 0 | 0 | 0 | 0 | 0 | 0 | 0 | 0 | 0 | 0 | 0 | 0 | 0 | 0 | 0 | 0 | 0 | 0 | 0 | 0 | 0 | 0 | 0 | 0 | 0 | 0 | 0 | 0 | 0 | 8.883 | 2.8522 | 2.2821 | 1.8532 | 1.8549 | 0 | 0 | 0 | 0 | 0 | 4.3163 | 1.3859 | 1.1089 | 0.90048 | 0.90132 | 0 | 0 | 0 | 0 | 0 | 2.8522 | 2.2821 | 1.8532 | 1.8549 | 0 | 0 | 0 | 0 | 0 | 0 | 35 | 3 | 3 | 3 | 3 | 3 | 0 | 0 | 0 | 0 | 0 | 0 | 0
2014-08-15 | 0時 | 0 | 0 | 0 | 0 | 56.0504 | 1 | 0 | 0 | 0 | 3 | 0 | 0 | 0 | 0 | 0 | 0 | 0 | 0 | 0 | 0 | 0 | 0 | 0 | 0 | 0 | 0 | 0 | 0 | 0 | 0 | 0 | 0 | 0 | 0 | 0 | 0 | 0 | 0 | 0 | 0 | 0 | 0 | 8.883 | 2.8522 | 2.2821 | 1.8532 | 1.8549 | 0 | 0 | 0 | 0 | 0 | 4.3163 | 1.3859 | 1.1089 | 0.90048 | 0.90132 | 0 | 0 | 0 | 0 | 0 | 2.8522 | 2.2821 | 1.8532 | 1.8549 | 0 | 0 | 0 | 0 | 0 | 0 | 35 | 3 | 3 | 3 | 3 | 3 | 0 | 0 | 0 | 0 | 0 | 0 | 0
2014-08-15 | 1時 | 0 | 0 | 0 | 0 | 56.1792 | 1 | 0 | 0 | 0 | 3 | 0 | 0 | 0 | 0 | 0 | 0 | 0 | 0 | 0 | 0 | 0 | 0 | 0 | 0 | 0 | 0 | 0 | 0 | 0 | 0 | 0 | 0 | 0 | 0 | 0 | 0 | 0 | 0 | 0 | 0 | 0 | 0 | 8.883 | 2.8522 | 2.2821 | 1.8532 | 1.8549 | 0 | 0 | 0 | 0 | 0 | 4.3163 | 1.3859 | 1.1089 | 0.90048 | 0.90132 | 0 | 0 | 0 | 0 | 0 | 2.8522 | 2.2821 | 1.8532 | 1.8549 | 0 | 0 | 0 | 0 | 0 | 0 | 35 | 3 | 3 | 3 | 3 | 3 | 0 | 0 | 0 | 0 | 0 | 0 | 0
2014-08-15 | 2時 | 0 | 0 | 0 | 0 | 56.3714 | 1 | 0 | 0 | 0 | 3 | 0 | 0 | 0 | 0 | 0 | 0 | 0 | 0 | 0 | 0 | 0 | 0 | 0 | 0 | 0 | 0 | 0 | 0 | 0 | 0 | 0 | 0 | 0 | 0 | 0 | 0 | 0 | 0 | 0 | 0 | 0 | 0 | 8.883 | 2.8522 | 2.2821 | 1.8532 | 1.8549 | 0 | 0 | 0 | 0 | 0 | 4.3163 | 1.3859 | 1.1089 | 0.90048 | 0.90132 | 0 | 0 | 0 | 0 | 0 | 2.8522 | 2.2821 | 1.8532 | 1.8549 | 0 | 0 | 0 | 0 | 0 | 0 | 35 | 3 | 3 | 3 | 3 | 3 | 0 | 0 | 0 | 0 | 0 | 0 | 0
2014-08-15 | 3時 | 0 | 0 | 0 | 0 | 56.4989 | 1 | 0 | 0 | 0 | 3 | 0 | 0 | 0 | 0 | 0 | 0 | 0 | 0 | 0 | 0 | 0 | 0 | 0 | 0 | 0 | 0 | 0 | 0 | 0 | 0 | 0 | 0 | 0 | 0 | 0 | 0 | 0 | 0 | 0 | 0 | 0 | 0 | 8.883 | 2.8522 | 2.2821 | 1.8532 | 1.8549 | 0 | 0 | 0 | 0 | 0 | 4.3163 | 1.3859 | 1.1089 | 0.90048 | 0.90132 | 0 | 0 | 0 | 0 | 0 | 2.8522 | 2.2821 | 1.8532 | 1.8549 | 0 | 0 | 0 | 0 | 0 | 0 | 35 | 3 | 3 | 3 | 3 | 3 | 0 | 0 | 0 | 0 | 0 | 0 | 0
2014-08-15 | 4時 | 0 | 0 | 0 | 0 | 56.4989 | 1 | 0 | 0 | 0 | 3 | 0 | 0 | 0 | 0 | 0 | 0 | 0 | 0 | 0 | 0 | 0 | 0 | 0 | 0 | 0 | 0 | 0 | 0 | 0 | 0 | 0 | 0 | 0 | 0 | 0 | 0 | 0 | 0 | 0 | 0 | 0 | 0 | 8.883 | 2.8522 | 2.2821 | 1.8532 | 1.8549 | 0 | 0 | 0 | 0 | 0 | 4.3163 | 1.3859 | 1.1089 | 0.90048 | 0.90132 | 0 | 0 | 0 | 0 | 0 | 2.8522 | 2.2821 | 1.8532 | 1.8549 | 0 | 0 | 0 | 0 | 0 | 0 | 35 | 3 | 3 | 3 | 3 | 3 | 0 | 0 | 0 | 0 | 0 | 0 | 0
2014-08-15 | 5時 | 0 | 0 | 0 | 0 | 56.8782 | 1 | 0 | 0 | 0 | 3 | 0 | 0 | 0 | 0 | 0 | 0 | 0 | 0 | 0 | 0 | 0 | 0 | 0 | 0 | 0 | 0 | 0 | 0 | 0 | 0 | 0 | 0 | 0 | 0 | 0 | 0 | 0 | 0 | 0 | 0 | 0 | 0 | 8.883 | 2.8522 | 2.2821 | 1.8532 | 1.8549 | 0 | 0 | 0 | 0 | 0 | 4.3163 | 1.3859 | 1.1089 | 0.90048 | 0.90132 | 0 | 0 | 0 | 0 | 0 | 2.8522 | 2.2821 | 1.8532 | 1.8549 | 0 | 0 | 0 | 0 | 0 | 0 | 35 | 3 | 3 | 3 | 3 | 3 | 0 | 0 | 0 | 0 | 0 | 0 | 0
2014-08-15 | 6時 | 0 | 0 | 0 | 0 | 57.3146 | 1 | 0 | 0 | 0 | 3 | 0 | 0 | 0 | 0 | 0 | 0 | 0 | 0 | 0 | 0 | 0 | 0 | 0 | 0 | 0 | 0 | 0 | 0 | 0 | 0 | 0 | 0 | 0 | 0 | 0 | 0 | 0 | 0 | 0 | 0 | 0 | 0 | 8.883 | 2.8522 | 2.2821 | 1.8532 | 1.8549 | 0 | 0 | 0 | 0 | 0 | 4.3163 | 1.3859 | 1.1089 | 0.90048 | 0.90132 | 0 | 0 | 0 | 0 | 0 | 2.8522 | 2.2821 | 1.8532 | 1.8549 | 0 | 0 | 0 | 0 | 0 | 0 | 35 | 3 | 3 | 3 | 3 | 3 | 0 | 0 | 0 | 0 | 0 | 0 | 0
2014-08-15 | 7時 | 0 | 0 | 0 | 0 | 57.6835 | 1 | 0 | 0 | 0 | 3 | 0 | 0 | 0 | 0 | 0 | 0 | 0 | 0 | 0 | 0 | 0 | 0 | 0 | 0 | 0 | 0 | 0 | 0 | 0 | 0 | 0 | 0 | 0 | 0 | 0 | 0 | 0 | 0 | 0 | 0 | 0 | 0 | 8.883 | 2.8522 | 2.2821 | 1.8532 | 1.8549 | 0 | 0 | 0 | 0 | 0 | 4.3163 | 1.3859 | 1.1089 | 0.90048 | 0.90132 | 0 | 0 | 0 | 0 | 0 | 2.8522 | 2.2821 | 1.8532 | 1.8549 | 0 | 0 | 0 | 0 | 0 | 0 | 35 | 3 | 3 | 3 | 3 | 3 | 0 | 0 | 0 | 0 | 0 | 0 | 0
2014-08-15 | 8時 | 0 | 0 | 0 | 0 | 58.2878 | 1 | 0 | 0 | 0 | 3 | 0 | 0 | 0 | 0 | 0 | 0 | 0 | 0 | 0 | 0 | 0 | 0 | 0 | 0 | 0 | 0 | 0 | 0 | 0 | 0 | 0 | 0 | 0 | 0 | 0 | 0 | 0 | 0 | 0 | 0 | 0 | 0 | 8.883 | 2.8522 | 2.2821 | 1.8532 | 1.8549 | 0 | 0 | 0 | 0 | 0 | 4.3163 | 1.3859 | 1.1089 | 0.90048 | 0.90132 | 0 | 0 | 0 | 0 | 0 | 2.8522 | 2.2821 | 1.8532 | 1.8549 | 0 | 0 | 0 | 0 | 0 | 0 | 35 | 3 | 3 | 3 | 3 | 3 | 0 | 0 | 0 | 0 | 0 | 0 | 0
2014-08-15 | 9時 | 0 | 0 | 0 | 0 | 57.6835 | 1 | 0 | 0 | 0 | 3 | 0 | 0 | 0 | 0 | 0 | 0 | 0 | 0 | 0 | 0 | 0 | 0 | 0 | 0 | 0 | 0 | 0 | 0 | 0 | 0 | 0 | 0 | 0 | 0 | 0 | 0 | 0 | 0 | 0 | 0 | 0 | 0 | 8.883 | 2.8522 | 2.2821 | 1.8532 | 1.8549 | 0 | 0 | 0 | 0 | 0 | 4.3163 | 1.3859 | 1.1089 | 0.90048 | 0.90132 | 0 | 0 | 0 | 0 | 0 | 2.8522 | 2.2821 | 1.8532 | 1.8549 | 0 | 0 | 0 | 0 | 0 | 0 | 35 | 3 | 3 | 3 | 3 | 3 | 0 | 0 | 0 | 0 | 0 | 0 | 0
2014-08-15 | 10時 | 0 | 0 | 0 | 0 | 57.8054 | 1 | 0 | 0 | 0 | 3 | 0 | 0 | 0 | 0 | 0 | 0 | 0 | 0 | 0 | 0 | 0 | 0 | 0 | 0 | 0 | 0 | 0 | 0 | 0 | 0 | 0 | 0 | 0 | 0 | 0 | 0 | 0 | 0 | 0 | 0 | 0 | 0 | 8.883 | 2.8522 | 2.2821 | 1.8532 | 1.8549 | 0 | 0 | 0 | 0 | 0 | 4.3163 | 1.3859 | 1.1089 | 0.90048 | 0.90132 | 0 | 0 | 0 | 0 | 0 | 2.8522 | 2.2821 | 1.8532 | 1.8549 | 0 | 0 | 0 | 0 | 0 | 0 | 35 | 3 | 3 | 3 | 3 | 3 | 0 | 0 | 0 | 0 | 0 | 0 | 0
2014-08-15 | 11時 | 0 | 0 | 0 | 0 | 57.4997 | 1 | 0 | 0 | 0 | 3 | 0 | 0 | 0 | 0 | 0 | 0 | 0 | 0 | 0 | 0 | 0 | 0 | 0 | 0 | 0 | 0 | 0 | 0 | 0 | 0 | 0 | 0 | 0 | 0 | 0 | 0 | 0 | 0 | 0 | 0 | 0 | 0 | 8.883 | 2.8522 | 2.2821 | 1.8532 | 1.8549 | 0 | 0 | 0 | 0 | 0 | 4.3163 | 1.3859 | 1.1089 | 0.90048 | 0.90132 | 0 | 0 | 0 | 0 | 0 | 2.8522 | 2.2821 | 1.8532 | 1.8549 | 0 | 0 | 0 | 0 | 0 | 0 | 35 | 3 | 3 | 3 | 3 | 3 | 0 | 0 | 0 | 0 | 0 | 0 | 0
2014-08-15 | 12時 | 0 | 0 | 0 | 0 | 58.5258 | 1 | 0 | 0 | 0 | 3 | 0 | 0 | 0 | 0 | 0 | 0 | 0 | 0 | 0 | 0 | 0 | 0 | 0 | 0 | 0 | 0 | 0 | 0 | 0 | 0 | 0 | 0 | 0 | 0 | 0 | 0 | 0 | 0 | 0 | 0 | 0 | 0 | 8.883 | 2.8522 | 2.2821 | 1.8532 | 1.8549 | 0 | 0 | 0 | 0 | 0 | 4.3163 | 1.3859 | 1.1089 | 0.90048 | 0.90132 | 0 | 0 | 0 | 0 | 0 | 2.8522 | 2.2821 | 1.8532 | 1.8549 | 0 | 0 | 0 | 0 | 0 | 0 | 35 | 3 | 3 | 3 | 3 | 3 | 0 | 0 | 0 | 0 | 0 | 0 | 0
2014-08-15 | 13時 | 0 | 0 | 0 | 0 | 59.227 | 1 | 0 | 0 | 0 | 3 | 0 | 0 | 0 | 0 | 0 | 0 | 0 | 0 | 0 | 0 | 0 | 0 | 0 | 0 | 0 | 0 | 0 | 0 | 0 | 0 | 0 | 0 | 0 | 0 | 0 | 0 | 0 | 0 | 0 | 0 | 0 | 0 | 8.883 | 2.8522 | 2.2821 | 1.8532 | 1.8549 | 0 | 0 | 0 | 0 | 0 | 4.3163 | 1.3859 | 1.1089 | 0.90048 | 0.90132 | 0 | 0 | 0 | 0 | 0 | 2.8522 | 2.2821 | 1.8532 | 1.8549 | 0 | 0 | 0 | 0 | 0 | 0 | 35 | 3 | 3 | 3 | 3 | 3 | 0 | 0 | 0 | 0 | 0 | 0 | 0
2014-08-15 | 14時 | 0 | 0 | 0 | 0 | 59.8529 | 1 | 0 | 0 | 0 | 3 | 0 | 0 | 0 | 0 | 0 | 0 | 0 | 0 | 0 | 0 | 0 | 0 | 0 | 0 | 0 | 0 | 0 | 0 | 0 | 0 | 0 | 0 | 0 | 0 | 0 | 0 | 0 | 0 | 0 | 0 | 0 | 0 | 8.883 | 2.8522 | 2.2821 | 1.8532 | 1.8549 | 0 | 0 | 0 | 0 | 0 | 4.3163 | 1.3859 | 1.1089 | 0.90048 | 0.90132 | 0 | 0 | 0 | 0 | 0 | 2.8522 | 2.2821 | 1.8532 | 1.8549 | 0 | 0 | 0 | 0 | 0 | 0 | 35 | 3 | 3 | 3 | 3 | 3 | 0 | 0 | 0 | 0 | 0 | 0 | 0
2014-08-15 | 15時 | 0 | 0 | 0 | 0 | 58.2878 | 1 | 0 | 0 | 0 | 3 | 0 | 0 | 0 | 0 | 0 | 0 | 0 | 0 | 0 | 0 | 0 | 0 | 0 | 0 | 0 | 0 | 0 | 0 | 0 | 0 | 0 | 0 | 0 | 0 | 0 | 0 | 0 | 0 | 0 | 0 | 0 | 0 | 8.883 | 2.8522 | 2.2821 | 1.8532 | 1.8549 | 0 | 0 | 0 | 0 | 0 | 4.3163 | 1.3859 | 1.1089 | 0.90048 | 0.90132 | 0 | 0 | 0 | 0 | 0 | 2.8522 | 2.2821 | 1.8532 | 1.8549 | 0 | 0 | 0 | 0 | 0 | 0 | 35 | 3 | 3 | 3 | 3 | 3 | 0 | 0 | 0 | 0 | 0 | 0 | 0
2014-08-15 | 16時 | 0 | 0 | 0 | 0 | 57.2527 | 1 | 0 | 0 | 0 | 3 | 0 | 0 | 0 | 0 | 0 | 0 | 0 | 0 | 0 | 0 | 0 | 0 | 0 | 0 | 0 | 0 | 0 | 0 | 0 | 0 | 0 | 0 | 0 | 0 | 0 | 0 | 0 | 0 | 0 | 0 | 0 | 0 | 8.883 | 2.8522 | 2.2821 | 1.8532 | 1.8549 | 0 | 0 | 0 | 0 | 0 | 4.3163 | 1.3859 | 1.1089 | 0.90048 | 0.90132 | 0 | 0 | 0 | 0 | 0 | 2.8522 | 2.2821 | 1.8532 | 1.8549 | 0 | 0 | 0 | 0 | 0 | 0 | 35 | 3 | 3 | 3 | 3 | 3 | 0 | 0 | 0 | 0 | 0 | 0 | 0
2014-08-15 | 17時 | 0 | 0 | 0 | 0 | 56.4352 | 1 | 0 | 0 | 0 | 3 | 0 | 0 | 0 | 0 | 0 | 0 | 0 | 0 | 0 | 0 | 0 | 0 | 0 | 0 | 0 | 0 | 0 | 0 | 0 | 0 | 0 | 0 | 0 | 0 | 0 | 0 | 0 | 0 | 0 | 0 | 0 | 0 | 8.883 | 2.8522 | 2.2821 | 1.8532 | 1.8549 | 0 | 0 | 0 | 0 | 0 | 4.3163 | 1.3859 | 1.1089 | 0.90048 | 0.90132 | 0 | 0 | 0 | 0 | 0 | 2.8522 | 2.2821 | 1.8532 | 1.8549 | 0 | 0 | 0 | 0 | 0 | 0 | 35 | 3 | 3 | 3 | 3 | 3 | 0 | 0 | 0 | 0 | 0 | 0 | 0
2014-08-15 | 18時 | 0 | 0 | 0 | 0 | 55.8562 | 1 | 0 | 0 | 0 | 3 | 0 | 0 | 0 | 0 | 0 | 0 | 0 | 0 | 0 | 0 | 0 | 0 | 0 | 0 | 0 | 0 | 0 | 0 | 0 | 0 | 0 | 0 | 0 | 0 | 0 | 0 | 0 | 0 | 0 | 0 | 0 | 0 | 8.883 | 2.8522 | 2.2821 | 1.8532 | 1.8549 | 0 | 0 | 0 | 0 | 0 | 4.3163 | 1.3859 | 1.1089 | 0.90048 | 0.90132 | 0 | 0 | 0 | 0 | 0 | 2.8522 | 2.2821 | 1.8532 | 1.8549 | 0 | 0 | 0 | 0 | 0 | 0 | 35 | 3 | 3 | 3 | 3 | 3 | 0 | 0 | 0 | 0 | 0 | 0 | 0
2014-08-15 | 19時 | 0 | 0 | 0 | 0 | 55.4642 | 1 | 0 | 0 | 0 | 3 | 0 | 0 | 0 | 0 | 0 | 0 | 0 | 0 | 0 | 0 | 0 | 0 | 0 | 0 | 0 | 0 | 0 | 0 | 0 | 0 | 0 | 0 | 0 | 0 | 0 | 0 | 0 | 0 | 0 | 0 | 0 | 0 | 8.883 | 2.8522 | 2.2821 | 1.8532 | 1.8549 | 0 | 0 | 0 | 0 | 0 | 4.3163 | 1.3859 | 1.1089 | 0.90048 | 0.90132 | 0 | 0 | 0 | 0 | 0 | 2.8522 | 2.2821 | 1.8532 | 1.8549 | 0 | 0 | 0 | 0 | 0 | 0 | 35 | 3 | 3 | 3 | 3 | 3 | 0 | 0 | 0 | 0 | 0 | 0 | 0
2014-08-15 | 20時 | 0 | 0 | 0 | 0 | 55.3325 | 1 | 0 | 0 | 0 | 3 | 0 | 0 | 0 | 0 | 0 | 0 | 0 | 0 | 0 | 0 | 0 | 0 | 0 | 0 | 0 | 0 | 0 | 0 | 0 | 0 | 0 | 0 | 0 | 0 | 0 | 0 | 0 | 0 | 0 | 0 | 0 | 0 | 8.883 | 2.8522 | 2.2821 | 1.8532 | 1.8549 | 0 | 0 | 0 | 0 | 0 | 4.3163 | 1.3859 | 1.1089 | 0.90048 | 0.90132 | 0 | 0 | 0 | 0 | 0 | 2.8522 | 2.2821 | 1.8532 | 1.8549 | 0 | 0 | 0 | 0 | 0 | 0 | 35 | 3 | 3 | 3 | 3 | 3 | 0 | 0 | 0 | 0 | 0 | 0 | 0
2014-08-15 | 21時 | 0 | 0 | 0 | 0 | 55.3325 | 1 | 0 | 0 | 0 | 3 | 0 | 0 | 0 | 0 | 0 | 0 | 0 | 0 | 0 | 0 | 0 | 0 | 0 | 0 | 0 | 0 | 0 | 0 | 0 | 0 | 0 | 0 | 0 | 0 | 0 | 0 | 0 | 0 | 0 | 0 | 0 | 0 | 8.883 | 2.8522 | 2.2821 | 1.8532 | 1.8549 | 0 | 0 | 0 | 0 | 0 | 4.3163 | 1.3859 | 1.1089 | 0.90048 | 0.90132 | 0 | 0 | 0 | 0 | 0 | 2.8522 | 2.2821 | 1.8532 | 1.8549 | 0 | 0 | 0 | 0 | 0 | 0 | 35 | 3 | 3 | 3 | 3 | 3 | 0 | 0 | 0 | 0 | 0 | 0 | 0
2014-08-15 | 22時 | 0 | 0 | 0 | 0 | 55.2664 | 1 | 0 | 0 | 0 | 3 | 0 | 0 | 0 | 0 | 0 | 0 | 0 | 0 | 0 | 0 | 0 | 0 | 0 | 0 | 0 | 0 | 0 | 0 | 0 | 0 | 0 | 0 | 0 | 0 | 0 | 0 | 0 | 0 | 0 | 0 | 0 | 0 | 8.883 | 2.8522 | 2.2821 | 1.8532 | 1.8549 | 0 | 0 | 0 | 0 | 0 | 4.3163 | 1.3859 | 1.1089 | 0.90048 | 0.90132 | 0 | 0 | 0 | 0 | 0 | 2.8522 | 2.2821 | 1.8532 | 1.8549 | 0 | 0 | 0 | 0 | 0 | 0 | 35 | 3 | 3 | 3 | 3 | 3 | 0 | 0 | 0 | 0 | 0 | 0 | 0
2014-08-15 | 23時 | 0 | 0 | 0 | 0 | 55.3984 | 1 | 0 | 0 | 0 | 3 | 0 | 0 | 0 | 0 | 0 | 0 | 0 | 0 | 0 | 0 | 0 | 0 | 0 | 0 | 0 | 0 | 0 | 0 | 0 | 0 | 0 | 0 | 0 | 0 | 0 | 0 | 0 | 0 | 0 | 0 | 0 | 0 | 8.883 | 2.8522 | 2.2821 | 1.8532 | 1.8549 | 0 | 0 | 0 | 0 | 0 | 4.3163 | 1.3859 | 1.1089 | 0.90048 | 0.90132 | 0 | 0 | 0 | 0 | 0 | 2.8522 | 2.2821 | 1.8532 | 1.8549 | 0 | 0 | 0 | 0 | 0 | 0 | 35 | 3 | 3 | 3 | 3 | 3 | 0 | 0 | 0 | 0 | 0 | 0 | 0
2014-08-16 | 0時 | 0 | 0 | 0 | 0 | 55.0008 | 1 | 0 | 0 | 0 | 3 | 0 | 0 | 0 | 0 | 0 | 0 | 0 | 0 | 0 | 0 | 0 | 0 | 0 | 0 | 0 | 0 | 0 | 0 | 0 | 0 | 0 | 0 | 0 | 0 | 0 | 0 | 0 | 0 | 0 | 0 | 0 | 0 | 8.883 | 2.8522 | 2.2821 | 1.8532 | 1.8549 | 0 | 0 | 0 | 0 | 0 | 4.3163 | 1.3859 | 1.1089 | 0.90048 | 0.90132 | 0 | 0 | 0 | 0 | 0 | 2.8522 | 2.2821 | 1.8532 | 1.8549 | 0 | 0 | 0 | 0 | 0 | 0 | 35 | 3 | 3 | 3 | 3 | 3 | 0 | 0 | 0 | 0 | 0 | 0 | 0
2014-08-16 | 1時 | 0 | 0 | 0 | 0 | 55.0674 | 1 | 0 | 0 | 0 | 3 | 0 | 0 | 0 | 0 | 0 | 0 | 0 | 0 | 0 | 0 | 0 | 0 | 0 | 0 | 0 | 0 | 0 | 0 | 0 | 0 | 0 | 0 | 0 | 0 | 0 | 0 | 0 | 0 | 0 | 0 | 0 | 0 | 8.883 | 2.8522 | 2.2821 | 1.8532 | 1.8549 | 0 | 0 | 0 | 0 | 0 | 4.3163 | 1.3859 | 1.1089 | 0.90048 | 0.90132 | 0 | 0 | 0 | 0 | 0 | 2.8522 | 2.2821 | 1.8532 | 1.8549 | 0 | 0 | 0 | 0 | 0 | 0 | 35 | 3 | 3 | 3 | 3 | 3 | 0 | 0 | 0 | 0 | 0 | 0 | 0
2014-08-16 | 2時 | 0 | 0 | 0 | 0 | 55.1339 | 1 | 0 | 0 | 0 | 3 | 0 | 0 | 0 | 0 | 0 | 0 | 0 | 0 | 0 | 0 | 0 | 0 | 0 | 0 | 0 | 0 | 0 | 0 | 0 | 0 | 0 | 0 | 0 | 0 | 0 | 0 | 0 | 0 | 0 | 0 | 0 | 0 | 8.883 | 2.8522 | 2.2821 | 1.8532 | 1.8549 | 0 | 0 | 0 | 0 | 0 | 4.3163 | 1.3859 | 1.1089 | 0.90048 | 0.90132 | 0 | 0 | 0 | 0 | 0 | 2.8522 | 2.2821 | 1.8532 | 1.8549 | 0 | 0 | 0 | 0 | 0 | 0 | 35 | 3 | 3 | 3 | 3 | 3 | 0 | 0 | 0 | 0 | 0 | 0 | 0
2014-08-16 | 3時 | 0 | 0 | 0 | 0 | 55.2002 | 1 | 0 | 0 | 0 | 3 | 0 | 0 | 0 | 0 | 0 | 0 | 0 | 0 | 0 | 0 | 0 | 0 | 0 | 0 | 0 | 0 | 0 | 0 | 0 | 0 | 0 | 0 | 0 | 0 | 0 | 0 | 0 | 0 | 0 | 0 | 0 | 0 | 8.883 | 2.8522 | 2.2821 | 1.8532 | 1.8549 | 0 | 0 | 0 | 0 | 0 | 4.3163 | 1.3859 | 1.1089 | 0.90048 | 0.90132 | 0 | 0 | 0 | 0 | 0 | 2.8522 | 2.2821 | 1.8532 | 1.8549 | 0 | 0 | 0 | 0 | 0 | 0 | 35 | 3 | 3 | 3 | 3 | 3 | 0 | 0 | 0 | 0 | 0 | 0 | 0
2014-08-16 | 4時 | 0 | 0 | 0 | 0 | 55.2664 | 1 | 0 | 0 | 0 | 3 | 0 | 0 | 0 | 0 | 0 | 0 | 0 | 0 | 0 | 0 | 0 | 0 | 0 | 0 | 0 | 0 | 0 | 0 | 0 | 0 | 0 | 0 | 0 | 0 | 0 | 0 | 0 | 0 | 0 | 0 | 0 | 0 | 8.883 | 2.8522 | 2.2821 | 1.8532 | 1.8549 | 0 | 0 | 0 | 0 | 0 | 4.3163 | 1.3859 | 1.1089 | 0.90048 | 0.90132 | 0 | 0 | 0 | 0 | 0 | 2.8522 | 2.2821 | 1.8532 | 1.8549 | 0 | 0 | 0 | 0 | 0 | 0 | 35 | 3 | 3 | 3 | 3 | 3 | 0 | 0 | 0 | 0 | 0 | 0 | 0
2014-08-16 | 5時 | 0 | 0 | 0 | 0 | 55.3984 | 1 | 0 | 0 | 0 | 3 | 0 | 0 | 0 | 0 | 0 | 0 | 0 | 0 | 0 | 0 | 0 | 0 | 0 | 0 | 0 | 0 | 0 | 0 | 0 | 0 | 0 | 0 | 0 | 0 | 0 | 0 | 0 | 0 | 0 | 0 | 0 | 0 | 8.883 | 2.8522 | 2.2821 | 1.8532 | 1.8549 | 0 | 0 | 0 | 0 | 0 | 4.3163 | 1.3859 | 1.1089 | 0.90048 | 0.90132 | 0 | 0 | 0 | 0 | 0 | 2.8522 | 2.2821 | 1.8532 | 1.8549 | 0 | 0 | 0 | 0 | 0 | 0 | 35 | 3 | 3 | 3 | 3 | 3 | 0 | 0 | 0 | 0 | 0 | 0 | 0
2014-08-16 | 6時 | 0 | 0 | 0 | 0 | 55.5299 | 1 | 0 | 0 | 0 | 3 | 0 | 0 | 0 | 0 | 0 | 0 | 0 | 0 | 0 | 0 | 0 | 0 | 0 | 0 | 0 | 0 | 0 | 0 | 0 | 0 | 0 | 0 | 0 | 0 | 0 | 0 | 0 | 0 | 0 | 0 | 0 | 0 | 8.883 | 2.8522 | 2.2821 | 1.8532 | 1.8549 | 0 | 0 | 0 | 0 | 0 | 4.3163 | 1.3859 | 1.1089 | 0.90048 | 0.90132 | 0 | 0 | 0 | 0 | 0 | 2.8522 | 2.2821 | 1.8532 | 1.8549 | 0 | 0 | 0 | 0 | 0 | 0 | 35 | 3 | 3 | 3 | 3 | 3 | 0 | 0 | 0 | 0 | 0 | 0 | 0
2014-08-16 | 7時 | 0 | 0 | 0 | 0 | 55.8562 | 1 | 0 | 0 | 0 | 3 | 0 | 0 | 0 | 0 | 0 | 0 | 0 | 0 | 0 | 0 | 0 | 0 | 0 | 0 | 0 | 0 | 0 | 0 | 0 | 0 | 0 | 0 | 0 | 0 | 0 | 0 | 0 | 0 | 0 | 0 | 0 | 0 | 8.883 | 2.8522 | 2.2821 | 1.8532 | 1.8549 | 0 | 0 | 0 | 0 | 0 | 4.3163 | 1.3859 | 1.1089 | 0.90048 | 0.90132 | 0 | 0 | 0 | 0 | 0 | 2.8522 | 2.2821 | 1.8532 | 1.8549 | 0 | 0 | 0 | 0 | 0 | 0 | 35 | 3 | 3 | 3 | 3 | 3 | 0 | 0 | 0 | 0 | 0 | 0 | 0
2014-08-16 | 8時 | 0 | 0 | 0 | 0 | 56.3075 | 1 | 0 | 0 | 0 | 3 | 0 | 0 | 0 | 0 | 0 | 0 | 0 | 0 | 0 | 0 | 0 | 0 | 0 | 0 | 0 | 0 | 0 | 0 | 0 | 0 | 0 | 0 | 0 | 0 | 0 | 0 | 0 | 0 | 0 | 0 | 0 | 0 | 8.883 | 2.8522 | 2.2821 | 1.8532 | 1.8549 | 0 | 0 | 0 | 0 | 0 | 4.3163 | 1.3859 | 1.1089 | 0.90048 | 0.90132 | 0 | 0 | 0 | 0 | 0 | 2.8522 | 2.2821 | 1.8532 | 1.8549 | 0 | 0 | 0 | 0 | 0 | 0 | 35 | 3 | 3 | 3 | 3 | 3 | 0 | 0 | 0 | 0 | 0 | 0 | 0
2014-08-16 | 9時 | 0 | 0 | 0 | 0 | 56.3714 | 1 | 0 | 0 | 0 | 3 | 0 | 0 | 0 | 0 | 0 | 0 | 0 | 0 | 0 | 0 | 0 | 0 | 0 | 0 | 0 | 0 | 0 | 0 | 0 | 0 | 0 | 0 | 0 | 0 | 0 | 0 | 0 | 0 | 0 | 0 | 0 | 0 | 8.883 | 2.8522 | 2.2821 | 1.8532 | 1.8549 | 0 | 0 | 0 | 0 | 0 | 4.3163 | 1.3859 | 1.1089 | 0.90048 | 0.90132 | 0 | 0 | 0 | 0 | 0 | 2.8522 | 2.2821 | 1.8532 | 1.8549 | 0 | 0 | 0 | 0 | 0 | 0 | 35 | 3 | 3 | 3 | 3 | 3 | 0 | 0 | 0 | 0 | 0 | 0 | 0
2014-08-16 | 10時 | 0 | 0 | 0 | 0 | 56.5625 | 1 | 0 | 0 | 0 | 3 | 0 | 0 | 0 | 0 | 0 | 0 | 0 | 0 | 0 | 0 | 0 | 0 | 0 | 0 | 0 | 0 | 0 | 0 | 0 | 0 | 0 | 0 | 0 | 0 | 0 | 0 | 0 | 0 | 0 | 0 | 0 | 0 | 8.883 | 2.8522 | 2.2821 | 1.8532 | 1.8549 | 0 | 0 | 0 | 0 | 0 | 4.3163 | 1.3859 | 1.1089 | 0.90048 | 0.90132 | 0 | 0 | 0 | 0 | 0 | 2.8522 | 2.2821 | 1.8532 | 1.8549 | 0 | 0 | 0 | 0 | 0 | 0 | 35 | 3 | 3 | 3 | 3 | 3 | 0 | 0 | 0 | 0 | 0 | 0 | 0
2014-08-16 | 11時 | 0 | 0 | 0 | 0 | 56.7523 | 1 | 0 | 0 | 0 | 3 | 0 | 0 | 0 | 0 | 0 | 0 | 0 | 0 | 0 | 0 | 0 | 0 | 0 | 0 | 0 | 0 | 0 | 0 | 0 | 0 | 0 | 0 | 0 | 0 | 0 | 0 | 0 | 0 | 0 | 0 | 0 | 0 | 8.883 | 2.8522 | 2.2821 | 1.8532 | 1.8549 | 0 | 0 | 0 | 0 | 0 | 4.3163 | 1.3859 | 1.1089 | 0.90048 | 0.90132 | 0 | 0 | 0 | 0 | 0 | 2.8522 | 2.2821 | 1.8532 | 1.8549 | 0 | 0 | 0 | 0 | 0 | 0 | 35 | 3 | 3 | 3 | 3 | 3 | 0 | 0 | 0 | 0 | 0 | 0 | 0
2014-08-16 | 12時 | 0 | 0 | 0 | 0 | 56.3714 | 1 | 0 | 0 | 0 | 3 | 0 | 0 | 0 | 0 | 0 | 0 | 0 | 0 | 0 | 0 | 0 | 0 | 0 | 0 | 0 | 0 | 0 | 0 | 0 | 0 | 0 | 0 | 0 | 0 | 0 | 0 | 0 | 0 | 0 | 0 | 0 | 0 | 8.883 | 2.8522 | 2.2821 | 1.8532 | 1.8549 | 0 | 0 | 0 | 0 | 0 | 4.3163 | 1.3859 | 1.1089 | 0.90048 | 0.90132 | 0 | 0 | 0 | 0 | 0 | 2.8522 | 2.2821 | 1.8532 | 1.8549 | 0 | 0 | 0 | 0 | 0 | 0 | 35 | 3 | 3 | 3 | 3 | 3 | 0 | 0 | 0 | 0 | 0 | 0 | 0
2014-08-16 | 13時 | 0 | 0 | 0 | 0 | 56.1792 | 1 | 0 | 0 | 0 | 3 | 0 | 0 | 0 | 0 | 0 | 0 | 0 | 0 | 0 | 0 | 0 | 0 | 0 | 0 | 0 | 0 | 0 | 0 | 0 | 0 | 0 | 0 | 0 | 0 | 0 | 0 | 0 | 0 | 0 | 0 | 0 | 0 | 8.883 | 2.8522 | 2.2821 | 1.8532 | 1.8549 | 0 | 0 | 0 | 0 | 0 | 4.3163 | 1.3859 | 1.1089 | 0.90048 | 0.90132 | 0 | 0 | 0 | 0 | 0 | 2.8522 | 2.2821 | 1.8532 | 1.8549 | 0 | 0 | 0 | 0 | 0 | 0 | 35 | 3 | 3 | 3 | 3 | 3 | 0 | 0 | 0 | 0 | 0 | 0 | 0
2014-08-16 | 14時 | 0 | 0 | 0 | 0 | 55.7261 | 1 | 0 | 0 | 0 | 3 | 0 | 0 | 0 | 0 | 0 | 0 | 0 | 0 | 0 | 0 | 0 | 0 | 0 | 0 | 0 | 0 | 0 | 0 | 0 | 0 | 0 | 0 | 0 | 0 | 0 | 0 | 0 | 0 | 0 | 0 | 0 | 0 | 8.883 | 2.8522 | 2.2821 | 1.8532 | 1.8549 | 0 | 0 | 0 | 0 | 0 | 4.3163 | 1.3859 | 1.1089 | 0.90048 | 0.90132 | 0 | 0 | 0 | 0 | 0 | 2.8522 | 2.2821 | 1.8532 | 1.8549 | 0 | 0 | 0 | 0 | 0 | 0 | 35 | 3 | 3 | 3 | 3 | 3 | 0 | 0 | 0 | 0 | 0 | 0 | 0
2014-08-16 | 15時 | 0 | 0 | 0 | 0 | 55.3984 | 1 | 0 | 0 | 0 | 3 | 0 | 0 | 0 | 0 | 0 | 0 | 0 | 0 | 0 | 0 | 0 | 0 | 0 | 0 | 0 | 0 | 0 | 0 | 0 | 0 | 0 | 0 | 0 | 0 | 0 | 0 | 0 | 0 | 0 | 0 | 0 | 0 | 8.883 | 2.8522 | 2.2821 | 1.8532 | 1.8549 | 0 | 0 | 0 | 0 | 0 | 4.3163 | 1.3859 | 1.1089 | 0.90048 | 0.90132 | 0 | 0 | 0 | 0 | 0 | 2.8522 | 2.2821 | 1.8532 | 1.8549 | 0 | 0 | 0 | 0 | 0 | 0 | 35 | 3 | 3 | 3 | 3 | 3 | 0 | 0 | 0 | 0 | 0 | 0 | 0
2014-08-16 | 16時 | 0 | 0 | 0 | 0 | 54.9341 | 1 | 0 | 0 | 0 | 3 | 0 | 0 | 0 | 0 | 0 | 0 | 0 | 0 | 0 | 0 | 0 | 0 | 0 | 0 | 0 | 0 | 0 | 0 | 0 | 0 | 0 | 0 | 0 | 0 | 0 | 0 | 0 | 0 | 0 | 0 | 0 | 0 | 8.883 | 2.8522 | 2.2821 | 1.8532 | 1.8549 | 0 | 0 | 0 | 0 | 0 | 4.3163 | 1.3859 | 1.1089 | 0.90048 | 0.90132 | 0 | 0 | 0 | 0 | 0 | 2.8522 | 2.2821 | 1.8532 | 1.8549 | 0 | 0 | 0 | 0 | 0 | 0 | 35 | 3 | 3 | 3 | 3 | 3 | 0 | 0 | 0 | 0 | 0 | 0 | 0
2014-08-16 | 17時 | 0 | 0 | 0 | 0 | 54.5985 | 1 | 0 | 0 | 0 | 3 | 0 | 0 | 0 | 0 | 0 | 0 | 0 | 0 | 0 | 0 | 0 | 0 | 0 | 0 | 0 | 0 | 0 | 0 | 0 | 0 | 0 | 0 | 0 | 0 | 0 | 0 | 0 | 0 | 0 | 0 | 0 | 0 | 8.883 | 2.8522 | 2.2821 | 1.8532 | 1.8549 | 0 | 0 | 0 | 0 | 0 | 4.3163 | 1.3859 | 1.1089 | 0.90048 | 0.90132 | 0 | 0 | 0 | 0 | 0 | 2.8522 | 2.2821 | 1.8532 | 1.8549 | 0 | 0 | 0 | 0 | 0 | 0 | 35 | 3 | 3 | 3 | 3 | 3 | 0 | 0 | 0 | 0 | 0 | 0 | 0
2014-08-16 | 18時 | 0 | 0 | 0 | 0 | 54.6659 | 1 | 0 | 0 | 0 | 3 | 0 | 0 | 0 | 0 | 0 | 0 | 0 | 0 | 0 | 0 | 0 | 0 | 0 | 0 | 0 | 0 | 0 | 0 | 0 | 0 | 0 | 0 | 0 | 0 | 0 | 0 | 0 | 0 | 0 | 0 | 0 | 0 | 8.883 | 2.8522 | 2.2821 | 1.8532 | 1.8549 | 0 | 0 | 0 | 0 | 0 | 4.3163 | 1.3859 | 1.1089 | 0.90048 | 0.90132 | 0 | 0 | 0 | 0 | 0 | 2.8522 | 2.2821 | 1.8532 | 1.8549 | 0 | 0 | 0 | 0 | 0 | 0 | 35 | 3 | 3 | 3 | 3 | 3 | 0 | 0 | 0 | 0 | 0 | 0 | 0
2014-08-16 | 19時 | 0 | 0 | 0 | 0 | 54.2595 | 1 | 0 | 0 | 0 | 3 | 0 | 0 | 0 | 0 | 0 | 0 | 0 | 0 | 0 | 0 | 0 | 0 | 0 | 0 | 0 | 0 | 0 | 0 | 0 | 0 | 0 | 0 | 0 | 0 | 0 | 0 | 0 | 0 | 0 | 0 | 0 | 0 | 8.883 | 2.8522 | 2.2821 | 1.8532 | 1.8549 | 0 | 0 | 0 | 0 | 0 | 4.3163 | 1.3859 | 1.1089 | 0.90048 | 0.90132 | 0 | 0 | 0 | 0 | 0 | 2.8522 | 2.2821 | 1.8532 | 1.8549 | 0 | 0 | 0 | 0 | 0 | 0 | 35 | 3 | 3 | 3 | 3 | 3 | 0 | 0 | 0 | 0 | 0 | 0 | 0
2014-08-16 | 20時 | 0 | 0 | 0 | 0 | 54.2595 | 1 | 0 | 0 | 0 | 3 | 0 | 0 | 0 | 0 | 0 | 0 | 0 | 0 | 0 | 0 | 0 | 0 | 0 | 0 | 0 | 0 | 0 | 0 | 0 | 0 | 0 | 0 | 0 | 0 | 0 | 0 | 0 | 0 | 0 | 0 | 0 | 0 | 8.883 | 2.8522 | 2.2821 | 1.8532 | 1.8549 | 0 | 0 | 0 | 0 | 0 | 4.3163 | 1.3859 | 1.1089 | 0.90048 | 0.90132 | 0 | 0 | 0 | 0 | 0 | 2.8522 | 2.2821 | 1.8532 | 1.8549 | 0 | 0 | 0 | 0 | 0 | 0 | 35 | 3 | 3 | 3 | 3 | 3 | 0 | 0 | 0 | 0 | 0 | 0 | 0
2014-08-16 | 21時 | 0 | 0 | 0 | 0 | 54.3276 | 1 | 0 | 0 | 0 | 3 | 0 | 0 | 0 | 0 | 0 | 0 | 0 | 0 | 0 | 0 | 0 | 0 | 0 | 0 | 0 | 0 | 0 | 0 | 0 | 0 | 0 | 0 | 0 | 0 | 0 | 0 | 0 | 0 | 0 | 0 | 0 | 0 | 8.883 | 2.8522 | 2.2821 | 1.8532 | 1.8549 | 0 | 0 | 0 | 0 | 0 | 4.3163 | 1.3859 | 1.1089 | 0.90048 | 0.90132 | 0 | 0 | 0 | 0 | 0 | 2.8522 | 2.2821 | 1.8532 | 1.8549 | 0 | 0 | 0 | 0 | 0 | 0 | 35 | 3 | 3 | 3 | 3 | 3 | 0 | 0 | 0 | 0 | 0 | 0 | 0
2014-08-16 | 22時 | 0 | 0 | 0 | 0 | 54.4633 | 1 | 0 | 0 | 0 | 3 | 0 | 0 | 0 | 0 | 0 | 0 | 0 | 0 | 0 | 0 | 0 | 0 | 0 | 0 | 0 | 0 | 0 | 0 | 0 | 0 | 0 | 0 | 0 | 0 | 0 | 0 | 0 | 0 | 0 | 0 | 0 | 0 | 8.883 | 2.8522 | 2.2821 | 1.8532 | 1.8549 | 0 | 0 | 0 | 0 | 0 | 4.3163 | 1.3859 | 1.1089 | 0.90048 | 0.90132 | 0 | 0 | 0 | 0 | 0 | 2.8522 | 2.2821 | 1.8532 | 1.8549 | 0 | 0 | 0 | 0 | 0 | 0 | 35 | 3 | 3 | 3 | 3 | 3 | 0 | 0 | 0 | 0 | 0 | 0 | 0
2014-08-16 | 23時 | 0 | 0 | 0 | 0 | 54.3955 | 1 | 0 | 0 | 0 | 3 | 0 | 0 | 0 | 0 | 0 | 0 | 0 | 0 | 0 | 0 | 0 | 0 | 0 | 0 | 0 | 0 | 0 | 0 | 0 | 0 | 0 | 0 | 0 | 0 | 0 | 0 | 0 | 0 | 0 | 0 | 0 | 0 | 8.883 | 2.8522 | 2.2821 | 1.8532 | 1.8549 | 0 | 0 | 0 | 0 | 0 | 4.3163 | 1.3859 | 1.1089 | 0.90048 | 0.90132 | 0 | 0 | 0 | 0 | 0 | 2.8522 | 2.2821 | 1.8532 | 1.8549 | 0 | 0 | 0 | 0 | 0 | 0 | 35 | 3 | 3 | 3 | 3 | 3 | 0 | 0 | 0 | 0 | 0 | 0 | 0
2014-08-17 | 0時 | 0 | 0 | 0 | 0 | 54.3276 | 1 | 0 | 0 | 0 | 3 | 0 | 0 | 0 | 0 | 0 | 0 | 0 | 0 | 0 | 0 | 0 | 0 | 0 | 0 | 0 | 0 | 0 | 0 | 0 | 0 | 0 | 0 | 0 | 0 | 0 | 0 | 0 | 0 | 0 | 0 | 0 | 0 | 8.883 | 2.8522 | 2.2821 | 1.8532 | 1.8549 | 0 | 0 | 0 | 0 | 0 | 4.3163 | 1.3859 | 1.1089 | 0.90048 | 0.90132 | 0 | 0 | 0 | 0 | 0 | 2.8522 | 2.2821 | 1.8532 | 1.8549 | 0 | 0 | 0 | 0 | 0 | 0 | 35 | 3 | 3 | 3 | 3 | 3 | 0 | 0 | 0 | 0 | 0 | 0 | 0
2014-08-17 | 1時 | 0 | 0 | 0 | 0 | 54.1913 | 1 | 0 | 0 | 0 | 3 | 0 | 0 | 0 | 0 | 0 | 0 | 0 | 0 | 0 | 0 | 0 | 0 | 0 | 0 | 0 | 0 | 0 | 0 | 0 | 0 | 0 | 0 | 0 | 0 | 0 | 0 | 0 | 0 | 0 | 0 | 0 | 0 | 8.883 | 2.8522 | 2.2821 | 1.8532 | 1.8549 | 0 | 0 | 0 | 0 | 0 | 4.3163 | 1.3859 | 1.1089 | 0.90048 | 0.90132 | 0 | 0 | 0 | 0 | 0 | 2.8522 | 2.2821 | 1.8532 | 1.8549 | 0 | 0 | 0 | 0 | 0 | 0 | 35 | 3 | 3 | 3 | 3 | 3 | 0 | 0 | 0 | 0 | 0 | 0 | 0
2014-08-17 | 2時 | 0 | 0 | 0 | 0 | 54.123 | 1 | 0 | 0 | 0 | 3 | 0 | 0 | 0 | 0 | 0 | 0 | 0 | 0 | 0 | 0 | 0 | 0 | 0 | 0 | 0 | 0 | 0 | 0 | 0 | 0 | 0 | 0 | 0 | 0 | 0 | 0 | 0 | 0 | 0 | 0 | 0 | 0 | 8.883 | 2.8522 | 2.2821 | 1.8532 | 1.8549 | 0 | 0 | 0 | 0 | 0 | 4.3163 | 1.3859 | 1.1089 | 0.90048 | 0.90132 | 0 | 0 | 0 | 0 | 0 | 2.8522 | 2.2821 | 1.8532 | 1.8549 | 0 | 0 | 0 | 0 | 0 | 0 | 35 | 3 | 3 | 3 | 3 | 3 | 0 | 0 | 0 | 0 | 0 | 0 | 0
2014-08-17 | 3時 | 0 | 0 | 0 | 0 | 53.986 | 1 | 0 | 0 | 0 | 3 | 0 | 0 | 0 | 0 | 0 | 0 | 0 | 0 | 0 | 0 | 0 | 0 | 0 | 0 | 0 | 0 | 0 | 0 | 0 | 0 | 0 | 0 | 0 | 0 | 0 | 0 | 0 | 0 | 0 | 0 | 0 | 0 | 8.883 | 2.8522 | 2.2821 | 1.8532 | 1.8549 | 0 | 0 | 0 | 0 | 0 | 4.3163 | 1.3859 | 1.1089 | 0.90048 | 0.90132 | 0 | 0 | 0 | 0 | 0 | 2.8522 | 2.2821 | 1.8532 | 1.8549 | 0 | 0 | 0 | 0 | 0 | 0 | 35 | 3 | 3 | 3 | 3 | 3 | 0 | 0 | 0 | 0 | 0 | 0 | 0
2014-08-17 | 4時 | 0 | 0 | 0 | 0 | 53.9173 | 1 | 0 | 0 | 0 | 3 | 0 | 0 | 0 | 0 | 0 | 0 | 0 | 0 | 0 | 0 | 0 | 0 | 0 | 0 | 0 | 0 | 0 | 0 | 0 | 0 | 0 | 0 | 0 | 0 | 0 | 0 | 0 | 0 | 0 | 0 | 0 | 0 | 8.883 | 2.8522 | 2.2821 | 1.8532 | 1.8549 | 0 | 0 | 0 | 0 | 0 | 4.3163 | 1.3859 | 1.1089 | 0.90048 | 0.90132 | 0 | 0 | 0 | 0 | 0 | 2.8522 | 2.2821 | 1.8532 | 1.8549 | 0 | 0 | 0 | 0 | 0 | 0 | 35 | 3 | 3 | 3 | 3 | 3 | 0 | 0 | 0 | 0 | 0 | 0 | 0
2014-08-17 | 5時 | 0 | 0 | 0 | 0 | 54.1913 | 1 | 0 | 0 | 0 | 3 | 0 | 0 | 0 | 0 | 0 | 0 | 0 | 0 | 0 | 0 | 0 | 0 | 0 | 0 | 0 | 0 | 0 | 0 | 0 | 0 | 0 | 0 | 0 | 0 | 0 | 0 | 0 | 0 | 0 | 0 | 0 | 0 | 8.883 | 2.8522 | 2.2821 | 1.8532 | 1.8549 | 0 | 0 | 0 | 0 | 0 | 4.3163 | 1.3859 | 1.1089 | 0.90048 | 0.90132 | 0 | 0 | 0 | 0 | 0 | 2.8522 | 2.2821 | 1.8532 | 1.8549 | 0 | 0 | 0 | 0 | 0 | 0 | 35 | 3 | 3 | 3 | 3 | 3 | 0 | 0 | 0 | 0 | 0 | 0 | 0
2014-08-17 | 6時 | 0 | 0 | 0 | 0 | 54.5985 | 1 | 0 | 0 | 0 | 3 | 0 | 0 | 0 | 0 | 0 | 0 | 0 | 0 | 0 | 0 | 0 | 0 | 0 | 0 | 0 | 0 | 0 | 0 | 0 | 0 | 0 | 0 | 0 | 0 | 0 | 0 | 0 | 0 | 0 | 0 | 0 | 0 | 8.883 | 2.8522 | 2.2821 | 1.8532 | 1.8549 | 0 | 0 | 0 | 0 | 0 | 4.3163 | 1.3859 | 1.1089 | 0.90048 | 0.90132 | 0 | 0 | 0 | 0 | 0 | 2.8522 | 2.2821 | 1.8532 | 1.8549 | 0 | 0 | 0 | 0 | 0 | 0 | 35 | 3 | 3 | 3 | 3 | 3 | 0 | 0 | 0 | 0 | 0 | 0 | 0
2014-08-17 | 7時 | 0 | 0 | 0 | 0 | 54.9341 | 1 | 0 | 0 | 0 | 3 | 0 | 0 | 0 | 0 | 0 | 0 | 0 | 0 | 0 | 0 | 0 | 0 | 0 | 0 | 0 | 0 | 0 | 0 | 0 | 0 | 0 | 0 | 0 | 0 | 0 | 0 | 0 | 0 | 0 | 0 | 0 | 0 | 8.883 | 2.8522 | 2.2821 | 1.8532 | 1.8549 | 0 | 0 | 0 | 0 | 0 | 4.3163 | 1.3859 | 1.1089 | 0.90048 | 0.90132 | 0 | 0 | 0 | 0 | 0 | 2.8522 | 2.2821 | 1.8532 | 1.8549 | 0 | 0 | 0 | 0 | 0 | 0 | 35 | 3 | 3 | 3 | 3 | 3 | 0 | 0 | 0 | 0 | 0 | 0 | 0
2014-08-17 | 8時 | 0 | 0 | 0 | 0 | 55.3325 | 1 | 0 | 0 | 0 | 3 | 0 | 0 | 0 | 0 | 0 | 0 | 0 | 0 | 0 | 0 | 0 | 0 | 0 | 0 | 0 | 0 | 0 | 0 | 0 | 0 | 0 | 0 | 0 | 0 | 0 | 0 | 0 | 0 | 0 | 0 | 0 | 0 | 8.883 | 2.8522 | 2.2821 | 1.8532 | 1.8549 | 0 | 0 | 0 | 0 | 0 | 4.3163 | 1.3859 | 1.1089 | 0.90048 | 0.90132 | 0 | 0 | 0 | 0 | 0 | 2.8522 | 2.2821 | 1.8532 | 1.8549 | 0 | 0 | 0 | 0 | 0 | 0 | 35 | 3 | 3 | 3 | 3 | 3 | 0 | 0 | 0 | 0 | 0 | 0 | 0
2014-08-17 | 9時 | 0 | 0 | 0 | 0 | 55.2664 | 1 | 0 | 0 | 0 | 3 | 0 | 0 | 0 | 0 | 0 | 0 | 0 | 0 | 0 | 0 | 0 | 0 | 0 | 0 | 0 | 0 | 0 | 0 | 0 | 0 | 0 | 0 | 0 | 0 | 0 | 0 | 0 | 0 | 0 | 0 | 0 | 0 | 8.883 | 2.8522 | 2.2821 | 1.8532 | 1.8549 | 0 | 0 | 0 | 0 | 0 | 4.3163 | 1.3859 | 1.1089 | 0.90048 | 0.90132 | 0 | 0 | 0 | 0 | 0 | 2.8522 | 2.2821 | 1.8532 | 1.8549 | 0 | 0 | 0 | 0 | 0 | 0 | 35 | 3 | 3 | 3 | 3 | 3 | 0 | 0 | 0 | 0 | 0 | 0 | 0
2014-08-17 | 10時 | 0 | 0 | 0 | 0 | 56.1792 | 1 | 0 | 0 | 0 | 3 | 0 | 0 | 0 | 0 | 0 | 0 | 0 | 0 | 0 | 0 | 0 | 0 | 0 | 0 | 0 | 0 | 0 | 0 | 0 | 0 | 0 | 0 | 0 | 0 | 0 | 0 | 0 | 0 | 0 | 0 | 0 | 0 | 8.883 | 2.8522 | 2.2821 | 1.8532 | 1.8549 | 0 | 0 | 0 | 0 | 0 | 4.3163 | 1.3859 | 1.1089 | 0.90048 | 0.90132 | 0 | 0 | 0 | 0 | 0 | 2.8522 | 2.2821 | 1.8532 | 1.8549 | 0 | 0 | 0 | 0 | 0 | 0 | 35 | 3 | 3 | 3 | 3 | 3 | 0 | 0 | 0 | 0 | 0 | 0 | 0
2014-08-17 | 11時 | 0 | 0 | 0 | 0 | 56.1792 | 1 | 0 | 0 | 0 | 3 | 0 | 0 | 0 | 0 | 0 | 0 | 0 | 0 | 0 | 0 | 0 | 0 | 0 | 0 | 0 | 0 | 0 | 0 | 0 | 0 | 0 | 0 | 0 | 0 | 0 | 0 | 0 | 0 | 0 | 0 | 0 | 0 | 8.883 | 2.8522 | 2.2821 | 1.8532 | 1.8549 | 0 | 0 | 0 | 0 | 0 | 4.3163 | 1.3859 | 1.1089 | 0.90048 | 0.90132 | 0 | 0 | 0 | 0 | 0 | 2.8522 | 2.2821 | 1.8532 | 1.8549 | 0 | 0 | 0 | 0 | 0 | 0 | 35 | 3 | 3 | 3 | 3 | 3 | 0 | 0 | 0 | 0 | 0 | 0 | 0
2014-08-17 | 12時 | 0 | 0 | 0 | 0 | 56.2434 | 1 | 0 | 0 | 0 | 3 | 0 | 0 | 0 | 0 | 0 | 0 | 0 | 0 | 0 | 0 | 0 | 0 | 0 | 0 | 0 | 0 | 0 | 0 | 0 | 0 | 0 | 0 | 0 | 0 | 0 | 0 | 0 | 0 | 0 | 0 | 0 | 0 | 8.883 | 2.8522 | 2.2821 | 1.8532 | 1.8549 | 0 | 0 | 0 | 0 | 0 | 4.3163 | 1.3859 | 1.1089 | 0.90048 | 0.90132 | 0 | 0 | 0 | 0 | 0 | 2.8522 | 2.2821 | 1.8532 | 1.8549 | 0 | 0 | 0 | 0 | 0 | 0 | 35 | 3 | 3 | 3 | 3 | 3 | 0 | 0 | 0 | 0 | 0 | 0 | 0
2014-08-17 | 13時 | 0 | 0 | 0 | 0 | 55.6608 | 1 | 0 | 0 | 0 | 3 | 0 | 0 | 0 | 0 | 0 | 0 | 0 | 0 | 0 | 0 | 0 | 0 | 0 | 0 | 0 | 0 | 0 | 0 | 0 | 0 | 0 | 0 | 0 | 0 | 0 | 0 | 0 | 0 | 0 | 0 | 0 | 0 | 8.883 | 2.8522 | 2.2821 | 1.8532 | 1.8549 | 0 | 0 | 0 | 0 | 0 | 4.3163 | 1.3859 | 1.1089 | 0.90048 | 0.90132 | 0 | 0 | 0 | 0 | 0 | 2.8522 | 2.2821 | 1.8532 | 1.8549 | 0 | 0 | 0 | 0 | 0 | 0 | 35 | 3 | 3 | 3 | 3 | 3 | 0 | 0 | 0 | 0 | 0 | 0 | 0
2014-08-17 | 14時 | 0 | 0 | 0 | 0 | 55.5954 | 1 | 0 | 0 | 0 | 3 | 0 | 0 | 0 | 0 | 0 | 0 | 0 | 0 | 0 | 0 | 0 | 0 | 0 | 0 | 0 | 0 | 0 | 0 | 0 | 0 | 0 | 0 | 0 | 0 | 0 | 0 | 0 | 0 | 0 | 0 | 0 | 0 | 8.883 | 2.8522 | 2.2821 | 1.8532 | 1.8549 | 0 | 0 | 0 | 0 | 0 | 4.3163 | 1.3859 | 1.1089 | 0.90048 | 0.90132 | 0 | 0 | 0 | 0 | 0 | 2.8522 | 2.2821 | 1.8532 | 1.8549 | 0 | 0 | 0 | 0 | 0 | 0 | 35 | 3 | 3 | 3 | 3 | 3 | 0 | 0 | 0 | 0 | 0 | 0 | 0
2014-08-17 | 15時 | 0 | 0 | 0 | 0 | 55.7912 | 1 | 0 | 0 | 0 | 3 | 0 | 0 | 0 | 0 | 0 | 0 | 0 | 0 | 0 | 0 | 0 | 0 | 0 | 0 | 0 | 0 | 0 | 0 | 0 | 0 | 0 | 0 | 0 | 0 | 0 | 0 | 0 | 0 | 0 | 0 | 0 | 0 | 8.883 | 2.8522 | 2.2821 | 1.8532 | 1.8549 | 0 | 0 | 0 | 0 | 0 | 4.3163 | 1.3859 | 1.1089 | 0.90048 | 0.90132 | 0 | 0 | 0 | 0 | 0 | 2.8522 | 2.2821 | 1.8532 | 1.8549 | 0 | 0 | 0 | 0 | 0 | 0 | 35 | 3 | 3 | 3 | 3 | 3 | 0 | 0 | 0 | 0 | 0 | 0 | 0
2014-08-17 | 16時 | 0 | 0 | 0 | 0 | 55.3325 | 1 | 0 | 0 | 0 | 3 | 0 | 0 | 0 | 0 | 0 | 0 | 0 | 0 | 0 | 0 | 0 | 0 | 0 | 0 | 0 | 0 | 0 | 0 | 0 | 0 | 0 | 0 | 0 | 0 | 0 | 0 | 0 | 0 | 0 | 0 | 0 | 0 | 8.883 | 2.8522 | 2.2821 | 1.8532 | 1.8549 | 0 | 0 | 0 | 0 | 0 | 4.3163 | 1.3859 | 1.1089 | 0.90048 | 0.90132 | 0 | 0 | 0 | 0 | 0 | 2.8522 | 2.2821 | 1.8532 | 1.8549 | 0 | 0 | 0 | 0 | 0 | 0 | 35 | 3 | 3 | 3 | 3 | 3 | 0 | 0 | 0 | 0 | 0 | 0 | 0
2014-08-17 | 17時 | 0 | 0 | 0 | 0 | 54.5985 | 1 | 0 | 0 | 0 | 3 | 0 | 0 | 0 | 0 | 0 | 0 | 0 | 0 | 0 | 0 | 0 | 0 | 0 | 0 | 0 | 0 | 0 | 0 | 0 | 0 | 0 | 0 | 0 | 0 | 0 | 0 | 0 | 0 | 0 | 0 | 0 | 0 | 8.883 | 2.8522 | 2.2821 | 1.8532 | 1.8549 | 0 | 0 | 0 | 0 | 0 | 4.3163 | 1.3859 | 1.1089 | 0.90048 | 0.90132 | 0 | 0 | 0 | 0 | 0 | 2.8522 | 2.2821 | 1.8532 | 1.8549 | 0 | 0 | 0 | 0 | 0 | 0 | 35 | 3 | 3 | 3 | 3 | 3 | 0 | 0 | 0 | 0 | 0 | 0 | 0
2014-08-17 | 18時 | 0 | 0 | 0 | 0 | 54.5309 | 1 | 0 | 0 | 0 | 3 | 0 | 0 | 0 | 0 | 0 | 0 | 0 | 0 | 0 | 0 | 0 | 0 | 0 | 0 | 0 | 0 | 0 | 0 | 0 | 0 | 0 | 0 | 0 | 0 | 0 | 0 | 0 | 0 | 0 | 0 | 0 | 0 | 8.883 | 2.8522 | 2.2821 | 1.8532 | 1.8549 | 0 | 0 | 0 | 0 | 0 | 4.3163 | 1.3859 | 1.1089 | 0.90048 | 0.90132 | 0 | 0 | 0 | 0 | 0 | 2.8522 | 2.2821 | 1.8532 | 1.8549 | 0 | 0 | 0 | 0 | 0 | 0 | 35 | 3 | 3 | 3 | 3 | 3 | 0 | 0 | 0 | 0 | 0 | 0 | 0
2014-08-17 | 19時 | 0 | 0 | 0 | 0 | 54.3955 | 1 | 0 | 0 | 0 | 3 | 0 | 0 | 0 | 0 | 0 | 0 | 0 | 0 | 0 | 0 | 0 | 0 | 0 | 0 | 0 | 0 | 0 | 0 | 0 | 0 | 0 | 0 | 0 | 0 | 0 | 0 | 0 | 0 | 0 | 0 | 0 | 0 | 8.883 | 2.8522 | 2.2821 | 1.8532 | 1.8549 | 0 | 0 | 0 | 0 | 0 | 4.3163 | 1.3859 | 1.1089 | 0.90048 | 0.90132 | 0 | 0 | 0 | 0 | 0 | 2.8522 | 2.2821 | 1.8532 | 1.8549 | 0 | 0 | 0 | 0 | 0 | 0 | 35 | 3 | 3 | 3 | 3 | 3 | 0 | 0 | 0 | 0 | 0 | 0 | 0
2014-08-17 | 20時 | 0 | 0 | 0 | 0 | 54.1913 | 1 | 0 | 0 | 0 | 3 | 0 | 0 | 0 | 0 | 0 | 0 | 0 | 0 | 0 | 0 | 0 | 0 | 0 | 0 | 0 | 0 | 0 | 0 | 0 | 0 | 0 | 0 | 0 | 0 | 0 | 0 | 0 | 0 | 0 | 0 | 0 | 0 | 8.883 | 2.8522 | 2.2821 | 1.8532 | 1.8549 | 0 | 0 | 0 | 0 | 0 | 4.3163 | 1.3859 | 1.1089 | 0.90048 | 0.90132 | 0 | 0 | 0 | 0 | 0 | 2.8522 | 2.2821 | 1.8532 | 1.8549 | 0 | 0 | 0 | 0 | 0 | 0 | 35 | 3 | 3 | 3 | 3 | 3 | 0 | 0 | 0 | 0 | 0 | 0 | 0
2014-08-17 | 21時 | 0 | 0 | 0 | 0 | 54.1913 | 1 | 0 | 0 | 0 | 3 | 0 | 0 | 0 | 0 | 0 | 0 | 0 | 0 | 0 | 0 | 0 | 0 | 0 | 0 | 0 | 0 | 0 | 0 | 0 | 0 | 0 | 0 | 0 | 0 | 0 | 0 | 0 | 0 | 0 | 0 | 0 | 0 | 8.883 | 2.8522 | 2.2821 | 1.8532 | 1.8549 | 0 | 0 | 0 | 0 | 0 | 4.3163 | 1.3859 | 1.1089 | 0.90048 | 0.90132 | 0 | 0 | 0 | 0 | 0 | 2.8522 | 2.2821 | 1.8532 | 1.8549 | 0 | 0 | 0 | 0 | 0 | 0 | 35 | 3 | 3 | 3 | 3 | 3 | 0 | 0 | 0 | 0 | 0 | 0 | 0
2014-08-17 | 22時 | 0 | 0 | 0 | 0 | 53.986 | 1 | 0 | 0 | 0 | 3 | 0 | 0 | 0 | 0 | 0 | 0 | 0 | 0 | 0 | 0 | 0 | 0 | 0 | 0 | 0 | 0 | 0 | 0 | 0 | 0 | 0 | 0 | 0 | 0 | 0 | 0 | 0 | 0 | 0 | 0 | 0 | 0 | 8.883 | 2.8522 | 2.2821 | 1.8532 | 1.8549 | 0 | 0 | 0 | 0 | 0 | 4.3163 | 1.3859 | 1.1089 | 0.90048 | 0.90132 | 0 | 0 | 0 | 0 | 0 | 2.8522 | 2.2821 | 1.8532 | 1.8549 | 0 | 0 | 0 | 0 | 0 | 0 | 35 | 3 | 3 | 3 | 3 | 3 | 0 | 0 | 0 | 0 | 0 | 0 | 0
2014-08-17 | 23時 | 0 | 0 | 0 | 0 | 53.9173 | 1 | 0 | 0 | 0 | 3 | 0 | 0 | 0 | 0 | 0 | 0 | 0 | 0 | 0 | 0 | 0 | 0 | 0 | 0 | 0 | 0 | 0 | 0 | 0 | 0 | 0 | 0 | 0 | 0 | 0 | 0 | 0 | 0 | 0 | 0 | 0 | 0 | 8.883 | 2.8522 | 2.2821 | 1.8532 | 1.8549 | 0 | 0 | 0 | 0 | 0 | 4.3163 | 1.3859 | 1.1089 | 0.90048 | 0.90132 | 0 | 0 | 0 | 0 | 0 | 2.8522 | 2.2821 | 1.8532 | 1.8549 | 0 | 0 | 0 | 0 | 0 | 0 | 35 | 3 | 3 | 3 | 3 | 3 | 0 | 0 | 0 | 0 | 0 | 0 | 0
2014-08-18 | 0時 | 0 | 0 | 0 | 0 | 53.9173 | 1 | 0 | 0 | 0 | 3 | 0 | 0 | 0 | 0 | 0 | 0 | 0 | 0 | 0 | 0 | 0 | 0 | 0 | 0 | 0 | 0 | 0 | 0 | 0 | 0 | 0 | 0 | 0 | 0 | 0 | 0 | 0 | 0 | 0 | 0 | 0 | 0 | 8.883 | 2.8522 | 2.2821 | 1.8532 | 1.8549 | 0 | 0 | 0 | 0 | 0 | 4.3163 | 1.3859 | 1.1089 | 0.90048 | 0.90132 | 0 | 0 | 0 | 0 | 0 | 2.8522 | 2.2821 | 1.8532 | 1.8549 | 0 | 0 | 0 | 0 | 0 | 0 | 35 | 3 | 3 | 3 | 3 | 3 | 0 | 0 | 0 | 0 | 0 | 0 | 0
2014-08-18 | 1時 | 0 | 0 | 0 | 0 | 53.7794 | 1 | 0 | 0 | 0 | 3 | 0 | 0 | 0 | 0 | 0 | 0 | 0 | 0 | 0 | 0 | 0 | 0 | 0 | 0 | 0 | 0 | 0 | 0 | 0 | 0 | 0 | 0 | 0 | 0 | 0 | 0 | 0 | 0 | 0 | 0 | 0 | 0 | 8.883 | 2.8522 | 2.2821 | 1.8532 | 1.8549 | 0 | 0 | 0 | 0 | 0 | 4.3163 | 1.3859 | 1.1089 | 0.90048 | 0.90132 | 0 | 0 | 0 | 0 | 0 | 2.8522 | 2.2821 | 1.8532 | 1.8549 | 0 | 0 | 0 | 0 | 0 | 0 | 35 | 3 | 3 | 3 | 3 | 3 | 0 | 0 | 0 | 0 | 0 | 0 | 0
2014-08-18 | 2時 | 0 | 0 | 0 | 0 | 53.7103 | 1 | 0 | 0 | 0 | 3 | 0 | 0 | 0 | 0 | 0 | 0 | 0 | 0 | 0 | 0 | 0 | 0 | 0 | 0 | 0 | 0 | 0 | 0 | 0 | 0 | 0 | 0 | 0 | 0 | 0 | 0 | 0 | 0 | 0 | 0 | 0 | 0 | 8.883 | 2.8522 | 2.2821 | 1.8532 | 1.8549 | 0 | 0 | 0 | 0 | 0 | 4.3163 | 1.3859 | 1.1089 | 0.90048 | 0.90132 | 0 | 0 | 0 | 0 | 0 | 2.8522 | 2.2821 | 1.8532 | 1.8549 | 0 | 0 | 0 | 0 | 0 | 0 | 35 | 3 | 3 | 3 | 3 | 3 | 0 | 0 | 0 | 0 | 0 | 0 | 0
2014-08-18 | 3時 | 0 | 0 | 0 | 0 | 53.7794 | 1 | 0 | 0 | 0 | 3 | 0 | 0 | 0 | 0 | 0 | 0 | 0 | 0 | 0 | 0 | 0 | 0 | 0 | 0 | 0 | 0 | 0 | 0 | 0 | 0 | 0 | 0 | 0 | 0 | 0 | 0 | 0 | 0 | 0 | 0 | 0 | 0 | 8.883 | 2.8522 | 2.2821 | 1.8532 | 1.8549 | 0 | 0 | 0 | 0 | 0 | 4.3163 | 1.3859 | 1.1089 | 0.90048 | 0.90132 | 0 | 0 | 0 | 0 | 0 | 2.8522 | 2.2821 | 1.8532 | 1.8549 | 0 | 0 | 0 | 0 | 0 | 0 | 35 | 3 | 3 | 3 | 3 | 3 | 0 | 0 | 0 | 0 | 0 | 0 | 0
2014-08-18 | 4時 | 0 | 0 | 0 | 0 | 53.7103 | 1 | 0 | 0 | 0 | 3 | 0 | 0 | 0 | 0 | 0 | 0 | 0 | 0 | 0 | 0 | 0 | 0 | 0 | 0 | 0 | 0 | 0 | 0 | 0 | 0 | 0 | 0 | 0 | 0 | 0 | 0 | 0 | 0 | 0 | 0 | 0 | 0 | 8.883 | 2.8522 | 2.2821 | 1.8532 | 1.8549 | 0 | 0 | 0 | 0 | 0 | 4.3163 | 1.3859 | 1.1089 | 0.90048 | 0.90132 | 0 | 0 | 0 | 0 | 0 | 2.8522 | 2.2821 | 1.8532 | 1.8549 | 0 | 0 | 0 | 0 | 0 | 0 | 35 | 3 | 3 | 3 | 3 | 3 | 0 | 0 | 0 | 0 | 0 | 0 | 0
2014-08-18 | 5時 | 0 | 0 | 0 | 0 | 53.7794 | 1 | 0 | 0 | 0 | 3 | 0 | 0 | 0 | 0 | 0 | 0 | 0 | 0 | 0 | 0 | 0 | 0 | 0 | 0 | 0 | 0 | 0 | 0 | 0 | 0 | 0 | 0 | 0 | 0 | 0 | 0 | 0 | 0 | 0 | 0 | 0 | 0 | 8.883 | 2.8522 | 2.2821 | 1.8532 | 1.8549 | 0 | 0 | 0 | 0 | 0 | 4.3163 | 1.3859 | 1.1089 | 0.90048 | 0.90132 | 0 | 0 | 0 | 0 | 0 | 2.8522 | 2.2821 | 1.8532 | 1.8549 | 0 | 0 | 0 | 0 | 0 | 0 | 35 | 3 | 3 | 3 | 3 | 3 | 0 | 0 | 0 | 0 | 0 | 0 | 0
2014-08-18 | 6時 | 0 | 0 | 0 | 0 | 54.0546 | 1 | 0 | 0 | 0 | 3 | 0 | 0 | 0 | 0 | 0 | 0 | 0 | 0 | 0 | 0 | 0 | 0 | 0 | 0 | 0 | 0 | 0 | 0 | 0 | 0 | 0 | 0 | 0 | 0 | 0 | 0 | 0 | 0 | 0 | 0 | 0 | 0 | 8.883 | 2.8522 | 2.2821 | 1.8532 | 1.8549 | 0 | 0 | 0 | 0 | 0 | 4.3163 | 1.3859 | 1.1089 | 0.90048 | 0.90132 | 0 | 0 | 0 | 0 | 0 | 2.8522 | 2.2821 | 1.8532 | 1.8549 | 0 | 0 | 0 | 0 | 0 | 0 | 35 | 3 | 3 | 3 | 3 | 3 | 0 | 0 | 0 | 0 | 0 | 0 | 0
2014-08-18 | 7時 | 0 | 0 | 0 | 0 | 54.7331 | 1 | 0 | 0 | 0 | 3 | 0 | 0 | 0 | 0 | 0 | 0 | 0 | 0 | 0 | 0 | 0 | 0 | 0 | 0 | 0 | 0 | 0 | 0 | 0 | 0 | 0 | 0 | 0 | 0 | 0 | 0 | 0 | 0 | 0 | 0 | 0 | 0 | 8.883 | 2.8522 | 2.2821 | 1.8532 | 1.8549 | 0 | 0 | 0 | 0 | 0 | 4.3163 | 1.3859 | 1.1089 | 0.90048 | 0.90132 | 0 | 0 | 0 | 0 | 0 | 2.8522 | 2.2821 | 1.8532 | 1.8549 | 0 | 0 | 0 | 0 | 0 | 0 | 35 | 3 | 3 | 3 | 3 | 3 | 0 | 0 | 0 | 0 | 0 | 0 | 0
2014-08-18 | 8時 | 0 | 0 | 0 | 0 | 54.8002 | 1 | 0 | 0 | 0 | 3 | 0 | 0 | 0 | 0 | 0 | 0 | 0 | 0 | 0 | 0 | 0 | 0 | 0 | 0 | 0 | 0 | 0 | 0 | 0 | 0 | 0 | 0 | 0 | 0 | 0 | 0 | 0 | 0 | 0 | 0 | 0 | 0 | 8.883 | 2.8522 | 2.2821 | 1.8532 | 1.8549 | 0 | 0 | 0 | 0 | 0 | 4.3163 | 1.3859 | 1.1089 | 0.90048 | 0.90132 | 0 | 0 | 0 | 0 | 0 | 2.8522 | 2.2821 | 1.8532 | 1.8549 | 0 | 0 | 0 | 0 | 0 | 0 | 35 | 3 | 3 | 3 | 3 | 3 | 0 | 0 | 0 | 0 | 0 | 0 | 0
2014-08-18 | 9時 | 0 | 0 | 0 | 0 | 55.2002 | 1 | 0 | 0 | 0 | 3 | 0 | 0 | 0 | 0 | 0 | 0 | 0 | 0 | 0 | 0 | 0 | 0 | 0 | 0 | 0 | 0 | 0 | 0 | 0 | 0 | 0 | 0 | 0 | 0 | 0 | 0 | 0 | 0 | 0 | 0 | 0 | 0 | 8.883 | 2.8522 | 2.2821 | 1.8532 | 1.8549 | 0 | 0 | 0 | 0 | 0 | 4.3163 | 1.3859 | 1.1089 | 0.90048 | 0.90132 | 0 | 0 | 0 | 0 | 0 | 2.8522 | 2.2821 | 1.8532 | 1.8549 | 0 | 0 | 0 | 0 | 0 | 0 | 35 | 3 | 3 | 3 | 3 | 3 | 0 | 0 | 0 | 0 | 0 | 0 | 0
2014-08-18 | 10時 | 0 | 0 | 0 | 0 | 55.0674 | 1 | 0 | 0 | 0 | 3 | 0 | 0 | 0 | 0 | 0 | 0 | 0 | 0 | 0 | 0 | 0 | 0 | 0 | 0 | 0 | 0 | 0 | 0 | 0 | 0 | 0 | 0 | 0 | 0 | 0 | 0 | 0 | 0 | 0 | 0 | 0 | 0 | 8.883 | 2.8522 | 2.2821 | 1.8532 | 1.8549 | 0 | 0 | 0 | 0 | 0 | 4.3163 | 1.3859 | 1.1089 | 0.90048 | 0.90132 | 0 | 0 | 0 | 0 | 0 | 2.8522 | 2.2821 | 1.8532 | 1.8549 | 0 | 0 | 0 | 0 | 0 | 0 | 35 | 3 | 3 | 3 | 3 | 3 | 0 | 0 | 0 | 0 | 0 | 0 | 0
2014-08-18 | 11時 | 0 | 0 | 0 | 0 | 55.4642 | 1 | 0 | 0 | 0 | 3 | 0 | 0 | 0 | 0 | 0 | 0 | 0 | 0 | 0 | 0 | 0 | 0 | 0 | 0 | 0 | 0 | 0 | 0 | 0 | 0 | 0 | 0 | 0 | 0 | 0 | 0 | 0 | 0 | 0 | 0 | 0 | 0 | 8.883 | 2.8522 | 2.2821 | 1.8532 | 1.8549 | 0 | 0 | 0 | 0 | 0 | 4.3163 | 1.3859 | 1.1089 | 0.90048 | 0.90132 | 0 | 0 | 0 | 0 | 0 | 2.8522 | 2.2821 | 1.8532 | 1.8549 | 0 | 0 | 0 | 0 | 0 | 0 | 35 | 3 | 3 | 3 | 3 | 3 | 0 | 0 | 0 | 0 | 0 | 0 | 0
2014-08-18 | 12時 | 0 | 0 | 0 | 0 | 55.5299 | 1 | 0 | 0 | 0 | 3 | 0 | 0 | 0 | 0 | 0 | 0 | 0 | 0 | 0 | 0 | 0 | 0 | 0 | 0 | 0 | 0 | 0 | 0 | 0 | 0 | 0 | 0 | 0 | 0 | 0 | 0 | 0 | 0 | 0 | 0 | 0 | 0 | 8.883 | 2.8522 | 2.2821 | 1.8532 | 1.8549 | 0 | 0 | 0 | 0 | 0 | 4.3163 | 1.3859 | 1.1089 | 0.90048 | 0.90132 | 0 | 0 | 0 | 0 | 0 | 2.8522 | 2.2821 | 1.8532 | 1.8549 | 0 | 0 | 0 | 0 | 0 | 0 | 35 | 3 | 3 | 3 | 3 | 3 | 0 | 0 | 0 | 0 | 0 | 0 | 0
2014-08-18 | 13時 | 0 | 0 | 0 | 0 | 55.3984 | 1 | 0 | 0 | 0 | 3 | 0 | 0 | 0 | 0 | 0 | 0 | 0 | 0 | 0 | 0 | 0 | 0 | 0 | 0 | 0 | 0 | 0 | 0 | 0 | 0 | 0 | 0 | 0 | 0 | 0 | 0 | 0 | 0 | 0 | 0 | 0 | 0 | 8.883 | 2.8522 | 2.2821 | 1.8532 | 1.8549 | 0 | 0 | 0 | 0 | 0 | 4.3163 | 1.3859 | 1.1089 | 0.90048 | 0.90132 | 0 | 0 | 0 | 0 | 0 | 2.8522 | 2.2821 | 1.8532 | 1.8549 | 0 | 0 | 0 | 0 | 0 | 0 | 35 | 3 | 3 | 3 | 3 | 3 | 0 | 0 | 0 | 0 | 0 | 0 | 0
2014-08-18 | 14時 | 0 | 0 | 0 | 0 | 55.3325 | 1 | 0 | 0 | 0 | 3 | 0 | 0 | 0 | 0 | 0 | 0 | 0 | 0 | 0 | 0 | 0 | 0 | 0 | 0 | 0 | 0 | 0 | 0 | 0 | 0 | 0 | 0 | 0 | 0 | 0 | 0 | 0 | 0 | 0 | 0 | 0 | 0 | 8.883 | 2.8522 | 2.2821 | 1.8532 | 1.8549 | 0 | 0 | 0 | 0 | 0 | 4.3163 | 1.3859 | 1.1089 | 0.90048 | 0.90132 | 0 | 0 | 0 | 0 | 0 | 2.8522 | 2.2821 | 1.8532 | 1.8549 | 0 | 0 | 0 | 0 | 0 | 0 | 35 | 3 | 3 | 3 | 3 | 3 | 0 | 0 | 0 | 0 | 0 | 0 | 0
2014-08-18 | 15時 | 0 | 0 | 0 | 0 | 55.1339 | 1 | 0 | 0 | 0 | 3 | 0 | 0 | 0 | 0 | 0 | 0 | 0 | 0 | 0 | 0 | 0 | 0 | 0 | 0 | 0 | 0 | 0 | 0 | 0 | 0 | 0 | 0 | 0 | 0 | 0 | 0 | 0 | 0 | 0 | 0 | 0 | 0 | 8.883 | 2.8522 | 2.2821 | 1.8532 | 1.8549 | 0 | 0 | 0 | 0 | 0 | 4.3163 | 1.3859 | 1.1089 | 0.90048 | 0.90132 | 0 | 0 | 0 | 0 | 0 | 2.8522 | 2.2821 | 1.8532 | 1.8549 | 0 | 0 | 0 | 0 | 0 | 0 | 35 | 3 | 3 | 3 | 3 | 3 | 0 | 0 | 0 | 0 | 0 | 0 | 0
2014-08-18 | 16時 | 0 | 0 | 0 | 0 | 54.6659 | 1 | 0 | 0 | 0 | 3 | 0 | 0 | 0 | 0 | 0 | 0 | 0 | 0 | 0 | 0 | 0 | 0 | 0 | 0 | 0 | 0 | 0 | 0 | 0 | 0 | 0 | 0 | 0 | 0 | 0 | 0 | 0 | 0 | 0 | 0 | 0 | 0 | 8.883 | 2.8522 | 2.2821 | 1.8532 | 1.8549 | 0 | 0 | 0 | 0 | 0 | 4.3163 | 1.3859 | 1.1089 | 0.90048 | 0.90132 | 0 | 0 | 0 | 0 | 0 | 2.8522 | 2.2821 | 1.8532 | 1.8549 | 0 | 0 | 0 | 0 | 0 | 0 | 35 | 3 | 3 | 3 | 3 | 3 | 0 | 0 | 0 | 0 | 0 | 0 | 0
2014-08-18 | 17時 | 0 | 0 | 0 | 0 | 53.9173 | 1 | 0 | 0 | 0 | 3 | 0 | 0 | 0 | 0 | 0 | 0 | 0 | 0 | 0 | 0 | 0 | 0 | 0 | 0 | 0 | 0 | 0 | 0 | 0 | 0 | 0 | 0 | 0 | 0 | 0 | 0 | 0 | 0 | 0 | 0 | 0 | 0 | 8.883 | 2.8522 | 2.2821 | 1.8532 | 1.8549 | 0 | 0 | 0 | 0 | 0 | 4.3163 | 1.3859 | 1.1089 | 0.90048 | 0.90132 | 0 | 0 | 0 | 0 | 0 | 2.8522 | 2.2821 | 1.8532 | 1.8549 | 0 | 0 | 0 | 0 | 0 | 0 | 35 | 3 | 3 | 3 | 3 | 3 | 0 | 0 | 0 | 0 | 0 | 0 | 0
2014-08-18 | 18時 | 0 | 0 | 0 | 0 | 53.8484 | 1 | 0 | 0 | 0 | 3 | 0 | 0 | 0 | 0 | 0 | 0 | 0 | 0 | 0 | 0 | 0 | 0 | 0 | 0 | 0 | 0 | 0 | 0 | 0 | 0 | 0 | 0 | 0 | 0 | 0 | 0 | 0 | 0 | 0 | 0 | 0 | 0 | 8.883 | 2.8522 | 2.2821 | 1.8532 | 1.8549 | 0 | 0 | 0 | 0 | 0 | 4.3163 | 1.3859 | 1.1089 | 0.90048 | 0.90132 | 0 | 0 | 0 | 0 | 0 | 2.8522 | 2.2821 | 1.8532 | 1.8549 | 0 | 0 | 0 | 0 | 0 | 0 | 35 | 3 | 3 | 3 | 3 | 3 | 0 | 0 | 0 | 0 | 0 | 0 | 0
2014-08-18 | 19時 | 0 | 0 | 0 | 0 | 53.7794 | 1 | 0 | 0 | 0 | 3 | 0 | 0 | 0 | 0 | 0 | 0 | 0 | 0 | 0 | 0 | 0 | 0 | 0 | 0 | 0 | 0 | 0 | 0 | 0 | 0 | 0 | 0 | 0 | 0 | 0 | 0 | 0 | 0 | 0 | 0 | 0 | 0 | 8.883 | 2.8522 | 2.2821 | 1.8532 | 1.8549 | 0 | 0 | 0 | 0 | 0 | 4.3163 | 1.3859 | 1.1089 | 0.90048 | 0.90132 | 0 | 0 | 0 | 0 | 0 | 2.8522 | 2.2821 | 1.8532 | 1.8549 | 0 | 0 | 0 | 0 | 0 | 0 | 35 | 3 | 3 | 3 | 3 | 3 | 0 | 0 | 0 | 0 | 0 | 0 | 0
2014-08-18 | 20時 | 0 | 0 | 0 | 0 | 53.7103 | 1 | 0 | 0 | 0 | 3 | 0 | 0 | 0 | 0 | 0 | 0 | 0 | 0 | 0 | 0 | 0 | 0 | 0 | 0 | 0 | 0 | 0 | 0 | 0 | 0 | 0 | 0 | 0 | 0 | 0 | 0 | 0 | 0 | 0 | 0 | 0 | 0 | 8.883 | 2.8522 | 2.2821 | 1.8532 | 1.8549 | 0 | 0 | 0 | 0 | 0 | 4.3163 | 1.3859 | 1.1089 | 0.90048 | 0.90132 | 0 | 0 | 0 | 0 | 0 | 2.8522 | 2.2821 | 1.8532 | 1.8549 | 0 | 0 | 0 | 0 | 0 | 0 | 35 | 3 | 3 | 3 | 3 | 3 | 0 | 0 | 0 | 0 | 0 | 0 | 0
2014-08-18 | 21時 | 0 | 0 | 0 | 0 | 53.7794 | 1 | 0 | 0 | 0 | 3 | 0 | 0 | 0 | 0 | 0 | 0 | 0 | 0 | 0 | 0 | 0 | 0 | 0 | 0 | 0 | 0 | 0 | 0 | 0 | 0 | 0 | 0 | 0 | 0 | 0 | 0 | 0 | 0 | 0 | 0 | 0 | 0 | 8.883 | 2.8522 | 2.2821 | 1.8532 | 1.8549 | 0 | 0 | 0 | 0 | 0 | 4.3163 | 1.3859 | 1.1089 | 0.90048 | 0.90132 | 0 | 0 | 0 | 0 | 0 | 2.8522 | 2.2821 | 1.8532 | 1.8549 | 0 | 0 | 0 | 0 | 0 | 0 | 35 | 3 | 3 | 3 | 3 | 3 | 0 | 0 | 0 | 0 | 0 | 0 | 0
2014-08-18 | 22時 | 0 | 0 | 0 | 0 | 53.6411 | 1 | 0 | 0 | 0 | 3 | 0 | 0 | 0 | 0 | 0 | 0 | 0 | 0 | 0 | 0 | 0 | 0 | 0 | 0 | 0 | 0 | 0 | 0 | 0 | 0 | 0 | 0 | 0 | 0 | 0 | 0 | 0 | 0 | 0 | 0 | 0 | 0 | 8.883 | 2.8522 | 2.2821 | 1.8532 | 1.8549 | 0 | 0 | 0 | 0 | 0 | 4.3163 | 1.3859 | 1.1089 | 0.90048 | 0.90132 | 0 | 0 | 0 | 0 | 0 | 2.8522 | 2.2821 | 1.8532 | 1.8549 | 0 | 0 | 0 | 0 | 0 | 0 | 35 | 3 | 3 | 3 | 3 | 3 | 0 | 0 | 0 | 0 | 0 | 0 | 0
2014-08-18 | 23時 | 0 | 0 | 0 | 0 | 53.7794 | 1 | 0 | 0 | 0 | 3 | 0 | 0 | 0 | 0 | 0 | 0 | 0 | 0 | 0 | 0 | 0 | 0 | 0 | 0 | 0 | 0 | 0 | 0 | 0 | 0 | 0 | 0 | 0 | 0 | 0 | 0 | 0 | 0 | 0 | 0 | 0 | 0 | 8.883 | 2.8522 | 2.2821 | 1.8532 | 1.8549 | 0 | 0 | 0 | 0 | 0 | 4.3163 | 1.3859 | 1.1089 | 0.90048 | 0.90132 | 0 | 0 | 0 | 0 | 0 | 2.8522 | 2.2821 | 1.8532 | 1.8549 | 0 | 0 | 0 | 0 | 0 | 0 | 35 | 3 | 3 | 3 | 3 | 3 | 0 | 0 | 0 | 0 | 0 | 0 | 0
2014-08-19 | 0時 | 0 | 0 | 0 | 0 | 53.9173 | 1 | 0 | 0 | 0 | 3 | 0 | 0 | 0 | 0 | 0 | 0 | 0 | 0 | 0 | 0 | 0 | 0 | 0 | 0 | 0 | 0 | 0 | 0 | 0 | 0 | 0 | 0 | 0 | 0 | 0 | 0 | 0 | 0 | 0 | 0 | 0 | 0 | 8.883 | 2.8522 | 2.2821 | 1.8532 | 1.8549 | 0 | 0 | 0 | 0 | 0 | 4.3163 | 1.3859 | 1.1089 | 0.90048 | 0.90132 | 0 | 0 | 0 | 0 | 0 | 2.8522 | 2.2821 | 1.8532 | 1.8549 | 0 | 0 | 0 | 0 | 0 | 0 | 35 | 3 | 3 | 3 | 3 | 3 | 0 | 0 | 0 | 0 | 0 | 0 | 0
2014-08-19 | 1時 | 0 | 0 | 0 | 0 | 53.7103 | 1 | 0 | 0 | 0 | 3 | 0 | 0 | 0 | 0 | 0 | 0 | 0 | 0 | 0 | 0 | 0 | 0 | 0 | 0 | 0 | 0 | 0 | 0 | 0 | 0 | 0 | 0 | 0 | 0 | 0 | 0 | 0 | 0 | 0 | 0 | 0 | 0 | 8.883 | 2.8522 | 2.2821 | 1.8532 | 1.8549 | 0 | 0 | 0 | 0 | 0 | 4.3163 | 1.3859 | 1.1089 | 0.90048 | 0.90132 | 0 | 0 | 0 | 0 | 0 | 2.8522 | 2.2821 | 1.8532 | 1.8549 | 0 | 0 | 0 | 0 | 0 | 0 | 35 | 3 | 3 | 3 | 3 | 3 | 0 | 0 | 0 | 0 | 0 | 0 | 0
2014-08-19 | 2時 | 0 | 0 | 0 | 0 | 53.6411 | 1 | 0 | 0 | 0 | 3 | 0 | 0 | 0 | 0 | 0 | 0 | 0 | 0 | 0 | 0 | 0 | 0 | 0 | 0 | 0 | 0 | 0 | 0 | 0 | 0 | 0 | 0 | 0 | 0 | 0 | 0 | 0 | 0 | 0 | 0 | 0 | 0 | 8.883 | 2.8522 | 2.2821 | 1.8532 | 1.8549 | 0 | 0 | 0 | 0 | 0 | 4.3163 | 1.3859 | 1.1089 | 0.90048 | 0.90132 | 0 | 0 | 0 | 0 | 0 | 2.8522 | 2.2821 | 1.8532 | 1.8549 | 0 | 0 | 0 | 0 | 0 | 0 | 35 | 3 | 3 | 3 | 3 | 3 | 0 | 0 | 0 | 0 | 0 | 0 | 0
2014-08-19 | 3時 | 0 | 0 | 0 | 0 | 53.9173 | 1 | 0 | 0 | 0 | 3 | 0 | 0 | 0 | 0 | 0 | 0 | 0 | 0 | 0 | 0 | 0 | 0 | 0 | 0 | 0 | 0 | 0 | 0 | 0 | 0 | 0 | 0 | 0 | 0 | 0 | 0 | 0 | 0 | 0 | 0 | 0 | 0 | 8.883 | 2.8522 | 2.2821 | 1.8532 | 1.8549 | 0 | 0 | 0 | 0 | 0 | 4.3163 | 1.3859 | 1.1089 | 0.90048 | 0.90132 | 0 | 0 | 0 | 0 | 0 | 2.8522 | 2.2821 | 1.8532 | 1.8549 | 0 | 0 | 0 | 0 | 0 | 0 | 35 | 3 | 3 | 3 | 3 | 3 | 0 | 0 | 0 | 0 | 0 | 0 | 0
2014-08-19 | 4時 | 0 | 0 | 0 | 0 | 54.123 | 1 | 0 | 0 | 0 | 3 | 0 | 0 | 0 | 0 | 0 | 0 | 0 | 0 | 0 | 0 | 0 | 0 | 0 | 0 | 0 | 0 | 0 | 0 | 0 | 0 | 0 | 0 | 0 | 0 | 0 | 0 | 0 | 0 | 0 | 0 | 0 | 0 | 8.883 | 2.8522 | 2.2821 | 1.8532 | 1.8549 | 0 | 0 | 0 | 0 | 0 | 4.3163 | 1.3859 | 1.1089 | 0.90048 | 0.90132 | 0 | 0 | 0 | 0 | 0 | 2.8522 | 2.2821 | 1.8532 | 1.8549 | 0 | 0 | 0 | 0 | 0 | 0 | 35 | 3 | 3 | 3 | 3 | 3 | 0 | 0 | 0 | 0 | 0 | 0 | 0
2014-08-19 | 5時 | 0 | 0 | 0 | 0 | 53.8484 | 1 | 0 | 0 | 0 | 3 | 0 | 0 | 0 | 0 | 0 | 0 | 0 | 0 | 0 | 0 | 0 | 0 | 0 | 0 | 0 | 0 | 0 | 0 | 0 | 0 | 0 | 0 | 0 | 0 | 0 | 0 | 0 | 0 | 0 | 0 | 0 | 0 | 8.883 | 2.8522 | 2.2821 | 1.8532 | 1.8549 | 0 | 0 | 0 | 0 | 0 | 4.3163 | 1.3859 | 1.1089 | 0.90048 | 0.90132 | 0 | 0 | 0 | 0 | 0 | 2.8522 | 2.2821 | 1.8532 | 1.8549 | 0 | 0 | 0 | 0 | 0 | 0 | 35 | 3 | 3 | 3 | 3 | 3 | 0 | 0 | 0 | 0 | 0 | 0 | 0
2014-08-19 | 6時 | 0 | 0 | 0 | 0 | 53.8484 | 1 | 0 | 0 | 0 | 3 | 0 | 0 | 0 | 0 | 0 | 0 | 0 | 0 | 0 | 0 | 0 | 0 | 0 | 0 | 0 | 0 | 0 | 0 | 0 | 0 | 0 | 0 | 0 | 0 | 0 | 0 | 0 | 0 | 0 | 0 | 0 | 0 | 8.883 | 2.8522 | 2.2821 | 1.8532 | 1.8549 | 0 | 0 | 0 | 0 | 0 | 4.3163 | 1.3859 | 1.1089 | 0.90048 | 0.90132 | 0 | 0 | 0 | 0 | 0 | 2.8522 | 2.2821 | 1.8532 | 1.8549 | 0 | 0 | 0 | 0 | 0 | 0 | 35 | 3 | 3 | 3 | 3 | 3 | 0 | 0 | 0 | 0 | 0 | 0 | 0
2014-08-19 | 7時 | 0 | 0 | 0 | 0 | 54.1913 | 1 | 0 | 0 | 0 | 3 | 0 | 0 | 0 | 0 | 0 | 0 | 0 | 0 | 0 | 0 | 0 | 0 | 0 | 0 | 0 | 0 | 0 | 0 | 0 | 0 | 0 | 0 | 0 | 0 | 0 | 0 | 0 | 0 | 0 | 0 | 0 | 0 | 8.883 | 2.8522 | 2.2821 | 1.8532 | 1.8549 | 0 | 0 | 0 | 0 | 0 | 4.3163 | 1.3859 | 1.1089 | 0.90048 | 0.90132 | 0 | 0 | 0 | 0 | 0 | 2.8522 | 2.2821 | 1.8532 | 1.8549 | 0 | 0 | 0 | 0 | 0 | 0 | 35 | 3 | 3 | 3 | 3 | 3 | 0 | 0 | 0 | 0 | 0 | 0 | 0
2014-08-19 | 8時 | 0 | 0 | 0 | 0 | 54.3276 | 1 | 0 | 0 | 0 | 3 | 0 | 0 | 0 | 0 | 0 | 0 | 0 | 0 | 0 | 0 | 0 | 0 | 0 | 0 | 0 | 0 | 0 | 0 | 0 | 0 | 0 | 0 | 0 | 0 | 0 | 0 | 0 | 0 | 0 | 0 | 0 | 0 | 8.883 | 2.8522 | 2.2821 | 1.8532 | 1.8549 | 0 | 0 | 0 | 0 | 0 | 4.3163 | 1.3859 | 1.1089 | 0.90048 | 0.90132 | 0 | 0 | 0 | 0 | 0 | 2.8522 | 2.2821 | 1.8532 | 1.8549 | 0 | 0 | 0 | 0 | 0 | 0 | 35 | 3 | 3 | 3 | 3 | 3 | 0 | 0 | 0 | 0 | 0 | 0 | 0
2014-08-19 | 9時 | 0 | 0 | 0 | 0 | 54.5985 | 1 | 0 | 0 | 0 | 3 | 0 | 0 | 0 | 0 | 0 | 0 | 0 | 0 | 0 | 0 | 0 | 0 | 0 | 0 | 0 | 0 | 0 | 0 | 0 | 0 | 0 | 0 | 0 | 0 | 0 | 0 | 0 | 0 | 0 | 0 | 0 | 0 | 8.883 | 2.8522 | 2.2821 | 1.8532 | 1.8549 | 0 | 0 | 0 | 0 | 0 | 4.3163 | 1.3859 | 1.1089 | 0.90048 | 0.90132 | 0 | 0 | 0 | 0 | 0 | 2.8522 | 2.2821 | 1.8532 | 1.8549 | 0 | 0 | 0 | 0 | 0 | 0 | 35 | 3 | 3 | 3 | 3 | 3 | 0 | 0 | 0 | 0 | 0 | 0 | 0
2014-08-19 | 10時 | 0 | 0 | 0 | 0 | 54.8672 | 1 | 0 | 0 | 0 | 3 | 0 | 0 | 0 | 0 | 0 | 0 | 0 | 0 | 0 | 0 | 0 | 0 | 0 | 0 | 0 | 0 | 0 | 0 | 0 | 0 | 0 | 0 | 0 | 0 | 0 | 0 | 0 | 0 | 0 | 0 | 0 | 0 | 8.883 | 2.8522 | 2.2821 | 1.8532 | 1.8549 | 0 | 0 | 0 | 0 | 0 | 4.3163 | 1.3859 | 1.1089 | 0.90048 | 0.90132 | 0 | 0 | 0 | 0 | 0 | 2.8522 | 2.2821 | 1.8532 | 1.8549 | 0 | 0 | 0 | 0 | 0 | 0 | 35 | 3 | 3 | 3 | 3 | 3 | 0 | 0 | 0 | 0 | 0 | 0 | 0
2014-08-19 | 11時 | 0 | 0 | 0 | 0 | 55.9211 | 1 | 0 | 0 | 0 | 3 | 0 | 0 | 0 | 0 | 0 | 0 | 0 | 0 | 0 | 0 | 0 | 0 | 0 | 0 | 0 | 0 | 0 | 0 | 0 | 0 | 0 | 0 | 0 | 0 | 0 | 0 | 0 | 0 | 0 | 0 | 0 | 0 | 8.883 | 2.8522 | 2.2821 | 1.8532 | 1.8549 | 0 | 0 | 0 | 0 | 0 | 4.3163 | 1.3859 | 1.1089 | 0.90048 | 0.90132 | 0 | 0 | 0 | 0 | 0 | 2.8522 | 2.2821 | 1.8532 | 1.8549 | 0 | 0 | 0 | 0 | 0 | 0 | 35 | 3 | 3 | 3 | 3 | 3 | 0 | 0 | 0 | 0 | 0 | 0 | 0
2014-08-19 | 12時 | 0 | 0 | 0 | 0 | 57.1906 | 1 | 0 | 0 | 0 | 3 | 0 | 0 | 0 | 0 | 0 | 0 | 0 | 0 | 0 | 0 | 0 | 0 | 0 | 0 | 0 | 0 | 0 | 0 | 0 | 0 | 0 | 0 | 0 | 0 | 0 | 0 | 0 | 0 | 0 | 0 | 0 | 0 | 8.883 | 2.8522 | 2.2821 | 1.8532 | 1.8549 | 0 | 0 | 0 | 0 | 0 | 4.3163 | 1.3859 | 1.1089 | 0.90048 | 0.90132 | 0 | 0 | 0 | 0 | 0 | 2.8522 | 2.2821 | 1.8532 | 1.8549 | 0 | 0 | 0 | 0 | 0 | 0 | 35 | 3 | 3 | 3 | 3 | 3 | 0 | 0 | 0 | 0 | 0 | 0 | 0
2014-08-19 | 13時 | 0 | 0 | 0 | 0 | 57.7446 | 1 | 0 | 0 | 0 | 3 | 0 | 0 | 0 | 0 | 0 | 0 | 0 | 0 | 0 | 0 | 0 | 0 | 0 | 0 | 0 | 0 | 0 | 0 | 0 | 0 | 0 | 0 | 0 | 0 | 0 | 0 | 0 | 0 | 0 | 0 | 0 | 0 | 8.883 | 2.8522 | 2.2821 | 1.8532 | 1.8549 | 0 | 0 | 0 | 0 | 0 | 4.3163 | 1.3859 | 1.1089 | 0.90048 | 0.90132 | 0 | 0 | 0 | 0 | 0 | 2.8522 | 2.2821 | 1.8532 | 1.8549 | 0 | 0 | 0 | 0 | 0 | 0 | 35 | 3 | 3 | 3 | 3 | 3 | 0 | 0 | 0 | 0 | 0 | 0 | 0
2014-08-19 | 14時 | 0 | 0 | 0 | 0 | 57.8662 | 1 | 0 | 0 | 0 | 3 | 0 | 0 | 0 | 0 | 0 | 0 | 0 | 0 | 0 | 0 | 0 | 0 | 0 | 0 | 0 | 0 | 0 | 0 | 0 | 0 | 0 | 0 | 0 | 0 | 0 | 0 | 0 | 0 | 0 | 0 | 0 | 0 | 8.883 | 2.8522 | 2.2821 | 1.8532 | 1.8549 | 0 | 0 | 0 | 0 | 0 | 4.3163 | 1.3859 | 1.1089 | 0.90048 | 0.90132 | 0 | 0 | 0 | 0 | 0 | 2.8522 | 2.2821 | 1.8532 | 1.8549 | 0 | 0 | 0 | 0 | 0 | 0 | 35 | 3 | 3 | 3 | 3 | 3 | 0 | 0 | 0 | 0 | 0 | 0 | 0
2014-08-19 | 15時 | 0 | 0 | 0 | 0 | 57.8662 | 1 | 0 | 0 | 0 | 3 | 0 | 0 | 0 | 0 | 0 | 0 | 0 | 0 | 0 | 0 | 0 | 0 | 0 | 0 | 0 | 0 | 0 | 0 | 0 | 0 | 0 | 0 | 0 | 0 | 0 | 0 | 0 | 0 | 0 | 0 | 0 | 0 | 8.883 | 2.8522 | 2.2821 | 1.8532 | 1.8549 | 0 | 0 | 0 | 0 | 0 | 4.3163 | 1.3859 | 1.1089 | 0.90048 | 0.90132 | 0 | 0 | 0 | 0 | 0 | 2.8522 | 2.2821 | 1.8532 | 1.8549 | 0 | 0 | 0 | 0 | 0 | 0 | 35 | 3 | 3 | 3 | 3 | 3 | 0 | 0 | 0 | 0 | 0 | 0 | 0
2014-08-19 | 16時 | 0 | 0 | 0 | 0 | 56.6259 | 1 | 0 | 0 | 0 | 3 | 0 | 0 | 0 | 0 | 0 | 0 | 0 | 0 | 0 | 0 | 0 | 0 | 0 | 0 | 0 | 0 | 0 | 0 | 0 | 0 | 0 | 0 | 0 | 0 | 0 | 0 | 0 | 0 | 0 | 0 | 0 | 0 | 8.883 | 2.8522 | 2.2821 | 1.8532 | 1.8549 | 0 | 0 | 0 | 0 | 0 | 4.3163 | 1.3859 | 1.1089 | 0.90048 | 0.90132 | 0 | 0 | 0 | 0 | 0 | 2.8522 | 2.2821 | 1.8532 | 1.8549 | 0 | 0 | 0 | 0 | 0 | 0 | 35 | 3 | 3 | 3 | 3 | 3 | 0 | 0 | 0 | 0 | 0 | 0 | 0
2014-08-19 | 17時 | 0 | 0 | 0 | 0 | 55.3984 | 1 | 0 | 0 | 0 | 3 | 0 | 0 | 0 | 0 | 0 | 0 | 0 | 0 | 0 | 0 | 0 | 0 | 0 | 0 | 0 | 0 | 0 | 0 | 0 | 0 | 0 | 0 | 0 | 0 | 0 | 0 | 0 | 0 | 0 | 0 | 0 | 0 | 8.883 | 2.8522 | 2.2821 | 1.8532 | 1.8549 | 0 | 0 | 0 | 0 | 0 | 4.3163 | 1.3859 | 1.1089 | 0.90048 | 0.90132 | 0 | 0 | 0 | 0 | 0 | 2.8522 | 2.2821 | 1.8532 | 1.8549 | 0 | 0 | 0 | 0 | 0 | 0 | 35 | 3 | 3 | 3 | 3 | 3 | 0 | 0 | 0 | 0 | 0 | 0 | 0
2014-08-19 | 18時 | 0 | 0 | 0 | 0 | 54.6659 | 1 | 0 | 0 | 0 | 3 | 0 | 0 | 0 | 0 | 0 | 0 | 0 | 0 | 0 | 0 | 0 | 0 | 0 | 0 | 0 | 0 | 0 | 0 | 0 | 0 | 0 | 0 | 0 | 0 | 0 | 0 | 0 | 0 | 0 | 0 | 0 | 0 | 8.883 | 2.8522 | 2.2821 | 1.8532 | 1.8549 | 0 | 0 | 0 | 0 | 0 | 4.3163 | 1.3859 | 1.1089 | 0.90048 | 0.90132 | 0 | 0 | 0 | 0 | 0 | 2.8522 | 2.2821 | 1.8532 | 1.8549 | 0 | 0 | 0 | 0 | 0 | 0 | 35 | 3 | 3 | 3 | 3 | 3 | 0 | 0 | 0 | 0 | 0 | 0 | 0
2014-08-19 | 19時 | 0 | 0 | 0 | 0 | 53.5022 | 1 | 0 | 0 | 0 | 3 | 0 | 0 | 0 | 0 | 0 | 0 | 0 | 0 | 0 | 0 | 0 | 0 | 0 | 0 | 0 | 0 | 0 | 0 | 0 | 0 | 0 | 0 | 0 | 0 | 0 | 0 | 0 | 0 | 0 | 0 | 0 | 0 | 8.883 | 2.8522 | 2.2821 | 1.8532 | 1.8549 | 0 | 0 | 0 | 0 | 0 | 4.3163 | 1.3859 | 1.1089 | 0.90048 | 0.90132 | 0 | 0 | 0 | 0 | 0 | 2.8522 | 2.2821 | 1.8532 | 1.8549 | 0 | 0 | 0 | 0 | 0 | 0 | 35 | 3 | 3 | 3 | 3 | 3 | 0 | 0 | 0 | 0 | 0 | 0 | 0
2014-08-19 | 20時 | 0 | 0 | 0 | 0 | 52.9413 | 1 | 0 | 0 | 0 | 3 | 0 | 0 | 0 | 0 | 0 | 0 | 0 | 0 | 0 | 0 | 0 | 0 | 0 | 0 | 0 | 0 | 0 | 0 | 0 | 0 | 0 | 0 | 0 | 0 | 0 | 0 | 0 | 0 | 0 | 0 | 0 | 0 | 8.883 | 2.8522 | 2.2821 | 1.8532 | 1.8549 | 0 | 0 | 0 | 0 | 0 | 4.3163 | 1.3859 | 1.1089 | 0.90048 | 0.90132 | 0 | 0 | 0 | 0 | 0 | 2.8522 | 2.2821 | 1.8532 | 1.8549 | 0 | 0 | 0 | 0 | 0 | 0 | 35 | 3 | 3 | 3 | 3 | 3 | 0 | 0 | 0 | 0 | 0 | 0 | 0
2014-08-19 | 21時 | 0 | 0 | 0 | 0 | 52.2282 | 1 | 0 | 0 | 0 | 3 | 0 | 0 | 0 | 0 | 0 | 0 | 0 | 0 | 0 | 0 | 0 | 0 | 0 | 0 | 0 | 0 | 0 | 0 | 0 | 0 | 0 | 0 | 0 | 0 | 0 | 0 | 0 | 0 | 0 | 0 | 0 | 0 | 8.883 | 2.8522 | 2.2821 | 1.8532 | 1.8549 | 0 | 0 | 0 | 0 | 0 | 4.3163 | 1.3859 | 1.1089 | 0.90048 | 0.90132 | 0 | 0 | 0 | 0 | 0 | 2.8522 | 2.2821 | 1.8532 | 1.8549 | 0 | 0 | 0 | 0 | 0 | 0 | 35 | 3 | 3 | 3 | 3 | 3 | 0 | 0 | 0 | 0 | 0 | 0 | 0
2014-08-19 | 22時 | 0 | 0 | 0 | 0 | 51.9393 | 1 | 0 | 0 | 0 | 3 | 0 | 0 | 0 | 0 | 0 | 0 | 0 | 0 | 0 | 0 | 0 | 0 | 0 | 0 | 0 | 0 | 0 | 0 | 0 | 0 | 0 | 0 | 0 | 0 | 0 | 0 | 0 | 0 | 0 | 0 | 0 | 0 | 8.883 | 2.8522 | 2.2821 | 1.8532 | 1.8549 | 0 | 0 | 0 | 0 | 0 | 4.3163 | 1.3859 | 1.1089 | 0.90048 | 0.90132 | 0 | 0 | 0 | 0 | 0 | 2.8522 | 2.2821 | 1.8532 | 1.8549 | 0 | 0 | 0 | 0 | 0 | 0 | 35 | 3 | 3 | 3 | 3 | 3 | 0 | 0 | 0 | 0 | 0 | 0 | 0
2014-08-19 | 23時 | 0 | 0 | 0 | 0 | 51.794 | 1 | 0 | 0 | 0 | 3 | 0 | 0 | 0 | 0 | 0 | 0 | 0 | 0 | 0 | 0 | 0 | 0 | 0 | 0 | 0 | 0 | 0 | 0 | 0 | 0 | 0 | 0 | 0 | 0 | 0 | 0 | 0 | 0 | 0 | 0 | 0 | 0 | 8.883 | 2.8522 | 2.2821 | 1.8532 | 1.8549 | 0 | 0 | 0 | 0 | 0 | 4.3163 | 1.3859 | 1.1089 | 0.90048 | 0.90132 | 0 | 0 | 0 | 0 | 0 | 2.8522 | 2.2821 | 1.8532 | 1.8549 | 0 | 0 | 0 | 0 | 0 | 0 | 35 | 3 | 3 | 3 | 3 | 3 | 0 | 0 | 0 | 0 | 0 | 0 | 0
2014-08-20 | 0時 | 0 | 0 | 0 | 0 | 51.5019 | 1 | 0 | 0 | 0 | 3 | 0 | 0 | 0 | 0 | 0 | 0 | 0 | 0 | 0 | 0 | 0 | 0 | 0 | 0 | 0 | 0 | 0 | 0 | 0 | 0 | 0 | 0 | 0 | 0 | 0 | 0 | 0 | 0 | 0 | 0 | 0 | 0 | 8.883 | 2.8522 | 2.2821 | 1.8532 | 1.8549 | 0 | 0 | 0 | 0 | 0 | 4.3163 | 1.3859 | 1.1089 | 0.90048 | 0.90132 | 0 | 0 | 0 | 0 | 0 | 2.8522 | 2.2821 | 1.8532 | 1.8549 | 0 | 0 | 0 | 0 | 0 | 0 | 35 | 3 | 3 | 3 | 3 | 3 | 0 | 0 | 0 | 0 | 0 | 0 | 0
2014-08-20 | 1時 | 0 | 0 | 0 | 0 | 51.4286 | 1 | 0 | 0 | 0 | 3 | 0 | 0 | 0 | 0 | 0 | 0 | 0 | 0 | 0 | 0 | 0 | 0 | 0 | 0 | 0 | 0 | 0 | 0 | 0 | 0 | 0 | 0 | 0 | 0 | 0 | 0 | 0 | 0 | 0 | 0 | 0 | 0 | 8.883 | 2.8522 | 2.2821 | 1.8532 | 1.8549 | 0 | 0 | 0 | 0 | 0 | 4.3163 | 1.3859 | 1.1089 | 0.90048 | 0.90132 | 0 | 0 | 0 | 0 | 0 | 2.8522 | 2.2821 | 1.8532 | 1.8549 | 0 | 0 | 0 | 0 | 0 | 0 | 35 | 3 | 3 | 3 | 3 | 3 | 0 | 0 | 0 | 0 | 0 | 0 | 0
2014-08-20 | 2時 | 0 | 0 | 0 | 0 | 51.0598 | 1 | 0 | 0 | 0 | 3 | 0 | 0 | 0 | 0 | 0 | 0 | 0 | 0 | 0 | 0 | 0 | 0 | 0 | 0 | 0 | 0 | 0 | 0 | 0 | 0 | 0 | 0 | 0 | 0 | 0 | 0 | 0 | 0 | 0 | 0 | 0 | 0 | 8.883 | 2.8522 | 2.2821 | 1.8532 | 1.8549 | 0 | 0 | 0 | 0 | 0 | 4.3163 | 1.3859 | 1.1089 | 0.90048 | 0.90132 | 0 | 0 | 0 | 0 | 0 | 2.8522 | 2.2821 | 1.8532 | 1.8549 | 0 | 0 | 0 | 0 | 0 | 0 | 35 | 3 | 3 | 3 | 3 | 3 | 0 | 0 | 0 | 0 | 0 | 0 | 0
2014-08-20 | 3時 | 0 | 0 | 0 | 0 | 51.0598 | 1 | 0 | 0 | 0 | 3 | 0 | 0 | 0 | 0 | 0 | 0 | 0 | 0 | 0 | 0 | 0 | 0 | 0 | 0 | 0 | 0 | 0 | 0 | 0 | 0 | 0 | 0 | 0 | 0 | 0 | 0 | 0 | 0 | 0 | 0 | 0 | 0 | 8.883 | 2.8522 | 2.2821 | 1.8532 | 1.8549 | 0 | 0 | 0 | 0 | 0 | 4.3163 | 1.3859 | 1.1089 | 0.90048 | 0.90132 | 0 | 0 | 0 | 0 | 0 | 2.8522 | 2.2821 | 1.8532 | 1.8549 | 0 | 0 | 0 | 0 | 0 | 0 | 35 | 3 | 3 | 3 | 3 | 3 | 0 | 0 | 0 | 0 | 0 | 0 | 0
2014-08-20 | 4時 | 0 | 0 | 0 | 0 | 51.6483 | 1 | 0 | 0 | 0 | 3 | 0 | 0 | 0 | 0 | 0 | 0 | 0 | 0 | 0 | 0 | 0 | 0 | 0 | 0 | 0 | 0 | 0 | 0 | 0 | 0 | 0 | 0 | 0 | 0 | 0 | 0 | 0 | 0 | 0 | 0 | 0 | 0 | 8.883 | 2.8522 | 2.2821 | 1.8532 | 1.8549 | 0 | 0 | 0 | 0 | 0 | 4.3163 | 1.3859 | 1.1089 | 0.90048 | 0.90132 | 0 | 0 | 0 | 0 | 0 | 2.8522 | 2.2821 | 1.8532 | 1.8549 | 0 | 0 | 0 | 0 | 0 | 0 | 35 | 3 | 3 | 3 | 3 | 3 | 0 | 0 | 0 | 0 | 0 | 0 | 0
2014-08-20 | 5時 | 0 | 0 | 0 | 0 | 51.9393 | 1 | 0 | 0 | 0 | 3 | 0 | 0 | 0 | 0 | 0 | 0 | 0 | 0 | 0 | 0 | 0 | 0 | 0 | 0 | 0 | 0 | 0 | 0 | 0 | 0 | 0 | 0 | 0 | 0 | 0 | 0 | 0 | 0 | 0 | 0 | 0 | 0 | 8.883 | 2.8522 | 2.2821 | 1.8532 | 1.8549 | 0 | 0 | 0 | 0 | 0 | 4.3163 | 1.3859 | 1.1089 | 0.90048 | 0.90132 | 0 | 0 | 0 | 0 | 0 | 2.8522 | 2.2821 | 1.8532 | 1.8549 | 0 | 0 | 0 | 0 | 0 | 0 | 35 | 3 | 3 | 3 | 3 | 3 | 0 | 0 | 0 | 0 | 0 | 0 | 0
2014-08-20 | 6時 | 0 | 0 | 0 | 0 | 53.8484 | 1 | 0 | 0 | 0 | 3 | 0 | 0 | 0 | 0 | 0 | 0 | 0 | 0 | 0 | 0 | 0 | 0 | 0 | 0 | 0 | 0 | 0 | 0 | 0 | 0 | 0 | 0 | 0 | 0 | 0 | 0 | 0 | 0 | 0 | 0 | 0 | 0 | 8.883 | 2.8522 | 2.2821 | 1.8532 | 1.8549 | 0 | 0 | 0 | 0 | 0 | 4.3163 | 1.3859 | 1.1089 | 0.90048 | 0.90132 | 0 | 0 | 0 | 0 | 0 | 2.8522 | 2.2821 | 1.8532 | 1.8549 | 0 | 0 | 0 | 0 | 0 | 0 | 35 | 3 | 3 | 3 | 3 | 3 | 0 | 0 | 0 | 0 | 0 | 0 | 0
2014-08-20 | 7時 | 0 | 0 | 0 | 0 | 56.1792 | 1 | 0 | 0 | 0 | 3 | 0 | 0 | 0 | 0 | 0 | 0 | 0 | 0 | 0 | 0 | 0 | 0 | 0 | 0 | 0 | 0 | 0 | 0 | 0 | 0 | 0 | 0 | 0 | 0 | 0 | 0 | 0 | 0 | 0 | 0 | 0 | 0 | 8.883 | 2.8522 | 2.2821 | 1.8532 | 1.8549 | 0 | 0 | 0 | 0 | 0 | 4.3163 | 1.3859 | 1.1089 | 0.90048 | 0.90132 | 0 | 0 | 0 | 0 | 0 | 2.8522 | 2.2821 | 1.8532 | 1.8549 | 0 | 0 | 0 | 0 | 0 | 0 | 35 | 3 | 3 | 3 | 3 | 3 | 0 | 0 | 0 | 0 | 0 | 0 | 0
2014-08-20 | 8時 | 0 | 0 | 0 | 0 | 58.4665 | 1 | 0 | 0 | 0 | 3 | 0 | 0 | 0 | 0 | 0 | 0 | 0 | 0 | 0 | 0 | 0 | 0 | 0 | 0 | 0 | 0 | 0 | 0 | 0 | 0 | 0 | 0 | 0 | 0 | 0 | 0 | 0 | 0 | 0 | 0 | 0 | 0 | 8.883 | 2.8522 | 2.2821 | 1.8532 | 1.8549 | 0 | 0 | 0 | 0 | 0 | 4.3163 | 1.3859 | 1.1089 | 0.90048 | 0.90132 | 0 | 0 | 0 | 0 | 0 | 2.8522 | 2.2821 | 1.8532 | 1.8549 | 0 | 0 | 0 | 0 | 0 | 0 | 35 | 3 | 3 | 3 | 3 | 3 | 0 | 0 | 0 | 0 | 0 | 0 | 0
2014-08-20 | 9時 | 0 | 0 | 0 | 0 | 59.7403 | 1 | 0 | 0 | 0 | 3 | 0 | 0 | 0 | 0 | 0 | 0 | 0 | 0 | 0 | 0 | 0 | 0 | 0 | 0 | 0 | 0 | 0 | 0 | 0 | 0 | 0 | 0 | 0 | 0 | 0 | 0 | 0 | 0 | 0 | 0 | 0 | 0 | 8.883 | 2.8522 | 2.2821 | 1.8532 | 1.8549 | 0 | 0 | 0 | 0 | 0 | 4.3163 | 1.3859 | 1.1089 | 0.90048 | 0.90132 | 0 | 0 | 0 | 0 | 0 | 2.8522 | 2.2821 | 1.8532 | 1.8549 | 0 | 0 | 0 | 0 | 0 | 0 | 35 | 3 | 3 | 3 | 3 | 3 | 0 | 0 | 0 | 0 | 0 | 0 | 0
2014-08-20 | 10時 | 0 | 0 | 0 | 0 | 60.4081 | 1 | 0 | 0 | 0 | 3 | 0 | 0 | 0 | 0 | 0 | 0 | 0 | 0 | 0 | 0 | 0 | 0 | 0 | 0 | 0 | 0 | 0 | 0 | 0 | 0 | 0 | 0 | 0 | 0 | 0 | 0 | 0 | 0 | 0 | 0 | 0 | 0 | 8.883 | 2.8522 | 2.2821 | 1.8532 | 1.8549 | 0 | 0 | 0 | 0 | 0 | 4.3163 | 1.3859 | 1.1089 | 0.90048 | 0.90132 | 0 | 0 | 0 | 0 | 0 | 2.8522 | 2.2821 | 1.8532 | 1.8549 | 0 | 0 | 0 | 0 | 0 | 0 | 35 | 3 | 3 | 3 | 3 | 3 | 0 | 0 | 0 | 0 | 0 | 0 | 0
2014-08-20 | 11時 | 0 | 0 | 0 | 0 | 61.0034 | 1 | 0 | 0 | 0 | 3 | 0 | 0 | 0 | 0 | 0 | 0 | 0 | 0 | 0 | 0 | 0 | 0 | 0 | 0 | 0 | 0 | 0 | 0 | 0 | 0 | 0 | 0 | 0 | 0 | 0 | 0 | 0 | 0 | 0 | 0 | 0 | 0 | 8.883 | 2.8522 | 2.2821 | 1.8532 | 1.8549 | 0 | 0 | 0 | 0 | 0 | 4.3163 | 1.3859 | 1.1089 | 0.90048 | 0.90132 | 0 | 0 | 0 | 0 | 0 | 2.8522 | 2.2821 | 1.8532 | 1.8549 | 0 | 0 | 0 | 0 | 0 | 0 | 35 | 3 | 3 | 3 | 3 | 3 | 0 | 0 | 0 | 0 | 0 | 0 | 0
2014-08-20 | 12時 | 0 | 0 | 0 | 0 | 61.2159 | 1 | 0 | 0 | 0 | 3 | 0 | 0 | 0 | 0 | 0 | 0 | 0 | 0 | 0 | 0 | 0 | 0 | 0 | 0 | 0 | 0 | 0 | 0 | 0 | 0 | 0 | 0 | 0 | 0 | 0 | 0 | 0 | 0 | 0 | 0 | 0 | 0 | 8.883 | 2.8522 | 2.2821 | 1.8532 | 1.8549 | 0 | 0 | 0 | 0 | 0 | 4.3163 | 1.3859 | 1.1089 | 0.90048 | 0.90132 | 0 | 0 | 0 | 0 | 0 | 2.8522 | 2.2821 | 1.8532 | 1.8549 | 0 | 0 | 0 | 0 | 0 | 0 | 35 | 3 | 3 | 3 | 3 | 3 | 0 | 0 | 0 | 0 | 0 | 0 | 0
2014-08-20 | 13時 | 0 | 0 | 0 | 0 | 61.2687 | 1 | 0 | 0 | 0 | 3 | 0 | 0 | 0 | 0 | 0 | 0 | 0 | 0 | 0 | 0 | 0 | 0 | 0 | 0 | 0 | 0 | 0 | 0 | 0 | 0 | 0 | 0 | 0 | 0 | 0 | 0 | 0 | 0 | 0 | 0 | 0 | 0 | 8.883 | 2.8522 | 2.2821 | 1.8532 | 1.8549 | 0 | 0 | 0 | 0 | 0 | 4.3163 | 1.3859 | 1.1089 | 0.90048 | 0.90132 | 0 | 0 | 0 | 0 | 0 | 2.8522 | 2.2821 | 1.8532 | 1.8549 | 0 | 0 | 0 | 0 | 0 | 0 | 35 | 3 | 3 | 3 | 3 | 3 | 0 | 0 | 0 | 0 | 0 | 0 | 0
2014-08-20 | 14時 | 0 | 0 | 0 | 0 | 60.8964 | 1 | 0 | 0 | 0 | 3 | 0 | 0 | 0 | 0 | 0 | 0 | 0 | 0 | 0 | 0 | 0 | 0 | 0 | 0 | 0 | 0 | 0 | 0 | 0 | 0 | 0 | 0 | 0 | 0 | 0 | 0 | 0 | 0 | 0 | 0 | 0 | 0 | 8.883 | 2.8522 | 2.2821 | 1.8532 | 1.8549 | 0 | 0 | 0 | 0 | 0 | 4.3163 | 1.3859 | 1.1089 | 0.90048 | 0.90132 | 0 | 0 | 0 | 0 | 0 | 2.8522 | 2.2821 | 1.8532 | 1.8549 | 0 | 0 | 0 | 0 | 0 | 0 | 35 | 3 | 3 | 3 | 3 | 3 | 0 | 0 | 0 | 0 | 0 | 0 | 0
2014-08-20 | 15時 | 0 | 0 | 0 | 0 | 60.2981 | 1 | 0 | 0 | 0 | 3 | 0 | 0 | 0 | 0 | 0 | 0 | 0 | 0 | 0 | 0 | 0 | 0 | 0 | 0 | 0 | 0 | 0 | 0 | 0 | 0 | 0 | 0 | 0 | 0 | 0 | 0 | 0 | 0 | 0 | 0 | 0 | 0 | 8.883 | 2.8522 | 2.2821 | 1.8532 | 1.8549 | 0 | 0 | 0 | 0 | 0 | 4.3163 | 1.3859 | 1.1089 | 0.90048 | 0.90132 | 0 | 0 | 0 | 0 | 0 | 2.8522 | 2.2821 | 1.8532 | 1.8549 | 0 | 0 | 0 | 0 | 0 | 0 | 35 | 3 | 3 | 3 | 3 | 3 | 0 | 0 | 0 | 0 | 0 | 0 | 0
2014-08-20 | 16時 | 0 | 0 | 0 | 0 | 58.8787 | 1 | 0 | 0 | 0 | 3 | 0 | 0 | 0 | 0 | 0 | 0 | 0 | 0 | 0 | 0 | 0 | 0 | 0 | 0 | 0 | 0 | 0 | 0 | 0 | 0 | 0 | 0 | 0 | 0 | 0 | 0 | 0 | 0 | 0 | 0 | 0 | 0 | 8.883 | 2.8522 | 2.2821 | 1.8532 | 1.8549 | 0 | 0 | 0 | 0 | 0 | 4.3163 | 1.3859 | 1.1089 | 0.90048 | 0.90132 | 0 | 0 | 0 | 0 | 0 | 2.8522 | 2.2821 | 1.8532 | 1.8549 | 0 | 0 | 0 | 0 | 0 | 0 | 35 | 3 | 3 | 3 | 3 | 3 | 0 | 0 | 0 | 0 | 0 | 0 | 0
2014-08-20 | 17時 | 0 | 0 | 0 | 0 | 57.6835 | 1 | 0 | 0 | 0 | 3 | 0 | 0 | 0 | 0 | 0 | 0 | 0 | 0 | 0 | 0 | 0 | 0 | 0 | 0 | 0 | 0 | 0 | 0 | 0 | 0 | 0 | 0 | 0 | 0 | 0 | 0 | 0 | 0 | 0 | 0 | 0 | 0 | 8.883 | 2.8522 | 2.2821 | 1.8532 | 1.8549 | 0 | 0 | 0 | 0 | 0 | 4.3163 | 1.3859 | 1.1089 | 0.90048 | 0.90132 | 0 | 0 | 0 | 0 | 0 | 2.8522 | 2.2821 | 1.8532 | 1.8549 | 0 | 0 | 0 | 0 | 0 | 0 | 35 | 3 | 3 | 3 | 3 | 3 | 0 | 0 | 0 | 0 | 0 | 0 | 0
2014-08-20 | 18時 | 0 | 0 | 0 | 0 | 56.9409 | 1 | 0 | 0 | 0 | 3 | 0 | 0 | 0 | 0 | 0 | 0 | 0 | 0 | 0 | 0 | 0 | 0 | 0 | 0 | 0 | 0 | 0 | 0 | 0 | 0 | 0 | 0 | 0 | 0 | 0 | 0 | 0 | 0 | 0 | 0 | 0 | 0 | 8.883 | 2.8522 | 2.2821 | 1.8532 | 1.8549 | 0 | 0 | 0 | 0 | 0 | 4.3163 | 1.3859 | 1.1089 | 0.90048 | 0.90132 | 0 | 0 | 0 | 0 | 0 | 2.8522 | 2.2821 | 1.8532 | 1.8549 | 0 | 0 | 0 | 0 | 0 | 0 | 35 | 3 | 3 | 3 | 3 | 3 | 0 | 0 | 0 | 0 | 0 | 0 | 0
2014-08-20 | 19時 | 0 | 0 | 0 | 0 | 56.3714 | 1 | 0 | 0 | 0 | 3 | 0 | 0 | 0 | 0 | 0 | 0 | 0 | 0 | 0 | 0 | 0 | 0 | 0 | 0 | 0 | 0 | 0 | 0 | 0 | 0 | 0 | 0 | 0 | 0 | 0 | 0 | 0 | 0 | 0 | 0 | 0 | 0 | 8.883 | 2.8522 | 2.2821 | 1.8532 | 1.8549 | 0 | 0 | 0 | 0 | 0 | 4.3163 | 1.3859 | 1.1089 | 0.90048 | 0.90132 | 0 | 0 | 0 | 0 | 0 | 2.8522 | 2.2821 | 1.8532 | 1.8549 | 0 | 0 | 0 | 0 | 0 | 0 | 35 | 3 | 3 | 3 | 3 | 3 | 0 | 0 | 0 | 0 | 0 | 0 | 0
2014-08-20 | 20時 | 0 | 0 | 0 | 0 | 55.7261 | 1 | 0 | 0 | 0 | 3 | 0 | 0 | 0 | 0 | 0 | 0 | 0 | 0 | 0 | 0 | 0 | 0 | 0 | 0 | 0 | 0 | 0 | 0 | 0 | 0 | 0 | 0 | 0 | 0 | 0 | 0 | 0 | 0 | 0 | 0 | 0 | 0 | 8.883 | 2.8522 | 2.2821 | 1.8532 | 1.8549 | 0 | 0 | 0 | 0 | 0 | 4.3163 | 1.3859 | 1.1089 | 0.90048 | 0.90132 | 0 | 0 | 0 | 0 | 0 | 2.8522 | 2.2821 | 1.8532 | 1.8549 | 0 | 0 | 0 | 0 | 0 | 0 | 35 | 3 | 3 | 3 | 3 | 3 | 0 | 0 | 0 | 0 | 0 | 0 | 0
2014-08-20 | 21時 | 0 | 0 | 0 | 0 | 55.1339 | 1 | 0 | 0 | 0 | 3 | 0 | 0 | 0 | 0 | 0 | 0 | 0 | 0 | 0 | 0 | 0 | 0 | 0 | 0 | 0 | 0 | 0 | 0 | 0 | 0 | 0 | 0 | 0 | 0 | 0 | 0 | 0 | 0 | 0 | 0 | 0 | 0 | 8.883 | 2.8522 | 2.2821 | 1.8532 | 1.8549 | 0 | 0 | 0 | 0 | 0 | 4.3163 | 1.3859 | 1.1089 | 0.90048 | 0.90132 | 0 | 0 | 0 | 0 | 0 | 2.8522 | 2.2821 | 1.8532 | 1.8549 | 0 | 0 | 0 | 0 | 0 | 0 | 35 | 3 | 3 | 3 | 3 | 3 | 0 | 0 | 0 | 0 | 0 | 0 | 0
2014-08-20 | 22時 | 0 | 0 | 0 | 0 | 54.7331 | 1 | 0 | 0 | 0 | 3 | 0 | 0 | 0 | 0 | 0 | 0 | 0 | 0 | 0 | 0 | 0 | 0 | 0 | 0 | 0 | 0 | 0 | 0 | 0 | 0 | 0 | 0 | 0 | 0 | 0 | 0 | 0 | 0 | 0 | 0 | 0 | 0 | 8.883 | 2.8522 | 2.2821 | 1.8532 | 1.8549 | 0 | 0 | 0 | 0 | 0 | 4.3163 | 1.3859 | 1.1089 | 0.90048 | 0.90132 | 0 | 0 | 0 | 0 | 0 | 2.8522 | 2.2821 | 1.8532 | 1.8549 | 0 | 0 | 0 | 0 | 0 | 0 | 35 | 3 | 3 | 3 | 3 | 3 | 0 | 0 | 0 | 0 | 0 | 0 | 0
2014-08-20 | 23時 | 0 | 0 | 0 | 0 | 54.4633 | 1 | 0 | 0 | 0 | 3 | 0 | 0 | 0 | 0 | 0 | 0 | 0 | 0 | 0 | 0 | 0 | 0 | 0 | 0 | 0 | 0 | 0 | 0 | 0 | 0 | 0 | 0 | 0 | 0 | 0 | 0 | 0 | 0 | 0 | 0 | 0 | 0 | 8.883 | 2.8522 | 2.2821 | 1.8532 | 1.8549 | 0 | 0 | 0 | 0 | 0 | 4.3163 | 1.3859 | 1.1089 | 0.90048 | 0.90132 | 0 | 0 | 0 | 0 | 0 | 2.8522 | 2.2821 | 1.8532 | 1.8549 | 0 | 0 | 0 | 0 | 0 | 0 | 35 | 3 | 3 | 3 | 3 | 3 | 0 | 0 | 0 | 0 | 0 | 0 | 0
2014-08-21 | 0時 | 0 | 0 | 0 | 0 | 54.123 | 1 | 0 | 0 | 0 | 3 | 0 | 0 | 0 | 0 | 0 | 0 | 0 | 0 | 0 | 0 | 0 | 0 | 0 | 0 | 0 | 0 | 0 | 0 | 0 | 0 | 0 | 0 | 0 | 0 | 0 | 0 | 0 | 0 | 0 | 0 | 0 | 0 | 8.883 | 2.8522 | 2.2821 | 1.8532 | 1.8549 | 0 | 0 | 0 | 0 | 0 | 4.3163 | 1.3859 | 1.1089 | 0.90048 | 0.90132 | 0 | 0 | 0 | 0 | 0 | 2.8522 | 2.2821 | 1.8532 | 1.8549 | 0 | 0 | 0 | 0 | 0 | 0 | 35 | 3 | 3 | 3 | 3 | 3 | 0 | 0 | 0 | 0 | 0 | 0 | 0
2014-08-21 | 1時 | 0 | 0 | 0 | 0 | 53.986 | 1 | 0 | 0 | 0 | 3 | 0 | 0 | 0 | 0 | 0 | 0 | 0 | 0 | 0 | 0 | 0 | 0 | 0 | 0 | 0 | 0 | 0 | 0 | 0 | 0 | 0 | 0 | 0 | 0 | 0 | 0 | 0 | 0 | 0 | 0 | 0 | 0 | 8.883 | 2.8522 | 2.2821 | 1.8532 | 1.8549 | 0 | 0 | 0 | 0 | 0 | 4.3163 | 1.3859 | 1.1089 | 0.90048 | 0.90132 | 0 | 0 | 0 | 0 | 0 | 2.8522 | 2.2821 | 1.8532 | 1.8549 | 0 | 0 | 0 | 0 | 0 | 0 | 35 | 3 | 3 | 3 | 3 | 3 | 0 | 0 | 0 | 0 | 0 | 0 | 0
2014-08-21 | 2時 | 0 | 0 | 0 | 0 | 54.5309 | 1 | 0 | 0 | 0 | 3 | 0 | 0 | 0 | 0 | 0 | 0 | 0 | 0 | 0 | 0 | 0 | 0 | 0 | 0 | 0 | 0 | 0 | 0 | 0 | 0 | 0 | 0 | 0 | 0 | 0 | 0 | 0 | 0 | 0 | 0 | 0 | 0 | 8.883 | 2.8522 | 2.2821 | 1.8532 | 1.8549 | 0 | 0 | 0 | 0 | 0 | 4.3163 | 1.3859 | 1.1089 | 0.90048 | 0.90132 | 0 | 0 | 0 | 0 | 0 | 2.8522 | 2.2821 | 1.8532 | 1.8549 | 0 | 0 | 0 | 0 | 0 | 0 | 35 | 3 | 3 | 3 | 3 | 3 | 0 | 0 | 0 | 0 | 0 | 0 | 0
2014-08-21 | 3時 | 0 | 0 | 0 | 0 | 54.5985 | 1 | 0 | 0 | 0 | 3 | 0 | 0 | 0 | 0 | 0 | 0 | 0 | 0 | 0 | 0 | 0 | 0 | 0 | 0 | 0 | 0 | 0 | 0 | 0 | 0 | 0 | 0 | 0 | 0 | 0 | 0 | 0 | 0 | 0 | 0 | 0 | 0 | 8.883 | 2.8522 | 2.2821 | 1.8532 | 1.8549 | 0 | 0 | 0 | 0 | 0 | 4.3163 | 1.3859 | 1.1089 | 0.90048 | 0.90132 | 0 | 0 | 0 | 0 | 0 | 2.8522 | 2.2821 | 1.8532 | 1.8549 | 0 | 0 | 0 | 0 | 0 | 0 | 35 | 3 | 3 | 3 | 3 | 3 | 0 | 0 | 0 | 0 | 0 | 0 | 0
2014-08-21 | 4時 | 0 | 0 | 0 | 0 | 54.6659 | 1 | 0 | 0 | 0 | 3 | 0 | 0 | 0 | 0 | 0 | 0 | 0 | 0 | 0 | 0 | 0 | 0 | 0 | 0 | 0 | 0 | 0 | 0 | 0 | 0 | 0 | 0 | 0 | 0 | 0 | 0 | 0 | 0 | 0 | 0 | 0 | 0 | 8.883 | 2.8522 | 2.2821 | 1.8532 | 1.8549 | 0 | 0 | 0 | 0 | 0 | 4.3163 | 1.3859 | 1.1089 | 0.90048 | 0.90132 | 0 | 0 | 0 | 0 | 0 | 2.8522 | 2.2821 | 1.8532 | 1.8549 | 0 | 0 | 0 | 0 | 0 | 0 | 35 | 3 | 3 | 3 | 3 | 3 | 0 | 0 | 0 | 0 | 0 | 0 | 0
2014-08-21 | 5時 | 0 | 0 | 0 | 0 | 55.2002 | 1 | 0 | 0 | 0 | 3 | 0 | 0 | 0 | 0 | 0 | 0 | 0 | 0 | 0 | 0 | 0 | 0 | 0 | 0 | 0 | 0 | 0 | 0 | 0 | 0 | 0 | 0 | 0 | 0 | 0 | 0 | 0 | 0 | 0 | 0 | 0 | 0 | 8.883 | 2.8522 | 2.2821 | 1.8532 | 1.8549 | 0 | 0 | 0 | 0 | 0 | 4.3163 | 1.3859 | 1.1089 | 0.90048 | 0.90132 | 0 | 0 | 0 | 0 | 0 | 2.8522 | 2.2821 | 1.8532 | 1.8549 | 0 | 0 | 0 | 0 | 0 | 0 | 35 | 3 | 3 | 3 | 3 | 3 | 0 | 0 | 0 | 0 | 0 | 0 | 0
2014-08-21 | 6時 | 0 | 0 | 0 | 0 | 56.1149 | 1 | 0 | 0 | 0 | 3 | 0 | 0 | 0 | 0 | 0 | 0 | 0 | 0 | 0 | 0 | 0 | 0 | 0 | 0 | 0 | 0 | 0 | 0 | 0 | 0 | 0 | 0 | 0 | 0 | 0 | 0 | 0 | 0 | 0 | 0 | 0 | 0 | 8.883 | 2.8522 | 2.2821 | 1.8532 | 1.8549 | 0 | 0 | 0 | 0 | 0 | 4.3163 | 1.3859 | 1.1089 | 0.90048 | 0.90132 | 0 | 0 | 0 | 0 | 0 | 2.8522 | 2.2821 | 1.8532 | 1.8549 | 0 | 0 | 0 | 0 | 0 | 0 | 35 | 3 | 3 | 3 | 3 | 3 | 0 | 0 | 0 | 0 | 0 | 0 | 0
2014-08-21 | 7時 | 0 | 0 | 0 | 0 | 57.6224 | 1 | 0 | 0 | 0 | 3 | 0 | 0 | 0 | 0 | 0 | 0 | 0 | 0 | 0 | 0 | 0 | 0 | 0 | 0 | 0 | 0 | 0 | 0 | 0 | 0 | 0 | 0 | 0 | 0 | 0 | 0 | 0 | 0 | 0 | 0 | 0 | 0 | 8.883 | 2.8522 | 2.2821 | 1.8532 | 1.8549 | 0 | 0 | 0 | 0 | 0 | 4.3163 | 1.3859 | 1.1089 | 0.90048 | 0.90132 | 0 | 0 | 0 | 0 | 0 | 2.8522 | 2.2821 | 1.8532 | 1.8549 | 0 | 0 | 0 | 0 | 0 | 0 | 35 | 3 | 3 | 3 | 3 | 3 | 0 | 0 | 0 | 0 | 0 | 0 | 0
2014-08-21 | 8時 | 0 | 0 | 0 | 0 | 58.5258 | 1 | 0 | 0 | 0 | 3 | 0 | 0 | 0 | 0 | 0 | 0 | 0 | 0 | 0 | 0 | 0 | 0 | 0 | 0 | 0 | 0 | 0 | 0 | 0 | 0 | 0 | 0 | 0 | 0 | 0 | 0 | 0 | 0 | 0 | 0 | 0 | 0 | 8.883 | 2.8522 | 2.2821 | 1.8532 | 1.8549 | 0 | 0 | 0 | 0 | 0 | 4.3163 | 1.3859 | 1.1089 | 0.90048 | 0.90132 | 0 | 0 | 0 | 0 | 0 | 2.8522 | 2.2821 | 1.8532 | 1.8549 | 0 | 0 | 0 | 0 | 0 | 0 | 35 | 3 | 3 | 3 | 3 | 3 | 0 | 0 | 0 | 0 | 0 | 0 | 0
2014-08-21 | 9時 | 0 | 0 | 0 | 0 | 59.7403 | 1 | 0 | 0 | 0 | 3 | 0 | 0 | 0 | 0 | 0 | 0 | 0 | 0 | 0 | 0 | 0 | 0 | 0 | 0 | 0 | 0 | 0 | 0 | 0 | 0 | 0 | 0 | 0 | 0 | 0 | 0 | 0 | 0 | 0 | 0 | 0 | 0 | 8.883 | 2.8522 | 2.2821 | 1.8532 | 1.8549 | 0 | 0 | 0 | 0 | 0 | 4.3163 | 1.3859 | 1.1089 | 0.90048 | 0.90132 | 0 | 0 | 0 | 0 | 0 | 2.8522 | 2.2821 | 1.8532 | 1.8549 | 0 | 0 | 0 | 0 | 0 | 0 | 35 | 3 | 3 | 3 | 3 | 3 | 0 | 0 | 0 | 0 | 0 | 0 | 0
2014-08-21 | 10時 | 0 | 0 | 0 | 0 | 61.0034 | 1 | 0 | 0 | 0 | 3 | 0 | 0 | 0 | 0 | 0 | 0 | 0 | 0 | 0 | 0 | 0 | 0 | 0 | 0 | 0 | 0 | 0 | 0 | 0 | 0 | 0 | 0 | 0 | 0 | 0 | 0 | 0 | 0 | 0 | 0 | 0 | 0 | 8.883 | 2.8522 | 2.2821 | 1.8532 | 1.8549 | 0 | 0 | 0 | 0 | 0 | 4.3163 | 1.3859 | 1.1089 | 0.90048 | 0.90132 | 0 | 0 | 0 | 0 | 0 | 2.8522 | 2.2821 | 1.8532 | 1.8549 | 0 | 0 | 0 | 0 | 0 | 0 | 35 | 3 | 3 | 3 | 3 | 3 | 0 | 0 | 0 | 0 | 0 | 0 | 0
2014-08-21 | 11時 | 0 | 0 | 0 | 0 | 61.6863 | 1 | 0 | 0 | 0 | 3 | 0 | 0 | 0 | 0 | 0 | 0 | 0 | 0 | 0 | 0 | 0 | 0 | 0 | 0 | 0 | 0 | 0 | 0 | 0 | 0 | 0 | 0 | 0 | 0 | 0 | 0 | 0 | 0 | 0 | 0 | 0 | 0 | 8.883 | 2.8522 | 2.2821 | 1.8532 | 1.8549 | 0 | 0 | 0 | 0 | 0 | 4.3163 | 1.3859 | 1.1089 | 0.90048 | 0.90132 | 0 | 0 | 0 | 0 | 0 | 2.8522 | 2.2821 | 1.8532 | 1.8549 | 0 | 0 | 0 | 0 | 0 | 0 | 35 | 3 | 3 | 3 | 3 | 3 | 0 | 0 | 0 | 0 | 0 | 0 | 0
2014-08-21 | 12時 | 0 | 0 | 0 | 0 | 62.3966 | 1 | 0 | 0 | 0 | 3 | 0 | 0 | 0 | 0 | 0 | 0 | 0 | 0 | 0 | 0 | 0 | 0 | 0 | 0 | 0 | 0 | 0 | 0 | 0 | 0 | 0 | 0 | 0 | 0 | 0 | 0 | 0 | 0 | 0 | 0 | 0 | 0 | 8.883 | 2.8522 | 2.2821 | 1.8532 | 1.8549 | 0 | 0 | 0 | 0 | 0 | 4.3163 | 1.3859 | 1.1089 | 0.90048 | 0.90132 | 0 | 0 | 0 | 0 | 0 | 2.8522 | 2.2821 | 1.8532 | 1.8549 | 0 | 0 | 0 | 0 | 0 | 0 | 35 | 3 | 3 | 3 | 3 | 3 | 0 | 0 | 0 | 0 | 0 | 0 | 0
2014-08-21 | 13時 | 0 | 0 | 0 | 0 | 62.8395 | 1 | 0 | 0 | 0 | 3 | 0 | 0 | 0 | 0 | 0 | 0 | 0 | 0 | 0 | 0 | 0 | 0 | 0 | 0 | 0 | 0 | 0 | 0 | 0 | 0 | 0 | 0 | 0 | 0 | 0 | 0 | 0 | 0 | 0 | 0 | 0 | 0 | 8.883 | 2.8522 | 2.2821 | 1.8532 | 1.8549 | 0 | 0 | 0 | 0 | 0 | 4.3163 | 1.3859 | 1.1089 | 0.90048 | 0.90132 | 0 | 0 | 0 | 0 | 0 | 2.8522 | 2.2821 | 1.8532 | 1.8549 | 0 | 0 | 0 | 0 | 0 | 0 | 35 | 3 | 3 | 3 | 3 | 3 | 0 | 0 | 0 | 0 | 0 | 0 | 0
2014-08-21 | 14時 | 0 | 0 | 0 | 0 | 62.8881 | 1 | 0 | 0 | 0 | 3 | 0 | 0 | 0 | 0 | 0 | 0 | 0 | 0 | 0 | 0 | 0 | 0 | 0 | 0 | 0 | 0 | 0 | 0 | 0 | 0 | 0 | 0 | 0 | 0 | 0 | 0 | 0 | 0 | 0 | 0 | 0 | 0 | 8.883 | 2.8522 | 2.2821 | 1.8532 | 1.8549 | 0 | 0 | 0 | 0 | 0 | 4.3163 | 1.3859 | 1.1089 | 0.90048 | 0.90132 | 0 | 0 | 0 | 0 | 0 | 2.8522 | 2.2821 | 1.8532 | 1.8549 | 0 | 0 | 0 | 0 | 0 | 0 | 35 | 3 | 3 | 3 | 3 | 3 | 0 | 0 | 0 | 0 | 0 | 0 | 0
2014-08-21 | 15時 | 0 | 0 | 0 | 0 | 61.8407 | 1 | 0 | 0 | 0 | 3 | 0 | 0 | 0 | 0 | 0 | 0 | 0 | 0 | 0 | 0 | 0 | 0 | 0 | 0 | 0 | 0 | 0 | 0 | 0 | 0 | 0 | 0 | 0 | 0 | 0 | 0 | 0 | 0 | 0 | 0 | 0 | 0 | 8.883 | 2.8522 | 2.2821 | 1.8532 | 1.8549 | 0 | 0 | 0 | 0 | 0 | 4.3163 | 1.3859 | 1.1089 | 0.90048 | 0.90132 | 0 | 0 | 0 | 0 | 0 | 2.8522 | 2.2821 | 1.8532 | 1.8549 | 0 | 0 | 0 | 0 | 0 | 0 | 35 | 3 | 3 | 3 | 3 | 3 | 0 | 0 | 0 | 0 | 0 | 0 | 0
2014-08-21 | 16時 | 0 | 0 | 0 | 0 | 61.4786 | 1 | 0 | 0 | 0 | 3 | 0 | 0 | 0 | 0 | 0 | 0 | 0 | 0 | 0 | 0 | 0 | 0 | 0 | 0 | 0 | 0 | 0 | 0 | 0 | 0 | 0 | 0 | 0 | 0 | 0 | 0 | 0 | 0 | 0 | 0 | 0 | 0 | 8.883 | 2.8522 | 2.2821 | 1.8532 | 1.8549 | 0 | 0 | 0 | 0 | 0 | 4.3163 | 1.3859 | 1.1089 | 0.90048 | 0.90132 | 0 | 0 | 0 | 0 | 0 | 2.8522 | 2.2821 | 1.8532 | 1.8549 | 0 | 0 | 0 | 0 | 0 | 0 | 35 | 3 | 3 | 3 | 3 | 3 | 0 | 0 | 0 | 0 | 0 | 0 | 0
2014-08-21 | 17時 | 0 | 0 | 0 | 0 | 60.572 | 1 | 0 | 0 | 0 | 3 | 0 | 0 | 0 | 0 | 0 | 0 | 0 | 0 | 0 | 0 | 0 | 0 | 0 | 0 | 0 | 0 | 0 | 0 | 0 | 0 | 0 | 0 | 0 | 0 | 0 | 0 | 0 | 0 | 0 | 0 | 0 | 0 | 8.883 | 2.8522 | 2.2821 | 1.8532 | 1.8549 | 0 | 0 | 0 | 0 | 0 | 4.3163 | 1.3859 | 1.1089 | 0.90048 | 0.90132 | 0 | 0 | 0 | 0 | 0 | 2.8522 | 2.2821 | 1.8532 | 1.8549 | 0 | 0 | 0 | 0 | 0 | 0 | 35 | 3 | 3 | 3 | 3 | 3 | 0 | 0 | 0 | 0 | 0 | 0 | 0
2014-08-21 | 18時 | 0 | 0 | 0 | 0 | 59.965 | 1 | 0 | 0 | 0 | 3 | 0 | 0 | 0 | 0 | 0 | 0 | 0 | 0 | 0 | 0 | 0 | 0 | 0 | 0 | 0 | 0 | 0 | 0 | 0 | 0 | 0 | 0 | 0 | 0 | 0 | 0 | 0 | 0 | 0 | 0 | 0 | 0 | 8.883 | 2.8522 | 2.2821 | 1.8532 | 1.8549 | 0 | 0 | 0 | 0 | 0 | 4.3163 | 1.3859 | 1.1089 | 0.90048 | 0.90132 | 0 | 0 | 0 | 0 | 0 | 2.8522 | 2.2821 | 1.8532 | 1.8549 | 0 | 0 | 0 | 0 | 0 | 0 | 35 | 3 | 3 | 3 | 3 | 3 | 0 | 0 | 0 | 0 | 0 | 0 | 0
2014-08-21 | 19時 | 0 | 0 | 0 | 0 | 59.5704 | 1 | 0 | 0 | 0 | 3 | 0 | 0 | 0 | 0 | 0 | 0 | 0 | 0 | 0 | 0 | 0 | 0 | 0 | 0 | 0 | 0 | 0 | 0 | 0 | 0 | 0 | 0 | 0 | 0 | 0 | 0 | 0 | 0 | 0 | 0 | 0 | 0 | 8.883 | 2.8522 | 2.2821 | 1.8532 | 1.8549 | 0 | 0 | 0 | 0 | 0 | 4.3163 | 1.3859 | 1.1089 | 0.90048 | 0.90132 | 0 | 0 | 0 | 0 | 0 | 2.8522 | 2.2821 | 1.8532 | 1.8549 | 0 | 0 | 0 | 0 | 0 | 0 | 35 | 3 | 3 | 3 | 3 | 3 | 0 | 0 | 0 | 0 | 0 | 0 | 0
2014-08-21 | 20時 | 0 | 0 | 0 | 0 | 59.0534 | 1 | 0 | 0 | 0 | 3 | 0 | 0 | 0 | 0 | 0 | 0 | 0 | 0 | 0 | 0 | 0 | 0 | 0 | 0 | 0 | 0 | 0 | 0 | 0 | 0 | 0 | 0 | 0 | 0 | 0 | 0 | 0 | 0 | 0 | 0 | 0 | 0 | 8.883 | 2.8522 | 2.2821 | 1.8532 | 1.8549 | 0 | 0 | 0 | 0 | 0 | 4.3163 | 1.3859 | 1.1089 | 0.90048 | 0.90132 | 0 | 0 | 0 | 0 | 0 | 2.8522 | 2.2821 | 1.8532 | 1.8549 | 0 | 0 | 0 | 0 | 0 | 0 | 35 | 3 | 3 | 3 | 3 | 3 | 0 | 0 | 0 | 0 | 0 | 0 | 0
2014-08-21 | 21時 | 0 | 0 | 0 | 0 | 58.5258 | 1 | 0 | 0 | 0 | 3 | 0 | 0 | 0 | 0 | 0 | 0 | 0 | 0 | 0 | 0 | 0 | 0 | 0 | 0 | 0 | 0 | 0 | 0 | 0 | 0 | 0 | 0 | 0 | 0 | 0 | 0 | 0 | 0 | 0 | 0 | 0 | 0 | 8.883 | 2.8522 | 2.2821 | 1.8532 | 1.8549 | 0 | 0 | 0 | 0 | 0 | 4.3163 | 1.3859 | 1.1089 | 0.90048 | 0.90132 | 0 | 0 | 0 | 0 | 0 | 2.8522 | 2.2821 | 1.8532 | 1.8549 | 0 | 0 | 0 | 0 | 0 | 0 | 35 | 3 | 3 | 3 | 3 | 3 | 0 | 0 | 0 | 0 | 0 | 0 | 0
2014-08-21 | 22時 | 0 | 0 | 0 | 0 | 58.0477 | 1 | 0 | 0 | 0 | 3 | 0 | 0 | 0 | 0 | 0 | 0 | 0 | 0 | 0 | 0 | 0 | 0 | 0 | 0 | 0 | 0 | 0 | 0 | 0 | 0 | 0 | 0 | 0 | 0 | 0 | 0 | 0 | 0 | 0 | 0 | 0 | 0 | 8.883 | 2.8522 | 2.2821 | 1.8532 | 1.8549 | 0 | 0 | 0 | 0 | 0 | 4.3163 | 1.3859 | 1.1089 | 0.90048 | 0.90132 | 0 | 0 | 0 | 0 | 0 | 2.8522 | 2.2821 | 1.8532 | 1.8549 | 0 | 0 | 0 | 0 | 0 | 0 | 35 | 3 | 3 | 3 | 3 | 3 | 0 | 0 | 0 | 0 | 0 | 0 | 0
2014-08-21 | 23時 | 0 | 0 | 0 | 0 | 57.6835 | 1 | 0 | 0 | 0 | 3 | 0 | 0 | 0 | 0 | 0 | 0 | 0 | 0 | 0 | 0 | 0 | 0 | 0 | 0 | 0 | 0 | 0 | 0 | 0 | 0 | 0 | 0 | 0 | 0 | 0 | 0 | 0 | 0 | 0 | 0 | 0 | 0 | 8.883 | 2.8522 | 2.2821 | 1.8532 | 1.8549 | 0 | 0 | 0 | 0 | 0 | 4.3163 | 1.3859 | 1.1089 | 0.90048 | 0.90132 | 0 | 0 | 0 | 0 | 0 | 2.8522 | 2.2821 | 1.8532 | 1.8549 | 0 | 0 | 0 | 0 | 0 | 0 | 35 | 3 | 3 | 3 | 3 | 3 | 0 | 0 | 0 | 0 | 0 | 0 | 0
2014-08-22 | 0時 | 0 | 0 | 0 | 0 | 57.4997 | 1 | 0 | 0 | 0 | 3 | 0 | 0 | 0 | 0 | 0 | 0 | 0 | 0 | 0 | 0 | 0 | 0 | 0 | 0 | 0 | 0 | 0 | 0 | 0 | 0 | 0 | 0 | 0 | 0 | 0 | 0 | 0 | 0 | 0 | 0 | 0 | 0 | 8.883 | 2.8522 | 2.2821 | 1.8532 | 1.8549 | 0 | 0 | 0 | 0 | 0 | 4.3163 | 1.3859 | 1.1089 | 0.90048 | 0.90132 | 0 | 0 | 0 | 0 | 0 | 2.8522 | 2.2821 | 1.8532 | 1.8549 | 0 | 0 | 0 | 0 | 0 | 0 | 35 | 3 | 3 | 3 | 3 | 3 | 0 | 0 | 0 | 0 | 0 | 0 | 0
2014-08-22 | 1時 | 0 | 0 | 0 | 0 | 57.066 | 1 | 0 | 0 | 0 | 3 | 0 | 0 | 0 | 0 | 0 | 0 | 0 | 0 | 0 | 0 | 0 | 0 | 0 | 0 | 0 | 0 | 0 | 0 | 0 | 0 | 0 | 0 | 0 | 0 | 0 | 0 | 0 | 0 | 0 | 0 | 0 | 0 | 8.883 | 2.8522 | 2.2821 | 1.8532 | 1.8549 | 0 | 0 | 0 | 0 | 0 | 4.3163 | 1.3859 | 1.1089 | 0.90048 | 0.90132 | 0 | 0 | 0 | 0 | 0 | 2.8522 | 2.2821 | 1.8532 | 1.8549 | 0 | 0 | 0 | 0 | 0 | 0 | 35 | 3 | 3 | 3 | 3 | 3 | 0 | 0 | 0 | 0 | 0 | 0 | 0
2014-08-22 | 2時 | 0 | 0 | 0 | 0 | 56.8782 | 1 | 0 | 0 | 0 | 3 | 0 | 0 | 0 | 0 | 0 | 0 | 0 | 0 | 0 | 0 | 0 | 0 | 0 | 0 | 0 | 0 | 0 | 0 | 0 | 0 | 0 | 0 | 0 | 0 | 0 | 0 | 0 | 0 | 0 | 0 | 0 | 0 | 8.883 | 2.8522 | 2.2821 | 1.8532 | 1.8549 | 0 | 0 | 0 | 0 | 0 | 4.3163 | 1.3859 | 1.1089 | 0.90048 | 0.90132 | 0 | 0 | 0 | 0 | 0 | 2.8522 | 2.2821 | 1.8532 | 1.8549 | 0 | 0 | 0 | 0 | 0 | 0 | 35 | 3 | 3 | 3 | 3 | 3 | 0 | 0 | 0 | 0 | 0 | 0 | 0
2014-08-22 | 3時 | 0 | 0 | 0 | 0 | 56.5625 | 1 | 0 | 0 | 0 | 3 | 0 | 0 | 0 | 0 | 0 | 0 | 0 | 0 | 0 | 0 | 0 | 0 | 0 | 0 | 0 | 0 | 0 | 0 | 0 | 0 | 0 | 0 | 0 | 0 | 0 | 0 | 0 | 0 | 0 | 0 | 0 | 0 | 8.883 | 2.8522 | 2.2821 | 1.8532 | 1.8549 | 0 | 0 | 0 | 0 | 0 | 4.3163 | 1.3859 | 1.1089 | 0.90048 | 0.90132 | 0 | 0 | 0 | 0 | 0 | 2.8522 | 2.2821 | 1.8532 | 1.8549 | 0 | 0 | 0 | 0 | 0 | 0 | 35 | 3 | 3 | 3 | 3 | 3 | 0 | 0 | 0 | 0 | 0 | 0 | 0
2014-08-22 | 4時 | 0 | 0 | 0 | 0 | 56.1792 | 1 | 0 | 0 | 0 | 3 | 0 | 0 | 0 | 0 | 0 | 0 | 0 | 0 | 0 | 0 | 0 | 0 | 0 | 0 | 0 | 0 | 0 | 0 | 0 | 0 | 0 | 0 | 0 | 0 | 0 | 0 | 0 | 0 | 0 | 0 | 0 | 0 | 8.883 | 2.8522 | 2.2821 | 1.8532 | 1.8549 | 0 | 0 | 0 | 0 | 0 | 4.3163 | 1.3859 | 1.1089 | 0.90048 | 0.90132 | 0 | 0 | 0 | 0 | 0 | 2.8522 | 2.2821 | 1.8532 | 1.8549 | 0 | 0 | 0 | 0 | 0 | 0 | 35 | 3 | 3 | 3 | 3 | 3 | 0 | 0 | 0 | 0 | 0 | 0 | 0
2014-08-22 | 5時 | 0 | 0 | 0 | 0 | 56.7523 | 1 | 0 | 0 | 0 | 3 | 0 | 0 | 0 | 0 | 0 | 0 | 0 | 0 | 0 | 0 | 0 | 0 | 0 | 0 | 0 | 0 | 0 | 0 | 0 | 0 | 0 | 0 | 0 | 0 | 0 | 0 | 0 | 0 | 0 | 0 | 0 | 0 | 8.883 | 2.8522 | 2.2821 | 1.8532 | 1.8549 | 0 | 0 | 0 | 0 | 0 | 4.3163 | 1.3859 | 1.1089 | 0.90048 | 0.90132 | 0 | 0 | 0 | 0 | 0 | 2.8522 | 2.2821 | 1.8532 | 1.8549 | 0 | 0 | 0 | 0 | 0 | 0 | 35 | 3 | 3 | 3 | 3 | 3 | 0 | 0 | 0 | 0 | 0 | 0 | 0
2014-08-22 | 6時 | 0 | 0 | 0 | 0 | 58.3475 | 1 | 0 | 0 | 0 | 3 | 0 | 0 | 0 | 0 | 0 | 0 | 0 | 0 | 0 | 0 | 0 | 0 | 0 | 0 | 0 | 0 | 0 | 0 | 0 | 0 | 0 | 0 | 0 | 0 | 0 | 0 | 0 | 0 | 0 | 0 | 0 | 0 | 8.883 | 2.8522 | 2.2821 | 1.8532 | 1.8549 | 0 | 0 | 0 | 0 | 0 | 4.3163 | 1.3859 | 1.1089 | 0.90048 | 0.90132 | 0 | 0 | 0 | 0 | 0 | 2.8522 | 2.2821 | 1.8532 | 1.8549 | 0 | 0 | 0 | 0 | 0 | 0 | 35 | 3 | 3 | 3 | 3 | 3 | 0 | 0 | 0 | 0 | 0 | 0 | 0
2014-08-22 | 7時 | 0 | 0 | 0 | 0 | 60.0209 | 1 | 0 | 0 | 0 | 3 | 0 | 0 | 0 | 0 | 0 | 0 | 0 | 0 | 0 | 0 | 0 | 0 | 0 | 0 | 0 | 0 | 0 | 0 | 0 | 0 | 0 | 0 | 0 | 0 | 0 | 0 | 0 | 0 | 0 | 0 | 0 | 0 | 8.883 | 2.8522 | 2.2821 | 1.8532 | 1.8549 | 0 | 0 | 0 | 0 | 0 | 4.3163 | 1.3859 | 1.1089 | 0.90048 | 0.90132 | 0 | 0 | 0 | 0 | 0 | 2.8522 | 2.2821 | 1.8532 | 1.8549 | 0 | 0 | 0 | 0 | 0 | 0 | 35 | 3 | 3 | 3 | 3 | 3 | 0 | 0 | 0 | 0 | 0 | 0 | 0
2014-08-22 | 8時 | 0 | 0 | 0 | 0 | 61.7379 | 1 | 0 | 0 | 0 | 3 | 0 | 0 | 0 | 0 | 0 | 0 | 0 | 0 | 0 | 0 | 0 | 0 | 0 | 0 | 0 | 0 | 0 | 0 | 0 | 0 | 0 | 0 | 0 | 0 | 0 | 0 | 0 | 0 | 0 | 0 | 0 | 0 | 8.883 | 2.8522 | 2.2821 | 1.8532 | 1.8549 | 0 | 0 | 0 | 0 | 0 | 4.3163 | 1.3859 | 1.1089 | 0.90048 | 0.90132 | 0 | 0 | 0 | 0 | 0 | 2.8522 | 2.2821 | 1.8532 | 1.8549 | 0 | 0 | 0 | 0 | 0 | 0 | 35 | 3 | 3 | 3 | 3 | 3 | 0 | 0 | 0 | 0 | 0 | 0 | 0
2014-08-22 | 9時 | 0 | 0 | 0 | 0 | 62.6931 | 1 | 0 | 0 | 0 | 3 | 0 | 0 | 0 | 0 | 0 | 0 | 0 | 0 | 0 | 0 | 0 | 0 | 0 | 0 | 0 | 0 | 0 | 0 | 0 | 0 | 0 | 0 | 0 | 0 | 0 | 0 | 0 | 0 | 0 | 0 | 0 | 0 | 8.883 | 2.8522 | 2.2821 | 1.8532 | 1.8549 | 0 | 0 | 0 | 0 | 0 | 4.3163 | 1.3859 | 1.1089 | 0.90048 | 0.90132 | 0 | 0 | 0 | 0 | 0 | 2.8522 | 2.2821 | 1.8532 | 1.8549 | 0 | 0 | 0 | 0 | 0 | 0 | 35 | 3 | 3 | 3 | 3 | 3 | 0 | 0 | 0 | 0 | 0 | 0 | 0
2014-08-22 | 10時 | 0 | 0 | 0 | 0 | 63.2717 | 1 | 0 | 0 | 0 | 3 | 0 | 0 | 0 | 0 | 0 | 0 | 0 | 0 | 0 | 0 | 0 | 0 | 0 | 0 | 0 | 0 | 0 | 0 | 0 | 0 | 0 | 0 | 0 | 0 | 0 | 0 | 0 | 0 | 0 | 0 | 0 | 0 | 8.883 | 2.8522 | 2.2821 | 1.8532 | 1.8549 | 0 | 0 | 0 | 0 | 0 | 4.3163 | 1.3859 | 1.1089 | 0.90048 | 0.90132 | 0 | 0 | 0 | 0 | 0 | 2.8522 | 2.2821 | 1.8532 | 1.8549 | 0 | 0 | 0 | 0 | 0 | 0 | 35 | 3 | 3 | 3 | 3 | 3 | 0 | 0 | 0 | 0 | 0 | 0 | 0
2014-08-22 | 11時 | 0 | 0 | 0 | 0 | 63.8311 | 1 | 0 | 0 | 0 | 3 | 0 | 0 | 0 | 0 | 0 | 0 | 0 | 0 | 0 | 0 | 0 | 0 | 0 | 0 | 0 | 0 | 0 | 0 | 0 | 0 | 0 | 0 | 0 | 0 | 0 | 0 | 0 | 0 | 0 | 0 | 0 | 0 | 8.883 | 2.8522 | 2.2821 | 1.8532 | 1.8549 | 0 | 0 | 0 | 0 | 0 | 4.3163 | 1.3859 | 1.1089 | 0.90048 | 0.90132 | 0 | 0 | 0 | 0 | 0 | 2.8522 | 2.2821 | 1.8532 | 1.8549 | 0 | 0 | 0 | 0 | 0 | 0 | 35 | 3 | 3 | 3 | 3 | 3 | 0 | 0 | 0 | 0 | 0 | 0 | 0
2014-08-22 | 12時 | 0 | 0 | 0 | 0 | 63.6931 | 1 | 0 | 0 | 0 | 3 | 0 | 0 | 0 | 0 | 0 | 0 | 0 | 0 | 0 | 0 | 0 | 0 | 0 | 0 | 0 | 0 | 0 | 0 | 0 | 0 | 0 | 0 | 0 | 0 | 0 | 0 | 0 | 0 | 0 | 0 | 0 | 0 | 8.883 | 2.8522 | 2.2821 | 1.8532 | 1.8549 | 0 | 0 | 0 | 0 | 0 | 4.3163 | 1.3859 | 1.1089 | 0.90048 | 0.90132 | 0 | 0 | 0 | 0 | 0 | 2.8522 | 2.2821 | 1.8532 | 1.8549 | 0 | 0 | 0 | 0 | 0 | 0 | 35 | 3 | 3 | 3 | 3 | 3 | 0 | 0 | 0 | 0 | 0 | 0 | 0
2014-08-22 | 13時 | 0 | 0 | 0 | 0 | 63.2242 | 1 | 0 | 0 | 0 | 3 | 0 | 0 | 0 | 0 | 0 | 0 | 0 | 0 | 0 | 0 | 0 | 0 | 0 | 0 | 0 | 0 | 0 | 0 | 0 | 0 | 0 | 0 | 0 | 0 | 0 | 0 | 0 | 0 | 0 | 0 | 0 | 0 | 8.883 | 2.8522 | 2.2821 | 1.8532 | 1.8549 | 0 | 0 | 0 | 0 | 0 | 4.3163 | 1.3859 | 1.1089 | 0.90048 | 0.90132 | 0 | 0 | 0 | 0 | 0 | 2.8522 | 2.2821 | 1.8532 | 1.8549 | 0 | 0 | 0 | 0 | 0 | 0 | 35 | 3 | 3 | 3 | 3 | 3 | 0 | 0 | 0 | 0 | 0 | 0 | 0
2014-08-22 | 14時 | 0 | 0 | 0 | 0 | 63.319 | 1 | 0 | 0 | 0 | 3 | 0 | 0 | 0 | 0 | 0 | 0 | 0 | 0 | 0 | 0 | 0 | 0 | 0 | 0 | 0 | 0 | 0 | 0 | 0 | 0 | 0 | 0 | 0 | 0 | 0 | 0 | 0 | 0 | 0 | 0 | 0 | 0 | 8.883 | 2.8522 | 2.2821 | 1.8532 | 1.8549 | 0 | 0 | 0 | 0 | 0 | 4.3163 | 1.3859 | 1.1089 | 0.90048 | 0.90132 | 0 | 0 | 0 | 0 | 0 | 2.8522 | 2.2821 | 1.8532 | 1.8549 | 0 | 0 | 0 | 0 | 0 | 0 | 35 | 3 | 3 | 3 | 3 | 3 | 0 | 0 | 0 | 0 | 0 | 0 | 0
2014-08-22 | 15時 | 0 | 0 | 0 | 0 | 60.95 | 1 | 0 | 0 | 0 | 3 | 0 | 0 | 0 | 0 | 0 | 0 | 0 | 0 | 0 | 0 | 0 | 0 | 0 | 0 | 0 | 0 | 0 | 0 | 0 | 0 | 0 | 0 | 0 | 0 | 0 | 0 | 0 | 0 | 0 | 0 | 0 | 0 | 8.883 | 2.8522 | 2.2821 | 1.8532 | 1.8549 | 0 | 0 | 0 | 0 | 0 | 4.3163 | 1.3859 | 1.1089 | 0.90048 | 0.90132 | 0 | 0 | 0 | 0 | 0 | 2.8522 | 2.2821 | 1.8532 | 1.8549 | 0 | 0 | 0 | 0 | 0 | 0 | 35 | 3 | 3 | 3 | 3 | 3 | 0 | 0 | 0 | 0 | 0 | 0 | 0
2014-08-22 | 16時 | 0 | 0 | 0 | 0 | 60.1322 | 1 | 0 | 0 | 0 | 3 | 0 | 0 | 0 | 0 | 0 | 0 | 0 | 0 | 0 | 0 | 0 | 0 | 0 | 0 | 0 | 0 | 0 | 0 | 0 | 0 | 0 | 0 | 0 | 0 | 0 | 0 | 0 | 0 | 0 | 0 | 0 | 0 | 8.883 | 2.8522 | 2.2821 | 1.8532 | 1.8549 | 0 | 0 | 0 | 0 | 0 | 4.3163 | 1.3859 | 1.1089 | 0.90048 | 0.90132 | 0 | 0 | 0 | 0 | 0 | 2.8522 | 2.2821 | 1.8532 | 1.8549 | 0 | 0 | 0 | 0 | 0 | 0 | 35 | 3 | 3 | 3 | 3 | 3 | 0 | 0 | 0 | 0 | 0 | 0 | 0
2014-08-22 | 17時 | 0 | 0 | 0 | 0 | 59.2845 | 1 | 0 | 0 | 0 | 3 | 0 | 0 | 0 | 0 | 0 | 0 | 0 | 0 | 0 | 0 | 0 | 0 | 0 | 0 | 0 | 0 | 0 | 0 | 0 | 0 | 0 | 0 | 0 | 0 | 0 | 0 | 0 | 0 | 0 | 0 | 0 | 0 | 8.883 | 2.8522 | 2.2821 | 1.8532 | 1.8549 | 0 | 0 | 0 | 0 | 0 | 4.3163 | 1.3859 | 1.1089 | 0.90048 | 0.90132 | 0 | 0 | 0 | 0 | 0 | 2.8522 | 2.2821 | 1.8532 | 1.8549 | 0 | 0 | 0 | 0 | 0 | 0 | 35 | 3 | 3 | 3 | 3 | 3 | 0 | 0 | 0 | 0 | 0 | 0 | 0
2014-08-22 | 18時 | 0 | 0 | 0 | 0 | 58.5258 | 1 | 0 | 0 | 0 | 3 | 0 | 0 | 0 | 0 | 0 | 0 | 0 | 0 | 0 | 0 | 0 | 0 | 0 | 0 | 0 | 0 | 0 | 0 | 0 | 0 | 0 | 0 | 0 | 0 | 0 | 0 | 0 | 0 | 0 | 0 | 0 | 0 | 8.883 | 2.8522 | 2.2821 | 1.8532 | 1.8549 | 0 | 0 | 0 | 0 | 0 | 4.3163 | 1.3859 | 1.1089 | 0.90048 | 0.90132 | 0 | 0 | 0 | 0 | 0 | 2.8522 | 2.2821 | 1.8532 | 1.8549 | 0 | 0 | 0 | 0 | 0 | 0 | 35 | 3 | 3 | 3 | 3 | 3 | 0 | 0 | 0 | 0 | 0 | 0 | 0
2014-08-22 | 19時 | 0 | 0 | 0 | 0 | 58.407 | 1 | 0 | 0 | 0 | 3 | 0 | 0 | 0 | 0 | 0 | 0 | 0 | 0 | 0 | 0 | 0 | 0 | 0 | 0 | 0 | 0 | 0 | 0 | 0 | 0 | 0 | 0 | 0 | 0 | 0 | 0 | 0 | 0 | 0 | 0 | 0 | 0 | 8.883 | 2.8522 | 2.2821 | 1.8532 | 1.8549 | 0 | 0 | 0 | 0 | 0 | 4.3163 | 1.3859 | 1.1089 | 0.90048 | 0.90132 | 0 | 0 | 0 | 0 | 0 | 2.8522 | 2.2821 | 1.8532 | 1.8549 | 0 | 0 | 0 | 0 | 0 | 0 | 35 | 3 | 3 | 3 | 3 | 3 | 0 | 0 | 0 | 0 | 0 | 0 | 0
2014-08-22 | 20時 | 0 | 0 | 0 | 0 | 58.2279 | 1 | 0 | 0 | 0 | 3 | 0 | 0 | 0 | 0 | 0 | 0 | 0 | 0 | 0 | 0 | 0 | 0 | 0 | 0 | 0 | 0 | 0 | 0 | 0 | 0 | 0 | 0 | 0 | 0 | 0 | 0 | 0 | 0 | 0 | 0 | 0 | 0 | 8.883 | 2.8522 | 2.2821 | 1.8532 | 1.8549 | 0 | 0 | 0 | 0 | 0 | 4.3163 | 1.3859 | 1.1089 | 0.90048 | 0.90132 | 0 | 0 | 0 | 0 | 0 | 2.8522 | 2.2821 | 1.8532 | 1.8549 | 0 | 0 | 0 | 0 | 0 | 0 | 35 | 3 | 3 | 3 | 3 | 3 | 0 | 0 | 0 | 0 | 0 | 0 | 0
2014-08-22 | 21時 | 0 | 0 | 0 | 0 | 58.168 | 1 | 0 | 0 | 0 | 3 | 0 | 0 | 0 | 0 | 0 | 0 | 0 | 0 | 0 | 0 | 0 | 0 | 0 | 0 | 0 | 0 | 0 | 0 | 0 | 0 | 0 | 0 | 0 | 0 | 0 | 0 | 0 | 0 | 0 | 0 | 0 | 0 | 8.883 | 2.8522 | 2.2821 | 1.8532 | 1.8549 | 0 | 0 | 0 | 0 | 0 | 4.3163 | 1.3859 | 1.1089 | 0.90048 | 0.90132 | 0 | 0 | 0 | 0 | 0 | 2.8522 | 2.2821 | 1.8532 | 1.8549 | 0 | 0 | 0 | 0 | 0 | 0 | 35 | 3 | 3 | 3 | 3 | 3 | 0 | 0 | 0 | 0 | 0 | 0 | 0
2014-08-22 | 22時 | 0 | 0 | 0 | 0 | 58.1079 | 1 | 0 | 0 | 0 | 3 | 0 | 0 | 0 | 0 | 0 | 0 | 0 | 0 | 0 | 0 | 0 | 0 | 0 | 0 | 0 | 0 | 0 | 0 | 0 | 0 | 0 | 0 | 0 | 0 | 0 | 0 | 0 | 0 | 0 | 0 | 0 | 0 | 8.883 | 2.8522 | 2.2821 | 1.8532 | 1.8549 | 0 | 0 | 0 | 0 | 0 | 4.3163 | 1.3859 | 1.1089 | 0.90048 | 0.90132 | 0 | 0 | 0 | 0 | 0 | 2.8522 | 2.2821 | 1.8532 | 1.8549 | 0 | 0 | 0 | 0 | 0 | 0 | 35 | 3 | 3 | 3 | 3 | 3 | 0 | 0 | 0 | 0 | 0 | 0 | 0
2014-08-22 | 23時 | 0 | 0 | 0 | 0 | 58.1079 | 1 | 0 | 0 | 0 | 3 | 0 | 0 | 0 | 0 | 0 | 0 | 0 | 0 | 0 | 0 | 0 | 0 | 0 | 0 | 0 | 0 | 0 | 0 | 0 | 0 | 0 | 0 | 0 | 0 | 0 | 0 | 0 | 0 | 0 | 0 | 0 | 0 | 8.883 | 2.8522 | 2.2821 | 1.8532 | 1.8549 | 0 | 0 | 0 | 0 | 0 | 4.3163 | 1.3859 | 1.1089 | 0.90048 | 0.90132 | 0 | 0 | 0 | 0 | 0 | 2.8522 | 2.2821 | 1.8532 | 1.8549 | 0 | 0 | 0 | 0 | 0 | 0 | 35 | 3 | 3 | 3 | 3 | 3 | 0 | 0 | 0 | 0 | 0 | 0 | 0
2014-08-23 | 0時 | 0 | 0 | 0 | 0 | 58.1079 | 1 | 0 | 0 | 0 | 3 | 0 | 0 | 0 | 0 | 0 | 0 | 0 | 0 | 0 | 0 | 0 | 0 | 0 | 0 | 0 | 0 | 0 | 0 | 0 | 0 | 0 | 0 | 0 | 0 | 0 | 0 | 0 | 0 | 0 | 0 | 0 | 0 | 8.883 | 2.8522 | 2.2821 | 1.8532 | 1.8549 | 0 | 0 | 0 | 0 | 0 | 4.3163 | 1.3859 | 1.1089 | 0.90048 | 0.90132 | 0 | 0 | 0 | 0 | 0 | 2.8522 | 2.2821 | 1.8532 | 1.8549 | 0 | 0 | 0 | 0 | 0 | 0 | 35 | 3 | 3 | 3 | 3 | 3 | 0 | 0 | 0 | 0 | 0 | 0 | 0
2014-08-23 | 1時 | 0 | 0 | 0 | 0 | 57.9268 | 1 | 0 | 0 | 0 | 3 | 0 | 0 | 0 | 0 | 0 | 0 | 0 | 0 | 0 | 0 | 0 | 0 | 0 | 0 | 0 | 0 | 0 | 0 | 0 | 0 | 0 | 0 | 0 | 0 | 0 | 0 | 0 | 0 | 0 | 0 | 0 | 0 | 8.883 | 2.8522 | 2.2821 | 1.8532 | 1.8549 | 0 | 0 | 0 | 0 | 0 | 4.3163 | 1.3859 | 1.1089 | 0.90048 | 0.90132 | 0 | 0 | 0 | 0 | 0 | 2.8522 | 2.2821 | 1.8532 | 1.8549 | 0 | 0 | 0 | 0 | 0 | 0 | 35 | 3 | 3 | 3 | 3 | 3 | 0 | 0 | 0 | 0 | 0 | 0 | 0
2014-08-23 | 2時 | 0 | 0 | 0 | 0 | 57.9873 | 1 | 0 | 0 | 0 | 3 | 0 | 0 | 0 | 0 | 0 | 0 | 0 | 0 | 0 | 0 | 0 | 0 | 0 | 0 | 0 | 0 | 0 | 0 | 0 | 0 | 0 | 0 | 0 | 0 | 0 | 0 | 0 | 0 | 0 | 0 | 0 | 0 | 8.883 | 2.8522 | 2.2821 | 1.8532 | 1.8549 | 0 | 0 | 0 | 0 | 0 | 4.3163 | 1.3859 | 1.1089 | 0.90048 | 0.90132 | 0 | 0 | 0 | 0 | 0 | 2.8522 | 2.2821 | 1.8532 | 1.8549 | 0 | 0 | 0 | 0 | 0 | 0 | 35 | 3 | 3 | 3 | 3 | 3 | 0 | 0 | 0 | 0 | 0 | 0 | 0
2014-08-23 | 3時 | 0 | 0 | 0 | 0 | 57.9268 | 1 | 0 | 0 | 0 | 3 | 0 | 0 | 0 | 0 | 0 | 0 | 0 | 0 | 0 | 0 | 0 | 0 | 0 | 0 | 0 | 0 | 0 | 0 | 0 | 0 | 0 | 0 | 0 | 0 | 0 | 0 | 0 | 0 | 0 | 0 | 0 | 0 | 8.883 | 2.8522 | 2.2821 | 1.8532 | 1.8549 | 0 | 0 | 0 | 0 | 0 | 4.3163 | 1.3859 | 1.1089 | 0.90048 | 0.90132 | 0 | 0 | 0 | 0 | 0 | 2.8522 | 2.2821 | 1.8532 | 1.8549 | 0 | 0 | 0 | 0 | 0 | 0 | 35 | 3 | 3 | 3 | 3 | 3 | 0 | 0 | 0 | 0 | 0 | 0 | 0
2014-08-23 | 4時 | 0 | 0 | 0 | 0 | 57.9873 | 1 | 0 | 0 | 0 | 3 | 0 | 0 | 0 | 0 | 0 | 0 | 0 | 0 | 0 | 0 | 0 | 0 | 0 | 0 | 0 | 0 | 0 | 0 | 0 | 0 | 0 | 0 | 0 | 0 | 0 | 0 | 0 | 0 | 0 | 0 | 0 | 0 | 8.883 | 2.8522 | 2.2821 | 1.8532 | 1.8549 | 0 | 0 | 0 | 0 | 0 | 4.3163 | 1.3859 | 1.1089 | 0.90048 | 0.90132 | 0 | 0 | 0 | 0 | 0 | 2.8522 | 2.2821 | 1.8532 | 1.8549 | 0 | 0 | 0 | 0 | 0 | 0 | 35 | 3 | 3 | 3 | 3 | 3 | 0 | 0 | 0 | 0 | 0 | 0 | 0
2014-08-23 | 5時 | 0 | 0 | 0 | 0 | 57.8662 | 1 | 0 | 0 | 0 | 3 | 0 | 0 | 0 | 0 | 0 | 0 | 0 | 0 | 0 | 0 | 0 | 0 | 0 | 0 | 0 | 0 | 0 | 0 | 0 | 0 | 0 | 0 | 0 | 0 | 0 | 0 | 0 | 0 | 0 | 0 | 0 | 0 | 8.883 | 2.8522 | 2.2821 | 1.8532 | 1.8549 | 0 | 0 | 0 | 0 | 0 | 4.3163 | 1.3859 | 1.1089 | 0.90048 | 0.90132 | 0 | 0 | 0 | 0 | 0 | 2.8522 | 2.2821 | 1.8532 | 1.8549 | 0 | 0 | 0 | 0 | 0 | 0 | 35 | 3 | 3 | 3 | 3 | 3 | 0 | 0 | 0 | 0 | 0 | 0 | 0
2014-08-23 | 6時 | 0 | 0 | 0 | 0 | 58.0477 | 1 | 0 | 0 | 0 | 3 | 0 | 0 | 0 | 0 | 0 | 0 | 0 | 0 | 0 | 0 | 0 | 0 | 0 | 0 | 0 | 0 | 0 | 0 | 0 | 0 | 0 | 0 | 0 | 0 | 0 | 0 | 0 | 0 | 0 | 0 | 0 | 0 | 8.883 | 2.8522 | 2.2821 | 1.8532 | 1.8549 | 0 | 0 | 0 | 0 | 0 | 4.3163 | 1.3859 | 1.1089 | 0.90048 | 0.90132 | 0 | 0 | 0 | 0 | 0 | 2.8522 | 2.2821 | 1.8532 | 1.8549 | 0 | 0 | 0 | 0 | 0 | 0 | 35 | 3 | 3 | 3 | 3 | 3 | 0 | 0 | 0 | 0 | 0 | 0 | 0
2014-08-23 | 7時 | 0 | 0 | 0 | 0 | 58.2878 | 1 | 0 | 0 | 0 | 3 | 0 | 0 | 0 | 0 | 0 | 0 | 0 | 0 | 0 | 0 | 0 | 0 | 0 | 0 | 0 | 0 | 0 | 0 | 0 | 0 | 0 | 0 | 0 | 0 | 0 | 0 | 0 | 0 | 0 | 0 | 0 | 0 | 8.883 | 2.8522 | 2.2821 | 1.8532 | 1.8549 | 0 | 0 | 0 | 0 | 0 | 4.3163 | 1.3859 | 1.1089 | 0.90048 | 0.90132 | 0 | 0 | 0 | 0 | 0 | 2.8522 | 2.2821 | 1.8532 | 1.8549 | 0 | 0 | 0 | 0 | 0 | 0 | 35 | 3 | 3 | 3 | 3 | 3 | 0 | 0 | 0 | 0 | 0 | 0 | 0
2014-08-23 | 8時 | 0 | 0 | 0 | 0 | 58.9371 | 1 | 0 | 0 | 0 | 3 | 0 | 0 | 0 | 0 | 0 | 0 | 0 | 0 | 0 | 0 | 0 | 0 | 0 | 0 | 0 | 0 | 0 | 0 | 0 | 0 | 0 | 0 | 0 | 0 | 0 | 0 | 0 | 0 | 0 | 0 | 0 | 0 | 8.883 | 2.8522 | 2.2821 | 1.8532 | 1.8549 | 0 | 0 | 0 | 0 | 0 | 4.3163 | 1.3859 | 1.1089 | 0.90048 | 0.90132 | 0 | 0 | 0 | 0 | 0 | 2.8522 | 2.2821 | 1.8532 | 1.8549 | 0 | 0 | 0 | 0 | 0 | 0 | 35 | 3 | 3 | 3 | 3 | 3 | 0 | 0 | 0 | 0 | 0 | 0 | 0
2014-08-23 | 9時 | 0 | 0 | 0 | 0 | 58.8787 | 1 | 0 | 0 | 0 | 3 | 0 | 0 | 0 | 0 | 0 | 0 | 0 | 0 | 0 | 0 | 0 | 0 | 0 | 0 | 0 | 0 | 0 | 0 | 0 | 0 | 0 | 0 | 0 | 0 | 0 | 0 | 0 | 0 | 0 | 0 | 0 | 0 | 8.883 | 2.8522 | 2.2821 | 1.8532 | 1.8549 | 0 | 0 | 0 | 0 | 0 | 4.3163 | 1.3859 | 1.1089 | 0.90048 | 0.90132 | 0 | 0 | 0 | 0 | 0 | 2.8522 | 2.2821 | 1.8532 | 1.8549 | 0 | 0 | 0 | 0 | 0 | 0 | 35 | 3 | 3 | 3 | 3 | 3 | 0 | 0 | 0 | 0 | 0 | 0 | 0
2014-08-23 | 10時 | 0 | 0 | 0 | 0 | 59.0534 | 1 | 0 | 0 | 0 | 3 | 0 | 0 | 0 | 0 | 0 | 0 | 0 | 0 | 0 | 0 | 0 | 0 | 0 | 0 | 0 | 0 | 0 | 0 | 0 | 0 | 0 | 0 | 0 | 0 | 0 | 0 | 0 | 0 | 0 | 0 | 0 | 0 | 8.883 | 2.8522 | 2.2821 | 1.8532 | 1.8549 | 0 | 0 | 0 | 0 | 0 | 4.3163 | 1.3859 | 1.1089 | 0.90048 | 0.90132 | 0 | 0 | 0 | 0 | 0 | 2.8522 | 2.2821 | 1.8532 | 1.8549 | 0 | 0 | 0 | 0 | 0 | 0 | 35 | 3 | 3 | 3 | 3 | 3 | 0 | 0 | 0 | 0 | 0 | 0 | 0
2014-08-23 | 11時 | 0 | 0 | 0 | 0 | 58.8202 | 1 | 0 | 0 | 0 | 3 | 0 | 0 | 0 | 0 | 0 | 0 | 0 | 0 | 0 | 0 | 0 | 0 | 0 | 0 | 0 | 0 | 0 | 0 | 0 | 0 | 0 | 0 | 0 | 0 | 0 | 0 | 0 | 0 | 0 | 0 | 0 | 0 | 8.883 | 2.8522 | 2.2821 | 1.8532 | 1.8549 | 0 | 0 | 0 | 0 | 0 | 4.3163 | 1.3859 | 1.1089 | 0.90048 | 0.90132 | 0 | 0 | 0 | 0 | 0 | 2.8522 | 2.2821 | 1.8532 | 1.8549 | 0 | 0 | 0 | 0 | 0 | 0 | 35 | 3 | 3 | 3 | 3 | 3 | 0 | 0 | 0 | 0 | 0 | 0 | 0
2014-08-23 | 12時 | 0 | 0 | 0 | 0 | 58.5258 | 1 | 0 | 0 | 0 | 3 | 0 | 0 | 0 | 0 | 0 | 0 | 0 | 0 | 0 | 0 | 0 | 0 | 0 | 0 | 0 | 0 | 0 | 0 | 0 | 0 | 0 | 0 | 0 | 0 | 0 | 0 | 0 | 0 | 0 | 0 | 0 | 0 | 8.883 | 2.8522 | 2.2821 | 1.8532 | 1.8549 | 0 | 0 | 0 | 0 | 0 | 4.3163 | 1.3859 | 1.1089 | 0.90048 | 0.90132 | 0 | 0 | 0 | 0 | 0 | 2.8522 | 2.2821 | 1.8532 | 1.8549 | 0 | 0 | 0 | 0 | 0 | 0 | 35 | 3 | 3 | 3 | 3 | 3 | 0 | 0 | 0 | 0 | 0 | 0 | 0
2014-08-23 | 13時 | 0 | 0 | 0 | 0 | 57.3764 | 1 | 0 | 0 | 0 | 3 | 0 | 0 | 0 | 0 | 0 | 0 | 0 | 0 | 0 | 0 | 0 | 0 | 0 | 0 | 0 | 0 | 0 | 0 | 0 | 0 | 0 | 0 | 0 | 0 | 0 | 0 | 0 | 0 | 0 | 0 | 0 | 0 | 8.883 | 2.8522 | 2.2821 | 1.8532 | 1.8549 | 0 | 0 | 0 | 0 | 0 | 4.3163 | 1.3859 | 1.1089 | 0.90048 | 0.90132 | 0 | 0 | 0 | 0 | 0 | 2.8522 | 2.2821 | 1.8532 | 1.8549 | 0 | 0 | 0 | 0 | 0 | 0 | 35 | 3 | 3 | 3 | 3 | 3 | 0 | 0 | 0 | 0 | 0 | 0 | 0
2014-08-23 | 14時 | 0 | 0 | 0 | 0 | 57.6835 | 1 | 0 | 0 | 0 | 3 | 0 | 0 | 0 | 0 | 0 | 0 | 0 | 0 | 0 | 0 | 0 | 0 | 0 | 0 | 0 | 0 | 0 | 0 | 0 | 0 | 0 | 0 | 0 | 0 | 0 | 0 | 0 | 0 | 0 | 0 | 0 | 0 | 8.883 | 2.8522 | 2.2821 | 1.8532 | 1.8549 | 0 | 0 | 0 | 0 | 0 | 4.3163 | 1.3859 | 1.1089 | 0.90048 | 0.90132 | 0 | 0 | 0 | 0 | 0 | 2.8522 | 2.2821 | 1.8532 | 1.8549 | 0 | 0 | 0 | 0 | 0 | 0 | 35 | 3 | 3 | 3 | 3 | 3 | 0 | 0 | 0 | 0 | 0 | 0 | 0
2014-08-23 | 15時 | 0 | 0 | 0 | 0 | 57.4997 | 1 | 0 | 0 | 0 | 3 | 0 | 0 | 0 | 0 | 0 | 0 | 0 | 0 | 0 | 0 | 0 | 0 | 0 | 0 | 0 | 0 | 0 | 0 | 0 | 0 | 0 | 0 | 0 | 0 | 0 | 0 | 0 | 0 | 0 | 0 | 0 | 0 | 8.883 | 2.8522 | 2.2821 | 1.8532 | 1.8549 | 0 | 0 | 0 | 0 | 0 | 4.3163 | 1.3859 | 1.1089 | 0.90048 | 0.90132 | 0 | 0 | 0 | 0 | 0 | 2.8522 | 2.2821 | 1.8532 | 1.8549 | 0 | 0 | 0 | 0 | 0 | 0 | 35 | 3 | 3 | 3 | 3 | 3 | 0 | 0 | 0 | 0 | 0 | 0 | 0
2014-08-23 | 16時 | 0 | 0 | 0 | 0 | 57.4381 | 1 | 0 | 0 | 0 | 3 | 0 | 0 | 0 | 0 | 0 | 0 | 0 | 0 | 0 | 0 | 0 | 0 | 0 | 0 | 0 | 0 | 0 | 0 | 0 | 0 | 0 | 0 | 0 | 0 | 0 | 0 | 0 | 0 | 0 | 0 | 0 | 0 | 8.883 | 2.8522 | 2.2821 | 1.8532 | 1.8549 | 0 | 0 | 0 | 0 | 0 | 4.3163 | 1.3859 | 1.1089 | 0.90048 | 0.90132 | 0 | 0 | 0 | 0 | 0 | 2.8522 | 2.2821 | 1.8532 | 1.8549 | 0 | 0 | 0 | 0 | 0 | 0 | 35 | 3 | 3 | 3 | 3 | 3 | 0 | 0 | 0 | 0 | 0 | 0 | 0
2014-08-23 | 17時 | 0 | 0 | 0 | 0 | 57.3146 | 1 | 0 | 0 | 0 | 3 | 0 | 0 | 0 | 0 | 0 | 0 | 0 | 0 | 0 | 0 | 0 | 0 | 0 | 0 | 0 | 0 | 0 | 0 | 0 | 0 | 0 | 0 | 0 | 0 | 0 | 0 | 0 | 0 | 0 | 0 | 0 | 0 | 8.883 | 2.8522 | 2.2821 | 1.8532 | 1.8549 | 0 | 0 | 0 | 0 | 0 | 4.3163 | 1.3859 | 1.1089 | 0.90048 | 0.90132 | 0 | 0 | 0 | 0 | 0 | 2.8522 | 2.2821 | 1.8532 | 1.8549 | 0 | 0 | 0 | 0 | 0 | 0 | 35 | 3 | 3 | 3 | 3 | 3 | 0 | 0 | 0 | 0 | 0 | 0 | 0
2014-08-23 | 18時 | 0 | 0 | 0 | 0 | 57.1906 | 1 | 0 | 0 | 0 | 3 | 0 | 0 | 0 | 0 | 0 | 0 | 0 | 0 | 0 | 0 | 0 | 0 | 0 | 0 | 0 | 0 | 0 | 0 | 0 | 0 | 0 | 0 | 0 | 0 | 0 | 0 | 0 | 0 | 0 | 0 | 0 | 0 | 8.883 | 2.8522 | 2.2821 | 1.8532 | 1.8549 | 0 | 0 | 0 | 0 | 0 | 4.3163 | 1.3859 | 1.1089 | 0.90048 | 0.90132 | 0 | 0 | 0 | 0 | 0 | 2.8522 | 2.2821 | 1.8532 | 1.8549 | 0 | 0 | 0 | 0 | 0 | 0 | 35 | 3 | 3 | 3 | 3 | 3 | 0 | 0 | 0 | 0 | 0 | 0 | 0
2014-08-23 | 19時 | 0 | 0 | 0 | 0 | 57.066 | 1 | 0 | 0 | 0 | 3 | 0 | 0 | 0 | 0 | 0 | 0 | 0 | 0 | 0 | 0 | 0 | 0 | 0 | 0 | 0 | 0 | 0 | 0 | 0 | 0 | 0 | 0 | 0 | 0 | 0 | 0 | 0 | 0 | 0 | 0 | 0 | 0 | 8.883 | 2.8522 | 2.2821 | 1.8532 | 1.8549 | 0 | 0 | 0 | 0 | 0 | 4.3163 | 1.3859 | 1.1089 | 0.90048 | 0.90132 | 0 | 0 | 0 | 0 | 0 | 2.8522 | 2.2821 | 1.8532 | 1.8549 | 0 | 0 | 0 | 0 | 0 | 0 | 35 | 3 | 3 | 3 | 3 | 3 | 0 | 0 | 0 | 0 | 0 | 0 | 0
2014-08-23 | 20時 | 0 | 0 | 0 | 0 | 56.8782 | 1 | 0 | 0 | 0 | 3 | 0 | 0 | 0 | 0 | 0 | 0 | 0 | 0 | 0 | 0 | 0 | 0 | 0 | 0 | 0 | 0 | 0 | 0 | 0 | 0 | 0 | 0 | 0 | 0 | 0 | 0 | 0 | 0 | 0 | 0 | 0 | 0 | 8.883 | 2.8522 | 2.2821 | 1.8532 | 1.8549 | 0 | 0 | 0 | 0 | 0 | 4.3163 | 1.3859 | 1.1089 | 0.90048 | 0.90132 | 0 | 0 | 0 | 0 | 0 | 2.8522 | 2.2821 | 1.8532 | 1.8549 | 0 | 0 | 0 | 0 | 0 | 0 | 35 | 3 | 3 | 3 | 3 | 3 | 0 | 0 | 0 | 0 | 0 | 0 | 0
2014-08-23 | 21時 | 0 | 0 | 0 | 0 | 56.3714 | 1 | 0 | 0 | 0 | 3 | 0 | 0 | 0 | 0 | 0 | 0 | 0 | 0 | 0 | 0 | 0 | 0 | 0 | 0 | 0 | 0 | 0 | 0 | 0 | 0 | 0 | 0 | 0 | 0 | 0 | 0 | 0 | 0 | 0 | 0 | 0 | 0 | 8.883 | 2.8522 | 2.2821 | 1.8532 | 1.8549 | 0 | 0 | 0 | 0 | 0 | 4.3163 | 1.3859 | 1.1089 | 0.90048 | 0.90132 | 0 | 0 | 0 | 0 | 0 | 2.8522 | 2.2821 | 1.8532 | 1.8549 | 0 | 0 | 0 | 0 | 0 | 0 | 35 | 3 | 3 | 3 | 3 | 3 | 0 | 0 | 0 | 0 | 0 | 0 | 0
2014-08-23 | 22時 | 0 | 0 | 0 | 0 | 56.3075 | 1 | 0 | 0 | 0 | 3 | 0 | 0 | 0 | 0 | 0 | 0 | 0 | 0 | 0 | 0 | 0 | 0 | 0 | 0 | 0 | 0 | 0 | 0 | 0 | 0 | 0 | 0 | 0 | 0 | 0 | 0 | 0 | 0 | 0 | 0 | 0 | 0 | 8.883 | 2.8522 | 2.2821 | 1.8532 | 1.8549 | 0 | 0 | 0 | 0 | 0 | 4.3163 | 1.3859 | 1.1089 | 0.90048 | 0.90132 | 0 | 0 | 0 | 0 | 0 | 2.8522 | 2.2821 | 1.8532 | 1.8549 | 0 | 0 | 0 | 0 | 0 | 0 | 35 | 3 | 3 | 3 | 3 | 3 | 0 | 0 | 0 | 0 | 0 | 0 | 0
2014-08-23 | 23時 | 0 | 0 | 0 | 0 | 55.8562 | 1 | 0 | 0 | 0 | 3 | 0 | 0 | 0 | 0 | 0 | 0 | 0 | 0 | 0 | 0 | 0 | 0 | 0 | 0 | 0 | 0 | 0 | 0 | 0 | 0 | 0 | 0 | 0 | 0 | 0 | 0 | 0 | 0 | 0 | 0 | 0 | 0 | 8.883 | 2.8522 | 2.2821 | 1.8532 | 1.8549 | 0 | 0 | 0 | 0 | 0 | 4.3163 | 1.3859 | 1.1089 | 0.90048 | 0.90132 | 0 | 0 | 0 | 0 | 0 | 2.8522 | 2.2821 | 1.8532 | 1.8549 | 0 | 0 | 0 | 0 | 0 | 0 | 35 | 3 | 3 | 3 | 3 | 3 | 0 | 0 | 0 | 0 | 0 | 0 | 0
2014-08-24 | 0時 | 0 | 0 | 0 | 0 | 55.9858 | 1 | 0 | 0 | 0 | 3 | 0 | 0 | 0 | 0 | 0 | 0 | 0 | 0 | 0 | 0 | 0 | 0 | 0 | 0 | 0 | 0 | 0 | 0 | 0 | 0 | 0 | 0 | 0 | 0 | 0 | 0 | 0 | 0 | 0 | 0 | 0 | 0 | 8.883 | 2.8522 | 2.2821 | 1.8532 | 1.8549 | 0 | 0 | 0 | 0 | 0 | 4.3163 | 1.3859 | 1.1089 | 0.90048 | 0.90132 | 0 | 0 | 0 | 0 | 0 | 2.8522 | 2.2821 | 1.8532 | 1.8549 | 0 | 0 | 0 | 0 | 0 | 0 | 35 | 3 | 3 | 3 | 3 | 3 | 0 | 0 | 0 | 0 | 0 | 0 | 0
2014-08-24 | 1時 | 0 | 0 | 0 | 0 | 55.0008 | 1 | 0 | 0 | 0 | 3 | 0 | 0 | 0 | 0 | 0 | 0 | 0 | 0 | 0 | 0 | 0 | 0 | 0 | 0 | 0 | 0 | 0 | 0 | 0 | 0 | 0 | 0 | 0 | 0 | 0 | 0 | 0 | 0 | 0 | 0 | 0 | 0 | 8.883 | 2.8522 | 2.2821 | 1.8532 | 1.8549 | 0 | 0 | 0 | 0 | 0 | 4.3163 | 1.3859 | 1.1089 | 0.90048 | 0.90132 | 0 | 0 | 0 | 0 | 0 | 2.8522 | 2.2821 | 1.8532 | 1.8549 | 0 | 0 | 0 | 0 | 0 | 0 | 35 | 3 | 3 | 3 | 3 | 3 | 0 | 0 | 0 | 0 | 0 | 0 | 0
2014-08-24 | 2時 | 0 | 0 | 0 | 0 | 54.8002 | 1 | 0 | 0 | 0 | 3 | 0 | 0 | 0 | 0 | 0 | 0 | 0 | 0 | 0 | 0 | 0 | 0 | 0 | 0 | 0 | 0 | 0 | 0 | 0 | 0 | 0 | 0 | 0 | 0 | 0 | 0 | 0 | 0 | 0 | 0 | 0 | 0 | 8.883 | 2.8522 | 2.2821 | 1.8532 | 1.8549 | 0 | 0 | 0 | 0 | 0 | 4.3163 | 1.3859 | 1.1089 | 0.90048 | 0.90132 | 0 | 0 | 0 | 0 | 0 | 2.8522 | 2.2821 | 1.8532 | 1.8549 | 0 | 0 | 0 | 0 | 0 | 0 | 35 | 3 | 3 | 3 | 3 | 3 | 0 | 0 | 0 | 0 | 0 | 0 | 0
2014-08-24 | 3時 | 0 | 0 | 0 | 0 | 54.5985 | 1 | 0 | 0 | 0 | 3 | 0 | 0 | 0 | 0 | 0 | 0 | 0 | 0 | 0 | 0 | 0 | 0 | 0 | 0 | 0 | 0 | 0 | 0 | 0 | 0 | 0 | 0 | 0 | 0 | 0 | 0 | 0 | 0 | 0 | 0 | 0 | 0 | 8.883 | 2.8522 | 2.2821 | 1.8532 | 1.8549 | 0 | 0 | 0 | 0 | 0 | 4.3163 | 1.3859 | 1.1089 | 0.90048 | 0.90132 | 0 | 0 | 0 | 0 | 0 | 2.8522 | 2.2821 | 1.8532 | 1.8549 | 0 | 0 | 0 | 0 | 0 | 0 | 35 | 3 | 3 | 3 | 3 | 3 | 0 | 0 | 0 | 0 | 0 | 0 | 0
2014-08-24 | 4時 | 0 | 0 | 0 | 0 | 54.4633 | 1 | 0 | 0 | 0 | 3 | 0 | 0 | 0 | 0 | 0 | 0 | 0 | 0 | 0 | 0 | 0 | 0 | 0 | 0 | 0 | 0 | 0 | 0 | 0 | 0 | 0 | 0 | 0 | 0 | 0 | 0 | 0 | 0 | 0 | 0 | 0 | 0 | 8.883 | 2.8522 | 2.2821 | 1.8532 | 1.8549 | 0 | 0 | 0 | 0 | 0 | 4.3163 | 1.3859 | 1.1089 | 0.90048 | 0.90132 | 0 | 0 | 0 | 0 | 0 | 2.8522 | 2.2821 | 1.8532 | 1.8549 | 0 | 0 | 0 | 0 | 0 | 0 | 35 | 3 | 3 | 3 | 3 | 3 | 0 | 0 | 0 | 0 | 0 | 0 | 0
2014-08-24 | 5時 | 0 | 0 | 0 | 0 | 54.8672 | 1 | 0 | 0 | 0 | 3 | 0 | 0 | 0 | 0 | 0 | 0 | 0 | 0 | 0 | 0 | 0 | 0 | 0 | 0 | 0 | 0 | 0 | 0 | 0 | 0 | 0 | 0 | 0 | 0 | 0 | 0 | 0 | 0 | 0 | 0 | 0 | 0 | 8.883 | 2.8522 | 2.2821 | 1.8532 | 1.8549 | 0 | 0 | 0 | 0 | 0 | 4.3163 | 1.3859 | 1.1089 | 0.90048 | 0.90132 | 0 | 0 | 0 | 0 | 0 | 2.8522 | 2.2821 | 1.8532 | 1.8549 | 0 | 0 | 0 | 0 | 0 | 0 | 35 | 3 | 3 | 3 | 3 | 3 | 0 | 0 | 0 | 0 | 0 | 0 | 0
2014-08-24 | 6時 | 0 | 0 | 0 | 0 | 56.1792 | 1 | 0 | 0 | 0 | 3 | 0 | 0 | 0 | 0 | 0 | 0 | 0 | 0 | 0 | 0 | 0 | 0 | 0 | 0 | 0 | 0 | 0 | 0 | 0 | 0 | 0 | 0 | 0 | 0 | 0 | 0 | 0 | 0 | 0 | 0 | 0 | 0 | 8.883 | 2.8522 | 2.2821 | 1.8532 | 1.8549 | 0 | 0 | 0 | 0 | 0 | 4.3163 | 1.3859 | 1.1089 | 0.90048 | 0.90132 | 0 | 0 | 0 | 0 | 0 | 2.8522 | 2.2821 | 1.8532 | 1.8549 | 0 | 0 | 0 | 0 | 0 | 0 | 35 | 3 | 3 | 3 | 3 | 3 | 0 | 0 | 0 | 0 | 0 | 0 | 0
2014-08-24 | 7時 | 0 | 0 | 0 | 0 | 57.0035 | 1 | 0 | 0 | 0 | 3 | 0 | 0 | 0 | 0 | 0 | 0 | 0 | 0 | 0 | 0 | 0 | 0 | 0 | 0 | 0 | 0 | 0 | 0 | 0 | 0 | 0 | 0 | 0 | 0 | 0 | 0 | 0 | 0 | 0 | 0 | 0 | 0 | 8.883 | 2.8522 | 2.2821 | 1.8532 | 1.8549 | 0 | 0 | 0 | 0 | 0 | 4.3163 | 1.3859 | 1.1089 | 0.90048 | 0.90132 | 0 | 0 | 0 | 0 | 0 | 2.8522 | 2.2821 | 1.8532 | 1.8549 | 0 | 0 | 0 | 0 | 0 | 0 | 35 | 3 | 3 | 3 | 3 | 3 | 0 | 0 | 0 | 0 | 0 | 0 | 0
2014-08-24 | 8時 | 0 | 0 | 0 | 0 | 58.1079 | 1 | 0 | 0 | 0 | 3 | 0 | 0 | 0 | 0 | 0 | 0 | 0 | 0 | 0 | 0 | 0 | 0 | 0 | 0 | 0 | 0 | 0 | 0 | 0 | 0 | 0 | 0 | 0 | 0 | 0 | 0 | 0 | 0 | 0 | 0 | 0 | 0 | 8.883 | 2.8522 | 2.2821 | 1.8532 | 1.8549 | 0 | 0 | 0 | 0 | 0 | 4.3163 | 1.3859 | 1.1089 | 0.90048 | 0.90132 | 0 | 0 | 0 | 0 | 0 | 2.8522 | 2.2821 | 1.8532 | 1.8549 | 0 | 0 | 0 | 0 | 0 | 0 | 35 | 3 | 3 | 3 | 3 | 3 | 0 | 0 | 0 | 0 | 0 | 0 | 0
2014-08-24 | 9時 | 0 | 0 | 0 | 0 | 58.4665 | 1 | 0 | 0 | 0 | 3 | 0 | 0 | 0 | 0 | 0 | 0 | 0 | 0 | 0 | 0 | 0 | 0 | 0 | 0 | 0 | 0 | 0 | 0 | 0 | 0 | 0 | 0 | 0 | 0 | 0 | 0 | 0 | 0 | 0 | 0 | 0 | 0 | 8.883 | 2.8522 | 2.2821 | 1.8532 | 1.8549 | 0 | 0 | 0 | 0 | 0 | 4.3163 | 1.3859 | 1.1089 | 0.90048 | 0.90132 | 0 | 0 | 0 | 0 | 0 | 2.8522 | 2.2821 | 1.8532 | 1.8549 | 0 | 0 | 0 | 0 | 0 | 0 | 35 | 3 | 3 | 3 | 3 | 3 | 0 | 0 | 0 | 0 | 0 | 0 | 0
2014-08-24 | 10時 | 0 | 0 | 0 | 0 | 58.8202 | 1 | 0 | 0 | 0 | 3 | 0 | 0 | 0 | 0 | 0 | 0 | 0 | 0 | 0 | 0 | 0 | 0 | 0 | 0 | 0 | 0 | 0 | 0 | 0 | 0 | 0 | 0 | 0 | 0 | 0 | 0 | 0 | 0 | 0 | 0 | 0 | 0 | 8.883 | 2.8522 | 2.2821 | 1.8532 | 1.8549 | 0 | 0 | 0 | 0 | 0 | 4.3163 | 1.3859 | 1.1089 | 0.90048 | 0.90132 | 0 | 0 | 0 | 0 | 0 | 2.8522 | 2.2821 | 1.8532 | 1.8549 | 0 | 0 | 0 | 0 | 0 | 0 | 35 | 3 | 3 | 3 | 3 | 3 | 0 | 0 | 0 | 0 | 0 | 0 | 0
2014-08-24 | 11時 | 0 | 0 | 0 | 0 | 59.5704 | 1 | 0 | 0 | 0 | 3 | 0 | 0 | 0 | 0 | 0 | 0 | 0 | 0 | 0 | 0 | 0 | 0 | 0 | 0 | 0 | 0 | 0 | 0 | 0 | 0 | 0 | 0 | 0 | 0 | 0 | 0 | 0 | 0 | 0 | 0 | 0 | 0 | 8.883 | 2.8522 | 2.2821 | 1.8532 | 1.8549 | 0 | 0 | 0 | 0 | 0 | 4.3163 | 1.3859 | 1.1089 | 0.90048 | 0.90132 | 0 | 0 | 0 | 0 | 0 | 2.8522 | 2.2821 | 1.8532 | 1.8549 | 0 | 0 | 0 | 0 | 0 | 0 | 35 | 3 | 3 | 3 | 3 | 3 | 0 | 0 | 0 | 0 | 0 | 0 | 0
2014-08-24 | 12時 | 0 | 0 | 0 | 0 | 59.2845 | 1 | 0 | 0 | 0 | 3 | 0 | 0 | 0 | 0 | 0 | 0 | 0 | 0 | 0 | 0 | 0 | 0 | 0 | 0 | 0 | 0 | 0 | 0 | 0 | 0 | 0 | 0 | 0 | 0 | 0 | 0 | 0 | 0 | 0 | 0 | 0 | 0 | 8.883 | 2.8522 | 2.2821 | 1.8532 | 1.8549 | 0 | 0 | 0 | 0 | 0 | 4.3163 | 1.3859 | 1.1089 | 0.90048 | 0.90132 | 0 | 0 | 0 | 0 | 0 | 2.8522 | 2.2821 | 1.8532 | 1.8549 | 0 | 0 | 0 | 0 | 0 | 0 | 35 | 3 | 3 | 3 | 3 | 3 | 0 | 0 | 0 | 0 | 0 | 0 | 0
2014-08-24 | 13時 | 0 | 0 | 0 | 0 | 57.6835 | 1 | 0 | 0 | 0 | 3 | 0 | 0 | 0 | 0 | 0 | 0 | 0 | 0 | 0 | 0 | 0 | 0 | 0 | 0 | 0 | 0 | 0 | 0 | 0 | 0 | 0 | 0 | 0 | 0 | 0 | 0 | 0 | 0 | 0 | 0 | 0 | 0 | 8.883 | 2.8522 | 2.2821 | 1.8532 | 1.8549 | 0 | 0 | 0 | 0 | 0 | 4.3163 | 1.3859 | 1.1089 | 0.90048 | 0.90132 | 0 | 0 | 0 | 0 | 0 | 2.8522 | 2.2821 | 1.8532 | 1.8549 | 0 | 0 | 0 | 0 | 0 | 0 | 35 | 3 | 3 | 3 | 3 | 3 | 0 | 0 | 0 | 0 | 0 | 0 | 0
2014-08-24 | 14時 | 0 | 0 | 0 | 0 | 57.3764 | 1 | 0 | 0 | 0 | 3 | 0 | 0 | 0 | 0 | 0 | 0 | 0 | 0 | 0 | 0 | 0 | 0 | 0 | 0 | 0 | 0 | 0 | 0 | 0 | 0 | 0 | 0 | 0 | 0 | 0 | 0 | 0 | 0 | 0 | 0 | 0 | 0 | 8.883 | 2.8522 | 2.2821 | 1.8532 | 1.8549 | 0 | 0 | 0 | 0 | 0 | 4.3163 | 1.3859 | 1.1089 | 0.90048 | 0.90132 | 0 | 0 | 0 | 0 | 0 | 2.8522 | 2.2821 | 1.8532 | 1.8549 | 0 | 0 | 0 | 0 | 0 | 0 | 35 | 3 | 3 | 3 | 3 | 3 | 0 | 0 | 0 | 0 | 0 | 0 | 0
2014-08-24 | 15時 | 0 | 0 | 0 | 0 | 56.6891 | 1 | 0 | 0 | 0 | 3 | 0 | 0 | 0 | 0 | 0 | 0 | 0 | 0 | 0 | 0 | 0 | 0 | 0 | 0 | 0 | 0 | 0 | 0 | 0 | 0 | 0 | 0 | 0 | 0 | 0 | 0 | 0 | 0 | 0 | 0 | 0 | 0 | 8.883 | 2.8522 | 2.2821 | 1.8532 | 1.8549 | 0 | 0 | 0 | 0 | 0 | 4.3163 | 1.3859 | 1.1089 | 0.90048 | 0.90132 | 0 | 0 | 0 | 0 | 0 | 2.8522 | 2.2821 | 1.8532 | 1.8549 | 0 | 0 | 0 | 0 | 0 | 0 | 35 | 3 | 3 | 3 | 3 | 3 | 0 | 0 | 0 | 0 | 0 | 0 | 0
2014-08-24 | 16時 | 0 | 0 | 0 | 0 | 56.3075 | 1 | 0 | 0 | 0 | 3 | 0 | 0 | 0 | 0 | 0 | 0 | 0 | 0 | 0 | 0 | 0 | 0 | 0 | 0 | 0 | 0 | 0 | 0 | 0 | 0 | 0 | 0 | 0 | 0 | 0 | 0 | 0 | 0 | 0 | 0 | 0 | 0 | 8.883 | 2.8522 | 2.2821 | 1.8532 | 1.8549 | 0 | 0 | 0 | 0 | 0 | 4.3163 | 1.3859 | 1.1089 | 0.90048 | 0.90132 | 0 | 0 | 0 | 0 | 0 | 2.8522 | 2.2821 | 1.8532 | 1.8549 | 0 | 0 | 0 | 0 | 0 | 0 | 35 | 3 | 3 | 3 | 3 | 3 | 0 | 0 | 0 | 0 | 0 | 0 | 0
2014-08-24 | 17時 | 0 | 0 | 0 | 0 | 56.2434 | 1 | 0 | 0 | 0 | 3 | 0 | 0 | 0 | 0 | 0 | 0 | 0 | 0 | 0 | 0 | 0 | 0 | 0 | 0 | 0 | 0 | 0 | 0 | 0 | 0 | 0 | 0 | 0 | 0 | 0 | 0 | 0 | 0 | 0 | 0 | 0 | 0 | 8.883 | 2.8522 | 2.2821 | 1.8532 | 1.8549 | 0 | 0 | 0 | 0 | 0 | 4.3163 | 1.3859 | 1.1089 | 0.90048 | 0.90132 | 0 | 0 | 0 | 0 | 0 | 2.8522 | 2.2821 | 1.8532 | 1.8549 | 0 | 0 | 0 | 0 | 0 | 0 | 35 | 3 | 3 | 3 | 3 | 3 | 0 | 0 | 0 | 0 | 0 | 0 | 0
2014-08-24 | 18時 | 0 | 0 | 0 | 0 | 55.3984 | 1 | 0 | 0 | 0 | 3 | 0 | 0 | 0 | 0 | 0 | 0 | 0 | 0 | 0 | 0 | 0 | 0 | 0 | 0 | 0 | 0 | 0 | 0 | 0 | 0 | 0 | 0 | 0 | 0 | 0 | 0 | 0 | 0 | 0 | 0 | 0 | 0 | 8.883 | 2.8522 | 2.2821 | 1.8532 | 1.8549 | 0 | 0 | 0 | 0 | 0 | 4.3163 | 1.3859 | 1.1089 | 0.90048 | 0.90132 | 0 | 0 | 0 | 0 | 0 | 2.8522 | 2.2821 | 1.8532 | 1.8549 | 0 | 0 | 0 | 0 | 0 | 0 | 35 | 3 | 3 | 3 | 3 | 3 | 0 | 0 | 0 | 0 | 0 | 0 | 0
2014-08-24 | 19時 | 0 | 0 | 0 | 0 | 54.5309 | 1 | 0 | 0 | 0 | 3 | 0 | 0 | 0 | 0 | 0 | 0 | 0 | 0 | 0 | 0 | 0 | 0 | 0 | 0 | 0 | 0 | 0 | 0 | 0 | 0 | 0 | 0 | 0 | 0 | 0 | 0 | 0 | 0 | 0 | 0 | 0 | 0 | 8.883 | 2.8522 | 2.2821 | 1.8532 | 1.8549 | 0 | 0 | 0 | 0 | 0 | 4.3163 | 1.3859 | 1.1089 | 0.90048 | 0.90132 | 0 | 0 | 0 | 0 | 0 | 2.8522 | 2.2821 | 1.8532 | 1.8549 | 0 | 0 | 0 | 0 | 0 | 0 | 35 | 3 | 3 | 3 | 3 | 3 | 0 | 0 | 0 | 0 | 0 | 0 | 0
2014-08-24 | 20時 | 0 | 0 | 0 | 0 | 54.3276 | 1 | 0 | 0 | 0 | 3 | 0 | 0 | 0 | 0 | 0 | 0 | 0 | 0 | 0 | 0 | 0 | 0 | 0 | 0 | 0 | 0 | 0 | 0 | 0 | 0 | 0 | 0 | 0 | 0 | 0 | 0 | 0 | 0 | 0 | 0 | 0 | 0 | 8.883 | 2.8522 | 2.2821 | 1.8532 | 1.8549 | 0 | 0 | 0 | 0 | 0 | 4.3163 | 1.3859 | 1.1089 | 0.90048 | 0.90132 | 0 | 0 | 0 | 0 | 0 | 2.8522 | 2.2821 | 1.8532 | 1.8549 | 0 | 0 | 0 | 0 | 0 | 0 | 35 | 3 | 3 | 3 | 3 | 3 | 0 | 0 | 0 | 0 | 0 | 0 | 0
2014-08-24 | 21時 | 0 | 0 | 0 | 0 | 54.2595 | 1 | 0 | 0 | 0 | 3 | 0 | 0 | 0 | 0 | 0 | 0 | 0 | 0 | 0 | 0 | 0 | 0 | 0 | 0 | 0 | 0 | 0 | 0 | 0 | 0 | 0 | 0 | 0 | 0 | 0 | 0 | 0 | 0 | 0 | 0 | 0 | 0 | 8.883 | 2.8522 | 2.2821 | 1.8532 | 1.8549 | 0 | 0 | 0 | 0 | 0 | 4.3163 | 1.3859 | 1.1089 | 0.90048 | 0.90132 | 0 | 0 | 0 | 0 | 0 | 2.8522 | 2.2821 | 1.8532 | 1.8549 | 0 | 0 | 0 | 0 | 0 | 0 | 35 | 3 | 3 | 3 | 3 | 3 | 0 | 0 | 0 | 0 | 0 | 0 | 0
2014-08-24 | 22時 | 0 | 0 | 0 | 0 | 53.8484 | 1 | 0 | 0 | 0 | 3 | 0 | 0 | 0 | 0 | 0 | 0 | 0 | 0 | 0 | 0 | 0 | 0 | 0 | 0 | 0 | 0 | 0 | 0 | 0 | 0 | 0 | 0 | 0 | 0 | 0 | 0 | 0 | 0 | 0 | 0 | 0 | 0 | 8.883 | 2.8522 | 2.2821 | 1.8532 | 1.8549 | 0 | 0 | 0 | 0 | 0 | 4.3163 | 1.3859 | 1.1089 | 0.90048 | 0.90132 | 0 | 0 | 0 | 0 | 0 | 2.8522 | 2.2821 | 1.8532 | 1.8549 | 0 | 0 | 0 | 0 | 0 | 0 | 35 | 3 | 3 | 3 | 3 | 3 | 0 | 0 | 0 | 0 | 0 | 0 | 0
2014-08-24 | 23時 | 0 | 0 | 0 | 0 | 53.3628 | 1 | 0 | 0 | 0 | 3 | 0 | 0 | 0 | 0 | 0 | 0 | 0 | 0 | 0 | 0 | 0 | 0 | 0 | 0 | 0 | 0 | 0 | 0 | 0 | 0 | 0 | 0 | 0 | 0 | 0 | 0 | 0 | 0 | 0 | 0 | 0 | 0 | 8.883 | 2.8522 | 2.2821 | 1.8532 | 1.8549 | 0 | 0 | 0 | 0 | 0 | 4.3163 | 1.3859 | 1.1089 | 0.90048 | 0.90132 | 0 | 0 | 0 | 0 | 0 | 2.8522 | 2.2821 | 1.8532 | 1.8549 | 0 | 0 | 0 | 0 | 0 | 0 | 35 | 3 | 3 | 3 | 3 | 3 | 0 | 0 | 0 | 0 | 0 | 0 | 0
2014-08-25 | 0時 | 0 | 0 | 0 | 0 | 52.6577 | 1 | 0 | 0 | 0 | 3 | 0 | 0 | 0 | 0 | 0 | 0 | 0 | 0 | 0 | 0 | 0 | 0 | 0 | 0 | 0 | 0 | 0 | 0 | 0 | 0 | 0 | 0 | 0 | 0 | 0 | 0 | 0 | 0 | 0 | 0 | 0 | 0 | 8.883 | 2.8522 | 2.2821 | 1.8532 | 1.8549 | 0 | 0 | 0 | 0 | 0 | 4.3163 | 1.3859 | 1.1089 | 0.90048 | 0.90132 | 0 | 0 | 0 | 0 | 0 | 2.8522 | 2.2821 | 1.8532 | 1.8549 | 0 | 0 | 0 | 0 | 0 | 0 | 35 | 3 | 3 | 3 | 3 | 3 | 0 | 0 | 0 | 0 | 0 | 0 | 0
2014-08-25 | 1時 | 0 | 0 | 0 | 0 | 52.3001 | 1 | 0 | 0 | 0 | 3 | 0 | 0 | 0 | 0 | 0 | 0 | 0 | 0 | 0 | 0 | 0 | 0 | 0 | 0 | 0 | 0 | 0 | 0 | 0 | 0 | 0 | 0 | 0 | 0 | 0 | 0 | 0 | 0 | 0 | 0 | 0 | 0 | 8.883 | 2.8522 | 2.2821 | 1.8532 | 1.8549 | 0 | 0 | 0 | 0 | 0 | 4.3163 | 1.3859 | 1.1089 | 0.90048 | 0.90132 | 0 | 0 | 0 | 0 | 0 | 2.8522 | 2.2821 | 1.8532 | 1.8549 | 0 | 0 | 0 | 0 | 0 | 0 | 35 | 3 | 3 | 3 | 3 | 3 | 0 | 0 | 0 | 0 | 0 | 0 | 0
2014-08-25 | 2時 | 0 | 0 | 0 | 0 | 52.084 | 1 | 0 | 0 | 0 | 3 | 0 | 0 | 0 | 0 | 0 | 0 | 0 | 0 | 0 | 0 | 0 | 0 | 0 | 0 | 0 | 0 | 0 | 0 | 0 | 0 | 0 | 0 | 0 | 0 | 0 | 0 | 0 | 0 | 0 | 0 | 0 | 0 | 8.883 | 2.8522 | 2.2821 | 1.8532 | 1.8549 | 0 | 0 | 0 | 0 | 0 | 4.3163 | 1.3859 | 1.1089 | 0.90048 | 0.90132 | 0 | 0 | 0 | 0 | 0 | 2.8522 | 2.2821 | 1.8532 | 1.8549 | 0 | 0 | 0 | 0 | 0 | 0 | 35 | 3 | 3 | 3 | 3 | 3 | 0 | 0 | 0 | 0 | 0 | 0 | 0
2014-08-25 | 3時 | 0 | 0 | 0 | 0 | 51.794 | 1 | 0 | 0 | 0 | 3 | 0 | 0 | 0 | 0 | 0 | 0 | 0 | 0 | 0 | 0 | 0 | 0 | 0 | 0 | 0 | 0 | 0 | 0 | 0 | 0 | 0 | 0 | 0 | 0 | 0 | 0 | 0 | 0 | 0 | 0 | 0 | 0 | 8.883 | 2.8522 | 2.2821 | 1.8532 | 1.8549 | 0 | 0 | 0 | 0 | 0 | 4.3163 | 1.3859 | 1.1089 | 0.90048 | 0.90132 | 0 | 0 | 0 | 0 | 0 | 2.8522 | 2.2821 | 1.8532 | 1.8549 | 0 | 0 | 0 | 0 | 0 | 0 | 35 | 3 | 3 | 3 | 3 | 3 | 0 | 0 | 0 | 0 | 0 | 0 | 0
2014-08-25 | 4時 | 0 | 0 | 0 | 0 | 51.6483 | 1 | 0 | 0 | 0 | 3 | 0 | 0 | 0 | 0 | 0 | 0 | 0 | 0 | 0 | 0 | 0 | 0 | 0 | 0 | 0 | 0 | 0 | 0 | 0 | 0 | 0 | 0 | 0 | 0 | 0 | 0 | 0 | 0 | 0 | 0 | 0 | 0 | 8.883 | 2.8522 | 2.2821 | 1.8532 | 1.8549 | 0 | 0 | 0 | 0 | 0 | 4.3163 | 1.3859 | 1.1089 | 0.90048 | 0.90132 | 0 | 0 | 0 | 0 | 0 | 2.8522 | 2.2821 | 1.8532 | 1.8549 | 0 | 0 | 0 | 0 | 0 | 0 | 35 | 3 | 3 | 3 | 3 | 3 | 0 | 0 | 0 | 0 | 0 | 0 | 0
2014-08-25 | 5時 | 0 | 0 | 0 | 0 | 51.8667 | 1 | 0 | 0 | 0 | 3 | 0 | 0 | 0 | 0 | 0 | 0 | 0 | 0 | 0 | 0 | 0 | 0 | 0 | 0 | 0 | 0 | 0 | 0 | 0 | 0 | 0 | 0 | 0 | 0 | 0 | 0 | 0 | 0 | 0 | 0 | 0 | 0 | 8.883 | 2.8522 | 2.2821 | 1.8532 | 1.8549 | 0 | 0 | 0 | 0 | 0 | 4.3163 | 1.3859 | 1.1089 | 0.90048 | 0.90132 | 0 | 0 | 0 | 0 | 0 | 2.8522 | 2.2821 | 1.8532 | 1.8549 | 0 | 0 | 0 | 0 | 0 | 0 | 35 | 3 | 3 | 3 | 3 | 3 | 0 | 0 | 0 | 0 | 0 | 0 | 0
2014-08-25 | 6時 | 0 | 0 | 0 | 0 | 53.2228 | 1 | 0 | 0 | 0 | 3 | 0 | 0 | 0 | 0 | 0 | 0 | 0 | 0 | 0 | 0 | 0 | 0 | 0 | 0 | 0 | 0 | 0 | 0 | 0 | 0 | 0 | 0 | 0 | 0 | 0 | 0 | 0 | 0 | 0 | 0 | 0 | 0 | 8.883 | 2.8522 | 2.2821 | 1.8532 | 1.8549 | 0 | 0 | 0 | 0 | 0 | 4.3163 | 1.3859 | 1.1089 | 0.90048 | 0.90132 | 0 | 0 | 0 | 0 | 0 | 2.8522 | 2.2821 | 1.8532 | 1.8549 | 0 | 0 | 0 | 0 | 0 | 0 | 35 | 3 | 3 | 3 | 3 | 3 | 0 | 0 | 0 | 0 | 0 | 0 | 0
2014-08-25 | 7時 | 0 | 0 | 0 | 0 | 55.4642 | 1 | 0 | 0 | 0 | 3 | 0 | 0 | 0 | 0 | 0 | 0 | 0 | 0 | 0 | 0 | 0 | 0 | 0 | 0 | 0 | 0 | 0 | 0 | 0 | 0 | 0 | 0 | 0 | 0 | 0 | 0 | 0 | 0 | 0 | 0 | 0 | 0 | 8.883 | 2.8522 | 2.2821 | 1.8532 | 1.8549 | 0 | 0 | 0 | 0 | 0 | 4.3163 | 1.3859 | 1.1089 | 0.90048 | 0.90132 | 0 | 0 | 0 | 0 | 0 | 2.8522 | 2.2821 | 1.8532 | 1.8549 | 0 | 0 | 0 | 0 | 0 | 0 | 35 | 3 | 3 | 3 | 3 | 3 | 0 | 0 | 0 | 0 | 0 | 0 | 0
2014-08-25 | 8時 | 0 | 0 | 0 | 0 | 57.5611 | 1 | 0 | 0 | 0 | 3 | 0 | 0 | 0 | 0 | 0 | 0 | 0 | 0 | 0 | 0 | 0 | 0 | 0 | 0 | 0 | 0 | 0 | 0 | 0 | 0 | 0 | 0 | 0 | 0 | 0 | 0 | 0 | 0 | 0 | 0 | 0 | 0 | 8.883 | 2.8522 | 2.2821 | 1.8532 | 1.8549 | 0 | 0 | 0 | 0 | 0 | 4.3163 | 1.3859 | 1.1089 | 0.90048 | 0.90132 | 0 | 0 | 0 | 0 | 0 | 2.8522 | 2.2821 | 1.8532 | 1.8549 | 0 | 0 | 0 | 0 | 0 | 0 | 35 | 3 | 3 | 3 | 3 | 3 | 0 | 0 | 0 | 0 | 0 | 0 | 0
2014-08-25 | 9時 | 0 | 0 | 0 | 0 | 58.2878 | 1 | 0 | 0 | 0 | 3 | 0 | 0 | 0 | 0 | 0 | 0 | 0 | 0 | 0 | 0 | 0 | 0 | 0 | 0 | 0 | 0 | 0 | 0 | 0 | 0 | 0 | 0 | 0 | 0 | 0 | 0 | 0 | 0 | 0 | 0 | 0 | 0 | 8.883 | 2.8522 | 2.2821 | 1.8532 | 1.8549 | 0 | 0 | 0 | 0 | 0 | 4.3163 | 1.3859 | 1.1089 | 0.90048 | 0.90132 | 0 | 0 | 0 | 0 | 0 | 2.8522 | 2.2821 | 1.8532 | 1.8549 | 0 | 0 | 0 | 0 | 0 | 0 | 35 | 3 | 3 | 3 | 3 | 3 | 0 | 0 | 0 | 0 | 0 | 0 | 0
2014-08-25 | 10時 | 0 | 0 | 0 | 0 | 59.4564 | 1 | 0 | 0 | 0 | 3 | 0 | 0 | 0 | 0 | 0 | 0 | 0 | 0 | 0 | 0 | 0 | 0 | 0 | 0 | 0 | 0 | 0 | 0 | 0 | 0 | 0 | 0 | 0 | 0 | 0 | 0 | 0 | 0 | 0 | 0 | 0 | 0 | 8.883 | 2.8522 | 2.2821 | 1.8532 | 1.8549 | 0 | 0 | 0 | 0 | 0 | 4.3163 | 1.3859 | 1.1089 | 0.90048 | 0.90132 | 0 | 0 | 0 | 0 | 0 | 2.8522 | 2.2821 | 1.8532 | 1.8549 | 0 | 0 | 0 | 0 | 0 | 0 | 35 | 3 | 3 | 3 | 3 | 3 | 0 | 0 | 0 | 0 | 0 | 0 | 0
2014-08-25 | 11時 | 0 | 0 | 0 | 0 | 59.4564 | 1 | 0 | 0 | 0 | 3 | 0 | 0 | 0 | 0 | 0 | 0 | 0 | 0 | 0 | 0 | 0 | 0 | 0 | 0 | 0 | 0 | 0 | 0 | 0 | 0 | 0 | 0 | 0 | 0 | 0 | 0 | 0 | 0 | 0 | 0 | 0 | 0 | 8.883 | 2.8522 | 2.2821 | 1.8532 | 1.8549 | 0 | 0 | 0 | 0 | 0 | 4.3163 | 1.3859 | 1.1089 | 0.90048 | 0.90132 | 0 | 0 | 0 | 0 | 0 | 2.8522 | 2.2821 | 1.8532 | 1.8549 | 0 | 0 | 0 | 0 | 0 | 0 | 35 | 3 | 3 | 3 | 3 | 3 | 0 | 0 | 0 | 0 | 0 | 0 | 0
2014-08-25 | 12時 | 0 | 0 | 0 | 0 | 59.8529 | 1 | 0 | 0 | 0 | 3 | 0 | 0 | 0 | 0 | 0 | 0 | 0 | 0 | 0 | 0 | 0 | 0 | 0 | 0 | 0 | 0 | 0 | 0 | 0 | 0 | 0 | 0 | 0 | 0 | 0 | 0 | 0 | 0 | 0 | 0 | 0 | 0 | 8.883 | 2.8522 | 2.2821 | 1.8532 | 1.8549 | 0 | 0 | 0 | 0 | 0 | 4.3163 | 1.3859 | 1.1089 | 0.90048 | 0.90132 | 0 | 0 | 0 | 0 | 0 | 2.8522 | 2.2821 | 1.8532 | 1.8549 | 0 | 0 | 0 | 0 | 0 | 0 | 35 | 3 | 3 | 3 | 3 | 3 | 0 | 0 | 0 | 0 | 0 | 0 | 0
2014-08-25 | 13時 | 0 | 0 | 0 | 0 | 60.0766 | 1 | 0 | 0 | 0 | 3 | 0 | 0 | 0 | 0 | 0 | 0 | 0 | 0 | 0 | 0 | 0 | 0 | 0 | 0 | 0 | 0 | 0 | 0 | 0 | 0 | 0 | 0 | 0 | 0 | 0 | 0 | 0 | 0 | 0 | 0 | 0 | 0 | 8.883 | 2.8522 | 2.2821 | 1.8532 | 1.8549 | 0 | 0 | 0 | 0 | 0 | 4.3163 | 1.3859 | 1.1089 | 0.90048 | 0.90132 | 0 | 0 | 0 | 0 | 0 | 2.8522 | 2.2821 | 1.8532 | 1.8549 | 0 | 0 | 0 | 0 | 0 | 0 | 35 | 3 | 3 | 3 | 3 | 3 | 0 | 0 | 0 | 0 | 0 | 0 | 0
2014-08-25 | 14時 | 0 | 0 | 0 | 0 | 59.965 | 1 | 0 | 0 | 0 | 3 | 0 | 0 | 0 | 0 | 0 | 0 | 0 | 0 | 0 | 0 | 0 | 0 | 0 | 0 | 0 | 0 | 0 | 0 | 0 | 0 | 0 | 0 | 0 | 0 | 0 | 0 | 0 | 0 | 0 | 0 | 0 | 0 | 8.883 | 2.8522 | 2.2821 | 1.8532 | 1.8549 | 0 | 0 | 0 | 0 | 0 | 4.3163 | 1.3859 | 1.1089 | 0.90048 | 0.90132 | 0 | 0 | 0 | 0 | 0 | 2.8522 | 2.2821 | 1.8532 | 1.8549 | 0 | 0 | 0 | 0 | 0 | 0 | 35 | 3 | 3 | 3 | 3 | 3 | 0 | 0 | 0 | 0 | 0 | 0 | 0
2014-08-25 | 15時 | 0 | 0 | 0 | 0 | 59.1693 | 1 | 0 | 0 | 0 | 3 | 0 | 0 | 0 | 0 | 0 | 0 | 0 | 0 | 0 | 0 | 0 | 0 | 0 | 0 | 0 | 0 | 0 | 0 | 0 | 0 | 0 | 0 | 0 | 0 | 0 | 0 | 0 | 0 | 0 | 0 | 0 | 0 | 8.883 | 2.8522 | 2.2821 | 1.8532 | 1.8549 | 0 | 0 | 0 | 0 | 0 | 4.3163 | 1.3859 | 1.1089 | 0.90048 | 0.90132 | 0 | 0 | 0 | 0 | 0 | 2.8522 | 2.2821 | 1.8532 | 1.8549 | 0 | 0 | 0 | 0 | 0 | 0 | 35 | 3 | 3 | 3 | 3 | 3 | 0 | 0 | 0 | 0 | 0 | 0 | 0
2014-08-25 | 16時 | 0 | 0 | 0 | 0 | 57.8054 | 1 | 0 | 0 | 0 | 3 | 0 | 0 | 0 | 0 | 0 | 0 | 0 | 0 | 0 | 0 | 0 | 0 | 0 | 0 | 0 | 0 | 0 | 0 | 0 | 0 | 0 | 0 | 0 | 0 | 0 | 0 | 0 | 0 | 0 | 0 | 0 | 0 | 8.883 | 2.8522 | 2.2821 | 1.8532 | 1.8549 | 0 | 0 | 0 | 0 | 0 | 4.3163 | 1.3859 | 1.1089 | 0.90048 | 0.90132 | 0 | 0 | 0 | 0 | 0 | 2.8522 | 2.2821 | 1.8532 | 1.8549 | 0 | 0 | 0 | 0 | 0 | 0 | 35 | 3 | 3 | 3 | 3 | 3 | 0 | 0 | 0 | 0 | 0 | 0 | 0
2014-08-25 | 17時 | 0 | 0 | 0 | 0 | 56.8153 | 1 | 0 | 0 | 0 | 3 | 0 | 0 | 0 | 0 | 0 | 0 | 0 | 0 | 0 | 0 | 0 | 0 | 0 | 0 | 0 | 0 | 0 | 0 | 0 | 0 | 0 | 0 | 0 | 0 | 0 | 0 | 0 | 0 | 0 | 0 | 0 | 0 | 8.883 | 2.8522 | 2.2821 | 1.8532 | 1.8549 | 0 | 0 | 0 | 0 | 0 | 4.3163 | 1.3859 | 1.1089 | 0.90048 | 0.90132 | 0 | 0 | 0 | 0 | 0 | 2.8522 | 2.2821 | 1.8532 | 1.8549 | 0 | 0 | 0 | 0 | 0 | 0 | 35 | 3 | 3 | 3 | 3 | 3 | 0 | 0 | 0 | 0 | 0 | 0 | 0
2014-08-25 | 18時 | 0 | 0 | 0 | 0 | 54.6659 | 1 | 0 | 0 | 0 | 3 | 0 | 0 | 0 | 0 | 0 | 0 | 0 | 0 | 0 | 0 | 0 | 0 | 0 | 0 | 0 | 0 | 0 | 0 | 0 | 0 | 0 | 0 | 0 | 0 | 0 | 0 | 0 | 0 | 0 | 0 | 0 | 0 | 8.883 | 2.8522 | 2.2821 | 1.8532 | 1.8549 | 0 | 0 | 0 | 0 | 0 | 4.3163 | 1.3859 | 1.1089 | 0.90048 | 0.90132 | 0 | 0 | 0 | 0 | 0 | 2.8522 | 2.2821 | 1.8532 | 1.8549 | 0 | 0 | 0 | 0 | 0 | 0 | 35 | 3 | 3 | 3 | 3 | 3 | 0 | 0 | 0 | 0 | 0 | 0 | 0
2014-08-25 | 19時 | 0 | 0 | 0 | 0 | 53.7103 | 1 | 0 | 0 | 0 | 3 | 0 | 0 | 0 | 0 | 0 | 0 | 0 | 0 | 0 | 0 | 0 | 0 | 0 | 0 | 0 | 0 | 0 | 0 | 0 | 0 | 0 | 0 | 0 | 0 | 0 | 0 | 0 | 0 | 0 | 0 | 0 | 0 | 8.883 | 2.8522 | 2.2821 | 1.8532 | 1.8549 | 0 | 0 | 0 | 0 | 0 | 4.3163 | 1.3859 | 1.1089 | 0.90048 | 0.90132 | 0 | 0 | 0 | 0 | 0 | 2.8522 | 2.2821 | 1.8532 | 1.8549 | 0 | 0 | 0 | 0 | 0 | 0 | 35 | 3 | 3 | 3 | 3 | 3 | 0 | 0 | 0 | 0 | 0 | 0 | 0
2014-08-25 | 20時 | 0 | 0 | 0 | 0 | 53.3628 | 1 | 0 | 0 | 0 | 3 | 0 | 0 | 0 | 0 | 0 | 0 | 0 | 0 | 0 | 0 | 0 | 0 | 0 | 0 | 0 | 0 | 0 | 0 | 0 | 0 | 0 | 0 | 0 | 0 | 0 | 0 | 0 | 0 | 0 | 0 | 0 | 0 | 8.883 | 2.8522 | 2.2821 | 1.8532 | 1.8549 | 0 | 0 | 0 | 0 | 0 | 4.3163 | 1.3859 | 1.1089 | 0.90048 | 0.90132 | 0 | 0 | 0 | 0 | 0 | 2.8522 | 2.2821 | 1.8532 | 1.8549 | 0 | 0 | 0 | 0 | 0 | 0 | 35 | 3 | 3 | 3 | 3 | 3 | 0 | 0 | 0 | 0 | 0 | 0 | 0
2014-08-25 | 21時 | 0 | 0 | 0 | 0 | 53.2228 | 1 | 0 | 0 | 0 | 3 | 0 | 0 | 0 | 0 | 0 | 0 | 0 | 0 | 0 | 0 | 0 | 0 | 0 | 0 | 0 | 0 | 0 | 0 | 0 | 0 | 0 | 0 | 0 | 0 | 0 | 0 | 0 | 0 | 0 | 0 | 0 | 0 | 8.883 | 2.8522 | 2.2821 | 1.8532 | 1.8549 | 0 | 0 | 0 | 0 | 0 | 4.3163 | 1.3859 | 1.1089 | 0.90048 | 0.90132 | 0 | 0 | 0 | 0 | 0 | 2.8522 | 2.2821 | 1.8532 | 1.8549 | 0 | 0 | 0 | 0 | 0 | 0 | 35 | 3 | 3 | 3 | 3 | 3 | 0 | 0 | 0 | 0 | 0 | 0 | 0
2014-08-25 | 22時 | 0 | 0 | 0 | 0 | 53.0823 | 1 | 0 | 0 | 0 | 3 | 0 | 0 | 0 | 0 | 0 | 0 | 0 | 0 | 0 | 0 | 0 | 0 | 0 | 0 | 0 | 0 | 0 | 0 | 0 | 0 | 0 | 0 | 0 | 0 | 0 | 0 | 0 | 0 | 0 | 0 | 0 | 0 | 8.883 | 2.8522 | 2.2821 | 1.8532 | 1.8549 | 0 | 0 | 0 | 0 | 0 | 4.3163 | 1.3859 | 1.1089 | 0.90048 | 0.90132 | 0 | 0 | 0 | 0 | 0 | 2.8522 | 2.2821 | 1.8532 | 1.8549 | 0 | 0 | 0 | 0 | 0 | 0 | 35 | 3 | 3 | 3 | 3 | 3 | 0 | 0 | 0 | 0 | 0 | 0 | 0
2014-08-25 | 23時 | 0 | 0 | 0 | 0 | 52.5864 | 1 | 0 | 0 | 0 | 3 | 0 | 0 | 0 | 0 | 0 | 0 | 0 | 0 | 0 | 0 | 0 | 0 | 0 | 0 | 0 | 0 | 0 | 0 | 0 | 0 | 0 | 0 | 0 | 0 | 0 | 0 | 0 | 0 | 0 | 0 | 0 | 0 | 8.883 | 2.8522 | 2.2821 | 1.8532 | 1.8549 | 0 | 0 | 0 | 0 | 0 | 4.3163 | 1.3859 | 1.1089 | 0.90048 | 0.90132 | 0 | 0 | 0 | 0 | 0 | 2.8522 | 2.2821 | 1.8532 | 1.8549 | 0 | 0 | 0 | 0 | 0 | 0 | 35 | 3 | 3 | 3 | 3 | 3 | 0 | 0 | 0 | 0 | 0 | 0 | 0
2014-08-26 | 0時 | 0 | 0 | 0 | 0 | 52.3001 | 1 | 0 | 0 | 0 | 3 | 0 | 0 | 0 | 0 | 0 | 0 | 0 | 0 | 0 | 0 | 0 | 0 | 0 | 0 | 0 | 0 | 0 | 0 | 0 | 0 | 0 | 0 | 0 | 0 | 0 | 0 | 0 | 0 | 0 | 0 | 0 | 0 | 8.883 | 2.8522 | 2.2821 | 1.8532 | 1.8549 | 0 | 0 | 0 | 0 | 0 | 4.3163 | 1.3859 | 1.1089 | 0.90048 | 0.90132 | 0 | 0 | 0 | 0 | 0 | 2.8522 | 2.2821 | 1.8532 | 1.8549 | 0 | 0 | 0 | 0 | 0 | 0 | 35 | 3 | 3 | 3 | 3 | 3 | 0 | 0 | 0 | 0 | 0 | 0 | 0
2014-08-26 | 1時 | 0 | 0 | 0 | 0 | 52.0117 | 1 | 0 | 0 | 0 | 3 | 0 | 0 | 0 | 0 | 0 | 0 | 0 | 0 | 0 | 0 | 0 | 0 | 0 | 0 | 0 | 0 | 0 | 0 | 0 | 0 | 0 | 0 | 0 | 0 | 0 | 0 | 0 | 0 | 0 | 0 | 0 | 0 | 8.883 | 2.8522 | 2.2821 | 1.8532 | 1.8549 | 0 | 0 | 0 | 0 | 0 | 4.3163 | 1.3859 | 1.1089 | 0.90048 | 0.90132 | 0 | 0 | 0 | 0 | 0 | 2.8522 | 2.2821 | 1.8532 | 1.8549 | 0 | 0 | 0 | 0 | 0 | 0 | 35 | 3 | 3 | 3 | 3 | 3 | 0 | 0 | 0 | 0 | 0 | 0 | 0
2014-08-26 | 2時 | 0 | 0 | 0 | 0 | 51.7212 | 1 | 0 | 0 | 0 | 3 | 0 | 0 | 0 | 0 | 0 | 0 | 0 | 0 | 0 | 0 | 0 | 0 | 0 | 0 | 0 | 0 | 0 | 0 | 0 | 0 | 0 | 0 | 0 | 0 | 0 | 0 | 0 | 0 | 0 | 0 | 0 | 0 | 8.883 | 2.8522 | 2.2821 | 1.8532 | 1.8549 | 0 | 0 | 0 | 0 | 0 | 4.3163 | 1.3859 | 1.1089 | 0.90048 | 0.90132 | 0 | 0 | 0 | 0 | 0 | 2.8522 | 2.2821 | 1.8532 | 1.8549 | 0 | 0 | 0 | 0 | 0 | 0 | 35 | 3 | 3 | 3 | 3 | 3 | 0 | 0 | 0 | 0 | 0 | 0 | 0
2014-08-26 | 3時 | 0 | 0 | 0 | 0 | 51.5752 | 1 | 0 | 0 | 0 | 3 | 0 | 0 | 0 | 0 | 0 | 0 | 0 | 0 | 0 | 0 | 0 | 0 | 0 | 0 | 0 | 0 | 0 | 0 | 0 | 0 | 0 | 0 | 0 | 0 | 0 | 0 | 0 | 0 | 0 | 0 | 0 | 0 | 8.883 | 2.8522 | 2.2821 | 1.8532 | 1.8549 | 0 | 0 | 0 | 0 | 0 | 4.3163 | 1.3859 | 1.1089 | 0.90048 | 0.90132 | 0 | 0 | 0 | 0 | 0 | 2.8522 | 2.2821 | 1.8532 | 1.8549 | 0 | 0 | 0 | 0 | 0 | 0 | 35 | 3 | 3 | 3 | 3 | 3 | 0 | 0 | 0 | 0 | 0 | 0 | 0
2014-08-26 | 4時 | 0 | 0 | 0 | 0 | 51.6483 | 1 | 0 | 0 | 0 | 3 | 0 | 0 | 0 | 0 | 0 | 0 | 0 | 0 | 0 | 0 | 0 | 0 | 0 | 0 | 0 | 0 | 0 | 0 | 0 | 0 | 0 | 0 | 0 | 0 | 0 | 0 | 0 | 0 | 0 | 0 | 0 | 0 | 8.883 | 2.8522 | 2.2821 | 1.8532 | 1.8549 | 0 | 0 | 0 | 0 | 0 | 4.3163 | 1.3859 | 1.1089 | 0.90048 | 0.90132 | 0 | 0 | 0 | 0 | 0 | 2.8522 | 2.2821 | 1.8532 | 1.8549 | 0 | 0 | 0 | 0 | 0 | 0 | 35 | 3 | 3 | 3 | 3 | 3 | 0 | 0 | 0 | 0 | 0 | 0 | 0
2014-08-26 | 5時 | 0 | 0 | 0 | 0 | 52.2282 | 1 | 0 | 0 | 0 | 3 | 0 | 0 | 0 | 0 | 0 | 0 | 0 | 0 | 0 | 0 | 0 | 0 | 0 | 0 | 0 | 0 | 0 | 0 | 0 | 0 | 0 | 0 | 0 | 0 | 0 | 0 | 0 | 0 | 0 | 0 | 0 | 0 | 8.883 | 2.8522 | 2.2821 | 1.8532 | 1.8549 | 0 | 0 | 0 | 0 | 0 | 4.3163 | 1.3859 | 1.1089 | 0.90048 | 0.90132 | 0 | 0 | 0 | 0 | 0 | 2.8522 | 2.2821 | 1.8532 | 1.8549 | 0 | 0 | 0 | 0 | 0 | 0 | 35 | 3 | 3 | 3 | 3 | 3 | 0 | 0 | 0 | 0 | 0 | 0 | 0
2014-08-26 | 6時 | 0 | 0 | 0 | 0 | 53.986 | 1 | 0 | 0 | 0 | 3 | 0 | 0 | 0 | 0 | 0 | 0 | 0 | 0 | 0 | 0 | 0 | 0 | 0 | 0 | 0 | 0 | 0 | 0 | 0 | 0 | 0 | 0 | 0 | 0 | 0 | 0 | 0 | 0 | 0 | 0 | 0 | 0 | 8.883 | 2.8522 | 2.2821 | 1.8532 | 1.8549 | 0 | 0 | 0 | 0 | 0 | 4.3163 | 1.3859 | 1.1089 | 0.90048 | 0.90132 | 0 | 0 | 0 | 0 | 0 | 2.8522 | 2.2821 | 1.8532 | 1.8549 | 0 | 0 | 0 | 0 | 0 | 0 | 35 | 3 | 3 | 3 | 3 | 3 | 0 | 0 | 0 | 0 | 0 | 0 | 0
2014-08-26 | 7時 | 0 | 0 | 0 | 0 | 56.2434 | 1 | 0 | 0 | 0 | 3 | 0 | 0 | 0 | 0 | 0 | 0 | 0 | 0 | 0 | 0 | 0 | 0 | 0 | 0 | 0 | 0 | 0 | 0 | 0 | 0 | 0 | 0 | 0 | 0 | 0 | 0 | 0 | 0 | 0 | 0 | 0 | 0 | 8.883 | 2.8522 | 2.2821 | 1.8532 | 1.8549 | 0 | 0 | 0 | 0 | 0 | 4.3163 | 1.3859 | 1.1089 | 0.90048 | 0.90132 | 0 | 0 | 0 | 0 | 0 | 2.8522 | 2.2821 | 1.8532 | 1.8549 | 0 | 0 | 0 | 0 | 0 | 0 | 35 | 3 | 3 | 3 | 3 | 3 | 0 | 0 | 0 | 0 | 0 | 0 | 0
2014-08-26 | 8時 | 0 | 0 | 0 | 0 | 58.3475 | 1 | 0 | 0 | 0 | 3 | 0 | 0 | 0 | 0 | 0 | 0 | 0 | 0 | 0 | 0 | 0 | 0 | 0 | 0 | 0 | 0 | 0 | 0 | 0 | 0 | 0 | 0 | 0 | 0 | 0 | 0 | 0 | 0 | 0 | 0 | 0 | 0 | 8.883 | 2.8522 | 2.2821 | 1.8532 | 1.8549 | 0 | 0 | 0 | 0 | 0 | 4.3163 | 1.3859 | 1.1089 | 0.90048 | 0.90132 | 0 | 0 | 0 | 0 | 0 | 2.8522 | 2.2821 | 1.8532 | 1.8549 | 0 | 0 | 0 | 0 | 0 | 0 | 35 | 3 | 3 | 3 | 3 | 3 | 0 | 0 | 0 | 0 | 0 | 0 | 0
2014-08-26 | 9時 | 0 | 0 | 0 | 0 | 59.227 | 1 | 0 | 0 | 0 | 3 | 0 | 0 | 0 | 0 | 0 | 0 | 0 | 0 | 0 | 0 | 0 | 0 | 0 | 0 | 0 | 0 | 0 | 0 | 0 | 0 | 0 | 0 | 0 | 0 | 0 | 0 | 0 | 0 | 0 | 0 | 0 | 0 | 8.883 | 2.8522 | 2.2821 | 1.8532 | 1.8549 | 0 | 0 | 0 | 0 | 0 | 4.3163 | 1.3859 | 1.1089 | 0.90048 | 0.90132 | 0 | 0 | 0 | 0 | 0 | 2.8522 | 2.2821 | 1.8532 | 1.8549 | 0 | 0 | 0 | 0 | 0 | 0 | 35 | 3 | 3 | 3 | 3 | 3 | 0 | 0 | 0 | 0 | 0 | 0 | 0
2014-08-26 | 10時 | 0 | 0 | 0 | 0 | 60.0766 | 1 | 0 | 0 | 0 | 3 | 0 | 0 | 0 | 0 | 0 | 0 | 0 | 0 | 0 | 0 | 0 | 0 | 0 | 0 | 0 | 0 | 0 | 0 | 0 | 0 | 0 | 0 | 0 | 0 | 0 | 0 | 0 | 0 | 0 | 0 | 0 | 0 | 8.883 | 2.8522 | 2.2821 | 1.8532 | 1.8549 | 0 | 0 | 0 | 0 | 0 | 4.3163 | 1.3859 | 1.1089 | 0.90048 | 0.90132 | 0 | 0 | 0 | 0 | 0 | 2.8522 | 2.2821 | 1.8532 | 1.8549 | 0 | 0 | 0 | 0 | 0 | 0 | 35 | 3 | 3 | 3 | 3 | 3 | 0 | 0 | 0 | 0 | 0 | 0 | 0
2014-08-26 | 11時 | 0 | 0 | 0 | 0 | 60.6264 | 1 | 0 | 0 | 0 | 3 | 0 | 0 | 0 | 0 | 0 | 0 | 0 | 0 | 0 | 0 | 0 | 0 | 0 | 0 | 0 | 0 | 0 | 0 | 0 | 0 | 0 | 0 | 0 | 0 | 0 | 0 | 0 | 0 | 0 | 0 | 0 | 0 | 8.883 | 2.8522 | 2.2821 | 1.8532 | 1.8549 | 0 | 0 | 0 | 0 | 0 | 4.3163 | 1.3859 | 1.1089 | 0.90048 | 0.90132 | 0 | 0 | 0 | 0 | 0 | 2.8522 | 2.2821 | 1.8532 | 1.8549 | 0 | 0 | 0 | 0 | 0 | 0 | 35 | 3 | 3 | 3 | 3 | 3 | 0 | 0 | 0 | 0 | 0 | 0 | 0
2014-08-26 | 12時 | 0 | 0 | 0 | 0 | 60.8964 | 1 | 0 | 0 | 0 | 3 | 0 | 0 | 0 | 0 | 0 | 0 | 0 | 0 | 0 | 0 | 0 | 0 | 0 | 0 | 0 | 0 | 0 | 0 | 0 | 0 | 0 | 0 | 0 | 0 | 0 | 0 | 0 | 0 | 0 | 0 | 0 | 0 | 8.883 | 2.8522 | 2.2821 | 1.8532 | 1.8549 | 0 | 0 | 0 | 0 | 0 | 4.3163 | 1.3859 | 1.1089 | 0.90048 | 0.90132 | 0 | 0 | 0 | 0 | 0 | 2.8522 | 2.2821 | 1.8532 | 1.8549 | 0 | 0 | 0 | 0 | 0 | 0 | 35 | 3 | 3 | 3 | 3 | 3 | 0 | 0 | 0 | 0 | 0 | 0 | 0
2014-08-26 | 13時 | 0 | 0 | 0 | 0 | 60.7348 | 1 | 0 | 0 | 0 | 3 | 0 | 0 | 0 | 0 | 0 | 0 | 0 | 0 | 0 | 0 | 0 | 0 | 0 | 0 | 0 | 0 | 0 | 0 | 0 | 0 | 0 | 0 | 0 | 0 | 0 | 0 | 0 | 0 | 0 | 0 | 0 | 0 | 8.883 | 2.8522 | 2.2821 | 1.8532 | 1.8549 | 0 | 0 | 0 | 0 | 0 | 4.3163 | 1.3859 | 1.1089 | 0.90048 | 0.90132 | 0 | 0 | 0 | 0 | 0 | 2.8522 | 2.2821 | 1.8532 | 1.8549 | 0 | 0 | 0 | 0 | 0 | 0 | 35 | 3 | 3 | 3 | 3 | 3 | 0 | 0 | 0 | 0 | 0 | 0 | 0
2014-08-26 | 14時 | 0 | 0 | 0 | 0 | 60.4081 | 1 | 0 | 0 | 0 | 3 | 0 | 0 | 0 | 0 | 0 | 0 | 0 | 0 | 0 | 0 | 0 | 0 | 0 | 0 | 0 | 0 | 0 | 0 | 0 | 0 | 0 | 0 | 0 | 0 | 0 | 0 | 0 | 0 | 0 | 0 | 0 | 0 | 8.883 | 2.8522 | 2.2821 | 1.8532 | 1.8549 | 0 | 0 | 0 | 0 | 0 | 4.3163 | 1.3859 | 1.1089 | 0.90048 | 0.90132 | 0 | 0 | 0 | 0 | 0 | 2.8522 | 2.2821 | 1.8532 | 1.8549 | 0 | 0 | 0 | 0 | 0 | 0 | 35 | 3 | 3 | 3 | 3 | 3 | 0 | 0 | 0 | 0 | 0 | 0 | 0
2014-08-26 | 15時 | 0 | 0 | 0 | 0 | 59.7967 | 1 | 0 | 0 | 0 | 3 | 0 | 0 | 0 | 0 | 0 | 0 | 0 | 0 | 0 | 0 | 0 | 0 | 0 | 0 | 0 | 0 | 0 | 0 | 0 | 0 | 0 | 0 | 0 | 0 | 0 | 0 | 0 | 0 | 0 | 0 | 0 | 0 | 8.883 | 2.8522 | 2.2821 | 1.8532 | 1.8549 | 0 | 0 | 0 | 0 | 0 | 4.3163 | 1.3859 | 1.1089 | 0.90048 | 0.90132 | 0 | 0 | 0 | 0 | 0 | 2.8522 | 2.2821 | 1.8532 | 1.8549 | 0 | 0 | 0 | 0 | 0 | 0 | 35 | 3 | 3 | 3 | 3 | 3 | 0 | 0 | 0 | 0 | 0 | 0 | 0
2014-08-26 | 16時 | 0 | 0 | 0 | 0 | 58.8787 | 1 | 0 | 0 | 0 | 3 | 0 | 0 | 0 | 0 | 0 | 0 | 0 | 0 | 0 | 0 | 0 | 0 | 0 | 0 | 0 | 0 | 0 | 0 | 0 | 0 | 0 | 0 | 0 | 0 | 0 | 0 | 0 | 0 | 0 | 0 | 0 | 0 | 8.883 | 2.8522 | 2.2821 | 1.8532 | 1.8549 | 0 | 0 | 0 | 0 | 0 | 4.3163 | 1.3859 | 1.1089 | 0.90048 | 0.90132 | 0 | 0 | 0 | 0 | 0 | 2.8522 | 2.2821 | 1.8532 | 1.8549 | 0 | 0 | 0 | 0 | 0 | 0 | 35 | 3 | 3 | 3 | 3 | 3 | 0 | 0 | 0 | 0 | 0 | 0 | 0
2014-08-26 | 17時 | 0 | 0 | 0 | 0 | 57.4997 | 1 | 0 | 0 | 0 | 3 | 0 | 0 | 0 | 0 | 0 | 0 | 0 | 0 | 0 | 0 | 0 | 0 | 0 | 0 | 0 | 0 | 0 | 0 | 0 | 0 | 0 | 0 | 0 | 0 | 0 | 0 | 0 | 0 | 0 | 0 | 0 | 0 | 8.883 | 2.8522 | 2.2821 | 1.8532 | 1.8549 | 0 | 0 | 0 | 0 | 0 | 4.3163 | 1.3859 | 1.1089 | 0.90048 | 0.90132 | 0 | 0 | 0 | 0 | 0 | 2.8522 | 2.2821 | 1.8532 | 1.8549 | 0 | 0 | 0 | 0 | 0 | 0 | 35 | 3 | 3 | 3 | 3 | 3 | 0 | 0 | 0 | 0 | 0 | 0 | 0
2014-08-26 | 18時 | 0 | 0 | 0 | 0 | 56.4989 | 1 | 0 | 0 | 0 | 3 | 0 | 0 | 0 | 0 | 0 | 0 | 0 | 0 | 0 | 0 | 0 | 0 | 0 | 0 | 0 | 0 | 0 | 0 | 0 | 0 | 0 | 0 | 0 | 0 | 0 | 0 | 0 | 0 | 0 | 0 | 0 | 0 | 8.883 | 2.8522 | 2.2821 | 1.8532 | 1.8549 | 0 | 0 | 0 | 0 | 0 | 4.3163 | 1.3859 | 1.1089 | 0.90048 | 0.90132 | 0 | 0 | 0 | 0 | 0 | 2.8522 | 2.2821 | 1.8532 | 1.8549 | 0 | 0 | 0 | 0 | 0 | 0 | 35 | 3 | 3 | 3 | 3 | 3 | 0 | 0 | 0 | 0 | 0 | 0 | 0
2014-08-26 | 19時 | 0 | 0 | 0 | 0 | 55.7912 | 1 | 0 | 0 | 0 | 3 | 0 | 0 | 0 | 0 | 0 | 0 | 0 | 0 | 0 | 0 | 0 | 0 | 0 | 0 | 0 | 0 | 0 | 0 | 0 | 0 | 0 | 0 | 0 | 0 | 0 | 0 | 0 | 0 | 0 | 0 | 0 | 0 | 8.883 | 2.8522 | 2.2821 | 1.8532 | 1.8549 | 0 | 0 | 0 | 0 | 0 | 4.3163 | 1.3859 | 1.1089 | 0.90048 | 0.90132 | 0 | 0 | 0 | 0 | 0 | 2.8522 | 2.2821 | 1.8532 | 1.8549 | 0 | 0 | 0 | 0 | 0 | 0 | 35 | 3 | 3 | 3 | 3 | 3 | 0 | 0 | 0 | 0 | 0 | 0 | 0
2014-08-26 | 20時 | 0 | 0 | 0 | 0 | 54.3955 | 1 | 0 | 0 | 0 | 3 | 0 | 0 | 0 | 0 | 0 | 0 | 0 | 0 | 0 | 0 | 0 | 0 | 0 | 0 | 0 | 0 | 0 | 0 | 0 | 0 | 0 | 0 | 0 | 0 | 0 | 0 | 0 | 0 | 0 | 0 | 0 | 0 | 8.883 | 2.8522 | 2.2821 | 1.8532 | 1.8549 | 0 | 0 | 0 | 0 | 0 | 4.3163 | 1.3859 | 1.1089 | 0.90048 | 0.90132 | 0 | 0 | 0 | 0 | 0 | 2.8522 | 2.2821 | 1.8532 | 1.8549 | 0 | 0 | 0 | 0 | 0 | 0 | 35 | 3 | 3 | 3 | 3 | 3 | 0 | 0 | 0 | 0 | 0 | 0 | 0
2014-08-26 | 21時 | 0 | 0 | 0 | 0 | 53.7103 | 1 | 0 | 0 | 0 | 3 | 0 | 0 | 0 | 0 | 0 | 0 | 0 | 0 | 0 | 0 | 0 | 0 | 0 | 0 | 0 | 0 | 0 | 0 | 0 | 0 | 0 | 0 | 0 | 0 | 0 | 0 | 0 | 0 | 0 | 0 | 0 | 0 | 8.883 | 2.8522 | 2.2821 | 1.8532 | 1.8549 | 0 | 0 | 0 | 0 | 0 | 4.3163 | 1.3859 | 1.1089 | 0.90048 | 0.90132 | 0 | 0 | 0 | 0 | 0 | 2.8522 | 2.2821 | 1.8532 | 1.8549 | 0 | 0 | 0 | 0 | 0 | 0 | 35 | 3 | 3 | 3 | 3 | 3 | 0 | 0 | 0 | 0 | 0 | 0 | 0
2014-08-26 | 22時 | 0 | 0 | 0 | 0 | 54.1913 | 1 | 0 | 0 | 0 | 3 | 0 | 0 | 0 | 0 | 0 | 0 | 0 | 0 | 0 | 0 | 0 | 0 | 0 | 0 | 0 | 0 | 0 | 0 | 0 | 0 | 0 | 0 | 0 | 0 | 0 | 0 | 0 | 0 | 0 | 0 | 0 | 0 | 8.883 | 2.8522 | 2.2821 | 1.8532 | 1.8549 | 0 | 0 | 0 | 0 | 0 | 4.3163 | 1.3859 | 1.1089 | 0.90048 | 0.90132 | 0 | 0 | 0 | 0 | 0 | 2.8522 | 2.2821 | 1.8532 | 1.8549 | 0 | 0 | 0 | 0 | 0 | 0 | 35 | 3 | 3 | 3 | 3 | 3 | 0 | 0 | 0 | 0 | 0 | 0 | 0
2014-08-26 | 23時 | 0 | 0 | 0 | 0 | 54.4633 | 1 | 0 | 0 | 0 | 3 | 0 | 0 | 0 | 0 | 0 | 0 | 0 | 0 | 0 | 0 | 0 | 0 | 0 | 0 | 0 | 0 | 0 | 0 | 0 | 0 | 0 | 0 | 0 | 0 | 0 | 0 | 0 | 0 | 0 | 0 | 0 | 0 | 8.883 | 2.8522 | 2.2821 | 1.8532 | 1.8549 | 0 | 0 | 0 | 0 | 0 | 4.3163 | 1.3859 | 1.1089 | 0.90048 | 0.90132 | 0 | 0 | 0 | 0 | 0 | 2.8522 | 2.2821 | 1.8532 | 1.8549 | 0 | 0 | 0 | 0 | 0 | 0 | 35 | 3 | 3 | 3 | 3 | 3 | 0 | 0 | 0 | 0 | 0 | 0 | 0
2014-08-27 | 0時 | 0 | 0 | 0 | 0 | 53.986 | 1 | 0 | 0 | 0 | 3 | 0 | 0 | 0 | 0 | 0 | 0 | 0 | 0 | 0 | 0 | 0 | 0 | 0 | 0 | 0 | 0 | 0 | 0 | 0 | 0 | 0 | 0 | 0 | 0 | 0 | 0 | 0 | 0 | 0 | 0 | 0 | 0 | 8.883 | 2.8522 | 2.2821 | 1.8532 | 1.8549 | 0 | 0 | 0 | 0 | 0 | 4.3163 | 1.3859 | 1.1089 | 0.90048 | 0.90132 | 0 | 0 | 0 | 0 | 0 | 2.8522 | 2.2821 | 1.8532 | 1.8549 | 0 | 0 | 0 | 0 | 0 | 0 | 35 | 3 | 3 | 3 | 3 | 3 | 0 | 0 | 0 | 0 | 0 | 0 | 0
2014-08-27 | 1時 | 0 | 0 | 0 | 0 | 53.6411 | 1 | 0 | 0 | 0 | 3 | 0 | 0 | 0 | 0 | 0 | 0 | 0 | 0 | 0 | 0 | 0 | 0 | 0 | 0 | 0 | 0 | 0 | 0 | 0 | 0 | 0 | 0 | 0 | 0 | 0 | 0 | 0 | 0 | 0 | 0 | 0 | 0 | 8.883 | 2.8522 | 2.2821 | 1.8532 | 1.8549 | 0 | 0 | 0 | 0 | 0 | 4.3163 | 1.3859 | 1.1089 | 0.90048 | 0.90132 | 0 | 0 | 0 | 0 | 0 | 2.8522 | 2.2821 | 1.8532 | 1.8549 | 0 | 0 | 0 | 0 | 0 | 0 | 35 | 3 | 3 | 3 | 3 | 3 | 0 | 0 | 0 | 0 | 0 | 0 | 0
2014-08-27 | 2時 | 0 | 0 | 0 | 0 | 53.5717 | 1 | 0 | 0 | 0 | 3 | 0 | 0 | 0 | 0 | 0 | 0 | 0 | 0 | 0 | 0 | 0 | 0 | 0 | 0 | 0 | 0 | 0 | 0 | 0 | 0 | 0 | 0 | 0 | 0 | 0 | 0 | 0 | 0 | 0 | 0 | 0 | 0 | 8.883 | 2.8522 | 2.2821 | 1.8532 | 1.8549 | 0 | 0 | 0 | 0 | 0 | 4.3163 | 1.3859 | 1.1089 | 0.90048 | 0.90132 | 0 | 0 | 0 | 0 | 0 | 2.8522 | 2.2821 | 1.8532 | 1.8549 | 0 | 0 | 0 | 0 | 0 | 0 | 35 | 3 | 3 | 3 | 3 | 3 | 0 | 0 | 0 | 0 | 0 | 0 | 0
2014-08-27 | 3時 | 0 | 0 | 0 | 0 | 53.3628 | 1 | 0 | 0 | 0 | 3 | 0 | 0 | 0 | 0 | 0 | 0 | 0 | 0 | 0 | 0 | 0 | 0 | 0 | 0 | 0 | 0 | 0 | 0 | 0 | 0 | 0 | 0 | 0 | 0 | 0 | 0 | 0 | 0 | 0 | 0 | 0 | 0 | 8.883 | 2.8522 | 2.2821 | 1.8532 | 1.8549 | 0 | 0 | 0 | 0 | 0 | 4.3163 | 1.3859 | 1.1089 | 0.90048 | 0.90132 | 0 | 0 | 0 | 0 | 0 | 2.8522 | 2.2821 | 1.8532 | 1.8549 | 0 | 0 | 0 | 0 | 0 | 0 | 35 | 3 | 3 | 3 | 3 | 3 | 0 | 0 | 0 | 0 | 0 | 0 | 0
2014-08-27 | 4時 | 0 | 0 | 0 | 0 | 53.1526 | 1 | 0 | 0 | 0 | 3 | 0 | 0 | 0 | 0 | 0 | 0 | 0 | 0 | 0 | 0 | 0 | 0 | 0 | 0 | 0 | 0 | 0 | 0 | 0 | 0 | 0 | 0 | 0 | 0 | 0 | 0 | 0 | 0 | 0 | 0 | 0 | 0 | 8.883 | 2.8522 | 2.2821 | 1.8532 | 1.8549 | 0 | 0 | 0 | 0 | 0 | 4.3163 | 1.3859 | 1.1089 | 0.90048 | 0.90132 | 0 | 0 | 0 | 0 | 0 | 2.8522 | 2.2821 | 1.8532 | 1.8549 | 0 | 0 | 0 | 0 | 0 | 0 | 35 | 3 | 3 | 3 | 3 | 3 | 0 | 0 | 0 | 0 | 0 | 0 | 0
2014-08-27 | 5時 | 0 | 0 | 0 | 0 | 54.0546 | 1 | 0 | 0 | 0 | 3 | 0 | 0 | 0 | 0 | 0 | 0 | 0 | 0 | 0 | 0 | 0 | 0 | 0 | 0 | 0 | 0 | 0 | 0 | 0 | 0 | 0 | 0 | 0 | 0 | 0 | 0 | 0 | 0 | 0 | 0 | 0 | 0 | 8.883 | 2.8522 | 2.2821 | 1.8532 | 1.8549 | 0 | 0 | 0 | 0 | 0 | 4.3163 | 1.3859 | 1.1089 | 0.90048 | 0.90132 | 0 | 0 | 0 | 0 | 0 | 2.8522 | 2.2821 | 1.8532 | 1.8549 | 0 | 0 | 0 | 0 | 0 | 0 | 35 | 3 | 3 | 3 | 3 | 3 | 0 | 0 | 0 | 0 | 0 | 0 | 0
2014-08-27 | 6時 | 0 | 0 | 0 | 0 | 54.8672 | 1 | 0 | 0 | 0 | 3 | 0 | 0 | 0 | 0 | 0 | 0 | 0 | 0 | 0 | 0 | 0 | 0 | 0 | 0 | 0 | 0 | 0 | 0 | 0 | 0 | 0 | 0 | 0 | 0 | 0 | 0 | 0 | 0 | 0 | 0 | 0 | 0 | 8.883 | 2.8522 | 2.2821 | 1.8532 | 1.8549 | 0 | 0 | 0 | 0 | 0 | 4.3163 | 1.3859 | 1.1089 | 0.90048 | 0.90132 | 0 | 0 | 0 | 0 | 0 | 2.8522 | 2.2821 | 1.8532 | 1.8549 | 0 | 0 | 0 | 0 | 0 | 0 | 35 | 3 | 3 | 3 | 3 | 3 | 0 | 0 | 0 | 0 | 0 | 0 | 0
2014-08-27 | 7時 | 0 | 0 | 0 | 0 | 57.066 | 1 | 0 | 0 | 0 | 3 | 0 | 0 | 0 | 0 | 0 | 0 | 0 | 0 | 0 | 0 | 0 | 0 | 0 | 0 | 0 | 0 | 0 | 0 | 0 | 0 | 0 | 0 | 0 | 0 | 0 | 0 | 0 | 0 | 0 | 0 | 0 | 0 | 8.883 | 2.8522 | 2.2821 | 1.8532 | 1.8549 | 0 | 0 | 0 | 0 | 0 | 4.3163 | 1.3859 | 1.1089 | 0.90048 | 0.90132 | 0 | 0 | 0 | 0 | 0 | 2.8522 | 2.2821 | 1.8532 | 1.8549 | 0 | 0 | 0 | 0 | 0 | 0 | 35 | 3 | 3 | 3 | 3 | 3 | 0 | 0 | 0 | 0 | 0 | 0 | 0
2014-08-27 | 8時 | 0 | 0 | 0 | 0 | 59.1114 | 1 | 0 | 0 | 0 | 3 | 0 | 0 | 0 | 0 | 0 | 0 | 0 | 0 | 0 | 0 | 0 | 0 | 0 | 0 | 0 | 0 | 0 | 0 | 0 | 0 | 0 | 0 | 0 | 0 | 0 | 0 | 0 | 0 | 0 | 0 | 0 | 0 | 8.883 | 2.8522 | 2.2821 | 1.8532 | 1.8549 | 0 | 0 | 0 | 0 | 0 | 4.3163 | 1.3859 | 1.1089 | 0.90048 | 0.90132 | 0 | 0 | 0 | 0 | 0 | 2.8522 | 2.2821 | 1.8532 | 1.8549 | 0 | 0 | 0 | 0 | 0 | 0 | 35 | 3 | 3 | 3 | 3 | 3 | 0 | 0 | 0 | 0 | 0 | 0 | 0
2014-08-27 | 9時 | 0 | 0 | 0 | 0 | 59.0534 | 1 | 0 | 0 | 0 | 3 | 0 | 0 | 0 | 0 | 0 | 0 | 0 | 0 | 0 | 0 | 0 | 0 | 0 | 0 | 0 | 0 | 0 | 0 | 0 | 0 | 0 | 0 | 0 | 0 | 0 | 0 | 0 | 0 | 0 | 0 | 0 | 0 | 8.883 | 2.8522 | 2.2821 | 1.8532 | 1.8549 | 0 | 0 | 0 | 0 | 0 | 4.3163 | 1.3859 | 1.1089 | 0.90048 | 0.90132 | 0 | 0 | 0 | 0 | 0 | 2.8522 | 2.2821 | 1.8532 | 1.8549 | 0 | 0 | 0 | 0 | 0 | 0 | 35 | 3 | 3 | 3 | 3 | 3 | 0 | 0 | 0 | 0 | 0 | 0 | 0
2014-08-27 | 10時 | 0 | 0 | 0 | 0 | 59.6272 | 1 | 0 | 0 | 0 | 3 | 0 | 0 | 0 | 0 | 0 | 0 | 0 | 0 | 0 | 0 | 0 | 0 | 0 | 0 | 0 | 0 | 0 | 0 | 0 | 0 | 0 | 0 | 0 | 0 | 0 | 0 | 0 | 0 | 0 | 0 | 0 | 0 | 8.883 | 2.8522 | 2.2821 | 1.8532 | 1.8549 | 0 | 0 | 0 | 0 | 0 | 4.3163 | 1.3859 | 1.1089 | 0.90048 | 0.90132 | 0 | 0 | 0 | 0 | 0 | 2.8522 | 2.2821 | 1.8532 | 1.8549 | 0 | 0 | 0 | 0 | 0 | 0 | 35 | 3 | 3 | 3 | 3 | 3 | 0 | 0 | 0 | 0 | 0 | 0 | 0
2014-08-27 | 11時 | 0 | 0 | 0 | 0 | 59.7403 | 1 | 0 | 0 | 0 | 3 | 0 | 0 | 0 | 0 | 0 | 0 | 0 | 0 | 0 | 0 | 0 | 0 | 0 | 0 | 0 | 0 | 0 | 0 | 0 | 0 | 0 | 0 | 0 | 0 | 0 | 0 | 0 | 0 | 0 | 0 | 0 | 0 | 8.883 | 2.8522 | 2.2821 | 1.8532 | 1.8549 | 0 | 0 | 0 | 0 | 0 | 4.3163 | 1.3859 | 1.1089 | 0.90048 | 0.90132 | 0 | 0 | 0 | 0 | 0 | 2.8522 | 2.2821 | 1.8532 | 1.8549 | 0 | 0 | 0 | 0 | 0 | 0 | 35 | 3 | 3 | 3 | 3 | 3 | 0 | 0 | 0 | 0 | 0 | 0 | 0
2014-08-27 | 12時 | 0 | 0 | 0 | 0 | 59.5704 | 1 | 0 | 0 | 0 | 3 | 0 | 0 | 0 | 0 | 0 | 0 | 0 | 0 | 0 | 0 | 0 | 0 | 0 | 0 | 0 | 0 | 0 | 0 | 0 | 0 | 0 | 0 | 0 | 0 | 0 | 0 | 0 | 0 | 0 | 0 | 0 | 0 | 8.883 | 2.8522 | 2.2821 | 1.8532 | 1.8549 | 0 | 0 | 0 | 0 | 0 | 4.3163 | 1.3859 | 1.1089 | 0.90048 | 0.90132 | 0 | 0 | 0 | 0 | 0 | 2.8522 | 2.2821 | 1.8532 | 1.8549 | 0 | 0 | 0 | 0 | 0 | 0 | 35 | 3 | 3 | 3 | 3 | 3 | 0 | 0 | 0 | 0 | 0 | 0 | 0
2014-08-27 | 13時 | 0 | 0 | 0 | 0 | 59.6838 | 1 | 0 | 0 | 0 | 3 | 0 | 0 | 0 | 0 | 0 | 0 | 0 | 0 | 0 | 0 | 0 | 0 | 0 | 0 | 0 | 0 | 0 | 0 | 0 | 0 | 0 | 0 | 0 | 0 | 0 | 0 | 0 | 0 | 0 | 0 | 0 | 0 | 8.883 | 2.8522 | 2.2821 | 1.8532 | 1.8549 | 0 | 0 | 0 | 0 | 0 | 4.3163 | 1.3859 | 1.1089 | 0.90048 | 0.90132 | 0 | 0 | 0 | 0 | 0 | 2.8522 | 2.2821 | 1.8532 | 1.8549 | 0 | 0 | 0 | 0 | 0 | 0 | 35 | 3 | 3 | 3 | 3 | 3 | 0 | 0 | 0 | 0 | 0 | 0 | 0
2014-08-27 | 14時 | 0 | 0 | 0 | 0 | 59.1693 | 1 | 0 | 0 | 0 | 3 | 0 | 0 | 0 | 0 | 0 | 0 | 0 | 0 | 0 | 0 | 0 | 0 | 0 | 0 | 0 | 0 | 0 | 0 | 0 | 0 | 0 | 0 | 0 | 0 | 0 | 0 | 0 | 0 | 0 | 0 | 0 | 0 | 8.883 | 2.8522 | 2.2821 | 1.8532 | 1.8549 | 0 | 0 | 0 | 0 | 0 | 4.3163 | 1.3859 | 1.1089 | 0.90048 | 0.90132 | 0 | 0 | 0 | 0 | 0 | 2.8522 | 2.2821 | 1.8532 | 1.8549 | 0 | 0 | 0 | 0 | 0 | 0 | 35 | 3 | 3 | 3 | 3 | 3 | 0 | 0 | 0 | 0 | 0 | 0 | 0
2014-08-27 | 15時 | 0 | 0 | 0 | 0 | 58.4665 | 1 | 0 | 0 | 0 | 3 | 0 | 0 | 0 | 0 | 0 | 0 | 0 | 0 | 0 | 0 | 0 | 0 | 0 | 0 | 0 | 0 | 0 | 0 | 0 | 0 | 0 | 0 | 0 | 0 | 0 | 0 | 0 | 0 | 0 | 0 | 0 | 0 | 8.883 | 2.8522 | 2.2821 | 1.8532 | 1.8549 | 0 | 0 | 0 | 0 | 0 | 4.3163 | 1.3859 | 1.1089 | 0.90048 | 0.90132 | 0 | 0 | 0 | 0 | 0 | 2.8522 | 2.2821 | 1.8532 | 1.8549 | 0 | 0 | 0 | 0 | 0 | 0 | 35 | 3 | 3 | 3 | 3 | 3 | 0 | 0 | 0 | 0 | 0 | 0 | 0
2014-08-27 | 16時 | 0 | 0 | 0 | 0 | 58.1079 | 1 | 0 | 0 | 0 | 3 | 0 | 0 | 0 | 0 | 0 | 0 | 0 | 0 | 0 | 0 | 0 | 0 | 0 | 0 | 0 | 0 | 0 | 0 | 0 | 0 | 0 | 0 | 0 | 0 | 0 | 0 | 0 | 0 | 0 | 0 | 0 | 0 | 8.883 | 2.8522 | 2.2821 | 1.8532 | 1.8549 | 0 | 0 | 0 | 0 | 0 | 4.3163 | 1.3859 | 1.1089 | 0.90048 | 0.90132 | 0 | 0 | 0 | 0 | 0 | 2.8522 | 2.2821 | 1.8532 | 1.8549 | 0 | 0 | 0 | 0 | 0 | 0 | 35 | 3 | 3 | 3 | 3 | 3 | 0 | 0 | 0 | 0 | 0 | 0 | 0
2014-08-27 | 17時 | 0 | 0 | 0 | 0 | 57.6835 | 1 | 0 | 0 | 0 | 3 | 0 | 0 | 0 | 0 | 0 | 0 | 0 | 0 | 0 | 0 | 0 | 0 | 0 | 0 | 0 | 0 | 0 | 0 | 0 | 0 | 0 | 0 | 0 | 0 | 0 | 0 | 0 | 0 | 0 | 0 | 0 | 0 | 8.883 | 2.8522 | 2.2821 | 1.8532 | 1.8549 | 0 | 0 | 0 | 0 | 0 | 4.3163 | 1.3859 | 1.1089 | 0.90048 | 0.90132 | 0 | 0 | 0 | 0 | 0 | 2.8522 | 2.2821 | 1.8532 | 1.8549 | 0 | 0 | 0 | 0 | 0 | 0 | 35 | 3 | 3 | 3 | 3 | 3 | 0 | 0 | 0 | 0 | 0 | 0 | 0
2014-08-27 | 18時 | 0 | 0 | 0 | 0 | 57.4381 | 1 | 0 | 0 | 0 | 3 | 0 | 0 | 0 | 0 | 0 | 0 | 0 | 0 | 0 | 0 | 0 | 0 | 0 | 0 | 0 | 0 | 0 | 0 | 0 | 0 | 0 | 0 | 0 | 0 | 0 | 0 | 0 | 0 | 0 | 0 | 0 | 0 | 8.883 | 2.8522 | 2.2821 | 1.8532 | 1.8549 | 0 | 0 | 0 | 0 | 0 | 4.3163 | 1.3859 | 1.1089 | 0.90048 | 0.90132 | 0 | 0 | 0 | 0 | 0 | 2.8522 | 2.2821 | 1.8532 | 1.8549 | 0 | 0 | 0 | 0 | 0 | 0 | 35 | 3 | 3 | 3 | 3 | 3 | 0 | 0 | 0 | 0 | 0 | 0 | 0
2014-08-27 | 19時 | 0 | 0 | 0 | 0 | 57.2527 | 1 | 0 | 0 | 0 | 3 | 0 | 0 | 0 | 0 | 0 | 0 | 0 | 0 | 0 | 0 | 0 | 0 | 0 | 0 | 0 | 0 | 0 | 0 | 0 | 0 | 0 | 0 | 0 | 0 | 0 | 0 | 0 | 0 | 0 | 0 | 0 | 0 | 8.883 | 2.8522 | 2.2821 | 1.8532 | 1.8549 | 0 | 0 | 0 | 0 | 0 | 4.3163 | 1.3859 | 1.1089 | 0.90048 | 0.90132 | 0 | 0 | 0 | 0 | 0 | 2.8522 | 2.2821 | 1.8532 | 1.8549 | 0 | 0 | 0 | 0 | 0 | 0 | 35 | 3 | 3 | 3 | 3 | 3 | 0 | 0 | 0 | 0 | 0 | 0 | 0
2014-08-27 | 20時 | 0 | 0 | 0 | 0 | 57.0035 | 1 | 0 | 0 | 0 | 3 | 0 | 0 | 0 | 0 | 0 | 0 | 0 | 0 | 0 | 0 | 0 | 0 | 0 | 0 | 0 | 0 | 0 | 0 | 0 | 0 | 0 | 0 | 0 | 0 | 0 | 0 | 0 | 0 | 0 | 0 | 0 | 0 | 8.883 | 2.8522 | 2.2821 | 1.8532 | 1.8549 | 0 | 0 | 0 | 0 | 0 | 4.3163 | 1.3859 | 1.1089 | 0.90048 | 0.90132 | 0 | 0 | 0 | 0 | 0 | 2.8522 | 2.2821 | 1.8532 | 1.8549 | 0 | 0 | 0 | 0 | 0 | 0 | 35 | 3 | 3 | 3 | 3 | 3 | 0 | 0 | 0 | 0 | 0 | 0 | 0
2014-08-27 | 21時 | 0 | 0 | 0 | 0 | 56.9409 | 1 | 0 | 0 | 0 | 3 | 0 | 0 | 0 | 0 | 0 | 0 | 0 | 0 | 0 | 0 | 0 | 0 | 0 | 0 | 0 | 0 | 0 | 0 | 0 | 0 | 0 | 0 | 0 | 0 | 0 | 0 | 0 | 0 | 0 | 0 | 0 | 0 | 8.883 | 2.8522 | 2.2821 | 1.8532 | 1.8549 | 0 | 0 | 0 | 0 | 0 | 4.3163 | 1.3859 | 1.1089 | 0.90048 | 0.90132 | 0 | 0 | 0 | 0 | 0 | 2.8522 | 2.2821 | 1.8532 | 1.8549 | 0 | 0 | 0 | 0 | 0 | 0 | 35 | 3 | 3 | 3 | 3 | 3 | 0 | 0 | 0 | 0 | 0 | 0 | 0
2014-08-27 | 22時 | 0 | 0 | 0 | 0 | 56.9409 | 1 | 0 | 0 | 0 | 3 | 0 | 0 | 0 | 0 | 0 | 0 | 0 | 0 | 0 | 0 | 0 | 0 | 0 | 0 | 0 | 0 | 0 | 0 | 0 | 0 | 0 | 0 | 0 | 0 | 0 | 0 | 0 | 0 | 0 | 0 | 0 | 0 | 8.883 | 2.8522 | 2.2821 | 1.8532 | 1.8549 | 0 | 0 | 0 | 0 | 0 | 4.3163 | 1.3859 | 1.1089 | 0.90048 | 0.90132 | 0 | 0 | 0 | 0 | 0 | 2.8522 | 2.2821 | 1.8532 | 1.8549 | 0 | 0 | 0 | 0 | 0 | 0 | 35 | 3 | 3 | 3 | 3 | 3 | 0 | 0 | 0 | 0 | 0 | 0 | 0
2014-08-27 | 23時 | 0 | 0 | 0 | 0 | 56.8153 | 1 | 0 | 0 | 0 | 3 | 0 | 0 | 0 | 0 | 0 | 0 | 0 | 0 | 0 | 0 | 0 | 0 | 0 | 0 | 0 | 0 | 0 | 0 | 0 | 0 | 0 | 0 | 0 | 0 | 0 | 0 | 0 | 0 | 0 | 0 | 0 | 0 | 8.883 | 2.8522 | 2.2821 | 1.8532 | 1.8549 | 0 | 0 | 0 | 0 | 0 | 4.3163 | 1.3859 | 1.1089 | 0.90048 | 0.90132 | 0 | 0 | 0 | 0 | 0 | 2.8522 | 2.2821 | 1.8532 | 1.8549 | 0 | 0 | 0 | 0 | 0 | 0 | 35 | 3 | 3 | 3 | 3 | 3 | 0 | 0 | 0 | 0 | 0 | 0 | 0
2014-08-28 | 0時 | 0 | 0 | 0 | 0 | 56.8153 | 1 | 0 | 0 | 0 | 3 | 0 | 0 | 0 | 0 | 0 | 0 | 0 | 0 | 0 | 0 | 0 | 0 | 0 | 0 | 0 | 0 | 0 | 0 | 0 | 0 | 0 | 0 | 0 | 0 | 0 | 0 | 0 | 0 | 0 | 0 | 0 | 0 | 8.883 | 2.8522 | 2.2821 | 1.8532 | 1.8549 | 0 | 0 | 0 | 0 | 0 | 4.3163 | 1.3859 | 1.1089 | 0.90048 | 0.90132 | 0 | 0 | 0 | 0 | 0 | 2.8522 | 2.2821 | 1.8532 | 1.8549 | 0 | 0 | 0 | 0 | 0 | 0 | 35 | 3 | 3 | 3 | 3 | 3 | 0 | 0 | 0 | 0 | 0 | 0 | 0
2014-08-28 | 1時 | 0 | 0 | 0 | 0 | 56.2434 | 1 | 0 | 0 | 0 | 3 | 0 | 0 | 0 | 0 | 0 | 0 | 0 | 0 | 0 | 0 | 0 | 0 | 0 | 0 | 0 | 0 | 0 | 0 | 0 | 0 | 0 | 0 | 0 | 0 | 0 | 0 | 0 | 0 | 0 | 0 | 0 | 0 | 8.883 | 2.8522 | 2.2821 | 1.8532 | 1.8549 | 0 | 0 | 0 | 0 | 0 | 4.3163 | 1.3859 | 1.1089 | 0.90048 | 0.90132 | 0 | 0 | 0 | 0 | 0 | 2.8522 | 2.2821 | 1.8532 | 1.8549 | 0 | 0 | 0 | 0 | 0 | 0 | 35 | 3 | 3 | 3 | 3 | 3 | 0 | 0 | 0 | 0 | 0 | 0 | 0
2014-08-28 | 2時 | 0 | 0 | 0 | 0 | 55.5954 | 1 | 0 | 0 | 0 | 3 | 0 | 0 | 0 | 0 | 0 | 0 | 0 | 0 | 0 | 0 | 0 | 0 | 0 | 0 | 0 | 0 | 0 | 0 | 0 | 0 | 0 | 0 | 0 | 0 | 0 | 0 | 0 | 0 | 0 | 0 | 0 | 0 | 8.883 | 2.8522 | 2.2821 | 1.8532 | 1.8549 | 0 | 0 | 0 | 0 | 0 | 4.3163 | 1.3859 | 1.1089 | 0.90048 | 0.90132 | 0 | 0 | 0 | 0 | 0 | 2.8522 | 2.2821 | 1.8532 | 1.8549 | 0 | 0 | 0 | 0 | 0 | 0 | 35 | 3 | 3 | 3 | 3 | 3 | 0 | 0 | 0 | 0 | 0 | 0 | 0
2014-08-28 | 3時 | 0 | 0 | 0 | 0 | 55.4642 | 1 | 0 | 0 | 0 | 3 | 0 | 0 | 0 | 0 | 0 | 0 | 0 | 0 | 0 | 0 | 0 | 0 | 0 | 0 | 0 | 0 | 0 | 0 | 0 | 0 | 0 | 0 | 0 | 0 | 0 | 0 | 0 | 0 | 0 | 0 | 0 | 0 | 8.883 | 2.8522 | 2.2821 | 1.8532 | 1.8549 | 0 | 0 | 0 | 0 | 0 | 4.3163 | 1.3859 | 1.1089 | 0.90048 | 0.90132 | 0 | 0 | 0 | 0 | 0 | 2.8522 | 2.2821 | 1.8532 | 1.8549 | 0 | 0 | 0 | 0 | 0 | 0 | 35 | 3 | 3 | 3 | 3 | 3 | 0 | 0 | 0 | 0 | 0 | 0 | 0
2014-08-28 | 4時 | 0 | 0 | 0 | 0 | 55.2002 | 1 | 0 | 0 | 0 | 3 | 0 | 0 | 0 | 0 | 0 | 0 | 0 | 0 | 0 | 0 | 0 | 0 | 0 | 0 | 0 | 0 | 0 | 0 | 0 | 0 | 0 | 0 | 0 | 0 | 0 | 0 | 0 | 0 | 0 | 0 | 0 | 0 | 8.883 | 2.8522 | 2.2821 | 1.8532 | 1.8549 | 0 | 0 | 0 | 0 | 0 | 4.3163 | 1.3859 | 1.1089 | 0.90048 | 0.90132 | 0 | 0 | 0 | 0 | 0 | 2.8522 | 2.2821 | 1.8532 | 1.8549 | 0 | 0 | 0 | 0 | 0 | 0 | 35 | 3 | 3 | 3 | 3 | 3 | 0 | 0 | 0 | 0 | 0 | 0 | 0
2014-08-28 | 5時 | 0 | 0 | 0 | 0 | 55.2664 | 1 | 0 | 0 | 0 | 3 | 0 | 0 | 0 | 0 | 0 | 0 | 0 | 0 | 0 | 0 | 0 | 0 | 0 | 0 | 0 | 0 | 0 | 0 | 0 | 0 | 0 | 0 | 0 | 0 | 0 | 0 | 0 | 0 | 0 | 0 | 0 | 0 | 8.883 | 2.8522 | 2.2821 | 1.8532 | 1.8549 | 0 | 0 | 0 | 0 | 0 | 4.3163 | 1.3859 | 1.1089 | 0.90048 | 0.90132 | 0 | 0 | 0 | 0 | 0 | 2.8522 | 2.2821 | 1.8532 | 1.8549 | 0 | 0 | 0 | 0 | 0 | 0 | 35 | 3 | 3 | 3 | 3 | 3 | 0 | 0 | 0 | 0 | 0 | 0 | 0
2014-08-28 | 6時 | 0 | 0 | 0 | 0 | 55.6608 | 1 | 0 | 0 | 0 | 3 | 0 | 0 | 0 | 0 | 0 | 0 | 0 | 0 | 0 | 0 | 0 | 0 | 0 | 0 | 0 | 0 | 0 | 0 | 0 | 0 | 0 | 0 | 0 | 0 | 0 | 0 | 0 | 0 | 0 | 0 | 0 | 0 | 8.883 | 2.8522 | 2.2821 | 1.8532 | 1.8549 | 0 | 0 | 0 | 0 | 0 | 4.3163 | 1.3859 | 1.1089 | 0.90048 | 0.90132 | 0 | 0 | 0 | 0 | 0 | 2.8522 | 2.2821 | 1.8532 | 1.8549 | 0 | 0 | 0 | 0 | 0 | 0 | 35 | 3 | 3 | 3 | 3 | 3 | 0 | 0 | 0 | 0 | 0 | 0 | 0
2014-08-28 | 7時 | 0 | 0 | 0 | 0 | 55.8562 | 1 | 0 | 0 | 0 | 3 | 0 | 0 | 0 | 0 | 0 | 0 | 0 | 0 | 0 | 0 | 0 | 0 | 0 | 0 | 0 | 0 | 0 | 0 | 0 | 0 | 0 | 0 | 0 | 0 | 0 | 0 | 0 | 0 | 0 | 0 | 0 | 0 | 8.883 | 2.8522 | 2.2821 | 1.8532 | 1.8549 | 0 | 0 | 0 | 0 | 0 | 4.3163 | 1.3859 | 1.1089 | 0.90048 | 0.90132 | 0 | 0 | 0 | 0 | 0 | 2.8522 | 2.2821 | 1.8532 | 1.8549 | 0 | 0 | 0 | 0 | 0 | 0 | 35 | 3 | 3 | 3 | 3 | 3 | 0 | 0 | 0 | 0 | 0 | 0 | 0
2014-08-28 | 8時 | 0 | 0 | 0 | 0 | 56.1792 | 1 | 0 | 0 | 0 | 3 | 0 | 0 | 0 | 0 | 0 | 0 | 0 | 0 | 0 | 0 | 0 | 0 | 0 | 0 | 0 | 0 | 0 | 0 | 0 | 0 | 0 | 0 | 0 | 0 | 0 | 0 | 0 | 0 | 0 | 0 | 0 | 0 | 8.883 | 2.8522 | 2.2821 | 1.8532 | 1.8549 | 0 | 0 | 0 | 0 | 0 | 4.3163 | 1.3859 | 1.1089 | 0.90048 | 0.90132 | 0 | 0 | 0 | 0 | 0 | 2.8522 | 2.2821 | 1.8532 | 1.8549 | 0 | 0 | 0 | 0 | 0 | 0 | 35 | 3 | 3 | 3 | 3 | 3 | 0 | 0 | 0 | 0 | 0 | 0 | 0
2014-08-28 | 9時 | 0 | 0 | 0 | 0 | 55.9211 | 1 | 0 | 0 | 0 | 3 | 0 | 0 | 0 | 0 | 0 | 0 | 0 | 0 | 0 | 0 | 0 | 0 | 0 | 0 | 0 | 0 | 0 | 0 | 0 | 0 | 0 | 0 | 0 | 0 | 0 | 0 | 0 | 0 | 0 | 0 | 0 | 0 | 8.883 | 2.8522 | 2.2821 | 1.8532 | 1.8549 | 0 | 0 | 0 | 0 | 0 | 4.3163 | 1.3859 | 1.1089 | 0.90048 | 0.90132 | 0 | 0 | 0 | 0 | 0 | 2.8522 | 2.2821 | 1.8532 | 1.8549 | 0 | 0 | 0 | 0 | 0 | 0 | 35 | 3 | 3 | 3 | 3 | 3 | 0 | 0 | 0 | 0 | 0 | 0 | 0
2014-08-28 | 10時 | 0 | 0 | 0 | 0 | 56.3075 | 1 | 0 | 0 | 0 | 3 | 0 | 0 | 0 | 0 | 0 | 0 | 0 | 0 | 0 | 0 | 0 | 0 | 0 | 0 | 0 | 0 | 0 | 0 | 0 | 0 | 0 | 0 | 0 | 0 | 0 | 0 | 0 | 0 | 0 | 0 | 0 | 0 | 8.883 | 2.8522 | 2.2821 | 1.8532 | 1.8549 | 0 | 0 | 0 | 0 | 0 | 4.3163 | 1.3859 | 1.1089 | 0.90048 | 0.90132 | 0 | 0 | 0 | 0 | 0 | 2.8522 | 2.2821 | 1.8532 | 1.8549 | 0 | 0 | 0 | 0 | 0 | 0 | 35 | 3 | 3 | 3 | 3 | 3 | 0 | 0 | 0 | 0 | 0 | 0 | 0
2014-08-28 | 11時 | 0 | 0 | 0 | 0 | 57.0035 | 1 | 0 | 0 | 0 | 3 | 0 | 0 | 0 | 0 | 0 | 0 | 0 | 0 | 0 | 0 | 0 | 0 | 0 | 0 | 0 | 0 | 0 | 0 | 0 | 0 | 0 | 0 | 0 | 0 | 0 | 0 | 0 | 0 | 0 | 0 | 0 | 0 | 8.883 | 2.8522 | 2.2821 | 1.8532 | 1.8549 | 0 | 0 | 0 | 0 | 0 | 4.3163 | 1.3859 | 1.1089 | 0.90048 | 0.90132 | 0 | 0 | 0 | 0 | 0 | 2.8522 | 2.2821 | 1.8532 | 1.8549 | 0 | 0 | 0 | 0 | 0 | 0 | 35 | 3 | 3 | 3 | 3 | 3 | 0 | 0 | 0 | 0 | 0 | 0 | 0
2014-08-28 | 12時 | 0 | 0 | 0 | 0 | 57.3764 | 1 | 0 | 0 | 0 | 3 | 0 | 0 | 0 | 0 | 0 | 0 | 0 | 0 | 0 | 0 | 0 | 0 | 0 | 0 | 0 | 0 | 0 | 0 | 0 | 0 | 0 | 0 | 0 | 0 | 0 | 0 | 0 | 0 | 0 | 0 | 0 | 0 | 8.883 | 2.8522 | 2.2821 | 1.8532 | 1.8549 | 0 | 0 | 0 | 0 | 0 | 4.3163 | 1.3859 | 1.1089 | 0.90048 | 0.90132 | 0 | 0 | 0 | 0 | 0 | 2.8522 | 2.2821 | 1.8532 | 1.8549 | 0 | 0 | 0 | 0 | 0 | 0 | 35 | 3 | 3 | 3 | 3 | 3 | 0 | 0 | 0 | 0 | 0 | 0 | 0
2014-08-28 | 13時 | 0 | 0 | 0 | 0 | 58.2279 | 1 | 0 | 0 | 0 | 3 | 0 | 0 | 0 | 0 | 0 | 0 | 0 | 0 | 0 | 0 | 0 | 0 | 0 | 0 | 0 | 0 | 0 | 0 | 0 | 0 | 0 | 0 | 0 | 0 | 0 | 0 | 0 | 0 | 0 | 0 | 0 | 0 | 8.883 | 2.8522 | 2.2821 | 1.8532 | 1.8549 | 0 | 0 | 0 | 0 | 0 | 4.3163 | 1.3859 | 1.1089 | 0.90048 | 0.90132 | 0 | 0 | 0 | 0 | 0 | 2.8522 | 2.2821 | 1.8532 | 1.8549 | 0 | 0 | 0 | 0 | 0 | 0 | 35 | 3 | 3 | 3 | 3 | 3 | 0 | 0 | 0 | 0 | 0 | 0 | 0
2014-08-28 | 14時 | 0 | 0 | 0 | 0 | 58.7028 | 1 | 0 | 0 | 0 | 3 | 0 | 0 | 0 | 0 | 0 | 0 | 0 | 0 | 0 | 0 | 0 | 0 | 0 | 0 | 0 | 0 | 0 | 0 | 0 | 0 | 0 | 0 | 0 | 0 | 0 | 0 | 0 | 0 | 0 | 0 | 0 | 0 | 8.883 | 2.8522 | 2.2821 | 1.8532 | 1.8549 | 0 | 0 | 0 | 0 | 0 | 4.3163 | 1.3859 | 1.1089 | 0.90048 | 0.90132 | 0 | 0 | 0 | 0 | 0 | 2.8522 | 2.2821 | 1.8532 | 1.8549 | 0 | 0 | 0 | 0 | 0 | 0 | 35 | 3 | 3 | 3 | 3 | 3 | 0 | 0 | 0 | 0 | 0 | 0 | 0
2014-08-28 | 15時 | 0 | 0 | 0 | 0 | 59.5704 | 1 | 0 | 0 | 0 | 3 | 0 | 0 | 0 | 0 | 0 | 0 | 0 | 0 | 0 | 0 | 0 | 0 | 0 | 0 | 0 | 0 | 0 | 0 | 0 | 0 | 0 | 0 | 0 | 0 | 0 | 0 | 0 | 0 | 0 | 0 | 0 | 0 | 8.883 | 2.8522 | 2.2821 | 1.8532 | 1.8549 | 0 | 0 | 0 | 0 | 0 | 4.3163 | 1.3859 | 1.1089 | 0.90048 | 0.90132 | 0 | 0 | 0 | 0 | 0 | 2.8522 | 2.2821 | 1.8532 | 1.8549 | 0 | 0 | 0 | 0 | 0 | 0 | 35 | 3 | 3 | 3 | 3 | 3 | 0 | 0 | 0 | 0 | 0 | 0 | 0
2014-08-28 | 16時 | 0 | 0 | 0 | 0 | 58.9371 | 1 | 0 | 0 | 0 | 3 | 0 | 0 | 0 | 0 | 0 | 0 | 0 | 0 | 0 | 0 | 0 | 0 | 0 | 0 | 0 | 0 | 0 | 0 | 0 | 0 | 0 | 0 | 0 | 0 | 0 | 0 | 0 | 0 | 0 | 0 | 0 | 0 | 8.883 | 2.8522 | 2.2821 | 1.8532 | 1.8549 | 0 | 0 | 0 | 0 | 0 | 4.3163 | 1.3859 | 1.1089 | 0.90048 | 0.90132 | 0 | 0 | 0 | 0 | 0 | 2.8522 | 2.2821 | 1.8532 | 1.8549 | 0 | 0 | 0 | 0 | 0 | 0 | 35 | 3 | 3 | 3 | 3 | 3 | 0 | 0 | 0 | 0 | 0 | 0 | 0
2014-08-28 | 17時 | 0 | 0 | 0 | 0 | 58.3475 | 1 | 0 | 0 | 0 | 3 | 0 | 0 | 0 | 0 | 0 | 0 | 0 | 0 | 0 | 0 | 0 | 0 | 0 | 0 | 0 | 0 | 0 | 0 | 0 | 0 | 0 | 0 | 0 | 0 | 0 | 0 | 0 | 0 | 0 | 0 | 0 | 0 | 8.883 | 2.8522 | 2.2821 | 1.8532 | 1.8549 | 0 | 0 | 0 | 0 | 0 | 4.3163 | 1.3859 | 1.1089 | 0.90048 | 0.90132 | 0 | 0 | 0 | 0 | 0 | 2.8522 | 2.2821 | 1.8532 | 1.8549 | 0 | 0 | 0 | 0 | 0 | 0 | 35 | 3 | 3 | 3 | 3 | 3 | 0 | 0 | 0 | 0 | 0 | 0 | 0
2014-08-28 | 18時 | 0 | 0 | 0 | 0 | 57.4997 | 1 | 0 | 0 | 0 | 3 | 0 | 0 | 0 | 0 | 0 | 0 | 0 | 0 | 0 | 0 | 0 | 0 | 0 | 0 | 0 | 0 | 0 | 0 | 0 | 0 | 0 | 0 | 0 | 0 | 0 | 0 | 0 | 0 | 0 | 0 | 0 | 0 | 8.883 | 2.8522 | 2.2821 | 1.8532 | 1.8549 | 0 | 0 | 0 | 0 | 0 | 4.3163 | 1.3859 | 1.1089 | 0.90048 | 0.90132 | 0 | 0 | 0 | 0 | 0 | 2.8522 | 2.2821 | 1.8532 | 1.8549 | 0 | 0 | 0 | 0 | 0 | 0 | 35 | 3 | 3 | 3 | 3 | 3 | 0 | 0 | 0 | 0 | 0 | 0 | 0
2014-08-28 | 19時 | 0 | 0 | 0 | 0 | 57.0035 | 1 | 0 | 0 | 0 | 3 | 0 | 0 | 0 | 0 | 0 | 0 | 0 | 0 | 0 | 0 | 0 | 0 | 0 | 0 | 0 | 0 | 0 | 0 | 0 | 0 | 0 | 0 | 0 | 0 | 0 | 0 | 0 | 0 | 0 | 0 | 0 | 0 | 8.883 | 2.8522 | 2.2821 | 1.8532 | 1.8549 | 0 | 0 | 0 | 0 | 0 | 4.3163 | 1.3859 | 1.1089 | 0.90048 | 0.90132 | 0 | 0 | 0 | 0 | 0 | 2.8522 | 2.2821 | 1.8532 | 1.8549 | 0 | 0 | 0 | 0 | 0 | 0 | 35 | 3 | 3 | 3 | 3 | 3 | 0 | 0 | 0 | 0 | 0 | 0 | 0
2014-08-28 | 20時 | 0 | 0 | 0 | 0 | 57.1284 | 1 | 0 | 0 | 0 | 3 | 0 | 0 | 0 | 0 | 0 | 0 | 0 | 0 | 0 | 0 | 0 | 0 | 0 | 0 | 0 | 0 | 0 | 0 | 0 | 0 | 0 | 0 | 0 | 0 | 0 | 0 | 0 | 0 | 0 | 0 | 0 | 0 | 8.883 | 2.8522 | 2.2821 | 1.8532 | 1.8549 | 0 | 0 | 0 | 0 | 0 | 4.3163 | 1.3859 | 1.1089 | 0.90048 | 0.90132 | 0 | 0 | 0 | 0 | 0 | 2.8522 | 2.2821 | 1.8532 | 1.8549 | 0 | 0 | 0 | 0 | 0 | 0 | 35 | 3 | 3 | 3 | 3 | 3 | 0 | 0 | 0 | 0 | 0 | 0 | 0
2014-08-28 | 21時 | 0 | 0 | 0 | 0 | 56.8782 | 1 | 0 | 0 | 0 | 3 | 0 | 0 | 0 | 0 | 0 | 0 | 0 | 0 | 0 | 0 | 0 | 0 | 0 | 0 | 0 | 0 | 0 | 0 | 0 | 0 | 0 | 0 | 0 | 0 | 0 | 0 | 0 | 0 | 0 | 0 | 0 | 0 | 8.883 | 2.8522 | 2.2821 | 1.8532 | 1.8549 | 0 | 0 | 0 | 0 | 0 | 4.3163 | 1.3859 | 1.1089 | 0.90048 | 0.90132 | 0 | 0 | 0 | 0 | 0 | 2.8522 | 2.2821 | 1.8532 | 1.8549 | 0 | 0 | 0 | 0 | 0 | 0 | 35 | 3 | 3 | 3 | 3 | 3 | 0 | 0 | 0 | 0 | 0 | 0 | 0
2014-08-28 | 22時 | 0 | 0 | 0 | 0 | 56.1792 | 1 | 0 | 0 | 0 | 3 | 0 | 0 | 0 | 0 | 0 | 0 | 0 | 0 | 0 | 0 | 0 | 0 | 0 | 0 | 0 | 0 | 0 | 0 | 0 | 0 | 0 | 0 | 0 | 0 | 0 | 0 | 0 | 0 | 0 | 0 | 0 | 0 | 8.883 | 2.8522 | 2.2821 | 1.8532 | 1.8549 | 0 | 0 | 0 | 0 | 0 | 4.3163 | 1.3859 | 1.1089 | 0.90048 | 0.90132 | 0 | 0 | 0 | 0 | 0 | 2.8522 | 2.2821 | 1.8532 | 1.8549 | 0 | 0 | 0 | 0 | 0 | 0 | 35 | 3 | 3 | 3 | 3 | 3 | 0 | 0 | 0 | 0 | 0 | 0 | 0
2014-08-28 | 23時 | 0 | 0 | 0 | 0 | 55.9211 | 1 | 0 | 0 | 0 | 3 | 0 | 0 | 0 | 0 | 0 | 0 | 0 | 0 | 0 | 0 | 0 | 0 | 0 | 0 | 0 | 0 | 0 | 0 | 0 | 0 | 0 | 0 | 0 | 0 | 0 | 0 | 0 | 0 | 0 | 0 | 0 | 0 | 8.883 | 2.8522 | 2.2821 | 1.8532 | 1.8549 | 0 | 0 | 0 | 0 | 0 | 4.3163 | 1.3859 | 1.1089 | 0.90048 | 0.90132 | 0 | 0 | 0 | 0 | 0 | 2.8522 | 2.2821 | 1.8532 | 1.8549 | 0 | 0 | 0 | 0 | 0 | 0 | 35 | 3 | 3 | 3 | 3 | 3 | 0 | 0 | 0 | 0 | 0 | 0 | 0
2014-08-29 | 0時 | 0 | 0 | 0 | 0 | 56.4352 | 1 | 0 | 0 | 0 | 3 | 0 | 0 | 0 | 0 | 0 | 0 | 0 | 0 | 0 | 0 | 0 | 0 | 0 | 0 | 0 | 0 | 0 | 0 | 0 | 0 | 0 | 0 | 0 | 0 | 0 | 0 | 0 | 0 | 0 | 0 | 0 | 0 | 8.883 | 2.8522 | 2.2821 | 1.8532 | 1.8549 | 0 | 0 | 0 | 0 | 0 | 4.3163 | 1.3859 | 1.1089 | 0.90048 | 0.90132 | 0 | 0 | 0 | 0 | 0 | 2.8522 | 2.2821 | 1.8532 | 1.8549 | 0 | 0 | 0 | 0 | 0 | 0 | 35 | 3 | 3 | 3 | 3 | 3 | 0 | 0 | 0 | 0 | 0 | 0 | 0
2014-08-29 | 1時 | 0 | 0 | 0 | 0 | 56.8782 | 1 | 0 | 0 | 0 | 3 | 0 | 0 | 0 | 0 | 0 | 0 | 0 | 0 | 0 | 0 | 0 | 0 | 0 | 0 | 0 | 0 | 0 | 0 | 0 | 0 | 0 | 0 | 0 | 0 | 0 | 0 | 0 | 0 | 0 | 0 | 0 | 0 | 8.883 | 2.8522 | 2.2821 | 1.8532 | 1.8549 | 0 | 0 | 0 | 0 | 0 | 4.3163 | 1.3859 | 1.1089 | 0.90048 | 0.90132 | 0 | 0 | 0 | 0 | 0 | 2.8522 | 2.2821 | 1.8532 | 1.8549 | 0 | 0 | 0 | 0 | 0 | 0 | 35 | 3 | 3 | 3 | 3 | 3 | 0 | 0 | 0 | 0 | 0 | 0 | 0
2014-08-29 | 2時 | 0 | 0 | 0 | 0 | 57.4997 | 1 | 0 | 0 | 0 | 3 | 0 | 0 | 0 | 0 | 0 | 0 | 0 | 0 | 0 | 0 | 0 | 0 | 0 | 0 | 0 | 0 | 0 | 0 | 0 | 0 | 0 | 0 | 0 | 0 | 0 | 0 | 0 | 0 | 0 | 0 | 0 | 0 | 8.883 | 2.8522 | 2.2821 | 1.8532 | 1.8549 | 0 | 0 | 0 | 0 | 0 | 4.3163 | 1.3859 | 1.1089 | 0.90048 | 0.90132 | 0 | 0 | 0 | 0 | 0 | 2.8522 | 2.2821 | 1.8532 | 1.8549 | 0 | 0 | 0 | 0 | 0 | 0 | 35 | 3 | 3 | 3 | 3 | 3 | 0 | 0 | 0 | 0 | 0 | 0 | 0
2014-08-29 | 3時 | 0 | 0 | 0 | 0 | 57.6224 | 1 | 0 | 0 | 0 | 3 | 0 | 0 | 0 | 0 | 0 | 0 | 0 | 0 | 0 | 0 | 0 | 0 | 0 | 0 | 0 | 0 | 0 | 0 | 0 | 0 | 0 | 0 | 0 | 0 | 0 | 0 | 0 | 0 | 0 | 0 | 0 | 0 | 8.883 | 2.8522 | 2.2821 | 1.8532 | 1.8549 | 0 | 0 | 0 | 0 | 0 | 4.3163 | 1.3859 | 1.1089 | 0.90048 | 0.90132 | 0 | 0 | 0 | 0 | 0 | 2.8522 | 2.2821 | 1.8532 | 1.8549 | 0 | 0 | 0 | 0 | 0 | 0 | 35 | 3 | 3 | 3 | 3 | 3 | 0 | 0 | 0 | 0 | 0 | 0 | 0
2014-08-29 | 4時 | 0 | 0 | 0 | 0 | 57.4997 | 1 | 0 | 0 | 0 | 3 | 0 | 0 | 0 | 0 | 0 | 0 | 0 | 0 | 0 | 0 | 0 | 0 | 0 | 0 | 0 | 0 | 0 | 0 | 0 | 0 | 0 | 0 | 0 | 0 | 0 | 0 | 0 | 0 | 0 | 0 | 0 | 0 | 8.883 | 2.8522 | 2.2821 | 1.8532 | 1.8549 | 0 | 0 | 0 | 0 | 0 | 4.3163 | 1.3859 | 1.1089 | 0.90048 | 0.90132 | 0 | 0 | 0 | 0 | 0 | 2.8522 | 2.2821 | 1.8532 | 1.8549 | 0 | 0 | 0 | 0 | 0 | 0 | 35 | 3 | 3 | 3 | 3 | 3 | 0 | 0 | 0 | 0 | 0 | 0 | 0
2014-08-29 | 5時 | 0 | 0 | 0 | 0 | 57.066 | 1 | 0 | 0 | 0 | 3 | 0 | 0 | 0 | 0 | 0 | 0 | 0 | 0 | 0 | 0 | 0 | 0 | 0 | 0 | 0 | 0 | 0 | 0 | 0 | 0 | 0 | 0 | 0 | 0 | 0 | 0 | 0 | 0 | 0 | 0 | 0 | 0 | 8.883 | 2.8522 | 2.2821 | 1.8532 | 1.8549 | 0 | 0 | 0 | 0 | 0 | 4.3163 | 1.3859 | 1.1089 | 0.90048 | 0.90132 | 0 | 0 | 0 | 0 | 0 | 2.8522 | 2.2821 | 1.8532 | 1.8549 | 0 | 0 | 0 | 0 | 0 | 0 | 35 | 3 | 3 | 3 | 3 | 3 | 0 | 0 | 0 | 0 | 0 | 0 | 0
2014-08-29 | 6時 | 0 | 0 | 0 | 0 | 57.9873 | 1 | 0 | 0 | 0 | 3 | 0 | 0 | 0 | 0 | 0 | 0 | 0 | 0 | 0 | 0 | 0 | 0 | 0 | 0 | 0 | 0 | 0 | 0 | 0 | 0 | 0 | 0 | 0 | 0 | 0 | 0 | 0 | 0 | 0 | 0 | 0 | 0 | 8.883 | 2.8522 | 2.2821 | 1.8532 | 1.8549 | 0 | 0 | 0 | 0 | 0 | 4.3163 | 1.3859 | 1.1089 | 0.90048 | 0.90132 | 0 | 0 | 0 | 0 | 0 | 2.8522 | 2.2821 | 1.8532 | 1.8549 | 0 | 0 | 0 | 0 | 0 | 0 | 35 | 3 | 3 | 3 | 3 | 3 | 0 | 0 | 0 | 0 | 0 | 0 | 0
2014-08-29 | 7時 | 0 | 0 | 0 | 0 | 59.0534 | 1 | 0 | 0 | 0 | 3 | 0 | 0 | 0 | 0 | 0 | 0 | 0 | 0 | 0 | 0 | 0 | 0 | 0 | 0 | 0 | 0 | 0 | 0 | 0 | 0 | 0 | 0 | 0 | 0 | 0 | 0 | 0 | 0 | 0 | 0 | 0 | 0 | 8.883 | 2.8522 | 2.2821 | 1.8532 | 1.8549 | 0 | 0 | 0 | 0 | 0 | 4.3163 | 1.3859 | 1.1089 | 0.90048 | 0.90132 | 0 | 0 | 0 | 0 | 0 | 2.8522 | 2.2821 | 1.8532 | 1.8549 | 0 | 0 | 0 | 0 | 0 | 0 | 35 | 3 | 3 | 3 | 3 | 3 | 0 | 0 | 0 | 0 | 0 | 0 | 0
2014-08-29 | 8時 | 0 | 0 | 0 | 0 | 59.5704 | 1 | 0 | 0 | 0 | 3 | 0 | 0 | 0 | 0 | 0 | 0 | 0 | 0 | 0 | 0 | 0 | 0 | 0 | 0 | 0 | 0 | 0 | 0 | 0 | 0 | 0 | 0 | 0 | 0 | 0 | 0 | 0 | 0 | 0 | 0 | 0 | 0 | 8.883 | 2.8522 | 2.2821 | 1.8532 | 1.8549 | 0 | 0 | 0 | 0 | 0 | 4.3163 | 1.3859 | 1.1089 | 0.90048 | 0.90132 | 0 | 0 | 0 | 0 | 0 | 2.8522 | 2.2821 | 1.8532 | 1.8549 | 0 | 0 | 0 | 0 | 0 | 0 | 35 | 3 | 3 | 3 | 3 | 3 | 0 | 0 | 0 | 0 | 0 | 0 | 0
2014-08-29 | 9時 | 0 | 0 | 0 | 0 | 60.2981 | 1 | 0 | 0 | 0 | 3 | 0 | 0 | 0 | 0 | 0 | 0 | 0 | 0 | 0 | 0 | 0 | 0 | 0 | 0 | 0 | 0 | 0 | 0 | 0 | 0 | 0 | 0 | 0 | 0 | 0 | 0 | 0 | 0 | 0 | 0 | 0 | 0 | 8.883 | 2.8522 | 2.2821 | 1.8532 | 1.8549 | 0 | 0 | 0 | 0 | 0 | 4.3163 | 1.3859 | 1.1089 | 0.90048 | 0.90132 | 0 | 0 | 0 | 0 | 0 | 2.8522 | 2.2821 | 1.8532 | 1.8549 | 0 | 0 | 0 | 0 | 0 | 0 | 35 | 3 | 3 | 3 | 3 | 3 | 0 | 0 | 0 | 0 | 0 | 0 | 0
2014-08-29 | 10時 | 0 | 0 | 0 | 0 | 60.8964 | 1 | 0 | 0 | 0 | 3 | 0 | 0 | 0 | 0 | 0 | 0 | 0 | 0 | 0 | 0 | 0 | 0 | 0 | 0 | 0 | 0 | 0 | 0 | 0 | 0 | 0 | 0 | 0 | 0 | 0 | 0 | 0 | 0 | 0 | 0 | 0 | 0 | 8.883 | 2.8522 | 2.2821 | 1.8532 | 1.8549 | 0 | 0 | 0 | 0 | 0 | 4.3163 | 1.3859 | 1.1089 | 0.90048 | 0.90132 | 0 | 0 | 0 | 0 | 0 | 2.8522 | 2.2821 | 1.8532 | 1.8549 | 0 | 0 | 0 | 0 | 0 | 0 | 35 | 3 | 3 | 3 | 3 | 3 | 0 | 0 | 0 | 0 | 0 | 0 | 0
2014-08-29 | 11時 | 0 | 0 | 0 | 0 | 60.6807 | 1 | 0 | 0 | 0 | 3 | 0 | 0 | 0 | 0 | 0 | 0 | 0 | 0 | 0 | 0 | 0 | 0 | 0 | 0 | 0 | 0 | 0 | 0 | 0 | 0 | 0 | 0 | 0 | 0 | 0 | 0 | 0 | 0 | 0 | 0 | 0 | 0 | 8.883 | 2.8522 | 2.2821 | 1.8532 | 1.8549 | 0 | 0 | 0 | 0 | 0 | 4.3163 | 1.3859 | 1.1089 | 0.90048 | 0.90132 | 0 | 0 | 0 | 0 | 0 | 2.8522 | 2.2821 | 1.8532 | 1.8549 | 0 | 0 | 0 | 0 | 0 | 0 | 35 | 3 | 3 | 3 | 3 | 3 | 0 | 0 | 0 | 0 | 0 | 0 | 0
2014-08-29 | 12時 | 0 | 0 | 0 | 0 | 61.5827 | 1 | 0 | 0 | 0 | 3 | 0 | 0 | 0 | 0 | 0 | 0 | 0 | 0 | 0 | 0 | 0 | 0 | 0 | 0 | 0 | 0 | 0 | 0 | 0 | 0 | 0 | 0 | 0 | 0 | 0 | 0 | 0 | 0 | 0 | 0 | 0 | 0 | 8.883 | 2.8522 | 2.2821 | 1.8532 | 1.8549 | 0 | 0 | 0 | 0 | 0 | 4.3163 | 1.3859 | 1.1089 | 0.90048 | 0.90132 | 0 | 0 | 0 | 0 | 0 | 2.8522 | 2.2821 | 1.8532 | 1.8549 | 0 | 0 | 0 | 0 | 0 | 0 | 35 | 3 | 3 | 3 | 3 | 3 | 0 | 0 | 0 | 0 | 0 | 0 | 0
2014-08-29 | 13時 | 0 | 0 | 0 | 0 | 61.163 | 1 | 0 | 0 | 0 | 3 | 0 | 0 | 0 | 0 | 0 | 0 | 0 | 0 | 0 | 0 | 0 | 0 | 0 | 0 | 0 | 0 | 0 | 0 | 0 | 0 | 0 | 0 | 0 | 0 | 0 | 0 | 0 | 0 | 0 | 0 | 0 | 0 | 8.883 | 2.8522 | 2.2821 | 1.8532 | 1.8549 | 0 | 0 | 0 | 0 | 0 | 4.3163 | 1.3859 | 1.1089 | 0.90048 | 0.90132 | 0 | 0 | 0 | 0 | 0 | 2.8522 | 2.2821 | 1.8532 | 1.8549 | 0 | 0 | 0 | 0 | 0 | 0 | 35 | 3 | 3 | 3 | 3 | 3 | 0 | 0 | 0 | 0 | 0 | 0 | 0
2014-08-29 | 14時 | 0 | 0 | 0 | 0 | 59.6838 | 1 | 0 | 0 | 0 | 3 | 0 | 0 | 0 | 0 | 0 | 0 | 0 | 0 | 0 | 0 | 0 | 0 | 0 | 0 | 0 | 0 | 0 | 0 | 0 | 0 | 0 | 0 | 0 | 0 | 0 | 0 | 0 | 0 | 0 | 0 | 0 | 0 | 8.883 | 2.8522 | 2.2821 | 1.8532 | 1.8549 | 0 | 0 | 0 | 0 | 0 | 4.3163 | 1.3859 | 1.1089 | 0.90048 | 0.90132 | 0 | 0 | 0 | 0 | 0 | 2.8522 | 2.2821 | 1.8532 | 1.8549 | 0 | 0 | 0 | 0 | 0 | 0 | 35 | 3 | 3 | 3 | 3 | 3 | 0 | 0 | 0 | 0 | 0 | 0 | 0
2014-08-29 | 15時 | 0 | 0 | 0 | 0 | 59.227 | 1 | 0 | 0 | 0 | 3 | 0 | 0 | 0 | 0 | 0 | 0 | 0 | 0 | 0 | 0 | 0 | 0 | 0 | 0 | 0 | 0 | 0 | 0 | 0 | 0 | 0 | 0 | 0 | 0 | 0 | 0 | 0 | 0 | 0 | 0 | 0 | 0 | 8.883 | 2.8522 | 2.2821 | 1.8532 | 1.8549 | 0 | 0 | 0 | 0 | 0 | 4.3163 | 1.3859 | 1.1089 | 0.90048 | 0.90132 | 0 | 0 | 0 | 0 | 0 | 2.8522 | 2.2821 | 1.8532 | 1.8549 | 0 | 0 | 0 | 0 | 0 | 0 | 35 | 3 | 3 | 3 | 3 | 3 | 0 | 0 | 0 | 0 | 0 | 0 | 0
2014-08-29 | 16時 | 0 | 0 | 0 | 0 | 58.8787 | 1 | 0 | 0 | 0 | 3 | 0 | 0 | 0 | 0 | 0 | 0 | 0 | 0 | 0 | 0 | 0 | 0 | 0 | 0 | 0 | 0 | 0 | 0 | 0 | 0 | 0 | 0 | 0 | 0 | 0 | 0 | 0 | 0 | 0 | 0 | 0 | 0 | 8.883 | 2.8522 | 2.2821 | 1.8532 | 1.8549 | 0 | 0 | 0 | 0 | 0 | 4.3163 | 1.3859 | 1.1089 | 0.90048 | 0.90132 | 0 | 0 | 0 | 0 | 0 | 2.8522 | 2.2821 | 1.8532 | 1.8549 | 0 | 0 | 0 | 0 | 0 | 0 | 35 | 3 | 3 | 3 | 3 | 3 | 0 | 0 | 0 | 0 | 0 | 0 | 0
2014-08-29 | 17時 | 0 | 0 | 0 | 0 | 58.1079 | 1 | 0 | 0 | 0 | 3 | 0 | 0 | 0 | 0 | 0 | 0 | 0 | 0 | 0 | 0 | 0 | 0 | 0 | 0 | 0 | 0 | 0 | 0 | 0 | 0 | 0 | 0 | 0 | 0 | 0 | 0 | 0 | 0 | 0 | 0 | 0 | 0 | 8.883 | 2.8522 | 2.2821 | 1.8532 | 1.8549 | 0 | 0 | 0 | 0 | 0 | 4.3163 | 1.3859 | 1.1089 | 0.90048 | 0.90132 | 0 | 0 | 0 | 0 | 0 | 2.8522 | 2.2821 | 1.8532 | 1.8549 | 0 | 0 | 0 | 0 | 0 | 0 | 35 | 3 | 3 | 3 | 3 | 3 | 0 | 0 | 0 | 0 | 0 | 0 | 0
2014-08-29 | 18時 | 0 | 0 | 0 | 0 | 56.9409 | 1 | 0 | 0 | 0 | 3 | 0 | 0 | 0 | 0 | 0 | 0 | 0 | 0 | 0 | 0 | 0 | 0 | 0 | 0 | 0 | 0 | 0 | 0 | 0 | 0 | 0 | 0 | 0 | 0 | 0 | 0 | 0 | 0 | 0 | 0 | 0 | 0 | 8.883 | 2.8522 | 2.2821 | 1.8532 | 1.8549 | 0 | 0 | 0 | 0 | 0 | 4.3163 | 1.3859 | 1.1089 | 0.90048 | 0.90132 | 0 | 0 | 0 | 0 | 0 | 2.8522 | 2.2821 | 1.8532 | 1.8549 | 0 | 0 | 0 | 0 | 0 | 0 | 35 | 3 | 3 | 3 | 3 | 3 | 0 | 0 | 0 | 0 | 0 | 0 | 0
2014-08-29 | 19時 | 0 | 0 | 0 | 0 | 56.1149 | 1 | 0 | 0 | 0 | 3 | 0 | 0 | 0 | 0 | 0 | 0 | 0 | 0 | 0 | 0 | 0 | 0 | 0 | 0 | 0 | 0 | 0 | 0 | 0 | 0 | 0 | 0 | 0 | 0 | 0 | 0 | 0 | 0 | 0 | 0 | 0 | 0 | 8.883 | 2.8522 | 2.2821 | 1.8532 | 1.8549 | 0 | 0 | 0 | 0 | 0 | 4.3163 | 1.3859 | 1.1089 | 0.90048 | 0.90132 | 0 | 0 | 0 | 0 | 0 | 2.8522 | 2.2821 | 1.8532 | 1.8549 | 0 | 0 | 0 | 0 | 0 | 0 | 35 | 3 | 3 | 3 | 3 | 3 | 0 | 0 | 0 | 0 | 0 | 0 | 0
2014-08-29 | 20時 | 0 | 0 | 0 | 0 | 55.7912 | 1 | 0 | 0 | 0 | 3 | 0 | 0 | 0 | 0 | 0 | 0 | 0 | 0 | 0 | 0 | 0 | 0 | 0 | 0 | 0 | 0 | 0 | 0 | 0 | 0 | 0 | 0 | 0 | 0 | 0 | 0 | 0 | 0 | 0 | 0 | 0 | 0 | 8.883 | 2.8522 | 2.2821 | 1.8532 | 1.8549 | 0 | 0 | 0 | 0 | 0 | 4.3163 | 1.3859 | 1.1089 | 0.90048 | 0.90132 | 0 | 0 | 0 | 0 | 0 | 2.8522 | 2.2821 | 1.8532 | 1.8549 | 0 | 0 | 0 | 0 | 0 | 0 | 35 | 3 | 3 | 3 | 3 | 3 | 0 | 0 | 0 | 0 | 0 | 0 | 0
2014-08-29 | 21時 | 0 | 0 | 0 | 0 | 55.4642 | 1 | 0 | 0 | 0 | 3 | 0 | 0 | 0 | 0 | 0 | 0 | 0 | 0 | 0 | 0 | 0 | 0 | 0 | 0 | 0 | 0 | 0 | 0 | 0 | 0 | 0 | 0 | 0 | 0 | 0 | 0 | 0 | 0 | 0 | 0 | 0 | 0 | 8.883 | 2.8522 | 2.2821 | 1.8532 | 1.8549 | 0 | 0 | 0 | 0 | 0 | 4.3163 | 1.3859 | 1.1089 | 0.90048 | 0.90132 | 0 | 0 | 0 | 0 | 0 | 2.8522 | 2.2821 | 1.8532 | 1.8549 | 0 | 0 | 0 | 0 | 0 | 0 | 35 | 3 | 3 | 3 | 3 | 3 | 0 | 0 | 0 | 0 | 0 | 0 | 0
2014-08-29 | 22時 | 0 | 0 | 0 | 0 | 55.0674 | 1 | 0 | 0 | 0 | 3 | 0 | 0 | 0 | 0 | 0 | 0 | 0 | 0 | 0 | 0 | 0 | 0 | 0 | 0 | 0 | 0 | 0 | 0 | 0 | 0 | 0 | 0 | 0 | 0 | 0 | 0 | 0 | 0 | 0 | 0 | 0 | 0 | 8.883 | 2.8522 | 2.2821 | 1.8532 | 1.8549 | 0 | 0 | 0 | 0 | 0 | 4.3163 | 1.3859 | 1.1089 | 0.90048 | 0.90132 | 0 | 0 | 0 | 0 | 0 | 2.8522 | 2.2821 | 1.8532 | 1.8549 | 0 | 0 | 0 | 0 | 0 | 0 | 35 | 3 | 3 | 3 | 3 | 3 | 0 | 0 | 0 | 0 | 0 | 0 | 0
2014-08-29 | 23時 | 0 | 0 | 0 | 0 | 54.6659 | 1 | 0 | 0 | 0 | 3 | 0 | 0 | 0 | 0 | 0 | 0 | 0 | 0 | 0 | 0 | 0 | 0 | 0 | 0 | 0 | 0 | 0 | 0 | 0 | 0 | 0 | 0 | 0 | 0 | 0 | 0 | 0 | 0 | 0 | 0 | 0 | 0 | 8.883 | 2.8522 | 2.2821 | 1.8532 | 1.8549 | 0 | 0 | 0 | 0 | 0 | 4.3163 | 1.3859 | 1.1089 | 0.90048 | 0.90132 | 0 | 0 | 0 | 0 | 0 | 2.8522 | 2.2821 | 1.8532 | 1.8549 | 0 | 0 | 0 | 0 | 0 | 0 | 35 | 3 | 3 | 3 | 3 | 3 | 0 | 0 | 0 | 0 | 0 | 0 | 0
2014-08-30 | 0時 | 0 | 0 | 0 | 0 | 54.2595 | 1 | 0 | 0 | 0 | 3 | 0 | 0 | 0 | 0 | 0 | 0 | 0 | 0 | 0 | 0 | 0 | 0 | 0 | 0 | 0 | 0 | 0 | 0 | 0 | 0 | 0 | 0 | 0 | 0 | 0 | 0 | 0 | 0 | 0 | 0 | 0 | 0 | 8.883 | 2.8522 | 2.2821 | 1.8532 | 1.8549 | 0 | 0 | 0 | 0 | 0 | 4.3163 | 1.3859 | 1.1089 | 0.90048 | 0.90132 | 0 | 0 | 0 | 0 | 0 | 2.8522 | 2.2821 | 1.8532 | 1.8549 | 0 | 0 | 0 | 0 | 0 | 0 | 35 | 3 | 3 | 3 | 3 | 3 | 0 | 0 | 0 | 0 | 0 | 0 | 0
2014-08-30 | 1時 | 0 | 0 | 0 | 0 | 53.9173 | 1 | 0 | 0 | 0 | 3 | 0 | 0 | 0 | 0 | 0 | 0 | 0 | 0 | 0 | 0 | 0 | 0 | 0 | 0 | 0 | 0 | 0 | 0 | 0 | 0 | 0 | 0 | 0 | 0 | 0 | 0 | 0 | 0 | 0 | 0 | 0 | 0 | 8.883 | 2.8522 | 2.2821 | 1.8532 | 1.8549 | 0 | 0 | 0 | 0 | 0 | 4.3163 | 1.3859 | 1.1089 | 0.90048 | 0.90132 | 0 | 0 | 0 | 0 | 0 | 2.8522 | 2.2821 | 1.8532 | 1.8549 | 0 | 0 | 0 | 0 | 0 | 0 | 35 | 3 | 3 | 3 | 3 | 3 | 0 | 0 | 0 | 0 | 0 | 0 | 0
2014-08-30 | 2時 | 0 | 0 | 0 | 0 | 53.5022 | 1 | 0 | 0 | 0 | 3 | 0 | 0 | 0 | 0 | 0 | 0 | 0 | 0 | 0 | 0 | 0 | 0 | 0 | 0 | 0 | 0 | 0 | 0 | 0 | 0 | 0 | 0 | 0 | 0 | 0 | 0 | 0 | 0 | 0 | 0 | 0 | 0 | 8.883 | 2.8522 | 2.2821 | 1.8532 | 1.8549 | 0 | 0 | 0 | 0 | 0 | 4.3163 | 1.3859 | 1.1089 | 0.90048 | 0.90132 | 0 | 0 | 0 | 0 | 0 | 2.8522 | 2.2821 | 1.8532 | 1.8549 | 0 | 0 | 0 | 0 | 0 | 0 | 35 | 3 | 3 | 3 | 3 | 3 | 0 | 0 | 0 | 0 | 0 | 0 | 0
2014-08-30 | 3時 | 0 | 0 | 0 | 0 | 53.2228 | 1 | 0 | 0 | 0 | 3 | 0 | 0 | 0 | 0 | 0 | 0 | 0 | 0 | 0 | 0 | 0 | 0 | 0 | 0 | 0 | 0 | 0 | 0 | 0 | 0 | 0 | 0 | 0 | 0 | 0 | 0 | 0 | 0 | 0 | 0 | 0 | 0 | 8.883 | 2.8522 | 2.2821 | 1.8532 | 1.8549 | 0 | 0 | 0 | 0 | 0 | 4.3163 | 1.3859 | 1.1089 | 0.90048 | 0.90132 | 0 | 0 | 0 | 0 | 0 | 2.8522 | 2.2821 | 1.8532 | 1.8549 | 0 | 0 | 0 | 0 | 0 | 0 | 35 | 3 | 3 | 3 | 3 | 3 | 0 | 0 | 0 | 0 | 0 | 0 | 0
2014-08-30 | 4時 | 0 | 0 | 0 | 0 | 53.0823 | 1 | 0 | 0 | 0 | 3 | 0 | 0 | 0 | 0 | 0 | 0 | 0 | 0 | 0 | 0 | 0 | 0 | 0 | 0 | 0 | 0 | 0 | 0 | 0 | 0 | 0 | 0 | 0 | 0 | 0 | 0 | 0 | 0 | 0 | 0 | 0 | 0 | 8.883 | 2.8522 | 2.2821 | 1.8532 | 1.8549 | 0 | 0 | 0 | 0 | 0 | 4.3163 | 1.3859 | 1.1089 | 0.90048 | 0.90132 | 0 | 0 | 0 | 0 | 0 | 2.8522 | 2.2821 | 1.8532 | 1.8549 | 0 | 0 | 0 | 0 | 0 | 0 | 35 | 3 | 3 | 3 | 3 | 3 | 0 | 0 | 0 | 0 | 0 | 0 | 0
2014-08-30 | 5時 | 0 | 0 | 0 | 0 | 53.9173 | 1 | 0 | 0 | 0 | 3 | 0 | 0 | 0 | 0 | 0 | 0 | 0 | 0 | 0 | 0 | 0 | 0 | 0 | 0 | 0 | 0 | 0 | 0 | 0 | 0 | 0 | 0 | 0 | 0 | 0 | 0 | 0 | 0 | 0 | 0 | 0 | 0 | 8.883 | 2.8522 | 2.2821 | 1.8532 | 1.8549 | 0 | 0 | 0 | 0 | 0 | 4.3163 | 1.3859 | 1.1089 | 0.90048 | 0.90132 | 0 | 0 | 0 | 0 | 0 | 2.8522 | 2.2821 | 1.8532 | 1.8549 | 0 | 0 | 0 | 0 | 0 | 0 | 35 | 3 | 3 | 3 | 3 | 3 | 0 | 0 | 0 | 0 | 0 | 0 | 0
2014-08-30 | 6時 | 0 | 0 | 0 | 0 | 55.2002 | 1 | 0 | 0 | 0 | 3 | 0 | 0 | 0 | 0 | 0 | 0 | 0 | 0 | 0 | 0 | 0 | 0 | 0 | 0 | 0 | 0 | 0 | 0 | 0 | 0 | 0 | 0 | 0 | 0 | 0 | 0 | 0 | 0 | 0 | 0 | 0 | 0 | 8.883 | 2.8522 | 2.2821 | 1.8532 | 1.8549 | 0 | 0 | 0 | 0 | 0 | 4.3163 | 1.3859 | 1.1089 | 0.90048 | 0.90132 | 0 | 0 | 0 | 0 | 0 | 2.8522 | 2.2821 | 1.8532 | 1.8549 | 0 | 0 | 0 | 0 | 0 | 0 | 35 | 3 | 3 | 3 | 3 | 3 | 0 | 0 | 0 | 0 | 0 | 0 | 0
2014-08-30 | 7時 | 0 | 0 | 0 | 0 | 56.6259 | 1 | 0 | 0 | 0 | 3 | 0 | 0 | 0 | 0 | 0 | 0 | 0 | 0 | 0 | 0 | 0 | 0 | 0 | 0 | 0 | 0 | 0 | 0 | 0 | 0 | 0 | 0 | 0 | 0 | 0 | 0 | 0 | 0 | 0 | 0 | 0 | 0 | 8.883 | 2.8522 | 2.2821 | 1.8532 | 1.8549 | 0 | 0 | 0 | 0 | 0 | 4.3163 | 1.3859 | 1.1089 | 0.90048 | 0.90132 | 0 | 0 | 0 | 0 | 0 | 2.8522 | 2.2821 | 1.8532 | 1.8549 | 0 | 0 | 0 | 0 | 0 | 0 | 35 | 3 | 3 | 3 | 3 | 3 | 0 | 0 | 0 | 0 | 0 | 0 | 0
2014-08-30 | 8時 | 0 | 0 | 0 | 0 | 58.7616 | 1 | 0 | 0 | 0 | 3 | 0 | 0 | 0 | 0 | 0 | 0 | 0 | 0 | 0 | 0 | 0 | 0 | 0 | 0 | 0 | 0 | 0 | 0 | 0 | 0 | 0 | 0 | 0 | 0 | 0 | 0 | 0 | 0 | 0 | 0 | 0 | 0 | 8.883 | 2.8522 | 2.2821 | 1.8532 | 1.8549 | 0 | 0 | 0 | 0 | 0 | 4.3163 | 1.3859 | 1.1089 | 0.90048 | 0.90132 | 0 | 0 | 0 | 0 | 0 | 2.8522 | 2.2821 | 1.8532 | 1.8549 | 0 | 0 | 0 | 0 | 0 | 0 | 35 | 3 | 3 | 3 | 3 | 3 | 0 | 0 | 0 | 0 | 0 | 0 | 0
2014-08-30 | 9時 | 0 | 0 | 0 | 0 | 59.3993 | 1 | 0 | 0 | 0 | 3 | 0 | 0 | 0 | 0 | 0 | 0 | 0 | 0 | 0 | 0 | 0 | 0 | 0 | 0 | 0 | 0 | 0 | 0 | 0 | 0 | 0 | 0 | 0 | 0 | 0 | 0 | 0 | 0 | 0 | 0 | 0 | 0 | 8.883 | 2.8522 | 2.2821 | 1.8532 | 1.8549 | 0 | 0 | 0 | 0 | 0 | 4.3163 | 1.3859 | 1.1089 | 0.90048 | 0.90132 | 0 | 0 | 0 | 0 | 0 | 2.8522 | 2.2821 | 1.8532 | 1.8549 | 0 | 0 | 0 | 0 | 0 | 0 | 35 | 3 | 3 | 3 | 3 | 3 | 0 | 0 | 0 | 0 | 0 | 0 | 0
2014-08-30 | 10時 | 0 | 0 | 0 | 0 | 60.4081 | 1 | 0 | 0 | 0 | 3 | 0 | 0 | 0 | 0 | 0 | 0 | 0 | 0 | 0 | 0 | 0 | 0 | 0 | 0 | 0 | 0 | 0 | 0 | 0 | 0 | 0 | 0 | 0 | 0 | 0 | 0 | 0 | 0 | 0 | 0 | 0 | 0 | 8.883 | 2.8522 | 2.2821 | 1.8532 | 1.8549 | 0 | 0 | 0 | 0 | 0 | 4.3163 | 1.3859 | 1.1089 | 0.90048 | 0.90132 | 0 | 0 | 0 | 0 | 0 | 2.8522 | 2.2821 | 1.8532 | 1.8549 | 0 | 0 | 0 | 0 | 0 | 0 | 35 | 3 | 3 | 3 | 3 | 3 | 0 | 0 | 0 | 0 | 0 | 0 | 0
2014-08-30 | 11時 | 0 | 0 | 0 | 0 | 60.3532 | 1 | 0 | 0 | 0 | 3 | 0 | 0 | 0 | 0 | 0 | 0 | 0 | 0 | 0 | 0 | 0 | 0 | 0 | 0 | 0 | 0 | 0 | 0 | 0 | 0 | 0 | 0 | 0 | 0 | 0 | 0 | 0 | 0 | 0 | 0 | 0 | 0 | 8.883 | 2.8522 | 2.2821 | 1.8532 | 1.8549 | 0 | 0 | 0 | 0 | 0 | 4.3163 | 1.3859 | 1.1089 | 0.90048 | 0.90132 | 0 | 0 | 0 | 0 | 0 | 2.8522 | 2.2821 | 1.8532 | 1.8549 | 0 | 0 | 0 | 0 | 0 | 0 | 35 | 3 | 3 | 3 | 3 | 3 | 0 | 0 | 0 | 0 | 0 | 0 | 0
2014-08-30 | 12時 | 0 | 0 | 0 | 0 | 59.8529 | 1 | 0 | 0 | 0 | 3 | 0 | 0 | 0 | 0 | 0 | 0 | 0 | 0 | 0 | 0 | 0 | 0 | 0 | 0 | 0 | 0 | 0 | 0 | 0 | 0 | 0 | 0 | 0 | 0 | 0 | 0 | 0 | 0 | 0 | 0 | 0 | 0 | 8.883 | 2.8522 | 2.2821 | 1.8532 | 1.8549 | 0 | 0 | 0 | 0 | 0 | 4.3163 | 1.3859 | 1.1089 | 0.90048 | 0.90132 | 0 | 0 | 0 | 0 | 0 | 2.8522 | 2.2821 | 1.8532 | 1.8549 | 0 | 0 | 0 | 0 | 0 | 0 | 35 | 3 | 3 | 3 | 3 | 3 | 0 | 0 | 0 | 0 | 0 | 0 | 0
2014-08-30 | 13時 | 0 | 0 | 0 | 0 | 59.7967 | 1 | 0 | 0 | 0 | 3 | 0 | 0 | 0 | 0 | 0 | 0 | 0 | 0 | 0 | 0 | 0 | 0 | 0 | 0 | 0 | 0 | 0 | 0 | 0 | 0 | 0 | 0 | 0 | 0 | 0 | 0 | 0 | 0 | 0 | 0 | 0 | 0 | 8.883 | 2.8522 | 2.2821 | 1.8532 | 1.8549 | 0 | 0 | 0 | 0 | 0 | 4.3163 | 1.3859 | 1.1089 | 0.90048 | 0.90132 | 0 | 0 | 0 | 0 | 0 | 2.8522 | 2.2821 | 1.8532 | 1.8549 | 0 | 0 | 0 | 0 | 0 | 0 | 35 | 3 | 3 | 3 | 3 | 3 | 0 | 0 | 0 | 0 | 0 | 0 | 0
2014-08-30 | 14時 | 0 | 0 | 0 | 0 | 59.3993 | 1 | 0 | 0 | 0 | 3 | 0 | 0 | 0 | 0 | 0 | 0 | 0 | 0 | 0 | 0 | 0 | 0 | 0 | 0 | 0 | 0 | 0 | 0 | 0 | 0 | 0 | 0 | 0 | 0 | 0 | 0 | 0 | 0 | 0 | 0 | 0 | 0 | 8.883 | 2.8522 | 2.2821 | 1.8532 | 1.8549 | 0 | 0 | 0 | 0 | 0 | 4.3163 | 1.3859 | 1.1089 | 0.90048 | 0.90132 | 0 | 0 | 0 | 0 | 0 | 2.8522 | 2.2821 | 1.8532 | 1.8549 | 0 | 0 | 0 | 0 | 0 | 0 | 35 | 3 | 3 | 3 | 3 | 3 | 0 | 0 | 0 | 0 | 0 | 0 | 0
2014-08-30 | 15時 | 0 | 0 | 0 | 0 | 58.8202 | 1 | 0 | 0 | 0 | 3 | 0 | 0 | 0 | 0 | 0 | 0 | 0 | 0 | 0 | 0 | 0 | 0 | 0 | 0 | 0 | 0 | 0 | 0 | 0 | 0 | 0 | 0 | 0 | 0 | 0 | 0 | 0 | 0 | 0 | 0 | 0 | 0 | 8.883 | 2.8522 | 2.2821 | 1.8532 | 1.8549 | 0 | 0 | 0 | 0 | 0 | 4.3163 | 1.3859 | 1.1089 | 0.90048 | 0.90132 | 0 | 0 | 0 | 0 | 0 | 2.8522 | 2.2821 | 1.8532 | 1.8549 | 0 | 0 | 0 | 0 | 0 | 0 | 35 | 3 | 3 | 3 | 3 | 3 | 0 | 0 | 0 | 0 | 0 | 0 | 0
2014-08-30 | 16時 | 0 | 0 | 0 | 0 | 57.9873 | 1 | 0 | 0 | 0 | 3 | 0 | 0 | 0 | 0 | 0 | 0 | 0 | 0 | 0 | 0 | 0 | 0 | 0 | 0 | 0 | 0 | 0 | 0 | 0 | 0 | 0 | 0 | 0 | 0 | 0 | 0 | 0 | 0 | 0 | 0 | 0 | 0 | 8.883 | 2.8522 | 2.2821 | 1.8532 | 1.8549 | 0 | 0 | 0 | 0 | 0 | 4.3163 | 1.3859 | 1.1089 | 0.90048 | 0.90132 | 0 | 0 | 0 | 0 | 0 | 2.8522 | 2.2821 | 1.8532 | 1.8549 | 0 | 0 | 0 | 0 | 0 | 0 | 35 | 3 | 3 | 3 | 3 | 3 | 0 | 0 | 0 | 0 | 0 | 0 | 0
2014-08-30 | 17時 | 0 | 0 | 0 | 0 | 57.4997 | 1 | 0 | 0 | 0 | 3 | 0 | 0 | 0 | 0 | 0 | 0 | 0 | 0 | 0 | 0 | 0 | 0 | 0 | 0 | 0 | 0 | 0 | 0 | 0 | 0 | 0 | 0 | 0 | 0 | 0 | 0 | 0 | 0 | 0 | 0 | 0 | 0 | 8.883 | 2.8522 | 2.2821 | 1.8532 | 1.8549 | 0 | 0 | 0 | 0 | 0 | 4.3163 | 1.3859 | 1.1089 | 0.90048 | 0.90132 | 0 | 0 | 0 | 0 | 0 | 2.8522 | 2.2821 | 1.8532 | 1.8549 | 0 | 0 | 0 | 0 | 0 | 0 | 35 | 3 | 3 | 3 | 3 | 3 | 0 | 0 | 0 | 0 | 0 | 0 | 0
2014-08-30 | 18時 | 0 | 0 | 0 | 0 | 57.1284 | 1 | 0 | 0 | 0 | 3 | 0 | 0 | 0 | 0 | 0 | 0 | 0 | 0 | 0 | 0 | 0 | 0 | 0 | 0 | 0 | 0 | 0 | 0 | 0 | 0 | 0 | 0 | 0 | 0 | 0 | 0 | 0 | 0 | 0 | 0 | 0 | 0 | 8.883 | 2.8522 | 2.2821 | 1.8532 | 1.8549 | 0 | 0 | 0 | 0 | 0 | 4.3163 | 1.3859 | 1.1089 | 0.90048 | 0.90132 | 0 | 0 | 0 | 0 | 0 | 2.8522 | 2.2821 | 1.8532 | 1.8549 | 0 | 0 | 0 | 0 | 0 | 0 | 35 | 3 | 3 | 3 | 3 | 3 | 0 | 0 | 0 | 0 | 0 | 0 | 0
2014-08-30 | 19時 | 0 | 0 | 0 | 0 | 56.6891 | 1 | 0 | 0 | 0 | 3 | 0 | 0 | 0 | 0 | 0 | 0 | 0 | 0 | 0 | 0 | 0 | 0 | 0 | 0 | 0 | 0 | 0 | 0 | 0 | 0 | 0 | 0 | 0 | 0 | 0 | 0 | 0 | 0 | 0 | 0 | 0 | 0 | 8.883 | 2.8522 | 2.2821 | 1.8532 | 1.8549 | 0 | 0 | 0 | 0 | 0 | 4.3163 | 1.3859 | 1.1089 | 0.90048 | 0.90132 | 0 | 0 | 0 | 0 | 0 | 2.8522 | 2.2821 | 1.8532 | 1.8549 | 0 | 0 | 0 | 0 | 0 | 0 | 35 | 3 | 3 | 3 | 3 | 3 | 0 | 0 | 0 | 0 | 0 | 0 | 0
2014-08-30 | 20時 | 0 | 0 | 0 | 0 | 56.4989 | 1 | 0 | 0 | 0 | 3 | 0 | 0 | 0 | 0 | 0 | 0 | 0 | 0 | 0 | 0 | 0 | 0 | 0 | 0 | 0 | 0 | 0 | 0 | 0 | 0 | 0 | 0 | 0 | 0 | 0 | 0 | 0 | 0 | 0 | 0 | 0 | 0 | 8.883 | 2.8522 | 2.2821 | 1.8532 | 1.8549 | 0 | 0 | 0 | 0 | 0 | 4.3163 | 1.3859 | 1.1089 | 0.90048 | 0.90132 | 0 | 0 | 0 | 0 | 0 | 2.8522 | 2.2821 | 1.8532 | 1.8549 | 0 | 0 | 0 | 0 | 0 | 0 | 35 | 3 | 3 | 3 | 3 | 3 | 0 | 0 | 0 | 0 | 0 | 0 | 0
2014-08-30 | 21時 | 0 | 0 | 0 | 0 | 56.2434 | 1 | 0 | 0 | 0 | 3 | 0 | 0 | 0 | 0 | 0 | 0 | 0 | 0 | 0 | 0 | 0 | 0 | 0 | 0 | 0 | 0 | 0 | 0 | 0 | 0 | 0 | 0 | 0 | 0 | 0 | 0 | 0 | 0 | 0 | 0 | 0 | 0 | 8.883 | 2.8522 | 2.2821 | 1.8532 | 1.8549 | 0 | 0 | 0 | 0 | 0 | 4.3163 | 1.3859 | 1.1089 | 0.90048 | 0.90132 | 0 | 0 | 0 | 0 | 0 | 2.8522 | 2.2821 | 1.8532 | 1.8549 | 0 | 0 | 0 | 0 | 0 | 0 | 35 | 3 | 3 | 3 | 3 | 3 | 0 | 0 | 0 | 0 | 0 | 0 | 0
2014-08-30 | 22時 | 0 | 0 | 0 | 0 | 56.1149 | 1 | 0 | 0 | 0 | 3 | 0 | 0 | 0 | 0 | 0 | 0 | 0 | 0 | 0 | 0 | 0 | 0 | 0 | 0 | 0 | 0 | 0 | 0 | 0 | 0 | 0 | 0 | 0 | 0 | 0 | 0 | 0 | 0 | 0 | 0 | 0 | 0 | 8.883 | 2.8522 | 2.2821 | 1.8532 | 1.8549 | 0 | 0 | 0 | 0 | 0 | 4.3163 | 1.3859 | 1.1089 | 0.90048 | 0.90132 | 0 | 0 | 0 | 0 | 0 | 2.8522 | 2.2821 | 1.8532 | 1.8549 | 0 | 0 | 0 | 0 | 0 | 0 | 35 | 3 | 3 | 3 | 3 | 3 | 0 | 0 | 0 | 0 | 0 | 0 | 0
2014-08-30 | 23時 | 0 | 0 | 0 | 0 | 55.9211 | 1 | 0 | 0 | 0 | 3 | 0 | 0 | 0 | 0 | 0 | 0 | 0 | 0 | 0 | 0 | 0 | 0 | 0 | 0 | 0 | 0 | 0 | 0 | 0 | 0 | 0 | 0 | 0 | 0 | 0 | 0 | 0 | 0 | 0 | 0 | 0 | 0 | 8.883 | 2.8522 | 2.2821 | 1.8532 | 1.8549 | 0 | 0 | 0 | 0 | 0 | 4.3163 | 1.3859 | 1.1089 | 0.90048 | 0.90132 | 0 | 0 | 0 | 0 | 0 | 2.8522 | 2.2821 | 1.8532 | 1.8549 | 0 | 0 | 0 | 0 | 0 | 0 | 35 | 3 | 3 | 3 | 3 | 3 | 0 | 0 | 0 | 0 | 0 | 0 | 0
2014-08-31 | 0時 | 0 | 0 | 0 | 0 | 55.8562 | 1 | 0 | 0 | 0 | 3 | 0 | 0 | 0 | 0 | 0 | 0 | 0 | 0 | 0 | 0 | 0 | 0 | 0 | 0 | 0 | 0 | 0 | 0 | 0 | 0 | 0 | 0 | 0 | 0 | 0 | 0 | 0 | 0 | 0 | 0 | 0 | 0 | 8.883 | 2.8522 | 2.2821 | 1.8532 | 1.8549 | 0 | 0 | 0 | 0 | 0 | 4.3163 | 1.3859 | 1.1089 | 0.90048 | 0.90132 | 0 | 0 | 0 | 0 | 0 | 2.8522 | 2.2821 | 1.8532 | 1.8549 | 0 | 0 | 0 | 0 | 0 | 0 | 35 | 3 | 3 | 3 | 3 | 3 | 0 | 0 | 0 | 0 | 0 | 0 | 0
2014-08-31 | 1時 | 0 | 0 | 0 | 0 | 55.8562 | 1 | 0 | 0 | 0 | 3 | 0 | 0 | 0 | 0 | 0 | 0 | 0 | 0 | 0 | 0 | 0 | 0 | 0 | 0 | 0 | 0 | 0 | 0 | 0 | 0 | 0 | 0 | 0 | 0 | 0 | 0 | 0 | 0 | 0 | 0 | 0 | 0 | 8.883 | 2.8522 | 2.2821 | 1.8532 | 1.8549 | 0 | 0 | 0 | 0 | 0 | 4.3163 | 1.3859 | 1.1089 | 0.90048 | 0.90132 | 0 | 0 | 0 | 0 | 0 | 2.8522 | 2.2821 | 1.8532 | 1.8549 | 0 | 0 | 0 | 0 | 0 | 0 | 35 | 3 | 3 | 3 | 3 | 3 | 0 | 0 | 0 | 0 | 0 | 0 | 0
2014-08-31 | 2時 | 0 | 0 | 0 | 0 | 55.9211 | 1 | 0 | 0 | 0 | 3 | 0 | 0 | 0 | 0 | 0 | 0 | 0 | 0 | 0 | 0 | 0 | 0 | 0 | 0 | 0 | 0 | 0 | 0 | 0 | 0 | 0 | 0 | 0 | 0 | 0 | 0 | 0 | 0 | 0 | 0 | 0 | 0 | 8.883 | 2.8522 | 2.2821 | 1.8532 | 1.8549 | 0 | 0 | 0 | 0 | 0 | 4.3163 | 1.3859 | 1.1089 | 0.90048 | 0.90132 | 0 | 0 | 0 | 0 | 0 | 2.8522 | 2.2821 | 1.8532 | 1.8549 | 0 | 0 | 0 | 0 | 0 | 0 | 35 | 3 | 3 | 3 | 3 | 3 | 0 | 0 | 0 | 0 | 0 | 0 | 0
2014-08-31 | 3時 | 0 | 0 | 0 | 0 | 55.7912 | 1 | 0 | 0 | 0 | 3 | 0 | 0 | 0 | 0 | 0 | 0 | 0 | 0 | 0 | 0 | 0 | 0 | 0 | 0 | 0 | 0 | 0 | 0 | 0 | 0 | 0 | 0 | 0 | 0 | 0 | 0 | 0 | 0 | 0 | 0 | 0 | 0 | 8.883 | 2.8522 | 2.2821 | 1.8532 | 1.8549 | 0 | 0 | 0 | 0 | 0 | 4.3163 | 1.3859 | 1.1089 | 0.90048 | 0.90132 | 0 | 0 | 0 | 0 | 0 | 2.8522 | 2.2821 | 1.8532 | 1.8549 | 0 | 0 | 0 | 0 | 0 | 0 | 35 | 3 | 3 | 3 | 3 | 3 | 0 | 0 | 0 | 0 | 0 | 0 | 0
2014-08-31 | 4時 | 0 | 0 | 0 | 0 | 55.9211 | 1 | 0 | 0 | 0 | 3 | 0 | 0 | 0 | 0 | 0 | 0 | 0 | 0 | 0 | 0 | 0 | 0 | 0 | 0 | 0 | 0 | 0 | 0 | 0 | 0 | 0 | 0 | 0 | 0 | 0 | 0 | 0 | 0 | 0 | 0 | 0 | 0 | 8.883 | 2.8522 | 2.2821 | 1.8532 | 1.8549 | 0 | 0 | 0 | 0 | 0 | 4.3163 | 1.3859 | 1.1089 | 0.90048 | 0.90132 | 0 | 0 | 0 | 0 | 0 | 2.8522 | 2.2821 | 1.8532 | 1.8549 | 0 | 0 | 0 | 0 | 0 | 0 | 35 | 3 | 3 | 3 | 3 | 3 | 0 | 0 | 0 | 0 | 0 | 0 | 0
2014-08-31 | 5時 | 0 | 0 | 0 | 0 | 55.7261 | 1 | 0 | 0 | 0 | 3 | 0 | 0 | 0 | 0 | 0 | 0 | 0 | 0 | 0 | 0 | 0 | 0 | 0 | 0 | 0 | 0 | 0 | 0 | 0 | 0 | 0 | 0 | 0 | 0 | 0 | 0 | 0 | 0 | 0 | 0 | 0 | 0 | 8.883 | 2.8522 | 2.2821 | 1.8532 | 1.8549 | 0 | 0 | 0 | 0 | 0 | 4.3163 | 1.3859 | 1.1089 | 0.90048 | 0.90132 | 0 | 0 | 0 | 0 | 0 | 2.8522 | 2.2821 | 1.8532 | 1.8549 | 0 | 0 | 0 | 0 | 0 | 0 | 35 | 3 | 3 | 3 | 3 | 3 | 0 | 0 | 0 | 0 | 0 | 0 | 0
2014-08-31 | 6時 | 0 | 0 | 0 | 0 | 55.8562 | 1 | 0 | 0 | 0 | 3 | 0 | 0 | 0 | 0 | 0 | 0 | 0 | 0 | 0 | 0 | 0 | 0 | 0 | 0 | 0 | 0 | 0 | 0 | 0 | 0 | 0 | 0 | 0 | 0 | 0 | 0 | 0 | 0 | 0 | 0 | 0 | 0 | 8.883 | 2.8522 | 2.2821 | 1.8532 | 1.8549 | 0 | 0 | 0 | 0 | 0 | 4.3163 | 1.3859 | 1.1089 | 0.90048 | 0.90132 | 0 | 0 | 0 | 0 | 0 | 2.8522 | 2.2821 | 1.8532 | 1.8549 | 0 | 0 | 0 | 0 | 0 | 0 | 35 | 3 | 3 | 3 | 3 | 3 | 0 | 0 | 0 | 0 | 0 | 0 | 0
2014-08-31 | 7時 | 0 | 0 | 0 | 0 | 56.2434 | 1 | 0 | 0 | 0 | 3 | 0 | 0 | 0 | 0 | 0 | 0 | 0 | 0 | 0 | 0 | 0 | 0 | 0 | 0 | 0 | 0 | 0 | 0 | 0 | 0 | 0 | 0 | 0 | 0 | 0 | 0 | 0 | 0 | 0 | 0 | 0 | 0 | 8.883 | 2.8522 | 2.2821 | 1.8532 | 1.8549 | 0 | 0 | 0 | 0 | 0 | 4.3163 | 1.3859 | 1.1089 | 0.90048 | 0.90132 | 0 | 0 | 0 | 0 | 0 | 2.8522 | 2.2821 | 1.8532 | 1.8549 | 0 | 0 | 0 | 0 | 0 | 0 | 35 | 3 | 3 | 3 | 3 | 3 | 0 | 0 | 0 | 0 | 0 | 0 | 0
2014-08-31 | 8時 | 0 | 0 | 0 | 0 | 57.0035 | 1 | 0 | 0 | 0 | 3 | 0 | 0 | 0 | 0 | 0 | 0 | 0 | 0 | 0 | 0 | 0 | 0 | 0 | 0 | 0 | 0 | 0 | 0 | 0 | 0 | 0 | 0 | 0 | 0 | 0 | 0 | 0 | 0 | 0 | 0 | 0 | 0 | 8.883 | 2.8522 | 2.2821 | 1.8532 | 1.8549 | 0 | 0 | 0 | 0 | 0 | 4.3163 | 1.3859 | 1.1089 | 0.90048 | 0.90132 | 0 | 0 | 0 | 0 | 0 | 2.8522 | 2.2821 | 1.8532 | 1.8549 | 0 | 0 | 0 | 0 | 0 | 0 | 35 | 3 | 3 | 3 | 3 | 3 | 0 | 0 | 0 | 0 | 0 | 0 | 0
2014-08-31 | 9時 | 0 | 0 | 0 | 0 | 57.3146 | 1 | 0 | 0 | 0 | 3 | 0 | 0 | 0 | 0 | 0 | 0 | 0 | 0 | 0 | 0 | 0 | 0 | 0 | 0 | 0 | 0 | 0 | 0 | 0 | 0 | 0 | 0 | 0 | 0 | 0 | 0 | 0 | 0 | 0 | 0 | 0 | 0 | 8.883 | 2.8522 | 2.2821 | 1.8532 | 1.8549 | 0 | 0 | 0 | 0 | 0 | 4.3163 | 1.3859 | 1.1089 | 0.90048 | 0.90132 | 0 | 0 | 0 | 0 | 0 | 2.8522 | 2.2821 | 1.8532 | 1.8549 | 0 | 0 | 0 | 0 | 0 | 0 | 35 | 3 | 3 | 3 | 3 | 3 | 0 | 0 | 0 | 0 | 0 | 0 | 0
2014-08-31 | 10時 | 0 | 0 | 0 | 0 | 58.6439 | 1 | 0 | 0 | 0 | 3 | 0 | 0 | 0 | 0 | 0 | 0 | 0 | 0 | 0 | 0 | 0 | 0 | 0 | 0 | 0 | 0 | 0 | 0 | 0 | 0 | 0 | 0 | 0 | 0 | 0 | 0 | 0 | 0 | 0 | 0 | 0 | 0 | 8.883 | 2.8522 | 2.2821 | 1.8532 | 1.8549 | 0 | 0 | 0 | 0 | 0 | 4.3163 | 1.3859 | 1.1089 | 0.90048 | 0.90132 | 0 | 0 | 0 | 0 | 0 | 2.8522 | 2.2821 | 1.8532 | 1.8549 | 0 | 0 | 0 | 0 | 0 | 0 | 35 | 3 | 3 | 3 | 3 | 3 | 0 | 0 | 0 | 0 | 0 | 0 | 0
2014-08-31 | 11時 | 0 | 0 | 0 | 0 | 58.7028 | 1 | 0 | 0 | 0 | 3 | 0 | 0 | 0 | 0 | 0 | 0 | 0 | 0 | 0 | 0 | 0 | 0 | 0 | 0 | 0 | 0 | 0 | 0 | 0 | 0 | 0 | 0 | 0 | 0 | 0 | 0 | 0 | 0 | 0 | 0 | 0 | 0 | 8.883 | 2.8522 | 2.2821 | 1.8532 | 1.8549 | 0 | 0 | 0 | 0 | 0 | 4.3163 | 1.3859 | 1.1089 | 0.90048 | 0.90132 | 0 | 0 | 0 | 0 | 0 | 2.8522 | 2.2821 | 1.8532 | 1.8549 | 0 | 0 | 0 | 0 | 0 | 0 | 35 | 3 | 3 | 3 | 3 | 3 | 0 | 0 | 0 | 0 | 0 | 0 | 0
2014-08-31 | 12時 | 0 | 0 | 0 | 0 | 59.2845 | 1 | 0 | 0 | 0 | 3 | 0 | 0 | 0 | 0 | 0 | 0 | 0 | 0 | 0 | 0 | 0 | 0 | 0 | 0 | 0 | 0 | 0 | 0 | 0 | 0 | 0 | 0 | 0 | 0 | 0 | 0 | 0 | 0 | 0 | 0 | 0 | 0 | 8.883 | 2.8522 | 2.2821 | 1.8532 | 1.8549 | 0 | 0 | 0 | 0 | 0 | 4.3163 | 1.3859 | 1.1089 | 0.90048 | 0.90132 | 0 | 0 | 0 | 0 | 0 | 2.8522 | 2.2821 | 1.8532 | 1.8549 | 0 | 0 | 0 | 0 | 0 | 0 | 35 | 3 | 3 | 3 | 3 | 3 | 0 | 0 | 0 | 0 | 0 | 0 | 0
2014-08-31 | 13時 | 0 | 0 | 0 | 0 | 58.2279 | 1 | 0 | 0 | 0 | 3 | 0 | 0 | 0 | 0 | 0 | 0 | 0 | 0 | 0 | 0 | 0 | 0 | 0 | 0 | 0 | 0 | 0 | 0 | 0 | 0 | 0 | 0 | 0 | 0 | 0 | 0 | 0 | 0 | 0 | 0 | 0 | 0 | 8.883 | 2.8522 | 2.2821 | 1.8532 | 1.8549 | 0 | 0 | 0 | 0 | 0 | 4.3163 | 1.3859 | 1.1089 | 0.90048 | 0.90132 | 0 | 0 | 0 | 0 | 0 | 2.8522 | 2.2821 | 1.8532 | 1.8549 | 0 | 0 | 0 | 0 | 0 | 0 | 35 | 3 | 3 | 3 | 3 | 3 | 0 | 0 | 0 | 0 | 0 | 0 | 0
2014-08-31 | 14時 | 0 | 0 | 0 | 0 | 58.0477 | 1 | 0 | 0 | 0 | 3 | 0 | 0 | 0 | 0 | 0 | 0 | 0 | 0 | 0 | 0 | 0 | 0 | 0 | 0 | 0 | 0 | 0 | 0 | 0 | 0 | 0 | 0 | 0 | 0 | 0 | 0 | 0 | 0 | 0 | 0 | 0 | 0 | 8.883 | 2.8522 | 2.2821 | 1.8532 | 1.8549 | 0 | 0 | 0 | 0 | 0 | 4.3163 | 1.3859 | 1.1089 | 0.90048 | 0.90132 | 0 | 0 | 0 | 0 | 0 | 2.8522 | 2.2821 | 1.8532 | 1.8549 | 0 | 0 | 0 | 0 | 0 | 0 | 35 | 3 | 3 | 3 | 3 | 3 | 0 | 0 | 0 | 0 | 0 | 0 | 0
2014-08-31 | 15時 | 0 | 0 | 0 | 0 | 58.2279 | 1 | 0 | 0 | 0 | 3 | 0 | 0 | 0 | 0 | 0 | 0 | 0 | 0 | 0 | 0 | 0 | 0 | 0 | 0 | 0 | 0 | 0 | 0 | 0 | 0 | 0 | 0 | 0 | 0 | 0 | 0 | 0 | 0 | 0 | 0 | 0 | 0 | 8.883 | 2.8522 | 2.2821 | 1.8532 | 1.8549 | 0 | 0 | 0 | 0 | 0 | 4.3163 | 1.3859 | 1.1089 | 0.90048 | 0.90132 | 0 | 0 | 0 | 0 | 0 | 2.8522 | 2.2821 | 1.8532 | 1.8549 | 0 | 0 | 0 | 0 | 0 | 0 | 35 | 3 | 3 | 3 | 3 | 3 | 0 | 0 | 0 | 0 | 0 | 0 | 0
2014-08-31 | 16時 | 0 | 0 | 0 | 0 | 58.3475 | 1 | 0 | 0 | 0 | 3 | 0 | 0 | 0 | 0 | 0 | 0 | 0 | 0 | 0 | 0 | 0 | 0 | 0 | 0 | 0 | 0 | 0 | 0 | 0 | 0 | 0 | 0 | 0 | 0 | 0 | 0 | 0 | 0 | 0 | 0 | 0 | 0 | 8.883 | 2.8522 | 2.2821 | 1.8532 | 1.8549 | 0 | 0 | 0 | 0 | 0 | 4.3163 | 1.3859 | 1.1089 | 0.90048 | 0.90132 | 0 | 0 | 0 | 0 | 0 | 2.8522 | 2.2821 | 1.8532 | 1.8549 | 0 | 0 | 0 | 0 | 0 | 0 | 35 | 3 | 3 | 3 | 3 | 3 | 0 | 0 | 0 | 0 | 0 | 0 | 0
2014-08-31 | 17時 | 0 | 0 | 0 | 0 | 57.8662 | 1 | 0 | 0 | 0 | 3 | 0 | 0 | 0 | 0 | 0 | 0 | 0 | 0 | 0 | 0 | 0 | 0 | 0 | 0 | 0 | 0 | 0 | 0 | 0 | 0 | 0 | 0 | 0 | 0 | 0 | 0 | 0 | 0 | 0 | 0 | 0 | 0 | 8.883 | 2.8522 | 2.2821 | 1.8532 | 1.8549 | 0 | 0 | 0 | 0 | 0 | 4.3163 | 1.3859 | 1.1089 | 0.90048 | 0.90132 | 0 | 0 | 0 | 0 | 0 | 2.8522 | 2.2821 | 1.8532 | 1.8549 | 0 | 0 | 0 | 0 | 0 | 0 | 35 | 3 | 3 | 3 | 3 | 3 | 0 | 0 | 0 | 0 | 0 | 0 | 0
2014-08-31 | 18時 | 0 | 0 | 0 | 0 | 57.1284 | 1 | 0 | 0 | 0 | 3 | 0 | 0 | 0 | 0 | 0 | 0 | 0 | 0 | 0 | 0 | 0 | 0 | 0 | 0 | 0 | 0 | 0 | 0 | 0 | 0 | 0 | 0 | 0 | 0 | 0 | 0 | 0 | 0 | 0 | 0 | 0 | 0 | 8.883 | 2.8522 | 2.2821 | 1.8532 | 1.8549 | 0 | 0 | 0 | 0 | 0 | 4.3163 | 1.3859 | 1.1089 | 0.90048 | 0.90132 | 0 | 0 | 0 | 0 | 0 | 2.8522 | 2.2821 | 1.8532 | 1.8549 | 0 | 0 | 0 | 0 | 0 | 0 | 35 | 3 | 3 | 3 | 3 | 3 | 0 | 0 | 0 | 0 | 0 | 0 | 0
2014-08-31 | 19時 | 0 | 0 | 0 | 0 | 56.3714 | 1 | 0 | 0 | 0 | 3 | 0 | 0 | 0 | 0 | 0 | 0 | 0 | 0 | 0 | 0 | 0 | 0 | 0 | 0 | 0 | 0 | 0 | 0 | 0 | 0 | 0 | 0 | 0 | 0 | 0 | 0 | 0 | 0 | 0 | 0 | 0 | 0 | 8.883 | 2.8522 | 2.2821 | 1.8532 | 1.8549 | 0 | 0 | 0 | 0 | 0 | 4.3163 | 1.3859 | 1.1089 | 0.90048 | 0.90132 | 0 | 0 | 0 | 0 | 0 | 2.8522 | 2.2821 | 1.8532 | 1.8549 | 0 | 0 | 0 | 0 | 0 | 0 | 35 | 3 | 3 | 3 | 3 | 3 | 0 | 0 | 0 | 0 | 0 | 0 | 0
2014-08-31 | 20時 | 0 | 0 | 0 | 0 | 56.2434 | 1 | 0 | 0 | 0 | 3 | 0 | 0 | 0 | 0 | 0 | 0 | 0 | 0 | 0 | 0 | 0 | 0 | 0 | 0 | 0 | 0 | 0 | 0 | 0 | 0 | 0 | 0 | 0 | 0 | 0 | 0 | 0 | 0 | 0 | 0 | 0 | 0 | 8.883 | 2.8522 | 2.2821 | 1.8532 | 1.8549 | 0 | 0 | 0 | 0 | 0 | 4.3163 | 1.3859 | 1.1089 | 0.90048 | 0.90132 | 0 | 0 | 0 | 0 | 0 | 2.8522 | 2.2821 | 1.8532 | 1.8549 | 0 | 0 | 0 | 0 | 0 | 0 | 35 | 3 | 3 | 3 | 3 | 3 | 0 | 0 | 0 | 0 | 0 | 0 | 0
2014-08-31 | 21時 | 0 | 0 | 0 | 0 | 55.7261 | 1 | 0 | 0 | 0 | 3 | 0 | 0 | 0 | 0 | 0 | 0 | 0 | 0 | 0 | 0 | 0 | 0 | 0 | 0 | 0 | 0 | 0 | 0 | 0 | 0 | 0 | 0 | 0 | 0 | 0 | 0 | 0 | 0 | 0 | 0 | 0 | 0 | 8.883 | 2.8522 | 2.2821 | 1.8532 | 1.8549 | 0 | 0 | 0 | 0 | 0 | 4.3163 | 1.3859 | 1.1089 | 0.90048 | 0.90132 | 0 | 0 | 0 | 0 | 0 | 2.8522 | 2.2821 | 1.8532 | 1.8549 | 0 | 0 | 0 | 0 | 0 | 0 | 35 | 3 | 3 | 3 | 3 | 3 | 0 | 0 | 0 | 0 | 0 | 0 | 0
2014-08-31 | 22時 | 0 | 0 | 0 | 0 | 55.2664 | 1 | 0 | 0 | 0 | 3 | 0 | 0 | 0 | 0 | 0 | 0 | 0 | 0 | 0 | 0 | 0 | 0 | 0 | 0 | 0 | 0 | 0 | 0 | 0 | 0 | 0 | 0 | 0 | 0 | 0 | 0 | 0 | 0 | 0 | 0 | 0 | 0 | 8.883 | 2.8522 | 2.2821 | 1.8532 | 1.8549 | 0 | 0 | 0 | 0 | 0 | 4.3163 | 1.3859 | 1.1089 | 0.90048 | 0.90132 | 0 | 0 | 0 | 0 | 0 | 2.8522 | 2.2821 | 1.8532 | 1.8549 | 0 | 0 | 0 | 0 | 0 | 0 | 35 | 3 | 3 | 3 | 3 | 3 | 0 | 0 | 0 | 0 | 0 | 0 | 0
2014-08-31 | 23時 | 0 | 0 | 0 | 0 | 54.9341 | 1 | 0 | 0 | 0 | 3 | 0 | 0 | 0 | 0 | 0 | 0 | 0 | 0 | 0 | 0 | 0 | 0 | 0 | 0 | 0 | 0 | 0 | 0 | 0 | 0 | 0 | 0 | 0 | 0 | 0 | 0 | 0 | 0 | 0 | 0 | 0 | 0 | 8.883 | 2.8522 | 2.2821 | 1.8532 | 1.8549 | 0 | 0 | 0 | 0 | 0 | 4.3163 | 1.3859 | 1.1089 | 0.90048 | 0.90132 | 0 | 0 | 0 | 0 | 0 | 2.8522 | 2.2821 | 1.8532 | 1.8549 | 0 | 0 | 0 | 0 | 0 | 0 | 35 | 3 | 3 | 3 | 3 | 3 | 0 | 0 | 0 | 0 | 0 | 0 | 0
2014-09-01 | 0時 | 0 | 0 | 0 | 0 | 54.5985 | 1 | 0 | 0 | 0 | 3 | 0 | 0 | 0 | 0 | 0 | 0 | 0 | 0 | 0 | 0 | 0 | 0 | 0 | 0 | 0 | 0 | 0 | 0 | 0 | 0 | 0 | 0 | 0 | 0 | 0 | 0 | 0 | 0 | 0 | 0 | 0 | 0 | 8.883 | 2.8522 | 2.2821 | 1.8532 | 1.8549 | 0 | 0 | 0 | 0 | 0 | 4.3163 | 1.3859 | 1.1089 | 0.90048 | 0.90132 | 0 | 0 | 0 | 0 | 0 | 2.8522 | 2.2821 | 1.8532 | 1.8549 | 0 | 0 | 0 | 0 | 0 | 0 | 35 | 3 | 3 | 3 | 3 | 3 | 0 | 0 | 0 | 0 | 0 | 0 | 0
2014-09-01 | 1時 | 0 | 0 | 0 | 0 | 54.1913 | 1 | 0 | 0 | 0 | 3 | 0 | 0 | 0 | 0 | 0 | 0 | 0 | 0 | 0 | 0 | 0 | 0 | 0 | 0 | 0 | 0 | 0 | 0 | 0 | 0 | 0 | 0 | 0 | 0 | 0 | 0 | 0 | 0 | 0 | 0 | 0 | 0 | 8.883 | 2.8522 | 2.2821 | 1.8532 | 1.8549 | 0 | 0 | 0 | 0 | 0 | 4.3163 | 1.3859 | 1.1089 | 0.90048 | 0.90132 | 0 | 0 | 0 | 0 | 0 | 2.8522 | 2.2821 | 1.8532 | 1.8549 | 0 | 0 | 0 | 0 | 0 | 0 | 35 | 3 | 3 | 3 | 3 | 3 | 0 | 0 | 0 | 0 | 0 | 0 | 0
2014-09-01 | 2時 | 0 | 0 | 0 | 0 | 53.9173 | 1 | 0 | 0 | 0 | 3 | 0 | 0 | 0 | 0 | 0 | 0 | 0 | 0 | 0 | 0 | 0 | 0 | 0 | 0 | 0 | 0 | 0 | 0 | 0 | 0 | 0 | 0 | 0 | 0 | 0 | 0 | 0 | 0 | 0 | 0 | 0 | 0 | 8.883 | 2.8522 | 2.2821 | 1.8532 | 1.8549 | 0 | 0 | 0 | 0 | 0 | 4.3163 | 1.3859 | 1.1089 | 0.90048 | 0.90132 | 0 | 0 | 0 | 0 | 0 | 2.8522 | 2.2821 | 1.8532 | 1.8549 | 0 | 0 | 0 | 0 | 0 | 0 | 35 | 3 | 3 | 3 | 3 | 3 | 0 | 0 | 0 | 0 | 0 | 0 | 0
2014-09-01 | 3時 | 0 | 0 | 0 | 0 | 53.7103 | 1 | 0 | 0 | 0 | 3 | 0 | 0 | 0 | 0 | 0 | 0 | 0 | 0 | 0 | 0 | 0 | 0 | 0 | 0 | 0 | 0 | 0 | 0 | 0 | 0 | 0 | 0 | 0 | 0 | 0 | 0 | 0 | 0 | 0 | 0 | 0 | 0 | 8.883 | 2.8522 | 2.2821 | 1.8532 | 1.8549 | 0 | 0 | 0 | 0 | 0 | 4.3163 | 1.3859 | 1.1089 | 0.90048 | 0.90132 | 0 | 0 | 0 | 0 | 0 | 2.8522 | 2.2821 | 1.8532 | 1.8549 | 0 | 0 | 0 | 0 | 0 | 0 | 35 | 3 | 3 | 3 | 3 | 3 | 0 | 0 | 0 | 0 | 0 | 0 | 0
2014-09-01 | 4時 | 0 | 0 | 0 | 0 | 53.2928 | 1 | 0 | 0 | 0 | 3 | 0 | 0 | 0 | 0 | 0 | 0 | 0 | 0 | 0 | 0 | 0 | 0 | 0 | 0 | 0 | 0 | 0 | 0 | 0 | 0 | 0 | 0 | 0 | 0 | 0 | 0 | 0 | 0 | 0 | 0 | 0 | 0 | 8.883 | 2.8522 | 2.2821 | 1.8532 | 1.8549 | 0 | 0 | 0 | 0 | 0 | 4.3163 | 1.3859 | 1.1089 | 0.90048 | 0.90132 | 0 | 0 | 0 | 0 | 0 | 2.8522 | 2.2821 | 1.8532 | 1.8549 | 0 | 0 | 0 | 0 | 0 | 0 | 35 | 3 | 3 | 3 | 3 | 3 | 0 | 0 | 0 | 0 | 0 | 0 | 0
2014-09-01 | 5時 | 0 | 0 | 0 | 0 | 53.1526 | 1 | 0 | 0 | 0 | 3 | 0 | 0 | 0 | 0 | 0 | 0 | 0 | 0 | 0 | 0 | 0 | 0 | 0 | 0 | 0 | 0 | 0 | 0 | 0 | 0 | 0 | 0 | 0 | 0 | 0 | 0 | 0 | 0 | 0 | 0 | 0 | 0 | 8.883 | 2.8522 | 2.2821 | 1.8532 | 1.8549 | 0 | 0 | 0 | 0 | 0 | 4.3163 | 1.3859 | 1.1089 | 0.90048 | 0.90132 | 0 | 0 | 0 | 0 | 0 | 2.8522 | 2.2821 | 1.8532 | 1.8549 | 0 | 0 | 0 | 0 | 0 | 0 | 35 | 3 | 3 | 3 | 3 | 3 | 0 | 0 | 0 | 0 | 0 | 0 | 0
2014-09-01 | 6時 | 0 | 0 | 0 | 0 | 53.0119 | 1 | 0 | 0 | 0 | 3 | 0 | 0 | 0 | 0 | 0 | 0 | 0 | 0 | 0 | 0 | 0 | 0 | 0 | 0 | 0 | 0 | 0 | 0 | 0 | 0 | 0 | 0 | 0 | 0 | 0 | 0 | 0 | 0 | 0 | 0 | 0 | 0 | 8.883 | 2.8522 | 2.2821 | 1.8532 | 1.8549 | 0 | 0 | 0 | 0 | 0 | 4.3163 | 1.3859 | 1.1089 | 0.90048 | 0.90132 | 0 | 0 | 0 | 0 | 0 | 2.8522 | 2.2821 | 1.8532 | 1.8549 | 0 | 0 | 0 | 0 | 0 | 0 | 35 | 3 | 3 | 3 | 3 | 3 | 0 | 0 | 0 | 0 | 0 | 0 | 0
2014-09-01 | 7時 | 0 | 0 | 0 | 0 | 53.4325 | 1 | 0 | 0 | 0 | 3 | 0 | 0 | 0 | 0 | 0 | 0 | 0 | 0 | 0 | 0 | 0 | 0 | 0 | 0 | 0 | 0 | 0 | 0 | 0 | 0 | 0 | 0 | 0 | 0 | 0 | 0 | 0 | 0 | 0 | 0 | 0 | 0 | 8.883 | 2.8522 | 2.2821 | 1.8532 | 1.8549 | 0 | 0 | 0 | 0 | 0 | 4.3163 | 1.3859 | 1.1089 | 0.90048 | 0.90132 | 0 | 0 | 0 | 0 | 0 | 2.8522 | 2.2821 | 1.8532 | 1.8549 | 0 | 0 | 0 | 0 | 0 | 0 | 35 | 3 | 3 | 3 | 3 | 3 | 0 | 0 | 0 | 0 | 0 | 0 | 0
2014-09-01 | 8時 | 0 | 0 | 0 | 0 | 54.1913 | 1 | 0 | 0 | 0 | 3 | 0 | 0 | 0 | 0 | 0 | 0 | 0 | 0 | 0 | 0 | 0 | 0 | 0 | 0 | 0 | 0 | 0 | 0 | 0 | 0 | 0 | 0 | 0 | 0 | 0 | 0 | 0 | 0 | 0 | 0 | 0 | 0 | 8.883 | 2.8522 | 2.2821 | 1.8532 | 1.8549 | 0 | 0 | 0 | 0 | 0 | 4.3163 | 1.3859 | 1.1089 | 0.90048 | 0.90132 | 0 | 0 | 0 | 0 | 0 | 2.8522 | 2.2821 | 1.8532 | 1.8549 | 0 | 0 | 0 | 0 | 0 | 0 | 35 | 3 | 3 | 3 | 3 | 3 | 0 | 0 | 0 | 0 | 0 | 0 | 0
2014-09-01 | 9時 | 0 | 0 | 0 | 0 | 54.5309 | 1 | 0 | 0 | 0 | 3 | 0 | 0 | 0 | 0 | 0 | 0 | 0 | 0 | 0 | 0 | 0 | 0 | 0 | 0 | 0 | 0 | 0 | 0 | 0 | 0 | 0 | 0 | 0 | 0 | 0 | 0 | 0 | 0 | 0 | 0 | 0 | 0 | 8.883 | 2.8522 | 2.2821 | 1.8532 | 1.8549 | 0 | 0 | 0 | 0 | 0 | 4.3163 | 1.3859 | 1.1089 | 0.90048 | 0.90132 | 0 | 0 | 0 | 0 | 0 | 2.8522 | 2.2821 | 1.8532 | 1.8549 | 0 | 0 | 0 | 0 | 0 | 0 | 35 | 3 | 3 | 3 | 3 | 3 | 0 | 0 | 0 | 0 | 0 | 0 | 0
2014-09-01 | 10時 | 0 | 0 | 0 | 0 | 54.5309 | 1 | 0 | 0 | 0 | 3 | 0 | 0 | 0 | 0 | 0 | 0 | 0 | 0 | 0 | 0 | 0 | 0 | 0 | 0 | 0 | 0 | 0 | 0 | 0 | 0 | 0 | 0 | 0 | 0 | 0 | 0 | 0 | 0 | 0 | 0 | 0 | 0 | 8.883 | 2.8522 | 2.2821 | 1.8532 | 1.8549 | 0 | 0 | 0 | 0 | 0 | 4.3163 | 1.3859 | 1.1089 | 0.90048 | 0.90132 | 0 | 0 | 0 | 0 | 0 | 2.8522 | 2.2821 | 1.8532 | 1.8549 | 0 | 0 | 0 | 0 | 0 | 0 | 35 | 3 | 3 | 3 | 3 | 3 | 0 | 0 | 0 | 0 | 0 | 0 | 0
2014-09-01 | 11時 | 0 | 0 | 0 | 0 | 54.5985 | 1 | 0 | 0 | 0 | 3 | 0 | 0 | 0 | 0 | 0 | 0 | 0 | 0 | 0 | 0 | 0 | 0 | 0 | 0 | 0 | 0 | 0 | 0 | 0 | 0 | 0 | 0 | 0 | 0 | 0 | 0 | 0 | 0 | 0 | 0 | 0 | 0 | 8.883 | 2.8522 | 2.2821 | 1.8532 | 1.8549 | 0 | 0 | 0 | 0 | 0 | 4.3163 | 1.3859 | 1.1089 | 0.90048 | 0.90132 | 0 | 0 | 0 | 0 | 0 | 2.8522 | 2.2821 | 1.8532 | 1.8549 | 0 | 0 | 0 | 0 | 0 | 0 | 35 | 3 | 3 | 3 | 3 | 3 | 0 | 0 | 0 | 0 | 0 | 0 | 0
2014-09-01 | 12時 | 0 | 0 | 0 | 0 | 54.3955 | 1 | 0 | 0 | 0 | 3 | 0 | 0 | 0 | 0 | 0 | 0 | 0 | 0 | 0 | 0 | 0 | 0 | 0 | 0 | 0 | 0 | 0 | 0 | 0 | 0 | 0 | 0 | 0 | 0 | 0 | 0 | 0 | 0 | 0 | 0 | 0 | 0 | 8.883 | 2.8522 | 2.2821 | 1.8532 | 1.8549 | 0 | 0 | 0 | 0 | 0 | 4.3163 | 1.3859 | 1.1089 | 0.90048 | 0.90132 | 0 | 0 | 0 | 0 | 0 | 2.8522 | 2.2821 | 1.8532 | 1.8549 | 0 | 0 | 0 | 0 | 0 | 0 | 35 | 3 | 3 | 3 | 3 | 3 | 0 | 0 | 0 | 0 | 0 | 0 | 0
2014-09-01 | 13時 | 0 | 0 | 0 | 0 | 54.5985 | 1 | 0 | 0 | 0 | 3 | 0 | 0 | 0 | 0 | 0 | 0 | 0 | 0 | 0 | 0 | 0 | 0 | 0 | 0 | 0 | 0 | 0 | 0 | 0 | 0 | 0 | 0 | 0 | 0 | 0 | 0 | 0 | 0 | 0 | 0 | 0 | 0 | 8.883 | 2.8522 | 2.2821 | 1.8532 | 1.8549 | 0 | 0 | 0 | 0 | 0 | 4.3163 | 1.3859 | 1.1089 | 0.90048 | 0.90132 | 0 | 0 | 0 | 0 | 0 | 2.8522 | 2.2821 | 1.8532 | 1.8549 | 0 | 0 | 0 | 0 | 0 | 0 | 35 | 3 | 3 | 3 | 3 | 3 | 0 | 0 | 0 | 0 | 0 | 0 | 0
2014-09-01 | 14時 | 0 | 0 | 0 | 0 | 53.9173 | 1 | 0 | 0 | 0 | 3 | 0 | 0 | 0 | 0 | 0 | 0 | 0 | 0 | 0 | 0 | 0 | 0 | 0 | 0 | 0 | 0 | 0 | 0 | 0 | 0 | 0 | 0 | 0 | 0 | 0 | 0 | 0 | 0 | 0 | 0 | 0 | 0 | 8.883 | 2.8522 | 2.2821 | 1.8532 | 1.8549 | 0 | 0 | 0 | 0 | 0 | 4.3163 | 1.3859 | 1.1089 | 0.90048 | 0.90132 | 0 | 0 | 0 | 0 | 0 | 2.8522 | 2.2821 | 1.8532 | 1.8549 | 0 | 0 | 0 | 0 | 0 | 0 | 35 | 3 | 3 | 3 | 3 | 3 | 0 | 0 | 0 | 0 | 0 | 0 | 0
2014-09-01 | 15時 | 0 | 0 | 0 | 0 | 53.5022 | 1 | 0 | 0 | 0 | 3 | 0 | 0 | 0 | 0 | 0 | 0 | 0 | 0 | 0 | 0 | 0 | 0 | 0 | 0 | 0 | 0 | 0 | 0 | 0 | 0 | 0 | 0 | 0 | 0 | 0 | 0 | 0 | 0 | 0 | 0 | 0 | 0 | 8.883 | 2.8522 | 2.2821 | 1.8532 | 1.8549 | 0 | 0 | 0 | 0 | 0 | 4.3163 | 1.3859 | 1.1089 | 0.90048 | 0.90132 | 0 | 0 | 0 | 0 | 0 | 2.8522 | 2.2821 | 1.8532 | 1.8549 | 0 | 0 | 0 | 0 | 0 | 0 | 35 | 3 | 3 | 3 | 3 | 3 | 0 | 0 | 0 | 0 | 0 | 0 | 0
2014-09-01 | 16時 | 0 | 0 | 0 | 0 | 53.2228 | 1 | 0 | 0 | 0 | 3 | 0 | 0 | 0 | 0 | 0 | 0 | 0 | 0 | 0 | 0 | 0 | 0 | 0 | 0 | 0 | 0 | 0 | 0 | 0 | 0 | 0 | 0 | 0 | 0 | 0 | 0 | 0 | 0 | 0 | 0 | 0 | 0 | 8.883 | 2.8522 | 2.2821 | 1.8532 | 1.8549 | 0 | 0 | 0 | 0 | 0 | 4.3163 | 1.3859 | 1.1089 | 0.90048 | 0.90132 | 0 | 0 | 0 | 0 | 0 | 2.8522 | 2.2821 | 1.8532 | 1.8549 | 0 | 0 | 0 | 0 | 0 | 0 | 35 | 3 | 3 | 3 | 3 | 3 | 0 | 0 | 0 | 0 | 0 | 0 | 0
2014-09-01 | 17時 | 0 | 0 | 0 | 0 | 52.8706 | 1 | 0 | 0 | 0 | 3 | 0 | 0 | 0 | 0 | 0 | 0 | 0 | 0 | 0 | 0 | 0 | 0 | 0 | 0 | 0 | 0 | 0 | 0 | 0 | 0 | 0 | 0 | 0 | 0 | 0 | 0 | 0 | 0 | 0 | 0 | 0 | 0 | 8.883 | 2.8522 | 2.2821 | 1.8532 | 1.8549 | 0 | 0 | 0 | 0 | 0 | 4.3163 | 1.3859 | 1.1089 | 0.90048 | 0.90132 | 0 | 0 | 0 | 0 | 0 | 2.8522 | 2.2821 | 1.8532 | 1.8549 | 0 | 0 | 0 | 0 | 0 | 0 | 35 | 3 | 3 | 3 | 3 | 3 | 0 | 0 | 0 | 0 | 0 | 0 | 0
2014-09-01 | 18時 | 0 | 0 | 0 | 0 | 52.6577 | 1 | 0 | 0 | 0 | 3 | 0 | 0 | 0 | 0 | 0 | 0 | 0 | 0 | 0 | 0 | 0 | 0 | 0 | 0 | 0 | 0 | 0 | 0 | 0 | 0 | 0 | 0 | 0 | 0 | 0 | 0 | 0 | 0 | 0 | 0 | 0 | 0 | 8.883 | 2.8522 | 2.2821 | 1.8532 | 1.8549 | 0 | 0 | 0 | 0 | 0 | 4.3163 | 1.3859 | 1.1089 | 0.90048 | 0.90132 | 0 | 0 | 0 | 0 | 0 | 2.8522 | 2.2821 | 1.8532 | 1.8549 | 0 | 0 | 0 | 0 | 0 | 0 | 35 | 3 | 3 | 3 | 3 | 3 | 0 | 0 | 0 | 0 | 0 | 0 | 0
2014-09-01 | 19時 | 0 | 0 | 0 | 0 | 52.5864 | 1 | 0 | 0 | 0 | 3 | 0 | 0 | 0 | 0 | 0 | 0 | 0 | 0 | 0 | 0 | 0 | 0 | 0 | 0 | 0 | 0 | 0 | 0 | 0 | 0 | 0 | 0 | 0 | 0 | 0 | 0 | 0 | 0 | 0 | 0 | 0 | 0 | 8.883 | 2.8522 | 2.2821 | 1.8532 | 1.8549 | 0 | 0 | 0 | 0 | 0 | 4.3163 | 1.3859 | 1.1089 | 0.90048 | 0.90132 | 0 | 0 | 0 | 0 | 0 | 2.8522 | 2.2821 | 1.8532 | 1.8549 | 0 | 0 | 0 | 0 | 0 | 0 | 35 | 3 | 3 | 3 | 3 | 3 | 0 | 0 | 0 | 0 | 0 | 0 | 0
2014-09-01 | 20時 | 0 | 0 | 0 | 0 | 52.4436 | 1 | 0 | 0 | 0 | 3 | 0 | 0 | 0 | 0 | 0 | 0 | 0 | 0 | 0 | 0 | 0 | 0 | 0 | 0 | 0 | 0 | 0 | 0 | 0 | 0 | 0 | 0 | 0 | 0 | 0 | 0 | 0 | 0 | 0 | 0 | 0 | 0 | 8.883 | 2.8522 | 2.2821 | 1.8532 | 1.8549 | 0 | 0 | 0 | 0 | 0 | 4.3163 | 1.3859 | 1.1089 | 0.90048 | 0.90132 | 0 | 0 | 0 | 0 | 0 | 2.8522 | 2.2821 | 1.8532 | 1.8549 | 0 | 0 | 0 | 0 | 0 | 0 | 35 | 3 | 3 | 3 | 3 | 3 | 0 | 0 | 0 | 0 | 0 | 0 | 0
2014-09-01 | 21時 | 0 | 0 | 0 | 0 | 52.4436 | 1 | 0 | 0 | 0 | 3 | 0 | 0 | 0 | 0 | 0 | 0 | 0 | 0 | 0 | 0 | 0 | 0 | 0 | 0 | 0 | 0 | 0 | 0 | 0 | 0 | 0 | 0 | 0 | 0 | 0 | 0 | 0 | 0 | 0 | 0 | 0 | 0 | 8.883 | 2.8522 | 2.2821 | 1.8532 | 1.8549 | 0 | 0 | 0 | 0 | 0 | 4.3163 | 1.3859 | 1.1089 | 0.90048 | 0.90132 | 0 | 0 | 0 | 0 | 0 | 2.8522 | 2.2821 | 1.8532 | 1.8549 | 0 | 0 | 0 | 0 | 0 | 0 | 35 | 3 | 3 | 3 | 3 | 3 | 0 | 0 | 0 | 0 | 0 | 0 | 0
2014-09-01 | 22時 | 0 | 0 | 0 | 0 | 52.3001 | 1 | 0 | 0 | 0 | 3 | 0 | 0 | 0 | 0 | 0 | 0 | 0 | 0 | 0 | 0 | 0 | 0 | 0 | 0 | 0 | 0 | 0 | 0 | 0 | 0 | 0 | 0 | 0 | 0 | 0 | 0 | 0 | 0 | 0 | 0 | 0 | 0 | 8.883 | 2.8522 | 2.2821 | 1.8532 | 1.8549 | 0 | 0 | 0 | 0 | 0 | 4.3163 | 1.3859 | 1.1089 | 0.90048 | 0.90132 | 0 | 0 | 0 | 0 | 0 | 2.8522 | 2.2821 | 1.8532 | 1.8549 | 0 | 0 | 0 | 0 | 0 | 0 | 35 | 3 | 3 | 3 | 3 | 3 | 0 | 0 | 0 | 0 | 0 | 0 | 0
2014-09-01 | 23時 | 0 | 0 | 0 | 0 | 52.2282 | 1 | 0 | 0 | 0 | 3 | 0 | 0 | 0 | 0 | 0 | 0 | 0 | 0 | 0 | 0 | 0 | 0 | 0 | 0 | 0 | 0 | 0 | 0 | 0 | 0 | 0 | 0 | 0 | 0 | 0 | 0 | 0 | 0 | 0 | 0 | 0 | 0 | 8.883 | 2.8522 | 2.2821 | 1.8532 | 1.8549 | 0 | 0 | 0 | 0 | 0 | 4.3163 | 1.3859 | 1.1089 | 0.90048 | 0.90132 | 0 | 0 | 0 | 0 | 0 | 2.8522 | 2.2821 | 1.8532 | 1.8549 | 0 | 0 | 0 | 0 | 0 | 0 | 35 | 3 | 3 | 3 | 3 | 3 | 0 | 0 | 0 | 0 | 0 | 0 | 0
2014-09-02 | 0時 | 0 | 0 | 0 | 0 | 52.1562 | 1 | 0 | 0 | 0 | 3 | 0 | 0 | 0 | 0 | 0 | 0 | 0 | 0 | 0 | 0 | 0 | 0 | 0 | 0 | 0 | 0 | 0 | 0 | 0 | 0 | 0 | 0 | 0 | 0 | 0 | 0 | 0 | 0 | 0 | 0 | 0 | 0 | 8.883 | 2.8522 | 2.2821 | 1.8532 | 1.8549 | 0 | 0 | 0 | 0 | 0 | 4.3163 | 1.3859 | 1.1089 | 0.90048 | 0.90132 | 0 | 0 | 0 | 0 | 0 | 2.8522 | 2.2821 | 1.8532 | 1.8549 | 0 | 0 | 0 | 0 | 0 | 0 | 35 | 3 | 3 | 3 | 3 | 3 | 0 | 0 | 0 | 0 | 0 | 0 | 0
2014-09-02 | 1時 | 0 | 0 | 0 | 0 | 52.1562 | 1 | 0 | 0 | 0 | 3 | 0 | 0 | 0 | 0 | 0 | 0 | 0 | 0 | 0 | 0 | 0 | 0 | 0 | 0 | 0 | 0 | 0 | 0 | 0 | 0 | 0 | 0 | 0 | 0 | 0 | 0 | 0 | 0 | 0 | 0 | 0 | 0 | 8.883 | 2.8522 | 2.2821 | 1.8532 | 1.8549 | 0 | 0 | 0 | 0 | 0 | 4.3163 | 1.3859 | 1.1089 | 0.90048 | 0.90132 | 0 | 0 | 0 | 0 | 0 | 2.8522 | 2.2821 | 1.8532 | 1.8549 | 0 | 0 | 0 | 0 | 0 | 0 | 35 | 3 | 3 | 3 | 3 | 3 | 0 | 0 | 0 | 0 | 0 | 0 | 0
2014-09-02 | 2時 | 0 | 0 | 0 | 0 | 52.084 | 1 | 0 | 0 | 0 | 3 | 0 | 0 | 0 | 0 | 0 | 0 | 0 | 0 | 0 | 0 | 0 | 0 | 0 | 0 | 0 | 0 | 0 | 0 | 0 | 0 | 0 | 0 | 0 | 0 | 0 | 0 | 0 | 0 | 0 | 0 | 0 | 0 | 8.883 | 2.8522 | 2.2821 | 1.8532 | 1.8549 | 0 | 0 | 0 | 0 | 0 | 4.3163 | 1.3859 | 1.1089 | 0.90048 | 0.90132 | 0 | 0 | 0 | 0 | 0 | 2.8522 | 2.2821 | 1.8532 | 1.8549 | 0 | 0 | 0 | 0 | 0 | 0 | 35 | 3 | 3 | 3 | 3 | 3 | 0 | 0 | 0 | 0 | 0 | 0 | 0
2014-09-02 | 3時 | 0 | 0 | 0 | 0 | 52.0117 | 1 | 0 | 0 | 0 | 3 | 0 | 0 | 0 | 0 | 0 | 0 | 0 | 0 | 0 | 0 | 0 | 0 | 0 | 0 | 0 | 0 | 0 | 0 | 0 | 0 | 0 | 0 | 0 | 0 | 0 | 0 | 0 | 0 | 0 | 0 | 0 | 0 | 8.883 | 2.8522 | 2.2821 | 1.8532 | 1.8549 | 0 | 0 | 0 | 0 | 0 | 4.3163 | 1.3859 | 1.1089 | 0.90048 | 0.90132 | 0 | 0 | 0 | 0 | 0 | 2.8522 | 2.2821 | 1.8532 | 1.8549 | 0 | 0 | 0 | 0 | 0 | 0 | 35 | 3 | 3 | 3 | 3 | 3 | 0 | 0 | 0 | 0 | 0 | 0 | 0
2014-09-02 | 4時 | 0 | 0 | 0 | 0 | 52.0117 | 1 | 0 | 0 | 0 | 3 | 0 | 0 | 0 | 0 | 0 | 0 | 0 | 0 | 0 | 0 | 0 | 0 | 0 | 0 | 0 | 0 | 0 | 0 | 0 | 0 | 0 | 0 | 0 | 0 | 0 | 0 | 0 | 0 | 0 | 0 | 0 | 0 | 8.883 | 2.8522 | 2.2821 | 1.8532 | 1.8549 | 0 | 0 | 0 | 0 | 0 | 4.3163 | 1.3859 | 1.1089 | 0.90048 | 0.90132 | 0 | 0 | 0 | 0 | 0 | 2.8522 | 2.2821 | 1.8532 | 1.8549 | 0 | 0 | 0 | 0 | 0 | 0 | 35 | 3 | 3 | 3 | 3 | 3 | 0 | 0 | 0 | 0 | 0 | 0 | 0
2014-09-02 | 5時 | 0 | 0 | 0 | 0 | 52.1562 | 1 | 0 | 0 | 0 | 3 | 0 | 0 | 0 | 0 | 0 | 0 | 0 | 0 | 0 | 0 | 0 | 0 | 0 | 0 | 0 | 0 | 0 | 0 | 0 | 0 | 0 | 0 | 0 | 0 | 0 | 0 | 0 | 0 | 0 | 0 | 0 | 0 | 8.883 | 2.8522 | 2.2821 | 1.8532 | 1.8549 | 0 | 0 | 0 | 0 | 0 | 4.3163 | 1.3859 | 1.1089 | 0.90048 | 0.90132 | 0 | 0 | 0 | 0 | 0 | 2.8522 | 2.2821 | 1.8532 | 1.8549 | 0 | 0 | 0 | 0 | 0 | 0 | 35 | 3 | 3 | 3 | 3 | 3 | 0 | 0 | 0 | 0 | 0 | 0 | 0
2014-09-02 | 6時 | 0 | 0 | 0 | 0 | 52.5864 | 1 | 0 | 0 | 0 | 3 | 0 | 0 | 0 | 0 | 0 | 0 | 0 | 0 | 0 | 0 | 0 | 0 | 0 | 0 | 0 | 0 | 0 | 0 | 0 | 0 | 0 | 0 | 0 | 0 | 0 | 0 | 0 | 0 | 0 | 0 | 0 | 0 | 8.883 | 2.8522 | 2.2821 | 1.8532 | 1.8549 | 0 | 0 | 0 | 0 | 0 | 4.3163 | 1.3859 | 1.1089 | 0.90048 | 0.90132 | 0 | 0 | 0 | 0 | 0 | 2.8522 | 2.2821 | 1.8532 | 1.8549 | 0 | 0 | 0 | 0 | 0 | 0 | 35 | 3 | 3 | 3 | 3 | 3 | 0 | 0 | 0 | 0 | 0 | 0 | 0
2014-09-02 | 7時 | 0 | 0 | 0 | 0 | 52.7288 | 1 | 0 | 0 | 0 | 3 | 0 | 0 | 0 | 0 | 0 | 0 | 0 | 0 | 0 | 0 | 0 | 0 | 0 | 0 | 0 | 0 | 0 | 0 | 0 | 0 | 0 | 0 | 0 | 0 | 0 | 0 | 0 | 0 | 0 | 0 | 0 | 0 | 8.883 | 2.8522 | 2.2821 | 1.8532 | 1.8549 | 0 | 0 | 0 | 0 | 0 | 4.3163 | 1.3859 | 1.1089 | 0.90048 | 0.90132 | 0 | 0 | 0 | 0 | 0 | 2.8522 | 2.2821 | 1.8532 | 1.8549 | 0 | 0 | 0 | 0 | 0 | 0 | 35 | 3 | 3 | 3 | 3 | 3 | 0 | 0 | 0 | 0 | 0 | 0 | 0
2014-09-02 | 8時 | 0 | 0 | 0 | 0 | 53.4325 | 1 | 0 | 0 | 0 | 3 | 0 | 0 | 0 | 0 | 0 | 0 | 0 | 0 | 0 | 0 | 0 | 0 | 0 | 0 | 0 | 0 | 0 | 0 | 0 | 0 | 0 | 0 | 0 | 0 | 0 | 0 | 0 | 0 | 0 | 0 | 0 | 0 | 8.883 | 2.8522 | 2.2821 | 1.8532 | 1.8549 | 0 | 0 | 0 | 0 | 0 | 4.3163 | 1.3859 | 1.1089 | 0.90048 | 0.90132 | 0 | 0 | 0 | 0 | 0 | 2.8522 | 2.2821 | 1.8532 | 1.8549 | 0 | 0 | 0 | 0 | 0 | 0 | 35 | 3 | 3 | 3 | 3 | 3 | 0 | 0 | 0 | 0 | 0 | 0 | 0
2014-09-02 | 9時 | 0 | 0 | 0 | 0 | 53.8484 | 1 | 0 | 0 | 0 | 3 | 0 | 0 | 0 | 0 | 0 | 0 | 0 | 0 | 0 | 0 | 0 | 0 | 0 | 0 | 0 | 0 | 0 | 0 | 0 | 0 | 0 | 0 | 0 | 0 | 0 | 0 | 0 | 0 | 0 | 0 | 0 | 0 | 8.883 | 2.8522 | 2.2821 | 1.8532 | 1.8549 | 0 | 0 | 0 | 0 | 0 | 4.3163 | 1.3859 | 1.1089 | 0.90048 | 0.90132 | 0 | 0 | 0 | 0 | 0 | 2.8522 | 2.2821 | 1.8532 | 1.8549 | 0 | 0 | 0 | 0 | 0 | 0 | 35 | 3 | 3 | 3 | 3 | 3 | 0 | 0 | 0 | 0 | 0 | 0 | 0
2014-09-02 | 10時 | 0 | 0 | 0 | 0 | 53.5022 | 1 | 0 | 0 | 0 | 3 | 0 | 0 | 0 | 0 | 0 | 0 | 0 | 0 | 0 | 0 | 0 | 0 | 0 | 0 | 0 | 0 | 0 | 0 | 0 | 0 | 0 | 0 | 0 | 0 | 0 | 0 | 0 | 0 | 0 | 0 | 0 | 0 | 8.883 | 2.8522 | 2.2821 | 1.8532 | 1.8549 | 0 | 0 | 0 | 0 | 0 | 4.3163 | 1.3859 | 1.1089 | 0.90048 | 0.90132 | 0 | 0 | 0 | 0 | 0 | 2.8522 | 2.2821 | 1.8532 | 1.8549 | 0 | 0 | 0 | 0 | 0 | 0 | 35 | 3 | 3 | 3 | 3 | 3 | 0 | 0 | 0 | 0 | 0 | 0 | 0
2014-09-02 | 11時 | 0 | 0 | 0 | 0 | 53.6411 | 1 | 0 | 0 | 0 | 3 | 0 | 0 | 0 | 0 | 0 | 0 | 0 | 0 | 0 | 0 | 0 | 0 | 0 | 0 | 0 | 0 | 0 | 0 | 0 | 0 | 0 | 0 | 0 | 0 | 0 | 0 | 0 | 0 | 0 | 0 | 0 | 0 | 8.883 | 2.8522 | 2.2821 | 1.8532 | 1.8549 | 0 | 0 | 0 | 0 | 0 | 4.3163 | 1.3859 | 1.1089 | 0.90048 | 0.90132 | 0 | 0 | 0 | 0 | 0 | 2.8522 | 2.2821 | 1.8532 | 1.8549 | 0 | 0 | 0 | 0 | 0 | 0 | 35 | 3 | 3 | 3 | 3 | 3 | 0 | 0 | 0 | 0 | 0 | 0 | 0
2014-09-02 | 12時 | 0 | 0 | 0 | 0 | 53.4325 | 1 | 0 | 0 | 0 | 3 | 0 | 0 | 0 | 0 | 0 | 0 | 0 | 0 | 0 | 0 | 0 | 0 | 0 | 0 | 0 | 0 | 0 | 0 | 0 | 0 | 0 | 0 | 0 | 0 | 0 | 0 | 0 | 0 | 0 | 0 | 0 | 0 | 8.883 | 2.8522 | 2.2821 | 1.8532 | 1.8549 | 0 | 0 | 0 | 0 | 0 | 4.3163 | 1.3859 | 1.1089 | 0.90048 | 0.90132 | 0 | 0 | 0 | 0 | 0 | 2.8522 | 2.2821 | 1.8532 | 1.8549 | 0 | 0 | 0 | 0 | 0 | 0 | 35 | 3 | 3 | 3 | 3 | 3 | 0 | 0 | 0 | 0 | 0 | 0 | 0
2014-09-02 | 13時 | 0 | 0 | 0 | 0 | 53.7103 | 1 | 0 | 0 | 0 | 3 | 0 | 0 | 0 | 0 | 0 | 0 | 0 | 0 | 0 | 0 | 0 | 0 | 0 | 0 | 0 | 0 | 0 | 0 | 0 | 0 | 0 | 0 | 0 | 0 | 0 | 0 | 0 | 0 | 0 | 0 | 0 | 0 | 8.883 | 2.8522 | 2.2821 | 1.8532 | 1.8549 | 0 | 0 | 0 | 0 | 0 | 4.3163 | 1.3859 | 1.1089 | 0.90048 | 0.90132 | 0 | 0 | 0 | 0 | 0 | 2.8522 | 2.2821 | 1.8532 | 1.8549 | 0 | 0 | 0 | 0 | 0 | 0 | 35 | 3 | 3 | 3 | 3 | 3 | 0 | 0 | 0 | 0 | 0 | 0 | 0
2014-09-02 | 14時 | 0 | 0 | 0 | 0 | 54.0546 | 1 | 0 | 0 | 0 | 3 | 0 | 0 | 0 | 0 | 0 | 0 | 0 | 0 | 0 | 0 | 0 | 0 | 0 | 0 | 0 | 0 | 0 | 0 | 0 | 0 | 0 | 0 | 0 | 0 | 0 | 0 | 0 | 0 | 0 | 0 | 0 | 0 | 8.883 | 2.8522 | 2.2821 | 1.8532 | 1.8549 | 0 | 0 | 0 | 0 | 0 | 4.3163 | 1.3859 | 1.1089 | 0.90048 | 0.90132 | 0 | 0 | 0 | 0 | 0 | 2.8522 | 2.2821 | 1.8532 | 1.8549 | 0 | 0 | 0 | 0 | 0 | 0 | 35 | 3 | 3 | 3 | 3 | 3 | 0 | 0 | 0 | 0 | 0 | 0 | 0
2014-09-02 | 15時 | 0 | 0 | 0 | 0 | 53.5022 | 1 | 0 | 0 | 0 | 3 | 0 | 0 | 0 | 0 | 0 | 0 | 0 | 0 | 0 | 0 | 0 | 0 | 0 | 0 | 0 | 0 | 0 | 0 | 0 | 0 | 0 | 0 | 0 | 0 | 0 | 0 | 0 | 0 | 0 | 0 | 0 | 0 | 8.883 | 2.8522 | 2.2821 | 1.8532 | 1.8549 | 0 | 0 | 0 | 0 | 0 | 4.3163 | 1.3859 | 1.1089 | 0.90048 | 0.90132 | 0 | 0 | 0 | 0 | 0 | 2.8522 | 2.2821 | 1.8532 | 1.8549 | 0 | 0 | 0 | 0 | 0 | 0 | 35 | 3 | 3 | 3 | 3 | 3 | 0 | 0 | 0 | 0 | 0 | 0 | 0
2014-09-02 | 16時 | 0 | 0 | 0 | 0 | 53.2228 | 1 | 0 | 0 | 0 | 3 | 0 | 0 | 0 | 0 | 0 | 0 | 0 | 0 | 0 | 0 | 0 | 0 | 0 | 0 | 0 | 0 | 0 | 0 | 0 | 0 | 0 | 0 | 0 | 0 | 0 | 0 | 0 | 0 | 0 | 0 | 0 | 0 | 8.883 | 2.8522 | 2.2821 | 1.8532 | 1.8549 | 0 | 0 | 0 | 0 | 0 | 4.3163 | 1.3859 | 1.1089 | 0.90048 | 0.90132 | 0 | 0 | 0 | 0 | 0 | 2.8522 | 2.2821 | 1.8532 | 1.8549 | 0 | 0 | 0 | 0 | 0 | 0 | 35 | 3 | 3 | 3 | 3 | 3 | 0 | 0 | 0 | 0 | 0 | 0 | 0
2014-09-02 | 17時 | 0 | 0 | 0 | 0 | 53.0119 | 1 | 0 | 0 | 0 | 3 | 0 | 0 | 0 | 0 | 0 | 0 | 0 | 0 | 0 | 0 | 0 | 0 | 0 | 0 | 0 | 0 | 0 | 0 | 0 | 0 | 0 | 0 | 0 | 0 | 0 | 0 | 0 | 0 | 0 | 0 | 0 | 0 | 8.883 | 2.8522 | 2.2821 | 1.8532 | 1.8549 | 0 | 0 | 0 | 0 | 0 | 4.3163 | 1.3859 | 1.1089 | 0.90048 | 0.90132 | 0 | 0 | 0 | 0 | 0 | 2.8522 | 2.2821 | 1.8532 | 1.8549 | 0 | 0 | 0 | 0 | 0 | 0 | 35 | 3 | 3 | 3 | 3 | 3 | 0 | 0 | 0 | 0 | 0 | 0 | 0
2014-09-02 | 18時 | 0 | 0 | 0 | 0 | 52.7997 | 1 | 0 | 0 | 0 | 3 | 0 | 0 | 0 | 0 | 0 | 0 | 0 | 0 | 0 | 0 | 0 | 0 | 0 | 0 | 0 | 0 | 0 | 0 | 0 | 0 | 0 | 0 | 0 | 0 | 0 | 0 | 0 | 0 | 0 | 0 | 0 | 0 | 8.883 | 2.8522 | 2.2821 | 1.8532 | 1.8549 | 0 | 0 | 0 | 0 | 0 | 4.3163 | 1.3859 | 1.1089 | 0.90048 | 0.90132 | 0 | 0 | 0 | 0 | 0 | 2.8522 | 2.2821 | 1.8532 | 1.8549 | 0 | 0 | 0 | 0 | 0 | 0 | 35 | 3 | 3 | 3 | 3 | 3 | 0 | 0 | 0 | 0 | 0 | 0 | 0
2014-09-02 | 19時 | 0 | 0 | 0 | 0 | 52.7288 | 1 | 0 | 0 | 0 | 3 | 0 | 0 | 0 | 0 | 0 | 0 | 0 | 0 | 0 | 0 | 0 | 0 | 0 | 0 | 0 | 0 | 0 | 0 | 0 | 0 | 0 | 0 | 0 | 0 | 0 | 0 | 0 | 0 | 0 | 0 | 0 | 0 | 8.883 | 2.8522 | 2.2821 | 1.8532 | 1.8549 | 0 | 0 | 0 | 0 | 0 | 4.3163 | 1.3859 | 1.1089 | 0.90048 | 0.90132 | 0 | 0 | 0 | 0 | 0 | 2.8522 | 2.2821 | 1.8532 | 1.8549 | 0 | 0 | 0 | 0 | 0 | 0 | 35 | 3 | 3 | 3 | 3 | 3 | 0 | 0 | 0 | 0 | 0 | 0 | 0
2014-09-02 | 20時 | 0 | 0 | 0 | 0 | 52.5151 | 1 | 0 | 0 | 0 | 3 | 0 | 0 | 0 | 0 | 0 | 0 | 0 | 0 | 0 | 0 | 0 | 0 | 0 | 0 | 0 | 0 | 0 | 0 | 0 | 0 | 0 | 0 | 0 | 0 | 0 | 0 | 0 | 0 | 0 | 0 | 0 | 0 | 8.883 | 2.8522 | 2.2821 | 1.8532 | 1.8549 | 0 | 0 | 0 | 0 | 0 | 4.3163 | 1.3859 | 1.1089 | 0.90048 | 0.90132 | 0 | 0 | 0 | 0 | 0 | 2.8522 | 2.2821 | 1.8532 | 1.8549 | 0 | 0 | 0 | 0 | 0 | 0 | 35 | 3 | 3 | 3 | 3 | 3 | 0 | 0 | 0 | 0 | 0 | 0 | 0
2014-09-02 | 21時 | 0 | 0 | 0 | 0 | 52.5151 | 1 | 0 | 0 | 0 | 3 | 0 | 0 | 0 | 0 | 0 | 0 | 0 | 0 | 0 | 0 | 0 | 0 | 0 | 0 | 0 | 0 | 0 | 0 | 0 | 0 | 0 | 0 | 0 | 0 | 0 | 0 | 0 | 0 | 0 | 0 | 0 | 0 | 8.883 | 2.8522 | 2.2821 | 1.8532 | 1.8549 | 0 | 0 | 0 | 0 | 0 | 4.3163 | 1.3859 | 1.1089 | 0.90048 | 0.90132 | 0 | 0 | 0 | 0 | 0 | 2.8522 | 2.2821 | 1.8532 | 1.8549 | 0 | 0 | 0 | 0 | 0 | 0 | 35 | 3 | 3 | 3 | 3 | 3 | 0 | 0 | 0 | 0 | 0 | 0 | 0
2014-09-02 | 22時 | 0 | 0 | 0 | 0 | 52.5151 | 1 | 0 | 0 | 0 | 3 | 0 | 0 | 0 | 0 | 0 | 0 | 0 | 0 | 0 | 0 | 0 | 0 | 0 | 0 | 0 | 0 | 0 | 0 | 0 | 0 | 0 | 0 | 0 | 0 | 0 | 0 | 0 | 0 | 0 | 0 | 0 | 0 | 8.883 | 2.8522 | 2.2821 | 1.8532 | 1.8549 | 0 | 0 | 0 | 0 | 0 | 4.3163 | 1.3859 | 1.1089 | 0.90048 | 0.90132 | 0 | 0 | 0 | 0 | 0 | 2.8522 | 2.2821 | 1.8532 | 1.8549 | 0 | 0 | 0 | 0 | 0 | 0 | 35 | 3 | 3 | 3 | 3 | 3 | 0 | 0 | 0 | 0 | 0 | 0 | 0
2014-09-02 | 23時 | 0 | 0 | 0 | 0 | 52.4436 | 1 | 0 | 0 | 0 | 3 | 0 | 0 | 0 | 0 | 0 | 0 | 0 | 0 | 0 | 0 | 0 | 0 | 0 | 0 | 0 | 0 | 0 | 0 | 0 | 0 | 0 | 0 | 0 | 0 | 0 | 0 | 0 | 0 | 0 | 0 | 0 | 0 | 8.883 | 2.8522 | 2.2821 | 1.8532 | 1.8549 | 0 | 0 | 0 | 0 | 0 | 4.3163 | 1.3859 | 1.1089 | 0.90048 | 0.90132 | 0 | 0 | 0 | 0 | 0 | 2.8522 | 2.2821 | 1.8532 | 1.8549 | 0 | 0 | 0 | 0 | 0 | 0 | 35 | 3 | 3 | 3 | 3 | 3 | 0 | 0 | 0 | 0 | 0 | 0 | 0
2014-09-03 | 0時 | 0 | 0 | 0 | 0 | 52.3719 | 1 | 0 | 0 | 0 | 3 | 0 | 0 | 0 | 0 | 0 | 0 | 0 | 0 | 0 | 0 | 0 | 0 | 0 | 0 | 0 | 0 | 0 | 0 | 0 | 0 | 0 | 0 | 0 | 0 | 0 | 0 | 0 | 0 | 0 | 0 | 0 | 0 | 8.883 | 2.8522 | 2.2821 | 1.8532 | 1.8549 | 0 | 0 | 0 | 0 | 0 | 4.3163 | 1.3859 | 1.1089 | 0.90048 | 0.90132 | 0 | 0 | 0 | 0 | 0 | 2.8522 | 2.2821 | 1.8532 | 1.8549 | 0 | 0 | 0 | 0 | 0 | 0 | 35 | 3 | 3 | 3 | 3 | 3 | 0 | 0 | 0 | 0 | 0 | 0 | 0
2014-09-03 | 1時 | 0 | 0 | 0 | 0 | 52.2282 | 1 | 0 | 0 | 0 | 3 | 0 | 0 | 0 | 0 | 0 | 0 | 0 | 0 | 0 | 0 | 0 | 0 | 0 | 0 | 0 | 0 | 0 | 0 | 0 | 0 | 0 | 0 | 0 | 0 | 0 | 0 | 0 | 0 | 0 | 0 | 0 | 0 | 8.883 | 2.8522 | 2.2821 | 1.8532 | 1.8549 | 0 | 0 | 0 | 0 | 0 | 4.3163 | 1.3859 | 1.1089 | 0.90048 | 0.90132 | 0 | 0 | 0 | 0 | 0 | 2.8522 | 2.2821 | 1.8532 | 1.8549 | 0 | 0 | 0 | 0 | 0 | 0 | 35 | 3 | 3 | 3 | 3 | 3 | 0 | 0 | 0 | 0 | 0 | 0 | 0
2014-09-03 | 2時 | 0 | 0 | 0 | 0 | 52.1562 | 1 | 0 | 0 | 0 | 3 | 0 | 0 | 0 | 0 | 0 | 0 | 0 | 0 | 0 | 0 | 0 | 0 | 0 | 0 | 0 | 0 | 0 | 0 | 0 | 0 | 0 | 0 | 0 | 0 | 0 | 0 | 0 | 0 | 0 | 0 | 0 | 0 | 8.883 | 2.8522 | 2.2821 | 1.8532 | 1.8549 | 0 | 0 | 0 | 0 | 0 | 4.3163 | 1.3859 | 1.1089 | 0.90048 | 0.90132 | 0 | 0 | 0 | 0 | 0 | 2.8522 | 2.2821 | 1.8532 | 1.8549 | 0 | 0 | 0 | 0 | 0 | 0 | 35 | 3 | 3 | 3 | 3 | 3 | 0 | 0 | 0 | 0 | 0 | 0 | 0
2014-09-03 | 3時 | 0 | 0 | 0 | 0 | 52.2282 | 1 | 0 | 0 | 0 | 3 | 0 | 0 | 0 | 0 | 0 | 0 | 0 | 0 | 0 | 0 | 0 | 0 | 0 | 0 | 0 | 0 | 0 | 0 | 0 | 0 | 0 | 0 | 0 | 0 | 0 | 0 | 0 | 0 | 0 | 0 | 0 | 0 | 8.883 | 2.8522 | 2.2821 | 1.8532 | 1.8549 | 0 | 0 | 0 | 0 | 0 | 4.3163 | 1.3859 | 1.1089 | 0.90048 | 0.90132 | 0 | 0 | 0 | 0 | 0 | 2.8522 | 2.2821 | 1.8532 | 1.8549 | 0 | 0 | 0 | 0 | 0 | 0 | 35 | 3 | 3 | 3 | 3 | 3 | 0 | 0 | 0 | 0 | 0 | 0 | 0
2014-09-03 | 4時 | 0 | 0 | 0 | 0 | 52.084 | 1 | 0 | 0 | 0 | 3 | 0 | 0 | 0 | 0 | 0 | 0 | 0 | 0 | 0 | 0 | 0 | 0 | 0 | 0 | 0 | 0 | 0 | 0 | 0 | 0 | 0 | 0 | 0 | 0 | 0 | 0 | 0 | 0 | 0 | 0 | 0 | 0 | 8.883 | 2.8522 | 2.2821 | 1.8532 | 1.8549 | 0 | 0 | 0 | 0 | 0 | 4.3163 | 1.3859 | 1.1089 | 0.90048 | 0.90132 | 0 | 0 | 0 | 0 | 0 | 2.8522 | 2.2821 | 1.8532 | 1.8549 | 0 | 0 | 0 | 0 | 0 | 0 | 35 | 3 | 3 | 3 | 3 | 3 | 0 | 0 | 0 | 0 | 0 | 0 | 0
2014-09-03 | 5時 | 0 | 0 | 0 | 0 | 52.3001 | 1 | 0 | 0 | 0 | 3 | 0 | 0 | 0 | 0 | 0 | 0 | 0 | 0 | 0 | 0 | 0 | 0 | 0 | 0 | 0 | 0 | 0 | 0 | 0 | 0 | 0 | 0 | 0 | 0 | 0 | 0 | 0 | 0 | 0 | 0 | 0 | 0 | 8.883 | 2.8522 | 2.2821 | 1.8532 | 1.8549 | 0 | 0 | 0 | 0 | 0 | 4.3163 | 1.3859 | 1.1089 | 0.90048 | 0.90132 | 0 | 0 | 0 | 0 | 0 | 2.8522 | 2.2821 | 1.8532 | 1.8549 | 0 | 0 | 0 | 0 | 0 | 0 | 35 | 3 | 3 | 3 | 3 | 3 | 0 | 0 | 0 | 0 | 0 | 0 | 0
2014-09-03 | 6時 | 0 | 0 | 0 | 0 | 52.7288 | 1 | 0 | 0 | 0 | 3 | 0 | 0 | 0 | 0 | 0 | 0 | 0 | 0 | 0 | 0 | 0 | 0 | 0 | 0 | 0 | 0 | 0 | 0 | 0 | 0 | 0 | 0 | 0 | 0 | 0 | 0 | 0 | 0 | 0 | 0 | 0 | 0 | 8.883 | 2.8522 | 2.2821 | 1.8532 | 1.8549 | 0 | 0 | 0 | 0 | 0 | 4.3163 | 1.3859 | 1.1089 | 0.90048 | 0.90132 | 0 | 0 | 0 | 0 | 0 | 2.8522 | 2.2821 | 1.8532 | 1.8549 | 0 | 0 | 0 | 0 | 0 | 0 | 35 | 3 | 3 | 3 | 3 | 3 | 0 | 0 | 0 | 0 | 0 | 0 | 0
2014-09-03 | 7時 | 0 | 0 | 0 | 0 | 53.3628 | 1 | 0 | 0 | 0 | 3 | 0 | 0 | 0 | 0 | 0 | 0 | 0 | 0 | 0 | 0 | 0 | 0 | 0 | 0 | 0 | 0 | 0 | 0 | 0 | 0 | 0 | 0 | 0 | 0 | 0 | 0 | 0 | 0 | 0 | 0 | 0 | 0 | 8.883 | 2.8522 | 2.2821 | 1.8532 | 1.8549 | 0 | 0 | 0 | 0 | 0 | 4.3163 | 1.3859 | 1.1089 | 0.90048 | 0.90132 | 0 | 0 | 0 | 0 | 0 | 2.8522 | 2.2821 | 1.8532 | 1.8549 | 0 | 0 | 0 | 0 | 0 | 0 | 35 | 3 | 3 | 3 | 3 | 3 | 0 | 0 | 0 | 0 | 0 | 0 | 0
2014-09-03 | 8時 | 0 | 0 | 0 | 0 | 53.8484 | 1 | 0 | 0 | 0 | 3 | 0 | 0 | 0 | 0 | 0 | 0 | 0 | 0 | 0 | 0 | 0 | 0 | 0 | 0 | 0 | 0 | 0 | 0 | 0 | 0 | 0 | 0 | 0 | 0 | 0 | 0 | 0 | 0 | 0 | 0 | 0 | 0 | 8.883 | 2.8522 | 2.2821 | 1.8532 | 1.8549 | 0 | 0 | 0 | 0 | 0 | 4.3163 | 1.3859 | 1.1089 | 0.90048 | 0.90132 | 0 | 0 | 0 | 0 | 0 | 2.8522 | 2.2821 | 1.8532 | 1.8549 | 0 | 0 | 0 | 0 | 0 | 0 | 35 | 3 | 3 | 3 | 3 | 3 | 0 | 0 | 0 | 0 | 0 | 0 | 0
2014-09-03 | 9時 | 0 | 0 | 0 | 0 | 53.4325 | 1 | 0 | 0 | 0 | 3 | 0 | 0 | 0 | 0 | 0 | 0 | 0 | 0 | 0 | 0 | 0 | 0 | 0 | 0 | 0 | 0 | 0 | 0 | 0 | 0 | 0 | 0 | 0 | 0 | 0 | 0 | 0 | 0 | 0 | 0 | 0 | 0 | 8.883 | 2.8522 | 2.2821 | 1.8532 | 1.8549 | 0 | 0 | 0 | 0 | 0 | 4.3163 | 1.3859 | 1.1089 | 0.90048 | 0.90132 | 0 | 0 | 0 | 0 | 0 | 2.8522 | 2.2821 | 1.8532 | 1.8549 | 0 | 0 | 0 | 0 | 0 | 0 | 35 | 3 | 3 | 3 | 3 | 3 | 0 | 0 | 0 | 0 | 0 | 0 | 0
2014-09-03 | 10時 | 0 | 0 | 0 | 0 | 53.986 | 1 | 0 | 0 | 0 | 3 | 0 | 0 | 0 | 0 | 0 | 0 | 0 | 0 | 0 | 0 | 0 | 0 | 0 | 0 | 0 | 0 | 0 | 0 | 0 | 0 | 0 | 0 | 0 | 0 | 0 | 0 | 0 | 0 | 0 | 0 | 0 | 0 | 8.883 | 2.8522 | 2.2821 | 1.8532 | 1.8549 | 0 | 0 | 0 | 0 | 0 | 4.3163 | 1.3859 | 1.1089 | 0.90048 | 0.90132 | 0 | 0 | 0 | 0 | 0 | 2.8522 | 2.2821 | 1.8532 | 1.8549 | 0 | 0 | 0 | 0 | 0 | 0 | 35 | 3 | 3 | 3 | 3 | 3 | 0 | 0 | 0 | 0 | 0 | 0 | 0
2014-09-03 | 11時 | 0 | 0 | 0 | 0 | 52.9413 | 1 | 0 | 0 | 0 | 3 | 0 | 0 | 0 | 0 | 0 | 0 | 0 | 0 | 0 | 0 | 0 | 0 | 0 | 0 | 0 | 0 | 0 | 0 | 0 | 0 | 0 | 0 | 0 | 0 | 0 | 0 | 0 | 0 | 0 | 0 | 0 | 0 | 8.883 | 2.8522 | 2.2821 | 1.8532 | 1.8549 | 0 | 0 | 0 | 0 | 0 | 4.3163 | 1.3859 | 1.1089 | 0.90048 | 0.90132 | 0 | 0 | 0 | 0 | 0 | 2.8522 | 2.2821 | 1.8532 | 1.8549 | 0 | 0 | 0 | 0 | 0 | 0 | 35 | 3 | 3 | 3 | 3 | 3 | 0 | 0 | 0 | 0 | 0 | 0 | 0
2014-09-03 | 12時 | 0 | 0 | 0 | 0 | 54.0546 | 1 | 0 | 0 | 0 | 3 | 0 | 0 | 0 | 0 | 0 | 0 | 0 | 0 | 0 | 0 | 0 | 0 | 0 | 0 | 0 | 0 | 0 | 0 | 0 | 0 | 0 | 0 | 0 | 0 | 0 | 0 | 0 | 0 | 0 | 0 | 0 | 0 | 8.883 | 2.8522 | 2.2821 | 1.8532 | 1.8549 | 0 | 0 | 0 | 0 | 0 | 4.3163 | 1.3859 | 1.1089 | 0.90048 | 0.90132 | 0 | 0 | 0 | 0 | 0 | 2.8522 | 2.2821 | 1.8532 | 1.8549 | 0 | 0 | 0 | 0 | 0 | 0 | 35 | 3 | 3 | 3 | 3 | 3 | 0 | 0 | 0 | 0 | 0 | 0 | 0
2014-09-03 | 13時 | 0 | 0 | 0 | 0 | 54.3955 | 1 | 0 | 0 | 0 | 3 | 0 | 0 | 0 | 0 | 0 | 0 | 0 | 0 | 0 | 0 | 0 | 0 | 0 | 0 | 0 | 0 | 0 | 0 | 0 | 0 | 0 | 0 | 0 | 0 | 0 | 0 | 0 | 0 | 0 | 0 | 0 | 0 | 8.883 | 2.8522 | 2.2821 | 1.8532 | 1.8549 | 0 | 0 | 0 | 0 | 0 | 4.3163 | 1.3859 | 1.1089 | 0.90048 | 0.90132 | 0 | 0 | 0 | 0 | 0 | 2.8522 | 2.2821 | 1.8532 | 1.8549 | 0 | 0 | 0 | 0 | 0 | 0 | 35 | 3 | 3 | 3 | 3 | 3 | 0 | 0 | 0 | 0 | 0 | 0 | 0
2014-09-03 | 14時 | 0 | 0 | 0 | 0 | 54.1913 | 1 | 0 | 0 | 0 | 3 | 0 | 0 | 0 | 0 | 0 | 0 | 0 | 0 | 0 | 0 | 0 | 0 | 0 | 0 | 0 | 0 | 0 | 0 | 0 | 0 | 0 | 0 | 0 | 0 | 0 | 0 | 0 | 0 | 0 | 0 | 0 | 0 | 8.883 | 2.8522 | 2.2821 | 1.8532 | 1.8549 | 0 | 0 | 0 | 0 | 0 | 4.3163 | 1.3859 | 1.1089 | 0.90048 | 0.90132 | 0 | 0 | 0 | 0 | 0 | 2.8522 | 2.2821 | 1.8532 | 1.8549 | 0 | 0 | 0 | 0 | 0 | 0 | 35 | 3 | 3 | 3 | 3 | 3 | 0 | 0 | 0 | 0 | 0 | 0 | 0
2014-09-03 | 15時 | 0 | 0 | 0 | 0 | 53.9173 | 1 | 0 | 0 | 0 | 3 | 0 | 0 | 0 | 0 | 0 | 0 | 0 | 0 | 0 | 0 | 0 | 0 | 0 | 0 | 0 | 0 | 0 | 0 | 0 | 0 | 0 | 0 | 0 | 0 | 0 | 0 | 0 | 0 | 0 | 0 | 0 | 0 | 8.883 | 2.8522 | 2.2821 | 1.8532 | 1.8549 | 0 | 0 | 0 | 0 | 0 | 4.3163 | 1.3859 | 1.1089 | 0.90048 | 0.90132 | 0 | 0 | 0 | 0 | 0 | 2.8522 | 2.2821 | 1.8532 | 1.8549 | 0 | 0 | 0 | 0 | 0 | 0 | 35 | 3 | 3 | 3 | 3 | 3 | 0 | 0 | 0 | 0 | 0 | 0 | 0
2014-09-03 | 16時 | 0 | 0 | 0 | 0 | 53.5022 | 1 | 0 | 0 | 0 | 3 | 0 | 0 | 0 | 0 | 0 | 0 | 0 | 0 | 0 | 0 | 0 | 0 | 0 | 0 | 0 | 0 | 0 | 0 | 0 | 0 | 0 | 0 | 0 | 0 | 0 | 0 | 0 | 0 | 0 | 0 | 0 | 0 | 8.883 | 2.8522 | 2.2821 | 1.8532 | 1.8549 | 0 | 0 | 0 | 0 | 0 | 4.3163 | 1.3859 | 1.1089 | 0.90048 | 0.90132 | 0 | 0 | 0 | 0 | 0 | 2.8522 | 2.2821 | 1.8532 | 1.8549 | 0 | 0 | 0 | 0 | 0 | 0 | 35 | 3 | 3 | 3 | 3 | 3 | 0 | 0 | 0 | 0 | 0 | 0 | 0
2014-09-03 | 17時 | 0 | 0 | 0 | 0 | 53.0119 | 1 | 0 | 0 | 0 | 3 | 0 | 0 | 0 | 0 | 0 | 0 | 0 | 0 | 0 | 0 | 0 | 0 | 0 | 0 | 0 | 0 | 0 | 0 | 0 | 0 | 0 | 0 | 0 | 0 | 0 | 0 | 0 | 0 | 0 | 0 | 0 | 0 | 8.883 | 2.8522 | 2.2821 | 1.8532 | 1.8549 | 0 | 0 | 0 | 0 | 0 | 4.3163 | 1.3859 | 1.1089 | 0.90048 | 0.90132 | 0 | 0 | 0 | 0 | 0 | 2.8522 | 2.2821 | 1.8532 | 1.8549 | 0 | 0 | 0 | 0 | 0 | 0 | 35 | 3 | 3 | 3 | 3 | 3 | 0 | 0 | 0 | 0 | 0 | 0 | 0
2014-09-03 | 18時 | 0 | 0 | 0 | 0 | 52.7997 | 1 | 0 | 0 | 0 | 3 | 0 | 0 | 0 | 0 | 0 | 0 | 0 | 0 | 0 | 0 | 0 | 0 | 0 | 0 | 0 | 0 | 0 | 0 | 0 | 0 | 0 | 0 | 0 | 0 | 0 | 0 | 0 | 0 | 0 | 0 | 0 | 0 | 8.883 | 2.8522 | 2.2821 | 1.8532 | 1.8549 | 0 | 0 | 0 | 0 | 0 | 4.3163 | 1.3859 | 1.1089 | 0.90048 | 0.90132 | 0 | 0 | 0 | 0 | 0 | 2.8522 | 2.2821 | 1.8532 | 1.8549 | 0 | 0 | 0 | 0 | 0 | 0 | 35 | 3 | 3 | 3 | 3 | 3 | 0 | 0 | 0 | 0 | 0 | 0 | 0
2014-09-03 | 19時 | 0 | 0 | 0 | 0 | 52.5151 | 1 | 0 | 0 | 0 | 3 | 0 | 0 | 0 | 0 | 0 | 0 | 0 | 0 | 0 | 0 | 0 | 0 | 0 | 0 | 0 | 0 | 0 | 0 | 0 | 0 | 0 | 0 | 0 | 0 | 0 | 0 | 0 | 0 | 0 | 0 | 0 | 0 | 8.883 | 2.8522 | 2.2821 | 1.8532 | 1.8549 | 0 | 0 | 0 | 0 | 0 | 4.3163 | 1.3859 | 1.1089 | 0.90048 | 0.90132 | 0 | 0 | 0 | 0 | 0 | 2.8522 | 2.2821 | 1.8532 | 1.8549 | 0 | 0 | 0 | 0 | 0 | 0 | 35 | 3 | 3 | 3 | 3 | 3 | 0 | 0 | 0 | 0 | 0 | 0 | 0
2014-09-03 | 20時 | 0 | 0 | 0 | 0 | 52.4436 | 1 | 0 | 0 | 0 | 3 | 0 | 0 | 0 | 0 | 0 | 0 | 0 | 0 | 0 | 0 | 0 | 0 | 0 | 0 | 0 | 0 | 0 | 0 | 0 | 0 | 0 | 0 | 0 | 0 | 0 | 0 | 0 | 0 | 0 | 0 | 0 | 0 | 8.883 | 2.8522 | 2.2821 | 1.8532 | 1.8549 | 0 | 0 | 0 | 0 | 0 | 4.3163 | 1.3859 | 1.1089 | 0.90048 | 0.90132 | 0 | 0 | 0 | 0 | 0 | 2.8522 | 2.2821 | 1.8532 | 1.8549 | 0 | 0 | 0 | 0 | 0 | 0 | 35 | 3 | 3 | 3 | 3 | 3 | 0 | 0 | 0 | 0 | 0 | 0 | 0
2014-09-03 | 21時 | 0 | 0 | 0 | 0 | 52.2282 | 1 | 0 | 0 | 0 | 3 | 0 | 0 | 0 | 0 | 0 | 0 | 0 | 0 | 0 | 0 | 0 | 0 | 0 | 0 | 0 | 0 | 0 | 0 | 0 | 0 | 0 | 0 | 0 | 0 | 0 | 0 | 0 | 0 | 0 | 0 | 0 | 0 | 8.883 | 2.8522 | 2.2821 | 1.8532 | 1.8549 | 0 | 0 | 0 | 0 | 0 | 4.3163 | 1.3859 | 1.1089 | 0.90048 | 0.90132 | 0 | 0 | 0 | 0 | 0 | 2.8522 | 2.2821 | 1.8532 | 1.8549 | 0 | 0 | 0 | 0 | 0 | 0 | 35 | 3 | 3 | 3 | 3 | 3 | 0 | 0 | 0 | 0 | 0 | 0 | 0
2014-09-03 | 22時 | 0 | 0 | 0 | 0 | 52.2282 | 1 | 0 | 0 | 0 | 3 | 0 | 0 | 0 | 0 | 0 | 0 | 0 | 0 | 0 | 0 | 0 | 0 | 0 | 0 | 0 | 0 | 0 | 0 | 0 | 0 | 0 | 0 | 0 | 0 | 0 | 0 | 0 | 0 | 0 | 0 | 0 | 0 | 8.883 | 2.8522 | 2.2821 | 1.8532 | 1.8549 | 0 | 0 | 0 | 0 | 0 | 4.3163 | 1.3859 | 1.1089 | 0.90048 | 0.90132 | 0 | 0 | 0 | 0 | 0 | 2.8522 | 2.2821 | 1.8532 | 1.8549 | 0 | 0 | 0 | 0 | 0 | 0 | 35 | 3 | 3 | 3 | 3 | 3 | 0 | 0 | 0 | 0 | 0 | 0 | 0
2014-09-03 | 23時 | 0 | 0 | 0 | 0 | 52.084 | 1 | 0 | 0 | 0 | 3 | 0 | 0 | 0 | 0 | 0 | 0 | 0 | 0 | 0 | 0 | 0 | 0 | 0 | 0 | 0 | 0 | 0 | 0 | 0 | 0 | 0 | 0 | 0 | 0 | 0 | 0 | 0 | 0 | 0 | 0 | 0 | 0 | 8.883 | 2.8522 | 2.2821 | 1.8532 | 1.8549 | 0 | 0 | 0 | 0 | 0 | 4.3163 | 1.3859 | 1.1089 | 0.90048 | 0.90132 | 0 | 0 | 0 | 0 | 0 | 2.8522 | 2.2821 | 1.8532 | 1.8549 | 0 | 0 | 0 | 0 | 0 | 0 | 35 | 3 | 3 | 3 | 3 | 3 | 0 | 0 | 0 | 0 | 0 | 0 | 0
2014-09-04 | 0時 | 0 | 0 | 0 | 0 | 52.0117 | 1 | 0 | 0 | 0 | 3 | 0 | 0 | 0 | 0 | 0 | 0 | 0 | 0 | 0 | 0 | 0 | 0 | 0 | 0 | 0 | 0 | 0 | 0 | 0 | 0 | 0 | 0 | 0 | 0 | 0 | 0 | 0 | 0 | 0 | 0 | 0 | 0 | 8.883 | 2.8522 | 2.2821 | 1.8532 | 1.8549 | 0 | 0 | 0 | 0 | 0 | 4.3163 | 1.3859 | 1.1089 | 0.90048 | 0.90132 | 0 | 0 | 0 | 0 | 0 | 2.8522 | 2.2821 | 1.8532 | 1.8549 | 0 | 0 | 0 | 0 | 0 | 0 | 35 | 3 | 3 | 3 | 3 | 3 | 0 | 0 | 0 | 0 | 0 | 0 | 0
2014-09-04 | 1時 | 0 | 0 | 0 | 0 | 52.0117 | 1 | 0 | 0 | 0 | 3 | 0 | 0 | 0 | 0 | 0 | 0 | 0 | 0 | 0 | 0 | 0 | 0 | 0 | 0 | 0 | 0 | 0 | 0 | 0 | 0 | 0 | 0 | 0 | 0 | 0 | 0 | 0 | 0 | 0 | 0 | 0 | 0 | 8.883 | 2.8522 | 2.2821 | 1.8532 | 1.8549 | 0 | 0 | 0 | 0 | 0 | 4.3163 | 1.3859 | 1.1089 | 0.90048 | 0.90132 | 0 | 0 | 0 | 0 | 0 | 2.8522 | 2.2821 | 1.8532 | 1.8549 | 0 | 0 | 0 | 0 | 0 | 0 | 35 | 3 | 3 | 3 | 3 | 3 | 0 | 0 | 0 | 0 | 0 | 0 | 0
2014-09-04 | 2時 | 0 | 0 | 0 | 0 | 51.8667 | 1 | 0 | 0 | 0 | 3 | 0 | 0 | 0 | 0 | 0 | 0 | 0 | 0 | 0 | 0 | 0 | 0 | 0 | 0 | 0 | 0 | 0 | 0 | 0 | 0 | 0 | 0 | 0 | 0 | 0 | 0 | 0 | 0 | 0 | 0 | 0 | 0 | 8.883 | 2.8522 | 2.2821 | 1.8532 | 1.8549 | 0 | 0 | 0 | 0 | 0 | 4.3163 | 1.3859 | 1.1089 | 0.90048 | 0.90132 | 0 | 0 | 0 | 0 | 0 | 2.8522 | 2.2821 | 1.8532 | 1.8549 | 0 | 0 | 0 | 0 | 0 | 0 | 35 | 3 | 3 | 3 | 3 | 3 | 0 | 0 | 0 | 0 | 0 | 0 | 0
2014-09-04 | 3時 | 0 | 0 | 0 | 0 | 51.9393 | 1 | 0 | 0 | 0 | 3 | 0 | 0 | 0 | 0 | 0 | 0 | 0 | 0 | 0 | 0 | 0 | 0 | 0 | 0 | 0 | 0 | 0 | 0 | 0 | 0 | 0 | 0 | 0 | 0 | 0 | 0 | 0 | 0 | 0 | 0 | 0 | 0 | 8.883 | 2.8522 | 2.2821 | 1.8532 | 1.8549 | 0 | 0 | 0 | 0 | 0 | 4.3163 | 1.3859 | 1.1089 | 0.90048 | 0.90132 | 0 | 0 | 0 | 0 | 0 | 2.8522 | 2.2821 | 1.8532 | 1.8549 | 0 | 0 | 0 | 0 | 0 | 0 | 35 | 3 | 3 | 3 | 3 | 3 | 0 | 0 | 0 | 0 | 0 | 0 | 0
2014-09-04 | 4時 | 0 | 0 | 0 | 0 | 51.5752 | 1 | 0 | 0 | 0 | 3 | 0 | 0 | 0 | 0 | 0 | 0 | 0 | 0 | 0 | 0 | 0 | 0 | 0 | 0 | 0 | 0 | 0 | 0 | 0 | 0 | 0 | 0 | 0 | 0 | 0 | 0 | 0 | 0 | 0 | 0 | 0 | 0 | 8.883 | 2.8522 | 2.2821 | 1.8532 | 1.8549 | 0 | 0 | 0 | 0 | 0 | 4.3163 | 1.3859 | 1.1089 | 0.90048 | 0.90132 | 0 | 0 | 0 | 0 | 0 | 2.8522 | 2.2821 | 1.8532 | 1.8549 | 0 | 0 | 0 | 0 | 0 | 0 | 35 | 3 | 3 | 3 | 3 | 3 | 0 | 0 | 0 | 0 | 0 | 0 | 0
2014-09-04 | 5時 | 0 | 0 | 0 | 0 | 51.8667 | 1 | 0 | 0 | 0 | 3 | 0 | 0 | 0 | 0 | 0 | 0 | 0 | 0 | 0 | 0 | 0 | 0 | 0 | 0 | 0 | 0 | 0 | 0 | 0 | 0 | 0 | 0 | 0 | 0 | 0 | 0 | 0 | 0 | 0 | 0 | 0 | 0 | 8.883 | 2.8522 | 2.2821 | 1.8532 | 1.8549 | 0 | 0 | 0 | 0 | 0 | 4.3163 | 1.3859 | 1.1089 | 0.90048 | 0.90132 | 0 | 0 | 0 | 0 | 0 | 2.8522 | 2.2821 | 1.8532 | 1.8549 | 0 | 0 | 0 | 0 | 0 | 0 | 35 | 3 | 3 | 3 | 3 | 3 | 0 | 0 | 0 | 0 | 0 | 0 | 0
2014-09-04 | 6時 | 0 | 0 | 0 | 0 | 52.9413 | 1 | 0 | 0 | 0 | 3 | 0 | 0 | 0 | 0 | 0 | 0 | 0 | 0 | 0 | 0 | 0 | 0 | 0 | 0 | 0 | 0 | 0 | 0 | 0 | 0 | 0 | 0 | 0 | 0 | 0 | 0 | 0 | 0 | 0 | 0 | 0 | 0 | 8.883 | 2.8522 | 2.2821 | 1.8532 | 1.8549 | 0 | 0 | 0 | 0 | 0 | 4.3163 | 1.3859 | 1.1089 | 0.90048 | 0.90132 | 0 | 0 | 0 | 0 | 0 | 2.8522 | 2.2821 | 1.8532 | 1.8549 | 0 | 0 | 0 | 0 | 0 | 0 | 35 | 3 | 3 | 3 | 3 | 3 | 0 | 0 | 0 | 0 | 0 | 0 | 0
2014-09-04 | 7時 | 0 | 0 | 0 | 0 | 54.123 | 1 | 0 | 0 | 0 | 3 | 0 | 0 | 0 | 0 | 0 | 0 | 0 | 0 | 0 | 0 | 0 | 0 | 0 | 0 | 0 | 0 | 0 | 0 | 0 | 0 | 0 | 0 | 0 | 0 | 0 | 0 | 0 | 0 | 0 | 0 | 0 | 0 | 8.883 | 2.8522 | 2.2821 | 1.8532 | 1.8549 | 0 | 0 | 0 | 0 | 0 | 4.3163 | 1.3859 | 1.1089 | 0.90048 | 0.90132 | 0 | 0 | 0 | 0 | 0 | 2.8522 | 2.2821 | 1.8532 | 1.8549 | 0 | 0 | 0 | 0 | 0 | 0 | 35 | 3 | 3 | 3 | 3 | 3 | 0 | 0 | 0 | 0 | 0 | 0 | 0
2014-09-04 | 8時 | 0 | 0 | 0 | 0 | 54.2595 | 1 | 0 | 0 | 0 | 3 | 0 | 0 | 0 | 0 | 0 | 0 | 0 | 0 | 0 | 0 | 0 | 0 | 0 | 0 | 0 | 0 | 0 | 0 | 0 | 0 | 0 | 0 | 0 | 0 | 0 | 0 | 0 | 0 | 0 | 0 | 0 | 0 | 8.883 | 2.8522 | 2.2821 | 1.8532 | 1.8549 | 0 | 0 | 0 | 0 | 0 | 4.3163 | 1.3859 | 1.1089 | 0.90048 | 0.90132 | 0 | 0 | 0 | 0 | 0 | 2.8522 | 2.2821 | 1.8532 | 1.8549 | 0 | 0 | 0 | 0 | 0 | 0 | 35 | 3 | 3 | 3 | 3 | 3 | 0 | 0 | 0 | 0 | 0 | 0 | 0
2014-09-04 | 9時 | 0 | 0 | 0 | 0 | 55.7261 | 1 | 0 | 0 | 0 | 3 | 0 | 0 | 0 | 0 | 0 | 0 | 0 | 0 | 0 | 0 | 0 | 0 | 0 | 0 | 0 | 0 | 0 | 0 | 0 | 0 | 0 | 0 | 0 | 0 | 0 | 0 | 0 | 0 | 0 | 0 | 0 | 0 | 8.883 | 2.8522 | 2.2821 | 1.8532 | 1.8549 | 0 | 0 | 0 | 0 | 0 | 4.3163 | 1.3859 | 1.1089 | 0.90048 | 0.90132 | 0 | 0 | 0 | 0 | 0 | 2.8522 | 2.2821 | 1.8532 | 1.8549 | 0 | 0 | 0 | 0 | 0 | 0 | 35 | 3 | 3 | 3 | 3 | 3 | 0 | 0 | 0 | 0 | 0 | 0 | 0
2014-09-04 | 10時 | 0 | 0 | 0 | 0 | 55.6608 | 1 | 0 | 0 | 0 | 3 | 0 | 0 | 0 | 0 | 0 | 0 | 0 | 0 | 0 | 0 | 0 | 0 | 0 | 0 | 0 | 0 | 0 | 0 | 0 | 0 | 0 | 0 | 0 | 0 | 0 | 0 | 0 | 0 | 0 | 0 | 0 | 0 | 8.883 | 2.8522 | 2.2821 | 1.8532 | 1.8549 | 0 | 0 | 0 | 0 | 0 | 4.3163 | 1.3859 | 1.1089 | 0.90048 | 0.90132 | 0 | 0 | 0 | 0 | 0 | 2.8522 | 2.2821 | 1.8532 | 1.8549 | 0 | 0 | 0 | 0 | 0 | 0 | 35 | 3 | 3 | 3 | 3 | 3 | 0 | 0 | 0 | 0 | 0 | 0 | 0
2014-09-04 | 11時 | 0 | 0 | 0 | 0 | 56.9409 | 1 | 0 | 0 | 0 | 3 | 0 | 0 | 0 | 0 | 0 | 0 | 0 | 0 | 0 | 0 | 0 | 0 | 0 | 0 | 0 | 0 | 0 | 0 | 0 | 0 | 0 | 0 | 0 | 0 | 0 | 0 | 0 | 0 | 0 | 0 | 0 | 0 | 8.883 | 2.8522 | 2.2821 | 1.8532 | 1.8549 | 0 | 0 | 0 | 0 | 0 | 4.3163 | 1.3859 | 1.1089 | 0.90048 | 0.90132 | 0 | 0 | 0 | 0 | 0 | 2.8522 | 2.2821 | 1.8532 | 1.8549 | 0 | 0 | 0 | 0 | 0 | 0 | 35 | 3 | 3 | 3 | 3 | 3 | 0 | 0 | 0 | 0 | 0 | 0 | 0
2014-09-04 | 12時 | 0 | 0 | 0 | 0 | 57.3146 | 1 | 0 | 0 | 0 | 3 | 0 | 0 | 0 | 0 | 0 | 0 | 0 | 0 | 0 | 0 | 0 | 0 | 0 | 0 | 0 | 0 | 0 | 0 | 0 | 0 | 0 | 0 | 0 | 0 | 0 | 0 | 0 | 0 | 0 | 0 | 0 | 0 | 8.883 | 2.8522 | 2.2821 | 1.8532 | 1.8549 | 0 | 0 | 0 | 0 | 0 | 4.3163 | 1.3859 | 1.1089 | 0.90048 | 0.90132 | 0 | 0 | 0 | 0 | 0 | 2.8522 | 2.2821 | 1.8532 | 1.8549 | 0 | 0 | 0 | 0 | 0 | 0 | 35 | 3 | 3 | 3 | 3 | 3 | 0 | 0 | 0 | 0 | 0 | 0 | 0
2014-09-04 | 13時 | 0 | 0 | 0 | 0 | 56.7523 | 1 | 0 | 0 | 0 | 3 | 0 | 0 | 0 | 0 | 0 | 0 | 0 | 0 | 0 | 0 | 0 | 0 | 0 | 0 | 0 | 0 | 0 | 0 | 0 | 0 | 0 | 0 | 0 | 0 | 0 | 0 | 0 | 0 | 0 | 0 | 0 | 0 | 8.883 | 2.8522 | 2.2821 | 1.8532 | 1.8549 | 0 | 0 | 0 | 0 | 0 | 4.3163 | 1.3859 | 1.1089 | 0.90048 | 0.90132 | 0 | 0 | 0 | 0 | 0 | 2.8522 | 2.2821 | 1.8532 | 1.8549 | 0 | 0 | 0 | 0 | 0 | 0 | 35 | 3 | 3 | 3 | 3 | 3 | 0 | 0 | 0 | 0 | 0 | 0 | 0
2014-09-04 | 14時 | 0 | 0 | 0 | 0 | 56.8782 | 1 | 0 | 0 | 0 | 3 | 0 | 0 | 0 | 0 | 0 | 0 | 0 | 0 | 0 | 0 | 0 | 0 | 0 | 0 | 0 | 0 | 0 | 0 | 0 | 0 | 0 | 0 | 0 | 0 | 0 | 0 | 0 | 0 | 0 | 0 | 0 | 0 | 8.883 | 2.8522 | 2.2821 | 1.8532 | 1.8549 | 0 | 0 | 0 | 0 | 0 | 4.3163 | 1.3859 | 1.1089 | 0.90048 | 0.90132 | 0 | 0 | 0 | 0 | 0 | 2.8522 | 2.2821 | 1.8532 | 1.8549 | 0 | 0 | 0 | 0 | 0 | 0 | 35 | 3 | 3 | 3 | 3 | 3 | 0 | 0 | 0 | 0 | 0 | 0 | 0
2014-09-04 | 15時 | 0 | 0 | 0 | 0 | 56.4989 | 1 | 0 | 0 | 0 | 3 | 0 | 0 | 0 | 0 | 0 | 0 | 0 | 0 | 0 | 0 | 0 | 0 | 0 | 0 | 0 | 0 | 0 | 0 | 0 | 0 | 0 | 0 | 0 | 0 | 0 | 0 | 0 | 0 | 0 | 0 | 0 | 0 | 8.883 | 2.8522 | 2.2821 | 1.8532 | 1.8549 | 0 | 0 | 0 | 0 | 0 | 4.3163 | 1.3859 | 1.1089 | 0.90048 | 0.90132 | 0 | 0 | 0 | 0 | 0 | 2.8522 | 2.2821 | 1.8532 | 1.8549 | 0 | 0 | 0 | 0 | 0 | 0 | 35 | 3 | 3 | 3 | 3 | 3 | 0 | 0 | 0 | 0 | 0 | 0 | 0
2014-09-04 | 16時 | 0 | 0 | 0 | 0 | 54.9341 | 1 | 0 | 0 | 0 | 3 | 0 | 0 | 0 | 0 | 0 | 0 | 0 | 0 | 0 | 0 | 0 | 0 | 0 | 0 | 0 | 0 | 0 | 0 | 0 | 0 | 0 | 0 | 0 | 0 | 0 | 0 | 0 | 0 | 0 | 0 | 0 | 0 | 8.883 | 2.8522 | 2.2821 | 1.8532 | 1.8549 | 0 | 0 | 0 | 0 | 0 | 4.3163 | 1.3859 | 1.1089 | 0.90048 | 0.90132 | 0 | 0 | 0 | 0 | 0 | 2.8522 | 2.2821 | 1.8532 | 1.8549 | 0 | 0 | 0 | 0 | 0 | 0 | 35 | 3 | 3 | 3 | 3 | 3 | 0 | 0 | 0 | 0 | 0 | 0 | 0
2014-09-04 | 17時 | 0 | 0 | 0 | 0 | 53.7794 | 1 | 0 | 0 | 0 | 3 | 0 | 0 | 0 | 0 | 0 | 0 | 0 | 0 | 0 | 0 | 0 | 0 | 0 | 0 | 0 | 0 | 0 | 0 | 0 | 0 | 0 | 0 | 0 | 0 | 0 | 0 | 0 | 0 | 0 | 0 | 0 | 0 | 8.883 | 2.8522 | 2.2821 | 1.8532 | 1.8549 | 0 | 0 | 0 | 0 | 0 | 4.3163 | 1.3859 | 1.1089 | 0.90048 | 0.90132 | 0 | 0 | 0 | 0 | 0 | 2.8522 | 2.2821 | 1.8532 | 1.8549 | 0 | 0 | 0 | 0 | 0 | 0 | 35 | 3 | 3 | 3 | 3 | 3 | 0 | 0 | 0 | 0 | 0 | 0 | 0
2014-09-04 | 18時 | 0 | 0 | 0 | 0 | 52.7997 | 1 | 0 | 0 | 0 | 3 | 0 | 0 | 0 | 0 | 0 | 0 | 0 | 0 | 0 | 0 | 0 | 0 | 0 | 0 | 0 | 0 | 0 | 0 | 0 | 0 | 0 | 0 | 0 | 0 | 0 | 0 | 0 | 0 | 0 | 0 | 0 | 0 | 8.883 | 2.8522 | 2.2821 | 1.8532 | 1.8549 | 0 | 0 | 0 | 0 | 0 | 4.3163 | 1.3859 | 1.1089 | 0.90048 | 0.90132 | 0 | 0 | 0 | 0 | 0 | 2.8522 | 2.2821 | 1.8532 | 1.8549 | 0 | 0 | 0 | 0 | 0 | 0 | 35 | 3 | 3 | 3 | 3 | 3 | 0 | 0 | 0 | 0 | 0 | 0 | 0
2014-09-04 | 19時 | 0 | 0 | 0 | 0 | 52.084 | 1 | 0 | 0 | 0 | 3 | 0 | 0 | 0 | 0 | 0 | 0 | 0 | 0 | 0 | 0 | 0 | 0 | 0 | 0 | 0 | 0 | 0 | 0 | 0 | 0 | 0 | 0 | 0 | 0 | 0 | 0 | 0 | 0 | 0 | 0 | 0 | 0 | 8.883 | 2.8522 | 2.2821 | 1.8532 | 1.8549 | 0 | 0 | 0 | 0 | 0 | 4.3163 | 1.3859 | 1.1089 | 0.90048 | 0.90132 | 0 | 0 | 0 | 0 | 0 | 2.8522 | 2.2821 | 1.8532 | 1.8549 | 0 | 0 | 0 | 0 | 0 | 0 | 35 | 3 | 3 | 3 | 3 | 3 | 0 | 0 | 0 | 0 | 0 | 0 | 0
2014-09-04 | 20時 | 0 | 0 | 0 | 0 | 51.4286 | 1 | 0 | 0 | 0 | 3 | 0 | 0 | 0 | 0 | 0 | 0 | 0 | 0 | 0 | 0 | 0 | 0 | 0 | 0 | 0 | 0 | 0 | 0 | 0 | 0 | 0 | 0 | 0 | 0 | 0 | 0 | 0 | 0 | 0 | 0 | 0 | 0 | 8.883 | 2.8522 | 2.2821 | 1.8532 | 1.8549 | 0 | 0 | 0 | 0 | 0 | 4.3163 | 1.3859 | 1.1089 | 0.90048 | 0.90132 | 0 | 0 | 0 | 0 | 0 | 2.8522 | 2.2821 | 1.8532 | 1.8549 | 0 | 0 | 0 | 0 | 0 | 0 | 35 | 3 | 3 | 3 | 3 | 3 | 0 | 0 | 0 | 0 | 0 | 0 | 0
2014-09-04 | 21時 | 0 | 0 | 0 | 0 | 51.9393 | 1 | 0 | 0 | 0 | 3 | 0 | 0 | 0 | 0 | 0 | 0 | 0 | 0 | 0 | 0 | 0 | 0 | 0 | 0 | 0 | 0 | 0 | 0 | 0 | 0 | 0 | 0 | 0 | 0 | 0 | 0 | 0 | 0 | 0 | 0 | 0 | 0 | 8.883 | 2.8522 | 2.2821 | 1.8532 | 1.8549 | 0 | 0 | 0 | 0 | 0 | 4.3163 | 1.3859 | 1.1089 | 0.90048 | 0.90132 | 0 | 0 | 0 | 0 | 0 | 2.8522 | 2.2821 | 1.8532 | 1.8549 | 0 | 0 | 0 | 0 | 0 | 0 | 35 | 3 | 3 | 3 | 3 | 3 | 0 | 0 | 0 | 0 | 0 | 0 | 0
2014-09-04 | 22時 | 0 | 0 | 0 | 0 | 51.2814 | 1 | 0 | 0 | 0 | 3 | 0 | 0 | 0 | 0 | 0 | 0 | 0 | 0 | 0 | 0 | 0 | 0 | 0 | 0 | 0 | 0 | 0 | 0 | 0 | 0 | 0 | 0 | 0 | 0 | 0 | 0 | 0 | 0 | 0 | 0 | 0 | 0 | 8.883 | 2.8522 | 2.2821 | 1.8532 | 1.8549 | 0 | 0 | 0 | 0 | 0 | 4.3163 | 1.3859 | 1.1089 | 0.90048 | 0.90132 | 0 | 0 | 0 | 0 | 0 | 2.8522 | 2.2821 | 1.8532 | 1.8549 | 0 | 0 | 0 | 0 | 0 | 0 | 35 | 3 | 3 | 3 | 3 | 3 | 0 | 0 | 0 | 0 | 0 | 0 | 0
2014-09-04 | 23時 | 0 | 0 | 0 | 0 | 50.5379 | 1 | 0 | 0 | 0 | 3 | 0 | 0 | 0 | 0 | 0 | 0 | 0 | 0 | 0 | 0 | 0 | 0 | 0 | 0 | 0 | 0 | 0 | 0 | 0 | 0 | 0 | 0 | 0 | 0 | 0 | 0 | 0 | 0 | 0 | 0 | 0 | 0 | 8.883 | 2.8522 | 2.2821 | 1.8532 | 1.8549 | 0 | 0 | 0 | 0 | 0 | 4.3163 | 1.3859 | 1.1089 | 0.90048 | 0.90132 | 0 | 0 | 0 | 0 | 0 | 2.8522 | 2.2821 | 1.8532 | 1.8549 | 0 | 0 | 0 | 0 | 0 | 0 | 35 | 3 | 3 | 3 | 3 | 3 | 0 | 0 | 0 | 0 | 0 | 0 | 0
2014-09-05 | 0時 | 0 | 0 | 0 | 0 | 49.9335 | 1 | 0 | 0 | 0 | 3 | 0 | 0 | 0 | 0 | 0 | 0 | 0 | 0 | 0 | 0 | 0 | 0 | 0 | 0 | 0 | 0 | 0 | 0 | 0 | 0 | 0 | 0 | 0 | 0 | 0 | 0 | 0 | 0 | 0 | 0 | 0 | 0 | 8.883 | 2.8522 | 2.2821 | 1.8532 | 1.8549 | 0 | 0 | 0 | 0 | 0 | 4.3163 | 1.3859 | 1.1089 | 0.90048 | 0.90132 | 0 | 0 | 0 | 0 | 0 | 2.8522 | 2.2821 | 1.8532 | 1.8549 | 0 | 0 | 0 | 0 | 0 | 0 | 35 | 3 | 3 | 3 | 3 | 3 | 0 | 0 | 0 | 0 | 0 | 0 | 0
2014-09-05 | 1時 | 0 | 0 | 0 | 0 | 49.166 | 1 | 0 | 0 | 0 | 3 | 0 | 0 | 0 | 0 | 0 | 0 | 0 | 0 | 0 | 0 | 0 | 0 | 0 | 0 | 0 | 0 | 0 | 0 | 0 | 0 | 0 | 0 | 0 | 0 | 0 | 0 | 0 | 0 | 0 | 0 | 0 | 0 | 8.883 | 2.8522 | 2.2821 | 1.8532 | 1.8549 | 0 | 0 | 0 | 0 | 0 | 4.3163 | 1.3859 | 1.1089 | 0.90048 | 0.90132 | 0 | 0 | 0 | 0 | 0 | 2.8522 | 2.2821 | 1.8532 | 1.8549 | 0 | 0 | 0 | 0 | 0 | 0 | 35 | 3 | 3 | 3 | 3 | 3 | 0 | 0 | 0 | 0 | 0 | 0 | 0
2014-09-05 | 2時 | 0 | 0 | 0 | 0 | 48.6992 | 1 | 0 | 0 | 0 | 3 | 0 | 0 | 0 | 0 | 0 | 0 | 0 | 0 | 0 | 0 | 0 | 0 | 0 | 0 | 0 | 0 | 0 | 0 | 0 | 0 | 0 | 0 | 0 | 0 | 0 | 0 | 0 | 0 | 0 | 0 | 0 | 0 | 8.883 | 2.8522 | 2.2821 | 1.8532 | 1.8549 | 0 | 0 | 0 | 0 | 0 | 4.3163 | 1.3859 | 1.1089 | 0.90048 | 0.90132 | 0 | 0 | 0 | 0 | 0 | 2.8522 | 2.2821 | 1.8532 | 1.8549 | 0 | 0 | 0 | 0 | 0 | 0 | 35 | 3 | 3 | 3 | 3 | 3 | 0 | 0 | 0 | 0 | 0 | 0 | 0
2014-09-05 | 3時 | 0 | 0 | 0 | 0 | 48.0693 | 1 | 0 | 0 | 0 | 3 | 0 | 0 | 0 | 0 | 0 | 0 | 0 | 0 | 0 | 0 | 0 | 0 | 0 | 0 | 0 | 0 | 0 | 0 | 0 | 0 | 0 | 0 | 0 | 0 | 0 | 0 | 0 | 0 | 0 | 0 | 0 | 0 | 8.883 | 2.8522 | 2.2821 | 1.8532 | 1.8549 | 0 | 0 | 0 | 0 | 0 | 4.3163 | 1.3859 | 1.1089 | 0.90048 | 0.90132 | 0 | 0 | 0 | 0 | 0 | 2.8522 | 2.2821 | 1.8532 | 1.8549 | 0 | 0 | 0 | 0 | 0 | 0 | 35 | 3 | 3 | 3 | 3 | 3 | 0 | 0 | 0 | 0 | 0 | 0 | 0
2014-09-05 | 4時 | 0 | 0 | 0 | 0 | 48.2276 | 1 | 0 | 0 | 0 | 3 | 0 | 0 | 0 | 0 | 0 | 0 | 0 | 0 | 0 | 0 | 0 | 0 | 0 | 0 | 0 | 0 | 0 | 0 | 0 | 0 | 0 | 0 | 0 | 0 | 0 | 0 | 0 | 0 | 0 | 0 | 0 | 0 | 8.883 | 2.8522 | 2.2821 | 1.8532 | 1.8549 | 0 | 0 | 0 | 0 | 0 | 4.3163 | 1.3859 | 1.1089 | 0.90048 | 0.90132 | 0 | 0 | 0 | 0 | 0 | 2.8522 | 2.2821 | 1.8532 | 1.8549 | 0 | 0 | 0 | 0 | 0 | 0 | 35 | 3 | 3 | 3 | 3 | 3 | 0 | 0 | 0 | 0 | 0 | 0 | 0
2014-09-05 | 5時 | 0 | 0 | 0 | 0 | 49.3206 | 1 | 0 | 0 | 0 | 3 | 0 | 0 | 0 | 0 | 0 | 0 | 0 | 0 | 0 | 0 | 0 | 0 | 0 | 0 | 0 | 0 | 0 | 0 | 0 | 0 | 0 | 0 | 0 | 0 | 0 | 0 | 0 | 0 | 0 | 0 | 0 | 0 | 8.883 | 2.8522 | 2.2821 | 1.8532 | 1.8549 | 0 | 0 | 0 | 0 | 0 | 4.3163 | 1.3859 | 1.1089 | 0.90048 | 0.90132 | 0 | 0 | 0 | 0 | 0 | 2.8522 | 2.2821 | 1.8532 | 1.8549 | 0 | 0 | 0 | 0 | 0 | 0 | 35 | 3 | 3 | 3 | 3 | 3 | 0 | 0 | 0 | 0 | 0 | 0 | 0
2014-09-05 | 6時 | 0 | 0 | 0 | 0 | 50.9113 | 1 | 0 | 0 | 0 | 3 | 0 | 0 | 0 | 0 | 0 | 0 | 0 | 0 | 0 | 0 | 0 | 0 | 0 | 0 | 0 | 0 | 0 | 0 | 0 | 0 | 0 | 0 | 0 | 0 | 0 | 0 | 0 | 0 | 0 | 0 | 0 | 0 | 8.883 | 2.8522 | 2.2821 | 1.8532 | 1.8549 | 0 | 0 | 0 | 0 | 0 | 4.3163 | 1.3859 | 1.1089 | 0.90048 | 0.90132 | 0 | 0 | 0 | 0 | 0 | 2.8522 | 2.2821 | 1.8532 | 1.8549 | 0 | 0 | 0 | 0 | 0 | 0 | 35 | 3 | 3 | 3 | 3 | 3 | 0 | 0 | 0 | 0 | 0 | 0 | 0
2014-09-05 | 7時 | 0 | 0 | 0 | 0 | 53.1526 | 1 | 0 | 0 | 0 | 3 | 0 | 0 | 0 | 0 | 0 | 0 | 0 | 0 | 0 | 0 | 0 | 0 | 0 | 0 | 0 | 0 | 0 | 0 | 0 | 0 | 0 | 0 | 0 | 0 | 0 | 0 | 0 | 0 | 0 | 0 | 0 | 0 | 8.883 | 2.8522 | 2.2821 | 1.8532 | 1.8549 | 0 | 0 | 0 | 0 | 0 | 4.3163 | 1.3859 | 1.1089 | 0.90048 | 0.90132 | 0 | 0 | 0 | 0 | 0 | 2.8522 | 2.2821 | 1.8532 | 1.8549 | 0 | 0 | 0 | 0 | 0 | 0 | 35 | 3 | 3 | 3 | 3 | 3 | 0 | 0 | 0 | 0 | 0 | 0 | 0
2014-09-05 | 8時 | 0 | 0 | 0 | 0 | 55.3984 | 1 | 0 | 0 | 0 | 3 | 0 | 0 | 0 | 0 | 0 | 0 | 0 | 0 | 0 | 0 | 0 | 0 | 0 | 0 | 0 | 0 | 0 | 0 | 0 | 0 | 0 | 0 | 0 | 0 | 0 | 0 | 0 | 0 | 0 | 0 | 0 | 0 | 8.883 | 2.8522 | 2.2821 | 1.8532 | 1.8549 | 0 | 0 | 0 | 0 | 0 | 4.3163 | 1.3859 | 1.1089 | 0.90048 | 0.90132 | 0 | 0 | 0 | 0 | 0 | 2.8522 | 2.2821 | 1.8532 | 1.8549 | 0 | 0 | 0 | 0 | 0 | 0 | 35 | 3 | 3 | 3 | 3 | 3 | 0 | 0 | 0 | 0 | 0 | 0 | 0
2014-09-05 | 9時 | 0 | 0 | 0 | 0 | 56.6259 | 1 | 0 | 0 | 0 | 3 | 0 | 0 | 0 | 0 | 0 | 0 | 0 | 0 | 0 | 0 | 0 | 0 | 0 | 0 | 0 | 0 | 0 | 0 | 0 | 0 | 0 | 0 | 0 | 0 | 0 | 0 | 0 | 0 | 0 | 0 | 0 | 0 | 8.883 | 2.8522 | 2.2821 | 1.8532 | 1.8549 | 0 | 0 | 0 | 0 | 0 | 4.3163 | 1.3859 | 1.1089 | 0.90048 | 0.90132 | 0 | 0 | 0 | 0 | 0 | 2.8522 | 2.2821 | 1.8532 | 1.8549 | 0 | 0 | 0 | 0 | 0 | 0 | 35 | 3 | 3 | 3 | 3 | 3 | 0 | 0 | 0 | 0 | 0 | 0 | 0
2014-09-05 | 10時 | 0 | 0 | 0 | 0 | 57.3764 | 1 | 0 | 0 | 0 | 3 | 0 | 0 | 0 | 0 | 0 | 0 | 0 | 0 | 0 | 0 | 0 | 0 | 0 | 0 | 0 | 0 | 0 | 0 | 0 | 0 | 0 | 0 | 0 | 0 | 0 | 0 | 0 | 0 | 0 | 0 | 0 | 0 | 8.883 | 2.8522 | 2.2821 | 1.8532 | 1.8549 | 0 | 0 | 0 | 0 | 0 | 4.3163 | 1.3859 | 1.1089 | 0.90048 | 0.90132 | 0 | 0 | 0 | 0 | 0 | 2.8522 | 2.2821 | 1.8532 | 1.8549 | 0 | 0 | 0 | 0 | 0 | 0 | 35 | 3 | 3 | 3 | 3 | 3 | 0 | 0 | 0 | 0 | 0 | 0 | 0
2014-09-05 | 11時 | 0 | 0 | 0 | 0 | 57.9873 | 1 | 0 | 0 | 0 | 3 | 0 | 0 | 0 | 0 | 0 | 0 | 0 | 0 | 0 | 0 | 0 | 0 | 0 | 0 | 0 | 0 | 0 | 0 | 0 | 0 | 0 | 0 | 0 | 0 | 0 | 0 | 0 | 0 | 0 | 0 | 0 | 0 | 8.883 | 2.8522 | 2.2821 | 1.8532 | 1.8549 | 0 | 0 | 0 | 0 | 0 | 4.3163 | 1.3859 | 1.1089 | 0.90048 | 0.90132 | 0 | 0 | 0 | 0 | 0 | 2.8522 | 2.2821 | 1.8532 | 1.8549 | 0 | 0 | 0 | 0 | 0 | 0 | 35 | 3 | 3 | 3 | 3 | 3 | 0 | 0 | 0 | 0 | 0 | 0 | 0
2014-09-05 | 12時 | 0 | 0 | 0 | 0 | 58.168 | 1 | 0 | 0 | 0 | 3 | 0 | 0 | 0 | 0 | 0 | 0 | 0 | 0 | 0 | 0 | 0 | 0 | 0 | 0 | 0 | 0 | 0 | 0 | 0 | 0 | 0 | 0 | 0 | 0 | 0 | 0 | 0 | 0 | 0 | 0 | 0 | 0 | 8.883 | 2.8522 | 2.2821 | 1.8532 | 1.8549 | 0 | 0 | 0 | 0 | 0 | 4.3163 | 1.3859 | 1.1089 | 0.90048 | 0.90132 | 0 | 0 | 0 | 0 | 0 | 2.8522 | 2.2821 | 1.8532 | 1.8549 | 0 | 0 | 0 | 0 | 0 | 0 | 35 | 3 | 3 | 3 | 3 | 3 | 0 | 0 | 0 | 0 | 0 | 0 | 0
2014-09-05 | 13時 | 0 | 0 | 0 | 0 | 57.2527 | 1 | 0 | 0 | 0 | 3 | 0 | 0 | 0 | 0 | 0 | 0 | 0 | 0 | 0 | 0 | 0 | 0 | 0 | 0 | 0 | 0 | 0 | 0 | 0 | 0 | 0 | 0 | 0 | 0 | 0 | 0 | 0 | 0 | 0 | 0 | 0 | 0 | 8.883 | 2.8522 | 2.2821 | 1.8532 | 1.8549 | 0 | 0 | 0 | 0 | 0 | 4.3163 | 1.3859 | 1.1089 | 0.90048 | 0.90132 | 0 | 0 | 0 | 0 | 0 | 2.8522 | 2.2821 | 1.8532 | 1.8549 | 0 | 0 | 0 | 0 | 0 | 0 | 35 | 3 | 3 | 3 | 3 | 3 | 0 | 0 | 0 | 0 | 0 | 0 | 0
2014-09-05 | 14時 | 0 | 0 | 0 | 0 | 57.5611 | 1 | 0 | 0 | 0 | 3 | 0 | 0 | 0 | 0 | 0 | 0 | 0 | 0 | 0 | 0 | 0 | 0 | 0 | 0 | 0 | 0 | 0 | 0 | 0 | 0 | 0 | 0 | 0 | 0 | 0 | 0 | 0 | 0 | 0 | 0 | 0 | 0 | 8.883 | 2.8522 | 2.2821 | 1.8532 | 1.8549 | 0 | 0 | 0 | 0 | 0 | 4.3163 | 1.3859 | 1.1089 | 0.90048 | 0.90132 | 0 | 0 | 0 | 0 | 0 | 2.8522 | 2.2821 | 1.8532 | 1.8549 | 0 | 0 | 0 | 0 | 0 | 0 | 35 | 3 | 3 | 3 | 3 | 3 | 0 | 0 | 0 | 0 | 0 | 0 | 0
2014-09-05 | 15時 | 0 | 0 | 0 | 0 | 56.5625 | 1 | 0 | 0 | 0 | 3 | 0 | 0 | 0 | 0 | 0 | 0 | 0 | 0 | 0 | 0 | 0 | 0 | 0 | 0 | 0 | 0 | 0 | 0 | 0 | 0 | 0 | 0 | 0 | 0 | 0 | 0 | 0 | 0 | 0 | 0 | 0 | 0 | 8.883 | 2.8522 | 2.2821 | 1.8532 | 1.8549 | 0 | 0 | 0 | 0 | 0 | 4.3163 | 1.3859 | 1.1089 | 0.90048 | 0.90132 | 0 | 0 | 0 | 0 | 0 | 2.8522 | 2.2821 | 1.8532 | 1.8549 | 0 | 0 | 0 | 0 | 0 | 0 | 35 | 3 | 3 | 3 | 3 | 3 | 0 | 0 | 0 | 0 | 0 | 0 | 0
2014-09-05 | 16時 | 0 | 0 | 0 | 0 | 55.7261 | 1 | 0 | 0 | 0 | 3 | 0 | 0 | 0 | 0 | 0 | 0 | 0 | 0 | 0 | 0 | 0 | 0 | 0 | 0 | 0 | 0 | 0 | 0 | 0 | 0 | 0 | 0 | 0 | 0 | 0 | 0 | 0 | 0 | 0 | 0 | 0 | 0 | 8.883 | 2.8522 | 2.2821 | 1.8532 | 1.8549 | 0 | 0 | 0 | 0 | 0 | 4.3163 | 1.3859 | 1.1089 | 0.90048 | 0.90132 | 0 | 0 | 0 | 0 | 0 | 2.8522 | 2.2821 | 1.8532 | 1.8549 | 0 | 0 | 0 | 0 | 0 | 0 | 35 | 3 | 3 | 3 | 3 | 3 | 0 | 0 | 0 | 0 | 0 | 0 | 0
2014-09-05 | 17時 | 0 | 0 | 0 | 0 | 55.1339 | 1 | 0 | 0 | 0 | 3 | 0 | 0 | 0 | 0 | 0 | 0 | 0 | 0 | 0 | 0 | 0 | 0 | 0 | 0 | 0 | 0 | 0 | 0 | 0 | 0 | 0 | 0 | 0 | 0 | 0 | 0 | 0 | 0 | 0 | 0 | 0 | 0 | 8.883 | 2.8522 | 2.2821 | 1.8532 | 1.8549 | 0 | 0 | 0 | 0 | 0 | 4.3163 | 1.3859 | 1.1089 | 0.90048 | 0.90132 | 0 | 0 | 0 | 0 | 0 | 2.8522 | 2.2821 | 1.8532 | 1.8549 | 0 | 0 | 0 | 0 | 0 | 0 | 35 | 3 | 3 | 3 | 3 | 3 | 0 | 0 | 0 | 0 | 0 | 0 | 0
2014-09-05 | 18時 | 0 | 0 | 0 | 0 | 53.9173 | 1 | 0 | 0 | 0 | 3 | 0 | 0 | 0 | 0 | 0 | 0 | 0 | 0 | 0 | 0 | 0 | 0 | 0 | 0 | 0 | 0 | 0 | 0 | 0 | 0 | 0 | 0 | 0 | 0 | 0 | 0 | 0 | 0 | 0 | 0 | 0 | 0 | 8.883 | 2.8522 | 2.2821 | 1.8532 | 1.8549 | 0 | 0 | 0 | 0 | 0 | 4.3163 | 1.3859 | 1.1089 | 0.90048 | 0.90132 | 0 | 0 | 0 | 0 | 0 | 2.8522 | 2.2821 | 1.8532 | 1.8549 | 0 | 0 | 0 | 0 | 0 | 0 | 35 | 3 | 3 | 3 | 3 | 3 | 0 | 0 | 0 | 0 | 0 | 0 | 0
2014-09-05 | 19時 | 0 | 0 | 0 | 0 | 53.4325 | 1 | 0 | 0 | 0 | 3 | 0 | 0 | 0 | 0 | 0 | 0 | 0 | 0 | 0 | 0 | 0 | 0 | 0 | 0 | 0 | 0 | 0 | 0 | 0 | 0 | 0 | 0 | 0 | 0 | 0 | 0 | 0 | 0 | 0 | 0 | 0 | 0 | 8.883 | 2.8522 | 2.2821 | 1.8532 | 1.8549 | 0 | 0 | 0 | 0 | 0 | 4.3163 | 1.3859 | 1.1089 | 0.90048 | 0.90132 | 0 | 0 | 0 | 0 | 0 | 2.8522 | 2.2821 | 1.8532 | 1.8549 | 0 | 0 | 0 | 0 | 0 | 0 | 35 | 3 | 3 | 3 | 3 | 3 | 0 | 0 | 0 | 0 | 0 | 0 | 0
2014-09-05 | 20時 | 0 | 0 | 0 | 0 | 52.9413 | 1 | 0 | 0 | 0 | 3 | 0 | 0 | 0 | 0 | 0 | 0 | 0 | 0 | 0 | 0 | 0 | 0 | 0 | 0 | 0 | 0 | 0 | 0 | 0 | 0 | 0 | 0 | 0 | 0 | 0 | 0 | 0 | 0 | 0 | 0 | 0 | 0 | 8.883 | 2.8522 | 2.2821 | 1.8532 | 1.8549 | 0 | 0 | 0 | 0 | 0 | 4.3163 | 1.3859 | 1.1089 | 0.90048 | 0.90132 | 0 | 0 | 0 | 0 | 0 | 2.8522 | 2.2821 | 1.8532 | 1.8549 | 0 | 0 | 0 | 0 | 0 | 0 | 35 | 3 | 3 | 3 | 3 | 3 | 0 | 0 | 0 | 0 | 0 | 0 | 0
2014-09-05 | 21時 | 0 | 0 | 0 | 0 | 52.3001 | 1 | 0 | 0 | 0 | 3 | 0 | 0 | 0 | 0 | 0 | 0 | 0 | 0 | 0 | 0 | 0 | 0 | 0 | 0 | 0 | 0 | 0 | 0 | 0 | 0 | 0 | 0 | 0 | 0 | 0 | 0 | 0 | 0 | 0 | 0 | 0 | 0 | 8.883 | 2.8522 | 2.2821 | 1.8532 | 1.8549 | 0 | 0 | 0 | 0 | 0 | 4.3163 | 1.3859 | 1.1089 | 0.90048 | 0.90132 | 0 | 0 | 0 | 0 | 0 | 2.8522 | 2.2821 | 1.8532 | 1.8549 | 0 | 0 | 0 | 0 | 0 | 0 | 35 | 3 | 3 | 3 | 3 | 3 | 0 | 0 | 0 | 0 | 0 | 0 | 0
2014-09-05 | 22時 | 0 | 0 | 0 | 0 | 52.0117 | 1 | 0 | 0 | 0 | 3 | 0 | 0 | 0 | 0 | 0 | 0 | 0 | 0 | 0 | 0 | 0 | 0 | 0 | 0 | 0 | 0 | 0 | 0 | 0 | 0 | 0 | 0 | 0 | 0 | 0 | 0 | 0 | 0 | 0 | 0 | 0 | 0 | 8.883 | 2.8522 | 2.2821 | 1.8532 | 1.8549 | 0 | 0 | 0 | 0 | 0 | 4.3163 | 1.3859 | 1.1089 | 0.90048 | 0.90132 | 0 | 0 | 0 | 0 | 0 | 2.8522 | 2.2821 | 1.8532 | 1.8549 | 0 | 0 | 0 | 0 | 0 | 0 | 35 | 3 | 3 | 3 | 3 | 3 | 0 | 0 | 0 | 0 | 0 | 0 | 0
2014-09-05 | 23時 | 0 | 0 | 0 | 0 | 51.3551 | 1 | 0 | 0 | 0 | 3 | 0 | 0 | 0 | 0 | 0 | 0 | 0 | 0 | 0 | 0 | 0 | 0 | 0 | 0 | 0 | 0 | 0 | 0 | 0 | 0 | 0 | 0 | 0 | 0 | 0 | 0 | 0 | 0 | 0 | 0 | 0 | 0 | 8.883 | 2.8522 | 2.2821 | 1.8532 | 1.8549 | 0 | 0 | 0 | 0 | 0 | 4.3163 | 1.3859 | 1.1089 | 0.90048 | 0.90132 | 0 | 0 | 0 | 0 | 0 | 2.8522 | 2.2821 | 1.8532 | 1.8549 | 0 | 0 | 0 | 0 | 0 | 0 | 35 | 3 | 3 | 3 | 3 | 3 | 0 | 0 | 0 | 0 | 0 | 0 | 0
2014-09-06 | 0時 | 0 | 0 | 0 | 0 | 50.6128 | 1 | 0 | 0 | 0 | 3 | 0 | 0 | 0 | 0 | 0 | 0 | 0 | 0 | 0 | 0 | 0 | 0 | 0 | 0 | 0 | 0 | 0 | 0 | 0 | 0 | 0 | 0 | 0 | 0 | 0 | 0 | 0 | 0 | 0 | 0 | 0 | 0 | 8.883 | 2.8522 | 2.2821 | 1.8532 | 1.8549 | 0 | 0 | 0 | 0 | 0 | 4.3163 | 1.3859 | 1.1089 | 0.90048 | 0.90132 | 0 | 0 | 0 | 0 | 0 | 2.8522 | 2.2821 | 1.8532 | 1.8549 | 0 | 0 | 0 | 0 | 0 | 0 | 35 | 3 | 3 | 3 | 3 | 3 | 0 | 0 | 0 | 0 | 0 | 0 | 0
2014-09-06 | 1時 | 0 | 0 | 0 | 0 | 50.4628 | 1 | 0 | 0 | 0 | 3 | 0 | 0 | 0 | 0 | 0 | 0 | 0 | 0 | 0 | 0 | 0 | 0 | 0 | 0 | 0 | 0 | 0 | 0 | 0 | 0 | 0 | 0 | 0 | 0 | 0 | 0 | 0 | 0 | 0 | 0 | 0 | 0 | 8.883 | 2.8522 | 2.2821 | 1.8532 | 1.8549 | 0 | 0 | 0 | 0 | 0 | 4.3163 | 1.3859 | 1.1089 | 0.90048 | 0.90132 | 0 | 0 | 0 | 0 | 0 | 2.8522 | 2.2821 | 1.8532 | 1.8549 | 0 | 0 | 0 | 0 | 0 | 0 | 35 | 3 | 3 | 3 | 3 | 3 | 0 | 0 | 0 | 0 | 0 | 0 | 0
2014-09-06 | 2時 | 0 | 0 | 0 | 0 | 50.3876 | 1 | 0 | 0 | 0 | 3 | 0 | 0 | 0 | 0 | 0 | 0 | 0 | 0 | 0 | 0 | 0 | 0 | 0 | 0 | 0 | 0 | 0 | 0 | 0 | 0 | 0 | 0 | 0 | 0 | 0 | 0 | 0 | 0 | 0 | 0 | 0 | 0 | 8.883 | 2.8522 | 2.2821 | 1.8532 | 1.8549 | 0 | 0 | 0 | 0 | 0 | 4.3163 | 1.3859 | 1.1089 | 0.90048 | 0.90132 | 0 | 0 | 0 | 0 | 0 | 2.8522 | 2.2821 | 1.8532 | 1.8549 | 0 | 0 | 0 | 0 | 0 | 0 | 35 | 3 | 3 | 3 | 3 | 3 | 0 | 0 | 0 | 0 | 0 | 0 | 0
2014-09-06 | 3時 | 0 | 0 | 0 | 0 | 50.0095 | 1 | 0 | 0 | 0 | 3 | 0 | 0 | 0 | 0 | 0 | 0 | 0 | 0 | 0 | 0 | 0 | 0 | 0 | 0 | 0 | 0 | 0 | 0 | 0 | 0 | 0 | 0 | 0 | 0 | 0 | 0 | 0 | 0 | 0 | 0 | 0 | 0 | 8.883 | 2.8522 | 2.2821 | 1.8532 | 1.8549 | 0 | 0 | 0 | 0 | 0 | 4.3163 | 1.3859 | 1.1089 | 0.90048 | 0.90132 | 0 | 0 | 0 | 0 | 0 | 2.8522 | 2.2821 | 1.8532 | 1.8549 | 0 | 0 | 0 | 0 | 0 | 0 | 35 | 3 | 3 | 3 | 3 | 3 | 0 | 0 | 0 | 0 | 0 | 0 | 0
2014-09-06 | 4時 | 0 | 0 | 0 | 0 | 49.5514 | 1 | 0 | 0 | 0 | 3 | 0 | 0 | 0 | 0 | 0 | 0 | 0 | 0 | 0 | 0 | 0 | 0 | 0 | 0 | 0 | 0 | 0 | 0 | 0 | 0 | 0 | 0 | 0 | 0 | 0 | 0 | 0 | 0 | 0 | 0 | 0 | 0 | 8.883 | 2.8522 | 2.2821 | 1.8532 | 1.8549 | 0 | 0 | 0 | 0 | 0 | 4.3163 | 1.3859 | 1.1089 | 0.90048 | 0.90132 | 0 | 0 | 0 | 0 | 0 | 2.8522 | 2.2821 | 1.8532 | 1.8549 | 0 | 0 | 0 | 0 | 0 | 0 | 35 | 3 | 3 | 3 | 3 | 3 | 0 | 0 | 0 | 0 | 0 | 0 | 0
2014-09-06 | 5時 | 0 | 0 | 0 | 0 | 50.0095 | 1 | 0 | 0 | 0 | 3 | 0 | 0 | 0 | 0 | 0 | 0 | 0 | 0 | 0 | 0 | 0 | 0 | 0 | 0 | 0 | 0 | 0 | 0 | 0 | 0 | 0 | 0 | 0 | 0 | 0 | 0 | 0 | 0 | 0 | 0 | 0 | 0 | 8.883 | 2.8522 | 2.2821 | 1.8532 | 1.8549 | 0 | 0 | 0 | 0 | 0 | 4.3163 | 1.3859 | 1.1089 | 0.90048 | 0.90132 | 0 | 0 | 0 | 0 | 0 | 2.8522 | 2.2821 | 1.8532 | 1.8549 | 0 | 0 | 0 | 0 | 0 | 0 | 35 | 3 | 3 | 3 | 3 | 3 | 0 | 0 | 0 | 0 | 0 | 0 | 0
2014-09-06 | 6時 | 0 | 0 | 0 | 0 | 52.084 | 1 | 0 | 0 | 0 | 3 | 0 | 0 | 0 | 0 | 0 | 0 | 0 | 0 | 0 | 0 | 0 | 0 | 0 | 0 | 0 | 0 | 0 | 0 | 0 | 0 | 0 | 0 | 0 | 0 | 0 | 0 | 0 | 0 | 0 | 0 | 0 | 0 | 8.883 | 2.8522 | 2.2821 | 1.8532 | 1.8549 | 0 | 0 | 0 | 0 | 0 | 4.3163 | 1.3859 | 1.1089 | 0.90048 | 0.90132 | 0 | 0 | 0 | 0 | 0 | 2.8522 | 2.2821 | 1.8532 | 1.8549 | 0 | 0 | 0 | 0 | 0 | 0 | 35 | 3 | 3 | 3 | 3 | 3 | 0 | 0 | 0 | 0 | 0 | 0 | 0
2014-09-06 | 7時 | 0 | 0 | 0 | 0 | 53.7103 | 1 | 0 | 0 | 0 | 3 | 0 | 0 | 0 | 0 | 0 | 0 | 0 | 0 | 0 | 0 | 0 | 0 | 0 | 0 | 0 | 0 | 0 | 0 | 0 | 0 | 0 | 0 | 0 | 0 | 0 | 0 | 0 | 0 | 0 | 0 | 0 | 0 | 8.883 | 2.8522 | 2.2821 | 1.8532 | 1.8549 | 0 | 0 | 0 | 0 | 0 | 4.3163 | 1.3859 | 1.1089 | 0.90048 | 0.90132 | 0 | 0 | 0 | 0 | 0 | 2.8522 | 2.2821 | 1.8532 | 1.8549 | 0 | 0 | 0 | 0 | 0 | 0 | 35 | 3 | 3 | 3 | 3 | 3 | 0 | 0 | 0 | 0 | 0 | 0 | 0
2014-09-06 | 8時 | 0 | 0 | 0 | 0 | 55.6608 | 1 | 0 | 0 | 0 | 3 | 0 | 0 | 0 | 0 | 0 | 0 | 0 | 0 | 0 | 0 | 0 | 0 | 0 | 0 | 0 | 0 | 0 | 0 | 0 | 0 | 0 | 0 | 0 | 0 | 0 | 0 | 0 | 0 | 0 | 0 | 0 | 0 | 8.883 | 2.8522 | 2.2821 | 1.8532 | 1.8549 | 0 | 0 | 0 | 0 | 0 | 4.3163 | 1.3859 | 1.1089 | 0.90048 | 0.90132 | 0 | 0 | 0 | 0 | 0 | 2.8522 | 2.2821 | 1.8532 | 1.8549 | 0 | 0 | 0 | 0 | 0 | 0 | 35 | 3 | 3 | 3 | 3 | 3 | 0 | 0 | 0 | 0 | 0 | 0 | 0
2014-09-06 | 9時 | 0 | 0 | 0 | 0 | 57.0035 | 1 | 0 | 0 | 0 | 3 | 0 | 0 | 0 | 0 | 0 | 0 | 0 | 0 | 0 | 0 | 0 | 0 | 0 | 0 | 0 | 0 | 0 | 0 | 0 | 0 | 0 | 0 | 0 | 0 | 0 | 0 | 0 | 0 | 0 | 0 | 0 | 0 | 8.883 | 2.8522 | 2.2821 | 1.8532 | 1.8549 | 0 | 0 | 0 | 0 | 0 | 4.3163 | 1.3859 | 1.1089 | 0.90048 | 0.90132 | 0 | 0 | 0 | 0 | 0 | 2.8522 | 2.2821 | 1.8532 | 1.8549 | 0 | 0 | 0 | 0 | 0 | 0 | 35 | 3 | 3 | 3 | 3 | 3 | 0 | 0 | 0 | 0 | 0 | 0 | 0
2014-09-06 | 10時 | 0 | 0 | 0 | 0 | 58.0477 | 1 | 0 | 0 | 0 | 3 | 0 | 0 | 0 | 0 | 0 | 0 | 0 | 0 | 0 | 0 | 0 | 0 | 0 | 0 | 0 | 0 | 0 | 0 | 0 | 0 | 0 | 0 | 0 | 0 | 0 | 0 | 0 | 0 | 0 | 0 | 0 | 0 | 8.883 | 2.8522 | 2.2821 | 1.8532 | 1.8549 | 0 | 0 | 0 | 0 | 0 | 4.3163 | 1.3859 | 1.1089 | 0.90048 | 0.90132 | 0 | 0 | 0 | 0 | 0 | 2.8522 | 2.2821 | 1.8532 | 1.8549 | 0 | 0 | 0 | 0 | 0 | 0 | 35 | 3 | 3 | 3 | 3 | 3 | 0 | 0 | 0 | 0 | 0 | 0 | 0
2014-09-06 | 11時 | 0 | 0 | 0 | 0 | 58.3475 | 1 | 0 | 0 | 0 | 3 | 0 | 0 | 0 | 0 | 0 | 0 | 0 | 0 | 0 | 0 | 0 | 0 | 0 | 0 | 0 | 0 | 0 | 0 | 0 | 0 | 0 | 0 | 0 | 0 | 0 | 0 | 0 | 0 | 0 | 0 | 0 | 0 | 8.883 | 2.8522 | 2.2821 | 1.8532 | 1.8549 | 0 | 0 | 0 | 0 | 0 | 4.3163 | 1.3859 | 1.1089 | 0.90048 | 0.90132 | 0 | 0 | 0 | 0 | 0 | 2.8522 | 2.2821 | 1.8532 | 1.8549 | 0 | 0 | 0 | 0 | 0 | 0 | 35 | 3 | 3 | 3 | 3 | 3 | 0 | 0 | 0 | 0 | 0 | 0 | 0
2014-09-06 | 12時 | 0 | 0 | 0 | 0 | 58.407 | 1 | 0 | 0 | 0 | 3 | 0 | 0 | 0 | 0 | 0 | 0 | 0 | 0 | 0 | 0 | 0 | 0 | 0 | 0 | 0 | 0 | 0 | 0 | 0 | 0 | 0 | 0 | 0 | 0 | 0 | 0 | 0 | 0 | 0 | 0 | 0 | 0 | 8.883 | 2.8522 | 2.2821 | 1.8532 | 1.8549 | 0 | 0 | 0 | 0 | 0 | 4.3163 | 1.3859 | 1.1089 | 0.90048 | 0.90132 | 0 | 0 | 0 | 0 | 0 | 2.8522 | 2.2821 | 1.8532 | 1.8549 | 0 | 0 | 0 | 0 | 0 | 0 | 35 | 3 | 3 | 3 | 3 | 3 | 0 | 0 | 0 | 0 | 0 | 0 | 0
2014-09-06 | 13時 | 0 | 0 | 0 | 0 | 57.9873 | 1 | 0 | 0 | 0 | 3 | 0 | 0 | 0 | 0 | 0 | 0 | 0 | 0 | 0 | 0 | 0 | 0 | 0 | 0 | 0 | 0 | 0 | 0 | 0 | 0 | 0 | 0 | 0 | 0 | 0 | 0 | 0 | 0 | 0 | 0 | 0 | 0 | 8.883 | 2.8522 | 2.2821 | 1.8532 | 1.8549 | 0 | 0 | 0 | 0 | 0 | 4.3163 | 1.3859 | 1.1089 | 0.90048 | 0.90132 | 0 | 0 | 0 | 0 | 0 | 2.8522 | 2.2821 | 1.8532 | 1.8549 | 0 | 0 | 0 | 0 | 0 | 0 | 35 | 3 | 3 | 3 | 3 | 3 | 0 | 0 | 0 | 0 | 0 | 0 | 0
2014-09-06 | 14時 | 0 | 0 | 0 | 0 | 57.5611 | 1 | 0 | 0 | 0 | 3 | 0 | 0 | 0 | 0 | 0 | 0 | 0 | 0 | 0 | 0 | 0 | 0 | 0 | 0 | 0 | 0 | 0 | 0 | 0 | 0 | 0 | 0 | 0 | 0 | 0 | 0 | 0 | 0 | 0 | 0 | 0 | 0 | 8.883 | 2.8522 | 2.2821 | 1.8532 | 1.8549 | 0 | 0 | 0 | 0 | 0 | 4.3163 | 1.3859 | 1.1089 | 0.90048 | 0.90132 | 0 | 0 | 0 | 0 | 0 | 2.8522 | 2.2821 | 1.8532 | 1.8549 | 0 | 0 | 0 | 0 | 0 | 0 | 35 | 3 | 3 | 3 | 3 | 3 | 0 | 0 | 0 | 0 | 0 | 0 | 0
2014-09-06 | 15時 | 0 | 0 | 0 | 0 | 57.4381 | 1 | 0 | 0 | 0 | 3 | 0 | 0 | 0 | 0 | 0 | 0 | 0 | 0 | 0 | 0 | 0 | 0 | 0 | 0 | 0 | 0 | 0 | 0 | 0 | 0 | 0 | 0 | 0 | 0 | 0 | 0 | 0 | 0 | 0 | 0 | 0 | 0 | 8.883 | 2.8522 | 2.2821 | 1.8532 | 1.8549 | 0 | 0 | 0 | 0 | 0 | 4.3163 | 1.3859 | 1.1089 | 0.90048 | 0.90132 | 0 | 0 | 0 | 0 | 0 | 2.8522 | 2.2821 | 1.8532 | 1.8549 | 0 | 0 | 0 | 0 | 0 | 0 | 35 | 3 | 3 | 3 | 3 | 3 | 0 | 0 | 0 | 0 | 0 | 0 | 0
2014-09-06 | 16時 | 0 | 0 | 0 | 0 | 56.8782 | 1 | 0 | 0 | 0 | 3 | 0 | 0 | 0 | 0 | 0 | 0 | 0 | 0 | 0 | 0 | 0 | 0 | 0 | 0 | 0 | 0 | 0 | 0 | 0 | 0 | 0 | 0 | 0 | 0 | 0 | 0 | 0 | 0 | 0 | 0 | 0 | 0 | 8.883 | 2.8522 | 2.2821 | 1.8532 | 1.8549 | 0 | 0 | 0 | 0 | 0 | 4.3163 | 1.3859 | 1.1089 | 0.90048 | 0.90132 | 0 | 0 | 0 | 0 | 0 | 2.8522 | 2.2821 | 1.8532 | 1.8549 | 0 | 0 | 0 | 0 | 0 | 0 | 35 | 3 | 3 | 3 | 3 | 3 | 0 | 0 | 0 | 0 | 0 | 0 | 0
2014-09-06 | 17時 | 0 | 0 | 0 | 0 | 56.1149 | 1 | 0 | 0 | 0 | 3 | 0 | 0 | 0 | 0 | 0 | 0 | 0 | 0 | 0 | 0 | 0 | 0 | 0 | 0 | 0 | 0 | 0 | 0 | 0 | 0 | 0 | 0 | 0 | 0 | 0 | 0 | 0 | 0 | 0 | 0 | 0 | 0 | 8.883 | 2.8522 | 2.2821 | 1.8532 | 1.8549 | 0 | 0 | 0 | 0 | 0 | 4.3163 | 1.3859 | 1.1089 | 0.90048 | 0.90132 | 0 | 0 | 0 | 0 | 0 | 2.8522 | 2.2821 | 1.8532 | 1.8549 | 0 | 0 | 0 | 0 | 0 | 0 | 35 | 3 | 3 | 3 | 3 | 3 | 0 | 0 | 0 | 0 | 0 | 0 | 0
2014-09-06 | 18時 | 0 | 0 | 0 | 0 | 55.3325 | 1 | 0 | 0 | 0 | 3 | 0 | 0 | 0 | 0 | 0 | 0 | 0 | 0 | 0 | 0 | 0 | 0 | 0 | 0 | 0 | 0 | 0 | 0 | 0 | 0 | 0 | 0 | 0 | 0 | 0 | 0 | 0 | 0 | 0 | 0 | 0 | 0 | 8.883 | 2.8522 | 2.2821 | 1.8532 | 1.8549 | 0 | 0 | 0 | 0 | 0 | 4.3163 | 1.3859 | 1.1089 | 0.90048 | 0.90132 | 0 | 0 | 0 | 0 | 0 | 2.8522 | 2.2821 | 1.8532 | 1.8549 | 0 | 0 | 0 | 0 | 0 | 0 | 35 | 3 | 3 | 3 | 3 | 3 | 0 | 0 | 0 | 0 | 0 | 0 | 0
2014-09-06 | 19時 | 0 | 0 | 0 | 0 | 54.5985 | 1 | 0 | 0 | 0 | 3 | 0 | 0 | 0 | 0 | 0 | 0 | 0 | 0 | 0 | 0 | 0 | 0 | 0 | 0 | 0 | 0 | 0 | 0 | 0 | 0 | 0 | 0 | 0 | 0 | 0 | 0 | 0 | 0 | 0 | 0 | 0 | 0 | 8.883 | 2.8522 | 2.2821 | 1.8532 | 1.8549 | 0 | 0 | 0 | 0 | 0 | 4.3163 | 1.3859 | 1.1089 | 0.90048 | 0.90132 | 0 | 0 | 0 | 0 | 0 | 2.8522 | 2.2821 | 1.8532 | 1.8549 | 0 | 0 | 0 | 0 | 0 | 0 | 35 | 3 | 3 | 3 | 3 | 3 | 0 | 0 | 0 | 0 | 0 | 0 | 0
2014-09-06 | 20時 | 0 | 0 | 0 | 0 | 54.1913 | 1 | 0 | 0 | 0 | 3 | 0 | 0 | 0 | 0 | 0 | 0 | 0 | 0 | 0 | 0 | 0 | 0 | 0 | 0 | 0 | 0 | 0 | 0 | 0 | 0 | 0 | 0 | 0 | 0 | 0 | 0 | 0 | 0 | 0 | 0 | 0 | 0 | 8.883 | 2.8522 | 2.2821 | 1.8532 | 1.8549 | 0 | 0 | 0 | 0 | 0 | 4.3163 | 1.3859 | 1.1089 | 0.90048 | 0.90132 | 0 | 0 | 0 | 0 | 0 | 2.8522 | 2.2821 | 1.8532 | 1.8549 | 0 | 0 | 0 | 0 | 0 | 0 | 35 | 3 | 3 | 3 | 3 | 3 | 0 | 0 | 0 | 0 | 0 | 0 | 0
2014-09-06 | 21時 | 0 | 0 | 0 | 0 | 54.3276 | 1 | 0 | 0 | 0 | 3 | 0 | 0 | 0 | 0 | 0 | 0 | 0 | 0 | 0 | 0 | 0 | 0 | 0 | 0 | 0 | 0 | 0 | 0 | 0 | 0 | 0 | 0 | 0 | 0 | 0 | 0 | 0 | 0 | 0 | 0 | 0 | 0 | 8.883 | 2.8522 | 2.2821 | 1.8532 | 1.8549 | 0 | 0 | 0 | 0 | 0 | 4.3163 | 1.3859 | 1.1089 | 0.90048 | 0.90132 | 0 | 0 | 0 | 0 | 0 | 2.8522 | 2.2821 | 1.8532 | 1.8549 | 0 | 0 | 0 | 0 | 0 | 0 | 35 | 3 | 3 | 3 | 3 | 3 | 0 | 0 | 0 | 0 | 0 | 0 | 0
2014-09-06 | 22時 | 0 | 0 | 0 | 0 | 54.7331 | 1 | 0 | 0 | 0 | 3 | 0 | 0 | 0 | 0 | 0 | 0 | 0 | 0 | 0 | 0 | 0 | 0 | 0 | 0 | 0 | 0 | 0 | 0 | 0 | 0 | 0 | 0 | 0 | 0 | 0 | 0 | 0 | 0 | 0 | 0 | 0 | 0 | 8.883 | 2.8522 | 2.2821 | 1.8532 | 1.8549 | 0 | 0 | 0 | 0 | 0 | 4.3163 | 1.3859 | 1.1089 | 0.90048 | 0.90132 | 0 | 0 | 0 | 0 | 0 | 2.8522 | 2.2821 | 1.8532 | 1.8549 | 0 | 0 | 0 | 0 | 0 | 0 | 35 | 3 | 3 | 3 | 3 | 3 | 0 | 0 | 0 | 0 | 0 | 0 | 0
2014-09-06 | 23時 | 0 | 0 | 0 | 0 | 54.2595 | 1 | 0 | 0 | 0 | 3 | 0 | 0 | 0 | 0 | 0 | 0 | 0 | 0 | 0 | 0 | 0 | 0 | 0 | 0 | 0 | 0 | 0 | 0 | 0 | 0 | 0 | 0 | 0 | 0 | 0 | 0 | 0 | 0 | 0 | 0 | 0 | 0 | 8.883 | 2.8522 | 2.2821 | 1.8532 | 1.8549 | 0 | 0 | 0 | 0 | 0 | 4.3163 | 1.3859 | 1.1089 | 0.90048 | 0.90132 | 0 | 0 | 0 | 0 | 0 | 2.8522 | 2.2821 | 1.8532 | 1.8549 | 0 | 0 | 0 | 0 | 0 | 0 | 35 | 3 | 3 | 3 | 3 | 3 | 0 | 0 | 0 | 0 | 0 | 0 | 0
2014-09-07 | 0時 | 0 | 0 | 0 | 0 | 54.1913 | 1 | 0 | 0 | 0 | 3 | 0 | 0 | 0 | 0 | 0 | 0 | 0 | 0 | 0 | 0 | 0 | 0 | 0 | 0 | 0 | 0 | 0 | 0 | 0 | 0 | 0 | 0 | 0 | 0 | 0 | 0 | 0 | 0 | 0 | 0 | 0 | 0 | 8.883 | 2.8522 | 2.2821 | 1.8532 | 1.8549 | 0 | 0 | 0 | 0 | 0 | 4.3163 | 1.3859 | 1.1089 | 0.90048 | 0.90132 | 0 | 0 | 0 | 0 | 0 | 2.8522 | 2.2821 | 1.8532 | 1.8549 | 0 | 0 | 0 | 0 | 0 | 0 | 35 | 3 | 3 | 3 | 3 | 3 | 0 | 0 | 0 | 0 | 0 | 0 | 0
2014-09-07 | 1時 | 0 | 0 | 0 | 0 | 53.9173 | 1 | 0 | 0 | 0 | 3 | 0 | 0 | 0 | 0 | 0 | 0 | 0 | 0 | 0 | 0 | 0 | 0 | 0 | 0 | 0 | 0 | 0 | 0 | 0 | 0 | 0 | 0 | 0 | 0 | 0 | 0 | 0 | 0 | 0 | 0 | 0 | 0 | 8.883 | 2.8522 | 2.2821 | 1.8532 | 1.8549 | 0 | 0 | 0 | 0 | 0 | 4.3163 | 1.3859 | 1.1089 | 0.90048 | 0.90132 | 0 | 0 | 0 | 0 | 0 | 2.8522 | 2.2821 | 1.8532 | 1.8549 | 0 | 0 | 0 | 0 | 0 | 0 | 35 | 3 | 3 | 3 | 3 | 3 | 0 | 0 | 0 | 0 | 0 | 0 | 0
2014-09-07 | 2時 | 0 | 0 | 0 | 0 | 53.5022 | 1 | 0 | 0 | 0 | 3 | 0 | 0 | 0 | 0 | 0 | 0 | 0 | 0 | 0 | 0 | 0 | 0 | 0 | 0 | 0 | 0 | 0 | 0 | 0 | 0 | 0 | 0 | 0 | 0 | 0 | 0 | 0 | 0 | 0 | 0 | 0 | 0 | 8.883 | 2.8522 | 2.2821 | 1.8532 | 1.8549 | 0 | 0 | 0 | 0 | 0 | 4.3163 | 1.3859 | 1.1089 | 0.90048 | 0.90132 | 0 | 0 | 0 | 0 | 0 | 2.8522 | 2.2821 | 1.8532 | 1.8549 | 0 | 0 | 0 | 0 | 0 | 0 | 35 | 3 | 3 | 3 | 3 | 3 | 0 | 0 | 0 | 0 | 0 | 0 | 0
2014-09-07 | 3時 | 0 | 0 | 0 | 0 | 52.6577 | 1 | 0 | 0 | 0 | 3 | 0 | 0 | 0 | 0 | 0 | 0 | 0 | 0 | 0 | 0 | 0 | 0 | 0 | 0 | 0 | 0 | 0 | 0 | 0 | 0 | 0 | 0 | 0 | 0 | 0 | 0 | 0 | 0 | 0 | 0 | 0 | 0 | 8.883 | 2.8522 | 2.2821 | 1.8532 | 1.8549 | 0 | 0 | 0 | 0 | 0 | 4.3163 | 1.3859 | 1.1089 | 0.90048 | 0.90132 | 0 | 0 | 0 | 0 | 0 | 2.8522 | 2.2821 | 1.8532 | 1.8549 | 0 | 0 | 0 | 0 | 0 | 0 | 35 | 3 | 3 | 3 | 3 | 3 | 0 | 0 | 0 | 0 | 0 | 0 | 0
2014-09-07 | 4時 | 0 | 0 | 0 | 0 | 52.1562 | 1 | 0 | 0 | 0 | 3 | 0 | 0 | 0 | 0 | 0 | 0 | 0 | 0 | 0 | 0 | 0 | 0 | 0 | 0 | 0 | 0 | 0 | 0 | 0 | 0 | 0 | 0 | 0 | 0 | 0 | 0 | 0 | 0 | 0 | 0 | 0 | 0 | 8.883 | 2.8522 | 2.2821 | 1.8532 | 1.8549 | 0 | 0 | 0 | 0 | 0 | 4.3163 | 1.3859 | 1.1089 | 0.90048 | 0.90132 | 0 | 0 | 0 | 0 | 0 | 2.8522 | 2.2821 | 1.8532 | 1.8549 | 0 | 0 | 0 | 0 | 0 | 0 | 35 | 3 | 3 | 3 | 3 | 3 | 0 | 0 | 0 | 0 | 0 | 0 | 0
2014-09-07 | 5時 | 0 | 0 | 0 | 0 | 52.1562 | 1 | 0 | 0 | 0 | 3 | 0 | 0 | 0 | 0 | 0 | 0 | 0 | 0 | 0 | 0 | 0 | 0 | 0 | 0 | 0 | 0 | 0 | 0 | 0 | 0 | 0 | 0 | 0 | 0 | 0 | 0 | 0 | 0 | 0 | 0 | 0 | 0 | 8.883 | 2.8522 | 2.2821 | 1.8532 | 1.8549 | 0 | 0 | 0 | 0 | 0 | 4.3163 | 1.3859 | 1.1089 | 0.90048 | 0.90132 | 0 | 0 | 0 | 0 | 0 | 2.8522 | 2.2821 | 1.8532 | 1.8549 | 0 | 0 | 0 | 0 | 0 | 0 | 35 | 3 | 3 | 3 | 3 | 3 | 0 | 0 | 0 | 0 | 0 | 0 | 0
2014-09-07 | 6時 | 0 | 0 | 0 | 0 | 53.3628 | 1 | 0 | 0 | 0 | 3 | 0 | 0 | 0 | 0 | 0 | 0 | 0 | 0 | 0 | 0 | 0 | 0 | 0 | 0 | 0 | 0 | 0 | 0 | 0 | 0 | 0 | 0 | 0 | 0 | 0 | 0 | 0 | 0 | 0 | 0 | 0 | 0 | 8.883 | 2.8522 | 2.2821 | 1.8532 | 1.8549 | 0 | 0 | 0 | 0 | 0 | 4.3163 | 1.3859 | 1.1089 | 0.90048 | 0.90132 | 0 | 0 | 0 | 0 | 0 | 2.8522 | 2.2821 | 1.8532 | 1.8549 | 0 | 0 | 0 | 0 | 0 | 0 | 35 | 3 | 3 | 3 | 3 | 3 | 0 | 0 | 0 | 0 | 0 | 0 | 0
2014-09-07 | 7時 | 0 | 0 | 0 | 0 | 55.2664 | 1 | 0 | 0 | 0 | 3 | 0 | 0 | 0 | 0 | 0 | 0 | 0 | 0 | 0 | 0 | 0 | 0 | 0 | 0 | 0 | 0 | 0 | 0 | 0 | 0 | 0 | 0 | 0 | 0 | 0 | 0 | 0 | 0 | 0 | 0 | 0 | 0 | 8.883 | 2.8522 | 2.2821 | 1.8532 | 1.8549 | 0 | 0 | 0 | 0 | 0 | 4.3163 | 1.3859 | 1.1089 | 0.90048 | 0.90132 | 0 | 0 | 0 | 0 | 0 | 2.8522 | 2.2821 | 1.8532 | 1.8549 | 0 | 0 | 0 | 0 | 0 | 0 | 35 | 3 | 3 | 3 | 3 | 3 | 0 | 0 | 0 | 0 | 0 | 0 | 0
2014-09-07 | 8時 | 0 | 0 | 0 | 0 | 57.066 | 1 | 0 | 0 | 0 | 3 | 0 | 0 | 0 | 0 | 0 | 0 | 0 | 0 | 0 | 0 | 0 | 0 | 0 | 0 | 0 | 0 | 0 | 0 | 0 | 0 | 0 | 0 | 0 | 0 | 0 | 0 | 0 | 0 | 0 | 0 | 0 | 0 | 8.883 | 2.8522 | 2.2821 | 1.8532 | 1.8549 | 0 | 0 | 0 | 0 | 0 | 4.3163 | 1.3859 | 1.1089 | 0.90048 | 0.90132 | 0 | 0 | 0 | 0 | 0 | 2.8522 | 2.2821 | 1.8532 | 1.8549 | 0 | 0 | 0 | 0 | 0 | 0 | 35 | 3 | 3 | 3 | 3 | 3 | 0 | 0 | 0 | 0 | 0 | 0 | 0
2014-09-07 | 9時 | 0 | 0 | 0 | 0 | 57.7446 | 1 | 0 | 0 | 0 | 3 | 0 | 0 | 0 | 0 | 0 | 0 | 0 | 0 | 0 | 0 | 0 | 0 | 0 | 0 | 0 | 0 | 0 | 0 | 0 | 0 | 0 | 0 | 0 | 0 | 0 | 0 | 0 | 0 | 0 | 0 | 0 | 0 | 8.883 | 2.8522 | 2.2821 | 1.8532 | 1.8549 | 0 | 0 | 0 | 0 | 0 | 4.3163 | 1.3859 | 1.1089 | 0.90048 | 0.90132 | 0 | 0 | 0 | 0 | 0 | 2.8522 | 2.2821 | 1.8532 | 1.8549 | 0 | 0 | 0 | 0 | 0 | 0 | 35 | 3 | 3 | 3 | 3 | 3 | 0 | 0 | 0 | 0 | 0 | 0 | 0
2014-09-07 | 10時 | 0 | 0 | 0 | 0 | 58.1079 | 1 | 0 | 0 | 0 | 3 | 0 | 0 | 0 | 0 | 0 | 0 | 0 | 0 | 0 | 0 | 0 | 0 | 0 | 0 | 0 | 0 | 0 | 0 | 0 | 0 | 0 | 0 | 0 | 0 | 0 | 0 | 0 | 0 | 0 | 0 | 0 | 0 | 8.883 | 2.8522 | 2.2821 | 1.8532 | 1.8549 | 0 | 0 | 0 | 0 | 0 | 4.3163 | 1.3859 | 1.1089 | 0.90048 | 0.90132 | 0 | 0 | 0 | 0 | 0 | 2.8522 | 2.2821 | 1.8532 | 1.8549 | 0 | 0 | 0 | 0 | 0 | 0 | 35 | 3 | 3 | 3 | 3 | 3 | 0 | 0 | 0 | 0 | 0 | 0 | 0
2014-09-07 | 11時 | 0 | 0 | 0 | 0 | 59.6838 | 1 | 0 | 0 | 0 | 3 | 0 | 0 | 0 | 0 | 0 | 0 | 0 | 0 | 0 | 0 | 0 | 0 | 0 | 0 | 0 | 0 | 0 | 0 | 0 | 0 | 0 | 0 | 0 | 0 | 0 | 0 | 0 | 0 | 0 | 0 | 0 | 0 | 8.883 | 2.8522 | 2.2821 | 1.8532 | 1.8549 | 0 | 0 | 0 | 0 | 0 | 4.3163 | 1.3859 | 1.1089 | 0.90048 | 0.90132 | 0 | 0 | 0 | 0 | 0 | 2.8522 | 2.2821 | 1.8532 | 1.8549 | 0 | 0 | 0 | 0 | 0 | 0 | 35 | 3 | 3 | 3 | 3 | 3 | 0 | 0 | 0 | 0 | 0 | 0 | 0
2014-09-07 | 12時 | 0 | 0 | 0 | 0 | 59.7403 | 1 | 0 | 0 | 0 | 3 | 0 | 0 | 0 | 0 | 0 | 0 | 0 | 0 | 0 | 0 | 0 | 0 | 0 | 0 | 0 | 0 | 0 | 0 | 0 | 0 | 0 | 0 | 0 | 0 | 0 | 0 | 0 | 0 | 0 | 0 | 0 | 0 | 8.883 | 2.8522 | 2.2821 | 1.8532 | 1.8549 | 0 | 0 | 0 | 0 | 0 | 4.3163 | 1.3859 | 1.1089 | 0.90048 | 0.90132 | 0 | 0 | 0 | 0 | 0 | 2.8522 | 2.2821 | 1.8532 | 1.8549 | 0 | 0 | 0 | 0 | 0 | 0 | 35 | 3 | 3 | 3 | 3 | 3 | 0 | 0 | 0 | 0 | 0 | 0 | 0
2014-09-07 | 13時 | 0 | 0 | 0 | 0 | 59.0534 | 1 | 0 | 0 | 0 | 3 | 0 | 0 | 0 | 0 | 0 | 0 | 0 | 0 | 0 | 0 | 0 | 0 | 0 | 0 | 0 | 0 | 0 | 0 | 0 | 0 | 0 | 0 | 0 | 0 | 0 | 0 | 0 | 0 | 0 | 0 | 0 | 0 | 8.883 | 2.8522 | 2.2821 | 1.8532 | 1.8549 | 0 | 0 | 0 | 0 | 0 | 4.3163 | 1.3859 | 1.1089 | 0.90048 | 0.90132 | 0 | 0 | 0 | 0 | 0 | 2.8522 | 2.2821 | 1.8532 | 1.8549 | 0 | 0 | 0 | 0 | 0 | 0 | 35 | 3 | 3 | 3 | 3 | 3 | 0 | 0 | 0 | 0 | 0 | 0 | 0
2014-09-07 | 14時 | 0 | 0 | 0 | 0 | 58.4665 | 1 | 0 | 0 | 0 | 3 | 0 | 0 | 0 | 0 | 0 | 0 | 0 | 0 | 0 | 0 | 0 | 0 | 0 | 0 | 0 | 0 | 0 | 0 | 0 | 0 | 0 | 0 | 0 | 0 | 0 | 0 | 0 | 0 | 0 | 0 | 0 | 0 | 8.883 | 2.8522 | 2.2821 | 1.8532 | 1.8549 | 0 | 0 | 0 | 0 | 0 | 4.3163 | 1.3859 | 1.1089 | 0.90048 | 0.90132 | 0 | 0 | 0 | 0 | 0 | 2.8522 | 2.2821 | 1.8532 | 1.8549 | 0 | 0 | 0 | 0 | 0 | 0 | 35 | 3 | 3 | 3 | 3 | 3 | 0 | 0 | 0 | 0 | 0 | 0 | 0
2014-09-07 | 15時 | 0 | 0 | 0 | 0 | 58.1079 | 1 | 0 | 0 | 0 | 3 | 0 | 0 | 0 | 0 | 0 | 0 | 0 | 0 | 0 | 0 | 0 | 0 | 0 | 0 | 0 | 0 | 0 | 0 | 0 | 0 | 0 | 0 | 0 | 0 | 0 | 0 | 0 | 0 | 0 | 0 | 0 | 0 | 8.883 | 2.8522 | 2.2821 | 1.8532 | 1.8549 | 0 | 0 | 0 | 0 | 0 | 4.3163 | 1.3859 | 1.1089 | 0.90048 | 0.90132 | 0 | 0 | 0 | 0 | 0 | 2.8522 | 2.2821 | 1.8532 | 1.8549 | 0 | 0 | 0 | 0 | 0 | 0 | 35 | 3 | 3 | 3 | 3 | 3 | 0 | 0 | 0 | 0 | 0 | 0 | 0
2014-09-07 | 16時 | 0 | 0 | 0 | 0 | 57.066 | 1 | 0 | 0 | 0 | 3 | 0 | 0 | 0 | 0 | 0 | 0 | 0 | 0 | 0 | 0 | 0 | 0 | 0 | 0 | 0 | 0 | 0 | 0 | 0 | 0 | 0 | 0 | 0 | 0 | 0 | 0 | 0 | 0 | 0 | 0 | 0 | 0 | 8.883 | 2.8522 | 2.2821 | 1.8532 | 1.8549 | 0 | 0 | 0 | 0 | 0 | 4.3163 | 1.3859 | 1.1089 | 0.90048 | 0.90132 | 0 | 0 | 0 | 0 | 0 | 2.8522 | 2.2821 | 1.8532 | 1.8549 | 0 | 0 | 0 | 0 | 0 | 0 | 35 | 3 | 3 | 3 | 3 | 3 | 0 | 0 | 0 | 0 | 0 | 0 | 0
2014-09-07 | 17時 | 0 | 0 | 0 | 0 | 55.7912 | 1 | 0 | 0 | 0 | 3 | 0 | 0 | 0 | 0 | 0 | 0 | 0 | 0 | 0 | 0 | 0 | 0 | 0 | 0 | 0 | 0 | 0 | 0 | 0 | 0 | 0 | 0 | 0 | 0 | 0 | 0 | 0 | 0 | 0 | 0 | 0 | 0 | 8.883 | 2.8522 | 2.2821 | 1.8532 | 1.8549 | 0 | 0 | 0 | 0 | 0 | 4.3163 | 1.3859 | 1.1089 | 0.90048 | 0.90132 | 0 | 0 | 0 | 0 | 0 | 2.8522 | 2.2821 | 1.8532 | 1.8549 | 0 | 0 | 0 | 0 | 0 | 0 | 35 | 3 | 3 | 3 | 3 | 3 | 0 | 0 | 0 | 0 | 0 | 0 | 0
2014-09-07 | 18時 | 0 | 0 | 0 | 0 | 54.4633 | 1 | 0 | 0 | 0 | 3 | 0 | 0 | 0 | 0 | 0 | 0 | 0 | 0 | 0 | 0 | 0 | 0 | 0 | 0 | 0 | 0 | 0 | 0 | 0 | 0 | 0 | 0 | 0 | 0 | 0 | 0 | 0 | 0 | 0 | 0 | 0 | 0 | 8.883 | 2.8522 | 2.2821 | 1.8532 | 1.8549 | 0 | 0 | 0 | 0 | 0 | 4.3163 | 1.3859 | 1.1089 | 0.90048 | 0.90132 | 0 | 0 | 0 | 0 | 0 | 2.8522 | 2.2821 | 1.8532 | 1.8549 | 0 | 0 | 0 | 0 | 0 | 0 | 35 | 3 | 3 | 3 | 3 | 3 | 0 | 0 | 0 | 0 | 0 | 0 | 0
2014-09-07 | 19時 | 0 | 0 | 0 | 0 | 53.3628 | 1 | 0 | 0 | 0 | 3 | 0 | 0 | 0 | 0 | 0 | 0 | 0 | 0 | 0 | 0 | 0 | 0 | 0 | 0 | 0 | 0 | 0 | 0 | 0 | 0 | 0 | 0 | 0 | 0 | 0 | 0 | 0 | 0 | 0 | 0 | 0 | 0 | 8.883 | 2.8522 | 2.2821 | 1.8532 | 1.8549 | 0 | 0 | 0 | 0 | 0 | 4.3163 | 1.3859 | 1.1089 | 0.90048 | 0.90132 | 0 | 0 | 0 | 0 | 0 | 2.8522 | 2.2821 | 1.8532 | 1.8549 | 0 | 0 | 0 | 0 | 0 | 0 | 35 | 3 | 3 | 3 | 3 | 3 | 0 | 0 | 0 | 0 | 0 | 0 | 0
2014-09-07 | 20時 | 0 | 0 | 0 | 0 | 53.0119 | 1 | 0 | 0 | 0 | 3 | 0 | 0 | 0 | 0 | 0 | 0 | 0 | 0 | 0 | 0 | 0 | 0 | 0 | 0 | 0 | 0 | 0 | 0 | 0 | 0 | 0 | 0 | 0 | 0 | 0 | 0 | 0 | 0 | 0 | 0 | 0 | 0 | 8.883 | 2.8522 | 2.2821 | 1.8532 | 1.8549 | 0 | 0 | 0 | 0 | 0 | 4.3163 | 1.3859 | 1.1089 | 0.90048 | 0.90132 | 0 | 0 | 0 | 0 | 0 | 2.8522 | 2.2821 | 1.8532 | 1.8549 | 0 | 0 | 0 | 0 | 0 | 0 | 35 | 3 | 3 | 3 | 3 | 3 | 0 | 0 | 0 | 0 | 0 | 0 | 0
2014-09-07 | 21時 | 0 | 0 | 0 | 0 | 52.3719 | 1 | 0 | 0 | 0 | 3 | 0 | 0 | 0 | 0 | 0 | 0 | 0 | 0 | 0 | 0 | 0 | 0 | 0 | 0 | 0 | 0 | 0 | 0 | 0 | 0 | 0 | 0 | 0 | 0 | 0 | 0 | 0 | 0 | 0 | 0 | 0 | 0 | 8.883 | 2.8522 | 2.2821 | 1.8532 | 1.8549 | 0 | 0 | 0 | 0 | 0 | 4.3163 | 1.3859 | 1.1089 | 0.90048 | 0.90132 | 0 | 0 | 0 | 0 | 0 | 2.8522 | 2.2821 | 1.8532 | 1.8549 | 0 | 0 | 0 | 0 | 0 | 0 | 35 | 3 | 3 | 3 | 3 | 3 | 0 | 0 | 0 | 0 | 0 | 0 | 0
2014-09-07 | 22時 | 0 | 0 | 0 | 0 | 51.794 | 1 | 0 | 0 | 0 | 3 | 0 | 0 | 0 | 0 | 0 | 0 | 0 | 0 | 0 | 0 | 0 | 0 | 0 | 0 | 0 | 0 | 0 | 0 | 0 | 0 | 0 | 0 | 0 | 0 | 0 | 0 | 0 | 0 | 0 | 0 | 0 | 0 | 8.883 | 2.8522 | 2.2821 | 1.8532 | 1.8549 | 0 | 0 | 0 | 0 | 0 | 4.3163 | 1.3859 | 1.1089 | 0.90048 | 0.90132 | 0 | 0 | 0 | 0 | 0 | 2.8522 | 2.2821 | 1.8532 | 1.8549 | 0 | 0 | 0 | 0 | 0 | 0 | 35 | 3 | 3 | 3 | 3 | 3 | 0 | 0 | 0 | 0 | 0 | 0 | 0
2014-09-07 | 23時 | 0 | 0 | 0 | 0 | 51.2814 | 1 | 0 | 0 | 0 | 3 | 0 | 0 | 0 | 0 | 0 | 0 | 0 | 0 | 0 | 0 | 0 | 0 | 0 | 0 | 0 | 0 | 0 | 0 | 0 | 0 | 0 | 0 | 0 | 0 | 0 | 0 | 0 | 0 | 0 | 0 | 0 | 0 | 8.883 | 2.8522 | 2.2821 | 1.8532 | 1.8549 | 0 | 0 | 0 | 0 | 0 | 4.3163 | 1.3859 | 1.1089 | 0.90048 | 0.90132 | 0 | 0 | 0 | 0 | 0 | 2.8522 | 2.2821 | 1.8532 | 1.8549 | 0 | 0 | 0 | 0 | 0 | 0 | 35 | 3 | 3 | 3 | 3 | 3 | 0 | 0 | 0 | 0 | 0 | 0 | 0
2014-09-08 | 0時 | 0 | 0 | 0 | 0 | 50.9113 | 1 | 0 | 0 | 0 | 3 | 0 | 0 | 0 | 0 | 0 | 0 | 0 | 0 | 0 | 0 | 0 | 0 | 0 | 0 | 0 | 0 | 0 | 0 | 0 | 0 | 0 | 0 | 0 | 0 | 0 | 0 | 0 | 0 | 0 | 0 | 0 | 0 | 8.883 | 2.8522 | 2.2821 | 1.8532 | 1.8549 | 0 | 0 | 0 | 0 | 0 | 4.3163 | 1.3859 | 1.1089 | 0.90048 | 0.90132 | 0 | 0 | 0 | 0 | 0 | 2.8522 | 2.2821 | 1.8532 | 1.8549 | 0 | 0 | 0 | 0 | 0 | 0 | 35 | 3 | 3 | 3 | 3 | 3 | 0 | 0 | 0 | 0 | 0 | 0 | 0
2014-09-08 | 1時 | 0 | 0 | 0 | 0 | 50.6876 | 1 | 0 | 0 | 0 | 3 | 0 | 0 | 0 | 0 | 0 | 0 | 0 | 0 | 0 | 0 | 0 | 0 | 0 | 0 | 0 | 0 | 0 | 0 | 0 | 0 | 0 | 0 | 0 | 0 | 0 | 0 | 0 | 0 | 0 | 0 | 0 | 0 | 8.883 | 2.8522 | 2.2821 | 1.8532 | 1.8549 | 0 | 0 | 0 | 0 | 0 | 4.3163 | 1.3859 | 1.1089 | 0.90048 | 0.90132 | 0 | 0 | 0 | 0 | 0 | 2.8522 | 2.2821 | 1.8532 | 1.8549 | 0 | 0 | 0 | 0 | 0 | 0 | 35 | 3 | 3 | 3 | 3 | 3 | 0 | 0 | 0 | 0 | 0 | 0 | 0
2014-09-08 | 2時 | 0 | 0 | 0 | 0 | 50.3122 | 1 | 0 | 0 | 0 | 3 | 0 | 0 | 0 | 0 | 0 | 0 | 0 | 0 | 0 | 0 | 0 | 0 | 0 | 0 | 0 | 0 | 0 | 0 | 0 | 0 | 0 | 0 | 0 | 0 | 0 | 0 | 0 | 0 | 0 | 0 | 0 | 0 | 8.883 | 2.8522 | 2.2821 | 1.8532 | 1.8549 | 0 | 0 | 0 | 0 | 0 | 4.3163 | 1.3859 | 1.1089 | 0.90048 | 0.90132 | 0 | 0 | 0 | 0 | 0 | 2.8522 | 2.2821 | 1.8532 | 1.8549 | 0 | 0 | 0 | 0 | 0 | 0 | 35 | 3 | 3 | 3 | 3 | 3 | 0 | 0 | 0 | 0 | 0 | 0 | 0
2014-09-08 | 3時 | 0 | 0 | 0 | 0 | 50.1611 | 1 | 0 | 0 | 0 | 3 | 0 | 0 | 0 | 0 | 0 | 0 | 0 | 0 | 0 | 0 | 0 | 0 | 0 | 0 | 0 | 0 | 0 | 0 | 0 | 0 | 0 | 0 | 0 | 0 | 0 | 0 | 0 | 0 | 0 | 0 | 0 | 0 | 8.883 | 2.8522 | 2.2821 | 1.8532 | 1.8549 | 0 | 0 | 0 | 0 | 0 | 4.3163 | 1.3859 | 1.1089 | 0.90048 | 0.90132 | 0 | 0 | 0 | 0 | 0 | 2.8522 | 2.2821 | 1.8532 | 1.8549 | 0 | 0 | 0 | 0 | 0 | 0 | 35 | 3 | 3 | 3 | 3 | 3 | 0 | 0 | 0 | 0 | 0 | 0 | 0
2014-09-08 | 4時 | 0 | 0 | 0 | 0 | 49.781 | 1 | 0 | 0 | 0 | 3 | 0 | 0 | 0 | 0 | 0 | 0 | 0 | 0 | 0 | 0 | 0 | 0 | 0 | 0 | 0 | 0 | 0 | 0 | 0 | 0 | 0 | 0 | 0 | 0 | 0 | 0 | 0 | 0 | 0 | 0 | 0 | 0 | 8.883 | 2.8522 | 2.2821 | 1.8532 | 1.8549 | 0 | 0 | 0 | 0 | 0 | 4.3163 | 1.3859 | 1.1089 | 0.90048 | 0.90132 | 0 | 0 | 0 | 0 | 0 | 2.8522 | 2.2821 | 1.8532 | 1.8549 | 0 | 0 | 0 | 0 | 0 | 0 | 35 | 3 | 3 | 3 | 3 | 3 | 0 | 0 | 0 | 0 | 0 | 0 | 0
2014-09-08 | 5時 | 0 | 0 | 0 | 0 | 50.3876 | 1 | 0 | 0 | 0 | 3 | 0 | 0 | 0 | 0 | 0 | 0 | 0 | 0 | 0 | 0 | 0 | 0 | 0 | 0 | 0 | 0 | 0 | 0 | 0 | 0 | 0 | 0 | 0 | 0 | 0 | 0 | 0 | 0 | 0 | 0 | 0 | 0 | 8.883 | 2.8522 | 2.2821 | 1.8532 | 1.8549 | 0 | 0 | 0 | 0 | 0 | 4.3163 | 1.3859 | 1.1089 | 0.90048 | 0.90132 | 0 | 0 | 0 | 0 | 0 | 2.8522 | 2.2821 | 1.8532 | 1.8549 | 0 | 0 | 0 | 0 | 0 | 0 | 35 | 3 | 3 | 3 | 3 | 3 | 0 | 0 | 0 | 0 | 0 | 0 | 0
2014-09-08 | 6時 | 0 | 0 | 0 | 0 | 51.8667 | 1 | 0 | 0 | 0 | 3 | 0 | 0 | 0 | 0 | 0 | 0 | 0 | 0 | 0 | 0 | 0 | 0 | 0 | 0 | 0 | 0 | 0 | 0 | 0 | 0 | 0 | 0 | 0 | 0 | 0 | 0 | 0 | 0 | 0 | 0 | 0 | 0 | 8.883 | 2.8522 | 2.2821 | 1.8532 | 1.8549 | 0 | 0 | 0 | 0 | 0 | 4.3163 | 1.3859 | 1.1089 | 0.90048 | 0.90132 | 0 | 0 | 0 | 0 | 0 | 2.8522 | 2.2821 | 1.8532 | 1.8549 | 0 | 0 | 0 | 0 | 0 | 0 | 35 | 3 | 3 | 3 | 3 | 3 | 0 | 0 | 0 | 0 | 0 | 0 | 0
2014-09-08 | 7時 | 0 | 0 | 0 | 0 | 53.986 | 1 | 0 | 0 | 0 | 3 | 0 | 0 | 0 | 0 | 0 | 0 | 0 | 0 | 0 | 0 | 0 | 0 | 0 | 0 | 0 | 0 | 0 | 0 | 0 | 0 | 0 | 0 | 0 | 0 | 0 | 0 | 0 | 0 | 0 | 0 | 0 | 0 | 8.883 | 2.8522 | 2.2821 | 1.8532 | 1.8549 | 0 | 0 | 0 | 0 | 0 | 4.3163 | 1.3859 | 1.1089 | 0.90048 | 0.90132 | 0 | 0 | 0 | 0 | 0 | 2.8522 | 2.2821 | 1.8532 | 1.8549 | 0 | 0 | 0 | 0 | 0 | 0 | 35 | 3 | 3 | 3 | 3 | 3 | 0 | 0 | 0 | 0 | 0 | 0 | 0
2014-09-08 | 8時 | 0 | 0 | 0 | 0 | 55.9858 | 1 | 0 | 0 | 0 | 3 | 0 | 0 | 0 | 0 | 0 | 0 | 0 | 0 | 0 | 0 | 0 | 0 | 0 | 0 | 0 | 0 | 0 | 0 | 0 | 0 | 0 | 0 | 0 | 0 | 0 | 0 | 0 | 0 | 0 | 0 | 0 | 0 | 8.883 | 2.8522 | 2.2821 | 1.8532 | 1.8549 | 0 | 0 | 0 | 0 | 0 | 4.3163 | 1.3859 | 1.1089 | 0.90048 | 0.90132 | 0 | 0 | 0 | 0 | 0 | 2.8522 | 2.2821 | 1.8532 | 1.8549 | 0 | 0 | 0 | 0 | 0 | 0 | 35 | 3 | 3 | 3 | 3 | 3 | 0 | 0 | 0 | 0 | 0 | 0 | 0
2014-09-08 | 9時 | 0 | 0 | 0 | 0 | 57.6835 | 1 | 0 | 0 | 0 | 3 | 0 | 0 | 0 | 0 | 0 | 0 | 0 | 0 | 0 | 0 | 0 | 0 | 0 | 0 | 0 | 0 | 0 | 0 | 0 | 0 | 0 | 0 | 0 | 0 | 0 | 0 | 0 | 0 | 0 | 0 | 0 | 0 | 8.883 | 2.8522 | 2.2821 | 1.8532 | 1.8549 | 0 | 0 | 0 | 0 | 0 | 4.3163 | 1.3859 | 1.1089 | 0.90048 | 0.90132 | 0 | 0 | 0 | 0 | 0 | 2.8522 | 2.2821 | 1.8532 | 1.8549 | 0 | 0 | 0 | 0 | 0 | 0 | 35 | 3 | 3 | 3 | 3 | 3 | 0 | 0 | 0 | 0 | 0 | 0 | 0
2014-09-08 | 10時 | 0 | 0 | 0 | 0 | 58.3475 | 1 | 0 | 0 | 0 | 3 | 0 | 0 | 0 | 0 | 0 | 0 | 0 | 0 | 0 | 0 | 0 | 0 | 0 | 0 | 0 | 0 | 0 | 0 | 0 | 0 | 0 | 0 | 0 | 0 | 0 | 0 | 0 | 0 | 0 | 0 | 0 | 0 | 8.883 | 2.8522 | 2.2821 | 1.8532 | 1.8549 | 0 | 0 | 0 | 0 | 0 | 4.3163 | 1.3859 | 1.1089 | 0.90048 | 0.90132 | 0 | 0 | 0 | 0 | 0 | 2.8522 | 2.2821 | 1.8532 | 1.8549 | 0 | 0 | 0 | 0 | 0 | 0 | 35 | 3 | 3 | 3 | 3 | 3 | 0 | 0 | 0 | 0 | 0 | 0 | 0
2014-09-08 | 11時 | 0 | 0 | 0 | 0 | 58.9371 | 1 | 0 | 0 | 0 | 3 | 0 | 0 | 0 | 0 | 0 | 0 | 0 | 0 | 0 | 0 | 0 | 0 | 0 | 0 | 0 | 0 | 0 | 0 | 0 | 0 | 0 | 0 | 0 | 0 | 0 | 0 | 0 | 0 | 0 | 0 | 0 | 0 | 8.883 | 2.8522 | 2.2821 | 1.8532 | 1.8549 | 0 | 0 | 0 | 0 | 0 | 4.3163 | 1.3859 | 1.1089 | 0.90048 | 0.90132 | 0 | 0 | 0 | 0 | 0 | 2.8522 | 2.2821 | 1.8532 | 1.8549 | 0 | 0 | 0 | 0 | 0 | 0 | 35 | 3 | 3 | 3 | 3 | 3 | 0 | 0 | 0 | 0 | 0 | 0 | 0
2014-09-08 | 12時 | 0 | 0 | 0 | 0 | 59.1114 | 1 | 0 | 0 | 0 | 3 | 0 | 0 | 0 | 0 | 0 | 0 | 0 | 0 | 0 | 0 | 0 | 0 | 0 | 0 | 0 | 0 | 0 | 0 | 0 | 0 | 0 | 0 | 0 | 0 | 0 | 0 | 0 | 0 | 0 | 0 | 0 | 0 | 8.883 | 2.8522 | 2.2821 | 1.8532 | 1.8549 | 0 | 0 | 0 | 0 | 0 | 4.3163 | 1.3859 | 1.1089 | 0.90048 | 0.90132 | 0 | 0 | 0 | 0 | 0 | 2.8522 | 2.2821 | 1.8532 | 1.8549 | 0 | 0 | 0 | 0 | 0 | 0 | 35 | 3 | 3 | 3 | 3 | 3 | 0 | 0 | 0 | 0 | 0 | 0 | 0
2014-09-08 | 13時 | 0 | 0 | 0 | 0 | 58.6439 | 1 | 0 | 0 | 0 | 3 | 0 | 0 | 0 | 0 | 0 | 0 | 0 | 0 | 0 | 0 | 0 | 0 | 0 | 0 | 0 | 0 | 0 | 0 | 0 | 0 | 0 | 0 | 0 | 0 | 0 | 0 | 0 | 0 | 0 | 0 | 0 | 0 | 8.883 | 2.8522 | 2.2821 | 1.8532 | 1.8549 | 0 | 0 | 0 | 0 | 0 | 4.3163 | 1.3859 | 1.1089 | 0.90048 | 0.90132 | 0 | 0 | 0 | 0 | 0 | 2.8522 | 2.2821 | 1.8532 | 1.8549 | 0 | 0 | 0 | 0 | 0 | 0 | 35 | 3 | 3 | 3 | 3 | 3 | 0 | 0 | 0 | 0 | 0 | 0 | 0
2014-09-08 | 14時 | 0 | 0 | 0 | 0 | 58.0477 | 1 | 0 | 0 | 0 | 3 | 0 | 0 | 0 | 0 | 0 | 0 | 0 | 0 | 0 | 0 | 0 | 0 | 0 | 0 | 0 | 0 | 0 | 0 | 0 | 0 | 0 | 0 | 0 | 0 | 0 | 0 | 0 | 0 | 0 | 0 | 0 | 0 | 8.883 | 2.8522 | 2.2821 | 1.8532 | 1.8549 | 0 | 0 | 0 | 0 | 0 | 4.3163 | 1.3859 | 1.1089 | 0.90048 | 0.90132 | 0 | 0 | 0 | 0 | 0 | 2.8522 | 2.2821 | 1.8532 | 1.8549 | 0 | 0 | 0 | 0 | 0 | 0 | 35 | 3 | 3 | 3 | 3 | 3 | 0 | 0 | 0 | 0 | 0 | 0 | 0
2014-09-08 | 15時 | 0 | 0 | 0 | 0 | 57.5611 | 1 | 0 | 0 | 0 | 3 | 0 | 0 | 0 | 0 | 0 | 0 | 0 | 0 | 0 | 0 | 0 | 0 | 0 | 0 | 0 | 0 | 0 | 0 | 0 | 0 | 0 | 0 | 0 | 0 | 0 | 0 | 0 | 0 | 0 | 0 | 0 | 0 | 8.883 | 2.8522 | 2.2821 | 1.8532 | 1.8549 | 0 | 0 | 0 | 0 | 0 | 4.3163 | 1.3859 | 1.1089 | 0.90048 | 0.90132 | 0 | 0 | 0 | 0 | 0 | 2.8522 | 2.2821 | 1.8532 | 1.8549 | 0 | 0 | 0 | 0 | 0 | 0 | 35 | 3 | 3 | 3 | 3 | 3 | 0 | 0 | 0 | 0 | 0 | 0 | 0
2014-09-08 | 16時 | 0 | 0 | 0 | 0 | 56.8153 | 1 | 0 | 0 | 0 | 3 | 0 | 0 | 0 | 0 | 0 | 0 | 0 | 0 | 0 | 0 | 0 | 0 | 0 | 0 | 0 | 0 | 0 | 0 | 0 | 0 | 0 | 0 | 0 | 0 | 0 | 0 | 0 | 0 | 0 | 0 | 0 | 0 | 8.883 | 2.8522 | 2.2821 | 1.8532 | 1.8549 | 0 | 0 | 0 | 0 | 0 | 4.3163 | 1.3859 | 1.1089 | 0.90048 | 0.90132 | 0 | 0 | 0 | 0 | 0 | 2.8522 | 2.2821 | 1.8532 | 1.8549 | 0 | 0 | 0 | 0 | 0 | 0 | 35 | 3 | 3 | 3 | 3 | 3 | 0 | 0 | 0 | 0 | 0 | 0 | 0
2014-09-08 | 17時 | 0 | 0 | 0 | 0 | 55.9211 | 1 | 0 | 0 | 0 | 3 | 0 | 0 | 0 | 0 | 0 | 0 | 0 | 0 | 0 | 0 | 0 | 0 | 0 | 0 | 0 | 0 | 0 | 0 | 0 | 0 | 0 | 0 | 0 | 0 | 0 | 0 | 0 | 0 | 0 | 0 | 0 | 0 | 8.883 | 2.8522 | 2.2821 | 1.8532 | 1.8549 | 0 | 0 | 0 | 0 | 0 | 4.3163 | 1.3859 | 1.1089 | 0.90048 | 0.90132 | 0 | 0 | 0 | 0 | 0 | 2.8522 | 2.2821 | 1.8532 | 1.8549 | 0 | 0 | 0 | 0 | 0 | 0 | 35 | 3 | 3 | 3 | 3 | 3 | 0 | 0 | 0 | 0 | 0 | 0 | 0
2014-09-08 | 18時 | 0 | 0 | 0 | 0 | 55.3325 | 1 | 0 | 0 | 0 | 3 | 0 | 0 | 0 | 0 | 0 | 0 | 0 | 0 | 0 | 0 | 0 | 0 | 0 | 0 | 0 | 0 | 0 | 0 | 0 | 0 | 0 | 0 | 0 | 0 | 0 | 0 | 0 | 0 | 0 | 0 | 0 | 0 | 8.883 | 2.8522 | 2.2821 | 1.8532 | 1.8549 | 0 | 0 | 0 | 0 | 0 | 4.3163 | 1.3859 | 1.1089 | 0.90048 | 0.90132 | 0 | 0 | 0 | 0 | 0 | 2.8522 | 2.2821 | 1.8532 | 1.8549 | 0 | 0 | 0 | 0 | 0 | 0 | 35 | 3 | 3 | 3 | 3 | 3 | 0 | 0 | 0 | 0 | 0 | 0 | 0
2014-09-08 | 19時 | 0 | 0 | 0 | 0 | 54.6659 | 1 | 0 | 0 | 0 | 3 | 0 | 0 | 0 | 0 | 0 | 0 | 0 | 0 | 0 | 0 | 0 | 0 | 0 | 0 | 0 | 0 | 0 | 0 | 0 | 0 | 0 | 0 | 0 | 0 | 0 | 0 | 0 | 0 | 0 | 0 | 0 | 0 | 8.883 | 2.8522 | 2.2821 | 1.8532 | 1.8549 | 0 | 0 | 0 | 0 | 0 | 4.3163 | 1.3859 | 1.1089 | 0.90048 | 0.90132 | 0 | 0 | 0 | 0 | 0 | 2.8522 | 2.2821 | 1.8532 | 1.8549 | 0 | 0 | 0 | 0 | 0 | 0 | 35 | 3 | 3 | 3 | 3 | 3 | 0 | 0 | 0 | 0 | 0 | 0 | 0
2014-09-08 | 20時 | 0 | 0 | 0 | 0 | 54.3276 | 1 | 0 | 0 | 0 | 3 | 0 | 0 | 0 | 0 | 0 | 0 | 0 | 0 | 0 | 0 | 0 | 0 | 0 | 0 | 0 | 0 | 0 | 0 | 0 | 0 | 0 | 0 | 0 | 0 | 0 | 0 | 0 | 0 | 0 | 0 | 0 | 0 | 8.883 | 2.8522 | 2.2821 | 1.8532 | 1.8549 | 0 | 0 | 0 | 0 | 0 | 4.3163 | 1.3859 | 1.1089 | 0.90048 | 0.90132 | 0 | 0 | 0 | 0 | 0 | 2.8522 | 2.2821 | 1.8532 | 1.8549 | 0 | 0 | 0 | 0 | 0 | 0 | 35 | 3 | 3 | 3 | 3 | 3 | 0 | 0 | 0 | 0 | 0 | 0 | 0
2014-09-08 | 21時 | 0 | 0 | 0 | 0 | 54.5309 | 1 | 0 | 0 | 0 | 3 | 0 | 0 | 0 | 0 | 0 | 0 | 0 | 0 | 0 | 0 | 0 | 0 | 0 | 0 | 0 | 0 | 0 | 0 | 0 | 0 | 0 | 0 | 0 | 0 | 0 | 0 | 0 | 0 | 0 | 0 | 0 | 0 | 8.883 | 2.8522 | 2.2821 | 1.8532 | 1.8549 | 0 | 0 | 0 | 0 | 0 | 4.3163 | 1.3859 | 1.1089 | 0.90048 | 0.90132 | 0 | 0 | 0 | 0 | 0 | 2.8522 | 2.2821 | 1.8532 | 1.8549 | 0 | 0 | 0 | 0 | 0 | 0 | 35 | 3 | 3 | 3 | 3 | 3 | 0 | 0 | 0 | 0 | 0 | 0 | 0
2014-09-08 | 22時 | 0 | 0 | 0 | 0 | 53.8484 | 1 | 0 | 0 | 0 | 3 | 0 | 0 | 0 | 0 | 0 | 0 | 0 | 0 | 0 | 0 | 0 | 0 | 0 | 0 | 0 | 0 | 0 | 0 | 0 | 0 | 0 | 0 | 0 | 0 | 0 | 0 | 0 | 0 | 0 | 0 | 0 | 0 | 8.883 | 2.8522 | 2.2821 | 1.8532 | 1.8549 | 0 | 0 | 0 | 0 | 0 | 4.3163 | 1.3859 | 1.1089 | 0.90048 | 0.90132 | 0 | 0 | 0 | 0 | 0 | 2.8522 | 2.2821 | 1.8532 | 1.8549 | 0 | 0 | 0 | 0 | 0 | 0 | 35 | 3 | 3 | 3 | 3 | 3 | 0 | 0 | 0 | 0 | 0 | 0 | 0
2014-09-08 | 23時 | 0 | 0 | 0 | 0 | 53.6411 | 1 | 0 | 0 | 0 | 3 | 0 | 0 | 0 | 0 | 0 | 0 | 0 | 0 | 0 | 0 | 0 | 0 | 0 | 0 | 0 | 0 | 0 | 0 | 0 | 0 | 0 | 0 | 0 | 0 | 0 | 0 | 0 | 0 | 0 | 0 | 0 | 0 | 8.883 | 2.8522 | 2.2821 | 1.8532 | 1.8549 | 0 | 0 | 0 | 0 | 0 | 4.3163 | 1.3859 | 1.1089 | 0.90048 | 0.90132 | 0 | 0 | 0 | 0 | 0 | 2.8522 | 2.2821 | 1.8532 | 1.8549 | 0 | 0 | 0 | 0 | 0 | 0 | 35 | 3 | 3 | 3 | 3 | 3 | 0 | 0 | 0 | 0 | 0 | 0 | 0
2014-09-09 | 0時 | 0 | 0 | 0 | 0 | 53.6411 | 1 | 0 | 0 | 0 | 3 | 0 | 0 | 0 | 0 | 0 | 0 | 0 | 0 | 0 | 0 | 0 | 0 | 0 | 0 | 0 | 0 | 0 | 0 | 0 | 0 | 0 | 0 | 0 | 0 | 0 | 0 | 0 | 0 | 0 | 0 | 0 | 0 | 8.883 | 2.8522 | 2.2821 | 1.8532 | 1.8549 | 0 | 0 | 0 | 0 | 0 | 4.3163 | 1.3859 | 1.1089 | 0.90048 | 0.90132 | 0 | 0 | 0 | 0 | 0 | 2.8522 | 2.2821 | 1.8532 | 1.8549 | 0 | 0 | 0 | 0 | 0 | 0 | 35 | 3 | 3 | 3 | 3 | 3 | 0 | 0 | 0 | 0 | 0 | 0 | 0
2014-09-09 | 1時 | 0 | 0 | 0 | 0 | 53.6411 | 1 | 0 | 0 | 0 | 3 | 0 | 0 | 0 | 0 | 0 | 0 | 0 | 0 | 0 | 0 | 0 | 0 | 0 | 0 | 0 | 0 | 0 | 0 | 0 | 0 | 0 | 0 | 0 | 0 | 0 | 0 | 0 | 0 | 0 | 0 | 0 | 0 | 8.883 | 2.8522 | 2.2821 | 1.8532 | 1.8549 | 0 | 0 | 0 | 0 | 0 | 4.3163 | 1.3859 | 1.1089 | 0.90048 | 0.90132 | 0 | 0 | 0 | 0 | 0 | 2.8522 | 2.2821 | 1.8532 | 1.8549 | 0 | 0 | 0 | 0 | 0 | 0 | 35 | 3 | 3 | 3 | 3 | 3 | 0 | 0 | 0 | 0 | 0 | 0 | 0
2014-09-09 | 2時 | 0 | 0 | 0 | 0 | 53.9173 | 1 | 0 | 0 | 0 | 3 | 0 | 0 | 0 | 0 | 0 | 0 | 0 | 0 | 0 | 0 | 0 | 0 | 0 | 0 | 0 | 0 | 0 | 0 | 0 | 0 | 0 | 0 | 0 | 0 | 0 | 0 | 0 | 0 | 0 | 0 | 0 | 0 | 8.883 | 2.8522 | 2.2821 | 1.8532 | 1.8549 | 0 | 0 | 0 | 0 | 0 | 4.3163 | 1.3859 | 1.1089 | 0.90048 | 0.90132 | 0 | 0 | 0 | 0 | 0 | 2.8522 | 2.2821 | 1.8532 | 1.8549 | 0 | 0 | 0 | 0 | 0 | 0 | 35 | 3 | 3 | 3 | 3 | 3 | 0 | 0 | 0 | 0 | 0 | 0 | 0
2014-09-09 | 3時 | 0 | 0 | 0 | 0 | 53.5717 | 1 | 0 | 0 | 0 | 3 | 0 | 0 | 0 | 0 | 0 | 0 | 0 | 0 | 0 | 0 | 0 | 0 | 0 | 0 | 0 | 0 | 0 | 0 | 0 | 0 | 0 | 0 | 0 | 0 | 0 | 0 | 0 | 0 | 0 | 0 | 0 | 0 | 8.883 | 2.8522 | 2.2821 | 1.8532 | 1.8549 | 0 | 0 | 0 | 0 | 0 | 4.3163 | 1.3859 | 1.1089 | 0.90048 | 0.90132 | 0 | 0 | 0 | 0 | 0 | 2.8522 | 2.2821 | 1.8532 | 1.8549 | 0 | 0 | 0 | 0 | 0 | 0 | 35 | 3 | 3 | 3 | 3 | 3 | 0 | 0 | 0 | 0 | 0 | 0 | 0
2014-09-09 | 4時 | 0 | 0 | 0 | 0 | 53.2928 | 1 | 0 | 0 | 0 | 3 | 0 | 0 | 0 | 0 | 0 | 0 | 0 | 0 | 0 | 0 | 0 | 0 | 0 | 0 | 0 | 0 | 0 | 0 | 0 | 0 | 0 | 0 | 0 | 0 | 0 | 0 | 0 | 0 | 0 | 0 | 0 | 0 | 8.883 | 2.8522 | 2.2821 | 1.8532 | 1.8549 | 0 | 0 | 0 | 0 | 0 | 4.3163 | 1.3859 | 1.1089 | 0.90048 | 0.90132 | 0 | 0 | 0 | 0 | 0 | 2.8522 | 2.2821 | 1.8532 | 1.8549 | 0 | 0 | 0 | 0 | 0 | 0 | 35 | 3 | 3 | 3 | 3 | 3 | 0 | 0 | 0 | 0 | 0 | 0 | 0
2014-09-09 | 5時 | 0 | 0 | 0 | 0 | 53.7794 | 1 | 0 | 0 | 0 | 3 | 0 | 0 | 0 | 0 | 0 | 0 | 0 | 0 | 0 | 0 | 0 | 0 | 0 | 0 | 0 | 0 | 0 | 0 | 0 | 0 | 0 | 0 | 0 | 0 | 0 | 0 | 0 | 0 | 0 | 0 | 0 | 0 | 8.883 | 2.8522 | 2.2821 | 1.8532 | 1.8549 | 0 | 0 | 0 | 0 | 0 | 4.3163 | 1.3859 | 1.1089 | 0.90048 | 0.90132 | 0 | 0 | 0 | 0 | 0 | 2.8522 | 2.2821 | 1.8532 | 1.8549 | 0 | 0 | 0 | 0 | 0 | 0 | 35 | 3 | 3 | 3 | 3 | 3 | 0 | 0 | 0 | 0 | 0 | 0 | 0
2014-09-09 | 6時 | 0 | 0 | 0 | 0 | 53.6411 | 1 | 0 | 0 | 0 | 3 | 0 | 0 | 0 | 0 | 0 | 0 | 0 | 0 | 0 | 0 | 0 | 0 | 0 | 0 | 0 | 0 | 0 | 0 | 0 | 0 | 0 | 0 | 0 | 0 | 0 | 0 | 0 | 0 | 0 | 0 | 0 | 0 | 8.883 | 2.8522 | 2.2821 | 1.8532 | 1.8549 | 0 | 0 | 0 | 0 | 0 | 4.3163 | 1.3859 | 1.1089 | 0.90048 | 0.90132 | 0 | 0 | 0 | 0 | 0 | 2.8522 | 2.2821 | 1.8532 | 1.8549 | 0 | 0 | 0 | 0 | 0 | 0 | 35 | 3 | 3 | 3 | 3 | 3 | 0 | 0 | 0 | 0 | 0 | 0 | 0
2014-09-09 | 7時 | 0 | 0 | 0 | 0 | 53.6411 | 1 | 0 | 0 | 0 | 3 | 0 | 0 | 0 | 0 | 0 | 0 | 0 | 0 | 0 | 0 | 0 | 0 | 0 | 0 | 0 | 0 | 0 | 0 | 0 | 0 | 0 | 0 | 0 | 0 | 0 | 0 | 0 | 0 | 0 | 0 | 0 | 0 | 8.883 | 2.8522 | 2.2821 | 1.8532 | 1.8549 | 0 | 0 | 0 | 0 | 0 | 4.3163 | 1.3859 | 1.1089 | 0.90048 | 0.90132 | 0 | 0 | 0 | 0 | 0 | 2.8522 | 2.2821 | 1.8532 | 1.8549 | 0 | 0 | 0 | 0 | 0 | 0 | 35 | 3 | 3 | 3 | 3 | 3 | 0 | 0 | 0 | 0 | 0 | 0 | 0
2014-09-09 | 8時 | 0 | 0 | 0 | 0 | 53.5717 | 1 | 0 | 0 | 0 | 3 | 0 | 0 | 0 | 0 | 0 | 0 | 0 | 0 | 0 | 0 | 0 | 0 | 0 | 0 | 0 | 0 | 0 | 0 | 0 | 0 | 0 | 0 | 0 | 0 | 0 | 0 | 0 | 0 | 0 | 0 | 0 | 0 | 8.883 | 2.8522 | 2.2821 | 1.8532 | 1.8549 | 0 | 0 | 0 | 0 | 0 | 4.3163 | 1.3859 | 1.1089 | 0.90048 | 0.90132 | 0 | 0 | 0 | 0 | 0 | 2.8522 | 2.2821 | 1.8532 | 1.8549 | 0 | 0 | 0 | 0 | 0 | 0 | 35 | 3 | 3 | 3 | 3 | 3 | 0 | 0 | 0 | 0 | 0 | 0 | 0
2014-09-09 | 9時 | 0 | 0 | 0 | 0 | 53.9173 | 1 | 0 | 0 | 0 | 3 | 0 | 0 | 0 | 0 | 0 | 0 | 0 | 0 | 0 | 0 | 0 | 0 | 0 | 0 | 0 | 0 | 0 | 0 | 0 | 0 | 0 | 0 | 0 | 0 | 0 | 0 | 0 | 0 | 0 | 0 | 0 | 0 | 8.883 | 2.8522 | 2.2821 | 1.8532 | 1.8549 | 0 | 0 | 0 | 0 | 0 | 4.3163 | 1.3859 | 1.1089 | 0.90048 | 0.90132 | 0 | 0 | 0 | 0 | 0 | 2.8522 | 2.2821 | 1.8532 | 1.8549 | 0 | 0 | 0 | 0 | 0 | 0 | 35 | 3 | 3 | 3 | 3 | 3 | 0 | 0 | 0 | 0 | 0 | 0 | 0
2014-09-09 | 10時 | 0 | 0 | 0 | 0 | 54.7331 | 1 | 0 | 0 | 0 | 3 | 0 | 0 | 0 | 0 | 0 | 0 | 0 | 0 | 0 | 0 | 0 | 0 | 0 | 0 | 0 | 0 | 0 | 0 | 0 | 0 | 0 | 0 | 0 | 0 | 0 | 0 | 0 | 0 | 0 | 0 | 0 | 0 | 8.883 | 2.8522 | 2.2821 | 1.8532 | 1.8549 | 0 | 0 | 0 | 0 | 0 | 4.3163 | 1.3859 | 1.1089 | 0.90048 | 0.90132 | 0 | 0 | 0 | 0 | 0 | 2.8522 | 2.2821 | 1.8532 | 1.8549 | 0 | 0 | 0 | 0 | 0 | 0 | 35 | 3 | 3 | 3 | 3 | 3 | 0 | 0 | 0 | 0 | 0 | 0 | 0
2014-09-09 | 11時 | 0 | 0 | 0 | 0 | 54.9341 | 1 | 0 | 0 | 0 | 3 | 0 | 0 | 0 | 0 | 0 | 0 | 0 | 0 | 0 | 0 | 0 | 0 | 0 | 0 | 0 | 0 | 0 | 0 | 0 | 0 | 0 | 0 | 0 | 0 | 0 | 0 | 0 | 0 | 0 | 0 | 0 | 0 | 8.883 | 2.8522 | 2.2821 | 1.8532 | 1.8549 | 0 | 0 | 0 | 0 | 0 | 4.3163 | 1.3859 | 1.1089 | 0.90048 | 0.90132 | 0 | 0 | 0 | 0 | 0 | 2.8522 | 2.2821 | 1.8532 | 1.8549 | 0 | 0 | 0 | 0 | 0 | 0 | 35 | 3 | 3 | 3 | 3 | 3 | 0 | 0 | 0 | 0 | 0 | 0 | 0
2014-09-09 | 12時 | 0 | 0 | 0 | 0 | 56.0504 | 1 | 0 | 0 | 0 | 3 | 0 | 0 | 0 | 0 | 0 | 0 | 0 | 0 | 0 | 0 | 0 | 0 | 0 | 0 | 0 | 0 | 0 | 0 | 0 | 0 | 0 | 0 | 0 | 0 | 0 | 0 | 0 | 0 | 0 | 0 | 0 | 0 | 8.883 | 2.8522 | 2.2821 | 1.8532 | 1.8549 | 0 | 0 | 0 | 0 | 0 | 4.3163 | 1.3859 | 1.1089 | 0.90048 | 0.90132 | 0 | 0 | 0 | 0 | 0 | 2.8522 | 2.2821 | 1.8532 | 1.8549 | 0 | 0 | 0 | 0 | 0 | 0 | 35 | 3 | 3 | 3 | 3 | 3 | 0 | 0 | 0 | 0 | 0 | 0 | 0
2014-09-09 | 13時 | 0 | 0 | 0 | 0 | 56.1149 | 1 | 0 | 0 | 0 | 3 | 0 | 0 | 0 | 0 | 0 | 0 | 0 | 0 | 0 | 0 | 0 | 0 | 0 | 0 | 0 | 0 | 0 | 0 | 0 | 0 | 0 | 0 | 0 | 0 | 0 | 0 | 0 | 0 | 0 | 0 | 0 | 0 | 8.883 | 2.8522 | 2.2821 | 1.8532 | 1.8549 | 0 | 0 | 0 | 0 | 0 | 4.3163 | 1.3859 | 1.1089 | 0.90048 | 0.90132 | 0 | 0 | 0 | 0 | 0 | 2.8522 | 2.2821 | 1.8532 | 1.8549 | 0 | 0 | 0 | 0 | 0 | 0 | 35 | 3 | 3 | 3 | 3 | 3 | 0 | 0 | 0 | 0 | 0 | 0 | 0
2014-09-09 | 14時 | 0 | 0 | 0 | 0 | 55.7912 | 1 | 0 | 0 | 0 | 3 | 0 | 0 | 0 | 0 | 0 | 0 | 0 | 0 | 0 | 0 | 0 | 0 | 0 | 0 | 0 | 0 | 0 | 0 | 0 | 0 | 0 | 0 | 0 | 0 | 0 | 0 | 0 | 0 | 0 | 0 | 0 | 0 | 8.883 | 2.8522 | 2.2821 | 1.8532 | 1.8549 | 0 | 0 | 0 | 0 | 0 | 4.3163 | 1.3859 | 1.1089 | 0.90048 | 0.90132 | 0 | 0 | 0 | 0 | 0 | 2.8522 | 2.2821 | 1.8532 | 1.8549 | 0 | 0 | 0 | 0 | 0 | 0 | 35 | 3 | 3 | 3 | 3 | 3 | 0 | 0 | 0 | 0 | 0 | 0 | 0
2014-09-09 | 15時 | 0 | 0 | 0 | 0 | 55.3325 | 1 | 0 | 0 | 0 | 3 | 0 | 0 | 0 | 0 | 0 | 0 | 0 | 0 | 0 | 0 | 0 | 0 | 0 | 0 | 0 | 0 | 0 | 0 | 0 | 0 | 0 | 0 | 0 | 0 | 0 | 0 | 0 | 0 | 0 | 0 | 0 | 0 | 8.883 | 2.8522 | 2.2821 | 1.8532 | 1.8549 | 0 | 0 | 0 | 0 | 0 | 4.3163 | 1.3859 | 1.1089 | 0.90048 | 0.90132 | 0 | 0 | 0 | 0 | 0 | 2.8522 | 2.2821 | 1.8532 | 1.8549 | 0 | 0 | 0 | 0 | 0 | 0 | 35 | 3 | 3 | 3 | 3 | 3 | 0 | 0 | 0 | 0 | 0 | 0 | 0
2014-09-09 | 16時 | 0 | 0 | 0 | 0 | 55.2002 | 1 | 0 | 0 | 0 | 3 | 0 | 0 | 0 | 0 | 0 | 0 | 0 | 0 | 0 | 0 | 0 | 0 | 0 | 0 | 0 | 0 | 0 | 0 | 0 | 0 | 0 | 0 | 0 | 0 | 0 | 0 | 0 | 0 | 0 | 0 | 0 | 0 | 8.883 | 2.8522 | 2.2821 | 1.8532 | 1.8549 | 0 | 0 | 0 | 0 | 0 | 4.3163 | 1.3859 | 1.1089 | 0.90048 | 0.90132 | 0 | 0 | 0 | 0 | 0 | 2.8522 | 2.2821 | 1.8532 | 1.8549 | 0 | 0 | 0 | 0 | 0 | 0 | 35 | 3 | 3 | 3 | 3 | 3 | 0 | 0 | 0 | 0 | 0 | 0 | 0
2014-09-09 | 17時 | 0 | 0 | 0 | 0 | 55.0008 | 1 | 0 | 0 | 0 | 3 | 0 | 0 | 0 | 0 | 0 | 0 | 0 | 0 | 0 | 0 | 0 | 0 | 0 | 0 | 0 | 0 | 0 | 0 | 0 | 0 | 0 | 0 | 0 | 0 | 0 | 0 | 0 | 0 | 0 | 0 | 0 | 0 | 8.883 | 2.8522 | 2.2821 | 1.8532 | 1.8549 | 0 | 0 | 0 | 0 | 0 | 4.3163 | 1.3859 | 1.1089 | 0.90048 | 0.90132 | 0 | 0 | 0 | 0 | 0 | 2.8522 | 2.2821 | 1.8532 | 1.8549 | 0 | 0 | 0 | 0 | 0 | 0 | 35 | 3 | 3 | 3 | 3 | 3 | 0 | 0 | 0 | 0 | 0 | 0 | 0
2014-09-09 | 18時 | 0 | 0 | 0 | 0 | 54.9341 | 1 | 0 | 0 | 0 | 3 | 0 | 0 | 0 | 0 | 0 | 0 | 0 | 0 | 0 | 0 | 0 | 0 | 0 | 0 | 0 | 0 | 0 | 0 | 0 | 0 | 0 | 0 | 0 | 0 | 0 | 0 | 0 | 0 | 0 | 0 | 0 | 0 | 8.883 | 2.8522 | 2.2821 | 1.8532 | 1.8549 | 0 | 0 | 0 | 0 | 0 | 4.3163 | 1.3859 | 1.1089 | 0.90048 | 0.90132 | 0 | 0 | 0 | 0 | 0 | 2.8522 | 2.2821 | 1.8532 | 1.8549 | 0 | 0 | 0 | 0 | 0 | 0 | 35 | 3 | 3 | 3 | 3 | 3 | 0 | 0 | 0 | 0 | 0 | 0 | 0
2014-09-09 | 19時 | 0 | 0 | 0 | 0 | 54.8672 | 1 | 0 | 0 | 0 | 3 | 0 | 0 | 0 | 0 | 0 | 0 | 0 | 0 | 0 | 0 | 0 | 0 | 0 | 0 | 0 | 0 | 0 | 0 | 0 | 0 | 0 | 0 | 0 | 0 | 0 | 0 | 0 | 0 | 0 | 0 | 0 | 0 | 8.883 | 2.8522 | 2.2821 | 1.8532 | 1.8549 | 0 | 0 | 0 | 0 | 0 | 4.3163 | 1.3859 | 1.1089 | 0.90048 | 0.90132 | 0 | 0 | 0 | 0 | 0 | 2.8522 | 2.2821 | 1.8532 | 1.8549 | 0 | 0 | 0 | 0 | 0 | 0 | 35 | 3 | 3 | 3 | 3 | 3 | 0 | 0 | 0 | 0 | 0 | 0 | 0
2014-09-09 | 20時 | 0 | 0 | 0 | 0 | 54.8672 | 1 | 0 | 0 | 0 | 3 | 0 | 0 | 0 | 0 | 0 | 0 | 0 | 0 | 0 | 0 | 0 | 0 | 0 | 0 | 0 | 0 | 0 | 0 | 0 | 0 | 0 | 0 | 0 | 0 | 0 | 0 | 0 | 0 | 0 | 0 | 0 | 0 | 8.883 | 2.8522 | 2.2821 | 1.8532 | 1.8549 | 0 | 0 | 0 | 0 | 0 | 4.3163 | 1.3859 | 1.1089 | 0.90048 | 0.90132 | 0 | 0 | 0 | 0 | 0 | 2.8522 | 2.2821 | 1.8532 | 1.8549 | 0 | 0 | 0 | 0 | 0 | 0 | 35 | 3 | 3 | 3 | 3 | 3 | 0 | 0 | 0 | 0 | 0 | 0 | 0
2014-09-09 | 21時 | 0 | 0 | 0 | 0 | 54.4633 | 1 | 0 | 0 | 0 | 3 | 0 | 0 | 0 | 0 | 0 | 0 | 0 | 0 | 0 | 0 | 0 | 0 | 0 | 0 | 0 | 0 | 0 | 0 | 0 | 0 | 0 | 0 | 0 | 0 | 0 | 0 | 0 | 0 | 0 | 0 | 0 | 0 | 8.883 | 2.8522 | 2.2821 | 1.8532 | 1.8549 | 0 | 0 | 0 | 0 | 0 | 4.3163 | 1.3859 | 1.1089 | 0.90048 | 0.90132 | 0 | 0 | 0 | 0 | 0 | 2.8522 | 2.2821 | 1.8532 | 1.8549 | 0 | 0 | 0 | 0 | 0 | 0 | 35 | 3 | 3 | 3 | 3 | 3 | 0 | 0 | 0 | 0 | 0 | 0 | 0
2014-09-09 | 22時 | 0 | 0 | 0 | 0 | 54.3955 | 1 | 0 | 0 | 0 | 3 | 0 | 0 | 0 | 0 | 0 | 0 | 0 | 0 | 0 | 0 | 0 | 0 | 0 | 0 | 0 | 0 | 0 | 0 | 0 | 0 | 0 | 0 | 0 | 0 | 0 | 0 | 0 | 0 | 0 | 0 | 0 | 0 | 8.883 | 2.8522 | 2.2821 | 1.8532 | 1.8549 | 0 | 0 | 0 | 0 | 0 | 4.3163 | 1.3859 | 1.1089 | 0.90048 | 0.90132 | 0 | 0 | 0 | 0 | 0 | 2.8522 | 2.2821 | 1.8532 | 1.8549 | 0 | 0 | 0 | 0 | 0 | 0 | 35 | 3 | 3 | 3 | 3 | 3 | 0 | 0 | 0 | 0 | 0 | 0 | 0
2014-09-09 | 23時 | 0 | 0 | 0 | 0 | 54.3955 | 1 | 0 | 0 | 0 | 3 | 0 | 0 | 0 | 0 | 0 | 0 | 0 | 0 | 0 | 0 | 0 | 0 | 0 | 0 | 0 | 0 | 0 | 0 | 0 | 0 | 0 | 0 | 0 | 0 | 0 | 0 | 0 | 0 | 0 | 0 | 0 | 0 | 8.883 | 2.8522 | 2.2821 | 1.8532 | 1.8549 | 0 | 0 | 0 | 0 | 0 | 4.3163 | 1.3859 | 1.1089 | 0.90048 | 0.90132 | 0 | 0 | 0 | 0 | 0 | 2.8522 | 2.2821 | 1.8532 | 1.8549 | 0 | 0 | 0 | 0 | 0 | 0 | 35 | 3 | 3 | 3 | 3 | 3 | 0 | 0 | 0 | 0 | 0 | 0 | 0
2014-09-10 | 0時 | 0 | 0 | 0 | 0 | 54.123 | 1 | 0 | 0 | 0 | 3 | 0 | 0 | 0 | 0 | 0 | 0 | 0 | 0 | 0 | 0 | 0 | 0 | 0 | 0 | 0 | 0 | 0 | 0 | 0 | 0 | 0 | 0 | 0 | 0 | 0 | 0 | 0 | 0 | 0 | 0 | 0 | 0 | 8.883 | 2.8522 | 2.2821 | 1.8532 | 1.8549 | 0 | 0 | 0 | 0 | 0 | 4.3163 | 1.3859 | 1.1089 | 0.90048 | 0.90132 | 0 | 0 | 0 | 0 | 0 | 2.8522 | 2.2821 | 1.8532 | 1.8549 | 0 | 0 | 0 | 0 | 0 | 0 | 35 | 3 | 3 | 3 | 3 | 3 | 0 | 0 | 0 | 0 | 0 | 0 | 0
2014-09-10 | 1時 | 0 | 0 | 0 | 0 | 54.123 | 1 | 0 | 0 | 0 | 3 | 0 | 0 | 0 | 0 | 0 | 0 | 0 | 0 | 0 | 0 | 0 | 0 | 0 | 0 | 0 | 0 | 0 | 0 | 0 | 0 | 0 | 0 | 0 | 0 | 0 | 0 | 0 | 0 | 0 | 0 | 0 | 0 | 8.883 | 2.8522 | 2.2821 | 1.8532 | 1.8549 | 0 | 0 | 0 | 0 | 0 | 4.3163 | 1.3859 | 1.1089 | 0.90048 | 0.90132 | 0 | 0 | 0 | 0 | 0 | 2.8522 | 2.2821 | 1.8532 | 1.8549 | 0 | 0 | 0 | 0 | 0 | 0 | 35 | 3 | 3 | 3 | 3 | 3 | 0 | 0 | 0 | 0 | 0 | 0 | 0
2014-09-10 | 2時 | 0 | 0 | 0 | 0 | 53.986 | 1 | 0 | 0 | 0 | 3 | 0 | 0 | 0 | 0 | 0 | 0 | 0 | 0 | 0 | 0 | 0 | 0 | 0 | 0 | 0 | 0 | 0 | 0 | 0 | 0 | 0 | 0 | 0 | 0 | 0 | 0 | 0 | 0 | 0 | 0 | 0 | 0 | 8.883 | 2.8522 | 2.2821 | 1.8532 | 1.8549 | 0 | 0 | 0 | 0 | 0 | 4.3163 | 1.3859 | 1.1089 | 0.90048 | 0.90132 | 0 | 0 | 0 | 0 | 0 | 2.8522 | 2.2821 | 1.8532 | 1.8549 | 0 | 0 | 0 | 0 | 0 | 0 | 35 | 3 | 3 | 3 | 3 | 3 | 0 | 0 | 0 | 0 | 0 | 0 | 0
2014-09-10 | 3時 | 0 | 0 | 0 | 0 | 53.3628 | 1 | 0 | 0 | 0 | 3 | 0 | 0 | 0 | 0 | 0 | 0 | 0 | 0 | 0 | 0 | 0 | 0 | 0 | 0 | 0 | 0 | 0 | 0 | 0 | 0 | 0 | 0 | 0 | 0 | 0 | 0 | 0 | 0 | 0 | 0 | 0 | 0 | 8.883 | 2.8522 | 2.2821 | 1.8532 | 1.8549 | 0 | 0 | 0 | 0 | 0 | 4.3163 | 1.3859 | 1.1089 | 0.90048 | 0.90132 | 0 | 0 | 0 | 0 | 0 | 2.8522 | 2.2821 | 1.8532 | 1.8549 | 0 | 0 | 0 | 0 | 0 | 0 | 35 | 3 | 3 | 3 | 3 | 3 | 0 | 0 | 0 | 0 | 0 | 0 | 0
2014-09-10 | 4時 | 0 | 0 | 0 | 0 | 52.7997 | 1 | 0 | 0 | 0 | 3 | 0 | 0 | 0 | 0 | 0 | 0 | 0 | 0 | 0 | 0 | 0 | 0 | 0 | 0 | 0 | 0 | 0 | 0 | 0 | 0 | 0 | 0 | 0 | 0 | 0 | 0 | 0 | 0 | 0 | 0 | 0 | 0 | 8.883 | 2.8522 | 2.2821 | 1.8532 | 1.8549 | 0 | 0 | 0 | 0 | 0 | 4.3163 | 1.3859 | 1.1089 | 0.90048 | 0.90132 | 0 | 0 | 0 | 0 | 0 | 2.8522 | 2.2821 | 1.8532 | 1.8549 | 0 | 0 | 0 | 0 | 0 | 0 | 35 | 3 | 3 | 3 | 3 | 3 | 0 | 0 | 0 | 0 | 0 | 0 | 0
2014-09-10 | 5時 | 0 | 0 | 0 | 0 | 53.3628 | 1 | 0 | 0 | 0 | 3 | 0 | 0 | 0 | 0 | 0 | 0 | 0 | 0 | 0 | 0 | 0 | 0 | 0 | 0 | 0 | 0 | 0 | 0 | 0 | 0 | 0 | 0 | 0 | 0 | 0 | 0 | 0 | 0 | 0 | 0 | 0 | 0 | 8.883 | 2.8522 | 2.2821 | 1.8532 | 1.8549 | 0 | 0 | 0 | 0 | 0 | 4.3163 | 1.3859 | 1.1089 | 0.90048 | 0.90132 | 0 | 0 | 0 | 0 | 0 | 2.8522 | 2.2821 | 1.8532 | 1.8549 | 0 | 0 | 0 | 0 | 0 | 0 | 35 | 3 | 3 | 3 | 3 | 3 | 0 | 0 | 0 | 0 | 0 | 0 | 0
2014-09-10 | 6時 | 0 | 0 | 0 | 0 | 54.2595 | 1 | 0 | 0 | 0 | 3 | 0 | 0 | 0 | 0 | 0 | 0 | 0 | 0 | 0 | 0 | 0 | 0 | 0 | 0 | 0 | 0 | 0 | 0 | 0 | 0 | 0 | 0 | 0 | 0 | 0 | 0 | 0 | 0 | 0 | 0 | 0 | 0 | 8.883 | 2.8522 | 2.2821 | 1.8532 | 1.8549 | 0 | 0 | 0 | 0 | 0 | 4.3163 | 1.3859 | 1.1089 | 0.90048 | 0.90132 | 0 | 0 | 0 | 0 | 0 | 2.8522 | 2.2821 | 1.8532 | 1.8549 | 0 | 0 | 0 | 0 | 0 | 0 | 35 | 3 | 3 | 3 | 3 | 3 | 0 | 0 | 0 | 0 | 0 | 0 | 0
2014-09-10 | 7時 | 0 | 0 | 0 | 0 | 55.2002 | 1 | 0 | 0 | 0 | 3 | 0 | 0 | 0 | 0 | 0 | 0 | 0 | 0 | 0 | 0 | 0 | 0 | 0 | 0 | 0 | 0 | 0 | 0 | 0 | 0 | 0 | 0 | 0 | 0 | 0 | 0 | 0 | 0 | 0 | 0 | 0 | 0 | 8.883 | 2.8522 | 2.2821 | 1.8532 | 1.8549 | 0 | 0 | 0 | 0 | 0 | 4.3163 | 1.3859 | 1.1089 | 0.90048 | 0.90132 | 0 | 0 | 0 | 0 | 0 | 2.8522 | 2.2821 | 1.8532 | 1.8549 | 0 | 0 | 0 | 0 | 0 | 0 | 35 | 3 | 3 | 3 | 3 | 3 | 0 | 0 | 0 | 0 | 0 | 0 | 0
2014-09-10 | 8時 | 0 | 0 | 0 | 0 | 56.9409 | 1 | 0 | 0 | 0 | 3 | 0 | 0 | 0 | 0 | 0 | 0 | 0 | 0 | 0 | 0 | 0 | 0 | 0 | 0 | 0 | 0 | 0 | 0 | 0 | 0 | 0 | 0 | 0 | 0 | 0 | 0 | 0 | 0 | 0 | 0 | 0 | 0 | 8.883 | 2.8522 | 2.2821 | 1.8532 | 1.8549 | 0 | 0 | 0 | 0 | 0 | 4.3163 | 1.3859 | 1.1089 | 0.90048 | 0.90132 | 0 | 0 | 0 | 0 | 0 | 2.8522 | 2.2821 | 1.8532 | 1.8549 | 0 | 0 | 0 | 0 | 0 | 0 | 35 | 3 | 3 | 3 | 3 | 3 | 0 | 0 | 0 | 0 | 0 | 0 | 0
2014-09-10 | 9時 | 0 | 0 | 0 | 0 | 58.168 | 1 | 0 | 0 | 0 | 3 | 0 | 0 | 0 | 0 | 0 | 0 | 0 | 0 | 0 | 0 | 0 | 0 | 0 | 0 | 0 | 0 | 0 | 0 | 0 | 0 | 0 | 0 | 0 | 0 | 0 | 0 | 0 | 0 | 0 | 0 | 0 | 0 | 8.883 | 2.8522 | 2.2821 | 1.8532 | 1.8549 | 0 | 0 | 0 | 0 | 0 | 4.3163 | 1.3859 | 1.1089 | 0.90048 | 0.90132 | 0 | 0 | 0 | 0 | 0 | 2.8522 | 2.2821 | 1.8532 | 1.8549 | 0 | 0 | 0 | 0 | 0 | 0 | 35 | 3 | 3 | 3 | 3 | 3 | 0 | 0 | 0 | 0 | 0 | 0 | 0
2014-09-10 | 10時 | 0 | 0 | 0 | 0 | 59.1693 | 1 | 0 | 0 | 0 | 3 | 0 | 0 | 0 | 0 | 0 | 0 | 0 | 0 | 0 | 0 | 0 | 0 | 0 | 0 | 0 | 0 | 0 | 0 | 0 | 0 | 0 | 0 | 0 | 0 | 0 | 0 | 0 | 0 | 0 | 0 | 0 | 0 | 8.883 | 2.8522 | 2.2821 | 1.8532 | 1.8549 | 0 | 0 | 0 | 0 | 0 | 4.3163 | 1.3859 | 1.1089 | 0.90048 | 0.90132 | 0 | 0 | 0 | 0 | 0 | 2.8522 | 2.2821 | 1.8532 | 1.8549 | 0 | 0 | 0 | 0 | 0 | 0 | 35 | 3 | 3 | 3 | 3 | 3 | 0 | 0 | 0 | 0 | 0 | 0 | 0
2014-09-10 | 11時 | 0 | 0 | 0 | 0 | 59.1693 | 1 | 0 | 0 | 0 | 3 | 0 | 0 | 0 | 0 | 0 | 0 | 0 | 0 | 0 | 0 | 0 | 0 | 0 | 0 | 0 | 0 | 0 | 0 | 0 | 0 | 0 | 0 | 0 | 0 | 0 | 0 | 0 | 0 | 0 | 0 | 0 | 0 | 8.883 | 2.8522 | 2.2821 | 1.8532 | 1.8549 | 0 | 0 | 0 | 0 | 0 | 4.3163 | 1.3859 | 1.1089 | 0.90048 | 0.90132 | 0 | 0 | 0 | 0 | 0 | 2.8522 | 2.2821 | 1.8532 | 1.8549 | 0 | 0 | 0 | 0 | 0 | 0 | 35 | 3 | 3 | 3 | 3 | 3 | 0 | 0 | 0 | 0 | 0 | 0 | 0
2014-09-10 | 12時 | 0 | 0 | 0 | 0 | 58.5258 | 1 | 0 | 0 | 0 | 3 | 0 | 0 | 0 | 0 | 0 | 0 | 0 | 0 | 0 | 0 | 0 | 0 | 0 | 0 | 0 | 0 | 0 | 0 | 0 | 0 | 0 | 0 | 0 | 0 | 0 | 0 | 0 | 0 | 0 | 0 | 0 | 0 | 8.883 | 2.8522 | 2.2821 | 1.8532 | 1.8549 | 0 | 0 | 0 | 0 | 0 | 4.3163 | 1.3859 | 1.1089 | 0.90048 | 0.90132 | 0 | 0 | 0 | 0 | 0 | 2.8522 | 2.2821 | 1.8532 | 1.8549 | 0 | 0 | 0 | 0 | 0 | 0 | 35 | 3 | 3 | 3 | 3 | 3 | 0 | 0 | 0 | 0 | 0 | 0 | 0
2014-09-10 | 13時 | 0 | 0 | 0 | 0 | 58.8202 | 1 | 0 | 0 | 0 | 3 | 0 | 0 | 0 | 0 | 0 | 0 | 0 | 0 | 0 | 0 | 0 | 0 | 0 | 0 | 0 | 0 | 0 | 0 | 0 | 0 | 0 | 0 | 0 | 0 | 0 | 0 | 0 | 0 | 0 | 0 | 0 | 0 | 8.883 | 2.8522 | 2.2821 | 1.8532 | 1.8549 | 0 | 0 | 0 | 0 | 0 | 4.3163 | 1.3859 | 1.1089 | 0.90048 | 0.90132 | 0 | 0 | 0 | 0 | 0 | 2.8522 | 2.2821 | 1.8532 | 1.8549 | 0 | 0 | 0 | 0 | 0 | 0 | 35 | 3 | 3 | 3 | 3 | 3 | 0 | 0 | 0 | 0 | 0 | 0 | 0
2014-09-10 | 14時 | 0 | 0 | 0 | 0 | 58.6439 | 1 | 0 | 0 | 0 | 3 | 0 | 0 | 0 | 0 | 0 | 0 | 0 | 0 | 0 | 0 | 0 | 0 | 0 | 0 | 0 | 0 | 0 | 0 | 0 | 0 | 0 | 0 | 0 | 0 | 0 | 0 | 0 | 0 | 0 | 0 | 0 | 0 | 8.883 | 2.8522 | 2.2821 | 1.8532 | 1.8549 | 0 | 0 | 0 | 0 | 0 | 4.3163 | 1.3859 | 1.1089 | 0.90048 | 0.90132 | 0 | 0 | 0 | 0 | 0 | 2.8522 | 2.2821 | 1.8532 | 1.8549 | 0 | 0 | 0 | 0 | 0 | 0 | 35 | 3 | 3 | 3 | 3 | 3 | 0 | 0 | 0 | 0 | 0 | 0 | 0
2014-09-10 | 15時 | 0 | 0 | 0 | 0 | 58.3475 | 1 | 0 | 0 | 0 | 3 | 0 | 0 | 0 | 0 | 0 | 0 | 0 | 0 | 0 | 0 | 0 | 0 | 0 | 0 | 0 | 0 | 0 | 0 | 0 | 0 | 0 | 0 | 0 | 0 | 0 | 0 | 0 | 0 | 0 | 0 | 0 | 0 | 8.883 | 2.8522 | 2.2821 | 1.8532 | 1.8549 | 0 | 0 | 0 | 0 | 0 | 4.3163 | 1.3859 | 1.1089 | 0.90048 | 0.90132 | 0 | 0 | 0 | 0 | 0 | 2.8522 | 2.2821 | 1.8532 | 1.8549 | 0 | 0 | 0 | 0 | 0 | 0 | 35 | 3 | 3 | 3 | 3 | 3 | 0 | 0 | 0 | 0 | 0 | 0 | 0
2014-09-10 | 16時 | 0 | 0 | 0 | 0 | 57.7446 | 1 | 0 | 0 | 0 | 3 | 0 | 0 | 0 | 0 | 0 | 0 | 0 | 0 | 0 | 0 | 0 | 0 | 0 | 0 | 0 | 0 | 0 | 0 | 0 | 0 | 0 | 0 | 0 | 0 | 0 | 0 | 0 | 0 | 0 | 0 | 0 | 0 | 8.883 | 2.8522 | 2.2821 | 1.8532 | 1.8549 | 0 | 0 | 0 | 0 | 0 | 4.3163 | 1.3859 | 1.1089 | 0.90048 | 0.90132 | 0 | 0 | 0 | 0 | 0 | 2.8522 | 2.2821 | 1.8532 | 1.8549 | 0 | 0 | 0 | 0 | 0 | 0 | 35 | 3 | 3 | 3 | 3 | 3 | 0 | 0 | 0 | 0 | 0 | 0 | 0
2014-09-10 | 17時 | 0 | 0 | 0 | 0 | 57.3764 | 1 | 0 | 0 | 0 | 3 | 0 | 0 | 0 | 0 | 0 | 0 | 0 | 0 | 0 | 0 | 0 | 0 | 0 | 0 | 0 | 0 | 0 | 0 | 0 | 0 | 0 | 0 | 0 | 0 | 0 | 0 | 0 | 0 | 0 | 0 | 0 | 0 | 8.883 | 2.8522 | 2.2821 | 1.8532 | 1.8549 | 0 | 0 | 0 | 0 | 0 | 4.3163 | 1.3859 | 1.1089 | 0.90048 | 0.90132 | 0 | 0 | 0 | 0 | 0 | 2.8522 | 2.2821 | 1.8532 | 1.8549 | 0 | 0 | 0 | 0 | 0 | 0 | 35 | 3 | 3 | 3 | 3 | 3 | 0 | 0 | 0 | 0 | 0 | 0 | 0
2014-09-10 | 18時 | 0 | 0 | 0 | 0 | 56.1149 | 1 | 0 | 0 | 0 | 3 | 0 | 0 | 0 | 0 | 0 | 0 | 0 | 0 | 0 | 0 | 0 | 0 | 0 | 0 | 0 | 0 | 0 | 0 | 0 | 0 | 0 | 0 | 0 | 0 | 0 | 0 | 0 | 0 | 0 | 0 | 0 | 0 | 8.883 | 2.8522 | 2.2821 | 1.8532 | 1.8549 | 0 | 0 | 0 | 0 | 0 | 4.3163 | 1.3859 | 1.1089 | 0.90048 | 0.90132 | 0 | 0 | 0 | 0 | 0 | 2.8522 | 2.2821 | 1.8532 | 1.8549 | 0 | 0 | 0 | 0 | 0 | 0 | 35 | 3 | 3 | 3 | 3 | 3 | 0 | 0 | 0 | 0 | 0 | 0 | 0
2014-09-10 | 19時 | 0 | 0 | 0 | 0 | 55.5954 | 1 | 0 | 0 | 0 | 3 | 0 | 0 | 0 | 0 | 0 | 0 | 0 | 0 | 0 | 0 | 0 | 0 | 0 | 0 | 0 | 0 | 0 | 0 | 0 | 0 | 0 | 0 | 0 | 0 | 0 | 0 | 0 | 0 | 0 | 0 | 0 | 0 | 8.883 | 2.8522 | 2.2821 | 1.8532 | 1.8549 | 0 | 0 | 0 | 0 | 0 | 4.3163 | 1.3859 | 1.1089 | 0.90048 | 0.90132 | 0 | 0 | 0 | 0 | 0 | 2.8522 | 2.2821 | 1.8532 | 1.8549 | 0 | 0 | 0 | 0 | 0 | 0 | 35 | 3 | 3 | 3 | 3 | 3 | 0 | 0 | 0 | 0 | 0 | 0 | 0
2014-09-10 | 20時 | 0 | 0 | 0 | 0 | 54.7331 | 1 | 0 | 0 | 0 | 3 | 0 | 0 | 0 | 0 | 0 | 0 | 0 | 0 | 0 | 0 | 0 | 0 | 0 | 0 | 0 | 0 | 0 | 0 | 0 | 0 | 0 | 0 | 0 | 0 | 0 | 0 | 0 | 0 | 0 | 0 | 0 | 0 | 8.883 | 2.8522 | 2.2821 | 1.8532 | 1.8549 | 0 | 0 | 0 | 0 | 0 | 4.3163 | 1.3859 | 1.1089 | 0.90048 | 0.90132 | 0 | 0 | 0 | 0 | 0 | 2.8522 | 2.2821 | 1.8532 | 1.8549 | 0 | 0 | 0 | 0 | 0 | 0 | 35 | 3 | 3 | 3 | 3 | 3 | 0 | 0 | 0 | 0 | 0 | 0 | 0
2014-09-10 | 21時 | 0 | 0 | 0 | 0 | 53.9173 | 1 | 0 | 0 | 0 | 3 | 0 | 0 | 0 | 0 | 0 | 0 | 0 | 0 | 0 | 0 | 0 | 0 | 0 | 0 | 0 | 0 | 0 | 0 | 0 | 0 | 0 | 0 | 0 | 0 | 0 | 0 | 0 | 0 | 0 | 0 | 0 | 0 | 8.883 | 2.8522 | 2.2821 | 1.8532 | 1.8549 | 0 | 0 | 0 | 0 | 0 | 4.3163 | 1.3859 | 1.1089 | 0.90048 | 0.90132 | 0 | 0 | 0 | 0 | 0 | 2.8522 | 2.2821 | 1.8532 | 1.8549 | 0 | 0 | 0 | 0 | 0 | 0 | 35 | 3 | 3 | 3 | 3 | 3 | 0 | 0 | 0 | 0 | 0 | 0 | 0
2014-09-10 | 22時 | 0 | 0 | 0 | 0 | 52.7997 | 1 | 0 | 0 | 0 | 3 | 0 | 0 | 0 | 0 | 0 | 0 | 0 | 0 | 0 | 0 | 0 | 0 | 0 | 0 | 0 | 0 | 0 | 0 | 0 | 0 | 0 | 0 | 0 | 0 | 0 | 0 | 0 | 0 | 0 | 0 | 0 | 0 | 8.883 | 2.8522 | 2.2821 | 1.8532 | 1.8549 | 0 | 0 | 0 | 0 | 0 | 4.3163 | 1.3859 | 1.1089 | 0.90048 | 0.90132 | 0 | 0 | 0 | 0 | 0 | 2.8522 | 2.2821 | 1.8532 | 1.8549 | 0 | 0 | 0 | 0 | 0 | 0 | 35 | 3 | 3 | 3 | 3 | 3 | 0 | 0 | 0 | 0 | 0 | 0 | 0
2014-09-10 | 23時 | 0 | 0 | 0 | 0 | 52.3001 | 1 | 0 | 0 | 0 | 3 | 0 | 0 | 0 | 0 | 0 | 0 | 0 | 0 | 0 | 0 | 0 | 0 | 0 | 0 | 0 | 0 | 0 | 0 | 0 | 0 | 0 | 0 | 0 | 0 | 0 | 0 | 0 | 0 | 0 | 0 | 0 | 0 | 8.883 | 2.8522 | 2.2821 | 1.8532 | 1.8549 | 0 | 0 | 0 | 0 | 0 | 4.3163 | 1.3859 | 1.1089 | 0.90048 | 0.90132 | 0 | 0 | 0 | 0 | 0 | 2.8522 | 2.2821 | 1.8532 | 1.8549 | 0 | 0 | 0 | 0 | 0 | 0 | 35 | 3 | 3 | 3 | 3 | 3 | 0 | 0 | 0 | 0 | 0 | 0 | 0
2014-09-11 | 0時 | 0 | 0 | 0 | 0 | 51.7212 | 1 | 0 | 0 | 0 | 3 | 0 | 0 | 0 | 0 | 0 | 0 | 0 | 0 | 0 | 0 | 0 | 0 | 0 | 0 | 0 | 0 | 0 | 0 | 0 | 0 | 0 | 0 | 0 | 0 | 0 | 0 | 0 | 0 | 0 | 0 | 0 | 0 | 8.883 | 2.8522 | 2.2821 | 1.8532 | 1.8549 | 0 | 0 | 0 | 0 | 0 | 4.3163 | 1.3859 | 1.1089 | 0.90048 | 0.90132 | 0 | 0 | 0 | 0 | 0 | 2.8522 | 2.2821 | 1.8532 | 1.8549 | 0 | 0 | 0 | 0 | 0 | 0 | 35 | 3 | 3 | 3 | 3 | 3 | 0 | 0 | 0 | 0 | 0 | 0 | 0
2014-09-11 | 1時 | 0 | 0 | 0 | 0 | 50.9856 | 1 | 0 | 0 | 0 | 3 | 0 | 0 | 0 | 0 | 0 | 0 | 0 | 0 | 0 | 0 | 0 | 0 | 0 | 0 | 0 | 0 | 0 | 0 | 0 | 0 | 0 | 0 | 0 | 0 | 0 | 0 | 0 | 0 | 0 | 0 | 0 | 0 | 8.883 | 2.8522 | 2.2821 | 1.8532 | 1.8549 | 0 | 0 | 0 | 0 | 0 | 4.3163 | 1.3859 | 1.1089 | 0.90048 | 0.90132 | 0 | 0 | 0 | 0 | 0 | 2.8522 | 2.2821 | 1.8532 | 1.8549 | 0 | 0 | 0 | 0 | 0 | 0 | 35 | 3 | 3 | 3 | 3 | 3 | 0 | 0 | 0 | 0 | 0 | 0 | 0
2014-09-11 | 2時 | 0 | 0 | 0 | 0 | 50.5379 | 1 | 0 | 0 | 0 | 3 | 0 | 0 | 0 | 0 | 0 | 0 | 0 | 0 | 0 | 0 | 0 | 0 | 0 | 0 | 0 | 0 | 0 | 0 | 0 | 0 | 0 | 0 | 0 | 0 | 0 | 0 | 0 | 0 | 0 | 0 | 0 | 0 | 8.883 | 2.8522 | 2.2821 | 1.8532 | 1.8549 | 0 | 0 | 0 | 0 | 0 | 4.3163 | 1.3859 | 1.1089 | 0.90048 | 0.90132 | 0 | 0 | 0 | 0 | 0 | 2.8522 | 2.2821 | 1.8532 | 1.8549 | 0 | 0 | 0 | 0 | 0 | 0 | 35 | 3 | 3 | 3 | 3 | 3 | 0 | 0 | 0 | 0 | 0 | 0 | 0
2014-09-11 | 3時 | 0 | 0 | 0 | 0 | 50.3876 | 1 | 0 | 0 | 0 | 3 | 0 | 0 | 0 | 0 | 0 | 0 | 0 | 0 | 0 | 0 | 0 | 0 | 0 | 0 | 0 | 0 | 0 | 0 | 0 | 0 | 0 | 0 | 0 | 0 | 0 | 0 | 0 | 0 | 0 | 0 | 0 | 0 | 8.883 | 2.8522 | 2.2821 | 1.8532 | 1.8549 | 0 | 0 | 0 | 0 | 0 | 4.3163 | 1.3859 | 1.1089 | 0.90048 | 0.90132 | 0 | 0 | 0 | 0 | 0 | 2.8522 | 2.2821 | 1.8532 | 1.8549 | 0 | 0 | 0 | 0 | 0 | 0 | 35 | 3 | 3 | 3 | 3 | 3 | 0 | 0 | 0 | 0 | 0 | 0 | 0
2014-09-11 | 4時 | 0 | 0 | 0 | 0 | 50.0854 | 1 | 0 | 0 | 0 | 3 | 0 | 0 | 0 | 0 | 0 | 0 | 0 | 0 | 0 | 0 | 0 | 0 | 0 | 0 | 0 | 0 | 0 | 0 | 0 | 0 | 0 | 0 | 0 | 0 | 0 | 0 | 0 | 0 | 0 | 0 | 0 | 0 | 8.883 | 2.8522 | 2.2821 | 1.8532 | 1.8549 | 0 | 0 | 0 | 0 | 0 | 4.3163 | 1.3859 | 1.1089 | 0.90048 | 0.90132 | 0 | 0 | 0 | 0 | 0 | 2.8522 | 2.2821 | 1.8532 | 1.8549 | 0 | 0 | 0 | 0 | 0 | 0 | 35 | 3 | 3 | 3 | 3 | 3 | 0 | 0 | 0 | 0 | 0 | 0 | 0
2014-09-11 | 5時 | 0 | 0 | 0 | 0 | 50.3876 | 1 | 0 | 0 | 0 | 3 | 0 | 0 | 0 | 0 | 0 | 0 | 0 | 0 | 0 | 0 | 0 | 0 | 0 | 0 | 0 | 0 | 0 | 0 | 0 | 0 | 0 | 0 | 0 | 0 | 0 | 0 | 0 | 0 | 0 | 0 | 0 | 0 | 8.883 | 2.8522 | 2.2821 | 1.8532 | 1.8549 | 0 | 0 | 0 | 0 | 0 | 4.3163 | 1.3859 | 1.1089 | 0.90048 | 0.90132 | 0 | 0 | 0 | 0 | 0 | 2.8522 | 2.2821 | 1.8532 | 1.8549 | 0 | 0 | 0 | 0 | 0 | 0 | 35 | 3 | 3 | 3 | 3 | 3 | 0 | 0 | 0 | 0 | 0 | 0 | 0
2014-09-11 | 6時 | 0 | 0 | 0 | 0 | 51.8667 | 1 | 0 | 0 | 0 | 3 | 0 | 0 | 0 | 0 | 0 | 0 | 0 | 0 | 0 | 0 | 0 | 0 | 0 | 0 | 0 | 0 | 0 | 0 | 0 | 0 | 0 | 0 | 0 | 0 | 0 | 0 | 0 | 0 | 0 | 0 | 0 | 0 | 8.883 | 2.8522 | 2.2821 | 1.8532 | 1.8549 | 0 | 0 | 0 | 0 | 0 | 4.3163 | 1.3859 | 1.1089 | 0.90048 | 0.90132 | 0 | 0 | 0 | 0 | 0 | 2.8522 | 2.2821 | 1.8532 | 1.8549 | 0 | 0 | 0 | 0 | 0 | 0 | 35 | 3 | 3 | 3 | 3 | 3 | 0 | 0 | 0 | 0 | 0 | 0 | 0
2014-09-11 | 7時 | 0 | 0 | 0 | 0 | 54.3276 | 1 | 0 | 0 | 0 | 3 | 0 | 0 | 0 | 0 | 0 | 0 | 0 | 0 | 0 | 0 | 0 | 0 | 0 | 0 | 0 | 0 | 0 | 0 | 0 | 0 | 0 | 0 | 0 | 0 | 0 | 0 | 0 | 0 | 0 | 0 | 0 | 0 | 8.883 | 2.8522 | 2.2821 | 1.8532 | 1.8549 | 0 | 0 | 0 | 0 | 0 | 4.3163 | 1.3859 | 1.1089 | 0.90048 | 0.90132 | 0 | 0 | 0 | 0 | 0 | 2.8522 | 2.2821 | 1.8532 | 1.8549 | 0 | 0 | 0 | 0 | 0 | 0 | 35 | 3 | 3 | 3 | 3 | 3 | 0 | 0 | 0 | 0 | 0 | 0 | 0
2014-09-11 | 8時 | 0 | 0 | 0 | 0 | 56.2434 | 1 | 0 | 0 | 0 | 3 | 0 | 0 | 0 | 0 | 0 | 0 | 0 | 0 | 0 | 0 | 0 | 0 | 0 | 0 | 0 | 0 | 0 | 0 | 0 | 0 | 0 | 0 | 0 | 0 | 0 | 0 | 0 | 0 | 0 | 0 | 0 | 0 | 8.883 | 2.8522 | 2.2821 | 1.8532 | 1.8549 | 0 | 0 | 0 | 0 | 0 | 4.3163 | 1.3859 | 1.1089 | 0.90048 | 0.90132 | 0 | 0 | 0 | 0 | 0 | 2.8522 | 2.2821 | 1.8532 | 1.8549 | 0 | 0 | 0 | 0 | 0 | 0 | 35 | 3 | 3 | 3 | 3 | 3 | 0 | 0 | 0 | 0 | 0 | 0 | 0
2014-09-11 | 9時 | 0 | 0 | 0 | 0 | 57.9268 | 1 | 0 | 0 | 0 | 3 | 0 | 0 | 0 | 0 | 0 | 0 | 0 | 0 | 0 | 0 | 0 | 0 | 0 | 0 | 0 | 0 | 0 | 0 | 0 | 0 | 0 | 0 | 0 | 0 | 0 | 0 | 0 | 0 | 0 | 0 | 0 | 0 | 8.883 | 2.8522 | 2.2821 | 1.8532 | 1.8549 | 0 | 0 | 0 | 0 | 0 | 4.3163 | 1.3859 | 1.1089 | 0.90048 | 0.90132 | 0 | 0 | 0 | 0 | 0 | 2.8522 | 2.2821 | 1.8532 | 1.8549 | 0 | 0 | 0 | 0 | 0 | 0 | 35 | 3 | 3 | 3 | 3 | 3 | 0 | 0 | 0 | 0 | 0 | 0 | 0
2014-09-11 | 10時 | 0 | 0 | 0 | 0 | 58.8202 | 1 | 0 | 0 | 0 | 3 | 0 | 0 | 0 | 0 | 0 | 0 | 0 | 0 | 0 | 0 | 0 | 0 | 0 | 0 | 0 | 0 | 0 | 0 | 0 | 0 | 0 | 0 | 0 | 0 | 0 | 0 | 0 | 0 | 0 | 0 | 0 | 0 | 8.883 | 2.8522 | 2.2821 | 1.8532 | 1.8549 | 0 | 0 | 0 | 0 | 0 | 4.3163 | 1.3859 | 1.1089 | 0.90048 | 0.90132 | 0 | 0 | 0 | 0 | 0 | 2.8522 | 2.2821 | 1.8532 | 1.8549 | 0 | 0 | 0 | 0 | 0 | 0 | 35 | 3 | 3 | 3 | 3 | 3 | 0 | 0 | 0 | 0 | 0 | 0 | 0
2014-09-11 | 11時 | 0 | 0 | 0 | 0 | 59.5704 | 1 | 0 | 0 | 0 | 3 | 0 | 0 | 0 | 0 | 0 | 0 | 0 | 0 | 0 | 0 | 0 | 0 | 0 | 0 | 0 | 0 | 0 | 0 | 0 | 0 | 0 | 0 | 0 | 0 | 0 | 0 | 0 | 0 | 0 | 0 | 0 | 0 | 8.883 | 2.8522 | 2.2821 | 1.8532 | 1.8549 | 0 | 0 | 0 | 0 | 0 | 4.3163 | 1.3859 | 1.1089 | 0.90048 | 0.90132 | 0 | 0 | 0 | 0 | 0 | 2.8522 | 2.2821 | 1.8532 | 1.8549 | 0 | 0 | 0 | 0 | 0 | 0 | 35 | 3 | 3 | 3 | 3 | 3 | 0 | 0 | 0 | 0 | 0 | 0 | 0
2014-09-11 | 12時 | 0 | 0 | 0 | 0 | 59.5704 | 1 | 0 | 0 | 0 | 3 | 0 | 0 | 0 | 0 | 0 | 0 | 0 | 0 | 0 | 0 | 0 | 0 | 0 | 0 | 0 | 0 | 0 | 0 | 0 | 0 | 0 | 0 | 0 | 0 | 0 | 0 | 0 | 0 | 0 | 0 | 0 | 0 | 8.883 | 2.8522 | 2.2821 | 1.8532 | 1.8549 | 0 | 0 | 0 | 0 | 0 | 4.3163 | 1.3859 | 1.1089 | 0.90048 | 0.90132 | 0 | 0 | 0 | 0 | 0 | 2.8522 | 2.2821 | 1.8532 | 1.8549 | 0 | 0 | 0 | 0 | 0 | 0 | 35 | 3 | 3 | 3 | 3 | 3 | 0 | 0 | 0 | 0 | 0 | 0 | 0
2014-09-11 | 13時 | 0 | 0 | 0 | 0 | 59.3993 | 1 | 0 | 0 | 0 | 3 | 0 | 0 | 0 | 0 | 0 | 0 | 0 | 0 | 0 | 0 | 0 | 0 | 0 | 0 | 0 | 0 | 0 | 0 | 0 | 0 | 0 | 0 | 0 | 0 | 0 | 0 | 0 | 0 | 0 | 0 | 0 | 0 | 8.883 | 2.8522 | 2.2821 | 1.8532 | 1.8549 | 0 | 0 | 0 | 0 | 0 | 4.3163 | 1.3859 | 1.1089 | 0.90048 | 0.90132 | 0 | 0 | 0 | 0 | 0 | 2.8522 | 2.2821 | 1.8532 | 1.8549 | 0 | 0 | 0 | 0 | 0 | 0 | 35 | 3 | 3 | 3 | 3 | 3 | 0 | 0 | 0 | 0 | 0 | 0 | 0
2014-09-11 | 14時 | 0 | 0 | 0 | 0 | 59.227 | 1 | 0 | 0 | 0 | 3 | 0 | 0 | 0 | 0 | 0 | 0 | 0 | 0 | 0 | 0 | 0 | 0 | 0 | 0 | 0 | 0 | 0 | 0 | 0 | 0 | 0 | 0 | 0 | 0 | 0 | 0 | 0 | 0 | 0 | 0 | 0 | 0 | 8.883 | 2.8522 | 2.2821 | 1.8532 | 1.8549 | 0 | 0 | 0 | 0 | 0 | 4.3163 | 1.3859 | 1.1089 | 0.90048 | 0.90132 | 0 | 0 | 0 | 0 | 0 | 2.8522 | 2.2821 | 1.8532 | 1.8549 | 0 | 0 | 0 | 0 | 0 | 0 | 35 | 3 | 3 | 3 | 3 | 3 | 0 | 0 | 0 | 0 | 0 | 0 | 0
2014-09-11 | 15時 | 0 | 0 | 0 | 0 | 58.4665 | 1 | 0 | 0 | 0 | 3 | 0 | 0 | 0 | 0 | 0 | 0 | 0 | 0 | 0 | 0 | 0 | 0 | 0 | 0 | 0 | 0 | 0 | 0 | 0 | 0 | 0 | 0 | 0 | 0 | 0 | 0 | 0 | 0 | 0 | 0 | 0 | 0 | 8.883 | 2.8522 | 2.2821 | 1.8532 | 1.8549 | 0 | 0 | 0 | 0 | 0 | 4.3163 | 1.3859 | 1.1089 | 0.90048 | 0.90132 | 0 | 0 | 0 | 0 | 0 | 2.8522 | 2.2821 | 1.8532 | 1.8549 | 0 | 0 | 0 | 0 | 0 | 0 | 35 | 3 | 3 | 3 | 3 | 3 | 0 | 0 | 0 | 0 | 0 | 0 | 0
2014-09-11 | 16時 | 0 | 0 | 0 | 0 | 57.6835 | 1 | 0 | 0 | 0 | 3 | 0 | 0 | 0 | 0 | 0 | 0 | 0 | 0 | 0 | 0 | 0 | 0 | 0 | 0 | 0 | 0 | 0 | 0 | 0 | 0 | 0 | 0 | 0 | 0 | 0 | 0 | 0 | 0 | 0 | 0 | 0 | 0 | 8.883 | 2.8522 | 2.2821 | 1.8532 | 1.8549 | 0 | 0 | 0 | 0 | 0 | 4.3163 | 1.3859 | 1.1089 | 0.90048 | 0.90132 | 0 | 0 | 0 | 0 | 0 | 2.8522 | 2.2821 | 1.8532 | 1.8549 | 0 | 0 | 0 | 0 | 0 | 0 | 35 | 3 | 3 | 3 | 3 | 3 | 0 | 0 | 0 | 0 | 0 | 0 | 0
2014-09-11 | 17時 | 0 | 0 | 0 | 0 | 56.4989 | 1 | 0 | 0 | 0 | 3 | 0 | 0 | 0 | 0 | 0 | 0 | 0 | 0 | 0 | 0 | 0 | 0 | 0 | 0 | 0 | 0 | 0 | 0 | 0 | 0 | 0 | 0 | 0 | 0 | 0 | 0 | 0 | 0 | 0 | 0 | 0 | 0 | 8.883 | 2.8522 | 2.2821 | 1.8532 | 1.8549 | 0 | 0 | 0 | 0 | 0 | 4.3163 | 1.3859 | 1.1089 | 0.90048 | 0.90132 | 0 | 0 | 0 | 0 | 0 | 2.8522 | 2.2821 | 1.8532 | 1.8549 | 0 | 0 | 0 | 0 | 0 | 0 | 35 | 3 | 3 | 3 | 3 | 3 | 0 | 0 | 0 | 0 | 0 | 0 | 0
2014-09-11 | 18時 | 0 | 0 | 0 | 0 | 55.7261 | 1 | 0 | 0 | 0 | 3 | 0 | 0 | 0 | 0 | 0 | 0 | 0 | 0 | 0 | 0 | 0 | 0 | 0 | 0 | 0 | 0 | 0 | 0 | 0 | 0 | 0 | 0 | 0 | 0 | 0 | 0 | 0 | 0 | 0 | 0 | 0 | 0 | 8.883 | 2.8522 | 2.2821 | 1.8532 | 1.8549 | 0 | 0 | 0 | 0 | 0 | 4.3163 | 1.3859 | 1.1089 | 0.90048 | 0.90132 | 0 | 0 | 0 | 0 | 0 | 2.8522 | 2.2821 | 1.8532 | 1.8549 | 0 | 0 | 0 | 0 | 0 | 0 | 35 | 3 | 3 | 3 | 3 | 3 | 0 | 0 | 0 | 0 | 0 | 0 | 0
2014-09-11 | 19時 | 0 | 0 | 0 | 0 | 54.5309 | 1 | 0 | 0 | 0 | 3 | 0 | 0 | 0 | 0 | 0 | 0 | 0 | 0 | 0 | 0 | 0 | 0 | 0 | 0 | 0 | 0 | 0 | 0 | 0 | 0 | 0 | 0 | 0 | 0 | 0 | 0 | 0 | 0 | 0 | 0 | 0 | 0 | 8.883 | 2.8522 | 2.2821 | 1.8532 | 1.8549 | 0 | 0 | 0 | 0 | 0 | 4.3163 | 1.3859 | 1.1089 | 0.90048 | 0.90132 | 0 | 0 | 0 | 0 | 0 | 2.8522 | 2.2821 | 1.8532 | 1.8549 | 0 | 0 | 0 | 0 | 0 | 0 | 35 | 3 | 3 | 3 | 3 | 3 | 0 | 0 | 0 | 0 | 0 | 0 | 0
2014-09-11 | 20時 | 0 | 0 | 0 | 0 | 53.9173 | 1 | 0 | 0 | 0 | 3 | 0 | 0 | 0 | 0 | 0 | 0 | 0 | 0 | 0 | 0 | 0 | 0 | 0 | 0 | 0 | 0 | 0 | 0 | 0 | 0 | 0 | 0 | 0 | 0 | 0 | 0 | 0 | 0 | 0 | 0 | 0 | 0 | 8.883 | 2.8522 | 2.2821 | 1.8532 | 1.8549 | 0 | 0 | 0 | 0 | 0 | 4.3163 | 1.3859 | 1.1089 | 0.90048 | 0.90132 | 0 | 0 | 0 | 0 | 0 | 2.8522 | 2.2821 | 1.8532 | 1.8549 | 0 | 0 | 0 | 0 | 0 | 0 | 35 | 3 | 3 | 3 | 3 | 3 | 0 | 0 | 0 | 0 | 0 | 0 | 0
2014-09-11 | 21時 | 0 | 0 | 0 | 0 | 53.7103 | 1 | 0 | 0 | 0 | 3 | 0 | 0 | 0 | 0 | 0 | 0 | 0 | 0 | 0 | 0 | 0 | 0 | 0 | 0 | 0 | 0 | 0 | 0 | 0 | 0 | 0 | 0 | 0 | 0 | 0 | 0 | 0 | 0 | 0 | 0 | 0 | 0 | 8.883 | 2.8522 | 2.2821 | 1.8532 | 1.8549 | 0 | 0 | 0 | 0 | 0 | 4.3163 | 1.3859 | 1.1089 | 0.90048 | 0.90132 | 0 | 0 | 0 | 0 | 0 | 2.8522 | 2.2821 | 1.8532 | 1.8549 | 0 | 0 | 0 | 0 | 0 | 0 | 35 | 3 | 3 | 3 | 3 | 3 | 0 | 0 | 0 | 0 | 0 | 0 | 0
2014-09-11 | 22時 | 0 | 0 | 0 | 0 | 53.3628 | 1 | 0 | 0 | 0 | 3 | 0 | 0 | 0 | 0 | 0 | 0 | 0 | 0 | 0 | 0 | 0 | 0 | 0 | 0 | 0 | 0 | 0 | 0 | 0 | 0 | 0 | 0 | 0 | 0 | 0 | 0 | 0 | 0 | 0 | 0 | 0 | 0 | 8.883 | 2.8522 | 2.2821 | 1.8532 | 1.8549 | 0 | 0 | 0 | 0 | 0 | 4.3163 | 1.3859 | 1.1089 | 0.90048 | 0.90132 | 0 | 0 | 0 | 0 | 0 | 2.8522 | 2.2821 | 1.8532 | 1.8549 | 0 | 0 | 0 | 0 | 0 | 0 | 35 | 3 | 3 | 3 | 3 | 3 | 0 | 0 | 0 | 0 | 0 | 0 | 0
2014-09-11 | 23時 | 0 | 0 | 0 | 0 | 53.3628 | 1 | 0 | 0 | 0 | 3 | 0 | 0 | 0 | 0 | 0 | 0 | 0 | 0 | 0 | 0 | 0 | 0 | 0 | 0 | 0 | 0 | 0 | 0 | 0 | 0 | 0 | 0 | 0 | 0 | 0 | 0 | 0 | 0 | 0 | 0 | 0 | 0 | 8.883 | 2.8522 | 2.2821 | 1.8532 | 1.8549 | 0 | 0 | 0 | 0 | 0 | 4.3163 | 1.3859 | 1.1089 | 0.90048 | 0.90132 | 0 | 0 | 0 | 0 | 0 | 2.8522 | 2.2821 | 1.8532 | 1.8549 | 0 | 0 | 0 | 0 | 0 | 0 | 35 | 3 | 3 | 3 | 3 | 3 | 0 | 0 | 0 | 0 | 0 | 0 | 0
2014-09-12 | 0時 | 0 | 0 | 0 | 0 | 53.0823 | 1 | 0 | 0 | 0 | 3 | 0 | 0 | 0 | 0 | 0 | 0 | 0 | 0 | 0 | 0 | 0 | 0 | 0 | 0 | 0 | 0 | 0 | 0 | 0 | 0 | 0 | 0 | 0 | 0 | 0 | 0 | 0 | 0 | 0 | 0 | 0 | 0 | 8.883 | 2.8522 | 2.2821 | 1.8532 | 1.8549 | 0 | 0 | 0 | 0 | 0 | 4.3163 | 1.3859 | 1.1089 | 0.90048 | 0.90132 | 0 | 0 | 0 | 0 | 0 | 2.8522 | 2.2821 | 1.8532 | 1.8549 | 0 | 0 | 0 | 0 | 0 | 0 | 35 | 3 | 3 | 3 | 3 | 3 | 0 | 0 | 0 | 0 | 0 | 0 | 0
2014-09-12 | 1時 | 0 | 0 | 0 | 0 | 53.1526 | 1 | 0 | 0 | 0 | 3 | 0 | 0 | 0 | 0 | 0 | 0 | 0 | 0 | 0 | 0 | 0 | 0 | 0 | 0 | 0 | 0 | 0 | 0 | 0 | 0 | 0 | 0 | 0 | 0 | 0 | 0 | 0 | 0 | 0 | 0 | 0 | 0 | 8.883 | 2.8522 | 2.2821 | 1.8532 | 1.8549 | 0 | 0 | 0 | 0 | 0 | 4.3163 | 1.3859 | 1.1089 | 0.90048 | 0.90132 | 0 | 0 | 0 | 0 | 0 | 2.8522 | 2.2821 | 1.8532 | 1.8549 | 0 | 0 | 0 | 0 | 0 | 0 | 35 | 3 | 3 | 3 | 3 | 3 | 0 | 0 | 0 | 0 | 0 | 0 | 0
2014-09-12 | 2時 | 0 | 0 | 0 | 0 | 53.2228 | 1 | 0 | 0 | 0 | 3 | 0 | 0 | 0 | 0 | 0 | 0 | 0 | 0 | 0 | 0 | 0 | 0 | 0 | 0 | 0 | 0 | 0 | 0 | 0 | 0 | 0 | 0 | 0 | 0 | 0 | 0 | 0 | 0 | 0 | 0 | 0 | 0 | 8.883 | 2.8522 | 2.2821 | 1.8532 | 1.8549 | 0 | 0 | 0 | 0 | 0 | 4.3163 | 1.3859 | 1.1089 | 0.90048 | 0.90132 | 0 | 0 | 0 | 0 | 0 | 2.8522 | 2.2821 | 1.8532 | 1.8549 | 0 | 0 | 0 | 0 | 0 | 0 | 35 | 3 | 3 | 3 | 3 | 3 | 0 | 0 | 0 | 0 | 0 | 0 | 0
2014-09-12 | 3時 | 0 | 0 | 0 | 0 | 53.2928 | 1 | 0 | 0 | 0 | 3 | 0 | 0 | 0 | 0 | 0 | 0 | 0 | 0 | 0 | 0 | 0 | 0 | 0 | 0 | 0 | 0 | 0 | 0 | 0 | 0 | 0 | 0 | 0 | 0 | 0 | 0 | 0 | 0 | 0 | 0 | 0 | 0 | 8.883 | 2.8522 | 2.2821 | 1.8532 | 1.8549 | 0 | 0 | 0 | 0 | 0 | 4.3163 | 1.3859 | 1.1089 | 0.90048 | 0.90132 | 0 | 0 | 0 | 0 | 0 | 2.8522 | 2.2821 | 1.8532 | 1.8549 | 0 | 0 | 0 | 0 | 0 | 0 | 35 | 3 | 3 | 3 | 3 | 3 | 0 | 0 | 0 | 0 | 0 | 0 | 0
2014-09-12 | 4時 | 0 | 0 | 0 | 0 | 53.4325 | 1 | 0 | 0 | 0 | 3 | 0 | 0 | 0 | 0 | 0 | 0 | 0 | 0 | 0 | 0 | 0 | 0 | 0 | 0 | 0 | 0 | 0 | 0 | 0 | 0 | 0 | 0 | 0 | 0 | 0 | 0 | 0 | 0 | 0 | 0 | 0 | 0 | 8.883 | 2.8522 | 2.2821 | 1.8532 | 1.8549 | 0 | 0 | 0 | 0 | 0 | 4.3163 | 1.3859 | 1.1089 | 0.90048 | 0.90132 | 0 | 0 | 0 | 0 | 0 | 2.8522 | 2.2821 | 1.8532 | 1.8549 | 0 | 0 | 0 | 0 | 0 | 0 | 35 | 3 | 3 | 3 | 3 | 3 | 0 | 0 | 0 | 0 | 0 | 0 | 0
2014-09-12 | 5時 | 0 | 0 | 0 | 0 | 53.3628 | 1 | 0 | 0 | 0 | 3 | 0 | 0 | 0 | 0 | 0 | 0 | 0 | 0 | 0 | 0 | 0 | 0 | 0 | 0 | 0 | 0 | 0 | 0 | 0 | 0 | 0 | 0 | 0 | 0 | 0 | 0 | 0 | 0 | 0 | 0 | 0 | 0 | 8.883 | 2.8522 | 2.2821 | 1.8532 | 1.8549 | 0 | 0 | 0 | 0 | 0 | 4.3163 | 1.3859 | 1.1089 | 0.90048 | 0.90132 | 0 | 0 | 0 | 0 | 0 | 2.8522 | 2.2821 | 1.8532 | 1.8549 | 0 | 0 | 0 | 0 | 0 | 0 | 35 | 3 | 3 | 3 | 3 | 3 | 0 | 0 | 0 | 0 | 0 | 0 | 0
2014-09-12 | 6時 | 0 | 0 | 0 | 0 | 53.7794 | 1 | 0 | 0 | 0 | 3 | 0 | 0 | 0 | 0 | 0 | 0 | 0 | 0 | 0 | 0 | 0 | 0 | 0 | 0 | 0 | 0 | 0 | 0 | 0 | 0 | 0 | 0 | 0 | 0 | 0 | 0 | 0 | 0 | 0 | 0 | 0 | 0 | 8.883 | 2.8522 | 2.2821 | 1.8532 | 1.8549 | 0 | 0 | 0 | 0 | 0 | 4.3163 | 1.3859 | 1.1089 | 0.90048 | 0.90132 | 0 | 0 | 0 | 0 | 0 | 2.8522 | 2.2821 | 1.8532 | 1.8549 | 0 | 0 | 0 | 0 | 0 | 0 | 35 | 3 | 3 | 3 | 3 | 3 | 0 | 0 | 0 | 0 | 0 | 0 | 0
2014-09-12 | 7時 | 0 | 0 | 0 | 0 | 54.6659 | 1 | 0 | 0 | 0 | 3 | 0 | 0 | 0 | 0 | 0 | 0 | 0 | 0 | 0 | 0 | 0 | 0 | 0 | 0 | 0 | 0 | 0 | 0 | 0 | 0 | 0 | 0 | 0 | 0 | 0 | 0 | 0 | 0 | 0 | 0 | 0 | 0 | 8.883 | 2.8522 | 2.2821 | 1.8532 | 1.8549 | 0 | 0 | 0 | 0 | 0 | 4.3163 | 1.3859 | 1.1089 | 0.90048 | 0.90132 | 0 | 0 | 0 | 0 | 0 | 2.8522 | 2.2821 | 1.8532 | 1.8549 | 0 | 0 | 0 | 0 | 0 | 0 | 35 | 3 | 3 | 3 | 3 | 3 | 0 | 0 | 0 | 0 | 0 | 0 | 0
2014-09-12 | 8時 | 0 | 0 | 0 | 0 | 55.0674 | 1 | 0 | 0 | 0 | 3 | 0 | 0 | 0 | 0 | 0 | 0 | 0 | 0 | 0 | 0 | 0 | 0 | 0 | 0 | 0 | 0 | 0 | 0 | 0 | 0 | 0 | 0 | 0 | 0 | 0 | 0 | 0 | 0 | 0 | 0 | 0 | 0 | 8.883 | 2.8522 | 2.2821 | 1.8532 | 1.8549 | 0 | 0 | 0 | 0 | 0 | 4.3163 | 1.3859 | 1.1089 | 0.90048 | 0.90132 | 0 | 0 | 0 | 0 | 0 | 2.8522 | 2.2821 | 1.8532 | 1.8549 | 0 | 0 | 0 | 0 | 0 | 0 | 35 | 3 | 3 | 3 | 3 | 3 | 0 | 0 | 0 | 0 | 0 | 0 | 0
2014-09-12 | 9時 | 0 | 0 | 0 | 0 | 55.3984 | 1 | 0 | 0 | 0 | 3 | 0 | 0 | 0 | 0 | 0 | 0 | 0 | 0 | 0 | 0 | 0 | 0 | 0 | 0 | 0 | 0 | 0 | 0 | 0 | 0 | 0 | 0 | 0 | 0 | 0 | 0 | 0 | 0 | 0 | 0 | 0 | 0 | 8.883 | 2.8522 | 2.2821 | 1.8532 | 1.8549 | 0 | 0 | 0 | 0 | 0 | 4.3163 | 1.3859 | 1.1089 | 0.90048 | 0.90132 | 0 | 0 | 0 | 0 | 0 | 2.8522 | 2.2821 | 1.8532 | 1.8549 | 0 | 0 | 0 | 0 | 0 | 0 | 35 | 3 | 3 | 3 | 3 | 3 | 0 | 0 | 0 | 0 | 0 | 0 | 0
2014-09-12 | 10時 | 0 | 0 | 0 | 0 | 55.7261 | 1 | 0 | 0 | 0 | 3 | 0 | 0 | 0 | 0 | 0 | 0 | 0 | 0 | 0 | 0 | 0 | 0 | 0 | 0 | 0 | 0 | 0 | 0 | 0 | 0 | 0 | 0 | 0 | 0 | 0 | 0 | 0 | 0 | 0 | 0 | 0 | 0 | 8.883 | 2.8522 | 2.2821 | 1.8532 | 1.8549 | 0 | 0 | 0 | 0 | 0 | 4.3163 | 1.3859 | 1.1089 | 0.90048 | 0.90132 | 0 | 0 | 0 | 0 | 0 | 2.8522 | 2.2821 | 1.8532 | 1.8549 | 0 | 0 | 0 | 0 | 0 | 0 | 35 | 3 | 3 | 3 | 3 | 3 | 0 | 0 | 0 | 0 | 0 | 0 | 0
2014-09-12 | 11時 | 0 | 0 | 0 | 0 | 56.1149 | 1 | 0 | 0 | 0 | 3 | 0 | 0 | 0 | 0 | 0 | 0 | 0 | 0 | 0 | 0 | 0 | 0 | 0 | 0 | 0 | 0 | 0 | 0 | 0 | 0 | 0 | 0 | 0 | 0 | 0 | 0 | 0 | 0 | 0 | 0 | 0 | 0 | 8.883 | 2.8522 | 2.2821 | 1.8532 | 1.8549 | 0 | 0 | 0 | 0 | 0 | 4.3163 | 1.3859 | 1.1089 | 0.90048 | 0.90132 | 0 | 0 | 0 | 0 | 0 | 2.8522 | 2.2821 | 1.8532 | 1.8549 | 0 | 0 | 0 | 0 | 0 | 0 | 35 | 3 | 3 | 3 | 3 | 3 | 0 | 0 | 0 | 0 | 0 | 0 | 0
2014-09-12 | 12時 | 0 | 0 | 0 | 0 | 56.8153 | 1 | 0 | 0 | 0 | 3 | 0 | 0 | 0 | 0 | 0 | 0 | 0 | 0 | 0 | 0 | 0 | 0 | 0 | 0 | 0 | 0 | 0 | 0 | 0 | 0 | 0 | 0 | 0 | 0 | 0 | 0 | 0 | 0 | 0 | 0 | 0 | 0 | 8.883 | 2.8522 | 2.2821 | 1.8532 | 1.8549 | 0 | 0 | 0 | 0 | 0 | 4.3163 | 1.3859 | 1.1089 | 0.90048 | 0.90132 | 0 | 0 | 0 | 0 | 0 | 2.8522 | 2.2821 | 1.8532 | 1.8549 | 0 | 0 | 0 | 0 | 0 | 0 | 35 | 3 | 3 | 3 | 3 | 3 | 0 | 0 | 0 | 0 | 0 | 0 | 0
2014-09-12 | 13時 | 0 | 0 | 0 | 0 | 56.7523 | 1 | 0 | 0 | 0 | 3 | 0 | 0 | 0 | 0 | 0 | 0 | 0 | 0 | 0 | 0 | 0 | 0 | 0 | 0 | 0 | 0 | 0 | 0 | 0 | 0 | 0 | 0 | 0 | 0 | 0 | 0 | 0 | 0 | 0 | 0 | 0 | 0 | 8.883 | 2.8522 | 2.2821 | 1.8532 | 1.8549 | 0 | 0 | 0 | 0 | 0 | 4.3163 | 1.3859 | 1.1089 | 0.90048 | 0.90132 | 0 | 0 | 0 | 0 | 0 | 2.8522 | 2.2821 | 1.8532 | 1.8549 | 0 | 0 | 0 | 0 | 0 | 0 | 35 | 3 | 3 | 3 | 3 | 3 | 0 | 0 | 0 | 0 | 0 | 0 | 0
2014-09-12 | 14時 | 0 | 0 | 0 | 0 | 56.6259 | 1 | 0 | 0 | 0 | 3 | 0 | 0 | 0 | 0 | 0 | 0 | 0 | 0 | 0 | 0 | 0 | 0 | 0 | 0 | 0 | 0 | 0 | 0 | 0 | 0 | 0 | 0 | 0 | 0 | 0 | 0 | 0 | 0 | 0 | 0 | 0 | 0 | 8.883 | 2.8522 | 2.2821 | 1.8532 | 1.8549 | 0 | 0 | 0 | 0 | 0 | 4.3163 | 1.3859 | 1.1089 | 0.90048 | 0.90132 | 0 | 0 | 0 | 0 | 0 | 2.8522 | 2.2821 | 1.8532 | 1.8549 | 0 | 0 | 0 | 0 | 0 | 0 | 35 | 3 | 3 | 3 | 3 | 3 | 0 | 0 | 0 | 0 | 0 | 0 | 0
2014-09-12 | 15時 | 0 | 0 | 0 | 0 | 56.4352 | 1 | 0 | 0 | 0 | 3 | 0 | 0 | 0 | 0 | 0 | 0 | 0 | 0 | 0 | 0 | 0 | 0 | 0 | 0 | 0 | 0 | 0 | 0 | 0 | 0 | 0 | 0 | 0 | 0 | 0 | 0 | 0 | 0 | 0 | 0 | 0 | 0 | 8.883 | 2.8522 | 2.2821 | 1.8532 | 1.8549 | 0 | 0 | 0 | 0 | 0 | 4.3163 | 1.3859 | 1.1089 | 0.90048 | 0.90132 | 0 | 0 | 0 | 0 | 0 | 2.8522 | 2.2821 | 1.8532 | 1.8549 | 0 | 0 | 0 | 0 | 0 | 0 | 35 | 3 | 3 | 3 | 3 | 3 | 0 | 0 | 0 | 0 | 0 | 0 | 0
2014-09-12 | 16時 | 0 | 0 | 0 | 0 | 56.4352 | 1 | 0 | 0 | 0 | 3 | 0 | 0 | 0 | 0 | 0 | 0 | 0 | 0 | 0 | 0 | 0 | 0 | 0 | 0 | 0 | 0 | 0 | 0 | 0 | 0 | 0 | 0 | 0 | 0 | 0 | 0 | 0 | 0 | 0 | 0 | 0 | 0 | 8.883 | 2.8522 | 2.2821 | 1.8532 | 1.8549 | 0 | 0 | 0 | 0 | 0 | 4.3163 | 1.3859 | 1.1089 | 0.90048 | 0.90132 | 0 | 0 | 0 | 0 | 0 | 2.8522 | 2.2821 | 1.8532 | 1.8549 | 0 | 0 | 0 | 0 | 0 | 0 | 35 | 3 | 3 | 3 | 3 | 3 | 0 | 0 | 0 | 0 | 0 | 0 | 0
2014-09-12 | 17時 | 0 | 0 | 0 | 0 | 56.1792 | 1 | 0 | 0 | 0 | 3 | 0 | 0 | 0 | 0 | 0 | 0 | 0 | 0 | 0 | 0 | 0 | 0 | 0 | 0 | 0 | 0 | 0 | 0 | 0 | 0 | 0 | 0 | 0 | 0 | 0 | 0 | 0 | 0 | 0 | 0 | 0 | 0 | 8.883 | 2.8522 | 2.2821 | 1.8532 | 1.8549 | 0 | 0 | 0 | 0 | 0 | 4.3163 | 1.3859 | 1.1089 | 0.90048 | 0.90132 | 0 | 0 | 0 | 0 | 0 | 2.8522 | 2.2821 | 1.8532 | 1.8549 | 0 | 0 | 0 | 0 | 0 | 0 | 35 | 3 | 3 | 3 | 3 | 3 | 0 | 0 | 0 | 0 | 0 | 0 | 0
2014-09-12 | 18時 | 0 | 0 | 0 | 0 | 55.8562 | 1 | 0 | 0 | 0 | 3 | 0 | 0 | 0 | 0 | 0 | 0 | 0 | 0 | 0 | 0 | 0 | 0 | 0 | 0 | 0 | 0 | 0 | 0 | 0 | 0 | 0 | 0 | 0 | 0 | 0 | 0 | 0 | 0 | 0 | 0 | 0 | 0 | 8.883 | 2.8522 | 2.2821 | 1.8532 | 1.8549 | 0 | 0 | 0 | 0 | 0 | 4.3163 | 1.3859 | 1.1089 | 0.90048 | 0.90132 | 0 | 0 | 0 | 0 | 0 | 2.8522 | 2.2821 | 1.8532 | 1.8549 | 0 | 0 | 0 | 0 | 0 | 0 | 35 | 3 | 3 | 3 | 3 | 3 | 0 | 0 | 0 | 0 | 0 | 0 | 0
2014-09-12 | 19時 | 0 | 0 | 0 | 0 | 55.7912 | 1 | 0 | 0 | 0 | 3 | 0 | 0 | 0 | 0 | 0 | 0 | 0 | 0 | 0 | 0 | 0 | 0 | 0 | 0 | 0 | 0 | 0 | 0 | 0 | 0 | 0 | 0 | 0 | 0 | 0 | 0 | 0 | 0 | 0 | 0 | 0 | 0 | 8.883 | 2.8522 | 2.2821 | 1.8532 | 1.8549 | 0 | 0 | 0 | 0 | 0 | 4.3163 | 1.3859 | 1.1089 | 0.90048 | 0.90132 | 0 | 0 | 0 | 0 | 0 | 2.8522 | 2.2821 | 1.8532 | 1.8549 | 0 | 0 | 0 | 0 | 0 | 0 | 35 | 3 | 3 | 3 | 3 | 3 | 0 | 0 | 0 | 0 | 0 | 0 | 0
2014-09-12 | 20時 | 0 | 0 | 0 | 0 | 56.1149 | 1 | 0 | 0 | 0 | 3 | 0 | 0 | 0 | 0 | 0 | 0 | 0 | 0 | 0 | 0 | 0 | 0 | 0 | 0 | 0 | 0 | 0 | 0 | 0 | 0 | 0 | 0 | 0 | 0 | 0 | 0 | 0 | 0 | 0 | 0 | 0 | 0 | 8.883 | 2.8522 | 2.2821 | 1.8532 | 1.8549 | 0 | 0 | 0 | 0 | 0 | 4.3163 | 1.3859 | 1.1089 | 0.90048 | 0.90132 | 0 | 0 | 0 | 0 | 0 | 2.8522 | 2.2821 | 1.8532 | 1.8549 | 0 | 0 | 0 | 0 | 0 | 0 | 35 | 3 | 3 | 3 | 3 | 3 | 0 | 0 | 0 | 0 | 0 | 0 | 0
2014-09-12 | 21時 | 0 | 0 | 0 | 0 | 55.8562 | 1 | 0 | 0 | 0 | 3 | 0 | 0 | 0 | 0 | 0 | 0 | 0 | 0 | 0 | 0 | 0 | 0 | 0 | 0 | 0 | 0 | 0 | 0 | 0 | 0 | 0 | 0 | 0 | 0 | 0 | 0 | 0 | 0 | 0 | 0 | 0 | 0 | 8.883 | 2.8522 | 2.2821 | 1.8532 | 1.8549 | 0 | 0 | 0 | 0 | 0 | 4.3163 | 1.3859 | 1.1089 | 0.90048 | 0.90132 | 0 | 0 | 0 | 0 | 0 | 2.8522 | 2.2821 | 1.8532 | 1.8549 | 0 | 0 | 0 | 0 | 0 | 0 | 35 | 3 | 3 | 3 | 3 | 3 | 0 | 0 | 0 | 0 | 0 | 0 | 0
2014-09-12 | 22時 | 0 | 0 | 0 | 0 | 55.8562 | 1 | 0 | 0 | 0 | 3 | 0 | 0 | 0 | 0 | 0 | 0 | 0 | 0 | 0 | 0 | 0 | 0 | 0 | 0 | 0 | 0 | 0 | 0 | 0 | 0 | 0 | 0 | 0 | 0 | 0 | 0 | 0 | 0 | 0 | 0 | 0 | 0 | 8.883 | 2.8522 | 2.2821 | 1.8532 | 1.8549 | 0 | 0 | 0 | 0 | 0 | 4.3163 | 1.3859 | 1.1089 | 0.90048 | 0.90132 | 0 | 0 | 0 | 0 | 0 | 2.8522 | 2.2821 | 1.8532 | 1.8549 | 0 | 0 | 0 | 0 | 0 | 0 | 35 | 3 | 3 | 3 | 3 | 3 | 0 | 0 | 0 | 0 | 0 | 0 | 0
2014-09-12 | 23時 | 0 | 0 | 0 | 0 | 55.2002 | 1 | 0 | 0 | 0 | 3 | 0 | 0 | 0 | 0 | 0 | 0 | 0 | 0 | 0 | 0 | 0 | 0 | 0 | 0 | 0 | 0 | 0 | 0 | 0 | 0 | 0 | 0 | 0 | 0 | 0 | 0 | 0 | 0 | 0 | 0 | 0 | 0 | 8.883 | 2.8522 | 2.2821 | 1.8532 | 1.8549 | 0 | 0 | 0 | 0 | 0 | 4.3163 | 1.3859 | 1.1089 | 0.90048 | 0.90132 | 0 | 0 | 0 | 0 | 0 | 2.8522 | 2.2821 | 1.8532 | 1.8549 | 0 | 0 | 0 | 0 | 0 | 0 | 35 | 3 | 3 | 3 | 3 | 3 | 0 | 0 | 0 | 0 | 0 | 0 | 0
2014-09-13 | 0時 | 0 | 0 | 0 | 0 | 55.0674 | 1 | 0 | 0 | 0 | 3 | 0 | 0 | 0 | 0 | 0 | 0 | 0 | 0 | 0 | 0 | 0 | 0 | 0 | 0 | 0 | 0 | 0 | 0 | 0 | 0 | 0 | 0 | 0 | 0 | 0 | 0 | 0 | 0 | 0 | 0 | 0 | 0 | 8.883 | 2.8522 | 2.2821 | 1.8532 | 1.8549 | 0 | 0 | 0 | 0 | 0 | 4.3163 | 1.3859 | 1.1089 | 0.90048 | 0.90132 | 0 | 0 | 0 | 0 | 0 | 2.8522 | 2.2821 | 1.8532 | 1.8549 | 0 | 0 | 0 | 0 | 0 | 0 | 35 | 3 | 3 | 3 | 3 | 3 | 0 | 0 | 0 | 0 | 0 | 0 | 0
2014-09-13 | 1時 | 0 | 0 | 0 | 0 | 54.123 | 1 | 0 | 0 | 0 | 3 | 0 | 0 | 0 | 0 | 0 | 0 | 0 | 0 | 0 | 0 | 0 | 0 | 0 | 0 | 0 | 0 | 0 | 0 | 0 | 0 | 0 | 0 | 0 | 0 | 0 | 0 | 0 | 0 | 0 | 0 | 0 | 0 | 8.883 | 2.8522 | 2.2821 | 1.8532 | 1.8549 | 0 | 0 | 0 | 0 | 0 | 4.3163 | 1.3859 | 1.1089 | 0.90048 | 0.90132 | 0 | 0 | 0 | 0 | 0 | 2.8522 | 2.2821 | 1.8532 | 1.8549 | 0 | 0 | 0 | 0 | 0 | 0 | 35 | 3 | 3 | 3 | 3 | 3 | 0 | 0 | 0 | 0 | 0 | 0 | 0
2014-09-13 | 2時 | 0 | 0 | 0 | 0 | 54.0546 | 1 | 0 | 0 | 0 | 3 | 0 | 0 | 0 | 0 | 0 | 0 | 0 | 0 | 0 | 0 | 0 | 0 | 0 | 0 | 0 | 0 | 0 | 0 | 0 | 0 | 0 | 0 | 0 | 0 | 0 | 0 | 0 | 0 | 0 | 0 | 0 | 0 | 8.883 | 2.8522 | 2.2821 | 1.8532 | 1.8549 | 0 | 0 | 0 | 0 | 0 | 4.3163 | 1.3859 | 1.1089 | 0.90048 | 0.90132 | 0 | 0 | 0 | 0 | 0 | 2.8522 | 2.2821 | 1.8532 | 1.8549 | 0 | 0 | 0 | 0 | 0 | 0 | 35 | 3 | 3 | 3 | 3 | 3 | 0 | 0 | 0 | 0 | 0 | 0 | 0
2014-09-13 | 3時 | 0 | 0 | 0 | 0 | 54.1913 | 1 | 0 | 0 | 0 | 3 | 0 | 0 | 0 | 0 | 0 | 0 | 0 | 0 | 0 | 0 | 0 | 0 | 0 | 0 | 0 | 0 | 0 | 0 | 0 | 0 | 0 | 0 | 0 | 0 | 0 | 0 | 0 | 0 | 0 | 0 | 0 | 0 | 8.883 | 2.8522 | 2.2821 | 1.8532 | 1.8549 | 0 | 0 | 0 | 0 | 0 | 4.3163 | 1.3859 | 1.1089 | 0.90048 | 0.90132 | 0 | 0 | 0 | 0 | 0 | 2.8522 | 2.2821 | 1.8532 | 1.8549 | 0 | 0 | 0 | 0 | 0 | 0 | 35 | 3 | 3 | 3 | 3 | 3 | 0 | 0 | 0 | 0 | 0 | 0 | 0
2014-09-13 | 4時 | 0 | 0 | 0 | 0 | 54.2595 | 1 | 0 | 0 | 0 | 3 | 0 | 0 | 0 | 0 | 0 | 0 | 0 | 0 | 0 | 0 | 0 | 0 | 0 | 0 | 0 | 0 | 0 | 0 | 0 | 0 | 0 | 0 | 0 | 0 | 0 | 0 | 0 | 0 | 0 | 0 | 0 | 0 | 8.883 | 2.8522 | 2.2821 | 1.8532 | 1.8549 | 0 | 0 | 0 | 0 | 0 | 4.3163 | 1.3859 | 1.1089 | 0.90048 | 0.90132 | 0 | 0 | 0 | 0 | 0 | 2.8522 | 2.2821 | 1.8532 | 1.8549 | 0 | 0 | 0 | 0 | 0 | 0 | 35 | 3 | 3 | 3 | 3 | 3 | 0 | 0 | 0 | 0 | 0 | 0 | 0
2014-09-13 | 5時 | 0 | 0 | 0 | 0 | 54.9341 | 1 | 0 | 0 | 0 | 3 | 0 | 0 | 0 | 0 | 0 | 0 | 0 | 0 | 0 | 0 | 0 | 0 | 0 | 0 | 0 | 0 | 0 | 0 | 0 | 0 | 0 | 0 | 0 | 0 | 0 | 0 | 0 | 0 | 0 | 0 | 0 | 0 | 8.883 | 2.8522 | 2.2821 | 1.8532 | 1.8549 | 0 | 0 | 0 | 0 | 0 | 4.3163 | 1.3859 | 1.1089 | 0.90048 | 0.90132 | 0 | 0 | 0 | 0 | 0 | 2.8522 | 2.2821 | 1.8532 | 1.8549 | 0 | 0 | 0 | 0 | 0 | 0 | 35 | 3 | 3 | 3 | 3 | 3 | 0 | 0 | 0 | 0 | 0 | 0 | 0
2014-09-13 | 6時 | 0 | 0 | 0 | 0 | 55.8562 | 1 | 0 | 0 | 0 | 3 | 0 | 0 | 0 | 0 | 0 | 0 | 0 | 0 | 0 | 0 | 0 | 0 | 0 | 0 | 0 | 0 | 0 | 0 | 0 | 0 | 0 | 0 | 0 | 0 | 0 | 0 | 0 | 0 | 0 | 0 | 0 | 0 | 8.883 | 2.8522 | 2.2821 | 1.8532 | 1.8549 | 0 | 0 | 0 | 0 | 0 | 4.3163 | 1.3859 | 1.1089 | 0.90048 | 0.90132 | 0 | 0 | 0 | 0 | 0 | 2.8522 | 2.2821 | 1.8532 | 1.8549 | 0 | 0 | 0 | 0 | 0 | 0 | 35 | 3 | 3 | 3 | 3 | 3 | 0 | 0 | 0 | 0 | 0 | 0 | 0
2014-09-13 | 7時 | 0 | 0 | 0 | 0 | 56.5625 | 1 | 0 | 0 | 0 | 3 | 0 | 0 | 0 | 0 | 0 | 0 | 0 | 0 | 0 | 0 | 0 | 0 | 0 | 0 | 0 | 0 | 0 | 0 | 0 | 0 | 0 | 0 | 0 | 0 | 0 | 0 | 0 | 0 | 0 | 0 | 0 | 0 | 8.883 | 2.8522 | 2.2821 | 1.8532 | 1.8549 | 0 | 0 | 0 | 0 | 0 | 4.3163 | 1.3859 | 1.1089 | 0.90048 | 0.90132 | 0 | 0 | 0 | 0 | 0 | 2.8522 | 2.2821 | 1.8532 | 1.8549 | 0 | 0 | 0 | 0 | 0 | 0 | 35 | 3 | 3 | 3 | 3 | 3 | 0 | 0 | 0 | 0 | 0 | 0 | 0
2014-09-13 | 8時 | 0 | 0 | 0 | 0 | 57.0035 | 1 | 0 | 0 | 0 | 3 | 0 | 0 | 0 | 0 | 0 | 0 | 0 | 0 | 0 | 0 | 0 | 0 | 0 | 0 | 0 | 0 | 0 | 0 | 0 | 0 | 0 | 0 | 0 | 0 | 0 | 0 | 0 | 0 | 0 | 0 | 0 | 0 | 8.883 | 2.8522 | 2.2821 | 1.8532 | 1.8549 | 0 | 0 | 0 | 0 | 0 | 4.3163 | 1.3859 | 1.1089 | 0.90048 | 0.90132 | 0 | 0 | 0 | 0 | 0 | 2.8522 | 2.2821 | 1.8532 | 1.8549 | 0 | 0 | 0 | 0 | 0 | 0 | 35 | 3 | 3 | 3 | 3 | 3 | 0 | 0 | 0 | 0 | 0 | 0 | 0
2014-09-13 | 9時 | 0 | 0 | 0 | 0 | 56.4352 | 1 | 0 | 0 | 0 | 3 | 0 | 0 | 0 | 0 | 0 | 0 | 0 | 0 | 0 | 0 | 0 | 0 | 0 | 0 | 0 | 0 | 0 | 0 | 0 | 0 | 0 | 0 | 0 | 0 | 0 | 0 | 0 | 0 | 0 | 0 | 0 | 0 | 8.883 | 2.8522 | 2.2821 | 1.8532 | 1.8549 | 0 | 0 | 0 | 0 | 0 | 4.3163 | 1.3859 | 1.1089 | 0.90048 | 0.90132 | 0 | 0 | 0 | 0 | 0 | 2.8522 | 2.2821 | 1.8532 | 1.8549 | 0 | 0 | 0 | 0 | 0 | 0 | 35 | 3 | 3 | 3 | 3 | 3 | 0 | 0 | 0 | 0 | 0 | 0 | 0
2014-09-13 | 10時 | 0 | 0 | 0 | 0 | 56.8153 | 1 | 0 | 0 | 0 | 3 | 0 | 0 | 0 | 0 | 0 | 0 | 0 | 0 | 0 | 0 | 0 | 0 | 0 | 0 | 0 | 0 | 0 | 0 | 0 | 0 | 0 | 0 | 0 | 0 | 0 | 0 | 0 | 0 | 0 | 0 | 0 | 0 | 8.883 | 2.8522 | 2.2821 | 1.8532 | 1.8549 | 0 | 0 | 0 | 0 | 0 | 4.3163 | 1.3859 | 1.1089 | 0.90048 | 0.90132 | 0 | 0 | 0 | 0 | 0 | 2.8522 | 2.2821 | 1.8532 | 1.8549 | 0 | 0 | 0 | 0 | 0 | 0 | 35 | 3 | 3 | 3 | 3 | 3 | 0 | 0 | 0 | 0 | 0 | 0 | 0
2014-09-13 | 11時 | 0 | 0 | 0 | 0 | 57.1284 | 1 | 0 | 0 | 0 | 3 | 0 | 0 | 0 | 0 | 0 | 0 | 0 | 0 | 0 | 0 | 0 | 0 | 0 | 0 | 0 | 0 | 0 | 0 | 0 | 0 | 0 | 0 | 0 | 0 | 0 | 0 | 0 | 0 | 0 | 0 | 0 | 0 | 8.883 | 2.8522 | 2.2821 | 1.8532 | 1.8549 | 0 | 0 | 0 | 0 | 0 | 4.3163 | 1.3859 | 1.1089 | 0.90048 | 0.90132 | 0 | 0 | 0 | 0 | 0 | 2.8522 | 2.2821 | 1.8532 | 1.8549 | 0 | 0 | 0 | 0 | 0 | 0 | 35 | 3 | 3 | 3 | 3 | 3 | 0 | 0 | 0 | 0 | 0 | 0 | 0
2014-09-13 | 12時 | 0 | 0 | 0 | 0 | 56.8153 | 1 | 0 | 0 | 0 | 3 | 0 | 0 | 0 | 0 | 0 | 0 | 0 | 0 | 0 | 0 | 0 | 0 | 0 | 0 | 0 | 0 | 0 | 0 | 0 | 0 | 0 | 0 | 0 | 0 | 0 | 0 | 0 | 0 | 0 | 0 | 0 | 0 | 8.883 | 2.8522 | 2.2821 | 1.8532 | 1.8549 | 0 | 0 | 0 | 0 | 0 | 4.3163 | 1.3859 | 1.1089 | 0.90048 | 0.90132 | 0 | 0 | 0 | 0 | 0 | 2.8522 | 2.2821 | 1.8532 | 1.8549 | 0 | 0 | 0 | 0 | 0 | 0 | 35 | 3 | 3 | 3 | 3 | 3 | 0 | 0 | 0 | 0 | 0 | 0 | 0
2014-09-13 | 13時 | 0 | 0 | 0 | 0 | 57.3764 | 1 | 0 | 0 | 0 | 3 | 0 | 0 | 0 | 0 | 0 | 0 | 0 | 0 | 0 | 0 | 0 | 0 | 0 | 0 | 0 | 0 | 0 | 0 | 0 | 0 | 0 | 0 | 0 | 0 | 0 | 0 | 0 | 0 | 0 | 0 | 0 | 0 | 8.883 | 2.8522 | 2.2821 | 1.8532 | 1.8549 | 0 | 0 | 0 | 0 | 0 | 4.3163 | 1.3859 | 1.1089 | 0.90048 | 0.90132 | 0 | 0 | 0 | 0 | 0 | 2.8522 | 2.2821 | 1.8532 | 1.8549 | 0 | 0 | 0 | 0 | 0 | 0 | 35 | 3 | 3 | 3 | 3 | 3 | 0 | 0 | 0 | 0 | 0 | 0 | 0
2014-09-13 | 14時 | 0 | 0 | 0 | 0 | 57.3764 | 1 | 0 | 0 | 0 | 3 | 0 | 0 | 0 | 0 | 0 | 0 | 0 | 0 | 0 | 0 | 0 | 0 | 0 | 0 | 0 | 0 | 0 | 0 | 0 | 0 | 0 | 0 | 0 | 0 | 0 | 0 | 0 | 0 | 0 | 0 | 0 | 0 | 8.883 | 2.8522 | 2.2821 | 1.8532 | 1.8549 | 0 | 0 | 0 | 0 | 0 | 4.3163 | 1.3859 | 1.1089 | 0.90048 | 0.90132 | 0 | 0 | 0 | 0 | 0 | 2.8522 | 2.2821 | 1.8532 | 1.8549 | 0 | 0 | 0 | 0 | 0 | 0 | 35 | 3 | 3 | 3 | 3 | 3 | 0 | 0 | 0 | 0 | 0 | 0 | 0
2014-09-13 | 15時 | 0 | 0 | 0 | 0 | 55.7912 | 1 | 0 | 0 | 0 | 3 | 0 | 0 | 0 | 0 | 0 | 0 | 0 | 0 | 0 | 0 | 0 | 0 | 0 | 0 | 0 | 0 | 0 | 0 | 0 | 0 | 0 | 0 | 0 | 0 | 0 | 0 | 0 | 0 | 0 | 0 | 0 | 0 | 8.883 | 2.8522 | 2.2821 | 1.8532 | 1.8549 | 0 | 0 | 0 | 0 | 0 | 4.3163 | 1.3859 | 1.1089 | 0.90048 | 0.90132 | 0 | 0 | 0 | 0 | 0 | 2.8522 | 2.2821 | 1.8532 | 1.8549 | 0 | 0 | 0 | 0 | 0 | 0 | 35 | 3 | 3 | 3 | 3 | 3 | 0 | 0 | 0 | 0 | 0 | 0 | 0
2014-09-13 | 16時 | 0 | 0 | 0 | 0 | 55.0674 | 1 | 0 | 0 | 0 | 3 | 0 | 0 | 0 | 0 | 0 | 0 | 0 | 0 | 0 | 0 | 0 | 0 | 0 | 0 | 0 | 0 | 0 | 0 | 0 | 0 | 0 | 0 | 0 | 0 | 0 | 0 | 0 | 0 | 0 | 0 | 0 | 0 | 8.883 | 2.8522 | 2.2821 | 1.8532 | 1.8549 | 0 | 0 | 0 | 0 | 0 | 4.3163 | 1.3859 | 1.1089 | 0.90048 | 0.90132 | 0 | 0 | 0 | 0 | 0 | 2.8522 | 2.2821 | 1.8532 | 1.8549 | 0 | 0 | 0 | 0 | 0 | 0 | 35 | 3 | 3 | 3 | 3 | 3 | 0 | 0 | 0 | 0 | 0 | 0 | 0
2014-09-13 | 17時 | 0 | 0 | 0 | 0 | 54.5309 | 1 | 0 | 0 | 0 | 3 | 0 | 0 | 0 | 0 | 0 | 0 | 0 | 0 | 0 | 0 | 0 | 0 | 0 | 0 | 0 | 0 | 0 | 0 | 0 | 0 | 0 | 0 | 0 | 0 | 0 | 0 | 0 | 0 | 0 | 0 | 0 | 0 | 8.883 | 2.8522 | 2.2821 | 1.8532 | 1.8549 | 0 | 0 | 0 | 0 | 0 | 4.3163 | 1.3859 | 1.1089 | 0.90048 | 0.90132 | 0 | 0 | 0 | 0 | 0 | 2.8522 | 2.2821 | 1.8532 | 1.8549 | 0 | 0 | 0 | 0 | 0 | 0 | 35 | 3 | 3 | 3 | 3 | 3 | 0 | 0 | 0 | 0 | 0 | 0 | 0
2014-09-13 | 18時 | 0 | 0 | 0 | 0 | 53.7103 | 1 | 0 | 0 | 0 | 3 | 0 | 0 | 0 | 0 | 0 | 0 | 0 | 0 | 0 | 0 | 0 | 0 | 0 | 0 | 0 | 0 | 0 | 0 | 0 | 0 | 0 | 0 | 0 | 0 | 0 | 0 | 0 | 0 | 0 | 0 | 0 | 0 | 8.883 | 2.8522 | 2.2821 | 1.8532 | 1.8549 | 0 | 0 | 0 | 0 | 0 | 4.3163 | 1.3859 | 1.1089 | 0.90048 | 0.90132 | 0 | 0 | 0 | 0 | 0 | 2.8522 | 2.2821 | 1.8532 | 1.8549 | 0 | 0 | 0 | 0 | 0 | 0 | 35 | 3 | 3 | 3 | 3 | 3 | 0 | 0 | 0 | 0 | 0 | 0 | 0
2014-09-13 | 19時 | 0 | 0 | 0 | 0 | 52.8706 | 1 | 0 | 0 | 0 | 3 | 0 | 0 | 0 | 0 | 0 | 0 | 0 | 0 | 0 | 0 | 0 | 0 | 0 | 0 | 0 | 0 | 0 | 0 | 0 | 0 | 0 | 0 | 0 | 0 | 0 | 0 | 0 | 0 | 0 | 0 | 0 | 0 | 8.883 | 2.8522 | 2.2821 | 1.8532 | 1.8549 | 0 | 0 | 0 | 0 | 0 | 4.3163 | 1.3859 | 1.1089 | 0.90048 | 0.90132 | 0 | 0 | 0 | 0 | 0 | 2.8522 | 2.2821 | 1.8532 | 1.8549 | 0 | 0 | 0 | 0 | 0 | 0 | 35 | 3 | 3 | 3 | 3 | 3 | 0 | 0 | 0 | 0 | 0 | 0 | 0
2014-09-13 | 20時 | 0 | 0 | 0 | 0 | 52.4436 | 1 | 0 | 0 | 0 | 3 | 0 | 0 | 0 | 0 | 0 | 0 | 0 | 0 | 0 | 0 | 0 | 0 | 0 | 0 | 0 | 0 | 0 | 0 | 0 | 0 | 0 | 0 | 0 | 0 | 0 | 0 | 0 | 0 | 0 | 0 | 0 | 0 | 8.883 | 2.8522 | 2.2821 | 1.8532 | 1.8549 | 0 | 0 | 0 | 0 | 0 | 4.3163 | 1.3859 | 1.1089 | 0.90048 | 0.90132 | 0 | 0 | 0 | 0 | 0 | 2.8522 | 2.2821 | 1.8532 | 1.8549 | 0 | 0 | 0 | 0 | 0 | 0 | 35 | 3 | 3 | 3 | 3 | 3 | 0 | 0 | 0 | 0 | 0 | 0 | 0
2014-09-13 | 21時 | 0 | 0 | 0 | 0 | 51.7212 | 1 | 0 | 0 | 0 | 3 | 0 | 0 | 0 | 0 | 0 | 0 | 0 | 0 | 0 | 0 | 0 | 0 | 0 | 0 | 0 | 0 | 0 | 0 | 0 | 0 | 0 | 0 | 0 | 0 | 0 | 0 | 0 | 0 | 0 | 0 | 0 | 0 | 8.883 | 2.8522 | 2.2821 | 1.8532 | 1.8549 | 0 | 0 | 0 | 0 | 0 | 4.3163 | 1.3859 | 1.1089 | 0.90048 | 0.90132 | 0 | 0 | 0 | 0 | 0 | 2.8522 | 2.2821 | 1.8532 | 1.8549 | 0 | 0 | 0 | 0 | 0 | 0 | 35 | 3 | 3 | 3 | 3 | 3 | 0 | 0 | 0 | 0 | 0 | 0 | 0
2014-09-13 | 22時 | 0 | 0 | 0 | 0 | 51.5752 | 1 | 0 | 0 | 0 | 3 | 0 | 0 | 0 | 0 | 0 | 0 | 0 | 0 | 0 | 0 | 0 | 0 | 0 | 0 | 0 | 0 | 0 | 0 | 0 | 0 | 0 | 0 | 0 | 0 | 0 | 0 | 0 | 0 | 0 | 0 | 0 | 0 | 8.883 | 2.8522 | 2.2821 | 1.8532 | 1.8549 | 0 | 0 | 0 | 0 | 0 | 4.3163 | 1.3859 | 1.1089 | 0.90048 | 0.90132 | 0 | 0 | 0 | 0 | 0 | 2.8522 | 2.2821 | 1.8532 | 1.8549 | 0 | 0 | 0 | 0 | 0 | 0 | 35 | 3 | 3 | 3 | 3 | 3 | 0 | 0 | 0 | 0 | 0 | 0 | 0
2014-09-13 | 23時 | 0 | 0 | 0 | 0 | 50.9113 | 1 | 0 | 0 | 0 | 3 | 0 | 0 | 0 | 0 | 0 | 0 | 0 | 0 | 0 | 0 | 0 | 0 | 0 | 0 | 0 | 0 | 0 | 0 | 0 | 0 | 0 | 0 | 0 | 0 | 0 | 0 | 0 | 0 | 0 | 0 | 0 | 0 | 8.883 | 2.8522 | 2.2821 | 1.8532 | 1.8549 | 0 | 0 | 0 | 0 | 0 | 4.3163 | 1.3859 | 1.1089 | 0.90048 | 0.90132 | 0 | 0 | 0 | 0 | 0 | 2.8522 | 2.2821 | 1.8532 | 1.8549 | 0 | 0 | 0 | 0 | 0 | 0 | 35 | 3 | 3 | 3 | 3 | 3 | 0 | 0 | 0 | 0 | 0 | 0 | 0
2014-09-14 | 0時 | 0 | 0 | 0 | 0 | 51.2814 | 1 | 0 | 0 | 0 | 3 | 0 | 0 | 0 | 0 | 0 | 0 | 0 | 0 | 0 | 0 | 0 | 0 | 0 | 0 | 0 | 0 | 0 | 0 | 0 | 0 | 0 | 0 | 0 | 0 | 0 | 0 | 0 | 0 | 0 | 0 | 0 | 0 | 8.883 | 2.8522 | 2.2821 | 1.8532 | 1.8549 | 0 | 0 | 0 | 0 | 0 | 4.3163 | 1.3859 | 1.1089 | 0.90048 | 0.90132 | 0 | 0 | 0 | 0 | 0 | 2.8522 | 2.2821 | 1.8532 | 1.8549 | 0 | 0 | 0 | 0 | 0 | 0 | 35 | 3 | 3 | 3 | 3 | 3 | 0 | 0 | 0 | 0 | 0 | 0 | 0
2014-09-14 | 1時 | 0 | 0 | 0 | 0 | 50.9113 | 1 | 0 | 0 | 0 | 3 | 0 | 0 | 0 | 0 | 0 | 0 | 0 | 0 | 0 | 0 | 0 | 0 | 0 | 0 | 0 | 0 | 0 | 0 | 0 | 0 | 0 | 0 | 0 | 0 | 0 | 0 | 0 | 0 | 0 | 0 | 0 | 0 | 8.883 | 2.8522 | 2.2821 | 1.8532 | 1.8549 | 0 | 0 | 0 | 0 | 0 | 4.3163 | 1.3859 | 1.1089 | 0.90048 | 0.90132 | 0 | 0 | 0 | 0 | 0 | 2.8522 | 2.2821 | 1.8532 | 1.8549 | 0 | 0 | 0 | 0 | 0 | 0 | 35 | 3 | 3 | 3 | 3 | 3 | 0 | 0 | 0 | 0 | 0 | 0 | 0
2014-09-14 | 2時 | 0 | 0 | 0 | 0 | 50.1611 | 1 | 0 | 0 | 0 | 3 | 0 | 0 | 0 | 0 | 0 | 0 | 0 | 0 | 0 | 0 | 0 | 0 | 0 | 0 | 0 | 0 | 0 | 0 | 0 | 0 | 0 | 0 | 0 | 0 | 0 | 0 | 0 | 0 | 0 | 0 | 0 | 0 | 8.883 | 2.8522 | 2.2821 | 1.8532 | 1.8549 | 0 | 0 | 0 | 0 | 0 | 4.3163 | 1.3859 | 1.1089 | 0.90048 | 0.90132 | 0 | 0 | 0 | 0 | 0 | 2.8522 | 2.2821 | 1.8532 | 1.8549 | 0 | 0 | 0 | 0 | 0 | 0 | 35 | 3 | 3 | 3 | 3 | 3 | 0 | 0 | 0 | 0 | 0 | 0 | 0
2014-09-14 | 3時 | 0 | 0 | 0 | 0 | 49.8573 | 1 | 0 | 0 | 0 | 3 | 0 | 0 | 0 | 0 | 0 | 0 | 0 | 0 | 0 | 0 | 0 | 0 | 0 | 0 | 0 | 0 | 0 | 0 | 0 | 0 | 0 | 0 | 0 | 0 | 0 | 0 | 0 | 0 | 0 | 0 | 0 | 0 | 8.883 | 2.8522 | 2.2821 | 1.8532 | 1.8549 | 0 | 0 | 0 | 0 | 0 | 4.3163 | 1.3859 | 1.1089 | 0.90048 | 0.90132 | 0 | 0 | 0 | 0 | 0 | 2.8522 | 2.2821 | 1.8532 | 1.8549 | 0 | 0 | 0 | 0 | 0 | 0 | 35 | 3 | 3 | 3 | 3 | 3 | 0 | 0 | 0 | 0 | 0 | 0 | 0
2014-09-14 | 4時 | 0 | 0 | 0 | 0 | 49.4746 | 1 | 0 | 0 | 0 | 3 | 0 | 0 | 0 | 0 | 0 | 0 | 0 | 0 | 0 | 0 | 0 | 0 | 0 | 0 | 0 | 0 | 0 | 0 | 0 | 0 | 0 | 0 | 0 | 0 | 0 | 0 | 0 | 0 | 0 | 0 | 0 | 0 | 8.883 | 2.8522 | 2.2821 | 1.8532 | 1.8549 | 0 | 0 | 0 | 0 | 0 | 4.3163 | 1.3859 | 1.1089 | 0.90048 | 0.90132 | 0 | 0 | 0 | 0 | 0 | 2.8522 | 2.2821 | 1.8532 | 1.8549 | 0 | 0 | 0 | 0 | 0 | 0 | 35 | 3 | 3 | 3 | 3 | 3 | 0 | 0 | 0 | 0 | 0 | 0 | 0
2014-09-14 | 5時 | 0 | 0 | 0 | 0 | 50.1611 | 1 | 0 | 0 | 0 | 3 | 0 | 0 | 0 | 0 | 0 | 0 | 0 | 0 | 0 | 0 | 0 | 0 | 0 | 0 | 0 | 0 | 0 | 0 | 0 | 0 | 0 | 0 | 0 | 0 | 0 | 0 | 0 | 0 | 0 | 0 | 0 | 0 | 8.883 | 2.8522 | 2.2821 | 1.8532 | 1.8549 | 0 | 0 | 0 | 0 | 0 | 4.3163 | 1.3859 | 1.1089 | 0.90048 | 0.90132 | 0 | 0 | 0 | 0 | 0 | 2.8522 | 2.2821 | 1.8532 | 1.8549 | 0 | 0 | 0 | 0 | 0 | 0 | 35 | 3 | 3 | 3 | 3 | 3 | 0 | 0 | 0 | 0 | 0 | 0 | 0
2014-09-14 | 6時 | 0 | 0 | 0 | 0 | 52.0117 | 1 | 0 | 0 | 0 | 3 | 0 | 0 | 0 | 0 | 0 | 0 | 0 | 0 | 0 | 0 | 0 | 0 | 0 | 0 | 0 | 0 | 0 | 0 | 0 | 0 | 0 | 0 | 0 | 0 | 0 | 0 | 0 | 0 | 0 | 0 | 0 | 0 | 8.883 | 2.8522 | 2.2821 | 1.8532 | 1.8549 | 0 | 0 | 0 | 0 | 0 | 4.3163 | 1.3859 | 1.1089 | 0.90048 | 0.90132 | 0 | 0 | 0 | 0 | 0 | 2.8522 | 2.2821 | 1.8532 | 1.8549 | 0 | 0 | 0 | 0 | 0 | 0 | 35 | 3 | 3 | 3 | 3 | 3 | 0 | 0 | 0 | 0 | 0 | 0 | 0
2014-09-14 | 7時 | 0 | 0 | 0 | 0 | 54.5309 | 1 | 0 | 0 | 0 | 3 | 0 | 0 | 0 | 0 | 0 | 0 | 0 | 0 | 0 | 0 | 0 | 0 | 0 | 0 | 0 | 0 | 0 | 0 | 0 | 0 | 0 | 0 | 0 | 0 | 0 | 0 | 0 | 0 | 0 | 0 | 0 | 0 | 8.883 | 2.8522 | 2.2821 | 1.8532 | 1.8549 | 0 | 0 | 0 | 0 | 0 | 4.3163 | 1.3859 | 1.1089 | 0.90048 | 0.90132 | 0 | 0 | 0 | 0 | 0 | 2.8522 | 2.2821 | 1.8532 | 1.8549 | 0 | 0 | 0 | 0 | 0 | 0 | 35 | 3 | 3 | 3 | 3 | 3 | 0 | 0 | 0 | 0 | 0 | 0 | 0
2014-09-14 | 8時 | 0 | 0 | 0 | 0 | 57.4381 | 1 | 0 | 0 | 0 | 3 | 0 | 0 | 0 | 0 | 0 | 0 | 0 | 0 | 0 | 0 | 0 | 0 | 0 | 0 | 0 | 0 | 0 | 0 | 0 | 0 | 0 | 0 | 0 | 0 | 0 | 0 | 0 | 0 | 0 | 0 | 0 | 0 | 8.883 | 2.8522 | 2.2821 | 1.8532 | 1.8549 | 0 | 0 | 0 | 0 | 0 | 4.3163 | 1.3859 | 1.1089 | 0.90048 | 0.90132 | 0 | 0 | 0 | 0 | 0 | 2.8522 | 2.2821 | 1.8532 | 1.8549 | 0 | 0 | 0 | 0 | 0 | 0 | 35 | 3 | 3 | 3 | 3 | 3 | 0 | 0 | 0 | 0 | 0 | 0 | 0
2014-09-14 | 9時 | 0 | 0 | 0 | 0 | 58.2279 | 1 | 0 | 0 | 0 | 3 | 0 | 0 | 0 | 0 | 0 | 0 | 0 | 0 | 0 | 0 | 0 | 0 | 0 | 0 | 0 | 0 | 0 | 0 | 0 | 0 | 0 | 0 | 0 | 0 | 0 | 0 | 0 | 0 | 0 | 0 | 0 | 0 | 8.883 | 2.8522 | 2.2821 | 1.8532 | 1.8549 | 0 | 0 | 0 | 0 | 0 | 4.3163 | 1.3859 | 1.1089 | 0.90048 | 0.90132 | 0 | 0 | 0 | 0 | 0 | 2.8522 | 2.2821 | 1.8532 | 1.8549 | 0 | 0 | 0 | 0 | 0 | 0 | 35 | 3 | 3 | 3 | 3 | 3 | 0 | 0 | 0 | 0 | 0 | 0 | 0
2014-09-14 | 10時 | 0 | 0 | 0 | 0 | 58.9953 | 1 | 0 | 0 | 0 | 3 | 0 | 0 | 0 | 0 | 0 | 0 | 0 | 0 | 0 | 0 | 0 | 0 | 0 | 0 | 0 | 0 | 0 | 0 | 0 | 0 | 0 | 0 | 0 | 0 | 0 | 0 | 0 | 0 | 0 | 0 | 0 | 0 | 8.883 | 2.8522 | 2.2821 | 1.8532 | 1.8549 | 0 | 0 | 0 | 0 | 0 | 4.3163 | 1.3859 | 1.1089 | 0.90048 | 0.90132 | 0 | 0 | 0 | 0 | 0 | 2.8522 | 2.2821 | 1.8532 | 1.8549 | 0 | 0 | 0 | 0 | 0 | 0 | 35 | 3 | 3 | 3 | 3 | 3 | 0 | 0 | 0 | 0 | 0 | 0 | 0
2014-09-14 | 11時 | 0 | 0 | 0 | 0 | 59.7403 | 1 | 0 | 0 | 0 | 3 | 0 | 0 | 0 | 0 | 0 | 0 | 0 | 0 | 0 | 0 | 0 | 0 | 0 | 0 | 0 | 0 | 0 | 0 | 0 | 0 | 0 | 0 | 0 | 0 | 0 | 0 | 0 | 0 | 0 | 0 | 0 | 0 | 8.883 | 2.8522 | 2.2821 | 1.8532 | 1.8549 | 0 | 0 | 0 | 0 | 0 | 4.3163 | 1.3859 | 1.1089 | 0.90048 | 0.90132 | 0 | 0 | 0 | 0 | 0 | 2.8522 | 2.2821 | 1.8532 | 1.8549 | 0 | 0 | 0 | 0 | 0 | 0 | 35 | 3 | 3 | 3 | 3 | 3 | 0 | 0 | 0 | 0 | 0 | 0 | 0
2014-09-14 | 12時 | 0 | 0 | 0 | 0 | 59.6272 | 1 | 0 | 0 | 0 | 3 | 0 | 0 | 0 | 0 | 0 | 0 | 0 | 0 | 0 | 0 | 0 | 0 | 0 | 0 | 0 | 0 | 0 | 0 | 0 | 0 | 0 | 0 | 0 | 0 | 0 | 0 | 0 | 0 | 0 | 0 | 0 | 0 | 8.883 | 2.8522 | 2.2821 | 1.8532 | 1.8549 | 0 | 0 | 0 | 0 | 0 | 4.3163 | 1.3859 | 1.1089 | 0.90048 | 0.90132 | 0 | 0 | 0 | 0 | 0 | 2.8522 | 2.2821 | 1.8532 | 1.8549 | 0 | 0 | 0 | 0 | 0 | 0 | 35 | 3 | 3 | 3 | 3 | 3 | 0 | 0 | 0 | 0 | 0 | 0 | 0
2014-09-14 | 13時 | 0 | 0 | 0 | 0 | 59.5135 | 1 | 0 | 0 | 0 | 3 | 0 | 0 | 0 | 0 | 0 | 0 | 0 | 0 | 0 | 0 | 0 | 0 | 0 | 0 | 0 | 0 | 0 | 0 | 0 | 0 | 0 | 0 | 0 | 0 | 0 | 0 | 0 | 0 | 0 | 0 | 0 | 0 | 8.883 | 2.8522 | 2.2821 | 1.8532 | 1.8549 | 0 | 0 | 0 | 0 | 0 | 4.3163 | 1.3859 | 1.1089 | 0.90048 | 0.90132 | 0 | 0 | 0 | 0 | 0 | 2.8522 | 2.2821 | 1.8532 | 1.8549 | 0 | 0 | 0 | 0 | 0 | 0 | 35 | 3 | 3 | 3 | 3 | 3 | 0 | 0 | 0 | 0 | 0 | 0 | 0
2014-09-14 | 14時 | 0 | 0 | 0 | 0 | 59.5135 | 1 | 0 | 0 | 0 | 3 | 0 | 0 | 0 | 0 | 0 | 0 | 0 | 0 | 0 | 0 | 0 | 0 | 0 | 0 | 0 | 0 | 0 | 0 | 0 | 0 | 0 | 0 | 0 | 0 | 0 | 0 | 0 | 0 | 0 | 0 | 0 | 0 | 8.883 | 2.8522 | 2.2821 | 1.8532 | 1.8549 | 0 | 0 | 0 | 0 | 0 | 4.3163 | 1.3859 | 1.1089 | 0.90048 | 0.90132 | 0 | 0 | 0 | 0 | 0 | 2.8522 | 2.2821 | 1.8532 | 1.8549 | 0 | 0 | 0 | 0 | 0 | 0 | 35 | 3 | 3 | 3 | 3 | 3 | 0 | 0 | 0 | 0 | 0 | 0 | 0
2014-09-14 | 15時 | 0 | 0 | 0 | 0 | 58.7028 | 1 | 0 | 0 | 0 | 3 | 0 | 0 | 0 | 0 | 0 | 0 | 0 | 0 | 0 | 0 | 0 | 0 | 0 | 0 | 0 | 0 | 0 | 0 | 0 | 0 | 0 | 0 | 0 | 0 | 0 | 0 | 0 | 0 | 0 | 0 | 0 | 0 | 8.883 | 2.8522 | 2.2821 | 1.8532 | 1.8549 | 0 | 0 | 0 | 0 | 0 | 4.3163 | 1.3859 | 1.1089 | 0.90048 | 0.90132 | 0 | 0 | 0 | 0 | 0 | 2.8522 | 2.2821 | 1.8532 | 1.8549 | 0 | 0 | 0 | 0 | 0 | 0 | 35 | 3 | 3 | 3 | 3 | 3 | 0 | 0 | 0 | 0 | 0 | 0 | 0
2014-09-14 | 16時 | 0 | 0 | 0 | 0 | 57.9268 | 1 | 0 | 0 | 0 | 3 | 0 | 0 | 0 | 0 | 0 | 0 | 0 | 0 | 0 | 0 | 0 | 0 | 0 | 0 | 0 | 0 | 0 | 0 | 0 | 0 | 0 | 0 | 0 | 0 | 0 | 0 | 0 | 0 | 0 | 0 | 0 | 0 | 8.883 | 2.8522 | 2.2821 | 1.8532 | 1.8549 | 0 | 0 | 0 | 0 | 0 | 4.3163 | 1.3859 | 1.1089 | 0.90048 | 0.90132 | 0 | 0 | 0 | 0 | 0 | 2.8522 | 2.2821 | 1.8532 | 1.8549 | 0 | 0 | 0 | 0 | 0 | 0 | 35 | 3 | 3 | 3 | 3 | 3 | 0 | 0 | 0 | 0 | 0 | 0 | 0
2014-09-14 | 17時 | 0 | 0 | 0 | 0 | 57.066 | 1 | 0 | 0 | 0 | 3 | 0 | 0 | 0 | 0 | 0 | 0 | 0 | 0 | 0 | 0 | 0 | 0 | 0 | 0 | 0 | 0 | 0 | 0 | 0 | 0 | 0 | 0 | 0 | 0 | 0 | 0 | 0 | 0 | 0 | 0 | 0 | 0 | 8.883 | 2.8522 | 2.2821 | 1.8532 | 1.8549 | 0 | 0 | 0 | 0 | 0 | 4.3163 | 1.3859 | 1.1089 | 0.90048 | 0.90132 | 0 | 0 | 0 | 0 | 0 | 2.8522 | 2.2821 | 1.8532 | 1.8549 | 0 | 0 | 0 | 0 | 0 | 0 | 35 | 3 | 3 | 3 | 3 | 3 | 0 | 0 | 0 | 0 | 0 | 0 | 0
2014-09-14 | 18時 | 0 | 0 | 0 | 0 | 56.1149 | 1 | 0 | 0 | 0 | 3 | 0 | 0 | 0 | 0 | 0 | 0 | 0 | 0 | 0 | 0 | 0 | 0 | 0 | 0 | 0 | 0 | 0 | 0 | 0 | 0 | 0 | 0 | 0 | 0 | 0 | 0 | 0 | 0 | 0 | 0 | 0 | 0 | 8.883 | 2.8522 | 2.2821 | 1.8532 | 1.8549 | 0 | 0 | 0 | 0 | 0 | 4.3163 | 1.3859 | 1.1089 | 0.90048 | 0.90132 | 0 | 0 | 0 | 0 | 0 | 2.8522 | 2.2821 | 1.8532 | 1.8549 | 0 | 0 | 0 | 0 | 0 | 0 | 35 | 3 | 3 | 3 | 3 | 3 | 0 | 0 | 0 | 0 | 0 | 0 | 0
2014-09-14 | 19時 | 0 | 0 | 0 | 0 | 55.9211 | 1 | 0 | 0 | 0 | 3 | 0 | 0 | 0 | 0 | 0 | 0 | 0 | 0 | 0 | 0 | 0 | 0 | 0 | 0 | 0 | 0 | 0 | 0 | 0 | 0 | 0 | 0 | 0 | 0 | 0 | 0 | 0 | 0 | 0 | 0 | 0 | 0 | 8.883 | 2.8522 | 2.2821 | 1.8532 | 1.8549 | 0 | 0 | 0 | 0 | 0 | 4.3163 | 1.3859 | 1.1089 | 0.90048 | 0.90132 | 0 | 0 | 0 | 0 | 0 | 2.8522 | 2.2821 | 1.8532 | 1.8549 | 0 | 0 | 0 | 0 | 0 | 0 | 35 | 3 | 3 | 3 | 3 | 3 | 0 | 0 | 0 | 0 | 0 | 0 | 0
2014-09-14 | 20時 | 0 | 0 | 0 | 0 | 55.3984 | 1 | 0 | 0 | 0 | 3 | 0 | 0 | 0 | 0 | 0 | 0 | 0 | 0 | 0 | 0 | 0 | 0 | 0 | 0 | 0 | 0 | 0 | 0 | 0 | 0 | 0 | 0 | 0 | 0 | 0 | 0 | 0 | 0 | 0 | 0 | 0 | 0 | 8.883 | 2.8522 | 2.2821 | 1.8532 | 1.8549 | 0 | 0 | 0 | 0 | 0 | 4.3163 | 1.3859 | 1.1089 | 0.90048 | 0.90132 | 0 | 0 | 0 | 0 | 0 | 2.8522 | 2.2821 | 1.8532 | 1.8549 | 0 | 0 | 0 | 0 | 0 | 0 | 35 | 3 | 3 | 3 | 3 | 3 | 0 | 0 | 0 | 0 | 0 | 0 | 0
2014-09-14 | 21時 | 0 | 0 | 0 | 0 | 55.1339 | 1 | 0 | 0 | 0 | 3 | 0 | 0 | 0 | 0 | 0 | 0 | 0 | 0 | 0 | 0 | 0 | 0 | 0 | 0 | 0 | 0 | 0 | 0 | 0 | 0 | 0 | 0 | 0 | 0 | 0 | 0 | 0 | 0 | 0 | 0 | 0 | 0 | 8.883 | 2.8522 | 2.2821 | 1.8532 | 1.8549 | 0 | 0 | 0 | 0 | 0 | 4.3163 | 1.3859 | 1.1089 | 0.90048 | 0.90132 | 0 | 0 | 0 | 0 | 0 | 2.8522 | 2.2821 | 1.8532 | 1.8549 | 0 | 0 | 0 | 0 | 0 | 0 | 35 | 3 | 3 | 3 | 3 | 3 | 0 | 0 | 0 | 0 | 0 | 0 | 0
2014-09-14 | 22時 | 0 | 0 | 0 | 0 | 54.5309 | 1 | 0 | 0 | 0 | 3 | 0 | 0 | 0 | 0 | 0 | 0 | 0 | 0 | 0 | 0 | 0 | 0 | 0 | 0 | 0 | 0 | 0 | 0 | 0 | 0 | 0 | 0 | 0 | 0 | 0 | 0 | 0 | 0 | 0 | 0 | 0 | 0 | 8.883 | 2.8522 | 2.2821 | 1.8532 | 1.8549 | 0 | 0 | 0 | 0 | 0 | 4.3163 | 1.3859 | 1.1089 | 0.90048 | 0.90132 | 0 | 0 | 0 | 0 | 0 | 2.8522 | 2.2821 | 1.8532 | 1.8549 | 0 | 0 | 0 | 0 | 0 | 0 | 35 | 3 | 3 | 3 | 3 | 3 | 0 | 0 | 0 | 0 | 0 | 0 | 0
2014-09-14 | 23時 | 0 | 0 | 0 | 0 | 54.3276 | 1 | 0 | 0 | 0 | 3 | 0 | 0 | 0 | 0 | 0 | 0 | 0 | 0 | 0 | 0 | 0 | 0 | 0 | 0 | 0 | 0 | 0 | 0 | 0 | 0 | 0 | 0 | 0 | 0 | 0 | 0 | 0 | 0 | 0 | 0 | 0 | 0 | 8.883 | 2.8522 | 2.2821 | 1.8532 | 1.8549 | 0 | 0 | 0 | 0 | 0 | 4.3163 | 1.3859 | 1.1089 | 0.90048 | 0.90132 | 0 | 0 | 0 | 0 | 0 | 2.8522 | 2.2821 | 1.8532 | 1.8549 | 0 | 0 | 0 | 0 | 0 | 0 | 35 | 3 | 3 | 3 | 3 | 3 | 0 | 0 | 0 | 0 | 0 | 0 | 0
2014-09-15 | 0時 | 0 | 0 | 0 | 0 | 54.1913 | 1 | 0 | 0 | 0 | 3 | 0 | 0 | 0 | 0 | 0 | 0 | 0 | 0 | 0 | 0 | 0 | 0 | 0 | 0 | 0 | 0 | 0 | 0 | 0 | 0 | 0 | 0 | 0 | 0 | 0 | 0 | 0 | 0 | 0 | 0 | 0 | 0 | 8.883 | 2.8522 | 2.2821 | 1.8532 | 1.8549 | 0 | 0 | 0 | 0 | 0 | 4.3163 | 1.3859 | 1.1089 | 0.90048 | 0.90132 | 0 | 0 | 0 | 0 | 0 | 2.8522 | 2.2821 | 1.8532 | 1.8549 | 0 | 0 | 0 | 0 | 0 | 0 | 35 | 3 | 3 | 3 | 3 | 3 | 0 | 0 | 0 | 0 | 0 | 0 | 0
2014-09-15 | 1時 | 0 | 0 | 0 | 0 | 53.6411 | 1 | 0 | 0 | 0 | 3 | 0 | 0 | 0 | 0 | 0 | 0 | 0 | 0 | 0 | 0 | 0 | 0 | 0 | 0 | 0 | 0 | 0 | 0 | 0 | 0 | 0 | 0 | 0 | 0 | 0 | 0 | 0 | 0 | 0 | 0 | 0 | 0 | 8.883 | 2.8522 | 2.2821 | 1.8532 | 1.8549 | 0 | 0 | 0 | 0 | 0 | 4.3163 | 1.3859 | 1.1089 | 0.90048 | 0.90132 | 0 | 0 | 0 | 0 | 0 | 2.8522 | 2.2821 | 1.8532 | 1.8549 | 0 | 0 | 0 | 0 | 0 | 0 | 35 | 3 | 3 | 3 | 3 | 3 | 0 | 0 | 0 | 0 | 0 | 0 | 0
2014-09-15 | 2時 | 0 | 0 | 0 | 0 | 53.4325 | 1 | 0 | 0 | 0 | 3 | 0 | 0 | 0 | 0 | 0 | 0 | 0 | 0 | 0 | 0 | 0 | 0 | 0 | 0 | 0 | 0 | 0 | 0 | 0 | 0 | 0 | 0 | 0 | 0 | 0 | 0 | 0 | 0 | 0 | 0 | 0 | 0 | 8.883 | 2.8522 | 2.2821 | 1.8532 | 1.8549 | 0 | 0 | 0 | 0 | 0 | 4.3163 | 1.3859 | 1.1089 | 0.90048 | 0.90132 | 0 | 0 | 0 | 0 | 0 | 2.8522 | 2.2821 | 1.8532 | 1.8549 | 0 | 0 | 0 | 0 | 0 | 0 | 35 | 3 | 3 | 3 | 3 | 3 | 0 | 0 | 0 | 0 | 0 | 0 | 0
2014-09-15 | 3時 | 0 | 0 | 0 | 0 | 53.2228 | 1 | 0 | 0 | 0 | 3 | 0 | 0 | 0 | 0 | 0 | 0 | 0 | 0 | 0 | 0 | 0 | 0 | 0 | 0 | 0 | 0 | 0 | 0 | 0 | 0 | 0 | 0 | 0 | 0 | 0 | 0 | 0 | 0 | 0 | 0 | 0 | 0 | 8.883 | 2.8522 | 2.2821 | 1.8532 | 1.8549 | 0 | 0 | 0 | 0 | 0 | 4.3163 | 1.3859 | 1.1089 | 0.90048 | 0.90132 | 0 | 0 | 0 | 0 | 0 | 2.8522 | 2.2821 | 1.8532 | 1.8549 | 0 | 0 | 0 | 0 | 0 | 0 | 35 | 3 | 3 | 3 | 3 | 3 | 0 | 0 | 0 | 0 | 0 | 0 | 0
2014-09-15 | 4時 | 0 | 0 | 0 | 0 | 52.9413 | 1 | 0 | 0 | 0 | 3 | 0 | 0 | 0 | 0 | 0 | 0 | 0 | 0 | 0 | 0 | 0 | 0 | 0 | 0 | 0 | 0 | 0 | 0 | 0 | 0 | 0 | 0 | 0 | 0 | 0 | 0 | 0 | 0 | 0 | 0 | 0 | 0 | 8.883 | 2.8522 | 2.2821 | 1.8532 | 1.8549 | 0 | 0 | 0 | 0 | 0 | 4.3163 | 1.3859 | 1.1089 | 0.90048 | 0.90132 | 0 | 0 | 0 | 0 | 0 | 2.8522 | 2.2821 | 1.8532 | 1.8549 | 0 | 0 | 0 | 0 | 0 | 0 | 35 | 3 | 3 | 3 | 3 | 3 | 0 | 0 | 0 | 0 | 0 | 0 | 0
2014-09-15 | 5時 | 0 | 0 | 0 | 0 | 53.0823 | 1 | 0 | 0 | 0 | 3 | 0 | 0 | 0 | 0 | 0 | 0 | 0 | 0 | 0 | 0 | 0 | 0 | 0 | 0 | 0 | 0 | 0 | 0 | 0 | 0 | 0 | 0 | 0 | 0 | 0 | 0 | 0 | 0 | 0 | 0 | 0 | 0 | 8.883 | 2.8522 | 2.2821 | 1.8532 | 1.8549 | 0 | 0 | 0 | 0 | 0 | 4.3163 | 1.3859 | 1.1089 | 0.90048 | 0.90132 | 0 | 0 | 0 | 0 | 0 | 2.8522 | 2.2821 | 1.8532 | 1.8549 | 0 | 0 | 0 | 0 | 0 | 0 | 35 | 3 | 3 | 3 | 3 | 3 | 0 | 0 | 0 | 0 | 0 | 0 | 0
2014-09-15 | 6時 | 0 | 0 | 0 | 0 | 53.7794 | 1 | 0 | 0 | 0 | 3 | 0 | 0 | 0 | 0 | 0 | 0 | 0 | 0 | 0 | 0 | 0 | 0 | 0 | 0 | 0 | 0 | 0 | 0 | 0 | 0 | 0 | 0 | 0 | 0 | 0 | 0 | 0 | 0 | 0 | 0 | 0 | 0 | 8.883 | 2.8522 | 2.2821 | 1.8532 | 1.8549 | 0 | 0 | 0 | 0 | 0 | 4.3163 | 1.3859 | 1.1089 | 0.90048 | 0.90132 | 0 | 0 | 0 | 0 | 0 | 2.8522 | 2.2821 | 1.8532 | 1.8549 | 0 | 0 | 0 | 0 | 0 | 0 | 35 | 3 | 3 | 3 | 3 | 3 | 0 | 0 | 0 | 0 | 0 | 0 | 0
2014-09-15 | 7時 | 0 | 0 | 0 | 0 | 54.6659 | 1 | 0 | 0 | 0 | 3 | 0 | 0 | 0 | 0 | 0 | 0 | 0 | 0 | 0 | 0 | 0 | 0 | 0 | 0 | 0 | 0 | 0 | 0 | 0 | 0 | 0 | 0 | 0 | 0 | 0 | 0 | 0 | 0 | 0 | 0 | 0 | 0 | 8.883 | 2.8522 | 2.2821 | 1.8532 | 1.8549 | 0 | 0 | 0 | 0 | 0 | 4.3163 | 1.3859 | 1.1089 | 0.90048 | 0.90132 | 0 | 0 | 0 | 0 | 0 | 2.8522 | 2.2821 | 1.8532 | 1.8549 | 0 | 0 | 0 | 0 | 0 | 0 | 35 | 3 | 3 | 3 | 3 | 3 | 0 | 0 | 0 | 0 | 0 | 0 | 0
2014-09-15 | 8時 | 0 | 0 | 0 | 0 | 55.5299 | 1 | 0 | 0 | 0 | 3 | 0 | 0 | 0 | 0 | 0 | 0 | 0 | 0 | 0 | 0 | 0 | 0 | 0 | 0 | 0 | 0 | 0 | 0 | 0 | 0 | 0 | 0 | 0 | 0 | 0 | 0 | 0 | 0 | 0 | 0 | 0 | 0 | 8.883 | 2.8522 | 2.2821 | 1.8532 | 1.8549 | 0 | 0 | 0 | 0 | 0 | 4.3163 | 1.3859 | 1.1089 | 0.90048 | 0.90132 | 0 | 0 | 0 | 0 | 0 | 2.8522 | 2.2821 | 1.8532 | 1.8549 | 0 | 0 | 0 | 0 | 0 | 0 | 35 | 3 | 3 | 3 | 3 | 3 | 0 | 0 | 0 | 0 | 0 | 0 | 0
2014-09-15 | 9時 | 0 | 0 | 0 | 0 | 56.3075 | 1 | 0 | 0 | 0 | 3 | 0 | 0 | 0 | 0 | 0 | 0 | 0 | 0 | 0 | 0 | 0 | 0 | 0 | 0 | 0 | 0 | 0 | 0 | 0 | 0 | 0 | 0 | 0 | 0 | 0 | 0 | 0 | 0 | 0 | 0 | 0 | 0 | 8.883 | 2.8522 | 2.2821 | 1.8532 | 1.8549 | 0 | 0 | 0 | 0 | 0 | 4.3163 | 1.3859 | 1.1089 | 0.90048 | 0.90132 | 0 | 0 | 0 | 0 | 0 | 2.8522 | 2.2821 | 1.8532 | 1.8549 | 0 | 0 | 0 | 0 | 0 | 0 | 35 | 3 | 3 | 3 | 3 | 3 | 0 | 0 | 0 | 0 | 0 | 0 | 0
2014-09-15 | 10時 | 0 | 0 | 0 | 0 | 55.9211 | 1 | 0 | 0 | 0 | 3 | 0 | 0 | 0 | 0 | 0 | 0 | 0 | 0 | 0 | 0 | 0 | 0 | 0 | 0 | 0 | 0 | 0 | 0 | 0 | 0 | 0 | 0 | 0 | 0 | 0 | 0 | 0 | 0 | 0 | 0 | 0 | 0 | 8.883 | 2.8522 | 2.2821 | 1.8532 | 1.8549 | 0 | 0 | 0 | 0 | 0 | 4.3163 | 1.3859 | 1.1089 | 0.90048 | 0.90132 | 0 | 0 | 0 | 0 | 0 | 2.8522 | 2.2821 | 1.8532 | 1.8549 | 0 | 0 | 0 | 0 | 0 | 0 | 35 | 3 | 3 | 3 | 3 | 3 | 0 | 0 | 0 | 0 | 0 | 0 | 0
2014-09-15 | 11時 | 0 | 0 | 0 | 0 | 56.6891 | 1 | 0 | 0 | 0 | 3 | 0 | 0 | 0 | 0 | 0 | 0 | 0 | 0 | 0 | 0 | 0 | 0 | 0 | 0 | 0 | 0 | 0 | 0 | 0 | 0 | 0 | 0 | 0 | 0 | 0 | 0 | 0 | 0 | 0 | 0 | 0 | 0 | 8.883 | 2.8522 | 2.2821 | 1.8532 | 1.8549 | 0 | 0 | 0 | 0 | 0 | 4.3163 | 1.3859 | 1.1089 | 0.90048 | 0.90132 | 0 | 0 | 0 | 0 | 0 | 2.8522 | 2.2821 | 1.8532 | 1.8549 | 0 | 0 | 0 | 0 | 0 | 0 | 35 | 3 | 3 | 3 | 3 | 3 | 0 | 0 | 0 | 0 | 0 | 0 | 0
2014-09-15 | 12時 | 0 | 0 | 0 | 0 | 56.8153 | 1 | 0 | 0 | 0 | 3 | 0 | 0 | 0 | 0 | 0 | 0 | 0 | 0 | 0 | 0 | 0 | 0 | 0 | 0 | 0 | 0 | 0 | 0 | 0 | 0 | 0 | 0 | 0 | 0 | 0 | 0 | 0 | 0 | 0 | 0 | 0 | 0 | 8.883 | 2.8522 | 2.2821 | 1.8532 | 1.8549 | 0 | 0 | 0 | 0 | 0 | 4.3163 | 1.3859 | 1.1089 | 0.90048 | 0.90132 | 0 | 0 | 0 | 0 | 0 | 2.8522 | 2.2821 | 1.8532 | 1.8549 | 0 | 0 | 0 | 0 | 0 | 0 | 35 | 3 | 3 | 3 | 3 | 3 | 0 | 0 | 0 | 0 | 0 | 0 | 0
2014-09-15 | 13時 | 0 | 0 | 0 | 0 | 56.2434 | 1 | 0 | 0 | 0 | 3 | 0 | 0 | 0 | 0 | 0 | 0 | 0 | 0 | 0 | 0 | 0 | 0 | 0 | 0 | 0 | 0 | 0 | 0 | 0 | 0 | 0 | 0 | 0 | 0 | 0 | 0 | 0 | 0 | 0 | 0 | 0 | 0 | 8.883 | 2.8522 | 2.2821 | 1.8532 | 1.8549 | 0 | 0 | 0 | 0 | 0 | 4.3163 | 1.3859 | 1.1089 | 0.90048 | 0.90132 | 0 | 0 | 0 | 0 | 0 | 2.8522 | 2.2821 | 1.8532 | 1.8549 | 0 | 0 | 0 | 0 | 0 | 0 | 35 | 3 | 3 | 3 | 3 | 3 | 0 | 0 | 0 | 0 | 0 | 0 | 0
2014-09-15 | 14時 | 0 | 0 | 0 | 0 | 56.0504 | 1 | 0 | 0 | 0 | 3 | 0 | 0 | 0 | 0 | 0 | 0 | 0 | 0 | 0 | 0 | 0 | 0 | 0 | 0 | 0 | 0 | 0 | 0 | 0 | 0 | 0 | 0 | 0 | 0 | 0 | 0 | 0 | 0 | 0 | 0 | 0 | 0 | 8.883 | 2.8522 | 2.2821 | 1.8532 | 1.8549 | 0 | 0 | 0 | 0 | 0 | 4.3163 | 1.3859 | 1.1089 | 0.90048 | 0.90132 | 0 | 0 | 0 | 0 | 0 | 2.8522 | 2.2821 | 1.8532 | 1.8549 | 0 | 0 | 0 | 0 | 0 | 0 | 35 | 3 | 3 | 3 | 3 | 3 | 0 | 0 | 0 | 0 | 0 | 0 | 0
2014-09-15 | 15時 | 0 | 0 | 0 | 0 | 55.5954 | 1 | 0 | 0 | 0 | 3 | 0 | 0 | 0 | 0 | 0 | 0 | 0 | 0 | 0 | 0 | 0 | 0 | 0 | 0 | 0 | 0 | 0 | 0 | 0 | 0 | 0 | 0 | 0 | 0 | 0 | 0 | 0 | 0 | 0 | 0 | 0 | 0 | 8.883 | 2.8522 | 2.2821 | 1.8532 | 1.8549 | 0 | 0 | 0 | 0 | 0 | 4.3163 | 1.3859 | 1.1089 | 0.90048 | 0.90132 | 0 | 0 | 0 | 0 | 0 | 2.8522 | 2.2821 | 1.8532 | 1.8549 | 0 | 0 | 0 | 0 | 0 | 0 | 35 | 3 | 3 | 3 | 3 | 3 | 0 | 0 | 0 | 0 | 0 | 0 | 0
2014-09-15 | 16時 | 0 | 0 | 0 | 0 | 55.0674 | 1 | 0 | 0 | 0 | 3 | 0 | 0 | 0 | 0 | 0 | 0 | 0 | 0 | 0 | 0 | 0 | 0 | 0 | 0 | 0 | 0 | 0 | 0 | 0 | 0 | 0 | 0 | 0 | 0 | 0 | 0 | 0 | 0 | 0 | 0 | 0 | 0 | 8.883 | 2.8522 | 2.2821 | 1.8532 | 1.8549 | 0 | 0 | 0 | 0 | 0 | 4.3163 | 1.3859 | 1.1089 | 0.90048 | 0.90132 | 0 | 0 | 0 | 0 | 0 | 2.8522 | 2.2821 | 1.8532 | 1.8549 | 0 | 0 | 0 | 0 | 0 | 0 | 35 | 3 | 3 | 3 | 3 | 3 | 0 | 0 | 0 | 0 | 0 | 0 | 0
2014-09-15 | 17時 | 0 | 0 | 0 | 0 | 54.4633 | 1 | 0 | 0 | 0 | 3 | 0 | 0 | 0 | 0 | 0 | 0 | 0 | 0 | 0 | 0 | 0 | 0 | 0 | 0 | 0 | 0 | 0 | 0 | 0 | 0 | 0 | 0 | 0 | 0 | 0 | 0 | 0 | 0 | 0 | 0 | 0 | 0 | 8.883 | 2.8522 | 2.2821 | 1.8532 | 1.8549 | 0 | 0 | 0 | 0 | 0 | 4.3163 | 1.3859 | 1.1089 | 0.90048 | 0.90132 | 0 | 0 | 0 | 0 | 0 | 2.8522 | 2.2821 | 1.8532 | 1.8549 | 0 | 0 | 0 | 0 | 0 | 0 | 35 | 3 | 3 | 3 | 3 | 3 | 0 | 0 | 0 | 0 | 0 | 0 | 0
2014-09-15 | 18時 | 0 | 0 | 0 | 0 | 54.0546 | 1 | 0 | 0 | 0 | 3 | 0 | 0 | 0 | 0 | 0 | 0 | 0 | 0 | 0 | 0 | 0 | 0 | 0 | 0 | 0 | 0 | 0 | 0 | 0 | 0 | 0 | 0 | 0 | 0 | 0 | 0 | 0 | 0 | 0 | 0 | 0 | 0 | 8.883 | 2.8522 | 2.2821 | 1.8532 | 1.8549 | 0 | 0 | 0 | 0 | 0 | 4.3163 | 1.3859 | 1.1089 | 0.90048 | 0.90132 | 0 | 0 | 0 | 0 | 0 | 2.8522 | 2.2821 | 1.8532 | 1.8549 | 0 | 0 | 0 | 0 | 0 | 0 | 35 | 3 | 3 | 3 | 3 | 3 | 0 | 0 | 0 | 0 | 0 | 0 | 0
2014-09-15 | 19時 | 0 | 0 | 0 | 0 | 53.7794 | 1 | 0 | 0 | 0 | 3 | 0 | 0 | 0 | 0 | 0 | 0 | 0 | 0 | 0 | 0 | 0 | 0 | 0 | 0 | 0 | 0 | 0 | 0 | 0 | 0 | 0 | 0 | 0 | 0 | 0 | 0 | 0 | 0 | 0 | 0 | 0 | 0 | 8.883 | 2.8522 | 2.2821 | 1.8532 | 1.8549 | 0 | 0 | 0 | 0 | 0 | 4.3163 | 1.3859 | 1.1089 | 0.90048 | 0.90132 | 0 | 0 | 0 | 0 | 0 | 2.8522 | 2.2821 | 1.8532 | 1.8549 | 0 | 0 | 0 | 0 | 0 | 0 | 35 | 3 | 3 | 3 | 3 | 3 | 0 | 0 | 0 | 0 | 0 | 0 | 0
2014-09-15 | 20時 | 0 | 0 | 0 | 0 | 53.7103 | 1 | 0 | 0 | 0 | 3 | 0 | 0 | 0 | 0 | 0 | 0 | 0 | 0 | 0 | 0 | 0 | 0 | 0 | 0 | 0 | 0 | 0 | 0 | 0 | 0 | 0 | 0 | 0 | 0 | 0 | 0 | 0 | 0 | 0 | 0 | 0 | 0 | 8.883 | 2.8522 | 2.2821 | 1.8532 | 1.8549 | 0 | 0 | 0 | 0 | 0 | 4.3163 | 1.3859 | 1.1089 | 0.90048 | 0.90132 | 0 | 0 | 0 | 0 | 0 | 2.8522 | 2.2821 | 1.8532 | 1.8549 | 0 | 0 | 0 | 0 | 0 | 0 | 35 | 3 | 3 | 3 | 3 | 3 | 0 | 0 | 0 | 0 | 0 | 0 | 0
2014-09-15 | 21時 | 0 | 0 | 0 | 0 | 53.5717 | 1 | 0 | 0 | 0 | 3 | 0 | 0 | 0 | 0 | 0 | 0 | 0 | 0 | 0 | 0 | 0 | 0 | 0 | 0 | 0 | 0 | 0 | 0 | 0 | 0 | 0 | 0 | 0 | 0 | 0 | 0 | 0 | 0 | 0 | 0 | 0 | 0 | 8.883 | 2.8522 | 2.2821 | 1.8532 | 1.8549 | 0 | 0 | 0 | 0 | 0 | 4.3163 | 1.3859 | 1.1089 | 0.90048 | 0.90132 | 0 | 0 | 0 | 0 | 0 | 2.8522 | 2.2821 | 1.8532 | 1.8549 | 0 | 0 | 0 | 0 | 0 | 0 | 35 | 3 | 3 | 3 | 3 | 3 | 0 | 0 | 0 | 0 | 0 | 0 | 0
2014-09-15 | 22時 | 0 | 0 | 0 | 0 | 53.5717 | 1 | 0 | 0 | 0 | 3 | 0 | 0 | 0 | 0 | 0 | 0 | 0 | 0 | 0 | 0 | 0 | 0 | 0 | 0 | 0 | 0 | 0 | 0 | 0 | 0 | 0 | 0 | 0 | 0 | 0 | 0 | 0 | 0 | 0 | 0 | 0 | 0 | 8.883 | 2.8522 | 2.2821 | 1.8532 | 1.8549 | 0 | 0 | 0 | 0 | 0 | 4.3163 | 1.3859 | 1.1089 | 0.90048 | 0.90132 | 0 | 0 | 0 | 0 | 0 | 2.8522 | 2.2821 | 1.8532 | 1.8549 | 0 | 0 | 0 | 0 | 0 | 0 | 35 | 3 | 3 | 3 | 3 | 3 | 0 | 0 | 0 | 0 | 0 | 0 | 0
2014-09-15 | 23時 | 0 | 0 | 0 | 0 | 53.5022 | 1 | 0 | 0 | 0 | 3 | 0 | 0 | 0 | 0 | 0 | 0 | 0 | 0 | 0 | 0 | 0 | 0 | 0 | 0 | 0 | 0 | 0 | 0 | 0 | 0 | 0 | 0 | 0 | 0 | 0 | 0 | 0 | 0 | 0 | 0 | 0 | 0 | 8.883 | 2.8522 | 2.2821 | 1.8532 | 1.8549 | 0 | 0 | 0 | 0 | 0 | 4.3163 | 1.3859 | 1.1089 | 0.90048 | 0.90132 | 0 | 0 | 0 | 0 | 0 | 2.8522 | 2.2821 | 1.8532 | 1.8549 | 0 | 0 | 0 | 0 | 0 | 0 | 35 | 3 | 3 | 3 | 3 | 3 | 0 | 0 | 0 | 0 | 0 | 0 | 0
2014-09-16 | 0時 | 0 | 0 | 0 | 0 | 53.4325 | 1 | 0 | 0 | 0 | 3 | 0 | 0 | 0 | 0 | 0 | 0 | 0 | 0 | 0 | 0 | 0 | 0 | 0 | 0 | 0 | 0 | 0 | 0 | 0 | 0 | 0 | 0 | 0 | 0 | 0 | 0 | 0 | 0 | 0 | 0 | 0 | 0 | 8.883 | 2.8522 | 2.2821 | 1.8532 | 1.8549 | 0 | 0 | 0 | 0 | 0 | 4.3163 | 1.3859 | 1.1089 | 0.90048 | 0.90132 | 0 | 0 | 0 | 0 | 0 | 2.8522 | 2.2821 | 1.8532 | 1.8549 | 0 | 0 | 0 | 0 | 0 | 0 | 35 | 3 | 3 | 3 | 3 | 3 | 0 | 0 | 0 | 0 | 0 | 0 | 0
2014-09-16 | 1時 | 0 | 0 | 0 | 0 | 53.3628 | 1 | 0 | 0 | 0 | 3 | 0 | 0 | 0 | 0 | 0 | 0 | 0 | 0 | 0 | 0 | 0 | 0 | 0 | 0 | 0 | 0 | 0 | 0 | 0 | 0 | 0 | 0 | 0 | 0 | 0 | 0 | 0 | 0 | 0 | 0 | 0 | 0 | 8.883 | 2.8522 | 2.2821 | 1.8532 | 1.8549 | 0 | 0 | 0 | 0 | 0 | 4.3163 | 1.3859 | 1.1089 | 0.90048 | 0.90132 | 0 | 0 | 0 | 0 | 0 | 2.8522 | 2.2821 | 1.8532 | 1.8549 | 0 | 0 | 0 | 0 | 0 | 0 | 35 | 3 | 3 | 3 | 3 | 3 | 0 | 0 | 0 | 0 | 0 | 0 | 0
2014-09-16 | 2時 | 0 | 0 | 0 | 0 | 53.2228 | 1 | 0 | 0 | 0 | 3 | 0 | 0 | 0 | 0 | 0 | 0 | 0 | 0 | 0 | 0 | 0 | 0 | 0 | 0 | 0 | 0 | 0 | 0 | 0 | 0 | 0 | 0 | 0 | 0 | 0 | 0 | 0 | 0 | 0 | 0 | 0 | 0 | 8.883 | 2.8522 | 2.2821 | 1.8532 | 1.8549 | 0 | 0 | 0 | 0 | 0 | 4.3163 | 1.3859 | 1.1089 | 0.90048 | 0.90132 | 0 | 0 | 0 | 0 | 0 | 2.8522 | 2.2821 | 1.8532 | 1.8549 | 0 | 0 | 0 | 0 | 0 | 0 | 35 | 3 | 3 | 3 | 3 | 3 | 0 | 0 | 0 | 0 | 0 | 0 | 0
2014-09-16 | 3時 | 0 | 0 | 0 | 0 | 52.8706 | 1 | 0 | 0 | 0 | 3 | 0 | 0 | 0 | 0 | 0 | 0 | 0 | 0 | 0 | 0 | 0 | 0 | 0 | 0 | 0 | 0 | 0 | 0 | 0 | 0 | 0 | 0 | 0 | 0 | 0 | 0 | 0 | 0 | 0 | 0 | 0 | 0 | 8.883 | 2.8522 | 2.2821 | 1.8532 | 1.8549 | 0 | 0 | 0 | 0 | 0 | 4.3163 | 1.3859 | 1.1089 | 0.90048 | 0.90132 | 0 | 0 | 0 | 0 | 0 | 2.8522 | 2.2821 | 1.8532 | 1.8549 | 0 | 0 | 0 | 0 | 0 | 0 | 35 | 3 | 3 | 3 | 3 | 3 | 0 | 0 | 0 | 0 | 0 | 0 | 0
2014-09-16 | 4時 | 0 | 0 | 0 | 0 | 52.9413 | 1 | 0 | 0 | 0 | 3 | 0 | 0 | 0 | 0 | 0 | 0 | 0 | 0 | 0 | 0 | 0 | 0 | 0 | 0 | 0 | 0 | 0 | 0 | 0 | 0 | 0 | 0 | 0 | 0 | 0 | 0 | 0 | 0 | 0 | 0 | 0 | 0 | 8.883 | 2.8522 | 2.2821 | 1.8532 | 1.8549 | 0 | 0 | 0 | 0 | 0 | 4.3163 | 1.3859 | 1.1089 | 0.90048 | 0.90132 | 0 | 0 | 0 | 0 | 0 | 2.8522 | 2.2821 | 1.8532 | 1.8549 | 0 | 0 | 0 | 0 | 0 | 0 | 35 | 3 | 3 | 3 | 3 | 3 | 0 | 0 | 0 | 0 | 0 | 0 | 0
2014-09-16 | 5時 | 0 | 0 | 0 | 0 | 52.7997 | 1 | 0 | 0 | 0 | 3 | 0 | 0 | 0 | 0 | 0 | 0 | 0 | 0 | 0 | 0 | 0 | 0 | 0 | 0 | 0 | 0 | 0 | 0 | 0 | 0 | 0 | 0 | 0 | 0 | 0 | 0 | 0 | 0 | 0 | 0 | 0 | 0 | 8.883 | 2.8522 | 2.2821 | 1.8532 | 1.8549 | 0 | 0 | 0 | 0 | 0 | 4.3163 | 1.3859 | 1.1089 | 0.90048 | 0.90132 | 0 | 0 | 0 | 0 | 0 | 2.8522 | 2.2821 | 1.8532 | 1.8549 | 0 | 0 | 0 | 0 | 0 | 0 | 35 | 3 | 3 | 3 | 3 | 3 | 0 | 0 | 0 | 0 | 0 | 0 | 0
2014-09-16 | 6時 | 0 | 0 | 0 | 0 | 53.0823 | 1 | 0 | 0 | 0 | 3 | 0 | 0 | 0 | 0 | 0 | 0 | 0 | 0 | 0 | 0 | 0 | 0 | 0 | 0 | 0 | 0 | 0 | 0 | 0 | 0 | 0 | 0 | 0 | 0 | 0 | 0 | 0 | 0 | 0 | 0 | 0 | 0 | 8.883 | 2.8522 | 2.2821 | 1.8532 | 1.8549 | 0 | 0 | 0 | 0 | 0 | 4.3163 | 1.3859 | 1.1089 | 0.90048 | 0.90132 | 0 | 0 | 0 | 0 | 0 | 2.8522 | 2.2821 | 1.8532 | 1.8549 | 0 | 0 | 0 | 0 | 0 | 0 | 35 | 3 | 3 | 3 | 3 | 3 | 0 | 0 | 0 | 0 | 0 | 0 | 0
2014-09-16 | 7時 | 0 | 0 | 0 | 0 | 53.4325 | 1 | 0 | 0 | 0 | 3 | 0 | 0 | 0 | 0 | 0 | 0 | 0 | 0 | 0 | 0 | 0 | 0 | 0 | 0 | 0 | 0 | 0 | 0 | 0 | 0 | 0 | 0 | 0 | 0 | 0 | 0 | 0 | 0 | 0 | 0 | 0 | 0 | 8.883 | 2.8522 | 2.2821 | 1.8532 | 1.8549 | 0 | 0 | 0 | 0 | 0 | 4.3163 | 1.3859 | 1.1089 | 0.90048 | 0.90132 | 0 | 0 | 0 | 0 | 0 | 2.8522 | 2.2821 | 1.8532 | 1.8549 | 0 | 0 | 0 | 0 | 0 | 0 | 35 | 3 | 3 | 3 | 3 | 3 | 0 | 0 | 0 | 0 | 0 | 0 | 0
2014-09-16 | 8時 | 0 | 0 | 0 | 0 | 53.8484 | 1 | 0 | 0 | 0 | 3 | 0 | 0 | 0 | 0 | 0 | 0 | 0 | 0 | 0 | 0 | 0 | 0 | 0 | 0 | 0 | 0 | 0 | 0 | 0 | 0 | 0 | 0 | 0 | 0 | 0 | 0 | 0 | 0 | 0 | 0 | 0 | 0 | 8.883 | 2.8522 | 2.2821 | 1.8532 | 1.8549 | 0 | 0 | 0 | 0 | 0 | 4.3163 | 1.3859 | 1.1089 | 0.90048 | 0.90132 | 0 | 0 | 0 | 0 | 0 | 2.8522 | 2.2821 | 1.8532 | 1.8549 | 0 | 0 | 0 | 0 | 0 | 0 | 35 | 3 | 3 | 3 | 3 | 3 | 0 | 0 | 0 | 0 | 0 | 0 | 0
2014-09-16 | 9時 | 0 | 0 | 0 | 0 | 53.4325 | 1 | 0 | 0 | 0 | 3 | 0 | 0 | 0 | 0 | 0 | 0 | 0 | 0 | 0 | 0 | 0 | 0 | 0 | 0 | 0 | 0 | 0 | 0 | 0 | 0 | 0 | 0 | 0 | 0 | 0 | 0 | 0 | 0 | 0 | 0 | 0 | 0 | 8.883 | 2.8522 | 2.2821 | 1.8532 | 1.8549 | 0 | 0 | 0 | 0 | 0 | 4.3163 | 1.3859 | 1.1089 | 0.90048 | 0.90132 | 0 | 0 | 0 | 0 | 0 | 2.8522 | 2.2821 | 1.8532 | 1.8549 | 0 | 0 | 0 | 0 | 0 | 0 | 35 | 3 | 3 | 3 | 3 | 3 | 0 | 0 | 0 | 0 | 0 | 0 | 0
2014-09-16 | 10時 | 0 | 0 | 0 | 0 | 53.8484 | 1 | 0 | 0 | 0 | 3 | 0 | 0 | 0 | 0 | 0 | 0 | 0 | 0 | 0 | 0 | 0 | 0 | 0 | 0 | 0 | 0 | 0 | 0 | 0 | 0 | 0 | 0 | 0 | 0 | 0 | 0 | 0 | 0 | 0 | 0 | 0 | 0 | 8.883 | 2.8522 | 2.2821 | 1.8532 | 1.8549 | 0 | 0 | 0 | 0 | 0 | 4.3163 | 1.3859 | 1.1089 | 0.90048 | 0.90132 | 0 | 0 | 0 | 0 | 0 | 2.8522 | 2.2821 | 1.8532 | 1.8549 | 0 | 0 | 0 | 0 | 0 | 0 | 35 | 3 | 3 | 3 | 3 | 3 | 0 | 0 | 0 | 0 | 0 | 0 | 0
2014-09-16 | 11時 | 0 | 0 | 0 | 0 | 53.5717 | 1 | 0 | 0 | 0 | 3 | 0 | 0 | 0 | 0 | 0 | 0 | 0 | 0 | 0 | 0 | 0 | 0 | 0 | 0 | 0 | 0 | 0 | 0 | 0 | 0 | 0 | 0 | 0 | 0 | 0 | 0 | 0 | 0 | 0 | 0 | 0 | 0 | 8.883 | 2.8522 | 2.2821 | 1.8532 | 1.8549 | 0 | 0 | 0 | 0 | 0 | 4.3163 | 1.3859 | 1.1089 | 0.90048 | 0.90132 | 0 | 0 | 0 | 0 | 0 | 2.8522 | 2.2821 | 1.8532 | 1.8549 | 0 | 0 | 0 | 0 | 0 | 0 | 35 | 3 | 3 | 3 | 3 | 3 | 0 | 0 | 0 | 0 | 0 | 0 | 0
2014-09-16 | 12時 | 0 | 0 | 0 | 0 | 53.2928 | 1 | 0 | 0 | 0 | 3 | 0 | 0 | 0 | 0 | 0 | 0 | 0 | 0 | 0 | 0 | 0 | 0 | 0 | 0 | 0 | 0 | 0 | 0 | 0 | 0 | 0 | 0 | 0 | 0 | 0 | 0 | 0 | 0 | 0 | 0 | 0 | 0 | 8.883 | 2.8522 | 2.2821 | 1.8532 | 1.8549 | 0 | 0 | 0 | 0 | 0 | 4.3163 | 1.3859 | 1.1089 | 0.90048 | 0.90132 | 0 | 0 | 0 | 0 | 0 | 2.8522 | 2.2821 | 1.8532 | 1.8549 | 0 | 0 | 0 | 0 | 0 | 0 | 35 | 3 | 3 | 3 | 3 | 3 | 0 | 0 | 0 | 0 | 0 | 0 | 0
2014-09-16 | 13時 | 0 | 0 | 0 | 0 | 53.1526 | 1 | 0 | 0 | 0 | 3 | 0 | 0 | 0 | 0 | 0 | 0 | 0 | 0 | 0 | 0 | 0 | 0 | 0 | 0 | 0 | 0 | 0 | 0 | 0 | 0 | 0 | 0 | 0 | 0 | 0 | 0 | 0 | 0 | 0 | 0 | 0 | 0 | 8.883 | 2.8522 | 2.2821 | 1.8532 | 1.8549 | 0 | 0 | 0 | 0 | 0 | 4.3163 | 1.3859 | 1.1089 | 0.90048 | 0.90132 | 0 | 0 | 0 | 0 | 0 | 2.8522 | 2.2821 | 1.8532 | 1.8549 | 0 | 0 | 0 | 0 | 0 | 0 | 35 | 3 | 3 | 3 | 3 | 3 | 0 | 0 | 0 | 0 | 0 | 0 | 0
2014-09-16 | 14時 | 0 | 0 | 0 | 0 | 53.0823 | 1 | 0 | 0 | 0 | 3 | 0 | 0 | 0 | 0 | 0 | 0 | 0 | 0 | 0 | 0 | 0 | 0 | 0 | 0 | 0 | 0 | 0 | 0 | 0 | 0 | 0 | 0 | 0 | 0 | 0 | 0 | 0 | 0 | 0 | 0 | 0 | 0 | 8.883 | 2.8522 | 2.2821 | 1.8532 | 1.8549 | 0 | 0 | 0 | 0 | 0 | 4.3163 | 1.3859 | 1.1089 | 0.90048 | 0.90132 | 0 | 0 | 0 | 0 | 0 | 2.8522 | 2.2821 | 1.8532 | 1.8549 | 0 | 0 | 0 | 0 | 0 | 0 | 35 | 3 | 3 | 3 | 3 | 3 | 0 | 0 | 0 | 0 | 0 | 0 | 0
2014-09-16 | 15時 | 0 | 0 | 0 | 0 | 52.7997 | 1 | 0 | 0 | 0 | 3 | 0 | 0 | 0 | 0 | 0 | 0 | 0 | 0 | 0 | 0 | 0 | 0 | 0 | 0 | 0 | 0 | 0 | 0 | 0 | 0 | 0 | 0 | 0 | 0 | 0 | 0 | 0 | 0 | 0 | 0 | 0 | 0 | 8.883 | 2.8522 | 2.2821 | 1.8532 | 1.8549 | 0 | 0 | 0 | 0 | 0 | 4.3163 | 1.3859 | 1.1089 | 0.90048 | 0.90132 | 0 | 0 | 0 | 0 | 0 | 2.8522 | 2.2821 | 1.8532 | 1.8549 | 0 | 0 | 0 | 0 | 0 | 0 | 35 | 3 | 3 | 3 | 3 | 3 | 0 | 0 | 0 | 0 | 0 | 0 | 0
2014-09-16 | 16時 | 0 | 0 | 0 | 0 | 52.4436 | 1 | 0 | 0 | 0 | 3 | 0 | 0 | 0 | 0 | 0 | 0 | 0 | 0 | 0 | 0 | 0 | 0 | 0 | 0 | 0 | 0 | 0 | 0 | 0 | 0 | 0 | 0 | 0 | 0 | 0 | 0 | 0 | 0 | 0 | 0 | 0 | 0 | 8.883 | 2.8522 | 2.2821 | 1.8532 | 1.8549 | 0 | 0 | 0 | 0 | 0 | 4.3163 | 1.3859 | 1.1089 | 0.90048 | 0.90132 | 0 | 0 | 0 | 0 | 0 | 2.8522 | 2.2821 | 1.8532 | 1.8549 | 0 | 0 | 0 | 0 | 0 | 0 | 35 | 3 | 3 | 3 | 3 | 3 | 0 | 0 | 0 | 0 | 0 | 0 | 0
2014-09-16 | 17時 | 0 | 0 | 0 | 0 | 52.2282 | 1 | 0 | 0 | 0 | 3 | 0 | 0 | 0 | 0 | 0 | 0 | 0 | 0 | 0 | 0 | 0 | 0 | 0 | 0 | 0 | 0 | 0 | 0 | 0 | 0 | 0 | 0 | 0 | 0 | 0 | 0 | 0 | 0 | 0 | 0 | 0 | 0 | 8.883 | 2.8522 | 2.2821 | 1.8532 | 1.8549 | 0 | 0 | 0 | 0 | 0 | 4.3163 | 1.3859 | 1.1089 | 0.90048 | 0.90132 | 0 | 0 | 0 | 0 | 0 | 2.8522 | 2.2821 | 1.8532 | 1.8549 | 0 | 0 | 0 | 0 | 0 | 0 | 35 | 3 | 3 | 3 | 3 | 3 | 0 | 0 | 0 | 0 | 0 | 0 | 0
2014-09-16 | 18時 | 0 | 0 | 0 | 0 | 52.3001 | 1 | 0 | 0 | 0 | 3 | 0 | 0 | 0 | 0 | 0 | 0 | 0 | 0 | 0 | 0 | 0 | 0 | 0 | 0 | 0 | 0 | 0 | 0 | 0 | 0 | 0 | 0 | 0 | 0 | 0 | 0 | 0 | 0 | 0 | 0 | 0 | 0 | 8.883 | 2.8522 | 2.2821 | 1.8532 | 1.8549 | 0 | 0 | 0 | 0 | 0 | 4.3163 | 1.3859 | 1.1089 | 0.90048 | 0.90132 | 0 | 0 | 0 | 0 | 0 | 2.8522 | 2.2821 | 1.8532 | 1.8549 | 0 | 0 | 0 | 0 | 0 | 0 | 35 | 3 | 3 | 3 | 3 | 3 | 0 | 0 | 0 | 0 | 0 | 0 | 0
2014-09-16 | 19時 | 0 | 0 | 0 | 0 | 52.3001 | 1 | 0 | 0 | 0 | 3 | 0 | 0 | 0 | 0 | 0 | 0 | 0 | 0 | 0 | 0 | 0 | 0 | 0 | 0 | 0 | 0 | 0 | 0 | 0 | 0 | 0 | 0 | 0 | 0 | 0 | 0 | 0 | 0 | 0 | 0 | 0 | 0 | 8.883 | 2.8522 | 2.2821 | 1.8532 | 1.8549 | 0 | 0 | 0 | 0 | 0 | 4.3163 | 1.3859 | 1.1089 | 0.90048 | 0.90132 | 0 | 0 | 0 | 0 | 0 | 2.8522 | 2.2821 | 1.8532 | 1.8549 | 0 | 0 | 0 | 0 | 0 | 0 | 35 | 3 | 3 | 3 | 3 | 3 | 0 | 0 | 0 | 0 | 0 | 0 | 0
2014-09-16 | 20時 | 0 | 0 | 0 | 0 | 52.4436 | 1 | 0 | 0 | 0 | 3 | 0 | 0 | 0 | 0 | 0 | 0 | 0 | 0 | 0 | 0 | 0 | 0 | 0 | 0 | 0 | 0 | 0 | 0 | 0 | 0 | 0 | 0 | 0 | 0 | 0 | 0 | 0 | 0 | 0 | 0 | 0 | 0 | 8.883 | 2.8522 | 2.2821 | 1.8532 | 1.8549 | 0 | 0 | 0 | 0 | 0 | 4.3163 | 1.3859 | 1.1089 | 0.90048 | 0.90132 | 0 | 0 | 0 | 0 | 0 | 2.8522 | 2.2821 | 1.8532 | 1.8549 | 0 | 0 | 0 | 0 | 0 | 0 | 35 | 3 | 3 | 3 | 3 | 3 | 0 | 0 | 0 | 0 | 0 | 0 | 0
2014-09-16 | 21時 | 0 | 0 | 0 | 0 | 52.4436 | 1 | 0 | 0 | 0 | 3 | 0 | 0 | 0 | 0 | 0 | 0 | 0 | 0 | 0 | 0 | 0 | 0 | 0 | 0 | 0 | 0 | 0 | 0 | 0 | 0 | 0 | 0 | 0 | 0 | 0 | 0 | 0 | 0 | 0 | 0 | 0 | 0 | 8.883 | 2.8522 | 2.2821 | 1.8532 | 1.8549 | 0 | 0 | 0 | 0 | 0 | 4.3163 | 1.3859 | 1.1089 | 0.90048 | 0.90132 | 0 | 0 | 0 | 0 | 0 | 2.8522 | 2.2821 | 1.8532 | 1.8549 | 0 | 0 | 0 | 0 | 0 | 0 | 35 | 3 | 3 | 3 | 3 | 3 | 0 | 0 | 0 | 0 | 0 | 0 | 0
2014-09-16 | 22時 | 0 | 0 | 0 | 0 | 52.4436 | 1 | 0 | 0 | 0 | 3 | 0 | 0 | 0 | 0 | 0 | 0 | 0 | 0 | 0 | 0 | 0 | 0 | 0 | 0 | 0 | 0 | 0 | 0 | 0 | 0 | 0 | 0 | 0 | 0 | 0 | 0 | 0 | 0 | 0 | 0 | 0 | 0 | 8.883 | 2.8522 | 2.2821 | 1.8532 | 1.8549 | 0 | 0 | 0 | 0 | 0 | 4.3163 | 1.3859 | 1.1089 | 0.90048 | 0.90132 | 0 | 0 | 0 | 0 | 0 | 2.8522 | 2.2821 | 1.8532 | 1.8549 | 0 | 0 | 0 | 0 | 0 | 0 | 35 | 3 | 3 | 3 | 3 | 3 | 0 | 0 | 0 | 0 | 0 | 0 | 0
2014-09-16 | 23時 | 0 | 0 | 0 | 0 | 52.3719 | 1 | 0 | 0 | 0 | 3 | 0 | 0 | 0 | 0 | 0 | 0 | 0 | 0 | 0 | 0 | 0 | 0 | 0 | 0 | 0 | 0 | 0 | 0 | 0 | 0 | 0 | 0 | 0 | 0 | 0 | 0 | 0 | 0 | 0 | 0 | 0 | 0 | 8.883 | 2.8522 | 2.2821 | 1.8532 | 1.8549 | 0 | 0 | 0 | 0 | 0 | 4.3163 | 1.3859 | 1.1089 | 0.90048 | 0.90132 | 0 | 0 | 0 | 0 | 0 | 2.8522 | 2.2821 | 1.8532 | 1.8549 | 0 | 0 | 0 | 0 | 0 | 0 | 35 | 3 | 3 | 3 | 3 | 3 | 0 | 0 | 0 | 0 | 0 | 0 | 0
2014-09-17 | 0時 | 0 | 0 | 0 | 0 | 52.3001 | 1 | 0 | 0 | 0 | 3 | 0 | 0 | 0 | 0 | 0 | 0 | 0 | 0 | 0 | 0 | 0 | 0 | 0 | 0 | 0 | 0 | 0 | 0 | 0 | 0 | 0 | 0 | 0 | 0 | 0 | 0 | 0 | 0 | 0 | 0 | 0 | 0 | 8.883 | 2.8522 | 2.2821 | 1.8532 | 1.8549 | 0 | 0 | 0 | 0 | 0 | 4.3163 | 1.3859 | 1.1089 | 0.90048 | 0.90132 | 0 | 0 | 0 | 0 | 0 | 2.8522 | 2.2821 | 1.8532 | 1.8549 | 0 | 0 | 0 | 0 | 0 | 0 | 35 | 3 | 3 | 3 | 3 | 3 | 0 | 0 | 0 | 0 | 0 | 0 | 0
2014-09-17 | 1時 | 0 | 0 | 0 | 0 | 52.3001 | 1 | 0 | 0 | 0 | 3 | 0 | 0 | 0 | 0 | 0 | 0 | 0 | 0 | 0 | 0 | 0 | 0 | 0 | 0 | 0 | 0 | 0 | 0 | 0 | 0 | 0 | 0 | 0 | 0 | 0 | 0 | 0 | 0 | 0 | 0 | 0 | 0 | 8.883 | 2.8522 | 2.2821 | 1.8532 | 1.8549 | 0 | 0 | 0 | 0 | 0 | 4.3163 | 1.3859 | 1.1089 | 0.90048 | 0.90132 | 0 | 0 | 0 | 0 | 0 | 2.8522 | 2.2821 | 1.8532 | 1.8549 | 0 | 0 | 0 | 0 | 0 | 0 | 35 | 3 | 3 | 3 | 3 | 3 | 0 | 0 | 0 | 0 | 0 | 0 | 0
2014-09-17 | 2時 | 0 | 0 | 0 | 0 | 52.1562 | 1 | 0 | 0 | 0 | 3 | 0 | 0 | 0 | 0 | 0 | 0 | 0 | 0 | 0 | 0 | 0 | 0 | 0 | 0 | 0 | 0 | 0 | 0 | 0 | 0 | 0 | 0 | 0 | 0 | 0 | 0 | 0 | 0 | 0 | 0 | 0 | 0 | 8.883 | 2.8522 | 2.2821 | 1.8532 | 1.8549 | 0 | 0 | 0 | 0 | 0 | 4.3163 | 1.3859 | 1.1089 | 0.90048 | 0.90132 | 0 | 0 | 0 | 0 | 0 | 2.8522 | 2.2821 | 1.8532 | 1.8549 | 0 | 0 | 0 | 0 | 0 | 0 | 35 | 3 | 3 | 3 | 3 | 3 | 0 | 0 | 0 | 0 | 0 | 0 | 0
2014-09-17 | 3時 | 0 | 0 | 0 | 0 | 52.0117 | 1 | 0 | 0 | 0 | 3 | 0 | 0 | 0 | 0 | 0 | 0 | 0 | 0 | 0 | 0 | 0 | 0 | 0 | 0 | 0 | 0 | 0 | 0 | 0 | 0 | 0 | 0 | 0 | 0 | 0 | 0 | 0 | 0 | 0 | 0 | 0 | 0 | 8.883 | 2.8522 | 2.2821 | 1.8532 | 1.8549 | 0 | 0 | 0 | 0 | 0 | 4.3163 | 1.3859 | 1.1089 | 0.90048 | 0.90132 | 0 | 0 | 0 | 0 | 0 | 2.8522 | 2.2821 | 1.8532 | 1.8549 | 0 | 0 | 0 | 0 | 0 | 0 | 35 | 3 | 3 | 3 | 3 | 3 | 0 | 0 | 0 | 0 | 0 | 0 | 0
2014-09-17 | 4時 | 0 | 0 | 0 | 0 | 51.9393 | 1 | 0 | 0 | 0 | 3 | 0 | 0 | 0 | 0 | 0 | 0 | 0 | 0 | 0 | 0 | 0 | 0 | 0 | 0 | 0 | 0 | 0 | 0 | 0 | 0 | 0 | 0 | 0 | 0 | 0 | 0 | 0 | 0 | 0 | 0 | 0 | 0 | 8.883 | 2.8522 | 2.2821 | 1.8532 | 1.8549 | 0 | 0 | 0 | 0 | 0 | 4.3163 | 1.3859 | 1.1089 | 0.90048 | 0.90132 | 0 | 0 | 0 | 0 | 0 | 2.8522 | 2.2821 | 1.8532 | 1.8549 | 0 | 0 | 0 | 0 | 0 | 0 | 35 | 3 | 3 | 3 | 3 | 3 | 0 | 0 | 0 | 0 | 0 | 0 | 0
2014-09-17 | 5時 | 0 | 0 | 0 | 0 | 52.084 | 1 | 0 | 0 | 0 | 3 | 0 | 0 | 0 | 0 | 0 | 0 | 0 | 0 | 0 | 0 | 0 | 0 | 0 | 0 | 0 | 0 | 0 | 0 | 0 | 0 | 0 | 0 | 0 | 0 | 0 | 0 | 0 | 0 | 0 | 0 | 0 | 0 | 8.883 | 2.8522 | 2.2821 | 1.8532 | 1.8549 | 0 | 0 | 0 | 0 | 0 | 4.3163 | 1.3859 | 1.1089 | 0.90048 | 0.90132 | 0 | 0 | 0 | 0 | 0 | 2.8522 | 2.2821 | 1.8532 | 1.8549 | 0 | 0 | 0 | 0 | 0 | 0 | 35 | 3 | 3 | 3 | 3 | 3 | 0 | 0 | 0 | 0 | 0 | 0 | 0
2014-09-17 | 6時 | 0 | 0 | 0 | 0 | 52.5151 | 1 | 0 | 0 | 0 | 3 | 0 | 0 | 0 | 0 | 0 | 0 | 0 | 0 | 0 | 0 | 0 | 0 | 0 | 0 | 0 | 0 | 0 | 0 | 0 | 0 | 0 | 0 | 0 | 0 | 0 | 0 | 0 | 0 | 0 | 0 | 0 | 0 | 8.883 | 2.8522 | 2.2821 | 1.8532 | 1.8549 | 0 | 0 | 0 | 0 | 0 | 4.3163 | 1.3859 | 1.1089 | 0.90048 | 0.90132 | 0 | 0 | 0 | 0 | 0 | 2.8522 | 2.2821 | 1.8532 | 1.8549 | 0 | 0 | 0 | 0 | 0 | 0 | 35 | 3 | 3 | 3 | 3 | 3 | 0 | 0 | 0 | 0 | 0 | 0 | 0
2014-09-17 | 7時 | 0 | 0 | 0 | 0 | 52.7288 | 1 | 0 | 0 | 0 | 3 | 0 | 0 | 0 | 0 | 0 | 0 | 0 | 0 | 0 | 0 | 0 | 0 | 0 | 0 | 0 | 0 | 0 | 0 | 0 | 0 | 0 | 0 | 0 | 0 | 0 | 0 | 0 | 0 | 0 | 0 | 0 | 0 | 8.883 | 2.8522 | 2.2821 | 1.8532 | 1.8549 | 0 | 0 | 0 | 0 | 0 | 4.3163 | 1.3859 | 1.1089 | 0.90048 | 0.90132 | 0 | 0 | 0 | 0 | 0 | 2.8522 | 2.2821 | 1.8532 | 1.8549 | 0 | 0 | 0 | 0 | 0 | 0 | 35 | 3 | 3 | 3 | 3 | 3 | 0 | 0 | 0 | 0 | 0 | 0 | 0
2014-09-17 | 8時 | 0 | 0 | 0 | 0 | 53.5022 | 1 | 0 | 0 | 0 | 3 | 0 | 0 | 0 | 0 | 0 | 0 | 0 | 0 | 0 | 0 | 0 | 0 | 0 | 0 | 0 | 0 | 0 | 0 | 0 | 0 | 0 | 0 | 0 | 0 | 0 | 0 | 0 | 0 | 0 | 0 | 0 | 0 | 8.883 | 2.8522 | 2.2821 | 1.8532 | 1.8549 | 0 | 0 | 0 | 0 | 0 | 4.3163 | 1.3859 | 1.1089 | 0.90048 | 0.90132 | 0 | 0 | 0 | 0 | 0 | 2.8522 | 2.2821 | 1.8532 | 1.8549 | 0 | 0 | 0 | 0 | 0 | 0 | 35 | 3 | 3 | 3 | 3 | 3 | 0 | 0 | 0 | 0 | 0 | 0 | 0
2014-09-17 | 9時 | 0 | 0 | 0 | 0 | 54.5309 | 1 | 0 | 0 | 0 | 3 | 0 | 0 | 0 | 0 | 0 | 0 | 0 | 0 | 0 | 0 | 0 | 0 | 0 | 0 | 0 | 0 | 0 | 0 | 0 | 0 | 0 | 0 | 0 | 0 | 0 | 0 | 0 | 0 | 0 | 0 | 0 | 0 | 8.883 | 2.8522 | 2.2821 | 1.8532 | 1.8549 | 0 | 0 | 0 | 0 | 0 | 4.3163 | 1.3859 | 1.1089 | 0.90048 | 0.90132 | 0 | 0 | 0 | 0 | 0 | 2.8522 | 2.2821 | 1.8532 | 1.8549 | 0 | 0 | 0 | 0 | 0 | 0 | 35 | 3 | 3 | 3 | 3 | 3 | 0 | 0 | 0 | 0 | 0 | 0 | 0
2014-09-17 | 10時 | 0 | 0 | 0 | 0 | 54.8002 | 1 | 0 | 0 | 0 | 3 | 0 | 0 | 0 | 0 | 0 | 0 | 0 | 0 | 0 | 0 | 0 | 0 | 0 | 0 | 0 | 0 | 0 | 0 | 0 | 0 | 0 | 0 | 0 | 0 | 0 | 0 | 0 | 0 | 0 | 0 | 0 | 0 | 8.883 | 2.8522 | 2.2821 | 1.8532 | 1.8549 | 0 | 0 | 0 | 0 | 0 | 4.3163 | 1.3859 | 1.1089 | 0.90048 | 0.90132 | 0 | 0 | 0 | 0 | 0 | 2.8522 | 2.2821 | 1.8532 | 1.8549 | 0 | 0 | 0 | 0 | 0 | 0 | 35 | 3 | 3 | 3 | 3 | 3 | 0 | 0 | 0 | 0 | 0 | 0 | 0
2014-09-17 | 11時 | 0 | 0 | 0 | 0 | 55.0008 | 1 | 0 | 0 | 0 | 3 | 0 | 0 | 0 | 0 | 0 | 0 | 0 | 0 | 0 | 0 | 0 | 0 | 0 | 0 | 0 | 0 | 0 | 0 | 0 | 0 | 0 | 0 | 0 | 0 | 0 | 0 | 0 | 0 | 0 | 0 | 0 | 0 | 8.883 | 2.8522 | 2.2821 | 1.8532 | 1.8549 | 0 | 0 | 0 | 0 | 0 | 4.3163 | 1.3859 | 1.1089 | 0.90048 | 0.90132 | 0 | 0 | 0 | 0 | 0 | 2.8522 | 2.2821 | 1.8532 | 1.8549 | 0 | 0 | 0 | 0 | 0 | 0 | 35 | 3 | 3 | 3 | 3 | 3 | 0 | 0 | 0 | 0 | 0 | 0 | 0
2014-09-17 | 12時 | 0 | 0 | 0 | 0 | 54.8002 | 1 | 0 | 0 | 0 | 3 | 0 | 0 | 0 | 0 | 0 | 0 | 0 | 0 | 0 | 0 | 0 | 0 | 0 | 0 | 0 | 0 | 0 | 0 | 0 | 0 | 0 | 0 | 0 | 0 | 0 | 0 | 0 | 0 | 0 | 0 | 0 | 0 | 8.883 | 2.8522 | 2.2821 | 1.8532 | 1.8549 | 0 | 0 | 0 | 0 | 0 | 4.3163 | 1.3859 | 1.1089 | 0.90048 | 0.90132 | 0 | 0 | 0 | 0 | 0 | 2.8522 | 2.2821 | 1.8532 | 1.8549 | 0 | 0 | 0 | 0 | 0 | 0 | 35 | 3 | 3 | 3 | 3 | 3 | 0 | 0 | 0 | 0 | 0 | 0 | 0
2014-09-17 | 13時 | 0 | 0 | 0 | 0 | 54.5985 | 1 | 0 | 0 | 0 | 3 | 0 | 0 | 0 | 0 | 0 | 0 | 0 | 0 | 0 | 0 | 0 | 0 | 0 | 0 | 0 | 0 | 0 | 0 | 0 | 0 | 0 | 0 | 0 | 0 | 0 | 0 | 0 | 0 | 0 | 0 | 0 | 0 | 8.883 | 2.8522 | 2.2821 | 1.8532 | 1.8549 | 0 | 0 | 0 | 0 | 0 | 4.3163 | 1.3859 | 1.1089 | 0.90048 | 0.90132 | 0 | 0 | 0 | 0 | 0 | 2.8522 | 2.2821 | 1.8532 | 1.8549 | 0 | 0 | 0 | 0 | 0 | 0 | 35 | 3 | 3 | 3 | 3 | 3 | 0 | 0 | 0 | 0 | 0 | 0 | 0
2014-09-17 | 14時 | 0 | 0 | 0 | 0 | 54.3276 | 1 | 0 | 0 | 0 | 3 | 0 | 0 | 0 | 0 | 0 | 0 | 0 | 0 | 0 | 0 | 0 | 0 | 0 | 0 | 0 | 0 | 0 | 0 | 0 | 0 | 0 | 0 | 0 | 0 | 0 | 0 | 0 | 0 | 0 | 0 | 0 | 0 | 8.883 | 2.8522 | 2.2821 | 1.8532 | 1.8549 | 0 | 0 | 0 | 0 | 0 | 4.3163 | 1.3859 | 1.1089 | 0.90048 | 0.90132 | 0 | 0 | 0 | 0 | 0 | 2.8522 | 2.2821 | 1.8532 | 1.8549 | 0 | 0 | 0 | 0 | 0 | 0 | 35 | 3 | 3 | 3 | 3 | 3 | 0 | 0 | 0 | 0 | 0 | 0 | 0
2014-09-17 | 15時 | 0 | 0 | 0 | 0 | 53.6411 | 1 | 0 | 0 | 0 | 3 | 0 | 0 | 0 | 0 | 0 | 0 | 0 | 0 | 0 | 0 | 0 | 0 | 0 | 0 | 0 | 0 | 0 | 0 | 0 | 0 | 0 | 0 | 0 | 0 | 0 | 0 | 0 | 0 | 0 | 0 | 0 | 0 | 8.883 | 2.8522 | 2.2821 | 1.8532 | 1.8549 | 0 | 0 | 0 | 0 | 0 | 4.3163 | 1.3859 | 1.1089 | 0.90048 | 0.90132 | 0 | 0 | 0 | 0 | 0 | 2.8522 | 2.2821 | 1.8532 | 1.8549 | 0 | 0 | 0 | 0 | 0 | 0 | 35 | 3 | 3 | 3 | 3 | 3 | 0 | 0 | 0 | 0 | 0 | 0 | 0
2014-09-17 | 16時 | 0 | 0 | 0 | 0 | 52.8706 | 1 | 0 | 0 | 0 | 3 | 0 | 0 | 0 | 0 | 0 | 0 | 0 | 0 | 0 | 0 | 0 | 0 | 0 | 0 | 0 | 0 | 0 | 0 | 0 | 0 | 0 | 0 | 0 | 0 | 0 | 0 | 0 | 0 | 0 | 0 | 0 | 0 | 8.883 | 2.8522 | 2.2821 | 1.8532 | 1.8549 | 0 | 0 | 0 | 0 | 0 | 4.3163 | 1.3859 | 1.1089 | 0.90048 | 0.90132 | 0 | 0 | 0 | 0 | 0 | 2.8522 | 2.2821 | 1.8532 | 1.8549 | 0 | 0 | 0 | 0 | 0 | 0 | 35 | 3 | 3 | 3 | 3 | 3 | 0 | 0 | 0 | 0 | 0 | 0 | 0
2014-09-17 | 17時 | 0 | 0 | 0 | 0 | 51.4286 | 1 | 0 | 0 | 0 | 3 | 0 | 0 | 0 | 0 | 0 | 0 | 0 | 0 | 0 | 0 | 0 | 0 | 0 | 0 | 0 | 0 | 0 | 0 | 0 | 0 | 0 | 0 | 0 | 0 | 0 | 0 | 0 | 0 | 0 | 0 | 0 | 0 | 8.883 | 2.8522 | 2.2821 | 1.8532 | 1.8549 | 0 | 0 | 0 | 0 | 0 | 4.3163 | 1.3859 | 1.1089 | 0.90048 | 0.90132 | 0 | 0 | 0 | 0 | 0 | 2.8522 | 2.2821 | 1.8532 | 1.8549 | 0 | 0 | 0 | 0 | 0 | 0 | 35 | 3 | 3 | 3 | 3 | 3 | 0 | 0 | 0 | 0 | 0 | 0 | 0
2014-09-17 | 18時 | 0 | 0 | 0 | 0 | 50.3876 | 1 | 0 | 0 | 0 | 3 | 0 | 0 | 0 | 0 | 0 | 0 | 0 | 0 | 0 | 0 | 0 | 0 | 0 | 0 | 0 | 0 | 0 | 0 | 0 | 0 | 0 | 0 | 0 | 0 | 0 | 0 | 0 | 0 | 0 | 0 | 0 | 0 | 8.883 | 2.8522 | 2.2821 | 1.8532 | 1.8549 | 0 | 0 | 0 | 0 | 0 | 4.3163 | 1.3859 | 1.1089 | 0.90048 | 0.90132 | 0 | 0 | 0 | 0 | 0 | 2.8522 | 2.2821 | 1.8532 | 1.8549 | 0 | 0 | 0 | 0 | 0 | 0 | 35 | 3 | 3 | 3 | 3 | 3 | 0 | 0 | 0 | 0 | 0 | 0 | 0
2014-09-17 | 19時 | 0 | 0 | 0 | 0 | 49.5514 | 1 | 0 | 0 | 0 | 3 | 0 | 0 | 0 | 0 | 0 | 0 | 0 | 0 | 0 | 0 | 0 | 0 | 0 | 0 | 0 | 0 | 0 | 0 | 0 | 0 | 0 | 0 | 0 | 0 | 0 | 0 | 0 | 0 | 0 | 0 | 0 | 0 | 8.883 | 2.8522 | 2.2821 | 1.8532 | 1.8549 | 0 | 0 | 0 | 0 | 0 | 4.3163 | 1.3859 | 1.1089 | 0.90048 | 0.90132 | 0 | 0 | 0 | 0 | 0 | 2.8522 | 2.2821 | 1.8532 | 1.8549 | 0 | 0 | 0 | 0 | 0 | 0 | 35 | 3 | 3 | 3 | 3 | 3 | 0 | 0 | 0 | 0 | 0 | 0 | 0
2014-09-17 | 20時 | 0 | 0 | 0 | 0 | 48.7773 | 1 | 0 | 0 | 0 | 3 | 0 | 0 | 0 | 0 | 0 | 0 | 0 | 0 | 0 | 0 | 0 | 0 | 0 | 0 | 0 | 0 | 0 | 0 | 0 | 0 | 0 | 0 | 0 | 0 | 0 | 0 | 0 | 0 | 0 | 0 | 0 | 0 | 8.883 | 2.8522 | 2.2821 | 1.8532 | 1.8549 | 0 | 0 | 0 | 0 | 0 | 4.3163 | 1.3859 | 1.1089 | 0.90048 | 0.90132 | 0 | 0 | 0 | 0 | 0 | 2.8522 | 2.2821 | 1.8532 | 1.8549 | 0 | 0 | 0 | 0 | 0 | 0 | 35 | 3 | 3 | 3 | 3 | 3 | 0 | 0 | 0 | 0 | 0 | 0 | 0
2014-09-17 | 21時 | 0 | 0 | 0 | 0 | 48.7773 | 1 | 0 | 0 | 0 | 3 | 0 | 0 | 0 | 0 | 0 | 0 | 0 | 0 | 0 | 0 | 0 | 0 | 0 | 0 | 0 | 0 | 0 | 0 | 0 | 0 | 0 | 0 | 0 | 0 | 0 | 0 | 0 | 0 | 0 | 0 | 0 | 0 | 8.883 | 2.8522 | 2.2821 | 1.8532 | 1.8549 | 0 | 0 | 0 | 0 | 0 | 4.3163 | 1.3859 | 1.1089 | 0.90048 | 0.90132 | 0 | 0 | 0 | 0 | 0 | 2.8522 | 2.2821 | 1.8532 | 1.8549 | 0 | 0 | 0 | 0 | 0 | 0 | 35 | 3 | 3 | 3 | 3 | 3 | 0 | 0 | 0 | 0 | 0 | 0 | 0
2014-09-17 | 22時 | 0 | 0 | 0 | 0 | 48.464 | 1 | 0 | 0 | 0 | 3 | 0 | 0 | 0 | 0 | 0 | 0 | 0 | 0 | 0 | 0 | 0 | 0 | 0 | 0 | 0 | 0 | 0 | 0 | 0 | 0 | 0 | 0 | 0 | 0 | 0 | 0 | 0 | 0 | 0 | 0 | 0 | 0 | 8.883 | 2.8522 | 2.2821 | 1.8532 | 1.8549 | 0 | 0 | 0 | 0 | 0 | 4.3163 | 1.3859 | 1.1089 | 0.90048 | 0.90132 | 0 | 0 | 0 | 0 | 0 | 2.8522 | 2.2821 | 1.8532 | 1.8549 | 0 | 0 | 0 | 0 | 0 | 0 | 35 | 3 | 3 | 3 | 3 | 3 | 0 | 0 | 0 | 0 | 0 | 0 | 0
2014-09-17 | 23時 | 0 | 0 | 0 | 0 | 48.7773 | 1 | 0 | 0 | 0 | 3 | 0 | 0 | 0 | 0 | 0 | 0 | 0 | 0 | 0 | 0 | 0 | 0 | 0 | 0 | 0 | 0 | 0 | 0 | 0 | 0 | 0 | 0 | 0 | 0 | 0 | 0 | 0 | 0 | 0 | 0 | 0 | 0 | 8.883 | 2.8522 | 2.2821 | 1.8532 | 1.8549 | 0 | 0 | 0 | 0 | 0 | 4.3163 | 1.3859 | 1.1089 | 0.90048 | 0.90132 | 0 | 0 | 0 | 0 | 0 | 2.8522 | 2.2821 | 1.8532 | 1.8549 | 0 | 0 | 0 | 0 | 0 | 0 | 35 | 3 | 3 | 3 | 3 | 3 | 0 | 0 | 0 | 0 | 0 | 0 | 0
2014-09-18 | 0時 | 0 | 0 | 0 | 0 | 48.6209 | 1 | 0 | 0 | 0 | 3 | 0 | 0 | 0 | 0 | 0 | 0 | 0 | 0 | 0 | 0 | 0 | 0 | 0 | 0 | 0 | 0 | 0 | 0 | 0 | 0 | 0 | 0 | 0 | 0 | 0 | 0 | 0 | 0 | 0 | 0 | 0 | 0 | 8.883 | 2.8522 | 2.2821 | 1.8532 | 1.8549 | 0 | 0 | 0 | 0 | 0 | 4.3163 | 1.3859 | 1.1089 | 0.90048 | 0.90132 | 0 | 0 | 0 | 0 | 0 | 2.8522 | 2.2821 | 1.8532 | 1.8549 | 0 | 0 | 0 | 0 | 0 | 0 | 35 | 3 | 3 | 3 | 3 | 3 | 0 | 0 | 0 | 0 | 0 | 0 | 0
2014-09-18 | 1時 | 0 | 0 | 0 | 0 | 48.3065 | 1 | 0 | 0 | 0 | 3 | 0 | 0 | 0 | 0 | 0 | 0 | 0 | 0 | 0 | 0 | 0 | 0 | 0 | 0 | 0 | 0 | 0 | 0 | 0 | 0 | 0 | 0 | 0 | 0 | 0 | 0 | 0 | 0 | 0 | 0 | 0 | 0 | 8.883 | 2.8522 | 2.2821 | 1.8532 | 1.8549 | 0 | 0 | 0 | 0 | 0 | 4.3163 | 1.3859 | 1.1089 | 0.90048 | 0.90132 | 0 | 0 | 0 | 0 | 0 | 2.8522 | 2.2821 | 1.8532 | 1.8549 | 0 | 0 | 0 | 0 | 0 | 0 | 35 | 3 | 3 | 3 | 3 | 3 | 0 | 0 | 0 | 0 | 0 | 0 | 0
2014-09-18 | 2時 | 0 | 0 | 0 | 0 | 48.2276 | 1 | 0 | 0 | 0 | 3 | 0 | 0 | 0 | 0 | 0 | 0 | 0 | 0 | 0 | 0 | 0 | 0 | 0 | 0 | 0 | 0 | 0 | 0 | 0 | 0 | 0 | 0 | 0 | 0 | 0 | 0 | 0 | 0 | 0 | 0 | 0 | 0 | 8.883 | 2.8522 | 2.2821 | 1.8532 | 1.8549 | 0 | 0 | 0 | 0 | 0 | 4.3163 | 1.3859 | 1.1089 | 0.90048 | 0.90132 | 0 | 0 | 0 | 0 | 0 | 2.8522 | 2.2821 | 1.8532 | 1.8549 | 0 | 0 | 0 | 0 | 0 | 0 | 35 | 3 | 3 | 3 | 3 | 3 | 0 | 0 | 0 | 0 | 0 | 0 | 0
2014-09-18 | 3時 | 0 | 0 | 0 | 0 | 48.1485 | 1 | 0 | 0 | 0 | 3 | 0 | 0 | 0 | 0 | 0 | 0 | 0 | 0 | 0 | 0 | 0 | 0 | 0 | 0 | 0 | 0 | 0 | 0 | 0 | 0 | 0 | 0 | 0 | 0 | 0 | 0 | 0 | 0 | 0 | 0 | 0 | 0 | 8.883 | 2.8522 | 2.2821 | 1.8532 | 1.8549 | 0 | 0 | 0 | 0 | 0 | 4.3163 | 1.3859 | 1.1089 | 0.90048 | 0.90132 | 0 | 0 | 0 | 0 | 0 | 2.8522 | 2.2821 | 1.8532 | 1.8549 | 0 | 0 | 0 | 0 | 0 | 0 | 35 | 3 | 3 | 3 | 3 | 3 | 0 | 0 | 0 | 0 | 0 | 0 | 0
2014-09-18 | 4時 | 0 | 0 | 0 | 0 | 47.6713 | 1 | 0 | 0 | 0 | 3 | 0 | 0 | 0 | 0 | 0 | 0 | 0 | 0 | 0 | 0 | 0 | 0 | 0 | 0 | 0 | 0 | 0 | 0 | 0 | 0 | 0 | 0 | 0 | 0 | 0 | 0 | 0 | 0 | 0 | 0 | 0 | 0 | 8.883 | 2.8522 | 2.2821 | 1.8532 | 1.8549 | 0 | 0 | 0 | 0 | 0 | 4.3163 | 1.3859 | 1.1089 | 0.90048 | 0.90132 | 0 | 0 | 0 | 0 | 0 | 2.8522 | 2.2821 | 1.8532 | 1.8549 | 0 | 0 | 0 | 0 | 0 | 0 | 35 | 3 | 3 | 3 | 3 | 3 | 0 | 0 | 0 | 0 | 0 | 0 | 0
2014-09-18 | 5時 | 0 | 0 | 0 | 0 | 47.7512 | 1 | 0 | 0 | 0 | 3 | 0 | 0 | 0 | 0 | 0 | 0 | 0 | 0 | 0 | 0 | 0 | 0 | 0 | 0 | 0 | 0 | 0 | 0 | 0 | 0 | 0 | 0 | 0 | 0 | 0 | 0 | 0 | 0 | 0 | 0 | 0 | 0 | 8.883 | 2.8522 | 2.2821 | 1.8532 | 1.8549 | 0 | 0 | 0 | 0 | 0 | 4.3163 | 1.3859 | 1.1089 | 0.90048 | 0.90132 | 0 | 0 | 0 | 0 | 0 | 2.8522 | 2.2821 | 1.8532 | 1.8549 | 0 | 0 | 0 | 0 | 0 | 0 | 35 | 3 | 3 | 3 | 3 | 3 | 0 | 0 | 0 | 0 | 0 | 0 | 0
2014-09-18 | 6時 | 0 | 0 | 0 | 0 | 48.9332 | 1 | 0 | 0 | 0 | 3 | 0 | 0 | 0 | 0 | 0 | 0 | 0 | 0 | 0 | 0 | 0 | 0 | 0 | 0 | 0 | 0 | 0 | 0 | 0 | 0 | 0 | 0 | 0 | 0 | 0 | 0 | 0 | 0 | 0 | 0 | 0 | 0 | 8.883 | 2.8522 | 2.2821 | 1.8532 | 1.8549 | 0 | 0 | 0 | 0 | 0 | 4.3163 | 1.3859 | 1.1089 | 0.90048 | 0.90132 | 0 | 0 | 0 | 0 | 0 | 2.8522 | 2.2821 | 1.8532 | 1.8549 | 0 | 0 | 0 | 0 | 0 | 0 | 35 | 3 | 3 | 3 | 3 | 3 | 0 | 0 | 0 | 0 | 0 | 0 | 0
2014-09-18 | 7時 | 0 | 0 | 0 | 0 | 53.0823 | 1 | 0 | 0 | 0 | 3 | 0 | 0 | 0 | 0 | 0 | 0 | 0 | 0 | 0 | 0 | 0 | 0 | 0 | 0 | 0 | 0 | 0 | 0 | 0 | 0 | 0 | 0 | 0 | 0 | 0 | 0 | 0 | 0 | 0 | 0 | 0 | 0 | 8.883 | 2.8522 | 2.2821 | 1.8532 | 1.8549 | 0 | 0 | 0 | 0 | 0 | 4.3163 | 1.3859 | 1.1089 | 0.90048 | 0.90132 | 0 | 0 | 0 | 0 | 0 | 2.8522 | 2.2821 | 1.8532 | 1.8549 | 0 | 0 | 0 | 0 | 0 | 0 | 35 | 3 | 3 | 3 | 3 | 3 | 0 | 0 | 0 | 0 | 0 | 0 | 0
2014-09-18 | 8時 | 0 | 0 | 0 | 0 | 54.7331 | 1 | 0 | 0 | 0 | 3 | 0 | 0 | 0 | 0 | 0 | 0 | 0 | 0 | 0 | 0 | 0 | 0 | 0 | 0 | 0 | 0 | 0 | 0 | 0 | 0 | 0 | 0 | 0 | 0 | 0 | 0 | 0 | 0 | 0 | 0 | 0 | 0 | 8.883 | 2.8522 | 2.2821 | 1.8532 | 1.8549 | 0 | 0 | 0 | 0 | 0 | 4.3163 | 1.3859 | 1.1089 | 0.90048 | 0.90132 | 0 | 0 | 0 | 0 | 0 | 2.8522 | 2.2821 | 1.8532 | 1.8549 | 0 | 0 | 0 | 0 | 0 | 0 | 35 | 3 | 3 | 3 | 3 | 3 | 0 | 0 | 0 | 0 | 0 | 0 | 0
2014-09-18 | 9時 | 0 | 0 | 0 | 0 | 56.0504 | 1 | 0 | 0 | 0 | 3 | 0 | 0 | 0 | 0 | 0 | 0 | 0 | 0 | 0 | 0 | 0 | 0 | 0 | 0 | 0 | 0 | 0 | 0 | 0 | 0 | 0 | 0 | 0 | 0 | 0 | 0 | 0 | 0 | 0 | 0 | 0 | 0 | 8.883 | 2.8522 | 2.2821 | 1.8532 | 1.8549 | 0 | 0 | 0 | 0 | 0 | 4.3163 | 1.3859 | 1.1089 | 0.90048 | 0.90132 | 0 | 0 | 0 | 0 | 0 | 2.8522 | 2.2821 | 1.8532 | 1.8549 | 0 | 0 | 0 | 0 | 0 | 0 | 35 | 3 | 3 | 3 | 3 | 3 | 0 | 0 | 0 | 0 | 0 | 0 | 0
2014-09-18 | 10時 | 0 | 0 | 0 | 0 | 56.6891 | 1 | 0 | 0 | 0 | 3 | 0 | 0 | 0 | 0 | 0 | 0 | 0 | 0 | 0 | 0 | 0 | 0 | 0 | 0 | 0 | 0 | 0 | 0 | 0 | 0 | 0 | 0 | 0 | 0 | 0 | 0 | 0 | 0 | 0 | 0 | 0 | 0 | 8.883 | 2.8522 | 2.2821 | 1.8532 | 1.8549 | 0 | 0 | 0 | 0 | 0 | 4.3163 | 1.3859 | 1.1089 | 0.90048 | 0.90132 | 0 | 0 | 0 | 0 | 0 | 2.8522 | 2.2821 | 1.8532 | 1.8549 | 0 | 0 | 0 | 0 | 0 | 0 | 35 | 3 | 3 | 3 | 3 | 3 | 0 | 0 | 0 | 0 | 0 | 0 | 0
2014-09-18 | 11時 | 0 | 0 | 0 | 0 | 57.7446 | 1 | 0 | 0 | 0 | 3 | 0 | 0 | 0 | 0 | 0 | 0 | 0 | 0 | 0 | 0 | 0 | 0 | 0 | 0 | 0 | 0 | 0 | 0 | 0 | 0 | 0 | 0 | 0 | 0 | 0 | 0 | 0 | 0 | 0 | 0 | 0 | 0 | 8.883 | 2.8522 | 2.2821 | 1.8532 | 1.8549 | 0 | 0 | 0 | 0 | 0 | 4.3163 | 1.3859 | 1.1089 | 0.90048 | 0.90132 | 0 | 0 | 0 | 0 | 0 | 2.8522 | 2.2821 | 1.8532 | 1.8549 | 0 | 0 | 0 | 0 | 0 | 0 | 35 | 3 | 3 | 3 | 3 | 3 | 0 | 0 | 0 | 0 | 0 | 0 | 0
2014-09-18 | 12時 | 0 | 0 | 0 | 0 | 57.3764 | 1 | 0 | 0 | 0 | 3 | 0 | 0 | 0 | 0 | 0 | 0 | 0 | 0 | 0 | 0 | 0 | 0 | 0 | 0 | 0 | 0 | 0 | 0 | 0 | 0 | 0 | 0 | 0 | 0 | 0 | 0 | 0 | 0 | 0 | 0 | 0 | 0 | 8.883 | 2.8522 | 2.2821 | 1.8532 | 1.8549 | 0 | 0 | 0 | 0 | 0 | 4.3163 | 1.3859 | 1.1089 | 0.90048 | 0.90132 | 0 | 0 | 0 | 0 | 0 | 2.8522 | 2.2821 | 1.8532 | 1.8549 | 0 | 0 | 0 | 0 | 0 | 0 | 35 | 3 | 3 | 3 | 3 | 3 | 0 | 0 | 0 | 0 | 0 | 0 | 0
2014-09-18 | 13時 | 0 | 0 | 0 | 0 | 57.1284 | 1 | 0 | 0 | 0 | 3 | 0 | 0 | 0 | 0 | 0 | 0 | 0 | 0 | 0 | 0 | 0 | 0 | 0 | 0 | 0 | 0 | 0 | 0 | 0 | 0 | 0 | 0 | 0 | 0 | 0 | 0 | 0 | 0 | 0 | 0 | 0 | 0 | 8.883 | 2.8522 | 2.2821 | 1.8532 | 1.8549 | 0 | 0 | 0 | 0 | 0 | 4.3163 | 1.3859 | 1.1089 | 0.90048 | 0.90132 | 0 | 0 | 0 | 0 | 0 | 2.8522 | 2.2821 | 1.8532 | 1.8549 | 0 | 0 | 0 | 0 | 0 | 0 | 35 | 3 | 3 | 3 | 3 | 3 | 0 | 0 | 0 | 0 | 0 | 0 | 0
2014-09-18 | 14時 | 0 | 0 | 0 | 0 | 56.8153 | 1 | 0 | 0 | 0 | 3 | 0 | 0 | 0 | 0 | 0 | 0 | 0 | 0 | 0 | 0 | 0 | 0 | 0 | 0 | 0 | 0 | 0 | 0 | 0 | 0 | 0 | 0 | 0 | 0 | 0 | 0 | 0 | 0 | 0 | 0 | 0 | 0 | 8.883 | 2.8522 | 2.2821 | 1.8532 | 1.8549 | 0 | 0 | 0 | 0 | 0 | 4.3163 | 1.3859 | 1.1089 | 0.90048 | 0.90132 | 0 | 0 | 0 | 0 | 0 | 2.8522 | 2.2821 | 1.8532 | 1.8549 | 0 | 0 | 0 | 0 | 0 | 0 | 35 | 3 | 3 | 3 | 3 | 3 | 0 | 0 | 0 | 0 | 0 | 0 | 0
2014-09-18 | 15時 | 0 | 0 | 0 | 0 | 55.8562 | 1 | 0 | 0 | 0 | 3 | 0 | 0 | 0 | 0 | 0 | 0 | 0 | 0 | 0 | 0 | 0 | 0 | 0 | 0 | 0 | 0 | 0 | 0 | 0 | 0 | 0 | 0 | 0 | 0 | 0 | 0 | 0 | 0 | 0 | 0 | 0 | 0 | 8.883 | 2.8522 | 2.2821 | 1.8532 | 1.8549 | 0 | 0 | 0 | 0 | 0 | 4.3163 | 1.3859 | 1.1089 | 0.90048 | 0.90132 | 0 | 0 | 0 | 0 | 0 | 2.8522 | 2.2821 | 1.8532 | 1.8549 | 0 | 0 | 0 | 0 | 0 | 0 | 35 | 3 | 3 | 3 | 3 | 3 | 0 | 0 | 0 | 0 | 0 | 0 | 0
2014-09-18 | 16時 | 0 | 0 | 0 | 0 | 55.1339 | 1 | 0 | 0 | 0 | 3 | 0 | 0 | 0 | 0 | 0 | 0 | 0 | 0 | 0 | 0 | 0 | 0 | 0 | 0 | 0 | 0 | 0 | 0 | 0 | 0 | 0 | 0 | 0 | 0 | 0 | 0 | 0 | 0 | 0 | 0 | 0 | 0 | 8.883 | 2.8522 | 2.2821 | 1.8532 | 1.8549 | 0 | 0 | 0 | 0 | 0 | 4.3163 | 1.3859 | 1.1089 | 0.90048 | 0.90132 | 0 | 0 | 0 | 0 | 0 | 2.8522 | 2.2821 | 1.8532 | 1.8549 | 0 | 0 | 0 | 0 | 0 | 0 | 35 | 3 | 3 | 3 | 3 | 3 | 0 | 0 | 0 | 0 | 0 | 0 | 0
2014-09-18 | 17時 | 0 | 0 | 0 | 0 | 54.3276 | 1 | 0 | 0 | 0 | 3 | 0 | 0 | 0 | 0 | 0 | 0 | 0 | 0 | 0 | 0 | 0 | 0 | 0 | 0 | 0 | 0 | 0 | 0 | 0 | 0 | 0 | 0 | 0 | 0 | 0 | 0 | 0 | 0 | 0 | 0 | 0 | 0 | 8.883 | 2.8522 | 2.2821 | 1.8532 | 1.8549 | 0 | 0 | 0 | 0 | 0 | 4.3163 | 1.3859 | 1.1089 | 0.90048 | 0.90132 | 0 | 0 | 0 | 0 | 0 | 2.8522 | 2.2821 | 1.8532 | 1.8549 | 0 | 0 | 0 | 0 | 0 | 0 | 35 | 3 | 3 | 3 | 3 | 3 | 0 | 0 | 0 | 0 | 0 | 0 | 0
2014-09-18 | 18時 | 0 | 0 | 0 | 0 | 54.1913 | 1 | 0 | 0 | 0 | 3 | 0 | 0 | 0 | 0 | 0 | 0 | 0 | 0 | 0 | 0 | 0 | 0 | 0 | 0 | 0 | 0 | 0 | 0 | 0 | 0 | 0 | 0 | 0 | 0 | 0 | 0 | 0 | 0 | 0 | 0 | 0 | 0 | 8.883 | 2.8522 | 2.2821 | 1.8532 | 1.8549 | 0 | 0 | 0 | 0 | 0 | 4.3163 | 1.3859 | 1.1089 | 0.90048 | 0.90132 | 0 | 0 | 0 | 0 | 0 | 2.8522 | 2.2821 | 1.8532 | 1.8549 | 0 | 0 | 0 | 0 | 0 | 0 | 35 | 3 | 3 | 3 | 3 | 3 | 0 | 0 | 0 | 0 | 0 | 0 | 0
2014-09-18 | 19時 | 0 | 0 | 0 | 0 | 54.0546 | 1 | 0 | 0 | 0 | 3 | 0 | 0 | 0 | 0 | 0 | 0 | 0 | 0 | 0 | 0 | 0 | 0 | 0 | 0 | 0 | 0 | 0 | 0 | 0 | 0 | 0 | 0 | 0 | 0 | 0 | 0 | 0 | 0 | 0 | 0 | 0 | 0 | 8.883 | 2.8522 | 2.2821 | 1.8532 | 1.8549 | 0 | 0 | 0 | 0 | 0 | 4.3163 | 1.3859 | 1.1089 | 0.90048 | 0.90132 | 0 | 0 | 0 | 0 | 0 | 2.8522 | 2.2821 | 1.8532 | 1.8549 | 0 | 0 | 0 | 0 | 0 | 0 | 35 | 3 | 3 | 3 | 3 | 3 | 0 | 0 | 0 | 0 | 0 | 0 | 0
2014-09-18 | 20時 | 0 | 0 | 0 | 0 | 53.8484 | 1 | 0 | 0 | 0 | 3 | 0 | 0 | 0 | 0 | 0 | 0 | 0 | 0 | 0 | 0 | 0 | 0 | 0 | 0 | 0 | 0 | 0 | 0 | 0 | 0 | 0 | 0 | 0 | 0 | 0 | 0 | 0 | 0 | 0 | 0 | 0 | 0 | 8.883 | 2.8522 | 2.2821 | 1.8532 | 1.8549 | 0 | 0 | 0 | 0 | 0 | 4.3163 | 1.3859 | 1.1089 | 0.90048 | 0.90132 | 0 | 0 | 0 | 0 | 0 | 2.8522 | 2.2821 | 1.8532 | 1.8549 | 0 | 0 | 0 | 0 | 0 | 0 | 35 | 3 | 3 | 3 | 3 | 3 | 0 | 0 | 0 | 0 | 0 | 0 | 0
2014-09-18 | 21時 | 0 | 0 | 0 | 0 | 53.7794 | 1 | 0 | 0 | 0 | 3 | 0 | 0 | 0 | 0 | 0 | 0 | 0 | 0 | 0 | 0 | 0 | 0 | 0 | 0 | 0 | 0 | 0 | 0 | 0 | 0 | 0 | 0 | 0 | 0 | 0 | 0 | 0 | 0 | 0 | 0 | 0 | 0 | 8.883 | 2.8522 | 2.2821 | 1.8532 | 1.8549 | 0 | 0 | 0 | 0 | 0 | 4.3163 | 1.3859 | 1.1089 | 0.90048 | 0.90132 | 0 | 0 | 0 | 0 | 0 | 2.8522 | 2.2821 | 1.8532 | 1.8549 | 0 | 0 | 0 | 0 | 0 | 0 | 35 | 3 | 3 | 3 | 3 | 3 | 0 | 0 | 0 | 0 | 0 | 0 | 0
2014-09-18 | 22時 | 0 | 0 | 0 | 0 | 53.2928 | 1 | 0 | 0 | 0 | 3 | 0 | 0 | 0 | 0 | 0 | 0 | 0 | 0 | 0 | 0 | 0 | 0 | 0 | 0 | 0 | 0 | 0 | 0 | 0 | 0 | 0 | 0 | 0 | 0 | 0 | 0 | 0 | 0 | 0 | 0 | 0 | 0 | 8.883 | 2.8522 | 2.2821 | 1.8532 | 1.8549 | 0 | 0 | 0 | 0 | 0 | 4.3163 | 1.3859 | 1.1089 | 0.90048 | 0.90132 | 0 | 0 | 0 | 0 | 0 | 2.8522 | 2.2821 | 1.8532 | 1.8549 | 0 | 0 | 0 | 0 | 0 | 0 | 35 | 3 | 3 | 3 | 3 | 3 | 0 | 0 | 0 | 0 | 0 | 0 | 0
2014-09-18 | 23時 | 0 | 0 | 0 | 0 | 53.3628 | 1 | 0 | 0 | 0 | 3 | 0 | 0 | 0 | 0 | 0 | 0 | 0 | 0 | 0 | 0 | 0 | 0 | 0 | 0 | 0 | 0 | 0 | 0 | 0 | 0 | 0 | 0 | 0 | 0 | 0 | 0 | 0 | 0 | 0 | 0 | 0 | 0 | 8.883 | 2.8522 | 2.2821 | 1.8532 | 1.8549 | 0 | 0 | 0 | 0 | 0 | 4.3163 | 1.3859 | 1.1089 | 0.90048 | 0.90132 | 0 | 0 | 0 | 0 | 0 | 2.8522 | 2.2821 | 1.8532 | 1.8549 | 0 | 0 | 0 | 0 | 0 | 0 | 35 | 3 | 3 | 3 | 3 | 3 | 0 | 0 | 0 | 0 | 0 | 0 | 0
2014-09-19 | 0時 | 0 | 0 | 0 | 0 | 53.2928 | 1 | 0 | 0 | 0 | 3 | 0 | 0 | 0 | 0 | 0 | 0 | 0 | 0 | 0 | 0 | 0 | 0 | 0 | 0 | 0 | 0 | 0 | 0 | 0 | 0 | 0 | 0 | 0 | 0 | 0 | 0 | 0 | 0 | 0 | 0 | 0 | 0 | 8.883 | 2.8522 | 2.2821 | 1.8532 | 1.8549 | 0 | 0 | 0 | 0 | 0 | 4.3163 | 1.3859 | 1.1089 | 0.90048 | 0.90132 | 0 | 0 | 0 | 0 | 0 | 2.8522 | 2.2821 | 1.8532 | 1.8549 | 0 | 0 | 0 | 0 | 0 | 0 | 35 | 3 | 3 | 3 | 3 | 3 | 0 | 0 | 0 | 0 | 0 | 0 | 0
2014-09-19 | 1時 | 0 | 0 | 0 | 0 | 53.5022 | 1 | 0 | 0 | 0 | 3 | 0 | 0 | 0 | 0 | 0 | 0 | 0 | 0 | 0 | 0 | 0 | 0 | 0 | 0 | 0 | 0 | 0 | 0 | 0 | 0 | 0 | 0 | 0 | 0 | 0 | 0 | 0 | 0 | 0 | 0 | 0 | 0 | 8.883 | 2.8522 | 2.2821 | 1.8532 | 1.8549 | 0 | 0 | 0 | 0 | 0 | 4.3163 | 1.3859 | 1.1089 | 0.90048 | 0.90132 | 0 | 0 | 0 | 0 | 0 | 2.8522 | 2.2821 | 1.8532 | 1.8549 | 0 | 0 | 0 | 0 | 0 | 0 | 35 | 3 | 3 | 3 | 3 | 3 | 0 | 0 | 0 | 0 | 0 | 0 | 0
2014-09-19 | 2時 | 0 | 0 | 0 | 0 | 53.2928 | 1 | 0 | 0 | 0 | 3 | 0 | 0 | 0 | 0 | 0 | 0 | 0 | 0 | 0 | 0 | 0 | 0 | 0 | 0 | 0 | 0 | 0 | 0 | 0 | 0 | 0 | 0 | 0 | 0 | 0 | 0 | 0 | 0 | 0 | 0 | 0 | 0 | 8.883 | 2.8522 | 2.2821 | 1.8532 | 1.8549 | 0 | 0 | 0 | 0 | 0 | 4.3163 | 1.3859 | 1.1089 | 0.90048 | 0.90132 | 0 | 0 | 0 | 0 | 0 | 2.8522 | 2.2821 | 1.8532 | 1.8549 | 0 | 0 | 0 | 0 | 0 | 0 | 35 | 3 | 3 | 3 | 3 | 3 | 0 | 0 | 0 | 0 | 0 | 0 | 0
2014-09-19 | 3時 | 0 | 0 | 0 | 0 | 52.5864 | 1 | 0 | 0 | 0 | 3 | 0 | 0 | 0 | 0 | 0 | 0 | 0 | 0 | 0 | 0 | 0 | 0 | 0 | 0 | 0 | 0 | 0 | 0 | 0 | 0 | 0 | 0 | 0 | 0 | 0 | 0 | 0 | 0 | 0 | 0 | 0 | 0 | 8.883 | 2.8522 | 2.2821 | 1.8532 | 1.8549 | 0 | 0 | 0 | 0 | 0 | 4.3163 | 1.3859 | 1.1089 | 0.90048 | 0.90132 | 0 | 0 | 0 | 0 | 0 | 2.8522 | 2.2821 | 1.8532 | 1.8549 | 0 | 0 | 0 | 0 | 0 | 0 | 35 | 3 | 3 | 3 | 3 | 3 | 0 | 0 | 0 | 0 | 0 | 0 | 0
2014-09-19 | 4時 | 0 | 0 | 0 | 0 | 51.7212 | 1 | 0 | 0 | 0 | 3 | 0 | 0 | 0 | 0 | 0 | 0 | 0 | 0 | 0 | 0 | 0 | 0 | 0 | 0 | 0 | 0 | 0 | 0 | 0 | 0 | 0 | 0 | 0 | 0 | 0 | 0 | 0 | 0 | 0 | 0 | 0 | 0 | 8.883 | 2.8522 | 2.2821 | 1.8532 | 1.8549 | 0 | 0 | 0 | 0 | 0 | 4.3163 | 1.3859 | 1.1089 | 0.90048 | 0.90132 | 0 | 0 | 0 | 0 | 0 | 2.8522 | 2.2821 | 1.8532 | 1.8549 | 0 | 0 | 0 | 0 | 0 | 0 | 35 | 3 | 3 | 3 | 3 | 3 | 0 | 0 | 0 | 0 | 0 | 0 | 0
2014-09-19 | 5時 | 0 | 0 | 0 | 0 | 52.8706 | 1 | 0 | 0 | 0 | 3 | 0 | 0 | 0 | 0 | 0 | 0 | 0 | 0 | 0 | 0 | 0 | 0 | 0 | 0 | 0 | 0 | 0 | 0 | 0 | 0 | 0 | 0 | 0 | 0 | 0 | 0 | 0 | 0 | 0 | 0 | 0 | 0 | 8.883 | 2.8522 | 2.2821 | 1.8532 | 1.8549 | 0 | 0 | 0 | 0 | 0 | 4.3163 | 1.3859 | 1.1089 | 0.90048 | 0.90132 | 0 | 0 | 0 | 0 | 0 | 2.8522 | 2.2821 | 1.8532 | 1.8549 | 0 | 0 | 0 | 0 | 0 | 0 | 35 | 3 | 3 | 3 | 3 | 3 | 0 | 0 | 0 | 0 | 0 | 0 | 0
2014-09-19 | 6時 | 0 | 0 | 0 | 0 | 53.9173 | 1 | 0 | 0 | 0 | 3 | 0 | 0 | 0 | 0 | 0 | 0 | 0 | 0 | 0 | 0 | 0 | 0 | 0 | 0 | 0 | 0 | 0 | 0 | 0 | 0 | 0 | 0 | 0 | 0 | 0 | 0 | 0 | 0 | 0 | 0 | 0 | 0 | 8.883 | 2.8522 | 2.2821 | 1.8532 | 1.8549 | 0 | 0 | 0 | 0 | 0 | 4.3163 | 1.3859 | 1.1089 | 0.90048 | 0.90132 | 0 | 0 | 0 | 0 | 0 | 2.8522 | 2.2821 | 1.8532 | 1.8549 | 0 | 0 | 0 | 0 | 0 | 0 | 35 | 3 | 3 | 3 | 3 | 3 | 0 | 0 | 0 | 0 | 0 | 0 | 0
2014-09-19 | 7時 | 0 | 0 | 0 | 0 | 55.0674 | 1 | 0 | 0 | 0 | 3 | 0 | 0 | 0 | 0 | 0 | 0 | 0 | 0 | 0 | 0 | 0 | 0 | 0 | 0 | 0 | 0 | 0 | 0 | 0 | 0 | 0 | 0 | 0 | 0 | 0 | 0 | 0 | 0 | 0 | 0 | 0 | 0 | 8.883 | 2.8522 | 2.2821 | 1.8532 | 1.8549 | 0 | 0 | 0 | 0 | 0 | 4.3163 | 1.3859 | 1.1089 | 0.90048 | 0.90132 | 0 | 0 | 0 | 0 | 0 | 2.8522 | 2.2821 | 1.8532 | 1.8549 | 0 | 0 | 0 | 0 | 0 | 0 | 35 | 3 | 3 | 3 | 3 | 3 | 0 | 0 | 0 | 0 | 0 | 0 | 0
2014-09-19 | 8時 | 0 | 0 | 0 | 0 | 55.9858 | 1 | 0 | 0 | 0 | 3 | 0 | 0 | 0 | 0 | 0 | 0 | 0 | 0 | 0 | 0 | 0 | 0 | 0 | 0 | 0 | 0 | 0 | 0 | 0 | 0 | 0 | 0 | 0 | 0 | 0 | 0 | 0 | 0 | 0 | 0 | 0 | 0 | 8.883 | 2.8522 | 2.2821 | 1.8532 | 1.8549 | 0 | 0 | 0 | 0 | 0 | 4.3163 | 1.3859 | 1.1089 | 0.90048 | 0.90132 | 0 | 0 | 0 | 0 | 0 | 2.8522 | 2.2821 | 1.8532 | 1.8549 | 0 | 0 | 0 | 0 | 0 | 0 | 35 | 3 | 3 | 3 | 3 | 3 | 0 | 0 | 0 | 0 | 0 | 0 | 0
2014-09-19 | 9時 | 0 | 0 | 0 | 0 | 56.9409 | 1 | 0 | 0 | 0 | 3 | 0 | 0 | 0 | 0 | 0 | 0 | 0 | 0 | 0 | 0 | 0 | 0 | 0 | 0 | 0 | 0 | 0 | 0 | 0 | 0 | 0 | 0 | 0 | 0 | 0 | 0 | 0 | 0 | 0 | 0 | 0 | 0 | 8.883 | 2.8522 | 2.2821 | 1.8532 | 1.8549 | 0 | 0 | 0 | 0 | 0 | 4.3163 | 1.3859 | 1.1089 | 0.90048 | 0.90132 | 0 | 0 | 0 | 0 | 0 | 2.8522 | 2.2821 | 1.8532 | 1.8549 | 0 | 0 | 0 | 0 | 0 | 0 | 35 | 3 | 3 | 3 | 3 | 3 | 0 | 0 | 0 | 0 | 0 | 0 | 0
2014-09-19 | 10時 | 0 | 0 | 0 | 0 | 57.4997 | 1 | 0 | 0 | 0 | 3 | 0 | 0 | 0 | 0 | 0 | 0 | 0 | 0 | 0 | 0 | 0 | 0 | 0 | 0 | 0 | 0 | 0 | 0 | 0 | 0 | 0 | 0 | 0 | 0 | 0 | 0 | 0 | 0 | 0 | 0 | 0 | 0 | 8.883 | 2.8522 | 2.2821 | 1.8532 | 1.8549 | 0 | 0 | 0 | 0 | 0 | 4.3163 | 1.3859 | 1.1089 | 0.90048 | 0.90132 | 0 | 0 | 0 | 0 | 0 | 2.8522 | 2.2821 | 1.8532 | 1.8549 | 0 | 0 | 0 | 0 | 0 | 0 | 35 | 3 | 3 | 3 | 3 | 3 | 0 | 0 | 0 | 0 | 0 | 0 | 0
2014-09-19 | 11時 | 0 | 0 | 0 | 0 | 57.4997 | 1 | 0 | 0 | 0 | 3 | 0 | 0 | 0 | 0 | 0 | 0 | 0 | 0 | 0 | 0 | 0 | 0 | 0 | 0 | 0 | 0 | 0 | 0 | 0 | 0 | 0 | 0 | 0 | 0 | 0 | 0 | 0 | 0 | 0 | 0 | 0 | 0 | 8.883 | 2.8522 | 2.2821 | 1.8532 | 1.8549 | 0 | 0 | 0 | 0 | 0 | 4.3163 | 1.3859 | 1.1089 | 0.90048 | 0.90132 | 0 | 0 | 0 | 0 | 0 | 2.8522 | 2.2821 | 1.8532 | 1.8549 | 0 | 0 | 0 | 0 | 0 | 0 | 35 | 3 | 3 | 3 | 3 | 3 | 0 | 0 | 0 | 0 | 0 | 0 | 0
2014-09-19 | 12時 | 0 | 0 | 0 | 0 | 57.8054 | 1 | 0 | 0 | 0 | 3 | 0 | 0 | 0 | 0 | 0 | 0 | 0 | 0 | 0 | 0 | 0 | 0 | 0 | 0 | 0 | 0 | 0 | 0 | 0 | 0 | 0 | 0 | 0 | 0 | 0 | 0 | 0 | 0 | 0 | 0 | 0 | 0 | 8.883 | 2.8522 | 2.2821 | 1.8532 | 1.8549 | 0 | 0 | 0 | 0 | 0 | 4.3163 | 1.3859 | 1.1089 | 0.90048 | 0.90132 | 0 | 0 | 0 | 0 | 0 | 2.8522 | 2.2821 | 1.8532 | 1.8549 | 0 | 0 | 0 | 0 | 0 | 0 | 35 | 3 | 3 | 3 | 3 | 3 | 0 | 0 | 0 | 0 | 0 | 0 | 0
2014-09-19 | 13時 | 0 | 0 | 0 | 0 | 57.8054 | 1 | 0 | 0 | 0 | 3 | 0 | 0 | 0 | 0 | 0 | 0 | 0 | 0 | 0 | 0 | 0 | 0 | 0 | 0 | 0 | 0 | 0 | 0 | 0 | 0 | 0 | 0 | 0 | 0 | 0 | 0 | 0 | 0 | 0 | 0 | 0 | 0 | 8.883 | 2.8522 | 2.2821 | 1.8532 | 1.8549 | 0 | 0 | 0 | 0 | 0 | 4.3163 | 1.3859 | 1.1089 | 0.90048 | 0.90132 | 0 | 0 | 0 | 0 | 0 | 2.8522 | 2.2821 | 1.8532 | 1.8549 | 0 | 0 | 0 | 0 | 0 | 0 | 35 | 3 | 3 | 3 | 3 | 3 | 0 | 0 | 0 | 0 | 0 | 0 | 0
2014-09-19 | 14時 | 0 | 0 | 0 | 0 | 57.3764 | 1 | 0 | 0 | 0 | 3 | 0 | 0 | 0 | 0 | 0 | 0 | 0 | 0 | 0 | 0 | 0 | 0 | 0 | 0 | 0 | 0 | 0 | 0 | 0 | 0 | 0 | 0 | 0 | 0 | 0 | 0 | 0 | 0 | 0 | 0 | 0 | 0 | 8.883 | 2.8522 | 2.2821 | 1.8532 | 1.8549 | 0 | 0 | 0 | 0 | 0 | 4.3163 | 1.3859 | 1.1089 | 0.90048 | 0.90132 | 0 | 0 | 0 | 0 | 0 | 2.8522 | 2.2821 | 1.8532 | 1.8549 | 0 | 0 | 0 | 0 | 0 | 0 | 35 | 3 | 3 | 3 | 3 | 3 | 0 | 0 | 0 | 0 | 0 | 0 | 0
2014-09-19 | 15時 | 0 | 0 | 0 | 0 | 56.7523 | 1 | 0 | 0 | 0 | 3 | 0 | 0 | 0 | 0 | 0 | 0 | 0 | 0 | 0 | 0 | 0 | 0 | 0 | 0 | 0 | 0 | 0 | 0 | 0 | 0 | 0 | 0 | 0 | 0 | 0 | 0 | 0 | 0 | 0 | 0 | 0 | 0 | 8.883 | 2.8522 | 2.2821 | 1.8532 | 1.8549 | 0 | 0 | 0 | 0 | 0 | 4.3163 | 1.3859 | 1.1089 | 0.90048 | 0.90132 | 0 | 0 | 0 | 0 | 0 | 2.8522 | 2.2821 | 1.8532 | 1.8549 | 0 | 0 | 0 | 0 | 0 | 0 | 35 | 3 | 3 | 3 | 3 | 3 | 0 | 0 | 0 | 0 | 0 | 0 | 0
2014-09-19 | 16時 | 0 | 0 | 0 | 0 | 56.3075 | 1 | 0 | 0 | 0 | 3 | 0 | 0 | 0 | 0 | 0 | 0 | 0 | 0 | 0 | 0 | 0 | 0 | 0 | 0 | 0 | 0 | 0 | 0 | 0 | 0 | 0 | 0 | 0 | 0 | 0 | 0 | 0 | 0 | 0 | 0 | 0 | 0 | 8.883 | 2.8522 | 2.2821 | 1.8532 | 1.8549 | 0 | 0 | 0 | 0 | 0 | 4.3163 | 1.3859 | 1.1089 | 0.90048 | 0.90132 | 0 | 0 | 0 | 0 | 0 | 2.8522 | 2.2821 | 1.8532 | 1.8549 | 0 | 0 | 0 | 0 | 0 | 0 | 35 | 3 | 3 | 3 | 3 | 3 | 0 | 0 | 0 | 0 | 0 | 0 | 0
2014-09-19 | 17時 | 0 | 0 | 0 | 0 | 55.8562 | 1 | 0 | 0 | 0 | 3 | 0 | 0 | 0 | 0 | 0 | 0 | 0 | 0 | 0 | 0 | 0 | 0 | 0 | 0 | 0 | 0 | 0 | 0 | 0 | 0 | 0 | 0 | 0 | 0 | 0 | 0 | 0 | 0 | 0 | 0 | 0 | 0 | 8.883 | 2.8522 | 2.2821 | 1.8532 | 1.8549 | 0 | 0 | 0 | 0 | 0 | 4.3163 | 1.3859 | 1.1089 | 0.90048 | 0.90132 | 0 | 0 | 0 | 0 | 0 | 2.8522 | 2.2821 | 1.8532 | 1.8549 | 0 | 0 | 0 | 0 | 0 | 0 | 35 | 3 | 3 | 3 | 3 | 3 | 0 | 0 | 0 | 0 | 0 | 0 | 0
2014-09-19 | 18時 | 0 | 0 | 0 | 0 | 55.7912 | 1 | 0 | 0 | 0 | 3 | 0 | 0 | 0 | 0 | 0 | 0 | 0 | 0 | 0 | 0 | 0 | 0 | 0 | 0 | 0 | 0 | 0 | 0 | 0 | 0 | 0 | 0 | 0 | 0 | 0 | 0 | 0 | 0 | 0 | 0 | 0 | 0 | 8.883 | 2.8522 | 2.2821 | 1.8532 | 1.8549 | 0 | 0 | 0 | 0 | 0 | 4.3163 | 1.3859 | 1.1089 | 0.90048 | 0.90132 | 0 | 0 | 0 | 0 | 0 | 2.8522 | 2.2821 | 1.8532 | 1.8549 | 0 | 0 | 0 | 0 | 0 | 0 | 35 | 3 | 3 | 3 | 3 | 3 | 0 | 0 | 0 | 0 | 0 | 0 | 0
2014-09-19 | 19時 | 0 | 0 | 0 | 0 | 56.0504 | 1 | 0 | 0 | 0 | 3 | 0 | 0 | 0 | 0 | 0 | 0 | 0 | 0 | 0 | 0 | 0 | 0 | 0 | 0 | 0 | 0 | 0 | 0 | 0 | 0 | 0 | 0 | 0 | 0 | 0 | 0 | 0 | 0 | 0 | 0 | 0 | 0 | 8.883 | 2.8522 | 2.2821 | 1.8532 | 1.8549 | 0 | 0 | 0 | 0 | 0 | 4.3163 | 1.3859 | 1.1089 | 0.90048 | 0.90132 | 0 | 0 | 0 | 0 | 0 | 2.8522 | 2.2821 | 1.8532 | 1.8549 | 0 | 0 | 0 | 0 | 0 | 0 | 35 | 3 | 3 | 3 | 3 | 3 | 0 | 0 | 0 | 0 | 0 | 0 | 0
2014-09-19 | 20時 | 0 | 0 | 0 | 0 | 55.7912 | 1 | 0 | 0 | 0 | 3 | 0 | 0 | 0 | 0 | 0 | 0 | 0 | 0 | 0 | 0 | 0 | 0 | 0 | 0 | 0 | 0 | 0 | 0 | 0 | 0 | 0 | 0 | 0 | 0 | 0 | 0 | 0 | 0 | 0 | 0 | 0 | 0 | 8.883 | 2.8522 | 2.2821 | 1.8532 | 1.8549 | 0 | 0 | 0 | 0 | 0 | 4.3163 | 1.3859 | 1.1089 | 0.90048 | 0.90132 | 0 | 0 | 0 | 0 | 0 | 2.8522 | 2.2821 | 1.8532 | 1.8549 | 0 | 0 | 0 | 0 | 0 | 0 | 35 | 3 | 3 | 3 | 3 | 3 | 0 | 0 | 0 | 0 | 0 | 0 | 0
2014-09-19 | 21時 | 0 | 0 | 0 | 0 | 55.7912 | 1 | 0 | 0 | 0 | 3 | 0 | 0 | 0 | 0 | 0 | 0 | 0 | 0 | 0 | 0 | 0 | 0 | 0 | 0 | 0 | 0 | 0 | 0 | 0 | 0 | 0 | 0 | 0 | 0 | 0 | 0 | 0 | 0 | 0 | 0 | 0 | 0 | 8.883 | 2.8522 | 2.2821 | 1.8532 | 1.8549 | 0 | 0 | 0 | 0 | 0 | 4.3163 | 1.3859 | 1.1089 | 0.90048 | 0.90132 | 0 | 0 | 0 | 0 | 0 | 2.8522 | 2.2821 | 1.8532 | 1.8549 | 0 | 0 | 0 | 0 | 0 | 0 | 35 | 3 | 3 | 3 | 3 | 3 | 0 | 0 | 0 | 0 | 0 | 0 | 0
2014-09-19 | 22時 | 0 | 0 | 0 | 0 | 55.5954 | 1 | 0 | 0 | 0 | 3 | 0 | 0 | 0 | 0 | 0 | 0 | 0 | 0 | 0 | 0 | 0 | 0 | 0 | 0 | 0 | 0 | 0 | 0 | 0 | 0 | 0 | 0 | 0 | 0 | 0 | 0 | 0 | 0 | 0 | 0 | 0 | 0 | 8.883 | 2.8522 | 2.2821 | 1.8532 | 1.8549 | 0 | 0 | 0 | 0 | 0 | 4.3163 | 1.3859 | 1.1089 | 0.90048 | 0.90132 | 0 | 0 | 0 | 0 | 0 | 2.8522 | 2.2821 | 1.8532 | 1.8549 | 0 | 0 | 0 | 0 | 0 | 0 | 35 | 3 | 3 | 3 | 3 | 3 | 0 | 0 | 0 | 0 | 0 | 0 | 0
2014-09-19 | 23時 | 0 | 0 | 0 | 0 | 55.6608 | 1 | 0 | 0 | 0 | 3 | 0 | 0 | 0 | 0 | 0 | 0 | 0 | 0 | 0 | 0 | 0 | 0 | 0 | 0 | 0 | 0 | 0 | 0 | 0 | 0 | 0 | 0 | 0 | 0 | 0 | 0 | 0 | 0 | 0 | 0 | 0 | 0 | 8.883 | 2.8522 | 2.2821 | 1.8532 | 1.8549 | 0 | 0 | 0 | 0 | 0 | 4.3163 | 1.3859 | 1.1089 | 0.90048 | 0.90132 | 0 | 0 | 0 | 0 | 0 | 2.8522 | 2.2821 | 1.8532 | 1.8549 | 0 | 0 | 0 | 0 | 0 | 0 | 35 | 3 | 3 | 3 | 3 | 3 | 0 | 0 | 0 | 0 | 0 | 0 | 0
2014-09-20 | 0時 | 0 | 0 | 0 | 0 | 55.9211 | 1 | 0 | 0 | 0 | 3 | 0 | 0 | 0 | 0 | 0 | 0 | 0 | 0 | 0 | 0 | 0 | 0 | 0 | 0 | 0 | 0 | 0 | 0 | 0 | 0 | 0 | 0 | 0 | 0 | 0 | 0 | 0 | 0 | 0 | 0 | 0 | 0 | 8.883 | 2.8522 | 2.2821 | 1.8532 | 1.8549 | 0 | 0 | 0 | 0 | 0 | 4.3163 | 1.3859 | 1.1089 | 0.90048 | 0.90132 | 0 | 0 | 0 | 0 | 0 | 2.8522 | 2.2821 | 1.8532 | 1.8549 | 0 | 0 | 0 | 0 | 0 | 0 | 35 | 3 | 3 | 3 | 3 | 3 | 0 | 0 | 0 | 0 | 0 | 0 | 0
2014-09-20 | 1時 | 0 | 0 | 0 | 0 | 55.9211 | 1 | 0 | 0 | 0 | 3 | 0 | 0 | 0 | 0 | 0 | 0 | 0 | 0 | 0 | 0 | 0 | 0 | 0 | 0 | 0 | 0 | 0 | 0 | 0 | 0 | 0 | 0 | 0 | 0 | 0 | 0 | 0 | 0 | 0 | 0 | 0 | 0 | 8.883 | 2.8522 | 2.2821 | 1.8532 | 1.8549 | 0 | 0 | 0 | 0 | 0 | 4.3163 | 1.3859 | 1.1089 | 0.90048 | 0.90132 | 0 | 0 | 0 | 0 | 0 | 2.8522 | 2.2821 | 1.8532 | 1.8549 | 0 | 0 | 0 | 0 | 0 | 0 | 35 | 3 | 3 | 3 | 3 | 3 | 0 | 0 | 0 | 0 | 0 | 0 | 0
2014-09-20 | 2時 | 0 | 0 | 0 | 0 | 55.7912 | 1 | 0 | 0 | 0 | 3 | 0 | 0 | 0 | 0 | 0 | 0 | 0 | 0 | 0 | 0 | 0 | 0 | 0 | 0 | 0 | 0 | 0 | 0 | 0 | 0 | 0 | 0 | 0 | 0 | 0 | 0 | 0 | 0 | 0 | 0 | 0 | 0 | 8.883 | 2.8522 | 2.2821 | 1.8532 | 1.8549 | 0 | 0 | 0 | 0 | 0 | 4.3163 | 1.3859 | 1.1089 | 0.90048 | 0.90132 | 0 | 0 | 0 | 0 | 0 | 2.8522 | 2.2821 | 1.8532 | 1.8549 | 0 | 0 | 0 | 0 | 0 | 0 | 35 | 3 | 3 | 3 | 3 | 3 | 0 | 0 | 0 | 0 | 0 | 0 | 0
2014-09-20 | 3時 | 0 | 0 | 0 | 0 | 54.8672 | 1 | 0 | 0 | 0 | 3 | 0 | 0 | 0 | 0 | 0 | 0 | 0 | 0 | 0 | 0 | 0 | 0 | 0 | 0 | 0 | 0 | 0 | 0 | 0 | 0 | 0 | 0 | 0 | 0 | 0 | 0 | 0 | 0 | 0 | 0 | 0 | 0 | 8.883 | 2.8522 | 2.2821 | 1.8532 | 1.8549 | 0 | 0 | 0 | 0 | 0 | 4.3163 | 1.3859 | 1.1089 | 0.90048 | 0.90132 | 0 | 0 | 0 | 0 | 0 | 2.8522 | 2.2821 | 1.8532 | 1.8549 | 0 | 0 | 0 | 0 | 0 | 0 | 35 | 3 | 3 | 3 | 3 | 3 | 0 | 0 | 0 | 0 | 0 | 0 | 0
2014-09-20 | 4時 | 0 | 0 | 0 | 0 | 54.4633 | 1 | 0 | 0 | 0 | 3 | 0 | 0 | 0 | 0 | 0 | 0 | 0 | 0 | 0 | 0 | 0 | 0 | 0 | 0 | 0 | 0 | 0 | 0 | 0 | 0 | 0 | 0 | 0 | 0 | 0 | 0 | 0 | 0 | 0 | 0 | 0 | 0 | 8.883 | 2.8522 | 2.2821 | 1.8532 | 1.8549 | 0 | 0 | 0 | 0 | 0 | 4.3163 | 1.3859 | 1.1089 | 0.90048 | 0.90132 | 0 | 0 | 0 | 0 | 0 | 2.8522 | 2.2821 | 1.8532 | 1.8549 | 0 | 0 | 0 | 0 | 0 | 0 | 35 | 3 | 3 | 3 | 3 | 3 | 0 | 0 | 0 | 0 | 0 | 0 | 0
2014-09-20 | 5時 | 0 | 0 | 0 | 0 | 54.8002 | 1 | 0 | 0 | 0 | 3 | 0 | 0 | 0 | 0 | 0 | 0 | 0 | 0 | 0 | 0 | 0 | 0 | 0 | 0 | 0 | 0 | 0 | 0 | 0 | 0 | 0 | 0 | 0 | 0 | 0 | 0 | 0 | 0 | 0 | 0 | 0 | 0 | 8.883 | 2.8522 | 2.2821 | 1.8532 | 1.8549 | 0 | 0 | 0 | 0 | 0 | 4.3163 | 1.3859 | 1.1089 | 0.90048 | 0.90132 | 0 | 0 | 0 | 0 | 0 | 2.8522 | 2.2821 | 1.8532 | 1.8549 | 0 | 0 | 0 | 0 | 0 | 0 | 35 | 3 | 3 | 3 | 3 | 3 | 0 | 0 | 0 | 0 | 0 | 0 | 0
2014-09-20 | 6時 | 0 | 0 | 0 | 0 | 55.1339 | 1 | 0 | 0 | 0 | 3 | 0 | 0 | 0 | 0 | 0 | 0 | 0 | 0 | 0 | 0 | 0 | 0 | 0 | 0 | 0 | 0 | 0 | 0 | 0 | 0 | 0 | 0 | 0 | 0 | 0 | 0 | 0 | 0 | 0 | 0 | 0 | 0 | 8.883 | 2.8522 | 2.2821 | 1.8532 | 1.8549 | 0 | 0 | 0 | 0 | 0 | 4.3163 | 1.3859 | 1.1089 | 0.90048 | 0.90132 | 0 | 0 | 0 | 0 | 0 | 2.8522 | 2.2821 | 1.8532 | 1.8549 | 0 | 0 | 0 | 0 | 0 | 0 | 35 | 3 | 3 | 3 | 3 | 3 | 0 | 0 | 0 | 0 | 0 | 0 | 0
2014-09-20 | 7時 | 0 | 0 | 0 | 0 | 56.0504 | 1 | 0 | 0 | 0 | 3 | 0 | 0 | 0 | 0 | 0 | 0 | 0 | 0 | 0 | 0 | 0 | 0 | 0 | 0 | 0 | 0 | 0 | 0 | 0 | 0 | 0 | 0 | 0 | 0 | 0 | 0 | 0 | 0 | 0 | 0 | 0 | 0 | 8.883 | 2.8522 | 2.2821 | 1.8532 | 1.8549 | 0 | 0 | 0 | 0 | 0 | 4.3163 | 1.3859 | 1.1089 | 0.90048 | 0.90132 | 0 | 0 | 0 | 0 | 0 | 2.8522 | 2.2821 | 1.8532 | 1.8549 | 0 | 0 | 0 | 0 | 0 | 0 | 35 | 3 | 3 | 3 | 3 | 3 | 0 | 0 | 0 | 0 | 0 | 0 | 0
2014-09-20 | 8時 | 0 | 0 | 0 | 0 | 56.6259 | 1 | 0 | 0 | 0 | 3 | 0 | 0 | 0 | 0 | 0 | 0 | 0 | 0 | 0 | 0 | 0 | 0 | 0 | 0 | 0 | 0 | 0 | 0 | 0 | 0 | 0 | 0 | 0 | 0 | 0 | 0 | 0 | 0 | 0 | 0 | 0 | 0 | 8.883 | 2.8522 | 2.2821 | 1.8532 | 1.8549 | 0 | 0 | 0 | 0 | 0 | 4.3163 | 1.3859 | 1.1089 | 0.90048 | 0.90132 | 0 | 0 | 0 | 0 | 0 | 2.8522 | 2.2821 | 1.8532 | 1.8549 | 0 | 0 | 0 | 0 | 0 | 0 | 35 | 3 | 3 | 3 | 3 | 3 | 0 | 0 | 0 | 0 | 0 | 0 | 0
2014-09-20 | 9時 | 0 | 0 | 0 | 0 | 56.6259 | 1 | 0 | 0 | 0 | 3 | 0 | 0 | 0 | 0 | 0 | 0 | 0 | 0 | 0 | 0 | 0 | 0 | 0 | 0 | 0 | 0 | 0 | 0 | 0 | 0 | 0 | 0 | 0 | 0 | 0 | 0 | 0 | 0 | 0 | 0 | 0 | 0 | 8.883 | 2.8522 | 2.2821 | 1.8532 | 1.8549 | 0 | 0 | 0 | 0 | 0 | 4.3163 | 1.3859 | 1.1089 | 0.90048 | 0.90132 | 0 | 0 | 0 | 0 | 0 | 2.8522 | 2.2821 | 1.8532 | 1.8549 | 0 | 0 | 0 | 0 | 0 | 0 | 35 | 3 | 3 | 3 | 3 | 3 | 0 | 0 | 0 | 0 | 0 | 0 | 0
2014-09-20 | 10時 | 0 | 0 | 0 | 0 | 57.0035 | 1 | 0 | 0 | 0 | 3 | 0 | 0 | 0 | 0 | 0 | 0 | 0 | 0 | 0 | 0 | 0 | 0 | 0 | 0 | 0 | 0 | 0 | 0 | 0 | 0 | 0 | 0 | 0 | 0 | 0 | 0 | 0 | 0 | 0 | 0 | 0 | 0 | 8.883 | 2.8522 | 2.2821 | 1.8532 | 1.8549 | 0 | 0 | 0 | 0 | 0 | 4.3163 | 1.3859 | 1.1089 | 0.90048 | 0.90132 | 0 | 0 | 0 | 0 | 0 | 2.8522 | 2.2821 | 1.8532 | 1.8549 | 0 | 0 | 0 | 0 | 0 | 0 | 35 | 3 | 3 | 3 | 3 | 3 | 0 | 0 | 0 | 0 | 0 | 0 | 0
2014-09-20 | 11時 | 0 | 0 | 0 | 0 | 56.8782 | 1 | 0 | 0 | 0 | 3 | 0 | 0 | 0 | 0 | 0 | 0 | 0 | 0 | 0 | 0 | 0 | 0 | 0 | 0 | 0 | 0 | 0 | 0 | 0 | 0 | 0 | 0 | 0 | 0 | 0 | 0 | 0 | 0 | 0 | 0 | 0 | 0 | 8.883 | 2.8522 | 2.2821 | 1.8532 | 1.8549 | 0 | 0 | 0 | 0 | 0 | 4.3163 | 1.3859 | 1.1089 | 0.90048 | 0.90132 | 0 | 0 | 0 | 0 | 0 | 2.8522 | 2.2821 | 1.8532 | 1.8549 | 0 | 0 | 0 | 0 | 0 | 0 | 35 | 3 | 3 | 3 | 3 | 3 | 0 | 0 | 0 | 0 | 0 | 0 | 0
2014-09-20 | 12時 | 0 | 0 | 0 | 0 | 57.1906 | 1 | 0 | 0 | 0 | 3 | 0 | 0 | 0 | 0 | 0 | 0 | 0 | 0 | 0 | 0 | 0 | 0 | 0 | 0 | 0 | 0 | 0 | 0 | 0 | 0 | 0 | 0 | 0 | 0 | 0 | 0 | 0 | 0 | 0 | 0 | 0 | 0 | 8.883 | 2.8522 | 2.2821 | 1.8532 | 1.8549 | 0 | 0 | 0 | 0 | 0 | 4.3163 | 1.3859 | 1.1089 | 0.90048 | 0.90132 | 0 | 0 | 0 | 0 | 0 | 2.8522 | 2.2821 | 1.8532 | 1.8549 | 0 | 0 | 0 | 0 | 0 | 0 | 35 | 3 | 3 | 3 | 3 | 3 | 0 | 0 | 0 | 0 | 0 | 0 | 0
2014-09-20 | 13時 | 0 | 0 | 0 | 0 | 57.0035 | 1 | 0 | 0 | 0 | 3 | 0 | 0 | 0 | 0 | 0 | 0 | 0 | 0 | 0 | 0 | 0 | 0 | 0 | 0 | 0 | 0 | 0 | 0 | 0 | 0 | 0 | 0 | 0 | 0 | 0 | 0 | 0 | 0 | 0 | 0 | 0 | 0 | 8.883 | 2.8522 | 2.2821 | 1.8532 | 1.8549 | 0 | 0 | 0 | 0 | 0 | 4.3163 | 1.3859 | 1.1089 | 0.90048 | 0.90132 | 0 | 0 | 0 | 0 | 0 | 2.8522 | 2.2821 | 1.8532 | 1.8549 | 0 | 0 | 0 | 0 | 0 | 0 | 35 | 3 | 3 | 3 | 3 | 3 | 0 | 0 | 0 | 0 | 0 | 0 | 0
2014-09-20 | 14時 | 0 | 0 | 0 | 0 | 55.9858 | 1 | 0 | 0 | 0 | 3 | 0 | 0 | 0 | 0 | 0 | 0 | 0 | 0 | 0 | 0 | 0 | 0 | 0 | 0 | 0 | 0 | 0 | 0 | 0 | 0 | 0 | 0 | 0 | 0 | 0 | 0 | 0 | 0 | 0 | 0 | 0 | 0 | 8.883 | 2.8522 | 2.2821 | 1.8532 | 1.8549 | 0 | 0 | 0 | 0 | 0 | 4.3163 | 1.3859 | 1.1089 | 0.90048 | 0.90132 | 0 | 0 | 0 | 0 | 0 | 2.8522 | 2.2821 | 1.8532 | 1.8549 | 0 | 0 | 0 | 0 | 0 | 0 | 35 | 3 | 3 | 3 | 3 | 3 | 0 | 0 | 0 | 0 | 0 | 0 | 0
2014-09-20 | 15時 | 0 | 0 | 0 | 0 | 55.1339 | 1 | 0 | 0 | 0 | 3 | 0 | 0 | 0 | 0 | 0 | 0 | 0 | 0 | 0 | 0 | 0 | 0 | 0 | 0 | 0 | 0 | 0 | 0 | 0 | 0 | 0 | 0 | 0 | 0 | 0 | 0 | 0 | 0 | 0 | 0 | 0 | 0 | 8.883 | 2.8522 | 2.2821 | 1.8532 | 1.8549 | 0 | 0 | 0 | 0 | 0 | 4.3163 | 1.3859 | 1.1089 | 0.90048 | 0.90132 | 0 | 0 | 0 | 0 | 0 | 2.8522 | 2.2821 | 1.8532 | 1.8549 | 0 | 0 | 0 | 0 | 0 | 0 | 35 | 3 | 3 | 3 | 3 | 3 | 0 | 0 | 0 | 0 | 0 | 0 | 0
2014-09-20 | 16時 | 0 | 0 | 0 | 0 | 54.8002 | 1 | 0 | 0 | 0 | 3 | 0 | 0 | 0 | 0 | 0 | 0 | 0 | 0 | 0 | 0 | 0 | 0 | 0 | 0 | 0 | 0 | 0 | 0 | 0 | 0 | 0 | 0 | 0 | 0 | 0 | 0 | 0 | 0 | 0 | 0 | 0 | 0 | 8.883 | 2.8522 | 2.2821 | 1.8532 | 1.8549 | 0 | 0 | 0 | 0 | 0 | 4.3163 | 1.3859 | 1.1089 | 0.90048 | 0.90132 | 0 | 0 | 0 | 0 | 0 | 2.8522 | 2.2821 | 1.8532 | 1.8549 | 0 | 0 | 0 | 0 | 0 | 0 | 35 | 3 | 3 | 3 | 3 | 3 | 0 | 0 | 0 | 0 | 0 | 0 | 0
2014-09-20 | 17時 | 0 | 0 | 0 | 0 | 54.5985 | 1 | 0 | 0 | 0 | 3 | 0 | 0 | 0 | 0 | 0 | 0 | 0 | 0 | 0 | 0 | 0 | 0 | 0 | 0 | 0 | 0 | 0 | 0 | 0 | 0 | 0 | 0 | 0 | 0 | 0 | 0 | 0 | 0 | 0 | 0 | 0 | 0 | 8.883 | 2.8522 | 2.2821 | 1.8532 | 1.8549 | 0 | 0 | 0 | 0 | 0 | 4.3163 | 1.3859 | 1.1089 | 0.90048 | 0.90132 | 0 | 0 | 0 | 0 | 0 | 2.8522 | 2.2821 | 1.8532 | 1.8549 | 0 | 0 | 0 | 0 | 0 | 0 | 35 | 3 | 3 | 3 | 3 | 3 | 0 | 0 | 0 | 0 | 0 | 0 | 0
2014-09-20 | 18時 | 0 | 0 | 0 | 0 | 54.3276 | 1 | 0 | 0 | 0 | 3 | 0 | 0 | 0 | 0 | 0 | 0 | 0 | 0 | 0 | 0 | 0 | 0 | 0 | 0 | 0 | 0 | 0 | 0 | 0 | 0 | 0 | 0 | 0 | 0 | 0 | 0 | 0 | 0 | 0 | 0 | 0 | 0 | 8.883 | 2.8522 | 2.2821 | 1.8532 | 1.8549 | 0 | 0 | 0 | 0 | 0 | 4.3163 | 1.3859 | 1.1089 | 0.90048 | 0.90132 | 0 | 0 | 0 | 0 | 0 | 2.8522 | 2.2821 | 1.8532 | 1.8549 | 0 | 0 | 0 | 0 | 0 | 0 | 35 | 3 | 3 | 3 | 3 | 3 | 0 | 0 | 0 | 0 | 0 | 0 | 0
2014-09-20 | 19時 | 0 | 0 | 0 | 0 | 54.1913 | 1 | 0 | 0 | 0 | 3 | 0 | 0 | 0 | 0 | 0 | 0 | 0 | 0 | 0 | 0 | 0 | 0 | 0 | 0 | 0 | 0 | 0 | 0 | 0 | 0 | 0 | 0 | 0 | 0 | 0 | 0 | 0 | 0 | 0 | 0 | 0 | 0 | 8.883 | 2.8522 | 2.2821 | 1.8532 | 1.8549 | 0 | 0 | 0 | 0 | 0 | 4.3163 | 1.3859 | 1.1089 | 0.90048 | 0.90132 | 0 | 0 | 0 | 0 | 0 | 2.8522 | 2.2821 | 1.8532 | 1.8549 | 0 | 0 | 0 | 0 | 0 | 0 | 35 | 3 | 3 | 3 | 3 | 3 | 0 | 0 | 0 | 0 | 0 | 0 | 0
2014-09-20 | 20時 | 0 | 0 | 0 | 0 | 54.123 | 1 | 0 | 0 | 0 | 3 | 0 | 0 | 0 | 0 | 0 | 0 | 0 | 0 | 0 | 0 | 0 | 0 | 0 | 0 | 0 | 0 | 0 | 0 | 0 | 0 | 0 | 0 | 0 | 0 | 0 | 0 | 0 | 0 | 0 | 0 | 0 | 0 | 8.883 | 2.8522 | 2.2821 | 1.8532 | 1.8549 | 0 | 0 | 0 | 0 | 0 | 4.3163 | 1.3859 | 1.1089 | 0.90048 | 0.90132 | 0 | 0 | 0 | 0 | 0 | 2.8522 | 2.2821 | 1.8532 | 1.8549 | 0 | 0 | 0 | 0 | 0 | 0 | 35 | 3 | 3 | 3 | 3 | 3 | 0 | 0 | 0 | 0 | 0 | 0 | 0
2014-09-20 | 21時 | 0 | 0 | 0 | 0 | 54.0546 | 1 | 0 | 0 | 0 | 3 | 0 | 0 | 0 | 0 | 0 | 0 | 0 | 0 | 0 | 0 | 0 | 0 | 0 | 0 | 0 | 0 | 0 | 0 | 0 | 0 | 0 | 0 | 0 | 0 | 0 | 0 | 0 | 0 | 0 | 0 | 0 | 0 | 8.883 | 2.8522 | 2.2821 | 1.8532 | 1.8549 | 0 | 0 | 0 | 0 | 0 | 4.3163 | 1.3859 | 1.1089 | 0.90048 | 0.90132 | 0 | 0 | 0 | 0 | 0 | 2.8522 | 2.2821 | 1.8532 | 1.8549 | 0 | 0 | 0 | 0 | 0 | 0 | 35 | 3 | 3 | 3 | 3 | 3 | 0 | 0 | 0 | 0 | 0 | 0 | 0
2014-09-20 | 22時 | 0 | 0 | 0 | 0 | 53.986 | 1 | 0 | 0 | 0 | 3 | 0 | 0 | 0 | 0 | 0 | 0 | 0 | 0 | 0 | 0 | 0 | 0 | 0 | 0 | 0 | 0 | 0 | 0 | 0 | 0 | 0 | 0 | 0 | 0 | 0 | 0 | 0 | 0 | 0 | 0 | 0 | 0 | 8.883 | 2.8522 | 2.2821 | 1.8532 | 1.8549 | 0 | 0 | 0 | 0 | 0 | 4.3163 | 1.3859 | 1.1089 | 0.90048 | 0.90132 | 0 | 0 | 0 | 0 | 0 | 2.8522 | 2.2821 | 1.8532 | 1.8549 | 0 | 0 | 0 | 0 | 0 | 0 | 35 | 3 | 3 | 3 | 3 | 3 | 0 | 0 | 0 | 0 | 0 | 0 | 0
2014-09-20 | 23時 | 0 | 0 | 0 | 0 | 53.9173 | 1 | 0 | 0 | 0 | 3 | 0 | 0 | 0 | 0 | 0 | 0 | 0 | 0 | 0 | 0 | 0 | 0 | 0 | 0 | 0 | 0 | 0 | 0 | 0 | 0 | 0 | 0 | 0 | 0 | 0 | 0 | 0 | 0 | 0 | 0 | 0 | 0 | 8.883 | 2.8522 | 2.2821 | 1.8532 | 1.8549 | 0 | 0 | 0 | 0 | 0 | 4.3163 | 1.3859 | 1.1089 | 0.90048 | 0.90132 | 0 | 0 | 0 | 0 | 0 | 2.8522 | 2.2821 | 1.8532 | 1.8549 | 0 | 0 | 0 | 0 | 0 | 0 | 35 | 3 | 3 | 3 | 3 | 3 | 0 | 0 | 0 | 0 | 0 | 0 | 0
2014-09-21 | 0時 | 0 | 0 | 0 | 0 | 53.9173 | 1 | 0 | 0 | 0 | 3 | 0 | 0 | 0 | 0 | 0 | 0 | 0 | 0 | 0 | 0 | 0 | 0 | 0 | 0 | 0 | 0 | 0 | 0 | 0 | 0 | 0 | 0 | 0 | 0 | 0 | 0 | 0 | 0 | 0 | 0 | 0 | 0 | 8.883 | 2.8522 | 2.2821 | 1.8532 | 1.8549 | 0 | 0 | 0 | 0 | 0 | 4.3163 | 1.3859 | 1.1089 | 0.90048 | 0.90132 | 0 | 0 | 0 | 0 | 0 | 2.8522 | 2.2821 | 1.8532 | 1.8549 | 0 | 0 | 0 | 0 | 0 | 0 | 35 | 3 | 3 | 3 | 3 | 3 | 0 | 0 | 0 | 0 | 0 | 0 | 0
2014-09-21 | 1時 | 0 | 0 | 0 | 0 | 53.9173 | 1 | 0 | 0 | 0 | 3 | 0 | 0 | 0 | 0 | 0 | 0 | 0 | 0 | 0 | 0 | 0 | 0 | 0 | 0 | 0 | 0 | 0 | 0 | 0 | 0 | 0 | 0 | 0 | 0 | 0 | 0 | 0 | 0 | 0 | 0 | 0 | 0 | 8.883 | 2.8522 | 2.2821 | 1.8532 | 1.8549 | 0 | 0 | 0 | 0 | 0 | 4.3163 | 1.3859 | 1.1089 | 0.90048 | 0.90132 | 0 | 0 | 0 | 0 | 0 | 2.8522 | 2.2821 | 1.8532 | 1.8549 | 0 | 0 | 0 | 0 | 0 | 0 | 35 | 3 | 3 | 3 | 3 | 3 | 0 | 0 | 0 | 0 | 0 | 0 | 0
2014-09-21 | 2時 | 0 | 0 | 0 | 0 | 53.9173 | 1 | 0 | 0 | 0 | 3 | 0 | 0 | 0 | 0 | 0 | 0 | 0 | 0 | 0 | 0 | 0 | 0 | 0 | 0 | 0 | 0 | 0 | 0 | 0 | 0 | 0 | 0 | 0 | 0 | 0 | 0 | 0 | 0 | 0 | 0 | 0 | 0 | 8.883 | 2.8522 | 2.2821 | 1.8532 | 1.8549 | 0 | 0 | 0 | 0 | 0 | 4.3163 | 1.3859 | 1.1089 | 0.90048 | 0.90132 | 0 | 0 | 0 | 0 | 0 | 2.8522 | 2.2821 | 1.8532 | 1.8549 | 0 | 0 | 0 | 0 | 0 | 0 | 35 | 3 | 3 | 3 | 3 | 3 | 0 | 0 | 0 | 0 | 0 | 0 | 0
2014-09-21 | 3時 | 0 | 0 | 0 | 0 | 53.4325 | 1 | 0 | 0 | 0 | 3 | 0 | 0 | 0 | 0 | 0 | 0 | 0 | 0 | 0 | 0 | 0 | 0 | 0 | 0 | 0 | 0 | 0 | 0 | 0 | 0 | 0 | 0 | 0 | 0 | 0 | 0 | 0 | 0 | 0 | 0 | 0 | 0 | 8.883 | 2.8522 | 2.2821 | 1.8532 | 1.8549 | 0 | 0 | 0 | 0 | 0 | 4.3163 | 1.3859 | 1.1089 | 0.90048 | 0.90132 | 0 | 0 | 0 | 0 | 0 | 2.8522 | 2.2821 | 1.8532 | 1.8549 | 0 | 0 | 0 | 0 | 0 | 0 | 35 | 3 | 3 | 3 | 3 | 3 | 0 | 0 | 0 | 0 | 0 | 0 | 0
2014-09-21 | 4時 | 0 | 0 | 0 | 0 | 52.9413 | 1 | 0 | 0 | 0 | 3 | 0 | 0 | 0 | 0 | 0 | 0 | 0 | 0 | 0 | 0 | 0 | 0 | 0 | 0 | 0 | 0 | 0 | 0 | 0 | 0 | 0 | 0 | 0 | 0 | 0 | 0 | 0 | 0 | 0 | 0 | 0 | 0 | 8.883 | 2.8522 | 2.2821 | 1.8532 | 1.8549 | 0 | 0 | 0 | 0 | 0 | 4.3163 | 1.3859 | 1.1089 | 0.90048 | 0.90132 | 0 | 0 | 0 | 0 | 0 | 2.8522 | 2.2821 | 1.8532 | 1.8549 | 0 | 0 | 0 | 0 | 0 | 0 | 35 | 3 | 3 | 3 | 3 | 3 | 0 | 0 | 0 | 0 | 0 | 0 | 0
2014-09-21 | 5時 | 0 | 0 | 0 | 0 | 53.0119 | 1 | 0 | 0 | 0 | 3 | 0 | 0 | 0 | 0 | 0 | 0 | 0 | 0 | 0 | 0 | 0 | 0 | 0 | 0 | 0 | 0 | 0 | 0 | 0 | 0 | 0 | 0 | 0 | 0 | 0 | 0 | 0 | 0 | 0 | 0 | 0 | 0 | 8.883 | 2.8522 | 2.2821 | 1.8532 | 1.8549 | 0 | 0 | 0 | 0 | 0 | 4.3163 | 1.3859 | 1.1089 | 0.90048 | 0.90132 | 0 | 0 | 0 | 0 | 0 | 2.8522 | 2.2821 | 1.8532 | 1.8549 | 0 | 0 | 0 | 0 | 0 | 0 | 35 | 3 | 3 | 3 | 3 | 3 | 0 | 0 | 0 | 0 | 0 | 0 | 0
2014-09-21 | 6時 | 0 | 0 | 0 | 0 | 52.7288 | 1 | 0 | 0 | 0 | 3 | 0 | 0 | 0 | 0 | 0 | 0 | 0 | 0 | 0 | 0 | 0 | 0 | 0 | 0 | 0 | 0 | 0 | 0 | 0 | 0 | 0 | 0 | 0 | 0 | 0 | 0 | 0 | 0 | 0 | 0 | 0 | 0 | 8.883 | 2.8522 | 2.2821 | 1.8532 | 1.8549 | 0 | 0 | 0 | 0 | 0 | 4.3163 | 1.3859 | 1.1089 | 0.90048 | 0.90132 | 0 | 0 | 0 | 0 | 0 | 2.8522 | 2.2821 | 1.8532 | 1.8549 | 0 | 0 | 0 | 0 | 0 | 0 | 35 | 3 | 3 | 3 | 3 | 3 | 0 | 0 | 0 | 0 | 0 | 0 | 0
2014-09-21 | 7時 | 0 | 0 | 0 | 0 | 53.5022 | 1 | 0 | 0 | 0 | 3 | 0 | 0 | 0 | 0 | 0 | 0 | 0 | 0 | 0 | 0 | 0 | 0 | 0 | 0 | 0 | 0 | 0 | 0 | 0 | 0 | 0 | 0 | 0 | 0 | 0 | 0 | 0 | 0 | 0 | 0 | 0 | 0 | 8.883 | 2.8522 | 2.2821 | 1.8532 | 1.8549 | 0 | 0 | 0 | 0 | 0 | 4.3163 | 1.3859 | 1.1089 | 0.90048 | 0.90132 | 0 | 0 | 0 | 0 | 0 | 2.8522 | 2.2821 | 1.8532 | 1.8549 | 0 | 0 | 0 | 0 | 0 | 0 | 35 | 3 | 3 | 3 | 3 | 3 | 0 | 0 | 0 | 0 | 0 | 0 | 0
2014-09-21 | 8時 | 0 | 0 | 0 | 0 | 55.2002 | 1 | 0 | 0 | 0 | 3 | 0 | 0 | 0 | 0 | 0 | 0 | 0 | 0 | 0 | 0 | 0 | 0 | 0 | 0 | 0 | 0 | 0 | 0 | 0 | 0 | 0 | 0 | 0 | 0 | 0 | 0 | 0 | 0 | 0 | 0 | 0 | 0 | 8.883 | 2.8522 | 2.2821 | 1.8532 | 1.8549 | 0 | 0 | 0 | 0 | 0 | 4.3163 | 1.3859 | 1.1089 | 0.90048 | 0.90132 | 0 | 0 | 0 | 0 | 0 | 2.8522 | 2.2821 | 1.8532 | 1.8549 | 0 | 0 | 0 | 0 | 0 | 0 | 35 | 3 | 3 | 3 | 3 | 3 | 0 | 0 | 0 | 0 | 0 | 0 | 0
2014-09-21 | 9時 | 0 | 0 | 0 | 0 | 56.4352 | 1 | 0 | 0 | 0 | 3 | 0 | 0 | 0 | 0 | 0 | 0 | 0 | 0 | 0 | 0 | 0 | 0 | 0 | 0 | 0 | 0 | 0 | 0 | 0 | 0 | 0 | 0 | 0 | 0 | 0 | 0 | 0 | 0 | 0 | 0 | 0 | 0 | 8.883 | 2.8522 | 2.2821 | 1.8532 | 1.8549 | 0 | 0 | 0 | 0 | 0 | 4.3163 | 1.3859 | 1.1089 | 0.90048 | 0.90132 | 0 | 0 | 0 | 0 | 0 | 2.8522 | 2.2821 | 1.8532 | 1.8549 | 0 | 0 | 0 | 0 | 0 | 0 | 35 | 3 | 3 | 3 | 3 | 3 | 0 | 0 | 0 | 0 | 0 | 0 | 0
2014-09-21 | 10時 | 0 | 0 | 0 | 0 | 57.066 | 1 | 0 | 0 | 0 | 3 | 0 | 0 | 0 | 0 | 0 | 0 | 0 | 0 | 0 | 0 | 0 | 0 | 0 | 0 | 0 | 0 | 0 | 0 | 0 | 0 | 0 | 0 | 0 | 0 | 0 | 0 | 0 | 0 | 0 | 0 | 0 | 0 | 8.883 | 2.8522 | 2.2821 | 1.8532 | 1.8549 | 0 | 0 | 0 | 0 | 0 | 4.3163 | 1.3859 | 1.1089 | 0.90048 | 0.90132 | 0 | 0 | 0 | 0 | 0 | 2.8522 | 2.2821 | 1.8532 | 1.8549 | 0 | 0 | 0 | 0 | 0 | 0 | 35 | 3 | 3 | 3 | 3 | 3 | 0 | 0 | 0 | 0 | 0 | 0 | 0
2014-09-21 | 11時 | 0 | 0 | 0 | 0 | 58.168 | 1 | 0 | 0 | 0 | 3 | 0 | 0 | 0 | 0 | 0 | 0 | 0 | 0 | 0 | 0 | 0 | 0 | 0 | 0 | 0 | 0 | 0 | 0 | 0 | 0 | 0 | 0 | 0 | 0 | 0 | 0 | 0 | 0 | 0 | 0 | 0 | 0 | 8.883 | 2.8522 | 2.2821 | 1.8532 | 1.8549 | 0 | 0 | 0 | 0 | 0 | 4.3163 | 1.3859 | 1.1089 | 0.90048 | 0.90132 | 0 | 0 | 0 | 0 | 0 | 2.8522 | 2.2821 | 1.8532 | 1.8549 | 0 | 0 | 0 | 0 | 0 | 0 | 35 | 3 | 3 | 3 | 3 | 3 | 0 | 0 | 0 | 0 | 0 | 0 | 0
2014-09-21 | 12時 | 0 | 0 | 0 | 0 | 57.5611 | 1 | 0 | 0 | 0 | 3 | 0 | 0 | 0 | 0 | 0 | 0 | 0 | 0 | 0 | 0 | 0 | 0 | 0 | 0 | 0 | 0 | 0 | 0 | 0 | 0 | 0 | 0 | 0 | 0 | 0 | 0 | 0 | 0 | 0 | 0 | 0 | 0 | 8.883 | 2.8522 | 2.2821 | 1.8532 | 1.8549 | 0 | 0 | 0 | 0 | 0 | 4.3163 | 1.3859 | 1.1089 | 0.90048 | 0.90132 | 0 | 0 | 0 | 0 | 0 | 2.8522 | 2.2821 | 1.8532 | 1.8549 | 0 | 0 | 0 | 0 | 0 | 0 | 35 | 3 | 3 | 3 | 3 | 3 | 0 | 0 | 0 | 0 | 0 | 0 | 0
2014-09-21 | 13時 | 0 | 0 | 0 | 0 | 58.0477 | 1 | 0 | 0 | 0 | 3 | 0 | 0 | 0 | 0 | 0 | 0 | 0 | 0 | 0 | 0 | 0 | 0 | 0 | 0 | 0 | 0 | 0 | 0 | 0 | 0 | 0 | 0 | 0 | 0 | 0 | 0 | 0 | 0 | 0 | 0 | 0 | 0 | 8.883 | 2.8522 | 2.2821 | 1.8532 | 1.8549 | 0 | 0 | 0 | 0 | 0 | 4.3163 | 1.3859 | 1.1089 | 0.90048 | 0.90132 | 0 | 0 | 0 | 0 | 0 | 2.8522 | 2.2821 | 1.8532 | 1.8549 | 0 | 0 | 0 | 0 | 0 | 0 | 35 | 3 | 3 | 3 | 3 | 3 | 0 | 0 | 0 | 0 | 0 | 0 | 0
2014-09-21 | 14時 | 0 | 0 | 0 | 0 | 57.7446 | 1 | 0 | 0 | 0 | 3 | 0 | 0 | 0 | 0 | 0 | 0 | 0 | 0 | 0 | 0 | 0 | 0 | 0 | 0 | 0 | 0 | 0 | 0 | 0 | 0 | 0 | 0 | 0 | 0 | 0 | 0 | 0 | 0 | 0 | 0 | 0 | 0 | 8.883 | 2.8522 | 2.2821 | 1.8532 | 1.8549 | 0 | 0 | 0 | 0 | 0 | 4.3163 | 1.3859 | 1.1089 | 0.90048 | 0.90132 | 0 | 0 | 0 | 0 | 0 | 2.8522 | 2.2821 | 1.8532 | 1.8549 | 0 | 0 | 0 | 0 | 0 | 0 | 35 | 3 | 3 | 3 | 3 | 3 | 0 | 0 | 0 | 0 | 0 | 0 | 0
2014-09-21 | 15時 | 0 | 0 | 0 | 0 | 56.9409 | 1 | 0 | 0 | 0 | 3 | 0 | 0 | 0 | 0 | 0 | 0 | 0 | 0 | 0 | 0 | 0 | 0 | 0 | 0 | 0 | 0 | 0 | 0 | 0 | 0 | 0 | 0 | 0 | 0 | 0 | 0 | 0 | 0 | 0 | 0 | 0 | 0 | 8.883 | 2.8522 | 2.2821 | 1.8532 | 1.8549 | 0 | 0 | 0 | 0 | 0 | 4.3163 | 1.3859 | 1.1089 | 0.90048 | 0.90132 | 0 | 0 | 0 | 0 | 0 | 2.8522 | 2.2821 | 1.8532 | 1.8549 | 0 | 0 | 0 | 0 | 0 | 0 | 35 | 3 | 3 | 3 | 3 | 3 | 0 | 0 | 0 | 0 | 0 | 0 | 0
2014-09-21 | 16時 | 0 | 0 | 0 | 0 | 56.1149 | 1 | 0 | 0 | 0 | 3 | 0 | 0 | 0 | 0 | 0 | 0 | 0 | 0 | 0 | 0 | 0 | 0 | 0 | 0 | 0 | 0 | 0 | 0 | 0 | 0 | 0 | 0 | 0 | 0 | 0 | 0 | 0 | 0 | 0 | 0 | 0 | 0 | 8.883 | 2.8522 | 2.2821 | 1.8532 | 1.8549 | 0 | 0 | 0 | 0 | 0 | 4.3163 | 1.3859 | 1.1089 | 0.90048 | 0.90132 | 0 | 0 | 0 | 0 | 0 | 2.8522 | 2.2821 | 1.8532 | 1.8549 | 0 | 0 | 0 | 0 | 0 | 0 | 35 | 3 | 3 | 3 | 3 | 3 | 0 | 0 | 0 | 0 | 0 | 0 | 0
2014-09-21 | 17時 | 0 | 0 | 0 | 0 | 55.1339 | 1 | 0 | 0 | 0 | 3 | 0 | 0 | 0 | 0 | 0 | 0 | 0 | 0 | 0 | 0 | 0 | 0 | 0 | 0 | 0 | 0 | 0 | 0 | 0 | 0 | 0 | 0 | 0 | 0 | 0 | 0 | 0 | 0 | 0 | 0 | 0 | 0 | 8.883 | 2.8522 | 2.2821 | 1.8532 | 1.8549 | 0 | 0 | 0 | 0 | 0 | 4.3163 | 1.3859 | 1.1089 | 0.90048 | 0.90132 | 0 | 0 | 0 | 0 | 0 | 2.8522 | 2.2821 | 1.8532 | 1.8549 | 0 | 0 | 0 | 0 | 0 | 0 | 35 | 3 | 3 | 3 | 3 | 3 | 0 | 0 | 0 | 0 | 0 | 0 | 0
2014-09-21 | 18時 | 0 | 0 | 0 | 0 | 54.2595 | 1 | 0 | 0 | 0 | 3 | 0 | 0 | 0 | 0 | 0 | 0 | 0 | 0 | 0 | 0 | 0 | 0 | 0 | 0 | 0 | 0 | 0 | 0 | 0 | 0 | 0 | 0 | 0 | 0 | 0 | 0 | 0 | 0 | 0 | 0 | 0 | 0 | 8.883 | 2.8522 | 2.2821 | 1.8532 | 1.8549 | 0 | 0 | 0 | 0 | 0 | 4.3163 | 1.3859 | 1.1089 | 0.90048 | 0.90132 | 0 | 0 | 0 | 0 | 0 | 2.8522 | 2.2821 | 1.8532 | 1.8549 | 0 | 0 | 0 | 0 | 0 | 0 | 35 | 3 | 3 | 3 | 3 | 3 | 0 | 0 | 0 | 0 | 0 | 0 | 0
2014-09-21 | 19時 | 0 | 0 | 0 | 0 | 53.7794 | 1 | 0 | 0 | 0 | 3 | 0 | 0 | 0 | 0 | 0 | 0 | 0 | 0 | 0 | 0 | 0 | 0 | 0 | 0 | 0 | 0 | 0 | 0 | 0 | 0 | 0 | 0 | 0 | 0 | 0 | 0 | 0 | 0 | 0 | 0 | 0 | 0 | 8.883 | 2.8522 | 2.2821 | 1.8532 | 1.8549 | 0 | 0 | 0 | 0 | 0 | 4.3163 | 1.3859 | 1.1089 | 0.90048 | 0.90132 | 0 | 0 | 0 | 0 | 0 | 2.8522 | 2.2821 | 1.8532 | 1.8549 | 0 | 0 | 0 | 0 | 0 | 0 | 35 | 3 | 3 | 3 | 3 | 3 | 0 | 0 | 0 | 0 | 0 | 0 | 0
2014-09-21 | 20時 | 0 | 0 | 0 | 0 | 53.5717 | 1 | 0 | 0 | 0 | 3 | 0 | 0 | 0 | 0 | 0 | 0 | 0 | 0 | 0 | 0 | 0 | 0 | 0 | 0 | 0 | 0 | 0 | 0 | 0 | 0 | 0 | 0 | 0 | 0 | 0 | 0 | 0 | 0 | 0 | 0 | 0 | 0 | 8.883 | 2.8522 | 2.2821 | 1.8532 | 1.8549 | 0 | 0 | 0 | 0 | 0 | 4.3163 | 1.3859 | 1.1089 | 0.90048 | 0.90132 | 0 | 0 | 0 | 0 | 0 | 2.8522 | 2.2821 | 1.8532 | 1.8549 | 0 | 0 | 0 | 0 | 0 | 0 | 35 | 3 | 3 | 3 | 3 | 3 | 0 | 0 | 0 | 0 | 0 | 0 | 0
2014-09-21 | 21時 | 0 | 0 | 0 | 0 | 53.6411 | 1 | 0 | 0 | 0 | 3 | 0 | 0 | 0 | 0 | 0 | 0 | 0 | 0 | 0 | 0 | 0 | 0 | 0 | 0 | 0 | 0 | 0 | 0 | 0 | 0 | 0 | 0 | 0 | 0 | 0 | 0 | 0 | 0 | 0 | 0 | 0 | 0 | 8.883 | 2.8522 | 2.2821 | 1.8532 | 1.8549 | 0 | 0 | 0 | 0 | 0 | 4.3163 | 1.3859 | 1.1089 | 0.90048 | 0.90132 | 0 | 0 | 0 | 0 | 0 | 2.8522 | 2.2821 | 1.8532 | 1.8549 | 0 | 0 | 0 | 0 | 0 | 0 | 35 | 3 | 3 | 3 | 3 | 3 | 0 | 0 | 0 | 0 | 0 | 0 | 0
2014-09-21 | 22時 | 0 | 0 | 0 | 0 | 53.0119 | 1 | 0 | 0 | 0 | 3 | 0 | 0 | 0 | 0 | 0 | 0 | 0 | 0 | 0 | 0 | 0 | 0 | 0 | 0 | 0 | 0 | 0 | 0 | 0 | 0 | 0 | 0 | 0 | 0 | 0 | 0 | 0 | 0 | 0 | 0 | 0 | 0 | 8.883 | 2.8522 | 2.2821 | 1.8532 | 1.8549 | 0 | 0 | 0 | 0 | 0 | 4.3163 | 1.3859 | 1.1089 | 0.90048 | 0.90132 | 0 | 0 | 0 | 0 | 0 | 2.8522 | 2.2821 | 1.8532 | 1.8549 | 0 | 0 | 0 | 0 | 0 | 0 | 35 | 3 | 3 | 3 | 3 | 3 | 0 | 0 | 0 | 0 | 0 | 0 | 0
2014-09-21 | 23時 | 0 | 0 | 0 | 0 | 52.0117 | 1 | 0 | 0 | 0 | 3 | 0 | 0 | 0 | 0 | 0 | 0 | 0 | 0 | 0 | 0 | 0 | 0 | 0 | 0 | 0 | 0 | 0 | 0 | 0 | 0 | 0 | 0 | 0 | 0 | 0 | 0 | 0 | 0 | 0 | 0 | 0 | 0 | 8.883 | 2.8522 | 2.2821 | 1.8532 | 1.8549 | 0 | 0 | 0 | 0 | 0 | 4.3163 | 1.3859 | 1.1089 | 0.90048 | 0.90132 | 0 | 0 | 0 | 0 | 0 | 2.8522 | 2.2821 | 1.8532 | 1.8549 | 0 | 0 | 0 | 0 | 0 | 0 | 35 | 3 | 3 | 3 | 3 | 3 | 0 | 0 | 0 | 0 | 0 | 0 | 0
2014-09-22 | 0時 | 0 | 0 | 0 | 0 | 51.1338 | 1 | 0 | 0 | 0 | 3 | 0 | 0 | 0 | 0 | 0 | 0 | 0 | 0 | 0 | 0 | 0 | 0 | 0 | 0 | 0 | 0 | 0 | 0 | 0 | 0 | 0 | 0 | 0 | 0 | 0 | 0 | 0 | 0 | 0 | 0 | 0 | 0 | 8.883 | 2.8522 | 2.2821 | 1.8532 | 1.8549 | 0 | 0 | 0 | 0 | 0 | 4.3163 | 1.3859 | 1.1089 | 0.90048 | 0.90132 | 0 | 0 | 0 | 0 | 0 | 2.8522 | 2.2821 | 1.8532 | 1.8549 | 0 | 0 | 0 | 0 | 0 | 0 | 35 | 3 | 3 | 3 | 3 | 3 | 0 | 0 | 0 | 0 | 0 | 0 | 0
2014-09-22 | 1時 | 0 | 0 | 0 | 0 | 50.6128 | 1 | 0 | 0 | 0 | 3 | 0 | 0 | 0 | 0 | 0 | 0 | 0 | 0 | 0 | 0 | 0 | 0 | 0 | 0 | 0 | 0 | 0 | 0 | 0 | 0 | 0 | 0 | 0 | 0 | 0 | 0 | 0 | 0 | 0 | 0 | 0 | 0 | 8.883 | 2.8522 | 2.2821 | 1.8532 | 1.8549 | 0 | 0 | 0 | 0 | 0 | 4.3163 | 1.3859 | 1.1089 | 0.90048 | 0.90132 | 0 | 0 | 0 | 0 | 0 | 2.8522 | 2.2821 | 1.8532 | 1.8549 | 0 | 0 | 0 | 0 | 0 | 0 | 35 | 3 | 3 | 3 | 3 | 3 | 0 | 0 | 0 | 0 | 0 | 0 | 0
2014-09-22 | 2時 | 0 | 0 | 0 | 0 | 50.0854 | 1 | 0 | 0 | 0 | 3 | 0 | 0 | 0 | 0 | 0 | 0 | 0 | 0 | 0 | 0 | 0 | 0 | 0 | 0 | 0 | 0 | 0 | 0 | 0 | 0 | 0 | 0 | 0 | 0 | 0 | 0 | 0 | 0 | 0 | 0 | 0 | 0 | 8.883 | 2.8522 | 2.2821 | 1.8532 | 1.8549 | 0 | 0 | 0 | 0 | 0 | 4.3163 | 1.3859 | 1.1089 | 0.90048 | 0.90132 | 0 | 0 | 0 | 0 | 0 | 2.8522 | 2.2821 | 1.8532 | 1.8549 | 0 | 0 | 0 | 0 | 0 | 0 | 35 | 3 | 3 | 3 | 3 | 3 | 0 | 0 | 0 | 0 | 0 | 0 | 0
2014-09-22 | 3時 | 0 | 0 | 0 | 0 | 49.4746 | 1 | 0 | 0 | 0 | 3 | 0 | 0 | 0 | 0 | 0 | 0 | 0 | 0 | 0 | 0 | 0 | 0 | 0 | 0 | 0 | 0 | 0 | 0 | 0 | 0 | 0 | 0 | 0 | 0 | 0 | 0 | 0 | 0 | 0 | 0 | 0 | 0 | 8.883 | 2.8522 | 2.2821 | 1.8532 | 1.8549 | 0 | 0 | 0 | 0 | 0 | 4.3163 | 1.3859 | 1.1089 | 0.90048 | 0.90132 | 0 | 0 | 0 | 0 | 0 | 2.8522 | 2.2821 | 1.8532 | 1.8549 | 0 | 0 | 0 | 0 | 0 | 0 | 35 | 3 | 3 | 3 | 3 | 3 | 0 | 0 | 0 | 0 | 0 | 0 | 0
2014-09-22 | 4時 | 0 | 0 | 0 | 0 | 49.166 | 1 | 0 | 0 | 0 | 3 | 0 | 0 | 0 | 0 | 0 | 0 | 0 | 0 | 0 | 0 | 0 | 0 | 0 | 0 | 0 | 0 | 0 | 0 | 0 | 0 | 0 | 0 | 0 | 0 | 0 | 0 | 0 | 0 | 0 | 0 | 0 | 0 | 8.883 | 2.8522 | 2.2821 | 1.8532 | 1.8549 | 0 | 0 | 0 | 0 | 0 | 4.3163 | 1.3859 | 1.1089 | 0.90048 | 0.90132 | 0 | 0 | 0 | 0 | 0 | 2.8522 | 2.2821 | 1.8532 | 1.8549 | 0 | 0 | 0 | 0 | 0 | 0 | 35 | 3 | 3 | 3 | 3 | 3 | 0 | 0 | 0 | 0 | 0 | 0 | 0
2014-09-22 | 5時 | 0 | 0 | 0 | 0 | 49.2434 | 1 | 0 | 0 | 0 | 3 | 0 | 0 | 0 | 0 | 0 | 0 | 0 | 0 | 0 | 0 | 0 | 0 | 0 | 0 | 0 | 0 | 0 | 0 | 0 | 0 | 0 | 0 | 0 | 0 | 0 | 0 | 0 | 0 | 0 | 0 | 0 | 0 | 8.883 | 2.8522 | 2.2821 | 1.8532 | 1.8549 | 0 | 0 | 0 | 0 | 0 | 4.3163 | 1.3859 | 1.1089 | 0.90048 | 0.90132 | 0 | 0 | 0 | 0 | 0 | 2.8522 | 2.2821 | 1.8532 | 1.8549 | 0 | 0 | 0 | 0 | 0 | 0 | 35 | 3 | 3 | 3 | 3 | 3 | 0 | 0 | 0 | 0 | 0 | 0 | 0
2014-09-22 | 6時 | 0 | 0 | 0 | 0 | 50.2367 | 1 | 0 | 0 | 0 | 3 | 0 | 0 | 0 | 0 | 0 | 0 | 0 | 0 | 0 | 0 | 0 | 0 | 0 | 0 | 0 | 0 | 0 | 0 | 0 | 0 | 0 | 0 | 0 | 0 | 0 | 0 | 0 | 0 | 0 | 0 | 0 | 0 | 8.883 | 2.8522 | 2.2821 | 1.8532 | 1.8549 | 0 | 0 | 0 | 0 | 0 | 4.3163 | 1.3859 | 1.1089 | 0.90048 | 0.90132 | 0 | 0 | 0 | 0 | 0 | 2.8522 | 2.2821 | 1.8532 | 1.8549 | 0 | 0 | 0 | 0 | 0 | 0 | 35 | 3 | 3 | 3 | 3 | 3 | 0 | 0 | 0 | 0 | 0 | 0 | 0
2014-09-22 | 7時 | 0 | 0 | 0 | 0 | 52.1562 | 1 | 0 | 0 | 0 | 3 | 0 | 0 | 0 | 0 | 0 | 0 | 0 | 0 | 0 | 0 | 0 | 0 | 0 | 0 | 0 | 0 | 0 | 0 | 0 | 0 | 0 | 0 | 0 | 0 | 0 | 0 | 0 | 0 | 0 | 0 | 0 | 0 | 8.883 | 2.8522 | 2.2821 | 1.8532 | 1.8549 | 0 | 0 | 0 | 0 | 0 | 4.3163 | 1.3859 | 1.1089 | 0.90048 | 0.90132 | 0 | 0 | 0 | 0 | 0 | 2.8522 | 2.2821 | 1.8532 | 1.8549 | 0 | 0 | 0 | 0 | 0 | 0 | 35 | 3 | 3 | 3 | 3 | 3 | 0 | 0 | 0 | 0 | 0 | 0 | 0
2014-09-22 | 8時 | 0 | 0 | 0 | 0 | 54.5985 | 1 | 0 | 0 | 0 | 3 | 0 | 0 | 0 | 0 | 0 | 0 | 0 | 0 | 0 | 0 | 0 | 0 | 0 | 0 | 0 | 0 | 0 | 0 | 0 | 0 | 0 | 0 | 0 | 0 | 0 | 0 | 0 | 0 | 0 | 0 | 0 | 0 | 8.883 | 2.8522 | 2.2821 | 1.8532 | 1.8549 | 0 | 0 | 0 | 0 | 0 | 4.3163 | 1.3859 | 1.1089 | 0.90048 | 0.90132 | 0 | 0 | 0 | 0 | 0 | 2.8522 | 2.2821 | 1.8532 | 1.8549 | 0 | 0 | 0 | 0 | 0 | 0 | 35 | 3 | 3 | 3 | 3 | 3 | 0 | 0 | 0 | 0 | 0 | 0 | 0
2014-09-22 | 9時 | 0 | 0 | 0 | 0 | 56.6259 | 1 | 0 | 0 | 0 | 3 | 0 | 0 | 0 | 0 | 0 | 0 | 0 | 0 | 0 | 0 | 0 | 0 | 0 | 0 | 0 | 0 | 0 | 0 | 0 | 0 | 0 | 0 | 0 | 0 | 0 | 0 | 0 | 0 | 0 | 0 | 0 | 0 | 8.883 | 2.8522 | 2.2821 | 1.8532 | 1.8549 | 0 | 0 | 0 | 0 | 0 | 4.3163 | 1.3859 | 1.1089 | 0.90048 | 0.90132 | 0 | 0 | 0 | 0 | 0 | 2.8522 | 2.2821 | 1.8532 | 1.8549 | 0 | 0 | 0 | 0 | 0 | 0 | 35 | 3 | 3 | 3 | 3 | 3 | 0 | 0 | 0 | 0 | 0 | 0 | 0
2014-09-22 | 10時 | 0 | 0 | 0 | 0 | 58.2279 | 1 | 0 | 0 | 0 | 3 | 0 | 0 | 0 | 0 | 0 | 0 | 0 | 0 | 0 | 0 | 0 | 0 | 0 | 0 | 0 | 0 | 0 | 0 | 0 | 0 | 0 | 0 | 0 | 0 | 0 | 0 | 0 | 0 | 0 | 0 | 0 | 0 | 8.883 | 2.8522 | 2.2821 | 1.8532 | 1.8549 | 0 | 0 | 0 | 0 | 0 | 4.3163 | 1.3859 | 1.1089 | 0.90048 | 0.90132 | 0 | 0 | 0 | 0 | 0 | 2.8522 | 2.2821 | 1.8532 | 1.8549 | 0 | 0 | 0 | 0 | 0 | 0 | 35 | 3 | 3 | 3 | 3 | 3 | 0 | 0 | 0 | 0 | 0 | 0 | 0
2014-09-22 | 11時 | 0 | 0 | 0 | 0 | 59.227 | 1 | 0 | 0 | 0 | 3 | 0 | 0 | 0 | 0 | 0 | 0 | 0 | 0 | 0 | 0 | 0 | 0 | 0 | 0 | 0 | 0 | 0 | 0 | 0 | 0 | 0 | 0 | 0 | 0 | 0 | 0 | 0 | 0 | 0 | 0 | 0 | 0 | 8.883 | 2.8522 | 2.2821 | 1.8532 | 1.8549 | 0 | 0 | 0 | 0 | 0 | 4.3163 | 1.3859 | 1.1089 | 0.90048 | 0.90132 | 0 | 0 | 0 | 0 | 0 | 2.8522 | 2.2821 | 1.8532 | 1.8549 | 0 | 0 | 0 | 0 | 0 | 0 | 35 | 3 | 3 | 3 | 3 | 3 | 0 | 0 | 0 | 0 | 0 | 0 | 0
2014-09-22 | 12時 | 0 | 0 | 0 | 0 | 59.0534 | 1 | 0 | 0 | 0 | 3 | 0 | 0 | 0 | 0 | 0 | 0 | 0 | 0 | 0 | 0 | 0 | 0 | 0 | 0 | 0 | 0 | 0 | 0 | 0 | 0 | 0 | 0 | 0 | 0 | 0 | 0 | 0 | 0 | 0 | 0 | 0 | 0 | 8.883 | 2.8522 | 2.2821 | 1.8532 | 1.8549 | 0 | 0 | 0 | 0 | 0 | 4.3163 | 1.3859 | 1.1089 | 0.90048 | 0.90132 | 0 | 0 | 0 | 0 | 0 | 2.8522 | 2.2821 | 1.8532 | 1.8549 | 0 | 0 | 0 | 0 | 0 | 0 | 35 | 3 | 3 | 3 | 3 | 3 | 0 | 0 | 0 | 0 | 0 | 0 | 0
2014-09-22 | 13時 | 0 | 0 | 0 | 0 | 56.6891 | 1 | 0 | 0 | 0 | 3 | 0 | 0 | 0 | 0 | 0 | 0 | 0 | 0 | 0 | 0 | 0 | 0 | 0 | 0 | 0 | 0 | 0 | 0 | 0 | 0 | 0 | 0 | 0 | 0 | 0 | 0 | 0 | 0 | 0 | 0 | 0 | 0 | 8.883 | 2.8522 | 2.2821 | 1.8532 | 1.8549 | 0 | 0 | 0 | 0 | 0 | 4.3163 | 1.3859 | 1.1089 | 0.90048 | 0.90132 | 0 | 0 | 0 | 0 | 0 | 2.8522 | 2.2821 | 1.8532 | 1.8549 | 0 | 0 | 0 | 0 | 0 | 0 | 35 | 3 | 3 | 3 | 3 | 3 | 0 | 0 | 0 | 0 | 0 | 0 | 0
2014-09-22 | 14時 | 0 | 0 | 0 | 0 | 57.066 | 1 | 0 | 0 | 0 | 3 | 0 | 0 | 0 | 0 | 0 | 0 | 0 | 0 | 0 | 0 | 0 | 0 | 0 | 0 | 0 | 0 | 0 | 0 | 0 | 0 | 0 | 0 | 0 | 0 | 0 | 0 | 0 | 0 | 0 | 0 | 0 | 0 | 8.883 | 2.8522 | 2.2821 | 1.8532 | 1.8549 | 0 | 0 | 0 | 0 | 0 | 4.3163 | 1.3859 | 1.1089 | 0.90048 | 0.90132 | 0 | 0 | 0 | 0 | 0 | 2.8522 | 2.2821 | 1.8532 | 1.8549 | 0 | 0 | 0 | 0 | 0 | 0 | 35 | 3 | 3 | 3 | 3 | 3 | 0 | 0 | 0 | 0 | 0 | 0 | 0
2014-09-22 | 15時 | 0 | 0 | 0 | 0 | 54.1913 | 1 | 0 | 0 | 0 | 3 | 0 | 0 | 0 | 0 | 0 | 0 | 0 | 0 | 0 | 0 | 0 | 0 | 0 | 0 | 0 | 0 | 0 | 0 | 0 | 0 | 0 | 0 | 0 | 0 | 0 | 0 | 0 | 0 | 0 | 0 | 0 | 0 | 8.883 | 2.8522 | 2.2821 | 1.8532 | 1.8549 | 0 | 0 | 0 | 0 | 0 | 4.3163 | 1.3859 | 1.1089 | 0.90048 | 0.90132 | 0 | 0 | 0 | 0 | 0 | 2.8522 | 2.2821 | 1.8532 | 1.8549 | 0 | 0 | 0 | 0 | 0 | 0 | 35 | 3 | 3 | 3 | 3 | 3 | 0 | 0 | 0 | 0 | 0 | 0 | 0
2014-09-22 | 16時 | 0 | 0 | 0 | 0 | 54.0546 | 1 | 0 | 0 | 0 | 3 | 0 | 0 | 0 | 0 | 0 | 0 | 0 | 0 | 0 | 0 | 0 | 0 | 0 | 0 | 0 | 0 | 0 | 0 | 0 | 0 | 0 | 0 | 0 | 0 | 0 | 0 | 0 | 0 | 0 | 0 | 0 | 0 | 8.883 | 2.8522 | 2.2821 | 1.8532 | 1.8549 | 0 | 0 | 0 | 0 | 0 | 4.3163 | 1.3859 | 1.1089 | 0.90048 | 0.90132 | 0 | 0 | 0 | 0 | 0 | 2.8522 | 2.2821 | 1.8532 | 1.8549 | 0 | 0 | 0 | 0 | 0 | 0 | 35 | 3 | 3 | 3 | 3 | 3 | 0 | 0 | 0 | 0 | 0 | 0 | 0
2014-09-22 | 17時 | 0 | 0 | 0 | 0 | 53.8484 | 1 | 0 | 0 | 0 | 3 | 0 | 0 | 0 | 0 | 0 | 0 | 0 | 0 | 0 | 0 | 0 | 0 | 0 | 0 | 0 | 0 | 0 | 0 | 0 | 0 | 0 | 0 | 0 | 0 | 0 | 0 | 0 | 0 | 0 | 0 | 0 | 0 | 8.883 | 2.8522 | 2.2821 | 1.8532 | 1.8549 | 0 | 0 | 0 | 0 | 0 | 4.3163 | 1.3859 | 1.1089 | 0.90048 | 0.90132 | 0 | 0 | 0 | 0 | 0 | 2.8522 | 2.2821 | 1.8532 | 1.8549 | 0 | 0 | 0 | 0 | 0 | 0 | 35 | 3 | 3 | 3 | 3 | 3 | 0 | 0 | 0 | 0 | 0 | 0 | 0
2014-09-22 | 18時 | 0 | 0 | 0 | 0 | 53.1526 | 1 | 0 | 0 | 0 | 3 | 0 | 0 | 0 | 0 | 0 | 0 | 0 | 0 | 0 | 0 | 0 | 0 | 0 | 0 | 0 | 0 | 0 | 0 | 0 | 0 | 0 | 0 | 0 | 0 | 0 | 0 | 0 | 0 | 0 | 0 | 0 | 0 | 8.883 | 2.8522 | 2.2821 | 1.8532 | 1.8549 | 0 | 0 | 0 | 0 | 0 | 4.3163 | 1.3859 | 1.1089 | 0.90048 | 0.90132 | 0 | 0 | 0 | 0 | 0 | 2.8522 | 2.2821 | 1.8532 | 1.8549 | 0 | 0 | 0 | 0 | 0 | 0 | 35 | 3 | 3 | 3 | 3 | 3 | 0 | 0 | 0 | 0 | 0 | 0 | 0
2014-09-22 | 19時 | 0 | 0 | 0 | 0 | 52.5864 | 1 | 0 | 0 | 0 | 3 | 0 | 0 | 0 | 0 | 0 | 0 | 0 | 0 | 0 | 0 | 0 | 0 | 0 | 0 | 0 | 0 | 0 | 0 | 0 | 0 | 0 | 0 | 0 | 0 | 0 | 0 | 0 | 0 | 0 | 0 | 0 | 0 | 8.883 | 2.8522 | 2.2821 | 1.8532 | 1.8549 | 0 | 0 | 0 | 0 | 0 | 4.3163 | 1.3859 | 1.1089 | 0.90048 | 0.90132 | 0 | 0 | 0 | 0 | 0 | 2.8522 | 2.2821 | 1.8532 | 1.8549 | 0 | 0 | 0 | 0 | 0 | 0 | 35 | 3 | 3 | 3 | 3 | 3 | 0 | 0 | 0 | 0 | 0 | 0 | 0
2014-09-22 | 20時 | 0 | 0 | 0 | 0 | 51.794 | 1 | 0 | 0 | 0 | 3 | 0 | 0 | 0 | 0 | 0 | 0 | 0 | 0 | 0 | 0 | 0 | 0 | 0 | 0 | 0 | 0 | 0 | 0 | 0 | 0 | 0 | 0 | 0 | 0 | 0 | 0 | 0 | 0 | 0 | 0 | 0 | 0 | 8.883 | 2.8522 | 2.2821 | 1.8532 | 1.8549 | 0 | 0 | 0 | 0 | 0 | 4.3163 | 1.3859 | 1.1089 | 0.90048 | 0.90132 | 0 | 0 | 0 | 0 | 0 | 2.8522 | 2.2821 | 1.8532 | 1.8549 | 0 | 0 | 0 | 0 | 0 | 0 | 35 | 3 | 3 | 3 | 3 | 3 | 0 | 0 | 0 | 0 | 0 | 0 | 0
2014-09-22 | 21時 | 0 | 0 | 0 | 0 | 51.3551 | 1 | 0 | 0 | 0 | 3 | 0 | 0 | 0 | 0 | 0 | 0 | 0 | 0 | 0 | 0 | 0 | 0 | 0 | 0 | 0 | 0 | 0 | 0 | 0 | 0 | 0 | 0 | 0 | 0 | 0 | 0 | 0 | 0 | 0 | 0 | 0 | 0 | 8.883 | 2.8522 | 2.2821 | 1.8532 | 1.8549 | 0 | 0 | 0 | 0 | 0 | 4.3163 | 1.3859 | 1.1089 | 0.90048 | 0.90132 | 0 | 0 | 0 | 0 | 0 | 2.8522 | 2.2821 | 1.8532 | 1.8549 | 0 | 0 | 0 | 0 | 0 | 0 | 35 | 3 | 3 | 3 | 3 | 3 | 0 | 0 | 0 | 0 | 0 | 0 | 0
2014-09-22 | 22時 | 0 | 0 | 0 | 0 | 50.7623 | 1 | 0 | 0 | 0 | 3 | 0 | 0 | 0 | 0 | 0 | 0 | 0 | 0 | 0 | 0 | 0 | 0 | 0 | 0 | 0 | 0 | 0 | 0 | 0 | 0 | 0 | 0 | 0 | 0 | 0 | 0 | 0 | 0 | 0 | 0 | 0 | 0 | 8.883 | 2.8522 | 2.2821 | 1.8532 | 1.8549 | 0 | 0 | 0 | 0 | 0 | 4.3163 | 1.3859 | 1.1089 | 0.90048 | 0.90132 | 0 | 0 | 0 | 0 | 0 | 2.8522 | 2.2821 | 1.8532 | 1.8549 | 0 | 0 | 0 | 0 | 0 | 0 | 35 | 3 | 3 | 3 | 3 | 3 | 0 | 0 | 0 | 0 | 0 | 0 | 0
2014-09-22 | 23時 | 0 | 0 | 0 | 0 | 50.1611 | 1 | 0 | 0 | 0 | 3 | 0 | 0 | 0 | 0 | 0 | 0 | 0 | 0 | 0 | 0 | 0 | 0 | 0 | 0 | 0 | 0 | 0 | 0 | 0 | 0 | 0 | 0 | 0 | 0 | 0 | 0 | 0 | 0 | 0 | 0 | 0 | 0 | 8.883 | 2.8522 | 2.2821 | 1.8532 | 1.8549 | 0 | 0 | 0 | 0 | 0 | 4.3163 | 1.3859 | 1.1089 | 0.90048 | 0.90132 | 0 | 0 | 0 | 0 | 0 | 2.8522 | 2.2821 | 1.8532 | 1.8549 | 0 | 0 | 0 | 0 | 0 | 0 | 35 | 3 | 3 | 3 | 3 | 3 | 0 | 0 | 0 | 0 | 0 | 0 | 0
2014-09-23 | 0時 | 0 | 0 | 0 | 0 | 50.4628 | 1 | 0 | 0 | 0 | 3 | 0 | 0 | 0 | 0 | 0 | 0 | 0 | 0 | 0 | 0 | 0 | 0 | 0 | 0 | 0 | 0 | 0 | 0 | 0 | 0 | 0 | 0 | 0 | 0 | 0 | 0 | 0 | 0 | 0 | 0 | 0 | 0 | 8.883 | 2.8522 | 2.2821 | 1.8532 | 1.8549 | 0 | 0 | 0 | 0 | 0 | 4.3163 | 1.3859 | 1.1089 | 0.90048 | 0.90132 | 0 | 0 | 0 | 0 | 0 | 2.8522 | 2.2821 | 1.8532 | 1.8549 | 0 | 0 | 0 | 0 | 0 | 0 | 35 | 3 | 3 | 3 | 3 | 3 | 0 | 0 | 0 | 0 | 0 | 0 | 0
2014-09-23 | 1時 | 0 | 0 | 0 | 0 | 49.9335 | 1 | 0 | 0 | 0 | 3 | 0 | 0 | 0 | 0 | 0 | 0 | 0 | 0 | 0 | 0 | 0 | 0 | 0 | 0 | 0 | 0 | 0 | 0 | 0 | 0 | 0 | 0 | 0 | 0 | 0 | 0 | 0 | 0 | 0 | 0 | 0 | 0 | 8.883 | 2.8522 | 2.2821 | 1.8532 | 1.8549 | 0 | 0 | 0 | 0 | 0 | 4.3163 | 1.3859 | 1.1089 | 0.90048 | 0.90132 | 0 | 0 | 0 | 0 | 0 | 2.8522 | 2.2821 | 1.8532 | 1.8549 | 0 | 0 | 0 | 0 | 0 | 0 | 35 | 3 | 3 | 3 | 3 | 3 | 0 | 0 | 0 | 0 | 0 | 0 | 0
2014-09-23 | 2時 | 0 | 0 | 0 | 0 | 49.5514 | 1 | 0 | 0 | 0 | 3 | 0 | 0 | 0 | 0 | 0 | 0 | 0 | 0 | 0 | 0 | 0 | 0 | 0 | 0 | 0 | 0 | 0 | 0 | 0 | 0 | 0 | 0 | 0 | 0 | 0 | 0 | 0 | 0 | 0 | 0 | 0 | 0 | 8.883 | 2.8522 | 2.2821 | 1.8532 | 1.8549 | 0 | 0 | 0 | 0 | 0 | 4.3163 | 1.3859 | 1.1089 | 0.90048 | 0.90132 | 0 | 0 | 0 | 0 | 0 | 2.8522 | 2.2821 | 1.8532 | 1.8549 | 0 | 0 | 0 | 0 | 0 | 0 | 35 | 3 | 3 | 3 | 3 | 3 | 0 | 0 | 0 | 0 | 0 | 0 | 0
2014-09-23 | 3時 | 0 | 0 | 0 | 0 | 49.5514 | 1 | 0 | 0 | 0 | 3 | 0 | 0 | 0 | 0 | 0 | 0 | 0 | 0 | 0 | 0 | 0 | 0 | 0 | 0 | 0 | 0 | 0 | 0 | 0 | 0 | 0 | 0 | 0 | 0 | 0 | 0 | 0 | 0 | 0 | 0 | 0 | 0 | 8.883 | 2.8522 | 2.2821 | 1.8532 | 1.8549 | 0 | 0 | 0 | 0 | 0 | 4.3163 | 1.3859 | 1.1089 | 0.90048 | 0.90132 | 0 | 0 | 0 | 0 | 0 | 2.8522 | 2.2821 | 1.8532 | 1.8549 | 0 | 0 | 0 | 0 | 0 | 0 | 35 | 3 | 3 | 3 | 3 | 3 | 0 | 0 | 0 | 0 | 0 | 0 | 0
2014-09-23 | 4時 | 0 | 0 | 0 | 0 | 49.5514 | 1 | 0 | 0 | 0 | 3 | 0 | 0 | 0 | 0 | 0 | 0 | 0 | 0 | 0 | 0 | 0 | 0 | 0 | 0 | 0 | 0 | 0 | 0 | 0 | 0 | 0 | 0 | 0 | 0 | 0 | 0 | 0 | 0 | 0 | 0 | 0 | 0 | 8.883 | 2.8522 | 2.2821 | 1.8532 | 1.8549 | 0 | 0 | 0 | 0 | 0 | 4.3163 | 1.3859 | 1.1089 | 0.90048 | 0.90132 | 0 | 0 | 0 | 0 | 0 | 2.8522 | 2.2821 | 1.8532 | 1.8549 | 0 | 0 | 0 | 0 | 0 | 0 | 35 | 3 | 3 | 3 | 3 | 3 | 0 | 0 | 0 | 0 | 0 | 0 | 0
2014-09-23 | 5時 | 0 | 0 | 0 | 0 | 49.6281 | 1 | 0 | 0 | 0 | 3 | 0 | 0 | 0 | 0 | 0 | 0 | 0 | 0 | 0 | 0 | 0 | 0 | 0 | 0 | 0 | 0 | 0 | 0 | 0 | 0 | 0 | 0 | 0 | 0 | 0 | 0 | 0 | 0 | 0 | 0 | 0 | 0 | 8.883 | 2.8522 | 2.2821 | 1.8532 | 1.8549 | 0 | 0 | 0 | 0 | 0 | 4.3163 | 1.3859 | 1.1089 | 0.90048 | 0.90132 | 0 | 0 | 0 | 0 | 0 | 2.8522 | 2.2821 | 1.8532 | 1.8549 | 0 | 0 | 0 | 0 | 0 | 0 | 35 | 3 | 3 | 3 | 3 | 3 | 0 | 0 | 0 | 0 | 0 | 0 | 0
2014-09-23 | 6時 | 0 | 0 | 0 | 0 | 51.4286 | 1 | 0 | 0 | 0 | 3 | 0 | 0 | 0 | 0 | 0 | 0 | 0 | 0 | 0 | 0 | 0 | 0 | 0 | 0 | 0 | 0 | 0 | 0 | 0 | 0 | 0 | 0 | 0 | 0 | 0 | 0 | 0 | 0 | 0 | 0 | 0 | 0 | 8.883 | 2.8522 | 2.2821 | 1.8532 | 1.8549 | 0 | 0 | 0 | 0 | 0 | 4.3163 | 1.3859 | 1.1089 | 0.90048 | 0.90132 | 0 | 0 | 0 | 0 | 0 | 2.8522 | 2.2821 | 1.8532 | 1.8549 | 0 | 0 | 0 | 0 | 0 | 0 | 35 | 3 | 3 | 3 | 3 | 3 | 0 | 0 | 0 | 0 | 0 | 0 | 0
2014-09-23 | 7時 | 0 | 0 | 0 | 0 | 52.1562 | 1 | 0 | 0 | 0 | 3 | 0 | 0 | 0 | 0 | 0 | 0 | 0 | 0 | 0 | 0 | 0 | 0 | 0 | 0 | 0 | 0 | 0 | 0 | 0 | 0 | 0 | 0 | 0 | 0 | 0 | 0 | 0 | 0 | 0 | 0 | 0 | 0 | 8.883 | 2.8522 | 2.2821 | 1.8532 | 1.8549 | 0 | 0 | 0 | 0 | 0 | 4.3163 | 1.3859 | 1.1089 | 0.90048 | 0.90132 | 0 | 0 | 0 | 0 | 0 | 2.8522 | 2.2821 | 1.8532 | 1.8549 | 0 | 0 | 0 | 0 | 0 | 0 | 35 | 3 | 3 | 3 | 3 | 3 | 0 | 0 | 0 | 0 | 0 | 0 | 0
2014-09-23 | 8時 | 0 | 0 | 0 | 0 | 55.2002 | 1 | 0 | 0 | 0 | 3 | 0 | 0 | 0 | 0 | 0 | 0 | 0 | 0 | 0 | 0 | 0 | 0 | 0 | 0 | 0 | 0 | 0 | 0 | 0 | 0 | 0 | 0 | 0 | 0 | 0 | 0 | 0 | 0 | 0 | 0 | 0 | 0 | 8.883 | 2.8522 | 2.2821 | 1.8532 | 1.8549 | 0 | 0 | 0 | 0 | 0 | 4.3163 | 1.3859 | 1.1089 | 0.90048 | 0.90132 | 0 | 0 | 0 | 0 | 0 | 2.8522 | 2.2821 | 1.8532 | 1.8549 | 0 | 0 | 0 | 0 | 0 | 0 | 35 | 3 | 3 | 3 | 3 | 3 | 0 | 0 | 0 | 0 | 0 | 0 | 0
2014-09-23 | 9時 | 0 | 0 | 0 | 0 | 57.0035 | 1 | 0 | 0 | 0 | 3 | 0 | 0 | 0 | 0 | 0 | 0 | 0 | 0 | 0 | 0 | 0 | 0 | 0 | 0 | 0 | 0 | 0 | 0 | 0 | 0 | 0 | 0 | 0 | 0 | 0 | 0 | 0 | 0 | 0 | 0 | 0 | 0 | 8.883 | 2.8522 | 2.2821 | 1.8532 | 1.8549 | 0 | 0 | 0 | 0 | 0 | 4.3163 | 1.3859 | 1.1089 | 0.90048 | 0.90132 | 0 | 0 | 0 | 0 | 0 | 2.8522 | 2.2821 | 1.8532 | 1.8549 | 0 | 0 | 0 | 0 | 0 | 0 | 35 | 3 | 3 | 3 | 3 | 3 | 0 | 0 | 0 | 0 | 0 | 0 | 0
2014-09-23 | 10時 | 0 | 0 | 0 | 0 | 58.7028 | 1 | 0 | 0 | 0 | 3 | 0 | 0 | 0 | 0 | 0 | 0 | 0 | 0 | 0 | 0 | 0 | 0 | 0 | 0 | 0 | 0 | 0 | 0 | 0 | 0 | 0 | 0 | 0 | 0 | 0 | 0 | 0 | 0 | 0 | 0 | 0 | 0 | 8.883 | 2.8522 | 2.2821 | 1.8532 | 1.8549 | 0 | 0 | 0 | 0 | 0 | 4.3163 | 1.3859 | 1.1089 | 0.90048 | 0.90132 | 0 | 0 | 0 | 0 | 0 | 2.8522 | 2.2821 | 1.8532 | 1.8549 | 0 | 0 | 0 | 0 | 0 | 0 | 35 | 3 | 3 | 3 | 3 | 3 | 0 | 0 | 0 | 0 | 0 | 0 | 0
2014-09-23 | 11時 | 0 | 0 | 0 | 0 | 59.3993 | 1 | 0 | 0 | 0 | 3 | 0 | 0 | 0 | 0 | 0 | 0 | 0 | 0 | 0 | 0 | 0 | 0 | 0 | 0 | 0 | 0 | 0 | 0 | 0 | 0 | 0 | 0 | 0 | 0 | 0 | 0 | 0 | 0 | 0 | 0 | 0 | 0 | 8.883 | 2.8522 | 2.2821 | 1.8532 | 1.8549 | 0 | 0 | 0 | 0 | 0 | 4.3163 | 1.3859 | 1.1089 | 0.90048 | 0.90132 | 0 | 0 | 0 | 0 | 0 | 2.8522 | 2.2821 | 1.8532 | 1.8549 | 0 | 0 | 0 | 0 | 0 | 0 | 35 | 3 | 3 | 3 | 3 | 3 | 0 | 0 | 0 | 0 | 0 | 0 | 0
2014-09-23 | 12時 | 0 | 0 | 0 | 0 | 59.0534 | 1 | 0 | 0 | 0 | 3 | 0 | 0 | 0 | 0 | 0 | 0 | 0 | 0 | 0 | 0 | 0 | 0 | 0 | 0 | 0 | 0 | 0 | 0 | 0 | 0 | 0 | 0 | 0 | 0 | 0 | 0 | 0 | 0 | 0 | 0 | 0 | 0 | 8.883 | 2.8522 | 2.2821 | 1.8532 | 1.8549 | 0 | 0 | 0 | 0 | 0 | 4.3163 | 1.3859 | 1.1089 | 0.90048 | 0.90132 | 0 | 0 | 0 | 0 | 0 | 2.8522 | 2.2821 | 1.8532 | 1.8549 | 0 | 0 | 0 | 0 | 0 | 0 | 35 | 3 | 3 | 3 | 3 | 3 | 0 | 0 | 0 | 0 | 0 | 0 | 0
2014-09-23 | 13時 | 0 | 0 | 0 | 0 | 58.8202 | 1 | 0 | 0 | 0 | 3 | 0 | 0 | 0 | 0 | 0 | 0 | 0 | 0 | 0 | 0 | 0 | 0 | 0 | 0 | 0 | 0 | 0 | 0 | 0 | 0 | 0 | 0 | 0 | 0 | 0 | 0 | 0 | 0 | 0 | 0 | 0 | 0 | 8.883 | 2.8522 | 2.2821 | 1.8532 | 1.8549 | 0 | 0 | 0 | 0 | 0 | 4.3163 | 1.3859 | 1.1089 | 0.90048 | 0.90132 | 0 | 0 | 0 | 0 | 0 | 2.8522 | 2.2821 | 1.8532 | 1.8549 | 0 | 0 | 0 | 0 | 0 | 0 | 35 | 3 | 3 | 3 | 3 | 3 | 0 | 0 | 0 | 0 | 0 | 0 | 0
2014-09-23 | 14時 | 0 | 0 | 0 | 0 | 58.5849 | 1 | 0 | 0 | 0 | 3 | 0 | 0 | 0 | 0 | 0 | 0 | 0 | 0 | 0 | 0 | 0 | 0 | 0 | 0 | 0 | 0 | 0 | 0 | 0 | 0 | 0 | 0 | 0 | 0 | 0 | 0 | 0 | 0 | 0 | 0 | 0 | 0 | 8.883 | 2.8522 | 2.2821 | 1.8532 | 1.8549 | 0 | 0 | 0 | 0 | 0 | 4.3163 | 1.3859 | 1.1089 | 0.90048 | 0.90132 | 0 | 0 | 0 | 0 | 0 | 2.8522 | 2.2821 | 1.8532 | 1.8549 | 0 | 0 | 0 | 0 | 0 | 0 | 35 | 3 | 3 | 3 | 3 | 3 | 0 | 0 | 0 | 0 | 0 | 0 | 0
2014-09-23 | 15時 | 0 | 0 | 0 | 0 | 58.0477 | 1 | 0 | 0 | 0 | 3 | 0 | 0 | 0 | 0 | 0 | 0 | 0 | 0 | 0 | 0 | 0 | 0 | 0 | 0 | 0 | 0 | 0 | 0 | 0 | 0 | 0 | 0 | 0 | 0 | 0 | 0 | 0 | 0 | 0 | 0 | 0 | 0 | 8.883 | 2.8522 | 2.2821 | 1.8532 | 1.8549 | 0 | 0 | 0 | 0 | 0 | 4.3163 | 1.3859 | 1.1089 | 0.90048 | 0.90132 | 0 | 0 | 0 | 0 | 0 | 2.8522 | 2.2821 | 1.8532 | 1.8549 | 0 | 0 | 0 | 0 | 0 | 0 | 35 | 3 | 3 | 3 | 3 | 3 | 0 | 0 | 0 | 0 | 0 | 0 | 0
2014-09-23 | 16時 | 0 | 0 | 0 | 0 | 57.1284 | 1 | 0 | 0 | 0 | 3 | 0 | 0 | 0 | 0 | 0 | 0 | 0 | 0 | 0 | 0 | 0 | 0 | 0 | 0 | 0 | 0 | 0 | 0 | 0 | 0 | 0 | 0 | 0 | 0 | 0 | 0 | 0 | 0 | 0 | 0 | 0 | 0 | 8.883 | 2.8522 | 2.2821 | 1.8532 | 1.8549 | 0 | 0 | 0 | 0 | 0 | 4.3163 | 1.3859 | 1.1089 | 0.90048 | 0.90132 | 0 | 0 | 0 | 0 | 0 | 2.8522 | 2.2821 | 1.8532 | 1.8549 | 0 | 0 | 0 | 0 | 0 | 0 | 35 | 3 | 3 | 3 | 3 | 3 | 0 | 0 | 0 | 0 | 0 | 0 | 0
2014-09-23 | 17時 | 0 | 0 | 0 | 0 | 56.3075 | 1 | 0 | 0 | 0 | 3 | 0 | 0 | 0 | 0 | 0 | 0 | 0 | 0 | 0 | 0 | 0 | 0 | 0 | 0 | 0 | 0 | 0 | 0 | 0 | 0 | 0 | 0 | 0 | 0 | 0 | 0 | 0 | 0 | 0 | 0 | 0 | 0 | 8.883 | 2.8522 | 2.2821 | 1.8532 | 1.8549 | 0 | 0 | 0 | 0 | 0 | 4.3163 | 1.3859 | 1.1089 | 0.90048 | 0.90132 | 0 | 0 | 0 | 0 | 0 | 2.8522 | 2.2821 | 1.8532 | 1.8549 | 0 | 0 | 0 | 0 | 0 | 0 | 35 | 3 | 3 | 3 | 3 | 3 | 0 | 0 | 0 | 0 | 0 | 0 | 0
2014-09-23 | 18時 | 0 | 0 | 0 | 0 | 54.4633 | 1 | 0 | 0 | 0 | 3 | 0 | 0 | 0 | 0 | 0 | 0 | 0 | 0 | 0 | 0 | 0 | 0 | 0 | 0 | 0 | 0 | 0 | 0 | 0 | 0 | 0 | 0 | 0 | 0 | 0 | 0 | 0 | 0 | 0 | 0 | 0 | 0 | 8.883 | 2.8522 | 2.2821 | 1.8532 | 1.8549 | 0 | 0 | 0 | 0 | 0 | 4.3163 | 1.3859 | 1.1089 | 0.90048 | 0.90132 | 0 | 0 | 0 | 0 | 0 | 2.8522 | 2.2821 | 1.8532 | 1.8549 | 0 | 0 | 0 | 0 | 0 | 0 | 35 | 3 | 3 | 3 | 3 | 3 | 0 | 0 | 0 | 0 | 0 | 0 | 0
2014-09-23 | 19時 | 0 | 0 | 0 | 0 | 54.0546 | 1 | 0 | 0 | 0 | 3 | 0 | 0 | 0 | 0 | 0 | 0 | 0 | 0 | 0 | 0 | 0 | 0 | 0 | 0 | 0 | 0 | 0 | 0 | 0 | 0 | 0 | 0 | 0 | 0 | 0 | 0 | 0 | 0 | 0 | 0 | 0 | 0 | 8.883 | 2.8522 | 2.2821 | 1.8532 | 1.8549 | 0 | 0 | 0 | 0 | 0 | 4.3163 | 1.3859 | 1.1089 | 0.90048 | 0.90132 | 0 | 0 | 0 | 0 | 0 | 2.8522 | 2.2821 | 1.8532 | 1.8549 | 0 | 0 | 0 | 0 | 0 | 0 | 35 | 3 | 3 | 3 | 3 | 3 | 0 | 0 | 0 | 0 | 0 | 0 | 0
2014-09-23 | 20時 | 0 | 0 | 0 | 0 | 53.986 | 1 | 0 | 0 | 0 | 3 | 0 | 0 | 0 | 0 | 0 | 0 | 0 | 0 | 0 | 0 | 0 | 0 | 0 | 0 | 0 | 0 | 0 | 0 | 0 | 0 | 0 | 0 | 0 | 0 | 0 | 0 | 0 | 0 | 0 | 0 | 0 | 0 | 8.883 | 2.8522 | 2.2821 | 1.8532 | 1.8549 | 0 | 0 | 0 | 0 | 0 | 4.3163 | 1.3859 | 1.1089 | 0.90048 | 0.90132 | 0 | 0 | 0 | 0 | 0 | 2.8522 | 2.2821 | 1.8532 | 1.8549 | 0 | 0 | 0 | 0 | 0 | 0 | 35 | 3 | 3 | 3 | 3 | 3 | 0 | 0 | 0 | 0 | 0 | 0 | 0
2014-09-23 | 21時 | 0 | 0 | 0 | 0 | 53.4325 | 1 | 0 | 0 | 0 | 3 | 0 | 0 | 0 | 0 | 0 | 0 | 0 | 0 | 0 | 0 | 0 | 0 | 0 | 0 | 0 | 0 | 0 | 0 | 0 | 0 | 0 | 0 | 0 | 0 | 0 | 0 | 0 | 0 | 0 | 0 | 0 | 0 | 8.883 | 2.8522 | 2.2821 | 1.8532 | 1.8549 | 0 | 0 | 0 | 0 | 0 | 4.3163 | 1.3859 | 1.1089 | 0.90048 | 0.90132 | 0 | 0 | 0 | 0 | 0 | 2.8522 | 2.2821 | 1.8532 | 1.8549 | 0 | 0 | 0 | 0 | 0 | 0 | 35 | 3 | 3 | 3 | 3 | 3 | 0 | 0 | 0 | 0 | 0 | 0 | 0
2014-09-23 | 22時 | 0 | 0 | 0 | 0 | 53.0823 | 1 | 0 | 0 | 0 | 3 | 0 | 0 | 0 | 0 | 0 | 0 | 0 | 0 | 0 | 0 | 0 | 0 | 0 | 0 | 0 | 0 | 0 | 0 | 0 | 0 | 0 | 0 | 0 | 0 | 0 | 0 | 0 | 0 | 0 | 0 | 0 | 0 | 8.883 | 2.8522 | 2.2821 | 1.8532 | 1.8549 | 0 | 0 | 0 | 0 | 0 | 4.3163 | 1.3859 | 1.1089 | 0.90048 | 0.90132 | 0 | 0 | 0 | 0 | 0 | 2.8522 | 2.2821 | 1.8532 | 1.8549 | 0 | 0 | 0 | 0 | 0 | 0 | 35 | 3 | 3 | 3 | 3 | 3 | 0 | 0 | 0 | 0 | 0 | 0 | 0
2014-09-23 | 23時 | 0 | 0 | 0 | 0 | 52.8706 | 1 | 0 | 0 | 0 | 3 | 0 | 0 | 0 | 0 | 0 | 0 | 0 | 0 | 0 | 0 | 0 | 0 | 0 | 0 | 0 | 0 | 0 | 0 | 0 | 0 | 0 | 0 | 0 | 0 | 0 | 0 | 0 | 0 | 0 | 0 | 0 | 0 | 8.883 | 2.8522 | 2.2821 | 1.8532 | 1.8549 | 0 | 0 | 0 | 0 | 0 | 4.3163 | 1.3859 | 1.1089 | 0.90048 | 0.90132 | 0 | 0 | 0 | 0 | 0 | 2.8522 | 2.2821 | 1.8532 | 1.8549 | 0 | 0 | 0 | 0 | 0 | 0 | 35 | 3 | 3 | 3 | 3 | 3 | 0 | 0 | 0 | 0 | 0 | 0 | 0
2014-09-24 | 0時 | 0 | 0 | 0 | 0 | 52.5151 | 1 | 0 | 0 | 0 | 3 | 0 | 0 | 0 | 0 | 0 | 0 | 0 | 0 | 0 | 0 | 0 | 0 | 0 | 0 | 0 | 0 | 0 | 0 | 0 | 0 | 0 | 0 | 0 | 0 | 0 | 0 | 0 | 0 | 0 | 0 | 0 | 0 | 8.883 | 2.8522 | 2.2821 | 1.8532 | 1.8549 | 0 | 0 | 0 | 0 | 0 | 4.3163 | 1.3859 | 1.1089 | 0.90048 | 0.90132 | 0 | 0 | 0 | 0 | 0 | 2.8522 | 2.2821 | 1.8532 | 1.8549 | 0 | 0 | 0 | 0 | 0 | 0 | 35 | 3 | 3 | 3 | 3 | 3 | 0 | 0 | 0 | 0 | 0 | 0 | 0
2014-09-24 | 1時 | 0.00059161 | 0.00059161 | 5.0842 | 1.1979 | 52.3001 | 1 | 0.010828 | 0.010828 | 1 | 3 | 19.9918 | 0.044193 | 8.883 | 0 | 0 | 0 | 0 | 0.010828 | 0 | 0 | 0 | 0 | 0.0011716 | 0 | 0 | 0 | 0 | 0.00042063 | 0 | 0 | 0 | 0 | 0.010408 | 0 | 0 | 0 | 0 | 0.010408 | 0 | 0 | 0 | 0 | 8.883 | 2.8522 | 2.2821 | 1.8532 | 1.8549 | 0 | 0 | 0 | 0 | 0 | 4.3163 | 1.3859 | 1.1089 | 0.90048 | 0.90132 | 0 | 0 | 0 | 0 | 0 | 2.8522 | 2.2821 | 1.8532 | 1.8549 | 0 | 0.010408 | 0 | 0 | 0 | 0 | 35 | 3 | 3 | 3 | 3 | 3 | 0 | 0 | 0 | 0 | 0 | 0 | 0
2014-09-24 | 2時 | 0.0032462 | 0.0032462 | 5.0647 | 1.195 | 52.2282 | 1 | 0.059189 | 0.059189 | 1 | 3 | 19.9581 | 0.24157 | 8.883 | 0 | 0 | 0 | 0 | 0.059189 | 0 | 0 | 0 | 0 | 0.0064034 | 0 | 0 | 0 | 0 | 0.0023069 | 0 | 0 | 0 | 0 | 0.056882 | 0 | 0 | 0 | 0 | 0.056882 | 0 | 0 | 0 | 0 | 8.883 | 2.8522 | 2.2821 | 1.8532 | 1.8549 | 0 | 0 | 0 | 0 | 0 | 4.3163 | 1.3859 | 1.1089 | 0.90048 | 0.90132 | 0 | 0 | 0 | 0 | 0 | 2.8522 | 2.2821 | 1.8532 | 1.8549 | 0 | 0.056882 | 0 | 0 | 0 | 0 | 35 | 3 | 3 | 3 | 3 | 3 | 0 | 0 | 0 | 0 | 0 | 0 | 0
2014-09-24 | 3時 | 0.012761 | 0.012761 | 5.0406 | 1.1909 | 52.1562 | 1 | 0.23156 | 0.23156 | 1 | 3 | 19.8899 | 0.7818 | 8.883 | 0 | 0 | 0 | 1.8549 | 0.21851 | 0 | 0 | 0 | 0.013052 | 0.023636 | 0 | 0 | 0 | 0.0062272 | 0.0085449 | 0 | 0 | 0 | 0.0015007 | 0.20996 | 0 | 0 | 0 | 0.011551 | 0.20996 | 0 | 0 | 0 | 0.011551 | 8.883 | 2.8522 | 2.2821 | 1.8532 | 1.8549 | 0 | 0 | 0 | 0 | 0 | 4.3163 | 1.3859 | 1.1089 | 0.90048 | 0.90132 | 0 | 0 | 0 | 0 | 0 | 2.8522 | 2.2821 | 1.8532 | 1.8549 | 0 | 0.20996 | 0 | 0 | 0 | 0.011551 | 35 | 3 | 3 | 3 | 3 | 3 | 0 | 0 | 0 | 0 | 0 | 0 | 0
2014-09-24 | 4時 | 0.021689 | 0.021689 | 5.0171 | 1.187 | 52.084 | 1 | 0.39173 | 0.39173 | 1 | 3 | 19.8755 | 0.95487 | 8.883 | 0 | 2.2821 | 1.8532 | 1.8549 | 0.35579 | 0 | 0.0095006 | 0.008501 | 0.017938 | 0.038482 | 0 | 0.003817 | 0.0041934 | 0.0085586 | 0.01396 | 0 | 0.00078994 | 0.00072965 | 0.0020626 | 0.34183 | 0 | 0.0087107 | 0.0077713 | 0.015876 | 0.34183 | 0 | 0.0087107 | 0.0077713 | 0.015876 | 8.883 | 2.8522 | 2.2821 | 1.8532 | 1.8549 | 0 | 0 | 0 | 0 | 0 | 4.3163 | 1.3859 | 1.1089 | 0.90048 | 0.90132 | 0 | 0 | 0 | 0 | 0 | 2.8522 | 2.2821 | 1.8532 | 1.8549 | 0 | 0.34183 | 0 | 0.0087107 | 0.0077713 | 0.015876 | 35 | 3 | 3 | 3 | 3 | 3 | 0 | 0 | 0 | 0 | 0 | 0 | 0
2014-09-24 | 5時 | 0.027976 | 0.027976 | 4.9613 | 1.1787 | 51.8667 | 1 | 0.49967 | 0.49967 | 1 | 3 | 19.8605 | 1.218 | 8.883 | 0 | 2.2821 | 1.8532 | 1.8549 | 0.40951 | 0 | 0.012943 | 0.011995 | 0.065221 | 0.044274 | 0 | 0.0052002 | 0.0059172 | 0.031118 | 0.016227 | 0 | 0.0010762 | 0.0010296 | 0.0074992 | 0.39329 | 0 | 0.011867 | 0.010966 | 0.057722 | 0.39329 | 0 | 0.011867 | 0.010966 | 0.057722 | 8.883 | 2.8522 | 2.2821 | 1.8532 | 1.8549 | 0 | 0 | 0 | 0 | 0 | 4.3163 | 1.3859 | 1.1089 | 0.90048 | 0.90132 | 0 | 0 | 0 | 0 | 0 | 2.8522 | 2.2821 | 1.8532 | 1.8549 | 0 | 0.39329 | 0 | 0.011867 | 0.010966 | 0.057722 | 35 | 3 | 3 | 3 | 3 | 3 | 0 | 0 | 0 | 0 | 0 | 0 | 0
2014-09-24 | 6時 | 0.030215 | 0.030215 | 4.9941 | 1.1832 | 52.0117 | 1 | 0.54322 | 0.54322 | 1 | 3 | 19.8568 | 1.3241 | 8.883 | 0 | 2.2821 | 1.8532 | 1.8549 | 0.39261 | 0 | 0.064347 | 0.017956 | 0.068304 | 0.042458 | 0 | 0.025852 | 0.0088572 | 0.032589 | 0.015455 | 0 | 0.0053502 | 0.0015412 | 0.0078536 | 0.37716 | 0 | 0.058997 | 0.016414 | 0.06045 | 0.37716 | 0 | 0.058997 | 0.016414 | 0.06045 | 8.883 | 2.8522 | 2.2821 | 1.8532 | 1.8549 | 0 | 0 | 0 | 0 | 0 | 4.3163 | 1.3859 | 1.1089 | 0.90048 | 0.90132 | 0 | 0 | 0 | 0 | 0 | 2.8522 | 2.2821 | 1.8532 | 1.8549 | 0 | 0.37716 | 0 | 0.058997 | 0.016414 | 0.06045 | 35 | 3 | 3 | 3 | 3 | 3 | 0 | 0 | 0 | 0 | 0 | 0 | 0
2014-09-24 | 7時 | 0.0073037 | 0.0073037 | 5.3252 | 1.2313 | 53.2928 | 1 | 0.14002 | 0.14002 | 1 | 3 | 19.8601 | 1.227 | 0 | 0 | 2.2821 | 0 | 1.8549 | 0 | 0 | 0.10403 | 0 | 0.035988 | 0 | 0 | 0.041795 | 0 | 0.01717 | 0 | 0 | 0.0086496 | 0 | 0.0041379 | 0 | 0 | 0.09538 | 0 | 0.03185 | 0 | 0 | 0.09538 | 0 | 0.03185 | 8.883 | 2.8522 | 2.2821 | 1.8532 | 1.8549 | 0 | 0 | 0 | 0 | 0 | 4.3163 | 1.3859 | 1.1089 | 0.90048 | 0.90132 | 0 | 0 | 0 | 0 | 0 | 2.8522 | 2.2821 | 1.8532 | 1.8549 | 0 | 0 | 0 | 0.09538 | 0 | 0.03185 | 35 | 3 | 3 | 3 | 3 | 3 | 0 | 0 | 0 | 0 | 0 | 0 | 0
2014-09-24 | 8時 | 0 | 0 | 0 | 0 | 54.8672 | 1 | 0 | 0 | 0 | 3 | 0 | 0 | 0 | 0 | 0 | 0 | 0 | 0 | 0 | 0 | 0 | 0 | 0 | 0 | 0 | 0 | 0 | 0 | 0 | 0 | 0 | 0 | 0 | 0 | 0 | 0 | 0 | 0 | 0 | 0 | 0 | 0 | 8.883 | 2.8522 | 2.2821 | 1.8532 | 1.8549 | 0 | 0 | 0 | 0 | 0 | 4.3163 | 1.3859 | 1.1089 | 0.90048 | 0.90132 | 0 | 0 | 0 | 0 | 0 | 2.8522 | 2.2821 | 1.8532 | 1.8549 | 0 | 0 | 0 | 0 | 0 | 0 | 35 | 3 | 3 | 3 | 3 | 3 | 0 | 0 | 0 | 0 | 0 | 0 | 0
2014-09-24 | 9時 | 0 | 0 | 0 | 0 | 55.5299 | 1 | 0 | 0 | 0 | 3 | 0 | 0 | 0 | 0 | 0 | 0 | 0 | 0 | 0 | 0 | 0 | 0 | 0 | 0 | 0 | 0 | 0 | 0 | 0 | 0 | 0 | 0 | 0 | 0 | 0 | 0 | 0 | 0 | 0 | 0 | 0 | 0 | 8.883 | 2.8522 | 2.2821 | 1.8532 | 1.8549 | 0 | 0 | 0 | 0 | 0 | 4.3163 | 1.3859 | 1.1089 | 0.90048 | 0.90132 | 0 | 0 | 0 | 0 | 0 | 2.8522 | 2.2821 | 1.8532 | 1.8549 | 0 | 0 | 0 | 0 | 0 | 0 | 35 | 3 | 3 | 3 | 3 | 3 | 0 | 0 | 0 | 0 | 0 | 0 | 0
2014-09-24 | 10時 | 0 | 0 | 0 | 0 | 54.5985 | 1 | 0 | 0 | 0 | 3 | 0 | 0 | 0 | 0 | 0 | 0 | 0 | 0 | 0 | 0 | 0 | 0 | 0 | 0 | 0 | 0 | 0 | 0 | 0 | 0 | 0 | 0 | 0 | 0 | 0 | 0 | 0 | 0 | 0 | 0 | 0 | 0 | 8.883 | 2.8522 | 2.2821 | 1.8532 | 1.8549 | 0 | 0 | 0 | 0 | 0 | 4.3163 | 1.3859 | 1.1089 | 0.90048 | 0.90132 | 0 | 0 | 0 | 0 | 0 | 2.8522 | 2.2821 | 1.8532 | 1.8549 | 0 | 0 | 0 | 0 | 0 | 0 | 35 | 3 | 3 | 3 | 3 | 3 | 0 | 0 | 0 | 0 | 0 | 0 | 0
2014-09-24 | 11時 | 0 | 0 | 0 | 0 | 55.3984 | 1 | 0 | 0 | 0 | 3 | 0 | 0 | 0 | 0 | 0 | 0 | 0 | 0 | 0 | 0 | 0 | 0 | 0 | 0 | 0 | 0 | 0 | 0 | 0 | 0 | 0 | 0 | 0 | 0 | 0 | 0 | 0 | 0 | 0 | 0 | 0 | 0 | 8.883 | 2.8522 | 2.2821 | 1.8532 | 1.8549 | 0 | 0 | 0 | 0 | 0 | 4.3163 | 1.3859 | 1.1089 | 0.90048 | 0.90132 | 0 | 0 | 0 | 0 | 0 | 2.8522 | 2.2821 | 1.8532 | 1.8549 | 0 | 0 | 0 | 0 | 0 | 0 | 35 | 3 | 3 | 3 | 3 | 3 | 0 | 0 | 0 | 0 | 0 | 0 | 0
2014-09-24 | 12時 | 0 | 0 | 0 | 0 | 54.8672 | 1 | 0 | 0 | 0 | 3 | 0 | 0 | 0 | 0 | 0 | 0 | 0 | 0 | 0 | 0 | 0 | 0 | 0 | 0 | 0 | 0 | 0 | 0 | 0 | 0 | 0 | 0 | 0 | 0 | 0 | 0 | 0 | 0 | 0 | 0 | 0 | 0 | 8.883 | 2.8522 | 2.2821 | 1.8532 | 1.8549 | 0 | 0 | 0 | 0 | 0 | 4.3163 | 1.3859 | 1.1089 | 0.90048 | 0.90132 | 0 | 0 | 0 | 0 | 0 | 2.8522 | 2.2821 | 1.8532 | 1.8549 | 0 | 0 | 0 | 0 | 0 | 0 | 35 | 3 | 3 | 3 | 3 | 3 | 0 | 0 | 0 | 0 | 0 | 0 | 0
2014-09-24 | 13時 | 0 | 0 | 0 | 0 | 54.4633 | 1 | 0 | 0 | 0 | 3 | 0 | 0 | 0 | 0 | 0 | 0 | 0 | 0 | 0 | 0 | 0 | 0 | 0 | 0 | 0 | 0 | 0 | 0 | 0 | 0 | 0 | 0 | 0 | 0 | 0 | 0 | 0 | 0 | 0 | 0 | 0 | 0 | 8.883 | 2.8522 | 2.2821 | 1.8532 | 1.8549 | 0 | 0 | 0 | 0 | 0 | 4.3163 | 1.3859 | 1.1089 | 0.90048 | 0.90132 | 0 | 0 | 0 | 0 | 0 | 2.8522 | 2.2821 | 1.8532 | 1.8549 | 0 | 0 | 0 | 0 | 0 | 0 | 35 | 3 | 3 | 3 | 3 | 3 | 0 | 0 | 0 | 0 | 0 | 0 | 0
2014-09-24 | 14時 | 0 | 0 | 0 | 0 | 53.9173 | 1 | 0 | 0 | 0 | 3 | 0 | 0 | 0 | 0 | 0 | 0 | 0 | 0 | 0 | 0 | 0 | 0 | 0 | 0 | 0 | 0 | 0 | 0 | 0 | 0 | 0 | 0 | 0 | 0 | 0 | 0 | 0 | 0 | 0 | 0 | 0 | 0 | 8.883 | 2.8522 | 2.2821 | 1.8532 | 1.8549 | 0 | 0 | 0 | 0 | 0 | 4.3163 | 1.3859 | 1.1089 | 0.90048 | 0.90132 | 0 | 0 | 0 | 0 | 0 | 2.8522 | 2.2821 | 1.8532 | 1.8549 | 0 | 0 | 0 | 0 | 0 | 0 | 35 | 3 | 3 | 3 | 3 | 3 | 0 | 0 | 0 | 0 | 0 | 0 | 0
2014-09-24 | 15時 | 0 | 0 | 0 | 0 | 53.6411 | 1 | 0 | 0 | 0 | 3 | 0 | 0 | 0 | 0 | 0 | 0 | 0 | 0 | 0 | 0 | 0 | 0 | 0 | 0 | 0 | 0 | 0 | 0 | 0 | 0 | 0 | 0 | 0 | 0 | 0 | 0 | 0 | 0 | 0 | 0 | 0 | 0 | 8.883 | 2.8522 | 2.2821 | 1.8532 | 1.8549 | 0 | 0 | 0 | 0 | 0 | 4.3163 | 1.3859 | 1.1089 | 0.90048 | 0.90132 | 0 | 0 | 0 | 0 | 0 | 2.8522 | 2.2821 | 1.8532 | 1.8549 | 0 | 0 | 0 | 0 | 0 | 0 | 35 | 3 | 3 | 3 | 3 | 3 | 0 | 0 | 0 | 0 | 0 | 0 | 0
2014-09-24 | 16時 | 0.00054476 | 0.00054476 | 5.2781 | 1.2253 | 53.0823 | 1 | 0.010351 | 0.010351 | 1 | 3 | 19.9707 | 0.16444 | 0 | 0 | 2.2821 | 0 | 0 | 0 | 0 | 0.010351 | 0 | 0 | 0 | 0 | 0.0041587 | 0 | 0 | 0 | 0 | 0.00086065 | 0 | 0 | 0 | 0 | 0.0094904 | 0 | 0 | 0 | 0 | 0.0094904 | 0 | 0 | 8.883 | 2.8522 | 2.2821 | 1.8532 | 1.8549 | 0 | 0 | 0 | 0 | 0 | 4.3163 | 1.3859 | 1.1089 | 0.90048 | 0.90132 | 0 | 0 | 0 | 0 | 0 | 2.8522 | 2.2821 | 1.8532 | 1.8549 | 0 | 0 | 0 | 0.0094904 | 0 | 0 | 35 | 3 | 3 | 3 | 3 | 3 | 0 | 0 | 0 | 0 | 0 | 0 | 0
2014-09-24 | 17時 | 0.0041814 | 0.0041814 | 5.2044 | 1.2146 | 52.7997 | 1 | 0.078342 | 0.078342 | 1 | 3 | 19.8993 | 0.68654 | 0 | 0 | 2.2821 | 0 | 1.8549 | 0 | 0 | 0.062933 | 0 | 0.01541 | 0 | 0 | 0.025284 | 0 | 0.0073521 | 0 | 0 | 0.0052326 | 0 | 0.0017718 | 0 | 0 | 0.0577 | 0 | 0.013638 | 0 | 0 | 0.0577 | 0 | 0.013638 | 8.883 | 2.8522 | 2.2821 | 1.8532 | 1.8549 | 0 | 0 | 0 | 0 | 0 | 4.3163 | 1.3859 | 1.1089 | 0.90048 | 0.90132 | 0 | 0 | 0 | 0 | 0 | 2.8522 | 2.2821 | 1.8532 | 1.8549 | 0 | 0 | 0 | 0.0577 | 0 | 0.013638 | 35 | 3 | 3 | 3 | 3 | 3 | 0 | 0 | 0 | 0 | 0 | 0 | 0
2014-09-24 | 18時 | 0.011206 | 0.011206 | 5.1637 | 1.2084 | 52.6577 | 1 | 0.20832 | 0.20832 | 1 | 3 | 19.8579 | 1.8256 | 0 | 0 | 2.2821 | 0 | 1.8549 | 0 | 0 | 0.12217 | 0 | 0.086149 | 0 | 0 | 0.049083 | 0 | 0.041103 | 0 | 0 | 0.010158 | 0 | 0.0099055 | 0 | 0 | 0.11201 | 0 | 0.076244 | 0 | 0 | 0.11201 | 0 | 0.076244 | 8.883 | 2.8522 | 2.2821 | 1.8532 | 1.8549 | 0 | 0 | 0 | 0 | 0 | 4.3163 | 1.3859 | 1.1089 | 0.90048 | 0.90132 | 0 | 0 | 0 | 0 | 0 | 2.8522 | 2.2821 | 1.8532 | 1.8549 | 0 | 0 | 0 | 0.11201 | 0 | 0.076244 | 35 | 3 | 3 | 3 | 3 | 3 | 0 | 0 | 0 | 0 | 0 | 0 | 0
2014-09-24 | 19時 | 0.0075592 | 0.0075592 | 5.149 | 1.2066 | 52.5864 | 1 | 0.14012 | 0.14012 | 1 | 3 | 19.8806 | 2.226 | 0 | 0 | 2.2821 | 0 | 0 | 0 | 0 | 0.14012 | 0 | 0 | 0 | 0 | 0.056295 | 0 | 0 | 0 | 0 | 0.01165 | 0 | 0 | 0 | 0 | 0.12847 | 0 | 0 | 0 | 0 | 0.12847 | 0 | 0 | 8.883 | 2.8522 | 2.2821 | 1.8532 | 1.8549 | 0 | 0 | 0 | 0 | 0 | 4.3163 | 1.3859 | 1.1089 | 0.90048 | 0.90132 | 0 | 0 | 0 | 0 | 0 | 2.8522 | 2.2821 | 1.8532 | 1.8549 | 0 | 0 | 0 | 0.12847 | 0 | 0 | 35 | 3 | 3 | 3 | 3 | 3 | 0 | 0 | 0 | 0 | 0 | 0 | 0
2014-09-24 | 20時 | 0.008785 | 0.008785 | 5.0782 | 1.1965 | 52.3001 | 1 | 0.1606 | 0.1606 | 1 | 3 | 19.9133 | 2.5514 | 0 | 0 | 2.2821 | 0 | 0 | 0 | 0 | 0.1606 | 0 | 0 | 0 | 0 | 0.064524 | 0 | 0 | 0 | 0 | 0.013353 | 0 | 0 | 0 | 0 | 0.14725 | 0 | 0 | 0 | 0 | 0.14725 | 0 | 0 | 8.883 | 2.8522 | 2.2821 | 1.8532 | 1.8549 | 0 | 0 | 0 | 0 | 0 | 4.3163 | 1.3859 | 1.1089 | 0.90048 | 0.90132 | 0 | 0 | 0 | 0 | 0 | 2.8522 | 2.2821 | 1.8532 | 1.8549 | 0 | 0 | 0 | 0.14725 | 0 | 0 | 35 | 3 | 3 | 3 | 3 | 3 | 0 | 0 | 0 | 0 | 0 | 0 | 0
2014-09-24 | 21時 | 0.0093491 | 0.0093491 | 5.0604 | 1.1939 | 52.2282 | 1 | 0.17032 | 0.17032 | 1 | 3 | 19.9332 | 2.7057 | 0 | 0 | 2.2821 | 0 | 0 | 0 | 0 | 0.17032 | 0 | 0 | 0 | 0 | 0.068426 | 0 | 0 | 0 | 0 | 0.014161 | 0 | 0 | 0 | 0 | 0.15615 | 0 | 0 | 0 | 0 | 0.15615 | 0 | 0 | 8.883 | 2.8522 | 2.2821 | 1.8532 | 1.8549 | 0 | 0 | 0 | 0 | 0 | 4.3163 | 1.3859 | 1.1089 | 0.90048 | 0.90132 | 0 | 0 | 0 | 0 | 0 | 2.8522 | 2.2821 | 1.8532 | 1.8549 | 0 | 0 | 0 | 0.15615 | 0 | 0 | 35 | 3 | 3 | 3 | 3 | 3 | 0 | 0 | 0 | 0 | 0 | 0 | 0
2014-09-24 | 22時 | 0.0053158 | 0.0053158 | 5.0807 | 1.1971 | 52.3001 | 1 | 0.097229 | 0.097229 | 1 | 3 | 19.9535 | 0.27073 | 8.883 | 0 | 2.2821 | 0 | 1.8549 | 0.047199 | 0 | 0.045073 | 0 | 0.0049572 | 0.005107 | 0 | 0.018108 | 0 | 0.0023651 | 0.0018335 | 0 | 0.0037476 | 0 | 0.00056998 | 0.045365 | 0 | 0.041325 | 0 | 0.0043872 | 0.045365 | 0 | 0.041325 | 0 | 0.0043872 | 8.883 | 2.8522 | 2.2821 | 1.8532 | 1.8549 | 0 | 0 | 0 | 0 | 0 | 4.3163 | 1.3859 | 1.1089 | 0.90048 | 0.90132 | 0 | 0 | 0 | 0 | 0 | 2.8522 | 2.2821 | 1.8532 | 1.8549 | 0 | 0.045365 | 0 | 0.041325 | 0 | 0.0043872 | 35 | 3 | 3 | 3 | 3 | 3 | 0 | 0 | 0 | 0 | 0 | 0 | 0
2014-09-24 | 23時 | 0.020898 | 0.020898 | 5.0521 | 1.192 | 52.2282 | 1 | 0.38009 | 0.38009 | 1 | 3 | 19.8776 | 0.92649 | 8.883 | 0 | 2.2821 | 1.8532 | 1.8549 | 0.29051 | 0 | 0.050104 | 0.0081606 | 0.031318 | 0.031429 | 0 | 0.02013 | 0.0040255 | 0.014942 | 0.011323 | 0 | 0.004166 | 0.00070044 | 0.003601 | 0.27919 | 0 | 0.045938 | 0.0074602 | 0.027717 | 0.27919 | 0 | 0.045938 | 0.0074602 | 0.027717 | 8.883 | 2.8522 | 2.2821 | 1.8532 | 1.8549 | 0 | 0 | 0 | 0 | 0 | 4.3163 | 1.3859 | 1.1089 | 0.90048 | 0.90132 | 0 | 0 | 0 | 0 | 0 | 2.8522 | 2.2821 | 1.8532 | 1.8549 | 0 | 0.27919 | 0 | 0.045938 | 0.0074602 | 0.027717 | 35 | 3 | 3 | 3 | 3 | 3 | 0 | 0 | 0 | 0 | 0 | 0 | 0
2014-09-25 | 0時 | 0.040266 | 0.040266 | 4.8685 | 1.1649 | 51.5019 | 1 | 0.70573 | 0.70573 | 1 | 3 | 19.8552 | 1.7203 | 8.883 | 0 | 2.2821 | 1.8532 | 1.8549 | 0.48259 | 0 | 0.076482 | 0.043512 | 0.10315 | 0.052139 | 0 | 0.030727 | 0.021464 | 0.049214 | 0.019436 | 0 | 0.0063591 | 0.0037347 | 0.01186 | 0.46315 | 0 | 0.070123 | 0.039777 | 0.09129 | 0.46315 | 0 | 0.070123 | 0.039777 | 0.09129 | 8.883 | 2.8522 | 2.2821 | 1.8532 | 1.8549 | 0 | 0 | 0 | 0 | 0 | 4.3163 | 1.3859 | 1.1089 | 0.90048 | 0.90132 | 0 | 0 | 0 | 0 | 0 | 2.8522 | 2.2821 | 1.8532 | 1.8549 | 0 | 0.46315 | 0 | 0.070123 | 0.039777 | 0.09129 | 35 | 3 | 3 | 3 | 3 | 3 | 0 | 0 | 0 | 0 | 0 | 0 | 0
2014-09-25 | 1時 | 0.047509 | 0.047509 | 4.9487 | 1.1757 | 51.8667 | 1 | 0.84639 | 0.84639 | 1 | 3 | 19.869 | 2.0631 | 8.883 | 0 | 2.2821 | 1.8532 | 1.8549 | 0.58672 | 0 | 0.079242 | 0.068751 | 0.11167 | 0.063432 | 0 | 0.031836 | 0.033914 | 0.053281 | 0.023249 | 0 | 0.0065886 | 0.005901 | 0.01284 | 0.56347 | 0 | 0.072653 | 0.06285 | 0.098833 | 0.56347 | 0 | 0.072653 | 0.06285 | 0.098833 | 8.883 | 2.8522 | 2.2821 | 1.8532 | 1.8549 | 0 | 0 | 0 | 0 | 0 | 4.3163 | 1.3859 | 1.1089 | 0.90048 | 0.90132 | 0 | 0 | 0 | 0 | 0 | 2.8522 | 2.2821 | 1.8532 | 1.8549 | 0 | 0.56347 | 0 | 0.072653 | 0.06285 | 0.098833 | 35 | 3 | 3 | 3 | 3 | 3 | 0 | 0 | 0 | 0 | 0 | 0 | 0
2014-09-25 | 2時 | 0.065768 | 0.065768 | 4.8203 | 1.1566 | 51.3551 | 1 | 1.1413 | 1.1413 | 1 | 3 | 19.9442 | 2.7819 | 8.883 | 0 | 2.2821 | 1.8532 | 1.8549 | 0.80002 | 0 | 0.099324 | 0.087855 | 0.15408 | 0.086411 | 0 | 0.039904 | 0.043337 | 0.073514 | 0.032427 | 0 | 0.0082584 | 0.0075407 | 0.017716 | 0.76759 | 0 | 0.091065 | 0.080314 | 0.13636 | 0.76759 | 0 | 0.091065 | 0.080314 | 0.13636 | 8.883 | 2.8522 | 2.2821 | 1.8532 | 1.8549 | 0 | 0 | 0 | 0 | 0 | 4.3163 | 1.3859 | 1.1089 | 0.90048 | 0.90132 | 0 | 0 | 0 | 0 | 0 | 2.8522 | 2.2821 | 1.8532 | 1.8549 | 0 | 0.76759 | 0 | 0.091065 | 0.080314 | 0.13636 | 35 | 3 | 3 | 3 | 3 | 3 | 0 | 0 | 0 | 0 | 0 | 0 | 0
2014-09-25 | 3時 | 0.081808 | 0.081808 | 4.7455 | 1.1453 | 51.0598 | 1 | 1.3976 | 1.3976 | 1 | 3 | 20.0602 | 3.4067 | 8.883 | 0 | 2.2821 | 1.8532 | 1.8549 | 0.9112 | 0 | 0.15521 | 0.12439 | 0.20681 | 0.098367 | 0 | 0.062355 | 0.061359 | 0.098671 | 0.037405 | 0 | 0.012905 | 0.010676 | 0.023779 | 0.8738 | 0 | 0.1423 | 0.11371 | 0.18303 | 0.8738 | 0 | 0.1423 | 0.11371 | 0.18303 | 8.883 | 2.8522 | 2.2821 | 1.8532 | 1.8549 | 0 | 0 | 0 | 0 | 0 | 4.3163 | 1.3859 | 1.1089 | 0.90048 | 0.90132 | 0 | 0 | 0 | 0 | 0 | 2.8522 | 2.2821 | 1.8532 | 1.8549 | 0 | 0.8738 | 0 | 0.1423 | 0.11371 | 0.18303 | 35 | 3 | 3 | 3 | 3 | 3 | 0 | 0 | 0 | 0 | 0 | 0 | 0
2014-09-25 | 4時 | 0.14503 | 0.14503 | 4.6347 | 1.1267 | 50.6876 | 1 | 2.4197 | 2.4197 | 1 | 3 | 20.9918 | 5.8982 | 8.883 | 0 | 2.2821 | 1.8532 | 1.8549 | 1.8291 | 0 | 0.18938 | 0.16345 | 0.23783 | 0.19732 | 0 | 0.076085 | 0.080628 | 0.11347 | 0.076267 | 0 | 0.015746 | 0.014029 | 0.027345 | 1.7528 | 0 | 0.17363 | 0.14942 | 0.21048 | 1.7528 | 0 | 0.17363 | 0.14942 | 0.21048 | 8.883 | 2.8522 | 2.2821 | 1.8532 | 1.8549 | 0 | 0 | 0 | 0 | 0 | 4.3163 | 1.3859 | 1.1089 | 0.90048 | 0.90132 | 0 | 0 | 0 | 0 | 0 | 2.8522 | 2.2821 | 1.8532 | 1.8549 | 0 | 1.7528 | 0 | 0.17363 | 0.14942 | 0.21048 | 35 | 3 | 3 | 3 | 3 | 3 | 0 | 0 | 0 | 0 | 0 | 0 | 0
2014-09-25 | 5時 | 0.20289 | 0.20289 | 4.5939 | 1.1185 | 50.6128 | 1 | 3.3554 | 3.3554 | 1 | 3 | 22.5019 | 8.1789 | 8.883 | 0 | 2.2821 | 1.8532 | 1.8549 | 2.5431 | 0 | 0.31271 | 0.16404 | 0.33554 | 0.27431 | 0 | 0.12564 | 0.08092 | 0.16009 | 0.10637 | 0 | 0.026001 | 0.01408 | 0.038581 | 2.4367 | 0 | 0.28671 | 0.14996 | 0.29696 | 2.4367 | 0 | 0.28671 | 0.14996 | 0.29696 | 8.883 | 2.8522 | 2.2821 | 1.8532 | 1.8549 | 0 | 0 | 0 | 0 | 0 | 4.3163 | 1.3859 | 1.1089 | 0.90048 | 0.90132 | 0 | 0 | 0 | 0 | 0 | 2.8522 | 2.2821 | 1.8532 | 1.8549 | 0 | 2.4367 | 0 | 0.28671 | 0.14996 | 0.29696 | 35 | 3 | 3 | 3 | 3 | 3 | 0 | 0 | 0 | 0 | 0 | 0 | 0
2014-09-25 | 6時 | 0.10681 | 0.10681 | 4.7328 | 1.1422 | 51.0598 | 1 | 1.8199 | 1.8199 | 1 | 3 | 20.3542 | 4.4361 | 8.883 | 0 | 2.2821 | 1.8532 | 1.8549 | 0.10165 | 0 | 0.76824 | 0.36275 | 0.58725 | 0.010973 | 0 | 0.30865 | 0.17894 | 0.28018 | 0.0041726 | 0 | 0.063876 | 0.031136 | 0.067522 | 0.097473 | 0 | 0.70437 | 0.33162 | 0.51973 | 0.097473 | 0 | 0.70437 | 0.33162 | 0.51973 | 8.883 | 2.8522 | 2.2821 | 1.8532 | 1.8549 | 0 | 0 | 0 | 0 | 0 | 4.3163 | 1.3859 | 1.1089 | 0.90048 | 0.90132 | 0 | 0 | 0 | 0 | 0 | 2.8522 | 2.2821 | 1.8532 | 1.8549 | 0 | 0.097473 | 0 | 0.70437 | 0.33162 | 0.51973 | 35 | 3 | 3 | 3 | 3 | 3 | 0 | 0 | 0 | 0 | 0 | 0 | 0
2014-09-25 | 7時 | 0.033212 | 0.033212 | 5.0778 | 1.1948 | 52.3719 | 1 | 0.60712 | 0.60712 | 1 | 3 | 19.8539 | 1.4799 | 8.883 | 0 | 2.2821 | 1.8532 | 1.8549 | 0.017349 | 0 | 0.31578 | 0.12079 | 0.1532 | 0.0018775 | 0 | 0.12687 | 0.059585 | 0.073092 | 0.00067169 | 0 | 0.026256 | 0.010368 | 0.017615 | 0.016677 | 0 | 0.28953 | 0.11042 | 0.13558 | 0.016677 | 0 | 0.28953 | 0.11042 | 0.13558 | 8.883 | 2.8522 | 2.2821 | 1.8532 | 1.8549 | 0 | 0 | 0 | 0 | 0 | 4.3163 | 1.3859 | 1.1089 | 0.90048 | 0.90132 | 0 | 0 | 0 | 0 | 0 | 2.8522 | 2.2821 | 1.8532 | 1.8549 | 0 | 0.016677 | 0 | 0.28953 | 0.11042 | 0.13558 | 35 | 3 | 3 | 3 | 3 | 3 | 0 | 0 | 0 | 0 | 0 | 0 | 0
2014-09-25 | 8時 | 0.00018566 | 0.00018566 | 5.3671 | 1.2378 | 53.4325 | 1 | 0.0035872 | 0.0035872 | 1 | 3 | 19.9871 | 0.07011 | 0 | 0 | 0 | 0 | 1.8549 | 0 | 0 | 0 | 0 | 0.0035872 | 0 | 0 | 0 | 0 | 0.0017115 | 0 | 0 | 0 | 0 | 0.00041246 | 0 | 0 | 0 | 0 | 0.0031747 | 0 | 0 | 0 | 0 | 0.0031747 | 8.883 | 2.8522 | 2.2821 | 1.8532 | 1.8549 | 0 | 0 | 0 | 0 | 0 | 4.3163 | 1.3859 | 1.1089 | 0.90048 | 0.90132 | 0 | 0 | 0 | 0 | 0 | 2.8522 | 2.2821 | 1.8532 | 1.8549 | 0 | 0 | 0 | 0 | 0 | 0.0031747 | 35 | 3 | 3 | 3 | 3 | 3 | 0 | 0 | 0 | 0 | 0 | 0 | 0
2014-09-25 | 9時 | 0 | 0 | 0 | 0 | 54.5309 | 1 | 0 | 0 | 0 | 3 | 0 | 0 | 0 | 0 | 0 | 0 | 0 | 0 | 0 | 0 | 0 | 0 | 0 | 0 | 0 | 0 | 0 | 0 | 0 | 0 | 0 | 0 | 0 | 0 | 0 | 0 | 0 | 0 | 0 | 0 | 0 | 0 | 8.883 | 2.8522 | 2.2821 | 1.8532 | 1.8549 | 0 | 0 | 0 | 0 | 0 | 4.3163 | 1.3859 | 1.1089 | 0.90048 | 0.90132 | 0 | 0 | 0 | 0 | 0 | 2.8522 | 2.2821 | 1.8532 | 1.8549 | 0 | 0 | 0 | 0 | 0 | 0 | 35 | 3 | 3 | 3 | 3 | 3 | 0 | 0 | 0 | 0 | 0 | 0 | 0
2014-09-25 | 10時 | 0 | 0 | 0 | 0 | 54.9341 | 1 | 0 | 0 | 0 | 3 | 0 | 0 | 0 | 0 | 0 | 0 | 0 | 0 | 0 | 0 | 0 | 0 | 0 | 0 | 0 | 0 | 0 | 0 | 0 | 0 | 0 | 0 | 0 | 0 | 0 | 0 | 0 | 0 | 0 | 0 | 0 | 0 | 8.883 | 2.8522 | 2.2821 | 1.8532 | 1.8549 | 0 | 0 | 0 | 0 | 0 | 4.3163 | 1.3859 | 1.1089 | 0.90048 | 0.90132 | 0 | 0 | 0 | 0 | 0 | 2.8522 | 2.2821 | 1.8532 | 1.8549 | 0 | 0 | 0 | 0 | 0 | 0 | 35 | 3 | 3 | 3 | 3 | 3 | 0 | 0 | 0 | 0 | 0 | 0 | 0
2014-09-25 | 11時 | 0 | 0 | 0 | 0 | 55.2664 | 1 | 0 | 0 | 0 | 3 | 0 | 0 | 0 | 0 | 0 | 0 | 0 | 0 | 0 | 0 | 0 | 0 | 0 | 0 | 0 | 0 | 0 | 0 | 0 | 0 | 0 | 0 | 0 | 0 | 0 | 0 | 0 | 0 | 0 | 0 | 0 | 0 | 8.883 | 2.8522 | 2.2821 | 1.8532 | 1.8549 | 0 | 0 | 0 | 0 | 0 | 4.3163 | 1.3859 | 1.1089 | 0.90048 | 0.90132 | 0 | 0 | 0 | 0 | 0 | 2.8522 | 2.2821 | 1.8532 | 1.8549 | 0 | 0 | 0 | 0 | 0 | 0 | 35 | 3 | 3 | 3 | 3 | 3 | 0 | 0 | 0 | 0 | 0 | 0 | 0
2014-09-25 | 12時 | 0 | 0 | 0 | 0 | 55.5299 | 1 | 0 | 0 | 0 | 3 | 0 | 0 | 0 | 0 | 0 | 0 | 0 | 0 | 0 | 0 | 0 | 0 | 0 | 0 | 0 | 0 | 0 | 0 | 0 | 0 | 0 | 0 | 0 | 0 | 0 | 0 | 0 | 0 | 0 | 0 | 0 | 0 | 8.883 | 2.8522 | 2.2821 | 1.8532 | 1.8549 | 0 | 0 | 0 | 0 | 0 | 4.3163 | 1.3859 | 1.1089 | 0.90048 | 0.90132 | 0 | 0 | 0 | 0 | 0 | 2.8522 | 2.2821 | 1.8532 | 1.8549 | 0 | 0 | 0 | 0 | 0 | 0 | 35 | 3 | 3 | 3 | 3 | 3 | 0 | 0 | 0 | 0 | 0 | 0 | 0
2014-09-25 | 13時 | 0 | 0 | 0 | 0 | 55.2002 | 1 | 0 | 0 | 0 | 3 | 0 | 0 | 0 | 0 | 0 | 0 | 0 | 0 | 0 | 0 | 0 | 0 | 0 | 0 | 0 | 0 | 0 | 0 | 0 | 0 | 0 | 0 | 0 | 0 | 0 | 0 | 0 | 0 | 0 | 0 | 0 | 0 | 8.883 | 2.8522 | 2.2821 | 1.8532 | 1.8549 | 0 | 0 | 0 | 0 | 0 | 4.3163 | 1.3859 | 1.1089 | 0.90048 | 0.90132 | 0 | 0 | 0 | 0 | 0 | 2.8522 | 2.2821 | 1.8532 | 1.8549 | 0 | 0 | 0 | 0 | 0 | 0 | 35 | 3 | 3 | 3 | 3 | 3 | 0 | 0 | 0 | 0 | 0 | 0 | 0
2014-09-25 | 14時 | 0 | 0 | 0 | 0 | 55.3984 | 1 | 0 | 0 | 0 | 3 | 0 | 0 | 0 | 0 | 0 | 0 | 0 | 0 | 0 | 0 | 0 | 0 | 0 | 0 | 0 | 0 | 0 | 0 | 0 | 0 | 0 | 0 | 0 | 0 | 0 | 0 | 0 | 0 | 0 | 0 | 0 | 0 | 8.883 | 2.8522 | 2.2821 | 1.8532 | 1.8549 | 0 | 0 | 0 | 0 | 0 | 4.3163 | 1.3859 | 1.1089 | 0.90048 | 0.90132 | 0 | 0 | 0 | 0 | 0 | 2.8522 | 2.2821 | 1.8532 | 1.8549 | 0 | 0 | 0 | 0 | 0 | 0 | 35 | 3 | 3 | 3 | 3 | 3 | 0 | 0 | 0 | 0 | 0 | 0 | 0
2014-09-25 | 15時 | 0 | 0 | 0 | 0 | 54.7331 | 1 | 0 | 0 | 0 | 3 | 0 | 0 | 0 | 0 | 0 | 0 | 0 | 0 | 0 | 0 | 0 | 0 | 0 | 0 | 0 | 0 | 0 | 0 | 0 | 0 | 0 | 0 | 0 | 0 | 0 | 0 | 0 | 0 | 0 | 0 | 0 | 0 | 8.883 | 2.8522 | 2.2821 | 1.8532 | 1.8549 | 0 | 0 | 0 | 0 | 0 | 4.3163 | 1.3859 | 1.1089 | 0.90048 | 0.90132 | 0 | 0 | 0 | 0 | 0 | 2.8522 | 2.2821 | 1.8532 | 1.8549 | 0 | 0 | 0 | 0 | 0 | 0 | 35 | 3 | 3 | 3 | 3 | 3 | 0 | 0 | 0 | 0 | 0 | 0 | 0
2014-09-25 | 16時 | 0 | 0 | 0 | 0 | 53.9173 | 1 | 0 | 0 | 0 | 3 | 0 | 0 | 0 | 0 | 0 | 0 | 0 | 0 | 0 | 0 | 0 | 0 | 0 | 0 | 0 | 0 | 0 | 0 | 0 | 0 | 0 | 0 | 0 | 0 | 0 | 0 | 0 | 0 | 0 | 0 | 0 | 0 | 8.883 | 2.8522 | 2.2821 | 1.8532 | 1.8549 | 0 | 0 | 0 | 0 | 0 | 4.3163 | 1.3859 | 1.1089 | 0.90048 | 0.90132 | 0 | 0 | 0 | 0 | 0 | 2.8522 | 2.2821 | 1.8532 | 1.8549 | 0 | 0 | 0 | 0 | 0 | 0 | 35 | 3 | 3 | 3 | 3 | 3 | 0 | 0 | 0 | 0 | 0 | 0 | 0
2014-09-25 | 17時 | 0.0024701 | 0.0024701 | 5.2234 | 1.2174 | 52.8706 | 1 | 0.046449 | 0.046449 | 1 | 3 | 19.9334 | 0.40722 | 0 | 0 | 2.2821 | 1.8532 | 0 | 0 | 0 | 0.039171 | 0.0072778 | 0 | 0 | 0 | 0.015737 | 0.00359 | 0 | 0 | 0 | 0.0032569 | 0.00062466 | 0 | 0 | 0 | 0.035914 | 0.0066531 | 0 | 0 | 0 | 0.035914 | 0.0066531 | 0 | 8.883 | 2.8522 | 2.2821 | 1.8532 | 1.8549 | 0 | 0 | 0 | 0 | 0 | 4.3163 | 1.3859 | 1.1089 | 0.90048 | 0.90132 | 0 | 0 | 0 | 0 | 0 | 2.8522 | 2.2821 | 1.8532 | 1.8549 | 0 | 0 | 0 | 0.035914 | 0.0066531 | 0 | 35 | 3 | 3 | 3 | 3 | 3 | 0 | 0 | 0 | 0 | 0 | 0 | 0
2014-09-25 | 18時 | 0.014011 | 0.014011 | 5.0744 | 1.1956 | 52.3001 | 1 | 0.25595 | 0.25595 | 1 | 3 | 19.8536 | 1.5491 | 0 | 0 | 2.2821 | 1.8532 | 1.8549 | 0 | 0 | 0.1402 | 0.080667 | 0.035086 | 0 | 0 | 0.056325 | 0.039792 | 0.01674 | 0 | 0 | 0.011657 | 0.0069238 | 0.0040342 | 0 | 0 | 0.12854 | 0.073744 | 0.031052 | 0 | 0 | 0.12854 | 0.073744 | 0.031052 | 8.883 | 2.8522 | 2.2821 | 1.8532 | 1.8549 | 0 | 0 | 0 | 0 | 0 | 4.3163 | 1.3859 | 1.1089 | 0.90048 | 0.90132 | 0 | 0 | 0 | 0 | 0 | 2.8522 | 2.2821 | 1.8532 | 1.8549 | 0 | 0 | 0 | 0.12854 | 0.073744 | 0.031052 | 35 | 3 | 3 | 3 | 3 | 3 | 0 | 0 | 0 | 0 | 0 | 0 | 0
2014-09-25 | 19時 | 0.017235 | 0.017235 | 5.0028 | 1.1853 | 52.0117 | 1 | 0.31041 | 0.31041 | 1 | 3 | 19.9353 | 2.7202 | 0 | 0 | 2.2821 | 0 | 1.8549 | 0 | 0 | 0.1715 | 0 | 0.13891 | 0 | 0 | 0.068904 | 0 | 0.066274 | 0 | 0 | 0.01426 | 0 | 0.015972 | 0 | 0 | 0.15725 | 0 | 0.12294 | 0 | 0 | 0.15725 | 0 | 0.12294 | 8.883 | 2.8522 | 2.2821 | 1.8532 | 1.8549 | 0 | 0 | 0 | 0 | 0 | 4.3163 | 1.3859 | 1.1089 | 0.90048 | 0.90132 | 0 | 0 | 0 | 0 | 0 | 2.8522 | 2.2821 | 1.8532 | 1.8549 | 0 | 0 | 0 | 0.15725 | 0 | 0.12294 | 35 | 3 | 3 | 3 | 3 | 3 | 0 | 0 | 0 | 0 | 0 | 0 | 0
2014-09-25 | 20時 | 0.016483 | 0.016483 | 4.8999 | 1.1707 | 51.5752 | 1 | 0.29076 | 0.29076 | 1 | 3 | 19.856 | 1.7597 | 0 | 0 | 2.2821 | 1.8532 | 1.8549 | 0 | 0 | 0.20314 | 0.052918 | 0.034705 | 0 | 0 | 0.081612 | 0.026104 | 0.016558 | 0 | 0 | 0.01689 | 0.004542 | 0.0039904 | 0 | 0 | 0.18625 | 0.048376 | 0.030715 | 0 | 0 | 0.18625 | 0.048376 | 0.030715 | 8.883 | 2.8522 | 2.2821 | 1.8532 | 1.8549 | 0 | 0 | 0 | 0 | 0 | 4.3163 | 1.3859 | 1.1089 | 0.90048 | 0.90132 | 0 | 0 | 0 | 0 | 0 | 2.8522 | 2.2821 | 1.8532 | 1.8549 | 0 | 0 | 0 | 0.18625 | 0.048376 | 0.030715 | 35 | 3 | 3 | 3 | 3 | 3 | 0 | 0 | 0 | 0 | 0 | 0 | 0
2014-09-25 | 21時 | 0.012518 | 0.012518 | 4.8679 | 1.1664 | 51.4286 | 1 | 0.21937 | 0.21937 | 1 | 3 | 19.8616 | 1.9224 | 0 | 0 | 2.2821 | 0 | 1.8549 | 0 | 0 | 0.21775 | 0 | 0.0016223 | 0 | 0 | 0.087484 | 0 | 0.00077404 | 0 | 0 | 0.018105 | 0 | 0.00018654 | 0 | 0 | 0.19965 | 0 | 0.0014358 | 0 | 0 | 0.19965 | 0 | 0.0014358 | 8.883 | 2.8522 | 2.2821 | 1.8532 | 1.8549 | 0 | 0 | 0 | 0 | 0 | 4.3163 | 1.3859 | 1.1089 | 0.90048 | 0.90132 | 0 | 0 | 0 | 0 | 0 | 2.8522 | 2.2821 | 1.8532 | 1.8549 | 0 | 0 | 0 | 0.19965 | 0 | 0.0014358 | 35 | 3 | 3 | 3 | 3 | 3 | 0 | 0 | 0 | 0 | 0 | 0 | 0
2014-09-25 | 22時 | 0.016419 | 0.016419 | 4.7458 | 1.1487 | 50.9113 | 1 | 0.28052 | 0.28052 | 1 | 3 | 19.8899 | 0.78109 | 8.883 | 0 | 2.2821 | 0 | 1.8549 | 0.042203 | 0 | 0.17263 | 0 | 0.065686 | 0.0045548 | 0 | 0.069355 | 0 | 0.031339 | 0.0017434 | 0 | 0.014353 | 0 | 0.0075526 | 0.04046 | 0 | 0.15827 | 0 | 0.058133 | 0.04046 | 0 | 0.15827 | 0 | 0.058133 | 8.883 | 2.8522 | 2.2821 | 1.8532 | 1.8549 | 0 | 0 | 0 | 0 | 0 | 4.3163 | 1.3859 | 1.1089 | 0.90048 | 0.90132 | 0 | 0 | 0 | 0 | 0 | 2.8522 | 2.2821 | 1.8532 | 1.8549 | 0 | 0.04046 | 0 | 0.15827 | 0 | 0.058133 | 35 | 3 | 3 | 3 | 3 | 3 | 0 | 0 | 0 | 0 | 0 | 0 | 0
2014-09-25 | 23時 | 0.044614 | 0.044614 | 4.7146 | 1.1428 | 50.8369 | 1 | 0.75722 | 0.75722 | 1 | 3 | 19.8586 | 1.8458 | 8.883 | 0 | 2.2821 | 1.8532 | 1.8549 | 0.46638 | 0 | 0.11512 | 0.044913 | 0.13081 | 0.050327 | 0 | 0.046253 | 0.022155 | 0.062409 | 0.019326 | 0 | 0.0095721 | 0.0038549 | 0.01504 | 0.44706 | 0 | 0.10555 | 0.041058 | 0.11577 | 0.44706 | 0 | 0.10555 | 0.041058 | 0.11577 | 8.883 | 2.8522 | 2.2821 | 1.8532 | 1.8549 | 0 | 0 | 0 | 0 | 0 | 4.3163 | 1.3859 | 1.1089 | 0.90048 | 0.90132 | 0 | 0 | 0 | 0 | 0 | 2.8522 | 2.2821 | 1.8532 | 1.8549 | 0 | 0.44706 | 0 | 0.10555 | 0.041058 | 0.11577 | 35 | 3 | 3 | 3 | 3 | 3 | 0 | 0 | 0 | 0 | 0 | 0 | 0
2014-09-26 | 0時 | 0.056397 | 0.056397 | 4.7088 | 1.1414 | 50.8369 | 1 | 0.95601 | 0.95601 | 1 | 3 | 19.8897 | 2.3303 | 8.883 | 0 | 2.2821 | 1.8532 | 1.8549 | 0.59517 | 0 | 0.11971 | 0.095644 | 0.14549 | 0.064225 | 0 | 0.048094 | 0.04718 | 0.069414 | 0.024663 | 0 | 0.0099533 | 0.0082093 | 0.016728 | 0.57051 | 0 | 0.10976 | 0.087435 | 0.12876 | 0.57051 | 0 | 0.10976 | 0.087435 | 0.12876 | 8.883 | 2.8522 | 2.2821 | 1.8532 | 1.8549 | 0 | 0 | 0 | 0 | 0 | 4.3163 | 1.3859 | 1.1089 | 0.90048 | 0.90132 | 0 | 0 | 0 | 0 | 0 | 2.8522 | 2.2821 | 1.8532 | 1.8549 | 0 | 0.57051 | 0 | 0.10976 | 0.087435 | 0.12876 | 35 | 3 | 3 | 3 | 3 | 3 | 0 | 0 | 0 | 0 | 0 | 0 | 0
2014-09-26 | 1時 | 0.063976 | 0.063976 | 4.7382 | 1.1452 | 50.9856 | 1 | 1.0913 | 1.0913 | 1 | 3 | 19.927 | 2.66 | 8.883 | 0 | 2.2821 | 1.8532 | 1.8549 | 0.71564 | 0 | 0.12246 | 0.10264 | 0.15054 | 0.077244 | 0 | 0.049199 | 0.050629 | 0.071823 | 0.02947 | 0 | 0.010182 | 0.0088094 | 0.017309 | 0.68617 | 0 | 0.11228 | 0.093827 | 0.13323 | 0.68617 | 0 | 0.11228 | 0.093827 | 0.13323 | 8.883 | 2.8522 | 2.2821 | 1.8532 | 1.8549 | 0 | 0 | 0 | 0 | 0 | 4.3163 | 1.3859 | 1.1089 | 0.90048 | 0.90132 | 0 | 0 | 0 | 0 | 0 | 2.8522 | 2.2821 | 1.8532 | 1.8549 | 0 | 0.68617 | 0 | 0.11228 | 0.093827 | 0.13323 | 35 | 3 | 3 | 3 | 3 | 3 | 0 | 0 | 0 | 0 | 0 | 0 | 0
2014-09-26 | 2時 | 0.078832 | 0.078832 | 4.7471 | 1.1457 | 51.0598 | 1 | 1.3472 | 1.3472 | 1 | 3 | 20.0336 | 3.2838 | 8.883 | 0 | 2.2821 | 1.8532 | 1.8549 | 0.88822 | 0 | 0.15138 | 0.10675 | 0.20085 | 0.095886 | 0 | 0.060818 | 0.052657 | 0.095827 | 0.036462 | 0 | 0.012587 | 0.0091623 | 0.023094 | 0.85176 | 0 | 0.13879 | 0.097585 | 0.17775 | 0.85176 | 0 | 0.13879 | 0.097585 | 0.17775 | 8.883 | 2.8522 | 2.2821 | 1.8532 | 1.8549 | 0 | 0 | 0 | 0 | 0 | 4.3163 | 1.3859 | 1.1089 | 0.90048 | 0.90132 | 0 | 0 | 0 | 0 | 0 | 2.8522 | 2.2821 | 1.8532 | 1.8549 | 0 | 0.85176 | 0 | 0.13879 | 0.097585 | 0.17775 | 35 | 3 | 3 | 3 | 3 | 3 | 0 | 0 | 0 | 0 | 0 | 0 | 0
2014-09-26 | 3時 | 0.10433 | 0.10433 | 4.7664 | 1.147 | 51.2077 | 1 | 1.7902 | 1.7902 | 1 | 3 | 20.3293 | 4.3637 | 8.883 | 0 | 2.2821 | 1.8532 | 1.8549 | 1.2634 | 0 | 0.17127 | 0.13849 | 0.21703 | 0.13643 | 0 | 0.06881 | 0.068317 | 0.10355 | 0.051536 | 0 | 0.01424 | 0.011887 | 0.024955 | 1.2119 | 0 | 0.15703 | 0.12661 | 0.19208 | 1.2119 | 0 | 0.15703 | 0.12661 | 0.19208 | 8.883 | 2.8522 | 2.2821 | 1.8532 | 1.8549 | 0 | 0 | 0 | 0 | 0 | 4.3163 | 1.3859 | 1.1089 | 0.90048 | 0.90132 | 0 | 0 | 0 | 0 | 0 | 2.8522 | 2.2821 | 1.8532 | 1.8549 | 0 | 1.2119 | 0 | 0.15703 | 0.12661 | 0.19208 | 35 | 3 | 3 | 3 | 3 | 3 | 0 | 0 | 0 | 0 | 0 | 0 | 0
2014-09-26 | 4時 | 0.14837 | 0.14837 | 4.7593 | 1.1436 | 51.2814 | 1 | 2.5421 | 2.5421 | 1 | 3 | 21.1536 | 6.1965 | 8.883 | 0 | 2.2821 | 1.8532 | 1.8549 | 1.9149 | 0 | 0.17985 | 0.15113 | 0.29618 | 0.20681 | 0 | 0.072257 | 0.074551 | 0.14131 | 0.077865 | 0 | 0.014954 | 0.012972 | 0.034055 | 1.8371 | 0 | 0.1649 | 0.13816 | 0.26213 | 1.8371 | 0 | 0.1649 | 0.13816 | 0.26213 | 8.883 | 2.8522 | 2.2821 | 1.8532 | 1.8549 | 0 | 0 | 0 | 0 | 0 | 4.3163 | 1.3859 | 1.1089 | 0.90048 | 0.90132 | 0 | 0 | 0 | 0 | 0 | 2.8522 | 2.2821 | 1.8532 | 1.8549 | 0 | 1.8371 | 0 | 0.1649 | 0.13816 | 0.26213 | 35 | 3 | 3 | 3 | 3 | 3 | 0 | 0 | 0 | 0 | 0 | 0 | 0
2014-09-26 | 5時 | 0.16251 | 0.16251 | 4.9248 | 1.1652 | 52.084 | 1 | 2.8812 | 2.8812 | 1 | 3 | 21.658 | 7.023 | 8.883 | 0 | 2.2821 | 1.8532 | 1.8549 | 2.0998 | 0 | 0.34306 | 0.12196 | 0.31636 | 0.22711 | 0 | 0.13783 | 0.060159 | 0.15094 | 0.082387 | 0 | 0.028524 | 0.010468 | 0.036375 | 2.0174 | 0 | 0.31454 | 0.11149 | 0.27998 | 2.0174 | 0 | 0.31454 | 0.11149 | 0.27998 | 8.883 | 2.8522 | 2.2821 | 1.8532 | 1.8549 | 0 | 0 | 0 | 0 | 0 | 4.3163 | 1.3859 | 1.1089 | 0.90048 | 0.90132 | 0 | 0 | 0 | 0 | 0 | 2.8522 | 2.2821 | 1.8532 | 1.8549 | 0 | 2.0174 | 0 | 0.31454 | 0.11149 | 0.27998 | 35 | 3 | 3 | 3 | 3 | 3 | 0 | 0 | 0 | 0 | 0 | 0 | 0
2014-09-26 | 6時 | 0.083409 | 0.083409 | 5.0918 | 1.1932 | 52.5864 | 1 | 1.5289 | 1.5289 | 1 | 3 | 20.1379 | 3.7268 | 8.883 | 0 | 2.2821 | 1.8532 | 1.8549 | 0.015483 | 0 | 0.67787 | 0.31937 | 0.5162 | 0.0016762 | 0 | 0.27234 | 0.15754 | 0.24628 | 0.0005934 | 0 | 0.056362 | 0.027412 | 0.059353 | 0.01489 | 0 | 0.62151 | 0.29196 | 0.45685 | 0.01489 | 0 | 0.62151 | 0.29196 | 0.45685 | 8.883 | 2.8522 | 2.2821 | 1.8532 | 1.8549 | 0 | 0 | 0 | 0 | 0 | 4.3163 | 1.3859 | 1.1089 | 0.90048 | 0.90132 | 0 | 0 | 0 | 0 | 0 | 2.8522 | 2.2821 | 1.8532 | 1.8549 | 0 | 0.01489 | 0 | 0.62151 | 0.29196 | 0.45685 | 35 | 3 | 3 | 3 | 3 | 3 | 0 | 0 | 0 | 0 | 0 | 0 | 0
2014-09-26 | 7時 | 0.073211 | 0.073211 | 5.1833 | 1.2065 | 52.9413 | 1 | 1.3661 | 1.3661 | 1 | 3 | 20.0434 | 3.3299 | 8.883 | 0 | 2.2821 | 1.8532 | 1.8549 | 0.054741 | 0 | 0.60292 | 0.28568 | 0.42276 | 0.0059303 | 0 | 0.24223 | 0.14092 | 0.2017 | 0.0020624 | 0 | 0.05013 | 0.02452 | 0.048609 | 0.052679 | 0 | 0.55279 | 0.26116 | 0.37415 | 0.052679 | 0 | 0.55279 | 0.26116 | 0.37415 | 8.883 | 2.8522 | 2.2821 | 1.8532 | 1.8549 | 0 | 0 | 0 | 0 | 0 | 4.3163 | 1.3859 | 1.1089 | 0.90048 | 0.90132 | 0 | 0 | 0 | 0 | 0 | 2.8522 | 2.2821 | 1.8532 | 1.8549 | 0 | 0.052679 | 0 | 0.55279 | 0.26116 | 0.37415 | 35 | 3 | 3 | 3 | 3 | 3 | 0 | 0 | 0 | 0 | 0 | 0 | 0
2014-09-26 | 8時 | 0.0076675 | 0.0076675 | 5.3249 | 1.2312 | 53.2928 | 1 | 0.14698 | 0.14698 | 1 | 3 | 19.9312 | 0.42321 | 8.883 | 0 | 0 | 1.8532 | 1.8549 | 0.0043313 | 0 | 0 | 0.052896 | 0.089754 | 0.00046954 | 0 | 0 | 0.026093 | 0.042823 | 0.00016036 | 0 | 0 | 0.0045402 | 0.01032 | 0.004171 | 0 | 0 | 0.048356 | 0.079434 | 0.004171 | 0 | 0 | 0.048356 | 0.079434 | 8.883 | 2.8522 | 2.2821 | 1.8532 | 1.8549 | 0 | 0 | 0 | 0 | 0 | 4.3163 | 1.3859 | 1.1089 | 0.90048 | 0.90132 | 0 | 0 | 0 | 0 | 0 | 2.8522 | 2.2821 | 1.8532 | 1.8549 | 0 | 0.004171 | 0 | 0 | 0.048356 | 0.079434 | 35 | 3 | 3 | 3 | 3 | 3 | 0 | 0 | 0 | 0 | 0 | 0 | 0
2014-09-26 | 9時 | 0.019966 | 0.019966 | 5.5073 | 1.2555 | 54.0546 | 1 | 0.39585 | 0.39585 | 1 | 3 | 19.8747 | 0.9649 | 8.883 | 0 | 2.2821 | 1.8532 | 1.8549 | 0.15211 | 0 | 0.057392 | 0.077156 | 0.10919 | 0.016514 | 0 | 0.023058 | 0.03806 | 0.052098 | 0.0054129 | 0 | 0.0047719 | 0.0066224 | 0.012555 | 0.1467 | 0 | 0.05262 | 0.070534 | 0.096639 | 0.1467 | 0 | 0.05262 | 0.070534 | 0.096639 | 8.883 | 2.8522 | 2.2821 | 1.8532 | 1.8549 | 0 | 0 | 0 | 0 | 0 | 4.3163 | 1.3859 | 1.1089 | 0.90048 | 0.90132 | 0 | 0 | 0 | 0 | 0 | 2.8522 | 2.2821 | 1.8532 | 1.8549 | 0 | 0.1467 | 0 | 0.05262 | 0.070534 | 0.096639 | 35 | 3 | 3 | 3 | 3 | 3 | 0 | 0 | 0 | 0 | 0 | 0 | 0
2014-09-26 | 10時 | 0.035557 | 0.035557 | 5.3174 | 1.2279 | 53.3628 | 1 | 0.68066 | 0.68066 | 1 | 3 | 19.8542 | 1.6591 | 8.883 | 0 | 2.2821 | 1.8532 | 1.8549 | 0.3118 | 0 | 0.1482 | 0.091359 | 0.1293 | 0.033805 | 0 | 0.059541 | 0.045066 | 0.061692 | 0.011503 | 0 | 0.012322 | 0.0078415 | 0.014867 | 0.3003 | 0 | 0.13588 | 0.083517 | 0.11444 | 0.3003 | 0 | 0.13588 | 0.083517 | 0.11444 | 8.883 | 2.8522 | 2.2821 | 1.8532 | 1.8549 | 0 | 0 | 0 | 0 | 0 | 4.3163 | 1.3859 | 1.1089 | 0.90048 | 0.90132 | 0 | 0 | 0 | 0 | 0 | 2.8522 | 2.2821 | 1.8532 | 1.8549 | 0 | 0.3003 | 0 | 0.13588 | 0.083517 | 0.11444 | 35 | 3 | 3 | 3 | 3 | 3 | 0 | 0 | 0 | 0 | 0 | 0 | 0
2014-09-26 | 11時 | 0.027205 | 0.027205 | 5.3772 | 1.2369 | 53.5717 | 1 | 0.52664 | 0.52664 | 1 | 3 | 19.8581 | 1.2837 | 8.883 | 0 | 2.2821 | 1.8532 | 1.8549 | 0.14578 | 0 | 0.16847 | 0.08814 | 0.12426 | 0.015812 | 0 | 0.067683 | 0.043478 | 0.059285 | 0.0053211 | 0 | 0.014007 | 0.0075652 | 0.014287 | 0.14046 | 0 | 0.15446 | 0.080575 | 0.10997 | 0.14046 | 0 | 0.15446 | 0.080575 | 0.10997 | 8.883 | 2.8522 | 2.2821 | 1.8532 | 1.8549 | 0 | 0 | 0 | 0 | 0 | 4.3163 | 1.3859 | 1.1089 | 0.90048 | 0.90132 | 0 | 0 | 0 | 0 | 0 | 2.8522 | 2.2821 | 1.8532 | 1.8549 | 0 | 0.14046 | 0 | 0.15446 | 0.080575 | 0.10997 | 35 | 3 | 3 | 3 | 3 | 3 | 0 | 0 | 0 | 0 | 0 | 0 | 0
2014-09-26 | 12時 | 0.018867 | 0.018867 | 5.4555 | 1.2484 | 53.8484 | 1 | 0.37054 | 0.37054 | 1 | 3 | 19.8794 | 0.90321 | 8.883 | 0 | 2.2821 | 1.8532 | 1.8549 | 0.0025064 | 0 | 0.16784 | 0.082762 | 0.11743 | 0.00027201 | 0 | 0.067433 | 0.040825 | 0.056028 | 9.0177e-05 | 0 | 0.013955 | 0.0071036 | 0.013502 | 0.0024163 | 0 | 0.15389 | 0.075658 | 0.10393 | 0.0024163 | 0 | 0.15389 | 0.075658 | 0.10393 | 8.883 | 2.8522 | 2.2821 | 1.8532 | 1.8549 | 0 | 0 | 0 | 0 | 0 | 4.3163 | 1.3859 | 1.1089 | 0.90048 | 0.90132 | 0 | 0 | 0 | 0 | 0 | 2.8522 | 2.2821 | 1.8532 | 1.8549 | 0 | 0.0024163 | 0 | 0.15389 | 0.075658 | 0.10393 | 35 | 3 | 3 | 3 | 3 | 3 | 0 | 0 | 0 | 0 | 0 | 0 | 0
2014-09-26 | 13時 | 0.03481 | 0.03481 | 5.3702 | 1.2353 | 53.5717 | 1 | 0.67296 | 0.67296 | 1 | 3 | 19.854 | 1.6404 | 8.883 | 0 | 2.2821 | 1.8532 | 1.8549 | 0.26017 | 0 | 0.1856 | 0.091303 | 0.13589 | 0.028219 | 0 | 0.074568 | 0.045038 | 0.064834 | 0.0094963 | 0 | 0.015432 | 0.0078367 | 0.015625 | 0.25067 | 0 | 0.17017 | 0.083466 | 0.12026 | 0.25067 | 0 | 0.17017 | 0.083466 | 0.12026 | 8.883 | 2.8522 | 2.2821 | 1.8532 | 1.8549 | 0 | 0 | 0 | 0 | 0 | 4.3163 | 1.3859 | 1.1089 | 0.90048 | 0.90132 | 0 | 0 | 0 | 0 | 0 | 2.8522 | 2.2821 | 1.8532 | 1.8549 | 0 | 0.25067 | 0 | 0.17017 | 0.083466 | 0.12026 | 35 | 3 | 3 | 3 | 3 | 3 | 0 | 0 | 0 | 0 | 0 | 0 | 0
2014-09-26 | 14時 | 0.042543 | 0.042543 | 5.363 | 1.2336 | 53.5717 | 1 | 0.82136 | 0.82136 | 1 | 3 | 19.8655 | 2.0021 | 8.883 | 0 | 2.2821 | 1.8532 | 1.8549 | 0.31575 | 0 | 0.25495 | 0.10479 | 0.14587 | 0.034248 | 0 | 0.10243 | 0.051693 | 0.069597 | 0.011525 | 0 | 0.021198 | 0.0089945 | 0.016772 | 0.30422 | 0 | 0.23375 | 0.095798 | 0.1291 | 0.30422 | 0 | 0.23375 | 0.095798 | 0.1291 | 8.883 | 2.8522 | 2.2821 | 1.8532 | 1.8549 | 0 | 0 | 0 | 0 | 0 | 4.3163 | 1.3859 | 1.1089 | 0.90048 | 0.90132 | 0 | 0 | 0 | 0 | 0 | 2.8522 | 2.2821 | 1.8532 | 1.8549 | 0 | 0.30422 | 0 | 0.23375 | 0.095798 | 0.1291 | 35 | 3 | 3 | 3 | 3 | 3 | 0 | 0 | 0 | 0 | 0 | 0 | 0
2014-09-26 | 15時 | 0.045559 | 0.045559 | 5.343 | 1.2306 | 53.5022 | 1 | 0.87632 | 0.87632 | 1 | 3 | 19.8738 | 2.1361 | 8.883 | 0 | 2.2821 | 1.8532 | 1.8549 | 0.075141 | 0 | 0.40296 | 0.1327 | 0.26552 | 0.0081491 | 0 | 0.16189 | 0.065458 | 0.12668 | 0.0027525 | 0 | 0.033504 | 0.01139 | 0.03053 | 0.072389 | 0 | 0.36945 | 0.12131 | 0.23499 | 0.072389 | 0 | 0.36945 | 0.12131 | 0.23499 | 8.883 | 2.8522 | 2.2821 | 1.8532 | 1.8549 | 0 | 0 | 0 | 0 | 0 | 4.3163 | 1.3859 | 1.1089 | 0.90048 | 0.90132 | 0 | 0 | 0 | 0 | 0 | 2.8522 | 2.2821 | 1.8532 | 1.8549 | 0 | 0.072389 | 0 | 0.36945 | 0.12131 | 0.23499 | 35 | 3 | 3 | 3 | 3 | 3 | 0 | 0 | 0 | 0 | 0 | 0 | 0
2014-09-26 | 16時 | 0.088495 | 0.088495 | 5.0549 | 1.1878 | 52.4436 | 1 | 1.6104 | 1.6104 | 1 | 3 | 20.1923 | 3.9254 | 8.883 | 0 | 2.2821 | 1.8532 | 1.8549 | 0.013903 | 0 | 0.65859 | 0.38758 | 0.55033 | 0.0015047 | 0 | 0.2646 | 0.19119 | 0.26257 | 0.00053646 | 0 | 0.054759 | 0.033267 | 0.063277 | 0.013367 | 0 | 0.60384 | 0.35431 | 0.48705 | 0.013367 | 0 | 0.60384 | 0.35431 | 0.48705 | 8.883 | 2.8522 | 2.2821 | 1.8532 | 1.8549 | 0 | 0 | 0 | 0 | 0 | 4.3163 | 1.3859 | 1.1089 | 0.90048 | 0.90132 | 0 | 0 | 0 | 0 | 0 | 2.8522 | 2.2821 | 1.8532 | 1.8549 | 0 | 0.013367 | 0 | 0.60384 | 0.35431 | 0.48705 | 35 | 3 | 3 | 3 | 3 | 3 | 0 | 0 | 0 | 0 | 0 | 0 | 0
2014-09-26 | 17時 | 0.12571 | 0.12571 | 4.8676 | 1.1597 | 51.7212 | 1 | 2.2029 | 2.2029 | 1 | 3 | 20.7314 | 5.3696 | 8.883 | 0 | 2.2821 | 1.8532 | 1.8549 | 0.56911 | 0 | 0.85447 | 0.54981 | 0.22947 | 0.061512 | 0 | 0.34329 | 0.27121 | 0.10948 | 0.022699 | 0 | 0.071046 | 0.047191 | 0.026384 | 0.54641 | 0 | 0.78342 | 0.50262 | 0.20308 | 0.54641 | 0 | 0.78342 | 0.50262 | 0.20308 | 8.883 | 2.8522 | 2.2821 | 1.8532 | 1.8549 | 0 | 0 | 0 | 0 | 0 | 4.3163 | 1.3859 | 1.1089 | 0.90048 | 0.90132 | 0 | 0 | 0 | 0 | 0 | 2.8522 | 2.2821 | 1.8532 | 1.8549 | 0 | 0.54641 | 0 | 0.78342 | 0.50262 | 0.20308 | 35 | 3 | 3 | 3 | 3 | 3 | 0 | 0 | 0 | 0 | 0 | 0 | 0
2014-09-26 | 18時 | 0.17366 | 0.17366 | 4.8397 | 1.1531 | 51.7212 | 1 | 3.0256 | 3.0256 | 1 | 3 | 21.898 | 7.375 | 8.883 | 0 | 2.2821 | 1.8532 | 1.8549 | 0.92717 | 0 | 0.93534 | 0.60485 | 0.55826 | 0.10021 | 0 | 0.37578 | 0.29836 | 0.26635 | 0.03698 | 0 | 0.07777 | 0.051915 | 0.064189 | 0.89019 | 0 | 0.85757 | 0.55293 | 0.49407 | 0.89019 | 0 | 0.85757 | 0.55293 | 0.49407 | 8.883 | 2.8522 | 2.2821 | 1.8532 | 1.8549 | 0 | 0 | 0 | 0 | 0 | 4.3163 | 1.3859 | 1.1089 | 0.90048 | 0.90132 | 0 | 0 | 0 | 0 | 0 | 2.8522 | 2.2821 | 1.8532 | 1.8549 | 0 | 0.89019 | 0 | 0.85757 | 0.55293 | 0.49407 | 35 | 3 | 3 | 3 | 3 | 3 | 0 | 0 | 0 | 0 | 0 | 0 | 0
2014-09-26 | 19時 | 0.10163 | 0.10163 | 4.8492 | 1.1586 | 51.5752 | 1 | 1.7742 | 1.7742 | 1 | 3 | 24.9442 | 10.7376 | 0 | 0 | 2.2821 | 1.8532 | 1.8549 | 0 | 0 | 0.98363 | 0.0021395 | 0.78841 | 0 | 0 | 0.39518 | 0.0010554 | 0.37616 | 0 | 0 | 0.081784 | 0.00018363 | 0.090651 | 0 | 0 | 0.90184 | 0.0019558 | 0.69775 | 0 | 0 | 0.90184 | 0.0019558 | 0.69775 | 8.883 | 2.8522 | 2.2821 | 1.8532 | 1.8549 | 0 | 0 | 0 | 0 | 0 | 4.3163 | 1.3859 | 1.1089 | 0.90048 | 0.90132 | 0 | 0 | 0 | 0 | 0 | 2.8522 | 2.2821 | 1.8532 | 1.8549 | 0 | 0 | 0 | 0.90184 | 0.0019558 | 0.69775 | 35 | 3 | 3 | 3 | 3 | 3 | 0 | 0 | 0 | 0 | 0 | 0 | 0
2014-09-26 | 20時 | 0.10111 | 0.10111 | 4.8169 | 1.1542 | 51.4286 | 1 | 1.7533 | 1.7533 | 1 | 3 | 20.2993 | 4.2738 | 8.883 | 0 | 2.2821 | 1.8532 | 1.8549 | 0.01844 | 0 | 1.0413 | 0.42194 | 0.27167 | 0.001992 | 0 | 0.41834 | 0.20814 | 0.12962 | 0.00074502 | 0 | 0.086577 | 0.036216 | 0.031237 | 0.017695 | 0 | 0.95469 | 0.38572 | 0.24044 | 0.017695 | 0 | 0.95469 | 0.38572 | 0.24044 | 8.883 | 2.8522 | 2.2821 | 1.8532 | 1.8549 | 0 | 0 | 0 | 0 | 0 | 4.3163 | 1.3859 | 1.1089 | 0.90048 | 0.90132 | 0 | 0 | 0 | 0 | 0 | 2.8522 | 2.2821 | 1.8532 | 1.8549 | 0 | 0.017695 | 0 | 0.95469 | 0.38572 | 0.24044 | 35 | 3 | 3 | 3 | 3 | 3 | 0 | 0 | 0 | 0 | 0 | 0 | 0
2014-09-26 | 21時 | 0.078991 | 0.078991 | 4.7799 | 1.1502 | 51.2077 | 1 | 1.3593 | 1.3593 | 1 | 3 | 20.1533 | 3.7848 | 8.883 | 0 | 2.2821 | 0 | 1.8549 | 0.25184 | 0 | 1.0764 | 0 | 0.031056 | 0.027195 | 0 | 0.43244 | 0 | 0.014817 | 0.010273 | 0 | 0.089494 | 0 | 0.0035709 | 0.24157 | 0 | 0.98686 | 0 | 0.027485 | 0.24157 | 0 | 0.98686 | 0 | 0.027485 | 8.883 | 2.8522 | 2.2821 | 1.8532 | 1.8549 | 0 | 0 | 0 | 0 | 0 | 4.3163 | 1.3859 | 1.1089 | 0.90048 | 0.90132 | 0 | 0 | 0 | 0 | 0 | 2.8522 | 2.2821 | 1.8532 | 1.8549 | 0 | 0.24157 | 0 | 0.98686 | 0 | 0.027485 | 35 | 3 | 3 | 3 | 3 | 3 | 0 | 0 | 0 | 0 | 0 | 0 | 0
2014-09-26 | 22時 | 0.10802 | 0.10802 | 4.7645 | 1.1465 | 51.2077 | 1 | 1.8528 | 1.8528 | 1 | 3 | 20.6372 | 5.1591 | 8.883 | 0 | 2.2821 | 0 | 1.8549 | 0.68957 | 0 | 0.80327 | 0 | 0.35999 | 0.074461 | 0 | 0.32272 | 0 | 0.17175 | 0.028128 | 0 | 0.066788 | 0 | 0.041392 | 0.66144 | 0 | 0.73648 | 0 | 0.3186 | 0.66144 | 0 | 0.73648 | 0 | 0.3186 | 8.883 | 2.8522 | 2.2821 | 1.8532 | 1.8549 | 0 | 0 | 0 | 0 | 0 | 4.3163 | 1.3859 | 1.1089 | 0.90048 | 0.90132 | 0 | 0 | 0 | 0 | 0 | 2.8522 | 2.2821 | 1.8532 | 1.8549 | 0 | 0.66144 | 0 | 0.73648 | 0 | 0.3186 | 35 | 3 | 3 | 3 | 3 | 3 | 0 | 0 | 0 | 0 | 0 | 0 | 0
2014-09-26 | 23時 | 0.2184 | 0.2184 | 4.7084 | 1.133 | 51.2077 | 1 | 3.702 | 3.702 | 1 | 3 | 23.2208 | 9.0237 | 8.883 | 0 | 2.2821 | 1.8532 | 1.8549 | 2.378 | 0 | 0.51467 | 0.24717 | 0.56209 | 0.25678 | 0 | 0.20678 | 0.12193 | 0.26818 | 0.097003 | 0 | 0.042793 | 0.021215 | 0.064629 | 2.281 | 0 | 0.47188 | 0.22596 | 0.49746 | 2.281 | 0 | 0.47188 | 0.22596 | 0.49746 | 8.883 | 2.8522 | 2.2821 | 1.8532 | 1.8549 | 0 | 0 | 0 | 0 | 0 | 4.3163 | 1.3859 | 1.1089 | 0.90048 | 0.90132 | 0 | 0 | 0 | 0 | 0 | 2.8522 | 2.2821 | 1.8532 | 1.8549 | 0 | 2.281 | 0 | 0.47188 | 0.22596 | 0.49746 | 35 | 3 | 3 | 3 | 3 | 3 | 0 | 0 | 0 | 0 | 0 | 0 | 0
2014-09-27 | 0時 | 0.24423 | 0.24423 | 4.6958 | 1.13 | 51.2077 | 1 | 4.1287 | 4.1287 | 1 | 3 | 24.2243 | 10.0638 | 8.883 | 0 | 2.2821 | 1.8532 | 1.8549 | 2.617 | 0 | 0.50763 | 0.40078 | 0.60328 | 0.28259 | 0 | 0.20394 | 0.1977 | 0.28783 | 0.10675 | 0 | 0.042207 | 0.0344 | 0.069365 | 2.5102 | 0 | 0.46542 | 0.36638 | 0.53391 | 2.5102 | 0 | 0.46542 | 0.36638 | 0.53391 | 8.883 | 2.8522 | 2.2821 | 1.8532 | 1.8549 | 0 | 0 | 0 | 0 | 0 | 4.3163 | 1.3859 | 1.1089 | 0.90048 | 0.90132 | 0 | 0 | 0 | 0 | 0 | 2.8522 | 2.2821 | 1.8532 | 1.8549 | 0 | 2.5102 | 0 | 0.46542 | 0.36638 | 0.53391 | 35 | 3 | 3 | 3 | 3 | 3 | 0 | 0 | 0 | 0 | 0 | 0 | 0
2014-09-27 | 1時 | 0.2588 | 0.2588 | 4.674 | 1.1264 | 51.1338 | 1 | 4.3546 | 4.3546 | 1 | 3 | 24.8086 | 10.6146 | 8.883 | 0 | 2.2821 | 1.8532 | 1.8549 | 2.7672 | 0 | 0.52135 | 0.43471 | 0.63142 | 0.29876 | 0 | 0.20946 | 0.21443 | 0.30126 | 0.11323 | 0 | 0.043348 | 0.037312 | 0.072601 | 2.6539 | 0 | 0.478 | 0.3974 | 0.55882 | 2.6539 | 0 | 0.478 | 0.3974 | 0.55882 | 8.883 | 2.8522 | 2.2821 | 1.8532 | 1.8549 | 0 | 0 | 0 | 0 | 0 | 4.3163 | 1.3859 | 1.1089 | 0.90048 | 0.90132 | 0 | 0 | 0 | 0 | 0 | 2.8522 | 2.2821 | 1.8532 | 1.8549 | 0 | 2.6539 | 0 | 0.478 | 0.3974 | 0.55882 | 35 | 3 | 3 | 3 | 3 | 3 | 0 | 0 | 0 | 0 | 0 | 0 | 0
2014-09-27 | 2時 | 0.26007 | 0.26007 | 4.7029 | 1.1301 | 51.2814 | 1 | 4.4031 | 4.4031 | 1 | 3 | 24.9388 | 10.7328 | 8.883 | 0 | 2.2821 | 1.8532 | 1.8549 | 2.8126 | 0 | 0.51926 | 0.43843 | 0.63287 | 0.30375 | 0 | 0.20862 | 0.21627 | 0.30195 | 0.11437 | 0 | 0.043175 | 0.037631 | 0.072767 | 2.6982 | 0 | 0.47609 | 0.4008 | 0.5601 | 2.6982 | 0 | 0.47609 | 0.4008 | 0.5601 | 8.883 | 2.8522 | 2.2821 | 1.8532 | 1.8549 | 0 | 0 | 0 | 0 | 0 | 4.3163 | 1.3859 | 1.1089 | 0.90048 | 0.90132 | 0 | 0 | 0 | 0 | 0 | 2.8522 | 2.2821 | 1.8532 | 1.8549 | 0 | 2.6982 | 0 | 0.47609 | 0.4008 | 0.5601 | 35 | 3 | 3 | 3 | 3 | 3 | 0 | 0 | 0 | 0 | 0 | 0 | 0
2014-09-27 | 3時 | 0.27182 | 0.27182 | 4.6679 | 1.1249 | 51.1338 | 1 | 4.5677 | 4.5677 | 1 | 3 | 25.3932 | 11.134 | 8.883 | 0 | 2.2821 | 1.8532 | 1.8549 | 2.9101 | 0 | 0.542 | 0.46015 | 0.65543 | 0.3142 | 0 | 0.21776 | 0.22699 | 0.31271 | 0.11908 | 0 | 0.045065 | 0.039495 | 0.075362 | 2.791 | 0 | 0.49694 | 0.42066 | 0.58007 | 2.791 | 0 | 0.49694 | 0.42066 | 0.58007 | 8.883 | 2.8522 | 2.2821 | 1.8532 | 1.8549 | 0 | 0 | 0 | 0 | 0 | 4.3163 | 1.3859 | 1.1089 | 0.90048 | 0.90132 | 0 | 0 | 0 | 0 | 0 | 2.8522 | 2.2821 | 1.8532 | 1.8549 | 0 | 2.791 | 0 | 0.49694 | 0.42066 | 0.58007 | 35 | 3 | 3 | 3 | 3 | 3 | 0 | 0 | 0 | 0 | 0 | 0 | 0
2014-09-27 | 4時 | 0.27965 | 0.27965 | 4.6496 | 1.1221 | 51.0598 | 1 | 4.6809 | 4.6809 | 1 | 3 | 25.717 | 11.4098 | 8.883 | 0 | 2.2821 | 1.8532 | 1.8549 | 2.9774 | 0 | 0.55891 | 0.47418 | 0.67039 | 0.32142 | 0 | 0.22455 | 0.23391 | 0.31985 | 0.12222 | 0 | 0.046471 | 0.0407 | 0.077082 | 2.8552 | 0 | 0.51244 | 0.43348 | 0.59331 | 2.8552 | 0 | 0.51244 | 0.43348 | 0.59331 | 8.883 | 2.8522 | 2.2821 | 1.8532 | 1.8549 | 0 | 0 | 0 | 0 | 0 | 4.3163 | 1.3859 | 1.1089 | 0.90048 | 0.90132 | 0 | 0 | 0 | 0 | 0 | 2.8522 | 2.2821 | 1.8532 | 1.8549 | 0 | 2.8552 | 0 | 0.51244 | 0.43348 | 0.59331 | 35 | 3 | 3 | 3 | 3 | 3 | 0 | 0 | 0 | 0 | 0 | 0 | 0
2014-09-27 | 5時 | 0.30815 | 0.30815 | 4.6655 | 1.1227 | 51.2077 | 1 | 5.1755 | 5.1755 | 1 | 3 | 27.2398 | 12.6155 | 8.883 | 0 | 2.2821 | 1.8532 | 1.8549 | 3.3321 | 0 | 0.80838 | 0.42832 | 0.60676 | 0.3598 | 0 | 0.32478 | 0.21129 | 0.28949 | 0.13592 | 0 | 0.067213 | 0.036764 | 0.069766 | 3.1961 | 0 | 0.74117 | 0.39156 | 0.537 | 3.1961 | 0 | 0.74117 | 0.39156 | 0.537 | 8.883 | 2.8522 | 2.2821 | 1.8532 | 1.8549 | 0 | 0 | 0 | 0 | 0 | 4.3163 | 1.3859 | 1.1089 | 0.90048 | 0.90132 | 0 | 0 | 0 | 0 | 0 | 2.8522 | 2.2821 | 1.8532 | 1.8549 | 0 | 3.1961 | 0 | 0.74117 | 0.39156 | 0.537 | 35 | 3 | 3 | 3 | 3 | 3 | 0 | 0 | 0 | 0 | 0 | 0 | 0
2014-09-27 | 6時 | 0.15542 | 0.15542 | 4.7714 | 1.1449 | 51.3551 | 1 | 2.6696 | 2.6696 | 1 | 3 | 21.3336 | 6.5073 | 8.883 | 0 | 2.2821 | 1.8532 | 1.8549 | 0.18091 | 0 | 1.039 | 0.63953 | 0.81019 | 0.01954 | 0 | 0.41743 | 0.31547 | 0.38655 | 0.0073325 | 0 | 0.086388 | 0.054892 | 0.093156 | 0.17357 | 0 | 0.95261 | 0.58464 | 0.71703 | 0.17357 | 0 | 0.95261 | 0.58464 | 0.71703 | 8.883 | 2.8522 | 2.2821 | 1.8532 | 1.8549 | 0 | 0 | 0 | 0 | 0 | 4.3163 | 1.3859 | 1.1089 | 0.90048 | 0.90132 | 0 | 0 | 0 | 0 | 0 | 2.8522 | 2.2821 | 1.8532 | 1.8549 | 0 | 0.17357 | 0 | 0.95261 | 0.58464 | 0.71703 | 35 | 3 | 3 | 3 | 3 | 3 | 0 | 0 | 0 | 0 | 0 | 0 | 0
2014-09-27 | 7時 | 0.14228 | 0.14228 | 4.826 | 1.1531 | 51.5752 | 1 | 2.472 | 2.472 | 1 | 3 | 21.0595 | 6.0255 | 8.883 | 0 | 2.2821 | 1.8532 | 1.8549 | 0.24963 | 0 | 0.95511 | 0.55612 | 0.71113 | 0.026974 | 0 | 0.38373 | 0.27432 | 0.33929 | 0.010021 | 0 | 0.079413 | 0.047732 | 0.081766 | 0.23961 | 0 | 0.8757 | 0.50838 | 0.62936 | 0.23961 | 0 | 0.8757 | 0.50838 | 0.62936 | 8.883 | 2.8522 | 2.2821 | 1.8532 | 1.8549 | 0 | 0 | 0 | 0 | 0 | 4.3163 | 1.3859 | 1.1089 | 0.90048 | 0.90132 | 0 | 0 | 0 | 0 | 0 | 2.8522 | 2.2821 | 1.8532 | 1.8549 | 0 | 0.23961 | 0 | 0.8757 | 0.50838 | 0.62936 | 35 | 3 | 3 | 3 | 3 | 3 | 0 | 0 | 0 | 0 | 0 | 0 | 0
2014-09-27 | 8時 | 0.037095 | 0.037095 | 5.0578 | 1.1917 | 52.3001 | 1 | 0.67543 | 0.67543 | 1 | 3 | 19.8626 | 1.9448 | 8.883 | 0 | 0 | 1.8532 | 1.8549 | 0.10919 | 0 | 0 | 0.2027 | 0.36355 | 0.011814 | 0 | 0 | 0.099987 | 0.17345 | 0.0042415 | 0 | 0 | 0.017398 | 0.041801 | 0.10495 | 0 | 0 | 0.1853 | 0.32175 | 0.10495 | 0 | 0 | 0.1853 | 0.32175 | 8.883 | 2.8522 | 2.2821 | 1.8532 | 1.8549 | 0 | 0 | 0 | 0 | 0 | 4.3163 | 1.3859 | 1.1089 | 0.90048 | 0.90132 | 0 | 0 | 0 | 0 | 0 | 2.8522 | 2.2821 | 1.8532 | 1.8549 | 0 | 0.10495 | 0 | 0 | 0.1853 | 0.32175 | 35 | 3 | 3 | 3 | 3 | 3 | 0 | 0 | 0 | 0 | 0 | 0 | 0
2014-09-27 | 9時 | 0.073646 | 0.073646 | 5.1325 | 1.1995 | 52.7288 | 1 | 1.3608 | 1.3608 | 1 | 3 | 20.0406 | 3.3169 | 8.883 | 0 | 2.2821 | 1.8532 | 1.8549 | 0.41788 | 0 | 0.25173 | 0.27631 | 0.41484 | 0.045252 | 0 | 0.10114 | 0.1363 | 0.19793 | 0.015907 | 0 | 0.02093 | 0.023716 | 0.047699 | 0.40197 | 0 | 0.2308 | 0.25259 | 0.36714 | 0.40197 | 0 | 0.2308 | 0.25259 | 0.36714 | 8.883 | 2.8522 | 2.2821 | 1.8532 | 1.8549 | 0 | 0 | 0 | 0 | 0 | 4.3163 | 1.3859 | 1.1089 | 0.90048 | 0.90132 | 0 | 0 | 0 | 0 | 0 | 2.8522 | 2.2821 | 1.8532 | 1.8549 | 0 | 0.40197 | 0 | 0.2308 | 0.25259 | 0.36714 | 35 | 3 | 3 | 3 | 3 | 3 | 0 | 0 | 0 | 0 | 0 | 0 | 0
2014-09-27 | 10時 | 0.10114 | 0.10114 | 5.1613 | 1.2013 | 52.9413 | 1 | 1.8792 | 1.8792 | 1 | 3 | 20.4057 | 4.5806 | 8.883 | 0 | 2.2821 | 1.8532 | 1.8549 | 0.79968 | 0 | 0.50786 | 0.22694 | 0.34473 | 0.086632 | 0 | 0.20404 | 0.11195 | 0.16447 | 0.030128 | 0 | 0.042226 | 0.019478 | 0.039637 | 0.76955 | 0 | 0.46563 | 0.20746 | 0.30509 | 0.76955 | 0 | 0.46563 | 0.20746 | 0.30509 | 8.883 | 2.8522 | 2.2821 | 1.8532 | 1.8549 | 0 | 0 | 0 | 0 | 0 | 4.3163 | 1.3859 | 1.1089 | 0.90048 | 0.90132 | 0 | 0 | 0 | 0 | 0 | 2.8522 | 2.2821 | 1.8532 | 1.8549 | 0 | 0.76955 | 0 | 0.46563 | 0.20746 | 0.30509 | 35 | 3 | 3 | 3 | 3 | 3 | 0 | 0 | 0 | 0 | 0 | 0 | 0
2014-09-27 | 11時 | 0.062332 | 0.062332 | 5.2768 | 1.2201 | 53.2928 | 1 | 1.1841 | 1.1841 | 1 | 3 | 19.9603 | 2.8862 | 8.883 | 0 | 2.2821 | 1.8532 | 1.8549 | 0.2468 | 0 | 0.47363 | 0.17895 | 0.28471 | 0.026754 | 0 | 0.19029 | 0.088273 | 0.13584 | 0.0091371 | 0 | 0.03938 | 0.015359 | 0.032736 | 0.23766 | 0 | 0.43425 | 0.16359 | 0.25197 | 0.23766 | 0 | 0.43425 | 0.16359 | 0.25197 | 8.883 | 2.8522 | 2.2821 | 1.8532 | 1.8549 | 0 | 0 | 0 | 0 | 0 | 4.3163 | 1.3859 | 1.1089 | 0.90048 | 0.90132 | 0 | 0 | 0 | 0 | 0 | 2.8522 | 2.2821 | 1.8532 | 1.8549 | 0 | 0.23766 | 0 | 0.43425 | 0.16359 | 0.25197 | 35 | 3 | 3 | 3 | 3 | 3 | 0 | 0 | 0 | 0 | 0 | 0 | 0
2014-09-27 | 12時 | 0.049774 | 0.049774 | 5.3048 | 1.225 | 53.3628 | 1 | 0.95056 | 0.95056 | 1 | 3 | 19.8884 | 2.317 | 8.883 | 0 | 2.2821 | 1.8532 | 1.8549 | 0.041544 | 0 | 0.45766 | 0.17576 | 0.27559 | 0.0045042 | 0 | 0.18387 | 0.086699 | 0.13149 | 0.0015327 | 0 | 0.038053 | 0.015086 | 0.031688 | 0.040011 | 0 | 0.41961 | 0.16067 | 0.24391 | 0.040011 | 0 | 0.41961 | 0.16067 | 0.24391 | 8.883 | 2.8522 | 2.2821 | 1.8532 | 1.8549 | 0 | 0 | 0 | 0 | 0 | 4.3163 | 1.3859 | 1.1089 | 0.90048 | 0.90132 | 0 | 0 | 0 | 0 | 0 | 2.8522 | 2.2821 | 1.8532 | 1.8549 | 0 | 0.040011 | 0 | 0.41961 | 0.16067 | 0.24391 | 35 | 3 | 3 | 3 | 3 | 3 | 0 | 0 | 0 | 0 | 0 | 0 | 0
2014-09-27 | 13時 | 0.084589 | 0.084589 | 5.2244 | 1.2112 | 53.1526 | 1 | 1.5909 | 1.5909 | 1 | 3 | 20.1789 | 3.8779 | 8.883 | 0 | 2.2821 | 1.8532 | 1.8549 | 0.41579 | 0 | 0.54185 | 0.26255 | 0.37074 | 0.045062 | 0 | 0.21769 | 0.12951 | 0.17688 | 0.015502 | 0 | 0.045052 | 0.022535 | 0.042627 | 0.40028 | 0 | 0.4968 | 0.24001 | 0.32811 | 0.40028 | 0 | 0.4968 | 0.24001 | 0.32811 | 8.883 | 2.8522 | 2.2821 | 1.8532 | 1.8549 | 0 | 0 | 0 | 0 | 0 | 4.3163 | 1.3859 | 1.1089 | 0.90048 | 0.90132 | 0 | 0 | 0 | 0 | 0 | 2.8522 | 2.2821 | 1.8532 | 1.8549 | 0 | 0.40028 | 0 | 0.4968 | 0.24001 | 0.32811 | 35 | 3 | 3 | 3 | 3 | 3 | 0 | 0 | 0 | 0 | 0 | 0 | 0
2014-09-27 | 14時 | 0.11958 | 0.11958 | 5.2122 | 1.2068 | 53.2228 | 1 | 2.2438 | 2.2438 | 1 | 3 | 20.778 | 5.4693 | 8.883 | 0 | 2.2821 | 1.8532 | 1.8549 | 0.88472 | 0 | 0.59812 | 0.32238 | 0.43857 | 0.095897 | 0 | 0.2403 | 0.15903 | 0.20925 | 0.03287 | 0 | 0.049731 | 0.027671 | 0.050427 | 0.85185 | 0 | 0.54839 | 0.29471 | 0.38814 | 0.85185 | 0 | 0.54839 | 0.29471 | 0.38814 | 8.883 | 2.8522 | 2.2821 | 1.8532 | 1.8549 | 0 | 0 | 0 | 0 | 0 | 4.3163 | 1.3859 | 1.1089 | 0.90048 | 0.90132 | 0 | 0 | 0 | 0 | 0 | 2.8522 | 2.2821 | 1.8532 | 1.8549 | 0 | 0.85185 | 0 | 0.54839 | 0.29471 | 0.38814 | 35 | 3 | 3 | 3 | 3 | 3 | 0 | 0 | 0 | 0 | 0 | 0 | 0
2014-09-27 | 15時 | 0.093944 | 0.093944 | 5.1835 | 1.2049 | 53.0119 | 1 | 1.753 | 1.753 | 1 | 3 | 20.2991 | 4.2731 | 8.883 | 0 | 2.2821 | 1.8532 | 1.8549 | 0.18089 | 0 | 0.65974 | 0.39283 | 0.51958 | 0.019599 | 0 | 0.26506 | 0.19378 | 0.2479 | 0.0067916 | 0 | 0.054854 | 0.033717 | 0.059742 | 0.1741 | 0 | 0.60488 | 0.35911 | 0.45984 | 0.1741 | 0 | 0.60488 | 0.35911 | 0.45984 | 8.883 | 2.8522 | 2.2821 | 1.8532 | 1.8549 | 0 | 0 | 0 | 0 | 0 | 4.3163 | 1.3859 | 1.1089 | 0.90048 | 0.90132 | 0 | 0 | 0 | 0 | 0 | 2.8522 | 2.2821 | 1.8532 | 1.8549 | 0 | 0.1741 | 0 | 0.60488 | 0.35911 | 0.45984 | 35 | 3 | 3 | 3 | 3 | 3 | 0 | 0 | 0 | 0 | 0 | 0 | 0
2014-09-27 | 16時 | 0.10497 | 0.10497 | 5.1254 | 1.1962 | 52.7997 | 1 | 1.9368 | 1.9368 | 1 | 3 | 20.4582 | 4.721 | 8.883 | 0 | 2.2821 | 1.8532 | 1.8549 | 0.024742 | 0 | 0.77666 | 0.49671 | 0.63867 | 0.0026796 | 0 | 0.31203 | 0.24502 | 0.30472 | 0.00093859 | 0 | 0.064576 | 0.042633 | 0.073435 | 0.023803 | 0 | 0.71209 | 0.45407 | 0.56524 | 0.023803 | 0 | 0.71209 | 0.45407 | 0.56524 | 8.883 | 2.8522 | 2.2821 | 1.8532 | 1.8549 | 0 | 0 | 0 | 0 | 0 | 4.3163 | 1.3859 | 1.1089 | 0.90048 | 0.90132 | 0 | 0 | 0 | 0 | 0 | 2.8522 | 2.2821 | 1.8532 | 1.8549 | 0 | 0.023803 | 0 | 0.71209 | 0.45407 | 0.56524 | 35 | 3 | 3 | 3 | 3 | 3 | 0 | 0 | 0 | 0 | 0 | 0 | 0
2014-09-27 | 17時 | 0.13921 | 0.13921 | 5.0677 | 1.1859 | 52.6577 | 1 | 2.5397 | 2.5397 | 1 | 3 | 21.1504 | 6.1907 | 8.883 | 0 | 2.2821 | 1.8532 | 1.8549 | 0.92306 | 0 | 0.86056 | 0.54332 | 0.21281 | 0.099943 | 0 | 0.34574 | 0.26801 | 0.10153 | 0.035257 | 0 | 0.071551 | 0.046634 | 0.024469 | 0.8878 | 0 | 0.789 | 0.49669 | 0.18834 | 0.8878 | 0 | 0.789 | 0.49669 | 0.18834 | 8.883 | 2.8522 | 2.2821 | 1.8532 | 1.8549 | 0 | 0 | 0 | 0 | 0 | 4.3163 | 1.3859 | 1.1089 | 0.90048 | 0.90132 | 0 | 0 | 0 | 0 | 0 | 2.8522 | 2.2821 | 1.8532 | 1.8549 | 0 | 0.8878 | 0 | 0.789 | 0.49669 | 0.18834 | 35 | 3 | 3 | 3 | 3 | 3 | 0 | 0 | 0 | 0 | 0 | 0 | 0
2014-09-27 | 18時 | 0.15915 | 0.15915 | 5.0535 | 1.1826 | 52.6577 | 1 | 2.8953 | 2.8953 | 1 | 3 | 21.6809 | 7.0575 | 8.883 | 0 | 2.2821 | 1.8532 | 1.8549 | 0.93503 | 0 | 0.89235 | 0.56422 | 0.50375 | 0.10124 | 0 | 0.35851 | 0.27832 | 0.24034 | 0.035714 | 0 | 0.074195 | 0.048428 | 0.057921 | 0.89931 | 0 | 0.81816 | 0.5158 | 0.44582 | 0.89931 | 0 | 0.81816 | 0.5158 | 0.44582 | 8.883 | 2.8522 | 2.2821 | 1.8532 | 1.8549 | 0 | 0 | 0 | 0 | 0 | 4.3163 | 1.3859 | 1.1089 | 0.90048 | 0.90132 | 0 | 0 | 0 | 0 | 0 | 2.8522 | 2.2821 | 1.8532 | 1.8549 | 0 | 0.89931 | 0 | 0.81816 | 0.5158 | 0.44582 | 35 | 3 | 3 | 3 | 3 | 3 | 0 | 0 | 0 | 0 | 0 | 0 | 0
2014-09-27 | 19時 | 0.085281 | 0.085281 | 5.1071 | 1.1951 | 52.6577 | 1 | 1.5679 | 1.5679 | 1 | 3 | 28.8187 | 13.7403 | 0 | 0 | 2.2821 | 0 | 1.8549 | 0 | 0 | 0.88258 | 0 | 0.68535 | 0 | 0 | 0.35459 | 0 | 0.32699 | 0 | 0 | 0.073383 | 0 | 0.078802 | 0 | 0 | 0.8092 | 0 | 0.60655 | 0 | 0 | 0.8092 | 0 | 0.60655 | 8.883 | 2.8522 | 2.2821 | 1.8532 | 1.8549 | 0 | 0 | 0 | 0 | 0 | 4.3163 | 1.3859 | 1.1089 | 0.90048 | 0.90132 | 0 | 0 | 0 | 0 | 0 | 2.8522 | 2.2821 | 1.8532 | 1.8549 | 0 | 0 | 0 | 0.8092 | 0 | 0.60655 | 35 | 3 | 3 | 3 | 3 | 3 | 0 | 0 | 0 | 0 | 0 | 0 | 0
2014-09-27 | 20時 | 0.06805 | 0.06805 | 5.1368 | 1.2005 | 52.7288 | 1 | 1.2584 | 1.2584 | 1 | 3 | 22.0709 | 7.6161 | 0 | 0 | 2.2821 | 1.8532 | 1.8549 | 0 | 0 | 0.88355 | 0.25367 | 0.1212 | 0 | 0 | 0.35497 | 0.12513 | 0.057825 | 0 | 0 | 0.073463 | 0.021773 | 0.013935 | 0 | 0 | 0.81008 | 0.23189 | 0.10726 | 0 | 0 | 0.81008 | 0.23189 | 0.10726 | 8.883 | 2.8522 | 2.2821 | 1.8532 | 1.8549 | 0 | 0 | 0 | 0 | 0 | 4.3163 | 1.3859 | 1.1089 | 0.90048 | 0.90132 | 0 | 0 | 0 | 0 | 0 | 2.8522 | 2.2821 | 1.8532 | 1.8549 | 0 | 0 | 0 | 0.81008 | 0.23189 | 0.10726 | 35 | 3 | 3 | 3 | 3 | 3 | 0 | 0 | 0 | 0 | 0 | 0 | 0
2014-09-27 | 21時 | 0.048195 | 0.048195 | 5.118 | 1.1993 | 52.5864 | 1 | 0.88798 | 0.88798 | 1 | 3 | 19.9598 | 2.8834 | 8.883 | 0 | 2.2821 | 0 | 0 | 0.010327 | 0 | 0.87766 | 0 | 0 | 0.001118 | 0 | 0.35261 | 0 | 0 | 0.00039579 | 0 | 0.072973 | 0 | 0 | 0.0099313 | 0 | 0.80468 | 0 | 0 | 0.0099313 | 0 | 0.80468 | 0 | 0 | 8.883 | 2.8522 | 2.2821 | 1.8532 | 1.8549 | 0 | 0 | 0 | 0 | 0 | 4.3163 | 1.3859 | 1.1089 | 0.90048 | 0.90132 | 0 | 0 | 0 | 0 | 0 | 2.8522 | 2.2821 | 1.8532 | 1.8549 | 0 | 0.0099313 | 0 | 0.80468 | 0 | 0 | 35 | 3 | 3 | 3 | 3 | 3 | 0 | 0 | 0 | 0 | 0 | 0 | 0
2014-09-27 | 22時 | 0.046145 | 0.046145 | 5.0684 | 1.1926 | 52.3719 | 1 | 0.84197 | 0.84197 | 1 | 3 | 19.891 | 2.3445 | 8.883 | 0 | 2.2821 | 0 | 1.8549 | 0.14688 | 0 | 0.60213 | 0 | 0.092954 | 0.015895 | 0 | 0.24191 | 0 | 0.04435 | 0.0056867 | 0 | 0.050065 | 0 | 0.010688 | 0.1412 | 0 | 0.55207 | 0 | 0.082266 | 0.1412 | 0 | 0.55207 | 0 | 0.082266 | 8.883 | 2.8522 | 2.2821 | 1.8532 | 1.8549 | 0 | 0 | 0 | 0 | 0 | 4.3163 | 1.3859 | 1.1089 | 0.90048 | 0.90132 | 0 | 0 | 0 | 0 | 0 | 2.8522 | 2.2821 | 1.8532 | 1.8549 | 0 | 0.1412 | 0 | 0.55207 | 0 | 0.082266 | 35 | 3 | 3 | 3 | 3 | 3 | 0 | 0 | 0 | 0 | 0 | 0 | 0
2014-09-27 | 23時 | 0.14822 | 0.14822 | 4.9338 | 1.1673 | 52.084 | 1 | 2.6325 | 2.6325 | 1 | 3 | 21.2801 | 6.4169 | 8.883 | 0 | 2.2821 | 1.8532 | 1.8549 | 1.8698 | 0 | 0.33898 | 0.022301 | 0.4015 | 0.20223 | 0 | 0.13619 | 0.011001 | 0.19156 | 0.073362 | 0 | 0.028184 | 0.0019141 | 0.046165 | 1.7964 | 0 | 0.31079 | 0.020387 | 0.35534 | 1.7964 | 0 | 0.31079 | 0.020387 | 0.35534 | 8.883 | 2.8522 | 2.2821 | 1.8532 | 1.8549 | 0 | 0 | 0 | 0 | 0 | 4.3163 | 1.3859 | 1.1089 | 0.90048 | 0.90132 | 0 | 0 | 0 | 0 | 0 | 2.8522 | 2.2821 | 1.8532 | 1.8549 | 0 | 1.7964 | 0 | 0.31079 | 0.020387 | 0.35534 | 35 | 3 | 3 | 3 | 3 | 3 | 0 | 0 | 0 | 0 | 0 | 0 | 0
2014-09-28 | 0時 | 0.18278 | 0.18278 | 4.9123 | 1.1622 | 52.084 | 1 | 3.2323 | 3.2323 | 1 | 3 | 22.2675 | 7.879 | 8.883 | 0 | 2.2821 | 1.8532 | 1.8549 | 2.1899 | 0 | 0.33707 | 0.25081 | 0.4546 | 0.23685 | 0 | 0.13542 | 0.12372 | 0.21689 | 0.085921 | 0 | 0.028026 | 0.021527 | 0.05227 | 2.104 | 0 | 0.30905 | 0.22928 | 0.40233 | 2.104 | 0 | 0.30905 | 0.22928 | 0.40233 | 8.883 | 2.8522 | 2.2821 | 1.8532 | 1.8549 | 0 | 0 | 0 | 0 | 0 | 4.3163 | 1.3859 | 1.1089 | 0.90048 | 0.90132 | 0 | 0 | 0 | 0 | 0 | 2.8522 | 2.2821 | 1.8532 | 1.8549 | 0 | 2.104 | 0 | 0.30905 | 0.22928 | 0.40233 | 35 | 3 | 3 | 3 | 3 | 3 | 0 | 0 | 0 | 0 | 0 | 0 | 0
2014-09-28 | 1時 | 0.19676 | 0.19676 | 4.9037 | 1.1602 | 52.084 | 1 | 3.4734 | 3.4734 | 1 | 3 | 22.7371 | 8.4666 | 8.883 | 0 | 2.2821 | 1.8532 | 1.8549 | 2.3342 | 0 | 0.34899 | 0.30601 | 0.48421 | 0.25246 | 0 | 0.14021 | 0.15095 | 0.23103 | 0.091584 | 0 | 0.029017 | 0.026266 | 0.055675 | 2.2426 | 0 | 0.31998 | 0.27975 | 0.42854 | 2.2426 | 0 | 0.31998 | 0.27975 | 0.42854 | 8.883 | 2.8522 | 2.2821 | 1.8532 | 1.8549 | 0 | 0 | 0 | 0 | 0 | 4.3163 | 1.3859 | 1.1089 | 0.90048 | 0.90132 | 0 | 0 | 0 | 0 | 0 | 2.8522 | 2.2821 | 1.8532 | 1.8549 | 0 | 2.2426 | 0 | 0.31998 | 0.27975 | 0.42854 | 35 | 3 | 3 | 3 | 3 | 3 | 0 | 0 | 0 | 0 | 0 | 0 | 0
2014-09-28 | 2時 | 0.21526 | 0.21526 | 4.8468 | 1.1515 | 51.8667 | 1 | 3.7559 | 3.7559 | 1 | 3 | 23.3404 | 9.1551 | 8.883 | 0 | 2.2821 | 1.8532 | 1.8549 | 2.4944 | 0 | 0.38692 | 0.3481 | 0.52642 | 0.26968 | 0 | 0.15545 | 0.17171 | 0.25116 | 0.098842 | 0 | 0.032171 | 0.029878 | 0.060528 | 2.3956 | 0 | 0.35475 | 0.31822 | 0.46589 | 2.3956 | 0 | 0.35475 | 0.31822 | 0.46589 | 8.883 | 2.8522 | 2.2821 | 1.8532 | 1.8549 | 0 | 0 | 0 | 0 | 0 | 4.3163 | 1.3859 | 1.1089 | 0.90048 | 0.90132 | 0 | 0 | 0 | 0 | 0 | 2.8522 | 2.2821 | 1.8532 | 1.8549 | 0 | 2.3956 | 0 | 0.35475 | 0.31822 | 0.46589 | 35 | 3 | 3 | 3 | 3 | 3 | 0 | 0 | 0 | 0 | 0 | 0 | 0
2014-09-28 | 3時 | 0.22609 | 0.22609 | 4.8254 | 1.1481 | 51.794 | 1 | 3.9275 | 3.9275 | 1 | 3 | 23.7349 | 9.5734 | 8.883 | 0 | 2.2821 | 1.8532 | 1.8549 | 2.5919 | 0 | 0.41304 | 0.37108 | 0.55144 | 0.28018 | 0 | 0.16594 | 0.18305 | 0.2631 | 0.10304 | 0 | 0.034342 | 0.031851 | 0.063405 | 2.4889 | 0 | 0.3787 | 0.33923 | 0.48803 | 2.4889 | 0 | 0.3787 | 0.33923 | 0.48803 | 8.883 | 2.8522 | 2.2821 | 1.8532 | 1.8549 | 0 | 0 | 0 | 0 | 0 | 4.3163 | 1.3859 | 1.1089 | 0.90048 | 0.90132 | 0 | 0 | 0 | 0 | 0 | 2.8522 | 2.2821 | 1.8532 | 1.8549 | 0 | 2.4889 | 0 | 0.3787 | 0.33923 | 0.48803 | 35 | 3 | 3 | 3 | 3 | 3 | 0 | 0 | 0 | 0 | 0 | 0 | 0
2014-09-28 | 4時 | 0.23956 | 0.23956 | 4.7879 | 1.1423 | 51.6483 | 1 | 4.1291 | 4.1291 | 1 | 3 | 24.2254 | 10.0649 | 8.883 | 0 | 2.2821 | 1.8532 | 1.8549 | 2.7011 | 0 | 0.44706 | 0.39857 | 0.58243 | 0.2919 | 0 | 0.17961 | 0.19661 | 0.27788 | 0.10808 | 0 | 0.037171 | 0.03421 | 0.066968 | 2.593 | 0 | 0.40989 | 0.36436 | 0.51546 | 2.593 | 0 | 0.40989 | 0.36436 | 0.51546 | 8.883 | 2.8522 | 2.2821 | 1.8532 | 1.8549 | 0 | 0 | 0 | 0 | 0 | 4.3163 | 1.3859 | 1.1089 | 0.90048 | 0.90132 | 0 | 0 | 0 | 0 | 0 | 2.8522 | 2.2821 | 1.8532 | 1.8549 | 0 | 2.593 | 0 | 0.40989 | 0.36436 | 0.51546 | 35 | 3 | 3 | 3 | 3 | 3 | 0 | 0 | 0 | 0 | 0 | 0 | 0
2014-09-28 | 5時 | 0.2633 | 0.2633 | 4.7457 | 1.1355 | 51.5019 | 1 | 4.4984 | 4.4984 | 1 | 3 | 25.1995 | 10.965 | 8.883 | 0 | 2.2821 | 1.8532 | 1.8549 | 2.9183 | 0 | 0.70898 | 0.35853 | 0.51258 | 0.3153 | 0 | 0.28484 | 0.17686 | 0.24456 | 0.11753 | 0 | 0.058949 | 0.030773 | 0.058937 | 2.8008 | 0 | 0.65003 | 0.32775 | 0.45365 | 2.8008 | 0 | 0.65003 | 0.32775 | 0.45365 | 8.883 | 2.8522 | 2.2821 | 1.8532 | 1.8549 | 0 | 0 | 0 | 0 | 0 | 4.3163 | 1.3859 | 1.1089 | 0.90048 | 0.90132 | 0 | 0 | 0 | 0 | 0 | 2.8522 | 2.2821 | 1.8532 | 1.8549 | 0 | 2.8008 | 0 | 0.65003 | 0.32775 | 0.45365 | 35 | 3 | 3 | 3 | 3 | 3 | 0 | 0 | 0 | 0 | 0 | 0 | 0
2014-09-28 | 6時 | 0.11328 | 0.11328 | 4.9561 | 1.1726 | 52.084 | 1 | 2.0211 | 2.0211 | 1 | 3 | 20.5393 | 4.9265 | 8.883 | 0 | 2.2821 | 1.8532 | 1.8549 | 0.03237 | 0 | 0.86313 | 0.49286 | 0.63275 | 0.0035011 | 0 | 0.34677 | 0.24312 | 0.30189 | 0.0012701 | 0 | 0.071766 | 0.042303 | 0.072754 | 0.0311 | 0 | 0.79137 | 0.45056 | 0.56 | 0.0311 | 0 | 0.79137 | 0.45056 | 0.56 | 8.883 | 2.8522 | 2.2821 | 1.8532 | 1.8549 | 0 | 0 | 0 | 0 | 0 | 4.3163 | 1.3859 | 1.1089 | 0.90048 | 0.90132 | 0 | 0 | 0 | 0 | 0 | 2.8522 | 2.2821 | 1.8532 | 1.8549 | 0 | 0.0311 | 0 | 0.79137 | 0.45056 | 0.56 | 35 | 3 | 3 | 3 | 3 | 3 | 0 | 0 | 0 | 0 | 0 | 0 | 0
2014-09-28 | 7時 | 0.046083 | 0.046083 | 5.0684 | 1.1926 | 52.3719 | 1 | 0.84084 | 0.84084 | 1 | 3 | 19.8682 | 2.0496 | 8.883 | 0 | 2.2821 | 1.8532 | 1.8549 | 0.025059 | 0 | 0.50314 | 0.12954 | 0.1831 | 0.0027118 | 0 | 0.20214 | 0.063902 | 0.087357 | 0.00097018 | 0 | 0.041834 | 0.011119 | 0.021052 | 0.024089 | 0 | 0.46131 | 0.11843 | 0.16204 | 0.024089 | 0 | 0.46131 | 0.11843 | 0.16204 | 8.883 | 2.8522 | 2.2821 | 1.8532 | 1.8549 | 0 | 0 | 0 | 0 | 0 | 4.3163 | 1.3859 | 1.1089 | 0.90048 | 0.90132 | 0 | 0 | 0 | 0 | 0 | 2.8522 | 2.2821 | 1.8532 | 1.8549 | 0 | 0.024089 | 0 | 0.46131 | 0.11843 | 0.16204 | 35 | 3 | 3 | 3 | 3 | 3 | 0 | 0 | 0 | 0 | 0 | 0 | 0
2014-09-28 | 8時 | 0.0020823 | 0.0020823 | 5.3476 | 1.2349 | 53.3628 | 1 | 0.040087 | 0.040087 | 1 | 3 | 19.9356 | 0.39192 | 0 | 0 | 0 | 1.8532 | 1.8549 | 0 | 0 | 0 | 0.0060924 | 0.033994 | 0 | 0 | 0 | 0.0030053 | 0.016219 | 0 | 0 | 0 | 0.00052292 | 0.0039087 | 0 | 0 | 0 | 0.0055695 | 0.030086 | 0 | 0 | 0 | 0.0055695 | 0.030086 | 8.883 | 2.8522 | 2.2821 | 1.8532 | 1.8549 | 0 | 0 | 0 | 0 | 0 | 4.3163 | 1.3859 | 1.1089 | 0.90048 | 0.90132 | 0 | 0 | 0 | 0 | 0 | 2.8522 | 2.2821 | 1.8532 | 1.8549 | 0 | 0 | 0 | 0 | 0.0055695 | 0.030086 | 35 | 3 | 3 | 3 | 3 | 3 | 0 | 0 | 0 | 0 | 0 | 0 | 0
2014-09-28 | 9時 | 0.00042309 | 0.00042309 | 5.5455 | 1.2626 | 54.123 | 1 | 0.0084465 | 0.0084465 | 1 | 3 | 19.9849 | 0.08258 | 0 | 0 | 0 | 1.8532 | 1.8549 | 0 | 0 | 0 | 0.00041008 | 0.0080365 | 0 | 0 | 0 | 0.00020229 | 0.0038343 | 0 | 0 | 0 | 3.5198e-05 | 0.00092404 | 0 | 0 | 0 | 0.00037488 | 0.0071124 | 0 | 0 | 0 | 0.00037488 | 0.0071124 | 8.883 | 2.8522 | 2.2821 | 1.8532 | 1.8549 | 0 | 0 | 0 | 0 | 0 | 4.3163 | 1.3859 | 1.1089 | 0.90048 | 0.90132 | 0 | 0 | 0 | 0 | 0 | 2.8522 | 2.2821 | 1.8532 | 1.8549 | 0 | 0 | 0 | 0 | 0.00037488 | 0.0071124 | 35 | 3 | 3 | 3 | 3 | 3 | 0 | 0 | 0 | 0 | 0 | 0 | 0
2014-09-28 | 10時 | 0.0042592 | 0.0042592 | 5.5951 | 1.2691 | 54.3276 | 1 | 0.085791 | 0.085791 | 1 | 3 | 19.9633 | 0.20912 | 8.883 | 0 | 2.2821 | 1.8532 | 1.8549 | 0.011379 | 0 | 0.032147 | 0.0090342 | 0.033231 | 0.001236 | 0 | 0.012915 | 0.0044564 | 0.015855 | 0.00039896 | 0 | 0.0026729 | 0.00077542 | 0.0038209 | 0.01098 | 0 | 0.029474 | 0.0082588 | 0.02941 | 0.01098 | 0 | 0.029474 | 0.0082588 | 0.02941 | 8.883 | 2.8522 | 2.2821 | 1.8532 | 1.8549 | 0 | 0 | 0 | 0 | 0 | 4.3163 | 1.3859 | 1.1089 | 0.90048 | 0.90132 | 0 | 0 | 0 | 0 | 0 | 2.8522 | 2.2821 | 1.8532 | 1.8549 | 0 | 0.01098 | 0 | 0.029474 | 0.0082588 | 0.02941 | 35 | 3 | 3 | 3 | 3 | 3 | 0 | 0 | 0 | 0 | 0 | 0 | 0
2014-09-28 | 11時 | 5.4554e-05 | 5.4554e-05 | 5.6718 | 1.2801 | 54.5985 | 1 | 0.0011139 | 0.0011139 | 1 | 3 | 19.9967 | 0.017696 | 0 | 0 | 2.2821 | 0 | 0 | 0 | 0 | 0.0011139 | 0 | 0 | 0 | 0 | 0.00044752 | 0 | 0 | 0 | 0 | 9.2616e-05 | 0 | 0 | 0 | 0 | 0.0010213 | 0 | 0 | 0 | 0 | 0.0010213 | 0 | 0 | 8.883 | 2.8522 | 2.2821 | 1.8532 | 1.8549 | 0 | 0 | 0 | 0 | 0 | 4.3163 | 1.3859 | 1.1089 | 0.90048 | 0.90132 | 0 | 0 | 0 | 0 | 0 | 2.8522 | 2.2821 | 1.8532 | 1.8549 | 0 | 0 | 0 | 0.0010213 | 0 | 0 | 35 | 3 | 3 | 3 | 3 | 3 | 0 | 0 | 0 | 0 | 0 | 0 | 0
2014-09-28 | 12時 | 0 | 0 | 0 | 0 | 54.9341 | 1 | 0 | 0 | 0 | 3 | 0 | 0 | 0 | 0 | 0 | 0 | 0 | 0 | 0 | 0 | 0 | 0 | 0 | 0 | 0 | 0 | 0 | 0 | 0 | 0 | 0 | 0 | 0 | 0 | 0 | 0 | 0 | 0 | 0 | 0 | 0 | 0 | 8.883 | 2.8522 | 2.2821 | 1.8532 | 1.8549 | 0 | 0 | 0 | 0 | 0 | 4.3163 | 1.3859 | 1.1089 | 0.90048 | 0.90132 | 0 | 0 | 0 | 0 | 0 | 2.8522 | 2.2821 | 1.8532 | 1.8549 | 0 | 0 | 0 | 0 | 0 | 0 | 35 | 3 | 3 | 3 | 3 | 3 | 0 | 0 | 0 | 0 | 0 | 0 | 0
2014-09-28 | 13時 | 0 | 0 | 0 | 0 | 54.6659 | 1 | 0 | 0 | 0 | 3 | 0 | 0 | 0 | 0 | 0 | 0 | 0 | 0 | 0 | 0 | 0 | 0 | 0 | 0 | 0 | 0 | 0 | 0 | 0 | 0 | 0 | 0 | 0 | 0 | 0 | 0 | 0 | 0 | 0 | 0 | 0 | 0 | 8.883 | 2.8522 | 2.2821 | 1.8532 | 1.8549 | 0 | 0 | 0 | 0 | 0 | 4.3163 | 1.3859 | 1.1089 | 0.90048 | 0.90132 | 0 | 0 | 0 | 0 | 0 | 2.8522 | 2.2821 | 1.8532 | 1.8549 | 0 | 0 | 0 | 0 | 0 | 0 | 35 | 3 | 3 | 3 | 3 | 3 | 0 | 0 | 0 | 0 | 0 | 0 | 0
2014-09-28 | 14時 | 0 | 0 | 0 | 0 | 54.123 | 1 | 0 | 0 | 0 | 3 | 0 | 0 | 0 | 0 | 0 | 0 | 0 | 0 | 0 | 0 | 0 | 0 | 0 | 0 | 0 | 0 | 0 | 0 | 0 | 0 | 0 | 0 | 0 | 0 | 0 | 0 | 0 | 0 | 0 | 0 | 0 | 0 | 8.883 | 2.8522 | 2.2821 | 1.8532 | 1.8549 | 0 | 0 | 0 | 0 | 0 | 4.3163 | 1.3859 | 1.1089 | 0.90048 | 0.90132 | 0 | 0 | 0 | 0 | 0 | 2.8522 | 2.2821 | 1.8532 | 1.8549 | 0 | 0 | 0 | 0 | 0 | 0 | 35 | 3 | 3 | 3 | 3 | 3 | 0 | 0 | 0 | 0 | 0 | 0 | 0
2014-09-28 | 15時 | 0.0002255 | 0.0002255 | 5.4205 | 1.2452 | 53.6411 | 1 | 0.0044005 | 0.0044005 | 1 | 3 | 19.9843 | 0.086005 | 0 | 0 | 0 | 0 | 1.8549 | 0 | 0 | 0 | 0 | 0.0044005 | 0 | 0 | 0 | 0 | 0.0020995 | 0 | 0 | 0 | 0 | 0.00050597 | 0 | 0 | 0 | 0 | 0.0038945 | 0 | 0 | 0 | 0 | 0.0038945 | 8.883 | 2.8522 | 2.2821 | 1.8532 | 1.8549 | 0 | 0 | 0 | 0 | 0 | 4.3163 | 1.3859 | 1.1089 | 0.90048 | 0.90132 | 0 | 0 | 0 | 0 | 0 | 2.8522 | 2.2821 | 1.8532 | 1.8549 | 0 | 0 | 0 | 0 | 0 | 0.0038945 | 35 | 3 | 3 | 3 | 3 | 3 | 0 | 0 | 0 | 0 | 0 | 0 | 0
2014-09-28 | 16時 | 0.012087 | 0.012087 | 5.1281 | 1.2033 | 52.5151 | 1 | 0.22315 | 0.22315 | 1 | 3 | 19.8561 | 1.3505 | 0 | 0 | 2.2821 | 1.8532 | 1.8549 | 0 | 0 | 0.076351 | 0.046399 | 0.1004 | 0 | 0 | 0.030675 | 0.022888 | 0.047901 | 0 | 0 | 0.0063483 | 0.0039825 | 0.011544 | 0 | 0 | 0.070003 | 0.042416 | 0.088854 | 0 | 0 | 0.070003 | 0.042416 | 0.088854 | 8.883 | 2.8522 | 2.2821 | 1.8532 | 1.8549 | 0 | 0 | 0 | 0 | 0 | 4.3163 | 1.3859 | 1.1089 | 0.90048 | 0.90132 | 0 | 0 | 0 | 0 | 0 | 2.8522 | 2.2821 | 1.8532 | 1.8549 | 0 | 0 | 0 | 0.070003 | 0.042416 | 0.088854 | 35 | 3 | 3 | 3 | 3 | 3 | 0 | 0 | 0 | 0 | 0 | 0 | 0
2014-09-28 | 17時 | 0.020185 | 0.020185 | 4.9664 | 1.1799 | 51.8667 | 1 | 0.36089 | 0.36089 | 1 | 3 | 19.8813 | 0.87968 | 8.883 | 0 | 2.2821 | 1.8532 | 1.8549 | 0.029455 | 0 | 0.16941 | 0.11785 | 0.044179 | 0.0031844 | 0 | 0.068062 | 0.058132 | 0.021078 | 0.0011671 | 0 | 0.014086 | 0.010115 | 0.0050798 | 0.028288 | 0 | 0.15532 | 0.10773 | 0.039099 | 0.028288 | 0 | 0.15532 | 0.10773 | 0.039099 | 8.883 | 2.8522 | 2.2821 | 1.8532 | 1.8549 | 0 | 0 | 0 | 0 | 0 | 4.3163 | 1.3859 | 1.1089 | 0.90048 | 0.90132 | 0 | 0 | 0 | 0 | 0 | 2.8522 | 2.2821 | 1.8532 | 1.8549 | 0 | 0.028288 | 0 | 0.15532 | 0.10773 | 0.039099 | 35 | 3 | 3 | 3 | 3 | 3 | 0 | 0 | 0 | 0 | 0 | 0 | 0
2014-09-28 | 18時 | 0.05412 | 0.05412 | 4.7266 | 1.144 | 50.9113 | 1 | 0.92088 | 0.92088 | 1 | 3 | 19.8821 | 2.2447 | 8.883 | 0 | 2.2821 | 1.8532 | 1.8549 | 0.38231 | 0 | 0.22759 | 0.15917 | 0.15181 | 0.04126 | 0 | 0.091438 | 0.078518 | 0.072429 | 0.015793 | 0 | 0.018923 | 0.013662 | 0.017455 | 0.36652 | 0 | 0.20867 | 0.14551 | 0.13435 | 0.36652 | 0 | 0.20867 | 0.14551 | 0.13435 | 8.883 | 2.8522 | 2.2821 | 1.8532 | 1.8549 | 0 | 0 | 0 | 0 | 0 | 4.3163 | 1.3859 | 1.1089 | 0.90048 | 0.90132 | 0 | 0 | 0 | 0 | 0 | 2.8522 | 2.2821 | 1.8532 | 1.8549 | 0 | 0.36652 | 0 | 0.20867 | 0.14551 | 0.13435 | 35 | 3 | 3 | 3 | 3 | 3 | 0 | 0 | 0 | 0 | 0 | 0 | 0
2014-09-28 | 19時 | 0.031755 | 0.031755 | 4.5531 | 1.1202 | 50.0854 | 1 | 0.5205 | 0.5205 | 1 | 3 | 19.8586 | 1.2687 | 8.883 | 0 | 2.2821 | 1.8532 | 1.8549 | 0.0026248 | 0 | 0.2706 | 0.016601 | 0.23067 | 0.00028286 | 0 | 0.10872 | 0.0081888 | 0.11006 | 0.00011216 | 0 | 0.022499 | 0.0014249 | 0.026523 | 0.0025127 | 0 | 0.2481 | 0.015176 | 0.20415 | 0.0025127 | 0 | 0.2481 | 0.015176 | 0.20415 | 8.883 | 2.8522 | 2.2821 | 1.8532 | 1.8549 | 0 | 0 | 0 | 0 | 0 | 4.3163 | 1.3859 | 1.1089 | 0.90048 | 0.90132 | 0 | 0 | 0 | 0 | 0 | 2.8522 | 2.2821 | 1.8532 | 1.8549 | 0 | 0.0025127 | 0 | 0.2481 | 0.015176 | 0.20415 | 35 | 3 | 3 | 3 | 3 | 3 | 0 | 0 | 0 | 0 | 0 | 0 | 0
2014-09-28 | 20時 | 0.045846 | 0.045846 | 4.3824 | 1.0949 | 49.3206 | 1 | 0.72329 | 0.72329 | 1 | 3 | 19.8561 | 1.7631 | 8.883 | 0 | 2.2821 | 1.8532 | 1.8549 | 0.10847 | 0 | 0.3125 | 0.17036 | 0.13196 | 0.011673 | 0 | 0.12555 | 0.084038 | 0.062959 | 0.0047744 | 0 | 0.025983 | 0.014623 | 0.015173 | 0.10369 | 0 | 0.28652 | 0.15574 | 0.11679 | 0.10369 | 0 | 0.28652 | 0.15574 | 0.11679 | 8.883 | 2.8522 | 2.2821 | 1.8532 | 1.8549 | 0 | 0 | 0 | 0 | 0 | 4.3163 | 1.3859 | 1.1089 | 0.90048 | 0.90132 | 0 | 0 | 0 | 0 | 0 | 2.8522 | 2.2821 | 1.8532 | 1.8549 | 0 | 0.10369 | 0 | 0.28652 | 0.15574 | 0.11679 | 35 | 3 | 3 | 3 | 3 | 3 | 0 | 0 | 0 | 0 | 0 | 0 | 0
2014-09-28 | 21時 | 0.053033 | 0.053033 | 4.3312 | 1.0873 | 49.0885 | 1 | 0.82691 | 0.82691 | 1 | 3 | 19.8663 | 2.0156 | 8.883 | 0 | 2.2821 | 1.8532 | 1.8549 | 0.3406 | 0 | 0.39543 | 0.010281 | 0.080602 | 0.03664 | 0 | 0.15887 | 0.0050714 | 0.038456 | 0.015123 | 0 | 0.032878 | 0.00088242 | 0.0092676 | 0.32548 | 0 | 0.36255 | 0.0093984 | 0.071334 | 0.32548 | 0 | 0.36255 | 0.0093984 | 0.071334 | 8.883 | 2.8522 | 2.2821 | 1.8532 | 1.8549 | 0 | 0 | 0 | 0 | 0 | 4.3163 | 1.3859 | 1.1089 | 0.90048 | 0.90132 | 0 | 0 | 0 | 0 | 0 | 2.8522 | 2.2821 | 1.8532 | 1.8549 | 0 | 0.32548 | 0 | 0.36255 | 0.0093984 | 0.071334 | 35 | 3 | 3 | 3 | 3 | 3 | 0 | 0 | 0 | 0 | 0 | 0 | 0
2014-09-28 | 22時 | 0.077474 | 0.077474 | 4.2601 | 1.0762 | 48.7773 | 1 | 1.1882 | 1.1882 | 1 | 3 | 19.9619 | 2.8962 | 8.883 | 0 | 2.2821 | 1.8532 | 1.8549 | 0.48876 | 0 | 0.45941 | 0.059999 | 0.18 | 0.052551 | 0 | 0.18457 | 0.029597 | 0.08588 | 0.021953 | 0 | 0.038198 | 0.0051498 | 0.020697 | 0.46681 | 0 | 0.42121 | 0.054849 | 0.1593 | 0.46681 | 0 | 0.42121 | 0.054849 | 0.1593 | 8.883 | 2.8522 | 2.2821 | 1.8532 | 1.8549 | 0 | 0 | 0 | 0 | 0 | 4.3163 | 1.3859 | 1.1089 | 0.90048 | 0.90132 | 0 | 0 | 0 | 0 | 0 | 2.8522 | 2.2821 | 1.8532 | 1.8549 | 0 | 0.46681 | 0 | 0.42121 | 0.054849 | 0.1593 | 35 | 3 | 3 | 3 | 3 | 3 | 0 | 0 | 0 | 0 | 0 | 0 | 0
2014-09-28 | 23時 | 0.13798 | 0.13798 | 4.2301 | 1.0704 | 48.6992 | 1 | 2.1012 | 2.1012 | 1 | 3 | 20.621 | 5.1217 | 8.883 | 0 | 2.2821 | 1.8532 | 1.8549 | 1.0891 | 0 | 0.52271 | 0.17534 | 0.31403 | 0.11708 | 0 | 0.21001 | 0.086493 | 0.14983 | 0.049057 | 0 | 0.043461 | 0.01505 | 0.036107 | 1.04 | 0 | 0.47925 | 0.16029 | 0.27792 | 1.04 | 0 | 0.47925 | 0.16029 | 0.27792 | 8.883 | 2.8522 | 2.2821 | 1.8532 | 1.8549 | 0 | 0 | 0 | 0 | 0 | 4.3163 | 1.3859 | 1.1089 | 0.90048 | 0.90132 | 0 | 0 | 0 | 0 | 0 | 2.8522 | 2.2821 | 1.8532 | 1.8549 | 0 | 1.04 | 0 | 0.47925 | 0.16029 | 0.27792 | 35 | 3 | 3 | 3 | 3 | 3 | 0 | 0 | 0 | 0 | 0 | 0 | 0
2014-09-29 | 0時 | 0.27111 | 0.27111 | 4.1283 | 1.0531 | 48.3065 | 1 | 4.0291 | 4.0291 | 1 | 3 | 23.9785 | 9.8211 | 8.883 | 0 | 2.2821 | 1.8532 | 1.8549 | 2.3827 | 0 | 0.70718 | 0.2685 | 0.67078 | 0.25597 | 0 | 0.28412 | 0.13245 | 0.32004 | 0.10885 | 0 | 0.058799 | 0.023046 | 0.077127 | 2.2738 | 0 | 0.64838 | 0.24546 | 0.59366 | 2.2738 | 0 | 0.64838 | 0.24546 | 0.59366 | 8.883 | 2.8522 | 2.2821 | 1.8532 | 1.8549 | 0 | 0 | 0 | 0 | 0 | 4.3163 | 1.3859 | 1.1089 | 0.90048 | 0.90132 | 0 | 0 | 0 | 0 | 0 | 2.8522 | 2.2821 | 1.8532 | 1.8549 | 0 | 2.2738 | 0 | 0.64838 | 0.24546 | 0.59366 | 35 | 3 | 3 | 3 | 3 | 3 | 0 | 0 | 0 | 0 | 0 | 0 | 0
2014-09-29 | 1時 | 0.39715 | 0.39715 | 4.0523 | 1.0405 | 47.99 | 1 | 5.7937 | 5.7937 | 1 | 3 | 29.3898 | 14.1223 | 8.883 | 0 | 2.2821 | 1.8532 | 1.8549 | 3.3691 | 0 | 0.85329 | 0.65227 | 0.91899 | 0.36176 | 0 | 0.34282 | 0.32176 | 0.43846 | 0.15564 | 0 | 0.070947 | 0.055986 | 0.10567 | 3.2135 | 0 | 0.78234 | 0.59629 | 0.81332 | 3.2135 | 0 | 0.78234 | 0.59629 | 0.81332 | 8.883 | 2.8522 | 2.2821 | 1.8532 | 1.8549 | 0 | 0 | 0 | 0 | 0 | 4.3163 | 1.3859 | 1.1089 | 0.90048 | 0.90132 | 0 | 0 | 0 | 0 | 0 | 2.8522 | 2.2821 | 1.8532 | 1.8549 | 0 | 3.2135 | 0 | 0.78234 | 0.59629 | 0.81332 | 35 | 3 | 3 | 3 | 3 | 3 | 0 | 0 | 0 | 0 | 0 | 0 | 0
2014-09-29 | 2時 | 0.46336 | 0.46336 | 3.9905 | 1.0315 | 47.6713 | 1 | 6.6565 | 6.6565 | 1 | 3 | 32.8494 | 16.2256 | 8.883 | 0 | 2.2821 | 1.8532 | 1.8549 | 3.8604 | 0 | 0.97569 | 0.7768 | 1.0436 | 0.41429 | 0 | 0.39199 | 0.38318 | 0.49792 | 0.18032 | 0 | 0.081124 | 0.066674 | 0.11999 | 3.6801 | 0 | 0.89456 | 0.71013 | 0.92361 | 3.6801 | 0 | 0.89456 | 0.71013 | 0.92361 | 8.883 | 2.8522 | 2.2821 | 1.8532 | 1.8549 | 0 | 0 | 0 | 0 | 0 | 4.3163 | 1.3859 | 1.1089 | 0.90048 | 0.90132 | 0 | 0 | 0 | 0 | 0 | 2.8522 | 2.2821 | 1.8532 | 1.8549 | 0 | 3.6801 | 0 | 0.89456 | 0.71013 | 0.92361 | 35 | 3 | 3 | 3 | 3 | 3 | 0 | 0 | 0 | 0 | 0 | 0 | 0
2014-09-29 | 3時 | 0.53665 | 0.53665 | 3.8807 | 1.0169 | 47.0276 | 1 | 7.4973 | 7.4973 | 1 | 3 | 36.7346 | 18.275 | 8.883 | 0 | 2.2821 | 1.8532 | 1.8549 | 4.3254 | 0 | 1.1125 | 0.89117 | 1.1682 | 0.46369 | 0 | 0.44696 | 0.4396 | 0.55737 | 0.20646 | 0 | 0.0925 | 0.076491 | 0.13432 | 4.119 | 0 | 1.02 | 0.81468 | 1.0339 | 4.119 | 0 | 1.02 | 0.81468 | 1.0339 | 8.883 | 2.8522 | 2.2821 | 1.8532 | 1.8549 | 0 | 0 | 0 | 0 | 0 | 4.3163 | 1.3859 | 1.1089 | 0.90048 | 0.90132 | 0 | 0 | 0 | 0 | 0 | 2.8522 | 2.2821 | 1.8532 | 1.8549 | 0 | 4.119 | 0 | 1.02 | 0.81468 | 1.0339 | 35 | 3 | 3 | 3 | 3 | 3 | 0 | 0 | 0 | 0 | 0 | 0 | 0
2014-09-29 | 4時 | 0.5923 | 0.5923 | 3.8154 | 1.0085 | 46.621 | 1 | 8.1355 | 8.1355 | 1 | 3 | 40.0225 | 19.8307 | 8.883 | 0 | 2.2821 | 1.8532 | 1.8549 | 4.6765 | 0 | 1.2231 | 0.97453 | 1.2614 | 0.50099 | 0 | 0.49139 | 0.48072 | 0.60185 | 0.22619 | 0 | 0.10169 | 0.083646 | 0.14504 | 4.4503 | 0 | 1.1214 | 0.89089 | 1.1164 | 4.4503 | 0 | 1.1214 | 0.89089 | 1.1164 | 8.883 | 2.8522 | 2.2821 | 1.8532 | 1.8549 | 0 | 0 | 0 | 0 | 0 | 4.3163 | 1.3859 | 1.1089 | 0.90048 | 0.90132 | 0 | 0 | 0 | 0 | 0 | 2.8522 | 2.2821 | 1.8532 | 1.8549 | 0 | 4.4503 | 0 | 1.1214 | 0.89089 | 1.1164 | 35 | 3 | 3 | 3 | 3 | 3 | 0 | 0 | 0 | 0 | 0 | 0 | 0
2014-09-29 | 5時 | 0.58705 | 0.58705 | 3.8778 | 1.0161 | 47.0276 | 1 | 8.1952 | 8.1952 | 1 | 3 | 40.3446 | 19.976 | 8.883 | 0 | 2.2821 | 1.8532 | 1.8549 | 4.8839 | 0 | 1.4257 | 0.85386 | 1.0317 | 0.52356 | 0 | 0.57281 | 0.4212 | 0.49223 | 0.23311 | 0 | 0.11854 | 0.073288 | 0.11862 | 4.6508 | 0 | 1.3072 | 0.78057 | 0.91306 | 4.6508 | 0 | 1.3072 | 0.78057 | 0.91306 | 8.883 | 2.8522 | 2.2821 | 1.8532 | 1.8549 | 0 | 0 | 0 | 0 | 0 | 4.3163 | 1.3859 | 1.1089 | 0.90048 | 0.90132 | 0 | 0 | 0 | 0 | 0 | 2.8522 | 2.2821 | 1.8532 | 1.8549 | 0 | 4.6508 | 0 | 1.3072 | 0.78057 | 0.91306 | 35 | 3 | 3 | 3 | 3 | 3 | 0 | 0 | 0 | 0 | 0 | 0 | 0
2014-09-29 | 6時 | 0.19925 | 0.19925 | 4.0963 | 1.0501 | 48.0693 | 1 | 2.9382 | 2.9382 | 1 | 3 | 21.751 | 7.1619 | 8.883 | 0 | 2.2821 | 1.8532 | 1.8549 | 0.37522 | 0 | 1.2834 | 0.62085 | 0.65873 | 0.040294 | 0 | 0.51562 | 0.30626 | 0.31429 | 0.017286 | 0 | 0.10671 | 0.053288 | 0.075741 | 0.35794 | 0 | 1.1767 | 0.56756 | 0.58299 | 0.35794 | 0 | 1.1767 | 0.56756 | 0.58299 | 8.883 | 2.8522 | 2.2821 | 1.8532 | 1.8549 | 0 | 0 | 0 | 0 | 0 | 4.3163 | 1.3859 | 1.1089 | 0.90048 | 0.90132 | 0 | 0 | 0 | 0 | 0 | 2.8522 | 2.2821 | 1.8532 | 1.8549 | 0 | 0.35794 | 0 | 1.1767 | 0.56756 | 0.58299 | 35 | 3 | 3 | 3 | 3 | 3 | 0 | 0 | 0 | 0 | 0 | 0 | 0
2014-09-29 | 7時 | 0.062192 | 0.062192 | 4.5903 | 1.1243 | 50.3122 | 1 | 1.0277 | 1.0277 | 1 | 3 | 19.9078 | 2.5051 | 8.883 | 0 | 2.2821 | 1.8532 | 1.8549 | 0.16276 | 0 | 0.50388 | 0.16812 | 0.19297 | 0.017547 | 0 | 0.20244 | 0.08293 | 0.092068 | 0.0068918 | 0 | 0.041895 | 0.01443 | 0.022188 | 0.15587 | 0 | 0.46198 | 0.15369 | 0.17078 | 0.15587 | 0 | 0.46198 | 0.15369 | 0.17078 | 8.883 | 2.8522 | 2.2821 | 1.8532 | 1.8549 | 0 | 0 | 0 | 0 | 0 | 4.3163 | 1.3859 | 1.1089 | 0.90048 | 0.90132 | 0 | 0 | 0 | 0 | 0 | 2.8522 | 2.2821 | 1.8532 | 1.8549 | 0 | 0.15587 | 0 | 0.46198 | 0.15369 | 0.17078 | 35 | 3 | 3 | 3 | 3 | 3 | 0 | 0 | 0 | 0 | 0 | 0 | 0
2014-09-29 | 8時 | 0.0037866 | 0.0037866 | 5.0469 | 1.1924 | 52.1562 | 1 | 0.068797 | 0.068797 | 1 | 3 | 19.9008 | 0.67262 | 0 | 0 | 0 | 1.8532 | 1.8549 | 0 | 0 | 0 | 0.025462 | 0.043336 | 0 | 0 | 0 | 0.01256 | 0.020676 | 0 | 0 | 0 | 0.0021854 | 0.0049828 | 0 | 0 | 0 | 0.023276 | 0.038353 | 0 | 0 | 0 | 0.023276 | 0.038353 | 8.883 | 2.8522 | 2.2821 | 1.8532 | 1.8549 | 0 | 0 | 0 | 0 | 0 | 4.3163 | 1.3859 | 1.1089 | 0.90048 | 0.90132 | 0 | 0 | 0 | 0 | 0 | 2.8522 | 2.2821 | 1.8532 | 1.8549 | 0 | 0 | 0 | 0 | 0.023276 | 0.038353 | 35 | 3 | 3 | 3 | 3 | 3 | 0 | 0 | 0 | 0 | 0 | 0 | 0
2014-09-29 | 9時 | 0.0011113 | 0.0011113 | 5.4911 | 1.255 | 53.9173 | 1 | 0.021969 | 0.021969 | 1 | 3 | 19.966 | 0.19252 | 0 | 0 | 2.2821 | 0 | 1.8549 | 0 | 0 | 0.020794 | 0 | 0.0011752 | 0 | 0 | 0.0083541 | 0 | 0.00056068 | 0 | 0 | 0.0017289 | 0 | 0.00013512 | 0 | 0 | 0.019065 | 0 | 0.00104 | 0 | 0 | 0.019065 | 0 | 0.00104 | 8.883 | 2.8522 | 2.2821 | 1.8532 | 1.8549 | 0 | 0 | 0 | 0 | 0 | 4.3163 | 1.3859 | 1.1089 | 0.90048 | 0.90132 | 0 | 0 | 0 | 0 | 0 | 2.8522 | 2.2821 | 1.8532 | 1.8549 | 0 | 0 | 0 | 0.019065 | 0 | 0.00104 | 35 | 3 | 3 | 3 | 3 | 3 | 0 | 0 | 0 | 0 | 0 | 0 | 0
2014-09-29 | 10時 | 0.0016798 | 0.0016798 | 5.6339 | 1.2747 | 54.4633 | 1 | 0.034071 | 0.034071 | 1 | 3 | 19.9799 | 0.11063 | 8.883 | 0 | 2.2821 | 0 | 0 | 0.00067414 | 0 | 0.033397 | 0 | 0 | 7.3249e-05 | 0 | 0.013417 | 0 | 0 | 2.346e-05 | 0 | 0.0027768 | 0 | 0 | 0.00065068 | 0 | 0.03062 | 0 | 0 | 0.00065068 | 0 | 0.03062 | 0 | 0 | 8.883 | 2.8522 | 2.2821 | 1.8532 | 1.8549 | 0 | 0 | 0 | 0 | 0 | 4.3163 | 1.3859 | 1.1089 | 0.90048 | 0.90132 | 0 | 0 | 0 | 0 | 0 | 2.8522 | 2.2821 | 1.8532 | 1.8549 | 0 | 0.00065068 | 0 | 0.03062 | 0 | 0 | 35 | 3 | 3 | 3 | 3 | 3 | 0 | 0 | 0 | 0 | 0 | 0 | 0
2014-09-29 | 11時 | 0.0016084 | 0.0016084 | 5.5442 | 1.2623 | 54.123 | 1 | 0.032102 | 0.032102 | 1 | 3 | 19.9198 | 0.50999 | 0 | 0 | 2.2821 | 0 | 0 | 0 | 0 | 0.032102 | 0 | 0 | 0 | 0 | 0.012898 | 0 | 0 | 0 | 0 | 0.0026692 | 0 | 0 | 0 | 0 | 0.029433 | 0 | 0 | 0 | 0 | 0.029433 | 0 | 0 | 8.883 | 2.8522 | 2.2821 | 1.8532 | 1.8549 | 0 | 0 | 0 | 0 | 0 | 4.3163 | 1.3859 | 1.1089 | 0.90048 | 0.90132 | 0 | 0 | 0 | 0 | 0 | 2.8522 | 2.2821 | 1.8532 | 1.8549 | 0 | 0 | 0 | 0.029433 | 0 | 0 | 35 | 3 | 3 | 3 | 3 | 3 | 0 | 0 | 0 | 0 | 0 | 0 | 0
2014-09-29 | 12時 | 0.001238 | 0.001238 | 5.7968 | 1.2972 | 55.0674 | 1 | 0.025836 | 0.025836 | 1 | 3 | 19.933 | 0.41044 | 0 | 0 | 2.2821 | 0 | 0 | 0 | 0 | 0.025836 | 0 | 0 | 0 | 0 | 0.01038 | 0 | 0 | 0 | 0 | 0.0021481 | 0 | 0 | 0 | 0 | 0.023687 | 0 | 0 | 0 | 0 | 0.023687 | 0 | 0 | 8.883 | 2.8522 | 2.2821 | 1.8532 | 1.8549 | 0 | 0 | 0 | 0 | 0 | 4.3163 | 1.3859 | 1.1089 | 0.90048 | 0.90132 | 0 | 0 | 0 | 0 | 0 | 2.8522 | 2.2821 | 1.8532 | 1.8549 | 0 | 0 | 0 | 0.023687 | 0 | 0 | 35 | 3 | 3 | 3 | 3 | 3 | 0 | 0 | 0 | 0 | 0 | 0 | 0
2014-09-29 | 13時 | 0.0031451 | 0.0031451 | 5.5247 | 1.2595 | 54.0546 | 1 | 0.062553 | 0.062553 | 1 | 3 | 19.9374 | 0.37858 | 0 | 0 | 2.2821 | 1.8532 | 1.8549 | 0 | 0 | 0.055396 | 0.0012537 | 0.0059024 | 0 | 0 | 0.022256 | 0.00061842 | 0.0028161 | 0 | 0 | 0.004606 | 0.0001076 | 0.00067866 | 0 | 0 | 0.05079 | 0.0011461 | 0.0052237 | 0 | 0 | 0.05079 | 0.0011461 | 0.0052237 | 8.883 | 2.8522 | 2.2821 | 1.8532 | 1.8549 | 0 | 0 | 0 | 0 | 0 | 4.3163 | 1.3859 | 1.1089 | 0.90048 | 0.90132 | 0 | 0 | 0 | 0 | 0 | 2.8522 | 2.2821 | 1.8532 | 1.8549 | 0 | 0 | 0 | 0.05079 | 0.0011461 | 0.0052237 | 35 | 3 | 3 | 3 | 3 | 3 | 0 | 0 | 0 | 0 | 0 | 0 | 0
2014-09-29 | 14時 | 0.0046136 | 0.0046136 | 5.5053 | 1.2566 | 53.986 | 1 | 0.091438 | 0.091438 | 1 | 3 | 19.9611 | 0.22288 | 8.883 | 0 | 2.2821 | 1.8532 | 1.8549 | 0.013694 | 0 | 0.04131 | 0.0055191 | 0.030914 | 0.0014865 | 0 | 0.016597 | 0.0027225 | 0.01475 | 0.00048911 | 0 | 0.0034348 | 0.00047371 | 0.0035545 | 0.013205 | 0 | 0.037876 | 0.0050454 | 0.02736 | 0.013205 | 0 | 0.037876 | 0.0050454 | 0.02736 | 8.883 | 2.8522 | 2.2821 | 1.8532 | 1.8549 | 0 | 0 | 0 | 0 | 0 | 4.3163 | 1.3859 | 1.1089 | 0.90048 | 0.90132 | 0 | 0 | 0 | 0 | 0 | 2.8522 | 2.2821 | 1.8532 | 1.8549 | 0 | 0.013205 | 0 | 0.037876 | 0.0050454 | 0.02736 | 35 | 3 | 3 | 3 | 3 | 3 | 0 | 0 | 0 | 0 | 0 | 0 | 0
2014-09-29 | 15時 | 0.011178 | 0.011178 | 5.357 | 1.2354 | 53.4325 | 1 | 0.21557 | 0.21557 | 1 | 3 | 19.8574 | 1.3047 | 0 | 0 | 2.2821 | 1.8532 | 1.8549 | 0 | 0 | 0.07184 | 0.057352 | 0.086378 | 0 | 0 | 0.028863 | 0.028291 | 0.041212 | 0 | 0 | 0.0059732 | 0.0049226 | 0.0099318 | 0 | 0 | 0.065867 | 0.05243 | 0.076447 | 0 | 0 | 0.065867 | 0.05243 | 0.076447 | 8.883 | 2.8522 | 2.2821 | 1.8532 | 1.8549 | 0 | 0 | 0 | 0 | 0 | 4.3163 | 1.3859 | 1.1089 | 0.90048 | 0.90132 | 0 | 0 | 0 | 0 | 0 | 2.8522 | 2.2821 | 1.8532 | 1.8549 | 0 | 0 | 0 | 0.065867 | 0.05243 | 0.076447 | 35 | 3 | 3 | 3 | 3 | 3 | 0 | 0 | 0 | 0 | 0 | 0 | 0
2014-09-29 | 16時 | 0.023117 | 0.023117 | 5.1024 | 1.1989 | 52.4436 | 1 | 0.42462 | 0.42462 | 1 | 3 | 19.87 | 1.035 | 8.883 | 0 | 2.2821 | 1.8532 | 1.8549 | 0.0016146 | 0 | 0.15933 | 0.11503 | 0.14865 | 0.00017475 | 0 | 0.064013 | 0.05674 | 0.070925 | 6.2301e-05 | 0 | 0.013248 | 0.0098728 | 0.017092 | 0.0015523 | 0 | 0.14608 | 0.10515 | 0.13156 | 0.0015523 | 0 | 0.14608 | 0.10515 | 0.13156 | 8.883 | 2.8522 | 2.2821 | 1.8532 | 1.8549 | 0 | 0 | 0 | 0 | 0 | 4.3163 | 1.3859 | 1.1089 | 0.90048 | 0.90132 | 0 | 0 | 0 | 0 | 0 | 2.8522 | 2.2821 | 1.8532 | 1.8549 | 0 | 0.0015523 | 0 | 0.14608 | 0.10515 | 0.13156 | 35 | 3 | 3 | 3 | 3 | 3 | 0 | 0 | 0 | 0 | 0 | 0 | 0
2014-09-29 | 17時 | 0.05048 | 0.05048 | 4.7786 | 1.1516 | 51.1338 | 1 | 0.8684 | 0.8684 | 1 | 3 | 19.8725 | 2.1168 | 8.883 | 0 | 2.2821 | 1.8532 | 1.8549 | 0.39735 | 0 | 0.22495 | 0.15941 | 0.086683 | 0.042901 | 0 | 0.090378 | 0.078634 | 0.041357 | 0.01626 | 0 | 0.018704 | 0.013682 | 0.0099668 | 0.38109 | 0 | 0.20625 | 0.14573 | 0.076716 | 0.38109 | 0 | 0.20625 | 0.14573 | 0.076716 | 8.883 | 2.8522 | 2.2821 | 1.8532 | 1.8549 | 0 | 0 | 0 | 0 | 0 | 4.3163 | 1.3859 | 1.1089 | 0.90048 | 0.90132 | 0 | 0 | 0 | 0 | 0 | 2.8522 | 2.2821 | 1.8532 | 1.8549 | 0 | 0.38109 | 0 | 0.20625 | 0.14573 | 0.076716 | 35 | 3 | 3 | 3 | 3 | 3 | 0 | 0 | 0 | 0 | 0 | 0 | 0
2014-09-29 | 18時 | 0.092336 | 0.092336 | 4.3843 | 1.0937 | 49.3976 | 1 | 1.4574 | 1.4574 | 1 | 3 | 20.094 | 3.5524 | 8.883 | 0 | 2.2821 | 1.8532 | 1.8549 | 0.74807 | 0 | 0.293 | 0.20966 | 0.20665 | 0.080517 | 0 | 0.11771 | 0.10342 | 0.098597 | 0.032831 | 0 | 0.024361 | 0.017995 | 0.023761 | 0.71523 | 0 | 0.26863 | 0.19166 | 0.18289 | 0.71523 | 0 | 0.26863 | 0.19166 | 0.18289 | 8.883 | 2.8522 | 2.2821 | 1.8532 | 1.8549 | 0 | 0 | 0 | 0 | 0 | 4.3163 | 1.3859 | 1.1089 | 0.90048 | 0.90132 | 0 | 0 | 0 | 0 | 0 | 2.8522 | 2.2821 | 1.8532 | 1.8549 | 0 | 0.71523 | 0 | 0.26863 | 0.19166 | 0.18289 | 35 | 3 | 3 | 3 | 3 | 3 | 0 | 0 | 0 | 0 | 0 | 0 | 0
2014-09-29 | 19時 | 0.050761 | 0.050761 | 4.2504 | 1.0755 | 48.6992 | 1 | 0.77671 | 0.77671 | 1 | 3 | 19.8604 | 1.8933 | 8.883 | 0 | 2.2821 | 1.8532 | 1.8549 | 0.097961 | 0 | 0.33285 | 0.063136 | 0.28277 | 0.010531 | 0 | 0.13373 | 0.031144 | 0.13491 | 0.0044126 | 0 | 0.027675 | 0.0054191 | 0.032513 | 0.093549 | 0 | 0.30517 | 0.057717 | 0.25025 | 0.093549 | 0 | 0.30517 | 0.057717 | 0.25025 | 8.883 | 2.8522 | 2.2821 | 1.8532 | 1.8549 | 0 | 0 | 0 | 0 | 0 | 4.3163 | 1.3859 | 1.1089 | 0.90048 | 0.90132 | 0 | 0 | 0 | 0 | 0 | 2.8522 | 2.2821 | 1.8532 | 1.8549 | 0 | 0.093549 | 0 | 0.30517 | 0.057717 | 0.25025 | 35 | 3 | 3 | 3 | 3 | 3 | 0 | 0 | 0 | 0 | 0 | 0 | 0
2014-09-29 | 20時 | 0.064609 | 0.064609 | 4.328 | 1.0864 | 49.0885 | 1 | 1.0067 | 1.0067 | 1 | 3 | 19.9021 | 2.4538 | 8.883 | 0 | 2.2821 | 1.8532 | 1.8549 | 0.27029 | 0 | 0.38644 | 0.19257 | 0.15735 | 0.029077 | 0 | 0.15526 | 0.094992 | 0.075076 | 0.012001 | 0 | 0.032131 | 0.016529 | 0.018093 | 0.25829 | 0 | 0.35431 | 0.17604 | 0.13926 | 0.25829 | 0 | 0.35431 | 0.17604 | 0.13926 | 8.883 | 2.8522 | 2.2821 | 1.8532 | 1.8549 | 0 | 0 | 0 | 0 | 0 | 4.3163 | 1.3859 | 1.1089 | 0.90048 | 0.90132 | 0 | 0 | 0 | 0 | 0 | 2.8522 | 2.2821 | 1.8532 | 1.8549 | 0 | 0.25829 | 0 | 0.35431 | 0.17604 | 0.13926 | 35 | 3 | 3 | 3 | 3 | 3 | 0 | 0 | 0 | 0 | 0 | 0 | 0
2014-09-29 | 21時 | 0.069113 | 0.069113 | 4.3429 | 1.0885 | 49.166 | 1 | 1.0805 | 1.0805 | 1 | 3 | 19.9236 | 2.6338 | 8.883 | 0 | 2.2821 | 1.8532 | 1.8549 | 0.41193 | 0 | 0.55261 | 0.021931 | 0.094063 | 0.04432 | 0 | 0.22202 | 0.010818 | 0.044878 | 0.018238 | 0 | 0.045947 | 0.0018824 | 0.010815 | 0.3937 | 0 | 0.50666 | 0.020049 | 0.083247 | 0.3937 | 0 | 0.50666 | 0.020049 | 0.083247 | 8.883 | 2.8522 | 2.2821 | 1.8532 | 1.8549 | 0 | 0 | 0 | 0 | 0 | 4.3163 | 1.3859 | 1.1089 | 0.90048 | 0.90132 | 0 | 0 | 0 | 0 | 0 | 2.8522 | 2.2821 | 1.8532 | 1.8549 | 0 | 0.3937 | 0 | 0.50666 | 0.020049 | 0.083247 | 35 | 3 | 3 | 3 | 3 | 3 | 0 | 0 | 0 | 0 | 0 | 0 | 0
2014-09-29 | 22時 | 0.10423 | 0.10423 | 4.2537 | 1.0746 | 48.7773 | 1 | 1.5961 | 1.5961 | 1 | 3 | 20.1824 | 3.8906 | 8.883 | 0 | 2.2821 | 1.8532 | 1.8549 | 0.54333 | 0 | 0.75014 | 0.069142 | 0.23349 | 0.058418 | 0 | 0.30138 | 0.034107 | 0.1114 | 0.024404 | 0 | 0.062371 | 0.0059346 | 0.026847 | 0.51893 | 0 | 0.68777 | 0.063207 | 0.20664 | 0.51893 | 0 | 0.68777 | 0.063207 | 0.20664 | 8.883 | 2.8522 | 2.2821 | 1.8532 | 1.8549 | 0 | 0 | 0 | 0 | 0 | 4.3163 | 1.3859 | 1.1089 | 0.90048 | 0.90132 | 0 | 0 | 0 | 0 | 0 | 2.8522 | 2.2821 | 1.8532 | 1.8549 | 0 | 0.51893 | 0 | 0.68777 | 0.063207 | 0.20664 | 35 | 3 | 3 | 3 | 3 | 3 | 0 | 0 | 0 | 0 | 0 | 0 | 0
2014-09-29 | 23時 | 0.17958 | 0.17958 | 4.1146 | 1.053 | 48.1485 | 1 | 2.66 | 2.66 | 1 | 3 | 21.3196 | 6.4838 | 8.883 | 0 | 2.2821 | 1.8532 | 1.8549 | 1.3125 | 0 | 0.68035 | 0.2349 | 0.43223 | 0.14097 | 0 | 0.27334 | 0.11587 | 0.20622 | 0.060298 | 0 | 0.056568 | 0.020162 | 0.049698 | 1.2522 | 0 | 0.62378 | 0.21474 | 0.38253 | 1.2522 | 0 | 0.62378 | 0.21474 | 0.38253 | 8.883 | 2.8522 | 2.2821 | 1.8532 | 1.8549 | 0 | 0 | 0 | 0 | 0 | 4.3163 | 1.3859 | 1.1089 | 0.90048 | 0.90132 | 0 | 0 | 0 | 0 | 0 | 2.8522 | 2.2821 | 1.8532 | 1.8549 | 0 | 1.2522 | 0 | 0.62378 | 0.21474 | 0.38253 | 35 | 3 | 3 | 3 | 3 | 3 | 0 | 0 | 0 | 0 | 0 | 0 | 0
2014-09-30 | 0時 | 0.37073 | 0.37073 | 4.0009 | 1.0342 | 47.6713 | 1 | 5.3398 | 5.3398 | 1 | 3 | 27.7842 | 13.0159 | 8.883 | 0 | 2.2821 | 1.8532 | 1.8549 | 3.1471 | 0 | 0.83804 | 0.4821 | 0.87254 | 0.33773 | 0 | 0.33669 | 0.23781 | 0.4163 | 0.147 | 0 | 0.06968 | 0.04138 | 0.10032 | 3.0001 | 0 | 0.76836 | 0.44072 | 0.77221 | 3.0001 | 0 | 0.76836 | 0.44072 | 0.77221 | 8.883 | 2.8522 | 2.2821 | 1.8532 | 1.8549 | 0 | 0 | 0 | 0 | 0 | 4.3163 | 1.3859 | 1.1089 | 0.90048 | 0.90132 | 0 | 0 | 0 | 0 | 0 | 2.8522 | 2.2821 | 1.8532 | 1.8549 | 0 | 3.0001 | 0 | 0.76836 | 0.44072 | 0.77221 | 35 | 3 | 3 | 3 | 3 | 3 | 0 | 0 | 0 | 0 | 0 | 0 | 0
2014-09-30 | 1時 | 0.45945 | 0.45945 | 3.9382 | 1.0249 | 47.3505 | 1 | 6.5138 | 6.5138 | 1 | 3 | 32.2402 | 15.8776 | 8.883 | 0 | 2.2821 | 1.8532 | 1.8549 | 3.769 | 0 | 0.96746 | 0.75253 | 1.0249 | 0.40425 | 0 | 0.38869 | 0.37121 | 0.48897 | 0.17797 | 0 | 0.08044 | 0.064591 | 0.11784 | 3.591 | 0 | 0.88702 | 0.68794 | 0.90702 | 3.591 | 0 | 0.88702 | 0.68794 | 0.90702 | 8.883 | 2.8522 | 2.2821 | 1.8532 | 1.8549 | 0 | 0 | 0 | 0 | 0 | 4.3163 | 1.3859 | 1.1089 | 0.90048 | 0.90132 | 0 | 0 | 0 | 0 | 0 | 2.8522 | 2.2821 | 1.8532 | 1.8549 | 0 | 3.591 | 0 | 0.88702 | 0.68794 | 0.90702 | 35 | 3 | 3 | 3 | 3 | 3 | 0 | 0 | 0 | 0 | 0 | 0 | 0
2014-09-30 | 2時 | 0.51985 | 0.51985 | 3.8818 | 1.0171 | 47.0276 | 1 | 7.2646 | 7.2646 | 1 | 3 | 35.6083 | 17.7077 | 8.883 | 0 | 2.2821 | 1.8532 | 1.8549 | 4.1984 | 0 | 1.0786 | 0.85619 | 1.1313 | 0.45008 | 0 | 0.43334 | 0.42235 | 0.53978 | 0.20039 | 0 | 0.089682 | 0.073488 | 0.13008 | 3.998 | 0 | 0.98893 | 0.7827 | 1.0013 | 3.998 | 0 | 0.98893 | 0.7827 | 1.0013 | 8.883 | 2.8522 | 2.2821 | 1.8532 | 1.8549 | 0 | 0 | 0 | 0 | 0 | 4.3163 | 1.3859 | 1.1089 | 0.90048 | 0.90132 | 0 | 0 | 0 | 0 | 0 | 2.8522 | 2.2821 | 1.8532 | 1.8549 | 0 | 3.998 | 0 | 0.98893 | 0.7827 | 1.0013 | 35 | 3 | 3 | 3 | 3 | 3 | 0 | 0 | 0 | 0 | 0 | 0 | 0
2014-09-30 | 3時 | 0.58049 | 0.58049 | 3.8033 | 1.007 | 46.5393 | 1 | 7.9481 | 7.9481 | 1 | 3 | 39.0265 | 19.3738 | 8.883 | 0 | 2.2821 | 1.8532 | 1.8549 | 4.5804 | 0 | 1.191 | 0.94681 | 1.2299 | 0.49063 | 0 | 0.4785 | 0.46705 | 0.58678 | 0.22213 | 0 | 0.099027 | 0.081266 | 0.14141 | 4.3583 | 0 | 1.092 | 0.86554 | 1.0884 | 4.3583 | 0 | 1.092 | 0.86554 | 1.0884 | 8.883 | 2.8522 | 2.2821 | 1.8532 | 1.8549 | 0 | 0 | 0 | 0 | 0 | 4.3163 | 1.3859 | 1.1089 | 0.90048 | 0.90132 | 0 | 0 | 0 | 0 | 0 | 2.8522 | 2.2821 | 1.8532 | 1.8549 | 0 | 4.3583 | 0 | 1.092 | 0.86554 | 1.0884 | 35 | 3 | 3 | 3 | 3 | 3 | 0 | 0 | 0 | 0 | 0 | 0 | 0
2014-09-30 | 4時 | 0.60646 | 0.60646 | 3.8027 | 1.0069 | 46.5393 | 1 | 8.3022 | 8.3022 | 1 | 3 | 40.9294 | 20.237 | 8.883 | 0 | 2.2821 | 1.8532 | 1.8549 | 4.7851 | 0 | 1.2528 | 0.98825 | 1.276 | 0.51256 | 0 | 0.50334 | 0.48749 | 0.60882 | 0.23206 | 0 | 0.10417 | 0.084823 | 0.14672 | 4.5531 | 0 | 1.1487 | 0.90343 | 1.1293 | 4.5531 | 0 | 1.1487 | 0.90343 | 1.1293 | 8.883 | 2.8522 | 2.2821 | 1.8532 | 1.8549 | 0 | 0 | 0 | 0 | 0 | 4.3163 | 1.3859 | 1.1089 | 0.90048 | 0.90132 | 0 | 0 | 0 | 0 | 0 | 2.8522 | 2.2821 | 1.8532 | 1.8549 | 0 | 4.5531 | 0 | 1.1487 | 0.90343 | 1.1293 | 35 | 3 | 3 | 3 | 3 | 3 | 0 | 0 | 0 | 0 | 0 | 0 | 0
2014-09-30 | 5時 | 0.54815 | 0.54815 | 3.8421 | 1.012 | 46.784 | 1 | 7.5818 | 7.5818 | 1 | 3 | 37.153 | 18.4809 | 8.883 | 0 | 2.2821 | 1.8532 | 1.8549 | 4.3186 | 0 | 1.1925 | 0.9138 | 1.1569 | 0.46278 | 0 | 0.4791 | 0.45076 | 0.55195 | 0.20778 | 0 | 0.099151 | 0.078433 | 0.13302 | 4.1109 | 0 | 1.0933 | 0.83537 | 1.0238 | 4.1109 | 0 | 1.0933 | 0.83537 | 1.0238 | 8.883 | 2.8522 | 2.2821 | 1.8532 | 1.8549 | 0 | 0 | 0 | 0 | 0 | 4.3163 | 1.3859 | 1.1089 | 0.90048 | 0.90132 | 0 | 0 | 0 | 0 | 0 | 2.8522 | 2.2821 | 1.8532 | 1.8549 | 0 | 4.1109 | 0 | 1.0933 | 0.83537 | 1.0238 | 35 | 3 | 3 | 3 | 3 | 3 | 0 | 0 | 0 | 0 | 0 | 0 | 0
2014-09-30 | 6時 | 0.22255 | 0.22255 | 4.137 | 1.0553 | 48.3065 | 1 | 3.3144 | 3.3144 | 1 | 3 | 22.4227 | 8.079 | 8.883 | 0 | 2.2821 | 1.8532 | 1.8549 | 1.5996 | 0 | 0.97823 | 0.33788 | 0.39872 | 0.17185 | 0 | 0.39301 | 0.16667 | 0.19023 | 0.073077 | 0 | 0.081336 | 0.029 | 0.045845 | 1.5265 | 0 | 0.89689 | 0.30887 | 0.35287 | 1.5265 | 0 | 0.89689 | 0.30887 | 0.35287 | 8.883 | 2.8522 | 2.2821 | 1.8532 | 1.8549 | 0 | 0 | 0 | 0 | 0 | 4.3163 | 1.3859 | 1.1089 | 0.90048 | 0.90132 | 0 | 0 | 0 | 0 | 0 | 2.8522 | 2.2821 | 1.8532 | 1.8549 | 0 | 1.5265 | 0 | 0.89689 | 0.30887 | 0.35287 | 35 | 3 | 3 | 3 | 3 | 3 | 0 | 0 | 0 | 0 | 0 | 0 | 0
2014-09-30 | 7時 | 0.061751 | 0.061751 | 4.5247 | 1.1149 | 50.0095 | 1 | 1.0059 | 1.0059 | 1 | 3 | 19.9019 | 2.4518 | 8.883 | 0 | 2.2821 | 1.8532 | 1.8549 | 0.26256 | 0 | 0.47802 | 0.095463 | 0.16982 | 0.02829 | 0 | 0.19205 | 0.04709 | 0.081023 | 0.011253 | 0 | 0.039745 | 0.0081937 | 0.019526 | 0.2513 | 0 | 0.43827 | 0.087269 | 0.15029 | 0.2513 | 0 | 0.43827 | 0.087269 | 0.15029 | 8.883 | 2.8522 | 2.2821 | 1.8532 | 1.8549 | 0 | 0 | 0 | 0 | 0 | 4.3163 | 1.3859 | 1.1089 | 0.90048 | 0.90132 | 0 | 0 | 0 | 0 | 0 | 2.8522 | 2.2821 | 1.8532 | 1.8549 | 0 | 0.2513 | 0 | 0.43827 | 0.087269 | 0.15029 | 35 | 3 | 3 | 3 | 3 | 3 | 0 | 0 | 0 | 0 | 0 | 0 | 0
2014-09-30 | 8時 | 0 | 0 | 0 | 0 | 52.3719 | 1 | 0 | 0 | 0 | 3 | 0 | 0 | 0 | 0 | 0 | 0 | 0 | 0 | 0 | 0 | 0 | 0 | 0 | 0 | 0 | 0 | 0 | 0 | 0 | 0 | 0 | 0 | 0 | 0 | 0 | 0 | 0 | 0 | 0 | 0 | 0 | 0 | 8.883 | 2.8522 | 2.2821 | 1.8532 | 1.8549 | 0 | 0 | 0 | 0 | 0 | 4.3163 | 1.3859 | 1.1089 | 0.90048 | 0.90132 | 0 | 0 | 0 | 0 | 0 | 2.8522 | 2.2821 | 1.8532 | 1.8549 | 0 | 0 | 0 | 0 | 0 | 0 | 35 | 3 | 3 | 3 | 3 | 3 | 0 | 0 | 0 | 0 | 0 | 0 | 0
2014-09-30 | 9時 | 0 | 0 | 0 | 0 | 53.986 | 1 | 0 | 0 | 0 | 3 | 0 | 0 | 0 | 0 | 0 | 0 | 0 | 0 | 0 | 0 | 0 | 0 | 0 | 0 | 0 | 0 | 0 | 0 | 0 | 0 | 0 | 0 | 0 | 0 | 0 | 0 | 0 | 0 | 0 | 0 | 0 | 0 | 8.883 | 2.8522 | 2.2821 | 1.8532 | 1.8549 | 0 | 0 | 0 | 0 | 0 | 4.3163 | 1.3859 | 1.1089 | 0.90048 | 0.90132 | 0 | 0 | 0 | 0 | 0 | 2.8522 | 2.2821 | 1.8532 | 1.8549 | 0 | 0 | 0 | 0 | 0 | 0 | 35 | 3 | 3 | 3 | 3 | 3 | 0 | 0 | 0 | 0 | 0 | 0 | 0
2014-09-30 | 10時 | 0 | 0 | 0 | 0 | 54.6659 | 1 | 0 | 0 | 0 | 3 | 0 | 0 | 0 | 0 | 0 | 0 | 0 | 0 | 0 | 0 | 0 | 0 | 0 | 0 | 0 | 0 | 0 | 0 | 0 | 0 | 0 | 0 | 0 | 0 | 0 | 0 | 0 | 0 | 0 | 0 | 0 | 0 | 8.883 | 2.8522 | 2.2821 | 1.8532 | 1.8549 | 0 | 0 | 0 | 0 | 0 | 4.3163 | 1.3859 | 1.1089 | 0.90048 | 0.90132 | 0 | 0 | 0 | 0 | 0 | 2.8522 | 2.2821 | 1.8532 | 1.8549 | 0 | 0 | 0 | 0 | 0 | 0 | 35 | 3 | 3 | 3 | 3 | 3 | 0 | 0 | 0 | 0 | 0 | 0 | 0
2014-09-30 | 11時 | 0 | 0 | 0 | 0 | 55.7261 | 1 | 0 | 0 | 0 | 3 | 0 | 0 | 0 | 0 | 0 | 0 | 0 | 0 | 0 | 0 | 0 | 0 | 0 | 0 | 0 | 0 | 0 | 0 | 0 | 0 | 0 | 0 | 0 | 0 | 0 | 0 | 0 | 0 | 0 | 0 | 0 | 0 | 8.883 | 2.8522 | 2.2821 | 1.8532 | 1.8549 | 0 | 0 | 0 | 0 | 0 | 4.3163 | 1.3859 | 1.1089 | 0.90048 | 0.90132 | 0 | 0 | 0 | 0 | 0 | 2.8522 | 2.2821 | 1.8532 | 1.8549 | 0 | 0 | 0 | 0 | 0 | 0 | 35 | 3 | 3 | 3 | 3 | 3 | 0 | 0 | 0 | 0 | 0 | 0 | 0
2014-09-30 | 12時 | 0 | 0 | 0 | 0 | 55.6608 | 1 | 0 | 0 | 0 | 3 | 0 | 0 | 0 | 0 | 0 | 0 | 0 | 0 | 0 | 0 | 0 | 0 | 0 | 0 | 0 | 0 | 0 | 0 | 0 | 0 | 0 | 0 | 0 | 0 | 0 | 0 | 0 | 0 | 0 | 0 | 0 | 0 | 8.883 | 2.8522 | 2.2821 | 1.8532 | 1.8549 | 0 | 0 | 0 | 0 | 0 | 4.3163 | 1.3859 | 1.1089 | 0.90048 | 0.90132 | 0 | 0 | 0 | 0 | 0 | 2.8522 | 2.2821 | 1.8532 | 1.8549 | 0 | 0 | 0 | 0 | 0 | 0 | 35 | 3 | 3 | 3 | 3 | 3 | 0 | 0 | 0 | 0 | 0 | 0 | 0
2014-09-30 | 13時 | 0 | 0 | 0 | 0 | 55.0008 | 1 | 0 | 0 | 0 | 3 | 0 | 0 | 0 | 0 | 0 | 0 | 0 | 0 | 0 | 0 | 0 | 0 | 0 | 0 | 0 | 0 | 0 | 0 | 0 | 0 | 0 | 0 | 0 | 0 | 0 | 0 | 0 | 0 | 0 | 0 | 0 | 0 | 8.883 | 2.8522 | 2.2821 | 1.8532 | 1.8549 | 0 | 0 | 0 | 0 | 0 | 4.3163 | 1.3859 | 1.1089 | 0.90048 | 0.90132 | 0 | 0 | 0 | 0 | 0 | 2.8522 | 2.2821 | 1.8532 | 1.8549 | 0 | 0 | 0 | 0 | 0 | 0 | 35 | 3 | 3 | 3 | 3 | 3 | 0 | 0 | 0 | 0 | 0 | 0 | 0
2014-09-30 | 14時 | 0 | 0 | 0 | 0 | 55.0008 | 1 | 0 | 0 | 0 | 3 | 0 | 0 | 0 | 0 | 0 | 0 | 0 | 0 | 0 | 0 | 0 | 0 | 0 | 0 | 0 | 0 | 0 | 0 | 0 | 0 | 0 | 0 | 0 | 0 | 0 | 0 | 0 | 0 | 0 | 0 | 0 | 0 | 8.883 | 2.8522 | 2.2821 | 1.8532 | 1.8549 | 0 | 0 | 0 | 0 | 0 | 4.3163 | 1.3859 | 1.1089 | 0.90048 | 0.90132 | 0 | 0 | 0 | 0 | 0 | 2.8522 | 2.2821 | 1.8532 | 1.8549 | 0 | 0 | 0 | 0 | 0 | 0 | 35 | 3 | 3 | 3 | 3 | 3 | 0 | 0 | 0 | 0 | 0 | 0 | 0
2014-09-30 | 15時 | 0 | 0 | 0 | 0 | 53.7794 | 1 | 0 | 0 | 0 | 3 | 0 | 0 | 0 | 0 | 0 | 0 | 0 | 0 | 0 | 0 | 0 | 0 | 0 | 0 | 0 | 0 | 0 | 0 | 0 | 0 | 0 | 0 | 0 | 0 | 0 | 0 | 0 | 0 | 0 | 0 | 0 | 0 | 8.883 | 2.8522 | 2.2821 | 1.8532 | 1.8549 | 0 | 0 | 0 | 0 | 0 | 4.3163 | 1.3859 | 1.1089 | 0.90048 | 0.90132 | 0 | 0 | 0 | 0 | 0 | 2.8522 | 2.2821 | 1.8532 | 1.8549 | 0 | 0 | 0 | 0 | 0 | 0 | 35 | 3 | 3 | 3 | 3 | 3 | 0 | 0 | 0 | 0 | 0 | 0 | 0
2014-09-30 | 16時 | 0 | 0 | 0 | 0 | 52.5864 | 1 | 0 | 0 | 0 | 3 | 0 | 0 | 0 | 0 | 0 | 0 | 0 | 0 | 0 | 0 | 0 | 0 | 0 | 0 | 0 | 0 | 0 | 0 | 0 | 0 | 0 | 0 | 0 | 0 | 0 | 0 | 0 | 0 | 0 | 0 | 0 | 0 | 8.883 | 2.8522 | 2.2821 | 1.8532 | 1.8549 | 0 | 0 | 0 | 0 | 0 | 4.3163 | 1.3859 | 1.1089 | 0.90048 | 0.90132 | 0 | 0 | 0 | 0 | 0 | 2.8522 | 2.2821 | 1.8532 | 1.8549 | 0 | 0 | 0 | 0 | 0 | 0 | 35 | 3 | 3 | 3 | 3 | 3 | 0 | 0 | 0 | 0 | 0 | 0 | 0
2014-09-30 | 17時 | 0.00092772 | 0.00092772 | 4.9268 | 1.1755 | 51.6483 | 1 | 0.016454 | 0.016454 | 1 | 3 | 19.9741 | 0.1442 | 0 | 0 | 2.2821 | 0 | 1.8549 | 0 | 0 | 0.01097 | 0 | 0.0054842 | 0 | 0 | 0.0044074 | 0 | 0.0026166 | 0 | 0 | 0.00091213 | 0 | 0.00063058 | 0 | 0 | 0.010058 | 0 | 0.0048537 | 0 | 0 | 0.010058 | 0 | 0.0048537 | 8.883 | 2.8522 | 2.2821 | 1.8532 | 1.8549 | 0 | 0 | 0 | 0 | 0 | 4.3163 | 1.3859 | 1.1089 | 0.90048 | 0.90132 | 0 | 0 | 0 | 0 | 0 | 2.8522 | 2.2821 | 1.8532 | 1.8549 | 0 | 0 | 0 | 0.010058 | 0 | 0.0048537 | 35 | 3 | 3 | 3 | 3 | 3 | 0 | 0 | 0 | 0 | 0 | 0 | 0
2014-09-30 | 18時 | 0.014102 | 0.014102 | 4.7812 | 1.1539 | 51.0598 | 1 | 0.24273 | 0.24273 | 1 | 3 | 19.8732 | 2.1271 | 0 | 0 | 2.2821 | 0 | 1.8549 | 0 | 0 | 0.14436 | 0 | 0.098371 | 0 | 0 | 0.057999 | 0 | 0.046934 | 0 | 0 | 0.012003 | 0 | 0.011311 | 0 | 0 | 0.13236 | 0 | 0.08706 | 0 | 0 | 0.13236 | 0 | 0.08706 | 8.883 | 2.8522 | 2.2821 | 1.8532 | 1.8549 | 0 | 0 | 0 | 0 | 0 | 4.3163 | 1.3859 | 1.1089 | 0.90048 | 0.90132 | 0 | 0 | 0 | 0 | 0 | 2.8522 | 2.2821 | 1.8532 | 1.8549 | 0 | 0 | 0 | 0.13236 | 0 | 0.08706 | 35 | 3 | 3 | 3 | 3 | 3 | 0 | 0 | 0 | 0 | 0 | 0 | 0
2014-09-30 | 19時 | 0.01311 | 0.01311 | 4.5944 | 1.127 | 50.2367 | 1 | 0.21683 | 0.21683 | 1 | 3 | 19.8607 | 1.9002 | 0 | 0 | 2.2821 | 0 | 1.8549 | 0 | 0 | 0.21323 | 0 | 0.0036065 | 0 | 0 | 0.085666 | 0 | 0.0017207 | 0 | 0 | 0.017729 | 0 | 0.00041468 | 0 | 0 | 0.1955 | 0 | 0.0031919 | 0 | 0 | 0.1955 | 0 | 0.0031919 | 8.883 | 2.8522 | 2.2821 | 1.8532 | 1.8549 | 0 | 0 | 0 | 0 | 0 | 4.3163 | 1.3859 | 1.1089 | 0.90048 | 0.90132 | 0 | 0 | 0 | 0 | 0 | 2.8522 | 2.2821 | 1.8532 | 1.8549 | 0 | 0 | 0 | 0.1955 | 0 | 0.0031919 | 35 | 3 | 3 | 3 | 3 | 3 | 0 | 0 | 0 | 0 | 0 | 0 | 0
2014-09-30 | 20時 | 0.017472 | 0.017472 | 4.5083 | 1.1143 | 49.8573 | 1 | 0.28356 | 0.28356 | 1 | 3 | 19.8988 | 0.6912 | 8.883 | 0 | 2.2821 | 1.8532 | 1.8549 | 0.013689 | 0 | 0.25619 | 0.0068823 | 0.0068034 | 0.0014745 | 0 | 0.10293 | 0.003395 | 0.003246 | 0.0005902 | 0 | 0.021301 | 0.00059072 | 0.00078226 | 0.013098 | 0 | 0.23489 | 0.0062916 | 0.0060212 | 0.013098 | 0 | 0.23489 | 0.0062916 | 0.0060212 | 8.883 | 2.8522 | 2.2821 | 1.8532 | 1.8549 | 0 | 0 | 0 | 0 | 0 | 4.3163 | 1.3859 | 1.1089 | 0.90048 | 0.90132 | 0 | 0 | 0 | 0 | 0 | 2.8522 | 2.2821 | 1.8532 | 1.8549 | 0 | 0.013098 | 0 | 0.23489 | 0.0062916 | 0.0060212 | 35 | 3 | 3 | 3 | 3 | 3 | 0 | 0 | 0 | 0 | 0 | 0 | 0
2014-09-30 | 21時 | 0.022986 | 0.022986 | 4.4061 | 1.0991 | 49.3976 | 1 | 0.3646 | 0.3646 | 1 | 3 | 19.8713 | 1.0152 | 8.883 | 0 | 2.2821 | 0 | 1.8549 | 0.063101 | 0 | 0.29088 | 0 | 0.010617 | 0.0067918 | 0 | 0.11686 | 0 | 0.0050655 | 0.0027694 | 0 | 0.024185 | 0 | 0.0012207 | 0.060332 | 0 | 0.26669 | 0 | 0.0093962 | 0.060332 | 0 | 0.26669 | 0 | 0.0093962 | 8.883 | 2.8522 | 2.2821 | 1.8532 | 1.8549 | 0 | 0 | 0 | 0 | 0 | 4.3163 | 1.3859 | 1.1089 | 0.90048 | 0.90132 | 0 | 0 | 0 | 0 | 0 | 2.8522 | 2.2821 | 1.8532 | 1.8549 | 0 | 0.060332 | 0 | 0.26669 | 0 | 0.0093962 | 35 | 3 | 3 | 3 | 3 | 3 | 0 | 0 | 0 | 0 | 0 | 0 | 0
2014-09-30 | 22時 | 0.069654 | 0.069654 | 4.3913 | 1.0955 | 49.3976 | 1 | 1.1011 | 1.1011 | 1 | 3 | 19.9303 | 2.6841 | 8.883 | 0 | 2.2821 | 1.8532 | 1.8549 | 0.6723 | 0 | 0.1755 | 0.087379 | 0.16596 | 0.072362 | 0 | 0.070508 | 0.043103 | 0.079183 | 0.029506 | 0 | 0.014592 | 0.0074999 | 0.019083 | 0.64279 | 0 | 0.16091 | 0.079879 | 0.14688 | 0.64279 | 0 | 0.16091 | 0.079879 | 0.14688 | 8.883 | 2.8522 | 2.2821 | 1.8532 | 1.8549 | 0 | 0 | 0 | 0 | 0 | 4.3163 | 1.3859 | 1.1089 | 0.90048 | 0.90132 | 0 | 0 | 0 | 0 | 0 | 2.8522 | 2.2821 | 1.8532 | 1.8549 | 0 | 0.64279 | 0 | 0.16091 | 0.079879 | 0.14688 | 35 | 3 | 3 | 3 | 3 | 3 | 0 | 0 | 0 | 0 | 0 | 0 | 0
2014-09-30 | 23時 | 0.083337 | 0.083337 | 4.3549 | 1.0898 | 49.2434 | 1 | 1.3065 | 1.3065 | 1 | 3 | 20.0136 | 3.1847 | 8.883 | 0 | 2.2821 | 1.8532 | 1.8549 | 0.78387 | 0 | 0.18372 | 0.14216 | 0.19678 | 0.084348 | 0 | 0.07381 | 0.070126 | 0.093885 | 0.034604 | 0 | 0.015275 | 0.012202 | 0.022626 | 0.74927 | 0 | 0.16844 | 0.12996 | 0.17415 | 0.74927 | 0 | 0.16844 | 0.12996 | 0.17415 | 8.883 | 2.8522 | 2.2821 | 1.8532 | 1.8549 | 0 | 0 | 0 | 0 | 0 | 4.3163 | 1.3859 | 1.1089 | 0.90048 | 0.90132 | 0 | 0 | 0 | 0 | 0 | 2.8522 | 2.2821 | 1.8532 | 1.8549 | 0 | 0.74927 | 0 | 0.16844 | 0.12996 | 0.17415 | 35 | 3 | 3 | 3 | 3 | 3 | 0 | 0 | 0 | 0 | 0 | 0 | 0
2014-10-01 | 0時 | 0.097577 | 0.097577 | 4.3507 | 1.0887 | 49.2434 | 1 | 1.5283 | 1.5283 | 1 | 3 | 20.1375 | 3.7253 | 8.883 | 0 | 2.2821 | 1.8532 | 1.8549 | 0.97017 | 0 | 0.19255 | 0.15523 | 0.21037 | 0.10439 | 0 | 0.077358 | 0.076573 | 0.10037 | 0.042828 | 0 | 0.016009 | 0.013324 | 0.024189 | 0.92734 | 0 | 0.17654 | 0.14191 | 0.18618 | 0.92734 | 0 | 0.17654 | 0.14191 | 0.18618 | 8.883 | 2.8522 | 2.2821 | 1.8532 | 1.8549 | 0 | 0 | 0 | 0 | 0 | 4.3163 | 1.3859 | 1.1089 | 0.90048 | 0.90132 | 0 | 0 | 0 | 0 | 0 | 2.8522 | 2.2821 | 1.8532 | 1.8549 | 0 | 0.92734 | 0 | 0.17654 | 0.14191 | 0.18618 | 35 | 3 | 3 | 3 | 3 | 3 | 0 | 0 | 0 | 0 | 0 | 0 | 0
2014-10-01 | 1時 | 0.12955 | 0.12955 | 4.2476 | 1.0731 | 48.7773 | 1 | 1.981 | 1.981 | 1 | 3 | 20.5 | 4.8287 | 8.883 | 0 | 2.2821 | 1.8532 | 1.8549 | 1.2334 | 0 | 0.27486 | 0.18085 | 0.2919 | 0.13261 | 0 | 0.11043 | 0.089213 | 0.13927 | 0.055397 | 0 | 0.022853 | 0.015523 | 0.033563 | 1.178 | 0 | 0.25201 | 0.16533 | 0.25834 | 1.178 | 0 | 0.25201 | 0.16533 | 0.25834 | 8.883 | 2.8522 | 2.2821 | 1.8532 | 1.8549 | 0 | 0 | 0 | 0 | 0 | 4.3163 | 1.3859 | 1.1089 | 0.90048 | 0.90132 | 0 | 0 | 0 | 0 | 0 | 2.8522 | 2.2821 | 1.8532 | 1.8549 | 0 | 1.178 | 0 | 0.25201 | 0.16533 | 0.25834 | 35 | 3 | 3 | 3 | 3 | 3 | 0 | 0 | 0 | 0 | 0 | 0 | 0
2014-10-01 | 2時 | 0.22551 | 0.22551 | 4.2106 | 1.0654 | 48.6992 | 1 | 3.4184 | 3.4184 | 1 | 3 | 22.6261 | 8.3324 | 8.883 | 0 | 2.2821 | 1.8532 | 1.8549 | 2.5044 | 0 | 0.30972 | 0.24622 | 0.35804 | 0.26923 | 0 | 0.12443 | 0.12146 | 0.17083 | 0.11281 | 0 | 0.025752 | 0.021134 | 0.041168 | 2.3916 | 0 | 0.28397 | 0.22509 | 0.31687 | 2.3916 | 0 | 0.28397 | 0.22509 | 0.31687 | 8.883 | 2.8522 | 2.2821 | 1.8532 | 1.8549 | 0 | 0 | 0 | 0 | 0 | 4.3163 | 1.3859 | 1.1089 | 0.90048 | 0.90132 | 0 | 0 | 0 | 0 | 0 | 2.8522 | 2.2821 | 1.8532 | 1.8549 | 0 | 2.3916 | 0 | 0.28397 | 0.22509 | 0.31687 | 35 | 3 | 3 | 3 | 3 | 3 | 0 | 0 | 0 | 0 | 0 | 0 | 0
2014-10-01 | 3時 | 0.3058 | 0.3058 | 4.222 | 1.0649 | 48.8553 | 1 | 4.6479 | 4.6479 | 1 | 3 | 25.6216 | 11.3294 | 8.883 | 0 | 2.2821 | 1.8532 | 1.8549 | 3.003 | 0 | 0.54977 | 0.37355 | 0.72157 | 0.32292 | 0 | 0.22088 | 0.18427 | 0.34427 | 0.1345 | 0 | 0.045711 | 0.032062 | 0.082967 | 2.8685 | 0 | 0.50406 | 0.34149 | 0.63861 | 2.8685 | 0 | 0.50406 | 0.34149 | 0.63861 | 8.883 | 2.8522 | 2.2821 | 1.8532 | 1.8549 | 0 | 0 | 0 | 0 | 0 | 4.3163 | 1.3859 | 1.1089 | 0.90048 | 0.90132 | 0 | 0 | 0 | 0 | 0 | 2.8522 | 2.2821 | 1.8532 | 1.8549 | 0 | 2.8685 | 0 | 0.50406 | 0.34149 | 0.63861 | 35 | 3 | 3 | 3 | 3 | 3 | 0 | 0 | 0 | 0 | 0 | 0 | 0
2014-10-01 | 4時 | 0.36819 | 0.36819 | 4.1806 | 1.0578 | 48.6992 | 1 | 5.5413 | 5.5413 | 1 | 3 | 28.4787 | 13.5071 | 8.883 | 0 | 2.2821 | 1.8532 | 1.8549 | 3.3675 | 0 | 0.73413 | 0.59613 | 0.84355 | 0.36201 | 0 | 0.29495 | 0.29406 | 0.40247 | 0.15168 | 0 | 0.06104 | 0.051167 | 0.096992 | 3.2158 | 0 | 0.67309 | 0.54496 | 0.74656 | 3.2158 | 0 | 0.67309 | 0.54496 | 0.74656 | 8.883 | 2.8522 | 2.2821 | 1.8532 | 1.8549 | 0 | 0 | 0 | 0 | 0 | 4.3163 | 1.3859 | 1.1089 | 0.90048 | 0.90132 | 0 | 0 | 0 | 0 | 0 | 2.8522 | 2.2821 | 1.8532 | 1.8549 | 0 | 3.2158 | 0 | 0.67309 | 0.54496 | 0.74656 | 35 | 3 | 3 | 3 | 3 | 3 | 0 | 0 | 0 | 0 | 0 | 0 | 0
2014-10-01 | 5時 | 0.30078 | 0.30078 | 4.3234 | 1.0785 | 49.3976 | 1 | 4.6814 | 4.6814 | 1 | 3 | 25.7184 | 11.4111 | 8.883 | 0 | 2.2821 | 1.8532 | 1.8549 | 2.8045 | 0 | 0.65953 | 0.51378 | 0.70361 | 0.30186 | 0 | 0.26497 | 0.25344 | 0.3357 | 0.12308 | 0 | 0.054837 | 0.044099 | 0.080902 | 2.6814 | 0 | 0.60469 | 0.46968 | 0.62271 | 2.6814 | 0 | 0.60469 | 0.46968 | 0.62271 | 8.883 | 2.8522 | 2.2821 | 1.8532 | 1.8549 | 0 | 0 | 0 | 0 | 0 | 4.3163 | 1.3859 | 1.1089 | 0.90048 | 0.90132 | 0 | 0 | 0 | 0 | 0 | 2.8522 | 2.2821 | 1.8532 | 1.8549 | 0 | 2.6814 | 0 | 0.60469 | 0.46968 | 0.62271 | 35 | 3 | 3 | 3 | 3 | 3 | 0 | 0 | 0 | 0 | 0 | 0 | 0
2014-10-01 | 6時 | 0.19366 | 0.19366 | 4.6285 | 1.1236 | 50.7623 | 1 | 3.2268 | 3.2268 | 1 | 3 | 22.2572 | 7.8654 | 8.883 | 0 | 2.2821 | 1.8532 | 1.8549 | 1.9188 | 0 | 0.6768 | 0.24278 | 0.38845 | 0.20703 | 0 | 0.27191 | 0.11976 | 0.18534 | 0.079758 | 0 | 0.056273 | 0.020838 | 0.044664 | 1.839 | 0 | 0.62052 | 0.22194 | 0.34379 | 1.839 | 0 | 0.62052 | 0.22194 | 0.34379 | 8.883 | 2.8522 | 2.2821 | 1.8532 | 1.8549 | 0 | 0 | 0 | 0 | 0 | 4.3163 | 1.3859 | 1.1089 | 0.90048 | 0.90132 | 0 | 0 | 0 | 0 | 0 | 2.8522 | 2.2821 | 1.8532 | 1.8549 | 0 | 1.839 | 0 | 0.62052 | 0.22194 | 0.34379 | 35 | 3 | 3 | 3 | 3 | 3 | 0 | 0 | 0 | 0 | 0 | 0 | 0
2014-10-01 | 7時 | 0.024124 | 0.024124 | 4.7928 | 1.155 | 51.1338 | 1 | 0.41623 | 0.41623 | 1 | 3 | 19.8713 | 1.0146 | 8.883 | 0 | 2.2821 | 1.8532 | 1.8549 | 0.029153 | 0 | 0.23478 | 0.041914 | 0.11039 | 0.0031475 | 0 | 0.094324 | 0.020676 | 0.052669 | 0.0011929 | 0 | 0.019521 | 0.0035975 | 0.012693 | 0.02796 | 0 | 0.21525 | 0.038316 | 0.097698 | 0.02796 | 0 | 0.21525 | 0.038316 | 0.097698 | 8.883 | 2.8522 | 2.2821 | 1.8532 | 1.8549 | 0 | 0 | 0 | 0 | 0 | 4.3163 | 1.3859 | 1.1089 | 0.90048 | 0.90132 | 0 | 0 | 0 | 0 | 0 | 2.8522 | 2.2821 | 1.8532 | 1.8549 | 0 | 0.02796 | 0 | 0.21525 | 0.038316 | 0.097698 | 35 | 3 | 3 | 3 | 3 | 3 | 0 | 0 | 0 | 0 | 0 | 0 | 0
2014-10-01 | 8時 | 0 | 0 | 0 | 0 | 54.2595 | 1 | 0 | 0 | 0 | 3 | 0 | 0 | 0 | 0 | 0 | 0 | 0 | 0 | 0 | 0 | 0 | 0 | 0 | 0 | 0 | 0 | 0 | 0 | 0 | 0 | 0 | 0 | 0 | 0 | 0 | 0 | 0 | 0 | 0 | 0 | 0 | 0 | 8.883 | 2.8522 | 2.2821 | 1.8532 | 1.8549 | 0 | 0 | 0 | 0 | 0 | 4.3163 | 1.3859 | 1.1089 | 0.90048 | 0.90132 | 0 | 0 | 0 | 0 | 0 | 2.8522 | 2.2821 | 1.8532 | 1.8549 | 0 | 0 | 0 | 0 | 0 | 0 | 35 | 3 | 3 | 3 | 3 | 3 | 0 | 0 | 0 | 0 | 0 | 0 | 0
2014-10-01 | 9時 | 0 | 0 | 0 | 0 | 55.9211 | 1 | 0 | 0 | 0 | 3 | 0 | 0 | 0 | 0 | 0 | 0 | 0 | 0 | 0 | 0 | 0 | 0 | 0 | 0 | 0 | 0 | 0 | 0 | 0 | 0 | 0 | 0 | 0 | 0 | 0 | 0 | 0 | 0 | 0 | 0 | 0 | 0 | 8.883 | 2.8522 | 2.2821 | 1.8532 | 1.8549 | 0 | 0 | 0 | 0 | 0 | 4.3163 | 1.3859 | 1.1089 | 0.90048 | 0.90132 | 0 | 0 | 0 | 0 | 0 | 2.8522 | 2.2821 | 1.8532 | 1.8549 | 0 | 0 | 0 | 0 | 0 | 0 | 35 | 3 | 3 | 3 | 3 | 3 | 0 | 0 | 0 | 0 | 0 | 0 | 0
2014-10-01 | 10時 | 0 | 0 | 0 | 0 | 56.8153 | 1 | 0 | 0 | 0 | 3 | 0 | 0 | 0 | 0 | 0 | 0 | 0 | 0 | 0 | 0 | 0 | 0 | 0 | 0 | 0 | 0 | 0 | 0 | 0 | 0 | 0 | 0 | 0 | 0 | 0 | 0 | 0 | 0 | 0 | 0 | 0 | 0 | 8.883 | 2.8522 | 2.2821 | 1.8532 | 1.8549 | 0 | 0 | 0 | 0 | 0 | 4.3163 | 1.3859 | 1.1089 | 0.90048 | 0.90132 | 0 | 0 | 0 | 0 | 0 | 2.8522 | 2.2821 | 1.8532 | 1.8549 | 0 | 0 | 0 | 0 | 0 | 0 | 35 | 3 | 3 | 3 | 3 | 3 | 0 | 0 | 0 | 0 | 0 | 0 | 0
2014-10-01 | 11時 | 0 | 0 | 0 | 0 | 57.6224 | 1 | 0 | 0 | 0 | 3 | 0 | 0 | 0 | 0 | 0 | 0 | 0 | 0 | 0 | 0 | 0 | 0 | 0 | 0 | 0 | 0 | 0 | 0 | 0 | 0 | 0 | 0 | 0 | 0 | 0 | 0 | 0 | 0 | 0 | 0 | 0 | 0 | 8.883 | 2.8522 | 2.2821 | 1.8532 | 1.8549 | 0 | 0 | 0 | 0 | 0 | 4.3163 | 1.3859 | 1.1089 | 0.90048 | 0.90132 | 0 | 0 | 0 | 0 | 0 | 2.8522 | 2.2821 | 1.8532 | 1.8549 | 0 | 0 | 0 | 0 | 0 | 0 | 35 | 3 | 3 | 3 | 3 | 3 | 0 | 0 | 0 | 0 | 0 | 0 | 0
2014-10-01 | 12時 | 0 | 0 | 0 | 0 | 57.3764 | 1 | 0 | 0 | 0 | 3 | 0 | 0 | 0 | 0 | 0 | 0 | 0 | 0 | 0 | 0 | 0 | 0 | 0 | 0 | 0 | 0 | 0 | 0 | 0 | 0 | 0 | 0 | 0 | 0 | 0 | 0 | 0 | 0 | 0 | 0 | 0 | 0 | 8.883 | 2.8522 | 2.2821 | 1.8532 | 1.8549 | 0 | 0 | 0 | 0 | 0 | 4.3163 | 1.3859 | 1.1089 | 0.90048 | 0.90132 | 0 | 0 | 0 | 0 | 0 | 2.8522 | 2.2821 | 1.8532 | 1.8549 | 0 | 0 | 0 | 0 | 0 | 0 | 35 | 3 | 3 | 3 | 3 | 3 | 0 | 0 | 0 | 0 | 0 | 0 | 0
2014-10-01 | 13時 | 0 | 0 | 0 | 0 | 57.0035 | 1 | 0 | 0 | 0 | 3 | 0 | 0 | 0 | 0 | 0 | 0 | 0 | 0 | 0 | 0 | 0 | 0 | 0 | 0 | 0 | 0 | 0 | 0 | 0 | 0 | 0 | 0 | 0 | 0 | 0 | 0 | 0 | 0 | 0 | 0 | 0 | 0 | 8.883 | 2.8522 | 2.2821 | 1.8532 | 1.8549 | 0 | 0 | 0 | 0 | 0 | 4.3163 | 1.3859 | 1.1089 | 0.90048 | 0.90132 | 0 | 0 | 0 | 0 | 0 | 2.8522 | 2.2821 | 1.8532 | 1.8549 | 0 | 0 | 0 | 0 | 0 | 0 | 35 | 3 | 3 | 3 | 3 | 3 | 0 | 0 | 0 | 0 | 0 | 0 | 0
2014-10-01 | 14時 | 0 | 0 | 0 | 0 | 56.2434 | 1 | 0 | 0 | 0 | 3 | 0 | 0 | 0 | 0 | 0 | 0 | 0 | 0 | 0 | 0 | 0 | 0 | 0 | 0 | 0 | 0 | 0 | 0 | 0 | 0 | 0 | 0 | 0 | 0 | 0 | 0 | 0 | 0 | 0 | 0 | 0 | 0 | 8.883 | 2.8522 | 2.2821 | 1.8532 | 1.8549 | 0 | 0 | 0 | 0 | 0 | 4.3163 | 1.3859 | 1.1089 | 0.90048 | 0.90132 | 0 | 0 | 0 | 0 | 0 | 2.8522 | 2.2821 | 1.8532 | 1.8549 | 0 | 0 | 0 | 0 | 0 | 0 | 35 | 3 | 3 | 3 | 3 | 3 | 0 | 0 | 0 | 0 | 0 | 0 | 0
2014-10-01 | 15時 | 0 | 0 | 0 | 0 | 55.9858 | 1 | 0 | 0 | 0 | 3 | 0 | 0 | 0 | 0 | 0 | 0 | 0 | 0 | 0 | 0 | 0 | 0 | 0 | 0 | 0 | 0 | 0 | 0 | 0 | 0 | 0 | 0 | 0 | 0 | 0 | 0 | 0 | 0 | 0 | 0 | 0 | 0 | 8.883 | 2.8522 | 2.2821 | 1.8532 | 1.8549 | 0 | 0 | 0 | 0 | 0 | 4.3163 | 1.3859 | 1.1089 | 0.90048 | 0.90132 | 0 | 0 | 0 | 0 | 0 | 2.8522 | 2.2821 | 1.8532 | 1.8549 | 0 | 0 | 0 | 0 | 0 | 0 | 35 | 3 | 3 | 3 | 3 | 3 | 0 | 0 | 0 | 0 | 0 | 0 | 0
2014-10-01 | 16時 | 0 | 0 | 0 | 0 | 55.0674 | 1 | 0 | 0 | 0 | 3 | 0 | 0 | 0 | 0 | 0 | 0 | 0 | 0 | 0 | 0 | 0 | 0 | 0 | 0 | 0 | 0 | 0 | 0 | 0 | 0 | 0 | 0 | 0 | 0 | 0 | 0 | 0 | 0 | 0 | 0 | 0 | 0 | 8.883 | 2.8522 | 2.2821 | 1.8532 | 1.8549 | 0 | 0 | 0 | 0 | 0 | 4.3163 | 1.3859 | 1.1089 | 0.90048 | 0.90132 | 0 | 0 | 0 | 0 | 0 | 2.8522 | 2.2821 | 1.8532 | 1.8549 | 0 | 0 | 0 | 0 | 0 | 0 | 35 | 3 | 3 | 3 | 3 | 3 | 0 | 0 | 0 | 0 | 0 | 0 | 0
2014-10-01 | 17時 | 0 | 0 | 0 | 0 | 53.986 | 1 | 0 | 0 | 0 | 3 | 0 | 0 | 0 | 0 | 0 | 0 | 0 | 0 | 0 | 0 | 0 | 0 | 0 | 0 | 0 | 0 | 0 | 0 | 0 | 0 | 0 | 0 | 0 | 0 | 0 | 0 | 0 | 0 | 0 | 0 | 0 | 0 | 8.883 | 2.8522 | 2.2821 | 1.8532 | 1.8549 | 0 | 0 | 0 | 0 | 0 | 4.3163 | 1.3859 | 1.1089 | 0.90048 | 0.90132 | 0 | 0 | 0 | 0 | 0 | 2.8522 | 2.2821 | 1.8532 | 1.8549 | 0 | 0 | 0 | 0 | 0 | 0 | 35 | 3 | 3 | 3 | 3 | 3 | 0 | 0 | 0 | 0 | 0 | 0 | 0
2014-10-01 | 18時 | 0 | 0 | 0 | 0 | 52.5864 | 1 | 0 | 0 | 0 | 3 | 0 | 0 | 0 | 0 | 0 | 0 | 0 | 0 | 0 | 0 | 0 | 0 | 0 | 0 | 0 | 0 | 0 | 0 | 0 | 0 | 0 | 0 | 0 | 0 | 0 | 0 | 0 | 0 | 0 | 0 | 0 | 0 | 8.883 | 2.8522 | 2.2821 | 1.8532 | 1.8549 | 0 | 0 | 0 | 0 | 0 | 4.3163 | 1.3859 | 1.1089 | 0.90048 | 0.90132 | 0 | 0 | 0 | 0 | 0 | 2.8522 | 2.2821 | 1.8532 | 1.8549 | 0 | 0 | 0 | 0 | 0 | 0 | 35 | 3 | 3 | 3 | 3 | 3 | 0 | 0 | 0 | 0 | 0 | 0 | 0
2014-10-01 | 19時 | 0 | 0 | 0 | 0 | 52.1562 | 1 | 0 | 0 | 0 | 3 | 0 | 0 | 0 | 0 | 0 | 0 | 0 | 0 | 0 | 0 | 0 | 0 | 0 | 0 | 0 | 0 | 0 | 0 | 0 | 0 | 0 | 0 | 0 | 0 | 0 | 0 | 0 | 0 | 0 | 0 | 0 | 0 | 8.883 | 2.8522 | 2.2821 | 1.8532 | 1.8549 | 0 | 0 | 0 | 0 | 0 | 4.3163 | 1.3859 | 1.1089 | 0.90048 | 0.90132 | 0 | 0 | 0 | 0 | 0 | 2.8522 | 2.2821 | 1.8532 | 1.8549 | 0 | 0 | 0 | 0 | 0 | 0 | 35 | 3 | 3 | 3 | 3 | 3 | 0 | 0 | 0 | 0 | 0 | 0 | 0
2014-10-01 | 20時 | 0 | 0 | 0 | 0 | 51.6483 | 1 | 0 | 0 | 0 | 3 | 0 | 0 | 0 | 0 | 0 | 0 | 0 | 0 | 0 | 0 | 0 | 0 | 0 | 0 | 0 | 0 | 0 | 0 | 0 | 0 | 0 | 0 | 0 | 0 | 0 | 0 | 0 | 0 | 0 | 0 | 0 | 0 | 8.883 | 2.8522 | 2.2821 | 1.8532 | 1.8549 | 0 | 0 | 0 | 0 | 0 | 4.3163 | 1.3859 | 1.1089 | 0.90048 | 0.90132 | 0 | 0 | 0 | 0 | 0 | 2.8522 | 2.2821 | 1.8532 | 1.8549 | 0 | 0 | 0 | 0 | 0 | 0 | 35 | 3 | 3 | 3 | 3 | 3 | 0 | 0 | 0 | 0 | 0 | 0 | 0
2014-10-01 | 21時 | 0.0011024 | 0.0011024 | 4.9267 | 1.1755 | 51.6483 | 1 | 0.019553 | 0.019553 | 1 | 3 | 19.9474 | 0.31062 | 0 | 0 | 2.2821 | 0 | 0 | 0 | 0 | 0.019553 | 0 | 0 | 0 | 0 | 0.0078555 | 0 | 0 | 0 | 0 | 0.0016257 | 0 | 0 | 0 | 0 | 0.017927 | 0 | 0 | 0 | 0 | 0.017927 | 0 | 0 | 8.883 | 2.8522 | 2.2821 | 1.8532 | 1.8549 | 0 | 0 | 0 | 0 | 0 | 4.3163 | 1.3859 | 1.1089 | 0.90048 | 0.90132 | 0 | 0 | 0 | 0 | 0 | 2.8522 | 2.2821 | 1.8532 | 1.8549 | 0 | 0 | 0 | 0.017927 | 0 | 0 | 35 | 3 | 3 | 3 | 3 | 3 | 0 | 0 | 0 | 0 | 0 | 0 | 0
2014-10-01 | 22時 | 0.00054928 | 0.00054928 | 4.754 | 1.1507 | 50.9113 | 1 | 0.0094007 | 0.0094007 | 1 | 3 | 19.9733 | 0.14934 | 0 | 0 | 2.2821 | 0 | 0 | 0 | 0 | 0.0094007 | 0 | 0 | 0 | 0 | 0.0037769 | 0 | 0 | 0 | 0 | 0.00078163 | 0 | 0 | 0 | 0 | 0.0086191 | 0 | 0 | 0 | 0 | 0.0086191 | 0 | 0 | 8.883 | 2.8522 | 2.2821 | 1.8532 | 1.8549 | 0 | 0 | 0 | 0 | 0 | 4.3163 | 1.3859 | 1.1089 | 0.90048 | 0.90132 | 0 | 0 | 0 | 0 | 0 | 2.8522 | 2.2821 | 1.8532 | 1.8549 | 0 | 0 | 0 | 0.0086191 | 0 | 0 | 35 | 3 | 3 | 3 | 3 | 3 | 0 | 0 | 0 | 0 | 0 | 0 | 0
2014-10-01 | 23時 | 0.0072257 | 0.0072257 | 4.58 | 1.1251 | 50.1611 | 1 | 0.11914 | 0.11914 | 1 | 3 | 19.9442 | 0.33173 | 8.883 | 0 | 2.2821 | 0 | 1.8549 | 0.064829 | 0 | 0.047903 | 0 | 0.006404 | 0.0069871 | 0 | 0.019245 | 0 | 0.0030554 | 0.0027617 | 0 | 0.0039829 | 0 | 0.00073634 | 0.062067 | 0 | 0.04392 | 0 | 0.0056677 | 0.062067 | 0 | 0.04392 | 0 | 0.0056677 | 8.883 | 2.8522 | 2.2821 | 1.8532 | 1.8549 | 0 | 0 | 0 | 0 | 0 | 4.3163 | 1.3859 | 1.1089 | 0.90048 | 0.90132 | 0 | 0 | 0 | 0 | 0 | 2.8522 | 2.2821 | 1.8532 | 1.8549 | 0 | 0.062067 | 0 | 0.04392 | 0 | 0.0056677 | 35 | 3 | 3 | 3 | 3 | 3 | 0 | 0 | 0 | 0 | 0 | 0 | 0
2014-10-02 | 0時 | 0.041268 | 0.041268 | 4.4498 | 1.1049 | 49.6281 | 1 | 0.66108 | 0.66108 | 1 | 3 | 19.8537 | 1.6114 | 8.883 | 0 | 2.2821 | 1.8532 | 1.8549 | 0.4772 | 0 | 0.10296 | 0.015563 | 0.065354 | 0.051384 | 0 | 0.041366 | 0.0076771 | 0.031181 | 0.020759 | 0 | 0.0085608 | 0.0013358 | 0.0075144 | 0.45644 | 0 | 0.0944 | 0.014227 | 0.05784 | 0.45644 | 0 | 0.0944 | 0.014227 | 0.05784 | 8.883 | 2.8522 | 2.2821 | 1.8532 | 1.8549 | 0 | 0 | 0 | 0 | 0 | 4.3163 | 1.3859 | 1.1089 | 0.90048 | 0.90132 | 0 | 0 | 0 | 0 | 0 | 2.8522 | 2.2821 | 1.8532 | 1.8549 | 0 | 0.45644 | 0 | 0.0944 | 0.014227 | 0.05784 | 35 | 3 | 3 | 3 | 3 | 3 | 0 | 0 | 0 | 0 | 0 | 0 | 0
2014-10-02 | 1時 | 0.07778 | 0.07778 | 4.196 | 1.0669 | 48.464 | 1 | 1.1749 | 1.1749 | 1 | 3 | 19.9567 | 2.8639 | 8.883 | 0 | 2.2821 | 1.8532 | 1.8549 | 0.71809 | 0 | 0.15967 | 0.11827 | 0.17889 | 0.077166 | 0 | 0.064148 | 0.058343 | 0.085352 | 0.032622 | 0 | 0.013276 | 0.010152 | 0.020569 | 0.68547 | 0 | 0.14639 | 0.10812 | 0.15832 | 0.68547 | 0 | 0.14639 | 0.10812 | 0.15832 | 8.883 | 2.8522 | 2.2821 | 1.8532 | 1.8549 | 0 | 0 | 0 | 0 | 0 | 4.3163 | 1.3859 | 1.1089 | 0.90048 | 0.90132 | 0 | 0 | 0 | 0 | 0 | 2.8522 | 2.2821 | 1.8532 | 1.8549 | 0 | 0.68547 | 0 | 0.14639 | 0.10812 | 0.15832 | 35 | 3 | 3 | 3 | 3 | 3 | 0 | 0 | 0 | 0 | 0 | 0 | 0
2014-10-02 | 2時 | 0.10402 | 0.10402 | 4.0649 | 1.0473 | 47.8309 | 1 | 1.5222 | 1.5222 | 1 | 3 | 20.1336 | 3.7104 | 8.883 | 0 | 2.2821 | 1.8532 | 1.8549 | 0.93151 | 0 | 0.20146 | 0.16566 | 0.22358 | 0.099993 | 0 | 0.080938 | 0.081716 | 0.10667 | 0.043272 | 0 | 0.01675 | 0.014219 | 0.025707 | 0.88824 | 0 | 0.18471 | 0.15144 | 0.19787 | 0.88824 | 0 | 0.18471 | 0.15144 | 0.19787 | 8.883 | 2.8522 | 2.2821 | 1.8532 | 1.8549 | 0 | 0 | 0 | 0 | 0 | 4.3163 | 1.3859 | 1.1089 | 0.90048 | 0.90132 | 0 | 0 | 0 | 0 | 0 | 2.8522 | 2.2821 | 1.8532 | 1.8549 | 0 | 0.88824 | 0 | 0.18471 | 0.15144 | 0.19787 | 35 | 3 | 3 | 3 | 3 | 3 | 0 | 0 | 0 | 0 | 0 | 0 | 0
2014-10-02 | 3時 | 0.14382 | 0.14382 | 3.9674 | 1.0325 | 47.3505 | 1 | 2.0542 | 2.0542 | 1 | 3 | 20.5725 | 5.0071 | 8.883 | 0 | 2.2821 | 1.8532 | 1.8549 | 1.3041 | 0 | 0.24456 | 0.1934 | 0.31213 | 0.13987 | 0 | 0.098255 | 0.0954 | 0.14892 | 0.061579 | 0 | 0.020334 | 0.0166 | 0.035889 | 1.2425 | 0 | 0.22423 | 0.1768 | 0.27624 | 1.2425 | 0 | 0.22423 | 0.1768 | 0.27624 | 8.883 | 2.8522 | 2.2821 | 1.8532 | 1.8549 | 0 | 0 | 0 | 0 | 0 | 4.3163 | 1.3859 | 1.1089 | 0.90048 | 0.90132 | 0 | 0 | 0 | 0 | 0 | 2.8522 | 2.2821 | 1.8532 | 1.8549 | 0 | 1.2425 | 0 | 0.22423 | 0.1768 | 0.27624 | 35 | 3 | 3 | 3 | 3 | 3 | 0 | 0 | 0 | 0 | 0 | 0 | 0
2014-10-02 | 4時 | 0.19974 | 0.19974 | 4.1862 | 1.0627 | 48.5425 | 1 | 3.0101 | 3.0101 | 1 | 3 | 21.8715 | 7.3372 | 8.883 | 0 | 2.2821 | 1.8532 | 1.8549 | 2.1139 | 0 | 0.30963 | 0.24211 | 0.3445 | 0.22718 | 0 | 0.1244 | 0.11943 | 0.16436 | 0.095759 | 0 | 0.025744 | 0.020781 | 0.039611 | 2.0181 | 0 | 0.28388 | 0.22133 | 0.30489 | 2.0181 | 0 | 0.28388 | 0.22133 | 0.30489 | 8.883 | 2.8522 | 2.2821 | 1.8532 | 1.8549 | 0 | 0 | 0 | 0 | 0 | 4.3163 | 1.3859 | 1.1089 | 0.90048 | 0.90132 | 0 | 0 | 0 | 0 | 0 | 2.8522 | 2.2821 | 1.8532 | 1.8549 | 0 | 2.0181 | 0 | 0.28388 | 0.22133 | 0.30489 | 35 | 3 | 3 | 3 | 3 | 3 | 0 | 0 | 0 | 0 | 0 | 0 | 0
2014-10-02 | 5時 | 0.27462 | 0.27462 | 4.1711 | 1.0588 | 48.5425 | 1 | 4.1236 | 4.1236 | 1 | 3 | 24.2117 | 10.0515 | 8.883 | 0 | 2.2821 | 1.8532 | 1.8549 | 2.9223 | 0 | 0.50388 | 0.2455 | 0.45194 | 0.31407 | 0 | 0.20244 | 0.1211 | 0.21563 | 0.13238 | 0 | 0.041895 | 0.021072 | 0.051965 | 2.7899 | 0 | 0.46198 | 0.22443 | 0.39998 | 2.7899 | 0 | 0.46198 | 0.22443 | 0.39998 | 8.883 | 2.8522 | 2.2821 | 1.8532 | 1.8549 | 0 | 0 | 0 | 0 | 0 | 4.3163 | 1.3859 | 1.1089 | 0.90048 | 0.90132 | 0 | 0 | 0 | 0 | 0 | 2.8522 | 2.2821 | 1.8532 | 1.8549 | 0 | 2.7899 | 0 | 0.46198 | 0.22443 | 0.39998 | 35 | 3 | 3 | 3 | 3 | 3 | 0 | 0 | 0 | 0 | 0 | 0 | 0
2014-10-02 | 6時 | 0.066751 | 0.066751 | 4.5719 | 1.1215 | 50.2367 | 1 | 1.0986 | 1.0986 | 1 | 3 | 19.9294 | 2.678 | 8.883 | 0 | 2.2821 | 1.8532 | 1.8549 | 0.091615 | 0 | 0.58402 | 0.19787 | 0.22514 | 0.0098754 | 0 | 0.23464 | 0.097605 | 0.10742 | 0.003891 | 0 | 0.048559 | 0.016983 | 0.025887 | 0.087724 | 0 | 0.53546 | 0.18088 | 0.19925 | 0.087724 | 0 | 0.53546 | 0.18088 | 0.19925 | 8.883 | 2.8522 | 2.2821 | 1.8532 | 1.8549 | 0 | 0 | 0 | 0 | 0 | 4.3163 | 1.3859 | 1.1089 | 0.90048 | 0.90132 | 0 | 0 | 0 | 0 | 0 | 2.8522 | 2.2821 | 1.8532 | 1.8549 | 0 | 0.087724 | 0 | 0.53546 | 0.18088 | 0.19925 | 35 | 3 | 3 | 3 | 3 | 3 | 0 | 0 | 0 | 0 | 0 | 0 | 0
2014-10-02 | 7時 | 0.021456 | 0.021456 | 5.0517 | 1.1919 | 52.2282 | 1 | 0.39021 | 0.39021 | 1 | 3 | 19.8926 | 2.3616 | 0 | 0 | 2.2821 | 1.8532 | 1.8549 | 0 | 0 | 0.21051 | 0.084459 | 0.095242 | 0 | 0 | 0.084573 | 0.041662 | 0.045441 | 0 | 0 | 0.017503 | 0.0072492 | 0.010951 | 0 | 0 | 0.193 | 0.07721 | 0.084291 | 0 | 0 | 0.193 | 0.07721 | 0.084291 | 8.883 | 2.8522 | 2.2821 | 1.8532 | 1.8549 | 0 | 0 | 0 | 0 | 0 | 4.3163 | 1.3859 | 1.1089 | 0.90048 | 0.90132 | 0 | 0 | 0 | 0 | 0 | 2.8522 | 2.2821 | 1.8532 | 1.8549 | 0 | 0 | 0 | 0.193 | 0.07721 | 0.084291 | 35 | 3 | 3 | 3 | 3 | 3 | 0 | 0 | 0 | 0 | 0 | 0 | 0
2014-10-02 | 8時 | 0 | 0 | 0 | 0 | 55.5299 | 1 | 0 | 0 | 0 | 3 | 0 | 0 | 0 | 0 | 0 | 0 | 0 | 0 | 0 | 0 | 0 | 0 | 0 | 0 | 0 | 0 | 0 | 0 | 0 | 0 | 0 | 0 | 0 | 0 | 0 | 0 | 0 | 0 | 0 | 0 | 0 | 0 | 8.883 | 2.8522 | 2.2821 | 1.8532 | 1.8549 | 0 | 0 | 0 | 0 | 0 | 4.3163 | 1.3859 | 1.1089 | 0.90048 | 0.90132 | 0 | 0 | 0 | 0 | 0 | 2.8522 | 2.2821 | 1.8532 | 1.8549 | 0 | 0 | 0 | 0 | 0 | 0 | 35 | 3 | 3 | 3 | 3 | 3 | 0 | 0 | 0 | 0 | 0 | 0 | 0
2014-10-02 | 9時 | 0 | 0 | 0 | 0 | 57.6835 | 1 | 0 | 0 | 0 | 3 | 0 | 0 | 0 | 0 | 0 | 0 | 0 | 0 | 0 | 0 | 0 | 0 | 0 | 0 | 0 | 0 | 0 | 0 | 0 | 0 | 0 | 0 | 0 | 0 | 0 | 0 | 0 | 0 | 0 | 0 | 0 | 0 | 8.883 | 2.8522 | 2.2821 | 1.8532 | 1.8549 | 0 | 0 | 0 | 0 | 0 | 4.3163 | 1.3859 | 1.1089 | 0.90048 | 0.90132 | 0 | 0 | 0 | 0 | 0 | 2.8522 | 2.2821 | 1.8532 | 1.8549 | 0 | 0 | 0 | 0 | 0 | 0 | 35 | 3 | 3 | 3 | 3 | 3 | 0 | 0 | 0 | 0 | 0 | 0 | 0
2014-10-02 | 10時 | 0 | 0 | 0 | 0 | 58.7616 | 1 | 0 | 0 | 0 | 3 | 0 | 0 | 0 | 0 | 0 | 0 | 0 | 0 | 0 | 0 | 0 | 0 | 0 | 0 | 0 | 0 | 0 | 0 | 0 | 0 | 0 | 0 | 0 | 0 | 0 | 0 | 0 | 0 | 0 | 0 | 0 | 0 | 8.883 | 2.8522 | 2.2821 | 1.8532 | 1.8549 | 0 | 0 | 0 | 0 | 0 | 4.3163 | 1.3859 | 1.1089 | 0.90048 | 0.90132 | 0 | 0 | 0 | 0 | 0 | 2.8522 | 2.2821 | 1.8532 | 1.8549 | 0 | 0 | 0 | 0 | 0 | 0 | 35 | 3 | 3 | 3 | 3 | 3 | 0 | 0 | 0 | 0 | 0 | 0 | 0
2014-10-02 | 11時 | 0 | 0 | 0 | 0 | 58.9371 | 1 | 0 | 0 | 0 | 3 | 0 | 0 | 0 | 0 | 0 | 0 | 0 | 0 | 0 | 0 | 0 | 0 | 0 | 0 | 0 | 0 | 0 | 0 | 0 | 0 | 0 | 0 | 0 | 0 | 0 | 0 | 0 | 0 | 0 | 0 | 0 | 0 | 8.883 | 2.8522 | 2.2821 | 1.8532 | 1.8549 | 0 | 0 | 0 | 0 | 0 | 4.3163 | 1.3859 | 1.1089 | 0.90048 | 0.90132 | 0 | 0 | 0 | 0 | 0 | 2.8522 | 2.2821 | 1.8532 | 1.8549 | 0 | 0 | 0 | 0 | 0 | 0 | 35 | 3 | 3 | 3 | 3 | 3 | 0 | 0 | 0 | 0 | 0 | 0 | 0
2014-10-02 | 12時 | 0 | 0 | 0 | 0 | 59.4564 | 1 | 0 | 0 | 0 | 3 | 0 | 0 | 0 | 0 | 0 | 0 | 0 | 0 | 0 | 0 | 0 | 0 | 0 | 0 | 0 | 0 | 0 | 0 | 0 | 0 | 0 | 0 | 0 | 0 | 0 | 0 | 0 | 0 | 0 | 0 | 0 | 0 | 8.883 | 2.8522 | 2.2821 | 1.8532 | 1.8549 | 0 | 0 | 0 | 0 | 0 | 4.3163 | 1.3859 | 1.1089 | 0.90048 | 0.90132 | 0 | 0 | 0 | 0 | 0 | 2.8522 | 2.2821 | 1.8532 | 1.8549 | 0 | 0 | 0 | 0 | 0 | 0 | 35 | 3 | 3 | 3 | 3 | 3 | 0 | 0 | 0 | 0 | 0 | 0 | 0
2014-10-02 | 13時 | 0 | 0 | 0 | 0 | 58.8787 | 1 | 0 | 0 | 0 | 3 | 0 | 0 | 0 | 0 | 0 | 0 | 0 | 0 | 0 | 0 | 0 | 0 | 0 | 0 | 0 | 0 | 0 | 0 | 0 | 0 | 0 | 0 | 0 | 0 | 0 | 0 | 0 | 0 | 0 | 0 | 0 | 0 | 8.883 | 2.8522 | 2.2821 | 1.8532 | 1.8549 | 0 | 0 | 0 | 0 | 0 | 4.3163 | 1.3859 | 1.1089 | 0.90048 | 0.90132 | 0 | 0 | 0 | 0 | 0 | 2.8522 | 2.2821 | 1.8532 | 1.8549 | 0 | 0 | 0 | 0 | 0 | 0 | 35 | 3 | 3 | 3 | 3 | 3 | 0 | 0 | 0 | 0 | 0 | 0 | 0
2014-10-02 | 14時 | 0 | 0 | 0 | 0 | 58.1079 | 1 | 0 | 0 | 0 | 3 | 0 | 0 | 0 | 0 | 0 | 0 | 0 | 0 | 0 | 0 | 0 | 0 | 0 | 0 | 0 | 0 | 0 | 0 | 0 | 0 | 0 | 0 | 0 | 0 | 0 | 0 | 0 | 0 | 0 | 0 | 0 | 0 | 8.883 | 2.8522 | 2.2821 | 1.8532 | 1.8549 | 0 | 0 | 0 | 0 | 0 | 4.3163 | 1.3859 | 1.1089 | 0.90048 | 0.90132 | 0 | 0 | 0 | 0 | 0 | 2.8522 | 2.2821 | 1.8532 | 1.8549 | 0 | 0 | 0 | 0 | 0 | 0 | 35 | 3 | 3 | 3 | 3 | 3 | 0 | 0 | 0 | 0 | 0 | 0 | 0
2014-10-02 | 15時 | 0 | 0 | 0 | 0 | 57.3146 | 1 | 0 | 0 | 0 | 3 | 0 | 0 | 0 | 0 | 0 | 0 | 0 | 0 | 0 | 0 | 0 | 0 | 0 | 0 | 0 | 0 | 0 | 0 | 0 | 0 | 0 | 0 | 0 | 0 | 0 | 0 | 0 | 0 | 0 | 0 | 0 | 0 | 8.883 | 2.8522 | 2.2821 | 1.8532 | 1.8549 | 0 | 0 | 0 | 0 | 0 | 4.3163 | 1.3859 | 1.1089 | 0.90048 | 0.90132 | 0 | 0 | 0 | 0 | 0 | 2.8522 | 2.2821 | 1.8532 | 1.8549 | 0 | 0 | 0 | 0 | 0 | 0 | 35 | 3 | 3 | 3 | 3 | 3 | 0 | 0 | 0 | 0 | 0 | 0 | 0
2014-10-02 | 16時 | 0 | 0 | 0 | 0 | 56.1149 | 1 | 0 | 0 | 0 | 3 | 0 | 0 | 0 | 0 | 0 | 0 | 0 | 0 | 0 | 0 | 0 | 0 | 0 | 0 | 0 | 0 | 0 | 0 | 0 | 0 | 0 | 0 | 0 | 0 | 0 | 0 | 0 | 0 | 0 | 0 | 0 | 0 | 8.883 | 2.8522 | 2.2821 | 1.8532 | 1.8549 | 0 | 0 | 0 | 0 | 0 | 4.3163 | 1.3859 | 1.1089 | 0.90048 | 0.90132 | 0 | 0 | 0 | 0 | 0 | 2.8522 | 2.2821 | 1.8532 | 1.8549 | 0 | 0 | 0 | 0 | 0 | 0 | 35 | 3 | 3 | 3 | 3 | 3 | 0 | 0 | 0 | 0 | 0 | 0 | 0
2014-10-02 | 17時 | 0 | 0 | 0 | 0 | 55.0008 | 1 | 0 | 0 | 0 | 3 | 0 | 0 | 0 | 0 | 0 | 0 | 0 | 0 | 0 | 0 | 0 | 0 | 0 | 0 | 0 | 0 | 0 | 0 | 0 | 0 | 0 | 0 | 0 | 0 | 0 | 0 | 0 | 0 | 0 | 0 | 0 | 0 | 8.883 | 2.8522 | 2.2821 | 1.8532 | 1.8549 | 0 | 0 | 0 | 0 | 0 | 4.3163 | 1.3859 | 1.1089 | 0.90048 | 0.90132 | 0 | 0 | 0 | 0 | 0 | 2.8522 | 2.2821 | 1.8532 | 1.8549 | 0 | 0 | 0 | 0 | 0 | 0 | 35 | 3 | 3 | 3 | 3 | 3 | 0 | 0 | 0 | 0 | 0 | 0 | 0
2014-10-02 | 18時 | 0 | 0 | 0 | 0 | 54.2595 | 1 | 0 | 0 | 0 | 3 | 0 | 0 | 0 | 0 | 0 | 0 | 0 | 0 | 0 | 0 | 0 | 0 | 0 | 0 | 0 | 0 | 0 | 0 | 0 | 0 | 0 | 0 | 0 | 0 | 0 | 0 | 0 | 0 | 0 | 0 | 0 | 0 | 8.883 | 2.8522 | 2.2821 | 1.8532 | 1.8549 | 0 | 0 | 0 | 0 | 0 | 4.3163 | 1.3859 | 1.1089 | 0.90048 | 0.90132 | 0 | 0 | 0 | 0 | 0 | 2.8522 | 2.2821 | 1.8532 | 1.8549 | 0 | 0 | 0 | 0 | 0 | 0 | 35 | 3 | 3 | 3 | 3 | 3 | 0 | 0 | 0 | 0 | 0 | 0 | 0
2014-10-02 | 19時 | 0 | 0 | 0 | 0 | 53.2228 | 1 | 0 | 0 | 0 | 3 | 0 | 0 | 0 | 0 | 0 | 0 | 0 | 0 | 0 | 0 | 0 | 0 | 0 | 0 | 0 | 0 | 0 | 0 | 0 | 0 | 0 | 0 | 0 | 0 | 0 | 0 | 0 | 0 | 0 | 0 | 0 | 0 | 8.883 | 2.8522 | 2.2821 | 1.8532 | 1.8549 | 0 | 0 | 0 | 0 | 0 | 4.3163 | 1.3859 | 1.1089 | 0.90048 | 0.90132 | 0 | 0 | 0 | 0 | 0 | 2.8522 | 2.2821 | 1.8532 | 1.8549 | 0 | 0 | 0 | 0 | 0 | 0 | 35 | 3 | 3 | 3 | 3 | 3 | 0 | 0 | 0 | 0 | 0 | 0 | 0
2014-10-02 | 20時 | 0 | 0 | 0 | 0 | 52.6577 | 1 | 0 | 0 | 0 | 3 | 0 | 0 | 0 | 0 | 0 | 0 | 0 | 0 | 0 | 0 | 0 | 0 | 0 | 0 | 0 | 0 | 0 | 0 | 0 | 0 | 0 | 0 | 0 | 0 | 0 | 0 | 0 | 0 | 0 | 0 | 0 | 0 | 8.883 | 2.8522 | 2.2821 | 1.8532 | 1.8549 | 0 | 0 | 0 | 0 | 0 | 4.3163 | 1.3859 | 1.1089 | 0.90048 | 0.90132 | 0 | 0 | 0 | 0 | 0 | 2.8522 | 2.2821 | 1.8532 | 1.8549 | 0 | 0 | 0 | 0 | 0 | 0 | 35 | 3 | 3 | 3 | 3 | 3 | 0 | 0 | 0 | 0 | 0 | 0 | 0
2014-10-02 | 21時 | 0 | 0 | 0 | 0 | 52.084 | 1 | 0 | 0 | 0 | 3 | 0 | 0 | 0 | 0 | 0 | 0 | 0 | 0 | 0 | 0 | 0 | 0 | 0 | 0 | 0 | 0 | 0 | 0 | 0 | 0 | 0 | 0 | 0 | 0 | 0 | 0 | 0 | 0 | 0 | 0 | 0 | 0 | 8.883 | 2.8522 | 2.2821 | 1.8532 | 1.8549 | 0 | 0 | 0 | 0 | 0 | 4.3163 | 1.3859 | 1.1089 | 0.90048 | 0.90132 | 0 | 0 | 0 | 0 | 0 | 2.8522 | 2.2821 | 1.8532 | 1.8549 | 0 | 0 | 0 | 0 | 0 | 0 | 35 | 3 | 3 | 3 | 3 | 3 | 0 | 0 | 0 | 0 | 0 | 0 | 0
2014-10-02 | 22時 | 0 | 0 | 0 | 0 | 51.0598 | 1 | 0 | 0 | 0 | 3 | 0 | 0 | 0 | 0 | 0 | 0 | 0 | 0 | 0 | 0 | 0 | 0 | 0 | 0 | 0 | 0 | 0 | 0 | 0 | 0 | 0 | 0 | 0 | 0 | 0 | 0 | 0 | 0 | 0 | 0 | 0 | 0 | 8.883 | 2.8522 | 2.2821 | 1.8532 | 1.8549 | 0 | 0 | 0 | 0 | 0 | 4.3163 | 1.3859 | 1.1089 | 0.90048 | 0.90132 | 0 | 0 | 0 | 0 | 0 | 2.8522 | 2.2821 | 1.8532 | 1.8549 | 0 | 0 | 0 | 0 | 0 | 0 | 35 | 3 | 3 | 3 | 3 | 3 | 0 | 0 | 0 | 0 | 0 | 0 | 0
2014-10-02 | 23時 | 1.6552e-05 | 1.6552e-05 | 4.6171 | 1.1308 | 50.3122 | 1 | 0.00027512 | 0.00027512 | 1 | 3 | 19.9992 | 0.0043706 | 0 | 0 | 2.2821 | 0 | 0 | 0 | 0 | 0.00027512 | 0 | 0 | 0 | 0 | 0.00011053 | 0 | 0 | 0 | 0 | 2.2875e-05 | 0 | 0 | 0 | 0 | 0.00025224 | 0 | 0 | 0 | 0 | 0.00025224 | 0 | 0 | 8.883 | 2.8522 | 2.2821 | 1.8532 | 1.8549 | 0 | 0 | 0 | 0 | 0 | 4.3163 | 1.3859 | 1.1089 | 0.90048 | 0.90132 | 0 | 0 | 0 | 0 | 0 | 2.8522 | 2.2821 | 1.8532 | 1.8549 | 0 | 0 | 0 | 0.00025224 | 0 | 0 | 35 | 3 | 3 | 3 | 3 | 3 | 0 | 0 | 0 | 0 | 0 | 0 | 0
2014-10-03 | 0時 | 0.0040079 | 0.0040079 | 4.5304 | 1.118 | 49.9335 | 1 | 0.065366 | 0.065366 | 1 | 3 | 19.9678 | 0.18201 | 8.883 | 0 | 2.2821 | 0 | 1.8549 | 0.042115 | 0 | 0.014644 | 0 | 0.0086079 | 0.0045372 | 0 | 0.0058833 | 0 | 0.0041069 | 0.0018104 | 0 | 0.0012176 | 0 | 0.00098974 | 0.040304 | 0 | 0.013426 | 0 | 0.0076182 | 0.040304 | 0 | 0.013426 | 0 | 0.0076182 | 8.883 | 2.8522 | 2.2821 | 1.8532 | 1.8549 | 0 | 0 | 0 | 0 | 0 | 4.3163 | 1.3859 | 1.1089 | 0.90048 | 0.90132 | 0 | 0 | 0 | 0 | 0 | 2.8522 | 2.2821 | 1.8532 | 1.8549 | 0 | 0.040304 | 0 | 0.013426 | 0 | 0.0076182 | 35 | 3 | 3 | 3 | 3 | 3 | 0 | 0 | 0 | 0 | 0 | 0 | 0
2014-10-03 | 1時 | 0.028581 | 0.028581 | 4.4708 | 1.1084 | 49.7046 | 1 | 0.46001 | 0.46001 | 1 | 3 | 19.865 | 1.1213 | 8.883 | 0 | 2.2821 | 1.8532 | 1.8549 | 0.34085 | 0 | 0.04694 | 0.01143 | 0.060787 | 0.036707 | 0 | 0.018859 | 0.0056383 | 0.029002 | 0.014784 | 0 | 0.0039029 | 0.00098106 | 0.0069894 | 0.32607 | 0 | 0.043037 | 0.010449 | 0.053798 | 0.32607 | 0 | 0.043037 | 0.010449 | 0.053798 | 8.883 | 2.8522 | 2.2821 | 1.8532 | 1.8549 | 0 | 0 | 0 | 0 | 0 | 4.3163 | 1.3859 | 1.1089 | 0.90048 | 0.90132 | 0 | 0 | 0 | 0 | 0 | 2.8522 | 2.2821 | 1.8532 | 1.8549 | 0 | 0.32607 | 0 | 0.043037 | 0.010449 | 0.053798 | 35 | 3 | 3 | 3 | 3 | 3 | 0 | 0 | 0 | 0 | 0 | 0 | 0
2014-10-03 | 2時 | 0.058448 | 0.058448 | 4.3948 | 1.0963 | 49.3976 | 1 | 0.92474 | 0.92474 | 1 | 3 | 19.8829 | 2.2541 | 8.883 | 0 | 2.2821 | 1.8532 | 1.8549 | 0.59033 | 0 | 0.1153 | 0.072685 | 0.14642 | 0.063539 | 0 | 0.046324 | 0.035854 | 0.06986 | 0.025908 | 0 | 0.0095868 | 0.0062386 | 0.016836 | 0.56442 | 0 | 0.10571 | 0.066446 | 0.12959 | 0.56442 | 0 | 0.10571 | 0.066446 | 0.12959 | 8.883 | 2.8522 | 2.2821 | 1.8532 | 1.8549 | 0 | 0 | 0 | 0 | 0 | 4.3163 | 1.3859 | 1.1089 | 0.90048 | 0.90132 | 0 | 0 | 0 | 0 | 0 | 2.8522 | 2.2821 | 1.8532 | 1.8549 | 0 | 0.56442 | 0 | 0.10571 | 0.066446 | 0.12959 | 35 | 3 | 3 | 3 | 3 | 3 | 0 | 0 | 0 | 0 | 0 | 0 | 0
2014-10-03 | 3時 | 0.077743 | 0.077743 | 4.2761 | 1.0786 | 48.8553 | 1 | 1.1968 | 1.1968 | 1 | 3 | 19.9653 | 2.9172 | 8.883 | 0 | 2.2821 | 1.8532 | 1.8549 | 0.72704 | 0 | 0.15524 | 0.12934 | 0.18515 | 0.07818 | 0 | 0.062371 | 0.063802 | 0.088338 | 0.032562 | 0 | 0.012908 | 0.011102 | 0.021289 | 0.69447 | 0 | 0.14234 | 0.11824 | 0.16386 | 0.69447 | 0 | 0.14234 | 0.11824 | 0.16386 | 8.883 | 2.8522 | 2.2821 | 1.8532 | 1.8549 | 0 | 0 | 0 | 0 | 0 | 4.3163 | 1.3859 | 1.1089 | 0.90048 | 0.90132 | 0 | 0 | 0 | 0 | 0 | 2.8522 | 2.2821 | 1.8532 | 1.8549 | 0 | 0.69447 | 0 | 0.14234 | 0.11824 | 0.16386 | 35 | 3 | 3 | 3 | 3 | 3 | 0 | 0 | 0 | 0 | 0 | 0 | 0
2014-10-03 | 4時 | 0.098512 | 0.098512 | 4.2075 | 1.0681 | 48.5425 | 1 | 1.4922 | 1.4922 | 1 | 3 | 20.1149 | 3.6372 | 8.883 | 0 | 2.2821 | 1.8532 | 1.8549 | 0.94475 | 0 | 0.18399 | 0.15323 | 0.2102 | 0.10154 | 0 | 0.07392 | 0.075586 | 0.10029 | 0.042797 | 0 | 0.015298 | 0.013152 | 0.024169 | 0.90195 | 0 | 0.16869 | 0.14008 | 0.18603 | 0.90195 | 0 | 0.16869 | 0.14008 | 0.18603 | 8.883 | 2.8522 | 2.2821 | 1.8532 | 1.8549 | 0 | 0 | 0 | 0 | 0 | 4.3163 | 1.3859 | 1.1089 | 0.90048 | 0.90132 | 0 | 0 | 0 | 0 | 0 | 2.8522 | 2.2821 | 1.8532 | 1.8549 | 0 | 0.90195 | 0 | 0.16869 | 0.14008 | 0.18603 | 35 | 3 | 3 | 3 | 3 | 3 | 0 | 0 | 0 | 0 | 0 | 0 | 0
2014-10-03 | 5時 | 0.13875 | 0.13875 | 4.2455 | 1.0725 | 48.7773 | 1 | 2.1206 | 2.1206 | 1 | 3 | 20.6415 | 5.1691 | 8.883 | 0 | 2.2821 | 1.8532 | 1.8549 | 1.426 | 0 | 0.27967 | 0.15714 | 0.25775 | 0.15332 | 0 | 0.11236 | 0.077516 | 0.12297 | 0.064052 | 0 | 0.023253 | 0.013488 | 0.029636 | 1.362 | 0 | 0.25642 | 0.14365 | 0.22811 | 1.362 | 0 | 0.25642 | 0.14365 | 0.22811 | 8.883 | 2.8522 | 2.2821 | 1.8532 | 1.8549 | 0 | 0 | 0 | 0 | 0 | 4.3163 | 1.3859 | 1.1089 | 0.90048 | 0.90132 | 0 | 0 | 0 | 0 | 0 | 2.8522 | 2.2821 | 1.8532 | 1.8549 | 0 | 1.362 | 0 | 0.25642 | 0.14365 | 0.22811 | 35 | 3 | 3 | 3 | 3 | 3 | 0 | 0 | 0 | 0 | 0 | 0 | 0
2014-10-03 | 6時 | 0.063558 | 0.063558 | 4.5568 | 1.1194 | 50.1611 | 1 | 1.0426 | 1.0426 | 1 | 3 | 19.9121 | 2.5415 | 8.883 | 0 | 2.2821 | 1.8532 | 1.8549 | 0.15846 | 0 | 0.38138 | 0.21257 | 0.29023 | 0.017078 | 0 | 0.15322 | 0.10486 | 0.13847 | 0.0067504 | 0 | 0.03171 | 0.018245 | 0.03337 | 0.15171 | 0 | 0.34967 | 0.19432 | 0.25686 | 0.15171 | 0 | 0.34967 | 0.19432 | 0.25686 | 8.883 | 2.8522 | 2.2821 | 1.8532 | 1.8549 | 0 | 0 | 0 | 0 | 0 | 4.3163 | 1.3859 | 1.1089 | 0.90048 | 0.90132 | 0 | 0 | 0 | 0 | 0 | 2.8522 | 2.2821 | 1.8532 | 1.8549 | 0 | 0.15171 | 0 | 0.34967 | 0.19432 | 0.25686 | 35 | 3 | 3 | 3 | 3 | 3 | 0 | 0 | 0 | 0 | 0 | 0 | 0
2014-10-03 | 7時 | 0.049237 | 0.049237 | 4.9307 | 1.1731 | 51.794 | 1 | 0.87397 | 0.87397 | 1 | 3 | 19.8734 | 2.1303 | 8.883 | 0 | 2.2821 | 1.8532 | 1.8549 | 0.14201 | 0 | 0.32491 | 0.17387 | 0.23318 | 0.015351 | 0 | 0.13054 | 0.085767 | 0.11125 | 0.0056457 | 0 | 0.027015 | 0.014923 | 0.026811 | 0.13637 | 0 | 0.2979 | 0.15895 | 0.20637 | 0.13637 | 0 | 0.2979 | 0.15895 | 0.20637 | 8.883 | 2.8522 | 2.2821 | 1.8532 | 1.8549 | 0 | 0 | 0 | 0 | 0 | 4.3163 | 1.3859 | 1.1089 | 0.90048 | 0.90132 | 0 | 0 | 0 | 0 | 0 | 2.8522 | 2.2821 | 1.8532 | 1.8549 | 0 | 0.13637 | 0 | 0.2979 | 0.15895 | 0.20637 | 35 | 3 | 3 | 3 | 3 | 3 | 0 | 0 | 0 | 0 | 0 | 0 | 0
2014-10-03 | 8時 | 0.0068964 | 0.0068964 | 5.2726 | 1.224 | 53.0823 | 1 | 0.1309 | 0.1309 | 1 | 3 | 19.9377 | 0.37691 | 8.883 | 0 | 0 | 1.8532 | 1.8549 | 0.0048273 | 0 | 0 | 0.04477 | 0.081305 | 0.0005231 | 0 | 0 | 0.022085 | 0.038792 | 0.00018061 | 0 | 0 | 0.0038427 | 0.0093485 | 0.0046467 | 0 | 0 | 0.040928 | 0.071957 | 0.0046467 | 0 | 0 | 0.040928 | 0.071957 | 8.883 | 2.8522 | 2.2821 | 1.8532 | 1.8549 | 0 | 0 | 0 | 0 | 0 | 4.3163 | 1.3859 | 1.1089 | 0.90048 | 0.90132 | 0 | 0 | 0 | 0 | 0 | 2.8522 | 2.2821 | 1.8532 | 1.8549 | 0 | 0.0046467 | 0 | 0 | 0.040928 | 0.071957 | 35 | 3 | 3 | 3 | 3 | 3 | 0 | 0 | 0 | 0 | 0 | 0 | 0
2014-10-03 | 9時 | 0 | 0 | 0 | 0 | 55.7261 | 1 | 0 | 0 | 0 | 3 | 0 | 0 | 0 | 0 | 0 | 0 | 0 | 0 | 0 | 0 | 0 | 0 | 0 | 0 | 0 | 0 | 0 | 0 | 0 | 0 | 0 | 0 | 0 | 0 | 0 | 0 | 0 | 0 | 0 | 0 | 0 | 0 | 8.883 | 2.8522 | 2.2821 | 1.8532 | 1.8549 | 0 | 0 | 0 | 0 | 0 | 4.3163 | 1.3859 | 1.1089 | 0.90048 | 0.90132 | 0 | 0 | 0 | 0 | 0 | 2.8522 | 2.2821 | 1.8532 | 1.8549 | 0 | 0 | 0 | 0 | 0 | 0 | 35 | 3 | 3 | 3 | 3 | 3 | 0 | 0 | 0 | 0 | 0 | 0 | 0
2014-10-03 | 10時 | 0 | 0 | 0 | 0 | 57.4997 | 1 | 0 | 0 | 0 | 3 | 0 | 0 | 0 | 0 | 0 | 0 | 0 | 0 | 0 | 0 | 0 | 0 | 0 | 0 | 0 | 0 | 0 | 0 | 0 | 0 | 0 | 0 | 0 | 0 | 0 | 0 | 0 | 0 | 0 | 0 | 0 | 0 | 8.883 | 2.8522 | 2.2821 | 1.8532 | 1.8549 | 0 | 0 | 0 | 0 | 0 | 4.3163 | 1.3859 | 1.1089 | 0.90048 | 0.90132 | 0 | 0 | 0 | 0 | 0 | 2.8522 | 2.2821 | 1.8532 | 1.8549 | 0 | 0 | 0 | 0 | 0 | 0 | 35 | 3 | 3 | 3 | 3 | 3 | 0 | 0 | 0 | 0 | 0 | 0 | 0
2014-10-03 | 11時 | 0 | 0 | 0 | 0 | 59.2845 | 1 | 0 | 0 | 0 | 3 | 0 | 0 | 0 | 0 | 0 | 0 | 0 | 0 | 0 | 0 | 0 | 0 | 0 | 0 | 0 | 0 | 0 | 0 | 0 | 0 | 0 | 0 | 0 | 0 | 0 | 0 | 0 | 0 | 0 | 0 | 0 | 0 | 8.883 | 2.8522 | 2.2821 | 1.8532 | 1.8549 | 0 | 0 | 0 | 0 | 0 | 4.3163 | 1.3859 | 1.1089 | 0.90048 | 0.90132 | 0 | 0 | 0 | 0 | 0 | 2.8522 | 2.2821 | 1.8532 | 1.8549 | 0 | 0 | 0 | 0 | 0 | 0 | 35 | 3 | 3 | 3 | 3 | 3 | 0 | 0 | 0 | 0 | 0 | 0 | 0
2014-10-03 | 12時 | 0 | 0 | 0 | 0 | 60.0209 | 1 | 0 | 0 | 0 | 3 | 0 | 0 | 0 | 0 | 0 | 0 | 0 | 0 | 0 | 0 | 0 | 0 | 0 | 0 | 0 | 0 | 0 | 0 | 0 | 0 | 0 | 0 | 0 | 0 | 0 | 0 | 0 | 0 | 0 | 0 | 0 | 0 | 8.883 | 2.8522 | 2.2821 | 1.8532 | 1.8549 | 0 | 0 | 0 | 0 | 0 | 4.3163 | 1.3859 | 1.1089 | 0.90048 | 0.90132 | 0 | 0 | 0 | 0 | 0 | 2.8522 | 2.2821 | 1.8532 | 1.8549 | 0 | 0 | 0 | 0 | 0 | 0 | 35 | 3 | 3 | 3 | 3 | 3 | 0 | 0 | 0 | 0 | 0 | 0 | 0
2014-10-03 | 13時 | 0 | 0 | 0 | 0 | 59.4564 | 1 | 0 | 0 | 0 | 3 | 0 | 0 | 0 | 0 | 0 | 0 | 0 | 0 | 0 | 0 | 0 | 0 | 0 | 0 | 0 | 0 | 0 | 0 | 0 | 0 | 0 | 0 | 0 | 0 | 0 | 0 | 0 | 0 | 0 | 0 | 0 | 0 | 8.883 | 2.8522 | 2.2821 | 1.8532 | 1.8549 | 0 | 0 | 0 | 0 | 0 | 4.3163 | 1.3859 | 1.1089 | 0.90048 | 0.90132 | 0 | 0 | 0 | 0 | 0 | 2.8522 | 2.2821 | 1.8532 | 1.8549 | 0 | 0 | 0 | 0 | 0 | 0 | 35 | 3 | 3 | 3 | 3 | 3 | 0 | 0 | 0 | 0 | 0 | 0 | 0
2014-10-03 | 14時 | 0 | 0 | 0 | 0 | 58.3475 | 1 | 0 | 0 | 0 | 3 | 0 | 0 | 0 | 0 | 0 | 0 | 0 | 0 | 0 | 0 | 0 | 0 | 0 | 0 | 0 | 0 | 0 | 0 | 0 | 0 | 0 | 0 | 0 | 0 | 0 | 0 | 0 | 0 | 0 | 0 | 0 | 0 | 8.883 | 2.8522 | 2.2821 | 1.8532 | 1.8549 | 0 | 0 | 0 | 0 | 0 | 4.3163 | 1.3859 | 1.1089 | 0.90048 | 0.90132 | 0 | 0 | 0 | 0 | 0 | 2.8522 | 2.2821 | 1.8532 | 1.8549 | 0 | 0 | 0 | 0 | 0 | 0 | 35 | 3 | 3 | 3 | 3 | 3 | 0 | 0 | 0 | 0 | 0 | 0 | 0
2014-10-03 | 15時 | 0 | 0 | 0 | 0 | 56.9409 | 1 | 0 | 0 | 0 | 3 | 0 | 0 | 0 | 0 | 0 | 0 | 0 | 0 | 0 | 0 | 0 | 0 | 0 | 0 | 0 | 0 | 0 | 0 | 0 | 0 | 0 | 0 | 0 | 0 | 0 | 0 | 0 | 0 | 0 | 0 | 0 | 0 | 8.883 | 2.8522 | 2.2821 | 1.8532 | 1.8549 | 0 | 0 | 0 | 0 | 0 | 4.3163 | 1.3859 | 1.1089 | 0.90048 | 0.90132 | 0 | 0 | 0 | 0 | 0 | 2.8522 | 2.2821 | 1.8532 | 1.8549 | 0 | 0 | 0 | 0 | 0 | 0 | 35 | 3 | 3 | 3 | 3 | 3 | 0 | 0 | 0 | 0 | 0 | 0 | 0
2014-10-03 | 16時 | 0 | 0 | 0 | 0 | 55.7912 | 1 | 0 | 0 | 0 | 3 | 0 | 0 | 0 | 0 | 0 | 0 | 0 | 0 | 0 | 0 | 0 | 0 | 0 | 0 | 0 | 0 | 0 | 0 | 0 | 0 | 0 | 0 | 0 | 0 | 0 | 0 | 0 | 0 | 0 | 0 | 0 | 0 | 8.883 | 2.8522 | 2.2821 | 1.8532 | 1.8549 | 0 | 0 | 0 | 0 | 0 | 4.3163 | 1.3859 | 1.1089 | 0.90048 | 0.90132 | 0 | 0 | 0 | 0 | 0 | 2.8522 | 2.2821 | 1.8532 | 1.8549 | 0 | 0 | 0 | 0 | 0 | 0 | 35 | 3 | 3 | 3 | 3 | 3 | 0 | 0 | 0 | 0 | 0 | 0 | 0
2014-10-03 | 17時 | 0 | 0 | 0 | 0 | 54.123 | 1 | 0 | 0 | 0 | 3 | 0 | 0 | 0 | 0 | 0 | 0 | 0 | 0 | 0 | 0 | 0 | 0 | 0 | 0 | 0 | 0 | 0 | 0 | 0 | 0 | 0 | 0 | 0 | 0 | 0 | 0 | 0 | 0 | 0 | 0 | 0 | 0 | 8.883 | 2.8522 | 2.2821 | 1.8532 | 1.8549 | 0 | 0 | 0 | 0 | 0 | 4.3163 | 1.3859 | 1.1089 | 0.90048 | 0.90132 | 0 | 0 | 0 | 0 | 0 | 2.8522 | 2.2821 | 1.8532 | 1.8549 | 0 | 0 | 0 | 0 | 0 | 0 | 35 | 3 | 3 | 3 | 3 | 3 | 0 | 0 | 0 | 0 | 0 | 0 | 0
2014-10-03 | 18時 | 0 | 0 | 0 | 0 | 53.7794 | 1 | 0 | 0 | 0 | 3 | 0 | 0 | 0 | 0 | 0 | 0 | 0 | 0 | 0 | 0 | 0 | 0 | 0 | 0 | 0 | 0 | 0 | 0 | 0 | 0 | 0 | 0 | 0 | 0 | 0 | 0 | 0 | 0 | 0 | 0 | 0 | 0 | 8.883 | 2.8522 | 2.2821 | 1.8532 | 1.8549 | 0 | 0 | 0 | 0 | 0 | 4.3163 | 1.3859 | 1.1089 | 0.90048 | 0.90132 | 0 | 0 | 0 | 0 | 0 | 2.8522 | 2.2821 | 1.8532 | 1.8549 | 0 | 0 | 0 | 0 | 0 | 0 | 35 | 3 | 3 | 3 | 3 | 3 | 0 | 0 | 0 | 0 | 0 | 0 | 0
2014-10-03 | 19時 | 0 | 0 | 0 | 0 | 53.7794 | 1 | 0 | 0 | 0 | 3 | 0 | 0 | 0 | 0 | 0 | 0 | 0 | 0 | 0 | 0 | 0 | 0 | 0 | 0 | 0 | 0 | 0 | 0 | 0 | 0 | 0 | 0 | 0 | 0 | 0 | 0 | 0 | 0 | 0 | 0 | 0 | 0 | 8.883 | 2.8522 | 2.2821 | 1.8532 | 1.8549 | 0 | 0 | 0 | 0 | 0 | 4.3163 | 1.3859 | 1.1089 | 0.90048 | 0.90132 | 0 | 0 | 0 | 0 | 0 | 2.8522 | 2.2821 | 1.8532 | 1.8549 | 0 | 0 | 0 | 0 | 0 | 0 | 35 | 3 | 3 | 3 | 3 | 3 | 0 | 0 | 0 | 0 | 0 | 0 | 0
2014-10-03 | 20時 | 0 | 0 | 0 | 0 | 53.6411 | 1 | 0 | 0 | 0 | 3 | 0 | 0 | 0 | 0 | 0 | 0 | 0 | 0 | 0 | 0 | 0 | 0 | 0 | 0 | 0 | 0 | 0 | 0 | 0 | 0 | 0 | 0 | 0 | 0 | 0 | 0 | 0 | 0 | 0 | 0 | 0 | 0 | 8.883 | 2.8522 | 2.2821 | 1.8532 | 1.8549 | 0 | 0 | 0 | 0 | 0 | 4.3163 | 1.3859 | 1.1089 | 0.90048 | 0.90132 | 0 | 0 | 0 | 0 | 0 | 2.8522 | 2.2821 | 1.8532 | 1.8549 | 0 | 0 | 0 | 0 | 0 | 0 | 35 | 3 | 3 | 3 | 3 | 3 | 0 | 0 | 0 | 0 | 0 | 0 | 0
2014-10-03 | 21時 | 0.00051819 | 0.00051819 | 5.3668 | 1.2377 | 53.4325 | 1 | 0.010012 | 0.010012 | 1 | 3 | 19.9716 | 0.15905 | 0 | 0 | 2.2821 | 0 | 0 | 0 | 0 | 0.010012 | 0 | 0 | 0 | 0 | 0.0040223 | 0 | 0 | 0 | 0 | 0.00083243 | 0 | 0 | 0 | 0 | 0.0091793 | 0 | 0 | 0 | 0 | 0.0091793 | 0 | 0 | 8.883 | 2.8522 | 2.2821 | 1.8532 | 1.8549 | 0 | 0 | 0 | 0 | 0 | 4.3163 | 1.3859 | 1.1089 | 0.90048 | 0.90132 | 0 | 0 | 0 | 0 | 0 | 2.8522 | 2.2821 | 1.8532 | 1.8549 | 0 | 0 | 0 | 0.0091793 | 0 | 0 | 35 | 3 | 3 | 3 | 3 | 3 | 0 | 0 | 0 | 0 | 0 | 0 | 0
2014-10-03 | 22時 | 0.00019763 | 0.00019763 | 5.3316 | 1.2328 | 53.2928 | 1 | 0.0037932 | 0.0037932 | 1 | 3 | 19.9889 | 0.060261 | 0 | 0 | 2.2821 | 0 | 0 | 0 | 0 | 0.0037932 | 0 | 0 | 0 | 0 | 0.001524 | 0 | 0 | 0 | 0 | 0.00031539 | 0 | 0 | 0 | 0 | 0.0034778 | 0 | 0 | 0 | 0 | 0.0034778 | 0 | 0 | 8.883 | 2.8522 | 2.2821 | 1.8532 | 1.8549 | 0 | 0 | 0 | 0 | 0 | 4.3163 | 1.3859 | 1.1089 | 0.90048 | 0.90132 | 0 | 0 | 0 | 0 | 0 | 2.8522 | 2.2821 | 1.8532 | 1.8549 | 0 | 0 | 0 | 0.0034778 | 0 | 0 | 35 | 3 | 3 | 3 | 3 | 3 | 0 | 0 | 0 | 0 | 0 | 0 | 0
2014-10-03 | 23時 | 0 | 0 | 0 | 0 | 52.9413 | 1 | 0 | 0 | 0 | 3 | 0 | 0 | 0 | 0 | 0 | 0 | 0 | 0 | 0 | 0 | 0 | 0 | 0 | 0 | 0 | 0 | 0 | 0 | 0 | 0 | 0 | 0 | 0 | 0 | 0 | 0 | 0 | 0 | 0 | 0 | 0 | 0 | 8.883 | 2.8522 | 2.2821 | 1.8532 | 1.8549 | 0 | 0 | 0 | 0 | 0 | 4.3163 | 1.3859 | 1.1089 | 0.90048 | 0.90132 | 0 | 0 | 0 | 0 | 0 | 2.8522 | 2.2821 | 1.8532 | 1.8549 | 0 | 0 | 0 | 0 | 0 | 0 | 35 | 3 | 3 | 3 | 3 | 3 | 0 | 0 | 0 | 0 | 0 | 0 | 0
2014-10-04 | 0時 | 0 | 0 | 0 | 0 | 52.7997 | 1 | 0 | 0 | 0 | 3 | 0 | 0 | 0 | 0 | 0 | 0 | 0 | 0 | 0 | 0 | 0 | 0 | 0 | 0 | 0 | 0 | 0 | 0 | 0 | 0 | 0 | 0 | 0 | 0 | 0 | 0 | 0 | 0 | 0 | 0 | 0 | 0 | 8.883 | 2.8522 | 2.2821 | 1.8532 | 1.8549 | 0 | 0 | 0 | 0 | 0 | 4.3163 | 1.3859 | 1.1089 | 0.90048 | 0.90132 | 0 | 0 | 0 | 0 | 0 | 2.8522 | 2.2821 | 1.8532 | 1.8549 | 0 | 0 | 0 | 0 | 0 | 0 | 35 | 3 | 3 | 3 | 3 | 3 | 0 | 0 | 0 | 0 | 0 | 0 | 0
2014-10-04 | 1時 | 0.0032032 | 0.0032032 | 5.17 | 1.2099 | 52.6577 | 1 | 0.059618 | 0.059618 | 1 | 3 | 19.9704 | 0.166 | 8.883 | 0 | 2.2821 | 0 | 1.8549 | 0.05368 | 0 | 0.001639 | 0 | 0.0042988 | 0.0058121 | 0 | 0.0006585 | 0 | 0.002051 | 0.0020503 | 0 | 0.00013628 | 0 | 0.00049428 | 0.051629 | 0 | 0.0015027 | 0 | 0.0038045 | 0.051629 | 0 | 0.0015027 | 0 | 0.0038045 | 8.883 | 2.8522 | 2.2821 | 1.8532 | 1.8549 | 0 | 0 | 0 | 0 | 0 | 4.3163 | 1.3859 | 1.1089 | 0.90048 | 0.90132 | 0 | 0 | 0 | 0 | 0 | 2.8522 | 2.2821 | 1.8532 | 1.8549 | 0 | 0.051629 | 0 | 0.0015027 | 0 | 0.0038045 | 35 | 3 | 3 | 3 | 3 | 3 | 0 | 0 | 0 | 0 | 0 | 0 | 0
2014-10-04 | 2時 | 0.015149 | 0.015149 | 5.1606 | 1.2077 | 52.6577 | 1 | 0.28144 | 0.28144 | 1 | 3 | 19.8994 | 0.68602 | 8.883 | 0 | 2.2821 | 1.8532 | 1.8549 | 0.26303 | 0 | 0.0058178 | 0.00011482 | 0.012472 | 0.02848 | 0 | 0.0023374 | 5.664e-05 | 0.0059507 | 0.010047 | 0 | 0.00048372 | 9.8554e-06 | 0.0014341 | 0.25299 | 0 | 0.0053341 | 0.00010497 | 0.011038 | 0.25299 | 0 | 0.0053341 | 0.00010497 | 0.011038 | 8.883 | 2.8522 | 2.2821 | 1.8532 | 1.8549 | 0 | 0 | 0 | 0 | 0 | 4.3163 | 1.3859 | 1.1089 | 0.90048 | 0.90132 | 0 | 0 | 0 | 0 | 0 | 2.8522 | 2.2821 | 1.8532 | 1.8549 | 0 | 0.25299 | 0 | 0.0053341 | 0.00010497 | 0.011038 | 35 | 3 | 3 | 3 | 3 | 3 | 0 | 0 | 0 | 0 | 0 | 0 | 0
2014-10-04 | 3時 | 0.026954 | 0.026954 | 4.9791 | 1.1813 | 51.9393 | 1 | 0.48314 | 0.48314 | 1 | 3 | 19.8622 | 1.1777 | 8.883 | 0 | 2.2821 | 1.8532 | 1.8549 | 0.40387 | 0 | 0.011138 | 0.010304 | 0.05783 | 0.043669 | 0 | 0.0044748 | 0.0050829 | 0.027591 | 0.015951 | 0 | 0.00092607 | 0.00088442 | 0.0066493 | 0.38791 | 0 | 0.010212 | 0.0094197 | 0.05118 | 0.38791 | 0 | 0.010212 | 0.0094197 | 0.05118 | 8.883 | 2.8522 | 2.2821 | 1.8532 | 1.8549 | 0 | 0 | 0 | 0 | 0 | 4.3163 | 1.3859 | 1.1089 | 0.90048 | 0.90132 | 0 | 0 | 0 | 0 | 0 | 2.8522 | 2.2821 | 1.8532 | 1.8549 | 0 | 0.38791 | 0 | 0.010212 | 0.0094197 | 0.05118 | 35 | 3 | 3 | 3 | 3 | 3 | 0 | 0 | 0 | 0 | 0 | 0 | 0
2014-10-04 | 4時 | 0.041053 | 0.041053 | 4.868 | 1.1648 | 51.5019 | 1 | 0.71945 | 0.71945 | 1 | 3 | 19.8559 | 1.7537 | 8.883 | 0 | 2.2821 | 1.8532 | 1.8549 | 0.53618 | 0 | 0.043598 | 0.043003 | 0.09666 | 0.057929 | 0 | 0.017516 | 0.021213 | 0.046118 | 0.021594 | 0 | 0.003625 | 0.003691 | 0.011114 | 0.51459 | 0 | 0.039973 | 0.039312 | 0.085546 | 0.51459 | 0 | 0.039973 | 0.039312 | 0.085546 | 8.883 | 2.8522 | 2.2821 | 1.8532 | 1.8549 | 0 | 0 | 0 | 0 | 0 | 4.3163 | 1.3859 | 1.1089 | 0.90048 | 0.90132 | 0 | 0 | 0 | 0 | 0 | 2.8522 | 2.2821 | 1.8532 | 1.8549 | 0 | 0.51459 | 0 | 0.039973 | 0.039312 | 0.085546 | 35 | 3 | 3 | 3 | 3 | 3 | 0 | 0 | 0 | 0 | 0 | 0 | 0
2014-10-04 | 5時 | 0.074016 | 0.074016 | 4.7661 | 1.1486 | 51.1338 | 1 | 1.27 | 1.27 | 1 | 3 | 19.9965 | 3.0956 | 8.883 | 0 | 2.2821 | 1.8532 | 1.8549 | 0.93395 | 0 | 0.14551 | 0.074307 | 0.11619 | 0.10084 | 0 | 0.05846 | 0.036655 | 0.055435 | 0.038218 | 0 | 0.012098 | 0.0063779 | 0.013359 | 0.89573 | 0 | 0.13341 | 0.067929 | 0.10283 | 0.89573 | 0 | 0.13341 | 0.067929 | 0.10283 | 8.883 | 2.8522 | 2.2821 | 1.8532 | 1.8549 | 0 | 0 | 0 | 0 | 0 | 4.3163 | 1.3859 | 1.1089 | 0.90048 | 0.90132 | 0 | 0 | 0 | 0 | 0 | 2.8522 | 2.2821 | 1.8532 | 1.8549 | 0 | 0.89573 | 0 | 0.13341 | 0.067929 | 0.10283 | 35 | 3 | 3 | 3 | 3 | 3 | 0 | 0 | 0 | 0 | 0 | 0 | 0
2014-10-04 | 6時 | 0.041993 | 0.041993 | 4.8168 | 1.1575 | 51.2814 | 1 | 0.72819 | 0.72819 | 1 | 3 | 19.8564 | 1.775 | 8.883 | 0 | 2.2821 | 1.8532 | 1.8549 | 0.021091 | 0 | 0.28643 | 0.16387 | 0.2568 | 0.0022778 | 0 | 0.11508 | 0.080833 | 0.12252 | 0.00085761 | 0 | 0.023815 | 0.014065 | 0.029527 | 0.020234 | 0 | 0.26261 | 0.1498 | 0.22728 | 0.020234 | 0 | 0.26261 | 0.1498 | 0.22728 | 8.883 | 2.8522 | 2.2821 | 1.8532 | 1.8549 | 0 | 0 | 0 | 0 | 0 | 4.3163 | 1.3859 | 1.1089 | 0.90048 | 0.90132 | 0 | 0 | 0 | 0 | 0 | 2.8522 | 2.2821 | 1.8532 | 1.8549 | 0 | 0.020234 | 0 | 0.26261 | 0.1498 | 0.22728 | 35 | 3 | 3 | 3 | 3 | 3 | 0 | 0 | 0 | 0 | 0 | 0 | 0
2014-10-04 | 7時 | 0.054852 | 0.054852 | 4.7595 | 1.1487 | 51.0598 | 1 | 0.93985 | 0.93985 | 1 | 3 | 19.8861 | 2.2909 | 8.883 | 0 | 2.2821 | 1.8532 | 1.8549 | 0.13841 | 0 | 0.32823 | 0.20429 | 0.26892 | 0.014941 | 0 | 0.13187 | 0.10077 | 0.12831 | 0.0056817 | 0 | 0.027291 | 0.017535 | 0.030921 | 0.13273 | 0 | 0.30094 | 0.18676 | 0.238 | 0.13273 | 0 | 0.30094 | 0.18676 | 0.238 | 8.883 | 2.8522 | 2.2821 | 1.8532 | 1.8549 | 0 | 0 | 0 | 0 | 0 | 4.3163 | 1.3859 | 1.1089 | 0.90048 | 0.90132 | 0 | 0 | 0 | 0 | 0 | 2.8522 | 2.2821 | 1.8532 | 1.8549 | 0 | 0.13273 | 0 | 0.30094 | 0.18676 | 0.238 | 35 | 3 | 3 | 3 | 3 | 3 | 0 | 0 | 0 | 0 | 0 | 0 | 0
2014-10-04 | 8時 | 0.020507 | 0.020507 | 4.8631 | 1.1653 | 51.4286 | 1 | 0.35903 | 0.35903 | 1 | 3 | 19.8701 | 1.0338 | 8.883 | 0 | 0 | 1.8532 | 1.8549 | 0.087511 | 0 | 0 | 0.10306 | 0.16845 | 0.0094534 | 0 | 0 | 0.05084 | 0.08037 | 0.0035357 | 0 | 0 | 0.0088462 | 0.019369 | 0.083975 | 0 | 0 | 0.094218 | 0.14908 | 0.083975 | 0 | 0 | 0.094218 | 0.14908 | 8.883 | 2.8522 | 2.2821 | 1.8532 | 1.8549 | 0 | 0 | 0 | 0 | 0 | 4.3163 | 1.3859 | 1.1089 | 0.90048 | 0.90132 | 0 | 0 | 0 | 0 | 0 | 2.8522 | 2.2821 | 1.8532 | 1.8549 | 0 | 0.083975 | 0 | 0 | 0.094218 | 0.14908 | 35 | 3 | 3 | 3 | 3 | 3 | 0 | 0 | 0 | 0 | 0 | 0 | 0
2014-10-04 | 9時 | 0.046707 | 0.046707 | 4.9153 | 1.1711 | 51.7212 | 1 | 0.82649 | 0.82649 | 1 | 3 | 19.8662 | 2.0146 | 8.883 | 0 | 2.2821 | 1.8532 | 1.8549 | 0.34364 | 0 | 0.14484 | 0.14005 | 0.19796 | 0.037142 | 0 | 0.058192 | 0.069086 | 0.094449 | 0.013706 | 0 | 0.012043 | 0.012021 | 0.022762 | 0.32993 | 0 | 0.1328 | 0.12803 | 0.1752 | 0.32993 | 0 | 0.1328 | 0.12803 | 0.1752 | 8.883 | 2.8522 | 2.2821 | 1.8532 | 1.8549 | 0 | 0 | 0 | 0 | 0 | 4.3163 | 1.3859 | 1.1089 | 0.90048 | 0.90132 | 0 | 0 | 0 | 0 | 0 | 2.8522 | 2.2821 | 1.8532 | 1.8549 | 0 | 0.32993 | 0 | 0.1328 | 0.12803 | 0.1752 | 35 | 3 | 3 | 3 | 3 | 3 | 0 | 0 | 0 | 0 | 0 | 0 | 0
2014-10-04 | 10時 | 0.059698 | 0.059698 | 4.8571 | 1.1621 | 51.5019 | 1 | 1.0438 | 1.0438 | 1 | 3 | 19.9124 | 2.5444 | 8.883 | 0 | 2.2821 | 1.8532 | 1.8549 | 0.45882 | 0 | 0.24702 | 0.14259 | 0.19542 | 0.049571 | 0 | 0.099244 | 0.070337 | 0.093235 | 0.018478 | 0 | 0.020539 | 0.012239 | 0.022469 | 0.44034 | 0 | 0.22648 | 0.13035 | 0.17295 | 0.44034 | 0 | 0.22648 | 0.13035 | 0.17295 | 8.883 | 2.8522 | 2.2821 | 1.8532 | 1.8549 | 0 | 0 | 0 | 0 | 0 | 4.3163 | 1.3859 | 1.1089 | 0.90048 | 0.90132 | 0 | 0 | 0 | 0 | 0 | 2.8522 | 2.2821 | 1.8532 | 1.8549 | 0 | 0.44034 | 0 | 0.22648 | 0.13035 | 0.17295 | 35 | 3 | 3 | 3 | 3 | 3 | 0 | 0 | 0 | 0 | 0 | 0 | 0
2014-10-04 | 11時 | 0.061583 | 0.061583 | 4.8226 | 1.1572 | 51.3551 | 1 | 1.0692 | 1.0692 | 1 | 3 | 19.92 | 2.6061 | 8.883 | 0 | 2.2821 | 1.8532 | 1.8549 | 0.44519 | 0 | 0.26796 | 0.1525 | 0.20352 | 0.048086 | 0 | 0.10765 | 0.075224 | 0.097104 | 0.018045 | 0 | 0.022279 | 0.013089 | 0.023401 | 0.42715 | 0 | 0.24568 | 0.13941 | 0.18012 | 0.42715 | 0 | 0.24568 | 0.13941 | 0.18012 | 8.883 | 2.8522 | 2.2821 | 1.8532 | 1.8549 | 0 | 0 | 0 | 0 | 0 | 4.3163 | 1.3859 | 1.1089 | 0.90048 | 0.90132 | 0 | 0 | 0 | 0 | 0 | 2.8522 | 2.2821 | 1.8532 | 1.8549 | 0 | 0.42715 | 0 | 0.24568 | 0.13941 | 0.18012 | 35 | 3 | 3 | 3 | 3 | 3 | 0 | 0 | 0 | 0 | 0 | 0 | 0
2014-10-04 | 12時 | 0.056441 | 0.056441 | 4.8088 | 1.1555 | 51.2814 | 1 | 0.97709 | 0.97709 | 1 | 3 | 19.8946 | 2.3817 | 8.883 | 0 | 2.2821 | 1.8532 | 1.8549 | 0.17527 | 0 | 0.3922 | 0.16422 | 0.24539 | 0.018929 | 0 | 0.15757 | 0.081009 | 0.11708 | 0.007127 | 0 | 0.03261 | 0.014095 | 0.028215 | 0.16815 | 0 | 0.35959 | 0.15013 | 0.21717 | 0.16815 | 0 | 0.35959 | 0.15013 | 0.21717 | 8.883 | 2.8522 | 2.2821 | 1.8532 | 1.8549 | 0 | 0 | 0 | 0 | 0 | 4.3163 | 1.3859 | 1.1089 | 0.90048 | 0.90132 | 0 | 0 | 0 | 0 | 0 | 2.8522 | 2.2821 | 1.8532 | 1.8549 | 0 | 0.16815 | 0 | 0.35959 | 0.15013 | 0.21717 | 35 | 3 | 3 | 3 | 3 | 3 | 0 | 0 | 0 | 0 | 0 | 0 | 0
2014-10-04 | 13時 | 0.096956 | 0.096956 | 4.7866 | 1.1502 | 51.2814 | 1 | 1.6707 | 1.6707 | 1 | 3 | 20.2357 | 4.0725 | 8.883 | 0 | 2.2821 | 1.8532 | 1.8549 | 0.56721 | 0 | 0.53987 | 0.18468 | 0.37898 | 0.061257 | 0 | 0.2169 | 0.091098 | 0.18082 | 0.023064 | 0 | 0.044887 | 0.015851 | 0.043576 | 0.54415 | 0 | 0.49498 | 0.16883 | 0.33541 | 0.54415 | 0 | 0.49498 | 0.16883 | 0.33541 | 8.883 | 2.8522 | 2.2821 | 1.8532 | 1.8549 | 0 | 0 | 0 | 0 | 0 | 4.3163 | 1.3859 | 1.1089 | 0.90048 | 0.90132 | 0 | 0 | 0 | 0 | 0 | 2.8522 | 2.2821 | 1.8532 | 1.8549 | 0 | 0.54415 | 0 | 0.49498 | 0.16883 | 0.33541 | 35 | 3 | 3 | 3 | 3 | 3 | 0 | 0 | 0 | 0 | 0 | 0 | 0
2014-10-04 | 14時 | 0.1471 | 0.1471 | 4.6653 | 1.1308 | 50.8369 | 1 | 2.4705 | 2.4705 | 1 | 3 | 21.0575 | 6.0218 | 8.883 | 0 | 2.2821 | 1.8532 | 1.8549 | 0.77437 | 0 | 0.72764 | 0.40217 | 0.56627 | 0.083562 | 0 | 0.29234 | 0.19839 | 0.27018 | 0.032088 | 0 | 0.0605 | 0.034519 | 0.065111 | 0.74228 | 0 | 0.66714 | 0.36765 | 0.50116 | 0.74228 | 0 | 0.66714 | 0.36765 | 0.50116 | 8.883 | 2.8522 | 2.2821 | 1.8532 | 1.8549 | 0 | 0 | 0 | 0 | 0 | 4.3163 | 1.3859 | 1.1089 | 0.90048 | 0.90132 | 0 | 0 | 0 | 0 | 0 | 2.8522 | 2.2821 | 1.8532 | 1.8549 | 0 | 0.74228 | 0 | 0.66714 | 0.36765 | 0.50116 | 35 | 3 | 3 | 3 | 3 | 3 | 0 | 0 | 0 | 0 | 0 | 0 | 0
2014-10-04 | 15時 | 0.19701 | 0.19701 | 4.4135 | 1.0942 | 49.7046 | 1 | 3.1302 | 3.1302 | 1 | 3 | 22.081 | 7.6299 | 8.883 | 0 | 2.2821 | 1.8532 | 1.8549 | 0.62847 | 0 | 1.0027 | 0.6599 | 0.83906 | 0.067681 | 0 | 0.40286 | 0.32552 | 0.40033 | 0.027259 | 0 | 0.083374 | 0.05664 | 0.096476 | 0.60121 | 0 | 0.91937 | 0.60326 | 0.74259 | 0.60121 | 0 | 0.91937 | 0.60326 | 0.74259 | 8.883 | 2.8522 | 2.2821 | 1.8532 | 1.8549 | 0 | 0 | 0 | 0 | 0 | 4.3163 | 1.3859 | 1.1089 | 0.90048 | 0.90132 | 0 | 0 | 0 | 0 | 0 | 2.8522 | 2.2821 | 1.8532 | 1.8549 | 0 | 0.60121 | 0 | 0.91937 | 0.60326 | 0.74259 | 35 | 3 | 3 | 3 | 3 | 3 | 0 | 0 | 0 | 0 | 0 | 0 | 0
2014-10-04 | 16時 | 0.24233 | 0.24233 | 4.3694 | 1.0866 | 49.5514 | 1 | 3.8117 | 3.8117 | 1 | 3 | 23.4665 | 9.2912 | 8.883 | 0 | 2.2821 | 1.8532 | 1.8549 | 0.73115 | 0 | 1.2256 | 0.82676 | 1.0282 | 0.078718 | 0 | 0.4924 | 0.40783 | 0.49058 | 0.031901 | 0 | 0.1019 | 0.070962 | 0.11823 | 0.69925 | 0 | 1.1237 | 0.7558 | 0.91 | 0.69925 | 0 | 1.1237 | 0.7558 | 0.91 | 8.883 | 2.8522 | 2.2821 | 1.8532 | 1.8549 | 0 | 0 | 0 | 0 | 0 | 4.3163 | 1.3859 | 1.1089 | 0.90048 | 0.90132 | 0 | 0 | 0 | 0 | 0 | 2.8522 | 2.2821 | 1.8532 | 1.8549 | 0 | 0.69925 | 0 | 1.1237 | 0.7558 | 0.91 | 35 | 3 | 3 | 3 | 3 | 3 | 0 | 0 | 0 | 0 | 0 | 0 | 0
2014-10-04 | 17時 | 0.4222 | 0.4222 | 4.264 | 1.067 | 49.2434 | 1 | 6.4809 | 6.4809 | 1 | 3 | 32.102 | 15.7975 | 8.883 | 0 | 2.2821 | 1.8532 | 1.8549 | 3.5664 | 0 | 1.3557 | 0.91269 | 0.6462 | 0.38376 | 0 | 0.54465 | 0.45021 | 0.30831 | 0.15744 | 0 | 0.11272 | 0.078337 | 0.074301 | 3.4089 | 0 | 1.2429 | 0.83435 | 0.5719 | 3.4089 | 0 | 1.2429 | 0.83435 | 0.5719 | 8.883 | 2.8522 | 2.2821 | 1.8532 | 1.8549 | 0 | 0 | 0 | 0 | 0 | 4.3163 | 1.3859 | 1.1089 | 0.90048 | 0.90132 | 0 | 0 | 0 | 0 | 0 | 2.8522 | 2.2821 | 1.8532 | 1.8549 | 0 | 3.4089 | 0 | 1.2429 | 0.83435 | 0.5719 | 35 | 3 | 3 | 3 | 3 | 3 | 0 | 0 | 0 | 0 | 0 | 0 | 0
2014-10-04 | 18時 | 0.47987 | 0.47987 | 4.1978 | 1.0571 | 48.9332 | 1 | 7.2518 | 7.2518 | 1 | 3 | 35.5476 | 17.6765 | 8.883 | 0 | 2.2821 | 1.8532 | 1.8549 | 3.8051 | 0 | 1.4599 | 0.98744 | 0.99936 | 0.40922 | 0 | 0.58655 | 0.48709 | 0.47681 | 0.16993 | 0 | 0.12139 | 0.084753 | 0.11491 | 3.6351 | 0 | 1.3386 | 0.90268 | 0.88445 | 3.6351 | 0 | 1.3386 | 0.90268 | 0.88445 | 8.883 | 2.8522 | 2.2821 | 1.8532 | 1.8549 | 0 | 0 | 0 | 0 | 0 | 4.3163 | 1.3859 | 1.1089 | 0.90048 | 0.90132 | 0 | 0 | 0 | 0 | 0 | 2.8522 | 2.2821 | 1.8532 | 1.8549 | 0 | 3.6351 | 0 | 1.3386 | 0.90268 | 0.88445 | 35 | 3 | 3 | 3 | 3 | 3 | 0 | 0 | 0 | 0 | 0 | 0 | 0
2014-10-04 | 19時 | 0.24707 | 0.24707 | 4.1912 | 1.0622 | 48.6209 | 1 | 3.7279 | 3.7279 | 1 | 3 | 23.2781 | 9.087 | 8.883 | 0 | 2.2821 | 1.8532 | 1.8549 | 0.63523 | 0 | 1.5344 | 0.30548 | 1.2528 | 0.068281 | 0 | 0.61646 | 0.15069 | 0.59773 | 0.028695 | 0 | 0.12758 | 0.02622 | 0.14405 | 0.60654 | 0 | 1.4068 | 0.27926 | 1.1088 | 0.60654 | 0 | 1.4068 | 0.27926 | 1.1088 | 8.883 | 2.8522 | 2.2821 | 1.8532 | 1.8549 | 0 | 0 | 0 | 0 | 0 | 4.3163 | 1.3859 | 1.1089 | 0.90048 | 0.90132 | 0 | 0 | 0 | 0 | 0 | 2.8522 | 2.2821 | 1.8532 | 1.8549 | 0 | 0.60654 | 0 | 1.4068 | 0.27926 | 1.1088 | 35 | 3 | 3 | 3 | 3 | 3 | 0 | 0 | 0 | 0 | 0 | 0 | 0
2014-10-04 | 20時 | 0.33026 | 0.33026 | 4.0899 | 1.0467 | 48.1485 | 1 | 4.8626 | 4.8626 | 1 | 3 | 26.2559 | 11.8527 | 8.883 | 0 | 2.2821 | 1.8532 | 1.8549 | 1.5323 | 0 | 1.6382 | 0.91533 | 0.77682 | 0.16457 | 0 | 0.65816 | 0.45152 | 0.37063 | 0.070394 | 0 | 0.13621 | 0.078565 | 0.089319 | 1.4619 | 0 | 1.502 | 0.83677 | 0.6875 | 1.4619 | 0 | 1.502 | 0.83677 | 0.6875 | 8.883 | 2.8522 | 2.2821 | 1.8532 | 1.8549 | 0 | 0 | 0 | 0 | 0 | 4.3163 | 1.3859 | 1.1089 | 0.90048 | 0.90132 | 0 | 0 | 0 | 0 | 0 | 2.8522 | 2.2821 | 1.8532 | 1.8549 | 0 | 1.4619 | 0 | 1.502 | 0.83677 | 0.6875 | 35 | 3 | 3 | 3 | 3 | 3 | 0 | 0 | 0 | 0 | 0 | 0 | 0
2014-10-04 | 21時 | 0.31703 | 0.31703 | 4.0637 | 1.0435 | 47.99 | 1 | 4.6379 | 4.6379 | 1 | 3 | 25.5928 | 11.305 | 8.883 | 0 | 2.2821 | 1.8532 | 1.8549 | 2.2004 | 0 | 1.6941 | 0.21129 | 0.5321 | 0.23626 | 0 | 0.68062 | 0.10422 | 0.25387 | 0.10165 | 0 | 0.14086 | 0.018135 | 0.061181 | 2.0987 | 0 | 1.5532 | 0.19315 | 0.47092 | 2.0987 | 0 | 1.5532 | 0.19315 | 0.47092 | 8.883 | 2.8522 | 2.2821 | 1.8532 | 1.8549 | 0 | 0 | 0 | 0 | 0 | 4.3163 | 1.3859 | 1.1089 | 0.90048 | 0.90132 | 0 | 0 | 0 | 0 | 0 | 2.8522 | 2.2821 | 1.8532 | 1.8549 | 0 | 2.0987 | 0 | 1.5532 | 0.19315 | 0.47092 | 35 | 3 | 3 | 3 | 3 | 3 | 0 | 0 | 0 | 0 | 0 | 0 | 0
2014-10-04 | 22時 | 0.4639 | 0.4639 | 3.7801 | 1.0044 | 46.3754 | 1 | 6.3129 | 6.3129 | 1 | 3 | 31.4076 | 15.3879 | 8.883 | 0 | 2.2821 | 1.8532 | 1.8549 | 3.1349 | 0 | 1.5936 | 0.52157 | 1.0629 | 0.3357 | 0 | 0.64025 | 0.25728 | 0.5071 | 0.15283 | 0 | 0.1325 | 0.044767 | 0.12221 | 2.982 | 0 | 1.4611 | 0.4768 | 0.94065 | 2.982 | 0 | 1.4611 | 0.4768 | 0.94065 | 8.883 | 2.8522 | 2.2821 | 1.8532 | 1.8549 | 0 | 0 | 0 | 0 | 0 | 4.3163 | 1.3859 | 1.1089 | 0.90048 | 0.90132 | 0 | 0 | 0 | 0 | 0 | 2.8522 | 2.2821 | 1.8532 | 1.8549 | 0 | 2.982 | 0 | 1.4611 | 0.4768 | 0.94065 | 35 | 3 | 3 | 3 | 3 | 3 | 0 | 0 | 0 | 0 | 0 | 0 | 0
2014-10-04 | 23時 | 0.57575 | 0.57575 | 3.8784 | 1.0163 | 47.0276 | 1 | 8.0388 | 8.0388 | 1 | 3 | 39.5055 | 19.5949 | 8.883 | 0 | 2.2821 | 1.8532 | 1.8549 | 4.5866 | 0 | 1.2841 | 0.94244 | 1.2256 | 0.49169 | 0 | 0.51591 | 0.46489 | 0.58476 | 0.21892 | 0 | 0.10677 | 0.080891 | 0.14092 | 4.3677 | 0 | 1.1774 | 0.86155 | 1.0847 | 4.3677 | 0 | 1.1774 | 0.86155 | 1.0847 | 8.883 | 2.8522 | 2.2821 | 1.8532 | 1.8549 | 0 | 0 | 0 | 0 | 0 | 4.3163 | 1.3859 | 1.1089 | 0.90048 | 0.90132 | 0 | 0 | 0 | 0 | 0 | 2.8522 | 2.2821 | 1.8532 | 1.8549 | 0 | 4.3677 | 0 | 1.1774 | 0.86155 | 1.0847 | 35 | 3 | 3 | 3 | 3 | 3 | 0 | 0 | 0 | 0 | 0 | 0 | 0
2014-10-05 | 0時 | 0.79523 | 0.79523 | 3.1512 | 0.9957 | 38.9986 | 0.85 | 9.0213 | 9.0213 | 1 | 3 | 45.0701 | 21.9898 | 8.883 | 0 | 2.2821 | 1.8532 | 1.8549 | 5.1541 | 0 | 1.4006 | 1.0871 | 1.3795 | 0.55149 | 0 | 0.56271 | 0.53624 | 0.6582 | 0.2552 | 0 | 0.11645 | 0.093306 | 0.15862 | 4.8989 | 0 | 1.2841 | 0.99377 | 1.2209 | 4.8989 | 0 | 1.2841 | 0.99377 | 1.2209 | 8.883 | 2.8522 | 2.2821 | 1.8532 | 1.8549 | 0 | 0 | 0 | 0 | 0 | 4.3163 | 1.3859 | 1.1089 | 0.90048 | 0.90132 | 0 | 0 | 0 | 0 | 0 | 2.8522 | 2.2821 | 1.8532 | 1.8549 | 0 | 4.8989 | 0 | 1.2841 | 0.99377 | 1.2209 | 35 | 3 | 3 | 3 | 3 | 3 | 0 | 0 | 0 | 0 | 0 | 0 | 0
2014-10-05 | 1時 | 0.70275 | 0.70275 | 3.7057 | 0.99529 | 45.8807 | 1 | 9.375 | 9.375 | 1 | 3 | 47.2433 | 22.852 | 8.883 | 0 | 2.2821 | 1.8532 | 1.8549 | 5.3649 | 0 | 1.4492 | 1.1306 | 1.4304 | 0.57404 | 0 | 0.58225 | 0.55769 | 0.68245 | 0.26563 | 0 | 0.1205 | 0.097038 | 0.16446 | 5.0992 | 0 | 1.3287 | 1.0335 | 1.2659 | 5.0992 | 0 | 1.3287 | 1.0335 | 1.2659 | 8.883 | 2.8522 | 2.2821 | 1.8532 | 1.8549 | 0 | 0 | 0 | 0 | 0 | 4.3163 | 1.3859 | 1.1089 | 0.90048 | 0.90132 | 0 | 0 | 0 | 0 | 0 | 2.8522 | 2.2821 | 1.8532 | 1.8549 | 0 | 5.0992 | 0 | 1.3287 | 1.0335 | 1.2659 | 35 | 3 | 3 | 3 | 3 | 3 | 0 | 0 | 0 | 0 | 0 | 0 | 0
2014-10-05 | 2時 | 0.76184 | 0.76184 | 3.6258 | 0.98637 | 45.2975 | 1 | 9.9444 | 9.9444 | 1 | 3 | 50.9296 | 24.2398 | 8.883 | 0 | 2.2821 | 1.8532 | 1.8549 | 5.6748 | 0 | 1.545 | 1.2071 | 1.5176 | 0.60663 | 0 | 0.6207 | 0.59543 | 0.72407 | 0.28602 | 0 | 0.12846 | 0.1036 | 0.1745 | 5.3887 | 0 | 1.4165 | 1.1035 | 1.3431 | 5.3887 | 0 | 1.4165 | 1.1035 | 1.3431 | 8.883 | 2.8522 | 2.2821 | 1.8532 | 1.8549 | 0 | 0 | 0 | 0 | 0 | 4.3163 | 1.3859 | 1.1089 | 0.90048 | 0.90132 | 0 | 0 | 0 | 0 | 0 | 2.8522 | 2.2821 | 1.8532 | 1.8549 | 0 | 5.3887 | 0 | 1.4165 | 1.1035 | 1.3431 | 35 | 3 | 3 | 3 | 3 | 3 | 0 | 0 | 0 | 0 | 0 | 0 | 0
2014-10-05 | 3時 | 1.0053 | 1.0053 | 2.976 | 0.97616 | 37.5676 | 0.85 | 10.7703 | 10.7703 | 1 | 3 | 56.6906 | 26.253 | 8.883 | 0 | 2.2821 | 1.8532 | 1.8549 | 6.1109 | 0 | 1.6897 | 1.322 | 1.6477 | 0.65213 | 0 | 0.67884 | 0.6521 | 0.78615 | 0.31806 | 0 | 0.14049 | 0.11347 | 0.18946 | 5.7929 | 0 | 1.5492 | 1.2085 | 1.4583 | 5.7929 | 0 | 1.5492 | 1.2085 | 1.4583 | 8.883 | 2.8522 | 2.2821 | 1.8532 | 1.8549 | 0 | 0 | 0 | 0 | 0 | 4.3163 | 1.3859 | 1.1089 | 0.90048 | 0.90132 | 0 | 0 | 0 | 0 | 0 | 2.8522 | 2.2821 | 1.8532 | 1.8549 | 0 | 5.7929 | 0 | 1.5492 | 1.2085 | 1.4583 | 35 | 3 | 3 | 3 | 3 | 3 | 0 | 0 | 0 | 0 | 0 | 0 | 0
2014-10-05 | 4時 | 1.0052 | 1.0052 | 3.0117 | 0.98032 | 37.8574 | 0.85 | 10.8991 | 10.8991 | 1 | 3 | 57.633 | 26.5669 | 8.883 | 0 | 2.2821 | 1.8532 | 1.8549 | 6.1837 | 0 | 1.7205 | 1.3317 | 1.6631 | 0.66024 | 0 | 0.69124 | 0.65692 | 0.7935 | 0.31872 | 0 | 0.14305 | 0.1143 | 0.19123 | 5.865 | 0 | 1.5775 | 1.2174 | 1.4719 | 5.865 | 0 | 1.5775 | 1.2174 | 1.4719 | 8.883 | 2.8522 | 2.2821 | 1.8532 | 1.8549 | 0 | 0 | 0 | 0 | 0 | 4.3163 | 1.3859 | 1.1089 | 0.90048 | 0.90132 | 0 | 0 | 0 | 0 | 0 | 2.8522 | 2.2821 | 1.8532 | 1.8549 | 0 | 5.865 | 0 | 1.5775 | 1.2174 | 1.4719 | 35 | 3 | 3 | 3 | 3 | 3 | 0 | 0 | 0 | 0 | 0 | 0 | 0
2014-10-05 | 5時 | 0.98384 | 0.98384 | 3.0462 | 0.98406 | 38.1454 | 0.85 | 10.7891 | 10.7891 | 1 | 3 | 56.8273 | 26.2987 | 8.883 | 0 | 2.2821 | 1.8532 | 1.8549 | 6.3609 | 0 | 1.893 | 1.1719 | 1.3632 | 0.67953 | 0 | 0.76054 | 0.57809 | 0.65041 | 0.32464 | 0 | 0.1574 | 0.10059 | 0.15674 | 6.0363 | 0 | 1.7356 | 1.0713 | 1.2065 | 6.0363 | 0 | 1.7356 | 1.0713 | 1.2065 | 8.883 | 2.8522 | 2.2821 | 1.8532 | 1.8549 | 0 | 0 | 0 | 0 | 0 | 4.3163 | 1.3859 | 1.1089 | 0.90048 | 0.90132 | 0 | 0 | 0 | 0 | 0 | 2.8522 | 2.2821 | 1.8532 | 1.8549 | 0 | 6.0363 | 0 | 1.7356 | 1.0713 | 1.2065 | 35 | 3 | 3 | 3 | 3 | 3 | 0 | 0 | 0 | 0 | 0 | 0 | 0
2014-10-05 | 6時 | 0.27455 | 0.27455 | 3.8401 | 1.0132 | 46.7026 | 1 | 3.7956 | 3.7956 | 1 | 3 | 23.4298 | 9.2518 | 8.883 | 0 | 2.2821 | 1.8532 | 1.8549 | 0.5562 | 0 | 1.6154 | 0.79269 | 0.83124 | 0.059593 | 0 | 0.64902 | 0.39102 | 0.39659 | 0.026832 | 0 | 0.13432 | 0.068038 | 0.095576 | 0.52937 | 0 | 1.4811 | 0.72465 | 0.73566 | 0.52937 | 0 | 1.4811 | 0.72465 | 0.73566 | 8.883 | 2.8522 | 2.2821 | 1.8532 | 1.8549 | 0 | 0 | 0 | 0 | 0 | 4.3163 | 1.3859 | 1.1089 | 0.90048 | 0.90132 | 0 | 0 | 0 | 0 | 0 | 2.8522 | 2.2821 | 1.8532 | 1.8549 | 0 | 0.52937 | 0 | 1.4811 | 0.72465 | 0.73566 | 35 | 3 | 3 | 3 | 3 | 3 | 0 | 0 | 0 | 0 | 0 | 0 | 0
2014-10-05 | 7時 | 0.099192 | 0.099192 | 4.2707 | 1.0772 | 48.8553 | 1 | 1.525 | 1.525 | 1 | 3 | 20.1354 | 3.7174 | 8.883 | 0 | 2.2821 | 1.8532 | 1.8549 | 0.32132 | 0 | 0.75937 | 0.20829 | 0.23607 | 0.034552 | 0 | 0.30509 | 0.10275 | 0.11263 | 0.014391 | 0 | 0.063138 | 0.017878 | 0.027143 | 0.30693 | 0 | 0.69623 | 0.19041 | 0.20893 | 0.30693 | 0 | 0.69623 | 0.19041 | 0.20893 | 8.883 | 2.8522 | 2.2821 | 1.8532 | 1.8549 | 0 | 0 | 0 | 0 | 0 | 4.3163 | 1.3859 | 1.1089 | 0.90048 | 0.90132 | 0 | 0 | 0 | 0 | 0 | 2.8522 | 2.2821 | 1.8532 | 1.8549 | 0 | 0.30693 | 0 | 0.69623 | 0.19041 | 0.20893 | 35 | 3 | 3 | 3 | 3 | 3 | 0 | 0 | 0 | 0 | 0 | 0 | 0
2014-10-05 | 8時 | 0.016849 | 0.016849 | 4.6097 | 1.129 | 50.3122 | 1 | 0.27961 | 0.27961 | 1 | 3 | 19.8999 | 0.68157 | 8.883 | 0 | 2.2821 | 1.8532 | 1.8549 | 0.088704 | 0 | 0.0019796 | 0.083571 | 0.10536 | 0.0095629 | 0 | 0.00079531 | 0.041224 | 0.050269 | 0.0037559 | 0 | 0.00016459 | 0.007173 | 0.012114 | 0.084948 | 0 | 0.001815 | 0.076398 | 0.093246 | 0.084948 | 0 | 0.001815 | 0.076398 | 0.093246 | 8.883 | 2.8522 | 2.2821 | 1.8532 | 1.8549 | 0 | 0 | 0 | 0 | 0 | 4.3163 | 1.3859 | 1.1089 | 0.90048 | 0.90132 | 0 | 0 | 0 | 0 | 0 | 2.8522 | 2.2821 | 1.8532 | 1.8549 | 0 | 0.084948 | 0 | 0.001815 | 0.076398 | 0.093246 | 35 | 3 | 3 | 3 | 3 | 3 | 0 | 0 | 0 | 0 | 0 | 0 | 0
2014-10-05 | 9時 | 0.037973 | 0.037973 | 4.836 | 1.1604 | 51.3551 | 1 | 0.66109 | 0.66109 | 1 | 3 | 19.8537 | 1.6114 | 8.883 | 0 | 2.2821 | 1.8532 | 1.8549 | 0.28195 | 0 | 0.1902 | 0.084146 | 0.10479 | 0.030454 | 0 | 0.076416 | 0.041508 | 0.049997 | 0.011428 | 0 | 0.015814 | 0.0072224 | 0.012049 | 0.27052 | 0 | 0.17439 | 0.076924 | 0.092741 | 0.27052 | 0 | 0.17439 | 0.076924 | 0.092741 | 8.883 | 2.8522 | 2.2821 | 1.8532 | 1.8549 | 0 | 0 | 0 | 0 | 0 | 4.3163 | 1.3859 | 1.1089 | 0.90048 | 0.90132 | 0 | 0 | 0 | 0 | 0 | 2.8522 | 2.2821 | 1.8532 | 1.8549 | 0 | 0.27052 | 0 | 0.17439 | 0.076924 | 0.092741 | 35 | 3 | 3 | 3 | 3 | 3 | 0 | 0 | 0 | 0 | 0 | 0 | 0
2014-10-05 | 10時 | 0.041052 | 0.041052 | 5.0038 | 1.1839 | 52.084 | 1 | 0.7395 | 0.7395 | 1 | 3 | 19.8572 | 1.8025 | 8.883 | 0 | 2.2821 | 1.8532 | 1.8549 | 0.36421 | 0 | 0.18918 | 0.08239 | 0.10371 | 0.039392 | 0 | 0.076006 | 0.040642 | 0.049482 | 0.01429 | 0 | 0.01573 | 0.0070717 | 0.011925 | 0.34992 | 0 | 0.17345 | 0.075319 | 0.091787 | 0.34992 | 0 | 0.17345 | 0.075319 | 0.091787 | 8.883 | 2.8522 | 2.2821 | 1.8532 | 1.8549 | 0 | 0 | 0 | 0 | 0 | 4.3163 | 1.3859 | 1.1089 | 0.90048 | 0.90132 | 0 | 0 | 0 | 0 | 0 | 2.8522 | 2.2821 | 1.8532 | 1.8549 | 0 | 0.34992 | 0 | 0.17345 | 0.075319 | 0.091787 | 35 | 3 | 3 | 3 | 3 | 3 | 0 | 0 | 0 | 0 | 0 | 0 | 0
2014-10-05 | 11時 | 0.05066 | 0.05066 | 4.7952 | 1.1539 | 51.2077 | 1 | 0.87454 | 0.87454 | 1 | 3 | 19.8735 | 2.1317 | 8.883 | 0 | 2.2821 | 1.8532 | 1.8549 | 0.40645 | 0 | 0.21284 | 0.11489 | 0.14036 | 0.043889 | 0 | 0.085511 | 0.056675 | 0.066965 | 0.01658 | 0 | 0.017697 | 0.0098615 | 0.016138 | 0.38987 | 0 | 0.19514 | 0.10503 | 0.12422 | 0.38987 | 0 | 0.19514 | 0.10503 | 0.12422 | 8.883 | 2.8522 | 2.2821 | 1.8532 | 1.8549 | 0 | 0 | 0 | 0 | 0 | 4.3163 | 1.3859 | 1.1089 | 0.90048 | 0.90132 | 0 | 0 | 0 | 0 | 0 | 2.8522 | 2.2821 | 1.8532 | 1.8549 | 0 | 0.38987 | 0 | 0.19514 | 0.10503 | 0.12422 | 35 | 3 | 3 | 3 | 3 | 3 | 0 | 0 | 0 | 0 | 0 | 0 | 0
2014-10-05 | 12時 | 0.026987 | 0.026987 | 5.065 | 1.1934 | 52.3001 | 1 | 0.49208 | 0.49208 | 1 | 3 | 19.8613 | 1.1995 | 8.883 | 0 | 2.2821 | 1.8532 | 1.8549 | 0.080557 | 0 | 0.18625 | 0.099455 | 0.12583 | 0.0087164 | 0 | 0.074827 | 0.04906 | 0.060033 | 0.0031293 | 0 | 0.015486 | 0.0085364 | 0.014467 | 0.077428 | 0 | 0.17076 | 0.090919 | 0.11136 | 0.077428 | 0 | 0.17076 | 0.090919 | 0.11136 | 8.883 | 2.8522 | 2.2821 | 1.8532 | 1.8549 | 0 | 0 | 0 | 0 | 0 | 4.3163 | 1.3859 | 1.1089 | 0.90048 | 0.90132 | 0 | 0 | 0 | 0 | 0 | 2.8522 | 2.2821 | 1.8532 | 1.8549 | 0 | 0.077428 | 0 | 0.17076 | 0.090919 | 0.11136 | 35 | 3 | 3 | 3 | 3 | 3 | 0 | 0 | 0 | 0 | 0 | 0 | 0
2014-10-05 | 13時 | 0.059202 | 0.059202 | 4.824 | 1.1575 | 51.3551 | 1 | 1.0281 | 1.0281 | 1 | 3 | 19.9079 | 2.5061 | 8.883 | 0 | 2.2821 | 1.8532 | 1.8549 | 0.49548 | 0 | 0.22329 | 0.13891 | 0.17043 | 0.053517 | 0 | 0.089709 | 0.068522 | 0.081316 | 0.020083 | 0 | 0.018565 | 0.011923 | 0.019597 | 0.4754 | 0 | 0.20472 | 0.12699 | 0.15084 | 0.4754 | 0 | 0.20472 | 0.12699 | 0.15084 | 8.883 | 2.8522 | 2.2821 | 1.8532 | 1.8549 | 0 | 0 | 0 | 0 | 0 | 4.3163 | 1.3859 | 1.1089 | 0.90048 | 0.90132 | 0 | 0 | 0 | 0 | 0 | 2.8522 | 2.2821 | 1.8532 | 1.8549 | 0 | 0.4754 | 0 | 0.20472 | 0.12699 | 0.15084 | 35 | 3 | 3 | 3 | 3 | 3 | 0 | 0 | 0 | 0 | 0 | 0 | 0
2014-10-05 | 14時 | 0.070356 | 0.070356 | 4.7349 | 1.1444 | 50.9856 | 1 | 1.1993 | 1.1993 | 1 | 3 | 19.9663 | 2.9233 | 8.883 | 0 | 2.2821 | 1.8532 | 1.8549 | 0.5905 | 0 | 0.24718 | 0.16269 | 0.1989 | 0.063737 | 0 | 0.099308 | 0.080251 | 0.094897 | 0.024316 | 0 | 0.020552 | 0.013964 | 0.02287 | 0.56618 | 0 | 0.22663 | 0.14872 | 0.17603 | 0.56618 | 0 | 0.22663 | 0.14872 | 0.17603 | 8.883 | 2.8522 | 2.2821 | 1.8532 | 1.8549 | 0 | 0 | 0 | 0 | 0 | 4.3163 | 1.3859 | 1.1089 | 0.90048 | 0.90132 | 0 | 0 | 0 | 0 | 0 | 2.8522 | 2.2821 | 1.8532 | 1.8549 | 0 | 0.56618 | 0 | 0.22663 | 0.14872 | 0.17603 | 35 | 3 | 3 | 3 | 3 | 3 | 0 | 0 | 0 | 0 | 0 | 0 | 0
2014-10-05 | 15時 | 0.063994 | 0.063994 | 4.672 | 1.1358 | 50.6876 | 1 | 1.0763 | 1.0763 | 1 | 3 | 19.9222 | 2.6236 | 8.883 | 0 | 2.2821 | 1.8532 | 1.8549 | 0.39004 | 0 | 0.273 | 0.18614 | 0.22715 | 0.042078 | 0 | 0.10968 | 0.091818 | 0.10837 | 0.016264 | 0 | 0.022698 | 0.015976 | 0.026118 | 0.37378 | 0 | 0.2503 | 0.17016 | 0.20103 | 0.37378 | 0 | 0.2503 | 0.17016 | 0.20103 | 8.883 | 2.8522 | 2.2821 | 1.8532 | 1.8549 | 0 | 0 | 0 | 0 | 0 | 4.3163 | 1.3859 | 1.1089 | 0.90048 | 0.90132 | 0 | 0 | 0 | 0 | 0 | 2.8522 | 2.2821 | 1.8532 | 1.8549 | 0 | 0.37378 | 0 | 0.2503 | 0.17016 | 0.20103 | 35 | 3 | 3 | 3 | 3 | 3 | 0 | 0 | 0 | 0 | 0 | 0 | 0
2014-10-05 | 16時 | 0.085507 | 0.085507 | 4.3543 | 1.0896 | 49.2434 | 1 | 1.3404 | 1.3404 | 1 | 3 | 20.0302 | 3.2672 | 8.883 | 0 | 2.2821 | 1.8532 | 1.8549 | 0.37696 | 0 | 0.42308 | 0.23252 | 0.30779 | 0.040563 | 0 | 0.16998 | 0.1147 | 0.14685 | 0.016641 | 0 | 0.035178 | 0.019957 | 0.03539 | 0.36032 | 0 | 0.38791 | 0.21256 | 0.2724 | 0.36032 | 0 | 0.38791 | 0.21256 | 0.2724 | 8.883 | 2.8522 | 2.2821 | 1.8532 | 1.8549 | 0 | 0 | 0 | 0 | 0 | 4.3163 | 1.3859 | 1.1089 | 0.90048 | 0.90132 | 0 | 0 | 0 | 0 | 0 | 2.8522 | 2.2821 | 1.8532 | 1.8549 | 0 | 0.36032 | 0 | 0.38791 | 0.21256 | 0.2724 | 35 | 3 | 3 | 3 | 3 | 3 | 0 | 0 | 0 | 0 | 0 | 0 | 0
2014-10-05 | 17時 | 0.21118 | 0.21118 | 4.1689 | 1.06 | 48.464 | 1 | 3.1693 | 3.1693 | 1 | 3 | 22.1516 | 7.7254 | 8.883 | 0 | 2.2821 | 1.8532 | 1.8549 | 1.327 | 0 | 1.1237 | 0.4553 | 0.26333 | 0.1426 | 0 | 0.45147 | 0.22459 | 0.12564 | 0.060283 | 0 | 0.093433 | 0.039079 | 0.030278 | 1.2667 | 0 | 1.0303 | 0.41622 | 0.23305 | 1.2667 | 0 | 1.0303 | 0.41622 | 0.23305 | 8.883 | 2.8522 | 2.2821 | 1.8532 | 1.8549 | 0 | 0 | 0 | 0 | 0 | 4.3163 | 1.3859 | 1.1089 | 0.90048 | 0.90132 | 0 | 0 | 0 | 0 | 0 | 2.8522 | 2.2821 | 1.8532 | 1.8549 | 0 | 1.2667 | 0 | 1.0303 | 0.41622 | 0.23305 | 35 | 3 | 3 | 3 | 3 | 3 | 0 | 0 | 0 | 0 | 0 | 0 | 0
2014-10-05 | 18時 | 0.39801 | 0.39801 | 4.161 | 1.0546 | 48.6209 | 1 | 5.962 | 5.962 | 1 | 3 | 30.0228 | 14.5327 | 8.883 | 0 | 2.2821 | 1.8532 | 1.8549 | 2.9683 | 0 | 1.3254 | 0.84966 | 0.81869 | 0.31906 | 0 | 0.53248 | 0.41912 | 0.39061 | 0.13409 | 0 | 0.1102 | 0.072928 | 0.094133 | 2.8342 | 0 | 1.2152 | 0.77673 | 0.72456 | 2.8342 | 0 | 1.2152 | 0.77673 | 0.72456 | 8.883 | 2.8522 | 2.2821 | 1.8532 | 1.8549 | 0 | 0 | 0 | 0 | 0 | 4.3163 | 1.3859 | 1.1089 | 0.90048 | 0.90132 | 0 | 0 | 0 | 0 | 0 | 2.8522 | 2.2821 | 1.8532 | 1.8549 | 0 | 2.8342 | 0 | 1.2152 | 0.77673 | 0.72456 | 35 | 3 | 3 | 3 | 3 | 3 | 0 | 0 | 0 | 0 | 0 | 0 | 0
2014-10-05 | 19時 | 0.23129 | 0.23129 | 4.0764 | 1.0467 | 47.99 | 1 | 3.3942 | 3.3942 | 1 | 3 | 22.5781 | 8.2734 | 8.883 | 0 | 2.2821 | 1.8532 | 1.8549 | 0.41398 | 0 | 1.4965 | 0.26973 | 1.214 | 0.044451 | 0 | 0.60123 | 0.13305 | 0.57921 | 0.019125 | 0 | 0.12443 | 0.023151 | 0.13959 | 0.39486 | 0 | 1.3721 | 0.24658 | 1.0744 | 0.39486 | 0 | 1.3721 | 0.24658 | 1.0744 | 8.883 | 2.8522 | 2.2821 | 1.8532 | 1.8549 | 0 | 0 | 0 | 0 | 0 | 4.3163 | 1.3859 | 1.1089 | 0.90048 | 0.90132 | 0 | 0 | 0 | 0 | 0 | 2.8522 | 2.2821 | 1.8532 | 1.8549 | 0 | 0.39486 | 0 | 1.3721 | 0.24658 | 1.0744 | 35 | 3 | 3 | 3 | 3 | 3 | 0 | 0 | 0 | 0 | 0 | 0 | 0
2014-10-05 | 20時 | 0.36597 | 0.36597 | 3.8639 | 1.016 | 46.8654 | 1 | 5.0907 | 5.0907 | 1 | 3 | 26.966 | 12.4087 | 8.883 | 0 | 2.2821 | 1.8532 | 1.8549 | 1.5599 | 0 | 1.7078 | 0.97458 | 0.84838 | 0.16718 | 0 | 0.68613 | 0.48074 | 0.40477 | 0.074853 | 0 | 0.142 | 0.083649 | 0.097547 | 1.485 | 0 | 1.5658 | 0.89093 | 0.75083 | 1.485 | 0 | 1.5658 | 0.89093 | 0.75083 | 8.883 | 2.8522 | 2.2821 | 1.8532 | 1.8549 | 0 | 0 | 0 | 0 | 0 | 4.3163 | 1.3859 | 1.1089 | 0.90048 | 0.90132 | 0 | 0 | 0 | 0 | 0 | 2.8522 | 2.2821 | 1.8532 | 1.8549 | 0 | 1.485 | 0 | 1.5658 | 0.89093 | 0.75083 | 35 | 3 | 3 | 3 | 3 | 3 | 0 | 0 | 0 | 0 | 0 | 0 | 0
2014-10-05 | 21時 | 0.49247 | 0.49247 | 3.1576 | 0.99595 | 39.069 | 0.85 | 5.5981 | 5.5981 | 1 | 3 | 28.6799 | 13.6456 | 8.883 | 0 | 2.2821 | 1.8532 | 1.8549 | 2.6486 | 0 | 1.8768 | 0.36346 | 0.70931 | 0.28343 | 0 | 0.75403 | 0.17929 | 0.33842 | 0.1308 | 0 | 0.15605 | 0.031196 | 0.081557 | 2.5178 | 0 | 1.7208 | 0.33226 | 0.62775 | 2.5178 | 0 | 1.7208 | 0.33226 | 0.62775 | 8.883 | 2.8522 | 2.2821 | 1.8532 | 1.8549 | 0 | 0 | 0 | 0 | 0 | 4.3163 | 1.3859 | 1.1089 | 0.90048 | 0.90132 | 0 | 0 | 0 | 0 | 0 | 2.8522 | 2.2821 | 1.8532 | 1.8549 | 0 | 2.5178 | 0 | 1.7208 | 0.33226 | 0.62775 | 35 | 3 | 3 | 3 | 3 | 3 | 0 | 0 | 0 | 0 | 0 | 0 | 0
2014-10-05 | 22時 | 0.57926 | 0.57926 | 3.1692 | 0.9978 | 39.1392 | 0.85 | 6.6088 | 6.6088 | 1 | 3 | 32.6442 | 16.1093 | 8.883 | 0 | 2.2821 | 1.8532 | 1.8549 | 3.2602 | 0 | 1.6634 | 0.56361 | 1.1216 | 0.34893 | 0 | 0.6683 | 0.27802 | 0.53515 | 0.16059 | 0 | 0.13831 | 0.048375 | 0.12897 | 3.0996 | 0 | 1.5251 | 0.51523 | 0.99267 | 3.0996 | 0 | 1.5251 | 0.51523 | 0.99267 | 8.883 | 2.8522 | 2.2821 | 1.8532 | 1.8549 | 0 | 0 | 0 | 0 | 0 | 4.3163 | 1.3859 | 1.1089 | 0.90048 | 0.90132 | 0 | 0 | 0 | 0 | 0 | 2.8522 | 2.2821 | 1.8532 | 1.8549 | 0 | 3.0996 | 0 | 1.5251 | 0.51523 | 0.99267 | 35 | 3 | 3 | 3 | 3 | 3 | 0 | 0 | 0 | 0 | 0 | 0 | 0
2014-10-05 | 23時 | 0.81963 | 0.81963 | 3.0844 | 0.98716 | 38.5029 | 0.85 | 9.1011 | 9.1011 | 1 | 3 | 45.5527 | 22.1843 | 8.883 | 0 | 2.2821 | 1.8532 | 1.8549 | 5.118 | 0 | 1.4793 | 1.0972 | 1.4066 | 0.54712 | 0 | 0.59431 | 0.54124 | 0.67112 | 0.25796 | 0 | 0.12299 | 0.094175 | 0.16174 | 4.8601 | 0 | 1.3563 | 1.003 | 1.2449 | 4.8601 | 0 | 1.3563 | 1.003 | 1.2449 | 8.883 | 2.8522 | 2.2821 | 1.8532 | 1.8549 | 0 | 0 | 0 | 0 | 0 | 4.3163 | 1.3859 | 1.1089 | 0.90048 | 0.90132 | 0 | 0 | 0 | 0 | 0 | 2.8522 | 2.2821 | 1.8532 | 1.8549 | 0 | 4.8601 | 0 | 1.3563 | 1.003 | 1.2449 | 35 | 3 | 3 | 3 | 3 | 3 | 0 | 0 | 0 | 0 | 0 | 0 | 0
2014-10-06 | 0時 | 0.9313 | 0.9313 | 2.9972 | 0.97746 | 37.7851 | 0.85 | 10.0486 | 10.0486 | 1 | 3 | 51.6294 | 24.4938 | 8.883 | 0 | 2.2821 | 1.8532 | 1.8549 | 5.6733 | 0 | 1.5924 | 1.232 | 1.5509 | 0.60566 | 0 | 0.63977 | 0.60775 | 0.73994 | 0.29313 | 0 | 0.1324 | 0.10575 | 0.17832 | 5.3801 | 0 | 1.46 | 1.1263 | 1.3725 | 5.3801 | 0 | 1.46 | 1.1263 | 1.3725 | 8.883 | 2.8522 | 2.2821 | 1.8532 | 1.8549 | 0 | 0 | 0 | 0 | 0 | 4.3163 | 1.3859 | 1.1089 | 0.90048 | 0.90132 | 0 | 0 | 0 | 0 | 0 | 2.8522 | 2.2821 | 1.8532 | 1.8549 | 0 | 5.3801 | 0 | 1.46 | 1.1263 | 1.3725 | 35 | 3 | 3 | 3 | 3 | 3 | 0 | 0 | 0 | 0 | 0 | 0 | 0
2014-10-06 | 1時 | 1.0038 | 1.0038 | 2.9579 | 0.97402 | 37.422 | 0.85 | 10.6895 | 10.6895 | 1 | 3 | 56.1054 | 26.056 | 8.883 | 0 | 2.2821 | 1.8532 | 1.8549 | 6.0365 | 0 | 1.6911 | 1.3157 | 1.6461 | 0.64401 | 0 | 0.67942 | 0.64904 | 0.7854 | 0.31572 | 0 | 0.14061 | 0.11293 | 0.18927 | 5.7208 | 0 | 1.5505 | 1.2028 | 1.4569 | 5.7208 | 0 | 1.5505 | 1.2028 | 1.4569 | 8.883 | 2.8522 | 2.2821 | 1.8532 | 1.8549 | 0 | 0 | 0 | 0 | 0 | 4.3163 | 1.3859 | 1.1089 | 0.90048 | 0.90132 | 0 | 0 | 0 | 0 | 0 | 2.8522 | 2.2821 | 1.8532 | 1.8549 | 0 | 5.7208 | 0 | 1.5505 | 1.2028 | 1.4569 | 35 | 3 | 3 | 3 | 3 | 3 | 0 | 0 | 0 | 0 | 0 | 0 | 0
2014-10-06 | 2時 | 1.0783 | 1.0783 | 2.9123 | 0.97041 | 36.9826 | 0.85 | 11.3052 | 11.3052 | 1 | 3 | 60.6829 | 27.5568 | 8.883 | 0 | 2.2821 | 1.8532 | 1.8549 | 6.3737 | 0 | 1.7972 | 1.3959 | 1.7382 | 0.67945 | 0 | 0.72206 | 0.6886 | 0.82934 | 0.33818 | 0 | 0.14943 | 0.11982 | 0.19986 | 6.0356 | 0 | 1.6478 | 1.2761 | 1.5384 | 6.0356 | 0 | 1.6478 | 1.2761 | 1.5384 | 8.883 | 2.8522 | 2.2821 | 1.8532 | 1.8549 | 0 | 0 | 0 | 0 | 0 | 4.3163 | 1.3859 | 1.1089 | 0.90048 | 0.90132 | 0 | 0 | 0 | 0 | 0 | 2.8522 | 2.2821 | 1.8532 | 1.8549 | 0 | 6.0356 | 0 | 1.6478 | 1.2761 | 1.5384 | 35 | 3 | 3 | 3 | 3 | 3 | 0 | 0 | 0 | 0 | 0 | 0 | 0
2014-10-06 | 3時 | 1.1577 | 1.1577 | 2.8614 | 0.96697 | 36.4648 | 0.85 | 11.9255 | 11.9255 | 1 | 3 | 65.5698 | 29.0688 | 8.883 | 0 | 2.2821 | 1.8532 | 1.8549 | 6.7078 | 0 | 1.9083 | 1.4776 | 1.8318 | 0.71439 | 0 | 0.76668 | 0.72889 | 0.87396 | 0.36182 | 0 | 0.15867 | 0.12683 | 0.21062 | 6.346 | 0 | 1.7496 | 1.3508 | 1.6212 | 6.346 | 0 | 1.7496 | 1.3508 | 1.6212 | 8.883 | 2.8522 | 2.2821 | 1.8532 | 1.8549 | 0 | 0 | 0 | 0 | 0 | 4.3163 | 1.3859 | 1.1089 | 0.90048 | 0.90132 | 0 | 0 | 0 | 0 | 0 | 2.8522 | 2.2821 | 1.8532 | 1.8549 | 0 | 6.346 | 0 | 1.7496 | 1.3508 | 1.6212 | 35 | 3 | 3 | 3 | 3 | 3 | 0 | 0 | 0 | 0 | 0 | 0 | 0
2014-10-06 | 4時 | 1.1858 | 1.1858 | 2.8649 | 0.96817 | 36.4648 | 0.85 | 12.2296 | 12.2296 | 1 | 3 | 68.0666 | 29.8101 | 8.883 | 0 | 2.2821 | 1.8532 | 1.8549 | 6.8751 | 0 | 1.9676 | 1.5129 | 1.874 | 0.73221 | 0 | 0.79049 | 0.74629 | 0.89411 | 0.37085 | 0 | 0.1636 | 0.12985 | 0.21547 | 6.5043 | 0 | 1.804 | 1.383 | 1.6585 | 6.5043 | 0 | 1.804 | 1.383 | 1.6585 | 8.883 | 2.8522 | 2.2821 | 1.8532 | 1.8549 | 0 | 0 | 0 | 0 | 0 | 4.3163 | 1.3859 | 1.1089 | 0.90048 | 0.90132 | 0 | 0 | 0 | 0 | 0 | 2.8522 | 2.2821 | 1.8532 | 1.8549 | 0 | 6.5043 | 0 | 1.804 | 1.383 | 1.6585 | 35 | 3 | 3 | 3 | 3 | 3 | 0 | 0 | 0 | 0 | 0 | 0 | 0
2014-10-06 | 5時 | 1.2278 | 1.2278 | 2.8867 | 0.97157 | 36.6133 | 0.85 | 12.7596 | 12.7596 | 1 | 3 | 72.5763 | 31.1019 | 8.883 | 0 | 2.2821 | 1.8532 | 1.8549 | 7.5844 | 0 | 2.1714 | 1.3814 | 1.6224 | 0.80796 | 0 | 0.87239 | 0.6814 | 0.77409 | 0.4072 | 0 | 0.18054 | 0.11856 | 0.18655 | 7.1772 | 0 | 1.9909 | 1.2628 | 1.4359 | 7.1772 | 0 | 1.9909 | 1.2628 | 1.4359 | 8.883 | 2.8522 | 2.2821 | 1.8532 | 1.8549 | 0 | 0 | 0 | 0 | 0 | 4.3163 | 1.3859 | 1.1089 | 0.90048 | 0.90132 | 0 | 0 | 0 | 0 | 0 | 2.8522 | 2.2821 | 1.8532 | 1.8549 | 0 | 7.1772 | 0 | 1.9909 | 1.2628 | 1.4359 | 35 | 3 | 3 | 3 | 3 | 3 | 0 | 0 | 0 | 0 | 0 | 0 | 0
2014-10-06 | 6時 | 0.43545 | 0.43545 | 3.0107 | 0.97259 | 38.1454 | 0.85 | 4.7196 | 4.7196 | 1 | 3 | 25.8297 | 11.5041 | 8.883 | 0 | 2.2821 | 1.8532 | 1.8549 | 0.78408 | 0 | 1.894 | 0.98582 | 1.0557 | 0.083762 | 0 | 0.76093 | 0.48629 | 0.50368 | 0.040016 | 0 | 0.15748 | 0.084614 | 0.12138 | 0.74406 | 0 | 1.7365 | 0.90121 | 0.9343 | 0.74406 | 0 | 1.7365 | 0.90121 | 0.9343 | 8.883 | 2.8522 | 2.2821 | 1.8532 | 1.8549 | 0 | 0 | 0 | 0 | 0 | 4.3163 | 1.3859 | 1.1089 | 0.90048 | 0.90132 | 0 | 0 | 0 | 0 | 0 | 2.8522 | 2.2821 | 1.8532 | 1.8549 | 0 | 0.74406 | 0 | 1.7365 | 0.90121 | 0.9343 | 35 | 3 | 3 | 3 | 3 | 3 | 0 | 0 | 0 | 0 | 0 | 0 | 0
2014-10-06 | 7時 | 0.14383 | 0.14383 | 3.9521 | 1.0303 | 47.27 | 1 | 2.0464 | 2.0464 | 1 | 3 | 20.5645 | 4.9881 | 8.883 | 0 | 2.2821 | 1.8532 | 1.8549 | 0.4965 | 0 | 1.0076 | 0.2539 | 0.28839 | 0.053247 | 0 | 0.4048 | 0.12524 | 0.13759 | 0.023508 | 0 | 0.083775 | 0.021792 | 0.033159 | 0.47299 | 0 | 0.9238 | 0.2321 | 0.25523 | 0.47299 | 0 | 0.9238 | 0.2321 | 0.25523 | 8.883 | 2.8522 | 2.2821 | 1.8532 | 1.8549 | 0 | 0 | 0 | 0 | 0 | 4.3163 | 1.3859 | 1.1089 | 0.90048 | 0.90132 | 0 | 0 | 0 | 0 | 0 | 2.8522 | 2.2821 | 1.8532 | 1.8549 | 0 | 0.47299 | 0 | 0.9238 | 0.2321 | 0.25523 | 35 | 3 | 3 | 3 | 3 | 3 | 0 | 0 | 0 | 0 | 0 | 0 | 0
2014-10-06 | 8時 | 0.018842 | 0.018842 | 4.6089 | 1.1288 | 50.3122 | 1 | 0.31263 | 0.31263 | 1 | 3 | 19.8917 | 0.76205 | 8.883 | 0 | 2.2821 | 1.8532 | 1.8549 | 0.116 | 0 | 0.0060082 | 0.084277 | 0.10634 | 0.012506 | 0 | 0.0024139 | 0.041572 | 0.050736 | 0.0049119 | 0 | 0.00049956 | 0.0072336 | 0.012227 | 0.11109 | 0 | 0.0055086 | 0.077043 | 0.094113 | 0.11109 | 0 | 0.0055086 | 0.077043 | 0.094113 | 8.883 | 2.8522 | 2.2821 | 1.8532 | 1.8549 | 0 | 0 | 0 | 0 | 0 | 4.3163 | 1.3859 | 1.1089 | 0.90048 | 0.90132 | 0 | 0 | 0 | 0 | 0 | 2.8522 | 2.2821 | 1.8532 | 1.8549 | 0 | 0.11109 | 0 | 0.0055086 | 0.077043 | 0.094113 | 35 | 3 | 3 | 3 | 3 | 3 | 0 | 0 | 0 | 0 | 0 | 0 | 0
2014-10-06 | 9時 | 0.018403 | 0.018403 | 5.1581 | 1.2071 | 52.6577 | 1 | 0.34172 | 0.34172 | 1 | 3 | 19.8852 | 0.83296 | 8.883 | 0 | 2.2821 | 1.8532 | 1.8549 | 0.12937 | 0 | 0.15813 | 0.019495 | 0.03473 | 0.014007 | 0 | 0.06353 | 0.0096168 | 0.01657 | 0.0049414 | 0 | 0.013148 | 0.0016733 | 0.0039932 | 0.12443 | 0 | 0.14498 | 0.017822 | 0.030736 | 0.12443 | 0 | 0.14498 | 0.017822 | 0.030736 | 8.883 | 2.8522 | 2.2821 | 1.8532 | 1.8549 | 0 | 0 | 0 | 0 | 0 | 4.3163 | 1.3859 | 1.1089 | 0.90048 | 0.90132 | 0 | 0 | 0 | 0 | 0 | 2.8522 | 2.2821 | 1.8532 | 1.8549 | 0 | 0.12443 | 0 | 0.14498 | 0.017822 | 0.030736 | 35 | 3 | 3 | 3 | 3 | 3 | 0 | 0 | 0 | 0 | 0 | 0 | 0
2014-10-06 | 10時 | 0.013605 | 0.013605 | 5.3724 | 1.2374 | 53.5022 | 1 | 0.26313 | 0.26313 | 1 | 3 | 19.9042 | 0.64139 | 8.883 | 0 | 2.2821 | 1.8532 | 1.8549 | 0.14492 | 0 | 0.11322 | 0.00089456 | 0.0040899 | 0.015717 | 0 | 0.045489 | 0.00044127 | 0.0019513 | 0.0053086 | 0 | 0.0094141 | 7.6782e-05 | 0.00047026 | 0.13961 | 0 | 0.10381 | 0.00081778 | 0.0036196 | 0.13961 | 0 | 0.10381 | 0.00081778 | 0.0036196 | 8.883 | 2.8522 | 2.2821 | 1.8532 | 1.8549 | 0 | 0 | 0 | 0 | 0 | 4.3163 | 1.3859 | 1.1089 | 0.90048 | 0.90132 | 0 | 0 | 0 | 0 | 0 | 2.8522 | 2.2821 | 1.8532 | 1.8549 | 0 | 0.13961 | 0 | 0.10381 | 0.00081778 | 0.0036196 | 35 | 3 | 3 | 3 | 3 | 3 | 0 | 0 | 0 | 0 | 0 | 0 | 0
2014-10-06 | 11時 | 0.0062229 | 0.0062229 | 5.397 | 1.2414 | 53.5717 | 1 | 0.12091 | 0.12091 | 1 | 3 | 19.9498 | 0.29471 | 8.883 | 0 | 2.2821 | 1.8532 | 1.8549 | 0.008937 | 0 | 0.096137 | 0.00214 | 0.013692 | 0.00096935 | 0 | 0.038624 | 0.0010556 | 0.0065324 | 0.00032621 | 0 | 0.0079934 | 0.00018368 | 0.0015743 | 0.0086108 | 0 | 0.088144 | 0.0019564 | 0.012117 | 0.0086108 | 0 | 0.088144 | 0.0019564 | 0.012117 | 8.883 | 2.8522 | 2.2821 | 1.8532 | 1.8549 | 0 | 0 | 0 | 0 | 0 | 4.3163 | 1.3859 | 1.1089 | 0.90048 | 0.90132 | 0 | 0 | 0 | 0 | 0 | 2.8522 | 2.2821 | 1.8532 | 1.8549 | 0 | 0.0086108 | 0 | 0.088144 | 0.0019564 | 0.012117 | 35 | 3 | 3 | 3 | 3 | 3 | 0 | 0 | 0 | 0 | 0 | 0 | 0
2014-10-06 | 12時 | 0.0092499 | 0.0092499 | 5.4296 | 1.2457 | 53.7103 | 1 | 0.1808 | 0.1808 | 1 | 3 | 19.8665 | 1.0943 | 0 | 0 | 2.2821 | 1.8532 | 1.8549 | 0 | 0 | 0.10504 | 0.026304 | 0.049455 | 0 | 0 | 0.042203 | 0.012975 | 0.023596 | 0 | 0 | 0.0087339 | 0.0022577 | 0.0056864 | 0 | 0 | 0.09631 | 0.024046 | 0.043769 | 0 | 0 | 0.09631 | 0.024046 | 0.043769 | 8.883 | 2.8522 | 2.2821 | 1.8532 | 1.8549 | 0 | 0 | 0 | 0 | 0 | 4.3163 | 1.3859 | 1.1089 | 0.90048 | 0.90132 | 0 | 0 | 0 | 0 | 0 | 2.8522 | 2.2821 | 1.8532 | 1.8549 | 0 | 0 | 0 | 0.09631 | 0.024046 | 0.043769 | 35 | 3 | 3 | 3 | 3 | 3 | 0 | 0 | 0 | 0 | 0 | 0 | 0
2014-10-06 | 13時 | 0.019391 | 0.019391 | 5.227 | 1.2166 | 52.9413 | 1 | 0.36489 | 0.36489 | 1 | 3 | 19.8805 | 0.88943 | 8.883 | 0 | 2.2821 | 1.8532 | 1.8549 | 0.14843 | 0 | 0.10195 | 0.045958 | 0.068549 | 0.01608 | 0 | 0.04096 | 0.02267 | 0.032706 | 0.0055921 | 0 | 0.0084768 | 0.0039446 | 0.0078818 | 0.14284 | 0 | 0.093474 | 0.042013 | 0.060667 | 0.14284 | 0 | 0.093474 | 0.042013 | 0.060667 | 8.883 | 2.8522 | 2.2821 | 1.8532 | 1.8549 | 0 | 0 | 0 | 0 | 0 | 4.3163 | 1.3859 | 1.1089 | 0.90048 | 0.90132 | 0 | 0 | 0 | 0 | 0 | 2.8522 | 2.2821 | 1.8532 | 1.8549 | 0 | 0.14284 | 0 | 0.093474 | 0.042013 | 0.060667 | 35 | 3 | 3 | 3 | 3 | 3 | 0 | 0 | 0 | 0 | 0 | 0 | 0
2014-10-06 | 14時 | 0.028936 | 0.028936 | 5.1845 | 1.21 | 52.7997 | 1 | 0.54007 | 0.54007 | 1 | 3 | 19.8571 | 1.3164 | 8.883 | 0 | 2.2821 | 1.8532 | 1.8549 | 0.28675 | 0 | 0.098338 | 0.06373 | 0.091257 | 0.031055 | 0 | 0.039508 | 0.031437 | 0.04354 | 0.010878 | 0 | 0.0081764 | 0.00547 | 0.010493 | 0.27587 | 0 | 0.090161 | 0.05826 | 0.080764 | 0.27587 | 0 | 0.090161 | 0.05826 | 0.080764 | 8.883 | 2.8522 | 2.2821 | 1.8532 | 1.8549 | 0 | 0 | 0 | 0 | 0 | 4.3163 | 1.3859 | 1.1089 | 0.90048 | 0.90132 | 0 | 0 | 0 | 0 | 0 | 2.8522 | 2.2821 | 1.8532 | 1.8549 | 0 | 0.27587 | 0 | 0.090161 | 0.05826 | 0.080764 | 35 | 3 | 3 | 3 | 3 | 3 | 0 | 0 | 0 | 0 | 0 | 0 | 0
2014-10-06 | 15時 | 0.036499 | 0.036499 | 4.9387 | 1.175 | 51.794 | 1 | 0.64894 | 0.64894 | 1 | 3 | 19.8536 | 1.5818 | 8.883 | 0 | 2.2821 | 1.8532 | 1.8549 | 0.18745 | 0 | 0.17445 | 0.12646 | 0.16058 | 0.020264 | 0 | 0.070087 | 0.062378 | 0.076615 | 0.0074522 | 0 | 0.014505 | 0.010854 | 0.018464 | 0.18 | 0 | 0.15994 | 0.1156 | 0.14212 | 0.18 | 0 | 0.15994 | 0.1156 | 0.14212 | 8.883 | 2.8522 | 2.2821 | 1.8532 | 1.8549 | 0 | 0 | 0 | 0 | 0 | 4.3163 | 1.3859 | 1.1089 | 0.90048 | 0.90132 | 0 | 0 | 0 | 0 | 0 | 2.8522 | 2.2821 | 1.8532 | 1.8549 | 0 | 0.18 | 0 | 0.15994 | 0.1156 | 0.14212 | 35 | 3 | 3 | 3 | 3 | 3 | 0 | 0 | 0 | 0 | 0 | 0 | 0
2014-10-06 | 16時 | 0.048023 | 0.048023 | 4.7129 | 1.1424 | 50.8369 | 1 | 0.81479 | 0.81479 | 1 | 3 | 19.8647 | 1.9861 | 8.883 | 0 | 2.2821 | 1.8532 | 1.8549 | 0.17485 | 0 | 0.2472 | 0.17591 | 0.21682 | 0.018868 | 0 | 0.099315 | 0.086776 | 0.10345 | 0.0072455 | 0 | 0.020554 | 0.015099 | 0.02493 | 0.16761 | 0 | 0.22665 | 0.16082 | 0.19189 | 0.16761 | 0 | 0.22665 | 0.16082 | 0.19189 | 8.883 | 2.8522 | 2.2821 | 1.8532 | 1.8549 | 0 | 0 | 0 | 0 | 0 | 4.3163 | 1.3859 | 1.1089 | 0.90048 | 0.90132 | 0 | 0 | 0 | 0 | 0 | 2.8522 | 2.2821 | 1.8532 | 1.8549 | 0 | 0.16761 | 0 | 0.22665 | 0.16082 | 0.19189 | 35 | 3 | 3 | 3 | 3 | 3 | 0 | 0 | 0 | 0 | 0 | 0 | 0
2014-10-06 | 17時 | 0.097581 | 0.097581 | 4.3987 | 1.0956 | 49.4746 | 1 | 1.5452 | 1.5452 | 1 | 3 | 20.1484 | 3.7665 | 8.883 | 0 | 2.2821 | 1.8532 | 1.8549 | 0.86939 | 0 | 0.30685 | 0.21731 | 0.15166 | 0.093588 | 0 | 0.12328 | 0.1072 | 0.072359 | 0.038044 | 0 | 0.025514 | 0.018652 | 0.017438 | 0.83135 | 0 | 0.28134 | 0.19866 | 0.13422 | 0.83135 | 0 | 0.28134 | 0.19866 | 0.13422 | 8.883 | 2.8522 | 2.2821 | 1.8532 | 1.8549 | 0 | 0 | 0 | 0 | 0 | 4.3163 | 1.3859 | 1.1089 | 0.90048 | 0.90132 | 0 | 0 | 0 | 0 | 0 | 2.8522 | 2.2821 | 1.8532 | 1.8549 | 0 | 0.83135 | 0 | 0.28134 | 0.19866 | 0.13422 | 35 | 3 | 3 | 3 | 3 | 3 | 0 | 0 | 0 | 0 | 0 | 0 | 0
2014-10-06 | 18時 | 0.12355 | 0.12355 | 4.2021 | 1.0667 | 48.5425 | 1 | 1.8691 | 1.8691 | 1 | 3 | 20.3967 | 4.556 | 8.883 | 0 | 2.2821 | 1.8532 | 1.8549 | 1.0141 | 0 | 0.35331 | 0.24953 | 0.25216 | 0.10899 | 0 | 0.14195 | 0.12309 | 0.12031 | 0.045939 | 0 | 0.029376 | 0.021417 | 0.028994 | 0.96815 | 0 | 0.32393 | 0.22811 | 0.22317 | 0.96815 | 0 | 0.32393 | 0.22811 | 0.22317 | 8.883 | 2.8522 | 2.2821 | 1.8532 | 1.8549 | 0 | 0 | 0 | 0 | 0 | 4.3163 | 1.3859 | 1.1089 | 0.90048 | 0.90132 | 0 | 0 | 0 | 0 | 0 | 2.8522 | 2.2821 | 1.8532 | 1.8549 | 0 | 0.96815 | 0 | 0.32393 | 0.22811 | 0.22317 | 35 | 3 | 3 | 3 | 3 | 3 | 0 | 0 | 0 | 0 | 0 | 0 | 0
2014-10-06 | 19時 | 0.07281 | 0.07281 | 4.1491 | 1.0601 | 48.2276 | 1 | 1.0875 | 1.0875 | 1 | 3 | 19.9258 | 2.6509 | 8.883 | 0 | 2.2821 | 1.8532 | 1.8549 | 0.24545 | 0 | 0.43439 | 0.0919 | 0.31581 | 0.026365 | 0 | 0.17452 | 0.045333 | 0.15067 | 0.011245 | 0 | 0.036118 | 0.0078879 | 0.036311 | 0.2342 | 0 | 0.39827 | 0.084012 | 0.27949 | 0.2342 | 0 | 0.39827 | 0.084012 | 0.27949 | 8.883 | 2.8522 | 2.2821 | 1.8532 | 1.8549 | 0 | 0 | 0 | 0 | 0 | 4.3163 | 1.3859 | 1.1089 | 0.90048 | 0.90132 | 0 | 0 | 0 | 0 | 0 | 2.8522 | 2.2821 | 1.8532 | 1.8549 | 0 | 0.2342 | 0 | 0.39827 | 0.084012 | 0.27949 | 35 | 3 | 3 | 3 | 3 | 3 | 0 | 0 | 0 | 0 | 0 | 0 | 0
2014-10-06 | 20時 | 0.11655 | 0.11655 | 4.1254 | 1.0558 | 48.1485 | 1 | 1.7309 | 1.7309 | 1 | 3 | 20.2816 | 4.2191 | 8.883 | 0 | 2.2821 | 1.8532 | 1.8549 | 0.43059 | 0 | 0.81577 | 0.23945 | 0.24508 | 0.046246 | 0 | 0.32775 | 0.11812 | 0.11693 | 0.019782 | 0 | 0.067828 | 0.020552 | 0.028179 | 0.41081 | 0 | 0.74794 | 0.2189 | 0.2169 | 0.41081 | 0 | 0.74794 | 0.2189 | 0.2169 | 8.883 | 2.8522 | 2.2821 | 1.8532 | 1.8549 | 0 | 0 | 0 | 0 | 0 | 4.3163 | 1.3859 | 1.1089 | 0.90048 | 0.90132 | 0 | 0 | 0 | 0 | 0 | 2.8522 | 2.2821 | 1.8532 | 1.8549 | 0 | 0.41081 | 0 | 0.74794 | 0.2189 | 0.2169 | 35 | 3 | 3 | 3 | 3 | 3 | 0 | 0 | 0 | 0 | 0 | 0 | 0
2014-10-06 | 21時 | 0.15261 | 0.15261 | 4.0579 | 1.0455 | 47.8309 | 1 | 2.2294 | 2.2294 | 1 | 3 | 20.7615 | 5.4343 | 8.883 | 0 | 2.2821 | 1.8532 | 1.8549 | 0.70937 | 0 | 1.262 | 0.068418 | 0.18968 | 0.076146 | 0 | 0.50701 | 0.033749 | 0.0905 | 0.032952 | 0 | 0.10493 | 0.0058724 | 0.02181 | 0.67641 | 0 | 1.157 | 0.062545 | 0.16787 | 0.67641 | 0 | 1.157 | 0.062545 | 0.16787 | 8.883 | 2.8522 | 2.2821 | 1.8532 | 1.8549 | 0 | 0 | 0 | 0 | 0 | 4.3163 | 1.3859 | 1.1089 | 0.90048 | 0.90132 | 0 | 0 | 0 | 0 | 0 | 2.8522 | 2.2821 | 1.8532 | 1.8549 | 0 | 0.67641 | 0 | 1.157 | 0.062545 | 0.16787 | 35 | 3 | 3 | 3 | 3 | 3 | 0 | 0 | 0 | 0 | 0 | 0 | 0
2014-10-06 | 22時 | 0.19999 | 0.19999 | 3.9916 | 1.0353 | 47.5112 | 1 | 2.8738 | 2.8738 | 1 | 3 | 21.6462 | 7.005 | 8.883 | 0 | 2.2821 | 1.8532 | 1.8549 | 1.0086 | 0 | 1.1767 | 0.15346 | 0.53499 | 0.10821 | 0 | 0.47277 | 0.075702 | 0.25525 | 0.047368 | 0 | 0.097841 | 0.013172 | 0.061514 | 0.96122 | 0 | 1.0789 | 0.14029 | 0.47348 | 0.96122 | 0 | 1.0789 | 0.14029 | 0.47348 | 8.883 | 2.8522 | 2.2821 | 1.8532 | 1.8549 | 0 | 0 | 0 | 0 | 0 | 4.3163 | 1.3859 | 1.1089 | 0.90048 | 0.90132 | 0 | 0 | 0 | 0 | 0 | 2.8522 | 2.2821 | 1.8532 | 1.8549 | 0 | 0.96122 | 0 | 1.0789 | 0.14029 | 0.47348 | 35 | 3 | 3 | 3 | 3 | 3 | 0 | 0 | 0 | 0 | 0 | 0 | 0
2014-10-06 | 23時 | 0.46128 | 0.46128 | 3.8459 | 1.013 | 46.784 | 1 | 6.3865 | 6.3865 | 1 | 3 | 31.709 | 15.5672 | 8.883 | 0 | 2.2821 | 1.8532 | 1.8549 | 3.6602 | 0 | 1.0615 | 0.6284 | 1.0364 | 0.39221 | 0 | 0.42647 | 0.30998 | 0.49448 | 0.1761 | 0 | 0.088258 | 0.053936 | 0.11917 | 3.4841 | 0 | 0.97323 | 0.57446 | 0.91723 | 3.4841 | 0 | 0.97323 | 0.57446 | 0.91723 | 8.883 | 2.8522 | 2.2821 | 1.8532 | 1.8549 | 0 | 0 | 0 | 0 | 0 | 4.3163 | 1.3859 | 1.1089 | 0.90048 | 0.90132 | 0 | 0 | 0 | 0 | 0 | 2.8522 | 2.2821 | 1.8532 | 1.8549 | 0 | 3.4841 | 0 | 0.97323 | 0.57446 | 0.91723 | 35 | 3 | 3 | 3 | 3 | 3 | 0 | 0 | 0 | 0 | 0 | 0 | 0
2014-10-07 | 0時 | 0.67971 | 0.67971 | 3.18 | 0.99941 | 39.2094 | 0.85 | 7.7813 | 7.7813 | 1 | 3 | 38.1615 | 18.9672 | 8.883 | 0 | 2.2821 | 1.8532 | 1.8549 | 4.4383 | 0 | 1.2003 | 0.92395 | 1.2187 | 0.47509 | 0 | 0.48225 | 0.45577 | 0.58145 | 0.21806 | 0 | 0.099803 | 0.079304 | 0.14012 | 4.2203 | 0 | 1.1005 | 0.84465 | 1.0786 | 4.2203 | 0 | 1.1005 | 0.84465 | 1.0786 | 8.883 | 2.8522 | 2.2821 | 1.8532 | 1.8549 | 0 | 0 | 0 | 0 | 0 | 4.3163 | 1.3859 | 1.1089 | 0.90048 | 0.90132 | 0 | 0 | 0 | 0 | 0 | 2.8522 | 2.2821 | 1.8532 | 1.8549 | 0 | 4.2203 | 0 | 1.1005 | 0.84465 | 1.0786 | 35 | 3 | 3 | 3 | 3 | 3 | 0 | 0 | 0 | 0 | 0 | 0 | 0
2014-10-07 | 1時 | 0.79652 | 0.79652 | 3.0834 | 0.98685 | 38.5029 | 0.85 | 8.8417 | 8.8417 | 1 | 3 | 44.001 | 21.5519 | 8.883 | 0 | 2.2821 | 1.8532 | 1.8549 | 5.0341 | 0 | 1.3592 | 1.0722 | 1.3762 | 0.53815 | 0 | 0.54609 | 0.52888 | 0.6566 | 0.25373 | 0 | 0.11301 | 0.092026 | 0.15823 | 4.7804 | 0 | 1.2462 | 0.98014 | 1.218 | 4.7804 | 0 | 1.2462 | 0.98014 | 1.218 | 8.883 | 2.8522 | 2.2821 | 1.8532 | 1.8549 | 0 | 0 | 0 | 0 | 0 | 4.3163 | 1.3859 | 1.1089 | 0.90048 | 0.90132 | 0 | 0 | 0 | 0 | 0 | 2.8522 | 2.2821 | 1.8532 | 1.8549 | 0 | 4.7804 | 0 | 1.2462 | 0.98014 | 1.218 | 35 | 3 | 3 | 3 | 3 | 3 | 0 | 0 | 0 | 0 | 0 | 0 | 0
2014-10-07 | 2時 | 0.87529 | 0.87529 | 3.0398 | 0.982 | 38.1454 | 0.85 | 9.5786 | 9.5786 | 1 | 3 | 48.5343 | 23.3481 | 8.883 | 0 | 2.2821 | 1.8532 | 1.8549 | 5.4441 | 0 | 1.4828 | 1.1681 | 1.4835 | 0.58158 | 0 | 0.59574 | 0.57622 | 0.70782 | 0.27784 | 0 | 0.12329 | 0.10026 | 0.17058 | 5.1662 | 0 | 1.3595 | 1.0679 | 1.313 | 5.1662 | 0 | 1.3595 | 1.0679 | 1.313 | 8.883 | 2.8522 | 2.2821 | 1.8532 | 1.8549 | 0 | 0 | 0 | 0 | 0 | 4.3163 | 1.3859 | 1.1089 | 0.90048 | 0.90132 | 0 | 0 | 0 | 0 | 0 | 2.8522 | 2.2821 | 1.8532 | 1.8549 | 0 | 5.1662 | 0 | 1.3595 | 1.0679 | 1.313 | 35 | 3 | 3 | 3 | 3 | 3 | 0 | 0 | 0 | 0 | 0 | 0 | 0
2014-10-07 | 3時 | 0.95381 | 0.95381 | 2.9898 | 0.97692 | 37.7127 | 0.85 | 10.266 | 10.266 | 1 | 3 | 53.1148 | 25.0238 | 8.883 | 0 | 2.2821 | 1.8532 | 1.8549 | 5.8196 | 0 | 1.6041 | 1.2575 | 1.5847 | 0.6212 | 0 | 0.64447 | 0.62032 | 0.7561 | 0.30143 | 0 | 0.13338 | 0.10794 | 0.18221 | 5.5182 | 0 | 1.4707 | 1.1496 | 1.4025 | 5.5182 | 0 | 1.4707 | 1.1496 | 1.4025 | 8.883 | 2.8522 | 2.2821 | 1.8532 | 1.8549 | 0 | 0 | 0 | 0 | 0 | 4.3163 | 1.3859 | 1.1089 | 0.90048 | 0.90132 | 0 | 0 | 0 | 0 | 0 | 2.8522 | 2.2821 | 1.8532 | 1.8549 | 0 | 5.5182 | 0 | 1.4707 | 1.1496 | 1.4025 | 35 | 3 | 3 | 3 | 3 | 3 | 0 | 0 | 0 | 0 | 0 | 0 | 0
2014-10-07 | 4時 | 0.98763 | 0.98763 | 2.9925 | 0.9778 | 37.7127 | 0.85 | 10.6397 | 10.6397 | 1 | 3 | 55.7468 | 25.9345 | 8.883 | 0 | 2.2821 | 1.8532 | 1.8549 | 6.0285 | 0 | 1.6744 | 1.3012 | 1.6355 | 0.6435 | 0 | 0.67269 | 0.64188 | 0.78034 | 0.31225 | 0 | 0.13922 | 0.11169 | 0.18805 | 5.7163 | 0 | 1.5351 | 1.1895 | 1.4475 | 5.7163 | 0 | 1.5351 | 1.1895 | 1.4475 | 8.883 | 2.8522 | 2.2821 | 1.8532 | 1.8549 | 0 | 0 | 0 | 0 | 0 | 4.3163 | 1.3859 | 1.1089 | 0.90048 | 0.90132 | 0 | 0 | 0 | 0 | 0 | 2.8522 | 2.2821 | 1.8532 | 1.8549 | 0 | 5.7163 | 0 | 1.5351 | 1.1895 | 1.4475 | 35 | 3 | 3 | 3 | 3 | 3 | 0 | 0 | 0 | 0 | 0 | 0 | 0
2014-10-07 | 5時 | 0.82992 | 0.82992 | 2.9508 | 0.96979 | 37.4949 | 0.85 | 8.8162 | 8.8162 | 1 | 3 | 43.8511 | 21.4898 | 8.883 | 0 | 2.2821 | 1.8532 | 1.8549 | 4.661 | 0 | 1.6008 | 1.1798 | 1.3746 | 0.49733 | 0 | 0.64313 | 0.58199 | 0.65584 | 0.24319 | 0 | 0.1331 | 0.10127 | 0.15805 | 4.4178 | 0 | 1.4677 | 1.0786 | 1.2166 | 4.4178 | 0 | 1.4677 | 1.0786 | 1.2166 | 8.883 | 2.8522 | 2.2821 | 1.8532 | 1.8549 | 0 | 0 | 0 | 0 | 0 | 4.3163 | 1.3859 | 1.1089 | 0.90048 | 0.90132 | 0 | 0 | 0 | 0 | 0 | 2.8522 | 2.2821 | 1.8532 | 1.8549 | 0 | 4.4178 | 0 | 1.4677 | 1.0786 | 1.2166 | 35 | 3 | 3 | 3 | 3 | 3 | 0 | 0 | 0 | 0 | 0 | 0 | 0
2014-10-07 | 6時 | 0.35879 | 0.35879 | 3.1328 | 0.99169 | 38.9281 | 0.85 | 4.0464 | 4.0464 | 1 | 3 | 24.0206 | 9.8632 | 8.883 | 0 | 2.2821 | 1.8532 | 1.8549 | 1.7557 | 0 | 1.3033 | 0.48144 | 0.506 | 0.18783 | 0 | 0.52362 | 0.23748 | 0.24142 | 0.087152 | 0 | 0.10836 | 0.041322 | 0.05818 | 1.6685 | 0 | 1.1949 | 0.44011 | 0.44782 | 1.6685 | 0 | 1.1949 | 0.44011 | 0.44782 | 8.883 | 2.8522 | 2.2821 | 1.8532 | 1.8549 | 0 | 0 | 0 | 0 | 0 | 4.3163 | 1.3859 | 1.1089 | 0.90048 | 0.90132 | 0 | 0 | 0 | 0 | 0 | 2.8522 | 2.2821 | 1.8532 | 1.8549 | 0 | 1.6685 | 0 | 1.1949 | 0.44011 | 0.44782 | 35 | 3 | 3 | 3 | 3 | 3 | 0 | 0 | 0 | 0 | 0 | 0 | 0
2014-10-07 | 7時 | 0.10522 | 0.10522 | 4.1117 | 1.0541 | 48.0693 | 1 | 1.5575 | 1.5575 | 1 | 3 | 20.1564 | 3.7964 | 8.883 | 0 | 2.2821 | 1.8532 | 1.8549 | 0.51129 | 0 | 0.68706 | 0.14174 | 0.21737 | 0.054907 | 0 | 0.27603 | 0.069918 | 0.10371 | 0.023555 | 0 | 0.057126 | 0.012166 | 0.024994 | 0.48774 | 0 | 0.62993 | 0.12957 | 0.19238 | 0.48774 | 0 | 0.62993 | 0.12957 | 0.19238 | 8.883 | 2.8522 | 2.2821 | 1.8532 | 1.8549 | 0 | 0 | 0 | 0 | 0 | 4.3163 | 1.3859 | 1.1089 | 0.90048 | 0.90132 | 0 | 0 | 0 | 0 | 0 | 2.8522 | 2.2821 | 1.8532 | 1.8549 | 0 | 0.48774 | 0 | 0.62993 | 0.12957 | 0.19238 | 35 | 3 | 3 | 3 | 3 | 3 | 0 | 0 | 0 | 0 | 0 | 0 | 0
2014-10-07 | 8時 | 0 | 0 | 0 | 0 | 51.1338 | 1 | 0 | 0 | 0 | 3 | 0 | 0 | 0 | 0 | 0 | 0 | 0 | 0 | 0 | 0 | 0 | 0 | 0 | 0 | 0 | 0 | 0 | 0 | 0 | 0 | 0 | 0 | 0 | 0 | 0 | 0 | 0 | 0 | 0 | 0 | 0 | 0 | 8.883 | 2.8522 | 2.2821 | 1.8532 | 1.8549 | 0 | 0 | 0 | 0 | 0 | 4.3163 | 1.3859 | 1.1089 | 0.90048 | 0.90132 | 0 | 0 | 0 | 0 | 0 | 2.8522 | 2.2821 | 1.8532 | 1.8549 | 0 | 0 | 0 | 0 | 0 | 0 | 35 | 3 | 3 | 3 | 3 | 3 | 0 | 0 | 0 | 0 | 0 | 0 | 0
2014-10-07 | 9時 | 0 | 0 | 0 | 0 | 53.4325 | 1 | 0 | 0 | 0 | 3 | 0 | 0 | 0 | 0 | 0 | 0 | 0 | 0 | 0 | 0 | 0 | 0 | 0 | 0 | 0 | 0 | 0 | 0 | 0 | 0 | 0 | 0 | 0 | 0 | 0 | 0 | 0 | 0 | 0 | 0 | 0 | 0 | 8.883 | 2.8522 | 2.2821 | 1.8532 | 1.8549 | 0 | 0 | 0 | 0 | 0 | 4.3163 | 1.3859 | 1.1089 | 0.90048 | 0.90132 | 0 | 0 | 0 | 0 | 0 | 2.8522 | 2.2821 | 1.8532 | 1.8549 | 0 | 0 | 0 | 0 | 0 | 0 | 35 | 3 | 3 | 3 | 3 | 3 | 0 | 0 | 0 | 0 | 0 | 0 | 0
2014-10-07 | 10時 | 0 | 0 | 0 | 0 | 54.3276 | 1 | 0 | 0 | 0 | 3 | 0 | 0 | 0 | 0 | 0 | 0 | 0 | 0 | 0 | 0 | 0 | 0 | 0 | 0 | 0 | 0 | 0 | 0 | 0 | 0 | 0 | 0 | 0 | 0 | 0 | 0 | 0 | 0 | 0 | 0 | 0 | 0 | 8.883 | 2.8522 | 2.2821 | 1.8532 | 1.8549 | 0 | 0 | 0 | 0 | 0 | 4.3163 | 1.3859 | 1.1089 | 0.90048 | 0.90132 | 0 | 0 | 0 | 0 | 0 | 2.8522 | 2.2821 | 1.8532 | 1.8549 | 0 | 0 | 0 | 0 | 0 | 0 | 35 | 3 | 3 | 3 | 3 | 3 | 0 | 0 | 0 | 0 | 0 | 0 | 0
2014-10-07 | 11時 | 0 | 0 | 0 | 0 | 54.7331 | 1 | 0 | 0 | 0 | 3 | 0 | 0 | 0 | 0 | 0 | 0 | 0 | 0 | 0 | 0 | 0 | 0 | 0 | 0 | 0 | 0 | 0 | 0 | 0 | 0 | 0 | 0 | 0 | 0 | 0 | 0 | 0 | 0 | 0 | 0 | 0 | 0 | 8.883 | 2.8522 | 2.2821 | 1.8532 | 1.8549 | 0 | 0 | 0 | 0 | 0 | 4.3163 | 1.3859 | 1.1089 | 0.90048 | 0.90132 | 0 | 0 | 0 | 0 | 0 | 2.8522 | 2.2821 | 1.8532 | 1.8549 | 0 | 0 | 0 | 0 | 0 | 0 | 35 | 3 | 3 | 3 | 3 | 3 | 0 | 0 | 0 | 0 | 0 | 0 | 0
2014-10-07 | 12時 | 0 | 0 | 0 | 0 | 54.7331 | 1 | 0 | 0 | 0 | 3 | 0 | 0 | 0 | 0 | 0 | 0 | 0 | 0 | 0 | 0 | 0 | 0 | 0 | 0 | 0 | 0 | 0 | 0 | 0 | 0 | 0 | 0 | 0 | 0 | 0 | 0 | 0 | 0 | 0 | 0 | 0 | 0 | 8.883 | 2.8522 | 2.2821 | 1.8532 | 1.8549 | 0 | 0 | 0 | 0 | 0 | 4.3163 | 1.3859 | 1.1089 | 0.90048 | 0.90132 | 0 | 0 | 0 | 0 | 0 | 2.8522 | 2.2821 | 1.8532 | 1.8549 | 0 | 0 | 0 | 0 | 0 | 0 | 35 | 3 | 3 | 3 | 3 | 3 | 0 | 0 | 0 | 0 | 0 | 0 | 0
2014-10-07 | 13時 | 0 | 0 | 0 | 0 | 54.7331 | 1 | 0 | 0 | 0 | 3 | 0 | 0 | 0 | 0 | 0 | 0 | 0 | 0 | 0 | 0 | 0 | 0 | 0 | 0 | 0 | 0 | 0 | 0 | 0 | 0 | 0 | 0 | 0 | 0 | 0 | 0 | 0 | 0 | 0 | 0 | 0 | 0 | 8.883 | 2.8522 | 2.2821 | 1.8532 | 1.8549 | 0 | 0 | 0 | 0 | 0 | 4.3163 | 1.3859 | 1.1089 | 0.90048 | 0.90132 | 0 | 0 | 0 | 0 | 0 | 2.8522 | 2.2821 | 1.8532 | 1.8549 | 0 | 0 | 0 | 0 | 0 | 0 | 35 | 3 | 3 | 3 | 3 | 3 | 0 | 0 | 0 | 0 | 0 | 0 | 0
2014-10-07 | 14時 | 0 | 0 | 0 | 0 | 54.3276 | 1 | 0 | 0 | 0 | 3 | 0 | 0 | 0 | 0 | 0 | 0 | 0 | 0 | 0 | 0 | 0 | 0 | 0 | 0 | 0 | 0 | 0 | 0 | 0 | 0 | 0 | 0 | 0 | 0 | 0 | 0 | 0 | 0 | 0 | 0 | 0 | 0 | 8.883 | 2.8522 | 2.2821 | 1.8532 | 1.8549 | 0 | 0 | 0 | 0 | 0 | 4.3163 | 1.3859 | 1.1089 | 0.90048 | 0.90132 | 0 | 0 | 0 | 0 | 0 | 2.8522 | 2.2821 | 1.8532 | 1.8549 | 0 | 0 | 0 | 0 | 0 | 0 | 35 | 3 | 3 | 3 | 3 | 3 | 0 | 0 | 0 | 0 | 0 | 0 | 0
2014-10-07 | 15時 | 0 | 0 | 0 | 0 | 53.3628 | 1 | 0 | 0 | 0 | 3 | 0 | 0 | 0 | 0 | 0 | 0 | 0 | 0 | 0 | 0 | 0 | 0 | 0 | 0 | 0 | 0 | 0 | 0 | 0 | 0 | 0 | 0 | 0 | 0 | 0 | 0 | 0 | 0 | 0 | 0 | 0 | 0 | 8.883 | 2.8522 | 2.2821 | 1.8532 | 1.8549 | 0 | 0 | 0 | 0 | 0 | 4.3163 | 1.3859 | 1.1089 | 0.90048 | 0.90132 | 0 | 0 | 0 | 0 | 0 | 2.8522 | 2.2821 | 1.8532 | 1.8549 | 0 | 0 | 0 | 0 | 0 | 0 | 35 | 3 | 3 | 3 | 3 | 3 | 0 | 0 | 0 | 0 | 0 | 0 | 0
2014-10-07 | 16時 | 0.00038094 | 0.00038094 | 4.9272 | 1.1756 | 51.6483 | 1 | 0.006757 | 0.006757 | 1 | 3 | 19.9805 | 0.10735 | 0 | 0 | 2.2821 | 0 | 0 | 0 | 0 | 0.006757 | 0 | 0 | 0 | 0 | 0.0027147 | 0 | 0 | 0 | 0 | 0.00056182 | 0 | 0 | 0 | 0 | 0.0061952 | 0 | 0 | 0 | 0 | 0.0061952 | 0 | 0 | 8.883 | 2.8522 | 2.2821 | 1.8532 | 1.8549 | 0 | 0 | 0 | 0 | 0 | 4.3163 | 1.3859 | 1.1089 | 0.90048 | 0.90132 | 0 | 0 | 0 | 0 | 0 | 2.8522 | 2.2821 | 1.8532 | 1.8549 | 0 | 0 | 0 | 0.0061952 | 0 | 0 | 35 | 3 | 3 | 3 | 3 | 3 | 0 | 0 | 0 | 0 | 0 | 0 | 0
2014-10-07 | 17時 | 0.018605 | 0.018605 | 4.6428 | 1.1337 | 50.4628 | 1 | 0.31096 | 0.31096 | 1 | 3 | 19.8824 | 0.86586 | 8.883 | 0 | 2.2821 | 0 | 1.8549 | 0.099223 | 0 | 0.14225 | 0 | 0.069486 | 0.0107 | 0 | 0.05715 | 0 | 0.033153 | 0.0041757 | 0 | 0.011827 | 0 | 0.0079895 | 0.095047 | 0 | 0.13042 | 0 | 0.061497 | 0.095047 | 0 | 0.13042 | 0 | 0.061497 | 8.883 | 2.8522 | 2.2821 | 1.8532 | 1.8549 | 0 | 0 | 0 | 0 | 0 | 4.3163 | 1.3859 | 1.1089 | 0.90048 | 0.90132 | 0 | 0 | 0 | 0 | 0 | 2.8522 | 2.2821 | 1.8532 | 1.8549 | 0 | 0.095047 | 0 | 0.13042 | 0 | 0.061497 | 35 | 3 | 3 | 3 | 3 | 3 | 0 | 0 | 0 | 0 | 0 | 0 | 0
2014-10-07 | 18時 | 0.036648 | 0.036648 | 4.2211 | 1.0715 | 48.5425 | 1 | 0.5569 | 0.5569 | 1 | 3 | 19.856 | 1.3575 | 8.883 | 0 | 2.2821 | 1.8532 | 1.8549 | 0.017406 | 0 | 0.26763 | 0.043521 | 0.22834 | 0.0018707 | 0 | 0.10752 | 0.021468 | 0.10894 | 0.0007885 | 0 | 0.022253 | 0.0037355 | 0.026255 | 0.016617 | 0 | 0.24538 | 0.039785 | 0.20208 | 0.016617 | 0 | 0.24538 | 0.039785 | 0.20208 | 8.883 | 2.8522 | 2.2821 | 1.8532 | 1.8549 | 0 | 0 | 0 | 0 | 0 | 4.3163 | 1.3859 | 1.1089 | 0.90048 | 0.90132 | 0 | 0 | 0 | 0 | 0 | 2.8522 | 2.2821 | 1.8532 | 1.8549 | 0 | 0.016617 | 0 | 0.24538 | 0.039785 | 0.20208 | 35 | 3 | 3 | 3 | 3 | 3 | 0 | 0 | 0 | 0 | 0 | 0 | 0
2014-10-07 | 19時 | 0.042402 | 0.042402 | 4.0579 | 1.0472 | 47.7512 | 1 | 0.61942 | 0.61942 | 1 | 3 | 19.8537 | 1.5099 | 8.883 | 0 | 2.2821 | 1.8532 | 1.8549 | 0.20279 | 0 | 0.33019 | 0.0065408 | 0.0799 | 0.021765 | 0 | 0.13266 | 0.0032265 | 0.038121 | 0.009446 | 0 | 0.027454 | 0.00056141 | 0.0091869 | 0.19334 | 0 | 0.30274 | 0.0059794 | 0.070713 | 0.19334 | 0 | 0.30274 | 0.0059794 | 0.070713 | 8.883 | 2.8522 | 2.2821 | 1.8532 | 1.8549 | 0 | 0 | 0 | 0 | 0 | 4.3163 | 1.3859 | 1.1089 | 0.90048 | 0.90132 | 0 | 0 | 0 | 0 | 0 | 2.8522 | 2.2821 | 1.8532 | 1.8549 | 0 | 0.19334 | 0 | 0.30274 | 0.0059794 | 0.070713 | 35 | 3 | 3 | 3 | 3 | 3 | 0 | 0 | 0 | 0 | 0 | 0 | 0
2014-10-07 | 20時 | 0.066021 | 0.066021 | 4.0069 | 1.0392 | 47.5112 | 1 | 0.95234 | 0.95234 | 1 | 3 | 19.8888 | 2.3214 | 8.883 | 0 | 2.2821 | 1.8532 | 1.8549 | 0.35407 | 0 | 0.37096 | 0.13051 | 0.0968 | 0.037987 | 0 | 0.14904 | 0.06438 | 0.046185 | 0.016629 | 0 | 0.030844 | 0.011202 | 0.01113 | 0.33744 | 0 | 0.34011 | 0.11931 | 0.08567 | 0.33744 | 0 | 0.34011 | 0.11931 | 0.08567 | 8.883 | 2.8522 | 2.2821 | 1.8532 | 1.8549 | 0 | 0 | 0 | 0 | 0 | 4.3163 | 1.3859 | 1.1089 | 0.90048 | 0.90132 | 0 | 0 | 0 | 0 | 0 | 2.8522 | 2.2821 | 1.8532 | 1.8549 | 0 | 0.33744 | 0 | 0.34011 | 0.11931 | 0.08567 | 35 | 3 | 3 | 3 | 3 | 3 | 0 | 0 | 0 | 0 | 0 | 0 | 0
2014-10-07 | 21時 | 0.081347 | 0.081347 | 3.9109 | 1.0248 | 47.0276 | 1 | 1.1453 | 1.1453 | 1 | 3 | 19.9456 | 2.7917 | 8.883 | 0 | 2.2821 | 1.8532 | 1.8549 | 0.56834 | 0 | 0.40559 | 0.052919 | 0.11846 | 0.060927 | 0 | 0.16295 | 0.026104 | 0.056518 | 0.027127 | 0 | 0.033723 | 0.0045421 | 0.01362 | 0.54122 | 0 | 0.37186 | 0.048377 | 0.10484 | 0.54122 | 0 | 0.37186 | 0.048377 | 0.10484 | 8.883 | 2.8522 | 2.2821 | 1.8532 | 1.8549 | 0 | 0 | 0 | 0 | 0 | 4.3163 | 1.3859 | 1.1089 | 0.90048 | 0.90132 | 0 | 0 | 0 | 0 | 0 | 2.8522 | 2.2821 | 1.8532 | 1.8549 | 0 | 0.54122 | 0 | 0.37186 | 0.048377 | 0.10484 | 35 | 3 | 3 | 3 | 3 | 3 | 0 | 0 | 0 | 0 | 0 | 0 | 0
2014-10-07 | 22時 | 0.17963 | 0.17963 | 3.1037 | 0.98605 | 38.7868 | 0.85 | 2.0071 | 2.0071 | 1 | 3 | 20.5254 | 4.8923 | 8.883 | 0 | 2.2821 | 1.8532 | 1.8549 | 1.1265 | 0 | 0.34669 | 0.2352 | 0.29863 | 0.12049 | 0 | 0.13929 | 0.11602 | 0.14248 | 0.056207 | 0 | 0.028826 | 0.020188 | 0.034337 | 1.0703 | 0 | 0.31787 | 0.21501 | 0.26429 | 1.0703 | 0 | 0.31787 | 0.21501 | 0.26429 | 8.883 | 2.8522 | 2.2821 | 1.8532 | 1.8549 | 0 | 0 | 0 | 0 | 0 | 4.3163 | 1.3859 | 1.1089 | 0.90048 | 0.90132 | 0 | 0 | 0 | 0 | 0 | 2.8522 | 2.2821 | 1.8532 | 1.8549 | 0 | 1.0703 | 0 | 0.31787 | 0.21501 | 0.26429 | 35 | 3 | 3 | 3 | 3 | 3 | 0 | 0 | 0 | 0 | 0 | 0 | 0
2014-10-07 | 23時 | 0.22671 | 0.22671 | 3.1545 | 0.99495 | 39.069 | 0.85 | 2.5745 | 2.5745 | 1 | 3 | 21.1982 | 6.2754 | 8.883 | 0 | 2.2821 | 1.8532 | 1.8549 | 1.5373 | 0 | 0.42435 | 0.25122 | 0.36165 | 0.16451 | 0 | 0.17049 | 0.12392 | 0.17255 | 0.075921 | 0 | 0.035283 | 0.021562 | 0.041583 | 1.4614 | 0 | 0.38906 | 0.22966 | 0.32007 | 1.4614 | 0 | 0.38906 | 0.22966 | 0.32007 | 8.883 | 2.8522 | 2.2821 | 1.8532 | 1.8549 | 0 | 0 | 0 | 0 | 0 | 4.3163 | 1.3859 | 1.1089 | 0.90048 | 0.90132 | 0 | 0 | 0 | 0 | 0 | 2.8522 | 2.2821 | 1.8532 | 1.8549 | 0 | 1.4614 | 0 | 0.38906 | 0.22966 | 0.32007 | 35 | 3 | 3 | 3 | 3 | 3 | 0 | 0 | 0 | 0 | 0 | 0 | 0
2014-10-08 | 0時 | 0.4492 | 0.4492 | 3.0228 | 0.97468 | 38.2171 | 0.85 | 4.8883 | 4.8883 | 1 | 3 | 26.334 | 11.9153 | 8.883 | 0 | 2.2821 | 1.8532 | 1.8549 | 3.1738 | 0 | 0.7669 | 0.37613 | 0.57141 | 0.3391 | 0 | 0.30811 | 0.18554 | 0.27263 | 0.16158 | 0 | 0.063765 | 0.032284 | 0.065701 | 3.0123 | 0 | 0.70314 | 0.34384 | 0.50571 | 3.0123 | 0 | 0.70314 | 0.34384 | 0.50571 | 8.883 | 2.8522 | 2.2821 | 1.8532 | 1.8549 | 0 | 0 | 0 | 0 | 0 | 4.3163 | 1.3859 | 1.1089 | 0.90048 | 0.90132 | 0 | 0 | 0 | 0 | 0 | 2.8522 | 2.2821 | 1.8532 | 1.8549 | 0 | 3.0123 | 0 | 0.70314 | 0.34384 | 0.50571 | 35 | 3 | 3 | 3 | 3 | 3 | 0 | 0 | 0 | 0 | 0 | 0 | 0
2014-10-08 | 1時 | 0.70158 | 0.70158 | 2.9987 | 0.97422 | 37.9296 | 0.85 | 7.5737 | 7.5737 | 1 | 3 | 37.1129 | 18.4613 | 8.883 | 0 | 2.2821 | 1.8532 | 1.8549 | 4.4069 | 0 | 1.1734 | 0.80705 | 1.1864 | 0.47059 | 0 | 0.47141 | 0.39811 | 0.56606 | 0.22658 | 0 | 0.097561 | 0.06927 | 0.13642 | 4.1803 | 0 | 1.0758 | 0.73778 | 1.05 | 4.1803 | 0 | 1.0758 | 0.73778 | 1.05 | 8.883 | 2.8522 | 2.2821 | 1.8532 | 1.8549 | 0 | 0 | 0 | 0 | 0 | 4.3163 | 1.3859 | 1.1089 | 0.90048 | 0.90132 | 0 | 0 | 0 | 0 | 0 | 2.8522 | 2.2821 | 1.8532 | 1.8549 | 0 | 4.1803 | 0 | 1.0758 | 0.73778 | 1.05 | 35 | 3 | 3 | 3 | 3 | 3 | 0 | 0 | 0 | 0 | 0 | 0 | 0
2014-10-08 | 2時 | 0.86952 | 0.86952 | 2.9168 | 0.96613 | 37.2028 | 0.85 | 9.1304 | 9.1304 | 1 | 3 | 45.7305 | 22.2556 | 8.883 | 0 | 2.2821 | 1.8532 | 1.8549 | 5.174 | 0 | 1.418 | 1.1072 | 1.4311 | 0.55178 | 0 | 0.56972 | 0.54617 | 0.68278 | 0.27257 | 0 | 0.1179 | 0.095033 | 0.16455 | 4.9015 | 0 | 1.3001 | 1.0122 | 1.2665 | 4.9015 | 0 | 1.3001 | 1.0122 | 1.2665 | 8.883 | 2.8522 | 2.2821 | 1.8532 | 1.8549 | 0 | 0 | 0 | 0 | 0 | 4.3163 | 1.3859 | 1.1089 | 0.90048 | 0.90132 | 0 | 0 | 0 | 0 | 0 | 2.8522 | 2.2821 | 1.8532 | 1.8549 | 0 | 4.9015 | 0 | 1.3001 | 1.0122 | 1.2665 | 35 | 3 | 3 | 3 | 3 | 3 | 0 | 0 | 0 | 0 | 0 | 0 | 0
2014-10-08 | 3時 | 0.95399 | 0.95399 | 2.9075 | 0.96688 | 37.0561 | 0.85 | 9.9855 | 9.9855 | 1 | 3 | 51.2047 | 24.34 | 8.883 | 0 | 2.2821 | 1.8532 | 1.8549 | 5.6321 | 0 | 1.5671 | 1.2254 | 1.5608 | 0.60047 | 0 | 0.62962 | 0.60448 | 0.74467 | 0.29812 | 0 | 0.1303 | 0.10518 | 0.17946 | 5.334 | 0 | 1.4368 | 1.1202 | 1.3813 | 5.334 | 0 | 1.4368 | 1.1202 | 1.3813 | 8.883 | 2.8522 | 2.2821 | 1.8532 | 1.8549 | 0 | 0 | 0 | 0 | 0 | 4.3163 | 1.3859 | 1.1089 | 0.90048 | 0.90132 | 0 | 0 | 0 | 0 | 0 | 2.8522 | 2.2821 | 1.8532 | 1.8549 | 0 | 5.334 | 0 | 1.4368 | 1.1202 | 1.3813 | 35 | 3 | 3 | 3 | 3 | 3 | 0 | 0 | 0 | 0 | 0 | 0 | 0
2014-10-08 | 4時 | 0.99835 | 0.99835 | 2.9215 | 0.96959 | 37.1295 | 0.85 | 10.4999 | 10.4999 | 1 | 3 | 54.7503 | 25.5938 | 8.883 | 0 | 2.2821 | 1.8532 | 1.8549 | 5.9189 | 0 | 1.6603 | 1.2889 | 1.6317 | 0.63113 | 0 | 0.66705 | 0.6358 | 0.77851 | 0.31256 | 0 | 0.13805 | 0.11063 | 0.18761 | 5.6064 | 0 | 1.5223 | 1.1783 | 1.4441 | 5.6064 | 0 | 1.5223 | 1.1783 | 1.4441 | 8.883 | 2.8522 | 2.2821 | 1.8532 | 1.8549 | 0 | 0 | 0 | 0 | 0 | 4.3163 | 1.3859 | 1.1089 | 0.90048 | 0.90132 | 0 | 0 | 0 | 0 | 0 | 2.8522 | 2.2821 | 1.8532 | 1.8549 | 0 | 5.6064 | 0 | 1.5223 | 1.1783 | 1.4441 | 35 | 3 | 3 | 3 | 3 | 3 | 0 | 0 | 0 | 0 | 0 | 0 | 0
2014-10-08 | 5時 | 0.92835 | 0.92835 | 2.9231 | 0.96823 | 37.2028 | 0.85 | 9.7693 | 9.7693 | 1 | 3 | 49.7711 | 23.813 | 8.883 | 0 | 2.2821 | 1.8532 | 1.8549 | 5.3813 | 0 | 1.638 | 1.2338 | 1.5161 | 0.57389 | 0 | 0.6581 | 0.60862 | 0.72335 | 0.28349 | 0 | 0.1362 | 0.1059 | 0.17432 | 5.0979 | 0 | 1.5018 | 1.1279 | 1.3418 | 5.0979 | 0 | 1.5018 | 1.1279 | 1.3418 | 8.883 | 2.8522 | 2.2821 | 1.8532 | 1.8549 | 0 | 0 | 0 | 0 | 0 | 4.3163 | 1.3859 | 1.1089 | 0.90048 | 0.90132 | 0 | 0 | 0 | 0 | 0 | 2.8522 | 2.2821 | 1.8532 | 1.8549 | 0 | 5.0979 | 0 | 1.5018 | 1.1279 | 1.3418 | 35 | 3 | 3 | 3 | 3 | 3 | 0 | 0 | 0 | 0 | 0 | 0 | 0
2014-10-08 | 6時 | 0.52129 | 0.52129 | 3.1253 | 0.99113 | 38.8575 | 0.85 | 5.8652 | 5.8652 | 1 | 3 | 29.6562 | 14.2966 | 8.883 | 0 | 2.2821 | 1.8532 | 1.8549 | 2.995 | 0 | 1.4192 | 0.65552 | 0.79548 | 0.32038 | 0 | 0.57017 | 0.32336 | 0.37953 | 0.14905 | 0 | 0.118 | 0.056265 | 0.091465 | 2.846 | 0 | 1.3012 | 0.59926 | 0.70402 | 2.846 | 0 | 1.3012 | 0.59926 | 0.70402 | 8.883 | 2.8522 | 2.2821 | 1.8532 | 1.8549 | 0 | 0 | 0 | 0 | 0 | 4.3163 | 1.3859 | 1.1089 | 0.90048 | 0.90132 | 0 | 0 | 0 | 0 | 0 | 2.8522 | 2.2821 | 1.8532 | 1.8549 | 0 | 2.846 | 0 | 1.3012 | 0.59926 | 0.70402 | 35 | 3 | 3 | 3 | 3 | 3 | 0 | 0 | 0 | 0 | 0 | 0 | 0
2014-10-08 | 7時 | 0.12364 | 0.12364 | 4.0621 | 1.0465 | 47.8309 | 1 | 1.8081 | 1.8081 | 1 | 3 | 20.3442 | 4.4072 | 8.883 | 0 | 2.2821 | 1.8532 | 1.8549 | 0.61487 | 0 | 0.78849 | 0.15938 | 0.24532 | 0.066003 | 0 | 0.31679 | 0.078621 | 0.11705 | 0.028563 | 0 | 0.06556 | 0.01368 | 0.028207 | 0.58631 | 0 | 0.72293 | 0.1457 | 0.21712 | 0.58631 | 0 | 0.72293 | 0.1457 | 0.21712 | 8.883 | 2.8522 | 2.2821 | 1.8532 | 1.8549 | 0 | 0 | 0 | 0 | 0 | 4.3163 | 1.3859 | 1.1089 | 0.90048 | 0.90132 | 0 | 0 | 0 | 0 | 0 | 2.8522 | 2.2821 | 1.8532 | 1.8549 | 0 | 0.58631 | 0 | 0.72293 | 0.1457 | 0.21712 | 35 | 3 | 3 | 3 | 3 | 3 | 0 | 0 | 0 | 0 | 0 | 0 | 0
2014-10-08 | 8時 | 0 | 0 | 0 | 0 | 52.6577 | 1 | 0 | 0 | 0 | 3 | 0 | 0 | 0 | 0 | 0 | 0 | 0 | 0 | 0 | 0 | 0 | 0 | 0 | 0 | 0 | 0 | 0 | 0 | 0 | 0 | 0 | 0 | 0 | 0 | 0 | 0 | 0 | 0 | 0 | 0 | 0 | 0 | 8.883 | 2.8522 | 2.2821 | 1.8532 | 1.8549 | 0 | 0 | 0 | 0 | 0 | 4.3163 | 1.3859 | 1.1089 | 0.90048 | 0.90132 | 0 | 0 | 0 | 0 | 0 | 2.8522 | 2.2821 | 1.8532 | 1.8549 | 0 | 0 | 0 | 0 | 0 | 0 | 35 | 3 | 3 | 3 | 3 | 3 | 0 | 0 | 0 | 0 | 0 | 0 | 0
2014-10-08 | 9時 | 0 | 0 | 0 | 0 | 53.6411 | 1 | 0 | 0 | 0 | 3 | 0 | 0 | 0 | 0 | 0 | 0 | 0 | 0 | 0 | 0 | 0 | 0 | 0 | 0 | 0 | 0 | 0 | 0 | 0 | 0 | 0 | 0 | 0 | 0 | 0 | 0 | 0 | 0 | 0 | 0 | 0 | 0 | 8.883 | 2.8522 | 2.2821 | 1.8532 | 1.8549 | 0 | 0 | 0 | 0 | 0 | 4.3163 | 1.3859 | 1.1089 | 0.90048 | 0.90132 | 0 | 0 | 0 | 0 | 0 | 2.8522 | 2.2821 | 1.8532 | 1.8549 | 0 | 0 | 0 | 0 | 0 | 0 | 35 | 3 | 3 | 3 | 3 | 3 | 0 | 0 | 0 | 0 | 0 | 0 | 0
2014-10-08 | 10時 | 5.748e-05 | 5.748e-05 | 5.51 | 1.2577 | 53.986 | 1 | 0.0011402 | 0.0011402 | 1 | 3 | 19.9966 | 0.018114 | 0 | 0 | 2.2821 | 0 | 0 | 0 | 0 | 0.0011402 | 0 | 0 | 0 | 0 | 0.00045808 | 0 | 0 | 0 | 0 | 9.4802e-05 | 0 | 0 | 0 | 0 | 0.0010454 | 0 | 0 | 0 | 0 | 0.0010454 | 0 | 0 | 8.883 | 2.8522 | 2.2821 | 1.8532 | 1.8549 | 0 | 0 | 0 | 0 | 0 | 4.3163 | 1.3859 | 1.1089 | 0.90048 | 0.90132 | 0 | 0 | 0 | 0 | 0 | 2.8522 | 2.2821 | 1.8532 | 1.8549 | 0 | 0 | 0 | 0.0010454 | 0 | 0 | 35 | 3 | 3 | 3 | 3 | 3 | 0 | 0 | 0 | 0 | 0 | 0 | 0
2014-10-08 | 11時 | 0.00025701 | 0.00025701 | 5.6175 | 1.2726 | 54.3955 | 1 | 0.0051974 | 0.0051974 | 1 | 3 | 19.9849 | 0.082569 | 0 | 0 | 2.2821 | 0 | 0 | 0 | 0 | 0.0051974 | 0 | 0 | 0 | 0 | 0.0020881 | 0 | 0 | 0 | 0 | 0.00043215 | 0 | 0 | 0 | 0 | 0.0047653 | 0 | 0 | 0 | 0 | 0.0047653 | 0 | 0 | 8.883 | 2.8522 | 2.2821 | 1.8532 | 1.8549 | 0 | 0 | 0 | 0 | 0 | 4.3163 | 1.3859 | 1.1089 | 0.90048 | 0.90132 | 0 | 0 | 0 | 0 | 0 | 2.8522 | 2.2821 | 1.8532 | 1.8549 | 0 | 0 | 0 | 0.0047653 | 0 | 0 | 35 | 3 | 3 | 3 | 3 | 3 | 0 | 0 | 0 | 0 | 0 | 0 | 0
2014-10-08 | 12時 | 0.00023936 | 0.00023936 | 5.6175 | 1.2726 | 54.3955 | 1 | 0.0048406 | 0.0048406 | 1 | 3 | 19.9859 | 0.076899 | 0 | 0 | 2.2821 | 0 | 0 | 0 | 0 | 0.0048406 | 0 | 0 | 0 | 0 | 0.0019447 | 0 | 0 | 0 | 0 | 0.00040247 | 0 | 0 | 0 | 0 | 0.0044381 | 0 | 0 | 0 | 0 | 0.0044381 | 0 | 0 | 8.883 | 2.8522 | 2.2821 | 1.8532 | 1.8549 | 0 | 0 | 0 | 0 | 0 | 4.3163 | 1.3859 | 1.1089 | 0.90048 | 0.90132 | 0 | 0 | 0 | 0 | 0 | 2.8522 | 2.2821 | 1.8532 | 1.8549 | 0 | 0 | 0 | 0.0044381 | 0 | 0 | 35 | 3 | 3 | 3 | 3 | 3 | 0 | 0 | 0 | 0 | 0 | 0 | 0
2014-10-08 | 13時 | 0.0011425 | 0.0011425 | 5.5089 | 1.2575 | 53.986 | 1 | 0.022658 | 0.022658 | 1 | 3 | 19.9401 | 0.35996 | 0 | 0 | 2.2821 | 0 | 0 | 0 | 0 | 0.022658 | 0 | 0 | 0 | 0 | 0.0091033 | 0 | 0 | 0 | 0 | 0.001884 | 0 | 0 | 0 | 0 | 0.020775 | 0 | 0 | 0 | 0 | 0.020775 | 0 | 0 | 8.883 | 2.8522 | 2.2821 | 1.8532 | 1.8549 | 0 | 0 | 0 | 0 | 0 | 4.3163 | 1.3859 | 1.1089 | 0.90048 | 0.90132 | 0 | 0 | 0 | 0 | 0 | 2.8522 | 2.2821 | 1.8532 | 1.8549 | 0 | 0 | 0 | 0.020775 | 0 | 0 | 35 | 3 | 3 | 3 | 3 | 3 | 0 | 0 | 0 | 0 | 0 | 0 | 0
2014-10-08 | 14時 | 0.0045156 | 0.0045156 | 5.3277 | 1.2319 | 53.2928 | 1 | 0.086609 | 0.086609 | 1 | 3 | 19.8555 | 1.3759 | 0 | 0 | 2.2821 | 0 | 0 | 0 | 0 | 0.086609 | 0 | 0 | 0 | 0 | 0.034796 | 0 | 0 | 0 | 0 | 0.0072011 | 0 | 0 | 0 | 0 | 0.079408 | 0 | 0 | 0 | 0 | 0.079408 | 0 | 0 | 8.883 | 2.8522 | 2.2821 | 1.8532 | 1.8549 | 0 | 0 | 0 | 0 | 0 | 4.3163 | 1.3859 | 1.1089 | 0.90048 | 0.90132 | 0 | 0 | 0 | 0 | 0 | 2.8522 | 2.2821 | 1.8532 | 1.8549 | 0 | 0 | 0 | 0.079408 | 0 | 0 | 35 | 3 | 3 | 3 | 3 | 3 | 0 | 0 | 0 | 0 | 0 | 0 | 0
2014-10-08 | 15時 | 0.0080726 | 0.0080726 | 5.1486 | 1.2065 | 52.5864 | 1 | 0.14963 | 0.14963 | 1 | 3 | 19.8572 | 1.3112 | 0 | 0 | 2.2821 | 0 | 1.8549 | 0 | 0 | 0.12996 | 0 | 0.019667 | 0 | 0 | 0.052213 | 0 | 0.0093832 | 0 | 0 | 0.010806 | 0 | 0.0022613 | 0 | 0 | 0.11915 | 0 | 0.017405 | 0 | 0 | 0.11915 | 0 | 0.017405 | 8.883 | 2.8522 | 2.2821 | 1.8532 | 1.8549 | 0 | 0 | 0 | 0 | 0 | 4.3163 | 1.3859 | 1.1089 | 0.90048 | 0.90132 | 0 | 0 | 0 | 0 | 0 | 2.8522 | 2.2821 | 1.8532 | 1.8549 | 0 | 0 | 0 | 0.11915 | 0 | 0.017405 | 35 | 3 | 3 | 3 | 3 | 3 | 0 | 0 | 0 | 0 | 0 | 0 | 0
2014-10-08 | 16時 | 0.019177 | 0.019177 | 5.0534 | 1.1923 | 52.2282 | 1 | 0.34887 | 0.34887 | 1 | 3 | 19.8743 | 0.97142 | 8.883 | 0 | 2.2821 | 0 | 1.8549 | 0.046256 | 0 | 0.17445 | 0 | 0.12817 | 0.0050043 | 0 | 0.070086 | 0 | 0.061149 | 0.0018029 | 0 | 0.014504 | 0 | 0.014737 | 0.044454 | 0 | 0.15994 | 0 | 0.11343 | 0.044454 | 0 | 0.15994 | 0 | 0.11343 | 8.883 | 2.8522 | 2.2821 | 1.8532 | 1.8549 | 0 | 0 | 0 | 0 | 0 | 4.3163 | 1.3859 | 1.1089 | 0.90048 | 0.90132 | 0 | 0 | 0 | 0 | 0 | 2.8522 | 2.2821 | 1.8532 | 1.8549 | 0 | 0.044454 | 0 | 0.15994 | 0 | 0.11343 | 35 | 3 | 3 | 3 | 3 | 3 | 0 | 0 | 0 | 0 | 0 | 0 | 0
2014-10-08 | 17時 | 0.039141 | 0.039141 | 4.937 | 1.1746 | 51.794 | 1 | 0.69567 | 0.69567 | 1 | 3 | 19.8623 | 1.9371 | 8.883 | 0 | 2.2821 | 0 | 1.8549 | 0.3184 | 0 | 0.20895 | 0 | 0.16831 | 0.034419 | 0 | 0.083948 | 0 | 0.080304 | 0.012658 | 0 | 0.017373 | 0 | 0.019353 | 0.30575 | 0 | 0.19158 | 0 | 0.14896 | 0.30575 | 0 | 0.19158 | 0 | 0.14896 | 8.883 | 2.8522 | 2.2821 | 1.8532 | 1.8549 | 0 | 0 | 0 | 0 | 0 | 4.3163 | 1.3859 | 1.1089 | 0.90048 | 0.90132 | 0 | 0 | 0 | 0 | 0 | 2.8522 | 2.2821 | 1.8532 | 1.8549 | 0 | 0.30575 | 0 | 0.19158 | 0 | 0.14896 | 35 | 3 | 3 | 3 | 3 | 3 | 0 | 0 | 0 | 0 | 0 | 0 | 0
2014-10-08 | 18時 | 0.030579 | 0.030579 | 4.8743 | 1.1663 | 51.5019 | 1 | 0.53657 | 0.53657 | 1 | 3 | 20.0261 | 3.2474 | 0 | 0 | 2.2821 | 1.8532 | 1.8549 | 0 | 0 | 0.23721 | 0.10284 | 0.19652 | 0 | 0 | 0.095302 | 0.050729 | 0.093765 | 0 | 0 | 0.019723 | 0.0088268 | 0.022597 | 0 | 0 | 0.21749 | 0.094012 | 0.17393 | 0 | 0 | 0.21749 | 0.094012 | 0.17393 | 8.883 | 2.8522 | 2.2821 | 1.8532 | 1.8549 | 0 | 0 | 0 | 0 | 0 | 4.3163 | 1.3859 | 1.1089 | 0.90048 | 0.90132 | 0 | 0 | 0 | 0 | 0 | 2.8522 | 2.2821 | 1.8532 | 1.8549 | 0 | 0 | 0 | 0.21749 | 0.094012 | 0.17393 | 35 | 3 | 3 | 3 | 3 | 3 | 0 | 0 | 0 | 0 | 0 | 0 | 0
2014-10-08 | 19時 | 0.016223 | 0.016223 | 4.8314 | 1.161 | 51.2814 | 1 | 0.28216 | 0.28216 | 1 | 3 | 19.8895 | 0.78568 | 8.883 | 0 | 2.2821 | 0 | 1.8549 | 0.02512 | 0 | 0.25139 | 0 | 0.0056531 | 0.0027129 | 0 | 0.101 | 0 | 0.0026972 | 0.0010214 | 0 | 0.020902 | 0 | 0.00064999 | 0.024099 | 0 | 0.23049 | 0 | 0.0050031 | 0.024099 | 0 | 0.23049 | 0 | 0.0050031 | 8.883 | 2.8522 | 2.2821 | 1.8532 | 1.8549 | 0 | 0 | 0 | 0 | 0 | 4.3163 | 1.3859 | 1.1089 | 0.90048 | 0.90132 | 0 | 0 | 0 | 0 | 0 | 2.8522 | 2.2821 | 1.8532 | 1.8549 | 0 | 0.024099 | 0 | 0.23049 | 0 | 0.0050031 | 35 | 3 | 3 | 3 | 3 | 3 | 0 | 0 | 0 | 0 | 0 | 0 | 0
2014-10-08 | 20時 | 0.023331 | 0.023331 | 4.7083 | 1.143 | 50.7623 | 1 | 0.39546 | 0.39546 | 1 | 3 | 19.8748 | 0.96396 | 8.883 | 0 | 2.2821 | 1.8532 | 1.8549 | 0.084406 | 0 | 0.27489 | 0.029771 | 0.0063925 | 0.0091069 | 0 | 0.11044 | 0.014685 | 0.00305 | 0.0035085 | 0 | 0.022856 | 0.0025553 | 0.00073502 | 0.080897 | 0 | 0.25204 | 0.027215 | 0.0056575 | 0.080897 | 0 | 0.25204 | 0.027215 | 0.0056575 | 8.883 | 2.8522 | 2.2821 | 1.8532 | 1.8549 | 0 | 0 | 0 | 0 | 0 | 4.3163 | 1.3859 | 1.1089 | 0.90048 | 0.90132 | 0 | 0 | 0 | 0 | 0 | 2.8522 | 2.2821 | 1.8532 | 1.8549 | 0 | 0.080897 | 0 | 0.25204 | 0.027215 | 0.0056575 | 35 | 3 | 3 | 3 | 3 | 3 | 0 | 0 | 0 | 0 | 0 | 0 | 0
2014-10-08 | 21時 | 0.03576 | 0.03576 | 4.6854 | 1.1391 | 50.6876 | 1 | 0.60317 | 0.60317 | 1 | 3 | 19.8545 | 1.6795 | 8.883 | 0 | 2.2821 | 0 | 1.8549 | 0.25572 | 0 | 0.33958 | 0 | 0.0078684 | 0.027587 | 0 | 0.13643 | 0 | 0.0037541 | 0.010663 | 0 | 0.028235 | 0 | 0.00090471 | 0.24506 | 0 | 0.31135 | 0 | 0.0069637 | 0.24506 | 0 | 0.31135 | 0 | 0.0069637 | 8.883 | 2.8522 | 2.2821 | 1.8532 | 1.8549 | 0 | 0 | 0 | 0 | 0 | 4.3163 | 1.3859 | 1.1089 | 0.90048 | 0.90132 | 0 | 0 | 0 | 0 | 0 | 2.8522 | 2.2821 | 1.8532 | 1.8549 | 0 | 0.24506 | 0 | 0.31135 | 0 | 0.0069637 | 35 | 3 | 3 | 3 | 3 | 3 | 0 | 0 | 0 | 0 | 0 | 0 | 0
2014-10-08 | 22時 | 0.075411 | 0.075411 | 4.4869 | 1.109 | 49.8573 | 1 | 1.2181 | 1.2181 | 1 | 3 | 19.974 | 2.9691 | 8.883 | 0 | 2.2821 | 1.8532 | 1.8549 | 0.73835 | 0 | 0.20984 | 0.10149 | 0.16841 | 0.079536 | 0 | 0.084306 | 0.050062 | 0.080348 | 0.031835 | 0 | 0.017447 | 0.0087108 | 0.019363 | 0.70652 | 0 | 0.19239 | 0.092776 | 0.14904 | 0.70652 | 0 | 0.19239 | 0.092776 | 0.14904 | 8.883 | 2.8522 | 2.2821 | 1.8532 | 1.8549 | 0 | 0 | 0 | 0 | 0 | 4.3163 | 1.3859 | 1.1089 | 0.90048 | 0.90132 | 0 | 0 | 0 | 0 | 0 | 2.8522 | 2.2821 | 1.8532 | 1.8549 | 0 | 0.70652 | 0 | 0.19239 | 0.092776 | 0.14904 | 35 | 3 | 3 | 3 | 3 | 3 | 0 | 0 | 0 | 0 | 0 | 0 | 0
2014-10-08 | 23時 | 0.11047 | 0.11047 | 4.3153 | 1.0833 | 49.0885 | 1 | 1.7162 | 1.7162 | 1 | 3 | 20.2701 | 4.1834 | 8.883 | 0 | 2.2821 | 1.8532 | 1.8549 | 1.0866 | 0 | 0.25555 | 0.1527 | 0.22136 | 0.11689 | 0 | 0.10267 | 0.075327 | 0.10562 | 0.048248 | 0 | 0.021248 | 0.013107 | 0.025453 | 1.0384 | 0 | 0.2343 | 0.1396 | 0.19591 | 1.0384 | 0 | 0.2343 | 0.1396 | 0.19591 | 8.883 | 2.8522 | 2.2821 | 1.8532 | 1.8549 | 0 | 0 | 0 | 0 | 0 | 4.3163 | 1.3859 | 1.1089 | 0.90048 | 0.90132 | 0 | 0 | 0 | 0 | 0 | 2.8522 | 2.2821 | 1.8532 | 1.8549 | 0 | 1.0384 | 0 | 0.2343 | 0.1396 | 0.19591 | 35 | 3 | 3 | 3 | 3 | 3 | 0 | 0 | 0 | 0 | 0 | 0 | 0
2014-10-09 | 0時 | 0.19294 | 0.19294 | 4.248 | 1.0715 | 48.8553 | 1 | 2.9505 | 2.9505 | 1 | 3 | 21.7714 | 7.192 | 8.883 | 0 | 2.2821 | 1.8532 | 1.8549 | 2.0062 | 0 | 0.41751 | 0.21609 | 0.31073 | 0.21573 | 0 | 0.16774 | 0.10659 | 0.14825 | 0.089853 | 0 | 0.034714 | 0.018547 | 0.035728 | 1.9164 | 0 | 0.38279 | 0.19754 | 0.275 | 1.9164 | 0 | 0.38279 | 0.19754 | 0.275 | 8.883 | 2.8522 | 2.2821 | 1.8532 | 1.8549 | 0 | 0 | 0 | 0 | 0 | 4.3163 | 1.3859 | 1.1089 | 0.90048 | 0.90132 | 0 | 0 | 0 | 0 | 0 | 2.8522 | 2.2821 | 1.8532 | 1.8549 | 0 | 1.9164 | 0 | 0.38279 | 0.19754 | 0.275 | 35 | 3 | 3 | 3 | 3 | 3 | 0 | 0 | 0 | 0 | 0 | 0 | 0
2014-10-09 | 1時 | 0.30129 | 0.30129 | 4.2087 | 1.0632 | 48.7773 | 1 | 4.5649 | 4.5649 | 1 | 3 | 25.3854 | 11.1272 | 8.883 | 0 | 2.2821 | 1.8532 | 1.8549 | 2.9644 | 0 | 0.62981 | 0.33975 | 0.63103 | 0.31872 | 0 | 0.25303 | 0.16759 | 0.30107 | 0.13315 | 0 | 0.052366 | 0.029161 | 0.072556 | 2.8312 | 0 | 0.57744 | 0.31059 | 0.55848 | 2.8312 | 0 | 0.57744 | 0.31059 | 0.55848 | 8.883 | 2.8522 | 2.2821 | 1.8532 | 1.8549 | 0 | 0 | 0 | 0 | 0 | 4.3163 | 1.3859 | 1.1089 | 0.90048 | 0.90132 | 0 | 0 | 0 | 0 | 0 | 2.8522 | 2.2821 | 1.8532 | 1.8549 | 0 | 2.8312 | 0 | 0.57744 | 0.31059 | 0.55848 | 35 | 3 | 3 | 3 | 3 | 3 | 0 | 0 | 0 | 0 | 0 | 0 | 0
2014-10-09 | 2時 | 0.36623 | 0.36623 | 4.181 | 1.0579 | 48.6992 | 1 | 5.5123 | 5.5123 | 1 | 3 | 28.377 | 13.4364 | 8.883 | 0 | 2.2821 | 1.8532 | 1.8549 | 3.3697 | 0 | 0.73874 | 0.58615 | 0.81765 | 0.36226 | 0 | 0.2968 | 0.28914 | 0.39011 | 0.15179 | 0 | 0.061423 | 0.05031 | 0.094013 | 3.2179 | 0 | 0.67732 | 0.53584 | 0.72363 | 3.2179 | 0 | 0.67732 | 0.53584 | 0.72363 | 8.883 | 2.8522 | 2.2821 | 1.8532 | 1.8549 | 0 | 0 | 0 | 0 | 0 | 4.3163 | 1.3859 | 1.1089 | 0.90048 | 0.90132 | 0 | 0 | 0 | 0 | 0 | 2.8522 | 2.2821 | 1.8532 | 1.8549 | 0 | 3.2179 | 0 | 0.67732 | 0.53584 | 0.72363 | 35 | 3 | 3 | 3 | 3 | 3 | 0 | 0 | 0 | 0 | 0 | 0 | 0
2014-10-09 | 3時 | 0.40623 | 0.40623 | 4.1458 | 1.0524 | 48.5425 | 1 | 6.0629 | 6.0629 | 1 | 3 | 30.412 | 14.7786 | 8.883 | 0 | 2.2821 | 1.8532 | 1.8549 | 3.6668 | 0 | 0.82381 | 0.66715 | 0.90518 | 0.39409 | 0 | 0.33097 | 0.32909 | 0.43187 | 0.16611 | 0 | 0.068496 | 0.057262 | 0.10408 | 3.5007 | 0 | 0.75531 | 0.60989 | 0.8011 | 3.5007 | 0 | 0.75531 | 0.60989 | 0.8011 | 8.883 | 2.8522 | 2.2821 | 1.8532 | 1.8549 | 0 | 0 | 0 | 0 | 0 | 4.3163 | 1.3859 | 1.1089 | 0.90048 | 0.90132 | 0 | 0 | 0 | 0 | 0 | 2.8522 | 2.2821 | 1.8532 | 1.8549 | 0 | 3.5007 | 0 | 0.75531 | 0.60989 | 0.8011 | 35 | 3 | 3 | 3 | 3 | 3 | 0 | 0 | 0 | 0 | 0 | 0 | 0
2014-10-09 | 4時 | 0.43365 | 0.43365 | 4.1274 | 1.0495 | 48.464 | 1 | 6.4435 | 6.4435 | 1 | 3 | 31.9454 | 15.7062 | 8.883 | 0 | 2.2821 | 1.8532 | 1.8549 | 3.8789 | 0 | 0.88649 | 0.71748 | 0.96064 | 0.41682 | 0 | 0.35616 | 0.35392 | 0.45834 | 0.17621 | 0 | 0.073708 | 0.061582 | 0.11046 | 3.7027 | 0 | 0.81278 | 0.65589 | 0.85019 | 3.7027 | 0 | 0.81278 | 0.65589 | 0.85019 | 8.883 | 2.8522 | 2.2821 | 1.8532 | 1.8549 | 0 | 0 | 0 | 0 | 0 | 4.3163 | 1.3859 | 1.1089 | 0.90048 | 0.90132 | 0 | 0 | 0 | 0 | 0 | 2.8522 | 2.2821 | 1.8532 | 1.8549 | 0 | 3.7027 | 0 | 0.81278 | 0.65589 | 0.85019 | 35 | 3 | 3 | 3 | 3 | 3 | 0 | 0 | 0 | 0 | 0 | 0 | 0
2014-10-09 | 5時 | 0.52818 | 0.52818 | 4.0984 | 1.0438 | 48.3853 | 1 | 7.7928 | 7.7928 | 1 | 3 | 38.2205 | 18.9953 | 8.883 | 0 | 2.2821 | 1.8532 | 1.8549 | 4.9153 | 0 | 1.2028 | 0.7229 | 0.95179 | 0.52813 | 0 | 0.48324 | 0.3566 | 0.45411 | 0.22393 | 0 | 0.10001 | 0.062048 | 0.10944 | 4.6914 | 0 | 1.1028 | 0.66086 | 0.84235 | 4.6914 | 0 | 1.1028 | 0.66086 | 0.84235 | 8.883 | 2.8522 | 2.2821 | 1.8532 | 1.8549 | 0 | 0 | 0 | 0 | 0 | 4.3163 | 1.3859 | 1.1089 | 0.90048 | 0.90132 | 0 | 0 | 0 | 0 | 0 | 2.8522 | 2.2821 | 1.8532 | 1.8549 | 0 | 4.6914 | 0 | 1.1028 | 0.66086 | 0.84235 | 35 | 3 | 3 | 3 | 3 | 3 | 0 | 0 | 0 | 0 | 0 | 0 | 0
2014-10-09 | 6時 | 0.29562 | 0.29562 | 4.2817 | 1.0731 | 49.166 | 1 | 4.5567 | 4.5567 | 1 | 3 | 25.3621 | 11.107 | 8.883 | 0 | 2.2821 | 1.8532 | 1.8549 | 1.1499 | 0 | 1.399 | 0.89511 | 1.1127 | 0.12372 | 0 | 0.56206 | 0.44154 | 0.53087 | 0.050909 | 0 | 0.11632 | 0.076828 | 0.12794 | 1.099 | 0 | 1.2827 | 0.81828 | 0.98474 | 1.099 | 0 | 1.2827 | 0.81828 | 0.98474 | 8.883 | 2.8522 | 2.2821 | 1.8532 | 1.8549 | 0 | 0 | 0 | 0 | 0 | 4.3163 | 1.3859 | 1.1089 | 0.90048 | 0.90132 | 0 | 0 | 0 | 0 | 0 | 2.8522 | 2.2821 | 1.8532 | 1.8549 | 0 | 1.099 | 0 | 1.2827 | 0.81828 | 0.98474 | 35 | 3 | 3 | 3 | 3 | 3 | 0 | 0 | 0 | 0 | 0 | 0 | 0
2014-10-09 | 7時 | 0.25615 | 0.25615 | 4.4241 | 1.0935 | 49.8573 | 1 | 4.0797 | 4.0797 | 1 | 3 | 24.1025 | 9.9444 | 8.883 | 0 | 2.2821 | 1.8532 | 1.8549 | 1.0929 | 0 | 1.2633 | 0.76398 | 0.95957 | 0.11772 | 0 | 0.50754 | 0.37686 | 0.45782 | 0.047119 | 0 | 0.10504 | 0.065574 | 0.11033 | 1.0457 | 0 | 1.1582 | 0.69841 | 0.84924 | 1.0457 | 0 | 1.1582 | 0.69841 | 0.84924 | 8.883 | 2.8522 | 2.2821 | 1.8532 | 1.8549 | 0 | 0 | 0 | 0 | 0 | 4.3163 | 1.3859 | 1.1089 | 0.90048 | 0.90132 | 0 | 0 | 0 | 0 | 0 | 2.8522 | 2.2821 | 1.8532 | 1.8549 | 0 | 1.0457 | 0 | 1.1582 | 0.69841 | 0.84924 | 35 | 3 | 3 | 3 | 3 | 3 | 0 | 0 | 0 | 0 | 0 | 0 | 0
2014-10-09 | 8時 | 0.05755 | 0.05755 | 4.9422 | 1.1742 | 51.8667 | 1 | 1.0239 | 1.0239 | 1 | 3 | 19.9068 | 2.4959 | 8.883 | 0 | 2.2821 | 1.8532 | 1.8549 | 0.30502 | 0 | 0.0015199 | 0.26935 | 0.44804 | 0.032976 | 0 | 0.00061062 | 0.13287 | 0.21376 | 0.012086 | 0 | 0.00012637 | 0.023119 | 0.051516 | 0.29293 | 0 | 0.0013935 | 0.24623 | 0.39652 | 0.29293 | 0 | 0.0013935 | 0.24623 | 0.39652 | 8.883 | 2.8522 | 2.2821 | 1.8532 | 1.8549 | 0 | 0 | 0 | 0 | 0 | 4.3163 | 1.3859 | 1.1089 | 0.90048 | 0.90132 | 0 | 0 | 0 | 0 | 0 | 2.8522 | 2.2821 | 1.8532 | 1.8549 | 0 | 0.29293 | 0 | 0.0013935 | 0.24623 | 0.39652 | 35 | 3 | 3 | 3 | 3 | 3 | 0 | 0 | 0 | 0 | 0 | 0 | 0
2014-10-09 | 9時 | 0.045538 | 0.045538 | 5.5333 | 1.2566 | 54.2595 | 1 | 0.90711 | 0.90711 | 1 | 3 | 19.8794 | 2.2111 | 8.883 | 0 | 2.2821 | 1.8532 | 1.8549 | 0.36345 | 0 | 0.20143 | 0.11498 | 0.22725 | 0.039475 | 0 | 0.080928 | 0.056716 | 0.10842 | 0.012791 | 0 | 0.016748 | 0.0098685 | 0.026129 | 0.35066 | 0 | 0.18468 | 0.10511 | 0.20112 | 0.35066 | 0 | 0.18468 | 0.10511 | 0.20112 | 8.883 | 2.8522 | 2.2821 | 1.8532 | 1.8549 | 0 | 0 | 0 | 0 | 0 | 4.3163 | 1.3859 | 1.1089 | 0.90048 | 0.90132 | 0 | 0 | 0 | 0 | 0 | 2.8522 | 2.2821 | 1.8532 | 1.8549 | 0 | 0.35066 | 0 | 0.18468 | 0.10511 | 0.20112 | 35 | 3 | 3 | 3 | 3 | 3 | 0 | 0 | 0 | 0 | 0 | 0 | 0
2014-10-09 | 10時 | 0.042555 | 0.042555 | 5.6061 | 1.2668 | 54.5309 | 1 | 0.85884 | 0.85884 | 1 | 3 | 19.8709 | 2.0935 | 8.883 | 0 | 2.2821 | 1.8532 | 1.8549 | 0.37634 | 0 | 0.27679 | 0.085456 | 0.12026 | 0.040897 | 0 | 0.1112 | 0.042154 | 0.057378 | 0.013047 | 0 | 0.023014 | 0.0073348 | 0.013828 | 0.36329 | 0 | 0.25378 | 0.078121 | 0.10643 | 0.36329 | 0 | 0.25378 | 0.078121 | 0.10643 | 8.883 | 2.8522 | 2.2821 | 1.8532 | 1.8549 | 0 | 0 | 0 | 0 | 0 | 4.3163 | 1.3859 | 1.1089 | 0.90048 | 0.90132 | 0 | 0 | 0 | 0 | 0 | 2.8522 | 2.2821 | 1.8532 | 1.8549 | 0 | 0.36329 | 0 | 0.25378 | 0.078121 | 0.10643 | 35 | 3 | 3 | 3 | 3 | 3 | 0 | 0 | 0 | 0 | 0 | 0 | 0
2014-10-09 | 11時 | 0.028215 | 0.028215 | 5.5691 | 1.2632 | 54.3276 | 1 | 0.56567 | 0.56567 | 1 | 3 | 19.8555 | 1.3789 | 8.883 | 0 | 2.2821 | 1.8532 | 1.8549 | 0.1435 | 0 | 0.23472 | 0.080808 | 0.10664 | 0.015588 | 0 | 0.094303 | 0.039861 | 0.050881 | 0.0050314 | 0 | 0.019516 | 0.0069359 | 0.012262 | 0.13847 | 0 | 0.21521 | 0.073872 | 0.094381 | 0.13847 | 0 | 0.21521 | 0.073872 | 0.094381 | 8.883 | 2.8522 | 2.2821 | 1.8532 | 1.8549 | 0 | 0 | 0 | 0 | 0 | 4.3163 | 1.3859 | 1.1089 | 0.90048 | 0.90132 | 0 | 0 | 0 | 0 | 0 | 2.8522 | 2.2821 | 1.8532 | 1.8549 | 0 | 0.13847 | 0 | 0.21521 | 0.073872 | 0.094381 | 35 | 3 | 3 | 3 | 3 | 3 | 0 | 0 | 0 | 0 | 0 | 0 | 0
2014-10-09 | 12時 | 0.024206 | 0.024206 | 5.4502 | 1.2472 | 53.8484 | 1 | 0.47493 | 0.47493 | 1 | 3 | 19.8632 | 1.1577 | 8.883 | 0 | 2.2821 | 1.8532 | 1.8549 | 0.018853 | 0 | 0.25161 | 0.087176 | 0.11729 | 0.002046 | 0 | 0.10109 | 0.043002 | 0.055963 | 0.00067831 | 0 | 0.02092 | 0.0074824 | 0.013487 | 0.018175 | 0 | 0.23069 | 0.079693 | 0.10381 | 0.018175 | 0 | 0.23069 | 0.079693 | 0.10381 | 8.883 | 2.8522 | 2.2821 | 1.8532 | 1.8549 | 0 | 0 | 0 | 0 | 0 | 4.3163 | 1.3859 | 1.1089 | 0.90048 | 0.90132 | 0 | 0 | 0 | 0 | 0 | 2.8522 | 2.2821 | 1.8532 | 1.8549 | 0 | 0.018175 | 0 | 0.23069 | 0.079693 | 0.10381 | 35 | 3 | 3 | 3 | 3 | 3 | 0 | 0 | 0 | 0 | 0 | 0 | 0
2014-10-09 | 13時 | 0.051262 | 0.051262 | 5.3035 | 1.2247 | 53.3628 | 1 | 0.97872 | 0.97872 | 1 | 3 | 19.895 | 2.3857 | 8.883 | 0 | 2.2821 | 1.8532 | 1.8549 | 0.36353 | 0 | 0.35718 | 0.10748 | 0.15052 | 0.039414 | 0 | 0.1435 | 0.05302 | 0.071817 | 0.013412 | 0 | 0.029698 | 0.0092255 | 0.017307 | 0.35012 | 0 | 0.32748 | 0.098259 | 0.13322 | 0.35012 | 0 | 0.32748 | 0.098259 | 0.13322 | 8.883 | 2.8522 | 2.2821 | 1.8532 | 1.8549 | 0 | 0 | 0 | 0 | 0 | 4.3163 | 1.3859 | 1.1089 | 0.90048 | 0.90132 | 0 | 0 | 0 | 0 | 0 | 2.8522 | 2.2821 | 1.8532 | 1.8549 | 0 | 0.35012 | 0 | 0.32748 | 0.098259 | 0.13322 | 35 | 3 | 3 | 3 | 3 | 3 | 0 | 0 | 0 | 0 | 0 | 0 | 0
2014-10-09 | 14時 | 0.078709 | 0.078709 | 5.2124 | 1.21 | 53.0823 | 1 | 1.477 | 1.477 | 1 | 3 | 20.1057 | 3.6001 | 8.883 | 0 | 2.2821 | 1.8532 | 1.8549 | 0.48307 | 0 | 0.48727 | 0.17785 | 0.32877 | 0.052347 | 0 | 0.19577 | 0.087729 | 0.15686 | 0.018074 | 0 | 0.040515 | 0.015265 | 0.037802 | 0.465 | 0 | 0.44676 | 0.16258 | 0.29097 | 0.465 | 0 | 0.44676 | 0.16258 | 0.29097 | 8.883 | 2.8522 | 2.2821 | 1.8532 | 1.8549 | 0 | 0 | 0 | 0 | 0 | 4.3163 | 1.3859 | 1.1089 | 0.90048 | 0.90132 | 0 | 0 | 0 | 0 | 0 | 2.8522 | 2.2821 | 1.8532 | 1.8549 | 0 | 0.465 | 0 | 0.44676 | 0.16258 | 0.29097 | 35 | 3 | 3 | 3 | 3 | 3 | 0 | 0 | 0 | 0 | 0 | 0 | 0
2014-10-09 | 15時 | 0.090306 | 0.090306 | 5.1697 | 1.2033 | 52.9413 | 1 | 1.6807 | 1.6807 | 1 | 3 | 20.2431 | 4.0968 | 8.883 | 0 | 2.2821 | 1.8532 | 1.8549 | 0.20941 | 0 | 0.61751 | 0.36376 | 0.49002 | 0.022686 | 0 | 0.24809 | 0.17944 | 0.23379 | 0.0078896 | 0 | 0.051344 | 0.031222 | 0.056343 | 0.20152 | 0 | 0.56617 | 0.33253 | 0.43368 | 0.20152 | 0 | 0.56617 | 0.33253 | 0.43368 | 8.883 | 2.8522 | 2.2821 | 1.8532 | 1.8549 | 0 | 0 | 0 | 0 | 0 | 4.3163 | 1.3859 | 1.1089 | 0.90048 | 0.90132 | 0 | 0 | 0 | 0 | 0 | 2.8522 | 2.2821 | 1.8532 | 1.8549 | 0 | 0.20152 | 0 | 0.56617 | 0.33253 | 0.43368 | 35 | 3 | 3 | 3 | 3 | 3 | 0 | 0 | 0 | 0 | 0 | 0 | 0
2014-10-09 | 16時 | 0.11395 | 0.11395 | 5.0533 | 1.1858 | 52.5151 | 1 | 2.073 | 2.073 | 1 | 3 | 20.5918 | 5.0531 | 8.883 | 0 | 2.2821 | 1.8532 | 1.8549 | 0.091328 | 0 | 0.80743 | 0.51501 | 0.65927 | 0.0098858 | 0 | 0.32439 | 0.25404 | 0.31455 | 0.0035121 | 0 | 0.067134 | 0.044204 | 0.075803 | 0.087816 | 0 | 0.7403 | 0.4708 | 0.58347 | 0.087816 | 0 | 0.7403 | 0.4708 | 0.58347 | 8.883 | 2.8522 | 2.2821 | 1.8532 | 1.8549 | 0 | 0 | 0 | 0 | 0 | 4.3163 | 1.3859 | 1.1089 | 0.90048 | 0.90132 | 0 | 0 | 0 | 0 | 0 | 2.8522 | 2.2821 | 1.8532 | 1.8549 | 0 | 0.087816 | 0 | 0.7403 | 0.4708 | 0.58347 | 35 | 3 | 3 | 3 | 3 | 3 | 0 | 0 | 0 | 0 | 0 | 0 | 0
2014-10-09 | 17時 | 0.15019 | 0.15019 | 4.9961 | 1.1756 | 52.3719 | 1 | 2.7014 | 2.7014 | 1 | 3 | 21.3803 | 6.5848 | 8.883 | 0 | 2.2821 | 1.8532 | 1.8549 | 1.0174 | 0 | 0.88406 | 0.56364 | 0.23636 | 0.11009 | 0 | 0.35518 | 0.27804 | 0.11277 | 0.039388 | 0 | 0.073506 | 0.048378 | 0.027177 | 0.97797 | 0 | 0.81056 | 0.51526 | 0.20918 | 0.97797 | 0 | 0.81056 | 0.51526 | 0.20918 | 8.883 | 2.8522 | 2.2821 | 1.8532 | 1.8549 | 0 | 0 | 0 | 0 | 0 | 4.3163 | 1.3859 | 1.1089 | 0.90048 | 0.90132 | 0 | 0 | 0 | 0 | 0 | 2.8522 | 2.2821 | 1.8532 | 1.8549 | 0 | 0.97797 | 0 | 0.81056 | 0.51526 | 0.20918 | 35 | 3 | 3 | 3 | 3 | 3 | 0 | 0 | 0 | 0 | 0 | 0 | 0
2014-10-09 | 18時 | 0.26743 | 0.26743 | 4.6552 | 1.1235 | 51.0598 | 1 | 4.4817 | 4.4817 | 1 | 3 | 25.1533 | 10.9243 | 8.883 | 0 | 2.2821 | 1.8532 | 1.8549 | 2.0532 | 0 | 1.0574 | 0.70742 | 0.66377 | 0.22164 | 0 | 0.42481 | 0.34896 | 0.31669 | 0.084282 | 0 | 0.087916 | 0.060719 | 0.076321 | 1.9689 | 0 | 0.96945 | 0.6467 | 0.58745 | 1.9689 | 0 | 0.96945 | 0.6467 | 0.58745 | 8.883 | 2.8522 | 2.2821 | 1.8532 | 1.8549 | 0 | 0 | 0 | 0 | 0 | 4.3163 | 1.3859 | 1.1089 | 0.90048 | 0.90132 | 0 | 0 | 0 | 0 | 0 | 2.8522 | 2.2821 | 1.8532 | 1.8549 | 0 | 1.9689 | 0 | 0.96945 | 0.6467 | 0.58745 | 35 | 3 | 3 | 3 | 3 | 3 | 0 | 0 | 0 | 0 | 0 | 0 | 0
2014-10-09 | 19時 | 0.126 | 0.126 | 4.6433 | 1.1288 | 50.6876 | 1 | 2.1062 | 2.1062 | 1 | 3 | 20.6263 | 5.1339 | 8.883 | 0 | 2.2821 | 1.8532 | 1.8549 | 0.020015 | 0 | 1.1348 | 0.029818 | 0.92153 | 0.0021593 | 0 | 0.45593 | 0.014709 | 0.43967 | 0.00083458 | 0 | 0.094356 | 0.0025593 | 0.10596 | 0.019181 | 0 | 1.0405 | 0.027258 | 0.81557 | 0.019181 | 0 | 1.0405 | 0.027258 | 0.81557 | 8.883 | 2.8522 | 2.2821 | 1.8532 | 1.8549 | 0 | 0 | 0 | 0 | 0 | 4.3163 | 1.3859 | 1.1089 | 0.90048 | 0.90132 | 0 | 0 | 0 | 0 | 0 | 2.8522 | 2.2821 | 1.8532 | 1.8549 | 0 | 0.019181 | 0 | 1.0405 | 0.027258 | 0.81557 | 35 | 3 | 3 | 3 | 3 | 3 | 0 | 0 | 0 | 0 | 0 | 0 | 0
2014-10-09 | 20時 | 0.13916 | 0.13916 | 4.669 | 1.1317 | 50.8369 | 1 | 2.3391 | 2.3391 | 1 | 3 | 20.8911 | 5.7017 | 8.883 | 0 | 2.2821 | 1.8532 | 1.8549 | 0.21619 | 0 | 1.1696 | 0.57361 | 0.37967 | 0.023329 | 0 | 0.46992 | 0.28295 | 0.18114 | 0.0089585 | 0 | 0.097251 | 0.049234 | 0.043654 | 0.20723 | 0 | 1.0724 | 0.52438 | 0.33601 | 0.20723 | 0 | 1.0724 | 0.52438 | 0.33601 | 8.883 | 2.8522 | 2.2821 | 1.8532 | 1.8549 | 0 | 0 | 0 | 0 | 0 | 4.3163 | 1.3859 | 1.1089 | 0.90048 | 0.90132 | 0 | 0 | 0 | 0 | 0 | 2.8522 | 2.2821 | 1.8532 | 1.8549 | 0 | 0.20723 | 0 | 1.0724 | 0.52438 | 0.33601 | 35 | 3 | 3 | 3 | 3 | 3 | 0 | 0 | 0 | 0 | 0 | 0 | 0
2014-10-09 | 21時 | 0.12734 | 0.12734 | 4.6905 | 1.1353 | 50.9113 | 1 | 2.1502 | 2.1502 | 1 | 3 | 21.039 | 5.9873 | 8.883 | 0 | 2.2821 | 0 | 1.8549 | 0.88599 | 0 | 1.1751 | 0 | 0.089184 | 0.09562 | 0 | 0.4721 | 0 | 0.042551 | 0.036599 | 0 | 0.097702 | 0 | 0.010254 | 0.84939 | 0 | 1.0774 | 0 | 0.07893 | 0.84939 | 0 | 1.0774 | 0 | 0.07893 | 8.883 | 2.8522 | 2.2821 | 1.8532 | 1.8549 | 0 | 0 | 0 | 0 | 0 | 4.3163 | 1.3859 | 1.1089 | 0.90048 | 0.90132 | 0 | 0 | 0 | 0 | 0 | 2.8522 | 2.2821 | 1.8532 | 1.8549 | 0 | 0.84939 | 0 | 1.0774 | 0 | 0.07893 | 35 | 3 | 3 | 3 | 3 | 3 | 0 | 0 | 0 | 0 | 0 | 0 | 0
2014-10-09 | 22時 | 0.15442 | 0.15442 | 4.6932 | 1.1343 | 50.9856 | 1 | 2.6091 | 2.6091 | 1 | 3 | 21.2467 | 6.3598 | 8.883 | 0 | 2.2821 | 1.8532 | 1.8549 | 1.2759 | 0 | 0.88769 | 0.0057379 | 0.43977 | 0.13772 | 0 | 0.35664 | 0.0028304 | 0.20982 | 0.052541 | 0 | 0.073807 | 0.00049249 | 0.050565 | 1.2234 | 0 | 0.81388 | 0.0052454 | 0.38921 | 1.2234 | 0 | 0.81388 | 0.0052454 | 0.38921 | 8.883 | 2.8522 | 2.2821 | 1.8532 | 1.8549 | 0 | 0 | 0 | 0 | 0 | 4.3163 | 1.3859 | 1.1089 | 0.90048 | 0.90132 | 0 | 0 | 0 | 0 | 0 | 2.8522 | 2.2821 | 1.8532 | 1.8549 | 0 | 1.2234 | 0 | 0.81388 | 0.0052454 | 0.38921 | 35 | 3 | 3 | 3 | 3 | 3 | 0 | 0 | 0 | 0 | 0 | 0 | 0
2014-10-09 | 23時 | 0.24871 | 0.24871 | 4.6936 | 1.1295 | 51.2077 | 1 | 4.2025 | 4.2025 | 1 | 3 | 24.4111 | 10.2437 | 8.883 | 0 | 2.2821 | 1.8532 | 1.8549 | 2.7048 | 0 | 0.56367 | 0.33542 | 0.5986 | 0.29207 | 0 | 0.22646 | 0.16546 | 0.2856 | 0.11033 | 0 | 0.046867 | 0.02879 | 0.068828 | 2.5944 | 0 | 0.5168 | 0.30663 | 0.52978 | 2.5944 | 0 | 0.5168 | 0.30663 | 0.52978 | 8.883 | 2.8522 | 2.2821 | 1.8532 | 1.8549 | 0 | 0 | 0 | 0 | 0 | 4.3163 | 1.3859 | 1.1089 | 0.90048 | 0.90132 | 0 | 0 | 0 | 0 | 0 | 2.8522 | 2.2821 | 1.8532 | 1.8549 | 0 | 2.5944 | 0 | 0.5168 | 0.30663 | 0.52978 | 35 | 3 | 3 | 3 | 3 | 3 | 0 | 0 | 0 | 0 | 0 | 0 | 0
2014-10-10 | 0時 | 0.27661 | 0.27661 | 4.6364 | 1.1206 | 50.9856 | 1 | 4.6169 | 4.6169 | 1 | 3 | 25.5327 | 11.2538 | 8.883 | 0 | 2.2821 | 1.8532 | 1.8549 | 2.9502 | 0 | 0.56581 | 0.45029 | 0.65056 | 0.31844 | 0 | 0.22732 | 0.22212 | 0.31039 | 0.12149 | 0 | 0.047045 | 0.038649 | 0.074802 | 2.8287 | 0 | 0.51877 | 0.41164 | 0.57576 | 2.8287 | 0 | 0.51877 | 0.41164 | 0.57576 | 8.883 | 2.8522 | 2.2821 | 1.8532 | 1.8549 | 0 | 0 | 0 | 0 | 0 | 4.3163 | 1.3859 | 1.1089 | 0.90048 | 0.90132 | 0 | 0 | 0 | 0 | 0 | 2.8522 | 2.2821 | 1.8532 | 1.8549 | 0 | 2.8287 | 0 | 0.51877 | 0.41164 | 0.57576 | 35 | 3 | 3 | 3 | 3 | 3 | 0 | 0 | 0 | 0 | 0 | 0 | 0
2014-10-10 | 1時 | 0.29298 | 0.29298 | 4.6001 | 1.115 | 50.8369 | 1 | 4.8518 | 4.8518 | 1 | 3 | 26.2233 | 11.8264 | 8.883 | 0 | 2.2821 | 1.8532 | 1.8549 | 3.099 | 0 | 0.58375 | 0.4855 | 0.68351 | 0.33441 | 0 | 0.23453 | 0.23949 | 0.32611 | 0.12842 | 0 | 0.048536 | 0.041671 | 0.078591 | 2.9706 | 0 | 0.53521 | 0.44383 | 0.60492 | 2.9706 | 0 | 0.53521 | 0.44383 | 0.60492 | 8.883 | 2.8522 | 2.2821 | 1.8532 | 1.8549 | 0 | 0 | 0 | 0 | 0 | 4.3163 | 1.3859 | 1.1089 | 0.90048 | 0.90132 | 0 | 0 | 0 | 0 | 0 | 2.8522 | 2.2821 | 1.8532 | 1.8549 | 0 | 2.9706 | 0 | 0.53521 | 0.44383 | 0.60492 | 35 | 3 | 3 | 3 | 3 | 3 | 0 | 0 | 0 | 0 | 0 | 0 | 0
2014-10-10 | 2時 | 0.29294 | 0.29294 | 4.6291 | 1.1188 | 50.9856 | 1 | 4.8817 | 4.8817 | 1 | 3 | 26.314 | 11.8993 | 8.883 | 0 | 2.2821 | 1.8532 | 1.8549 | 3.1306 | 0 | 0.58035 | 0.48686 | 0.68385 | 0.33792 | 0 | 0.23316 | 0.24016 | 0.32627 | 0.12892 | 0 | 0.048254 | 0.041788 | 0.078629 | 3.0017 | 0 | 0.5321 | 0.44507 | 0.60522 | 3.0017 | 0 | 0.5321 | 0.44507 | 0.60522 | 8.883 | 2.8522 | 2.2821 | 1.8532 | 1.8549 | 0 | 0 | 0 | 0 | 0 | 4.3163 | 1.3859 | 1.1089 | 0.90048 | 0.90132 | 0 | 0 | 0 | 0 | 0 | 2.8522 | 2.2821 | 1.8532 | 1.8549 | 0 | 3.0017 | 0 | 0.5321 | 0.44507 | 0.60522 | 35 | 3 | 3 | 3 | 3 | 3 | 0 | 0 | 0 | 0 | 0 | 0 | 0
2014-10-10 | 3時 | 0.30079 | 0.30079 | 4.6112 | 1.1161 | 50.9113 | 1 | 4.9931 | 4.9931 | 1 | 3 | 26.6577 | 12.1709 | 8.883 | 0 | 2.2821 | 1.8532 | 1.8549 | 3.1982 | 0 | 0.59507 | 0.50099 | 0.69881 | 0.34516 | 0 | 0.23908 | 0.24713 | 0.33341 | 0.13212 | 0 | 0.049478 | 0.043001 | 0.08035 | 3.0661 | 0 | 0.5456 | 0.45799 | 0.61846 | 3.0661 | 0 | 0.5456 | 0.45799 | 0.61846 | 8.883 | 2.8522 | 2.2821 | 1.8532 | 1.8549 | 0 | 0 | 0 | 0 | 0 | 4.3163 | 1.3859 | 1.1089 | 0.90048 | 0.90132 | 0 | 0 | 0 | 0 | 0 | 2.8522 | 2.2821 | 1.8532 | 1.8549 | 0 | 3.0661 | 0 | 0.5456 | 0.45799 | 0.61846 | 35 | 3 | 3 | 3 | 3 | 3 | 0 | 0 | 0 | 0 | 0 | 0 | 0
2014-10-10 | 4時 | 0.30797 | 0.30797 | 4.5937 | 1.1135 | 50.8369 | 1 | 5.0929 | 5.0929 | 1 | 3 | 26.9733 | 12.4142 | 8.883 | 0 | 2.2821 | 1.8532 | 1.8549 | 3.2567 | 0 | 0.61011 | 0.51361 | 0.7125 | 0.35143 | 0 | 0.24512 | 0.25336 | 0.33994 | 0.13495 | 0 | 0.050728 | 0.044084 | 0.081924 | 3.1218 | 0 | 0.55938 | 0.46953 | 0.63058 | 3.1218 | 0 | 0.55938 | 0.46953 | 0.63058 | 8.883 | 2.8522 | 2.2821 | 1.8532 | 1.8549 | 0 | 0 | 0 | 0 | 0 | 4.3163 | 1.3859 | 1.1089 | 0.90048 | 0.90132 | 0 | 0 | 0 | 0 | 0 | 2.8522 | 2.2821 | 1.8532 | 1.8549 | 0 | 3.1218 | 0 | 0.55938 | 0.46953 | 0.63058 | 35 | 3 | 3 | 3 | 3 | 3 | 0 | 0 | 0 | 0 | 0 | 0 | 0
2014-10-10 | 5時 | 0.28418 | 0.28418 | 4.6475 | 1.1216 | 51.0598 | 1 | 4.7547 | 4.7547 | 1 | 3 | 25.9331 | 11.5898 | 8.883 | 0 | 2.2821 | 1.8532 | 1.8549 | 3.063 | 0 | 0.56657 | 0.46983 | 0.6553 | 0.33066 | 0 | 0.22762 | 0.23176 | 0.31265 | 0.12574 | 0 | 0.047108 | 0.040326 | 0.075347 | 2.9373 | 0 | 0.51946 | 0.42951 | 0.57996 | 2.9373 | 0 | 0.51946 | 0.42951 | 0.57996 | 8.883 | 2.8522 | 2.2821 | 1.8532 | 1.8549 | 0 | 0 | 0 | 0 | 0 | 4.3163 | 1.3859 | 1.1089 | 0.90048 | 0.90132 | 0 | 0 | 0 | 0 | 0 | 2.8522 | 2.2821 | 1.8532 | 1.8549 | 0 | 2.9373 | 0 | 0.51946 | 0.42951 | 0.57996 | 35 | 3 | 3 | 3 | 3 | 3 | 0 | 0 | 0 | 0 | 0 | 0 | 0
2014-10-10 | 6時 | 0.2727 | 0.2727 | 4.6235 | 1.1191 | 50.9113 | 1 | 4.5389 | 4.5389 | 1 | 3 | 25.3122 | 11.0637 | 8.883 | 0 | 2.2821 | 1.8532 | 1.8549 | 2.7966 | 0 | 0.78531 | 0.39364 | 0.56335 | 0.30182 | 0 | 0.31551 | 0.19418 | 0.26878 | 0.11552 | 0 | 0.065295 | 0.033787 | 0.064774 | 2.6811 | 0 | 0.72002 | 0.35986 | 0.49857 | 2.6811 | 0 | 0.72002 | 0.35986 | 0.49857 | 8.883 | 2.8522 | 2.2821 | 1.8532 | 1.8549 | 0 | 0 | 0 | 0 | 0 | 4.3163 | 1.3859 | 1.1089 | 0.90048 | 0.90132 | 0 | 0 | 0 | 0 | 0 | 2.8522 | 2.2821 | 1.8532 | 1.8549 | 0 | 2.6811 | 0 | 0.72002 | 0.35986 | 0.49857 | 35 | 3 | 3 | 3 | 3 | 3 | 0 | 0 | 0 | 0 | 0 | 0 | 0
2014-10-10 | 7時 | 0.16321 | 0.16321 | 4.6578 | 1.129 | 50.8369 | 1 | 2.7367 | 2.7367 | 1 | 3 | 21.433 | 6.6707 | 8.883 | 0 | 2.2821 | 1.8532 | 1.8549 | 0.77747 | 0 | 1.0016 | 0.29713 | 0.66048 | 0.083896 | 0 | 0.4024 | 0.14657 | 0.31512 | 0.032217 | 0 | 0.083279 | 0.025503 | 0.075942 | 0.74526 | 0 | 0.91832 | 0.27162 | 0.58454 | 0.74526 | 0 | 0.91832 | 0.27162 | 0.58454 | 8.883 | 2.8522 | 2.2821 | 1.8532 | 1.8549 | 0 | 0 | 0 | 0 | 0 | 4.3163 | 1.3859 | 1.1089 | 0.90048 | 0.90132 | 0 | 0 | 0 | 0 | 0 | 2.8522 | 2.2821 | 1.8532 | 1.8549 | 0 | 0.74526 | 0 | 0.91832 | 0.27162 | 0.58454 | 35 | 3 | 3 | 3 | 3 | 3 | 0 | 0 | 0 | 0 | 0 | 0 | 0
2014-10-10 | 8時 | 0.0052071 | 0.0052071 | 4.7344 | 1.1476 | 50.8369 | 1 | 0.08875 | 0.08875 | 1 | 3 | 19.9559 | 0.25554 | 8.883 | 0 | 0 | 1.8532 | 1.8549 | 0.021596 | 0 | 0 | 0.00028237 | 0.066872 | 0.0023304 | 0 | 0 | 0.00013929 | 0.031905 | 0.0008949 | 0 | 0 | 2.4236e-05 | 0.007689 | 0.020701 | 0 | 0 | 0.00025813 | 0.059183 | 0.020701 | 0 | 0 | 0.00025813 | 0.059183 | 8.883 | 2.8522 | 2.2821 | 1.8532 | 1.8549 | 0 | 0 | 0 | 0 | 0 | 4.3163 | 1.3859 | 1.1089 | 0.90048 | 0.90132 | 0 | 0 | 0 | 0 | 0 | 2.8522 | 2.2821 | 1.8532 | 1.8549 | 0 | 0.020701 | 0 | 0 | 0.00025813 | 0.059183 | 35 | 3 | 3 | 3 | 3 | 3 | 0 | 0 | 0 | 0 | 0 | 0 | 0
2014-10-10 | 9時 | 0.013707 | 0.013707 | 4.7301 | 1.1466 | 50.8369 | 1 | 0.23342 | 0.23342 | 1 | 3 | 19.9033 | 0.64994 | 8.883 | 0 | 2.2821 | 0 | 1.8549 | 0.0025733 | 0 | 0.18772 | 0 | 0.043119 | 0.00027769 | 0 | 0.07542 | 0 | 0.020573 | 0.00010663 | 0 | 0.015608 | 0 | 0.0049578 | 0.0024667 | 0 | 0.17212 | 0 | 0.038161 | 0.0024667 | 0 | 0.17212 | 0 | 0.038161 | 8.883 | 2.8522 | 2.2821 | 1.8532 | 1.8549 | 0 | 0 | 0 | 0 | 0 | 4.3163 | 1.3859 | 1.1089 | 0.90048 | 0.90132 | 0 | 0 | 0 | 0 | 0 | 2.8522 | 2.2821 | 1.8532 | 1.8549 | 0 | 0.0024667 | 0 | 0.17212 | 0 | 0.038161 | 35 | 3 | 3 | 3 | 3 | 3 | 0 | 0 | 0 | 0 | 0 | 0 | 0
2014-10-10 | 10時 | 0.038474 | 0.038474 | 4.8019 | 1.1555 | 51.2077 | 1 | 0.66509 | 0.66509 | 1 | 3 | 20.9555 | 5.8284 | 0 | 0 | 2.2821 | 0 | 1.8549 | 0 | 0 | 0.65031 | 0 | 0.014786 | 0 | 0 | 0.26127 | 0 | 0.0070546 | 0 | 0 | 0.05407 | 0 | 0.0017001 | 0 | 0 | 0.59624 | 0 | 0.013086 | 0 | 0 | 0.59624 | 0 | 0.013086 | 8.883 | 2.8522 | 2.2821 | 1.8532 | 1.8549 | 0 | 0 | 0 | 0 | 0 | 4.3163 | 1.3859 | 1.1089 | 0.90048 | 0.90132 | 0 | 0 | 0 | 0 | 0 | 2.8522 | 2.2821 | 1.8532 | 1.8549 | 0 | 0 | 0 | 0.59624 | 0 | 0.013086 | 35 | 3 | 3 | 3 | 3 | 3 | 0 | 0 | 0 | 0 | 0 | 0 | 0
2014-10-10 | 11時 | 0.057584 | 0.057584 | 4.675 | 1.1365 | 50.6876 | 1 | 0.96914 | 0.96914 | 1 | 3 | 19.8927 | 2.3623 | 8.883 | 0 | 2.2821 | 1.8532 | 1.8549 | 0.17019 | 0 | 0.66809 | 0.066747 | 0.064118 | 0.01836 | 0 | 0.26841 | 0.032925 | 0.030591 | 0.0070965 | 0 | 0.055549 | 0.005729 | 0.0073723 | 0.1631 | 0 | 0.61254 | 0.061018 | 0.056746 | 0.1631 | 0 | 0.61254 | 0.061018 | 0.056746 | 8.883 | 2.8522 | 2.2821 | 1.8532 | 1.8549 | 0 | 0 | 0 | 0 | 0 | 4.3163 | 1.3859 | 1.1089 | 0.90048 | 0.90132 | 0 | 0 | 0 | 0 | 0 | 2.8522 | 2.2821 | 1.8532 | 1.8549 | 0 | 0.1631 | 0 | 0.61254 | 0.061018 | 0.056746 | 35 | 3 | 3 | 3 | 3 | 3 | 0 | 0 | 0 | 0 | 0 | 0 | 0
2014-10-10 | 12時 | 0.09113 | 0.09113 | 4.6105 | 1.1259 | 50.4628 | 1 | 1.5126 | 1.5126 | 1 | 3 | 20.1275 | 3.6869 | 8.883 | 0 | 2.2821 | 1.8532 | 1.8549 | 0.35731 | 0 | 0.74569 | 0.17569 | 0.23388 | 0.038531 | 0 | 0.29959 | 0.086666 | 0.11159 | 0.015037 | 0 | 0.062001 | 0.01508 | 0.026891 | 0.34227 | 0 | 0.68369 | 0.16061 | 0.20699 | 0.34227 | 0 | 0.68369 | 0.16061 | 0.20699 | 8.883 | 2.8522 | 2.2821 | 1.8532 | 1.8549 | 0 | 0 | 0 | 0 | 0 | 4.3163 | 1.3859 | 1.1089 | 0.90048 | 0.90132 | 0 | 0 | 0 | 0 | 0 | 2.8522 | 2.2821 | 1.8532 | 1.8549 | 0 | 0.34227 | 0 | 0.68369 | 0.16061 | 0.20699 | 35 | 3 | 3 | 3 | 3 | 3 | 0 | 0 | 0 | 0 | 0 | 0 | 0
2014-10-10 | 13時 | 0.19787 | 0.19787 | 4.535 | 1.1107 | 50.3122 | 1 | 3.2304 | 3.2304 | 1 | 3 | 22.2639 | 7.8742 | 8.883 | 0 | 2.2821 | 1.8532 | 1.8549 | 1.2046 | 0 | 0.93182 | 0.45371 | 0.64029 | 0.12986 | 0 | 0.37437 | 0.22381 | 0.30549 | 0.051005 | 0 | 0.077477 | 0.038943 | 0.073621 | 1.1536 | 0 | 0.85434 | 0.41477 | 0.56667 | 1.1536 | 0 | 0.85434 | 0.41477 | 0.56667 | 8.883 | 2.8522 | 2.2821 | 1.8532 | 1.8549 | 0 | 0 | 0 | 0 | 0 | 4.3163 | 1.3859 | 1.1089 | 0.90048 | 0.90132 | 0 | 0 | 0 | 0 | 0 | 2.8522 | 2.2821 | 1.8532 | 1.8549 | 0 | 1.1536 | 0 | 0.85434 | 0.41477 | 0.56667 | 35 | 3 | 3 | 3 | 3 | 3 | 0 | 0 | 0 | 0 | 0 | 0 | 0
2014-10-10 | 14時 | 0.30289 | 0.30289 | 4.452 | 1.0953 | 50.0854 | 1 | 4.8544 | 4.8544 | 1 | 3 | 26.2311 | 11.8328 | 8.883 | 0 | 2.2821 | 1.8532 | 1.8549 | 2.2716 | 0 | 1.0822 | 0.66448 | 0.83612 | 0.2448 | 0 | 0.43478 | 0.32778 | 0.39893 | 0.097064 | 0 | 0.089979 | 0.057033 | 0.096138 | 2.1745 | 0 | 0.99221 | 0.60744 | 0.73999 | 2.1745 | 0 | 0.99221 | 0.60744 | 0.73999 | 8.883 | 2.8522 | 2.2821 | 1.8532 | 1.8549 | 0 | 0 | 0 | 0 | 0 | 4.3163 | 1.3859 | 1.1089 | 0.90048 | 0.90132 | 0 | 0 | 0 | 0 | 0 | 2.8522 | 2.2821 | 1.8532 | 1.8549 | 0 | 2.1745 | 0 | 0.99221 | 0.60744 | 0.73999 | 35 | 3 | 3 | 3 | 3 | 3 | 0 | 0 | 0 | 0 | 0 | 0 | 0
2014-10-10 | 15時 | 0.21752 | 0.21752 | 4.437 | 1.0966 | 49.8573 | 1 | 3.4745 | 3.4745 | 1 | 3 | 22.7394 | 8.4693 | 8.883 | 0 | 2.2821 | 1.8532 | 1.8549 | 1.2033 | 0 | 1.1834 | 0.12175 | 0.96616 | 0.12962 | 0 | 0.47544 | 0.060056 | 0.46097 | 0.051879 | 0 | 0.098393 | 0.01045 | 0.11109 | 1.1514 | 0 | 1.085 | 0.1113 | 0.85507 | 1.1514 | 0 | 1.085 | 0.1113 | 0.85507 | 8.883 | 2.8522 | 2.2821 | 1.8532 | 1.8549 | 0 | 0 | 0 | 0 | 0 | 4.3163 | 1.3859 | 1.1089 | 0.90048 | 0.90132 | 0 | 0 | 0 | 0 | 0 | 2.8522 | 2.2821 | 1.8532 | 1.8549 | 0 | 1.1514 | 0 | 1.085 | 0.1113 | 0.85507 | 35 | 3 | 3 | 3 | 3 | 3 | 0 | 0 | 0 | 0 | 0 | 0 | 0
2014-10-10 | 16時 | 0.39478 | 0.39478 | 4.3254 | 1.0757 | 49.5514 | 1 | 6.1473 | 6.1473 | 1 | 3 | 30.7431 | 14.9844 | 8.883 | 0 | 2.2821 | 1.8532 | 1.8549 | 3.4382 | 0 | 1.3631 | 0.21981 | 1.1262 | 0.37017 | 0 | 0.54763 | 0.10843 | 0.53734 | 0.15001 | 0 | 0.11333 | 0.018866 | 0.12949 | 3.2882 | 0 | 1.2497 | 0.20094 | 0.99673 | 3.2882 | 0 | 1.2497 | 0.20094 | 0.99673 | 8.883 | 2.8522 | 2.2821 | 1.8532 | 1.8549 | 0 | 0 | 0 | 0 | 0 | 4.3163 | 1.3859 | 1.1089 | 0.90048 | 0.90132 | 0 | 0 | 0 | 0 | 0 | 2.8522 | 2.2821 | 1.8532 | 1.8549 | 0 | 3.2882 | 0 | 1.2497 | 0.20094 | 0.99673 | 35 | 3 | 3 | 3 | 3 | 3 | 0 | 0 | 0 | 0 | 0 | 0 | 0
2014-10-10 | 17時 | 0.45771 | 0.45771 | 4.2686 | 1.0665 | 49.3206 | 1 | 7.0336 | 7.0336 | 1 | 3 | 34.5288 | 17.1446 | 8.883 | 0 | 2.2821 | 1.8532 | 1.8549 | 3.8986 | 0 | 1.4592 | 0.46299 | 1.2128 | 0.41956 | 0 | 0.58625 | 0.22839 | 0.57865 | 0.1716 | 0 | 0.12133 | 0.039739 | 0.13945 | 3.727 | 0 | 1.3379 | 0.42325 | 1.0734 | 3.727 | 0 | 1.3379 | 0.42325 | 1.0734 | 8.883 | 2.8522 | 2.2821 | 1.8532 | 1.8549 | 0 | 0 | 0 | 0 | 0 | 4.3163 | 1.3859 | 1.1089 | 0.90048 | 0.90132 | 0 | 0 | 0 | 0 | 0 | 2.8522 | 2.2821 | 1.8532 | 1.8549 | 0 | 3.727 | 0 | 1.3379 | 0.42325 | 1.0734 | 35 | 3 | 3 | 3 | 3 | 3 | 0 | 0 | 0 | 0 | 0 | 0 | 0
2014-10-10 | 18時 | 0.29156 | 0.29156 | 4.3404 | 1.0811 | 49.4746 | 1 | 4.5558 | 4.5558 | 1 | 3 | 25.3596 | 11.1049 | 8.883 | 0 | 2.2821 | 1.8532 | 1.8549 | 0.82785 | 0 | 1.5058 | 0.97244 | 1.2497 | 0.089116 | 0 | 0.60498 | 0.47969 | 0.59624 | 0.036226 | 0 | 0.1252 | 0.083466 | 0.14369 | 0.79162 | 0 | 1.3806 | 0.88898 | 1.106 | 0.79162 | 0 | 1.3806 | 0.88898 | 1.106 | 8.883 | 2.8522 | 2.2821 | 1.8532 | 1.8549 | 0 | 0 | 0 | 0 | 0 | 4.3163 | 1.3859 | 1.1089 | 0.90048 | 0.90132 | 0 | 0 | 0 | 0 | 0 | 2.8522 | 2.2821 | 1.8532 | 1.8549 | 0 | 0.79162 | 0 | 1.3806 | 0.88898 | 1.106 | 35 | 3 | 3 | 3 | 3 | 3 | 0 | 0 | 0 | 0 | 0 | 0 | 0
2014-10-10 | 19時 | 0.21317 | 0.21317 | 4.3782 | 1.0888 | 49.5514 | 1 | 3.36 | 3.36 | 1 | 3 | 22.5109 | 8.19 | 8.883 | 0 | 2.2821 | 1.8532 | 1.8549 | 1.376 | 0 | 1.5171 | 0.09117 | 0.3757 | 0.14814 | 0 | 0.60952 | 0.044973 | 0.17925 | 0.060034 | 0 | 0.12614 | 0.0078252 | 0.043198 | 1.3159 | 0 | 1.391 | 0.083345 | 0.3325 | 1.3159 | 0 | 1.391 | 0.083345 | 0.3325 | 8.883 | 2.8522 | 2.2821 | 1.8532 | 1.8549 | 0 | 0 | 0 | 0 | 0 | 4.3163 | 1.3859 | 1.1089 | 0.90048 | 0.90132 | 0 | 0 | 0 | 0 | 0 | 2.8522 | 2.2821 | 1.8532 | 1.8549 | 0 | 1.3159 | 0 | 1.391 | 0.083345 | 0.3325 | 35 | 3 | 3 | 3 | 3 | 3 | 0 | 0 | 0 | 0 | 0 | 0 | 0
2014-10-10 | 20時 | 0.21211 | 0.21211 | 4.5143 | 1.1073 | 50.2367 | 1 | 3.4471 | 3.4471 | 1 | 3 | 22.6838 | 8.4024 | 8.883 | 0 | 2.2821 | 1.8532 | 1.8549 | 1.2723 | 0 | 1.4713 | 0.44794 | 0.25552 | 0.13715 | 0 | 0.59111 | 0.22096 | 0.12191 | 0.054037 | 0 | 0.12233 | 0.038447 | 0.02938 | 1.2183 | 0 | 1.349 | 0.40949 | 0.22614 | 1.2183 | 0 | 1.349 | 0.40949 | 0.22614 | 8.883 | 2.8522 | 2.2821 | 1.8532 | 1.8549 | 0 | 0 | 0 | 0 | 0 | 4.3163 | 1.3859 | 1.1089 | 0.90048 | 0.90132 | 0 | 0 | 0 | 0 | 0 | 2.8522 | 2.2821 | 1.8532 | 1.8549 | 0 | 1.2183 | 0 | 1.349 | 0.40949 | 0.22614 | 35 | 3 | 3 | 3 | 3 | 3 | 0 | 0 | 0 | 0 | 0 | 0 | 0
2014-10-10 | 21時 | 0.19845 | 0.19845 | 4.5958 | 1.1189 | 50.6128 | 1 | 3.2833 | 3.2833 | 1 | 3 | 22.3633 | 8.0032 | 8.883 | 0 | 2.2821 | 1.8532 | 1.8549 | 1.6565 | 0 | 1.4287 | 0.01026 | 0.18782 | 0.17868 | 0 | 0.574 | 0.0050611 | 0.089612 | 0.069286 | 0 | 0.11879 | 0.00088063 | 0.021596 | 1.5872 | 0 | 1.3099 | 0.0093793 | 0.16622 | 1.5872 | 0 | 1.3099 | 0.0093793 | 0.16622 | 8.883 | 2.8522 | 2.2821 | 1.8532 | 1.8549 | 0 | 0 | 0 | 0 | 0 | 4.3163 | 1.3859 | 1.1089 | 0.90048 | 0.90132 | 0 | 0 | 0 | 0 | 0 | 2.8522 | 2.2821 | 1.8532 | 1.8549 | 0 | 1.5872 | 0 | 1.3099 | 0.0093793 | 0.16622 | 35 | 3 | 3 | 3 | 3 | 3 | 0 | 0 | 0 | 0 | 0 | 0 | 0
2014-10-10 | 22時 | 0.35597 | 0.35597 | 4.4619 | 1.0945 | 50.2367 | 1 | 5.7178 | 5.7178 | 1 | 3 | 29.111 | 13.9373 | 8.883 | 0 | 2.2821 | 1.8532 | 1.8549 | 3.4731 | 0 | 0.87355 | 0.57261 | 0.7985 | 0.37438 | 0 | 0.35096 | 0.28246 | 0.38097 | 0.14751 | 0 | 0.072632 | 0.049148 | 0.091812 | 3.3256 | 0 | 0.80092 | 0.52346 | 0.70669 | 3.3256 | 0 | 0.80092 | 0.52346 | 0.70669 | 8.883 | 2.8522 | 2.2821 | 1.8532 | 1.8549 | 0 | 0 | 0 | 0 | 0 | 4.3163 | 1.3859 | 1.1089 | 0.90048 | 0.90132 | 0 | 0 | 0 | 0 | 0 | 2.8522 | 2.2821 | 1.8532 | 1.8549 | 0 | 3.3256 | 0 | 0.80092 | 0.52346 | 0.70669 | 35 | 3 | 3 | 3 | 3 | 3 | 0 | 0 | 0 | 0 | 0 | 0 | 0
2014-10-10 | 23時 | 0.37015 | 0.37015 | 4.4708 | 1.095 | 50.3122 | 1 | 5.9575 | 5.9575 | 1 | 3 | 30.0056 | 14.5217 | 8.883 | 0 | 2.2821 | 1.8532 | 1.8549 | 3.6481 | 0 | 0.82913 | 0.63325 | 0.84702 | 0.3933 | 0 | 0.33311 | 0.31237 | 0.40412 | 0.15447 | 0 | 0.068938 | 0.054352 | 0.097391 | 3.4937 | 0 | 0.76019 | 0.57889 | 0.74963 | 3.4937 | 0 | 0.76019 | 0.57889 | 0.74963 | 8.883 | 2.8522 | 2.2821 | 1.8532 | 1.8549 | 0 | 0 | 0 | 0 | 0 | 4.3163 | 1.3859 | 1.1089 | 0.90048 | 0.90132 | 0 | 0 | 0 | 0 | 0 | 2.8522 | 2.2821 | 1.8532 | 1.8549 | 0 | 3.4937 | 0 | 0.76019 | 0.57889 | 0.74963 | 35 | 3 | 3 | 3 | 3 | 3 | 0 | 0 | 0 | 0 | 0 | 0 | 0
2014-10-11 | 0時 | 0.42376 | 0.42376 | 4.304 | 1.072 | 49.4746 | 1 | 6.5659 | 6.5659 | 1 | 3 | 32.4607 | 16.0045 | 8.883 | 0 | 2.2821 | 1.8532 | 1.8549 | 3.9862 | 0 | 0.90377 | 0.72461 | 0.95129 | 0.4291 | 0 | 0.3631 | 0.35744 | 0.45387 | 0.17443 | 0 | 0.075145 | 0.062194 | 0.10938 | 3.8118 | 0 | 0.82863 | 0.66241 | 0.84191 | 3.8118 | 0 | 0.82863 | 0.66241 | 0.84191 | 8.883 | 2.8522 | 2.2821 | 1.8532 | 1.8549 | 0 | 0 | 0 | 0 | 0 | 4.3163 | 1.3859 | 1.1089 | 0.90048 | 0.90132 | 0 | 0 | 0 | 0 | 0 | 2.8522 | 2.2821 | 1.8532 | 1.8549 | 0 | 3.8118 | 0 | 0.82863 | 0.66241 | 0.84191 | 35 | 3 | 3 | 3 | 3 | 3 | 0 | 0 | 0 | 0 | 0 | 0 | 0
2014-10-11 | 1時 | 0.4651 | 0.4651 | 4.2009 | 1.0579 | 48.9332 | 1 | 7.0339 | 7.0339 | 1 | 3 | 34.5303 | 17.1453 | 8.883 | 0 | 2.2821 | 1.8532 | 1.8549 | 4.2374 | 0 | 0.97674 | 0.79087 | 1.0289 | 0.45572 | 0 | 0.39242 | 0.39013 | 0.49089 | 0.18924 | 0 | 0.081212 | 0.067882 | 0.1183 | 4.0482 | 0 | 0.89553 | 0.72299 | 0.91057 | 4.0482 | 0 | 0.89553 | 0.72299 | 0.91057 | 8.883 | 2.8522 | 2.2821 | 1.8532 | 1.8549 | 0 | 0 | 0 | 0 | 0 | 4.3163 | 1.3859 | 1.1089 | 0.90048 | 0.90132 | 0 | 0 | 0 | 0 | 0 | 2.8522 | 2.2821 | 1.8532 | 1.8549 | 0 | 4.0482 | 0 | 0.89553 | 0.72299 | 0.91057 | 35 | 3 | 3 | 3 | 3 | 3 | 0 | 0 | 0 | 0 | 0 | 0 | 0
2014-10-11 | 2時 | 0.51837 | 0.51837 | 4.0743 | 1.041 | 48.2276 | 1 | 7.6031 | 7.6031 | 1 | 3 | 37.2594 | 18.5329 | 8.883 | 0 | 2.2821 | 1.8532 | 1.8549 | 4.5344 | 0 | 1.0756 | 0.87119 | 1.122 | 0.48707 | 0 | 0.43212 | 0.42974 | 0.53532 | 0.20773 | 0 | 0.089428 | 0.074775 | 0.12901 | 4.3267 | 0 | 0.98612 | 0.79641 | 0.99299 | 4.3267 | 0 | 0.98612 | 0.79641 | 0.99299 | 8.883 | 2.8522 | 2.2821 | 1.8532 | 1.8549 | 0 | 0 | 0 | 0 | 0 | 4.3163 | 1.3859 | 1.1089 | 0.90048 | 0.90132 | 0 | 0 | 0 | 0 | 0 | 2.8522 | 2.2821 | 1.8532 | 1.8549 | 0 | 4.3267 | 0 | 0.98612 | 0.79641 | 0.99299 | 35 | 3 | 3 | 3 | 3 | 3 | 0 | 0 | 0 | 0 | 0 | 0 | 0
2014-10-11 | 3時 | 0.58133 | 0.58133 | 3.9404 | 1.0237 | 47.4309 | 1 | 8.2465 | 8.2465 | 1 | 3 | 40.6241 | 20.1012 | 8.883 | 0 | 2.2821 | 1.8532 | 1.8549 | 4.8668 | 0 | 1.1915 | 0.96156 | 1.2266 | 0.52208 | 0 | 0.47871 | 0.47432 | 0.58524 | 0.22919 | 0 | 0.09907 | 0.082532 | 0.14104 | 4.6376 | 0 | 1.0925 | 0.87903 | 1.0856 | 4.6376 | 0 | 1.0925 | 0.87903 | 1.0856 | 8.883 | 2.8522 | 2.2821 | 1.8532 | 1.8549 | 0 | 0 | 0 | 0 | 0 | 4.3163 | 1.3859 | 1.1089 | 0.90048 | 0.90132 | 0 | 0 | 0 | 0 | 0 | 2.8522 | 2.2821 | 1.8532 | 1.8549 | 0 | 4.6376 | 0 | 1.0925 | 0.87903 | 1.0856 | 35 | 3 | 3 | 3 | 3 | 3 | 0 | 0 | 0 | 0 | 0 | 0 | 0
2014-10-11 | 4時 | 0.6499 | 0.6499 | 3.8137 | 1.008 | 46.621 | 1 | 8.9227 | 8.9227 | 1 | 3 | 44.4805 | 21.7495 | 8.883 | 0 | 2.2821 | 1.8532 | 1.8549 | 5.2151 | 0 | 1.3158 | 1.0558 | 1.336 | 0.55869 | 0 | 0.52865 | 0.52081 | 0.63742 | 0.25224 | 0 | 0.10941 | 0.090621 | 0.15361 | 4.9629 | 0 | 1.2064 | 0.96518 | 1.1824 | 4.9629 | 0 | 1.2064 | 0.96518 | 1.1824 | 8.883 | 2.8522 | 2.2821 | 1.8532 | 1.8549 | 0 | 0 | 0 | 0 | 0 | 4.3163 | 1.3859 | 1.1089 | 0.90048 | 0.90132 | 0 | 0 | 0 | 0 | 0 | 2.8522 | 2.2821 | 1.8532 | 1.8549 | 0 | 4.9629 | 0 | 1.2064 | 0.96518 | 1.1824 | 35 | 3 | 3 | 3 | 3 | 3 | 0 | 0 | 0 | 0 | 0 | 0 | 0
2014-10-11 | 5時 | 0.72686 | 0.72686 | 3.8115 | 1.0074 | 46.621 | 1 | 9.9734 | 9.9734 | 1 | 3 | 51.1238 | 24.3106 | 8.883 | 0 | 2.2821 | 1.8532 | 1.8549 | 6.1233 | 0 | 1.5986 | 1.008 | 1.2436 | 0.65598 | 0 | 0.64226 | 0.49721 | 0.59334 | 0.29617 | 0 | 0.13292 | 0.086515 | 0.14299 | 5.8271 | 0 | 1.4657 | 0.92145 | 1.1006 | 5.8271 | 0 | 1.4657 | 0.92145 | 1.1006 | 8.883 | 2.8522 | 2.2821 | 1.8532 | 1.8549 | 0 | 0 | 0 | 0 | 0 | 4.3163 | 1.3859 | 1.1089 | 0.90048 | 0.90132 | 0 | 0 | 0 | 0 | 0 | 2.8522 | 2.2821 | 1.8532 | 1.8549 | 0 | 5.8271 | 0 | 1.4657 | 0.92145 | 1.1006 | 35 | 3 | 3 | 3 | 3 | 3 | 0 | 0 | 0 | 0 | 0 | 0 | 0
2014-10-11 | 6時 | 0.19891 | 0.19891 | 4.1413 | 1.0564 | 48.3065 | 1 | 2.9654 | 2.9654 | 1 | 3 | 21.7962 | 7.2284 | 8.883 | 0 | 2.2821 | 1.8532 | 1.8549 | 0.40039 | 0 | 1.3145 | 0.59895 | 0.65164 | 0.043015 | 0 | 0.5281 | 0.29545 | 0.31091 | 0.018292 | 0 | 0.10929 | 0.051409 | 0.074926 | 0.3821 | 0 | 1.2052 | 0.54754 | 0.57671 | 0.3821 | 0 | 1.2052 | 0.54754 | 0.57671 | 8.883 | 2.8522 | 2.2821 | 1.8532 | 1.8549 | 0 | 0 | 0 | 0 | 0 | 4.3163 | 1.3859 | 1.1089 | 0.90048 | 0.90132 | 0 | 0 | 0 | 0 | 0 | 2.8522 | 2.2821 | 1.8532 | 1.8549 | 0 | 0.3821 | 0 | 1.2052 | 0.54754 | 0.57671 | 35 | 3 | 3 | 3 | 3 | 3 | 0 | 0 | 0 | 0 | 0 | 0 | 0
2014-10-11 | 7時 | 0.047728 | 0.047728 | 4.6797 | 1.1377 | 50.6876 | 1 | 0.80407 | 0.80407 | 1 | 3 | 19.8634 | 1.9599 | 8.883 | 0 | 2.2821 | 1.8532 | 1.8549 | 0.12387 | 0 | 0.36479 | 0.14641 | 0.169 | 0.013364 | 0 | 0.14656 | 0.07222 | 0.080632 | 0.0051652 | 0 | 0.03033 | 0.012566 | 0.019432 | 0.11871 | 0 | 0.33446 | 0.13384 | 0.14957 | 0.11871 | 0 | 0.33446 | 0.13384 | 0.14957 | 8.883 | 2.8522 | 2.2821 | 1.8532 | 1.8549 | 0 | 0 | 0 | 0 | 0 | 4.3163 | 1.3859 | 1.1089 | 0.90048 | 0.90132 | 0 | 0 | 0 | 0 | 0 | 2.8522 | 2.2821 | 1.8532 | 1.8549 | 0 | 0.11871 | 0 | 0.33446 | 0.13384 | 0.14957 | 35 | 3 | 3 | 3 | 3 | 3 | 0 | 0 | 0 | 0 | 0 | 0 | 0
2014-10-11 | 8時 | 0.0011822 | 0.0011822 | 5.0312 | 1.1904 | 52.084 | 1 | 0.021413 | 0.021413 | 1 | 3 | 19.9633 | 0.20935 | 0 | 0 | 0 | 1.8532 | 1.8549 | 0 | 0 | 0 | 0.003901 | 0.017512 | 0 | 0 | 0 | 0.0019243 | 0.0083553 | 0 | 0 | 0 | 0.00033483 | 0.0020136 | 0 | 0 | 0 | 0.0035662 | 0.015499 | 0 | 0 | 0 | 0.0035662 | 0.015499 | 8.883 | 2.8522 | 2.2821 | 1.8532 | 1.8549 | 0 | 0 | 0 | 0 | 0 | 4.3163 | 1.3859 | 1.1089 | 0.90048 | 0.90132 | 0 | 0 | 0 | 0 | 0 | 2.8522 | 2.2821 | 1.8532 | 1.8549 | 0 | 0 | 0 | 0 | 0.0035662 | 0.015499 | 35 | 3 | 3 | 3 | 3 | 3 | 0 | 0 | 0 | 0 | 0 | 0 | 0
2014-10-11 | 9時 | 0.0001196 | 0.0001196 | 5.6177 | 1.2726 | 54.3955 | 1 | 0.0024188 | 0.0024188 | 1 | 3 | 19.9929 | 0.038426 | 0 | 0 | 2.2821 | 0 | 0 | 0 | 0 | 0.0024188 | 0 | 0 | 0 | 0 | 0.00097179 | 0 | 0 | 0 | 0 | 0.00020111 | 0 | 0 | 0 | 0 | 0.0022177 | 0 | 0 | 0 | 0 | 0.0022177 | 0 | 0 | 8.883 | 2.8522 | 2.2821 | 1.8532 | 1.8549 | 0 | 0 | 0 | 0 | 0 | 4.3163 | 1.3859 | 1.1089 | 0.90048 | 0.90132 | 0 | 0 | 0 | 0 | 0 | 2.8522 | 2.2821 | 1.8532 | 1.8549 | 0 | 0 | 0 | 0.0022177 | 0 | 0 | 35 | 3 | 3 | 3 | 3 | 3 | 0 | 0 | 0 | 0 | 0 | 0 | 0
2014-10-11 | 10時 | 0 | 0 | 0 | 0 | 55.6608 | 1 | 0 | 0 | 0 | 3 | 0 | 0 | 0 | 0 | 0 | 0 | 0 | 0 | 0 | 0 | 0 | 0 | 0 | 0 | 0 | 0 | 0 | 0 | 0 | 0 | 0 | 0 | 0 | 0 | 0 | 0 | 0 | 0 | 0 | 0 | 0 | 0 | 8.883 | 2.8522 | 2.2821 | 1.8532 | 1.8549 | 0 | 0 | 0 | 0 | 0 | 4.3163 | 1.3859 | 1.1089 | 0.90048 | 0.90132 | 0 | 0 | 0 | 0 | 0 | 2.8522 | 2.2821 | 1.8532 | 1.8549 | 0 | 0 | 0 | 0 | 0 | 0 | 35 | 3 | 3 | 3 | 3 | 3 | 0 | 0 | 0 | 0 | 0 | 0 | 0
2014-10-11 | 11時 | 0 | 0 | 0 | 0 | 56.7523 | 1 | 0 | 0 | 0 | 3 | 0 | 0 | 0 | 0 | 0 | 0 | 0 | 0 | 0 | 0 | 0 | 0 | 0 | 0 | 0 | 0 | 0 | 0 | 0 | 0 | 0 | 0 | 0 | 0 | 0 | 0 | 0 | 0 | 0 | 0 | 0 | 0 | 8.883 | 2.8522 | 2.2821 | 1.8532 | 1.8549 | 0 | 0 | 0 | 0 | 0 | 4.3163 | 1.3859 | 1.1089 | 0.90048 | 0.90132 | 0 | 0 | 0 | 0 | 0 | 2.8522 | 2.2821 | 1.8532 | 1.8549 | 0 | 0 | 0 | 0 | 0 | 0 | 35 | 3 | 3 | 3 | 3 | 3 | 0 | 0 | 0 | 0 | 0 | 0 | 0
2014-10-11 | 12時 | 0 | 0 | 0 | 0 | 56.8782 | 1 | 0 | 0 | 0 | 3 | 0 | 0 | 0 | 0 | 0 | 0 | 0 | 0 | 0 | 0 | 0 | 0 | 0 | 0 | 0 | 0 | 0 | 0 | 0 | 0 | 0 | 0 | 0 | 0 | 0 | 0 | 0 | 0 | 0 | 0 | 0 | 0 | 8.883 | 2.8522 | 2.2821 | 1.8532 | 1.8549 | 0 | 0 | 0 | 0 | 0 | 4.3163 | 1.3859 | 1.1089 | 0.90048 | 0.90132 | 0 | 0 | 0 | 0 | 0 | 2.8522 | 2.2821 | 1.8532 | 1.8549 | 0 | 0 | 0 | 0 | 0 | 0 | 35 | 3 | 3 | 3 | 3 | 3 | 0 | 0 | 0 | 0 | 0 | 0 | 0
2014-10-11 | 13時 | 0 | 0 | 0 | 0 | 56.6891 | 1 | 0 | 0 | 0 | 3 | 0 | 0 | 0 | 0 | 0 | 0 | 0 | 0 | 0 | 0 | 0 | 0 | 0 | 0 | 0 | 0 | 0 | 0 | 0 | 0 | 0 | 0 | 0 | 0 | 0 | 0 | 0 | 0 | 0 | 0 | 0 | 0 | 8.883 | 2.8522 | 2.2821 | 1.8532 | 1.8549 | 0 | 0 | 0 | 0 | 0 | 4.3163 | 1.3859 | 1.1089 | 0.90048 | 0.90132 | 0 | 0 | 0 | 0 | 0 | 2.8522 | 2.2821 | 1.8532 | 1.8549 | 0 | 0 | 0 | 0 | 0 | 0 | 35 | 3 | 3 | 3 | 3 | 3 | 0 | 0 | 0 | 0 | 0 | 0 | 0
2014-10-11 | 14時 | 0 | 0 | 0 | 0 | 56.5625 | 1 | 0 | 0 | 0 | 3 | 0 | 0 | 0 | 0 | 0 | 0 | 0 | 0 | 0 | 0 | 0 | 0 | 0 | 0 | 0 | 0 | 0 | 0 | 0 | 0 | 0 | 0 | 0 | 0 | 0 | 0 | 0 | 0 | 0 | 0 | 0 | 0 | 8.883 | 2.8522 | 2.2821 | 1.8532 | 1.8549 | 0 | 0 | 0 | 0 | 0 | 4.3163 | 1.3859 | 1.1089 | 0.90048 | 0.90132 | 0 | 0 | 0 | 0 | 0 | 2.8522 | 2.2821 | 1.8532 | 1.8549 | 0 | 0 | 0 | 0 | 0 | 0 | 35 | 3 | 3 | 3 | 3 | 3 | 0 | 0 | 0 | 0 | 0 | 0 | 0
2014-10-11 | 15時 | 0 | 0 | 0 | 0 | 55.7261 | 1 | 0 | 0 | 0 | 3 | 0 | 0 | 0 | 0 | 0 | 0 | 0 | 0 | 0 | 0 | 0 | 0 | 0 | 0 | 0 | 0 | 0 | 0 | 0 | 0 | 0 | 0 | 0 | 0 | 0 | 0 | 0 | 0 | 0 | 0 | 0 | 0 | 8.883 | 2.8522 | 2.2821 | 1.8532 | 1.8549 | 0 | 0 | 0 | 0 | 0 | 4.3163 | 1.3859 | 1.1089 | 0.90048 | 0.90132 | 0 | 0 | 0 | 0 | 0 | 2.8522 | 2.2821 | 1.8532 | 1.8549 | 0 | 0 | 0 | 0 | 0 | 0 | 35 | 3 | 3 | 3 | 3 | 3 | 0 | 0 | 0 | 0 | 0 | 0 | 0
2014-10-11 | 16時 | 0 | 0 | 0 | 0 | 54.3276 | 1 | 0 | 0 | 0 | 3 | 0 | 0 | 0 | 0 | 0 | 0 | 0 | 0 | 0 | 0 | 0 | 0 | 0 | 0 | 0 | 0 | 0 | 0 | 0 | 0 | 0 | 0 | 0 | 0 | 0 | 0 | 0 | 0 | 0 | 0 | 0 | 0 | 8.883 | 2.8522 | 2.2821 | 1.8532 | 1.8549 | 0 | 0 | 0 | 0 | 0 | 4.3163 | 1.3859 | 1.1089 | 0.90048 | 0.90132 | 0 | 0 | 0 | 0 | 0 | 2.8522 | 2.2821 | 1.8532 | 1.8549 | 0 | 0 | 0 | 0 | 0 | 0 | 35 | 3 | 3 | 3 | 3 | 3 | 0 | 0 | 0 | 0 | 0 | 0 | 0
2014-10-11 | 17時 | 0 | 0 | 0 | 0 | 53.4325 | 1 | 0 | 0 | 0 | 3 | 0 | 0 | 0 | 0 | 0 | 0 | 0 | 0 | 0 | 0 | 0 | 0 | 0 | 0 | 0 | 0 | 0 | 0 | 0 | 0 | 0 | 0 | 0 | 0 | 0 | 0 | 0 | 0 | 0 | 0 | 0 | 0 | 8.883 | 2.8522 | 2.2821 | 1.8532 | 1.8549 | 0 | 0 | 0 | 0 | 0 | 4.3163 | 1.3859 | 1.1089 | 0.90048 | 0.90132 | 0 | 0 | 0 | 0 | 0 | 2.8522 | 2.2821 | 1.8532 | 1.8549 | 0 | 0 | 0 | 0 | 0 | 0 | 35 | 3 | 3 | 3 | 3 | 3 | 0 | 0 | 0 | 0 | 0 | 0 | 0
2014-10-11 | 18時 | 0.0028386 | 0.0028386 | 4.9778 | 1.1826 | 51.8667 | 1 | 0.050867 | 0.050867 | 1 | 3 | 19.9281 | 0.44595 | 0 | 0 | 2.2821 | 1.8532 | 0 | 0 | 0 | 0.04683 | 0.0040375 | 0 | 0 | 0 | 0.018814 | 0.0019917 | 0 | 0 | 0 | 0.0038937 | 0.00034655 | 0 | 0 | 0 | 0.042936 | 0.003691 | 0 | 0 | 0 | 0.042936 | 0.003691 | 0 | 8.883 | 2.8522 | 2.2821 | 1.8532 | 1.8549 | 0 | 0 | 0 | 0 | 0 | 4.3163 | 1.3859 | 1.1089 | 0.90048 | 0.90132 | 0 | 0 | 0 | 0 | 0 | 2.8522 | 2.2821 | 1.8532 | 1.8549 | 0 | 0 | 0 | 0.042936 | 0.003691 | 0 | 35 | 3 | 3 | 3 | 3 | 3 | 0 | 0 | 0 | 0 | 0 | 0 | 0
2014-10-11 | 19時 | 0.014814 | 0.014814 | 4.7808 | 1.1538 | 51.0598 | 1 | 0.25496 | 0.25496 | 1 | 3 | 19.8813 | 2.2343 | 0 | 0 | 2.2821 | 0 | 1.8549 | 0 | 0 | 0.16811 | 0 | 0.086855 | 0 | 0 | 0.067539 | 0 | 0.04144 | 0 | 0 | 0.013977 | 0 | 0.0099866 | 0 | 0 | 0.15413 | 0 | 0.076868 | 0 | 0 | 0.15413 | 0 | 0.076868 | 8.883 | 2.8522 | 2.2821 | 1.8532 | 1.8549 | 0 | 0 | 0 | 0 | 0 | 4.3163 | 1.3859 | 1.1089 | 0.90048 | 0.90132 | 0 | 0 | 0 | 0 | 0 | 2.8522 | 2.2821 | 1.8532 | 1.8549 | 0 | 0 | 0 | 0.15413 | 0 | 0.076868 | 35 | 3 | 3 | 3 | 3 | 3 | 0 | 0 | 0 | 0 | 0 | 0 | 0
2014-10-11 | 20時 | 0.021663 | 0.021663 | 4.5571 | 1.1212 | 50.0854 | 1 | 0.35539 | 0.35539 | 1 | 3 | 19.8748 | 2.1509 | 0 | 0 | 2.2821 | 1.8532 | 1.8549 | 0 | 0 | 0.23133 | 0.066573 | 0.05749 | 0 | 0 | 0.092939 | 0.03284 | 0.027429 | 0 | 0 | 0.019234 | 0.0057141 | 0.0066102 | 0 | 0 | 0.21209 | 0.060859 | 0.050879 | 0 | 0 | 0.21209 | 0.060859 | 0.050879 | 8.883 | 2.8522 | 2.2821 | 1.8532 | 1.8549 | 0 | 0 | 0 | 0 | 0 | 4.3163 | 1.3859 | 1.1089 | 0.90048 | 0.90132 | 0 | 0 | 0 | 0 | 0 | 2.8522 | 2.2821 | 1.8532 | 1.8549 | 0 | 0 | 0 | 0.21209 | 0.060859 | 0.050879 | 35 | 3 | 3 | 3 | 3 | 3 | 0 | 0 | 0 | 0 | 0 | 0 | 0
2014-10-11 | 21時 | 0.020908 | 0.020908 | 4.4401 | 1.1042 | 49.5514 | 1 | 0.3342 | 0.3342 | 1 | 3 | 19.8773 | 0.93057 | 8.883 | 0 | 2.2821 | 0 | 1.8549 | 0.036119 | 0 | 0.27134 | 0 | 0.026741 | 0.0038886 | 0 | 0.10901 | 0 | 0.012758 | 0.0015759 | 0 | 0.022561 | 0 | 0.0030747 | 0.034543 | 0 | 0.24878 | 0 | 0.023666 | 0.034543 | 0 | 0.24878 | 0 | 0.023666 | 8.883 | 2.8522 | 2.2821 | 1.8532 | 1.8549 | 0 | 0 | 0 | 0 | 0 | 4.3163 | 1.3859 | 1.1089 | 0.90048 | 0.90132 | 0 | 0 | 0 | 0 | 0 | 2.8522 | 2.2821 | 1.8532 | 1.8549 | 0 | 0.034543 | 0 | 0.24878 | 0 | 0.023666 | 35 | 3 | 3 | 3 | 3 | 3 | 0 | 0 | 0 | 0 | 0 | 0 | 0
2014-10-11 | 22時 | 0.043987 | 0.043987 | 4.2846 | 1.0807 | 48.8553 | 1 | 0.67849 | 0.67849 | 1 | 3 | 19.8541 | 1.6538 | 8.883 | 0 | 2.2821 | 1.8532 | 1.8549 | 0.2794 | 0 | 0.24414 | 0.0097032 | 0.14525 | 0.030044 | 0 | 0.098085 | 0.0047865 | 0.069302 | 0.012513 | 0 | 0.020299 | 0.00083284 | 0.016701 | 0.26688 | 0 | 0.22384 | 0.0088704 | 0.12855 | 0.26688 | 0 | 0.22384 | 0.0088704 | 0.12855 | 8.883 | 2.8522 | 2.2821 | 1.8532 | 1.8549 | 0 | 0 | 0 | 0 | 0 | 4.3163 | 1.3859 | 1.1089 | 0.90048 | 0.90132 | 0 | 0 | 0 | 0 | 0 | 2.8522 | 2.2821 | 1.8532 | 1.8549 | 0 | 0.26688 | 0 | 0.22384 | 0.0088704 | 0.12855 | 35 | 3 | 3 | 3 | 3 | 3 | 0 | 0 | 0 | 0 | 0 | 0 | 0
2014-10-11 | 23時 | 0.088734 | 0.088734 | 4.2096 | 1.0686 | 48.5425 | 1 | 1.3447 | 1.3447 | 1 | 3 | 20.0324 | 3.2778 | 8.883 | 0 | 2.2821 | 1.8532 | 1.8549 | 0.78522 | 0 | 0.1997 | 0.15059 | 0.20921 | 0.084391 | 0 | 0.08023 | 0.074286 | 0.099819 | 0.035571 | 0 | 0.016604 | 0.012926 | 0.024056 | 0.74965 | 0 | 0.18309 | 0.13767 | 0.18516 | 0.74965 | 0 | 0.18309 | 0.13767 | 0.18516 | 8.883 | 2.8522 | 2.2821 | 1.8532 | 1.8549 | 0 | 0 | 0 | 0 | 0 | 4.3163 | 1.3859 | 1.1089 | 0.90048 | 0.90132 | 0 | 0 | 0 | 0 | 0 | 2.8522 | 2.2821 | 1.8532 | 1.8549 | 0 | 0.74965 | 0 | 0.18309 | 0.13767 | 0.18516 | 35 | 3 | 3 | 3 | 3 | 3 | 0 | 0 | 0 | 0 | 0 | 0 | 0
2014-10-12 | 0時 | 0.10279 | 0.10279 | 4.1436 | 1.0587 | 48.2276 | 1 | 1.5334 | 1.5334 | 1 | 3 | 20.1407 | 3.7376 | 8.883 | 0 | 2.2821 | 1.8532 | 1.8549 | 0.90477 | 0 | 0.21826 | 0.17563 | 0.2347 | 0.097187 | 0 | 0.087687 | 0.086637 | 0.11198 | 0.04145 | 0 | 0.018147 | 0.015075 | 0.026986 | 0.86332 | 0 | 0.20011 | 0.16056 | 0.20771 | 0.86332 | 0 | 0.20011 | 0.16056 | 0.20771 | 8.883 | 2.8522 | 2.2821 | 1.8532 | 1.8549 | 0 | 0 | 0 | 0 | 0 | 4.3163 | 1.3859 | 1.1089 | 0.90048 | 0.90132 | 0 | 0 | 0 | 0 | 0 | 2.8522 | 2.2821 | 1.8532 | 1.8549 | 0 | 0.86332 | 0 | 0.20011 | 0.16056 | 0.20771 | 35 | 3 | 3 | 3 | 3 | 3 | 0 | 0 | 0 | 0 | 0 | 0 | 0
2014-10-12 | 1時 | 0.14302 | 0.14302 | 4.044 | 1.0436 | 47.7512 | 1 | 2.0821 | 2.0821 | 1 | 3 | 20.6011 | 5.0752 | 8.883 | 0 | 2.2821 | 1.8532 | 1.8549 | 1.2944 | 0 | 0.28475 | 0.19665 | 0.30628 | 0.13893 | 0 | 0.1144 | 0.097004 | 0.14613 | 0.060296 | 0 | 0.023675 | 0.016879 | 0.035217 | 1.2341 | 0 | 0.26107 | 0.17977 | 0.27107 | 1.2341 | 0 | 0.26107 | 0.17977 | 0.27107 | 8.883 | 2.8522 | 2.2821 | 1.8532 | 1.8549 | 0 | 0 | 0 | 0 | 0 | 4.3163 | 1.3859 | 1.1089 | 0.90048 | 0.90132 | 0 | 0 | 0 | 0 | 0 | 2.8522 | 2.2821 | 1.8532 | 1.8549 | 0 | 1.2341 | 0 | 0.26107 | 0.17977 | 0.27107 | 35 | 3 | 3 | 3 | 3 | 3 | 0 | 0 | 0 | 0 | 0 | 0 | 0
2014-10-12 | 2時 | 0.26646 | 0.26646 | 3.8692 | 1.0174 | 46.8654 | 1 | 3.7116 | 3.7116 | 1 | 3 | 23.2419 | 9.047 | 8.883 | 0 | 2.2821 | 1.8532 | 1.8549 | 2.5747 | 0 | 0.38058 | 0.29423 | 0.46206 | 0.27593 | 0 | 0.1529 | 0.14514 | 0.22045 | 0.12355 | 0 | 0.031643 | 0.025254 | 0.053127 | 2.4511 | 0 | 0.34893 | 0.26898 | 0.40893 | 2.4511 | 0 | 0.34893 | 0.26898 | 0.40893 | 8.883 | 2.8522 | 2.2821 | 1.8532 | 1.8549 | 0 | 0 | 0 | 0 | 0 | 4.3163 | 1.3859 | 1.1089 | 0.90048 | 0.90132 | 0 | 0 | 0 | 0 | 0 | 2.8522 | 2.2821 | 1.8532 | 1.8549 | 0 | 2.4511 | 0 | 0.34893 | 0.26898 | 0.40893 | 35 | 3 | 3 | 3 | 3 | 3 | 0 | 0 | 0 | 0 | 0 | 0 | 0
2014-10-12 | 3時 | 0.43842 | 0.43842 | 3.807 | 1.008 | 46.5393 | 1 | 6.0086 | 6.0086 | 1 | 3 | 30.2016 | 14.6462 | 8.883 | 0 | 2.2821 | 1.8532 | 1.8549 | 3.68 | 0 | 0.80514 | 0.56426 | 0.95921 | 0.39418 | 0 | 0.32348 | 0.27834 | 0.45765 | 0.17846 | 0 | 0.066944 | 0.048431 | 0.11029 | 3.5016 | 0 | 0.7382 | 0.51583 | 0.84892 | 3.5016 | 0 | 0.7382 | 0.51583 | 0.84892 | 8.883 | 2.8522 | 2.2821 | 1.8532 | 1.8549 | 0 | 0 | 0 | 0 | 0 | 4.3163 | 1.3859 | 1.1089 | 0.90048 | 0.90132 | 0 | 0 | 0 | 0 | 0 | 2.8522 | 2.2821 | 1.8532 | 1.8549 | 0 | 3.5016 | 0 | 0.7382 | 0.51583 | 0.84892 | 35 | 3 | 3 | 3 | 3 | 3 | 0 | 0 | 0 | 0 | 0 | 0 | 0
2014-10-12 | 4時 | 0.64168 | 0.64168 | 3.1799 | 0.99939 | 39.2094 | 0.85 | 7.3458 | 7.3458 | 1 | 3 | 35.9969 | 17.9056 | 8.883 | 0 | 2.2821 | 1.8532 | 1.8549 | 4.2844 | 0 | 1.0629 | 0.85266 | 1.1458 | 0.45862 | 0 | 0.42702 | 0.4206 | 0.5467 | 0.2105 | 0 | 0.088373 | 0.073185 | 0.13175 | 4.0739 | 0 | 0.97449 | 0.77947 | 1.0141 | 4.0739 | 0 | 0.97449 | 0.77947 | 1.0141 | 8.883 | 2.8522 | 2.2821 | 1.8532 | 1.8549 | 0 | 0 | 0 | 0 | 0 | 4.3163 | 1.3859 | 1.1089 | 0.90048 | 0.90132 | 0 | 0 | 0 | 0 | 0 | 2.8522 | 2.2821 | 1.8532 | 1.8549 | 0 | 4.0739 | 0 | 0.97449 | 0.77947 | 1.0141 | 35 | 3 | 3 | 3 | 3 | 3 | 0 | 0 | 0 | 0 | 0 | 0 | 0
2014-10-12 | 5時 | 0.69792 | 0.69792 | 3.1699 | 0.99804 | 39.1392 | 0.85 | 7.9645 | 7.9645 | 1 | 3 | 39.1126 | 19.4137 | 8.883 | 0 | 2.2821 | 1.8532 | 1.8549 | 4.8186 | 0 | 1.3667 | 0.80175 | 0.97736 | 0.51573 | 0 | 0.54911 | 0.39549 | 0.46631 | 0.23736 | 0 | 0.11364 | 0.068816 | 0.11238 | 4.5813 | 0 | 1.2531 | 0.73294 | 0.86498 | 4.5813 | 0 | 1.2531 | 0.73294 | 0.86498 | 8.883 | 2.8522 | 2.2821 | 1.8532 | 1.8549 | 0 | 0 | 0 | 0 | 0 | 4.3163 | 1.3859 | 1.1089 | 0.90048 | 0.90132 | 0 | 0 | 0 | 0 | 0 | 2.8522 | 2.2821 | 1.8532 | 1.8549 | 0 | 4.5813 | 0 | 1.2531 | 0.73294 | 0.86498 | 35 | 3 | 3 | 3 | 3 | 3 | 0 | 0 | 0 | 0 | 0 | 0 | 0
2014-10-12 | 6時 | 0.2366 | 0.2366 | 3.8563 | 1.0157 | 46.784 | 1 | 3.2847 | 3.2847 | 1 | 3 | 22.3658 | 8.0065 | 8.883 | 0 | 2.2821 | 1.8532 | 1.8549 | 0.50726 | 0 | 1.3387 | 0.67299 | 0.76565 | 0.054357 | 0 | 0.53786 | 0.33198 | 0.3653 | 0.024406 | 0 | 0.11131 | 0.057764 | 0.088035 | 0.48285 | 0 | 1.2274 | 0.61523 | 0.67762 | 0.48285 | 0 | 1.2274 | 0.61523 | 0.67762 | 8.883 | 2.8522 | 2.2821 | 1.8532 | 1.8549 | 0 | 0 | 0 | 0 | 0 | 4.3163 | 1.3859 | 1.1089 | 0.90048 | 0.90132 | 0 | 0 | 0 | 0 | 0 | 2.8522 | 2.2821 | 1.8532 | 1.8549 | 0 | 0.48285 | 0 | 1.2274 | 0.61523 | 0.67762 | 35 | 3 | 3 | 3 | 3 | 3 | 0 | 0 | 0 | 0 | 0 | 0 | 0
2014-10-12 | 7時 | 0.054459 | 0.054459 | 4.511 | 1.1132 | 49.9335 | 1 | 0.8844 | 0.8844 | 1 | 3 | 19.8752 | 2.1558 | 8.883 | 0 | 2.2821 | 1.8532 | 1.8549 | 0.17949 | 0 | 0.35004 | 0.1642 | 0.19068 | 0.019337 | 0 | 0.14063 | 0.080997 | 0.090974 | 0.0077155 | 0 | 0.029104 | 0.014094 | 0.021924 | 0.17177 | 0 | 0.32094 | 0.15011 | 0.16875 | 0.17177 | 0 | 0.32094 | 0.15011 | 0.16875 | 8.883 | 2.8522 | 2.2821 | 1.8532 | 1.8549 | 0 | 0 | 0 | 0 | 0 | 4.3163 | 1.3859 | 1.1089 | 0.90048 | 0.90132 | 0 | 0 | 0 | 0 | 0 | 2.8522 | 2.2821 | 1.8532 | 1.8549 | 0 | 0.17177 | 0 | 0.32094 | 0.15011 | 0.16875 | 35 | 3 | 3 | 3 | 3 | 3 | 0 | 0 | 0 | 0 | 0 | 0 | 0
2014-10-12 | 8時 | 0.0025692 | 0.0025692 | 4.9432 | 1.1777 | 51.7212 | 1 | 0.04572 | 0.04572 | 1 | 3 | 19.928 | 0.447 | 0 | 0 | 0 | 1.8532 | 1.8549 | 0 | 0 | 0 | 0.013892 | 0.031828 | 0 | 0 | 0 | 0.0068528 | 0.015186 | 0 | 0 | 0 | 0.0011924 | 0.0036596 | 0 | 0 | 0 | 0.0127 | 0.028169 | 0 | 0 | 0 | 0.0127 | 0.028169 | 8.883 | 2.8522 | 2.2821 | 1.8532 | 1.8549 | 0 | 0 | 0 | 0 | 0 | 4.3163 | 1.3859 | 1.1089 | 0.90048 | 0.90132 | 0 | 0 | 0 | 0 | 0 | 2.8522 | 2.2821 | 1.8532 | 1.8549 | 0 | 0 | 0 | 0 | 0.0127 | 0.028169 | 35 | 3 | 3 | 3 | 3 | 3 | 0 | 0 | 0 | 0 | 0 | 0 | 0
2014-10-12 | 9時 | 0.004658 | 0.004658 | 5.2569 | 1.222 | 53.0119 | 1 | 0.088151 | 0.088151 | 1 | 3 | 19.9624 | 0.21487 | 8.883 | 0 | 2.2821 | 1.8532 | 1.8549 | 0.015286 | 0 | 0.053344 | 0.0034874 | 0.016034 | 0.0016562 | 0 | 0.021431 | 0.0017203 | 0.0076502 | 0.0005739 | 0 | 0.0044353 | 0.00029933 | 0.0018436 | 0.014712 | 0 | 0.048908 | 0.0031881 | 0.014191 | 0.014712 | 0 | 0.048908 | 0.0031881 | 0.014191 | 8.883 | 2.8522 | 2.2821 | 1.8532 | 1.8549 | 0 | 0 | 0 | 0 | 0 | 4.3163 | 1.3859 | 1.1089 | 0.90048 | 0.90132 | 0 | 0 | 0 | 0 | 0 | 2.8522 | 2.2821 | 1.8532 | 1.8549 | 0 | 0.014712 | 0 | 0.048908 | 0.0031881 | 0.014191 | 35 | 3 | 3 | 3 | 3 | 3 | 0 | 0 | 0 | 0 | 0 | 0 | 0
2014-10-12 | 10時 | 0.00073425 | 0.00073425 | 5.7793 | 1.2948 | 55.0008 | 1 | 0.015276 | 0.015276 | 1 | 3 | 19.9579 | 0.24269 | 0 | 0 | 2.2821 | 0 | 0 | 0 | 0 | 0.015276 | 0 | 0 | 0 | 0 | 0.0061375 | 0 | 0 | 0 | 0 | 0.0012702 | 0 | 0 | 0 | 0 | 0.014006 | 0 | 0 | 0 | 0 | 0.014006 | 0 | 0 | 8.883 | 2.8522 | 2.2821 | 1.8532 | 1.8549 | 0 | 0 | 0 | 0 | 0 | 4.3163 | 1.3859 | 1.1089 | 0.90048 | 0.90132 | 0 | 0 | 0 | 0 | 0 | 2.8522 | 2.2821 | 1.8532 | 1.8549 | 0 | 0 | 0 | 0.014006 | 0 | 0 | 35 | 3 | 3 | 3 | 3 | 3 | 0 | 0 | 0 | 0 | 0 | 0 | 0
2014-10-12 | 11時 | 0 | 0 | 0 | 0 | 56.0504 | 1 | 0 | 0 | 0 | 3 | 0 | 0 | 0 | 0 | 0 | 0 | 0 | 0 | 0 | 0 | 0 | 0 | 0 | 0 | 0 | 0 | 0 | 0 | 0 | 0 | 0 | 0 | 0 | 0 | 0 | 0 | 0 | 0 | 0 | 0 | 0 | 0 | 8.883 | 2.8522 | 2.2821 | 1.8532 | 1.8549 | 0 | 0 | 0 | 0 | 0 | 4.3163 | 1.3859 | 1.1089 | 0.90048 | 0.90132 | 0 | 0 | 0 | 0 | 0 | 2.8522 | 2.2821 | 1.8532 | 1.8549 | 0 | 0 | 0 | 0 | 0 | 0 | 35 | 3 | 3 | 3 | 3 | 3 | 0 | 0 | 0 | 0 | 0 | 0 | 0
2014-10-12 | 12時 | 0 | 0 | 0 | 0 | 56.4989 | 1 | 0 | 0 | 0 | 3 | 0 | 0 | 0 | 0 | 0 | 0 | 0 | 0 | 0 | 0 | 0 | 0 | 0 | 0 | 0 | 0 | 0 | 0 | 0 | 0 | 0 | 0 | 0 | 0 | 0 | 0 | 0 | 0 | 0 | 0 | 0 | 0 | 8.883 | 2.8522 | 2.2821 | 1.8532 | 1.8549 | 0 | 0 | 0 | 0 | 0 | 4.3163 | 1.3859 | 1.1089 | 0.90048 | 0.90132 | 0 | 0 | 0 | 0 | 0 | 2.8522 | 2.2821 | 1.8532 | 1.8549 | 0 | 0 | 0 | 0 | 0 | 0 | 35 | 3 | 3 | 3 | 3 | 3 | 0 | 0 | 0 | 0 | 0 | 0 | 0
2014-10-12 | 13時 | 0 | 0 | 0 | 0 | 56.2434 | 1 | 0 | 0 | 0 | 3 | 0 | 0 | 0 | 0 | 0 | 0 | 0 | 0 | 0 | 0 | 0 | 0 | 0 | 0 | 0 | 0 | 0 | 0 | 0 | 0 | 0 | 0 | 0 | 0 | 0 | 0 | 0 | 0 | 0 | 0 | 0 | 0 | 8.883 | 2.8522 | 2.2821 | 1.8532 | 1.8549 | 0 | 0 | 0 | 0 | 0 | 4.3163 | 1.3859 | 1.1089 | 0.90048 | 0.90132 | 0 | 0 | 0 | 0 | 0 | 2.8522 | 2.2821 | 1.8532 | 1.8549 | 0 | 0 | 0 | 0 | 0 | 0 | 35 | 3 | 3 | 3 | 3 | 3 | 0 | 0 | 0 | 0 | 0 | 0 | 0
2014-10-12 | 14時 | 0 | 0 | 0 | 0 | 55.6608 | 1 | 0 | 0 | 0 | 3 | 0 | 0 | 0 | 0 | 0 | 0 | 0 | 0 | 0 | 0 | 0 | 0 | 0 | 0 | 0 | 0 | 0 | 0 | 0 | 0 | 0 | 0 | 0 | 0 | 0 | 0 | 0 | 0 | 0 | 0 | 0 | 0 | 8.883 | 2.8522 | 2.2821 | 1.8532 | 1.8549 | 0 | 0 | 0 | 0 | 0 | 4.3163 | 1.3859 | 1.1089 | 0.90048 | 0.90132 | 0 | 0 | 0 | 0 | 0 | 2.8522 | 2.2821 | 1.8532 | 1.8549 | 0 | 0 | 0 | 0 | 0 | 0 | 35 | 3 | 3 | 3 | 3 | 3 | 0 | 0 | 0 | 0 | 0 | 0 | 0
2014-10-12 | 15時 | 0 | 0 | 0 | 0 | 54.8672 | 1 | 0 | 0 | 0 | 3 | 0 | 0 | 0 | 0 | 0 | 0 | 0 | 0 | 0 | 0 | 0 | 0 | 0 | 0 | 0 | 0 | 0 | 0 | 0 | 0 | 0 | 0 | 0 | 0 | 0 | 0 | 0 | 0 | 0 | 0 | 0 | 0 | 8.883 | 2.8522 | 2.2821 | 1.8532 | 1.8549 | 0 | 0 | 0 | 0 | 0 | 4.3163 | 1.3859 | 1.1089 | 0.90048 | 0.90132 | 0 | 0 | 0 | 0 | 0 | 2.8522 | 2.2821 | 1.8532 | 1.8549 | 0 | 0 | 0 | 0 | 0 | 0 | 35 | 3 | 3 | 3 | 3 | 3 | 0 | 0 | 0 | 0 | 0 | 0 | 0
2014-10-12 | 16時 | 0 | 0 | 0 | 0 | 53.5717 | 1 | 0 | 0 | 0 | 3 | 0 | 0 | 0 | 0 | 0 | 0 | 0 | 0 | 0 | 0 | 0 | 0 | 0 | 0 | 0 | 0 | 0 | 0 | 0 | 0 | 0 | 0 | 0 | 0 | 0 | 0 | 0 | 0 | 0 | 0 | 0 | 0 | 8.883 | 2.8522 | 2.2821 | 1.8532 | 1.8549 | 0 | 0 | 0 | 0 | 0 | 4.3163 | 1.3859 | 1.1089 | 0.90048 | 0.90132 | 0 | 0 | 0 | 0 | 0 | 2.8522 | 2.2821 | 1.8532 | 1.8549 | 0 | 0 | 0 | 0 | 0 | 0 | 35 | 3 | 3 | 3 | 3 | 3 | 0 | 0 | 0 | 0 | 0 | 0 | 0
2014-10-12 | 17時 | 0.0067228 | 0.0067228 | 4.9578 | 1.1796 | 51.794 | 1 | 0.11999 | 0.11999 | 1 | 3 | 19.8953 | 0.7262 | 0 | 0 | 2.2821 | 1.8532 | 1.8549 | 0 | 0 | 0.097113 | 0.02088 | 0.0019975 | 0 | 0 | 0.039016 | 0.0103 | 0.00095304 | 0 | 0 | 0.0080745 | 0.0017921 | 0.00022968 | 0 | 0 | 0.089038 | 0.019087 | 0.0017678 | 0 | 0 | 0.089038 | 0.019087 | 0.0017678 | 8.883 | 2.8522 | 2.2821 | 1.8532 | 1.8549 | 0 | 0 | 0 | 0 | 0 | 4.3163 | 1.3859 | 1.1089 | 0.90048 | 0.90132 | 0 | 0 | 0 | 0 | 0 | 2.8522 | 2.2821 | 1.8532 | 1.8549 | 0 | 0 | 0 | 0.089038 | 0.019087 | 0.0017678 | 35 | 3 | 3 | 3 | 3 | 3 | 0 | 0 | 0 | 0 | 0 | 0 | 0
2014-10-12 | 18時 | 0.034926 | 0.034926 | 4.7532 | 1.1488 | 50.9856 | 1 | 0.59763 | 0.59763 | 1 | 3 | 19.8542 | 1.4567 | 8.883 | 0 | 2.2821 | 1.8532 | 1.8549 | 0.18108 | 0 | 0.19478 | 0.12899 | 0.09277 | 0.019546 | 0 | 0.078257 | 0.06363 | 0.044262 | 0.0074569 | 0 | 0.016195 | 0.011072 | 0.010667 | 0.17362 | 0 | 0.17859 | 0.11792 | 0.082103 | 0.17362 | 0 | 0.17859 | 0.11792 | 0.082103 | 8.883 | 2.8522 | 2.2821 | 1.8532 | 1.8549 | 0 | 0 | 0 | 0 | 0 | 4.3163 | 1.3859 | 1.1089 | 0.90048 | 0.90132 | 0 | 0 | 0 | 0 | 0 | 2.8522 | 2.2821 | 1.8532 | 1.8549 | 0 | 0.17362 | 0 | 0.17859 | 0.11792 | 0.082103 | 35 | 3 | 3 | 3 | 3 | 3 | 0 | 0 | 0 | 0 | 0 | 0 | 0
2014-10-12 | 19時 | 0.026177 | 0.026177 | 4.6394 | 1.1329 | 50.4628 | 1 | 0.4372 | 0.4372 | 1 | 3 | 19.9252 | 2.646 | 0 | 0 | 2.2821 | 1.8532 | 1.8549 | 0 | 0 | 0.23779 | 0.0024001 | 0.19701 | 0 | 0 | 0.095535 | 0.001184 | 0.093997 | 0 | 0 | 0.019771 | 0.00020601 | 0.022653 | 0 | 0 | 0.21802 | 0.0021941 | 0.17436 | 0 | 0 | 0.21802 | 0.0021941 | 0.17436 | 8.883 | 2.8522 | 2.2821 | 1.8532 | 1.8549 | 0 | 0 | 0 | 0 | 0 | 4.3163 | 1.3859 | 1.1089 | 0.90048 | 0.90132 | 0 | 0 | 0 | 0 | 0 | 2.8522 | 2.2821 | 1.8532 | 1.8549 | 0 | 0 | 0 | 0.21802 | 0.0021941 | 0.17436 | 35 | 3 | 3 | 3 | 3 | 3 | 0 | 0 | 0 | 0 | 0 | 0 | 0
2014-10-12 | 20時 | 0.031739 | 0.031739 | 4.5698 | 1.1226 | 50.1611 | 1 | 0.52215 | 0.52215 | 1 | 3 | 19.8584 | 1.2728 | 8.883 | 0 | 2.2821 | 1.8532 | 1.8549 | 0.026539 | 0 | 0.27127 | 0.13093 | 0.09342 | 0.0028603 | 0 | 0.10899 | 0.064583 | 0.044572 | 0.0011306 | 0 | 0.022555 | 0.011238 | 0.010741 | 0.025408 | 0 | 0.24871 | 0.11969 | 0.082678 | 0.025408 | 0 | 0.24871 | 0.11969 | 0.082678 | 8.883 | 2.8522 | 2.2821 | 1.8532 | 1.8549 | 0 | 0 | 0 | 0 | 0 | 4.3163 | 1.3859 | 1.1089 | 0.90048 | 0.90132 | 0 | 0 | 0 | 0 | 0 | 2.8522 | 2.2821 | 1.8532 | 1.8549 | 0 | 0.025408 | 0 | 0.24871 | 0.11969 | 0.082678 | 35 | 3 | 3 | 3 | 3 | 3 | 0 | 0 | 0 | 0 | 0 | 0 | 0
2014-10-12 | 21時 | 0.03393 | 0.03393 | 4.5022 | 1.1128 | 49.8573 | 1 | 0.54994 | 0.54994 | 1 | 3 | 19.8564 | 1.3405 | 8.883 | 0 | 2.2821 | 1.8532 | 1.8549 | 0.21211 | 0 | 0.29368 | 0.00071354 | 0.043438 | 0.022848 | 0 | 0.11799 | 0.00035198 | 0.020725 | 0.0091451 | 0 | 0.024418 | 6.1244e-05 | 0.0049946 | 0.20296 | 0 | 0.26926 | 0.0006523 | 0.038444 | 0.20296 | 0 | 0.26926 | 0.0006523 | 0.038444 | 8.883 | 2.8522 | 2.2821 | 1.8532 | 1.8549 | 0 | 0 | 0 | 0 | 0 | 4.3163 | 1.3859 | 1.1089 | 0.90048 | 0.90132 | 0 | 0 | 0 | 0 | 0 | 2.8522 | 2.2821 | 1.8532 | 1.8549 | 0 | 0.20296 | 0 | 0.26926 | 0.0006523 | 0.038444 | 35 | 3 | 3 | 3 | 3 | 3 | 0 | 0 | 0 | 0 | 0 | 0 | 0
2014-10-12 | 22時 | 0.049347 | 0.049347 | 4.447 | 1.1042 | 49.6281 | 1 | 0.79 | 0.79 | 1 | 3 | 19.8618 | 1.9257 | 8.883 | 0 | 2.2821 | 1.8532 | 1.8549 | 0.38807 | 0 | 0.24501 | 0.015358 | 0.14157 | 0.041786 | 0 | 0.098434 | 0.0075759 | 0.067545 | 0.016882 | 0 | 0.020371 | 0.0013182 | 0.016278 | 0.37119 | 0 | 0.22464 | 0.01404 | 0.12529 | 0.37119 | 0 | 0.22464 | 0.01404 | 0.12529 | 8.883 | 2.8522 | 2.2821 | 1.8532 | 1.8549 | 0 | 0 | 0 | 0 | 0 | 4.3163 | 1.3859 | 1.1089 | 0.90048 | 0.90132 | 0 | 0 | 0 | 0 | 0 | 2.8522 | 2.2821 | 1.8532 | 1.8549 | 0 | 0.37119 | 0 | 0.22464 | 0.01404 | 0.12529 | 35 | 3 | 3 | 3 | 3 | 3 | 0 | 0 | 0 | 0 | 0 | 0 | 0
2014-10-12 | 23時 | 0.081785 | 0.081785 | 4.4037 | 1.0968 | 49.4746 | 1 | 1.2966 | 1.2966 | 1 | 3 | 20.0088 | 3.1604 | 8.883 | 0 | 2.2821 | 1.8532 | 1.8549 | 0.77832 | 0 | 0.18654 | 0.1382 | 0.19348 | 0.083785 | 0 | 0.074945 | 0.068174 | 0.092312 | 0.034059 | 0 | 0.01551 | 0.011862 | 0.022247 | 0.74427 | 0 | 0.17103 | 0.12634 | 0.17123 | 0.74427 | 0 | 0.17103 | 0.12634 | 0.17123 | 8.883 | 2.8522 | 2.2821 | 1.8532 | 1.8549 | 0 | 0 | 0 | 0 | 0 | 4.3163 | 1.3859 | 1.1089 | 0.90048 | 0.90132 | 0 | 0 | 0 | 0 | 0 | 2.8522 | 2.2821 | 1.8532 | 1.8549 | 0 | 0.74427 | 0 | 0.17103 | 0.12634 | 0.17123 | 35 | 3 | 3 | 3 | 3 | 3 | 0 | 0 | 0 | 0 | 0 | 0 | 0
2014-10-13 | 0時 | 0.092343 | 0.092343 | 4.3843 | 1.0937 | 49.3976 | 1 | 1.4575 | 1.4575 | 1 | 3 | 20.0941 | 3.5527 | 8.883 | 0 | 2.2821 | 1.8532 | 1.8549 | 0.90227 | 0 | 0.19448 | 0.15308 | 0.20766 | 0.097115 | 0 | 0.078134 | 0.075512 | 0.099079 | 0.039599 | 0 | 0.01617 | 0.013139 | 0.023877 | 0.86267 | 0 | 0.17831 | 0.13994 | 0.18379 | 0.86267 | 0 | 0.17831 | 0.13994 | 0.18379 | 8.883 | 2.8522 | 2.2821 | 1.8532 | 1.8549 | 0 | 0 | 0 | 0 | 0 | 4.3163 | 1.3859 | 1.1089 | 0.90048 | 0.90132 | 0 | 0 | 0 | 0 | 0 | 2.8522 | 2.2821 | 1.8532 | 1.8549 | 0 | 0.86267 | 0 | 0.17831 | 0.13994 | 0.18379 | 35 | 3 | 3 | 3 | 3 | 3 | 0 | 0 | 0 | 0 | 0 | 0 | 0
2014-10-13 | 1時 | 0.12409 | 0.12409 | 4.3116 | 1.0824 | 49.0885 | 1 | 1.9262 | 1.9262 | 1 | 3 | 20.4483 | 4.6951 | 8.883 | 0 | 2.2821 | 1.8532 | 1.8549 | 1.2099 | 0 | 0.26648 | 0.1669 | 0.28287 | 0.13016 | 0 | 0.10706 | 0.082331 | 0.13496 | 0.053723 | 0 | 0.022157 | 0.014326 | 0.032525 | 1.1562 | 0 | 0.24433 | 0.15258 | 0.25035 | 1.1562 | 0 | 0.24433 | 0.15258 | 0.25035 | 8.883 | 2.8522 | 2.2821 | 1.8532 | 1.8549 | 0 | 0 | 0 | 0 | 0 | 4.3163 | 1.3859 | 1.1089 | 0.90048 | 0.90132 | 0 | 0 | 0 | 0 | 0 | 2.8522 | 2.2821 | 1.8532 | 1.8549 | 0 | 1.1562 | 0 | 0.24433 | 0.15258 | 0.25035 | 35 | 3 | 3 | 3 | 3 | 3 | 0 | 0 | 0 | 0 | 0 | 0 | 0
2014-10-13 | 2時 | 0.19361 | 0.19361 | 4.2781 | 1.0756 | 49.0109 | 1 | 2.9818 | 2.9818 | 1 | 3 | 21.8236 | 7.2682 | 8.883 | 0 | 2.2821 | 1.8532 | 1.8549 | 2.1239 | 0 | 0.29706 | 0.23544 | 0.32533 | 0.22845 | 0 | 0.11935 | 0.11614 | 0.15522 | 0.09458 | 0 | 0.0247 | 0.020208 | 0.037407 | 2.0294 | 0 | 0.27236 | 0.21523 | 0.28793 | 2.0294 | 0 | 0.27236 | 0.21523 | 0.28793 | 8.883 | 2.8522 | 2.2821 | 1.8532 | 1.8549 | 0 | 0 | 0 | 0 | 0 | 4.3163 | 1.3859 | 1.1089 | 0.90048 | 0.90132 | 0 | 0 | 0 | 0 | 0 | 2.8522 | 2.2821 | 1.8532 | 1.8549 | 0 | 2.0294 | 0 | 0.27236 | 0.21523 | 0.28793 | 35 | 3 | 3 | 3 | 3 | 3 | 0 | 0 | 0 | 0 | 0 | 0 | 0
2014-10-13 | 3時 | 0.30131 | 0.30131 | 4.1944 | 1.0613 | 48.6992 | 1 | 4.5497 | 4.5497 | 1 | 3 | 25.3424 | 11.09 | 8.883 | 0 | 2.2821 | 1.8532 | 1.8549 | 3.0043 | 0 | 0.51239 | 0.3296 | 0.70336 | 0.32297 | 0 | 0.20586 | 0.16258 | 0.33558 | 0.13533 | 0 | 0.042603 | 0.02829 | 0.080873 | 2.869 | 0 | 0.46979 | 0.30131 | 0.62249 | 2.869 | 0 | 0.46979 | 0.30131 | 0.62249 | 8.883 | 2.8522 | 2.2821 | 1.8532 | 1.8549 | 0 | 0 | 0 | 0 | 0 | 4.3163 | 1.3859 | 1.1089 | 0.90048 | 0.90132 | 0 | 0 | 0 | 0 | 0 | 2.8522 | 2.2821 | 1.8532 | 1.8549 | 0 | 2.869 | 0 | 0.46979 | 0.30131 | 0.62249 | 35 | 3 | 3 | 3 | 3 | 3 | 0 | 0 | 0 | 0 | 0 | 0 | 0
2014-10-13 | 4時 | 0.36238 | 0.36238 | 4.1956 | 1.06 | 48.7773 | 1 | 5.4734 | 5.4734 | 1 | 3 | 28.2417 | 13.3417 | 8.883 | 0 | 2.2821 | 1.8532 | 1.8549 | 3.3566 | 0 | 0.71169 | 0.5784 | 0.82673 | 0.3609 | 0 | 0.28593 | 0.28532 | 0.39444 | 0.15077 | 0 | 0.059174 | 0.049645 | 0.095058 | 3.2059 | 0 | 0.65252 | 0.52876 | 0.73167 | 3.2059 | 0 | 0.65252 | 0.52876 | 0.73167 | 8.883 | 2.8522 | 2.2821 | 1.8532 | 1.8549 | 0 | 0 | 0 | 0 | 0 | 4.3163 | 1.3859 | 1.1089 | 0.90048 | 0.90132 | 0 | 0 | 0 | 0 | 0 | 2.8522 | 2.2821 | 1.8532 | 1.8549 | 0 | 3.2059 | 0 | 0.65252 | 0.52876 | 0.73167 | 35 | 3 | 3 | 3 | 3 | 3 | 0 | 0 | 0 | 0 | 0 | 0 | 0
2014-10-13 | 5時 | 0.44367 | 0.44367 | 4.1656 | 1.054 | 48.6992 | 1 | 6.6533 | 6.6533 | 1 | 3 | 32.8356 | 16.2178 | 8.883 | 0 | 2.2821 | 1.8532 | 1.8549 | 4.1996 | 0 | 1.0514 | 0.59879 | 0.80353 | 0.45147 | 0 | 0.42243 | 0.29537 | 0.38338 | 0.18917 | 0 | 0.087423 | 0.051395 | 0.092391 | 4.0104 | 0 | 0.96402 | 0.54739 | 0.71114 | 4.0104 | 0 | 0.96402 | 0.54739 | 0.71114 | 8.883 | 2.8522 | 2.2821 | 1.8532 | 1.8549 | 0 | 0 | 0 | 0 | 0 | 4.3163 | 1.3859 | 1.1089 | 0.90048 | 0.90132 | 0 | 0 | 0 | 0 | 0 | 2.8522 | 2.2821 | 1.8532 | 1.8549 | 0 | 4.0104 | 0 | 0.96402 | 0.54739 | 0.71114 | 35 | 3 | 3 | 3 | 3 | 3 | 0 | 0 | 0 | 0 | 0 | 0 | 0
2014-10-13 | 6時 | 0.23799 | 0.23799 | 4.2522 | 1.0708 | 48.9332 | 1 | 3.6431 | 3.6431 | 1 | 3 | 23.0926 | 8.8801 | 8.883 | 0 | 2.2821 | 1.8532 | 1.8549 | 0.59007 | 0 | 1.2798 | 0.78946 | 0.98372 | 0.06346 | 0 | 0.51418 | 0.38943 | 0.46935 | 0.026352 | 0 | 0.10641 | 0.06776 | 0.11311 | 0.56372 | 0 | 1.1734 | 0.7217 | 0.87061 | 0.56372 | 0 | 1.1734 | 0.7217 | 0.87061 | 8.883 | 2.8522 | 2.2821 | 1.8532 | 1.8549 | 0 | 0 | 0 | 0 | 0 | 4.3163 | 1.3859 | 1.1089 | 0.90048 | 0.90132 | 0 | 0 | 0 | 0 | 0 | 2.8522 | 2.2821 | 1.8532 | 1.8549 | 0 | 0.56372 | 0 | 1.1734 | 0.7217 | 0.87061 | 35 | 3 | 3 | 3 | 3 | 3 | 0 | 0 | 0 | 0 | 0 | 0 | 0
2014-10-13 | 7時 | 0.10182 | 0.10182 | 4.5737 | 1.1202 | 50.3122 | 1 | 1.6765 | 1.6765 | 1 | 3 | 20.24 | 4.0866 | 8.883 | 0 | 2.2821 | 1.8532 | 1.8549 | 0.31501 | 0 | 0.78308 | 0.23825 | 0.34018 | 0.033961 | 0 | 0.31461 | 0.11752 | 0.16231 | 0.013338 | 0 | 0.06511 | 0.020449 | 0.039114 | 0.30168 | 0 | 0.71797 | 0.2178 | 0.30107 | 0.30168 | 0 | 0.71797 | 0.2178 | 0.30107 | 8.883 | 2.8522 | 2.2821 | 1.8532 | 1.8549 | 0 | 0 | 0 | 0 | 0 | 4.3163 | 1.3859 | 1.1089 | 0.90048 | 0.90132 | 0 | 0 | 0 | 0 | 0 | 2.8522 | 2.2821 | 1.8532 | 1.8549 | 0 | 0.30168 | 0 | 0.71797 | 0.2178 | 0.30107 | 35 | 3 | 3 | 3 | 3 | 3 | 0 | 0 | 0 | 0 | 0 | 0 | 0
2014-10-13 | 8時 | 0.026947 | 0.026947 | 4.7065 | 1.1425 | 50.7623 | 1 | 0.45658 | 0.45658 | 1 | 3 | 19.8571 | 1.3146 | 8.883 | 0 | 0 | 1.8532 | 1.8549 | 0.19443 | 0 | 0 | 0.1112 | 0.15095 | 0.020977 | 0 | 0 | 0.054855 | 0.072021 | 0.0080818 | 0 | 0 | 0.0095447 | 0.017356 | 0.18634 | 0 | 0 | 0.10166 | 0.13359 | 0.18634 | 0 | 0 | 0.10166 | 0.13359 | 8.883 | 2.8522 | 2.2821 | 1.8532 | 1.8549 | 0 | 0 | 0 | 0 | 0 | 4.3163 | 1.3859 | 1.1089 | 0.90048 | 0.90132 | 0 | 0 | 0 | 0 | 0 | 2.8522 | 2.2821 | 1.8532 | 1.8549 | 0 | 0.18634 | 0 | 0 | 0.10166 | 0.13359 | 35 | 3 | 3 | 3 | 3 | 3 | 0 | 0 | 0 | 0 | 0 | 0 | 0
2014-10-13 | 9時 | 0.058566 | 0.058566 | 4.8076 | 1.1553 | 51.2814 | 1 | 1.0136 | 1.0136 | 1 | 3 | 19.904 | 2.4708 | 8.883 | 0 | 2.2821 | 1.8532 | 1.8549 | 0.46561 | 0 | 0.21561 | 0.14731 | 0.18509 | 0.050285 | 0 | 0.086623 | 0.072667 | 0.088311 | 0.018933 | 0 | 0.017927 | 0.012644 | 0.021282 | 0.44668 | 0 | 0.19768 | 0.13467 | 0.16381 | 0.44668 | 0 | 0.19768 | 0.13467 | 0.16381 | 8.883 | 2.8522 | 2.2821 | 1.8532 | 1.8549 | 0 | 0 | 0 | 0 | 0 | 4.3163 | 1.3859 | 1.1089 | 0.90048 | 0.90132 | 0 | 0 | 0 | 0 | 0 | 2.8522 | 2.2821 | 1.8532 | 1.8549 | 0 | 0.44668 | 0 | 0.19768 | 0.13467 | 0.16381 | 35 | 3 | 3 | 3 | 3 | 3 | 0 | 0 | 0 | 0 | 0 | 0 | 0
2014-10-13 | 10時 | 0.049698 | 0.049698 | 4.9811 | 1.1801 | 52.0117 | 1 | 0.89118 | 0.89118 | 1 | 3 | 19.8764 | 2.1723 | 8.883 | 0 | 2.2821 | 1.8532 | 1.8549 | 0.44644 | 0 | 0.19919 | 0.10646 | 0.13909 | 0.04828 | 0 | 0.080026 | 0.052513 | 0.066363 | 0.017574 | 0 | 0.016562 | 0.0091373 | 0.015993 | 0.42887 | 0 | 0.18263 | 0.097319 | 0.1231 | 0.42887 | 0 | 0.18263 | 0.097319 | 0.1231 | 8.883 | 2.8522 | 2.2821 | 1.8532 | 1.8549 | 0 | 0 | 0 | 0 | 0 | 4.3163 | 1.3859 | 1.1089 | 0.90048 | 0.90132 | 0 | 0 | 0 | 0 | 0 | 2.8522 | 2.2821 | 1.8532 | 1.8549 | 0 | 0.42887 | 0 | 0.18263 | 0.097319 | 0.1231 | 35 | 3 | 3 | 3 | 3 | 3 | 0 | 0 | 0 | 0 | 0 | 0 | 0
2014-10-13 | 11時 | 0.017623 | 0.017623 | 5.3335 | 1.2316 | 53.3628 | 1 | 0.33837 | 0.33837 | 1 | 3 | 19.8859 | 0.82478 | 8.883 | 0 | 2.2821 | 1.8532 | 1.8549 | 0.11021 | 0 | 0.12609 | 0.037574 | 0.064488 | 0.011949 | 0 | 0.05066 | 0.018535 | 0.030768 | 0.004066 | 0 | 0.010484 | 0.0032251 | 0.0074149 | 0.10614 | 0 | 0.11561 | 0.034349 | 0.057073 | 0.10614 | 0 | 0.11561 | 0.034349 | 0.057073 | 8.883 | 2.8522 | 2.2821 | 1.8532 | 1.8549 | 0 | 0 | 0 | 0 | 0 | 4.3163 | 1.3859 | 1.1089 | 0.90048 | 0.90132 | 0 | 0 | 0 | 0 | 0 | 2.8522 | 2.2821 | 1.8532 | 1.8549 | 0 | 0.10614 | 0 | 0.11561 | 0.034349 | 0.057073 | 35 | 3 | 3 | 3 | 3 | 3 | 0 | 0 | 0 | 0 | 0 | 0 | 0
2014-10-13 | 12時 | 0.0018464 | 0.0018464 | 5.4012 | 1.2424 | 53.5717 | 1 | 0.035903 | 0.035903 | 1 | 3 | 19.9468 | 0.31463 | 0 | 0 | 2.2821 | 0 | 1.8549 | 0 | 0 | 0.033688 | 0 | 0.0022142 | 0 | 0 | 0.013535 | 0 | 0.0010564 | 0 | 0 | 0.002801 | 0 | 0.00025458 | 0 | 0 | 0.030887 | 0 | 0.0019596 | 0 | 0 | 0.030887 | 0 | 0.0019596 | 8.883 | 2.8522 | 2.2821 | 1.8532 | 1.8549 | 0 | 0 | 0 | 0 | 0 | 4.3163 | 1.3859 | 1.1089 | 0.90048 | 0.90132 | 0 | 0 | 0 | 0 | 0 | 2.8522 | 2.2821 | 1.8532 | 1.8549 | 0 | 0 | 0 | 0.030887 | 0 | 0.0019596 | 35 | 3 | 3 | 3 | 3 | 3 | 0 | 0 | 0 | 0 | 0 | 0 | 0
2014-10-13 | 13時 | 0.00039891 | 0.00039891 | 5.4382 | 1.2477 | 53.7103 | 1 | 0.0078096 | 0.0078096 | 1 | 3 | 19.9959 | 0.021746 | 8.883 | 0 | 2.2821 | 0 | 1.8549 | 0.0041131 | 0 | 0.0015549 | 0 | 0.0021415 | 0.00044625 | 0 | 0.0006247 | 0 | 0.0010218 | 0.00014906 | 0 | 0.00012928 | 0 | 0.00024624 | 0.0039641 | 0 | 0.0014256 | 0 | 0.0018953 | 0.0039641 | 0 | 0.0014256 | 0 | 0.0018953 | 8.883 | 2.8522 | 2.2821 | 1.8532 | 1.8549 | 0 | 0 | 0 | 0 | 0 | 4.3163 | 1.3859 | 1.1089 | 0.90048 | 0.90132 | 0 | 0 | 0 | 0 | 0 | 2.8522 | 2.2821 | 1.8532 | 1.8549 | 0 | 0.0039641 | 0 | 0.0014256 | 0 | 0.0018953 | 35 | 3 | 3 | 3 | 3 | 3 | 0 | 0 | 0 | 0 | 0 | 0 | 0
2014-10-13 | 14時 | 0.010925 | 0.010925 | 5.2691 | 1.2232 | 53.0823 | 1 | 0.20724 | 0.20724 | 1 | 3 | 19.9204 | 0.50517 | 8.883 | 0 | 2.2821 | 1.8532 | 1.8549 | 0.1324 | 0 | 0.026567 | 0.0034576 | 0.04482 | 0.014347 | 0 | 0.010673 | 0.0017056 | 0.021384 | 0.0049536 | 0 | 0.0022089 | 0.00029677 | 0.0051534 | 0.12745 | 0 | 0.024358 | 0.0031608 | 0.039666 | 0.12745 | 0 | 0.024358 | 0.0031608 | 0.039666 | 8.883 | 2.8522 | 2.2821 | 1.8532 | 1.8549 | 0 | 0 | 0 | 0 | 0 | 4.3163 | 1.3859 | 1.1089 | 0.90048 | 0.90132 | 0 | 0 | 0 | 0 | 0 | 2.8522 | 2.2821 | 1.8532 | 1.8549 | 0 | 0.12745 | 0 | 0.024358 | 0.0031608 | 0.039666 | 35 | 3 | 3 | 3 | 3 | 3 | 0 | 0 | 0 | 0 | 0 | 0 | 0
2014-10-13 | 15時 | 0.022916 | 0.022916 | 5.1026 | 1.199 | 52.4436 | 1 | 0.42095 | 0.42095 | 1 | 3 | 19.8706 | 1.0261 | 8.883 | 0 | 2.2821 | 1.8532 | 1.8549 | 0.079832 | 0 | 0.12604 | 0.087609 | 0.12747 | 0.0086402 | 0 | 0.050637 | 0.043216 | 0.060817 | 0.0030804 | 0 | 0.010479 | 0.0075196 | 0.014657 | 0.076751 | 0 | 0.11556 | 0.080089 | 0.11281 | 0.076751 | 0 | 0.11556 | 0.080089 | 0.11281 | 8.883 | 2.8522 | 2.2821 | 1.8532 | 1.8549 | 0 | 0 | 0 | 0 | 0 | 4.3163 | 1.3859 | 1.1089 | 0.90048 | 0.90132 | 0 | 0 | 0 | 0 | 0 | 2.8522 | 2.2821 | 1.8532 | 1.8549 | 0 | 0.076751 | 0 | 0.11556 | 0.080089 | 0.11281 | 35 | 3 | 3 | 3 | 3 | 3 | 0 | 0 | 0 | 0 | 0 | 0 | 0
2014-10-13 | 16時 | 0.035472 | 0.035472 | 4.8544 | 1.1632 | 51.4286 | 1 | 0.61991 | 0.61991 | 1 | 3 | 19.8537 | 1.511 | 8.883 | 0 | 2.2821 | 1.8532 | 1.8549 | 0.07989 | 0 | 0.20526 | 0.14727 | 0.18748 | 0.0086302 | 0 | 0.082467 | 0.072648 | 0.089449 | 0.0032278 | 0 | 0.017067 | 0.012641 | 0.021557 | 0.076663 | 0 | 0.1882 | 0.13463 | 0.16592 | 0.076663 | 0 | 0.1882 | 0.13463 | 0.16592 | 8.883 | 2.8522 | 2.2821 | 1.8532 | 1.8549 | 0 | 0 | 0 | 0 | 0 | 4.3163 | 1.3859 | 1.1089 | 0.90048 | 0.90132 | 0 | 0 | 0 | 0 | 0 | 2.8522 | 2.2821 | 1.8532 | 1.8549 | 0 | 0.076663 | 0 | 0.1882 | 0.13463 | 0.16592 | 35 | 3 | 3 | 3 | 3 | 3 | 0 | 0 | 0 | 0 | 0 | 0 | 0
2014-10-13 | 17時 | 0.076727 | 0.076727 | 4.5841 | 1.1228 | 50.3122 | 1 | 1.2662 | 1.2662 | 1 | 3 | 19.9948 | 3.0864 | 8.883 | 0 | 2.2821 | 1.8532 | 1.8549 | 0.69591 | 0 | 0.26415 | 0.18708 | 0.11908 | 0.075024 | 0 | 0.10613 | 0.092283 | 0.056815 | 0.029466 | 0 | 0.021963 | 0.016057 | 0.013692 | 0.66644 | 0 | 0.24219 | 0.17102 | 0.10539 | 0.66644 | 0 | 0.24219 | 0.17102 | 0.10539 | 8.883 | 2.8522 | 2.2821 | 1.8532 | 1.8549 | 0 | 0 | 0 | 0 | 0 | 4.3163 | 1.3859 | 1.1089 | 0.90048 | 0.90132 | 0 | 0 | 0 | 0 | 0 | 2.8522 | 2.2821 | 1.8532 | 1.8549 | 0 | 0.66644 | 0 | 0.24219 | 0.17102 | 0.10539 | 35 | 3 | 3 | 3 | 3 | 3 | 0 | 0 | 0 | 0 | 0 | 0 | 0
2014-10-13 | 18時 | 0.11394 | 0.11394 | 4.2356 | 1.0718 | 48.6992 | 1 | 1.7373 | 1.7373 | 1 | 3 | 20.2866 | 4.2348 | 8.883 | 0 | 2.2821 | 1.8532 | 1.8549 | 0.94132 | 0 | 0.32765 | 0.2338 | 0.23456 | 0.10119 | 0 | 0.13164 | 0.11533 | 0.11191 | 0.042401 | 0 | 0.027243 | 0.020067 | 0.02697 | 0.89891 | 0 | 0.30041 | 0.21373 | 0.20759 | 0.89891 | 0 | 0.30041 | 0.21373 | 0.20759 | 8.883 | 2.8522 | 2.2821 | 1.8532 | 1.8549 | 0 | 0 | 0 | 0 | 0 | 4.3163 | 1.3859 | 1.1089 | 0.90048 | 0.90132 | 0 | 0 | 0 | 0 | 0 | 2.8522 | 2.2821 | 1.8532 | 1.8549 | 0 | 0.89891 | 0 | 0.30041 | 0.21373 | 0.20759 | 35 | 3 | 3 | 3 | 3 | 3 | 0 | 0 | 0 | 0 | 0 | 0 | 0
2014-10-13 | 19時 | 0.066454 | 0.066454 | 4.1984 | 1.0675 | 48.464 | 1 | 1.0044 | 1.0044 | 1 | 3 | 19.9015 | 2.4483 | 8.883 | 0 | 2.2821 | 1.8532 | 1.8549 | 0.19227 | 0 | 0.41485 | 0.077569 | 0.31972 | 0.020661 | 0 | 0.16667 | 0.038264 | 0.15254 | 0.0087346 | 0 | 0.034493 | 0.0066579 | 0.036761 | 0.18354 | 0 | 0.38036 | 0.070911 | 0.28296 | 0.18354 | 0 | 0.38036 | 0.070911 | 0.28296 | 8.883 | 2.8522 | 2.2821 | 1.8532 | 1.8549 | 0 | 0 | 0 | 0 | 0 | 4.3163 | 1.3859 | 1.1089 | 0.90048 | 0.90132 | 0 | 0 | 0 | 0 | 0 | 2.8522 | 2.2821 | 1.8532 | 1.8549 | 0 | 0.18354 | 0 | 0.38036 | 0.070911 | 0.28296 | 35 | 3 | 3 | 3 | 3 | 3 | 0 | 0 | 0 | 0 | 0 | 0 | 0
2014-10-13 | 20時 | 0.11709 | 0.11709 | 4.1409 | 1.0581 | 48.2276 | 1 | 1.7456 | 1.7456 | 1 | 3 | 20.2931 | 4.2549 | 8.883 | 0 | 2.2821 | 1.8532 | 1.8549 | 0.39427 | 0 | 0.86548 | 0.24379 | 0.24204 | 0.042351 | 0 | 0.34771 | 0.12026 | 0.11548 | 0.018063 | 0 | 0.071961 | 0.020925 | 0.02783 | 0.3762 | 0 | 0.79352 | 0.22287 | 0.21421 | 0.3762 | 0 | 0.79352 | 0.22287 | 0.21421 | 8.883 | 2.8522 | 2.2821 | 1.8532 | 1.8549 | 0 | 0 | 0 | 0 | 0 | 4.3163 | 1.3859 | 1.1089 | 0.90048 | 0.90132 | 0 | 0 | 0 | 0 | 0 | 2.8522 | 2.2821 | 1.8532 | 1.8549 | 0 | 0.3762 | 0 | 0.79352 | 0.22287 | 0.21421 | 35 | 3 | 3 | 3 | 3 | 3 | 0 | 0 | 0 | 0 | 0 | 0 | 0
2014-10-13 | 21時 | 0.15848 | 0.15848 | 4.0419 | 1.0431 | 47.7512 | 1 | 2.306 | 2.306 | 1 | 3 | 20.8511 | 5.621 | 8.883 | 0 | 2.2821 | 1.8532 | 1.8549 | 0.75281 | 0 | 1.2967 | 0.068021 | 0.18848 | 0.0808 | 0 | 0.52097 | 0.033554 | 0.089927 | 0.035067 | 0 | 0.10782 | 0.0058383 | 0.021672 | 0.71775 | 0 | 1.1889 | 0.062182 | 0.16681 | 0.71775 | 0 | 1.1889 | 0.062182 | 0.16681 | 8.883 | 2.8522 | 2.2821 | 1.8532 | 1.8549 | 0 | 0 | 0 | 0 | 0 | 4.3163 | 1.3859 | 1.1089 | 0.90048 | 0.90132 | 0 | 0 | 0 | 0 | 0 | 2.8522 | 2.2821 | 1.8532 | 1.8549 | 0 | 0.71775 | 0 | 1.1889 | 0.062182 | 0.16681 | 35 | 3 | 3 | 3 | 3 | 3 | 0 | 0 | 0 | 0 | 0 | 0 | 0
2014-10-13 | 22時 | 0.244 | 0.244 | 3.9431 | 1.0279 | 47.27 | 1 | 3.4636 | 3.4636 | 1 | 3 | 22.7171 | 8.4426 | 8.883 | 0 | 2.2821 | 1.8532 | 1.8549 | 1.3986 | 0 | 1.2254 | 0.1583 | 0.68127 | 0.14999 | 0 | 0.49233 | 0.078085 | 0.32504 | 0.06622 | 0 | 0.10189 | 0.013587 | 0.078333 | 1.3324 | 0 | 1.1235 | 0.14471 | 0.60294 | 1.3324 | 0 | 1.1235 | 0.14471 | 0.60294 | 8.883 | 2.8522 | 2.2821 | 1.8532 | 1.8549 | 0 | 0 | 0 | 0 | 0 | 4.3163 | 1.3859 | 1.1089 | 0.90048 | 0.90132 | 0 | 0 | 0 | 0 | 0 | 2.8522 | 2.2821 | 1.8532 | 1.8549 | 0 | 1.3324 | 0 | 1.1235 | 0.14471 | 0.60294 | 35 | 3 | 3 | 3 | 3 | 3 | 0 | 0 | 0 | 0 | 0 | 0 | 0
2014-10-13 | 23時 | 0.47452 | 0.47452 | 3.8845 | 1.0179 | 47.0276 | 1 | 6.6358 | 6.6358 | 1 | 3 | 32.7601 | 16.1751 | 8.883 | 0 | 2.2821 | 1.8532 | 1.8549 | 3.8222 | 0 | 1.0636 | 0.69831 | 1.0518 | 0.40974 | 0 | 0.4273 | 0.34447 | 0.5018 | 0.18244 | 0 | 0.088431 | 0.059937 | 0.12093 | 3.6398 | 0 | 0.97514 | 0.63837 | 0.93082 | 3.6398 | 0 | 0.97514 | 0.63837 | 0.93082 | 8.883 | 2.8522 | 2.2821 | 1.8532 | 1.8549 | 0 | 0 | 0 | 0 | 0 | 4.3163 | 1.3859 | 1.1089 | 0.90048 | 0.90132 | 0 | 0 | 0 | 0 | 0 | 2.8522 | 2.2821 | 1.8532 | 1.8549 | 0 | 3.6398 | 0 | 0.97514 | 0.63837 | 0.93082 | 35 | 3 | 3 | 3 | 3 | 3 | 0 | 0 | 0 | 0 | 0 | 0 | 0
2014-10-14 | 0時 | 0.55998 | 0.55998 | 3.8164 | 1.0087 | 46.621 | 1 | 7.6937 | 7.6937 | 1 | 3 | 37.7149 | 18.7536 | 8.883 | 0 | 2.2821 | 1.8532 | 1.8549 | 4.425 | 0 | 1.1693 | 0.90525 | 1.1941 | 0.47405 | 0 | 0.46979 | 0.44655 | 0.56972 | 0.21403 | 0 | 0.097224 | 0.077699 | 0.1373 | 4.211 | 0 | 1.0721 | 0.82755 | 1.0568 | 4.211 | 0 | 1.0721 | 0.82755 | 1.0568 | 8.883 | 2.8522 | 2.2821 | 1.8532 | 1.8549 | 0 | 0 | 0 | 0 | 0 | 4.3163 | 1.3859 | 1.1089 | 0.90048 | 0.90132 | 0 | 0 | 0 | 0 | 0 | 2.8522 | 2.2821 | 1.8532 | 1.8549 | 0 | 4.211 | 0 | 1.0721 | 0.82755 | 1.0568 | 35 | 3 | 3 | 3 | 3 | 3 | 0 | 0 | 0 | 0 | 0 | 0 | 0
2014-10-14 | 1時 | 0.72938 | 0.72938 | 3.1999 | 1.0021 | 39.3493 | 0.85 | 8.4023 | 8.4023 | 1 | 3 | 41.4832 | 20.4808 | 8.883 | 0 | 2.2821 | 1.8532 | 1.8549 | 4.8372 | 0 | 1.2703 | 1.0006 | 1.2941 | 0.51793 | 0 | 0.51034 | 0.4936 | 0.61744 | 0.23643 | 0 | 0.10562 | 0.085887 | 0.1488 | 4.6008 | 0 | 1.1646 | 0.91476 | 1.1453 | 4.6008 | 0 | 1.1646 | 0.91476 | 1.1453 | 8.883 | 2.8522 | 2.2821 | 1.8532 | 1.8549 | 0 | 0 | 0 | 0 | 0 | 4.3163 | 1.3859 | 1.1089 | 0.90048 | 0.90132 | 0 | 0 | 0 | 0 | 0 | 2.8522 | 2.2821 | 1.8532 | 1.8549 | 0 | 4.6008 | 0 | 1.1646 | 0.91476 | 1.1453 | 35 | 3 | 3 | 3 | 3 | 3 | 0 | 0 | 0 | 0 | 0 | 0 | 0
2014-10-14 | 2時 | 0.87421 | 0.87421 | 3.0397 | 0.98198 | 38.1454 | 0.85 | 9.5666 | 9.5666 | 1 | 3 | 48.4574 | 23.3189 | 8.883 | 0 | 2.2821 | 1.8532 | 1.8549 | 5.4653 | 0 | 1.465 | 1.163 | 1.4734 | 0.58385 | 0 | 0.58857 | 0.57367 | 0.70296 | 0.27893 | 0 | 0.12181 | 0.099819 | 0.16941 | 5.1863 | 0 | 1.3432 | 1.0631 | 1.304 | 5.1863 | 0 | 1.3432 | 1.0631 | 1.304 | 8.883 | 2.8522 | 2.2821 | 1.8532 | 1.8549 | 0 | 0 | 0 | 0 | 0 | 4.3163 | 1.3859 | 1.1089 | 0.90048 | 0.90132 | 0 | 0 | 0 | 0 | 0 | 2.8522 | 2.2821 | 1.8532 | 1.8549 | 0 | 5.1863 | 0 | 1.3432 | 1.0631 | 1.304 | 35 | 3 | 3 | 3 | 3 | 3 | 0 | 0 | 0 | 0 | 0 | 0 | 0
2014-10-14 | 3時 | 0.88705 | 0.88705 | 3.0779 | 0.98689 | 38.4316 | 0.85 | 9.8289 | 9.8289 | 1 | 3 | 50.1629 | 23.9583 | 8.883 | 0 | 2.2821 | 1.8532 | 1.8549 | 5.6186 | 0 | 1.5166 | 1.1885 | 1.5052 | 0.60055 | 0 | 0.6093 | 0.58627 | 0.71816 | 0.2839 | 0 | 0.1261 | 0.10201 | 0.17307 | 5.3347 | 0 | 1.3905 | 1.0865 | 1.3321 | 5.3347 | 0 | 1.3905 | 1.0865 | 1.3321 | 8.883 | 2.8522 | 2.2821 | 1.8532 | 1.8549 | 0 | 0 | 0 | 0 | 0 | 4.3163 | 1.3859 | 1.1089 | 0.90048 | 0.90132 | 0 | 0 | 0 | 0 | 0 | 2.8522 | 2.2821 | 1.8532 | 1.8549 | 0 | 5.3347 | 0 | 1.3905 | 1.0865 | 1.3321 | 35 | 3 | 3 | 3 | 3 | 3 | 0 | 0 | 0 | 0 | 0 | 0 | 0
2014-10-14 | 4時 | 0.97621 | 0.97621 | 3.0006 | 0.97858 | 37.7851 | 0.85 | 10.5452 | 10.5452 | 1 | 3 | 55.0722 | 25.7044 | 8.883 | 0 | 2.2821 | 1.8532 | 1.8549 | 6.0031 | 0 | 1.6435 | 1.2851 | 1.6136 | 0.64087 | 0 | 0.66028 | 0.63391 | 0.76988 | 0.31017 | 0 | 0.13665 | 0.1103 | 0.18554 | 5.6929 | 0 | 1.5068 | 1.1748 | 1.4281 | 5.6929 | 0 | 1.5068 | 1.1748 | 1.4281 | 8.883 | 2.8522 | 2.2821 | 1.8532 | 1.8549 | 0 | 0 | 0 | 0 | 0 | 4.3163 | 1.3859 | 1.1089 | 0.90048 | 0.90132 | 0 | 0 | 0 | 0 | 0 | 2.8522 | 2.2821 | 1.8532 | 1.8549 | 0 | 5.6929 | 0 | 1.5068 | 1.1748 | 1.4281 | 35 | 3 | 3 | 3 | 3 | 3 | 0 | 0 | 0 | 0 | 0 | 0 | 0
2014-10-14 | 5時 | 0.85044 | 0.85044 | 3.0383 | 0.98151 | 38.1454 | 0.85 | 9.302 | 9.302 | 1 | 3 | 46.7872 | 22.674 | 8.883 | 0 | 2.2821 | 1.8532 | 1.8549 | 5.1427 | 0 | 1.5665 | 1.1707 | 1.4221 | 0.54939 | 0 | 0.62935 | 0.57748 | 0.67851 | 0.26246 | 0 | 0.13025 | 0.10048 | 0.16351 | 4.8803 | 0 | 1.4362 | 1.0702 | 1.2586 | 4.8803 | 0 | 1.4362 | 1.0702 | 1.2586 | 8.883 | 2.8522 | 2.2821 | 1.8532 | 1.8549 | 0 | 0 | 0 | 0 | 0 | 4.3163 | 1.3859 | 1.1089 | 0.90048 | 0.90132 | 0 | 0 | 0 | 0 | 0 | 2.8522 | 2.2821 | 1.8532 | 1.8549 | 0 | 4.8803 | 0 | 1.4362 | 1.0702 | 1.2586 | 35 | 3 | 3 | 3 | 3 | 3 | 0 | 0 | 0 | 0 | 0 | 0 | 0
2014-10-14 | 6時 | 0.40264 | 0.40264 | 3.0995 | 0.98651 | 38.716 | 0.85 | 4.4927 | 4.4927 | 1 | 3 | 25.1837 | 10.9511 | 8.883 | 0 | 2.2821 | 1.8532 | 1.8549 | 2.1402 | 0 | 1.3111 | 0.49007 | 0.55132 | 0.22888 | 0 | 0.52676 | 0.24175 | 0.26304 | 0.10706 | 0 | 0.10901 | 0.042064 | 0.063391 | 2.0331 | 0 | 1.2021 | 0.44801 | 0.48793 | 2.0331 | 0 | 1.2021 | 0.44801 | 0.48793 | 8.883 | 2.8522 | 2.2821 | 1.8532 | 1.8549 | 0 | 0 | 0 | 0 | 0 | 4.3163 | 1.3859 | 1.1089 | 0.90048 | 0.90132 | 0 | 0 | 0 | 0 | 0 | 2.8522 | 2.2821 | 1.8532 | 1.8549 | 0 | 2.0331 | 0 | 1.2021 | 0.44801 | 0.48793 | 35 | 3 | 3 | 3 | 3 | 3 | 0 | 0 | 0 | 0 | 0 | 0 | 0
2014-10-14 | 7時 | 0.097564 | 0.097564 | 4.1761 | 1.0636 | 48.3853 | 1 | 1.4668 | 1.4668 | 1 | 3 | 20.0996 | 3.5753 | 8.883 | 0 | 2.2821 | 1.8532 | 1.8549 | 0.48959 | 0 | 0.63333 | 0.13251 | 0.21134 | 0.052604 | 0 | 0.25445 | 0.065363 | 0.10083 | 0.022304 | 0 | 0.052659 | 0.011373 | 0.0243 | 0.46728 | 0 | 0.58067 | 0.12113 | 0.18704 | 0.46728 | 0 | 0.58067 | 0.12113 | 0.18704 | 8.883 | 2.8522 | 2.2821 | 1.8532 | 1.8549 | 0 | 0 | 0 | 0 | 0 | 4.3163 | 1.3859 | 1.1089 | 0.90048 | 0.90132 | 0 | 0 | 0 | 0 | 0 | 2.8522 | 2.2821 | 1.8532 | 1.8549 | 0 | 0.46728 | 0 | 0.58067 | 0.12113 | 0.18704 | 35 | 3 | 3 | 3 | 3 | 3 | 0 | 0 | 0 | 0 | 0 | 0 | 0
2014-10-14 | 8時 | 0 | 0 | 0 | 0 | 50.3122 | 1 | 0 | 0 | 0 | 3 | 0 | 0 | 0 | 0 | 0 | 0 | 0 | 0 | 0 | 0 | 0 | 0 | 0 | 0 | 0 | 0 | 0 | 0 | 0 | 0 | 0 | 0 | 0 | 0 | 0 | 0 | 0 | 0 | 0 | 0 | 0 | 0 | 8.883 | 2.8522 | 2.2821 | 1.8532 | 1.8549 | 0 | 0 | 0 | 0 | 0 | 4.3163 | 1.3859 | 1.1089 | 0.90048 | 0.90132 | 0 | 0 | 0 | 0 | 0 | 2.8522 | 2.2821 | 1.8532 | 1.8549 | 0 | 0 | 0 | 0 | 0 | 0 | 35 | 3 | 3 | 3 | 3 | 3 | 0 | 0 | 0 | 0 | 0 | 0 | 0
2014-10-14 | 9時 | 0.00027945 | 0.00027945 | 5.102 | 1.2005 | 52.3719 | 1 | 0.0051326 | 0.0051326 | 1 | 3 | 19.9851 | 0.081539 | 0 | 0 | 2.2821 | 0 | 0 | 0 | 0 | 0.0051326 | 0 | 0 | 0 | 0 | 0.0020621 | 0 | 0 | 0 | 0 | 0.00042675 | 0 | 0 | 0 | 0 | 0.0047059 | 0 | 0 | 0 | 0 | 0.0047059 | 0 | 0 | 8.883 | 2.8522 | 2.2821 | 1.8532 | 1.8549 | 0 | 0 | 0 | 0 | 0 | 4.3163 | 1.3859 | 1.1089 | 0.90048 | 0.90132 | 0 | 0 | 0 | 0 | 0 | 2.8522 | 2.2821 | 1.8532 | 1.8549 | 0 | 0 | 0 | 0.0047059 | 0 | 0 | 35 | 3 | 3 | 3 | 3 | 3 | 0 | 0 | 0 | 0 | 0 | 0 | 0
2014-10-14 | 10時 | 0.00016976 | 0.00016976 | 5.492 | 1.2552 | 53.9173 | 1 | 0.0033563 | 0.0033563 | 1 | 3 | 19.9901 | 0.05332 | 0 | 0 | 2.2821 | 0 | 0 | 0 | 0 | 0.0033563 | 0 | 0 | 0 | 0 | 0.0013484 | 0 | 0 | 0 | 0 | 0.00027906 | 0 | 0 | 0 | 0 | 0.0030773 | 0 | 0 | 0 | 0 | 0.0030773 | 0 | 0 | 8.883 | 2.8522 | 2.2821 | 1.8532 | 1.8549 | 0 | 0 | 0 | 0 | 0 | 4.3163 | 1.3859 | 1.1089 | 0.90048 | 0.90132 | 0 | 0 | 0 | 0 | 0 | 2.8522 | 2.2821 | 1.8532 | 1.8549 | 0 | 0 | 0 | 0.0030773 | 0 | 0 | 35 | 3 | 3 | 3 | 3 | 3 | 0 | 0 | 0 | 0 | 0 | 0 | 0
2014-10-14 | 11時 | 0 | 0 | 0 | 0 | 54.9341 | 1 | 0 | 0 | 0 | 3 | 0 | 0 | 0 | 0 | 0 | 0 | 0 | 0 | 0 | 0 | 0 | 0 | 0 | 0 | 0 | 0 | 0 | 0 | 0 | 0 | 0 | 0 | 0 | 0 | 0 | 0 | 0 | 0 | 0 | 0 | 0 | 0 | 8.883 | 2.8522 | 2.2821 | 1.8532 | 1.8549 | 0 | 0 | 0 | 0 | 0 | 4.3163 | 1.3859 | 1.1089 | 0.90048 | 0.90132 | 0 | 0 | 0 | 0 | 0 | 2.8522 | 2.2821 | 1.8532 | 1.8549 | 0 | 0 | 0 | 0 | 0 | 0 | 35 | 3 | 3 | 3 | 3 | 3 | 0 | 0 | 0 | 0 | 0 | 0 | 0
2014-10-14 | 12時 | 0 | 0 | 0 | 0 | 55.7912 | 1 | 0 | 0 | 0 | 3 | 0 | 0 | 0 | 0 | 0 | 0 | 0 | 0 | 0 | 0 | 0 | 0 | 0 | 0 | 0 | 0 | 0 | 0 | 0 | 0 | 0 | 0 | 0 | 0 | 0 | 0 | 0 | 0 | 0 | 0 | 0 | 0 | 8.883 | 2.8522 | 2.2821 | 1.8532 | 1.8549 | 0 | 0 | 0 | 0 | 0 | 4.3163 | 1.3859 | 1.1089 | 0.90048 | 0.90132 | 0 | 0 | 0 | 0 | 0 | 2.8522 | 2.2821 | 1.8532 | 1.8549 | 0 | 0 | 0 | 0 | 0 | 0 | 35 | 3 | 3 | 3 | 3 | 3 | 0 | 0 | 0 | 0 | 0 | 0 | 0
2014-10-14 | 13時 | 0 | 0 | 0 | 0 | 55.9858 | 1 | 0 | 0 | 0 | 3 | 0 | 0 | 0 | 0 | 0 | 0 | 0 | 0 | 0 | 0 | 0 | 0 | 0 | 0 | 0 | 0 | 0 | 0 | 0 | 0 | 0 | 0 | 0 | 0 | 0 | 0 | 0 | 0 | 0 | 0 | 0 | 0 | 8.883 | 2.8522 | 2.2821 | 1.8532 | 1.8549 | 0 | 0 | 0 | 0 | 0 | 4.3163 | 1.3859 | 1.1089 | 0.90048 | 0.90132 | 0 | 0 | 0 | 0 | 0 | 2.8522 | 2.2821 | 1.8532 | 1.8549 | 0 | 0 | 0 | 0 | 0 | 0 | 35 | 3 | 3 | 3 | 3 | 3 | 0 | 0 | 0 | 0 | 0 | 0 | 0
2014-10-14 | 14時 | 0 | 0 | 0 | 0 | 55.7261 | 1 | 0 | 0 | 0 | 3 | 0 | 0 | 0 | 0 | 0 | 0 | 0 | 0 | 0 | 0 | 0 | 0 | 0 | 0 | 0 | 0 | 0 | 0 | 0 | 0 | 0 | 0 | 0 | 0 | 0 | 0 | 0 | 0 | 0 | 0 | 0 | 0 | 8.883 | 2.8522 | 2.2821 | 1.8532 | 1.8549 | 0 | 0 | 0 | 0 | 0 | 4.3163 | 1.3859 | 1.1089 | 0.90048 | 0.90132 | 0 | 0 | 0 | 0 | 0 | 2.8522 | 2.2821 | 1.8532 | 1.8549 | 0 | 0 | 0 | 0 | 0 | 0 | 35 | 3 | 3 | 3 | 3 | 3 | 0 | 0 | 0 | 0 | 0 | 0 | 0
2014-10-14 | 15時 | 0 | 0 | 0 | 0 | 55.1339 | 1 | 0 | 0 | 0 | 3 | 0 | 0 | 0 | 0 | 0 | 0 | 0 | 0 | 0 | 0 | 0 | 0 | 0 | 0 | 0 | 0 | 0 | 0 | 0 | 0 | 0 | 0 | 0 | 0 | 0 | 0 | 0 | 0 | 0 | 0 | 0 | 0 | 8.883 | 2.8522 | 2.2821 | 1.8532 | 1.8549 | 0 | 0 | 0 | 0 | 0 | 4.3163 | 1.3859 | 1.1089 | 0.90048 | 0.90132 | 0 | 0 | 0 | 0 | 0 | 2.8522 | 2.2821 | 1.8532 | 1.8549 | 0 | 0 | 0 | 0 | 0 | 0 | 35 | 3 | 3 | 3 | 3 | 3 | 0 | 0 | 0 | 0 | 0 | 0 | 0
2014-10-14 | 16時 | 0 | 0 | 0 | 0 | 53.1526 | 1 | 0 | 0 | 0 | 3 | 0 | 0 | 0 | 0 | 0 | 0 | 0 | 0 | 0 | 0 | 0 | 0 | 0 | 0 | 0 | 0 | 0 | 0 | 0 | 0 | 0 | 0 | 0 | 0 | 0 | 0 | 0 | 0 | 0 | 0 | 0 | 0 | 8.883 | 2.8522 | 2.2821 | 1.8532 | 1.8549 | 0 | 0 | 0 | 0 | 0 | 4.3163 | 1.3859 | 1.1089 | 0.90048 | 0.90132 | 0 | 0 | 0 | 0 | 0 | 2.8522 | 2.2821 | 1.8532 | 1.8549 | 0 | 0 | 0 | 0 | 0 | 0 | 35 | 3 | 3 | 3 | 3 | 3 | 0 | 0 | 0 | 0 | 0 | 0 | 0
2014-10-14 | 17時 | 0 | 0 | 0 | 0 | 51.8667 | 1 | 0 | 0 | 0 | 3 | 0 | 0 | 0 | 0 | 0 | 0 | 0 | 0 | 0 | 0 | 0 | 0 | 0 | 0 | 0 | 0 | 0 | 0 | 0 | 0 | 0 | 0 | 0 | 0 | 0 | 0 | 0 | 0 | 0 | 0 | 0 | 0 | 8.883 | 2.8522 | 2.2821 | 1.8532 | 1.8549 | 0 | 0 | 0 | 0 | 0 | 4.3163 | 1.3859 | 1.1089 | 0.90048 | 0.90132 | 0 | 0 | 0 | 0 | 0 | 2.8522 | 2.2821 | 1.8532 | 1.8549 | 0 | 0 | 0 | 0 | 0 | 0 | 35 | 3 | 3 | 3 | 3 | 3 | 0 | 0 | 0 | 0 | 0 | 0 | 0
2014-10-14 | 18時 | 0.010165 | 0.010165 | 4.6296 | 1.1322 | 50.3876 | 1 | 0.16941 | 0.16941 | 1 | 3 | 19.8539 | 1.4846 | 0 | 0 | 2.2821 | 0 | 1.8549 | 0 | 0 | 0.1063 | 0 | 0.063119 | 0 | 0 | 0.042705 | 0 | 0.030115 | 0 | 0 | 0.008838 | 0 | 0.0072574 | 0 | 0 | 0.097457 | 0 | 0.055861 | 0 | 0 | 0.097457 | 0 | 0.055861 | 8.883 | 2.8522 | 2.2821 | 1.8532 | 1.8549 | 0 | 0 | 0 | 0 | 0 | 4.3163 | 1.3859 | 1.1089 | 0.90048 | 0.90132 | 0 | 0 | 0 | 0 | 0 | 2.8522 | 2.2821 | 1.8532 | 1.8549 | 0 | 0 | 0 | 0.097457 | 0 | 0.055861 | 35 | 3 | 3 | 3 | 3 | 3 | 0 | 0 | 0 | 0 | 0 | 0 | 0
2014-10-14 | 19時 | 0.014222 | 0.014222 | 4.4424 | 1.1048 | 49.5514 | 1 | 0.22745 | 0.22745 | 1 | 3 | 19.865 | 1.9933 | 0 | 0 | 2.2821 | 0 | 1.8549 | 0 | 0 | 0.22167 | 0 | 0.0057868 | 0 | 0 | 0.089058 | 0 | 0.002761 | 0 | 0 | 0.018431 | 0 | 0.00066537 | 0 | 0 | 0.20324 | 0 | 0.0051214 | 0 | 0 | 0.20324 | 0 | 0.0051214 | 8.883 | 2.8522 | 2.2821 | 1.8532 | 1.8549 | 0 | 0 | 0 | 0 | 0 | 4.3163 | 1.3859 | 1.1089 | 0.90048 | 0.90132 | 0 | 0 | 0 | 0 | 0 | 2.8522 | 2.2821 | 1.8532 | 1.8549 | 0 | 0 | 0 | 0.20324 | 0 | 0.0051214 | 35 | 3 | 3 | 3 | 3 | 3 | 0 | 0 | 0 | 0 | 0 | 0 | 0
2014-10-14 | 20時 | 0.021185 | 0.021185 | 4.3568 | 1.092 | 49.166 | 1 | 0.33227 | 0.33227 | 1 | 3 | 19.8873 | 0.80993 | 8.883 | 0 | 2.2821 | 1.8532 | 1.8549 | 0.035353 | 0 | 0.27701 | 0.0092977 | 0.010615 | 0.0038036 | 0 | 0.11129 | 0.0045864 | 0.0050646 | 0.0015652 | 0 | 0.023032 | 0.00079804 | 0.0012205 | 0.033788 | 0 | 0.25397 | 0.0084997 | 0.0093946 | 0.033788 | 0 | 0.25397 | 0.0084997 | 0.0093946 | 8.883 | 2.8522 | 2.2821 | 1.8532 | 1.8549 | 0 | 0 | 0 | 0 | 0 | 4.3163 | 1.3859 | 1.1089 | 0.90048 | 0.90132 | 0 | 0 | 0 | 0 | 0 | 2.8522 | 2.2821 | 1.8532 | 1.8549 | 0 | 0.033788 | 0 | 0.25397 | 0.0084997 | 0.0093946 | 35 | 3 | 3 | 3 | 3 | 3 | 0 | 0 | 0 | 0 | 0 | 0 | 0
2014-10-14 | 21時 | 0.041398 | 0.041398 | 4.1712 | 1.0641 | 48.3065 | 1 | 0.62164 | 0.62164 | 1 | 3 | 19.8537 | 1.5153 | 8.883 | 0 | 2.2821 | 1.8532 | 1.8549 | 0.23895 | 0 | 0.32782 | 0.0048999 | 0.049973 | 0.025671 | 0 | 0.13171 | 0.002417 | 0.023843 | 0.010916 | 0 | 0.027257 | 0.00042056 | 0.0057459 | 0.22803 | 0 | 0.30057 | 0.0044793 | 0.044227 | 0.22803 | 0 | 0.30057 | 0.0044793 | 0.044227 | 8.883 | 2.8522 | 2.2821 | 1.8532 | 1.8549 | 0 | 0 | 0 | 0 | 0 | 4.3163 | 1.3859 | 1.1089 | 0.90048 | 0.90132 | 0 | 0 | 0 | 0 | 0 | 2.8522 | 2.2821 | 1.8532 | 1.8549 | 0 | 0.22803 | 0 | 0.30057 | 0.0044793 | 0.044227 | 35 | 3 | 3 | 3 | 3 | 3 | 0 | 0 | 0 | 0 | 0 | 0 | 0
2014-10-14 | 22時 | 0.10236 | 0.10236 | 4.0183 | 1.0404 | 47.5913 | 1 | 1.4807 | 1.4807 | 1 | 3 | 20.1079 | 3.6092 | 8.883 | 0 | 2.2821 | 1.8532 | 1.8549 | 0.86801 | 0 | 0.23445 | 0.15188 | 0.22631 | 0.093139 | 0 | 0.094195 | 0.074919 | 0.10798 | 0.040655 | 0 | 0.019494 | 0.013036 | 0.026022 | 0.82736 | 0 | 0.21496 | 0.13884 | 0.20029 | 0.82736 | 0 | 0.21496 | 0.13884 | 0.20029 | 8.883 | 2.8522 | 2.2821 | 1.8532 | 1.8549 | 0 | 0 | 0 | 0 | 0 | 4.3163 | 1.3859 | 1.1089 | 0.90048 | 0.90132 | 0 | 0 | 0 | 0 | 0 | 2.8522 | 2.2821 | 1.8532 | 1.8549 | 0 | 0.82736 | 0 | 0.21496 | 0.13884 | 0.20029 | 35 | 3 | 3 | 3 | 3 | 3 | 0 | 0 | 0 | 0 | 0 | 0 | 0
2014-10-14 | 23時 | 0.12848 | 0.12848 | 3.8616 | 1.0171 | 46.784 | 1 | 1.7861 | 1.7861 | 1 | 3 | 20.3259 | 4.3537 | 8.883 | 0 | 2.2821 | 1.8532 | 1.8549 | 1.0381 | 0 | 0.26558 | 0.2094 | 0.27306 | 0.11124 | 0 | 0.1067 | 0.10329 | 0.13028 | 0.049944 | 0 | 0.022082 | 0.017973 | 0.031397 | 0.98812 | 0 | 0.2435 | 0.19142 | 0.24166 | 0.98812 | 0 | 0.2435 | 0.19142 | 0.24166 | 8.883 | 2.8522 | 2.2821 | 1.8532 | 1.8549 | 0 | 0 | 0 | 0 | 0 | 4.3163 | 1.3859 | 1.1089 | 0.90048 | 0.90132 | 0 | 0 | 0 | 0 | 0 | 2.8522 | 2.2821 | 1.8532 | 1.8549 | 0 | 0.98812 | 0 | 0.2435 | 0.19142 | 0.24166 | 35 | 3 | 3 | 3 | 3 | 3 | 0 | 0 | 0 | 0 | 0 | 0 | 0
2014-10-15 | 0時 | 0.20061 | 0.20061 | 3.1916 | 1.0013 | 39.2794 | 0.85 | 2.305 | 2.305 | 1 | 3 | 20.8498 | 5.6184 | 8.883 | 0 | 2.2821 | 1.8532 | 1.8549 | 1.429 | 0 | 0.32324 | 0.23767 | 0.31501 | 0.15299 | 0 | 0.12987 | 0.11724 | 0.1503 | 0.070029 | 0 | 0.026876 | 0.0204 | 0.03622 | 1.359 | 0 | 0.29637 | 0.21727 | 0.27879 | 1.359 | 0 | 0.29637 | 0.21727 | 0.27879 | 8.883 | 2.8522 | 2.2821 | 1.8532 | 1.8549 | 0 | 0 | 0 | 0 | 0 | 4.3163 | 1.3859 | 1.1089 | 0.90048 | 0.90132 | 0 | 0 | 0 | 0 | 0 | 2.8522 | 2.2821 | 1.8532 | 1.8549 | 0 | 1.359 | 0 | 0.29637 | 0.21727 | 0.27879 | 35 | 3 | 3 | 3 | 3 | 3 | 0 | 0 | 0 | 0 | 0 | 0 | 0
2014-10-15 | 1時 | 0.33489 | 0.33489 | 3.1205 | 0.98959 | 38.8575 | 0.85 | 3.7621 | 3.7621 | 1 | 3 | 23.3542 | 9.1701 | 8.883 | 0 | 2.2821 | 1.8532 | 1.8549 | 2.5472 | 0 | 0.44072 | 0.32023 | 0.45388 | 0.27248 | 0 | 0.17706 | 0.15797 | 0.21655 | 0.12677 | 0 | 0.036644 | 0.027486 | 0.052187 | 2.4205 | 0 | 0.40408 | 0.29275 | 0.40169 | 2.4205 | 0 | 0.40408 | 0.29275 | 0.40169 | 8.883 | 2.8522 | 2.2821 | 1.8532 | 1.8549 | 0 | 0 | 0 | 0 | 0 | 4.3163 | 1.3859 | 1.1089 | 0.90048 | 0.90132 | 0 | 0 | 0 | 0 | 0 | 2.8522 | 2.2821 | 1.8532 | 1.8549 | 0 | 2.4205 | 0 | 0.40408 | 0.29275 | 0.40169 | 35 | 3 | 3 | 3 | 3 | 3 | 0 | 0 | 0 | 0 | 0 | 0 | 0
2014-10-15 | 2時 | 0.62447 | 0.62447 | 2.9926 | 0.97226 | 37.9296 | 0.85 | 6.7277 | 6.7277 | 1 | 3 | 33.1586 | 16.399 | 8.883 | 0 | 2.2821 | 1.8532 | 1.8549 | 4.1812 | 0 | 0.92242 | 0.60126 | 1.0228 | 0.44649 | 0 | 0.37059 | 0.29659 | 0.48801 | 0.21498 | 0 | 0.076695 | 0.051607 | 0.11761 | 3.9662 | 0 | 0.84572 | 0.54965 | 0.90523 | 3.9662 | 0 | 0.84572 | 0.54965 | 0.90523 | 8.883 | 2.8522 | 2.2821 | 1.8532 | 1.8549 | 0 | 0 | 0 | 0 | 0 | 4.3163 | 1.3859 | 1.1089 | 0.90048 | 0.90132 | 0 | 0 | 0 | 0 | 0 | 2.8522 | 2.2821 | 1.8532 | 1.8549 | 0 | 3.9662 | 0 | 0.84572 | 0.54965 | 0.90523 | 35 | 3 | 3 | 3 | 3 | 3 | 0 | 0 | 0 | 0 | 0 | 0 | 0
2014-10-15 | 3時 | 0.78371 | 0.78371 | 2.9854 | 0.97362 | 37.7851 | 0.85 | 8.4228 | 8.4228 | 1 | 3 | 41.598 | 20.531 | 8.883 | 0 | 2.2821 | 1.8532 | 1.8549 | 4.8433 | 0 | 1.2651 | 0.9977 | 1.3167 | 0.51706 | 0 | 0.50827 | 0.49215 | 0.62822 | 0.25025 | 0 | 0.10519 | 0.085634 | 0.1514 | 4.5931 | 0 | 1.1599 | 0.91207 | 1.1653 | 4.5931 | 0 | 1.1599 | 0.91207 | 1.1653 | 8.883 | 2.8522 | 2.2821 | 1.8532 | 1.8549 | 0 | 0 | 0 | 0 | 0 | 4.3163 | 1.3859 | 1.1089 | 0.90048 | 0.90132 | 0 | 0 | 0 | 0 | 0 | 2.8522 | 2.2821 | 1.8532 | 1.8549 | 0 | 4.5931 | 0 | 1.1599 | 0.91207 | 1.1653 | 35 | 3 | 3 | 3 | 3 | 3 | 0 | 0 | 0 | 0 | 0 | 0 | 0
2014-10-15 | 4時 | 0.90774 | 0.90774 | 2.9302 | 0.96868 | 37.276 | 0.85 | 9.5757 | 9.5757 | 1 | 3 | 48.5157 | 23.341 | 8.883 | 0 | 2.2821 | 1.8532 | 1.8549 | 5.4362 | 0 | 1.476 | 1.1663 | 1.4972 | 0.57981 | 0 | 0.59301 | 0.5753 | 0.71434 | 0.28569 | 0 | 0.12273 | 0.1001 | 0.17215 | 5.1505 | 0 | 1.3533 | 1.0662 | 1.3251 | 5.1505 | 0 | 1.3533 | 1.0662 | 1.3251 | 8.883 | 2.8522 | 2.2821 | 1.8532 | 1.8549 | 0 | 0 | 0 | 0 | 0 | 4.3163 | 1.3859 | 1.1089 | 0.90048 | 0.90132 | 0 | 0 | 0 | 0 | 0 | 2.8522 | 2.2821 | 1.8532 | 1.8549 | 0 | 5.1505 | 0 | 1.3533 | 1.0662 | 1.3251 | 35 | 3 | 3 | 3 | 3 | 3 | 0 | 0 | 0 | 0 | 0 | 0 | 0
2014-10-15 | 5時 | 0.77513 | 0.77513 | 2.9357 | 0.96669 | 37.422 | 0.85 | 8.1919 | 8.1919 | 1 | 3 | 40.3268 | 19.968 | 8.883 | 0 | 2.2821 | 1.8532 | 1.8549 | 4.3797 | 0 | 1.4485 | 1.0725 | 1.2912 | 0.46726 | 0 | 0.58194 | 0.52904 | 0.61606 | 0.22906 | 0 | 0.12043 | 0.092053 | 0.14846 | 4.1507 | 0 | 1.328 | 0.98043 | 1.1428 | 4.1507 | 0 | 1.328 | 0.98043 | 1.1428 | 8.883 | 2.8522 | 2.2821 | 1.8532 | 1.8549 | 0 | 0 | 0 | 0 | 0 | 4.3163 | 1.3859 | 1.1089 | 0.90048 | 0.90132 | 0 | 0 | 0 | 0 | 0 | 2.8522 | 2.2821 | 1.8532 | 1.8549 | 0 | 4.1507 | 0 | 1.328 | 0.98043 | 1.1428 | 35 | 3 | 3 | 3 | 3 | 3 | 0 | 0 | 0 | 0 | 0 | 0 | 0
2014-10-15 | 6時 | 0.30981 | 0.30981 | 3.1079 | 0.98741 | 38.7868 | 0.85 | 3.4663 | 3.4663 | 1 | 3 | 22.7227 | 8.4493 | 8.883 | 0 | 2.2821 | 1.8532 | 1.8549 | 1.5138 | 0 | 1.166 | 0.36869 | 0.41792 | 0.16191 | 0 | 0.46844 | 0.18187 | 0.1994 | 0.075528 | 0 | 0.096946 | 0.031645 | 0.048053 | 1.4382 | 0 | 1.069 | 0.33704 | 0.36987 | 1.4382 | 0 | 1.069 | 0.33704 | 0.36987 | 8.883 | 2.8522 | 2.2821 | 1.8532 | 1.8549 | 0 | 0 | 0 | 0 | 0 | 4.3163 | 1.3859 | 1.1089 | 0.90048 | 0.90132 | 0 | 0 | 0 | 0 | 0 | 2.8522 | 2.2821 | 1.8532 | 1.8549 | 0 | 1.4382 | 0 | 1.069 | 0.33704 | 0.36987 | 35 | 3 | 3 | 3 | 3 | 3 | 0 | 0 | 0 | 0 | 0 | 0 | 0
2014-10-15 | 7時 | 0.1115 | 0.1115 | 3.9551 | 1.031 | 47.27 | 1 | 1.5876 | 1.5876 | 1 | 3 | 20.1766 | 3.8699 | 8.883 | 0 | 2.2821 | 1.8532 | 1.8549 | 0.59096 | 0 | 0.61371 | 0.15128 | 0.2317 | 0.063377 | 0 | 0.24656 | 0.074622 | 0.11055 | 0.027981 | 0 | 0.051027 | 0.012984 | 0.026641 | 0.56298 | 0 | 0.56268 | 0.13829 | 0.20506 | 0.56298 | 0 | 0.56268 | 0.13829 | 0.20506 | 8.883 | 2.8522 | 2.2821 | 1.8532 | 1.8549 | 0 | 0 | 0 | 0 | 0 | 4.3163 | 1.3859 | 1.1089 | 0.90048 | 0.90132 | 0 | 0 | 0 | 0 | 0 | 2.8522 | 2.2821 | 1.8532 | 1.8549 | 0 | 0.56298 | 0 | 0.56268 | 0.13829 | 0.20506 | 35 | 3 | 3 | 3 | 3 | 3 | 0 | 0 | 0 | 0 | 0 | 0 | 0
2014-10-15 | 8時 | 0 | 0 | 0 | 0 | 49.781 | 1 | 0 | 0 | 0 | 3 | 0 | 0 | 0 | 0 | 0 | 0 | 0 | 0 | 0 | 0 | 0 | 0 | 0 | 0 | 0 | 0 | 0 | 0 | 0 | 0 | 0 | 0 | 0 | 0 | 0 | 0 | 0 | 0 | 0 | 0 | 0 | 0 | 8.883 | 2.8522 | 2.2821 | 1.8532 | 1.8549 | 0 | 0 | 0 | 0 | 0 | 4.3163 | 1.3859 | 1.1089 | 0.90048 | 0.90132 | 0 | 0 | 0 | 0 | 0 | 2.8522 | 2.2821 | 1.8532 | 1.8549 | 0 | 0 | 0 | 0 | 0 | 0 | 35 | 3 | 3 | 3 | 3 | 3 | 0 | 0 | 0 | 0 | 0 | 0 | 0
2014-10-15 | 9時 | 0.0010457 | 0.0010457 | 4.8747 | 1.168 | 51.4286 | 1 | 0.018352 | 0.018352 | 1 | 3 | 19.9503 | 0.29154 | 0 | 0 | 2.2821 | 0 | 0 | 0 | 0 | 0.018352 | 0 | 0 | 0 | 0 | 0.007373 | 0 | 0 | 0 | 0 | 0.0015259 | 0 | 0 | 0 | 0 | 0.016826 | 0 | 0 | 0 | 0 | 0.016826 | 0 | 0 | 8.883 | 2.8522 | 2.2821 | 1.8532 | 1.8549 | 0 | 0 | 0 | 0 | 0 | 4.3163 | 1.3859 | 1.1089 | 0.90048 | 0.90132 | 0 | 0 | 0 | 0 | 0 | 2.8522 | 2.2821 | 1.8532 | 1.8549 | 0 | 0 | 0 | 0.016826 | 0 | 0 | 35 | 3 | 3 | 3 | 3 | 3 | 0 | 0 | 0 | 0 | 0 | 0 | 0
2014-10-15 | 10時 | 0.0010457 | 0.0010457 | 5.3486 | 1.2351 | 53.3628 | 1 | 0.020134 | 0.020134 | 1 | 3 | 19.946 | 0.31986 | 0 | 0 | 2.2821 | 0 | 0 | 0 | 0 | 0.020134 | 0 | 0 | 0 | 0 | 0.0080891 | 0 | 0 | 0 | 0 | 0.0016741 | 0 | 0 | 0 | 0 | 0.01846 | 0 | 0 | 0 | 0 | 0.01846 | 0 | 0 | 8.883 | 2.8522 | 2.2821 | 1.8532 | 1.8549 | 0 | 0 | 0 | 0 | 0 | 4.3163 | 1.3859 | 1.1089 | 0.90048 | 0.90132 | 0 | 0 | 0 | 0 | 0 | 2.8522 | 2.2821 | 1.8532 | 1.8549 | 0 | 0 | 0 | 0.01846 | 0 | 0 | 35 | 3 | 3 | 3 | 3 | 3 | 0 | 0 | 0 | 0 | 0 | 0 | 0
2014-10-15 | 11時 | 0 | 0 | 0 | 0 | 54.3955 | 1 | 0 | 0 | 0 | 3 | 0 | 0 | 0 | 0 | 0 | 0 | 0 | 0 | 0 | 0 | 0 | 0 | 0 | 0 | 0 | 0 | 0 | 0 | 0 | 0 | 0 | 0 | 0 | 0 | 0 | 0 | 0 | 0 | 0 | 0 | 0 | 0 | 8.883 | 2.8522 | 2.2821 | 1.8532 | 1.8549 | 0 | 0 | 0 | 0 | 0 | 4.3163 | 1.3859 | 1.1089 | 0.90048 | 0.90132 | 0 | 0 | 0 | 0 | 0 | 2.8522 | 2.2821 | 1.8532 | 1.8549 | 0 | 0 | 0 | 0 | 0 | 0 | 35 | 3 | 3 | 3 | 3 | 3 | 0 | 0 | 0 | 0 | 0 | 0 | 0
2014-10-15 | 12時 | 0 | 0 | 0 | 0 | 54.6659 | 1 | 0 | 0 | 0 | 3 | 0 | 0 | 0 | 0 | 0 | 0 | 0 | 0 | 0 | 0 | 0 | 0 | 0 | 0 | 0 | 0 | 0 | 0 | 0 | 0 | 0 | 0 | 0 | 0 | 0 | 0 | 0 | 0 | 0 | 0 | 0 | 0 | 8.883 | 2.8522 | 2.2821 | 1.8532 | 1.8549 | 0 | 0 | 0 | 0 | 0 | 4.3163 | 1.3859 | 1.1089 | 0.90048 | 0.90132 | 0 | 0 | 0 | 0 | 0 | 2.8522 | 2.2821 | 1.8532 | 1.8549 | 0 | 0 | 0 | 0 | 0 | 0 | 35 | 3 | 3 | 3 | 3 | 3 | 0 | 0 | 0 | 0 | 0 | 0 | 0
2014-10-15 | 13時 | 0 | 0 | 0 | 0 | 54.5309 | 1 | 0 | 0 | 0 | 3 | 0 | 0 | 0 | 0 | 0 | 0 | 0 | 0 | 0 | 0 | 0 | 0 | 0 | 0 | 0 | 0 | 0 | 0 | 0 | 0 | 0 | 0 | 0 | 0 | 0 | 0 | 0 | 0 | 0 | 0 | 0 | 0 | 8.883 | 2.8522 | 2.2821 | 1.8532 | 1.8549 | 0 | 0 | 0 | 0 | 0 | 4.3163 | 1.3859 | 1.1089 | 0.90048 | 0.90132 | 0 | 0 | 0 | 0 | 0 | 2.8522 | 2.2821 | 1.8532 | 1.8549 | 0 | 0 | 0 | 0 | 0 | 0 | 35 | 3 | 3 | 3 | 3 | 3 | 0 | 0 | 0 | 0 | 0 | 0 | 0
2014-10-15 | 14時 | 0 | 0 | 0 | 0 | 54.1913 | 1 | 0 | 0 | 0 | 3 | 0 | 0 | 0 | 0 | 0 | 0 | 0 | 0 | 0 | 0 | 0 | 0 | 0 | 0 | 0 | 0 | 0 | 0 | 0 | 0 | 0 | 0 | 0 | 0 | 0 | 0 | 0 | 0 | 0 | 0 | 0 | 0 | 8.883 | 2.8522 | 2.2821 | 1.8532 | 1.8549 | 0 | 0 | 0 | 0 | 0 | 4.3163 | 1.3859 | 1.1089 | 0.90048 | 0.90132 | 0 | 0 | 0 | 0 | 0 | 2.8522 | 2.2821 | 1.8532 | 1.8549 | 0 | 0 | 0 | 0 | 0 | 0 | 35 | 3 | 3 | 3 | 3 | 3 | 0 | 0 | 0 | 0 | 0 | 0 | 0
2014-10-15 | 15時 | 0 | 0 | 0 | 0 | 52.4436 | 1 | 0 | 0 | 0 | 3 | 0 | 0 | 0 | 0 | 0 | 0 | 0 | 0 | 0 | 0 | 0 | 0 | 0 | 0 | 0 | 0 | 0 | 0 | 0 | 0 | 0 | 0 | 0 | 0 | 0 | 0 | 0 | 0 | 0 | 0 | 0 | 0 | 8.883 | 2.8522 | 2.2821 | 1.8532 | 1.8549 | 0 | 0 | 0 | 0 | 0 | 4.3163 | 1.3859 | 1.1089 | 0.90048 | 0.90132 | 0 | 0 | 0 | 0 | 0 | 2.8522 | 2.2821 | 1.8532 | 1.8549 | 0 | 0 | 0 | 0 | 0 | 0 | 35 | 3 | 3 | 3 | 3 | 3 | 0 | 0 | 0 | 0 | 0 | 0 | 0
2014-10-15 | 16時 | 0.0034719 | 0.0034719 | 4.7525 | 1.1503 | 50.9113 | 1 | 0.059401 | 0.059401 | 1 | 3 | 19.9705 | 0.1654 | 8.883 | 0 | 2.2821 | 0 | 1.8549 | 0.012898 | 0 | 0.036935 | 0 | 0.0095682 | 0.001392 | 0 | 0.014839 | 0 | 0.0045651 | 0.00053281 | 0 | 0.0030709 | 0 | 0.0011002 | 0.012365 | 0 | 0.033864 | 0 | 0.0084681 | 0.012365 | 0 | 0.033864 | 0 | 0.0084681 | 8.883 | 2.8522 | 2.2821 | 1.8532 | 1.8549 | 0 | 0 | 0 | 0 | 0 | 4.3163 | 1.3859 | 1.1089 | 0.90048 | 0.90132 | 0 | 0 | 0 | 0 | 0 | 2.8522 | 2.2821 | 1.8532 | 1.8549 | 0 | 0.012365 | 0 | 0.033864 | 0 | 0.0084681 | 35 | 3 | 3 | 3 | 3 | 3 | 0 | 0 | 0 | 0 | 0 | 0 | 0
2014-10-15 | 17時 | 0.044585 | 0.044585 | 4.5479 | 1.1189 | 50.0854 | 1 | 0.72996 | 0.72996 | 1 | 3 | 19.8672 | 2.0326 | 8.883 | 0 | 2.2821 | 0 | 1.8549 | 0.38619 | 0 | 0.20029 | 0 | 0.14348 | 0.041617 | 0 | 0.080471 | 0 | 0.068458 | 0.016501 | 0 | 0.016654 | 0 | 0.016498 | 0.36968 | 0 | 0.18364 | 0 | 0.12699 | 0.36968 | 0 | 0.18364 | 0 | 0.12699 | 8.883 | 2.8522 | 2.2821 | 1.8532 | 1.8549 | 0 | 0 | 0 | 0 | 0 | 4.3163 | 1.3859 | 1.1089 | 0.90048 | 0.90132 | 0 | 0 | 0 | 0 | 0 | 2.8522 | 2.2821 | 1.8532 | 1.8549 | 0 | 0.36968 | 0 | 0.18364 | 0 | 0.12699 | 35 | 3 | 3 | 3 | 3 | 3 | 0 | 0 | 0 | 0 | 0 | 0 | 0
2014-10-15 | 18時 | 0.04772 | 0.04772 | 4.17 | 1.0637 | 48.3065 | 1 | 0.71636 | 0.71636 | 1 | 3 | 19.8557 | 1.7462 | 8.883 | 0 | 2.2821 | 1.8532 | 1.8549 | 0.054224 | 0 | 0.29976 | 0.10317 | 0.25921 | 0.0058253 | 0 | 0.12043 | 0.050895 | 0.12367 | 0.0024772 | 0 | 0.024923 | 0.0088557 | 0.029804 | 0.051746 | 0 | 0.27483 | 0.094319 | 0.2294 | 0.051746 | 0 | 0.27483 | 0.094319 | 0.2294 | 8.883 | 2.8522 | 2.2821 | 1.8532 | 1.8549 | 0 | 0 | 0 | 0 | 0 | 4.3163 | 1.3859 | 1.1089 | 0.90048 | 0.90132 | 0 | 0 | 0 | 0 | 0 | 2.8522 | 2.2821 | 1.8532 | 1.8549 | 0 | 0.051746 | 0 | 0.27483 | 0.094319 | 0.2294 | 35 | 3 | 3 | 3 | 3 | 3 | 0 | 0 | 0 | 0 | 0 | 0 | 0
2014-10-15 | 19時 | 0.048572 | 0.048572 | 4.1536 | 1.0613 | 48.2276 | 1 | 0.7263 | 0.7263 | 1 | 3 | 19.8563 | 1.7704 | 8.883 | 0 | 2.2821 | 1.8532 | 1.8549 | 0.28388 | 0 | 0.34194 | 0.011549 | 0.088935 | 0.030493 | 0 | 0.13738 | 0.0056967 | 0.042432 | 0.013005 | 0 | 0.028431 | 0.00099123 | 0.010226 | 0.27087 | 0 | 0.31351 | 0.010557 | 0.078709 | 0.27087 | 0 | 0.31351 | 0.010557 | 0.078709 | 8.883 | 2.8522 | 2.2821 | 1.8532 | 1.8549 | 0 | 0 | 0 | 0 | 0 | 4.3163 | 1.3859 | 1.1089 | 0.90048 | 0.90132 | 0 | 0 | 0 | 0 | 0 | 2.8522 | 2.2821 | 1.8532 | 1.8549 | 0 | 0.27087 | 0 | 0.31351 | 0.010557 | 0.078709 | 35 | 3 | 3 | 3 | 3 | 3 | 0 | 0 | 0 | 0 | 0 | 0 | 0
2014-10-15 | 20時 | 0.058897 | 0.058897 | 4.2485 | 1.075 | 48.6992 | 1 | 0.9008 | 0.9008 | 1 | 3 | 19.8782 | 2.1957 | 8.883 | 0 | 2.2821 | 1.8532 | 1.8549 | 0.33509 | 0 | 0.3602 | 0.12129 | 0.084224 | 0.036023 | 0 | 0.14471 | 0.05983 | 0.040184 | 0.015094 | 0 | 0.029949 | 0.01041 | 0.0096841 | 0.32 | 0 | 0.33025 | 0.11088 | 0.07454 | 0.32 | 0 | 0.33025 | 0.11088 | 0.07454 | 8.883 | 2.8522 | 2.2821 | 1.8532 | 1.8549 | 0 | 0 | 0 | 0 | 0 | 4.3163 | 1.3859 | 1.1089 | 0.90048 | 0.90132 | 0 | 0 | 0 | 0 | 0 | 2.8522 | 2.2821 | 1.8532 | 1.8549 | 0 | 0.32 | 0 | 0.33025 | 0.11088 | 0.07454 | 35 | 3 | 3 | 3 | 3 | 3 | 0 | 0 | 0 | 0 | 0 | 0 | 0
2014-10-15 | 21時 | 0.062764 | 0.062764 | 4.2799 | 1.0795 | 48.8553 | 1 | 0.96704 | 0.96704 | 1 | 3 | 19.8922 | 2.3572 | 8.883 | 0 | 2.2821 | 1.8532 | 1.8549 | 0.48464 | 0 | 0.37262 | 0.024002 | 0.085779 | 0.052114 | 0 | 0.1497 | 0.01184 | 0.040926 | 0.021706 | 0 | 0.030982 | 0.0020602 | 0.0098629 | 0.46293 | 0 | 0.34164 | 0.021942 | 0.075916 | 0.46293 | 0 | 0.34164 | 0.021942 | 0.075916 | 8.883 | 2.8522 | 2.2821 | 1.8532 | 1.8549 | 0 | 0 | 0 | 0 | 0 | 4.3163 | 1.3859 | 1.1089 | 0.90048 | 0.90132 | 0 | 0 | 0 | 0 | 0 | 2.8522 | 2.2821 | 1.8532 | 1.8549 | 0 | 0.46293 | 0 | 0.34164 | 0.021942 | 0.075916 | 35 | 3 | 3 | 3 | 3 | 3 | 0 | 0 | 0 | 0 | 0 | 0 | 0
2014-10-15 | 22時 | 0.10656 | 0.10656 | 4.2058 | 1.0677 | 48.5425 | 1 | 1.6135 | 1.6135 | 1 | 3 | 20.1945 | 3.9329 | 8.883 | 0 | 2.2821 | 1.8532 | 1.8549 | 0.94405 | 0 | 0.25322 | 0.17999 | 0.2362 | 0.10146 | 0 | 0.10173 | 0.088785 | 0.11269 | 0.042766 | 0 | 0.021054 | 0.015449 | 0.027158 | 0.90129 | 0 | 0.23217 | 0.16454 | 0.20904 | 0.90129 | 0 | 0.23217 | 0.16454 | 0.20904 | 8.883 | 2.8522 | 2.2821 | 1.8532 | 1.8549 | 0 | 0 | 0 | 0 | 0 | 4.3163 | 1.3859 | 1.1089 | 0.90048 | 0.90132 | 0 | 0 | 0 | 0 | 0 | 2.8522 | 2.2821 | 1.8532 | 1.8549 | 0 | 0.90129 | 0 | 0.23217 | 0.16454 | 0.20904 | 35 | 3 | 3 | 3 | 3 | 3 | 0 | 0 | 0 | 0 | 0 | 0 | 0
2014-10-15 | 23時 | 0.14008 | 0.14008 | 3.9983 | 1.037 | 47.5112 | 1 | 2.0163 | 2.0163 | 1 | 3 | 20.5345 | 4.9147 | 8.883 | 0 | 2.2821 | 1.8532 | 1.8549 | 1.2183 | 0 | 0.30596 | 0.21523 | 0.27677 | 0.13071 | 0 | 0.12292 | 0.10617 | 0.13205 | 0.057217 | 0 | 0.025439 | 0.018474 | 0.031823 | 1.1611 | 0 | 0.28052 | 0.19676 | 0.24495 | 1.1611 | 0 | 0.28052 | 0.19676 | 0.24495 | 8.883 | 2.8522 | 2.2821 | 1.8532 | 1.8549 | 0 | 0 | 0 | 0 | 0 | 4.3163 | 1.3859 | 1.1089 | 0.90048 | 0.90132 | 0 | 0 | 0 | 0 | 0 | 2.8522 | 2.2821 | 1.8532 | 1.8549 | 0 | 1.1611 | 0 | 0.28052 | 0.19676 | 0.24495 | 35 | 3 | 3 | 3 | 3 | 3 | 0 | 0 | 0 | 0 | 0 | 0 | 0
2014-10-16 | 0時 | 0.19284 | 0.19284 | 3.8436 | 1.0141 | 46.7026 | 1 | 2.6684 | 2.6684 | 1 | 3 | 21.3318 | 6.5042 | 8.883 | 0 | 2.2821 | 1.8532 | 1.8549 | 1.6036 | 0 | 0.40584 | 0.26652 | 0.39238 | 0.17182 | 0 | 0.16305 | 0.13147 | 0.18721 | 0.07736 | 0 | 0.033744 | 0.022875 | 0.045116 | 1.5263 | 0 | 0.37209 | 0.24364 | 0.34726 | 1.5263 | 0 | 0.37209 | 0.24364 | 0.34726 | 8.883 | 2.8522 | 2.2821 | 1.8532 | 1.8549 | 0 | 0 | 0 | 0 | 0 | 4.3163 | 1.3859 | 1.1089 | 0.90048 | 0.90132 | 0 | 0 | 0 | 0 | 0 | 2.8522 | 2.2821 | 1.8532 | 1.8549 | 0 | 1.5263 | 0 | 0.37209 | 0.24364 | 0.34726 | 35 | 3 | 3 | 3 | 3 | 3 | 0 | 0 | 0 | 0 | 0 | 0 | 0
2014-10-16 | 1時 | 0.45844 | 0.45844 | 3.1796 | 0.99928 | 39.2094 | 0.85 | 5.2475 | 5.2475 | 1 | 3 | 27.476 | 12.791 | 8.883 | 0 | 2.2821 | 1.8532 | 1.8549 | 3.5659 | 0 | 0.66904 | 0.36255 | 0.64998 | 0.38171 | 0 | 0.2688 | 0.17884 | 0.31011 | 0.1752 | 0 | 0.055628 | 0.031118 | 0.074735 | 3.3907 | 0 | 0.61341 | 0.33143 | 0.57524 | 3.3907 | 0 | 0.61341 | 0.33143 | 0.57524 | 8.883 | 2.8522 | 2.2821 | 1.8532 | 1.8549 | 0 | 0 | 0 | 0 | 0 | 4.3163 | 1.3859 | 1.1089 | 0.90048 | 0.90132 | 0 | 0 | 0 | 0 | 0 | 2.8522 | 2.2821 | 1.8532 | 1.8549 | 0 | 3.3907 | 0 | 0.61341 | 0.33143 | 0.57524 | 35 | 3 | 3 | 3 | 3 | 3 | 0 | 0 | 0 | 0 | 0 | 0 | 0
2014-10-16 | 2時 | 0.66227 | 0.66227 | 3.1083 | 0.98933 | 38.716 | 0.85 | 7.4107 | 7.4107 | 1 | 3 | 36.3107 | 18.0638 | 8.883 | 0 | 2.2821 | 1.8532 | 1.8549 | 4.3597 | 0 | 1.0935 | 0.8144 | 1.1431 | 0.46624 | 0 | 0.43932 | 0.40173 | 0.5454 | 0.21808 | 0 | 0.090918 | 0.069901 | 0.13144 | 4.1416 | 0 | 1.0026 | 0.74449 | 1.0117 | 4.1416 | 0 | 1.0026 | 0.74449 | 1.0117 | 8.883 | 2.8522 | 2.2821 | 1.8532 | 1.8549 | 0 | 0 | 0 | 0 | 0 | 4.3163 | 1.3859 | 1.1089 | 0.90048 | 0.90132 | 0 | 0 | 0 | 0 | 0 | 2.8522 | 2.2821 | 1.8532 | 1.8549 | 0 | 4.1416 | 0 | 1.0026 | 0.74449 | 1.0117 | 35 | 3 | 3 | 3 | 3 | 3 | 0 | 0 | 0 | 0 | 0 | 0 | 0
2014-10-16 | 3時 | 0.7694 | 0.7694 | 3.0725 | 0.98517 | 38.4316 | 0.85 | 8.5103 | 8.5103 | 1 | 3 | 42.0894 | 20.7442 | 8.883 | 0 | 2.2821 | 1.8532 | 1.8549 | 4.8963 | 0 | 1.2827 | 1.0122 | 1.3192 | 0.52334 | 0 | 0.51532 | 0.49929 | 0.6294 | 0.2474 | 0 | 0.10665 | 0.086876 | 0.15168 | 4.6489 | 0 | 1.176 | 0.9253 | 1.1675 | 4.6489 | 0 | 1.176 | 0.9253 | 1.1675 | 8.883 | 2.8522 | 2.2821 | 1.8532 | 1.8549 | 0 | 0 | 0 | 0 | 0 | 4.3163 | 1.3859 | 1.1089 | 0.90048 | 0.90132 | 0 | 0 | 0 | 0 | 0 | 2.8522 | 2.2821 | 1.8532 | 1.8549 | 0 | 4.6489 | 0 | 1.176 | 0.9253 | 1.1675 | 35 | 3 | 3 | 3 | 3 | 3 | 0 | 0 | 0 | 0 | 0 | 0 | 0
2014-10-16 | 4時 | 0.82564 | 0.82564 | 3.0751 | 0.986 | 38.4316 | 0.85 | 9.1402 | 9.1402 | 1 | 3 | 45.7902 | 22.2795 | 8.883 | 0 | 2.2821 | 1.8532 | 1.8549 | 5.2315 | 0 | 1.3972 | 1.0981 | 1.4133 | 0.55918 | 0 | 0.56134 | 0.54168 | 0.67432 | 0.26434 | 0 | 0.11617 | 0.094251 | 0.16251 | 4.9672 | 0 | 1.281 | 1.0038 | 1.2508 | 4.9672 | 0 | 1.281 | 1.0038 | 1.2508 | 8.883 | 2.8522 | 2.2821 | 1.8532 | 1.8549 | 0 | 0 | 0 | 0 | 0 | 4.3163 | 1.3859 | 1.1089 | 0.90048 | 0.90132 | 0 | 0 | 0 | 0 | 0 | 2.8522 | 2.2821 | 1.8532 | 1.8549 | 0 | 4.9672 | 0 | 1.281 | 1.0038 | 1.2508 | 35 | 3 | 3 | 3 | 3 | 3 | 0 | 0 | 0 | 0 | 0 | 0 | 0
2014-10-16 | 5時 | 1.1222 | 1.1222 | 2.9171 | 0.97199 | 36.9826 | 0.85 | 11.7852 | 11.7852 | 1 | 3 | 64.4402 | 28.7268 | 8.883 | 0 | 2.2821 | 1.8532 | 1.8549 | 7.2191 | 0 | 1.8644 | 1.2104 | 1.4913 | 0.76956 | 0 | 0.74903 | 0.59708 | 0.71152 | 0.38304 | 0 | 0.15501 | 0.10389 | 0.17147 | 6.8361 | 0 | 1.7093 | 1.1065 | 1.3198 | 6.8361 | 0 | 1.7093 | 1.1065 | 1.3198 | 8.883 | 2.8522 | 2.2821 | 1.8532 | 1.8549 | 0 | 0 | 0 | 0 | 0 | 4.3163 | 1.3859 | 1.1089 | 0.90048 | 0.90132 | 0 | 0 | 0 | 0 | 0 | 2.8522 | 2.2821 | 1.8532 | 1.8549 | 0 | 6.8361 | 0 | 1.7093 | 1.1065 | 1.3198 | 35 | 3 | 3 | 3 | 3 | 3 | 0 | 0 | 0 | 0 | 0 | 0 | 0
2014-10-16 | 6時 | 0.37525 | 0.37525 | 2.9833 | 0.96739 | 38.0017 | 0.85 | 4.0301 | 4.0301 | 1 | 3 | 23.9809 | 9.8235 | 8.883 | 0 | 2.2821 | 1.8532 | 1.8549 | 0.71872 | 0 | 1.6277 | 0.79795 | 0.88574 | 0.076759 | 0 | 0.65394 | 0.39362 | 0.4226 | 0.036863 | 0 | 0.13533 | 0.068489 | 0.10184 | 0.68186 | 0 | 1.4923 | 0.72946 | 0.7839 | 0.68186 | 0 | 1.4923 | 0.72946 | 0.7839 | 8.883 | 2.8522 | 2.2821 | 1.8532 | 1.8549 | 0 | 0 | 0 | 0 | 0 | 4.3163 | 1.3859 | 1.1089 | 0.90048 | 0.90132 | 0 | 0 | 0 | 0 | 0 | 2.8522 | 2.2821 | 1.8532 | 1.8549 | 0 | 0.68186 | 0 | 1.4923 | 0.72946 | 0.7839 | 35 | 3 | 3 | 3 | 3 | 3 | 0 | 0 | 0 | 0 | 0 | 0 | 0
2014-10-16 | 7時 | 0.11415 | 0.11415 | 4.0013 | 1.0378 | 47.5112 | 1 | 1.6442 | 1.6442 | 1 | 3 | 20.2163 | 4.0079 | 8.883 | 0 | 2.2821 | 1.8532 | 1.8549 | 0.43666 | 0 | 0.70834 | 0.23173 | 0.26751 | 0.046848 | 0 | 0.28459 | 0.11431 | 0.12763 | 0.020508 | 0 | 0.058896 | 0.01989 | 0.030759 | 0.41615 | 0 | 0.64945 | 0.21184 | 0.23675 | 0.41615 | 0 | 0.64945 | 0.21184 | 0.23675 | 8.883 | 2.8522 | 2.2821 | 1.8532 | 1.8549 | 0 | 0 | 0 | 0 | 0 | 4.3163 | 1.3859 | 1.1089 | 0.90048 | 0.90132 | 0 | 0 | 0 | 0 | 0 | 2.8522 | 2.2821 | 1.8532 | 1.8549 | 0 | 0.41615 | 0 | 0.64945 | 0.21184 | 0.23675 | 35 | 3 | 3 | 3 | 3 | 3 | 0 | 0 | 0 | 0 | 0 | 0 | 0
2014-10-16 | 8時 | 0.011366 | 0.011366 | 4.6972 | 1.1419 | 50.6876 | 1 | 0.19219 | 0.19219 | 1 | 3 | 19.9251 | 0.46847 | 8.883 | 0 | 2.2821 | 1.8532 | 1.8549 | 0.049258 | 0 | 0.00059463 | 0.059454 | 0.082885 | 0.005314 | 0 | 0.0002389 | 0.029328 | 0.039546 | 0.0020539 | 0 | 4.9441e-05 | 0.005103 | 0.0095302 | 0.047204 | 0 | 0.00054519 | 0.054351 | 0.073355 | 0.047204 | 0 | 0.00054519 | 0.054351 | 0.073355 | 8.883 | 2.8522 | 2.2821 | 1.8532 | 1.8549 | 0 | 0 | 0 | 0 | 0 | 4.3163 | 1.3859 | 1.1089 | 0.90048 | 0.90132 | 0 | 0 | 0 | 0 | 0 | 2.8522 | 2.2821 | 1.8532 | 1.8549 | 0 | 0.047204 | 0 | 0.00054519 | 0.054351 | 0.073355 | 35 | 3 | 3 | 3 | 3 | 3 | 0 | 0 | 0 | 0 | 0 | 0 | 0
2014-10-16 | 9時 | 0.013479 | 0.013479 | 5.127 | 1.2031 | 52.5151 | 1 | 0.24878 | 0.24878 | 1 | 3 | 19.9081 | 0.6064 | 8.883 | 0 | 2.2821 | 1.8532 | 1.8549 | 0.096667 | 0 | 0.1252 | 0.0049873 | 0.02192 | 0.010464 | 0 | 0.050302 | 0.0024602 | 0.010458 | 0.0037174 | 0 | 0.01041 | 0.00042807 | 0.0025203 | 0.092949 | 0 | 0.11479 | 0.0045592 | 0.019399 | 0.092949 | 0 | 0.11479 | 0.0045592 | 0.019399 | 8.883 | 2.8522 | 2.2821 | 1.8532 | 1.8549 | 0 | 0 | 0 | 0 | 0 | 4.3163 | 1.3859 | 1.1089 | 0.90048 | 0.90132 | 0 | 0 | 0 | 0 | 0 | 2.8522 | 2.2821 | 1.8532 | 1.8549 | 0 | 0.092949 | 0 | 0.11479 | 0.0045592 | 0.019399 | 35 | 3 | 3 | 3 | 3 | 3 | 0 | 0 | 0 | 0 | 0 | 0 | 0
2014-10-16 | 10時 | 0.008854 | 0.008854 | 5.2885 | 1.2261 | 53.1526 | 1 | 0.16857 | 0.16857 | 1 | 3 | 19.9151 | 0.54735 | 8.883 | 0 | 2.2821 | 0 | 0 | 0.084107 | 0 | 0.084461 | 0 | 0 | 0.0091152 | 0 | 0.033933 | 0 | 0 | 0.0031358 | 0 | 0.0070226 | 0 | 0 | 0.080971 | 0 | 0.077438 | 0 | 0 | 0.080971 | 0 | 0.077438 | 0 | 0 | 8.883 | 2.8522 | 2.2821 | 1.8532 | 1.8549 | 0 | 0 | 0 | 0 | 0 | 4.3163 | 1.3859 | 1.1089 | 0.90048 | 0.90132 | 0 | 0 | 0 | 0 | 0 | 2.8522 | 2.2821 | 1.8532 | 1.8549 | 0 | 0.080971 | 0 | 0.077438 | 0 | 0 | 35 | 3 | 3 | 3 | 3 | 3 | 0 | 0 | 0 | 0 | 0 | 0 | 0
2014-10-16 | 11時 | 0.00096344 | 0.00096344 | 5.5091 | 1.2575 | 53.986 | 1 | 0.019108 | 0.019108 | 1 | 3 | 19.9485 | 0.30355 | 0 | 0 | 2.2821 | 0 | 0 | 0 | 0 | 0.019108 | 0 | 0 | 0 | 0 | 0.0076767 | 0 | 0 | 0 | 0 | 0.0015887 | 0 | 0 | 0 | 0 | 0.017519 | 0 | 0 | 0 | 0 | 0.017519 | 0 | 0 | 8.883 | 2.8522 | 2.2821 | 1.8532 | 1.8549 | 0 | 0 | 0 | 0 | 0 | 4.3163 | 1.3859 | 1.1089 | 0.90048 | 0.90132 | 0 | 0 | 0 | 0 | 0 | 2.8522 | 2.2821 | 1.8532 | 1.8549 | 0 | 0 | 0 | 0.017519 | 0 | 0 | 35 | 3 | 3 | 3 | 3 | 3 | 0 | 0 | 0 | 0 | 0 | 0 | 0
2014-10-16 | 12時 | 0 | 0 | 0 | 0 | 54.1913 | 1 | 0 | 0 | 0 | 3 | 0 | 0 | 0 | 0 | 0 | 0 | 0 | 0 | 0 | 0 | 0 | 0 | 0 | 0 | 0 | 0 | 0 | 0 | 0 | 0 | 0 | 0 | 0 | 0 | 0 | 0 | 0 | 0 | 0 | 0 | 0 | 0 | 8.883 | 2.8522 | 2.2821 | 1.8532 | 1.8549 | 0 | 0 | 0 | 0 | 0 | 4.3163 | 1.3859 | 1.1089 | 0.90048 | 0.90132 | 0 | 0 | 0 | 0 | 0 | 2.8522 | 2.2821 | 1.8532 | 1.8549 | 0 | 0 | 0 | 0 | 0 | 0 | 35 | 3 | 3 | 3 | 3 | 3 | 0 | 0 | 0 | 0 | 0 | 0 | 0
2014-10-16 | 13時 | 0 | 0 | 0 | 0 | 54.123 | 1 | 0 | 0 | 0 | 3 | 0 | 0 | 0 | 0 | 0 | 0 | 0 | 0 | 0 | 0 | 0 | 0 | 0 | 0 | 0 | 0 | 0 | 0 | 0 | 0 | 0 | 0 | 0 | 0 | 0 | 0 | 0 | 0 | 0 | 0 | 0 | 0 | 8.883 | 2.8522 | 2.2821 | 1.8532 | 1.8549 | 0 | 0 | 0 | 0 | 0 | 4.3163 | 1.3859 | 1.1089 | 0.90048 | 0.90132 | 0 | 0 | 0 | 0 | 0 | 2.8522 | 2.2821 | 1.8532 | 1.8549 | 0 | 0 | 0 | 0 | 0 | 0 | 35 | 3 | 3 | 3 | 3 | 3 | 0 | 0 | 0 | 0 | 0 | 0 | 0
2014-10-16 | 14時 | 0 | 0 | 0 | 0 | 54.1913 | 1 | 0 | 0 | 0 | 3 | 0 | 0 | 0 | 0 | 0 | 0 | 0 | 0 | 0 | 0 | 0 | 0 | 0 | 0 | 0 | 0 | 0 | 0 | 0 | 0 | 0 | 0 | 0 | 0 | 0 | 0 | 0 | 0 | 0 | 0 | 0 | 0 | 8.883 | 2.8522 | 2.2821 | 1.8532 | 1.8549 | 0 | 0 | 0 | 0 | 0 | 4.3163 | 1.3859 | 1.1089 | 0.90048 | 0.90132 | 0 | 0 | 0 | 0 | 0 | 2.8522 | 2.2821 | 1.8532 | 1.8549 | 0 | 0 | 0 | 0 | 0 | 0 | 35 | 3 | 3 | 3 | 3 | 3 | 0 | 0 | 0 | 0 | 0 | 0 | 0
2014-10-16 | 15時 | 0.0055274 | 0.0055274 | 5.451 | 1.249 | 53.7794 | 1 | 0.10847 | 0.10847 | 1 | 3 | 19.9545 | 0.26439 | 8.883 | 0 | 2.2821 | 1.8532 | 1.8549 | 0.0021159 | 0 | 0.067637 | 0.0043064 | 0.034407 | 0.0002296 | 0 | 0.027174 | 0.0021243 | 0.016416 | 7.6403e-05 | 0 | 0.0056237 | 0.00036963 | 0.0039561 | 0.0020395 | 0 | 0.062013 | 0.0039368 | 0.030451 | 0.0020395 | 0 | 0.062013 | 0.0039368 | 0.030451 | 8.883 | 2.8522 | 2.2821 | 1.8532 | 1.8549 | 0 | 0 | 0 | 0 | 0 | 4.3163 | 1.3859 | 1.1089 | 0.90048 | 0.90132 | 0 | 0 | 0 | 0 | 0 | 2.8522 | 2.2821 | 1.8532 | 1.8549 | 0 | 0.0020395 | 0 | 0.062013 | 0.0039368 | 0.030451 | 35 | 3 | 3 | 3 | 3 | 3 | 0 | 0 | 0 | 0 | 0 | 0 | 0
2014-10-16 | 16時 | 0.022008 | 0.022008 | 5.1379 | 1.204 | 52.5864 | 1 | 0.40708 | 0.40708 | 1 | 3 | 19.8728 | 0.99227 | 8.883 | 0 | 2.2821 | 1.8532 | 1.8549 | 0.0070762 | 0 | 0.16289 | 0.096714 | 0.1404 | 0.00076606 | 0 | 0.065442 | 0.047707 | 0.066986 | 0.0002712 | 0 | 0.013543 | 0.0083011 | 0.016143 | 0.006805 | 0 | 0.14935 | 0.088413 | 0.12426 | 0.006805 | 0 | 0.14935 | 0.088413 | 0.12426 | 8.883 | 2.8522 | 2.2821 | 1.8532 | 1.8549 | 0 | 0 | 0 | 0 | 0 | 4.3163 | 1.3859 | 1.1089 | 0.90048 | 0.90132 | 0 | 0 | 0 | 0 | 0 | 2.8522 | 2.2821 | 1.8532 | 1.8549 | 0 | 0.006805 | 0 | 0.14935 | 0.088413 | 0.12426 | 35 | 3 | 3 | 3 | 3 | 3 | 0 | 0 | 0 | 0 | 0 | 0 | 0
2014-10-16 | 17時 | 0.030912 | 0.030912 | 5.1483 | 1.2048 | 52.6577 | 1 | 0.57293 | 0.57293 | 1 | 3 | 19.8551 | 1.3965 | 8.883 | 0 | 2.2821 | 1.8532 | 1.8549 | 0.20259 | 0 | 0.19369 | 0.12602 | 0.050618 | 0.021936 | 0 | 0.077819 | 0.062165 | 0.024151 | 0.0077382 | 0 | 0.016105 | 0.010817 | 0.0058201 | 0.19486 | 0 | 0.17759 | 0.1152 | 0.044798 | 0.19486 | 0 | 0.17759 | 0.1152 | 0.044798 | 8.883 | 2.8522 | 2.2821 | 1.8532 | 1.8549 | 0 | 0 | 0 | 0 | 0 | 4.3163 | 1.3859 | 1.1089 | 0.90048 | 0.90132 | 0 | 0 | 0 | 0 | 0 | 2.8522 | 2.2821 | 1.8532 | 1.8549 | 0 | 0.19486 | 0 | 0.17759 | 0.1152 | 0.044798 | 35 | 3 | 3 | 3 | 3 | 3 | 0 | 0 | 0 | 0 | 0 | 0 | 0
2014-10-16 | 18時 | 0.05064 | 0.05064 | 4.9635 | 1.1776 | 51.9393 | 1 | 0.90488 | 0.90488 | 1 | 3 | 19.879 | 2.2057 | 8.883 | 0 | 2.2821 | 1.8532 | 1.8549 | 0.37515 | 0 | 0.23062 | 0.15452 | 0.14458 | 0.040564 | 0 | 0.092654 | 0.076224 | 0.068982 | 0.014817 | 0 | 0.019175 | 0.013263 | 0.016624 | 0.36033 | 0 | 0.21144 | 0.14126 | 0.12796 | 0.36033 | 0 | 0.21144 | 0.14126 | 0.12796 | 8.883 | 2.8522 | 2.2821 | 1.8532 | 1.8549 | 0 | 0 | 0 | 0 | 0 | 4.3163 | 1.3859 | 1.1089 | 0.90048 | 0.90132 | 0 | 0 | 0 | 0 | 0 | 2.8522 | 2.2821 | 1.8532 | 1.8549 | 0 | 0.36033 | 0 | 0.21144 | 0.14126 | 0.12796 | 35 | 3 | 3 | 3 | 3 | 3 | 0 | 0 | 0 | 0 | 0 | 0 | 0
2014-10-16 | 19時 | 0.026771 | 0.026771 | 4.8595 | 1.1644 | 51.4286 | 1 | 0.46833 | 0.46833 | 1 | 3 | 19.864 | 1.1416 | 8.883 | 0 | 2.2821 | 1.8532 | 1.8549 | 0.00089633 | 0 | 0.25455 | 0.0034494 | 0.20943 | 9.6827e-05 | 0 | 0.10227 | 0.0017015 | 0.099923 | 3.6215e-05 | 0 | 0.021165 | 0.00029606 | 0.024081 | 0.00086012 | 0 | 0.23339 | 0.0031533 | 0.18535 | 0.00086012 | 0 | 0.23339 | 0.0031533 | 0.18535 | 8.883 | 2.8522 | 2.2821 | 1.8532 | 1.8549 | 0 | 0 | 0 | 0 | 0 | 4.3163 | 1.3859 | 1.1089 | 0.90048 | 0.90132 | 0 | 0 | 0 | 0 | 0 | 2.8522 | 2.2821 | 1.8532 | 1.8549 | 0 | 0.00086012 | 0 | 0.23339 | 0.0031533 | 0.18535 | 35 | 3 | 3 | 3 | 3 | 3 | 0 | 0 | 0 | 0 | 0 | 0 | 0
2014-10-16 | 20時 | 0.036646 | 0.036646 | 4.685 | 1.139 | 50.6876 | 1 | 0.61807 | 0.61807 | 1 | 3 | 19.8537 | 1.5066 | 8.883 | 0 | 2.2821 | 1.8532 | 1.8549 | 0.081644 | 0 | 0.2864 | 0.14568 | 0.10435 | 0.0088077 | 0 | 0.11506 | 0.071863 | 0.049786 | 0.0034043 | 0 | 0.023813 | 0.012504 | 0.011998 | 0.07824 | 0 | 0.26258 | 0.13318 | 0.092351 | 0.07824 | 0 | 0.26258 | 0.13318 | 0.092351 | 8.883 | 2.8522 | 2.2821 | 1.8532 | 1.8549 | 0 | 0 | 0 | 0 | 0 | 4.3163 | 1.3859 | 1.1089 | 0.90048 | 0.90132 | 0 | 0 | 0 | 0 | 0 | 2.8522 | 2.2821 | 1.8532 | 1.8549 | 0 | 0.07824 | 0 | 0.26258 | 0.13318 | 0.092351 | 35 | 3 | 3 | 3 | 3 | 3 | 0 | 0 | 0 | 0 | 0 | 0 | 0
2014-10-16 | 21時 | 0.048641 | 0.048641 | 4.3979 | 1.0971 | 49.3976 | 1 | 0.7701 | 0.7701 | 1 | 3 | 19.8597 | 1.8772 | 8.883 | 0 | 2.2821 | 1.8532 | 1.8549 | 0.36469 | 0 | 0.32705 | 0.0056065 | 0.072757 | 0.039253 | 0 | 0.1314 | 0.0027656 | 0.034713 | 0.016005 | 0 | 0.027193 | 0.00048121 | 0.0083656 | 0.34868 | 0 | 0.29986 | 0.0051253 | 0.064391 | 0.34868 | 0 | 0.29986 | 0.0051253 | 0.064391 | 8.883 | 2.8522 | 2.2821 | 1.8532 | 1.8549 | 0 | 0 | 0 | 0 | 0 | 4.3163 | 1.3859 | 1.1089 | 0.90048 | 0.90132 | 0 | 0 | 0 | 0 | 0 | 2.8522 | 2.2821 | 1.8532 | 1.8549 | 0 | 0.34868 | 0 | 0.29986 | 0.0051253 | 0.064391 | 35 | 3 | 3 | 3 | 3 | 3 | 0 | 0 | 0 | 0 | 0 | 0 | 0
2014-10-16 | 22時 | 0.063669 | 0.063669 | 4.3607 | 1.0912 | 49.2434 | 1 | 0.9995 | 0.9995 | 1 | 3 | 19.9002 | 2.4363 | 8.883 | 0 | 2.2821 | 1.8532 | 1.8549 | 0.49927 | 0 | 0.27767 | 0.052721 | 0.16984 | 0.053724 | 0 | 0.11156 | 0.026007 | 0.081035 | 0.02204 | 0 | 0.023087 | 0.0045251 | 0.019529 | 0.47723 | 0 | 0.25458 | 0.048196 | 0.15032 | 0.47723 | 0 | 0.25458 | 0.048196 | 0.15032 | 8.883 | 2.8522 | 2.2821 | 1.8532 | 1.8549 | 0 | 0 | 0 | 0 | 0 | 4.3163 | 1.3859 | 1.1089 | 0.90048 | 0.90132 | 0 | 0 | 0 | 0 | 0 | 2.8522 | 2.2821 | 1.8532 | 1.8549 | 0 | 0.47723 | 0 | 0.25458 | 0.048196 | 0.15032 | 35 | 3 | 3 | 3 | 3 | 3 | 0 | 0 | 0 | 0 | 0 | 0 | 0
2014-10-16 | 23時 | 0.10889 | 0.10889 | 4.1424 | 1.0584 | 48.2276 | 1 | 1.6239 | 1.6239 | 1 | 3 | 20.2018 | 3.9583 | 8.883 | 0 | 2.2821 | 1.8532 | 1.8549 | 0.94193 | 0 | 0.25939 | 0.18155 | 0.24103 | 0.10118 | 0 | 0.10421 | 0.089558 | 0.115 | 0.043153 | 0 | 0.021567 | 0.015583 | 0.027714 | 0.89877 | 0 | 0.23782 | 0.16597 | 0.21332 | 0.89877 | 0 | 0.23782 | 0.16597 | 0.21332 | 8.883 | 2.8522 | 2.2821 | 1.8532 | 1.8549 | 0 | 0 | 0 | 0 | 0 | 4.3163 | 1.3859 | 1.1089 | 0.90048 | 0.90132 | 0 | 0 | 0 | 0 | 0 | 2.8522 | 2.2821 | 1.8532 | 1.8549 | 0 | 0.89877 | 0 | 0.23782 | 0.16597 | 0.21332 | 35 | 3 | 3 | 3 | 3 | 3 | 0 | 0 | 0 | 0 | 0 | 0 | 0
2014-10-17 | 0時 | 0.14577 | 0.14577 | 4.0896 | 1.0501 | 47.99 | 1 | 2.1461 | 2.1461 | 1 | 3 | 20.6688 | 5.2311 | 8.883 | 0 | 2.2821 | 1.8532 | 1.8549 | 1.2996 | 0 | 0.32911 | 0.20094 | 0.31644 | 0.13954 | 0 | 0.13222 | 0.099123 | 0.15098 | 0.060036 | 0 | 0.027364 | 0.017247 | 0.036385 | 1.2395 | 0 | 0.30175 | 0.1837 | 0.28006 | 1.2395 | 0 | 0.30175 | 0.1837 | 0.28006 | 8.883 | 2.8522 | 2.2821 | 1.8532 | 1.8549 | 0 | 0 | 0 | 0 | 0 | 4.3163 | 1.3859 | 1.1089 | 0.90048 | 0.90132 | 0 | 0 | 0 | 0 | 0 | 2.8522 | 2.2821 | 1.8532 | 1.8549 | 0 | 1.2395 | 0 | 0.30175 | 0.1837 | 0.28006 | 35 | 3 | 3 | 3 | 3 | 3 | 0 | 0 | 0 | 0 | 0 | 0 | 0
2014-10-17 | 1時 | 0.3589 | 0.3589 | 3.1677 | 0.99734 | 39.1392 | 0.85 | 4.0929 | 4.0929 | 1 | 3 | 24.1352 | 9.9766 | 8.883 | 0 | 2.2821 | 1.8532 | 1.8549 | 2.6742 | 0 | 0.54008 | 0.33455 | 0.5441 | 0.28621 | 0 | 0.21698 | 0.16503 | 0.2596 | 0.13173 | 0 | 0.044905 | 0.028715 | 0.062561 | 2.5424 | 0 | 0.49517 | 0.30584 | 0.48154 | 2.5424 | 0 | 0.49517 | 0.30584 | 0.48154 | 8.883 | 2.8522 | 2.2821 | 1.8532 | 1.8549 | 0 | 0 | 0 | 0 | 0 | 4.3163 | 1.3859 | 1.1089 | 0.90048 | 0.90132 | 0 | 0 | 0 | 0 | 0 | 2.8522 | 2.2821 | 1.8532 | 1.8549 | 0 | 2.5424 | 0 | 0.49517 | 0.30584 | 0.48154 | 35 | 3 | 3 | 3 | 3 | 3 | 0 | 0 | 0 | 0 | 0 | 0 | 0
2014-10-17 | 2時 | 0.66719 | 0.66719 | 3.0165 | 0.97629 | 38.0736 | 0.85 | 7.2451 | 7.2451 | 1 | 3 | 35.516 | 17.6603 | 8.883 | 0 | 2.2821 | 1.8532 | 1.8549 | 4.2497 | 0 | 1.0825 | 0.76425 | 1.1487 | 0.45393 | 0 | 0.43492 | 0.37699 | 0.54804 | 0.21742 | 0 | 0.090008 | 0.065597 | 0.13207 | 4.0322 | 0 | 0.99253 | 0.69866 | 1.0166 | 4.0322 | 0 | 0.99253 | 0.69866 | 1.0166 | 8.883 | 2.8522 | 2.2821 | 1.8532 | 1.8549 | 0 | 0 | 0 | 0 | 0 | 4.3163 | 1.3859 | 1.1089 | 0.90048 | 0.90132 | 0 | 0 | 0 | 0 | 0 | 2.8522 | 2.2821 | 1.8532 | 1.8549 | 0 | 4.0322 | 0 | 0.99253 | 0.69866 | 1.0166 | 35 | 3 | 3 | 3 | 3 | 3 | 0 | 0 | 0 | 0 | 0 | 0 | 0
2014-10-17 | 3時 | 0.7816 | 0.7816 | 3.0145 | 0.97751 | 38.0017 | 0.85 | 8.4822 | 8.4822 | 1 | 3 | 41.9307 | 20.6756 | 8.883 | 0 | 2.2821 | 1.8532 | 1.8549 | 4.8558 | 0 | 1.2817 | 1.0163 | 1.3284 | 0.5186 | 0 | 0.51494 | 0.5013 | 0.63379 | 0.24905 | 0 | 0.10657 | 0.087227 | 0.15274 | 4.6068 | 0 | 1.1751 | 0.92903 | 1.1756 | 4.6068 | 0 | 1.1751 | 0.92903 | 1.1756 | 8.883 | 2.8522 | 2.2821 | 1.8532 | 1.8549 | 0 | 0 | 0 | 0 | 0 | 4.3163 | 1.3859 | 1.1089 | 0.90048 | 0.90132 | 0 | 0 | 0 | 0 | 0 | 2.8522 | 2.2821 | 1.8532 | 1.8549 | 0 | 4.6068 | 0 | 1.1751 | 0.92903 | 1.1756 | 35 | 3 | 3 | 3 | 3 | 3 | 0 | 0 | 0 | 0 | 0 | 0 | 0
2014-10-17 | 4時 | 0.94319 | 0.94319 | 2.8971 | 0.96533 | 36.9826 | 0.85 | 9.8371 | 9.8371 | 1 | 3 | 50.2169 | 23.9782 | 8.883 | 0 | 2.2821 | 1.8532 | 1.8549 | 5.5747 | 0 | 1.5183 | 1.2073 | 1.5368 | 0.59427 | 0 | 0.60999 | 0.59555 | 0.73321 | 0.29579 | 0 | 0.12624 | 0.10363 | 0.1767 | 5.2789 | 0 | 1.392 | 1.1037 | 1.3601 | 5.2789 | 0 | 1.392 | 1.1037 | 1.3601 | 8.883 | 2.8522 | 2.2821 | 1.8532 | 1.8549 | 0 | 0 | 0 | 0 | 0 | 4.3163 | 1.3859 | 1.1089 | 0.90048 | 0.90132 | 0 | 0 | 0 | 0 | 0 | 2.8522 | 2.2821 | 1.8532 | 1.8549 | 0 | 5.2789 | 0 | 1.392 | 1.1037 | 1.3601 | 35 | 3 | 3 | 3 | 3 | 3 | 0 | 0 | 0 | 0 | 0 | 0 | 0
2014-10-17 | 5時 | 1.1474 | 1.1474 | 2.8942 | 0.97017 | 36.7613 | 0.85 | 11.9545 | 11.9545 | 1 | 3 | 65.8055 | 29.1396 | 8.883 | 0 | 2.2821 | 1.8532 | 1.8549 | 7.3209 | 0 | 1.8913 | 1.2265 | 1.5158 | 0.7801 | 0 | 0.75984 | 0.60504 | 0.72322 | 0.39121 | 0 | 0.15725 | 0.10528 | 0.17429 | 6.9297 | 0 | 1.734 | 1.1213 | 1.3415 | 6.9297 | 0 | 1.734 | 1.1213 | 1.3415 | 8.883 | 2.8522 | 2.2821 | 1.8532 | 1.8549 | 0 | 0 | 0 | 0 | 0 | 4.3163 | 1.3859 | 1.1089 | 0.90048 | 0.90132 | 0 | 0 | 0 | 0 | 0 | 2.8522 | 2.2821 | 1.8532 | 1.8549 | 0 | 6.9297 | 0 | 1.734 | 1.1213 | 1.3415 | 35 | 3 | 3 | 3 | 3 | 3 | 0 | 0 | 0 | 0 | 0 | 0 | 0
2014-10-17 | 6時 | 0.43061 | 0.43061 | 2.9654 | 0.96524 | 37.8574 | 0.85 | 4.5969 | 4.5969 | 1 | 3 | 25.4757 | 11.205 | 8.883 | 0 | 2.2821 | 1.8532 | 1.8549 | 0.85183 | 0 | 1.7395 | 0.93245 | 1.0731 | 0.090952 | 0 | 0.69888 | 0.45996 | 0.51197 | 0.043906 | 0 | 0.14463 | 0.080033 | 0.12338 | 0.80793 | 0 | 1.5949 | 0.85241 | 0.94968 | 0.80793 | 0 | 1.5949 | 0.85241 | 0.94968 | 8.883 | 2.8522 | 2.2821 | 1.8532 | 1.8549 | 0 | 0 | 0 | 0 | 0 | 4.3163 | 1.3859 | 1.1089 | 0.90048 | 0.90132 | 0 | 0 | 0 | 0 | 0 | 2.8522 | 2.2821 | 1.8532 | 1.8549 | 0 | 0.80793 | 0 | 1.5949 | 0.85241 | 0.94968 | 35 | 3 | 3 | 3 | 3 | 3 | 0 | 0 | 0 | 0 | 0 | 0 | 0
2014-10-17 | 7時 | 0.14675 | 0.14675 | 3.8304 | 1.0124 | 46.621 | 1 | 2.0236 | 2.0236 | 1 | 3 | 20.5418 | 4.9326 | 8.883 | 0 | 2.2821 | 1.8532 | 1.8549 | 0.54099 | 0 | 0.92171 | 0.25895 | 0.30195 | 0.057956 | 0 | 0.37031 | 0.12774 | 0.14406 | 0.026167 | 0 | 0.076637 | 0.022226 | 0.034718 | 0.51483 | 0 | 0.84508 | 0.23673 | 0.26723 | 0.51483 | 0 | 0.84508 | 0.23673 | 0.26723 | 8.883 | 2.8522 | 2.2821 | 1.8532 | 1.8549 | 0 | 0 | 0 | 0 | 0 | 4.3163 | 1.3859 | 1.1089 | 0.90048 | 0.90132 | 0 | 0 | 0 | 0 | 0 | 2.8522 | 2.2821 | 1.8532 | 1.8549 | 0 | 0.51483 | 0 | 0.84508 | 0.23673 | 0.26723 | 35 | 3 | 3 | 3 | 3 | 3 | 0 | 0 | 0 | 0 | 0 | 0 | 0
2014-10-17 | 8時 | 0.031936 | 0.031936 | 4.4364 | 1.1033 | 49.5514 | 1 | 0.51006 | 0.51006 | 1 | 3 | 19.8595 | 1.2433 | 8.883 | 0 | 2.2821 | 1.8532 | 1.8549 | 0.23034 | 0 | 0.019151 | 0.1137 | 0.14686 | 0.024799 | 0 | 0.0076941 | 0.056087 | 0.07007 | 0.01005 | 0 | 0.0015923 | 0.0097591 | 0.016886 | 0.22029 | 0 | 0.017559 | 0.10394 | 0.12998 | 0.22029 | 0 | 0.017559 | 0.10394 | 0.12998 | 8.883 | 2.8522 | 2.2821 | 1.8532 | 1.8549 | 0 | 0 | 0 | 0 | 0 | 4.3163 | 1.3859 | 1.1089 | 0.90048 | 0.90132 | 0 | 0 | 0 | 0 | 0 | 2.8522 | 2.2821 | 1.8532 | 1.8549 | 0 | 0.22029 | 0 | 0.017559 | 0.10394 | 0.12998 | 35 | 3 | 3 | 3 | 3 | 3 | 0 | 0 | 0 | 0 | 0 | 0 | 0
2014-10-17 | 9時 | 0.052824 | 0.052824 | 4.9453 | 1.1749 | 51.8667 | 1 | 0.94042 | 0.94042 | 1 | 3 | 19.8862 | 2.2923 | 8.883 | 0 | 2.2821 | 1.8532 | 1.8549 | 0.4188 | 0 | 0.24499 | 0.12333 | 0.15331 | 0.045277 | 0 | 0.098426 | 0.060835 | 0.073146 | 0.016595 | 0 | 0.02037 | 0.010585 | 0.017628 | 0.4022 | 0 | 0.22462 | 0.11274 | 0.13568 | 0.4022 | 0 | 0.22462 | 0.11274 | 0.13568 | 8.883 | 2.8522 | 2.2821 | 1.8532 | 1.8549 | 0 | 0 | 0 | 0 | 0 | 4.3163 | 1.3859 | 1.1089 | 0.90048 | 0.90132 | 0 | 0 | 0 | 0 | 0 | 2.8522 | 2.2821 | 1.8532 | 1.8549 | 0 | 0.4022 | 0 | 0.22462 | 0.11274 | 0.13568 | 35 | 3 | 3 | 3 | 3 | 3 | 0 | 0 | 0 | 0 | 0 | 0 | 0
2014-10-17 | 10時 | 0.075118 | 0.075118 | 4.7161 | 1.1415 | 50.9113 | 1 | 1.2753 | 1.2753 | 1 | 3 | 19.999 | 3.1087 | 8.883 | 0 | 2.2821 | 1.8532 | 1.8549 | 0.63333 | 0 | 0.27963 | 0.1649 | 0.19748 | 0.068351 | 0 | 0.11235 | 0.081343 | 0.094222 | 0.026162 | 0 | 0.02325 | 0.014154 | 0.022707 | 0.60717 | 0 | 0.25638 | 0.15075 | 0.17478 | 0.60717 | 0 | 0.25638 | 0.15075 | 0.17478 | 8.883 | 2.8522 | 2.2821 | 1.8532 | 1.8549 | 0 | 0 | 0 | 0 | 0 | 4.3163 | 1.3859 | 1.1089 | 0.90048 | 0.90132 | 0 | 0 | 0 | 0 | 0 | 2.8522 | 2.2821 | 1.8532 | 1.8549 | 0 | 0.60717 | 0 | 0.25638 | 0.15075 | 0.17478 | 35 | 3 | 3 | 3 | 3 | 3 | 0 | 0 | 0 | 0 | 0 | 0 | 0
2014-10-17 | 11時 | 0.072391 | 0.072391 | 4.7504 | 1.1465 | 51.0598 | 1 | 1.238 | 1.238 | 1 | 3 | 19.9824 | 3.0176 | 8.883 | 0 | 2.2821 | 1.8532 | 1.8549 | 0.59556 | 0 | 0.27562 | 0.16636 | 0.20045 | 0.064292 | 0 | 0.11073 | 0.082061 | 0.095639 | 0.024448 | 0 | 0.022917 | 0.014279 | 0.023048 | 0.57111 | 0 | 0.2527 | 0.15208 | 0.17741 | 0.57111 | 0 | 0.2527 | 0.15208 | 0.17741 | 8.883 | 2.8522 | 2.2821 | 1.8532 | 1.8549 | 0 | 0 | 0 | 0 | 0 | 4.3163 | 1.3859 | 1.1089 | 0.90048 | 0.90132 | 0 | 0 | 0 | 0 | 0 | 2.8522 | 2.2821 | 1.8532 | 1.8549 | 0 | 0.57111 | 0 | 0.2527 | 0.15208 | 0.17741 | 35 | 3 | 3 | 3 | 3 | 3 | 0 | 0 | 0 | 0 | 0 | 0 | 0
2014-10-17 | 12時 | 0.065329 | 0.065329 | 4.6383 | 1.131 | 50.5379 | 1 | 1.0909 | 1.0909 | 1 | 3 | 19.9269 | 2.659 | 8.883 | 0 | 2.2821 | 1.8532 | 1.8549 | 0.36642 | 0 | 0.32581 | 0.18068 | 0.21795 | 0.039519 | 0 | 0.1309 | 0.089127 | 0.10399 | 0.015373 | 0 | 0.027089 | 0.015508 | 0.02506 | 0.35105 | 0 | 0.29872 | 0.16517 | 0.19289 | 0.35105 | 0 | 0.29872 | 0.16517 | 0.19289 | 8.883 | 2.8522 | 2.2821 | 1.8532 | 1.8549 | 0 | 0 | 0 | 0 | 0 | 4.3163 | 1.3859 | 1.1089 | 0.90048 | 0.90132 | 0 | 0 | 0 | 0 | 0 | 2.8522 | 2.2821 | 1.8532 | 1.8549 | 0 | 0.35105 | 0 | 0.29872 | 0.16517 | 0.19289 | 35 | 3 | 3 | 3 | 3 | 3 | 0 | 0 | 0 | 0 | 0 | 0 | 0
2014-10-17 | 13時 | 0.098305 | 0.098305 | 4.5107 | 1.1115 | 50.0095 | 1 | 1.5963 | 1.5963 | 1 | 3 | 20.1826 | 3.8911 | 8.883 | 0 | 2.2821 | 1.8532 | 1.8549 | 0.73049 | 0 | 0.42312 | 0.19965 | 0.24307 | 0.07871 | 0 | 0.16999 | 0.098482 | 0.11597 | 0.031307 | 0 | 0.035181 | 0.017136 | 0.027948 | 0.69918 | 0 | 0.38794 | 0.18251 | 0.21512 | 0.69918 | 0 | 0.38794 | 0.18251 | 0.21512 | 8.883 | 2.8522 | 2.2821 | 1.8532 | 1.8549 | 0 | 0 | 0 | 0 | 0 | 4.3163 | 1.3859 | 1.1089 | 0.90048 | 0.90132 | 0 | 0 | 0 | 0 | 0 | 2.8522 | 2.2821 | 1.8532 | 1.8549 | 0 | 0.69918 | 0 | 0.38794 | 0.18251 | 0.21512 | 35 | 3 | 3 | 3 | 3 | 3 | 0 | 0 | 0 | 0 | 0 | 0 | 0
2014-10-17 | 14時 | 0.14882 | 0.14882 | 4.3827 | 1.0916 | 49.4746 | 1 | 2.348 | 2.348 | 1 | 3 | 20.902 | 5.7234 | 8.883 | 0 | 2.2821 | 1.8532 | 1.8549 | 0.92664 | 0 | 0.80813 | 0.26852 | 0.34473 | 0.099751 | 0 | 0.32468 | 0.13246 | 0.16447 | 0.040549 | 0 | 0.067193 | 0.023048 | 0.039637 | 0.88609 | 0 | 0.74094 | 0.24547 | 0.30509 | 0.88609 | 0 | 0.74094 | 0.24547 | 0.30509 | 8.883 | 2.8522 | 2.2821 | 1.8532 | 1.8549 | 0 | 0 | 0 | 0 | 0 | 4.3163 | 1.3859 | 1.1089 | 0.90048 | 0.90132 | 0 | 0 | 0 | 0 | 0 | 2.8522 | 2.2821 | 1.8532 | 1.8549 | 0 | 0.88609 | 0 | 0.74094 | 0.24547 | 0.30509 | 35 | 3 | 3 | 3 | 3 | 3 | 0 | 0 | 0 | 0 | 0 | 0 | 0
2014-10-17 | 15時 | 0.24432 | 0.24432 | 4.1331 | 1.0543 | 48.3065 | 1 | 3.6352 | 3.6352 | 1 | 3 | 23.0757 | 8.861 | 8.883 | 0 | 2.2821 | 1.8532 | 1.8549 | 0.8759 | 0 | 1.1801 | 0.67231 | 0.90687 | 0.094099 | 0 | 0.47413 | 0.33164 | 0.43268 | 0.040016 | 0 | 0.098123 | 0.057705 | 0.10427 | 0.83588 | 0 | 1.082 | 0.61461 | 0.8026 | 0.83588 | 0 | 1.082 | 0.61461 | 0.8026 | 8.883 | 2.8522 | 2.2821 | 1.8532 | 1.8549 | 0 | 0 | 0 | 0 | 0 | 4.3163 | 1.3859 | 1.1089 | 0.90048 | 0.90132 | 0 | 0 | 0 | 0 | 0 | 2.8522 | 2.2821 | 1.8532 | 1.8549 | 0 | 0.83588 | 0 | 1.082 | 0.61461 | 0.8026 | 35 | 3 | 3 | 3 | 3 | 3 | 0 | 0 | 0 | 0 | 0 | 0 | 0
2014-10-17 | 16時 | 0.33098 | 0.33098 | 4.0476 | 1.0411 | 47.9105 | 1 | 4.8229 | 4.8229 | 1 | 3 | 26.1361 | 11.7559 | 8.883 | 0 | 2.2821 | 1.8532 | 1.8549 | 1.1859 | 0 | 1.4608 | 0.9765 | 1.1996 | 0.12732 | 0 | 0.58691 | 0.48169 | 0.57235 | 0.054938 | 0 | 0.12146 | 0.083815 | 0.13793 | 1.131 | 0 | 1.3394 | 0.89269 | 1.0617 | 1.131 | 0 | 1.3394 | 0.89269 | 1.0617 | 8.883 | 2.8522 | 2.2821 | 1.8532 | 1.8549 | 0 | 0 | 0 | 0 | 0 | 4.3163 | 1.3859 | 1.1089 | 0.90048 | 0.90132 | 0 | 0 | 0 | 0 | 0 | 2.8522 | 2.2821 | 1.8532 | 1.8549 | 0 | 1.131 | 0 | 1.3394 | 0.89269 | 1.0617 | 35 | 3 | 3 | 3 | 3 | 3 | 0 | 0 | 0 | 0 | 0 | 0 | 0
2014-10-17 | 17時 | 0.62939 | 0.62939 | 3.8875 | 1.0169 | 47.1085 | 1 | 8.8084 | 8.8084 | 1 | 3 | 43.8053 | 21.4707 | 8.883 | 0 | 2.2821 | 1.8532 | 1.8549 | 5.1357 | 0 | 1.6546 | 1.128 | 0.89005 | 0.55062 | 0 | 0.66477 | 0.55643 | 0.42465 | 0.24447 | 0 | 0.13758 | 0.096818 | 0.10234 | 4.8912 | 0 | 1.5171 | 1.0312 | 0.78771 | 4.8912 | 0 | 1.5171 | 1.0312 | 0.78771 | 8.883 | 2.8522 | 2.2821 | 1.8532 | 1.8549 | 0 | 0 | 0 | 0 | 0 | 4.3163 | 1.3859 | 1.1089 | 0.90048 | 0.90132 | 0 | 0 | 0 | 0 | 0 | 2.8522 | 2.2821 | 1.8532 | 1.8549 | 0 | 4.8912 | 0 | 1.5171 | 1.0312 | 0.78771 | 35 | 3 | 3 | 3 | 3 | 3 | 0 | 0 | 0 | 0 | 0 | 0 | 0
2014-10-17 | 18時 | 0.72223 | 0.72223 | 3.8116 | 1.0075 | 46.621 | 1 | 9.9103 | 9.9103 | 1 | 3 | 50.7023 | 24.1567 | 8.883 | 0 | 2.2821 | 1.8532 | 1.8549 | 5.605 | 0 | 1.7934 | 1.233 | 1.2789 | 0.60046 | 0 | 0.72054 | 0.60821 | 0.61017 | 0.2711 | 0 | 0.14912 | 0.10583 | 0.14705 | 5.3339 | 0 | 1.6443 | 1.1271 | 1.1318 | 5.3339 | 0 | 1.6443 | 1.1271 | 1.1318 | 8.883 | 2.8522 | 2.2821 | 1.8532 | 1.8549 | 0 | 0 | 0 | 0 | 0 | 4.3163 | 1.3859 | 1.1089 | 0.90048 | 0.90132 | 0 | 0 | 0 | 0 | 0 | 2.8522 | 2.2821 | 1.8532 | 1.8549 | 0 | 5.3339 | 0 | 1.6443 | 1.1271 | 1.1318 | 35 | 3 | 3 | 3 | 3 | 3 | 0 | 0 | 0 | 0 | 0 | 0 | 0
2014-10-17 | 19時 | 0.39716 | 0.39716 | 3.8352 | 1.0119 | 46.7026 | 1 | 5.4835 | 5.4835 | 1 | 3 | 28.2766 | 13.3662 | 8.883 | 0 | 2.2821 | 1.8532 | 1.8549 | 1.6028 | 0 | 1.8448 | 0.52737 | 1.5085 | 0.17173 | 0 | 0.74116 | 0.26014 | 0.71973 | 0.077321 | 0 | 0.15339 | 0.045265 | 0.17345 | 1.5255 | 0 | 1.6914 | 0.48211 | 1.3351 | 1.5255 | 0 | 1.6914 | 0.48211 | 1.3351 | 8.883 | 2.8522 | 2.2821 | 1.8532 | 1.8549 | 0 | 0 | 0 | 0 | 0 | 4.3163 | 1.3859 | 1.1089 | 0.90048 | 0.90132 | 0 | 0 | 0 | 0 | 0 | 2.8522 | 2.2821 | 1.8532 | 1.8549 | 0 | 1.5255 | 0 | 1.6914 | 0.48211 | 1.3351 | 35 | 3 | 3 | 3 | 3 | 3 | 0 | 0 | 0 | 0 | 0 | 0 | 0
2014-10-17 | 20時 | 0.56917 | 0.56917 | 3.2011 | 1.0025 | 39.3493 | 0.85 | 6.5591 | 6.5591 | 1 | 3 | 32.4318 | 15.9879 | 8.883 | 0 | 2.2821 | 1.8532 | 1.8549 | 2.4635 | 0 | 1.9401 | 1.1316 | 1.0238 | 0.26377 | 0 | 0.77947 | 0.55822 | 0.48848 | 0.12041 | 0 | 0.16131 | 0.097131 | 0.11772 | 2.3431 | 0 | 1.7788 | 1.0345 | 0.9061 | 2.3431 | 0 | 1.7788 | 1.0345 | 0.9061 | 8.883 | 2.8522 | 2.2821 | 1.8532 | 1.8549 | 0 | 0 | 0 | 0 | 0 | 4.3163 | 1.3859 | 1.1089 | 0.90048 | 0.90132 | 0 | 0 | 0 | 0 | 0 | 2.8522 | 2.2821 | 1.8532 | 1.8549 | 0 | 2.3431 | 0 | 1.7788 | 1.0345 | 0.9061 | 35 | 3 | 3 | 3 | 3 | 3 | 0 | 0 | 0 | 0 | 0 | 0 | 0
2014-10-17 | 21時 | 0.57014 | 0.57014 | 3.1479 | 0.99466 | 38.9986 | 0.85 | 6.4609 | 6.4609 | 1 | 3 | 32.0182 | 15.7487 | 8.883 | 0 | 2.2821 | 1.8532 | 1.8549 | 3.2016 | 0 | 2.0154 | 0.4455 | 0.79853 | 0.34257 | 0 | 0.80969 | 0.21976 | 0.38099 | 0.15852 | 0 | 0.16757 | 0.038238 | 0.091815 | 3.043 | 0 | 1.8478 | 0.40726 | 0.70671 | 3.043 | 0 | 1.8478 | 0.40726 | 0.70671 | 8.883 | 2.8522 | 2.2821 | 1.8532 | 1.8549 | 0 | 0 | 0 | 0 | 0 | 4.3163 | 1.3859 | 1.1089 | 0.90048 | 0.90132 | 0 | 0 | 0 | 0 | 0 | 2.8522 | 2.2821 | 1.8532 | 1.8549 | 0 | 3.043 | 0 | 1.8478 | 0.40726 | 0.70671 | 35 | 3 | 3 | 3 | 3 | 3 | 0 | 0 | 0 | 0 | 0 | 0 | 0
2014-10-17 | 22時 | 0.62914 | 0.62914 | 3.1695 | 0.9979 | 39.1392 | 0.85 | 7.1786 | 7.1786 | 1 | 3 | 35.2023 | 17.4982 | 8.883 | 0 | 2.2821 | 1.8532 | 1.8549 | 3.6505 | 0 | 1.749 | 0.61066 | 1.1684 | 0.39071 | 0 | 0.70269 | 0.30123 | 0.55748 | 0.17982 | 0 | 0.14542 | 0.052414 | 0.13435 | 3.4707 | 0 | 1.6036 | 0.55825 | 1.0341 | 3.4707 | 0 | 1.6036 | 0.55825 | 1.0341 | 8.883 | 2.8522 | 2.2821 | 1.8532 | 1.8549 | 0 | 0 | 0 | 0 | 0 | 4.3163 | 1.3859 | 1.1089 | 0.90048 | 0.90132 | 0 | 0 | 0 | 0 | 0 | 2.8522 | 2.2821 | 1.8532 | 1.8549 | 0 | 3.4707 | 0 | 1.6036 | 0.55825 | 1.0341 | 35 | 3 | 3 | 3 | 3 | 3 | 0 | 0 | 0 | 0 | 0 | 0 | 0
2014-10-17 | 23時 | 0.67657 | 0.67657 | 3.7292 | 0.99799 | 46.0462 | 1 | 9.0831 | 9.0831 | 1 | 3 | 45.443 | 22.1403 | 8.883 | 0 | 2.2821 | 1.8532 | 1.8549 | 5.2005 | 0 | 1.4602 | 1.0622 | 1.3602 | 0.5566 | 0 | 0.58666 | 0.52397 | 0.64896 | 0.25617 | 0 | 0.12141 | 0.09117 | 0.15639 | 4.9443 | 0 | 1.3388 | 0.97103 | 1.2038 | 4.9443 | 0 | 1.3388 | 0.97103 | 1.2038 | 8.883 | 2.8522 | 2.2821 | 1.8532 | 1.8549 | 0 | 0 | 0 | 0 | 0 | 4.3163 | 1.3859 | 1.1089 | 0.90048 | 0.90132 | 0 | 0 | 0 | 0 | 0 | 2.8522 | 2.2821 | 1.8532 | 1.8549 | 0 | 4.9443 | 0 | 1.3388 | 0.97103 | 1.2038 | 35 | 3 | 3 | 3 | 3 | 3 | 0 | 0 | 0 | 0 | 0 | 0 | 0
2014-10-18 | 0時 | 0.70361 | 0.70361 | 3.7176 | 0.99667 | 45.9635 | 1 | 9.4166 | 9.4166 | 1 | 3 | 47.5042 | 22.9532 | 8.883 | 0 | 2.2821 | 1.8532 | 1.8549 | 5.4369 | 0 | 1.4618 | 1.1114 | 1.4064 | 0.58183 | 0 | 0.58731 | 0.54824 | 0.67101 | 0.26851 | 0 | 0.12155 | 0.095394 | 0.16171 | 5.1684 | 0 | 1.3403 | 1.016 | 1.2447 | 5.1684 | 0 | 1.3403 | 1.016 | 1.2447 | 8.883 | 2.8522 | 2.2821 | 1.8532 | 1.8549 | 0 | 0 | 0 | 0 | 0 | 4.3163 | 1.3859 | 1.1089 | 0.90048 | 0.90132 | 0 | 0 | 0 | 0 | 0 | 2.8522 | 2.2821 | 1.8532 | 1.8549 | 0 | 5.1684 | 0 | 1.3403 | 1.016 | 1.2447 | 35 | 3 | 3 | 3 | 3 | 3 | 0 | 0 | 0 | 0 | 0 | 0 | 0
2014-10-18 | 1時 | 0.72805 | 0.72805 | 3.6944 | 0.99405 | 45.7978 | 1 | 9.683 | 9.683 | 1 | 3 | 49.2081 | 23.6026 | 8.883 | 0 | 2.2821 | 1.8532 | 1.8549 | 5.6063 | 0 | 1.4877 | 1.1459 | 1.4431 | 0.59979 | 0 | 0.5977 | 0.56524 | 0.68853 | 0.2783 | 0 | 0.1237 | 0.098352 | 0.16593 | 5.328 | 0 | 1.364 | 1.0475 | 1.2772 | 5.328 | 0 | 1.364 | 1.0475 | 1.2772 | 8.883 | 2.8522 | 2.2821 | 1.8532 | 1.8549 | 0 | 0 | 0 | 0 | 0 | 4.3163 | 1.3859 | 1.1089 | 0.90048 | 0.90132 | 0 | 0 | 0 | 0 | 0 | 2.8522 | 2.2821 | 1.8532 | 1.8549 | 0 | 5.328 | 0 | 1.364 | 1.0475 | 1.2772 | 35 | 3 | 3 | 3 | 3 | 3 | 0 | 0 | 0 | 0 | 0 | 0 | 0
2014-10-18 | 2時 | 0.8881 | 0.8881 | 3.1152 | 0.99153 | 38.716 | 0.85 | 9.9599 | 9.9599 | 1 | 3 | 51.0333 | 24.2776 | 8.883 | 0 | 2.2821 | 1.8532 | 1.8549 | 5.767 | 0 | 1.5282 | 1.1817 | 1.4829 | 0.61674 | 0 | 0.61399 | 0.58292 | 0.70752 | 0.28847 | 0 | 0.12707 | 0.10143 | 0.17051 | 5.4785 | 0 | 1.4012 | 1.0803 | 1.3124 | 5.4785 | 0 | 1.4012 | 1.0803 | 1.3124 | 8.883 | 2.8522 | 2.2821 | 1.8532 | 1.8549 | 0 | 0 | 0 | 0 | 0 | 4.3163 | 1.3859 | 1.1089 | 0.90048 | 0.90132 | 0 | 0 | 0 | 0 | 0 | 2.8522 | 2.2821 | 1.8532 | 1.8549 | 0 | 5.4785 | 0 | 1.4012 | 1.0803 | 1.3124 | 35 | 3 | 3 | 3 | 3 | 3 | 0 | 0 | 0 | 0 | 0 | 0 | 0
2014-10-18 | 3時 | 1.0004 | 1.0004 | 2.9845 | 0.97708 | 37.6402 | 0.85 | 10.7491 | 10.7491 | 1 | 3 | 56.5364 | 26.2012 | 8.883 | 0 | 2.2821 | 1.8532 | 1.8549 | 6.185 | 0 | 1.6613 | 1.2944 | 1.6083 | 0.66012 | 0 | 0.66746 | 0.63853 | 0.76734 | 0.32114 | 0 | 0.13813 | 0.1111 | 0.18492 | 5.8638 | 0 | 1.5232 | 1.1833 | 1.4234 | 5.8638 | 0 | 1.5232 | 1.1833 | 1.4234 | 8.883 | 2.8522 | 2.2821 | 1.8532 | 1.8549 | 0 | 0 | 0 | 0 | 0 | 4.3163 | 1.3859 | 1.1089 | 0.90048 | 0.90132 | 0 | 0 | 0 | 0 | 0 | 2.8522 | 2.2821 | 1.8532 | 1.8549 | 0 | 5.8638 | 0 | 1.5232 | 1.1833 | 1.4234 | 35 | 3 | 3 | 3 | 3 | 3 | 0 | 0 | 0 | 0 | 0 | 0 | 0
2014-10-18 | 4時 | 1.013 | 1.013 | 2.9944 | 0.97844 | 37.7127 | 0.85 | 10.9202 | 10.9202 | 1 | 3 | 57.7889 | 26.6184 | 8.883 | 0 | 2.2821 | 1.8532 | 1.8549 | 6.279 | 0 | 1.6962 | 1.3128 | 1.6322 | 0.67025 | 0 | 0.68146 | 0.64761 | 0.77872 | 0.32523 | 0 | 0.14103 | 0.11268 | 0.18767 | 5.9538 | 0 | 1.5551 | 1.2002 | 1.4445 | 5.9538 | 0 | 1.5551 | 1.2002 | 1.4445 | 8.883 | 2.8522 | 2.2821 | 1.8532 | 1.8549 | 0 | 0 | 0 | 0 | 0 | 4.3163 | 1.3859 | 1.1089 | 0.90048 | 0.90132 | 0 | 0 | 0 | 0 | 0 | 2.8522 | 2.2821 | 1.8532 | 1.8549 | 0 | 5.9538 | 0 | 1.5551 | 1.2002 | 1.4445 | 35 | 3 | 3 | 3 | 3 | 3 | 0 | 0 | 0 | 0 | 0 | 0 | 0
2014-10-18 | 5時 | 1.1484 | 1.1484 | 2.9708 | 0.97825 | 37.422 | 0.85 | 12.2816 | 12.2816 | 1 | 3 | 68.5005 | 29.9369 | 8.883 | 0 | 2.2821 | 1.8532 | 1.8549 | 7.4887 | 0 | 1.994 | 1.2713 | 1.5276 | 0.79894 | 0 | 0.8011 | 0.62712 | 0.72885 | 0.39167 | 0 | 0.16579 | 0.10912 | 0.17565 | 7.0971 | 0 | 1.8282 | 1.1622 | 1.352 | 7.0971 | 0 | 1.8282 | 1.1622 | 1.352 | 8.883 | 2.8522 | 2.2821 | 1.8532 | 1.8549 | 0 | 0 | 0 | 0 | 0 | 4.3163 | 1.3859 | 1.1089 | 0.90048 | 0.90132 | 0 | 0 | 0 | 0 | 0 | 2.8522 | 2.2821 | 1.8532 | 1.8549 | 0 | 7.0971 | 0 | 1.8282 | 1.1622 | 1.352 | 35 | 3 | 3 | 3 | 3 | 3 | 0 | 0 | 0 | 0 | 0 | 0 | 0
2014-10-18 | 6時 | 0.39533 | 0.39533 | 3.0649 | 0.9809 | 38.5029 | 0.85 | 4.3619 | 4.3619 | 1 | 3 | 24.8281 | 10.6324 | 8.883 | 0 | 2.2821 | 1.8532 | 1.8549 | 0.75582 | 0 | 1.7524 | 0.882 | 0.97175 | 0.080797 | 0 | 0.70403 | 0.43508 | 0.46363 | 0.038095 | 0 | 0.1457 | 0.075703 | 0.11173 | 0.71773 | 0 | 1.6067 | 0.80629 | 0.86002 | 0.71773 | 0 | 1.6067 | 0.80629 | 0.86002 | 8.883 | 2.8522 | 2.2821 | 1.8532 | 1.8549 | 0 | 0 | 0 | 0 | 0 | 4.3163 | 1.3859 | 1.1089 | 0.90048 | 0.90132 | 0 | 0 | 0 | 0 | 0 | 2.8522 | 2.2821 | 1.8532 | 1.8549 | 0 | 0.71773 | 0 | 1.6067 | 0.80629 | 0.86002 | 35 | 3 | 3 | 3 | 3 | 3 | 0 | 0 | 0 | 0 | 0 | 0 | 0
2014-10-18 | 7時 | 0.18226 | 0.18226 | 3.2042 | 1.0035 | 39.3493 | 0.85 | 2.1024 | 2.1024 | 1 | 3 | 20.6223 | 5.1248 | 8.883 | 0 | 2.2821 | 1.8532 | 1.8549 | 0.54861 | 0 | 0.9958 | 0.25999 | 0.29803 | 0.058741 | 0 | 0.40008 | 0.12825 | 0.14219 | 0.026815 | 0 | 0.082797 | 0.022315 | 0.034267 | 0.5218 | 0 | 0.91301 | 0.23767 | 0.26376 | 0.5218 | 0 | 0.91301 | 0.23767 | 0.26376 | 8.883 | 2.8522 | 2.2821 | 1.8532 | 1.8549 | 0 | 0 | 0 | 0 | 0 | 4.3163 | 1.3859 | 1.1089 | 0.90048 | 0.90132 | 0 | 0 | 0 | 0 | 0 | 2.8522 | 2.2821 | 1.8532 | 1.8549 | 0 | 0.5218 | 0 | 0.91301 | 0.23767 | 0.26376 | 35 | 3 | 3 | 3 | 3 | 3 | 0 | 0 | 0 | 0 | 0 | 0 | 0
2014-10-18 | 8時 | 0.043641 | 0.043641 | 4.1546 | 1.0615 | 48.2276 | 1 | 0.65271 | 0.65271 | 1 | 3 | 19.8536 | 1.591 | 8.883 | 0 | 2.2821 | 1.8532 | 1.8549 | 0.30612 | 0 | 0.046137 | 0.13431 | 0.16614 | 0.032883 | 0 | 0.018536 | 0.066253 | 0.079269 | 0.014025 | 0 | 0.0038361 | 0.011528 | 0.019103 | 0.2921 | 0 | 0.042301 | 0.12278 | 0.14704 | 0.2921 | 0 | 0.042301 | 0.12278 | 0.14704 | 8.883 | 2.8522 | 2.2821 | 1.8532 | 1.8549 | 0 | 0 | 0 | 0 | 0 | 4.3163 | 1.3859 | 1.1089 | 0.90048 | 0.90132 | 0 | 0 | 0 | 0 | 0 | 2.8522 | 2.2821 | 1.8532 | 1.8549 | 0 | 0.2921 | 0 | 0.042301 | 0.12278 | 0.14704 | 35 | 3 | 3 | 3 | 3 | 3 | 0 | 0 | 0 | 0 | 0 | 0 | 0
2014-10-18 | 9時 | 0.10057 | 0.10057 | 4.1755 | 1.0634 | 48.3853 | 1 | 1.5118 | 1.5118 | 1 | 3 | 20.1271 | 3.6851 | 8.883 | 0 | 2.2821 | 1.8532 | 1.8549 | 0.70866 | 0 | 0.34443 | 0.21058 | 0.24813 | 0.076143 | 0 | 0.13838 | 0.10388 | 0.11838 | 0.032284 | 0 | 0.028638 | 0.018074 | 0.02853 | 0.67638 | 0 | 0.31579 | 0.19251 | 0.2196 | 0.67638 | 0 | 0.31579 | 0.19251 | 0.2196 | 8.883 | 2.8522 | 2.2821 | 1.8532 | 1.8549 | 0 | 0 | 0 | 0 | 0 | 4.3163 | 1.3859 | 1.1089 | 0.90048 | 0.90132 | 0 | 0 | 0 | 0 | 0 | 2.8522 | 2.2821 | 1.8532 | 1.8549 | 0 | 0.67638 | 0 | 0.31579 | 0.19251 | 0.2196 | 35 | 3 | 3 | 3 | 3 | 3 | 0 | 0 | 0 | 0 | 0 | 0 | 0
2014-10-18 | 10時 | 0.12293 | 0.12293 | 4.0157 | 1.0398 | 47.5913 | 1 | 1.7772 | 1.7772 | 1 | 3 | 20.3186 | 4.332 | 8.883 | 0 | 2.2821 | 1.8532 | 1.8549 | 0.87897 | 0 | 0.39868 | 0.22884 | 0.2707 | 0.094315 | 0 | 0.16017 | 0.11289 | 0.12915 | 0.041168 | 0 | 0.033148 | 0.019642 | 0.031125 | 0.83781 | 0 | 0.36553 | 0.2092 | 0.23958 | 0.83781 | 0 | 0.36553 | 0.2092 | 0.23958 | 8.883 | 2.8522 | 2.2821 | 1.8532 | 1.8549 | 0 | 0 | 0 | 0 | 0 | 4.3163 | 1.3859 | 1.1089 | 0.90048 | 0.90132 | 0 | 0 | 0 | 0 | 0 | 2.8522 | 2.2821 | 1.8532 | 1.8549 | 0 | 0.83781 | 0 | 0.36553 | 0.2092 | 0.23958 | 35 | 3 | 3 | 3 | 3 | 3 | 0 | 0 | 0 | 0 | 0 | 0 | 0
2014-10-18 | 11時 | 0.10654 | 0.10654 | 4.2215 | 1.0699 | 48.6209 | 1 | 1.6192 | 1.6192 | 1 | 3 | 20.1985 | 3.9469 | 8.883 | 0 | 2.2821 | 1.8532 | 1.8549 | 0.84716 | 0 | 0.34296 | 0.19327 | 0.2358 | 0.09106 | 0 | 0.13779 | 0.095337 | 0.1125 | 0.038268 | 0 | 0.028516 | 0.016589 | 0.027113 | 0.80889 | 0 | 0.31445 | 0.17668 | 0.20869 | 0.80889 | 0 | 0.31445 | 0.17668 | 0.20869 | 8.883 | 2.8522 | 2.2821 | 1.8532 | 1.8549 | 0 | 0 | 0 | 0 | 0 | 4.3163 | 1.3859 | 1.1089 | 0.90048 | 0.90132 | 0 | 0 | 0 | 0 | 0 | 2.8522 | 2.2821 | 1.8532 | 1.8549 | 0 | 0.80889 | 0 | 0.31445 | 0.17668 | 0.20869 | 35 | 3 | 3 | 3 | 3 | 3 | 0 | 0 | 0 | 0 | 0 | 0 | 0
2014-10-18 | 12時 | 0.07803 | 0.07803 | 4.3242 | 1.0855 | 49.0885 | 1 | 1.2147 | 1.2147 | 1 | 3 | 19.9726 | 2.9609 | 8.883 | 0 | 2.2821 | 1.8532 | 1.8549 | 0.46072 | 0 | 0.32776 | 0.19117 | 0.23505 | 0.049562 | 0 | 0.13168 | 0.094302 | 0.11215 | 0.020457 | 0 | 0.027252 | 0.016408 | 0.027027 | 0.44026 | 0 | 0.30051 | 0.17476 | 0.20803 | 0.44026 | 0 | 0.30051 | 0.17476 | 0.20803 | 8.883 | 2.8522 | 2.2821 | 1.8532 | 1.8549 | 0 | 0 | 0 | 0 | 0 | 4.3163 | 1.3859 | 1.1089 | 0.90048 | 0.90132 | 0 | 0 | 0 | 0 | 0 | 2.8522 | 2.2821 | 1.8532 | 1.8549 | 0 | 0.44026 | 0 | 0.30051 | 0.17476 | 0.20803 | 35 | 3 | 3 | 3 | 3 | 3 | 0 | 0 | 0 | 0 | 0 | 0 | 0
2014-10-18 | 13時 | 0.10902 | 0.10902 | 4.3157 | 1.0834 | 49.0885 | 1 | 1.6938 | 1.6938 | 1 | 3 | 20.253 | 4.1288 | 8.883 | 0 | 2.2821 | 1.8532 | 1.8549 | 0.81722 | 0 | 0.39985 | 0.21511 | 0.26165 | 0.087913 | 0 | 0.16064 | 0.10611 | 0.12484 | 0.036286 | 0 | 0.033246 | 0.018463 | 0.030085 | 0.78093 | 0 | 0.3666 | 0.19665 | 0.23157 | 0.78093 | 0 | 0.3666 | 0.19665 | 0.23157 | 8.883 | 2.8522 | 2.2821 | 1.8532 | 1.8549 | 0 | 0 | 0 | 0 | 0 | 4.3163 | 1.3859 | 1.1089 | 0.90048 | 0.90132 | 0 | 0 | 0 | 0 | 0 | 2.8522 | 2.2821 | 1.8532 | 1.8549 | 0 | 0.78093 | 0 | 0.3666 | 0.19665 | 0.23157 | 35 | 3 | 3 | 3 | 3 | 3 | 0 | 0 | 0 | 0 | 0 | 0 | 0
2014-10-18 | 14時 | 0.1143 | 0.1143 | 4.2041 | 1.0672 | 48.5425 | 1 | 1.7299 | 1.7299 | 1 | 3 | 20.2808 | 4.2167 | 8.883 | 0 | 2.2821 | 1.8532 | 1.8549 | 0.87981 | 0 | 0.34998 | 0.22214 | 0.27798 | 0.094557 | 0 | 0.14061 | 0.10958 | 0.13263 | 0.039856 | 0 | 0.029099 | 0.019067 | 0.031963 | 0.83995 | 0 | 0.32088 | 0.20307 | 0.24602 | 0.83995 | 0 | 0.32088 | 0.20307 | 0.24602 | 8.883 | 2.8522 | 2.2821 | 1.8532 | 1.8549 | 0 | 0 | 0 | 0 | 0 | 4.3163 | 1.3859 | 1.1089 | 0.90048 | 0.90132 | 0 | 0 | 0 | 0 | 0 | 2.8522 | 2.2821 | 1.8532 | 1.8549 | 0 | 0.83995 | 0 | 0.32088 | 0.20307 | 0.24602 | 35 | 3 | 3 | 3 | 3 | 3 | 0 | 0 | 0 | 0 | 0 | 0 | 0
2014-10-18 | 15時 | 0.14572 | 0.14572 | 4.1511 | 1.0589 | 48.3065 | 1 | 2.1776 | 2.1776 | 1 | 3 | 20.7034 | 5.3081 | 8.883 | 0 | 2.2821 | 1.8532 | 1.8549 | 0.8168 | 0 | 0.64302 | 0.30339 | 0.41442 | 0.08775 | 0 | 0.25834 | 0.14966 | 0.19773 | 0.037316 | 0 | 0.053464 | 0.026041 | 0.047651 | 0.77949 | 0 | 0.58956 | 0.27735 | 0.36677 | 0.77949 | 0 | 0.58956 | 0.27735 | 0.36677 | 8.883 | 2.8522 | 2.2821 | 1.8532 | 1.8549 | 0 | 0 | 0 | 0 | 0 | 4.3163 | 1.3859 | 1.1089 | 0.90048 | 0.90132 | 0 | 0 | 0 | 0 | 0 | 2.8522 | 2.2821 | 1.8532 | 1.8549 | 0 | 0.77949 | 0 | 0.58956 | 0.27735 | 0.36677 | 35 | 3 | 3 | 3 | 3 | 3 | 0 | 0 | 0 | 0 | 0 | 0 | 0
2014-10-18 | 16時 | 0.3349 | 0.3349 | 3.8655 | 1.0164 | 46.8654 | 1 | 4.6604 | 4.6604 | 1 | 3 | 25.6577 | 11.3599 | 8.883 | 0 | 2.2821 | 1.8532 | 1.8549 | 1.0137 | 0 | 1.4764 | 0.92723 | 1.2431 | 0.10864 | 0 | 0.59316 | 0.45739 | 0.59308 | 0.048644 | 0 | 0.12276 | 0.079586 | 0.14293 | 0.96508 | 0 | 1.3536 | 0.84765 | 1.1001 | 0.96508 | 0 | 1.3536 | 0.84765 | 1.1001 | 8.883 | 2.8522 | 2.2821 | 1.8532 | 1.8549 | 0 | 0 | 0 | 0 | 0 | 4.3163 | 1.3859 | 1.1089 | 0.90048 | 0.90132 | 0 | 0 | 0 | 0 | 0 | 2.8522 | 2.2821 | 1.8532 | 1.8549 | 0 | 0.96508 | 0 | 1.3536 | 0.84765 | 1.1001 | 35 | 3 | 3 | 3 | 3 | 3 | 0 | 0 | 0 | 0 | 0 | 0 | 0
2014-10-18 | 17時 | 0.99402 | 0.99402 | 3.0468 | 0.98424 | 38.1454 | 0.85 | 10.9028 | 10.9028 | 1 | 3 | 57.6604 | 26.5759 | 8.883 | 0 | 2.2821 | 1.8532 | 1.8549 | 6.5565 | 0 | 1.8931 | 1.3259 | 1.1272 | 0.70043 | 0 | 0.76059 | 0.65405 | 0.53781 | 0.33462 | 0 | 0.15741 | 0.1138 | 0.12961 | 6.2219 | 0 | 1.7357 | 1.2121 | 0.99761 | 6.2219 | 0 | 1.7357 | 1.2121 | 0.99761 | 8.883 | 2.8522 | 2.2821 | 1.8532 | 1.8549 | 0 | 0 | 0 | 0 | 0 | 4.3163 | 1.3859 | 1.1089 | 0.90048 | 0.90132 | 0 | 0 | 0 | 0 | 0 | 2.8522 | 2.2821 | 1.8532 | 1.8549 | 0 | 6.2219 | 0 | 1.7357 | 1.2121 | 0.99761 | 35 | 3 | 3 | 3 | 3 | 3 | 0 | 0 | 0 | 0 | 0 | 0 | 0
2014-10-18 | 18時 | 1.1594 | 1.1594 | 2.997 | 0.98116 | 37.6402 | 0.85 | 12.5094 | 12.5094 | 1 | 3 | 70.4226 | 30.4921 | 8.883 | 0 | 2.2821 | 1.8532 | 1.8549 | 7.3071 | 0 | 2.1232 | 1.4939 | 1.5852 | 0.77988 | 0 | 0.85302 | 0.73692 | 0.7563 | 0.3794 | 0 | 0.17654 | 0.12822 | 0.18226 | 6.9277 | 0 | 1.9467 | 1.3657 | 1.4029 | 6.9277 | 0 | 1.9467 | 1.3657 | 1.4029 | 8.883 | 2.8522 | 2.2821 | 1.8532 | 1.8549 | 0 | 0 | 0 | 0 | 0 | 4.3163 | 1.3859 | 1.1089 | 0.90048 | 0.90132 | 0 | 0 | 0 | 0 | 0 | 2.8522 | 2.2821 | 1.8532 | 1.8549 | 0 | 6.9277 | 0 | 1.9467 | 1.3657 | 1.4029 | 35 | 3 | 3 | 3 | 3 | 3 | 0 | 0 | 0 | 0 | 0 | 0 | 0
2014-10-18 | 19時 | 0.77314 | 0.77314 | 2.8766 | 0.95849 | 36.9826 | 0.85 | 8.0064 | 8.0064 | 1 | 3 | 39.3334 | 19.5158 | 8.883 | 0 | 2.2821 | 1.8532 | 1.8549 | 2.893 | 0 | 2.3027 | 0.88545 | 1.9252 | 0.30839 | 0 | 0.92514 | 0.43678 | 0.91855 | 0.1535 | 0 | 0.19146 | 0.075999 | 0.22136 | 2.7395 | 0 | 2.1113 | 0.80945 | 1.7039 | 2.7395 | 0 | 2.1113 | 0.80945 | 1.7039 | 8.883 | 2.8522 | 2.2821 | 1.8532 | 1.8549 | 0 | 0 | 0 | 0 | 0 | 4.3163 | 1.3859 | 1.1089 | 0.90048 | 0.90132 | 0 | 0 | 0 | 0 | 0 | 2.8522 | 2.2821 | 1.8532 | 1.8549 | 0 | 2.7395 | 0 | 2.1113 | 0.80945 | 1.7039 | 35 | 3 | 3 | 3 | 3 | 3 | 0 | 0 | 0 | 0 | 0 | 0 | 0
2014-10-18 | 20時 | 0.83264 | 0.83264 | 2.9415 | 0.96861 | 37.422 | 0.85 | 8.8172 | 8.8172 | 1 | 3 | 43.8568 | 21.4921 | 8.883 | 0 | 2.2821 | 1.8532 | 1.8549 | 3.606 | 0 | 2.3674 | 1.4481 | 1.3956 | 0.38471 | 0 | 0.95115 | 0.71434 | 0.66587 | 0.1886 | 0 | 0.19684 | 0.12429 | 0.16047 | 3.4174 | 0 | 2.1706 | 1.3238 | 1.2352 | 3.4174 | 0 | 2.1706 | 1.3238 | 1.2352 | 8.883 | 2.8522 | 2.2821 | 1.8532 | 1.8549 | 0 | 0 | 0 | 0 | 0 | 4.3163 | 1.3859 | 1.1089 | 0.90048 | 0.90132 | 0 | 0 | 0 | 0 | 0 | 2.8522 | 2.2821 | 1.8532 | 1.8549 | 0 | 3.4174 | 0 | 2.1706 | 1.3238 | 1.2352 | 35 | 3 | 3 | 3 | 3 | 3 | 0 | 0 | 0 | 0 | 0 | 0 | 0
2014-10-18 | 21時 | 0.85904 | 0.85904 | 2.8776 | 0.96075 | 36.9089 | 0.85 | 8.8992 | 8.8992 | 1 | 3 | 44.3408 | 21.6921 | 8.883 | 0 | 2.2821 | 1.8532 | 1.8549 | 4.4424 | 0 | 2.4758 | 0.78458 | 1.1965 | 0.4735 | 0 | 0.99467 | 0.38702 | 0.57084 | 0.23627 | 0 | 0.20585 | 0.067342 | 0.13757 | 4.2061 | 0 | 2.2699 | 0.71724 | 1.0589 | 4.2061 | 0 | 2.2699 | 0.71724 | 1.0589 | 8.883 | 2.8522 | 2.2821 | 1.8532 | 1.8549 | 0 | 0 | 0 | 0 | 0 | 4.3163 | 1.3859 | 1.1089 | 0.90048 | 0.90132 | 0 | 0 | 0 | 0 | 0 | 2.8522 | 2.2821 | 1.8532 | 1.8549 | 0 | 4.2061 | 0 | 2.2699 | 0.71724 | 1.0589 | 35 | 3 | 3 | 3 | 3 | 3 | 0 | 0 | 0 | 0 | 0 | 0 | 0
2014-10-18 | 22時 | 0.93687 | 0.93687 | 2.8964 | 0.96508 | 36.9826 | 0.85 | 9.7687 | 9.7687 | 1 | 3 | 49.7672 | 23.8115 | 8.883 | 0 | 2.2821 | 1.8532 | 1.8549 | 4.9785 | 0 | 2.234 | 0.96886 | 1.5873 | 0.53072 | 0 | 0.89752 | 0.47792 | 0.75733 | 0.26415 | 0 | 0.18575 | 0.083159 | 0.18251 | 4.7144 | 0 | 2.0482 | 0.8857 | 1.4048 | 4.7144 | 0 | 2.0482 | 0.8857 | 1.4048 | 8.883 | 2.8522 | 2.2821 | 1.8532 | 1.8549 | 0 | 0 | 0 | 0 | 0 | 4.3163 | 1.3859 | 1.1089 | 0.90048 | 0.90132 | 0 | 0 | 0 | 0 | 0 | 2.8522 | 2.2821 | 1.8532 | 1.8549 | 0 | 4.7144 | 0 | 2.0482 | 0.8857 | 1.4048 | 35 | 3 | 3 | 3 | 3 | 3 | 0 | 0 | 0 | 0 | 0 | 0 | 0
2014-10-18 | 23時 | 1.1551 | 1.1551 | 2.8781 | 0.96867 | 36.6133 | 0.85 | 11.9682 | 11.9682 | 1 | 3 | 65.9163 | 29.1729 | 8.883 | 0 | 2.2821 | 1.8532 | 1.8549 | 6.6861 | 0 | 1.9951 | 1.4619 | 1.8251 | 0.71227 | 0 | 0.80155 | 0.72115 | 0.87076 | 0.35897 | 0 | 0.16588 | 0.12548 | 0.20985 | 6.3271 | 0 | 1.8292 | 1.3365 | 1.6152 | 6.3271 | 0 | 1.8292 | 1.3365 | 1.6152 | 8.883 | 2.8522 | 2.2821 | 1.8532 | 1.8549 | 0 | 0 | 0 | 0 | 0 | 4.3163 | 1.3859 | 1.1089 | 0.90048 | 0.90132 | 0 | 0 | 0 | 0 | 0 | 2.8522 | 2.2821 | 1.8532 | 1.8549 | 0 | 6.3271 | 0 | 1.8292 | 1.3365 | 1.6152 | 35 | 3 | 3 | 3 | 3 | 3 | 0 | 0 | 0 | 0 | 0 | 0 | 0
2014-10-19 | 0時 | 1.1902 | 1.1902 | 2.8823 | 0.97008 | 36.6133 | 0.85 | 12.3502 | 12.3502 | 1 | 3 | 69.075 | 30.104 | 8.883 | 0 | 2.2821 | 1.8532 | 1.8549 | 6.9472 | 0 | 2.009 | 1.5161 | 1.8779 | 0.74009 | 0 | 0.80715 | 0.74785 | 0.89596 | 0.37299 | 0 | 0.16704 | 0.13013 | 0.21592 | 6.5742 | 0 | 1.842 | 1.3859 | 1.662 | 6.5742 | 0 | 1.842 | 1.3859 | 1.662 | 8.883 | 2.8522 | 2.2821 | 1.8532 | 1.8549 | 0 | 0 | 0 | 0 | 0 | 4.3163 | 1.3859 | 1.1089 | 0.90048 | 0.90132 | 0 | 0 | 0 | 0 | 0 | 2.8522 | 2.2821 | 1.8532 | 1.8549 | 0 | 6.5742 | 0 | 1.842 | 1.3859 | 1.662 | 35 | 3 | 3 | 3 | 3 | 3 | 0 | 0 | 0 | 0 | 0 | 0 | 0
2014-10-19 | 1時 | 1.2499 | 1.2499 | 2.8481 | 0.96843 | 36.2411 | 0.85 | 12.8155 | 12.8155 | 1 | 3 | 73.0637 | 31.2381 | 8.883 | 0 | 2.2821 | 1.8532 | 1.8549 | 7.2199 | 0 | 2.0714 | 1.5782 | 1.9459 | 0.76863 | 0 | 0.83223 | 0.7785 | 0.92841 | 0.39217 | 0 | 0.17223 | 0.13546 | 0.22374 | 6.8277 | 0 | 1.8992 | 1.4427 | 1.7222 | 6.8277 | 0 | 1.8992 | 1.4427 | 1.7222 | 8.883 | 2.8522 | 2.2821 | 1.8532 | 1.8549 | 0 | 0 | 0 | 0 | 0 | 4.3163 | 1.3859 | 1.1089 | 0.90048 | 0.90132 | 0 | 0 | 0 | 0 | 0 | 2.8522 | 2.2821 | 1.8532 | 1.8549 | 0 | 6.8277 | 0 | 1.8992 | 1.4427 | 1.7222 | 35 | 3 | 3 | 3 | 3 | 3 | 0 | 0 | 0 | 0 | 0 | 0 | 0
2014-10-19 | 2時 | 1.3221 | 1.3221 | 2.801 | 0.96643 | 35.7154 | 0.85 | 13.3321 | 13.3321 | 1 | 3 | 77.6744 | 32.4974 | 8.883 | 0 | 2.2821 | 1.8532 | 1.8549 | 7.506 | 0 | 2.1556 | 1.6472 | 2.0233 | 0.79833 | 0 | 0.86602 | 0.81256 | 0.96534 | 0.41432 | 0 | 0.17923 | 0.14138 | 0.23264 | 7.0916 | 0 | 1.9763 | 1.5059 | 1.7907 | 7.0916 | 0 | 1.9763 | 1.5059 | 1.7907 | 8.883 | 2.8522 | 2.2821 | 1.8532 | 1.8549 | 0 | 0 | 0 | 0 | 0 | 4.3163 | 1.3859 | 1.1089 | 0.90048 | 0.90132 | 0 | 0 | 0 | 0 | 0 | 2.8522 | 2.2821 | 1.8532 | 1.8549 | 0 | 7.0916 | 0 | 1.9763 | 1.5059 | 1.7907 | 35 | 3 | 3 | 3 | 3 | 3 | 0 | 0 | 0 | 0 | 0 | 0 | 0
2014-10-19 | 3時 | 1.3731 | 1.3731 | 2.7766 | 0.96618 | 35.4125 | 0.85 | 13.7254 | 13.7254 | 1 | 3 | 81.3136 | 33.4562 | 8.883 | 0 | 2.2821 | 1.8532 | 1.8549 | 7.7213 | 0 | 2.2248 | 1.6979 | 2.0815 | 0.8208 | 0 | 0.89382 | 0.83756 | 0.9931 | 0.43008 | 0 | 0.18498 | 0.14573 | 0.23933 | 7.2912 | 0 | 2.0398 | 1.5522 | 1.8421 | 7.2912 | 0 | 2.0398 | 1.5522 | 1.8421 | 8.883 | 2.8522 | 2.2821 | 1.8532 | 1.8549 | 0 | 0 | 0 | 0 | 0 | 4.3163 | 1.3859 | 1.1089 | 0.90048 | 0.90132 | 0 | 0 | 0 | 0 | 0 | 2.8522 | 2.2821 | 1.8532 | 1.8549 | 0 | 7.2912 | 0 | 2.0398 | 1.5522 | 1.8421 | 35 | 3 | 3 | 3 | 3 | 3 | 0 | 0 | 0 | 0 | 0 | 0 | 0
2014-10-19 | 4時 | 1.726 | 1.726 | 2.228 | 0.94155 | 29.1599 | 0.85 | 13.844 | 13.844 | 1 | 2 | 40.9525 | 20.2472 | 14.8051 | 0 | 3.8035 | 3.0887 | 3.0916 | 7.7501 | 0 | 2.2636 | 1.7211 | 2.1092 | 0.49976 | 0 | 0.54565 | 0.5094 | 0.6038 | 0.35108 | 0 | 0.18821 | 0.14772 | 0.24252 | 7.399 | 0 | 2.0754 | 1.5734 | 1.8667 | 7.399 | 0 | 2.0754 | 1.5734 | 1.8667 | 14.8051 | 4.7536 | 3.8035 | 3.0887 | 3.0916 | 0 | 0 | 0 | 0 | 0 | 7.1938 | 2.3098 | 1.8481 | 1.5008 | 1.5022 | 0 | 0 | 0 | 0 | 0 | 4.7536 | 3.8035 | 3.0887 | 3.0916 | 0 | 7.399 | 0 | 2.0754 | 1.5734 | 1.8667 | 45 | 3 | 3 | 3 | 3 | 2 | 0 | 0 | 0 | 0 | 0 | 0 | 0
2014-10-19 | 5時 | 1.9464 | 1.9464 | 2.2889 | 0.96918 | 29.102 | 0.85 | 16.0384 | 16.0384 | 1 | 2 | 48.8202 | 23.4564 | 14.8051 | 0 | 3.8035 | 3.0887 | 3.0916 | 9.7106 | 0 | 2.5631 | 1.7004 | 2.0643 | 0.62614 | 0 | 0.61785 | 0.50326 | 0.59094 | 0.44064 | 0 | 0.21311 | 0.14594 | 0.23735 | 9.27 | 0 | 2.35 | 1.5544 | 1.8269 | 9.27 | 0 | 2.35 | 1.5544 | 1.8269 | 14.8051 | 4.7536 | 3.8035 | 3.0887 | 3.0916 | 0 | 0 | 0 | 0 | 0 | 7.1938 | 2.3098 | 1.8481 | 1.5008 | 1.5022 | 0 | 0 | 0 | 0 | 0 | 4.7536 | 3.8035 | 3.0887 | 3.0916 | 0 | 9.27 | 0 | 2.35 | 1.5544 | 1.8269 | 45 | 2 | 3 | 2 | 3 | 3 | 0 | 0 | 0 | 0 | 0 | 0 | 0
2014-10-19 | 6時 | 0.71503 | 0.71503 | 2.7688 | 0.94145 | 36.2411 | 0.85 | 7.1272 | 7.1272 | 1 | 3 | 34.9618 | 17.3728 | 8.883 | 0 | 2.2821 | 1.8532 | 1.8549 | 2.1114 | 0 | 2.2902 | 1.2778 | 1.4478 | 0.22478 | 0 | 0.92012 | 0.63032 | 0.69075 | 0.11469 | 0 | 0.19042 | 0.10968 | 0.16647 | 1.9967 | 0 | 2.0998 | 1.1681 | 1.2813 | 1.9967 | 0 | 2.0998 | 1.1681 | 1.2813 | 8.883 | 2.8522 | 2.2821 | 1.8532 | 1.8549 | 0 | 0 | 0 | 0 | 0 | 4.3163 | 1.3859 | 1.1089 | 0.90048 | 0.90132 | 0 | 0 | 0 | 0 | 0 | 2.8522 | 2.2821 | 1.8532 | 1.8549 | 0 | 1.9967 | 0 | 2.0998 | 1.1681 | 1.2813 | 35 | 3 | 3 | 3 | 3 | 3 | 0 | 0 | 0 | 0 | 0 | 0 | 0
2014-10-19 | 7時 | 0.45318 | 0.45318 | 2.9785 | 0.96767 | 37.9296 | 0.85 | 4.8593 | 4.8593 | 1 | 3 | 26.2459 | 11.8446 | 8.883 | 0 | 2.2821 | 1.8532 | 1.8549 | 1.2238 | 0 | 1.827 | 0.83304 | 0.97541 | 0.13068 | 0 | 0.73403 | 0.41092 | 0.46538 | 0.062922 | 0 | 0.15191 | 0.071501 | 0.11215 | 1.1609 | 0 | 1.6751 | 0.76154 | 0.86326 | 1.1609 | 0 | 1.6751 | 0.76154 | 0.86326 | 8.883 | 2.8522 | 2.2821 | 1.8532 | 1.8549 | 0 | 0 | 0 | 0 | 0 | 4.3163 | 1.3859 | 1.1089 | 0.90048 | 0.90132 | 0 | 0 | 0 | 0 | 0 | 2.8522 | 2.2821 | 1.8532 | 1.8549 | 0 | 1.1609 | 0 | 1.6751 | 0.76154 | 0.86326 | 35 | 3 | 3 | 3 | 3 | 3 | 0 | 0 | 0 | 0 | 0 | 0 | 0
2014-10-19 | 8時 | 0.20405 | 0.20405 | 3.1045 | 0.98631 | 38.7868 | 0.85 | 2.2805 | 2.2805 | 1 | 3 | 20.8207 | 5.5588 | 8.883 | 0 | 2.2821 | 1.8532 | 1.8549 | 0.94016 | 0 | 0.24099 | 0.46902 | 0.63031 | 0.10056 | 0 | 0.09682 | 0.23136 | 0.30073 | 0.046909 | 0 | 0.020037 | 0.040257 | 0.072474 | 0.89325 | 0 | 0.22095 | 0.42877 | 0.55784 | 0.89325 | 0 | 0.22095 | 0.42877 | 0.55784 | 8.883 | 2.8522 | 2.2821 | 1.8532 | 1.8549 | 0 | 0 | 0 | 0 | 0 | 4.3163 | 1.3859 | 1.1089 | 0.90048 | 0.90132 | 0 | 0 | 0 | 0 | 0 | 2.8522 | 2.2821 | 1.8532 | 1.8549 | 0 | 0.89325 | 0 | 0.22095 | 0.42877 | 0.55784 | 35 | 3 | 3 | 3 | 3 | 3 | 0 | 0 | 0 | 0 | 0 | 0 | 0
2014-10-19 | 9時 | 0.15996 | 0.15996 | 4.2559 | 1.0735 | 48.8553 | 1 | 2.4508 | 2.4508 | 1 | 3 | 21.0318 | 5.9738 | 8.883 | 0 | 2.2821 | 1.8532 | 1.8549 | 0.96011 | 0 | 0.91875 | 0.24974 | 0.32218 | 0.10324 | 0 | 0.36912 | 0.12319 | 0.15372 | 0.043001 | 0 | 0.07639 | 0.021435 | 0.037045 | 0.9171 | 0 | 0.84236 | 0.2283 | 0.28514 | 0.9171 | 0 | 0.84236 | 0.2283 | 0.28514 | 8.883 | 2.8522 | 2.2821 | 1.8532 | 1.8549 | 0 | 0 | 0 | 0 | 0 | 4.3163 | 1.3859 | 1.1089 | 0.90048 | 0.90132 | 0 | 0 | 0 | 0 | 0 | 2.8522 | 2.2821 | 1.8532 | 1.8549 | 0 | 0.9171 | 0 | 0.84236 | 0.2283 | 0.28514 | 35 | 3 | 3 | 3 | 3 | 3 | 0 | 0 | 0 | 0 | 0 | 0 | 0
2014-10-19 | 10時 | 0.13537 | 0.13537 | 4.3555 | 1.0882 | 49.3206 | 1 | 2.1226 | 2.1226 | 1 | 3 | 20.6437 | 5.174 | 8.883 | 0 | 2.2821 | 1.8532 | 1.8549 | 0.95267 | 0 | 0.69822 | 0.2124 | 0.25936 | 0.10253 | 0 | 0.28052 | 0.10477 | 0.12374 | 0.041933 | 0 | 0.058054 | 0.01823 | 0.029821 | 0.91074 | 0 | 0.64016 | 0.19417 | 0.22953 | 0.91074 | 0 | 0.64016 | 0.19417 | 0.22953 | 8.883 | 2.8522 | 2.2821 | 1.8532 | 1.8549 | 0 | 0 | 0 | 0 | 0 | 4.3163 | 1.3859 | 1.1089 | 0.90048 | 0.90132 | 0 | 0 | 0 | 0 | 0 | 2.8522 | 2.2821 | 1.8532 | 1.8549 | 0 | 0.91074 | 0 | 0.64016 | 0.19417 | 0.22953 | 35 | 3 | 3 | 3 | 3 | 3 | 0 | 0 | 0 | 0 | 0 | 0 | 0
2014-10-19 | 11時 | 0.067345 | 0.067345 | 4.5881 | 1.1237 | 50.3122 | 1 | 1.1124 | 1.1124 | 1 | 3 | 19.934 | 2.7114 | 8.883 | 0 | 2.2821 | 1.8532 | 1.8549 | 0.60856 | 0 | 0.25542 | 0.10266 | 0.1457 | 0.065607 | 0 | 0.10262 | 0.050643 | 0.069518 | 0.025768 | 0 | 0.021237 | 0.0088118 | 0.016753 | 0.58279 | 0 | 0.23419 | 0.093852 | 0.12895 | 0.58279 | 0 | 0.23419 | 0.093852 | 0.12895 | 8.883 | 2.8522 | 2.2821 | 1.8532 | 1.8549 | 0 | 0 | 0 | 0 | 0 | 4.3163 | 1.3859 | 1.1089 | 0.90048 | 0.90132 | 0 | 0 | 0 | 0 | 0 | 2.8522 | 2.2821 | 1.8532 | 1.8549 | 0 | 0.58279 | 0 | 0.23419 | 0.093852 | 0.12895 | 35 | 3 | 3 | 3 | 3 | 3 | 0 | 0 | 0 | 0 | 0 | 0 | 0
2014-10-19 | 12時 | 0.040666 | 0.040666 | 4.4665 | 1.1073 | 49.7046 | 1 | 0.65388 | 0.65388 | 1 | 3 | 19.8536 | 1.5939 | 8.883 | 0 | 2.2821 | 1.8532 | 1.8549 | 0.24806 | 0 | 0.19755 | 0.082 | 0.12627 | 0.026714 | 0 | 0.07937 | 0.040449 | 0.060243 | 0.010759 | 0 | 0.016426 | 0.0070382 | 0.014518 | 0.2373 | 0 | 0.18113 | 0.074961 | 0.11175 | 0.2373 | 0 | 0.18113 | 0.074961 | 0.11175 | 8.883 | 2.8522 | 2.2821 | 1.8532 | 1.8549 | 0 | 0 | 0 | 0 | 0 | 4.3163 | 1.3859 | 1.1089 | 0.90048 | 0.90132 | 0 | 0 | 0 | 0 | 0 | 2.8522 | 2.2821 | 1.8532 | 1.8549 | 0 | 0.2373 | 0 | 0.18113 | 0.074961 | 0.11175 | 35 | 3 | 3 | 3 | 3 | 3 | 0 | 0 | 0 | 0 | 0 | 0 | 0
2014-10-19 | 13時 | 0.063807 | 0.063807 | 4.3932 | 1.0959 | 49.3976 | 1 | 1.0091 | 1.0091 | 1 | 3 | 19.9028 | 2.4598 | 8.883 | 0 | 2.2821 | 1.8532 | 1.8549 | 0.5779 | 0 | 0.18047 | 0.10183 | 0.14892 | 0.062202 | 0 | 0.072506 | 0.050233 | 0.071052 | 0.025363 | 0 | 0.015005 | 0.0087405 | 0.017123 | 0.55254 | 0 | 0.16547 | 0.093092 | 0.1318 | 0.55254 | 0 | 0.16547 | 0.093092 | 0.1318 | 8.883 | 2.8522 | 2.2821 | 1.8532 | 1.8549 | 0 | 0 | 0 | 0 | 0 | 4.3163 | 1.3859 | 1.1089 | 0.90048 | 0.90132 | 0 | 0 | 0 | 0 | 0 | 2.8522 | 2.2821 | 1.8532 | 1.8549 | 0 | 0.55254 | 0 | 0.16547 | 0.093092 | 0.1318 | 35 | 3 | 3 | 3 | 3 | 3 | 0 | 0 | 0 | 0 | 0 | 0 | 0
2014-10-19 | 14時 | 0.08424 | 0.08424 | 4.2905 | 1.0805 | 48.9332 | 1 | 1.3011 | 1.3011 | 1 | 3 | 20.011 | 3.1716 | 8.883 | 0 | 2.2821 | 1.8532 | 1.8549 | 0.71875 | 0 | 0.2169 | 0.15708 | 0.20841 | 0.077299 | 0 | 0.087142 | 0.077485 | 0.099437 | 0.032098 | 0 | 0.018034 | 0.013482 | 0.023964 | 0.68665 | 0 | 0.19887 | 0.1436 | 0.18445 | 0.68665 | 0 | 0.19887 | 0.1436 | 0.18445 | 8.883 | 2.8522 | 2.2821 | 1.8532 | 1.8549 | 0 | 0 | 0 | 0 | 0 | 4.3163 | 1.3859 | 1.1089 | 0.90048 | 0.90132 | 0 | 0 | 0 | 0 | 0 | 2.8522 | 2.2821 | 1.8532 | 1.8549 | 0 | 0.68665 | 0 | 0.19887 | 0.1436 | 0.18445 | 35 | 3 | 3 | 3 | 3 | 3 | 0 | 0 | 0 | 0 | 0 | 0 | 0
2014-10-19 | 15時 | 0.10232 | 0.10232 | 4.0965 | 1.0519 | 47.99 | 1 | 1.5089 | 1.5089 | 1 | 3 | 20.1253 | 3.6781 | 8.883 | 0 | 2.2821 | 1.8532 | 1.8549 | 0.65242 | 0 | 0.31862 | 0.2403 | 0.2976 | 0.070052 | 0 | 0.12801 | 0.11854 | 0.14199 | 0.03014 | 0 | 0.026492 | 0.020626 | 0.034219 | 0.62228 | 0 | 0.29212 | 0.21968 | 0.26338 | 0.62228 | 0 | 0.29212 | 0.21968 | 0.26338 | 8.883 | 2.8522 | 2.2821 | 1.8532 | 1.8549 | 0 | 0 | 0 | 0 | 0 | 4.3163 | 1.3859 | 1.1089 | 0.90048 | 0.90132 | 0 | 0 | 0 | 0 | 0 | 2.8522 | 2.2821 | 1.8532 | 1.8549 | 0 | 0.62228 | 0 | 0.29212 | 0.21968 | 0.26338 | 35 | 3 | 3 | 3 | 3 | 3 | 0 | 0 | 0 | 0 | 0 | 0 | 0
2014-10-19 | 16時 | 0.12567 | 0.12567 | 3.8618 | 1.0172 | 46.784 | 1 | 1.7472 | 1.7472 | 1 | 3 | 20.2944 | 4.2588 | 8.883 | 0 | 2.2821 | 1.8532 | 1.8549 | 0.66682 | 0 | 0.41313 | 0.30195 | 0.36528 | 0.071454 | 0 | 0.16598 | 0.14895 | 0.17428 | 0.032083 | 0 | 0.03435 | 0.025917 | 0.042 | 0.63473 | 0 | 0.37878 | 0.27603 | 0.32328 | 0.63473 | 0 | 0.37878 | 0.27603 | 0.32328 | 8.883 | 2.8522 | 2.2821 | 1.8532 | 1.8549 | 0 | 0 | 0 | 0 | 0 | 4.3163 | 1.3859 | 1.1089 | 0.90048 | 0.90132 | 0 | 0 | 0 | 0 | 0 | 2.8522 | 2.2821 | 1.8532 | 1.8549 | 0 | 0.63473 | 0 | 0.37878 | 0.27603 | 0.32328 | 35 | 3 | 3 | 3 | 3 | 3 | 0 | 0 | 0 | 0 | 0 | 0 | 0
2014-10-19 | 17時 | 0.43499 | 0.43499 | 3.4628 | 0.96174 | 44.3679 | 1 | 5.4225 | 5.4225 | 1 | 3 | 28.066 | 13.2176 | 8.883 | 0 | 2.2821 | 1.8532 | 1.8549 | 3.8509 | 0 | 0.77815 | 0.41045 | 0.38308 | 0.41105 | 0 | 0.31263 | 0.20247 | 0.18277 | 0.19946 | 0 | 0.0647 | 0.03523 | 0.044047 | 3.6514 | 0 | 0.71345 | 0.37522 | 0.33903 | 3.6514 | 0 | 0.71345 | 0.37522 | 0.33903 | 8.883 | 2.8522 | 2.2821 | 1.8532 | 1.8549 | 0 | 0 | 0 | 0 | 0 | 4.3163 | 1.3859 | 1.1089 | 0.90048 | 0.90132 | 0 | 0 | 0 | 0 | 0 | 2.8522 | 2.2821 | 1.8532 | 1.8549 | 0 | 3.6514 | 0 | 0.71345 | 0.37522 | 0.33903 | 35 | 3 | 3 | 3 | 3 | 3 | 0 | 0 | 0 | 0 | 0 | 0 | 0
2014-10-19 | 18時 | 1.0885 | 1.0885 | 2.8873 | 0.96786 | 36.7613 | 0.85 | 11.3145 | 11.3145 | 1 | 3 | 60.7544 | 27.5795 | 8.883 | 0 | 2.2821 | 1.8532 | 1.8549 | 7.0028 | 0 | 1.8613 | 1.1865 | 1.2639 | 0.74621 | 0 | 0.7478 | 0.5853 | 0.603 | 0.37421 | 0 | 0.15476 | 0.10184 | 0.14532 | 6.6286 | 0 | 1.7065 | 1.0847 | 1.1185 | 6.6286 | 0 | 1.7065 | 1.0847 | 1.1185 | 8.883 | 2.8522 | 2.2821 | 1.8532 | 1.8549 | 0 | 0 | 0 | 0 | 0 | 4.3163 | 1.3859 | 1.1089 | 0.90048 | 0.90132 | 0 | 0 | 0 | 0 | 0 | 2.8522 | 2.2821 | 1.8532 | 1.8549 | 0 | 6.6286 | 0 | 1.7065 | 1.0847 | 1.1185 | 35 | 3 | 3 | 3 | 3 | 3 | 0 | 0 | 0 | 0 | 0 | 0 | 0
2014-10-19 | 19時 | 0.69461 | 0.69461 | 2.8464 | 0.95221 | 36.8352 | 0.85 | 7.1176 | 7.1176 | 1 | 3 | 34.917 | 17.3493 | 8.883 | 0 | 2.2821 | 1.8532 | 1.8549 | 2.4381 | 0 | 2.1381 | 0.75363 | 1.7878 | 0.25983 | 0 | 0.85899 | 0.37175 | 0.85299 | 0.12998 | 0 | 0.17777 | 0.064685 | 0.20556 | 2.3081 | 0 | 1.9603 | 0.68895 | 1.5823 | 2.3081 | 0 | 1.9603 | 0.68895 | 1.5823 | 8.883 | 2.8522 | 2.2821 | 1.8532 | 1.8549 | 0 | 0 | 0 | 0 | 0 | 4.3163 | 1.3859 | 1.1089 | 0.90048 | 0.90132 | 0 | 0 | 0 | 0 | 0 | 2.8522 | 2.2821 | 1.8532 | 1.8549 | 0 | 2.3081 | 0 | 1.9603 | 0.68895 | 1.5823 | 35 | 3 | 3 | 3 | 3 | 3 | 0 | 0 | 0 | 0 | 0 | 0 | 0
2014-10-19 | 20時 | 0.89295 | 0.89295 | 2.7879 | 0.94989 | 36.1664 | 0.85 | 8.9619 | 8.9619 | 1 | 3 | 44.7139 | 21.8449 | 8.883 | 0 | 2.2821 | 1.8532 | 1.8549 | 3.6631 | 0 | 2.3862 | 1.4771 | 1.4354 | 0.38992 | 0 | 0.95868 | 0.72865 | 0.68486 | 0.19944 | 0 | 0.1984 | 0.12679 | 0.16505 | 3.4637 | 0 | 2.1878 | 1.3504 | 1.2704 | 3.4637 | 0 | 2.1878 | 1.3504 | 1.2704 | 8.883 | 2.8522 | 2.2821 | 1.8532 | 1.8549 | 0 | 0 | 0 | 0 | 0 | 4.3163 | 1.3859 | 1.1089 | 0.90048 | 0.90132 | 0 | 0 | 0 | 0 | 0 | 2.8522 | 2.2821 | 1.8532 | 1.8549 | 0 | 3.4637 | 0 | 2.1878 | 1.3504 | 1.2704 | 35 | 3 | 3 | 3 | 3 | 3 | 0 | 0 | 0 | 0 | 0 | 0 | 0
2014-10-19 | 21時 | 1.2307 | 1.2307 | 2.0717 | 0.86524 | 29.5049 | 0.85 | 9.1788 | 9.1788 | 1 | 2 | 28.3596 | 13.4242 | 14.8051 | 0 | 3.8035 | 3.0887 | 3.0916 | 4.5441 | 0 | 2.5333 | 0.83767 | 1.2638 | 0.29317 | 0 | 0.61066 | 0.24793 | 0.36177 | 0.20375 | 0 | 0.21063 | 0.071899 | 0.14531 | 4.3404 | 0 | 2.3226 | 0.76577 | 1.1185 | 4.3404 | 0 | 2.3226 | 0.76577 | 1.1185 | 14.8051 | 4.7536 | 3.8035 | 3.0887 | 3.0916 | 0 | 0 | 0 | 0 | 0 | 7.1938 | 2.3098 | 1.8481 | 1.5008 | 1.5022 | 0 | 0 | 0 | 0 | 0 | 4.7536 | 3.8035 | 3.0887 | 3.0916 | 0 | 4.3404 | 0 | 2.3226 | 0.76577 | 1.1185 | 45 | 3 | 3 | 2 | 3 | 3 | 0 | 0 | 0 | 0 | 0 | 0 | 0
2014-10-19 | 22時 | 1.0649 | 1.0649 | 2.7433 | 0.95053 | 35.5642 | 0.85 | 10.517 | 10.517 | 1 | 3 | 54.8714 | 25.6355 | 8.883 | 0 | 2.2821 | 1.8532 | 1.8549 | 5.3537 | 0 | 2.3649 | 1.0796 | 1.7188 | 0.56927 | 0 | 0.95013 | 0.53255 | 0.82004 | 0.29686 | 0 | 0.19663 | 0.092664 | 0.19762 | 5.0568 | 0 | 2.1683 | 0.98694 | 1.5211 | 5.0568 | 0 | 2.1683 | 0.98694 | 1.5211 | 8.883 | 2.8522 | 2.2821 | 1.8532 | 1.8549 | 0 | 0 | 0 | 0 | 0 | 4.3163 | 1.3859 | 1.1089 | 0.90048 | 0.90132 | 0 | 0 | 0 | 0 | 0 | 2.8522 | 2.2821 | 1.8532 | 1.8549 | 0 | 5.0568 | 0 | 2.1683 | 0.98694 | 1.5211 | 35 | 3 | 3 | 3 | 3 | 3 | 0 | 0 | 0 | 0 | 0 | 0 | 0
2014-10-19 | 23時 | 1.3047 | 1.3047 | 2.7415 | 0.96018 | 35.1842 | 0.85 | 12.8766 | 12.8766 | 1 | 3 | 73.5991 | 31.3871 | 8.883 | 0 | 2.2821 | 1.8532 | 1.8549 | 7.149 | 0 | 2.1571 | 1.5919 | 1.9787 | 0.75966 | 0 | 0.86663 | 0.78524 | 0.94404 | 0.40089 | 0 | 0.17935 | 0.13663 | 0.22751 | 6.7481 | 0 | 1.9777 | 1.4552 | 1.7512 | 6.7481 | 0 | 1.9777 | 1.4552 | 1.7512 | 8.883 | 2.8522 | 2.2821 | 1.8532 | 1.8549 | 0 | 0 | 0 | 0 | 0 | 4.3163 | 1.3859 | 1.1089 | 0.90048 | 0.90132 | 0 | 0 | 0 | 0 | 0 | 2.8522 | 2.2821 | 1.8532 | 1.8549 | 0 | 6.7481 | 0 | 1.9777 | 1.4552 | 1.7512 | 35 | 3 | 3 | 3 | 3 | 3 | 0 | 0 | 0 | 0 | 0 | 0 | 0
2014-10-20 | 0時 | 1.3655 | 1.3655 | 2.7355 | 0.96225 | 35.0314 | 0.85 | 13.4473 | 13.4473 | 1 | 3 | 78.7292 | 32.7783 | 8.883 | 0 | 2.2821 | 1.8532 | 1.8549 | 7.5111 | 0 | 2.2065 | 1.6706 | 2.059 | 0.79793 | 0 | 0.88648 | 0.8241 | 0.9824 | 0.42308 | 0 | 0.18346 | 0.14339 | 0.23675 | 7.0881 | 0 | 2.023 | 1.5272 | 1.8223 | 7.0881 | 0 | 2.023 | 1.5272 | 1.8223 | 8.883 | 2.8522 | 2.2821 | 1.8532 | 1.8549 | 0 | 0 | 0 | 0 | 0 | 4.3163 | 1.3859 | 1.1089 | 0.90048 | 0.90132 | 0 | 0 | 0 | 0 | 0 | 2.8522 | 2.2821 | 1.8532 | 1.8549 | 0 | 7.0881 | 0 | 2.023 | 1.5272 | 1.8223 | 35 | 3 | 3 | 3 | 3 | 3 | 0 | 0 | 0 | 0 | 0 | 0 | 0
2014-10-20 | 1時 | 1.7589 | 1.7589 | 2.1891 | 0.94207 | 28.6349 | 0.85 | 13.8617 | 13.8617 | 1 | 2 | 41.0108 | 20.273 | 14.8051 | 0 | 3.8035 | 3.0887 | 3.0916 | 7.7183 | 0 | 2.2784 | 1.7351 | 2.1299 | 0.49735 | 0 | 0.54922 | 0.51355 | 0.60972 | 0.35498 | 0 | 0.18944 | 0.14893 | 0.2449 | 7.3633 | 0 | 2.089 | 1.5862 | 1.885 | 7.3633 | 0 | 2.089 | 1.5862 | 1.885 | 14.8051 | 4.7536 | 3.8035 | 3.0887 | 3.0916 | 0 | 0 | 0 | 0 | 0 | 7.1938 | 2.3098 | 1.8481 | 1.5008 | 1.5022 | 0 | 0 | 0 | 0 | 0 | 4.7536 | 3.8035 | 3.0887 | 3.0916 | 0 | 7.3633 | 0 | 2.089 | 1.5862 | 1.885 | 45 | 3 | 3 | 3 | 3 | 2 | 0 | 0 | 0 | 0 | 0 | 0 | 0
2014-10-20 | 2時 | 1.8001 | 1.8001 | 2.192 | 0.94721 | 28.5169 | 0.85 | 14.2049 | 14.2049 | 1 | 2 | 42.1608 | 20.775 | 14.8051 | 0 | 3.8035 | 3.0887 | 3.0916 | 7.9168 | 0 | 2.3354 | 1.7765 | 2.1763 | 0.51006 | 0 | 0.56296 | 0.52578 | 0.62301 | 0.36533 | 0 | 0.19418 | 0.15248 | 0.25023 | 7.5514 | 0 | 2.1412 | 1.624 | 1.9261 | 7.5514 | 0 | 2.1412 | 1.624 | 1.9261 | 14.8051 | 4.7536 | 3.8035 | 3.0887 | 3.0916 | 0 | 0 | 0 | 0 | 0 | 7.1938 | 2.3098 | 1.8481 | 1.5008 | 1.5022 | 0 | 0 | 0 | 0 | 0 | 4.7536 | 3.8035 | 3.0887 | 3.0916 | 0 | 7.5514 | 0 | 2.1412 | 1.624 | 1.9261 | 45 | 3 | 3 | 3 | 3 | 2 | 0 | 0 | 0 | 0 | 0 | 0 | 0
2014-10-20 | 3時 | 1.853 | 1.853 | 2.1876 | 0.95322 | 28.2798 | 0.85 | 14.5932 | 14.5932 | 1 | 2 | 43.4988 | 21.3429 | 14.8051 | 0 | 3.8035 | 3.0887 | 3.0916 | 8.1321 | 0 | 2.4034 | 1.8261 | 2.2317 | 0.52376 | 0 | 0.57935 | 0.54046 | 0.63885 | 0.37776 | 0 | 0.19983 | 0.15673 | 0.2566 | 7.7544 | 0 | 2.2036 | 1.6693 | 1.9751 | 7.7544 | 0 | 2.2036 | 1.6693 | 1.9751 | 14.8051 | 4.7536 | 3.8035 | 3.0887 | 3.0916 | 0 | 0 | 0 | 0 | 0 | 7.1938 | 2.3098 | 1.8481 | 1.5008 | 1.5022 | 0 | 0 | 0 | 0 | 0 | 4.7536 | 3.8035 | 3.0887 | 3.0916 | 0 | 7.7544 | 0 | 2.2036 | 1.6693 | 1.9751 | 45 | 3 | 3 | 3 | 3 | 2 | 0 | 0 | 0 | 0 | 0 | 0 | 0
2014-10-20 | 4時 | 1.8887 | 1.8887 | 2.1881 | 0.9575 | 28.1605 | 0.85 | 14.8781 | 14.8781 | 1 | 2 | 44.5052 | 21.7596 | 14.8051 | 0 | 3.8035 | 3.0887 | 3.0916 | 8.2907 | 0 | 2.4553 | 1.861 | 2.2711 | 0.53389 | 0 | 0.59188 | 0.55081 | 0.65013 | 0.3864 | 0 | 0.20415 | 0.15973 | 0.26113 | 7.9043 | 0 | 2.2512 | 1.7013 | 2.0099 | 7.9043 | 0 | 2.2512 | 1.7013 | 2.0099 | 14.8051 | 4.7536 | 3.8035 | 3.0887 | 3.0916 | 0 | 0 | 0 | 0 | 0 | 7.1938 | 2.3098 | 1.8481 | 1.5008 | 1.5022 | 0 | 0 | 0 | 0 | 0 | 4.7536 | 3.8035 | 3.0887 | 3.0916 | 0 | 7.9043 | 0 | 2.2512 | 1.7013 | 2.0099 | 45 | 3 | 3 | 3 | 3 | 2 | 0 | 0 | 0 | 0 | 0 | 0 | 0
2014-10-20 | 5時 | 2.0851 | 2.0851 | 2.2424 | 0.98127 | 28.1605 | 0.85 | 16.8324 | 16.8324 | 1 | 2 | 51.9737 | 24.6177 | 14.8051 | 0 | 3.8035 | 3.0887 | 3.0916 | 10.1637 | 0 | 2.7185 | 1.7954 | 2.1548 | 0.65451 | 0 | 0.65531 | 0.53138 | 0.61685 | 0.4737 | 0 | 0.22603 | 0.1541 | 0.24776 | 9.69 | 0 | 2.4925 | 1.6413 | 1.907 | 9.69 | 0 | 2.4925 | 1.6413 | 1.907 | 14.8051 | 4.7536 | 3.8035 | 3.0887 | 3.0916 | 0 | 0 | 0 | 0 | 0 | 7.1938 | 2.3098 | 1.8481 | 1.5008 | 1.5022 | 0 | 0 | 0 | 0 | 0 | 4.7536 | 3.8035 | 3.0887 | 3.0916 | 0 | 9.69 | 0 | 2.4925 | 1.6413 | 1.907 | 45 | 2 | 3 | 2 | 3 | 2 | 0 | 0 | 0 | 0 | 0 | 0 | 0
2014-10-20 | 6時 | 1.4294 | 1.4294 | 2.0978 | 0.89182 | 28.9859 | 0.85 | 10.7945 | 10.7945 | 1 | 2 | 32.0843 | 15.7872 | 14.8051 | 0 | 3.8035 | 3.0887 | 3.0916 | 4.2694 | 0 | 2.7239 | 1.749 | 2.0522 | 0.27524 | 0 | 0.65661 | 0.51766 | 0.58749 | 0.19439 | 0 | 0.22648 | 0.15012 | 0.23597 | 4.075 | 0 | 2.4974 | 1.5989 | 1.8163 | 4.075 | 0 | 2.4974 | 1.5989 | 1.8163 | 14.8051 | 4.7536 | 3.8035 | 3.0887 | 3.0916 | 0 | 0 | 0 | 0 | 0 | 7.1938 | 2.3098 | 1.8481 | 1.5008 | 1.5022 | 0 | 0 | 0 | 0 | 0 | 4.7536 | 3.8035 | 3.0887 | 3.0916 | 0 | 4.075 | 0 | 2.4974 | 1.5989 | 1.8163 | 45 | 3 | 3 | 2 | 3 | 3 | 0 | 0 | 0 | 0 | 0 | 0 | 0
2014-10-20 | 7時 | 0.78601 | 0.78601 | 2.8391 | 0.9536 | 36.6874 | 0.85 | 8.0336 | 8.0336 | 1 | 3 | 39.4777 | 19.5822 | 8.883 | 0 | 2.2821 | 1.8532 | 1.8549 | 3.0299 | 0 | 2.2513 | 1.2574 | 1.4949 | 0.32282 | 0 | 0.9045 | 0.62028 | 0.71325 | 0.16229 | 0 | 0.18719 | 0.10793 | 0.17189 | 2.8676 | 0 | 2.0641 | 1.1495 | 1.323 | 2.8676 | 0 | 2.0641 | 1.1495 | 1.323 | 8.883 | 2.8522 | 2.2821 | 1.8532 | 1.8549 | 0 | 0 | 0 | 0 | 0 | 4.3163 | 1.3859 | 1.1089 | 0.90048 | 0.90132 | 0 | 0 | 0 | 0 | 0 | 2.8522 | 2.2821 | 1.8532 | 1.8549 | 0 | 2.8676 | 0 | 2.0641 | 1.1495 | 1.323 | 35 | 3 | 3 | 3 | 3 | 3 | 0 | 0 | 0 | 0 | 0 | 0 | 0
2014-10-20 | 8時 | 0.11973 | 0.11973 | 3.6339 | 0.98312 | 45.5483 | 1 | 1.5663 | 1.5663 | 1 | 3 | 20.1623 | 3.818 | 8.883 | 0 | 2.2821 | 1.8532 | 1.8549 | 0.79621 | 0 | 0.20529 | 0.25267 | 0.31216 | 0.085149 | 0 | 0.082476 | 0.12464 | 0.14893 | 0.039827 | 0 | 0.017069 | 0.021687 | 0.035892 | 0.75638 | 0 | 0.18822 | 0.23098 | 0.27626 | 0.75638 | 0 | 0.18822 | 0.23098 | 0.27626 | 8.883 | 2.8522 | 2.2821 | 1.8532 | 1.8549 | 0 | 0 | 0 | 0 | 0 | 4.3163 | 1.3859 | 1.1089 | 0.90048 | 0.90132 | 0 | 0 | 0 | 0 | 0 | 2.8522 | 2.2821 | 1.8532 | 1.8549 | 0 | 0.75638 | 0 | 0.18822 | 0.23098 | 0.27626 | 35 | 3 | 3 | 3 | 3 | 3 | 0 | 0 | 0 | 0 | 0 | 0 | 0
2014-10-20 | 9時 | 0.098923 | 0.098923 | 4.1128 | 1.0543 | 48.0693 | 1 | 1.4647 | 1.4647 | 1 | 3 | 20.0983 | 3.5702 | 8.883 | 0 | 2.2821 | 1.8532 | 1.8549 | 0.73063 | 0 | 0.35916 | 0.16354 | 0.21133 | 0.078461 | 0 | 0.14429 | 0.080673 | 0.10083 | 0.03366 | 0 | 0.029862 | 0.014037 | 0.024299 | 0.69697 | 0 | 0.32929 | 0.1495 | 0.18703 | 0.69697 | 0 | 0.32929 | 0.1495 | 0.18703 | 8.883 | 2.8522 | 2.2821 | 1.8532 | 1.8549 | 0 | 0 | 0 | 0 | 0 | 4.3163 | 1.3859 | 1.1089 | 0.90048 | 0.90132 | 0 | 0 | 0 | 0 | 0 | 2.8522 | 2.2821 | 1.8532 | 1.8549 | 0 | 0.69697 | 0 | 0.32929 | 0.1495 | 0.18703 | 35 | 3 | 3 | 3 | 3 | 3 | 0 | 0 | 0 | 0 | 0 | 0 | 0
2014-10-20 | 10時 | 0.072051 | 0.072051 | 4.4068 | 1.0976 | 49.4746 | 1 | 1.1431 | 1.1431 | 1 | 3 | 19.9448 | 2.7862 | 8.883 | 0 | 2.2821 | 1.8532 | 1.8549 | 0.63678 | 0 | 0.2802 | 0.091058 | 0.13501 | 0.068548 | 0 | 0.11258 | 0.044917 | 0.064416 | 0.027865 | 0 | 0.023298 | 0.0078156 | 0.015524 | 0.60892 | 0 | 0.25691 | 0.083242 | 0.11949 | 0.60892 | 0 | 0.25691 | 0.083242 | 0.11949 | 8.883 | 2.8522 | 2.2821 | 1.8532 | 1.8549 | 0 | 0 | 0 | 0 | 0 | 4.3163 | 1.3859 | 1.1089 | 0.90048 | 0.90132 | 0 | 0 | 0 | 0 | 0 | 2.8522 | 2.2821 | 1.8532 | 1.8549 | 0 | 0.60892 | 0 | 0.25691 | 0.083242 | 0.11949 | 35 | 3 | 3 | 3 | 3 | 3 | 0 | 0 | 0 | 0 | 0 | 0 | 0
2014-10-20 | 11時 | 0.047146 | 0.047146 | 4.6633 | 1.1354 | 50.6128 | 1 | 0.79147 | 0.79147 | 1 | 3 | 19.8619 | 1.9292 | 8.883 | 0 | 2.2821 | 1.8532 | 1.8549 | 0.45723 | 0 | 0.2059 | 0.043903 | 0.084443 | 0.049319 | 0 | 0.082724 | 0.021657 | 0.040289 | 0.019124 | 0 | 0.01712 | 0.0037683 | 0.0097093 | 0.4381 | 0 | 0.18878 | 0.040135 | 0.074733 | 0.4381 | 0 | 0.18878 | 0.040135 | 0.074733 | 8.883 | 2.8522 | 2.2821 | 1.8532 | 1.8549 | 0 | 0 | 0 | 0 | 0 | 4.3163 | 1.3859 | 1.1089 | 0.90048 | 0.90132 | 0 | 0 | 0 | 0 | 0 | 2.8522 | 2.2821 | 1.8532 | 1.8549 | 0 | 0.4381 | 0 | 0.18878 | 0.040135 | 0.074733 | 35 | 3 | 3 | 3 | 3 | 3 | 0 | 0 | 0 | 0 | 0 | 0 | 0
2014-10-20 | 12時 | 0.025497 | 0.025497 | 4.6397 | 1.133 | 50.4628 | 1 | 0.42587 | 0.42587 | 1 | 3 | 19.8698 | 1.0381 | 8.883 | 0 | 2.2821 | 1.8532 | 1.8549 | 0.13742 | 0 | 0.15885 | 0.044193 | 0.085408 | 0.014819 | 0 | 0.06382 | 0.0218 | 0.040749 | 0.0057832 | 0 | 0.013208 | 0.0037932 | 0.0098202 | 0.13164 | 0 | 0.14564 | 0.0404 | 0.075588 | 0.13164 | 0 | 0.14564 | 0.0404 | 0.075588 | 8.883 | 2.8522 | 2.2821 | 1.8532 | 1.8549 | 0 | 0 | 0 | 0 | 0 | 4.3163 | 1.3859 | 1.1089 | 0.90048 | 0.90132 | 0 | 0 | 0 | 0 | 0 | 2.8522 | 2.2821 | 1.8532 | 1.8549 | 0 | 0.13164 | 0 | 0.14564 | 0.0404 | 0.075588 | 35 | 3 | 3 | 3 | 3 | 3 | 0 | 0 | 0 | 0 | 0 | 0 | 0
2014-10-20 | 13時 | 0.044523 | 0.044523 | 4.6812 | 1.1381 | 50.6876 | 1 | 0.75031 | 0.75031 | 1 | 3 | 19.858 | 1.8289 | 8.883 | 0 | 2.2821 | 1.8532 | 1.8549 | 0.44898 | 0 | 0.13479 | 0.061848 | 0.10469 | 0.048436 | 0 | 0.054154 | 0.030509 | 0.049948 | 0.018721 | 0 | 0.011207 | 0.0053085 | 0.012037 | 0.43026 | 0 | 0.12358 | 0.05654 | 0.09265 | 0.43026 | 0 | 0.12358 | 0.05654 | 0.09265 | 8.883 | 2.8522 | 2.2821 | 1.8532 | 1.8549 | 0 | 0 | 0 | 0 | 0 | 4.3163 | 1.3859 | 1.1089 | 0.90048 | 0.90132 | 0 | 0 | 0 | 0 | 0 | 2.8522 | 2.2821 | 1.8532 | 1.8549 | 0 | 0.43026 | 0 | 0.12358 | 0.05654 | 0.09265 | 35 | 3 | 3 | 3 | 3 | 3 | 0 | 0 | 0 | 0 | 0 | 0 | 0
2014-10-20 | 14時 | 0.066239 | 0.066239 | 4.5229 | 1.1145 | 50.0095 | 1 | 1.0785 | 1.0785 | 1 | 3 | 19.9229 | 2.629 | 8.883 | 0 | 2.2821 | 1.8532 | 1.8549 | 0.60794 | 0 | 0.17567 | 0.12395 | 0.17098 | 0.065505 | 0 | 0.070576 | 0.061143 | 0.081577 | 0.026055 | 0 | 0.014606 | 0.010639 | 0.019659 | 0.58188 | 0 | 0.16106 | 0.11331 | 0.15132 | 0.58188 | 0 | 0.16106 | 0.11331 | 0.15132 | 8.883 | 2.8522 | 2.2821 | 1.8532 | 1.8549 | 0 | 0 | 0 | 0 | 0 | 4.3163 | 1.3859 | 1.1089 | 0.90048 | 0.90132 | 0 | 0 | 0 | 0 | 0 | 2.8522 | 2.2821 | 1.8532 | 1.8549 | 0 | 0.58188 | 0 | 0.16106 | 0.11331 | 0.15132 | 35 | 3 | 3 | 3 | 3 | 3 | 0 | 0 | 0 | 0 | 0 | 0 | 0
2014-10-20 | 15時 | 0.090896 | 0.090896 | 4.2409 | 1.0731 | 48.6992 | 1 | 1.3877 | 1.3877 | 1 | 3 | 20.0548 | 3.3827 | 8.883 | 0 | 2.2821 | 1.8532 | 1.8549 | 0.58531 | 0 | 0.30304 | 0.223 | 0.27639 | 0.062923 | 0 | 0.12175 | 0.11 | 0.13187 | 0.026365 | 0 | 0.025196 | 0.019141 | 0.03178 | 0.55895 | 0 | 0.27784 | 0.20386 | 0.24461 | 0.55895 | 0 | 0.27784 | 0.20386 | 0.24461 | 8.883 | 2.8522 | 2.2821 | 1.8532 | 1.8549 | 0 | 0 | 0 | 0 | 0 | 4.3163 | 1.3859 | 1.1089 | 0.90048 | 0.90132 | 0 | 0 | 0 | 0 | 0 | 2.8522 | 2.2821 | 1.8532 | 1.8549 | 0 | 0.55895 | 0 | 0.27784 | 0.20386 | 0.24461 | 35 | 3 | 3 | 3 | 3 | 3 | 0 | 0 | 0 | 0 | 0 | 0 | 0
2014-10-20 | 16時 | 0.11041 | 0.11041 | 4.0173 | 1.0402 | 47.5913 | 1 | 1.5967 | 1.5967 | 1 | 3 | 20.1828 | 3.892 | 8.883 | 0 | 2.2821 | 1.8532 | 1.8549 | 0.59004 | 0 | 0.38657 | 0.28034 | 0.33974 | 0.063313 | 0 | 0.15531 | 0.13829 | 0.1621 | 0.027636 | 0 | 0.032142 | 0.024062 | 0.039064 | 0.56241 | 0 | 0.35443 | 0.25628 | 0.30068 | 0.56241 | 0 | 0.35443 | 0.25628 | 0.30068 | 8.883 | 2.8522 | 2.2821 | 1.8532 | 1.8549 | 0 | 0 | 0 | 0 | 0 | 4.3163 | 1.3859 | 1.1089 | 0.90048 | 0.90132 | 0 | 0 | 0 | 0 | 0 | 2.8522 | 2.2821 | 1.8532 | 1.8549 | 0 | 0.56241 | 0 | 0.35443 | 0.25628 | 0.30068 | 35 | 3 | 3 | 3 | 3 | 3 | 0 | 0 | 0 | 0 | 0 | 0 | 0
2014-10-20 | 17時 | 0.1826 | 0.1826 | 3.8291 | 1.0121 | 46.621 | 1 | 2.5171 | 2.5171 | 1 | 3 | 21.1197 | 6.1356 | 8.883 | 0 | 2.2821 | 1.8532 | 1.8549 | 1.4928 | 0 | 0.4421 | 0.3157 | 0.26653 | 0.15992 | 0 | 0.17762 | 0.15573 | 0.12716 | 0.072204 | 0 | 0.036759 | 0.027097 | 0.030645 | 1.4206 | 0 | 0.40535 | 0.2886 | 0.23588 | 1.4206 | 0 | 0.40535 | 0.2886 | 0.23588 | 8.883 | 2.8522 | 2.2821 | 1.8532 | 1.8549 | 0 | 0 | 0 | 0 | 0 | 4.3163 | 1.3859 | 1.1089 | 0.90048 | 0.90132 | 0 | 0 | 0 | 0 | 0 | 2.8522 | 2.2821 | 1.8532 | 1.8549 | 0 | 1.4206 | 0 | 0.40535 | 0.2886 | 0.23588 | 35 | 3 | 3 | 3 | 3 | 3 | 0 | 0 | 0 | 0 | 0 | 0 | 0
2014-10-20 | 18時 | 0.41504 | 0.41504 | 2.9979 | 0.97028 | 38.0736 | 0.85 | 4.4792 | 4.4792 | 1 | 3 | 25.1465 | 10.9183 | 8.883 | 0 | 2.2821 | 1.8532 | 1.8549 | 3.1365 | 0 | 0.59625 | 0.36311 | 0.38338 | 0.33502 | 0 | 0.23955 | 0.17911 | 0.18292 | 0.16047 | 0 | 0.049576 | 0.031166 | 0.044082 | 2.976 | 0 | 0.54668 | 0.33194 | 0.3393 | 2.976 | 0 | 0.54668 | 0.33194 | 0.3393 | 8.883 | 2.8522 | 2.2821 | 1.8532 | 1.8549 | 0 | 0 | 0 | 0 | 0 | 4.3163 | 1.3859 | 1.1089 | 0.90048 | 0.90132 | 0 | 0 | 0 | 0 | 0 | 2.8522 | 2.2821 | 1.8532 | 1.8549 | 0 | 2.976 | 0 | 0.54668 | 0.33194 | 0.3393 | 35 | 3 | 3 | 3 | 3 | 3 | 0 | 0 | 0 | 0 | 0 | 0 | 0
2014-10-20 | 19時 | 0.32591 | 0.32591 | 2.9207 | 0.95619 | 37.6402 | 0.85 | 3.4268 | 3.4268 | 1 | 3 | 22.6431 | 8.353 | 8.883 | 0 | 2.2821 | 1.8532 | 1.8549 | 0.92869 | 0 | 1.4203 | 0.25688 | 0.82094 | 0.099118 | 0 | 0.57064 | 0.12671 | 0.39168 | 0.048219 | 0 | 0.11809 | 0.022048 | 0.094392 | 0.88047 | 0 | 1.3022 | 0.23483 | 0.72655 | 0.88047 | 0 | 1.3022 | 0.23483 | 0.72655 | 8.883 | 2.8522 | 2.2821 | 1.8532 | 1.8549 | 0 | 0 | 0 | 0 | 0 | 4.3163 | 1.3859 | 1.1089 | 0.90048 | 0.90132 | 0 | 0 | 0 | 0 | 0 | 2.8522 | 2.2821 | 1.8532 | 1.8549 | 0 | 0.88047 | 0 | 1.3022 | 0.23483 | 0.72655 | 35 | 3 | 3 | 3 | 3 | 3 | 0 | 0 | 0 | 0 | 0 | 0 | 0
2014-10-20 | 20時 | 0.57903 | 0.57903 | 2.936 | 0.96306 | 37.5676 | 0.85 | 6.1202 | 6.1202 | 1 | 3 | 30.636 | 14.9182 | 8.883 | 0 | 2.2821 | 1.8532 | 1.8549 | 2.344 | 0 | 1.9001 | 0.89538 | 0.98066 | 0.25014 | 0 | 0.76339 | 0.44168 | 0.46789 | 0.122 | 0 | 0.15799 | 0.076852 | 0.11276 | 2.222 | 0 | 1.7421 | 0.81853 | 0.8679 | 2.222 | 0 | 1.7421 | 0.81853 | 0.8679 | 8.883 | 2.8522 | 2.2821 | 1.8532 | 1.8549 | 0 | 0 | 0 | 0 | 0 | 4.3163 | 1.3859 | 1.1089 | 0.90048 | 0.90132 | 0 | 0 | 0 | 0 | 0 | 2.8522 | 2.2821 | 1.8532 | 1.8549 | 0 | 2.222 | 0 | 1.7421 | 0.81853 | 0.8679 | 35 | 3 | 3 | 3 | 3 | 3 | 0 | 0 | 0 | 0 | 0 | 0 | 0
2014-10-20 | 21時 | 0.6303 | 0.6303 | 2.962 | 0.96783 | 37.7127 | 0.85 | 6.7209 | 6.7209 | 1 | 3 | 33.1289 | 16.3825 | 8.883 | 0 | 2.2821 | 1.8532 | 1.8549 | 3.3062 | 0 | 2.0778 | 0.47329 | 0.86367 | 0.35291 | 0 | 0.83477 | 0.23347 | 0.41207 | 0.17125 | 0 | 0.17276 | 0.040623 | 0.099305 | 3.1349 | 0 | 1.905 | 0.43266 | 0.76437 | 3.1349 | 0 | 1.905 | 0.43266 | 0.76437 | 8.883 | 2.8522 | 2.2821 | 1.8532 | 1.8549 | 0 | 0 | 0 | 0 | 0 | 4.3163 | 1.3859 | 1.1089 | 0.90048 | 0.90132 | 0 | 0 | 0 | 0 | 0 | 2.8522 | 2.2821 | 1.8532 | 1.8549 | 0 | 3.1349 | 0 | 1.905 | 0.43266 | 0.76437 | 35 | 3 | 3 | 3 | 3 | 3 | 0 | 0 | 0 | 0 | 0 | 0 | 0
2014-10-20 | 22時 | 0.75329 | 0.75329 | 2.9631 | 0.97007 | 37.6402 | 0.85 | 8.0355 | 8.0355 | 1 | 3 | 39.4876 | 19.5867 | 8.883 | 0 | 2.2821 | 1.8532 | 1.8549 | 4.0574 | 0 | 1.9136 | 0.73347 | 1.331 | 0.43305 | 0 | 0.76881 | 0.36181 | 0.63502 | 0.21067 | 0 | 0.15911 | 0.062955 | 0.15304 | 3.8468 | 0 | 1.7545 | 0.67051 | 1.1779 | 3.8468 | 0 | 1.7545 | 0.67051 | 1.1779 | 8.883 | 2.8522 | 2.2821 | 1.8532 | 1.8549 | 0 | 0 | 0 | 0 | 0 | 4.3163 | 1.3859 | 1.1089 | 0.90048 | 0.90132 | 0 | 0 | 0 | 0 | 0 | 2.8522 | 2.2821 | 1.8532 | 1.8549 | 0 | 3.8468 | 0 | 1.7545 | 0.67051 | 1.1779 | 35 | 3 | 3 | 3 | 3 | 3 | 0 | 0 | 0 | 0 | 0 | 0 | 0
2014-10-20 | 23時 | 0.94097 | 0.94097 | 2.9979 | 0.9777 | 37.7851 | 0.85 | 10.1554 | 10.1554 | 1 | 3 | 52.3549 | 24.7541 | 8.883 | 0 | 2.2821 | 1.8532 | 1.8549 | 5.7235 | 0 | 1.6635 | 1.215 | 1.5534 | 0.61103 | 0 | 0.66832 | 0.59934 | 0.74117 | 0.29573 | 0 | 0.13831 | 0.10428 | 0.17862 | 5.4278 | 0 | 1.5252 | 1.1107 | 1.3748 | 5.4278 | 0 | 1.5252 | 1.1107 | 1.3748 | 8.883 | 2.8522 | 2.2821 | 1.8532 | 1.8549 | 0 | 0 | 0 | 0 | 0 | 4.3163 | 1.3859 | 1.1089 | 0.90048 | 0.90132 | 0 | 0 | 0 | 0 | 0 | 2.8522 | 2.2821 | 1.8532 | 1.8549 | 0 | 5.4278 | 0 | 1.5252 | 1.1107 | 1.3748 | 35 | 3 | 3 | 3 | 3 | 3 | 0 | 0 | 0 | 0 | 0 | 0 | 0
2014-10-21 | 0時 | 0.9693 | 0.9693 | 3.0182 | 0.98057 | 37.9296 | 0.85 | 10.532 | 10.532 | 1 | 3 | 54.9781 | 25.6721 | 8.883 | 0 | 2.2821 | 1.8532 | 1.8549 | 5.9896 | 0 | 1.6738 | 1.2674 | 1.6012 | 0.6396 | 0 | 0.67246 | 0.62518 | 0.76397 | 0.30796 | 0 | 0.13917 | 0.10878 | 0.18411 | 5.6816 | 0 | 1.5346 | 1.1586 | 1.4171 | 5.6816 | 0 | 1.5346 | 1.1586 | 1.4171 | 8.883 | 2.8522 | 2.2821 | 1.8532 | 1.8549 | 0 | 0 | 0 | 0 | 0 | 4.3163 | 1.3859 | 1.1089 | 0.90048 | 0.90132 | 0 | 0 | 0 | 0 | 0 | 2.8522 | 2.2821 | 1.8532 | 1.8549 | 0 | 5.6816 | 0 | 1.5346 | 1.1586 | 1.4171 | 35 | 3 | 3 | 3 | 3 | 3 | 0 | 0 | 0 | 0 | 0 | 0 | 0
2014-10-21 | 1時 | 0.95436 | 0.95436 | 3.0718 | 0.98676 | 38.3602 | 0.85 | 10.5537 | 10.5537 | 1 | 3 | 55.1322 | 25.7249 | 8.883 | 0 | 2.2821 | 1.8532 | 1.8549 | 6.041 | 0 | 1.6578 | 1.2625 | 1.5923 | 0.64561 | 0 | 0.66605 | 0.6228 | 0.7597 | 0.30601 | 0 | 0.13784 | 0.10837 | 0.18308 | 5.735 | 0 | 1.52 | 1.1542 | 1.4092 | 5.735 | 0 | 1.52 | 1.1542 | 1.4092 | 8.883 | 2.8522 | 2.2821 | 1.8532 | 1.8549 | 0 | 0 | 0 | 0 | 0 | 4.3163 | 1.3859 | 1.1089 | 0.90048 | 0.90132 | 0 | 0 | 0 | 0 | 0 | 2.8522 | 2.2821 | 1.8532 | 1.8549 | 0 | 5.735 | 0 | 1.52 | 1.1542 | 1.4092 | 35 | 3 | 3 | 3 | 3 | 3 | 0 | 0 | 0 | 0 | 0 | 0 | 0
2014-10-21 | 2時 | 0.94872 | 0.94872 | 3.0988 | 0.98993 | 38.5741 | 0.85 | 10.5835 | 10.5835 | 1 | 3 | 55.3451 | 25.7977 | 8.883 | 0 | 2.2821 | 1.8532 | 1.8549 | 6.0833 | 0 | 1.6529 | 1.2606 | 1.5868 | 0.65039 | 0 | 0.66408 | 0.62182 | 0.75707 | 0.30584 | 0 | 0.13743 | 0.1082 | 0.18245 | 5.7774 | 0 | 1.5155 | 1.1524 | 1.4043 | 5.7774 | 0 | 1.5155 | 1.1524 | 1.4043 | 8.883 | 2.8522 | 2.2821 | 1.8532 | 1.8549 | 0 | 0 | 0 | 0 | 0 | 4.3163 | 1.3859 | 1.1089 | 0.90048 | 0.90132 | 0 | 0 | 0 | 0 | 0 | 2.8522 | 2.2821 | 1.8532 | 1.8549 | 0 | 5.7774 | 0 | 1.5155 | 1.1524 | 1.4043 | 35 | 3 | 3 | 3 | 3 | 3 | 0 | 0 | 0 | 0 | 0 | 0 | 0
2014-10-21 | 3時 | 0.93804 | 0.93804 | 3.1258 | 0.99307 | 38.7868 | 0.85 | 10.5555 | 10.5555 | 1 | 3 | 55.1454 | 25.7295 | 8.883 | 0 | 2.2821 | 1.8532 | 1.8549 | 6.0881 | 0 | 1.6419 | 1.2517 | 1.5738 | 0.65117 | 0 | 0.65966 | 0.61745 | 0.75088 | 0.30376 | 0 | 0.13652 | 0.10744 | 0.18096 | 5.7843 | 0 | 1.5054 | 1.1443 | 1.3928 | 5.7843 | 0 | 1.5054 | 1.1443 | 1.3928 | 8.883 | 2.8522 | 2.2821 | 1.8532 | 1.8549 | 0 | 0 | 0 | 0 | 0 | 4.3163 | 1.3859 | 1.1089 | 0.90048 | 0.90132 | 0 | 0 | 0 | 0 | 0 | 2.8522 | 2.2821 | 1.8532 | 1.8549 | 0 | 5.7843 | 0 | 1.5054 | 1.1443 | 1.3928 | 35 | 3 | 3 | 3 | 3 | 3 | 0 | 0 | 0 | 0 | 0 | 0 | 0
2014-10-21 | 4時 | 0.93601 | 0.93601 | 3.1348 | 0.99414 | 38.8575 | 0.85 | 10.5632 | 10.5632 | 1 | 3 | 55.2004 | 25.7483 | 8.883 | 0 | 2.2821 | 1.8532 | 1.8549 | 6.1073 | 0 | 1.638 | 1.2496 | 1.5683 | 0.65331 | 0 | 0.65809 | 0.61642 | 0.74827 | 0.30394 | 0 | 0.13619 | 0.10726 | 0.18033 | 5.8033 | 0 | 1.5018 | 1.1424 | 1.388 | 5.8033 | 0 | 1.5018 | 1.1424 | 1.388 | 8.883 | 2.8522 | 2.2821 | 1.8532 | 1.8549 | 0 | 0 | 0 | 0 | 0 | 4.3163 | 1.3859 | 1.1089 | 0.90048 | 0.90132 | 0 | 0 | 0 | 0 | 0 | 2.8522 | 2.2821 | 1.8532 | 1.8549 | 0 | 5.8033 | 0 | 1.5018 | 1.1424 | 1.388 | 35 | 3 | 3 | 3 | 3 | 3 | 0 | 0 | 0 | 0 | 0 | 0 | 0
2014-10-21 | 5時 | 0.93478 | 0.93478 | 3.1166 | 0.99196 | 38.716 | 0.85 | 10.4879 | 10.4879 | 1 | 3 | 54.6657 | 25.5646 | 8.883 | 0 | 2.2821 | 1.8532 | 1.8549 | 6.0629 | 0 | 1.6321 | 1.2418 | 1.5512 | 0.64838 | 0 | 0.65571 | 0.61255 | 0.74007 | 0.30327 | 0 | 0.1357 | 0.10658 | 0.17835 | 5.7596 | 0 | 1.4964 | 1.1352 | 1.3728 | 5.7596 | 0 | 1.4964 | 1.1352 | 1.3728 | 8.883 | 2.8522 | 2.2821 | 1.8532 | 1.8549 | 0 | 0 | 0 | 0 | 0 | 4.3163 | 1.3859 | 1.1089 | 0.90048 | 0.90132 | 0 | 0 | 0 | 0 | 0 | 2.8522 | 2.2821 | 1.8532 | 1.8549 | 0 | 5.7596 | 0 | 1.4964 | 1.1352 | 1.3728 | 35 | 3 | 3 | 3 | 3 | 3 | 0 | 0 | 0 | 0 | 0 | 0 | 0
2014-10-21 | 6時 | 0.63317 | 0.63317 | 3.7776 | 1.0038 | 46.3754 | 1 | 8.6108 | 8.6108 | 1 | 3 | 42.661 | 20.9892 | 8.883 | 0 | 2.2821 | 1.8532 | 1.8549 | 4.8559 | 0 | 1.6414 | 0.93654 | 1.1769 | 0.52 | 0 | 0.65946 | 0.46198 | 0.56153 | 0.23673 | 0 | 0.13648 | 0.080384 | 0.13532 | 4.6192 | 0 | 1.5049 | 0.85615 | 1.0416 | 4.6192 | 0 | 1.5049 | 0.85615 | 1.0416 | 8.883 | 2.8522 | 2.2821 | 1.8532 | 1.8549 | 0 | 0 | 0 | 0 | 0 | 4.3163 | 1.3859 | 1.1089 | 0.90048 | 0.90132 | 0 | 0 | 0 | 0 | 0 | 2.8522 | 2.2821 | 1.8532 | 1.8549 | 0 | 4.6192 | 0 | 1.5049 | 0.85615 | 1.0416 | 35 | 3 | 3 | 3 | 3 | 3 | 0 | 0 | 0 | 0 | 0 | 0 | 0
2014-10-21 | 7時 | 0.33549 | 0.33549 | 4.061 | 1.0428 | 47.99 | 1 | 4.9047 | 4.9047 | 1 | 3 | 26.3842 | 11.9554 | 8.883 | 0 | 2.2821 | 1.8532 | 1.8549 | 2.0832 | 0 | 1.4923 | 0.47148 | 0.85777 | 0.22368 | 0 | 0.59954 | 0.23257 | 0.40925 | 0.096237 | 0 | 0.12408 | 0.040467 | 0.098627 | 1.9869 | 0 | 1.3682 | 0.43101 | 0.75914 | 1.9869 | 0 | 1.3682 | 0.43101 | 0.75914 | 8.883 | 2.8522 | 2.2821 | 1.8532 | 1.8549 | 0 | 0 | 0 | 0 | 0 | 4.3163 | 1.3859 | 1.1089 | 0.90048 | 0.90132 | 0 | 0 | 0 | 0 | 0 | 2.8522 | 2.2821 | 1.8532 | 1.8549 | 0 | 1.9869 | 0 | 1.3682 | 0.43101 | 0.75914 | 35 | 3 | 3 | 3 | 3 | 3 | 0 | 0 | 0 | 0 | 0 | 0 | 0
2014-10-21 | 8時 | 0.065484 | 0.065484 | 4.2308 | 1.0723 | 48.6209 | 1 | 0.99737 | 0.99737 | 1 | 3 | 19.9579 | 2.8718 | 8.883 | 0 | 0 | 1.8532 | 1.8549 | 0.57531 | 0 | 0 | 0.086038 | 0.33603 | 0.061839 | 0 | 0 | 0.042441 | 0.16032 | 0.025988 | 0 | 0 | 0.0073848 | 0.038637 | 0.54932 | 0 | 0 | 0.078653 | 0.29739 | 0.54932 | 0 | 0 | 0.078653 | 0.29739 | 8.883 | 2.8522 | 2.2821 | 1.8532 | 1.8549 | 0 | 0 | 0 | 0 | 0 | 4.3163 | 1.3859 | 1.1089 | 0.90048 | 0.90132 | 0 | 0 | 0 | 0 | 0 | 2.8522 | 2.2821 | 1.8532 | 1.8549 | 0 | 0.54932 | 0 | 0 | 0.078653 | 0.29739 | 35 | 3 | 3 | 3 | 3 | 3 | 0 | 0 | 0 | 0 | 0 | 0 | 0
2014-10-21 | 9時 | 0.070897 | 0.070897 | 4.3424 | 1.0884 | 49.166 | 1 | 1.1083 | 1.1083 | 1 | 3 | 19.9327 | 2.7015 | 8.883 | 0 | 2.2821 | 1.8532 | 1.8549 | 0.24048 | 0 | 0.73319 | 0.0093895 | 0.12523 | 0.025873 | 0 | 0.29457 | 0.0046317 | 0.059751 | 0.010647 | 0 | 0.060961 | 0.00080591 | 0.0144 | 0.22983 | 0 | 0.67223 | 0.0085836 | 0.11084 | 0.22983 | 0 | 0.67223 | 0.0085836 | 0.11084 | 8.883 | 2.8522 | 2.2821 | 1.8532 | 1.8549 | 0 | 0 | 0 | 0 | 0 | 4.3163 | 1.3859 | 1.1089 | 0.90048 | 0.90132 | 0 | 0 | 0 | 0 | 0 | 2.8522 | 2.2821 | 1.8532 | 1.8549 | 0 | 0.22983 | 0 | 0.67223 | 0.0085836 | 0.11084 | 35 | 3 | 3 | 3 | 3 | 3 | 0 | 0 | 0 | 0 | 0 | 0 | 0
2014-10-21 | 10時 | 0.022258 | 0.022258 | 4.5569 | 1.1212 | 50.0854 | 1 | 0.36514 | 0.36514 | 1 | 3 | 19.8712 | 1.0167 | 8.883 | 0 | 2.2821 | 0 | 1.8549 | 0.036723 | 0 | 0.30143 | 0 | 0.026991 | 0.0039574 | 0 | 0.1211 | 0 | 0.012878 | 0.0015691 | 0 | 0.025062 | 0 | 0.0031035 | 0.035154 | 0 | 0.27637 | 0 | 0.023888 | 0.035154 | 0 | 0.27637 | 0 | 0.023888 | 8.883 | 2.8522 | 2.2821 | 1.8532 | 1.8549 | 0 | 0 | 0 | 0 | 0 | 4.3163 | 1.3859 | 1.1089 | 0.90048 | 0.90132 | 0 | 0 | 0 | 0 | 0 | 2.8522 | 2.2821 | 1.8532 | 1.8549 | 0 | 0.035154 | 0 | 0.27637 | 0 | 0.023888 | 35 | 3 | 3 | 3 | 3 | 3 | 0 | 0 | 0 | 0 | 0 | 0 | 0
2014-10-21 | 11時 | 0.080173 | 0.080173 | 4.599 | 1.1247 | 50.3876 | 1 | 1.3274 | 1.3274 | 1 | 3 | 20.0237 | 3.2355 | 8.883 | 0 | 2.2821 | 1.8532 | 1.8549 | 0.44996 | 0 | 0.65346 | 0.12558 | 0.098375 | 0.048515 | 0 | 0.26254 | 0.061949 | 0.046936 | 0.018994 | 0 | 0.054333 | 0.010779 | 0.011311 | 0.43096 | 0 | 0.59913 | 0.11481 | 0.087064 | 0.43096 | 0 | 0.59913 | 0.11481 | 0.087064 | 8.883 | 2.8522 | 2.2821 | 1.8532 | 1.8549 | 0 | 0 | 0 | 0 | 0 | 4.3163 | 1.3859 | 1.1089 | 0.90048 | 0.90132 | 0 | 0 | 0 | 0 | 0 | 2.8522 | 2.2821 | 1.8532 | 1.8549 | 0 | 0.43096 | 0 | 0.59913 | 0.11481 | 0.087064 | 35 | 3 | 3 | 3 | 3 | 3 | 0 | 0 | 0 | 0 | 0 | 0 | 0
2014-10-21 | 12時 | 0.1048 | 0.1048 | 4.5885 | 1.1222 | 50.3876 | 1 | 1.7312 | 1.7312 | 1 | 3 | 20.2818 | 4.2199 | 8.883 | 0 | 2.2821 | 1.8532 | 1.8549 | 0.52676 | 0 | 0.79276 | 0.18724 | 0.22443 | 0.056797 | 0 | 0.3185 | 0.092365 | 0.10708 | 0.022236 | 0 | 0.065915 | 0.016071 | 0.025805 | 0.50453 | 0 | 0.72685 | 0.17117 | 0.19863 | 0.50453 | 0 | 0.72685 | 0.17117 | 0.19863 | 8.883 | 2.8522 | 2.2821 | 1.8532 | 1.8549 | 0 | 0 | 0 | 0 | 0 | 4.3163 | 1.3859 | 1.1089 | 0.90048 | 0.90132 | 0 | 0 | 0 | 0 | 0 | 2.8522 | 2.2821 | 1.8532 | 1.8549 | 0 | 0.50453 | 0 | 0.72685 | 0.17117 | 0.19863 | 35 | 3 | 3 | 3 | 3 | 3 | 0 | 0 | 0 | 0 | 0 | 0 | 0
2014-10-21 | 13時 | 0.1688 | 0.1688 | 4.4228 | 1.0965 | 49.7046 | 1 | 2.6876 | 2.6876 | 1 | 3 | 21.36 | 6.5512 | 8.883 | 0 | 2.2821 | 1.8532 | 1.8549 | 1.0947 | 0 | 0.98214 | 0.25564 | 0.3551 | 0.11789 | 0 | 0.39459 | 0.1261 | 0.16942 | 0.047482 | 0 | 0.081661 | 0.021942 | 0.04083 | 1.0473 | 0 | 0.90048 | 0.2337 | 0.31427 | 1.0473 | 0 | 0.90048 | 0.2337 | 0.31427 | 8.883 | 2.8522 | 2.2821 | 1.8532 | 1.8549 | 0 | 0 | 0 | 0 | 0 | 4.3163 | 1.3859 | 1.1089 | 0.90048 | 0.90132 | 0 | 0 | 0 | 0 | 0 | 2.8522 | 2.2821 | 1.8532 | 1.8549 | 0 | 1.0473 | 0 | 0.90048 | 0.2337 | 0.31427 | 35 | 3 | 3 | 3 | 3 | 3 | 0 | 0 | 0 | 0 | 0 | 0 | 0
2014-10-21 | 14時 | 0.32609 | 0.32609 | 4.3589 | 1.0823 | 49.6281 | 1 | 5.117 | 5.117 | 1 | 3 | 27.0504 | 12.4729 | 8.883 | 0 | 2.2821 | 1.8532 | 1.8549 | 2.5024 | 0 | 1.1466 | 0.63821 | 0.82983 | 0.26945 | 0 | 0.46066 | 0.31482 | 0.39592 | 0.10886 | 0 | 0.095334 | 0.054778 | 0.095415 | 2.3935 | 0 | 1.0513 | 0.58343 | 0.73442 | 2.3935 | 0 | 1.0513 | 0.58343 | 0.73442 | 8.883 | 2.8522 | 2.2821 | 1.8532 | 1.8549 | 0 | 0 | 0 | 0 | 0 | 4.3163 | 1.3859 | 1.1089 | 0.90048 | 0.90132 | 0 | 0 | 0 | 0 | 0 | 2.8522 | 2.2821 | 1.8532 | 1.8549 | 0 | 2.3935 | 0 | 1.0513 | 0.58343 | 0.73442 | 35 | 3 | 3 | 3 | 3 | 3 | 0 | 0 | 0 | 0 | 0 | 0 | 0
2014-10-21 | 15時 | 0.27532 | 0.27532 | 4.3014 | 1.0764 | 49.2434 | 1 | 4.2634 | 4.2634 | 1 | 3 | 24.5683 | 10.3922 | 8.883 | 0 | 2.2821 | 1.8532 | 1.8549 | 1.6673 | 0 | 1.3199 | 0.21021 | 1.066 | 0.1794 | 0 | 0.53029 | 0.10369 | 0.50862 | 0.073601 | 0 | 0.10974 | 0.018043 | 0.12257 | 1.5937 | 0 | 1.2102 | 0.19217 | 0.94346 | 1.5937 | 0 | 1.2102 | 0.19217 | 0.94346 | 8.883 | 2.8522 | 2.2821 | 1.8532 | 1.8549 | 0 | 0 | 0 | 0 | 0 | 4.3163 | 1.3859 | 1.1089 | 0.90048 | 0.90132 | 0 | 0 | 0 | 0 | 0 | 2.8522 | 2.2821 | 1.8532 | 1.8549 | 0 | 1.5937 | 0 | 1.2102 | 0.19217 | 0.94346 | 35 | 3 | 3 | 3 | 3 | 3 | 0 | 0 | 0 | 0 | 0 | 0 | 0
2014-10-21 | 16時 | 0.49843 | 0.49843 | 4.155 | 1.0514 | 48.6992 | 1 | 7.4556 | 7.4556 | 1 | 3 | 36.53 | 18.1734 | 8.883 | 0 | 2.2821 | 1.8532 | 1.8549 | 4.3024 | 0 | 1.5406 | 0.345 | 1.2675 | 0.46253 | 0 | 0.61897 | 0.17018 | 0.60476 | 0.1938 | 0 | 0.1281 | 0.029612 | 0.14574 | 4.1086 | 0 | 1.4125 | 0.31539 | 1.1218 | 4.1086 | 0 | 1.4125 | 0.31539 | 1.1218 | 8.883 | 2.8522 | 2.2821 | 1.8532 | 1.8549 | 0 | 0 | 0 | 0 | 0 | 4.3163 | 1.3859 | 1.1089 | 0.90048 | 0.90132 | 0 | 0 | 0 | 0 | 0 | 2.8522 | 2.2821 | 1.8532 | 1.8549 | 0 | 4.1086 | 0 | 1.4125 | 0.31539 | 1.1218 | 35 | 3 | 3 | 3 | 3 | 3 | 0 | 0 | 0 | 0 | 0 | 0 | 0
2014-10-21 | 17時 | 0.57101 | 0.57101 | 4.104 | 1.0435 | 48.464 | 1 | 8.4363 | 8.4363 | 1 | 3 | 41.6734 | 20.5639 | 8.883 | 0 | 2.2821 | 1.8532 | 1.8549 | 4.8179 | 0 | 1.6493 | 0.60003 | 1.3691 | 0.51773 | 0 | 0.66261 | 0.29598 | 0.65323 | 0.21887 | 0 | 0.13713 | 0.051501 | 0.15742 | 4.599 | 0 | 1.5121 | 0.54852 | 1.2117 | 4.599 | 0 | 1.5121 | 0.54852 | 1.2117 | 8.883 | 2.8522 | 2.2821 | 1.8532 | 1.8549 | 0 | 0 | 0 | 0 | 0 | 4.3163 | 1.3859 | 1.1089 | 0.90048 | 0.90132 | 0 | 0 | 0 | 0 | 0 | 2.8522 | 2.2821 | 1.8532 | 1.8549 | 0 | 4.599 | 0 | 1.5121 | 0.54852 | 1.2117 | 35 | 3 | 3 | 3 | 3 | 3 | 0 | 0 | 0 | 0 | 0 | 0 | 0
2014-10-21 | 18時 | 0.40094 | 0.40094 | 4.0925 | 1.0457 | 48.2276 | 1 | 5.9069 | 5.9069 | 1 | 3 | 29.8134 | 14.3984 | 8.883 | 0 | 2.2821 | 1.8532 | 1.8549 | 1.5757 | 0 | 1.7374 | 1.1465 | 1.4473 | 0.16926 | 0 | 0.69803 | 0.56554 | 0.69055 | 0.072187 | 0 | 0.14446 | 0.098403 | 0.16642 | 1.5035 | 0 | 1.593 | 1.0481 | 1.2809 | 1.5035 | 0 | 1.593 | 1.0481 | 1.2809 | 8.883 | 2.8522 | 2.2821 | 1.8532 | 1.8549 | 0 | 0 | 0 | 0 | 0 | 4.3163 | 1.3859 | 1.1089 | 0.90048 | 0.90132 | 0 | 0 | 0 | 0 | 0 | 2.8522 | 2.2821 | 1.8532 | 1.8549 | 0 | 1.5035 | 0 | 1.593 | 1.0481 | 1.2809 | 35 | 3 | 3 | 3 | 3 | 3 | 0 | 0 | 0 | 0 | 0 | 0 | 0
2014-10-21 | 19時 | 0.33642 | 0.33642 | 4.0609 | 1.0427 | 47.99 | 1 | 4.9181 | 4.9181 | 1 | 3 | 26.4254 | 11.9881 | 8.883 | 0 | 2.2821 | 1.8532 | 1.8549 | 2.224 | 0 | 1.7883 | 0.29647 | 0.60936 | 0.2388 | 0 | 0.71847 | 0.14625 | 0.29073 | 0.10274 | 0 | 0.14869 | 0.025447 | 0.070064 | 2.1212 | 0 | 1.6396 | 0.27103 | 0.53929 | 2.1212 | 0 | 1.6396 | 0.27103 | 0.53929 | 8.883 | 2.8522 | 2.2821 | 1.8532 | 1.8549 | 0 | 0 | 0 | 0 | 0 | 4.3163 | 1.3859 | 1.1089 | 0.90048 | 0.90132 | 0 | 0 | 0 | 0 | 0 | 2.8522 | 2.2821 | 1.8532 | 1.8549 | 0 | 2.1212 | 0 | 1.6396 | 0.27103 | 0.53929 | 35 | 3 | 3 | 3 | 3 | 3 | 0 | 0 | 0 | 0 | 0 | 0 | 0
2014-10-21 | 20時 | 0.40526 | 0.40526 | 3.9564 | 1.0279 | 47.4309 | 1 | 5.7721 | 5.7721 | 1 | 3 | 29.3101 | 14.0697 | 8.883 | 0 | 2.2821 | 1.8532 | 1.8549 | 2.5097 | 0 | 1.8776 | 0.76753 | 0.61731 | 0.26922 | 0 | 0.75435 | 0.37861 | 0.29453 | 0.11819 | 0 | 0.15611 | 0.065878 | 0.070979 | 2.3915 | 0 | 1.7215 | 0.70165 | 0.54633 | 2.3915 | 0 | 1.7215 | 0.70165 | 0.54633 | 8.883 | 2.8522 | 2.2821 | 1.8532 | 1.8549 | 0 | 0 | 0 | 0 | 0 | 4.3163 | 1.3859 | 1.1089 | 0.90048 | 0.90132 | 0 | 0 | 0 | 0 | 0 | 2.8522 | 2.2821 | 1.8532 | 1.8549 | 0 | 2.3915 | 0 | 1.7215 | 0.70165 | 0.54633 | 35 | 3 | 3 | 3 | 3 | 3 | 0 | 0 | 0 | 0 | 0 | 0 | 0
2014-10-21 | 21時 | 0.42296 | 0.42296 | 3.9413 | 1.0257 | 47.3505 | 1 | 6.0013 | 6.0013 | 1 | 3 | 30.1734 | 14.6284 | 8.883 | 0 | 2.2821 | 1.8532 | 1.8549 | 3.1168 | 0 | 1.9193 | 0.34296 | 0.6223 | 0.3343 | 0 | 0.77109 | 0.16918 | 0.29691 | 0.14717 | 0 | 0.15958 | 0.029437 | 0.071552 | 2.9696 | 0 | 1.7597 | 0.31353 | 0.55075 | 2.9696 | 0 | 1.7597 | 0.31353 | 0.55075 | 8.883 | 2.8522 | 2.2821 | 1.8532 | 1.8549 | 0 | 0 | 0 | 0 | 0 | 4.3163 | 1.3859 | 1.1089 | 0.90048 | 0.90132 | 0 | 0 | 0 | 0 | 0 | 2.8522 | 2.2821 | 1.8532 | 1.8549 | 0 | 2.9696 | 0 | 1.7597 | 0.31353 | 0.55075 | 35 | 3 | 3 | 3 | 3 | 3 | 0 | 0 | 0 | 0 | 0 | 0 | 0
2014-10-21 | 22時 | 0.62682 | 0.62682 | 3.8633 | 1.014 | 46.9465 | 1 | 8.7176 | 8.7176 | 1 | 3 | 43.276 | 21.2495 | 8.883 | 0 | 2.2821 | 1.8532 | 1.8549 | 5.055 | 0 | 1.3998 | 1.0015 | 1.2614 | 0.54183 | 0 | 0.56237 | 0.49401 | 0.60182 | 0.24192 | 0 | 0.11638 | 0.085957 | 0.14503 | 4.8131 | 0 | 1.2834 | 0.91551 | 1.1163 | 4.8131 | 0 | 1.2834 | 0.91551 | 1.1163 | 8.883 | 2.8522 | 2.2821 | 1.8532 | 1.8549 | 0 | 0 | 0 | 0 | 0 | 4.3163 | 1.3859 | 1.1089 | 0.90048 | 0.90132 | 0 | 0 | 0 | 0 | 0 | 2.8522 | 2.2821 | 1.8532 | 1.8549 | 0 | 4.8131 | 0 | 1.2834 | 0.91551 | 1.1163 | 35 | 3 | 3 | 3 | 3 | 3 | 0 | 0 | 0 | 0 | 0 | 0 | 0
2014-10-21 | 23時 | 0.68068 | 0.68068 | 3.8009 | 1.0064 | 46.5393 | 1 | 9.3138 | 9.3138 | 1 | 3 | 46.8606 | 22.7027 | 8.883 | 0 | 2.2821 | 1.8532 | 1.8549 | 5.4248 | 0 | 1.4263 | 1.0917 | 1.3711 | 0.58107 | 0 | 0.57301 | 0.53852 | 0.65416 | 0.26308 | 0 | 0.11859 | 0.093703 | 0.15765 | 5.1617 | 0 | 1.3077 | 0.99801 | 1.2134 | 5.1617 | 0 | 1.3077 | 0.99801 | 1.2134 | 8.883 | 2.8522 | 2.2821 | 1.8532 | 1.8549 | 0 | 0 | 0 | 0 | 0 | 4.3163 | 1.3859 | 1.1089 | 0.90048 | 0.90132 | 0 | 0 | 0 | 0 | 0 | 2.8522 | 2.2821 | 1.8532 | 1.8549 | 0 | 5.1617 | 0 | 1.3077 | 0.99801 | 1.2134 | 35 | 3 | 3 | 3 | 3 | 3 | 0 | 0 | 0 | 0 | 0 | 0 | 0
2014-10-22 | 0時 | 0.8614 | 0.8614 | 3.1709 | 0.99833 | 39.1392 | 0.85 | 9.833 | 9.833 | 1 | 3 | 50.1904 | 23.9684 | 8.883 | 0 | 2.2821 | 1.8532 | 1.8549 | 5.7181 | 0 | 1.4926 | 1.1641 | 1.4583 | 0.612 | 0 | 0.59968 | 0.57423 | 0.69576 | 0.28167 | 0 | 0.1241 | 0.099916 | 0.16767 | 5.4364 | 0 | 1.3685 | 1.0642 | 1.2906 | 5.4364 | 0 | 1.3685 | 1.0642 | 1.2906 | 8.883 | 2.8522 | 2.2821 | 1.8532 | 1.8549 | 0 | 0 | 0 | 0 | 0 | 4.3163 | 1.3859 | 1.1089 | 0.90048 | 0.90132 | 0 | 0 | 0 | 0 | 0 | 2.8522 | 2.2821 | 1.8532 | 1.8549 | 0 | 5.4364 | 0 | 1.3685 | 1.0642 | 1.2906 | 35 | 3 | 3 | 3 | 3 | 3 | 0 | 0 | 0 | 0 | 0 | 0 | 0
2014-10-22 | 1時 | 0.92584 | 0.92584 | 3.1071 | 0.99077 | 38.6451 | 0.85 | 10.3561 | 10.3561 | 1 | 3 | 53.7403 | 25.2434 | 8.883 | 0 | 2.2821 | 1.8532 | 1.8549 | 5.9999 | 0 | 1.5782 | 1.2355 | 1.5425 | 0.64156 | 0 | 0.63405 | 0.60947 | 0.73593 | 0.30089 | 0 | 0.13122 | 0.10605 | 0.17735 | 5.699 | 0 | 1.447 | 1.1295 | 1.3651 | 5.699 | 0 | 1.447 | 1.1295 | 1.3651 | 8.883 | 2.8522 | 2.2821 | 1.8532 | 1.8549 | 0 | 0 | 0 | 0 | 0 | 4.3163 | 1.3859 | 1.1089 | 0.90048 | 0.90132 | 0 | 0 | 0 | 0 | 0 | 2.8522 | 2.2821 | 1.8532 | 1.8549 | 0 | 5.699 | 0 | 1.447 | 1.1295 | 1.3651 | 35 | 3 | 3 | 3 | 3 | 3 | 0 | 0 | 0 | 0 | 0 | 0 | 0
2014-10-22 | 2時 | 0.94452 | 0.94452 | 3.1077 | 0.99096 | 38.6451 | 0.85 | 10.5671 | 10.5671 | 1 | 3 | 55.2281 | 25.7578 | 8.883 | 0 | 2.2821 | 1.8532 | 1.8549 | 6.1158 | 0 | 1.6178 | 1.2599 | 1.5737 | 0.65395 | 0 | 0.64995 | 0.62147 | 0.75083 | 0.3067 | 0 | 0.13451 | 0.10814 | 0.18095 | 5.8091 | 0 | 1.4833 | 1.1517 | 1.3928 | 5.8091 | 0 | 1.4833 | 1.1517 | 1.3928 | 8.883 | 2.8522 | 2.2821 | 1.8532 | 1.8549 | 0 | 0 | 0 | 0 | 0 | 4.3163 | 1.3859 | 1.1089 | 0.90048 | 0.90132 | 0 | 0 | 0 | 0 | 0 | 2.8522 | 2.2821 | 1.8532 | 1.8549 | 0 | 5.8091 | 0 | 1.4833 | 1.1517 | 1.3928 | 35 | 3 | 3 | 3 | 3 | 3 | 0 | 0 | 0 | 0 | 0 | 0 | 0
2014-10-22 | 3時 | 0.98616 | 0.98616 | 3.0732 | 0.98724 | 38.3602 | 0.85 | 10.9106 | 10.9106 | 1 | 3 | 57.7176 | 26.5949 | 8.883 | 0 | 2.2821 | 1.8532 | 1.8549 | 6.2987 | 0 | 1.6801 | 1.3053 | 1.6265 | 0.67315 | 0 | 0.675 | 0.64387 | 0.77601 | 0.31907 | 0 | 0.13969 | 0.11203 | 0.18701 | 5.9797 | 0 | 1.5404 | 1.1932 | 1.4395 | 5.9797 | 0 | 1.5404 | 1.1932 | 1.4395 | 8.883 | 2.8522 | 2.2821 | 1.8532 | 1.8549 | 0 | 0 | 0 | 0 | 0 | 4.3163 | 1.3859 | 1.1089 | 0.90048 | 0.90132 | 0 | 0 | 0 | 0 | 0 | 2.8522 | 2.2821 | 1.8532 | 1.8549 | 0 | 5.9797 | 0 | 1.5404 | 1.1932 | 1.4395 | 35 | 3 | 3 | 3 | 3 | 3 | 0 | 0 | 0 | 0 | 0 | 0 | 0
2014-10-22 | 4時 | 1.0624 | 1.0624 | 2.9982 | 0.97968 | 37.7127 | 0.85 | 11.4669 | 11.4669 | 1 | 3 | 61.9305 | 27.951 | 8.883 | 0 | 2.2821 | 1.8532 | 1.8549 | 6.5905 | 0 | 1.7794 | 1.3828 | 1.7143 | 0.70349 | 0 | 0.71489 | 0.6821 | 0.81793 | 0.34136 | 0 | 0.14795 | 0.11868 | 0.19711 | 6.2491 | 0 | 1.6314 | 1.2641 | 1.5172 | 6.2491 | 0 | 1.6314 | 1.2641 | 1.5172 | 8.883 | 2.8522 | 2.2821 | 1.8532 | 1.8549 | 0 | 0 | 0 | 0 | 0 | 4.3163 | 1.3859 | 1.1089 | 0.90048 | 0.90132 | 0 | 0 | 0 | 0 | 0 | 2.8522 | 2.2821 | 1.8532 | 1.8549 | 0 | 6.2491 | 0 | 1.6314 | 1.2641 | 1.5172 | 35 | 3 | 3 | 3 | 3 | 3 | 0 | 0 | 0 | 0 | 0 | 0 | 0
2014-10-22 | 5時 | 1.1347 | 1.1347 | 2.9013 | 0.9706 | 36.8352 | 0.85 | 11.8521 | 11.8521 | 1 | 3 | 64.9775 | 28.89 | 8.883 | 0 | 2.2821 | 1.8532 | 1.8549 | 6.7599 | 0 | 1.8722 | 1.4448 | 1.7753 | 0.72042 | 0 | 0.75216 | 0.71269 | 0.84702 | 0.36038 | 0 | 0.15566 | 0.12401 | 0.20412 | 6.3995 | 0 | 1.7165 | 1.3208 | 1.5712 | 6.3995 | 0 | 1.7165 | 1.3208 | 1.5712 | 8.883 | 2.8522 | 2.2821 | 1.8532 | 1.8549 | 0 | 0 | 0 | 0 | 0 | 4.3163 | 1.3859 | 1.1089 | 0.90048 | 0.90132 | 0 | 0 | 0 | 0 | 0 | 2.8522 | 2.2821 | 1.8532 | 1.8549 | 0 | 6.3995 | 0 | 1.7165 | 1.3208 | 1.5712 | 35 | 3 | 3 | 3 | 3 | 3 | 0 | 0 | 0 | 0 | 0 | 0 | 0
2014-10-22 | 6時 | 0.69718 | 0.69718 | 2.9175 | 0.96258 | 37.3491 | 0.85 | 7.3224 | 7.3224 | 1 | 3 | 35.8844 | 17.8486 | 8.883 | 0 | 2.2821 | 1.8532 | 1.8549 | 3.8977 | 0 | 1.6639 | 0.80414 | 0.95672 | 0.41577 | 0 | 0.66847 | 0.39667 | 0.45646 | 0.20435 | 0 | 0.13834 | 0.06902 | 0.11 | 3.6933 | 0 | 1.5255 | 0.73512 | 0.84671 | 3.6933 | 0 | 1.5255 | 0.73512 | 0.84671 | 8.883 | 2.8522 | 2.2821 | 1.8532 | 1.8549 | 0 | 0 | 0 | 0 | 0 | 4.3163 | 1.3859 | 1.1089 | 0.90048 | 0.90132 | 0 | 0 | 0 | 0 | 0 | 2.8522 | 2.2821 | 1.8532 | 1.8549 | 0 | 3.6933 | 0 | 1.5255 | 0.73512 | 0.84671 | 35 | 3 | 3 | 3 | 3 | 3 | 0 | 0 | 0 | 0 | 0 | 0 | 0
2014-10-22 | 7時 | 0.21611 | 0.21611 | 3.1667 | 0.99702 | 39.1392 | 0.85 | 2.4637 | 2.4637 | 1 | 3 | 21.0487 | 6.0054 | 8.883 | 0 | 2.2821 | 1.8532 | 1.8549 | 0.87375 | 0 | 1.095 | 0.2006 | 0.2944 | 0.093516 | 0 | 0.43992 | 0.098955 | 0.14046 | 0.04304 | 0 | 0.091042 | 0.017218 | 0.03385 | 0.83071 | 0 | 1.0039 | 0.18339 | 0.26055 | 0.83071 | 0 | 1.0039 | 0.18339 | 0.26055 | 8.883 | 2.8522 | 2.2821 | 1.8532 | 1.8549 | 0 | 0 | 0 | 0 | 0 | 4.3163 | 1.3859 | 1.1089 | 0.90048 | 0.90132 | 0 | 0 | 0 | 0 | 0 | 2.8522 | 2.2821 | 1.8532 | 1.8549 | 0 | 0.83071 | 0 | 1.0039 | 0.18339 | 0.26055 | 35 | 3 | 3 | 3 | 3 | 3 | 0 | 0 | 0 | 0 | 0 | 0 | 0
2014-10-22 | 8時 | 0.0087844 | 0.0087844 | 4.1777 | 1.0657 | 48.3065 | 1 | 0.13211 | 0.13211 | 1 | 3 | 19.9372 | 0.3804 | 8.883 | 0 | 0 | 1.8532 | 1.8549 | 0.092382 | 0 | 0 | 0.00089691 | 0.038836 | 0.0099246 | 0 | 0 | 0.00044243 | 0.018529 | 0.0042205 | 0 | 0 | 7.6983e-05 | 0.0044654 | 0.088161 | 0 | 0 | 0.00081992 | 0.034371 | 0.088161 | 0 | 0 | 0.00081992 | 0.034371 | 8.883 | 2.8522 | 2.2821 | 1.8532 | 1.8549 | 0 | 0 | 0 | 0 | 0 | 4.3163 | 1.3859 | 1.1089 | 0.90048 | 0.90132 | 0 | 0 | 0 | 0 | 0 | 2.8522 | 2.2821 | 1.8532 | 1.8549 | 0 | 0.088161 | 0 | 0 | 0.00081992 | 0.034371 | 35 | 3 | 3 | 3 | 3 | 3 | 0 | 0 | 0 | 0 | 0 | 0 | 0
2014-10-22 | 9時 | 0.0082563 | 0.0082563 | 4.6135 | 1.13 | 50.3122 | 1 | 0.13713 | 0.13713 | 1 | 3 | 19.8769 | 2.1784 | 0 | 0 | 2.2821 | 0 | 0 | 0 | 0 | 0.13713 | 0 | 0 | 0 | 0 | 0.055092 | 0 | 0 | 0 | 0 | 0.011401 | 0 | 0 | 0 | 0 | 0.12572 | 0 | 0 | 0 | 0 | 0.12572 | 0 | 0 | 8.883 | 2.8522 | 2.2821 | 1.8532 | 1.8549 | 0 | 0 | 0 | 0 | 0 | 4.3163 | 1.3859 | 1.1089 | 0.90048 | 0.90132 | 0 | 0 | 0 | 0 | 0 | 2.8522 | 2.2821 | 1.8532 | 1.8549 | 0 | 0 | 0 | 0.12572 | 0 | 0 | 35 | 3 | 3 | 3 | 3 | 3 | 0 | 0 | 0 | 0 | 0 | 0 | 0
2014-10-22 | 10時 | 0.0069411 | 0.0069411 | 5.097 | 1.1993 | 52.3719 | 1 | 0.12736 | 0.12736 | 1 | 3 | 19.8667 | 2.0234 | 0 | 0 | 2.2821 | 0 | 0 | 0 | 0 | 0.12736 | 0 | 0 | 0 | 0 | 0.05117 | 0 | 0 | 0 | 0 | 0.01059 | 0 | 0 | 0 | 0 | 0.11677 | 0 | 0 | 0 | 0 | 0.11677 | 0 | 0 | 8.883 | 2.8522 | 2.2821 | 1.8532 | 1.8549 | 0 | 0 | 0 | 0 | 0 | 4.3163 | 1.3859 | 1.1089 | 0.90048 | 0.90132 | 0 | 0 | 0 | 0 | 0 | 2.8522 | 2.2821 | 1.8532 | 1.8549 | 0 | 0 | 0 | 0.11677 | 0 | 0 | 35 | 3 | 3 | 3 | 3 | 3 | 0 | 0 | 0 | 0 | 0 | 0 | 0
2014-10-22 | 11時 | 0.005528 | 0.005528 | 5.4866 | 1.254 | 53.9173 | 1 | 0.10919 | 0.10919 | 1 | 3 | 19.8555 | 1.7346 | 0 | 0 | 2.2821 | 0 | 0 | 0 | 0 | 0.10919 | 0 | 0 | 0 | 0 | 0.043867 | 0 | 0 | 0 | 0 | 0.0090784 | 0 | 0 | 0 | 0 | 0.10011 | 0 | 0 | 0 | 0 | 0.10011 | 0 | 0 | 8.883 | 2.8522 | 2.2821 | 1.8532 | 1.8549 | 0 | 0 | 0 | 0 | 0 | 4.3163 | 1.3859 | 1.1089 | 0.90048 | 0.90132 | 0 | 0 | 0 | 0 | 0 | 2.8522 | 2.2821 | 1.8532 | 1.8549 | 0 | 0 | 0 | 0.10011 | 0 | 0 | 35 | 3 | 3 | 3 | 3 | 3 | 0 | 0 | 0 | 0 | 0 | 0 | 0
2014-10-22 | 12時 | 0.0055301 | 0.0055301 | 5.5044 | 1.2564 | 53.986 | 1 | 0.10958 | 0.10958 | 1 | 3 | 19.8556 | 1.7409 | 0 | 0 | 2.2821 | 0 | 0 | 0 | 0 | 0.10958 | 0 | 0 | 0 | 0 | 0.044026 | 0 | 0 | 0 | 0 | 0.0091114 | 0 | 0 | 0 | 0 | 0.10047 | 0 | 0 | 0 | 0 | 0.10047 | 0 | 0 | 8.883 | 2.8522 | 2.2821 | 1.8532 | 1.8549 | 0 | 0 | 0 | 0 | 0 | 4.3163 | 1.3859 | 1.1089 | 0.90048 | 0.90132 | 0 | 0 | 0 | 0 | 0 | 2.8522 | 2.2821 | 1.8532 | 1.8549 | 0 | 0 | 0 | 0.10047 | 0 | 0 | 35 | 3 | 3 | 3 | 3 | 3 | 0 | 0 | 0 | 0 | 0 | 0 | 0
2014-10-22 | 13時 | 0.0097843 | 0.0097843 | 5.4113 | 1.2431 | 53.6411 | 1 | 0.19061 | 0.19061 | 1 | 3 | 19.9256 | 0.46461 | 8.883 | 0 | 2.2821 | 1.8532 | 1.8549 | 0.040692 | 0 | 0.13294 | 0.0064207 | 0.010552 | 0.0044142 | 0 | 0.053411 | 0.0031672 | 0.0050346 | 0.00148 | 0 | 0.011054 | 0.0005511 | 0.0012133 | 0.039212 | 0 | 0.12189 | 0.0058696 | 0.0093389 | 0.039212 | 0 | 0.12189 | 0.0058696 | 0.0093389 | 8.883 | 2.8522 | 2.2821 | 1.8532 | 1.8549 | 0 | 0 | 0 | 0 | 0 | 4.3163 | 1.3859 | 1.1089 | 0.90048 | 0.90132 | 0 | 0 | 0 | 0 | 0 | 2.8522 | 2.2821 | 1.8532 | 1.8549 | 0 | 0.039212 | 0 | 0.12189 | 0.0058696 | 0.0093389 | 35 | 3 | 3 | 3 | 3 | 3 | 0 | 0 | 0 | 0 | 0 | 0 | 0
2014-10-22 | 14時 | 0.033477 | 0.033477 | 5.354 | 1.2331 | 53.5022 | 1 | 0.64525 | 0.64525 | 1 | 3 | 19.8536 | 1.5728 | 8.883 | 0 | 2.2821 | 1.8532 | 1.8549 | 0.32635 | 0 | 0.15537 | 0.067487 | 0.096039 | 0.035393 | 0 | 0.062421 | 0.033291 | 0.045821 | 0.011955 | 0 | 0.012918 | 0.0057925 | 0.011043 | 0.3144 | 0 | 0.14245 | 0.061695 | 0.084996 | 0.3144 | 0 | 0.14245 | 0.061695 | 0.084996 | 8.883 | 2.8522 | 2.2821 | 1.8532 | 1.8549 | 0 | 0 | 0 | 0 | 0 | 4.3163 | 1.3859 | 1.1089 | 0.90048 | 0.90132 | 0 | 0 | 0 | 0 | 0 | 2.8522 | 2.2821 | 1.8532 | 1.8549 | 0 | 0.3144 | 0 | 0.14245 | 0.061695 | 0.084996 | 35 | 3 | 3 | 3 | 3 | 3 | 0 | 0 | 0 | 0 | 0 | 0 | 0
2014-10-22 | 15時 | 0.019457 | 0.019457 | 5.2793 | 1.2239 | 53.1526 | 1 | 0.36979 | 0.36979 | 1 | 3 | 19.8704 | 1.0297 | 8.883 | 0 | 2.2821 | 0 | 1.8549 | 0.06723 | 0 | 0.16952 | 0 | 0.13304 | 0.0072861 | 0 | 0.068108 | 0 | 0.063473 | 0.0025066 | 0 | 0.014095 | 0 | 0.015296 | 0.064723 | 0 | 0.15543 | 0 | 0.11774 | 0.064723 | 0 | 0.15543 | 0 | 0.11774 | 8.883 | 2.8522 | 2.2821 | 1.8532 | 1.8549 | 0 | 0 | 0 | 0 | 0 | 4.3163 | 1.3859 | 1.1089 | 0.90048 | 0.90132 | 0 | 0 | 0 | 0 | 0 | 2.8522 | 2.2821 | 1.8532 | 1.8549 | 0 | 0.064723 | 0 | 0.15543 | 0 | 0.11774 | 35 | 3 | 3 | 3 | 3 | 3 | 0 | 0 | 0 | 0 | 0 | 0 | 0
2014-10-22 | 16時 | 0.035298 | 0.035298 | 5.1622 | 1.2064 | 52.7288 | 1 | 0.65598 | 0.65598 | 1 | 3 | 19.8579 | 1.8266 | 8.883 | 0 | 2.2821 | 0 | 1.8549 | 0.28764 | 0 | 0.20383 | 0 | 0.1645 | 0.031148 | 0 | 0.081892 | 0 | 0.078486 | 0.010949 | 0 | 0.016948 | 0 | 0.018915 | 0.27669 | 0 | 0.18688 | 0 | 0.14559 | 0.27669 | 0 | 0.18688 | 0 | 0.14559 | 8.883 | 2.8522 | 2.2821 | 1.8532 | 1.8549 | 0 | 0 | 0 | 0 | 0 | 4.3163 | 1.3859 | 1.1089 | 0.90048 | 0.90132 | 0 | 0 | 0 | 0 | 0 | 2.8522 | 2.2821 | 1.8532 | 1.8549 | 0 | 0.27669 | 0 | 0.18688 | 0 | 0.14559 | 35 | 3 | 3 | 3 | 3 | 3 | 0 | 0 | 0 | 0 | 0 | 0 | 0
2014-10-22 | 17時 | 0.083693 | 0.083693 | 4.4838 | 1.1082 | 49.8573 | 1 | 1.351 | 1.351 | 1 | 3 | 20.0356 | 3.293 | 8.883 | 0 | 2.2821 | 1.8532 | 1.8549 | 0.77401 | 0 | 0.28635 | 0.046113 | 0.24449 | 0.083377 | 0 | 0.11504 | 0.022747 | 0.11665 | 0.033372 | 0 | 0.023809 | 0.003958 | 0.028112 | 0.74064 | 0 | 0.26254 | 0.042155 | 0.21638 | 0.74064 | 0 | 0.26254 | 0.042155 | 0.21638 | 8.883 | 2.8522 | 2.2821 | 1.8532 | 1.8549 | 0 | 0 | 0 | 0 | 0 | 4.3163 | 1.3859 | 1.1089 | 0.90048 | 0.90132 | 0 | 0 | 0 | 0 | 0 | 2.8522 | 2.2821 | 1.8532 | 1.8549 | 0 | 0.74064 | 0 | 0.26254 | 0.042155 | 0.21638 | 35 | 3 | 3 | 3 | 3 | 3 | 0 | 0 | 0 | 0 | 0 | 0 | 0
2014-10-22 | 18時 | 0.059511 | 0.059511 | 4.4435 | 1.1033 | 49.6281 | 1 | 0.95198 | 0.95198 | 1 | 3 | 19.8888 | 2.3205 | 8.883 | 0 | 2.2821 | 1.8532 | 1.8549 | 0.14849 | 0 | 0.32496 | 0.20827 | 0.27027 | 0.015989 | 0 | 0.13056 | 0.10274 | 0.12895 | 0.0064596 | 0 | 0.027019 | 0.017876 | 0.031075 | 0.14203 | 0 | 0.29794 | 0.19039 | 0.23919 | 0.14203 | 0 | 0.29794 | 0.19039 | 0.23919 | 8.883 | 2.8522 | 2.2821 | 1.8532 | 1.8549 | 0 | 0 | 0 | 0 | 0 | 4.3163 | 1.3859 | 1.1089 | 0.90048 | 0.90132 | 0 | 0 | 0 | 0 | 0 | 2.8522 | 2.2821 | 1.8532 | 1.8549 | 0 | 0.14203 | 0 | 0.29794 | 0.19039 | 0.23919 | 35 | 3 | 3 | 3 | 3 | 3 | 0 | 0 | 0 | 0 | 0 | 0 | 0
2014-10-22 | 19時 | 0.055613 | 0.055613 | 4.3794 | 1.0942 | 49.3206 | 1 | 0.87678 | 0.87678 | 1 | 3 | 19.8739 | 2.1372 | 8.883 | 0 | 2.2821 | 1.8532 | 1.8549 | 0.32262 | 0 | 0.4576 | 0.015791 | 0.080766 | 0.03472 | 0 | 0.18385 | 0.0077895 | 0.038535 | 0.014201 | 0 | 0.038048 | 0.0013554 | 0.0092865 | 0.30842 | 0 | 0.41956 | 0.014436 | 0.07148 | 0.30842 | 0 | 0.41956 | 0.014436 | 0.07148 | 8.883 | 2.8522 | 2.2821 | 1.8532 | 1.8549 | 0 | 0 | 0 | 0 | 0 | 4.3163 | 1.3859 | 1.1089 | 0.90048 | 0.90132 | 0 | 0 | 0 | 0 | 0 | 2.8522 | 2.2821 | 1.8532 | 1.8549 | 0 | 0.30842 | 0 | 0.41956 | 0.014436 | 0.07148 | 35 | 3 | 3 | 3 | 3 | 3 | 0 | 0 | 0 | 0 | 0 | 0 | 0
2014-10-22 | 20時 | 0.10232 | 0.10232 | 4.3017 | 1.0816 | 49.0109 | 1 | 1.5845 | 1.5845 | 1 | 3 | 20.1745 | 3.8623 | 8.883 | 0 | 2.2821 | 1.8532 | 1.8549 | 0.38224 | 0 | 0.99765 | 0.12417 | 0.080454 | 0.041114 | 0 | 0.40082 | 0.061254 | 0.038386 | 0.017021 | 0 | 0.08295 | 0.010658 | 0.0092507 | 0.36521 | 0 | 0.9147 | 0.11352 | 0.071204 | 0.36521 | 0 | 0.9147 | 0.11352 | 0.071204 | 8.883 | 2.8522 | 2.2821 | 1.8532 | 1.8549 | 0 | 0 | 0 | 0 | 0 | 4.3163 | 1.3859 | 1.1089 | 0.90048 | 0.90132 | 0 | 0 | 0 | 0 | 0 | 2.8522 | 2.2821 | 1.8532 | 1.8549 | 0 | 0.36521 | 0 | 0.9147 | 0.11352 | 0.071204 | 35 | 3 | 3 | 3 | 3 | 3 | 0 | 0 | 0 | 0 | 0 | 0 | 0
2014-10-22 | 21時 | 0.17438 | 0.17438 | 3.8893 | 1.0209 | 46.9465 | 1 | 2.4415 | 2.4415 | 1 | 3 | 21.0198 | 5.9512 | 8.883 | 0 | 2.2821 | 1.8532 | 1.8549 | 0.85318 | 0 | 1.3658 | 0.063808 | 0.15874 | 0.091449 | 0 | 0.54871 | 0.031475 | 0.075735 | 0.040831 | 0 | 0.11356 | 0.0054767 | 0.018252 | 0.81234 | 0 | 1.2522 | 0.058331 | 0.14049 | 0.81234 | 0 | 1.2522 | 0.058331 | 0.14049 | 8.883 | 2.8522 | 2.2821 | 1.8532 | 1.8549 | 0 | 0 | 0 | 0 | 0 | 4.3163 | 1.3859 | 1.1089 | 0.90048 | 0.90132 | 0 | 0 | 0 | 0 | 0 | 2.8522 | 2.2821 | 1.8532 | 1.8549 | 0 | 0.81234 | 0 | 1.2522 | 0.058331 | 0.14049 | 35 | 3 | 3 | 3 | 3 | 3 | 0 | 0 | 0 | 0 | 0 | 0 | 0
2014-10-22 | 22時 | 0.52437 | 0.52437 | 3.082 | 0.98457 | 38.5741 | 0.85 | 5.8181 | 5.8181 | 1 | 3 | 29.4802 | 14.1818 | 8.883 | 0 | 2.2821 | 1.8532 | 1.8549 | 3.5135 | 0 | 1.1119 | 0.43557 | 0.75713 | 0.37565 | 0 | 0.44671 | 0.21486 | 0.36123 | 0.17664 | 0 | 0.092447 | 0.037385 | 0.087055 | 3.3369 | 0 | 1.0194 | 0.39818 | 0.67007 | 3.3369 | 0 | 1.0194 | 0.39818 | 0.67007 | 8.883 | 2.8522 | 2.2821 | 1.8532 | 1.8549 | 0 | 0 | 0 | 0 | 0 | 4.3163 | 1.3859 | 1.1089 | 0.90048 | 0.90132 | 0 | 0 | 0 | 0 | 0 | 2.8522 | 2.2821 | 1.8532 | 1.8549 | 0 | 3.3369 | 0 | 1.0194 | 0.39818 | 0.67007 | 35 | 3 | 3 | 3 | 3 | 3 | 0 | 0 | 0 | 0 | 0 | 0 | 0
2014-10-22 | 23時 | 0.74799 | 0.74799 | 3.0418 | 0.9808 | 38.2171 | 0.85 | 8.1909 | 8.1909 | 1 | 3 | 40.3213 | 19.9656 | 8.883 | 0 | 2.2821 | 1.8532 | 1.8549 | 4.7385 | 0 | 1.264 | 0.95614 | 1.2322 | 0.50627 | 0 | 0.50783 | 0.47165 | 0.58792 | 0.24123 | 0 | 0.1051 | 0.082067 | 0.14168 | 4.4973 | 0 | 1.1589 | 0.87407 | 1.0906 | 4.4973 | 0 | 1.1589 | 0.87407 | 1.0906 | 8.883 | 2.8522 | 2.2821 | 1.8532 | 1.8549 | 0 | 0 | 0 | 0 | 0 | 4.3163 | 1.3859 | 1.1089 | 0.90048 | 0.90132 | 0 | 0 | 0 | 0 | 0 | 2.8522 | 2.2821 | 1.8532 | 1.8549 | 0 | 4.4973 | 0 | 1.1589 | 0.87407 | 1.0906 | 35 | 3 | 3 | 3 | 3 | 3 | 0 | 0 | 0 | 0 | 0 | 0 | 0
2014-10-23 | 0時 | 0.87569 | 0.87569 | 2.974 | 0.97363 | 37.6402 | 0.85 | 9.3755 | 9.3755 | 1 | 3 | 47.2458 | 22.853 | 8.883 | 0 | 2.2821 | 1.8532 | 1.8549 | 5.391 | 0 | 1.4303 | 1.1267 | 1.4275 | 0.57538 | 0 | 0.57464 | 0.55577 | 0.68106 | 0.27991 | 0 | 0.11892 | 0.096703 | 0.16413 | 5.1111 | 0 | 1.3114 | 1.03 | 1.2633 | 5.1111 | 0 | 1.3114 | 1.03 | 1.2633 | 8.883 | 2.8522 | 2.2821 | 1.8532 | 1.8549 | 0 | 0 | 0 | 0 | 0 | 4.3163 | 1.3859 | 1.1089 | 0.90048 | 0.90132 | 0 | 0 | 0 | 0 | 0 | 2.8522 | 2.2821 | 1.8532 | 1.8549 | 0 | 5.1111 | 0 | 1.3114 | 1.03 | 1.2633 | 35 | 3 | 3 | 3 | 3 | 3 | 0 | 0 | 0 | 0 | 0 | 0 | 0
2014-10-23 | 1時 | 0.937 | 0.937 | 2.9701 | 0.97422 | 37.5676 | 0.85 | 10.0186 | 10.0186 | 1 | 3 | 51.4272 | 24.4207 | 8.883 | 0 | 2.2821 | 1.8532 | 1.8549 | 5.7513 | 0 | 1.5344 | 1.2084 | 1.5245 | 0.61375 | 0 | 0.61646 | 0.59609 | 0.72735 | 0.29935 | 0 | 0.12758 | 0.10372 | 0.17529 | 5.452 | 0 | 1.4068 | 1.1047 | 1.3492 | 5.452 | 0 | 1.4068 | 1.1047 | 1.3492 | 8.883 | 2.8522 | 2.2821 | 1.8532 | 1.8549 | 0 | 0 | 0 | 0 | 0 | 4.3163 | 1.3859 | 1.1089 | 0.90048 | 0.90132 | 0 | 0 | 0 | 0 | 0 | 2.8522 | 2.2821 | 1.8532 | 1.8549 | 0 | 5.452 | 0 | 1.4068 | 1.1047 | 1.3492 | 35 | 3 | 3 | 3 | 3 | 3 | 0 | 0 | 0 | 0 | 0 | 0 | 0
2014-10-23 | 2時 | 1.0181 | 1.0181 | 2.9236 | 0.97028 | 37.1295 | 0.85 | 10.7156 | 10.7156 | 1 | 3 | 56.2939 | 26.1196 | 8.883 | 0 | 2.2821 | 1.8532 | 1.8549 | 6.133 | 0 | 1.6555 | 1.2989 | 1.6282 | 0.65395 | 0 | 0.66513 | 0.64073 | 0.77682 | 0.32386 | 0 | 0.13765 | 0.11149 | 0.18721 | 5.8091 | 0 | 1.5179 | 1.1874 | 1.441 | 5.8091 | 0 | 1.5179 | 1.1874 | 1.441 | 8.883 | 2.8522 | 2.2821 | 1.8532 | 1.8549 | 0 | 0 | 0 | 0 | 0 | 4.3163 | 1.3859 | 1.1089 | 0.90048 | 0.90132 | 0 | 0 | 0 | 0 | 0 | 2.8522 | 2.2821 | 1.8532 | 1.8549 | 0 | 5.8091 | 0 | 1.5179 | 1.1874 | 1.441 | 35 | 3 | 3 | 3 | 3 | 3 | 0 | 0 | 0 | 0 | 0 | 0 | 0
2014-10-23 | 3時 | 1.0658 | 1.0658 | 2.911 | 0.96995 | 36.9826 | 0.85 | 11.1695 | 11.1695 | 1 | 3 | 59.6507 | 27.226 | 8.883 | 0 | 2.2821 | 1.8532 | 1.8549 | 6.3845 | 0 | 1.7389 | 1.3543 | 1.6919 | 0.68059 | 0 | 0.69862 | 0.66804 | 0.80721 | 0.33875 | 0 | 0.14458 | 0.11624 | 0.19453 | 6.0457 | 0 | 1.5943 | 1.238 | 1.4973 | 6.0457 | 0 | 1.5943 | 1.238 | 1.4973 | 8.883 | 2.8522 | 2.2821 | 1.8532 | 1.8549 | 0 | 0 | 0 | 0 | 0 | 4.3163 | 1.3859 | 1.1089 | 0.90048 | 0.90132 | 0 | 0 | 0 | 0 | 0 | 2.8522 | 2.2821 | 1.8532 | 1.8549 | 0 | 6.0457 | 0 | 1.5943 | 1.238 | 1.4973 | 35 | 3 | 3 | 3 | 3 | 3 | 0 | 0 | 0 | 0 | 0 | 0 | 0
2014-10-23 | 4時 | 1.0643 | 1.0643 | 2.9459 | 0.97386 | 37.276 | 0.85 | 11.2875 | 11.2875 | 1 | 3 | 60.5473 | 27.5136 | 8.883 | 0 | 2.2821 | 1.8532 | 1.8549 | 6.4602 | 0 | 1.7648 | 1.3615 | 1.701 | 0.68903 | 0 | 0.70902 | 0.67158 | 0.81156 | 0.33951 | 0 | 0.14673 | 0.11686 | 0.19558 | 6.1207 | 0 | 1.6181 | 1.2446 | 1.5054 | 6.1207 | 0 | 1.6181 | 1.2446 | 1.5054 | 8.883 | 2.8522 | 2.2821 | 1.8532 | 1.8549 | 0 | 0 | 0 | 0 | 0 | 4.3163 | 1.3859 | 1.1089 | 0.90048 | 0.90132 | 0 | 0 | 0 | 0 | 0 | 2.8522 | 2.2821 | 1.8532 | 1.8549 | 0 | 6.1207 | 0 | 1.6181 | 1.2446 | 1.5054 | 35 | 3 | 3 | 3 | 3 | 3 | 0 | 0 | 0 | 0 | 0 | 0 | 0
2014-10-23 | 5時 | 1.2473 | 1.2473 | 2.9709 | 0.98019 | 37.3491 | 0.85 | 13.3395 | 13.3395 | 1 | 3 | 77.7421 | 32.5155 | 8.883 | 0 | 2.2821 | 1.8532 | 1.8549 | 8.223 | 0 | 2.0758 | 1.357 | 1.6837 | 0.87716 | 0 | 0.83398 | 0.66937 | 0.80333 | 0.43111 | 0 | 0.1726 | 0.11647 | 0.1936 | 7.7919 | 0 | 1.9032 | 1.2405 | 1.4901 | 7.7919 | 0 | 1.9032 | 1.2405 | 1.4901 | 8.883 | 2.8522 | 2.2821 | 1.8532 | 1.8549 | 0 | 0 | 0 | 0 | 0 | 4.3163 | 1.3859 | 1.1089 | 0.90048 | 0.90132 | 0 | 0 | 0 | 0 | 0 | 2.8522 | 2.2821 | 1.8532 | 1.8549 | 0 | 7.7919 | 0 | 1.9032 | 1.2405 | 1.4901 | 35 | 3 | 3 | 3 | 3 | 3 | 0 | 0 | 0 | 0 | 0 | 0 | 0
2014-10-23 | 6時 | 0.89588 | 0.89588 | 2.9757 | 0.97421 | 37.6402 | 0.85 | 9.5973 | 9.5973 | 1 | 3 | 48.6548 | 23.3938 | 8.883 | 0 | 2.2821 | 1.8532 | 1.8549 | 3.8231 | 0 | 2.321 | 1.5685 | 1.8847 | 0.40803 | 0 | 0.93248 | 0.77374 | 0.89922 | 0.1985 | 0 | 0.19298 | 0.13463 | 0.21671 | 3.6246 | 0 | 2.128 | 1.4339 | 1.668 | 3.6246 | 0 | 2.128 | 1.4339 | 1.668 | 8.883 | 2.8522 | 2.2821 | 1.8532 | 1.8549 | 0 | 0 | 0 | 0 | 0 | 4.3163 | 1.3859 | 1.1089 | 0.90048 | 0.90132 | 0 | 0 | 0 | 0 | 0 | 2.8522 | 2.2821 | 1.8532 | 1.8549 | 0 | 3.6246 | 0 | 2.128 | 1.4339 | 1.668 | 35 | 3 | 3 | 3 | 3 | 3 | 0 | 0 | 0 | 0 | 0 | 0 | 0
2014-10-23 | 7時 | 0.75588 | 0.75588 | 3.1605 | 0.99684 | 39.069 | 0.85 | 8.6001 | 8.6001 | 1 | 3 | 42.5998 | 20.9631 | 8.883 | 0 | 2.2821 | 1.8532 | 1.8549 | 3.4817 | 0 | 2.1058 | 1.3629 | 1.6498 | 0.37259 | 0 | 0.84601 | 0.67231 | 0.78714 | 0.17195 | 0 | 0.17509 | 0.11698 | 0.1897 | 3.3097 | 0 | 1.9307 | 1.2459 | 1.4601 | 3.3097 | 0 | 1.9307 | 1.2459 | 1.4601 | 8.883 | 2.8522 | 2.2821 | 1.8532 | 1.8549 | 0 | 0 | 0 | 0 | 0 | 4.3163 | 1.3859 | 1.1089 | 0.90048 | 0.90132 | 0 | 0 | 0 | 0 | 0 | 2.8522 | 2.2821 | 1.8532 | 1.8549 | 0 | 3.3097 | 0 | 1.9307 | 1.2459 | 1.4601 | 35 | 3 | 3 | 3 | 3 | 3 | 0 | 0 | 0 | 0 | 0 | 0 | 0
2014-10-23 | 8時 | 0.26624 | 0.26624 | 3.8979 | 1.0214 | 47.0276 | 1 | 3.7361 | 3.7361 | 1 | 3 | 23.2962 | 9.1068 | 8.883 | 0 | 2.2821 | 1.8532 | 1.8549 | 1.8645 | 0 | 0.2868 | 0.6768 | 0.90796 | 0.19988 | 0 | 0.11523 | 0.33385 | 0.4332 | 0.088994 | 0 | 0.023846 | 0.05809 | 0.1044 | 1.7755 | 0 | 0.26296 | 0.61871 | 0.80356 | 1.7755 | 0 | 0.26296 | 0.61871 | 0.80356 | 8.883 | 2.8522 | 2.2821 | 1.8532 | 1.8549 | 0 | 0 | 0 | 0 | 0 | 4.3163 | 1.3859 | 1.1089 | 0.90048 | 0.90132 | 0 | 0 | 0 | 0 | 0 | 2.8522 | 2.2821 | 1.8532 | 1.8549 | 0 | 1.7755 | 0 | 0.26296 | 0.61871 | 0.80356 | 35 | 3 | 3 | 3 | 3 | 3 | 0 | 0 | 0 | 0 | 0 | 0 | 0
2014-10-23 | 9時 | 0.14807 | 0.14807 | 4.6806 | 1.1329 | 50.9113 | 1 | 2.4949 | 2.4949 | 1 | 3 | 21.0899 | 6.0814 | 8.883 | 0 | 2.2821 | 1.8532 | 1.8549 | 1.0994 | 0 | 0.81923 | 0.21538 | 0.36089 | 0.11865 | 0 | 0.32913 | 0.10624 | 0.17219 | 0.045416 | 0 | 0.068115 | 0.018486 | 0.041496 | 1.054 | 0 | 0.75111 | 0.19689 | 0.3194 | 1.054 | 0 | 0.75111 | 0.19689 | 0.3194 | 8.883 | 2.8522 | 2.2821 | 1.8532 | 1.8549 | 0 | 0 | 0 | 0 | 0 | 4.3163 | 1.3859 | 1.1089 | 0.90048 | 0.90132 | 0 | 0 | 0 | 0 | 0 | 2.8522 | 2.2821 | 1.8532 | 1.8549 | 0 | 1.054 | 0 | 0.75111 | 0.19689 | 0.3194 | 35 | 3 | 3 | 3 | 3 | 3 | 0 | 0 | 0 | 0 | 0 | 0 | 0
2014-10-23 | 10時 | 0.19967 | 0.19967 | 4.7329 | 1.1373 | 51.2814 | 1 | 3.4021 | 3.4021 | 1 | 3 | 22.5938 | 8.2927 | 8.883 | 0 | 2.2821 | 1.8532 | 1.8549 | 1.7142 | 0 | 0.88042 | 0.32513 | 0.48238 | 0.18512 | 0 | 0.35372 | 0.16038 | 0.23015 | 0.069701 | 0 | 0.073203 | 0.027907 | 0.055464 | 1.6445 | 0 | 0.80721 | 0.29723 | 0.42691 | 1.6445 | 0 | 0.80721 | 0.29723 | 0.42691 | 8.883 | 2.8522 | 2.2821 | 1.8532 | 1.8549 | 0 | 0 | 0 | 0 | 0 | 4.3163 | 1.3859 | 1.1089 | 0.90048 | 0.90132 | 0 | 0 | 0 | 0 | 0 | 2.8522 | 2.2821 | 1.8532 | 1.8549 | 0 | 1.6445 | 0 | 0.80721 | 0.29723 | 0.42691 | 35 | 3 | 3 | 3 | 3 | 3 | 0 | 0 | 0 | 0 | 0 | 0 | 0
2014-10-23 | 11時 | 0.13196 | 0.13196 | 5.089 | 1.1893 | 52.7288 | 1 | 2.4175 | 2.4175 | 1 | 3 | 20.989 | 5.8928 | 8.883 | 0 | 2.2821 | 1.8532 | 1.8549 | 0.9471 | 0 | 0.76466 | 0.28901 | 0.41676 | 0.10256 | 0 | 0.30721 | 0.14256 | 0.19884 | 0.036052 | 0 | 0.063578 | 0.024806 | 0.047919 | 0.91104 | 0 | 0.70108 | 0.2642 | 0.36884 | 0.91104 | 0 | 0.70108 | 0.2642 | 0.36884 | 8.883 | 2.8522 | 2.2821 | 1.8532 | 1.8549 | 0 | 0 | 0 | 0 | 0 | 4.3163 | 1.3859 | 1.1089 | 0.90048 | 0.90132 | 0 | 0 | 0 | 0 | 0 | 2.8522 | 2.2821 | 1.8532 | 1.8549 | 0 | 0.91104 | 0 | 0.70108 | 0.2642 | 0.36884 | 35 | 3 | 3 | 3 | 3 | 3 | 0 | 0 | 0 | 0 | 0 | 0 | 0
2014-10-23 | 12時 | 0.072304 | 0.072304 | 5.3697 | 1.232 | 53.7103 | 1 | 1.3977 | 1.3977 | 1 | 3 | 20.0602 | 3.407 | 8.883 | 0 | 2.2821 | 1.8532 | 1.8549 | 0.24862 | 0 | 0.61637 | 0.21088 | 0.32184 | 0.026974 | 0 | 0.24764 | 0.10402 | 0.15355 | 0.0090098 | 0 | 0.051249 | 0.0181 | 0.037006 | 0.23961 | 0 | 0.56513 | 0.19278 | 0.28484 | 0.23961 | 0 | 0.56513 | 0.19278 | 0.28484 | 8.883 | 2.8522 | 2.2821 | 1.8532 | 1.8549 | 0 | 0 | 0 | 0 | 0 | 4.3163 | 1.3859 | 1.1089 | 0.90048 | 0.90132 | 0 | 0 | 0 | 0 | 0 | 2.8522 | 2.2821 | 1.8532 | 1.8549 | 0 | 0.23961 | 0 | 0.56513 | 0.19278 | 0.28484 | 35 | 3 | 3 | 3 | 3 | 3 | 0 | 0 | 0 | 0 | 0 | 0 | 0
2014-10-23 | 13時 | 0.11937 | 0.11937 | 5.2778 | 1.2156 | 53.5022 | 1 | 2.268 | 2.268 | 1 | 3 | 20.8061 | 5.5284 | 8.883 | 0 | 2.2821 | 1.8532 | 1.8549 | 0.94906 | 0 | 0.64057 | 0.28315 | 0.39525 | 0.10293 | 0 | 0.25735 | 0.13968 | 0.18858 | 0.034766 | 0 | 0.05326 | 0.024304 | 0.045446 | 0.9143 | 0 | 0.58731 | 0.25885 | 0.3498 | 0.9143 | 0 | 0.58731 | 0.25885 | 0.3498 | 8.883 | 2.8522 | 2.2821 | 1.8532 | 1.8549 | 0 | 0 | 0 | 0 | 0 | 4.3163 | 1.3859 | 1.1089 | 0.90048 | 0.90132 | 0 | 0 | 0 | 0 | 0 | 2.8522 | 2.2821 | 1.8532 | 1.8549 | 0 | 0.9143 | 0 | 0.58731 | 0.25885 | 0.3498 | 35 | 3 | 3 | 3 | 3 | 3 | 0 | 0 | 0 | 0 | 0 | 0 | 0
2014-10-23 | 14時 | 0.16808 | 0.16808 | 5.2051 | 1.202 | 53.3628 | 1 | 3.1495 | 3.1495 | 1 | 3 | 22.1158 | 7.6771 | 8.883 | 0 | 2.2821 | 1.8532 | 1.8549 | 1.5556 | 0 | 0.70902 | 0.3816 | 0.50332 | 0.16866 | 0 | 0.28486 | 0.18824 | 0.24014 | 0.05739 | 0 | 0.058952 | 0.032754 | 0.057872 | 1.4982 | 0 | 0.65006 | 0.34885 | 0.44545 | 1.4982 | 0 | 0.65006 | 0.34885 | 0.44545 | 8.883 | 2.8522 | 2.2821 | 1.8532 | 1.8549 | 0 | 0 | 0 | 0 | 0 | 4.3163 | 1.3859 | 1.1089 | 0.90048 | 0.90132 | 0 | 0 | 0 | 0 | 0 | 2.8522 | 2.2821 | 1.8532 | 1.8549 | 0 | 1.4982 | 0 | 0.65006 | 0.34885 | 0.44545 | 35 | 3 | 3 | 3 | 3 | 3 | 0 | 0 | 0 | 0 | 0 | 0 | 0
2014-10-23 | 15時 | 0.15034 | 0.15034 | 5.1395 | 1.1947 | 53.0119 | 1 | 2.7816 | 2.7816 | 1 | 3 | 21.5013 | 6.7802 | 8.883 | 0 | 2.2821 | 1.8532 | 1.8549 | 0.80376 | 0 | 0.81738 | 0.51085 | 0.6496 | 0.087085 | 0 | 0.32839 | 0.252 | 0.30993 | 0.030177 | 0 | 0.067961 | 0.043847 | 0.074691 | 0.77358 | 0 | 0.74941 | 0.46701 | 0.5749 | 0.77358 | 0 | 0.74941 | 0.46701 | 0.5749 | 8.883 | 2.8522 | 2.2821 | 1.8532 | 1.8549 | 0 | 0 | 0 | 0 | 0 | 4.3163 | 1.3859 | 1.1089 | 0.90048 | 0.90132 | 0 | 0 | 0 | 0 | 0 | 2.8522 | 2.2821 | 1.8532 | 1.8549 | 0 | 0.77358 | 0 | 0.74941 | 0.46701 | 0.5749 | 35 | 3 | 3 | 3 | 3 | 3 | 0 | 0 | 0 | 0 | 0 | 0 | 0
2014-10-23 | 16時 | 0.2487 | 0.2487 | 4.5599 | 1.1118 | 50.5379 | 1 | 4.0825 | 4.0825 | 1 | 3 | 24.1093 | 9.9512 | 8.883 | 0 | 2.2821 | 1.8532 | 1.8549 | 1.0927 | 0 | 1.1847 | 0.81578 | 0.98933 | 0.11784 | 0 | 0.47597 | 0.40241 | 0.47202 | 0.045842 | 0 | 0.098503 | 0.070019 | 0.11375 | 1.0468 | 0 | 1.0862 | 0.74576 | 0.87558 | 1.0468 | 0 | 1.0862 | 0.74576 | 0.87558 | 8.883 | 2.8522 | 2.2821 | 1.8532 | 1.8549 | 0 | 0 | 0 | 0 | 0 | 4.3163 | 1.3859 | 1.1089 | 0.90048 | 0.90132 | 0 | 0 | 0 | 0 | 0 | 2.8522 | 2.2821 | 1.8532 | 1.8549 | 0 | 1.0468 | 0 | 1.0862 | 0.74576 | 0.87558 | 35 | 3 | 3 | 3 | 3 | 3 | 0 | 0 | 0 | 0 | 0 | 0 | 0
2014-10-23 | 17時 | 0.48631 | 0.48631 | 4.2095 | 1.0584 | 49.0109 | 1 | 7.3696 | 7.3696 | 1 | 3 | 36.1115 | 17.9636 | 8.883 | 0 | 2.2821 | 1.8532 | 1.8549 | 4.2391 | 0 | 1.4219 | 0.99392 | 0.71469 | 0.45596 | 0 | 0.57125 | 0.49029 | 0.34099 | 0.18877 | 0 | 0.11822 | 0.08531 | 0.082176 | 4.0503 | 0 | 1.3036 | 0.90861 | 0.63252 | 4.0503 | 0 | 1.3036 | 0.90861 | 0.63252 | 8.883 | 2.8522 | 2.2821 | 1.8532 | 1.8549 | 0 | 0 | 0 | 0 | 0 | 4.3163 | 1.3859 | 1.1089 | 0.90048 | 0.90132 | 0 | 0 | 0 | 0 | 0 | 2.8522 | 2.2821 | 1.8532 | 1.8549 | 0 | 4.0503 | 0 | 1.3036 | 0.90861 | 0.63252 | 35 | 3 | 3 | 3 | 3 | 3 | 0 | 0 | 0 | 0 | 0 | 0 | 0
2014-10-23 | 18時 | 0.59259 | 0.59259 | 4.051 | 1.0368 | 48.1485 | 1 | 8.642 | 8.642 | 1 | 3 | 42.8396 | 21.0652 | 8.883 | 0 | 2.2821 | 1.8532 | 1.8549 | 4.801 | 0 | 1.5935 | 1.1176 | 1.1299 | 0.51564 | 0 | 0.64019 | 0.55131 | 0.53907 | 0.22057 | 0 | 0.13249 | 0.095927 | 0.12991 | 4.5805 | 0 | 1.461 | 1.0217 | 0.99995 | 4.5805 | 0 | 1.461 | 1.0217 | 0.99995 | 8.883 | 2.8522 | 2.2821 | 1.8532 | 1.8549 | 0 | 0 | 0 | 0 | 0 | 4.3163 | 1.3859 | 1.1089 | 0.90048 | 0.90132 | 0 | 0 | 0 | 0 | 0 | 2.8522 | 2.2821 | 1.8532 | 1.8549 | 0 | 4.5805 | 0 | 1.461 | 1.0217 | 0.99995 | 35 | 3 | 3 | 3 | 3 | 3 | 0 | 0 | 0 | 0 | 0 | 0 | 0
2014-10-23 | 19時 | 0.31696 | 0.31696 | 4.1061 | 1.0492 | 48.2276 | 1 | 4.6852 | 4.6852 | 1 | 3 | 25.7296 | 11.4205 | 8.883 | 0 | 2.2821 | 1.8532 | 1.8549 | 1.2682 | 0 | 1.6496 | 0.40767 | 1.3598 | 0.13623 | 0 | 0.66274 | 0.2011 | 0.64878 | 0.0581 | 0 | 0.13716 | 0.034991 | 0.15635 | 1.2101 | 0 | 1.5124 | 0.37267 | 1.2035 | 1.2101 | 0 | 1.5124 | 0.37267 | 1.2035 | 8.883 | 2.8522 | 2.2821 | 1.8532 | 1.8549 | 0 | 0 | 0 | 0 | 0 | 4.3163 | 1.3859 | 1.1089 | 0.90048 | 0.90132 | 0 | 0 | 0 | 0 | 0 | 2.8522 | 2.2821 | 1.8532 | 1.8549 | 0 | 1.2101 | 0 | 1.5124 | 0.37267 | 1.2035 | 35 | 3 | 3 | 3 | 3 | 3 | 0 | 0 | 0 | 0 | 0 | 0 | 0
2014-10-23 | 20時 | 0.39611 | 0.39611 | 4.0252 | 1.037 | 47.8309 | 1 | 5.7399 | 5.7399 | 1 | 3 | 29.1918 | 13.9912 | 8.883 | 0 | 2.2821 | 1.8532 | 1.8549 | 2.1114 | 0 | 1.7469 | 1.0072 | 0.87439 | 0.22664 | 0 | 0.70184 | 0.49686 | 0.41718 | 0.098079 | 0 | 0.14525 | 0.086453 | 0.10054 | 2.0133 | 0 | 1.6017 | 0.92079 | 0.77386 | 2.0133 | 0 | 1.6017 | 0.92079 | 0.77386 | 8.883 | 2.8522 | 2.2821 | 1.8532 | 1.8549 | 0 | 0 | 0 | 0 | 0 | 4.3163 | 1.3859 | 1.1089 | 0.90048 | 0.90132 | 0 | 0 | 0 | 0 | 0 | 2.8522 | 2.2821 | 1.8532 | 1.8549 | 0 | 2.0133 | 0 | 1.6017 | 0.92079 | 0.77386 | 35 | 3 | 3 | 3 | 3 | 3 | 0 | 0 | 0 | 0 | 0 | 0 | 0
2014-10-23 | 21時 | 0.37595 | 0.37595 | 4.014 | 1.0359 | 47.7512 | 1 | 5.4327 | 5.4327 | 1 | 3 | 28.1009 | 13.2424 | 8.883 | 0 | 2.2821 | 1.8532 | 1.8549 | 2.7326 | 0 | 1.7918 | 0.29067 | 0.61763 | 0.29329 | 0 | 0.71988 | 0.14338 | 0.29468 | 0.12729 | 0 | 0.14898 | 0.024948 | 0.071015 | 2.6053 | 0 | 1.6428 | 0.26572 | 0.54661 | 2.6053 | 0 | 1.6428 | 0.26572 | 0.54661 | 8.883 | 2.8522 | 2.2821 | 1.8532 | 1.8549 | 0 | 0 | 0 | 0 | 0 | 4.3163 | 1.3859 | 1.1089 | 0.90048 | 0.90132 | 0 | 0 | 0 | 0 | 0 | 2.8522 | 2.2821 | 1.8532 | 1.8549 | 0 | 2.6053 | 0 | 1.6428 | 0.26572 | 0.54661 | 35 | 3 | 3 | 3 | 3 | 3 | 0 | 0 | 0 | 0 | 0 | 0 | 0
2014-10-23 | 22時 | 0.44551 | 0.44551 | 3.9526 | 1.0269 | 47.4309 | 1 | 6.3394 | 6.3394 | 1 | 3 | 31.5155 | 15.4524 | 8.883 | 0 | 2.2821 | 1.8532 | 1.8549 | 3.2679 | 0 | 1.5621 | 0.48676 | 1.0226 | 0.35056 | 0 | 0.6276 | 0.24011 | 0.48788 | 0.15389 | 0 | 0.12988 | 0.041779 | 0.11757 | 3.114 | 0 | 1.4322 | 0.44498 | 0.90498 | 3.114 | 0 | 1.4322 | 0.44498 | 0.90498 | 8.883 | 2.8522 | 2.2821 | 1.8532 | 1.8549 | 0 | 0 | 0 | 0 | 0 | 4.3163 | 1.3859 | 1.1089 | 0.90048 | 0.90132 | 0 | 0 | 0 | 0 | 0 | 2.8522 | 2.2821 | 1.8532 | 1.8549 | 0 | 3.114 | 0 | 1.4322 | 0.44498 | 0.90498 | 35 | 3 | 3 | 3 | 3 | 3 | 0 | 0 | 0 | 0 | 0 | 0 | 0
2014-10-23 | 23時 | 0.61199 | 0.61199 | 3.864 | 1.0142 | 46.9465 | 1 | 8.5131 | 8.5131 | 1 | 3 | 42.1051 | 20.751 | 8.883 | 0 | 2.2821 | 1.8532 | 1.8549 | 4.9488 | 0 | 1.324 | 0.97913 | 1.2612 | 0.53044 | 0 | 0.53195 | 0.48299 | 0.60171 | 0.23684 | 0 | 0.11009 | 0.08404 | 0.14501 | 4.7119 | 0 | 1.2139 | 0.89509 | 1.1161 | 4.7119 | 0 | 1.2139 | 0.89509 | 1.1161 | 8.883 | 2.8522 | 2.2821 | 1.8532 | 1.8549 | 0 | 0 | 0 | 0 | 0 | 4.3163 | 1.3859 | 1.1089 | 0.90048 | 0.90132 | 0 | 0 | 0 | 0 | 0 | 2.8522 | 2.2821 | 1.8532 | 1.8549 | 0 | 4.7119 | 0 | 1.2139 | 0.89509 | 1.1161 | 35 | 3 | 3 | 3 | 3 | 3 | 0 | 0 | 0 | 0 | 0 | 0 | 0
2014-10-24 | 0時 | 0.64236 | 0.64236 | 3.8503 | 1.0124 | 46.8654 | 1 | 8.9038 | 8.9038 | 1 | 3 | 44.3682 | 21.7034 | 8.883 | 0 | 2.2821 | 1.8532 | 1.8549 | 5.2097 | 0 | 1.3404 | 1.0357 | 1.3181 | 0.55833 | 0 | 0.53851 | 0.5109 | 0.62887 | 0.24999 | 0 | 0.11145 | 0.088896 | 0.15155 | 4.9597 | 0 | 1.2289 | 0.94681 | 1.1665 | 4.9597 | 0 | 1.2289 | 0.94681 | 1.1665 | 8.883 | 2.8522 | 2.2821 | 1.8532 | 1.8549 | 0 | 0 | 0 | 0 | 0 | 4.3163 | 1.3859 | 1.1089 | 0.90048 | 0.90132 | 0 | 0 | 0 | 0 | 0 | 2.8522 | 2.2821 | 1.8532 | 1.8549 | 0 | 4.9597 | 0 | 1.2289 | 0.94681 | 1.1665 | 35 | 3 | 3 | 3 | 3 | 3 | 0 | 0 | 0 | 0 | 0 | 0 | 0
2014-10-24 | 1時 | 0.65331 | 0.65331 | 3.8619 | 1.0137 | 46.9465 | 1 | 9.0829 | 9.0829 | 1 | 3 | 45.4419 | 22.1398 | 8.883 | 0 | 2.2821 | 1.8532 | 1.8549 | 5.3308 | 0 | 1.355 | 1.0561 | 1.341 | 0.57139 | 0 | 0.54438 | 0.52095 | 0.63981 | 0.25512 | 0 | 0.11266 | 0.090645 | 0.15419 | 5.0757 | 0 | 1.2423 | 0.96544 | 1.1868 | 5.0757 | 0 | 1.2423 | 0.96544 | 1.1868 | 8.883 | 2.8522 | 2.2821 | 1.8532 | 1.8549 | 0 | 0 | 0 | 0 | 0 | 4.3163 | 1.3859 | 1.1089 | 0.90048 | 0.90132 | 0 | 0 | 0 | 0 | 0 | 2.8522 | 2.2821 | 1.8532 | 1.8549 | 0 | 5.0757 | 0 | 1.2423 | 0.96544 | 1.1868 | 35 | 3 | 3 | 3 | 3 | 3 | 0 | 0 | 0 | 0 | 0 | 0 | 0
2014-10-24 | 2時 | 0.69116 | 0.69116 | 3.8006 | 1.0063 | 46.5393 | 1 | 9.4566 | 9.4566 | 1 | 3 | 47.7572 | 23.0509 | 8.883 | 0 | 2.2821 | 1.8532 | 1.8549 | 5.5395 | 0 | 1.4136 | 1.1063 | 1.3972 | 0.59336 | 0 | 0.56794 | 0.54572 | 0.66664 | 0.26864 | 0 | 0.11754 | 0.094955 | 0.16066 | 5.2708 | 0 | 1.2961 | 1.0113 | 1.2366 | 5.2708 | 0 | 1.2961 | 1.0113 | 1.2366 | 8.883 | 2.8522 | 2.2821 | 1.8532 | 1.8549 | 0 | 0 | 0 | 0 | 0 | 4.3163 | 1.3859 | 1.1089 | 0.90048 | 0.90132 | 0 | 0 | 0 | 0 | 0 | 2.8522 | 2.2821 | 1.8532 | 1.8549 | 0 | 5.2708 | 0 | 1.2961 | 1.0113 | 1.2366 | 35 | 3 | 3 | 3 | 3 | 3 | 0 | 0 | 0 | 0 | 0 | 0 | 0
2014-10-24 | 3時 | 0.88441 | 0.88441 | 3.1431 | 0.99495 | 38.9281 | 0.85 | 10.0071 | 10.0071 | 1 | 3 | 51.3502 | 24.3928 | 8.883 | 0 | 2.2821 | 1.8532 | 1.8549 | 5.8322 | 0 | 1.5081 | 1.1831 | 1.4836 | 0.62397 | 0 | 0.60591 | 0.58362 | 0.70785 | 0.28951 | 0 | 0.1254 | 0.10155 | 0.17059 | 5.5427 | 0 | 1.3827 | 1.0816 | 1.313 | 5.5427 | 0 | 1.3827 | 1.0816 | 1.313 | 8.883 | 2.8522 | 2.2821 | 1.8532 | 1.8549 | 0 | 0 | 0 | 0 | 0 | 4.3163 | 1.3859 | 1.1089 | 0.90048 | 0.90132 | 0 | 0 | 0 | 0 | 0 | 2.8522 | 2.2821 | 1.8532 | 1.8549 | 0 | 5.5427 | 0 | 1.3827 | 1.0816 | 1.313 | 35 | 3 | 3 | 3 | 3 | 3 | 0 | 0 | 0 | 0 | 0 | 0 | 0
2014-10-24 | 4時 | 1.0017 | 1.0017 | 3.0115 | 0.98024 | 37.8574 | 0.85 | 10.8594 | 10.8594 | 1 | 3 | 57.3417 | 26.4703 | 8.883 | 0 | 2.2821 | 1.8532 | 1.8549 | 6.2764 | 0 | 1.6583 | 1.3043 | 1.6204 | 0.67015 | 0 | 0.66625 | 0.64339 | 0.7731 | 0.3235 | 0 | 0.13788 | 0.11195 | 0.18631 | 5.9529 | 0 | 1.5204 | 1.1924 | 1.4341 | 5.9529 | 0 | 1.5204 | 1.1924 | 1.4341 | 8.883 | 2.8522 | 2.2821 | 1.8532 | 1.8549 | 0 | 0 | 0 | 0 | 0 | 4.3163 | 1.3859 | 1.1089 | 0.90048 | 0.90132 | 0 | 0 | 0 | 0 | 0 | 2.8522 | 2.2821 | 1.8532 | 1.8549 | 0 | 5.9529 | 0 | 1.5204 | 1.1924 | 1.4341 | 35 | 3 | 3 | 3 | 3 | 3 | 0 | 0 | 0 | 0 | 0 | 0 | 0
2014-10-24 | 5時 | 1.1367 | 1.1367 | 3.0715 | 0.98851 | 38.2888 | 0.85 | 12.5684 | 12.5684 | 1 | 3 | 70.9261 | 30.6358 | 8.883 | 0 | 2.2821 | 1.8532 | 1.8549 | 7.7627 | 0 | 1.9489 | 1.2751 | 1.5816 | 0.8295 | 0 | 0.78299 | 0.629 | 0.7546 | 0.39421 | 0 | 0.16204 | 0.10945 | 0.18185 | 7.3685 | 0 | 1.7868 | 1.1657 | 1.3998 | 7.3685 | 0 | 1.7868 | 1.1657 | 1.3998 | 8.883 | 2.8522 | 2.2821 | 1.8532 | 1.8549 | 0 | 0 | 0 | 0 | 0 | 4.3163 | 1.3859 | 1.1089 | 0.90048 | 0.90132 | 0 | 0 | 0 | 0 | 0 | 2.8522 | 2.2821 | 1.8532 | 1.8549 | 0 | 7.3685 | 0 | 1.7868 | 1.1657 | 1.3998 | 35 | 3 | 3 | 3 | 3 | 3 | 0 | 0 | 0 | 0 | 0 | 0 | 0
2014-10-24 | 6時 | 0.5444 | 0.5444 | 3.1475 | 0.99453 | 38.9986 | 0.85 | 6.1685 | 6.1685 | 1 | 3 | 30.827 | 15.036 | 8.883 | 0 | 2.2821 | 1.8532 | 1.8549 | 1.8781 | 0 | 1.8775 | 1.1072 | 1.3057 | 0.20095 | 0 | 0.75432 | 0.54616 | 0.62298 | 0.092988 | 0 | 0.15611 | 0.095032 | 0.15013 | 1.7851 | 0 | 1.7214 | 1.0122 | 1.1556 | 1.7851 | 0 | 1.7214 | 1.0122 | 1.1556 | 8.883 | 2.8522 | 2.2821 | 1.8532 | 1.8549 | 0 | 0 | 0 | 0 | 0 | 4.3163 | 1.3859 | 1.1089 | 0.90048 | 0.90132 | 0 | 0 | 0 | 0 | 0 | 2.8522 | 2.2821 | 1.8532 | 1.8549 | 0 | 1.7851 | 0 | 1.7214 | 1.0122 | 1.1556 | 35 | 3 | 3 | 3 | 3 | 3 | 0 | 0 | 0 | 0 | 0 | 0 | 0
2014-10-24 | 7時 | 0.16318 | 0.16318 | 4.1784 | 1.0624 | 48.464 | 1 | 2.4546 | 2.4546 | 1 | 3 | 21.0368 | 5.9832 | 8.883 | 0 | 2.2821 | 1.8532 | 1.8549 | 0.55809 | 0 | 1.1614 | 0.32362 | 0.41149 | 0.059972 | 0 | 0.46661 | 0.15963 | 0.19633 | 0.025353 | 0 | 0.096566 | 0.027776 | 0.047313 | 0.53274 | 0 | 1.0648 | 0.29584 | 0.36418 | 0.53274 | 0 | 1.0648 | 0.29584 | 0.36418 | 8.883 | 2.8522 | 2.2821 | 1.8532 | 1.8549 | 0 | 0 | 0 | 0 | 0 | 4.3163 | 1.3859 | 1.1089 | 0.90048 | 0.90132 | 0 | 0 | 0 | 0 | 0 | 2.8522 | 2.2821 | 1.8532 | 1.8549 | 0 | 0.53274 | 0 | 1.0648 | 0.29584 | 0.36418 | 35 | 3 | 3 | 3 | 3 | 3 | 0 | 0 | 0 | 0 | 0 | 0 | 0
2014-10-24 | 8時 | 0.035135 | 0.035135 | 4.6353 | 1.1319 | 50.4628 | 1 | 0.58631 | 0.58631 | 1 | 3 | 19.8545 | 1.4291 | 8.883 | 0 | 2.2821 | 1.8532 | 1.8549 | 0.29278 | 0 | 0.01007 | 0.12232 | 0.16114 | 0.031573 | 0 | 0.0040459 | 0.060338 | 0.076881 | 0.012321 | 0 | 0.0008373 | 0.010499 | 0.018528 | 0.28046 | 0 | 0.009233 | 0.11182 | 0.14261 | 0.28046 | 0 | 0.009233 | 0.11182 | 0.14261 | 8.883 | 2.8522 | 2.2821 | 1.8532 | 1.8549 | 0 | 0 | 0 | 0 | 0 | 4.3163 | 1.3859 | 1.1089 | 0.90048 | 0.90132 | 0 | 0 | 0 | 0 | 0 | 2.8522 | 2.2821 | 1.8532 | 1.8549 | 0 | 0.28046 | 0 | 0.009233 | 0.11182 | 0.14261 | 35 | 3 | 3 | 3 | 3 | 3 | 0 | 0 | 0 | 0 | 0 | 0 | 0
2014-10-24 | 9時 | 0.04917 | 0.04917 | 4.9984 | 1.1826 | 52.084 | 1 | 0.88477 | 0.88477 | 1 | 3 | 19.8753 | 2.1567 | 8.883 | 0 | 2.2821 | 1.8532 | 1.8549 | 0.41449 | 0 | 0.22405 | 0.10712 | 0.13911 | 0.044831 | 0 | 0.090015 | 0.052839 | 0.066369 | 0.016263 | 0 | 0.018629 | 0.009194 | 0.015994 | 0.39823 | 0 | 0.20542 | 0.097923 | 0.12311 | 0.39823 | 0 | 0.20542 | 0.097923 | 0.12311 | 8.883 | 2.8522 | 2.2821 | 1.8532 | 1.8549 | 0 | 0 | 0 | 0 | 0 | 4.3163 | 1.3859 | 1.1089 | 0.90048 | 0.90132 | 0 | 0 | 0 | 0 | 0 | 2.8522 | 2.2821 | 1.8532 | 1.8549 | 0 | 0.39823 | 0 | 0.20542 | 0.097923 | 0.12311 | 35 | 3 | 3 | 3 | 3 | 3 | 0 | 0 | 0 | 0 | 0 | 0 | 0
2014-10-24 | 10時 | 0.050121 | 0.050121 | 5.3045 | 1.2249 | 53.3628 | 1 | 0.95713 | 0.95713 | 1 | 3 | 19.8899 | 2.333 | 8.883 | 0 | 2.2821 | 1.8532 | 1.8549 | 0.48881 | 0 | 0.21446 | 0.11253 | 0.14133 | 0.052998 | 0 | 0.08616 | 0.055508 | 0.067431 | 0.018034 | 0 | 0.017831 | 0.0096584 | 0.01625 | 0.47078 | 0 | 0.19662 | 0.10287 | 0.12508 | 0.47078 | 0 | 0.19662 | 0.10287 | 0.12508 | 8.883 | 2.8522 | 2.2821 | 1.8532 | 1.8549 | 0 | 0 | 0 | 0 | 0 | 4.3163 | 1.3859 | 1.1089 | 0.90048 | 0.90132 | 0 | 0 | 0 | 0 | 0 | 2.8522 | 2.2821 | 1.8532 | 1.8549 | 0 | 0.47078 | 0 | 0.19662 | 0.10287 | 0.12508 | 35 | 3 | 3 | 3 | 3 | 3 | 0 | 0 | 0 | 0 | 0 | 0 | 0
2014-10-24 | 11時 | 0.036221 | 0.036221 | 5.421 | 1.2421 | 53.7794 | 1 | 0.70687 | 0.70687 | 1 | 3 | 19.8552 | 1.723 | 8.883 | 0 | 2.2821 | 1.8532 | 1.8549 | 0.28236 | 0 | 0.19329 | 0.10232 | 0.1289 | 0.030638 | 0 | 0.077655 | 0.050473 | 0.061501 | 0.010196 | 0 | 0.016071 | 0.0087823 | 0.014821 | 0.27216 | 0 | 0.17722 | 0.093538 | 0.11408 | 0.27216 | 0 | 0.17722 | 0.093538 | 0.11408 | 8.883 | 2.8522 | 2.2821 | 1.8532 | 1.8549 | 0 | 0 | 0 | 0 | 0 | 4.3163 | 1.3859 | 1.1089 | 0.90048 | 0.90132 | 0 | 0 | 0 | 0 | 0 | 2.8522 | 2.2821 | 1.8532 | 1.8549 | 0 | 0.27216 | 0 | 0.17722 | 0.093538 | 0.11408 | 35 | 3 | 3 | 3 | 3 | 3 | 0 | 0 | 0 | 0 | 0 | 0 | 0
2014-10-24 | 12時 | 0.024361 | 0.024361 | 5.5028 | 1.2545 | 54.0546 | 1 | 0.48259 | 0.48259 | 1 | 3 | 19.8623 | 1.1763 | 8.883 | 0 | 2.2821 | 1.8532 | 1.8549 | 0.090255 | 0 | 0.17601 | 0.095326 | 0.121 | 0.0097988 | 0 | 0.070715 | 0.047023 | 0.057729 | 0.0032118 | 0 | 0.014635 | 0.0081819 | 0.013912 | 0.087043 | 0 | 0.16138 | 0.087144 | 0.10708 | 0.087043 | 0 | 0.16138 | 0.087144 | 0.10708 | 8.883 | 2.8522 | 2.2821 | 1.8532 | 1.8549 | 0 | 0 | 0 | 0 | 0 | 4.3163 | 1.3859 | 1.1089 | 0.90048 | 0.90132 | 0 | 0 | 0 | 0 | 0 | 2.8522 | 2.2821 | 1.8532 | 1.8549 | 0 | 0.087043 | 0 | 0.16138 | 0.087144 | 0.10708 | 35 | 3 | 3 | 3 | 3 | 3 | 0 | 0 | 0 | 0 | 0 | 0 | 0
2014-10-24 | 13時 | 0.044037 | 0.044037 | 5.3789 | 1.2357 | 53.6411 | 1 | 0.85272 | 0.85272 | 1 | 3 | 19.87 | 2.0785 | 8.883 | 0 | 2.2821 | 1.8532 | 1.8549 | 0.42454 | 0 | 0.18778 | 0.10664 | 0.13377 | 0.046054 | 0 | 0.075444 | 0.052603 | 0.063821 | 0.015441 | 0 | 0.015613 | 0.009153 | 0.01538 | 0.4091 | 0 | 0.17217 | 0.097486 | 0.11839 | 0.4091 | 0 | 0.17217 | 0.097486 | 0.11839 | 8.883 | 2.8522 | 2.2821 | 1.8532 | 1.8549 | 0 | 0 | 0 | 0 | 0 | 4.3163 | 1.3859 | 1.1089 | 0.90048 | 0.90132 | 0 | 0 | 0 | 0 | 0 | 2.8522 | 2.2821 | 1.8532 | 1.8549 | 0 | 0.4091 | 0 | 0.17217 | 0.097486 | 0.11839 | 35 | 3 | 3 | 3 | 3 | 3 | 0 | 0 | 0 | 0 | 0 | 0 | 0
2014-10-24 | 14時 | 0.052809 | 0.052809 | 5.2679 | 1.2197 | 53.2228 | 1 | 1.0015 | 1.0015 | 1 | 3 | 19.9008 | 2.4412 | 8.883 | 0 | 2.2821 | 1.8532 | 1.8549 | 0.49265 | 0 | 0.23371 | 0.12263 | 0.1525 | 0.053399 | 0 | 0.093897 | 0.060491 | 0.07276 | 0.018304 | 0 | 0.019432 | 0.010525 | 0.017535 | 0.47435 | 0 | 0.21428 | 0.1121 | 0.13497 | 0.47435 | 0 | 0.21428 | 0.1121 | 0.13497 | 8.883 | 2.8522 | 2.2821 | 1.8532 | 1.8549 | 0 | 0 | 0 | 0 | 0 | 4.3163 | 1.3859 | 1.1089 | 0.90048 | 0.90132 | 0 | 0 | 0 | 0 | 0 | 2.8522 | 2.2821 | 1.8532 | 1.8549 | 0 | 0.47435 | 0 | 0.21428 | 0.1121 | 0.13497 | 35 | 3 | 3 | 3 | 3 | 3 | 0 | 0 | 0 | 0 | 0 | 0 | 0
2014-10-24 | 15時 | 0.077968 | 0.077968 | 4.9293 | 1.1711 | 51.8667 | 1 | 1.3836 | 1.3836 | 1 | 3 | 20.0526 | 3.3725 | 8.883 | 0 | 2.2821 | 1.8532 | 1.8549 | 0.34264 | 0 | 0.60396 | 0.1885 | 0.24848 | 0.037044 | 0 | 0.24265 | 0.092984 | 0.11855 | 0.013577 | 0 | 0.050217 | 0.016179 | 0.02857 | 0.32906 | 0 | 0.55375 | 0.17232 | 0.21991 | 0.32906 | 0 | 0.55375 | 0.17232 | 0.21991 | 8.883 | 2.8522 | 2.2821 | 1.8532 | 1.8549 | 0 | 0 | 0 | 0 | 0 | 4.3163 | 1.3859 | 1.1089 | 0.90048 | 0.90132 | 0 | 0 | 0 | 0 | 0 | 2.8522 | 2.2821 | 1.8532 | 1.8549 | 0 | 0.32906 | 0 | 0.55375 | 0.17232 | 0.21991 | 35 | 3 | 3 | 3 | 3 | 3 | 0 | 0 | 0 | 0 | 0 | 0 | 0
2014-10-24 | 16時 | 0.14551 | 0.14551 | 4.7292 | 1.1397 | 51.1338 | 1 | 2.4773 | 2.4773 | 1 | 3 | 21.0666 | 6.0385 | 8.883 | 0 | 2.2821 | 1.8532 | 1.8549 | 0.30685 | 0 | 0.93205 | 0.52111 | 0.7173 | 0.03313 | 0 | 0.37446 | 0.25705 | 0.34223 | 0.012557 | 0 | 0.077496 | 0.044727 | 0.082475 | 0.2943 | 0 | 0.85456 | 0.47638 | 0.63482 | 0.2943 | 0 | 0.85456 | 0.47638 | 0.63482 | 8.883 | 2.8522 | 2.2821 | 1.8532 | 1.8549 | 0 | 0 | 0 | 0 | 0 | 4.3163 | 1.3859 | 1.1089 | 0.90048 | 0.90132 | 0 | 0 | 0 | 0 | 0 | 2.8522 | 2.2821 | 1.8532 | 1.8549 | 0 | 0.2943 | 0 | 0.85456 | 0.47638 | 0.63482 | 35 | 3 | 3 | 3 | 3 | 3 | 0 | 0 | 0 | 0 | 0 | 0 | 0
2014-10-24 | 17時 | 0.24968 | 0.24968 | 4.604 | 1.1176 | 50.7623 | 1 | 4.1384 | 4.1384 | 1 | 3 | 24.2486 | 10.0874 | 8.883 | 0 | 2.2821 | 1.8532 | 1.8549 | 1.9541 | 0 | 1.0821 | 0.70342 | 0.3987 | 0.21084 | 0 | 0.43475 | 0.34698 | 0.19022 | 0.081228 | 0 | 0.089974 | 0.060375 | 0.045842 | 1.8729 | 0 | 0.99214 | 0.64304 | 0.35285 | 1.8729 | 0 | 0.99214 | 0.64304 | 0.35285 | 8.883 | 2.8522 | 2.2821 | 1.8532 | 1.8549 | 0 | 0 | 0 | 0 | 0 | 4.3163 | 1.3859 | 1.1089 | 0.90048 | 0.90132 | 0 | 0 | 0 | 0 | 0 | 2.8522 | 2.2821 | 1.8532 | 1.8549 | 0 | 1.8729 | 0 | 0.99214 | 0.64304 | 0.35285 | 35 | 3 | 3 | 3 | 3 | 3 | 0 | 0 | 0 | 0 | 0 | 0 | 0
2014-10-24 | 18時 | 0.34302 | 0.34302 | 4.4805 | 1.0974 | 50.3122 | 1 | 5.5328 | 5.5328 | 1 | 3 | 28.449 | 13.4864 | 8.883 | 0 | 2.2821 | 1.8532 | 1.8549 | 2.7516 | 0 | 1.2017 | 0.80205 | 0.77738 | 0.29665 | 0 | 0.48281 | 0.39564 | 0.3709 | 0.11651 | 0 | 0.099919 | 0.068841 | 0.089384 | 2.6351 | 0 | 1.1018 | 0.73321 | 0.688 | 2.6351 | 0 | 1.1018 | 0.73321 | 0.688 | 8.883 | 2.8522 | 2.2821 | 1.8532 | 1.8549 | 0 | 0 | 0 | 0 | 0 | 4.3163 | 1.3859 | 1.1089 | 0.90048 | 0.90132 | 0 | 0 | 0 | 0 | 0 | 2.8522 | 2.2821 | 1.8532 | 1.8549 | 0 | 2.6351 | 0 | 1.1018 | 0.73321 | 0.688 | 35 | 3 | 3 | 3 | 3 | 3 | 0 | 0 | 0 | 0 | 0 | 0 | 0
2014-10-24 | 19時 | 0.16783 | 0.16783 | 4.454 | 1.1008 | 49.8573 | 1 | 2.691 | 2.691 | 1 | 3 | 21.3649 | 6.5594 | 8.883 | 0 | 2.2821 | 1.8532 | 1.8549 | 0.21485 | 0 | 1.2904 | 0.13651 | 1.0493 | 0.023144 | 0 | 0.51843 | 0.067339 | 0.50062 | 0.0092635 | 0 | 0.10729 | 0.011717 | 0.12064 | 0.20559 | 0 | 1.1831 | 0.12479 | 0.92862 | 0.20559 | 0 | 1.1831 | 0.12479 | 0.92862 | 8.883 | 2.8522 | 2.2821 | 1.8532 | 1.8549 | 0 | 0 | 0 | 0 | 0 | 4.3163 | 1.3859 | 1.1089 | 0.90048 | 0.90132 | 0 | 0 | 0 | 0 | 0 | 2.8522 | 2.2821 | 1.8532 | 1.8549 | 0 | 0.20559 | 0 | 1.1831 | 0.12479 | 0.92862 | 35 | 3 | 3 | 3 | 3 | 3 | 0 | 0 | 0 | 0 | 0 | 0 | 0
2014-10-24 | 20時 | 0.22682 | 0.22682 | 4.4039 | 1.0918 | 49.7046 | 1 | 3.596 | 3.596 | 1 | 3 | 22.9919 | 8.7654 | 8.883 | 0 | 2.2821 | 1.8532 | 1.8549 | 0.97524 | 0 | 1.361 | 0.71676 | 0.54303 | 0.10502 | 0 | 0.5468 | 0.35357 | 0.25909 | 0.042299 | 0 | 0.11316 | 0.061521 | 0.062438 | 0.93294 | 0 | 1.2478 | 0.65524 | 0.48059 | 0.93294 | 0 | 1.2478 | 0.65524 | 0.48059 | 8.883 | 2.8522 | 2.2821 | 1.8532 | 1.8549 | 0 | 0 | 0 | 0 | 0 | 4.3163 | 1.3859 | 1.1089 | 0.90048 | 0.90132 | 0 | 0 | 0 | 0 | 0 | 2.8522 | 2.2821 | 1.8532 | 1.8549 | 0 | 0.93294 | 0 | 1.2478 | 0.65524 | 0.48059 | 35 | 3 | 3 | 3 | 3 | 3 | 0 | 0 | 0 | 0 | 0 | 0 | 0
2014-10-24 | 21時 | 0.21688 | 0.21688 | 4.3621 | 1.0865 | 49.4746 | 1 | 3.4058 | 3.4058 | 1 | 3 | 22.6012 | 8.3018 | 8.883 | 0 | 2.2821 | 1.8532 | 1.8549 | 1.6697 | 0 | 1.4124 | 0.027493 | 0.29618 | 0.17974 | 0 | 0.56744 | 0.013562 | 0.14131 | 0.073066 | 0 | 0.11743 | 0.0023597 | 0.034055 | 1.5967 | 0 | 1.295 | 0.025133 | 0.26213 | 1.5967 | 0 | 1.295 | 0.025133 | 0.26213 | 8.883 | 2.8522 | 2.2821 | 1.8532 | 1.8549 | 0 | 0 | 0 | 0 | 0 | 4.3163 | 1.3859 | 1.1089 | 0.90048 | 0.90132 | 0 | 0 | 0 | 0 | 0 | 2.8522 | 2.2821 | 1.8532 | 1.8549 | 0 | 1.5967 | 0 | 1.295 | 0.025133 | 0.26213 | 35 | 3 | 3 | 3 | 3 | 3 | 0 | 0 | 0 | 0 | 0 | 0 | 0
2014-10-24 | 22時 | 0.26545 | 0.26545 | 4.3332 | 1.081 | 49.3976 | 1 | 4.1409 | 4.1409 | 1 | 3 | 24.2549 | 10.0935 | 8.883 | 0 | 2.2821 | 1.8532 | 1.8549 | 2.131 | 0 | 1.1568 | 0.17721 | 0.67584 | 0.22937 | 0 | 0.46476 | 0.087415 | 0.32245 | 0.093526 | 0 | 0.096183 | 0.01521 | 0.077708 | 2.0375 | 0 | 1.0606 | 0.162 | 0.59813 | 2.0375 | 0 | 1.0606 | 0.162 | 0.59813 | 8.883 | 2.8522 | 2.2821 | 1.8532 | 1.8549 | 0 | 0 | 0 | 0 | 0 | 4.3163 | 1.3859 | 1.1089 | 0.90048 | 0.90132 | 0 | 0 | 0 | 0 | 0 | 2.8522 | 2.2821 | 1.8532 | 1.8549 | 0 | 2.0375 | 0 | 1.0606 | 0.162 | 0.59813 | 35 | 3 | 3 | 3 | 3 | 3 | 0 | 0 | 0 | 0 | 0 | 0 | 0
2014-10-24 | 23時 | 0.39413 | 0.39413 | 4.2846 | 1.0705 | 49.3206 | 1 | 6.0792 | 6.0792 | 1 | 3 | 30.4754 | 14.8183 | 8.883 | 0 | 2.2821 | 1.8532 | 1.8549 | 3.6886 | 0 | 0.87567 | 0.64127 | 0.87363 | 0.39697 | 0 | 0.35181 | 0.31633 | 0.41682 | 0.16236 | 0 | 0.072808 | 0.055041 | 0.10045 | 3.5263 | 0 | 0.80286 | 0.58622 | 0.77318 | 3.5263 | 0 | 0.80286 | 0.58622 | 0.77318 | 8.883 | 2.8522 | 2.2821 | 1.8532 | 1.8549 | 0 | 0 | 0 | 0 | 0 | 4.3163 | 1.3859 | 1.1089 | 0.90048 | 0.90132 | 0 | 0 | 0 | 0 | 0 | 2.8522 | 2.2821 | 1.8532 | 1.8549 | 0 | 3.5263 | 0 | 0.80286 | 0.58622 | 0.77318 | 35 | 3 | 3 | 3 | 3 | 3 | 0 | 0 | 0 | 0 | 0 | 0 | 0
2014-10-25 | 0時 | 0.4178 | 0.4178 | 4.2651 | 1.0673 | 49.2434 | 1 | 6.415 | 6.415 | 1 | 3 | 31.827 | 15.6368 | 8.883 | 0 | 2.2821 | 1.8532 | 1.8549 | 3.9256 | 0 | 0.87773 | 0.69101 | 0.92067 | 0.42241 | 0 | 0.35264 | 0.34087 | 0.43926 | 0.17329 | 0 | 0.072979 | 0.059311 | 0.10586 | 3.7523 | 0 | 0.80475 | 0.6317 | 0.81481 | 3.7523 | 0 | 0.80475 | 0.6317 | 0.81481 | 8.883 | 2.8522 | 2.2821 | 1.8532 | 1.8549 | 0 | 0 | 0 | 0 | 0 | 4.3163 | 1.3859 | 1.1089 | 0.90048 | 0.90132 | 0 | 0 | 0 | 0 | 0 | 2.8522 | 2.2821 | 1.8532 | 1.8549 | 0 | 3.7523 | 0 | 0.80475 | 0.6317 | 0.81481 | 35 | 3 | 3 | 3 | 3 | 3 | 0 | 0 | 0 | 0 | 0 | 0 | 0
2014-10-25 | 1時 | 0.43068 | 0.43068 | 4.2619 | 1.0665 | 49.2434 | 1 | 6.608 | 6.608 | 1 | 3 | 32.6404 | 16.1071 | 8.883 | 0 | 2.2821 | 1.8532 | 1.8549 | 4.0561 | 0 | 0.89112 | 0.71475 | 0.94597 | 0.43646 | 0 | 0.35802 | 0.35257 | 0.45134 | 0.17906 | 0 | 0.074093 | 0.061348 | 0.10877 | 3.8771 | 0 | 0.81703 | 0.6534 | 0.8372 | 3.8771 | 0 | 0.81703 | 0.6534 | 0.8372 | 8.883 | 2.8522 | 2.2821 | 1.8532 | 1.8549 | 0 | 0 | 0 | 0 | 0 | 4.3163 | 1.3859 | 1.1089 | 0.90048 | 0.90132 | 0 | 0 | 0 | 0 | 0 | 2.8522 | 2.2821 | 1.8532 | 1.8549 | 0 | 3.8771 | 0 | 0.81703 | 0.6534 | 0.8372 | 35 | 3 | 3 | 3 | 3 | 3 | 0 | 0 | 0 | 0 | 0 | 0 | 0
2014-10-25 | 2時 | 0.43933 | 0.43933 | 4.2598 | 1.066 | 49.2434 | 1 | 6.7373 | 6.7373 | 1 | 3 | 33.2004 | 16.4223 | 8.883 | 0 | 2.2821 | 1.8532 | 1.8549 | 4.1404 | 0 | 0.9058 | 0.72913 | 0.96192 | 0.44553 | 0 | 0.36392 | 0.35967 | 0.45894 | 0.18278 | 0 | 0.075313 | 0.062582 | 0.1106 | 3.9577 | 0 | 0.83049 | 0.66655 | 0.85131 | 3.9577 | 0 | 0.83049 | 0.66655 | 0.85131 | 8.883 | 2.8522 | 2.2821 | 1.8532 | 1.8549 | 0 | 0 | 0 | 0 | 0 | 4.3163 | 1.3859 | 1.1089 | 0.90048 | 0.90132 | 0 | 0 | 0 | 0 | 0 | 2.8522 | 2.2821 | 1.8532 | 1.8549 | 0 | 3.9577 | 0 | 0.83049 | 0.66655 | 0.85131 | 35 | 3 | 3 | 3 | 3 | 3 | 0 | 0 | 0 | 0 | 0 | 0 | 0
2014-10-25 | 3時 | 0.44576 | 0.44576 | 4.2583 | 1.0656 | 49.2434 | 1 | 6.8334 | 6.8334 | 1 | 3 | 33.6243 | 16.6566 | 8.883 | 0 | 2.2821 | 1.8532 | 1.8549 | 4.2013 | 0 | 0.91917 | 0.73951 | 0.97335 | 0.45208 | 0 | 0.36929 | 0.36479 | 0.4644 | 0.18547 | 0 | 0.076425 | 0.063473 | 0.11192 | 4.0159 | 0 | 0.84274 | 0.67603 | 0.86143 | 4.0159 | 0 | 0.84274 | 0.67603 | 0.86143 | 8.883 | 2.8522 | 2.2821 | 1.8532 | 1.8549 | 0 | 0 | 0 | 0 | 0 | 4.3163 | 1.3859 | 1.1089 | 0.90048 | 0.90132 | 0 | 0 | 0 | 0 | 0 | 2.8522 | 2.2821 | 1.8532 | 1.8549 | 0 | 4.0159 | 0 | 0.84274 | 0.67603 | 0.86143 | 35 | 3 | 3 | 3 | 3 | 3 | 0 | 0 | 0 | 0 | 0 | 0 | 0
2014-10-25 | 4時 | 0.45165 | 0.45165 | 4.2568 | 1.0652 | 49.2434 | 1 | 6.9214 | 6.9214 | 1 | 3 | 34.0187 | 16.8712 | 8.883 | 0 | 2.2821 | 1.8532 | 1.8549 | 4.2543 | 0 | 0.93296 | 0.74967 | 0.98453 | 0.45778 | 0 | 0.37483 | 0.3698 | 0.46973 | 0.18781 | 0 | 0.077571 | 0.064345 | 0.1132 | 4.0665 | 0 | 0.85538 | 0.68532 | 0.87133 | 4.0665 | 0 | 0.85538 | 0.68532 | 0.87133 | 8.883 | 2.8522 | 2.2821 | 1.8532 | 1.8549 | 0 | 0 | 0 | 0 | 0 | 4.3163 | 1.3859 | 1.1089 | 0.90048 | 0.90132 | 0 | 0 | 0 | 0 | 0 | 2.8522 | 2.2821 | 1.8532 | 1.8549 | 0 | 4.0665 | 0 | 0.85538 | 0.68532 | 0.87133 | 35 | 3 | 3 | 3 | 3 | 3 | 0 | 0 | 0 | 0 | 0 | 0 | 0
2014-10-25 | 5時 | 0.52856 | 0.52856 | 4.2387 | 1.0607 | 49.2434 | 1 | 8.0655 | 8.0655 | 1 | 3 | 39.6474 | 19.6599 | 8.883 | 0 | 2.2821 | 1.8532 | 1.8549 | 5.1197 | 0 | 1.2298 | 0.74497 | 0.97105 | 0.5509 | 0 | 0.49408 | 0.36748 | 0.4633 | 0.22601 | 0 | 0.10225 | 0.063942 | 0.11165 | 4.8937 | 0 | 1.1275 | 0.68103 | 0.8594 | 4.8937 | 0 | 1.1275 | 0.68103 | 0.8594 | 8.883 | 2.8522 | 2.2821 | 1.8532 | 1.8549 | 0 | 0 | 0 | 0 | 0 | 4.3163 | 1.3859 | 1.1089 | 0.90048 | 0.90132 | 0 | 0 | 0 | 0 | 0 | 2.8522 | 2.2821 | 1.8532 | 1.8549 | 0 | 4.8937 | 0 | 1.1275 | 0.68103 | 0.8594 | 35 | 3 | 3 | 3 | 3 | 3 | 0 | 0 | 0 | 0 | 0 | 0 | 0
2014-10-25 | 6時 | 0.32853 | 0.32853 | 4.3299 | 1.0785 | 49.4746 | 1 | 5.121 | 5.121 | 1 | 3 | 27.0634 | 12.4827 | 8.883 | 0 | 2.2821 | 1.8532 | 1.8549 | 1.5469 | 0 | 1.4611 | 0.94934 | 1.1637 | 0.16652 | 0 | 0.58703 | 0.46829 | 0.55521 | 0.067689 | 0 | 0.12149 | 0.081483 | 0.1338 | 1.4792 | 0 | 1.3397 | 0.86786 | 1.0299 | 1.4792 | 0 | 1.3397 | 0.86786 | 1.0299 | 8.883 | 2.8522 | 2.2821 | 1.8532 | 1.8549 | 0 | 0 | 0 | 0 | 0 | 4.3163 | 1.3859 | 1.1089 | 0.90048 | 0.90132 | 0 | 0 | 0 | 0 | 0 | 2.8522 | 2.2821 | 1.8532 | 1.8549 | 0 | 1.4792 | 0 | 1.3397 | 0.86786 | 1.0299 | 35 | 3 | 3 | 3 | 3 | 3 | 0 | 0 | 0 | 0 | 0 | 0 | 0
2014-10-25 | 7時 | 0.28697 | 0.28697 | 4.472 | 1.0986 | 50.1611 | 1 | 4.6199 | 4.6199 | 1 | 3 | 25.5413 | 11.2611 | 8.883 | 0 | 2.2821 | 1.8532 | 1.8549 | 1.4696 | 0 | 1.3238 | 0.8163 | 1.0102 | 0.15839 | 0 | 0.53187 | 0.40267 | 0.48197 | 0.062604 | 0 | 0.11007 | 0.070064 | 0.11615 | 1.407 | 0 | 1.2138 | 0.74623 | 0.89403 | 1.407 | 0 | 1.2138 | 0.74623 | 0.89403 | 8.883 | 2.8522 | 2.2821 | 1.8532 | 1.8549 | 0 | 0 | 0 | 0 | 0 | 4.3163 | 1.3859 | 1.1089 | 0.90048 | 0.90132 | 0 | 0 | 0 | 0 | 0 | 2.8522 | 2.2821 | 1.8532 | 1.8549 | 0 | 1.407 | 0 | 1.2138 | 0.74623 | 0.89403 | 35 | 3 | 3 | 3 | 3 | 3 | 0 | 0 | 0 | 0 | 0 | 0 | 0
2014-10-25 | 8時 | 0.11945 | 0.11945 | 4.6623 | 1.1318 | 50.7623 | 1 | 2.0048 | 2.0048 | 1 | 3 | 20.5232 | 4.8868 | 8.883 | 0 | 2.2821 | 1.8532 | 1.8549 | 0.89538 | 0 | 0.0071857 | 0.45728 | 0.64494 | 0.096607 | 0 | 0.0028869 | 0.22557 | 0.30771 | 0.037219 | 0 | 0.00059746 | 0.039249 | 0.074156 | 0.85816 | 0 | 0.0065882 | 0.41804 | 0.57079 | 0.85816 | 0 | 0.0065882 | 0.41804 | 0.57079 | 8.883 | 2.8522 | 2.2821 | 1.8532 | 1.8549 | 0 | 0 | 0 | 0 | 0 | 4.3163 | 1.3859 | 1.1089 | 0.90048 | 0.90132 | 0 | 0 | 0 | 0 | 0 | 2.8522 | 2.2821 | 1.8532 | 1.8549 | 0 | 0.85816 | 0 | 0.0065882 | 0.41804 | 0.57079 | 35 | 3 | 3 | 3 | 3 | 3 | 0 | 0 | 0 | 0 | 0 | 0 | 0
2014-10-25 | 9時 | 0.19272 | 0.19272 | 4.8289 | 1.1505 | 51.7212 | 1 | 3.3503 | 3.3503 | 1 | 3 | 22.4921 | 8.1665 | 8.883 | 0 | 2.2821 | 1.8532 | 1.8549 | 1.5563 | 0 | 0.72347 | 0.45471 | 0.61587 | 0.16821 | 0 | 0.29066 | 0.2243 | 0.29384 | 0.06207 | 0 | 0.060154 | 0.039029 | 0.070813 | 1.4942 | 0 | 0.66332 | 0.41569 | 0.54505 | 1.4942 | 0 | 0.66332 | 0.41569 | 0.54505 | 8.883 | 2.8522 | 2.2821 | 1.8532 | 1.8549 | 0 | 0 | 0 | 0 | 0 | 4.3163 | 1.3859 | 1.1089 | 0.90048 | 0.90132 | 0 | 0 | 0 | 0 | 0 | 2.8522 | 2.2821 | 1.8532 | 1.8549 | 0 | 1.4942 | 0 | 0.66332 | 0.41569 | 0.54505 | 35 | 3 | 3 | 3 | 3 | 3 | 0 | 0 | 0 | 0 | 0 | 0 | 0
2014-10-25 | 10時 | 0.21552 | 0.21552 | 4.7553 | 1.1394 | 51.4286 | 1 | 3.6895 | 3.6895 | 1 | 3 | 23.1934 | 8.9932 | 8.883 | 0 | 2.2821 | 1.8532 | 1.8549 | 1.8603 | 0 | 0.82522 | 0.42925 | 0.57474 | 0.20096 | 0 | 0.33154 | 0.21174 | 0.27422 | 0.07516 | 0 | 0.068614 | 0.036843 | 0.066084 | 1.7851 | 0 | 0.75661 | 0.3924 | 0.50866 | 1.7851 | 0 | 0.75661 | 0.3924 | 0.50866 | 8.883 | 2.8522 | 2.2821 | 1.8532 | 1.8549 | 0 | 0 | 0 | 0 | 0 | 4.3163 | 1.3859 | 1.1089 | 0.90048 | 0.90132 | 0 | 0 | 0 | 0 | 0 | 2.8522 | 2.2821 | 1.8532 | 1.8549 | 0 | 1.7851 | 0 | 0.75661 | 0.3924 | 0.50866 | 35 | 3 | 3 | 3 | 3 | 3 | 0 | 0 | 0 | 0 | 0 | 0 | 0
2014-10-25 | 11時 | 0.2009 | 0.2009 | 4.7476 | 1.1392 | 51.3551 | 1 | 3.4336 | 3.4336 | 1 | 3 | 22.6567 | 8.3696 | 8.883 | 0 | 2.2821 | 1.8532 | 1.8549 | 1.5986 | 0 | 0.82898 | 0.43384 | 0.57224 | 0.17266 | 0 | 0.33305 | 0.21401 | 0.27302 | 0.064794 | 0 | 0.068926 | 0.037237 | 0.065796 | 1.5338 | 0 | 0.76006 | 0.3966 | 0.50644 | 1.5338 | 0 | 0.76006 | 0.3966 | 0.50644 | 8.883 | 2.8522 | 2.2821 | 1.8532 | 1.8549 | 0 | 0 | 0 | 0 | 0 | 4.3163 | 1.3859 | 1.1089 | 0.90048 | 0.90132 | 0 | 0 | 0 | 0 | 0 | 2.8522 | 2.2821 | 1.8532 | 1.8549 | 0 | 1.5338 | 0 | 0.76006 | 0.3966 | 0.50644 | 35 | 3 | 3 | 3 | 3 | 3 | 0 | 0 | 0 | 0 | 0 | 0 | 0
2014-10-25 | 12時 | 0.16749 | 0.16749 | 4.6402 | 1.1264 | 50.7623 | 1 | 2.7979 | 2.7979 | 1 | 3 | 21.5265 | 6.82 | 8.883 | 0 | 2.2821 | 1.8532 | 1.8549 | 0.71031 | 0 | 0.90949 | 0.51627 | 0.66186 | 0.076638 | 0 | 0.3654 | 0.25467 | 0.31578 | 0.029526 | 0 | 0.07562 | 0.044312 | 0.076101 | 0.68078 | 0 | 0.83387 | 0.47196 | 0.58576 | 0.68078 | 0 | 0.83387 | 0.47196 | 0.58576 | 8.883 | 2.8522 | 2.2821 | 1.8532 | 1.8549 | 0 | 0 | 0 | 0 | 0 | 4.3163 | 1.3859 | 1.1089 | 0.90048 | 0.90132 | 0 | 0 | 0 | 0 | 0 | 2.8522 | 2.2821 | 1.8532 | 1.8549 | 0 | 0.68078 | 0 | 0.83387 | 0.47196 | 0.58576 | 35 | 3 | 3 | 3 | 3 | 3 | 0 | 0 | 0 | 0 | 0 | 0 | 0
2014-10-25 | 13時 | 0.26601 | 0.26601 | 4.6117 | 1.1179 | 50.8369 | 1 | 4.4164 | 4.4164 | 1 | 3 | 24.9746 | 10.7651 | 8.883 | 0 | 2.2821 | 1.8532 | 1.8549 | 2.1617 | 0 | 0.95929 | 0.57009 | 0.72533 | 0.23326 | 0 | 0.38541 | 0.28122 | 0.34606 | 0.089575 | 0 | 0.079761 | 0.048932 | 0.083399 | 2.0721 | 0 | 0.87953 | 0.52116 | 0.64193 | 2.0721 | 0 | 0.87953 | 0.52116 | 0.64193 | 8.883 | 2.8522 | 2.2821 | 1.8532 | 1.8549 | 0 | 0 | 0 | 0 | 0 | 4.3163 | 1.3859 | 1.1089 | 0.90048 | 0.90132 | 0 | 0 | 0 | 0 | 0 | 2.8522 | 2.2821 | 1.8532 | 1.8549 | 0 | 2.0721 | 0 | 0.87953 | 0.52116 | 0.64193 | 35 | 3 | 3 | 3 | 3 | 3 | 0 | 0 | 0 | 0 | 0 | 0 | 0
2014-10-25 | 14時 | 0.33885 | 0.33885 | 4.4679 | 1.0959 | 50.2367 | 1 | 5.4502 | 5.4502 | 1 | 3 | 28.1612 | 13.285 | 8.883 | 0 | 2.2821 | 1.8532 | 1.8549 | 2.7246 | 0 | 1.114 | 0.71846 | 0.89309 | 0.29369 | 0 | 0.44757 | 0.35441 | 0.42611 | 0.11572 | 0 | 0.092627 | 0.061667 | 0.10269 | 2.6089 | 0 | 1.0214 | 0.6568 | 0.79041 | 2.6089 | 0 | 1.0214 | 0.6568 | 0.79041 | 8.883 | 2.8522 | 2.2821 | 1.8532 | 1.8549 | 0 | 0 | 0 | 0 | 0 | 4.3163 | 1.3859 | 1.1089 | 0.90048 | 0.90132 | 0 | 0 | 0 | 0 | 0 | 2.8522 | 2.2821 | 1.8532 | 1.8549 | 0 | 2.6089 | 0 | 1.0214 | 0.6568 | 0.79041 | 35 | 3 | 3 | 3 | 3 | 3 | 0 | 0 | 0 | 0 | 0 | 0 | 0
2014-10-25 | 15時 | 0.32706 | 0.32706 | 4.4011 | 1.0878 | 49.8573 | 1 | 5.1819 | 5.1819 | 1 | 3 | 27.2606 | 12.6311 | 8.883 | 0 | 2.2821 | 1.8532 | 1.8549 | 2.0116 | 0 | 1.2588 | 0.85791 | 1.0536 | 0.21669 | 0 | 0.50572 | 0.42319 | 0.50269 | 0.086733 | 0 | 0.10466 | 0.073635 | 0.12115 | 1.9249 | 0 | 1.1541 | 0.78427 | 0.93247 | 1.9249 | 0 | 1.1541 | 0.78427 | 0.93247 | 8.883 | 2.8522 | 2.2821 | 1.8532 | 1.8549 | 0 | 0 | 0 | 0 | 0 | 4.3163 | 1.3859 | 1.1089 | 0.90048 | 0.90132 | 0 | 0 | 0 | 0 | 0 | 2.8522 | 2.2821 | 1.8532 | 1.8549 | 0 | 1.9249 | 0 | 1.1541 | 0.78427 | 0.93247 | 35 | 3 | 3 | 3 | 3 | 3 | 0 | 0 | 0 | 0 | 0 | 0 | 0
2014-10-25 | 16時 | 0.32767 | 0.32767 | 4.3726 | 1.0841 | 49.7046 | 1 | 5.158 | 5.158 | 1 | 3 | 27.1829 | 12.5729 | 8.883 | 0 | 2.2821 | 1.8532 | 1.8549 | 1.632 | 0 | 1.4042 | 0.95611 | 1.1657 | 0.17575 | 0 | 0.56416 | 0.47163 | 0.55618 | 0.070784 | 0 | 0.11675 | 0.082064 | 0.13404 | 1.5612 | 0 | 1.2875 | 0.87405 | 1.0317 | 1.5612 | 0 | 1.2875 | 0.87405 | 1.0317 | 8.883 | 2.8522 | 2.2821 | 1.8532 | 1.8549 | 0 | 0 | 0 | 0 | 0 | 4.3163 | 1.3859 | 1.1089 | 0.90048 | 0.90132 | 0 | 0 | 0 | 0 | 0 | 2.8522 | 2.2821 | 1.8532 | 1.8549 | 0 | 1.5612 | 0 | 1.2875 | 0.87405 | 1.0317 | 35 | 3 | 3 | 3 | 3 | 3 | 0 | 0 | 0 | 0 | 0 | 0 | 0
2014-10-25 | 17時 | 0.49013 | 0.49013 | 4.2607 | 1.0645 | 49.3206 | 1 | 7.5178 | 7.5178 | 1 | 3 | 36.8354 | 18.3248 | 8.883 | 0 | 2.2821 | 1.8532 | 1.8549 | 4.2637 | 0 | 1.493 | 1.0125 | 0.74868 | 0.45885 | 0 | 0.59982 | 0.49943 | 0.3572 | 0.18767 | 0 | 0.12413 | 0.0869 | 0.086083 | 4.076 | 0 | 1.3688 | 0.92555 | 0.66259 | 4.076 | 0 | 1.3688 | 0.92555 | 0.66259 | 8.883 | 2.8522 | 2.2821 | 1.8532 | 1.8549 | 0 | 0 | 0 | 0 | 0 | 4.3163 | 1.3859 | 1.1089 | 0.90048 | 0.90132 | 0 | 0 | 0 | 0 | 0 | 2.8522 | 2.2821 | 1.8532 | 1.8549 | 0 | 4.076 | 0 | 1.3688 | 0.92555 | 0.66259 | 35 | 3 | 3 | 3 | 3 | 3 | 0 | 0 | 0 | 0 | 0 | 0 | 0
2014-10-25 | 18時 | 0.51454 | 0.51454 | 4.2419 | 1.0615 | 49.2434 | 1 | 7.8576 | 7.8576 | 1 | 3 | 38.5547 | 19.1532 | 8.883 | 0 | 2.2821 | 1.8532 | 1.8549 | 4.2237 | 0 | 1.5394 | 1.0424 | 1.0521 | 0.45449 | 0 | 0.61848 | 0.51419 | 0.50197 | 0.18646 | 0 | 0.128 | 0.089468 | 0.12097 | 4.0372 | 0 | 1.4114 | 0.9529 | 0.93113 | 4.0372 | 0 | 1.4114 | 0.9529 | 0.93113 | 8.883 | 2.8522 | 2.2821 | 1.8532 | 1.8549 | 0 | 0 | 0 | 0 | 0 | 4.3163 | 1.3859 | 1.1089 | 0.90048 | 0.90132 | 0 | 0 | 0 | 0 | 0 | 2.8522 | 2.2821 | 1.8532 | 1.8549 | 0 | 4.0372 | 0 | 1.4114 | 0.9529 | 0.93113 | 35 | 3 | 3 | 3 | 3 | 3 | 0 | 0 | 0 | 0 | 0 | 0 | 0
2014-10-25 | 19時 | 0.28646 | 0.28646 | 4.2119 | 1.0641 | 48.7773 | 1 | 4.3436 | 4.3436 | 1 | 3 | 24.7791 | 10.5876 | 8.883 | 0 | 2.2821 | 1.8532 | 1.8549 | 1.1016 | 0 | 1.5962 | 0.35109 | 1.2946 | 0.11844 | 0 | 0.64131 | 0.17319 | 0.61768 | 0.049479 | 0 | 0.13272 | 0.030134 | 0.14886 | 1.0521 | 0 | 1.4635 | 0.32095 | 1.1458 | 1.0521 | 0 | 1.4635 | 0.32095 | 1.1458 | 8.883 | 2.8522 | 2.2821 | 1.8532 | 1.8549 | 0 | 0 | 0 | 0 | 0 | 4.3163 | 1.3859 | 1.1089 | 0.90048 | 0.90132 | 0 | 0 | 0 | 0 | 0 | 2.8522 | 2.2821 | 1.8532 | 1.8549 | 0 | 1.0521 | 0 | 1.4635 | 0.32095 | 1.1458 | 35 | 3 | 3 | 3 | 3 | 3 | 0 | 0 | 0 | 0 | 0 | 0 | 0
2014-10-25 | 20時 | 0.34822 | 0.34822 | 4.1567 | 1.0552 | 48.5425 | 1 | 5.2109 | 5.2109 | 1 | 3 | 27.3554 | 12.7018 | 8.883 | 0 | 2.2821 | 1.8532 | 1.8549 | 1.8563 | 0 | 1.6532 | 0.92442 | 0.77702 | 0.19951 | 0 | 0.66417 | 0.456 | 0.37073 | 0.084092 | 0 | 0.13745 | 0.079345 | 0.089343 | 1.7722 | 0 | 1.5157 | 0.84508 | 0.68768 | 1.7722 | 0 | 1.5157 | 0.84508 | 0.68768 | 8.883 | 2.8522 | 2.2821 | 1.8532 | 1.8549 | 0 | 0 | 0 | 0 | 0 | 4.3163 | 1.3859 | 1.1089 | 0.90048 | 0.90132 | 0 | 0 | 0 | 0 | 0 | 2.8522 | 2.2821 | 1.8532 | 1.8549 | 0 | 1.7722 | 0 | 1.5157 | 0.84508 | 0.68768 | 35 | 3 | 3 | 3 | 3 | 3 | 0 | 0 | 0 | 0 | 0 | 0 | 0
2014-10-25 | 21時 | 0.33805 | 0.33805 | 4.0886 | 1.0464 | 48.1485 | 1 | 4.9757 | 4.9757 | 1 | 3 | 26.6035 | 12.1285 | 8.883 | 0 | 2.2821 | 1.8532 | 1.8549 | 2.514 | 0 | 1.7055 | 0.22223 | 0.53393 | 0.27001 | 0 | 0.68522 | 0.10962 | 0.25475 | 0.1155 | 0 | 0.14181 | 0.019074 | 0.061392 | 2.3985 | 0 | 1.5637 | 0.20316 | 0.47254 | 2.3985 | 0 | 1.5637 | 0.20316 | 0.47254 | 8.883 | 2.8522 | 2.2821 | 1.8532 | 1.8549 | 0 | 0 | 0 | 0 | 0 | 4.3163 | 1.3859 | 1.1089 | 0.90048 | 0.90132 | 0 | 0 | 0 | 0 | 0 | 2.8522 | 2.2821 | 1.8532 | 1.8549 | 0 | 2.3985 | 0 | 1.5637 | 0.20316 | 0.47254 | 35 | 3 | 3 | 3 | 3 | 3 | 0 | 0 | 0 | 0 | 0 | 0 | 0
2014-10-25 | 22時 | 0.38917 | 0.38917 | 4.067 | 1.0426 | 48.0693 | 1 | 5.6979 | 5.6979 | 1 | 3 | 29.0387 | 13.8888 | 8.883 | 0 | 2.2821 | 1.8532 | 1.8549 | 2.9522 | 0 | 1.4432 | 0.39247 | 0.9101 | 0.31702 | 0 | 0.57981 | 0.1936 | 0.43422 | 0.136 | 0 | 0.11999 | 0.033686 | 0.10464 | 2.8161 | 0 | 1.3232 | 0.35879 | 0.80546 | 2.8161 | 0 | 1.3232 | 0.35879 | 0.80546 | 8.883 | 2.8522 | 2.2821 | 1.8532 | 1.8549 | 0 | 0 | 0 | 0 | 0 | 4.3163 | 1.3859 | 1.1089 | 0.90048 | 0.90132 | 0 | 0 | 0 | 0 | 0 | 2.8522 | 2.2821 | 1.8532 | 1.8549 | 0 | 2.8161 | 0 | 1.3232 | 0.35879 | 0.80546 | 35 | 3 | 3 | 3 | 3 | 3 | 0 | 0 | 0 | 0 | 0 | 0 | 0
2014-10-25 | 23時 | 0.55083 | 0.55083 | 3.9557 | 1.026 | 47.5112 | 1 | 7.8442 | 7.8442 | 1 | 3 | 38.4854 | 19.1205 | 8.883 | 0 | 2.2821 | 1.8532 | 1.8549 | 4.6179 | 0 | 1.1983 | 0.88252 | 1.1455 | 0.49544 | 0 | 0.48143 | 0.43533 | 0.54653 | 0.21688 | 0 | 0.099633 | 0.075748 | 0.13171 | 4.401 | 0 | 1.0987 | 0.80677 | 1.0138 | 4.401 | 0 | 1.0987 | 0.80677 | 1.0138 | 8.883 | 2.8522 | 2.2821 | 1.8532 | 1.8549 | 0 | 0 | 0 | 0 | 0 | 4.3163 | 1.3859 | 1.1089 | 0.90048 | 0.90132 | 0 | 0 | 0 | 0 | 0 | 2.8522 | 2.2821 | 1.8532 | 1.8549 | 0 | 4.401 | 0 | 1.0987 | 0.80677 | 1.0138 | 35 | 3 | 3 | 3 | 3 | 3 | 0 | 0 | 0 | 0 | 0 | 0 | 0
2014-10-26 | 0時 | 0.58782 | 0.58782 | 3.915 | 1.0206 | 47.27 | 1 | 8.2848 | 8.2848 | 1 | 3 | 40.8336 | 20.1945 | 8.883 | 0 | 2.2821 | 1.8532 | 1.8549 | 4.9039 | 0 | 1.2214 | 0.94773 | 1.2118 | 0.52591 | 0 | 0.4907 | 0.4675 | 0.57816 | 0.23219 | 0 | 0.10155 | 0.081345 | 0.13933 | 4.6717 | 0 | 1.1198 | 0.86638 | 1.0725 | 4.6717 | 0 | 1.1198 | 0.86638 | 1.0725 | 8.883 | 2.8522 | 2.2821 | 1.8532 | 1.8549 | 0 | 0 | 0 | 0 | 0 | 4.3163 | 1.3859 | 1.1089 | 0.90048 | 0.90132 | 0 | 0 | 0 | 0 | 0 | 2.8522 | 2.2821 | 1.8532 | 1.8549 | 0 | 4.6717 | 0 | 1.1198 | 0.86638 | 1.0725 | 35 | 3 | 3 | 3 | 3 | 3 | 0 | 0 | 0 | 0 | 0 | 0 | 0
2014-10-26 | 1時 | 0.63842 | 0.63842 | 3.8262 | 1.0096 | 46.7026 | 1 | 8.7938 | 8.7938 | 1 | 3 | 43.72 | 21.4353 | 8.883 | 0 | 2.2821 | 1.8532 | 1.8549 | 5.1935 | 0 | 1.2918 | 1.0181 | 1.2904 | 0.55645 | 0 | 0.51901 | 0.50222 | 0.61566 | 0.25054 | 0 | 0.10741 | 0.087386 | 0.14837 | 4.9429 | 0 | 1.1844 | 0.93073 | 1.142 | 4.9429 | 0 | 1.1844 | 0.93073 | 1.142 | 8.883 | 2.8522 | 2.2821 | 1.8532 | 1.8549 | 0 | 0 | 0 | 0 | 0 | 4.3163 | 1.3859 | 1.1089 | 0.90048 | 0.90132 | 0 | 0 | 0 | 0 | 0 | 2.8522 | 2.2821 | 1.8532 | 1.8549 | 0 | 4.9429 | 0 | 1.1844 | 0.93073 | 1.142 | 35 | 3 | 3 | 3 | 3 | 3 | 0 | 0 | 0 | 0 | 0 | 0 | 0
2014-10-26 | 2時 | 0.79923 | 0.79923 | 3.1995 | 1.002 | 39.3493 | 0.85 | 9.2056 | 9.2056 | 1 | 3 | 46.1911 | 22.439 | 8.883 | 0 | 2.2821 | 1.8532 | 1.8549 | 5.4197 | 0 | 1.3596 | 1.0728 | 1.3535 | 0.58029 | 0 | 0.54623 | 0.52921 | 0.64577 | 0.2649 | 0 | 0.11304 | 0.092082 | 0.15563 | 5.1548 | 0 | 1.2465 | 0.98075 | 1.1979 | 5.1548 | 0 | 1.2465 | 0.98075 | 1.1979 | 8.883 | 2.8522 | 2.2821 | 1.8532 | 1.8549 | 0 | 0 | 0 | 0 | 0 | 4.3163 | 1.3859 | 1.1089 | 0.90048 | 0.90132 | 0 | 0 | 0 | 0 | 0 | 2.8522 | 2.2821 | 1.8532 | 1.8549 | 0 | 5.1548 | 0 | 1.2465 | 0.98075 | 1.1979 | 35 | 3 | 3 | 3 | 3 | 3 | 0 | 0 | 0 | 0 | 0 | 0 | 0
2014-10-26 | 3時 | 0.82806 | 0.82806 | 3.1802 | 0.99948 | 39.2094 | 0.85 | 9.4803 | 9.4803 | 1 | 3 | 47.9074 | 23.1086 | 8.883 | 0 | 2.2821 | 1.8532 | 1.8549 | 5.5695 | 0 | 1.409 | 1.1073 | 1.3944 | 0.59618 | 0 | 0.56609 | 0.54623 | 0.66531 | 0.27364 | 0 | 0.11715 | 0.095044 | 0.16033 | 5.2959 | 0 | 1.2919 | 1.0123 | 1.2341 | 5.2959 | 0 | 1.2919 | 1.0123 | 1.2341 | 8.883 | 2.8522 | 2.2821 | 1.8532 | 1.8549 | 0 | 0 | 0 | 0 | 0 | 4.3163 | 1.3859 | 1.1089 | 0.90048 | 0.90132 | 0 | 0 | 0 | 0 | 0 | 2.8522 | 2.2821 | 1.8532 | 1.8549 | 0 | 5.2959 | 0 | 1.2919 | 1.0123 | 1.2341 | 35 | 3 | 3 | 3 | 3 | 3 | 0 | 0 | 0 | 0 | 0 | 0 | 0
2014-10-26 | 4時 | 0.84138 | 0.84138 | 3.1803 | 0.99949 | 39.2094 | 0.85 | 9.6328 | 9.6328 | 1 | 3 | 48.8837 | 23.4804 | 8.883 | 0 | 2.2821 | 1.8532 | 1.8549 | 5.6547 | 0 | 1.4384 | 1.1244 | 1.4153 | 0.6053 | 0 | 0.5779 | 0.55464 | 0.67527 | 0.27783 | 0 | 0.1196 | 0.096507 | 0.16274 | 5.3769 | 0 | 1.3188 | 1.0279 | 1.2526 | 5.3769 | 0 | 1.3188 | 1.0279 | 1.2526 | 8.883 | 2.8522 | 2.2821 | 1.8532 | 1.8549 | 0 | 0 | 0 | 0 | 0 | 4.3163 | 1.3859 | 1.1089 | 0.90048 | 0.90132 | 0 | 0 | 0 | 0 | 0 | 2.8522 | 2.2821 | 1.8532 | 1.8549 | 0 | 5.3769 | 0 | 1.3188 | 1.0279 | 1.2526 | 35 | 3 | 3 | 3 | 3 | 3 | 0 | 0 | 0 | 0 | 0 | 0 | 0
2014-10-26 | 5時 | 0.98429 | 0.98429 | 3.1983 | 1.0016 | 39.3493 | 0.85 | 11.3329 | 11.3329 | 1 | 3 | 60.8956 | 27.6244 | 8.883 | 0 | 2.2821 | 1.8532 | 1.8549 | 7.0588 | 0 | 1.7434 | 1.1224 | 1.4083 | 0.7558 | 0 | 0.70042 | 0.55366 | 0.67193 | 0.34502 | 0 | 0.14495 | 0.096337 | 0.16193 | 6.7138 | 0 | 1.5984 | 1.0261 | 1.2464 | 6.7138 | 0 | 1.5984 | 1.0261 | 1.2464 | 8.883 | 2.8522 | 2.2821 | 1.8532 | 1.8549 | 0 | 0 | 0 | 0 | 0 | 4.3163 | 1.3859 | 1.1089 | 0.90048 | 0.90132 | 0 | 0 | 0 | 0 | 0 | 2.8522 | 2.2821 | 1.8532 | 1.8549 | 0 | 6.7138 | 0 | 1.5984 | 1.0261 | 1.2464 | 35 | 3 | 3 | 3 | 3 | 3 | 0 | 0 | 0 | 0 | 0 | 0 | 0
2014-10-26 | 6時 | 0.72793 | 0.72793 | 3.2 | 1.0021 | 39.3493 | 0.85 | 8.3856 | 8.3856 | 1 | 3 | 41.3906 | 20.4403 | 8.883 | 0 | 2.2821 | 1.8532 | 1.8549 | 3.2498 | 0 | 2.0507 | 1.3994 | 1.6857 | 0.34796 | 0 | 0.82391 | 0.69031 | 0.80427 | 0.15884 | 0 | 0.17051 | 0.12011 | 0.19382 | 3.0909 | 0 | 1.8802 | 1.2793 | 1.4919 | 3.0909 | 0 | 1.8802 | 1.2793 | 1.4919 | 8.883 | 2.8522 | 2.2821 | 1.8532 | 1.8549 | 0 | 0 | 0 | 0 | 0 | 4.3163 | 1.3859 | 1.1089 | 0.90048 | 0.90132 | 0 | 0 | 0 | 0 | 0 | 2.8522 | 2.2821 | 1.8532 | 1.8549 | 0 | 3.0909 | 0 | 1.8802 | 1.2793 | 1.4919 | 35 | 3 | 3 | 3 | 3 | 3 | 0 | 0 | 0 | 0 | 0 | 0 | 0
2014-10-26 | 7時 | 0.61706 | 0.61706 | 3.8147 | 1.0083 | 46.621 | 1 | 8.474 | 8.474 | 1 | 3 | 41.8847 | 20.6557 | 8.883 | 0 | 2.2821 | 1.8532 | 1.8549 | 3.4571 | 0 | 2.0185 | 1.3606 | 1.6378 | 0.37036 | 0 | 0.81097 | 0.67115 | 0.78141 | 0.16721 | 0 | 0.16783 | 0.11678 | 0.18831 | 3.2899 | 0 | 1.8507 | 1.2438 | 1.4495 | 3.2899 | 0 | 1.8507 | 1.2438 | 1.4495 | 8.883 | 2.8522 | 2.2821 | 1.8532 | 1.8549 | 0 | 0 | 0 | 0 | 0 | 4.3163 | 1.3859 | 1.1089 | 0.90048 | 0.90132 | 0 | 0 | 0 | 0 | 0 | 2.8522 | 2.2821 | 1.8532 | 1.8549 | 0 | 3.2899 | 0 | 1.8507 | 1.2438 | 1.4495 | 35 | 3 | 3 | 3 | 3 | 3 | 0 | 0 | 0 | 0 | 0 | 0 | 0
2014-10-26 | 8時 | 0.45232 | 0.45232 | 3.8462 | 1.0131 | 46.784 | 1 | 6.263 | 6.263 | 1 | 3 | 31.2054 | 15.2664 | 8.883 | 0 | 2.2821 | 1.8532 | 1.8549 | 3.1727 | 0 | 0.6174 | 1.0982 | 1.3748 | 0.33998 | 0 | 0.24805 | 0.5417 | 0.65592 | 0.15265 | 0 | 0.051334 | 0.094256 | 0.15807 | 3.0201 | 0 | 0.56607 | 1.0039 | 1.2167 | 3.0201 | 0 | 0.56607 | 1.0039 | 1.2167 | 8.883 | 2.8522 | 2.2821 | 1.8532 | 1.8549 | 0 | 0 | 0 | 0 | 0 | 4.3163 | 1.3859 | 1.1089 | 0.90048 | 0.90132 | 0 | 0 | 0 | 0 | 0 | 2.8522 | 2.2821 | 1.8532 | 1.8549 | 0 | 3.0201 | 0 | 0.56607 | 1.0039 | 1.2167 | 35 | 3 | 3 | 3 | 3 | 3 | 0 | 0 | 0 | 0 | 0 | 0 | 0
2014-10-26 | 9時 | 0.65143 | 0.65143 | 3.8137 | 1.008 | 46.621 | 1 | 8.9436 | 8.9436 | 1 | 3 | 44.6049 | 21.8004 | 8.883 | 0 | 2.2821 | 1.8532 | 1.8549 | 4.3507 | 0 | 1.8273 | 1.2479 | 1.5177 | 0.46608 | 0 | 0.73415 | 0.61556 | 0.72414 | 0.21043 | 0 | 0.15193 | 0.10711 | 0.17451 | 4.1402 | 0 | 1.6754 | 1.1408 | 1.3432 | 4.1402 | 0 | 1.6754 | 1.1408 | 1.3432 | 8.883 | 2.8522 | 2.2821 | 1.8532 | 1.8549 | 0 | 0 | 0 | 0 | 0 | 4.3163 | 1.3859 | 1.1089 | 0.90048 | 0.90132 | 0 | 0 | 0 | 0 | 0 | 2.8522 | 2.2821 | 1.8532 | 1.8549 | 0 | 4.1402 | 0 | 1.6754 | 1.1408 | 1.3432 | 35 | 3 | 3 | 3 | 3 | 3 | 0 | 0 | 0 | 0 | 0 | 0 | 0
2014-10-26 | 10時 | 0.62413 | 0.62413 | 3.8756 | 1.0155 | 47.0276 | 1 | 8.7081 | 8.7081 | 1 | 3 | 43.2207 | 21.2262 | 8.883 | 0 | 2.2821 | 1.8532 | 1.8549 | 4.4205 | 0 | 1.7568 | 1.1405 | 1.3903 | 0.47388 | 0 | 0.70583 | 0.56258 | 0.66331 | 0.21099 | 0 | 0.14607 | 0.097889 | 0.15985 | 4.2095 | 0 | 1.6108 | 1.0426 | 1.2304 | 4.2095 | 0 | 1.6108 | 1.0426 | 1.2304 | 8.883 | 2.8522 | 2.2821 | 1.8532 | 1.8549 | 0 | 0 | 0 | 0 | 0 | 4.3163 | 1.3859 | 1.1089 | 0.90048 | 0.90132 | 0 | 0 | 0 | 0 | 0 | 2.8522 | 2.2821 | 1.8532 | 1.8549 | 0 | 4.2095 | 0 | 1.6108 | 1.0426 | 1.2304 | 35 | 3 | 3 | 3 | 3 | 3 | 0 | 0 | 0 | 0 | 0 | 0 | 0
2014-10-26 | 11時 | 0.63224 | 0.63224 | 3.9117 | 1.0197 | 47.27 | 1 | 8.9033 | 8.9033 | 1 | 3 | 44.3651 | 21.7021 | 8.883 | 0 | 2.2821 | 1.8532 | 1.8549 | 4.7504 | 0 | 1.7184 | 1.0968 | 1.3376 | 0.50946 | 0 | 0.69038 | 0.54105 | 0.6382 | 0.22492 | 0 | 0.14288 | 0.094143 | 0.1538 | 4.5255 | 0 | 1.5755 | 1.0027 | 1.1838 | 4.5255 | 0 | 1.5755 | 1.0027 | 1.1838 | 8.883 | 2.8522 | 2.2821 | 1.8532 | 1.8549 | 0 | 0 | 0 | 0 | 0 | 4.3163 | 1.3859 | 1.1089 | 0.90048 | 0.90132 | 0 | 0 | 0 | 0 | 0 | 2.8522 | 2.2821 | 1.8532 | 1.8549 | 0 | 4.5255 | 0 | 1.5755 | 1.0027 | 1.1838 | 35 | 3 | 3 | 3 | 3 | 3 | 0 | 0 | 0 | 0 | 0 | 0 | 0
2014-10-26 | 12時 | 0.50492 | 0.50492 | 3.9343 | 1.0239 | 47.3505 | 1 | 7.1515 | 7.1515 | 1 | 3 | 35.0749 | 17.4319 | 8.883 | 0 | 2.2821 | 1.8532 | 1.8549 | 2.9601 | 0 | 1.726 | 1.1131 | 1.3522 | 0.3175 | 0 | 0.69345 | 0.54908 | 0.64515 | 0.13978 | 0 | 0.14351 | 0.09554 | 0.15548 | 2.8204 | 0 | 1.5825 | 1.0176 | 1.1967 | 2.8204 | 0 | 1.5825 | 1.0176 | 1.1967 | 8.883 | 2.8522 | 2.2821 | 1.8532 | 1.8549 | 0 | 0 | 0 | 0 | 0 | 4.3163 | 1.3859 | 1.1089 | 0.90048 | 0.90132 | 0 | 0 | 0 | 0 | 0 | 2.8522 | 2.2821 | 1.8532 | 1.8549 | 0 | 2.8204 | 0 | 1.5825 | 1.0176 | 1.1967 | 35 | 3 | 3 | 3 | 3 | 3 | 0 | 0 | 0 | 0 | 0 | 0 | 0
2014-10-26 | 13時 | 0.5773 | 0.5773 | 3.9657 | 1.0268 | 47.5913 | 1 | 8.242 | 8.242 | 1 | 3 | 40.5992 | 20.0901 | 8.883 | 0 | 2.2821 | 1.8532 | 1.8549 | 4.1483 | 0 | 1.6837 | 1.0864 | 1.3235 | 0.44512 | 0 | 0.67645 | 0.53592 | 0.63145 | 0.19429 | 0 | 0.13999 | 0.09325 | 0.15217 | 3.954 | 0 | 1.5437 | 0.99319 | 1.1713 | 3.954 | 0 | 1.5437 | 0.99319 | 1.1713 | 8.883 | 2.8522 | 2.2821 | 1.8532 | 1.8549 | 0 | 0 | 0 | 0 | 0 | 4.3163 | 1.3859 | 1.1089 | 0.90048 | 0.90132 | 0 | 0 | 0 | 0 | 0 | 2.8522 | 2.2821 | 1.8532 | 1.8549 | 0 | 3.954 | 0 | 1.5437 | 0.99319 | 1.1713 | 35 | 3 | 3 | 3 | 3 | 3 | 0 | 0 | 0 | 0 | 0 | 0 | 0
2014-10-26 | 14時 | 0.64569 | 0.64569 | 3.8865 | 1.0166 | 47.1085 | 1 | 9.0341 | 9.0341 | 1 | 3 | 45.147 | 22.0209 | 8.883 | 0 | 2.2821 | 1.8532 | 1.8549 | 4.5891 | 0 | 1.7941 | 1.2006 | 1.4503 | 0.49202 | 0 | 0.72079 | 0.59224 | 0.69196 | 0.21845 | 0 | 0.14917 | 0.10305 | 0.16676 | 4.3706 | 0 | 1.6449 | 1.0976 | 1.2835 | 4.3706 | 0 | 1.6449 | 1.0976 | 1.2835 | 8.883 | 2.8522 | 2.2821 | 1.8532 | 1.8549 | 0 | 0 | 0 | 0 | 0 | 4.3163 | 1.3859 | 1.1089 | 0.90048 | 0.90132 | 0 | 0 | 0 | 0 | 0 | 2.8522 | 2.2821 | 1.8532 | 1.8549 | 0 | 4.3706 | 0 | 1.6449 | 1.0976 | 1.2835 | 35 | 3 | 3 | 3 | 3 | 3 | 0 | 0 | 0 | 0 | 0 | 0 | 0
2014-10-26 | 15時 | 0.60413 | 0.60413 | 3.8891 | 1.0173 | 47.1085 | 1 | 8.4582 | 8.4582 | 1 | 3 | 41.7963 | 20.6173 | 8.883 | 0 | 2.2821 | 1.8532 | 1.8549 | 3.7082 | 0 | 1.8914 | 1.2977 | 1.5609 | 0.39758 | 0 | 0.7599 | 0.64013 | 0.74472 | 0.17652 | 0 | 0.15726 | 0.11138 | 0.17947 | 3.5317 | 0 | 1.7342 | 1.1863 | 1.3814 | 3.5317 | 0 | 1.7342 | 1.1863 | 1.3814 | 8.883 | 2.8522 | 2.2821 | 1.8532 | 1.8549 | 0 | 0 | 0 | 0 | 0 | 4.3163 | 1.3859 | 1.1089 | 0.90048 | 0.90132 | 0 | 0 | 0 | 0 | 0 | 2.8522 | 2.2821 | 1.8532 | 1.8549 | 0 | 3.5317 | 0 | 1.7342 | 1.1863 | 1.3814 | 35 | 3 | 3 | 3 | 3 | 3 | 0 | 0 | 0 | 0 | 0 | 0 | 0
2014-10-26 | 16時 | 0.75155 | 0.75155 | 3.1998 | 1.0021 | 39.3493 | 0.85 | 8.6573 | 8.6573 | 1 | 3 | 42.9275 | 21.1024 | 8.883 | 0 | 2.2821 | 1.8532 | 1.8549 | 3.4429 | 0 | 2.0676 | 1.4337 | 1.713 | 0.36864 | 0 | 0.8307 | 0.70724 | 0.81728 | 0.16828 | 0 | 0.17192 | 0.12306 | 0.19696 | 3.2747 | 0 | 1.8957 | 1.3107 | 1.516 | 3.2747 | 0 | 1.8957 | 1.3107 | 1.516 | 8.883 | 2.8522 | 2.2821 | 1.8532 | 1.8549 | 0 | 0 | 0 | 0 | 0 | 4.3163 | 1.3859 | 1.1089 | 0.90048 | 0.90132 | 0 | 0 | 0 | 0 | 0 | 2.8522 | 2.2821 | 1.8532 | 1.8549 | 0 | 3.2747 | 0 | 1.8957 | 1.3107 | 1.516 | 35 | 3 | 3 | 3 | 3 | 3 | 0 | 0 | 0 | 0 | 0 | 0 | 0
2014-10-26 | 17時 | 0.80419 | 0.80419 | 3.8657 | 1.0129 | 47.0276 | 1 | 11.1915 | 11.1915 | 1 | 3 | 59.8175 | 27.2798 | 8.883 | 0 | 2.2821 | 1.8532 | 1.8549 | 6.5461 | 0 | 2.0522 | 1.3994 | 1.1939 | 0.70174 | 0 | 0.82449 | 0.69029 | 0.56963 | 0.31245 | 0 | 0.17063 | 0.12011 | 0.13728 | 6.2336 | 0 | 1.8816 | 1.2793 | 1.0566 | 6.2336 | 0 | 1.8816 | 1.2793 | 1.0566 | 8.883 | 2.8522 | 2.2821 | 1.8532 | 1.8549 | 0 | 0 | 0 | 0 | 0 | 4.3163 | 1.3859 | 1.1089 | 0.90048 | 0.90132 | 0 | 0 | 0 | 0 | 0 | 2.8522 | 2.2821 | 1.8532 | 1.8549 | 0 | 6.2336 | 0 | 1.8816 | 1.2793 | 1.0566 | 35 | 3 | 3 | 3 | 3 | 3 | 0 | 0 | 0 | 0 | 0 | 0 | 0
2014-10-26 | 18時 | 1.0547 | 1.0547 | 3.1892 | 1.0005 | 39.2794 | 0.85 | 12.1092 | 12.1092 | 1 | 3 | 67.0702 | 29.5166 | 8.883 | 0 | 2.2821 | 1.8532 | 1.8549 | 6.9404 | 0 | 2.1434 | 1.4762 | 1.5492 | 0.74302 | 0 | 0.86115 | 0.72818 | 0.73914 | 0.34011 | 0 | 0.17822 | 0.1267 | 0.17813 | 6.6003 | 0 | 1.9652 | 1.3495 | 1.3711 | 6.6003 | 0 | 1.9652 | 1.3495 | 1.3711 | 8.883 | 2.8522 | 2.2821 | 1.8532 | 1.8549 | 0 | 0 | 0 | 0 | 0 | 4.3163 | 1.3859 | 1.1089 | 0.90048 | 0.90132 | 0 | 0 | 0 | 0 | 0 | 2.8522 | 2.2821 | 1.8532 | 1.8549 | 0 | 6.6003 | 0 | 1.9652 | 1.3495 | 1.3711 | 35 | 3 | 3 | 3 | 3 | 3 | 0 | 0 | 0 | 0 | 0 | 0 | 0
2014-10-26 | 19時 | 0.70982 | 0.70982 | 3.0697 | 0.98425 | 38.4316 | 0.85 | 7.8441 | 7.8441 | 1 | 3 | 38.4847 | 19.1202 | 8.883 | 0 | 2.2821 | 1.8532 | 1.8549 | 2.9377 | 0 | 2.2454 | 0.82369 | 1.8372 | 0.314 | 0 | 0.90213 | 0.40631 | 0.87657 | 0.14844 | 0 | 0.1867 | 0.070699 | 0.21125 | 2.7893 | 0 | 2.0587 | 0.75299 | 1.626 | 2.7893 | 0 | 2.0587 | 0.75299 | 1.626 | 8.883 | 2.8522 | 2.2821 | 1.8532 | 1.8549 | 0 | 0 | 0 | 0 | 0 | 4.3163 | 1.3859 | 1.1089 | 0.90048 | 0.90132 | 0 | 0 | 0 | 0 | 0 | 2.8522 | 2.2821 | 1.8532 | 1.8549 | 0 | 2.7893 | 0 | 2.0587 | 0.75299 | 1.626 | 35 | 3 | 3 | 3 | 3 | 3 | 0 | 0 | 0 | 0 | 0 | 0 | 0
2014-10-26 | 20時 | 0.82991 | 0.82991 | 2.9987 | 0.9761 | 37.8574 | 0.85 | 8.9593 | 8.9593 | 1 | 3 | 44.6986 | 21.8387 | 8.883 | 0 | 2.2821 | 1.8532 | 1.8549 | 3.8007 | 0 | 2.3527 | 1.4405 | 1.3655 | 0.40581 | 0 | 0.94521 | 0.71056 | 0.65148 | 0.1959 | 0 | 0.19561 | 0.12364 | 0.157 | 3.6048 | 0 | 2.157 | 1.3168 | 1.2085 | 3.6048 | 0 | 2.157 | 1.3168 | 1.2085 | 8.883 | 2.8522 | 2.2821 | 1.8532 | 1.8549 | 0 | 0 | 0 | 0 | 0 | 4.3163 | 1.3859 | 1.1089 | 0.90048 | 0.90132 | 0 | 0 | 0 | 0 | 0 | 2.8522 | 2.2821 | 1.8532 | 1.8549 | 0 | 3.6048 | 0 | 2.157 | 1.3168 | 1.2085 | 35 | 3 | 3 | 3 | 3 | 3 | 0 | 0 | 0 | 0 | 0 | 0 | 0
2014-10-26 | 21時 | 0.84204 | 0.84204 | 2.9329 | 0.96765 | 37.3491 | 0.85 | 8.8905 | 8.8905 | 1 | 3 | 44.2893 | 21.6709 | 8.883 | 0 | 2.2821 | 1.8532 | 1.8549 | 4.5441 | 0 | 2.4369 | 0.75949 | 1.15 | 0.48473 | 0 | 0.97906 | 0.37464 | 0.54866 | 0.23824 | 0 | 0.20262 | 0.065188 | 0.13222 | 4.3059 | 0 | 2.2343 | 0.6943 | 1.0177 | 4.3059 | 0 | 2.2343 | 0.6943 | 1.0177 | 8.883 | 2.8522 | 2.2821 | 1.8532 | 1.8549 | 0 | 0 | 0 | 0 | 0 | 4.3163 | 1.3859 | 1.1089 | 0.90048 | 0.90132 | 0 | 0 | 0 | 0 | 0 | 2.8522 | 2.2821 | 1.8532 | 1.8549 | 0 | 4.3059 | 0 | 2.2343 | 0.6943 | 1.0177 | 35 | 3 | 3 | 3 | 3 | 3 | 0 | 0 | 0 | 0 | 0 | 0 | 0
2014-10-26 | 22時 | 0.97829 | 0.97829 | 2.8648 | 0.96225 | 36.6874 | 0.85 | 10.0895 | 10.0895 | 1 | 3 | 51.9061 | 24.5934 | 8.883 | 0 | 2.2821 | 1.8532 | 1.8549 | 5.2378 | 0 | 2.2527 | 0.99685 | 1.6021 | 0.55806 | 0 | 0.90506 | 0.49173 | 0.76438 | 0.28055 | 0 | 0.1873 | 0.085561 | 0.18421 | 4.9572 | 0 | 2.0654 | 0.91129 | 1.4179 | 4.9572 | 0 | 2.0654 | 0.91129 | 1.4179 | 8.883 | 2.8522 | 2.2821 | 1.8532 | 1.8549 | 0 | 0 | 0 | 0 | 0 | 4.3163 | 1.3859 | 1.1089 | 0.90048 | 0.90132 | 0 | 0 | 0 | 0 | 0 | 2.8522 | 2.2821 | 1.8532 | 1.8549 | 0 | 4.9572 | 0 | 2.0654 | 0.91129 | 1.4179 | 35 | 3 | 3 | 3 | 3 | 3 | 0 | 0 | 0 | 0 | 0 | 0 | 0
2014-10-26 | 23時 | 1.1908 | 1.1908 | 2.8572 | 0.96751 | 36.3903 | 0.85 | 12.2486 | 12.2486 | 1 | 3 | 68.2248 | 29.8564 | 8.883 | 0 | 2.2821 | 1.8532 | 1.8549 | 6.9135 | 0 | 2.0121 | 1.4847 | 1.8383 | 0.7362 | 0 | 0.80838 | 0.73239 | 0.87707 | 0.37379 | 0 | 0.1673 | 0.12743 | 0.21137 | 6.5397 | 0 | 1.8448 | 1.3573 | 1.6269 | 6.5397 | 0 | 1.8448 | 1.3573 | 1.6269 | 8.883 | 2.8522 | 2.2821 | 1.8532 | 1.8549 | 0 | 0 | 0 | 0 | 0 | 4.3163 | 1.3859 | 1.1089 | 0.90048 | 0.90132 | 0 | 0 | 0 | 0 | 0 | 2.8522 | 2.2821 | 1.8532 | 1.8549 | 0 | 6.5397 | 0 | 1.8448 | 1.3573 | 1.6269 | 35 | 3 | 3 | 3 | 3 | 3 | 0 | 0 | 0 | 0 | 0 | 0 | 0
2014-10-27 | 0時 | 1.1642 | 1.1642 | 2.9215 | 0.97346 | 36.9826 | 0.85 | 12.2443 | 12.2443 | 1 | 3 | 68.1891 | 29.8459 | 8.883 | 0 | 2.2821 | 1.8532 | 1.8549 | 6.9673 | 0 | 1.964 | 1.482 | 1.831 | 0.74273 | 0 | 0.78906 | 0.73105 | 0.87358 | 0.36968 | 0 | 0.1633 | 0.1272 | 0.21053 | 6.5977 | 0 | 1.8007 | 1.3548 | 1.6204 | 6.5977 | 0 | 1.8007 | 1.3548 | 1.6204 | 8.883 | 2.8522 | 2.2821 | 1.8532 | 1.8549 | 0 | 0 | 0 | 0 | 0 | 4.3163 | 1.3859 | 1.1089 | 0.90048 | 0.90132 | 0 | 0 | 0 | 0 | 0 | 2.8522 | 2.2821 | 1.8532 | 1.8549 | 0 | 6.5977 | 0 | 1.8007 | 1.3548 | 1.6204 | 35 | 3 | 3 | 3 | 3 | 3 | 0 | 0 | 0 | 0 | 0 | 0 | 0
2014-10-27 | 1時 | 1.2233 | 1.2233 | 2.8779 | 0.97057 | 36.5391 | 0.85 | 12.6735 | 12.6735 | 1 | 3 | 71.8304 | 30.8921 | 8.883 | 0 | 2.2821 | 1.8532 | 1.8549 | 7.2173 | 0 | 2.0196 | 1.541 | 1.8956 | 0.76876 | 0 | 0.81139 | 0.76015 | 0.90443 | 0.3884 | 0 | 0.16792 | 0.13227 | 0.21796 | 6.8289 | 0 | 1.8517 | 1.4087 | 1.6777 | 6.8289 | 0 | 1.8517 | 1.4087 | 1.6777 | 8.883 | 2.8522 | 2.2821 | 1.8532 | 1.8549 | 0 | 0 | 0 | 0 | 0 | 4.3163 | 1.3859 | 1.1089 | 0.90048 | 0.90132 | 0 | 0 | 0 | 0 | 0 | 2.8522 | 2.2821 | 1.8532 | 1.8549 | 0 | 6.8289 | 0 | 1.8517 | 1.4087 | 1.6777 | 35 | 3 | 3 | 3 | 3 | 3 | 0 | 0 | 0 | 0 | 0 | 0 | 0
2014-10-27 | 2時 | 1.2893 | 1.2893 | 2.8288 | 0.96786 | 36.0165 | 0.85 | 13.1297 | 13.1297 | 1 | 3 | 75.8454 | 32.0041 | 8.883 | 0 | 2.2821 | 1.8532 | 1.8549 | 7.4681 | 0 | 2.0933 | 1.603 | 1.9653 | 0.79473 | 0 | 0.84099 | 0.79072 | 0.93768 | 0.40848 | 0 | 0.17405 | 0.13758 | 0.22597 | 7.0597 | 0 | 1.9192 | 1.4654 | 1.7393 | 7.0597 | 0 | 1.9192 | 1.4654 | 1.7393 | 8.883 | 2.8522 | 2.2821 | 1.8532 | 1.8549 | 0 | 0 | 0 | 0 | 0 | 4.3163 | 1.3859 | 1.1089 | 0.90048 | 0.90132 | 0 | 0 | 0 | 0 | 0 | 2.8522 | 2.2821 | 1.8532 | 1.8549 | 0 | 7.0597 | 0 | 1.9192 | 1.4654 | 1.7393 | 35 | 3 | 3 | 3 | 3 | 3 | 0 | 0 | 0 | 0 | 0 | 0 | 0
2014-10-27 | 3時 | 1.3126 | 1.3126 | 2.8239 | 0.96819 | 35.9414 | 0.85 | 13.3439 | 13.3439 | 1 | 3 | 77.7824 | 32.5262 | 8.883 | 0 | 2.2821 | 1.8532 | 1.8549 | 7.5868 | 0 | 2.1322 | 1.6287 | 1.9961 | 0.80726 | 0 | 0.85664 | 0.80343 | 0.95237 | 0.41592 | 0 | 0.17728 | 0.1398 | 0.22952 | 7.1709 | 0 | 1.9549 | 1.4889 | 1.7666 | 7.1709 | 0 | 1.9549 | 1.4889 | 1.7666 | 8.883 | 2.8522 | 2.2821 | 1.8532 | 1.8549 | 0 | 0 | 0 | 0 | 0 | 4.3163 | 1.3859 | 1.1089 | 0.90048 | 0.90132 | 0 | 0 | 0 | 0 | 0 | 2.8522 | 2.2821 | 1.8532 | 1.8549 | 0 | 7.1709 | 0 | 1.9549 | 1.4889 | 1.7666 | 35 | 3 | 3 | 3 | 3 | 3 | 0 | 0 | 0 | 0 | 0 | 0 | 0
2014-10-27 | 4時 | 1.2805 | 1.2805 | 2.8684 | 0.97131 | 36.3903 | 0.85 | 13.2224 | 13.2224 | 1 | 3 | 76.6795 | 32.23 | 8.883 | 0 | 2.2821 | 1.8532 | 1.8549 | 7.5296 | 0 | 2.1149 | 1.6056 | 1.9722 | 0.80181 | 0 | 0.84969 | 0.79201 | 0.94098 | 0.4071 | 0 | 0.17585 | 0.13781 | 0.22677 | 7.1225 | 0 | 1.9391 | 1.4678 | 1.7455 | 7.1225 | 0 | 1.9391 | 1.4678 | 1.7455 | 8.883 | 2.8522 | 2.2821 | 1.8532 | 1.8549 | 0 | 0 | 0 | 0 | 0 | 4.3163 | 1.3859 | 1.1089 | 0.90048 | 0.90132 | 0 | 0 | 0 | 0 | 0 | 2.8522 | 2.2821 | 1.8532 | 1.8549 | 0 | 7.1225 | 0 | 1.9391 | 1.4678 | 1.7455 | 35 | 3 | 3 | 3 | 3 | 3 | 0 | 0 | 0 | 0 | 0 | 0 | 0
2014-10-27 | 5時 | 1.8296 | 1.8296 | 2.3297 | 0.96009 | 29.9022 | 0.85 | 15.3446 | 15.3446 | 1 | 2 | 46.1983 | 22.4418 | 14.8051 | 0 | 3.8035 | 3.0887 | 3.0916 | 9.3705 | 0 | 2.4163 | 1.6002 | 1.9576 | 0.60489 | 0 | 0.58245 | 0.47361 | 0.56041 | 0.41511 | 0 | 0.2009 | 0.13735 | 0.22509 | 8.9554 | 0 | 2.2154 | 1.4628 | 1.7326 | 8.9554 | 0 | 2.2154 | 1.4628 | 1.7326 | 14.8051 | 4.7536 | 3.8035 | 3.0887 | 3.0916 | 0 | 0 | 0 | 0 | 0 | 7.1938 | 2.3098 | 1.8481 | 1.5008 | 1.5022 | 0 | 0 | 0 | 0 | 0 | 4.7536 | 3.8035 | 3.0887 | 3.0916 | 0 | 8.9554 | 0 | 2.2154 | 1.4628 | 1.7326 | 45 | 2 | 3 | 3 | 3 | 3 | 0 | 0 | 0 | 0 | 0 | 0 | 0
2014-10-27 | 6時 | 0.90823 | 0.90823 | 2.9675 | 0.97339 | 37.5676 | 0.85 | 9.7027 | 9.7027 | 1 | 3 | 49.336 | 23.6506 | 8.883 | 0 | 2.2821 | 1.8532 | 1.8549 | 3.8608 | 0 | 2.4226 | 1.5623 | 1.8569 | 0.41201 | 0 | 0.97331 | 0.77067 | 0.88596 | 0.20095 | 0 | 0.20143 | 0.1341 | 0.21351 | 3.6599 | 0 | 2.2212 | 1.4282 | 1.6434 | 3.6599 | 0 | 2.2212 | 1.4282 | 1.6434 | 8.883 | 2.8522 | 2.2821 | 1.8532 | 1.8549 | 0 | 0 | 0 | 0 | 0 | 4.3163 | 1.3859 | 1.1089 | 0.90048 | 0.90132 | 0 | 0 | 0 | 0 | 0 | 2.8522 | 2.2821 | 1.8532 | 1.8549 | 0 | 3.6599 | 0 | 2.2212 | 1.4282 | 1.6434 | 35 | 3 | 3 | 3 | 3 | 3 | 0 | 0 | 0 | 0 | 0 | 0 | 0
2014-10-27 | 7時 | 0.41312 | 0.41312 | 3.8614 | 1.0153 | 46.8654 | 1 | 5.7428 | 5.7428 | 1 | 3 | 29.2025 | 13.9983 | 8.883 | 0 | 2.2821 | 1.8532 | 1.8549 | 1.942 | 0 | 1.7919 | 0.90587 | 1.103 | 0.20813 | 0 | 0.7199 | 0.44685 | 0.52628 | 0.09319 | 0 | 0.14899 | 0.077752 | 0.12683 | 1.8489 | 0 | 1.6429 | 0.82812 | 0.97621 | 1.8489 | 0 | 1.6429 | 0.82812 | 0.97621 | 8.883 | 2.8522 | 2.2821 | 1.8532 | 1.8549 | 0 | 0 | 0 | 0 | 0 | 4.3163 | 1.3859 | 1.1089 | 0.90048 | 0.90132 | 0 | 0 | 0 | 0 | 0 | 2.8522 | 2.2821 | 1.8532 | 1.8549 | 0 | 1.8489 | 0 | 1.6429 | 0.82812 | 0.97621 | 35 | 3 | 3 | 3 | 3 | 3 | 0 | 0 | 0 | 0 | 0 | 0 | 0
2014-10-27 | 8時 | 0.38263 | 0.38263 | 3.8358 | 1.0121 | 46.7026 | 1 | 5.2837 | 5.2837 | 1 | 3 | 27.5961 | 12.8791 | 8.883 | 0 | 2.2821 | 1.8532 | 1.8549 | 2.6206 | 0 | 0.55749 | 0.93291 | 1.1726 | 0.28079 | 0 | 0.22398 | 0.46019 | 0.55948 | 0.12642 | 0 | 0.046353 | 0.080073 | 0.13483 | 2.4942 | 0 | 0.51113 | 0.85284 | 1.0378 | 2.4942 | 0 | 0.51113 | 0.85284 | 1.0378 | 8.883 | 2.8522 | 2.2821 | 1.8532 | 1.8549 | 0 | 0 | 0 | 0 | 0 | 4.3163 | 1.3859 | 1.1089 | 0.90048 | 0.90132 | 0 | 0 | 0 | 0 | 0 | 2.8522 | 2.2821 | 1.8532 | 1.8549 | 0 | 2.4942 | 0 | 0.51113 | 0.85284 | 1.0378 | 35 | 3 | 3 | 3 | 3 | 3 | 0 | 0 | 0 | 0 | 0 | 0 | 0
2014-10-27 | 9時 | 0.42352 | 0.42352 | 3.8475 | 1.0134 | 46.784 | 1 | 5.8663 | 5.8663 | 1 | 3 | 29.6601 | 14.2992 | 8.883 | 0 | 2.2821 | 1.8532 | 1.8549 | 2.8156 | 0 | 1.407 | 0.71974 | 0.92394 | 0.30171 | 0 | 0.56526 | 0.35504 | 0.44082 | 0.13547 | 0 | 0.11698 | 0.061776 | 0.10623 | 2.6801 | 0 | 1.29 | 0.65796 | 0.8177 | 2.6801 | 0 | 1.29 | 0.65796 | 0.8177 | 8.883 | 2.8522 | 2.2821 | 1.8532 | 1.8549 | 0 | 0 | 0 | 0 | 0 | 4.3163 | 1.3859 | 1.1089 | 0.90048 | 0.90132 | 0 | 0 | 0 | 0 | 0 | 2.8522 | 2.2821 | 1.8532 | 1.8549 | 0 | 2.6801 | 0 | 1.29 | 0.65796 | 0.8177 | 35 | 3 | 3 | 3 | 3 | 3 | 0 | 0 | 0 | 0 | 0 | 0 | 0
2014-10-27 | 10時 | 0.26933 | 0.26933 | 4.7868 | 1.1405 | 51.7212 | 1 | 4.6412 | 4.6412 | 1 | 3 | 25.6023 | 11.313 | 8.883 | 0 | 2.2821 | 1.8532 | 1.8549 | 2.3398 | 0 | 1.1134 | 0.509 | 0.67893 | 0.25289 | 0 | 0.44734 | 0.25108 | 0.32393 | 0.093321 | 0 | 0.092579 | 0.043689 | 0.078064 | 2.2465 | 0 | 1.0209 | 0.46532 | 0.60087 | 2.2465 | 0 | 1.0209 | 0.46532 | 0.60087 | 8.883 | 2.8522 | 2.2821 | 1.8532 | 1.8549 | 0 | 0 | 0 | 0 | 0 | 4.3163 | 1.3859 | 1.1089 | 0.90048 | 0.90132 | 0 | 0 | 0 | 0 | 0 | 2.8522 | 2.2821 | 1.8532 | 1.8549 | 0 | 2.2465 | 0 | 1.0209 | 0.46532 | 0.60087 | 35 | 3 | 3 | 3 | 3 | 3 | 0 | 0 | 0 | 0 | 0 | 0 | 0
2014-10-27 | 11時 | 0.50006 | 0.50006 | 4.0512 | 1.0385 | 48.0693 | 1 | 7.293 | 7.293 | 1 | 3 | 35.7437 | 17.7769 | 8.883 | 0 | 2.2821 | 1.8532 | 1.8549 | 3.8499 | 0 | 1.4714 | 0.88985 | 1.0818 | 0.41344 | 0 | 0.59115 | 0.43895 | 0.51613 | 0.17736 | 0 | 0.12234 | 0.076377 | 0.12438 | 3.6726 | 0 | 1.3491 | 0.81347 | 0.9574 | 3.6726 | 0 | 1.3491 | 0.81347 | 0.9574 | 8.883 | 2.8522 | 2.2821 | 1.8532 | 1.8549 | 0 | 0 | 0 | 0 | 0 | 4.3163 | 1.3859 | 1.1089 | 0.90048 | 0.90132 | 0 | 0 | 0 | 0 | 0 | 2.8522 | 2.2821 | 1.8532 | 1.8549 | 0 | 3.6726 | 0 | 1.3491 | 0.81347 | 0.9574 | 35 | 3 | 3 | 3 | 3 | 3 | 0 | 0 | 0 | 0 | 0 | 0 | 0
2014-10-27 | 12時 | 0.38918 | 0.38918 | 4.0397 | 1.039 | 47.9105 | 1 | 5.6599 | 5.6599 | 1 | 3 | 28.9011 | 13.7962 | 8.883 | 0 | 2.2821 | 1.8532 | 1.8549 | 2.2083 | 0 | 1.4643 | 0.89507 | 1.0922 | 0.23708 | 0 | 0.58829 | 0.44153 | 0.52111 | 0.1023 | 0 | 0.12175 | 0.076825 | 0.12558 | 2.106 | 0 | 1.3425 | 0.81825 | 0.96663 | 2.106 | 0 | 1.3425 | 0.81825 | 0.96663 | 8.883 | 2.8522 | 2.2821 | 1.8532 | 1.8549 | 0 | 0 | 0 | 0 | 0 | 4.3163 | 1.3859 | 1.1089 | 0.90048 | 0.90132 | 0 | 0 | 0 | 0 | 0 | 2.8522 | 2.2821 | 1.8532 | 1.8549 | 0 | 2.106 | 0 | 1.3425 | 0.81825 | 0.96663 | 35 | 3 | 3 | 3 | 3 | 3 | 0 | 0 | 0 | 0 | 0 | 0 | 0
2014-10-27 | 13時 | 0.47833 | 0.47833 | 4.1065 | 1.0458 | 48.3853 | 1 | 7.0713 | 7.0713 | 1 | 3 | 34.7027 | 17.2366 | 8.883 | 0 | 2.2821 | 1.8532 | 1.8549 | 3.5495 | 0 | 1.4734 | 0.92098 | 1.1274 | 0.38138 | 0 | 0.59196 | 0.45431 | 0.53792 | 0.1617 | 0 | 0.12251 | 0.079049 | 0.12963 | 3.3878 | 0 | 1.3509 | 0.84193 | 0.99781 | 3.3878 | 0 | 1.3509 | 0.84193 | 0.99781 | 8.883 | 2.8522 | 2.2821 | 1.8532 | 1.8549 | 0 | 0 | 0 | 0 | 0 | 4.3163 | 1.3859 | 1.1089 | 0.90048 | 0.90132 | 0 | 0 | 0 | 0 | 0 | 2.8522 | 2.2821 | 1.8532 | 1.8549 | 0 | 3.3878 | 0 | 1.3509 | 0.84193 | 0.99781 | 35 | 3 | 3 | 3 | 3 | 3 | 0 | 0 | 0 | 0 | 0 | 0 | 0
2014-10-27 | 14時 | 0.52825 | 0.52825 | 4.0983 | 1.0438 | 48.3853 | 1 | 7.7938 | 7.7938 | 1 | 3 | 38.2256 | 18.9977 | 8.883 | 0 | 2.2821 | 1.8532 | 1.8549 | 3.9549 | 0 | 1.5671 | 1.0248 | 1.247 | 0.42494 | 0 | 0.62959 | 0.50551 | 0.59496 | 0.18017 | 0 | 0.1303 | 0.087959 | 0.14338 | 3.7748 | 0 | 1.4368 | 0.93683 | 1.1036 | 3.7748 | 0 | 1.4368 | 0.93683 | 1.1036 | 8.883 | 2.8522 | 2.2821 | 1.8532 | 1.8549 | 0 | 0 | 0 | 0 | 0 | 4.3163 | 1.3859 | 1.1089 | 0.90048 | 0.90132 | 0 | 0 | 0 | 0 | 0 | 2.8522 | 2.2821 | 1.8532 | 1.8549 | 0 | 3.7748 | 0 | 1.4368 | 0.93683 | 1.1036 | 35 | 3 | 3 | 3 | 3 | 3 | 0 | 0 | 0 | 0 | 0 | 0 | 0
2014-10-27 | 15時 | 0.52043 | 0.52043 | 4.0227 | 1.0347 | 47.9105 | 1 | 7.5367 | 7.5367 | 1 | 3 | 36.929 | 18.371 | 8.883 | 0 | 2.2821 | 1.8532 | 1.8549 | 3.2508 | 0 | 1.7009 | 1.1707 | 1.4143 | 0.349 | 0 | 0.68335 | 0.5775 | 0.6748 | 0.15059 | 0 | 0.14142 | 0.10049 | 0.16262 | 3.1002 | 0 | 1.5595 | 1.0702 | 1.2517 | 3.1002 | 0 | 1.5595 | 1.0702 | 1.2517 | 8.883 | 2.8522 | 2.2821 | 1.8532 | 1.8549 | 0 | 0 | 0 | 0 | 0 | 4.3163 | 1.3859 | 1.1089 | 0.90048 | 0.90132 | 0 | 0 | 0 | 0 | 0 | 2.8522 | 2.2821 | 1.8532 | 1.8549 | 0 | 3.1002 | 0 | 1.5595 | 1.0702 | 1.2517 | 35 | 3 | 3 | 3 | 3 | 3 | 0 | 0 | 0 | 0 | 0 | 0 | 0
2014-10-27 | 16時 | 0.57951 | 0.57951 | 3.8533 | 1.0132 | 46.8654 | 1 | 8.0388 | 8.0388 | 1 | 3 | 39.5053 | 19.5948 | 8.883 | 0 | 2.2821 | 1.8532 | 1.8549 | 3.1271 | 0 | 1.9435 | 1.3515 | 1.6167 | 0.33513 | 0 | 0.78082 | 0.66669 | 0.77136 | 0.15005 | 0 | 0.16159 | 0.116 | 0.18589 | 2.977 | 0 | 1.7819 | 1.2355 | 1.4308 | 2.977 | 0 | 1.7819 | 1.2355 | 1.4308 | 8.883 | 2.8522 | 2.2821 | 1.8532 | 1.8549 | 0 | 0 | 0 | 0 | 0 | 4.3163 | 1.3859 | 1.1089 | 0.90048 | 0.90132 | 0 | 0 | 0 | 0 | 0 | 2.8522 | 2.2821 | 1.8532 | 1.8549 | 0 | 2.977 | 0 | 1.7819 | 1.2355 | 1.4308 | 35 | 3 | 3 | 3 | 3 | 3 | 0 | 0 | 0 | 0 | 0 | 0 | 0
2014-10-27 | 17時 | 0.7735 | 0.7735 | 3.8902 | 1.0159 | 47.1893 | 1 | 10.8326 | 10.8326 | 1 | 3 | 57.1454 | 26.4049 | 8.883 | 0 | 2.2821 | 1.8532 | 1.8549 | 6.3341 | 0 | 1.9854 | 1.3628 | 1.1504 | 0.67921 | 0 | 0.79764 | 0.67223 | 0.54886 | 0.30072 | 0 | 0.16507 | 0.11697 | 0.13227 | 6.0334 | 0 | 1.8203 | 1.2458 | 1.0181 | 6.0334 | 0 | 1.8203 | 1.2458 | 1.0181 | 8.883 | 2.8522 | 2.2821 | 1.8532 | 1.8549 | 0 | 0 | 0 | 0 | 0 | 4.3163 | 1.3859 | 1.1089 | 0.90048 | 0.90132 | 0 | 0 | 0 | 0 | 0 | 2.8522 | 2.2821 | 1.8532 | 1.8549 | 0 | 6.0334 | 0 | 1.8203 | 1.2458 | 1.0181 | 35 | 3 | 3 | 3 | 3 | 3 | 0 | 0 | 0 | 0 | 0 | 0 | 0
2014-10-27 | 18時 | 1.0357 | 1.0357 | 3.198 | 1.0015 | 39.3493 | 0.85 | 11.9233 | 11.9233 | 1 | 3 | 65.5522 | 29.0635 | 8.883 | 0 | 2.2821 | 1.8532 | 1.8549 | 6.827 | 0 | 2.1065 | 1.4597 | 1.5301 | 0.73097 | 0 | 0.84632 | 0.72006 | 0.73002 | 0.33368 | 0 | 0.17515 | 0.12529 | 0.17593 | 6.4933 | 0 | 1.9314 | 1.3344 | 1.3542 | 6.4933 | 0 | 1.9314 | 1.3344 | 1.3542 | 8.883 | 2.8522 | 2.2821 | 1.8532 | 1.8549 | 0 | 0 | 0 | 0 | 0 | 4.3163 | 1.3859 | 1.1089 | 0.90048 | 0.90132 | 0 | 0 | 0 | 0 | 0 | 2.8522 | 2.2821 | 1.8532 | 1.8549 | 0 | 6.4933 | 0 | 1.9314 | 1.3344 | 1.3542 | 35 | 3 | 3 | 3 | 3 | 3 | 0 | 0 | 0 | 0 | 0 | 0 | 0
2014-10-27 | 19時 | 0.64595 | 0.64595 | 3.1696 | 0.99794 | 39.1392 | 0.85 | 7.3707 | 7.3707 | 1 | 3 | 36.1168 | 17.9662 | 8.883 | 0 | 2.2821 | 1.8532 | 1.8549 | 2.6907 | 0 | 2.1576 | 0.75748 | 1.7649 | 0.28798 | 0 | 0.86685 | 0.37365 | 0.84204 | 0.13254 | 0 | 0.1794 | 0.065016 | 0.20293 | 2.5581 | 0 | 1.9782 | 0.69246 | 1.5619 | 2.5581 | 0 | 1.9782 | 0.69246 | 1.5619 | 8.883 | 2.8522 | 2.2821 | 1.8532 | 1.8549 | 0 | 0 | 0 | 0 | 0 | 4.3163 | 1.3859 | 1.1089 | 0.90048 | 0.90132 | 0 | 0 | 0 | 0 | 0 | 2.8522 | 2.2821 | 1.8532 | 1.8549 | 0 | 2.5581 | 0 | 1.9782 | 0.69246 | 1.5619 | 35 | 3 | 3 | 3 | 3 | 3 | 0 | 0 | 0 | 0 | 0 | 0 | 0
2014-10-27 | 20時 | 0.73565 | 0.73565 | 3.1305 | 0.99276 | 38.8575 | 0.85 | 8.2906 | 8.2906 | 1 | 3 | 40.8654 | 20.2086 | 8.883 | 0 | 2.2821 | 1.8532 | 1.8549 | 3.4544 | 0 | 2.2306 | 1.3451 | 1.2605 | 0.36952 | 0 | 0.89617 | 0.66351 | 0.60139 | 0.17192 | 0 | 0.18546 | 0.11545 | 0.14493 | 3.2825 | 0 | 2.0451 | 1.2296 | 1.1155 | 3.2825 | 0 | 2.0451 | 1.2296 | 1.1155 | 8.883 | 2.8522 | 2.2821 | 1.8532 | 1.8549 | 0 | 0 | 0 | 0 | 0 | 4.3163 | 1.3859 | 1.1089 | 0.90048 | 0.90132 | 0 | 0 | 0 | 0 | 0 | 2.8522 | 2.2821 | 1.8532 | 1.8549 | 0 | 3.2825 | 0 | 2.0451 | 1.2296 | 1.1155 | 35 | 3 | 3 | 3 | 3 | 3 | 0 | 0 | 0 | 0 | 0 | 0 | 0
2014-10-27 | 21時 | 0.66878 | 0.66878 | 3.18 | 0.9994 | 39.2094 | 0.85 | 7.6561 | 7.6561 | 1 | 3 | 37.5254 | 18.6621 | 8.883 | 0 | 2.2821 | 1.8532 | 1.8549 | 3.908 | 0 | 2.216 | 0.58083 | 0.95125 | 0.41833 | 0 | 0.8903 | 0.28652 | 0.45385 | 0.19201 | 0 | 0.18425 | 0.049854 | 0.10938 | 3.716 | 0 | 2.0318 | 0.53098 | 0.84187 | 3.716 | 0 | 2.0318 | 0.53098 | 0.84187 | 8.883 | 2.8522 | 2.2821 | 1.8532 | 1.8549 | 0 | 0 | 0 | 0 | 0 | 4.3163 | 1.3859 | 1.1089 | 0.90048 | 0.90132 | 0 | 0 | 0 | 0 | 0 | 2.8522 | 2.2821 | 1.8532 | 1.8549 | 0 | 3.716 | 0 | 2.0318 | 0.53098 | 0.84187 | 35 | 3 | 3 | 3 | 3 | 3 | 0 | 0 | 0 | 0 | 0 | 0 | 0
2014-10-27 | 22時 | 0.83524 | 0.83524 | 3.0183 | 0.97873 | 38.0017 | 0.85 | 9.0756 | 9.0756 | 1 | 3 | 45.3976 | 22.122 | 8.883 | 0 | 2.2821 | 1.8532 | 1.8549 | 4.7124 | 0 | 2.0653 | 0.85597 | 1.4419 | 0.50329 | 0 | 0.82975 | 0.42224 | 0.68793 | 0.2417 | 0 | 0.17172 | 0.073469 | 0.16579 | 4.4708 | 0 | 1.8936 | 0.7825 | 1.2761 | 4.4708 | 0 | 1.8936 | 0.7825 | 1.2761 | 8.883 | 2.8522 | 2.2821 | 1.8532 | 1.8549 | 0 | 0 | 0 | 0 | 0 | 4.3163 | 1.3859 | 1.1089 | 0.90048 | 0.90132 | 0 | 0 | 0 | 0 | 0 | 2.8522 | 2.2821 | 1.8532 | 1.8549 | 0 | 4.4708 | 0 | 1.8936 | 0.7825 | 1.2761 | 35 | 3 | 3 | 3 | 3 | 3 | 0 | 0 | 0 | 0 | 0 | 0 | 0
2014-10-27 | 23時 | 1.0457 | 1.0457 | 2.9882 | 0.97827 | 37.6402 | 0.85 | 11.2486 | 11.2486 | 1 | 3 | 60.2508 | 27.4188 | 8.883 | 0 | 2.2821 | 1.8532 | 1.8549 | 6.3932 | 0 | 1.8264 | 1.3475 | 1.6815 | 0.68234 | 0 | 0.73377 | 0.66472 | 0.80226 | 0.33195 | 0 | 0.15186 | 0.11566 | 0.19334 | 6.0612 | 0 | 1.6745 | 1.2319 | 1.4882 | 6.0612 | 0 | 1.6745 | 1.2319 | 1.4882 | 8.883 | 2.8522 | 2.2821 | 1.8532 | 1.8549 | 0 | 0 | 0 | 0 | 0 | 4.3163 | 1.3859 | 1.1089 | 0.90048 | 0.90132 | 0 | 0 | 0 | 0 | 0 | 2.8522 | 2.2821 | 1.8532 | 1.8549 | 0 | 6.0612 | 0 | 1.6745 | 1.2319 | 1.4882 | 35 | 3 | 3 | 3 | 3 | 3 | 0 | 0 | 0 | 0 | 0 | 0 | 0
2014-10-28 | 0時 | 1.0846 | 1.0846 | 2.9826 | 0.97833 | 37.5676 | 0.85 | 11.646 | 11.646 | 1 | 3 | 63.3336 | 28.3875 | 8.883 | 0 | 2.2821 | 1.8532 | 1.8549 | 6.654 | 0 | 1.8457 | 1.4052 | 1.7411 | 0.71008 | 0 | 0.74152 | 0.69317 | 0.83071 | 0.34633 | 0 | 0.15346 | 0.12061 | 0.2002 | 6.3076 | 0 | 1.6922 | 1.2846 | 1.5409 | 6.3076 | 0 | 1.6922 | 1.2846 | 1.5409 | 8.883 | 2.8522 | 2.2821 | 1.8532 | 1.8549 | 0 | 0 | 0 | 0 | 0 | 4.3163 | 1.3859 | 1.1089 | 0.90048 | 0.90132 | 0 | 0 | 0 | 0 | 0 | 2.8522 | 2.2821 | 1.8532 | 1.8549 | 0 | 6.3076 | 0 | 1.6922 | 1.2846 | 1.5409 | 35 | 3 | 3 | 3 | 3 | 3 | 0 | 0 | 0 | 0 | 0 | 0 | 0
2014-10-28 | 1時 | 1.1421 | 1.1421 | 2.9447 | 0.97539 | 37.2028 | 0.85 | 12.1072 | 12.1072 | 1 | 3 | 67.0538 | 29.5117 | 8.883 | 0 | 2.2821 | 1.8532 | 1.8549 | 6.9177 | 0 | 1.9099 | 1.4677 | 1.8119 | 0.73773 | 0 | 0.76732 | 0.724 | 0.86447 | 0.36443 | 0 | 0.1588 | 0.12598 | 0.20833 | 6.5533 | 0 | 1.7511 | 1.3417 | 1.6036 | 6.5533 | 0 | 1.7511 | 1.3417 | 1.6036 | 8.883 | 2.8522 | 2.2821 | 1.8532 | 1.8549 | 0 | 0 | 0 | 0 | 0 | 4.3163 | 1.3859 | 1.1089 | 0.90048 | 0.90132 | 0 | 0 | 0 | 0 | 0 | 2.8522 | 2.2821 | 1.8532 | 1.8549 | 0 | 6.5533 | 0 | 1.7511 | 1.3417 | 1.6036 | 35 | 3 | 3 | 3 | 3 | 3 | 0 | 0 | 0 | 0 | 0 | 0 | 0
2014-10-28 | 2時 | 1.2261 | 1.2261 | 2.8782 | 0.97068 | 36.5391 | 0.85 | 12.7043 | 12.7043 | 1 | 3 | 72.0967 | 30.9672 | 8.883 | 0 | 2.2821 | 1.8532 | 1.8549 | 7.2398 | 0 | 2.0097 | 1.5496 | 1.9052 | 0.77116 | 0 | 0.80742 | 0.76439 | 0.90898 | 0.38961 | 0 | 0.1671 | 0.133 | 0.21906 | 6.8502 | 0 | 1.8426 | 1.4166 | 1.6861 | 6.8502 | 0 | 1.8426 | 1.4166 | 1.6861 | 8.883 | 2.8522 | 2.2821 | 1.8532 | 1.8549 | 0 | 0 | 0 | 0 | 0 | 4.3163 | 1.3859 | 1.1089 | 0.90048 | 0.90132 | 0 | 0 | 0 | 0 | 0 | 2.8522 | 2.2821 | 1.8532 | 1.8549 | 0 | 6.8502 | 0 | 1.8426 | 1.4166 | 1.6861 | 35 | 3 | 3 | 3 | 3 | 3 | 0 | 0 | 0 | 0 | 0 | 0 | 0
2014-10-28 | 3時 | 1.2545 | 1.2545 | 2.8734 | 0.97102 | 36.4648 | 0.85 | 12.9771 | 12.9771 | 1 | 3 | 74.4858 | 31.6322 | 8.883 | 0 | 2.2821 | 1.8532 | 1.8549 | 7.3877 | 0 | 2.061 | 1.5828 | 1.9456 | 0.7868 | 0 | 0.82803 | 0.78077 | 0.92829 | 0.3985 | 0 | 0.17136 | 0.13585 | 0.22371 | 6.9892 | 0 | 1.8896 | 1.4469 | 1.7219 | 6.9892 | 0 | 1.8896 | 1.4469 | 1.7219 | 8.883 | 2.8522 | 2.2821 | 1.8532 | 1.8549 | 0 | 0 | 0 | 0 | 0 | 4.3163 | 1.3859 | 1.1089 | 0.90048 | 0.90132 | 0 | 0 | 0 | 0 | 0 | 2.8522 | 2.2821 | 1.8532 | 1.8549 | 0 | 6.9892 | 0 | 1.8896 | 1.4469 | 1.7219 | 35 | 3 | 3 | 3 | 3 | 3 | 0 | 0 | 0 | 0 | 0 | 0 | 0
2014-10-28 | 4時 | 1.2786 | 1.2786 | 2.8681 | 0.97123 | 36.3903 | 0.85 | 13.2021 | 13.2021 | 1 | 3 | 76.496 | 32.1805 | 8.883 | 0 | 2.2821 | 1.8532 | 1.8549 | 7.5098 | 0 | 2.104 | 1.61 | 1.9783 | 0.7997 | 0 | 0.84533 | 0.79417 | 0.94387 | 0.40603 | 0 | 0.17494 | 0.13818 | 0.22746 | 7.1037 | 0 | 1.9291 | 1.4718 | 1.7508 | 7.1037 | 0 | 1.9291 | 1.4718 | 1.7508 | 8.883 | 2.8522 | 2.2821 | 1.8532 | 1.8549 | 0 | 0 | 0 | 0 | 0 | 4.3163 | 1.3859 | 1.1089 | 0.90048 | 0.90132 | 0 | 0 | 0 | 0 | 0 | 2.8522 | 2.2821 | 1.8532 | 1.8549 | 0 | 7.1037 | 0 | 1.9291 | 1.4718 | 1.7508 | 35 | 3 | 3 | 3 | 3 | 3 | 0 | 0 | 0 | 0 | 0 | 0 | 0
2014-10-28 | 5時 | 1.2903 | 1.2903 | 2.8371 | 0.96867 | 36.0915 | 0.85 | 13.1788 | 13.1788 | 1 | 3 | 76.2866 | 32.1238 | 8.883 | 0 | 2.2821 | 1.8532 | 1.8549 | 7.472 | 0 | 2.1246 | 1.6112 | 1.971 | 0.79525 | 0 | 0.85357 | 0.7948 | 0.94037 | 0.40775 | 0 | 0.17665 | 0.13829 | 0.22662 | 7.0643 | 0 | 1.9479 | 1.4729 | 1.7443 | 7.0643 | 0 | 1.9479 | 1.4729 | 1.7443 | 8.883 | 2.8522 | 2.2821 | 1.8532 | 1.8549 | 0 | 0 | 0 | 0 | 0 | 4.3163 | 1.3859 | 1.1089 | 0.90048 | 0.90132 | 0 | 0 | 0 | 0 | 0 | 2.8522 | 2.2821 | 1.8532 | 1.8549 | 0 | 7.0643 | 0 | 1.9479 | 1.4729 | 1.7443 | 35 | 3 | 3 | 3 | 3 | 3 | 0 | 0 | 0 | 0 | 0 | 0 | 0
2014-10-28 | 6時 | 0.82923 | 0.82923 | 2.8643 | 0.95821 | 36.8352 | 0.85 | 8.5506 | 8.5506 | 1 | 3 | 42.3174 | 20.8423 | 8.883 | 0 | 2.2821 | 1.8532 | 1.8549 | 4.5855 | 0 | 1.8866 | 0.94645 | 1.132 | 0.48869 | 0 | 0.75795 | 0.46687 | 0.54009 | 0.24446 | 0 | 0.15686 | 0.081235 | 0.13016 | 4.3411 | 0 | 1.7297 | 0.86521 | 1.0018 | 4.3411 | 0 | 1.7297 | 0.86521 | 1.0018 | 8.883 | 2.8522 | 2.2821 | 1.8532 | 1.8549 | 0 | 0 | 0 | 0 | 0 | 4.3163 | 1.3859 | 1.1089 | 0.90048 | 0.90132 | 0 | 0 | 0 | 0 | 0 | 2.8522 | 2.2821 | 1.8532 | 1.8549 | 0 | 4.3411 | 0 | 1.7297 | 0.86521 | 1.0018 | 35 | 3 | 3 | 3 | 3 | 3 | 0 | 0 | 0 | 0 | 0 | 0 | 0
2014-10-28 | 7時 | 0.2443 | 0.2443 | 3.0936 | 0.98465 | 38.716 | 0.85 | 2.7208 | 2.7208 | 1 | 3 | 21.4092 | 6.6321 | 8.883 | 0 | 2.2821 | 1.8532 | 1.8549 | 0.98606 | 0 | 1.1978 | 0.21979 | 0.31721 | 0.10545 | 0 | 0.48121 | 0.10842 | 0.15135 | 0.049324 | 0 | 0.099588 | 0.018865 | 0.036473 | 0.93673 | 0 | 1.0982 | 0.20093 | 0.28074 | 0.93673 | 0 | 1.0982 | 0.20093 | 0.28074 | 8.883 | 2.8522 | 2.2821 | 1.8532 | 1.8549 | 0 | 0 | 0 | 0 | 0 | 4.3163 | 1.3859 | 1.1089 | 0.90048 | 0.90132 | 0 | 0 | 0 | 0 | 0 | 2.8522 | 2.2821 | 1.8532 | 1.8549 | 0 | 0.93673 | 0 | 1.0982 | 0.20093 | 0.28074 | 35 | 3 | 3 | 3 | 3 | 3 | 0 | 0 | 0 | 0 | 0 | 0 | 0
2014-10-28 | 8時 | 0.011768 | 0.011768 | 4.1606 | 1.0631 | 48.2276 | 1 | 0.17627 | 0.17627 | 1 | 3 | 19.9201 | 0.50753 | 8.883 | 0 | 0 | 1.8532 | 1.8549 | 0.13211 | 0 | 0 | 0.0016151 | 0.042547 | 0.01419 | 0 | 0 | 0.00079672 | 0.0203 | 0.0060522 | 0 | 0 | 0.00013863 | 0.0048921 | 0.12605 | 0 | 0 | 0.0014765 | 0.037655 | 0.12605 | 0 | 0 | 0.0014765 | 0.037655 | 8.883 | 2.8522 | 2.2821 | 1.8532 | 1.8549 | 0 | 0 | 0 | 0 | 0 | 4.3163 | 1.3859 | 1.1089 | 0.90048 | 0.90132 | 0 | 0 | 0 | 0 | 0 | 2.8522 | 2.2821 | 1.8532 | 1.8549 | 0 | 0.12605 | 0 | 0 | 0.0014765 | 0.037655 | 35 | 3 | 3 | 3 | 3 | 3 | 0 | 0 | 0 | 0 | 0 | 0 | 0
2014-10-28 | 9時 | 0.0098221 | 0.0098221 | 4.5789 | 1.1249 | 50.1611 | 1 | 0.16191 | 0.16191 | 1 | 3 | 19.9158 | 2.5721 | 0 | 0 | 2.2821 | 0 | 0 | 0 | 0 | 0.16191 | 0 | 0 | 0 | 0 | 0.065048 | 0 | 0 | 0 | 0 | 0.013462 | 0 | 0 | 0 | 0 | 0.14845 | 0 | 0 | 0 | 0 | 0.14845 | 0 | 0 | 8.883 | 2.8522 | 2.2821 | 1.8532 | 1.8549 | 0 | 0 | 0 | 0 | 0 | 4.3163 | 1.3859 | 1.1089 | 0.90048 | 0.90132 | 0 | 0 | 0 | 0 | 0 | 2.8522 | 2.2821 | 1.8532 | 1.8549 | 0 | 0 | 0 | 0.14845 | 0 | 0 | 35 | 3 | 3 | 3 | 3 | 3 | 0 | 0 | 0 | 0 | 0 | 0 | 0
2014-10-28 | 10時 | 0.00632 | 0.00632 | 5.0451 | 1.192 | 52.1562 | 1 | 0.11479 | 0.11479 | 1 | 3 | 19.8578 | 1.8235 | 0 | 0 | 2.2821 | 0 | 0 | 0 | 0 | 0.11479 | 0 | 0 | 0 | 0 | 0.046116 | 0 | 0 | 0 | 0 | 0.0095439 | 0 | 0 | 0 | 0 | 0.10524 | 0 | 0 | 0 | 0 | 0.10524 | 0 | 0 | 8.883 | 2.8522 | 2.2821 | 1.8532 | 1.8549 | 0 | 0 | 0 | 0 | 0 | 4.3163 | 1.3859 | 1.1089 | 0.90048 | 0.90132 | 0 | 0 | 0 | 0 | 0 | 2.8522 | 2.2821 | 1.8532 | 1.8549 | 0 | 0 | 0 | 0.10524 | 0 | 0 | 35 | 3 | 3 | 3 | 3 | 3 | 0 | 0 | 0 | 0 | 0 | 0 | 0
2014-10-28 | 11時 | 0.0023619 | 0.0023619 | 5.2765 | 1.2249 | 53.0823 | 1 | 0.044866 | 0.044866 | 1 | 3 | 19.8966 | 0.71275 | 0 | 0 | 2.2821 | 0 | 0 | 0 | 0 | 0.044866 | 0 | 0 | 0 | 0 | 0.018025 | 0 | 0 | 0 | 0 | 0.0037304 | 0 | 0 | 0 | 0 | 0.041135 | 0 | 0 | 0 | 0 | 0.041135 | 0 | 0 | 8.883 | 2.8522 | 2.2821 | 1.8532 | 1.8549 | 0 | 0 | 0 | 0 | 0 | 4.3163 | 1.3859 | 1.1089 | 0.90048 | 0.90132 | 0 | 0 | 0 | 0 | 0 | 2.8522 | 2.2821 | 1.8532 | 1.8549 | 0 | 0 | 0 | 0.041135 | 0 | 0 | 35 | 3 | 3 | 3 | 3 | 3 | 0 | 0 | 0 | 0 | 0 | 0 | 0
2014-10-28 | 12時 | 0 | 0 | 0 | 0 | 53.7794 | 1 | 0 | 0 | 0 | 3 | 0 | 0 | 0 | 0 | 0 | 0 | 0 | 0 | 0 | 0 | 0 | 0 | 0 | 0 | 0 | 0 | 0 | 0 | 0 | 0 | 0 | 0 | 0 | 0 | 0 | 0 | 0 | 0 | 0 | 0 | 0 | 0 | 8.883 | 2.8522 | 2.2821 | 1.8532 | 1.8549 | 0 | 0 | 0 | 0 | 0 | 4.3163 | 1.3859 | 1.1089 | 0.90048 | 0.90132 | 0 | 0 | 0 | 0 | 0 | 2.8522 | 2.2821 | 1.8532 | 1.8549 | 0 | 0 | 0 | 0 | 0 | 0 | 35 | 3 | 3 | 3 | 3 | 3 | 0 | 0 | 0 | 0 | 0 | 0 | 0
2014-10-28 | 13時 | 0 | 0 | 0 | 0 | 53.6411 | 1 | 0 | 0 | 0 | 3 | 0 | 0 | 0 | 0 | 0 | 0 | 0 | 0 | 0 | 0 | 0 | 0 | 0 | 0 | 0 | 0 | 0 | 0 | 0 | 0 | 0 | 0 | 0 | 0 | 0 | 0 | 0 | 0 | 0 | 0 | 0 | 0 | 8.883 | 2.8522 | 2.2821 | 1.8532 | 1.8549 | 0 | 0 | 0 | 0 | 0 | 4.3163 | 1.3859 | 1.1089 | 0.90048 | 0.90132 | 0 | 0 | 0 | 0 | 0 | 2.8522 | 2.2821 | 1.8532 | 1.8549 | 0 | 0 | 0 | 0 | 0 | 0 | 35 | 3 | 3 | 3 | 3 | 3 | 0 | 0 | 0 | 0 | 0 | 0 | 0
2014-10-28 | 14時 | 0.0008012 | 0.0008012 | 5.3488 | 1.2352 | 53.3628 | 1 | 0.015428 | 0.015428 | 1 | 3 | 19.9907 | 0.050095 | 8.883 | 0 | 2.2821 | 0 | 0 | 0.014153 | 0 | 0.0012745 | 0 | 0 | 0.0015345 | 0 | 0.00051206 | 0 | 0 | 0.00052214 | 0 | 0.00010597 | 0 | 0 | 0.013631 | 0 | 0.0011686 | 0 | 0 | 0.013631 | 0 | 0.0011686 | 0 | 0 | 8.883 | 2.8522 | 2.2821 | 1.8532 | 1.8549 | 0 | 0 | 0 | 0 | 0 | 4.3163 | 1.3859 | 1.1089 | 0.90048 | 0.90132 | 0 | 0 | 0 | 0 | 0 | 2.8522 | 2.2821 | 1.8532 | 1.8549 | 0 | 0.013631 | 0 | 0.0011686 | 0 | 0 | 35 | 3 | 3 | 3 | 3 | 3 | 0 | 0 | 0 | 0 | 0 | 0 | 0
2014-10-28 | 15時 | 0.0080954 | 0.0080954 | 4.957 | 1.1794 | 51.794 | 1 | 0.14446 | 0.14446 | 1 | 3 | 19.9341 | 0.40226 | 8.883 | 0 | 2.2821 | 0 | 1.8549 | 0.024395 | 0 | 0.10538 | 0 | 0.014688 | 0.002637 | 0 | 0.042338 | 0 | 0.0070079 | 0.00096981 | 0 | 0.008762 | 0 | 0.0016889 | 0.023425 | 0 | 0.096619 | 0 | 0.012999 | 0.023425 | 0 | 0.096619 | 0 | 0.012999 | 8.883 | 2.8522 | 2.2821 | 1.8532 | 1.8549 | 0 | 0 | 0 | 0 | 0 | 4.3163 | 1.3859 | 1.1089 | 0.90048 | 0.90132 | 0 | 0 | 0 | 0 | 0 | 2.8522 | 2.2821 | 1.8532 | 1.8549 | 0 | 0.023425 | 0 | 0.096619 | 0 | 0.012999 | 35 | 3 | 3 | 3 | 3 | 3 | 0 | 0 | 0 | 0 | 0 | 0 | 0
2014-10-28 | 16時 | 0.057928 | 0.057928 | 4.5921 | 1.1247 | 50.3122 | 1 | 0.95764 | 0.95764 | 1 | 3 | 19.9279 | 2.6665 | 8.883 | 0 | 2.2821 | 0 | 1.8549 | 0.54559 | 0 | 0.2271 | 0 | 0.18495 | 0.058818 | 0 | 0.09124 | 0 | 0.088241 | 0.023101 | 0 | 0.018882 | 0 | 0.021265 | 0.52249 | 0 | 0.20822 | 0 | 0.16368 | 0.52249 | 0 | 0.20822 | 0 | 0.16368 | 8.883 | 2.8522 | 2.2821 | 1.8532 | 1.8549 | 0 | 0 | 0 | 0 | 0 | 4.3163 | 1.3859 | 1.1089 | 0.90048 | 0.90132 | 0 | 0 | 0 | 0 | 0 | 2.8522 | 2.2821 | 1.8532 | 1.8549 | 0 | 0.52249 | 0 | 0.20822 | 0 | 0.16368 | 35 | 3 | 3 | 3 | 3 | 3 | 0 | 0 | 0 | 0 | 0 | 0 | 0
2014-10-28 | 17時 | 0.12484 | 0.12484 | 4.0155 | 1.0397 | 47.5913 | 1 | 1.8047 | 1.8047 | 1 | 3 | 20.3413 | 4.3989 | 8.883 | 0 | 2.2821 | 1.8532 | 1.8549 | 1.117 | 0 | 0.33695 | 0.056238 | 0.29449 | 0.11985 | 0 | 0.13538 | 0.027742 | 0.14051 | 0.052315 | 0 | 0.028016 | 0.004827 | 0.033861 | 1.0647 | 0 | 0.30894 | 0.051411 | 0.26063 | 1.0647 | 0 | 0.30894 | 0.051411 | 0.26063 | 8.883 | 2.8522 | 2.2821 | 1.8532 | 1.8549 | 0 | 0 | 0 | 0 | 0 | 4.3163 | 1.3859 | 1.1089 | 0.90048 | 0.90132 | 0 | 0 | 0 | 0 | 0 | 2.8522 | 2.2821 | 1.8532 | 1.8549 | 0 | 1.0647 | 0 | 0.30894 | 0.051411 | 0.26063 | 35 | 3 | 3 | 3 | 3 | 3 | 0 | 0 | 0 | 0 | 0 | 0 | 0
2014-10-28 | 18時 | 0.098792 | 0.098792 | 3.8941 | 1.0221 | 46.9465 | 1 | 1.3849 | 1.3849 | 1 | 3 | 20.0533 | 3.3759 | 8.883 | 0 | 2.2821 | 1.8532 | 1.8549 | 0.37619 | 0 | 0.39622 | 0.26781 | 0.34472 | 0.040323 | 0 | 0.15919 | 0.13211 | 0.16447 | 0.018004 | 0 | 0.032944 | 0.022987 | 0.039637 | 0.35819 | 0 | 0.36328 | 0.24482 | 0.30509 | 0.35819 | 0 | 0.36328 | 0.24482 | 0.30509 | 8.883 | 2.8522 | 2.2821 | 1.8532 | 1.8549 | 0 | 0 | 0 | 0 | 0 | 4.3163 | 1.3859 | 1.1089 | 0.90048 | 0.90132 | 0 | 0 | 0 | 0 | 0 | 2.8522 | 2.2821 | 1.8532 | 1.8549 | 0 | 0.35819 | 0 | 0.36328 | 0.24482 | 0.30509 | 35 | 3 | 3 | 3 | 3 | 3 | 0 | 0 | 0 | 0 | 0 | 0 | 0
2014-10-28 | 19時 | 0.11513 | 0.11513 | 3.1789 | 0.99907 | 39.2094 | 0.85 | 1.3175 | 1.3175 | 1 | 3 | 20.0189 | 3.2115 | 8.883 | 0 | 2.2821 | 1.8532 | 1.8549 | 0.60514 | 0 | 0.44192 | 0.095256 | 0.1752 | 0.064776 | 0 | 0.17754 | 0.046988 | 0.083589 | 0.029732 | 0 | 0.036743 | 0.008176 | 0.020144 | 0.57541 | 0 | 0.40517 | 0.08708 | 0.15505 | 0.57541 | 0 | 0.40517 | 0.08708 | 0.15505 | 8.883 | 2.8522 | 2.2821 | 1.8532 | 1.8549 | 0 | 0 | 0 | 0 | 0 | 4.3163 | 1.3859 | 1.1089 | 0.90048 | 0.90132 | 0 | 0 | 0 | 0 | 0 | 2.8522 | 2.2821 | 1.8532 | 1.8549 | 0 | 0.57541 | 0 | 0.40517 | 0.08708 | 0.15505 | 35 | 3 | 3 | 3 | 3 | 3 | 0 | 0 | 0 | 0 | 0 | 0 | 0
2014-10-28 | 20時 | 0.15084 | 0.15084 | 3.0395 | 0.97458 | 38.4316 | 0.85 | 1.6505 | 1.6505 | 1 | 3 | 20.2209 | 4.0231 | 8.883 | 0 | 2.2821 | 1.8532 | 1.8549 | 0.72787 | 0 | 0.50713 | 0.22136 | 0.19412 | 0.077799 | 0 | 0.20374 | 0.1092 | 0.092618 | 0.036779 | 0 | 0.042165 | 0.019 | 0.02232 | 0.69109 | 0 | 0.46496 | 0.20236 | 0.1718 | 0.69109 | 0 | 0.46496 | 0.20236 | 0.1718 | 8.883 | 2.8522 | 2.2821 | 1.8532 | 1.8549 | 0 | 0 | 0 | 0 | 0 | 4.3163 | 1.3859 | 1.1089 | 0.90048 | 0.90132 | 0 | 0 | 0 | 0 | 0 | 2.8522 | 2.2821 | 1.8532 | 1.8549 | 0 | 0.69109 | 0 | 0.46496 | 0.20236 | 0.1718 | 35 | 3 | 3 | 3 | 3 | 3 | 0 | 0 | 0 | 0 | 0 | 0 | 0
2014-10-28 | 21時 | 0.18766 | 0.18766 | 3.0168 | 0.97092 | 38.2888 | 0.85 | 2.038 | 2.038 | 1 | 3 | 20.5562 | 4.9678 | 8.883 | 0 | 2.2821 | 1.8532 | 1.8549 | 0.95517 | 0 | 0.74817 | 0.12996 | 0.20475 | 0.10207 | 0 | 0.30059 | 0.064109 | 0.097687 | 0.048506 | 0 | 0.062207 | 0.011155 | 0.023542 | 0.90666 | 0 | 0.68596 | 0.11881 | 0.1812 | 0.90666 | 0 | 0.68596 | 0.11881 | 0.1812 | 8.883 | 2.8522 | 2.2821 | 1.8532 | 1.8549 | 0 | 0 | 0 | 0 | 0 | 4.3163 | 1.3859 | 1.1089 | 0.90048 | 0.90132 | 0 | 0 | 0 | 0 | 0 | 2.8522 | 2.2821 | 1.8532 | 1.8549 | 0 | 0.90666 | 0 | 0.68596 | 0.11881 | 0.1812 | 35 | 3 | 3 | 3 | 3 | 3 | 0 | 0 | 0 | 0 | 0 | 0 | 0
2014-10-28 | 22時 | 0.39209 | 0.39209 | 2.9619 | 0.9641 | 37.8574 | 0.85 | 4.1808 | 4.1808 | 1 | 3 | 24.3558 | 10.1908 | 8.883 | 0 | 2.2821 | 1.8532 | 1.8549 | 2.4186 | 0 | 0.98505 | 0.31996 | 0.45717 | 0.25824 | 0 | 0.39576 | 0.15783 | 0.21812 | 0.12466 | 0 | 0.081903 | 0.027463 | 0.052565 | 2.294 | 0 | 0.90315 | 0.2925 | 0.4046 | 2.294 | 0 | 0.90315 | 0.2925 | 0.4046 | 8.883 | 2.8522 | 2.2821 | 1.8532 | 1.8549 | 0 | 0 | 0 | 0 | 0 | 4.3163 | 1.3859 | 1.1089 | 0.90048 | 0.90132 | 0 | 0 | 0 | 0 | 0 | 2.8522 | 2.2821 | 1.8532 | 1.8549 | 0 | 2.294 | 0 | 0.90315 | 0.2925 | 0.4046 | 35 | 3 | 3 | 3 | 3 | 3 | 0 | 0 | 0 | 0 | 0 | 0 | 0
2014-10-28 | 23時 | 0.70744 | 0.70744 | 2.9287 | 0.96438 | 37.422 | 0.85 | 7.4587 | 7.4587 | 1 | 3 | 36.5448 | 18.1807 | 8.883 | 0 | 2.2821 | 1.8532 | 1.8549 | 4.6239 | 0 | 1.2625 | 0.59667 | 0.97553 | 0.49331 | 0 | 0.50723 | 0.29433 | 0.46544 | 0.24184 | 0 | 0.10497 | 0.051213 | 0.11217 | 4.3821 | 0 | 1.1576 | 0.54546 | 0.86336 | 4.3821 | 0 | 1.1576 | 0.54546 | 0.86336 | 8.883 | 2.8522 | 2.2821 | 1.8532 | 1.8549 | 0 | 0 | 0 | 0 | 0 | 4.3163 | 1.3859 | 1.1089 | 0.90048 | 0.90132 | 0 | 0 | 0 | 0 | 0 | 2.8522 | 2.2821 | 1.8532 | 1.8549 | 0 | 4.3821 | 0 | 1.1576 | 0.54546 | 0.86336 | 35 | 3 | 3 | 3 | 3 | 3 | 0 | 0 | 0 | 0 | 0 | 0 | 0
2014-10-29 | 0時 | 0.89994 | 0.89994 | 2.9014 | 0.96483 | 37.0561 | 0.85 | 9.3998 | 9.3998 | 1 | 3 | 47.3989 | 22.9124 | 8.883 | 0 | 2.2821 | 1.8532 | 1.8549 | 5.4106 | 0 | 1.4677 | 1.1024 | 1.419 | 0.57685 | 0 | 0.58968 | 0.54382 | 0.67703 | 0.2864 | 0 | 0.12204 | 0.094625 | 0.16316 | 5.1242 | 0 | 1.3457 | 1.0078 | 1.2559 | 5.1242 | 0 | 1.3457 | 1.0078 | 1.2559 | 8.883 | 2.8522 | 2.2821 | 1.8532 | 1.8549 | 0 | 0 | 0 | 0 | 0 | 4.3163 | 1.3859 | 1.1089 | 0.90048 | 0.90132 | 0 | 0 | 0 | 0 | 0 | 2.8522 | 2.2821 | 1.8532 | 1.8549 | 0 | 5.1242 | 0 | 1.3457 | 1.0078 | 1.2559 | 35 | 3 | 3 | 3 | 3 | 3 | 0 | 0 | 0 | 0 | 0 | 0 | 0
2014-10-29 | 1時 | 0.99796 | 0.99796 | 2.8854 | 0.96527 | 36.8352 | 0.85 | 10.3662 | 10.3662 | 1 | 3 | 53.8108 | 25.268 | 8.883 | 0 | 2.2821 | 1.8532 | 1.8549 | 5.9203 | 0 | 1.6153 | 1.2489 | 1.5817 | 0.63094 | 0 | 0.64896 | 0.61606 | 0.75467 | 0.31562 | 0 | 0.1343 | 0.10719 | 0.18187 | 5.6047 | 0 | 1.481 | 1.1417 | 1.3999 | 5.6047 | 0 | 1.481 | 1.1417 | 1.3999 | 8.883 | 2.8522 | 2.2821 | 1.8532 | 1.8549 | 0 | 0 | 0 | 0 | 0 | 4.3163 | 1.3859 | 1.1089 | 0.90048 | 0.90132 | 0 | 0 | 0 | 0 | 0 | 2.8522 | 2.2821 | 1.8532 | 1.8549 | 0 | 5.6047 | 0 | 1.481 | 1.1417 | 1.3999 | 35 | 3 | 3 | 3 | 3 | 3 | 0 | 0 | 0 | 0 | 0 | 0 | 0
2014-10-29 | 2時 | 1.0864 | 1.0864 | 2.8522 | 0.96385 | 36.4648 | 0.85 | 11.1547 | 11.1547 | 1 | 3 | 59.5389 | 27.19 | 8.883 | 0 | 2.2821 | 1.8532 | 1.8549 | 6.3481 | 0 | 1.7471 | 1.3567 | 1.7028 | 0.67609 | 0 | 0.70192 | 0.66923 | 0.81242 | 0.34242 | 0 | 0.14526 | 0.11645 | 0.19579 | 6.0057 | 0 | 1.6018 | 1.2402 | 1.507 | 6.0057 | 0 | 1.6018 | 1.2402 | 1.507 | 8.883 | 2.8522 | 2.2821 | 1.8532 | 1.8549 | 0 | 0 | 0 | 0 | 0 | 4.3163 | 1.3859 | 1.1089 | 0.90048 | 0.90132 | 0 | 0 | 0 | 0 | 0 | 2.8522 | 2.2821 | 1.8532 | 1.8549 | 0 | 6.0057 | 0 | 1.6018 | 1.2402 | 1.507 | 35 | 3 | 3 | 3 | 3 | 3 | 0 | 0 | 0 | 0 | 0 | 0 | 0
2014-10-29 | 3時 | 1.1423 | 1.1423 | 2.8423 | 0.96446 | 36.3158 | 0.85 | 11.6879 | 11.6879 | 1 | 3 | 63.6651 | 28.4896 | 8.883 | 0 | 2.2821 | 1.8532 | 1.8549 | 6.6442 | 0 | 1.841 | 1.4241 | 1.7786 | 0.70743 | 0 | 0.73965 | 0.70247 | 0.8486 | 0.36006 | 0 | 0.15307 | 0.12223 | 0.20451 | 6.2841 | 0 | 1.688 | 1.3018 | 1.5741 | 6.2841 | 0 | 1.688 | 1.3018 | 1.5741 | 8.883 | 2.8522 | 2.2821 | 1.8532 | 1.8549 | 0 | 0 | 0 | 0 | 0 | 4.3163 | 1.3859 | 1.1089 | 0.90048 | 0.90132 | 0 | 0 | 0 | 0 | 0 | 2.8522 | 2.2821 | 1.8532 | 1.8549 | 0 | 6.2841 | 0 | 1.688 | 1.3018 | 1.5741 | 35 | 3 | 3 | 3 | 3 | 3 | 0 | 0 | 0 | 0 | 0 | 0 | 0
2014-10-29 | 4時 | 1.1976 | 1.1976 | 2.8244 | 0.96435 | 36.0915 | 0.85 | 12.1775 | 12.1775 | 1 | 3 | 67.634 | 29.683 | 8.883 | 0 | 2.2821 | 1.8532 | 1.8549 | 6.9158 | 0 | 1.9284 | 1.4859 | 1.8474 | 0.73605 | 0 | 0.77477 | 0.73298 | 0.8814 | 0.37739 | 0 | 0.16034 | 0.12754 | 0.21241 | 6.5384 | 0 | 1.7681 | 1.3584 | 1.6349 | 6.5384 | 0 | 1.7681 | 1.3584 | 1.6349 | 8.883 | 2.8522 | 2.2821 | 1.8532 | 1.8549 | 0 | 0 | 0 | 0 | 0 | 4.3163 | 1.3859 | 1.1089 | 0.90048 | 0.90132 | 0 | 0 | 0 | 0 | 0 | 2.8522 | 2.2821 | 1.8532 | 1.8549 | 0 | 6.5384 | 0 | 1.7681 | 1.3584 | 1.6349 | 35 | 3 | 3 | 3 | 3 | 3 | 0 | 0 | 0 | 0 | 0 | 0 | 0
2014-10-29 | 5時 | 1.2471 | 1.2471 | 2.8065 | 0.96424 | 35.8662 | 0.85 | 12.6002 | 12.6002 | 1 | 3 | 71.199 | 30.7134 | 8.883 | 0 | 2.2821 | 1.8532 | 1.8549 | 7.151 | 0 | 2.0045 | 1.5389 | 1.9058 | 0.76078 | 0 | 0.80533 | 0.75912 | 0.90929 | 0.39292 | 0 | 0.16666 | 0.13209 | 0.21913 | 6.758 | 0 | 1.8378 | 1.4068 | 1.6867 | 6.758 | 0 | 1.8378 | 1.4068 | 1.6867 | 8.883 | 2.8522 | 2.2821 | 1.8532 | 1.8549 | 0 | 0 | 0 | 0 | 0 | 4.3163 | 1.3859 | 1.1089 | 0.90048 | 0.90132 | 0 | 0 | 0 | 0 | 0 | 2.8522 | 2.2821 | 1.8532 | 1.8549 | 0 | 6.758 | 0 | 1.8378 | 1.4068 | 1.6867 | 35 | 3 | 3 | 3 | 3 | 3 | 0 | 0 | 0 | 0 | 0 | 0 | 0
2014-10-29 | 6時 | 1.1889 | 1.1889 | 2.8148 | 0.96305 | 36.0165 | 0.85 | 12.0473 | 12.0473 | 1 | 3 | 66.5617 | 29.3656 | 8.883 | 0 | 2.2821 | 1.8532 | 1.8549 | 6.6811 | 0 | 2.2042 | 1.4136 | 1.7484 | 0.71098 | 0 | 0.88556 | 0.69729 | 0.83419 | 0.36543 | 0 | 0.18327 | 0.12133 | 0.20103 | 6.3157 | 0 | 2.0209 | 1.2922 | 1.5474 | 6.3157 | 0 | 2.0209 | 1.2922 | 1.5474 | 8.883 | 2.8522 | 2.2821 | 1.8532 | 1.8549 | 0 | 0 | 0 | 0 | 0 | 4.3163 | 1.3859 | 1.1089 | 0.90048 | 0.90132 | 0 | 0 | 0 | 0 | 0 | 2.8522 | 2.2821 | 1.8532 | 1.8549 | 0 | 6.3157 | 0 | 2.0209 | 1.2922 | 1.5474 | 35 | 3 | 3 | 3 | 3 | 3 | 0 | 0 | 0 | 0 | 0 | 0 | 0
2014-10-29 | 7時 | 0.97345 | 0.97345 | 2.9642 | 0.97418 | 37.4949 | 0.85 | 10.3877 | 10.3877 | 1 | 3 | 53.961 | 25.3204 | 8.883 | 0 | 2.2821 | 1.8532 | 1.8549 | 5.2749 | 0 | 2.268 | 1.165 | 1.6798 | 0.56283 | 0 | 0.9112 | 0.57468 | 0.80146 | 0.27522 | 0 | 0.18857 | 0.099995 | 0.19315 | 4.9997 | 0 | 2.0794 | 1.065 | 1.4867 | 4.9997 | 0 | 2.0794 | 1.065 | 1.4867 | 8.883 | 2.8522 | 2.2821 | 1.8532 | 1.8549 | 0 | 0 | 0 | 0 | 0 | 4.3163 | 1.3859 | 1.1089 | 0.90048 | 0.90132 | 0 | 0 | 0 | 0 | 0 | 2.8522 | 2.2821 | 1.8532 | 1.8549 | 0 | 4.9997 | 0 | 2.0794 | 1.065 | 1.4867 | 35 | 3 | 3 | 3 | 3 | 3 | 0 | 0 | 0 | 0 | 0 | 0 | 0
2014-10-29 | 8時 | 0.27563 | 0.27563 | 3.1913 | 1.0012 | 39.2794 | 0.85 | 3.1667 | 3.1667 | 1 | 3 | 22.1468 | 7.719 | 8.883 | 0 | 2.2821 | 1.8532 | 1.8549 | 1.9838 | 0 | 0.080518 | 0.35056 | 0.75187 | 0.21238 | 0 | 0.032349 | 0.17293 | 0.35872 | 0.097214 | 0 | 0.0066948 | 0.030089 | 0.08645 | 1.8866 | 0 | 0.073824 | 0.32047 | 0.66542 | 1.8866 | 0 | 0.073824 | 0.32047 | 0.66542 | 8.883 | 2.8522 | 2.2821 | 1.8532 | 1.8549 | 0 | 0 | 0 | 0 | 0 | 4.3163 | 1.3859 | 1.1089 | 0.90048 | 0.90132 | 0 | 0 | 0 | 0 | 0 | 2.8522 | 2.2821 | 1.8532 | 1.8549 | 0 | 1.8866 | 0 | 0.073824 | 0.32047 | 0.66542 | 35 | 3 | 3 | 3 | 3 | 3 | 0 | 0 | 0 | 0 | 0 | 0 | 0
2014-10-29 | 9時 | 0.085877 | 0.085877 | 4.1625 | 1.0618 | 48.3065 | 1 | 1.2869 | 1.2869 | 1 | 3 | 20.0043 | 3.1368 | 8.883 | 0 | 2.2821 | 1.8532 | 1.8549 | 0.33779 | 0 | 0.7959 | 0.017051 | 0.13614 | 0.036289 | 0 | 0.31976 | 0.0084109 | 0.064956 | 0.015432 | 0 | 0.066176 | 0.0014635 | 0.015654 | 0.32236 | 0 | 0.72972 | 0.015587 | 0.12049 | 0.32236 | 0 | 0.72972 | 0.015587 | 0.12049 | 8.883 | 2.8522 | 2.2821 | 1.8532 | 1.8549 | 0 | 0 | 0 | 0 | 0 | 4.3163 | 1.3859 | 1.1089 | 0.90048 | 0.90132 | 0 | 0 | 0 | 0 | 0 | 2.8522 | 2.2821 | 1.8532 | 1.8549 | 0 | 0.32236 | 0 | 0.72972 | 0.015587 | 0.12049 | 35 | 3 | 3 | 3 | 3 | 3 | 0 | 0 | 0 | 0 | 0 | 0 | 0
2014-10-29 | 10時 | 0.01601 | 0.01601 | 4.6609 | 1.1365 | 50.5379 | 1 | 0.26863 | 0.26863 | 1 | 3 | 19.8819 | 0.87227 | 8.883 | 0 | 2.2821 | 0 | 0 | 0.011868 | 0 | 0.25676 | 0 | 0 | 0.00128 | 0 | 0.10316 | 0 | 0 | 0.00049791 | 0 | 0.021349 | 0 | 0 | 0.01137 | 0 | 0.23541 | 0 | 0 | 0.01137 | 0 | 0.23541 | 0 | 0 | 8.883 | 2.8522 | 2.2821 | 1.8532 | 1.8549 | 0 | 0 | 0 | 0 | 0 | 4.3163 | 1.3859 | 1.1089 | 0.90048 | 0.90132 | 0 | 0 | 0 | 0 | 0 | 2.8522 | 2.2821 | 1.8532 | 1.8549 | 0 | 0.01137 | 0 | 0.23541 | 0 | 0 | 35 | 3 | 3 | 3 | 3 | 3 | 0 | 0 | 0 | 0 | 0 | 0 | 0
2014-10-29 | 11時 | 0.010157 | 0.010157 | 5.025 | 1.1889 | 52.084 | 1 | 0.18375 | 0.18375 | 1 | 3 | 19.9093 | 0.59665 | 8.883 | 0 | 2.2821 | 0 | 0 | 0.019335 | 0 | 0.16441 | 0 | 0 | 0.0020912 | 0 | 0.066055 | 0 | 0 | 0.00075863 | 0 | 0.01367 | 0 | 0 | 0.018577 | 0 | 0.15074 | 0 | 0 | 0.018577 | 0 | 0.15074 | 0 | 0 | 8.883 | 2.8522 | 2.2821 | 1.8532 | 1.8549 | 0 | 0 | 0 | 0 | 0 | 4.3163 | 1.3859 | 1.1089 | 0.90048 | 0.90132 | 0 | 0 | 0 | 0 | 0 | 2.8522 | 2.2821 | 1.8532 | 1.8549 | 0 | 0.018577 | 0 | 0.15074 | 0 | 0 | 35 | 3 | 3 | 3 | 3 | 3 | 0 | 0 | 0 | 0 | 0 | 0 | 0
2014-10-29 | 12時 | 0.015327 | 0.015327 | 5.2128 | 1.215 | 52.8706 | 1 | 0.28763 | 0.28763 | 1 | 3 | 19.8978 | 0.70111 | 8.883 | 0 | 2.2821 | 1.8532 | 1.8549 | 0.11634 | 0 | 0.15419 | 0.005955 | 0.011149 | 0.012601 | 0 | 0.061947 | 0.0029375 | 0.0053194 | 0.0043981 | 0 | 0.01282 | 0.00051112 | 0.0012819 | 0.11194 | 0 | 0.14137 | 0.0054438 | 0.0098673 | 0.11194 | 0 | 0.14137 | 0.0054438 | 0.0098673 | 8.883 | 2.8522 | 2.2821 | 1.8532 | 1.8549 | 0 | 0 | 0 | 0 | 0 | 4.3163 | 1.3859 | 1.1089 | 0.90048 | 0.90132 | 0 | 0 | 0 | 0 | 0 | 2.8522 | 2.2821 | 1.8532 | 1.8549 | 0 | 0.11194 | 0 | 0.14137 | 0.0054438 | 0.0098673 | 35 | 3 | 3 | 3 | 3 | 3 | 0 | 0 | 0 | 0 | 0 | 0 | 0
2014-10-29 | 13時 | 0.046299 | 0.046299 | 5.222 | 1.2139 | 53.0119 | 1 | 0.87039 | 0.87039 | 1 | 3 | 19.8728 | 2.1216 | 8.883 | 0 | 2.2821 | 1.8532 | 1.8549 | 0.459 | 0 | 0.19458 | 0.089951 | 0.12686 | 0.049731 | 0 | 0.078175 | 0.044371 | 0.060525 | 0.017233 | 0 | 0.016179 | 0.0077206 | 0.014586 | 0.44177 | 0 | 0.1784 | 0.08223 | 0.11227 | 0.44177 | 0 | 0.1784 | 0.08223 | 0.11227 | 8.883 | 2.8522 | 2.2821 | 1.8532 | 1.8549 | 0 | 0 | 0 | 0 | 0 | 4.3163 | 1.3859 | 1.1089 | 0.90048 | 0.90132 | 0 | 0 | 0 | 0 | 0 | 2.8522 | 2.2821 | 1.8532 | 1.8549 | 0 | 0.44177 | 0 | 0.1784 | 0.08223 | 0.11227 | 35 | 3 | 3 | 3 | 3 | 3 | 0 | 0 | 0 | 0 | 0 | 0 | 0
2014-10-29 | 14時 | 0.056199 | 0.056199 | 5.1799 | 1.2073 | 52.8706 | 1 | 1.048 | 1.048 | 1 | 3 | 19.9136 | 2.5545 | 8.883 | 0 | 2.2821 | 1.8532 | 1.8549 | 0.54465 | 0 | 0.21489 | 0.12756 | 0.16088 | 0.058995 | 0 | 0.086336 | 0.062923 | 0.07676 | 0.02059 | 0 | 0.017867 | 0.010949 | 0.018499 | 0.52406 | 0 | 0.19703 | 0.11661 | 0.14239 | 0.52406 | 0 | 0.19703 | 0.11661 | 0.14239 | 8.883 | 2.8522 | 2.2821 | 1.8532 | 1.8549 | 0 | 0 | 0 | 0 | 0 | 4.3163 | 1.3859 | 1.1089 | 0.90048 | 0.90132 | 0 | 0 | 0 | 0 | 0 | 2.8522 | 2.2821 | 1.8532 | 1.8549 | 0 | 0.52406 | 0 | 0.19703 | 0.11661 | 0.14239 | 35 | 3 | 3 | 3 | 3 | 3 | 0 | 0 | 0 | 0 | 0 | 0 | 0
2014-10-29 | 15時 | 0.044588 | 0.044588 | 4.8998 | 1.169 | 51.6483 | 1 | 0.7865 | 0.7865 | 1 | 3 | 19.8614 | 1.9171 | 8.883 | 0 | 2.2821 | 1.8532 | 1.8549 | 0.3113 | 0 | 0.25439 | 0.014398 | 0.2064 | 0.033642 | 0 | 0.1022 | 0.0071025 | 0.098478 | 0.012457 | 0 | 0.021151 | 0.0012358 | 0.023732 | 0.29885 | 0 | 0.23324 | 0.013163 | 0.18267 | 0.29885 | 0 | 0.23324 | 0.013163 | 0.18267 | 8.883 | 2.8522 | 2.2821 | 1.8532 | 1.8549 | 0 | 0 | 0 | 0 | 0 | 4.3163 | 1.3859 | 1.1089 | 0.90048 | 0.90132 | 0 | 0 | 0 | 0 | 0 | 2.8522 | 2.2821 | 1.8532 | 1.8549 | 0 | 0.29885 | 0 | 0.23324 | 0.013163 | 0.18267 | 35 | 3 | 3 | 3 | 3 | 3 | 0 | 0 | 0 | 0 | 0 | 0 | 0
2014-10-29 | 16時 | 0.08289 | 0.08289 | 4.5978 | 1.1244 | 50.3876 | 1 | 1.372 | 1.372 | 1 | 3 | 20.0465 | 3.3443 | 8.883 | 0 | 2.2821 | 1.8532 | 1.8549 | 0.77338 | 0 | 0.30276 | 0.044137 | 0.25173 | 0.083388 | 0 | 0.12164 | 0.021772 | 0.1201 | 0.032647 | 0 | 0.025173 | 0.0037883 | 0.028944 | 0.74074 | 0 | 0.27759 | 0.040348 | 0.22278 | 0.74074 | 0 | 0.27759 | 0.040348 | 0.22278 | 8.883 | 2.8522 | 2.2821 | 1.8532 | 1.8549 | 0 | 0 | 0 | 0 | 0 | 4.3163 | 1.3859 | 1.1089 | 0.90048 | 0.90132 | 0 | 0 | 0 | 0 | 0 | 2.8522 | 2.2821 | 1.8532 | 1.8549 | 0 | 0.74074 | 0 | 0.27759 | 0.040348 | 0.22278 | 35 | 3 | 3 | 3 | 3 | 3 | 0 | 0 | 0 | 0 | 0 | 0 | 0
2014-10-29 | 17時 | 0.17251 | 0.17251 | 4.1918 | 1.0641 | 48.5425 | 1 | 2.6033 | 2.6033 | 1 | 3 | 21.2386 | 6.3457 | 8.883 | 0 | 2.2821 | 1.8532 | 1.8549 | 1.4699 | 0 | 0.66274 | 0.13147 | 0.33925 | 0.15797 | 0 | 0.26626 | 0.064854 | 0.16186 | 0.066585 | 0 | 0.055104 | 0.011285 | 0.039007 | 1.4033 | 0 | 0.60764 | 0.12019 | 0.30024 | 1.4033 | 0 | 0.60764 | 0.12019 | 0.30024 | 8.883 | 2.8522 | 2.2821 | 1.8532 | 1.8549 | 0 | 0 | 0 | 0 | 0 | 4.3163 | 1.3859 | 1.1089 | 0.90048 | 0.90132 | 0 | 0 | 0 | 0 | 0 | 2.8522 | 2.2821 | 1.8532 | 1.8549 | 0 | 1.4033 | 0 | 0.60764 | 0.12019 | 0.30024 | 35 | 3 | 3 | 3 | 3 | 3 | 0 | 0 | 0 | 0 | 0 | 0 | 0
2014-10-29 | 18時 | 0.20241 | 0.20241 | 4.0062 | 1.0373 | 47.5913 | 1 | 2.9193 | 2.9193 | 1 | 3 | 21.7199 | 7.1159 | 8.883 | 0 | 2.2821 | 1.8532 | 1.8549 | 0.49732 | 0 | 1.2876 | 0.31187 | 0.82254 | 0.053363 | 0 | 0.51729 | 0.15384 | 0.39244 | 0.023293 | 0 | 0.10705 | 0.026769 | 0.094576 | 0.47403 | 0 | 1.1805 | 0.28511 | 0.72796 | 0.47403 | 0 | 1.1805 | 0.28511 | 0.72796 | 8.883 | 2.8522 | 2.2821 | 1.8532 | 1.8549 | 0 | 0 | 0 | 0 | 0 | 4.3163 | 1.3859 | 1.1089 | 0.90048 | 0.90132 | 0 | 0 | 0 | 0 | 0 | 2.8522 | 2.2821 | 1.8532 | 1.8549 | 0 | 0.47403 | 0 | 1.1805 | 0.28511 | 0.72796 | 35 | 3 | 3 | 3 | 3 | 3 | 0 | 0 | 0 | 0 | 0 | 0 | 0
2014-10-29 | 19時 | 0.2288 | 0.2288 | 3.9444 | 1.0283 | 47.27 | 1 | 3.249 | 3.249 | 1 | 3 | 22.2985 | 7.9195 | 8.883 | 0 | 2.2821 | 1.8532 | 1.8549 | 1.2794 | 0 | 1.5116 | 0.10042 | 0.35757 | 0.13721 | 0 | 0.6073 | 0.049536 | 0.1706 | 0.060577 | 0 | 0.12568 | 0.0086192 | 0.041114 | 1.2188 | 0 | 1.3859 | 0.091801 | 0.31646 | 1.2188 | 0 | 1.3859 | 0.091801 | 0.31646 | 8.883 | 2.8522 | 2.2821 | 1.8532 | 1.8549 | 0 | 0 | 0 | 0 | 0 | 4.3163 | 1.3859 | 1.1089 | 0.90048 | 0.90132 | 0 | 0 | 0 | 0 | 0 | 2.8522 | 2.2821 | 1.8532 | 1.8549 | 0 | 1.2188 | 0 | 1.3859 | 0.091801 | 0.31646 | 35 | 3 | 3 | 3 | 3 | 3 | 0 | 0 | 0 | 0 | 0 | 0 | 0
2014-10-29 | 20時 | 0.32262 | 0.32262 | 3.8942 | 1.0204 | 47.0276 | 1 | 4.5228 | 4.5228 | 1 | 3 | 25.2673 | 11.0245 | 8.883 | 0 | 2.2821 | 1.8532 | 1.8549 | 1.8867 | 0 | 1.6749 | 0.50908 | 0.45214 | 0.20225 | 0 | 0.67291 | 0.25112 | 0.21572 | 0.090052 | 0 | 0.13926 | 0.043695 | 0.051987 | 1.7966 | 0 | 1.5356 | 0.46539 | 0.40015 | 1.7966 | 0 | 1.5356 | 0.46539 | 0.40015 | 8.883 | 2.8522 | 2.2821 | 1.8532 | 1.8549 | 0 | 0 | 0 | 0 | 0 | 4.3163 | 1.3859 | 1.1089 | 0.90048 | 0.90132 | 0 | 0 | 0 | 0 | 0 | 2.8522 | 2.2821 | 1.8532 | 1.8549 | 0 | 1.7966 | 0 | 1.5356 | 0.46539 | 0.40015 | 35 | 3 | 3 | 3 | 3 | 3 | 0 | 0 | 0 | 0 | 0 | 0 | 0
2014-10-29 | 21時 | 0.38142 | 0.38142 | 3.8494 | 1.0139 | 46.784 | 1 | 5.2857 | 5.2857 | 1 | 3 | 27.6029 | 12.8841 | 8.883 | 0 | 2.2821 | 1.8532 | 1.8549 | 2.7229 | 0 | 1.7901 | 0.24334 | 0.52938 | 0.29178 | 0 | 0.71921 | 0.12004 | 0.25257 | 0.13101 | 0 | 0.14884 | 0.020886 | 0.060868 | 2.5919 | 0 | 1.6413 | 0.22245 | 0.46851 | 2.5919 | 0 | 1.6413 | 0.22245 | 0.46851 | 8.883 | 2.8522 | 2.2821 | 1.8532 | 1.8549 | 0 | 0 | 0 | 0 | 0 | 4.3163 | 1.3859 | 1.1089 | 0.90048 | 0.90132 | 0 | 0 | 0 | 0 | 0 | 2.8522 | 2.2821 | 1.8532 | 1.8549 | 0 | 2.5919 | 0 | 1.6413 | 0.22245 | 0.46851 | 35 | 3 | 3 | 3 | 3 | 3 | 0 | 0 | 0 | 0 | 0 | 0 | 0
2014-10-29 | 22時 | 0.56037 | 0.56037 | 3.8919 | 1.0181 | 47.1085 | 1 | 7.8513 | 7.8513 | 1 | 3 | 38.5218 | 19.1377 | 8.883 | 0 | 2.2821 | 1.8532 | 1.8549 | 4.588 | 0 | 1.2451 | 0.88094 | 1.1372 | 0.4919 | 0 | 0.50022 | 0.43456 | 0.54259 | 0.2184 | 0 | 0.10352 | 0.075613 | 0.13076 | 4.3696 | 0 | 1.1415 | 0.80533 | 1.0065 | 4.3696 | 0 | 1.1415 | 0.80533 | 1.0065 | 8.883 | 2.8522 | 2.2821 | 1.8532 | 1.8549 | 0 | 0 | 0 | 0 | 0 | 4.3163 | 1.3859 | 1.1089 | 0.90048 | 0.90132 | 0 | 0 | 0 | 0 | 0 | 2.8522 | 2.2821 | 1.8532 | 1.8549 | 0 | 4.3696 | 0 | 1.1415 | 0.80533 | 1.0065 | 35 | 3 | 3 | 3 | 3 | 3 | 0 | 0 | 0 | 0 | 0 | 0 | 0
2014-10-29 | 23時 | 0.5354 | 0.5354 | 4.0463 | 1.0373 | 48.0693 | 1 | 7.7989 | 7.7989 | 1 | 3 | 38.2519 | 19.0101 | 8.883 | 0 | 2.2821 | 1.8532 | 1.8549 | 4.6341 | 0 | 1.1572 | 0.8735 | 1.134 | 0.49765 | 0 | 0.46494 | 0.43089 | 0.54106 | 0.21349 | 0 | 0.09622 | 0.074974 | 0.13039 | 4.4207 | 0 | 1.061 | 0.79853 | 1.0036 | 4.4207 | 0 | 1.061 | 0.79853 | 1.0036 | 8.883 | 2.8522 | 2.2821 | 1.8532 | 1.8549 | 0 | 0 | 0 | 0 | 0 | 4.3163 | 1.3859 | 1.1089 | 0.90048 | 0.90132 | 0 | 0 | 0 | 0 | 0 | 2.8522 | 2.2821 | 1.8532 | 1.8549 | 0 | 4.4207 | 0 | 1.061 | 0.79853 | 1.0036 | 35 | 3 | 3 | 3 | 3 | 3 | 0 | 0 | 0 | 0 | 0 | 0 | 0
2014-10-30 | 0時 | 0.61299 | 0.61299 | 3.8763 | 1.0157 | 47.0276 | 1 | 8.5539 | 8.5539 | 1 | 3 | 42.3366 | 20.8505 | 8.883 | 0 | 2.2821 | 1.8532 | 1.8549 | 5.0587 | 0 | 1.2553 | 0.98363 | 1.2563 | 0.5423 | 0 | 0.50431 | 0.48521 | 0.59942 | 0.24146 | 0 | 0.10437 | 0.084426 | 0.14446 | 4.8173 | 0 | 1.1509 | 0.8992 | 1.1119 | 4.8173 | 0 | 1.1509 | 0.8992 | 1.1119 | 8.883 | 2.8522 | 2.2821 | 1.8532 | 1.8549 | 0 | 0 | 0 | 0 | 0 | 4.3163 | 1.3859 | 1.1089 | 0.90048 | 0.90132 | 0 | 0 | 0 | 0 | 0 | 2.8522 | 2.2821 | 1.8532 | 1.8549 | 0 | 4.8173 | 0 | 1.1509 | 0.8992 | 1.1119 | 35 | 3 | 3 | 3 | 3 | 3 | 0 | 0 | 0 | 0 | 0 | 0 | 0
2014-10-30 | 1時 | 0.62889 | 0.62889 | 3.8753 | 1.0155 | 47.0276 | 1 | 8.7739 | 8.7739 | 1 | 3 | 43.6033 | 21.3866 | 8.883 | 0 | 2.2821 | 1.8532 | 1.8549 | 5.1906 | 0 | 1.2854 | 1.0101 | 1.2877 | 0.55644 | 0 | 0.51642 | 0.49829 | 0.61438 | 0.24775 | 0 | 0.10687 | 0.086702 | 0.14806 | 4.9429 | 0 | 1.1785 | 0.92344 | 1.1396 | 4.9429 | 0 | 1.1785 | 0.92344 | 1.1396 | 8.883 | 2.8522 | 2.2821 | 1.8532 | 1.8549 | 0 | 0 | 0 | 0 | 0 | 4.3163 | 1.3859 | 1.1089 | 0.90048 | 0.90132 | 0 | 0 | 0 | 0 | 0 | 2.8522 | 2.2821 | 1.8532 | 1.8549 | 0 | 4.9429 | 0 | 1.1785 | 0.92344 | 1.1396 | 35 | 3 | 3 | 3 | 3 | 3 | 0 | 0 | 0 | 0 | 0 | 0 | 0
2014-10-30 | 2時 | 0.61961 | 0.61961 | 3.9249 | 1.0214 | 47.3505 | 1 | 8.7549 | 8.7549 | 1 | 3 | 43.4925 | 21.3403 | 8.883 | 0 | 2.2821 | 1.8532 | 1.8549 | 5.194 | 0 | 1.2804 | 1.0014 | 1.279 | 0.5571 | 0 | 0.51442 | 0.49399 | 0.61023 | 0.24526 | 0 | 0.10646 | 0.085955 | 0.14706 | 4.9488 | 0 | 1.1739 | 0.91548 | 1.1319 | 4.9488 | 0 | 1.1739 | 0.91548 | 1.1319 | 8.883 | 2.8522 | 2.2821 | 1.8532 | 1.8549 | 0 | 0 | 0 | 0 | 0 | 4.3163 | 1.3859 | 1.1089 | 0.90048 | 0.90132 | 0 | 0 | 0 | 0 | 0 | 2.8522 | 2.2821 | 1.8532 | 1.8549 | 0 | 4.9488 | 0 | 1.1739 | 0.91548 | 1.1319 | 35 | 3 | 3 | 3 | 3 | 3 | 0 | 0 | 0 | 0 | 0 | 0 | 0
2014-10-30 | 3時 | 0.65227 | 0.65227 | 3.8619 | 1.0137 | 46.9465 | 1 | 9.0686 | 9.0686 | 1 | 3 | 45.3552 | 22.1049 | 8.883 | 0 | 2.2821 | 1.8532 | 1.8549 | 5.366 | 0 | 1.3323 | 1.0444 | 1.3259 | 0.57516 | 0 | 0.53526 | 0.51519 | 0.63261 | 0.25681 | 0 | 0.11077 | 0.089642 | 0.15245 | 5.1092 | 0 | 1.2215 | 0.95476 | 1.1735 | 5.1092 | 0 | 1.2215 | 0.95476 | 1.1735 | 8.883 | 2.8522 | 2.2821 | 1.8532 | 1.8549 | 0 | 0 | 0 | 0 | 0 | 4.3163 | 1.3859 | 1.1089 | 0.90048 | 0.90132 | 0 | 0 | 0 | 0 | 0 | 2.8522 | 2.2821 | 1.8532 | 1.8549 | 0 | 5.1092 | 0 | 1.2215 | 0.95476 | 1.1735 | 35 | 3 | 3 | 3 | 3 | 3 | 0 | 0 | 0 | 0 | 0 | 0 | 0
2014-10-30 | 4時 | 0.83404 | 0.83404 | 3.1897 | 1.0007 | 39.2794 | 0.85 | 9.5773 | 9.5773 | 1 | 3 | 48.5263 | 23.3451 | 8.883 | 0 | 2.2821 | 1.8532 | 1.8549 | 5.6351 | 0 | 1.4201 | 1.1164 | 1.4058 | 0.60327 | 0 | 0.57054 | 0.5507 | 0.67071 | 0.27614 | 0 | 0.11807 | 0.095823 | 0.16164 | 5.3589 | 0 | 1.302 | 1.0206 | 1.2441 | 5.3589 | 0 | 1.302 | 1.0206 | 1.2441 | 8.883 | 2.8522 | 2.2821 | 1.8532 | 1.8549 | 0 | 0 | 0 | 0 | 0 | 4.3163 | 1.3859 | 1.1089 | 0.90048 | 0.90132 | 0 | 0 | 0 | 0 | 0 | 2.8522 | 2.2821 | 1.8532 | 1.8549 | 0 | 5.3589 | 0 | 1.302 | 1.0206 | 1.2441 | 35 | 3 | 3 | 3 | 3 | 3 | 0 | 0 | 0 | 0 | 0 | 0 | 0
2014-10-30 | 5時 | 0.74958 | 0.74958 | 3.9264 | 1.0201 | 47.4309 | 1 | 10.5952 | 10.5952 | 1 | 3 | 55.4284 | 25.8262 | 8.883 | 0 | 2.2821 | 1.8532 | 1.8549 | 6.5919 | 0 | 1.6436 | 1.0409 | 1.3187 | 0.70714 | 0 | 0.66035 | 0.51348 | 0.62916 | 0.31043 | 0 | 0.13666 | 0.089346 | 0.15162 | 6.2815 | 0 | 1.507 | 0.9516 | 1.1671 | 6.2815 | 0 | 1.507 | 0.9516 | 1.1671 | 8.883 | 2.8522 | 2.2821 | 1.8532 | 1.8549 | 0 | 0 | 0 | 0 | 0 | 4.3163 | 1.3859 | 1.1089 | 0.90048 | 0.90132 | 0 | 0 | 0 | 0 | 0 | 2.8522 | 2.2821 | 1.8532 | 1.8549 | 0 | 6.2815 | 0 | 1.507 | 0.9516 | 1.1671 | 35 | 3 | 3 | 3 | 3 | 3 | 0 | 0 | 0 | 0 | 0 | 0 | 0
2014-10-30 | 6時 | 0.52854 | 0.52854 | 3.9068 | 1.0202 | 47.1893 | 1 | 7.4336 | 7.4336 | 1 | 3 | 36.4221 | 18.1196 | 8.883 | 0 | 2.2821 | 1.8532 | 1.8549 | 2.7491 | 0 | 1.8971 | 1.2621 | 1.5252 | 0.29479 | 0 | 0.76217 | 0.62259 | 0.7277 | 0.13052 | 0 | 0.15773 | 0.10833 | 0.17537 | 2.6186 | 0 | 1.7393 | 1.1538 | 1.3499 | 2.6186 | 0 | 1.7393 | 1.1538 | 1.3499 | 8.883 | 2.8522 | 2.2821 | 1.8532 | 1.8549 | 0 | 0 | 0 | 0 | 0 | 4.3163 | 1.3859 | 1.1089 | 0.90048 | 0.90132 | 0 | 0 | 0 | 0 | 0 | 2.8522 | 2.2821 | 1.8532 | 1.8549 | 0 | 2.6186 | 0 | 1.7393 | 1.1538 | 1.3499 | 35 | 3 | 3 | 3 | 3 | 3 | 0 | 0 | 0 | 0 | 0 | 0 | 0
2014-10-30 | 7時 | 0.38226 | 0.38226 | 4.2189 | 1.0624 | 48.9332 | 1 | 5.8059 | 5.8059 | 1 | 3 | 29.4349 | 14.152 | 8.883 | 0 | 2.2821 | 1.8532 | 1.8549 | 2.0839 | 0 | 1.5868 | 0.95782 | 1.1773 | 0.22412 | 0 | 0.63752 | 0.47248 | 0.56171 | 0.093066 | 0 | 0.13194 | 0.082211 | 0.13537 | 1.9909 | 0 | 1.4549 | 0.87561 | 1.0419 | 1.9909 | 0 | 1.4549 | 0.87561 | 1.0419 | 8.883 | 2.8522 | 2.2821 | 1.8532 | 1.8549 | 0 | 0 | 0 | 0 | 0 | 4.3163 | 1.3859 | 1.1089 | 0.90048 | 0.90132 | 0 | 0 | 0 | 0 | 0 | 2.8522 | 2.2821 | 1.8532 | 1.8549 | 0 | 1.9909 | 0 | 1.4549 | 0.87561 | 1.0419 | 35 | 3 | 3 | 3 | 3 | 3 | 0 | 0 | 0 | 0 | 0 | 0 | 0
2014-10-30 | 8時 | 0.045295 | 0.045295 | 4.6975 | 1.1403 | 50.7623 | 1 | 0.76599 | 0.76599 | 1 | 3 | 19.8594 | 1.8671 | 8.883 | 0 | 2.2821 | 1.8532 | 1.8549 | 0.39516 | 0 | 0.021306 | 0.14825 | 0.20128 | 0.042635 | 0 | 0.00856 | 0.073127 | 0.096034 | 0.016426 | 0 | 0.0017715 | 0.012724 | 0.023144 | 0.37873 | 0 | 0.019535 | 0.13552 | 0.17814 | 0.37873 | 0 | 0.019535 | 0.13552 | 0.17814 | 8.883 | 2.8522 | 2.2821 | 1.8532 | 1.8549 | 0 | 0 | 0 | 0 | 0 | 4.3163 | 1.3859 | 1.1089 | 0.90048 | 0.90132 | 0 | 0 | 0 | 0 | 0 | 2.8522 | 2.2821 | 1.8532 | 1.8549 | 0 | 0.37873 | 0 | 0.019535 | 0.13552 | 0.17814 | 35 | 3 | 3 | 3 | 3 | 3 | 0 | 0 | 0 | 0 | 0 | 0 | 0
2014-10-30 | 9時 | 0.047439 | 0.047439 | 5.2554 | 1.2184 | 53.1526 | 1 | 0.89751 | 0.89751 | 1 | 3 | 19.8776 | 2.1877 | 8.883 | 0 | 2.2821 | 1.8532 | 1.8549 | 0.42922 | 0 | 0.21379 | 0.10883 | 0.14568 | 0.046517 | 0 | 0.085891 | 0.053684 | 0.069506 | 0.016003 | 0 | 0.017775 | 0.0093409 | 0.01675 | 0.41321 | 0 | 0.19601 | 0.099488 | 0.12893 | 0.41321 | 0 | 0.19601 | 0.099488 | 0.12893 | 8.883 | 2.8522 | 2.2821 | 1.8532 | 1.8549 | 0 | 0 | 0 | 0 | 0 | 4.3163 | 1.3859 | 1.1089 | 0.90048 | 0.90132 | 0 | 0 | 0 | 0 | 0 | 2.8522 | 2.2821 | 1.8532 | 1.8549 | 0 | 0.41321 | 0 | 0.19601 | 0.099488 | 0.12893 | 35 | 3 | 3 | 3 | 3 | 3 | 0 | 0 | 0 | 0 | 0 | 0 | 0
2014-10-30 | 10時 | 0.041228 | 0.041228 | 5.5378 | 1.2577 | 54.2595 | 1 | 0.82192 | 0.82192 | 1 | 3 | 19.8656 | 2.0034 | 8.883 | 0 | 2.2821 | 1.8532 | 1.8549 | 0.43238 | 0 | 0.18251 | 0.088767 | 0.11826 | 0.046962 | 0 | 0.073326 | 0.043787 | 0.056423 | 0.015217 | 0 | 0.015175 | 0.007619 | 0.013597 | 0.41716 | 0 | 0.16734 | 0.081148 | 0.10466 | 0.41716 | 0 | 0.16734 | 0.081148 | 0.10466 | 8.883 | 2.8522 | 2.2821 | 1.8532 | 1.8549 | 0 | 0 | 0 | 0 | 0 | 4.3163 | 1.3859 | 1.1089 | 0.90048 | 0.90132 | 0 | 0 | 0 | 0 | 0 | 2.8522 | 2.2821 | 1.8532 | 1.8549 | 0 | 0.41716 | 0 | 0.16734 | 0.081148 | 0.10466 | 35 | 3 | 3 | 3 | 3 | 3 | 0 | 0 | 0 | 0 | 0 | 0 | 0
2014-10-30 | 11時 | 0.028749 | 0.028749 | 5.6214 | 1.2703 | 54.5309 | 1 | 0.58179 | 0.58179 | 1 | 3 | 19.8547 | 1.4181 | 8.883 | 0 | 2.2821 | 1.8532 | 1.8549 | 0.20563 | 0 | 0.17656 | 0.086808 | 0.11279 | 0.022346 | 0 | 0.070935 | 0.042821 | 0.053816 | 0.0071291 | 0 | 0.01468 | 0.0074509 | 0.012969 | 0.1985 | 0 | 0.16188 | 0.079357 | 0.099825 | 0.1985 | 0 | 0.16188 | 0.079357 | 0.099825 | 8.883 | 2.8522 | 2.2821 | 1.8532 | 1.8549 | 0 | 0 | 0 | 0 | 0 | 4.3163 | 1.3859 | 1.1089 | 0.90048 | 0.90132 | 0 | 0 | 0 | 0 | 0 | 2.8522 | 2.2821 | 1.8532 | 1.8549 | 0 | 0.1985 | 0 | 0.16188 | 0.079357 | 0.099825 | 35 | 3 | 3 | 3 | 3 | 3 | 0 | 0 | 0 | 0 | 0 | 0 | 0
2014-10-30 | 12時 | 0.02345 | 0.02345 | 5.5566 | 1.2619 | 54.2595 | 1 | 0.46909 | 0.46909 | 1 | 3 | 19.8639 | 1.1434 | 8.883 | 0 | 2.2821 | 1.8532 | 1.8549 | 0.077901 | 0 | 0.18469 | 0.09066 | 0.11584 | 0.008461 | 0 | 0.074202 | 0.044721 | 0.055267 | 0.0027416 | 0 | 0.015356 | 0.0077815 | 0.013319 | 0.075159 | 0 | 0.16933 | 0.082878 | 0.10252 | 0.075159 | 0 | 0.16933 | 0.082878 | 0.10252 | 8.883 | 2.8522 | 2.2821 | 1.8532 | 1.8549 | 0 | 0 | 0 | 0 | 0 | 4.3163 | 1.3859 | 1.1089 | 0.90048 | 0.90132 | 0 | 0 | 0 | 0 | 0 | 2.8522 | 2.2821 | 1.8532 | 1.8549 | 0 | 0.075159 | 0 | 0.16933 | 0.082878 | 0.10252 | 35 | 3 | 3 | 3 | 3 | 3 | 0 | 0 | 0 | 0 | 0 | 0 | 0
2014-10-30 | 13時 | 0.040821 | 0.040821 | 5.5208 | 1.2554 | 54.1913 | 1 | 0.81132 | 0.81132 | 1 | 3 | 19.8642 | 1.9776 | 8.883 | 0 | 2.2821 | 1.8532 | 1.8549 | 0.39012 | 0 | 0.20474 | 0.095334 | 0.12112 | 0.042366 | 0 | 0.082257 | 0.047027 | 0.057787 | 0.013781 | 0 | 0.017023 | 0.0081827 | 0.013926 | 0.37634 | 0 | 0.18772 | 0.087151 | 0.10719 | 0.37634 | 0 | 0.18772 | 0.087151 | 0.10719 | 8.883 | 2.8522 | 2.2821 | 1.8532 | 1.8549 | 0 | 0 | 0 | 0 | 0 | 4.3163 | 1.3859 | 1.1089 | 0.90048 | 0.90132 | 0 | 0 | 0 | 0 | 0 | 2.8522 | 2.2821 | 1.8532 | 1.8549 | 0 | 0.37634 | 0 | 0.18772 | 0.087151 | 0.10719 | 35 | 3 | 3 | 3 | 3 | 3 | 0 | 0 | 0 | 0 | 0 | 0 | 0
2014-10-30 | 14時 | 0.057575 | 0.057575 | 5.4348 | 1.2421 | 53.9173 | 1 | 1.1265 | 1.1265 | 1 | 3 | 19.9389 | 2.7459 | 8.883 | 0 | 2.2821 | 1.8532 | 1.8549 | 0.46669 | 0 | 0.39732 | 0.10724 | 0.15523 | 0.050654 | 0 | 0.15963 | 0.0529 | 0.074062 | 0.01673 | 0 | 0.033036 | 0.0092047 | 0.017848 | 0.44997 | 0 | 0.36429 | 0.098037 | 0.13738 | 0.44997 | 0 | 0.36429 | 0.098037 | 0.13738 | 8.883 | 2.8522 | 2.2821 | 1.8532 | 1.8549 | 0 | 0 | 0 | 0 | 0 | 4.3163 | 1.3859 | 1.1089 | 0.90048 | 0.90132 | 0 | 0 | 0 | 0 | 0 | 2.8522 | 2.2821 | 1.8532 | 1.8549 | 0 | 0.44997 | 0 | 0.36429 | 0.098037 | 0.13738 | 35 | 3 | 3 | 3 | 3 | 3 | 0 | 0 | 0 | 0 | 0 | 0 | 0
2014-10-30 | 15時 | 0.076658 | 0.076658 | 5.2645 | 1.2173 | 53.2928 | 1 | 1.4528 | 1.4528 | 1 | 3 | 20.0914 | 3.5414 | 8.883 | 0 | 2.2821 | 1.8532 | 1.8549 | 0.27154 | 0 | 0.5933 | 0.21682 | 0.37118 | 0.029437 | 0 | 0.23836 | 0.10696 | 0.17709 | 0.010053 | 0 | 0.04933 | 0.01861 | 0.042678 | 0.26149 | 0 | 0.54397 | 0.19821 | 0.3285 | 0.26149 | 0 | 0.54397 | 0.19821 | 0.3285 | 8.883 | 2.8522 | 2.2821 | 1.8532 | 1.8549 | 0 | 0 | 0 | 0 | 0 | 4.3163 | 1.3859 | 1.1089 | 0.90048 | 0.90132 | 0 | 0 | 0 | 0 | 0 | 2.8522 | 2.2821 | 1.8532 | 1.8549 | 0 | 0.26149 | 0 | 0.54397 | 0.19821 | 0.3285 | 35 | 3 | 3 | 3 | 3 | 3 | 0 | 0 | 0 | 0 | 0 | 0 | 0
2014-10-30 | 16時 | 0.13606 | 0.13606 | 4.9095 | 1.1648 | 51.9393 | 1 | 2.4048 | 2.4048 | 1 | 3 | 20.9728 | 5.8617 | 8.883 | 0 | 2.2821 | 1.8532 | 1.8549 | 0.24592 | 0 | 0.87808 | 0.56709 | 0.7137 | 0.02659 | 0 | 0.35278 | 0.27974 | 0.34051 | 0.0097125 | 0 | 0.073008 | 0.048674 | 0.082061 | 0.2362 | 0 | 0.80507 | 0.51842 | 0.63163 | 0.2362 | 0 | 0.80507 | 0.51842 | 0.63163 | 8.883 | 2.8522 | 2.2821 | 1.8532 | 1.8549 | 0 | 0 | 0 | 0 | 0 | 4.3163 | 1.3859 | 1.1089 | 0.90048 | 0.90132 | 0 | 0 | 0 | 0 | 0 | 2.8522 | 2.2821 | 1.8532 | 1.8549 | 0 | 0.2362 | 0 | 0.80507 | 0.51842 | 0.63163 | 35 | 3 | 3 | 3 | 3 | 3 | 0 | 0 | 0 | 0 | 0 | 0 | 0
2014-10-30 | 17時 | 0.24432 | 0.24432 | 4.7107 | 1.132 | 51.2814 | 1 | 4.1432 | 4.1432 | 1 | 3 | 24.2608 | 10.0993 | 8.883 | 0 | 2.2821 | 1.8532 | 1.8549 | 2.0529 | 0 | 1.0318 | 0.68684 | 0.37166 | 0.22171 | 0 | 0.41453 | 0.33881 | 0.17732 | 0.083477 | 0 | 0.085788 | 0.058953 | 0.042734 | 1.9695 | 0 | 0.94599 | 0.62789 | 0.32893 | 1.9695 | 0 | 0.94599 | 0.62789 | 0.32893 | 8.883 | 2.8522 | 2.2821 | 1.8532 | 1.8549 | 0 | 0 | 0 | 0 | 0 | 4.3163 | 1.3859 | 1.1089 | 0.90048 | 0.90132 | 0 | 0 | 0 | 0 | 0 | 2.8522 | 2.2821 | 1.8532 | 1.8549 | 0 | 1.9695 | 0 | 0.94599 | 0.62789 | 0.32893 | 35 | 3 | 3 | 3 | 3 | 3 | 0 | 0 | 0 | 0 | 0 | 0 | 0
2014-10-30 | 18時 | 0.35337 | 0.35337 | 4.4768 | 1.0965 | 50.3122 | 1 | 5.695 | 5.695 | 1 | 3 | 29.0282 | 13.8818 | 8.883 | 0 | 2.2821 | 1.8532 | 1.8549 | 2.8871 | 0 | 1.1986 | 0.81901 | 0.79038 | 0.31125 | 0 | 0.48154 | 0.40401 | 0.3771 | 0.12224 | 0 | 0.099656 | 0.070297 | 0.090878 | 2.7648 | 0 | 1.0989 | 0.74871 | 0.6995 | 2.7648 | 0 | 1.0989 | 0.74871 | 0.6995 | 8.883 | 2.8522 | 2.2821 | 1.8532 | 1.8549 | 0 | 0 | 0 | 0 | 0 | 4.3163 | 1.3859 | 1.1089 | 0.90048 | 0.90132 | 0 | 0 | 0 | 0 | 0 | 2.8522 | 2.2821 | 1.8532 | 1.8549 | 0 | 2.7648 | 0 | 1.0989 | 0.74871 | 0.6995 | 35 | 3 | 3 | 3 | 3 | 3 | 0 | 0 | 0 | 0 | 0 | 0 | 0
2014-10-30 | 19時 | 0.16403 | 0.16403 | 4.5018 | 1.1076 | 50.0854 | 1 | 2.6583 | 2.6583 | 1 | 3 | 21.3172 | 6.4798 | 8.883 | 0 | 2.2821 | 1.8532 | 1.8549 | 0.21035 | 0 | 1.2725 | 0.13295 | 1.0425 | 0.022669 | 0 | 0.51124 | 0.06558 | 0.4974 | 0.0089882 | 0 | 0.1058 | 0.011411 | 0.11987 | 0.20137 | 0 | 1.1667 | 0.12154 | 0.92266 | 0.20137 | 0 | 1.1667 | 0.12154 | 0.92266 | 8.883 | 2.8522 | 2.2821 | 1.8532 | 1.8549 | 0 | 0 | 0 | 0 | 0 | 4.3163 | 1.3859 | 1.1089 | 0.90048 | 0.90132 | 0 | 0 | 0 | 0 | 0 | 2.8522 | 2.2821 | 1.8532 | 1.8549 | 0 | 0.20137 | 0 | 1.1667 | 0.12154 | 0.92266 | 35 | 3 | 3 | 3 | 3 | 3 | 0 | 0 | 0 | 0 | 0 | 0 | 0
2014-10-30 | 20時 | 0.22889 | 0.22889 | 4.4332 | 1.0957 | 49.8573 | 1 | 3.653 | 3.653 | 1 | 3 | 23.114 | 8.9042 | 8.883 | 0 | 2.2821 | 1.8532 | 1.8549 | 1.0447 | 0 | 1.3506 | 0.71657 | 0.54111 | 0.11253 | 0 | 0.54262 | 0.35348 | 0.25817 | 0.045042 | 0 | 0.1123 | 0.061505 | 0.062217 | 0.99963 | 0 | 1.2383 | 0.65507 | 0.47889 | 0.99963 | 0 | 1.2383 | 0.65507 | 0.47889 | 8.883 | 2.8522 | 2.2821 | 1.8532 | 1.8549 | 0 | 0 | 0 | 0 | 0 | 4.3163 | 1.3859 | 1.1089 | 0.90048 | 0.90132 | 0 | 0 | 0 | 0 | 0 | 2.8522 | 2.2821 | 1.8532 | 1.8549 | 0 | 0.99963 | 0 | 1.2383 | 0.65507 | 0.47889 | 35 | 3 | 3 | 3 | 3 | 3 | 0 | 0 | 0 | 0 | 0 | 0 | 0
2014-10-30 | 21時 | 0.24069 | 0.24069 | 4.2811 | 1.0747 | 49.0885 | 1 | 3.7094 | 3.7094 | 1 | 3 | 23.2372 | 9.0419 | 8.883 | 0 | 2.2821 | 1.8532 | 1.8549 | 1.8554 | 0 | 1.4548 | 0.055507 | 0.34371 | 0.19959 | 0 | 0.5845 | 0.027381 | 0.16399 | 0.082382 | 0 | 0.12096 | 0.0047642 | 0.03952 | 1.773 | 0 | 1.3339 | 0.050742 | 0.30419 | 1.773 | 0 | 1.3339 | 0.050742 | 0.30419 | 8.883 | 2.8522 | 2.2821 | 1.8532 | 1.8549 | 0 | 0 | 0 | 0 | 0 | 4.3163 | 1.3859 | 1.1089 | 0.90048 | 0.90132 | 0 | 0 | 0 | 0 | 0 | 2.8522 | 2.2821 | 1.8532 | 1.8549 | 0 | 1.773 | 0 | 1.3339 | 0.050742 | 0.30419 | 35 | 3 | 3 | 3 | 3 | 3 | 0 | 0 | 0 | 0 | 0 | 0 | 0
2014-10-30 | 22時 | 0.303 | 0.303 | 4.2226 | 1.0651 | 48.8553 | 1 | 4.606 | 4.606 | 1 | 3 | 25.5016 | 11.2272 | 8.883 | 0 | 2.2821 | 1.8532 | 1.8549 | 2.3837 | 0 | 1.2271 | 0.24863 | 0.74658 | 0.25632 | 0 | 0.493 | 0.12265 | 0.3562 | 0.10676 | 0 | 0.10203 | 0.02134 | 0.085842 | 2.2769 | 0 | 1.1251 | 0.22729 | 0.66074 | 2.2769 | 0 | 1.1251 | 0.22729 | 0.66074 | 8.883 | 2.8522 | 2.2821 | 1.8532 | 1.8549 | 0 | 0 | 0 | 0 | 0 | 4.3163 | 1.3859 | 1.1089 | 0.90048 | 0.90132 | 0 | 0 | 0 | 0 | 0 | 2.8522 | 2.2821 | 1.8532 | 1.8549 | 0 | 2.2769 | 0 | 1.1251 | 0.22729 | 0.66074 | 35 | 3 | 3 | 3 | 3 | 3 | 0 | 0 | 0 | 0 | 0 | 0 | 0
2014-10-30 | 23時 | 0.48669 | 0.48669 | 4.027 | 1.0358 | 47.9105 | 1 | 7.0556 | 7.0556 | 1 | 3 | 34.6301 | 17.1982 | 8.883 | 0 | 2.2821 | 1.8532 | 1.8549 | 4.2047 | 0 | 1.0387 | 0.78157 | 1.0306 | 0.45142 | 0 | 0.41732 | 0.38554 | 0.4917 | 0.19478 | 0 | 0.086365 | 0.067083 | 0.11849 | 4.0099 | 0 | 0.95235 | 0.71449 | 0.91207 | 4.0099 | 0 | 0.95235 | 0.71449 | 0.91207 | 8.883 | 2.8522 | 2.2821 | 1.8532 | 1.8549 | 0 | 0 | 0 | 0 | 0 | 4.3163 | 1.3859 | 1.1089 | 0.90048 | 0.90132 | 0 | 0 | 0 | 0 | 0 | 2.8522 | 2.2821 | 1.8532 | 1.8549 | 0 | 4.0099 | 0 | 0.95235 | 0.71449 | 0.91207 | 35 | 3 | 3 | 3 | 3 | 3 | 0 | 0 | 0 | 0 | 0 | 0 | 0
2014-10-31 | 0時 | 0.51512 | 0.51512 | 4.0234 | 1.0348 | 47.9105 | 1 | 7.4611 | 7.4611 | 1 | 3 | 36.5567 | 18.1867 | 8.883 | 0 | 2.2821 | 1.8532 | 1.8549 | 4.4745 | 0 | 1.0599 | 0.83801 | 1.0887 | 0.48038 | 0 | 0.42581 | 0.41338 | 0.51944 | 0.20728 | 0 | 0.088123 | 0.071927 | 0.12518 | 4.2672 | 0 | 0.97174 | 0.76608 | 0.96353 | 4.2672 | 0 | 0.97174 | 0.76608 | 0.96353 | 8.883 | 2.8522 | 2.2821 | 1.8532 | 1.8549 | 0 | 0 | 0 | 0 | 0 | 4.3163 | 1.3859 | 1.1089 | 0.90048 | 0.90132 | 0 | 0 | 0 | 0 | 0 | 2.8522 | 2.2821 | 1.8532 | 1.8549 | 0 | 4.2672 | 0 | 0.97174 | 0.76608 | 0.96353 | 35 | 3 | 3 | 3 | 3 | 3 | 0 | 0 | 0 | 0 | 0 | 0 | 0
2014-10-31 | 1時 | 0.52346 | 0.52346 | 4.0479 | 1.0377 | 48.0693 | 1 | 7.6282 | 7.6282 | 1 | 3 | 37.385 | 18.594 | 8.883 | 0 | 2.2821 | 1.8532 | 1.8549 | 4.5914 | 0 | 1.0735 | 0.85491 | 1.1084 | 0.49306 | 0 | 0.43128 | 0.42172 | 0.52883 | 0.21152 | 0 | 0.089254 | 0.073378 | 0.12744 | 4.3799 | 0 | 0.98421 | 0.78153 | 0.98094 | 4.3799 | 0 | 0.98421 | 0.78153 | 0.98094 | 8.883 | 2.8522 | 2.2821 | 1.8532 | 1.8549 | 0 | 0 | 0 | 0 | 0 | 4.3163 | 1.3859 | 1.1089 | 0.90048 | 0.90132 | 0 | 0 | 0 | 0 | 0 | 2.8522 | 2.2821 | 1.8532 | 1.8549 | 0 | 4.3799 | 0 | 0.98421 | 0.78153 | 0.98094 | 35 | 3 | 3 | 3 | 3 | 3 | 0 | 0 | 0 | 0 | 0 | 0 | 0
2014-10-31 | 2時 | 0.55377 | 0.55377 | 3.9933 | 1.0305 | 47.7512 | 1 | 7.9609 | 7.9609 | 1 | 3 | 39.0938 | 19.405 | 8.883 | 0 | 2.2821 | 1.8532 | 1.8549 | 4.7811 | 0 | 1.1252 | 0.89802 | 1.1566 | 0.51316 | 0 | 0.45207 | 0.44298 | 0.55181 | 0.22271 | 0 | 0.093557 | 0.077079 | 0.13298 | 4.5584 | 0 | 1.0317 | 0.82095 | 1.0236 | 4.5584 | 0 | 1.0317 | 0.82095 | 1.0236 | 8.883 | 2.8522 | 2.2821 | 1.8532 | 1.8549 | 0 | 0 | 0 | 0 | 0 | 4.3163 | 1.3859 | 1.1089 | 0.90048 | 0.90132 | 0 | 0 | 0 | 0 | 0 | 2.8522 | 2.2821 | 1.8532 | 1.8549 | 0 | 4.5584 | 0 | 1.0317 | 0.82095 | 1.0236 | 35 | 3 | 3 | 3 | 3 | 3 | 0 | 0 | 0 | 0 | 0 | 0 | 0
2014-10-31 | 3時 | 0.54477 | 0.54477 | 4.045 | 1.037 | 48.0693 | 1 | 7.933 | 7.933 | 1 | 3 | 38.9474 | 19.337 | 8.883 | 0 | 2.2821 | 1.8532 | 1.8549 | 4.7792 | 0 | 1.1203 | 0.88767 | 1.1459 | 0.51323 | 0 | 0.45008 | 0.43787 | 0.5467 | 0.22017 | 0 | 0.093145 | 0.07619 | 0.13175 | 4.559 | 0 | 1.0271 | 0.81148 | 1.0141 | 4.559 | 0 | 1.0271 | 0.81148 | 1.0141 | 8.883 | 2.8522 | 2.2821 | 1.8532 | 1.8549 | 0 | 0 | 0 | 0 | 0 | 4.3163 | 1.3859 | 1.1089 | 0.90048 | 0.90132 | 0 | 0 | 0 | 0 | 0 | 2.8522 | 2.2821 | 1.8532 | 1.8549 | 0 | 4.559 | 0 | 1.0271 | 0.81148 | 1.0141 | 35 | 3 | 3 | 3 | 3 | 3 | 0 | 0 | 0 | 0 | 0 | 0 | 0
2014-10-31 | 4時 | 0.5502 | 0.5502 | 4.0443 | 1.0368 | 48.0693 | 1 | 8.0106 | 8.0106 | 1 | 3 | 39.3557 | 19.5261 | 8.883 | 0 | 2.2821 | 1.8532 | 1.8549 | 4.8292 | 0 | 1.1325 | 0.89529 | 1.1536 | 0.5186 | 0 | 0.455 | 0.44163 | 0.55038 | 0.22248 | 0 | 0.094164 | 0.076844 | 0.13264 | 4.6067 | 0 | 1.0384 | 0.81844 | 1.0209 | 4.6067 | 0 | 1.0384 | 0.81844 | 1.0209 | 8.883 | 2.8522 | 2.2821 | 1.8532 | 1.8549 | 0 | 0 | 0 | 0 | 0 | 4.3163 | 1.3859 | 1.1089 | 0.90048 | 0.90132 | 0 | 0 | 0 | 0 | 0 | 2.8522 | 2.2821 | 1.8532 | 1.8549 | 0 | 4.6067 | 0 | 1.0384 | 0.81844 | 1.0209 | 35 | 3 | 3 | 3 | 3 | 3 | 0 | 0 | 0 | 0 | 0 | 0 | 0
2014-10-31 | 5時 | 0.63582 | 0.63582 | 4.0693 | 1.0381 | 48.3065 | 1 | 9.3144 | 9.3144 | 1 | 3 | 46.8641 | 22.7041 | 8.883 | 0 | 2.2821 | 1.8532 | 1.8549 | 5.8636 | 0 | 1.4247 | 0.88744 | 1.1386 | 0.62994 | 0 | 0.5724 | 0.43776 | 0.54322 | 0.26788 | 0 | 0.11846 | 0.076171 | 0.13091 | 5.5958 | 0 | 1.3063 | 0.81127 | 1.0077 | 5.5958 | 0 | 1.3063 | 0.81127 | 1.0077 | 8.883 | 2.8522 | 2.2821 | 1.8532 | 1.8549 | 0 | 0 | 0 | 0 | 0 | 4.3163 | 1.3859 | 1.1089 | 0.90048 | 0.90132 | 0 | 0 | 0 | 0 | 0 | 2.8522 | 2.2821 | 1.8532 | 1.8549 | 0 | 5.5958 | 0 | 1.3063 | 0.81127 | 1.0077 | 35 | 3 | 3 | 3 | 3 | 3 | 0 | 0 | 0 | 0 | 0 | 0 | 0
2014-10-31 | 6時 | 0.43523 | 0.43523 | 4.1538 | 1.0528 | 48.6209 | 1 | 6.5083 | 6.5083 | 1 | 3 | 32.2172 | 15.8643 | 8.883 | 0 | 2.2821 | 1.8532 | 1.8549 | 2.2928 | 0 | 1.6957 | 1.1362 | 1.3836 | 0.24645 | 0 | 0.68128 | 0.56047 | 0.66015 | 0.10357 | 0 | 0.14099 | 0.097521 | 0.15909 | 2.1892 | 0 | 1.5547 | 1.0387 | 1.2245 | 2.1892 | 0 | 1.5547 | 1.0387 | 1.2245 | 8.883 | 2.8522 | 2.2821 | 1.8532 | 1.8549 | 0 | 0 | 0 | 0 | 0 | 4.3163 | 1.3859 | 1.1089 | 0.90048 | 0.90132 | 0 | 0 | 0 | 0 | 0 | 2.8522 | 2.2821 | 1.8532 | 1.8549 | 0 | 2.1892 | 0 | 1.5547 | 1.0387 | 1.2245 | 35 | 3 | 3 | 3 | 3 | 3 | 0 | 0 | 0 | 0 | 0 | 0 | 0
2014-10-31 | 7時 | 0.40443 | 0.40443 | 4.2276 | 1.0629 | 49.0109 | 1 | 6.1551 | 6.1551 | 1 | 3 | 30.774 | 15.0034 | 8.883 | 0 | 2.2821 | 1.8532 | 1.8549 | 2.2831 | 0 | 1.5886 | 1.0282 | 1.2553 | 0.24557 | 0 | 0.63822 | 0.5072 | 0.59891 | 0.10167 | 0 | 0.13208 | 0.088253 | 0.14433 | 2.1814 | 0 | 1.4565 | 0.93996 | 1.1109 | 2.1814 | 0 | 1.4565 | 0.93996 | 1.1109 | 8.883 | 2.8522 | 2.2821 | 1.8532 | 1.8549 | 0 | 0 | 0 | 0 | 0 | 4.3163 | 1.3859 | 1.1089 | 0.90048 | 0.90132 | 0 | 0 | 0 | 0 | 0 | 2.8522 | 2.2821 | 1.8532 | 1.8549 | 0 | 2.1814 | 0 | 1.4565 | 0.93996 | 1.1109 | 35 | 3 | 3 | 3 | 3 | 3 | 0 | 0 | 0 | 0 | 0 | 0 | 0
2014-10-31 | 8時 | 0.15718 | 0.15718 | 4.5199 | 1.1104 | 50.1611 | 1 | 2.5577 | 2.5577 | 1 | 3 | 21.1749 | 6.2344 | 8.883 | 0 | 2.2821 | 1.8532 | 1.8549 | 1.2537 | 0 | 0.044221 | 0.52934 | 0.73045 | 0.13512 | 0 | 0.017766 | 0.26112 | 0.34851 | 0.053406 | 0 | 0.0036768 | 0.045434 | 0.083987 | 1.2002 | 0 | 0.040544 | 0.48391 | 0.64646 | 1.2002 | 0 | 0.040544 | 0.48391 | 0.64646 | 8.883 | 2.8522 | 2.2821 | 1.8532 | 1.8549 | 0 | 0 | 0 | 0 | 0 | 4.3163 | 1.3859 | 1.1089 | 0.90048 | 0.90132 | 0 | 0 | 0 | 0 | 0 | 2.8522 | 2.2821 | 1.8532 | 1.8549 | 0 | 1.2002 | 0 | 0.040544 | 0.48391 | 0.64646 | 35 | 3 | 3 | 3 | 3 | 3 | 0 | 0 | 0 | 0 | 0 | 0 | 0
2014-10-31 | 9時 | 0.22743 | 0.22743 | 4.8247 | 1.1479 | 51.794 | 1 | 3.9502 | 3.9502 | 1 | 3 | 23.7886 | 9.6287 | 8.883 | 0 | 2.2821 | 1.8532 | 1.8549 | 1.8545 | 0 | 0.88094 | 0.52074 | 0.694 | 0.20047 | 0 | 0.35393 | 0.25687 | 0.33112 | 0.073725 | 0 | 0.073247 | 0.044696 | 0.079796 | 1.7808 | 0 | 0.8077 | 0.47604 | 0.6142 | 1.7808 | 0 | 0.8077 | 0.47604 | 0.6142 | 8.883 | 2.8522 | 2.2821 | 1.8532 | 1.8549 | 0 | 0 | 0 | 0 | 0 | 4.3163 | 1.3859 | 1.1089 | 0.90048 | 0.90132 | 0 | 0 | 0 | 0 | 0 | 2.8522 | 2.2821 | 1.8532 | 1.8549 | 0 | 1.7808 | 0 | 0.8077 | 0.47604 | 0.6142 | 35 | 3 | 3 | 3 | 3 | 3 | 0 | 0 | 0 | 0 | 0 | 0 | 0
2014-10-31 | 10時 | 0.18601 | 0.18601 | 5.0503 | 1.1803 | 52.7288 | 1 | 3.3819 | 3.3819 | 1 | 3 | 22.5538 | 8.2434 | 8.883 | 0 | 2.2821 | 1.8532 | 1.8549 | 1.7276 | 0 | 0.78268 | 0.3645 | 0.50702 | 0.18708 | 0 | 0.31445 | 0.1798 | 0.24191 | 0.065764 | 0 | 0.065077 | 0.031286 | 0.058298 | 1.6619 | 0 | 0.71761 | 0.33322 | 0.44872 | 1.6619 | 0 | 0.71761 | 0.33322 | 0.44872 | 8.883 | 2.8522 | 2.2821 | 1.8532 | 1.8549 | 0 | 0 | 0 | 0 | 0 | 4.3163 | 1.3859 | 1.1089 | 0.90048 | 0.90132 | 0 | 0 | 0 | 0 | 0 | 2.8522 | 2.2821 | 1.8532 | 1.8549 | 0 | 1.6619 | 0 | 0.71761 | 0.33322 | 0.44872 | 35 | 3 | 3 | 3 | 3 | 3 | 0 | 0 | 0 | 0 | 0 | 0 | 0
2014-10-31 | 11時 | 0.1482 | 0.1482 | 5.0453 | 1.1823 | 52.5864 | 1 | 2.6917 | 2.6917 | 1 | 3 | 21.366 | 6.5612 | 8.883 | 0 | 2.2821 | 1.8532 | 1.8549 | 1.1418 | 0 | 0.73821 | 0.34172 | 0.47004 | 0.12361 | 0 | 0.29658 | 0.16856 | 0.22426 | 0.043759 | 0 | 0.061379 | 0.02933 | 0.054045 | 1.098 | 0 | 0.67683 | 0.31239 | 0.41599 | 1.098 | 0 | 0.67683 | 0.31239 | 0.41599 | 8.883 | 2.8522 | 2.2821 | 1.8532 | 1.8549 | 0 | 0 | 0 | 0 | 0 | 4.3163 | 1.3859 | 1.1089 | 0.90048 | 0.90132 | 0 | 0 | 0 | 0 | 0 | 2.8522 | 2.2821 | 1.8532 | 1.8549 | 0 | 1.098 | 0 | 0.67683 | 0.31239 | 0.41599 | 35 | 3 | 3 | 3 | 3 | 3 | 0 | 0 | 0 | 0 | 0 | 0 | 0
2014-10-31 | 12時 | 0.10598 | 0.10598 | 5.059 | 1.1871 | 52.5151 | 1 | 1.9302 | 1.9302 | 1 | 3 | 20.452 | 4.7049 | 8.883 | 0 | 2.2821 | 1.8532 | 1.8549 | 0.32157 | 0 | 0.7407 | 0.37096 | 0.49698 | 0.034808 | 0 | 0.29758 | 0.18299 | 0.23711 | 0.012366 | 0 | 0.061586 | 0.03184 | 0.057143 | 0.3092 | 0 | 0.67911 | 0.33912 | 0.43983 | 0.3092 | 0 | 0.67911 | 0.33912 | 0.43983 | 8.883 | 2.8522 | 2.2821 | 1.8532 | 1.8549 | 0 | 0 | 0 | 0 | 0 | 4.3163 | 1.3859 | 1.1089 | 0.90048 | 0.90132 | 0 | 0 | 0 | 0 | 0 | 2.8522 | 2.2821 | 1.8532 | 1.8549 | 0 | 0.3092 | 0 | 0.67911 | 0.33912 | 0.43983 | 35 | 3 | 3 | 3 | 3 | 3 | 0 | 0 | 0 | 0 | 0 | 0 | 0
2014-10-31 | 13時 | 0.26488 | 0.26488 | 4.6859 | 1.1276 | 51.2077 | 1 | 4.4683 | 4.4683 | 1 | 3 | 25.1164 | 10.8916 | 8.883 | 0 | 2.2821 | 1.8532 | 1.8549 | 2.1896 | 0 | 0.95888 | 0.58587 | 0.73397 | 0.23643 | 0 | 0.38524 | 0.289 | 0.35019 | 0.089315 | 0 | 0.079727 | 0.050286 | 0.084392 | 2.1002 | 0 | 0.87916 | 0.53558 | 0.64958 | 2.1002 | 0 | 0.87916 | 0.53558 | 0.64958 | 8.883 | 2.8522 | 2.2821 | 1.8532 | 1.8549 | 0 | 0 | 0 | 0 | 0 | 4.3163 | 1.3859 | 1.1089 | 0.90048 | 0.90132 | 0 | 0 | 0 | 0 | 0 | 2.8522 | 2.2821 | 1.8532 | 1.8549 | 0 | 2.1002 | 0 | 0.87916 | 0.53558 | 0.64958 | 35 | 3 | 3 | 3 | 3 | 3 | 0 | 0 | 0 | 0 | 0 | 0 | 0
2014-10-31 | 14時 | 0.36723 | 0.36723 | 4.4302 | 1.09 | 50.0854 | 1 | 5.8568 | 5.8568 | 1 | 3 | 29.6247 | 14.2761 | 8.883 | 0 | 2.2821 | 1.8532 | 1.8549 | 2.9391 | 0 | 1.1781 | 0.78303 | 0.95659 | 0.31673 | 0 | 0.47331 | 0.38626 | 0.4564 | 0.12558 | 0 | 0.097953 | 0.067208 | 0.10999 | 2.8135 | 0 | 1.0801 | 0.71582 | 0.8466 | 2.8135 | 0 | 1.0801 | 0.71582 | 0.8466 | 8.883 | 2.8522 | 2.2821 | 1.8532 | 1.8549 | 0 | 0 | 0 | 0 | 0 | 4.3163 | 1.3859 | 1.1089 | 0.90048 | 0.90132 | 0 | 0 | 0 | 0 | 0 | 2.8522 | 2.2821 | 1.8532 | 1.8549 | 0 | 2.8135 | 0 | 1.0801 | 0.71582 | 0.8466 | 35 | 3 | 3 | 3 | 3 | 3 | 0 | 0 | 0 | 0 | 0 | 0 | 0
2014-10-31 | 15時 | 0.36173 | 0.36173 | 4.3207 | 1.0762 | 49.4746 | 1 | 5.6266 | 5.6266 | 1 | 3 | 28.7817 | 13.7151 | 8.883 | 0 | 2.2821 | 1.8532 | 1.8549 | 2.2479 | 0 | 1.3372 | 0.92199 | 1.1195 | 0.24198 | 0 | 0.53723 | 0.4548 | 0.53414 | 0.098367 | 0 | 0.11118 | 0.079136 | 0.12872 | 2.1496 | 0 | 1.226 | 0.84285 | 0.99081 | 2.1496 | 0 | 1.226 | 0.84285 | 0.99081 | 8.883 | 2.8522 | 2.2821 | 1.8532 | 1.8549 | 0 | 0 | 0 | 0 | 0 | 4.3163 | 1.3859 | 1.1089 | 0.90048 | 0.90132 | 0 | 0 | 0 | 0 | 0 | 2.8522 | 2.2821 | 1.8532 | 1.8549 | 0 | 2.1496 | 0 | 1.226 | 0.84285 | 0.99081 | 35 | 3 | 3 | 3 | 3 | 3 | 0 | 0 | 0 | 0 | 0 | 0 | 0
2014-10-31 | 16時 | 0.37019 | 0.37019 | 4.2493 | 1.0667 | 49.0885 | 1 | 5.663 | 5.663 | 1 | 3 | 28.9123 | 13.8037 | 8.883 | 0 | 2.2821 | 1.8532 | 1.8549 | 1.9081 | 0 | 1.4856 | 1.0267 | 1.2425 | 0.20527 | 0 | 0.59686 | 0.50647 | 0.5928 | 0.084725 | 0 | 0.12352 | 0.088126 | 0.14286 | 1.8234 | 0 | 1.3621 | 0.93861 | 1.0996 | 1.8234 | 0 | 1.3621 | 0.93861 | 1.0996 | 8.883 | 2.8522 | 2.2821 | 1.8532 | 1.8549 | 0 | 0 | 0 | 0 | 0 | 4.3163 | 1.3859 | 1.1089 | 0.90048 | 0.90132 | 0 | 0 | 0 | 0 | 0 | 2.8522 | 2.2821 | 1.8532 | 1.8549 | 0 | 1.8234 | 0 | 1.3621 | 0.93861 | 1.0996 | 35 | 3 | 3 | 3 | 3 | 3 | 0 | 0 | 0 | 0 | 0 | 0 | 0
2014-10-31 | 17時 | 0.52174 | 0.52174 | 4.2147 | 1.058 | 49.0885 | 1 | 7.9162 | 7.9162 | 1 | 3 | 38.8595 | 19.296 | 8.883 | 0 | 2.2821 | 1.8532 | 1.8549 | 4.5248 | 0 | 1.5445 | 1.0528 | 0.79418 | 0.48675 | 0 | 0.62052 | 0.51931 | 0.37891 | 0.20091 | 0 | 0.12842 | 0.09036 | 0.091316 | 4.3239 | 0 | 1.4161 | 0.9624 | 0.70287 | 4.3239 | 0 | 1.4161 | 0.9624 | 0.70287 | 8.883 | 2.8522 | 2.2821 | 1.8532 | 1.8549 | 0 | 0 | 0 | 0 | 0 | 4.3163 | 1.3859 | 1.1089 | 0.90048 | 0.90132 | 0 | 0 | 0 | 0 | 0 | 2.8522 | 2.2821 | 1.8532 | 1.8549 | 0 | 4.3239 | 0 | 1.4161 | 0.9624 | 0.70287 | 35 | 3 | 3 | 3 | 3 | 3 | 0 | 0 | 0 | 0 | 0 | 0 | 0
2014-10-31 | 18時 | 0.60764 | 0.60764 | 4.0735 | 1.0391 | 48.3065 | 1 | 8.9108 | 8.9108 | 1 | 3 | 44.4094 | 21.7203 | 8.883 | 0 | 2.2821 | 1.8532 | 1.8549 | 4.9385 | 0 | 1.6618 | 1.144 | 1.1664 | 0.53054 | 0 | 0.66766 | 0.56433 | 0.55652 | 0.22561 | 0 | 0.13817 | 0.098194 | 0.13412 | 4.7128 | 0 | 1.5237 | 1.0458 | 1.0323 | 4.7128 | 0 | 1.5237 | 1.0458 | 1.0323 | 8.883 | 2.8522 | 2.2821 | 1.8532 | 1.8549 | 0 | 0 | 0 | 0 | 0 | 4.3163 | 1.3859 | 1.1089 | 0.90048 | 0.90132 | 0 | 0 | 0 | 0 | 0 | 2.8522 | 2.2821 | 1.8532 | 1.8549 | 0 | 4.7128 | 0 | 1.5237 | 1.0458 | 1.0323 | 35 | 3 | 3 | 3 | 3 | 3 | 0 | 0 | 0 | 0 | 0 | 0 | 0
2014-10-31 | 19時 | 0.38354 | 0.38354 | 3.9448 | 1.0266 | 47.3505 | 1 | 5.4467 | 5.4467 | 1 | 3 | 28.1492 | 13.2765 | 8.883 | 0 | 2.2821 | 1.8532 | 1.8549 | 1.6839 | 0 | 1.7864 | 0.50587 | 1.4706 | 0.18061 | 0 | 0.7177 | 0.24954 | 0.70165 | 0.079512 | 0 | 0.14853 | 0.043419 | 0.16909 | 1.6043 | 0 | 1.6378 | 0.46245 | 1.3015 | 1.6043 | 0 | 1.6378 | 0.46245 | 1.3015 | 8.883 | 2.8522 | 2.2821 | 1.8532 | 1.8549 | 0 | 0 | 0 | 0 | 0 | 4.3163 | 1.3859 | 1.1089 | 0.90048 | 0.90132 | 0 | 0 | 0 | 0 | 0 | 2.8522 | 2.2821 | 1.8532 | 1.8549 | 0 | 1.6043 | 0 | 1.6378 | 0.46245 | 1.3015 | 35 | 3 | 3 | 3 | 3 | 3 | 0 | 0 | 0 | 0 | 0 | 0 | 0
2014-10-31 | 20時 | 0.48309 | 0.48309 | 3.8319 | 1.0111 | 46.7026 | 1 | 6.6641 | 6.6641 | 1 | 3 | 32.882 | 16.2439 | 8.883 | 0 | 2.2821 | 1.8532 | 1.8549 | 2.6093 | 0 | 1.9113 | 1.131 | 1.0125 | 0.27957 | 0 | 0.76787 | 0.5579 | 0.48309 | 0.12587 | 0 | 0.15891 | 0.097074 | 0.11642 | 2.4834 | 0 | 1.7523 | 1.0339 | 0.8961 | 2.4834 | 0 | 1.7523 | 1.0339 | 0.8961 | 8.883 | 2.8522 | 2.2821 | 1.8532 | 1.8549 | 0 | 0 | 0 | 0 | 0 | 4.3163 | 1.3859 | 1.1089 | 0.90048 | 0.90132 | 0 | 0 | 0 | 0 | 0 | 2.8522 | 2.2821 | 1.8532 | 1.8549 | 0 | 2.4834 | 0 | 1.7523 | 1.0339 | 0.8961 | 35 | 3 | 3 | 3 | 3 | 3 | 0 | 0 | 0 | 0 | 0 | 0 | 0
2014-10-31 | 21時 | 0.62382 | 0.62382 | 3.107 | 0.98893 | 38.716 | 0.85 | 6.9777 | 6.9777 | 1 | 3 | 34.2736 | 17.0084 | 8.883 | 0 | 2.2821 | 1.8532 | 1.8549 | 3.5463 | 0 | 2.0644 | 0.50709 | 0.85991 | 0.37925 | 0 | 0.82942 | 0.25014 | 0.41027 | 0.17739 | 0 | 0.17165 | 0.043525 | 0.098872 | 3.3689 | 0 | 1.8928 | 0.46357 | 0.76103 | 3.3689 | 0 | 1.8928 | 0.46357 | 0.76103 | 8.883 | 2.8522 | 2.2821 | 1.8532 | 1.8549 | 0 | 0 | 0 | 0 | 0 | 4.3163 | 1.3859 | 1.1089 | 0.90048 | 0.90132 | 0 | 0 | 0 | 0 | 0 | 2.8522 | 2.2821 | 1.8532 | 1.8549 | 0 | 3.3689 | 0 | 1.8928 | 0.46357 | 0.76103 | 35 | 3 | 3 | 3 | 3 | 3 | 0 | 0 | 0 | 0 | 0 | 0 | 0
2014-10-31 | 22時 | 0.769 | 0.769 | 3.0136 | 0.97722 | 38.0017 | 0.85 | 8.3429 | 8.3429 | 1 | 3 | 41.1538 | 20.3362 | 8.883 | 0 | 2.2821 | 1.8532 | 1.8549 | 4.319 | 0 | 1.9169 | 0.76728 | 1.3397 | 0.46127 | 0 | 0.77015 | 0.37849 | 0.63918 | 0.22152 | 0 | 0.15938 | 0.065856 | 0.15404 | 4.0975 | 0 | 1.7575 | 0.70142 | 1.1857 | 4.0975 | 0 | 1.7575 | 0.70142 | 1.1857 | 8.883 | 2.8522 | 2.2821 | 1.8532 | 1.8549 | 0 | 0 | 0 | 0 | 0 | 4.3163 | 1.3859 | 1.1089 | 0.90048 | 0.90132 | 0 | 0 | 0 | 0 | 0 | 2.8522 | 2.2821 | 1.8532 | 1.8549 | 0 | 4.0975 | 0 | 1.7575 | 0.70142 | 1.1857 | 35 | 3 | 3 | 3 | 3 | 3 | 0 | 0 | 0 | 0 | 0 | 0 | 0
2014-10-31 | 23時 | 1.0979 | 1.0979 | 2.8624 | 0.96533 | 36.5391 | 0.85 | 11.313 | 11.313 | 1 | 3 | 60.7425 | 27.5757 | 8.883 | 0 | 2.2821 | 1.8532 | 1.8549 | 6.4092 | 0 | 1.8208 | 1.3739 | 1.7091 | 0.68268 | 0 | 0.73152 | 0.67771 | 0.81544 | 0.34491 | 0 | 0.15139 | 0.11792 | 0.19651 | 6.0643 | 0 | 1.6694 | 1.256 | 1.5126 | 6.0643 | 0 | 1.6694 | 1.256 | 1.5126 | 8.883 | 2.8522 | 2.2821 | 1.8532 | 1.8549 | 0 | 0 | 0 | 0 | 0 | 4.3163 | 1.3859 | 1.1089 | 0.90048 | 0.90132 | 0 | 0 | 0 | 0 | 0 | 2.8522 | 2.2821 | 1.8532 | 1.8549 | 0 | 6.0643 | 0 | 1.6694 | 1.256 | 1.5126 | 35 | 3 | 3 | 3 | 3 | 3 | 0 | 0 | 0 | 0 | 0 | 0 | 0
2014-11-01 | 0時 | 1.2409 | 1.2409 | 2.7807 | 0.96143 | 35.6399 | 0.85 | 12.4217 | 12.4217 | 1 | 3 | 69.6782 | 30.2784 | 8.883 | 0 | 2.2821 | 1.8532 | 1.8549 | 7.0352 | 0 | 1.9713 | 1.5314 | 1.8838 | 0.74816 | 0 | 0.792 | 0.75543 | 0.89879 | 0.38921 | 0 | 0.16391 | 0.13144 | 0.2166 | 6.646 | 0 | 1.8074 | 1.4 | 1.6672 | 6.646 | 0 | 1.8074 | 1.4 | 1.6672 | 8.883 | 2.8522 | 2.2821 | 1.8532 | 1.8549 | 0 | 0 | 0 | 0 | 0 | 4.3163 | 1.3859 | 1.1089 | 0.90048 | 0.90132 | 0 | 0 | 0 | 0 | 0 | 2.8522 | 2.2821 | 1.8532 | 1.8549 | 0 | 6.646 | 0 | 1.8074 | 1.4 | 1.6672 | 35 | 3 | 3 | 3 | 3 | 3 | 0 | 0 | 0 | 0 | 0 | 0 | 0
2014-11-01 | 1時 | 1.3552 | 1.3552 | 2.7258 | 0.96092 | 34.9548 | 0.85 | 13.2978 | 13.2978 | 1 | 3 | 77.3626 | 32.4138 | 8.883 | 0 | 2.2821 | 1.8532 | 1.8549 | 7.5121 | 0 | 2.1178 | 1.6481 | 2.0197 | 0.79793 | 0 | 0.85085 | 0.813 | 0.96364 | 0.42408 | 0 | 0.17609 | 0.14146 | 0.23223 | 7.0881 | 0 | 1.9417 | 1.5067 | 1.7875 | 7.0881 | 0 | 1.9417 | 1.5067 | 1.7875 | 8.883 | 2.8522 | 2.2821 | 1.8532 | 1.8549 | 0 | 0 | 0 | 0 | 0 | 4.3163 | 1.3859 | 1.1089 | 0.90048 | 0.90132 | 0 | 0 | 0 | 0 | 0 | 2.8522 | 2.2821 | 1.8532 | 1.8549 | 0 | 7.0881 | 0 | 1.9417 | 1.5067 | 1.7875 | 35 | 3 | 3 | 3 | 3 | 3 | 0 | 0 | 0 | 0 | 0 | 0 | 0
2014-11-01 | 2時 | 1.8218 | 1.8218 | 2.1608 | 0.94756 | 28.1007 | 0.85 | 14.1714 | 14.1714 | 1 | 2 | 42.0472 | 20.726 | 14.8051 | 0 | 3.8035 | 3.0887 | 3.0916 | 7.9318 | 0 | 2.2907 | 1.7782 | 2.1706 | 0.51074 | 0 | 0.55219 | 0.5263 | 0.62138 | 0.37028 | 0 | 0.19046 | 0.15263 | 0.24958 | 7.5616 | 0 | 2.1003 | 1.6256 | 1.921 | 7.5616 | 0 | 2.1003 | 1.6256 | 1.921 | 14.8051 | 4.7536 | 3.8035 | 3.0887 | 3.0916 | 0 | 0 | 0 | 0 | 0 | 7.1938 | 2.3098 | 1.8481 | 1.5008 | 1.5022 | 0 | 0 | 0 | 0 | 0 | 4.7536 | 3.8035 | 3.0887 | 3.0916 | 0 | 7.5616 | 0 | 2.1003 | 1.6256 | 1.921 | 45 | 3 | 3 | 3 | 3 | 2 | 0 | 0 | 0 | 0 | 0 | 0 | 0
2014-11-01 | 3時 | 1.9373 | 1.9373 | 2.1497 | 0.96126 | 27.5573 | 0.85 | 14.9925 | 14.9925 | 1 | 2 | 44.9151 | 21.9269 | 14.8051 | 0 | 3.8035 | 3.0887 | 3.0916 | 8.361 | 0 | 2.4449 | 1.8878 | 2.2988 | 0.53799 | 0 | 0.58935 | 0.55874 | 0.65807 | 0.39609 | 0 | 0.20328 | 0.16204 | 0.26431 | 7.9649 | 0 | 2.2416 | 1.7258 | 2.0345 | 7.9649 | 0 | 2.2416 | 1.7258 | 2.0345 | 14.8051 | 4.7536 | 3.8035 | 3.0887 | 3.0916 | 0 | 0 | 0 | 0 | 0 | 7.1938 | 2.3098 | 1.8481 | 1.5008 | 1.5022 | 0 | 0 | 0 | 0 | 0 | 4.7536 | 3.8035 | 3.0887 | 3.0916 | 0 | 7.9649 | 0 | 2.2416 | 1.7258 | 2.0345 | 45 | 3 | 3 | 3 | 3 | 2 | 0 | 0 | 0 | 0 | 0 | 0 | 0
2014-11-01 | 4時 | 2.0791 | 2.0791 | 2.1273 | 0.97746 | 26.8187 | 0.85 | 15.9221 | 15.9221 | 1 | 2 | 48.3723 | 23.2865 | 14.8051 | 0 | 3.8035 | 3.0887 | 3.0916 | 8.8446 | 0 | 2.6182 | 2.0144 | 2.4449 | 0.56855 | 0 | 0.63114 | 0.59621 | 0.6999 | 0.42712 | 0 | 0.21769 | 0.1729 | 0.28112 | 8.4175 | 0 | 2.4005 | 1.8415 | 2.1638 | 8.4175 | 0 | 2.4005 | 1.8415 | 2.1638 | 14.8051 | 4.7536 | 3.8035 | 3.0887 | 3.0916 | 0 | 0 | 0 | 0 | 0 | 7.1938 | 2.3098 | 1.8481 | 1.5008 | 1.5022 | 0 | 0 | 0 | 0 | 0 | 4.7536 | 3.8035 | 3.0887 | 3.0916 | 0 | 8.4175 | 0 | 2.4005 | 1.8415 | 2.1638 | 45 | 3 | 3 | 2 | 3 | 2 | 0 | 0 | 0 | 0 | 0 | 0 | 0
2014-11-01 | 5時 | 2.5593 | 2.5593 | 2.1587 | 1.0157 | 26.1907 | 0.85 | 19.8895 | 19.8895 | 1 | 2 | 65.6365 | 29.0888 | 14.8051 | 0 | 3.8035 | 3.0887 | 3.0916 | 12.0905 | 0 | 3.0874 | 2.134 | 2.5776 | 0.77659 | 0 | 0.74424 | 0.6316 | 0.73787 | 0.59311 | 0 | 0.25671 | 0.18316 | 0.29637 | 11.4974 | 0 | 2.8307 | 1.9508 | 2.2812 | 11.4974 | 0 | 2.8307 | 1.9508 | 2.2812 | 14.8051 | 4.7536 | 3.8035 | 3.0887 | 3.0916 | 0 | 0 | 0 | 0 | 0 | 7.1938 | 2.3098 | 1.8481 | 1.5008 | 1.5022 | 0 | 0 | 0 | 0 | 0 | 4.7536 | 3.8035 | 3.0887 | 3.0916 | 0 | 11.4974 | 0 | 2.8307 | 1.9508 | 2.2812 | 45 | 2 | 3 | 2 | 2 | 2 | 0 | 0 | 0 | 0 | 0 | 0 | 0
2014-11-01 | 6時 | 1.4709 | 1.4709 | 1.8865 | 0.86684 | 26.8187 | 0.85 | 9.99 | 9.99 | 1 | 2 | 30.1454 | 14.6106 | 14.8051 | 0 | 3.8035 | 3.0887 | 3.0916 | 3.6332 | 0 | 2.8169 | 1.6475 | 1.8924 | 0.23355 | 0 | 0.67904 | 0.48761 | 0.54172 | 0.17545 | 0 | 0.23422 | 0.14141 | 0.21758 | 3.4578 | 0 | 2.5827 | 1.5061 | 1.6748 | 3.4578 | 0 | 2.5827 | 1.5061 | 1.6748 | 14.8051 | 4.7536 | 3.8035 | 3.0887 | 3.0916 | 0 | 0 | 0 | 0 | 0 | 7.1938 | 2.3098 | 1.8481 | 1.5008 | 1.5022 | 0 | 0 | 0 | 0 | 0 | 4.7536 | 3.8035 | 3.0887 | 3.0916 | 0 | 3.4578 | 0 | 2.5827 | 1.5061 | 1.6748 | 45 | 3 | 3 | 2 | 3 | 3 | 0 | 0 | 0 | 0 | 0 | 0 | 0
2014-11-01 | 7時 | 0.5753 | 0.5753 | 2.3988 | 0.87677 | 33.7144 | 0.85 | 4.9681 | 4.9681 | 1 | 3 | 26.5798 | 12.1099 | 8.883 | 0 | 2.2821 | 1.8532 | 1.8549 | 1.3118 | 0 | 2.0679 | 0.73367 | 0.85472 | 0.13905 | 0 | 0.8308 | 0.36191 | 0.4078 | 0.076679 | 0 | 0.17194 | 0.062972 | 0.098276 | 1.2351 | 0 | 1.896 | 0.6707 | 0.75644 | 1.2351 | 0 | 1.896 | 0.6707 | 0.75644 | 8.883 | 2.8522 | 2.2821 | 1.8532 | 1.8549 | 0 | 0 | 0 | 0 | 0 | 4.3163 | 1.3859 | 1.1089 | 0.90048 | 0.90132 | 0 | 0 | 0 | 0 | 0 | 2.8522 | 2.2821 | 1.8532 | 1.8549 | 0 | 1.2351 | 0 | 1.896 | 0.6707 | 0.75644 | 35 | 3 | 3 | 3 | 3 | 3 | 0 | 0 | 0 | 0 | 0 | 0 | 0
2014-11-01 | 8時 | 0.16845 | 0.16845 | 3.057 | 0.89464 | 42.1069 | 1 | 1.8539 | 1.8539 | 1 | 3 | 20.3834 | 4.5189 | 8.883 | 0 | 2.2821 | 1.8532 | 1.8549 | 0.93247 | 0 | 0.27857 | 0.29096 | 0.35187 | 0.09919 | 0 | 0.11192 | 0.14353 | 0.16788 | 0.051353 | 0 | 0.023162 | 0.024973 | 0.040459 | 0.88111 | 0 | 0.25541 | 0.26599 | 0.31141 | 0.88111 | 0 | 0.25541 | 0.26599 | 0.31141 | 8.883 | 2.8522 | 2.2821 | 1.8532 | 1.8549 | 0 | 0 | 0 | 0 | 0 | 4.3163 | 1.3859 | 1.1089 | 0.90048 | 0.90132 | 0 | 0 | 0 | 0 | 0 | 2.8522 | 2.2821 | 1.8532 | 1.8549 | 0 | 0.88111 | 0 | 0.25541 | 0.26599 | 0.31141 | 35 | 3 | 3 | 3 | 3 | 3 | 0 | 0 | 0 | 0 | 0 | 0 | 0
2014-11-01 | 9時 | 0.16205 | 0.16205 | 3.4297 | 0.95256 | 44.3679 | 1 | 2.0009 | 2.0009 | 1 | 3 | 20.5193 | 4.8772 | 8.883 | 0 | 2.2821 | 1.8532 | 1.8549 | 0.99585 | 0 | 0.46767 | 0.24066 | 0.29668 | 0.1063 | 0 | 0.18789 | 0.11871 | 0.14155 | 0.05158 | 0 | 0.038885 | 0.020656 | 0.034113 | 0.94427 | 0 | 0.42879 | 0.22 | 0.26257 | 0.94427 | 0 | 0.42879 | 0.22 | 0.26257 | 8.883 | 2.8522 | 2.2821 | 1.8532 | 1.8549 | 0 | 0 | 0 | 0 | 0 | 4.3163 | 1.3859 | 1.1089 | 0.90048 | 0.90132 | 0 | 0 | 0 | 0 | 0 | 2.8522 | 2.2821 | 1.8532 | 1.8549 | 0 | 0.94427 | 0 | 0.42879 | 0.22 | 0.26257 | 35 | 3 | 3 | 3 | 3 | 3 | 0 | 0 | 0 | 0 | 0 | 0 | 0
2014-11-01 | 10時 | 0.11683 | 0.11683 | 3.8929 | 1.0218 | 46.9465 | 1 | 1.6373 | 1.6373 | 1 | 3 | 20.2113 | 3.991 | 8.883 | 0 | 2.2821 | 1.8532 | 1.8549 | 0.88116 | 0 | 0.38097 | 0.16075 | 0.21443 | 0.094448 | 0 | 0.15306 | 0.079296 | 0.10231 | 0.04217 | 0 | 0.031676 | 0.013797 | 0.024655 | 0.83899 | 0 | 0.3493 | 0.14695 | 0.18977 | 0.83899 | 0 | 0.3493 | 0.14695 | 0.18977 | 8.883 | 2.8522 | 2.2821 | 1.8532 | 1.8549 | 0 | 0 | 0 | 0 | 0 | 4.3163 | 1.3859 | 1.1089 | 0.90048 | 0.90132 | 0 | 0 | 0 | 0 | 0 | 2.8522 | 2.2821 | 1.8532 | 1.8549 | 0 | 0.83899 | 0 | 0.3493 | 0.14695 | 0.18977 | 35 | 3 | 3 | 3 | 3 | 3 | 0 | 0 | 0 | 0 | 0 | 0 | 0
2014-11-01 | 11時 | 0.10903 | 0.10903 | 3.9708 | 1.0334 | 47.3505 | 1 | 1.5586 | 1.5586 | 1 | 3 | 20.1572 | 3.7992 | 8.883 | 0 | 2.2821 | 1.8532 | 1.8549 | 0.90865 | 0 | 0.32889 | 0.13383 | 0.18726 | 0.09746 | 0 | 0.13214 | 0.066016 | 0.089346 | 0.042906 | 0 | 0.027346 | 0.011487 | 0.021532 | 0.86574 | 0 | 0.30155 | 0.12234 | 0.16573 | 0.86574 | 0 | 0.30155 | 0.12234 | 0.16573 | 8.883 | 2.8522 | 2.2821 | 1.8532 | 1.8549 | 0 | 0 | 0 | 0 | 0 | 4.3163 | 1.3859 | 1.1089 | 0.90048 | 0.90132 | 0 | 0 | 0 | 0 | 0 | 2.8522 | 2.2821 | 1.8532 | 1.8549 | 0 | 0.86574 | 0 | 0.30155 | 0.12234 | 0.16573 | 35 | 3 | 3 | 3 | 3 | 3 | 0 | 0 | 0 | 0 | 0 | 0 | 0
2014-11-01 | 12時 | 0.06754 | 0.06754 | 4.1181 | 1.0557 | 48.0693 | 1 | 1.0013 | 1.0013 | 1 | 3 | 19.9007 | 2.4407 | 8.883 | 0 | 2.2821 | 1.8532 | 1.8549 | 0.42863 | 0 | 0.27289 | 0.12301 | 0.17677 | 0.04603 | 0 | 0.10963 | 0.060678 | 0.084339 | 0.019747 | 0 | 0.022689 | 0.010558 | 0.020325 | 0.40888 | 0 | 0.2502 | 0.11245 | 0.15644 | 0.40888 | 0 | 0.2502 | 0.11245 | 0.15644 | 8.883 | 2.8522 | 2.2821 | 1.8532 | 1.8549 | 0 | 0 | 0 | 0 | 0 | 4.3163 | 1.3859 | 1.1089 | 0.90048 | 0.90132 | 0 | 0 | 0 | 0 | 0 | 2.8522 | 2.2821 | 1.8532 | 1.8549 | 0 | 0.40888 | 0 | 0.2502 | 0.11245 | 0.15644 | 35 | 3 | 3 | 3 | 3 | 3 | 0 | 0 | 0 | 0 | 0 | 0 | 0
2014-11-01 | 13時 | 0.09276 | 0.09276 | 4.1138 | 1.0546 | 48.0693 | 1 | 1.3738 | 1.3738 | 1 | 3 | 20.0474 | 3.3486 | 8.883 | 0 | 2.2821 | 1.8532 | 1.8549 | 0.76304 | 0 | 0.25907 | 0.14784 | 0.20381 | 0.081942 | 0 | 0.10408 | 0.072927 | 0.097239 | 0.035153 | 0 | 0.02154 | 0.012689 | 0.023434 | 0.72789 | 0 | 0.23753 | 0.13515 | 0.18037 | 0.72789 | 0 | 0.23753 | 0.13515 | 0.18037 | 8.883 | 2.8522 | 2.2821 | 1.8532 | 1.8549 | 0 | 0 | 0 | 0 | 0 | 4.3163 | 1.3859 | 1.1089 | 0.90048 | 0.90132 | 0 | 0 | 0 | 0 | 0 | 2.8522 | 2.2821 | 1.8532 | 1.8549 | 0 | 0.72789 | 0 | 0.23753 | 0.13515 | 0.18037 | 35 | 3 | 3 | 3 | 3 | 3 | 0 | 0 | 0 | 0 | 0 | 0 | 0
2014-11-01 | 14時 | 0.13679 | 0.13679 | 3.8764 | 1.0193 | 46.8654 | 1 | 1.9089 | 1.9089 | 1 | 3 | 20.4324 | 4.6529 | 8.883 | 0 | 2.2821 | 1.8532 | 1.8549 | 1.013 | 0 | 0.34958 | 0.24251 | 0.30379 | 0.10856 | 0 | 0.14045 | 0.11963 | 0.14494 | 0.048608 | 0 | 0.029066 | 0.020815 | 0.03493 | 0.96437 | 0 | 0.32051 | 0.2217 | 0.26886 | 0.96437 | 0 | 0.32051 | 0.2217 | 0.26886 | 8.883 | 2.8522 | 2.2821 | 1.8532 | 1.8549 | 0 | 0 | 0 | 0 | 0 | 4.3163 | 1.3859 | 1.1089 | 0.90048 | 0.90132 | 0 | 0 | 0 | 0 | 0 | 2.8522 | 2.2821 | 1.8532 | 1.8549 | 0 | 0.96437 | 0 | 0.32051 | 0.2217 | 0.26886 | 35 | 3 | 3 | 3 | 3 | 3 | 0 | 0 | 0 | 0 | 0 | 0 | 0
2014-11-01 | 15時 | 0.16529 | 0.16529 | 3.636 | 0.98369 | 45.5483 | 1 | 2.1635 | 2.1635 | 1 | 3 | 20.6879 | 5.2737 | 8.883 | 0 | 2.2821 | 1.8532 | 1.8549 | 0.97528 | 0 | 0.45993 | 0.3301 | 0.39822 | 0.1043 | 0 | 0.18478 | 0.16283 | 0.19 | 0.048785 | 0 | 0.038241 | 0.028333 | 0.045788 | 0.9265 | 0 | 0.42169 | 0.30176 | 0.35244 | 0.9265 | 0 | 0.42169 | 0.30176 | 0.35244 | 8.883 | 2.8522 | 2.2821 | 1.8532 | 1.8549 | 0 | 0 | 0 | 0 | 0 | 4.3163 | 1.3859 | 1.1089 | 0.90048 | 0.90132 | 0 | 0 | 0 | 0 | 0 | 2.8522 | 2.2821 | 1.8532 | 1.8549 | 0 | 0.9265 | 0 | 0.42169 | 0.30176 | 0.35244 | 35 | 3 | 3 | 3 | 3 | 3 | 0 | 0 | 0 | 0 | 0 | 0 | 0
2014-11-01 | 16時 | 0.17881 | 0.17881 | 3.5485 | 0.97072 | 45.0456 | 1 | 2.2842 | 2.2842 | 1 | 3 | 20.8251 | 5.5678 | 8.883 | 0 | 2.2821 | 1.8532 | 1.8549 | 0.93113 | 0 | 0.5405 | 0.36973 | 0.44281 | 0.099498 | 0 | 0.21715 | 0.18238 | 0.21127 | 0.047285 | 0 | 0.044941 | 0.031735 | 0.050915 | 0.88385 | 0 | 0.49556 | 0.338 | 0.3919 | 0.88385 | 0 | 0.49556 | 0.338 | 0.3919 | 8.883 | 2.8522 | 2.2821 | 1.8532 | 1.8549 | 0 | 0 | 0 | 0 | 0 | 4.3163 | 1.3859 | 1.1089 | 0.90048 | 0.90132 | 0 | 0 | 0 | 0 | 0 | 2.8522 | 2.2821 | 1.8532 | 1.8549 | 0 | 0.88385 | 0 | 0.49556 | 0.338 | 0.3919 | 35 | 3 | 3 | 3 | 3 | 3 | 0 | 0 | 0 | 0 | 0 | 0 | 0
2014-11-01 | 17時 | 0.46444 | 0.46444 | 3.4792 | 0.96446 | 44.4531 | 1 | 5.8171 | 5.8171 | 1 | 3 | 29.4767 | 14.1795 | 8.883 | 0 | 2.2821 | 1.8532 | 1.8549 | 3.7796 | 0 | 1.1527 | 0.45611 | 0.42874 | 0.4035 | 0 | 0.46313 | 0.22499 | 0.20456 | 0.19529 | 0 | 0.095845 | 0.039148 | 0.049297 | 3.5843 | 0 | 1.0569 | 0.41696 | 0.37945 | 3.5843 | 0 | 1.0569 | 0.41696 | 0.37945 | 8.883 | 2.8522 | 2.2821 | 1.8532 | 1.8549 | 0 | 0 | 0 | 0 | 0 | 4.3163 | 1.3859 | 1.1089 | 0.90048 | 0.90132 | 0 | 0 | 0 | 0 | 0 | 2.8522 | 2.2821 | 1.8532 | 1.8549 | 0 | 3.5843 | 0 | 1.0569 | 0.41696 | 0.37945 | 35 | 3 | 3 | 3 | 3 | 3 | 0 | 0 | 0 | 0 | 0 | 0 | 0
2014-11-01 | 18時 | 0.94727 | 0.94727 | 3.3657 | 0.96091 | 43.1616 | 1 | 11.4775 | 11.4775 | 1 | 3 | 62.013 | 27.9769 | 8.883 | 0 | 2.2821 | 1.8532 | 1.8549 | 7.1907 | 0 | 1.9948 | 1.1287 | 1.1633 | 0.76613 | 0 | 0.80143 | 0.55678 | 0.55504 | 0.38515 | 0 | 0.16586 | 0.09688 | 0.13376 | 6.8055 | 0 | 1.8289 | 1.0318 | 1.0296 | 6.8055 | 0 | 1.8289 | 1.0318 | 1.0296 | 8.883 | 2.8522 | 2.2821 | 1.8532 | 1.8549 | 0 | 0 | 0 | 0 | 0 | 4.3163 | 1.3859 | 1.1089 | 0.90048 | 0.90132 | 0 | 0 | 0 | 0 | 0 | 2.8522 | 2.2821 | 1.8532 | 1.8549 | 0 | 6.8055 | 0 | 1.8289 | 1.0318 | 1.0296 | 35 | 3 | 3 | 3 | 3 | 3 | 0 | 0 | 0 | 0 | 0 | 0 | 0
2014-11-01 | 19時 | 0.67717 | 0.67717 | 3.2261 | 0.93625 | 42.4606 | 1 | 7.8645 | 7.8645 | 1 | 3 | 38.5905 | 19.17 | 8.883 | 0 | 2.2821 | 1.8532 | 1.8549 | 2.8424 | 0 | 2.3048 | 0.83938 | 1.8779 | 0.30252 | 0 | 0.92599 | 0.41405 | 0.89598 | 0.15511 | 0 | 0.19164 | 0.072045 | 0.21592 | 2.6873 | 0 | 2.1132 | 0.76734 | 1.662 | 2.6873 | 0 | 2.1132 | 0.76734 | 1.662 | 8.883 | 2.8522 | 2.2821 | 1.8532 | 1.8549 | 0 | 0 | 0 | 0 | 0 | 4.3163 | 1.3859 | 1.1089 | 0.90048 | 0.90132 | 0 | 0 | 0 | 0 | 0 | 2.8522 | 2.2821 | 1.8532 | 1.8549 | 0 | 2.6873 | 0 | 2.1132 | 0.76734 | 1.662 | 35 | 3 | 3 | 3 | 3 | 3 | 0 | 0 | 0 | 0 | 0 | 0 | 0
2014-11-01 | 20時 | 1.3603 | 1.3603 | 2.0487 | 0.87625 | 28.8109 | 0.85 | 10.0329 | 10.0329 | 1 | 2 | 30.2444 | 14.6733 | 14.8051 | 0 | 3.8035 | 3.0887 | 3.0916 | 4.2155 | 0 | 2.598 | 1.6222 | 1.5972 | 0.2717 | 0 | 0.62627 | 0.48013 | 0.45721 | 0.19291 | 0 | 0.21601 | 0.13924 | 0.18364 | 4.0226 | 0 | 2.382 | 1.483 | 1.4135 | 4.0226 | 0 | 2.382 | 1.483 | 1.4135 | 14.8051 | 4.7536 | 3.8035 | 3.0887 | 3.0916 | 0 | 0 | 0 | 0 | 0 | 7.1938 | 2.3098 | 1.8481 | 1.5008 | 1.5022 | 0 | 0 | 0 | 0 | 0 | 4.7536 | 3.8035 | 3.0887 | 3.0916 | 0 | 4.0226 | 0 | 2.382 | 1.483 | 1.4135 | 45 | 3 | 3 | 2 | 3 | 3 | 0 | 0 | 0 | 0 | 0 | 0 | 0
2014-11-01 | 21時 | 1.3891 | 1.3891 | 2.0549 | 0.88071 | 28.7523 | 0.85 | 10.2765 | 10.2765 | 1 | 2 | 30.8165 | 15.0295 | 14.8051 | 0 | 3.8035 | 3.0887 | 3.0916 | 5.1321 | 0 | 2.7374 | 0.97995 | 1.427 | 0.33075 | 0 | 0.65987 | 0.29004 | 0.4085 | 0.23525 | 0 | 0.2276 | 0.084111 | 0.16408 | 4.8968 | 0 | 2.5098 | 0.89584 | 1.2629 | 4.8968 | 0 | 2.5098 | 0.89584 | 1.2629 | 14.8051 | 4.7536 | 3.8035 | 3.0887 | 3.0916 | 0 | 0 | 0 | 0 | 0 | 7.1938 | 2.3098 | 1.8481 | 1.5008 | 1.5022 | 0 | 0 | 0 | 0 | 0 | 4.7536 | 3.8035 | 3.0887 | 3.0916 | 0 | 4.8968 | 0 | 2.5098 | 0.89584 | 1.2629 | 45 | 3 | 3 | 2 | 3 | 3 | 0 | 0 | 0 | 0 | 0 | 0 | 0
2014-11-01 | 22時 | 1.5576 | 1.5576 | 2.0895 | 0.90669 | 28.3986 | 0.85 | 11.7169 | 11.7169 | 1 | 2 | 34.5131 | 17.1362 | 14.8051 | 0 | 3.8035 | 3.0887 | 3.0916 | 5.9719 | 0 | 2.5915 | 1.2446 | 1.9089 | 0.38469 | 0 | 0.6247 | 0.36837 | 0.54645 | 0.2765 | 0 | 0.21547 | 0.10683 | 0.21948 | 5.6954 | 0 | 2.3761 | 1.1378 | 1.6894 | 5.6954 | 0 | 2.3761 | 1.1378 | 1.6894 | 14.8051 | 4.7536 | 3.8035 | 3.0887 | 3.0916 | 0 | 0 | 0 | 0 | 0 | 7.1938 | 2.3098 | 1.8481 | 1.5008 | 1.5022 | 0 | 0 | 0 | 0 | 0 | 4.7536 | 3.8035 | 3.0887 | 3.0916 | 0 | 5.6954 | 0 | 2.3761 | 1.1378 | 1.6894 | 45 | 3 | 3 | 2 | 3 | 3 | 0 | 0 | 0 | 0 | 0 | 0 | 0
2014-11-01 | 23時 | 1.785 | 1.785 | 2.1703 | 0.94373 | 28.3392 | 0.85 | 13.9468 | 13.9468 | 1 | 2 | 41.2933 | 20.3976 | 14.8051 | 0 | 3.8035 | 3.0887 | 3.0916 | 7.6937 | 0 | 2.3634 | 1.7392 | 2.1505 | 0.49557 | 0 | 0.56971 | 0.51475 | 0.61563 | 0.35681 | 0 | 0.19651 | 0.14928 | 0.24727 | 7.3369 | 0 | 2.1669 | 1.5899 | 1.9033 | 7.3369 | 0 | 2.1669 | 1.5899 | 1.9033 | 14.8051 | 4.7536 | 3.8035 | 3.0887 | 3.0916 | 0 | 0 | 0 | 0 | 0 | 7.1938 | 2.3098 | 1.8481 | 1.5008 | 1.5022 | 0 | 0 | 0 | 0 | 0 | 4.7536 | 3.8035 | 3.0887 | 3.0916 | 0 | 7.3369 | 0 | 2.1669 | 1.5899 | 1.9033 | 45 | 3 | 3 | 3 | 3 | 2 | 0 | 0 | 0 | 0 | 0 | 0 | 0
2014-11-02 | 0時 | 1.8734 | 1.8734 | 2.1725 | 0.9547 | 28.0408 | 0.85 | 14.6512 | 14.6512 | 1 | 2 | 43.702 | 21.4277 | 14.8051 | 0 | 3.8035 | 3.0887 | 3.0916 | 8.1242 | 0 | 2.4349 | 1.8385 | 2.2535 | 0.52309 | 0 | 0.58696 | 0.54416 | 0.64511 | 0.37989 | 0 | 0.20246 | 0.15781 | 0.25911 | 7.7443 | 0 | 2.2325 | 1.6807 | 1.9944 | 7.7443 | 0 | 2.2325 | 1.6807 | 1.9944 | 14.8051 | 4.7536 | 3.8035 | 3.0887 | 3.0916 | 0 | 0 | 0 | 0 | 0 | 7.1938 | 2.3098 | 1.8481 | 1.5008 | 1.5022 | 0 | 0 | 0 | 0 | 0 | 4.7536 | 3.8035 | 3.0887 | 3.0916 | 0 | 7.7443 | 0 | 2.2325 | 1.6807 | 1.9944 | 45 | 3 | 3 | 3 | 3 | 2 | 0 | 0 | 0 | 0 | 0 | 0 | 0
2014-11-02 | 1時 | 1.8857 | 1.8857 | 2.1925 | 0.95741 | 28.2202 | 0.85 | 14.8839 | 14.8839 | 1 | 2 | 44.5259 | 21.7681 | 14.8051 | 0 | 3.8035 | 3.0887 | 3.0916 | 8.2799 | 0 | 2.4617 | 1.8624 | 2.2799 | 0.53324 | 0 | 0.5934 | 0.55122 | 0.65266 | 0.38526 | 0 | 0.20468 | 0.15985 | 0.26215 | 7.8947 | 0 | 2.257 | 1.7026 | 2.0178 | 7.8947 | 0 | 2.257 | 1.7026 | 2.0178 | 14.8051 | 4.7536 | 3.8035 | 3.0887 | 3.0916 | 0 | 0 | 0 | 0 | 0 | 7.1938 | 2.3098 | 1.8481 | 1.5008 | 1.5022 | 0 | 0 | 0 | 0 | 0 | 4.7536 | 3.8035 | 3.0887 | 3.0916 | 0 | 7.8947 | 0 | 2.257 | 1.7026 | 2.0178 | 45 | 3 | 3 | 3 | 3 | 2 | 0 | 0 | 0 | 0 | 0 | 0 | 0
2014-11-02 | 2時 | 1.9494 | 1.9494 | 2.1853 | 0.9645 | 27.9206 | 0.85 | 15.3364 | 15.3364 | 1 | 2 | 46.168 | 22.4298 | 14.8051 | 0 | 3.8035 | 3.0887 | 3.0916 | 8.5364 | 0 | 2.535 | 1.9209 | 2.3441 | 0.54953 | 0 | 0.61109 | 0.56852 | 0.67105 | 0.40047 | 0 | 0.21078 | 0.16487 | 0.26953 | 8.1359 | 0 | 2.3243 | 1.756 | 2.0746 | 8.1359 | 0 | 2.3243 | 1.756 | 2.0746 | 14.8051 | 4.7536 | 3.8035 | 3.0887 | 3.0916 | 0 | 0 | 0 | 0 | 0 | 7.1938 | 2.3098 | 1.8481 | 1.5008 | 1.5022 | 0 | 0 | 0 | 0 | 0 | 4.7536 | 3.8035 | 3.0887 | 3.0916 | 0 | 8.1359 | 0 | 2.3243 | 1.756 | 2.0746 | 45 | 3 | 3 | 2 | 3 | 2 | 0 | 0 | 0 | 0 | 0 | 0 | 0
2014-11-02 | 3時 | 1.932 | 1.932 | 2.2066 | 0.96356 | 28.2202 | 0.85 | 15.3476 | 15.3476 | 1 | 2 | 46.2093 | 22.4462 | 14.8051 | 0 | 3.8035 | 3.0887 | 3.0916 | 8.5588 | 0 | 2.538 | 1.9139 | 2.3368 | 0.5512 | 0 | 0.61181 | 0.56646 | 0.66896 | 0.39824 | 0 | 0.21103 | 0.16427 | 0.26869 | 8.1606 | 0 | 2.327 | 1.7496 | 2.0682 | 8.1606 | 0 | 2.327 | 1.7496 | 2.0682 | 14.8051 | 4.7536 | 3.8035 | 3.0887 | 3.0916 | 0 | 0 | 0 | 0 | 0 | 7.1938 | 2.3098 | 1.8481 | 1.5008 | 1.5022 | 0 | 0 | 0 | 0 | 0 | 4.7536 | 3.8035 | 3.0887 | 3.0916 | 0 | 8.1606 | 0 | 2.327 | 1.7496 | 2.0682 | 45 | 3 | 3 | 2 | 3 | 2 | 0 | 0 | 0 | 0 | 0 | 0 | 0
2014-11-02 | 4時 | 1.962 | 1.962 | 2.2048 | 0.96687 | 28.1007 | 0.85 | 15.5729 | 15.5729 | 1 | 2 | 47.0473 | 22.7757 | 14.8051 | 0 | 3.8035 | 3.0887 | 3.0916 | 8.6889 | 0 | 2.5761 | 1.9416 | 2.3663 | 0.55949 | 0 | 0.62098 | 0.57466 | 0.67741 | 0.40562 | 0 | 0.21419 | 0.16665 | 0.27208 | 8.2832 | 0 | 2.3619 | 1.775 | 2.0943 | 8.2832 | 0 | 2.3619 | 1.775 | 2.0943 | 14.8051 | 4.7536 | 3.8035 | 3.0887 | 3.0916 | 0 | 0 | 0 | 0 | 0 | 7.1938 | 2.3098 | 1.8481 | 1.5008 | 1.5022 | 0 | 0 | 0 | 0 | 0 | 4.7536 | 3.8035 | 3.0887 | 3.0916 | 0 | 8.2832 | 0 | 2.3619 | 1.775 | 2.0943 | 45 | 3 | 3 | 2 | 3 | 2 | 0 | 0 | 0 | 0 | 0 | 0 | 0
2014-11-02 | 5時 | 2.2903 | 2.2903 | 2.2592 | 0.99928 | 27.8603 | 0.85 | 18.6274 | 18.6274 | 1 | 2 | 59.7033 | 27.243 | 14.8051 | 0 | 3.8035 | 3.0887 | 3.0916 | 11.2885 | 0 | 2.9388 | 1.9884 | 2.4117 | 0.72665 | 0 | 0.70842 | 0.58852 | 0.69038 | 0.53045 | 0 | 0.24435 | 0.17067 | 0.2773 | 10.7581 | 0 | 2.6945 | 1.8178 | 2.1344 | 10.7581 | 0 | 2.6945 | 1.8178 | 2.1344 | 14.8051 | 4.7536 | 3.8035 | 3.0887 | 3.0916 | 0 | 0 | 0 | 0 | 0 | 7.1938 | 2.3098 | 1.8481 | 1.5008 | 1.5022 | 0 | 0 | 0 | 0 | 0 | 4.7536 | 3.8035 | 3.0887 | 3.0916 | 0 | 10.7581 | 0 | 2.6945 | 1.8178 | 2.1344 | 45 | 2 | 3 | 2 | 3 | 2 | 0 | 0 | 0 | 0 | 0 | 0 | 0
2014-11-02 | 6時 | 1.3492 | 1.3492 | 1.9778 | 0.86365 | 28.2202 | 0.85 | 9.6068 | 9.6068 | 1 | 2 | 29.2805 | 14.0501 | 14.8051 | 0 | 3.8035 | 3.0887 | 3.0916 | 3.5161 | 0 | 2.7002 | 1.5744 | 1.8161 | 0.22645 | 0 | 0.6509 | 0.46596 | 0.51989 | 0.16361 | 0 | 0.22451 | 0.13513 | 0.20881 | 3.3525 | 0 | 2.4757 | 1.4392 | 1.6073 | 3.3525 | 0 | 2.4757 | 1.4392 | 1.6073 | 14.8051 | 4.7536 | 3.8035 | 3.0887 | 3.0916 | 0 | 0 | 0 | 0 | 0 | 7.1938 | 2.3098 | 1.8481 | 1.5008 | 1.5022 | 0 | 0 | 0 | 0 | 0 | 4.7536 | 3.8035 | 3.0887 | 3.0916 | 0 | 3.3525 | 0 | 2.4757 | 1.4392 | 1.6073 | 45 | 3 | 3 | 2 | 3 | 3 | 0 | 0 | 0 | 0 | 0 | 0 | 0
2014-11-02 | 7時 | 0.41624 | 0.41624 | 2.6502 | 0.91245 | 35.7909 | 0.85 | 3.9712 | 3.9712 | 1 | 3 | 23.8388 | 9.68 | 8.883 | 0 | 2.2821 | 1.8532 | 1.8549 | 1.1191 | 0 | 1.7947 | 0.48684 | 0.57058 | 0.11904 | 0 | 0.72104 | 0.24015 | 0.27223 | 0.061632 | 0 | 0.14922 | 0.041786 | 0.065606 | 1.0575 | 0 | 1.6455 | 0.44506 | 0.50498 | 1.0575 | 0 | 1.6455 | 0.44506 | 0.50498 | 8.883 | 2.8522 | 2.2821 | 1.8532 | 1.8549 | 0 | 0 | 0 | 0 | 0 | 4.3163 | 1.3859 | 1.1089 | 0.90048 | 0.90132 | 0 | 0 | 0 | 0 | 0 | 2.8522 | 2.2821 | 1.8532 | 1.8549 | 0 | 1.0575 | 0 | 1.6455 | 0.44506 | 0.50498 | 35 | 3 | 3 | 3 | 3 | 3 | 0 | 0 | 0 | 0 | 0 | 0 | 0
2014-11-02 | 8時 | 0.12457 | 0.12457 | 3.4249 | 0.95124 | 44.3679 | 1 | 1.5359 | 1.5359 | 1 | 3 | 20.1423 | 3.7438 | 8.883 | 0 | 2.2821 | 1.8532 | 1.8549 | 0.7805 | 0 | 0.21913 | 0.24207 | 0.29418 | 0.083313 | 0 | 0.088037 | 0.11941 | 0.14036 | 0.040426 | 0 | 0.01822 | 0.020777 | 0.033825 | 0.74008 | 0 | 0.20091 | 0.22129 | 0.26035 | 0.74008 | 0 | 0.20091 | 0.22129 | 0.26035 | 8.883 | 2.8522 | 2.2821 | 1.8532 | 1.8549 | 0 | 0 | 0 | 0 | 0 | 4.3163 | 1.3859 | 1.1089 | 0.90048 | 0.90132 | 0 | 0 | 0 | 0 | 0 | 2.8522 | 2.2821 | 1.8532 | 1.8549 | 0 | 0.74008 | 0 | 0.20091 | 0.22129 | 0.26035 | 35 | 3 | 3 | 3 | 3 | 3 | 0 | 0 | 0 | 0 | 0 | 0 | 0
2014-11-02 | 9時 | 0.11163 | 0.11163 | 3.9242 | 1.0265 | 47.1085 | 1 | 1.5771 | 1.5771 | 1 | 3 | 20.1695 | 3.8441 | 8.883 | 0 | 2.2821 | 1.8532 | 1.8549 | 0.7894 | 0 | 0.38873 | 0.17671 | 0.2222 | 0.084636 | 0 | 0.15618 | 0.08717 | 0.10602 | 0.037578 | 0 | 0.032322 | 0.015168 | 0.025549 | 0.75183 | 0 | 0.35641 | 0.16155 | 0.19665 | 0.75183 | 0 | 0.35641 | 0.16155 | 0.19665 | 8.883 | 2.8522 | 2.2821 | 1.8532 | 1.8549 | 0 | 0 | 0 | 0 | 0 | 4.3163 | 1.3859 | 1.1089 | 0.90048 | 0.90132 | 0 | 0 | 0 | 0 | 0 | 2.8522 | 2.2821 | 1.8532 | 1.8549 | 0 | 0.75183 | 0 | 0.35641 | 0.16155 | 0.19665 | 35 | 3 | 3 | 3 | 3 | 3 | 0 | 0 | 0 | 0 | 0 | 0 | 0
2014-11-02 | 10時 | 0.087959 | 0.087959 | 4.178 | 1.0641 | 48.3853 | 1 | 1.323 | 1.323 | 1 | 3 | 20.0215 | 3.2248 | 8.883 | 0 | 2.2821 | 1.8532 | 1.8549 | 0.7316 | 0 | 0.3191 | 0.11362 | 0.15866 | 0.078607 | 0 | 0.1282 | 0.056046 | 0.075697 | 0.033329 | 0 | 0.026531 | 0.0097519 | 0.018242 | 0.69827 | 0 | 0.29256 | 0.10387 | 0.14041 | 0.69827 | 0 | 0.29256 | 0.10387 | 0.14041 | 8.883 | 2.8522 | 2.2821 | 1.8532 | 1.8549 | 0 | 0 | 0 | 0 | 0 | 4.3163 | 1.3859 | 1.1089 | 0.90048 | 0.90132 | 0 | 0 | 0 | 0 | 0 | 2.8522 | 2.2821 | 1.8532 | 1.8549 | 0 | 0.69827 | 0 | 0.29256 | 0.10387 | 0.14041 | 35 | 3 | 3 | 3 | 3 | 3 | 0 | 0 | 0 | 0 | 0 | 0 | 0
2014-11-02 | 11時 | 0.072496 | 0.072496 | 4.3258 | 1.0859 | 49.0885 | 1 | 1.129 | 1.129 | 1 | 3 | 19.9398 | 2.7519 | 8.883 | 0 | 2.2821 | 1.8532 | 1.8549 | 0.66494 | 0 | 0.25901 | 0.080051 | 0.12496 | 0.071531 | 0 | 0.10406 | 0.039488 | 0.059621 | 0.029525 | 0 | 0.021536 | 0.0068709 | 0.014368 | 0.63541 | 0 | 0.23748 | 0.07318 | 0.11059 | 0.63541 | 0 | 0.23748 | 0.07318 | 0.11059 | 8.883 | 2.8522 | 2.2821 | 1.8532 | 1.8549 | 0 | 0 | 0 | 0 | 0 | 4.3163 | 1.3859 | 1.1089 | 0.90048 | 0.90132 | 0 | 0 | 0 | 0 | 0 | 2.8522 | 2.2821 | 1.8532 | 1.8549 | 0 | 0.63541 | 0 | 0.23748 | 0.07318 | 0.11059 | 35 | 3 | 3 | 3 | 3 | 3 | 0 | 0 | 0 | 0 | 0 | 0 | 0
2014-11-02 | 12時 | 0.044065 | 0.044065 | 4.3665 | 1.0927 | 49.2434 | 1 | 0.69267 | 0.69267 | 1 | 3 | 19.8546 | 1.6884 | 8.883 | 0 | 2.2821 | 1.8532 | 1.8549 | 0.27989 | 0 | 0.21064 | 0.077696 | 0.12444 | 0.030117 | 0 | 0.084629 | 0.038326 | 0.059373 | 0.012356 | 0 | 0.017514 | 0.0066688 | 0.014308 | 0.26753 | 0 | 0.19313 | 0.071028 | 0.11013 | 0.26753 | 0 | 0.19313 | 0.071028 | 0.11013 | 8.883 | 2.8522 | 2.2821 | 1.8532 | 1.8549 | 0 | 0 | 0 | 0 | 0 | 4.3163 | 1.3859 | 1.1089 | 0.90048 | 0.90132 | 0 | 0 | 0 | 0 | 0 | 2.8522 | 2.2821 | 1.8532 | 1.8549 | 0 | 0.26753 | 0 | 0.19313 | 0.071028 | 0.11013 | 35 | 3 | 3 | 3 | 3 | 3 | 0 | 0 | 0 | 0 | 0 | 0 | 0
2014-11-02 | 13時 | 0.07613 | 0.07613 | 4.2284 | 1.0717 | 48.6209 | 1 | 1.1589 | 1.1589 | 1 | 3 | 19.9506 | 2.8248 | 8.883 | 0 | 2.2821 | 1.8532 | 1.8549 | 0.66146 | 0 | 0.21219 | 0.11712 | 0.16808 | 0.0711 | 0 | 0.085251 | 0.057775 | 0.080193 | 0.02988 | 0 | 0.017643 | 0.010053 | 0.019326 | 0.63158 | 0 | 0.19455 | 0.10707 | 0.14875 | 0.63158 | 0 | 0.19455 | 0.10707 | 0.14875 | 8.883 | 2.8522 | 2.2821 | 1.8532 | 1.8549 | 0 | 0 | 0 | 0 | 0 | 4.3163 | 1.3859 | 1.1089 | 0.90048 | 0.90132 | 0 | 0 | 0 | 0 | 0 | 2.8522 | 2.2821 | 1.8532 | 1.8549 | 0 | 0.63158 | 0 | 0.19455 | 0.10707 | 0.14875 | 35 | 3 | 3 | 3 | 3 | 3 | 0 | 0 | 0 | 0 | 0 | 0 | 0
2014-11-02 | 14時 | 0.10494 | 0.10494 | 4.0804 | 1.0495 | 47.9105 | 1 | 1.5415 | 1.5415 | 1 | 3 | 20.146 | 3.7574 | 8.883 | 0 | 2.2821 | 1.8532 | 1.8549 | 0.84591 | 0 | 0.26567 | 0.18678 | 0.24312 | 0.090816 | 0 | 0.10673 | 0.092136 | 0.11599 | 0.039187 | 0 | 0.022089 | 0.016032 | 0.027954 | 0.80672 | 0 | 0.24358 | 0.17075 | 0.21516 | 0.80672 | 0 | 0.24358 | 0.17075 | 0.21516 | 8.883 | 2.8522 | 2.2821 | 1.8532 | 1.8549 | 0 | 0 | 0 | 0 | 0 | 4.3163 | 1.3859 | 1.1089 | 0.90048 | 0.90132 | 0 | 0 | 0 | 0 | 0 | 2.8522 | 2.2821 | 1.8532 | 1.8549 | 0 | 0.80672 | 0 | 0.24358 | 0.17075 | 0.21516 | 35 | 3 | 3 | 3 | 3 | 3 | 0 | 0 | 0 | 0 | 0 | 0 | 0
2014-11-02 | 15時 | 0.12988 | 0.12988 | 3.8768 | 1.0194 | 46.8654 | 1 | 1.8126 | 1.8126 | 1 | 3 | 20.348 | 4.4184 | 8.883 | 0 | 2.2821 | 1.8532 | 1.8549 | 0.80976 | 0 | 0.38068 | 0.27964 | 0.34254 | 0.086784 | 0 | 0.15294 | 0.13794 | 0.16343 | 0.038857 | 0 | 0.031652 | 0.024002 | 0.039386 | 0.7709 | 0 | 0.34903 | 0.25564 | 0.30316 | 0.7709 | 0 | 0.34903 | 0.25564 | 0.30316 | 8.883 | 2.8522 | 2.2821 | 1.8532 | 1.8549 | 0 | 0 | 0 | 0 | 0 | 4.3163 | 1.3859 | 1.1089 | 0.90048 | 0.90132 | 0 | 0 | 0 | 0 | 0 | 2.8522 | 2.2821 | 1.8532 | 1.8549 | 0 | 0.7709 | 0 | 0.34903 | 0.25564 | 0.30316 | 35 | 3 | 3 | 3 | 3 | 3 | 0 | 0 | 0 | 0 | 0 | 0 | 0
2014-11-02 | 16時 | 0.15587 | 0.15587 | 3.6504 | 0.98579 | 45.6316 | 1 | 2.0483 | 2.0483 | 1 | 3 | 20.5665 | 4.9928 | 8.883 | 0 | 2.2821 | 1.8532 | 1.8549 | 0.82793 | 0 | 0.46969 | 0.34081 | 0.40988 | 0.088553 | 0 | 0.1887 | 0.16812 | 0.19556 | 0.041309 | 0 | 0.039053 | 0.029253 | 0.047128 | 0.78662 | 0 | 0.43064 | 0.31156 | 0.36275 | 0.78662 | 0 | 0.43064 | 0.31156 | 0.36275 | 8.883 | 2.8522 | 2.2821 | 1.8532 | 1.8549 | 0 | 0 | 0 | 0 | 0 | 4.3163 | 1.3859 | 1.1089 | 0.90048 | 0.90132 | 0 | 0 | 0 | 0 | 0 | 2.8522 | 2.2821 | 1.8532 | 1.8549 | 0 | 0.78662 | 0 | 0.43064 | 0.31156 | 0.36275 | 35 | 3 | 3 | 3 | 3 | 3 | 0 | 0 | 0 | 0 | 0 | 0 | 0
2014-11-02 | 17時 | 0.30829 | 0.30829 | 3.2962 | 0.93542 | 43.4223 | 1 | 3.6583 | 3.6583 | 1 | 3 | 23.1255 | 8.9172 | 8.883 | 0 | 2.2821 | 1.8532 | 1.8549 | 2.3382 | 0 | 0.56036 | 0.3986 | 0.36111 | 0.24922 | 0 | 0.22513 | 0.19663 | 0.17229 | 0.12436 | 0 | 0.046591 | 0.034213 | 0.041521 | 2.2139 | 0 | 0.51377 | 0.36439 | 0.31959 | 2.2139 | 0 | 0.51377 | 0.36439 | 0.31959 | 8.883 | 2.8522 | 2.2821 | 1.8532 | 1.8549 | 0 | 0 | 0 | 0 | 0 | 4.3163 | 1.3859 | 1.1089 | 0.90048 | 0.90132 | 0 | 0 | 0 | 0 | 0 | 2.8522 | 2.2821 | 1.8532 | 1.8549 | 0 | 2.2139 | 0 | 0.51377 | 0.36439 | 0.31959 | 35 | 3 | 3 | 3 | 3 | 3 | 0 | 0 | 0 | 0 | 0 | 0 | 0
2014-11-02 | 18時 | 0.87784 | 0.87784 | 2.7476 | 0.94401 | 35.8662 | 0.85 | 8.683 | 8.683 | 1 | 3 | 43.0756 | 21.1651 | 8.883 | 0 | 2.2821 | 1.8532 | 1.8549 | 6.3586 | 0 | 1.2183 | 0.52677 | 0.57927 | 0.67648 | 0 | 0.48947 | 0.25985 | 0.27638 | 0.34939 | 0 | 0.1013 | 0.045213 | 0.066605 | 6.0092 | 0 | 1.117 | 0.48155 | 0.51266 | 6.0092 | 0 | 1.117 | 0.48155 | 0.51266 | 8.883 | 2.8522 | 2.2821 | 1.8532 | 1.8549 | 0 | 0 | 0 | 0 | 0 | 4.3163 | 1.3859 | 1.1089 | 0.90048 | 0.90132 | 0 | 0 | 0 | 0 | 0 | 2.8522 | 2.2821 | 1.8532 | 1.8549 | 0 | 6.0092 | 0 | 1.117 | 0.48155 | 0.51266 | 35 | 3 | 3 | 3 | 3 | 3 | 0 | 0 | 0 | 0 | 0 | 0 | 0
2014-11-02 | 19時 | 0.71523 | 0.71523 | 2.6283 | 0.92052 | 35.1842 | 0.85 | 6.7674 | 6.7674 | 1 | 3 | 33.3326 | 16.4957 | 8.883 | 0 | 2.2821 | 1.8532 | 1.8549 | 2.4729 | 0 | 2.1185 | 0.58866 | 1.5873 | 0.26277 | 0 | 0.85114 | 0.29038 | 0.75732 | 0.13867 | 0 | 0.17615 | 0.050526 | 0.18251 | 2.3342 | 0 | 1.9424 | 0.53814 | 1.4048 | 2.3342 | 0 | 1.9424 | 0.53814 | 1.4048 | 8.883 | 2.8522 | 2.2821 | 1.8532 | 1.8549 | 0 | 0 | 0 | 0 | 0 | 4.3163 | 1.3859 | 1.1089 | 0.90048 | 0.90132 | 0 | 0 | 0 | 0 | 0 | 2.8522 | 2.2821 | 1.8532 | 1.8549 | 0 | 2.3342 | 0 | 1.9424 | 0.53814 | 1.4048 | 35 | 3 | 3 | 3 | 3 | 3 | 0 | 0 | 0 | 0 | 0 | 0 | 0
2014-11-02 | 20時 | 0.94694 | 0.94694 | 2.6761 | 0.93728 | 35.1842 | 0.85 | 9.1229 | 9.1229 | 1 | 3 | 45.685 | 22.2374 | 8.883 | 0 | 2.2821 | 1.8532 | 1.8549 | 3.7865 | 0 | 2.4224 | 1.4756 | 1.4383 | 0.40236 | 0 | 0.97324 | 0.72789 | 0.68625 | 0.21233 | 0 | 0.20142 | 0.12665 | 0.16538 | 3.5742 | 0 | 2.221 | 1.349 | 1.273 | 3.5742 | 0 | 2.221 | 1.349 | 1.273 | 8.883 | 2.8522 | 2.2821 | 1.8532 | 1.8549 | 0 | 0 | 0 | 0 | 0 | 4.3163 | 1.3859 | 1.1089 | 0.90048 | 0.90132 | 0 | 0 | 0 | 0 | 0 | 2.8522 | 2.2821 | 1.8532 | 1.8549 | 0 | 3.5742 | 0 | 2.221 | 1.349 | 1.273 | 35 | 3 | 3 | 3 | 3 | 3 | 0 | 0 | 0 | 0 | 0 | 0 | 0
2014-11-02 | 21時 | 1.3099 | 1.3099 | 2.0327 | 0.86767 | 28.8694 | 0.85 | 9.5854 | 9.5854 | 1 | 2 | 29.2334 | 14.0189 | 14.8051 | 0 | 3.8035 | 3.0887 | 3.0916 | 4.7733 | 0 | 2.6093 | 0.88198 | 1.3208 | 0.30768 | 0 | 0.629 | 0.26104 | 0.3781 | 0.21807 | 0 | 0.21695 | 0.075702 | 0.15187 | 4.5552 | 0 | 2.3924 | 0.80628 | 1.1689 | 4.5552 | 0 | 2.3924 | 0.80628 | 1.1689 | 14.8051 | 4.7536 | 3.8035 | 3.0887 | 3.0916 | 0 | 0 | 0 | 0 | 0 | 7.1938 | 2.3098 | 1.8481 | 1.5008 | 1.5022 | 0 | 0 | 0 | 0 | 0 | 4.7536 | 3.8035 | 3.0887 | 3.0916 | 0 | 4.5552 | 0 | 2.3924 | 0.80628 | 1.1689 | 45 | 3 | 3 | 2 | 3 | 3 | 0 | 0 | 0 | 0 | 0 | 0 | 0
2014-11-02 | 22時 | 1.1745 | 1.1745 | 2.6506 | 0.9448 | 34.5703 | 0.85 | 11.2068 | 11.2068 | 1 | 3 | 59.9334 | 27.317 | 8.883 | 0 | 2.2821 | 1.8532 | 1.8549 | 5.7342 | 0 | 2.4844 | 1.1654 | 1.8228 | 0.60868 | 0 | 0.99813 | 0.57488 | 0.86969 | 0.3273 | 0 | 0.20657 | 0.10003 | 0.20959 | 5.4069 | 0 | 2.2778 | 1.0654 | 1.6132 | 5.4069 | 0 | 2.2778 | 1.0654 | 1.6132 | 8.883 | 2.8522 | 2.2821 | 1.8532 | 1.8549 | 0 | 0 | 0 | 0 | 0 | 4.3163 | 1.3859 | 1.1089 | 0.90048 | 0.90132 | 0 | 0 | 0 | 0 | 0 | 2.8522 | 2.2821 | 1.8532 | 1.8549 | 0 | 5.4069 | 0 | 2.2778 | 1.0654 | 1.6132 | 35 | 3 | 3 | 3 | 3 | 3 | 0 | 0 | 0 | 0 | 0 | 0 | 0
2014-11-02 | 23時 | 1.4153 | 1.4153 | 2.6727 | 0.95912 | 34.3382 | 0.85 | 13.6176 | 13.6176 | 1 | 3 | 80.3054 | 33.1935 | 8.883 | 0 | 2.2821 | 1.8532 | 1.8549 | 7.5599 | 0 | 2.2841 | 1.6837 | 2.0899 | 0.80215 | 0 | 0.91767 | 0.83056 | 0.99714 | 0.43434 | 0 | 0.18991 | 0.14452 | 0.2403 | 7.1255 | 0 | 2.0942 | 1.5392 | 1.8496 | 7.1255 | 0 | 2.0942 | 1.5392 | 1.8496 | 8.883 | 2.8522 | 2.2821 | 1.8532 | 1.8549 | 0 | 0 | 0 | 0 | 0 | 4.3163 | 1.3859 | 1.1089 | 0.90048 | 0.90132 | 0 | 0 | 0 | 0 | 0 | 2.8522 | 2.2821 | 1.8532 | 1.8549 | 0 | 7.1255 | 0 | 2.0942 | 1.5392 | 1.8496 | 35 | 3 | 3 | 3 | 3 | 3 | 0 | 0 | 0 | 0 | 0 | 0 | 0
2014-11-03 | 0時 | 1.7905 | 1.7905 | 2.1777 | 0.94497 | 28.3986 | 0.85 | 14.0371 | 14.0371 | 1 | 2 | 41.5948 | 20.5296 | 14.8051 | 0 | 3.8035 | 3.0887 | 3.0916 | 7.8034 | 0 | 2.3227 | 1.7524 | 2.1587 | 0.50267 | 0 | 0.5599 | 0.51865 | 0.61796 | 0.36129 | 0 | 0.19312 | 0.15041 | 0.24821 | 7.4421 | 0 | 2.1296 | 1.602 | 1.9105 | 7.4421 | 0 | 2.1296 | 1.602 | 1.9105 | 14.8051 | 4.7536 | 3.8035 | 3.0887 | 3.0916 | 0 | 0 | 0 | 0 | 0 | 7.1938 | 2.3098 | 1.8481 | 1.5008 | 1.5022 | 0 | 0 | 0 | 0 | 0 | 4.7536 | 3.8035 | 3.0887 | 3.0916 | 0 | 7.4421 | 0 | 2.1296 | 1.602 | 1.9105 | 45 | 3 | 3 | 3 | 3 | 2 | 0 | 0 | 0 | 0 | 0 | 0 | 0
2014-11-03 | 1時 | 1.0741 | 1.0741 | 3.3949 | 0.96729 | 43.2486 | 1 | 13.127 | 13.127 | 1 | 3 | 75.8213 | 31.9975 | 8.883 | 0 | 2.2821 | 1.8532 | 1.8549 | 7.4139 | 0 | 2.1388 | 1.5932 | 1.9811 | 0.79002 | 0 | 0.8593 | 0.78589 | 0.94519 | 0.39618 | 0 | 0.17783 | 0.13674 | 0.22778 | 7.0178 | 0 | 1.961 | 1.4564 | 1.7533 | 7.0178 | 0 | 1.961 | 1.4564 | 1.7533 | 8.883 | 2.8522 | 2.2821 | 1.8532 | 1.8549 | 0 | 0 | 0 | 0 | 0 | 4.3163 | 1.3859 | 1.1089 | 0.90048 | 0.90132 | 0 | 0 | 0 | 0 | 0 | 2.8522 | 2.2821 | 1.8532 | 1.8549 | 0 | 7.0178 | 0 | 1.961 | 1.4564 | 1.7533 | 35 | 3 | 3 | 3 | 3 | 3 | 0 | 0 | 0 | 0 | 0 | 0 | 0
2014-11-03 | 2時 | 0.99285 | 0.99285 | 3.521 | 0.97793 | 44.3679 | 1 | 12.5851 | 12.5851 | 1 | 3 | 71.0698 | 30.6767 | 8.883 | 0 | 2.2821 | 1.8532 | 1.8549 | 7.1659 | 0 | 2.0305 | 1.5087 | 1.8801 | 0.76491 | 0 | 0.81576 | 0.7442 | 0.89704 | 0.37116 | 0 | 0.16882 | 0.12949 | 0.21618 | 6.7947 | 0 | 1.8616 | 1.3792 | 1.664 | 6.7947 | 0 | 1.8616 | 1.3792 | 1.664 | 8.883 | 2.8522 | 2.2821 | 1.8532 | 1.8549 | 0 | 0 | 0 | 0 | 0 | 4.3163 | 1.3859 | 1.1089 | 0.90048 | 0.90132 | 0 | 0 | 0 | 0 | 0 | 2.8522 | 2.2821 | 1.8532 | 1.8549 | 0 | 6.7947 | 0 | 1.8616 | 1.3792 | 1.664 | 35 | 3 | 3 | 3 | 3 | 3 | 0 | 0 | 0 | 0 | 0 | 0 | 0
2014-11-03 | 3時 | 0.97547 | 0.97547 | 3.5407 | 0.97963 | 44.5381 | 1 | 12.4339 | 12.4339 | 1 | 3 | 69.781 | 30.308 | 8.883 | 0 | 2.2821 | 1.8532 | 1.8549 | 7.1122 | 0 | 1.9893 | 1.4859 | 1.8465 | 0.75938 | 0 | 0.79923 | 0.73297 | 0.88097 | 0.36658 | 0 | 0.1654 | 0.12754 | 0.21231 | 6.7456 | 0 | 1.8239 | 1.3584 | 1.6342 | 6.7456 | 0 | 1.8239 | 1.3584 | 1.6342 | 8.883 | 2.8522 | 2.2821 | 1.8532 | 1.8549 | 0 | 0 | 0 | 0 | 0 | 4.3163 | 1.3859 | 1.1089 | 0.90048 | 0.90132 | 0 | 0 | 0 | 0 | 0 | 2.8522 | 2.2821 | 1.8532 | 1.8549 | 0 | 6.7456 | 0 | 1.8239 | 1.3584 | 1.6342 | 35 | 3 | 3 | 3 | 3 | 3 | 0 | 0 | 0 | 0 | 0 | 0 | 0
2014-11-03 | 4時 | 0.91644 | 0.91644 | 3.6334 | 0.98843 | 45.2975 | 1 | 11.9874 | 11.9874 | 1 | 3 | 66.0726 | 29.2196 | 8.883 | 0 | 2.2821 | 1.8532 | 1.8549 | 6.8981 | 0 | 1.9022 | 1.4199 | 1.7672 | 0.7374 | 0 | 0.76423 | 0.70043 | 0.84314 | 0.34768 | 0 | 0.15816 | 0.12188 | 0.20319 | 6.5504 | 0 | 1.744 | 1.2981 | 1.564 | 6.5504 | 0 | 1.744 | 1.2981 | 1.564 | 8.883 | 2.8522 | 2.2821 | 1.8532 | 1.8549 | 0 | 0 | 0 | 0 | 0 | 4.3163 | 1.3859 | 1.1089 | 0.90048 | 0.90132 | 0 | 0 | 0 | 0 | 0 | 2.8522 | 2.2821 | 1.8532 | 1.8549 | 0 | 6.5504 | 0 | 1.744 | 1.2981 | 1.564 | 35 | 3 | 3 | 3 | 3 | 3 | 0 | 0 | 0 | 0 | 0 | 0 | 0
2014-11-03 | 5時 | 0.93345 | 0.93345 | 3.5911 | 0.98423 | 44.9614 | 1 | 12.0676 | 12.0676 | 1 | 3 | 66.7282 | 29.4152 | 8.883 | 0 | 2.2821 | 1.8532 | 1.8549 | 6.9526 | 0 | 1.9044 | 1.4339 | 1.7767 | 0.74283 | 0 | 0.7651 | 0.70734 | 0.8477 | 0.35395 | 0 | 0.15834 | 0.12308 | 0.20429 | 6.5986 | 0 | 1.746 | 1.3109 | 1.5724 | 6.5986 | 0 | 1.746 | 1.3109 | 1.5724 | 8.883 | 2.8522 | 2.2821 | 1.8532 | 1.8549 | 0 | 0 | 0 | 0 | 0 | 4.3163 | 1.3859 | 1.1089 | 0.90048 | 0.90132 | 0 | 0 | 0 | 0 | 0 | 2.8522 | 2.2821 | 1.8532 | 1.8549 | 0 | 6.5986 | 0 | 1.746 | 1.3109 | 1.5724 | 35 | 3 | 3 | 3 | 3 | 3 | 0 | 0 | 0 | 0 | 0 | 0 | 0
2014-11-03 | 6時 | 0.6695 | 0.6695 | 3.6211 | 0.98507 | 45.2975 | 1 | 8.7274 | 8.7274 | 1 | 3 | 43.3331 | 21.2735 | 8.883 | 0 | 2.2821 | 1.8532 | 1.8549 | 4.855 | 0 | 1.7818 | 0.93799 | 1.1526 | 0.519 | 0 | 0.71587 | 0.4627 | 0.54991 | 0.2447 | 0 | 0.14815 | 0.08051 | 0.13252 | 4.6103 | 0 | 1.6337 | 0.85749 | 1.0201 | 4.6103 | 0 | 1.6337 | 0.85749 | 1.0201 | 8.883 | 2.8522 | 2.2821 | 1.8532 | 1.8549 | 0 | 0 | 0 | 0 | 0 | 4.3163 | 1.3859 | 1.1089 | 0.90048 | 0.90132 | 0 | 0 | 0 | 0 | 0 | 2.8522 | 2.2821 | 1.8532 | 1.8549 | 0 | 4.6103 | 0 | 1.6337 | 0.85749 | 1.0201 | 35 | 3 | 3 | 3 | 3 | 3 | 0 | 0 | 0 | 0 | 0 | 0 | 0
2014-11-03 | 7時 | 0.17924 | 0.17924 | 4.009 | 1.038 | 47.5913 | 1 | 2.5868 | 2.5868 | 1 | 3 | 21.2154 | 6.3055 | 8.883 | 0 | 2.2821 | 1.8532 | 1.8549 | 0.87765 | 0 | 1.1995 | 0.20237 | 0.3073 | 0.094173 | 0 | 0.48191 | 0.099826 | 0.14661 | 0.041106 | 0 | 0.099733 | 0.01737 | 0.035333 | 0.83655 | 0 | 1.0998 | 0.185 | 0.27196 | 0.83655 | 0 | 1.0998 | 0.185 | 0.27196 | 8.883 | 2.8522 | 2.2821 | 1.8532 | 1.8549 | 0 | 0 | 0 | 0 | 0 | 4.3163 | 1.3859 | 1.1089 | 0.90048 | 0.90132 | 0 | 0 | 0 | 0 | 0 | 2.8522 | 2.2821 | 1.8532 | 1.8549 | 0 | 0.83655 | 0 | 1.0998 | 0.185 | 0.27196 | 35 | 3 | 3 | 3 | 3 | 3 | 0 | 0 | 0 | 0 | 0 | 0 | 0
2014-11-03 | 8時 | 0.017927 | 0.017927 | 4.2748 | 1.08 | 48.7773 | 1 | 0.27588 | 0.27588 | 1 | 3 | 19.8887 | 0.79436 | 8.883 | 0 | 0 | 1.8532 | 1.8549 | 0.2053 | 0 | 0 | 0.0044687 | 0.06612 | 0.022073 | 0 | 0 | 0.0022043 | 0.031547 | 0.009221 | 0 | 0 | 0.00038356 | 0.0076025 | 0.19607 | 0 | 0 | 0.0040852 | 0.058517 | 0.19607 | 0 | 0 | 0.0040852 | 0.058517 | 8.883 | 2.8522 | 2.2821 | 1.8532 | 1.8549 | 0 | 0 | 0 | 0 | 0 | 4.3163 | 1.3859 | 1.1089 | 0.90048 | 0.90132 | 0 | 0 | 0 | 0 | 0 | 2.8522 | 2.2821 | 1.8532 | 1.8549 | 0 | 0.19607 | 0 | 0 | 0.0040852 | 0.058517 | 35 | 3 | 3 | 3 | 3 | 3 | 0 | 0 | 0 | 0 | 0 | 0 | 0
2014-11-03 | 9時 | 0.012549 | 0.012549 | 4.5947 | 1.127 | 50.2367 | 1 | 0.20756 | 0.20756 | 1 | 3 | 19.9115 | 0.57796 | 8.883 | 0 | 2.2821 | 0 | 1.8549 | 0.0073095 | 0 | 0.19828 | 0 | 0.0019745 | 0.00078791 | 0 | 0.079661 | 0 | 0.00094207 | 0.00031044 | 0 | 0.016486 | 0 | 0.00022703 | 0.0069991 | 0 | 0.18179 | 0 | 0.0017475 | 0.0069991 | 0 | 0.18179 | 0 | 0.0017475 | 8.883 | 2.8522 | 2.2821 | 1.8532 | 1.8549 | 0 | 0 | 0 | 0 | 0 | 4.3163 | 1.3859 | 1.1089 | 0.90048 | 0.90132 | 0 | 0 | 0 | 0 | 0 | 2.8522 | 2.2821 | 1.8532 | 1.8549 | 0 | 0.0069991 | 0 | 0.18179 | 0 | 0.0017475 | 35 | 3 | 3 | 3 | 3 | 3 | 0 | 0 | 0 | 0 | 0 | 0 | 0
2014-11-03 | 10時 | 0.012572 | 0.012572 | 4.7307 | 1.1467 | 50.8369 | 1 | 0.2141 | 0.2141 | 1 | 3 | 20.059 | 3.4014 | 0 | 0 | 2.2821 | 0 | 0 | 0 | 0 | 0.2141 | 0 | 0 | 0 | 0 | 0.086019 | 0 | 0 | 0 | 0 | 0.017802 | 0 | 0 | 0 | 0 | 0.1963 | 0 | 0 | 0 | 0 | 0.1963 | 0 | 0 | 8.883 | 2.8522 | 2.2821 | 1.8532 | 1.8549 | 0 | 0 | 0 | 0 | 0 | 4.3163 | 1.3859 | 1.1089 | 0.90048 | 0.90132 | 0 | 0 | 0 | 0 | 0 | 2.8522 | 2.2821 | 1.8532 | 1.8549 | 0 | 0 | 0 | 0.1963 | 0 | 0 | 35 | 3 | 3 | 3 | 3 | 3 | 0 | 0 | 0 | 0 | 0 | 0 | 0
2014-11-03 | 11時 | 0.017291 | 0.017291 | 4.7283 | 1.1461 | 50.8369 | 1 | 0.29433 | 0.29433 | 1 | 3 | 19.8864 | 0.81956 | 8.883 | 0 | 2.2821 | 0 | 1.8549 | 0.082994 | 0 | 0.21084 | 0 | 0.00049741 | 0.0089558 | 0 | 0.084707 | 0 | 0.00023732 | 0.0034391 | 0 | 0.01753 | 0 | 5.7193e-05 | 0.079555 | 0 | 0.19331 | 0 | 0.00044022 | 0.079555 | 0 | 0.19331 | 0 | 0.00044022 | 8.883 | 2.8522 | 2.2821 | 1.8532 | 1.8549 | 0 | 0 | 0 | 0 | 0 | 4.3163 | 1.3859 | 1.1089 | 0.90048 | 0.90132 | 0 | 0 | 0 | 0 | 0 | 2.8522 | 2.2821 | 1.8532 | 1.8549 | 0 | 0.079555 | 0 | 0.19331 | 0 | 0.00044022 | 35 | 3 | 3 | 3 | 3 | 3 | 0 | 0 | 0 | 0 | 0 | 0 | 0
2014-11-03 | 12時 | 0.032432 | 0.032432 | 4.8732 | 1.166 | 51.5019 | 1 | 0.56896 | 0.56896 | 1 | 3 | 19.8553 | 1.3869 | 8.883 | 0 | 2.2821 | 1.8532 | 1.8549 | 0.24585 | 0 | 0.19742 | 0.048426 | 0.077265 | 0.026562 | 0 | 0.079315 | 0.023888 | 0.036864 | 0.0099012 | 0 | 0.016415 | 0.0041565 | 0.008884 | 0.23595 | 0 | 0.181 | 0.04427 | 0.068381 | 0.23595 | 0 | 0.181 | 0.04427 | 0.068381 | 8.883 | 2.8522 | 2.2821 | 1.8532 | 1.8549 | 0 | 0 | 0 | 0 | 0 | 4.3163 | 1.3859 | 1.1089 | 0.90048 | 0.90132 | 0 | 0 | 0 | 0 | 0 | 2.8522 | 2.2821 | 1.8532 | 1.8549 | 0 | 0.23595 | 0 | 0.181 | 0.04427 | 0.068381 | 35 | 3 | 3 | 3 | 3 | 3 | 0 | 0 | 0 | 0 | 0 | 0 | 0
2014-11-03 | 13時 | 0.07414 | 0.07414 | 4.7001 | 1.1393 | 50.8369 | 1 | 1.2545 | 1.2545 | 1 | 3 | 19.9896 | 3.0578 | 8.883 | 0 | 2.2821 | 1.8532 | 1.8549 | 0.64418 | 0 | 0.26206 | 0.15593 | 0.19231 | 0.069513 | 0 | 0.10529 | 0.076918 | 0.091753 | 0.026694 | 0 | 0.021789 | 0.013384 | 0.022112 | 0.61748 | 0 | 0.24027 | 0.14255 | 0.1702 | 0.61748 | 0 | 0.24027 | 0.14255 | 0.1702 | 8.883 | 2.8522 | 2.2821 | 1.8532 | 1.8549 | 0 | 0 | 0 | 0 | 0 | 4.3163 | 1.3859 | 1.1089 | 0.90048 | 0.90132 | 0 | 0 | 0 | 0 | 0 | 2.8522 | 2.2821 | 1.8532 | 1.8549 | 0 | 0.61748 | 0 | 0.24027 | 0.14255 | 0.1702 | 35 | 3 | 3 | 3 | 3 | 3 | 0 | 0 | 0 | 0 | 0 | 0 | 0
2014-11-03 | 14時 | 0.08669 | 0.08669 | 4.58 | 1.1217 | 50.3122 | 1 | 1.4293 | 1.4293 | 1 | 3 | 20.0778 | 3.4841 | 8.883 | 0 | 2.2821 | 1.8532 | 1.8549 | 0.74591 | 0 | 0.27613 | 0.18242 | 0.22487 | 0.080415 | 0 | 0.11094 | 0.089987 | 0.10729 | 0.031583 | 0 | 0.022959 | 0.015658 | 0.025856 | 0.71433 | 0 | 0.25317 | 0.16677 | 0.19901 | 0.71433 | 0 | 0.25317 | 0.16677 | 0.19901 | 8.883 | 2.8522 | 2.2821 | 1.8532 | 1.8549 | 0 | 0 | 0 | 0 | 0 | 4.3163 | 1.3859 | 1.1089 | 0.90048 | 0.90132 | 0 | 0 | 0 | 0 | 0 | 2.8522 | 2.2821 | 1.8532 | 1.8549 | 0 | 0.71433 | 0 | 0.25317 | 0.16677 | 0.19901 | 35 | 3 | 3 | 3 | 3 | 3 | 0 | 0 | 0 | 0 | 0 | 0 | 0
2014-11-03 | 15時 | 0.081969 | 0.081969 | 4.291 | 1.0806 | 48.9332 | 1 | 1.2662 | 1.2662 | 1 | 3 | 19.9948 | 3.0865 | 8.883 | 0 | 2.2821 | 1.8532 | 1.8549 | 0.55843 | 0 | 0.33656 | 0.083561 | 0.28769 | 0.060057 | 0 | 0.13522 | 0.04122 | 0.13726 | 0.024939 | 0 | 0.027983 | 0.0071722 | 0.033079 | 0.53349 | 0 | 0.30857 | 0.076389 | 0.25461 | 0.53349 | 0 | 0.30857 | 0.076389 | 0.25461 | 8.883 | 2.8522 | 2.2821 | 1.8532 | 1.8549 | 0 | 0 | 0 | 0 | 0 | 4.3163 | 1.3859 | 1.1089 | 0.90048 | 0.90132 | 0 | 0 | 0 | 0 | 0 | 2.8522 | 2.2821 | 1.8532 | 1.8549 | 0 | 0.53349 | 0 | 0.30857 | 0.076389 | 0.25461 | 35 | 3 | 3 | 3 | 3 | 3 | 0 | 0 | 0 | 0 | 0 | 0 | 0
2014-11-03 | 16時 | 0.19445 | 0.19445 | 3.7991 | 1.0077 | 46.4574 | 1 | 2.6595 | 2.6595 | 1 | 3 | 21.3189 | 6.4826 | 8.883 | 0 | 2.2821 | 1.8532 | 1.8549 | 1.6425 | 0 | 0.502 | 0.14564 | 0.36937 | 0.17591 | 0 | 0.20168 | 0.071842 | 0.17623 | 0.079862 | 0 | 0.041739 | 0.012501 | 0.042471 | 1.5626 | 0 | 0.46026 | 0.13314 | 0.3269 | 1.5626 | 0 | 0.46026 | 0.13314 | 0.3269 | 8.883 | 2.8522 | 2.2821 | 1.8532 | 1.8549 | 0 | 0 | 0 | 0 | 0 | 4.3163 | 1.3859 | 1.1089 | 0.90048 | 0.90132 | 0 | 0 | 0 | 0 | 0 | 2.8522 | 2.2821 | 1.8532 | 1.8549 | 0 | 1.5626 | 0 | 0.46026 | 0.13314 | 0.3269 | 35 | 3 | 3 | 3 | 3 | 3 | 0 | 0 | 0 | 0 | 0 | 0 | 0
2014-11-03 | 17時 | 0.54309 | 0.54309 | 3.6269 | 0.98483 | 45.3812 | 1 | 7.0909 | 7.0909 | 1 | 3 | 34.7934 | 17.2844 | 8.883 | 0 | 2.2821 | 1.8532 | 1.8549 | 4.8295 | 0 | 1.3131 | 0.22479 | 0.72353 | 0.51635 | 0 | 0.52755 | 0.11089 | 0.34521 | 0.24281 | 0 | 0.10918 | 0.019294 | 0.083192 | 4.5867 | 0 | 1.2039 | 0.2055 | 0.64034 | 4.5867 | 0 | 1.2039 | 0.2055 | 0.64034 | 8.883 | 2.8522 | 2.2821 | 1.8532 | 1.8549 | 0 | 0 | 0 | 0 | 0 | 4.3163 | 1.3859 | 1.1089 | 0.90048 | 0.90132 | 0 | 0 | 0 | 0 | 0 | 2.8522 | 2.2821 | 1.8532 | 1.8549 | 0 | 4.5867 | 0 | 1.2039 | 0.2055 | 0.64034 | 35 | 3 | 3 | 3 | 3 | 3 | 0 | 0 | 0 | 0 | 0 | 0 | 0
2014-11-03 | 18時 | 0.59274 | 0.59274 | 3.2331 | 0.93444 | 42.6366 | 1 | 6.8991 | 6.8991 | 1 | 3 | 33.9182 | 16.8168 | 8.883 | 0 | 2.2821 | 1.8532 | 1.8549 | 2.2923 | 0 | 1.9944 | 0.9425 | 1.6699 | 0.24404 | 0 | 0.80128 | 0.46492 | 0.79673 | 0.12451 | 0 | 0.16583 | 0.080896 | 0.192 | 2.1678 | 0 | 1.8286 | 0.8616 | 1.4779 | 2.1678 | 0 | 1.8286 | 0.8616 | 1.4779 | 8.883 | 2.8522 | 2.2821 | 1.8532 | 1.8549 | 0 | 0 | 0 | 0 | 0 | 4.3163 | 1.3859 | 1.1089 | 0.90048 | 0.90132 | 0 | 0 | 0 | 0 | 0 | 2.8522 | 2.2821 | 1.8532 | 1.8549 | 0 | 2.1678 | 0 | 1.8286 | 0.8616 | 1.4779 | 35 | 3 | 3 | 3 | 3 | 3 | 0 | 0 | 0 | 0 | 0 | 0 | 0
2014-11-03 | 19時 | 0.81821 | 0.81821 | 2.6597 | 0.92952 | 35.2604 | 0.85 | 7.8344 | 7.8344 | 1 | 3 | 38.4347 | 19.0967 | 8.883 | 0 | 2.2821 | 1.8532 | 1.8549 | 3.6856 | 0 | 2.3351 | 0.69669 | 1.117 | 0.39169 | 0 | 0.93815 | 0.34367 | 0.53296 | 0.20621 | 0 | 0.19415 | 0.059798 | 0.12844 | 3.4794 | 0 | 2.1409 | 0.63689 | 0.98861 | 3.4794 | 0 | 2.1409 | 0.63689 | 0.98861 | 8.883 | 2.8522 | 2.2821 | 1.8532 | 1.8549 | 0 | 0 | 0 | 0 | 0 | 4.3163 | 1.3859 | 1.1089 | 0.90048 | 0.90132 | 0 | 0 | 0 | 0 | 0 | 2.8522 | 2.2821 | 1.8532 | 1.8549 | 0 | 3.4794 | 0 | 2.1409 | 0.63689 | 0.98861 | 35 | 3 | 3 | 3 | 3 | 3 | 0 | 0 | 0 | 0 | 0 | 0 | 0
2014-11-03 | 20時 | 1.2393 | 1.2393 | 2.0347 | 0.85985 | 29.1599 | 0.85 | 9.0778 | 9.0778 | 1 | 2 | 28.1492 | 13.2765 | 14.8051 | 0 | 3.8035 | 3.0887 | 3.0916 | 4.1377 | 0 | 2.5105 | 1.24 | 1.1897 | 0.26682 | 0 | 0.60518 | 0.367 | 0.34056 | 0.18744 | 0 | 0.20874 | 0.10643 | 0.13679 | 3.9502 | 0 | 2.3018 | 1.1335 | 1.0529 | 3.9502 | 0 | 2.3018 | 1.1335 | 1.0529 | 14.8051 | 4.7536 | 3.8035 | 3.0887 | 3.0916 | 0 | 0 | 0 | 0 | 0 | 7.1938 | 2.3098 | 1.8481 | 1.5008 | 1.5022 | 0 | 0 | 0 | 0 | 0 | 4.7536 | 3.8035 | 3.0887 | 3.0916 | 0 | 3.9502 | 0 | 2.3018 | 1.1335 | 1.0529 | 45 | 3 | 3 | 2 | 3 | 3 | 0 | 0 | 0 | 0 | 0 | 0 | 0
2014-11-03 | 21時 | 1.1473 | 1.1473 | 2.3529 | 0.84349 | 34.3738 | 1 | 9.7181 | 9.7181 | 1 | 2 | 29.5277 | 14.2129 | 14.8051 | 0 | 3.8035 | 3.0887 | 3.0916 | 4.9658 | 0 | 2.629 | 0.87126 | 1.2521 | 0.32024 | 0 | 0.63373 | 0.25787 | 0.35843 | 0.22457 | 0 | 0.21859 | 0.074782 | 0.14396 | 4.7412 | 0 | 2.4104 | 0.79648 | 1.1081 | 4.7412 | 0 | 2.4104 | 0.79648 | 1.1081 | 14.8051 | 4.7536 | 3.8035 | 3.0887 | 3.0916 | 0 | 0 | 0 | 0 | 0 | 7.1938 | 2.3098 | 1.8481 | 1.5008 | 1.5022 | 0 | 0 | 0 | 0 | 0 | 4.7536 | 3.8035 | 3.0887 | 3.0916 | 0 | 4.7412 | 0 | 2.4104 | 0.79648 | 1.1081 | 45 | 3 | 3 | 2 | 3 | 3 | 0 | 0 | 0 | 0 | 0 | 0 | 0
2014-11-03 | 22時 | 1.3494 | 1.3494 | 2.7006 | 0.95837 | 34.7244 | 0.85 | 13.1189 | 13.1189 | 1 | 3 | 75.7489 | 31.9778 | 8.883 | 0 | 2.2821 | 1.8532 | 1.8549 | 7.3233 | 0 | 2.2079 | 1.6103 | 1.9774 | 0.77757 | 0 | 0.88705 | 0.79435 | 0.94343 | 0.41617 | 0 | 0.18358 | 0.13822 | 0.22736 | 6.9072 | 0 | 2.0243 | 1.4721 | 1.75 | 6.9072 | 0 | 2.0243 | 1.4721 | 1.75 | 8.883 | 2.8522 | 2.2821 | 1.8532 | 1.8549 | 0 | 0 | 0 | 0 | 0 | 4.3163 | 1.3859 | 1.1089 | 0.90048 | 0.90132 | 0 | 0 | 0 | 0 | 0 | 2.8522 | 2.2821 | 1.8532 | 1.8549 | 0 | 6.9072 | 0 | 2.0243 | 1.4721 | 1.75 | 35 | 3 | 3 | 3 | 3 | 3 | 0 | 0 | 0 | 0 | 0 | 0 | 0
2014-11-03 | 23時 | 1.7502 | 1.7502 | 2.1805 | 0.9403 | 28.576 | 0.85 | 13.7386 | 13.7386 | 1 | 2 | 40.6056 | 20.0929 | 14.8051 | 0 | 3.8035 | 3.0887 | 3.0916 | 7.672 | 0 | 2.259 | 1.7104 | 2.0972 | 0.49433 | 0 | 0.54455 | 0.50622 | 0.60036 | 0.35344 | 0 | 0.18783 | 0.14681 | 0.24114 | 7.3185 | 0 | 2.0712 | 1.5636 | 1.8561 | 7.3185 | 0 | 2.0712 | 1.5636 | 1.8561 | 14.8051 | 4.7536 | 3.8035 | 3.0887 | 3.0916 | 0 | 0 | 0 | 0 | 0 | 7.1938 | 2.3098 | 1.8481 | 1.5008 | 1.5022 | 0 | 0 | 0 | 0 | 0 | 4.7536 | 3.8035 | 3.0887 | 3.0916 | 0 | 7.3185 | 0 | 2.0712 | 1.5636 | 1.8561 | 45 | 3 | 3 | 3 | 3 | 2 | 0 | 0 | 0 | 0 | 0 | 0 | 0
2014-11-04 | 0時 | 1.8308 | 1.8308 | 2.1803 | 0.95006 | 28.2798 | 0.85 | 14.3704 | 14.3704 | 1 | 2 | 42.7263 | 21.017 | 14.8051 | 0 | 3.8035 | 3.0887 | 3.0916 | 8.0294 | 0 | 2.3494 | 1.7951 | 2.1965 | 0.51715 | 0 | 0.56633 | 0.53131 | 0.62879 | 0.37299 | 0 | 0.19534 | 0.15408 | 0.25255 | 7.6564 | 0 | 2.154 | 1.6411 | 1.9439 | 7.6564 | 0 | 2.154 | 1.6411 | 1.9439 | 14.8051 | 4.7536 | 3.8035 | 3.0887 | 3.0916 | 0 | 0 | 0 | 0 | 0 | 7.1938 | 2.3098 | 1.8481 | 1.5008 | 1.5022 | 0 | 0 | 0 | 0 | 0 | 4.7536 | 3.8035 | 3.0887 | 3.0916 | 0 | 7.6564 | 0 | 2.154 | 1.6411 | 1.9439 | 45 | 3 | 3 | 3 | 3 | 2 | 0 | 0 | 0 | 0 | 0 | 0 | 0
2014-11-04 | 1時 | 1.8792 | 1.8792 | 2.1851 | 0.95619 | 28.1605 | 0.85 | 14.7828 | 14.7828 | 1 | 2 | 44.1661 | 21.6201 | 14.8051 | 0 | 3.8035 | 3.0887 | 3.0916 | 8.2609 | 0 | 2.4192 | 1.8462 | 2.2564 | 0.53197 | 0 | 0.58317 | 0.54643 | 0.64595 | 0.38501 | 0 | 0.20115 | 0.15846 | 0.25945 | 7.8759 | 0 | 2.2181 | 1.6878 | 1.997 | 7.8759 | 0 | 2.2181 | 1.6878 | 1.997 | 14.8051 | 4.7536 | 3.8035 | 3.0887 | 3.0916 | 0 | 0 | 0 | 0 | 0 | 7.1938 | 2.3098 | 1.8481 | 1.5008 | 1.5022 | 0 | 0 | 0 | 0 | 0 | 4.7536 | 3.8035 | 3.0887 | 3.0916 | 0 | 7.8759 | 0 | 2.2181 | 1.6878 | 1.997 | 45 | 3 | 3 | 3 | 3 | 2 | 0 | 0 | 0 | 0 | 0 | 0 | 0
2014-11-04 | 2時 | 1.8978 | 1.8978 | 2.1963 | 0.95905 | 28.2202 | 0.85 | 15.0057 | 15.0057 | 1 | 2 | 44.9625 | 21.9461 | 14.8051 | 0 | 3.8035 | 3.0887 | 3.0916 | 8.39 | 0 | 2.461 | 1.87 | 2.2846 | 0.54033 | 0 | 0.59324 | 0.55347 | 0.65402 | 0.39039 | 0 | 0.20462 | 0.16051 | 0.26269 | 7.9996 | 0 | 2.2564 | 1.7095 | 2.022 | 7.9996 | 0 | 2.2564 | 1.7095 | 2.022 | 14.8051 | 4.7536 | 3.8035 | 3.0887 | 3.0916 | 0 | 0 | 0 | 0 | 0 | 7.1938 | 2.3098 | 1.8481 | 1.5008 | 1.5022 | 0 | 0 | 0 | 0 | 0 | 4.7536 | 3.8035 | 3.0887 | 3.0916 | 0 | 7.9996 | 0 | 2.2564 | 1.7095 | 2.022 | 45 | 3 | 3 | 3 | 3 | 2 | 0 | 0 | 0 | 0 | 0 | 0 | 0
2014-11-04 | 3時 | 1.8695 | 1.8695 | 2.2197 | 0.95719 | 28.576 | 0.85 | 14.9393 | 14.9393 | 1 | 2 | 44.7239 | 21.849 | 14.8051 | 0 | 3.8035 | 3.0887 | 3.0916 | 8.3691 | 0 | 2.4527 | 1.8522 | 2.2652 | 0.53925 | 0 | 0.59125 | 0.54819 | 0.64846 | 0.38556 | 0 | 0.20394 | 0.15897 | 0.26046 | 7.9836 | 0 | 2.2488 | 1.6932 | 2.0048 | 7.9836 | 0 | 2.2488 | 1.6932 | 2.0048 | 14.8051 | 4.7536 | 3.8035 | 3.0887 | 3.0916 | 0 | 0 | 0 | 0 | 0 | 7.1938 | 2.3098 | 1.8481 | 1.5008 | 1.5022 | 0 | 0 | 0 | 0 | 0 | 4.7536 | 3.8035 | 3.0887 | 3.0916 | 0 | 7.9836 | 0 | 2.2488 | 1.6932 | 2.0048 | 45 | 3 | 3 | 3 | 3 | 2 | 0 | 0 | 0 | 0 | 0 | 0 | 0
2014-11-04 | 4時 | 1.6279 | 1.6279 | 2.54 | 0.92342 | 33.8952 | 1 | 14.8857 | 14.8857 | 1 | 2 | 44.5322 | 21.7707 | 14.8051 | 0 | 3.8035 | 3.0887 | 3.0916 | 8.3541 | 0 | 2.4435 | 1.839 | 2.2491 | 0.53845 | 0 | 0.58903 | 0.54428 | 0.64384 | 0.3823 | 0 | 0.20317 | 0.15784 | 0.2586 | 7.9718 | 0 | 2.2404 | 1.6811 | 1.9905 | 7.9718 | 0 | 2.2404 | 1.6811 | 1.9905 | 14.8051 | 4.7536 | 3.8035 | 3.0887 | 3.0916 | 0 | 0 | 0 | 0 | 0 | 7.1938 | 2.3098 | 1.8481 | 1.5008 | 1.5022 | 0 | 0 | 0 | 0 | 0 | 4.7536 | 3.8035 | 3.0887 | 3.0916 | 0 | 7.9718 | 0 | 2.2404 | 1.6811 | 1.9905 | 45 | 3 | 3 | 3 | 3 | 2 | 0 | 0 | 0 | 0 | 0 | 0 | 0
2014-11-04 | 5時 | 1.6128 | 1.6128 | 2.5539 | 0.92289 | 34.1011 | 1 | 14.8289 | 14.8289 | 1 | 2 | 44.3296 | 21.6875 | 14.8051 | 0 | 3.8035 | 3.0887 | 3.0916 | 8.3361 | 0 | 2.432 | 1.8271 | 2.2337 | 0.53742 | 0 | 0.58626 | 0.54076 | 0.63942 | 0.37955 | 0 | 0.20221 | 0.15682 | 0.25683 | 7.9566 | 0 | 2.2298 | 1.6702 | 1.9768 | 7.9566 | 0 | 2.2298 | 1.6702 | 1.9768 | 14.8051 | 4.7536 | 3.8035 | 3.0887 | 3.0916 | 0 | 0 | 0 | 0 | 0 | 7.1938 | 2.3098 | 1.8481 | 1.5008 | 1.5022 | 0 | 0 | 0 | 0 | 0 | 4.7536 | 3.8035 | 3.0887 | 3.0916 | 0 | 7.9566 | 0 | 2.2298 | 1.6702 | 1.9768 | 45 | 3 | 3 | 3 | 3 | 2 | 0 | 0 | 0 | 0 | 0 | 0 | 0
2014-11-04 | 6時 | 1.1861 | 1.1861 | 2.67 | 0.94751 | 34.7244 | 0.85 | 11.4012 | 11.4012 | 1 | 3 | 61.4214 | 27.7909 | 8.883 | 0 | 2.2821 | 1.8532 | 1.8549 | 6.176 | 0 | 2.3366 | 1.3137 | 1.5749 | 0.65575 | 0 | 0.93877 | 0.64804 | 0.75138 | 0.35097 | 0 | 0.19428 | 0.11276 | 0.18108 | 5.825 | 0 | 2.1424 | 1.201 | 1.3938 | 5.825 | 0 | 2.1424 | 1.201 | 1.3938 | 8.883 | 2.8522 | 2.2821 | 1.8532 | 1.8549 | 0 | 0 | 0 | 0 | 0 | 4.3163 | 1.3859 | 1.1089 | 0.90048 | 0.90132 | 0 | 0 | 0 | 0 | 0 | 2.8522 | 2.2821 | 1.8532 | 1.8549 | 0 | 5.825 | 0 | 2.1424 | 1.201 | 1.3938 | 35 | 3 | 3 | 3 | 3 | 3 | 0 | 0 | 0 | 0 | 0 | 0 | 0
2014-11-04 | 7時 | 0.77096 | 0.77096 | 3.245 | 0.94176 | 42.4606 | 1 | 9.0064 | 9.0064 | 1 | 3 | 44.9806 | 21.9535 | 8.883 | 0 | 2.2821 | 1.8532 | 1.8549 | 4.5488 | 0 | 2.2359 | 0.89416 | 1.3276 | 0.48413 | 0 | 0.89829 | 0.44108 | 0.6334 | 0.24823 | 0 | 0.1859 | 0.076747 | 0.15265 | 4.3006 | 0 | 2.05 | 0.81741 | 1.1749 | 4.3006 | 0 | 2.05 | 0.81741 | 1.1749 | 8.883 | 2.8522 | 2.2821 | 1.8532 | 1.8549 | 0 | 0 | 0 | 0 | 0 | 4.3163 | 1.3859 | 1.1089 | 0.90048 | 0.90132 | 0 | 0 | 0 | 0 | 0 | 2.8522 | 2.2821 | 1.8532 | 1.8549 | 0 | 4.3006 | 0 | 2.05 | 0.81741 | 1.1749 | 35 | 3 | 3 | 3 | 3 | 3 | 0 | 0 | 0 | 0 | 0 | 0 | 0
2014-11-04 | 8時 | 0.35059 | 0.35059 | 3.3307 | 0.94145 | 43.5954 | 1 | 4.2037 | 4.2037 | 1 | 3 | 24.4143 | 10.2467 | 8.883 | 0 | 2.2821 | 1.8532 | 1.8549 | 2.5168 | 0 | 0.25466 | 0.5212 | 0.91106 | 0.26833 | 0 | 0.10231 | 0.2571 | 0.43468 | 0.13322 | 0 | 0.021174 | 0.044736 | 0.10475 | 2.3836 | 0 | 0.23349 | 0.47647 | 0.8063 | 2.3836 | 0 | 0.23349 | 0.47647 | 0.8063 | 8.883 | 2.8522 | 2.2821 | 1.8532 | 1.8549 | 0 | 0 | 0 | 0 | 0 | 4.3163 | 1.3859 | 1.1089 | 0.90048 | 0.90132 | 0 | 0 | 0 | 0 | 0 | 2.8522 | 2.2821 | 1.8532 | 1.8549 | 0 | 2.3836 | 0 | 0.23349 | 0.47647 | 0.8063 | 35 | 3 | 3 | 3 | 3 | 3 | 0 | 0 | 0 | 0 | 0 | 0 | 0
2014-11-04 | 9時 | 0.11168 | 0.11168 | 3.8471 | 1.0151 | 46.7026 | 1 | 1.5468 | 1.5468 | 1 | 3 | 20.1494 | 3.7703 | 8.883 | 0 | 2.2821 | 1.8532 | 1.8549 | 0.47042 | 0 | 0.87219 | 0.041258 | 0.16289 | 0.050402 | 0 | 0.35041 | 0.020352 | 0.077717 | 0.022693 | 0 | 0.072519 | 0.0035413 | 0.018729 | 0.44773 | 0 | 0.79967 | 0.037717 | 0.14416 | 0.44773 | 0 | 0.79967 | 0.037717 | 0.14416 | 8.883 | 2.8522 | 2.2821 | 1.8532 | 1.8549 | 0 | 0 | 0 | 0 | 0 | 4.3163 | 1.3859 | 1.1089 | 0.90048 | 0.90132 | 0 | 0 | 0 | 0 | 0 | 2.8522 | 2.2821 | 1.8532 | 1.8549 | 0 | 0.44773 | 0 | 0.79967 | 0.037717 | 0.14416 | 35 | 3 | 3 | 3 | 3 | 3 | 0 | 0 | 0 | 0 | 0 | 0 | 0
2014-11-04 | 10時 | 0.060863 | 0.060863 | 3.8651 | 1.0181 | 46.784 | 1 | 0.84687 | 0.84687 | 1 | 3 | 19.8691 | 2.0643 | 8.883 | 0 | 2.2821 | 1.8532 | 1.8549 | 0.33906 | 0 | 0.40966 | 0.0021693 | 0.095985 | 0.036333 | 0 | 0.16459 | 0.0010701 | 0.045796 | 0.016313 | 0 | 0.034062 | 0.0001862 | 0.011036 | 0.32274 | 0 | 0.3756 | 0.0019831 | 0.084949 | 0.32274 | 0 | 0.3756 | 0.0019831 | 0.084949 | 8.883 | 2.8522 | 2.2821 | 1.8532 | 1.8549 | 0 | 0 | 0 | 0 | 0 | 4.3163 | 1.3859 | 1.1089 | 0.90048 | 0.90132 | 0 | 0 | 0 | 0 | 0 | 2.8522 | 2.2821 | 1.8532 | 1.8549 | 0 | 0.32274 | 0 | 0.3756 | 0.0019831 | 0.084949 | 35 | 3 | 3 | 3 | 3 | 3 | 0 | 0 | 0 | 0 | 0 | 0 | 0
2014-11-04 | 11時 | 0.095283 | 0.095283 | 3.8943 | 1.0222 | 46.9465 | 1 | 1.3358 | 1.3358 | 1 | 3 | 20.0279 | 3.2562 | 8.883 | 0 | 2.2821 | 1.8532 | 1.8549 | 0.74039 | 0 | 0.357 | 0.14025 | 0.098197 | 0.07936 | 0 | 0.14343 | 0.069184 | 0.046851 | 0.035434 | 0 | 0.029683 | 0.012038 | 0.011291 | 0.70496 | 0 | 0.32732 | 0.12821 | 0.086906 | 0.70496 | 0 | 0.32732 | 0.12821 | 0.086906 | 8.883 | 2.8522 | 2.2821 | 1.8532 | 1.8549 | 0 | 0 | 0 | 0 | 0 | 4.3163 | 1.3859 | 1.1089 | 0.90048 | 0.90132 | 0 | 0 | 0 | 0 | 0 | 2.8522 | 2.2821 | 1.8532 | 1.8549 | 0 | 0.70496 | 0 | 0.32732 | 0.12821 | 0.086906 | 35 | 3 | 3 | 3 | 3 | 3 | 0 | 0 | 0 | 0 | 0 | 0 | 0
2014-11-04 | 12時 | 0.085118 | 0.085118 | 4.1627 | 1.0619 | 48.3065 | 1 | 1.2755 | 1.2755 | 1 | 3 | 19.9991 | 3.1092 | 8.883 | 0 | 2.2821 | 1.8532 | 1.8549 | 0.60052 | 0 | 0.31337 | 0.15758 | 0.20408 | 0.064514 | 0 | 0.1259 | 0.077731 | 0.097368 | 0.027435 | 0 | 0.026056 | 0.013525 | 0.023465 | 0.57308 | 0 | 0.28732 | 0.14405 | 0.18061 | 0.57308 | 0 | 0.28732 | 0.14405 | 0.18061 | 8.883 | 2.8522 | 2.2821 | 1.8532 | 1.8549 | 0 | 0 | 0 | 0 | 0 | 4.3163 | 1.3859 | 1.1089 | 0.90048 | 0.90132 | 0 | 0 | 0 | 0 | 0 | 2.8522 | 2.2821 | 1.8532 | 1.8549 | 0 | 0.57308 | 0 | 0.28732 | 0.14405 | 0.18061 | 35 | 3 | 3 | 3 | 3 | 3 | 0 | 0 | 0 | 0 | 0 | 0 | 0
2014-11-04 | 13時 | 0.12639 | 0.12639 | 4.0927 | 1.0509 | 47.99 | 1 | 1.8622 | 1.8622 | 1 | 3 | 20.3907 | 4.5391 | 8.883 | 0 | 2.2821 | 1.8532 | 1.8549 | 0.96897 | 0 | 0.37125 | 0.2345 | 0.28747 | 0.10404 | 0 | 0.14915 | 0.11567 | 0.13716 | 0.044764 | 0 | 0.030868 | 0.020127 | 0.033054 | 0.9242 | 0 | 0.34038 | 0.21437 | 0.25442 | 0.9242 | 0 | 0.34038 | 0.21437 | 0.25442 | 8.883 | 2.8522 | 2.2821 | 1.8532 | 1.8549 | 0 | 0 | 0 | 0 | 0 | 4.3163 | 1.3859 | 1.1089 | 0.90048 | 0.90132 | 0 | 0 | 0 | 0 | 0 | 2.8522 | 2.2821 | 1.8532 | 1.8549 | 0 | 0.9242 | 0 | 0.34038 | 0.21437 | 0.25442 | 35 | 3 | 3 | 3 | 3 | 3 | 0 | 0 | 0 | 0 | 0 | 0 | 0
2014-11-04 | 14時 | 0.15135 | 0.15135 | 3.9514 | 1.0301 | 47.27 | 1 | 2.153 | 2.153 | 1 | 3 | 20.6764 | 5.248 | 8.883 | 0 | 2.2821 | 1.8532 | 1.8549 | 1.1101 | 0 | 0.42896 | 0.27769 | 0.33622 | 0.11905 | 0 | 0.17234 | 0.13698 | 0.16042 | 0.052562 | 0 | 0.035667 | 0.023835 | 0.038659 | 1.0576 | 0 | 0.3933 | 0.25386 | 0.29756 | 1.0576 | 0 | 0.3933 | 0.25386 | 0.29756 | 8.883 | 2.8522 | 2.2821 | 1.8532 | 1.8549 | 0 | 0 | 0 | 0 | 0 | 4.3163 | 1.3859 | 1.1089 | 0.90048 | 0.90132 | 0 | 0 | 0 | 0 | 0 | 2.8522 | 2.2821 | 1.8532 | 1.8549 | 0 | 1.0576 | 0 | 0.3933 | 0.25386 | 0.29756 | 35 | 3 | 3 | 3 | 3 | 3 | 0 | 0 | 0 | 0 | 0 | 0 | 0
2014-11-04 | 15時 | 0.19919 | 0.19919 | 3.6814 | 0.99055 | 45.7978 | 1 | 2.6399 | 2.6399 | 1 | 3 | 21.2907 | 6.435 | 8.883 | 0 | 2.2821 | 1.8532 | 1.8549 | 1.0852 | 0 | 0.95628 | 0.17813 | 0.42029 | 0.11611 | 0 | 0.3842 | 0.087867 | 0.20053 | 0.053872 | 0 | 0.079511 | 0.015289 | 0.048325 | 1.0314 | 0 | 0.87677 | 0.16284 | 0.37196 | 1.0314 | 0 | 0.87677 | 0.16284 | 0.37196 | 8.883 | 2.8522 | 2.2821 | 1.8532 | 1.8549 | 0 | 0 | 0 | 0 | 0 | 4.3163 | 1.3859 | 1.1089 | 0.90048 | 0.90132 | 0 | 0 | 0 | 0 | 0 | 2.8522 | 2.2821 | 1.8532 | 1.8549 | 0 | 1.0314 | 0 | 0.87677 | 0.16284 | 0.37196 | 35 | 3 | 3 | 3 | 3 | 3 | 0 | 0 | 0 | 0 | 0 | 0 | 0
2014-11-04 | 16時 | 0.75057 | 0.75057 | 3.4624 | 0.96724 | 44.1116 | 1 | 9.3557 | 9.3557 | 1 | 3 | 47.1221 | 22.8049 | 8.883 | 0 | 2.2821 | 1.8532 | 1.8549 | 6.1252 | 0 | 1.829 | 0.24999 | 1.1515 | 0.65357 | 0 | 0.73481 | 0.12332 | 0.54939 | 0.31958 | 0 | 0.15207 | 0.021457 | 0.1324 | 5.8057 | 0 | 1.6769 | 0.22853 | 1.0191 | 5.8057 | 0 | 1.6769 | 0.22853 | 1.0191 | 8.883 | 2.8522 | 2.2821 | 1.8532 | 1.8549 | 0 | 0 | 0 | 0 | 0 | 4.3163 | 1.3859 | 1.1089 | 0.90048 | 0.90132 | 0 | 0 | 0 | 0 | 0 | 2.8522 | 2.2821 | 1.8532 | 1.8549 | 0 | 5.8057 | 0 | 1.6769 | 0.22853 | 1.0191 | 35 | 3 | 3 | 3 | 3 | 3 | 0 | 0 | 0 | 0 | 0 | 0 | 0
2014-11-04 | 17時 | 1.1905 | 1.1905 | 3.2521 | 0.95781 | 41.8402 | 1 | 13.9383 | 13.9383 | 1 | 3 | 83.3295 | 33.9751 | 8.883 | 0 | 2.2821 | 1.8532 | 1.8549 | 8.8459 | 0 | 2.3118 | 0.87671 | 1.9038 | 0.9406 | 0 | 0.9288 | 0.43247 | 0.90835 | 0.4905 | 0 | 0.19222 | 0.075249 | 0.21891 | 8.3554 | 0 | 2.1196 | 0.80146 | 1.6849 | 8.3554 | 0 | 2.1196 | 0.80146 | 1.6849 | 8.883 | 2.8522 | 2.2821 | 1.8532 | 1.8549 | 0 | 0 | 0 | 0 | 0 | 4.3163 | 1.3859 | 1.1089 | 0.90048 | 0.90132 | 0 | 0 | 0 | 0 | 0 | 2.8522 | 2.2821 | 1.8532 | 1.8549 | 0 | 8.3554 | 0 | 2.1196 | 0.80146 | 1.6849 | 35 | 3 | 3 | 3 | 3 | 3 | 0 | 0 | 0 | 0 | 0 | 0 | 0
2014-11-04 | 18時 | 1.4348 | 1.4348 | 2.0621 | 0.88741 | 28.6349 | 0.85 | 10.6513 | 10.6513 | 1 | 2 | 31.7268 | 15.5777 | 14.8051 | 0 | 3.8035 | 3.0887 | 3.0916 | 4.0415 | 0 | 2.6152 | 1.7879 | 2.2067 | 0.26042 | 0 | 0.63041 | 0.52917 | 0.63171 | 0.18588 | 0 | 0.21744 | 0.15346 | 0.25373 | 3.8556 | 0 | 2.3977 | 1.6345 | 1.953 | 3.8556 | 0 | 2.3977 | 1.6345 | 1.953 | 14.8051 | 4.7536 | 3.8035 | 3.0887 | 3.0916 | 0 | 0 | 0 | 0 | 0 | 7.1938 | 2.3098 | 1.8481 | 1.5008 | 1.5022 | 0 | 0 | 0 | 0 | 0 | 4.7536 | 3.8035 | 3.0887 | 3.0916 | 0 | 3.8556 | 0 | 2.3977 | 1.6345 | 1.953 | 45 | 3 | 3 | 2 | 3 | 2 | 0 | 0 | 0 | 0 | 0 | 0 | 0
2014-11-04 | 19時 | 1.3873 | 1.3873 | 2.0282 | 0.87643 | 28.5169 | 0.85 | 10.1294 | 10.1294 | 1 | 2 | 30.4693 | 14.8145 | 14.8051 | 0 | 3.8035 | 3.0887 | 3.0916 | 4.8725 | 0 | 2.7721 | 1.0243 | 1.4604 | 0.31393 | 0 | 0.66823 | 0.30318 | 0.41808 | 0.22485 | 0 | 0.23049 | 0.087921 | 0.16792 | 4.6477 | 0 | 2.5416 | 0.93643 | 1.2925 | 4.6477 | 0 | 2.5416 | 0.93643 | 1.2925 | 14.8051 | 4.7536 | 3.8035 | 3.0887 | 3.0916 | 0 | 0 | 0 | 0 | 0 | 7.1938 | 2.3098 | 1.8481 | 1.5008 | 1.5022 | 0 | 0 | 0 | 0 | 0 | 4.7536 | 3.8035 | 3.0887 | 3.0916 | 0 | 4.6477 | 0 | 2.5416 | 0.93643 | 1.2925 | 45 | 3 | 3 | 2 | 3 | 3 | 0 | 0 | 0 | 0 | 0 | 0 | 0
2014-11-04 | 20時 | 1.5794 | 1.5794 | 2.038 | 0.90337 | 27.7999 | 0.85 | 11.5876 | 11.5876 | 1 | 2 | 34.1593 | 16.9471 | 14.8051 | 0 | 3.8035 | 3.0887 | 3.0916 | 5.4701 | 0 | 2.9732 | 1.5808 | 1.5635 | 0.35208 | 0 | 0.7167 | 0.46787 | 0.44758 | 0.25746 | 0 | 0.24721 | 0.13568 | 0.17977 | 5.2126 | 0 | 2.726 | 1.4451 | 1.3837 | 5.2126 | 0 | 2.726 | 1.4451 | 1.3837 | 14.8051 | 4.7536 | 3.8035 | 3.0887 | 3.0916 | 0 | 0 | 0 | 0 | 0 | 7.1938 | 2.3098 | 1.8481 | 1.5008 | 1.5022 | 0 | 0 | 0 | 0 | 0 | 4.7536 | 3.8035 | 3.0887 | 3.0916 | 0 | 5.2126 | 0 | 2.726 | 1.4451 | 1.3837 | 45 | 3 | 3 | 2 | 3 | 3 | 0 | 0 | 0 | 0 | 0 | 0 | 0
2014-11-04 | 21時 | 1.6882 | 1.6882 | 2.0422 | 0.91932 | 27.3742 | 0.85 | 12.4114 | 12.4114 | 1 | 2 | 36.4869 | 18.1519 | 14.8051 | 0 | 3.8035 | 3.0887 | 3.0916 | 6.3936 | 0 | 3.1226 | 1.2365 | 1.6586 | 0.4113 | 0 | 0.75273 | 0.36597 | 0.47481 | 0.30436 | 0 | 0.25963 | 0.10613 | 0.19071 | 6.0893 | 0 | 2.863 | 1.1304 | 1.4679 | 6.0893 | 0 | 2.863 | 1.1304 | 1.4679 | 14.8051 | 4.7536 | 3.8035 | 3.0887 | 3.0916 | 0 | 0 | 0 | 0 | 0 | 7.1938 | 2.3098 | 1.8481 | 1.5008 | 1.5022 | 0 | 0 | 0 | 0 | 0 | 4.7536 | 3.8035 | 3.0887 | 3.0916 | 0 | 6.0893 | 0 | 2.863 | 1.1304 | 1.4679 | 45 | 3 | 3 | 2 | 3 | 3 | 0 | 0 | 0 | 0 | 0 | 0 | 0
2014-11-04 | 22時 | 1.9852 | 1.9852 | 2.1429 | 0.96681 | 27.3129 | 0.85 | 15.3143 | 15.3143 | 1 | 2 | 46.0867 | 22.3975 | 14.8051 | 0 | 3.8035 | 3.0887 | 3.0916 | 8.4584 | 0 | 2.6282 | 1.9111 | 2.3167 | 0.54408 | 0 | 0.63353 | 0.56562 | 0.6632 | 0.40329 | 0 | 0.21852 | 0.16403 | 0.26638 | 8.0551 | 0 | 2.4096 | 1.747 | 2.0503 | 8.0551 | 0 | 2.4096 | 1.747 | 2.0503 | 14.8051 | 4.7536 | 3.8035 | 3.0887 | 3.0916 | 0 | 0 | 0 | 0 | 0 | 7.1938 | 2.3098 | 1.8481 | 1.5008 | 1.5022 | 0 | 0 | 0 | 0 | 0 | 4.7536 | 3.8035 | 3.0887 | 3.0916 | 0 | 8.0551 | 0 | 2.4096 | 1.747 | 2.0503 | 45 | 3 | 3 | 2 | 3 | 2 | 0 | 0 | 0 | 0 | 0 | 0 | 0
2014-11-04 | 23時 | 2.1273 | 2.1273 | 2.1294 | 0.98299 | 26.694 | 0.85 | 16.3077 | 16.3077 | 1 | 2 | 49.8717 | 23.8504 | 14.8051 | 0 | 3.8035 | 3.0887 | 3.0916 | 9.0361 | 0 | 2.7275 | 2.0566 | 2.4875 | 0.58077 | 0 | 0.65749 | 0.60871 | 0.71209 | 0.43775 | 0 | 0.22678 | 0.17652 | 0.28601 | 8.5983 | 0 | 2.5007 | 1.8801 | 2.2015 | 8.5983 | 0 | 2.5007 | 1.8801 | 2.2015 | 14.8051 | 4.7536 | 3.8035 | 3.0887 | 3.0916 | 0 | 0 | 0 | 0 | 0 | 7.1938 | 2.3098 | 1.8481 | 1.5008 | 1.5022 | 0 | 0 | 0 | 0 | 0 | 4.7536 | 3.8035 | 3.0887 | 3.0916 | 0 | 8.5983 | 0 | 2.5007 | 1.8801 | 2.2015 | 45 | 3 | 3 | 2 | 2 | 2 | 0 | 0 | 0 | 0 | 0 | 0 | 0
2014-11-05 | 0時 | 2.195 | 2.195 | 2.1299 | 0.99018 | 26.5061 | 0.85 | 16.8306 | 16.8306 | 1 | 2 | 51.9664 | 24.6151 | 14.8051 | 0 | 3.8035 | 3.0887 | 3.0916 | 9.3333 | 0 | 2.8015 | 2.1251 | 2.5707 | 0.59973 | 0 | 0.67532 | 0.62896 | 0.73592 | 0.45429 | 0 | 0.23293 | 0.1824 | 0.29558 | 8.879 | 0 | 2.5686 | 1.9427 | 2.2752 | 8.879 | 0 | 2.5686 | 1.9427 | 2.2752 | 14.8051 | 4.7536 | 3.8035 | 3.0887 | 3.0916 | 0 | 0 | 0 | 0 | 0 | 7.1938 | 2.3098 | 1.8481 | 1.5008 | 1.5022 | 0 | 0 | 0 | 0 | 0 | 4.7536 | 3.8035 | 3.0887 | 3.0916 | 0 | 8.879 | 0 | 2.5686 | 1.9427 | 2.2752 | 45 | 3 | 3 | 2 | 2 | 2 | 0 | 0 | 0 | 0 | 0 | 0 | 0
2014-11-05 | 1時 | 2.2452 | 2.2452 | 2.1303 | 0.99508 | 26.3803 | 0.85 | 17.2181 | 17.2181 | 1 | 2 | 53.5646 | 25.1819 | 14.8051 | 0 | 3.8035 | 3.0887 | 3.0916 | 9.5489 | 0 | 2.8681 | 2.1729 | 2.6283 | 0.61348 | 0 | 0.69138 | 0.64311 | 0.75238 | 0.46624 | 0 | 0.23847 | 0.1865 | 0.3022 | 9.0826 | 0 | 2.6297 | 1.9864 | 2.3261 | 9.0826 | 0 | 2.6297 | 1.9864 | 2.3261 | 14.8051 | 4.7536 | 3.8035 | 3.0887 | 3.0916 | 0 | 0 | 0 | 0 | 0 | 7.1938 | 2.3098 | 1.8481 | 1.5008 | 1.5022 | 0 | 0 | 0 | 0 | 0 | 4.7536 | 3.8035 | 3.0887 | 3.0916 | 0 | 9.0826 | 0 | 2.6297 | 1.9864 | 2.3261 | 45 | 2 | 3 | 2 | 2 | 2 | 0 | 0 | 0 | 0 | 0 | 0 | 0
2014-11-05 | 2時 | 2.3084 | 2.3084 | 2.1217 | 1.0007 | 26.1273 | 0.85 | 17.632 | 17.632 | 1 | 2 | 55.314 | 25.7871 | 14.8051 | 0 | 3.8035 | 3.0887 | 3.0916 | 9.7739 | 0 | 2.9432 | 2.2257 | 2.6892 | 0.62774 | 0 | 0.70947 | 0.65874 | 0.76984 | 0.48021 | 0 | 0.24471 | 0.19103 | 0.30921 | 9.2937 | 0 | 2.6985 | 2.0346 | 2.38 | 9.2937 | 0 | 2.6985 | 2.0346 | 2.38 | 14.8051 | 4.7536 | 3.8035 | 3.0887 | 3.0916 | 0 | 0 | 0 | 0 | 0 | 7.1938 | 2.3098 | 1.8481 | 1.5008 | 1.5022 | 0 | 0 | 0 | 0 | 0 | 4.7536 | 3.8035 | 3.0887 | 3.0916 | 0 | 9.2937 | 0 | 2.6985 | 2.0346 | 2.38 | 45 | 2 | 3 | 2 | 2 | 2 | 0 | 0 | 0 | 0 | 0 | 0 | 0
2014-11-05 | 3時 | 2.3423 | 2.3423 | 2.1224 | 1.0035 | 26.0638 | 0.85 | 17.8972 | 17.8972 | 1 | 2 | 56.4587 | 26.1751 | 14.8051 | 0 | 3.8035 | 3.0887 | 3.0916 | 9.9201 | 0 | 2.9942 | 2.2571 | 2.7259 | 0.63707 | 0 | 0.72177 | 0.66803 | 0.78034 | 0.48815 | 0 | 0.24895 | 0.19373 | 0.31343 | 9.4319 | 0 | 2.7452 | 2.0634 | 2.4125 | 9.4319 | 0 | 2.7452 | 2.0634 | 2.4125 | 14.8051 | 4.7536 | 3.8035 | 3.0887 | 3.0916 | 0 | 0 | 0 | 0 | 0 | 7.1938 | 2.3098 | 1.8481 | 1.5008 | 1.5022 | 0 | 0 | 0 | 0 | 0 | 4.7536 | 3.8035 | 3.0887 | 3.0916 | 0 | 9.4319 | 0 | 2.7452 | 2.0634 | 2.4125 | 45 | 2 | 3 | 2 | 2 | 2 | 0 | 0 | 0 | 0 | 0 | 0 | 0
2014-11-05 | 4時 | 2.3621 | 2.3621 | 2.1256 | 1.005 | 26.0638 | 0.85 | 18.0757 | 18.0757 | 1 | 2 | 57.2387 | 26.436 | 14.8051 | 0 | 3.8035 | 3.0887 | 3.0916 | 10.021 | 0 | 3.0293 | 2.2767 | 2.7487 | 0.64356 | 0 | 0.73022 | 0.67385 | 0.78685 | 0.49311 | 0 | 0.25187 | 0.19542 | 0.31604 | 9.5279 | 0 | 2.7774 | 2.0813 | 2.4326 | 9.5279 | 0 | 2.7774 | 2.0813 | 2.4326 | 14.8051 | 4.7536 | 3.8035 | 3.0887 | 3.0916 | 0 | 0 | 0 | 0 | 0 | 7.1938 | 2.3098 | 1.8481 | 1.5008 | 1.5022 | 0 | 0 | 0 | 0 | 0 | 4.7536 | 3.8035 | 3.0887 | 3.0916 | 0 | 9.5279 | 0 | 2.7774 | 2.0813 | 2.4326 | 45 | 2 | 3 | 2 | 2 | 2 | 0 | 0 | 0 | 0 | 0 | 0 | 0
2014-11-05 | 5時 | 2.4185 | 2.4185 | 2.1133 | 1.009 | 25.8086 | 0.85 | 18.4 | 18.4 | 1 | 2 | 58.6781 | 26.9104 | 14.8051 | 0 | 3.8035 | 3.0887 | 3.0916 | 10.1965 | 0 | 3.0877 | 2.3195 | 2.7963 | 0.65461 | 0 | 0.74432 | 0.68651 | 0.80049 | 0.50486 | 0 | 0.25673 | 0.19909 | 0.32152 | 9.6916 | 0 | 2.831 | 2.1204 | 2.4748 | 9.6916 | 0 | 2.831 | 2.1204 | 2.4748 | 14.8051 | 4.7536 | 3.8035 | 3.0887 | 3.0916 | 0 | 0 | 0 | 0 | 0 | 7.1938 | 2.3098 | 1.8481 | 1.5008 | 1.5022 | 0 | 0 | 0 | 0 | 0 | 4.7536 | 3.8035 | 3.0887 | 3.0916 | 0 | 9.6916 | 0 | 2.831 | 2.1204 | 2.4748 | 45 | 2 | 3 | 2 | 2 | 2 | 0 | 0 | 0 | 0 | 0 | 0 | 0
2014-11-05 | 6時 | 1.9102 | 1.9102 | 2.0589 | 0.9527 | 26.6315 | 0.85 | 14.1584 | 14.1584 | 1 | 2 | 42.0031 | 20.7069 | 14.8051 | 0 | 3.8035 | 3.0887 | 3.0916 | 7.5794 | 0 | 2.8746 | 1.6908 | 2.0135 | 0.4871 | 0 | 0.69295 | 0.50044 | 0.57641 | 0.36776 | 0 | 0.23901 | 0.14513 | 0.23152 | 7.2116 | 0 | 2.6356 | 1.5457 | 1.782 | 7.2116 | 0 | 2.6356 | 1.5457 | 1.782 | 14.8051 | 4.7536 | 3.8035 | 3.0887 | 3.0916 | 0 | 0 | 0 | 0 | 0 | 7.1938 | 2.3098 | 1.8481 | 1.5008 | 1.5022 | 0 | 0 | 0 | 0 | 0 | 4.7536 | 3.8035 | 3.0887 | 3.0916 | 0 | 7.2116 | 0 | 2.6356 | 1.5457 | 1.782 | 45 | 3 | 3 | 2 | 3 | 3 | 0 | 0 | 0 | 0 | 0 | 0 | 0
2014-11-05 | 7時 | 1.3536 | 1.3536 | 2.0326 | 0.87293 | 28.6937 | 0.85 | 9.9053 | 9.9053 | 1 | 2 | 29.9508 | 14.4866 | 14.8051 | 0 | 3.8035 | 3.0887 | 3.0916 | 5.0619 | 0 | 2.4929 | 0.95243 | 1.398 | 0.3262 | 0 | 0.60094 | 0.28189 | 0.4002 | 0.23242 | 0 | 0.20728 | 0.081749 | 0.16074 | 4.8295 | 0 | 2.2856 | 0.87068 | 1.2373 | 4.8295 | 0 | 2.2856 | 0.87068 | 1.2373 | 14.8051 | 4.7536 | 3.8035 | 3.0887 | 3.0916 | 0 | 0 | 0 | 0 | 0 | 7.1938 | 2.3098 | 1.8481 | 1.5008 | 1.5022 | 0 | 0 | 0 | 0 | 0 | 4.7536 | 3.8035 | 3.0887 | 3.0916 | 0 | 4.8295 | 0 | 2.2856 | 0.87068 | 1.2373 | 45 | 3 | 3 | 2 | 3 | 3 | 0 | 0 | 0 | 0 | 0 | 0 | 0
2014-11-05 | 8時 | 0.15486 | 0.15486 | 3.2831 | 0.92984 | 43.5089 | 1 | 1.8303 | 1.8303 | 1 | 3 | 20.3631 | 4.4615 | 8.883 | 0 | 2.2821 | 1.8532 | 1.8549 | 1.1018 | 0 | 0.17783 | 0.20891 | 0.34178 | 0.11746 | 0 | 0.071444 | 0.10305 | 0.16307 | 0.058461 | 0 | 0.014786 | 0.017931 | 0.039298 | 1.0434 | 0 | 0.16304 | 0.19098 | 0.30248 | 1.0434 | 0 | 0.16304 | 0.19098 | 0.30248 | 8.883 | 2.8522 | 2.2821 | 1.8532 | 1.8549 | 0 | 0 | 0 | 0 | 0 | 4.3163 | 1.3859 | 1.1089 | 0.90048 | 0.90132 | 0 | 0 | 0 | 0 | 0 | 2.8522 | 2.2821 | 1.8532 | 1.8549 | 0 | 1.0434 | 0 | 0.16304 | 0.19098 | 0.30248 | 35 | 3 | 3 | 3 | 3 | 3 | 0 | 0 | 0 | 0 | 0 | 0 | 0
2014-11-05 | 9時 | 0.1474 | 0.1474 | 3.8455 | 1.0147 | 46.7026 | 1 | 2.0405 | 2.0405 | 1 | 3 | 20.5587 | 4.9739 | 8.883 | 0 | 2.2821 | 1.8532 | 1.8549 | 0.61078 | 0 | 1.1387 | 0.083753 | 0.20727 | 0.065441 | 0 | 0.4575 | 0.041314 | 0.098889 | 0.029464 | 0 | 0.09468 | 0.0071886 | 0.023831 | 0.58131 | 0 | 1.044 | 0.076564 | 0.18343 | 0.58131 | 0 | 1.044 | 0.076564 | 0.18343 | 8.883 | 2.8522 | 2.2821 | 1.8532 | 1.8549 | 0 | 0 | 0 | 0 | 0 | 4.3163 | 1.3859 | 1.1089 | 0.90048 | 0.90132 | 0 | 0 | 0 | 0 | 0 | 2.8522 | 2.2821 | 1.8532 | 1.8549 | 0 | 0.58131 | 0 | 1.044 | 0.076564 | 0.18343 | 35 | 3 | 3 | 3 | 3 | 3 | 0 | 0 | 0 | 0 | 0 | 0 | 0
2014-11-05 | 10時 | 0.18873 | 0.18873 | 3.6371 | 0.98398 | 45.5483 | 1 | 2.4712 | 2.4712 | 1 | 3 | 21.0585 | 6.0235 | 8.883 | 0 | 2.2821 | 1.8532 | 1.8549 | 0.67783 | 0 | 1.4685 | 0.10134 | 0.22346 | 0.072489 | 0 | 0.59 | 0.049991 | 0.10661 | 0.033906 | 0 | 0.1221 | 0.0086985 | 0.025693 | 0.64392 | 0 | 1.3464 | 0.092645 | 0.19776 | 0.64392 | 0 | 1.3464 | 0.092645 | 0.19776 | 8.883 | 2.8522 | 2.2821 | 1.8532 | 1.8549 | 0 | 0 | 0 | 0 | 0 | 4.3163 | 1.3859 | 1.1089 | 0.90048 | 0.90132 | 0 | 0 | 0 | 0 | 0 | 2.8522 | 2.2821 | 1.8532 | 1.8549 | 0 | 0.64392 | 0 | 1.3464 | 0.092645 | 0.19776 | 35 | 3 | 3 | 3 | 3 | 3 | 0 | 0 | 0 | 0 | 0 | 0 | 0
2014-11-05 | 11時 | 0.16249 | 0.16249 | 4.148 | 1.0581 | 48.3065 | 1 | 2.4264 | 2.4264 | 1 | 3 | 21.0004 | 5.9145 | 8.883 | 0 | 2.2821 | 1.8532 | 1.8549 | 1.0001 | 0 | 0.99795 | 0.24167 | 0.18671 | 0.10744 | 0 | 0.40094 | 0.11921 | 0.089083 | 0.045689 | 0 | 0.082975 | 0.020743 | 0.021468 | 0.9544 | 0 | 0.91498 | 0.22092 | 0.16524 | 0.9544 | 0 | 0.91498 | 0.22092 | 0.16524 | 8.883 | 2.8522 | 2.2821 | 1.8532 | 1.8549 | 0 | 0 | 0 | 0 | 0 | 4.3163 | 1.3859 | 1.1089 | 0.90048 | 0.90132 | 0 | 0 | 0 | 0 | 0 | 2.8522 | 2.2821 | 1.8532 | 1.8549 | 0 | 0.9544 | 0 | 0.91498 | 0.22092 | 0.16524 | 35 | 3 | 3 | 3 | 3 | 3 | 0 | 0 | 0 | 0 | 0 | 0 | 0
2014-11-05 | 12時 | 0.13868 | 0.13868 | 4.2921 | 1.0792 | 49.0109 | 1 | 2.1428 | 2.1428 | 1 | 3 | 20.6653 | 5.2232 | 8.883 | 0 | 2.2821 | 1.8532 | 1.8549 | 0.85705 | 0 | 0.77328 | 0.23387 | 0.27862 | 0.092185 | 0 | 0.31067 | 0.11537 | 0.13293 | 0.038165 | 0 | 0.064295 | 0.020074 | 0.032036 | 0.81888 | 0 | 0.70898 | 0.2138 | 0.24659 | 0.81888 | 0 | 0.70898 | 0.2138 | 0.24659 | 8.883 | 2.8522 | 2.2821 | 1.8532 | 1.8549 | 0 | 0 | 0 | 0 | 0 | 4.3163 | 1.3859 | 1.1089 | 0.90048 | 0.90132 | 0 | 0 | 0 | 0 | 0 | 2.8522 | 2.2821 | 1.8532 | 1.8549 | 0 | 0.81888 | 0 | 0.70898 | 0.2138 | 0.24659 | 35 | 3 | 3 | 3 | 3 | 3 | 0 | 0 | 0 | 0 | 0 | 0 | 0
2014-11-05 | 13時 | 0.22375 | 0.22375 | 4.3302 | 1.0819 | 49.3206 | 1 | 3.4879 | 3.4879 | 1 | 3 | 22.7666 | 8.5018 | 8.883 | 0 | 2.2821 | 1.8532 | 1.8549 | 1.8503 | 0 | 0.99627 | 0.277 | 0.36427 | 0.19913 | 0 | 0.40026 | 0.13664 | 0.1738 | 0.081445 | 0 | 0.082836 | 0.023776 | 0.041884 | 1.7689 | 0 | 0.91344 | 0.25323 | 0.32239 | 1.7689 | 0 | 0.91344 | 0.25323 | 0.32239 | 8.883 | 2.8522 | 2.2821 | 1.8532 | 1.8549 | 0 | 0 | 0 | 0 | 0 | 4.3163 | 1.3859 | 1.1089 | 0.90048 | 0.90132 | 0 | 0 | 0 | 0 | 0 | 2.8522 | 2.2821 | 1.8532 | 1.8549 | 0 | 1.7689 | 0 | 0.91344 | 0.25323 | 0.32239 | 35 | 3 | 3 | 3 | 3 | 3 | 0 | 0 | 0 | 0 | 0 | 0 | 0
2014-11-05 | 14時 | 0.30361 | 0.30361 | 4.2797 | 1.0726 | 49.166 | 1 | 4.6777 | 4.6777 | 1 | 3 | 25.7076 | 11.402 | 8.883 | 0 | 2.2821 | 1.8532 | 1.8549 | 2.6369 | 0 | 0.96705 | 0.40744 | 0.66629 | 0.2837 | 0 | 0.38852 | 0.20098 | 0.3179 | 0.11675 | 0 | 0.080406 | 0.034971 | 0.07661 | 2.5202 | 0 | 0.88665 | 0.37247 | 0.58968 | 2.5202 | 0 | 0.88665 | 0.37247 | 0.58968 | 8.883 | 2.8522 | 2.2821 | 1.8532 | 1.8549 | 0 | 0 | 0 | 0 | 0 | 4.3163 | 1.3859 | 1.1089 | 0.90048 | 0.90132 | 0 | 0 | 0 | 0 | 0 | 2.8522 | 2.2821 | 1.8532 | 1.8549 | 0 | 2.5202 | 0 | 0.88665 | 0.37247 | 0.58968 | 35 | 3 | 3 | 3 | 3 | 3 | 0 | 0 | 0 | 0 | 0 | 0 | 0
2014-11-05 | 15時 | 0.3812 | 0.3812 | 4.0819 | 1.0447 | 48.1485 | 1 | 5.6017 | 5.6017 | 1 | 3 | 28.6927 | 13.6544 | 8.883 | 0 | 2.2821 | 1.8532 | 1.8549 | 2.4597 | 0 | 1.542 | 0.35624 | 1.2438 | 0.26418 | 0 | 0.6195 | 0.17573 | 0.59345 | 0.113 | 0 | 0.12821 | 0.030577 | 0.14302 | 2.3467 | 0 | 1.4137 | 0.32566 | 1.1008 | 2.3467 | 0 | 1.4137 | 0.32566 | 1.1008 | 8.883 | 2.8522 | 2.2821 | 1.8532 | 1.8549 | 0 | 0 | 0 | 0 | 0 | 4.3163 | 1.3859 | 1.1089 | 0.90048 | 0.90132 | 0 | 0 | 0 | 0 | 0 | 2.8522 | 2.2821 | 1.8532 | 1.8549 | 0 | 2.3467 | 0 | 1.4137 | 0.32566 | 1.1008 | 35 | 3 | 3 | 3 | 3 | 3 | 0 | 0 | 0 | 0 | 0 | 0 | 0
2014-11-05 | 16時 | 0.8727 | 0.8727 | 3.6313 | 0.98787 | 45.2975 | 1 | 11.4086 | 11.4086 | 1 | 3 | 61.4786 | 27.8089 | 8.883 | 0 | 2.2821 | 1.8532 | 1.8549 | 6.9615 | 0 | 2.0244 | 0.72497 | 1.6978 | 0.74418 | 0 | 0.81331 | 0.35762 | 0.81006 | 0.35087 | 0 | 0.16832 | 0.062225 | 0.19522 | 6.6106 | 0 | 1.856 | 0.66274 | 1.5026 | 6.6106 | 0 | 1.856 | 0.66274 | 1.5026 | 8.883 | 2.8522 | 2.2821 | 1.8532 | 1.8549 | 0 | 0 | 0 | 0 | 0 | 4.3163 | 1.3859 | 1.1089 | 0.90048 | 0.90132 | 0 | 0 | 0 | 0 | 0 | 2.8522 | 2.2821 | 1.8532 | 1.8549 | 0 | 6.6106 | 0 | 1.856 | 0.66274 | 1.5026 | 35 | 3 | 3 | 3 | 3 | 3 | 0 | 0 | 0 | 0 | 0 | 0 | 0
2014-11-05 | 17時 | 1.2258 | 1.2258 | 3.347 | 0.96736 | 42.6366 | 1 | 14.7696 | 14.7696 | 1 | 3 | 91.5124 | 36.0014 | 8.883 | 0 | 2.2821 | 1.8532 | 1.8549 | 9.0904 | 0 | 2.4126 | 1.2088 | 2.0577 | 0.96776 | 0 | 0.96929 | 0.59629 | 0.98176 | 0.49378 | 0 | 0.2006 | 0.10375 | 0.2366 | 8.5967 | 0 | 2.212 | 1.1051 | 1.8211 | 8.5967 | 0 | 2.212 | 1.1051 | 1.8211 | 8.883 | 2.8522 | 2.2821 | 1.8532 | 1.8549 | 0 | 0 | 0 | 0 | 0 | 4.3163 | 1.3859 | 1.1089 | 0.90048 | 0.90132 | 0 | 0 | 0 | 0 | 0 | 2.8522 | 2.2821 | 1.8532 | 1.8549 | 0 | 8.5967 | 0 | 2.212 | 1.1051 | 1.8211 | 35 | 3 | 3 | 3 | 3 | 3 | 0 | 0 | 0 | 0 | 0 | 0 | 0
2014-11-05 | 18時 | 1.4708 | 1.4708 | 2.115 | 0.89914 | 28.9859 | 0.85 | 11.1983 | 11.1983 | 1 | 2 | 33.1205 | 16.3777 | 14.8051 | 0 | 3.8035 | 3.0887 | 3.0916 | 4.364 | 0 | 2.6732 | 1.8793 | 2.2818 | 0.28134 | 0 | 0.64439 | 0.55621 | 0.65321 | 0.1987 | 0 | 0.22227 | 0.1613 | 0.26236 | 4.1653 | 0 | 2.4509 | 1.718 | 2.0195 | 4.1653 | 0 | 2.4509 | 1.718 | 2.0195 | 14.8051 | 4.7536 | 3.8035 | 3.0887 | 3.0916 | 0 | 0 | 0 | 0 | 0 | 7.1938 | 2.3098 | 1.8481 | 1.5008 | 1.5022 | 0 | 0 | 0 | 0 | 0 | 4.7536 | 3.8035 | 3.0887 | 3.0916 | 0 | 4.1653 | 0 | 2.4509 | 1.718 | 2.0195 | 45 | 3 | 3 | 2 | 3 | 2 | 0 | 0 | 0 | 0 | 0 | 0 | 0
2014-11-05 | 19時 | 1.4369 | 1.4369 | 2.0567 | 0.8869 | 28.576 | 0.85 | 10.6393 | 10.6393 | 1 | 2 | 31.6972 | 15.5602 | 14.8051 | 0 | 3.8035 | 3.0887 | 3.0916 | 5.1865 | 0 | 2.8334 | 1.0945 | 1.5249 | 0.33418 | 0 | 0.68301 | 0.32393 | 0.43654 | 0.23894 | 0 | 0.23559 | 0.093938 | 0.17534 | 4.9476 | 0 | 2.5978 | 1.0005 | 1.3496 | 4.9476 | 0 | 2.5978 | 1.0005 | 1.3496 | 14.8051 | 4.7536 | 3.8035 | 3.0887 | 3.0916 | 0 | 0 | 0 | 0 | 0 | 7.1938 | 2.3098 | 1.8481 | 1.5008 | 1.5022 | 0 | 0 | 0 | 0 | 0 | 4.7536 | 3.8035 | 3.0887 | 3.0916 | 0 | 4.9476 | 0 | 2.5978 | 1.0005 | 1.3496 | 45 | 3 | 3 | 2 | 3 | 3 | 0 | 0 | 0 | 0 | 0 | 0 | 0
2014-11-05 | 20時 | 1.5678 | 1.5678 | 2.0756 | 0.90633 | 28.2202 | 0.85 | 11.7145 | 11.7145 | 1 | 2 | 34.5066 | 17.1328 | 14.8051 | 0 | 3.8035 | 3.0887 | 3.0916 | 5.5829 | 0 | 2.9763 | 1.5897 | 1.5657 | 0.35955 | 0 | 0.71745 | 0.47051 | 0.44821 | 0.25977 | 0 | 0.24746 | 0.13645 | 0.18002 | 5.3231 | 0 | 2.7288 | 1.4533 | 1.3857 | 5.3231 | 0 | 2.7288 | 1.4533 | 1.3857 | 14.8051 | 4.7536 | 3.8035 | 3.0887 | 3.0916 | 0 | 0 | 0 | 0 | 0 | 7.1938 | 2.3098 | 1.8481 | 1.5008 | 1.5022 | 0 | 0 | 0 | 0 | 0 | 4.7536 | 3.8035 | 3.0887 | 3.0916 | 0 | 5.3231 | 0 | 2.7288 | 1.4533 | 1.3857 | 45 | 3 | 3 | 2 | 3 | 3 | 0 | 0 | 0 | 0 | 0 | 0 | 0
2014-11-05 | 21時 | 1.6559 | 1.6559 | 2.0761 | 0.91826 | 27.8603 | 0.85 | 12.376 | 12.376 | 1 | 2 | 36.3834 | 18.1002 | 14.8051 | 0 | 3.8035 | 3.0887 | 3.0916 | 6.4176 | 0 | 3.1 | 1.222 | 1.6364 | 0.4131 | 0 | 0.74728 | 0.36167 | 0.46846 | 0.30156 | 0 | 0.25775 | 0.10489 | 0.18816 | 6.116 | 0 | 2.8423 | 1.1171 | 1.4483 | 6.116 | 0 | 2.8423 | 1.1171 | 1.4483 | 14.8051 | 4.7536 | 3.8035 | 3.0887 | 3.0916 | 0 | 0 | 0 | 0 | 0 | 7.1938 | 2.3098 | 1.8481 | 1.5008 | 1.5022 | 0 | 0 | 0 | 0 | 0 | 4.7536 | 3.8035 | 3.0887 | 3.0916 | 0 | 6.116 | 0 | 2.8423 | 1.1171 | 1.4483 | 45 | 3 | 3 | 2 | 3 | 3 | 0 | 0 | 0 | 0 | 0 | 0 | 0
2014-11-05 | 22時 | 1.9896 | 1.9896 | 2.1548 | 0.96785 | 27.4354 | 0.85 | 15.434 | 15.434 | 1 | 2 | 46.5293 | 22.5726 | 14.8051 | 0 | 3.8035 | 3.0887 | 3.0916 | 8.5561 | 0 | 2.633 | 1.922 | 2.323 | 0.55045 | 0 | 0.6347 | 0.56886 | 0.665 | 0.40664 | 0 | 0.21892 | 0.16497 | 0.2671 | 8.1494 | 0 | 2.4141 | 1.757 | 2.0559 | 8.1494 | 0 | 2.4141 | 1.757 | 2.0559 | 14.8051 | 4.7536 | 3.8035 | 3.0887 | 3.0916 | 0 | 0 | 0 | 0 | 0 | 7.1938 | 2.3098 | 1.8481 | 1.5008 | 1.5022 | 0 | 0 | 0 | 0 | 0 | 4.7536 | 3.8035 | 3.0887 | 3.0916 | 0 | 8.1494 | 0 | 2.4141 | 1.757 | 2.0559 | 45 | 3 | 3 | 2 | 3 | 2 | 0 | 0 | 0 | 0 | 0 | 0 | 0
2014-11-05 | 23時 | 2.0597 | 2.0597 | 2.164 | 0.97633 | 27.3129 | 0.85 | 16.0457 | 16.0457 | 1 | 2 | 48.8487 | 23.4672 | 14.8051 | 0 | 3.8035 | 3.0887 | 3.0916 | 8.9326 | 0 | 2.6696 | 2.0109 | 2.4326 | 0.57458 | 0 | 0.64353 | 0.59518 | 0.69637 | 0.4259 | 0 | 0.22197 | 0.1726 | 0.2797 | 8.5067 | 0 | 2.4476 | 1.8383 | 2.1529 | 8.5067 | 0 | 2.4476 | 1.8383 | 2.1529 | 14.8051 | 4.7536 | 3.8035 | 3.0887 | 3.0916 | 0 | 0 | 0 | 0 | 0 | 7.1938 | 2.3098 | 1.8481 | 1.5008 | 1.5022 | 0 | 0 | 0 | 0 | 0 | 4.7536 | 3.8035 | 3.0887 | 3.0916 | 0 | 8.5067 | 0 | 2.4476 | 1.8383 | 2.1529 | 45 | 3 | 3 | 2 | 3 | 2 | 0 | 0 | 0 | 0 | 0 | 0 | 0
2014-11-06 | 0時 | 2.1184 | 2.1184 | 2.1635 | 0.98276 | 27.1284 | 0.85 | 16.4996 | 16.4996 | 1 | 2 | 50.6323 | 24.131 | 14.8051 | 0 | 3.8035 | 3.0887 | 3.0916 | 9.1911 | 0 | 2.7307 | 2.0713 | 2.5065 | 0.59107 | 0 | 0.65825 | 0.61304 | 0.71753 | 0.44034 | 0 | 0.22705 | 0.17778 | 0.2882 | 8.7508 | 0 | 2.5036 | 1.8935 | 2.2183 | 8.7508 | 0 | 2.5036 | 1.8935 | 2.2183 | 14.8051 | 4.7536 | 3.8035 | 3.0887 | 3.0916 | 0 | 0 | 0 | 0 | 0 | 7.1938 | 2.3098 | 1.8481 | 1.5008 | 1.5022 | 0 | 0 | 0 | 0 | 0 | 4.7536 | 3.8035 | 3.0887 | 3.0916 | 0 | 8.7508 | 0 | 2.5036 | 1.8935 | 2.2183 | 45 | 3 | 3 | 2 | 2 | 2 | 0 | 0 | 0 | 0 | 0 | 0 | 0
2014-11-06 | 1時 | 2.0492 | 2.0492 | 2.2028 | 0.97641 | 27.7999 | 0.85 | 16.25 | 16.25 | 1 | 2 | 49.6448 | 23.766 | 14.8051 | 0 | 3.8035 | 3.0887 | 3.0916 | 9.077 | 0 | 2.6875 | 2.0255 | 2.46 | 0.58424 | 0 | 0.64784 | 0.59949 | 0.70423 | 0.42722 | 0 | 0.22345 | 0.17385 | 0.28286 | 8.6498 | 0 | 2.464 | 1.8516 | 2.1772 | 8.6498 | 0 | 2.464 | 1.8516 | 2.1772 | 14.8051 | 4.7536 | 3.8035 | 3.0887 | 3.0916 | 0 | 0 | 0 | 0 | 0 | 7.1938 | 2.3098 | 1.8481 | 1.5008 | 1.5022 | 0 | 0 | 0 | 0 | 0 | 4.7536 | 3.8035 | 3.0887 | 3.0916 | 0 | 8.6498 | 0 | 2.464 | 1.8516 | 2.1772 | 45 | 3 | 3 | 2 | 3 | 2 | 0 | 0 | 0 | 0 | 0 | 0 | 0
2014-11-06 | 2時 | 2.0255 | 2.0255 | 2.2172 | 0.97435 | 28.0408 | 0.85 | 16.1668 | 16.1668 | 1 | 2 | 49.3194 | 23.6443 | 14.8051 | 0 | 3.8035 | 3.0887 | 3.0916 | 9.0467 | 0 | 2.6718 | 2.008 | 2.4404 | 0.58248 | 0 | 0.64405 | 0.59431 | 0.6986 | 0.42302 | 0 | 0.22215 | 0.17235 | 0.28059 | 8.6237 | 0 | 2.4496 | 1.8357 | 2.1598 | 8.6237 | 0 | 2.4496 | 1.8357 | 2.1598 | 14.8051 | 4.7536 | 3.8035 | 3.0887 | 3.0916 | 0 | 0 | 0 | 0 | 0 | 7.1938 | 2.3098 | 1.8481 | 1.5008 | 1.5022 | 0 | 0 | 0 | 0 | 0 | 4.7536 | 3.8035 | 3.0887 | 3.0916 | 0 | 8.6237 | 0 | 2.4496 | 1.8357 | 2.1598 | 45 | 3 | 3 | 2 | 3 | 2 | 0 | 0 | 0 | 0 | 0 | 0 | 0
2014-11-06 | 3時 | 2.0713 | 2.0713 | 2.2033 | 0.97877 | 27.7395 | 0.85 | 16.4288 | 16.4288 | 1 | 2 | 50.3506 | 24.0275 | 14.8051 | 0 | 3.8035 | 3.0887 | 3.0916 | 9.1914 | 0 | 2.7147 | 2.0442 | 2.4785 | 0.59156 | 0 | 0.6544 | 0.60501 | 0.70953 | 0.43331 | 0 | 0.22572 | 0.17545 | 0.28498 | 8.7581 | 0 | 2.489 | 1.8687 | 2.1936 | 8.7581 | 0 | 2.489 | 1.8687 | 2.1936 | 14.8051 | 4.7536 | 3.8035 | 3.0887 | 3.0916 | 0 | 0 | 0 | 0 | 0 | 7.1938 | 2.3098 | 1.8481 | 1.5008 | 1.5022 | 0 | 0 | 0 | 0 | 0 | 4.7536 | 3.8035 | 3.0887 | 3.0916 | 0 | 8.7581 | 0 | 2.489 | 1.8687 | 2.1936 | 45 | 3 | 3 | 2 | 2 | 2 | 0 | 0 | 0 | 0 | 0 | 0 | 0
2014-11-06 | 4時 | 2.1732 | 2.1732 | 2.1713 | 0.98854 | 27.0667 | 0.85 | 16.9876 | 16.9876 | 1 | 2 | 52.6093 | 24.8447 | 14.8051 | 0 | 3.8035 | 3.0887 | 3.0916 | 9.4852 | 0 | 2.811 | 2.1245 | 2.5669 | 0.60993 | 0 | 0.67761 | 0.6288 | 0.73482 | 0.45515 | 0 | 0.23372 | 0.18235 | 0.29514 | 9.03 | 0 | 2.5773 | 1.9422 | 2.2718 | 9.03 | 0 | 2.5773 | 1.9422 | 2.2718 | 14.8051 | 4.7536 | 3.8035 | 3.0887 | 3.0916 | 0 | 0 | 0 | 0 | 0 | 7.1938 | 2.3098 | 1.8481 | 1.5008 | 1.5022 | 0 | 0 | 0 | 0 | 0 | 4.7536 | 3.8035 | 3.0887 | 3.0916 | 0 | 9.03 | 0 | 2.5773 | 1.9422 | 2.2718 | 45 | 2 | 3 | 2 | 2 | 2 | 0 | 0 | 0 | 0 | 0 | 0 | 0
2014-11-06 | 5時 | 2.5409 | 2.5409 | 2.2121 | 1.0141 | 26.8809 | 0.85 | 20.2349 | 20.2349 | 1 | 2 | 67.332 | 29.594 | 14.8051 | 0 | 3.8035 | 3.0887 | 3.0916 | 12.2823 | 0 | 3.1746 | 2.1674 | 2.6106 | 0.7896 | 0 | 0.76525 | 0.64149 | 0.74734 | 0.59219 | 0 | 0.26395 | 0.18603 | 0.30017 | 11.6901 | 0 | 2.9106 | 1.9814 | 2.3105 | 11.6901 | 0 | 2.9106 | 1.9814 | 2.3105 | 14.8051 | 4.7536 | 3.8035 | 3.0887 | 3.0916 | 0 | 0 | 0 | 0 | 0 | 7.1938 | 2.3098 | 1.8481 | 1.5008 | 1.5022 | 0 | 0 | 0 | 0 | 0 | 4.7536 | 3.8035 | 3.0887 | 3.0916 | 0 | 11.6901 | 0 | 2.9106 | 1.9814 | 2.3105 | 45 | 2 | 3 | 2 | 2 | 2 | 0 | 0 | 0 | 0 | 0 | 0 | 0
2014-11-06 | 6時 | 1.5955 | 1.5955 | 1.9963 | 0.90066 | 27.3129 | 0.85 | 11.4665 | 11.4665 | 1 | 2 | 33.8322 | 16.7701 | 14.8051 | 0 | 3.8035 | 3.0887 | 3.0916 | 4.5803 | 0 | 2.9816 | 1.8098 | 2.0948 | 0.29462 | 0 | 0.71874 | 0.53565 | 0.59968 | 0.21838 | 0 | 0.24791 | 0.15534 | 0.24087 | 4.3619 | 0 | 2.7337 | 1.6545 | 1.854 | 4.3619 | 0 | 2.7337 | 1.6545 | 1.854 | 14.8051 | 4.7536 | 3.8035 | 3.0887 | 3.0916 | 0 | 0 | 0 | 0 | 0 | 7.1938 | 2.3098 | 1.8481 | 1.5008 | 1.5022 | 0 | 0 | 0 | 0 | 0 | 4.7536 | 3.8035 | 3.0887 | 3.0916 | 0 | 4.3619 | 0 | 2.7337 | 1.6545 | 1.854 | 45 | 3 | 3 | 2 | 3 | 3 | 0 | 0 | 0 | 0 | 0 | 0 | 0
2014-11-06 | 7時 | 0.73783 | 0.73783 | 2.5635 | 0.91172 | 34.6474 | 0.85 | 6.809 | 6.809 | 1 | 3 | 33.5163 | 16.5972 | 8.883 | 0 | 2.2821 | 1.8532 | 1.8549 | 2.303 | 0 | 2.2914 | 1.0173 | 1.1973 | 0.24449 | 0 | 0.92061 | 0.50181 | 0.57124 | 0.13116 | 0 | 0.19052 | 0.087314 | 0.13767 | 2.1718 | 0 | 2.1009 | 0.92996 | 1.0596 | 2.1718 | 0 | 2.1009 | 0.92996 | 1.0596 | 8.883 | 2.8522 | 2.2821 | 1.8532 | 1.8549 | 0 | 0 | 0 | 0 | 0 | 4.3163 | 1.3859 | 1.1089 | 0.90048 | 0.90132 | 0 | 0 | 0 | 0 | 0 | 2.8522 | 2.2821 | 1.8532 | 1.8549 | 0 | 2.1718 | 0 | 2.1009 | 0.92996 | 1.0596 | 35 | 3 | 3 | 3 | 3 | 3 | 0 | 0 | 0 | 0 | 0 | 0 | 0
2014-11-06 | 8時 | 0.19588 | 0.19588 | 2.8089 | 0.93409 | 37.0561 | 0.85 | 1.9807 | 1.9807 | 1 | 3 | 20.4998 | 4.8281 | 8.883 | 0 | 2.2821 | 1.8532 | 1.8549 | 1.0214 | 0 | 0.28599 | 0.30439 | 0.36899 | 0.10889 | 0 | 0.1149 | 0.15015 | 0.17605 | 0.054063 | 0 | 0.023778 | 0.026127 | 0.042427 | 0.9673 | 0 | 0.26221 | 0.27827 | 0.32657 | 0.9673 | 0 | 0.26221 | 0.27827 | 0.32657 | 8.883 | 2.8522 | 2.2821 | 1.8532 | 1.8549 | 0 | 0 | 0 | 0 | 0 | 4.3163 | 1.3859 | 1.1089 | 0.90048 | 0.90132 | 0 | 0 | 0 | 0 | 0 | 2.8522 | 2.2821 | 1.8532 | 1.8549 | 0 | 0.9673 | 0 | 0.26221 | 0.27827 | 0.32657 | 35 | 3 | 3 | 3 | 3 | 3 | 0 | 0 | 0 | 0 | 0 | 0 | 0
2014-11-06 | 9時 | 0.14572 | 0.14572 | 3.8456 | 1.0147 | 46.7026 | 1 | 2.0174 | 2.0174 | 1 | 3 | 20.5356 | 4.9175 | 8.883 | 0 | 2.2821 | 1.8532 | 1.8549 | 1.007 | 0 | 0.47973 | 0.23754 | 0.29315 | 0.10789 | 0 | 0.19274 | 0.11718 | 0.13986 | 0.048578 | 0 | 0.039887 | 0.020389 | 0.033706 | 0.95842 | 0 | 0.43984 | 0.21715 | 0.25944 | 0.95842 | 0 | 0.43984 | 0.21715 | 0.25944 | 8.883 | 2.8522 | 2.2821 | 1.8532 | 1.8549 | 0 | 0 | 0 | 0 | 0 | 4.3163 | 1.3859 | 1.1089 | 0.90048 | 0.90132 | 0 | 0 | 0 | 0 | 0 | 2.8522 | 2.2821 | 1.8532 | 1.8549 | 0 | 0.95842 | 0 | 0.43984 | 0.21715 | 0.25944 | 35 | 3 | 3 | 3 | 3 | 3 | 0 | 0 | 0 | 0 | 0 | 0 | 0
2014-11-06 | 10時 | 0.1137 | 0.1137 | 4.1416 | 1.0582 | 48.2276 | 1 | 1.6953 | 1.6953 | 1 | 3 | 20.2541 | 4.1323 | 8.883 | 0 | 2.2821 | 1.8532 | 1.8549 | 0.92216 | 0 | 0.37768 | 0.17197 | 0.22348 | 0.099055 | 0 | 0.15174 | 0.084828 | 0.10662 | 0.042247 | 0 | 0.031402 | 0.01476 | 0.025696 | 0.87991 | 0 | 0.34628 | 0.15721 | 0.19778 | 0.87991 | 0 | 0.34628 | 0.15721 | 0.19778 | 8.883 | 2.8522 | 2.2821 | 1.8532 | 1.8549 | 0 | 0 | 0 | 0 | 0 | 4.3163 | 1.3859 | 1.1089 | 0.90048 | 0.90132 | 0 | 0 | 0 | 0 | 0 | 2.8522 | 2.2821 | 1.8532 | 1.8549 | 0 | 0.87991 | 0 | 0.34628 | 0.15721 | 0.19778 | 35 | 3 | 3 | 3 | 3 | 3 | 0 | 0 | 0 | 0 | 0 | 0 | 0
2014-11-06 | 11時 | 0.07511 | 0.07511 | 4.6012 | 1.1253 | 50.3876 | 1 | 1.2441 | 1.2441 | 1 | 3 | 19.9851 | 3.0326 | 8.883 | 0 | 2.2821 | 1.8532 | 1.8549 | 0.69385 | 0 | 0.28588 | 0.10933 | 0.15508 | 0.074812 | 0 | 0.11485 | 0.053931 | 0.073991 | 0.02929 | 0 | 0.023769 | 0.009384 | 0.017831 | 0.66456 | 0 | 0.26211 | 0.099947 | 0.13725 | 0.66456 | 0 | 0.26211 | 0.099947 | 0.13725 | 8.883 | 2.8522 | 2.2821 | 1.8532 | 1.8549 | 0 | 0 | 0 | 0 | 0 | 4.3163 | 1.3859 | 1.1089 | 0.90048 | 0.90132 | 0 | 0 | 0 | 0 | 0 | 2.8522 | 2.2821 | 1.8532 | 1.8549 | 0 | 0.66456 | 0 | 0.26211 | 0.099947 | 0.13725 | 35 | 3 | 3 | 3 | 3 | 3 | 0 | 0 | 0 | 0 | 0 | 0 | 0
2014-11-06 | 12時 | 0.048323 | 0.048323 | 4.9143 | 1.1709 | 51.7212 | 1 | 0.85491 | 0.85491 | 1 | 3 | 19.8703 | 2.0839 | 8.883 | 0 | 2.2821 | 1.8532 | 1.8549 | 0.33658 | 0 | 0.24755 | 0.11459 | 0.15618 | 0.036379 | 0 | 0.099458 | 0.056528 | 0.074516 | 0.013424 | 0 | 0.020583 | 0.0098359 | 0.017958 | 0.32315 | 0 | 0.22697 | 0.10476 | 0.13822 | 0.32315 | 0 | 0.22697 | 0.10476 | 0.13822 | 8.883 | 2.8522 | 2.2821 | 1.8532 | 1.8549 | 0 | 0 | 0 | 0 | 0 | 4.3163 | 1.3859 | 1.1089 | 0.90048 | 0.90132 | 0 | 0 | 0 | 0 | 0 | 2.8522 | 2.2821 | 1.8532 | 1.8549 | 0 | 0.32315 | 0 | 0.22697 | 0.10476 | 0.13822 | 35 | 3 | 3 | 3 | 3 | 3 | 0 | 0 | 0 | 0 | 0 | 0 | 0
2014-11-06 | 13時 | 0.088399 | 0.088399 | 4.7422 | 1.1445 | 51.0598 | 1 | 1.5091 | 1.5091 | 1 | 3 | 20.1254 | 3.6785 | 8.883 | 0 | 2.2821 | 1.8532 | 1.8549 | 0.78937 | 0 | 0.30457 | 0.18608 | 0.2291 | 0.085214 | 0 | 0.12237 | 0.091792 | 0.10931 | 0.032404 | 0 | 0.025324 | 0.015972 | 0.026342 | 0.75696 | 0 | 0.27925 | 0.17011 | 0.20276 | 0.75696 | 0 | 0.27925 | 0.17011 | 0.20276 | 8.883 | 2.8522 | 2.2821 | 1.8532 | 1.8549 | 0 | 0 | 0 | 0 | 0 | 4.3163 | 1.3859 | 1.1089 | 0.90048 | 0.90132 | 0 | 0 | 0 | 0 | 0 | 2.8522 | 2.2821 | 1.8532 | 1.8549 | 0 | 0.75696 | 0 | 0.27925 | 0.17011 | 0.20276 | 35 | 3 | 3 | 3 | 3 | 3 | 0 | 0 | 0 | 0 | 0 | 0 | 0
2014-11-06 | 14時 | 0.10159 | 0.10159 | 4.6221 | 1.127 | 50.5379 | 1 | 1.6904 | 1.6904 | 1 | 3 | 20.2504 | 4.1204 | 8.883 | 0 | 2.2821 | 1.8532 | 1.8549 | 0.88539 | 0 | 0.3287 | 0.21545 | 0.26089 | 0.09549 | 0 | 0.13206 | 0.10628 | 0.12447 | 0.037146 | 0 | 0.02733 | 0.018492 | 0.029997 | 0.84824 | 0 | 0.30137 | 0.19695 | 0.23089 | 0.84824 | 0 | 0.30137 | 0.19695 | 0.23089 | 8.883 | 2.8522 | 2.2821 | 1.8532 | 1.8549 | 0 | 0 | 0 | 0 | 0 | 4.3163 | 1.3859 | 1.1089 | 0.90048 | 0.90132 | 0 | 0 | 0 | 0 | 0 | 2.8522 | 2.2821 | 1.8532 | 1.8549 | 0 | 0.84824 | 0 | 0.30137 | 0.19695 | 0.23089 | 35 | 3 | 3 | 3 | 3 | 3 | 0 | 0 | 0 | 0 | 0 | 0 | 0
2014-11-06 | 15時 | 0.11103 | 0.11103 | 4.3944 | 1.0945 | 49.4746 | 1 | 1.7565 | 1.7565 | 1 | 3 | 20.3019 | 4.2815 | 8.883 | 0 | 2.2821 | 1.8532 | 1.8549 | 0.7293 | 0 | 0.46552 | 0.25575 | 0.30594 | 0.078507 | 0 | 0.18703 | 0.12616 | 0.14597 | 0.031914 | 0 | 0.038706 | 0.021951 | 0.035177 | 0.69738 | 0 | 0.42682 | 0.2338 | 0.27076 | 0.69738 | 0 | 0.42682 | 0.2338 | 0.27076 | 8.883 | 2.8522 | 2.2821 | 1.8532 | 1.8549 | 0 | 0 | 0 | 0 | 0 | 4.3163 | 1.3859 | 1.1089 | 0.90048 | 0.90132 | 0 | 0 | 0 | 0 | 0 | 2.8522 | 2.2821 | 1.8532 | 1.8549 | 0 | 0.69738 | 0 | 0.42682 | 0.2338 | 0.27076 | 35 | 3 | 3 | 3 | 3 | 3 | 0 | 0 | 0 | 0 | 0 | 0 | 0
2014-11-06 | 16時 | 0.18435 | 0.18435 | 4.2197 | 1.0677 | 48.6992 | 1 | 2.8005 | 2.8005 | 1 | 3 | 21.5305 | 6.8262 | 8.883 | 0 | 2.2821 | 1.8532 | 1.8549 | 0.80257 | 0 | 1.2233 | 0.34086 | 0.43373 | 0.086279 | 0 | 0.49148 | 0.16814 | 0.20694 | 0.036151 | 0 | 0.10171 | 0.029257 | 0.049871 | 0.76642 | 0 | 1.1216 | 0.3116 | 0.38386 | 0.76642 | 0 | 1.1216 | 0.3116 | 0.38386 | 8.883 | 2.8522 | 2.2821 | 1.8532 | 1.8549 | 0 | 0 | 0 | 0 | 0 | 4.3163 | 1.3859 | 1.1089 | 0.90048 | 0.90132 | 0 | 0 | 0 | 0 | 0 | 2.8522 | 2.2821 | 1.8532 | 1.8549 | 0 | 0.76642 | 0 | 1.1216 | 0.3116 | 0.38386 | 35 | 3 | 3 | 3 | 3 | 3 | 0 | 0 | 0 | 0 | 0 | 0 | 0
2014-11-06 | 17時 | 0.51654 | 0.51654 | 3.9847 | 1.03 | 47.6713 | 1 | 7.4097 | 7.4097 | 1 | 3 | 36.3059 | 18.0614 | 8.883 | 0 | 2.2821 | 1.8532 | 1.8549 | 4.2721 | 0 | 1.538 | 0.90754 | 0.69197 | 0.45847 | 0 | 0.61793 | 0.44768 | 0.33015 | 0.19955 | 0 | 0.12788 | 0.077895 | 0.079564 | 4.0726 | 0 | 1.4102 | 0.82964 | 0.61241 | 4.0726 | 0 | 1.4102 | 0.82964 | 0.61241 | 8.883 | 2.8522 | 2.2821 | 1.8532 | 1.8549 | 0 | 0 | 0 | 0 | 0 | 4.3163 | 1.3859 | 1.1089 | 0.90048 | 0.90132 | 0 | 0 | 0 | 0 | 0 | 2.8522 | 2.2821 | 1.8532 | 1.8549 | 0 | 4.0726 | 0 | 1.4102 | 0.82964 | 0.61241 | 35 | 3 | 3 | 3 | 3 | 3 | 0 | 0 | 0 | 0 | 0 | 0 | 0
2014-11-06 | 18時 | 0.70596 | 0.70596 | 3.8356 | 1.0103 | 46.784 | 1 | 9.7482 | 9.7482 | 1 | 3 | 49.6329 | 23.7615 | 8.883 | 0 | 2.2821 | 1.8532 | 1.8549 | 5.5749 | 0 | 1.7628 | 1.1879 | 1.2226 | 0.59739 | 0 | 0.70822 | 0.58599 | 0.58332 | 0.26822 | 0 | 0.14657 | 0.10196 | 0.14058 | 5.3066 | 0 | 1.6162 | 1.086 | 1.082 | 5.3066 | 0 | 1.6162 | 1.086 | 1.082 | 8.883 | 2.8522 | 2.2821 | 1.8532 | 1.8549 | 0 | 0 | 0 | 0 | 0 | 4.3163 | 1.3859 | 1.1089 | 0.90048 | 0.90132 | 0 | 0 | 0 | 0 | 0 | 2.8522 | 2.2821 | 1.8532 | 1.8549 | 0 | 5.3066 | 0 | 1.6162 | 1.086 | 1.082 | 35 | 3 | 3 | 3 | 3 | 3 | 0 | 0 | 0 | 0 | 0 | 0 | 0
2014-11-06 | 19時 | 0.43385 | 0.43385 | 3.7805 | 1.0045 | 46.3754 | 1 | 5.9047 | 5.9047 | 1 | 3 | 29.805 | 14.3929 | 8.883 | 0 | 2.2821 | 1.8532 | 1.8549 | 1.9024 | 0 | 1.8916 | 0.56478 | 1.546 | 0.20372 | 0 | 0.75996 | 0.2786 | 0.73762 | 0.09274 | 0 | 0.15728 | 0.048476 | 0.17776 | 1.8096 | 0 | 1.7343 | 0.5163 | 1.3682 | 1.8096 | 0 | 1.7343 | 0.5163 | 1.3682 | 8.883 | 2.8522 | 2.2821 | 1.8532 | 1.8549 | 0 | 0 | 0 | 0 | 0 | 4.3163 | 1.3859 | 1.1089 | 0.90048 | 0.90132 | 0 | 0 | 0 | 0 | 0 | 2.8522 | 2.2821 | 1.8532 | 1.8549 | 0 | 1.8096 | 0 | 1.7343 | 0.5163 | 1.3682 | 35 | 3 | 3 | 3 | 3 | 3 | 0 | 0 | 0 | 0 | 0 | 0 | 0
2014-11-06 | 20時 | 0.63031 | 0.63031 | 3.1592 | 0.99643 | 39.069 | 0.85 | 7.1685 | 7.1685 | 1 | 3 | 35.1545 | 17.4734 | 8.883 | 0 | 2.2821 | 1.8532 | 1.8549 | 2.8633 | 0 | 2.0163 | 1.1949 | 1.0939 | 0.30641 | 0 | 0.81006 | 0.58945 | 0.52193 | 0.14141 | 0 | 0.16764 | 0.10256 | 0.12578 | 2.7219 | 0 | 1.8486 | 1.0924 | 0.96816 | 2.7219 | 0 | 1.8486 | 1.0924 | 0.96816 | 8.883 | 2.8522 | 2.2821 | 1.8532 | 1.8549 | 0 | 0 | 0 | 0 | 0 | 4.3163 | 1.3859 | 1.1089 | 0.90048 | 0.90132 | 0 | 0 | 0 | 0 | 0 | 2.8522 | 2.2821 | 1.8532 | 1.8549 | 0 | 2.7219 | 0 | 1.8486 | 1.0924 | 0.96816 | 35 | 3 | 3 | 3 | 3 | 3 | 0 | 0 | 0 | 0 | 0 | 0 | 0
2014-11-06 | 21時 | 0.62863 | 0.62863 | 3.128 | 0.99196 | 38.8575 | 0.85 | 7.0789 | 7.0789 | 1 | 3 | 34.7375 | 17.255 | 8.883 | 0 | 2.2821 | 1.8532 | 1.8549 | 3.6095 | 0 | 2.0926 | 0.5073 | 0.86946 | 0.38612 | 0 | 0.84072 | 0.25024 | 0.41483 | 0.17964 | 0 | 0.17399 | 0.043542 | 0.099971 | 3.4299 | 0 | 1.9186 | 0.46376 | 0.76949 | 3.4299 | 0 | 1.9186 | 0.46376 | 0.76949 | 8.883 | 2.8522 | 2.2821 | 1.8532 | 1.8549 | 0 | 0 | 0 | 0 | 0 | 4.3163 | 1.3859 | 1.1089 | 0.90048 | 0.90132 | 0 | 0 | 0 | 0 | 0 | 2.8522 | 2.2821 | 1.8532 | 1.8549 | 0 | 3.4299 | 0 | 1.9186 | 0.46376 | 0.76949 | 35 | 3 | 3 | 3 | 3 | 3 | 0 | 0 | 0 | 0 | 0 | 0 | 0
2014-11-06 | 22時 | 0.72248 | 0.72248 | 3.1002 | 0.98857 | 38.6451 | 0.85 | 8.0635 | 8.0635 | 1 | 3 | 39.6367 | 19.6551 | 8.883 | 0 | 2.2821 | 1.8532 | 1.8549 | 4.1989 | 0 | 1.8709 | 0.71098 | 1.2827 | 0.44898 | 0 | 0.75167 | 0.35071 | 0.612 | 0.21057 | 0 | 0.15556 | 0.061024 | 0.14749 | 3.9883 | 0 | 1.7154 | 0.64995 | 1.1352 | 3.9883 | 0 | 1.7154 | 0.64995 | 1.1352 | 8.883 | 2.8522 | 2.2821 | 1.8532 | 1.8549 | 0 | 0 | 0 | 0 | 0 | 4.3163 | 1.3859 | 1.1089 | 0.90048 | 0.90132 | 0 | 0 | 0 | 0 | 0 | 2.8522 | 2.2821 | 1.8532 | 1.8549 | 0 | 3.9883 | 0 | 1.7154 | 0.64995 | 1.1352 | 35 | 3 | 3 | 3 | 3 | 3 | 0 | 0 | 0 | 0 | 0 | 0 | 0
2014-11-06 | 23時 | 0.93746 | 0.93746 | 3.0527 | 0.9843 | 38.2171 | 0.85 | 10.3023 | 10.3023 | 1 | 3 | 53.3657 | 25.1121 | 8.883 | 0 | 2.2821 | 1.8532 | 1.8549 | 5.9225 | 0 | 1.6405 | 1.2105 | 1.5288 | 0.63278 | 0 | 0.65909 | 0.5971 | 0.72939 | 0.30151 | 0 | 0.1364 | 0.1039 | 0.17578 | 5.621 | 0 | 1.5041 | 1.1066 | 1.353 | 5.621 | 0 | 1.5041 | 1.1066 | 1.353 | 8.883 | 2.8522 | 2.2821 | 1.8532 | 1.8549 | 0 | 0 | 0 | 0 | 0 | 4.3163 | 1.3859 | 1.1089 | 0.90048 | 0.90132 | 0 | 0 | 0 | 0 | 0 | 2.8522 | 2.2821 | 1.8532 | 1.8549 | 0 | 5.621 | 0 | 1.5041 | 1.1066 | 1.353 | 35 | 3 | 3 | 3 | 3 | 3 | 0 | 0 | 0 | 0 | 0 | 0 | 0
2014-11-07 | 0時 | 1.041 | 1.041 | 2.9701 | 0.97614 | 37.4949 | 0.85 | 11.1309 | 11.1309 | 1 | 3 | 59.3593 | 27.1319 | 8.883 | 0 | 2.2821 | 1.8532 | 1.8549 | 6.413 | 0 | 1.7307 | 1.3311 | 1.6561 | 0.68427 | 0 | 0.69532 | 0.65659 | 0.79014 | 0.3346 | 0 | 0.1439 | 0.11425 | 0.19042 | 6.0784 | 0 | 1.5868 | 1.2168 | 1.4657 | 6.0784 | 0 | 1.5868 | 1.2168 | 1.4657 | 8.883 | 2.8522 | 2.2821 | 1.8532 | 1.8549 | 0 | 0 | 0 | 0 | 0 | 4.3163 | 1.3859 | 1.1089 | 0.90048 | 0.90132 | 0 | 0 | 0 | 0 | 0 | 2.8522 | 2.2821 | 1.8532 | 1.8549 | 0 | 6.0784 | 0 | 1.5868 | 1.2168 | 1.4657 | 35 | 3 | 3 | 3 | 3 | 3 | 0 | 0 | 0 | 0 | 0 | 0 | 0
2014-11-07 | 1時 | 1.1707 | 1.1707 | 2.8631 | 0.96753 | 36.4648 | 0.85 | 12.0667 | 12.0667 | 1 | 3 | 66.7208 | 29.413 | 8.883 | 0 | 2.2821 | 1.8532 | 1.8549 | 6.926 | 0 | 1.8772 | 1.4614 | 1.8021 | 0.73763 | 0 | 0.75418 | 0.72087 | 0.85982 | 0.37359 | 0 | 0.15608 | 0.12543 | 0.20721 | 6.5524 | 0 | 1.7211 | 1.3359 | 1.5949 | 6.5524 | 0 | 1.7211 | 1.3359 | 1.5949 | 8.883 | 2.8522 | 2.2821 | 1.8532 | 1.8549 | 0 | 0 | 0 | 0 | 0 | 4.3163 | 1.3859 | 1.1089 | 0.90048 | 0.90132 | 0 | 0 | 0 | 0 | 0 | 2.8522 | 2.2821 | 1.8532 | 1.8549 | 0 | 6.5524 | 0 | 1.7211 | 1.3359 | 1.5949 | 35 | 3 | 3 | 3 | 3 | 3 | 0 | 0 | 0 | 0 | 0 | 0 | 0
2014-11-07 | 2時 | 1.261 | 1.261 | 2.8085 | 0.96493 | 35.8662 | 0.85 | 12.7499 | 12.7499 | 1 | 3 | 72.4924 | 31.0784 | 8.883 | 0 | 2.2821 | 1.8532 | 1.8549 | 7.2945 | 0 | 1.9964 | 1.5519 | 1.907 | 0.77605 | 0 | 0.80209 | 0.76554 | 0.90988 | 0.40081 | 0 | 0.16599 | 0.1332 | 0.21927 | 6.8937 | 0 | 1.8304 | 1.4187 | 1.6878 | 6.8937 | 0 | 1.8304 | 1.4187 | 1.6878 | 8.883 | 2.8522 | 2.2821 | 1.8532 | 1.8549 | 0 | 0 | 0 | 0 | 0 | 4.3163 | 1.3859 | 1.1089 | 0.90048 | 0.90132 | 0 | 0 | 0 | 0 | 0 | 2.8522 | 2.2821 | 1.8532 | 1.8549 | 0 | 6.8937 | 0 | 1.8304 | 1.4187 | 1.6878 | 35 | 3 | 3 | 3 | 3 | 3 | 0 | 0 | 0 | 0 | 0 | 0 | 0
2014-11-07 | 3時 | 1.3595 | 1.3595 | 2.7505 | 0.96333 | 35.1842 | 0.85 | 13.4611 | 13.4611 | 1 | 3 | 78.8564 | 32.812 | 8.883 | 0 | 2.2821 | 1.8532 | 1.8549 | 7.6726 | 0 | 2.1249 | 1.6468 | 2.0168 | 0.8153 | 0 | 0.85372 | 0.81236 | 0.96224 | 0.43025 | 0 | 0.17668 | 0.14135 | 0.23189 | 7.2423 | 0 | 1.9483 | 1.5055 | 1.7849 | 7.2423 | 0 | 1.9483 | 1.5055 | 1.7849 | 8.883 | 2.8522 | 2.2821 | 1.8532 | 1.8549 | 0 | 0 | 0 | 0 | 0 | 4.3163 | 1.3859 | 1.1089 | 0.90048 | 0.90132 | 0 | 0 | 0 | 0 | 0 | 2.8522 | 2.2821 | 1.8532 | 1.8549 | 0 | 7.2423 | 0 | 1.9483 | 1.5055 | 1.7849 | 35 | 3 | 3 | 3 | 3 | 3 | 0 | 0 | 0 | 0 | 0 | 0 | 0
2014-11-07 | 4時 | 1.3337 | 1.3337 | 2.8027 | 0.967 | 35.7154 | 0.85 | 13.4566 | 13.4566 | 1 | 3 | 78.815 | 32.801 | 8.883 | 0 | 2.2821 | 1.8532 | 1.8549 | 7.6773 | 0 | 2.1343 | 1.6358 | 2.0092 | 0.81656 | 0 | 0.85749 | 0.80692 | 0.95862 | 0.42377 | 0 | 0.17746 | 0.1404 | 0.23102 | 7.2535 | 0 | 1.9569 | 1.4954 | 1.7782 | 7.2535 | 0 | 1.9569 | 1.4954 | 1.7782 | 8.883 | 2.8522 | 2.2821 | 1.8532 | 1.8549 | 0 | 0 | 0 | 0 | 0 | 4.3163 | 1.3859 | 1.1089 | 0.90048 | 0.90132 | 0 | 0 | 0 | 0 | 0 | 2.8522 | 2.2821 | 1.8532 | 1.8549 | 0 | 7.2535 | 0 | 1.9569 | 1.4954 | 1.7782 | 35 | 3 | 3 | 3 | 3 | 3 | 0 | 0 | 0 | 0 | 0 | 0 | 0
2014-11-07 | 5時 | 1.9174 | 1.9174 | 2.3069 | 0.96722 | 29.3904 | 0.85 | 15.9235 | 15.9235 | 1 | 2 | 48.3776 | 23.2885 | 14.8051 | 0 | 3.8035 | 3.0887 | 3.0916 | 9.7624 | 0 | 2.4739 | 1.6581 | 2.0291 | 0.62973 | 0 | 0.59634 | 0.49076 | 0.58088 | 0.43924 | 0 | 0.20569 | 0.14232 | 0.23331 | 9.3232 | 0 | 2.2682 | 1.5158 | 1.7958 | 9.3232 | 0 | 2.2682 | 1.5158 | 1.7958 | 14.8051 | 4.7536 | 3.8035 | 3.0887 | 3.0916 | 0 | 0 | 0 | 0 | 0 | 7.1938 | 2.3098 | 1.8481 | 1.5008 | 1.5022 | 0 | 0 | 0 | 0 | 0 | 4.7536 | 3.8035 | 3.0887 | 3.0916 | 0 | 9.3232 | 0 | 2.2682 | 1.5158 | 1.7958 | 45 | 2 | 3 | 3 | 3 | 3 | 0 | 0 | 0 | 0 | 0 | 0 | 0
2014-11-07 | 6時 | 1.4404 | 1.4404 | 2.1896 | 0.90577 | 29.7893 | 0.85 | 11.3542 | 11.3542 | 1 | 2 | 33.5319 | 16.6058 | 14.8051 | 0 | 3.8035 | 3.0887 | 3.0916 | 4.777 | 0 | 2.653 | 1.7907 | 2.1336 | 0.30831 | 0 | 0.63951 | 0.53 | 0.61078 | 0.21235 | 0 | 0.22058 | 0.1537 | 0.24532 | 4.5646 | 0 | 2.4324 | 1.637 | 1.8883 | 4.5646 | 0 | 2.4324 | 1.637 | 1.8883 | 14.8051 | 4.7536 | 3.8035 | 3.0887 | 3.0916 | 0 | 0 | 0 | 0 | 0 | 7.1938 | 2.3098 | 1.8481 | 1.5008 | 1.5022 | 0 | 0 | 0 | 0 | 0 | 4.7536 | 3.8035 | 3.0887 | 3.0916 | 0 | 4.5646 | 0 | 2.4324 | 1.637 | 1.8883 | 45 | 3 | 3 | 2 | 3 | 2 | 0 | 0 | 0 | 0 | 0 | 0 | 0
2014-11-07 | 7時 | 0.983 | 0.983 | 2.9741 | 0.97553 | 37.5676 | 0.85 | 10.5246 | 10.5246 | 1 | 3 | 54.9259 | 25.6542 | 8.883 | 0 | 2.2821 | 1.8532 | 1.8549 | 4.5426 | 0 | 2.4541 | 1.6049 | 1.923 | 0.48476 | 0 | 0.98597 | 0.79166 | 0.9175 | 0.23644 | 0 | 0.20405 | 0.13775 | 0.22111 | 4.3062 | 0 | 2.2501 | 1.4671 | 1.7019 | 4.3062 | 0 | 2.2501 | 1.4671 | 1.7019 | 8.883 | 2.8522 | 2.2821 | 1.8532 | 1.8549 | 0 | 0 | 0 | 0 | 0 | 4.3163 | 1.3859 | 1.1089 | 0.90048 | 0.90132 | 0 | 0 | 0 | 0 | 0 | 2.8522 | 2.2821 | 1.8532 | 1.8549 | 0 | 4.3062 | 0 | 2.2501 | 1.4671 | 1.7019 | 35 | 3 | 3 | 3 | 3 | 3 | 0 | 0 | 0 | 0 | 0 | 0 | 0
2014-11-07 | 8時 | 0.56783 | 0.56783 | 3.1372 | 0.99307 | 38.9281 | 0.85 | 6.4129 | 6.4129 | 1 | 3 | 31.8185 | 15.6318 | 8.883 | 0 | 2.2821 | 1.8532 | 1.8549 | 3.3073 | 0 | 0.73652 | 1.0436 | 1.3255 | 0.35384 | 0 | 0.29591 | 0.5148 | 0.6324 | 0.16418 | 0 | 0.061239 | 0.089576 | 0.1524 | 3.1431 | 0 | 0.67529 | 0.95405 | 1.1731 | 3.1431 | 0 | 0.67529 | 0.95405 | 1.1731 | 8.883 | 2.8522 | 2.2821 | 1.8532 | 1.8549 | 0 | 0 | 0 | 0 | 0 | 4.3163 | 1.3859 | 1.1089 | 0.90048 | 0.90132 | 0 | 0 | 0 | 0 | 0 | 2.8522 | 2.2821 | 1.8532 | 1.8549 | 0 | 3.1431 | 0 | 0.67529 | 0.95405 | 1.1731 | 35 | 3 | 3 | 3 | 3 | 3 | 0 | 0 | 0 | 0 | 0 | 0 | 0
2014-11-07 | 9時 | 0.60487 | 0.60487 | 3.8027 | 1.0069 | 46.5393 | 1 | 8.2806 | 8.2806 | 1 | 3 | 40.8105 | 20.1842 | 8.883 | 0 | 2.2821 | 1.8532 | 1.8549 | 4.0907 | 0 | 1.7799 | 1.0752 | 1.3348 | 0.43817 | 0 | 0.71509 | 0.53038 | 0.63687 | 0.19838 | 0 | 0.14799 | 0.092287 | 0.15348 | 3.8923 | 0 | 1.6319 | 0.98292 | 1.1814 | 3.8923 | 0 | 1.6319 | 0.98292 | 1.1814 | 8.883 | 2.8522 | 2.2821 | 1.8532 | 1.8549 | 0 | 0 | 0 | 0 | 0 | 4.3163 | 1.3859 | 1.1089 | 0.90048 | 0.90132 | 0 | 0 | 0 | 0 | 0 | 2.8522 | 2.2821 | 1.8532 | 1.8549 | 0 | 3.8923 | 0 | 1.6319 | 0.98292 | 1.1814 | 35 | 3 | 3 | 3 | 3 | 3 | 0 | 0 | 0 | 0 | 0 | 0 | 0
2014-11-07 | 10時 | 0.13818 | 0.13818 | 4.0754 | 1.0482 | 47.9105 | 1 | 2.0273 | 2.0273 | 1 | 3 | 20.5454 | 4.9416 | 8.883 | 0 | 2.2821 | 1.8532 | 1.8549 | 1.0399 | 0 | 0.50514 | 0.21074 | 0.27153 | 0.11164 | 0 | 0.20295 | 0.10396 | 0.12955 | 0.048173 | 0 | 0.042 | 0.018088 | 0.03122 | 0.99172 | 0 | 0.46314 | 0.19265 | 0.24031 | 0.99172 | 0 | 0.46314 | 0.19265 | 0.24031 | 8.883 | 2.8522 | 2.2821 | 1.8532 | 1.8549 | 0 | 0 | 0 | 0 | 0 | 4.3163 | 1.3859 | 1.1089 | 0.90048 | 0.90132 | 0 | 0 | 0 | 0 | 0 | 2.8522 | 2.2821 | 1.8532 | 1.8549 | 0 | 0.99172 | 0 | 0.46314 | 0.19265 | 0.24031 | 35 | 3 | 3 | 3 | 3 | 3 | 0 | 0 | 0 | 0 | 0 | 0 | 0
2014-11-07 | 11時 | 0.10618 | 0.10618 | 4.2532 | 1.0745 | 48.7773 | 1 | 1.6258 | 1.6258 | 1 | 3 | 20.2031 | 3.9628 | 8.883 | 0 | 2.2821 | 1.8532 | 1.8549 | 0.91614 | 0 | 0.32962 | 0.16254 | 0.21746 | 0.098501 | 0 | 0.13243 | 0.080179 | 0.10375 | 0.041149 | 0 | 0.027406 | 0.013951 | 0.025004 | 0.87499 | 0 | 0.30221 | 0.14859 | 0.19246 | 0.87499 | 0 | 0.30221 | 0.14859 | 0.19246 | 8.883 | 2.8522 | 2.2821 | 1.8532 | 1.8549 | 0 | 0 | 0 | 0 | 0 | 4.3163 | 1.3859 | 1.1089 | 0.90048 | 0.90132 | 0 | 0 | 0 | 0 | 0 | 2.8522 | 2.2821 | 1.8532 | 1.8549 | 0 | 0.87499 | 0 | 0.30221 | 0.14859 | 0.19246 | 35 | 3 | 3 | 3 | 3 | 3 | 0 | 0 | 0 | 0 | 0 | 0 | 0
2014-11-07 | 12時 | 0.073156 | 0.073156 | 4.3094 | 1.0835 | 49.0109 | 1 | 1.135 | 1.135 | 1 | 3 | 19.9419 | 2.7665 | 8.883 | 0 | 2.2821 | 1.8532 | 1.8549 | 0.49099 | 0 | 0.28772 | 0.15193 | 0.20431 | 0.052811 | 0 | 0.1156 | 0.074944 | 0.097478 | 0.021864 | 0 | 0.023923 | 0.01304 | 0.023492 | 0.46913 | 0 | 0.2638 | 0.13889 | 0.18082 | 0.46913 | 0 | 0.2638 | 0.13889 | 0.18082 | 8.883 | 2.8522 | 2.2821 | 1.8532 | 1.8549 | 0 | 0 | 0 | 0 | 0 | 4.3163 | 1.3859 | 1.1089 | 0.90048 | 0.90132 | 0 | 0 | 0 | 0 | 0 | 2.8522 | 2.2821 | 1.8532 | 1.8549 | 0 | 0.46913 | 0 | 0.2638 | 0.13889 | 0.18082 | 35 | 3 | 3 | 3 | 3 | 3 | 0 | 0 | 0 | 0 | 0 | 0 | 0
2014-11-07 | 13時 | 0.097878 | 0.097878 | 4.2711 | 1.0773 | 48.8553 | 1 | 1.505 | 1.505 | 1 | 3 | 20.1228 | 3.6684 | 8.883 | 0 | 2.2821 | 1.8532 | 1.8549 | 0.82124 | 0 | 0.28384 | 0.17344 | 0.22643 | 0.08831 | 0 | 0.11404 | 0.085554 | 0.10803 | 0.036781 | 0 | 0.0236 | 0.014886 | 0.026035 | 0.78446 | 0 | 0.26024 | 0.15855 | 0.2004 | 0.78446 | 0 | 0.26024 | 0.15855 | 0.2004 | 8.883 | 2.8522 | 2.2821 | 1.8532 | 1.8549 | 0 | 0 | 0 | 0 | 0 | 4.3163 | 1.3859 | 1.1089 | 0.90048 | 0.90132 | 0 | 0 | 0 | 0 | 0 | 2.8522 | 2.2821 | 1.8532 | 1.8549 | 0 | 0.78446 | 0 | 0.26024 | 0.15855 | 0.2004 | 35 | 3 | 3 | 3 | 3 | 3 | 0 | 0 | 0 | 0 | 0 | 0 | 0
2014-11-07 | 14時 | 0.12526 | 0.12526 | 4.0773 | 1.0487 | 47.9105 | 1 | 1.8386 | 1.8386 | 1 | 3 | 20.3702 | 4.4818 | 8.883 | 0 | 2.2821 | 1.8532 | 1.8549 | 0.98534 | 0 | 0.3334 | 0.23141 | 0.2885 | 0.10578 | 0 | 0.13395 | 0.11415 | 0.13765 | 0.045646 | 0 | 0.027721 | 0.019862 | 0.033172 | 0.93969 | 0 | 0.30568 | 0.21155 | 0.25533 | 0.93969 | 0 | 0.30568 | 0.21155 | 0.25533 | 8.883 | 2.8522 | 2.2821 | 1.8532 | 1.8549 | 0 | 0 | 0 | 0 | 0 | 4.3163 | 1.3859 | 1.1089 | 0.90048 | 0.90132 | 0 | 0 | 0 | 0 | 0 | 2.8522 | 2.2821 | 1.8532 | 1.8549 | 0 | 0.93969 | 0 | 0.30568 | 0.21155 | 0.25533 | 35 | 3 | 3 | 3 | 3 | 3 | 0 | 0 | 0 | 0 | 0 | 0 | 0
2014-11-07 | 15時 | 0.16395 | 0.16395 | 3.8598 | 1.0167 | 46.784 | 1 | 2.2782 | 2.2782 | 1 | 3 | 20.818 | 5.5531 | 8.883 | 0 | 2.2821 | 1.8532 | 1.8549 | 1.0828 | 0 | 0.50681 | 0.30885 | 0.37968 | 0.11603 | 0 | 0.20362 | 0.15235 | 0.18115 | 0.052099 | 0 | 0.042139 | 0.026509 | 0.043655 | 1.0307 | 0 | 0.46468 | 0.28234 | 0.33602 | 1.0307 | 0 | 0.46468 | 0.28234 | 0.33602 | 8.883 | 2.8522 | 2.2821 | 1.8532 | 1.8549 | 0 | 0 | 0 | 0 | 0 | 4.3163 | 1.3859 | 1.1089 | 0.90048 | 0.90132 | 0 | 0 | 0 | 0 | 0 | 2.8522 | 2.2821 | 1.8532 | 1.8549 | 0 | 1.0307 | 0 | 0.46468 | 0.28234 | 0.33602 | 35 | 3 | 3 | 3 | 3 | 3 | 0 | 0 | 0 | 0 | 0 | 0 | 0
2014-11-07 | 16時 | 0.51187 | 0.51187 | 3.0597 | 0.98106 | 38.4316 | 0.85 | 5.6382 | 5.6382 | 1 | 3 | 28.823 | 13.7432 | 8.883 | 0 | 2.2821 | 1.8532 | 1.8549 | 2.1362 | 0 | 1.6575 | 0.73561 | 1.1089 | 0.22833 | 0 | 0.66591 | 0.36286 | 0.52908 | 0.10794 | 0 | 0.13781 | 0.063138 | 0.1275 | 2.0282 | 0 | 1.5197 | 0.67247 | 0.98141 | 2.0282 | 0 | 1.5197 | 0.67247 | 0.98141 | 8.883 | 2.8522 | 2.2821 | 1.8532 | 1.8549 | 0 | 0 | 0 | 0 | 0 | 4.3163 | 1.3859 | 1.1089 | 0.90048 | 0.90132 | 0 | 0 | 0 | 0 | 0 | 2.8522 | 2.2821 | 1.8532 | 1.8549 | 0 | 2.0282 | 0 | 1.5197 | 0.67247 | 0.98141 | 35 | 3 | 3 | 3 | 3 | 3 | 0 | 0 | 0 | 0 | 0 | 0 | 0
2014-11-07 | 17時 | 1.2887 | 1.2887 | 2.8694 | 0.97165 | 36.3903 | 0.85 | 13.3125 | 13.3125 | 1 | 3 | 77.4963 | 32.4497 | 8.883 | 0 | 2.2821 | 1.8532 | 1.8549 | 8.2982 | 0 | 2.1777 | 1.5044 | 1.3322 | 0.88366 | 0 | 0.87493 | 0.74209 | 0.6356 | 0.44866 | 0 | 0.18107 | 0.12912 | 0.15317 | 7.8496 | 0 | 1.9967 | 1.3753 | 1.179 | 7.8496 | 0 | 1.9967 | 1.3753 | 1.179 | 8.883 | 2.8522 | 2.2821 | 1.8532 | 1.8549 | 0 | 0 | 0 | 0 | 0 | 4.3163 | 1.3859 | 1.1089 | 0.90048 | 0.90132 | 0 | 0 | 0 | 0 | 0 | 2.8522 | 2.2821 | 1.8532 | 1.8549 | 0 | 7.8496 | 0 | 1.9967 | 1.3753 | 1.179 | 35 | 3 | 3 | 3 | 3 | 3 | 0 | 0 | 0 | 0 | 0 | 0 | 0
2014-11-07 | 18時 | 1.5363 | 1.5363 | 2.8076 | 0.97488 | 35.4884 | 0.85 | 15.5274 | 15.5274 | 1 | 3 | 99.4047 | 37.8486 | 8.883 | 0 | 2.2821 | 1.8532 | 1.8549 | 9.3894 | 0 | 2.4882 | 1.7609 | 1.8888 | 0.99826 | 0 | 0.99966 | 0.86864 | 0.90119 | 0.52182 | 0 | 0.20688 | 0.15114 | 0.21718 | 8.8676 | 0 | 2.2813 | 1.6098 | 1.6717 | 8.8676 | 0 | 2.2813 | 1.6098 | 1.6717 | 8.883 | 2.8522 | 2.2821 | 1.8532 | 1.8549 | 0 | 0 | 0 | 0 | 0 | 4.3163 | 1.3859 | 1.1089 | 0.90048 | 0.90132 | 0 | 0 | 0 | 0 | 0 | 2.8522 | 2.2821 | 1.8532 | 1.8549 | 0 | 8.8676 | 0 | 2.2813 | 1.6098 | 1.6717 | 35 | 3 | 3 | 3 | 3 | 3 | 0 | 0 | 0 | 0 | 0 | 0 | 0
2014-11-07 | 19時 | 1.3827 | 1.3827 | 2.0585 | 0.88046 | 28.8109 | 0.85 | 10.2466 | 10.2466 | 1 | 2 | 30.7456 | 14.9859 | 14.8051 | 0 | 3.8035 | 3.0887 | 3.0916 | 4.1501 | 0 | 2.6832 | 1.1657 | 2.2476 | 0.26749 | 0 | 0.6468 | 0.34503 | 0.64342 | 0.18991 | 0 | 0.22309 | 0.10006 | 0.25843 | 3.9601 | 0 | 2.4601 | 1.0657 | 1.9892 | 3.9601 | 0 | 2.4601 | 1.0657 | 1.9892 | 14.8051 | 4.7536 | 3.8035 | 3.0887 | 3.0916 | 0 | 0 | 0 | 0 | 0 | 7.1938 | 2.3098 | 1.8481 | 1.5008 | 1.5022 | 0 | 0 | 0 | 0 | 0 | 4.7536 | 3.8035 | 3.0887 | 3.0916 | 0 | 3.9601 | 0 | 2.4601 | 1.0657 | 1.9892 | 45 | 3 | 3 | 2 | 3 | 2 | 0 | 0 | 0 | 0 | 0 | 0 | 0
2014-11-07 | 20時 | 1.4753 | 1.4753 | 2.1169 | 0.89994 | 28.9859 | 0.85 | 11.2427 | 11.2427 | 1 | 2 | 33.237 | 16.4427 | 14.8051 | 0 | 3.8035 | 3.0887 | 3.0916 | 4.9329 | 0 | 2.7889 | 1.7642 | 1.7568 | 0.31802 | 0 | 0.67229 | 0.52214 | 0.50291 | 0.2246 | 0 | 0.23189 | 0.15142 | 0.202 | 4.7083 | 0 | 2.557 | 1.6127 | 1.5548 | 4.7083 | 0 | 2.557 | 1.6127 | 1.5548 | 14.8051 | 4.7536 | 3.8035 | 3.0887 | 3.0916 | 0 | 0 | 0 | 0 | 0 | 7.1938 | 2.3098 | 1.8481 | 1.5008 | 1.5022 | 0 | 0 | 0 | 0 | 0 | 4.7536 | 3.8035 | 3.0887 | 3.0916 | 0 | 4.7083 | 0 | 2.557 | 1.6127 | 1.5548 | 45 | 3 | 3 | 2 | 3 | 3 | 0 | 0 | 0 | 0 | 0 | 0 | 0
2014-11-07 | 21時 | 1.4587 | 1.4587 | 2.11 | 0.89702 | 28.9859 | 0.85 | 11.0801 | 11.0801 | 1 | 2 | 32.8128 | 16.2049 | 14.8051 | 0 | 3.8035 | 3.0887 | 3.0916 | 5.6377 | 0 | 2.8602 | 1.0634 | 1.5187 | 0.36346 | 0 | 0.68948 | 0.31474 | 0.43477 | 0.25669 | 0 | 0.23782 | 0.091274 | 0.17463 | 5.381 | 0 | 2.6224 | 0.97214 | 1.3441 | 5.381 | 0 | 2.6224 | 0.97214 | 1.3441 | 14.8051 | 4.7536 | 3.8035 | 3.0887 | 3.0916 | 0 | 0 | 0 | 0 | 0 | 7.1938 | 2.3098 | 1.8481 | 1.5008 | 1.5022 | 0 | 0 | 0 | 0 | 0 | 4.7536 | 3.8035 | 3.0887 | 3.0916 | 0 | 5.381 | 0 | 2.6224 | 0.97214 | 1.3441 | 45 | 3 | 3 | 2 | 3 | 3 | 0 | 0 | 0 | 0 | 0 | 0 | 0
2014-11-07 | 22時 | 1.6076 | 1.6076 | 2.1277 | 0.9175 | 28.576 | 0.85 | 12.3132 | 12.3132 | 1 | 2 | 36.2005 | 18.0084 | 14.8051 | 0 | 3.8035 | 3.0887 | 3.0916 | 6.3631 | 0 | 2.678 | 1.3027 | 1.9694 | 0.40999 | 0 | 0.64555 | 0.38557 | 0.56378 | 0.29314 | 0 | 0.22266 | 0.11181 | 0.22645 | 6.0699 | 0 | 2.4553 | 1.1909 | 1.743 | 6.0699 | 0 | 2.4553 | 1.1909 | 1.743 | 14.8051 | 4.7536 | 3.8035 | 3.0887 | 3.0916 | 0 | 0 | 0 | 0 | 0 | 7.1938 | 2.3098 | 1.8481 | 1.5008 | 1.5022 | 0 | 0 | 0 | 0 | 0 | 4.7536 | 3.8035 | 3.0887 | 3.0916 | 0 | 6.0699 | 0 | 2.4553 | 1.1909 | 1.743 | 45 | 3 | 3 | 2 | 3 | 3 | 0 | 0 | 0 | 0 | 0 | 0 | 0
2014-11-07 | 23時 | 1.8576 | 1.8576 | 2.1836 | 0.9535 | 28.2202 | 0.85 | 14.6022 | 14.6022 | 1 | 2 | 43.5302 | 21.356 | 14.8051 | 0 | 3.8035 | 3.0887 | 3.0916 | 8.1087 | 0 | 2.4586 | 1.8105 | 2.2243 | 0.52221 | 0 | 0.59267 | 0.53586 | 0.63676 | 0.3773 | 0 | 0.20443 | 0.1554 | 0.25576 | 7.7314 | 0 | 2.2542 | 1.6551 | 1.9686 | 7.7314 | 0 | 2.2542 | 1.6551 | 1.9686 | 14.8051 | 4.7536 | 3.8035 | 3.0887 | 3.0916 | 0 | 0 | 0 | 0 | 0 | 7.1938 | 2.3098 | 1.8481 | 1.5008 | 1.5022 | 0 | 0 | 0 | 0 | 0 | 4.7536 | 3.8035 | 3.0887 | 3.0916 | 0 | 7.7314 | 0 | 2.2542 | 1.6551 | 1.9686 | 45 | 3 | 3 | 3 | 3 | 2 | 0 | 0 | 0 | 0 | 0 | 0 | 0
2014-11-08 | 0時 | 1.9649 | 1.9649 | 2.174 | 0.96578 | 27.7395 | 0.85 | 15.3784 | 15.3784 | 1 | 2 | 46.3231 | 22.4912 | 14.8051 | 0 | 3.8035 | 3.0887 | 3.0916 | 8.5684 | 0 | 2.5439 | 1.9232 | 2.3429 | 0.55146 | 0 | 0.61322 | 0.56922 | 0.67069 | 0.40394 | 0 | 0.21151 | 0.16507 | 0.26939 | 8.1644 | 0 | 2.3324 | 1.7582 | 2.0735 | 8.1644 | 0 | 2.3324 | 1.7582 | 2.0735 | 14.8051 | 4.7536 | 3.8035 | 3.0887 | 3.0916 | 0 | 0 | 0 | 0 | 0 | 7.1938 | 2.3098 | 1.8481 | 1.5008 | 1.5022 | 0 | 0 | 0 | 0 | 0 | 4.7536 | 3.8035 | 3.0887 | 3.0916 | 0 | 8.1644 | 0 | 2.3324 | 1.7582 | 2.0735 | 45 | 3 | 3 | 2 | 3 | 2 | 0 | 0 | 0 | 0 | 0 | 0 | 0
2014-11-08 | 1時 | 2.0226 | 2.0226 | 2.1748 | 0.9725 | 27.5573 | 0.85 | 15.8356 | 15.8356 | 1 | 2 | 48.0412 | 23.16 | 14.8051 | 0 | 3.8035 | 3.0887 | 3.0916 | 8.833 | 0 | 2.6112 | 1.982 | 2.4094 | 0.56836 | 0 | 0.62945 | 0.58662 | 0.68973 | 0.41845 | 0 | 0.21711 | 0.17012 | 0.27703 | 8.4146 | 0 | 2.3941 | 1.8119 | 2.1324 | 8.4146 | 0 | 2.3941 | 1.8119 | 2.1324 | 14.8051 | 4.7536 | 3.8035 | 3.0887 | 3.0916 | 0 | 0 | 0 | 0 | 0 | 7.1938 | 2.3098 | 1.8481 | 1.5008 | 1.5022 | 0 | 0 | 0 | 0 | 0 | 4.7536 | 3.8035 | 3.0887 | 3.0916 | 0 | 8.4146 | 0 | 2.3941 | 1.8119 | 2.1324 | 45 | 3 | 3 | 2 | 3 | 2 | 0 | 0 | 0 | 0 | 0 | 0 | 0
2014-11-08 | 2時 | 2.143 | 2.143 | 2.1488 | 0.98506 | 26.8809 | 0.85 | 16.5774 | 16.5774 | 1 | 2 | 50.9431 | 24.2447 | 14.8051 | 0 | 3.8035 | 3.0887 | 3.0916 | 9.2321 | 0 | 2.7379 | 2.0835 | 2.5238 | 0.59351 | 0 | 0.66 | 0.61666 | 0.72248 | 0.44513 | 0 | 0.22765 | 0.17883 | 0.29019 | 8.787 | 0 | 2.5103 | 1.9047 | 2.2336 | 8.787 | 0 | 2.5103 | 1.9047 | 2.2336 | 14.8051 | 4.7536 | 3.8035 | 3.0887 | 3.0916 | 0 | 0 | 0 | 0 | 0 | 7.1938 | 2.3098 | 1.8481 | 1.5008 | 1.5022 | 0 | 0 | 0 | 0 | 0 | 4.7536 | 3.8035 | 3.0887 | 3.0916 | 0 | 8.787 | 0 | 2.5103 | 1.9047 | 2.2336 | 45 | 3 | 3 | 2 | 2 | 2 | 0 | 0 | 0 | 0 | 0 | 0 | 0
2014-11-08 | 3時 | 2.1818 | 2.1818 | 2.1527 | 0.98913 | 26.8187 | 0.85 | 16.9086 | 16.9086 | 1 | 2 | 52.2851 | 24.7292 | 14.8051 | 0 | 3.8035 | 3.0887 | 3.0916 | 9.4136 | 0 | 2.801 | 2.123 | 2.571 | 0.60513 | 0 | 0.67521 | 0.62835 | 0.736 | 0.4546 | 0 | 0.23289 | 0.18222 | 0.29562 | 8.959 | 0 | 2.5681 | 1.9408 | 2.2754 | 8.959 | 0 | 2.5681 | 1.9408 | 2.2754 | 14.8051 | 4.7536 | 3.8035 | 3.0887 | 3.0916 | 0 | 0 | 0 | 0 | 0 | 7.1938 | 2.3098 | 1.8481 | 1.5008 | 1.5022 | 0 | 0 | 0 | 0 | 0 | 4.7536 | 3.8035 | 3.0887 | 3.0916 | 0 | 8.959 | 0 | 2.5681 | 1.9408 | 2.2754 | 45 | 2 | 3 | 2 | 2 | 2 | 0 | 0 | 0 | 0 | 0 | 0 | 0
2014-11-08 | 4時 | 2.2144 | 2.2144 | 2.1547 | 0.99235 | 26.7564 | 0.85 | 17.1772 | 17.1772 | 1 | 2 | 53.3938 | 25.122 | 14.8051 | 0 | 3.8035 | 3.0887 | 3.0916 | 9.5616 | 0 | 2.8526 | 2.1547 | 2.6082 | 0.6146 | 0 | 0.68765 | 0.63772 | 0.74666 | 0.46248 | 0 | 0.23719 | 0.18494 | 0.2999 | 9.0992 | 0 | 2.6155 | 1.9697 | 2.3083 | 9.0992 | 0 | 2.6155 | 1.9697 | 2.3083 | 14.8051 | 4.7536 | 3.8035 | 3.0887 | 3.0916 | 0 | 0 | 0 | 0 | 0 | 7.1938 | 2.3098 | 1.8481 | 1.5008 | 1.5022 | 0 | 0 | 0 | 0 | 0 | 4.7536 | 3.8035 | 3.0887 | 3.0916 | 0 | 9.0992 | 0 | 2.6155 | 1.9697 | 2.3083 | 45 | 2 | 3 | 2 | 2 | 2 | 0 | 0 | 0 | 0 | 0 | 0 | 0
2014-11-08 | 5時 | 2.5648 | 2.5648 | 2.2041 | 1.0151 | 26.7564 | 0.85 | 20.3517 | 20.3517 | 1 | 2 | 67.9122 | 29.7648 | 14.8051 | 0 | 3.8035 | 3.0887 | 3.0916 | 12.3409 | 0 | 3.1984 | 2.1803 | 2.632 | 0.79324 | 0 | 0.77099 | 0.64531 | 0.75347 | 0.59691 | 0 | 0.26593 | 0.18714 | 0.30263 | 11.744 | 0 | 2.9325 | 1.9932 | 2.3294 | 11.744 | 0 | 2.9325 | 1.9932 | 2.3294 | 14.8051 | 4.7536 | 3.8035 | 3.0887 | 3.0916 | 0 | 0 | 0 | 0 | 0 | 7.1938 | 2.3098 | 1.8481 | 1.5008 | 1.5022 | 0 | 0 | 0 | 0 | 0 | 4.7536 | 3.8035 | 3.0887 | 3.0916 | 0 | 11.744 | 0 | 2.9325 | 1.9932 | 2.3294 | 45 | 2 | 3 | 2 | 2 | 2 | 0 | 0 | 0 | 0 | 0 | 0 | 0
2014-11-08 | 6時 | 1.5158 | 1.5158 | 1.9533 | 0.88327 | 27.2515 | 0.85 | 10.6595 | 10.6595 | 1 | 2 | 31.7472 | 15.5897 | 14.8051 | 0 | 3.8035 | 3.0887 | 3.0916 | 4.0892 | 0 | 2.9128 | 1.6985 | 1.959 | 0.26301 | 0 | 0.70214 | 0.50272 | 0.5608 | 0.19528 | 0 | 0.24218 | 0.14579 | 0.22525 | 3.8939 | 0 | 2.6706 | 1.5528 | 1.7338 | 3.8939 | 0 | 2.6706 | 1.5528 | 1.7338 | 14.8051 | 4.7536 | 3.8035 | 3.0887 | 3.0916 | 0 | 0 | 0 | 0 | 0 | 7.1938 | 2.3098 | 1.8481 | 1.5008 | 1.5022 | 0 | 0 | 0 | 0 | 0 | 4.7536 | 3.8035 | 3.0887 | 3.0916 | 0 | 3.8939 | 0 | 2.6706 | 1.5528 | 1.7338 | 45 | 3 | 3 | 2 | 3 | 3 | 0 | 0 | 0 | 0 | 0 | 0 | 0
2014-11-08 | 7時 | 0.55737 | 0.55737 | 2.5092 | 0.89443 | 34.5703 | 0.85 | 5.0349 | 5.0349 | 1 | 3 | 26.789 | 12.2727 | 8.883 | 0 | 2.2821 | 1.8532 | 1.8549 | 1.3884 | 0 | 2.0842 | 0.71835 | 0.84391 | 0.14738 | 0 | 0.83735 | 0.35435 | 0.40264 | 0.07925 | 0 | 0.17329 | 0.061657 | 0.097034 | 1.3092 | 0 | 1.9109 | 0.65669 | 0.74688 | 1.3092 | 0 | 1.9109 | 0.65669 | 0.74688 | 8.883 | 2.8522 | 2.2821 | 1.8532 | 1.8549 | 0 | 0 | 0 | 0 | 0 | 4.3163 | 1.3859 | 1.1089 | 0.90048 | 0.90132 | 0 | 0 | 0 | 0 | 0 | 2.8522 | 2.2821 | 1.8532 | 1.8549 | 0 | 1.3092 | 0 | 1.9109 | 0.65669 | 0.74688 | 35 | 3 | 3 | 3 | 3 | 3 | 0 | 0 | 0 | 0 | 0 | 0 | 0
2014-11-08 | 8時 | 0.17338 | 0.17338 | 2.8302 | 0.93744 | 37.2028 | 0.85 | 1.7665 | 1.7665 | 1 | 3 | 20.3099 | 4.3059 | 8.883 | 0 | 2.2821 | 1.8532 | 1.8549 | 0.90814 | 0 | 0.26006 | 0.27013 | 0.32817 | 0.096847 | 0 | 0.10448 | 0.13325 | 0.15657 | 0.047841 | 0 | 0.021623 | 0.023185 | 0.037733 | 0.8603 | 0 | 0.23844 | 0.24694 | 0.29043 | 0.8603 | 0 | 0.23844 | 0.24694 | 0.29043 | 8.883 | 2.8522 | 2.2821 | 1.8532 | 1.8549 | 0 | 0 | 0 | 0 | 0 | 4.3163 | 1.3859 | 1.1089 | 0.90048 | 0.90132 | 0 | 0 | 0 | 0 | 0 | 2.8522 | 2.2821 | 1.8532 | 1.8549 | 0 | 0.8603 | 0 | 0.23844 | 0.24694 | 0.29043 | 35 | 3 | 3 | 3 | 3 | 3 | 0 | 0 | 0 | 0 | 0 | 0 | 0
2014-11-08 | 9時 | 0.12119 | 0.12119 | 3.9234 | 1.0263 | 47.1085 | 1 | 1.7117 | 1.7117 | 1 | 3 | 20.2666 | 4.1723 | 8.883 | 0 | 2.2821 | 1.8532 | 1.8549 | 0.86792 | 0 | 0.41311 | 0.19068 | 0.23995 | 0.093054 | 0 | 0.16597 | 0.094061 | 0.11448 | 0.041316 | 0 | 0.034349 | 0.016367 | 0.02759 | 0.82661 | 0 | 0.37877 | 0.17432 | 0.21236 | 0.82661 | 0 | 0.37877 | 0.17432 | 0.21236 | 8.883 | 2.8522 | 2.2821 | 1.8532 | 1.8549 | 0 | 0 | 0 | 0 | 0 | 4.3163 | 1.3859 | 1.1089 | 0.90048 | 0.90132 | 0 | 0 | 0 | 0 | 0 | 2.8522 | 2.2821 | 1.8532 | 1.8549 | 0 | 0.82661 | 0 | 0.37877 | 0.17432 | 0.21236 | 35 | 3 | 3 | 3 | 3 | 3 | 0 | 0 | 0 | 0 | 0 | 0 | 0
2014-11-08 | 10時 | 0.070854 | 0.070854 | 4.603 | 1.1257 | 50.3876 | 1 | 1.1741 | 1.1741 | 1 | 3 | 19.9564 | 2.8619 | 8.883 | 0 | 2.2821 | 1.8532 | 1.8549 | 0.66512 | 0 | 0.29365 | 0.08606 | 0.12928 | 0.071714 | 0 | 0.11798 | 0.042452 | 0.061682 | 0.028077 | 0 | 0.024416 | 0.0073867 | 0.014865 | 0.63704 | 0 | 0.26923 | 0.078674 | 0.11442 | 0.63704 | 0 | 0.26923 | 0.078674 | 0.11442 | 8.883 | 2.8522 | 2.2821 | 1.8532 | 1.8549 | 0 | 0 | 0 | 0 | 0 | 4.3163 | 1.3859 | 1.1089 | 0.90048 | 0.90132 | 0 | 0 | 0 | 0 | 0 | 2.8522 | 2.2821 | 1.8532 | 1.8549 | 0 | 0.63704 | 0 | 0.26923 | 0.078674 | 0.11442 | 35 | 3 | 3 | 3 | 3 | 3 | 0 | 0 | 0 | 0 | 0 | 0 | 0
2014-11-08 | 11時 | 0.049542 | 0.049542 | 4.7456 | 1.147 | 50.9856 | 1 | 0.84638 | 0.84638 | 1 | 3 | 19.869 | 2.0631 | 8.883 | 0 | 2.2821 | 1.8532 | 1.8549 | 0.49232 | 0 | 0.22135 | 0.046191 | 0.086512 | 0.053141 | 0 | 0.088931 | 0.022785 | 0.041276 | 0.020274 | 0 | 0.018405 | 0.0039646 | 0.0099472 | 0.47205 | 0 | 0.20295 | 0.042226 | 0.076565 | 0.47205 | 0 | 0.20295 | 0.042226 | 0.076565 | 8.883 | 2.8522 | 2.2821 | 1.8532 | 1.8549 | 0 | 0 | 0 | 0 | 0 | 4.3163 | 1.3859 | 1.1089 | 0.90048 | 0.90132 | 0 | 0 | 0 | 0 | 0 | 2.8522 | 2.2821 | 1.8532 | 1.8549 | 0 | 0.47205 | 0 | 0.20295 | 0.042226 | 0.076565 | 35 | 3 | 3 | 3 | 3 | 3 | 0 | 0 | 0 | 0 | 0 | 0 | 0
2014-11-08 | 12時 | 0.013375 | 0.013375 | 5.1445 | 1.2055 | 52.5864 | 1 | 0.24771 | 0.24771 | 1 | 3 | 19.9084 | 0.6038 | 8.883 | 0 | 2.2821 | 1.8532 | 1.8549 | 0.062777 | 0 | 0.13024 | 0.008822 | 0.04587 | 0.0067962 | 0 | 0.052325 | 0.0043518 | 0.021885 | 0.002406 | 0 | 0.010829 | 0.00075721 | 0.0052742 | 0.060371 | 0 | 0.11941 | 0.0080648 | 0.040596 | 0.060371 | 0 | 0.11941 | 0.0080648 | 0.040596 | 8.883 | 2.8522 | 2.2821 | 1.8532 | 1.8549 | 0 | 0 | 0 | 0 | 0 | 4.3163 | 1.3859 | 1.1089 | 0.90048 | 0.90132 | 0 | 0 | 0 | 0 | 0 | 2.8522 | 2.2821 | 1.8532 | 1.8549 | 0 | 0.060371 | 0 | 0.11941 | 0.0080648 | 0.040596 | 35 | 3 | 3 | 3 | 3 | 3 | 0 | 0 | 0 | 0 | 0 | 0 | 0
2014-11-08 | 13時 | 0.035354 | 0.035354 | 5.0248 | 1.1872 | 52.1562 | 1 | 0.63954 | 0.63954 | 1 | 3 | 19.8536 | 1.5589 | 8.883 | 0 | 2.2821 | 1.8532 | 1.8549 | 0.40631 | 0 | 0.11673 | 0.039075 | 0.077421 | 0.043951 | 0 | 0.046898 | 0.019275 | 0.036939 | 0.015889 | 0 | 0.0097058 | 0.0033539 | 0.0089019 | 0.39042 | 0 | 0.10703 | 0.035721 | 0.068519 | 0.39042 | 0 | 0.10703 | 0.035721 | 0.068519 | 8.883 | 2.8522 | 2.2821 | 1.8532 | 1.8549 | 0 | 0 | 0 | 0 | 0 | 4.3163 | 1.3859 | 1.1089 | 0.90048 | 0.90132 | 0 | 0 | 0 | 0 | 0 | 2.8522 | 2.2821 | 1.8532 | 1.8549 | 0 | 0.39042 | 0 | 0.10703 | 0.035721 | 0.068519 | 35 | 3 | 3 | 3 | 3 | 3 | 0 | 0 | 0 | 0 | 0 | 0 | 0
2014-11-08 | 14時 | 0.055767 | 0.055767 | 4.8426 | 1.1603 | 51.4286 | 1 | 0.97222 | 0.97222 | 1 | 3 | 19.8934 | 2.3698 | 8.883 | 0 | 2.2821 | 1.8532 | 1.8549 | 0.56572 | 0 | 0.15926 | 0.10258 | 0.14465 | 0.061112 | 0 | 0.063986 | 0.050603 | 0.069014 | 0.022857 | 0 | 0.013242 | 0.0088049 | 0.016632 | 0.54286 | 0 | 0.14602 | 0.093779 | 0.12802 | 0.54286 | 0 | 0.14602 | 0.093779 | 0.12802 | 8.883 | 2.8522 | 2.2821 | 1.8532 | 1.8549 | 0 | 0 | 0 | 0 | 0 | 4.3163 | 1.3859 | 1.1089 | 0.90048 | 0.90132 | 0 | 0 | 0 | 0 | 0 | 2.8522 | 2.2821 | 1.8532 | 1.8549 | 0 | 0.54286 | 0 | 0.14602 | 0.093779 | 0.12802 | 35 | 3 | 3 | 3 | 3 | 3 | 0 | 0 | 0 | 0 | 0 | 0 | 0
2014-11-08 | 15時 | 0.092987 | 0.092987 | 4.3041 | 1.0822 | 49.0109 | 1 | 1.4408 | 1.4408 | 1 | 3 | 20.0844 | 3.5121 | 8.883 | 0 | 2.2821 | 1.8532 | 1.8549 | 0.62354 | 0 | 0.31325 | 0.22673 | 0.27731 | 0.067069 | 0 | 0.12585 | 0.11184 | 0.13231 | 0.027767 | 0 | 0.026045 | 0.01946 | 0.031885 | 0.59577 | 0 | 0.2872 | 0.20727 | 0.24542 | 0.59577 | 0 | 0.2872 | 0.20727 | 0.24542 | 8.883 | 2.8522 | 2.2821 | 1.8532 | 1.8549 | 0 | 0 | 0 | 0 | 0 | 4.3163 | 1.3859 | 1.1089 | 0.90048 | 0.90132 | 0 | 0 | 0 | 0 | 0 | 2.8522 | 2.2821 | 1.8532 | 1.8549 | 0 | 0.59577 | 0 | 0.2872 | 0.20727 | 0.24542 | 35 | 3 | 3 | 3 | 3 | 3 | 0 | 0 | 0 | 0 | 0 | 0 | 0
2014-11-08 | 16時 | 0.11774 | 0.11774 | 3.9854 | 1.0354 | 47.4309 | 1 | 1.6893 | 1.6893 | 1 | 3 | 20.2496 | 4.1178 | 8.883 | 0 | 2.2821 | 1.8532 | 1.8549 | 0.65357 | 0 | 0.39811 | 0.28967 | 0.34796 | 0.07011 | 0 | 0.15995 | 0.14289 | 0.16602 | 0.030778 | 0 | 0.033101 | 0.024863 | 0.040009 | 0.62279 | 0 | 0.36501 | 0.26481 | 0.30795 | 0.62279 | 0 | 0.36501 | 0.26481 | 0.30795 | 8.883 | 2.8522 | 2.2821 | 1.8532 | 1.8549 | 0 | 0 | 0 | 0 | 0 | 4.3163 | 1.3859 | 1.1089 | 0.90048 | 0.90132 | 0 | 0 | 0 | 0 | 0 | 2.8522 | 2.2821 | 1.8532 | 1.8549 | 0 | 0.62279 | 0 | 0.36501 | 0.26481 | 0.30795 | 35 | 3 | 3 | 3 | 3 | 3 | 0 | 0 | 0 | 0 | 0 | 0 | 0
2014-11-08 | 17時 | 0.30237 | 0.30237 | 2.8829 | 0.94931 | 37.422 | 0.85 | 3.1381 | 3.1381 | 1 | 3 | 22.0952 | 7.6492 | 8.883 | 0 | 2.2821 | 1.8532 | 1.8549 | 1.9356 | 0 | 0.50556 | 0.37069 | 0.3262 | 0.20651 | 0 | 0.20311 | 0.18286 | 0.15564 | 0.10124 | 0 | 0.042035 | 0.031817 | 0.037507 | 1.8344 | 0 | 0.46352 | 0.33887 | 0.2887 | 1.8344 | 0 | 0.46352 | 0.33887 | 0.2887 | 8.883 | 2.8522 | 2.2821 | 1.8532 | 1.8549 | 0 | 0 | 0 | 0 | 0 | 4.3163 | 1.3859 | 1.1089 | 0.90048 | 0.90132 | 0 | 0 | 0 | 0 | 0 | 2.8522 | 2.2821 | 1.8532 | 1.8549 | 0 | 1.8344 | 0 | 0.46352 | 0.33887 | 0.2887 | 35 | 3 | 3 | 3 | 3 | 3 | 0 | 0 | 0 | 0 | 0 | 0 | 0
2014-11-08 | 18時 | 0.61576 | 0.61576 | 2.825 | 0.94697 | 36.7613 | 0.85 | 6.2624 | 6.2624 | 1 | 3 | 31.2027 | 15.2648 | 8.883 | 0 | 2.2821 | 1.8532 | 1.8549 | 4.7252 | 0 | 0.68359 | 0.40976 | 0.44382 | 0.50351 | 0 | 0.27464 | 0.20213 | 0.21175 | 0.2525 | 0 | 0.056838 | 0.03517 | 0.051031 | 4.4727 | 0 | 0.62675 | 0.37459 | 0.39279 | 4.4727 | 0 | 0.62675 | 0.37459 | 0.39279 | 8.883 | 2.8522 | 2.2821 | 1.8532 | 1.8549 | 0 | 0 | 0 | 0 | 0 | 4.3163 | 1.3859 | 1.1089 | 0.90048 | 0.90132 | 0 | 0 | 0 | 0 | 0 | 2.8522 | 2.2821 | 1.8532 | 1.8549 | 0 | 4.4727 | 0 | 0.62675 | 0.37459 | 0.39279 | 35 | 3 | 3 | 3 | 3 | 3 | 0 | 0 | 0 | 0 | 0 | 0 | 0
2014-11-08 | 19時 | 0.4783 | 0.4783 | 2.7609 | 0.93302 | 36.4648 | 0.85 | 4.754 | 4.754 | 1 | 3 | 25.9309 | 11.588 | 8.883 | 0 | 2.2821 | 1.8532 | 1.8549 | 1.6923 | 0 | 1.7196 | 0.3234 | 1.0186 | 0.18024 | 0 | 0.69088 | 0.15953 | 0.48599 | 0.091286 | 0 | 0.14298 | 0.027758 | 0.11712 | 1.6011 | 0 | 1.5767 | 0.29564 | 0.90148 | 1.6011 | 0 | 1.5767 | 0.29564 | 0.90148 | 8.883 | 2.8522 | 2.2821 | 1.8532 | 1.8549 | 0 | 0 | 0 | 0 | 0 | 4.3163 | 1.3859 | 1.1089 | 0.90048 | 0.90132 | 0 | 0 | 0 | 0 | 0 | 2.8522 | 2.2821 | 1.8532 | 1.8549 | 0 | 1.6011 | 0 | 1.5767 | 0.29564 | 0.90148 | 35 | 3 | 3 | 3 | 3 | 3 | 0 | 0 | 0 | 0 | 0 | 0 | 0
2014-11-08 | 20時 | 0.78014 | 0.78014 | 2.7598 | 0.94229 | 36.0915 | 0.85 | 7.751 | 7.751 | 1 | 3 | 38.0064 | 18.8933 | 8.883 | 0 | 2.2821 | 1.8532 | 1.8549 | 3.2142 | 0 | 2.1669 | 1.1627 | 1.2071 | 0.34209 | 0 | 0.8706 | 0.57353 | 0.57594 | 0.1754 | 0 | 0.18017 | 0.099794 | 0.1388 | 3.0388 | 0 | 1.9868 | 1.0629 | 1.0683 | 3.0388 | 0 | 1.9868 | 1.0629 | 1.0683 | 8.883 | 2.8522 | 2.2821 | 1.8532 | 1.8549 | 0 | 0 | 0 | 0 | 0 | 4.3163 | 1.3859 | 1.1089 | 0.90048 | 0.90132 | 0 | 0 | 0 | 0 | 0 | 2.8522 | 2.2821 | 1.8532 | 1.8549 | 0 | 3.0388 | 0 | 1.9868 | 1.0629 | 1.0683 | 35 | 3 | 3 | 3 | 3 | 3 | 0 | 0 | 0 | 0 | 0 | 0 | 0
2014-11-08 | 21時 | 0.91252 | 0.91252 | 2.6974 | 0.93863 | 35.4125 | 0.85 | 8.8612 | 8.8612 | 1 | 3 | 44.1158 | 21.5994 | 8.883 | 0 | 2.2821 | 1.8532 | 1.8549 | 4.4734 | 0 | 2.4406 | 0.76109 | 1.1861 | 0.47554 | 0 | 0.98054 | 0.37543 | 0.5659 | 0.24917 | 0 | 0.20293 | 0.065325 | 0.13638 | 4.2242 | 0 | 2.2377 | 0.69576 | 1.0497 | 4.2242 | 0 | 2.2377 | 0.69576 | 1.0497 | 8.883 | 2.8522 | 2.2821 | 1.8532 | 1.8549 | 0 | 0 | 0 | 0 | 0 | 4.3163 | 1.3859 | 1.1089 | 0.90048 | 0.90132 | 0 | 0 | 0 | 0 | 0 | 2.8522 | 2.2821 | 1.8532 | 1.8549 | 0 | 4.2242 | 0 | 2.2377 | 0.69576 | 1.0497 | 35 | 3 | 3 | 3 | 3 | 3 | 0 | 0 | 0 | 0 | 0 | 0 | 0
2014-11-08 | 22時 | 1.0004 | 1.0004 | 2.7773 | 0.95222 | 35.9414 | 0.85 | 10.0022 | 10.0022 | 1 | 3 | 51.317 | 24.3807 | 8.883 | 0 | 2.2821 | 1.8532 | 1.8549 | 5.141 | 0 | 2.2501 | 0.98762 | 1.6236 | 0.54701 | 0 | 0.90399 | 0.48718 | 0.77463 | 0.28183 | 0 | 0.18708 | 0.084769 | 0.18668 | 4.8591 | 0 | 2.063 | 0.90285 | 1.4369 | 4.8591 | 0 | 2.063 | 0.90285 | 1.4369 | 8.883 | 2.8522 | 2.2821 | 1.8532 | 1.8549 | 0 | 0 | 0 | 0 | 0 | 4.3163 | 1.3859 | 1.1089 | 0.90048 | 0.90132 | 0 | 0 | 0 | 0 | 0 | 2.8522 | 2.2821 | 1.8532 | 1.8549 | 0 | 4.8591 | 0 | 2.063 | 0.90285 | 1.4369 | 35 | 3 | 3 | 3 | 3 | 3 | 0 | 0 | 0 | 0 | 0 | 0 | 0
2014-11-08 | 23時 | 1.192 | 1.192 | 2.8321 | 0.96496 | 36.1664 | 0.85 | 12.1528 | 12.1528 | 1 | 3 | 67.4301 | 29.6229 | 8.883 | 0 | 2.2821 | 1.8532 | 1.8549 | 6.8267 | 0 | 2.0055 | 1.4708 | 1.8499 | 0.72667 | 0 | 0.80573 | 0.72551 | 0.88259 | 0.37168 | 0 | 0.16675 | 0.12624 | 0.2127 | 6.455 | 0 | 1.8387 | 1.3445 | 1.6372 | 6.455 | 0 | 1.8387 | 1.3445 | 1.6372 | 8.883 | 2.8522 | 2.2821 | 1.8532 | 1.8549 | 0 | 0 | 0 | 0 | 0 | 4.3163 | 1.3859 | 1.1089 | 0.90048 | 0.90132 | 0 | 0 | 0 | 0 | 0 | 2.8522 | 2.2821 | 1.8532 | 1.8549 | 0 | 6.455 | 0 | 1.8387 | 1.3445 | 1.6372 | 35 | 3 | 3 | 3 | 3 | 3 | 0 | 0 | 0 | 0 | 0 | 0 | 0
2014-11-09 | 0時 | 1.2771 | 1.2771 | 2.8026 | 0.96494 | 35.7909 | 0.85 | 12.8852 | 12.8852 | 1 | 3 | 73.6748 | 31.4081 | 8.883 | 0 | 2.2821 | 1.8532 | 1.8549 | 7.2771 | 0 | 2.0778 | 1.5749 | 1.9553 | 0.7741 | 0 | 0.83479 | 0.77687 | 0.93291 | 0.40077 | 0 | 0.17276 | 0.13517 | 0.22482 | 6.8764 | 0 | 1.9051 | 1.4397 | 1.7305 | 6.8764 | 0 | 1.9051 | 1.4397 | 1.7305 | 8.883 | 2.8522 | 2.2821 | 1.8532 | 1.8549 | 0 | 0 | 0 | 0 | 0 | 4.3163 | 1.3859 | 1.1089 | 0.90048 | 0.90132 | 0 | 0 | 0 | 0 | 0 | 2.8522 | 2.2821 | 1.8532 | 1.8549 | 0 | 6.8764 | 0 | 1.9051 | 1.4397 | 1.7305 | 35 | 3 | 3 | 3 | 3 | 3 | 0 | 0 | 0 | 0 | 0 | 0 | 0
2014-11-09 | 1時 | 1.3124 | 1.3124 | 2.8077 | 0.96669 | 35.7909 | 0.85 | 13.2654 | 13.2654 | 1 | 3 | 77.0683 | 32.3348 | 8.883 | 0 | 2.2821 | 1.8532 | 1.8549 | 7.5121 | 0 | 2.1272 | 1.6213 | 2.0047 | 0.79909 | 0 | 0.85464 | 0.79977 | 0.95647 | 0.41371 | 0 | 0.17687 | 0.13916 | 0.2305 | 7.0984 | 0 | 1.9504 | 1.4822 | 1.7742 | 7.0984 | 0 | 1.9504 | 1.4822 | 1.7742 | 8.883 | 2.8522 | 2.2821 | 1.8532 | 1.8549 | 0 | 0 | 0 | 0 | 0 | 4.3163 | 1.3859 | 1.1089 | 0.90048 | 0.90132 | 0 | 0 | 0 | 0 | 0 | 2.8522 | 2.2821 | 1.8532 | 1.8549 | 0 | 7.0984 | 0 | 1.9504 | 1.4822 | 1.7742 | 35 | 3 | 3 | 3 | 3 | 3 | 0 | 0 | 0 | 0 | 0 | 0 | 0
2014-11-09 | 2時 | 1.3468 | 1.3468 | 2.8046 | 0.96765 | 35.7154 | 0.85 | 13.5976 | 13.5976 | 1 | 3 | 80.1188 | 33.1446 | 8.883 | 0 | 2.2821 | 1.8532 | 1.8549 | 7.7085 | 0 | 2.1797 | 1.6613 | 2.0481 | 0.81988 | 0 | 0.87571 | 0.8195 | 0.97717 | 0.4255 | 0 | 0.18123 | 0.14259 | 0.23549 | 7.283 | 0 | 1.9985 | 1.5187 | 1.8126 | 7.283 | 0 | 1.9985 | 1.5187 | 1.8126 | 8.883 | 2.8522 | 2.2821 | 1.8532 | 1.8549 | 0 | 0 | 0 | 0 | 0 | 4.3163 | 1.3859 | 1.1089 | 0.90048 | 0.90132 | 0 | 0 | 0 | 0 | 0 | 2.8522 | 2.2821 | 1.8532 | 1.8549 | 0 | 7.283 | 0 | 1.9985 | 1.5187 | 1.8126 | 35 | 3 | 3 | 3 | 3 | 3 | 0 | 0 | 0 | 0 | 0 | 0 | 0
2014-11-09 | 3時 | 1.8112 | 1.8112 | 2.2012 | 0.9492 | 28.576 | 0.85 | 14.3525 | 14.3525 | 1 | 2 | 42.6647 | 20.9908 | 14.8051 | 0 | 3.8035 | 3.0887 | 3.0916 | 8.073 | 0 | 2.323 | 1.779 | 2.1775 | 0.52016 | 0 | 0.55997 | 0.52652 | 0.62336 | 0.37192 | 0 | 0.19315 | 0.15269 | 0.25038 | 7.7011 | 0 | 2.1298 | 1.6263 | 1.9272 | 7.7011 | 0 | 2.1298 | 1.6263 | 1.9272 | 14.8051 | 4.7536 | 3.8035 | 3.0887 | 3.0916 | 0 | 0 | 0 | 0 | 0 | 7.1938 | 2.3098 | 1.8481 | 1.5008 | 1.5022 | 0 | 0 | 0 | 0 | 0 | 4.7536 | 3.8035 | 3.0887 | 3.0916 | 0 | 7.7011 | 0 | 2.1298 | 1.6263 | 1.9272 | 45 | 3 | 3 | 3 | 3 | 2 | 0 | 0 | 0 | 0 | 0 | 0 | 0
2014-11-09 | 4時 | 1.8796 | 1.8796 | 2.196 | 0.9569 | 28.2798 | 0.85 | 14.8598 | 14.8598 | 1 | 2 | 44.4397 | 21.7327 | 14.8051 | 0 | 3.8035 | 3.0887 | 3.0916 | 8.3447 | 0 | 2.4159 | 1.8457 | 2.2535 | 0.53746 | 0 | 0.58237 | 0.54626 | 0.6451 | 0.38764 | 0 | 0.20087 | 0.15842 | 0.25911 | 7.9571 | 0 | 2.215 | 1.6872 | 1.9944 | 7.9571 | 0 | 2.215 | 1.6872 | 1.9944 | 14.8051 | 4.7536 | 3.8035 | 3.0887 | 3.0916 | 0 | 0 | 0 | 0 | 0 | 7.1938 | 2.3098 | 1.8481 | 1.5008 | 1.5022 | 0 | 0 | 0 | 0 | 0 | 4.7536 | 3.8035 | 3.0887 | 3.0916 | 0 | 7.9571 | 0 | 2.215 | 1.6872 | 1.9944 | 45 | 3 | 3 | 3 | 3 | 2 | 0 | 0 | 0 | 0 | 0 | 0 | 0
2014-11-09 | 5時 | 2.2318 | 2.2318 | 2.2538 | 0.99471 | 27.9206 | 0.85 | 18.1077 | 18.1077 | 1 | 2 | 57.3797 | 26.4829 | 14.8051 | 0 | 3.8035 | 3.0887 | 3.0916 | 11.0369 | 0 | 2.8195 | 1.9196 | 2.3318 | 0.71051 | 0 | 0.67965 | 0.56814 | 0.66751 | 0.51778 | 0 | 0.23443 | 0.16476 | 0.26811 | 10.5191 | 0 | 2.585 | 1.7548 | 2.0637 | 10.5191 | 0 | 2.585 | 1.7548 | 2.0637 | 14.8051 | 4.7536 | 3.8035 | 3.0887 | 3.0916 | 0 | 0 | 0 | 0 | 0 | 7.1938 | 2.3098 | 1.8481 | 1.5008 | 1.5022 | 0 | 0 | 0 | 0 | 0 | 4.7536 | 3.8035 | 3.0887 | 3.0916 | 0 | 10.5191 | 0 | 2.585 | 1.7548 | 2.0637 | 45 | 2 | 3 | 2 | 3 | 2 | 0 | 0 | 0 | 0 | 0 | 0 | 0
2014-11-09 | 6時 | 1.302 | 1.302 | 1.9351 | 0.85038 | 28.0408 | 0.85 | 9.0704 | 9.0704 | 1 | 2 | 28.1337 | 13.2656 | 14.8051 | 0 | 3.8035 | 3.0887 | 3.0916 | 3.2511 | 0 | 2.603 | 1.4931 | 1.7231 | 0.20933 | 0 | 0.62748 | 0.44192 | 0.49327 | 0.15202 | 0 | 0.21643 | 0.12816 | 0.19812 | 3.0991 | 0 | 2.3866 | 1.365 | 1.525 | 3.0991 | 0 | 2.3866 | 1.365 | 1.525 | 14.8051 | 4.7536 | 3.8035 | 3.0887 | 3.0916 | 0 | 0 | 0 | 0 | 0 | 7.1938 | 2.3098 | 1.8481 | 1.5008 | 1.5022 | 0 | 0 | 0 | 0 | 0 | 4.7536 | 3.8035 | 3.0887 | 3.0916 | 0 | 3.0991 | 0 | 2.3866 | 1.365 | 1.525 | 45 | 3 | 3 | 2 | 3 | 3 | 0 | 0 | 0 | 0 | 0 | 0 | 0
2014-11-09 | 7時 | 0.44524 | 0.44524 | 2.645 | 0.91261 | 35.7154 | 0.85 | 4.2397 | 4.2397 | 1 | 3 | 24.5068 | 10.3344 | 8.883 | 0 | 2.2821 | 1.8532 | 1.8549 | 1.1636 | 0 | 1.8263 | 0.57047 | 0.67936 | 0.12376 | 0 | 0.73372 | 0.2814 | 0.32413 | 0.064228 | 0 | 0.15184 | 0.048964 | 0.078113 | 1.0994 | 0 | 1.6744 | 0.5215 | 0.60125 | 1.0994 | 0 | 1.6744 | 0.5215 | 0.60125 | 8.883 | 2.8522 | 2.2821 | 1.8532 | 1.8549 | 0 | 0 | 0 | 0 | 0 | 4.3163 | 1.3859 | 1.1089 | 0.90048 | 0.90132 | 0 | 0 | 0 | 0 | 0 | 2.8522 | 2.2821 | 1.8532 | 1.8549 | 0 | 1.0994 | 0 | 1.6744 | 0.5215 | 0.60125 | 35 | 3 | 3 | 3 | 3 | 3 | 0 | 0 | 0 | 0 | 0 | 0 | 0
2014-11-09 | 8時 | 0.13354 | 0.13354 | 3.0384 | 0.97424 | 38.4316 | 0.85 | 1.4607 | 1.4607 | 1 | 3 | 20.096 | 3.5604 | 8.883 | 0 | 2.2821 | 1.8532 | 1.8549 | 0.75012 | 0 | 0.19959 | 0.22921 | 0.28176 | 0.080177 | 0 | 0.080187 | 0.11306 | 0.13443 | 0.037903 | 0 | 0.016595 | 0.019673 | 0.032397 | 0.71221 | 0 | 0.18299 | 0.20953 | 0.24936 | 0.71221 | 0 | 0.18299 | 0.20953 | 0.24936 | 8.883 | 2.8522 | 2.2821 | 1.8532 | 1.8549 | 0 | 0 | 0 | 0 | 0 | 4.3163 | 1.3859 | 1.1089 | 0.90048 | 0.90132 | 0 | 0 | 0 | 0 | 0 | 2.8522 | 2.2821 | 1.8532 | 1.8549 | 0 | 0.71221 | 0 | 0.18299 | 0.20953 | 0.24936 | 35 | 3 | 3 | 3 | 3 | 3 | 0 | 0 | 0 | 0 | 0 | 0 | 0
2014-11-09 | 9時 | 0.10321 | 0.10321 | 4.0494 | 1.045 | 47.7512 | 1 | 1.5045 | 1.5045 | 1 | 3 | 20.1225 | 3.6673 | 8.883 | 0 | 2.2821 | 1.8532 | 1.8549 | 0.76 | 0 | 0.36996 | 0.16469 | 0.20987 | 0.081571 | 0 | 0.14864 | 0.081239 | 0.10013 | 0.035401 | 0 | 0.030761 | 0.014136 | 0.024131 | 0.7246 | 0 | 0.3392 | 0.15056 | 0.18574 | 0.7246 | 0 | 0.3392 | 0.15056 | 0.18574 | 8.883 | 2.8522 | 2.2821 | 1.8532 | 1.8549 | 0 | 0 | 0 | 0 | 0 | 4.3163 | 1.3859 | 1.1089 | 0.90048 | 0.90132 | 0 | 0 | 0 | 0 | 0 | 2.8522 | 2.2821 | 1.8532 | 1.8549 | 0 | 0.7246 | 0 | 0.3392 | 0.15056 | 0.18574 | 35 | 3 | 3 | 3 | 3 | 3 | 0 | 0 | 0 | 0 | 0 | 0 | 0
2014-11-09 | 10時 | 0.083235 | 0.083235 | 4.2587 | 1.0759 | 48.7773 | 1 | 1.2761 | 1.2761 | 1 | 3 | 19.9993 | 3.1106 | 8.883 | 0 | 2.2821 | 1.8532 | 1.8549 | 0.71406 | 0 | 0.30532 | 0.10624 | 0.15048 | 0.076774 | 0 | 0.12267 | 0.052408 | 0.071798 | 0.032072 | 0 | 0.025386 | 0.009119 | 0.017303 | 0.68198 | 0 | 0.27994 | 0.097124 | 0.13318 | 0.68198 | 0 | 0.27994 | 0.097124 | 0.13318 | 8.883 | 2.8522 | 2.2821 | 1.8532 | 1.8549 | 0 | 0 | 0 | 0 | 0 | 4.3163 | 1.3859 | 1.1089 | 0.90048 | 0.90132 | 0 | 0 | 0 | 0 | 0 | 2.8522 | 2.2821 | 1.8532 | 1.8549 | 0 | 0.68198 | 0 | 0.27994 | 0.097124 | 0.13318 | 35 | 3 | 3 | 3 | 3 | 3 | 0 | 0 | 0 | 0 | 0 | 0 | 0
2014-11-09 | 11時 | 0.04595 | 0.04595 | 4.7642 | 1.1498 | 51.0598 | 1 | 0.7881 | 0.7881 | 1 | 3 | 19.8616 | 1.921 | 8.883 | 0 | 2.2821 | 1.8532 | 1.8549 | 0.45637 | 0 | 0.2099 | 0.040845 | 0.080997 | 0.049266 | 0 | 0.084328 | 0.020148 | 0.038645 | 0.018734 | 0 | 0.017452 | 0.0035058 | 0.0093131 | 0.43763 | 0 | 0.19244 | 0.037339 | 0.071684 | 0.43763 | 0 | 0.19244 | 0.037339 | 0.071684 | 8.883 | 2.8522 | 2.2821 | 1.8532 | 1.8549 | 0 | 0 | 0 | 0 | 0 | 4.3163 | 1.3859 | 1.1089 | 0.90048 | 0.90132 | 0 | 0 | 0 | 0 | 0 | 2.8522 | 2.2821 | 1.8532 | 1.8549 | 0 | 0.43763 | 0 | 0.19244 | 0.037339 | 0.071684 | 35 | 3 | 3 | 3 | 3 | 3 | 0 | 0 | 0 | 0 | 0 | 0 | 0
2014-11-09 | 12時 | 0.021767 | 0.021767 | 4.8453 | 1.1626 | 51.3551 | 1 | 0.37969 | 0.37969 | 1 | 3 | 19.8776 | 0.9255 | 8.883 | 0 | 2.2821 | 1.8532 | 1.8549 | 0.1246 | 0 | 0.15246 | 0.031415 | 0.071214 | 0.013458 | 0 | 0.061251 | 0.015497 | 0.033977 | 0.0050503 | 0 | 0.012676 | 0.0026964 | 0.0081883 | 0.11955 | 0 | 0.13978 | 0.028719 | 0.063026 | 0.11955 | 0 | 0.13978 | 0.028719 | 0.063026 | 8.883 | 2.8522 | 2.2821 | 1.8532 | 1.8549 | 0 | 0 | 0 | 0 | 0 | 4.3163 | 1.3859 | 1.1089 | 0.90048 | 0.90132 | 0 | 0 | 0 | 0 | 0 | 2.8522 | 2.2821 | 1.8532 | 1.8549 | 0 | 0.11955 | 0 | 0.13978 | 0.028719 | 0.063026 | 35 | 3 | 3 | 3 | 3 | 3 | 0 | 0 | 0 | 0 | 0 | 0 | 0
2014-11-09 | 13時 | 0.050521 | 0.050521 | 4.6783 | 1.1374 | 50.6876 | 1 | 0.85087 | 0.85087 | 1 | 3 | 19.8697 | 2.074 | 8.883 | 0 | 2.2821 | 1.8532 | 1.8549 | 0.50727 | 0 | 0.15581 | 0.072548 | 0.11524 | 0.054724 | 0 | 0.0626 | 0.035787 | 0.054983 | 0.021151 | 0 | 0.012955 | 0.0062269 | 0.013251 | 0.48612 | 0 | 0.14286 | 0.066321 | 0.10199 | 0.48612 | 0 | 0.14286 | 0.066321 | 0.10199 | 8.883 | 2.8522 | 2.2821 | 1.8532 | 1.8549 | 0 | 0 | 0 | 0 | 0 | 4.3163 | 1.3859 | 1.1089 | 0.90048 | 0.90132 | 0 | 0 | 0 | 0 | 0 | 2.8522 | 2.2821 | 1.8532 | 1.8549 | 0 | 0.48612 | 0 | 0.14286 | 0.066321 | 0.10199 | 35 | 3 | 3 | 3 | 3 | 3 | 0 | 0 | 0 | 0 | 0 | 0 | 0
2014-11-09 | 14時 | 0.075415 | 0.075415 | 4.5194 | 1.1136 | 50.0095 | 1 | 1.227 | 1.227 | 1 | 3 | 19.9777 | 2.9908 | 8.883 | 0 | 2.2821 | 1.8532 | 1.8549 | 0.68697 | 0 | 0.2099 | 0.14141 | 0.18872 | 0.074021 | 0 | 0.084329 | 0.069753 | 0.090041 | 0.029442 | 0 | 0.017452 | 0.012137 | 0.021699 | 0.65753 | 0 | 0.19245 | 0.12927 | 0.16702 | 0.65753 | 0 | 0.19245 | 0.12927 | 0.16702 | 8.883 | 2.8522 | 2.2821 | 1.8532 | 1.8549 | 0 | 0 | 0 | 0 | 0 | 4.3163 | 1.3859 | 1.1089 | 0.90048 | 0.90132 | 0 | 0 | 0 | 0 | 0 | 2.8522 | 2.2821 | 1.8532 | 1.8549 | 0 | 0.65753 | 0 | 0.19245 | 0.12927 | 0.16702 | 35 | 3 | 3 | 3 | 3 | 3 | 0 | 0 | 0 | 0 | 0 | 0 | 0
2014-11-09 | 15時 | 0.095611 | 0.095611 | 4.3194 | 1.0843 | 49.0885 | 1 | 1.4867 | 1.4867 | 1 | 3 | 20.1116 | 3.624 | 8.883 | 0 | 2.2821 | 1.8532 | 1.8549 | 0.64305 | 0 | 0.32623 | 0.23217 | 0.28528 | 0.069177 | 0 | 0.13107 | 0.11452 | 0.13611 | 0.028553 | 0 | 0.027125 | 0.019927 | 0.032801 | 0.6145 | 0 | 0.29911 | 0.21224 | 0.25248 | 0.6145 | 0 | 0.29911 | 0.21224 | 0.25248 | 8.883 | 2.8522 | 2.2821 | 1.8532 | 1.8549 | 0 | 0 | 0 | 0 | 0 | 4.3163 | 1.3859 | 1.1089 | 0.90048 | 0.90132 | 0 | 0 | 0 | 0 | 0 | 2.8522 | 2.2821 | 1.8532 | 1.8549 | 0 | 0.6145 | 0 | 0.29911 | 0.21224 | 0.25248 | 35 | 3 | 3 | 3 | 3 | 3 | 0 | 0 | 0 | 0 | 0 | 0 | 0
2014-11-09 | 16時 | 0.11509 | 0.11509 | 4.0478 | 1.0446 | 47.7512 | 1 | 1.6771 | 1.6771 | 1 | 3 | 20.2405 | 4.0881 | 8.883 | 0 | 2.2821 | 1.8532 | 1.8549 | 0.64599 | 0 | 0.39916 | 0.28643 | 0.34555 | 0.069334 | 0 | 0.16037 | 0.14129 | 0.16487 | 0.030091 | 0 | 0.033189 | 0.024585 | 0.039732 | 0.6159 | 0 | 0.36597 | 0.26185 | 0.30582 | 0.6159 | 0 | 0.36597 | 0.26185 | 0.30582 | 8.883 | 2.8522 | 2.2821 | 1.8532 | 1.8549 | 0 | 0 | 0 | 0 | 0 | 4.3163 | 1.3859 | 1.1089 | 0.90048 | 0.90132 | 0 | 0 | 0 | 0 | 0 | 2.8522 | 2.2821 | 1.8532 | 1.8549 | 0 | 0.6159 | 0 | 0.36597 | 0.26185 | 0.30582 | 35 | 3 | 3 | 3 | 3 | 3 | 0 | 0 | 0 | 0 | 0 | 0 | 0
2014-11-09 | 17時 | 0.17024 | 0.17024 | 3.9798 | 1.034 | 47.4309 | 1 | 2.4391 | 2.4391 | 1 | 3 | 21.0167 | 5.9454 | 8.883 | 0 | 2.2821 | 1.8532 | 1.8549 | 1.4387 | 0 | 0.43612 | 0.30757 | 0.25675 | 0.15433 | 0 | 0.17522 | 0.15172 | 0.1225 | 0.06775 | 0 | 0.036262 | 0.026399 | 0.029521 | 1.3709 | 0 | 0.39986 | 0.28117 | 0.22723 | 1.3709 | 0 | 0.39986 | 0.28117 | 0.22723 | 8.883 | 2.8522 | 2.2821 | 1.8532 | 1.8549 | 0 | 0 | 0 | 0 | 0 | 4.3163 | 1.3859 | 1.1089 | 0.90048 | 0.90132 | 0 | 0 | 0 | 0 | 0 | 2.8522 | 2.2821 | 1.8532 | 1.8549 | 0 | 1.3709 | 0 | 0.39986 | 0.28117 | 0.22723 | 35 | 3 | 3 | 3 | 3 | 3 | 0 | 0 | 0 | 0 | 0 | 0 | 0
2014-11-09 | 18時 | 0.21642 | 0.21642 | 3.9161 | 1.0244 | 47.1085 | 1 | 3.0511 | 3.0511 | 1 | 3 | 21.9419 | 7.4372 | 8.883 | 0 | 2.2821 | 1.8532 | 1.8549 | 1.852 | 0 | 0.53506 | 0.32446 | 0.33962 | 0.19856 | 0 | 0.21497 | 0.16005 | 0.16204 | 0.088159 | 0 | 0.044488 | 0.027849 | 0.03905 | 1.7638 | 0 | 0.49058 | 0.29662 | 0.30057 | 1.7638 | 0 | 0.49058 | 0.29662 | 0.30057 | 8.883 | 2.8522 | 2.2821 | 1.8532 | 1.8549 | 0 | 0 | 0 | 0 | 0 | 4.3163 | 1.3859 | 1.1089 | 0.90048 | 0.90132 | 0 | 0 | 0 | 0 | 0 | 2.8522 | 2.2821 | 1.8532 | 1.8549 | 0 | 1.7638 | 0 | 0.49058 | 0.29662 | 0.30057 | 35 | 3 | 3 | 3 | 3 | 3 | 0 | 0 | 0 | 0 | 0 | 0 | 0
2014-11-09 | 19時 | 0.17055 | 0.17055 | 3.8895 | 1.0209 | 46.9465 | 1 | 2.3881 | 2.3881 | 1 | 3 | 20.9517 | 5.8211 | 8.883 | 0 | 2.2821 | 1.8532 | 1.8549 | 0.68169 | 0 | 1.0373 | 0.15942 | 0.50972 | 0.073068 | 0 | 0.41674 | 0.078641 | 0.24319 | 0.032624 | 0 | 0.086245 | 0.013683 | 0.058608 | 0.64907 | 0 | 0.95103 | 0.14574 | 0.45111 | 0.64907 | 0 | 0.95103 | 0.14574 | 0.45111 | 8.883 | 2.8522 | 2.2821 | 1.8532 | 1.8549 | 0 | 0 | 0 | 0 | 0 | 4.3163 | 1.3859 | 1.1089 | 0.90048 | 0.90132 | 0 | 0 | 0 | 0 | 0 | 2.8522 | 2.2821 | 1.8532 | 1.8549 | 0 | 0.64907 | 0 | 0.95103 | 0.14574 | 0.45111 | 35 | 3 | 3 | 3 | 3 | 3 | 0 | 0 | 0 | 0 | 0 | 0 | 0
2014-11-09 | 20時 | 0.35397 | 0.35397 | 3.2028 | 1.003 | 39.3493 | 0.85 | 4.0813 | 4.0813 | 1 | 3 | 24.1065 | 9.9484 | 8.883 | 0 | 2.2821 | 1.8532 | 1.8549 | 1.3624 | 0 | 1.6039 | 0.49951 | 0.61545 | 0.14588 | 0 | 0.64439 | 0.2464 | 0.29364 | 0.066593 | 0 | 0.13336 | 0.042873 | 0.070765 | 1.2958 | 0 | 1.4706 | 0.45663 | 0.54468 | 1.2958 | 0 | 1.4706 | 0.45663 | 0.54468 | 8.883 | 2.8522 | 2.2821 | 1.8532 | 1.8549 | 0 | 0 | 0 | 0 | 0 | 4.3163 | 1.3859 | 1.1089 | 0.90048 | 0.90132 | 0 | 0 | 0 | 0 | 0 | 2.8522 | 2.2821 | 1.8532 | 1.8549 | 0 | 1.2958 | 0 | 1.4706 | 0.45663 | 0.54468 | 35 | 3 | 3 | 3 | 3 | 3 | 0 | 0 | 0 | 0 | 0 | 0 | 0
2014-11-09 | 21時 | 0.37 | 0.37 | 3.8226 | 1.0104 | 46.621 | 1 | 5.0916 | 5.0916 | 1 | 3 | 26.969 | 12.411 | 8.883 | 0 | 2.2821 | 1.8532 | 1.8549 | 2.5491 | 0 | 1.757 | 0.21653 | 0.56901 | 0.27308 | 0 | 0.70589 | 0.10681 | 0.27148 | 0.12329 | 0 | 0.14609 | 0.018585 | 0.065425 | 2.4258 | 0 | 1.6109 | 0.19795 | 0.50358 | 2.4258 | 0 | 1.6109 | 0.19795 | 0.50358 | 8.883 | 2.8522 | 2.2821 | 1.8532 | 1.8549 | 0 | 0 | 0 | 0 | 0 | 4.3163 | 1.3859 | 1.1089 | 0.90048 | 0.90132 | 0 | 0 | 0 | 0 | 0 | 2.8522 | 2.2821 | 1.8532 | 1.8549 | 0 | 2.4258 | 0 | 1.6109 | 0.19795 | 0.50358 | 35 | 3 | 3 | 3 | 3 | 3 | 0 | 0 | 0 | 0 | 0 | 0 | 0
2014-11-09 | 22時 | 0.46057 | 0.46057 | 3.8196 | 1.0096 | 46.621 | 1 | 6.333 | 6.333 | 1 | 3 | 31.4896 | 15.437 | 8.883 | 0 | 2.2821 | 1.8532 | 1.8549 | 3.2549 | 0 | 1.5735 | 0.4741 | 1.0305 | 0.34869 | 0 | 0.63218 | 0.23386 | 0.49167 | 0.15743 | 0 | 0.13083 | 0.040692 | 0.11849 | 3.0975 | 0 | 1.4427 | 0.4334 | 0.91203 | 3.0975 | 0 | 1.4427 | 0.4334 | 0.91203 | 8.883 | 2.8522 | 2.2821 | 1.8532 | 1.8549 | 0 | 0 | 0 | 0 | 0 | 4.3163 | 1.3859 | 1.1089 | 0.90048 | 0.90132 | 0 | 0 | 0 | 0 | 0 | 2.8522 | 2.2821 | 1.8532 | 1.8549 | 0 | 3.0975 | 0 | 1.4427 | 0.4334 | 0.91203 | 35 | 3 | 3 | 3 | 3 | 3 | 0 | 0 | 0 | 0 | 0 | 0 | 0
2014-11-09 | 23時 | 0.86794 | 0.86794 | 3.0299 | 0.98066 | 38.0736 | 0.85 | 9.4673 | 9.4673 | 1 | 3 | 47.825 | 23.0769 | 8.883 | 0 | 2.2821 | 1.8532 | 1.8549 | 5.4393 | 0 | 1.4927 | 1.1112 | 1.4241 | 0.581 | 0 | 0.5997 | 0.54812 | 0.67947 | 0.27829 | 0 | 0.12411 | 0.095373 | 0.16375 | 5.1611 | 0 | 1.3686 | 1.0158 | 1.2604 | 5.1611 | 0 | 1.3686 | 1.0158 | 1.2604 | 8.883 | 2.8522 | 2.2821 | 1.8532 | 1.8549 | 0 | 0 | 0 | 0 | 0 | 4.3163 | 1.3859 | 1.1089 | 0.90048 | 0.90132 | 0 | 0 | 0 | 0 | 0 | 2.8522 | 2.2821 | 1.8532 | 1.8549 | 0 | 5.1611 | 0 | 1.3686 | 1.0158 | 1.2604 | 35 | 3 | 3 | 3 | 3 | 3 | 0 | 0 | 0 | 0 | 0 | 0 | 0
2014-11-10 | 0時 | 1.0069 | 1.0069 | 2.9313 | 0.97095 | 37.2028 | 0.85 | 10.6252 | 10.6252 | 1 | 3 | 55.6433 | 25.8994 | 8.883 | 0 | 2.2821 | 1.8532 | 1.8549 | 6.1039 | 0 | 1.6418 | 1.2771 | 1.6024 | 0.65095 | 0 | 0.65961 | 0.62997 | 0.76453 | 0.32156 | 0 | 0.13651 | 0.10962 | 0.18425 | 5.7824 | 0 | 1.5053 | 1.1675 | 1.4182 | 5.7824 | 0 | 1.5053 | 1.1675 | 1.4182 | 8.883 | 2.8522 | 2.2821 | 1.8532 | 1.8549 | 0 | 0 | 0 | 0 | 0 | 4.3163 | 1.3859 | 1.1089 | 0.90048 | 0.90132 | 0 | 0 | 0 | 0 | 0 | 2.8522 | 2.2821 | 1.8532 | 1.8549 | 0 | 5.7824 | 0 | 1.5053 | 1.1675 | 1.4182 | 35 | 3 | 3 | 3 | 3 | 3 | 0 | 0 | 0 | 0 | 0 | 0 | 0
2014-11-10 | 1時 | 0.95747 | 0.95747 | 3.0537 | 0.98465 | 38.2171 | 0.85 | 10.5259 | 10.5259 | 1 | 3 | 54.9352 | 25.6574 | 8.883 | 0 | 2.2821 | 1.8532 | 1.8549 | 6.0881 | 0 | 1.6157 | 1.2484 | 1.5738 | 0.65048 | 0 | 0.64911 | 0.6158 | 0.75087 | 0.30994 | 0 | 0.13433 | 0.10715 | 0.18095 | 5.7782 | 0 | 1.4813 | 1.1412 | 1.3928 | 5.7782 | 0 | 1.4813 | 1.1412 | 1.3928 | 8.883 | 2.8522 | 2.2821 | 1.8532 | 1.8549 | 0 | 0 | 0 | 0 | 0 | 4.3163 | 1.3859 | 1.1089 | 0.90048 | 0.90132 | 0 | 0 | 0 | 0 | 0 | 2.8522 | 2.2821 | 1.8532 | 1.8549 | 0 | 5.7782 | 0 | 1.4813 | 1.1412 | 1.3928 | 35 | 3 | 3 | 3 | 3 | 3 | 0 | 0 | 0 | 0 | 0 | 0 | 0
2014-11-10 | 2時 | 1.1425 | 1.1425 | 2.868 | 0.96724 | 36.5391 | 0.85 | 11.7966 | 11.7966 | 1 | 3 | 64.5315 | 28.7546 | 8.883 | 0 | 2.2821 | 1.8532 | 1.8549 | 6.771 | 0 | 1.8261 | 1.4278 | 1.7716 | 0.72122 | 0 | 0.73366 | 0.70433 | 0.84526 | 0.36438 | 0 | 0.15183 | 0.12255 | 0.2037 | 6.4066 | 0 | 1.6743 | 1.3053 | 1.5679 | 6.4066 | 0 | 1.6743 | 1.3053 | 1.5679 | 8.883 | 2.8522 | 2.2821 | 1.8532 | 1.8549 | 0 | 0 | 0 | 0 | 0 | 4.3163 | 1.3859 | 1.1089 | 0.90048 | 0.90132 | 0 | 0 | 0 | 0 | 0 | 2.8522 | 2.2821 | 1.8532 | 1.8549 | 0 | 6.4066 | 0 | 1.6743 | 1.3053 | 1.5679 | 35 | 3 | 3 | 3 | 3 | 3 | 0 | 0 | 0 | 0 | 0 | 0 | 0
2014-11-10 | 3時 | 1.1908 | 1.1908 | 2.8572 | 0.96751 | 36.3903 | 0.85 | 12.248 | 12.248 | 1 | 3 | 68.2196 | 29.8549 | 8.883 | 0 | 2.2821 | 1.8532 | 1.8549 | 7.02 | 0 | 1.9096 | 1.4827 | 1.8357 | 0.74755 | 0 | 0.76719 | 0.73138 | 0.87582 | 0.37955 | 0 | 0.15877 | 0.12726 | 0.21107 | 6.6405 | 0 | 1.7508 | 1.3554 | 1.6246 | 6.6405 | 0 | 1.7508 | 1.3554 | 1.6246 | 8.883 | 2.8522 | 2.2821 | 1.8532 | 1.8549 | 0 | 0 | 0 | 0 | 0 | 4.3163 | 1.3859 | 1.1089 | 0.90048 | 0.90132 | 0 | 0 | 0 | 0 | 0 | 2.8522 | 2.2821 | 1.8532 | 1.8549 | 0 | 6.6405 | 0 | 1.7508 | 1.3554 | 1.6246 | 35 | 3 | 3 | 3 | 3 | 3 | 0 | 0 | 0 | 0 | 0 | 0 | 0
2014-11-10 | 4時 | 1.2033 | 1.2033 | 2.8755 | 0.96975 | 36.5391 | 0.85 | 12.4559 | 12.4559 | 1 | 3 | 69.9675 | 30.3616 | 8.883 | 0 | 2.2821 | 1.8532 | 1.8549 | 7.1406 | 0 | 1.9515 | 1.5031 | 1.8606 | 0.76058 | 0 | 0.78406 | 0.74147 | 0.88773 | 0.38427 | 0 | 0.16226 | 0.12902 | 0.21394 | 6.7563 | 0 | 1.7893 | 1.3741 | 1.6467 | 6.7563 | 0 | 1.7893 | 1.3741 | 1.6467 | 8.883 | 2.8522 | 2.2821 | 1.8532 | 1.8549 | 0 | 0 | 0 | 0 | 0 | 4.3163 | 1.3859 | 1.1089 | 0.90048 | 0.90132 | 0 | 0 | 0 | 0 | 0 | 2.8522 | 2.2821 | 1.8532 | 1.8549 | 0 | 6.7563 | 0 | 1.7893 | 1.3741 | 1.6467 | 35 | 3 | 3 | 3 | 3 | 3 | 0 | 0 | 0 | 0 | 0 | 0 | 0
2014-11-10 | 5時 | 1.4196 | 1.4196 | 2.9078 | 0.97866 | 36.6133 | 0.85 | 14.8602 | 14.8602 | 1 | 3 | 92.4343 | 36.2222 | 8.883 | 0 | 2.2821 | 1.8532 | 1.8549 | 9.1668 | 0 | 2.2899 | 1.5244 | 1.879 | 0.97654 | 0 | 0.92 | 0.75198 | 0.89649 | 0.49216 | 0 | 0.1904 | 0.13084 | 0.21605 | 8.6747 | 0 | 2.0995 | 1.3936 | 1.6629 | 8.6747 | 0 | 2.0995 | 1.3936 | 1.6629 | 8.883 | 2.8522 | 2.2821 | 1.8532 | 1.8549 | 0 | 0 | 0 | 0 | 0 | 4.3163 | 1.3859 | 1.1089 | 0.90048 | 0.90132 | 0 | 0 | 0 | 0 | 0 | 2.8522 | 2.2821 | 1.8532 | 1.8549 | 0 | 8.6747 | 0 | 2.0995 | 1.3936 | 1.6629 | 35 | 3 | 3 | 3 | 3 | 3 | 0 | 0 | 0 | 0 | 0 | 0 | 0
2014-11-10 | 6時 | 1.3886 | 1.3886 | 2.1506 | 0.89476 | 29.619 | 0.85 | 10.7509 | 10.7509 | 1 | 2 | 31.9749 | 15.7234 | 14.8051 | 0 | 3.8035 | 3.0887 | 3.0916 | 4.4315 | 0 | 2.5544 | 1.7191 | 2.0459 | 0.28595 | 0 | 0.61575 | 0.50879 | 0.58569 | 0.19802 | 0 | 0.21239 | 0.14755 | 0.23524 | 4.2335 | 0 | 2.342 | 1.5715 | 1.8107 | 4.2335 | 0 | 2.342 | 1.5715 | 1.8107 | 14.8051 | 4.7536 | 3.8035 | 3.0887 | 3.0916 | 0 | 0 | 0 | 0 | 0 | 7.1938 | 2.3098 | 1.8481 | 1.5008 | 1.5022 | 0 | 0 | 0 | 0 | 0 | 4.7536 | 3.8035 | 3.0887 | 3.0916 | 0 | 4.2335 | 0 | 2.342 | 1.5715 | 1.8107 | 45 | 3 | 3 | 2 | 3 | 3 | 0 | 0 | 0 | 0 | 0 | 0 | 0
2014-11-10 | 7時 | 0.39298 | 0.39298 | 3.0533 | 0.97901 | 38.4316 | 0.85 | 4.3196 | 4.3196 | 1 | 3 | 24.7157 | 10.5293 | 8.883 | 0 | 2.2821 | 1.8532 | 1.8549 | 1.1463 | 0 | 1.6765 | 0.66718 | 0.8297 | 0.12252 | 0 | 0.67355 | 0.32911 | 0.39586 | 0.05792 | 0 | 0.13939 | 0.057265 | 0.095399 | 1.0884 | 0 | 1.5371 | 0.60992 | 0.7343 | 1.0884 | 0 | 1.5371 | 0.60992 | 0.7343 | 8.883 | 2.8522 | 2.2821 | 1.8532 | 1.8549 | 0 | 0 | 0 | 0 | 0 | 4.3163 | 1.3859 | 1.1089 | 0.90048 | 0.90132 | 0 | 0 | 0 | 0 | 0 | 2.8522 | 2.2821 | 1.8532 | 1.8549 | 0 | 1.0884 | 0 | 1.5371 | 0.60992 | 0.7343 | 35 | 3 | 3 | 3 | 3 | 3 | 0 | 0 | 0 | 0 | 0 | 0 | 0
2014-11-10 | 8時 | 0.077373 | 0.077373 | 4.1005 | 1.0529 | 47.99 | 1 | 1.1422 | 1.1422 | 1 | 3 | 19.9445 | 2.7841 | 8.883 | 0 | 2.2821 | 1.8532 | 1.8549 | 0.59407 | 0 | 0.11867 | 0.18871 | 0.24073 | 0.063787 | 0 | 0.047676 | 0.09309 | 0.11486 | 0.027444 | 0 | 0.0098667 | 0.016198 | 0.027679 | 0.56662 | 0 | 0.1088 | 0.17252 | 0.21305 | 0.56662 | 0 | 0.1088 | 0.17252 | 0.21305 | 8.883 | 2.8522 | 2.2821 | 1.8532 | 1.8549 | 0 | 0 | 0 | 0 | 0 | 4.3163 | 1.3859 | 1.1089 | 0.90048 | 0.90132 | 0 | 0 | 0 | 0 | 0 | 2.8522 | 2.2821 | 1.8532 | 1.8549 | 0 | 0.56662 | 0 | 0.1088 | 0.17252 | 0.21305 | 35 | 3 | 3 | 3 | 3 | 3 | 0 | 0 | 0 | 0 | 0 | 0 | 0
2014-11-10 | 9時 | 0.081618 | 0.081618 | 4.436 | 1.1015 | 49.6281 | 1 | 1.3034 | 1.3034 | 1 | 3 | 20.0121 | 3.1771 | 8.883 | 0 | 2.2821 | 1.8532 | 1.8549 | 0.65411 | 0 | 0.31257 | 0.14661 | 0.19013 | 0.070433 | 0 | 0.12558 | 0.07232 | 0.090712 | 0.028455 | 0 | 0.025989 | 0.012584 | 0.021861 | 0.62566 | 0 | 0.28658 | 0.13402 | 0.16827 | 0.62566 | 0 | 0.28658 | 0.13402 | 0.16827 | 8.883 | 2.8522 | 2.2821 | 1.8532 | 1.8549 | 0 | 0 | 0 | 0 | 0 | 4.3163 | 1.3859 | 1.1089 | 0.90048 | 0.90132 | 0 | 0 | 0 | 0 | 0 | 2.8522 | 2.2821 | 1.8532 | 1.8549 | 0 | 0.62566 | 0 | 0.28658 | 0.13402 | 0.16827 | 35 | 3 | 3 | 3 | 3 | 3 | 0 | 0 | 0 | 0 | 0 | 0 | 0
2014-11-10 | 10時 | 0.056267 | 0.056267 | 4.8424 | 1.1603 | 51.4286 | 1 | 0.98088 | 0.98088 | 1 | 3 | 19.8955 | 2.3909 | 8.883 | 0 | 2.2821 | 1.8532 | 1.8549 | 0.55214 | 0 | 0.23613 | 0.07734 | 0.11527 | 0.059646 | 0 | 0.094866 | 0.038151 | 0.054997 | 0.022308 | 0 | 0.019633 | 0.0066382 | 0.013254 | 0.52983 | 0 | 0.21649 | 0.070702 | 0.10202 | 0.52983 | 0 | 0.21649 | 0.070702 | 0.10202 | 8.883 | 2.8522 | 2.2821 | 1.8532 | 1.8549 | 0 | 0 | 0 | 0 | 0 | 4.3163 | 1.3859 | 1.1089 | 0.90048 | 0.90132 | 0 | 0 | 0 | 0 | 0 | 2.8522 | 2.2821 | 1.8532 | 1.8549 | 0 | 0.52983 | 0 | 0.21649 | 0.070702 | 0.10202 | 35 | 3 | 3 | 3 | 3 | 3 | 0 | 0 | 0 | 0 | 0 | 0 | 0
2014-11-10 | 11時 | 0.023849 | 0.023849 | 5.2755 | 1.2231 | 53.1526 | 1 | 0.45294 | 0.45294 | 1 | 3 | 19.866 | 1.1041 | 8.883 | 0 | 2.2821 | 1.8532 | 1.8549 | 0.22647 | 0 | 0.15357 | 0.020385 | 0.052513 | 0.024544 | 0 | 0.061699 | 0.010056 | 0.025054 | 0.0084436 | 0 | 0.012769 | 0.0017497 | 0.0060379 | 0.21803 | 0 | 0.1408 | 0.018635 | 0.046475 | 0.21803 | 0 | 0.1408 | 0.018635 | 0.046475 | 8.883 | 2.8522 | 2.2821 | 1.8532 | 1.8549 | 0 | 0 | 0 | 0 | 0 | 4.3163 | 1.3859 | 1.1089 | 0.90048 | 0.90132 | 0 | 0 | 0 | 0 | 0 | 2.8522 | 2.2821 | 1.8532 | 1.8549 | 0 | 0.21803 | 0 | 0.1408 | 0.018635 | 0.046475 | 35 | 3 | 3 | 3 | 3 | 3 | 0 | 0 | 0 | 0 | 0 | 0 | 0
2014-11-10 | 12時 | 0.0097175 | 0.0097175 | 5.3054 | 1.2284 | 53.2228 | 1 | 0.1856 | 0.1856 | 1 | 3 | 19.9273 | 0.4524 | 8.883 | 0 | 2.2821 | 1.8532 | 1.8549 | 0.013112 | 0 | 0.11106 | 0.01534 | 0.046091 | 0.0014213 | 0 | 0.044618 | 0.0075669 | 0.02199 | 0.00048717 | 0 | 0.0092338 | 0.0013166 | 0.0052995 | 0.012625 | 0 | 0.10182 | 0.014023 | 0.040791 | 0.012625 | 0 | 0.10182 | 0.014023 | 0.040791 | 8.883 | 2.8522 | 2.2821 | 1.8532 | 1.8549 | 0 | 0 | 0 | 0 | 0 | 4.3163 | 1.3859 | 1.1089 | 0.90048 | 0.90132 | 0 | 0 | 0 | 0 | 0 | 2.8522 | 2.2821 | 1.8532 | 1.8549 | 0 | 0.012625 | 0 | 0.10182 | 0.014023 | 0.040791 | 35 | 3 | 3 | 3 | 3 | 3 | 0 | 0 | 0 | 0 | 0 | 0 | 0
2014-11-10 | 13時 | 0.042816 | 0.042816 | 5.2593 | 1.2193 | 53.1526 | 1 | 0.81066 | 0.81066 | 1 | 3 | 19.8642 | 1.976 | 8.883 | 0 | 2.2821 | 1.8532 | 1.8549 | 0.43311 | 0 | 0.16807 | 0.088901 | 0.12057 | 0.046939 | 0 | 0.067525 | 0.043853 | 0.057528 | 0.016148 | 0 | 0.013974 | 0.0076305 | 0.013864 | 0.41696 | 0 | 0.1541 | 0.08127 | 0.10671 | 0.41696 | 0 | 0.1541 | 0.08127 | 0.10671 | 8.883 | 2.8522 | 2.2821 | 1.8532 | 1.8549 | 0 | 0 | 0 | 0 | 0 | 4.3163 | 1.3859 | 1.1089 | 0.90048 | 0.90132 | 0 | 0 | 0 | 0 | 0 | 2.8522 | 2.2821 | 1.8532 | 1.8549 | 0 | 0.41696 | 0 | 0.1541 | 0.08127 | 0.10671 | 35 | 3 | 3 | 3 | 3 | 3 | 0 | 0 | 0 | 0 | 0 | 0 | 0
2014-11-10 | 14時 | 0.058076 | 0.058076 | 5.1275 | 1.1999 | 52.6577 | 1 | 1.072 | 1.072 | 1 | 3 | 19.9209 | 2.6131 | 8.883 | 0 | 2.2821 | 1.8532 | 1.8549 | 0.56732 | 0 | 0.20821 | 0.13102 | 0.16547 | 0.061426 | 0 | 0.083652 | 0.06463 | 0.078949 | 0.021669 | 0 | 0.017312 | 0.011246 | 0.019026 | 0.54565 | 0 | 0.1909 | 0.11977 | 0.14645 | 0.54565 | 0 | 0.1909 | 0.11977 | 0.14645 | 8.883 | 2.8522 | 2.2821 | 1.8532 | 1.8549 | 0 | 0 | 0 | 0 | 0 | 4.3163 | 1.3859 | 1.1089 | 0.90048 | 0.90132 | 0 | 0 | 0 | 0 | 0 | 2.8522 | 2.2821 | 1.8532 | 1.8549 | 0 | 0.54565 | 0 | 0.1909 | 0.11977 | 0.14645 | 35 | 3 | 3 | 3 | 3 | 3 | 0 | 0 | 0 | 0 | 0 | 0 | 0
2014-11-10 | 15時 | 0.0623 | 0.0623 | 4.8723 | 1.1641 | 51.5752 | 1 | 1.0928 | 1.0928 | 1 | 3 | 19.9275 | 2.6636 | 8.883 | 0 | 2.2821 | 1.8532 | 1.8549 | 0.43355 | 0 | 0.26335 | 0.17817 | 0.21768 | 0.046847 | 0 | 0.1058 | 0.087888 | 0.10386 | 0.017404 | 0 | 0.021897 | 0.015292 | 0.025029 | 0.41614 | 0 | 0.24146 | 0.16288 | 0.19265 | 0.41614 | 0 | 0.24146 | 0.16288 | 0.19265 | 8.883 | 2.8522 | 2.2821 | 1.8532 | 1.8549 | 0 | 0 | 0 | 0 | 0 | 4.3163 | 1.3859 | 1.1089 | 0.90048 | 0.90132 | 0 | 0 | 0 | 0 | 0 | 2.8522 | 2.2821 | 1.8532 | 1.8549 | 0 | 0.41614 | 0 | 0.24146 | 0.16288 | 0.19265 | 35 | 3 | 3 | 3 | 3 | 3 | 0 | 0 | 0 | 0 | 0 | 0 | 0
2014-11-10 | 16時 | 0.064577 | 0.064577 | 4.7213 | 1.1428 | 50.9113 | 1 | 1.0976 | 1.0976 | 1 | 3 | 19.9291 | 2.6754 | 8.883 | 0 | 2.2821 | 1.8532 | 1.8549 | 0.3512 | 0 | 0.29597 | 0.20339 | 0.24703 | 0.037903 | 0 | 0.11891 | 0.10033 | 0.11786 | 0.014508 | 0 | 0.024609 | 0.017457 | 0.028404 | 0.33669 | 0 | 0.27137 | 0.18593 | 0.21863 | 0.33669 | 0 | 0.27137 | 0.18593 | 0.21863 | 8.883 | 2.8522 | 2.2821 | 1.8532 | 1.8549 | 0 | 0 | 0 | 0 | 0 | 4.3163 | 1.3859 | 1.1089 | 0.90048 | 0.90132 | 0 | 0 | 0 | 0 | 0 | 2.8522 | 2.2821 | 1.8532 | 1.8549 | 0 | 0.33669 | 0 | 0.27137 | 0.18593 | 0.21863 | 35 | 3 | 3 | 3 | 3 | 3 | 0 | 0 | 0 | 0 | 0 | 0 | 0
2014-11-10 | 17時 | 0.096268 | 0.096268 | 4.6083 | 1.1253 | 50.4628 | 1 | 1.5971 | 1.5971 | 1 | 3 | 20.1831 | 3.8929 | 8.883 | 0 | 2.2821 | 1.8532 | 1.8549 | 0.87407 | 0 | 0.35345 | 0.21804 | 0.15153 | 0.094256 | 0 | 0.142 | 0.10756 | 0.072297 | 0.036784 | 0 | 0.029387 | 0.018715 | 0.017423 | 0.83728 | 0 | 0.32406 | 0.19932 | 0.13411 | 0.83728 | 0 | 0.32406 | 0.19932 | 0.13411 | 8.883 | 2.8522 | 2.2821 | 1.8532 | 1.8549 | 0 | 0 | 0 | 0 | 0 | 4.3163 | 1.3859 | 1.1089 | 0.90048 | 0.90132 | 0 | 0 | 0 | 0 | 0 | 2.8522 | 2.2821 | 1.8532 | 1.8549 | 0 | 0.83728 | 0 | 0.32406 | 0.19932 | 0.13411 | 35 | 3 | 3 | 3 | 3 | 3 | 0 | 0 | 0 | 0 | 0 | 0 | 0
2014-11-10 | 18時 | 0.1556 | 0.1556 | 4.4116 | 1.0954 | 49.6281 | 1 | 2.4712 | 2.4712 | 1 | 3 | 21.0585 | 6.0236 | 8.883 | 0 | 2.2821 | 1.8532 | 1.8549 | 1.2325 | 0 | 0.7041 | 0.27473 | 0.2599 | 0.13271 | 0 | 0.28288 | 0.13552 | 0.124 | 0.053614 | 0 | 0.058543 | 0.023581 | 0.029884 | 1.1788 | 0 | 0.64555 | 0.25115 | 0.23002 | 1.1788 | 0 | 0.64555 | 0.25115 | 0.23002 | 8.883 | 2.8522 | 2.2821 | 1.8532 | 1.8549 | 0 | 0 | 0 | 0 | 0 | 4.3163 | 1.3859 | 1.1089 | 0.90048 | 0.90132 | 0 | 0 | 0 | 0 | 0 | 2.8522 | 2.2821 | 1.8532 | 1.8549 | 0 | 1.1788 | 0 | 0.64555 | 0.25115 | 0.23002 | 35 | 3 | 3 | 3 | 3 | 3 | 0 | 0 | 0 | 0 | 0 | 0 | 0
2014-11-10 | 19時 | 0.13131 | 0.13131 | 4.3724 | 1.0907 | 49.3976 | 1 | 2.0669 | 2.0669 | 1 | 3 | 20.5855 | 5.0381 | 8.883 | 0 | 2.2821 | 1.8532 | 1.8549 | 0.28816 | 0 | 1.1158 | 0.084867 | 0.57803 | 0.031016 | 0 | 0.4483 | 0.041863 | 0.27578 | 0.012647 | 0 | 0.092778 | 0.0072842 | 0.066462 | 0.27552 | 0 | 1.0231 | 0.077582 | 0.51157 | 0.27552 | 0 | 1.0231 | 0.077582 | 0.51157 | 8.883 | 2.8522 | 2.2821 | 1.8532 | 1.8549 | 0 | 0 | 0 | 0 | 0 | 4.3163 | 1.3859 | 1.1089 | 0.90048 | 0.90132 | 0 | 0 | 0 | 0 | 0 | 2.8522 | 2.2821 | 1.8532 | 1.8549 | 0 | 0.27552 | 0 | 1.0231 | 0.077582 | 0.51157 | 35 | 3 | 3 | 3 | 3 | 3 | 0 | 0 | 0 | 0 | 0 | 0 | 0
2014-11-10 | 20時 | 0.17465 | 0.17465 | 4.3594 | 1.0875 | 49.3976 | 1 | 2.7409 | 2.7409 | 1 | 3 | 21.4394 | 6.6811 | 8.883 | 0 | 2.2821 | 1.8532 | 1.8549 | 0.57692 | 0 | 1.2729 | 0.46594 | 0.42515 | 0.062096 | 0 | 0.51141 | 0.22984 | 0.20285 | 0.02532 | 0 | 0.10584 | 0.039992 | 0.048884 | 0.5516 | 0 | 1.1671 | 0.42595 | 0.37627 | 0.5516 | 0 | 1.1671 | 0.42595 | 0.37627 | 8.883 | 2.8522 | 2.2821 | 1.8532 | 1.8549 | 0 | 0 | 0 | 0 | 0 | 4.3163 | 1.3859 | 1.1089 | 0.90048 | 0.90132 | 0 | 0 | 0 | 0 | 0 | 2.8522 | 2.2821 | 1.8532 | 1.8549 | 0 | 0.5516 | 0 | 1.1671 | 0.42595 | 0.37627 | 35 | 3 | 3 | 3 | 3 | 3 | 0 | 0 | 0 | 0 | 0 | 0 | 0
2014-11-10 | 21時 | 0.18982 | 0.18982 | 4.355 | 1.0864 | 49.3976 | 1 | 2.976 | 2.976 | 1 | 3 | 21.8139 | 7.2542 | 8.883 | 0 | 2.2821 | 1.8532 | 1.8549 | 1.3484 | 0 | 1.3541 | 0.039941 | 0.23361 | 0.14513 | 0 | 0.54403 | 0.019703 | 0.11146 | 0.059177 | 0 | 0.11259 | 0.0034282 | 0.02686 | 1.2892 | 0 | 1.2415 | 0.036513 | 0.20675 | 1.2892 | 0 | 1.2415 | 0.036513 | 0.20675 | 8.883 | 2.8522 | 2.2821 | 1.8532 | 1.8549 | 0 | 0 | 0 | 0 | 0 | 4.3163 | 1.3859 | 1.1089 | 0.90048 | 0.90132 | 0 | 0 | 0 | 0 | 0 | 2.8522 | 2.2821 | 1.8532 | 1.8549 | 0 | 1.2892 | 0 | 1.2415 | 0.036513 | 0.20675 | 35 | 3 | 3 | 3 | 3 | 3 | 0 | 0 | 0 | 0 | 0 | 0 | 0
2014-11-10 | 22時 | 0.25358 | 0.25358 | 4.3219 | 1.0798 | 49.3206 | 1 | 3.9453 | 3.9453 | 1 | 3 | 23.7771 | 9.6169 | 8.883 | 0 | 2.2821 | 1.8532 | 1.8549 | 2.0627 | 0 | 1.1277 | 0.10455 | 0.65036 | 0.22199 | 0 | 0.45307 | 0.051573 | 0.3103 | 0.090793 | 0 | 0.093765 | 0.0089737 | 0.074779 | 1.9719 | 0 | 1.034 | 0.095576 | 0.57559 | 1.9719 | 0 | 1.034 | 0.095576 | 0.57559 | 8.883 | 2.8522 | 2.2821 | 1.8532 | 1.8549 | 0 | 0 | 0 | 0 | 0 | 4.3163 | 1.3859 | 1.1089 | 0.90048 | 0.90132 | 0 | 0 | 0 | 0 | 0 | 2.8522 | 2.2821 | 1.8532 | 1.8549 | 0 | 1.9719 | 0 | 1.034 | 0.095576 | 0.57559 | 35 | 3 | 3 | 3 | 3 | 3 | 0 | 0 | 0 | 0 | 0 | 0 | 0
2014-11-10 | 23時 | 0.39442 | 0.39442 | 4.2708 | 1.0687 | 49.2434 | 1 | 6.0642 | 6.0642 | 1 | 3 | 30.4168 | 14.7817 | 8.883 | 0 | 2.2821 | 1.8532 | 1.8549 | 3.7062 | 0 | 0.86406 | 0.62671 | 0.86722 | 0.3988 | 0 | 0.34714 | 0.30914 | 0.41376 | 0.16361 | 0 | 0.071842 | 0.053791 | 0.099713 | 3.5426 | 0 | 0.79221 | 0.57291 | 0.76751 | 3.5426 | 0 | 0.79221 | 0.57291 | 0.76751 | 8.883 | 2.8522 | 2.2821 | 1.8532 | 1.8549 | 0 | 0 | 0 | 0 | 0 | 4.3163 | 1.3859 | 1.1089 | 0.90048 | 0.90132 | 0 | 0 | 0 | 0 | 0 | 2.8522 | 2.2821 | 1.8532 | 1.8549 | 0 | 3.5426 | 0 | 0.79221 | 0.57291 | 0.76751 | 35 | 3 | 3 | 3 | 3 | 3 | 0 | 0 | 0 | 0 | 0 | 0 | 0
2014-11-11 | 0時 | 0.41163 | 0.41163 | 4.2937 | 1.0711 | 49.3976 | 1 | 6.3626 | 6.3626 | 1 | 3 | 31.611 | 15.5092 | 8.883 | 0 | 2.2821 | 1.8532 | 1.8549 | 3.9323 | 0 | 0.85579 | 0.67032 | 0.90419 | 0.42325 | 0 | 0.34382 | 0.33066 | 0.4314 | 0.17258 | 0 | 0.071155 | 0.057535 | 0.10396 | 3.7598 | 0 | 0.78464 | 0.61279 | 0.80022 | 3.7598 | 0 | 0.78464 | 0.61279 | 0.80022 | 8.883 | 2.8522 | 2.2821 | 1.8532 | 1.8549 | 0 | 0 | 0 | 0 | 0 | 4.3163 | 1.3859 | 1.1089 | 0.90048 | 0.90132 | 0 | 0 | 0 | 0 | 0 | 2.8522 | 2.2821 | 1.8532 | 1.8549 | 0 | 3.7598 | 0 | 0.78464 | 0.61279 | 0.80022 | 35 | 3 | 3 | 3 | 3 | 3 | 0 | 0 | 0 | 0 | 0 | 0 | 0
2014-11-11 | 1時 | 0.48891 | 0.48891 | 4.0918 | 1.0438 | 48.3065 | 1 | 7.2018 | 7.2018 | 1 | 3 | 35.3111 | 17.5546 | 8.883 | 0 | 2.2821 | 1.8532 | 1.8549 | 4.3998 | 0 | 0.97696 | 0.79078 | 1.0343 | 0.47267 | 0 | 0.3925 | 0.39008 | 0.49346 | 0.201 | 0 | 0.08123 | 0.067874 | 0.11892 | 4.1988 | 0 | 0.89573 | 0.72291 | 0.91535 | 4.1988 | 0 | 0.89573 | 0.72291 | 0.91535 | 8.883 | 2.8522 | 2.2821 | 1.8532 | 1.8549 | 0 | 0 | 0 | 0 | 0 | 4.3163 | 1.3859 | 1.1089 | 0.90048 | 0.90132 | 0 | 0 | 0 | 0 | 0 | 2.8522 | 2.2821 | 1.8532 | 1.8549 | 0 | 4.1988 | 0 | 0.89573 | 0.72291 | 0.91535 | 35 | 3 | 3 | 3 | 3 | 3 | 0 | 0 | 0 | 0 | 0 | 0 | 0
2014-11-11 | 2時 | 0.53019 | 0.53019 | 4.0215 | 1.0343 | 47.9105 | 1 | 7.6758 | 7.6758 | 1 | 3 | 37.6246 | 18.71 | 8.883 | 0 | 2.2821 | 1.8532 | 1.8549 | 4.6631 | 0 | 1.054 | 0.8535 | 1.1051 | 0.50063 | 0 | 0.42347 | 0.42102 | 0.52727 | 0.21602 | 0 | 0.087639 | 0.073257 | 0.12707 | 4.4471 | 0 | 0.9664 | 0.78024 | 0.97807 | 4.4471 | 0 | 0.9664 | 0.78024 | 0.97807 | 8.883 | 2.8522 | 2.2821 | 1.8532 | 1.8549 | 0 | 0 | 0 | 0 | 0 | 4.3163 | 1.3859 | 1.1089 | 0.90048 | 0.90132 | 0 | 0 | 0 | 0 | 0 | 2.8522 | 2.2821 | 1.8532 | 1.8549 | 0 | 4.4471 | 0 | 0.9664 | 0.78024 | 0.97807 | 35 | 3 | 3 | 3 | 3 | 3 | 0 | 0 | 0 | 0 | 0 | 0 | 0
2014-11-11 | 3時 | 0.57545 | 0.57545 | 3.9409 | 1.0239 | 47.4309 | 1 | 8.1641 | 8.1641 | 1 | 3 | 40.1763 | 19.9002 | 8.883 | 0 | 2.2821 | 1.8532 | 1.8549 | 4.9268 | 0 | 1.1392 | 0.91869 | 1.1794 | 0.52851 | 0 | 0.45769 | 0.45317 | 0.56268 | 0.23202 | 0 | 0.09472 | 0.078852 | 0.1356 | 4.6948 | 0 | 1.0445 | 0.83983 | 1.0437 | 4.6948 | 0 | 1.0445 | 0.83983 | 1.0437 | 8.883 | 2.8522 | 2.2821 | 1.8532 | 1.8549 | 0 | 0 | 0 | 0 | 0 | 4.3163 | 1.3859 | 1.1089 | 0.90048 | 0.90132 | 0 | 0 | 0 | 0 | 0 | 2.8522 | 2.2821 | 1.8532 | 1.8549 | 0 | 4.6948 | 0 | 1.0445 | 0.83983 | 1.0437 | 35 | 3 | 3 | 3 | 3 | 3 | 0 | 0 | 0 | 0 | 0 | 0 | 0
2014-11-11 | 4時 | 0.56155 | 0.56155 | 4.0176 | 1.0333 | 47.9105 | 1 | 8.1219 | 8.1219 | 1 | 3 | 39.9492 | 19.7974 | 8.883 | 0 | 2.2821 | 1.8532 | 1.8549 | 4.9152 | 0 | 1.1362 | 0.90452 | 1.1661 | 0.52769 | 0 | 0.45647 | 0.44619 | 0.55634 | 0.2277 | 0 | 0.094467 | 0.077636 | 0.13407 | 4.6875 | 0 | 1.0417 | 0.82688 | 1.032 | 4.6875 | 0 | 1.0417 | 0.82688 | 1.032 | 8.883 | 2.8522 | 2.2821 | 1.8532 | 1.8549 | 0 | 0 | 0 | 0 | 0 | 4.3163 | 1.3859 | 1.1089 | 0.90048 | 0.90132 | 0 | 0 | 0 | 0 | 0 | 2.8522 | 2.2821 | 1.8532 | 1.8549 | 0 | 4.6875 | 0 | 1.0417 | 0.82688 | 1.032 | 35 | 3 | 3 | 3 | 3 | 3 | 0 | 0 | 0 | 0 | 0 | 0 | 0
2014-11-11 | 5時 | 0.5698 | 0.5698 | 4.0166 | 1.0331 | 47.9105 | 1 | 8.2392 | 8.2392 | 1 | 3 | 40.5841 | 20.0833 | 8.883 | 0 | 2.2821 | 1.8532 | 1.8549 | 4.9857 | 0 | 1.1569 | 0.91694 | 1.1797 | 0.53526 | 0 | 0.46481 | 0.45231 | 0.56283 | 0.23096 | 0 | 0.096194 | 0.078703 | 0.13564 | 4.7547 | 0 | 1.0607 | 0.83824 | 1.044 | 4.7547 | 0 | 1.0607 | 0.83824 | 1.044 | 8.883 | 2.8522 | 2.2821 | 1.8532 | 1.8549 | 0 | 0 | 0 | 0 | 0 | 4.3163 | 1.3859 | 1.1089 | 0.90048 | 0.90132 | 0 | 0 | 0 | 0 | 0 | 2.8522 | 2.2821 | 1.8532 | 1.8549 | 0 | 4.7547 | 0 | 1.0607 | 0.83824 | 1.044 | 35 | 3 | 3 | 3 | 3 | 3 | 0 | 0 | 0 | 0 | 0 | 0 | 0
2014-11-11 | 6時 | 0.51127 | 0.51127 | 4.1655 | 1.0523 | 48.7773 | 1 | 7.6668 | 7.6668 | 1 | 3 | 37.5793 | 18.6881 | 8.883 | 0 | 2.2821 | 1.8532 | 1.8549 | 4.519 | 0 | 1.3293 | 0.7903 | 1.0283 | 0.48587 | 0 | 0.53405 | 0.38984 | 0.49061 | 0.20297 | 0 | 0.11052 | 0.067833 | 0.11823 | 4.316 | 0 | 1.2187 | 0.72247 | 0.91005 | 4.316 | 0 | 1.2187 | 0.72247 | 0.91005 | 8.883 | 2.8522 | 2.2821 | 1.8532 | 1.8549 | 0 | 0 | 0 | 0 | 0 | 4.3163 | 1.3859 | 1.1089 | 0.90048 | 0.90132 | 0 | 0 | 0 | 0 | 0 | 2.8522 | 2.2821 | 1.8532 | 1.8549 | 0 | 4.316 | 0 | 1.2187 | 0.72247 | 0.91005 | 35 | 3 | 3 | 3 | 3 | 3 | 0 | 0 | 0 | 0 | 0 | 0 | 0
2014-11-11 | 7時 | 0.35379 | 0.35379 | 4.3788 | 1.0839 | 49.781 | 1 | 5.577 | 5.577 | 1 | 3 | 28.6048 | 13.5941 | 8.883 | 0 | 2.2821 | 1.8532 | 1.8549 | 2.4385 | 0 | 1.4637 | 0.62551 | 1.0492 | 0.26264 | 0 | 0.58807 | 0.30856 | 0.50061 | 0.10545 | 0 | 0.1217 | 0.053689 | 0.12064 | 2.333 | 0 | 1.342 | 0.57182 | 0.9286 | 2.333 | 0 | 1.342 | 0.57182 | 0.9286 | 8.883 | 2.8522 | 2.2821 | 1.8532 | 1.8549 | 0 | 0 | 0 | 0 | 0 | 4.3163 | 1.3859 | 1.1089 | 0.90048 | 0.90132 | 0 | 0 | 0 | 0 | 0 | 2.8522 | 2.2821 | 1.8532 | 1.8549 | 0 | 2.333 | 0 | 1.342 | 0.57182 | 0.9286 | 35 | 3 | 3 | 3 | 3 | 3 | 0 | 0 | 0 | 0 | 0 | 0 | 0
2014-11-11 | 8時 | 0.067198 | 0.067198 | 4.5389 | 1.1167 | 50.0854 | 1 | 1.098 | 1.098 | 1 | 3 | 20.009 | 3.1616 | 8.883 | 0 | 0 | 1.8532 | 1.8549 | 0.70492 | 0 | 0 | 0.046548 | 0.34657 | 0.075965 | 0 | 0 | 0.022962 | 0.16535 | 0.03012 | 0 | 0 | 0.0039953 | 0.039849 | 0.6748 | 0 | 0 | 0.042553 | 0.30672 | 0.6748 | 0 | 0 | 0.042553 | 0.30672 | 8.883 | 2.8522 | 2.2821 | 1.8532 | 1.8549 | 0 | 0 | 0 | 0 | 0 | 4.3163 | 1.3859 | 1.1089 | 0.90048 | 0.90132 | 0 | 0 | 0 | 0 | 0 | 2.8522 | 2.2821 | 1.8532 | 1.8549 | 0 | 0.6748 | 0 | 0 | 0.042553 | 0.30672 | 35 | 3 | 3 | 3 | 3 | 3 | 0 | 0 | 0 | 0 | 0 | 0 | 0
2014-11-11 | 9時 | 0.079272 | 0.079272 | 4.453 | 1.104 | 49.7046 | 1 | 1.2708 | 1.2708 | 1 | 3 | 19.9969 | 3.0976 | 8.883 | 0 | 2.2821 | 1.8532 | 1.8549 | 0.25863 | 0 | 0.76801 | 0.0035091 | 0.24066 | 0.027852 | 0 | 0.30856 | 0.001731 | 0.11482 | 0.011218 | 0 | 0.063856 | 0.00030119 | 0.027671 | 0.24741 | 0 | 0.70415 | 0.0032079 | 0.21299 | 0.24741 | 0 | 0.70415 | 0.0032079 | 0.21299 | 8.883 | 2.8522 | 2.2821 | 1.8532 | 1.8549 | 0 | 0 | 0 | 0 | 0 | 4.3163 | 1.3859 | 1.1089 | 0.90048 | 0.90132 | 0 | 0 | 0 | 0 | 0 | 2.8522 | 2.2821 | 1.8532 | 1.8549 | 0 | 0.24741 | 0 | 0.70415 | 0.0032079 | 0.21299 | 35 | 3 | 3 | 3 | 3 | 3 | 0 | 0 | 0 | 0 | 0 | 0 | 0
2014-11-11 | 10時 | 0.085843 | 0.085843 | 4.5478 | 1.1172 | 50.1611 | 1 | 1.4054 | 1.4054 | 1 | 3 | 20.0645 | 3.4258 | 8.883 | 0 | 2.2821 | 1.8532 | 1.8549 | 0.19871 | 0 | 1.0904 | 0.00042004 | 0.11595 | 0.021416 | 0 | 0.43806 | 0.0002072 | 0.05532 | 0.008465 | 0 | 0.090659 | 3.6053e-05 | 0.013332 | 0.19024 | 0 | 0.9997 | 0.00038399 | 0.10262 | 0.19024 | 0 | 0.9997 | 0.00038399 | 0.10262 | 8.883 | 2.8522 | 2.2821 | 1.8532 | 1.8549 | 0 | 0 | 0 | 0 | 0 | 4.3163 | 1.3859 | 1.1089 | 0.90048 | 0.90132 | 0 | 0 | 0 | 0 | 0 | 2.8522 | 2.2821 | 1.8532 | 1.8549 | 0 | 0.19024 | 0 | 0.9997 | 0.00038399 | 0.10262 | 35 | 3 | 3 | 3 | 3 | 3 | 0 | 0 | 0 | 0 | 0 | 0 | 0
2014-11-11 | 11時 | 0.19846 | 0.19846 | 4.4891 | 1.1045 | 50.0854 | 1 | 3.2072 | 3.2072 | 1 | 3 | 22.221 | 7.8178 | 8.883 | 0 | 2.2821 | 1.8532 | 1.8549 | 1.4182 | 0 | 1.1445 | 0.34395 | 0.30058 | 0.15283 | 0 | 0.45982 | 0.16966 | 0.14341 | 0.060598 | 0 | 0.095162 | 0.029521 | 0.034561 | 1.3576 | 0 | 1.0494 | 0.31443 | 0.26602 | 1.3576 | 0 | 1.0494 | 0.31443 | 0.26602 | 8.883 | 2.8522 | 2.2821 | 1.8532 | 1.8549 | 0 | 0 | 0 | 0 | 0 | 4.3163 | 1.3859 | 1.1089 | 0.90048 | 0.90132 | 0 | 0 | 0 | 0 | 0 | 2.8522 | 2.2821 | 1.8532 | 1.8549 | 0 | 1.3576 | 0 | 1.0494 | 0.31443 | 0.26602 | 35 | 3 | 3 | 3 | 3 | 3 | 0 | 0 | 0 | 0 | 0 | 0 | 0
2014-11-11 | 12時 | 0.29253 | 0.29253 | 4.4122 | 1.0905 | 49.8573 | 1 | 4.6465 | 4.6465 | 1 | 3 | 25.6175 | 11.326 | 8.883 | 0 | 2.2821 | 1.8532 | 1.8549 | 1.9058 | 0 | 1.2026 | 0.68636 | 0.85167 | 0.2053 | 0 | 0.48316 | 0.33857 | 0.40634 | 0.082172 | 0 | 0.099992 | 0.058912 | 0.097925 | 1.8237 | 0 | 1.1026 | 0.62745 | 0.75374 | 1.8237 | 0 | 1.1026 | 0.62745 | 0.75374 | 8.883 | 2.8522 | 2.2821 | 1.8532 | 1.8549 | 0 | 0 | 0 | 0 | 0 | 4.3163 | 1.3859 | 1.1089 | 0.90048 | 0.90132 | 0 | 0 | 0 | 0 | 0 | 2.8522 | 2.2821 | 1.8532 | 1.8549 | 0 | 1.8237 | 0 | 1.1026 | 0.62745 | 0.75374 | 35 | 3 | 3 | 3 | 3 | 3 | 0 | 0 | 0 | 0 | 0 | 0 | 0
2014-11-11 | 13時 | 0.41169 | 0.41169 | 4.3343 | 1.0762 | 49.6281 | 1 | 6.4237 | 6.4237 | 1 | 3 | 31.8633 | 15.6581 | 8.883 | 0 | 2.2821 | 1.8532 | 1.8549 | 3.2249 | 0 | 1.3302 | 0.84019 | 1.0284 | 0.34725 | 0 | 0.53443 | 0.41445 | 0.49068 | 0.14029 | 0 | 0.1106 | 0.072115 | 0.11825 | 3.0846 | 0 | 1.2196 | 0.76808 | 0.91018 | 3.0846 | 0 | 1.2196 | 0.76808 | 0.91018 | 8.883 | 2.8522 | 2.2821 | 1.8532 | 1.8549 | 0 | 0 | 0 | 0 | 0 | 4.3163 | 1.3859 | 1.1089 | 0.90048 | 0.90132 | 0 | 0 | 0 | 0 | 0 | 2.8522 | 2.2821 | 1.8532 | 1.8549 | 0 | 3.0846 | 0 | 1.2196 | 0.76808 | 0.91018 | 35 | 3 | 3 | 3 | 3 | 3 | 0 | 0 | 0 | 0 | 0 | 0 | 0
2014-11-11 | 14時 | 0.46202 | 0.46202 | 4.2939 | 1.0695 | 49.4746 | 1 | 7.1421 | 7.1421 | 1 | 3 | 35.031 | 17.409 | 8.883 | 0 | 2.2821 | 1.8532 | 1.8549 | 3.6374 | 0 | 1.4238 | 0.93825 | 1.1427 | 0.39155 | 0 | 0.57202 | 0.46282 | 0.54518 | 0.15917 | 0 | 0.11838 | 0.080531 | 0.13138 | 3.4782 | 0 | 1.3054 | 0.85772 | 1.0113 | 3.4782 | 0 | 1.3054 | 0.85772 | 1.0113 | 8.883 | 2.8522 | 2.2821 | 1.8532 | 1.8549 | 0 | 0 | 0 | 0 | 0 | 4.3163 | 1.3859 | 1.1089 | 0.90048 | 0.90132 | 0 | 0 | 0 | 0 | 0 | 2.8522 | 2.2821 | 1.8532 | 1.8549 | 0 | 3.4782 | 0 | 1.3054 | 0.85772 | 1.0113 | 35 | 3 | 3 | 3 | 3 | 3 | 0 | 0 | 0 | 0 | 0 | 0 | 0
2014-11-11 | 15時 | 0.36552 | 0.36552 | 4.2781 | 1.0706 | 49.2434 | 1 | 5.6294 | 5.6294 | 1 | 3 | 28.7916 | 13.7219 | 8.883 | 0 | 2.2821 | 1.8532 | 1.8549 | 2.4559 | 0 | 1.5372 | 0.3802 | 1.2561 | 0.26427 | 0 | 0.6176 | 0.18755 | 0.59929 | 0.10842 | 0 | 0.12781 | 0.032633 | 0.14442 | 2.3475 | 0 | 1.4094 | 0.34757 | 1.1117 | 2.3475 | 0 | 1.4094 | 0.34757 | 1.1117 | 8.883 | 2.8522 | 2.2821 | 1.8532 | 1.8549 | 0 | 0 | 0 | 0 | 0 | 4.3163 | 1.3859 | 1.1089 | 0.90048 | 0.90132 | 0 | 0 | 0 | 0 | 0 | 2.8522 | 2.2821 | 1.8532 | 1.8549 | 0 | 2.3475 | 0 | 1.4094 | 0.34757 | 1.1117 | 35 | 3 | 3 | 3 | 3 | 3 | 0 | 0 | 0 | 0 | 0 | 0 | 0
2014-11-11 | 16時 | 0.54159 | 0.54159 | 4.1596 | 1.0509 | 48.7773 | 1 | 8.1101 | 8.1101 | 1 | 3 | 39.886 | 19.7688 | 8.883 | 0 | 2.2821 | 1.8532 | 1.8549 | 4.7342 | 0 | 1.6237 | 0.41123 | 1.341 | 0.50901 | 0 | 0.65232 | 0.20286 | 0.63982 | 0.21264 | 0 | 0.135 | 0.035297 | 0.15419 | 4.5216 | 0 | 1.4887 | 0.37594 | 1.1868 | 4.5216 | 0 | 1.4887 | 0.37594 | 1.1868 | 8.883 | 2.8522 | 2.2821 | 1.8532 | 1.8549 | 0 | 0 | 0 | 0 | 0 | 4.3163 | 1.3859 | 1.1089 | 0.90048 | 0.90132 | 0 | 0 | 0 | 0 | 0 | 2.8522 | 2.2821 | 1.8532 | 1.8549 | 0 | 4.5216 | 0 | 1.4887 | 0.37594 | 1.1868 | 35 | 3 | 3 | 3 | 3 | 3 | 0 | 0 | 0 | 0 | 0 | 0 | 0
2014-11-11 | 17時 | 0.58868 | 0.58868 | 4.1259 | 1.0457 | 48.6209 | 1 | 8.7439 | 8.7439 | 1 | 3 | 43.4286 | 21.3135 | 8.883 | 0 | 2.2821 | 1.8532 | 1.8549 | 5.0548 | 0 | 1.6776 | 0.62148 | 1.39 | 0.54333 | 0 | 0.674 | 0.30657 | 0.66319 | 0.22833 | 0 | 0.13949 | 0.053343 | 0.15982 | 4.8264 | 0 | 1.5381 | 0.56814 | 1.2302 | 4.8264 | 0 | 1.5381 | 0.56814 | 1.2302 | 8.883 | 2.8522 | 2.2821 | 1.8532 | 1.8549 | 0 | 0 | 0 | 0 | 0 | 4.3163 | 1.3859 | 1.1089 | 0.90048 | 0.90132 | 0 | 0 | 0 | 0 | 0 | 2.8522 | 2.2821 | 1.8532 | 1.8549 | 0 | 4.8264 | 0 | 1.5381 | 0.56814 | 1.2302 | 35 | 3 | 3 | 3 | 3 | 3 | 0 | 0 | 0 | 0 | 0 | 0 | 0
2014-11-11 | 18時 | 0.40702 | 0.40702 | 4.1321 | 1.0507 | 48.464 | 1 | 6.0546 | 6.0546 | 1 | 3 | 30.3797 | 14.7584 | 8.883 | 0 | 2.2821 | 1.8532 | 1.8549 | 1.7524 | 0 | 1.7286 | 1.1396 | 1.4341 | 0.18831 | 0 | 0.69448 | 0.56213 | 0.68424 | 0.079607 | 0 | 0.14372 | 0.097811 | 0.1649 | 1.6727 | 0 | 1.5849 | 1.0418 | 1.2692 | 1.6727 | 0 | 1.5849 | 1.0418 | 1.2692 | 8.883 | 2.8522 | 2.2821 | 1.8532 | 1.8549 | 0 | 0 | 0 | 0 | 0 | 4.3163 | 1.3859 | 1.1089 | 0.90048 | 0.90132 | 0 | 0 | 0 | 0 | 0 | 2.8522 | 2.2821 | 1.8532 | 1.8549 | 0 | 1.6727 | 0 | 1.5849 | 1.0418 | 1.2692 | 35 | 3 | 3 | 3 | 3 | 3 | 0 | 0 | 0 | 0 | 0 | 0 | 0
2014-11-11 | 19時 | 0.33134 | 0.33134 | 4.1178 | 1.0504 | 48.3065 | 1 | 4.9118 | 4.9118 | 1 | 3 | 26.4061 | 11.9728 | 8.883 | 0 | 2.2821 | 1.8532 | 1.8549 | 2.3195 | 0 | 1.7517 | 0.26888 | 0.57175 | 0.24919 | 0 | 0.70376 | 0.13263 | 0.27279 | 0.10597 | 0 | 0.14564 | 0.023078 | 0.06574 | 2.2136 | 0 | 1.606 | 0.2458 | 0.50601 | 2.2136 | 0 | 1.606 | 0.2458 | 0.50601 | 8.883 | 2.8522 | 2.2821 | 1.8532 | 1.8549 | 0 | 0 | 0 | 0 | 0 | 4.3163 | 1.3859 | 1.1089 | 0.90048 | 0.90132 | 0 | 0 | 0 | 0 | 0 | 2.8522 | 2.2821 | 1.8532 | 1.8549 | 0 | 2.2136 | 0 | 1.606 | 0.2458 | 0.50601 | 35 | 3 | 3 | 3 | 3 | 3 | 0 | 0 | 0 | 0 | 0 | 0 | 0
2014-11-11 | 20時 | 0.36588 | 0.36588 | 4.0981 | 1.0471 | 48.2276 | 1 | 5.3978 | 5.3978 | 1 | 3 | 27.9814 | 13.1574 | 8.883 | 0 | 2.2821 | 1.8532 | 1.8549 | 2.4142 | 0 | 1.7767 | 0.687 | 0.51999 | 0.25932 | 0 | 0.71379 | 0.33889 | 0.24809 | 0.1106 | 0 | 0.14772 | 0.058966 | 0.059789 | 2.3036 | 0 | 1.6289 | 0.62803 | 0.4602 | 2.3036 | 0 | 1.6289 | 0.62803 | 0.4602 | 8.883 | 2.8522 | 2.2821 | 1.8532 | 1.8549 | 0 | 0 | 0 | 0 | 0 | 4.3163 | 1.3859 | 1.1089 | 0.90048 | 0.90132 | 0 | 0 | 0 | 0 | 0 | 2.8522 | 2.2821 | 1.8532 | 1.8549 | 0 | 2.3036 | 0 | 1.6289 | 0.62803 | 0.4602 | 35 | 3 | 3 | 3 | 3 | 3 | 0 | 0 | 0 | 0 | 0 | 0 | 0
2014-11-11 | 21時 | 0.36988 | 0.36988 | 4.0974 | 1.0469 | 48.2276 | 1 | 5.456 | 5.456 | 1 | 3 | 28.1813 | 13.2992 | 8.883 | 0 | 2.2821 | 1.8532 | 1.8549 | 2.9319 | 0 | 1.7857 | 0.24008 | 0.49832 | 0.31493 | 0 | 0.71744 | 0.11843 | 0.23776 | 0.13432 | 0 | 0.14848 | 0.020606 | 0.057297 | 2.7975 | 0 | 1.6373 | 0.21947 | 0.44103 | 2.7975 | 0 | 1.6373 | 0.21947 | 0.44103 | 8.883 | 2.8522 | 2.2821 | 1.8532 | 1.8549 | 0 | 0 | 0 | 0 | 0 | 4.3163 | 1.3859 | 1.1089 | 0.90048 | 0.90132 | 0 | 0 | 0 | 0 | 0 | 2.8522 | 2.2821 | 1.8532 | 1.8549 | 0 | 2.7975 | 0 | 1.6373 | 0.21947 | 0.44103 | 35 | 3 | 3 | 3 | 3 | 3 | 0 | 0 | 0 | 0 | 0 | 0 | 0
2014-11-11 | 22時 | 0.54801 | 0.54801 | 4.0319 | 1.0353 | 47.99 | 1 | 7.9543 | 7.9543 | 1 | 3 | 39.0589 | 19.3888 | 8.883 | 0 | 2.2821 | 1.8532 | 1.8549 | 4.7526 | 0 | 1.2281 | 0.86967 | 1.1039 | 0.5103 | 0 | 0.49341 | 0.42899 | 0.52667 | 0.21956 | 0 | 0.10211 | 0.074645 | 0.12692 | 4.5331 | 0 | 1.126 | 0.79502 | 0.97694 | 4.5331 | 0 | 1.126 | 0.79502 | 0.97694 | 8.883 | 2.8522 | 2.2821 | 1.8532 | 1.8549 | 0 | 0 | 0 | 0 | 0 | 4.3163 | 1.3859 | 1.1089 | 0.90048 | 0.90132 | 0 | 0 | 0 | 0 | 0 | 2.8522 | 2.2821 | 1.8532 | 1.8549 | 0 | 4.5331 | 0 | 1.126 | 0.79502 | 0.97694 | 35 | 3 | 3 | 3 | 3 | 3 | 0 | 0 | 0 | 0 | 0 | 0 | 0
2014-11-11 | 23時 | 0.57729 | 0.57729 | 4.0032 | 1.0313 | 47.8309 | 1 | 8.3195 | 8.3195 | 1 | 3 | 41.0247 | 20.2792 | 8.883 | 0 | 2.2821 | 1.8532 | 1.8549 | 5.003 | 0 | 1.212 | 0.92786 | 1.1767 | 0.53704 | 0 | 0.48694 | 0.4577 | 0.56142 | 0.2324 | 0 | 0.10077 | 0.079639 | 0.1353 | 4.7706 | 0 | 1.1112 | 0.84822 | 1.0414 | 4.7706 | 0 | 1.1112 | 0.84822 | 1.0414 | 8.883 | 2.8522 | 2.2821 | 1.8532 | 1.8549 | 0 | 0 | 0 | 0 | 0 | 4.3163 | 1.3859 | 1.1089 | 0.90048 | 0.90132 | 0 | 0 | 0 | 0 | 0 | 2.8522 | 2.2821 | 1.8532 | 1.8549 | 0 | 4.7706 | 0 | 1.1112 | 0.84822 | 1.0414 | 35 | 3 | 3 | 3 | 3 | 3 | 0 | 0 | 0 | 0 | 0 | 0 | 0
2014-11-12 | 0時 | 0.61297 | 0.61297 | 3.9377 | 1.023 | 47.4309 | 1 | 8.6893 | 8.6893 | 1 | 3 | 43.1121 | 21.1805 | 8.883 | 0 | 2.2821 | 1.8532 | 1.8549 | 5.2192 | 0 | 1.249 | 0.98057 | 1.2405 | 0.55987 | 0 | 0.50182 | 0.4837 | 0.59186 | 0.24578 | 0 | 0.10385 | 0.084164 | 0.14263 | 4.9734 | 0 | 1.1452 | 0.8964 | 1.0979 | 4.9734 | 0 | 1.1452 | 0.8964 | 1.0979 | 8.883 | 2.8522 | 2.2821 | 1.8532 | 1.8549 | 0 | 0 | 0 | 0 | 0 | 4.3163 | 1.3859 | 1.1089 | 0.90048 | 0.90132 | 0 | 0 | 0 | 0 | 0 | 2.8522 | 2.2821 | 1.8532 | 1.8549 | 0 | 4.9734 | 0 | 1.1452 | 0.8964 | 1.0979 | 35 | 3 | 3 | 3 | 3 | 3 | 0 | 0 | 0 | 0 | 0 | 0 | 0
2014-11-12 | 1時 | 0.62762 | 0.62762 | 3.9242 | 1.0213 | 47.3505 | 1 | 8.8666 | 8.8666 | 1 | 3 | 44.1478 | 21.6126 | 8.883 | 0 | 2.2821 | 1.8532 | 1.8549 | 5.3223 | 0 | 1.2724 | 1.0028 | 1.2691 | 0.57086 | 0 | 0.5112 | 0.49467 | 0.60549 | 0.25132 | 0 | 0.10579 | 0.086073 | 0.14592 | 5.071 | 0 | 1.1666 | 0.91674 | 1.1232 | 5.071 | 0 | 1.1666 | 0.91674 | 1.1232 | 8.883 | 2.8522 | 2.2821 | 1.8532 | 1.8549 | 0 | 0 | 0 | 0 | 0 | 4.3163 | 1.3859 | 1.1089 | 0.90048 | 0.90132 | 0 | 0 | 0 | 0 | 0 | 2.8522 | 2.2821 | 1.8532 | 1.8549 | 0 | 5.071 | 0 | 1.1666 | 0.91674 | 1.1232 | 35 | 3 | 3 | 3 | 3 | 3 | 0 | 0 | 0 | 0 | 0 | 0 | 0
2014-11-12 | 2時 | 0.64541 | 0.64541 | 3.8986 | 1.0181 | 47.1893 | 1 | 9.0584 | 9.0584 | 1 | 3 | 45.2935 | 22.0801 | 8.883 | 0 | 2.2821 | 1.8532 | 1.8549 | 5.4277 | 0 | 1.3041 | 1.0276 | 1.299 | 0.58201 | 0 | 0.52394 | 0.50691 | 0.61975 | 0.25768 | 0 | 0.10843 | 0.088201 | 0.14935 | 5.17 | 0 | 1.1957 | 0.93941 | 1.1496 | 5.17 | 0 | 1.1957 | 0.93941 | 1.1496 | 8.883 | 2.8522 | 2.2821 | 1.8532 | 1.8549 | 0 | 0 | 0 | 0 | 0 | 4.3163 | 1.3859 | 1.1089 | 0.90048 | 0.90132 | 0 | 0 | 0 | 0 | 0 | 2.8522 | 2.2821 | 1.8532 | 1.8549 | 0 | 5.17 | 0 | 1.1957 | 0.93941 | 1.1496 | 35 | 3 | 3 | 3 | 3 | 3 | 0 | 0 | 0 | 0 | 0 | 0 | 0
2014-11-12 | 3時 | 0.6582 | 0.6582 | 3.8857 | 1.0164 | 47.1085 | 1 | 9.2073 | 9.2073 | 1 | 3 | 46.2016 | 22.4431 | 8.883 | 0 | 2.2821 | 1.8532 | 1.8549 | 5.5083 | 0 | 1.3309 | 1.0464 | 1.3216 | 0.59058 | 0 | 0.53471 | 0.51619 | 0.63056 | 0.26221 | 0 | 0.11066 | 0.089817 | 0.15196 | 5.2461 | 0 | 1.2202 | 0.95662 | 1.1697 | 5.2461 | 0 | 1.2202 | 0.95662 | 1.1697 | 8.883 | 2.8522 | 2.2821 | 1.8532 | 1.8549 | 0 | 0 | 0 | 0 | 0 | 4.3163 | 1.3859 | 1.1089 | 0.90048 | 0.90132 | 0 | 0 | 0 | 0 | 0 | 2.8522 | 2.2821 | 1.8532 | 1.8549 | 0 | 5.2461 | 0 | 1.2202 | 0.95662 | 1.1697 | 35 | 3 | 3 | 3 | 3 | 3 | 0 | 0 | 0 | 0 | 0 | 0 | 0
2014-11-12 | 4時 | 0.66989 | 0.66989 | 3.873 | 1.0149 | 47.0276 | 1 | 9.3401 | 9.3401 | 1 | 3 | 47.0247 | 22.7669 | 8.883 | 0 | 2.2821 | 1.8532 | 1.8549 | 5.5798 | 0 | 1.3555 | 1.0633 | 1.3416 | 0.59816 | 0 | 0.54457 | 0.5245 | 0.64008 | 0.26633 | 0 | 0.1127 | 0.091263 | 0.15425 | 5.3135 | 0 | 1.2428 | 0.97202 | 1.1873 | 5.3135 | 0 | 1.2428 | 0.97202 | 1.1873 | 8.883 | 2.8522 | 2.2821 | 1.8532 | 1.8549 | 0 | 0 | 0 | 0 | 0 | 4.3163 | 1.3859 | 1.1089 | 0.90048 | 0.90132 | 0 | 0 | 0 | 0 | 0 | 2.8522 | 2.2821 | 1.8532 | 1.8549 | 0 | 5.3135 | 0 | 1.2428 | 0.97202 | 1.1873 | 35 | 3 | 3 | 3 | 3 | 3 | 0 | 0 | 0 | 0 | 0 | 0 | 0
2014-11-12 | 5時 | 0.68704 | 0.68704 | 3.8483 | 1.0119 | 46.8654 | 1 | 9.5181 | 9.5181 | 1 | 3 | 48.1476 | 23.2007 | 8.883 | 0 | 2.2821 | 1.8532 | 1.8549 | 5.6736 | 0 | 1.3879 | 1.0873 | 1.3693 | 0.60806 | 0 | 0.55759 | 0.53637 | 0.65329 | 0.27225 | 0 | 0.11539 | 0.093328 | 0.15744 | 5.4014 | 0 | 1.2725 | 0.99401 | 1.2118 | 5.4014 | 0 | 1.2725 | 0.99401 | 1.2118 | 8.883 | 2.8522 | 2.2821 | 1.8532 | 1.8549 | 0 | 0 | 0 | 0 | 0 | 4.3163 | 1.3859 | 1.1089 | 0.90048 | 0.90132 | 0 | 0 | 0 | 0 | 0 | 2.8522 | 2.2821 | 1.8532 | 1.8549 | 0 | 5.4014 | 0 | 1.2725 | 0.99401 | 1.2118 | 35 | 3 | 3 | 3 | 3 | 3 | 0 | 0 | 0 | 0 | 0 | 0 | 0
2014-11-12 | 6時 | 0.67691 | 0.67691 | 3.8487 | 1.012 | 46.8654 | 1 | 9.3789 | 9.3789 | 1 | 3 | 47.2677 | 22.8615 | 8.883 | 0 | 2.2821 | 1.8532 | 1.8549 | 5.4179 | 0 | 1.6403 | 1.0278 | 1.293 | 0.58065 | 0 | 0.65901 | 0.50699 | 0.61689 | 0.25998 | 0 | 0.13638 | 0.088215 | 0.14866 | 5.1579 | 0 | 1.5039 | 0.93956 | 1.1443 | 5.1579 | 0 | 1.5039 | 0.93956 | 1.1443 | 8.883 | 2.8522 | 2.2821 | 1.8532 | 1.8549 | 0 | 0 | 0 | 0 | 0 | 4.3163 | 1.3859 | 1.1089 | 0.90048 | 0.90132 | 0 | 0 | 0 | 0 | 0 | 2.8522 | 2.2821 | 1.8532 | 1.8549 | 0 | 5.1579 | 0 | 1.5039 | 0.93956 | 1.1443 | 35 | 3 | 3 | 3 | 3 | 3 | 0 | 0 | 0 | 0 | 0 | 0 | 0
2014-11-12 | 7時 | 0.60145 | 0.60145 | 3.8769 | 1.0159 | 47.0276 | 1 | 8.3943 | 8.3943 | 1 | 3 | 41.439 | 20.4615 | 8.883 | 0 | 2.2821 | 1.8532 | 1.8549 | 4.1233 | 0 | 1.8879 | 0.9582 | 1.425 | 0.44202 | 0 | 0.75848 | 0.47267 | 0.67987 | 0.19681 | 0 | 0.15697 | 0.082244 | 0.16384 | 3.9265 | 0 | 1.7309 | 0.87596 | 1.2611 | 3.9265 | 0 | 1.7309 | 0.87596 | 1.2611 | 8.883 | 2.8522 | 2.2821 | 1.8532 | 1.8549 | 0 | 0 | 0 | 0 | 0 | 4.3163 | 1.3859 | 1.1089 | 0.90048 | 0.90132 | 0 | 0 | 0 | 0 | 0 | 2.8522 | 2.2821 | 1.8532 | 1.8549 | 0 | 3.9265 | 0 | 1.7309 | 0.87596 | 1.2611 | 35 | 3 | 3 | 3 | 3 | 3 | 0 | 0 | 0 | 0 | 0 | 0 | 0
2014-11-12 | 8時 | 0.26663 | 0.26663 | 3.7975 | 1.0073 | 46.4574 | 1 | 3.6451 | 3.6451 | 1 | 3 | 23.0969 | 8.885 | 8.883 | 0 | 2.2821 | 1.8532 | 1.8549 | 2.3109 | 0 | 0.02045 | 0.46035 | 0.85339 | 0.2475 | 0 | 0.0082158 | 0.22708 | 0.40716 | 0.11236 | 0 | 0.0017003 | 0.039513 | 0.098124 | 2.1985 | 0 | 0.018749 | 0.42084 | 0.75527 | 2.1985 | 0 | 0.018749 | 0.42084 | 0.75527 | 8.883 | 2.8522 | 2.2821 | 1.8532 | 1.8549 | 0 | 0 | 0 | 0 | 0 | 4.3163 | 1.3859 | 1.1089 | 0.90048 | 0.90132 | 0 | 0 | 0 | 0 | 0 | 2.8522 | 2.2821 | 1.8532 | 1.8549 | 0 | 2.1985 | 0 | 0.018749 | 0.42084 | 0.75527 | 35 | 3 | 3 | 3 | 3 | 3 | 0 | 0 | 0 | 0 | 0 | 0 | 0
2014-11-12 | 9時 | 0.30053 | 0.30053 | 3.8673 | 1.0169 | 46.8654 | 1 | 4.1842 | 4.1842 | 1 | 3 | 24.3644 | 10.1991 | 8.883 | 0 | 2.2821 | 1.8532 | 1.8549 | 1.6349 | 0 | 1.6339 | 0.20142 | 0.71396 | 0.17522 | 0 | 0.65642 | 0.099359 | 0.34064 | 0.078453 | 0 | 0.13585 | 0.017288 | 0.082092 | 1.5565 | 0 | 1.498 | 0.18414 | 0.63187 | 1.5565 | 0 | 1.498 | 0.18414 | 0.63187 | 8.883 | 2.8522 | 2.2821 | 1.8532 | 1.8549 | 0 | 0 | 0 | 0 | 0 | 4.3163 | 1.3859 | 1.1089 | 0.90048 | 0.90132 | 0 | 0 | 0 | 0 | 0 | 2.8522 | 2.2821 | 1.8532 | 1.8549 | 0 | 1.5565 | 0 | 1.498 | 0.18414 | 0.63187 | 35 | 3 | 3 | 3 | 3 | 3 | 0 | 0 | 0 | 0 | 0 | 0 | 0
2014-11-12 | 10時 | 0.28238 | 0.28238 | 3.8969 | 1.0211 | 47.0276 | 1 | 3.9614 | 3.9614 | 1 | 3 | 23.8154 | 9.6561 | 8.883 | 0 | 2.2821 | 1.8532 | 1.8549 | 1.5075 | 0 | 1.7057 | 0.12458 | 0.6237 | 0.1616 | 0 | 0.68529 | 0.061451 | 0.29757 | 0.071952 | 0 | 0.14182 | 0.010692 | 0.071713 | 1.4355 | 0 | 1.5639 | 0.11388 | 0.55198 | 1.4355 | 0 | 1.5639 | 0.11388 | 0.55198 | 8.883 | 2.8522 | 2.2821 | 1.8532 | 1.8549 | 0 | 0 | 0 | 0 | 0 | 4.3163 | 1.3859 | 1.1089 | 0.90048 | 0.90132 | 0 | 0 | 0 | 0 | 0 | 2.8522 | 2.2821 | 1.8532 | 1.8549 | 0 | 1.4355 | 0 | 1.5639 | 0.11388 | 0.55198 | 35 | 3 | 3 | 3 | 3 | 3 | 0 | 0 | 0 | 0 | 0 | 0 | 0
2014-11-12 | 11時 | 0.48187 | 0.48187 | 3.9623 | 1.0277 | 47.5112 | 1 | 6.8736 | 6.8736 | 1 | 3 | 33.8037 | 16.7546 | 8.883 | 0 | 2.2821 | 1.8532 | 1.8549 | 3.4381 | 0 | 1.6927 | 0.98788 | 0.75488 | 0.36887 | 0 | 0.68005 | 0.4873 | 0.36016 | 0.16147 | 0 | 0.14074 | 0.084791 | 0.086797 | 3.2767 | 0 | 1.5519 | 0.90309 | 0.66808 | 3.2767 | 0 | 1.5519 | 0.90309 | 0.66808 | 8.883 | 2.8522 | 2.2821 | 1.8532 | 1.8549 | 0 | 0 | 0 | 0 | 0 | 4.3163 | 1.3859 | 1.1089 | 0.90048 | 0.90132 | 0 | 0 | 0 | 0 | 0 | 2.8522 | 2.2821 | 1.8532 | 1.8549 | 0 | 3.2767 | 0 | 1.5519 | 0.90309 | 0.66808 | 35 | 3 | 3 | 3 | 3 | 3 | 0 | 0 | 0 | 0 | 0 | 0 | 0
2014-11-12 | 12時 | 0.53006 | 0.53006 | 3.9194 | 1.0217 | 47.27 | 1 | 7.4791 | 7.4791 | 1 | 3 | 36.6452 | 18.2307 | 8.883 | 0 | 2.2821 | 1.8532 | 1.8549 | 3.356 | 0 | 1.7353 | 1.0919 | 1.2961 | 0.35991 | 0 | 0.69717 | 0.53859 | 0.61837 | 0.1589 | 0 | 0.14428 | 0.093715 | 0.14902 | 3.1971 | 0 | 1.591 | 0.99814 | 1.147 | 3.1971 | 0 | 1.591 | 0.99814 | 1.147 | 8.883 | 2.8522 | 2.2821 | 1.8532 | 1.8549 | 0 | 0 | 0 | 0 | 0 | 4.3163 | 1.3859 | 1.1089 | 0.90048 | 0.90132 | 0 | 0 | 0 | 0 | 0 | 2.8522 | 2.2821 | 1.8532 | 1.8549 | 0 | 3.1971 | 0 | 1.591 | 0.99814 | 1.147 | 35 | 3 | 3 | 3 | 3 | 3 | 0 | 0 | 0 | 0 | 0 | 0 | 0
2014-11-12 | 13時 | 0.59502 | 0.59502 | 3.9516 | 1.0249 | 47.5112 | 1 | 8.4647 | 8.4647 | 1 | 3 | 41.8324 | 20.633 | 8.883 | 0 | 2.2821 | 1.8532 | 1.8549 | 4.2977 | 0 | 1.7215 | 1.1079 | 1.3375 | 0.46109 | 0 | 0.69163 | 0.54653 | 0.63815 | 0.20184 | 0 | 0.14313 | 0.095097 | 0.15379 | 4.0959 | 0 | 1.5784 | 1.0128 | 1.1837 | 4.0959 | 0 | 1.5784 | 1.0128 | 1.1837 | 8.883 | 2.8522 | 2.2821 | 1.8532 | 1.8549 | 0 | 0 | 0 | 0 | 0 | 4.3163 | 1.3859 | 1.1089 | 0.90048 | 0.90132 | 0 | 0 | 0 | 0 | 0 | 2.8522 | 2.2821 | 1.8532 | 1.8549 | 0 | 4.0959 | 0 | 1.5784 | 1.0128 | 1.1837 | 35 | 3 | 3 | 3 | 3 | 3 | 0 | 0 | 0 | 0 | 0 | 0 | 0
2014-11-12 | 14時 | 0.65148 | 0.65148 | 3.9344 | 1.0222 | 47.4309 | 1 | 9.2275 | 9.2275 | 1 | 3 | 46.3258 | 22.4923 | 8.883 | 0 | 2.2821 | 1.8532 | 1.8549 | 4.7251 | 0 | 1.8208 | 1.2161 | 1.4655 | 0.50688 | 0 | 0.73152 | 0.59987 | 0.6992 | 0.22252 | 0 | 0.15139 | 0.10438 | 0.1685 | 4.5026 | 0 | 1.6694 | 1.1117 | 1.297 | 4.5026 | 0 | 1.6694 | 1.1117 | 1.297 | 8.883 | 2.8522 | 2.2821 | 1.8532 | 1.8549 | 0 | 0 | 0 | 0 | 0 | 4.3163 | 1.3859 | 1.1089 | 0.90048 | 0.90132 | 0 | 0 | 0 | 0 | 0 | 2.8522 | 2.2821 | 1.8532 | 1.8549 | 0 | 4.5026 | 0 | 1.6694 | 1.1117 | 1.297 | 35 | 3 | 3 | 3 | 3 | 3 | 0 | 0 | 0 | 0 | 0 | 0 | 0
2014-11-12 | 15時 | 0.56087 | 0.56087 | 3.8919 | 1.018 | 47.1085 | 1 | 7.8582 | 7.8582 | 1 | 3 | 38.5579 | 19.1547 | 8.883 | 0 | 2.2821 | 1.8532 | 1.8549 | 3.602 | 0 | 1.9648 | 0.68379 | 1.6076 | 0.38619 | 0 | 0.78939 | 0.3373 | 0.767 | 0.17147 | 0 | 0.16337 | 0.058691 | 0.18484 | 3.4306 | 0 | 1.8015 | 0.6251 | 1.4227 | 3.4306 | 0 | 1.8015 | 0.6251 | 1.4227 | 8.883 | 2.8522 | 2.2821 | 1.8532 | 1.8549 | 0 | 0 | 0 | 0 | 0 | 4.3163 | 1.3859 | 1.1089 | 0.90048 | 0.90132 | 0 | 0 | 0 | 0 | 0 | 2.8522 | 2.2821 | 1.8532 | 1.8549 | 0 | 3.4306 | 0 | 1.8015 | 0.6251 | 1.4227 | 35 | 3 | 3 | 3 | 3 | 3 | 0 | 0 | 0 | 0 | 0 | 0 | 0
2014-11-12 | 16時 | 0.79348 | 0.79348 | 3.8323 | 1.0094 | 46.784 | 1 | 10.9469 | 10.9469 | 1 | 3 | 57.9864 | 26.6836 | 8.883 | 0 | 2.2821 | 1.8532 | 1.8549 | 6.5241 | 0 | 2.0378 | 0.70435 | 1.6806 | 0.69911 | 0 | 0.81873 | 0.34745 | 0.80184 | 0.3139 | 0 | 0.16944 | 0.060456 | 0.19324 | 6.2102 | 0 | 1.8684 | 0.6439 | 1.4874 | 6.2102 | 0 | 1.8684 | 0.6439 | 1.4874 | 8.883 | 2.8522 | 2.2821 | 1.8532 | 1.8549 | 0 | 0 | 0 | 0 | 0 | 4.3163 | 1.3859 | 1.1089 | 0.90048 | 0.90132 | 0 | 0 | 0 | 0 | 0 | 2.8522 | 2.2821 | 1.8532 | 1.8549 | 0 | 6.2102 | 0 | 1.8684 | 0.6439 | 1.4874 | 35 | 3 | 3 | 3 | 3 | 3 | 0 | 0 | 0 | 0 | 0 | 0 | 0
2014-11-12 | 17時 | 0.85466 | 0.85466 | 3.7968 | 1.0053 | 46.5393 | 1 | 11.6821 | 11.6821 | 1 | 3 | 63.6194 | 28.4755 | 8.883 | 0 | 2.2821 | 1.8532 | 1.8549 | 6.9293 | 0 | 2.0963 | 0.92078 | 1.7358 | 0.74222 | 0 | 0.84222 | 0.45421 | 0.82815 | 0.33604 | 0 | 0.1743 | 0.079032 | 0.19958 | 6.5932 | 0 | 1.922 | 0.84174 | 1.5362 | 6.5932 | 0 | 1.922 | 0.84174 | 1.5362 | 8.883 | 2.8522 | 2.2821 | 1.8532 | 1.8549 | 0 | 0 | 0 | 0 | 0 | 4.3163 | 1.3859 | 1.1089 | 0.90048 | 0.90132 | 0 | 0 | 0 | 0 | 0 | 2.8522 | 2.2821 | 1.8532 | 1.8549 | 0 | 6.5932 | 0 | 1.922 | 0.84174 | 1.5362 | 35 | 3 | 3 | 3 | 3 | 3 | 0 | 0 | 0 | 0 | 0 | 0 | 0
2014-11-12 | 18時 | 0.59848 | 0.59848 | 3.8029 | 1.0069 | 46.5393 | 1 | 8.1934 | 8.1934 | 1 | 3 | 40.335 | 19.9717 | 8.883 | 0 | 2.2821 | 1.8532 | 1.8549 | 2.8746 | 0 | 2.1297 | 1.4255 | 1.7636 | 0.30791 | 0 | 0.85562 | 0.7032 | 0.84144 | 0.1394 | 0 | 0.17707 | 0.12236 | 0.20278 | 2.7352 | 0 | 1.9526 | 1.3032 | 1.5608 | 2.7352 | 0 | 1.9526 | 1.3032 | 1.5608 | 8.883 | 2.8522 | 2.2821 | 1.8532 | 1.8549 | 0 | 0 | 0 | 0 | 0 | 4.3163 | 1.3859 | 1.1089 | 0.90048 | 0.90132 | 0 | 0 | 0 | 0 | 0 | 2.8522 | 2.2821 | 1.8532 | 1.8549 | 0 | 2.7352 | 0 | 1.9526 | 1.3032 | 1.5608 | 35 | 3 | 3 | 3 | 3 | 3 | 0 | 0 | 0 | 0 | 0 | 0 | 0
2014-11-12 | 19時 | 0.49807 | 0.49807 | 3.8184 | 1.0093 | 46.621 | 1 | 6.8466 | 6.8466 | 1 | 3 | 33.6832 | 16.6888 | 8.883 | 0 | 2.2821 | 1.8532 | 1.8549 | 3.325 | 0 | 2.122 | 0.52846 | 0.8712 | 0.3562 | 0 | 0.85252 | 0.26068 | 0.41566 | 0.16082 | 0 | 0.17643 | 0.045359 | 0.10017 | 3.1641 | 0 | 1.9455 | 0.4831 | 0.77103 | 3.1641 | 0 | 1.9455 | 0.4831 | 0.77103 | 8.883 | 2.8522 | 2.2821 | 1.8532 | 1.8549 | 0 | 0 | 0 | 0 | 0 | 4.3163 | 1.3859 | 1.1089 | 0.90048 | 0.90132 | 0 | 0 | 0 | 0 | 0 | 2.8522 | 2.2821 | 1.8532 | 1.8549 | 0 | 3.1641 | 0 | 1.9455 | 0.4831 | 0.77103 | 35 | 3 | 3 | 3 | 3 | 3 | 0 | 0 | 0 | 0 | 0 | 0 | 0
2014-11-12 | 20時 | 0.53639 | 0.53639 | 3.7917 | 1.0057 | 46.4574 | 1 | 7.3218 | 7.3218 | 1 | 3 | 35.8816 | 17.8471 | 8.883 | 0 | 2.2821 | 1.8532 | 1.8549 | 3.4135 | 0 | 2.1432 | 0.94669 | 0.81839 | 0.36558 | 0 | 0.86107 | 0.46699 | 0.39046 | 0.16597 | 0 | 0.1782 | 0.081256 | 0.094099 | 3.2475 | 0 | 1.965 | 0.86543 | 0.72429 | 3.2475 | 0 | 1.965 | 0.86543 | 0.72429 | 8.883 | 2.8522 | 2.2821 | 1.8532 | 1.8549 | 0 | 0 | 0 | 0 | 0 | 4.3163 | 1.3859 | 1.1089 | 0.90048 | 0.90132 | 0 | 0 | 0 | 0 | 0 | 2.8522 | 2.2821 | 1.8532 | 1.8549 | 0 | 3.2475 | 0 | 1.965 | 0.86543 | 0.72429 | 35 | 3 | 3 | 3 | 3 | 3 | 0 | 0 | 0 | 0 | 0 | 0 | 0
2014-11-12 | 21時 | 0.543 | 0.543 | 3.7789 | 1.0041 | 46.3754 | 1 | 7.3871 | 7.3871 | 1 | 3 | 36.1961 | 18.0062 | 8.883 | 0 | 2.2821 | 1.8532 | 1.8549 | 3.9366 | 0 | 2.1515 | 0.5013 | 0.79767 | 0.42156 | 0 | 0.86438 | 0.24728 | 0.38058 | 0.19191 | 0 | 0.17889 | 0.043027 | 0.091717 | 3.7447 | 0 | 1.9726 | 0.45827 | 0.70596 | 3.7447 | 0 | 1.9726 | 0.45827 | 0.70596 | 8.883 | 2.8522 | 2.2821 | 1.8532 | 1.8549 | 0 | 0 | 0 | 0 | 0 | 4.3163 | 1.3859 | 1.1089 | 0.90048 | 0.90132 | 0 | 0 | 0 | 0 | 0 | 2.8522 | 2.2821 | 1.8532 | 1.8549 | 0 | 3.7447 | 0 | 1.9726 | 0.45827 | 0.70596 | 35 | 3 | 3 | 3 | 3 | 3 | 0 | 0 | 0 | 0 | 0 | 0 | 0
2014-11-12 | 22時 | 0.8566 | 0.8566 | 3.1897 | 1.0007 | 39.2794 | 0.85 | 9.8363 | 9.8363 | 1 | 3 | 50.2116 | 23.9762 | 8.883 | 0 | 2.2821 | 1.8532 | 1.8549 | 5.7404 | 0 | 1.5797 | 1.1225 | 1.3936 | 0.61455 | 0 | 0.63467 | 0.55373 | 0.66491 | 0.28131 | 0 | 0.13135 | 0.096349 | 0.16024 | 5.4591 | 0 | 1.4484 | 1.0262 | 1.2334 | 5.4591 | 0 | 1.4484 | 1.0262 | 1.2334 | 8.883 | 2.8522 | 2.2821 | 1.8532 | 1.8549 | 0 | 0 | 0 | 0 | 0 | 4.3163 | 1.3859 | 1.1089 | 0.90048 | 0.90132 | 0 | 0 | 0 | 0 | 0 | 2.8522 | 2.2821 | 1.8532 | 1.8549 | 0 | 5.4591 | 0 | 1.4484 | 1.0262 | 1.2334 | 35 | 3 | 3 | 3 | 3 | 3 | 0 | 0 | 0 | 0 | 0 | 0 | 0
2014-11-12 | 23時 | 0.87287 | 0.87287 | 3.199 | 1.0018 | 39.3493 | 0.85 | 10.0523 | 10.0523 | 1 | 3 | 51.6543 | 24.5028 | 8.883 | 0 | 2.2821 | 1.8532 | 1.8549 | 5.913 | 0 | 1.5374 | 1.1594 | 1.4426 | 0.63311 | 0 | 0.61765 | 0.5719 | 0.68828 | 0.28901 | 0 | 0.12783 | 0.09951 | 0.16587 | 5.6239 | 0 | 1.4095 | 1.0599 | 1.2767 | 5.6239 | 0 | 1.4095 | 1.0599 | 1.2767 | 8.883 | 2.8522 | 2.2821 | 1.8532 | 1.8549 | 0 | 0 | 0 | 0 | 0 | 4.3163 | 1.3859 | 1.1089 | 0.90048 | 0.90132 | 0 | 0 | 0 | 0 | 0 | 2.8522 | 2.2821 | 1.8532 | 1.8549 | 0 | 5.6239 | 0 | 1.4095 | 1.0599 | 1.2767 | 35 | 3 | 3 | 3 | 3 | 3 | 0 | 0 | 0 | 0 | 0 | 0 | 0
2014-11-13 | 0時 | 0.89451 | 0.89451 | 3.1803 | 0.99952 | 39.2094 | 0.85 | 10.2414 | 10.2414 | 1 | 3 | 52.9451 | 24.9638 | 8.883 | 0 | 2.2821 | 1.8532 | 1.8549 | 6.0358 | 0 | 1.5422 | 1.1863 | 1.4771 | 0.64609 | 0 | 0.61959 | 0.58518 | 0.70476 | 0.29655 | 0 | 0.12823 | 0.10182 | 0.16984 | 5.7392 | 0 | 1.414 | 1.0845 | 1.3073 | 5.7392 | 0 | 1.414 | 1.0845 | 1.3073 | 8.883 | 2.8522 | 2.2821 | 1.8532 | 1.8549 | 0 | 0 | 0 | 0 | 0 | 4.3163 | 1.3859 | 1.1089 | 0.90048 | 0.90132 | 0 | 0 | 0 | 0 | 0 | 2.8522 | 2.2821 | 1.8532 | 1.8549 | 0 | 5.7392 | 0 | 1.414 | 1.0845 | 1.3073 | 35 | 3 | 3 | 3 | 3 | 3 | 0 | 0 | 0 | 0 | 0 | 0 | 0
2014-11-13 | 1時 | 0.92738 | 0.92738 | 3.1438 | 0.99518 | 38.9281 | 0.85 | 10.4958 | 10.4958 | 1 | 3 | 54.7218 | 25.584 | 8.883 | 0 | 2.2821 | 1.8532 | 1.8549 | 6.1781 | 0 | 1.5766 | 1.2218 | 1.5193 | 0.66097 | 0 | 0.63343 | 0.60268 | 0.72487 | 0.30668 | 0 | 0.13109 | 0.10487 | 0.17469 | 5.8715 | 0 | 1.4455 | 1.1169 | 1.3446 | 5.8715 | 0 | 1.4455 | 1.1169 | 1.3446 | 8.883 | 2.8522 | 2.2821 | 1.8532 | 1.8549 | 0 | 0 | 0 | 0 | 0 | 4.3163 | 1.3859 | 1.1089 | 0.90048 | 0.90132 | 0 | 0 | 0 | 0 | 0 | 2.8522 | 2.2821 | 1.8532 | 1.8549 | 0 | 5.8715 | 0 | 1.4455 | 1.1169 | 1.3446 | 35 | 3 | 3 | 3 | 3 | 3 | 0 | 0 | 0 | 0 | 0 | 0 | 0
2014-11-13 | 2時 | 0.96712 | 0.96712 | 3.0994 | 0.99014 | 38.5741 | 0.85 | 10.7911 | 10.7911 | 1 | 3 | 56.8424 | 26.3038 | 8.883 | 0 | 2.2821 | 1.8532 | 1.8549 | 6.3359 | 0 | 1.6256 | 1.2627 | 1.5669 | 0.6774 | 0 | 0.65309 | 0.62288 | 0.7476 | 0.31854 | 0 | 0.13516 | 0.10838 | 0.18017 | 6.0174 | 0 | 1.4904 | 1.1543 | 1.3868 | 6.0174 | 0 | 1.4904 | 1.1543 | 1.3868 | 8.883 | 2.8522 | 2.2821 | 1.8532 | 1.8549 | 0 | 0 | 0 | 0 | 0 | 4.3163 | 1.3859 | 1.1089 | 0.90048 | 0.90132 | 0 | 0 | 0 | 0 | 0 | 2.8522 | 2.2821 | 1.8532 | 1.8549 | 0 | 6.0174 | 0 | 1.4904 | 1.1543 | 1.3868 | 35 | 3 | 3 | 3 | 3 | 3 | 0 | 0 | 0 | 0 | 0 | 0 | 0
2014-11-13 | 3時 | 0.9819 | 0.9819 | 3.091 | 0.98926 | 38.5029 | 0.85 | 10.9261 | 10.9261 | 1 | 3 | 57.8323 | 26.6327 | 8.883 | 0 | 2.2821 | 1.8532 | 1.8549 | 6.4086 | 0 | 1.6507 | 1.2792 | 1.5876 | 0.68508 | 0 | 0.66319 | 0.63102 | 0.75745 | 0.32301 | 0 | 0.13725 | 0.1098 | 0.18254 | 6.0856 | 0 | 1.5135 | 1.1694 | 1.405 | 6.0856 | 0 | 1.5135 | 1.1694 | 1.405 | 8.883 | 2.8522 | 2.2821 | 1.8532 | 1.8549 | 0 | 0 | 0 | 0 | 0 | 4.3163 | 1.3859 | 1.1089 | 0.90048 | 0.90132 | 0 | 0 | 0 | 0 | 0 | 2.8522 | 2.2821 | 1.8532 | 1.8549 | 0 | 6.0856 | 0 | 1.5135 | 1.1694 | 1.405 | 35 | 3 | 3 | 3 | 3 | 3 | 0 | 0 | 0 | 0 | 0 | 0 | 0
2014-11-13 | 4時 | 1.0372 | 1.0372 | 3.0316 | 0.98305 | 38.0017 | 0.85 | 11.3196 | 11.3196 | 1 | 3 | 60.7933 | 27.5919 | 8.883 | 0 | 2.2821 | 1.8532 | 1.8549 | 6.6139 | 0 | 1.72 | 1.3348 | 1.6508 | 0.70637 | 0 | 0.69105 | 0.65845 | 0.78762 | 0.33922 | 0 | 0.14301 | 0.11457 | 0.18981 | 6.2747 | 0 | 1.577 | 1.2202 | 1.461 | 6.2747 | 0 | 1.577 | 1.2202 | 1.461 | 8.883 | 2.8522 | 2.2821 | 1.8532 | 1.8549 | 0 | 0 | 0 | 0 | 0 | 4.3163 | 1.3859 | 1.1089 | 0.90048 | 0.90132 | 0 | 0 | 0 | 0 | 0 | 2.8522 | 2.2821 | 1.8532 | 1.8549 | 0 | 6.2747 | 0 | 1.577 | 1.2202 | 1.461 | 35 | 3 | 3 | 3 | 3 | 3 | 0 | 0 | 0 | 0 | 0 | 0 | 0
2014-11-13 | 5時 | 1.199 | 1.199 | 3.066 | 0.98861 | 38.2171 | 0.85 | 13.234 | 13.234 | 1 | 3 | 76.7842 | 32.2583 | 8.883 | 0 | 2.2821 | 1.8532 | 1.8549 | 8.2275 | 0 | 2.0275 | 1.3332 | 1.6458 | 0.87905 | 0 | 0.81455 | 0.65763 | 0.78525 | 0.41886 | 0 | 0.16857 | 0.11443 | 0.18924 | 7.8086 | 0 | 1.8589 | 1.2187 | 1.4566 | 7.8086 | 0 | 1.8589 | 1.2187 | 1.4566 | 8.883 | 2.8522 | 2.2821 | 1.8532 | 1.8549 | 0 | 0 | 0 | 0 | 0 | 4.3163 | 1.3859 | 1.1089 | 0.90048 | 0.90132 | 0 | 0 | 0 | 0 | 0 | 2.8522 | 2.2821 | 1.8532 | 1.8549 | 0 | 7.8086 | 0 | 1.8589 | 1.2187 | 1.4566 | 35 | 3 | 3 | 3 | 3 | 3 | 0 | 0 | 0 | 0 | 0 | 0 | 0
2014-11-13 | 6時 | 0.91938 | 0.91938 | 3.024 | 0.98058 | 38.0017 | 0.85 | 10.0086 | 10.0086 | 1 | 3 | 51.3601 | 24.3964 | 8.883 | 0 | 2.2821 | 1.8532 | 1.8549 | 4.1537 | 0 | 2.3377 | 1.6036 | 1.9136 | 0.44362 | 0 | 0.93919 | 0.79106 | 0.913 | 0.21304 | 0 | 0.19437 | 0.13764 | 0.22003 | 3.9407 | 0 | 2.1433 | 1.466 | 1.6936 | 3.9407 | 0 | 2.1433 | 1.466 | 1.6936 | 8.883 | 2.8522 | 2.2821 | 1.8532 | 1.8549 | 0 | 0 | 0 | 0 | 0 | 4.3163 | 1.3859 | 1.1089 | 0.90048 | 0.90132 | 0 | 0 | 0 | 0 | 0 | 2.8522 | 2.2821 | 1.8532 | 1.8549 | 0 | 3.9407 | 0 | 2.1433 | 1.466 | 1.6936 | 35 | 3 | 3 | 3 | 3 | 3 | 0 | 0 | 0 | 0 | 0 | 0 | 0
2014-11-13 | 7時 | 0.89756 | 0.89756 | 3.0691 | 0.98589 | 38.3602 | 0.85 | 9.9167 | 9.9167 | 1 | 3 | 50.7452 | 24.1724 | 8.883 | 0 | 2.2821 | 1.8532 | 1.8549 | 4.2672 | 0 | 2.2769 | 1.5366 | 1.8361 | 0.45604 | 0 | 0.91476 | 0.75797 | 0.87603 | 0.21616 | 0 | 0.18931 | 0.13189 | 0.21112 | 4.051 | 0 | 2.0876 | 1.4047 | 1.625 | 4.051 | 0 | 2.0876 | 1.4047 | 1.625 | 8.883 | 2.8522 | 2.2821 | 1.8532 | 1.8549 | 0 | 0 | 0 | 0 | 0 | 4.3163 | 1.3859 | 1.1089 | 0.90048 | 0.90132 | 0 | 0 | 0 | 0 | 0 | 2.8522 | 2.2821 | 1.8532 | 1.8549 | 0 | 4.051 | 0 | 2.0876 | 1.4047 | 1.625 | 35 | 3 | 3 | 3 | 3 | 3 | 0 | 0 | 0 | 0 | 0 | 0 | 0
2014-11-13 | 8時 | 0.70033 | 0.70033 | 3.0591 | 0.9827 | 38.3602 | 0.85 | 7.7125 | 7.7125 | 1 | 3 | 37.8107 | 18.7996 | 8.883 | 0 | 2.2821 | 1.8532 | 1.8549 | 3.989 | 0 | 0.87407 | 1.2746 | 1.5748 | 0.42631 | 0 | 0.35117 | 0.62875 | 0.75137 | 0.20207 | 0 | 0.072675 | 0.1094 | 0.18107 | 3.787 | 0 | 0.80139 | 1.1652 | 1.3937 | 3.787 | 0 | 0.80139 | 1.1652 | 1.3937 | 8.883 | 2.8522 | 2.2821 | 1.8532 | 1.8549 | 0 | 0 | 0 | 0 | 0 | 4.3163 | 1.3859 | 1.1089 | 0.90048 | 0.90132 | 0 | 0 | 0 | 0 | 0 | 2.8522 | 2.2821 | 1.8532 | 1.8549 | 0 | 3.787 | 0 | 0.80139 | 1.1652 | 1.3937 | 35 | 3 | 3 | 3 | 3 | 3 | 0 | 0 | 0 | 0 | 0 | 0 | 0
2014-11-13 | 9時 | 0.88783 | 0.88783 | 3.1245 | 0.99267 | 38.7868 | 0.85 | 9.9865 | 9.9865 | 1 | 3 | 51.2117 | 24.3425 | 8.883 | 0 | 2.2821 | 1.8532 | 1.8549 | 4.9616 | 0 | 2.0149 | 1.3609 | 1.6491 | 0.53068 | 0 | 0.80952 | 0.6713 | 0.78682 | 0.24756 | 0 | 0.16753 | 0.11681 | 0.18962 | 4.714 | 0 | 1.8474 | 1.2441 | 1.4595 | 4.714 | 0 | 1.8474 | 1.2441 | 1.4595 | 8.883 | 2.8522 | 2.2821 | 1.8532 | 1.8549 | 0 | 0 | 0 | 0 | 0 | 4.3163 | 1.3859 | 1.1089 | 0.90048 | 0.90132 | 0 | 0 | 0 | 0 | 0 | 2.8522 | 2.2821 | 1.8532 | 1.8549 | 0 | 4.714 | 0 | 1.8474 | 1.2441 | 1.4595 | 35 | 3 | 3 | 3 | 3 | 3 | 0 | 0 | 0 | 0 | 0 | 0 | 0
2014-11-13 | 10時 | 0.72027 | 0.72027 | 3.7882 | 1.0048 | 46.4574 | 1 | 9.8227 | 9.8227 | 1 | 3 | 50.1219 | 23.9431 | 8.883 | 0 | 2.2821 | 1.8532 | 1.8549 | 5.0616 | 0 | 1.9539 | 1.2682 | 1.539 | 0.5421 | 0 | 0.78499 | 0.62558 | 0.73427 | 0.24611 | 0 | 0.16246 | 0.10885 | 0.17695 | 4.8155 | 0 | 1.7914 | 1.1593 | 1.362 | 4.8155 | 0 | 1.7914 | 1.1593 | 1.362 | 8.883 | 2.8522 | 2.2821 | 1.8532 | 1.8549 | 0 | 0 | 0 | 0 | 0 | 4.3163 | 1.3859 | 1.1089 | 0.90048 | 0.90132 | 0 | 0 | 0 | 0 | 0 | 2.8522 | 2.2821 | 1.8532 | 1.8549 | 0 | 4.8155 | 0 | 1.7914 | 1.1593 | 1.362 | 35 | 3 | 3 | 3 | 3 | 3 | 0 | 0 | 0 | 0 | 0 | 0 | 0
2014-11-13 | 11時 | 0.72824 | 0.72824 | 3.8464 | 1.0114 | 46.8654 | 1 | 10.0841 | 10.0841 | 1 | 3 | 51.8695 | 24.5803 | 8.883 | 0 | 2.2821 | 1.8532 | 1.8549 | 5.4539 | 0 | 1.9079 | 1.2316 | 1.4907 | 0.5845 | 0 | 0.7665 | 0.60754 | 0.71124 | 0.26171 | 0 | 0.15863 | 0.10571 | 0.1714 | 5.1922 | 0 | 1.7492 | 1.1259 | 1.3193 | 5.1922 | 0 | 1.7492 | 1.1259 | 1.3193 | 8.883 | 2.8522 | 2.2821 | 1.8532 | 1.8549 | 0 | 0 | 0 | 0 | 0 | 4.3163 | 1.3859 | 1.1089 | 0.90048 | 0.90132 | 0 | 0 | 0 | 0 | 0 | 2.8522 | 2.2821 | 1.8532 | 1.8549 | 0 | 5.1922 | 0 | 1.7492 | 1.1259 | 1.3193 | 35 | 3 | 3 | 3 | 3 | 3 | 0 | 0 | 0 | 0 | 0 | 0 | 0
2014-11-13 | 12時 | 0.55624 | 0.55624 | 3.9426 | 1.0243 | 47.4309 | 1 | 7.8949 | 7.8949 | 1 | 3 | 38.7486 | 19.2442 | 8.883 | 0 | 2.2821 | 1.8532 | 1.8549 | 3.4199 | 0 | 1.8463 | 1.1883 | 1.4404 | 0.36687 | 0 | 0.74177 | 0.58619 | 0.68721 | 0.16105 | 0 | 0.15351 | 0.102 | 0.16561 | 3.2589 | 0 | 1.6928 | 1.0863 | 1.2747 | 3.2589 | 0 | 1.6928 | 1.0863 | 1.2747 | 8.883 | 2.8522 | 2.2821 | 1.8532 | 1.8549 | 0 | 0 | 0 | 0 | 0 | 4.3163 | 1.3859 | 1.1089 | 0.90048 | 0.90132 | 0 | 0 | 0 | 0 | 0 | 2.8522 | 2.2821 | 1.8532 | 1.8549 | 0 | 3.2589 | 0 | 1.6928 | 1.0863 | 1.2747 | 35 | 3 | 3 | 3 | 3 | 3 | 0 | 0 | 0 | 0 | 0 | 0 | 0
2014-11-13 | 13時 | 0.64342 | 0.64342 | 3.9593 | 1.0252 | 47.5913 | 1 | 9.171 | 9.171 | 1 | 3 | 45.979 | 22.3547 | 8.883 | 0 | 2.2821 | 1.8532 | 1.8549 | 4.6907 | 0 | 1.8355 | 1.1974 | 1.4475 | 0.50332 | 0 | 0.73742 | 0.59065 | 0.69061 | 0.2197 | 0 | 0.15261 | 0.10277 | 0.16643 | 4.471 | 0 | 1.6829 | 1.0946 | 1.281 | 4.471 | 0 | 1.6829 | 1.0946 | 1.281 | 8.883 | 2.8522 | 2.2821 | 1.8532 | 1.8549 | 0 | 0 | 0 | 0 | 0 | 4.3163 | 1.3859 | 1.1089 | 0.90048 | 0.90132 | 0 | 0 | 0 | 0 | 0 | 2.8522 | 2.2821 | 1.8532 | 1.8549 | 0 | 4.471 | 0 | 1.6829 | 1.0946 | 1.281 | 35 | 3 | 3 | 3 | 3 | 3 | 0 | 0 | 0 | 0 | 0 | 0 | 0
2014-11-13 | 14時 | 0.67599 | 0.67599 | 3.9443 | 1.023 | 47.5112 | 1 | 9.5987 | 9.5987 | 1 | 3 | 48.6638 | 23.3972 | 8.883 | 0 | 2.2821 | 1.8532 | 1.8549 | 4.9539 | 0 | 1.8774 | 1.2554 | 1.5119 | 0.53149 | 0 | 0.75427 | 0.61928 | 0.72137 | 0.23266 | 0 | 0.1561 | 0.10775 | 0.17384 | 4.7213 | 0 | 1.7213 | 1.1477 | 1.3381 | 4.7213 | 0 | 1.7213 | 1.1477 | 1.3381 | 8.883 | 2.8522 | 2.2821 | 1.8532 | 1.8549 | 0 | 0 | 0 | 0 | 0 | 4.3163 | 1.3859 | 1.1089 | 0.90048 | 0.90132 | 0 | 0 | 0 | 0 | 0 | 2.8522 | 2.2821 | 1.8532 | 1.8549 | 0 | 4.7213 | 0 | 1.7213 | 1.1477 | 1.3381 | 35 | 3 | 3 | 3 | 3 | 3 | 0 | 0 | 0 | 0 | 0 | 0 | 0
2014-11-13 | 15時 | 0.70936 | 0.70936 | 3.7766 | 1.0035 | 46.3754 | 1 | 9.6443 | 9.6443 | 1 | 3 | 48.9574 | 23.5082 | 8.883 | 0 | 2.2821 | 1.8532 | 1.8549 | 4.3731 | 0 | 2.0972 | 1.4491 | 1.7249 | 0.4683 | 0 | 0.84256 | 0.7148 | 0.82297 | 0.21319 | 0 | 0.17437 | 0.12438 | 0.19833 | 4.1599 | 0 | 1.9228 | 1.3247 | 1.5266 | 4.1599 | 0 | 1.9228 | 1.3247 | 1.5266 | 8.883 | 2.8522 | 2.2821 | 1.8532 | 1.8549 | 0 | 0 | 0 | 0 | 0 | 4.3163 | 1.3859 | 1.1089 | 0.90048 | 0.90132 | 0 | 0 | 0 | 0 | 0 | 2.8522 | 2.2821 | 1.8532 | 1.8549 | 0 | 4.1599 | 0 | 1.9228 | 1.3247 | 1.5266 | 35 | 3 | 3 | 3 | 3 | 3 | 0 | 0 | 0 | 0 | 0 | 0 | 0
2014-11-13 | 16時 | 0.81514 | 0.81514 | 3.1802 | 0.99948 | 39.2094 | 0.85 | 9.3324 | 9.3324 | 1 | 3 | 46.9763 | 22.748 | 8.883 | 0 | 2.2821 | 1.8532 | 1.8549 | 3.8634 | 0 | 2.1705 | 1.5062 | 1.7923 | 0.41355 | 0 | 0.87201 | 0.74298 | 0.85514 | 0.18981 | 0 | 0.18047 | 0.12928 | 0.20608 | 3.6736 | 0 | 1.99 | 1.3769 | 1.5862 | 3.6736 | 0 | 1.99 | 1.3769 | 1.5862 | 8.883 | 2.8522 | 2.2821 | 1.8532 | 1.8549 | 0 | 0 | 0 | 0 | 0 | 4.3163 | 1.3859 | 1.1089 | 0.90048 | 0.90132 | 0 | 0 | 0 | 0 | 0 | 2.8522 | 2.2821 | 1.8532 | 1.8549 | 0 | 3.6736 | 0 | 1.99 | 1.3769 | 1.5862 | 35 | 3 | 3 | 3 | 3 | 3 | 0 | 0 | 0 | 0 | 0 | 0 | 0
2014-11-13 | 17時 | 1.0875 | 1.0875 | 3.1806 | 0.99961 | 39.2094 | 0.85 | 12.4517 | 12.4517 | 1 | 3 | 69.9317 | 30.3513 | 8.883 | 0 | 2.2821 | 1.8532 | 1.8549 | 7.4136 | 0 | 2.2008 | 1.5159 | 1.3214 | 0.79357 | 0 | 0.88418 | 0.74775 | 0.63047 | 0.36424 | 0 | 0.18298 | 0.13011 | 0.15194 | 7.0494 | 0 | 2.0178 | 1.3858 | 1.1695 | 7.0494 | 0 | 2.0178 | 1.3858 | 1.1695 | 8.883 | 2.8522 | 2.2821 | 1.8532 | 1.8549 | 0 | 0 | 0 | 0 | 0 | 4.3163 | 1.3859 | 1.1089 | 0.90048 | 0.90132 | 0 | 0 | 0 | 0 | 0 | 2.8522 | 2.2821 | 1.8532 | 1.8549 | 0 | 7.0494 | 0 | 2.0178 | 1.3858 | 1.1695 | 35 | 3 | 3 | 3 | 3 | 3 | 0 | 0 | 0 | 0 | 0 | 0 | 0
2014-11-13 | 18時 | 1.116 | 1.116 | 3.1722 | 0.99875 | 39.1392 | 0.85 | 12.7452 | 12.7452 | 1 | 3 | 72.4515 | 31.0669 | 8.883 | 0 | 2.2821 | 1.8532 | 1.8549 | 7.3731 | 0 | 2.2263 | 1.5331 | 1.6127 | 0.78913 | 0 | 0.89446 | 0.75625 | 0.76942 | 0.36319 | 0 | 0.18511 | 0.13159 | 0.18543 | 7.0099 | 0 | 2.0412 | 1.4015 | 1.4272 | 7.0099 | 0 | 2.0412 | 1.4015 | 1.4272 | 8.883 | 2.8522 | 2.2821 | 1.8532 | 1.8549 | 0 | 0 | 0 | 0 | 0 | 4.3163 | 1.3859 | 1.1089 | 0.90048 | 0.90132 | 0 | 0 | 0 | 0 | 0 | 2.8522 | 2.2821 | 1.8532 | 1.8549 | 0 | 7.0099 | 0 | 2.0412 | 1.4015 | 1.4272 | 35 | 3 | 3 | 3 | 3 | 3 | 0 | 0 | 0 | 0 | 0 | 0 | 0
2014-11-13 | 19時 | 0.68526 | 0.68526 | 3.1699 | 0.99801 | 39.1392 | 0.85 | 7.8199 | 7.8199 | 1 | 3 | 38.3596 | 19.0612 | 8.883 | 0 | 2.2821 | 1.8532 | 1.8549 | 3.004 | 0 | 2.2232 | 0.79131 | 1.8013 | 0.32152 | 0 | 0.8932 | 0.39034 | 0.85944 | 0.14797 | 0 | 0.18485 | 0.067919 | 0.20712 | 2.856 | 0 | 2.0384 | 0.72339 | 1.5942 | 2.856 | 0 | 2.0384 | 0.72339 | 1.5942 | 8.883 | 2.8522 | 2.2821 | 1.8532 | 1.8549 | 0 | 0 | 0 | 0 | 0 | 4.3163 | 1.3859 | 1.1089 | 0.90048 | 0.90132 | 0 | 0 | 0 | 0 | 0 | 2.8522 | 2.2821 | 1.8532 | 1.8549 | 0 | 2.856 | 0 | 2.0384 | 0.72339 | 1.5942 | 35 | 3 | 3 | 3 | 3 | 3 | 0 | 0 | 0 | 0 | 0 | 0 | 0
2014-11-13 | 20時 | 0.73173 | 0.73173 | 3.1801 | 0.99944 | 39.2094 | 0.85 | 8.3771 | 8.3771 | 1 | 3 | 41.3432 | 20.4195 | 8.883 | 0 | 2.2821 | 1.8532 | 1.8549 | 3.5798 | 0 | 2.2297 | 1.3291 | 1.2385 | 0.38319 | 0 | 0.89579 | 0.65565 | 0.59091 | 0.17588 | 0 | 0.18539 | 0.11408 | 0.14241 | 3.4039 | 0 | 2.0443 | 1.2151 | 1.0961 | 3.4039 | 0 | 2.0443 | 1.2151 | 1.0961 | 8.883 | 2.8522 | 2.2821 | 1.8532 | 1.8549 | 0 | 0 | 0 | 0 | 0 | 4.3163 | 1.3859 | 1.1089 | 0.90048 | 0.90132 | 0 | 0 | 0 | 0 | 0 | 2.8522 | 2.2821 | 1.8532 | 1.8549 | 0 | 3.4039 | 0 | 2.0443 | 1.2151 | 1.0961 | 35 | 3 | 3 | 3 | 3 | 3 | 0 | 0 | 0 | 0 | 0 | 0 | 0
2014-11-13 | 21時 | 0.68864 | 0.68864 | 3.1699 | 0.99802 | 39.1392 | 0.85 | 7.8585 | 7.8585 | 1 | 3 | 38.5592 | 19.1553 | 8.883 | 0 | 2.2821 | 1.8532 | 1.8549 | 4.0927 | 0 | 2.2291 | 0.58627 | 0.95039 | 0.43804 | 0 | 0.89557 | 0.2892 | 0.45344 | 0.2016 | 0 | 0.18534 | 0.050321 | 0.10928 | 3.8911 | 0 | 2.0438 | 0.53595 | 0.84112 | 3.8911 | 0 | 2.0438 | 0.53595 | 0.84112 | 8.883 | 2.8522 | 2.2821 | 1.8532 | 1.8549 | 0 | 0 | 0 | 0 | 0 | 4.3163 | 1.3859 | 1.1089 | 0.90048 | 0.90132 | 0 | 0 | 0 | 0 | 0 | 2.8522 | 2.2821 | 1.8532 | 1.8549 | 0 | 3.8911 | 0 | 2.0438 | 0.53595 | 0.84112 | 35 | 3 | 3 | 3 | 3 | 3 | 0 | 0 | 0 | 0 | 0 | 0 | 0
2014-11-13 | 22時 | 0.75158 | 0.75158 | 3.1506 | 0.99551 | 38.9986 | 0.85 | 8.5245 | 8.5245 | 1 | 3 | 42.1695 | 20.7787 | 8.883 | 0 | 2.2821 | 1.8532 | 1.8549 | 4.5055 | 0 | 1.9491 | 0.75126 | 1.3187 | 0.48209 | 0 | 0.78307 | 0.37058 | 0.62915 | 0.22308 | 0 | 0.16206 | 0.064481 | 0.15162 | 4.2824 | 0 | 1.787 | 0.68677 | 1.167 | 4.2824 | 0 | 1.787 | 0.68677 | 1.167 | 8.883 | 2.8522 | 2.2821 | 1.8532 | 1.8549 | 0 | 0 | 0 | 0 | 0 | 4.3163 | 1.3859 | 1.1089 | 0.90048 | 0.90132 | 0 | 0 | 0 | 0 | 0 | 2.8522 | 2.2821 | 1.8532 | 1.8549 | 0 | 4.2824 | 0 | 1.787 | 0.68677 | 1.167 | 35 | 3 | 3 | 3 | 3 | 3 | 0 | 0 | 0 | 0 | 0 | 0 | 0
2014-11-13 | 23時 | 0.91343 | 0.91343 | 3.1436 | 0.9951 | 38.9281 | 0.85 | 10.3372 | 10.3372 | 1 | 3 | 53.6083 | 25.1972 | 8.883 | 0 | 2.2821 | 1.8532 | 1.8549 | 6.0016 | 0 | 1.6416 | 1.1935 | 1.5004 | 0.64209 | 0 | 0.65953 | 0.58876 | 0.71585 | 0.29792 | 0 | 0.13649 | 0.10244 | 0.17251 | 5.7037 | 0 | 1.5051 | 1.0911 | 1.3279 | 5.7037 | 0 | 1.5051 | 1.0911 | 1.3279 | 8.883 | 2.8522 | 2.2821 | 1.8532 | 1.8549 | 0 | 0 | 0 | 0 | 0 | 4.3163 | 1.3859 | 1.1089 | 0.90048 | 0.90132 | 0 | 0 | 0 | 0 | 0 | 2.8522 | 2.2821 | 1.8532 | 1.8549 | 0 | 5.7037 | 0 | 1.5051 | 1.0911 | 1.3279 | 35 | 3 | 3 | 3 | 3 | 3 | 0 | 0 | 0 | 0 | 0 | 0 | 0
2014-11-14 | 0時 | 0.93002 | 0.93002 | 3.1439 | 0.99519 | 38.9281 | 0.85 | 10.5258 | 10.5258 | 1 | 3 | 54.9345 | 25.6571 | 8.883 | 0 | 2.2821 | 1.8532 | 1.8549 | 6.1565 | 0 | 1.6177 | 1.2245 | 1.5272 | 0.65865 | 0 | 0.64992 | 0.60405 | 0.72864 | 0.30561 | 0 | 0.1345 | 0.1051 | 0.1756 | 5.8509 | 0 | 1.4832 | 1.1194 | 1.3516 | 5.8509 | 0 | 1.4832 | 1.1194 | 1.3516 | 8.883 | 2.8522 | 2.2821 | 1.8532 | 1.8549 | 0 | 0 | 0 | 0 | 0 | 4.3163 | 1.3859 | 1.1089 | 0.90048 | 0.90132 | 0 | 0 | 0 | 0 | 0 | 2.8522 | 2.2821 | 1.8532 | 1.8549 | 0 | 5.8509 | 0 | 1.4832 | 1.1194 | 1.3516 | 35 | 3 | 3 | 3 | 3 | 3 | 0 | 0 | 0 | 0 | 0 | 0 | 0
2014-11-14 | 1時 | 0.951 | 0.951 | 3.1261 | 0.99317 | 38.7868 | 0.85 | 10.7025 | 10.7025 | 1 | 3 | 56.1991 | 26.0876 | 8.883 | 0 | 2.2821 | 1.8532 | 1.8549 | 6.2739 | 0 | 1.6273 | 1.2485 | 1.5528 | 0.67104 | 0 | 0.65377 | 0.61587 | 0.74086 | 0.31303 | 0 | 0.1353 | 0.10716 | 0.17854 | 5.9609 | 0 | 1.492 | 1.1413 | 1.3743 | 5.9609 | 0 | 1.492 | 1.1413 | 1.3743 | 8.883 | 2.8522 | 2.2821 | 1.8532 | 1.8549 | 0 | 0 | 0 | 0 | 0 | 4.3163 | 1.3859 | 1.1089 | 0.90048 | 0.90132 | 0 | 0 | 0 | 0 | 0 | 2.8522 | 2.2821 | 1.8532 | 1.8549 | 0 | 5.9609 | 0 | 1.492 | 1.1413 | 1.3743 | 35 | 3 | 3 | 3 | 3 | 3 | 0 | 0 | 0 | 0 | 0 | 0 | 0
2014-11-14 | 2時 | 0.98289 | 0.98289 | 3.091 | 0.98927 | 38.5029 | 0.85 | 10.9373 | 10.9373 | 1 | 3 | 57.9153 | 26.6601 | 8.883 | 0 | 2.2821 | 1.8532 | 1.8549 | 6.4086 | 0 | 1.6598 | 1.2804 | 1.5886 | 0.68508 | 0 | 0.66685 | 0.63158 | 0.75792 | 0.32301 | 0 | 0.13801 | 0.1099 | 0.18265 | 6.0856 | 0 | 1.5218 | 1.1705 | 1.4059 | 6.0856 | 0 | 1.5218 | 1.1705 | 1.4059 | 8.883 | 2.8522 | 2.2821 | 1.8532 | 1.8549 | 0 | 0 | 0 | 0 | 0 | 4.3163 | 1.3859 | 1.1089 | 0.90048 | 0.90132 | 0 | 0 | 0 | 0 | 0 | 2.8522 | 2.2821 | 1.8532 | 1.8549 | 0 | 6.0856 | 0 | 1.5218 | 1.1705 | 1.4059 | 35 | 3 | 3 | 3 | 3 | 3 | 0 | 0 | 0 | 0 | 0 | 0 | 0
2014-11-14 | 3時 | 0.97621 | 0.97621 | 3.1087 | 0.99128 | 38.6451 | 0.85 | 10.9253 | 10.9253 | 1 | 3 | 57.8262 | 26.6307 | 8.883 | 0 | 2.2821 | 1.8532 | 1.8549 | 6.4095 | 0 | 1.6563 | 1.2752 | 1.5842 | 0.68536 | 0 | 0.66545 | 0.62906 | 0.75584 | 0.32142 | 0 | 0.13772 | 0.10946 | 0.18215 | 6.0881 | 0 | 1.5186 | 1.1658 | 1.4021 | 6.0881 | 0 | 1.5186 | 1.1658 | 1.4021 | 8.883 | 2.8522 | 2.2821 | 1.8532 | 1.8549 | 0 | 0 | 0 | 0 | 0 | 4.3163 | 1.3859 | 1.1089 | 0.90048 | 0.90132 | 0 | 0 | 0 | 0 | 0 | 2.8522 | 2.2821 | 1.8532 | 1.8549 | 0 | 6.0881 | 0 | 1.5186 | 1.1658 | 1.4021 | 35 | 3 | 3 | 3 | 3 | 3 | 0 | 0 | 0 | 0 | 0 | 0 | 0
2014-11-14 | 4時 | 1.0196 | 1.0196 | 3.0571 | 0.98572 | 38.2171 | 0.85 | 11.2214 | 11.2214 | 1 | 3 | 60.0441 | 27.3526 | 8.883 | 0 | 2.2821 | 1.8532 | 1.8549 | 6.5678 | 0 | 1.7056 | 1.3171 | 1.6309 | 0.70173 | 0 | 0.68524 | 0.64972 | 0.7781 | 0.33436 | 0 | 0.14181 | 0.11305 | 0.18752 | 6.2335 | 0 | 1.5638 | 1.2041 | 1.4433 | 6.2335 | 0 | 1.5638 | 1.2041 | 1.4433 | 8.883 | 2.8522 | 2.2821 | 1.8532 | 1.8549 | 0 | 0 | 0 | 0 | 0 | 4.3163 | 1.3859 | 1.1089 | 0.90048 | 0.90132 | 0 | 0 | 0 | 0 | 0 | 2.8522 | 2.2821 | 1.8532 | 1.8549 | 0 | 6.2335 | 0 | 1.5638 | 1.2041 | 1.4433 | 35 | 3 | 3 | 3 | 3 | 3 | 0 | 0 | 0 | 0 | 0 | 0 | 0
2014-11-14 | 5時 | 1.2152 | 1.2152 | 3.0504 | 0.98729 | 38.0736 | 0.85 | 13.3453 | 13.3453 | 1 | 3 | 77.7953 | 32.5297 | 8.883 | 0 | 2.2821 | 1.8532 | 1.8549 | 8.3047 | 0 | 2.0411 | 1.3437 | 1.6559 | 0.88706 | 0 | 0.82002 | 0.66281 | 0.79006 | 0.42489 | 0 | 0.16971 | 0.11533 | 0.1904 | 7.8798 | 0 | 1.8714 | 1.2283 | 1.4655 | 7.8798 | 0 | 1.8714 | 1.2283 | 1.4655 | 8.883 | 2.8522 | 2.2821 | 1.8532 | 1.8549 | 0 | 0 | 0 | 0 | 0 | 4.3163 | 1.3859 | 1.1089 | 0.90048 | 0.90132 | 0 | 0 | 0 | 0 | 0 | 2.8522 | 2.2821 | 1.8532 | 1.8549 | 0 | 7.8798 | 0 | 1.8714 | 1.2283 | 1.4655 | 35 | 3 | 3 | 3 | 3 | 3 | 0 | 0 | 0 | 0 | 0 | 0 | 0
2014-11-14 | 6時 | 0.92598 | 0.92598 | 3.0244 | 0.98072 | 38.0017 | 0.85 | 10.082 | 10.082 | 1 | 3 | 51.8553 | 24.5752 | 8.883 | 0 | 2.2821 | 1.8532 | 1.8549 | 4.199 | 0 | 2.3476 | 1.6124 | 1.9229 | 0.44846 | 0 | 0.94319 | 0.79538 | 0.91744 | 0.21536 | 0 | 0.1952 | 0.1384 | 0.2211 | 3.9837 | 0 | 2.1524 | 1.474 | 1.7018 | 3.9837 | 0 | 2.1524 | 1.474 | 1.7018 | 8.883 | 2.8522 | 2.2821 | 1.8532 | 1.8549 | 0 | 0 | 0 | 0 | 0 | 4.3163 | 1.3859 | 1.1089 | 0.90048 | 0.90132 | 0 | 0 | 0 | 0 | 0 | 2.8522 | 2.2821 | 1.8532 | 1.8549 | 0 | 3.9837 | 0 | 2.1524 | 1.474 | 1.7018 | 35 | 3 | 3 | 3 | 3 | 3 | 0 | 0 | 0 | 0 | 0 | 0 | 0
2014-11-14 | 7時 | 0.87423 | 0.87423 | 3.0679 | 0.98553 | 38.3602 | 0.85 | 9.6554 | 9.6554 | 1 | 3 | 49.0295 | 23.5354 | 8.883 | 0 | 2.2821 | 1.8532 | 1.8549 | 4.1296 | 0 | 2.2461 | 1.4938 | 1.7859 | 0.44134 | 0 | 0.9024 | 0.73687 | 0.85208 | 0.20919 | 0 | 0.18675 | 0.12821 | 0.20535 | 3.9204 | 0 | 2.0593 | 1.3656 | 1.5806 | 3.9204 | 0 | 2.0593 | 1.3656 | 1.5806 | 8.883 | 2.8522 | 2.2821 | 1.8532 | 1.8549 | 0 | 0 | 0 | 0 | 0 | 4.3163 | 1.3859 | 1.1089 | 0.90048 | 0.90132 | 0 | 0 | 0 | 0 | 0 | 2.8522 | 2.2821 | 1.8532 | 1.8549 | 0 | 3.9204 | 0 | 2.0593 | 1.3656 | 1.5806 | 35 | 3 | 3 | 3 | 3 | 3 | 0 | 0 | 0 | 0 | 0 | 0 | 0
2014-11-14 | 8時 | 0.52091 | 0.52091 | 3.1362 | 0.99277 | 38.9281 | 0.85 | 5.8812 | 5.8812 | 1 | 3 | 29.7164 | 14.3357 | 8.883 | 0 | 2.2821 | 1.8532 | 1.8549 | 3.0547 | 0 | 0.60748 | 0.977 | 1.2421 | 0.32681 | 0 | 0.24406 | 0.48194 | 0.5926 | 0.15164 | 0 | 0.050509 | 0.083857 | 0.14281 | 2.9031 | 0 | 0.55697 | 0.89314 | 1.0992 | 2.9031 | 0 | 0.55697 | 0.89314 | 1.0992 | 8.883 | 2.8522 | 2.2821 | 1.8532 | 1.8549 | 0 | 0 | 0 | 0 | 0 | 4.3163 | 1.3859 | 1.1089 | 0.90048 | 0.90132 | 0 | 0 | 0 | 0 | 0 | 2.8522 | 2.2821 | 1.8532 | 1.8549 | 0 | 2.9031 | 0 | 0.55697 | 0.89314 | 1.0992 | 35 | 3 | 3 | 3 | 3 | 3 | 0 | 0 | 0 | 0 | 0 | 0 | 0
2014-11-14 | 9時 | 0.8123 | 0.8123 | 3.1226 | 0.99206 | 38.7868 | 0.85 | 9.1313 | 9.1313 | 1 | 3 | 45.7362 | 22.2578 | 8.883 | 0 | 2.2821 | 1.8532 | 1.8549 | 4.5139 | 0 | 1.8865 | 1.2305 | 1.5004 | 0.4828 | 0 | 0.75791 | 0.607 | 0.71585 | 0.22522 | 0 | 0.15685 | 0.10562 | 0.17251 | 4.2887 | 0 | 1.7296 | 1.1249 | 1.3279 | 4.2887 | 0 | 1.7296 | 1.1249 | 1.3279 | 8.883 | 2.8522 | 2.2821 | 1.8532 | 1.8549 | 0 | 0 | 0 | 0 | 0 | 4.3163 | 1.3859 | 1.1089 | 0.90048 | 0.90132 | 0 | 0 | 0 | 0 | 0 | 2.8522 | 2.2821 | 1.8532 | 1.8549 | 0 | 4.2887 | 0 | 1.7296 | 1.1249 | 1.3279 | 35 | 3 | 3 | 3 | 3 | 3 | 0 | 0 | 0 | 0 | 0 | 0 | 0
2014-11-14 | 10時 | 0.55556 | 0.55556 | 3.7535 | 1.0009 | 46.2111 | 1 | 7.5071 | 7.5071 | 1 | 3 | 36.783 | 18.2989 | 8.883 | 0 | 2.2821 | 1.8532 | 1.8549 | 3.9426 | 0 | 1.5944 | 0.86537 | 1.1048 | 0.42208 | 0 | 0.64056 | 0.42687 | 0.52713 | 0.1932 | 0 | 0.13257 | 0.074276 | 0.12703 | 3.7494 | 0 | 1.4618 | 0.79109 | 0.97779 | 3.7494 | 0 | 1.4618 | 0.79109 | 0.97779 | 8.883 | 2.8522 | 2.2821 | 1.8532 | 1.8549 | 0 | 0 | 0 | 0 | 0 | 4.3163 | 1.3859 | 1.1089 | 0.90048 | 0.90132 | 0 | 0 | 0 | 0 | 0 | 2.8522 | 2.2821 | 1.8532 | 1.8549 | 0 | 3.7494 | 0 | 1.4618 | 0.79109 | 0.97779 | 35 | 3 | 3 | 3 | 3 | 3 | 0 | 0 | 0 | 0 | 0 | 0 | 0
2014-11-14 | 11時 | 0.6033 | 0.6033 | 3.8151 | 1.0084 | 46.621 | 1 | 8.286 | 8.286 | 1 | 3 | 40.8402 | 20.1974 | 8.883 | 0 | 2.2821 | 1.8532 | 1.8549 | 4.5853 | 0 | 1.6165 | 0.92493 | 1.1593 | 0.49122 | 0 | 0.64945 | 0.45626 | 0.5531 | 0.22178 | 0 | 0.13441 | 0.079389 | 0.13329 | 4.3635 | 0 | 1.4821 | 0.84555 | 1.026 | 4.3635 | 0 | 1.4821 | 0.84555 | 1.026 | 8.883 | 2.8522 | 2.2821 | 1.8532 | 1.8549 | 0 | 0 | 0 | 0 | 0 | 4.3163 | 1.3859 | 1.1089 | 0.90048 | 0.90132 | 0 | 0 | 0 | 0 | 0 | 2.8522 | 2.2821 | 1.8532 | 1.8549 | 0 | 4.3635 | 0 | 1.4821 | 0.84555 | 1.026 | 35 | 3 | 3 | 3 | 3 | 3 | 0 | 0 | 0 | 0 | 0 | 0 | 0
2014-11-14 | 12時 | 0.57309 | 0.57309 | 3.7535 | 1.0009 | 46.2111 | 1 | 7.7438 | 7.7438 | 1 | 3 | 37.9696 | 18.8758 | 8.883 | 0 | 2.2821 | 1.8532 | 1.8549 | 3.3137 | 0 | 1.8352 | 1.1723 | 1.4226 | 0.35476 | 0 | 0.7373 | 0.57828 | 0.67875 | 0.16239 | 0 | 0.15259 | 0.10062 | 0.16357 | 3.1513 | 0 | 1.6826 | 1.0717 | 1.259 | 3.1513 | 0 | 1.6826 | 1.0717 | 1.259 | 8.883 | 2.8522 | 2.2821 | 1.8532 | 1.8549 | 0 | 0 | 0 | 0 | 0 | 4.3163 | 1.3859 | 1.1089 | 0.90048 | 0.90132 | 0 | 0 | 0 | 0 | 0 | 2.8522 | 2.2821 | 1.8532 | 1.8549 | 0 | 3.1513 | 0 | 1.6826 | 1.0717 | 1.259 | 35 | 3 | 3 | 3 | 3 | 3 | 0 | 0 | 0 | 0 | 0 | 0 | 0
2014-11-14 | 13時 | 0.69397 | 0.69397 | 3.7768 | 1.0036 | 46.3754 | 1 | 9.4356 | 9.4356 | 1 | 3 | 47.6241 | 22.9995 | 8.883 | 0 | 2.2821 | 1.8532 | 1.8549 | 4.7967 | 0 | 1.8947 | 1.2424 | 1.5017 | 0.51366 | 0 | 0.76123 | 0.61283 | 0.7165 | 0.23384 | 0 | 0.15754 | 0.10663 | 0.17267 | 4.5629 | 0 | 1.7372 | 1.1357 | 1.3291 | 4.5629 | 0 | 1.7372 | 1.1357 | 1.3291 | 8.883 | 2.8522 | 2.2821 | 1.8532 | 1.8549 | 0 | 0 | 0 | 0 | 0 | 4.3163 | 1.3859 | 1.1089 | 0.90048 | 0.90132 | 0 | 0 | 0 | 0 | 0 | 2.8522 | 2.2821 | 1.8532 | 1.8549 | 0 | 4.5629 | 0 | 1.7372 | 1.1357 | 1.3291 | 35 | 3 | 3 | 3 | 3 | 3 | 0 | 0 | 0 | 0 | 0 | 0 | 0
2014-11-14 | 14時 | 0.75167 | 0.75167 | 3.7529 | 1.0008 | 46.2111 | 1 | 10.1553 | 10.1553 | 1 | 3 | 52.3543 | 24.7539 | 8.883 | 0 | 2.2821 | 1.8532 | 1.8549 | 5.2148 | 0 | 1.9863 | 1.3404 | 1.6138 | 0.55828 | 0 | 0.79802 | 0.6612 | 0.76996 | 0.25555 | 0 | 0.16515 | 0.11505 | 0.18555 | 4.9593 | 0 | 1.8211 | 1.2254 | 1.4282 | 4.9593 | 0 | 1.8211 | 1.2254 | 1.4282 | 8.883 | 2.8522 | 2.2821 | 1.8532 | 1.8549 | 0 | 0 | 0 | 0 | 0 | 4.3163 | 1.3859 | 1.1089 | 0.90048 | 0.90132 | 0 | 0 | 0 | 0 | 0 | 2.8522 | 2.2821 | 1.8532 | 1.8549 | 0 | 4.9593 | 0 | 1.8211 | 1.2254 | 1.4282 | 35 | 3 | 3 | 3 | 3 | 3 | 0 | 0 | 0 | 0 | 0 | 0 | 0
2014-11-14 | 15時 | 0.77939 | 0.77939 | 3.6497 | 0.98921 | 45.4648 | 1 | 10.2403 | 10.2403 | 1 | 3 | 52.9371 | 24.961 | 8.883 | 0 | 2.2821 | 1.8532 | 1.8549 | 4.6518 | 0 | 2.219 | 1.5375 | 1.832 | 0.49741 | 0 | 0.8915 | 0.75841 | 0.87409 | 0.23328 | 0 | 0.1845 | 0.13196 | 0.21065 | 4.4185 | 0 | 2.0345 | 1.4055 | 1.6214 | 4.4185 | 0 | 2.0345 | 1.4055 | 1.6214 | 8.883 | 2.8522 | 2.2821 | 1.8532 | 1.8549 | 0 | 0 | 0 | 0 | 0 | 4.3163 | 1.3859 | 1.1089 | 0.90048 | 0.90132 | 0 | 0 | 0 | 0 | 0 | 2.8522 | 2.2821 | 1.8532 | 1.8549 | 0 | 4.4185 | 0 | 2.0345 | 1.4055 | 1.6214 | 35 | 3 | 3 | 3 | 3 | 3 | 0 | 0 | 0 | 0 | 0 | 0 | 0
2014-11-14 | 16時 | 0.91768 | 0.91768 | 3.0608 | 0.98508 | 38.2888 | 0.85 | 10.1118 | 10.1118 | 1 | 3 | 52.0579 | 24.6479 | 8.883 | 0 | 2.2821 | 1.8532 | 1.8549 | 4.2408 | 0 | 2.3239 | 1.6197 | 1.9274 | 0.45316 | 0 | 0.93367 | 0.79898 | 0.91956 | 0.21536 | 0 | 0.19323 | 0.13902 | 0.22161 | 4.0255 | 0 | 2.1307 | 1.4807 | 1.7057 | 4.0255 | 0 | 2.1307 | 1.4807 | 1.7057 | 8.883 | 2.8522 | 2.2821 | 1.8532 | 1.8549 | 0 | 0 | 0 | 0 | 0 | 4.3163 | 1.3859 | 1.1089 | 0.90048 | 0.90132 | 0 | 0 | 0 | 0 | 0 | 2.8522 | 2.2821 | 1.8532 | 1.8549 | 0 | 4.0255 | 0 | 2.1307 | 1.4807 | 1.7057 | 35 | 3 | 3 | 3 | 3 | 3 | 0 | 0 | 0 | 0 | 0 | 0 | 0
2014-11-14 | 17時 | 1.2538 | 1.2538 | 3.0605 | 0.9887 | 38.1454 | 0.85 | 13.8141 | 13.8141 | 1 | 3 | 82.1491 | 33.6723 | 8.883 | 0 | 2.2821 | 1.8532 | 1.8549 | 8.2945 | 0 | 2.3844 | 1.6529 | 1.4822 | 0.88609 | 0 | 0.95797 | 0.81536 | 0.70719 | 0.42332 | 0 | 0.19825 | 0.14187 | 0.17043 | 7.8712 | 0 | 2.1862 | 1.511 | 1.3118 | 7.8712 | 0 | 2.1862 | 1.511 | 1.3118 | 8.883 | 2.8522 | 2.2821 | 1.8532 | 1.8549 | 0 | 0 | 0 | 0 | 0 | 4.3163 | 1.3859 | 1.1089 | 0.90048 | 0.90132 | 0 | 0 | 0 | 0 | 0 | 2.8522 | 2.2821 | 1.8532 | 1.8549 | 0 | 7.8712 | 0 | 2.1862 | 1.511 | 1.3118 | 35 | 3 | 3 | 3 | 3 | 3 | 0 | 0 | 0 | 0 | 0 | 0 | 0
2014-11-14 | 18時 | 1.2928 | 1.2928 | 3.0545 | 0.9886 | 38.0736 | 0.85 | 14.2157 | 14.2157 | 1 | 3 | 86.0055 | 34.6514 | 8.883 | 0 | 2.2821 | 1.8532 | 1.8549 | 8.3214 | 0 | 2.4265 | 1.6811 | 1.7867 | 0.88885 | 0 | 0.97489 | 0.82927 | 0.85244 | 0.42574 | 0 | 0.20176 | 0.14429 | 0.20543 | 7.8957 | 0 | 2.2248 | 1.5368 | 1.5812 | 7.8957 | 0 | 2.2248 | 1.5368 | 1.5812 | 8.883 | 2.8522 | 2.2821 | 1.8532 | 1.8549 | 0 | 0 | 0 | 0 | 0 | 4.3163 | 1.3859 | 1.1089 | 0.90048 | 0.90132 | 0 | 0 | 0 | 0 | 0 | 2.8522 | 2.2821 | 1.8532 | 1.8549 | 0 | 7.8957 | 0 | 2.2248 | 1.5368 | 1.5812 | 35 | 3 | 3 | 3 | 3 | 3 | 0 | 0 | 0 | 0 | 0 | 0 | 0
2014-11-14 | 19時 | 0.81401 | 0.81401 | 3.0361 | 0.98079 | 38.1454 | 0.85 | 8.897 | 8.897 | 1 | 3 | 44.3278 | 21.6868 | 8.883 | 0 | 2.2821 | 1.8532 | 1.8549 | 3.5542 | 0 | 2.4272 | 0.93931 | 1.9763 | 0.37969 | 0 | 0.97517 | 0.46335 | 0.94291 | 0.18139 | 0 | 0.20181 | 0.080623 | 0.22723 | 3.3728 | 0 | 2.2254 | 0.85869 | 1.749 | 3.3728 | 0 | 2.2254 | 0.85869 | 1.749 | 8.883 | 2.8522 | 2.2821 | 1.8532 | 1.8549 | 0 | 0 | 0 | 0 | 0 | 4.3163 | 1.3859 | 1.1089 | 0.90048 | 0.90132 | 0 | 0 | 0 | 0 | 0 | 2.8522 | 2.2821 | 1.8532 | 1.8549 | 0 | 3.3728 | 0 | 2.2254 | 0.85869 | 1.749 | 35 | 3 | 3 | 3 | 3 | 3 | 0 | 0 | 0 | 0 | 0 | 0 | 0
2014-11-14 | 20時 | 0.87684 | 0.87684 | 3.0305 | 0.98084 | 38.0736 | 0.85 | 9.5662 | 9.5662 | 1 | 3 | 48.4549 | 23.3179 | 8.883 | 0 | 2.2821 | 1.8532 | 1.8549 | 4.1828 | 0 | 2.4556 | 1.4955 | 1.4323 | 0.44678 | 0 | 0.98656 | 0.73771 | 0.68339 | 0.214 | 0 | 0.20417 | 0.12836 | 0.16469 | 3.9688 | 0 | 2.2514 | 1.3671 | 1.2677 | 3.9688 | 0 | 2.2514 | 1.3671 | 1.2677 | 8.883 | 2.8522 | 2.2821 | 1.8532 | 1.8549 | 0 | 0 | 0 | 0 | 0 | 4.3163 | 1.3859 | 1.1089 | 0.90048 | 0.90132 | 0 | 0 | 0 | 0 | 0 | 2.8522 | 2.2821 | 1.8532 | 1.8549 | 0 | 3.9688 | 0 | 2.2514 | 1.3671 | 1.2677 | 35 | 3 | 3 | 3 | 3 | 3 | 0 | 0 | 0 | 0 | 0 | 0 | 0
2014-11-14 | 21時 | 0.85772 | 0.85772 | 2.9914 | 0.97557 | 37.7851 | 0.85 | 9.2368 | 9.2368 | 1 | 3 | 46.3831 | 22.515 | 8.883 | 0 | 2.2821 | 1.8532 | 1.8549 | 4.7946 | 0 | 2.4884 | 0.77928 | 1.1745 | 0.51186 | 0 | 0.99975 | 0.38441 | 0.56036 | 0.24773 | 0 | 0.2069 | 0.066887 | 0.13504 | 4.5469 | 0 | 2.2815 | 0.71239 | 1.0394 | 4.5469 | 0 | 2.2815 | 0.71239 | 1.0394 | 8.883 | 2.8522 | 2.2821 | 1.8532 | 1.8549 | 0 | 0 | 0 | 0 | 0 | 4.3163 | 1.3859 | 1.1089 | 0.90048 | 0.90132 | 0 | 0 | 0 | 0 | 0 | 2.8522 | 2.2821 | 1.8532 | 1.8549 | 0 | 4.5469 | 0 | 2.2815 | 0.71239 | 1.0394 | 35 | 3 | 3 | 3 | 3 | 3 | 0 | 0 | 0 | 0 | 0 | 0 | 0
2014-11-14 | 22時 | 0.93168 | 0.93168 | 2.9788 | 0.9752 | 37.6402 | 0.85 | 9.9911 | 9.9911 | 1 | 3 | 51.2421 | 24.3536 | 8.883 | 0 | 2.2821 | 1.8532 | 1.8549 | 5.257 | 0 | 2.2234 | 0.95507 | 1.5555 | 0.56108 | 0 | 0.8933 | 0.47112 | 0.74215 | 0.27296 | 0 | 0.18487 | 0.081975 | 0.17885 | 4.9841 | 0 | 2.0386 | 0.87309 | 1.3766 | 4.9841 | 0 | 2.0386 | 0.87309 | 1.3766 | 8.883 | 2.8522 | 2.2821 | 1.8532 | 1.8549 | 0 | 0 | 0 | 0 | 0 | 4.3163 | 1.3859 | 1.1089 | 0.90048 | 0.90132 | 0 | 0 | 0 | 0 | 0 | 2.8522 | 2.2821 | 1.8532 | 1.8549 | 0 | 4.9841 | 0 | 2.0386 | 0.87309 | 1.3766 | 35 | 3 | 3 | 3 | 3 | 3 | 0 | 0 | 0 | 0 | 0 | 0 | 0
2014-11-14 | 23時 | 1.1105 | 1.1105 | 2.9761 | 0.9781 | 37.4949 | 0.85 | 11.8976 | 11.8976 | 1 | 3 | 65.3441 | 29.0008 | 8.883 | 0 | 2.2821 | 1.8532 | 1.8549 | 6.8042 | 0 | 1.9323 | 1.4097 | 1.7514 | 0.72602 | 0 | 0.77633 | 0.69536 | 0.8356 | 0.35501 | 0 | 0.16066 | 0.12099 | 0.20137 | 6.4492 | 0 | 1.7716 | 1.2887 | 1.55 | 6.4492 | 0 | 1.7716 | 1.2887 | 1.55 | 8.883 | 2.8522 | 2.2821 | 1.8532 | 1.8549 | 0 | 0 | 0 | 0 | 0 | 4.3163 | 1.3859 | 1.1089 | 0.90048 | 0.90132 | 0 | 0 | 0 | 0 | 0 | 2.8522 | 2.2821 | 1.8532 | 1.8549 | 0 | 6.4492 | 0 | 1.7716 | 1.2887 | 1.55 | 35 | 3 | 3 | 3 | 3 | 3 | 0 | 0 | 0 | 0 | 0 | 0 | 0
2014-11-15 | 0時 | 1.1312 | 1.1312 | 2.9778 | 0.97866 | 37.4949 | 0.85 | 12.1266 | 12.1266 | 1 | 3 | 67.2137 | 29.5591 | 8.883 | 0 | 2.2821 | 1.8532 | 1.8549 | 6.98 | 0 | 1.9171 | 1.4455 | 1.784 | 0.74477 | 0 | 0.77023 | 0.71303 | 0.85118 | 0.36418 | 0 | 0.1594 | 0.12407 | 0.20513 | 6.6158 | 0 | 1.7577 | 1.3214 | 1.5789 | 6.6158 | 0 | 1.7577 | 1.3214 | 1.5789 | 8.883 | 2.8522 | 2.2821 | 1.8532 | 1.8549 | 0 | 0 | 0 | 0 | 0 | 4.3163 | 1.3859 | 1.1089 | 0.90048 | 0.90132 | 0 | 0 | 0 | 0 | 0 | 2.8522 | 2.2821 | 1.8532 | 1.8549 | 0 | 6.6158 | 0 | 1.7577 | 1.3214 | 1.5789 | 35 | 3 | 3 | 3 | 3 | 3 | 0 | 0 | 0 | 0 | 0 | 0 | 0
2014-11-15 | 1時 | 1.1574 | 1.1574 | 2.9631 | 0.97763 | 37.3491 | 0.85 | 12.3459 | 12.3459 | 1 | 3 | 69.0391 | 30.0936 | 8.883 | 0 | 2.2821 | 1.8532 | 1.8549 | 7.1195 | 0 | 1.9356 | 1.4748 | 1.816 | 0.75945 | 0 | 0.77763 | 0.7275 | 0.86645 | 0.37326 | 0 | 0.16093 | 0.12658 | 0.20881 | 6.7463 | 0 | 1.7746 | 1.3482 | 1.6072 | 6.7463 | 0 | 1.7746 | 1.3482 | 1.6072 | 8.883 | 2.8522 | 2.2821 | 1.8532 | 1.8549 | 0 | 0 | 0 | 0 | 0 | 4.3163 | 1.3859 | 1.1089 | 0.90048 | 0.90132 | 0 | 0 | 0 | 0 | 0 | 2.8522 | 2.2821 | 1.8532 | 1.8549 | 0 | 6.7463 | 0 | 1.7746 | 1.3482 | 1.6072 | 35 | 3 | 3 | 3 | 3 | 3 | 0 | 0 | 0 | 0 | 0 | 0 | 0
2014-11-15 | 2時 | 1.188 | 1.188 | 2.9407 | 0.97598 | 37.1295 | 0.85 | 12.577 | 12.577 | 1 | 3 | 71.0003 | 30.657 | 8.883 | 0 | 2.2821 | 1.8532 | 1.8549 | 7.2525 | 0 | 1.9688 | 1.5052 | 1.8506 | 0.77333 | 0 | 0.79097 | 0.7425 | 0.88293 | 0.38298 | 0 | 0.16369 | 0.12919 | 0.21278 | 6.8695 | 0 | 1.8051 | 1.376 | 1.6378 | 6.8695 | 0 | 1.8051 | 1.376 | 1.6378 | 8.883 | 2.8522 | 2.2821 | 1.8532 | 1.8549 | 0 | 0 | 0 | 0 | 0 | 4.3163 | 1.3859 | 1.1089 | 0.90048 | 0.90132 | 0 | 0 | 0 | 0 | 0 | 2.8522 | 2.2821 | 1.8532 | 1.8549 | 0 | 6.8695 | 0 | 1.8051 | 1.376 | 1.6378 | 35 | 3 | 3 | 3 | 3 | 3 | 0 | 0 | 0 | 0 | 0 | 0 | 0
2014-11-15 | 3時 | 1.2105 | 1.2105 | 2.9263 | 0.97505 | 36.9826 | 0.85 | 12.7519 | 12.7519 | 1 | 3 | 72.5094 | 31.0831 | 8.883 | 0 | 2.2821 | 1.8532 | 1.8549 | 7.3509 | 0 | 1.9975 | 1.5273 | 1.8762 | 0.78361 | 0 | 0.80251 | 0.75339 | 0.89515 | 0.39003 | 0 | 0.16608 | 0.13109 | 0.21573 | 6.9609 | 0 | 1.8314 | 1.3962 | 1.6605 | 6.9609 | 0 | 1.8314 | 1.3962 | 1.6605 | 8.883 | 2.8522 | 2.2821 | 1.8532 | 1.8549 | 0 | 0 | 0 | 0 | 0 | 4.3163 | 1.3859 | 1.1089 | 0.90048 | 0.90132 | 0 | 0 | 0 | 0 | 0 | 2.8522 | 2.2821 | 1.8532 | 1.8549 | 0 | 6.9609 | 0 | 1.8314 | 1.3962 | 1.6605 | 35 | 3 | 3 | 3 | 3 | 3 | 0 | 0 | 0 | 0 | 0 | 0 | 0
2014-11-15 | 4時 | 1.2553 | 1.2553 | 2.8899 | 0.97264 | 36.6133 | 0.85 | 13.0599 | 13.0599 | 1 | 3 | 75.2219 | 31.8341 | 8.883 | 0 | 2.2821 | 1.8532 | 1.8549 | 7.5155 | 0 | 2.0506 | 1.5696 | 1.9242 | 0.80063 | 0 | 0.82386 | 0.77427 | 0.91805 | 0.4035 | 0 | 0.1705 | 0.13472 | 0.22124 | 7.112 | 0 | 1.8801 | 1.4349 | 1.7029 | 7.112 | 0 | 1.8801 | 1.4349 | 1.7029 | 8.883 | 2.8522 | 2.2821 | 1.8532 | 1.8549 | 0 | 0 | 0 | 0 | 0 | 4.3163 | 1.3859 | 1.1089 | 0.90048 | 0.90132 | 0 | 0 | 0 | 0 | 0 | 2.8522 | 2.2821 | 1.8532 | 1.8549 | 0 | 7.112 | 0 | 1.8801 | 1.4349 | 1.7029 | 35 | 3 | 3 | 3 | 3 | 3 | 0 | 0 | 0 | 0 | 0 | 0 | 0
2014-11-15 | 5時 | 1.8697 | 1.8697 | 2.3251 | 0.96362 | 29.7326 | 0.85 | 15.6494 | 15.6494 | 1 | 2 | 47.335 | 22.8876 | 14.8051 | 0 | 3.8035 | 3.0887 | 3.0916 | 9.6188 | 0 | 2.4229 | 1.6256 | 1.9821 | 0.62077 | 0 | 0.58406 | 0.48112 | 0.56741 | 0.42833 | 0 | 0.20146 | 0.13952 | 0.2279 | 9.1905 | 0 | 2.2215 | 1.486 | 1.7542 | 9.1905 | 0 | 2.2215 | 1.486 | 1.7542 | 14.8051 | 4.7536 | 3.8035 | 3.0887 | 3.0916 | 0 | 0 | 0 | 0 | 0 | 7.1938 | 2.3098 | 1.8481 | 1.5008 | 1.5022 | 0 | 0 | 0 | 0 | 0 | 4.7536 | 3.8035 | 3.0887 | 3.0916 | 0 | 9.1905 | 0 | 2.2215 | 1.486 | 1.7542 | 45 | 2 | 3 | 3 | 3 | 3 | 0 | 0 | 0 | 0 | 0 | 0 | 0
2014-11-15 | 6時 | 1.4633 | 1.4633 | 2.1861 | 0.90776 | 29.6758 | 0.85 | 11.5163 | 11.5163 | 1 | 2 | 33.9663 | 16.8429 | 14.8051 | 0 | 3.8035 | 3.0887 | 3.0916 | 4.8812 | 0 | 2.6707 | 1.8141 | 2.1504 | 0.31499 | 0 | 0.64378 | 0.53691 | 0.61558 | 0.21774 | 0 | 0.22205 | 0.1557 | 0.24725 | 4.6635 | 0 | 2.4486 | 1.6584 | 1.9031 | 4.6635 | 0 | 2.4486 | 1.6584 | 1.9031 | 14.8051 | 4.7536 | 3.8035 | 3.0887 | 3.0916 | 0 | 0 | 0 | 0 | 0 | 7.1938 | 2.3098 | 1.8481 | 1.5008 | 1.5022 | 0 | 0 | 0 | 0 | 0 | 4.7536 | 3.8035 | 3.0887 | 3.0916 | 0 | 4.6635 | 0 | 2.4486 | 1.6584 | 1.9031 | 45 | 3 | 3 | 2 | 3 | 2 | 0 | 0 | 0 | 0 | 0 | 0 | 0
2014-11-15 | 7時 | 0.71291 | 0.71291 | 2.7886 | 0.94428 | 36.3903 | 0.85 | 7.1567 | 7.1567 | 1 | 3 | 35.0995 | 17.4447 | 8.883 | 0 | 2.2821 | 1.8532 | 1.8549 | 2.6871 | 0 | 2.0964 | 1.0783 | 1.2949 | 0.28614 | 0 | 0.84225 | 0.53191 | 0.61784 | 0.14528 | 0 | 0.17431 | 0.092553 | 0.14889 | 2.5418 | 0 | 1.9221 | 0.98576 | 1.1461 | 2.5418 | 0 | 1.9221 | 0.98576 | 1.1461 | 8.883 | 2.8522 | 2.2821 | 1.8532 | 1.8549 | 0 | 0 | 0 | 0 | 0 | 4.3163 | 1.3859 | 1.1089 | 0.90048 | 0.90132 | 0 | 0 | 0 | 0 | 0 | 2.8522 | 2.2821 | 1.8532 | 1.8549 | 0 | 2.5418 | 0 | 1.9221 | 0.98576 | 1.1461 | 35 | 3 | 3 | 3 | 3 | 3 | 0 | 0 | 0 | 0 | 0 | 0 | 0
2014-11-15 | 8時 | 0.1459 | 0.1459 | 3.0265 | 0.97224 | 38.3602 | 0.85 | 1.5897 | 1.5897 | 1 | 3 | 20.178 | 3.8749 | 8.883 | 0 | 2.2821 | 1.8532 | 1.8549 | 0.8247 | 0 | 0.19849 | 0.25261 | 0.3139 | 0.088137 | 0 | 0.079746 | 0.12461 | 0.14977 | 0.041776 | 0 | 0.016504 | 0.021682 | 0.036093 | 0.78292 | 0 | 0.18199 | 0.23093 | 0.27781 | 0.78292 | 0 | 0.18199 | 0.23093 | 0.27781 | 8.883 | 2.8522 | 2.2821 | 1.8532 | 1.8549 | 0 | 0 | 0 | 0 | 0 | 4.3163 | 1.3859 | 1.1089 | 0.90048 | 0.90132 | 0 | 0 | 0 | 0 | 0 | 2.8522 | 2.2821 | 1.8532 | 1.8549 | 0 | 0.78292 | 0 | 0.18199 | 0.23093 | 0.27781 | 35 | 3 | 3 | 3 | 3 | 3 | 0 | 0 | 0 | 0 | 0 | 0 | 0
2014-11-15 | 9時 | 0.12733 | 0.12733 | 3.877 | 1.0194 | 46.8654 | 1 | 1.7771 | 1.7771 | 1 | 3 | 20.3186 | 4.3318 | 8.883 | 0 | 2.2821 | 1.8532 | 1.8549 | 0.89669 | 0 | 0.40031 | 0.21296 | 0.26718 | 0.0961 | 0 | 0.16083 | 0.10505 | 0.12747 | 0.043028 | 0 | 0.033284 | 0.018279 | 0.03072 | 0.85366 | 0 | 0.36703 | 0.19468 | 0.23646 | 0.85366 | 0 | 0.36703 | 0.19468 | 0.23646 | 8.883 | 2.8522 | 2.2821 | 1.8532 | 1.8549 | 0 | 0 | 0 | 0 | 0 | 4.3163 | 1.3859 | 1.1089 | 0.90048 | 0.90132 | 0 | 0 | 0 | 0 | 0 | 2.8522 | 2.2821 | 1.8532 | 1.8549 | 0 | 0.85366 | 0 | 0.36703 | 0.19468 | 0.23646 | 35 | 3 | 3 | 3 | 3 | 3 | 0 | 0 | 0 | 0 | 0 | 0 | 0
2014-11-15 | 10時 | 0.12411 | 0.12411 | 3.9385 | 1.0285 | 47.1893 | 1 | 1.7597 | 1.7597 | 1 | 3 | 20.3045 | 4.2894 | 8.883 | 0 | 2.2821 | 1.8532 | 1.8549 | 0.94347 | 0 | 0.37692 | 0.19321 | 0.24612 | 0.10117 | 0 | 0.15143 | 0.095307 | 0.11743 | 0.044792 | 0 | 0.031339 | 0.016583 | 0.0283 | 0.89868 | 0 | 0.34558 | 0.17662 | 0.21783 | 0.89868 | 0 | 0.34558 | 0.17662 | 0.21783 | 8.883 | 2.8522 | 2.2821 | 1.8532 | 1.8549 | 0 | 0 | 0 | 0 | 0 | 4.3163 | 1.3859 | 1.1089 | 0.90048 | 0.90132 | 0 | 0 | 0 | 0 | 0 | 2.8522 | 2.2821 | 1.8532 | 1.8549 | 0 | 0.89868 | 0 | 0.34558 | 0.17662 | 0.21783 | 35 | 3 | 3 | 3 | 3 | 3 | 0 | 0 | 0 | 0 | 0 | 0 | 0
2014-11-15 | 11時 | 0.1005 | 0.1005 | 4.1913 | 1.0657 | 48.464 | 1 | 1.5164 | 1.5164 | 1 | 3 | 20.1299 | 3.6963 | 8.883 | 0 | 2.2821 | 1.8532 | 1.8549 | 0.8628 | 0 | 0.31439 | 0.14432 | 0.19489 | 0.092717 | 0 | 0.12631 | 0.07119 | 0.092986 | 0.039196 | 0 | 0.02614 | 0.012387 | 0.022409 | 0.82361 | 0 | 0.28825 | 0.13193 | 0.17248 | 0.82361 | 0 | 0.28825 | 0.13193 | 0.17248 | 8.883 | 2.8522 | 2.2821 | 1.8532 | 1.8549 | 0 | 0 | 0 | 0 | 0 | 4.3163 | 1.3859 | 1.1089 | 0.90048 | 0.90132 | 0 | 0 | 0 | 0 | 0 | 2.8522 | 2.2821 | 1.8532 | 1.8549 | 0 | 0.82361 | 0 | 0.28825 | 0.13193 | 0.17248 | 35 | 3 | 3 | 3 | 3 | 3 | 0 | 0 | 0 | 0 | 0 | 0 | 0
2014-11-15 | 12時 | 0.072858 | 0.072858 | 4.1971 | 1.0672 | 48.464 | 1 | 1.1008 | 1.1008 | 1 | 3 | 19.9302 | 2.6833 | 8.883 | 0 | 2.2821 | 1.8532 | 1.8549 | 0.47151 | 0 | 0.28535 | 0.1463 | 0.19768 | 0.050669 | 0 | 0.11464 | 0.072166 | 0.094316 | 0.02142 | 0 | 0.023726 | 0.012557 | 0.022729 | 0.45009 | 0 | 0.26162 | 0.13374 | 0.17495 | 0.45009 | 0 | 0.26162 | 0.13374 | 0.17495 | 8.883 | 2.8522 | 2.2821 | 1.8532 | 1.8549 | 0 | 0 | 0 | 0 | 0 | 4.3163 | 1.3859 | 1.1089 | 0.90048 | 0.90132 | 0 | 0 | 0 | 0 | 0 | 2.8522 | 2.2821 | 1.8532 | 1.8549 | 0 | 0.45009 | 0 | 0.26162 | 0.13374 | 0.17495 | 35 | 3 | 3 | 3 | 3 | 3 | 0 | 0 | 0 | 0 | 0 | 0 | 0
2014-11-15 | 13時 | 0.11811 | 0.11811 | 4.1251 | 1.0558 | 48.1485 | 1 | 1.754 | 1.754 | 1 | 3 | 20.2998 | 4.2753 | 8.883 | 0 | 2.2821 | 1.8532 | 1.8549 | 0.92344 | 0 | 0.34143 | 0.21755 | 0.27154 | 0.09918 | 0 | 0.13717 | 0.10731 | 0.12955 | 0.042424 | 0 | 0.028388 | 0.018673 | 0.031221 | 0.88102 | 0 | 0.31304 | 0.19888 | 0.24032 | 0.88102 | 0 | 0.31304 | 0.19888 | 0.24032 | 8.883 | 2.8522 | 2.2821 | 1.8532 | 1.8549 | 0 | 0 | 0 | 0 | 0 | 4.3163 | 1.3859 | 1.1089 | 0.90048 | 0.90132 | 0 | 0 | 0 | 0 | 0 | 2.8522 | 2.2821 | 1.8532 | 1.8549 | 0 | 0.88102 | 0 | 0.31304 | 0.19888 | 0.24032 | 35 | 3 | 3 | 3 | 3 | 3 | 0 | 0 | 0 | 0 | 0 | 0 | 0
2014-11-15 | 14時 | 0.15249 | 0.15249 | 3.921 | 1.0256 | 47.1085 | 1 | 2.1525 | 2.1525 | 1 | 3 | 20.6758 | 5.2468 | 8.883 | 0 | 2.2821 | 1.8532 | 1.8549 | 1.1195 | 0 | 0.40972 | 0.28216 | 0.34109 | 0.12003 | 0 | 0.16461 | 0.13919 | 0.16274 | 0.053292 | 0 | 0.034067 | 0.024218 | 0.039219 | 1.0662 | 0 | 0.37566 | 0.25794 | 0.30188 | 1.0662 | 0 | 0.37566 | 0.25794 | 0.30188 | 8.883 | 2.8522 | 2.2821 | 1.8532 | 1.8549 | 0 | 0 | 0 | 0 | 0 | 4.3163 | 1.3859 | 1.1089 | 0.90048 | 0.90132 | 0 | 0 | 0 | 0 | 0 | 2.8522 | 2.2821 | 1.8532 | 1.8549 | 0 | 1.0662 | 0 | 0.37566 | 0.25794 | 0.30188 | 35 | 3 | 3 | 3 | 3 | 3 | 0 | 0 | 0 | 0 | 0 | 0 | 0
2014-11-15 | 15時 | 0.21863 | 0.21863 | 3.7547 | 1.0012 | 46.2111 | 1 | 2.9552 | 2.9552 | 1 | 3 | 21.7791 | 7.2033 | 8.883 | 0 | 2.2821 | 1.8532 | 1.8549 | 1.2091 | 0 | 0.97766 | 0.33157 | 0.4368 | 0.12945 | 0 | 0.39279 | 0.16356 | 0.2084 | 0.059253 | 0 | 0.081288 | 0.028459 | 0.050224 | 1.1499 | 0 | 0.89637 | 0.30311 | 0.38658 | 1.1499 | 0 | 0.89637 | 0.30311 | 0.38658 | 8.883 | 2.8522 | 2.2821 | 1.8532 | 1.8549 | 0 | 0 | 0 | 0 | 0 | 4.3163 | 1.3859 | 1.1089 | 0.90048 | 0.90132 | 0 | 0 | 0 | 0 | 0 | 2.8522 | 2.2821 | 1.8532 | 1.8549 | 0 | 1.1499 | 0 | 0.89637 | 0.30311 | 0.38658 | 35 | 3 | 3 | 3 | 3 | 3 | 0 | 0 | 0 | 0 | 0 | 0 | 0
2014-11-15 | 16時 | 0.50219 | 0.50219 | 3.0811 | 0.98427 | 38.5741 | 0.85 | 5.5702 | 5.5702 | 1 | 3 | 28.581 | 13.5777 | 8.883 | 0 | 2.2821 | 1.8532 | 1.8549 | 1.9436 | 0 | 1.7195 | 0.79911 | 1.1081 | 0.2078 | 0 | 0.69082 | 0.39419 | 0.52868 | 0.097714 | 0 | 0.14297 | 0.068589 | 0.12741 | 1.8459 | 0 | 1.5765 | 0.73052 | 0.98067 | 1.8459 | 0 | 1.5765 | 0.73052 | 0.98067 | 8.883 | 2.8522 | 2.2821 | 1.8532 | 1.8549 | 0 | 0 | 0 | 0 | 0 | 4.3163 | 1.3859 | 1.1089 | 0.90048 | 0.90132 | 0 | 0 | 0 | 0 | 0 | 2.8522 | 2.2821 | 1.8532 | 1.8549 | 0 | 1.8459 | 0 | 1.5765 | 0.73052 | 0.98067 | 35 | 3 | 3 | 3 | 3 | 3 | 0 | 0 | 0 | 0 | 0 | 0 | 0
2014-11-15 | 17時 | 0.99505 | 0.99505 | 3.0915 | 0.98942 | 38.5029 | 0.85 | 11.0743 | 11.0743 | 1 | 3 | 58.9344 | 26.994 | 8.883 | 0 | 2.2821 | 1.8532 | 1.8549 | 6.7324 | 0 | 1.961 | 1.2931 | 1.0878 | 0.71969 | 0 | 0.78784 | 0.63789 | 0.51901 | 0.33933 | 0 | 0.16304 | 0.11099 | 0.12508 | 6.3931 | 0 | 1.7979 | 1.1821 | 0.96274 | 6.3931 | 0 | 1.7979 | 1.1821 | 0.96274 | 8.883 | 2.8522 | 2.2821 | 1.8532 | 1.8549 | 0 | 0 | 0 | 0 | 0 | 4.3163 | 1.3859 | 1.1089 | 0.90048 | 0.90132 | 0 | 0 | 0 | 0 | 0 | 2.8522 | 2.2821 | 1.8532 | 1.8549 | 0 | 6.3931 | 0 | 1.7979 | 1.1821 | 0.96274 | 35 | 3 | 3 | 3 | 3 | 3 | 0 | 0 | 0 | 0 | 0 | 0 | 0
2014-11-15 | 18時 | 1.1032 | 1.1032 | 3.0785 | 0.98892 | 38.3602 | 0.85 | 12.2261 | 12.2261 | 1 | 3 | 68.0376 | 29.8016 | 8.883 | 0 | 2.2821 | 1.8532 | 1.8549 | 7.1551 | 0 | 2.1123 | 1.4387 | 1.5199 | 0.76468 | 0 | 0.84865 | 0.7097 | 0.72518 | 0.36245 | 0 | 0.17563 | 0.12349 | 0.17476 | 6.7927 | 0 | 1.9367 | 1.3152 | 1.3452 | 6.7927 | 0 | 1.9367 | 1.3152 | 1.3452 | 8.883 | 2.8522 | 2.2821 | 1.8532 | 1.8549 | 0 | 0 | 0 | 0 | 0 | 4.3163 | 1.3859 | 1.1089 | 0.90048 | 0.90132 | 0 | 0 | 0 | 0 | 0 | 2.8522 | 2.2821 | 1.8532 | 1.8549 | 0 | 6.7927 | 0 | 1.9367 | 1.3152 | 1.3452 | 35 | 3 | 3 | 3 | 3 | 3 | 0 | 0 | 0 | 0 | 0 | 0 | 0
2014-11-15 | 19時 | 0.70402 | 0.70402 | 3.019 | 0.97712 | 38.0736 | 0.85 | 7.6516 | 7.6516 | 1 | 3 | 37.5027 | 18.6511 | 8.883 | 0 | 2.2821 | 1.8532 | 1.8549 | 2.8305 | 0 | 2.2163 | 0.79093 | 1.8139 | 0.30234 | 0 | 0.89042 | 0.39015 | 0.86543 | 0.14482 | 0 | 0.18428 | 0.067887 | 0.20856 | 2.6857 | 0 | 2.032 | 0.72304 | 1.6053 | 2.6857 | 0 | 2.032 | 0.72304 | 1.6053 | 8.883 | 2.8522 | 2.2821 | 1.8532 | 1.8549 | 0 | 0 | 0 | 0 | 0 | 4.3163 | 1.3859 | 1.1089 | 0.90048 | 0.90132 | 0 | 0 | 0 | 0 | 0 | 2.8522 | 2.2821 | 1.8532 | 1.8549 | 0 | 2.6857 | 0 | 2.032 | 0.72304 | 1.6053 | 35 | 3 | 3 | 3 | 3 | 3 | 0 | 0 | 0 | 0 | 0 | 0 | 0
2014-11-15 | 20時 | 0.82804 | 0.82804 | 2.9698 | 0.97227 | 37.6402 | 0.85 | 8.8529 | 8.8529 | 1 | 3 | 44.0672 | 21.5793 | 8.883 | 0 | 2.2821 | 1.8532 | 1.8549 | 3.7471 | 0 | 2.3339 | 1.4186 | 1.3534 | 0.39992 | 0 | 0.93767 | 0.69976 | 0.64572 | 0.19455 | 0 | 0.19405 | 0.12176 | 0.15561 | 3.5525 | 0 | 2.1399 | 1.2968 | 1.1978 | 3.5525 | 0 | 2.1399 | 1.2968 | 1.1978 | 8.883 | 2.8522 | 2.2821 | 1.8532 | 1.8549 | 0 | 0 | 0 | 0 | 0 | 4.3163 | 1.3859 | 1.1089 | 0.90048 | 0.90132 | 0 | 0 | 0 | 0 | 0 | 2.8522 | 2.2821 | 1.8532 | 1.8549 | 0 | 3.5525 | 0 | 2.1399 | 1.2968 | 1.1978 | 35 | 3 | 3 | 3 | 3 | 3 | 0 | 0 | 0 | 0 | 0 | 0 | 0
2014-11-15 | 21時 | 0.893 | 0.893 | 2.8537 | 0.9585 | 36.6874 | 0.85 | 9.174 | 9.174 | 1 | 3 | 45.9969 | 22.3618 | 8.883 | 0 | 2.2821 | 1.8532 | 1.8549 | 4.7037 | 0 | 2.4797 | 0.79352 | 1.1971 | 0.50115 | 0 | 0.99624 | 0.39143 | 0.57113 | 0.25194 | 0 | 0.20617 | 0.068109 | 0.13764 | 4.4517 | 0 | 2.2735 | 0.72541 | 1.0594 | 4.4517 | 0 | 2.2735 | 0.72541 | 1.0594 | 8.883 | 2.8522 | 2.2821 | 1.8532 | 1.8549 | 0 | 0 | 0 | 0 | 0 | 4.3163 | 1.3859 | 1.1089 | 0.90048 | 0.90132 | 0 | 0 | 0 | 0 | 0 | 2.8522 | 2.2821 | 1.8532 | 1.8549 | 0 | 4.4517 | 0 | 2.2735 | 0.72541 | 1.0594 | 35 | 3 | 3 | 3 | 3 | 3 | 0 | 0 | 0 | 0 | 0 | 0 | 0
2014-11-15 | 22時 | 0.99448 | 0.99448 | 2.8488 | 0.96076 | 36.5391 | 0.85 | 10.1992 | 10.1992 | 1 | 3 | 52.6545 | 24.8608 | 8.883 | 0 | 2.2821 | 1.8532 | 1.8549 | 5.3177 | 0 | 2.2648 | 1.0011 | 1.6155 | 0.56642 | 0 | 0.90992 | 0.49384 | 0.77079 | 0.28617 | 0 | 0.18831 | 0.085928 | 0.18576 | 5.0315 | 0 | 2.0765 | 0.9152 | 1.4298 | 5.0315 | 0 | 2.0765 | 0.9152 | 1.4298 | 8.883 | 2.8522 | 2.2821 | 1.8532 | 1.8549 | 0 | 0 | 0 | 0 | 0 | 4.3163 | 1.3859 | 1.1089 | 0.90048 | 0.90132 | 0 | 0 | 0 | 0 | 0 | 2.8522 | 2.2821 | 1.8532 | 1.8549 | 0 | 5.0315 | 0 | 2.0765 | 0.9152 | 1.4298 | 35 | 3 | 3 | 3 | 3 | 3 | 0 | 0 | 0 | 0 | 0 | 0 | 0
2014-11-15 | 23時 | 1.2334 | 1.2334 | 2.8211 | 0.96522 | 36.0165 | 0.85 | 12.5265 | 12.5265 | 1 | 3 | 70.5683 | 30.5338 | 8.883 | 0 | 2.2821 | 1.8532 | 1.8549 | 7.0897 | 0 | 2.0493 | 1.5123 | 1.8753 | 0.75446 | 0 | 0.82333 | 0.74597 | 0.89472 | 0.38777 | 0 | 0.17039 | 0.1298 | 0.21562 | 6.7019 | 0 | 1.8789 | 1.3825 | 1.6597 | 6.7019 | 0 | 1.8789 | 1.3825 | 1.6597 | 8.883 | 2.8522 | 2.2821 | 1.8532 | 1.8549 | 0 | 0 | 0 | 0 | 0 | 4.3163 | 1.3859 | 1.1089 | 0.90048 | 0.90132 | 0 | 0 | 0 | 0 | 0 | 2.8522 | 2.2821 | 1.8532 | 1.8549 | 0 | 6.7019 | 0 | 1.8789 | 1.3825 | 1.6597 | 35 | 3 | 3 | 3 | 3 | 3 | 0 | 0 | 0 | 0 | 0 | 0 | 0
2014-11-16 | 0時 | 1.3564 | 1.3564 | 2.75 | 0.96315 | 35.1842 | 0.85 | 13.4285 | 13.4285 | 1 | 3 | 78.5562 | 32.7324 | 8.883 | 0 | 2.2821 | 1.8532 | 1.8549 | 7.6184 | 0 | 2.1536 | 1.6425 | 2.014 | 0.80955 | 0 | 0.86523 | 0.81022 | 0.96089 | 0.42722 | 0 | 0.17906 | 0.14098 | 0.23157 | 7.1912 | 0 | 1.9745 | 1.5015 | 1.7824 | 7.1912 | 0 | 1.9745 | 1.5015 | 1.7824 | 8.883 | 2.8522 | 2.2821 | 1.8532 | 1.8549 | 0 | 0 | 0 | 0 | 0 | 4.3163 | 1.3859 | 1.1089 | 0.90048 | 0.90132 | 0 | 0 | 0 | 0 | 0 | 2.8522 | 2.2821 | 1.8532 | 1.8549 | 0 | 7.1912 | 0 | 1.9745 | 1.5015 | 1.7824 | 35 | 3 | 3 | 3 | 3 | 3 | 0 | 0 | 0 | 0 | 0 | 0 | 0
2014-11-16 | 1時 | 1.42 | 1.42 | 2.7287 | 0.96408 | 34.8781 | 0.85 | 13.9492 | 13.9492 | 1 | 3 | 83.4336 | 34.0017 | 8.883 | 0 | 2.2821 | 1.8532 | 1.8549 | 7.9173 | 0 | 2.2313 | 1.7097 | 2.0909 | 0.84086 | 0 | 0.89645 | 0.84338 | 0.99758 | 0.44794 | 0 | 0.18552 | 0.14675 | 0.24041 | 7.4694 | 0 | 2.0458 | 1.563 | 1.8505 | 7.4694 | 0 | 2.0458 | 1.563 | 1.8505 | 8.883 | 2.8522 | 2.2821 | 1.8532 | 1.8549 | 0 | 0 | 0 | 0 | 0 | 4.3163 | 1.3859 | 1.1089 | 0.90048 | 0.90132 | 0 | 0 | 0 | 0 | 0 | 2.8522 | 2.2821 | 1.8532 | 1.8549 | 0 | 7.4694 | 0 | 2.0458 | 1.563 | 1.8505 | 35 | 3 | 3 | 3 | 3 | 3 | 0 | 0 | 0 | 0 | 0 | 0 | 0
2014-11-16 | 2時 | 1.8419 | 1.8419 | 2.1839 | 0.95164 | 28.2798 | 0.85 | 14.4813 | 14.4813 | 1 | 2 | 43.1093 | 21.1793 | 14.8051 | 0 | 3.8035 | 3.0887 | 3.0916 | 8.1645 | 0 | 2.3382 | 1.7928 | 2.1858 | 0.52585 | 0 | 0.56364 | 0.53063 | 0.62572 | 0.37927 | 0 | 0.19441 | 0.15388 | 0.25132 | 7.7853 | 0 | 2.1438 | 1.6389 | 1.9345 | 7.7853 | 0 | 2.1438 | 1.6389 | 1.9345 | 14.8051 | 4.7536 | 3.8035 | 3.0887 | 3.0916 | 0 | 0 | 0 | 0 | 0 | 7.1938 | 2.3098 | 1.8481 | 1.5008 | 1.5022 | 0 | 0 | 0 | 0 | 0 | 4.7536 | 3.8035 | 3.0887 | 3.0916 | 0 | 7.7853 | 0 | 2.1438 | 1.6389 | 1.9345 | 45 | 3 | 3 | 3 | 3 | 2 | 0 | 0 | 0 | 0 | 0 | 0 | 0
2014-11-16 | 3時 | 1.9167 | 1.9167 | 2.1754 | 0.96011 | 27.9206 | 0.85 | 15.0105 | 15.0105 | 1 | 2 | 44.9798 | 21.9531 | 14.8051 | 0 | 3.8035 | 3.0887 | 3.0916 | 8.4478 | 0 | 2.4343 | 1.8624 | 2.266 | 0.54383 | 0 | 0.58681 | 0.5512 | 0.64869 | 0.39631 | 0 | 0.2024 | 0.15985 | 0.26055 | 8.0514 | 0 | 2.2319 | 1.7025 | 2.0055 | 8.0514 | 0 | 2.2319 | 1.7025 | 2.0055 | 14.8051 | 4.7536 | 3.8035 | 3.0887 | 3.0916 | 0 | 0 | 0 | 0 | 0 | 7.1938 | 2.3098 | 1.8481 | 1.5008 | 1.5022 | 0 | 0 | 0 | 0 | 0 | 4.7536 | 3.8035 | 3.0887 | 3.0916 | 0 | 8.0514 | 0 | 2.2319 | 1.7025 | 2.0055 | 45 | 3 | 3 | 3 | 3 | 2 | 0 | 0 | 0 | 0 | 0 | 0 | 0
2014-11-16 | 4時 | 1.8843 | 1.8843 | 2.2028 | 0.95786 | 28.3392 | 0.85 | 14.9432 | 14.9432 | 1 | 2 | 44.7381 | 21.8548 | 14.8051 | 0 | 3.8035 | 3.0887 | 3.0916 | 8.4232 | 0 | 2.4297 | 1.8429 | 2.2475 | 0.54255 | 0 | 0.58568 | 0.54545 | 0.64338 | 0.39064 | 0 | 0.20202 | 0.15818 | 0.25841 | 8.0326 | 0 | 2.2276 | 1.6847 | 1.989 | 8.0326 | 0 | 2.2276 | 1.6847 | 1.989 | 14.8051 | 4.7536 | 3.8035 | 3.0887 | 3.0916 | 0 | 0 | 0 | 0 | 0 | 7.1938 | 2.3098 | 1.8481 | 1.5008 | 1.5022 | 0 | 0 | 0 | 0 | 0 | 4.7536 | 3.8035 | 3.0887 | 3.0916 | 0 | 8.0326 | 0 | 2.2276 | 1.6847 | 1.989 | 45 | 3 | 3 | 3 | 3 | 2 | 0 | 0 | 0 | 0 | 0 | 0 | 0
2014-11-16 | 5時 | 2.1044 | 2.1044 | 2.292 | 0.98432 | 28.6937 | 0.85 | 17.3638 | 17.3638 | 1 | 2 | 54.1754 | 25.395 | 14.8051 | 0 | 3.8035 | 3.0887 | 3.0916 | 10.6038 | 0 | 2.7181 | 1.8226 | 2.2193 | 0.68334 | 0 | 0.65521 | 0.53945 | 0.63531 | 0.48688 | 0 | 0.226 | 0.15644 | 0.25518 | 10.1169 | 0 | 2.4921 | 1.6662 | 1.9641 | 10.1169 | 0 | 2.4921 | 1.6662 | 1.9641 | 14.8051 | 4.7536 | 3.8035 | 3.0887 | 3.0916 | 0 | 0 | 0 | 0 | 0 | 7.1938 | 2.3098 | 1.8481 | 1.5008 | 1.5022 | 0 | 0 | 0 | 0 | 0 | 4.7536 | 3.8035 | 3.0887 | 3.0916 | 0 | 10.1169 | 0 | 2.4921 | 1.6662 | 1.9641 | 45 | 2 | 3 | 2 | 3 | 2 | 0 | 0 | 0 | 0 | 0 | 0 | 0
2014-11-16 | 6時 | 1.6161 | 1.6161 | 2.1954 | 0.9259 | 29.2177 | 0.85 | 12.7724 | 12.7724 | 1 | 2 | 37.5623 | 18.6799 | 14.8051 | 0 | 3.8035 | 3.0887 | 3.0916 | 5.5404 | 0 | 2.906 | 1.9762 | 2.3498 | 0.3573 | 0 | 0.70051 | 0.58488 | 0.67268 | 0.25056 | 0 | 0.24162 | 0.16962 | 0.27018 | 5.2899 | 0 | 2.6644 | 1.8065 | 2.0796 | 5.2899 | 0 | 2.6644 | 1.8065 | 2.0796 | 14.8051 | 4.7536 | 3.8035 | 3.0887 | 3.0916 | 0 | 0 | 0 | 0 | 0 | 7.1938 | 2.3098 | 1.8481 | 1.5008 | 1.5022 | 0 | 0 | 0 | 0 | 0 | 4.7536 | 3.8035 | 3.0887 | 3.0916 | 0 | 5.2899 | 0 | 2.6644 | 1.8065 | 2.0796 | 45 | 3 | 3 | 2 | 3 | 2 | 0 | 0 | 0 | 0 | 0 | 0 | 0
2014-11-16 | 7時 | 1.4967 | 1.4967 | 2.2408 | 0.91825 | 30.0708 | 0.85 | 12.0739 | 12.0739 | 1 | 2 | 35.5123 | 17.6584 | 14.8051 | 0 | 3.8035 | 3.0887 | 3.0916 | 5.344 | 0 | 2.7367 | 1.8215 | 2.1717 | 0.34505 | 0 | 0.6597 | 0.53911 | 0.62169 | 0.2355 | 0 | 0.22754 | 0.15634 | 0.24971 | 5.1085 | 0 | 2.5091 | 1.6652 | 1.922 | 5.1085 | 0 | 2.5091 | 1.6652 | 1.922 | 14.8051 | 4.7536 | 3.8035 | 3.0887 | 3.0916 | 0 | 0 | 0 | 0 | 0 | 7.1938 | 2.3098 | 1.8481 | 1.5008 | 1.5022 | 0 | 0 | 0 | 0 | 0 | 4.7536 | 3.8035 | 3.0887 | 3.0916 | 0 | 5.1085 | 0 | 2.5091 | 1.6652 | 1.922 | 45 | 3 | 3 | 2 | 3 | 2 | 0 | 0 | 0 | 0 | 0 | 0 | 0
2014-11-16 | 8時 | 0.20604 | 0.20604 | 4.1101 | 1.0519 | 48.1485 | 1 | 3.0486 | 3.0486 | 1 | 3 | 21.9376 | 7.4312 | 8.883 | 0 | 2.2821 | 1.8532 | 1.8549 | 1.6165 | 0 | 0.29516 | 0.45603 | 0.68096 | 0.17362 | 0 | 0.11858 | 0.22495 | 0.32489 | 0.074264 | 0 | 0.024541 | 0.039142 | 0.078297 | 1.5422 | 0 | 0.27062 | 0.41689 | 0.60266 | 1.5422 | 0 | 0.27062 | 0.41689 | 0.60266 | 8.883 | 2.8522 | 2.2821 | 1.8532 | 1.8549 | 0 | 0 | 0 | 0 | 0 | 4.3163 | 1.3859 | 1.1089 | 0.90048 | 0.90132 | 0 | 0 | 0 | 0 | 0 | 2.8522 | 2.2821 | 1.8532 | 1.8549 | 0 | 1.5422 | 0 | 0.27062 | 0.41689 | 0.60266 | 35 | 3 | 3 | 3 | 3 | 3 | 0 | 0 | 0 | 0 | 0 | 0 | 0
2014-11-16 | 9時 | 0.28766 | 0.28766 | 4.2116 | 1.064 | 48.7773 | 1 | 4.3615 | 4.3615 | 1 | 3 | 24.8269 | 10.6313 | 8.883 | 0 | 2.2821 | 1.8532 | 1.8549 | 2.161 | 0 | 1.2 | 0.4022 | 0.59829 | 0.23234 | 0 | 0.48212 | 0.1984 | 0.28545 | 0.097062 | 0 | 0.099776 | 0.034521 | 0.068792 | 2.0639 | 0 | 1.1002 | 0.36768 | 0.5295 | 2.0639 | 0 | 1.1002 | 0.36768 | 0.5295 | 8.883 | 2.8522 | 2.2821 | 1.8532 | 1.8549 | 0 | 0 | 0 | 0 | 0 | 4.3163 | 1.3859 | 1.1089 | 0.90048 | 0.90132 | 0 | 0 | 0 | 0 | 0 | 2.8522 | 2.2821 | 1.8532 | 1.8549 | 0 | 2.0639 | 0 | 1.1002 | 0.36768 | 0.5295 | 35 | 3 | 3 | 3 | 3 | 3 | 0 | 0 | 0 | 0 | 0 | 0 | 0
2014-11-16 | 10時 | 0.32462 | 0.32462 | 4.1895 | 1.0601 | 48.6992 | 1 | 4.896 | 4.896 | 1 | 3 | 26.3575 | 11.9341 | 8.883 | 0 | 2.2821 | 1.8532 | 1.8549 | 2.6144 | 0 | 1.1904 | 0.45392 | 0.6372 | 0.28106 | 0 | 0.47827 | 0.22391 | 0.30402 | 0.11776 | 0 | 0.09898 | 0.038961 | 0.073266 | 2.4966 | 0 | 1.0915 | 0.41496 | 0.56394 | 2.4966 | 0 | 1.0915 | 0.41496 | 0.56394 | 8.883 | 2.8522 | 2.2821 | 1.8532 | 1.8549 | 0 | 0 | 0 | 0 | 0 | 4.3163 | 1.3859 | 1.1089 | 0.90048 | 0.90132 | 0 | 0 | 0 | 0 | 0 | 2.8522 | 2.2821 | 1.8532 | 1.8549 | 0 | 2.4966 | 0 | 1.0915 | 0.41496 | 0.56394 | 35 | 3 | 3 | 3 | 3 | 3 | 0 | 0 | 0 | 0 | 0 | 0 | 0
2014-11-16 | 11時 | 0.37436 | 0.37436 | 4.3725 | 1.0824 | 49.781 | 1 | 5.8929 | 5.8929 | 1 | 3 | 29.7604 | 14.3641 | 8.883 | 0 | 2.2821 | 1.8532 | 1.8549 | 3.0594 | 0 | 1.3026 | 0.67456 | 0.8564 | 0.32951 | 0 | 0.52332 | 0.33275 | 0.4086 | 0.1323 | 0 | 0.1083 | 0.057898 | 0.09847 | 2.9271 | 0 | 1.1943 | 0.61666 | 0.75793 | 2.9271 | 0 | 1.1943 | 0.61666 | 0.75793 | 8.883 | 2.8522 | 2.2821 | 1.8532 | 1.8549 | 0 | 0 | 0 | 0 | 0 | 4.3163 | 1.3859 | 1.1089 | 0.90048 | 0.90132 | 0 | 0 | 0 | 0 | 0 | 2.8522 | 2.2821 | 1.8532 | 1.8549 | 0 | 2.9271 | 0 | 1.1943 | 0.61666 | 0.75793 | 35 | 3 | 3 | 3 | 3 | 3 | 0 | 0 | 0 | 0 | 0 | 0 | 0
2014-11-16 | 12時 | 0.35208 | 0.35208 | 4.2815 | 1.0714 | 49.2434 | 1 | 5.4267 | 5.4267 | 1 | 3 | 28.0803 | 13.2278 | 8.883 | 0 | 2.2821 | 1.8532 | 1.8549 | 2.1229 | 0 | 1.4247 | 0.84356 | 1.0355 | 0.22843 | 0 | 0.57241 | 0.41612 | 0.49405 | 0.093715 | 0 | 0.11846 | 0.072404 | 0.11906 | 2.0292 | 0 | 1.3063 | 0.77116 | 0.91644 | 2.0292 | 0 | 1.3063 | 0.77116 | 0.91644 | 8.883 | 2.8522 | 2.2821 | 1.8532 | 1.8549 | 0 | 0 | 0 | 0 | 0 | 4.3163 | 1.3859 | 1.1089 | 0.90048 | 0.90132 | 0 | 0 | 0 | 0 | 0 | 2.8522 | 2.2821 | 1.8532 | 1.8549 | 0 | 2.0292 | 0 | 1.3063 | 0.77116 | 0.91644 | 35 | 3 | 3 | 3 | 3 | 3 | 0 | 0 | 0 | 0 | 0 | 0 | 0
2014-11-16 | 13時 | 0.47807 | 0.47807 | 4.2113 | 1.0588 | 49.0109 | 1 | 7.2478 | 7.2478 | 1 | 3 | 35.5285 | 17.6667 | 8.883 | 0 | 2.2821 | 1.8532 | 1.8549 | 3.6888 | 0 | 1.4897 | 0.93268 | 1.1366 | 0.39677 | 0 | 0.59849 | 0.46008 | 0.5423 | 0.16426 | 0 | 0.12386 | 0.080053 | 0.13069 | 3.5245 | 0 | 1.3658 | 0.85263 | 1.0059 | 3.5245 | 0 | 1.3658 | 0.85263 | 1.0059 | 8.883 | 2.8522 | 2.2821 | 1.8532 | 1.8549 | 0 | 0 | 0 | 0 | 0 | 4.3163 | 1.3859 | 1.1089 | 0.90048 | 0.90132 | 0 | 0 | 0 | 0 | 0 | 2.8522 | 2.2821 | 1.8532 | 1.8549 | 0 | 3.5245 | 0 | 1.3658 | 0.85263 | 1.0059 | 35 | 3 | 3 | 3 | 3 | 3 | 0 | 0 | 0 | 0 | 0 | 0 | 0
2014-11-16 | 14時 | 0.50388 | 0.50388 | 4.2573 | 1.0637 | 49.3206 | 1 | 7.7227 | 7.7227 | 1 | 3 | 37.8621 | 18.8243 | 8.883 | 0 | 2.2821 | 1.8532 | 1.8549 | 3.9805 | 0 | 1.5335 | 0.99647 | 1.2122 | 0.42837 | 0 | 0.6161 | 0.49154 | 0.57837 | 0.17521 | 0 | 0.1275 | 0.085528 | 0.13938 | 3.8053 | 0 | 1.406 | 0.91094 | 1.0729 | 3.8053 | 0 | 1.406 | 0.91094 | 1.0729 | 8.883 | 2.8522 | 2.2821 | 1.8532 | 1.8549 | 0 | 0 | 0 | 0 | 0 | 4.3163 | 1.3859 | 1.1089 | 0.90048 | 0.90132 | 0 | 0 | 0 | 0 | 0 | 2.8522 | 2.2821 | 1.8532 | 1.8549 | 0 | 3.8053 | 0 | 1.406 | 0.91094 | 1.0729 | 35 | 3 | 3 | 3 | 3 | 3 | 0 | 0 | 0 | 0 | 0 | 0 | 0
2014-11-16 | 15時 | 0.49589 | 0.49589 | 4.2074 | 1.0579 | 49.0109 | 1 | 7.511 | 7.511 | 1 | 3 | 36.8021 | 18.3084 | 8.883 | 0 | 2.2821 | 1.8532 | 1.8549 | 3.2693 | 0 | 1.7075 | 1.1508 | 1.3833 | 0.35165 | 0 | 0.68602 | 0.56769 | 0.66 | 0.14559 | 0 | 0.14197 | 0.098778 | 0.15905 | 3.1238 | 0 | 1.5656 | 1.0521 | 1.2243 | 3.1238 | 0 | 1.5656 | 1.0521 | 1.2243 | 8.883 | 2.8522 | 2.2821 | 1.8532 | 1.8549 | 0 | 0 | 0 | 0 | 0 | 4.3163 | 1.3859 | 1.1089 | 0.90048 | 0.90132 | 0 | 0 | 0 | 0 | 0 | 2.8522 | 2.2821 | 1.8532 | 1.8549 | 0 | 3.1238 | 0 | 1.5656 | 1.0521 | 1.2243 | 35 | 3 | 3 | 3 | 3 | 3 | 0 | 0 | 0 | 0 | 0 | 0 | 0
2014-11-16 | 16時 | 0.50182 | 0.50182 | 4.1027 | 1.0449 | 48.3853 | 1 | 7.4116 | 7.4116 | 1 | 3 | 36.3154 | 18.0661 | 8.883 | 0 | 2.2821 | 1.8532 | 1.8549 | 2.8759 | 0 | 1.81 | 1.2402 | 1.4856 | 0.309 | 0 | 0.72717 | 0.61178 | 0.7088 | 0.13102 | 0 | 0.15049 | 0.10645 | 0.17082 | 2.7448 | 0 | 1.6595 | 1.1338 | 1.3148 | 2.7448 | 0 | 1.6595 | 1.1338 | 1.3148 | 8.883 | 2.8522 | 2.2821 | 1.8532 | 1.8549 | 0 | 0 | 0 | 0 | 0 | 4.3163 | 1.3859 | 1.1089 | 0.90048 | 0.90132 | 0 | 0 | 0 | 0 | 0 | 2.8522 | 2.2821 | 1.8532 | 1.8549 | 0 | 2.7448 | 0 | 1.6595 | 1.1338 | 1.3148 | 35 | 3 | 3 | 3 | 3 | 3 | 0 | 0 | 0 | 0 | 0 | 0 | 0
2014-11-16 | 17時 | 0.70238 | 0.70238 | 4.0126 | 1.0304 | 47.99 | 1 | 10.1462 | 10.1462 | 1 | 3 | 52.2922 | 24.7318 | 8.883 | 0 | 2.2821 | 1.8532 | 1.8549 | 5.9243 | 0 | 1.8789 | 1.2863 | 1.0566 | 0.63611 | 0 | 0.75488 | 0.63453 | 0.50414 | 0.27369 | 0 | 0.15623 | 0.11041 | 0.12149 | 5.6506 | 0 | 1.7227 | 1.1759 | 0.93515 | 5.6506 | 0 | 1.7227 | 1.1759 | 0.93515 | 8.883 | 2.8522 | 2.2821 | 1.8532 | 1.8549 | 0 | 0 | 0 | 0 | 0 | 4.3163 | 1.3859 | 1.1089 | 0.90048 | 0.90132 | 0 | 0 | 0 | 0 | 0 | 2.8522 | 2.2821 | 1.8532 | 1.8549 | 0 | 5.6506 | 0 | 1.7227 | 1.1759 | 0.93515 | 35 | 3 | 3 | 3 | 3 | 3 | 0 | 0 | 0 | 0 | 0 | 0 | 0
2014-11-16 | 18時 | 0.83789 | 0.83789 | 3.8195 | 1.0078 | 46.7026 | 1 | 11.5211 | 11.5211 | 1 | 3 | 62.3526 | 28.0831 | 8.883 | 0 | 2.2821 | 1.8532 | 1.8549 | 6.6209 | 0 | 2.0262 | 1.409 | 1.465 | 0.70938 | 0 | 0.81404 | 0.69505 | 0.69897 | 0.3194 | 0 | 0.16847 | 0.12094 | 0.16845 | 6.3015 | 0 | 1.8577 | 1.2881 | 1.2966 | 6.3015 | 0 | 1.8577 | 1.2881 | 1.2966 | 8.883 | 2.8522 | 2.2821 | 1.8532 | 1.8549 | 0 | 0 | 0 | 0 | 0 | 4.3163 | 1.3859 | 1.1089 | 0.90048 | 0.90132 | 0 | 0 | 0 | 0 | 0 | 2.8522 | 2.2821 | 1.8532 | 1.8549 | 0 | 6.3015 | 0 | 1.8577 | 1.2881 | 1.2966 | 35 | 3 | 3 | 3 | 3 | 3 | 0 | 0 | 0 | 0 | 0 | 0 | 0
2014-11-16 | 19時 | 0.49609 | 0.49609 | 3.8573 | 1.0142 | 46.8654 | 1 | 6.8888 | 6.8888 | 1 | 3 | 33.8717 | 16.7916 | 8.883 | 0 | 2.2821 | 1.8532 | 1.8549 | 2.5112 | 0 | 2.0402 | 0.67331 | 1.6641 | 0.26913 | 0 | 0.81968 | 0.33213 | 0.79394 | 0.1205 | 0 | 0.16964 | 0.057791 | 0.19133 | 2.3907 | 0 | 1.8706 | 0.61552 | 1.4727 | 2.3907 | 0 | 1.8706 | 0.61552 | 1.4727 | 8.883 | 2.8522 | 2.2821 | 1.8532 | 1.8549 | 0 | 0 | 0 | 0 | 0 | 4.3163 | 1.3859 | 1.1089 | 0.90048 | 0.90132 | 0 | 0 | 0 | 0 | 0 | 2.8522 | 2.2821 | 1.8532 | 1.8549 | 0 | 2.3907 | 0 | 1.8706 | 0.61552 | 1.4727 | 35 | 3 | 3 | 3 | 3 | 3 | 0 | 0 | 0 | 0 | 0 | 0 | 0
2014-11-16 | 20時 | 0.56175 | 0.56175 | 3.8164 | 1.0087 | 46.621 | 1 | 7.7178 | 7.7178 | 1 | 3 | 37.8376 | 18.8125 | 8.883 | 0 | 2.2821 | 1.8532 | 1.8549 | 3.23 | 0 | 2.0959 | 1.2471 | 1.1449 | 0.34603 | 0 | 0.84204 | 0.61517 | 0.54623 | 0.15623 | 0 | 0.17426 | 0.10704 | 0.13164 | 3.0738 | 0 | 1.9216 | 1.14 | 1.0132 | 3.0738 | 0 | 1.9216 | 1.14 | 1.0132 | 8.883 | 2.8522 | 2.2821 | 1.8532 | 1.8549 | 0 | 0 | 0 | 0 | 0 | 4.3163 | 1.3859 | 1.1089 | 0.90048 | 0.90132 | 0 | 0 | 0 | 0 | 0 | 2.8522 | 2.2821 | 1.8532 | 1.8549 | 0 | 3.0738 | 0 | 1.9216 | 1.14 | 1.0132 | 35 | 3 | 3 | 3 | 3 | 3 | 0 | 0 | 0 | 0 | 0 | 0 | 0
2014-11-16 | 21時 | 0.51321 | 0.51321 | 3.8564 | 1.014 | 46.8654 | 1 | 7.1251 | 7.1251 | 1 | 3 | 34.9518 | 17.3676 | 8.883 | 0 | 2.2821 | 1.8532 | 1.8549 | 3.7046 | 0 | 2.0871 | 0.49021 | 0.84316 | 0.39703 | 0 | 0.8385 | 0.24181 | 0.40228 | 0.17777 | 0 | 0.17353 | 0.042075 | 0.096948 | 3.5269 | 0 | 1.9135 | 0.44813 | 0.74622 | 3.5269 | 0 | 1.9135 | 0.44813 | 0.74622 | 8.883 | 2.8522 | 2.2821 | 1.8532 | 1.8549 | 0 | 0 | 0 | 0 | 0 | 4.3163 | 1.3859 | 1.1089 | 0.90048 | 0.90132 | 0 | 0 | 0 | 0 | 0 | 2.8522 | 2.2821 | 1.8532 | 1.8549 | 0 | 3.5269 | 0 | 1.9135 | 0.44813 | 0.74622 | 35 | 3 | 3 | 3 | 3 | 3 | 0 | 0 | 0 | 0 | 0 | 0 | 0
2014-11-16 | 22時 | 0.56335 | 0.56335 | 3.8415 | 1.0118 | 46.784 | 1 | 7.7907 | 7.7907 | 1 | 3 | 38.2097 | 18.9901 | 8.883 | 0 | 2.2821 | 1.8532 | 1.8549 | 4.116 | 0 | 1.81 | 0.6539 | 1.2108 | 0.44106 | 0 | 0.7272 | 0.32256 | 0.57768 | 0.19803 | 0 | 0.1505 | 0.056125 | 0.13922 | 3.918 | 0 | 1.6595 | 0.59778 | 1.0716 | 3.918 | 0 | 1.6595 | 0.59778 | 1.0716 | 8.883 | 2.8522 | 2.2821 | 1.8532 | 1.8549 | 0 | 0 | 0 | 0 | 0 | 4.3163 | 1.3859 | 1.1089 | 0.90048 | 0.90132 | 0 | 0 | 0 | 0 | 0 | 2.8522 | 2.2821 | 1.8532 | 1.8549 | 0 | 3.918 | 0 | 1.6595 | 0.59778 | 1.0716 | 35 | 3 | 3 | 3 | 3 | 3 | 0 | 0 | 0 | 0 | 0 | 0 | 0
2014-11-16 | 23時 | 0.60149 | 0.60149 | 4.0621 | 1.0379 | 48.2276 | 1 | 8.7959 | 8.7959 | 1 | 3 | 43.732 | 21.4402 | 8.883 | 0 | 2.2821 | 1.8532 | 1.8549 | 5.1983 | 0 | 1.3659 | 0.97416 | 1.2575 | 0.55839 | 0 | 0.54876 | 0.48054 | 0.59997 | 0.23815 | 0 | 0.11357 | 0.083614 | 0.14459 | 4.9602 | 0 | 1.2523 | 0.89055 | 1.1129 | 4.9602 | 0 | 1.2523 | 0.89055 | 1.1129 | 8.883 | 2.8522 | 2.2821 | 1.8532 | 1.8549 | 0 | 0 | 0 | 0 | 0 | 4.3163 | 1.3859 | 1.1089 | 0.90048 | 0.90132 | 0 | 0 | 0 | 0 | 0 | 2.8522 | 2.2821 | 1.8532 | 1.8549 | 0 | 4.9602 | 0 | 1.2523 | 0.89055 | 1.1129 | 35 | 3 | 3 | 3 | 3 | 3 | 0 | 0 | 0 | 0 | 0 | 0 | 0
2014-11-17 | 0時 | 0.61181 | 0.61181 | 4.0483 | 1.0361 | 48.1485 | 1 | 8.9165 | 8.9165 | 1 | 3 | 44.4437 | 21.7344 | 8.883 | 0 | 2.2821 | 1.8532 | 1.8549 | 5.3232 | 0 | 1.3232 | 0.99792 | 1.2722 | 0.57172 | 0 | 0.53162 | 0.49226 | 0.60699 | 0.24455 | 0 | 0.11002 | 0.085653 | 0.14628 | 5.0786 | 0 | 1.2132 | 0.91227 | 1.1259 | 5.0786 | 0 | 1.2132 | 0.91227 | 1.1259 | 8.883 | 2.8522 | 2.2821 | 1.8532 | 1.8549 | 0 | 0 | 0 | 0 | 0 | 4.3163 | 1.3859 | 1.1089 | 0.90048 | 0.90132 | 0 | 0 | 0 | 0 | 0 | 2.8522 | 2.2821 | 1.8532 | 1.8549 | 0 | 5.0786 | 0 | 1.2132 | 0.91227 | 1.1259 | 35 | 3 | 3 | 3 | 3 | 3 | 0 | 0 | 0 | 0 | 0 | 0 | 0
2014-11-17 | 1時 | 0.59399 | 0.59399 | 4.1003 | 1.0426 | 48.464 | 1 | 8.7679 | 8.7679 | 1 | 3 | 43.5684 | 21.372 | 8.883 | 0 | 2.2821 | 1.8532 | 1.8549 | 5.2755 | 0 | 1.2724 | 0.97579 | 1.2442 | 0.56691 | 0 | 0.51119 | 0.48134 | 0.59362 | 0.23966 | 0 | 0.10579 | 0.083754 | 0.14306 | 5.0358 | 0 | 1.1666 | 0.89204 | 1.1011 | 5.0358 | 0 | 1.1666 | 0.89204 | 1.1011 | 8.883 | 2.8522 | 2.2821 | 1.8532 | 1.8549 | 0 | 0 | 0 | 0 | 0 | 4.3163 | 1.3859 | 1.1089 | 0.90048 | 0.90132 | 0 | 0 | 0 | 0 | 0 | 2.8522 | 2.2821 | 1.8532 | 1.8549 | 0 | 5.0358 | 0 | 1.1666 | 0.89204 | 1.1011 | 35 | 3 | 3 | 3 | 3 | 3 | 0 | 0 | 0 | 0 | 0 | 0 | 0
2014-11-17 | 2時 | 0.57242 | 0.57242 | 4.1538 | 1.0494 | 48.7773 | 1 | 8.5597 | 8.5597 | 1 | 3 | 42.3695 | 20.8646 | 8.883 | 0 | 2.2821 | 1.8532 | 1.8549 | 5.184 | 0 | 1.2237 | 0.9446 | 1.2074 | 0.55737 | 0 | 0.49164 | 0.46596 | 0.57608 | 0.23284 | 0 | 0.10175 | 0.081077 | 0.13883 | 4.9512 | 0 | 1.122 | 0.86352 | 1.0686 | 4.9512 | 0 | 1.122 | 0.86352 | 1.0686 | 8.883 | 2.8522 | 2.2821 | 1.8532 | 1.8549 | 0 | 0 | 0 | 0 | 0 | 4.3163 | 1.3859 | 1.1089 | 0.90048 | 0.90132 | 0 | 0 | 0 | 0 | 0 | 2.8522 | 2.2821 | 1.8532 | 1.8549 | 0 | 4.9512 | 0 | 1.122 | 0.86352 | 1.0686 | 35 | 3 | 3 | 3 | 3 | 3 | 0 | 0 | 0 | 0 | 0 | 0 | 0
2014-11-17 | 3時 | 0.56466 | 0.56466 | 4.1678 | 1.0512 | 48.8553 | 1 | 8.4721 | 8.4721 | 1 | 3 | 41.8743 | 20.6511 | 8.883 | 0 | 2.2821 | 1.8532 | 1.8549 | 5.1476 | 0 | 1.2002 | 0.93237 | 1.1919 | 0.55353 | 0 | 0.48221 | 0.45992 | 0.56869 | 0.23055 | 0 | 0.099796 | 0.080027 | 0.13705 | 4.917 | 0 | 1.1005 | 0.85234 | 1.0549 | 4.917 | 0 | 1.1005 | 0.85234 | 1.0549 | 8.883 | 2.8522 | 2.2821 | 1.8532 | 1.8549 | 0 | 0 | 0 | 0 | 0 | 4.3163 | 1.3859 | 1.1089 | 0.90048 | 0.90132 | 0 | 0 | 0 | 0 | 0 | 2.8522 | 2.2821 | 1.8532 | 1.8549 | 0 | 4.917 | 0 | 1.1005 | 0.85234 | 1.0549 | 35 | 3 | 3 | 3 | 3 | 3 | 0 | 0 | 0 | 0 | 0 | 0 | 0
2014-11-17 | 4時 | 0.50213 | 0.50213 | 4.3482 | 1.0747 | 49.8573 | 1 | 7.8601 | 7.8601 | 1 | 3 | 38.5678 | 19.1594 | 8.883 | 0 | 2.2821 | 1.8532 | 1.8549 | 4.8393 | 0 | 1.0897 | 0.8413 | 1.0898 | 0.52129 | 0 | 0.4378 | 0.415 | 0.51998 | 0.20865 | 0 | 0.090605 | 0.07221 | 0.12531 | 4.6306 | 0 | 0.99911 | 0.76909 | 0.96454 | 4.6306 | 0 | 0.99911 | 0.76909 | 0.96454 | 8.883 | 2.8522 | 2.2821 | 1.8532 | 1.8549 | 0 | 0 | 0 | 0 | 0 | 4.3163 | 1.3859 | 1.1089 | 0.90048 | 0.90132 | 0 | 0 | 0 | 0 | 0 | 2.8522 | 2.2821 | 1.8532 | 1.8549 | 0 | 4.6306 | 0 | 0.99911 | 0.76909 | 0.96454 | 35 | 3 | 3 | 3 | 3 | 3 | 0 | 0 | 0 | 0 | 0 | 0 | 0
2014-11-17 | 5時 | 0.57674 | 0.57674 | 4.3024 | 1.0666 | 49.7046 | 1 | 8.9329 | 8.9329 | 1 | 3 | 44.541 | 21.7743 | 8.883 | 0 | 2.2821 | 1.8532 | 1.8549 | 5.6306 | 0 | 1.3772 | 0.84266 | 1.0824 | 0.60637 | 0 | 0.55332 | 0.41567 | 0.51642 | 0.24422 | 0 | 0.11451 | 0.072327 | 0.12445 | 5.3864 | 0 | 1.2627 | 0.77033 | 0.95792 | 5.3864 | 0 | 1.2627 | 0.77033 | 0.95792 | 8.883 | 2.8522 | 2.2821 | 1.8532 | 1.8549 | 0 | 0 | 0 | 0 | 0 | 4.3163 | 1.3859 | 1.1089 | 0.90048 | 0.90132 | 0 | 0 | 0 | 0 | 0 | 2.8522 | 2.2821 | 1.8532 | 1.8549 | 0 | 5.3864 | 0 | 1.2627 | 0.77033 | 0.95792 | 35 | 3 | 3 | 3 | 3 | 3 | 0 | 0 | 0 | 0 | 0 | 0 | 0
2014-11-17 | 6時 | 0.38139 | 0.38139 | 4.3704 | 1.0818 | 49.781 | 1 | 6.0005 | 6.0005 | 1 | 3 | 30.1704 | 14.6265 | 8.883 | 0 | 2.2821 | 1.8532 | 1.8549 | 2.0835 | 0 | 1.6047 | 1.0445 | 1.2679 | 0.2244 | 0 | 0.64469 | 0.51524 | 0.60492 | 0.090099 | 0 | 0.13342 | 0.089652 | 0.14578 | 1.9934 | 0 | 1.4712 | 0.95486 | 1.1221 | 1.9934 | 0 | 1.4712 | 0.95486 | 1.1221 | 8.883 | 2.8522 | 2.2821 | 1.8532 | 1.8549 | 0 | 0 | 0 | 0 | 0 | 4.3163 | 1.3859 | 1.1089 | 0.90048 | 0.90132 | 0 | 0 | 0 | 0 | 0 | 2.8522 | 2.2821 | 1.8532 | 1.8549 | 0 | 1.9934 | 0 | 1.4712 | 0.95486 | 1.1221 | 35 | 3 | 3 | 3 | 3 | 3 | 0 | 0 | 0 | 0 | 0 | 0 | 0
2014-11-17 | 7時 | 0.22718 | 0.22718 | 4.5837 | 1.116 | 50.6128 | 1 | 3.7488 | 3.7488 | 1 | 3 | 23.3246 | 9.1378 | 8.883 | 0 | 2.2821 | 1.8532 | 1.8549 | 1.0738 | 0 | 1.2342 | 0.6402 | 0.80056 | 0.11583 | 0 | 0.49586 | 0.3158 | 0.38196 | 0.044913 | 0 | 0.10262 | 0.054949 | 0.092049 | 1.0289 | 0 | 1.1316 | 0.58525 | 0.70851 | 1.0289 | 0 | 1.1316 | 0.58525 | 0.70851 | 8.883 | 2.8522 | 2.2821 | 1.8532 | 1.8549 | 0 | 0 | 0 | 0 | 0 | 4.3163 | 1.3859 | 1.1089 | 0.90048 | 0.90132 | 0 | 0 | 0 | 0 | 0 | 2.8522 | 2.2821 | 1.8532 | 1.8549 | 0 | 1.0289 | 0 | 1.1316 | 0.58525 | 0.70851 | 35 | 3 | 3 | 3 | 3 | 3 | 0 | 0 | 0 | 0 | 0 | 0 | 0
2014-11-17 | 8時 | 0.023666 | 0.023666 | 5.0502 | 1.1915 | 52.2282 | 1 | 0.43025 | 0.43025 | 1 | 3 | 19.8597 | 1.2388 | 8.883 | 0 | 0 | 1.8532 | 1.8549 | 0.214 | 0 | 0 | 0.088582 | 0.12768 | 0.023151 | 0 | 0 | 0.043696 | 0.060916 | 0.0083406 | 0 | 0 | 0.0076031 | 0.01468 | 0.20565 | 0 | 0 | 0.080979 | 0.113 | 0.20565 | 0 | 0 | 0.080979 | 0.113 | 8.883 | 2.8522 | 2.2821 | 1.8532 | 1.8549 | 0 | 0 | 0 | 0 | 0 | 4.3163 | 1.3859 | 1.1089 | 0.90048 | 0.90132 | 0 | 0 | 0 | 0 | 0 | 2.8522 | 2.2821 | 1.8532 | 1.8549 | 0 | 0.20565 | 0 | 0 | 0.080979 | 0.113 | 35 | 3 | 3 | 3 | 3 | 3 | 0 | 0 | 0 | 0 | 0 | 0 | 0
2014-11-17 | 9時 | 0.031328 | 0.031328 | 5.3212 | 1.2288 | 53.3628 | 1 | 0.60013 | 0.60013 | 1 | 3 | 19.8541 | 1.4628 | 8.883 | 0 | 2.2821 | 1.8532 | 1.8549 | 0.30885 | 0 | 0.13403 | 0.063274 | 0.093967 | 0.033486 | 0 | 0.05385 | 0.031212 | 0.044833 | 0.011394 | 0 | 0.011144 | 0.0054309 | 0.010804 | 0.29746 | 0 | 0.12289 | 0.057843 | 0.083163 | 0.29746 | 0 | 0.12289 | 0.057843 | 0.083163 | 8.883 | 2.8522 | 2.2821 | 1.8532 | 1.8549 | 0 | 0 | 0 | 0 | 0 | 4.3163 | 1.3859 | 1.1089 | 0.90048 | 0.90132 | 0 | 0 | 0 | 0 | 0 | 2.8522 | 2.2821 | 1.8532 | 1.8549 | 0 | 0.29746 | 0 | 0.12289 | 0.057843 | 0.083163 | 35 | 3 | 3 | 3 | 3 | 3 | 0 | 0 | 0 | 0 | 0 | 0 | 0
2014-11-17 | 10時 | 0.046357 | 0.046357 | 5.2049 | 1.2115 | 52.9413 | 1 | 0.86861 | 0.86861 | 1 | 3 | 19.8725 | 2.1173 | 8.883 | 0 | 2.2821 | 1.8532 | 1.8549 | 0.46882 | 0 | 0.18259 | 0.094057 | 0.12313 | 0.050789 | 0 | 0.073358 | 0.046397 | 0.058749 | 0.017663 | 0 | 0.015182 | 0.0080731 | 0.014158 | 0.45116 | 0 | 0.16741 | 0.085984 | 0.10898 | 0.45116 | 0 | 0.16741 | 0.085984 | 0.10898 | 8.883 | 2.8522 | 2.2821 | 1.8532 | 1.8549 | 0 | 0 | 0 | 0 | 0 | 4.3163 | 1.3859 | 1.1089 | 0.90048 | 0.90132 | 0 | 0 | 0 | 0 | 0 | 2.8522 | 2.2821 | 1.8532 | 1.8549 | 0 | 0.45116 | 0 | 0.16741 | 0.085984 | 0.10898 | 35 | 3 | 3 | 3 | 3 | 3 | 0 | 0 | 0 | 0 | 0 | 0 | 0
2014-11-17 | 11時 | 0.04185 | 0.04185 | 5.3464 | 1.2314 | 53.5022 | 1 | 0.80548 | 0.80548 | 1 | 3 | 19.8635 | 1.9634 | 8.883 | 0 | 2.2821 | 1.8532 | 1.8549 | 0.35125 | 0 | 0.19585 | 0.1146 | 0.14379 | 0.038093 | 0 | 0.078683 | 0.056531 | 0.068602 | 0.012867 | 0 | 0.016284 | 0.0098363 | 0.016533 | 0.33838 | 0 | 0.17956 | 0.10476 | 0.12725 | 0.33838 | 0 | 0.17956 | 0.10476 | 0.12725 | 8.883 | 2.8522 | 2.2821 | 1.8532 | 1.8549 | 0 | 0 | 0 | 0 | 0 | 4.3163 | 1.3859 | 1.1089 | 0.90048 | 0.90132 | 0 | 0 | 0 | 0 | 0 | 2.8522 | 2.2821 | 1.8532 | 1.8549 | 0 | 0.33838 | 0 | 0.17956 | 0.10476 | 0.12725 | 35 | 3 | 3 | 3 | 3 | 3 | 0 | 0 | 0 | 0 | 0 | 0 | 0
2014-11-17 | 12時 | 0.062424 | 0.062424 | 4.8055 | 1.1547 | 51.2814 | 1 | 1.0799 | 1.0799 | 1 | 3 | 19.9234 | 2.6323 | 8.883 | 0 | 2.2821 | 1.8532 | 1.8549 | 0.35494 | 0 | 0.34794 | 0.17094 | 0.2061 | 0.038332 | 0 | 0.13979 | 0.084324 | 0.098333 | 0.014432 | 0 | 0.02893 | 0.014672 | 0.023697 | 0.3405 | 0 | 0.31901 | 0.15627 | 0.1824 | 0.3405 | 0 | 0.31901 | 0.15627 | 0.1824 | 8.883 | 2.8522 | 2.2821 | 1.8532 | 1.8549 | 0 | 0 | 0 | 0 | 0 | 4.3163 | 1.3859 | 1.1089 | 0.90048 | 0.90132 | 0 | 0 | 0 | 0 | 0 | 2.8522 | 2.2821 | 1.8532 | 1.8549 | 0 | 0.3405 | 0 | 0.31901 | 0.15627 | 0.1824 | 35 | 3 | 3 | 3 | 3 | 3 | 0 | 0 | 0 | 0 | 0 | 0 | 0
2014-11-17 | 13時 | 0.14435 | 0.14435 | 4.6665 | 1.1312 | 50.8369 | 1 | 2.4251 | 2.4251 | 1 | 3 | 20.9986 | 5.9112 | 8.883 | 0 | 2.2821 | 1.8532 | 1.8549 | 0.90847 | 0 | 0.87096 | 0.23488 | 0.41076 | 0.098033 | 0 | 0.34992 | 0.11586 | 0.19598 | 0.037645 | 0 | 0.072416 | 0.02016 | 0.04723 | 0.87083 | 0 | 0.79854 | 0.21472 | 0.36353 | 0.87083 | 0 | 0.79854 | 0.21472 | 0.36353 | 8.883 | 2.8522 | 2.2821 | 1.8532 | 1.8549 | 0 | 0 | 0 | 0 | 0 | 4.3163 | 1.3859 | 1.1089 | 0.90048 | 0.90132 | 0 | 0 | 0 | 0 | 0 | 2.8522 | 2.2821 | 1.8532 | 1.8549 | 0 | 0.87083 | 0 | 0.79854 | 0.21472 | 0.36353 | 35 | 3 | 3 | 3 | 3 | 3 | 0 | 0 | 0 | 0 | 0 | 0 | 0
2014-11-17 | 14時 | 0.31156 | 0.31156 | 4.5062 | 1.102 | 50.3876 | 1 | 5.0542 | 5.0542 | 1 | 3 | 26.8501 | 12.3199 | 8.883 | 0 | 2.2821 | 1.8532 | 1.8549 | 2.5041 | 0 | 1.0628 | 0.66232 | 0.825 | 0.27 | 0 | 0.42698 | 0.32671 | 0.39362 | 0.10571 | 0 | 0.088365 | 0.056848 | 0.094859 | 2.3984 | 0 | 0.97441 | 0.60547 | 0.73014 | 2.3984 | 0 | 0.97441 | 0.60547 | 0.73014 | 8.883 | 2.8522 | 2.2821 | 1.8532 | 1.8549 | 0 | 0 | 0 | 0 | 0 | 4.3163 | 1.3859 | 1.1089 | 0.90048 | 0.90132 | 0 | 0 | 0 | 0 | 0 | 2.8522 | 2.2821 | 1.8532 | 1.8549 | 0 | 2.3984 | 0 | 0.97441 | 0.60547 | 0.73014 | 35 | 3 | 3 | 3 | 3 | 3 | 0 | 0 | 0 | 0 | 0 | 0 | 0
2014-11-17 | 15時 | 0.30508 | 0.30508 | 4.4943 | 1.1008 | 50.3122 | 1 | 4.936 | 4.936 | 1 | 3 | 26.4805 | 12.0317 | 8.883 | 0 | 2.2821 | 1.8532 | 1.8549 | 1.8854 | 0 | 1.2299 | 0.81742 | 1.0033 | 0.20326 | 0 | 0.49414 | 0.40322 | 0.47867 | 0.079832 | 0 | 0.10226 | 0.070161 | 0.11536 | 1.8056 | 0 | 1.1277 | 0.74726 | 0.88791 | 1.8056 | 0 | 1.1277 | 0.74726 | 0.88791 | 8.883 | 2.8522 | 2.2821 | 1.8532 | 1.8549 | 0 | 0 | 0 | 0 | 0 | 4.3163 | 1.3859 | 1.1089 | 0.90048 | 0.90132 | 0 | 0 | 0 | 0 | 0 | 2.8522 | 2.2821 | 1.8532 | 1.8549 | 0 | 1.8056 | 0 | 1.1277 | 0.74726 | 0.88791 | 35 | 3 | 3 | 3 | 3 | 3 | 0 | 0 | 0 | 0 | 0 | 0 | 0
2014-11-17 | 16時 | 0.30477 | 0.30477 | 4.437 | 1.0933 | 50.0095 | 1 | 4.8681 | 4.8681 | 1 | 3 | 26.2728 | 11.8662 | 8.883 | 0 | 2.2821 | 1.8532 | 1.8549 | 1.5259 | 0 | 1.3338 | 0.90361 | 1.1048 | 0.16442 | 0 | 0.53588 | 0.44574 | 0.5271 | 0.065398 | 0 | 0.1109 | 0.077558 | 0.12703 | 1.4605 | 0 | 1.2229 | 0.82605 | 0.97774 | 1.4605 | 0 | 1.2229 | 0.82605 | 0.97774 | 8.883 | 2.8522 | 2.2821 | 1.8532 | 1.8549 | 0 | 0 | 0 | 0 | 0 | 4.3163 | 1.3859 | 1.1089 | 0.90048 | 0.90132 | 0 | 0 | 0 | 0 | 0 | 2.8522 | 2.2821 | 1.8532 | 1.8549 | 0 | 1.4605 | 0 | 1.2229 | 0.82605 | 0.97774 | 35 | 3 | 3 | 3 | 3 | 3 | 0 | 0 | 0 | 0 | 0 | 0 | 0
2014-11-17 | 17時 | 0.62385 | 0.62385 | 3.9734 | 1.0271 | 47.6713 | 1 | 8.9238 | 8.9238 | 1 | 3 | 44.4867 | 21.752 | 8.883 | 0 | 2.2821 | 1.8532 | 1.8549 | 5.311 | 0 | 1.61 | 1.1279 | 0.87484 | 0.56995 | 0 | 0.64684 | 0.55639 | 0.4174 | 0.24807 | 0 | 0.13387 | 0.096813 | 0.10059 | 5.0629 | 0 | 1.4761 | 1.0311 | 0.77425 | 5.0629 | 0 | 1.4761 | 1.0311 | 0.77425 | 8.883 | 2.8522 | 2.2821 | 1.8532 | 1.8549 | 0 | 0 | 0 | 0 | 0 | 4.3163 | 1.3859 | 1.1089 | 0.90048 | 0.90132 | 0 | 0 | 0 | 0 | 0 | 2.8522 | 2.2821 | 1.8532 | 1.8549 | 0 | 5.0629 | 0 | 1.4761 | 1.0311 | 0.77425 | 35 | 3 | 3 | 3 | 3 | 3 | 0 | 0 | 0 | 0 | 0 | 0 | 0
2014-11-17 | 18時 | 0.71953 | 0.71953 | 3.8703 | 1.0141 | 47.0276 | 1 | 10.0252 | 10.0252 | 1 | 3 | 51.4715 | 24.4367 | 8.883 | 0 | 2.2821 | 1.8532 | 1.8549 | 5.7654 | 0 | 1.7582 | 1.2339 | 1.2678 | 0.61805 | 0 | 0.70636 | 0.60865 | 0.60487 | 0.27518 | 0 | 0.14618 | 0.10591 | 0.14577 | 5.4902 | 0 | 1.612 | 1.128 | 1.122 | 5.4902 | 0 | 1.612 | 1.128 | 1.122 | 8.883 | 2.8522 | 2.2821 | 1.8532 | 1.8549 | 0 | 0 | 0 | 0 | 0 | 4.3163 | 1.3859 | 1.1089 | 0.90048 | 0.90132 | 0 | 0 | 0 | 0 | 0 | 2.8522 | 2.2821 | 1.8532 | 1.8549 | 0 | 5.4902 | 0 | 1.612 | 1.128 | 1.122 | 35 | 3 | 3 | 3 | 3 | 3 | 0 | 0 | 0 | 0 | 0 | 0 | 0
2014-11-17 | 19時 | 0.5356 | 0.5356 | 3.1905 | 1.0009 | 39.2794 | 0.85 | 6.1518 | 6.1518 | 1 | 3 | 30.7609 | 14.9953 | 8.883 | 0 | 2.2821 | 1.8532 | 1.8549 | 2.0924 | 0 | 1.892 | 0.5942 | 1.5732 | 0.22401 | 0 | 0.76012 | 0.29311 | 0.75061 | 0.10254 | 0 | 0.15731 | 0.051001 | 0.18089 | 1.9899 | 0 | 1.7347 | 0.5432 | 1.3923 | 1.9899 | 0 | 1.7347 | 0.5432 | 1.3923 | 8.883 | 2.8522 | 2.2821 | 1.8532 | 1.8549 | 0 | 0 | 0 | 0 | 0 | 4.3163 | 1.3859 | 1.1089 | 0.90048 | 0.90132 | 0 | 0 | 0 | 0 | 0 | 2.8522 | 2.2821 | 1.8532 | 1.8549 | 0 | 1.9899 | 0 | 1.7347 | 0.5432 | 1.3923 | 35 | 3 | 3 | 3 | 3 | 3 | 0 | 0 | 0 | 0 | 0 | 0 | 0
2014-11-17 | 20時 | 0.66322 | 0.66322 | 3.1083 | 0.98934 | 38.716 | 0.85 | 7.4215 | 7.4215 | 1 | 3 | 36.3632 | 18.0901 | 8.883 | 0 | 2.2821 | 1.8532 | 1.8549 | 3.0418 | 0 | 2.0306 | 1.2261 | 1.1229 | 0.3253 | 0 | 0.81581 | 0.60482 | 0.53577 | 0.15216 | 0 | 0.16883 | 0.10524 | 0.12912 | 2.8897 | 0 | 1.8618 | 1.1209 | 0.99382 | 2.8897 | 0 | 1.8618 | 1.1209 | 0.99382 | 8.883 | 2.8522 | 2.2821 | 1.8532 | 1.8549 | 0 | 0 | 0 | 0 | 0 | 4.3163 | 1.3859 | 1.1089 | 0.90048 | 0.90132 | 0 | 0 | 0 | 0 | 0 | 2.8522 | 2.2821 | 1.8532 | 1.8549 | 0 | 2.8897 | 0 | 1.8618 | 1.1209 | 0.99382 | 35 | 3 | 3 | 3 | 3 | 3 | 0 | 0 | 0 | 0 | 0 | 0 | 0
2014-11-17 | 21時 | 0.66414 | 0.66414 | 3.0674 | 0.98354 | 38.4316 | 0.85 | 7.3339 | 7.3339 | 1 | 3 | 35.9397 | 17.8766 | 8.883 | 0 | 2.2821 | 1.8532 | 1.8549 | 3.778 | 0 | 2.1163 | 0.53914 | 0.90045 | 0.40382 | 0 | 0.85023 | 0.26595 | 0.42962 | 0.1909 | 0 | 0.17596 | 0.046275 | 0.10353 | 3.5871 | 0 | 1.9403 | 0.49287 | 0.79692 | 3.5871 | 0 | 1.9403 | 0.49287 | 0.79692 | 8.883 | 2.8522 | 2.2821 | 1.8532 | 1.8549 | 0 | 0 | 0 | 0 | 0 | 4.3163 | 1.3859 | 1.1089 | 0.90048 | 0.90132 | 0 | 0 | 0 | 0 | 0 | 2.8522 | 2.2821 | 1.8532 | 1.8549 | 0 | 3.5871 | 0 | 1.9403 | 0.49287 | 0.79692 | 35 | 3 | 3 | 3 | 3 | 3 | 0 | 0 | 0 | 0 | 0 | 0 | 0
2014-11-17 | 22時 | 0.7529 | 0.7529 | 3.052 | 0.98224 | 38.2888 | 0.85 | 8.2721 | 8.2721 | 1 | 3 | 40.7642 | 20.1636 | 8.883 | 0 | 2.2821 | 1.8532 | 1.8549 | 4.337 | 0 | 1.8924 | 0.73573 | 1.307 | 0.46344 | 0 | 0.7603 | 0.36292 | 0.62359 | 0.22024 | 0 | 0.15735 | 0.063149 | 0.15028 | 4.1167 | 0 | 1.7351 | 0.67258 | 1.1567 | 4.1167 | 0 | 1.7351 | 0.67258 | 1.1567 | 8.883 | 2.8522 | 2.2821 | 1.8532 | 1.8549 | 0 | 0 | 0 | 0 | 0 | 4.3163 | 1.3859 | 1.1089 | 0.90048 | 0.90132 | 0 | 0 | 0 | 0 | 0 | 2.8522 | 2.2821 | 1.8532 | 1.8549 | 0 | 4.1167 | 0 | 1.7351 | 0.67258 | 1.1567 | 35 | 3 | 3 | 3 | 3 | 3 | 0 | 0 | 0 | 0 | 0 | 0 | 0
2014-11-17 | 23時 | 0.96233 | 0.96233 | 3.0177 | 0.98041 | 37.9296 | 0.85 | 10.4546 | 10.4546 | 1 | 3 | 54.4305 | 25.4834 | 8.883 | 0 | 2.2821 | 1.8532 | 1.8549 | 6.0274 | 0 | 1.6559 | 1.2268 | 1.5444 | 0.64364 | 0 | 0.66529 | 0.60517 | 0.73685 | 0.30991 | 0 | 0.13768 | 0.1053 | 0.17758 | 5.7175 | 0 | 1.5182 | 1.1215 | 1.3668 | 5.7175 | 0 | 1.5182 | 1.1215 | 1.3668 | 8.883 | 2.8522 | 2.2821 | 1.8532 | 1.8549 | 0 | 0 | 0 | 0 | 0 | 4.3163 | 1.3859 | 1.1089 | 0.90048 | 0.90132 | 0 | 0 | 0 | 0 | 0 | 2.8522 | 2.2821 | 1.8532 | 1.8549 | 0 | 5.7175 | 0 | 1.5182 | 1.1215 | 1.3668 | 35 | 3 | 3 | 3 | 3 | 3 | 0 | 0 | 0 | 0 | 0 | 0 | 0
2014-11-18 | 0時 | 1.1227 | 1.1227 | 2.8741 | 0.96734 | 36.6133 | 0.85 | 11.6162 | 11.6162 | 1 | 3 | 63.099 | 28.315 | 8.883 | 0 | 2.2821 | 1.8532 | 1.8549 | 6.6871 | 0 | 1.8048 | 1.3973 | 1.727 | 0.71238 | 0 | 0.72509 | 0.68928 | 0.824 | 0.35902 | 0 | 0.15006 | 0.11993 | 0.19858 | 6.3281 | 0 | 1.6547 | 1.2774 | 1.5285 | 6.3281 | 0 | 1.6547 | 1.2774 | 1.5285 | 8.883 | 2.8522 | 2.2821 | 1.8532 | 1.8549 | 0 | 0 | 0 | 0 | 0 | 4.3163 | 1.3859 | 1.1089 | 0.90048 | 0.90132 | 0 | 0 | 0 | 0 | 0 | 2.8522 | 2.2821 | 1.8532 | 1.8549 | 0 | 6.3281 | 0 | 1.6547 | 1.2774 | 1.5285 | 35 | 3 | 3 | 3 | 3 | 3 | 0 | 0 | 0 | 0 | 0 | 0 | 0
2014-11-18 | 1時 | 1.2084 | 1.2084 | 2.8259 | 0.96486 | 36.0915 | 0.85 | 12.2931 | 12.2931 | 1 | 3 | 68.5961 | 29.9648 | 8.883 | 0 | 2.2821 | 1.8532 | 1.8549 | 7.0627 | 0 | 1.9119 | 1.4877 | 1.8307 | 0.75169 | 0 | 0.76812 | 0.73387 | 0.87347 | 0.38541 | 0 | 0.15896 | 0.12769 | 0.2105 | 6.6773 | 0 | 1.7529 | 1.36 | 1.6202 | 6.6773 | 0 | 1.7529 | 1.36 | 1.6202 | 8.883 | 2.8522 | 2.2821 | 1.8532 | 1.8549 | 0 | 0 | 0 | 0 | 0 | 4.3163 | 1.3859 | 1.1089 | 0.90048 | 0.90132 | 0 | 0 | 0 | 0 | 0 | 2.8522 | 2.2821 | 1.8532 | 1.8549 | 0 | 6.6773 | 0 | 1.7529 | 1.36 | 1.6202 | 35 | 3 | 3 | 3 | 3 | 3 | 0 | 0 | 0 | 0 | 0 | 0 | 0
2014-11-18 | 2時 | 1.2144 | 1.2144 | 2.8518 | 0.96769 | 36.3158 | 0.85 | 12.4683 | 12.4683 | 1 | 3 | 70.0725 | 30.3918 | 8.883 | 0 | 2.2821 | 1.8532 | 1.8549 | 7.1678 | 0 | 1.9456 | 1.5028 | 1.852 | 0.76318 | 0 | 0.78165 | 0.74133 | 0.88361 | 0.38844 | 0 | 0.16177 | 0.12899 | 0.21294 | 6.7794 | 0 | 1.7838 | 1.3739 | 1.639 | 6.7794 | 0 | 1.7838 | 1.3739 | 1.639 | 8.883 | 2.8522 | 2.2821 | 1.8532 | 1.8549 | 0 | 0 | 0 | 0 | 0 | 4.3163 | 1.3859 | 1.1089 | 0.90048 | 0.90132 | 0 | 0 | 0 | 0 | 0 | 2.8522 | 2.2821 | 1.8532 | 1.8549 | 0 | 6.7794 | 0 | 1.7838 | 1.3739 | 1.639 | 35 | 3 | 3 | 3 | 3 | 3 | 0 | 0 | 0 | 0 | 0 | 0 | 0
2014-11-18 | 3時 | 1.2117 | 1.2117 | 2.8765 | 0.9701 | 36.5391 | 0.85 | 12.5473 | 12.5473 | 1 | 3 | 70.7455 | 30.5844 | 8.883 | 0 | 2.2821 | 1.8532 | 1.8549 | 7.2206 | 0 | 1.9627 | 1.5062 | 1.8577 | 0.76911 | 0 | 0.78855 | 0.74298 | 0.88635 | 0.38858 | 0 | 0.16319 | 0.12928 | 0.2136 | 6.832 | 0 | 1.7995 | 1.3769 | 1.6441 | 6.832 | 0 | 1.7995 | 1.3769 | 1.6441 | 8.883 | 2.8522 | 2.2821 | 1.8532 | 1.8549 | 0 | 0 | 0 | 0 | 0 | 4.3163 | 1.3859 | 1.1089 | 0.90048 | 0.90132 | 0 | 0 | 0 | 0 | 0 | 2.8522 | 2.2821 | 1.8532 | 1.8549 | 0 | 6.832 | 0 | 1.7995 | 1.3769 | 1.6441 | 35 | 3 | 3 | 3 | 3 | 3 | 0 | 0 | 0 | 0 | 0 | 0 | 0
2014-11-18 | 4時 | 1.2101 | 1.2101 | 2.893 | 0.97171 | 36.6874 | 0.85 | 12.6025 | 12.6025 | 1 | 3 | 71.2184 | 30.7189 | 8.883 | 0 | 2.2821 | 1.8532 | 1.8549 | 7.2596 | 0 | 1.9741 | 1.5084 | 1.8603 | 0.77347 | 0 | 0.7931 | 0.74409 | 0.88759 | 0.38885 | 0 | 0.16414 | 0.12947 | 0.2139 | 6.8708 | 0 | 1.8099 | 1.379 | 1.6464 | 6.8708 | 0 | 1.8099 | 1.379 | 1.6464 | 8.883 | 2.8522 | 2.2821 | 1.8532 | 1.8549 | 0 | 0 | 0 | 0 | 0 | 4.3163 | 1.3859 | 1.1089 | 0.90048 | 0.90132 | 0 | 0 | 0 | 0 | 0 | 2.8522 | 2.2821 | 1.8532 | 1.8549 | 0 | 6.8708 | 0 | 1.8099 | 1.379 | 1.6464 | 35 | 3 | 3 | 3 | 3 | 3 | 0 | 0 | 0 | 0 | 0 | 0 | 0
2014-11-18 | 5時 | 1.1867 | 1.1867 | 2.9322 | 0.97509 | 37.0561 | 0.85 | 12.5264 | 12.5264 | 1 | 3 | 70.5678 | 30.5337 | 8.883 | 0 | 2.2821 | 1.8532 | 1.8549 | 7.2273 | 0 | 1.9625 | 1.4933 | 1.8433 | 0.77054 | 0 | 0.78847 | 0.73663 | 0.87945 | 0.38256 | 0 | 0.16318 | 0.12817 | 0.21194 | 6.8448 | 0 | 1.7994 | 1.3651 | 1.6313 | 6.8448 | 0 | 1.7994 | 1.3651 | 1.6313 | 8.883 | 2.8522 | 2.2821 | 1.8532 | 1.8549 | 0 | 0 | 0 | 0 | 0 | 4.3163 | 1.3859 | 1.1089 | 0.90048 | 0.90132 | 0 | 0 | 0 | 0 | 0 | 2.8522 | 2.2821 | 1.8532 | 1.8549 | 0 | 6.8448 | 0 | 1.7994 | 1.3651 | 1.6313 | 35 | 3 | 3 | 3 | 3 | 3 | 0 | 0 | 0 | 0 | 0 | 0 | 0
2014-11-18 | 6時 | 1.0804 | 1.0804 | 2.9822 | 0.97822 | 37.5676 | 0.85 | 11.5991 | 11.5991 | 1 | 3 | 62.9642 | 28.2733 | 8.883 | 0 | 2.2821 | 1.8532 | 1.8549 | 6.5344 | 0 | 2.1118 | 1.3217 | 1.6312 | 0.69731 | 0 | 0.84845 | 0.65196 | 0.77829 | 0.3401 | 0 | 0.17559 | 0.11344 | 0.18756 | 6.1943 | 0 | 1.9362 | 1.2082 | 1.4437 | 6.1943 | 0 | 1.9362 | 1.2082 | 1.4437 | 8.883 | 2.8522 | 2.2821 | 1.8532 | 1.8549 | 0 | 0 | 0 | 0 | 0 | 4.3163 | 1.3859 | 1.1089 | 0.90048 | 0.90132 | 0 | 0 | 0 | 0 | 0 | 2.8522 | 2.2821 | 1.8532 | 1.8549 | 0 | 6.1943 | 0 | 1.9362 | 1.2082 | 1.4437 | 35 | 3 | 3 | 3 | 3 | 3 | 0 | 0 | 0 | 0 | 0 | 0 | 0
2014-11-18 | 7時 | 0.90575 | 0.90575 | 3.0045 | 0.97797 | 37.8574 | 0.85 | 9.7968 | 9.7968 | 1 | 3 | 49.9515 | 23.88 | 8.883 | 0 | 2.2821 | 1.8532 | 1.8549 | 4.9995 | 0 | 2.1895 | 1.0623 | 1.5454 | 0.53381 | 0 | 0.87965 | 0.52404 | 0.73735 | 0.25769 | 0 | 0.18205 | 0.091182 | 0.17769 | 4.7418 | 0 | 2.0074 | 0.97116 | 1.3677 | 4.7418 | 0 | 2.0074 | 0.97116 | 1.3677 | 8.883 | 2.8522 | 2.2821 | 1.8532 | 1.8549 | 0 | 0 | 0 | 0 | 0 | 4.3163 | 1.3859 | 1.1089 | 0.90048 | 0.90132 | 0 | 0 | 0 | 0 | 0 | 2.8522 | 2.2821 | 1.8532 | 1.8549 | 0 | 4.7418 | 0 | 2.0074 | 0.97116 | 1.3677 | 35 | 3 | 3 | 3 | 3 | 3 | 0 | 0 | 0 | 0 | 0 | 0 | 0
2014-11-18 | 8時 | 0.086246 | 0.086246 | 3.6476 | 0.98503 | 45.6316 | 1 | 1.1325 | 1.1325 | 1 | 3 | 19.941 | 2.7606 | 8.883 | 0 | 2.2821 | 1.8532 | 1.8549 | 0.72958 | 0 | 0.040664 | 0.12838 | 0.23391 | 0.078033 | 0 | 0.016337 | 0.06333 | 0.1116 | 0.036402 | 0 | 0.003381 | 0.011019 | 0.026895 | 0.69317 | 0 | 0.037283 | 0.11736 | 0.20701 | 0.69317 | 0 | 0.037283 | 0.11736 | 0.20701 | 8.883 | 2.8522 | 2.2821 | 1.8532 | 1.8549 | 0 | 0 | 0 | 0 | 0 | 4.3163 | 1.3859 | 1.1089 | 0.90048 | 0.90132 | 0 | 0 | 0 | 0 | 0 | 2.8522 | 2.2821 | 1.8532 | 1.8549 | 0 | 0.69317 | 0 | 0.037283 | 0.11736 | 0.20701 | 35 | 3 | 3 | 3 | 3 | 3 | 0 | 0 | 0 | 0 | 0 | 0 | 0
2014-11-18 | 9時 | 0.042854 | 0.042854 | 4.0901 | 1.052 | 47.9105 | 1 | 0.631 | 0.631 | 1 | 3 | 19.856 | 1.757 | 8.883 | 0 | 2.2821 | 0 | 1.8549 | 0.20861 | 0 | 0.35026 | 0 | 0.072122 | 0.022397 | 0 | 0.14072 | 0 | 0.034411 | 0.0096641 | 0 | 0.029123 | 0 | 0.0082927 | 0.19895 | 0 | 0.32114 | 0 | 0.06383 | 0.19895 | 0 | 0.32114 | 0 | 0.06383 | 8.883 | 2.8522 | 2.2821 | 1.8532 | 1.8549 | 0 | 0 | 0 | 0 | 0 | 4.3163 | 1.3859 | 1.1089 | 0.90048 | 0.90132 | 0 | 0 | 0 | 0 | 0 | 2.8522 | 2.2821 | 1.8532 | 1.8549 | 0 | 0.19895 | 0 | 0.32114 | 0 | 0.06383 | 35 | 3 | 3 | 3 | 3 | 3 | 0 | 0 | 0 | 0 | 0 | 0 | 0
2014-11-18 | 10時 | 0.021652 | 0.021652 | 4.34 | 1.0895 | 49.0885 | 1 | 0.3383 | 0.3383 | 1 | 3 | 19.8764 | 0.94198 | 8.883 | 0 | 2.2821 | 0 | 1.8549 | 0.042994 | 0 | 0.29005 | 0 | 0.0052567 | 0.0046251 | 0 | 0.11653 | 0 | 0.002508 | 0.001909 | 0 | 0.024116 | 0 | 0.00060442 | 0.041085 | 0 | 0.26593 | 0 | 0.0046523 | 0.041085 | 0 | 0.26593 | 0 | 0.0046523 | 8.883 | 2.8522 | 2.2821 | 1.8532 | 1.8549 | 0 | 0 | 0 | 0 | 0 | 4.3163 | 1.3859 | 1.1089 | 0.90048 | 0.90132 | 0 | 0 | 0 | 0 | 0 | 2.8522 | 2.2821 | 1.8532 | 1.8549 | 0 | 0.041085 | 0 | 0.26593 | 0 | 0.0046523 | 35 | 3 | 3 | 3 | 3 | 3 | 0 | 0 | 0 | 0 | 0 | 0 | 0
2014-11-18 | 11時 | 0.044435 | 0.044435 | 4.3336 | 1.0879 | 49.0885 | 1 | 0.69323 | 0.69323 | 1 | 3 | 19.8546 | 1.6898 | 8.883 | 0 | 2.2821 | 1.8532 | 1.8549 | 0.40487 | 0 | 0.26328 | 0.011128 | 0.01395 | 0.043554 | 0 | 0.10578 | 0.0054894 | 0.0066555 | 0.017977 | 0 | 0.021891 | 0.00095515 | 0.0016039 | 0.38689 | 0 | 0.24139 | 0.010173 | 0.012346 | 0.38689 | 0 | 0.24139 | 0.010173 | 0.012346 | 8.883 | 2.8522 | 2.2821 | 1.8532 | 1.8549 | 0 | 0 | 0 | 0 | 0 | 4.3163 | 1.3859 | 1.1089 | 0.90048 | 0.90132 | 0 | 0 | 0 | 0 | 0 | 2.8522 | 2.2821 | 1.8532 | 1.8549 | 0 | 0.38689 | 0 | 0.24139 | 0.010173 | 0.012346 | 35 | 3 | 3 | 3 | 3 | 3 | 0 | 0 | 0 | 0 | 0 | 0 | 0
2014-11-18 | 12時 | 0.065711 | 0.065711 | 4.3439 | 1.0887 | 49.166 | 1 | 1.0276 | 1.0276 | 1 | 3 | 19.9078 | 2.5048 | 8.883 | 0 | 2.2821 | 1.8532 | 1.8549 | 0.46627 | 0 | 0.2668 | 0.1254 | 0.16912 | 0.050166 | 0 | 0.10719 | 0.061858 | 0.080689 | 0.020643 | 0 | 0.022183 | 0.010763 | 0.019445 | 0.44563 | 0 | 0.24461 | 0.11464 | 0.14967 | 0.44563 | 0 | 0.24461 | 0.11464 | 0.14967 | 8.883 | 2.8522 | 2.2821 | 1.8532 | 1.8549 | 0 | 0 | 0 | 0 | 0 | 4.3163 | 1.3859 | 1.1089 | 0.90048 | 0.90132 | 0 | 0 | 0 | 0 | 0 | 2.8522 | 2.2821 | 1.8532 | 1.8549 | 0 | 0.44563 | 0 | 0.24461 | 0.11464 | 0.14967 | 35 | 3 | 3 | 3 | 3 | 3 | 0 | 0 | 0 | 0 | 0 | 0 | 0
2014-11-18 | 13時 | 0.10536 | 0.10536 | 4.096 | 1.0518 | 47.99 | 1 | 1.5536 | 1.5536 | 1 | 3 | 20.1538 | 3.7869 | 8.883 | 0 | 2.2821 | 1.8532 | 1.8549 | 0.82661 | 0 | 0.30352 | 0.18638 | 0.23705 | 0.088756 | 0 | 0.12194 | 0.09194 | 0.1131 | 0.038187 | 0 | 0.025236 | 0.015998 | 0.027256 | 0.78842 | 0 | 0.27828 | 0.17039 | 0.20979 | 0.78842 | 0 | 0.27828 | 0.17039 | 0.20979 | 8.883 | 2.8522 | 2.2821 | 1.8532 | 1.8549 | 0 | 0 | 0 | 0 | 0 | 4.3163 | 1.3859 | 1.1089 | 0.90048 | 0.90132 | 0 | 0 | 0 | 0 | 0 | 2.8522 | 2.2821 | 1.8532 | 1.8549 | 0 | 0.78842 | 0 | 0.27828 | 0.17039 | 0.20979 | 35 | 3 | 3 | 3 | 3 | 3 | 0 | 0 | 0 | 0 | 0 | 0 | 0
2014-11-18 | 14時 | 0.15673 | 0.15673 | 3.755 | 1.0013 | 46.2111 | 1 | 2.1187 | 2.1187 | 1 | 3 | 20.6395 | 5.1644 | 8.883 | 0 | 2.2821 | 1.8532 | 1.8549 | 1.104 | 0 | 0.39869 | 0.2783 | 0.3377 | 0.11819 | 0 | 0.16018 | 0.13728 | 0.16112 | 0.054101 | 0 | 0.033149 | 0.023887 | 0.038829 | 1.0499 | 0 | 0.36554 | 0.25441 | 0.29887 | 1.0499 | 0 | 0.36554 | 0.25441 | 0.29887 | 8.883 | 2.8522 | 2.2821 | 1.8532 | 1.8549 | 0 | 0 | 0 | 0 | 0 | 4.3163 | 1.3859 | 1.1089 | 0.90048 | 0.90132 | 0 | 0 | 0 | 0 | 0 | 2.8522 | 2.2821 | 1.8532 | 1.8549 | 0 | 1.0499 | 0 | 0.36554 | 0.25441 | 0.29887 | 35 | 3 | 3 | 3 | 3 | 3 | 0 | 0 | 0 | 0 | 0 | 0 | 0
2014-11-18 | 15時 | 0.16412 | 0.16412 | 3.5473 | 0.9704 | 45.0456 | 1 | 2.0958 | 2.0958 | 1 | 3 | 20.6154 | 5.1086 | 8.883 | 0 | 2.2821 | 1.8532 | 1.8549 | 0.94254 | 0 | 0.55404 | 0.18893 | 0.41031 | 0.10072 | 0 | 0.22259 | 0.093197 | 0.19577 | 0.047865 | 0 | 0.046066 | 0.016216 | 0.047178 | 0.89468 | 0 | 0.50797 | 0.17272 | 0.36313 | 0.89468 | 0 | 0.50797 | 0.17272 | 0.36313 | 8.883 | 2.8522 | 2.2821 | 1.8532 | 1.8549 | 0 | 0 | 0 | 0 | 0 | 4.3163 | 1.3859 | 1.1089 | 0.90048 | 0.90132 | 0 | 0 | 0 | 0 | 0 | 2.8522 | 2.2821 | 1.8532 | 1.8549 | 0 | 0.89468 | 0 | 0.50797 | 0.17272 | 0.36313 | 35 | 3 | 3 | 3 | 3 | 3 | 0 | 0 | 0 | 0 | 0 | 0 | 0
2014-11-18 | 16時 | 0.54758 | 0.54758 | 3.4882 | 0.96695 | 44.4531 | 1 | 6.8762 | 6.8762 | 1 | 3 | 33.8152 | 16.7609 | 8.883 | 0 | 2.2821 | 1.8532 | 1.8549 | 4.633 | 0 | 1.462 | 0.21245 | 0.56861 | 0.49461 | 0 | 0.58739 | 0.1048 | 0.27129 | 0.23938 | 0 | 0.12156 | 0.018235 | 0.065379 | 4.3937 | 0 | 1.3405 | 0.19422 | 0.50323 | 4.3937 | 0 | 1.3405 | 0.19422 | 0.50323 | 8.883 | 2.8522 | 2.2821 | 1.8532 | 1.8549 | 0 | 0 | 0 | 0 | 0 | 4.3163 | 1.3859 | 1.1089 | 0.90048 | 0.90132 | 0 | 0 | 0 | 0 | 0 | 2.8522 | 2.2821 | 1.8532 | 1.8549 | 0 | 4.3937 | 0 | 1.3405 | 0.19422 | 0.50323 | 35 | 3 | 3 | 3 | 3 | 3 | 0 | 0 | 0 | 0 | 0 | 0 | 0
2014-11-18 | 17時 | 0.95992 | 0.95992 | 3.3676 | 0.96146 | 43.1616 | 1 | 11.6375 | 11.6375 | 1 | 3 | 63.2665 | 28.3668 | 8.883 | 0 | 2.2821 | 1.8532 | 1.8549 | 7.6057 | 0 | 2.0311 | 0.37685 | 1.6238 | 0.81034 | 0 | 0.81602 | 0.1859 | 0.77473 | 0.40738 | 0 | 0.16888 | 0.032346 | 0.18671 | 7.1983 | 0 | 1.8622 | 0.34451 | 1.4371 | 7.1983 | 0 | 1.8622 | 0.34451 | 1.4371 | 8.883 | 2.8522 | 2.2821 | 1.8532 | 1.8549 | 0 | 0 | 0 | 0 | 0 | 4.3163 | 1.3859 | 1.1089 | 0.90048 | 0.90132 | 0 | 0 | 0 | 0 | 0 | 2.8522 | 2.2821 | 1.8532 | 1.8549 | 0 | 7.1983 | 0 | 1.8622 | 0.34451 | 1.4371 | 35 | 3 | 3 | 3 | 3 | 3 | 0 | 0 | 0 | 0 | 0 | 0 | 0
2014-11-18 | 18時 | 0.78919 | 0.78919 | 3.2256 | 0.94004 | 42.284 | 1 | 9.1643 | 9.1643 | 1 | 3 | 45.9378 | 22.3383 | 8.883 | 0 | 2.2821 | 1.8532 | 1.8549 | 3.3141 | 0 | 2.3463 | 1.5435 | 1.9604 | 0.35263 | 0 | 0.94267 | 0.76138 | 0.93531 | 0.18168 | 0 | 0.19509 | 0.13248 | 0.2254 | 3.1324 | 0 | 2.1512 | 1.411 | 1.735 | 3.1324 | 0 | 2.1512 | 1.411 | 1.735 | 8.883 | 2.8522 | 2.2821 | 1.8532 | 1.8549 | 0 | 0 | 0 | 0 | 0 | 4.3163 | 1.3859 | 1.1089 | 0.90048 | 0.90132 | 0 | 0 | 0 | 0 | 0 | 2.8522 | 2.2821 | 1.8532 | 1.8549 | 0 | 3.1324 | 0 | 2.1512 | 1.411 | 1.735 | 35 | 3 | 3 | 3 | 3 | 3 | 0 | 0 | 0 | 0 | 0 | 0 | 0
2014-11-18 | 19時 | 1.0889 | 1.0889 | 2.2958 | 0.82795 | 34.1695 | 1 | 9.0001 | 9.0001 | 1 | 2 | 27.989 | 13.1628 | 14.8051 | 0 | 3.8035 | 3.0887 | 3.0916 | 4.309 | 0 | 2.5564 | 0.85794 | 1.2768 | 0.27782 | 0 | 0.61624 | 0.25393 | 0.3655 | 0.19586 | 0 | 0.21255 | 0.073638 | 0.1468 | 4.1131 | 0 | 2.3438 | 0.7843 | 1.13 | 4.1131 | 0 | 2.3438 | 0.7843 | 1.13 | 14.8051 | 4.7536 | 3.8035 | 3.0887 | 3.0916 | 0 | 0 | 0 | 0 | 0 | 7.1938 | 2.3098 | 1.8481 | 1.5008 | 1.5022 | 0 | 0 | 0 | 0 | 0 | 4.7536 | 3.8035 | 3.0887 | 3.0916 | 0 | 4.1131 | 0 | 2.3438 | 0.7843 | 1.13 | 45 | 3 | 3 | 2 | 3 | 3 | 0 | 0 | 0 | 0 | 0 | 0 | 0
2014-11-18 | 20時 | 1.2197 | 1.2197 | 2.3267 | 0.8476 | 33.8263 | 1 | 10.216 | 10.216 | 1 | 2 | 30.6731 | 14.9411 | 14.8051 | 0 | 3.8035 | 3.0887 | 3.0916 | 4.7839 | 0 | 2.7125 | 1.3813 | 1.3383 | 0.30831 | 0 | 0.65388 | 0.40882 | 0.38311 | 0.21929 | 0 | 0.22554 | 0.11856 | 0.15388 | 4.5646 | 0 | 2.487 | 1.2627 | 1.1844 | 4.5646 | 0 | 2.487 | 1.2627 | 1.1844 | 14.8051 | 4.7536 | 3.8035 | 3.0887 | 3.0916 | 0 | 0 | 0 | 0 | 0 | 7.1938 | 2.3098 | 1.8481 | 1.5008 | 1.5022 | 0 | 0 | 0 | 0 | 0 | 4.7536 | 3.8035 | 3.0887 | 3.0916 | 0 | 4.5646 | 0 | 2.487 | 1.2627 | 1.1844 | 45 | 3 | 3 | 2 | 3 | 3 | 0 | 0 | 0 | 0 | 0 | 0 | 0
2014-11-18 | 21時 | 1.221 | 1.221 | 2.376 | 0.85516 | 34.2377 | 1 | 10.4436 | 10.4436 | 1 | 2 | 31.218 | 15.274 | 14.8051 | 0 | 3.8035 | 3.0887 | 3.0916 | 5.4051 | 0 | 2.7556 | 0.94949 | 1.3335 | 0.34851 | 0 | 0.66426 | 0.28102 | 0.38173 | 0.24527 | 0 | 0.22912 | 0.081496 | 0.15332 | 5.1598 | 0 | 2.5265 | 0.86799 | 1.1801 | 5.1598 | 0 | 2.5265 | 0.86799 | 1.1801 | 14.8051 | 4.7536 | 3.8035 | 3.0887 | 3.0916 | 0 | 0 | 0 | 0 | 0 | 7.1938 | 2.3098 | 1.8481 | 1.5008 | 1.5022 | 0 | 0 | 0 | 0 | 0 | 4.7536 | 3.8035 | 3.0887 | 3.0916 | 0 | 5.1598 | 0 | 2.5265 | 0.86799 | 1.1801 | 45 | 3 | 3 | 2 | 3 | 3 | 0 | 0 | 0 | 0 | 0 | 0 | 0
2014-11-18 | 22時 | 1.4008 | 1.4008 | 2.7017 | 0.9609 | 34.6474 | 0.85 | 13.6244 | 13.6244 | 1 | 3 | 80.3683 | 33.2099 | 8.883 | 0 | 2.2821 | 1.8532 | 1.8549 | 7.6532 | 0 | 2.2896 | 1.6577 | 2.024 | 0.81248 | 0 | 0.91986 | 0.81769 | 0.96566 | 0.43587 | 0 | 0.19037 | 0.14228 | 0.23272 | 7.2173 | 0 | 2.0992 | 1.5154 | 1.7913 | 7.2173 | 0 | 2.0992 | 1.5154 | 1.7913 | 8.883 | 2.8522 | 2.2821 | 1.8532 | 1.8549 | 0 | 0 | 0 | 0 | 0 | 4.3163 | 1.3859 | 1.1089 | 0.90048 | 0.90132 | 0 | 0 | 0 | 0 | 0 | 2.8522 | 2.2821 | 1.8532 | 1.8549 | 0 | 7.2173 | 0 | 2.0992 | 1.5154 | 1.7913 | 35 | 3 | 3 | 3 | 3 | 3 | 0 | 0 | 0 | 0 | 0 | 0 | 0
2014-11-18 | 23時 | 1.8273 | 1.8273 | 2.1737 | 0.94916 | 28.2202 | 0.85 | 14.2991 | 14.2991 | 1 | 2 | 42.4819 | 20.9128 | 14.8051 | 0 | 3.8035 | 3.0887 | 3.0916 | 8.0279 | 0 | 2.3459 | 1.7696 | 2.1557 | 0.51701 | 0 | 0.5655 | 0.52375 | 0.61711 | 0.37354 | 0 | 0.19505 | 0.15189 | 0.24786 | 7.6544 | 0 | 2.1509 | 1.6177 | 1.9078 | 7.6544 | 0 | 2.1509 | 1.6177 | 1.9078 | 14.8051 | 4.7536 | 3.8035 | 3.0887 | 3.0916 | 0 | 0 | 0 | 0 | 0 | 7.1938 | 2.3098 | 1.8481 | 1.5008 | 1.5022 | 0 | 0 | 0 | 0 | 0 | 4.7536 | 3.8035 | 3.0887 | 3.0916 | 0 | 7.6544 | 0 | 2.1509 | 1.6177 | 1.9078 | 45 | 3 | 3 | 3 | 3 | 2 | 0 | 0 | 0 | 0 | 0 | 0 | 0
2014-11-19 | 0時 | 1.7658 | 1.7658 | 2.2191 | 0.94531 | 28.9277 | 0.85 | 14.1064 | 14.1064 | 1 | 2 | 41.8275 | 20.6308 | 14.8051 | 0 | 3.8035 | 3.0887 | 3.0916 | 7.9614 | 0 | 2.293 | 1.732 | 2.1199 | 0.51322 | 0 | 0.55274 | 0.51264 | 0.60687 | 0.3631 | 0 | 0.19065 | 0.14866 | 0.24375 | 7.5983 | 0 | 2.1023 | 1.5834 | 1.8762 | 7.5983 | 0 | 2.1023 | 1.5834 | 1.8762 | 14.8051 | 4.7536 | 3.8035 | 3.0887 | 3.0916 | 0 | 0 | 0 | 0 | 0 | 7.1938 | 2.3098 | 1.8481 | 1.5008 | 1.5022 | 0 | 0 | 0 | 0 | 0 | 4.7536 | 3.8035 | 3.0887 | 3.0916 | 0 | 7.5983 | 0 | 2.1023 | 1.5834 | 1.8762 | 45 | 3 | 3 | 3 | 3 | 2 | 0 | 0 | 0 | 0 | 0 | 0 | 0
2014-11-19 | 1時 | 1.3118 | 1.3118 | 2.8722 | 0.97259 | 36.3903 | 0.85 | 13.5638 | 13.5638 | 1 | 3 | 79.8051 | 33.0623 | 8.883 | 0 | 2.2821 | 1.8532 | 1.8549 | 7.7448 | 0 | 2.1772 | 1.6323 | 2.0096 | 0.82472 | 0 | 0.8747 | 0.80517 | 0.9588 | 0.41874 | 0 | 0.18102 | 0.1401 | 0.23106 | 7.3261 | 0 | 1.9962 | 1.4922 | 1.7785 | 7.3261 | 0 | 1.9962 | 1.4922 | 1.7785 | 8.883 | 2.8522 | 2.2821 | 1.8532 | 1.8549 | 0 | 0 | 0 | 0 | 0 | 4.3163 | 1.3859 | 1.1089 | 0.90048 | 0.90132 | 0 | 0 | 0 | 0 | 0 | 2.8522 | 2.2821 | 1.8532 | 1.8549 | 0 | 7.3261 | 0 | 1.9962 | 1.4922 | 1.7785 | 35 | 3 | 3 | 3 | 3 | 3 | 0 | 0 | 0 | 0 | 0 | 0 | 0
2014-11-19 | 2時 | 1.0349 | 1.0349 | 3.4728 | 0.97394 | 43.9401 | 1 | 12.9382 | 12.9382 | 1 | 3 | 74.1422 | 31.5374 | 8.883 | 0 | 2.2821 | 1.8532 | 1.8549 | 7.4406 | 0 | 2.0605 | 1.5374 | 1.8998 | 0.7937 | 0 | 0.82782 | 0.75837 | 0.90641 | 0.39009 | 0 | 0.17132 | 0.13196 | 0.21844 | 7.0505 | 0 | 1.8891 | 1.4054 | 1.6813 | 7.0505 | 0 | 1.8891 | 1.4054 | 1.6813 | 8.883 | 2.8522 | 2.2821 | 1.8532 | 1.8549 | 0 | 0 | 0 | 0 | 0 | 4.3163 | 1.3859 | 1.1089 | 0.90048 | 0.90132 | 0 | 0 | 0 | 0 | 0 | 2.8522 | 2.2821 | 1.8532 | 1.8549 | 0 | 7.0505 | 0 | 1.8891 | 1.4054 | 1.6813 | 35 | 3 | 3 | 3 | 3 | 3 | 0 | 0 | 0 | 0 | 0 | 0 | 0
2014-11-19 | 3時 | 1.2065 | 1.2065 | 2.9591 | 0.97822 | 37.276 | 0.85 | 12.8528 | 12.8528 | 1 | 3 | 73.3901 | 31.329 | 8.883 | 0 | 2.2821 | 1.8532 | 1.8549 | 7.4129 | 0 | 2.0335 | 1.526 | 1.8803 | 0.79064 | 0 | 0.81699 | 0.75276 | 0.89714 | 0.38957 | 0 | 0.16908 | 0.13098 | 0.2162 | 7.0233 | 0 | 1.8644 | 1.395 | 1.6641 | 7.0233 | 0 | 1.8644 | 1.395 | 1.6641 | 8.883 | 2.8522 | 2.2821 | 1.8532 | 1.8549 | 0 | 0 | 0 | 0 | 0 | 4.3163 | 1.3859 | 1.1089 | 0.90048 | 0.90132 | 0 | 0 | 0 | 0 | 0 | 2.8522 | 2.2821 | 1.8532 | 1.8549 | 0 | 7.0233 | 0 | 1.8644 | 1.395 | 1.6641 | 35 | 3 | 3 | 3 | 3 | 3 | 0 | 0 | 0 | 0 | 0 | 0 | 0
2014-11-19 | 4時 | 1.2422 | 1.2422 | 2.9131 | 0.97453 | 36.8352 | 0.85 | 13.0268 | 13.0268 | 1 | 3 | 74.9269 | 31.7533 | 8.883 | 0 | 2.2821 | 1.8532 | 1.8549 | 7.5138 | 0 | 2.0544 | 1.5531 | 1.9055 | 0.80077 | 0 | 0.82538 | 0.76611 | 0.90914 | 0.40057 | 0 | 0.17082 | 0.1333 | 0.2191 | 7.1132 | 0 | 1.8836 | 1.4198 | 1.6864 | 7.1132 | 0 | 1.8836 | 1.4198 | 1.6864 | 8.883 | 2.8522 | 2.2821 | 1.8532 | 1.8549 | 0 | 0 | 0 | 0 | 0 | 4.3163 | 1.3859 | 1.1089 | 0.90048 | 0.90132 | 0 | 0 | 0 | 0 | 0 | 2.8522 | 2.2821 | 1.8532 | 1.8549 | 0 | 7.1132 | 0 | 1.8836 | 1.4198 | 1.6864 | 35 | 3 | 3 | 3 | 3 | 3 | 0 | 0 | 0 | 0 | 0 | 0 | 0
2014-11-19 | 5時 | 1.2499 | 1.2499 | 2.9057 | 0.97401 | 36.7613 | 0.85 | 13.0746 | 13.0746 | 1 | 3 | 75.3523 | 31.8697 | 8.883 | 0 | 2.2821 | 1.8532 | 1.8549 | 7.5436 | 0 | 2.0591 | 1.5601 | 1.9118 | 0.80383 | 0 | 0.82726 | 0.76958 | 0.91213 | 0.40311 | 0 | 0.1712 | 0.13391 | 0.21982 | 7.1405 | 0 | 1.8879 | 1.4262 | 1.6919 | 7.1405 | 0 | 1.8879 | 1.4262 | 1.6919 | 8.883 | 2.8522 | 2.2821 | 1.8532 | 1.8549 | 0 | 0 | 0 | 0 | 0 | 4.3163 | 1.3859 | 1.1089 | 0.90048 | 0.90132 | 0 | 0 | 0 | 0 | 0 | 2.8522 | 2.2821 | 1.8532 | 1.8549 | 0 | 7.1405 | 0 | 1.8879 | 1.4262 | 1.6919 | 35 | 3 | 3 | 3 | 3 | 3 | 0 | 0 | 0 | 0 | 0 | 0 | 0
2014-11-19 | 6時 | 1.2251 | 1.2251 | 2.936 | 0.97635 | 37.0561 | 0.85 | 12.9487 | 12.9487 | 1 | 3 | 74.2344 | 31.5629 | 8.883 | 0 | 2.2821 | 1.8532 | 1.8549 | 7.305 | 0 | 2.3003 | 1.5029 | 1.8405 | 0.77882 | 0 | 0.92418 | 0.74137 | 0.87812 | 0.38667 | 0 | 0.19126 | 0.129 | 0.21162 | 6.9183 | 0 | 2.1091 | 1.3739 | 1.6289 | 6.9183 | 0 | 2.1091 | 1.3739 | 1.6289 | 8.883 | 2.8522 | 2.2821 | 1.8532 | 1.8549 | 0 | 0 | 0 | 0 | 0 | 4.3163 | 1.3859 | 1.1089 | 0.90048 | 0.90132 | 0 | 0 | 0 | 0 | 0 | 2.8522 | 2.2821 | 1.8532 | 1.8549 | 0 | 6.9183 | 0 | 2.1091 | 1.3739 | 1.6289 | 35 | 3 | 3 | 3 | 3 | 3 | 0 | 0 | 0 | 0 | 0 | 0 | 0
2014-11-19 | 7時 | 1.4783 | 1.4783 | 2.2941 | 0.92307 | 30.6254 | 0.85 | 12.2092 | 12.2092 | 1 | 2 | 35.8994 | 17.8562 | 14.8051 | 0 | 3.8035 | 3.0887 | 3.0916 | 6.3347 | 0 | 2.5219 | 1.4086 | 1.944 | 0.40935 | 0 | 0.60792 | 0.4169 | 0.55652 | 0.27427 | 0 | 0.20969 | 0.1209 | 0.22353 | 6.0604 | 0 | 2.3122 | 1.2877 | 1.7205 | 6.0604 | 0 | 2.3122 | 1.2877 | 1.7205 | 14.8051 | 4.7536 | 3.8035 | 3.0887 | 3.0916 | 0 | 0 | 0 | 0 | 0 | 7.1938 | 2.3098 | 1.8481 | 1.5008 | 1.5022 | 0 | 0 | 0 | 0 | 0 | 4.7536 | 3.8035 | 3.0887 | 3.0916 | 0 | 6.0604 | 0 | 2.3122 | 1.2877 | 1.7205 | 45 | 3 | 3 | 2 | 3 | 3 | 0 | 0 | 0 | 0 | 0 | 0 | 0
2014-11-19 | 8時 | 0.61608 | 0.61608 | 2.9293 | 0.96273 | 37.4949 | 0.85 | 6.497 | 6.497 | 1 | 3 | 32.1693 | 15.8366 | 8.883 | 0 | 2.2821 | 1.8532 | 1.8549 | 3.8727 | 0 | 0.47768 | 0.84877 | 1.2978 | 0.41322 | 0 | 0.19191 | 0.41869 | 0.6192 | 0.20206 | 0 | 0.039717 | 0.072852 | 0.14922 | 3.6706 | 0 | 0.43796 | 0.77592 | 1.1486 | 3.6706 | 0 | 0.43796 | 0.77592 | 1.1486 | 8.883 | 2.8522 | 2.2821 | 1.8532 | 1.8549 | 0 | 0 | 0 | 0 | 0 | 4.3163 | 1.3859 | 1.1089 | 0.90048 | 0.90132 | 0 | 0 | 0 | 0 | 0 | 2.8522 | 2.2821 | 1.8532 | 1.8549 | 0 | 3.6706 | 0 | 0.43796 | 0.77592 | 1.1486 | 35 | 3 | 3 | 3 | 3 | 3 | 0 | 0 | 0 | 0 | 0 | 0 | 0
2014-11-19 | 9時 | 0.51708 | 0.51708 | 3.536 | 0.97278 | 44.7925 | 1 | 6.5823 | 6.5823 | 1 | 3 | 32.5307 | 16.0446 | 8.883 | 0 | 2.2821 | 1.8532 | 1.8549 | 2.8812 | 0 | 2.143 | 0.50046 | 1.0576 | 0.30775 | 0 | 0.86099 | 0.24687 | 0.50461 | 0.14741 | 0 | 0.17818 | 0.042955 | 0.12161 | 2.7337 | 0 | 1.9649 | 0.4575 | 0.93603 | 2.7337 | 0 | 1.9649 | 0.4575 | 0.93603 | 8.883 | 2.8522 | 2.2821 | 1.8532 | 1.8549 | 0 | 0 | 0 | 0 | 0 | 4.3163 | 1.3859 | 1.1089 | 0.90048 | 0.90132 | 0 | 0 | 0 | 0 | 0 | 2.8522 | 2.2821 | 1.8532 | 1.8549 | 0 | 2.7337 | 0 | 1.9649 | 0.4575 | 0.93603 | 35 | 3 | 3 | 3 | 3 | 3 | 0 | 0 | 0 | 0 | 0 | 0 | 0
2014-11-19 | 10時 | 0.49938 | 0.49938 | 3.5473 | 0.97406 | 44.877 | 1 | 6.3772 | 6.3772 | 1 | 3 | 31.671 | 15.5447 | 8.883 | 0 | 2.2821 | 1.8532 | 1.8549 | 2.7798 | 0 | 2.1703 | 0.44157 | 0.9856 | 0.29696 | 0 | 0.87194 | 0.21782 | 0.47024 | 0.14187 | 0 | 0.18045 | 0.0379 | 0.11333 | 2.6379 | 0 | 1.9898 | 0.40367 | 0.87228 | 2.6379 | 0 | 1.9898 | 0.40367 | 0.87228 | 8.883 | 2.8522 | 2.2821 | 1.8532 | 1.8549 | 0 | 0 | 0 | 0 | 0 | 4.3163 | 1.3859 | 1.1089 | 0.90048 | 0.90132 | 0 | 0 | 0 | 0 | 0 | 2.8522 | 2.2821 | 1.8532 | 1.8549 | 0 | 2.6379 | 0 | 1.9898 | 0.40367 | 0.87228 | 35 | 3 | 3 | 3 | 3 | 3 | 0 | 0 | 0 | 0 | 0 | 0 | 0
2014-11-19 | 11時 | 0.79025 | 0.79025 | 3.5472 | 0.97771 | 44.7078 | 1 | 10.0914 | 10.0914 | 1 | 3 | 51.9195 | 24.5982 | 8.883 | 0 | 2.2821 | 1.8532 | 1.8549 | 5.3474 | 0 | 2.2082 | 1.3601 | 1.1758 | 0.57111 | 0 | 0.88717 | 0.6709 | 0.56097 | 0.27427 | 0 | 0.1836 | 0.11674 | 0.13519 | 5.0732 | 0 | 2.0246 | 1.2433 | 1.0406 | 5.0732 | 0 | 2.0246 | 1.2433 | 1.0406 | 8.883 | 2.8522 | 2.2821 | 1.8532 | 1.8549 | 0 | 0 | 0 | 0 | 0 | 4.3163 | 1.3859 | 1.1089 | 0.90048 | 0.90132 | 0 | 0 | 0 | 0 | 0 | 2.8522 | 2.2821 | 1.8532 | 1.8549 | 0 | 5.0732 | 0 | 2.0246 | 1.2433 | 1.0406 | 35 | 3 | 3 | 3 | 3 | 3 | 0 | 0 | 0 | 0 | 0 | 0 | 0
2014-11-19 | 12時 | 0.80718 | 0.80718 | 3.5259 | 0.97553 | 44.5381 | 1 | 10.2457 | 10.2457 | 1 | 3 | 52.9746 | 24.9742 | 8.883 | 0 | 2.2821 | 1.8532 | 1.8549 | 4.822 | 0 | 2.2469 | 1.4597 | 1.7171 | 0.51485 | 0 | 0.90274 | 0.72005 | 0.81923 | 0.24854 | 0 | 0.18682 | 0.12529 | 0.19743 | 4.5735 | 0 | 2.0601 | 1.3344 | 1.5196 | 4.5735 | 0 | 2.0601 | 1.3344 | 1.5196 | 8.883 | 2.8522 | 2.2821 | 1.8532 | 1.8549 | 0 | 0 | 0 | 0 | 0 | 4.3163 | 1.3859 | 1.1089 | 0.90048 | 0.90132 | 0 | 0 | 0 | 0 | 0 | 2.8522 | 2.2821 | 1.8532 | 1.8549 | 0 | 4.5735 | 0 | 2.0601 | 1.3344 | 1.5196 | 35 | 3 | 3 | 3 | 3 | 3 | 0 | 0 | 0 | 0 | 0 | 0 | 0
2014-11-19 | 13時 | 0.87777 | 0.87777 | 3.5875 | 0.98323 | 44.9614 | 1 | 11.3363 | 11.3363 | 1 | 3 | 60.9212 | 27.6325 | 8.883 | 0 | 2.2821 | 1.8532 | 1.8549 | 5.7957 | 0 | 2.2576 | 1.4992 | 1.7837 | 0.61923 | 0 | 0.90702 | 0.73953 | 0.85103 | 0.29506 | 0 | 0.18771 | 0.12868 | 0.20509 | 5.5007 | 0 | 2.0699 | 1.3705 | 1.5786 | 5.5007 | 0 | 2.0699 | 1.3705 | 1.5786 | 8.883 | 2.8522 | 2.2821 | 1.8532 | 1.8549 | 0 | 0 | 0 | 0 | 0 | 4.3163 | 1.3859 | 1.1089 | 0.90048 | 0.90132 | 0 | 0 | 0 | 0 | 0 | 2.8522 | 2.2821 | 1.8532 | 1.8549 | 0 | 5.5007 | 0 | 2.0699 | 1.3705 | 1.5786 | 35 | 3 | 3 | 3 | 3 | 3 | 0 | 0 | 0 | 0 | 0 | 0 | 0
2014-11-19 | 14時 | 0.93469 | 0.93469 | 3.5588 | 0.98091 | 44.7078 | 1 | 11.975 | 11.975 | 1 | 3 | 65.9719 | 29.1895 | 8.883 | 0 | 2.2821 | 1.8532 | 1.8549 | 6.173 | 0 | 2.3294 | 1.5846 | 1.888 | 0.65928 | 0 | 0.93585 | 0.78164 | 0.90081 | 0.31661 | 0 | 0.19368 | 0.13601 | 0.21709 | 5.8564 | 0 | 2.1357 | 1.4486 | 1.671 | 5.8564 | 0 | 2.1357 | 1.4486 | 1.671 | 8.883 | 2.8522 | 2.2821 | 1.8532 | 1.8549 | 0 | 0 | 0 | 0 | 0 | 4.3163 | 1.3859 | 1.1089 | 0.90048 | 0.90132 | 0 | 0 | 0 | 0 | 0 | 2.8522 | 2.2821 | 1.8532 | 1.8549 | 0 | 5.8564 | 0 | 2.1357 | 1.4486 | 1.671 | 35 | 3 | 3 | 3 | 3 | 3 | 0 | 0 | 0 | 0 | 0 | 0 | 0
2014-11-19 | 15時 | 0.83288 | 0.83288 | 3.5169 | 0.97492 | 44.4531 | 1 | 10.5451 | 10.5451 | 1 | 3 | 55.0709 | 25.7039 | 8.883 | 0 | 2.2821 | 1.8532 | 1.8549 | 5.0111 | 0 | 2.4669 | 1.0442 | 2.0229 | 0.53497 | 0 | 0.99109 | 0.51507 | 0.96516 | 0.25892 | 0 | 0.20511 | 0.089622 | 0.2326 | 4.7522 | 0 | 2.2618 | 0.95454 | 1.7903 | 4.7522 | 0 | 2.2618 | 0.95454 | 1.7903 | 8.883 | 2.8522 | 2.2821 | 1.8532 | 1.8549 | 0 | 0 | 0 | 0 | 0 | 4.3163 | 1.3859 | 1.1089 | 0.90048 | 0.90132 | 0 | 0 | 0 | 0 | 0 | 2.8522 | 2.2821 | 1.8532 | 1.8549 | 0 | 4.7522 | 0 | 2.2618 | 0.95454 | 1.7903 | 35 | 3 | 3 | 3 | 3 | 3 | 0 | 0 | 0 | 0 | 0 | 0 | 0
2014-11-19 | 16時 | 1.4617 | 1.4617 | 2.7205 | 0.92385 | 36.2872 | 1 | 14.3153 | 14.3153 | 1 | 2 | 42.5372 | 20.9364 | 14.8051 | 0 | 3.8035 | 3.0887 | 3.0916 | 8.6418 | 0 | 2.5297 | 1.0565 | 2.0873 | 0.55861 | 0 | 0.6098 | 0.31271 | 0.59752 | 0.37148 | 0 | 0.21033 | 0.090685 | 0.23999 | 8.2703 | 0 | 2.3194 | 0.96586 | 1.8473 | 8.2703 | 0 | 2.3194 | 0.96586 | 1.8473 | 14.8051 | 4.7536 | 3.8035 | 3.0887 | 3.0916 | 0 | 0 | 0 | 0 | 0 | 7.1938 | 2.3098 | 1.8481 | 1.5008 | 1.5022 | 0 | 0 | 0 | 0 | 0 | 4.7536 | 3.8035 | 3.0887 | 3.0916 | 0 | 8.2703 | 0 | 2.3194 | 0.96586 | 1.8473 | 45 | 3 | 3 | 2 | 3 | 3 | 0 | 0 | 0 | 0 | 0 | 0 | 0
2014-11-19 | 17時 | 1.5366 | 1.5366 | 2.7282 | 0.9314 | 36.0945 | 1 | 15.0911 | 15.0911 | 1 | 2 | 45.2714 | 22.0711 | 14.8051 | 0 | 3.8035 | 3.0887 | 3.0916 | 9.0856 | 0 | 2.5879 | 1.2741 | 2.1436 | 0.58716 | 0 | 0.62384 | 0.37708 | 0.61363 | 0.39267 | 0 | 0.21518 | 0.10935 | 0.24647 | 8.6929 | 0 | 2.3728 | 1.1647 | 1.8971 | 8.6929 | 0 | 2.3728 | 1.1647 | 1.8971 | 14.8051 | 4.7536 | 3.8035 | 3.0887 | 3.0916 | 0 | 0 | 0 | 0 | 0 | 7.1938 | 2.3098 | 1.8481 | 1.5008 | 1.5022 | 0 | 0 | 0 | 0 | 0 | 4.7536 | 3.8035 | 3.0887 | 3.0916 | 0 | 8.6929 | 0 | 2.3728 | 1.1647 | 1.8971 | 45 | 3 | 3 | 2 | 3 | 2 | 0 | 0 | 0 | 0 | 0 | 0 | 0
2014-11-19 | 18時 | 1.1358 | 1.1358 | 2.6008 | 0.88009 | 36.4151 | 1 | 10.6346 | 10.6346 | 1 | 2 | 31.6855 | 15.5533 | 14.8051 | 0 | 3.8035 | 3.0887 | 3.0916 | 4.1563 | 0 | 2.5876 | 1.7511 | 2.1396 | 0.26871 | 0 | 0.62376 | 0.51828 | 0.61249 | 0.17802 | 0 | 0.21515 | 0.1503 | 0.24601 | 3.9783 | 0 | 2.3725 | 1.6008 | 1.8936 | 3.9783 | 0 | 2.3725 | 1.6008 | 1.8936 | 14.8051 | 4.7536 | 3.8035 | 3.0887 | 3.0916 | 0 | 0 | 0 | 0 | 0 | 7.1938 | 2.3098 | 1.8481 | 1.5008 | 1.5022 | 0 | 0 | 0 | 0 | 0 | 4.7536 | 3.8035 | 3.0887 | 3.0916 | 0 | 3.9783 | 0 | 2.3725 | 1.6008 | 1.8936 | 45 | 3 | 3 | 2 | 3 | 2 | 0 | 0 | 0 | 0 | 0 | 0 | 0
2014-11-19 | 19時 | 1.0048 | 1.0048 | 2.5506 | 0.8616 | 36.4788 | 1 | 9.2264 | 9.2264 | 1 | 2 | 28.4597 | 13.4939 | 14.8051 | 0 | 3.8035 | 3.0887 | 3.0916 | 4.556 | 0 | 2.5756 | 0.85136 | 1.2435 | 0.29458 | 0 | 0.62085 | 0.25198 | 0.35598 | 0.19479 | 0 | 0.21415 | 0.073074 | 0.14298 | 4.3612 | 0 | 2.3614 | 0.77829 | 1.1005 | 4.3612 | 0 | 2.3614 | 0.77829 | 1.1005 | 14.8051 | 4.7536 | 3.8035 | 3.0887 | 3.0916 | 0 | 0 | 0 | 0 | 0 | 7.1938 | 2.3098 | 1.8481 | 1.5008 | 1.5022 | 0 | 0 | 0 | 0 | 0 | 4.7536 | 3.8035 | 3.0887 | 3.0916 | 0 | 4.3612 | 0 | 2.3614 | 0.77829 | 1.1005 | 45 | 3 | 3 | 2 | 3 | 3 | 0 | 0 | 0 | 0 | 0 | 0 | 0
2014-11-19 | 20時 | 1.0661 | 1.0661 | 2.5448 | 0.86573 | 36.2231 | 1 | 9.7667 | 9.7667 | 1 | 2 | 29.6367 | 14.284 | 14.8051 | 0 | 3.8035 | 3.0887 | 3.0916 | 4.6736 | 0 | 2.6083 | 1.2814 | 1.2034 | 0.30208 | 0 | 0.62874 | 0.37925 | 0.34451 | 0.20126 | 0 | 0.21687 | 0.10998 | 0.13837 | 4.4723 | 0 | 2.3914 | 1.1714 | 1.0651 | 4.4723 | 0 | 2.3914 | 1.1714 | 1.0651 | 14.8051 | 4.7536 | 3.8035 | 3.0887 | 3.0916 | 0 | 0 | 0 | 0 | 0 | 7.1938 | 2.3098 | 1.8481 | 1.5008 | 1.5022 | 0 | 0 | 0 | 0 | 0 | 4.7536 | 3.8035 | 3.0887 | 3.0916 | 0 | 4.4723 | 0 | 2.3914 | 1.1714 | 1.0651 | 45 | 3 | 3 | 2 | 3 | 3 | 0 | 0 | 0 | 0 | 0 | 0 | 0
2014-11-19 | 21時 | 1.0983 | 1.0983 | 2.5266 | 0.8657 | 35.9653 | 1 | 9.9898 | 9.9898 | 1 | 2 | 30.1447 | 14.6102 | 14.8051 | 0 | 3.8035 | 3.0887 | 3.0916 | 5.2739 | 0 | 2.6445 | 0.86069 | 1.2107 | 0.34077 | 0 | 0.63747 | 0.25474 | 0.34657 | 0.22875 | 0 | 0.21988 | 0.073874 | 0.1392 | 5.0452 | 0 | 2.4246 | 0.78682 | 1.0714 | 5.0452 | 0 | 2.4246 | 0.78682 | 1.0714 | 14.8051 | 4.7536 | 3.8035 | 3.0887 | 3.0916 | 0 | 0 | 0 | 0 | 0 | 7.1938 | 2.3098 | 1.8481 | 1.5008 | 1.5022 | 0 | 0 | 0 | 0 | 0 | 4.7536 | 3.8035 | 3.0887 | 3.0916 | 0 | 5.0452 | 0 | 2.4246 | 0.78682 | 1.0714 | 45 | 3 | 3 | 2 | 3 | 3 | 0 | 0 | 0 | 0 | 0 | 0 | 0
2014-11-19 | 22時 | 1.0625 | 1.0625 | 3.3725 | 0.96481 | 43.0744 | 1 | 12.9001 | 12.9001 | 1 | 3 | 73.806 | 31.4445 | 8.883 | 0 | 2.2821 | 1.8532 | 1.8549 | 7.3497 | 0 | 2.1373 | 1.5404 | 1.8726 | 0.78297 | 0 | 0.8587 | 0.75986 | 0.89345 | 0.3946 | 0 | 0.17771 | 0.13222 | 0.21531 | 6.9551 | 0 | 1.9596 | 1.4082 | 1.6573 | 6.9551 | 0 | 1.9596 | 1.4082 | 1.6573 | 8.883 | 2.8522 | 2.2821 | 1.8532 | 1.8549 | 0 | 0 | 0 | 0 | 0 | 4.3163 | 1.3859 | 1.1089 | 0.90048 | 0.90132 | 0 | 0 | 0 | 0 | 0 | 2.8522 | 2.2821 | 1.8532 | 1.8549 | 0 | 6.9551 | 0 | 1.9596 | 1.4082 | 1.6573 | 35 | 3 | 3 | 3 | 3 | 3 | 0 | 0 | 0 | 0 | 0 | 0 | 0
2014-11-19 | 23時 | 1.1433 | 1.1433 | 3.3037 | 0.96078 | 42.3724 | 1 | 13.5978 | 13.5978 | 1 | 3 | 80.1206 | 33.1451 | 8.883 | 0 | 2.2821 | 1.8532 | 1.8549 | 7.7669 | 0 | 2.1814 | 1.6475 | 2.002 | 0.82652 | 0 | 0.87641 | 0.81271 | 0.95516 | 0.42481 | 0 | 0.18138 | 0.14141 | 0.23019 | 7.342 | 0 | 2 | 1.5061 | 1.7718 | 7.342 | 0 | 2 | 1.5061 | 1.7718 | 8.883 | 2.8522 | 2.2821 | 1.8532 | 1.8549 | 0 | 0 | 0 | 0 | 0 | 4.3163 | 1.3859 | 1.1089 | 0.90048 | 0.90132 | 0 | 0 | 0 | 0 | 0 | 2.8522 | 2.2821 | 1.8532 | 1.8549 | 0 | 7.342 | 0 | 2 | 1.5061 | 1.7718 | 35 | 3 | 3 | 3 | 3 | 3 | 0 | 0 | 0 | 0 | 0 | 0 | 0
2014-11-20 | 0時 | 1.1898 | 1.1898 | 3.2719 | 0.95955 | 42.0181 | 1 | 14.014 | 14.014 | 1 | 3 | 84.0542 | 34.1597 | 8.883 | 0 | 2.2821 | 1.8532 | 1.8549 | 8.0017 | 0 | 2.2326 | 1.7052 | 2.0745 | 0.85106 | 0 | 0.89698 | 0.84115 | 0.98976 | 0.44168 | 0 | 0.18563 | 0.14636 | 0.23853 | 7.56 | 0 | 2.047 | 1.5588 | 1.836 | 7.56 | 0 | 2.047 | 1.5588 | 1.836 | 8.883 | 2.8522 | 2.2821 | 1.8532 | 1.8549 | 0 | 0 | 0 | 0 | 0 | 4.3163 | 1.3859 | 1.1089 | 0.90048 | 0.90132 | 0 | 0 | 0 | 0 | 0 | 2.8522 | 2.2821 | 1.8532 | 1.8549 | 0 | 7.56 | 0 | 2.047 | 1.5588 | 1.836 | 35 | 3 | 3 | 3 | 3 | 3 | 0 | 0 | 0 | 0 | 0 | 0 | 0
2014-11-20 | 1時 | 1.8312 | 1.8312 | 2.2185 | 0.95274 | 28.6937 | 0.85 | 14.6244 | 14.6244 | 1 | 2 | 43.6079 | 21.3885 | 14.8051 | 0 | 3.8035 | 3.0887 | 3.0916 | 8.2814 | 0 | 2.3496 | 1.8039 | 2.1896 | 0.53368 | 0 | 0.56638 | 0.5339 | 0.6268 | 0.38025 | 0 | 0.19536 | 0.15483 | 0.25176 | 7.9012 | 0 | 2.1542 | 1.6491 | 1.9378 | 7.9012 | 0 | 2.1542 | 1.6491 | 1.9378 | 14.8051 | 4.7536 | 3.8035 | 3.0887 | 3.0916 | 0 | 0 | 0 | 0 | 0 | 7.1938 | 2.3098 | 1.8481 | 1.5008 | 1.5022 | 0 | 0 | 0 | 0 | 0 | 4.7536 | 3.8035 | 3.0887 | 3.0916 | 0 | 7.9012 | 0 | 2.1542 | 1.6491 | 1.9378 | 45 | 3 | 3 | 3 | 3 | 2 | 0 | 0 | 0 | 0 | 0 | 0 | 0
2014-11-20 | 2時 | 1.9083 | 1.9083 | 2.2048 | 0.96075 | 28.2798 | 0.85 | 15.1467 | 15.1467 | 1 | 2 | 45.4732 | 22.1524 | 14.8051 | 0 | 3.8035 | 3.0887 | 3.0916 | 8.5525 | 0 | 2.4454 | 1.8749 | 2.2739 | 0.55084 | 0 | 0.58949 | 0.5549 | 0.65095 | 0.39729 | 0 | 0.20333 | 0.16092 | 0.26146 | 8.1552 | 0 | 2.2421 | 1.7139 | 2.0125 | 8.1552 | 0 | 2.2421 | 1.7139 | 2.0125 | 14.8051 | 4.7536 | 3.8035 | 3.0887 | 3.0916 | 0 | 0 | 0 | 0 | 0 | 7.1938 | 2.3098 | 1.8481 | 1.5008 | 1.5022 | 0 | 0 | 0 | 0 | 0 | 4.7536 | 3.8035 | 3.0887 | 3.0916 | 0 | 8.1552 | 0 | 2.2421 | 1.7139 | 2.0125 | 45 | 3 | 3 | 3 | 3 | 2 | 0 | 0 | 0 | 0 | 0 | 0 | 0
2014-11-20 | 3時 | 1.9297 | 1.9297 | 2.2112 | 0.96353 | 28.2798 | 0.85 | 15.3609 | 15.3609 | 1 | 2 | 46.2584 | 22.4657 | 14.8051 | 0 | 3.8035 | 3.0887 | 3.0916 | 8.6648 | 0 | 2.4907 | 1.8994 | 2.3061 | 0.55807 | 0 | 0.60039 | 0.56216 | 0.66016 | 0.40251 | 0 | 0.20709 | 0.16303 | 0.26515 | 8.2623 | 0 | 2.2836 | 1.7363 | 2.0409 | 8.2623 | 0 | 2.2836 | 1.7363 | 2.0409 | 14.8051 | 4.7536 | 3.8035 | 3.0887 | 3.0916 | 0 | 0 | 0 | 0 | 0 | 7.1938 | 2.3098 | 1.8481 | 1.5008 | 1.5022 | 0 | 0 | 0 | 0 | 0 | 4.7536 | 3.8035 | 3.0887 | 3.0916 | 0 | 8.2623 | 0 | 2.2836 | 1.7363 | 2.0409 | 45 | 3 | 3 | 2 | 3 | 2 | 0 | 0 | 0 | 0 | 0 | 0 | 0
2014-11-20 | 4時 | 1.9791 | 1.9791 | 2.2045 | 0.96877 | 28.0408 | 0.85 | 15.7062 | 15.7062 | 1 | 2 | 47.5492 | 22.9706 | 14.8051 | 0 | 3.8035 | 3.0887 | 3.0916 | 8.8453 | 0 | 2.5563 | 1.945 | 2.3596 | 0.56951 | 0 | 0.61621 | 0.57566 | 0.67548 | 0.41361 | 0 | 0.21254 | 0.16694 | 0.27131 | 8.4317 | 0 | 2.3437 | 1.7781 | 2.0883 | 8.4317 | 0 | 2.3437 | 1.7781 | 2.0883 | 14.8051 | 4.7536 | 3.8035 | 3.0887 | 3.0916 | 0 | 0 | 0 | 0 | 0 | 7.1938 | 2.3098 | 1.8481 | 1.5008 | 1.5022 | 0 | 0 | 0 | 0 | 0 | 4.7536 | 3.8035 | 3.0887 | 3.0916 | 0 | 8.4317 | 0 | 2.3437 | 1.7781 | 2.0883 | 45 | 3 | 3 | 2 | 3 | 2 | 0 | 0 | 0 | 0 | 0 | 0 | 0
2014-11-20 | 5時 | 2.3024 | 2.3024 | 2.2612 | 1.0002 | 27.8603 | 0.85 | 18.7422 | 18.7422 | 1 | 2 | 60.2261 | 27.4109 | 14.8051 | 0 | 3.8035 | 3.0887 | 3.0916 | 11.4271 | 0 | 2.9218 | 1.9886 | 2.4047 | 0.73557 | 0 | 0.70433 | 0.58858 | 0.68838 | 0.53696 | 0 | 0.24294 | 0.17069 | 0.27649 | 10.8902 | 0 | 2.6789 | 1.818 | 2.1282 | 10.8902 | 0 | 2.6789 | 1.818 | 2.1282 | 14.8051 | 4.7536 | 3.8035 | 3.0887 | 3.0916 | 0 | 0 | 0 | 0 | 0 | 7.1938 | 2.3098 | 1.8481 | 1.5008 | 1.5022 | 0 | 0 | 0 | 0 | 0 | 4.7536 | 3.8035 | 3.0887 | 3.0916 | 0 | 10.8902 | 0 | 2.6789 | 1.818 | 2.1282 | 45 | 2 | 3 | 2 | 3 | 2 | 0 | 0 | 0 | 0 | 0 | 0 | 0
2014-11-20 | 6時 | 1.6069 | 1.6069 | 2.0618 | 0.90998 | 27.9206 | 0.85 | 11.9275 | 11.9275 | 1 | 2 | 35.0984 | 17.4442 | 14.8051 | 0 | 3.8035 | 3.0887 | 3.0916 | 4.9497 | 0 | 2.9331 | 1.8631 | 2.1816 | 0.31864 | 0 | 0.70704 | 0.55143 | 0.62452 | 0.23221 | 0 | 0.24387 | 0.15992 | 0.25084 | 4.7175 | 0 | 2.6892 | 1.7032 | 1.9307 | 4.7175 | 0 | 2.6892 | 1.7032 | 1.9307 | 14.8051 | 4.7536 | 3.8035 | 3.0887 | 3.0916 | 0 | 0 | 0 | 0 | 0 | 7.1938 | 2.3098 | 1.8481 | 1.5008 | 1.5022 | 0 | 0 | 0 | 0 | 0 | 4.7536 | 3.8035 | 3.0887 | 3.0916 | 0 | 4.7175 | 0 | 2.6892 | 1.7032 | 1.9307 | 45 | 3 | 3 | 2 | 3 | 2 | 0 | 0 | 0 | 0 | 0 | 0 | 0
2014-11-20 | 7時 | 1.1181 | 1.1181 | 2.2699 | 0.8269 | 33.8263 | 1 | 9.1369 | 9.1369 | 1 | 2 | 28.2719 | 13.3629 | 14.8051 | 0 | 3.8035 | 3.0887 | 3.0916 | 3.6482 | 0 | 2.5 | 1.3667 | 1.622 | 0.23512 | 0 | 0.60264 | 0.40451 | 0.46432 | 0.16723 | 0 | 0.20786 | 0.11731 | 0.1865 | 3.481 | 0 | 2.2921 | 1.2494 | 1.4355 | 3.481 | 0 | 2.2921 | 1.2494 | 1.4355 | 14.8051 | 4.7536 | 3.8035 | 3.0887 | 3.0916 | 0 | 0 | 0 | 0 | 0 | 7.1938 | 2.3098 | 1.8481 | 1.5008 | 1.5022 | 0 | 0 | 0 | 0 | 0 | 4.7536 | 3.8035 | 3.0887 | 3.0916 | 0 | 3.481 | 0 | 2.2921 | 1.2494 | 1.4355 | 45 | 3 | 3 | 2 | 3 | 3 | 0 | 0 | 0 | 0 | 0 | 0 | 0
2014-11-20 | 8時 | 0.23932 | 0.23932 | 3.1719 | 0.91486 | 42.7245 | 1 | 2.7327 | 2.7327 | 1 | 3 | 21.427 | 6.6612 | 8.883 | 0 | 2.2821 | 1.8532 | 1.8549 | 1.3119 | 0 | 0.45893 | 0.38252 | 0.57941 | 0.13968 | 0 | 0.18438 | 0.18869 | 0.27645 | 0.071094 | 0 | 0.038158 | 0.032832 | 0.066621 | 1.2408 | 0 | 0.42077 | 0.34969 | 0.51279 | 1.2408 | 0 | 0.42077 | 0.34969 | 0.51279 | 8.883 | 2.8522 | 2.2821 | 1.8532 | 1.8549 | 0 | 0 | 0 | 0 | 0 | 4.3163 | 1.3859 | 1.1089 | 0.90048 | 0.90132 | 0 | 0 | 0 | 0 | 0 | 2.8522 | 2.2821 | 1.8532 | 1.8549 | 0 | 1.2408 | 0 | 0.42077 | 0.34969 | 0.51279 | 35 | 3 | 3 | 3 | 3 | 3 | 0 | 0 | 0 | 0 | 0 | 0 | 0
2014-11-20 | 9時 | 0.22238 | 0.22238 | 3.5952 | 0.97804 | 45.2975 | 1 | 2.8782 | 2.8782 | 1 | 3 | 21.6532 | 7.0156 | 8.883 | 0 | 2.2821 | 1.8532 | 1.8549 | 1.2291 | 0 | 0.99293 | 0.2953 | 0.36082 | 0.13139 | 0 | 0.39892 | 0.14567 | 0.17215 | 0.06195 | 0 | 0.082558 | 0.025346 | 0.041487 | 1.1672 | 0 | 0.91037 | 0.26995 | 0.31933 | 1.1672 | 0 | 0.91037 | 0.26995 | 0.31933 | 8.883 | 2.8522 | 2.2821 | 1.8532 | 1.8549 | 0 | 0 | 0 | 0 | 0 | 4.3163 | 1.3859 | 1.1089 | 0.90048 | 0.90132 | 0 | 0 | 0 | 0 | 0 | 2.8522 | 2.2821 | 1.8532 | 1.8549 | 0 | 1.1672 | 0 | 0.91037 | 0.26995 | 0.31933 | 35 | 3 | 3 | 3 | 3 | 3 | 0 | 0 | 0 | 0 | 0 | 0 | 0
2014-11-20 | 10時 | 0.27354 | 0.27354 | 3.7688 | 1.0032 | 46.2933 | 1 | 3.7112 | 3.7112 | 1 | 3 | 23.2413 | 9.0463 | 8.883 | 0 | 2.2821 | 1.8532 | 1.8549 | 1.8768 | 0 | 1.1598 | 0.29812 | 0.3766 | 0.20095 | 0 | 0.46595 | 0.14706 | 0.17968 | 0.091731 | 0 | 0.09643 | 0.025588 | 0.043301 | 1.785 | 0 | 1.0633 | 0.27253 | 0.3333 | 1.785 | 0 | 1.0633 | 0.27253 | 0.3333 | 8.883 | 2.8522 | 2.2821 | 1.8532 | 1.8549 | 0 | 0 | 0 | 0 | 0 | 4.3163 | 1.3859 | 1.1089 | 0.90048 | 0.90132 | 0 | 0 | 0 | 0 | 0 | 2.8522 | 2.2821 | 1.8532 | 1.8549 | 0 | 1.785 | 0 | 1.0633 | 0.27253 | 0.3333 | 35 | 3 | 3 | 3 | 3 | 3 | 0 | 0 | 0 | 0 | 0 | 0 | 0
2014-11-20 | 11時 | 0.58325 | 0.58325 | 3.7534 | 1.0009 | 46.2111 | 1 | 7.8811 | 7.8811 | 1 | 3 | 38.6767 | 19.2105 | 8.883 | 0 | 2.2821 | 1.8532 | 1.8549 | 4.4544 | 0 | 1.6835 | 0.72289 | 1.0203 | 0.47688 | 0 | 0.67637 | 0.35659 | 0.48681 | 0.21829 | 0 | 0.13998 | 0.062047 | 0.11732 | 4.2361 | 0 | 1.5435 | 0.66084 | 0.90301 | 4.2361 | 0 | 1.5435 | 0.66084 | 0.90301 | 8.883 | 2.8522 | 2.2821 | 1.8532 | 1.8549 | 0 | 0 | 0 | 0 | 0 | 4.3163 | 1.3859 | 1.1089 | 0.90048 | 0.90132 | 0 | 0 | 0 | 0 | 0 | 2.8522 | 2.2821 | 1.8532 | 1.8549 | 0 | 4.2361 | 0 | 1.5435 | 0.66084 | 0.90301 | 35 | 3 | 3 | 3 | 3 | 3 | 0 | 0 | 0 | 0 | 0 | 0 | 0
2014-11-20 | 12時 | 0.52574 | 0.52574 | 3.7664 | 1.0026 | 46.2933 | 1 | 7.1286 | 7.1286 | 1 | 3 | 34.9681 | 17.3761 | 8.883 | 0 | 2.2821 | 1.8532 | 1.8549 | 2.9771 | 0 | 1.7925 | 1.0606 | 1.2983 | 0.31877 | 0 | 0.72016 | 0.52316 | 0.61945 | 0.14552 | 0 | 0.14904 | 0.09103 | 0.14928 | 2.8316 | 0 | 1.6435 | 0.96954 | 1.149 | 2.8316 | 0 | 1.6435 | 0.96954 | 1.149 | 8.883 | 2.8522 | 2.2821 | 1.8532 | 1.8549 | 0 | 0 | 0 | 0 | 0 | 4.3163 | 1.3859 | 1.1089 | 0.90048 | 0.90132 | 0 | 0 | 0 | 0 | 0 | 2.8522 | 2.2821 | 1.8532 | 1.8549 | 0 | 2.8316 | 0 | 1.6435 | 0.96954 | 1.149 | 35 | 3 | 3 | 3 | 3 | 3 | 0 | 0 | 0 | 0 | 0 | 0 | 0
2014-11-20 | 13時 | 0.67203 | 0.67203 | 3.7651 | 1.0022 | 46.2933 | 1 | 9.109 | 9.109 | 1 | 3 | 45.6007 | 22.2036 | 8.883 | 0 | 2.2821 | 1.8532 | 1.8549 | 4.6248 | 0 | 1.8695 | 1.1814 | 1.4333 | 0.49518 | 0 | 0.75111 | 0.58278 | 0.68384 | 0.22605 | 0 | 0.15545 | 0.1014 | 0.1648 | 4.3987 | 0 | 1.7141 | 1.08 | 1.2685 | 4.3987 | 0 | 1.7141 | 1.08 | 1.2685 | 8.883 | 2.8522 | 2.2821 | 1.8532 | 1.8549 | 0 | 0 | 0 | 0 | 0 | 4.3163 | 1.3859 | 1.1089 | 0.90048 | 0.90132 | 0 | 0 | 0 | 0 | 0 | 2.8522 | 2.2821 | 1.8532 | 1.8549 | 0 | 4.3987 | 0 | 1.7141 | 1.08 | 1.2685 | 35 | 3 | 3 | 3 | 3 | 3 | 0 | 0 | 0 | 0 | 0 | 0 | 0
2014-11-20 | 14時 | 0.74699 | 0.74699 | 3.7413 | 0.99944 | 46.1287 | 1 | 10.061 | 10.061 | 1 | 3 | 51.7134 | 24.5241 | 8.883 | 0 | 2.2821 | 1.8532 | 1.8549 | 5.1688 | 0 | 1.9844 | 1.3184 | 1.5894 | 0.55329 | 0 | 0.79726 | 0.65033 | 0.75831 | 0.25395 | 0 | 0.165 | 0.11316 | 0.18275 | 4.9149 | 0 | 1.8194 | 1.2052 | 1.4066 | 4.9149 | 0 | 1.8194 | 1.2052 | 1.4066 | 8.883 | 2.8522 | 2.2821 | 1.8532 | 1.8549 | 0 | 0 | 0 | 0 | 0 | 4.3163 | 1.3859 | 1.1089 | 0.90048 | 0.90132 | 0 | 0 | 0 | 0 | 0 | 2.8522 | 2.2821 | 1.8532 | 1.8549 | 0 | 4.9149 | 0 | 1.8194 | 1.2052 | 1.4066 | 35 | 3 | 3 | 3 | 3 | 3 | 0 | 0 | 0 | 0 | 0 | 0 | 0
2014-11-20 | 15時 | 0.7662 | 0.7662 | 3.6837 | 0.99298 | 45.7148 | 1 | 10.161 | 10.161 | 1 | 3 | 52.393 | 24.7678 | 8.883 | 0 | 2.2821 | 1.8532 | 1.8549 | 4.6098 | 0 | 2.2179 | 1.5206 | 1.8127 | 0.49312 | 0 | 0.89106 | 0.75009 | 0.86484 | 0.22942 | 0 | 0.18441 | 0.13052 | 0.20842 | 4.3804 | 0 | 2.0335 | 1.3901 | 1.6042 | 4.3804 | 0 | 2.0335 | 1.3901 | 1.6042 | 8.883 | 2.8522 | 2.2821 | 1.8532 | 1.8549 | 0 | 0 | 0 | 0 | 0 | 4.3163 | 1.3859 | 1.1089 | 0.90048 | 0.90132 | 0 | 0 | 0 | 0 | 0 | 2.8522 | 2.2821 | 1.8532 | 1.8549 | 0 | 4.3804 | 0 | 2.0335 | 1.3901 | 1.6042 | 35 | 3 | 3 | 3 | 3 | 3 | 0 | 0 | 0 | 0 | 0 | 0 | 0
2014-11-20 | 16時 | 0.77641 | 0.77641 | 3.6151 | 0.98527 | 45.2137 | 1 | 10.1045 | 10.1045 | 1 | 3 | 52.0079 | 24.63 | 8.883 | 0 | 2.2821 | 1.8532 | 1.8549 | 4.2417 | 0 | 2.329 | 1.6139 | 1.9198 | 0.45338 | 0 | 0.93568 | 0.79613 | 0.91598 | 0.21433 | 0 | 0.19364 | 0.13853 | 0.22074 | 4.0274 | 0 | 2.1353 | 1.4754 | 1.6991 | 4.0274 | 0 | 2.1353 | 1.4754 | 1.6991 | 8.883 | 2.8522 | 2.2821 | 1.8532 | 1.8549 | 0 | 0 | 0 | 0 | 0 | 4.3163 | 1.3859 | 1.1089 | 0.90048 | 0.90132 | 0 | 0 | 0 | 0 | 0 | 2.8522 | 2.2821 | 1.8532 | 1.8549 | 0 | 4.0274 | 0 | 2.1353 | 1.4754 | 1.6991 | 35 | 3 | 3 | 3 | 3 | 3 | 0 | 0 | 0 | 0 | 0 | 0 | 0
2014-11-20 | 17時 | 1.0684 | 1.0684 | 3.5995 | 0.98653 | 44.9614 | 1 | 13.844 | 13.844 | 1 | 3 | 82.4329 | 33.7453 | 8.883 | 0 | 2.2821 | 1.8532 | 1.8549 | 8.3047 | 0 | 2.3967 | 1.657 | 1.4857 | 0.8873 | 0 | 0.96289 | 0.81735 | 0.70883 | 0.42279 | 0 | 0.19927 | 0.14222 | 0.17082 | 7.882 | 0 | 2.1974 | 1.5147 | 1.3148 | 7.882 | 0 | 2.1974 | 1.5147 | 1.3148 | 8.883 | 2.8522 | 2.2821 | 1.8532 | 1.8549 | 0 | 0 | 0 | 0 | 0 | 4.3163 | 1.3859 | 1.1089 | 0.90048 | 0.90132 | 0 | 0 | 0 | 0 | 0 | 2.8522 | 2.2821 | 1.8532 | 1.8549 | 0 | 7.882 | 0 | 2.1974 | 1.5147 | 1.3148 | 35 | 3 | 3 | 3 | 3 | 3 | 0 | 0 | 0 | 0 | 0 | 0 | 0
2014-11-20 | 18時 | 1.0854 | 1.0854 | 3.6107 | 0.98774 | 45.0456 | 1 | 14.1088 | 14.1088 | 1 | 3 | 84.9679 | 34.3908 | 8.883 | 0 | 2.2821 | 1.8532 | 1.8549 | 8.2365 | 0 | 2.4227 | 1.6729 | 1.7768 | 0.88013 | 0 | 0.97334 | 0.82521 | 0.84774 | 0.41827 | 0 | 0.20144 | 0.14359 | 0.2043 | 7.8182 | 0 | 2.2213 | 1.5293 | 1.5725 | 7.8182 | 0 | 2.2213 | 1.5293 | 1.5725 | 8.883 | 2.8522 | 2.2821 | 1.8532 | 1.8549 | 0 | 0 | 0 | 0 | 0 | 4.3163 | 1.3859 | 1.1089 | 0.90048 | 0.90132 | 0 | 0 | 0 | 0 | 0 | 2.8522 | 2.2821 | 1.8532 | 1.8549 | 0 | 7.8182 | 0 | 2.2213 | 1.5293 | 1.5725 | 35 | 3 | 3 | 3 | 3 | 3 | 0 | 0 | 0 | 0 | 0 | 0 | 0
2014-11-20 | 19時 | 1.0236 | 1.0236 | 2.5253 | 0.85907 | 36.2231 | 1 | 9.3057 | 9.3057 | 1 | 2 | 28.6277 | 13.6098 | 14.8051 | 0 | 3.8035 | 3.0887 | 3.0916 | 3.757 | 0 | 2.5016 | 1.0022 | 2.0449 | 0.24284 | 0 | 0.60303 | 0.29661 | 0.58538 | 0.16179 | 0 | 0.208 | 0.086016 | 0.23512 | 3.5952 | 0 | 2.2936 | 0.91614 | 1.8098 | 3.5952 | 0 | 2.2936 | 0.91614 | 1.8098 | 14.8051 | 4.7536 | 3.8035 | 3.0887 | 3.0916 | 0 | 0 | 0 | 0 | 0 | 7.1938 | 2.3098 | 1.8481 | 1.5008 | 1.5022 | 0 | 0 | 0 | 0 | 0 | 4.7536 | 3.8035 | 3.0887 | 3.0916 | 0 | 3.5952 | 0 | 2.2936 | 0.91614 | 1.8098 | 45 | 3 | 3 | 2 | 3 | 3 | 0 | 0 | 0 | 0 | 0 | 0 | 0
2014-11-20 | 20時 | 1.3078 | 1.3078 | 2.2023 | 0.89419 | 30.3495 | 0.85 | 10.3685 | 10.3685 | 1 | 2 | 31.0367 | 15.1642 | 14.8051 | 0 | 3.8035 | 3.0887 | 3.0916 | 4.585 | 0 | 2.6005 | 1.6162 | 1.5669 | 0.29616 | 0 | 0.62686 | 0.47833 | 0.44855 | 0.20028 | 0 | 0.21622 | 0.13872 | 0.18016 | 4.3847 | 0 | 2.3842 | 1.4774 | 1.3867 | 4.3847 | 0 | 2.3842 | 1.4774 | 1.3867 | 14.8051 | 4.7536 | 3.8035 | 3.0887 | 3.0916 | 0 | 0 | 0 | 0 | 0 | 7.1938 | 2.3098 | 1.8481 | 1.5008 | 1.5022 | 0 | 0 | 0 | 0 | 0 | 4.7536 | 3.8035 | 3.0887 | 3.0916 | 0 | 4.3847 | 0 | 2.3842 | 1.4774 | 1.3867 | 45 | 3 | 3 | 2 | 3 | 3 | 0 | 0 | 0 | 0 | 0 | 0 | 0
2014-11-20 | 21時 | 1.3439 | 1.3439 | 2.1519 | 0.89016 | 29.7893 | 0.85 | 10.4107 | 10.4107 | 1 | 2 | 31.1385 | 15.2259 | 14.8051 | 0 | 3.8035 | 3.0887 | 3.0916 | 5.3827 | 0 | 2.7031 | 0.9534 | 1.3715 | 0.34741 | 0 | 0.6516 | 0.28218 | 0.39262 | 0.23928 | 0 | 0.22475 | 0.081832 | 0.1577 | 5.1435 | 0 | 2.4783 | 0.87157 | 1.2138 | 5.1435 | 0 | 2.4783 | 0.87157 | 1.2138 | 14.8051 | 4.7536 | 3.8035 | 3.0887 | 3.0916 | 0 | 0 | 0 | 0 | 0 | 7.1938 | 2.3098 | 1.8481 | 1.5008 | 1.5022 | 0 | 0 | 0 | 0 | 0 | 4.7536 | 3.8035 | 3.0887 | 3.0916 | 0 | 5.1435 | 0 | 2.4783 | 0.87157 | 1.2138 | 45 | 3 | 3 | 2 | 3 | 3 | 0 | 0 | 0 | 0 | 0 | 0 | 0
2014-11-20 | 22時 | 1.4804 | 1.4804 | 2.162 | 0.9065 | 29.3904 | 0.85 | 11.5228 | 11.5228 | 1 | 2 | 33.9836 | 16.8523 | 14.8051 | 0 | 3.8035 | 3.0887 | 3.0916 | 6.0301 | 0 | 2.5036 | 1.1787 | 1.8103 | 0.38898 | 0 | 0.60352 | 0.34885 | 0.51824 | 0.27131 | 0 | 0.20817 | 0.10117 | 0.20815 | 5.7588 | 0 | 2.2955 | 1.0775 | 1.6022 | 5.7588 | 0 | 2.2955 | 1.0775 | 1.6022 | 14.8051 | 4.7536 | 3.8035 | 3.0887 | 3.0916 | 0 | 0 | 0 | 0 | 0 | 7.1938 | 2.3098 | 1.8481 | 1.5008 | 1.5022 | 0 | 0 | 0 | 0 | 0 | 4.7536 | 3.8035 | 3.0887 | 3.0916 | 0 | 5.7588 | 0 | 2.2955 | 1.0775 | 1.6022 | 45 | 3 | 3 | 2 | 3 | 3 | 0 | 0 | 0 | 0 | 0 | 0 | 0
2014-11-20 | 23時 | 1.3429 | 1.3429 | 2.804 | 0.96746 | 35.7154 | 0.85 | 13.5559 | 13.5559 | 1 | 3 | 79.732 | 33.0431 | 8.883 | 0 | 2.2821 | 1.8532 | 1.8549 | 7.6748 | 0 | 2.2282 | 1.6381 | 2.0148 | 0.81629 | 0 | 0.89521 | 0.80806 | 0.9613 | 0.42363 | 0 | 0.18527 | 0.1406 | 0.23167 | 7.2511 | 0 | 2.0429 | 1.4975 | 1.7832 | 7.2511 | 0 | 2.0429 | 1.4975 | 1.7832 | 8.883 | 2.8522 | 2.2821 | 1.8532 | 1.8549 | 0 | 0 | 0 | 0 | 0 | 4.3163 | 1.3859 | 1.1089 | 0.90048 | 0.90132 | 0 | 0 | 0 | 0 | 0 | 2.8522 | 2.2821 | 1.8532 | 1.8549 | 0 | 7.2511 | 0 | 2.0429 | 1.4975 | 1.7832 | 35 | 3 | 3 | 3 | 3 | 3 | 0 | 0 | 0 | 0 | 0 | 0 | 0
2014-11-21 | 0時 | 1.7996 | 1.7996 | 2.2083 | 0.94836 | 28.6937 | 0.85 | 14.3062 | 14.3062 | 1 | 2 | 42.5061 | 20.9231 | 14.8051 | 0 | 3.8035 | 3.0887 | 3.0916 | 8.0757 | 0 | 2.3213 | 1.7623 | 2.1469 | 0.52042 | 0 | 0.55956 | 0.5216 | 0.61459 | 0.3708 | 0 | 0.193 | 0.15126 | 0.24685 | 7.7049 | 0 | 2.1283 | 1.6111 | 1.9 | 7.7049 | 0 | 2.1283 | 1.6111 | 1.9 | 14.8051 | 4.7536 | 3.8035 | 3.0887 | 3.0916 | 0 | 0 | 0 | 0 | 0 | 7.1938 | 2.3098 | 1.8481 | 1.5008 | 1.5022 | 0 | 0 | 0 | 0 | 0 | 4.7536 | 3.8035 | 3.0887 | 3.0916 | 0 | 7.7049 | 0 | 2.1283 | 1.6111 | 1.9 | 45 | 3 | 3 | 3 | 3 | 2 | 0 | 0 | 0 | 0 | 0 | 0 | 0
2014-11-21 | 1時 | 1.8184 | 1.8184 | 2.2198 | 0.95137 | 28.7523 | 0.85 | 14.5313 | 14.5313 | 1 | 2 | 43.2828 | 21.2523 | 14.8051 | 0 | 3.8035 | 3.0887 | 3.0916 | 8.2159 | 0 | 2.3488 | 1.7882 | 2.1783 | 0.5295 | 0 | 0.5662 | 0.52926 | 0.62359 | 0.37661 | 0 | 0.1953 | 0.15349 | 0.25047 | 7.8393 | 0 | 2.1535 | 1.6347 | 1.9279 | 7.8393 | 0 | 2.1535 | 1.6347 | 1.9279 | 14.8051 | 4.7536 | 3.8035 | 3.0887 | 3.0916 | 0 | 0 | 0 | 0 | 0 | 7.1938 | 2.3098 | 1.8481 | 1.5008 | 1.5022 | 0 | 0 | 0 | 0 | 0 | 4.7536 | 3.8035 | 3.0887 | 3.0916 | 0 | 7.8393 | 0 | 2.1535 | 1.6347 | 1.9279 | 45 | 3 | 3 | 3 | 3 | 2 | 0 | 0 | 0 | 0 | 0 | 0 | 0
2014-11-21 | 2時 | 1.8283 | 1.8283 | 2.2284 | 0.9531 | 28.8109 | 0.85 | 14.6673 | 14.6673 | 1 | 2 | 43.7583 | 21.4512 | 14.8051 | 0 | 3.8035 | 3.0887 | 3.0916 | 8.3001 | 0 | 2.3706 | 1.8014 | 2.1952 | 0.53497 | 0 | 0.57144 | 0.53316 | 0.62842 | 0.37983 | 0 | 0.1971 | 0.15462 | 0.25241 | 7.9203 | 0 | 2.1735 | 1.6468 | 1.9428 | 7.9203 | 0 | 2.1735 | 1.6468 | 1.9428 | 14.8051 | 4.7536 | 3.8035 | 3.0887 | 3.0916 | 0 | 0 | 0 | 0 | 0 | 7.1938 | 2.3098 | 1.8481 | 1.5008 | 1.5022 | 0 | 0 | 0 | 0 | 0 | 4.7536 | 3.8035 | 3.0887 | 3.0916 | 0 | 7.9203 | 0 | 2.1735 | 1.6468 | 1.9428 | 45 | 3 | 3 | 3 | 3 | 2 | 0 | 0 | 0 | 0 | 0 | 0 | 0
2014-11-21 | 3時 | 1.9283 | 1.9283 | 2.2002 | 0.9628 | 28.1605 | 0.85 | 15.2736 | 15.2736 | 1 | 2 | 45.937 | 22.338 | 14.8051 | 0 | 3.8035 | 3.0887 | 3.0916 | 8.6211 | 0 | 2.475 | 1.8868 | 2.2907 | 0.55517 | 0 | 0.59661 | 0.55844 | 0.65576 | 0.4018 | 0 | 0.20578 | 0.16195 | 0.26339 | 8.2193 | 0 | 2.2692 | 1.7249 | 2.0273 | 8.2193 | 0 | 2.2692 | 1.7249 | 2.0273 | 14.8051 | 4.7536 | 3.8035 | 3.0887 | 3.0916 | 0 | 0 | 0 | 0 | 0 | 7.1938 | 2.3098 | 1.8481 | 1.5008 | 1.5022 | 0 | 0 | 0 | 0 | 0 | 4.7536 | 3.8035 | 3.0887 | 3.0916 | 0 | 8.2193 | 0 | 2.2692 | 1.7249 | 2.0273 | 45 | 3 | 3 | 3 | 3 | 2 | 0 | 0 | 0 | 0 | 0 | 0 | 0
2014-11-21 | 4時 | 1.9313 | 1.9313 | 2.2117 | 0.96374 | 28.2798 | 0.85 | 15.3771 | 15.3771 | 1 | 2 | 46.3182 | 22.4893 | 14.8051 | 0 | 3.8035 | 3.0887 | 3.0916 | 8.6795 | 0 | 2.4982 | 1.8959 | 2.3035 | 0.55902 | 0 | 0.60221 | 0.56112 | 0.65942 | 0.40319 | 0 | 0.20771 | 0.16272 | 0.26486 | 8.2763 | 0 | 2.2905 | 1.7331 | 2.0387 | 8.2763 | 0 | 2.2905 | 1.7331 | 2.0387 | 14.8051 | 4.7536 | 3.8035 | 3.0887 | 3.0916 | 0 | 0 | 0 | 0 | 0 | 7.1938 | 2.3098 | 1.8481 | 1.5008 | 1.5022 | 0 | 0 | 0 | 0 | 0 | 4.7536 | 3.8035 | 3.0887 | 3.0916 | 0 | 8.2763 | 0 | 2.2905 | 1.7331 | 2.0387 | 45 | 3 | 3 | 2 | 3 | 2 | 0 | 0 | 0 | 0 | 0 | 0 | 0
2014-11-21 | 5時 | 2.2309 | 2.2309 | 2.2733 | 0.99479 | 28.1605 | 0.85 | 18.258 | 18.258 | 1 | 2 | 58.0447 | 26.7028 | 14.8051 | 0 | 3.8035 | 3.0887 | 3.0916 | 11.1509 | 0 | 2.846 | 1.9273 | 2.3338 | 0.71808 | 0 | 0.68605 | 0.57042 | 0.6681 | 0.51971 | 0 | 0.23664 | 0.16542 | 0.26834 | 10.6312 | 0 | 2.6094 | 1.7619 | 2.0655 | 10.6312 | 0 | 2.6094 | 1.7619 | 2.0655 | 14.8051 | 4.7536 | 3.8035 | 3.0887 | 3.0916 | 0 | 0 | 0 | 0 | 0 | 7.1938 | 2.3098 | 1.8481 | 1.5008 | 1.5022 | 0 | 0 | 0 | 0 | 0 | 4.7536 | 3.8035 | 3.0887 | 3.0916 | 0 | 10.6312 | 0 | 2.6094 | 1.7619 | 2.0655 | 45 | 2 | 3 | 2 | 3 | 2 | 0 | 0 | 0 | 0 | 0 | 0 | 0
2014-11-21 | 6時 | 1.7486 | 1.7486 | 2.1856 | 0.94054 | 28.6349 | 0.85 | 13.7579 | 13.7579 | 1 | 2 | 40.6688 | 20.1212 | 14.8051 | 0 | 3.8035 | 3.0887 | 3.0916 | 6.0696 | 0 | 3.0733 | 2.112 | 2.5029 | 0.39111 | 0 | 0.74085 | 0.62508 | 0.71651 | 0.27916 | 0 | 0.25553 | 0.18127 | 0.28779 | 5.7905 | 0 | 2.8178 | 1.9307 | 2.2152 | 5.7905 | 0 | 2.8178 | 1.9307 | 2.2152 | 14.8051 | 4.7536 | 3.8035 | 3.0887 | 3.0916 | 0 | 0 | 0 | 0 | 0 | 7.1938 | 2.3098 | 1.8481 | 1.5008 | 1.5022 | 0 | 0 | 0 | 0 | 0 | 4.7536 | 3.8035 | 3.0887 | 3.0916 | 0 | 5.7905 | 0 | 2.8178 | 1.9307 | 2.2152 | 45 | 3 | 3 | 2 | 2 | 2 | 0 | 0 | 0 | 0 | 0 | 0 | 0
2014-11-21 | 7時 | 1.5244 | 1.5244 | 2.197 | 0.91579 | 29.562 | 0.85 | 12.0566 | 12.0566 | 1 | 2 | 35.4631 | 17.6331 | 14.8051 | 0 | 3.8035 | 3.0887 | 3.0916 | 5.333 | 0 | 2.7786 | 1.8002 | 2.1448 | 0.34409 | 0 | 0.6698 | 0.53279 | 0.614 | 0.23871 | 0 | 0.23103 | 0.15451 | 0.24661 | 5.0943 | 0 | 2.5476 | 1.6456 | 1.8982 | 5.0943 | 0 | 2.5476 | 1.6456 | 1.8982 | 14.8051 | 4.7536 | 3.8035 | 3.0887 | 3.0916 | 0 | 0 | 0 | 0 | 0 | 7.1938 | 2.3098 | 1.8481 | 1.5008 | 1.5022 | 0 | 0 | 0 | 0 | 0 | 4.7536 | 3.8035 | 3.0887 | 3.0916 | 0 | 5.0943 | 0 | 2.5476 | 1.6456 | 1.8982 | 45 | 3 | 3 | 2 | 3 | 2 | 0 | 0 | 0 | 0 | 0 | 0 | 0
2014-11-21 | 8時 | 0.41561 | 0.41561 | 3.4605 | 0.96112 | 44.3679 | 1 | 5.1776 | 5.1776 | 1 | 3 | 27.2464 | 12.6205 | 8.883 | 0 | 2.2821 | 1.8532 | 1.8549 | 2.7033 | 0 | 0.68423 | 0.76539 | 1.0247 | 0.28856 | 0 | 0.2749 | 0.37756 | 0.48888 | 0.14002 | 0 | 0.056891 | 0.065695 | 0.11782 | 2.5633 | 0 | 0.62734 | 0.6997 | 0.90685 | 2.5633 | 0 | 0.62734 | 0.6997 | 0.90685 | 8.883 | 2.8522 | 2.2821 | 1.8532 | 1.8549 | 0 | 0 | 0 | 0 | 0 | 4.3163 | 1.3859 | 1.1089 | 0.90048 | 0.90132 | 0 | 0 | 0 | 0 | 0 | 2.8522 | 2.2821 | 1.8532 | 1.8549 | 0 | 2.5633 | 0 | 0.62734 | 0.6997 | 0.90685 | 35 | 3 | 3 | 3 | 3 | 3 | 0 | 0 | 0 | 0 | 0 | 0 | 0
2014-11-21 | 9時 | 0.23122 | 0.23122 | 3.8419 | 1.0137 | 46.7026 | 1 | 3.1979 | 3.1979 | 1 | 3 | 22.2039 | 7.7951 | 8.883 | 0 | 2.2821 | 1.8532 | 1.8549 | 1.4875 | 0 | 1.0715 | 0.28392 | 0.35503 | 0.15938 | 0 | 0.43047 | 0.14005 | 0.16939 | 0.07176 | 0 | 0.089087 | 0.024369 | 0.040822 | 1.4158 | 0 | 0.98237 | 0.25955 | 0.31421 | 1.4158 | 0 | 0.98237 | 0.25955 | 0.31421 | 8.883 | 2.8522 | 2.2821 | 1.8532 | 1.8549 | 0 | 0 | 0 | 0 | 0 | 4.3163 | 1.3859 | 1.1089 | 0.90048 | 0.90132 | 0 | 0 | 0 | 0 | 0 | 2.8522 | 2.2821 | 1.8532 | 1.8549 | 0 | 1.4158 | 0 | 0.98237 | 0.25955 | 0.31421 | 35 | 3 | 3 | 3 | 3 | 3 | 0 | 0 | 0 | 0 | 0 | 0 | 0
2014-11-21 | 10時 | 0.33179 | 0.33179 | 3.9915 | 1.0335 | 47.5913 | 1 | 4.7675 | 4.7675 | 1 | 3 | 25.971 | 11.621 | 8.883 | 0 | 2.2821 | 1.8532 | 1.8549 | 2.6558 | 0 | 1.2614 | 0.31411 | 0.53621 | 0.28497 | 0 | 0.5068 | 0.15495 | 0.25583 | 0.12439 | 0 | 0.10488 | 0.026961 | 0.061654 | 2.5314 | 0 | 1.1566 | 0.28715 | 0.47456 | 2.5314 | 0 | 1.1566 | 0.28715 | 0.47456 | 8.883 | 2.8522 | 2.2821 | 1.8532 | 1.8549 | 0 | 0 | 0 | 0 | 0 | 4.3163 | 1.3859 | 1.1089 | 0.90048 | 0.90132 | 0 | 0 | 0 | 0 | 0 | 2.8522 | 2.2821 | 1.8532 | 1.8549 | 0 | 2.5314 | 0 | 1.1566 | 0.28715 | 0.47456 | 35 | 3 | 3 | 3 | 3 | 3 | 0 | 0 | 0 | 0 | 0 | 0 | 0
2014-11-21 | 11時 | 0.65056 | 0.65056 | 3.7532 | 1.0008 | 46.2111 | 1 | 8.7901 | 8.7901 | 1 | 3 | 43.6981 | 21.4261 | 8.883 | 0 | 2.2821 | 1.8532 | 1.8549 | 4.839 | 0 | 1.74 | 0.98083 | 1.2303 | 0.51805 | 0 | 0.69906 | 0.48383 | 0.58699 | 0.23713 | 0 | 0.14467 | 0.084186 | 0.14146 | 4.6018 | 0 | 1.5953 | 0.89665 | 1.0888 | 4.6018 | 0 | 1.5953 | 0.89665 | 1.0888 | 8.883 | 2.8522 | 2.2821 | 1.8532 | 1.8549 | 0 | 0 | 0 | 0 | 0 | 4.3163 | 1.3859 | 1.1089 | 0.90048 | 0.90132 | 0 | 0 | 0 | 0 | 0 | 2.8522 | 2.2821 | 1.8532 | 1.8549 | 0 | 4.6018 | 0 | 1.5953 | 0.89665 | 1.0888 | 35 | 3 | 3 | 3 | 3 | 3 | 0 | 0 | 0 | 0 | 0 | 0 | 0
2014-11-21 | 12時 | 0.57029 | 0.57029 | 3.7409 | 0.99935 | 46.1287 | 1 | 7.6803 | 7.6803 | 1 | 3 | 37.6476 | 18.7211 | 8.883 | 0 | 2.2821 | 1.8532 | 1.8549 | 3.2853 | 0 | 1.8503 | 1.1511 | 1.3936 | 0.35167 | 0 | 0.74337 | 0.56783 | 0.66492 | 0.16141 | 0 | 0.15384 | 0.098802 | 0.16024 | 3.1239 | 0 | 1.6964 | 1.0523 | 1.2334 | 3.1239 | 0 | 1.6964 | 1.0523 | 1.2334 | 8.883 | 2.8522 | 2.2821 | 1.8532 | 1.8549 | 0 | 0 | 0 | 0 | 0 | 4.3163 | 1.3859 | 1.1089 | 0.90048 | 0.90132 | 0 | 0 | 0 | 0 | 0 | 2.8522 | 2.2821 | 1.8532 | 1.8549 | 0 | 3.1239 | 0 | 1.6964 | 1.0523 | 1.2334 | 35 | 3 | 3 | 3 | 3 | 3 | 0 | 0 | 0 | 0 | 0 | 0 | 0
2014-11-21 | 13時 | 0.61106 | 0.61106 | 3.7287 | 0.99787 | 46.0462 | 1 | 8.2025 | 8.2025 | 1 | 3 | 40.3842 | 19.9938 | 8.883 | 0 | 2.2821 | 1.8532 | 1.8549 | 4.2888 | 0 | 1.6502 | 1.007 | 1.2564 | 0.45903 | 0 | 0.663 | 0.49671 | 0.59947 | 0.21126 | 0 | 0.13721 | 0.086428 | 0.14447 | 4.0776 | 0 | 1.513 | 0.92052 | 1.112 | 4.0776 | 0 | 1.513 | 0.92052 | 1.112 | 8.883 | 2.8522 | 2.2821 | 1.8532 | 1.8549 | 0 | 0 | 0 | 0 | 0 | 4.3163 | 1.3859 | 1.1089 | 0.90048 | 0.90132 | 0 | 0 | 0 | 0 | 0 | 2.8522 | 2.2821 | 1.8532 | 1.8549 | 0 | 4.0776 | 0 | 1.513 | 0.92052 | 1.112 | 35 | 3 | 3 | 3 | 3 | 3 | 0 | 0 | 0 | 0 | 0 | 0 | 0
2014-11-21 | 14時 | 0.81488 | 0.81488 | 3.5832 | 0.98207 | 44.9614 | 1 | 10.5117 | 10.5117 | 1 | 3 | 54.8339 | 25.6226 | 8.883 | 0 | 2.2821 | 1.8532 | 1.8549 | 5.4301 | 0 | 2.0405 | 1.3798 | 1.6613 | 0.58016 | 0 | 0.8198 | 0.68063 | 0.79263 | 0.27644 | 0 | 0.16966 | 0.11843 | 0.19102 | 5.1536 | 0 | 1.8709 | 1.2614 | 1.4703 | 5.1536 | 0 | 1.8709 | 1.2614 | 1.4703 | 8.883 | 2.8522 | 2.2821 | 1.8532 | 1.8549 | 0 | 0 | 0 | 0 | 0 | 4.3163 | 1.3859 | 1.1089 | 0.90048 | 0.90132 | 0 | 0 | 0 | 0 | 0 | 2.8522 | 2.2821 | 1.8532 | 1.8549 | 0 | 5.1536 | 0 | 1.8709 | 1.2614 | 1.4703 | 35 | 3 | 3 | 3 | 3 | 3 | 0 | 0 | 0 | 0 | 0 | 0 | 0
2014-11-21 | 15時 | 0.85604 | 0.85604 | 3.5191 | 0.97553 | 44.4531 | 1 | 10.845 | 10.845 | 1 | 3 | 57.2362 | 26.4352 | 8.883 | 0 | 2.2821 | 1.8532 | 1.8549 | 4.9724 | 0 | 2.3284 | 1.6188 | 1.9255 | 0.53084 | 0 | 0.93546 | 0.79852 | 0.91867 | 0.25692 | 0 | 0.1936 | 0.13894 | 0.22139 | 4.7155 | 0 | 2.1348 | 1.4798 | 1.7041 | 4.7155 | 0 | 2.1348 | 1.4798 | 1.7041 | 8.883 | 2.8522 | 2.2821 | 1.8532 | 1.8549 | 0 | 0 | 0 | 0 | 0 | 4.3163 | 1.3859 | 1.1089 | 0.90048 | 0.90132 | 0 | 0 | 0 | 0 | 0 | 2.8522 | 2.2821 | 1.8532 | 1.8549 | 0 | 4.7155 | 0 | 2.1348 | 1.4798 | 1.7041 | 35 | 3 | 3 | 3 | 3 | 3 | 0 | 0 | 0 | 0 | 0 | 0 | 0
2014-11-21 | 16時 | 1.3006 | 1.3006 | 2.4879 | 0.87982 | 34.8459 | 1 | 11.6491 | 11.6491 | 1 | 2 | 34.3271 | 17.037 | 14.8051 | 0 | 3.8035 | 3.0887 | 3.0916 | 5.0138 | 0 | 2.6044 | 1.8473 | 2.1836 | 0.32352 | 0 | 0.62781 | 0.54675 | 0.62509 | 0.22404 | 0 | 0.21654 | 0.15856 | 0.25107 | 4.7898 | 0 | 2.3878 | 1.6887 | 1.9325 | 4.7898 | 0 | 2.3878 | 1.6887 | 1.9325 | 14.8051 | 4.7536 | 3.8035 | 3.0887 | 3.0916 | 0 | 0 | 0 | 0 | 0 | 7.1938 | 2.3098 | 1.8481 | 1.5008 | 1.5022 | 0 | 0 | 0 | 0 | 0 | 4.7536 | 3.8035 | 3.0887 | 3.0916 | 0 | 4.7898 | 0 | 2.3878 | 1.6887 | 1.9325 | 45 | 3 | 3 | 2 | 3 | 2 | 0 | 0 | 0 | 0 | 0 | 0 | 0
2014-11-21 | 17時 | 1.7332 | 1.7332 | 2.6501 | 0.94445 | 34.5769 | 1 | 16.5353 | 16.5353 | 1 | 2 | 50.7747 | 24.1832 | 14.8051 | 0 | 3.8035 | 3.0887 | 3.0916 | 10.0899 | 0 | 2.7302 | 1.9242 | 1.791 | 0.65085 | 0 | 0.65813 | 0.56951 | 0.51269 | 0.45397 | 0 | 0.227 | 0.16516 | 0.20593 | 9.636 | 0 | 2.5032 | 1.759 | 1.585 | 9.636 | 0 | 2.5032 | 1.759 | 1.585 | 14.8051 | 4.7536 | 3.8035 | 3.0887 | 3.0916 | 0 | 0 | 0 | 0 | 0 | 7.1938 | 2.3098 | 1.8481 | 1.5008 | 1.5022 | 0 | 0 | 0 | 0 | 0 | 4.7536 | 3.8035 | 3.0887 | 3.0916 | 0 | 9.636 | 0 | 2.5032 | 1.759 | 1.585 | 45 | 2 | 3 | 2 | 3 | 3 | 0 | 0 | 0 | 0 | 0 | 0 | 0
2014-11-21 | 18時 | 1.9112 | 1.9112 | 2.6261 | 0.96258 | 33.6188 | 1 | 18.0682 | 18.0682 | 1 | 2 | 57.206 | 26.4251 | 14.8051 | 0 | 3.8035 | 3.0887 | 3.0916 | 10.8894 | 0 | 2.9054 | 2.0574 | 2.216 | 0.70163 | 0 | 0.70037 | 0.60893 | 0.63436 | 0.50167 | 0 | 0.24157 | 0.17659 | 0.25479 | 10.3877 | 0 | 2.6638 | 1.8808 | 1.9612 | 10.3877 | 0 | 2.6638 | 1.8808 | 1.9612 | 14.8051 | 4.7536 | 3.8035 | 3.0887 | 3.0916 | 0 | 0 | 0 | 0 | 0 | 7.1938 | 2.3098 | 1.8481 | 1.5008 | 1.5022 | 0 | 0 | 0 | 0 | 0 | 4.7536 | 3.8035 | 3.0887 | 3.0916 | 0 | 10.3877 | 0 | 2.6638 | 1.8808 | 1.9612 | 45 | 2 | 3 | 2 | 2 | 2 | 0 | 0 | 0 | 0 | 0 | 0 | 0
2014-11-21 | 19時 | 1.3835 | 1.3835 | 2.3841 | 0.87568 | 33.5493 | 1 | 11.8739 | 11.8739 | 1 | 2 | 34.9483 | 17.3658 | 14.8051 | 0 | 3.8035 | 3.0887 | 3.0916 | 5.0972 | 0 | 2.9689 | 1.3537 | 2.454 | 0.3284 | 0 | 0.71567 | 0.40065 | 0.70251 | 0.23522 | 0 | 0.24685 | 0.11619 | 0.28217 | 4.862 | 0 | 2.7221 | 1.2375 | 2.1719 | 4.862 | 0 | 2.7221 | 1.2375 | 2.1719 | 14.8051 | 4.7536 | 3.8035 | 3.0887 | 3.0916 | 0 | 0 | 0 | 0 | 0 | 7.1938 | 2.3098 | 1.8481 | 1.5008 | 1.5022 | 0 | 0 | 0 | 0 | 0 | 4.7536 | 3.8035 | 3.0887 | 3.0916 | 0 | 4.862 | 0 | 2.7221 | 1.2375 | 2.1719 | 45 | 3 | 3 | 2 | 3 | 2 | 0 | 0 | 0 | 0 | 0 | 0 | 0
2014-11-21 | 20時 | 1.5023 | 1.5023 | 2.3942 | 0.89243 | 33.0596 | 1 | 12.9488 | 12.9488 | 1 | 2 | 38.1 | 18.938 | 14.8051 | 0 | 3.8035 | 3.0887 | 3.0916 | 5.9104 | 0 | 3.083 | 1.974 | 1.9814 | 0.38058 | 0 | 0.74317 | 0.58426 | 0.56721 | 0.27592 | 0 | 0.25633 | 0.16943 | 0.22782 | 5.6345 | 0 | 2.8266 | 1.8046 | 1.7536 | 5.6345 | 0 | 2.8266 | 1.8046 | 1.7536 | 14.8051 | 4.7536 | 3.8035 | 3.0887 | 3.0916 | 0 | 0 | 0 | 0 | 0 | 7.1938 | 2.3098 | 1.8481 | 1.5008 | 1.5022 | 0 | 0 | 0 | 0 | 0 | 4.7536 | 3.8035 | 3.0887 | 3.0916 | 0 | 5.6345 | 0 | 2.8266 | 1.8046 | 1.7536 | 45 | 3 | 3 | 2 | 3 | 3 | 0 | 0 | 0 | 0 | 0 | 0 | 0
2014-11-21 | 21時 | 1.5178 | 1.5178 | 2.3583 | 0.89047 | 32.6347 | 1 | 12.8857 | 12.8857 | 1 | 2 | 37.9066 | 18.8456 | 14.8051 | 0 | 3.8035 | 3.0887 | 3.0916 | 6.6575 | 0 | 3.1705 | 1.292 | 1.7656 | 0.42848 | 0 | 0.76428 | 0.3824 | 0.50543 | 0.31386 | 0 | 0.26362 | 0.1109 | 0.20301 | 6.3436 | 0 | 2.9069 | 1.1811 | 1.5626 | 6.3436 | 0 | 2.9069 | 1.1811 | 1.5626 | 14.8051 | 4.7536 | 3.8035 | 3.0887 | 3.0916 | 0 | 0 | 0 | 0 | 0 | 7.1938 | 2.3098 | 1.8481 | 1.5008 | 1.5022 | 0 | 0 | 0 | 0 | 0 | 4.7536 | 3.8035 | 3.0887 | 3.0916 | 0 | 6.3436 | 0 | 2.9069 | 1.1811 | 1.5626 | 45 | 3 | 3 | 2 | 3 | 3 | 0 | 0 | 0 | 0 | 0 | 0 | 0
2014-11-21 | 22時 | 1.652 | 1.652 | 2.3706 | 0.91117 | 32.0606 | 1 | 14.0983 | 14.0983 | 1 | 2 | 41.8005 | 20.6191 | 14.8051 | 0 | 3.8035 | 3.0887 | 3.0916 | 7.3668 | 0 | 2.9845 | 1.53 | 2.217 | 0.47383 | 0 | 0.71944 | 0.45284 | 0.63465 | 0.35181 | 0 | 0.24815 | 0.13132 | 0.25491 | 7.015 | 0 | 2.7364 | 1.3987 | 1.9621 | 7.015 | 0 | 2.7364 | 1.3987 | 1.9621 | 14.8051 | 4.7536 | 3.8035 | 3.0887 | 3.0916 | 0 | 0 | 0 | 0 | 0 | 7.1938 | 2.3098 | 1.8481 | 1.5008 | 1.5022 | 0 | 0 | 0 | 0 | 0 | 4.7536 | 3.8035 | 3.0887 | 3.0916 | 0 | 7.015 | 0 | 2.7364 | 1.3987 | 1.9621 | 45 | 3 | 3 | 2 | 3 | 2 | 0 | 0 | 0 | 0 | 0 | 0 | 0
2014-11-21 | 23時 | 1.8363 | 1.8363 | 2.4436 | 0.94348 | 31.9158 | 1 | 16.1541 | 16.1541 | 1 | 2 | 49.2696 | 23.6257 | 14.8051 | 0 | 3.8035 | 3.0887 | 3.0916 | 8.9872 | 0 | 2.7258 | 2.0042 | 2.4368 | 0.57796 | 0 | 0.65708 | 0.59319 | 0.69757 | 0.43057 | 0 | 0.22664 | 0.17203 | 0.28018 | 8.5567 | 0 | 2.4992 | 1.8322 | 2.1566 | 8.5567 | 0 | 2.4992 | 1.8322 | 2.1566 | 14.8051 | 4.7536 | 3.8035 | 3.0887 | 3.0916 | 0 | 0 | 0 | 0 | 0 | 7.1938 | 2.3098 | 1.8481 | 1.5008 | 1.5022 | 0 | 0 | 0 | 0 | 0 | 4.7536 | 3.8035 | 3.0887 | 3.0916 | 0 | 8.5567 | 0 | 2.4992 | 1.8322 | 2.1566 | 45 | 3 | 3 | 2 | 3 | 2 | 0 | 0 | 0 | 0 | 0 | 0 | 0
2014-11-22 | 0時 | 1.8426 | 1.8426 | 2.466 | 0.94569 | 32.1329 | 1 | 16.3576 | 16.3576 | 1 | 2 | 50.0685 | 23.9233 | 14.8051 | 0 | 3.8035 | 3.0887 | 3.0916 | 9.1478 | 0 | 2.7132 | 2.0332 | 2.4633 | 0.58842 | 0 | 0.65404 | 0.60178 | 0.70517 | 0.43616 | 0 | 0.22559 | 0.17452 | 0.28323 | 8.7116 | 0 | 2.4876 | 1.8587 | 2.1801 | 8.7116 | 0 | 2.4876 | 1.8587 | 2.1801 | 14.8051 | 4.7536 | 3.8035 | 3.0887 | 3.0916 | 0 | 0 | 0 | 0 | 0 | 7.1938 | 2.3098 | 1.8481 | 1.5008 | 1.5022 | 0 | 0 | 0 | 0 | 0 | 4.7536 | 3.8035 | 3.0887 | 3.0916 | 0 | 8.7116 | 0 | 2.4876 | 1.8587 | 2.1801 | 45 | 3 | 3 | 2 | 2 | 2 | 0 | 0 | 0 | 0 | 0 | 0 | 0
2014-11-22 | 1時 | 1.9801 | 1.9801 | 2.4177 | 0.96225 | 30.9614 | 1 | 17.2339 | 17.2339 | 1 | 2 | 53.6303 | 25.2049 | 14.8051 | 0 | 3.8035 | 3.0887 | 3.0916 | 9.6253 | 0 | 2.8478 | 2.1589 | 2.6019 | 0.61834 | 0 | 0.68648 | 0.63898 | 0.74483 | 0.4707 | 0 | 0.23678 | 0.1853 | 0.29916 | 9.1546 | 0 | 2.611 | 1.9736 | 2.3027 | 9.1546 | 0 | 2.611 | 1.9736 | 2.3027 | 14.8051 | 4.7536 | 3.8035 | 3.0887 | 3.0916 | 0 | 0 | 0 | 0 | 0 | 7.1938 | 2.3098 | 1.8481 | 1.5008 | 1.5022 | 0 | 0 | 0 | 0 | 0 | 4.7536 | 3.8035 | 3.0887 | 3.0916 | 0 | 9.1546 | 0 | 2.611 | 1.9736 | 2.3027 | 45 | 2 | 3 | 2 | 2 | 2 | 0 | 0 | 0 | 0 | 0 | 0 | 0
2014-11-22 | 2時 | 2.3342 | 2.3342 | 2.1108 | 1.0029 | 25.9364 | 0.85 | 17.7369 | 17.7369 | 1 | 2 | 55.7648 | 25.9407 | 14.8051 | 0 | 3.8035 | 3.0887 | 3.0916 | 9.8965 | 0 | 2.9357 | 2.2257 | 2.6792 | 0.63545 | 0 | 0.70766 | 0.65873 | 0.76696 | 0.4885 | 0 | 0.24409 | 0.19103 | 0.30805 | 9.408 | 0 | 2.6916 | 2.0346 | 2.3711 | 9.408 | 0 | 2.6916 | 2.0346 | 2.3711 | 14.8051 | 4.7536 | 3.8035 | 3.0887 | 3.0916 | 0 | 0 | 0 | 0 | 0 | 7.1938 | 2.3098 | 1.8481 | 1.5008 | 1.5022 | 0 | 0 | 0 | 0 | 0 | 4.7536 | 3.8035 | 3.0887 | 3.0916 | 0 | 9.408 | 0 | 2.6916 | 2.0346 | 2.3711 | 45 | 2 | 3 | 2 | 2 | 2 | 0 | 0 | 0 | 0 | 0 | 0 | 0
2014-11-22 | 3時 | 2.4494 | 2.4494 | 2.0811 | 1.0113 | 25.3575 | 0.85 | 18.3508 | 18.3508 | 1 | 2 | 58.4579 | 26.8384 | 14.8051 | 0 | 3.8035 | 3.0887 | 3.0916 | 10.2203 | 0 | 3.0465 | 2.309 | 2.775 | 0.65578 | 0 | 0.73439 | 0.68339 | 0.79438 | 0.51149 | 0 | 0.25331 | 0.19818 | 0.31907 | 9.7088 | 0 | 2.7932 | 2.1108 | 2.4559 | 9.7088 | 0 | 2.7932 | 2.1108 | 2.4559 | 14.8051 | 4.7536 | 3.8035 | 3.0887 | 3.0916 | 0 | 0 | 0 | 0 | 0 | 7.1938 | 2.3098 | 1.8481 | 1.5008 | 1.5022 | 0 | 0 | 0 | 0 | 0 | 4.7536 | 3.8035 | 3.0887 | 3.0916 | 0 | 9.7088 | 0 | 2.7932 | 2.1108 | 2.4559 | 45 | 2 | 3 | 2 | 2 | 2 | 0 | 0 | 0 | 0 | 0 | 0 | 0
2014-11-22 | 4時 | 2.4345 | 2.4345 | 2.1 | 1.0102 | 25.6159 | 0.85 | 18.4041 | 18.4041 | 1 | 2 | 58.6964 | 26.9164 | 14.8051 | 0 | 3.8035 | 3.0887 | 3.0916 | 10.2537 | 0 | 3.0642 | 2.3082 | 2.778 | 0.65813 | 0 | 0.73864 | 0.68317 | 0.79527 | 0.51004 | 0 | 0.25477 | 0.19812 | 0.31942 | 9.7436 | 0 | 2.8094 | 2.1101 | 2.4586 | 9.7436 | 0 | 2.8094 | 2.1101 | 2.4586 | 14.8051 | 4.7536 | 3.8035 | 3.0887 | 3.0916 | 0 | 0 | 0 | 0 | 0 | 7.1938 | 2.3098 | 1.8481 | 1.5008 | 1.5022 | 0 | 0 | 0 | 0 | 0 | 4.7536 | 3.8035 | 3.0887 | 3.0916 | 0 | 9.7436 | 0 | 2.8094 | 2.1101 | 2.4586 | 45 | 2 | 3 | 2 | 2 | 2 | 0 | 0 | 0 | 0 | 0 | 0 | 0
2014-11-22 | 5時 | 2.7537 | 2.7537 | 2.1576 | 1.0201 | 26.0638 | 0.85 | 21.3886 | 21.3886 | 1 | 2 | 73.2186 | 31.2813 | 14.8051 | 0 | 3.8035 | 3.0887 | 3.0916 | 13.0061 | 0 | 3.3524 | 2.2836 | 2.7465 | 0.83526 | 0 | 0.80813 | 0.67588 | 0.78622 | 0.64001 | 0 | 0.27874 | 0.19601 | 0.31579 | 12.3661 | 0 | 3.0737 | 2.0876 | 2.4307 | 12.3661 | 0 | 3.0737 | 2.0876 | 2.4307 | 14.8051 | 4.7536 | 3.8035 | 3.0887 | 3.0916 | 0 | 0 | 0 | 0 | 0 | 7.1938 | 2.3098 | 1.8481 | 1.5008 | 1.5022 | 0 | 0 | 0 | 0 | 0 | 4.7536 | 3.8035 | 3.0887 | 3.0916 | 0 | 12.3661 | 0 | 3.0737 | 2.0876 | 2.4307 | 45 | 2 | 3 | 2 | 2 | 2 | 0 | 0 | 0 | 0 | 0 | 0 | 0
2014-11-22 | 6時 | 2.1466 | 2.1466 | 2.1289 | 0.98508 | 26.6315 | 0.85 | 16.4517 | 16.4517 | 1 | 2 | 50.4415 | 24.061 | 14.8051 | 0 | 3.8035 | 3.0887 | 3.0916 | 7.4879 | 0 | 3.5736 | 2.4713 | 2.9189 | 0.48123 | 0 | 0.86145 | 0.73143 | 0.83558 | 0.36332 | 0 | 0.29713 | 0.21212 | 0.33562 | 7.1246 | 0 | 3.2765 | 2.2592 | 2.5833 | 7.1246 | 0 | 3.2765 | 2.2592 | 2.5833 | 14.8051 | 4.7536 | 3.8035 | 3.0887 | 3.0916 | 0 | 0 | 0 | 0 | 0 | 7.1938 | 2.3098 | 1.8481 | 1.5008 | 1.5022 | 0 | 0 | 0 | 0 | 0 | 4.7536 | 3.8035 | 3.0887 | 3.0916 | 0 | 7.1246 | 0 | 3.2765 | 2.2592 | 2.5833 | 45 | 3 | 3 | 2 | 2 | 2 | 0 | 0 | 0 | 0 | 0 | 0 | 0
2014-11-22 | 7時 | 2.0058 | 2.0058 | 2.1753 | 0.97059 | 27.6182 | 0.85 | 15.7076 | 15.7076 | 1 | 2 | 47.5547 | 22.9727 | 14.8051 | 0 | 3.8035 | 3.0887 | 3.0916 | 7.2513 | 0 | 3.4037 | 2.3144 | 2.7382 | 0.46662 | 0 | 0.8205 | 0.68499 | 0.78385 | 0.34296 | 0 | 0.28301 | 0.19865 | 0.31484 | 6.9084 | 0 | 3.1207 | 2.1157 | 2.4233 | 6.9084 | 0 | 3.1207 | 2.1157 | 2.4233 | 14.8051 | 4.7536 | 3.8035 | 3.0887 | 3.0916 | 0 | 0 | 0 | 0 | 0 | 7.1938 | 2.3098 | 1.8481 | 1.5008 | 1.5022 | 0 | 0 | 0 | 0 | 0 | 4.7536 | 3.8035 | 3.0887 | 3.0916 | 0 | 6.9084 | 0 | 3.1207 | 2.1157 | 2.4233 | 45 | 3 | 3 | 2 | 2 | 2 | 0 | 0 | 0 | 0 | 0 | 0 | 0
2014-11-22 | 8時 | 1.6672 | 1.6672 | 2.139 | 0.92621 | 28.4578 | 0.85 | 12.8379 | 12.8379 | 1 | 2 | 37.761 | 18.7758 | 14.8051 | 0 | 3.8035 | 3.0887 | 3.0916 | 6.6387 | 0 | 1.8743 | 1.9574 | 2.3675 | 0.42768 | 0 | 0.45182 | 0.57932 | 0.67774 | 0.30686 | 0 | 0.15584 | 0.168 | 0.27222 | 6.3319 | 0 | 1.7185 | 1.7894 | 2.0953 | 6.3319 | 0 | 1.7185 | 1.7894 | 2.0953 | 14.8051 | 4.7536 | 3.8035 | 3.0887 | 3.0916 | 0 | 0 | 0 | 0 | 0 | 7.1938 | 2.3098 | 1.8481 | 1.5008 | 1.5022 | 0 | 0 | 0 | 0 | 0 | 4.7536 | 3.8035 | 3.0887 | 3.0916 | 0 | 6.3319 | 0 | 1.7185 | 1.7894 | 2.0953 | 45 | 3 | 3 | 3 | 3 | 2 | 0 | 0 | 0 | 0 | 0 | 0 | 0
2014-11-22 | 9時 | 1.593 | 1.593 | 2.5521 | 0.92036 | 34.1695 | 1 | 14.6351 | 14.6351 | 1 | 2 | 43.6454 | 21.4041 | 14.8051 | 0 | 3.8035 | 3.0887 | 3.0916 | 7.3787 | 0 | 2.9208 | 1.9752 | 2.3604 | 0.47573 | 0 | 0.70407 | 0.58461 | 0.67572 | 0.33539 | 0 | 0.24285 | 0.16954 | 0.27141 | 7.0433 | 0 | 2.6779 | 1.8057 | 2.089 | 7.0433 | 0 | 2.6779 | 1.8057 | 2.089 | 14.8051 | 4.7536 | 3.8035 | 3.0887 | 3.0916 | 0 | 0 | 0 | 0 | 0 | 7.1938 | 2.3098 | 1.8481 | 1.5008 | 1.5022 | 0 | 0 | 0 | 0 | 0 | 4.7536 | 3.8035 | 3.0887 | 3.0916 | 0 | 7.0433 | 0 | 2.6779 | 1.8057 | 2.089 | 45 | 3 | 3 | 2 | 3 | 2 | 0 | 0 | 0 | 0 | 0 | 0 | 0
2014-11-22 | 10時 | 1.5111 | 1.5111 | 2.6071 | 0.91669 | 35.0462 | 1 | 14.1825 | 14.1825 | 1 | 2 | 42.0849 | 20.7422 | 14.8051 | 0 | 3.8035 | 3.0887 | 3.0916 | 7.3345 | 0 | 2.7979 | 1.8455 | 2.2046 | 0.47338 | 0 | 0.67445 | 0.54621 | 0.63111 | 0.32605 | 0 | 0.23263 | 0.1584 | 0.25349 | 7.0085 | 0 | 2.5653 | 1.6871 | 1.9511 | 7.0085 | 0 | 2.5653 | 1.6871 | 1.9511 | 14.8051 | 4.7536 | 3.8035 | 3.0887 | 3.0916 | 0 | 0 | 0 | 0 | 0 | 7.1938 | 2.3098 | 1.8481 | 1.5008 | 1.5022 | 0 | 0 | 0 | 0 | 0 | 4.7536 | 3.8035 | 3.0887 | 3.0916 | 0 | 7.0085 | 0 | 2.5653 | 1.6871 | 1.9511 | 45 | 3 | 3 | 2 | 3 | 2 | 0 | 0 | 0 | 0 | 0 | 0 | 0
2014-11-22 | 11時 | 1.6218 | 1.6218 | 2.6327 | 0.93101 | 34.8459 | 1 | 15.3709 | 15.3709 | 1 | 2 | 46.2955 | 22.4803 | 14.8051 | 0 | 3.8035 | 3.0887 | 3.0916 | 8.5499 | 0 | 2.7799 | 1.8463 | 2.1948 | 0.55169 | 0 | 0.67011 | 0.54646 | 0.62831 | 0.38205 | 0 | 0.23114 | 0.15847 | 0.25236 | 8.1678 | 0 | 2.5488 | 1.6879 | 1.9425 | 8.1678 | 0 | 2.5488 | 1.6879 | 1.9425 | 14.8051 | 4.7536 | 3.8035 | 3.0887 | 3.0916 | 0 | 0 | 0 | 0 | 0 | 7.1938 | 2.3098 | 1.8481 | 1.5008 | 1.5022 | 0 | 0 | 0 | 0 | 0 | 4.7536 | 3.8035 | 3.0887 | 3.0916 | 0 | 8.1678 | 0 | 2.5488 | 1.6879 | 1.9425 | 45 | 3 | 3 | 2 | 3 | 2 | 0 | 0 | 0 | 0 | 0 | 0 | 0
2014-11-22 | 12時 | 1.3438 | 1.3438 | 2.5164 | 0.8882 | 34.9128 | 1 | 12.1734 | 12.1734 | 1 | 2 | 35.7964 | 17.8038 | 14.8051 | 0 | 3.8035 | 3.0887 | 3.0916 | 5.6969 | 0 | 2.6534 | 1.7423 | 2.0808 | 0.36763 | 0 | 0.63962 | 0.51566 | 0.59566 | 0.25413 | 0 | 0.22062 | 0.14954 | 0.23925 | 5.4428 | 0 | 2.4328 | 1.5927 | 1.8415 | 5.4428 | 0 | 2.4328 | 1.5927 | 1.8415 | 14.8051 | 4.7536 | 3.8035 | 3.0887 | 3.0916 | 0 | 0 | 0 | 0 | 0 | 7.1938 | 2.3098 | 1.8481 | 1.5008 | 1.5022 | 0 | 0 | 0 | 0 | 0 | 4.7536 | 3.8035 | 3.0887 | 3.0916 | 0 | 5.4428 | 0 | 2.4328 | 1.5927 | 1.8415 | 45 | 3 | 3 | 2 | 3 | 3 | 0 | 0 | 0 | 0 | 0 | 0 | 0
2014-11-22 | 13時 | 1.0252 | 1.0252 | 3.3353 | 0.96002 | 42.8122 | 1 | 12.3104 | 12.3104 | 1 | 3 | 68.7408 | 30.0069 | 8.883 | 0 | 2.2821 | 1.8532 | 1.8549 | 6.4858 | 0 | 2.3973 | 1.5472 | 1.8801 | 0.69066 | 0 | 0.96315 | 0.76319 | 0.897 | 0.35067 | 0 | 0.19933 | 0.13279 | 0.21617 | 6.1352 | 0 | 2.198 | 1.4144 | 1.6639 | 6.1352 | 0 | 2.198 | 1.4144 | 1.6639 | 8.883 | 2.8522 | 2.2821 | 1.8532 | 1.8549 | 0 | 0 | 0 | 0 | 0 | 4.3163 | 1.3859 | 1.1089 | 0.90048 | 0.90132 | 0 | 0 | 0 | 0 | 0 | 2.8522 | 2.2821 | 1.8532 | 1.8549 | 0 | 6.1352 | 0 | 2.198 | 1.4144 | 1.6639 | 35 | 3 | 3 | 3 | 3 | 3 | 0 | 0 | 0 | 0 | 0 | 0 | 0
2014-11-22 | 14時 | 1.4912 | 1.4912 | 2.5914 | 0.9129 | 34.9795 | 1 | 13.9114 | 13.9114 | 1 | 2 | 41.1755 | 20.3457 | 14.8051 | 0 | 3.8035 | 3.0887 | 3.0916 | 7.2014 | 0 | 2.6918 | 1.8346 | 2.1836 | 0.46476 | 0 | 0.64887 | 0.543 | 0.62509 | 0.32068 | 0 | 0.22381 | 0.15747 | 0.25107 | 6.8807 | 0 | 2.4679 | 1.6772 | 1.9325 | 6.8807 | 0 | 2.4679 | 1.6772 | 1.9325 | 14.8051 | 4.7536 | 3.8035 | 3.0887 | 3.0916 | 0 | 0 | 0 | 0 | 0 | 7.1938 | 2.3098 | 1.8481 | 1.5008 | 1.5022 | 0 | 0 | 0 | 0 | 0 | 4.7536 | 3.8035 | 3.0887 | 3.0916 | 0 | 6.8807 | 0 | 2.4679 | 1.6772 | 1.9325 | 45 | 3 | 3 | 2 | 3 | 2 | 0 | 0 | 0 | 0 | 0 | 0 | 0
2014-11-22 | 15時 | 1.4986 | 1.4986 | 2.559 | 0.91023 | 34.6443 | 1 | 13.8064 | 13.8064 | 1 | 2 | 40.8282 | 20.1921 | 14.8051 | 0 | 3.8035 | 3.0887 | 3.0916 | 6.5257 | 0 | 2.8927 | 2.0118 | 2.3761 | 0.42098 | 0 | 0.69732 | 0.59543 | 0.68021 | 0.29311 | 0 | 0.24052 | 0.17267 | 0.27321 | 6.2326 | 0 | 2.6522 | 1.8391 | 2.1029 | 6.2326 | 0 | 2.6522 | 1.8391 | 2.1029 | 14.8051 | 4.7536 | 3.8035 | 3.0887 | 3.0916 | 0 | 0 | 0 | 0 | 0 | 7.1938 | 2.3098 | 1.8481 | 1.5008 | 1.5022 | 0 | 0 | 0 | 0 | 0 | 4.7536 | 3.8035 | 3.0887 | 3.0916 | 0 | 6.2326 | 0 | 2.6522 | 1.8391 | 2.1029 | 45 | 3 | 3 | 2 | 3 | 2 | 0 | 0 | 0 | 0 | 0 | 0 | 0
2014-11-22 | 16時 | 1.4998 | 1.4998 | 2.5238 | 0.90654 | 34.3058 | 1 | 13.6266 | 13.6266 | 1 | 2 | 40.2404 | 19.9291 | 14.8051 | 0 | 3.8035 | 3.0887 | 3.0916 | 6.0818 | 0 | 2.9876 | 2.0909 | 2.4662 | 0.39218 | 0 | 0.72019 | 0.61886 | 0.70599 | 0.27551 | 0 | 0.24841 | 0.17947 | 0.28356 | 5.8063 | 0 | 2.7392 | 1.9115 | 2.1826 | 5.8063 | 0 | 2.7392 | 1.9115 | 2.1826 | 14.8051 | 4.7536 | 3.8035 | 3.0887 | 3.0916 | 0 | 0 | 0 | 0 | 0 | 7.1938 | 2.3098 | 1.8481 | 1.5008 | 1.5022 | 0 | 0 | 0 | 0 | 0 | 4.7536 | 3.8035 | 3.0887 | 3.0916 | 0 | 5.8063 | 0 | 2.7392 | 1.9115 | 2.1826 | 45 | 3 | 3 | 2 | 2 | 2 | 0 | 0 | 0 | 0 | 0 | 0 | 0
2014-11-22 | 17時 | 1.9409 | 1.9409 | 2.6607 | 0.96729 | 33.8952 | 1 | 18.5906 | 18.5906 | 1 | 2 | 59.5366 | 27.1892 | 14.8051 | 0 | 3.8035 | 3.0887 | 3.0916 | 11.3279 | 0 | 3.0706 | 2.1478 | 2.0443 | 0.73012 | 0 | 0.74019 | 0.63568 | 0.58523 | 0.51839 | 0 | 0.25531 | 0.18435 | 0.23506 | 10.8095 | 0 | 2.8153 | 1.9634 | 1.8093 | 10.8095 | 0 | 2.8153 | 1.9634 | 1.8093 | 14.8051 | 4.7536 | 3.8035 | 3.0887 | 3.0916 | 0 | 0 | 0 | 0 | 0 | 7.1938 | 2.3098 | 1.8481 | 1.5008 | 1.5022 | 0 | 0 | 0 | 0 | 0 | 4.7536 | 3.8035 | 3.0887 | 3.0916 | 0 | 10.8095 | 0 | 2.8153 | 1.9634 | 1.8093 | 45 | 2 | 3 | 2 | 2 | 3 | 0 | 0 | 0 | 0 | 0 | 0 | 0
2014-11-22 | 18時 | 1.9636 | 1.9636 | 2.674 | 0.97016 | 33.9639 | 1 | 18.9019 | 18.9019 | 1 | 2 | 60.9586 | 27.6444 | 14.8051 | 0 | 3.8035 | 3.0887 | 3.0916 | 11.3048 | 0 | 3.097 | 2.1628 | 2.3372 | 0.72869 | 0 | 0.74656 | 0.64013 | 0.66906 | 0.51646 | 0 | 0.25751 | 0.18564 | 0.26873 | 10.7884 | 0 | 2.8395 | 1.9772 | 2.0685 | 10.7884 | 0 | 2.8395 | 1.9772 | 2.0685 | 14.8051 | 4.7536 | 3.8035 | 3.0887 | 3.0916 | 0 | 0 | 0 | 0 | 0 | 7.1938 | 2.3098 | 1.8481 | 1.5008 | 1.5022 | 0 | 0 | 0 | 0 | 0 | 4.7536 | 3.8035 | 3.0887 | 3.0916 | 0 | 10.7884 | 0 | 2.8395 | 1.9772 | 2.0685 | 45 | 2 | 3 | 2 | 2 | 2 | 0 | 0 | 0 | 0 | 0 | 0 | 0
2014-11-22 | 19時 | 1.7002 | 1.7002 | 2.1284 | 0.92939 | 28.2202 | 0.85 | 13.0269 | 13.0269 | 1 | 2 | 38.3406 | 19.0522 | 14.8051 | 0 | 3.8035 | 3.0887 | 3.0916 | 5.7342 | 0 | 3.184 | 1.4961 | 2.6127 | 0.36929 | 0 | 0.76752 | 0.44279 | 0.74793 | 0.26681 | 0 | 0.26473 | 0.12841 | 0.30041 | 5.4674 | 0 | 2.9193 | 1.3676 | 2.3123 | 5.4674 | 0 | 2.9193 | 1.3676 | 2.3123 | 14.8051 | 4.7536 | 3.8035 | 3.0887 | 3.0916 | 0 | 0 | 0 | 0 | 0 | 7.1938 | 2.3098 | 1.8481 | 1.5008 | 1.5022 | 0 | 0 | 0 | 0 | 0 | 4.7536 | 3.8035 | 3.0887 | 3.0916 | 0 | 5.4674 | 0 | 2.9193 | 1.3676 | 2.3123 | 45 | 3 | 3 | 2 | 3 | 2 | 0 | 0 | 0 | 0 | 0 | 0 | 0
2014-11-22 | 20時 | 1.8892 | 1.8892 | 2.1123 | 0.95301 | 27.3129 | 0.85 | 14.3659 | 14.3659 | 1 | 2 | 42.7107 | 21.0104 | 14.8051 | 0 | 3.8035 | 3.0887 | 3.0916 | 6.6801 | 0 | 3.3387 | 2.1604 | 2.1866 | 0.42969 | 0 | 0.80482 | 0.63942 | 0.62596 | 0.31851 | 0 | 0.2776 | 0.18543 | 0.25142 | 6.3616 | 0 | 3.0611 | 1.975 | 1.9352 | 6.3616 | 0 | 3.0611 | 1.975 | 1.9352 | 14.8051 | 4.7536 | 3.8035 | 3.0887 | 3.0916 | 0 | 0 | 0 | 0 | 0 | 7.1938 | 2.3098 | 1.8481 | 1.5008 | 1.5022 | 0 | 0 | 0 | 0 | 0 | 4.7536 | 3.8035 | 3.0887 | 3.0916 | 0 | 6.3616 | 0 | 3.0611 | 1.975 | 1.9352 | 45 | 3 | 3 | 2 | 2 | 2 | 0 | 0 | 0 | 0 | 0 | 0 | 0
2014-11-22 | 21時 | 1.8886 | 1.8886 | 2.0901 | 0.95158 | 27.0667 | 0.85 | 14.2111 | 14.2111 | 1 | 2 | 42.1818 | 20.784 | 14.8051 | 0 | 3.8035 | 3.0887 | 3.0916 | 7.3744 | 0 | 3.4118 | 1.4654 | 1.9594 | 0.4742 | 0 | 0.82244 | 0.43372 | 0.56091 | 0.35387 | 0 | 0.28368 | 0.12578 | 0.22529 | 7.0206 | 0 | 3.1281 | 1.3396 | 1.7341 | 7.0206 | 0 | 3.1281 | 1.3396 | 1.7341 | 14.8051 | 4.7536 | 3.8035 | 3.0887 | 3.0916 | 0 | 0 | 0 | 0 | 0 | 7.1938 | 2.3098 | 1.8481 | 1.5008 | 1.5022 | 0 | 0 | 0 | 0 | 0 | 4.7536 | 3.8035 | 3.0887 | 3.0916 | 0 | 7.0206 | 0 | 3.1281 | 1.3396 | 1.7341 | 45 | 3 | 3 | 2 | 3 | 3 | 0 | 0 | 0 | 0 | 0 | 0 | 0
2014-11-22 | 22時 | 2.0424 | 2.0424 | 2.0958 | 0.97206 | 26.5689 | 0.85 | 15.4102 | 15.4102 | 1 | 2 | 46.4407 | 22.5377 | 14.8051 | 0 | 3.8035 | 3.0887 | 3.0916 | 8.0737 | 0 | 3.2226 | 1.7025 | 2.4114 | 0.51883 | 0 | 0.77683 | 0.50389 | 0.69031 | 0.39236 | 0 | 0.26794 | 0.14613 | 0.27726 | 7.6813 | 0 | 2.9546 | 1.5564 | 2.1341 | 7.6813 | 0 | 2.9546 | 1.5564 | 2.1341 | 14.8051 | 4.7536 | 3.8035 | 3.0887 | 3.0916 | 0 | 0 | 0 | 0 | 0 | 7.1938 | 2.3098 | 1.8481 | 1.5008 | 1.5022 | 0 | 0 | 0 | 0 | 0 | 4.7536 | 3.8035 | 3.0887 | 3.0916 | 0 | 7.6813 | 0 | 2.9546 | 1.5564 | 2.1341 | 45 | 3 | 3 | 2 | 3 | 2 | 0 | 0 | 0 | 0 | 0 | 0 | 0
2014-11-22 | 23時 | 2.239 | 2.239 | 2.1495 | 0.99462 | 26.6315 | 0.85 | 17.3258 | 17.3258 | 1 | 2 | 54.0153 | 25.3393 | 14.8051 | 0 | 3.8035 | 3.0887 | 3.0916 | 9.619 | 0 | 2.9396 | 2.1567 | 2.6105 | 0.61819 | 0 | 0.7086 | 0.63833 | 0.74729 | 0.46672 | 0 | 0.24441 | 0.18511 | 0.30015 | 9.1523 | 0 | 2.6951 | 1.9716 | 2.3103 | 9.1523 | 0 | 2.6951 | 1.9716 | 2.3103 | 14.8051 | 4.7536 | 3.8035 | 3.0887 | 3.0916 | 0 | 0 | 0 | 0 | 0 | 7.1938 | 2.3098 | 1.8481 | 1.5008 | 1.5022 | 0 | 0 | 0 | 0 | 0 | 4.7536 | 3.8035 | 3.0887 | 3.0916 | 0 | 9.1523 | 0 | 2.6951 | 1.9716 | 2.3103 | 45 | 2 | 3 | 2 | 2 | 2 | 0 | 0 | 0 | 0 | 0 | 0 | 0
2014-11-23 | 0時 | 2.1989 | 2.1989 | 2.182 | 0.99116 | 27.1284 | 0.85 | 17.2734 | 17.2734 | 1 | 2 | 53.7958 | 25.2628 | 14.8051 | 0 | 3.8035 | 3.0887 | 3.0916 | 9.6448 | 0 | 2.8828 | 2.149 | 2.5968 | 0.62024 | 0 | 0.69492 | 0.63604 | 0.74338 | 0.46208 | 0 | 0.23969 | 0.18445 | 0.29858 | 9.1828 | 0 | 2.6431 | 1.9645 | 2.2982 | 9.1828 | 0 | 2.6431 | 1.9645 | 2.2982 | 14.8051 | 4.7536 | 3.8035 | 3.0887 | 3.0916 | 0 | 0 | 0 | 0 | 0 | 7.1938 | 2.3098 | 1.8481 | 1.5008 | 1.5022 | 0 | 0 | 0 | 0 | 0 | 4.7536 | 3.8035 | 3.0887 | 3.0916 | 0 | 9.1828 | 0 | 2.6431 | 1.9645 | 2.2982 | 45 | 2 | 3 | 2 | 2 | 2 | 0 | 0 | 0 | 0 | 0 | 0 | 0
2014-11-23 | 1時 | 2.1846 | 2.1846 | 2.1942 | 0.98996 | 27.3129 | 0.85 | 17.2564 | 17.2564 | 1 | 2 | 53.7244 | 25.2378 | 14.8051 | 0 | 3.8035 | 3.0887 | 3.0916 | 9.6614 | 0 | 2.8627 | 2.1431 | 2.5892 | 0.62146 | 0 | 0.69007 | 0.6343 | 0.7412 | 0.46065 | 0 | 0.23802 | 0.18395 | 0.29771 | 9.2007 | 0 | 2.6247 | 1.9592 | 2.2915 | 9.2007 | 0 | 2.6247 | 1.9592 | 2.2915 | 14.8051 | 4.7536 | 3.8035 | 3.0887 | 3.0916 | 0 | 0 | 0 | 0 | 0 | 7.1938 | 2.3098 | 1.8481 | 1.5008 | 1.5022 | 0 | 0 | 0 | 0 | 0 | 4.7536 | 3.8035 | 3.0887 | 3.0916 | 0 | 9.2007 | 0 | 2.6247 | 1.9592 | 2.2915 | 45 | 2 | 3 | 2 | 2 | 2 | 0 | 0 | 0 | 0 | 0 | 0 | 0
2014-11-23 | 2時 | 2.2523 | 2.2523 | 2.1726 | 0.99596 | 26.8809 | 0.85 | 17.6158 | 17.6158 | 1 | 2 | 55.2449 | 25.7635 | 14.8051 | 0 | 3.8035 | 3.0887 | 3.0916 | 9.8601 | 0 | 2.9171 | 2.194 | 2.6446 | 0.63388 | 0 | 0.70319 | 0.64936 | 0.75708 | 0.47541 | 0 | 0.24254 | 0.18831 | 0.30408 | 9.3847 | 0 | 2.6746 | 2.0057 | 2.3406 | 9.3847 | 0 | 2.6746 | 2.0057 | 2.3406 | 14.8051 | 4.7536 | 3.8035 | 3.0887 | 3.0916 | 0 | 0 | 0 | 0 | 0 | 7.1938 | 2.3098 | 1.8481 | 1.5008 | 1.5022 | 0 | 0 | 0 | 0 | 0 | 4.7536 | 3.8035 | 3.0887 | 3.0916 | 0 | 9.3847 | 0 | 2.6746 | 2.0057 | 2.3406 | 45 | 2 | 3 | 2 | 2 | 2 | 0 | 0 | 0 | 0 | 0 | 0 | 0
2014-11-23 | 3時 | 2.3378 | 2.3378 | 2.1473 | 1.003 | 26.3803 | 0.85 | 18.0714 | 18.0714 | 1 | 2 | 57.2202 | 26.4299 | 14.8051 | 0 | 3.8035 | 3.0887 | 3.0916 | 10.1007 | 0 | 2.9951 | 2.2585 | 2.7171 | 0.64893 | 0 | 0.722 | 0.66846 | 0.77782 | 0.49318 | 0 | 0.24903 | 0.19385 | 0.31241 | 9.6075 | 0 | 2.7461 | 2.0647 | 2.4047 | 9.6075 | 0 | 2.7461 | 2.0647 | 2.4047 | 14.8051 | 4.7536 | 3.8035 | 3.0887 | 3.0916 | 0 | 0 | 0 | 0 | 0 | 7.1938 | 2.3098 | 1.8481 | 1.5008 | 1.5022 | 0 | 0 | 0 | 0 | 0 | 4.7536 | 3.8035 | 3.0887 | 3.0916 | 0 | 9.6075 | 0 | 2.7461 | 2.0647 | 2.4047 | 45 | 2 | 3 | 2 | 2 | 2 | 0 | 0 | 0 | 0 | 0 | 0 | 0
2014-11-23 | 4時 | 2.4322 | 2.4322 | 2.1202 | 1.0098 | 25.8725 | 0.85 | 18.5649 | 18.5649 | 1 | 2 | 59.4199 | 27.1515 | 14.8051 | 0 | 3.8035 | 3.0887 | 3.0916 | 10.3573 | 0 | 3.0837 | 2.3276 | 2.7962 | 0.66499 | 0 | 0.74336 | 0.68892 | 0.80045 | 0.51203 | 0 | 0.2564 | 0.19979 | 0.3215 | 9.8453 | 0 | 2.8273 | 2.1279 | 2.4747 | 9.8453 | 0 | 2.8273 | 2.1279 | 2.4747 | 14.8051 | 4.7536 | 3.8035 | 3.0887 | 3.0916 | 0 | 0 | 0 | 0 | 0 | 7.1938 | 2.3098 | 1.8481 | 1.5008 | 1.5022 | 0 | 0 | 0 | 0 | 0 | 4.7536 | 3.8035 | 3.0887 | 3.0916 | 0 | 9.8453 | 0 | 2.8273 | 2.1279 | 2.4747 | 45 | 2 | 3 | 2 | 2 | 2 | 0 | 0 | 0 | 0 | 0 | 0 | 0
2014-11-23 | 5時 | 2.4941 | 2.4941 | 2.1069 | 1.0136 | 25.6159 | 0.85 | 18.9179 | 18.9179 | 1 | 2 | 61.0325 | 27.6679 | 14.8051 | 0 | 3.8035 | 3.0887 | 3.0916 | 10.5403 | 0 | 3.1507 | 2.3749 | 2.852 | 0.67653 | 0 | 0.7595 | 0.70289 | 0.81643 | 0.5243 | 0 | 0.26197 | 0.20384 | 0.32792 | 10.016 | 0 | 2.8888 | 2.171 | 2.5241 | 10.016 | 0 | 2.8888 | 2.171 | 2.5241 | 14.8051 | 4.7536 | 3.8035 | 3.0887 | 3.0916 | 0 | 0 | 0 | 0 | 0 | 7.1938 | 2.3098 | 1.8481 | 1.5008 | 1.5022 | 0 | 0 | 0 | 0 | 0 | 4.7536 | 3.8035 | 3.0887 | 3.0916 | 0 | 10.016 | 0 | 2.8888 | 2.171 | 2.5241 | 45 | 2 | 3 | 2 | 2 | 2 | 0 | 0 | 0 | 0 | 0 | 0 | 0
2014-11-23 | 6時 | 1.919 | 1.919 | 2.0343 | 0.95255 | 26.3172 | 0.85 | 14.054 | 14.054 | 1 | 2 | 41.6515 | 20.5543 | 14.8051 | 0 | 3.8035 | 3.0887 | 3.0916 | 7.5536 | 0 | 2.8925 | 1.6505 | 1.9573 | 0.48525 | 0 | 0.69727 | 0.48851 | 0.56033 | 0.36939 | 0 | 0.2405 | 0.14167 | 0.22506 | 7.1842 | 0 | 2.652 | 1.5089 | 1.7323 | 7.1842 | 0 | 2.652 | 1.5089 | 1.7323 | 14.8051 | 4.7536 | 3.8035 | 3.0887 | 3.0916 | 0 | 0 | 0 | 0 | 0 | 7.1938 | 2.3098 | 1.8481 | 1.5008 | 1.5022 | 0 | 0 | 0 | 0 | 0 | 4.7536 | 3.8035 | 3.0887 | 3.0916 | 0 | 7.1842 | 0 | 2.652 | 1.5089 | 1.7323 | 45 | 3 | 3 | 2 | 3 | 3 | 0 | 0 | 0 | 0 | 0 | 0 | 0
2014-11-23 | 7時 | 1.4267 | 1.4267 | 1.864 | 0.85646 | 26.8187 | 0.85 | 9.5733 | 9.5733 | 1 | 2 | 29.2067 | 14.0012 | 14.8051 | 0 | 3.8035 | 3.0887 | 3.0916 | 5.0542 | 0 | 2.5107 | 0.80114 | 1.2073 | 0.3249 | 0 | 0.60522 | 0.23711 | 0.3456 | 0.24408 | 0 | 0.20875 | 0.068763 | 0.13881 | 4.8101 | 0 | 2.3019 | 0.73237 | 1.0685 | 4.8101 | 0 | 2.3019 | 0.73237 | 1.0685 | 14.8051 | 4.7536 | 3.8035 | 3.0887 | 3.0916 | 0 | 0 | 0 | 0 | 0 | 7.1938 | 2.3098 | 1.8481 | 1.5008 | 1.5022 | 0 | 0 | 0 | 0 | 0 | 4.7536 | 3.8035 | 3.0887 | 3.0916 | 0 | 4.8101 | 0 | 2.3019 | 0.73237 | 1.0685 | 45 | 3 | 3 | 2 | 3 | 3 | 0 | 0 | 0 | 0 | 0 | 0 | 0
2014-11-23 | 8時 | 0.20681 | 0.20681 | 2.3604 | 0.85092 | 34.1829 | 0.85 | 1.7574 | 1.7574 | 1 | 3 | 20.3026 | 4.2836 | 8.883 | 0 | 2.2821 | 1.8532 | 1.8549 | 1.0352 | 0 | 0.20926 | 0.2066 | 0.30635 | 0.10981 | 0 | 0.084071 | 0.10191 | 0.14616 | 0.059732 | 0 | 0.017399 | 0.017733 | 0.035225 | 0.97542 | 0 | 0.19186 | 0.18887 | 0.27113 | 0.97542 | 0 | 0.19186 | 0.18887 | 0.27113 | 8.883 | 2.8522 | 2.2821 | 1.8532 | 1.8549 | 0 | 0 | 0 | 0 | 0 | 4.3163 | 1.3859 | 1.1089 | 0.90048 | 0.90132 | 0 | 0 | 0 | 0 | 0 | 2.8522 | 2.2821 | 1.8532 | 1.8549 | 0 | 0.97542 | 0 | 0.19186 | 0.18887 | 0.27113 | 35 | 3 | 3 | 3 | 3 | 3 | 0 | 0 | 0 | 0 | 0 | 0 | 0
2014-11-23 | 9時 | 0.1283 | 0.1283 | 3.1186 | 0.90321 | 42.5487 | 1 | 1.4405 | 1.4405 | 1 | 3 | 20.0842 | 3.5112 | 8.883 | 0 | 2.2821 | 1.8532 | 1.8549 | 0.65252 | 0 | 0.53475 | 0.064488 | 0.18872 | 0.069458 | 0 | 0.21484 | 0.031811 | 0.090038 | 0.035526 | 0 | 0.044462 | 0.0055351 | 0.021699 | 0.617 | 0 | 0.49029 | 0.058953 | 0.16702 | 0.617 | 0 | 0.49029 | 0.058953 | 0.16702 | 8.883 | 2.8522 | 2.2821 | 1.8532 | 1.8549 | 0 | 0 | 0 | 0 | 0 | 4.3163 | 1.3859 | 1.1089 | 0.90048 | 0.90132 | 0 | 0 | 0 | 0 | 0 | 2.8522 | 2.2821 | 1.8532 | 1.8549 | 0 | 0.617 | 0 | 0.49029 | 0.058953 | 0.16702 | 35 | 3 | 3 | 3 | 3 | 3 | 0 | 0 | 0 | 0 | 0 | 0 | 0
2014-11-23 | 10時 | 0.08639 | 0.08639 | 3.405 | 0.94753 | 44.2826 | 1 | 1.059 | 1.059 | 1 | 3 | 19.9169 | 2.5813 | 8.883 | 0 | 2.2821 | 1.8532 | 1.8549 | 0.47805 | 0 | 0.46664 | 0.0043908 | 0.10988 | 0.051022 | 0 | 0.18748 | 0.0021659 | 0.052425 | 0.024821 | 0 | 0.038799 | 0.00037687 | 0.012634 | 0.45323 | 0 | 0.42784 | 0.0040139 | 0.097246 | 0.45323 | 0 | 0.42784 | 0.0040139 | 0.097246 | 8.883 | 2.8522 | 2.2821 | 1.8532 | 1.8549 | 0 | 0 | 0 | 0 | 0 | 4.3163 | 1.3859 | 1.1089 | 0.90048 | 0.90132 | 0 | 0 | 0 | 0 | 0 | 2.8522 | 2.2821 | 1.8532 | 1.8549 | 0 | 0.45323 | 0 | 0.42784 | 0.0040139 | 0.097246 | 35 | 3 | 3 | 3 | 3 | 3 | 0 | 0 | 0 | 0 | 0 | 0 | 0
2014-11-23 | 11時 | 0.11448 | 0.11448 | 3.6943 | 0.99221 | 45.8807 | 1 | 1.5225 | 1.5225 | 1 | 3 | 20.1338 | 3.7111 | 8.883 | 0 | 2.2821 | 1.8532 | 1.8549 | 0.87646 | 0 | 0.39898 | 0.1436 | 0.10344 | 0.093781 | 0 | 0.16029 | 0.070838 | 0.049352 | 0.043396 | 0 | 0.033173 | 0.012326 | 0.011894 | 0.83306 | 0 | 0.3658 | 0.13128 | 0.091546 | 0.83306 | 0 | 0.3658 | 0.13128 | 0.091546 | 8.883 | 2.8522 | 2.2821 | 1.8532 | 1.8549 | 0 | 0 | 0 | 0 | 0 | 4.3163 | 1.3859 | 1.1089 | 0.90048 | 0.90132 | 0 | 0 | 0 | 0 | 0 | 2.8522 | 2.2821 | 1.8532 | 1.8549 | 0 | 0.83306 | 0 | 0.3658 | 0.13128 | 0.091546 | 35 | 3 | 3 | 3 | 3 | 3 | 0 | 0 | 0 | 0 | 0 | 0 | 0
2014-11-23 | 12時 | 0.10377 | 0.10377 | 3.832 | 1.0129 | 46.621 | 1 | 1.4315 | 1.4315 | 1 | 3 | 20.0791 | 3.4893 | 8.883 | 0 | 2.2821 | 1.8532 | 1.8549 | 0.71366 | 0 | 0.34642 | 0.15889 | 0.21253 | 0.076453 | 0 | 0.13918 | 0.078379 | 0.1014 | 0.034518 | 0 | 0.028803 | 0.013638 | 0.024437 | 0.67914 | 0 | 0.31762 | 0.14525 | 0.18809 | 0.67914 | 0 | 0.31762 | 0.14525 | 0.18809 | 8.883 | 2.8522 | 2.2821 | 1.8532 | 1.8549 | 0 | 0 | 0 | 0 | 0 | 4.3163 | 1.3859 | 1.1089 | 0.90048 | 0.90132 | 0 | 0 | 0 | 0 | 0 | 2.8522 | 2.2821 | 1.8532 | 1.8549 | 0 | 0.67914 | 0 | 0.31762 | 0.14525 | 0.18809 | 35 | 3 | 3 | 3 | 3 | 3 | 0 | 0 | 0 | 0 | 0 | 0 | 0
2014-11-23 | 13時 | 0.12902 | 0.12902 | 3.8463 | 1.0149 | 46.7026 | 1 | 1.7865 | 1.7865 | 1 | 3 | 20.3263 | 4.3546 | 8.883 | 0 | 2.2821 | 1.8532 | 1.8549 | 0.98704 | 0 | 0.34258 | 0.19816 | 0.25871 | 0.10575 | 0 | 0.13764 | 0.097749 | 0.12344 | 0.047615 | 0 | 0.028484 | 0.017008 | 0.029747 | 0.93942 | 0 | 0.3141 | 0.18115 | 0.22897 | 0.93942 | 0 | 0.3141 | 0.18115 | 0.22897 | 8.883 | 2.8522 | 2.2821 | 1.8532 | 1.8549 | 0 | 0 | 0 | 0 | 0 | 4.3163 | 1.3859 | 1.1089 | 0.90048 | 0.90132 | 0 | 0 | 0 | 0 | 0 | 2.8522 | 2.2821 | 1.8532 | 1.8549 | 0 | 0.93942 | 0 | 0.3141 | 0.18115 | 0.22897 | 35 | 3 | 3 | 3 | 3 | 3 | 0 | 0 | 0 | 0 | 0 | 0 | 0
2014-11-23 | 14時 | 0.15056 | 0.15056 | 3.8605 | 1.0168 | 46.784 | 1 | 2.0925 | 2.0925 | 1 | 3 | 20.6119 | 5.1005 | 8.883 | 0 | 2.2821 | 1.8532 | 1.8549 | 1.1321 | 0 | 0.38259 | 0.25634 | 0.3214 | 0.12132 | 0 | 0.15371 | 0.12645 | 0.15335 | 0.054471 | 0 | 0.03181 | 0.022002 | 0.036955 | 1.0777 | 0 | 0.35078 | 0.23433 | 0.28445 | 1.0777 | 0 | 0.35078 | 0.23433 | 0.28445 | 8.883 | 2.8522 | 2.2821 | 1.8532 | 1.8549 | 0 | 0 | 0 | 0 | 0 | 4.3163 | 1.3859 | 1.1089 | 0.90048 | 0.90132 | 0 | 0 | 0 | 0 | 0 | 2.8522 | 2.2821 | 1.8532 | 1.8549 | 0 | 1.0777 | 0 | 0.35078 | 0.23433 | 0.28445 | 35 | 3 | 3 | 3 | 3 | 3 | 0 | 0 | 0 | 0 | 0 | 0 | 0
2014-11-23 | 15時 | 0.16818 | 0.16818 | 3.577 | 0.97491 | 45.2137 | 1 | 2.1657 | 2.1657 | 1 | 3 | 20.6902 | 5.2789 | 8.883 | 0 | 2.2821 | 1.8532 | 1.8549 | 1.0362 | 0 | 0.50306 | 0.20038 | 0.42601 | 0.11076 | 0 | 0.20211 | 0.098842 | 0.20326 | 0.052359 | 0 | 0.041828 | 0.017198 | 0.048983 | 0.98386 | 0 | 0.46124 | 0.18318 | 0.37703 | 0.98386 | 0 | 0.46124 | 0.18318 | 0.37703 | 8.883 | 2.8522 | 2.2821 | 1.8532 | 1.8549 | 0 | 0 | 0 | 0 | 0 | 4.3163 | 1.3859 | 1.1089 | 0.90048 | 0.90132 | 0 | 0 | 0 | 0 | 0 | 2.8522 | 2.2821 | 1.8532 | 1.8549 | 0 | 0.98386 | 0 | 0.46124 | 0.18318 | 0.37703 | 35 | 3 | 3 | 3 | 3 | 3 | 0 | 0 | 0 | 0 | 0 | 0 | 0
2014-11-23 | 16時 | 0.42932 | 0.42932 | 2.775 | 0.93397 | 36.6133 | 0.85 | 4.2889 | 4.2889 | 1 | 3 | 24.6349 | 10.4544 | 8.883 | 0 | 2.2821 | 1.8532 | 1.8549 | 2.8649 | 0 | 0.67144 | 0.25482 | 0.49774 | 0.3052 | 0 | 0.26976 | 0.1257 | 0.23748 | 0.15382 | 0 | 0.055827 | 0.021871 | 0.057231 | 2.7111 | 0 | 0.61561 | 0.23295 | 0.44051 | 2.7111 | 0 | 0.61561 | 0.23295 | 0.44051 | 8.883 | 2.8522 | 2.2821 | 1.8532 | 1.8549 | 0 | 0 | 0 | 0 | 0 | 4.3163 | 1.3859 | 1.1089 | 0.90048 | 0.90132 | 0 | 0 | 0 | 0 | 0 | 2.8522 | 2.2821 | 1.8532 | 1.8549 | 0 | 2.7111 | 0 | 0.61561 | 0.23295 | 0.44051 | 35 | 3 | 3 | 3 | 3 | 3 | 0 | 0 | 0 | 0 | 0 | 0 | 0
2014-11-23 | 17時 | 1.0835 | 1.0835 | 2.7377 | 0.95061 | 35.4884 | 0.85 | 10.6786 | 10.6786 | 1 | 3 | 56.0268 | 26.0294 | 8.883 | 0 | 2.2821 | 1.8532 | 1.8549 | 7.8857 | 0 | 1.6989 | 0.33789 | 0.75612 | 0.83839 | 0 | 0.68255 | 0.16668 | 0.36075 | 0.43825 | 0 | 0.14126 | 0.029002 | 0.086939 | 7.4474 | 0 | 1.5576 | 0.30889 | 0.66918 | 7.4474 | 0 | 1.5576 | 0.30889 | 0.66918 | 8.883 | 2.8522 | 2.2821 | 1.8532 | 1.8549 | 0 | 0 | 0 | 0 | 0 | 4.3163 | 1.3859 | 1.1089 | 0.90048 | 0.90132 | 0 | 0 | 0 | 0 | 0 | 2.8522 | 2.2821 | 1.8532 | 1.8549 | 0 | 7.4474 | 0 | 1.5576 | 0.30889 | 0.66918 | 35 | 3 | 3 | 3 | 3 | 3 | 0 | 0 | 0 | 0 | 0 | 0 | 0
2014-11-23 | 18時 | 0.91142 | 0.91142 | 2.6503 | 0.93228 | 35.0314 | 0.85 | 8.696 | 8.696 | 1 | 3 | 43.1506 | 21.1967 | 8.883 | 0 | 2.2821 | 1.8532 | 1.8549 | 3.4382 | 0 | 2.3346 | 1.0469 | 1.8762 | 0.36525 | 0 | 0.93795 | 0.51643 | 0.89516 | 0.19367 | 0 | 0.19411 | 0.089859 | 0.21573 | 3.2446 | 0 | 2.1405 | 0.95707 | 1.6605 | 3.2446 | 0 | 2.1405 | 0.95707 | 1.6605 | 8.883 | 2.8522 | 2.2821 | 1.8532 | 1.8549 | 0 | 0 | 0 | 0 | 0 | 4.3163 | 1.3859 | 1.1089 | 0.90048 | 0.90132 | 0 | 0 | 0 | 0 | 0 | 2.8522 | 2.2821 | 1.8532 | 1.8549 | 0 | 3.2446 | 0 | 2.1405 | 0.95707 | 1.6605 | 35 | 3 | 3 | 3 | 3 | 3 | 0 | 0 | 0 | 0 | 0 | 0 | 0
2014-11-23 | 19時 | 1.2832 | 1.2832 | 1.9937 | 0.85798 | 28.6349 | 0.85 | 9.2099 | 9.2099 | 1 | 2 | 28.4249 | 13.4697 | 14.8051 | 0 | 3.8035 | 3.0887 | 3.0916 | 4.4855 | 0 | 2.6031 | 0.83504 | 1.2862 | 0.28904 | 0 | 0.6275 | 0.24715 | 0.36821 | 0.2063 | 0 | 0.21644 | 0.071672 | 0.14789 | 4.2792 | 0 | 2.3867 | 0.76336 | 1.1383 | 4.2792 | 0 | 2.3867 | 0.76336 | 1.1383 | 14.8051 | 4.7536 | 3.8035 | 3.0887 | 3.0916 | 0 | 0 | 0 | 0 | 0 | 7.1938 | 2.3098 | 1.8481 | 1.5008 | 1.5022 | 0 | 0 | 0 | 0 | 0 | 4.7536 | 3.8035 | 3.0887 | 3.0916 | 0 | 4.2792 | 0 | 2.3867 | 0.76336 | 1.1383 | 45 | 3 | 3 | 2 | 3 | 3 | 0 | 0 | 0 | 0 | 0 | 0 | 0
2014-11-23 | 20時 | 1.4474 | 1.4474 | 2.0422 | 0.88617 | 28.3986 | 0.85 | 10.6411 | 10.6411 | 1 | 2 | 31.7017 | 15.5629 | 14.8051 | 0 | 3.8035 | 3.0887 | 3.0916 | 5.0347 | 0 | 2.7936 | 1.4183 | 1.3946 | 0.32432 | 0 | 0.67341 | 0.41976 | 0.39922 | 0.23311 | 0 | 0.23227 | 0.12173 | 0.16035 | 4.8016 | 0 | 2.5613 | 1.2965 | 1.2342 | 4.8016 | 0 | 2.5613 | 1.2965 | 1.2342 | 14.8051 | 4.7536 | 3.8035 | 3.0887 | 3.0916 | 0 | 0 | 0 | 0 | 0 | 7.1938 | 2.3098 | 1.8481 | 1.5008 | 1.5022 | 0 | 0 | 0 | 0 | 0 | 4.7536 | 3.8035 | 3.0887 | 3.0916 | 0 | 4.8016 | 0 | 2.5613 | 1.2965 | 1.2342 | 45 | 3 | 3 | 2 | 3 | 3 | 0 | 0 | 0 | 0 | 0 | 0 | 0
2014-11-23 | 21時 | 1.5574 | 1.5574 | 2.0529 | 0.90217 | 28.0408 | 0.85 | 11.5099 | 11.5099 | 1 | 2 | 33.9489 | 16.8335 | 14.8051 | 0 | 3.8035 | 3.0887 | 3.0916 | 5.975 | 0 | 2.9443 | 1.0911 | 1.4995 | 0.38471 | 0 | 0.70975 | 0.32292 | 0.42926 | 0.27939 | 0 | 0.24481 | 0.093647 | 0.17241 | 5.6956 | 0 | 2.6995 | 0.99741 | 1.3271 | 5.6956 | 0 | 2.6995 | 0.99741 | 1.3271 | 14.8051 | 4.7536 | 3.8035 | 3.0887 | 3.0916 | 0 | 0 | 0 | 0 | 0 | 7.1938 | 2.3098 | 1.8481 | 1.5008 | 1.5022 | 0 | 0 | 0 | 0 | 0 | 4.7536 | 3.8035 | 3.0887 | 3.0916 | 0 | 5.6956 | 0 | 2.6995 | 0.99741 | 1.3271 | 45 | 3 | 3 | 2 | 3 | 3 | 0 | 0 | 0 | 0 | 0 | 0 | 0
2014-11-23 | 22時 | 1.8787 | 1.8787 | 2.1525 | 0.95412 | 27.7999 | 0.85 | 14.5577 | 14.5577 | 1 | 2 | 43.3747 | 21.2909 | 14.8051 | 0 | 3.8035 | 3.0887 | 3.0916 | 8.1136 | 0 | 2.4713 | 1.7912 | 2.1815 | 0.52224 | 0 | 0.59573 | 0.53015 | 0.62451 | 0.38188 | 0 | 0.20548 | 0.15374 | 0.25083 | 7.7317 | 0 | 2.2658 | 1.6375 | 1.9307 | 7.7317 | 0 | 2.2658 | 1.6375 | 1.9307 | 14.8051 | 4.7536 | 3.8035 | 3.0887 | 3.0916 | 0 | 0 | 0 | 0 | 0 | 7.1938 | 2.3098 | 1.8481 | 1.5008 | 1.5022 | 0 | 0 | 0 | 0 | 0 | 4.7536 | 3.8035 | 3.0887 | 3.0916 | 0 | 7.7317 | 0 | 2.2658 | 1.6375 | 1.9307 | 45 | 3 | 3 | 3 | 3 | 2 | 0 | 0 | 0 | 0 | 0 | 0 | 0
2014-11-23 | 23時 | 1.9852 | 1.9852 | 2.1535 | 0.96727 | 27.4354 | 0.85 | 15.3904 | 15.3904 | 1 | 2 | 46.3674 | 22.5087 | 14.8051 | 0 | 3.8035 | 3.0887 | 3.0916 | 8.6128 | 0 | 2.5402 | 1.9131 | 2.3242 | 0.5541 | 0 | 0.61234 | 0.56623 | 0.66535 | 0.40933 | 0 | 0.21121 | 0.16421 | 0.26724 | 8.2034 | 0 | 2.329 | 1.7489 | 2.057 | 8.2034 | 0 | 2.329 | 1.7489 | 2.057 | 14.8051 | 4.7536 | 3.8035 | 3.0887 | 3.0916 | 0 | 0 | 0 | 0 | 0 | 7.1938 | 2.3098 | 1.8481 | 1.5008 | 1.5022 | 0 | 0 | 0 | 0 | 0 | 4.7536 | 3.8035 | 3.0887 | 3.0916 | 0 | 8.2034 | 0 | 2.329 | 1.7489 | 2.057 | 45 | 3 | 3 | 2 | 3 | 2 | 0 | 0 | 0 | 0 | 0 | 0 | 0
2014-11-24 | 0時 | 2.0662 | 2.0662 | 2.1501 | 0.97664 | 27.1284 | 0.85 | 15.9926 | 15.9926 | 1 | 2 | 48.6435 | 23.3896 | 14.8051 | 0 | 3.8035 | 3.0887 | 3.0916 | 8.9548 | 0 | 2.624 | 1.9942 | 2.4195 | 0.57587 | 0 | 0.63254 | 0.59023 | 0.69264 | 0.42902 | 0 | 0.21818 | 0.17117 | 0.2782 | 8.5258 | 0 | 2.4058 | 1.823 | 2.1413 | 8.5258 | 0 | 2.4058 | 1.823 | 2.1413 | 14.8051 | 4.7536 | 3.8035 | 3.0887 | 3.0916 | 0 | 0 | 0 | 0 | 0 | 7.1938 | 2.3098 | 1.8481 | 1.5008 | 1.5022 | 0 | 0 | 0 | 0 | 0 | 4.7536 | 3.8035 | 3.0887 | 3.0916 | 0 | 8.5258 | 0 | 2.4058 | 1.823 | 2.1413 | 45 | 3 | 3 | 2 | 3 | 2 | 0 | 0 | 0 | 0 | 0 | 0 | 0
2014-11-24 | 1時 | 2.0703 | 2.0703 | 2.1668 | 0.9776 | 27.3129 | 0.85 | 16.1493 | 16.1493 | 1 | 2 | 49.2512 | 23.6188 | 14.8051 | 0 | 3.8035 | 3.0887 | 3.0916 | 9.0552 | 0 | 2.649 | 2.0074 | 2.4377 | 0.58247 | 0 | 0.63857 | 0.59414 | 0.69783 | 0.43175 | 0 | 0.22026 | 0.1723 | 0.28029 | 8.6235 | 0 | 2.4288 | 1.8351 | 2.1574 | 8.6235 | 0 | 2.4288 | 1.8351 | 2.1574 | 14.8051 | 4.7536 | 3.8035 | 3.0887 | 3.0916 | 0 | 0 | 0 | 0 | 0 | 7.1938 | 2.3098 | 1.8481 | 1.5008 | 1.5022 | 0 | 0 | 0 | 0 | 0 | 4.7536 | 3.8035 | 3.0887 | 3.0916 | 0 | 8.6235 | 0 | 2.4288 | 1.8351 | 2.1574 | 45 | 3 | 3 | 2 | 3 | 2 | 0 | 0 | 0 | 0 | 0 | 0 | 0
2014-11-24 | 2時 | 2.1144 | 2.1144 | 2.1626 | 0.98231 | 27.1284 | 0.85 | 16.4612 | 16.4612 | 1 | 2 | 50.4793 | 24.0749 | 14.8051 | 0 | 3.8035 | 3.0887 | 3.0916 | 9.2317 | 0 | 2.7029 | 2.0458 | 2.4808 | 0.59367 | 0 | 0.65155 | 0.60551 | 0.71017 | 0.44228 | 0 | 0.22473 | 0.1756 | 0.28524 | 8.7894 | 0 | 2.4782 | 1.8702 | 2.1956 | 8.7894 | 0 | 2.4782 | 1.8702 | 2.1956 | 14.8051 | 4.7536 | 3.8035 | 3.0887 | 3.0916 | 0 | 0 | 0 | 0 | 0 | 7.1938 | 2.3098 | 1.8481 | 1.5008 | 1.5022 | 0 | 0 | 0 | 0 | 0 | 4.7536 | 3.8035 | 3.0887 | 3.0916 | 0 | 8.7894 | 0 | 2.4782 | 1.8702 | 2.1956 | 45 | 3 | 3 | 2 | 2 | 2 | 0 | 0 | 0 | 0 | 0 | 0 | 0
2014-11-24 | 3時 | 2.1475 | 2.1475 | 2.1602 | 0.98575 | 27.0049 | 0.85 | 16.7008 | 16.7008 | 1 | 2 | 51.4398 | 24.4253 | 14.8051 | 0 | 3.8035 | 3.0887 | 3.0916 | 9.3682 | 0 | 2.7459 | 2.0744 | 2.5124 | 0.60236 | 0 | 0.66191 | 0.61395 | 0.71921 | 0.45026 | 0 | 0.22831 | 0.17805 | 0.28887 | 8.9179 | 0 | 2.5176 | 1.8963 | 2.2235 | 8.9179 | 0 | 2.5176 | 1.8963 | 2.2235 | 14.8051 | 4.7536 | 3.8035 | 3.0887 | 3.0916 | 0 | 0 | 0 | 0 | 0 | 7.1938 | 2.3098 | 1.8481 | 1.5008 | 1.5022 | 0 | 0 | 0 | 0 | 0 | 4.7536 | 3.8035 | 3.0887 | 3.0916 | 0 | 8.9179 | 0 | 2.5176 | 1.8963 | 2.2235 | 45 | 2 | 3 | 2 | 2 | 2 | 0 | 0 | 0 | 0 | 0 | 0 | 0
2014-11-24 | 4時 | 2.1974 | 2.1974 | 2.151 | 0.99067 | 26.7564 | 0.85 | 17.0164 | 17.0164 | 1 | 2 | 52.7278 | 24.8868 | 14.8051 | 0 | 3.8035 | 3.0887 | 3.0916 | 9.5414 | 0 | 2.802 | 2.1154 | 2.5576 | 0.61329 | 0 | 0.67545 | 0.62609 | 0.73216 | 0.4615 | 0 | 0.23298 | 0.18157 | 0.29408 | 9.0799 | 0 | 2.5691 | 1.9338 | 2.2635 | 9.0799 | 0 | 2.5691 | 1.9338 | 2.2635 | 14.8051 | 4.7536 | 3.8035 | 3.0887 | 3.0916 | 0 | 0 | 0 | 0 | 0 | 7.1938 | 2.3098 | 1.8481 | 1.5008 | 1.5022 | 0 | 0 | 0 | 0 | 0 | 4.7536 | 3.8035 | 3.0887 | 3.0916 | 0 | 9.0799 | 0 | 2.5691 | 1.9338 | 2.2635 | 45 | 2 | 3 | 2 | 2 | 2 | 0 | 0 | 0 | 0 | 0 | 0 | 0
2014-11-24 | 5時 | 2.5167 | 2.5167 | 2.21 | 1.0131 | 26.8809 | 0.85 | 20.0225 | 20.0225 | 1 | 2 | 66.2855 | 29.2833 | 14.8051 | 0 | 3.8035 | 3.0887 | 3.0916 | 12.2207 | 0 | 3.122 | 2.1212 | 2.5586 | 0.78564 | 0 | 0.75258 | 0.62782 | 0.73243 | 0.58922 | 0 | 0.25958 | 0.18207 | 0.29418 | 11.6315 | 0 | 2.8624 | 1.9391 | 2.2644 | 11.6315 | 0 | 2.8624 | 1.9391 | 2.2644 | 14.8051 | 4.7536 | 3.8035 | 3.0887 | 3.0916 | 0 | 0 | 0 | 0 | 0 | 7.1938 | 2.3098 | 1.8481 | 1.5008 | 1.5022 | 0 | 0 | 0 | 0 | 0 | 4.7536 | 3.8035 | 3.0887 | 3.0916 | 0 | 11.6315 | 0 | 2.8624 | 1.9391 | 2.2644 | 45 | 2 | 3 | 2 | 2 | 2 | 0 | 0 | 0 | 0 | 0 | 0 | 0
2014-11-24 | 6時 | 2.1089 | 2.1089 | 2.1089 | 0.98044 | 26.5061 | 0.85 | 16.0109 | 16.0109 | 1 | 2 | 48.7139 | 23.4162 | 14.8051 | 0 | 3.8035 | 3.0887 | 3.0916 | 7.2651 | 0 | 3.4695 | 2.4205 | 2.8558 | 0.46683 | 0 | 0.83636 | 0.71638 | 0.81752 | 0.35362 | 0 | 0.28848 | 0.20775 | 0.32836 | 6.9115 | 0 | 3.1811 | 2.2127 | 2.5274 | 6.9115 | 0 | 3.1811 | 2.2127 | 2.5274 | 14.8051 | 4.7536 | 3.8035 | 3.0887 | 3.0916 | 0 | 0 | 0 | 0 | 0 | 7.1938 | 2.3098 | 1.8481 | 1.5008 | 1.5022 | 0 | 0 | 0 | 0 | 0 | 4.7536 | 3.8035 | 3.0887 | 3.0916 | 0 | 6.9115 | 0 | 3.1811 | 2.2127 | 2.5274 | 45 | 3 | 3 | 2 | 2 | 2 | 0 | 0 | 0 | 0 | 0 | 0 | 0
2014-11-24 | 7時 | 2.0339 | 2.0339 | 2.1464 | 0.97278 | 27.19 | 0.85 | 15.7162 | 15.7162 | 1 | 2 | 47.5873 | 22.9853 | 14.8051 | 0 | 3.8035 | 3.0887 | 3.0916 | 7.2602 | 0 | 3.3797 | 2.3271 | 2.7493 | 0.46693 | 0 | 0.81471 | 0.68874 | 0.78703 | 0.34727 | 0 | 0.28101 | 0.19973 | 0.31611 | 6.9129 | 0 | 3.0987 | 2.1273 | 2.4332 | 6.9129 | 0 | 3.0987 | 2.1273 | 2.4332 | 14.8051 | 4.7536 | 3.8035 | 3.0887 | 3.0916 | 0 | 0 | 0 | 0 | 0 | 7.1938 | 2.3098 | 1.8481 | 1.5008 | 1.5022 | 0 | 0 | 0 | 0 | 0 | 4.7536 | 3.8035 | 3.0887 | 3.0916 | 0 | 6.9129 | 0 | 3.0987 | 2.1273 | 2.4332 | 45 | 3 | 3 | 2 | 2 | 2 | 0 | 0 | 0 | 0 | 0 | 0 | 0
2014-11-24 | 8時 | 1.7173 | 1.7173 | 2.1062 | 0.92955 | 27.9206 | 0.85 | 13.0206 | 13.0206 | 1 | 2 | 38.3212 | 19.043 | 14.8051 | 0 | 3.8035 | 3.0887 | 3.0916 | 6.7347 | 0 | 1.8905 | 1.9908 | 2.4047 | 0.43355 | 0 | 0.45573 | 0.58921 | 0.68838 | 0.31595 | 0 | 0.15719 | 0.17087 | 0.27649 | 6.4187 | 0 | 1.7333 | 1.8199 | 2.1282 | 6.4187 | 0 | 1.7333 | 1.8199 | 2.1282 | 14.8051 | 4.7536 | 3.8035 | 3.0887 | 3.0916 | 0 | 0 | 0 | 0 | 0 | 7.1938 | 2.3098 | 1.8481 | 1.5008 | 1.5022 | 0 | 0 | 0 | 0 | 0 | 4.7536 | 3.8035 | 3.0887 | 3.0916 | 0 | 6.4187 | 0 | 1.7333 | 1.8199 | 2.1282 | 45 | 3 | 3 | 3 | 3 | 2 | 0 | 0 | 0 | 0 | 0 | 0 | 0
2014-11-24 | 9時 | 1.8626 | 1.8626 | 2.2229 | 0.9566 | 28.6349 | 0.85 | 14.905 | 14.905 | 1 | 2 | 44.6011 | 21.7989 | 14.8051 | 0 | 3.8035 | 3.0887 | 3.0916 | 7.5171 | 0 | 2.9559 | 2.02 | 2.412 | 0.48439 | 0 | 0.71255 | 0.59786 | 0.69047 | 0.34573 | 0 | 0.24577 | 0.17338 | 0.27733 | 7.1714 | 0 | 2.7102 | 1.8466 | 2.1346 | 7.1714 | 0 | 2.7102 | 1.8466 | 2.1346 | 14.8051 | 4.7536 | 3.8035 | 3.0887 | 3.0916 | 0 | 0 | 0 | 0 | 0 | 7.1938 | 2.3098 | 1.8481 | 1.5008 | 1.5022 | 0 | 0 | 0 | 0 | 0 | 4.7536 | 3.8035 | 3.0887 | 3.0916 | 0 | 7.1714 | 0 | 2.7102 | 1.8466 | 2.1346 | 45 | 3 | 3 | 2 | 3 | 2 | 0 | 0 | 0 | 0 | 0 | 0 | 0
2014-11-24 | 10時 | 1.7472 | 1.7472 | 2.2843 | 0.94856 | 29.6758 | 0.85 | 14.3682 | 14.3682 | 1 | 2 | 42.7186 | 21.0137 | 14.8051 | 0 | 3.8035 | 3.0887 | 3.0916 | 7.429 | 0 | 2.8222 | 1.876 | 2.241 | 0.4794 | 0 | 0.68031 | 0.55524 | 0.64151 | 0.33139 | 0 | 0.23465 | 0.16102 | 0.25767 | 7.0976 | 0 | 2.5875 | 1.715 | 1.9833 | 7.0976 | 0 | 2.5875 | 1.715 | 1.9833 | 14.8051 | 4.7536 | 3.8035 | 3.0887 | 3.0916 | 0 | 0 | 0 | 0 | 0 | 7.1938 | 2.3098 | 1.8481 | 1.5008 | 1.5022 | 0 | 0 | 0 | 0 | 0 | 4.7536 | 3.8035 | 3.0887 | 3.0916 | 0 | 7.0976 | 0 | 2.5875 | 1.715 | 1.9833 | 45 | 3 | 3 | 2 | 3 | 2 | 0 | 0 | 0 | 0 | 0 | 0 | 0
2014-11-24 | 11時 | 1.8554 | 1.8554 | 2.3107 | 0.96136 | 29.619 | 0.85 | 15.4346 | 15.4346 | 1 | 2 | 46.5314 | 22.5734 | 14.8051 | 0 | 3.8035 | 3.0887 | 3.0916 | 8.5893 | 0 | 2.7851 | 1.854 | 2.2062 | 0.55423 | 0 | 0.67137 | 0.54873 | 0.63156 | 0.38381 | 0 | 0.23157 | 0.15913 | 0.25367 | 8.2055 | 0 | 2.5536 | 1.6949 | 1.9525 | 8.2055 | 0 | 2.5536 | 1.6949 | 1.9525 | 14.8051 | 4.7536 | 3.8035 | 3.0887 | 3.0916 | 0 | 0 | 0 | 0 | 0 | 7.1938 | 2.3098 | 1.8481 | 1.5008 | 1.5022 | 0 | 0 | 0 | 0 | 0 | 4.7536 | 3.8035 | 3.0887 | 3.0916 | 0 | 8.2055 | 0 | 2.5536 | 1.6949 | 1.9525 | 45 | 3 | 3 | 2 | 3 | 2 | 0 | 0 | 0 | 0 | 0 | 0 | 0
2014-11-24 | 12時 | 1.5132 | 1.5132 | 2.2644 | 0.92278 | 30.2384 | 0.85 | 12.3356 | 12.3356 | 1 | 2 | 36.2655 | 18.0411 | 14.8051 | 0 | 3.8035 | 3.0887 | 3.0916 | 5.7623 | 0 | 2.6781 | 1.7778 | 2.1174 | 0.37215 | 0 | 0.64558 | 0.52618 | 0.60614 | 0.2526 | 0 | 0.22267 | 0.15259 | 0.24346 | 5.5097 | 0 | 2.4555 | 1.6252 | 1.8739 | 5.5097 | 0 | 2.4555 | 1.6252 | 1.8739 | 14.8051 | 4.7536 | 3.8035 | 3.0887 | 3.0916 | 0 | 0 | 0 | 0 | 0 | 7.1938 | 2.3098 | 1.8481 | 1.5008 | 1.5022 | 0 | 0 | 0 | 0 | 0 | 4.7536 | 3.8035 | 3.0887 | 3.0916 | 0 | 5.5097 | 0 | 2.4555 | 1.6252 | 1.8739 | 45 | 3 | 3 | 2 | 3 | 2 | 0 | 0 | 0 | 0 | 0 | 0 | 0
2014-11-24 | 13時 | 1.6207 | 1.6207 | 2.3169 | 0.93902 | 30.4049 | 0.85 | 13.5178 | 13.5178 | 1 | 2 | 39.889 | 19.7701 | 14.8051 | 0 | 3.8035 | 3.0887 | 3.0916 | 6.9671 | 0 | 2.6535 | 1.781 | 2.1162 | 0.45007 | 0 | 0.63965 | 0.52713 | 0.6058 | 0.3038 | 0 | 0.22063 | 0.15287 | 0.24332 | 6.6633 | 0 | 2.4329 | 1.6282 | 1.8729 | 6.6633 | 0 | 2.4329 | 1.6282 | 1.8729 | 14.8051 | 4.7536 | 3.8035 | 3.0887 | 3.0916 | 0 | 0 | 0 | 0 | 0 | 7.1938 | 2.3098 | 1.8481 | 1.5008 | 1.5022 | 0 | 0 | 0 | 0 | 0 | 4.7536 | 3.8035 | 3.0887 | 3.0916 | 0 | 6.6633 | 0 | 2.4329 | 1.6282 | 1.8729 | 45 | 3 | 3 | 2 | 3 | 2 | 0 | 0 | 0 | 0 | 0 | 0 | 0
2014-11-24 | 14時 | 1.658 | 1.658 | 2.3229 | 0.94314 | 30.3495 | 0.85 | 13.8651 | 13.8651 | 1 | 2 | 41.0219 | 20.278 | 14.8051 | 0 | 3.8035 | 3.0887 | 3.0916 | 7.1866 | 0 | 2.6809 | 1.8292 | 2.1684 | 0.46421 | 0 | 0.64625 | 0.54138 | 0.62074 | 0.31393 | 0 | 0.2229 | 0.157 | 0.24932 | 6.8727 | 0 | 2.458 | 1.6722 | 1.9191 | 6.8727 | 0 | 2.458 | 1.6722 | 1.9191 | 14.8051 | 4.7536 | 3.8035 | 3.0887 | 3.0916 | 0 | 0 | 0 | 0 | 0 | 7.1938 | 2.3098 | 1.8481 | 1.5008 | 1.5022 | 0 | 0 | 0 | 0 | 0 | 4.7536 | 3.8035 | 3.0887 | 3.0916 | 0 | 6.8727 | 0 | 2.458 | 1.6722 | 1.9191 | 45 | 3 | 3 | 2 | 3 | 2 | 0 | 0 | 0 | 0 | 0 | 0 | 0
2014-11-24 | 15時 | 1.6265 | 1.6265 | 2.2849 | 0.93635 | 30.0708 | 0.85 | 13.3793 | 13.3793 | 1 | 2 | 39.4458 | 19.5675 | 14.8051 | 0 | 3.8035 | 3.0887 | 3.0916 | 6.3375 | 0 | 2.8044 | 1.9438 | 2.2936 | 0.4092 | 0 | 0.67603 | 0.5753 | 0.65659 | 0.27928 | 0 | 0.23318 | 0.16684 | 0.26372 | 6.0582 | 0 | 2.5713 | 1.7769 | 2.0299 | 6.0582 | 0 | 2.5713 | 1.7769 | 2.0299 | 14.8051 | 4.7536 | 3.8035 | 3.0887 | 3.0916 | 0 | 0 | 0 | 0 | 0 | 7.1938 | 2.3098 | 1.8481 | 1.5008 | 1.5022 | 0 | 0 | 0 | 0 | 0 | 4.7536 | 3.8035 | 3.0887 | 3.0916 | 0 | 6.0582 | 0 | 2.5713 | 1.7769 | 2.0299 | 45 | 3 | 3 | 2 | 3 | 2 | 0 | 0 | 0 | 0 | 0 | 0 | 0
2014-11-24 | 16時 | 1.5763 | 1.5763 | 2.2626 | 0.92891 | 30.0147 | 0.85 | 12.8396 | 12.8396 | 1 | 2 | 37.7661 | 18.7782 | 14.8051 | 0 | 3.8035 | 3.0887 | 3.0916 | 5.7123 | 0 | 2.8329 | 1.9698 | 2.3245 | 0.3688 | 0 | 0.6829 | 0.58302 | 0.66542 | 0.25217 | 0 | 0.23555 | 0.16907 | 0.26727 | 5.4602 | 0 | 2.5974 | 1.8008 | 2.0572 | 5.4602 | 0 | 2.5974 | 1.8008 | 2.0572 | 14.8051 | 4.7536 | 3.8035 | 3.0887 | 3.0916 | 0 | 0 | 0 | 0 | 0 | 7.1938 | 2.3098 | 1.8481 | 1.5008 | 1.5022 | 0 | 0 | 0 | 0 | 0 | 4.7536 | 3.8035 | 3.0887 | 3.0916 | 0 | 5.4602 | 0 | 2.5974 | 1.8008 | 2.0572 | 45 | 3 | 3 | 2 | 3 | 2 | 0 | 0 | 0 | 0 | 0 | 0 | 0
2014-11-24 | 17時 | 1.9998 | 1.9998 | 2.3675 | 0.9775 | 29.8458 | 0.85 | 17.0446 | 17.0446 | 1 | 2 | 52.8443 | 24.9281 | 14.8051 | 0 | 3.8035 | 3.0887 | 3.0916 | 10.3307 | 0 | 2.8653 | 1.9889 | 1.8598 | 0.66681 | 0 | 0.6907 | 0.58866 | 0.53239 | 0.45844 | 0 | 0.23824 | 0.17071 | 0.21384 | 9.8722 | 0 | 2.6271 | 1.8182 | 1.6459 | 9.8722 | 0 | 2.6271 | 1.8182 | 1.6459 | 14.8051 | 4.7536 | 3.8035 | 3.0887 | 3.0916 | 0 | 0 | 0 | 0 | 0 | 7.1938 | 2.3098 | 1.8481 | 1.5008 | 1.5022 | 0 | 0 | 0 | 0 | 0 | 4.7536 | 3.8035 | 3.0887 | 3.0916 | 0 | 9.8722 | 0 | 2.6271 | 1.8182 | 1.6459 | 45 | 2 | 3 | 2 | 3 | 3 | 0 | 0 | 0 | 0 | 0 | 0 | 0
2014-11-24 | 18時 | 2.0228 | 2.0228 | 2.3726 | 0.97962 | 29.8458 | 0.85 | 17.2775 | 17.2775 | 1 | 2 | 53.813 | 25.2688 | 14.8051 | 0 | 3.8035 | 3.0887 | 3.0916 | 10.2687 | 0 | 2.8736 | 1.9949 | 2.1404 | 0.66281 | 0 | 0.69271 | 0.59042 | 0.61272 | 0.45569 | 0 | 0.23893 | 0.17122 | 0.2461 | 9.813 | 0 | 2.6347 | 1.8236 | 1.8943 | 9.813 | 0 | 2.6347 | 1.8236 | 1.8943 | 14.8051 | 4.7536 | 3.8035 | 3.0887 | 3.0916 | 0 | 0 | 0 | 0 | 0 | 7.1938 | 2.3098 | 1.8481 | 1.5008 | 1.5022 | 0 | 0 | 0 | 0 | 0 | 4.7536 | 3.8035 | 3.0887 | 3.0916 | 0 | 9.813 | 0 | 2.6347 | 1.8236 | 1.8943 | 45 | 2 | 3 | 2 | 3 | 2 | 0 | 0 | 0 | 0 | 0 | 0 | 0
2014-11-24 | 19時 | 1.4785 | 1.4785 | 2.1735 | 0.90777 | 29.5049 | 0.85 | 11.5685 | 11.5685 | 1 | 2 | 34.1076 | 16.9192 | 14.8051 | 0 | 3.8035 | 3.0887 | 3.0916 | 5.0054 | 0 | 2.9076 | 1.2869 | 2.3687 | 0.32292 | 0 | 0.7009 | 0.38088 | 0.67807 | 0.22443 | 0 | 0.24176 | 0.11045 | 0.27235 | 4.7809 | 0 | 2.6659 | 1.1764 | 2.0963 | 4.7809 | 0 | 2.6659 | 1.1764 | 2.0963 | 14.8051 | 4.7536 | 3.8035 | 3.0887 | 3.0916 | 0 | 0 | 0 | 0 | 0 | 7.1938 | 2.3098 | 1.8481 | 1.5008 | 1.5022 | 0 | 0 | 0 | 0 | 0 | 4.7536 | 3.8035 | 3.0887 | 3.0916 | 0 | 4.7809 | 0 | 2.6659 | 1.1764 | 2.0963 | 45 | 3 | 3 | 2 | 3 | 2 | 0 | 0 | 0 | 0 | 0 | 0 | 0
2014-11-24 | 20時 | 1.6307 | 1.6307 | 2.16 | 0.92388 | 28.8109 | 0.85 | 12.6809 | 12.6809 | 1 | 2 | 37.2864 | 18.546 | 14.8051 | 0 | 3.8035 | 3.0887 | 3.0916 | 5.8419 | 0 | 3.0173 | 1.9169 | 1.9047 | 0.37653 | 0 | 0.72735 | 0.56735 | 0.54525 | 0.26734 | 0 | 0.25088 | 0.16453 | 0.219 | 5.5746 | 0 | 2.7665 | 1.7524 | 1.6857 | 5.5746 | 0 | 2.7665 | 1.7524 | 1.6857 | 14.8051 | 4.7536 | 3.8035 | 3.0887 | 3.0916 | 0 | 0 | 0 | 0 | 0 | 7.1938 | 2.3098 | 1.8481 | 1.5008 | 1.5022 | 0 | 0 | 0 | 0 | 0 | 4.7536 | 3.8035 | 3.0887 | 3.0916 | 0 | 5.5746 | 0 | 2.7665 | 1.7524 | 1.6857 | 45 | 3 | 3 | 2 | 3 | 3 | 0 | 0 | 0 | 0 | 0 | 0 | 0
2014-11-24 | 21時 | 1.5948 | 1.5948 | 2.1404 | 0.91734 | 28.7523 | 0.85 | 12.2883 | 12.2883 | 1 | 2 | 36.128 | 17.9719 | 14.8051 | 0 | 3.8035 | 3.0887 | 3.0916 | 6.4136 | 0 | 3.0457 | 1.1896 | 1.6395 | 0.41334 | 0 | 0.73418 | 0.35209 | 0.46933 | 0.29399 | 0 | 0.25323 | 0.1021 | 0.18851 | 6.1196 | 0 | 2.7924 | 1.0875 | 1.451 | 6.1196 | 0 | 2.7924 | 1.0875 | 1.451 | 14.8051 | 4.7536 | 3.8035 | 3.0887 | 3.0916 | 0 | 0 | 0 | 0 | 0 | 7.1938 | 2.3098 | 1.8481 | 1.5008 | 1.5022 | 0 | 0 | 0 | 0 | 0 | 4.7536 | 3.8035 | 3.0887 | 3.0916 | 0 | 6.1196 | 0 | 2.7924 | 1.0875 | 1.451 | 45 | 3 | 3 | 2 | 3 | 3 | 0 | 0 | 0 | 0 | 0 | 0 | 0
2014-11-24 | 22時 | 1.6734 | 1.6734 | 2.1644 | 0.92951 | 28.6937 | 0.85 | 13.039 | 13.039 | 1 | 2 | 38.378 | 19.0698 | 14.8051 | 0 | 3.8035 | 3.0887 | 3.0916 | 6.8755 | 0 | 2.7794 | 1.3637 | 2.0204 | 0.44308 | 0 | 0.66998 | 0.40362 | 0.57838 | 0.31569 | 0 | 0.23109 | 0.11705 | 0.23231 | 6.5598 | 0 | 2.5483 | 1.2467 | 1.7881 | 6.5598 | 0 | 2.5483 | 1.2467 | 1.7881 | 14.8051 | 4.7536 | 3.8035 | 3.0887 | 3.0916 | 0 | 0 | 0 | 0 | 0 | 7.1938 | 2.3098 | 1.8481 | 1.5008 | 1.5022 | 0 | 0 | 0 | 0 | 0 | 4.7536 | 3.8035 | 3.0887 | 3.0916 | 0 | 6.5598 | 0 | 2.5483 | 1.2467 | 1.7881 | 45 | 3 | 3 | 2 | 3 | 3 | 0 | 0 | 0 | 0 | 0 | 0 | 0
2014-11-24 | 23時 | 1.8779 | 1.8779 | 2.2169 | 0.95797 | 28.5169 | 0.85 | 14.9876 | 14.9876 | 1 | 2 | 44.8974 | 21.9197 | 14.8051 | 0 | 3.8035 | 3.0887 | 3.0916 | 8.437 | 0 | 2.4974 | 1.8266 | 2.2265 | 0.54358 | 0 | 0.60202 | 0.54063 | 0.63738 | 0.38933 | 0 | 0.20765 | 0.15678 | 0.25601 | 8.0477 | 0 | 2.2898 | 1.6699 | 1.9705 | 8.0477 | 0 | 2.2898 | 1.6699 | 1.9705 | 14.8051 | 4.7536 | 3.8035 | 3.0887 | 3.0916 | 0 | 0 | 0 | 0 | 0 | 7.1938 | 2.3098 | 1.8481 | 1.5008 | 1.5022 | 0 | 0 | 0 | 0 | 0 | 4.7536 | 3.8035 | 3.0887 | 3.0916 | 0 | 8.0477 | 0 | 2.2898 | 1.6699 | 1.9705 | 45 | 3 | 3 | 2 | 3 | 2 | 0 | 0 | 0 | 0 | 0 | 0 | 0
2014-11-25 | 0時 | 1.933 | 1.933 | 2.2122 | 0.96396 | 28.2798 | 0.85 | 15.3946 | 15.3946 | 1 | 2 | 46.383 | 22.5149 | 14.8051 | 0 | 3.8035 | 3.0887 | 3.0916 | 8.6992 | 0 | 2.5155 | 1.8897 | 2.2902 | 0.56028 | 0 | 0.60638 | 0.55929 | 0.65562 | 0.4041 | 0 | 0.20915 | 0.16219 | 0.26333 | 8.2951 | 0 | 2.3064 | 1.7275 | 2.0269 | 8.2951 | 0 | 2.3064 | 1.7275 | 2.0269 | 14.8051 | 4.7536 | 3.8035 | 3.0887 | 3.0916 | 0 | 0 | 0 | 0 | 0 | 7.1938 | 2.3098 | 1.8481 | 1.5008 | 1.5022 | 0 | 0 | 0 | 0 | 0 | 4.7536 | 3.8035 | 3.0887 | 3.0916 | 0 | 8.2951 | 0 | 2.3064 | 1.7275 | 2.0269 | 45 | 3 | 3 | 2 | 3 | 2 | 0 | 0 | 0 | 0 | 0 | 0 | 0
2014-11-25 | 1時 | 1.9644 | 1.9644 | 2.2108 | 0.96741 | 28.1605 | 0.85 | 15.6341 | 15.6341 | 1 | 2 | 47.2772 | 22.8652 | 14.8051 | 0 | 3.8035 | 3.0887 | 3.0916 | 8.8448 | 0 | 2.5413 | 1.9216 | 2.3264 | 0.56957 | 0 | 0.61259 | 0.56873 | 0.66599 | 0.41223 | 0 | 0.2113 | 0.16493 | 0.2675 | 8.4326 | 0 | 2.33 | 1.7566 | 2.0589 | 8.4326 | 0 | 2.33 | 1.7566 | 2.0589 | 14.8051 | 4.7536 | 3.8035 | 3.0887 | 3.0916 | 0 | 0 | 0 | 0 | 0 | 7.1938 | 2.3098 | 1.8481 | 1.5008 | 1.5022 | 0 | 0 | 0 | 0 | 0 | 4.7536 | 3.8035 | 3.0887 | 3.0916 | 0 | 8.4326 | 0 | 2.33 | 1.7566 | 2.0589 | 45 | 3 | 3 | 2 | 3 | 2 | 0 | 0 | 0 | 0 | 0 | 0 | 0
2014-11-25 | 2時 | 2.0006 | 2.0006 | 2.2053 | 0.97119 | 27.9807 | 0.85 | 15.8822 | 15.8822 | 1 | 2 | 48.2193 | 23.2281 | 14.8051 | 0 | 3.8035 | 3.0887 | 3.0916 | 8.9834 | 0 | 2.5804 | 1.9541 | 2.3643 | 0.57836 | 0 | 0.62201 | 0.57836 | 0.67683 | 0.42075 | 0 | 0.21455 | 0.16772 | 0.27185 | 8.5627 | 0 | 2.3658 | 1.7864 | 2.0925 | 8.5627 | 0 | 2.3658 | 1.7864 | 2.0925 | 14.8051 | 4.7536 | 3.8035 | 3.0887 | 3.0916 | 0 | 0 | 0 | 0 | 0 | 7.1938 | 2.3098 | 1.8481 | 1.5008 | 1.5022 | 0 | 0 | 0 | 0 | 0 | 4.7536 | 3.8035 | 3.0887 | 3.0916 | 0 | 8.5627 | 0 | 2.3658 | 1.7864 | 2.0925 | 45 | 3 | 3 | 2 | 3 | 2 | 0 | 0 | 0 | 0 | 0 | 0 | 0
2014-11-25 | 3時 | 2.0276 | 2.0276 | 2.2022 | 0.97405 | 27.8603 | 0.85 | 16.0749 | 16.0749 | 1 | 2 | 48.9619 | 23.51 | 14.8051 | 0 | 3.8035 | 3.0887 | 3.0916 | 9.0888 | 0 | 2.6144 | 1.9785 | 2.3932 | 0.58505 | 0 | 0.63022 | 0.58559 | 0.68511 | 0.42708 | 0 | 0.21738 | 0.16982 | 0.27518 | 8.6617 | 0 | 2.397 | 1.8087 | 2.1181 | 8.6617 | 0 | 2.397 | 1.8087 | 2.1181 | 14.8051 | 4.7536 | 3.8035 | 3.0887 | 3.0916 | 0 | 0 | 0 | 0 | 0 | 7.1938 | 2.3098 | 1.8481 | 1.5008 | 1.5022 | 0 | 0 | 0 | 0 | 0 | 4.7536 | 3.8035 | 3.0887 | 3.0916 | 0 | 8.6617 | 0 | 2.397 | 1.8087 | 2.1181 | 45 | 3 | 3 | 2 | 3 | 2 | 0 | 0 | 0 | 0 | 0 | 0 | 0
2014-11-25 | 4時 | 2.0047 | 2.0047 | 2.2168 | 0.9721 | 28.1007 | 0.85 | 15.9981 | 15.9981 | 1 | 2 | 48.6647 | 23.3976 | 14.8051 | 0 | 3.8035 | 3.0887 | 3.0916 | 9.0538 | 0 | 2.6036 | 1.963 | 2.3777 | 0.58298 | 0 | 0.62761 | 0.581 | 0.68066 | 0.42266 | 0 | 0.21648 | 0.16849 | 0.27339 | 8.6311 | 0 | 2.3871 | 1.7945 | 2.1043 | 8.6311 | 0 | 2.3871 | 1.7945 | 2.1043 | 14.8051 | 4.7536 | 3.8035 | 3.0887 | 3.0916 | 0 | 0 | 0 | 0 | 0 | 7.1938 | 2.3098 | 1.8481 | 1.5008 | 1.5022 | 0 | 0 | 0 | 0 | 0 | 4.7536 | 3.8035 | 3.0887 | 3.0916 | 0 | 8.6311 | 0 | 2.3871 | 1.7945 | 2.1043 | 45 | 3 | 3 | 2 | 3 | 2 | 0 | 0 | 0 | 0 | 0 | 0 | 0
2014-11-25 | 5時 | 1.9364 | 1.9364 | 2.2447 | 0.96598 | 28.6349 | 0.85 | 15.648 | 15.648 | 1 | 2 | 47.3294 | 22.8855 | 14.8051 | 0 | 3.8035 | 3.0887 | 3.0916 | 8.879 | 0 | 2.5439 | 1.9081 | 2.317 | 0.57215 | 0 | 0.61323 | 0.56473 | 0.66327 | 0.40837 | 0 | 0.21152 | 0.16377 | 0.26641 | 8.4707 | 0 | 2.3324 | 1.7443 | 2.0506 | 8.4707 | 0 | 2.3324 | 1.7443 | 2.0506 | 14.8051 | 4.7536 | 3.8035 | 3.0887 | 3.0916 | 0 | 0 | 0 | 0 | 0 | 7.1938 | 2.3098 | 1.8481 | 1.5008 | 1.5022 | 0 | 0 | 0 | 0 | 0 | 4.7536 | 3.8035 | 3.0887 | 3.0916 | 0 | 8.4707 | 0 | 2.3324 | 1.7443 | 2.0506 | 45 | 3 | 3 | 2 | 3 | 2 | 0 | 0 | 0 | 0 | 0 | 0 | 0
2014-11-25 | 6時 | 1.7657 | 1.7657 | 2.2629 | 0.94878 | 29.3904 | 0.85 | 14.384 | 14.384 | 1 | 2 | 42.7732 | 21.037 | 14.8051 | 0 | 3.8035 | 3.0887 | 3.0916 | 8.0159 | 0 | 2.6329 | 1.6863 | 2.0489 | 0.51707 | 0 | 0.63467 | 0.49909 | 0.58654 | 0.36066 | 0 | 0.21891 | 0.14474 | 0.23559 | 7.6553 | 0 | 2.414 | 1.5416 | 1.8133 | 7.6553 | 0 | 2.414 | 1.5416 | 1.8133 | 14.8051 | 4.7536 | 3.8035 | 3.0887 | 3.0916 | 0 | 0 | 0 | 0 | 0 | 7.1938 | 2.3098 | 1.8481 | 1.5008 | 1.5022 | 0 | 0 | 0 | 0 | 0 | 4.7536 | 3.8035 | 3.0887 | 3.0916 | 0 | 7.6553 | 0 | 2.414 | 1.5416 | 1.8133 | 45 | 3 | 3 | 2 | 3 | 3 | 0 | 0 | 0 | 0 | 0 | 0 | 0
2014-11-25 | 7時 | 1.4616 | 1.4616 | 2.5999 | 0.9107 | 35.1791 | 1 | 13.68 | 13.68 | 1 | 2 | 40.4143 | 20.0073 | 14.8051 | 0 | 3.8035 | 3.0887 | 3.0916 | 7.2013 | 0 | 2.797 | 1.5609 | 2.1208 | 0.46486 | 0 | 0.67424 | 0.46197 | 0.60713 | 0.31901 | 0 | 0.23256 | 0.13397 | 0.24386 | 6.8823 | 0 | 2.5644 | 1.4269 | 1.877 | 6.8823 | 0 | 2.5644 | 1.4269 | 1.877 | 14.8051 | 4.7536 | 3.8035 | 3.0887 | 3.0916 | 0 | 0 | 0 | 0 | 0 | 7.1938 | 2.3098 | 1.8481 | 1.5008 | 1.5022 | 0 | 0 | 0 | 0 | 0 | 4.7536 | 3.8035 | 3.0887 | 3.0916 | 0 | 6.8823 | 0 | 2.5644 | 1.4269 | 1.877 | 45 | 3 | 3 | 2 | 3 | 2 | 0 | 0 | 0 | 0 | 0 | 0 | 0
2014-11-25 | 8時 | 0.66992 | 0.66992 | 3.2006 | 0.93273 | 42.284 | 1 | 7.7188 | 7.7188 | 1 | 3 | 37.8423 | 18.8148 | 8.883 | 0 | 2.2821 | 1.8532 | 1.8549 | 4.5557 | 0 | 0.72507 | 0.98539 | 1.4527 | 0.48473 | 0 | 0.29131 | 0.48608 | 0.69308 | 0.24975 | 0 | 0.060286 | 0.084577 | 0.16703 | 4.3059 | 0 | 0.66478 | 0.90081 | 1.2856 | 4.3059 | 0 | 0.66478 | 0.90081 | 1.2856 | 8.883 | 2.8522 | 2.2821 | 1.8532 | 1.8549 | 0 | 0 | 0 | 0 | 0 | 4.3163 | 1.3859 | 1.1089 | 0.90048 | 0.90132 | 0 | 0 | 0 | 0 | 0 | 2.8522 | 2.2821 | 1.8532 | 1.8549 | 0 | 4.3059 | 0 | 0.66478 | 0.90081 | 1.2856 | 35 | 3 | 3 | 3 | 3 | 3 | 0 | 0 | 0 | 0 | 0 | 0 | 0
2014-11-25 | 9時 | 0.36068 | 0.36068 | 3.1178 | 0.91052 | 42.1955 | 1 | 4.0483 | 4.0483 | 1 | 3 | 24.0253 | 9.8679 | 8.883 | 0 | 2.2821 | 1.8532 | 1.8549 | 1.6445 | 0 | 1.8169 | 0.16898 | 0.41792 | 0.17495 | 0 | 0.72997 | 0.083355 | 0.19939 | 0.09036 | 0 | 0.15107 | 0.014504 | 0.048052 | 1.5541 | 0 | 1.6658 | 0.15447 | 0.36987 | 1.5541 | 0 | 1.6658 | 0.15447 | 0.36987 | 8.883 | 2.8522 | 2.2821 | 1.8532 | 1.8549 | 0 | 0 | 0 | 0 | 0 | 4.3163 | 1.3859 | 1.1089 | 0.90048 | 0.90132 | 0 | 0 | 0 | 0 | 0 | 2.8522 | 2.2821 | 1.8532 | 1.8549 | 0 | 1.5541 | 0 | 1.6658 | 0.15447 | 0.36987 | 35 | 3 | 3 | 3 | 3 | 3 | 0 | 0 | 0 | 0 | 0 | 0 | 0
2014-11-25 | 10時 | 0.19593 | 0.19593 | 3.3763 | 0.94502 | 44.0259 | 1 | 2.3815 | 2.3815 | 1 | 3 | 20.9434 | 5.8049 | 8.883 | 0 | 2.2821 | 1.8532 | 1.8549 | 0.75527 | 0 | 1.2994 | 0.096834 | 0.22993 | 0.080576 | 0 | 0.52207 | 0.047767 | 0.1097 | 0.039501 | 0 | 0.10804 | 0.0083114 | 0.026437 | 0.71576 | 0 | 1.1914 | 0.088523 | 0.20349 | 0.71576 | 0 | 1.1914 | 0.088523 | 0.20349 | 8.883 | 2.8522 | 2.2821 | 1.8532 | 1.8549 | 0 | 0 | 0 | 0 | 0 | 4.3163 | 1.3859 | 1.1089 | 0.90048 | 0.90132 | 0 | 0 | 0 | 0 | 0 | 2.8522 | 2.2821 | 1.8532 | 1.8549 | 0 | 0.71576 | 0 | 1.1914 | 0.088523 | 0.20349 | 35 | 3 | 3 | 3 | 3 | 3 | 0 | 0 | 0 | 0 | 0 | 0 | 0
2014-11-25 | 11時 | 0.4071 | 0.4071 | 3.2341 | 0.92897 | 42.8997 | 1 | 4.7397 | 4.7397 | 1 | 3 | 25.8889 | 11.5533 | 8.883 | 0 | 2.2821 | 1.8532 | 1.8549 | 2.7546 | 0 | 1.3649 | 0.32867 | 0.29152 | 0.29337 | 0 | 0.54837 | 0.16213 | 0.13909 | 0.14859 | 0 | 0.11349 | 0.02821 | 0.03352 | 2.6061 | 0 | 1.2514 | 0.30046 | 0.25801 | 2.6061 | 0 | 1.2514 | 0.30046 | 0.25801 | 8.883 | 2.8522 | 2.2821 | 1.8532 | 1.8549 | 0 | 0 | 0 | 0 | 0 | 4.3163 | 1.3859 | 1.1089 | 0.90048 | 0.90132 | 0 | 0 | 0 | 0 | 0 | 2.8522 | 2.2821 | 1.8532 | 1.8549 | 0 | 2.6061 | 0 | 1.2514 | 0.30046 | 0.25801 | 35 | 3 | 3 | 3 | 3 | 3 | 0 | 0 | 0 | 0 | 0 | 0 | 0
2014-11-25 | 12時 | 0.49261 | 0.49261 | 3.251 | 0.93382 | 42.8997 | 1 | 5.7652 | 5.7652 | 1 | 3 | 29.2847 | 14.0529 | 8.883 | 0 | 2.2821 | 1.8532 | 1.8549 | 3.0493 | 0 | 1.6248 | 0.42364 | 0.66748 | 0.32475 | 0 | 0.65278 | 0.20897 | 0.31846 | 0.16448 | 0 | 0.1351 | 0.036361 | 0.076748 | 2.8848 | 0 | 1.4897 | 0.38728 | 0.59074 | 2.8848 | 0 | 1.4897 | 0.38728 | 0.59074 | 8.883 | 2.8522 | 2.2821 | 1.8532 | 1.8549 | 0 | 0 | 0 | 0 | 0 | 4.3163 | 1.3859 | 1.1089 | 0.90048 | 0.90132 | 0 | 0 | 0 | 0 | 0 | 2.8522 | 2.2821 | 1.8532 | 1.8549 | 0 | 2.8848 | 0 | 1.4897 | 0.38728 | 0.59074 | 35 | 3 | 3 | 3 | 3 | 3 | 0 | 0 | 0 | 0 | 0 | 0 | 0
2014-11-25 | 13時 | 0.62144 | 0.62144 | 3.1657 | 0.92644 | 42.1069 | 1 | 7.0822 | 7.0822 | 1 | 3 | 34.7529 | 17.2631 | 8.883 | 0 | 2.2821 | 1.8532 | 1.8549 | 3.9931 | 0 | 1.4388 | 0.67548 | 0.97482 | 0.42477 | 0 | 0.57804 | 0.3332 | 0.4651 | 0.21991 | 0 | 0.11963 | 0.057977 | 0.11209 | 3.7732 | 0 | 1.3191 | 0.6175 | 0.86273 | 3.7732 | 0 | 1.3191 | 0.6175 | 0.86273 | 8.883 | 2.8522 | 2.2821 | 1.8532 | 1.8549 | 0 | 0 | 0 | 0 | 0 | 4.3163 | 1.3859 | 1.1089 | 0.90048 | 0.90132 | 0 | 0 | 0 | 0 | 0 | 2.8522 | 2.2821 | 1.8532 | 1.8549 | 0 | 3.7732 | 0 | 1.3191 | 0.6175 | 0.86273 | 35 | 3 | 3 | 3 | 3 | 3 | 0 | 0 | 0 | 0 | 0 | 0 | 0
2014-11-25 | 14時 | 0.8486 | 0.8486 | 3.1476 | 0.93301 | 41.5724 | 1 | 9.6158 | 9.6158 | 1 | 3 | 48.7737 | 23.4389 | 8.883 | 0 | 2.2821 | 1.8532 | 1.8549 | 5.2203 | 0 | 1.78 | 1.1452 | 1.4702 | 0.55487 | 0 | 0.71515 | 0.56492 | 0.70145 | 0.29143 | 0 | 0.148 | 0.098296 | 0.16904 | 4.9289 | 0 | 1.632 | 1.0469 | 1.3011 | 4.9289 | 0 | 1.632 | 1.0469 | 1.3011 | 8.883 | 2.8522 | 2.2821 | 1.8532 | 1.8549 | 0 | 0 | 0 | 0 | 0 | 4.3163 | 1.3859 | 1.1089 | 0.90048 | 0.90132 | 0 | 0 | 0 | 0 | 0 | 2.8522 | 2.2821 | 1.8532 | 1.8549 | 0 | 4.9289 | 0 | 1.632 | 1.0469 | 1.3011 | 35 | 3 | 3 | 3 | 3 | 3 | 0 | 0 | 0 | 0 | 0 | 0 | 0
2014-11-25 | 15時 | 1.3352 | 1.3352 | 2.366 | 0.86722 | 33.6188 | 1 | 11.3722 | 11.3722 | 1 | 2 | 33.5798 | 16.6321 | 14.8051 | 0 | 3.8035 | 3.0887 | 3.0916 | 5.399 | 0 | 2.6181 | 1.1671 | 2.1879 | 0.34787 | 0 | 0.63112 | 0.34543 | 0.62634 | 0.24873 | 0 | 0.21769 | 0.10018 | 0.25157 | 5.1503 | 0 | 2.4004 | 1.0669 | 1.9364 | 5.1503 | 0 | 2.4004 | 1.0669 | 1.9364 | 14.8051 | 4.7536 | 3.8035 | 3.0887 | 3.0916 | 0 | 0 | 0 | 0 | 0 | 7.1938 | 2.3098 | 1.8481 | 1.5008 | 1.5022 | 0 | 0 | 0 | 0 | 0 | 4.7536 | 3.8035 | 3.0887 | 3.0916 | 0 | 5.1503 | 0 | 2.4004 | 1.0669 | 1.9364 | 45 | 3 | 3 | 2 | 3 | 2 | 0 | 0 | 0 | 0 | 0 | 0 | 0
2014-11-25 | 16時 | 1.9125 | 1.9125 | 2.5766 | 0.96042 | 33.0596 | 1 | 17.7402 | 17.7402 | 1 | 2 | 55.779 | 25.9455 | 14.8051 | 0 | 3.8035 | 3.0887 | 3.0916 | 10.9983 | 0 | 2.9197 | 1.3658 | 2.4564 | 0.7082 | 0 | 0.70382 | 0.40423 | 0.70318 | 0.51344 | 0 | 0.24276 | 0.11723 | 0.28243 | 10.4849 | 0 | 2.677 | 1.2486 | 2.1739 | 10.4849 | 0 | 2.677 | 1.2486 | 2.1739 | 14.8051 | 4.7536 | 3.8035 | 3.0887 | 3.0916 | 0 | 0 | 0 | 0 | 0 | 7.1938 | 2.3098 | 1.8481 | 1.5008 | 1.5022 | 0 | 0 | 0 | 0 | 0 | 4.7536 | 3.8035 | 3.0887 | 3.0916 | 0 | 10.4849 | 0 | 2.677 | 1.2486 | 2.1739 | 45 | 2 | 3 | 2 | 3 | 2 | 0 | 0 | 0 | 0 | 0 | 0 | 0
2014-11-25 | 17時 | 2.0763 | 2.0763 | 2.5936 | 0.97934 | 32.6347 | 1 | 19.3864 | 19.3864 | 1 | 2 | 63.2221 | 28.3531 | 14.8051 | 0 | 3.8035 | 3.0887 | 3.0916 | 11.9659 | 0 | 3.1156 | 1.6814 | 2.6236 | 0.77013 | 0 | 0.75104 | 0.49764 | 0.75104 | 0.56411 | 0 | 0.25905 | 0.14431 | 0.30166 | 11.4018 | 0 | 2.8566 | 1.5371 | 2.3219 | 11.4018 | 0 | 2.8566 | 1.5371 | 2.3219 | 14.8051 | 4.7536 | 3.8035 | 3.0887 | 3.0916 | 0 | 0 | 0 | 0 | 0 | 7.1938 | 2.3098 | 1.8481 | 1.5008 | 1.5022 | 0 | 0 | 0 | 0 | 0 | 4.7536 | 3.8035 | 3.0887 | 3.0916 | 0 | 11.4018 | 0 | 2.8566 | 1.5371 | 2.3219 | 45 | 2 | 3 | 2 | 3 | 2 | 0 | 0 | 0 | 0 | 0 | 0 | 0
2014-11-25 | 18時 | 1.6252 | 1.6252 | 2.4136 | 0.91135 | 32.6347 | 1 | 14.1213 | 14.1213 | 1 | 2 | 41.878 | 20.6527 | 14.8051 | 0 | 3.8035 | 3.0887 | 3.0916 | 5.9606 | 0 | 3.2219 | 2.2344 | 2.7045 | 0.38363 | 0 | 0.77665 | 0.66132 | 0.7742 | 0.281 | 0 | 0.26788 | 0.19178 | 0.31096 | 5.6796 | 0 | 2.954 | 2.0426 | 2.3935 | 5.6796 | 0 | 2.954 | 2.0426 | 2.3935 | 14.8051 | 4.7536 | 3.8035 | 3.0887 | 3.0916 | 0 | 0 | 0 | 0 | 0 | 7.1938 | 2.3098 | 1.8481 | 1.5008 | 1.5022 | 0 | 0 | 0 | 0 | 0 | 4.7536 | 3.8035 | 3.0887 | 3.0916 | 0 | 5.6796 | 0 | 2.954 | 2.0426 | 2.3935 | 45 | 3 | 3 | 2 | 2 | 2 | 0 | 0 | 0 | 0 | 0 | 0 | 0
2014-11-25 | 19時 | 1.5311 | 1.5311 | 2.358 | 0.89232 | 32.5634 | 1 | 12.9968 | 12.9968 | 1 | 2 | 38.2477 | 19.0081 | 14.8051 | 0 | 3.8035 | 3.0887 | 3.0916 | 6.4852 | 0 | 3.2779 | 1.377 | 1.8566 | 0.41736 | 0 | 0.79017 | 0.40756 | 0.5315 | 0.30623 | 0 | 0.27255 | 0.11819 | 0.21348 | 6.179 | 0 | 3.0054 | 1.2588 | 1.6432 | 6.179 | 0 | 3.0054 | 1.2588 | 1.6432 | 14.8051 | 4.7536 | 3.8035 | 3.0887 | 3.0916 | 0 | 0 | 0 | 0 | 0 | 7.1938 | 2.3098 | 1.8481 | 1.5008 | 1.5022 | 0 | 0 | 0 | 0 | 0 | 4.7536 | 3.8035 | 3.0887 | 3.0916 | 0 | 6.179 | 0 | 3.0054 | 1.2588 | 1.6432 | 45 | 3 | 3 | 2 | 3 | 3 | 0 | 0 | 0 | 0 | 0 | 0 | 0
2014-11-25 | 20時 | 1.5444 | 1.5444 | 2.4013 | 0.89892 | 32.9185 | 1 | 13.3508 | 13.3508 | 1 | 2 | 39.3551 | 19.5258 | 14.8051 | 0 | 3.8035 | 3.0887 | 3.0916 | 6.5141 | 0 | 3.2853 | 1.7724 | 1.7791 | 0.41938 | 0 | 0.79194 | 0.52457 | 0.50929 | 0.3051 | 0 | 0.27316 | 0.15212 | 0.20456 | 6.209 | 0 | 3.0121 | 1.6202 | 1.5745 | 6.209 | 0 | 3.0121 | 1.6202 | 1.5745 | 14.8051 | 4.7536 | 3.8035 | 3.0887 | 3.0916 | 0 | 0 | 0 | 0 | 0 | 7.1938 | 2.3098 | 1.8481 | 1.5008 | 1.5022 | 0 | 0 | 0 | 0 | 0 | 4.7536 | 3.8035 | 3.0887 | 3.0916 | 0 | 6.209 | 0 | 3.0121 | 1.6202 | 1.5745 | 45 | 3 | 3 | 2 | 3 | 3 | 0 | 0 | 0 | 0 | 0 | 0 | 0
2014-11-25 | 21時 | 1.5841 | 1.5841 | 2.3929 | 0.90353 | 32.6347 | 1 | 13.6456 | 13.6456 | 1 | 2 | 40.3024 | 19.957 | 14.8051 | 0 | 3.8035 | 3.0887 | 3.0916 | 7.1652 | 0 | 3.3322 | 1.3576 | 1.7907 | 0.46115 | 0 | 0.80325 | 0.40181 | 0.51261 | 0.33779 | 0 | 0.27706 | 0.11652 | 0.20589 | 6.8274 | 0 | 3.0551 | 1.2411 | 1.5848 | 6.8274 | 0 | 3.0551 | 1.2411 | 1.5848 | 14.8051 | 4.7536 | 3.8035 | 3.0887 | 3.0916 | 0 | 0 | 0 | 0 | 0 | 7.1938 | 2.3098 | 1.8481 | 1.5008 | 1.5022 | 0 | 0 | 0 | 0 | 0 | 4.7536 | 3.8035 | 3.0887 | 3.0916 | 0 | 6.8274 | 0 | 3.0551 | 1.2411 | 1.5848 | 45 | 3 | 3 | 2 | 3 | 3 | 0 | 0 | 0 | 0 | 0 | 0 | 0
2014-11-25 | 22時 | 1.8232 | 1.8232 | 2.4841 | 0.94417 | 32.4204 | 1 | 16.3039 | 16.3039 | 1 | 2 | 49.8566 | 23.8448 | 14.8051 | 0 | 3.8035 | 3.0887 | 3.0916 | 9.0998 | 0 | 2.7845 | 2.005 | 2.4145 | 0.58553 | 0 | 0.67122 | 0.59343 | 0.6912 | 0.43109 | 0 | 0.23152 | 0.17209 | 0.27762 | 8.6688 | 0 | 2.553 | 1.8329 | 2.1369 | 8.6688 | 0 | 2.553 | 1.8329 | 2.1369 | 14.8051 | 4.7536 | 3.8035 | 3.0887 | 3.0916 | 0 | 0 | 0 | 0 | 0 | 7.1938 | 2.3098 | 1.8481 | 1.5008 | 1.5022 | 0 | 0 | 0 | 0 | 0 | 4.7536 | 3.8035 | 3.0887 | 3.0916 | 0 | 8.6688 | 0 | 2.553 | 1.8329 | 2.1369 | 45 | 3 | 3 | 2 | 3 | 2 | 0 | 0 | 0 | 0 | 0 | 0 | 0
2014-11-25 | 23時 | 1.8432 | 1.8432 | 2.4989 | 0.94771 | 32.492 | 1 | 16.581 | 16.581 | 1 | 2 | 50.9576 | 24.25 | 14.8051 | 0 | 3.8035 | 3.0887 | 3.0916 | 9.3049 | 0 | 2.7545 | 2.0498 | 2.4718 | 0.59877 | 0 | 0.66398 | 0.60669 | 0.7076 | 0.44009 | 0 | 0.22902 | 0.17594 | 0.28421 | 8.8648 | 0 | 2.5254 | 1.8739 | 2.1876 | 8.8648 | 0 | 2.5254 | 1.8739 | 2.1876 | 14.8051 | 4.7536 | 3.8035 | 3.0887 | 3.0916 | 0 | 0 | 0 | 0 | 0 | 7.1938 | 2.3098 | 1.8481 | 1.5008 | 1.5022 | 0 | 0 | 0 | 0 | 0 | 4.7536 | 3.8035 | 3.0887 | 3.0916 | 0 | 8.8648 | 0 | 2.5254 | 1.8739 | 2.1876 | 45 | 3 | 3 | 2 | 2 | 2 | 0 | 0 | 0 | 0 | 0 | 0 | 0
2014-11-26 | 0時 | 1.8773 | 1.8773 | 2.4932 | 0.95187 | 32.2769 | 1 | 16.8501 | 16.8501 | 1 | 2 | 52.0459 | 24.6436 | 14.8051 | 0 | 3.8035 | 3.0887 | 3.0916 | 9.4685 | 0 | 2.7756 | 2.0877 | 2.5182 | 0.60915 | 0 | 0.66909 | 0.6179 | 0.72089 | 0.45 | 0 | 0.23078 | 0.17919 | 0.28955 | 9.0185 | 0 | 2.5449 | 1.9085 | 2.2287 | 9.0185 | 0 | 2.5449 | 1.9085 | 2.2287 | 14.8051 | 4.7536 | 3.8035 | 3.0887 | 3.0916 | 0 | 0 | 0 | 0 | 0 | 7.1938 | 2.3098 | 1.8481 | 1.5008 | 1.5022 | 0 | 0 | 0 | 0 | 0 | 4.7536 | 3.8035 | 3.0887 | 3.0916 | 0 | 9.0185 | 0 | 2.5449 | 1.9085 | 2.2287 | 45 | 2 | 3 | 2 | 2 | 2 | 0 | 0 | 0 | 0 | 0 | 0 | 0
2014-11-26 | 1時 | 1.9305 | 1.9305 | 2.4756 | 0.958 | 31.8432 | 1 | 17.2046 | 17.2046 | 1 | 2 | 53.5082 | 25.1621 | 14.8051 | 0 | 3.8035 | 3.0887 | 3.0916 | 9.6633 | 0 | 2.8295 | 2.1367 | 2.5751 | 0.62138 | 0 | 0.68208 | 0.6324 | 0.73717 | 0.4637 | 0 | 0.23526 | 0.1834 | 0.29609 | 9.1996 | 0 | 2.5943 | 1.9533 | 2.279 | 9.1996 | 0 | 2.5943 | 1.9533 | 2.279 | 14.8051 | 4.7536 | 3.8035 | 3.0887 | 3.0916 | 0 | 0 | 0 | 0 | 0 | 7.1938 | 2.3098 | 1.8481 | 1.5008 | 1.5022 | 0 | 0 | 0 | 0 | 0 | 4.7536 | 3.8035 | 3.0887 | 3.0916 | 0 | 9.1996 | 0 | 2.5943 | 1.9533 | 2.279 | 45 | 2 | 3 | 2 | 2 | 2 | 0 | 0 | 0 | 0 | 0 | 0 | 0
2014-11-26 | 2時 | 1.9464 | 1.9464 | 2.4753 | 0.96008 | 31.7704 | 1 | 17.3442 | 17.3442 | 1 | 2 | 54.0926 | 25.3662 | 14.8051 | 0 | 3.8035 | 3.0887 | 3.0916 | 9.7424 | 0 | 2.8541 | 2.1526 | 2.5951 | 0.62642 | 0 | 0.68799 | 0.63711 | 0.74289 | 0.46824 | 0 | 0.2373 | 0.18476 | 0.29838 | 9.2742 | 0 | 2.6168 | 1.9678 | 2.2967 | 9.2742 | 0 | 2.6168 | 1.9678 | 2.2967 | 14.8051 | 4.7536 | 3.8035 | 3.0887 | 3.0916 | 0 | 0 | 0 | 0 | 0 | 7.1938 | 2.3098 | 1.8481 | 1.5008 | 1.5022 | 0 | 0 | 0 | 0 | 0 | 4.7536 | 3.8035 | 3.0887 | 3.0916 | 0 | 9.2742 | 0 | 2.6168 | 1.9678 | 2.2967 | 45 | 2 | 3 | 2 | 2 | 2 | 0 | 0 | 0 | 0 | 0 | 0 | 0
2014-11-26 | 3時 | 1.9613 | 1.9613 | 2.4745 | 0.96199 | 31.6976 | 1 | 17.4716 | 17.4716 | 1 | 2 | 54.6306 | 25.5525 | 14.8051 | 0 | 3.8035 | 3.0887 | 3.0916 | 9.8137 | 0 | 2.8777 | 2.1673 | 2.6129 | 0.63095 | 0 | 0.69368 | 0.64147 | 0.74798 | 0.47242 | 0 | 0.23927 | 0.18603 | 0.30043 | 9.3413 | 0 | 2.6384 | 1.9813 | 2.3124 | 9.3413 | 0 | 2.6384 | 1.9813 | 2.3124 | 14.8051 | 4.7536 | 3.8035 | 3.0887 | 3.0916 | 0 | 0 | 0 | 0 | 0 | 7.1938 | 2.3098 | 1.8481 | 1.5008 | 1.5022 | 0 | 0 | 0 | 0 | 0 | 4.7536 | 3.8035 | 3.0887 | 3.0916 | 0 | 9.3413 | 0 | 2.6384 | 1.9813 | 2.3124 | 45 | 2 | 3 | 2 | 2 | 2 | 0 | 0 | 0 | 0 | 0 | 0 | 0
2014-11-26 | 4時 | 2.3127 | 2.3127 | 2.1481 | 1.001 | 26.4433 | 0.85 | 17.8847 | 17.8847 | 1 | 2 | 56.4042 | 26.1568 | 14.8051 | 0 | 3.8035 | 3.0887 | 3.0916 | 10.0316 | 0 | 2.9499 | 2.2254 | 2.6778 | 0.64455 | 0 | 0.71109 | 0.65865 | 0.76658 | 0.48904 | 0 | 0.24527 | 0.19101 | 0.3079 | 9.5426 | 0 | 2.7046 | 2.0344 | 2.3699 | 9.5426 | 0 | 2.7046 | 2.0344 | 2.3699 | 14.8051 | 4.7536 | 3.8035 | 3.0887 | 3.0916 | 0 | 0 | 0 | 0 | 0 | 7.1938 | 2.3098 | 1.8481 | 1.5008 | 1.5022 | 0 | 0 | 0 | 0 | 0 | 4.7536 | 3.8035 | 3.0887 | 3.0916 | 0 | 9.5426 | 0 | 2.7046 | 2.0344 | 2.3699 | 45 | 2 | 3 | 2 | 2 | 2 | 0 | 0 | 0 | 0 | 0 | 0 | 0
2014-11-26 | 5時 | 1.9994 | 1.9994 | 2.4695 | 0.96673 | 31.4781 | 1 | 17.7748 | 17.7748 | 1 | 2 | 55.9279 | 25.996 | 14.8051 | 0 | 3.8035 | 3.0887 | 3.0916 | 9.9786 | 0 | 2.9353 | 2.2044 | 2.6565 | 0.6414 | 0 | 0.70758 | 0.65243 | 0.76047 | 0.48264 | 0 | 0.24406 | 0.18921 | 0.30545 | 9.4959 | 0 | 2.6912 | 2.0152 | 2.3511 | 9.4959 | 0 | 2.6912 | 2.0152 | 2.3511 | 14.8051 | 4.7536 | 3.8035 | 3.0887 | 3.0916 | 0 | 0 | 0 | 0 | 0 | 7.1938 | 2.3098 | 1.8481 | 1.5008 | 1.5022 | 0 | 0 | 0 | 0 | 0 | 4.7536 | 3.8035 | 3.0887 | 3.0916 | 0 | 9.4959 | 0 | 2.6912 | 2.0152 | 2.3511 | 45 | 2 | 3 | 2 | 2 | 2 | 0 | 0 | 0 | 0 | 0 | 0 | 0
2014-11-26 | 6時 | 1.9655 | 1.9655 | 2.4378 | 0.96106 | 31.2575 | 1 | 17.2494 | 17.2494 | 1 | 2 | 53.6951 | 25.2276 | 14.8051 | 0 | 3.8035 | 3.0887 | 3.0916 | 9.489 | 0 | 3.1593 | 2.0912 | 2.5099 | 0.60978 | 0 | 0.76156 | 0.61892 | 0.7185 | 0.46114 | 0 | 0.26268 | 0.17949 | 0.28859 | 9.0279 | 0 | 2.8966 | 1.9117 | 2.2213 | 9.0279 | 0 | 2.8966 | 1.9117 | 2.2213 | 14.8051 | 4.7536 | 3.8035 | 3.0887 | 3.0916 | 0 | 0 | 0 | 0 | 0 | 7.1938 | 2.3098 | 1.8481 | 1.5008 | 1.5022 | 0 | 0 | 0 | 0 | 0 | 4.7536 | 3.8035 | 3.0887 | 3.0916 | 0 | 9.0279 | 0 | 2.8966 | 1.9117 | 2.2213 | 45 | 2 | 3 | 2 | 2 | 2 | 0 | 0 | 0 | 0 | 0 | 0 | 0
2014-11-26 | 7時 | 1.929 | 1.929 | 2.4686 | 0.95748 | 31.7704 | 1 | 17.1429 | 17.1429 | 1 | 2 | 53.2513 | 25.0718 | 14.8051 | 0 | 3.8035 | 3.0887 | 3.0916 | 9.291 | 0 | 3.3368 | 1.9486 | 2.5665 | 0.59739 | 0 | 0.80435 | 0.57674 | 0.7347 | 0.44655 | 0 | 0.27744 | 0.16725 | 0.2951 | 8.8445 | 0 | 3.0593 | 1.7814 | 2.2714 | 8.8445 | 0 | 3.0593 | 1.7814 | 2.2714 | 14.8051 | 4.7536 | 3.8035 | 3.0887 | 3.0916 | 0 | 0 | 0 | 0 | 0 | 7.1938 | 2.3098 | 1.8481 | 1.5008 | 1.5022 | 0 | 0 | 0 | 0 | 0 | 4.7536 | 3.8035 | 3.0887 | 3.0916 | 0 | 8.8445 | 0 | 3.0593 | 1.7814 | 2.2714 | 45 | 3 | 3 | 2 | 3 | 2 | 0 | 0 | 0 | 0 | 0 | 0 | 0
2014-11-26 | 8時 | 0.65487 | 0.65487 | 2.8245 | 0.88163 | 39.4792 | 1 | 6.6589 | 6.6589 | 1 | 3 | 32.8597 | 16.2314 | 8.883 | 0 | 2.2821 | 1.8532 | 1.8549 | 4.0236 | 0 | 0.73261 | 0.72287 | 1.1799 | 0.42636 | 0 | 0.29433 | 0.35658 | 0.56294 | 0.23619 | 0 | 0.060913 | 0.062045 | 0.13566 | 3.7874 | 0 | 0.6717 | 0.66083 | 1.0442 | 3.7874 | 0 | 0.6717 | 0.66083 | 1.0442 | 8.883 | 2.8522 | 2.2821 | 1.8532 | 1.8549 | 0 | 0 | 0 | 0 | 0 | 4.3163 | 1.3859 | 1.1089 | 0.90048 | 0.90132 | 0 | 0 | 0 | 0 | 0 | 2.8522 | 2.2821 | 1.8532 | 1.8549 | 0 | 3.7874 | 0 | 0.6717 | 0.66083 | 1.0442 | 35 | 3 | 3 | 3 | 3 | 3 | 0 | 0 | 0 | 0 | 0 | 0 | 0
2014-11-26 | 9時 | 0.29476 | 0.29476 | 2.8726 | 0.87035 | 40.6709 | 1 | 3.0482 | 3.0482 | 1 | 3 | 21.9369 | 7.4301 | 8.883 | 0 | 2.2821 | 1.8532 | 1.8549 | 1.0215 | 0 | 1.5425 | 0.17022 | 0.31403 | 0.10843 | 0 | 0.61971 | 0.083965 | 0.14983 | 0.058304 | 0 | 0.12825 | 0.01461 | 0.036108 | 0.96316 | 0 | 1.4142 | 0.15561 | 0.27792 | 0.96316 | 0 | 1.4142 | 0.15561 | 0.27792 | 8.883 | 2.8522 | 2.2821 | 1.8532 | 1.8549 | 0 | 0 | 0 | 0 | 0 | 4.3163 | 1.3859 | 1.1089 | 0.90048 | 0.90132 | 0 | 0 | 0 | 0 | 0 | 2.8522 | 2.2821 | 1.8532 | 1.8549 | 0 | 0.96316 | 0 | 1.4142 | 0.15561 | 0.27792 | 35 | 3 | 3 | 3 | 3 | 3 | 0 | 0 | 0 | 0 | 0 | 0 | 0
2014-11-26 | 10時 | 0.17472 | 0.17472 | 3.0727 | 0.89735 | 42.1955 | 1 | 1.9327 | 1.9327 | 1 | 3 | 20.4544 | 4.7111 | 8.883 | 0 | 2.2821 | 1.8532 | 1.8549 | 0.80919 | 0 | 0.81608 | 0.08437 | 0.22308 | 0.086089 | 0 | 0.32787 | 0.041618 | 0.10643 | 0.044463 | 0 | 0.067854 | 0.0072416 | 0.025649 | 0.76473 | 0 | 0.74823 | 0.077128 | 0.19743 | 0.76473 | 0 | 0.74823 | 0.077128 | 0.19743 | 8.883 | 2.8522 | 2.2821 | 1.8532 | 1.8549 | 0 | 0 | 0 | 0 | 0 | 4.3163 | 1.3859 | 1.1089 | 0.90048 | 0.90132 | 0 | 0 | 0 | 0 | 0 | 2.8522 | 2.2821 | 1.8532 | 1.8549 | 0 | 0.76473 | 0 | 0.74823 | 0.077128 | 0.19743 | 35 | 3 | 3 | 3 | 3 | 3 | 0 | 0 | 0 | 0 | 0 | 0 | 0
2014-11-26 | 11時 | 0.22021 | 0.22021 | 3.1258 | 0.90714 | 42.4606 | 1 | 2.478 | 2.478 | 1 | 3 | 21.0675 | 6.0403 | 8.883 | 0 | 2.2821 | 1.8532 | 1.8549 | 1.411 | 0 | 0.55474 | 0.27297 | 0.23933 | 0.15017 | 0 | 0.22287 | 0.13465 | 0.11419 | 0.076997 | 0 | 0.046124 | 0.023429 | 0.027518 | 1.334 | 0 | 0.50861 | 0.24954 | 0.21181 | 1.334 | 0 | 0.50861 | 0.24954 | 0.21181 | 8.883 | 2.8522 | 2.2821 | 1.8532 | 1.8549 | 0 | 0 | 0 | 0 | 0 | 4.3163 | 1.3859 | 1.1089 | 0.90048 | 0.90132 | 0 | 0 | 0 | 0 | 0 | 2.8522 | 2.2821 | 1.8532 | 1.8549 | 0 | 1.334 | 0 | 0.50861 | 0.24954 | 0.21181 | 35 | 3 | 3 | 3 | 3 | 3 | 0 | 0 | 0 | 0 | 0 | 0 | 0
2014-11-26 | 12時 | 0.19553 | 0.19553 | 3.2333 | 0.92311 | 43.1616 | 1 | 2.276 | 2.276 | 1 | 3 | 20.8154 | 5.5478 | 8.883 | 0 | 2.2821 | 1.8532 | 1.8549 | 1.1419 | 0 | 0.49669 | 0.28444 | 0.35295 | 0.12166 | 0 | 0.19955 | 0.14031 | 0.1684 | 0.061163 | 0 | 0.041297 | 0.024414 | 0.040582 | 1.0807 | 0 | 0.45539 | 0.26003 | 0.31237 | 1.0807 | 0 | 0.45539 | 0.26003 | 0.31237 | 8.883 | 2.8522 | 2.2821 | 1.8532 | 1.8549 | 0 | 0 | 0 | 0 | 0 | 4.3163 | 1.3859 | 1.1089 | 0.90048 | 0.90132 | 0 | 0 | 0 | 0 | 0 | 2.8522 | 2.2821 | 1.8532 | 1.8549 | 0 | 1.0807 | 0 | 0.45539 | 0.26003 | 0.31237 | 35 | 3 | 3 | 3 | 3 | 3 | 0 | 0 | 0 | 0 | 0 | 0 | 0
2014-11-26 | 13時 | 0.24586 | 0.24586 | 3.104 | 0.90459 | 42.284 | 1 | 2.7473 | 2.7473 | 1 | 3 | 21.449 | 6.6967 | 8.883 | 0 | 2.2821 | 1.8532 | 1.8549 | 1.4715 | 0 | 0.52336 | 0.3375 | 0.41501 | 0.15657 | 0 | 0.21027 | 0.16648 | 0.19801 | 0.080667 | 0 | 0.043515 | 0.028968 | 0.047719 | 1.3908 | 0 | 0.47984 | 0.30853 | 0.3673 | 1.3908 | 0 | 0.47984 | 0.30853 | 0.3673 | 8.883 | 2.8522 | 2.2821 | 1.8532 | 1.8549 | 0 | 0 | 0 | 0 | 0 | 4.3163 | 1.3859 | 1.1089 | 0.90048 | 0.90132 | 0 | 0 | 0 | 0 | 0 | 2.8522 | 2.2821 | 1.8532 | 1.8549 | 0 | 1.3908 | 0 | 0.47984 | 0.30853 | 0.3673 | 35 | 3 | 3 | 3 | 3 | 3 | 0 | 0 | 0 | 0 | 0 | 0 | 0
2014-11-26 | 14時 | 0.39194 | 0.39194 | 2.9676 | 0.88926 | 41.1233 | 1 | 4.1873 | 4.1873 | 1 | 3 | 24.3724 | 10.2067 | 8.883 | 0 | 2.2821 | 1.8532 | 1.8549 | 2.3998 | 0 | 0.87765 | 0.41248 | 0.49735 | 0.25491 | 0 | 0.35261 | 0.20347 | 0.23729 | 0.13548 | 0 | 0.072973 | 0.035404 | 0.057186 | 2.2643 | 0 | 0.80468 | 0.37708 | 0.44017 | 2.2643 | 0 | 0.80468 | 0.37708 | 0.44017 | 8.883 | 2.8522 | 2.2821 | 1.8532 | 1.8549 | 0 | 0 | 0 | 0 | 0 | 4.3163 | 1.3859 | 1.1089 | 0.90048 | 0.90132 | 0 | 0 | 0 | 0 | 0 | 2.8522 | 2.2821 | 1.8532 | 1.8549 | 0 | 2.2643 | 0 | 0.80468 | 0.37708 | 0.44017 | 35 | 3 | 3 | 3 | 3 | 3 | 0 | 0 | 0 | 0 | 0 | 0 | 0
2014-11-26 | 15時 | 0.78721 | 0.78721 | 2.9489 | 0.90565 | 40.1237 | 1 | 8.3569 | 8.3569 | 1 | 3 | 41.2314 | 20.3704 | 8.883 | 0 | 2.2821 | 1.8532 | 1.8549 | 4.4852 | 0 | 2.3015 | 0.38693 | 1.1833 | 0.47571 | 0 | 0.92466 | 0.19087 | 0.56458 | 0.25937 | 0 | 0.19136 | 0.033211 | 0.13606 | 4.2258 | 0 | 2.1102 | 0.35372 | 1.0473 | 4.2258 | 0 | 2.1102 | 0.35372 | 1.0473 | 8.883 | 2.8522 | 2.2821 | 1.8532 | 1.8549 | 0 | 0 | 0 | 0 | 0 | 4.3163 | 1.3859 | 1.1089 | 0.90048 | 0.90132 | 0 | 0 | 0 | 0 | 0 | 2.8522 | 2.2821 | 1.8532 | 1.8549 | 0 | 4.2258 | 0 | 2.1102 | 0.35372 | 1.0473 | 35 | 3 | 3 | 3 | 3 | 3 | 0 | 0 | 0 | 0 | 0 | 0 | 0
2014-11-26 | 16時 | 1.8698 | 1.8698 | 2.5032 | 0.95143 | 32.4204 | 1 | 16.8496 | 16.8496 | 1 | 2 | 52.044 | 24.6429 | 14.8051 | 0 | 3.8035 | 3.0887 | 3.0916 | 10.7933 | 0 | 2.7888 | 1.0343 | 2.2333 | 0.69449 | 0 | 0.67225 | 0.30613 | 0.63932 | 0.51131 | 0 | 0.23187 | 0.088777 | 0.25678 | 10.282 | 0 | 2.5569 | 0.94554 | 1.9765 | 10.282 | 0 | 2.5569 | 0.94554 | 1.9765 | 14.8051 | 4.7536 | 3.8035 | 3.0887 | 3.0916 | 0 | 0 | 0 | 0 | 0 | 7.1938 | 2.3098 | 1.8481 | 1.5008 | 1.5022 | 0 | 0 | 0 | 0 | 0 | 4.7536 | 3.8035 | 3.0887 | 3.0916 | 0 | 10.282 | 0 | 2.5569 | 0.94554 | 1.9765 | 45 | 2 | 3 | 2 | 3 | 2 | 0 | 0 | 0 | 0 | 0 | 0 | 0
2014-11-26 | 17時 | 2.1563 | 2.1563 | 2.5318 | 0.98652 | 31.6245 | 1 | 19.6535 | 19.6535 | 1 | 2 | 64.4958 | 28.7437 | 14.8051 | 0 | 3.8035 | 3.0887 | 3.0916 | 12.2937 | 0 | 3.1187 | 1.6469 | 2.5941 | 0.79034 | 0 | 0.75179 | 0.48745 | 0.74261 | 0.59274 | 0 | 0.25931 | 0.14136 | 0.29827 | 11.701 | 0 | 2.8594 | 1.5056 | 2.2959 | 11.701 | 0 | 2.8594 | 1.5056 | 2.2959 | 14.8051 | 4.7536 | 3.8035 | 3.0887 | 3.0916 | 0 | 0 | 0 | 0 | 0 | 7.1938 | 2.3098 | 1.8481 | 1.5008 | 1.5022 | 0 | 0 | 0 | 0 | 0 | 4.7536 | 3.8035 | 3.0887 | 3.0916 | 0 | 11.701 | 0 | 2.8594 | 1.5056 | 2.2959 | 45 | 2 | 3 | 2 | 3 | 2 | 0 | 0 | 0 | 0 | 0 | 0 | 0
2014-11-26 | 18時 | 1.7545 | 1.7545 | 2.3317 | 0.92358 | 31.1097 | 1 | 14.7275 | 14.7275 | 1 | 2 | 43.9706 | 21.5393 | 14.8051 | 0 | 3.8035 | 3.0887 | 3.0916 | 6.2557 | 0 | 3.3432 | 2.3205 | 2.8081 | 0.40194 | 0 | 0.8059 | 0.6868 | 0.80388 | 0.30496 | 0 | 0.27797 | 0.19917 | 0.32288 | 5.9507 | 0 | 3.0652 | 2.1213 | 2.4853 | 5.9507 | 0 | 3.0652 | 2.1213 | 2.4853 | 14.8051 | 4.7536 | 3.8035 | 3.0887 | 3.0916 | 0 | 0 | 0 | 0 | 0 | 7.1938 | 2.3098 | 1.8481 | 1.5008 | 1.5022 | 0 | 0 | 0 | 0 | 0 | 4.7536 | 3.8035 | 3.0887 | 3.0916 | 0 | 5.9507 | 0 | 3.0652 | 2.1213 | 2.4853 | 45 | 3 | 3 | 2 | 2 | 2 | 0 | 0 | 0 | 0 | 0 | 0 | 0
2014-11-26 | 19時 | 1.7226 | 1.7226 | 2.2736 | 0.91369 | 30.6633 | 1 | 14.0991 | 14.0991 | 1 | 2 | 41.8031 | 20.6202 | 14.8051 | 0 | 3.8035 | 3.0887 | 3.0916 | 7.0199 | 0 | 3.4898 | 1.5407 | 2.0487 | 0.45082 | 0 | 0.84123 | 0.45601 | 0.58649 | 0.34544 | 0 | 0.29016 | 0.13224 | 0.23556 | 6.6745 | 0 | 3.1996 | 1.4085 | 1.8132 | 6.6745 | 0 | 3.1996 | 1.4085 | 1.8132 | 14.8051 | 4.7536 | 3.8035 | 3.0887 | 3.0916 | 0 | 0 | 0 | 0 | 0 | 7.1938 | 2.3098 | 1.8481 | 1.5008 | 1.5022 | 0 | 0 | 0 | 0 | 0 | 4.7536 | 3.8035 | 3.0887 | 3.0916 | 0 | 6.6745 | 0 | 3.1996 | 1.4085 | 1.8132 | 45 | 3 | 3 | 2 | 3 | 3 | 0 | 0 | 0 | 0 | 0 | 0 | 0
2014-11-26 | 20時 | 1.8094 | 1.8094 | 2.3038 | 0.93037 | 30.5134 | 1 | 15.0065 | 15.0065 | 1 | 2 | 44.9656 | 21.9474 | 14.8051 | 0 | 3.8035 | 3.0887 | 3.0916 | 7.3337 | 0 | 3.5963 | 2.015 | 2.0615 | 0.4709 | 0 | 0.86691 | 0.59638 | 0.59014 | 0.362 | 0 | 0.29902 | 0.17295 | 0.23703 | 6.9717 | 0 | 3.2973 | 1.8421 | 1.8245 | 6.9717 | 0 | 3.2973 | 1.8421 | 1.8245 | 14.8051 | 4.7536 | 3.8035 | 3.0887 | 3.0916 | 0 | 0 | 0 | 0 | 0 | 7.1938 | 2.3098 | 1.8481 | 1.5008 | 1.5022 | 0 | 0 | 0 | 0 | 0 | 4.7536 | 3.8035 | 3.0887 | 3.0916 | 0 | 6.9717 | 0 | 3.2973 | 1.8421 | 1.8245 | 45 | 3 | 3 | 2 | 3 | 3 | 0 | 0 | 0 | 0 | 0 | 0 | 0
2014-11-26 | 21時 | 1.9202 | 1.9202 | 2.2881 | 0.94754 | 29.7561 | 1 | 15.8165 | 15.8165 | 1 | 2 | 47.9684 | 23.132 | 14.8051 | 0 | 3.8035 | 3.0887 | 3.0916 | 8.2541 | 0 | 3.7367 | 1.6711 | 2.1547 | 0.52957 | 0 | 0.90076 | 0.49459 | 0.61682 | 0.41372 | 0 | 0.31069 | 0.14343 | 0.24775 | 7.8403 | 0 | 3.426 | 1.5276 | 1.9069 | 7.8403 | 0 | 3.426 | 1.5276 | 1.9069 | 14.8051 | 4.7536 | 3.8035 | 3.0887 | 3.0916 | 0 | 0 | 0 | 0 | 0 | 7.1938 | 2.3098 | 1.8481 | 1.5008 | 1.5022 | 0 | 0 | 0 | 0 | 0 | 4.7536 | 3.8035 | 3.0887 | 3.0916 | 0 | 7.8403 | 0 | 3.426 | 1.5276 | 1.9069 | 45 | 3 | 3 | 2 | 3 | 2 | 0 | 0 | 0 | 0 | 0 | 0 | 0
2014-11-26 | 22時 | 2.3165 | 2.3165 | 2.3179 | 1.0016 | 28.5167 | 1 | 19.3299 | 19.3299 | 1 | 2 | 62.9549 | 28.2704 | 14.8051 | 0 | 3.8035 | 3.0887 | 3.0916 | 10.6471 | 0 | 3.334 | 2.4367 | 2.9121 | 0.68223 | 0 | 0.80368 | 0.7212 | 0.83364 | 0.54662 | 0 | 0.27721 | 0.20915 | 0.33484 | 10.1005 | 0 | 3.0568 | 2.2276 | 2.5773 | 10.1005 | 0 | 3.0568 | 2.2276 | 2.5773 | 14.8051 | 4.7536 | 3.8035 | 3.0887 | 3.0916 | 0 | 0 | 0 | 0 | 0 | 7.1938 | 2.3098 | 1.8481 | 1.5008 | 1.5022 | 0 | 0 | 0 | 0 | 0 | 4.7536 | 3.8035 | 3.0887 | 3.0916 | 0 | 10.1005 | 0 | 3.0568 | 2.2276 | 2.5773 | 45 | 2 | 3 | 2 | 2 | 2 | 0 | 0 | 0 | 0 | 0 | 0 | 0
2014-11-26 | 23時 | 2.8772 | 2.8772 | 1.9628 | 1.0234 | 23.634 | 0.85 | 20.3307 | 20.3307 | 1 | 2 | 67.8074 | 29.734 | 14.8051 | 0 | 3.8035 | 3.0887 | 3.0916 | 11.2239 | 0 | 3.4379 | 2.5828 | 3.086 | 0.71867 | 0 | 0.82874 | 0.76442 | 0.88343 | 0.5839 | 0 | 0.28585 | 0.22168 | 0.35483 | 10.64 | 0 | 3.1521 | 2.3611 | 2.7312 | 10.64 | 0 | 3.1521 | 2.3611 | 2.7312 | 14.8051 | 4.7536 | 3.8035 | 3.0887 | 3.0916 | 0 | 0 | 0 | 0 | 0 | 7.1938 | 2.3098 | 1.8481 | 1.5008 | 1.5022 | 0 | 0 | 0 | 0 | 0 | 4.7536 | 3.8035 | 3.0887 | 3.0916 | 0 | 10.64 | 0 | 3.1521 | 2.3611 | 2.7312 | 45 | 2 | 3 | 2 | 2 | 2 | 0 | 0 | 0 | 0 | 0 | 0 | 0
2014-11-27 | 0時 | 2.9699 | 2.9699 | 1.9486 | 1.0218 | 23.4982 | 0.85 | 20.8332 | 20.8332 | 1 | 2 | 70.3417 | 30.469 | 14.8051 | 0 | 3.8035 | 3.0887 | 3.0916 | 11.5061 | 0 | 3.5118 | 2.6477 | 3.1676 | 0.73662 | 0 | 0.84655 | 0.78365 | 0.90677 | 0.60033 | 0 | 0.29199 | 0.22726 | 0.36421 | 10.9058 | 0 | 3.2198 | 2.4205 | 2.8034 | 10.9058 | 0 | 3.2198 | 2.4205 | 2.8034 | 14.8051 | 4.7536 | 3.8035 | 3.0887 | 3.0916 | 0 | 0 | 0 | 0 | 0 | 7.1938 | 2.3098 | 1.8481 | 1.5008 | 1.5022 | 0 | 0 | 0 | 0 | 0 | 4.7536 | 3.8035 | 3.0887 | 3.0916 | 0 | 10.9058 | 0 | 3.2198 | 2.4205 | 2.8034 | 45 | 2 | 3 | 2 | 2 | 2 | 0 | 0 | 0 | 0 | 0 | 0 | 0
2014-11-27 | 1時 | 3.0658 | 3.0658 | 1.9264 | 1.0191 | 23.2938 | 0.85 | 21.2612 | 21.2612 | 1 | 2 | 72.5514 | 31.0949 | 14.8051 | 0 | 3.8035 | 3.0887 | 3.0916 | 11.7403 | 0 | 3.5874 | 2.7011 | 3.2324 | 0.75144 | 0 | 0.86476 | 0.79944 | 0.92532 | 0.61522 | 0 | 0.29827 | 0.23184 | 0.37166 | 11.1251 | 0 | 3.2891 | 2.4692 | 2.8607 | 11.1251 | 0 | 3.2891 | 2.4692 | 2.8607 | 14.8051 | 4.7536 | 3.8035 | 3.0887 | 3.0916 | 0 | 0 | 0 | 0 | 0 | 7.1938 | 2.3098 | 1.8481 | 1.5008 | 1.5022 | 0 | 0 | 0 | 0 | 0 | 4.7536 | 3.8035 | 3.0887 | 3.0916 | 0 | 11.1251 | 0 | 3.2891 | 2.4692 | 2.8607 | 45 | 2 | 3 | 2 | 2 | 2 | 0 | 0 | 0 | 0 | 0 | 0 | 0
2014-11-27 | 2時 | 3.1043 | 3.1043 | 1.9236 | 1.0176 | 23.2938 | 0.85 | 21.4968 | 21.4968 | 1 | 2 | 73.788 | 31.4395 | 14.8051 | 0 | 3.8035 | 3.0887 | 3.0916 | 11.8725 | 0 | 3.6336 | 2.7266 | 3.264 | 0.7599 | 0 | 0.87591 | 0.807 | 0.93438 | 0.62214 | 0 | 0.30212 | 0.23403 | 0.3753 | 11.2503 | 0 | 3.3315 | 2.4926 | 2.8887 | 11.2503 | 0 | 3.3315 | 2.4926 | 2.8887 | 14.8051 | 4.7536 | 3.8035 | 3.0887 | 3.0916 | 0 | 0 | 0 | 0 | 0 | 7.1938 | 2.3098 | 1.8481 | 1.5008 | 1.5022 | 0 | 0 | 0 | 0 | 0 | 4.7536 | 3.8035 | 3.0887 | 3.0916 | 0 | 11.2503 | 0 | 3.3315 | 2.4926 | 2.8887 | 45 | 2 | 3 | 2 | 2 | 2 | 0 | 0 | 0 | 0 | 0 | 0 | 0
2014-11-27 | 3時 | 3.1166 | 3.1166 | 1.9281 | 1.017 | 23.362 | 0.85 | 21.6327 | 21.6327 | 1 | 2 | 74.5082 | 31.6383 | 14.8051 | 0 | 3.8035 | 3.0887 | 3.0916 | 11.9525 | 0 | 3.662 | 2.739 | 3.2792 | 0.76508 | 0 | 0.88275 | 0.81067 | 0.93873 | 0.62543 | 0 | 0.30448 | 0.23509 | 0.37705 | 11.3271 | 0 | 3.3575 | 2.5039 | 2.9022 | 11.3271 | 0 | 3.3575 | 2.5039 | 2.9022 | 14.8051 | 4.7536 | 3.8035 | 3.0887 | 3.0916 | 0 | 0 | 0 | 0 | 0 | 7.1938 | 2.3098 | 1.8481 | 1.5008 | 1.5022 | 0 | 0 | 0 | 0 | 0 | 4.7536 | 3.8035 | 3.0887 | 3.0916 | 0 | 11.3271 | 0 | 3.3575 | 2.5039 | 2.9022 | 45 | 2 | 3 | 2 | 2 | 2 | 0 | 0 | 0 | 0 | 0 | 0 | 0
2014-11-27 | 4時 | 3.1221 | 3.1221 | 1.9332 | 1.0167 | 23.4302 | 0.85 | 21.7282 | 21.7282 | 1 | 2 | 75.0169 | 31.778 | 14.8051 | 0 | 3.8035 | 3.0887 | 3.0916 | 12.011 | 0 | 3.6816 | 2.7472 | 3.2884 | 0.76889 | 0 | 0.88747 | 0.81308 | 0.94138 | 0.62758 | 0 | 0.30611 | 0.23579 | 0.37811 | 11.3834 | 0 | 3.3755 | 2.5114 | 2.9103 | 11.3834 | 0 | 3.3755 | 2.5114 | 2.9103 | 14.8051 | 4.7536 | 3.8035 | 3.0887 | 3.0916 | 0 | 0 | 0 | 0 | 0 | 7.1938 | 2.3098 | 1.8481 | 1.5008 | 1.5022 | 0 | 0 | 0 | 0 | 0 | 4.7536 | 3.8035 | 3.0887 | 3.0916 | 0 | 11.3834 | 0 | 3.3755 | 2.5114 | 2.9103 | 45 | 2 | 3 | 2 | 2 | 2 | 0 | 0 | 0 | 0 | 0 | 0 | 0
2014-11-27 | 5時 | 3.423 | 3.423 | 1.8958 | 1 | 23.362 | 0.85 | 23.362 | 25.5992 | 1 | 2 | 97.621 | 37.4394 | 14.8051 | 0 | 3.8035 | 3.0887 | 3.0916 | 15.4942 | 0 | 4.0237 | 2.7719 | 3.3095 | 0.99178 | 0 | 0.96994 | 0.82039 | 0.9474 | 0.81075 | 0 | 0.33455 | 0.23791 | 0.38053 | 14.6834 | 0 | 3.6892 | 2.5339 | 2.929 | 14.6834 | 0 | 3.6892 | 2.5339 | 2.929 | 14.8051 | 4.7536 | 3.8035 | 3.0887 | 3.0916 | 0 | 0 | 0 | 0 | 0 | 7.1938 | 2.3098 | 1.8481 | 1.5008 | 1.5022 | 0 | 0 | 0 | 0 | 0 | 4.7536 | 3.8035 | 3.0887 | 3.0916 | 0 | 14.6834 | 0 | 3.6892 | 2.5339 | 2.929 | 45 | 2 | 3 | 2 | 2 | 2 | 0 | 0 | 0 | 0 | 0 | 0 | 0
2014-11-27 | 6時 | 2.249 | 2.249 | 1.8902 | 0.99414 | 23.4302 | 0.85 | 15.3044 | 15.3044 | 1 | 2 | 46.05 | 22.383 | 14.8051 | 0 | 3.8035 | 3.0887 | 3.0916 | 6.5841 | 0 | 3.7744 | 2.2972 | 2.6487 | 0.42148 | 0 | 0.90984 | 0.67989 | 0.75824 | 0.34402 | 0 | 0.31382 | 0.19717 | 0.30455 | 6.2401 | 0 | 3.4606 | 2.1 | 2.3442 | 6.2401 | 0 | 3.4606 | 2.1 | 2.3442 | 14.8051 | 4.7536 | 3.8035 | 3.0887 | 3.0916 | 0 | 0 | 0 | 0 | 0 | 7.1938 | 2.3098 | 1.8481 | 1.5008 | 1.5022 | 0 | 0 | 0 | 0 | 0 | 4.7536 | 3.8035 | 3.0887 | 3.0916 | 0 | 6.2401 | 0 | 3.4606 | 2.1 | 2.3442 | 45 | 3 | 3 | 2 | 2 | 2 | 0 | 0 | 0 | 0 | 0 | 0 | 0
2014-11-27 | 7時 | 1.6423 | 1.6423 | 1.7771 | 0.88175 | 24.8353 | 0.85 | 10.5066 | 10.5066 | 1 | 2 | 31.3711 | 15.3661 | 14.8051 | 0 | 3.8035 | 3.0887 | 3.0916 | 4.2109 | 0 | 3.0762 | 1.4844 | 1.7351 | 0.27002 | 0 | 0.74154 | 0.43933 | 0.4967 | 0.21331 | 0 | 0.25577 | 0.12741 | 0.1995 | 3.9976 | 0 | 2.8204 | 1.357 | 1.5356 | 3.9976 | 0 | 2.8204 | 1.357 | 1.5356 | 14.8051 | 4.7536 | 3.8035 | 3.0887 | 3.0916 | 0 | 0 | 0 | 0 | 0 | 7.1938 | 2.3098 | 1.8481 | 1.5008 | 1.5022 | 0 | 0 | 0 | 0 | 0 | 4.7536 | 3.8035 | 3.0887 | 3.0916 | 0 | 3.9976 | 0 | 2.8204 | 1.357 | 1.5356 | 45 | 3 | 3 | 2 | 3 | 3 | 0 | 0 | 0 | 0 | 0 | 0 | 0
2014-11-27 | 8時 | 0.36496 | 0.36496 | 2.5193 | 0.81736 | 37.9816 | 1 | 3.31 | 3.31 | 1 | 3 | 22.4142 | 8.0682 | 8.883 | 0 | 2.2821 | 1.8532 | 1.8549 | 1.6106 | 0 | 0.73669 | 0.43568 | 0.527 | 0.17031 | 0 | 0.29597 | 0.21492 | 0.25144 | 0.097751 | 0 | 0.061252 | 0.037395 | 0.060595 | 1.5129 | 0 | 0.67543 | 0.39829 | 0.46641 | 1.5129 | 0 | 0.67543 | 0.39829 | 0.46641 | 8.883 | 2.8522 | 2.2821 | 1.8532 | 1.8549 | 0 | 0 | 0 | 0 | 0 | 4.3163 | 1.3859 | 1.1089 | 0.90048 | 0.90132 | 0 | 0 | 0 | 0 | 0 | 2.8522 | 2.2821 | 1.8532 | 1.8549 | 0 | 1.5129 | 0 | 0.67543 | 0.39829 | 0.46641 | 35 | 3 | 3 | 3 | 3 | 3 | 0 | 0 | 0 | 0 | 0 | 0 | 0
2014-11-27 | 9時 | 0.26528 | 0.26528 | 3.1776 | 0.91648 | 42.7245 | 1 | 3.0346 | 3.0346 | 1 | 3 | 21.9135 | 7.397 | 8.883 | 0 | 2.2821 | 1.8532 | 1.8549 | 1.445 | 0 | 0.853 | 0.33211 | 0.40456 | 0.15385 | 0 | 0.3427 | 0.16382 | 0.19302 | 0.078307 | 0 | 0.070923 | 0.028505 | 0.046517 | 1.3667 | 0 | 0.78208 | 0.3036 | 0.35805 | 1.3667 | 0 | 0.78208 | 0.3036 | 0.35805 | 8.883 | 2.8522 | 2.2821 | 1.8532 | 1.8549 | 0 | 0 | 0 | 0 | 0 | 4.3163 | 1.3859 | 1.1089 | 0.90048 | 0.90132 | 0 | 0 | 0 | 0 | 0 | 2.8522 | 2.2821 | 1.8532 | 1.8549 | 0 | 1.3667 | 0 | 0.78208 | 0.3036 | 0.35805 | 35 | 3 | 3 | 3 | 3 | 3 | 0 | 0 | 0 | 0 | 0 | 0 | 0
2014-11-27 | 10時 | 0.23015 | 0.23015 | 3.1839 | 0.91644 | 42.8122 | 1 | 2.638 | 2.638 | 1 | 3 | 21.2879 | 6.4302 | 8.883 | 0 | 2.2821 | 1.8532 | 1.8549 | 1.4355 | 0 | 0.5614 | 0.28459 | 0.35653 | 0.15286 | 0 | 0.22555 | 0.14038 | 0.17011 | 0.077612 | 0 | 0.046678 | 0.024427 | 0.040994 | 1.3579 | 0 | 0.51472 | 0.26016 | 0.31554 | 1.3579 | 0 | 0.51472 | 0.26016 | 0.31554 | 8.883 | 2.8522 | 2.2821 | 1.8532 | 1.8549 | 0 | 0 | 0 | 0 | 0 | 4.3163 | 1.3859 | 1.1089 | 0.90048 | 0.90132 | 0 | 0 | 0 | 0 | 0 | 2.8522 | 2.2821 | 1.8532 | 1.8549 | 0 | 1.3579 | 0 | 0.51472 | 0.26016 | 0.31554 | 35 | 3 | 3 | 3 | 3 | 3 | 0 | 0 | 0 | 0 | 0 | 0 | 0
2014-11-27 | 11時 | 0.22262 | 0.22262 | 3.3092 | 0.93538 | 43.5954 | 1 | 2.6521 | 2.6521 | 1 | 3 | 21.3081 | 6.4645 | 8.883 | 0 | 2.2821 | 1.8532 | 1.8549 | 1.5766 | 0 | 0.50295 | 0.25071 | 0.32183 | 0.16809 | 0 | 0.20206 | 0.12367 | 0.15355 | 0.083452 | 0 | 0.041818 | 0.021519 | 0.037004 | 1.4931 | 0 | 0.46113 | 0.22919 | 0.28483 | 1.4931 | 0 | 0.46113 | 0.22919 | 0.28483 | 8.883 | 2.8522 | 2.2821 | 1.8532 | 1.8549 | 0 | 0 | 0 | 0 | 0 | 4.3163 | 1.3859 | 1.1089 | 0.90048 | 0.90132 | 0 | 0 | 0 | 0 | 0 | 2.8522 | 2.2821 | 1.8532 | 1.8549 | 0 | 1.4931 | 0 | 0.46113 | 0.22919 | 0.28483 | 35 | 3 | 3 | 3 | 3 | 3 | 0 | 0 | 0 | 0 | 0 | 0 | 0
2014-11-27 | 12時 | 0.17247 | 0.17247 | 3.3006 | 0.93295 | 43.5954 | 1 | 2.0493 | 2.0493 | 1 | 3 | 20.5675 | 4.9953 | 8.883 | 0 | 2.2821 | 1.8532 | 1.8549 | 1.0021 | 0 | 0.46399 | 0.25508 | 0.32813 | 0.10684 | 0 | 0.18641 | 0.12582 | 0.15656 | 0.053044 | 0 | 0.038579 | 0.021893 | 0.037729 | 0.94907 | 0 | 0.42541 | 0.23318 | 0.29041 | 0.94907 | 0 | 0.42541 | 0.23318 | 0.29041 | 8.883 | 2.8522 | 2.2821 | 1.8532 | 1.8549 | 0 | 0 | 0 | 0 | 0 | 4.3163 | 1.3859 | 1.1089 | 0.90048 | 0.90132 | 0 | 0 | 0 | 0 | 0 | 2.8522 | 2.2821 | 1.8532 | 1.8549 | 0 | 0.94907 | 0 | 0.42541 | 0.23318 | 0.29041 | 35 | 3 | 3 | 3 | 3 | 3 | 0 | 0 | 0 | 0 | 0 | 0 | 0
2014-11-27 | 13時 | 0.20973 | 0.20973 | 3.2928 | 0.93259 | 43.5089 | 1 | 2.4861 | 2.4861 | 1 | 3 | 21.0782 | 6.06 | 8.883 | 0 | 2.2821 | 1.8532 | 1.8549 | 1.3617 | 0 | 0.46469 | 0.29179 | 0.36797 | 0.14515 | 0 | 0.1867 | 0.14394 | 0.17556 | 0.072248 | 0 | 0.038637 | 0.025045 | 0.04231 | 1.2894 | 0 | 0.42606 | 0.26675 | 0.32566 | 1.2894 | 0 | 0.42606 | 0.26675 | 0.32566 | 8.883 | 2.8522 | 2.2821 | 1.8532 | 1.8549 | 0 | 0 | 0 | 0 | 0 | 4.3163 | 1.3859 | 1.1089 | 0.90048 | 0.90132 | 0 | 0 | 0 | 0 | 0 | 2.8522 | 2.2821 | 1.8532 | 1.8549 | 0 | 1.2894 | 0 | 0.42606 | 0.26675 | 0.32566 | 35 | 3 | 3 | 3 | 3 | 3 | 0 | 0 | 0 | 0 | 0 | 0 | 0
2014-11-27 | 14時 | 0.24854 | 0.24854 | 3.2018 | 0.91969 | 42.8997 | 1 | 2.8648 | 2.8648 | 1 | 3 | 21.6317 | 6.9829 | 8.883 | 0 | 2.2821 | 1.8532 | 1.8549 | 1.5431 | 0 | 0.51974 | 0.36054 | 0.44138 | 0.16434 | 0 | 0.20881 | 0.17785 | 0.21059 | 0.083236 | 0 | 0.043214 | 0.030946 | 0.05075 | 1.4599 | 0 | 0.47652 | 0.32959 | 0.39063 | 1.4599 | 0 | 0.47652 | 0.32959 | 0.39063 | 8.883 | 2.8522 | 2.2821 | 1.8532 | 1.8549 | 0 | 0 | 0 | 0 | 0 | 4.3163 | 1.3859 | 1.1089 | 0.90048 | 0.90132 | 0 | 0 | 0 | 0 | 0 | 2.8522 | 2.2821 | 1.8532 | 1.8549 | 0 | 1.4599 | 0 | 0.47652 | 0.32959 | 0.39063 | 35 | 3 | 3 | 3 | 3 | 3 | 0 | 0 | 0 | 0 | 0 | 0 | 0
2014-11-27 | 15時 | 0.35159 | 0.35159 | 2.9958 | 0.89185 | 41.3932 | 1 | 3.7919 | 3.7919 | 1 | 3 | 23.4215 | 9.2429 | 8.883 | 0 | 2.2821 | 1.8532 | 1.8549 | 1.9124 | 0 | 0.86555 | 0.46327 | 0.55073 | 0.20321 | 0 | 0.34775 | 0.22853 | 0.26276 | 0.10724 | 0 | 0.071967 | 0.039763 | 0.063323 | 1.8051 | 0 | 0.79359 | 0.42351 | 0.48741 | 1.8051 | 0 | 0.79359 | 0.42351 | 0.48741 | 8.883 | 2.8522 | 2.2821 | 1.8532 | 1.8549 | 0 | 0 | 0 | 0 | 0 | 4.3163 | 1.3859 | 1.1089 | 0.90048 | 0.90132 | 0 | 0 | 0 | 0 | 0 | 2.8522 | 2.2821 | 1.8532 | 1.8549 | 0 | 1.8051 | 0 | 0.79359 | 0.42351 | 0.48741 | 35 | 3 | 3 | 3 | 3 | 3 | 0 | 0 | 0 | 0 | 0 | 0 | 0
2014-11-27 | 16時 | 0.71002 | 0.71002 | 3.079 | 0.91861 | 41.3033 | 1 | 7.8701 | 7.8701 | 1 | 3 | 38.6195 | 19.1837 | 8.883 | 0 | 2.2821 | 1.8532 | 1.8549 | 3.6337 | 0 | 2.2197 | 0.79227 | 1.2244 | 0.38607 | 0 | 0.89178 | 0.39082 | 0.58418 | 0.20422 | 0 | 0.18456 | 0.068002 | 0.14078 | 3.4295 | 0 | 2.0351 | 0.72427 | 1.0836 | 3.4295 | 0 | 2.0351 | 0.72427 | 1.0836 | 8.883 | 2.8522 | 2.2821 | 1.8532 | 1.8549 | 0 | 0 | 0 | 0 | 0 | 4.3163 | 1.3859 | 1.1089 | 0.90048 | 0.90132 | 0 | 0 | 0 | 0 | 0 | 2.8522 | 2.2821 | 1.8532 | 1.8549 | 0 | 3.4295 | 0 | 2.0351 | 0.72427 | 1.0836 | 35 | 3 | 3 | 3 | 3 | 3 | 0 | 0 | 0 | 0 | 0 | 0 | 0
2014-11-27 | 17時 | 1.6687 | 1.6687 | 2.578 | 0.93159 | 34.1011 | 1 | 15.4872 | 15.4872 | 1 | 2 | 46.7271 | 22.6504 | 14.8051 | 0 | 3.8035 | 3.0887 | 3.0916 | 9.6577 | 0 | 2.5758 | 1.6926 | 1.5612 | 0.62262 | 0 | 0.62091 | 0.50095 | 0.44691 | 0.43973 | 0 | 0.21416 | 0.14528 | 0.1795 | 9.218 | 0 | 2.3616 | 1.5473 | 1.3817 | 9.218 | 0 | 2.3616 | 1.5473 | 1.3817 | 14.8051 | 4.7536 | 3.8035 | 3.0887 | 3.0916 | 0 | 0 | 0 | 0 | 0 | 7.1938 | 2.3098 | 1.8481 | 1.5008 | 1.5022 | 0 | 0 | 0 | 0 | 0 | 4.7536 | 3.8035 | 3.0887 | 3.0916 | 0 | 9.218 | 0 | 2.3616 | 1.5473 | 1.3817 | 45 | 2 | 3 | 2 | 3 | 3 | 0 | 0 | 0 | 0 | 0 | 0 | 0
2014-11-27 | 18時 | 1.7478 | 1.7478 | 2.6362 | 0.94505 | 34.3738 | 1 | 16.5874 | 16.5874 | 1 | 2 | 50.9834 | 24.2594 | 14.8051 | 0 | 3.8035 | 3.0887 | 3.0916 | 9.9603 | 0 | 2.7383 | 1.8672 | 2.0217 | 0.64234 | 0 | 0.66009 | 0.55263 | 0.57874 | 0.45044 | 0 | 0.22768 | 0.16026 | 0.23245 | 9.5098 | 0 | 2.5106 | 1.7069 | 1.7892 | 9.5098 | 0 | 2.5106 | 1.7069 | 1.7892 | 14.8051 | 4.7536 | 3.8035 | 3.0887 | 3.0916 | 0 | 0 | 0 | 0 | 0 | 7.1938 | 2.3098 | 1.8481 | 1.5008 | 1.5022 | 0 | 0 | 0 | 0 | 0 | 4.7536 | 3.8035 | 3.0887 | 3.0916 | 0 | 9.5098 | 0 | 2.5106 | 1.7069 | 1.7892 | 45 | 2 | 3 | 2 | 3 | 3 | 0 | 0 | 0 | 0 | 0 | 0 | 0
2014-11-27 | 19時 | 1.2796 | 1.2796 | 2.3991 | 0.86519 | 34.1695 | 1 | 11.0511 | 11.0511 | 1 | 2 | 32.7378 | 16.1624 | 14.8051 | 0 | 3.8035 | 3.0887 | 3.0916 | 4.6428 | 0 | 2.8481 | 1.2316 | 2.3286 | 0.29934 | 0 | 0.68655 | 0.36452 | 0.66661 | 0.21103 | 0 | 0.2368 | 0.10571 | 0.26775 | 4.4317 | 0 | 2.6113 | 1.1259 | 2.0609 | 4.4317 | 0 | 2.6113 | 1.1259 | 2.0609 | 14.8051 | 4.7536 | 3.8035 | 3.0887 | 3.0916 | 0 | 0 | 0 | 0 | 0 | 7.1938 | 2.3098 | 1.8481 | 1.5008 | 1.5022 | 0 | 0 | 0 | 0 | 0 | 4.7536 | 3.8035 | 3.0887 | 3.0916 | 0 | 4.4317 | 0 | 2.6113 | 1.1259 | 2.0609 | 45 | 3 | 3 | 2 | 3 | 2 | 0 | 0 | 0 | 0 | 0 | 0 | 0
2014-11-27 | 20時 | 1.3421 | 1.3421 | 2.4546 | 0.87996 | 34.3738 | 1 | 11.86 | 11.86 | 1 | 2 | 34.9097 | 17.3455 | 14.8051 | 0 | 3.8035 | 3.0887 | 3.0916 | 5.3353 | 0 | 2.9034 | 1.8116 | 1.8098 | 0.34407 | 0 | 0.69988 | 0.53617 | 0.51808 | 0.24128 | 0 | 0.2414 | 0.15549 | 0.20809 | 5.094 | 0 | 2.662 | 1.6561 | 1.6017 | 5.094 | 0 | 2.662 | 1.6561 | 1.6017 | 14.8051 | 4.7536 | 3.8035 | 3.0887 | 3.0916 | 0 | 0 | 0 | 0 | 0 | 7.1938 | 2.3098 | 1.8481 | 1.5008 | 1.5022 | 0 | 0 | 0 | 0 | 0 | 4.7536 | 3.8035 | 3.0887 | 3.0916 | 0 | 5.094 | 0 | 2.662 | 1.6561 | 1.6017 | 45 | 3 | 3 | 2 | 3 | 3 | 0 | 0 | 0 | 0 | 0 | 0 | 0
2014-11-27 | 21時 | 1.3424 | 1.3424 | 2.424 | 0.87594 | 34.1011 | 1 | 11.7147 | 11.7147 | 1 | 2 | 34.5071 | 17.133 | 14.8051 | 0 | 3.8035 | 3.0887 | 3.0916 | 6.0531 | 0 | 2.9648 | 1.1193 | 1.5776 | 0.39024 | 0 | 0.71468 | 0.33127 | 0.4516 | 0.27561 | 0 | 0.24651 | 0.096068 | 0.18139 | 5.7775 | 0 | 2.7183 | 1.0232 | 1.3962 | 5.7775 | 0 | 2.7183 | 1.0232 | 1.3962 | 14.8051 | 4.7536 | 3.8035 | 3.0887 | 3.0916 | 0 | 0 | 0 | 0 | 0 | 7.1938 | 2.3098 | 1.8481 | 1.5008 | 1.5022 | 0 | 0 | 0 | 0 | 0 | 4.7536 | 3.8035 | 3.0887 | 3.0916 | 0 | 5.7775 | 0 | 2.7183 | 1.0232 | 1.3962 | 45 | 3 | 3 | 2 | 3 | 3 | 0 | 0 | 0 | 0 | 0 | 0 | 0
2014-11-27 | 22時 | 1.4077 | 1.4077 | 2.4647 | 0.88885 | 34.1695 | 1 | 12.4903 | 12.4903 | 1 | 2 | 36.7191 | 18.2673 | 14.8051 | 0 | 3.8035 | 3.0887 | 3.0916 | 6.5431 | 0 | 2.6974 | 1.2941 | 1.9557 | 0.42186 | 0 | 0.65023 | 0.38301 | 0.55985 | 0.29741 | 0 | 0.22428 | 0.11107 | 0.22487 | 6.2457 | 0 | 2.4731 | 1.183 | 1.7308 | 6.2457 | 0 | 2.4731 | 1.183 | 1.7308 | 14.8051 | 4.7536 | 3.8035 | 3.0887 | 3.0916 | 0 | 0 | 0 | 0 | 0 | 7.1938 | 2.3098 | 1.8481 | 1.5008 | 1.5022 | 0 | 0 | 0 | 0 | 0 | 4.7536 | 3.8035 | 3.0887 | 3.0916 | 0 | 6.2457 | 0 | 2.4731 | 1.183 | 1.7308 | 45 | 3 | 3 | 2 | 3 | 3 | 0 | 0 | 0 | 0 | 0 | 0 | 0
2014-11-27 | 23時 | 1.5774 | 1.5774 | 2.5382 | 0.91719 | 34.1011 | 1 | 14.4137 | 14.4137 | 1 | 2 | 42.8753 | 21.0803 | 14.8051 | 0 | 3.8035 | 3.0887 | 3.0916 | 8.1041 | 0 | 2.4065 | 1.751 | 2.152 | 0.52247 | 0 | 0.5801 | 0.51825 | 0.61606 | 0.36899 | 0 | 0.20009 | 0.15029 | 0.24744 | 7.7351 | 0 | 2.2064 | 1.6007 | 1.9046 | 7.7351 | 0 | 2.2064 | 1.6007 | 1.9046 | 14.8051 | 4.7536 | 3.8035 | 3.0887 | 3.0916 | 0 | 0 | 0 | 0 | 0 | 7.1938 | 2.3098 | 1.8481 | 1.5008 | 1.5022 | 0 | 0 | 0 | 0 | 0 | 4.7536 | 3.8035 | 3.0887 | 3.0916 | 0 | 7.7351 | 0 | 2.2064 | 1.6007 | 1.9046 | 45 | 3 | 3 | 3 | 3 | 2 | 0 | 0 | 0 | 0 | 0 | 0 | 0
2014-11-28 | 0時 | 1.607 | 1.607 | 2.5444 | 0.92131 | 34.0326 | 1 | 14.7197 | 14.7197 | 1 | 2 | 43.9431 | 21.5279 | 14.8051 | 0 | 3.8035 | 3.0887 | 3.0916 | 8.3257 | 0 | 2.4024 | 1.7973 | 2.1944 | 0.5367 | 0 | 0.57912 | 0.53194 | 0.62818 | 0.37972 | 0 | 0.19975 | 0.15426 | 0.25231 | 7.946 | 0 | 2.2027 | 1.643 | 1.9421 | 7.946 | 0 | 2.2027 | 1.643 | 1.9421 | 14.8051 | 4.7536 | 3.8035 | 3.0887 | 3.0916 | 0 | 0 | 0 | 0 | 0 | 7.1938 | 2.3098 | 1.8481 | 1.5008 | 1.5022 | 0 | 0 | 0 | 0 | 0 | 4.7536 | 3.8035 | 3.0887 | 3.0916 | 0 | 7.946 | 0 | 2.2027 | 1.643 | 1.9421 | 45 | 3 | 3 | 3 | 3 | 2 | 0 | 0 | 0 | 0 | 0 | 0 | 0
2014-11-28 | 1時 | 1.6201 | 1.6201 | 2.5503 | 0.92341 | 34.0326 | 1 | 14.8739 | 14.8739 | 1 | 2 | 44.4901 | 21.7534 | 14.8051 | 0 | 3.8035 | 3.0887 | 3.0916 | 8.4369 | 0 | 2.4086 | 1.8156 | 2.2129 | 0.54387 | 0 | 0.58061 | 0.53735 | 0.63348 | 0.38479 | 0 | 0.20026 | 0.15583 | 0.25444 | 8.0521 | 0 | 2.2083 | 1.6597 | 1.9585 | 8.0521 | 0 | 2.2083 | 1.6597 | 1.9585 | 14.8051 | 4.7536 | 3.8035 | 3.0887 | 3.0916 | 0 | 0 | 0 | 0 | 0 | 7.1938 | 2.3098 | 1.8481 | 1.5008 | 1.5022 | 0 | 0 | 0 | 0 | 0 | 4.7536 | 3.8035 | 3.0887 | 3.0916 | 0 | 8.0521 | 0 | 2.2083 | 1.6597 | 1.9585 | 45 | 3 | 3 | 3 | 3 | 2 | 0 | 0 | 0 | 0 | 0 | 0 | 0
2014-11-28 | 2時 | 1.6424 | 1.6424 | 2.5464 | 0.92575 | 33.8952 | 1 | 15.0559 | 15.0559 | 1 | 2 | 45.1438 | 22.0196 | 14.8051 | 0 | 3.8035 | 3.0887 | 3.0916 | 8.5494 | 0 | 2.4316 | 1.8379 | 2.237 | 0.55104 | 0 | 0.58616 | 0.54397 | 0.64038 | 0.39124 | 0 | 0.20218 | 0.15775 | 0.25721 | 8.1581 | 0 | 2.2294 | 1.6802 | 1.9798 | 8.1581 | 0 | 2.2294 | 1.6802 | 1.9798 | 14.8051 | 4.7536 | 3.8035 | 3.0887 | 3.0916 | 0 | 0 | 0 | 0 | 0 | 7.1938 | 2.3098 | 1.8481 | 1.5008 | 1.5022 | 0 | 0 | 0 | 0 | 0 | 4.7536 | 3.8035 | 3.0887 | 3.0916 | 0 | 8.1581 | 0 | 2.2294 | 1.6802 | 1.9798 | 45 | 3 | 3 | 3 | 3 | 2 | 0 | 0 | 0 | 0 | 0 | 0 | 0
2014-11-28 | 3時 | 1.6412 | 1.6412 | 2.5527 | 0.92615 | 33.9639 | 1 | 15.0817 | 15.0817 | 1 | 2 | 45.2371 | 22.0573 | 14.8051 | 0 | 3.8035 | 3.0887 | 3.0916 | 8.5758 | 0 | 2.4328 | 1.8372 | 2.2359 | 0.55278 | 0 | 0.58645 | 0.54375 | 0.64007 | 0.39178 | 0 | 0.20228 | 0.15769 | 0.25709 | 8.184 | 0 | 2.2305 | 1.6795 | 1.9788 | 8.184 | 0 | 2.2305 | 1.6795 | 1.9788 | 14.8051 | 4.7536 | 3.8035 | 3.0887 | 3.0916 | 0 | 0 | 0 | 0 | 0 | 7.1938 | 2.3098 | 1.8481 | 1.5008 | 1.5022 | 0 | 0 | 0 | 0 | 0 | 4.7536 | 3.8035 | 3.0887 | 3.0916 | 0 | 8.184 | 0 | 2.2305 | 1.6795 | 1.9788 | 45 | 3 | 3 | 3 | 3 | 2 | 0 | 0 | 0 | 0 | 0 | 0 | 0
2014-11-28 | 4時 | 1.6314 | 1.6314 | 2.562 | 0.92582 | 34.1011 | 1 | 15.0467 | 15.0467 | 1 | 2 | 45.1105 | 22.0061 | 14.8051 | 0 | 3.8035 | 3.0887 | 3.0916 | 8.5677 | 0 | 2.4246 | 1.8286 | 2.2258 | 0.55235 | 0 | 0.58447 | 0.5412 | 0.63717 | 0.3901 | 0 | 0.2016 | 0.15695 | 0.25592 | 8.1776 | 0 | 2.223 | 1.6716 | 1.9699 | 8.1776 | 0 | 2.223 | 1.6716 | 1.9699 | 14.8051 | 4.7536 | 3.8035 | 3.0887 | 3.0916 | 0 | 0 | 0 | 0 | 0 | 7.1938 | 2.3098 | 1.8481 | 1.5008 | 1.5022 | 0 | 0 | 0 | 0 | 0 | 4.7536 | 3.8035 | 3.0887 | 3.0916 | 0 | 8.1776 | 0 | 2.223 | 1.6716 | 1.9699 | 45 | 3 | 3 | 3 | 3 | 2 | 0 | 0 | 0 | 0 | 0 | 0 | 0
2014-11-28 | 5時 | 1.8248 | 1.8248 | 2.652 | 0.95449 | 34.2377 | 1 | 17.4219 | 17.4219 | 1 | 2 | 54.4205 | 25.4799 | 14.8051 | 0 | 3.8035 | 3.0887 | 3.0916 | 10.6744 | 0 | 2.7178 | 1.8201 | 2.2095 | 0.68828 | 0 | 0.65515 | 0.5387 | 0.63252 | 0.48438 | 0 | 0.22598 | 0.15622 | 0.25405 | 10.1901 | 0 | 2.4919 | 1.6639 | 1.9555 | 10.1901 | 0 | 2.4919 | 1.6639 | 1.9555 | 14.8051 | 4.7536 | 3.8035 | 3.0887 | 3.0916 | 0 | 0 | 0 | 0 | 0 | 7.1938 | 2.3098 | 1.8481 | 1.5008 | 1.5022 | 0 | 0 | 0 | 0 | 0 | 4.7536 | 3.8035 | 3.0887 | 3.0916 | 0 | 10.1901 | 0 | 2.4919 | 1.6639 | 1.9555 | 45 | 2 | 3 | 2 | 3 | 2 | 0 | 0 | 0 | 0 | 0 | 0 | 0
2014-11-28 | 6時 | 1.4677 | 1.4677 | 2.5159 | 0.90194 | 34.3738 | 1 | 13.2933 | 13.2933 | 1 | 2 | 39.1731 | 19.4417 | 14.8051 | 0 | 3.8035 | 3.0887 | 3.0916 | 5.8867 | 0 | 2.9682 | 2.0322 | 2.4062 | 0.37963 | 0 | 0.7155 | 0.60148 | 0.68883 | 0.26622 | 0 | 0.24679 | 0.17443 | 0.27667 | 5.6205 | 0 | 2.7214 | 1.8578 | 2.1296 | 5.6205 | 0 | 2.7214 | 1.8578 | 2.1296 | 14.8051 | 4.7536 | 3.8035 | 3.0887 | 3.0916 | 0 | 0 | 0 | 0 | 0 | 7.1938 | 2.3098 | 1.8481 | 1.5008 | 1.5022 | 0 | 0 | 0 | 0 | 0 | 4.7536 | 3.8035 | 3.0887 | 3.0916 | 0 | 5.6205 | 0 | 2.7214 | 1.8578 | 2.1296 | 45 | 3 | 3 | 2 | 2 | 2 | 0 | 0 | 0 | 0 | 0 | 0 | 0
2014-11-28 | 7時 | 1.4148 | 1.4148 | 2.5277 | 0.89733 | 34.7116 | 1 | 12.8744 | 12.8744 | 1 | 2 | 37.872 | 18.829 | 14.8051 | 0 | 3.8035 | 3.0887 | 3.0916 | 5.8281 | 0 | 2.8544 | 1.9182 | 2.2738 | 0.376 | 0 | 0.68806 | 0.56772 | 0.6509 | 0.26132 | 0 | 0.23733 | 0.16464 | 0.26144 | 5.5668 | 0 | 2.617 | 1.7535 | 2.0123 | 5.5668 | 0 | 2.617 | 1.7535 | 2.0123 | 14.8051 | 4.7536 | 3.8035 | 3.0887 | 3.0916 | 0 | 0 | 0 | 0 | 0 | 7.1938 | 2.3098 | 1.8481 | 1.5008 | 1.5022 | 0 | 0 | 0 | 0 | 0 | 4.7536 | 3.8035 | 3.0887 | 3.0916 | 0 | 5.5668 | 0 | 2.617 | 1.7535 | 2.0123 | 45 | 3 | 3 | 2 | 3 | 2 | 0 | 0 | 0 | 0 | 0 | 0 | 0
2014-11-28 | 8時 | 0.87279 | 0.87279 | 3.2872 | 0.95006 | 42.6366 | 1 | 10.3286 | 10.3286 | 1 | 3 | 53.5484 | 25.1762 | 8.883 | 0 | 2.2821 | 1.8532 | 1.8549 | 5.4124 | 0 | 1.3769 | 1.5949 | 1.9444 | 0.5762 | 0 | 0.55318 | 0.78672 | 0.92771 | 0.29399 | 0 | 0.11448 | 0.13689 | 0.22357 | 5.1184 | 0 | 1.2624 | 1.458 | 1.7208 | 5.1184 | 0 | 1.2624 | 1.458 | 1.7208 | 8.883 | 2.8522 | 2.2821 | 1.8532 | 1.8549 | 0 | 0 | 0 | 0 | 0 | 4.3163 | 1.3859 | 1.1089 | 0.90048 | 0.90132 | 0 | 0 | 0 | 0 | 0 | 2.8522 | 2.2821 | 1.8532 | 1.8549 | 0 | 5.1184 | 0 | 1.2624 | 1.458 | 1.7208 | 35 | 3 | 3 | 3 | 3 | 3 | 0 | 0 | 0 | 0 | 0 | 0 | 0
2014-11-28 | 9時 | 0.68376 | 0.68376 | 3.3469 | 0.95172 | 43.3355 | 1 | 8.2386 | 8.2386 | 1 | 3 | 40.5809 | 20.0819 | 8.883 | 0 | 2.2821 | 1.8532 | 1.8549 | 4.2877 | 0 | 1.8727 | 0.89773 | 1.1805 | 0.45695 | 0 | 0.75236 | 0.44284 | 0.56324 | 0.22858 | 0 | 0.1557 | 0.077053 | 0.13574 | 4.0591 | 0 | 1.7169 | 0.82068 | 1.0448 | 4.0591 | 0 | 1.7169 | 0.82068 | 1.0448 | 8.883 | 2.8522 | 2.2821 | 1.8532 | 1.8549 | 0 | 0 | 0 | 0 | 0 | 4.3163 | 1.3859 | 1.1089 | 0.90048 | 0.90132 | 0 | 0 | 0 | 0 | 0 | 2.8522 | 2.2821 | 1.8532 | 1.8549 | 0 | 4.0591 | 0 | 1.7169 | 0.82068 | 1.0448 | 35 | 3 | 3 | 3 | 3 | 3 | 0 | 0 | 0 | 0 | 0 | 0 | 0
2014-11-28 | 10時 | 0.32016 | 0.32016 | 3.532 | 0.96985 | 44.877 | 1 | 4.0709 | 4.0709 | 1 | 3 | 24.0808 | 9.923 | 8.883 | 0 | 2.2821 | 1.8532 | 1.8549 | 2.2973 | 0 | 1.0875 | 0.30637 | 0.37982 | 0.24541 | 0 | 0.4369 | 0.15113 | 0.18122 | 0.11724 | 0 | 0.090418 | 0.026296 | 0.043672 | 2.18 | 0 | 0.99705 | 0.28007 | 0.33615 | 2.18 | 0 | 0.99705 | 0.28007 | 0.33615 | 8.883 | 2.8522 | 2.2821 | 1.8532 | 1.8549 | 0 | 0 | 0 | 0 | 0 | 4.3163 | 1.3859 | 1.1089 | 0.90048 | 0.90132 | 0 | 0 | 0 | 0 | 0 | 2.8522 | 2.2821 | 1.8532 | 1.8549 | 0 | 2.18 | 0 | 0.99705 | 0.28007 | 0.33615 | 35 | 3 | 3 | 3 | 3 | 3 | 0 | 0 | 0 | 0 | 0 | 0 | 0
2014-11-28 | 11時 | 0.31354 | 0.31354 | 3.5037 | 0.96572 | 44.7078 | 1 | 3.9548 | 3.9548 | 1 | 3 | 23.7996 | 9.6399 | 8.883 | 0 | 2.2821 | 1.8532 | 1.8549 | 2.515 | 0 | 0.79307 | 0.28794 | 0.35874 | 0.2686 | 0 | 0.31863 | 0.14204 | 0.17116 | 0.12899 | 0 | 0.065941 | 0.024715 | 0.041248 | 2.386 | 0 | 0.72713 | 0.26323 | 0.31749 | 2.386 | 0 | 0.72713 | 0.26323 | 0.31749 | 8.883 | 2.8522 | 2.2821 | 1.8532 | 1.8549 | 0 | 0 | 0 | 0 | 0 | 4.3163 | 1.3859 | 1.1089 | 0.90048 | 0.90132 | 0 | 0 | 0 | 0 | 0 | 2.8522 | 2.2821 | 1.8532 | 1.8549 | 0 | 2.386 | 0 | 0.72713 | 0.26323 | 0.31749 | 35 | 3 | 3 | 3 | 3 | 3 | 0 | 0 | 0 | 0 | 0 | 0 | 0
2014-11-28 | 12時 | 0.28478 | 0.28478 | 3.5008 | 0.96492 | 44.7078 | 1 | 3.5891 | 3.5891 | 1 | 3 | 22.9772 | 8.7485 | 8.883 | 0 | 2.2821 | 1.8532 | 1.8549 | 1.6459 | 0 | 1.1785 | 0.32865 | 0.436 | 0.17578 | 0 | 0.4735 | 0.16212 | 0.20802 | 0.084416 | 0 | 0.097991 | 0.028209 | 0.050132 | 1.5615 | 0 | 1.0806 | 0.30044 | 0.38587 | 1.5615 | 0 | 1.0806 | 0.30044 | 0.38587 | 8.883 | 2.8522 | 2.2821 | 1.8532 | 1.8549 | 0 | 0 | 0 | 0 | 0 | 4.3163 | 1.3859 | 1.1089 | 0.90048 | 0.90132 | 0 | 0 | 0 | 0 | 0 | 2.8522 | 2.2821 | 1.8532 | 1.8549 | 0 | 1.5615 | 0 | 1.0806 | 0.30044 | 0.38587 | 35 | 3 | 3 | 3 | 3 | 3 | 0 | 0 | 0 | 0 | 0 | 0 | 0
2014-11-28 | 13時 | 0.59455 | 0.59455 | 3.5055 | 0.9699 | 44.5381 | 1 | 7.5032 | 7.5032 | 1 | 3 | 36.7634 | 18.2892 | 8.883 | 0 | 2.2821 | 1.8532 | 1.8549 | 4.1584 | 0 | 1.6131 | 0.67 | 1.0617 | 0.444 | 0 | 0.64809 | 0.3305 | 0.50653 | 0.21433 | 0 | 0.13413 | 0.057507 | 0.12207 | 3.944 | 0 | 1.479 | 0.61249 | 0.93959 | 3.944 | 0 | 1.479 | 0.61249 | 0.93959 | 8.883 | 2.8522 | 2.2821 | 1.8532 | 1.8549 | 0 | 0 | 0 | 0 | 0 | 4.3163 | 1.3859 | 1.1089 | 0.90048 | 0.90132 | 0 | 0 | 0 | 0 | 0 | 2.8522 | 2.2821 | 1.8532 | 1.8549 | 0 | 3.944 | 0 | 1.479 | 0.61249 | 0.93959 | 35 | 3 | 3 | 3 | 3 | 3 | 0 | 0 | 0 | 0 | 0 | 0 | 0
2014-11-28 | 14時 | 0.82449 | 0.82449 | 3.4709 | 0.96962 | 44.1116 | 1 | 10.3023 | 10.3023 | 1 | 3 | 53.3662 | 25.1123 | 8.883 | 0 | 2.2821 | 1.8532 | 1.8549 | 5.382 | 0 | 2.0141 | 1.3026 | 1.6036 | 0.57426 | 0 | 0.80918 | 0.64257 | 0.7651 | 0.2808 | 0 | 0.16746 | 0.11181 | 0.18438 | 5.1012 | 0 | 1.8466 | 1.1908 | 1.4192 | 5.1012 | 0 | 1.8466 | 1.1908 | 1.4192 | 8.883 | 2.8522 | 2.2821 | 1.8532 | 1.8549 | 0 | 0 | 0 | 0 | 0 | 4.3163 | 1.3859 | 1.1089 | 0.90048 | 0.90132 | 0 | 0 | 0 | 0 | 0 | 2.8522 | 2.2821 | 1.8532 | 1.8549 | 0 | 5.1012 | 0 | 1.8466 | 1.1908 | 1.4192 | 35 | 3 | 3 | 3 | 3 | 3 | 0 | 0 | 0 | 0 | 0 | 0 | 0
2014-11-28 | 15時 | 1.2991 | 1.2991 | 2.5026 | 0.88164 | 34.9795 | 1 | 11.7044 | 11.7044 | 1 | 2 | 34.4789 | 17.118 | 14.8051 | 0 | 3.8035 | 3.0887 | 3.0916 | 5.4083 | 0 | 2.4964 | 1.7336 | 2.0661 | 0.34903 | 0 | 0.60178 | 0.5131 | 0.59147 | 0.24083 | 0 | 0.20757 | 0.1488 | 0.23757 | 5.1674 | 0 | 2.2889 | 1.5848 | 1.8286 | 5.1674 | 0 | 2.2889 | 1.5848 | 1.8286 | 14.8051 | 4.7536 | 3.8035 | 3.0887 | 3.0916 | 0 | 0 | 0 | 0 | 0 | 7.1938 | 2.3098 | 1.8481 | 1.5008 | 1.5022 | 0 | 0 | 0 | 0 | 0 | 4.7536 | 3.8035 | 3.0887 | 3.0916 | 0 | 5.1674 | 0 | 2.2889 | 1.5848 | 1.8286 | 45 | 3 | 3 | 2 | 3 | 3 | 0 | 0 | 0 | 0 | 0 | 0 | 0
2014-11-28 | 16時 | 1.3477 | 1.3477 | 2.4879 | 0.88493 | 34.6443 | 1 | 12.0703 | 12.0703 | 1 | 2 | 35.5019 | 17.6531 | 14.8051 | 0 | 3.8035 | 3.0887 | 3.0916 | 5.2453 | 0 | 2.6908 | 1.8904 | 2.2438 | 0.33838 | 0 | 0.64864 | 0.55951 | 0.64232 | 0.23559 | 0 | 0.22373 | 0.16226 | 0.25799 | 5.0097 | 0 | 2.4671 | 1.7282 | 1.9858 | 5.0097 | 0 | 2.4671 | 1.7282 | 1.9858 | 14.8051 | 4.7536 | 3.8035 | 3.0887 | 3.0916 | 0 | 0 | 0 | 0 | 0 | 7.1938 | 2.3098 | 1.8481 | 1.5008 | 1.5022 | 0 | 0 | 0 | 0 | 0 | 4.7536 | 3.8035 | 3.0887 | 3.0916 | 0 | 5.0097 | 0 | 2.4671 | 1.7282 | 1.9858 | 45 | 3 | 3 | 2 | 3 | 2 | 0 | 0 | 0 | 0 | 0 | 0 | 0
2014-11-28 | 17時 | 1.9434 | 1.9434 | 2.6062 | 0.96528 | 33.2703 | 1 | 18.2334 | 18.2334 | 1 | 2 | 57.9354 | 26.6668 | 14.8051 | 0 | 3.8035 | 3.0887 | 3.0916 | 11.233 | 0 | 2.9414 | 2.0833 | 1.9758 | 0.72348 | 0 | 0.70905 | 0.61659 | 0.5656 | 0.52181 | 0 | 0.24457 | 0.17881 | 0.22717 | 10.7112 | 0 | 2.6969 | 1.9045 | 1.7486 | 10.7112 | 0 | 2.6969 | 1.9045 | 1.7486 | 14.8051 | 4.7536 | 3.8035 | 3.0887 | 3.0916 | 0 | 0 | 0 | 0 | 0 | 7.1938 | 2.3098 | 1.8481 | 1.5008 | 1.5022 | 0 | 0 | 0 | 0 | 0 | 4.7536 | 3.8035 | 3.0887 | 3.0916 | 0 | 10.7112 | 0 | 2.6969 | 1.9045 | 1.7486 | 45 | 2 | 3 | 2 | 2 | 3 | 0 | 0 | 0 | 0 | 0 | 0 | 0
2014-11-28 | 18時 | 2.3902 | 2.3902 | 2.2692 | 1.0059 | 27.7999 | 0.85 | 19.5259 | 19.5259 | 1 | 2 | 63.8849 | 28.5571 | 14.8051 | 0 | 3.8035 | 3.0887 | 3.0916 | 11.8451 | 0 | 3.1009 | 2.1981 | 2.3818 | 0.76241 | 0 | 0.7475 | 0.65056 | 0.68184 | 0.55751 | 0 | 0.25783 | 0.18866 | 0.27386 | 11.2876 | 0 | 2.8431 | 2.0094 | 2.1079 | 11.2876 | 0 | 2.8431 | 2.0094 | 2.1079 | 14.8051 | 4.7536 | 3.8035 | 3.0887 | 3.0916 | 0 | 0 | 0 | 0 | 0 | 7.1938 | 2.3098 | 1.8481 | 1.5008 | 1.5022 | 0 | 0 | 0 | 0 | 0 | 4.7536 | 3.8035 | 3.0887 | 3.0916 | 0 | 11.2876 | 0 | 2.8431 | 2.0094 | 2.1079 | 45 | 2 | 3 | 2 | 2 | 2 | 0 | 0 | 0 | 0 | 0 | 0 | 0
2014-11-28 | 19時 | 1.7947 | 1.7947 | 2.0729 | 0.93732 | 27.2515 | 0.85 | 13.3928 | 13.3928 | 1 | 2 | 39.4889 | 19.5873 | 14.8051 | 0 | 3.8035 | 3.0887 | 3.0916 | 5.9139 | 0 | 3.2358 | 1.5554 | 2.6878 | 0.38037 | 0 | 0.78 | 0.46034 | 0.76944 | 0.28242 | 0 | 0.26904 | 0.1335 | 0.30905 | 5.6315 | 0 | 2.9667 | 1.4219 | 2.3788 | 5.6315 | 0 | 2.9667 | 1.4219 | 2.3788 | 14.8051 | 4.7536 | 3.8035 | 3.0887 | 3.0916 | 0 | 0 | 0 | 0 | 0 | 7.1938 | 2.3098 | 1.8481 | 1.5008 | 1.5022 | 0 | 0 | 0 | 0 | 0 | 4.7536 | 3.8035 | 3.0887 | 3.0916 | 0 | 5.6315 | 0 | 2.9667 | 1.4219 | 2.3788 | 45 | 3 | 3 | 2 | 3 | 2 | 0 | 0 | 0 | 0 | 0 | 0 | 0
2014-11-28 | 20時 | 1.9329 | 1.9329 | 2.0887 | 0.95749 | 26.8809 | 0.85 | 14.5341 | 14.5341 | 1 | 2 | 43.2926 | 21.2565 | 14.8051 | 0 | 3.8035 | 3.0887 | 3.0916 | 6.7569 | 0 | 3.3659 | 2.1854 | 2.2259 | 0.43439 | 0 | 0.81138 | 0.6468 | 0.63722 | 0.32578 | 0 | 0.27986 | 0.18757 | 0.25594 | 6.4311 | 0 | 3.086 | 1.9978 | 1.97 | 6.4311 | 0 | 3.086 | 1.9978 | 1.97 | 14.8051 | 4.7536 | 3.8035 | 3.0887 | 3.0916 | 0 | 0 | 0 | 0 | 0 | 7.1938 | 2.3098 | 1.8481 | 1.5008 | 1.5022 | 0 | 0 | 0 | 0 | 0 | 4.7536 | 3.8035 | 3.0887 | 3.0916 | 0 | 6.4311 | 0 | 3.086 | 1.9978 | 1.97 | 45 | 3 | 3 | 2 | 2 | 2 | 0 | 0 | 0 | 0 | 0 | 0 | 0
2014-11-28 | 21時 | 1.95 | 1.95 | 2.067 | 0.95868 | 26.5689 | 0.85 | 14.51 | 14.51 | 1 | 2 | 43.2088 | 21.2212 | 14.8051 | 0 | 3.8035 | 3.0887 | 3.0916 | 7.5268 | 0 | 3.4619 | 1.5063 | 2.015 | 0.48369 | 0 | 0.83451 | 0.44582 | 0.57682 | 0.36578 | 0 | 0.28784 | 0.12929 | 0.23168 | 7.1611 | 0 | 3.174 | 1.377 | 1.7833 | 7.1611 | 0 | 3.174 | 1.377 | 1.7833 | 14.8051 | 4.7536 | 3.8035 | 3.0887 | 3.0916 | 0 | 0 | 0 | 0 | 0 | 7.1938 | 2.3098 | 1.8481 | 1.5008 | 1.5022 | 0 | 0 | 0 | 0 | 0 | 4.7536 | 3.8035 | 3.0887 | 3.0916 | 0 | 7.1611 | 0 | 3.174 | 1.377 | 1.7833 | 45 | 3 | 3 | 2 | 3 | 3 | 0 | 0 | 0 | 0 | 0 | 0 | 0
2014-11-28 | 22時 | 2.0896 | 2.0896 | 2.0826 | 0.97749 | 26.254 | 0.85 | 15.6665 | 15.6665 | 1 | 2 | 47.3993 | 22.9126 | 14.8051 | 0 | 3.8035 | 3.0887 | 3.0916 | 8.2125 | 0 | 3.2652 | 1.7338 | 2.455 | 0.52754 | 0 | 0.78709 | 0.51314 | 0.70279 | 0.40224 | 0 | 0.27148 | 0.14881 | 0.28228 | 7.8103 | 0 | 2.9937 | 1.5849 | 2.1727 | 7.8103 | 0 | 2.9937 | 1.5849 | 2.1727 | 14.8051 | 4.7536 | 3.8035 | 3.0887 | 3.0916 | 0 | 0 | 0 | 0 | 0 | 7.1938 | 2.3098 | 1.8481 | 1.5008 | 1.5022 | 0 | 0 | 0 | 0 | 0 | 4.7536 | 3.8035 | 3.0887 | 3.0916 | 0 | 7.8103 | 0 | 2.9937 | 1.5849 | 2.1727 | 45 | 3 | 3 | 2 | 3 | 2 | 0 | 0 | 0 | 0 | 0 | 0 | 0
2014-11-28 | 23時 | 2.3604 | 2.3604 | 2.1099 | 1.0049 | 25.8725 | 0.85 | 17.929 | 17.929 | 1 | 2 | 56.5969 | 26.2215 | 14.8051 | 0 | 3.8035 | 3.0887 | 3.0916 | 9.9426 | 0 | 3.0403 | 2.2382 | 2.7079 | 0.63837 | 0 | 0.73288 | 0.66245 | 0.77518 | 0.49153 | 0 | 0.25278 | 0.19211 | 0.31136 | 9.4511 | 0 | 2.7875 | 2.0461 | 2.3965 | 9.4511 | 0 | 2.7875 | 2.0461 | 2.3965 | 14.8051 | 4.7536 | 3.8035 | 3.0887 | 3.0916 | 0 | 0 | 0 | 0 | 0 | 7.1938 | 2.3098 | 1.8481 | 1.5008 | 1.5022 | 0 | 0 | 0 | 0 | 0 | 4.7536 | 3.8035 | 3.0887 | 3.0916 | 0 | 9.4511 | 0 | 2.7875 | 2.0461 | 2.3965 | 45 | 2 | 3 | 2 | 2 | 2 | 0 | 0 | 0 | 0 | 0 | 0 | 0
2014-11-29 | 0時 | 2.4451 | 2.4451 | 2.1013 | 1.0108 | 25.6159 | 0.85 | 18.4966 | 18.4966 | 1 | 2 | 59.1117 | 27.0516 | 14.8051 | 0 | 3.8035 | 3.0887 | 3.0916 | 10.2901 | 0 | 3.0915 | 2.3207 | 2.7942 | 0.66046 | 0 | 0.74524 | 0.68687 | 0.7999 | 0.51185 | 0 | 0.25705 | 0.19919 | 0.32128 | 9.7782 | 0 | 2.8345 | 2.1215 | 2.473 | 9.7782 | 0 | 2.8345 | 2.1215 | 2.473 | 14.8051 | 4.7536 | 3.8035 | 3.0887 | 3.0916 | 0 | 0 | 0 | 0 | 0 | 7.1938 | 2.3098 | 1.8481 | 1.5008 | 1.5022 | 0 | 0 | 0 | 0 | 0 | 4.7536 | 3.8035 | 3.0887 | 3.0916 | 0 | 9.7782 | 0 | 2.8345 | 2.1215 | 2.473 | 45 | 2 | 3 | 2 | 2 | 2 | 0 | 0 | 0 | 0 | 0 | 0 | 0
2014-11-29 | 1時 | 2.5527 | 2.5527 | 2.0763 | 1.0168 | 25.1626 | 0.85 | 19.0801 | 19.0801 | 1 | 2 | 61.7841 | 27.9051 | 14.8051 | 0 | 3.8035 | 3.0887 | 3.0916 | 10.6161 | 0 | 3.1804 | 2.4 | 2.8836 | 0.68101 | 0 | 0.76665 | 0.71034 | 0.82548 | 0.53373 | 0 | 0.26444 | 0.206 | 0.33156 | 10.0824 | 0 | 2.9159 | 2.194 | 2.552 | 10.0824 | 0 | 2.9159 | 2.194 | 2.552 | 14.8051 | 4.7536 | 3.8035 | 3.0887 | 3.0916 | 0 | 0 | 0 | 0 | 0 | 7.1938 | 2.3098 | 1.8481 | 1.5008 | 1.5022 | 0 | 0 | 0 | 0 | 0 | 4.7536 | 3.8035 | 3.0887 | 3.0916 | 0 | 10.0824 | 0 | 2.9159 | 2.194 | 2.552 | 45 | 2 | 3 | 2 | 2 | 2 | 0 | 0 | 0 | 0 | 0 | 0 | 0
2014-11-29 | 2時 | 2.606 | 2.606 | 2.0698 | 1.0189 | 25.032 | 0.85 | 19.4176 | 19.4176 | 1 | 2 | 63.3699 | 28.3987 | 14.8051 | 0 | 3.8035 | 3.0887 | 3.0916 | 10.8037 | 0 | 3.2398 | 2.4415 | 2.9326 | 0.69293 | 0 | 0.78096 | 0.72263 | 0.83951 | 0.5448 | 0 | 0.26937 | 0.20956 | 0.33719 | 10.2589 | 0 | 2.9704 | 2.232 | 2.5954 | 10.2589 | 0 | 2.9704 | 2.232 | 2.5954 | 14.8051 | 4.7536 | 3.8035 | 3.0887 | 3.0916 | 0 | 0 | 0 | 0 | 0 | 7.1938 | 2.3098 | 1.8481 | 1.5008 | 1.5022 | 0 | 0 | 0 | 0 | 0 | 4.7536 | 3.8035 | 3.0887 | 3.0916 | 0 | 10.2589 | 0 | 2.9704 | 2.232 | 2.5954 | 45 | 2 | 3 | 2 | 2 | 2 | 0 | 0 | 0 | 0 | 0 | 0 | 0
2014-11-29 | 3時 | 2.679 | 2.679 | 2.0525 | 1.0211 | 24.7695 | 0.85 | 19.7955 | 19.7955 | 1 | 2 | 65.1805 | 28.9514 | 14.8051 | 0 | 3.8035 | 3.0887 | 3.0916 | 11.0084 | 0 | 3.3084 | 2.4901 | 2.9886 | 0.70583 | 0 | 0.79752 | 0.73699 | 0.85555 | 0.55847 | 0 | 0.27508 | 0.21373 | 0.34364 | 10.4499 | 0 | 3.0334 | 2.2763 | 2.645 | 10.4499 | 0 | 3.0334 | 2.2763 | 2.645 | 14.8051 | 4.7536 | 3.8035 | 3.0887 | 3.0916 | 0 | 0 | 0 | 0 | 0 | 7.1938 | 2.3098 | 1.8481 | 1.5008 | 1.5022 | 0 | 0 | 0 | 0 | 0 | 4.7536 | 3.8035 | 3.0887 | 3.0916 | 0 | 10.4499 | 0 | 3.0334 | 2.2763 | 2.645 | 45 | 2 | 3 | 2 | 2 | 2 | 0 | 0 | 0 | 0 | 0 | 0 | 0
2014-11-29 | 4時 | 2.781 | 2.781 | 2.023 | 1.0228 | 24.3725 | 0.85 | 20.2534 | 20.2534 | 1 | 2 | 67.4236 | 29.621 | 14.8051 | 0 | 3.8035 | 3.0887 | 3.0916 | 11.252 | 0 | 3.3917 | 2.5513 | 3.0585 | 0.72111 | 0 | 0.8176 | 0.7551 | 0.87554 | 0.57597 | 0 | 0.28201 | 0.21898 | 0.35166 | 10.676 | 0 | 3.1097 | 2.3323 | 2.7068 | 10.676 | 0 | 3.1097 | 2.3323 | 2.7068 | 14.8051 | 4.7536 | 3.8035 | 3.0887 | 3.0916 | 0 | 0 | 0 | 0 | 0 | 7.1938 | 2.3098 | 1.8481 | 1.5008 | 1.5022 | 0 | 0 | 0 | 0 | 0 | 4.7536 | 3.8035 | 3.0887 | 3.0916 | 0 | 10.676 | 0 | 3.1097 | 2.3323 | 2.7068 | 45 | 2 | 3 | 2 | 2 | 2 | 0 | 0 | 0 | 0 | 0 | 0 | 0
2014-11-29 | 5時 | 3.423 | 3.423 | 1.9453 | 1 | 23.9713 | 0.85 | 23.9713 | 24.313 | 1 | 2 | 89.6804 | 35.5582 | 14.8051 | 0 | 3.8035 | 3.0887 | 3.0916 | 14.7706 | 0 | 3.7905 | 2.6203 | 3.1315 | 0.94615 | 0 | 0.91373 | 0.77555 | 0.89645 | 0.76281 | 0 | 0.31517 | 0.22491 | 0.36006 | 14.0078 | 0 | 3.4754 | 2.3954 | 2.7715 | 14.0078 | 0 | 3.4754 | 2.3954 | 2.7715 | 14.8051 | 4.7536 | 3.8035 | 3.0887 | 3.0916 | 0 | 0 | 0 | 0 | 0 | 7.1938 | 2.3098 | 1.8481 | 1.5008 | 1.5022 | 0 | 0 | 0 | 0 | 0 | 4.7536 | 3.8035 | 3.0887 | 3.0916 | 0 | 14.0078 | 0 | 3.4754 | 2.3954 | 2.7715 | 45 | 2 | 3 | 2 | 2 | 2 | 0 | 0 | 0 | 0 | 0 | 0 | 0
2014-11-29 | 6時 | 2.1653 | 2.1653 | 1.9079 | 0.98353 | 23.9041 | 0.85 | 14.8721 | 14.8721 | 1 | 2 | 44.4836 | 21.7508 | 14.8051 | 0 | 3.8035 | 3.0887 | 3.0916 | 6.3959 | 0 | 3.6365 | 2.245 | 2.5948 | 0.40966 | 0 | 0.87659 | 0.66445 | 0.7428 | 0.33079 | 0 | 0.30236 | 0.19269 | 0.29835 | 6.0651 | 0 | 3.3341 | 2.0523 | 2.2964 | 6.0651 | 0 | 3.3341 | 2.0523 | 2.2964 | 14.8051 | 4.7536 | 3.8035 | 3.0887 | 3.0916 | 0 | 0 | 0 | 0 | 0 | 7.1938 | 2.3098 | 1.8481 | 1.5008 | 1.5022 | 0 | 0 | 0 | 0 | 0 | 4.7536 | 3.8035 | 3.0887 | 3.0916 | 0 | 6.0651 | 0 | 3.3341 | 2.0523 | 2.2964 | 45 | 3 | 3 | 2 | 2 | 2 | 0 | 0 | 0 | 0 | 0 | 0 | 0
2014-11-29 | 7時 | 1.5045 | 1.5045 | 1.7803 | 0.85644 | 25.6159 | 0.85 | 9.6423 | 9.6423 | 1 | 2 | 29.3591 | 14.1021 | 14.8051 | 0 | 3.8035 | 3.0887 | 3.0916 | 3.7823 | 0 | 2.8909 | 1.3656 | 1.6035 | 0.24277 | 0 | 0.69688 | 0.40418 | 0.45903 | 0.18814 | 0 | 0.24037 | 0.11721 | 0.18437 | 3.5942 | 0 | 2.6506 | 1.2484 | 1.4191 | 3.5942 | 0 | 2.6506 | 1.2484 | 1.4191 | 14.8051 | 4.7536 | 3.8035 | 3.0887 | 3.0916 | 0 | 0 | 0 | 0 | 0 | 7.1938 | 2.3098 | 1.8481 | 1.5008 | 1.5022 | 0 | 0 | 0 | 0 | 0 | 4.7536 | 3.8035 | 3.0887 | 3.0916 | 0 | 3.5942 | 0 | 2.6506 | 1.2484 | 1.4191 | 45 | 3 | 3 | 2 | 3 | 3 | 0 | 0 | 0 | 0 | 0 | 0 | 0
2014-11-29 | 8時 | 0.35653 | 0.35653 | 2.2585 | 0.83922 | 33.1626 | 0.85 | 2.8988 | 2.8988 | 1 | 3 | 21.6865 | 7.0659 | 8.883 | 0 | 2.2821 | 1.8532 | 1.8549 | 1.4477 | 0 | 0.56247 | 0.40438 | 0.48428 | 0.1533 | 0 | 0.22598 | 0.19948 | 0.23106 | 0.085881 | 0 | 0.046767 | 0.034709 | 0.055683 | 1.3618 | 0 | 0.51571 | 0.36967 | 0.4286 | 1.3618 | 0 | 0.51571 | 0.36967 | 0.4286 | 8.883 | 2.8522 | 2.2821 | 1.8532 | 1.8549 | 0 | 0 | 0 | 0 | 0 | 4.3163 | 1.3859 | 1.1089 | 0.90048 | 0.90132 | 0 | 0 | 0 | 0 | 0 | 2.8522 | 2.2821 | 1.8532 | 1.8549 | 0 | 1.3618 | 0 | 0.51571 | 0.36967 | 0.4286 | 35 | 3 | 3 | 3 | 3 | 3 | 0 | 0 | 0 | 0 | 0 | 0 | 0
2014-11-29 | 9時 | 0.25637 | 0.25637 | 3.1479 | 0.91169 | 42.5487 | 1 | 2.9053 | 2.9053 | 1 | 3 | 21.6971 | 7.0819 | 8.883 | 0 | 2.2821 | 1.8532 | 1.8549 | 1.3986 | 0 | 0.79037 | 0.32281 | 0.39352 | 0.14888 | 0 | 0.31754 | 0.15924 | 0.18776 | 0.076147 | 0 | 0.065716 | 0.027708 | 0.045248 | 1.3225 | 0 | 0.72465 | 0.29511 | 0.34828 | 1.3225 | 0 | 0.72465 | 0.29511 | 0.34828 | 8.883 | 2.8522 | 2.2821 | 1.8532 | 1.8549 | 0 | 0 | 0 | 0 | 0 | 4.3163 | 1.3859 | 1.1089 | 0.90048 | 0.90132 | 0 | 0 | 0 | 0 | 0 | 2.8522 | 2.2821 | 1.8532 | 1.8549 | 0 | 1.3225 | 0 | 0.72465 | 0.29511 | 0.34828 | 35 | 3 | 3 | 3 | 3 | 3 | 0 | 0 | 0 | 0 | 0 | 0 | 0
2014-11-29 | 10時 | 0.19178 | 0.19178 | 3.4334 | 0.9536 | 44.3679 | 1 | 2.3705 | 2.3705 | 1 | 3 | 20.9297 | 5.7782 | 8.883 | 0 | 2.2821 | 1.8532 | 1.8549 | 1.2959 | 0 | 0.51187 | 0.24751 | 0.31526 | 0.13833 | 0 | 0.20565 | 0.12209 | 0.15041 | 0.06712 | 0 | 0.04256 | 0.021244 | 0.036249 | 1.2287 | 0 | 0.46931 | 0.22627 | 0.27901 | 1.2287 | 0 | 0.46931 | 0.22627 | 0.27901 | 8.883 | 2.8522 | 2.2821 | 1.8532 | 1.8549 | 0 | 0 | 0 | 0 | 0 | 4.3163 | 1.3859 | 1.1089 | 0.90048 | 0.90132 | 0 | 0 | 0 | 0 | 0 | 2.8522 | 2.2821 | 1.8532 | 1.8549 | 0 | 1.2287 | 0 | 0.46931 | 0.22627 | 0.27901 | 35 | 3 | 3 | 3 | 3 | 3 | 0 | 0 | 0 | 0 | 0 | 0 | 0
2014-11-29 | 11時 | 0.15827 | 0.15827 | 3.755 | 1.0013 | 46.2111 | 1 | 2.1395 | 2.1395 | 1 | 3 | 20.6618 | 5.2152 | 8.883 | 0 | 2.2821 | 1.8532 | 1.8549 | 1.2632 | 0 | 0.42812 | 0.19214 | 0.25605 | 0.13524 | 0 | 0.172 | 0.094778 | 0.12216 | 0.061904 | 0 | 0.035597 | 0.016491 | 0.029441 | 1.2013 | 0 | 0.39253 | 0.17564 | 0.22661 | 1.2013 | 0 | 0.39253 | 0.17564 | 0.22661 | 8.883 | 2.8522 | 2.2821 | 1.8532 | 1.8549 | 0 | 0 | 0 | 0 | 0 | 4.3163 | 1.3859 | 1.1089 | 0.90048 | 0.90132 | 0 | 0 | 0 | 0 | 0 | 2.8522 | 2.2821 | 1.8532 | 1.8549 | 0 | 1.2013 | 0 | 0.39253 | 0.17564 | 0.22661 | 35 | 3 | 3 | 3 | 3 | 3 | 0 | 0 | 0 | 0 | 0 | 0 | 0
2014-11-29 | 12時 | 0.10423 | 0.10423 | 3.9402 | 1.0289 | 47.1893 | 1 | 1.4785 | 1.4785 | 1 | 3 | 20.1066 | 3.604 | 8.883 | 0 | 2.2821 | 1.8532 | 1.8549 | 0.70706 | 0 | 0.36132 | 0.17397 | 0.23618 | 0.075817 | 0 | 0.14517 | 0.085818 | 0.11268 | 0.033568 | 0 | 0.030043 | 0.014932 | 0.027156 | 0.67349 | 0 | 0.33128 | 0.15904 | 0.20902 | 0.67349 | 0 | 0.33128 | 0.15904 | 0.20902 | 8.883 | 2.8522 | 2.2821 | 1.8532 | 1.8549 | 0 | 0 | 0 | 0 | 0 | 4.3163 | 1.3859 | 1.1089 | 0.90048 | 0.90132 | 0 | 0 | 0 | 0 | 0 | 2.8522 | 2.2821 | 1.8532 | 1.8549 | 0 | 0.67349 | 0 | 0.33128 | 0.15904 | 0.20902 | 35 | 3 | 3 | 3 | 3 | 3 | 0 | 0 | 0 | 0 | 0 | 0 | 0
2014-11-29 | 13時 | 0.13037 | 0.13037 | 3.9533 | 1.0306 | 47.27 | 1 | 1.8555 | 1.8555 | 1 | 3 | 20.3848 | 4.5227 | 8.883 | 0 | 2.2821 | 1.8532 | 1.8549 | 1.0377 | 0 | 0.34937 | 0.20271 | 0.26569 | 0.11129 | 0 | 0.14036 | 0.099994 | 0.12676 | 0.049132 | 0 | 0.029049 | 0.017399 | 0.030549 | 0.98855 | 0 | 0.32032 | 0.18531 | 0.23514 | 0.98855 | 0 | 0.32032 | 0.18531 | 0.23514 | 8.883 | 2.8522 | 2.2821 | 1.8532 | 1.8549 | 0 | 0 | 0 | 0 | 0 | 4.3163 | 1.3859 | 1.1089 | 0.90048 | 0.90132 | 0 | 0 | 0 | 0 | 0 | 2.8522 | 2.2821 | 1.8532 | 1.8549 | 0 | 0.98855 | 0 | 0.32032 | 0.18531 | 0.23514 | 35 | 3 | 3 | 3 | 3 | 3 | 0 | 0 | 0 | 0 | 0 | 0 | 0
2014-11-29 | 14時 | 0.15565 | 0.15565 | 3.8753 | 1.019 | 46.8654 | 1 | 2.1716 | 2.1716 | 1 | 3 | 20.6967 | 5.2932 | 8.883 | 0 | 2.2821 | 1.8532 | 1.8549 | 1.188 | 0 | 0.39158 | 0.26305 | 0.32896 | 0.12732 | 0 | 0.15732 | 0.12976 | 0.15695 | 0.057005 | 0 | 0.032558 | 0.022578 | 0.037824 | 1.131 | 0 | 0.35902 | 0.24047 | 0.29114 | 1.131 | 0 | 0.35902 | 0.24047 | 0.29114 | 8.883 | 2.8522 | 2.2821 | 1.8532 | 1.8549 | 0 | 0 | 0 | 0 | 0 | 4.3163 | 1.3859 | 1.1089 | 0.90048 | 0.90132 | 0 | 0 | 0 | 0 | 0 | 2.8522 | 2.2821 | 1.8532 | 1.8549 | 0 | 1.131 | 0 | 0.35902 | 0.24047 | 0.29114 | 35 | 3 | 3 | 3 | 3 | 3 | 0 | 0 | 0 | 0 | 0 | 0 | 0
2014-11-29 | 15時 | 0.21235 | 0.21235 | 3.4216 | 0.95216 | 44.2826 | 1 | 2.6157 | 2.6157 | 1 | 3 | 21.2561 | 6.3759 | 8.883 | 0 | 2.2821 | 1.8532 | 1.8549 | 1.2397 | 0 | 0.53611 | 0.38307 | 0.45687 | 0.13231 | 0 | 0.21539 | 0.18896 | 0.21798 | 0.064365 | 0 | 0.044576 | 0.032879 | 0.052531 | 1.1753 | 0 | 0.49154 | 0.35019 | 0.40433 | 1.1753 | 0 | 0.49154 | 0.35019 | 0.40433 | 8.883 | 2.8522 | 2.2821 | 1.8532 | 1.8549 | 0 | 0 | 0 | 0 | 0 | 4.3163 | 1.3859 | 1.1089 | 0.90048 | 0.90132 | 0 | 0 | 0 | 0 | 0 | 2.8522 | 2.2821 | 1.8532 | 1.8549 | 0 | 1.1753 | 0 | 0.49154 | 0.35019 | 0.40433 | 35 | 3 | 3 | 3 | 3 | 3 | 0 | 0 | 0 | 0 | 0 | 0 | 0
2014-11-29 | 16時 | 0.40893 | 0.40893 | 2.6487 | 0.91194 | 35.7909 | 0.85 | 3.8993 | 3.8993 | 1 | 3 | 23.6686 | 9.5046 | 8.883 | 0 | 2.2821 | 1.8532 | 1.8549 | 1.6302 | 0 | 1.1961 | 0.46503 | 0.60785 | 0.17342 | 0 | 0.48056 | 0.22939 | 0.29001 | 0.089782 | 0 | 0.099454 | 0.039914 | 0.069891 | 1.5405 | 0 | 1.0967 | 0.42511 | 0.53796 | 1.5405 | 0 | 1.0967 | 0.42511 | 0.53796 | 8.883 | 2.8522 | 2.2821 | 1.8532 | 1.8549 | 0 | 0 | 0 | 0 | 0 | 4.3163 | 1.3859 | 1.1089 | 0.90048 | 0.90132 | 0 | 0 | 0 | 0 | 0 | 2.8522 | 2.2821 | 1.8532 | 1.8549 | 0 | 1.5405 | 0 | 1.0967 | 0.42511 | 0.53796 | 35 | 3 | 3 | 3 | 3 | 3 | 0 | 0 | 0 | 0 | 0 | 0 | 0
2014-11-29 | 17時 | 1.4126 | 1.4126 | 2.688 | 0.96029 | 34.493 | 0.85 | 13.6695 | 13.6695 | 1 | 3 | 80.7896 | 33.3199 | 8.883 | 0 | 2.2821 | 1.8532 | 1.8549 | 9.0459 | 0 | 2.29 | 1.203 | 1.1306 | 0.96008 | 0 | 0.92004 | 0.59341 | 0.53944 | 0.51746 | 0 | 0.1904 | 0.10325 | 0.13 | 8.5284 | 0 | 2.0996 | 1.0997 | 1.0006 | 8.5284 | 0 | 2.0996 | 1.0997 | 1.0006 | 8.883 | 2.8522 | 2.2821 | 1.8532 | 1.8549 | 0 | 0 | 0 | 0 | 0 | 4.3163 | 1.3859 | 1.1089 | 0.90048 | 0.90132 | 0 | 0 | 0 | 0 | 0 | 2.8522 | 2.2821 | 1.8532 | 1.8549 | 0 | 8.5284 | 0 | 2.0996 | 1.0997 | 1.0006 | 35 | 3 | 3 | 3 | 3 | 3 | 0 | 0 | 0 | 0 | 0 | 0 | 0
2014-11-29 | 18時 | 1.9863 | 1.9863 | 2.2583 | 0.97184 | 28.6349 | 0.85 | 16.1484 | 16.1484 | 1 | 2 | 49.2476 | 23.6174 | 14.8051 | 0 | 3.8035 | 3.0887 | 3.0916 | 9.8735 | 0 | 2.5969 | 1.7676 | 1.9104 | 0.63623 | 0 | 0.62601 | 0.52316 | 0.54689 | 0.4541 | 0 | 0.21592 | 0.15172 | 0.21966 | 9.4194 | 0 | 2.381 | 1.6159 | 1.6907 | 9.4194 | 0 | 2.381 | 1.6159 | 1.6907 | 14.8051 | 4.7536 | 3.8035 | 3.0887 | 3.0916 | 0 | 0 | 0 | 0 | 0 | 7.1938 | 2.3098 | 1.8481 | 1.5008 | 1.5022 | 0 | 0 | 0 | 0 | 0 | 4.7536 | 3.8035 | 3.0887 | 3.0916 | 0 | 9.4194 | 0 | 2.381 | 1.6159 | 1.6907 | 45 | 2 | 3 | 2 | 3 | 3 | 0 | 0 | 0 | 0 | 0 | 0 | 0
2014-11-29 | 19時 | 1.4982 | 1.4982 | 2.0395 | 0.89246 | 28.1605 | 0.85 | 10.9999 | 10.9999 | 1 | 2 | 32.606 | 16.0875 | 14.8051 | 0 | 3.8035 | 3.0887 | 3.0916 | 4.6035 | 0 | 2.8258 | 1.2363 | 2.3343 | 0.29645 | 0 | 0.68117 | 0.36591 | 0.66823 | 0.21455 | 0 | 0.23495 | 0.10611 | 0.2684 | 4.389 | 0 | 2.5908 | 1.1302 | 2.0659 | 4.389 | 0 | 2.5908 | 1.1302 | 2.0659 | 14.8051 | 4.7536 | 3.8035 | 3.0887 | 3.0916 | 0 | 0 | 0 | 0 | 0 | 7.1938 | 2.3098 | 1.8481 | 1.5008 | 1.5022 | 0 | 0 | 0 | 0 | 0 | 4.7536 | 3.8035 | 3.0887 | 3.0916 | 0 | 4.389 | 0 | 2.5908 | 1.1302 | 2.0659 | 45 | 3 | 3 | 2 | 3 | 2 | 0 | 0 | 0 | 0 | 0 | 0 | 0
2014-11-29 | 20時 | 1.6565 | 1.6565 | 2.0822 | 0.91899 | 27.9206 | 0.85 | 12.4169 | 12.4169 | 1 | 2 | 36.5032 | 18.16 | 14.8051 | 0 | 3.8035 | 3.0887 | 3.0916 | 5.6002 | 0 | 2.9942 | 1.9043 | 1.9181 | 0.36052 | 0 | 0.72177 | 0.56363 | 0.5491 | 0.26273 | 0 | 0.24895 | 0.16345 | 0.22055 | 5.3375 | 0 | 2.7452 | 1.7409 | 1.6976 | 5.3375 | 0 | 2.7452 | 1.7409 | 1.6976 | 14.8051 | 4.7536 | 3.8035 | 3.0887 | 3.0916 | 0 | 0 | 0 | 0 | 0 | 7.1938 | 2.3098 | 1.8481 | 1.5008 | 1.5022 | 0 | 0 | 0 | 0 | 0 | 4.7536 | 3.8035 | 3.0887 | 3.0916 | 0 | 5.3375 | 0 | 2.7452 | 1.7409 | 1.6976 | 45 | 3 | 3 | 2 | 3 | 3 | 0 | 0 | 0 | 0 | 0 | 0 | 0
2014-11-29 | 21時 | 1.7155 | 1.7155 | 2.0592 | 0.92489 | 27.4354 | 0.85 | 12.7168 | 12.7168 | 1 | 2 | 37.3945 | 18.5986 | 14.8051 | 0 | 3.8035 | 3.0887 | 3.0916 | 6.5467 | 0 | 3.1406 | 1.2728 | 1.7568 | 0.42118 | 0 | 0.75706 | 0.3767 | 0.50291 | 0.31114 | 0 | 0.26113 | 0.10924 | 0.202 | 6.2356 | 0 | 2.8794 | 1.1635 | 1.5548 | 6.2356 | 0 | 2.8794 | 1.1635 | 1.5548 | 14.8051 | 4.7536 | 3.8035 | 3.0887 | 3.0916 | 0 | 0 | 0 | 0 | 0 | 7.1938 | 2.3098 | 1.8481 | 1.5008 | 1.5022 | 0 | 0 | 0 | 0 | 0 | 4.7536 | 3.8035 | 3.0887 | 3.0916 | 0 | 6.2356 | 0 | 2.8794 | 1.1635 | 1.5548 | 45 | 3 | 3 | 2 | 3 | 3 | 0 | 0 | 0 | 0 | 0 | 0 | 0
2014-11-29 | 22時 | 1.8645 | 1.8645 | 2.0872 | 0.94809 | 27.1284 | 0.85 | 14.0098 | 14.0098 | 1 | 2 | 41.5034 | 20.4896 | 14.8051 | 0 | 3.8035 | 3.0887 | 3.0916 | 7.3107 | 0 | 2.9669 | 1.5173 | 2.2149 | 0.47014 | 0 | 0.71518 | 0.44909 | 0.63405 | 0.35025 | 0 | 0.24668 | 0.13024 | 0.25467 | 6.9605 | 0 | 2.7202 | 1.3871 | 1.9602 | 6.9605 | 0 | 2.7202 | 1.3871 | 1.9602 | 14.8051 | 4.7536 | 3.8035 | 3.0887 | 3.0916 | 0 | 0 | 0 | 0 | 0 | 7.1938 | 2.3098 | 1.8481 | 1.5008 | 1.5022 | 0 | 0 | 0 | 0 | 0 | 4.7536 | 3.8035 | 3.0887 | 3.0916 | 0 | 6.9605 | 0 | 2.7202 | 1.3871 | 1.9602 | 45 | 3 | 3 | 2 | 3 | 2 | 0 | 0 | 0 | 0 | 0 | 0 | 0
2014-11-29 | 23時 | 2.0944 | 2.0944 | 2.1471 | 0.97975 | 27.0049 | 0.85 | 16.1891 | 16.1891 | 1 | 2 | 49.4063 | 23.6769 | 14.8051 | 0 | 3.8035 | 3.0887 | 3.0916 | 9.0055 | 0 | 2.7276 | 2.0064 | 2.4496 | 0.57904 | 0 | 0.6575 | 0.59383 | 0.70125 | 0.43282 | 0 | 0.22679 | 0.17221 | 0.28166 | 8.5727 | 0 | 2.5008 | 1.8342 | 2.168 | 8.5727 | 0 | 2.5008 | 1.8342 | 2.168 | 14.8051 | 4.7536 | 3.8035 | 3.0887 | 3.0916 | 0 | 0 | 0 | 0 | 0 | 7.1938 | 2.3098 | 1.8481 | 1.5008 | 1.5022 | 0 | 0 | 0 | 0 | 0 | 4.7536 | 3.8035 | 3.0887 | 3.0916 | 0 | 8.5727 | 0 | 2.5008 | 1.8342 | 2.168 | 45 | 3 | 3 | 2 | 3 | 2 | 0 | 0 | 0 | 0 | 0 | 0 | 0
2014-11-30 | 0時 | 2.1295 | 2.1295 | 2.1611 | 0.98388 | 27.0667 | 0.85 | 16.567 | 16.567 | 1 | 2 | 50.9017 | 24.2296 | 14.8051 | 0 | 3.8035 | 3.0887 | 3.0916 | 9.2648 | 0 | 2.7433 | 2.0586 | 2.5004 | 0.59576 | 0 | 0.66128 | 0.60927 | 0.71577 | 0.44458 | 0 | 0.22809 | 0.17669 | 0.28749 | 8.8203 | 0 | 2.5152 | 1.8819 | 2.2129 | 8.8203 | 0 | 2.5152 | 1.8819 | 2.2129 | 14.8051 | 4.7536 | 3.8035 | 3.0887 | 3.0916 | 0 | 0 | 0 | 0 | 0 | 7.1938 | 2.3098 | 1.8481 | 1.5008 | 1.5022 | 0 | 0 | 0 | 0 | 0 | 4.7536 | 3.8035 | 3.0887 | 3.0916 | 0 | 8.8203 | 0 | 2.5152 | 1.8819 | 2.2129 | 45 | 3 | 3 | 2 | 2 | 2 | 0 | 0 | 0 | 0 | 0 | 0 | 0
2014-11-30 | 1時 | 2.1561 | 2.1561 | 2.1674 | 0.98676 | 27.0667 | 0.85 | 16.8234 | 16.8234 | 1 | 2 | 51.9373 | 24.6046 | 14.8051 | 0 | 3.8035 | 3.0887 | 3.0916 | 9.431 | 0 | 2.7716 | 2.0886 | 2.5323 | 0.60644 | 0 | 0.66812 | 0.61815 | 0.72491 | 0.45255 | 0 | 0.23045 | 0.17926 | 0.29116 | 8.9784 | 0 | 2.5412 | 1.9093 | 2.2411 | 8.9784 | 0 | 2.5412 | 1.9093 | 2.2411 | 14.8051 | 4.7536 | 3.8035 | 3.0887 | 3.0916 | 0 | 0 | 0 | 0 | 0 | 7.1938 | 2.3098 | 1.8481 | 1.5008 | 1.5022 | 0 | 0 | 0 | 0 | 0 | 4.7536 | 3.8035 | 3.0887 | 3.0916 | 0 | 8.9784 | 0 | 2.5412 | 1.9093 | 2.2411 | 45 | 2 | 3 | 2 | 2 | 2 | 0 | 0 | 0 | 0 | 0 | 0 | 0
2014-11-30 | 2時 | 2.1403 | 2.1403 | 2.1842 | 0.98546 | 27.3129 | 0.85 | 16.8295 | 16.8295 | 1 | 2 | 51.9622 | 24.6136 | 14.8051 | 0 | 3.8035 | 3.0887 | 3.0916 | 9.4558 | 0 | 2.768 | 2.0817 | 2.5241 | 0.60823 | 0 | 0.66725 | 0.61612 | 0.72257 | 0.45085 | 0 | 0.23015 | 0.17867 | 0.29022 | 9.0049 | 0 | 2.5379 | 1.903 | 2.2339 | 9.0049 | 0 | 2.5379 | 1.903 | 2.2339 | 14.8051 | 4.7536 | 3.8035 | 3.0887 | 3.0916 | 0 | 0 | 0 | 0 | 0 | 7.1938 | 2.3098 | 1.8481 | 1.5008 | 1.5022 | 0 | 0 | 0 | 0 | 0 | 4.7536 | 3.8035 | 3.0887 | 3.0916 | 0 | 9.0049 | 0 | 2.5379 | 1.903 | 2.2339 | 45 | 2 | 3 | 2 | 2 | 2 | 0 | 0 | 0 | 0 | 0 | 0 | 0
2014-11-30 | 3時 | 2.258 | 2.258 | 2.1482 | 0.99635 | 26.5689 | 0.85 | 17.4627 | 17.4627 | 1 | 2 | 54.5931 | 25.5396 | 14.8051 | 0 | 3.8035 | 3.0887 | 3.0916 | 9.7973 | 0 | 2.8732 | 2.1709 | 2.6212 | 0.6296 | 0 | 0.69261 | 0.64253 | 0.75037 | 0.47612 | 0 | 0.23889 | 0.18633 | 0.30139 | 9.3212 | 0 | 2.6343 | 1.9846 | 2.3198 | 9.3212 | 0 | 2.6343 | 1.9846 | 2.3198 | 14.8051 | 4.7536 | 3.8035 | 3.0887 | 3.0916 | 0 | 0 | 0 | 0 | 0 | 7.1938 | 2.3098 | 1.8481 | 1.5008 | 1.5022 | 0 | 0 | 0 | 0 | 0 | 4.7536 | 3.8035 | 3.0887 | 3.0916 | 0 | 9.3212 | 0 | 2.6343 | 1.9846 | 2.3198 | 45 | 2 | 3 | 2 | 2 | 2 | 0 | 0 | 0 | 0 | 0 | 0 | 0
2014-11-30 | 4時 | 2.3521 | 2.3521 | 2.124 | 1.0042 | 26.0638 | 0.85 | 17.9857 | 17.9857 | 1 | 2 | 56.8446 | 26.3045 | 14.8051 | 0 | 3.8035 | 3.0887 | 3.0916 | 10.0763 | 0 | 2.9656 | 2.2425 | 2.7014 | 0.64711 | 0 | 0.71487 | 0.6637 | 0.77332 | 0.49584 | 0 | 0.24657 | 0.19247 | 0.31061 | 9.5805 | 0 | 2.719 | 2.05 | 2.3908 | 9.5805 | 0 | 2.719 | 2.05 | 2.3908 | 14.8051 | 4.7536 | 3.8035 | 3.0887 | 3.0916 | 0 | 0 | 0 | 0 | 0 | 7.1938 | 2.3098 | 1.8481 | 1.5008 | 1.5022 | 0 | 0 | 0 | 0 | 0 | 4.7536 | 3.8035 | 3.0887 | 3.0916 | 0 | 9.5805 | 0 | 2.719 | 2.05 | 2.3908 | 45 | 2 | 3 | 2 | 2 | 2 | 0 | 0 | 0 | 0 | 0 | 0 | 0
2014-11-30 | 5時 | 2.7593 | 2.7593 | 2.1526 | 1.0202 | 26.0002 | 0.85 | 21.383 | 21.383 | 1 | 2 | 73.1893 | 31.2732 | 14.8051 | 0 | 3.8035 | 3.0887 | 3.0916 | 13.0479 | 0 | 3.3227 | 2.2767 | 2.7358 | 0.83788 | 0 | 0.80095 | 0.67384 | 0.78316 | 0.64306 | 0 | 0.27627 | 0.19541 | 0.31456 | 12.4049 | 0 | 3.0464 | 2.0813 | 2.4212 | 12.4049 | 0 | 3.0464 | 2.0813 | 2.4212 | 14.8051 | 4.7536 | 3.8035 | 3.0887 | 3.0916 | 0 | 0 | 0 | 0 | 0 | 7.1938 | 2.3098 | 1.8481 | 1.5008 | 1.5022 | 0 | 0 | 0 | 0 | 0 | 4.7536 | 3.8035 | 3.0887 | 3.0916 | 0 | 12.4049 | 0 | 3.0464 | 2.0813 | 2.4212 | 45 | 2 | 3 | 2 | 2 | 2 | 0 | 0 | 0 | 0 | 0 | 0 | 0
2014-11-30 | 6時 | 2.1952 | 2.1952 | 2.0619 | 0.98939 | 25.6803 | 0.85 | 16.2946 | 16.2946 | 1 | 2 | 49.8202 | 23.8312 | 14.8051 | 0 | 3.8035 | 3.0887 | 3.0916 | 7.3836 | 0 | 3.5821 | 2.4502 | 2.8787 | 0.47395 | 0 | 0.86348 | 0.72519 | 0.82409 | 0.36671 | 0 | 0.29783 | 0.2103 | 0.331 | 7.0169 | 0 | 3.2842 | 2.2399 | 2.5477 | 7.0169 | 0 | 3.2842 | 2.2399 | 2.5477 | 14.8051 | 4.7536 | 3.8035 | 3.0887 | 3.0916 | 0 | 0 | 0 | 0 | 0 | 7.1938 | 2.3098 | 1.8481 | 1.5008 | 1.5022 | 0 | 0 | 0 | 0 | 0 | 4.7536 | 3.8035 | 3.0887 | 3.0916 | 0 | 7.0169 | 0 | 3.2842 | 2.2399 | 2.5477 | 45 | 3 | 3 | 2 | 2 | 2 | 0 | 0 | 0 | 0 | 0 | 0 | 0
2014-11-30 | 7時 | 1.8342 | 1.8342 | 2.1977 | 0.95166 | 28.4578 | 0.85 | 14.5117 | 14.5117 | 1 | 2 | 43.2146 | 21.2236 | 14.8051 | 0 | 3.8035 | 3.0887 | 3.0916 | 6.6324 | 0 | 3.227 | 2.1277 | 2.5247 | 0.42727 | 0 | 0.77788 | 0.62973 | 0.72273 | 0.30657 | 0 | 0.26831 | 0.18262 | 0.29029 | 6.3258 | 0 | 2.9587 | 1.945 | 2.2344 | 6.3258 | 0 | 2.9587 | 1.945 | 2.2344 | 14.8051 | 4.7536 | 3.8035 | 3.0887 | 3.0916 | 0 | 0 | 0 | 0 | 0 | 7.1938 | 2.3098 | 1.8481 | 1.5008 | 1.5022 | 0 | 0 | 0 | 0 | 0 | 4.7536 | 3.8035 | 3.0887 | 3.0916 | 0 | 6.3258 | 0 | 2.9587 | 1.945 | 2.2344 | 45 | 3 | 3 | 2 | 2 | 2 | 0 | 0 | 0 | 0 | 0 | 0 | 0
2014-11-30 | 8時 | 1.5881 | 1.5881 | 2.12 | 0.91418 | 28.576 | 0.85 | 12.12 | 12.12 | 1 | 2 | 35.6438 | 17.7258 | 14.8051 | 0 | 3.8035 | 3.0887 | 3.0916 | 6.2896 | 0 | 1.7576 | 1.841 | 2.2318 | 0.40526 | 0 | 0.42368 | 0.54488 | 0.6389 | 0.28976 | 0 | 0.14614 | 0.15801 | 0.25662 | 5.9999 | 0 | 1.6115 | 1.683 | 1.9752 | 5.9999 | 0 | 1.6115 | 1.683 | 1.9752 | 14.8051 | 4.7536 | 3.8035 | 3.0887 | 3.0916 | 0 | 0 | 0 | 0 | 0 | 7.1938 | 2.3098 | 1.8481 | 1.5008 | 1.5022 | 0 | 0 | 0 | 0 | 0 | 4.7536 | 3.8035 | 3.0887 | 3.0916 | 0 | 5.9999 | 0 | 1.6115 | 1.683 | 1.9752 | 45 | 3 | 3 | 3 | 3 | 2 | 0 | 0 | 0 | 0 | 0 | 0 | 0
2014-11-30 | 9時 | 1.6037 | 1.6037 | 2.2083 | 0.9259 | 29.3904 | 0.85 | 12.7492 | 12.7492 | 1 | 2 | 37.4923 | 18.646 | 14.8051 | 0 | 3.8035 | 3.0887 | 3.0916 | 6.4783 | 0 | 2.6176 | 1.6508 | 2.0025 | 0.41788 | 0 | 0.63099 | 0.4886 | 0.57326 | 0.29147 | 0 | 0.21764 | 0.14169 | 0.23025 | 6.1868 | 0 | 2.3999 | 1.5091 | 1.7723 | 6.1868 | 0 | 2.3999 | 1.5091 | 1.7723 | 14.8051 | 4.7536 | 3.8035 | 3.0887 | 3.0916 | 0 | 0 | 0 | 0 | 0 | 7.1938 | 2.3098 | 1.8481 | 1.5008 | 1.5022 | 0 | 0 | 0 | 0 | 0 | 4.7536 | 3.8035 | 3.0887 | 3.0916 | 0 | 6.1868 | 0 | 2.3999 | 1.5091 | 1.7723 | 45 | 3 | 3 | 2 | 3 | 3 | 0 | 0 | 0 | 0 | 0 | 0 | 0
2014-11-30 | 10時 | 0.96719 | 0.96719 | 3.4973 | 0.97509 | 44.1972 | 1 | 12.1771 | 12.1771 | 1 | 3 | 67.6313 | 29.6822 | 8.883 | 0 | 2.2821 | 1.8532 | 1.8549 | 6.3934 | 0 | 2.445 | 1.5081 | 1.8306 | 0.68227 | 0 | 0.98232 | 0.74392 | 0.87341 | 0.33277 | 0 | 0.20329 | 0.12944 | 0.21048 | 6.0606 | 0 | 2.2417 | 1.3786 | 1.6201 | 6.0606 | 0 | 2.2417 | 1.3786 | 1.6201 | 8.883 | 2.8522 | 2.2821 | 1.8532 | 1.8549 | 0 | 0 | 0 | 0 | 0 | 4.3163 | 1.3859 | 1.1089 | 0.90048 | 0.90132 | 0 | 0 | 0 | 0 | 0 | 2.8522 | 2.2821 | 1.8532 | 1.8549 | 0 | 6.0606 | 0 | 2.2417 | 1.3786 | 1.6201 | 35 | 3 | 3 | 3 | 3 | 3 | 0 | 0 | 0 | 0 | 0 | 0 | 0
2014-11-30 | 11時 | 0.66283 | 0.66283 | 3.8974 | 1.0178 | 47.1893 | 1 | 9.3 | 9.3 | 1 | 3 | 46.775 | 22.6692 | 8.883 | 0 | 2.2821 | 1.8532 | 1.8549 | 5.2316 | 0 | 1.8694 | 0.96486 | 1.2342 | 0.56098 | 0 | 0.75106 | 0.47595 | 0.58884 | 0.24837 | 0 | 0.15543 | 0.082815 | 0.1419 | 4.9832 | 0 | 1.714 | 0.88204 | 1.0923 | 4.9832 | 0 | 1.714 | 0.88204 | 1.0923 | 8.883 | 2.8522 | 2.2821 | 1.8532 | 1.8549 | 0 | 0 | 0 | 0 | 0 | 4.3163 | 1.3859 | 1.1089 | 0.90048 | 0.90132 | 0 | 0 | 0 | 0 | 0 | 2.8522 | 2.2821 | 1.8532 | 1.8549 | 0 | 4.9832 | 0 | 1.714 | 0.88204 | 1.0923 | 35 | 3 | 3 | 3 | 3 | 3 | 0 | 0 | 0 | 0 | 0 | 0 | 0
2014-11-30 | 12時 | 0.5432 | 0.5432 | 4.1086 | 1.0447 | 48.464 | 1 | 8.0345 | 8.0345 | 1 | 3 | 39.4826 | 19.5845 | 8.883 | 0 | 2.2821 | 1.8532 | 1.8549 | 3.6037 | 0 | 1.9083 | 1.1337 | 1.3889 | 0.38725 | 0 | 0.76668 | 0.55922 | 0.66266 | 0.16371 | 0 | 0.15867 | 0.097303 | 0.15969 | 3.44 | 0 | 1.7496 | 1.0364 | 1.2292 | 3.44 | 0 | 1.7496 | 1.0364 | 1.2292 | 8.883 | 2.8522 | 2.2821 | 1.8532 | 1.8549 | 0 | 0 | 0 | 0 | 0 | 4.3163 | 1.3859 | 1.1089 | 0.90048 | 0.90132 | 0 | 0 | 0 | 0 | 0 | 2.8522 | 2.2821 | 1.8532 | 1.8549 | 0 | 3.44 | 0 | 1.7496 | 1.0364 | 1.2292 | 35 | 3 | 3 | 3 | 3 | 3 | 0 | 0 | 0 | 0 | 0 | 0 | 0
2014-11-30 | 13時 | 0.69513 | 0.69513 | 3.9544 | 1.0239 | 47.5913 | 1 | 9.8959 | 9.8959 | 1 | 3 | 50.6064 | 24.1215 | 8.883 | 0 | 2.2821 | 1.8532 | 1.8549 | 5.1749 | 0 | 1.9666 | 1.2492 | 1.5051 | 0.55528 | 0 | 0.79011 | 0.61621 | 0.71811 | 0.24238 | 0 | 0.16352 | 0.10722 | 0.17306 | 4.9326 | 0 | 1.8031 | 1.142 | 1.3321 | 4.9326 | 0 | 1.8031 | 1.142 | 1.3321 | 8.883 | 2.8522 | 2.2821 | 1.8532 | 1.8549 | 0 | 0 | 0 | 0 | 0 | 4.3163 | 1.3859 | 1.1089 | 0.90048 | 0.90132 | 0 | 0 | 0 | 0 | 0 | 2.8522 | 2.2821 | 1.8532 | 1.8549 | 0 | 4.9326 | 0 | 1.8031 | 1.142 | 1.3321 | 35 | 3 | 3 | 3 | 3 | 3 | 0 | 0 | 0 | 0 | 0 | 0 | 0
2014-11-30 | 14時 | 0.7565 | 0.7565 | 3.8798 | 1.0149 | 47.1085 | 1 | 10.5662 | 10.5662 | 1 | 3 | 55.2213 | 25.7555 | 8.883 | 0 | 2.2821 | 1.8532 | 1.8549 | 5.5626 | 0 | 2.0348 | 1.3517 | 1.6171 | 0.59639 | 0 | 0.8175 | 0.66679 | 0.77155 | 0.26479 | 0 | 0.16918 | 0.11602 | 0.18594 | 5.2978 | 0 | 1.8656 | 1.2357 | 1.4312 | 5.2978 | 0 | 1.8656 | 1.2357 | 1.4312 | 8.883 | 2.8522 | 2.2821 | 1.8532 | 1.8549 | 0 | 0 | 0 | 0 | 0 | 4.3163 | 1.3859 | 1.1089 | 0.90048 | 0.90132 | 0 | 0 | 0 | 0 | 0 | 2.8522 | 2.2821 | 1.8532 | 1.8549 | 0 | 5.2978 | 0 | 1.8656 | 1.2357 | 1.4312 | 35 | 3 | 3 | 3 | 3 | 3 | 0 | 0 | 0 | 0 | 0 | 0 | 0
2014-11-30 | 15時 | 0.76718 | 0.76718 | 3.7873 | 1.0046 | 46.4574 | 1 | 10.46 | 10.46 | 1 | 3 | 54.4686 | 25.4966 | 8.883 | 0 | 2.2821 | 1.8532 | 1.8549 | 4.8907 | 0 | 2.2288 | 1.5291 | 1.8114 | 0.5238 | 0 | 0.89543 | 0.75428 | 0.86422 | 0.2378 | 0 | 0.18531 | 0.13125 | 0.20827 | 4.6529 | 0 | 2.0435 | 1.3979 | 1.6031 | 4.6529 | 0 | 2.0435 | 1.3979 | 1.6031 | 8.883 | 2.8522 | 2.2821 | 1.8532 | 1.8549 | 0 | 0 | 0 | 0 | 0 | 4.3163 | 1.3859 | 1.1089 | 0.90048 | 0.90132 | 0 | 0 | 0 | 0 | 0 | 2.8522 | 2.2821 | 1.8532 | 1.8549 | 0 | 4.6529 | 0 | 2.0435 | 1.3979 | 1.6031 | 35 | 3 | 3 | 3 | 3 | 3 | 0 | 0 | 0 | 0 | 0 | 0 | 0
2014-11-30 | 16時 | 0.76509 | 0.76509 | 3.7183 | 0.99687 | 45.9635 | 1 | 10.2413 | 10.2413 | 1 | 3 | 52.9446 | 24.9636 | 8.883 | 0 | 2.2821 | 1.8532 | 1.8549 | 4.4272 | 0 | 2.313 | 1.6034 | 1.8977 | 0.47378 | 0 | 0.92928 | 0.79092 | 0.90543 | 0.21864 | 0 | 0.19232 | 0.13762 | 0.2182 | 4.2086 | 0 | 2.1207 | 1.4658 | 1.6795 | 4.2086 | 0 | 2.1207 | 1.4658 | 1.6795 | 8.883 | 2.8522 | 2.2821 | 1.8532 | 1.8549 | 0 | 0 | 0 | 0 | 0 | 4.3163 | 1.3859 | 1.1089 | 0.90048 | 0.90132 | 0 | 0 | 0 | 0 | 0 | 2.8522 | 2.2821 | 1.8532 | 1.8549 | 0 | 4.2086 | 0 | 2.1207 | 1.4658 | 1.6795 | 35 | 3 | 3 | 3 | 3 | 3 | 0 | 0 | 0 | 0 | 0 | 0 | 0
2014-11-30 | 17時 | 1.2714 | 1.2714 | 3.0854 | 0.99115 | 38.3602 | 0.85 | 14.1218 | 14.1218 | 1 | 3 | 85.0936 | 34.4225 | 8.883 | 0 | 2.2821 | 1.8532 | 1.8549 | 8.5246 | 0 | 2.4155 | 1.6802 | 1.5016 | 0.91103 | 0 | 0.97046 | 0.82881 | 0.71641 | 0.43182 | 0 | 0.20084 | 0.14421 | 0.17265 | 8.0928 | 0 | 2.2147 | 1.536 | 1.3289 | 8.0928 | 0 | 2.2147 | 1.536 | 1.3289 | 8.883 | 2.8522 | 2.2821 | 1.8532 | 1.8549 | 0 | 0 | 0 | 0 | 0 | 4.3163 | 1.3859 | 1.1089 | 0.90048 | 0.90132 | 0 | 0 | 0 | 0 | 0 | 2.8522 | 2.2821 | 1.8532 | 1.8549 | 0 | 8.0928 | 0 | 2.2147 | 1.536 | 1.3289 | 35 | 3 | 3 | 3 | 3 | 3 | 0 | 0 | 0 | 0 | 0 | 0 | 0
2014-11-30 | 18時 | 1.0316 | 1.0316 | 3.7109 | 0.99669 | 45.8807 | 1 | 13.7817 | 13.7817 | 1 | 3 | 81.8438 | 33.5935 | 8.883 | 0 | 2.2821 | 1.8532 | 1.8549 | 8.0275 | 0 | 2.3799 | 1.6406 | 1.7338 | 0.85894 | 0 | 0.95614 | 0.8093 | 0.8272 | 0.39747 | 0 | 0.19788 | 0.14082 | 0.19935 | 7.63 | 0 | 2.182 | 1.4998 | 1.5344 | 7.63 | 0 | 2.182 | 1.4998 | 1.5344 | 8.883 | 2.8522 | 2.2821 | 1.8532 | 1.8549 | 0 | 0 | 0 | 0 | 0 | 4.3163 | 1.3859 | 1.1089 | 0.90048 | 0.90132 | 0 | 0 | 0 | 0 | 0 | 2.8522 | 2.2821 | 1.8532 | 1.8549 | 0 | 7.63 | 0 | 2.182 | 1.4998 | 1.5344 | 35 | 3 | 3 | 3 | 3 | 3 | 0 | 0 | 0 | 0 | 0 | 0 | 0
2014-11-30 | 19時 | 0.80372 | 0.80372 | 3.1031 | 0.98947 | 38.6451 | 0.85 | 8.9784 | 8.9784 | 1 | 3 | 44.8128 | 21.8852 | 8.883 | 0 | 2.2821 | 1.8532 | 1.8549 | 3.69 | 0 | 2.4064 | 0.92716 | 1.9548 | 0.39457 | 0 | 0.96681 | 0.45735 | 0.93268 | 0.18505 | 0 | 0.20008 | 0.079579 | 0.22477 | 3.505 | 0 | 2.2063 | 0.84758 | 1.7301 | 3.505 | 0 | 2.2063 | 0.84758 | 1.7301 | 8.883 | 2.8522 | 2.2821 | 1.8532 | 1.8549 | 0 | 0 | 0 | 0 | 0 | 4.3163 | 1.3859 | 1.1089 | 0.90048 | 0.90132 | 0 | 0 | 0 | 0 | 0 | 2.8522 | 2.2821 | 1.8532 | 1.8549 | 0 | 3.505 | 0 | 2.2063 | 0.84758 | 1.7301 | 35 | 3 | 3 | 3 | 3 | 3 | 0 | 0 | 0 | 0 | 0 | 0 | 0
2014-11-30 | 20時 | 0.84439 | 0.84439 | 3.1234 | 0.99232 | 38.7868 | 0.85 | 9.4945 | 9.4945 | 1 | 3 | 47.9977 | 23.1433 | 8.883 | 0 | 2.2821 | 1.8532 | 1.8549 | 4.2417 | 0 | 2.4068 | 1.4599 | 1.3861 | 0.45368 | 0 | 0.96694 | 0.72015 | 0.66134 | 0.21164 | 0 | 0.20011 | 0.12531 | 0.15938 | 4.0301 | 0 | 2.2066 | 1.3346 | 1.2268 | 4.0301 | 0 | 2.2066 | 1.3346 | 1.2268 | 8.883 | 2.8522 | 2.2821 | 1.8532 | 1.8549 | 0 | 0 | 0 | 0 | 0 | 4.3163 | 1.3859 | 1.1089 | 0.90048 | 0.90132 | 0 | 0 | 0 | 0 | 0 | 2.8522 | 2.2821 | 1.8532 | 1.8549 | 0 | 4.0301 | 0 | 2.2066 | 1.3346 | 1.2268 | 35 | 3 | 3 | 3 | 3 | 3 | 0 | 0 | 0 | 0 | 0 | 0 | 0
2014-11-30 | 21時 | 0.68758 | 0.68758 | 3.6459 | 0.98817 | 45.4648 | 1 | 9.0245 | 9.0245 | 1 | 3 | 45.0895 | 21.9976 | 8.883 | 0 | 2.2821 | 1.8532 | 1.8549 | 4.7786 | 0 | 2.4146 | 0.72408 | 1.1072 | 0.51097 | 0 | 0.97011 | 0.35718 | 0.52825 | 0.23964 | 0 | 0.20077 | 0.062149 | 0.1273 | 4.539 | 0 | 2.2139 | 0.66193 | 0.97987 | 4.539 | 0 | 2.2139 | 0.66193 | 0.97987 | 8.883 | 2.8522 | 2.2821 | 1.8532 | 1.8549 | 0 | 0 | 0 | 0 | 0 | 4.3163 | 1.3859 | 1.1089 | 0.90048 | 0.90132 | 0 | 0 | 0 | 0 | 0 | 2.8522 | 2.2821 | 1.8532 | 1.8549 | 0 | 4.539 | 0 | 2.2139 | 0.66193 | 0.97987 | 35 | 3 | 3 | 3 | 3 | 3 | 0 | 0 | 0 | 0 | 0 | 0 | 0
2014-11-30 | 22時 | 0.80826 | 0.80826 | 3.5032 | 0.97298 | 44.3679 | 1 | 10.1935 | 10.1935 | 1 | 3 | 52.6158 | 24.8471 | 8.883 | 0 | 2.2821 | 1.8532 | 1.8549 | 5.4517 | 0 | 2.2191 | 0.96385 | 1.5588 | 0.58193 | 0 | 0.89155 | 0.47545 | 0.74374 | 0.28237 | 0 | 0.18451 | 0.082729 | 0.17923 | 5.1694 | 0 | 2.0346 | 0.88112 | 1.3796 | 5.1694 | 0 | 2.0346 | 0.88112 | 1.3796 | 8.883 | 2.8522 | 2.2821 | 1.8532 | 1.8549 | 0 | 0 | 0 | 0 | 0 | 4.3163 | 1.3859 | 1.1089 | 0.90048 | 0.90132 | 0 | 0 | 0 | 0 | 0 | 2.8522 | 2.2821 | 1.8532 | 1.8549 | 0 | 5.1694 | 0 | 2.0346 | 0.88112 | 1.3796 | 35 | 3 | 3 | 3 | 3 | 3 | 0 | 0 | 0 | 0 | 0 | 0 | 0
2014-11-30 | 23時 | 1.0032 | 1.0032 | 3.4376 | 0.96976 | 43.6818 | 1 | 12.4146 | 12.4146 | 1 | 3 | 69.6184 | 30.2611 | 8.883 | 0 | 2.2821 | 1.8532 | 1.8549 | 7.157 | 0 | 1.9847 | 1.4647 | 1.8082 | 0.76315 | 0 | 0.79738 | 0.72252 | 0.86273 | 0.37793 | 0 | 0.16502 | 0.12572 | 0.20791 | 6.7791 | 0 | 1.8197 | 1.339 | 1.6003 | 6.7791 | 0 | 1.8197 | 1.339 | 1.6003 | 8.883 | 2.8522 | 2.2821 | 1.8532 | 1.8549 | 0 | 0 | 0 | 0 | 0 | 4.3163 | 1.3859 | 1.1089 | 0.90048 | 0.90132 | 0 | 0 | 0 | 0 | 0 | 2.8522 | 2.2821 | 1.8532 | 1.8549 | 0 | 6.7791 | 0 | 1.8197 | 1.339 | 1.6003 | 35 | 3 | 3 | 3 | 3 | 3 | 0 | 0 | 0 | 0 | 0 | 0 | 0
2014-12-01 | 0時 | 1.0789 | 1.0789 | 3.3646 | 0.96451 | 42.9871 | 1 | 13.0678 | 13.0678 | 1 | 3 | 75.2918 | 31.8532 | 8.883 | 0 | 2.2821 | 1.8532 | 1.8549 | 7.5479 | 0 | 2.0464 | 1.5617 | 1.9117 | 0.80397 | 0 | 0.82218 | 0.77039 | 0.91208 | 0.40619 | 0 | 0.17015 | 0.13405 | 0.2198 | 7.1417 | 0 | 1.8763 | 1.4277 | 1.6919 | 7.1417 | 0 | 1.8763 | 1.4277 | 1.6919 | 8.883 | 2.8522 | 2.2821 | 1.8532 | 1.8549 | 0 | 0 | 0 | 0 | 0 | 4.3163 | 1.3859 | 1.1089 | 0.90048 | 0.90132 | 0 | 0 | 0 | 0 | 0 | 2.8522 | 2.2821 | 1.8532 | 1.8549 | 0 | 7.1417 | 0 | 1.8763 | 1.4277 | 1.6919 | 35 | 3 | 3 | 3 | 3 | 3 | 0 | 0 | 0 | 0 | 0 | 0 | 0
2014-12-01 | 1時 | 1.2061 | 1.2061 | 3.2253 | 0.95604 | 41.5724 | 1 | 14.004 | 14.004 | 1 | 3 | 83.9586 | 34.1354 | 8.883 | 0 | 2.2821 | 1.8532 | 1.8549 | 8.0558 | 0 | 2.1927 | 1.6942 | 2.0613 | 0.85625 | 0 | 0.88096 | 0.83572 | 0.98347 | 0.44972 | 0 | 0.18232 | 0.14541 | 0.23701 | 7.6061 | 0 | 2.0104 | 1.5488 | 1.8243 | 7.6061 | 0 | 2.0104 | 1.5488 | 1.8243 | 8.883 | 2.8522 | 2.2821 | 1.8532 | 1.8549 | 0 | 0 | 0 | 0 | 0 | 4.3163 | 1.3859 | 1.1089 | 0.90048 | 0.90132 | 0 | 0 | 0 | 0 | 0 | 2.8522 | 2.2821 | 1.8532 | 1.8549 | 0 | 7.6061 | 0 | 2.0104 | 1.5488 | 1.8243 | 35 | 3 | 3 | 3 | 3 | 3 | 0 | 0 | 0 | 0 | 0 | 0 | 0
2014-12-01 | 2時 | 1.6227 | 1.6227 | 2.5032 | 0.91942 | 33.5493 | 1 | 14.6232 | 14.6232 | 1 | 2 | 43.6036 | 21.3867 | 14.8051 | 0 | 3.8035 | 3.0887 | 3.0916 | 8.3398 | 0 | 2.318 | 1.791 | 2.1744 | 0.53731 | 0 | 0.55876 | 0.53009 | 0.62247 | 0.38485 | 0 | 0.19273 | 0.15373 | 0.25002 | 7.9549 | 0 | 2.1252 | 1.6373 | 1.9244 | 7.9549 | 0 | 2.1252 | 1.6373 | 1.9244 | 14.8051 | 4.7536 | 3.8035 | 3.0887 | 3.0916 | 0 | 0 | 0 | 0 | 0 | 7.1938 | 2.3098 | 1.8481 | 1.5008 | 1.5022 | 0 | 0 | 0 | 0 | 0 | 4.7536 | 3.8035 | 3.0887 | 3.0916 | 0 | 7.9549 | 0 | 2.1252 | 1.6373 | 1.9244 | 45 | 3 | 3 | 3 | 3 | 2 | 0 | 0 | 0 | 0 | 0 | 0 | 0
2014-12-01 | 3時 | 1.7098 | 1.7098 | 2.4812 | 0.92881 | 32.9185 | 1 | 15.2721 | 15.2721 | 1 | 2 | 45.9314 | 22.3358 | 14.8051 | 0 | 3.8035 | 3.0887 | 3.0916 | 8.6784 | 0 | 2.4381 | 1.8785 | 2.2771 | 0.55872 | 0 | 0.58771 | 0.55599 | 0.65186 | 0.40647 | 0 | 0.20272 | 0.16124 | 0.26182 | 8.2719 | 0 | 2.2354 | 1.7173 | 2.0153 | 8.2719 | 0 | 2.2354 | 1.7173 | 2.0153 | 14.8051 | 4.7536 | 3.8035 | 3.0887 | 3.0916 | 0 | 0 | 0 | 0 | 0 | 7.1938 | 2.3098 | 1.8481 | 1.5008 | 1.5022 | 0 | 0 | 0 | 0 | 0 | 4.7536 | 3.8035 | 3.0887 | 3.0916 | 0 | 8.2719 | 0 | 2.2354 | 1.7173 | 2.0153 | 45 | 3 | 3 | 3 | 3 | 2 | 0 | 0 | 0 | 0 | 0 | 0 | 0
2014-12-01 | 4時 | 1.7901 | 1.7901 | 2.4633 | 0.93835 | 32.3487 | 1 | 15.8743 | 15.8743 | 1 | 2 | 48.1891 | 23.2166 | 14.8051 | 0 | 3.8035 | 3.0887 | 3.0916 | 8.9922 | 0 | 2.5515 | 1.9591 | 2.3715 | 0.57855 | 0 | 0.61507 | 0.57985 | 0.67887 | 0.42668 | 0 | 0.21215 | 0.16816 | 0.27267 | 8.5655 | 0 | 2.3394 | 1.791 | 2.0988 | 8.5655 | 0 | 2.3394 | 1.791 | 2.0988 | 14.8051 | 4.7536 | 3.8035 | 3.0887 | 3.0916 | 0 | 0 | 0 | 0 | 0 | 7.1938 | 2.3098 | 1.8481 | 1.5008 | 1.5022 | 0 | 0 | 0 | 0 | 0 | 4.7536 | 3.8035 | 3.0887 | 3.0916 | 0 | 8.5655 | 0 | 2.3394 | 1.791 | 2.0988 | 45 | 3 | 3 | 2 | 3 | 2 | 0 | 0 | 0 | 0 | 0 | 0 | 0
2014-12-01 | 5時 | 2.1252 | 2.1252 | 2.5351 | 0.9833 | 31.7704 | 1 | 19.3958 | 19.3958 | 1 | 2 | 63.2667 | 28.3668 | 14.8051 | 0 | 3.8035 | 3.0887 | 3.0916 | 11.9195 | 0 | 2.9709 | 2.0428 | 2.4626 | 0.7664 | 0 | 0.71615 | 0.60461 | 0.70497 | 0.57288 | 0 | 0.24702 | 0.17534 | 0.28316 | 11.3467 | 0 | 2.7239 | 1.8675 | 2.1795 | 11.3467 | 0 | 2.7239 | 1.8675 | 2.1795 | 14.8051 | 4.7536 | 3.8035 | 3.0887 | 3.0916 | 0 | 0 | 0 | 0 | 0 | 7.1938 | 2.3098 | 1.8481 | 1.5008 | 1.5022 | 0 | 0 | 0 | 0 | 0 | 4.7536 | 3.8035 | 3.0887 | 3.0916 | 0 | 11.3467 | 0 | 2.7239 | 1.8675 | 2.1795 | 45 | 2 | 3 | 2 | 2 | 2 | 0 | 0 | 0 | 0 | 0 | 0 | 0
2014-12-01 | 6時 | 1.8083 | 1.8083 | 2.398 | 0.93655 | 31.5514 | 1 | 15.6102 | 15.6102 | 1 | 2 | 47.1872 | 22.8302 | 14.8051 | 0 | 3.8035 | 3.0887 | 3.0916 | 7.0968 | 0 | 3.3533 | 2.3661 | 2.794 | 0.4562 | 0 | 0.80835 | 0.7003 | 0.79982 | 0.34271 | 0 | 0.27882 | 0.20309 | 0.32125 | 6.7541 | 0 | 3.0745 | 2.163 | 2.4727 | 6.7541 | 0 | 3.0745 | 2.163 | 2.4727 | 14.8051 | 4.7536 | 3.8035 | 3.0887 | 3.0916 | 0 | 0 | 0 | 0 | 0 | 7.1938 | 2.3098 | 1.8481 | 1.5008 | 1.5022 | 0 | 0 | 0 | 0 | 0 | 4.7536 | 3.8035 | 3.0887 | 3.0916 | 0 | 6.7541 | 0 | 3.0745 | 2.163 | 2.4727 | 45 | 3 | 3 | 2 | 2 | 2 | 0 | 0 | 0 | 0 | 0 | 0 | 0
2014-12-01 | 7時 | 2.0539 | 2.0539 | 2.1204 | 0.97428 | 26.8187 | 0.85 | 15.6785 | 15.6785 | 1 | 2 | 47.4446 | 22.9301 | 14.8051 | 0 | 3.8035 | 3.0887 | 3.0916 | 7.2673 | 0 | 3.3444 | 2.3235 | 2.7434 | 0.46716 | 0 | 0.80619 | 0.68768 | 0.78534 | 0.35095 | 0 | 0.27807 | 0.19943 | 0.31543 | 6.9163 | 0 | 3.0663 | 2.124 | 2.4279 | 6.9163 | 0 | 3.0663 | 2.124 | 2.4279 | 14.8051 | 4.7536 | 3.8035 | 3.0887 | 3.0916 | 0 | 0 | 0 | 0 | 0 | 7.1938 | 2.3098 | 1.8481 | 1.5008 | 1.5022 | 0 | 0 | 0 | 0 | 0 | 4.7536 | 3.8035 | 3.0887 | 3.0916 | 0 | 6.9163 | 0 | 3.0663 | 2.124 | 2.4279 | 45 | 3 | 3 | 2 | 2 | 2 | 0 | 0 | 0 | 0 | 0 | 0 | 0
2014-12-01 | 8時 | 1.8035 | 1.8035 | 2.0592 | 0.93749 | 27.0667 | 0.85 | 13.3695 | 13.3695 | 1 | 2 | 39.4146 | 19.5532 | 14.8051 | 0 | 3.8035 | 3.0887 | 3.0916 | 6.9378 | 0 | 1.9311 | 2.0401 | 2.4606 | 0.44612 | 0 | 0.4655 | 0.60381 | 0.70438 | 0.33291 | 0 | 0.16056 | 0.1751 | 0.28292 | 6.6049 | 0 | 1.7705 | 1.865 | 2.1776 | 6.6049 | 0 | 1.7705 | 1.865 | 2.1776 | 14.8051 | 4.7536 | 3.8035 | 3.0887 | 3.0916 | 0 | 0 | 0 | 0 | 0 | 7.1938 | 2.3098 | 1.8481 | 1.5008 | 1.5022 | 0 | 0 | 0 | 0 | 0 | 4.7536 | 3.8035 | 3.0887 | 3.0916 | 0 | 6.6049 | 0 | 1.7705 | 1.865 | 2.1776 | 45 | 3 | 3 | 3 | 2 | 2 | 0 | 0 | 0 | 0 | 0 | 0 | 0
2014-12-01 | 9時 | 2.0432 | 2.0432 | 2.149 | 0.97396 | 27.19 | 0.85 | 15.8075 | 15.8075 | 1 | 2 | 47.9337 | 23.1187 | 14.8051 | 0 | 3.8035 | 3.0887 | 3.0916 | 8.0021 | 0 | 3.1007 | 2.147 | 2.5577 | 0.51464 | 0 | 0.74743 | 0.63544 | 0.7322 | 0.38276 | 0 | 0.25781 | 0.18428 | 0.29409 | 7.6193 | 0 | 2.8428 | 1.9627 | 2.2637 | 7.6193 | 0 | 2.8428 | 1.9627 | 2.2637 | 14.8051 | 4.7536 | 3.8035 | 3.0887 | 3.0916 | 0 | 0 | 0 | 0 | 0 | 7.1938 | 2.3098 | 1.8481 | 1.5008 | 1.5022 | 0 | 0 | 0 | 0 | 0 | 4.7536 | 3.8035 | 3.0887 | 3.0916 | 0 | 7.6193 | 0 | 2.8428 | 1.9627 | 2.2637 | 45 | 3 | 3 | 2 | 2 | 2 | 0 | 0 | 0 | 0 | 0 | 0 | 0
2014-12-01 | 10時 | 1.773 | 1.773 | 2.4691 | 0.93641 | 32.492 | 1 | 15.7594 | 15.7594 | 1 | 2 | 47.7508 | 23.0484 | 14.8051 | 0 | 3.8035 | 3.0887 | 3.0916 | 8.1686 | 0 | 3.0637 | 2.0654 | 2.4617 | 0.52565 | 0 | 0.73854 | 0.61129 | 0.70469 | 0.38635 | 0 | 0.25474 | 0.17727 | 0.28304 | 7.7822 | 0 | 2.809 | 1.8881 | 2.1786 | 7.7822 | 0 | 2.809 | 1.8881 | 2.1786 | 14.8051 | 4.7536 | 3.8035 | 3.0887 | 3.0916 | 0 | 0 | 0 | 0 | 0 | 7.1938 | 2.3098 | 1.8481 | 1.5008 | 1.5022 | 0 | 0 | 0 | 0 | 0 | 4.7536 | 3.8035 | 3.0887 | 3.0916 | 0 | 7.7822 | 0 | 2.809 | 1.8881 | 2.1786 | 45 | 3 | 3 | 2 | 2 | 2 | 0 | 0 | 0 | 0 | 0 | 0 | 0
2014-12-01 | 11時 | 1.7882 | 1.7882 | 2.5022 | 0.94071 | 32.7768 | 1 | 16.1077 | 16.1077 | 1 | 2 | 49.0892 | 23.5579 | 14.8051 | 0 | 3.8035 | 3.0887 | 3.0916 | 9.2088 | 0 | 2.855 | 1.8345 | 2.2094 | 0.59278 | 0 | 0.68823 | 0.54296 | 0.63247 | 0.43272 | 0 | 0.23738 | 0.15746 | 0.25403 | 8.7761 | 0 | 2.6177 | 1.677 | 1.9553 | 8.7761 | 0 | 2.6177 | 1.677 | 1.9553 | 14.8051 | 4.7536 | 3.8035 | 3.0887 | 3.0916 | 0 | 0 | 0 | 0 | 0 | 7.1938 | 2.3098 | 1.8481 | 1.5008 | 1.5022 | 0 | 0 | 0 | 0 | 0 | 4.7536 | 3.8035 | 3.0887 | 3.0916 | 0 | 8.7761 | 0 | 2.6177 | 1.677 | 1.9553 | 45 | 3 | 3 | 2 | 3 | 2 | 0 | 0 | 0 | 0 | 0 | 0 | 0
2014-12-01 | 12時 | 1.6138 | 1.6138 | 2.422 | 0.91057 | 32.7768 | 1 | 14.0709 | 14.0709 | 1 | 2 | 41.7081 | 20.579 | 14.8051 | 0 | 3.8035 | 3.0887 | 3.0916 | 6.6787 | 0 | 2.9946 | 2.0079 | 2.3897 | 0.42991 | 0 | 0.72187 | 0.59429 | 0.6841 | 0.31383 | 0 | 0.24899 | 0.17234 | 0.27477 | 6.3648 | 0 | 2.7456 | 1.8356 | 2.1149 | 6.3648 | 0 | 2.7456 | 1.8356 | 2.1149 | 14.8051 | 4.7536 | 3.8035 | 3.0887 | 3.0916 | 0 | 0 | 0 | 0 | 0 | 7.1938 | 2.3098 | 1.8481 | 1.5008 | 1.5022 | 0 | 0 | 0 | 0 | 0 | 4.7536 | 3.8035 | 3.0887 | 3.0916 | 0 | 6.3648 | 0 | 2.7456 | 1.8356 | 2.1149 | 45 | 3 | 3 | 2 | 3 | 2 | 0 | 0 | 0 | 0 | 0 | 0 | 0
2014-12-01 | 13時 | 1.7476 | 1.7476 | 2.498 | 0.9351 | 32.9185 | 1 | 15.7157 | 15.7157 | 1 | 2 | 47.5851 | 22.9845 | 14.8051 | 0 | 3.8035 | 3.0887 | 3.0916 | 8.1064 | 0 | 3.0565 | 2.0824 | 2.4703 | 0.5219 | 0 | 0.73679 | 0.61633 | 0.70718 | 0.37968 | 0 | 0.25413 | 0.17873 | 0.28404 | 7.7268 | 0 | 2.8024 | 1.9037 | 2.1863 | 7.7268 | 0 | 2.8024 | 1.9037 | 2.1863 | 14.8051 | 4.7536 | 3.8035 | 3.0887 | 3.0916 | 0 | 0 | 0 | 0 | 0 | 7.1938 | 2.3098 | 1.8481 | 1.5008 | 1.5022 | 0 | 0 | 0 | 0 | 0 | 4.7536 | 3.8035 | 3.0887 | 3.0916 | 0 | 7.7268 | 0 | 2.8024 | 1.9037 | 2.1863 | 45 | 3 | 3 | 2 | 2 | 2 | 0 | 0 | 0 | 0 | 0 | 0 | 0
2014-12-01 | 14時 | 1.8199 | 1.8199 | 2.5154 | 0.94569 | 32.7768 | 1 | 16.4803 | 16.4803 | 1 | 2 | 50.5553 | 24.1028 | 14.8051 | 0 | 3.8035 | 3.0887 | 3.0916 | 8.5339 | 0 | 3.1629 | 2.1916 | 2.5919 | 0.54933 | 0 | 0.76243 | 0.64866 | 0.74198 | 0.40101 | 0 | 0.26298 | 0.18811 | 0.29802 | 8.1329 | 0 | 2.8999 | 2.0035 | 2.2939 | 8.1329 | 0 | 2.8999 | 2.0035 | 2.2939 | 14.8051 | 4.7536 | 3.8035 | 3.0887 | 3.0916 | 0 | 0 | 0 | 0 | 0 | 7.1938 | 2.3098 | 1.8481 | 1.5008 | 1.5022 | 0 | 0 | 0 | 0 | 0 | 4.7536 | 3.8035 | 3.0887 | 3.0916 | 0 | 8.1329 | 0 | 2.8999 | 2.0035 | 2.2939 | 45 | 3 | 3 | 2 | 2 | 2 | 0 | 0 | 0 | 0 | 0 | 0 | 0
2014-12-01 | 15時 | 1.7927 | 1.7927 | 2.4909 | 0.94056 | 32.6347 | 1 | 16.0759 | 16.0759 | 1 | 2 | 48.9656 | 23.5113 | 14.8051 | 0 | 3.8035 | 3.0887 | 3.0916 | 7.7248 | 0 | 3.3081 | 2.3152 | 2.7278 | 0.49717 | 0 | 0.79744 | 0.68523 | 0.78089 | 0.36417 | 0 | 0.27505 | 0.19872 | 0.31365 | 7.3606 | 0 | 3.033 | 2.1165 | 2.4142 | 7.3606 | 0 | 3.033 | 2.1165 | 2.4142 | 14.8051 | 4.7536 | 3.8035 | 3.0887 | 3.0916 | 0 | 0 | 0 | 0 | 0 | 7.1938 | 2.3098 | 1.8481 | 1.5008 | 1.5022 | 0 | 0 | 0 | 0 | 0 | 4.7536 | 3.8035 | 3.0887 | 3.0916 | 0 | 7.3606 | 0 | 3.033 | 2.1165 | 2.4142 | 45 | 3 | 3 | 2 | 2 | 2 | 0 | 0 | 0 | 0 | 0 | 0 | 0
2014-12-01 | 16時 | 1.7534 | 1.7534 | 2.4738 | 0.93409 | 32.6347 | 1 | 15.6151 | 15.6151 | 1 | 2 | 47.2059 | 22.8375 | 14.8051 | 0 | 3.8035 | 3.0887 | 3.0916 | 7.1431 | 0 | 3.3534 | 2.3501 | 2.7685 | 0.45973 | 0 | 0.80835 | 0.69556 | 0.79254 | 0.33675 | 0 | 0.27882 | 0.20171 | 0.31833 | 6.8064 | 0 | 3.0745 | 2.1484 | 2.4502 | 6.8064 | 0 | 3.0745 | 2.1484 | 2.4502 | 14.8051 | 4.7536 | 3.8035 | 3.0887 | 3.0916 | 0 | 0 | 0 | 0 | 0 | 7.1938 | 2.3098 | 1.8481 | 1.5008 | 1.5022 | 0 | 0 | 0 | 0 | 0 | 4.7536 | 3.8035 | 3.0887 | 3.0916 | 0 | 6.8064 | 0 | 3.0745 | 2.1484 | 2.4502 | 45 | 3 | 3 | 2 | 2 | 2 | 0 | 0 | 0 | 0 | 0 | 0 | 0
2014-12-01 | 17時 | 2.2266 | 2.2266 | 2.6153 | 0.99404 | 32.4204 | 1 | 20.9633 | 20.9633 | 1 | 2 | 71.0086 | 30.6593 | 14.8051 | 0 | 3.8035 | 3.0887 | 3.0916 | 12.8699 | 0 | 3.4016 | 2.3792 | 2.3126 | 0.82811 | 0 | 0.81997 | 0.70417 | 0.66204 | 0.60969 | 0 | 0.28283 | 0.20421 | 0.26591 | 12.2603 | 0 | 3.1187 | 2.175 | 2.0467 | 12.2603 | 0 | 3.1187 | 2.175 | 2.0467 | 14.8051 | 4.7536 | 3.8035 | 3.0887 | 3.0916 | 0 | 0 | 0 | 0 | 0 | 7.1938 | 2.3098 | 1.8481 | 1.5008 | 1.5022 | 0 | 0 | 0 | 0 | 0 | 4.7536 | 3.8035 | 3.0887 | 3.0916 | 0 | 12.2603 | 0 | 3.1187 | 2.175 | 2.0467 | 45 | 2 | 3 | 2 | 2 | 2 | 0 | 0 | 0 | 0 | 0 | 0 | 0
2014-12-01 | 18時 | 2.3003 | 2.3003 | 2.6076 | 1 | 32.1329 | 1 | 21.5936 | 21.5936 | 1 | 2 | 74.3003 | 31.581 | 14.8051 | 0 | 3.8035 | 3.0887 | 3.0916 | 13.0941 | 0 | 3.4507 | 2.4181 | 2.6306 | 0.84227 | 0 | 0.83182 | 0.71569 | 0.75306 | 0.62432 | 0 | 0.28691 | 0.20755 | 0.30247 | 12.4698 | 0 | 3.1638 | 2.2106 | 2.3281 | 12.4698 | 0 | 3.1638 | 2.2106 | 2.3281 | 14.8051 | 4.7536 | 3.8035 | 3.0887 | 3.0916 | 0 | 0 | 0 | 0 | 0 | 7.1938 | 2.3098 | 1.8481 | 1.5008 | 1.5022 | 0 | 0 | 0 | 0 | 0 | 4.7536 | 3.8035 | 3.0887 | 3.0916 | 0 | 12.4698 | 0 | 3.1638 | 2.2106 | 2.3281 | 45 | 2 | 3 | 2 | 2 | 2 | 0 | 0 | 0 | 0 | 0 | 0 | 0
2014-12-01 | 19時 | 1.8747 | 1.8747 | 2.1293 | 0.95217 | 27.5573 | 0.85 | 14.3711 | 14.3711 | 1 | 2 | 42.7287 | 21.018 | 14.8051 | 0 | 3.8035 | 3.0887 | 3.0916 | 6.4972 | 0 | 3.4251 | 1.652 | 2.7967 | 0.41806 | 0 | 0.82565 | 0.48894 | 0.80061 | 0.3078 | 0 | 0.28478 | 0.14179 | 0.32157 | 6.1894 | 0 | 3.1403 | 1.5102 | 2.4752 | 6.1894 | 0 | 3.1403 | 1.5102 | 2.4752 | 14.8051 | 4.7536 | 3.8035 | 3.0887 | 3.0916 | 0 | 0 | 0 | 0 | 0 | 7.1938 | 2.3098 | 1.8481 | 1.5008 | 1.5022 | 0 | 0 | 0 | 0 | 0 | 4.7536 | 3.8035 | 3.0887 | 3.0916 | 0 | 6.1894 | 0 | 3.1403 | 1.5102 | 2.4752 | 45 | 3 | 3 | 2 | 3 | 2 | 0 | 0 | 0 | 0 | 0 | 0 | 0
2014-12-01 | 20時 | 1.6656 | 1.6656 | 2.4471 | 0.92 | 32.7768 | 1 | 14.6731 | 14.6731 | 1 | 2 | 43.7788 | 21.4597 | 14.8051 | 0 | 3.8035 | 3.0887 | 3.0916 | 6.9015 | 0 | 3.4012 | 2.1686 | 2.2018 | 0.44425 | 0 | 0.81987 | 0.64185 | 0.63031 | 0.3243 | 0 | 0.28279 | 0.18614 | 0.25317 | 6.5772 | 0 | 3.1184 | 1.9825 | 1.9487 | 6.5772 | 0 | 3.1184 | 1.9825 | 1.9487 | 14.8051 | 4.7536 | 3.8035 | 3.0887 | 3.0916 | 0 | 0 | 0 | 0 | 0 | 7.1938 | 2.3098 | 1.8481 | 1.5008 | 1.5022 | 0 | 0 | 0 | 0 | 0 | 4.7536 | 3.8035 | 3.0887 | 3.0916 | 0 | 6.5772 | 0 | 3.1184 | 1.9825 | 1.9487 | 45 | 3 | 3 | 2 | 2 | 2 | 0 | 0 | 0 | 0 | 0 | 0 | 0
2014-12-01 | 21時 | 1.8278 | 1.8278 | 2.1408 | 0.94689 | 27.8603 | 0.85 | 14.0866 | 14.0866 | 1 | 2 | 41.761 | 20.602 | 14.8051 | 0 | 3.8035 | 3.0887 | 3.0916 | 7.3798 | 0 | 3.3877 | 1.4153 | 1.9038 | 0.47504 | 0 | 0.81662 | 0.41888 | 0.54501 | 0.34678 | 0 | 0.28167 | 0.12147 | 0.2189 | 7.0331 | 0 | 3.106 | 1.2938 | 1.6849 | 7.0331 | 0 | 3.106 | 1.2938 | 1.6849 | 14.8051 | 4.7536 | 3.8035 | 3.0887 | 3.0916 | 0 | 0 | 0 | 0 | 0 | 7.1938 | 2.3098 | 1.8481 | 1.5008 | 1.5022 | 0 | 0 | 0 | 0 | 0 | 4.7536 | 3.8035 | 3.0887 | 3.0916 | 0 | 7.0331 | 0 | 3.106 | 1.2938 | 1.6849 | 45 | 3 | 3 | 2 | 3 | 3 | 0 | 0 | 0 | 0 | 0 | 0 | 0
2014-12-01 | 22時 | 1.8404 | 1.8404 | 2.178 | 0.95106 | 28.2202 | 0.85 | 14.4304 | 14.4304 | 1 | 2 | 42.933 | 21.1047 | 14.8051 | 0 | 3.8035 | 3.0887 | 3.0916 | 7.6372 | 0 | 3.0435 | 1.5321 | 2.2176 | 0.49185 | 0 | 0.73365 | 0.45347 | 0.63483 | 0.35536 | 0 | 0.25305 | 0.1315 | 0.25498 | 7.2818 | 0 | 2.7904 | 1.4006 | 1.9626 | 7.2818 | 0 | 2.7904 | 1.4006 | 1.9626 | 14.8051 | 4.7536 | 3.8035 | 3.0887 | 3.0916 | 0 | 0 | 0 | 0 | 0 | 7.1938 | 2.3098 | 1.8481 | 1.5008 | 1.5022 | 0 | 0 | 0 | 0 | 0 | 4.7536 | 3.8035 | 3.0887 | 3.0916 | 0 | 7.2818 | 0 | 2.7904 | 1.4006 | 1.9626 | 45 | 3 | 3 | 2 | 3 | 2 | 0 | 0 | 0 | 0 | 0 | 0 | 0
2014-12-01 | 23時 | 2.0171 | 2.0171 | 2.2253 | 0.97376 | 28.1605 | 0.85 | 16.159 | 16.159 | 1 | 2 | 49.2887 | 23.6328 | 14.8051 | 0 | 3.8035 | 3.0887 | 3.0916 | 9.0896 | 0 | 2.715 | 1.9662 | 2.3881 | 0.58534 | 0 | 0.65447 | 0.58195 | 0.68363 | 0.42364 | 0 | 0.22574 | 0.16877 | 0.27458 | 8.666 | 0 | 2.4893 | 1.7975 | 2.1135 | 8.666 | 0 | 2.4893 | 1.7975 | 2.1135 | 14.8051 | 4.7536 | 3.8035 | 3.0887 | 3.0916 | 0 | 0 | 0 | 0 | 0 | 7.1938 | 2.3098 | 1.8481 | 1.5008 | 1.5022 | 0 | 0 | 0 | 0 | 0 | 4.7536 | 3.8035 | 3.0887 | 3.0916 | 0 | 8.666 | 0 | 2.4893 | 1.7975 | 2.1135 | 45 | 3 | 3 | 2 | 3 | 2 | 0 | 0 | 0 | 0 | 0 | 0 | 0
2014-12-02 | 0時 | 1.9799 | 1.9799 | 2.2463 | 0.97067 | 28.5169 | 0.85 | 16.0108 | 16.0108 | 1 | 2 | 48.7138 | 23.4162 | 14.8051 | 0 | 3.8035 | 3.0887 | 3.0916 | 9.068 | 0 | 2.6319 | 1.9498 | 2.3611 | 0.58423 | 0 | 0.63445 | 0.57708 | 0.6759 | 0.41845 | 0 | 0.21883 | 0.16735 | 0.27148 | 8.6496 | 0 | 2.4131 | 1.7824 | 2.0896 | 8.6496 | 0 | 2.4131 | 1.7824 | 2.0896 | 14.8051 | 4.7536 | 3.8035 | 3.0887 | 3.0916 | 0 | 0 | 0 | 0 | 0 | 7.1938 | 2.3098 | 1.8481 | 1.5008 | 1.5022 | 0 | 0 | 0 | 0 | 0 | 4.7536 | 3.8035 | 3.0887 | 3.0916 | 0 | 8.6496 | 0 | 2.4131 | 1.7824 | 2.0896 | 45 | 3 | 3 | 2 | 3 | 2 | 0 | 0 | 0 | 0 | 0 | 0 | 0
2014-12-02 | 1時 | 1.9957 | 1.9957 | 2.2402 | 0.97208 | 28.3986 | 0.85 | 16.0949 | 16.0949 | 1 | 2 | 49.0394 | 23.5391 | 14.8051 | 0 | 3.8035 | 3.0887 | 3.0916 | 9.1354 | 0 | 2.6228 | 1.9633 | 2.3734 | 0.58847 | 0 | 0.63225 | 0.58109 | 0.67942 | 0.42296 | 0 | 0.21808 | 0.16851 | 0.27289 | 8.7124 | 0 | 2.4048 | 1.7948 | 2.1005 | 8.7124 | 0 | 2.4048 | 1.7948 | 2.1005 | 14.8051 | 4.7536 | 3.8035 | 3.0887 | 3.0916 | 0 | 0 | 0 | 0 | 0 | 7.1938 | 2.3098 | 1.8481 | 1.5008 | 1.5022 | 0 | 0 | 0 | 0 | 0 | 4.7536 | 3.8035 | 3.0887 | 3.0916 | 0 | 8.7124 | 0 | 2.4048 | 1.7948 | 2.1005 | 45 | 3 | 3 | 2 | 3 | 2 | 0 | 0 | 0 | 0 | 0 | 0 | 0
2014-12-02 | 2時 | 1.9697 | 1.9697 | 2.2487 | 0.9697 | 28.576 | 0.85 | 15.9453 | 15.9453 | 1 | 2 | 48.4613 | 23.3204 | 14.8051 | 0 | 3.8035 | 3.0887 | 3.0916 | 9.0704 | 0 | 2.5876 | 1.9401 | 2.3471 | 0.58443 | 0 | 0.62377 | 0.57421 | 0.67191 | 0.41787 | 0 | 0.21515 | 0.16652 | 0.26988 | 8.6526 | 0 | 2.3725 | 1.7736 | 2.0773 | 8.6526 | 0 | 2.3725 | 1.7736 | 2.0773 | 14.8051 | 4.7536 | 3.8035 | 3.0887 | 3.0916 | 0 | 0 | 0 | 0 | 0 | 7.1938 | 2.3098 | 1.8481 | 1.5008 | 1.5022 | 0 | 0 | 0 | 0 | 0 | 4.7536 | 3.8035 | 3.0887 | 3.0916 | 0 | 8.6526 | 0 | 2.3725 | 1.7736 | 2.0773 | 45 | 3 | 3 | 2 | 3 | 2 | 0 | 0 | 0 | 0 | 0 | 0 | 0
2014-12-02 | 3時 | 1.9346 | 1.9346 | 2.2598 | 0.96654 | 28.8109 | 0.85 | 15.7385 | 15.7385 | 1 | 2 | 47.6716 | 23.0179 | 14.8051 | 0 | 3.8035 | 3.0887 | 3.0916 | 8.971 | 0 | 2.5465 | 1.9089 | 2.3121 | 0.57821 | 0 | 0.61385 | 0.56499 | 0.66187 | 0.41053 | 0 | 0.21173 | 0.16385 | 0.26584 | 8.5605 | 0 | 2.3348 | 1.7451 | 2.0462 | 8.5605 | 0 | 2.3348 | 1.7451 | 2.0462 | 14.8051 | 4.7536 | 3.8035 | 3.0887 | 3.0916 | 0 | 0 | 0 | 0 | 0 | 7.1938 | 2.3098 | 1.8481 | 1.5008 | 1.5022 | 0 | 0 | 0 | 0 | 0 | 4.7536 | 3.8035 | 3.0887 | 3.0916 | 0 | 8.5605 | 0 | 2.3348 | 1.7451 | 2.0462 | 45 | 3 | 3 | 2 | 3 | 2 | 0 | 0 | 0 | 0 | 0 | 0 | 0
2014-12-02 | 4時 | 1.9443 | 1.9443 | 2.2521 | 0.96719 | 28.6937 | 0.85 | 15.7639 | 15.7639 | 1 | 2 | 47.7681 | 23.0551 | 14.8051 | 0 | 3.8035 | 3.0887 | 3.0916 | 8.9889 | 0 | 2.5458 | 1.9134 | 2.3158 | 0.57927 | 0 | 0.61368 | 0.56632 | 0.66293 | 0.41273 | 0 | 0.21167 | 0.16423 | 0.26627 | 8.5762 | 0 | 2.3341 | 1.7492 | 2.0495 | 8.5762 | 0 | 2.3341 | 1.7492 | 2.0495 | 14.8051 | 4.7536 | 3.8035 | 3.0887 | 3.0916 | 0 | 0 | 0 | 0 | 0 | 7.1938 | 2.3098 | 1.8481 | 1.5008 | 1.5022 | 0 | 0 | 0 | 0 | 0 | 4.7536 | 3.8035 | 3.0887 | 3.0916 | 0 | 8.5762 | 0 | 2.3341 | 1.7492 | 2.0495 | 45 | 3 | 3 | 2 | 3 | 2 | 0 | 0 | 0 | 0 | 0 | 0 | 0
2014-12-02 | 5時 | 1.9339 | 1.9339 | 2.2544 | 0.9662 | 28.7523 | 0.85 | 15.6949 | 15.6949 | 1 | 2 | 47.5064 | 22.9541 | 14.8051 | 0 | 3.8035 | 3.0887 | 3.0916 | 8.9558 | 0 | 2.5313 | 1.9034 | 2.3043 | 0.57719 | 0 | 0.61019 | 0.56335 | 0.65966 | 0.41052 | 0 | 0.21047 | 0.16337 | 0.26495 | 8.5453 | 0 | 2.3208 | 1.74 | 2.0394 | 8.5453 | 0 | 2.3208 | 1.74 | 2.0394 | 14.8051 | 4.7536 | 3.8035 | 3.0887 | 3.0916 | 0 | 0 | 0 | 0 | 0 | 7.1938 | 2.3098 | 1.8481 | 1.5008 | 1.5022 | 0 | 0 | 0 | 0 | 0 | 4.7536 | 3.8035 | 3.0887 | 3.0916 | 0 | 8.5453 | 0 | 2.3208 | 1.74 | 2.0394 | 45 | 3 | 3 | 2 | 3 | 2 | 0 | 0 | 0 | 0 | 0 | 0 | 0
2014-12-02 | 6時 | 1.8538 | 1.8538 | 2.2363 | 0.95647 | 28.8109 | 0.85 | 14.9243 | 14.9243 | 1 | 2 | 44.6701 | 21.8271 | 14.8051 | 0 | 3.8035 | 3.0887 | 3.0916 | 8.3353 | 0 | 2.7113 | 1.7571 | 2.1206 | 0.53724 | 0 | 0.65359 | 0.52004 | 0.60705 | 0.38144 | 0 | 0.22544 | 0.15081 | 0.24382 | 7.9539 | 0 | 2.4859 | 1.6063 | 1.8767 | 7.9539 | 0 | 2.4859 | 1.6063 | 1.8767 | 14.8051 | 4.7536 | 3.8035 | 3.0887 | 3.0916 | 0 | 0 | 0 | 0 | 0 | 7.1938 | 2.3098 | 1.8481 | 1.5008 | 1.5022 | 0 | 0 | 0 | 0 | 0 | 4.7536 | 3.8035 | 3.0887 | 3.0916 | 0 | 7.9539 | 0 | 2.4859 | 1.6063 | 1.8767 | 45 | 3 | 3 | 2 | 3 | 2 | 0 | 0 | 0 | 0 | 0 | 0 | 0
2014-12-02 | 7時 | 1.7268 | 1.7268 | 2.2338 | 0.94214 | 29.2177 | 0.85 | 13.8864 | 13.8864 | 1 | 2 | 41.0925 | 20.3091 | 14.8051 | 0 | 3.8035 | 3.0887 | 3.0916 | 7.4066 | 0 | 2.8277 | 1.5506 | 2.1015 | 0.47765 | 0 | 0.68163 | 0.45892 | 0.60159 | 0.33495 | 0 | 0.23511 | 0.13309 | 0.24163 | 7.0717 | 0 | 2.5926 | 1.4175 | 1.8599 | 7.0717 | 0 | 2.5926 | 1.4175 | 1.8599 | 14.8051 | 4.7536 | 3.8035 | 3.0887 | 3.0916 | 0 | 0 | 0 | 0 | 0 | 7.1938 | 2.3098 | 1.8481 | 1.5008 | 1.5022 | 0 | 0 | 0 | 0 | 0 | 4.7536 | 3.8035 | 3.0887 | 3.0916 | 0 | 7.0717 | 0 | 2.5926 | 1.4175 | 1.8599 | 45 | 3 | 3 | 2 | 3 | 2 | 0 | 0 | 0 | 0 | 0 | 0 | 0
2014-12-02 | 8時 | 0.42545 | 0.42545 | 2.6964 | 0.92065 | 36.0915 | 0.85 | 4.13 | 4.13 | 1 | 3 | 24.2275 | 10.0669 | 8.883 | 0 | 2.2821 | 1.8532 | 1.8549 | 2.7389 | 0 | 0.2587 | 0.36757 | 0.76482 | 0.2915 | 0 | 0.10393 | 0.18131 | 0.36491 | 0.14946 | 0 | 0.02151 | 0.031549 | 0.08794 | 2.5894 | 0 | 0.23719 | 0.33602 | 0.67688 | 2.5894 | 0 | 0.23719 | 0.33602 | 0.67688 | 8.883 | 2.8522 | 2.2821 | 1.8532 | 1.8549 | 0 | 0 | 0 | 0 | 0 | 4.3163 | 1.3859 | 1.1089 | 0.90048 | 0.90132 | 0 | 0 | 0 | 0 | 0 | 2.8522 | 2.2821 | 1.8532 | 1.8549 | 0 | 2.5894 | 0 | 0.23719 | 0.33602 | 0.67688 | 35 | 3 | 3 | 3 | 3 | 3 | 0 | 0 | 0 | 0 | 0 | 0 | 0
2014-12-02 | 9時 | 0.18834 | 0.18834 | 3.491 | 0.96222 | 44.7078 | 1 | 2.367 | 2.367 | 1 | 3 | 20.9254 | 5.7696 | 8.883 | 0 | 2.2821 | 1.8532 | 1.8549 | 0.73784 | 0 | 1.2976 | 0.10064 | 0.23089 | 0.078802 | 0 | 0.52133 | 0.049644 | 0.11016 | 0.037843 | 0 | 0.10789 | 0.0086381 | 0.026548 | 0.7 | 0 | 1.1897 | 0.092002 | 0.20434 | 0.7 | 0 | 1.1897 | 0.092002 | 0.20434 | 8.883 | 2.8522 | 2.2821 | 1.8532 | 1.8549 | 0 | 0 | 0 | 0 | 0 | 4.3163 | 1.3859 | 1.1089 | 0.90048 | 0.90132 | 0 | 0 | 0 | 0 | 0 | 2.8522 | 2.2821 | 1.8532 | 1.8549 | 0 | 0.7 | 0 | 1.1897 | 0.092002 | 0.20434 | 35 | 3 | 3 | 3 | 3 | 3 | 0 | 0 | 0 | 0 | 0 | 0 | 0
2014-12-02 | 10時 | 0.082924 | 0.082924 | 3.8639 | 1.0177 | 46.784 | 1 | 1.1535 | 1.1535 | 1 | 3 | 19.9486 | 2.8117 | 8.883 | 0 | 2.2821 | 1.8532 | 1.8549 | 0.48607 | 0 | 0.53499 | 0.0063861 | 0.12605 | 0.052087 | 0 | 0.21494 | 0.0031502 | 0.060138 | 0.023387 | 0 | 0.044482 | 0.00054813 | 0.014493 | 0.46269 | 0 | 0.49051 | 0.005838 | 0.11155 | 0.46269 | 0 | 0.49051 | 0.005838 | 0.11155 | 8.883 | 2.8522 | 2.2821 | 1.8532 | 1.8549 | 0 | 0 | 0 | 0 | 0 | 4.3163 | 1.3859 | 1.1089 | 0.90048 | 0.90132 | 0 | 0 | 0 | 0 | 0 | 2.8522 | 2.2821 | 1.8532 | 1.8549 | 0 | 0.46269 | 0 | 0.49051 | 0.005838 | 0.11155 | 35 | 3 | 3 | 3 | 3 | 3 | 0 | 0 | 0 | 0 | 0 | 0 | 0
2014-12-02 | 11時 | 0.11016 | 0.11016 | 3.7552 | 1.0014 | 46.2111 | 1 | 1.4893 | 1.4893 | 1 | 3 | 20.1131 | 3.6301 | 8.883 | 0 | 2.2821 | 1.8532 | 1.8549 | 0.86271 | 0 | 0.37495 | 0.15075 | 0.10085 | 0.09236 | 0 | 0.15064 | 0.07436 | 0.048116 | 0.042277 | 0 | 0.031176 | 0.012939 | 0.011596 | 0.82044 | 0 | 0.34378 | 0.13781 | 0.089253 | 0.82044 | 0 | 0.34378 | 0.13781 | 0.089253 | 8.883 | 2.8522 | 2.2821 | 1.8532 | 1.8549 | 0 | 0 | 0 | 0 | 0 | 4.3163 | 1.3859 | 1.1089 | 0.90048 | 0.90132 | 0 | 0 | 0 | 0 | 0 | 2.8522 | 2.2821 | 1.8532 | 1.8549 | 0 | 0.82044 | 0 | 0.34378 | 0.13781 | 0.089253 | 35 | 3 | 3 | 3 | 3 | 3 | 0 | 0 | 0 | 0 | 0 | 0 | 0
2014-12-02 | 12時 | 0.11309 | 0.11309 | 3.7399 | 0.99907 | 46.1287 | 1 | 1.5226 | 1.5226 | 1 | 3 | 20.1339 | 3.7114 | 8.883 | 0 | 2.2821 | 1.8532 | 1.8549 | 0.76976 | 0 | 0.34978 | 0.1752 | 0.22788 | 0.082397 | 0 | 0.14053 | 0.086423 | 0.10872 | 0.03782 | 0 | 0.029083 | 0.015038 | 0.026201 | 0.73194 | 0 | 0.3207 | 0.16016 | 0.20168 | 0.73194 | 0 | 0.3207 | 0.16016 | 0.20168 | 8.883 | 2.8522 | 2.2821 | 1.8532 | 1.8549 | 0 | 0 | 0 | 0 | 0 | 4.3163 | 1.3859 | 1.1089 | 0.90048 | 0.90132 | 0 | 0 | 0 | 0 | 0 | 2.8522 | 2.2821 | 1.8532 | 1.8549 | 0 | 0.73194 | 0 | 0.3207 | 0.16016 | 0.20168 | 35 | 3 | 3 | 3 | 3 | 3 | 0 | 0 | 0 | 0 | 0 | 0 | 0
2014-12-02 | 13時 | 0.1551 | 0.1551 | 3.6355 | 0.98356 | 45.5483 | 1 | 2.0299 | 2.0299 | 1 | 3 | 20.548 | 4.948 | 8.883 | 0 | 2.2821 | 1.8532 | 1.8549 | 1.1125 | 0 | 0.381 | 0.23723 | 0.29917 | 0.11898 | 0 | 0.15307 | 0.11702 | 0.14274 | 0.05565 | 0 | 0.031678 | 0.020362 | 0.034399 | 1.0569 | 0 | 0.34932 | 0.21687 | 0.26477 | 1.0569 | 0 | 0.34932 | 0.21687 | 0.26477 | 8.883 | 2.8522 | 2.2821 | 1.8532 | 1.8549 | 0 | 0 | 0 | 0 | 0 | 4.3163 | 1.3859 | 1.1089 | 0.90048 | 0.90132 | 0 | 0 | 0 | 0 | 0 | 2.8522 | 2.2821 | 1.8532 | 1.8549 | 0 | 1.0569 | 0 | 0.34932 | 0.21687 | 0.26477 | 35 | 3 | 3 | 3 | 3 | 3 | 0 | 0 | 0 | 0 | 0 | 0 | 0
2014-12-02 | 14時 | 0.20345 | 0.20345 | 3.4493 | 0.95616 | 44.4531 | 1 | 2.5263 | 2.5263 | 1 | 3 | 21.132 | 6.1579 | 8.883 | 0 | 2.2821 | 1.8532 | 1.8549 | 1.3506 | 0 | 0.46228 | 0.3219 | 0.3915 | 0.14419 | 0 | 0.18573 | 0.15879 | 0.18679 | 0.069784 | 0 | 0.038436 | 0.027629 | 0.045015 | 1.2808 | 0 | 0.42384 | 0.29427 | 0.34648 | 1.2808 | 0 | 0.42384 | 0.29427 | 0.34648 | 8.883 | 2.8522 | 2.2821 | 1.8532 | 1.8549 | 0 | 0 | 0 | 0 | 0 | 4.3163 | 1.3859 | 1.1089 | 0.90048 | 0.90132 | 0 | 0 | 0 | 0 | 0 | 2.8522 | 2.2821 | 1.8532 | 1.8549 | 0 | 1.2808 | 0 | 0.42384 | 0.29427 | 0.34648 | 35 | 3 | 3 | 3 | 3 | 3 | 0 | 0 | 0 | 0 | 0 | 0 | 0
2014-12-02 | 15時 | 0.24545 | 0.24545 | 3.3835 | 0.94703 | 44.0259 | 1 | 2.9898 | 2.9898 | 1 | 3 | 21.837 | 7.2876 | 8.883 | 0 | 2.2821 | 1.8532 | 1.8549 | 1.4216 | 0 | 0.88029 | 0.22931 | 0.45858 | 0.15166 | 0 | 0.35367 | 0.11312 | 0.21879 | 0.07435 | 0 | 0.073193 | 0.019682 | 0.052727 | 1.3472 | 0 | 0.8071 | 0.20963 | 0.40585 | 1.3472 | 0 | 0.8071 | 0.20963 | 0.40585 | 8.883 | 2.8522 | 2.2821 | 1.8532 | 1.8549 | 0 | 0 | 0 | 0 | 0 | 4.3163 | 1.3859 | 1.1089 | 0.90048 | 0.90132 | 0 | 0 | 0 | 0 | 0 | 2.8522 | 2.2821 | 1.8532 | 1.8549 | 0 | 1.3472 | 0 | 0.8071 | 0.20963 | 0.40585 | 35 | 3 | 3 | 3 | 3 | 3 | 0 | 0 | 0 | 0 | 0 | 0 | 0
2014-12-02 | 16時 | 1.129 | 1.129 | 2.7801 | 0.95719 | 35.7909 | 0.85 | 11.299 | 11.299 | 1 | 3 | 60.6356 | 27.5417 | 8.883 | 0 | 2.2821 | 1.8532 | 1.8549 | 7.8374 | 0 | 2.0176 | 0.289 | 1.155 | 0.83369 | 0 | 0.8106 | 0.14256 | 0.55108 | 0.43162 | 0 | 0.16776 | 0.024805 | 0.13281 | 7.4057 | 0 | 1.8499 | 0.26419 | 1.0222 | 7.4057 | 0 | 1.8499 | 0.26419 | 1.0222 | 8.883 | 2.8522 | 2.2821 | 1.8532 | 1.8549 | 0 | 0 | 0 | 0 | 0 | 4.3163 | 1.3859 | 1.1089 | 0.90048 | 0.90132 | 0 | 0 | 0 | 0 | 0 | 2.8522 | 2.2821 | 1.8532 | 1.8549 | 0 | 7.4057 | 0 | 1.8499 | 0.26419 | 1.0222 | 35 | 3 | 3 | 3 | 3 | 3 | 0 | 0 | 0 | 0 | 0 | 0 | 0
2014-12-02 | 17時 | 1.3648 | 1.3648 | 2.8389 | 0.9713 | 36.0165 | 0.85 | 13.9483 | 13.9483 | 1 | 3 | 83.4249 | 33.9995 | 8.883 | 0 | 2.2821 | 1.8532 | 1.8549 | 8.9838 | 0 | 2.3208 | 0.78259 | 1.8611 | 0.95603 | 0 | 0.93241 | 0.38604 | 0.88795 | 0.49138 | 0 | 0.19296 | 0.067171 | 0.21399 | 8.4925 | 0 | 2.1278 | 0.71542 | 1.6471 | 8.4925 | 0 | 2.1278 | 0.71542 | 1.6471 | 8.883 | 2.8522 | 2.2821 | 1.8532 | 1.8549 | 0 | 0 | 0 | 0 | 0 | 4.3163 | 1.3859 | 1.1089 | 0.90048 | 0.90132 | 0 | 0 | 0 | 0 | 0 | 2.8522 | 2.2821 | 1.8532 | 1.8549 | 0 | 8.4925 | 0 | 2.1278 | 0.71542 | 1.6471 | 35 | 3 | 3 | 3 | 3 | 3 | 0 | 0 | 0 | 0 | 0 | 0 | 0
2014-12-02 | 18時 | 1.334 | 1.334 | 2.1285 | 0.88556 | 29.619 | 0.85 | 10.2223 | 10.2223 | 1 | 2 | 30.688 | 14.9503 | 14.8051 | 0 | 3.8035 | 3.0887 | 3.0916 | 3.9749 | 0 | 2.5089 | 1.6652 | 2.0733 | 0.25649 | 0 | 0.60478 | 0.49286 | 0.59351 | 0.17762 | 0 | 0.2086 | 0.14293 | 0.23839 | 3.7973 | 0 | 2.3003 | 1.5223 | 1.8349 | 3.7973 | 0 | 2.3003 | 1.5223 | 1.8349 | 14.8051 | 4.7536 | 3.8035 | 3.0887 | 3.0916 | 0 | 0 | 0 | 0 | 0 | 7.1938 | 2.3098 | 1.8481 | 1.5008 | 1.5022 | 0 | 0 | 0 | 0 | 0 | 4.7536 | 3.8035 | 3.0887 | 3.0916 | 0 | 3.7973 | 0 | 2.3003 | 1.5223 | 1.8349 | 45 | 3 | 3 | 2 | 3 | 3 | 0 | 0 | 0 | 0 | 0 | 0 | 0
2014-12-02 | 19時 | 1.2953 | 1.2953 | 2.0728 | 0.8725 | 29.2754 | 0.85 | 9.6654 | 9.6654 | 1 | 2 | 29.4104 | 14.1359 | 14.8051 | 0 | 3.8035 | 3.0887 | 3.0916 | 4.7829 | 0 | 2.6463 | 0.91036 | 1.3258 | 0.30847 | 0 | 0.63792 | 0.26944 | 0.37953 | 0.21593 | 0 | 0.22003 | 0.078137 | 0.15244 | 4.567 | 0 | 2.4263 | 0.83222 | 1.1734 | 4.567 | 0 | 2.4263 | 0.83222 | 1.1734 | 14.8051 | 4.7536 | 3.8035 | 3.0887 | 3.0916 | 0 | 0 | 0 | 0 | 0 | 7.1938 | 2.3098 | 1.8481 | 1.5008 | 1.5022 | 0 | 0 | 0 | 0 | 0 | 4.7536 | 3.8035 | 3.0887 | 3.0916 | 0 | 4.567 | 0 | 2.4263 | 0.83222 | 1.1734 | 45 | 3 | 3 | 2 | 3 | 3 | 0 | 0 | 0 | 0 | 0 | 0 | 0
2014-12-02 | 20時 | 1.3853 | 1.3853 | 2.1047 | 0.88766 | 29.2177 | 0.85 | 10.4959 | 10.4959 | 1 | 2 | 31.3451 | 15.3505 | 14.8051 | 0 | 3.8035 | 3.0887 | 3.0916 | 5.0545 | 0 | 2.7326 | 1.3804 | 1.3284 | 0.32596 | 0 | 0.65872 | 0.40857 | 0.38027 | 0.22858 | 0 | 0.22721 | 0.11849 | 0.15274 | 4.8259 | 0 | 2.5054 | 1.262 | 1.1756 | 4.8259 | 0 | 2.5054 | 1.262 | 1.1756 | 14.8051 | 4.7536 | 3.8035 | 3.0887 | 3.0916 | 0 | 0 | 0 | 0 | 0 | 7.1938 | 2.3098 | 1.8481 | 1.5008 | 1.5022 | 0 | 0 | 0 | 0 | 0 | 4.7536 | 3.8035 | 3.0887 | 3.0916 | 0 | 4.8259 | 0 | 2.5054 | 1.262 | 1.1756 | 45 | 3 | 3 | 2 | 3 | 3 | 0 | 0 | 0 | 0 | 0 | 0 | 0
2014-12-02 | 21時 | 1.4494 | 1.4494 | 2.1062 | 0.89539 | 28.9859 | 0.85 | 10.9897 | 10.9897 | 1 | 2 | 32.5798 | 16.0726 | 14.8051 | 0 | 3.8035 | 3.0887 | 3.0916 | 5.8059 | 0 | 2.8166 | 0.99439 | 1.3728 | 0.3743 | 0 | 0.67895 | 0.29431 | 0.39298 | 0.26435 | 0 | 0.23418 | 0.08535 | 0.15784 | 5.5416 | 0 | 2.5824 | 0.90904 | 1.2149 | 5.5416 | 0 | 2.5824 | 0.90904 | 1.2149 | 14.8051 | 4.7536 | 3.8035 | 3.0887 | 3.0916 | 0 | 0 | 0 | 0 | 0 | 7.1938 | 2.3098 | 1.8481 | 1.5008 | 1.5022 | 0 | 0 | 0 | 0 | 0 | 4.7536 | 3.8035 | 3.0887 | 3.0916 | 0 | 5.5416 | 0 | 2.5824 | 0.90904 | 1.2149 | 45 | 3 | 3 | 2 | 3 | 3 | 0 | 0 | 0 | 0 | 0 | 0 | 0
2014-12-02 | 22時 | 1.4321 | 1.4321 | 2.715 | 0.96349 | 34.7244 | 0.85 | 13.998 | 13.998 | 1 | 3 | 83.9003 | 34.1205 | 8.883 | 0 | 2.2821 | 1.8532 | 1.8549 | 7.9595 | 0 | 2.3209 | 1.6789 | 2.0387 | 0.84512 | 0 | 0.93244 | 0.82817 | 0.97267 | 0.45233 | 0 | 0.19297 | 0.1441 | 0.23441 | 7.5072 | 0 | 2.1279 | 1.5348 | 1.8042 | 7.5072 | 0 | 2.1279 | 1.5348 | 1.8042 | 8.883 | 2.8522 | 2.2821 | 1.8532 | 1.8549 | 0 | 0 | 0 | 0 | 0 | 4.3163 | 1.3859 | 1.1089 | 0.90048 | 0.90132 | 0 | 0 | 0 | 0 | 0 | 2.8522 | 2.2821 | 1.8532 | 1.8549 | 0 | 7.5072 | 0 | 2.1279 | 1.5348 | 1.8042 | 35 | 3 | 3 | 3 | 3 | 3 | 0 | 0 | 0 | 0 | 0 | 0 | 0
2014-12-02 | 23時 | 1.8183 | 1.8183 | 2.2035 | 0.95019 | 28.576 | 0.85 | 14.4232 | 14.4232 | 1 | 2 | 42.9082 | 21.0942 | 14.8051 | 0 | 3.8035 | 3.0887 | 3.0916 | 8.1987 | 0 | 2.3349 | 1.7562 | 2.1334 | 0.52827 | 0 | 0.56283 | 0.5198 | 0.61072 | 0.37771 | 0 | 0.19413 | 0.15074 | 0.2453 | 7.821 | 0 | 2.1407 | 1.6055 | 1.8881 | 7.821 | 0 | 2.1407 | 1.6055 | 1.8881 | 14.8051 | 4.7536 | 3.8035 | 3.0887 | 3.0916 | 0 | 0 | 0 | 0 | 0 | 7.1938 | 2.3098 | 1.8481 | 1.5008 | 1.5022 | 0 | 0 | 0 | 0 | 0 | 4.7536 | 3.8035 | 3.0887 | 3.0916 | 0 | 7.821 | 0 | 2.1407 | 1.6055 | 1.8881 | 45 | 3 | 3 | 3 | 3 | 2 | 0 | 0 | 0 | 0 | 0 | 0 | 0
2014-12-03 | 0時 | 1.8635 | 1.8635 | 2.2071 | 0.95571 | 28.4578 | 0.85 | 14.8069 | 14.8069 | 1 | 2 | 44.2518 | 21.6555 | 14.8051 | 0 | 3.8035 | 3.0887 | 3.0916 | 8.4223 | 0 | 2.3792 | 1.8083 | 2.1971 | 0.54258 | 0 | 0.57352 | 0.53521 | 0.62896 | 0.3893 | 0 | 0.19782 | 0.15521 | 0.25263 | 8.033 | 0 | 2.1814 | 1.6531 | 1.9445 | 8.033 | 0 | 2.1814 | 1.6531 | 1.9445 | 14.8051 | 4.7536 | 3.8035 | 3.0887 | 3.0916 | 0 | 0 | 0 | 0 | 0 | 7.1938 | 2.3098 | 1.8481 | 1.5008 | 1.5022 | 0 | 0 | 0 | 0 | 0 | 4.7536 | 3.8035 | 3.0887 | 3.0916 | 0 | 8.033 | 0 | 2.1814 | 1.6531 | 1.9445 | 45 | 3 | 3 | 3 | 3 | 2 | 0 | 0 | 0 | 0 | 0 | 0 | 0
2014-12-03 | 1時 | 1.9652 | 1.9652 | 2.1847 | 0.9663 | 27.8603 | 0.85 | 15.4561 | 15.4561 | 1 | 2 | 46.6112 | 22.6049 | 14.8051 | 0 | 3.8035 | 3.0887 | 3.0916 | 8.7693 | 0 | 2.4862 | 1.8992 | 2.3014 | 0.56449 | 0 | 0.59931 | 0.56212 | 0.65881 | 0.41207 | 0 | 0.20671 | 0.16301 | 0.26461 | 8.3572 | 0 | 2.2794 | 1.7362 | 2.0368 | 8.3572 | 0 | 2.2794 | 1.7362 | 2.0368 | 14.8051 | 4.7536 | 3.8035 | 3.0887 | 3.0916 | 0 | 0 | 0 | 0 | 0 | 7.1938 | 2.3098 | 1.8481 | 1.5008 | 1.5022 | 0 | 0 | 0 | 0 | 0 | 4.7536 | 3.8035 | 3.0887 | 3.0916 | 0 | 8.3572 | 0 | 2.2794 | 1.7362 | 2.0368 | 45 | 3 | 3 | 3 | 3 | 2 | 0 | 0 | 0 | 0 | 0 | 0 | 0
2014-12-03 | 2時 | 2.0903 | 2.0903 | 2.1564 | 0.97954 | 27.1284 | 0.85 | 16.2276 | 16.2276 | 1 | 2 | 49.557 | 23.7332 | 14.8051 | 0 | 3.8035 | 3.0887 | 3.0916 | 9.1726 | 0 | 2.6227 | 2.0073 | 2.425 | 0.58987 | 0 | 0.63223 | 0.59409 | 0.69421 | 0.43945 | 0 | 0.21807 | 0.17229 | 0.27883 | 8.7331 | 0 | 2.4047 | 1.835 | 2.1462 | 8.7331 | 0 | 2.4047 | 1.835 | 2.1462 | 14.8051 | 4.7536 | 3.8035 | 3.0887 | 3.0916 | 0 | 0 | 0 | 0 | 0 | 7.1938 | 2.3098 | 1.8481 | 1.5008 | 1.5022 | 0 | 0 | 0 | 0 | 0 | 4.7536 | 3.8035 | 3.0887 | 3.0916 | 0 | 8.7331 | 0 | 2.4047 | 1.835 | 2.1462 | 45 | 3 | 3 | 2 | 3 | 2 | 0 | 0 | 0 | 0 | 0 | 0 | 0
2014-12-03 | 3時 | 2.264 | 2.264 | 2.1134 | 0.99675 | 26.1273 | 0.85 | 17.2244 | 17.2244 | 1 | 2 | 53.591 | 25.1911 | 14.8051 | 0 | 3.8035 | 3.0887 | 3.0916 | 9.6882 | 0 | 2.8027 | 2.1478 | 2.5857 | 0.62224 | 0 | 0.67561 | 0.63568 | 0.74021 | 0.476 | 0 | 0.23303 | 0.18435 | 0.29731 | 9.2122 | 0 | 2.5697 | 1.9634 | 2.2884 | 9.2122 | 0 | 2.5697 | 1.9634 | 2.2884 | 14.8051 | 4.7536 | 3.8035 | 3.0887 | 3.0916 | 0 | 0 | 0 | 0 | 0 | 7.1938 | 2.3098 | 1.8481 | 1.5008 | 1.5022 | 0 | 0 | 0 | 0 | 0 | 4.7536 | 3.8035 | 3.0887 | 3.0916 | 0 | 9.2122 | 0 | 2.5697 | 1.9634 | 2.2884 | 45 | 2 | 3 | 2 | 2 | 2 | 0 | 0 | 0 | 0 | 0 | 0 | 0
2014-12-03 | 4時 | 2.3901 | 2.3901 | 2.0886 | 1.0073 | 25.5515 | 0.85 | 17.9712 | 17.9712 | 1 | 2 | 56.7812 | 26.2833 | 14.8051 | 0 | 3.8035 | 3.0887 | 3.0916 | 10.0738 | 0 | 2.9441 | 2.2489 | 2.7044 | 0.64653 | 0 | 0.7097 | 0.6656 | 0.77418 | 0.50186 | 0 | 0.24479 | 0.19302 | 0.31095 | 9.572 | 0 | 2.6993 | 2.0558 | 2.3934 | 9.572 | 0 | 2.6993 | 2.0558 | 2.3934 | 14.8051 | 4.7536 | 3.8035 | 3.0887 | 3.0916 | 0 | 0 | 0 | 0 | 0 | 7.1938 | 2.3098 | 1.8481 | 1.5008 | 1.5022 | 0 | 0 | 0 | 0 | 0 | 4.7536 | 3.8035 | 3.0887 | 3.0916 | 0 | 9.572 | 0 | 2.6993 | 2.0558 | 2.3934 | 45 | 2 | 3 | 2 | 2 | 2 | 0 | 0 | 0 | 0 | 0 | 0 | 0
2014-12-03 | 5時 | 2.451 | 2.451 | 2.0865 | 1.0114 | 25.4223 | 0.85 | 18.4107 | 18.4107 | 1 | 2 | 58.7257 | 26.926 | 14.8051 | 0 | 3.8035 | 3.0887 | 3.0916 | 10.302 | 0 | 3.0331 | 2.3039 | 2.7717 | 0.66107 | 0 | 0.73114 | 0.68189 | 0.79344 | 0.5148 | 0 | 0.25219 | 0.19775 | 0.31869 | 9.7872 | 0 | 2.7809 | 2.1062 | 2.453 | 9.7872 | 0 | 2.7809 | 2.1062 | 2.453 | 14.8051 | 4.7536 | 3.8035 | 3.0887 | 3.0916 | 0 | 0 | 0 | 0 | 0 | 7.1938 | 2.3098 | 1.8481 | 1.5008 | 1.5022 | 0 | 0 | 0 | 0 | 0 | 4.7536 | 3.8035 | 3.0887 | 3.0916 | 0 | 9.7872 | 0 | 2.7809 | 2.1062 | 2.453 | 45 | 2 | 3 | 2 | 2 | 2 | 0 | 0 | 0 | 0 | 0 | 0 | 0
2014-12-03 | 6時 | 2.4745 | 2.4745 | 2.0317 | 1.0135 | 24.7036 | 0.85 | 18.0992 | 18.0992 | 1 | 2 | 57.3422 | 26.4704 | 14.8051 | 0 | 3.8035 | 3.0887 | 3.0916 | 9.8934 | 0 | 3.3307 | 2.2204 | 2.6546 | 0.63429 | 0 | 0.8029 | 0.65718 | 0.75992 | 0.50266 | 0 | 0.27694 | 0.19058 | 0.30523 | 9.3908 | 0 | 3.0538 | 2.0298 | 2.3494 | 9.3908 | 0 | 3.0538 | 2.0298 | 2.3494 | 14.8051 | 4.7536 | 3.8035 | 3.0887 | 3.0916 | 0 | 0 | 0 | 0 | 0 | 7.1938 | 2.3098 | 1.8481 | 1.5008 | 1.5022 | 0 | 0 | 0 | 0 | 0 | 4.7536 | 3.8035 | 3.0887 | 3.0916 | 0 | 9.3908 | 0 | 3.0538 | 2.0298 | 2.3494 | 45 | 2 | 3 | 2 | 2 | 2 | 0 | 0 | 0 | 0 | 0 | 0 | 0
2014-12-03 | 7時 | 2.1218 | 2.1218 | 2.011 | 0.97975 | 25.2927 | 0.85 | 15.3605 | 15.3605 | 1 | 2 | 46.2568 | 22.465 | 14.8051 | 0 | 3.8035 | 3.0887 | 3.0916 | 8.4336 | 0 | 3.1661 | 1.6001 | 2.1606 | 0.54109 | 0 | 0.76322 | 0.47359 | 0.6185 | 0.42272 | 0 | 0.26325 | 0.13734 | 0.24842 | 8.0109 | 0 | 2.9029 | 1.4628 | 1.9121 | 8.0109 | 0 | 2.9029 | 1.4628 | 1.9121 | 14.8051 | 4.7536 | 3.8035 | 3.0887 | 3.0916 | 0 | 0 | 0 | 0 | 0 | 7.1938 | 2.3098 | 1.8481 | 1.5008 | 1.5022 | 0 | 0 | 0 | 0 | 0 | 4.7536 | 3.8035 | 3.0887 | 3.0916 | 0 | 8.0109 | 0 | 2.9029 | 1.4628 | 1.9121 | 45 | 3 | 3 | 2 | 3 | 2 | 0 | 0 | 0 | 0 | 0 | 0 | 0
2014-12-03 | 8時 | 0.37846 | 0.37846 | 2.146 | 0.8191 | 32.2844 | 0.85 | 2.9238 | 2.9238 | 1 | 3 | 21.7273 | 7.1268 | 8.883 | 0 | 2.2821 | 1.8532 | 1.8549 | 1.8498 | 0 | 0.33533 | 0.29244 | 0.44621 | 0.1956 | 0 | 0.13472 | 0.14426 | 0.21289 | 0.11227 | 0 | 0.027881 | 0.025101 | 0.051306 | 1.7375 | 0 | 0.30745 | 0.26734 | 0.3949 | 1.7375 | 0 | 0.30745 | 0.26734 | 0.3949 | 8.883 | 2.8522 | 2.2821 | 1.8532 | 1.8549 | 0 | 0 | 0 | 0 | 0 | 4.3163 | 1.3859 | 1.1089 | 0.90048 | 0.90132 | 0 | 0 | 0 | 0 | 0 | 2.8522 | 2.2821 | 1.8532 | 1.8549 | 0 | 1.7375 | 0 | 0.30745 | 0.26734 | 0.3949 | 35 | 3 | 3 | 3 | 3 | 3 | 0 | 0 | 0 | 0 | 0 | 0 | 0
2014-12-03 | 9時 | 0.38566 | 0.38566 | 2.3112 | 0.85072 | 33.4786 | 0.85 | 3.2089 | 3.2089 | 1 | 3 | 22.224 | 7.8218 | 8.883 | 0 | 2.2821 | 1.8532 | 1.8549 | 1.0863 | 0 | 1.5932 | 0.19276 | 0.33659 | 0.1151 | 0 | 0.6401 | 0.095088 | 0.16059 | 0.063903 | 0 | 0.13247 | 0.016545 | 0.038701 | 1.0224 | 0 | 1.4608 | 0.17622 | 0.29789 | 1.0224 | 0 | 1.4608 | 0.17622 | 0.29789 | 8.883 | 2.8522 | 2.2821 | 1.8532 | 1.8549 | 0 | 0 | 0 | 0 | 0 | 4.3163 | 1.3859 | 1.1089 | 0.90048 | 0.90132 | 0 | 0 | 0 | 0 | 0 | 2.8522 | 2.2821 | 1.8532 | 1.8549 | 0 | 1.0224 | 0 | 1.4608 | 0.17622 | 0.29789 | 35 | 3 | 3 | 3 | 3 | 3 | 0 | 0 | 0 | 0 | 0 | 0 | 0
2014-12-03 | 10時 | 0.46636 | 0.46636 | 2.798 | 0.86727 | 39.7562 | 1 | 4.6976 | 4.6976 | 1 | 3 | 25.7654 | 11.4504 | 8.883 | 0 | 2.2821 | 1.8532 | 1.8549 | 1.8189 | 0 | 2.2094 | 0.23215 | 0.43715 | 0.19281 | 0 | 0.88765 | 0.11452 | 0.20857 | 0.10609 | 0 | 0.1837 | 0.019926 | 0.050263 | 1.7128 | 0 | 2.0257 | 0.21223 | 0.38688 | 1.7128 | 0 | 2.0257 | 0.21223 | 0.38688 | 8.883 | 2.8522 | 2.2821 | 1.8532 | 1.8549 | 0 | 0 | 0 | 0 | 0 | 4.3163 | 1.3859 | 1.1089 | 0.90048 | 0.90132 | 0 | 0 | 0 | 0 | 0 | 2.8522 | 2.2821 | 1.8532 | 1.8549 | 0 | 1.7128 | 0 | 2.0257 | 0.21223 | 0.38688 | 35 | 3 | 3 | 3 | 3 | 3 | 0 | 0 | 0 | 0 | 0 | 0 | 0
2014-12-03 | 11時 | 0.77718 | 0.77718 | 3.0729 | 0.92082 | 41.1233 | 1 | 8.5977 | 8.5977 | 1 | 3 | 42.5856 | 20.9571 | 8.883 | 0 | 2.2821 | 1.8532 | 1.8549 | 5.1583 | 0 | 2.1094 | 0.59607 | 0.73383 | 0.54791 | 0 | 0.8475 | 0.29403 | 0.35012 | 0.2912 | 0 | 0.17539 | 0.051162 | 0.084376 | 4.8671 | 0 | 1.9341 | 0.54491 | 0.64946 | 4.8671 | 0 | 1.9341 | 0.54491 | 0.64946 | 8.883 | 2.8522 | 2.2821 | 1.8532 | 1.8549 | 0 | 0 | 0 | 0 | 0 | 4.3163 | 1.3859 | 1.1089 | 0.90048 | 0.90132 | 0 | 0 | 0 | 0 | 0 | 2.8522 | 2.2821 | 1.8532 | 1.8549 | 0 | 4.8671 | 0 | 1.9341 | 0.54491 | 0.64946 | 35 | 3 | 3 | 3 | 3 | 3 | 0 | 0 | 0 | 0 | 0 | 0 | 0
2014-12-03 | 12時 | 0.70012 | 0.70012 | 3.1476 | 0.92704 | 41.8402 | 1 | 7.9334 | 7.9334 | 1 | 3 | 38.9494 | 19.3379 | 8.883 | 0 | 2.2821 | 1.8532 | 1.8549 | 3.8583 | 0 | 1.9431 | 0.92322 | 1.2087 | 0.41026 | 0 | 0.78067 | 0.45541 | 0.57671 | 0.21394 | 0 | 0.16156 | 0.079241 | 0.13898 | 3.6443 | 0 | 1.7816 | 0.84398 | 1.0698 | 3.6443 | 0 | 1.7816 | 0.84398 | 1.0698 | 8.883 | 2.8522 | 2.2821 | 1.8532 | 1.8549 | 0 | 0 | 0 | 0 | 0 | 4.3163 | 1.3859 | 1.1089 | 0.90048 | 0.90132 | 0 | 0 | 0 | 0 | 0 | 2.8522 | 2.2821 | 1.8532 | 1.8549 | 0 | 3.6443 | 0 | 1.7816 | 0.84398 | 1.0698 | 35 | 3 | 3 | 3 | 3 | 3 | 0 | 0 | 0 | 0 | 0 | 0 | 0
2014-12-03 | 13時 | 1.0059 | 1.0059 | 3.2366 | 0.94919 | 42.0181 | 1 | 11.7209 | 11.7209 | 1 | 3 | 63.9273 | 28.5701 | 8.883 | 0 | 2.2821 | 1.8532 | 1.8549 | 6.0509 | 0 | 2.3846 | 1.4836 | 1.8017 | 0.64358 | 0 | 0.95803 | 0.73186 | 0.85962 | 0.334 | 0 | 0.19827 | 0.12734 | 0.20716 | 5.7169 | 0 | 2.1863 | 1.3563 | 1.5946 | 5.7169 | 0 | 2.1863 | 1.3563 | 1.5946 | 8.883 | 2.8522 | 2.2821 | 1.8532 | 1.8549 | 0 | 0 | 0 | 0 | 0 | 4.3163 | 1.3859 | 1.1089 | 0.90048 | 0.90132 | 0 | 0 | 0 | 0 | 0 | 2.8522 | 2.2821 | 1.8532 | 1.8549 | 0 | 5.7169 | 0 | 2.1863 | 1.3563 | 1.5946 | 35 | 3 | 3 | 3 | 3 | 3 | 0 | 0 | 0 | 0 | 0 | 0 | 0
2014-12-03 | 14時 | 1.4486 | 1.4486 | 2.5142 | 0.89954 | 34.4416 | 1 | 13.1113 | 13.1113 | 1 | 2 | 38.6022 | 19.1755 | 14.8051 | 0 | 3.8035 | 3.0887 | 3.0916 | 6.7716 | 0 | 2.5693 | 1.7136 | 2.0567 | 0.43674 | 0 | 0.61935 | 0.50718 | 0.58877 | 0.30572 | 0 | 0.21363 | 0.14708 | 0.23648 | 6.4659 | 0 | 2.3557 | 1.5665 | 1.8202 | 6.4659 | 0 | 2.3557 | 1.5665 | 1.8202 | 14.8051 | 4.7536 | 3.8035 | 3.0887 | 3.0916 | 0 | 0 | 0 | 0 | 0 | 7.1938 | 2.3098 | 1.8481 | 1.5008 | 1.5022 | 0 | 0 | 0 | 0 | 0 | 4.7536 | 3.8035 | 3.0887 | 3.0916 | 0 | 6.4659 | 0 | 2.3557 | 1.5665 | 1.8202 | 45 | 3 | 3 | 2 | 3 | 3 | 0 | 0 | 0 | 0 | 0 | 0 | 0
2014-12-03 | 15時 | 1.6692 | 1.6692 | 2.1455 | 0.92712 | 28.5169 | 0.85 | 12.8929 | 12.8929 | 1 | 2 | 37.9286 | 18.8561 | 14.8051 | 0 | 3.8035 | 3.0887 | 3.0916 | 6.2081 | 0 | 2.9221 | 1.3658 | 2.397 | 0.39997 | 0 | 0.70438 | 0.40423 | 0.68618 | 0.28648 | 0 | 0.24296 | 0.11723 | 0.27561 | 5.9216 | 0 | 2.6791 | 1.2486 | 2.1214 | 5.9216 | 0 | 2.6791 | 1.2486 | 2.1214 | 14.8051 | 4.7536 | 3.8035 | 3.0887 | 3.0916 | 0 | 0 | 0 | 0 | 0 | 7.1938 | 2.3098 | 1.8481 | 1.5008 | 1.5022 | 0 | 0 | 0 | 0 | 0 | 4.7536 | 3.8035 | 3.0887 | 3.0916 | 0 | 5.9216 | 0 | 2.6791 | 1.2486 | 2.1214 | 45 | 3 | 3 | 2 | 3 | 2 | 0 | 0 | 0 | 0 | 0 | 0 | 0
2014-12-03 | 16時 | 2.2979 | 2.2979 | 2.2703 | 0.99984 | 27.9807 | 0.85 | 18.7809 | 18.7809 | 1 | 2 | 60.4029 | 27.4675 | 14.8051 | 0 | 3.8035 | 3.0887 | 3.0916 | 11.6226 | 0 | 3.104 | 1.4795 | 2.5748 | 0.74827 | 0 | 0.74824 | 0.43788 | 0.73709 | 0.54436 | 0 | 0.25808 | 0.12699 | 0.29605 | 11.0782 | 0 | 2.8459 | 1.3525 | 2.2788 | 11.0782 | 0 | 2.8459 | 1.3525 | 2.2788 | 14.8051 | 4.7536 | 3.8035 | 3.0887 | 3.0916 | 0 | 0 | 0 | 0 | 0 | 7.1938 | 2.3098 | 1.8481 | 1.5008 | 1.5022 | 0 | 0 | 0 | 0 | 0 | 4.7536 | 3.8035 | 3.0887 | 3.0916 | 0 | 11.0782 | 0 | 2.8459 | 1.3525 | 2.2788 | 45 | 2 | 3 | 2 | 3 | 2 | 0 | 0 | 0 | 0 | 0 | 0 | 0
2014-12-03 | 17時 | 2.5478 | 2.5478 | 2.2421 | 1.0138 | 27.2515 | 0.85 | 20.5647 | 20.5647 | 1 | 2 | 68.9795 | 30.0763 | 14.8051 | 0 | 3.8035 | 3.0887 | 3.0916 | 12.7487 | 0 | 3.2813 | 1.7936 | 2.741 | 0.81998 | 0 | 0.79099 | 0.53085 | 0.78467 | 0.60883 | 0 | 0.27283 | 0.15394 | 0.31517 | 12.1399 | 0 | 3.0085 | 1.6396 | 2.4259 | 12.1399 | 0 | 3.0085 | 1.6396 | 2.4259 | 14.8051 | 4.7536 | 3.8035 | 3.0887 | 3.0916 | 0 | 0 | 0 | 0 | 0 | 7.1938 | 2.3098 | 1.8481 | 1.5008 | 1.5022 | 0 | 0 | 0 | 0 | 0 | 4.7536 | 3.8035 | 3.0887 | 3.0916 | 0 | 12.1399 | 0 | 3.0085 | 1.6396 | 2.4259 | 45 | 2 | 3 | 2 | 3 | 2 | 0 | 0 | 0 | 0 | 0 | 0 | 0
2014-12-03 | 18時 | 1.9141 | 1.9141 | 2.1423 | 0.95797 | 27.5573 | 0.85 | 14.7621 | 14.7621 | 1 | 2 | 44.0928 | 21.5899 | 14.8051 | 0 | 3.8035 | 3.0887 | 3.0916 | 6.3621 | 0 | 3.3269 | 2.3007 | 2.7724 | 0.40937 | 0 | 0.80198 | 0.68094 | 0.79364 | 0.30139 | 0 | 0.27662 | 0.19747 | 0.31877 | 6.0607 | 0 | 3.0503 | 2.1032 | 2.4536 | 6.0607 | 0 | 3.0503 | 2.1032 | 2.4536 | 14.8051 | 4.7536 | 3.8035 | 3.0887 | 3.0916 | 0 | 0 | 0 | 0 | 0 | 7.1938 | 2.3098 | 1.8481 | 1.5008 | 1.5022 | 0 | 0 | 0 | 0 | 0 | 4.7536 | 3.8035 | 3.0887 | 3.0916 | 0 | 6.0607 | 0 | 3.0503 | 2.1032 | 2.4536 | 45 | 3 | 3 | 2 | 2 | 2 | 0 | 0 | 0 | 0 | 0 | 0 | 0
2014-12-03 | 19時 | 1.7844 | 1.7844 | 2.0973 | 0.93786 | 27.5573 | 0.85 | 13.4732 | 13.4732 | 1 | 2 | 39.7456 | 19.7048 | 14.8051 | 0 | 3.8035 | 3.0887 | 3.0916 | 6.7963 | 0 | 3.3522 | 1.4226 | 1.9021 | 0.4373 | 0 | 0.80807 | 0.42105 | 0.54451 | 0.32196 | 0 | 0.27872 | 0.1221 | 0.2187 | 6.4743 | 0 | 3.0735 | 1.3005 | 1.6834 | 6.4743 | 0 | 3.0735 | 1.3005 | 1.6834 | 14.8051 | 4.7536 | 3.8035 | 3.0887 | 3.0916 | 0 | 0 | 0 | 0 | 0 | 7.1938 | 2.3098 | 1.8481 | 1.5008 | 1.5022 | 0 | 0 | 0 | 0 | 0 | 4.7536 | 3.8035 | 3.0887 | 3.0916 | 0 | 6.4743 | 0 | 3.0735 | 1.3005 | 1.6834 | 45 | 3 | 3 | 2 | 3 | 3 | 0 | 0 | 0 | 0 | 0 | 0 | 0
2014-12-03 | 20時 | 1.8343 | 1.8343 | 2.1154 | 0.94594 | 27.5573 | 0.85 | 13.9692 | 13.9692 | 1 | 2 | 41.3677 | 20.4302 | 14.8051 | 0 | 3.8035 | 3.0887 | 3.0916 | 6.8941 | 0 | 3.3812 | 1.8423 | 1.8517 | 0.4436 | 0 | 0.81506 | 0.54526 | 0.53007 | 0.32659 | 0 | 0.28113 | 0.15813 | 0.21291 | 6.5675 | 0 | 3.1 | 1.6842 | 1.6388 | 6.5675 | 0 | 3.1 | 1.6842 | 1.6388 | 14.8051 | 4.7536 | 3.8035 | 3.0887 | 3.0916 | 0 | 0 | 0 | 0 | 0 | 7.1938 | 2.3098 | 1.8481 | 1.5008 | 1.5022 | 0 | 0 | 0 | 0 | 0 | 4.7536 | 3.8035 | 3.0887 | 3.0916 | 0 | 6.5675 | 0 | 3.1 | 1.6842 | 1.6388 | 45 | 3 | 3 | 2 | 3 | 3 | 0 | 0 | 0 | 0 | 0 | 0 | 0
2014-12-03 | 21時 | 1.9288 | 1.9288 | 2.0928 | 0.95716 | 26.9429 | 0.85 | 14.5315 | 14.5315 | 1 | 2 | 43.2835 | 21.2526 | 14.8051 | 0 | 3.8035 | 3.0887 | 3.0916 | 7.6781 | 0 | 3.4742 | 1.4688 | 1.9105 | 0.49365 | 0 | 0.83747 | 0.43472 | 0.5469 | 0.36961 | 0 | 0.28886 | 0.12607 | 0.21967 | 7.3085 | 0 | 3.1853 | 1.3427 | 1.6908 | 7.3085 | 0 | 3.1853 | 1.3427 | 1.6908 | 14.8051 | 4.7536 | 3.8035 | 3.0887 | 3.0916 | 0 | 0 | 0 | 0 | 0 | 7.1938 | 2.3098 | 1.8481 | 1.5008 | 1.5022 | 0 | 0 | 0 | 0 | 0 | 4.7536 | 3.8035 | 3.0887 | 3.0916 | 0 | 7.3085 | 0 | 3.1853 | 1.3427 | 1.6908 | 45 | 3 | 3 | 2 | 3 | 3 | 0 | 0 | 0 | 0 | 0 | 0 | 0
2014-12-03 | 22時 | 2.2119 | 2.2119 | 2.1593 | 0.99215 | 26.8187 | 0.85 | 17.1936 | 17.1936 | 1 | 2 | 53.4624 | 25.1461 | 14.8051 | 0 | 3.8035 | 3.0887 | 3.0916 | 9.6137 | 0 | 2.9283 | 2.1156 | 2.5361 | 0.61799 | 0 | 0.70588 | 0.62616 | 0.726 | 0.46426 | 0 | 0.24347 | 0.18159 | 0.2916 | 9.1494 | 0 | 2.6848 | 1.934 | 2.2445 | 9.1494 | 0 | 2.6848 | 1.934 | 2.2445 | 14.8051 | 4.7536 | 3.8035 | 3.0887 | 3.0916 | 0 | 0 | 0 | 0 | 0 | 7.1938 | 2.3098 | 1.8481 | 1.5008 | 1.5022 | 0 | 0 | 0 | 0 | 0 | 4.7536 | 3.8035 | 3.0887 | 3.0916 | 0 | 9.1494 | 0 | 2.6848 | 1.934 | 2.2445 | 45 | 2 | 3 | 2 | 2 | 2 | 0 | 0 | 0 | 0 | 0 | 0 | 0
2014-12-03 | 23時 | 2.3238 | 2.3238 | 2.1398 | 1.0019 | 26.3172 | 0.85 | 17.9006 | 17.9006 | 1 | 2 | 56.4731 | 26.18 | 14.8051 | 0 | 3.8035 | 3.0887 | 3.0916 | 10.0357 | 0 | 2.9739 | 2.2247 | 2.6662 | 0.64471 | 0 | 0.71689 | 0.65845 | 0.76326 | 0.49077 | 0 | 0.24727 | 0.19095 | 0.30657 | 9.5449 | 0 | 2.7267 | 2.0337 | 2.3597 | 9.5449 | 0 | 2.7267 | 2.0337 | 2.3597 | 14.8051 | 4.7536 | 3.8035 | 3.0887 | 3.0916 | 0 | 0 | 0 | 0 | 0 | 7.1938 | 2.3098 | 1.8481 | 1.5008 | 1.5022 | 0 | 0 | 0 | 0 | 0 | 4.7536 | 3.8035 | 3.0887 | 3.0916 | 0 | 9.5449 | 0 | 2.7267 | 2.0337 | 2.3597 | 45 | 2 | 3 | 2 | 2 | 2 | 0 | 0 | 0 | 0 | 0 | 0 | 0
2014-12-04 | 0時 | 2.4902 | 2.4902 | 2.091 | 1.0136 | 25.4223 | 0.85 | 18.7459 | 18.7459 | 1 | 2 | 60.2429 | 27.4163 | 14.8051 | 0 | 3.8035 | 3.0887 | 3.0916 | 10.4912 | 0 | 3.0989 | 2.3468 | 2.809 | 0.67321 | 0 | 0.74702 | 0.6946 | 0.80412 | 0.52425 | 0 | 0.25766 | 0.20143 | 0.32298 | 9.9669 | 0 | 2.8413 | 2.1454 | 2.486 | 9.9669 | 0 | 2.8413 | 2.1454 | 2.486 | 14.8051 | 4.7536 | 3.8035 | 3.0887 | 3.0916 | 0 | 0 | 0 | 0 | 0 | 7.1938 | 2.3098 | 1.8481 | 1.5008 | 1.5022 | 0 | 0 | 0 | 0 | 0 | 4.7536 | 3.8035 | 3.0887 | 3.0916 | 0 | 9.9669 | 0 | 2.8413 | 2.1454 | 2.486 | 45 | 2 | 3 | 2 | 2 | 2 | 0 | 0 | 0 | 0 | 0 | 0 | 0
2014-12-04 | 1時 | 2.5867 | 2.5867 | 2.0685 | 1.0183 | 25.032 | 0.85 | 19.2614 | 19.2614 | 1 | 2 | 62.6323 | 28.1702 | 14.8051 | 0 | 3.8035 | 3.0887 | 3.0916 | 10.7636 | 0 | 3.189 | 2.416 | 2.8928 | 0.69036 | 0 | 0.76874 | 0.71507 | 0.82813 | 0.54278 | 0 | 0.26515 | 0.20737 | 0.33262 | 10.2208 | 0 | 2.9239 | 2.2086 | 2.5602 | 10.2208 | 0 | 2.9239 | 2.2086 | 2.5602 | 14.8051 | 4.7536 | 3.8035 | 3.0887 | 3.0916 | 0 | 0 | 0 | 0 | 0 | 7.1938 | 2.3098 | 1.8481 | 1.5008 | 1.5022 | 0 | 0 | 0 | 0 | 0 | 4.7536 | 3.8035 | 3.0887 | 3.0916 | 0 | 10.2208 | 0 | 2.9239 | 2.2086 | 2.5602 | 45 | 2 | 3 | 2 | 2 | 2 | 0 | 0 | 0 | 0 | 0 | 0 | 0
2014-12-04 | 2時 | 2.6737 | 2.6737 | 2.0471 | 1.0211 | 24.7036 | 0.85 | 19.7036 | 19.7036 | 1 | 2 | 64.7365 | 28.8169 | 14.8051 | 0 | 3.8035 | 3.0887 | 3.0916 | 10.9956 | 0 | 3.2718 | 2.4737 | 2.9624 | 0.70496 | 0 | 0.78869 | 0.73216 | 0.84804 | 0.55866 | 0 | 0.27204 | 0.21232 | 0.34062 | 10.437 | 0 | 2.9998 | 2.2614 | 2.6218 | 10.437 | 0 | 2.9998 | 2.2614 | 2.6218 | 14.8051 | 4.7536 | 3.8035 | 3.0887 | 3.0916 | 0 | 0 | 0 | 0 | 0 | 7.1938 | 2.3098 | 1.8481 | 1.5008 | 1.5022 | 0 | 0 | 0 | 0 | 0 | 4.7536 | 3.8035 | 3.0887 | 3.0916 | 0 | 10.437 | 0 | 2.9998 | 2.2614 | 2.6218 | 45 | 2 | 3 | 2 | 2 | 2 | 0 | 0 | 0 | 0 | 0 | 0 | 0
2014-12-04 | 3時 | 2.7634 | 2.7634 | 2.0229 | 1.0228 | 24.3725 | 0.85 | 20.1241 | 20.1241 | 1 | 2 | 66.7847 | 29.4319 | 14.8051 | 0 | 3.8035 | 3.0887 | 3.0916 | 11.2166 | 0 | 3.3516 | 2.5286 | 3.0273 | 0.71884 | 0 | 0.80793 | 0.74839 | 0.86662 | 0.57416 | 0 | 0.27867 | 0.21703 | 0.34808 | 10.6425 | 0 | 3.0729 | 2.3115 | 2.6792 | 10.6425 | 0 | 3.0729 | 2.3115 | 2.6792 | 14.8051 | 4.7536 | 3.8035 | 3.0887 | 3.0916 | 0 | 0 | 0 | 0 | 0 | 7.1938 | 2.3098 | 1.8481 | 1.5008 | 1.5022 | 0 | 0 | 0 | 0 | 0 | 4.7536 | 3.8035 | 3.0887 | 3.0916 | 0 | 10.6425 | 0 | 3.0729 | 2.3115 | 2.6792 | 45 | 2 | 3 | 2 | 2 | 2 | 0 | 0 | 0 | 0 | 0 | 0 | 0
2014-12-04 | 4時 | 2.8588 | 2.8588 | 1.9957 | 1.0231 | 24.0385 | 0.85 | 20.5389 | 20.5389 | 1 | 2 | 68.8499 | 30.0386 | 14.8051 | 0 | 3.8035 | 3.0887 | 3.0916 | 11.4347 | 0 | 3.4302 | 2.5831 | 3.091 | 0.73252 | 0 | 0.82687 | 0.76452 | 0.88486 | 0.58966 | 0 | 0.2852 | 0.22171 | 0.35541 | 10.845 | 0 | 3.145 | 2.3614 | 2.7356 | 10.845 | 0 | 3.145 | 2.3614 | 2.7356 | 14.8051 | 4.7536 | 3.8035 | 3.0887 | 3.0916 | 0 | 0 | 0 | 0 | 0 | 7.1938 | 2.3098 | 1.8481 | 1.5008 | 1.5022 | 0 | 0 | 0 | 0 | 0 | 4.7536 | 3.8035 | 3.0887 | 3.0916 | 0 | 10.845 | 0 | 3.145 | 2.3614 | 2.7356 | 45 | 2 | 3 | 2 | 2 | 2 | 0 | 0 | 0 | 0 | 0 | 0 | 0
2014-12-04 | 5時 | 3.423 | 3.423 | 1.9234 | 1 | 23.7017 | 0.85 | 23.7017 | 24.6025 | 1 | 2 | 91.4309 | 35.9817 | 14.8051 | 0 | 3.8035 | 3.0887 | 3.0916 | 14.9802 | 0 | 3.8216 | 2.6445 | 3.1562 | 0.95927 | 0 | 0.92123 | 0.78271 | 0.90351 | 0.77818 | 0 | 0.31775 | 0.22699 | 0.3629 | 14.202 | 0 | 3.5039 | 2.4176 | 2.7933 | 14.202 | 0 | 3.5039 | 2.4176 | 2.7933 | 14.8051 | 4.7536 | 3.8035 | 3.0887 | 3.0916 | 0 | 0 | 0 | 0 | 0 | 7.1938 | 2.3098 | 1.8481 | 1.5008 | 1.5022 | 0 | 0 | 0 | 0 | 0 | 4.7536 | 3.8035 | 3.0887 | 3.0916 | 0 | 14.202 | 0 | 3.5039 | 2.4176 | 2.7933 | 45 | 2 | 3 | 2 | 2 | 2 | 0 | 0 | 0 | 0 | 0 | 0 | 0
2014-12-04 | 6時 | 3.423 | 3.423 | 1.5278 | 1 | 18.8261 | 0.85 | 18.8261 | 19.6198 | 1 | 1 | 28.8241 | 20.496 | 20.7271 | 0 | 5.3249 | 4.3242 | 4.3282 | 9.1487 | 0 | 4.1523 | 2.9074 | 3.4114 | 0.42118 | 0 | 0.71496 | 0.61464 | 0.69755 | 0.41896 | 0 | 0.34525 | 0.24954 | 0.39224 | 8.7298 | 0 | 3.8071 | 2.6578 | 3.0191 | 8.7298 | 0 | 3.8071 | 2.6578 | 3.0191 | 20.7271 | 6.6551 | 5.3249 | 4.3242 | 4.3282 | 0 | 0 | 0 | 0 | 0 | 10.0713 | 3.2337 | 2.5874 | 2.1011 | 2.1031 | 0 | 0 | 0 | 0 | 0 | 6.6551 | 5.3249 | 4.3242 | 4.3282 | 0 | 8.7298 | 0 | 3.8071 | 2.6578 | 3.0191 | 55 | 3 | 3 | 1 | 2 | 2 | 0 | 0 | 0 | 0 | 0 | 0 | 0
2014-12-04 | 7時 | 2.2878 | 2.2878 | 1.97 | 0.99875 | 24.3059 | 0.85 | 16.2253 | 16.2253 | 1 | 2 | 49.5478 | 23.7298 | 14.8051 | 0 | 3.8035 | 3.0887 | 3.0916 | 7.4835 | 0 | 3.6806 | 2.3232 | 2.7379 | 0.47956 | 0 | 0.88724 | 0.68761 | 0.78376 | 0.38363 | 0 | 0.30603 | 0.19941 | 0.3148 | 7.0999 | 0 | 3.3746 | 2.1238 | 2.4231 | 7.0999 | 0 | 3.3746 | 2.1238 | 2.4231 | 14.8051 | 4.7536 | 3.8035 | 3.0887 | 3.0916 | 0 | 0 | 0 | 0 | 0 | 7.1938 | 2.3098 | 1.8481 | 1.5008 | 1.5022 | 0 | 0 | 0 | 0 | 0 | 4.7536 | 3.8035 | 3.0887 | 3.0916 | 0 | 7.0999 | 0 | 3.3746 | 2.1238 | 2.4231 | 45 | 3 | 3 | 2 | 2 | 2 | 0 | 0 | 0 | 0 | 0 | 0 | 0
2014-12-04 | 8時 | 0.73125 | 0.73125 | 2.0762 | 0.83243 | 30.7353 | 0.85 | 5.4657 | 5.4657 | 1 | 3 | 28.2149 | 13.3229 | 8.883 | 0 | 2.2821 | 1.8532 | 1.8549 | 2.8545 | 0 | 1.129 | 0.6072 | 0.87496 | 0.30109 | 0 | 0.4536 | 0.29952 | 0.41745 | 0.17996 | 0 | 0.093874 | 0.052117 | 0.1006 | 2.6746 | 0 | 1.0352 | 0.55508 | 0.77435 | 2.6746 | 0 | 1.0352 | 0.55508 | 0.77435 | 8.883 | 2.8522 | 2.2821 | 1.8532 | 1.8549 | 0 | 0 | 0 | 0 | 0 | 4.3163 | 1.3859 | 1.1089 | 0.90048 | 0.90132 | 0 | 0 | 0 | 0 | 0 | 2.8522 | 2.2821 | 1.8532 | 1.8549 | 0 | 2.6746 | 0 | 1.0352 | 0.55508 | 0.77435 | 35 | 3 | 3 | 3 | 3 | 3 | 0 | 0 | 0 | 0 | 0 | 0 | 0
2014-12-04 | 9時 | 0.50414 | 0.50414 | 2.2937 | 0.85434 | 33.0833 | 0.85 | 4.1628 | 4.1628 | 1 | 3 | 24.3101 | 10.1469 | 8.883 | 0 | 2.2821 | 1.8532 | 1.8549 | 1.841 | 0 | 1.4097 | 0.41222 | 0.49988 | 0.19493 | 0 | 0.56635 | 0.20334 | 0.2385 | 0.10945 | 0 | 0.11721 | 0.035381 | 0.057476 | 1.7316 | 0 | 1.2925 | 0.37684 | 0.4424 | 1.7316 | 0 | 1.2925 | 0.37684 | 0.4424 | 8.883 | 2.8522 | 2.2821 | 1.8532 | 1.8549 | 0 | 0 | 0 | 0 | 0 | 4.3163 | 1.3859 | 1.1089 | 0.90048 | 0.90132 | 0 | 0 | 0 | 0 | 0 | 2.8522 | 2.2821 | 1.8532 | 1.8549 | 0 | 1.7316 | 0 | 1.2925 | 0.37684 | 0.4424 | 35 | 3 | 3 | 3 | 3 | 3 | 0 | 0 | 0 | 0 | 0 | 0 | 0
2014-12-04 | 10時 | 0.35658 | 0.35658 | 2.8522 | 0.87002 | 40.3979 | 1 | 3.6613 | 3.6613 | 1 | 3 | 23.1321 | 8.9247 | 8.883 | 0 | 2.2821 | 1.8532 | 1.8549 | 1.7926 | 0 | 1.0491 | 0.36753 | 0.45218 | 0.1902 | 0 | 0.42148 | 0.1813 | 0.21574 | 0.10299 | 0 | 0.087227 | 0.031546 | 0.051992 | 1.6896 | 0 | 0.96185 | 0.33599 | 0.40019 | 1.6896 | 0 | 0.96185 | 0.33599 | 0.40019 | 8.883 | 2.8522 | 2.2821 | 1.8532 | 1.8549 | 0 | 0 | 0 | 0 | 0 | 4.3163 | 1.3859 | 1.1089 | 0.90048 | 0.90132 | 0 | 0 | 0 | 0 | 0 | 2.8522 | 2.2821 | 1.8532 | 1.8549 | 0 | 1.6896 | 0 | 0.96185 | 0.33599 | 0.40019 | 35 | 3 | 3 | 3 | 3 | 3 | 0 | 0 | 0 | 0 | 0 | 0 | 0
2014-12-04 | 11時 | 0.31492 | 0.31492 | 2.9455 | 0.88262 | 41.1233 | 1 | 3.3393 | 3.3393 | 1 | 3 | 22.4707 | 8.1397 | 8.883 | 0 | 2.2821 | 1.8532 | 1.8549 | 2.0092 | 0 | 0.60828 | 0.31958 | 0.40227 | 0.21341 | 0 | 0.24438 | 0.15764 | 0.19193 | 0.11342 | 0 | 0.050576 | 0.02743 | 0.046254 | 1.8958 | 0 | 0.5577 | 0.29215 | 0.35602 | 1.8958 | 0 | 0.5577 | 0.29215 | 0.35602 | 8.883 | 2.8522 | 2.2821 | 1.8532 | 1.8549 | 0 | 0 | 0 | 0 | 0 | 4.3163 | 1.3859 | 1.1089 | 0.90048 | 0.90132 | 0 | 0 | 0 | 0 | 0 | 2.8522 | 2.2821 | 1.8532 | 1.8549 | 0 | 1.8958 | 0 | 0.5577 | 0.29215 | 0.35602 | 35 | 3 | 3 | 3 | 3 | 3 | 0 | 0 | 0 | 0 | 0 | 0 | 0
2014-12-04 | 12時 | 0.25944 | 0.25944 | 2.9294 | 0.87779 | 41.1233 | 1 | 2.736 | 2.736 | 1 | 3 | 21.4319 | 6.6691 | 8.883 | 0 | 2.2821 | 1.8532 | 1.8549 | 1.3256 | 0 | 0.61957 | 0.35355 | 0.43726 | 0.1408 | 0 | 0.24892 | 0.1744 | 0.20862 | 0.074834 | 0 | 0.051514 | 0.030346 | 0.050277 | 1.2508 | 0 | 0.56805 | 0.32321 | 0.38698 | 1.2508 | 0 | 0.56805 | 0.32321 | 0.38698 | 8.883 | 2.8522 | 2.2821 | 1.8532 | 1.8549 | 0 | 0 | 0 | 0 | 0 | 4.3163 | 1.3859 | 1.1089 | 0.90048 | 0.90132 | 0 | 0 | 0 | 0 | 0 | 2.8522 | 2.2821 | 1.8532 | 1.8549 | 0 | 1.2508 | 0 | 0.56805 | 0.32321 | 0.38698 | 35 | 3 | 3 | 3 | 3 | 3 | 0 | 0 | 0 | 0 | 0 | 0 | 0
2014-12-04 | 13時 | 0.61846 | 0.61846 | 2.9092 | 0.89144 | 40.2152 | 1 | 6.4772 | 6.4772 | 1 | 3 | 32.0863 | 15.7884 | 8.883 | 0 | 2.2821 | 1.8532 | 1.8549 | 3.7239 | 0 | 1.7324 | 0.45656 | 0.56429 | 0.39503 | 0 | 0.69603 | 0.22522 | 0.26923 | 0.21488 | 0 | 0.14404 | 0.039187 | 0.064882 | 3.509 | 0 | 1.5884 | 0.41737 | 0.4994 | 3.509 | 0 | 1.5884 | 0.41737 | 0.4994 | 8.883 | 2.8522 | 2.2821 | 1.8532 | 1.8549 | 0 | 0 | 0 | 0 | 0 | 4.3163 | 1.3859 | 1.1089 | 0.90048 | 0.90132 | 0 | 0 | 0 | 0 | 0 | 2.8522 | 2.2821 | 1.8532 | 1.8549 | 0 | 3.509 | 0 | 1.5884 | 0.41737 | 0.4994 | 35 | 3 | 3 | 3 | 3 | 3 | 0 | 0 | 0 | 0 | 0 | 0 | 0
2014-12-04 | 14時 | 1.0273 | 1.0273 | 2.965 | 0.92115 | 39.664 | 1 | 10.9648 | 10.9648 | 1 | 3 | 58.1187 | 26.7271 | 8.883 | 0 | 2.2821 | 1.8532 | 1.8549 | 6.2014 | 0 | 2.3516 | 0.97635 | 1.4354 | 0.65731 | 0 | 0.9448 | 0.48162 | 0.68487 | 0.36248 | 0 | 0.19553 | 0.083802 | 0.16505 | 5.8389 | 0 | 2.1561 | 0.89255 | 1.2704 | 5.8389 | 0 | 2.1561 | 0.89255 | 1.2704 | 8.883 | 2.8522 | 2.2821 | 1.8532 | 1.8549 | 0 | 0 | 0 | 0 | 0 | 4.3163 | 1.3859 | 1.1089 | 0.90048 | 0.90132 | 0 | 0 | 0 | 0 | 0 | 2.8522 | 2.2821 | 1.8532 | 1.8549 | 0 | 5.8389 | 0 | 2.1561 | 0.89255 | 1.2704 | 35 | 3 | 3 | 3 | 3 | 3 | 0 | 0 | 0 | 0 | 0 | 0 | 0
2014-12-04 | 15時 | 1.6363 | 1.6363 | 2.3485 | 0.90674 | 31.9158 | 1 | 13.8341 | 13.8341 | 1 | 2 | 40.9195 | 20.2326 | 14.8051 | 0 | 3.8035 | 3.0887 | 3.0916 | 6.5389 | 0 | 2.9597 | 1.9771 | 2.3584 | 0.42051 | 0 | 0.71345 | 0.58515 | 0.67514 | 0.31327 | 0 | 0.24608 | 0.16969 | 0.27117 | 6.2256 | 0 | 2.7136 | 1.8074 | 2.0873 | 6.2256 | 0 | 2.7136 | 1.8074 | 2.0873 | 14.8051 | 4.7536 | 3.8035 | 3.0887 | 3.0916 | 0 | 0 | 0 | 0 | 0 | 7.1938 | 2.3098 | 1.8481 | 1.5008 | 1.5022 | 0 | 0 | 0 | 0 | 0 | 4.7536 | 3.8035 | 3.0887 | 3.0916 | 0 | 6.2256 | 0 | 2.7136 | 1.8074 | 2.0873 | 45 | 3 | 3 | 2 | 3 | 2 | 0 | 0 | 0 | 0 | 0 | 0 | 0
2014-12-04 | 16時 | 1.9503 | 1.9503 | 2.0889 | 0.95983 | 26.8187 | 0.85 | 14.6665 | 14.6665 | 1 | 2 | 43.7555 | 21.45 | 14.8051 | 0 | 3.8035 | 3.0887 | 3.0916 | 6.5786 | 0 | 3.2145 | 2.232 | 2.6414 | 0.42289 | 0 | 0.77488 | 0.66061 | 0.75613 | 0.31769 | 0 | 0.26727 | 0.19158 | 0.3037 | 6.2609 | 0 | 2.9472 | 2.0404 | 2.3376 | 6.2609 | 0 | 2.9472 | 2.0404 | 2.3376 | 14.8051 | 4.7536 | 3.8035 | 3.0887 | 3.0916 | 0 | 0 | 0 | 0 | 0 | 7.1938 | 2.3098 | 1.8481 | 1.5008 | 1.5022 | 0 | 0 | 0 | 0 | 0 | 4.7536 | 3.8035 | 3.0887 | 3.0916 | 0 | 6.2609 | 0 | 2.9472 | 2.0404 | 2.3376 | 45 | 3 | 3 | 2 | 2 | 2 | 0 | 0 | 0 | 0 | 0 | 0 | 0
2014-12-04 | 17時 | 2.8079 | 2.8079 | 2.1529 | 1.0204 | 26.0002 | 0.85 | 21.7624 | 21.7624 | 1 | 2 | 75.1995 | 31.828 | 14.8051 | 0 | 3.8035 | 3.0887 | 3.0916 | 13.5361 | 0 | 3.4417 | 2.4189 | 2.3656 | 0.86923 | 0 | 0.82964 | 0.71594 | 0.67721 | 0.66712 | 0 | 0.28616 | 0.20762 | 0.272 | 12.869 | 0 | 3.1555 | 2.2113 | 2.0936 | 12.869 | 0 | 3.1555 | 2.2113 | 2.0936 | 14.8051 | 4.7536 | 3.8035 | 3.0887 | 3.0916 | 0 | 0 | 0 | 0 | 0 | 7.1938 | 2.3098 | 1.8481 | 1.5008 | 1.5022 | 0 | 0 | 0 | 0 | 0 | 4.7536 | 3.8035 | 3.0887 | 3.0916 | 0 | 12.869 | 0 | 3.1555 | 2.2113 | 2.0936 | 45 | 2 | 3 | 2 | 2 | 2 | 0 | 0 | 0 | 0 | 0 | 0 | 0
2014-12-04 | 18時 | 2.8562 | 2.8562 | 2.1727 | 1.0198 | 26.254 | 0.85 | 22.3405 | 22.3405 | 1 | 2 | 78.3346 | 32.6735 | 14.8051 | 0 | 3.8035 | 3.0887 | 3.0916 | 13.6537 | 0 | 3.5173 | 2.4692 | 2.7003 | 0.87706 | 0 | 0.84787 | 0.73082 | 0.77301 | 0.66875 | 0 | 0.29245 | 0.21194 | 0.31048 | 12.985 | 0 | 3.2248 | 2.2573 | 2.3898 | 12.985 | 0 | 3.2248 | 2.2573 | 2.3898 | 14.8051 | 4.7536 | 3.8035 | 3.0887 | 3.0916 | 0 | 0 | 0 | 0 | 0 | 7.1938 | 2.3098 | 1.8481 | 1.5008 | 1.5022 | 0 | 0 | 0 | 0 | 0 | 4.7536 | 3.8035 | 3.0887 | 3.0916 | 0 | 12.985 | 0 | 3.2248 | 2.2573 | 2.3898 | 45 | 2 | 3 | 2 | 2 | 2 | 0 | 0 | 0 | 0 | 0 | 0 | 0
2014-12-04 | 19時 | 2.0098 | 2.0098 | 2.0699 | 0.9669 | 26.3803 | 0.85 | 14.9767 | 14.9767 | 1 | 2 | 44.8583 | 21.9037 | 14.8051 | 0 | 3.8035 | 3.0887 | 3.0916 | 6.7685 | 0 | 3.5479 | 1.7458 | 2.9145 | 0.43485 | 0 | 0.85525 | 0.51672 | 0.83432 | 0.33048 | 0 | 0.295 | 0.14985 | 0.33511 | 6.438 | 0 | 3.2529 | 1.596 | 2.5794 | 6.438 | 0 | 3.2529 | 1.596 | 2.5794 | 14.8051 | 4.7536 | 3.8035 | 3.0887 | 3.0916 | 0 | 0 | 0 | 0 | 0 | 7.1938 | 2.3098 | 1.8481 | 1.5008 | 1.5022 | 0 | 0 | 0 | 0 | 0 | 4.7536 | 3.8035 | 3.0887 | 3.0916 | 0 | 6.438 | 0 | 3.2529 | 1.596 | 2.5794 | 45 | 3 | 3 | 2 | 3 | 2 | 0 | 0 | 0 | 0 | 0 | 0 | 0
2014-12-04 | 20時 | 2.0838 | 2.0838 | 2.0916 | 0.97702 | 26.3803 | 0.85 | 15.6902 | 15.6902 | 1 | 2 | 47.4887 | 22.9472 | 14.8051 | 0 | 3.8035 | 3.0887 | 3.0916 | 7.3871 | 0 | 3.5975 | 2.321 | 2.3845 | 0.4746 | 0 | 0.8672 | 0.68696 | 0.6826 | 0.36069 | 0 | 0.29912 | 0.19922 | 0.27417 | 7.0264 | 0 | 3.2984 | 2.1218 | 2.1103 | 7.0264 | 0 | 3.2984 | 2.1218 | 2.1103 | 14.8051 | 4.7536 | 3.8035 | 3.0887 | 3.0916 | 0 | 0 | 0 | 0 | 0 | 7.1938 | 2.3098 | 1.8481 | 1.5008 | 1.5022 | 0 | 0 | 0 | 0 | 0 | 4.7536 | 3.8035 | 3.0887 | 3.0916 | 0 | 7.0264 | 0 | 3.2984 | 2.1218 | 2.1103 | 45 | 3 | 3 | 2 | 2 | 2 | 0 | 0 | 0 | 0 | 0 | 0 | 0
2014-12-04 | 21時 | 1.8077 | 1.8077 | 2.3505 | 0.93328 | 31.0357 | 1 | 15.2961 | 15.2961 | 1 | 2 | 46.0198 | 22.3709 | 14.8051 | 0 | 3.8035 | 3.0887 | 3.0916 | 7.9728 | 0 | 3.6194 | 1.591 | 2.113 | 0.51222 | 0 | 0.87248 | 0.47088 | 0.60489 | 0.38928 | 0 | 0.30094 | 0.13656 | 0.24296 | 7.5835 | 0 | 3.3185 | 1.4544 | 1.8701 | 7.5835 | 0 | 3.3185 | 1.4544 | 1.8701 | 14.8051 | 4.7536 | 3.8035 | 3.0887 | 3.0916 | 0 | 0 | 0 | 0 | 0 | 7.1938 | 2.3098 | 1.8481 | 1.5008 | 1.5022 | 0 | 0 | 0 | 0 | 0 | 4.7536 | 3.8035 | 3.0887 | 3.0916 | 0 | 7.5835 | 0 | 3.3185 | 1.4544 | 1.8701 | 45 | 3 | 3 | 2 | 3 | 2 | 0 | 0 | 0 | 0 | 0 | 0 | 0
2014-12-04 | 22時 | 2.1694 | 2.1694 | 2.0873 | 0.98688 | 26.0638 | 0.85 | 16.3016 | 16.3016 | 1 | 2 | 49.8476 | 23.8414 | 14.8051 | 0 | 3.8035 | 3.0887 | 3.0916 | 8.5845 | 0 | 3.3865 | 1.8009 | 2.5297 | 0.5513 | 0 | 0.81634 | 0.53302 | 0.72416 | 0.42243 | 0 | 0.28157 | 0.15458 | 0.29086 | 8.1621 | 0 | 3.1049 | 1.6463 | 2.2388 | 8.1621 | 0 | 3.1049 | 1.6463 | 2.2388 | 14.8051 | 4.7536 | 3.8035 | 3.0887 | 3.0916 | 0 | 0 | 0 | 0 | 0 | 7.1938 | 2.3098 | 1.8481 | 1.5008 | 1.5022 | 0 | 0 | 0 | 0 | 0 | 4.7536 | 3.8035 | 3.0887 | 3.0916 | 0 | 8.1621 | 0 | 3.1049 | 1.6463 | 2.2388 | 45 | 3 | 3 | 2 | 3 | 2 | 0 | 0 | 0 | 0 | 0 | 0 | 0
2014-12-04 | 23時 | 2.476 | 2.476 | 2.0895 | 1.0128 | 25.4223 | 0.85 | 18.6246 | 18.6246 | 1 | 2 | 59.6907 | 27.2389 | 14.8051 | 0 | 3.8035 | 3.0887 | 3.0916 | 10.348 | 0 | 3.1641 | 2.3182 | 2.7943 | 0.66402 | 0 | 0.76274 | 0.68612 | 0.79991 | 0.5171 | 0 | 0.26308 | 0.19897 | 0.32129 | 9.8309 | 0 | 2.9011 | 2.1192 | 2.473 | 9.8309 | 0 | 2.9011 | 2.1192 | 2.473 | 14.8051 | 4.7536 | 3.8035 | 3.0887 | 3.0916 | 0 | 0 | 0 | 0 | 0 | 7.1938 | 2.3098 | 1.8481 | 1.5008 | 1.5022 | 0 | 0 | 0 | 0 | 0 | 4.7536 | 3.8035 | 3.0887 | 3.0916 | 0 | 9.8309 | 0 | 2.9011 | 2.1192 | 2.473 | 45 | 2 | 3 | 2 | 2 | 2 | 0 | 0 | 0 | 0 | 0 | 0 | 0
2014-12-05 | 0時 | 2.6879 | 2.6879 | 2.0265 | 1.0218 | 24.4389 | 0.85 | 19.6092 | 19.6092 | 1 | 2 | 64.283 | 28.6788 | 14.8051 | 0 | 3.8035 | 3.0887 | 3.0916 | 10.9103 | 0 | 3.2828 | 2.465 | 2.9511 | 0.69927 | 0 | 0.79133 | 0.72956 | 0.84481 | 0.55765 | 0 | 0.27295 | 0.21157 | 0.33932 | 10.3527 | 0 | 3.0098 | 2.2534 | 2.6118 | 10.3527 | 0 | 3.0098 | 2.2534 | 2.6118 | 14.8051 | 4.7536 | 3.8035 | 3.0887 | 3.0916 | 0 | 0 | 0 | 0 | 0 | 7.1938 | 2.3098 | 1.8481 | 1.5008 | 1.5022 | 0 | 0 | 0 | 0 | 0 | 4.7536 | 3.8035 | 3.0887 | 3.0916 | 0 | 10.3527 | 0 | 3.0098 | 2.2534 | 2.6118 | 45 | 2 | 3 | 2 | 2 | 2 | 0 | 0 | 0 | 0 | 0 | 0 | 0
2014-12-05 | 1時 | 2.7939 | 2.7939 | 2.0017 | 1.0232 | 24.1055 | 0.85 | 20.1329 | 20.1329 | 1 | 2 | 66.8282 | 29.4449 | 14.8051 | 0 | 3.8035 | 3.0887 | 3.0916 | 11.2033 | 0 | 3.3631 | 2.5346 | 3.032 | 0.71775 | 0 | 0.8107 | 0.75017 | 0.86795 | 0.57688 | 0 | 0.27963 | 0.21755 | 0.34862 | 10.6264 | 0 | 3.0835 | 2.3171 | 2.6833 | 10.6264 | 0 | 3.0835 | 2.3171 | 2.6833 | 14.8051 | 4.7536 | 3.8035 | 3.0887 | 3.0916 | 0 | 0 | 0 | 0 | 0 | 7.1938 | 2.3098 | 1.8481 | 1.5008 | 1.5022 | 0 | 0 | 0 | 0 | 0 | 4.7536 | 3.8035 | 3.0887 | 3.0916 | 0 | 10.6264 | 0 | 3.0835 | 2.3171 | 2.6833 | 45 | 2 | 3 | 2 | 2 | 2 | 0 | 0 | 0 | 0 | 0 | 0 | 0
2014-12-05 | 2時 | 2.8702 | 2.8702 | 1.9847 | 1.0231 | 23.9041 | 0.85 | 20.5073 | 20.5073 | 1 | 2 | 68.6907 | 29.9924 | 14.8051 | 0 | 3.8035 | 3.0887 | 3.0916 | 11.4095 | 0 | 3.4291 | 2.5811 | 3.0876 | 0.73079 | 0 | 0.8266 | 0.76393 | 0.88389 | 0.59009 | 0 | 0.28511 | 0.22154 | 0.35502 | 10.8194 | 0 | 3.144 | 2.3595 | 2.7326 | 10.8194 | 0 | 3.144 | 2.3595 | 2.7326 | 14.8051 | 4.7536 | 3.8035 | 3.0887 | 3.0916 | 0 | 0 | 0 | 0 | 0 | 7.1938 | 2.3098 | 1.8481 | 1.5008 | 1.5022 | 0 | 0 | 0 | 0 | 0 | 4.7536 | 3.8035 | 3.0887 | 3.0916 | 0 | 10.8194 | 0 | 3.144 | 2.3595 | 2.7326 | 45 | 2 | 3 | 2 | 2 | 2 | 0 | 0 | 0 | 0 | 0 | 0 | 0
2014-12-05 | 3時 | 2.7748 | 2.7748 | 2.0336 | 1.0226 | 24.5053 | 0.85 | 20.3139 | 20.3139 | 1 | 2 | 67.7238 | 29.7094 | 14.8051 | 0 | 3.8035 | 3.0887 | 3.0916 | 11.3192 | 0 | 3.401 | 2.5439 | 3.0497 | 0.72553 | 0 | 0.81984 | 0.75292 | 0.87303 | 0.57769 | 0 | 0.28278 | 0.21835 | 0.35066 | 10.7415 | 0 | 3.1183 | 2.3255 | 2.699 | 10.7415 | 0 | 3.1183 | 2.3255 | 2.699 | 14.8051 | 4.7536 | 3.8035 | 3.0887 | 3.0916 | 0 | 0 | 0 | 0 | 0 | 7.1938 | 2.3098 | 1.8481 | 1.5008 | 1.5022 | 0 | 0 | 0 | 0 | 0 | 4.7536 | 3.8035 | 3.0887 | 3.0916 | 0 | 10.7415 | 0 | 3.1183 | 2.3255 | 2.699 | 45 | 2 | 3 | 2 | 2 | 2 | 0 | 0 | 0 | 0 | 0 | 0 | 0
2014-12-05 | 4時 | 2.912 | 2.912 | 1.9836 | 1.0225 | 23.9041 | 0.85 | 20.7943 | 20.7943 | 1 | 2 | 70.1434 | 30.4122 | 14.8051 | 0 | 3.8035 | 3.0887 | 3.0916 | 11.5778 | 0 | 3.4829 | 2.6105 | 3.1231 | 0.74157 | 0 | 0.83959 | 0.77263 | 0.89404 | 0.5988 | 0 | 0.28959 | 0.22406 | 0.3591 | 10.979 | 0 | 3.1934 | 2.3864 | 2.764 | 10.979 | 0 | 3.1934 | 2.3864 | 2.764 | 14.8051 | 4.7536 | 3.8035 | 3.0887 | 3.0916 | 0 | 0 | 0 | 0 | 0 | 7.1938 | 2.3098 | 1.8481 | 1.5008 | 1.5022 | 0 | 0 | 0 | 0 | 0 | 4.7536 | 3.8035 | 3.0887 | 3.0916 | 0 | 10.979 | 0 | 3.1934 | 2.3864 | 2.764 | 45 | 2 | 3 | 2 | 2 | 2 | 0 | 0 | 0 | 0 | 0 | 0 | 0
2014-12-05 | 5時 | 3.423 | 3.423 | 1.9069 | 1 | 23.4982 | 0.85 | 23.4982 | 24.89 | 1 | 2 | 93.1895 | 36.4021 | 14.8051 | 0 | 3.8035 | 3.0887 | 3.0916 | 15.1628 | 0 | 3.8687 | 2.672 | 3.1864 | 0.97073 | 0 | 0.93259 | 0.79082 | 0.91217 | 0.79112 | 0 | 0.32167 | 0.22934 | 0.36638 | 14.3717 | 0 | 3.5471 | 2.4426 | 2.82 | 14.3717 | 0 | 3.5471 | 2.4426 | 2.82 | 14.8051 | 4.7536 | 3.8035 | 3.0887 | 3.0916 | 0 | 0 | 0 | 0 | 0 | 7.1938 | 2.3098 | 1.8481 | 1.5008 | 1.5022 | 0 | 0 | 0 | 0 | 0 | 4.7536 | 3.8035 | 3.0887 | 3.0916 | 0 | 14.3717 | 0 | 3.5471 | 2.4426 | 2.82 | 45 | 2 | 3 | 2 | 2 | 2 | 0 | 0 | 0 | 0 | 0 | 0 | 0
2014-12-05 | 6時 | 3.423 | 3.423 | 1.5439 | 1 | 19.0252 | 0.85 | 19.0252 | 19.8013 | 1 | 1 | 29.0238 | 20.6856 | 20.7271 | 0 | 5.3249 | 4.3242 | 4.3282 | 9.2773 | 0 | 4.1675 | 2.9232 | 3.4333 | 0.42719 | 0 | 0.71758 | 0.61798 | 0.70202 | 0.42282 | 0 | 0.34651 | 0.2509 | 0.39476 | 8.8545 | 0 | 3.821 | 2.6723 | 3.0385 | 8.8545 | 0 | 3.821 | 2.6723 | 3.0385 | 20.7271 | 6.6551 | 5.3249 | 4.3242 | 4.3282 | 0 | 0 | 0 | 0 | 0 | 10.0713 | 3.2337 | 2.5874 | 2.1011 | 2.1031 | 0 | 0 | 0 | 0 | 0 | 6.6551 | 5.3249 | 4.3242 | 4.3282 | 0 | 8.8545 | 0 | 3.821 | 2.6723 | 3.0385 | 55 | 3 | 3 | 1 | 2 | 2 | 0 | 0 | 0 | 0 | 0 | 0 | 0
2014-12-05 | 7時 | 2.6896 | 2.6896 | 1.9837 | 1.0226 | 23.9041 | 0.85 | 19.2077 | 19.2077 | 1 | 2 | 62.3803 | 28.0917 | 14.8051 | 0 | 3.8035 | 3.0887 | 3.0916 | 9.1176 | 0 | 4.0509 | 2.7767 | 3.2625 | 0.58399 | 0 | 0.97651 | 0.82182 | 0.93394 | 0.47156 | 0 | 0.33682 | 0.23833 | 0.37512 | 8.6461 | 0 | 3.7141 | 2.5384 | 2.8874 | 8.6461 | 0 | 3.7141 | 2.5384 | 2.8874 | 14.8051 | 4.7536 | 3.8035 | 3.0887 | 3.0916 | 0 | 0 | 0 | 0 | 0 | 7.1938 | 2.3098 | 1.8481 | 1.5008 | 1.5022 | 0 | 0 | 0 | 0 | 0 | 4.7536 | 3.8035 | 3.0887 | 3.0916 | 0 | 8.6461 | 0 | 3.7141 | 2.5384 | 2.8874 | 45 | 3 | 3 | 2 | 2 | 2 | 0 | 0 | 0 | 0 | 0 | 0 | 0
2014-12-05 | 8時 | 1.1056 | 1.1056 | 2.1753 | 0.88167 | 30.4039 | 0.85 | 8.6584 | 8.6584 | 1 | 3 | 42.9341 | 21.1052 | 8.883 | 0 | 2.2821 | 1.8532 | 1.8549 | 4.582 | 0 | 1.5302 | 1.1064 | 1.4398 | 0.48304 | 0 | 0.61478 | 0.54578 | 0.68696 | 0.29113 | 0 | 0.12723 | 0.094966 | 0.16555 | 4.2908 | 0 | 1.403 | 1.0115 | 1.2743 | 4.2908 | 0 | 1.403 | 1.0115 | 1.2743 | 8.883 | 2.8522 | 2.2821 | 1.8532 | 1.8549 | 0 | 0 | 0 | 0 | 0 | 4.3163 | 1.3859 | 1.1089 | 0.90048 | 0.90132 | 0 | 0 | 0 | 0 | 0 | 2.8522 | 2.2821 | 1.8532 | 1.8549 | 0 | 4.2908 | 0 | 1.403 | 1.0115 | 1.2743 | 35 | 3 | 3 | 3 | 3 | 3 | 0 | 0 | 0 | 0 | 0 | 0 | 0
2014-12-05 | 9時 | 0.58915 | 0.58915 | 2.596 | 0.84434 | 37.8869 | 1 | 5.5059 | 5.5059 | 1 | 3 | 28.3546 | 13.4208 | 8.883 | 0 | 2.2821 | 1.8532 | 1.8549 | 2.7665 | 0 | 1.7339 | 0.45167 | 0.55377 | 0.2925 | 0 | 0.69661 | 0.2228 | 0.26421 | 0.16825 | 0 | 0.14417 | 0.038768 | 0.063672 | 2.5983 | 0 | 1.5897 | 0.41291 | 0.49009 | 2.5983 | 0 | 1.5897 | 0.41291 | 0.49009 | 8.883 | 2.8522 | 2.2821 | 1.8532 | 1.8549 | 0 | 0 | 0 | 0 | 0 | 4.3163 | 1.3859 | 1.1089 | 0.90048 | 0.90132 | 0 | 0 | 0 | 0 | 0 | 2.8522 | 2.2821 | 1.8532 | 1.8549 | 0 | 2.5983 | 0 | 1.5897 | 0.41291 | 0.49009 | 35 | 3 | 3 | 3 | 3 | 3 | 0 | 0 | 0 | 0 | 0 | 0 | 0
2014-12-05 | 10時 | 0.55925 | 0.55925 | 2.8044 | 0.87331 | 39.5716 | 1 | 5.6462 | 5.6462 | 1 | 3 | 28.8517 | 13.7627 | 8.883 | 0 | 2.2821 | 1.8532 | 1.8549 | 3.1178 | 0 | 1.581 | 0.42314 | 0.52428 | 0.33042 | 0 | 0.63517 | 0.20873 | 0.25014 | 0.18263 | 0 | 0.13145 | 0.036319 | 0.060282 | 2.9351 | 0 | 1.4495 | 0.38682 | 0.46399 | 2.9351 | 0 | 1.4495 | 0.38682 | 0.46399 | 8.883 | 2.8522 | 2.2821 | 1.8532 | 1.8549 | 0 | 0 | 0 | 0 | 0 | 4.3163 | 1.3859 | 1.1089 | 0.90048 | 0.90132 | 0 | 0 | 0 | 0 | 0 | 2.8522 | 2.2821 | 1.8532 | 1.8549 | 0 | 2.9351 | 0 | 1.4495 | 0.38682 | 0.46399 | 35 | 3 | 3 | 3 | 3 | 3 | 0 | 0 | 0 | 0 | 0 | 0 | 0
2014-12-05 | 11時 | 0.90207 | 0.90207 | 3.0049 | 0.91868 | 40.3066 | 1 | 9.7583 | 9.7583 | 1 | 3 | 49.6994 | 23.7863 | 8.883 | 0 | 2.2821 | 1.8532 | 1.8549 | 6.2715 | 0 | 2.0238 | 0.51641 | 0.94665 | 0.66536 | 0 | 0.81308 | 0.25474 | 0.45166 | 0.3611 | 0 | 0.16827 | 0.044324 | 0.10885 | 5.9104 | 0 | 1.8555 | 0.47208 | 0.8378 | 5.9104 | 0 | 1.8555 | 0.47208 | 0.8378 | 8.883 | 2.8522 | 2.2821 | 1.8532 | 1.8549 | 0 | 0 | 0 | 0 | 0 | 4.3163 | 1.3859 | 1.1089 | 0.90048 | 0.90132 | 0 | 0 | 0 | 0 | 0 | 2.8522 | 2.2821 | 1.8532 | 1.8549 | 0 | 5.9104 | 0 | 1.8555 | 0.47208 | 0.8378 | 35 | 3 | 3 | 3 | 3 | 3 | 0 | 0 | 0 | 0 | 0 | 0 | 0
2014-12-05 | 12時 | 1.2732 | 1.2732 | 2.3321 | 0.85481 | 33.6188 | 1 | 10.6889 | 10.6889 | 1 | 2 | 31.8203 | 15.6328 | 14.8051 | 0 | 3.8035 | 3.0887 | 3.0916 | 4.9249 | 0 | 2.5043 | 1.4612 | 1.7986 | 0.31732 | 0 | 0.60367 | 0.43248 | 0.51487 | 0.22688 | 0 | 0.20822 | 0.12542 | 0.2068 | 4.698 | 0 | 2.2961 | 1.3358 | 1.5918 | 4.698 | 0 | 2.2961 | 1.3358 | 1.5918 | 14.8051 | 4.7536 | 3.8035 | 3.0887 | 3.0916 | 0 | 0 | 0 | 0 | 0 | 7.1938 | 2.3098 | 1.8481 | 1.5008 | 1.5022 | 0 | 0 | 0 | 0 | 0 | 4.7536 | 3.8035 | 3.0887 | 3.0916 | 0 | 4.698 | 0 | 2.2961 | 1.3358 | 1.5918 | 45 | 3 | 3 | 2 | 3 | 3 | 0 | 0 | 0 | 0 | 0 | 0 | 0
2014-12-05 | 13時 | 1.4788 | 1.4788 | 2.4041 | 0.89043 | 33.2703 | 1 | 12.7984 | 12.7984 | 1 | 2 | 37.6409 | 18.7179 | 14.8051 | 0 | 3.8035 | 3.0887 | 3.0916 | 6.6416 | 0 | 2.5686 | 1.6206 | 1.9675 | 0.42777 | 0 | 0.61919 | 0.47966 | 0.56322 | 0.30852 | 0 | 0.21357 | 0.1391 | 0.22622 | 6.3331 | 0 | 2.3551 | 1.4815 | 1.7412 | 6.3331 | 0 | 2.3551 | 1.4815 | 1.7412 | 14.8051 | 4.7536 | 3.8035 | 3.0887 | 3.0916 | 0 | 0 | 0 | 0 | 0 | 7.1938 | 2.3098 | 1.8481 | 1.5008 | 1.5022 | 0 | 0 | 0 | 0 | 0 | 4.7536 | 3.8035 | 3.0887 | 3.0916 | 0 | 6.3331 | 0 | 2.3551 | 1.4815 | 1.7412 | 45 | 3 | 3 | 2 | 3 | 3 | 0 | 0 | 0 | 0 | 0 | 0 | 0
2014-12-05 | 14時 | 1.6851 | 1.6851 | 2.4494 | 0.92286 | 32.7058 | 1 | 14.8583 | 14.8583 | 1 | 2 | 44.4345 | 21.7306 | 14.8051 | 0 | 3.8035 | 3.0887 | 3.0916 | 7.7047 | 0 | 2.8759 | 1.95 | 2.3277 | 0.49591 | 0 | 0.69326 | 0.57715 | 0.66635 | 0.36263 | 0 | 0.23912 | 0.16737 | 0.26764 | 7.342 | 0 | 2.6368 | 1.7826 | 2.0601 | 7.342 | 0 | 2.6368 | 1.7826 | 2.0601 | 14.8051 | 4.7536 | 3.8035 | 3.0887 | 3.0916 | 0 | 0 | 0 | 0 | 0 | 7.1938 | 2.3098 | 1.8481 | 1.5008 | 1.5022 | 0 | 0 | 0 | 0 | 0 | 4.7536 | 3.8035 | 3.0887 | 3.0916 | 0 | 7.342 | 0 | 2.6368 | 1.7826 | 2.0601 | 45 | 3 | 3 | 2 | 3 | 2 | 0 | 0 | 0 | 0 | 0 | 0 | 0
2014-12-05 | 15時 | 1.7436 | 1.7436 | 2.4559 | 0.93143 | 32.492 | 1 | 15.4154 | 15.4154 | 1 | 2 | 46.4602 | 22.5454 | 14.8051 | 0 | 3.8035 | 3.0887 | 3.0916 | 7.3515 | 0 | 3.2021 | 2.2296 | 2.6323 | 0.47306 | 0 | 0.77189 | 0.65989 | 0.75354 | 0.3477 | 0 | 0.26624 | 0.19137 | 0.30266 | 7.0038 | 0 | 2.9359 | 2.0382 | 2.3296 | 7.0038 | 0 | 2.9359 | 2.0382 | 2.3296 | 14.8051 | 4.7536 | 3.8035 | 3.0887 | 3.0916 | 0 | 0 | 0 | 0 | 0 | 7.1938 | 2.3098 | 1.8481 | 1.5008 | 1.5022 | 0 | 0 | 0 | 0 | 0 | 4.7536 | 3.8035 | 3.0887 | 3.0916 | 0 | 7.0038 | 0 | 2.9359 | 2.0382 | 2.3296 | 45 | 3 | 3 | 2 | 2 | 2 | 0 | 0 | 0 | 0 | 0 | 0 | 0
2014-12-05 | 16時 | 1.7572 | 1.7572 | 2.4419 | 0.93227 | 32.2769 | 1 | 15.4469 | 15.4469 | 1 | 2 | 46.577 | 22.5914 | 14.8051 | 0 | 3.8035 | 3.0887 | 3.0916 | 7.0288 | 0 | 3.3307 | 2.3349 | 2.7525 | 0.45219 | 0 | 0.80288 | 0.69107 | 0.78795 | 0.33405 | 0 | 0.27693 | 0.20041 | 0.31648 | 6.6948 | 0 | 3.0537 | 2.1345 | 2.436 | 6.6948 | 0 | 3.0537 | 2.1345 | 2.436 | 14.8051 | 4.7536 | 3.8035 | 3.0887 | 3.0916 | 0 | 0 | 0 | 0 | 0 | 7.1938 | 2.3098 | 1.8481 | 1.5008 | 1.5022 | 0 | 0 | 0 | 0 | 0 | 4.7536 | 3.8035 | 3.0887 | 3.0916 | 0 | 6.6948 | 0 | 3.0537 | 2.1345 | 2.436 | 45 | 3 | 3 | 2 | 2 | 2 | 0 | 0 | 0 | 0 | 0 | 0 | 0
2014-12-05 | 17時 | 2.2641 | 2.2641 | 2.5942 | 0.9971 | 32.0606 | 1 | 21.1443 | 21.1443 | 1 | 2 | 71.9433 | 30.924 | 14.8051 | 0 | 3.8035 | 3.0887 | 3.0916 | 13.0107 | 0 | 3.4147 | 2.3906 | 2.3283 | 0.83683 | 0 | 0.82313 | 0.70755 | 0.66653 | 0.62134 | 0 | 0.28392 | 0.20519 | 0.26771 | 12.3893 | 0 | 3.1308 | 2.1854 | 2.0606 | 12.3893 | 0 | 3.1308 | 2.1854 | 2.0606 | 14.8051 | 4.7536 | 3.8035 | 3.0887 | 3.0916 | 0 | 0 | 0 | 0 | 0 | 7.1938 | 2.3098 | 1.8481 | 1.5008 | 1.5022 | 0 | 0 | 0 | 0 | 0 | 4.7536 | 3.8035 | 3.0887 | 3.0916 | 0 | 12.3893 | 0 | 3.1308 | 2.1854 | 2.0606 | 45 | 2 | 3 | 2 | 2 | 2 | 0 | 0 | 0 | 0 | 0 | 0 | 0
2014-12-05 | 18時 | 2.2972 | 2.2972 | 2.607 | 0.99977 | 32.1329 | 1 | 21.56 | 21.56 | 1 | 2 | 74.1226 | 31.532 | 14.8051 | 0 | 3.8035 | 3.0887 | 3.0916 | 13.0705 | 0 | 3.4485 | 2.4125 | 2.6285 | 0.84075 | 0 | 0.8313 | 0.71403 | 0.75245 | 0.6232 | 0 | 0.28673 | 0.20707 | 0.30222 | 12.4473 | 0 | 3.1618 | 2.2054 | 2.3262 | 12.4473 | 0 | 3.1618 | 2.2054 | 2.3262 | 14.8051 | 4.7536 | 3.8035 | 3.0887 | 3.0916 | 0 | 0 | 0 | 0 | 0 | 7.1938 | 2.3098 | 1.8481 | 1.5008 | 1.5022 | 0 | 0 | 0 | 0 | 0 | 4.7536 | 3.8035 | 3.0887 | 3.0916 | 0 | 12.4473 | 0 | 3.1618 | 2.2054 | 2.3262 | 45 | 2 | 3 | 2 | 2 | 2 | 0 | 0 | 0 | 0 | 0 | 0 | 0
2014-12-05 | 19時 | 1.9238 | 1.9238 | 2.1129 | 0.95759 | 27.19 | 0.85 | 14.6336 | 14.6336 | 1 | 2 | 43.6403 | 21.402 | 14.8051 | 0 | 3.8035 | 3.0887 | 3.0916 | 6.6309 | 0 | 3.4717 | 1.6895 | 2.8416 | 0.42645 | 0 | 0.83687 | 0.50005 | 0.81345 | 0.31717 | 0 | 0.28866 | 0.14502 | 0.32672 | 6.3137 | 0 | 3.183 | 1.5445 | 2.5148 | 6.3137 | 0 | 3.183 | 1.5445 | 2.5148 | 14.8051 | 4.7536 | 3.8035 | 3.0887 | 3.0916 | 0 | 0 | 0 | 0 | 0 | 7.1938 | 2.3098 | 1.8481 | 1.5008 | 1.5022 | 0 | 0 | 0 | 0 | 0 | 4.7536 | 3.8035 | 3.0887 | 3.0916 | 0 | 6.3137 | 0 | 3.183 | 1.5445 | 2.5148 | 45 | 3 | 3 | 2 | 3 | 2 | 0 | 0 | 0 | 0 | 0 | 0 | 0
2014-12-05 | 20時 | 2.002 | 2.002 | 2.1266 | 0.96819 | 27.0667 | 0.85 | 15.3271 | 15.3271 | 1 | 2 | 46.1335 | 22.4162 | 14.8051 | 0 | 3.8035 | 3.0887 | 3.0916 | 7.2411 | 0 | 3.5145 | 2.2623 | 2.3092 | 0.46562 | 0 | 0.8472 | 0.66957 | 0.66104 | 0.34747 | 0 | 0.29222 | 0.19417 | 0.26551 | 6.8936 | 0 | 3.2223 | 2.0681 | 2.0437 | 6.8936 | 0 | 3.2223 | 2.0681 | 2.0437 | 14.8051 | 4.7536 | 3.8035 | 3.0887 | 3.0916 | 0 | 0 | 0 | 0 | 0 | 7.1938 | 2.3098 | 1.8481 | 1.5008 | 1.5022 | 0 | 0 | 0 | 0 | 0 | 4.7536 | 3.8035 | 3.0887 | 3.0916 | 0 | 6.8936 | 0 | 3.2223 | 2.0681 | 2.0437 | 45 | 3 | 3 | 2 | 2 | 2 | 0 | 0 | 0 | 0 | 0 | 0 | 0
2014-12-05 | 21時 | 1.7735 | 1.7735 | 2.3683 | 0.92928 | 31.4047 | 1 | 15.1208 | 15.1208 | 1 | 2 | 45.379 | 22.1145 | 14.8051 | 0 | 3.8035 | 3.0887 | 3.0916 | 7.9172 | 0 | 3.569 | 1.5624 | 2.0722 | 0.50886 | 0 | 0.86033 | 0.46243 | 0.5932 | 0.38355 | 0 | 0.29675 | 0.1341 | 0.23826 | 7.5337 | 0 | 3.2722 | 1.4283 | 1.8339 | 7.5337 | 0 | 3.2722 | 1.4283 | 1.8339 | 14.8051 | 4.7536 | 3.8035 | 3.0887 | 3.0916 | 0 | 0 | 0 | 0 | 0 | 7.1938 | 2.3098 | 1.8481 | 1.5008 | 1.5022 | 0 | 0 | 0 | 0 | 0 | 4.7536 | 3.8035 | 3.0887 | 3.0916 | 0 | 7.5337 | 0 | 3.2722 | 1.4283 | 1.8339 | 45 | 3 | 3 | 2 | 3 | 3 | 0 | 0 | 0 | 0 | 0 | 0 | 0
2014-12-05 | 22時 | 2.1818 | 2.1818 | 2.0851 | 0.98822 | 26.0002 | 0.85 | 16.3772 | 16.3772 | 1 | 2 | 50.1461 | 23.952 | 14.8051 | 0 | 3.8035 | 3.0887 | 3.0916 | 8.6516 | 0 | 3.3819 | 1.8105 | 2.5332 | 0.55557 | 0 | 0.81523 | 0.53585 | 0.72518 | 0.42639 | 0 | 0.28119 | 0.1554 | 0.29127 | 8.2252 | 0 | 3.1007 | 1.6551 | 2.242 | 8.2252 | 0 | 3.1007 | 1.6551 | 2.242 | 14.8051 | 4.7536 | 3.8035 | 3.0887 | 3.0916 | 0 | 0 | 0 | 0 | 0 | 7.1938 | 2.3098 | 1.8481 | 1.5008 | 1.5022 | 0 | 0 | 0 | 0 | 0 | 4.7536 | 3.8035 | 3.0887 | 3.0916 | 0 | 8.2252 | 0 | 3.1007 | 1.6551 | 2.242 | 45 | 3 | 3 | 2 | 3 | 2 | 0 | 0 | 0 | 0 | 0 | 0 | 0
2014-12-05 | 23時 | 2.4109 | 2.4109 | 2.1174 | 1.0085 | 25.8725 | 0.85 | 18.3777 | 18.3777 | 1 | 2 | 58.5779 | 26.8777 | 14.8051 | 0 | 3.8035 | 3.0887 | 3.0916 | 10.2435 | 0 | 3.1091 | 2.2786 | 2.7464 | 0.65768 | 0 | 0.74947 | 0.67441 | 0.78621 | 0.50641 | 0 | 0.25851 | 0.19558 | 0.31579 | 9.7371 | 0 | 2.8506 | 2.0831 | 2.4306 | 9.7371 | 0 | 2.8506 | 2.0831 | 2.4306 | 14.8051 | 4.7536 | 3.8035 | 3.0887 | 3.0916 | 0 | 0 | 0 | 0 | 0 | 7.1938 | 2.3098 | 1.8481 | 1.5008 | 1.5022 | 0 | 0 | 0 | 0 | 0 | 4.7536 | 3.8035 | 3.0887 | 3.0916 | 0 | 9.7371 | 0 | 2.8506 | 2.0831 | 2.4306 | 45 | 2 | 3 | 2 | 2 | 2 | 0 | 0 | 0 | 0 | 0 | 0 | 0
2014-12-06 | 0時 | 2.5595 | 2.5595 | 2.0768 | 1.0171 | 25.1626 | 0.85 | 19.1366 | 19.1366 | 1 | 2 | 62.0475 | 27.9877 | 14.8051 | 0 | 3.8035 | 3.0887 | 3.0916 | 10.6875 | 0 | 3.1893 | 2.3926 | 2.8672 | 0.68559 | 0 | 0.76881 | 0.70814 | 0.82079 | 0.53731 | 0 | 0.26518 | 0.20536 | 0.32967 | 10.1502 | 0 | 2.9242 | 2.1872 | 2.5375 | 10.1502 | 0 | 2.9242 | 2.1872 | 2.5375 | 14.8051 | 4.7536 | 3.8035 | 3.0887 | 3.0916 | 0 | 0 | 0 | 0 | 0 | 7.1938 | 2.3098 | 1.8481 | 1.5008 | 1.5022 | 0 | 0 | 0 | 0 | 0 | 4.7536 | 3.8035 | 3.0887 | 3.0916 | 0 | 10.1502 | 0 | 2.9242 | 2.1872 | 2.5375 | 45 | 2 | 3 | 2 | 2 | 2 | 0 | 0 | 0 | 0 | 0 | 0 | 0
2014-12-06 | 1時 | 2.6342 | 2.6342 | 2.061 | 1.0199 | 24.901 | 0.85 | 19.5443 | 19.5443 | 1 | 2 | 63.9729 | 28.584 | 14.8051 | 0 | 3.8035 | 3.0887 | 3.0916 | 10.9198 | 0 | 3.2481 | 2.4467 | 2.9298 | 0.70027 | 0 | 0.78297 | 0.72414 | 0.83871 | 0.55232 | 0 | 0.27006 | 0.21 | 0.33687 | 10.3675 | 0 | 2.978 | 2.2367 | 2.5929 | 10.3675 | 0 | 2.978 | 2.2367 | 2.5929 | 14.8051 | 4.7536 | 3.8035 | 3.0887 | 3.0916 | 0 | 0 | 0 | 0 | 0 | 7.1938 | 2.3098 | 1.8481 | 1.5008 | 1.5022 | 0 | 0 | 0 | 0 | 0 | 4.7536 | 3.8035 | 3.0887 | 3.0916 | 0 | 10.3675 | 0 | 2.978 | 2.2367 | 2.5929 | 45 | 2 | 3 | 2 | 2 | 2 | 0 | 0 | 0 | 0 | 0 | 0 | 0
2014-12-06 | 2時 | 2.7061 | 2.7061 | 2.0429 | 1.0218 | 24.6376 | 0.85 | 19.902 | 19.902 | 1 | 2 | 65.6975 | 29.1072 | 14.8051 | 0 | 3.8035 | 3.0887 | 3.0916 | 11.1162 | 0 | 3.3094 | 2.4925 | 2.9839 | 0.71263 | 0 | 0.79776 | 0.73771 | 0.85418 | 0.56564 | 0 | 0.27517 | 0.21394 | 0.34309 | 10.5506 | 0 | 3.0343 | 2.2786 | 2.6408 | 10.5506 | 0 | 3.0343 | 2.2786 | 2.6408 | 14.8051 | 4.7536 | 3.8035 | 3.0887 | 3.0916 | 0 | 0 | 0 | 0 | 0 | 7.1938 | 2.3098 | 1.8481 | 1.5008 | 1.5022 | 0 | 0 | 0 | 0 | 0 | 4.7536 | 3.8035 | 3.0887 | 3.0916 | 0 | 10.5506 | 0 | 3.0343 | 2.2786 | 2.6408 | 45 | 2 | 3 | 2 | 2 | 2 | 0 | 0 | 0 | 0 | 0 | 0 | 0
2014-12-06 | 3時 | 2.7794 | 2.7794 | 2.023 | 1.0228 | 24.3725 | 0.85 | 20.2415 | 20.2415 | 1 | 2 | 67.3648 | 29.6037 | 14.8051 | 0 | 3.8035 | 3.0887 | 3.0916 | 11.2992 | 0 | 3.3712 | 2.5362 | 3.035 | 0.72413 | 0 | 0.81265 | 0.75063 | 0.86882 | 0.57838 | 0 | 0.2803 | 0.21768 | 0.34896 | 10.7208 | 0 | 3.0909 | 2.3185 | 2.686 | 10.7208 | 0 | 3.0909 | 2.3185 | 2.686 | 14.8051 | 4.7536 | 3.8035 | 3.0887 | 3.0916 | 0 | 0 | 0 | 0 | 0 | 7.1938 | 2.3098 | 1.8481 | 1.5008 | 1.5022 | 0 | 0 | 0 | 0 | 0 | 4.7536 | 3.8035 | 3.0887 | 3.0916 | 0 | 10.7208 | 0 | 3.0909 | 2.3185 | 2.686 | 45 | 2 | 3 | 2 | 2 | 2 | 0 | 0 | 0 | 0 | 0 | 0 | 0
2014-12-06 | 4時 | 3.0739 | 3.0739 | 1.9148 | 1.0189 | 23.1569 | 0.85 | 21.1886 | 21.1886 | 1 | 2 | 72.1736 | 30.9888 | 14.8051 | 0 | 3.8035 | 3.0887 | 3.0916 | 11.7941 | 0 | 3.5372 | 2.6709 | 3.1865 | 0.75476 | 0 | 0.85266 | 0.79052 | 0.91218 | 0.61982 | 0 | 0.2941 | 0.22925 | 0.36638 | 11.1742 | 0 | 3.2431 | 2.4417 | 2.8201 | 11.1742 | 0 | 3.2431 | 2.4417 | 2.8201 | 14.8051 | 4.7536 | 3.8035 | 3.0887 | 3.0916 | 0 | 0 | 0 | 0 | 0 | 7.1938 | 2.3098 | 1.8481 | 1.5008 | 1.5022 | 0 | 0 | 0 | 0 | 0 | 4.7536 | 3.8035 | 3.0887 | 3.0916 | 0 | 11.1742 | 0 | 3.2431 | 2.4417 | 2.8201 | 45 | 2 | 3 | 2 | 2 | 2 | 0 | 0 | 0 | 0 | 0 | 0 | 0
2014-12-06 | 5時 | 3.423 | 3.423 | 1.4701 | 1 | 18.1154 | 0.85 | 18.1154 | 25.6686 | 1 | 1 | 36.6448 | 26.8149 | 20.7271 | 0 | 5.3249 | 4.3242 | 4.3282 | 15.6212 | 0 | 3.9787 | 2.7717 | 3.2971 | 0.71857 | 0 | 0.68506 | 0.58596 | 0.67418 | 0.72737 | 0 | 0.33081 | 0.2379 | 0.3791 | 14.8938 | 0 | 3.6479 | 2.5338 | 2.918 | 14.8938 | 0 | 3.6479 | 2.5338 | 2.918 | 20.7271 | 6.6551 | 5.3249 | 4.3242 | 4.3282 | 0 | 0 | 0 | 0 | 0 | 10.0713 | 3.2337 | 2.5874 | 2.1011 | 2.1031 | 0 | 0 | 0 | 0 | 0 | 6.6551 | 5.3249 | 4.3242 | 4.3282 | 0 | 14.8938 | 0 | 3.6479 | 2.5338 | 2.918 | 55 | 1 | 3 | 2 | 2 | 2 | 0 | 0 | 0 | 0 | 0 | 0 | 0
2014-12-06 | 6時 | 3.423 | 3.423 | 1.4533 | 1 | 17.9082 | 0.85 | 17.9082 | 21.0888 | 1 | 1 | 30.5025 | 22.0306 | 20.7271 | 0 | 5.3249 | 4.3242 | 4.3282 | 9.9533 | 0 | 4.3798 | 3.1096 | 3.6461 | 0.45774 | 0 | 0.75413 | 0.65739 | 0.74555 | 0.46564 | 0 | 0.36416 | 0.2669 | 0.41923 | 9.4877 | 0 | 4.0156 | 2.8427 | 3.2269 | 9.4877 | 0 | 4.0156 | 2.8427 | 3.2269 | 20.7271 | 6.6551 | 5.3249 | 4.3242 | 4.3282 | 0 | 0 | 0 | 0 | 0 | 10.0713 | 3.2337 | 2.5874 | 2.1011 | 2.1031 | 0 | 0 | 0 | 0 | 0 | 6.6551 | 5.3249 | 4.3242 | 4.3282 | 0 | 9.4877 | 0 | 4.0156 | 2.8427 | 3.2269 | 55 | 2 | 3 | 1 | 2 | 1 | 0 | 0 | 0 | 0 | 0 | 0 | 0
2014-12-06 | 7時 | 3.423 | 3.423 | 1.5074 | 1 | 18.5748 | 0.85 | 18.5748 | 20.302 | 1 | 1 | 29.5858 | 21.2086 | 20.7271 | 0 | 5.3249 | 4.3242 | 4.3282 | 9.6609 | 0 | 4.2433 | 2.9417 | 3.4561 | 0.44462 | 0 | 0.73063 | 0.6219 | 0.70669 | 0.44507 | 0 | 0.35281 | 0.25249 | 0.39738 | 9.2158 | 0 | 3.8905 | 2.6892 | 3.0587 | 9.2158 | 0 | 3.8905 | 2.6892 | 3.0587 | 20.7271 | 6.6551 | 5.3249 | 4.3242 | 4.3282 | 0 | 0 | 0 | 0 | 0 | 10.0713 | 3.2337 | 2.5874 | 2.1011 | 2.1031 | 0 | 0 | 0 | 0 | 0 | 6.6551 | 5.3249 | 4.3242 | 4.3282 | 0 | 9.2158 | 0 | 3.8905 | 2.6892 | 3.0587 | 55 | 2 | 3 | 1 | 2 | 2 | 0 | 0 | 0 | 0 | 0 | 0 | 0
2014-12-06 | 8時 | 2.4531 | 2.4531 | 1.9704 | 1.0129 | 23.9713 | 0.85 | 17.401 | 17.401 | 1 | 2 | 54.3321 | 25.4493 | 14.8051 | 0 | 3.8035 | 3.0887 | 3.0916 | 9.0608 | 0 | 2.7174 | 2.5599 | 3.0628 | 0.5804 | 0 | 0.65506 | 0.75766 | 0.87678 | 0.46793 | 0 | 0.22594 | 0.21972 | 0.35216 | 8.5929 | 0 | 2.4915 | 2.3402 | 2.7106 | 8.5929 | 0 | 2.4915 | 2.3402 | 2.7106 | 14.8051 | 4.7536 | 3.8035 | 3.0887 | 3.0916 | 0 | 0 | 0 | 0 | 0 | 7.1938 | 2.3098 | 1.8481 | 1.5008 | 1.5022 | 0 | 0 | 0 | 0 | 0 | 4.7536 | 3.8035 | 3.0887 | 3.0916 | 0 | 8.5929 | 0 | 2.4915 | 2.3402 | 2.7106 | 45 | 3 | 3 | 2 | 2 | 2 | 0 | 0 | 0 | 0 | 0 | 0 | 0
2014-12-06 | 9時 | 1.9193 | 1.9193 | 1.9785 | 0.94937 | 25.6803 | 0.85 | 13.6704 | 13.6704 | 1 | 2 | 40.3828 | 19.9932 | 14.8051 | 0 | 3.8035 | 3.0887 | 3.0916 | 7.1273 | 0 | 2.9651 | 1.5828 | 1.9951 | 0.4575 | 0 | 0.71477 | 0.46848 | 0.57113 | 0.35398 | 0 | 0.24654 | 0.13586 | 0.2294 | 6.7733 | 0 | 2.7186 | 1.447 | 1.7657 | 6.7733 | 0 | 2.7186 | 1.447 | 1.7657 | 14.8051 | 4.7536 | 3.8035 | 3.0887 | 3.0916 | 0 | 0 | 0 | 0 | 0 | 7.1938 | 2.3098 | 1.8481 | 1.5008 | 1.5022 | 0 | 0 | 0 | 0 | 0 | 4.7536 | 3.8035 | 3.0887 | 3.0916 | 0 | 6.7733 | 0 | 2.7186 | 1.447 | 1.7657 | 45 | 3 | 3 | 2 | 3 | 3 | 0 | 0 | 0 | 0 | 0 | 0 | 0
2014-12-06 | 10時 | 1.4101 | 1.4101 | 2.2373 | 0.85992 | 32.0606 | 1 | 11.3569 | 11.3569 | 1 | 2 | 33.539 | 16.6097 | 14.8051 | 0 | 3.8035 | 3.0887 | 3.0916 | 6.2159 | 0 | 2.5146 | 1.1244 | 1.502 | 0.3998 | 0 | 0.60616 | 0.33278 | 0.42999 | 0.29685 | 0 | 0.20908 | 0.096507 | 0.17271 | 5.919 | 0 | 2.3055 | 1.0279 | 1.3293 | 5.919 | 0 | 2.3055 | 1.0279 | 1.3293 | 14.8051 | 4.7536 | 3.8035 | 3.0887 | 3.0916 | 0 | 0 | 0 | 0 | 0 | 7.1938 | 2.3098 | 1.8481 | 1.5008 | 1.5022 | 0 | 0 | 0 | 0 | 0 | 4.7536 | 3.8035 | 3.0887 | 3.0916 | 0 | 5.919 | 0 | 2.3055 | 1.0279 | 1.3293 | 45 | 3 | 3 | 2 | 3 | 3 | 0 | 0 | 0 | 0 | 0 | 0 | 0
2014-12-06 | 11時 | 0.94293 | 0.94293 | 2.863 | 0.90429 | 39.0148 | 1 | 9.7188 | 9.7188 | 1 | 3 | 49.441 | 23.6899 | 8.883 | 0 | 2.2821 | 1.8532 | 1.8549 | 6.4415 | 0 | 1.9272 | 0.50205 | 0.84802 | 0.68213 | 0 | 0.77426 | 0.24765 | 0.4046 | 0.38214 | 0 | 0.16024 | 0.043092 | 0.097506 | 6.0594 | 0 | 1.7669 | 0.45896 | 0.75051 | 6.0594 | 0 | 1.7669 | 0.45896 | 0.75051 | 8.883 | 2.8522 | 2.2821 | 1.8532 | 1.8549 | 0 | 0 | 0 | 0 | 0 | 4.3163 | 1.3859 | 1.1089 | 0.90048 | 0.90132 | 0 | 0 | 0 | 0 | 0 | 2.8522 | 2.2821 | 1.8532 | 1.8549 | 0 | 6.0594 | 0 | 1.7669 | 0.45896 | 0.75051 | 35 | 3 | 3 | 3 | 3 | 3 | 0 | 0 | 0 | 0 | 0 | 0 | 0
2014-12-06 | 12時 | 0.98174 | 0.98174 | 2.9514 | 0.91695 | 39.664 | 1 | 10.4312 | 10.4312 | 1 | 3 | 54.2663 | 25.4265 | 8.883 | 0 | 2.2821 | 1.8532 | 1.8549 | 5.0112 | 0 | 2.422 | 1.3239 | 1.6742 | 0.53115 | 0 | 0.97306 | 0.65305 | 0.79879 | 0.29291 | 0 | 0.20138 | 0.11363 | 0.1925 | 4.7182 | 0 | 2.2206 | 1.2102 | 1.4817 | 4.7182 | 0 | 2.2206 | 1.2102 | 1.4817 | 8.883 | 2.8522 | 2.2821 | 1.8532 | 1.8549 | 0 | 0 | 0 | 0 | 0 | 4.3163 | 1.3859 | 1.1089 | 0.90048 | 0.90132 | 0 | 0 | 0 | 0 | 0 | 2.8522 | 2.2821 | 1.8532 | 1.8549 | 0 | 4.7182 | 0 | 2.2206 | 1.2102 | 1.4817 | 35 | 3 | 3 | 3 | 3 | 3 | 0 | 0 | 0 | 0 | 0 | 0 | 0
2014-12-06 | 13時 | 1.6436 | 1.6436 | 2.4296 | 0.9154 | 32.7058 | 1 | 14.3754 | 14.3754 | 1 | 2 | 42.7435 | 21.0243 | 14.8051 | 0 | 3.8035 | 3.0887 | 3.0916 | 7.436 | 0 | 2.8625 | 1.8526 | 2.2242 | 0.47862 | 0 | 0.69003 | 0.54833 | 0.63672 | 0.34999 | 0 | 0.23801 | 0.15902 | 0.25574 | 7.086 | 0 | 2.6245 | 1.6936 | 1.9685 | 7.086 | 0 | 2.6245 | 1.6936 | 1.9685 | 14.8051 | 4.7536 | 3.8035 | 3.0887 | 3.0916 | 0 | 0 | 0 | 0 | 0 | 7.1938 | 2.3098 | 1.8481 | 1.5008 | 1.5022 | 0 | 0 | 0 | 0 | 0 | 4.7536 | 3.8035 | 3.0887 | 3.0916 | 0 | 7.086 | 0 | 2.6245 | 1.6936 | 1.9685 | 45 | 3 | 3 | 2 | 3 | 2 | 0 | 0 | 0 | 0 | 0 | 0 | 0
2014-12-06 | 14時 | 1.7031 | 1.7031 | 2.512 | 0.93042 | 33.2703 | 1 | 15.402 | 15.402 | 1 | 2 | 46.4105 | 22.5258 | 14.8051 | 0 | 3.8035 | 3.0887 | 3.0916 | 7.9883 | 0 | 2.9921 | 2.0185 | 2.4032 | 0.5145 | 0 | 0.72127 | 0.5974 | 0.68796 | 0.37108 | 0 | 0.24878 | 0.17325 | 0.27632 | 7.6172 | 0 | 2.7433 | 1.8452 | 2.1269 | 7.6172 | 0 | 2.7433 | 1.8452 | 2.1269 | 14.8051 | 4.7536 | 3.8035 | 3.0887 | 3.0916 | 0 | 0 | 0 | 0 | 0 | 7.1938 | 2.3098 | 1.8481 | 1.5008 | 1.5022 | 0 | 0 | 0 | 0 | 0 | 4.7536 | 3.8035 | 3.0887 | 3.0916 | 0 | 7.6172 | 0 | 2.7433 | 1.8452 | 2.1269 | 45 | 3 | 3 | 2 | 3 | 2 | 0 | 0 | 0 | 0 | 0 | 0 | 0
2014-12-06 | 15時 | 1.7754 | 1.7754 | 2.4768 | 0.93728 | 32.5634 | 1 | 15.8303 | 15.8303 | 1 | 2 | 48.0207 | 23.1521 | 14.8051 | 0 | 3.8035 | 3.0887 | 3.0916 | 7.5975 | 0 | 3.2754 | 2.2756 | 2.6818 | 0.48894 | 0 | 0.78955 | 0.67351 | 0.76772 | 0.35875 | 0 | 0.27233 | 0.19532 | 0.30836 | 7.2388 | 0 | 3.003 | 2.0803 | 2.3735 | 7.2388 | 0 | 3.003 | 2.0803 | 2.3735 | 14.8051 | 4.7536 | 3.8035 | 3.0887 | 3.0916 | 0 | 0 | 0 | 0 | 0 | 7.1938 | 2.3098 | 1.8481 | 1.5008 | 1.5022 | 0 | 0 | 0 | 0 | 0 | 4.7536 | 3.8035 | 3.0887 | 3.0916 | 0 | 7.2388 | 0 | 3.003 | 2.0803 | 2.3735 | 45 | 3 | 3 | 2 | 2 | 2 | 0 | 0 | 0 | 0 | 0 | 0 | 0
2014-12-06 | 16時 | 1.7621 | 1.7621 | 2.4642 | 0.93458 | 32.492 | 1 | 15.6317 | 15.6317 | 1 | 2 | 47.2682 | 22.8617 | 14.8051 | 0 | 3.8035 | 3.0887 | 3.0916 | 7.1579 | 0 | 3.3604 | 2.3485 | 2.7649 | 0.46061 | 0 | 0.81005 | 0.69509 | 0.79149 | 0.33855 | 0 | 0.27941 | 0.20158 | 0.31791 | 6.8194 | 0 | 3.081 | 2.1469 | 2.447 | 6.8194 | 0 | 3.081 | 2.1469 | 2.447 | 14.8051 | 4.7536 | 3.8035 | 3.0887 | 3.0916 | 0 | 0 | 0 | 0 | 0 | 7.1938 | 2.3098 | 1.8481 | 1.5008 | 1.5022 | 0 | 0 | 0 | 0 | 0 | 4.7536 | 3.8035 | 3.0887 | 3.0916 | 0 | 6.8194 | 0 | 3.081 | 2.1469 | 2.447 | 45 | 3 | 3 | 2 | 2 | 2 | 0 | 0 | 0 | 0 | 0 | 0 | 0
2014-12-06 | 17時 | 2.6122 | 2.6122 | 2.2562 | 1.0157 | 27.3742 | 0.85 | 21.2172 | 21.2172 | 1 | 2 | 72.3225 | 31.0307 | 14.8051 | 0 | 3.8035 | 3.0887 | 3.0916 | 13.0531 | 0 | 3.4321 | 2.3987 | 2.3334 | 0.83969 | 0 | 0.82732 | 0.70995 | 0.66798 | 0.62136 | 0 | 0.28536 | 0.20589 | 0.2683 | 12.4317 | 0 | 3.1467 | 2.1928 | 2.0651 | 12.4317 | 0 | 3.1467 | 2.1928 | 2.0651 | 14.8051 | 4.7536 | 3.8035 | 3.0887 | 3.0916 | 0 | 0 | 0 | 0 | 0 | 7.1938 | 2.3098 | 1.8481 | 1.5008 | 1.5022 | 0 | 0 | 0 | 0 | 0 | 4.7536 | 3.8035 | 3.0887 | 3.0916 | 0 | 12.4317 | 0 | 3.1467 | 2.1928 | 2.0651 | 45 | 2 | 3 | 2 | 2 | 2 | 0 | 0 | 0 | 0 | 0 | 0 | 0
2014-12-06 | 18時 | 2.2259 | 2.2259 | 2.6386 | 0.99414 | 32.7058 | 1 | 21.1435 | 21.1435 | 1 | 2 | 71.939 | 30.9228 | 14.8051 | 0 | 3.8035 | 3.0887 | 3.0916 | 12.7771 | 0 | 3.4095 | 2.3745 | 2.5824 | 0.8224 | 0 | 0.82187 | 0.70277 | 0.73926 | 0.60138 | 0 | 0.28348 | 0.2038 | 0.29693 | 12.1758 | 0 | 3.126 | 2.1707 | 2.2855 | 12.1758 | 0 | 3.126 | 2.1707 | 2.2855 | 14.8051 | 4.7536 | 3.8035 | 3.0887 | 3.0916 | 0 | 0 | 0 | 0 | 0 | 7.1938 | 2.3098 | 1.8481 | 1.5008 | 1.5022 | 0 | 0 | 0 | 0 | 0 | 4.7536 | 3.8035 | 3.0887 | 3.0916 | 0 | 12.1758 | 0 | 3.126 | 2.1707 | 2.2855 | 45 | 2 | 3 | 2 | 2 | 2 | 0 | 0 | 0 | 0 | 0 | 0 | 0
2014-12-06 | 19時 | 1.5963 | 1.5963 | 2.4417 | 0.91011 | 33.0596 | 1 | 14.0317 | 14.0317 | 1 | 2 | 41.5767 | 20.5217 | 14.8051 | 0 | 3.8035 | 3.0887 | 3.0916 | 6.3442 | 0 | 3.3613 | 1.5947 | 2.7315 | 0.40851 | 0 | 0.81028 | 0.47198 | 0.78193 | 0.29617 | 0 | 0.27948 | 0.13687 | 0.31407 | 6.0481 | 0 | 3.0819 | 1.4578 | 2.4174 | 6.0481 | 0 | 3.0819 | 1.4578 | 2.4174 | 14.8051 | 4.7536 | 3.8035 | 3.0887 | 3.0916 | 0 | 0 | 0 | 0 | 0 | 7.1938 | 2.3098 | 1.8481 | 1.5008 | 1.5022 | 0 | 0 | 0 | 0 | 0 | 4.7536 | 3.8035 | 3.0887 | 3.0916 | 0 | 6.0481 | 0 | 3.0819 | 1.4578 | 2.4174 | 45 | 3 | 3 | 2 | 3 | 2 | 0 | 0 | 0 | 0 | 0 | 0 | 0
2014-12-06 | 20時 | 1.8879 | 1.8879 | 2.1609 | 0.95578 | 27.8603 | 0.85 | 14.6863 | 14.6863 | 1 | 2 | 43.8253 | 21.4791 | 14.8051 | 0 | 3.8035 | 3.0887 | 3.0916 | 6.937 | 0 | 3.3914 | 2.1642 | 2.1937 | 0.44654 | 0 | 0.81751 | 0.64055 | 0.62799 | 0.32597 | 0 | 0.28198 | 0.18576 | 0.25223 | 6.6111 | 0 | 3.1094 | 1.9785 | 1.9415 | 6.6111 | 0 | 3.1094 | 1.9785 | 1.9415 | 14.8051 | 4.7536 | 3.8035 | 3.0887 | 3.0916 | 0 | 0 | 0 | 0 | 0 | 7.1938 | 2.3098 | 1.8481 | 1.5008 | 1.5022 | 0 | 0 | 0 | 0 | 0 | 4.7536 | 3.8035 | 3.0887 | 3.0916 | 0 | 6.6111 | 0 | 3.1094 | 1.9785 | 1.9415 | 45 | 3 | 3 | 2 | 2 | 2 | 0 | 0 | 0 | 0 | 0 | 0 | 0
2014-12-06 | 21時 | 1.5609 | 1.5609 | 2.4527 | 0.90654 | 33.3403 | 1 | 13.7821 | 13.7821 | 1 | 2 | 40.7484 | 20.1566 | 14.8051 | 0 | 3.8035 | 3.0887 | 3.0916 | 7.2528 | 0 | 3.3237 | 1.3625 | 1.8431 | 0.46717 | 0 | 0.8012 | 0.40327 | 0.52761 | 0.33636 | 0 | 0.27635 | 0.11695 | 0.21192 | 6.9164 | 0 | 3.0474 | 1.2456 | 1.6311 | 6.9164 | 0 | 3.0474 | 1.2456 | 1.6311 | 14.8051 | 4.7536 | 3.8035 | 3.0887 | 3.0916 | 0 | 0 | 0 | 0 | 0 | 7.1938 | 2.3098 | 1.8481 | 1.5008 | 1.5022 | 0 | 0 | 0 | 0 | 0 | 4.7536 | 3.8035 | 3.0887 | 3.0916 | 0 | 6.9164 | 0 | 3.0474 | 1.2456 | 1.6311 | 45 | 3 | 3 | 2 | 3 | 3 | 0 | 0 | 0 | 0 | 0 | 0 | 0
2014-12-06 | 22時 | 1.5863 | 1.5863 | 2.4862 | 0.91319 | 33.5493 | 1 | 14.198 | 14.198 | 1 | 2 | 42.1373 | 20.7648 | 14.8051 | 0 | 3.8035 | 3.0887 | 3.0916 | 7.548 | 0 | 2.9894 | 1.4914 | 2.1692 | 0.4863 | 0 | 0.72061 | 0.44142 | 0.62097 | 0.34831 | 0 | 0.24856 | 0.12801 | 0.24942 | 7.1996 | 0 | 2.7408 | 1.3634 | 1.9198 | 7.1996 | 0 | 2.7408 | 1.3634 | 1.9198 | 14.8051 | 4.7536 | 3.8035 | 3.0887 | 3.0916 | 0 | 0 | 0 | 0 | 0 | 7.1938 | 2.3098 | 1.8481 | 1.5008 | 1.5022 | 0 | 0 | 0 | 0 | 0 | 4.7536 | 3.8035 | 3.0887 | 3.0916 | 0 | 7.1996 | 0 | 2.7408 | 1.3634 | 1.9198 | 45 | 3 | 3 | 2 | 3 | 2 | 0 | 0 | 0 | 0 | 0 | 0 | 0
2014-12-06 | 23時 | 1.7288 | 1.7288 | 2.5499 | 0.93657 | 33.5493 | 1 | 15.8696 | 15.8696 | 1 | 2 | 48.1711 | 23.2097 | 14.8051 | 0 | 3.8035 | 3.0887 | 3.0916 | 8.9717 | 0 | 2.6502 | 1.9173 | 2.3304 | 0.57803 | 0 | 0.63885 | 0.56746 | 0.66712 | 0.41401 | 0 | 0.22035 | 0.16456 | 0.26795 | 8.5577 | 0 | 2.4298 | 1.7527 | 2.0625 | 8.5577 | 0 | 2.4298 | 1.7527 | 2.0625 | 14.8051 | 4.7536 | 3.8035 | 3.0887 | 3.0916 | 0 | 0 | 0 | 0 | 0 | 7.1938 | 2.3098 | 1.8481 | 1.5008 | 1.5022 | 0 | 0 | 0 | 0 | 0 | 4.7536 | 3.8035 | 3.0887 | 3.0916 | 0 | 8.5577 | 0 | 2.4298 | 1.7527 | 2.0625 | 45 | 3 | 3 | 2 | 3 | 2 | 0 | 0 | 0 | 0 | 0 | 0 | 0
2014-12-07 | 0時 | 1.9915 | 1.9915 | 2.2391 | 0.97159 | 28.3986 | 0.85 | 16.0528 | 16.0528 | 1 | 2 | 48.8761 | 23.4776 | 14.8051 | 0 | 3.8035 | 3.0887 | 3.0916 | 9.1208 | 0 | 2.6224 | 1.951 | 2.3586 | 0.58753 | 0 | 0.63216 | 0.57743 | 0.67519 | 0.42229 | 0 | 0.21805 | 0.16745 | 0.27119 | 8.6985 | 0 | 2.4044 | 1.7835 | 2.0874 | 8.6985 | 0 | 2.4044 | 1.7835 | 2.0874 | 14.8051 | 4.7536 | 3.8035 | 3.0887 | 3.0916 | 0 | 0 | 0 | 0 | 0 | 7.1938 | 2.3098 | 1.8481 | 1.5008 | 1.5022 | 0 | 0 | 0 | 0 | 0 | 4.7536 | 3.8035 | 3.0887 | 3.0916 | 0 | 8.6985 | 0 | 2.4044 | 1.7835 | 2.0874 | 45 | 3 | 3 | 2 | 3 | 2 | 0 | 0 | 0 | 0 | 0 | 0 | 0
2014-12-07 | 1時 | 1.9792 | 1.9792 | 2.2461 | 0.97059 | 28.5169 | 0.85 | 16.0035 | 16.0035 | 1 | 2 | 48.6856 | 23.4055 | 14.8051 | 0 | 3.8035 | 3.0887 | 3.0916 | 9.1186 | 0 | 2.5927 | 1.9433 | 2.349 | 0.58749 | 0 | 0.62498 | 0.57515 | 0.67243 | 0.42079 | 0 | 0.21557 | 0.16679 | 0.27008 | 8.6978 | 0 | 2.3771 | 1.7765 | 2.0789 | 8.6978 | 0 | 2.3771 | 1.7765 | 2.0789 | 14.8051 | 4.7536 | 3.8035 | 3.0887 | 3.0916 | 0 | 0 | 0 | 0 | 0 | 7.1938 | 2.3098 | 1.8481 | 1.5008 | 1.5022 | 0 | 0 | 0 | 0 | 0 | 4.7536 | 3.8035 | 3.0887 | 3.0916 | 0 | 8.6978 | 0 | 2.3771 | 1.7765 | 2.0789 | 45 | 3 | 3 | 2 | 3 | 2 | 0 | 0 | 0 | 0 | 0 | 0 | 0
2014-12-07 | 2時 | 1.986 | 1.986 | 2.2428 | 0.97117 | 28.4578 | 0.85 | 16.0354 | 16.0354 | 1 | 2 | 48.8087 | 23.4521 | 14.8051 | 0 | 3.8035 | 3.0887 | 3.0916 | 9.1468 | 0 | 2.5887 | 1.947 | 2.3529 | 0.58926 | 0 | 0.62401 | 0.57627 | 0.67356 | 0.42279 | 0 | 0.21524 | 0.16712 | 0.27054 | 8.724 | 0 | 2.3734 | 1.7799 | 2.0824 | 8.724 | 0 | 2.3734 | 1.7799 | 2.0824 | 14.8051 | 4.7536 | 3.8035 | 3.0887 | 3.0916 | 0 | 0 | 0 | 0 | 0 | 7.1938 | 2.3098 | 1.8481 | 1.5008 | 1.5022 | 0 | 0 | 0 | 0 | 0 | 4.7536 | 3.8035 | 3.0887 | 3.0916 | 0 | 8.724 | 0 | 2.3734 | 1.7799 | 2.0824 | 45 | 3 | 3 | 2 | 3 | 2 | 0 | 0 | 0 | 0 | 0 | 0 | 0
2014-12-07 | 3時 | 1.9764 | 1.9764 | 2.2454 | 0.97027 | 28.5169 | 0.85 | 15.9761 | 15.9761 | 1 | 2 | 48.5798 | 23.3654 | 14.8051 | 0 | 3.8035 | 3.0887 | 3.0916 | 9.123 | 0 | 2.5742 | 1.937 | 2.3419 | 0.58777 | 0 | 0.62052 | 0.57329 | 0.67041 | 0.42099 | 0 | 0.21403 | 0.16625 | 0.26927 | 8.702 | 0 | 2.3601 | 1.7707 | 2.0726 | 8.702 | 0 | 2.3601 | 1.7707 | 2.0726 | 14.8051 | 4.7536 | 3.8035 | 3.0887 | 3.0916 | 0 | 0 | 0 | 0 | 0 | 7.1938 | 2.3098 | 1.8481 | 1.5008 | 1.5022 | 0 | 0 | 0 | 0 | 0 | 4.7536 | 3.8035 | 3.0887 | 3.0916 | 0 | 8.702 | 0 | 2.3601 | 1.7707 | 2.0726 | 45 | 3 | 3 | 2 | 3 | 2 | 0 | 0 | 0 | 0 | 0 | 0 | 0
2014-12-07 | 4時 | 1.967 | 1.967 | 2.248 | 0.96939 | 28.576 | 0.85 | 15.9181 | 15.9181 | 1 | 2 | 48.357 | 23.2806 | 14.8051 | 0 | 3.8035 | 3.0887 | 3.0916 | 9.0974 | 0 | 2.5615 | 1.9277 | 2.3316 | 0.58617 | 0 | 0.61746 | 0.57055 | 0.66746 | 0.41911 | 0 | 0.21298 | 0.16546 | 0.26809 | 8.6783 | 0 | 2.3485 | 1.7622 | 2.0635 | 8.6783 | 0 | 2.3485 | 1.7622 | 2.0635 | 14.8051 | 4.7536 | 3.8035 | 3.0887 | 3.0916 | 0 | 0 | 0 | 0 | 0 | 7.1938 | 2.3098 | 1.8481 | 1.5008 | 1.5022 | 0 | 0 | 0 | 0 | 0 | 4.7536 | 3.8035 | 3.0887 | 3.0916 | 0 | 8.6783 | 0 | 2.3485 | 1.7622 | 2.0635 | 45 | 3 | 3 | 2 | 3 | 2 | 0 | 0 | 0 | 0 | 0 | 0 | 0
2014-12-07 | 5時 | 2.2549 | 2.2549 | 2.2971 | 0.99677 | 28.3986 | 0.85 | 18.6474 | 18.6474 | 1 | 2 | 59.7939 | 27.2722 | 14.8051 | 0 | 3.8035 | 3.0887 | 3.0916 | 11.459 | 0 | 2.8881 | 1.9499 | 2.3503 | 0.73816 | 0 | 0.6962 | 0.57712 | 0.67281 | 0.53055 | 0 | 0.24014 | 0.16736 | 0.27024 | 10.9285 | 0 | 2.648 | 1.7826 | 2.08 | 10.9285 | 0 | 2.648 | 1.7826 | 2.08 | 14.8051 | 4.7536 | 3.8035 | 3.0887 | 3.0916 | 0 | 0 | 0 | 0 | 0 | 7.1938 | 2.3098 | 1.8481 | 1.5008 | 1.5022 | 0 | 0 | 0 | 0 | 0 | 4.7536 | 3.8035 | 3.0887 | 3.0916 | 0 | 10.9285 | 0 | 2.648 | 1.7826 | 2.08 | 45 | 2 | 3 | 2 | 3 | 2 | 0 | 0 | 0 | 0 | 0 | 0 | 0
2014-12-07 | 6時 | 1.8982 | 1.8982 | 2.1911 | 0.95879 | 28.1605 | 0.85 | 14.9728 | 14.9728 | 1 | 2 | 44.8441 | 21.898 | 14.8051 | 0 | 3.8035 | 3.0887 | 3.0916 | 6.8393 | 0 | 3.2263 | 2.2523 | 2.6549 | 0.44043 | 0 | 0.77771 | 0.66661 | 0.76 | 0.31876 | 0 | 0.26825 | 0.19332 | 0.30526 | 6.5206 | 0 | 2.958 | 2.059 | 2.3496 | 6.5206 | 0 | 2.958 | 2.059 | 2.3496 | 14.8051 | 4.7536 | 3.8035 | 3.0887 | 3.0916 | 0 | 0 | 0 | 0 | 0 | 7.1938 | 2.3098 | 1.8481 | 1.5008 | 1.5022 | 0 | 0 | 0 | 0 | 0 | 4.7536 | 3.8035 | 3.0887 | 3.0916 | 0 | 6.5206 | 0 | 2.958 | 2.059 | 2.3496 | 45 | 3 | 3 | 2 | 2 | 2 | 0 | 0 | 0 | 0 | 0 | 0 | 0
2014-12-07 | 7時 | 1.8476 | 1.8476 | 2.2021 | 0.95353 | 28.4578 | 0.85 | 14.6469 | 14.6469 | 1 | 2 | 43.6869 | 21.4215 | 14.8051 | 0 | 3.8035 | 3.0887 | 3.0916 | 6.8081 | 0 | 3.1427 | 2.1546 | 2.5415 | 0.43859 | 0 | 0.75757 | 0.6377 | 0.72756 | 0.31469 | 0 | 0.2613 | 0.18493 | 0.29223 | 6.4934 | 0 | 2.8814 | 1.9697 | 2.2493 | 6.4934 | 0 | 2.8814 | 1.9697 | 2.2493 | 14.8051 | 4.7536 | 3.8035 | 3.0887 | 3.0916 | 0 | 0 | 0 | 0 | 0 | 7.1938 | 2.3098 | 1.8481 | 1.5008 | 1.5022 | 0 | 0 | 0 | 0 | 0 | 4.7536 | 3.8035 | 3.0887 | 3.0916 | 0 | 6.4934 | 0 | 2.8814 | 1.9697 | 2.2493 | 45 | 3 | 3 | 2 | 2 | 2 | 0 | 0 | 0 | 0 | 0 | 0 | 0
2014-12-07 | 8時 | 1.0128 | 1.0128 | 2.9409 | 0.9722 | 37.276 | 0.85 | 10.7231 | 10.7231 | 1 | 3 | 56.3485 | 26.138 | 8.883 | 0 | 2.2821 | 1.8532 | 1.8549 | 5.6808 | 0 | 1.4361 | 1.6232 | 1.983 | 0.6059 | 0 | 0.57695 | 0.80072 | 0.94614 | 0.29855 | 0 | 0.1194 | 0.13933 | 0.22801 | 5.3822 | 0 | 1.3167 | 1.4839 | 1.755 | 5.3822 | 0 | 1.3167 | 1.4839 | 1.755 | 8.883 | 2.8522 | 2.2821 | 1.8532 | 1.8549 | 0 | 0 | 0 | 0 | 0 | 4.3163 | 1.3859 | 1.1089 | 0.90048 | 0.90132 | 0 | 0 | 0 | 0 | 0 | 2.8522 | 2.2821 | 1.8532 | 1.8549 | 0 | 5.3822 | 0 | 1.3167 | 1.4839 | 1.755 | 35 | 3 | 3 | 3 | 3 | 3 | 0 | 0 | 0 | 0 | 0 | 0 | 0
2014-12-07 | 9時 | 0.63622 | 0.63622 | 3.7289 | 0.99792 | 46.0462 | 1 | 8.5407 | 8.5407 | 1 | 3 | 42.2614 | 20.8182 | 8.883 | 0 | 2.2821 | 1.8532 | 1.8549 | 4.4783 | 0 | 1.8768 | 0.95295 | 1.2327 | 0.47931 | 0 | 0.75403 | 0.47007 | 0.58812 | 0.2206 | 0 | 0.15605 | 0.081793 | 0.14173 | 4.2577 | 0 | 1.7208 | 0.87115 | 1.0909 | 4.2577 | 0 | 1.7208 | 0.87115 | 1.0909 | 8.883 | 2.8522 | 2.2821 | 1.8532 | 1.8549 | 0 | 0 | 0 | 0 | 0 | 4.3163 | 1.3859 | 1.1089 | 0.90048 | 0.90132 | 0 | 0 | 0 | 0 | 0 | 2.8522 | 2.2821 | 1.8532 | 1.8549 | 0 | 4.2577 | 0 | 1.7208 | 0.87115 | 1.0909 | 35 | 3 | 3 | 3 | 3 | 3 | 0 | 0 | 0 | 0 | 0 | 0 | 0
2014-12-07 | 10時 | 0.7828 | 0.7828 | 3.7528 | 1.0007 | 46.2111 | 1 | 10.5756 | 10.5756 | 1 | 3 | 55.2887 | 25.7785 | 8.883 | 0 | 2.2821 | 1.8532 | 1.8549 | 5.6019 | 0 | 2.1099 | 1.2928 | 1.5711 | 0.59972 | 0 | 0.84766 | 0.63774 | 0.74957 | 0.27452 | 0 | 0.17543 | 0.11097 | 0.18064 | 5.3274 | 0 | 1.9344 | 1.1819 | 1.3904 | 5.3274 | 0 | 1.9344 | 1.1819 | 1.3904 | 8.883 | 2.8522 | 2.2821 | 1.8532 | 1.8549 | 0 | 0 | 0 | 0 | 0 | 4.3163 | 1.3859 | 1.1089 | 0.90048 | 0.90132 | 0 | 0 | 0 | 0 | 0 | 2.8522 | 2.2821 | 1.8532 | 1.8549 | 0 | 5.3274 | 0 | 1.9344 | 1.1819 | 1.3904 | 35 | 3 | 3 | 3 | 3 | 3 | 0 | 0 | 0 | 0 | 0 | 0 | 0
2014-12-07 | 11時 | 0.8071 | 0.8071 | 3.7979 | 1.0056 | 46.5393 | 1 | 11.0351 | 11.0351 | 1 | 3 | 58.6416 | 26.8985 | 8.883 | 0 | 2.2821 | 1.8532 | 1.8549 | 6.1141 | 0 | 2.069 | 1.2931 | 1.5589 | 0.65491 | 0 | 0.83125 | 0.63788 | 0.74376 | 0.2965 | 0 | 0.17203 | 0.11099 | 0.17924 | 5.8176 | 0 | 1.897 | 1.1821 | 1.3796 | 5.8176 | 0 | 1.897 | 1.1821 | 1.3796 | 8.883 | 2.8522 | 2.2821 | 1.8532 | 1.8549 | 0 | 0 | 0 | 0 | 0 | 4.3163 | 1.3859 | 1.1089 | 0.90048 | 0.90132 | 0 | 0 | 0 | 0 | 0 | 2.8522 | 2.2821 | 1.8532 | 1.8549 | 0 | 5.8176 | 0 | 1.897 | 1.1821 | 1.3796 | 35 | 3 | 3 | 3 | 3 | 3 | 0 | 0 | 0 | 0 | 0 | 0 | 0
2014-12-07 | 12時 | 0.82073 | 0.82073 | 3.1802 | 0.99948 | 39.2094 | 0.85 | 9.3964 | 9.3964 | 1 | 3 | 47.3771 | 22.904 | 8.883 | 0 | 2.2821 | 1.8532 | 1.8549 | 4.3333 | 0 | 2.0942 | 1.3507 | 1.6182 | 0.46385 | 0 | 0.84138 | 0.66626 | 0.77205 | 0.2129 | 0 | 0.17413 | 0.11593 | 0.18606 | 4.1204 | 0 | 1.9201 | 1.2347 | 1.4321 | 4.1204 | 0 | 1.9201 | 1.2347 | 1.4321 | 8.883 | 2.8522 | 2.2821 | 1.8532 | 1.8549 | 0 | 0 | 0 | 0 | 0 | 4.3163 | 1.3859 | 1.1089 | 0.90048 | 0.90132 | 0 | 0 | 0 | 0 | 0 | 2.8522 | 2.2821 | 1.8532 | 1.8549 | 0 | 4.1204 | 0 | 1.9201 | 1.2347 | 1.4321 | 35 | 3 | 3 | 3 | 3 | 3 | 0 | 0 | 0 | 0 | 0 | 0 | 0
2014-12-07 | 13時 | 0.95582 | 0.95582 | 3.1804 | 0.99955 | 39.2094 | 0.85 | 10.9437 | 10.9437 | 1 | 3 | 57.9624 | 26.6756 | 8.883 | 0 | 2.2821 | 1.8532 | 1.8549 | 5.7404 | 0 | 2.1232 | 1.4032 | 1.6769 | 0.61447 | 0 | 0.85302 | 0.69218 | 0.80009 | 0.28203 | 0 | 0.17653 | 0.12044 | 0.19281 | 5.4583 | 0 | 1.9467 | 1.2828 | 1.4841 | 5.4583 | 0 | 1.9467 | 1.2828 | 1.4841 | 8.883 | 2.8522 | 2.2821 | 1.8532 | 1.8549 | 0 | 0 | 0 | 0 | 0 | 4.3163 | 1.3859 | 1.1089 | 0.90048 | 0.90132 | 0 | 0 | 0 | 0 | 0 | 2.8522 | 2.2821 | 1.8532 | 1.8549 | 0 | 5.4583 | 0 | 1.9467 | 1.2828 | 1.4841 | 35 | 3 | 3 | 3 | 3 | 3 | 0 | 0 | 0 | 0 | 0 | 0 | 0
2014-12-07 | 14時 | 0.83101 | 0.83101 | 3.7862 | 1.0043 | 46.4574 | 1 | 11.3269 | 11.3269 | 1 | 3 | 60.8496 | 27.6098 | 8.883 | 0 | 2.2821 | 1.8532 | 1.8549 | 5.9726 | 0 | 2.1587 | 1.4568 | 1.7388 | 0.63967 | 0 | 0.86729 | 0.71862 | 0.82961 | 0.2904 | 0 | 0.17949 | 0.12504 | 0.19993 | 5.6822 | 0 | 1.9792 | 1.3318 | 1.5389 | 5.6822 | 0 | 1.9792 | 1.3318 | 1.5389 | 8.883 | 2.8522 | 2.2821 | 1.8532 | 1.8549 | 0 | 0 | 0 | 0 | 0 | 4.3163 | 1.3859 | 1.1089 | 0.90048 | 0.90132 | 0 | 0 | 0 | 0 | 0 | 2.8522 | 2.2821 | 1.8532 | 1.8549 | 0 | 5.6822 | 0 | 1.9792 | 1.3318 | 1.5389 | 35 | 3 | 3 | 3 | 3 | 3 | 0 | 0 | 0 | 0 | 0 | 0 | 0
2014-12-07 | 15時 | 0.95172 | 0.95172 | 3.1804 | 0.99954 | 39.2094 | 0.85 | 10.8967 | 10.8967 | 1 | 3 | 57.6154 | 26.561 | 8.883 | 0 | 2.2821 | 1.8532 | 1.8549 | 5.1466 | 0 | 2.295 | 1.5806 | 1.8744 | 0.55091 | 0 | 0.92206 | 0.77968 | 0.89432 | 0.25286 | 0 | 0.19082 | 0.13566 | 0.21552 | 4.8938 | 0 | 2.1042 | 1.4449 | 1.6589 | 4.8938 | 0 | 2.1042 | 1.4449 | 1.6589 | 8.883 | 2.8522 | 2.2821 | 1.8532 | 1.8549 | 0 | 0 | 0 | 0 | 0 | 4.3163 | 1.3859 | 1.1089 | 0.90048 | 0.90132 | 0 | 0 | 0 | 0 | 0 | 2.8522 | 2.2821 | 1.8532 | 1.8549 | 0 | 4.8938 | 0 | 2.1042 | 1.4449 | 1.6589 | 35 | 3 | 3 | 3 | 3 | 3 | 0 | 0 | 0 | 0 | 0 | 0 | 0
2014-12-07 | 16時 | 0.92302 | 0.92302 | 3.1529 | 0.99625 | 38.9986 | 0.85 | 10.4767 | 10.4767 | 1 | 3 | 54.5863 | 25.5372 | 8.883 | 0 | 2.2821 | 1.8532 | 1.8549 | 4.5832 | 0 | 2.3442 | 1.6242 | 1.925 | 0.4904 | 0 | 0.94182 | 0.8012 | 0.91846 | 0.22693 | 0 | 0.19491 | 0.13941 | 0.22134 | 4.3563 | 0 | 2.1493 | 1.4848 | 1.7037 | 4.3563 | 0 | 2.1493 | 1.4848 | 1.7037 | 8.883 | 2.8522 | 2.2821 | 1.8532 | 1.8549 | 0 | 0 | 0 | 0 | 0 | 4.3163 | 1.3859 | 1.1089 | 0.90048 | 0.90132 | 0 | 0 | 0 | 0 | 0 | 2.8522 | 2.2821 | 1.8532 | 1.8549 | 0 | 4.3563 | 0 | 2.1493 | 1.4848 | 1.7037 | 35 | 3 | 3 | 3 | 3 | 3 | 0 | 0 | 0 | 0 | 0 | 0 | 0
2014-12-07 | 17時 | 1.188 | 1.188 | 3.1644 | 0.99807 | 39.069 | 0.85 | 13.5339 | 13.5339 | 1 | 3 | 79.5276 | 32.9893 | 8.883 | 0 | 2.2821 | 1.8532 | 1.8549 | 8.1264 | 0 | 2.3513 | 1.6197 | 1.4364 | 0.86965 | 0 | 0.94467 | 0.79898 | 0.68532 | 0.40133 | 0 | 0.1955 | 0.13902 | 0.16516 | 7.7251 | 0 | 2.1558 | 1.4807 | 1.2712 | 7.7251 | 0 | 2.1558 | 1.4807 | 1.2712 | 8.883 | 2.8522 | 2.2821 | 1.8532 | 1.8549 | 0 | 0 | 0 | 0 | 0 | 4.3163 | 1.3859 | 1.1089 | 0.90048 | 0.90132 | 0 | 0 | 0 | 0 | 0 | 2.8522 | 2.2821 | 1.8532 | 1.8549 | 0 | 7.7251 | 0 | 2.1558 | 1.4807 | 1.2712 | 35 | 3 | 3 | 3 | 3 | 3 | 0 | 0 | 0 | 0 | 0 | 0 | 0
2014-12-07 | 18時 | 1.1739 | 1.1739 | 3.189 | 1.0004 | 39.2794 | 0.85 | 13.4767 | 13.4767 | 1 | 3 | 78.9994 | 32.8499 | 8.883 | 0 | 2.2821 | 1.8532 | 1.8549 | 7.852 | 0 | 2.3322 | 1.6028 | 1.6897 | 0.84061 | 0 | 0.937 | 0.79064 | 0.80615 | 0.38478 | 0 | 0.19391 | 0.13757 | 0.19428 | 7.4672 | 0 | 2.1383 | 1.4652 | 1.4954 | 7.4672 | 0 | 2.1383 | 1.4652 | 1.4954 | 8.883 | 2.8522 | 2.2821 | 1.8532 | 1.8549 | 0 | 0 | 0 | 0 | 0 | 4.3163 | 1.3859 | 1.1089 | 0.90048 | 0.90132 | 0 | 0 | 0 | 0 | 0 | 2.8522 | 2.2821 | 1.8532 | 1.8549 | 0 | 7.4672 | 0 | 2.1383 | 1.4652 | 1.4954 | 35 | 3 | 3 | 3 | 3 | 3 | 0 | 0 | 0 | 0 | 0 | 0 | 0
2014-12-07 | 19時 | 0.77879 | 0.77879 | 3.1315 | 0.99307 | 38.8575 | 0.85 | 8.7795 | 8.7795 | 1 | 3 | 43.6365 | 21.4005 | 8.883 | 0 | 2.2821 | 1.8532 | 1.8549 | 3.6256 | 0 | 2.3553 | 0.88952 | 1.9091 | 0.38784 | 0 | 0.94626 | 0.43879 | 0.91087 | 0.18044 | 0 | 0.19583 | 0.076349 | 0.21951 | 3.4452 | 0 | 2.1594 | 0.81317 | 1.6896 | 3.4452 | 0 | 2.1594 | 0.81317 | 1.6896 | 8.883 | 2.8522 | 2.2821 | 1.8532 | 1.8549 | 0 | 0 | 0 | 0 | 0 | 4.3163 | 1.3859 | 1.1089 | 0.90048 | 0.90132 | 0 | 0 | 0 | 0 | 0 | 2.8522 | 2.2821 | 1.8532 | 1.8549 | 0 | 3.4452 | 0 | 2.1594 | 0.81317 | 1.6896 | 35 | 3 | 3 | 3 | 3 | 3 | 0 | 0 | 0 | 0 | 0 | 0 | 0
2014-12-07 | 20時 | 0.83565 | 0.83565 | 3.1232 | 0.99225 | 38.7868 | 0.85 | 9.3957 | 9.3957 | 1 | 3 | 47.3727 | 22.9023 | 8.883 | 0 | 2.2821 | 1.8532 | 1.8549 | 4.2312 | 0 | 2.3708 | 1.4372 | 1.3565 | 0.45255 | 0 | 0.95252 | 0.70894 | 0.64718 | 0.21111 | 0 | 0.19713 | 0.12336 | 0.15597 | 4.0201 | 0 | 2.1737 | 1.3138 | 1.2005 | 4.0201 | 0 | 2.1737 | 1.3138 | 1.2005 | 8.883 | 2.8522 | 2.2821 | 1.8532 | 1.8549 | 0 | 0 | 0 | 0 | 0 | 4.3163 | 1.3859 | 1.1089 | 0.90048 | 0.90132 | 0 | 0 | 0 | 0 | 0 | 2.8522 | 2.2821 | 1.8532 | 1.8549 | 0 | 4.0201 | 0 | 2.1737 | 1.3138 | 1.2005 | 35 | 3 | 3 | 3 | 3 | 3 | 0 | 0 | 0 | 0 | 0 | 0 | 0
2014-12-07 | 21時 | 0.83773 | 0.83773 | 3.0471 | 0.9825 | 38.2171 | 0.85 | 9.1894 | 9.1894 | 1 | 3 | 46.0918 | 22.3996 | 8.883 | 0 | 2.2821 | 1.8532 | 1.8549 | 4.9032 | 0 | 2.4241 | 0.74085 | 1.1213 | 0.52387 | 0 | 0.97392 | 0.36545 | 0.53498 | 0.24962 | 0 | 0.20155 | 0.063588 | 0.12893 | 4.6536 | 0 | 2.2226 | 0.67726 | 0.99237 | 4.6536 | 0 | 2.2226 | 0.67726 | 0.99237 | 8.883 | 2.8522 | 2.2821 | 1.8532 | 1.8549 | 0 | 0 | 0 | 0 | 0 | 4.3163 | 1.3859 | 1.1089 | 0.90048 | 0.90132 | 0 | 0 | 0 | 0 | 0 | 2.8522 | 2.2821 | 1.8532 | 1.8549 | 0 | 4.6536 | 0 | 2.2226 | 0.67726 | 0.99237 | 35 | 3 | 3 | 3 | 3 | 3 | 0 | 0 | 0 | 0 | 0 | 0 | 0
2014-12-07 | 22時 | 0.63905 | 0.63905 | 3.8383 | 1.011 | 46.784 | 1 | 8.8303 | 8.8303 | 1 | 3 | 43.9343 | 21.5243 | 8.883 | 0 | 2.2821 | 1.8532 | 1.8549 | 4.7831 | 0 | 1.9736 | 0.7519 | 1.3218 | 0.51254 | 0 | 0.79293 | 0.3709 | 0.63063 | 0.23013 | 0 | 0.1641 | 0.064537 | 0.15198 | 4.5529 | 0 | 1.8095 | 0.68736 | 1.1698 | 4.5529 | 0 | 1.8095 | 0.68736 | 1.1698 | 8.883 | 2.8522 | 2.2821 | 1.8532 | 1.8549 | 0 | 0 | 0 | 0 | 0 | 4.3163 | 1.3859 | 1.1089 | 0.90048 | 0.90132 | 0 | 0 | 0 | 0 | 0 | 2.8522 | 2.2821 | 1.8532 | 1.8549 | 0 | 4.5529 | 0 | 1.8095 | 0.68736 | 1.1698 | 35 | 3 | 3 | 3 | 3 | 3 | 0 | 0 | 0 | 0 | 0 | 0 | 0
2014-12-07 | 23時 | 0.76181 | 0.76181 | 3.822 | 1.0084 | 46.7026 | 1 | 10.4819 | 10.4819 | 1 | 3 | 54.6232 | 25.55 | 8.883 | 0 | 2.2821 | 1.8532 | 1.8549 | 6.1996 | 0 | 1.6311 | 1.1737 | 1.4774 | 0.66425 | 0 | 0.65533 | 0.57898 | 0.70487 | 0.29907 | 0 | 0.13562 | 0.10074 | 0.16987 | 5.9006 | 0 | 1.4955 | 1.073 | 1.3075 | 5.9006 | 0 | 1.4955 | 1.073 | 1.3075 | 8.883 | 2.8522 | 2.2821 | 1.8532 | 1.8549 | 0 | 0 | 0 | 0 | 0 | 4.3163 | 1.3859 | 1.1089 | 0.90048 | 0.90132 | 0 | 0 | 0 | 0 | 0 | 2.8522 | 2.2821 | 1.8532 | 1.8549 | 0 | 5.9006 | 0 | 1.4955 | 1.073 | 1.3075 | 35 | 3 | 3 | 3 | 3 | 3 | 0 | 0 | 0 | 0 | 0 | 0 | 0
2014-12-08 | 0時 | 0.76124 | 0.76124 | 3.8335 | 1.0097 | 46.784 | 1 | 10.5056 | 10.5056 | 1 | 3 | 54.7907 | 25.6077 | 8.883 | 0 | 2.2821 | 1.8532 | 1.8549 | 6.2714 | 0 | 1.5732 | 1.1833 | 1.4776 | 0.67203 | 0 | 0.63204 | 0.58371 | 0.705 | 0.30174 | 0 | 0.1308 | 0.10157 | 0.1699 | 5.9697 | 0 | 1.4424 | 1.0818 | 1.3077 | 5.9697 | 0 | 1.4424 | 1.0818 | 1.3077 | 8.883 | 2.8522 | 2.2821 | 1.8532 | 1.8549 | 0 | 0 | 0 | 0 | 0 | 4.3163 | 1.3859 | 1.1089 | 0.90048 | 0.90132 | 0 | 0 | 0 | 0 | 0 | 2.8522 | 2.2821 | 1.8532 | 1.8549 | 0 | 5.9697 | 0 | 1.4424 | 1.0818 | 1.3077 | 35 | 3 | 3 | 3 | 3 | 3 | 0 | 0 | 0 | 0 | 0 | 0 | 0
2014-12-08 | 1時 | 0.78316 | 0.78316 | 3.787 | 1.0045 | 46.4574 | 1 | 10.6771 | 10.6771 | 1 | 3 | 56.0162 | 26.0258 | 8.883 | 0 | 2.2821 | 1.8532 | 1.8549 | 6.3861 | 0 | 1.5774 | 1.2097 | 1.504 | 0.68395 | 0 | 0.63375 | 0.59671 | 0.71756 | 0.31051 | 0 | 0.13116 | 0.10383 | 0.17293 | 6.0755 | 0 | 1.4463 | 1.1058 | 1.331 | 6.0755 | 0 | 1.4463 | 1.1058 | 1.331 | 8.883 | 2.8522 | 2.2821 | 1.8532 | 1.8549 | 0 | 0 | 0 | 0 | 0 | 4.3163 | 1.3859 | 1.1089 | 0.90048 | 0.90132 | 0 | 0 | 0 | 0 | 0 | 2.8522 | 2.2821 | 1.8532 | 1.8549 | 0 | 6.0755 | 0 | 1.4463 | 1.1058 | 1.331 | 35 | 3 | 3 | 3 | 3 | 3 | 0 | 0 | 0 | 0 | 0 | 0 | 0
2014-12-08 | 2時 | 0.72863 | 0.72863 | 3.9048 | 1.0179 | 47.27 | 1 | 10.2424 | 10.2424 | 1 | 3 | 52.9516 | 24.9661 | 8.883 | 0 | 2.2821 | 1.8532 | 1.8549 | 6.1743 | 0 | 1.4936 | 1.1436 | 1.4308 | 0.66215 | 0 | 0.60008 | 0.56414 | 0.68266 | 0.29234 | 0 | 0.12419 | 0.09816 | 0.16452 | 5.8819 | 0 | 1.3694 | 1.0455 | 1.2663 | 5.8819 | 0 | 1.3694 | 1.0455 | 1.2663 | 8.883 | 2.8522 | 2.2821 | 1.8532 | 1.8549 | 0 | 0 | 0 | 0 | 0 | 4.3163 | 1.3859 | 1.1089 | 0.90048 | 0.90132 | 0 | 0 | 0 | 0 | 0 | 2.8522 | 2.2821 | 1.8532 | 1.8549 | 0 | 5.8819 | 0 | 1.3694 | 1.0455 | 1.2663 | 35 | 3 | 3 | 3 | 3 | 3 | 0 | 0 | 0 | 0 | 0 | 0 | 0
2014-12-08 | 3時 | 0.74509 | 0.74509 | 3.8573 | 1.0125 | 46.9465 | 1 | 10.3465 | 10.3465 | 1 | 3 | 53.6733 | 25.2199 | 8.883 | 0 | 2.2821 | 1.8532 | 1.8549 | 6.2358 | 0 | 1.503 | 1.1603 | 1.4475 | 0.66839 | 0 | 0.60384 | 0.57235 | 0.6906 | 0.29843 | 0 | 0.12497 | 0.099589 | 0.16643 | 5.9373 | 0 | 1.378 | 1.0607 | 1.281 | 5.9373 | 0 | 1.378 | 1.0607 | 1.281 | 8.883 | 2.8522 | 2.2821 | 1.8532 | 1.8549 | 0 | 0 | 0 | 0 | 0 | 4.3163 | 1.3859 | 1.1089 | 0.90048 | 0.90132 | 0 | 0 | 0 | 0 | 0 | 2.8522 | 2.2821 | 1.8532 | 1.8549 | 0 | 5.9373 | 0 | 1.378 | 1.0607 | 1.281 | 35 | 3 | 3 | 3 | 3 | 3 | 0 | 0 | 0 | 0 | 0 | 0 | 0
2014-12-08 | 4時 | 0.73711 | 0.73711 | 3.8693 | 1.0139 | 47.0276 | 1 | 10.2676 | 10.2676 | 1 | 3 | 53.1255 | 25.0275 | 8.883 | 0 | 2.2821 | 1.8532 | 1.8549 | 6.1989 | 0 | 1.4857 | 1.1488 | 1.4342 | 0.66452 | 0 | 0.59688 | 0.56668 | 0.68429 | 0.29588 | 0 | 0.12353 | 0.098602 | 0.16491 | 5.903 | 0 | 1.3621 | 1.0502 | 1.2693 | 5.903 | 0 | 1.3621 | 1.0502 | 1.2693 | 8.883 | 2.8522 | 2.2821 | 1.8532 | 1.8549 | 0 | 0 | 0 | 0 | 0 | 4.3163 | 1.3859 | 1.1089 | 0.90048 | 0.90132 | 0 | 0 | 0 | 0 | 0 | 2.8522 | 2.2821 | 1.8532 | 1.8549 | 0 | 5.903 | 0 | 1.3621 | 1.0502 | 1.2693 | 35 | 3 | 3 | 3 | 3 | 3 | 0 | 0 | 0 | 0 | 0 | 0 | 0
2014-12-08 | 5時 | 0.86996 | 0.86996 | 3.8294 | 1.0087 | 46.784 | 1 | 11.9933 | 11.9933 | 1 | 3 | 66.1211 | 29.2342 | 8.883 | 0 | 2.2821 | 1.8532 | 1.8549 | 7.5676 | 0 | 1.8054 | 1.1693 | 1.451 | 0.81093 | 0 | 0.72535 | 0.57679 | 0.69229 | 0.3641 | 0 | 0.15011 | 0.10036 | 0.16684 | 7.2035 | 0 | 1.6553 | 1.0689 | 1.2842 | 7.2035 | 0 | 1.6553 | 1.0689 | 1.2842 | 8.883 | 2.8522 | 2.2821 | 1.8532 | 1.8549 | 0 | 0 | 0 | 0 | 0 | 4.3163 | 1.3859 | 1.1089 | 0.90048 | 0.90132 | 0 | 0 | 0 | 0 | 0 | 2.8522 | 2.2821 | 1.8532 | 1.8549 | 0 | 7.2035 | 0 | 1.6553 | 1.0689 | 1.2842 | 35 | 3 | 3 | 3 | 3 | 3 | 0 | 0 | 0 | 0 | 0 | 0 | 0
2014-12-08 | 6時 | 0.68733 | 0.68733 | 3.7888 | 1.005 | 46.4574 | 1 | 9.3749 | 9.3749 | 1 | 3 | 47.2424 | 22.8517 | 8.883 | 0 | 2.2821 | 1.8532 | 1.8549 | 3.9568 | 0 | 2.1543 | 1.488 | 1.7758 | 0.42377 | 0 | 0.86551 | 0.73401 | 0.84728 | 0.19239 | 0 | 0.17912 | 0.12772 | 0.20419 | 3.7644 | 0 | 1.9752 | 1.3603 | 1.5717 | 3.7644 | 0 | 1.9752 | 1.3603 | 1.5717 | 8.883 | 2.8522 | 2.2821 | 1.8532 | 1.8549 | 0 | 0 | 0 | 0 | 0 | 4.3163 | 1.3859 | 1.1089 | 0.90048 | 0.90132 | 0 | 0 | 0 | 0 | 0 | 2.8522 | 2.2821 | 1.8532 | 1.8549 | 0 | 3.7644 | 0 | 1.9752 | 1.3603 | 1.5717 | 35 | 3 | 3 | 3 | 3 | 3 | 0 | 0 | 0 | 0 | 0 | 0 | 0
2014-12-08 | 7時 | 0.81919 | 0.81919 | 3.1898 | 1.0007 | 39.2794 | 0.85 | 9.4069 | 9.4069 | 1 | 3 | 47.4435 | 22.9297 | 8.883 | 0 | 2.2821 | 1.8532 | 1.8549 | 4.127 | 0 | 2.1258 | 1.4387 | 1.7154 | 0.44182 | 0 | 0.85405 | 0.70971 | 0.81846 | 0.20224 | 0 | 0.17675 | 0.12349 | 0.19724 | 3.9247 | 0 | 1.949 | 1.3152 | 1.5182 | 3.9247 | 0 | 1.949 | 1.3152 | 1.5182 | 8.883 | 2.8522 | 2.2821 | 1.8532 | 1.8549 | 0 | 0 | 0 | 0 | 0 | 4.3163 | 1.3859 | 1.1089 | 0.90048 | 0.90132 | 0 | 0 | 0 | 0 | 0 | 2.8522 | 2.2821 | 1.8532 | 1.8549 | 0 | 3.9247 | 0 | 1.949 | 1.3152 | 1.5182 | 35 | 3 | 3 | 3 | 3 | 3 | 0 | 0 | 0 | 0 | 0 | 0 | 0
2014-12-08 | 8時 | 0.52432 | 0.52432 | 3.7792 | 1.0042 | 46.3754 | 1 | 7.1334 | 7.1334 | 1 | 3 | 34.9904 | 17.3878 | 8.883 | 0 | 2.2821 | 1.8532 | 1.8549 | 3.8111 | 0 | 0.71308 | 1.1654 | 1.4438 | 0.40811 | 0 | 0.28649 | 0.57488 | 0.68885 | 0.18579 | 0 | 0.05929 | 0.10003 | 0.16601 | 3.6253 | 0 | 0.65379 | 1.0654 | 1.2778 | 3.6253 | 0 | 0.65379 | 1.0654 | 1.2778 | 8.883 | 2.8522 | 2.2821 | 1.8532 | 1.8549 | 0 | 0 | 0 | 0 | 0 | 4.3163 | 1.3859 | 1.1089 | 0.90048 | 0.90132 | 0 | 0 | 0 | 0 | 0 | 2.8522 | 2.2821 | 1.8532 | 1.8549 | 0 | 3.6253 | 0 | 0.65379 | 1.0654 | 1.2778 | 35 | 3 | 3 | 3 | 3 | 3 | 0 | 0 | 0 | 0 | 0 | 0 | 0
2014-12-08 | 9時 | 0.67786 | 0.67786 | 3.8248 | 1.0092 | 46.7026 | 1 | 9.3337 | 9.3337 | 1 | 3 | 46.9843 | 22.7511 | 8.883 | 0 | 2.2821 | 1.8532 | 1.8549 | 4.7486 | 0 | 1.8442 | 1.2372 | 1.5036 | 0.50878 | 0 | 0.74094 | 0.6103 | 0.7174 | 0.22907 | 0 | 0.15334 | 0.10619 | 0.17289 | 4.5195 | 0 | 1.6909 | 1.131 | 1.3307 | 4.5195 | 0 | 1.6909 | 1.131 | 1.3307 | 8.883 | 2.8522 | 2.2821 | 1.8532 | 1.8549 | 0 | 0 | 0 | 0 | 0 | 4.3163 | 1.3859 | 1.1089 | 0.90048 | 0.90132 | 0 | 0 | 0 | 0 | 0 | 2.8522 | 2.2821 | 1.8532 | 1.8549 | 0 | 4.5195 | 0 | 1.6909 | 1.131 | 1.3307 | 35 | 3 | 3 | 3 | 3 | 3 | 0 | 0 | 0 | 0 | 0 | 0 | 0
2014-12-08 | 10時 | 0.70015 | 0.70015 | 3.8122 | 1.0076 | 46.621 | 1 | 9.6088 | 9.6088 | 1 | 3 | 48.7286 | 23.4218 | 8.883 | 0 | 2.2821 | 1.8532 | 1.8549 | 5.0732 | 0 | 1.8586 | 1.2099 | 1.467 | 0.54349 | 0 | 0.74672 | 0.59684 | 0.69995 | 0.24538 | 0 | 0.15454 | 0.10385 | 0.16868 | 4.8278 | 0 | 1.7041 | 1.1061 | 1.2984 | 4.8278 | 0 | 1.7041 | 1.1061 | 1.2984 | 8.883 | 2.8522 | 2.2821 | 1.8532 | 1.8549 | 0 | 0 | 0 | 0 | 0 | 4.3163 | 1.3859 | 1.1089 | 0.90048 | 0.90132 | 0 | 0 | 0 | 0 | 0 | 2.8522 | 2.2821 | 1.8532 | 1.8549 | 0 | 4.8278 | 0 | 1.7041 | 1.1061 | 1.2984 | 35 | 3 | 3 | 3 | 3 | 3 | 0 | 0 | 0 | 0 | 0 | 0 | 0
2014-12-08 | 11時 | 0.69958 | 0.69958 | 3.8832 | 1.0158 | 47.1085 | 1 | 9.7797 | 9.7797 | 1 | 3 | 49.8395 | 23.8384 | 8.883 | 0 | 2.2821 | 1.8532 | 1.8549 | 5.399 | 0 | 1.8113 | 1.1605 | 1.4089 | 0.57885 | 0 | 0.72772 | 0.57245 | 0.67221 | 0.25701 | 0 | 0.1506 | 0.099607 | 0.162 | 5.142 | 0 | 1.6607 | 1.0609 | 1.2469 | 5.142 | 0 | 1.6607 | 1.0609 | 1.2469 | 8.883 | 2.8522 | 2.2821 | 1.8532 | 1.8549 | 0 | 0 | 0 | 0 | 0 | 4.3163 | 1.3859 | 1.1089 | 0.90048 | 0.90132 | 0 | 0 | 0 | 0 | 0 | 2.8522 | 2.2821 | 1.8532 | 1.8549 | 0 | 5.142 | 0 | 1.6607 | 1.0609 | 1.2469 | 35 | 3 | 3 | 3 | 3 | 3 | 0 | 0 | 0 | 0 | 0 | 0 | 0
2014-12-08 | 12時 | 0.54786 | 0.54786 | 3.956 | 1.0261 | 47.5112 | 1 | 7.8025 | 7.8025 | 1 | 3 | 38.2702 | 19.0188 | 8.883 | 0 | 2.2821 | 1.8532 | 1.8549 | 3.4866 | 0 | 1.7803 | 1.1453 | 1.3903 | 0.37406 | 0 | 0.71524 | 0.56498 | 0.66334 | 0.16374 | 0 | 0.14802 | 0.098306 | 0.15986 | 3.3228 | 0 | 1.6322 | 1.047 | 1.2305 | 3.3228 | 0 | 1.6322 | 1.047 | 1.2305 | 8.883 | 2.8522 | 2.2821 | 1.8532 | 1.8549 | 0 | 0 | 0 | 0 | 0 | 4.3163 | 1.3859 | 1.1089 | 0.90048 | 0.90132 | 0 | 0 | 0 | 0 | 0 | 2.8522 | 2.2821 | 1.8532 | 1.8549 | 0 | 3.3228 | 0 | 1.6322 | 1.047 | 1.2305 | 35 | 3 | 3 | 3 | 3 | 3 | 0 | 0 | 0 | 0 | 0 | 0 | 0
2014-12-08 | 13時 | 0.66679 | 0.66679 | 3.9212 | 1.0205 | 47.3505 | 1 | 9.4125 | 9.4125 | 1 | 3 | 47.4786 | 22.9433 | 8.883 | 0 | 2.2821 | 1.8532 | 1.8549 | 4.9251 | 0 | 1.8275 | 1.2049 | 1.455 | 0.52826 | 0 | 0.7342 | 0.59436 | 0.69421 | 0.23256 | 0 | 0.15194 | 0.10342 | 0.1673 | 4.6925 | 0 | 1.6755 | 1.1015 | 1.2877 | 4.6925 | 0 | 1.6755 | 1.1015 | 1.2877 | 8.883 | 2.8522 | 2.2821 | 1.8532 | 1.8549 | 0 | 0 | 0 | 0 | 0 | 4.3163 | 1.3859 | 1.1089 | 0.90048 | 0.90132 | 0 | 0 | 0 | 0 | 0 | 2.8522 | 2.2821 | 1.8532 | 1.8549 | 0 | 4.6925 | 0 | 1.6755 | 1.1015 | 1.2877 | 35 | 3 | 3 | 3 | 3 | 3 | 0 | 0 | 0 | 0 | 0 | 0 | 0
2014-12-08 | 14時 | 0.74235 | 0.74235 | 3.8342 | 1.0099 | 46.784 | 1 | 10.2468 | 10.2468 | 1 | 3 | 52.9822 | 24.9769 | 8.883 | 0 | 2.2821 | 1.8532 | 1.8549 | 5.3917 | 0 | 1.944 | 1.3234 | 1.5876 | 0.57777 | 0 | 0.78102 | 0.65283 | 0.75748 | 0.25941 | 0 | 0.16163 | 0.11359 | 0.18255 | 5.1323 | 0 | 1.7824 | 1.2098 | 1.4051 | 5.1323 | 0 | 1.7824 | 1.2098 | 1.4051 | 8.883 | 2.8522 | 2.2821 | 1.8532 | 1.8549 | 0 | 0 | 0 | 0 | 0 | 4.3163 | 1.3859 | 1.1089 | 0.90048 | 0.90132 | 0 | 0 | 0 | 0 | 0 | 2.8522 | 2.2821 | 1.8532 | 1.8549 | 0 | 5.1323 | 0 | 1.7824 | 1.2098 | 1.4051 | 35 | 3 | 3 | 3 | 3 | 3 | 0 | 0 | 0 | 0 | 0 | 0 | 0
2014-12-08 | 15時 | 0.88156 | 0.88156 | 3.1803 | 0.99951 | 39.2094 | 0.85 | 10.0931 | 10.0931 | 1 | 3 | 51.9307 | 24.6023 | 8.883 | 0 | 2.2821 | 1.8532 | 1.8549 | 4.7059 | 0 | 2.1352 | 1.4853 | 1.7666 | 0.50374 | 0 | 0.85784 | 0.73269 | 0.84289 | 0.23121 | 0 | 0.17753 | 0.12749 | 0.20313 | 4.4747 | 0 | 1.9577 | 1.3578 | 1.5635 | 4.4747 | 0 | 1.9577 | 1.3578 | 1.5635 | 8.883 | 2.8522 | 2.2821 | 1.8532 | 1.8549 | 0 | 0 | 0 | 0 | 0 | 4.3163 | 1.3859 | 1.1089 | 0.90048 | 0.90132 | 0 | 0 | 0 | 0 | 0 | 2.8522 | 2.2821 | 1.8532 | 1.8549 | 0 | 4.4747 | 0 | 1.9577 | 1.3578 | 1.5635 | 35 | 3 | 3 | 3 | 3 | 3 | 0 | 0 | 0 | 0 | 0 | 0 | 0
2014-12-08 | 16時 | 0.68928 | 0.68928 | 3.8007 | 1.0063 | 46.5393 | 1 | 9.431 | 9.431 | 1 | 3 | 47.5951 | 22.9883 | 8.883 | 0 | 2.2821 | 1.8532 | 1.8549 | 4.0181 | 0 | 2.1499 | 1.4887 | 1.7743 | 0.4304 | 0 | 0.86373 | 0.73435 | 0.84655 | 0.19486 | 0 | 0.17875 | 0.12778 | 0.20401 | 3.8233 | 0 | 1.9711 | 1.3609 | 1.5703 | 3.8233 | 0 | 1.9711 | 1.3609 | 1.5703 | 8.883 | 2.8522 | 2.2821 | 1.8532 | 1.8549 | 0 | 0 | 0 | 0 | 0 | 4.3163 | 1.3859 | 1.1089 | 0.90048 | 0.90132 | 0 | 0 | 0 | 0 | 0 | 2.8522 | 2.2821 | 1.8532 | 1.8549 | 0 | 3.8233 | 0 | 1.9711 | 1.3609 | 1.5703 | 35 | 3 | 3 | 3 | 3 | 3 | 0 | 0 | 0 | 0 | 0 | 0 | 0
2014-12-08 | 17時 | 1.1025 | 1.1025 | 3.1891 | 1.0005 | 39.2794 | 0.85 | 12.6582 | 12.6582 | 1 | 3 | 71.6979 | 30.8547 | 8.883 | 0 | 2.2821 | 1.8532 | 1.8549 | 7.6118 | 0 | 2.2012 | 1.52 | 1.3252 | 0.8149 | 0 | 0.88435 | 0.74978 | 0.63226 | 0.37301 | 0 | 0.18302 | 0.13046 | 0.15237 | 7.2388 | 0 | 2.0182 | 1.3895 | 1.1728 | 7.2388 | 0 | 2.0182 | 1.3895 | 1.1728 | 8.883 | 2.8522 | 2.2821 | 1.8532 | 1.8549 | 0 | 0 | 0 | 0 | 0 | 4.3163 | 1.3859 | 1.1089 | 0.90048 | 0.90132 | 0 | 0 | 0 | 0 | 0 | 2.8522 | 2.2821 | 1.8532 | 1.8549 | 0 | 7.2388 | 0 | 2.0182 | 1.3895 | 1.1728 | 35 | 3 | 3 | 3 | 3 | 3 | 0 | 0 | 0 | 0 | 0 | 0 | 0
2014-12-08 | 18時 | 1.1583 | 1.1583 | 3.1558 | 0.99717 | 38.9986 | 0.85 | 13.1596 | 13.1596 | 1 | 3 | 76.114 | 32.077 | 8.883 | 0 | 2.2821 | 1.8532 | 1.8549 | 7.717 | 0 | 2.2487 | 1.5567 | 1.6373 | 0.82572 | 0 | 0.90342 | 0.76791 | 0.78115 | 0.38209 | 0 | 0.18697 | 0.13362 | 0.18825 | 7.3349 | 0 | 2.0617 | 1.4231 | 1.449 | 7.3349 | 0 | 2.0617 | 1.4231 | 1.449 | 8.883 | 2.8522 | 2.2821 | 1.8532 | 1.8549 | 0 | 0 | 0 | 0 | 0 | 4.3163 | 1.3859 | 1.1089 | 0.90048 | 0.90132 | 0 | 0 | 0 | 0 | 0 | 2.8522 | 2.2821 | 1.8532 | 1.8549 | 0 | 7.3349 | 0 | 2.0617 | 1.4231 | 1.449 | 35 | 3 | 3 | 3 | 3 | 3 | 0 | 0 | 0 | 0 | 0 | 0 | 0
2014-12-08 | 19時 | 0.78566 | 0.78566 | 3.0538 | 0.98282 | 38.2888 | 0.85 | 8.6372 | 8.6372 | 1 | 3 | 42.8121 | 21.0535 | 8.883 | 0 | 2.2821 | 1.8532 | 1.8549 | 3.5289 | 0 | 2.3246 | 0.88261 | 1.9011 | 0.37709 | 0 | 0.93392 | 0.43538 | 0.90703 | 0.17921 | 0 | 0.19328 | 0.075756 | 0.21859 | 3.3497 | 0 | 2.1313 | 0.80686 | 1.6825 | 3.3497 | 0 | 2.1313 | 0.80686 | 1.6825 | 8.883 | 2.8522 | 2.2821 | 1.8532 | 1.8549 | 0 | 0 | 0 | 0 | 0 | 4.3163 | 1.3859 | 1.1089 | 0.90048 | 0.90132 | 0 | 0 | 0 | 0 | 0 | 2.8522 | 2.2821 | 1.8532 | 1.8549 | 0 | 3.3497 | 0 | 2.1313 | 0.80686 | 1.6825 | 35 | 3 | 3 | 3 | 3 | 3 | 0 | 0 | 0 | 0 | 0 | 0 | 0
2014-12-08 | 20時 | 0.8748 | 0.8748 | 3.021 | 0.97961 | 38.0017 | 0.85 | 9.514 | 9.514 | 1 | 3 | 48.1213 | 23.1906 | 8.883 | 0 | 2.2821 | 1.8532 | 1.8549 | 4.2672 | 0 | 2.3903 | 1.466 | 1.3905 | 0.45574 | 0 | 0.96034 | 0.72314 | 0.6634 | 0.21886 | 0 | 0.19874 | 0.12583 | 0.15987 | 4.0484 | 0 | 2.1916 | 1.3402 | 1.2306 | 4.0484 | 0 | 2.1916 | 1.3402 | 1.2306 | 8.883 | 2.8522 | 2.2821 | 1.8532 | 1.8549 | 0 | 0 | 0 | 0 | 0 | 4.3163 | 1.3859 | 1.1089 | 0.90048 | 0.90132 | 0 | 0 | 0 | 0 | 0 | 2.8522 | 2.2821 | 1.8532 | 1.8549 | 0 | 4.0484 | 0 | 2.1916 | 1.3402 | 1.2306 | 35 | 3 | 3 | 3 | 3 | 3 | 0 | 0 | 0 | 0 | 0 | 0 | 0
2014-12-08 | 21時 | 0.8615 | 0.8615 | 2.9822 | 0.97445 | 37.7127 | 0.85 | 9.2491 | 9.2491 | 1 | 3 | 46.4592 | 22.545 | 8.883 | 0 | 2.2821 | 1.8532 | 1.8549 | 4.9098 | 0 | 2.4386 | 0.75741 | 1.1433 | 0.52409 | 0 | 0.97974 | 0.37362 | 0.54548 | 0.2543 | 0 | 0.20276 | 0.065009 | 0.13146 | 4.6555 | 0 | 2.2358 | 0.6924 | 1.0118 | 4.6555 | 0 | 2.2358 | 0.6924 | 1.0118 | 8.883 | 2.8522 | 2.2821 | 1.8532 | 1.8549 | 0 | 0 | 0 | 0 | 0 | 4.3163 | 1.3859 | 1.1089 | 0.90048 | 0.90132 | 0 | 0 | 0 | 0 | 0 | 2.8522 | 2.2821 | 1.8532 | 1.8549 | 0 | 4.6555 | 0 | 2.2358 | 0.6924 | 1.0118 | 35 | 3 | 3 | 3 | 3 | 3 | 0 | 0 | 0 | 0 | 0 | 0 | 0
2014-12-08 | 22時 | 0.95436 | 0.95436 | 2.9533 | 0.9725 | 37.422 | 0.85 | 10.1467 | 10.1467 | 1 | 3 | 52.2956 | 24.733 | 8.883 | 0 | 2.2821 | 1.8532 | 1.8549 | 5.4445 | 0 | 2.2015 | 0.95291 | 1.5478 | 0.58085 | 0 | 0.88449 | 0.47005 | 0.73847 | 0.28475 | 0 | 0.18305 | 0.081789 | 0.17797 | 5.1597 | 0 | 2.0185 | 0.87112 | 1.3698 | 5.1597 | 0 | 2.0185 | 0.87112 | 1.3698 | 8.883 | 2.8522 | 2.2821 | 1.8532 | 1.8549 | 0 | 0 | 0 | 0 | 0 | 4.3163 | 1.3859 | 1.1089 | 0.90048 | 0.90132 | 0 | 0 | 0 | 0 | 0 | 2.8522 | 2.2821 | 1.8532 | 1.8549 | 0 | 5.1597 | 0 | 2.0185 | 0.87112 | 1.3698 | 35 | 3 | 3 | 3 | 3 | 3 | 0 | 0 | 0 | 0 | 0 | 0 | 0
2014-12-08 | 23時 | 1.1538 | 1.1538 | 2.9374 | 0.97488 | 37.1295 | 0.85 | 12.2009 | 12.2009 | 1 | 3 | 67.8278 | 29.74 | 8.883 | 0 | 2.2821 | 1.8532 | 1.8549 | 7.0664 | 0 | 1.9389 | 1.4279 | 1.7677 | 0.75348 | 0 | 0.77899 | 0.70434 | 0.84338 | 0.37315 | 0 | 0.16121 | 0.12255 | 0.20325 | 6.6932 | 0 | 1.7777 | 1.3053 | 1.5644 | 6.6932 | 0 | 1.7777 | 1.3053 | 1.5644 | 8.883 | 2.8522 | 2.2821 | 1.8532 | 1.8549 | 0 | 0 | 0 | 0 | 0 | 4.3163 | 1.3859 | 1.1089 | 0.90048 | 0.90132 | 0 | 0 | 0 | 0 | 0 | 2.8522 | 2.2821 | 1.8532 | 1.8549 | 0 | 6.6932 | 0 | 1.7777 | 1.3053 | 1.5644 | 35 | 3 | 3 | 3 | 3 | 3 | 0 | 0 | 0 | 0 | 0 | 0 | 0
2014-12-09 | 0時 | 1.2018 | 1.2018 | 2.9171 | 0.97392 | 36.9089 | 0.85 | 12.6203 | 12.6203 | 1 | 3 | 71.3718 | 30.7624 | 8.883 | 0 | 2.2821 | 1.8532 | 1.8549 | 7.3389 | 0 | 1.9596 | 1.4905 | 1.8314 | 0.78223 | 0 | 0.78727 | 0.73523 | 0.87377 | 0.39032 | 0 | 0.16293 | 0.12793 | 0.21057 | 6.9486 | 0 | 1.7966 | 1.3625 | 1.6208 | 6.9486 | 0 | 1.7966 | 1.3625 | 1.6208 | 8.883 | 2.8522 | 2.2821 | 1.8532 | 1.8549 | 0 | 0 | 0 | 0 | 0 | 4.3163 | 1.3859 | 1.1089 | 0.90048 | 0.90132 | 0 | 0 | 0 | 0 | 0 | 2.8522 | 2.2821 | 1.8532 | 1.8549 | 0 | 6.9486 | 0 | 1.7966 | 1.3625 | 1.6208 | 35 | 3 | 3 | 3 | 3 | 3 | 0 | 0 | 0 | 0 | 0 | 0 | 0
2014-12-09 | 1時 | 1.2268 | 1.2268 | 2.9114 | 0.97398 | 36.8352 | 0.85 | 12.8579 | 12.8579 | 1 | 3 | 73.4356 | 31.3417 | 8.883 | 0 | 2.2821 | 1.8532 | 1.8549 | 7.4865 | 0 | 1.9848 | 1.5207 | 1.8658 | 0.79786 | 0 | 0.79743 | 0.75014 | 0.89021 | 0.39911 | 0 | 0.16503 | 0.13052 | 0.21453 | 7.0874 | 0 | 1.8198 | 1.3902 | 1.6513 | 7.0874 | 0 | 1.8198 | 1.3902 | 1.6513 | 8.883 | 2.8522 | 2.2821 | 1.8532 | 1.8549 | 0 | 0 | 0 | 0 | 0 | 4.3163 | 1.3859 | 1.1089 | 0.90048 | 0.90132 | 0 | 0 | 0 | 0 | 0 | 2.8522 | 2.2821 | 1.8532 | 1.8549 | 0 | 7.0874 | 0 | 1.8198 | 1.3902 | 1.6513 | 35 | 3 | 3 | 3 | 3 | 3 | 0 | 0 | 0 | 0 | 0 | 0 | 0
2014-12-09 | 2時 | 1.254 | 1.254 | 2.8979 | 0.97338 | 36.6874 | 0.85 | 13.083 | 13.083 | 1 | 3 | 75.4274 | 31.8902 | 8.883 | 0 | 2.2821 | 1.8532 | 1.8549 | 7.6162 | 0 | 2.0193 | 1.5489 | 1.8986 | 0.81146 | 0 | 0.81128 | 0.76405 | 0.90583 | 0.40795 | 0 | 0.1679 | 0.13294 | 0.2183 | 7.2083 | 0 | 1.8514 | 1.416 | 1.6803 | 7.2083 | 0 | 1.8514 | 1.416 | 1.6803 | 8.883 | 2.8522 | 2.2821 | 1.8532 | 1.8549 | 0 | 0 | 0 | 0 | 0 | 4.3163 | 1.3859 | 1.1089 | 0.90048 | 0.90132 | 0 | 0 | 0 | 0 | 0 | 2.8522 | 2.2821 | 1.8532 | 1.8549 | 0 | 7.2083 | 0 | 1.8514 | 1.416 | 1.6803 | 35 | 3 | 3 | 3 | 3 | 3 | 0 | 0 | 0 | 0 | 0 | 0 | 0
2014-12-09 | 3時 | 1.28 | 1.28 | 2.8846 | 0.97282 | 36.5391 | 0.85 | 13.2919 | 13.2919 | 1 | 3 | 77.3091 | 32.3995 | 8.883 | 0 | 2.2821 | 1.8532 | 1.8549 | 7.7321 | 0 | 2.0552 | 1.5753 | 1.9293 | 0.82359 | 0 | 0.8257 | 0.77709 | 0.92047 | 0.4161 | 0 | 0.17088 | 0.13521 | 0.22183 | 7.316 | 0 | 1.8843 | 1.4401 | 1.7074 | 7.316 | 0 | 1.8843 | 1.4401 | 1.7074 | 8.883 | 2.8522 | 2.2821 | 1.8532 | 1.8549 | 0 | 0 | 0 | 0 | 0 | 4.3163 | 1.3859 | 1.1089 | 0.90048 | 0.90132 | 0 | 0 | 0 | 0 | 0 | 2.8522 | 2.2821 | 1.8532 | 1.8549 | 0 | 7.316 | 0 | 1.8843 | 1.4401 | 1.7074 | 35 | 3 | 3 | 3 | 3 | 3 | 0 | 0 | 0 | 0 | 0 | 0 | 0
2014-12-09 | 4時 | 1.2977 | 1.2977 | 2.8785 | 0.97276 | 36.4648 | 0.85 | 13.4474 | 13.4474 | 1 | 3 | 78.7296 | 32.7784 | 8.883 | 0 | 2.2821 | 1.8532 | 1.8549 | 7.8176 | 0 | 2.0836 | 1.5945 | 1.9517 | 0.83259 | 0 | 0.83712 | 0.78652 | 0.93117 | 0.42169 | 0 | 0.17324 | 0.13686 | 0.2244 | 7.3959 | 0 | 1.9104 | 1.4576 | 1.7273 | 7.3959 | 0 | 1.9104 | 1.4576 | 1.7273 | 8.883 | 2.8522 | 2.2821 | 1.8532 | 1.8549 | 0 | 0 | 0 | 0 | 0 | 4.3163 | 1.3859 | 1.1089 | 0.90048 | 0.90132 | 0 | 0 | 0 | 0 | 0 | 2.8522 | 2.2821 | 1.8532 | 1.8549 | 0 | 7.3959 | 0 | 1.9104 | 1.4576 | 1.7273 | 35 | 3 | 3 | 3 | 3 | 3 | 0 | 0 | 0 | 0 | 0 | 0 | 0
2014-12-09 | 5時 | 1.3214 | 1.3214 | 2.8653 | 0.97225 | 36.3158 | 0.85 | 13.6305 | 13.6305 | 1 | 3 | 80.4256 | 33.2249 | 8.883 | 0 | 2.2821 | 1.8532 | 1.8549 | 7.9165 | 0 | 2.1168 | 1.6183 | 1.9789 | 0.8429 | 0 | 0.85045 | 0.79827 | 0.94417 | 0.42902 | 0 | 0.176 | 0.1389 | 0.22754 | 7.4875 | 0 | 1.9408 | 1.4794 | 1.7514 | 7.4875 | 0 | 1.9408 | 1.4794 | 1.7514 | 8.883 | 2.8522 | 2.2821 | 1.8532 | 1.8549 | 0 | 0 | 0 | 0 | 0 | 4.3163 | 1.3859 | 1.1089 | 0.90048 | 0.90132 | 0 | 0 | 0 | 0 | 0 | 2.8522 | 2.2821 | 1.8532 | 1.8549 | 0 | 7.4875 | 0 | 1.9408 | 1.4794 | 1.7514 | 35 | 3 | 3 | 3 | 3 | 3 | 0 | 0 | 0 | 0 | 0 | 0 | 0
2014-12-09 | 6時 | 1.3753 | 1.3753 | 2.8402 | 0.97176 | 36.0165 | 0.85 | 14.0624 | 14.0624 | 1 | 3 | 84.52 | 34.2777 | 8.883 | 0 | 2.2821 | 1.8532 | 1.8549 | 7.9671 | 0 | 2.4543 | 1.6417 | 1.9994 | 0.84783 | 0 | 0.98604 | 0.80982 | 0.95392 | 0.43577 | 0 | 0.20406 | 0.14091 | 0.22989 | 7.5313 | 0 | 2.2502 | 1.5008 | 1.7695 | 7.5313 | 0 | 2.2502 | 1.5008 | 1.7695 | 8.883 | 2.8522 | 2.2821 | 1.8532 | 1.8549 | 0 | 0 | 0 | 0 | 0 | 4.3163 | 1.3859 | 1.1089 | 0.90048 | 0.90132 | 0 | 0 | 0 | 0 | 0 | 2.8522 | 2.2821 | 1.8532 | 1.8549 | 0 | 7.5313 | 0 | 2.2502 | 1.5008 | 1.7695 | 35 | 3 | 3 | 3 | 3 | 3 | 0 | 0 | 0 | 0 | 0 | 0 | 0
2014-12-09 | 7時 | 1.6526 | 1.6526 | 2.2652 | 0.93705 | 29.7893 | 0.85 | 13.4769 | 13.4769 | 1 | 2 | 39.7575 | 19.7102 | 14.8051 | 0 | 3.8035 | 3.0887 | 3.0916 | 7.1605 | 0 | 2.6857 | 1.5375 | 2.0932 | 0.46215 | 0 | 0.64742 | 0.45506 | 0.5992 | 0.31831 | 0 | 0.22331 | 0.13197 | 0.24067 | 6.8422 | 0 | 2.4624 | 1.4055 | 1.8525 | 6.8422 | 0 | 2.4624 | 1.4055 | 1.8525 | 14.8051 | 4.7536 | 3.8035 | 3.0887 | 3.0916 | 0 | 0 | 0 | 0 | 0 | 7.1938 | 2.3098 | 1.8481 | 1.5008 | 1.5022 | 0 | 0 | 0 | 0 | 0 | 4.7536 | 3.8035 | 3.0887 | 3.0916 | 0 | 6.8422 | 0 | 2.4624 | 1.4055 | 1.8525 | 45 | 3 | 3 | 2 | 3 | 3 | 0 | 0 | 0 | 0 | 0 | 0 | 0
2014-12-09 | 8時 | 0.66971 | 0.66971 | 2.8021 | 0.945 | 36.5391 | 0.85 | 6.7557 | 6.7557 | 1 | 3 | 33.2813 | 16.4673 | 8.883 | 0 | 2.2821 | 1.8532 | 1.8549 | 4.0987 | 0 | 0.52534 | 0.83901 | 1.2927 | 0.43658 | 0 | 0.21106 | 0.41387 | 0.61674 | 0.22057 | 0 | 0.04368 | 0.072014 | 0.14863 | 3.8781 | 0 | 0.48166 | 0.767 | 1.144 | 3.8781 | 0 | 0.48166 | 0.767 | 1.144 | 8.883 | 2.8522 | 2.2821 | 1.8532 | 1.8549 | 0 | 0 | 0 | 0 | 0 | 4.3163 | 1.3859 | 1.1089 | 0.90048 | 0.90132 | 0 | 0 | 0 | 0 | 0 | 2.8522 | 2.2821 | 1.8532 | 1.8549 | 0 | 3.8781 | 0 | 0.48166 | 0.767 | 1.144 | 35 | 3 | 3 | 3 | 3 | 3 | 0 | 0 | 0 | 0 | 0 | 0 | 0
2014-12-09 | 9時 | 0.67781 | 0.67781 | 2.8644 | 0.95444 | 36.9826 | 0.85 | 6.9895 | 6.9895 | 1 | 3 | 34.3273 | 17.0372 | 8.883 | 0 | 2.2821 | 1.8532 | 1.8549 | 3.1818 | 0 | 2.2161 | 0.5124 | 1.0792 | 0.33918 | 0 | 0.89035 | 0.25276 | 0.51489 | 0.16882 | 0 | 0.18426 | 0.04398 | 0.12409 | 3.013 | 0 | 2.0318 | 0.46842 | 0.9551 | 3.013 | 0 | 2.0318 | 0.46842 | 0.9551 | 8.883 | 2.8522 | 2.2821 | 1.8532 | 1.8549 | 0 | 0 | 0 | 0 | 0 | 4.3163 | 1.3859 | 1.1089 | 0.90048 | 0.90132 | 0 | 0 | 0 | 0 | 0 | 2.8522 | 2.2821 | 1.8532 | 1.8549 | 0 | 3.013 | 0 | 2.0318 | 0.46842 | 0.9551 | 35 | 3 | 3 | 3 | 3 | 3 | 0 | 0 | 0 | 0 | 0 | 0 | 0
2014-12-09 | 10時 | 0.55536 | 0.55536 | 2.9122 | 0.95897 | 37.422 | 0.85 | 5.8225 | 5.8225 | 1 | 3 | 29.4965 | 14.1924 | 8.883 | 0 | 2.2821 | 1.8532 | 1.8549 | 2.6268 | 0 | 2.0885 | 0.28149 | 0.82569 | 0.28024 | 0 | 0.83907 | 0.13885 | 0.39395 | 0.13738 | 0 | 0.17365 | 0.024161 | 0.094938 | 2.4894 | 0 | 1.9148 | 0.25733 | 0.73075 | 2.4894 | 0 | 1.9148 | 0.25733 | 0.73075 | 8.883 | 2.8522 | 2.2821 | 1.8532 | 1.8549 | 0 | 0 | 0 | 0 | 0 | 4.3163 | 1.3859 | 1.1089 | 0.90048 | 0.90132 | 0 | 0 | 0 | 0 | 0 | 2.8522 | 2.2821 | 1.8532 | 1.8549 | 0 | 2.4894 | 0 | 1.9148 | 0.25733 | 0.73075 | 35 | 3 | 3 | 3 | 3 | 3 | 0 | 0 | 0 | 0 | 0 | 0 | 0
2014-12-09 | 11時 | 1.0163 | 1.0163 | 2.9144 | 0.96917 | 37.0561 | 0.85 | 10.663 | 10.663 | 1 | 3 | 55.9145 | 25.9914 | 8.883 | 0 | 2.2821 | 1.8532 | 1.8549 | 5.8172 | 0 | 2.2718 | 1.3741 | 1.1998 | 0.6202 | 0 | 0.91274 | 0.67782 | 0.57246 | 0.30792 | 0 | 0.18889 | 0.11794 | 0.13796 | 5.5093 | 0 | 2.0829 | 1.2562 | 1.0619 | 5.5093 | 0 | 2.0829 | 1.2562 | 1.0619 | 8.883 | 2.8522 | 2.2821 | 1.8532 | 1.8549 | 0 | 0 | 0 | 0 | 0 | 4.3163 | 1.3859 | 1.1089 | 0.90048 | 0.90132 | 0 | 0 | 0 | 0 | 0 | 2.8522 | 2.2821 | 1.8532 | 1.8549 | 0 | 5.5093 | 0 | 2.0829 | 1.2562 | 1.0619 | 35 | 3 | 3 | 3 | 3 | 3 | 0 | 0 | 0 | 0 | 0 | 0 | 0
2014-12-09 | 12時 | 1.0306 | 1.0306 | 2.916 | 0.96969 | 37.0561 | 0.85 | 10.8185 | 10.8185 | 1 | 3 | 57.0419 | 26.3704 | 8.883 | 0 | 2.2821 | 1.8532 | 1.8549 | 5.2048 | 0 | 2.3339 | 1.5055 | 1.7742 | 0.55491 | 0 | 0.93768 | 0.74264 | 0.84651 | 0.2755 | 0 | 0.19406 | 0.12922 | 0.204 | 4.9293 | 0 | 2.1399 | 1.3763 | 1.5702 | 4.9293 | 0 | 2.1399 | 1.3763 | 1.5702 | 8.883 | 2.8522 | 2.2821 | 1.8532 | 1.8549 | 0 | 0 | 0 | 0 | 0 | 4.3163 | 1.3859 | 1.1089 | 0.90048 | 0.90132 | 0 | 0 | 0 | 0 | 0 | 2.8522 | 2.2821 | 1.8532 | 1.8549 | 0 | 4.9293 | 0 | 2.1399 | 1.3763 | 1.5702 | 35 | 3 | 3 | 3 | 3 | 3 | 0 | 0 | 0 | 0 | 0 | 0 | 0
2014-12-09 | 13時 | 1.1842 | 1.1842 | 2.9152 | 0.9733 | 36.9089 | 0.85 | 12.4283 | 12.4283 | 1 | 3 | 69.7342 | 30.2945 | 8.883 | 0 | 2.2821 | 1.8532 | 1.8549 | 6.4421 | 0 | 2.4295 | 1.6263 | 1.9304 | 0.68664 | 0 | 0.97609 | 0.80221 | 0.92103 | 0.34262 | 0 | 0.20201 | 0.13958 | 0.22196 | 6.0995 | 0 | 2.2275 | 1.4867 | 1.7085 | 6.0995 | 0 | 2.2275 | 1.4867 | 1.7085 | 8.883 | 2.8522 | 2.2821 | 1.8532 | 1.8549 | 0 | 0 | 0 | 0 | 0 | 4.3163 | 1.3859 | 1.1089 | 0.90048 | 0.90132 | 0 | 0 | 0 | 0 | 0 | 2.8522 | 2.2821 | 1.8532 | 1.8549 | 0 | 6.0995 | 0 | 2.2275 | 1.4867 | 1.7085 | 35 | 3 | 3 | 3 | 3 | 3 | 0 | 0 | 0 | 0 | 0 | 0 | 0
2014-12-09 | 14時 | 1.5888 | 1.5888 | 2.2955 | 0.93373 | 30.294 | 0.85 | 13.1298 | 13.1298 | 1 | 2 | 38.6598 | 19.2025 | 14.8051 | 0 | 3.8035 | 3.0887 | 3.0916 | 6.8125 | 0 | 2.5279 | 1.7317 | 2.0577 | 0.44001 | 0 | 0.60936 | 0.51253 | 0.58906 | 0.29811 | 0 | 0.21018 | 0.14863 | 0.2366 | 6.5143 | 0 | 2.3177 | 1.5831 | 1.8211 | 6.5143 | 0 | 2.3177 | 1.5831 | 1.8211 | 14.8051 | 4.7536 | 3.8035 | 3.0887 | 3.0916 | 0 | 0 | 0 | 0 | 0 | 7.1938 | 2.3098 | 1.8481 | 1.5008 | 1.5022 | 0 | 0 | 0 | 0 | 0 | 4.7536 | 3.8035 | 3.0887 | 3.0916 | 0 | 6.5143 | 0 | 2.3177 | 1.5831 | 1.8211 | 45 | 3 | 3 | 2 | 3 | 3 | 0 | 0 | 0 | 0 | 0 | 0 | 0
2014-12-09 | 15時 | 1.4586 | 1.4586 | 2.2331 | 0.91342 | 30.1268 | 0.85 | 11.726 | 11.726 | 1 | 2 | 34.5382 | 17.1495 | 14.8051 | 0 | 3.8035 | 3.0887 | 3.0916 | 5.672 | 0 | 2.6678 | 1.1922 | 2.194 | 0.36626 | 0 | 0.64308 | 0.35287 | 0.62806 | 0.24952 | 0 | 0.22181 | 0.10233 | 0.25226 | 5.4225 | 0 | 2.446 | 1.0899 | 1.9417 | 5.4225 | 0 | 2.446 | 1.0899 | 1.9417 | 14.8051 | 4.7536 | 3.8035 | 3.0887 | 3.0916 | 0 | 0 | 0 | 0 | 0 | 7.1938 | 2.3098 | 1.8481 | 1.5008 | 1.5022 | 0 | 0 | 0 | 0 | 0 | 4.7536 | 3.8035 | 3.0887 | 3.0916 | 0 | 5.4225 | 0 | 2.446 | 1.0899 | 1.9417 | 45 | 3 | 3 | 2 | 3 | 2 | 0 | 0 | 0 | 0 | 0 | 0 | 0
2014-12-09 | 16時 | 1.8947 | 1.8947 | 2.3522 | 0.96752 | 29.9585 | 0.85 | 16.0442 | 16.0442 | 1 | 2 | 48.8428 | 23.465 | 14.8051 | 0 | 3.8035 | 3.0887 | 3.0916 | 9.8219 | 0 | 2.7413 | 1.2133 | 2.2676 | 0.63408 | 0 | 0.66082 | 0.35911 | 0.64914 | 0.43435 | 0 | 0.22793 | 0.10414 | 0.26073 | 9.3876 | 0 | 2.5134 | 1.1092 | 2.0069 | 9.3876 | 0 | 2.5134 | 1.1092 | 2.0069 | 14.8051 | 4.7536 | 3.8035 | 3.0887 | 3.0916 | 0 | 0 | 0 | 0 | 0 | 7.1938 | 2.3098 | 1.8481 | 1.5008 | 1.5022 | 0 | 0 | 0 | 0 | 0 | 4.7536 | 3.8035 | 3.0887 | 3.0916 | 0 | 9.3876 | 0 | 2.5134 | 1.1092 | 2.0069 | 45 | 2 | 3 | 2 | 3 | 2 | 0 | 0 | 0 | 0 | 0 | 0 | 0
2014-12-09 | 17時 | 1.9868 | 1.9868 | 2.3596 | 0.97607 | 29.7893 | 0.85 | 16.8768 | 16.8768 | 1 | 2 | 52.1548 | 24.6826 | 14.8051 | 0 | 3.8035 | 3.0887 | 3.0916 | 10.3091 | 0 | 2.8051 | 1.4347 | 2.3279 | 0.66537 | 0 | 0.67618 | 0.42463 | 0.66641 | 0.45827 | 0 | 0.23323 | 0.12314 | 0.26767 | 9.8508 | 0 | 2.5718 | 1.3116 | 2.0603 | 9.8508 | 0 | 2.5718 | 1.3116 | 2.0603 | 14.8051 | 4.7536 | 3.8035 | 3.0887 | 3.0916 | 0 | 0 | 0 | 0 | 0 | 7.1938 | 2.3098 | 1.8481 | 1.5008 | 1.5022 | 0 | 0 | 0 | 0 | 0 | 4.7536 | 3.8035 | 3.0887 | 3.0916 | 0 | 9.8508 | 0 | 2.5718 | 1.3116 | 2.0603 | 45 | 2 | 3 | 2 | 3 | 2 | 0 | 0 | 0 | 0 | 0 | 0 | 0
2014-12-09 | 18時 | 1.6181 | 1.6181 | 2.1845 | 0.92498 | 29.102 | 0.85 | 12.7251 | 12.7251 | 1 | 2 | 37.4194 | 18.6107 | 14.8051 | 0 | 3.8035 | 3.0887 | 3.0916 | 5.3259 | 0 | 2.9312 | 2.0226 | 2.4454 | 0.34341 | 0 | 0.7066 | 0.59863 | 0.70003 | 0.24167 | 0 | 0.24372 | 0.1736 | 0.28117 | 5.0842 | 0 | 2.6875 | 1.849 | 2.1642 | 5.0842 | 0 | 2.6875 | 1.849 | 2.1642 | 14.8051 | 4.7536 | 3.8035 | 3.0887 | 3.0916 | 0 | 0 | 0 | 0 | 0 | 7.1938 | 2.3098 | 1.8481 | 1.5008 | 1.5022 | 0 | 0 | 0 | 0 | 0 | 4.7536 | 3.8035 | 3.0887 | 3.0916 | 0 | 5.0842 | 0 | 2.6875 | 1.849 | 2.1642 | 45 | 3 | 3 | 2 | 3 | 2 | 0 | 0 | 0 | 0 | 0 | 0 | 0
2014-12-09 | 19時 | 1.5532 | 1.5532 | 2.1119 | 0.90885 | 28.6349 | 0.85 | 11.8091 | 11.8091 | 1 | 2 | 34.7679 | 17.271 | 14.8051 | 0 | 3.8035 | 3.0887 | 3.0916 | 5.9667 | 0 | 3.0142 | 1.1955 | 1.6326 | 0.38448 | 0 | 0.7266 | 0.35383 | 0.46737 | 0.27442 | 0 | 0.25062 | 0.10261 | 0.18772 | 5.6923 | 0 | 2.7636 | 1.0929 | 1.4449 | 5.6923 | 0 | 2.7636 | 1.0929 | 1.4449 | 14.8051 | 4.7536 | 3.8035 | 3.0887 | 3.0916 | 0 | 0 | 0 | 0 | 0 | 7.1938 | 2.3098 | 1.8481 | 1.5008 | 1.5022 | 0 | 0 | 0 | 0 | 0 | 4.7536 | 3.8035 | 3.0887 | 3.0916 | 0 | 5.6923 | 0 | 2.7636 | 1.0929 | 1.4449 | 45 | 3 | 3 | 2 | 3 | 3 | 0 | 0 | 0 | 0 | 0 | 0 | 0
2014-12-09 | 20時 | 1.6303 | 1.6303 | 2.1248 | 0.92007 | 28.4578 | 0.85 | 12.4707 | 12.4707 | 1 | 2 | 36.6614 | 18.2387 | 14.8051 | 0 | 3.8035 | 3.0887 | 3.0916 | 6.1453 | 0 | 3.0762 | 1.6385 | 1.6108 | 0.39589 | 0 | 0.74155 | 0.48494 | 0.46111 | 0.28405 | 0 | 0.25578 | 0.14063 | 0.18521 | 5.8612 | 0 | 2.8205 | 1.4978 | 1.4255 | 5.8612 | 0 | 2.8205 | 1.4978 | 1.4255 | 14.8051 | 4.7536 | 3.8035 | 3.0887 | 3.0916 | 0 | 0 | 0 | 0 | 0 | 7.1938 | 2.3098 | 1.8481 | 1.5008 | 1.5022 | 0 | 0 | 0 | 0 | 0 | 4.7536 | 3.8035 | 3.0887 | 3.0916 | 0 | 5.8612 | 0 | 2.8205 | 1.4978 | 1.4255 | 45 | 3 | 3 | 2 | 3 | 3 | 0 | 0 | 0 | 0 | 0 | 0 | 0
2014-12-09 | 21時 | 1.6786 | 1.6786 | 2.1202 | 0.9258 | 28.2202 | 0.85 | 12.8122 | 12.8122 | 1 | 2 | 37.6829 | 18.7382 | 14.8051 | 0 | 3.8035 | 3.0887 | 3.0916 | 6.8106 | 0 | 3.137 | 1.2305 | 1.6341 | 0.43862 | 0 | 0.7562 | 0.36419 | 0.46778 | 0.3169 | 0 | 0.26083 | 0.10561 | 0.18789 | 6.4937 | 0 | 2.8762 | 1.1249 | 1.4462 | 6.4937 | 0 | 2.8762 | 1.1249 | 1.4462 | 14.8051 | 4.7536 | 3.8035 | 3.0887 | 3.0916 | 0 | 0 | 0 | 0 | 0 | 7.1938 | 2.3098 | 1.8481 | 1.5008 | 1.5022 | 0 | 0 | 0 | 0 | 0 | 4.7536 | 3.8035 | 3.0887 | 3.0916 | 0 | 6.4937 | 0 | 2.8762 | 1.1249 | 1.4462 | 45 | 3 | 3 | 2 | 3 | 3 | 0 | 0 | 0 | 0 | 0 | 0 | 0
2014-12-09 | 22時 | 1.9487 | 1.9487 | 2.201 | 0.96518 | 28.1007 | 0.85 | 15.4403 | 15.4403 | 1 | 2 | 46.5526 | 22.5818 | 14.8051 | 0 | 3.8035 | 3.0887 | 3.0916 | 8.7205 | 0 | 2.5908 | 1.8732 | 2.2557 | 0.56153 | 0 | 0.62453 | 0.55442 | 0.64574 | 0.4071 | 0 | 0.21541 | 0.16078 | 0.25936 | 8.3134 | 0 | 2.3754 | 1.7125 | 1.9964 | 8.3134 | 0 | 2.3754 | 1.7125 | 1.9964 | 14.8051 | 4.7536 | 3.8035 | 3.0887 | 3.0916 | 0 | 0 | 0 | 0 | 0 | 7.1938 | 2.3098 | 1.8481 | 1.5008 | 1.5022 | 0 | 0 | 0 | 0 | 0 | 4.7536 | 3.8035 | 3.0887 | 3.0916 | 0 | 8.3134 | 0 | 2.3754 | 1.7125 | 1.9964 | 45 | 3 | 3 | 2 | 3 | 2 | 0 | 0 | 0 | 0 | 0 | 0 | 0
2014-12-09 | 23時 | 2.0479 | 2.0479 | 2.1869 | 0.97575 | 27.6182 | 0.85 | 16.1227 | 16.1227 | 1 | 2 | 49.1476 | 23.5798 | 14.8051 | 0 | 3.8035 | 3.0887 | 3.0916 | 9.1299 | 0 | 2.6329 | 1.9785 | 2.3815 | 0.58751 | 0 | 0.63467 | 0.58557 | 0.68175 | 0.43181 | 0 | 0.21891 | 0.16981 | 0.27383 | 8.6981 | 0 | 2.414 | 1.8086 | 2.1077 | 8.6981 | 0 | 2.414 | 1.8086 | 2.1077 | 14.8051 | 4.7536 | 3.8035 | 3.0887 | 3.0916 | 0 | 0 | 0 | 0 | 0 | 7.1938 | 2.3098 | 1.8481 | 1.5008 | 1.5022 | 0 | 0 | 0 | 0 | 0 | 4.7536 | 3.8035 | 3.0887 | 3.0916 | 0 | 8.6981 | 0 | 2.414 | 1.8086 | 2.1077 | 45 | 3 | 3 | 2 | 3 | 2 | 0 | 0 | 0 | 0 | 0 | 0 | 0
2014-12-10 | 0時 | 2.1036 | 2.1036 | 2.1805 | 0.98158 | 27.3742 | 0.85 | 16.5129 | 16.5129 | 1 | 2 | 50.6851 | 24.1504 | 14.8051 | 0 | 3.8035 | 3.0887 | 3.0916 | 9.3514 | 0 | 2.6802 | 2.0326 | 2.4487 | 0.60157 | 0 | 0.64607 | 0.60158 | 0.70099 | 0.44515 | 0 | 0.22285 | 0.17446 | 0.28156 | 8.9062 | 0 | 2.4573 | 1.8581 | 2.1672 | 8.9062 | 0 | 2.4573 | 1.8581 | 2.1672 | 14.8051 | 4.7536 | 3.8035 | 3.0887 | 3.0916 | 0 | 0 | 0 | 0 | 0 | 7.1938 | 2.3098 | 1.8481 | 1.5008 | 1.5022 | 0 | 0 | 0 | 0 | 0 | 4.7536 | 3.8035 | 3.0887 | 3.0916 | 0 | 8.9062 | 0 | 2.4573 | 1.8581 | 2.1672 | 45 | 2 | 3 | 2 | 2 | 2 | 0 | 0 | 0 | 0 | 0 | 0 | 0
2014-12-10 | 1時 | 2.1367 | 2.1367 | 2.1783 | 0.98498 | 27.2515 | 0.85 | 16.7554 | 16.7554 | 1 | 2 | 51.6609 | 24.5051 | 14.8051 | 0 | 3.8035 | 3.0887 | 3.0916 | 9.4857 | 0 | 2.7194 | 2.063 | 2.4872 | 0.61011 | 0 | 0.65554 | 0.6106 | 0.71202 | 0.453 | 0 | 0.22611 | 0.17707 | 0.28598 | 9.0327 | 0 | 2.4933 | 1.886 | 2.2013 | 9.0327 | 0 | 2.4933 | 1.886 | 2.2013 | 14.8051 | 4.7536 | 3.8035 | 3.0887 | 3.0916 | 0 | 0 | 0 | 0 | 0 | 7.1938 | 2.3098 | 1.8481 | 1.5008 | 1.5022 | 0 | 0 | 0 | 0 | 0 | 4.7536 | 3.8035 | 3.0887 | 3.0916 | 0 | 9.0327 | 0 | 2.4933 | 1.886 | 2.2013 | 45 | 2 | 3 | 2 | 2 | 2 | 0 | 0 | 0 | 0 | 0 | 0 | 0
2014-12-10 | 2時 | 2.2021 | 2.2021 | 2.1623 | 0.99125 | 26.8809 | 0.85 | 17.1421 | 17.1421 | 1 | 2 | 53.2481 | 25.0707 | 14.8051 | 0 | 3.8035 | 3.0887 | 3.0916 | 9.6906 | 0 | 2.788 | 2.1154 | 2.5481 | 0.62299 | 0 | 0.67206 | 0.6261 | 0.72945 | 0.46723 | 0 | 0.23181 | 0.18157 | 0.29299 | 9.2234 | 0 | 2.5562 | 1.9338 | 2.2552 | 9.2234 | 0 | 2.5562 | 1.9338 | 2.2552 | 14.8051 | 4.7536 | 3.8035 | 3.0887 | 3.0916 | 0 | 0 | 0 | 0 | 0 | 7.1938 | 2.3098 | 1.8481 | 1.5008 | 1.5022 | 0 | 0 | 0 | 0 | 0 | 4.7536 | 3.8035 | 3.0887 | 3.0916 | 0 | 9.2234 | 0 | 2.5562 | 1.9338 | 2.2552 | 45 | 2 | 3 | 2 | 2 | 2 | 0 | 0 | 0 | 0 | 0 | 0 | 0
2014-12-10 | 3時 | 2.2523 | 2.2523 | 2.1522 | 0.99585 | 26.6315 | 0.85 | 17.4505 | 17.4505 | 1 | 2 | 54.5414 | 25.5217 | 14.8051 | 0 | 3.8035 | 3.0887 | 3.0916 | 9.8534 | 0 | 2.8457 | 2.1559 | 2.5956 | 0.63325 | 0 | 0.68597 | 0.63808 | 0.74303 | 0.47809 | 0 | 0.23661 | 0.18504 | 0.29844 | 9.3753 | 0 | 2.6091 | 1.9708 | 2.2971 | 9.3753 | 0 | 2.6091 | 1.9708 | 2.2971 | 14.8051 | 4.7536 | 3.8035 | 3.0887 | 3.0916 | 0 | 0 | 0 | 0 | 0 | 7.1938 | 2.3098 | 1.8481 | 1.5008 | 1.5022 | 0 | 0 | 0 | 0 | 0 | 4.7536 | 3.8035 | 3.0887 | 3.0916 | 0 | 9.3753 | 0 | 2.6091 | 1.9708 | 2.2971 | 45 | 2 | 3 | 2 | 2 | 2 | 0 | 0 | 0 | 0 | 0 | 0 | 0
2014-12-10 | 4時 | 2.2948 | 2.2948 | 2.1449 | 0.99955 | 26.4433 | 0.85 | 17.7197 | 17.7197 | 1 | 2 | 55.6907 | 25.9155 | 14.8051 | 0 | 3.8035 | 3.0887 | 3.0916 | 9.9952 | 0 | 2.8972 | 2.1908 | 2.6366 | 0.64221 | 0 | 0.69838 | 0.64841 | 0.75477 | 0.48727 | 0 | 0.24089 | 0.18804 | 0.30316 | 9.5079 | 0 | 2.6563 | 2.0028 | 2.3334 | 9.5079 | 0 | 2.6563 | 2.0028 | 2.3334 | 14.8051 | 4.7536 | 3.8035 | 3.0887 | 3.0916 | 0 | 0 | 0 | 0 | 0 | 7.1938 | 2.3098 | 1.8481 | 1.5008 | 1.5022 | 0 | 0 | 0 | 0 | 0 | 4.7536 | 3.8035 | 3.0887 | 3.0916 | 0 | 9.5079 | 0 | 2.6563 | 2.0028 | 2.3334 | 45 | 2 | 3 | 2 | 2 | 2 | 0 | 0 | 0 | 0 | 0 | 0 | 0
2014-12-10 | 5時 | 2.2982 | 2.2982 | 2.1507 | 0.99984 | 26.5061 | 0.85 | 17.7937 | 17.7937 | 1 | 2 | 56.0099 | 26.0237 | 14.8051 | 0 | 3.8035 | 3.0887 | 3.0916 | 10.037 | 0 | 2.9148 | 2.1969 | 2.6451 | 0.64495 | 0 | 0.70263 | 0.65021 | 0.7572 | 0.48854 | 0 | 0.24235 | 0.18856 | 0.30413 | 9.5485 | 0 | 2.6724 | 2.0083 | 2.341 | 9.5485 | 0 | 2.6724 | 2.0083 | 2.341 | 14.8051 | 4.7536 | 3.8035 | 3.0887 | 3.0916 | 0 | 0 | 0 | 0 | 0 | 7.1938 | 2.3098 | 1.8481 | 1.5008 | 1.5022 | 0 | 0 | 0 | 0 | 0 | 4.7536 | 3.8035 | 3.0887 | 3.0916 | 0 | 9.5485 | 0 | 2.6724 | 2.0083 | 2.341 | 45 | 2 | 3 | 2 | 2 | 2 | 0 | 0 | 0 | 0 | 0 | 0 | 0
2014-12-10 | 6時 | 2.3077 | 2.3077 | 2.1625 | 1.0006 | 26.6315 | 0.85 | 17.9651 | 17.9651 | 1 | 2 | 56.7544 | 26.2743 | 14.8051 | 0 | 3.8035 | 3.0887 | 3.0916 | 9.9528 | 0 | 3.2108 | 2.1803 | 2.6212 | 0.63964 | 0 | 0.77398 | 0.64532 | 0.75035 | 0.48292 | 0 | 0.26696 | 0.18714 | 0.30138 | 9.4699 | 0 | 2.9438 | 1.9932 | 2.3198 | 9.4699 | 0 | 2.9438 | 1.9932 | 2.3198 | 14.8051 | 4.7536 | 3.8035 | 3.0887 | 3.0916 | 0 | 0 | 0 | 0 | 0 | 7.1938 | 2.3098 | 1.8481 | 1.5008 | 1.5022 | 0 | 0 | 0 | 0 | 0 | 4.7536 | 3.8035 | 3.0887 | 3.0916 | 0 | 9.4699 | 0 | 2.9438 | 1.9932 | 2.3198 | 45 | 2 | 3 | 2 | 2 | 2 | 0 | 0 | 0 | 0 | 0 | 0 | 0
2014-12-10 | 7時 | 2.282 | 2.282 | 2.1832 | 0.99853 | 26.9429 | 0.85 | 17.9359 | 17.9359 | 1 | 2 | 56.6268 | 26.2316 | 14.8051 | 0 | 3.8035 | 3.0887 | 3.0916 | 9.7819 | 0 | 3.4152 | 2.051 | 2.6877 | 0.62891 | 0 | 0.82326 | 0.60704 | 0.7694 | 0.47089 | 0 | 0.28396 | 0.17604 | 0.30903 | 9.3111 | 0 | 3.1312 | 1.875 | 2.3787 | 9.3111 | 0 | 3.1312 | 1.875 | 2.3787 | 14.8051 | 4.7536 | 3.8035 | 3.0887 | 3.0916 | 0 | 0 | 0 | 0 | 0 | 7.1938 | 2.3098 | 1.8481 | 1.5008 | 1.5022 | 0 | 0 | 0 | 0 | 0 | 4.7536 | 3.8035 | 3.0887 | 3.0916 | 0 | 9.3111 | 0 | 3.1312 | 1.875 | 2.3787 | 45 | 2 | 3 | 2 | 2 | 2 | 0 | 0 | 0 | 0 | 0 | 0 | 0
2014-12-10 | 8時 | 1.1804 | 1.1804 | 2.5401 | 0.93276 | 33.5573 | 0.85 | 10.7938 | 10.7938 | 1 | 3 | 56.8616 | 26.3102 | 8.883 | 0 | 2.2821 | 1.8532 | 1.8549 | 6.2158 | 0 | 1.2633 | 1.3895 | 1.9252 | 0.65866 | 0 | 0.50754 | 0.68542 | 0.91854 | 0.36488 | 0 | 0.10504 | 0.11926 | 0.22136 | 5.8509 | 0 | 1.1583 | 1.2702 | 1.7038 | 5.8509 | 0 | 1.1583 | 1.2702 | 1.7038 | 8.883 | 2.8522 | 2.2821 | 1.8532 | 1.8549 | 0 | 0 | 0 | 0 | 0 | 4.3163 | 1.3859 | 1.1089 | 0.90048 | 0.90132 | 0 | 0 | 0 | 0 | 0 | 2.8522 | 2.2821 | 1.8532 | 1.8549 | 0 | 5.8509 | 0 | 1.1583 | 1.2702 | 1.7038 | 35 | 3 | 3 | 3 | 3 | 3 | 0 | 0 | 0 | 0 | 0 | 0 | 0
2014-12-10 | 9時 | 1.4214 | 1.4214 | 2.0626 | 0.88582 | 28.6937 | 0.85 | 10.5548 | 10.5548 | 1 | 2 | 31.4889 | 15.4366 | 14.8051 | 0 | 3.8035 | 3.0887 | 3.0916 | 5.0072 | 0 | 2.8849 | 1.0119 | 1.6507 | 0.32268 | 0 | 0.69543 | 0.29951 | 0.47253 | 0.22991 | 0 | 0.23987 | 0.086857 | 0.18979 | 4.7773 | 0 | 2.645 | 0.92509 | 1.4609 | 4.7773 | 0 | 2.645 | 0.92509 | 1.4609 | 14.8051 | 4.7536 | 3.8035 | 3.0887 | 3.0916 | 0 | 0 | 0 | 0 | 0 | 7.1938 | 2.3098 | 1.8481 | 1.5008 | 1.5022 | 0 | 0 | 0 | 0 | 0 | 4.7536 | 3.8035 | 3.0887 | 3.0916 | 0 | 4.7773 | 0 | 2.645 | 0.92509 | 1.4609 | 45 | 3 | 3 | 2 | 3 | 3 | 0 | 0 | 0 | 0 | 0 | 0 | 0
2014-12-10 | 10時 | 1.3369 | 1.3369 | 2.0645 | 0.87594 | 29.044 | 0.85 | 9.9363 | 9.9363 | 1 | 2 | 30.0218 | 14.532 | 14.8051 | 0 | 3.8035 | 3.0887 | 3.0916 | 4.7041 | 0 | 2.8355 | 0.89025 | 1.5064 | 0.30329 | 0 | 0.68351 | 0.26349 | 0.43125 | 0.21382 | 0 | 0.23576 | 0.076412 | 0.17321 | 4.4903 | 0 | 2.5997 | 0.81384 | 1.3332 | 4.4903 | 0 | 2.5997 | 0.81384 | 1.3332 | 14.8051 | 4.7536 | 3.8035 | 3.0887 | 3.0916 | 0 | 0 | 0 | 0 | 0 | 7.1938 | 2.3098 | 1.8481 | 1.5008 | 1.5022 | 0 | 0 | 0 | 0 | 0 | 4.7536 | 3.8035 | 3.0887 | 3.0916 | 0 | 4.4903 | 0 | 2.5997 | 0.81384 | 1.3332 | 45 | 3 | 3 | 2 | 3 | 3 | 0 | 0 | 0 | 0 | 0 | 0 | 0
2014-12-10 | 11時 | 1.6969 | 1.6969 | 2.2294 | 0.93841 | 29.2754 | 0.85 | 13.6187 | 13.6187 | 1 | 2 | 40.2151 | 19.9177 | 14.8051 | 0 | 3.8035 | 3.0887 | 3.0916 | 7.4712 | 0 | 2.7864 | 1.7432 | 1.6181 | 0.48185 | 0 | 0.67167 | 0.51592 | 0.46321 | 0.3373 | 0 | 0.23167 | 0.14962 | 0.18605 | 7.1339 | 0 | 2.5547 | 1.5935 | 1.432 | 7.1339 | 0 | 2.5547 | 1.5935 | 1.432 | 14.8051 | 4.7536 | 3.8035 | 3.0887 | 3.0916 | 0 | 0 | 0 | 0 | 0 | 7.1938 | 2.3098 | 1.8481 | 1.5008 | 1.5022 | 0 | 0 | 0 | 0 | 0 | 4.7536 | 3.8035 | 3.0887 | 3.0916 | 0 | 7.1339 | 0 | 2.5547 | 1.5935 | 1.432 | 45 | 3 | 3 | 2 | 3 | 3 | 0 | 0 | 0 | 0 | 0 | 0 | 0
2014-12-10 | 12時 | 1.5662 | 1.5662 | 2.2475 | 0.92618 | 29.9022 | 0.85 | 12.672 | 12.672 | 1 | 2 | 37.2598 | 18.5331 | 14.8051 | 0 | 3.8035 | 3.0887 | 3.0916 | 6.181 | 0 | 2.6968 | 1.745 | 2.0492 | 0.399 | 0 | 0.65007 | 0.51648 | 0.58661 | 0.27382 | 0 | 0.22422 | 0.14978 | 0.23562 | 5.9072 | 0 | 2.4725 | 1.5952 | 1.8136 | 5.9072 | 0 | 2.4725 | 1.5952 | 1.8136 | 14.8051 | 4.7536 | 3.8035 | 3.0887 | 3.0916 | 0 | 0 | 0 | 0 | 0 | 7.1938 | 2.3098 | 1.8481 | 1.5008 | 1.5022 | 0 | 0 | 0 | 0 | 0 | 4.7536 | 3.8035 | 3.0887 | 3.0916 | 0 | 5.9072 | 0 | 2.4725 | 1.5952 | 1.8136 | 45 | 3 | 3 | 2 | 3 | 3 | 0 | 0 | 0 | 0 | 0 | 0 | 0
2014-12-10 | 13時 | 1.7084 | 1.7084 | 2.2777 | 0.94399 | 29.7326 | 0.85 | 14.008 | 14.008 | 1 | 2 | 41.4974 | 20.487 | 14.8051 | 0 | 3.8035 | 3.0887 | 3.0916 | 7.2667 | 0 | 2.7419 | 1.8342 | 2.1652 | 0.46897 | 0 | 0.66096 | 0.54287 | 0.61983 | 0.32359 | 0 | 0.22798 | 0.15743 | 0.24896 | 6.9431 | 0 | 2.514 | 1.6768 | 1.9163 | 6.9431 | 0 | 2.514 | 1.6768 | 1.9163 | 14.8051 | 4.7536 | 3.8035 | 3.0887 | 3.0916 | 0 | 0 | 0 | 0 | 0 | 7.1938 | 2.3098 | 1.8481 | 1.5008 | 1.5022 | 0 | 0 | 0 | 0 | 0 | 4.7536 | 3.8035 | 3.0887 | 3.0916 | 0 | 6.9431 | 0 | 2.514 | 1.6768 | 1.9163 | 45 | 3 | 3 | 2 | 3 | 2 | 0 | 0 | 0 | 0 | 0 | 0 | 0
2014-12-10 | 14時 | 1.7499 | 1.7499 | 2.296 | 0.94978 | 29.7893 | 0.85 | 14.4637 | 14.4637 | 1 | 2 | 43.0481 | 21.1534 | 14.8051 | 0 | 3.8035 | 3.0887 | 3.0916 | 7.545 | 0 | 2.7785 | 1.8969 | 2.2433 | 0.48697 | 0 | 0.66977 | 0.56142 | 0.64219 | 0.3354 | 0 | 0.23102 | 0.16281 | 0.25794 | 7.2096 | 0 | 2.5475 | 1.7341 | 1.9854 | 7.2096 | 0 | 2.5475 | 1.7341 | 1.9854 | 14.8051 | 4.7536 | 3.8035 | 3.0887 | 3.0916 | 0 | 0 | 0 | 0 | 0 | 7.1938 | 2.3098 | 1.8481 | 1.5008 | 1.5022 | 0 | 0 | 0 | 0 | 0 | 4.7536 | 3.8035 | 3.0887 | 3.0916 | 0 | 7.2096 | 0 | 2.5475 | 1.7341 | 1.9854 | 45 | 3 | 3 | 2 | 3 | 2 | 0 | 0 | 0 | 0 | 0 | 0 | 0
2014-12-10 | 15時 | 1.5765 | 1.5765 | 2.2452 | 0.927 | 29.8458 | 0.85 | 12.7426 | 12.7426 | 1 | 2 | 37.4721 | 18.6363 | 14.8051 | 0 | 3.8035 | 3.0887 | 3.0916 | 6.2348 | 0 | 2.8612 | 1.3149 | 2.3316 | 0.40244 | 0 | 0.68972 | 0.38919 | 0.66745 | 0.27668 | 0 | 0.2379 | 0.11286 | 0.26808 | 5.9581 | 0 | 2.6233 | 1.2021 | 2.0635 | 5.9581 | 0 | 2.6233 | 1.2021 | 2.0635 | 14.8051 | 4.7536 | 3.8035 | 3.0887 | 3.0916 | 0 | 0 | 0 | 0 | 0 | 7.1938 | 2.3098 | 1.8481 | 1.5008 | 1.5022 | 0 | 0 | 0 | 0 | 0 | 4.7536 | 3.8035 | 3.0887 | 3.0916 | 0 | 5.9581 | 0 | 2.6233 | 1.2021 | 2.0635 | 45 | 3 | 3 | 2 | 3 | 2 | 0 | 0 | 0 | 0 | 0 | 0 | 0
2014-12-10 | 16時 | 2.011 | 2.011 | 2.3552 | 0.97799 | 29.6758 | 0.85 | 17.0512 | 17.0512 | 1 | 2 | 52.8715 | 24.9378 | 14.8051 | 0 | 3.8035 | 3.0887 | 3.0916 | 10.441 | 0 | 2.9056 | 1.3195 | 2.3851 | 0.67377 | 0 | 0.70042 | 0.39053 | 0.68277 | 0.46575 | 0 | 0.24159 | 0.11325 | 0.27424 | 9.9753 | 0 | 2.664 | 1.2062 | 2.1109 | 9.9753 | 0 | 2.664 | 1.2062 | 2.1109 | 14.8051 | 4.7536 | 3.8035 | 3.0887 | 3.0916 | 0 | 0 | 0 | 0 | 0 | 7.1938 | 2.3098 | 1.8481 | 1.5008 | 1.5022 | 0 | 0 | 0 | 0 | 0 | 4.7536 | 3.8035 | 3.0887 | 3.0916 | 0 | 9.9753 | 0 | 2.664 | 1.2062 | 2.1109 | 45 | 2 | 3 | 2 | 3 | 2 | 0 | 0 | 0 | 0 | 0 | 0 | 0
2014-12-10 | 17時 | 1.9873 | 1.9873 | 2.3844 | 0.97711 | 30.0708 | 0.85 | 17.0586 | 17.0586 | 1 | 2 | 52.9018 | 24.9485 | 14.8051 | 0 | 3.8035 | 3.0887 | 3.0916 | 10.3742 | 0 | 2.8693 | 1.46 | 2.355 | 0.66984 | 0 | 0.69167 | 0.43212 | 0.67415 | 0.45717 | 0 | 0.23857 | 0.12531 | 0.27078 | 9.9171 | 0 | 2.6308 | 1.3347 | 2.0842 | 9.9171 | 0 | 2.6308 | 1.3347 | 2.0842 | 14.8051 | 4.7536 | 3.8035 | 3.0887 | 3.0916 | 0 | 0 | 0 | 0 | 0 | 7.1938 | 2.3098 | 1.8481 | 1.5008 | 1.5022 | 0 | 0 | 0 | 0 | 0 | 4.7536 | 3.8035 | 3.0887 | 3.0916 | 0 | 9.9171 | 0 | 2.6308 | 1.3347 | 2.0842 | 45 | 2 | 3 | 2 | 3 | 2 | 0 | 0 | 0 | 0 | 0 | 0 | 0
2014-12-10 | 18時 | 1.5169 | 1.5169 | 2.2538 | 0.92188 | 30.1268 | 0.85 | 12.3078 | 12.3078 | 1 | 2 | 36.1845 | 18.0004 | 14.8051 | 0 | 3.8035 | 3.0887 | 3.0916 | 5.1463 | 0 | 2.8637 | 1.9437 | 2.354 | 0.33231 | 0 | 0.69032 | 0.57528 | 0.67389 | 0.22639 | 0 | 0.23811 | 0.16683 | 0.27067 | 4.9199 | 0 | 2.6256 | 1.7769 | 2.0834 | 4.9199 | 0 | 2.6256 | 1.7769 | 2.0834 | 14.8051 | 4.7536 | 3.8035 | 3.0887 | 3.0916 | 0 | 0 | 0 | 0 | 0 | 7.1938 | 2.3098 | 1.8481 | 1.5008 | 1.5022 | 0 | 0 | 0 | 0 | 0 | 4.7536 | 3.8035 | 3.0887 | 3.0916 | 0 | 4.9199 | 0 | 2.6256 | 1.7769 | 2.0834 | 45 | 3 | 3 | 2 | 3 | 2 | 0 | 0 | 0 | 0 | 0 | 0 | 0
2014-12-10 | 19時 | 1.3521 | 1.3521 | 2.2062 | 0.89908 | 30.2384 | 0.85 | 10.7385 | 10.7385 | 1 | 2 | 31.9439 | 15.7053 | 14.8051 | 0 | 3.8035 | 3.0887 | 3.0916 | 5.458 | 0 | 2.8228 | 1.0236 | 1.4341 | 0.3525 | 0 | 0.68045 | 0.30296 | 0.41054 | 0.23926 | 0 | 0.2347 | 0.087857 | 0.1649 | 5.2188 | 0 | 2.5881 | 0.93574 | 1.2692 | 5.2188 | 0 | 2.5881 | 0.93574 | 1.2692 | 14.8051 | 4.7536 | 3.8035 | 3.0887 | 3.0916 | 0 | 0 | 0 | 0 | 0 | 7.1938 | 2.3098 | 1.8481 | 1.5008 | 1.5022 | 0 | 0 | 0 | 0 | 0 | 4.7536 | 3.8035 | 3.0887 | 3.0916 | 0 | 5.2188 | 0 | 2.5881 | 0.93574 | 1.2692 | 45 | 3 | 3 | 2 | 3 | 3 | 0 | 0 | 0 | 0 | 0 | 0 | 0
2014-12-10 | 20時 | 1.4257 | 1.4257 | 2.1964 | 0.90515 | 29.9022 | 0.85 | 11.2731 | 11.2731 | 1 | 2 | 33.3172 | 16.4872 | 14.8051 | 0 | 3.8035 | 3.0887 | 3.0916 | 5.571 | 0 | 2.8517 | 1.4554 | 1.3951 | 0.35962 | 0 | 0.68741 | 0.43077 | 0.39937 | 0.24679 | 0 | 0.2371 | 0.12492 | 0.16041 | 5.3242 | 0 | 2.6146 | 1.3305 | 1.2347 | 5.3242 | 0 | 2.6146 | 1.3305 | 1.2347 | 14.8051 | 4.7536 | 3.8035 | 3.0887 | 3.0916 | 0 | 0 | 0 | 0 | 0 | 7.1938 | 2.3098 | 1.8481 | 1.5008 | 1.5022 | 0 | 0 | 0 | 0 | 0 | 4.7536 | 3.8035 | 3.0887 | 3.0916 | 0 | 5.3242 | 0 | 2.6146 | 1.3305 | 1.2347 | 45 | 3 | 3 | 2 | 3 | 3 | 0 | 0 | 0 | 0 | 0 | 0 | 0
2014-12-10 | 21時 | 1.3635 | 1.3635 | 2.2231 | 0.90265 | 30.3495 | 0.85 | 10.9121 | 10.9121 | 1 | 2 | 32.3816 | 15.9592 | 14.8051 | 0 | 3.8035 | 3.0887 | 3.0916 | 5.8724 | 0 | 2.7857 | 0.94794 | 1.3061 | 0.37932 | 0 | 0.6715 | 0.28056 | 0.3739 | 0.25652 | 0 | 0.23162 | 0.081363 | 0.15018 | 5.6159 | 0 | 2.554 | 0.86657 | 1.1559 | 5.6159 | 0 | 2.554 | 0.86657 | 1.1559 | 14.8051 | 4.7536 | 3.8035 | 3.0887 | 3.0916 | 0 | 0 | 0 | 0 | 0 | 7.1938 | 2.3098 | 1.8481 | 1.5008 | 1.5022 | 0 | 0 | 0 | 0 | 0 | 4.7536 | 3.8035 | 3.0887 | 3.0916 | 0 | 5.6159 | 0 | 2.554 | 0.86657 | 1.1559 | 45 | 3 | 3 | 2 | 3 | 3 | 0 | 0 | 0 | 0 | 0 | 0 | 0
2014-12-10 | 22時 | 1.257 | 1.257 | 2.931 | 0.97661 | 36.9826 | 0.85 | 13.2631 | 13.2631 | 1 | 3 | 77.0475 | 32.3292 | 8.883 | 0 | 2.2821 | 1.8532 | 1.8549 | 7.6634 | 0 | 2.1756 | 1.5473 | 1.8767 | 0.81692 | 0 | 0.87409 | 0.76328 | 0.89538 | 0.40661 | 0 | 0.1809 | 0.13281 | 0.21578 | 7.2568 | 0 | 1.9948 | 1.4145 | 1.6609 | 7.2568 | 0 | 1.9948 | 1.4145 | 1.6609 | 8.883 | 2.8522 | 2.2821 | 1.8532 | 1.8549 | 0 | 0 | 0 | 0 | 0 | 4.3163 | 1.3859 | 1.1089 | 0.90048 | 0.90132 | 0 | 0 | 0 | 0 | 0 | 2.8522 | 2.2821 | 1.8532 | 1.8549 | 0 | 7.2568 | 0 | 1.9948 | 1.4145 | 1.6609 | 35 | 3 | 3 | 3 | 3 | 3 | 0 | 0 | 0 | 0 | 0 | 0 | 0
2014-12-10 | 23時 | 1.099 | 1.099 | 3.121 | 0.99338 | 38.716 | 0.85 | 12.3484 | 12.3484 | 1 | 3 | 69.0602 | 30.0997 | 8.883 | 0 | 2.2821 | 1.8532 | 1.8549 | 7.2488 | 0 | 1.9379 | 1.4195 | 1.7422 | 0.77521 | 0 | 0.77858 | 0.70021 | 0.83122 | 0.3626 | 0 | 0.16113 | 0.12184 | 0.20032 | 6.8862 | 0 | 1.7768 | 1.2976 | 1.5419 | 6.8862 | 0 | 1.7768 | 1.2976 | 1.5419 | 8.883 | 2.8522 | 2.2821 | 1.8532 | 1.8549 | 0 | 0 | 0 | 0 | 0 | 4.3163 | 1.3859 | 1.1089 | 0.90048 | 0.90132 | 0 | 0 | 0 | 0 | 0 | 2.8522 | 2.2821 | 1.8532 | 1.8549 | 0 | 6.8862 | 0 | 1.7768 | 1.2976 | 1.5419 | 35 | 3 | 3 | 3 | 3 | 3 | 0 | 0 | 0 | 0 | 0 | 0 | 0
2014-12-11 | 0時 | 0.79114 | 0.79114 | 3.9231 | 1.0192 | 47.4309 | 1 | 11.1733 | 11.1733 | 1 | 3 | 59.6795 | 27.2353 | 8.883 | 0 | 2.2821 | 1.8532 | 1.8549 | 6.6698 | 0 | 1.6992 | 1.2501 | 1.5541 | 0.71549 | 0 | 0.68268 | 0.61667 | 0.74148 | 0.3141 | 0 | 0.14128 | 0.1073 | 0.17869 | 6.3557 | 0 | 1.5579 | 1.1428 | 1.3754 | 6.3557 | 0 | 1.5579 | 1.1428 | 1.3754 | 8.883 | 2.8522 | 2.2821 | 1.8532 | 1.8549 | 0 | 0 | 0 | 0 | 0 | 4.3163 | 1.3859 | 1.1089 | 0.90048 | 0.90132 | 0 | 0 | 0 | 0 | 0 | 2.8522 | 2.2821 | 1.8532 | 1.8549 | 0 | 6.3557 | 0 | 1.5579 | 1.1428 | 1.3754 | 35 | 3 | 3 | 3 | 3 | 3 | 0 | 0 | 0 | 0 | 0 | 0 | 0
2014-12-11 | 1時 | 0.71468 | 0.71468 | 4.0462 | 1.0339 | 48.2276 | 1 | 10.4104 | 10.4104 | 1 | 3 | 54.1198 | 25.3756 | 8.883 | 0 | 2.2821 | 1.8532 | 1.8549 | 6.2933 | 0 | 1.5416 | 1.1445 | 1.4309 | 0.67601 | 0 | 0.61937 | 0.56455 | 0.68271 | 0.28832 | 0 | 0.12818 | 0.098231 | 0.16453 | 6.005 | 0 | 1.4134 | 1.0462 | 1.2664 | 6.005 | 0 | 1.4134 | 1.0462 | 1.2664 | 8.883 | 2.8522 | 2.2821 | 1.8532 | 1.8549 | 0 | 0 | 0 | 0 | 0 | 4.3163 | 1.3859 | 1.1089 | 0.90048 | 0.90132 | 0 | 0 | 0 | 0 | 0 | 2.8522 | 2.2821 | 1.8532 | 1.8549 | 0 | 6.005 | 0 | 1.4134 | 1.0462 | 1.2664 | 35 | 3 | 3 | 3 | 3 | 3 | 0 | 0 | 0 | 0 | 0 | 0 | 0
2014-12-11 | 2時 | 0.9946 | 0.9946 | 3.1627 | 0.99755 | 39.069 | 0.85 | 11.3243 | 11.3243 | 1 | 3 | 60.8296 | 27.6035 | 8.883 | 0 | 2.2821 | 1.8532 | 1.8549 | 6.7715 | 0 | 1.677 | 1.2902 | 1.5855 | 0.72465 | 0 | 0.67377 | 0.63644 | 0.75648 | 0.33442 | 0 | 0.13944 | 0.11074 | 0.18231 | 6.4371 | 0 | 1.5376 | 1.1795 | 1.4032 | 6.4371 | 0 | 1.5376 | 1.1795 | 1.4032 | 8.883 | 2.8522 | 2.2821 | 1.8532 | 1.8549 | 0 | 0 | 0 | 0 | 0 | 4.3163 | 1.3859 | 1.1089 | 0.90048 | 0.90132 | 0 | 0 | 0 | 0 | 0 | 2.8522 | 2.2821 | 1.8532 | 1.8549 | 0 | 6.4371 | 0 | 1.5376 | 1.1795 | 1.4032 | 35 | 3 | 3 | 3 | 3 | 3 | 0 | 0 | 0 | 0 | 0 | 0 | 0
2014-12-11 | 3時 | 0.78618 | 0.78618 | 3.8325 | 1.0095 | 46.784 | 1 | 10.847 | 10.847 | 1 | 3 | 57.2509 | 26.4401 | 8.883 | 0 | 2.2821 | 1.8532 | 1.8549 | 6.5213 | 0 | 1.5938 | 1.221 | 1.5109 | 0.69881 | 0 | 0.64034 | 0.60232 | 0.72087 | 0.31376 | 0 | 0.13252 | 0.1048 | 0.17372 | 6.2075 | 0 | 1.4613 | 1.1162 | 1.3372 | 6.2075 | 0 | 1.4613 | 1.1162 | 1.3372 | 8.883 | 2.8522 | 2.2821 | 1.8532 | 1.8549 | 0 | 0 | 0 | 0 | 0 | 4.3163 | 1.3859 | 1.1089 | 0.90048 | 0.90132 | 0 | 0 | 0 | 0 | 0 | 2.8522 | 2.2821 | 1.8532 | 1.8549 | 0 | 6.2075 | 0 | 1.4613 | 1.1162 | 1.3372 | 35 | 3 | 3 | 3 | 3 | 3 | 0 | 0 | 0 | 0 | 0 | 0 | 0
2014-12-11 | 4時 | 0.8072 | 0.8072 | 3.7753 | 1.0032 | 46.3754 | 1 | 10.9708 | 10.9708 | 1 | 3 | 58.1634 | 26.7418 | 8.883 | 0 | 2.2821 | 1.8532 | 1.8549 | 6.5826 | 0 | 1.6108 | 1.2425 | 1.535 | 0.7049 | 0 | 0.64714 | 0.61292 | 0.73235 | 0.3209 | 0 | 0.13393 | 0.10665 | 0.17649 | 6.2617 | 0 | 1.4768 | 1.1359 | 1.3585 | 6.2617 | 0 | 1.4768 | 1.1359 | 1.3585 | 8.883 | 2.8522 | 2.2821 | 1.8532 | 1.8549 | 0 | 0 | 0 | 0 | 0 | 4.3163 | 1.3859 | 1.1089 | 0.90048 | 0.90132 | 0 | 0 | 0 | 0 | 0 | 2.8522 | 2.2821 | 1.8532 | 1.8549 | 0 | 6.2617 | 0 | 1.4768 | 1.1359 | 1.3585 | 35 | 3 | 3 | 3 | 3 | 3 | 0 | 0 | 0 | 0 | 0 | 0 | 0
2014-12-11 | 5時 | 1.1501 | 1.1501 | 3.1474 | 0.99631 | 38.9281 | 0.85 | 13.0318 | 13.0318 | 1 | 3 | 74.9712 | 31.7655 | 8.883 | 0 | 2.2821 | 1.8532 | 1.8549 | 8.1987 | 0 | 1.9616 | 1.2891 | 1.5824 | 0.87715 | 0 | 0.78808 | 0.63589 | 0.75498 | 0.40699 | 0 | 0.1631 | 0.11064 | 0.18194 | 7.7918 | 0 | 1.7985 | 1.1784 | 1.4005 | 7.7918 | 0 | 1.7985 | 1.1784 | 1.4005 | 8.883 | 2.8522 | 2.2821 | 1.8532 | 1.8549 | 0 | 0 | 0 | 0 | 0 | 4.3163 | 1.3859 | 1.1089 | 0.90048 | 0.90132 | 0 | 0 | 0 | 0 | 0 | 2.8522 | 2.2821 | 1.8532 | 1.8549 | 0 | 7.7918 | 0 | 1.7985 | 1.1784 | 1.4005 | 35 | 3 | 3 | 3 | 3 | 3 | 0 | 0 | 0 | 0 | 0 | 0 | 0
2014-12-11 | 6時 | 0.92574 | 0.92574 | 3.098 | 0.98966 | 38.5741 | 0.85 | 10.3244 | 10.3244 | 1 | 3 | 53.5198 | 25.1662 | 8.883 | 0 | 2.2821 | 1.8532 | 1.8549 | 4.4583 | 0 | 2.3261 | 1.6186 | 1.9215 | 0.47665 | 0 | 0.93453 | 0.79843 | 0.91676 | 0.22414 | 0 | 0.1934 | 0.13893 | 0.22093 | 4.2341 | 0 | 2.1327 | 1.4797 | 1.7005 | 4.2341 | 0 | 2.1327 | 1.4797 | 1.7005 | 8.883 | 2.8522 | 2.2821 | 1.8532 | 1.8549 | 0 | 0 | 0 | 0 | 0 | 4.3163 | 1.3859 | 1.1089 | 0.90048 | 0.90132 | 0 | 0 | 0 | 0 | 0 | 2.8522 | 2.2821 | 1.8532 | 1.8549 | 0 | 4.2341 | 0 | 2.1327 | 1.4797 | 1.7005 | 35 | 3 | 3 | 3 | 3 | 3 | 0 | 0 | 0 | 0 | 0 | 0 | 0
2014-12-11 | 7時 | 0.94167 | 0.94167 | 3.0803 | 0.98766 | 38.4316 | 0.85 | 10.4422 | 10.4422 | 1 | 3 | 54.3438 | 25.4534 | 8.883 | 0 | 2.2821 | 1.8532 | 1.8549 | 4.6658 | 0 | 2.3136 | 1.5834 | 1.8794 | 0.49871 | 0 | 0.9295 | 0.78109 | 0.89668 | 0.23576 | 0 | 0.19236 | 0.13591 | 0.21609 | 4.4301 | 0 | 2.1212 | 1.4475 | 1.6633 | 4.4301 | 0 | 2.1212 | 1.4475 | 1.6633 | 8.883 | 2.8522 | 2.2821 | 1.8532 | 1.8549 | 0 | 0 | 0 | 0 | 0 | 4.3163 | 1.3859 | 1.1089 | 0.90048 | 0.90132 | 0 | 0 | 0 | 0 | 0 | 2.8522 | 2.2821 | 1.8532 | 1.8549 | 0 | 4.4301 | 0 | 2.1212 | 1.4475 | 1.6633 | 35 | 3 | 3 | 3 | 3 | 3 | 0 | 0 | 0 | 0 | 0 | 0 | 0
2014-12-11 | 8時 | 0.54379 | 0.54379 | 3.8676 | 1.0152 | 46.9465 | 1 | 7.5715 | 7.5715 | 1 | 3 | 37.1015 | 18.4557 | 8.883 | 0 | 2.2821 | 1.8532 | 1.8549 | 4.0388 | 0 | 0.79679 | 1.223 | 1.5129 | 0.4329 | 0 | 0.32012 | 0.60327 | 0.72184 | 0.19329 | 0 | 0.06625 | 0.10497 | 0.17396 | 3.8455 | 0 | 0.73054 | 1.118 | 1.339 | 3.8455 | 0 | 0.73054 | 1.118 | 1.339 | 8.883 | 2.8522 | 2.2821 | 1.8532 | 1.8549 | 0 | 0 | 0 | 0 | 0 | 4.3163 | 1.3859 | 1.1089 | 0.90048 | 0.90132 | 0 | 0 | 0 | 0 | 0 | 2.8522 | 2.2821 | 1.8532 | 1.8549 | 0 | 3.8455 | 0 | 0.73054 | 1.118 | 1.339 | 35 | 3 | 3 | 3 | 3 | 3 | 0 | 0 | 0 | 0 | 0 | 0 | 0
2014-12-11 | 9時 | 0.70845 | 0.70845 | 3.8709 | 1.0143 | 47.0276 | 1 | 9.8723 | 9.8723 | 1 | 3 | 50.4501 | 24.0641 | 8.883 | 0 | 2.2821 | 1.8532 | 1.8549 | 5.028 | 0 | 1.9362 | 1.3162 | 1.5919 | 0.53901 | 0 | 0.7779 | 0.64928 | 0.75949 | 0.23999 | 0 | 0.16099 | 0.11297 | 0.18303 | 4.788 | 0 | 1.7752 | 1.2033 | 1.4088 | 4.788 | 0 | 1.7752 | 1.2033 | 1.4088 | 8.883 | 2.8522 | 2.2821 | 1.8532 | 1.8549 | 0 | 0 | 0 | 0 | 0 | 4.3163 | 1.3859 | 1.1089 | 0.90048 | 0.90132 | 0 | 0 | 0 | 0 | 0 | 2.8522 | 2.2821 | 1.8532 | 1.8549 | 0 | 4.788 | 0 | 1.7752 | 1.2033 | 1.4088 | 35 | 3 | 3 | 3 | 3 | 3 | 0 | 0 | 0 | 0 | 0 | 0 | 0
2014-12-11 | 10時 | 0.65858 | 0.65858 | 3.9699 | 1.0262 | 47.6713 | 1 | 9.4122 | 9.4122 | 1 | 3 | 47.477 | 22.9427 | 8.883 | 0 | 2.2821 | 1.8532 | 1.8549 | 4.9869 | 0 | 1.8256 | 1.1732 | 1.4265 | 0.53518 | 0 | 0.73346 | 0.57874 | 0.68059 | 0.23293 | 0 | 0.15179 | 0.1007 | 0.16402 | 4.754 | 0 | 1.6738 | 1.0725 | 1.2625 | 4.754 | 0 | 1.6738 | 1.0725 | 1.2625 | 8.883 | 2.8522 | 2.2821 | 1.8532 | 1.8549 | 0 | 0 | 0 | 0 | 0 | 4.3163 | 1.3859 | 1.1089 | 0.90048 | 0.90132 | 0 | 0 | 0 | 0 | 0 | 2.8522 | 2.2821 | 1.8532 | 1.8549 | 0 | 4.754 | 0 | 1.6738 | 1.0725 | 1.2625 | 35 | 3 | 3 | 3 | 3 | 3 | 0 | 0 | 0 | 0 | 0 | 0 | 0
2014-12-11 | 11時 | 0.67158 | 0.67158 | 4.0164 | 1.0313 | 47.99 | 1 | 9.7104 | 9.7104 | 1 | 3 | 49.3862 | 23.6693 | 8.883 | 0 | 2.2821 | 1.8532 | 1.8549 | 5.2894 | 0 | 1.8182 | 1.1787 | 1.424 | 0.56794 | 0 | 0.73047 | 0.58145 | 0.67942 | 0.24436 | 0 | 0.15117 | 0.10117 | 0.16374 | 5.0451 | 0 | 1.667 | 1.0776 | 1.2603 | 5.0451 | 0 | 1.667 | 1.0776 | 1.2603 | 8.883 | 2.8522 | 2.2821 | 1.8532 | 1.8549 | 0 | 0 | 0 | 0 | 0 | 4.3163 | 1.3859 | 1.1089 | 0.90048 | 0.90132 | 0 | 0 | 0 | 0 | 0 | 2.8522 | 2.2821 | 1.8532 | 1.8549 | 0 | 5.0451 | 0 | 1.667 | 1.0776 | 1.2603 | 35 | 3 | 3 | 3 | 3 | 3 | 0 | 0 | 0 | 0 | 0 | 0 | 0
2014-12-11 | 12時 | 0.79438 | 0.79438 | 3.1802 | 0.99947 | 39.2094 | 0.85 | 9.0946 | 9.0946 | 1 | 3 | 45.5129 | 22.1684 | 8.883 | 0 | 2.2821 | 1.8532 | 1.8549 | 4.1381 | 0 | 1.9967 | 1.3503 | 1.6094 | 0.44296 | 0 | 0.8022 | 0.66608 | 0.76788 | 0.20331 | 0 | 0.16602 | 0.1159 | 0.18505 | 3.9348 | 0 | 1.8307 | 1.2344 | 1.4244 | 3.9348 | 0 | 1.8307 | 1.2344 | 1.4244 | 8.883 | 2.8522 | 2.2821 | 1.8532 | 1.8549 | 0 | 0 | 0 | 0 | 0 | 4.3163 | 1.3859 | 1.1089 | 0.90048 | 0.90132 | 0 | 0 | 0 | 0 | 0 | 2.8522 | 2.2821 | 1.8532 | 1.8549 | 0 | 3.9348 | 0 | 1.8307 | 1.2344 | 1.4244 | 35 | 3 | 3 | 3 | 3 | 3 | 0 | 0 | 0 | 0 | 0 | 0 | 0
2014-12-11 | 13時 | 0.96603 | 0.96603 | 3.1355 | 0.99434 | 38.8575 | 0.85 | 10.9042 | 10.9042 | 1 | 3 | 57.6708 | 26.5794 | 8.883 | 0 | 2.2821 | 1.8532 | 1.8549 | 5.6836 | 0 | 2.0884 | 1.4297 | 1.7026 | 0.60798 | 0 | 0.83903 | 0.70523 | 0.81232 | 0.28286 | 0 | 0.17364 | 0.12271 | 0.19576 | 5.4007 | 0 | 1.9147 | 1.307 | 1.5068 | 5.4007 | 0 | 1.9147 | 1.307 | 1.5068 | 8.883 | 2.8522 | 2.2821 | 1.8532 | 1.8549 | 0 | 0 | 0 | 0 | 0 | 4.3163 | 1.3859 | 1.1089 | 0.90048 | 0.90132 | 0 | 0 | 0 | 0 | 0 | 2.8522 | 2.2821 | 1.8532 | 1.8549 | 0 | 5.4007 | 0 | 1.9147 | 1.307 | 1.5068 | 35 | 3 | 3 | 3 | 3 | 3 | 0 | 0 | 0 | 0 | 0 | 0 | 0
2014-12-11 | 14時 | 1.0445 | 1.0445 | 3.1021 | 0.99099 | 38.5741 | 0.85 | 11.6644 | 11.6644 | 1 | 3 | 63.4791 | 28.4323 | 8.883 | 0 | 2.2821 | 1.8532 | 1.8549 | 6.1054 | 0 | 2.2069 | 1.5318 | 1.8202 | 0.65275 | 0 | 0.88667 | 0.75561 | 0.86846 | 0.30695 | 0 | 0.1835 | 0.13148 | 0.20929 | 5.7984 | 0 | 2.0234 | 1.4003 | 1.611 | 5.7984 | 0 | 2.0234 | 1.4003 | 1.611 | 8.883 | 2.8522 | 2.2821 | 1.8532 | 1.8549 | 0 | 0 | 0 | 0 | 0 | 4.3163 | 1.3859 | 1.1089 | 0.90048 | 0.90132 | 0 | 0 | 0 | 0 | 0 | 2.8522 | 2.2821 | 1.8532 | 1.8549 | 0 | 5.7984 | 0 | 2.0234 | 1.4003 | 1.611 | 35 | 3 | 3 | 3 | 3 | 3 | 0 | 0 | 0 | 0 | 0 | 0 | 0
2014-12-11 | 15時 | 1.0525 | 1.0525 | 3.015 | 0.9814 | 37.8574 | 0.85 | 11.4234 | 11.4234 | 1 | 3 | 61.5928 | 27.8449 | 8.883 | 0 | 2.2821 | 1.8532 | 1.8549 | 5.3905 | 0 | 2.379 | 1.6732 | 1.9807 | 0.57555 | 0 | 0.95581 | 0.82535 | 0.94501 | 0.27784 | 0 | 0.19781 | 0.14361 | 0.22774 | 5.1126 | 0 | 2.1812 | 1.5296 | 1.7529 | 5.1126 | 0 | 2.1812 | 1.5296 | 1.7529 | 8.883 | 2.8522 | 2.2821 | 1.8532 | 1.8549 | 0 | 0 | 0 | 0 | 0 | 4.3163 | 1.3859 | 1.1089 | 0.90048 | 0.90132 | 0 | 0 | 0 | 0 | 0 | 2.8522 | 2.2821 | 1.8532 | 1.8549 | 0 | 5.1126 | 0 | 2.1812 | 1.5296 | 1.7529 | 35 | 3 | 3 | 3 | 3 | 3 | 0 | 0 | 0 | 0 | 0 | 0 | 0
2014-12-11 | 16時 | 1.3899 | 1.3899 | 2.2576 | 0.91004 | 30.5705 | 0.85 | 11.2963 | 11.2963 | 1 | 2 | 33.3783 | 16.521 | 14.8051 | 0 | 3.8035 | 3.0887 | 3.0916 | 4.9519 | 0 | 2.4969 | 1.7623 | 2.0851 | 0.31997 | 0 | 0.60189 | 0.5216 | 0.59691 | 0.21478 | 0 | 0.2076 | 0.15126 | 0.23975 | 4.7371 | 0 | 2.2893 | 1.6111 | 1.8454 | 4.7371 | 0 | 2.2893 | 1.6111 | 1.8454 | 14.8051 | 4.7536 | 3.8035 | 3.0887 | 3.0916 | 0 | 0 | 0 | 0 | 0 | 7.1938 | 2.3098 | 1.8481 | 1.5008 | 1.5022 | 0 | 0 | 0 | 0 | 0 | 4.7536 | 3.8035 | 3.0887 | 3.0916 | 0 | 4.7371 | 0 | 2.2893 | 1.6111 | 1.8454 | 45 | 3 | 3 | 2 | 3 | 3 | 0 | 0 | 0 | 0 | 0 | 0 | 0
2014-12-11 | 17時 | 1.8154 | 1.8154 | 2.3676 | 0.96133 | 30.3495 | 0.85 | 15.4733 | 15.4733 | 1 | 2 | 46.6752 | 22.63 | 14.8051 | 0 | 3.8035 | 3.0887 | 3.0916 | 9.4355 | 0 | 2.5763 | 1.8075 | 1.654 | 0.60947 | 0 | 0.62104 | 0.53498 | 0.47348 | 0.41216 | 0 | 0.21421 | 0.15514 | 0.19017 | 9.0233 | 0 | 2.3621 | 1.6524 | 1.4638 | 9.0233 | 0 | 2.3621 | 1.6524 | 1.4638 | 14.8051 | 4.7536 | 3.8035 | 3.0887 | 3.0916 | 0 | 0 | 0 | 0 | 0 | 7.1938 | 2.3098 | 1.8481 | 1.5008 | 1.5022 | 0 | 0 | 0 | 0 | 0 | 4.7536 | 3.8035 | 3.0887 | 3.0916 | 0 | 9.0233 | 0 | 2.3621 | 1.6524 | 1.4638 | 45 | 2 | 3 | 2 | 3 | 3 | 0 | 0 | 0 | 0 | 0 | 0 | 0
2014-12-11 | 18時 | 1.8928 | 1.8928 | 2.367 | 0.96817 | 30.1268 | 0.85 | 16.129 | 16.129 | 1 | 2 | 49.1721 | 23.5891 | 14.8051 | 0 | 3.8035 | 3.0887 | 3.0916 | 9.6365 | 0 | 2.6493 | 1.8582 | 1.985 | 0.62226 | 0 | 0.63864 | 0.54996 | 0.56825 | 0.42392 | 0 | 0.22028 | 0.15949 | 0.22824 | 9.2126 | 0 | 2.429 | 1.6987 | 1.7568 | 9.2126 | 0 | 2.429 | 1.6987 | 1.7568 | 14.8051 | 4.7536 | 3.8035 | 3.0887 | 3.0916 | 0 | 0 | 0 | 0 | 0 | 7.1938 | 2.3098 | 1.8481 | 1.5008 | 1.5022 | 0 | 0 | 0 | 0 | 0 | 4.7536 | 3.8035 | 3.0887 | 3.0916 | 0 | 9.2126 | 0 | 2.429 | 1.6987 | 1.7568 | 45 | 2 | 3 | 2 | 3 | 3 | 0 | 0 | 0 | 0 | 0 | 0 | 0
2014-12-11 | 19時 | 1.1843 | 1.1843 | 2.4782 | 0.86645 | 35.2453 | 1 | 10.5658 | 10.5658 | 1 | 2 | 31.516 | 15.4527 | 14.8051 | 0 | 3.8035 | 3.0887 | 3.0916 | 4.5143 | 0 | 2.6924 | 1.1476 | 2.2115 | 0.29143 | 0 | 0.64902 | 0.33965 | 0.63307 | 0.19963 | 0 | 0.22386 | 0.0985 | 0.25428 | 4.3147 | 0 | 2.4686 | 1.0491 | 1.9572 | 4.3147 | 0 | 2.4686 | 1.0491 | 1.9572 | 14.8051 | 4.7536 | 3.8035 | 3.0887 | 3.0916 | 0 | 0 | 0 | 0 | 0 | 7.1938 | 2.3098 | 1.8481 | 1.5008 | 1.5022 | 0 | 0 | 0 | 0 | 0 | 4.7536 | 3.8035 | 3.0887 | 3.0916 | 0 | 4.3147 | 0 | 2.4686 | 1.0491 | 1.9572 | 45 | 3 | 3 | 2 | 3 | 2 | 0 | 0 | 0 | 0 | 0 | 0 | 0
2014-12-11 | 20時 | 1.3026 | 1.3026 | 2.4734 | 0.87807 | 34.7116 | 1 | 11.599 | 11.599 | 1 | 2 | 34.1905 | 16.9639 | 14.8051 | 0 | 3.8035 | 3.0887 | 3.0916 | 5.3142 | 0 | 2.7923 | 1.7613 | 1.7313 | 0.34285 | 0 | 0.67309 | 0.52128 | 0.49562 | 0.23828 | 0 | 0.23216 | 0.15117 | 0.19907 | 5.0759 | 0 | 2.5601 | 1.6101 | 1.5323 | 5.0759 | 0 | 2.5601 | 1.6101 | 1.5323 | 14.8051 | 4.7536 | 3.8035 | 3.0887 | 3.0916 | 0 | 0 | 0 | 0 | 0 | 7.1938 | 2.3098 | 1.8481 | 1.5008 | 1.5022 | 0 | 0 | 0 | 0 | 0 | 4.7536 | 3.8035 | 3.0887 | 3.0916 | 0 | 5.0759 | 0 | 2.5601 | 1.6101 | 1.5323 | 45 | 3 | 3 | 2 | 3 | 3 | 0 | 0 | 0 | 0 | 0 | 0 | 0
2014-12-11 | 21時 | 1.3031 | 1.3031 | 2.4348 | 0.87286 | 34.3738 | 1 | 11.4221 | 11.4221 | 1 | 2 | 33.7129 | 16.705 | 14.8051 | 0 | 3.8035 | 3.0887 | 3.0916 | 5.9983 | 0 | 2.859 | 1.0654 | 1.4993 | 0.38683 | 0 | 0.68919 | 0.31532 | 0.42921 | 0.27127 | 0 | 0.23772 | 0.091442 | 0.17239 | 5.7271 | 0 | 2.6213 | 0.97393 | 1.3269 | 5.7271 | 0 | 2.6213 | 0.97393 | 1.3269 | 14.8051 | 4.7536 | 3.8035 | 3.0887 | 3.0916 | 0 | 0 | 0 | 0 | 0 | 7.1938 | 2.3098 | 1.8481 | 1.5008 | 1.5022 | 0 | 0 | 0 | 0 | 0 | 4.7536 | 3.8035 | 3.0887 | 3.0916 | 0 | 5.7271 | 0 | 2.6213 | 0.97393 | 1.3269 | 45 | 3 | 3 | 2 | 3 | 3 | 0 | 0 | 0 | 0 | 0 | 0 | 0
2014-12-11 | 22時 | 1.3652 | 1.3652 | 2.4738 | 0.88508 | 34.4416 | 1 | 12.158 | 12.158 | 1 | 2 | 35.7522 | 17.7813 | 14.8051 | 0 | 3.8035 | 3.0887 | 3.0916 | 6.4522 | 0 | 2.5942 | 1.2355 | 1.876 | 0.41614 | 0 | 0.62535 | 0.36568 | 0.53704 | 0.2913 | 0 | 0.2157 | 0.10605 | 0.2157 | 6.1609 | 0 | 2.3785 | 1.1295 | 1.6603 | 6.1609 | 0 | 2.3785 | 1.1295 | 1.6603 | 14.8051 | 4.7536 | 3.8035 | 3.0887 | 3.0916 | 0 | 0 | 0 | 0 | 0 | 7.1938 | 2.3098 | 1.8481 | 1.5008 | 1.5022 | 0 | 0 | 0 | 0 | 0 | 4.7536 | 3.8035 | 3.0887 | 3.0916 | 0 | 6.1609 | 0 | 2.3785 | 1.1295 | 1.6603 | 45 | 3 | 3 | 2 | 3 | 3 | 0 | 0 | 0 | 0 | 0 | 0 | 0
2014-12-11 | 23時 | 1.5841 | 1.5841 | 2.5202 | 0.91624 | 33.8952 | 1 | 14.3722 | 14.3722 | 1 | 2 | 42.7323 | 21.0196 | 14.8051 | 0 | 3.8035 | 3.0887 | 3.0916 | 8.1505 | 0 | 2.3599 | 1.7371 | 2.1246 | 0.52533 | 0 | 0.56888 | 0.51414 | 0.60821 | 0.37298 | 0 | 0.19622 | 0.1491 | 0.24429 | 7.7775 | 0 | 2.1637 | 1.588 | 1.8803 | 7.7775 | 0 | 2.1637 | 1.588 | 1.8803 | 14.8051 | 4.7536 | 3.8035 | 3.0887 | 3.0916 | 0 | 0 | 0 | 0 | 0 | 7.1938 | 2.3098 | 1.8481 | 1.5008 | 1.5022 | 0 | 0 | 0 | 0 | 0 | 4.7536 | 3.8035 | 3.0887 | 3.0916 | 0 | 7.7775 | 0 | 2.1637 | 1.588 | 1.8803 | 45 | 3 | 3 | 3 | 3 | 2 | 0 | 0 | 0 | 0 | 0 | 0 | 0
2014-12-12 | 0時 | 1.6471 | 1.6471 | 2.5143 | 0.92349 | 33.5493 | 1 | 14.9086 | 14.9086 | 1 | 2 | 44.614 | 21.8041 | 14.8051 | 0 | 3.8035 | 3.0887 | 3.0916 | 8.4796 | 0 | 2.4031 | 1.8175 | 2.2083 | 0.54632 | 0 | 0.57928 | 0.53794 | 0.63217 | 0.3913 | 0 | 0.19981 | 0.156 | 0.25391 | 8.0883 | 0 | 2.2033 | 1.6615 | 1.9544 | 8.0883 | 0 | 2.2033 | 1.6615 | 1.9544 | 14.8051 | 4.7536 | 3.8035 | 3.0887 | 3.0916 | 0 | 0 | 0 | 0 | 0 | 7.1938 | 2.3098 | 1.8481 | 1.5008 | 1.5022 | 0 | 0 | 0 | 0 | 0 | 4.7536 | 3.8035 | 3.0887 | 3.0916 | 0 | 8.0883 | 0 | 2.2033 | 1.6615 | 1.9544 | 45 | 3 | 3 | 3 | 3 | 2 | 0 | 0 | 0 | 0 | 0 | 0 | 0
2014-12-12 | 1時 | 1.7019 | 1.7019 | 2.5048 | 0.92968 | 33.2002 | 1 | 15.3465 | 15.3465 | 1 | 2 | 46.2053 | 22.4446 | 14.8051 | 0 | 3.8035 | 3.0887 | 3.0916 | 8.7282 | 0 | 2.4653 | 1.8771 | 2.2759 | 0.56211 | 0 | 0.59427 | 0.55557 | 0.65153 | 0.40612 | 0 | 0.20498 | 0.16112 | 0.26169 | 8.3221 | 0 | 2.2603 | 1.716 | 2.0143 | 8.3221 | 0 | 2.2603 | 1.716 | 2.0143 | 14.8051 | 4.7536 | 3.8035 | 3.0887 | 3.0916 | 0 | 0 | 0 | 0 | 0 | 7.1938 | 2.3098 | 1.8481 | 1.5008 | 1.5022 | 0 | 0 | 0 | 0 | 0 | 4.7536 | 3.8035 | 3.0887 | 3.0916 | 0 | 8.3221 | 0 | 2.2603 | 1.716 | 2.0143 | 45 | 3 | 3 | 3 | 3 | 2 | 0 | 0 | 0 | 0 | 0 | 0 | 0
2014-12-12 | 2時 | 1.7696 | 1.7696 | 2.4876 | 0.93726 | 32.7058 | 1 | 15.8474 | 15.8474 | 1 | 2 | 48.086 | 23.1771 | 14.8051 | 0 | 3.8035 | 3.0887 | 3.0916 | 8.9973 | 0 | 2.5505 | 1.9453 | 2.3543 | 0.57912 | 0 | 0.61482 | 0.57575 | 0.67395 | 0.42348 | 0 | 0.21206 | 0.16697 | 0.27069 | 8.5739 | 0 | 2.3384 | 1.7783 | 2.0836 | 8.5739 | 0 | 2.3384 | 1.7783 | 2.0836 | 14.8051 | 4.7536 | 3.8035 | 3.0887 | 3.0916 | 0 | 0 | 0 | 0 | 0 | 7.1938 | 2.3098 | 1.8481 | 1.5008 | 1.5022 | 0 | 0 | 0 | 0 | 0 | 4.7536 | 3.8035 | 3.0887 | 3.0916 | 0 | 8.5739 | 0 | 2.3384 | 1.7783 | 2.0836 | 45 | 3 | 3 | 2 | 3 | 2 | 0 | 0 | 0 | 0 | 0 | 0 | 0
2014-12-12 | 3時 | 1.8095 | 1.8095 | 2.4848 | 0.94239 | 32.492 | 1 | 16.1864 | 16.1864 | 1 | 2 | 49.3959 | 23.673 | 14.8051 | 0 | 3.8035 | 3.0887 | 3.0916 | 9.1779 | 0 | 2.6134 | 1.989 | 2.4061 | 0.59059 | 0 | 0.62998 | 0.5887 | 0.6888 | 0.43408 | 0 | 0.21729 | 0.17072 | 0.27666 | 8.7438 | 0 | 2.3961 | 1.8183 | 2.1295 | 8.7438 | 0 | 2.3961 | 1.8183 | 2.1295 | 14.8051 | 4.7536 | 3.8035 | 3.0887 | 3.0916 | 0 | 0 | 0 | 0 | 0 | 7.1938 | 2.3098 | 1.8481 | 1.5008 | 1.5022 | 0 | 0 | 0 | 0 | 0 | 4.7536 | 3.8035 | 3.0887 | 3.0916 | 0 | 8.7438 | 0 | 2.3961 | 1.8183 | 2.1295 | 45 | 3 | 3 | 2 | 3 | 2 | 0 | 0 | 0 | 0 | 0 | 0 | 0
2014-12-12 | 4時 | 1.8468 | 1.8468 | 2.4808 | 0.94714 | 32.2769 | 1 | 16.494 | 16.494 | 1 | 2 | 50.6101 | 24.1229 | 14.8051 | 0 | 3.8035 | 3.0887 | 3.0916 | 9.341 | 0 | 2.6715 | 2.0287 | 2.4528 | 0.60094 | 0 | 0.64399 | 0.60044 | 0.70216 | 0.44394 | 0 | 0.22213 | 0.17413 | 0.28202 | 8.897 | 0 | 2.4494 | 1.8546 | 2.1708 | 8.897 | 0 | 2.4494 | 1.8546 | 2.1708 | 14.8051 | 4.7536 | 3.8035 | 3.0887 | 3.0916 | 0 | 0 | 0 | 0 | 0 | 7.1938 | 2.3098 | 1.8481 | 1.5008 | 1.5022 | 0 | 0 | 0 | 0 | 0 | 4.7536 | 3.8035 | 3.0887 | 3.0916 | 0 | 8.897 | 0 | 2.4494 | 1.8546 | 2.1708 | 45 | 2 | 3 | 2 | 2 | 2 | 0 | 0 | 0 | 0 | 0 | 0 | 0
2014-12-12 | 5時 | 2.1985 | 2.1985 | 2.537 | 0.99083 | 31.5514 | 1 | 20.0793 | 20.0793 | 1 | 2 | 66.5643 | 29.3664 | 14.8051 | 0 | 3.8035 | 3.0887 | 3.0916 | 12.3196 | 0 | 3.0904 | 2.1195 | 2.5498 | 0.79193 | 0 | 0.74496 | 0.62732 | 0.72993 | 0.59493 | 0 | 0.25695 | 0.18192 | 0.29318 | 11.7246 | 0 | 2.8334 | 1.9376 | 2.2566 | 11.7246 | 0 | 2.8334 | 1.9376 | 2.2566 | 14.8051 | 4.7536 | 3.8035 | 3.0887 | 3.0916 | 0 | 0 | 0 | 0 | 0 | 7.1938 | 2.3098 | 1.8481 | 1.5008 | 1.5022 | 0 | 0 | 0 | 0 | 0 | 4.7536 | 3.8035 | 3.0887 | 3.0916 | 0 | 11.7246 | 0 | 2.8334 | 1.9376 | 2.2566 | 45 | 2 | 3 | 2 | 2 | 2 | 0 | 0 | 0 | 0 | 0 | 0 | 0
2014-12-12 | 6時 | 1.8729 | 1.8729 | 2.4066 | 0.94654 | 31.3312 | 1 | 16.2265 | 16.2265 | 1 | 2 | 49.5526 | 23.7316 | 14.8051 | 0 | 3.8035 | 3.0887 | 3.0916 | 7.4401 | 0 | 3.4661 | 2.4414 | 2.879 | 0.47815 | 0 | 0.83552 | 0.72257 | 0.82416 | 0.361 | 0 | 0.28819 | 0.20955 | 0.33103 | 7.0791 | 0 | 3.1779 | 2.2318 | 2.548 | 7.0791 | 0 | 3.1779 | 2.2318 | 2.548 | 14.8051 | 4.7536 | 3.8035 | 3.0887 | 3.0916 | 0 | 0 | 0 | 0 | 0 | 7.1938 | 2.3098 | 1.8481 | 1.5008 | 1.5022 | 0 | 0 | 0 | 0 | 0 | 4.7536 | 3.8035 | 3.0887 | 3.0916 | 0 | 7.0791 | 0 | 3.1779 | 2.2318 | 2.548 | 45 | 3 | 3 | 2 | 2 | 2 | 0 | 0 | 0 | 0 | 0 | 0 | 0
2014-12-12 | 7時 | 1.7093 | 1.7093 | 2.3852 | 0.92095 | 31.9158 | 1 | 14.6777 | 14.6777 | 1 | 2 | 43.7952 | 21.4665 | 14.8051 | 0 | 3.8035 | 3.0887 | 3.0916 | 6.7458 | 0 | 3.2383 | 2.1507 | 2.5429 | 0.43381 | 0 | 0.78062 | 0.63654 | 0.72796 | 0.32319 | 0 | 0.26925 | 0.1846 | 0.29239 | 6.4226 | 0 | 2.9691 | 1.9661 | 2.2506 | 6.4226 | 0 | 2.9691 | 1.9661 | 2.2506 | 14.8051 | 4.7536 | 3.8035 | 3.0887 | 3.0916 | 0 | 0 | 0 | 0 | 0 | 7.1938 | 2.3098 | 1.8481 | 1.5008 | 1.5022 | 0 | 0 | 0 | 0 | 0 | 4.7536 | 3.8035 | 3.0887 | 3.0916 | 0 | 6.4226 | 0 | 2.9691 | 1.9661 | 2.2506 | 45 | 3 | 3 | 2 | 2 | 2 | 0 | 0 | 0 | 0 | 0 | 0 | 0
2014-12-12 | 8時 | 0.77707 | 0.77707 | 2.8765 | 0.89577 | 39.5716 | 1 | 8.047 | 8.047 | 1 | 3 | 39.5487 | 19.6148 | 8.883 | 0 | 2.2821 | 1.8532 | 1.8549 | 4.2333 | 0 | 1.2275 | 1.1364 | 1.4497 | 0.44865 | 0 | 0.49317 | 0.56058 | 0.69168 | 0.24797 | 0 | 0.10206 | 0.097541 | 0.16669 | 3.9853 | 0 | 1.1254 | 1.0389 | 1.283 | 3.9853 | 0 | 1.1254 | 1.0389 | 1.283 | 8.883 | 2.8522 | 2.2821 | 1.8532 | 1.8549 | 0 | 0 | 0 | 0 | 0 | 4.3163 | 1.3859 | 1.1089 | 0.90048 | 0.90132 | 0 | 0 | 0 | 0 | 0 | 2.8522 | 2.2821 | 1.8532 | 1.8549 | 0 | 3.9853 | 0 | 1.1254 | 1.0389 | 1.283 | 35 | 3 | 3 | 3 | 3 | 3 | 0 | 0 | 0 | 0 | 0 | 0 | 0
2014-12-12 | 9時 | 0.36184 | 0.36184 | 2.867 | 0.87256 | 40.489 | 1 | 3.7347 | 3.7347 | 1 | 3 | 23.2931 | 9.1033 | 8.883 | 0 | 2.2821 | 1.8532 | 1.8549 | 1.6674 | 0 | 1.2469 | 0.36903 | 0.45131 | 0.17694 | 0 | 0.50096 | 0.18204 | 0.21532 | 0.095589 | 0 | 0.10368 | 0.031675 | 0.051891 | 1.5718 | 0 | 1.1432 | 0.33736 | 0.39941 | 1.5718 | 0 | 1.1432 | 0.33736 | 0.39941 | 8.883 | 2.8522 | 2.2821 | 1.8532 | 1.8549 | 0 | 0 | 0 | 0 | 0 | 4.3163 | 1.3859 | 1.1089 | 0.90048 | 0.90132 | 0 | 0 | 0 | 0 | 0 | 2.8522 | 2.2821 | 1.8532 | 1.8549 | 0 | 1.5718 | 0 | 1.1432 | 0.33736 | 0.39941 | 35 | 3 | 3 | 3 | 3 | 3 | 0 | 0 | 0 | 0 | 0 | 0 | 0
2014-12-12 | 10時 | 0.28145 | 0.28145 | 2.9088 | 0.87547 | 40.9427 | 1 | 2.9472 | 2.9472 | 1 | 3 | 21.7659 | 7.1839 | 8.883 | 0 | 2.2821 | 1.8532 | 1.8549 | 1.5337 | 0 | 0.69628 | 0.31818 | 0.39905 | 0.16287 | 0 | 0.27974 | 0.15695 | 0.19039 | 0.086965 | 0 | 0.057893 | 0.02731 | 0.045882 | 1.4467 | 0 | 0.63839 | 0.29087 | 0.35316 | 1.4467 | 0 | 0.63839 | 0.29087 | 0.35316 | 8.883 | 2.8522 | 2.2821 | 1.8532 | 1.8549 | 0 | 0 | 0 | 0 | 0 | 4.3163 | 1.3859 | 1.1089 | 0.90048 | 0.90132 | 0 | 0 | 0 | 0 | 0 | 2.8522 | 2.2821 | 1.8532 | 1.8549 | 0 | 1.4467 | 0 | 0.63839 | 0.29087 | 0.35316 | 35 | 3 | 3 | 3 | 3 | 3 | 0 | 0 | 0 | 0 | 0 | 0 | 0
2014-12-12 | 11時 | 0.29923 | 0.29923 | 2.9141 | 0.87707 | 40.9427 | 1 | 3.1391 | 3.1391 | 1 | 3 | 22.0971 | 7.6518 | 8.883 | 0 | 2.2821 | 1.8532 | 1.8549 | 1.8976 | 0 | 0.55819 | 0.30124 | 0.38213 | 0.20151 | 0 | 0.22426 | 0.1486 | 0.18232 | 0.1076 | 0 | 0.046411 | 0.025856 | 0.043938 | 1.79 | 0 | 0.51177 | 0.27539 | 0.33819 | 1.79 | 0 | 0.51177 | 0.27539 | 0.33819 | 8.883 | 2.8522 | 2.2821 | 1.8532 | 1.8549 | 0 | 0 | 0 | 0 | 0 | 4.3163 | 1.3859 | 1.1089 | 0.90048 | 0.90132 | 0 | 0 | 0 | 0 | 0 | 2.8522 | 2.2821 | 1.8532 | 1.8549 | 0 | 1.79 | 0 | 0.51177 | 0.27539 | 0.33819 | 35 | 3 | 3 | 3 | 3 | 3 | 0 | 0 | 0 | 0 | 0 | 0 | 0
2014-12-12 | 12時 | 0.24432 | 0.24432 | 2.8705 | 0.86778 | 40.7617 | 1 | 2.5248 | 2.5248 | 1 | 3 | 21.13 | 6.1542 | 8.883 | 0 | 2.2821 | 1.8532 | 1.8549 | 1.2333 | 0 | 0.54931 | 0.32946 | 0.41265 | 0.13093 | 0 | 0.22069 | 0.16252 | 0.19688 | 0.070242 | 0 | 0.045673 | 0.028278 | 0.047447 | 1.1631 | 0 | 0.50364 | 0.30118 | 0.36521 | 1.1631 | 0 | 0.50364 | 0.30118 | 0.36521 | 8.883 | 2.8522 | 2.2821 | 1.8532 | 1.8549 | 0 | 0 | 0 | 0 | 0 | 4.3163 | 1.3859 | 1.1089 | 0.90048 | 0.90132 | 0 | 0 | 0 | 0 | 0 | 2.8522 | 2.2821 | 1.8532 | 1.8549 | 0 | 1.1631 | 0 | 0.50364 | 0.30118 | 0.36521 | 35 | 3 | 3 | 3 | 3 | 3 | 0 | 0 | 0 | 0 | 0 | 0 | 0
2014-12-12 | 13時 | 0.42486 | 0.42486 | 2.9641 | 0.89015 | 41.0331 | 1 | 4.5335 | 4.5335 | 1 | 3 | 25.2972 | 11.0506 | 8.883 | 0 | 2.2821 | 1.8532 | 1.8549 | 2.4104 | 0 | 1.206 | 0.41559 | 0.50152 | 0.256 | 0 | 0.48453 | 0.205 | 0.23928 | 0.13638 | 0 | 0.10027 | 0.035671 | 0.057665 | 2.274 | 0 | 1.1057 | 0.37992 | 0.44385 | 2.274 | 0 | 1.1057 | 0.37992 | 0.44385 | 8.883 | 2.8522 | 2.2821 | 1.8532 | 1.8549 | 0 | 0 | 0 | 0 | 0 | 4.3163 | 1.3859 | 1.1089 | 0.90048 | 0.90132 | 0 | 0 | 0 | 0 | 0 | 2.8522 | 2.2821 | 1.8532 | 1.8549 | 0 | 2.274 | 0 | 1.1057 | 0.37992 | 0.44385 | 35 | 3 | 3 | 3 | 3 | 3 | 0 | 0 | 0 | 0 | 0 | 0 | 0
2014-12-12 | 14時 | 0.83109 | 0.83109 | 3.0414 | 0.91945 | 40.7617 | 1 | 9.0997 | 9.0997 | 1 | 3 | 45.5439 | 22.1808 | 8.883 | 0 | 2.2821 | 1.8532 | 1.8549 | 5.5034 | 0 | 2.1066 | 0.54835 | 0.94127 | 0.58426 | 0 | 0.84636 | 0.27049 | 0.44909 | 0.31344 | 0 | 0.17516 | 0.047065 | 0.10823 | 5.19 | 0 | 1.9315 | 0.50128 | 0.83304 | 5.19 | 0 | 1.9315 | 0.50128 | 0.83304 | 8.883 | 2.8522 | 2.2821 | 1.8532 | 1.8549 | 0 | 0 | 0 | 0 | 0 | 4.3163 | 1.3859 | 1.1089 | 0.90048 | 0.90132 | 0 | 0 | 0 | 0 | 0 | 2.8522 | 2.2821 | 1.8532 | 1.8549 | 0 | 5.19 | 0 | 1.9315 | 0.50128 | 0.83304 | 35 | 3 | 3 | 3 | 3 | 3 | 0 | 0 | 0 | 0 | 0 | 0 | 0
2014-12-12 | 15時 | 1.4379 | 1.4379 | 2.3752 | 0.88158 | 33.2002 | 1 | 12.2952 | 12.2952 | 1 | 2 | 36.148 | 17.982 | 14.8051 | 0 | 3.8035 | 3.0887 | 3.0916 | 5.7806 | 0 | 2.6893 | 1.7261 | 2.0992 | 0.37228 | 0 | 0.64828 | 0.51087 | 0.60094 | 0.26897 | 0 | 0.22361 | 0.14815 | 0.24137 | 5.5116 | 0 | 2.4657 | 1.5779 | 1.8579 | 5.5116 | 0 | 2.4657 | 1.5779 | 1.8579 | 14.8051 | 4.7536 | 3.8035 | 3.0887 | 3.0916 | 0 | 0 | 0 | 0 | 0 | 7.1938 | 2.3098 | 1.8481 | 1.5008 | 1.5022 | 0 | 0 | 0 | 0 | 0 | 4.7536 | 3.8035 | 3.0887 | 3.0916 | 0 | 5.5116 | 0 | 2.4657 | 1.5779 | 1.8579 | 45 | 3 | 3 | 2 | 3 | 2 | 0 | 0 | 0 | 0 | 0 | 0 | 0
2014-12-12 | 16時 | 1.5305 | 1.5305 | 2.3942 | 0.89625 | 32.9185 | 1 | 13.1914 | 13.1914 | 1 | 2 | 38.8526 | 19.2928 | 14.8051 | 0 | 3.8035 | 3.0887 | 3.0916 | 5.8246 | 0 | 2.9445 | 2.0196 | 2.4027 | 0.375 | 0 | 0.70978 | 0.59775 | 0.68782 | 0.27281 | 0 | 0.24482 | 0.17335 | 0.27627 | 5.5518 | 0 | 2.6996 | 1.8463 | 2.1265 | 5.5518 | 0 | 2.6996 | 1.8463 | 2.1265 | 14.8051 | 4.7536 | 3.8035 | 3.0887 | 3.0916 | 0 | 0 | 0 | 0 | 0 | 7.1938 | 2.3098 | 1.8481 | 1.5008 | 1.5022 | 0 | 0 | 0 | 0 | 0 | 4.7536 | 3.8035 | 3.0887 | 3.0916 | 0 | 5.5518 | 0 | 2.6996 | 1.8463 | 2.1265 | 45 | 3 | 3 | 2 | 3 | 2 | 0 | 0 | 0 | 0 | 0 | 0 | 0
2014-12-12 | 17時 | 1.998 | 1.998 | 2.6058 | 0.9713 | 33.0596 | 1 | 18.7429 | 18.7429 | 1 | 2 | 60.2289 | 27.4118 | 14.8051 | 0 | 3.8035 | 3.0887 | 3.0916 | 11.5307 | 0 | 3.0623 | 2.1198 | 2.0301 | 0.74247 | 0 | 0.73819 | 0.6274 | 0.58115 | 0.53829 | 0 | 0.25462 | 0.18195 | 0.23342 | 10.9924 | 0 | 2.8077 | 1.9379 | 1.7967 | 10.9924 | 0 | 2.8077 | 1.9379 | 1.7967 | 14.8051 | 4.7536 | 3.8035 | 3.0887 | 3.0916 | 0 | 0 | 0 | 0 | 0 | 7.1938 | 2.3098 | 1.8481 | 1.5008 | 1.5022 | 0 | 0 | 0 | 0 | 0 | 4.7536 | 3.8035 | 3.0887 | 3.0916 | 0 | 10.9924 | 0 | 2.8077 | 1.9379 | 1.7967 | 45 | 2 | 3 | 2 | 2 | 3 | 0 | 0 | 0 | 0 | 0 | 0 | 0
2014-12-12 | 18時 | 2.1909 | 2.1909 | 2.583 | 0.99056 | 32.1329 | 1 | 20.3723 | 20.3723 | 1 | 2 | 68.0149 | 29.7949 | 14.8051 | 0 | 3.8035 | 3.0887 | 3.0916 | 12.393 | 0 | 3.2383 | 2.2704 | 2.4706 | 0.79716 | 0 | 0.78062 | 0.67197 | 0.70725 | 0.59089 | 0 | 0.26925 | 0.19487 | 0.28407 | 11.8021 | 0 | 2.9691 | 2.0755 | 2.1865 | 11.8021 | 0 | 2.9691 | 2.0755 | 2.1865 | 14.8051 | 4.7536 | 3.8035 | 3.0887 | 3.0916 | 0 | 0 | 0 | 0 | 0 | 7.1938 | 2.3098 | 1.8481 | 1.5008 | 1.5022 | 0 | 0 | 0 | 0 | 0 | 4.7536 | 3.8035 | 3.0887 | 3.0916 | 0 | 11.8021 | 0 | 2.9691 | 2.0755 | 2.1865 | 45 | 2 | 3 | 2 | 2 | 2 | 0 | 0 | 0 | 0 | 0 | 0 | 0
2014-12-12 | 19時 | 1.6832 | 1.6832 | 2.3233 | 0.91164 | 31.4047 | 1 | 14.0785 | 14.0785 | 1 | 2 | 41.7338 | 20.5901 | 14.8051 | 0 | 3.8035 | 3.0887 | 3.0916 | 6.2846 | 0 | 3.372 | 1.6373 | 2.7846 | 0.40392 | 0 | 0.81285 | 0.4846 | 0.79715 | 0.30445 | 0 | 0.28037 | 0.14053 | 0.32018 | 5.9801 | 0 | 3.0916 | 1.4968 | 2.4645 | 5.9801 | 0 | 3.0916 | 1.4968 | 2.4645 | 14.8051 | 4.7536 | 3.8035 | 3.0887 | 3.0916 | 0 | 0 | 0 | 0 | 0 | 7.1938 | 2.3098 | 1.8481 | 1.5008 | 1.5022 | 0 | 0 | 0 | 0 | 0 | 4.7536 | 3.8035 | 3.0887 | 3.0916 | 0 | 5.9801 | 0 | 3.0916 | 1.4968 | 2.4645 | 45 | 3 | 3 | 2 | 3 | 2 | 0 | 0 | 0 | 0 | 0 | 0 | 0
2014-12-12 | 20時 | 1.7894 | 1.7894 | 2.3486 | 0.93031 | 31.1097 | 1 | 15.1295 | 15.1295 | 1 | 2 | 45.4106 | 22.1272 | 14.8051 | 0 | 3.8035 | 3.0887 | 3.0916 | 7.0831 | 0 | 3.482 | 2.2562 | 2.3082 | 0.4551 | 0 | 0.83936 | 0.66778 | 0.66076 | 0.3453 | 0 | 0.28951 | 0.19366 | 0.2654 | 6.7378 | 0 | 3.1925 | 2.0626 | 2.0428 | 6.7378 | 0 | 3.1925 | 2.0626 | 2.0428 | 14.8051 | 4.7536 | 3.8035 | 3.0887 | 3.0916 | 0 | 0 | 0 | 0 | 0 | 7.1938 | 2.3098 | 1.8481 | 1.5008 | 1.5022 | 0 | 0 | 0 | 0 | 0 | 4.7536 | 3.8035 | 3.0887 | 3.0916 | 0 | 6.7378 | 0 | 3.1925 | 2.0626 | 2.0428 | 45 | 3 | 3 | 2 | 2 | 2 | 0 | 0 | 0 | 0 | 0 | 0 | 0
2014-12-12 | 21時 | 1.782 | 1.782 | 2.3314 | 0.92792 | 30.9614 | 1 | 14.9569 | 14.9569 | 1 | 2 | 44.787 | 21.8747 | 14.8051 | 0 | 3.8035 | 3.0887 | 3.0916 | 7.7815 | 0 | 3.5476 | 1.5555 | 2.0722 | 0.4999 | 0 | 0.85517 | 0.46039 | 0.5932 | 0.38054 | 0 | 0.29497 | 0.13351 | 0.23826 | 7.401 | 0 | 3.2526 | 1.422 | 1.8339 | 7.401 | 0 | 3.2526 | 1.422 | 1.8339 | 14.8051 | 4.7536 | 3.8035 | 3.0887 | 3.0916 | 0 | 0 | 0 | 0 | 0 | 7.1938 | 2.3098 | 1.8481 | 1.5008 | 1.5022 | 0 | 0 | 0 | 0 | 0 | 4.7536 | 3.8035 | 3.0887 | 3.0916 | 0 | 7.401 | 0 | 3.2526 | 1.422 | 1.8339 | 45 | 3 | 3 | 2 | 3 | 3 | 0 | 0 | 0 | 0 | 0 | 0 | 0
2014-12-12 | 22時 | 1.8906 | 1.8906 | 2.3549 | 0.94635 | 30.6633 | 1 | 16.0279 | 16.0279 | 1 | 2 | 48.7796 | 23.4411 | 14.8051 | 0 | 3.8035 | 3.0887 | 3.0916 | 8.4278 | 0 | 3.331 | 1.7713 | 2.4977 | 0.54124 | 0 | 0.80296 | 0.52425 | 0.71502 | 0.41472 | 0 | 0.27696 | 0.15203 | 0.28719 | 8.0131 | 0 | 3.054 | 1.6193 | 2.2105 | 8.0131 | 0 | 3.054 | 1.6193 | 2.2105 | 14.8051 | 4.7536 | 3.8035 | 3.0887 | 3.0916 | 0 | 0 | 0 | 0 | 0 | 7.1938 | 2.3098 | 1.8481 | 1.5008 | 1.5022 | 0 | 0 | 0 | 0 | 0 | 4.7536 | 3.8035 | 3.0887 | 3.0916 | 0 | 8.0131 | 0 | 3.054 | 1.6193 | 2.2105 | 45 | 3 | 3 | 2 | 3 | 2 | 0 | 0 | 0 | 0 | 0 | 0 | 0
2014-12-12 | 23時 | 2.4747 | 2.4747 | 2.0789 | 1.0129 | 25.2927 | 0.85 | 18.5208 | 18.5208 | 1 | 2 | 59.221 | 27.0871 | 14.8051 | 0 | 3.8035 | 3.0887 | 3.0916 | 10.2796 | 0 | 3.1411 | 2.3113 | 2.7887 | 0.65953 | 0 | 0.75719 | 0.68408 | 0.79833 | 0.51524 | 0 | 0.26117 | 0.19838 | 0.32065 | 9.7644 | 0 | 2.8799 | 2.1129 | 2.4681 | 9.7644 | 0 | 2.8799 | 2.1129 | 2.4681 | 14.8051 | 4.7536 | 3.8035 | 3.0887 | 3.0916 | 0 | 0 | 0 | 0 | 0 | 7.1938 | 2.3098 | 1.8481 | 1.5008 | 1.5022 | 0 | 0 | 0 | 0 | 0 | 4.7536 | 3.8035 | 3.0887 | 3.0916 | 0 | 9.7644 | 0 | 2.8799 | 2.1129 | 2.4681 | 45 | 2 | 3 | 2 | 2 | 2 | 0 | 0 | 0 | 0 | 0 | 0 | 0
2014-12-13 | 0時 | 2.5338 | 2.5338 | 2.0798 | 1.0159 | 25.2277 | 0.85 | 18.9716 | 18.9716 | 1 | 2 | 61.2804 | 27.7463 | 14.8051 | 0 | 3.8035 | 3.0887 | 3.0916 | 10.5675 | 0 | 3.1721 | 2.376 | 2.856 | 0.67794 | 0 | 0.76465 | 0.70324 | 0.81757 | 0.53048 | 0 | 0.26374 | 0.20394 | 0.32838 | 10.037 | 0 | 2.9083 | 2.1721 | 2.5276 | 10.037 | 0 | 2.9083 | 2.1721 | 2.5276 | 14.8051 | 4.7536 | 3.8035 | 3.0887 | 3.0916 | 0 | 0 | 0 | 0 | 0 | 7.1938 | 2.3098 | 1.8481 | 1.5008 | 1.5022 | 0 | 0 | 0 | 0 | 0 | 4.7536 | 3.8035 | 3.0887 | 3.0916 | 0 | 10.037 | 0 | 2.9083 | 2.1721 | 2.5276 | 45 | 2 | 3 | 2 | 2 | 2 | 0 | 0 | 0 | 0 | 0 | 0 | 0
2014-12-13 | 1時 | 2.6338 | 2.6338 | 2.0557 | 1.02 | 24.8353 | 0.85 | 19.492 | 19.492 | 1 | 2 | 63.7232 | 28.5074 | 14.8051 | 0 | 3.8035 | 3.0887 | 3.0916 | 10.8625 | 0 | 3.2486 | 2.446 | 2.9348 | 0.69654 | 0 | 0.7831 | 0.72396 | 0.84013 | 0.55025 | 0 | 0.27011 | 0.20995 | 0.33744 | 10.3123 | 0 | 2.9785 | 2.2361 | 2.5973 | 10.3123 | 0 | 2.9785 | 2.2361 | 2.5973 | 14.8051 | 4.7536 | 3.8035 | 3.0887 | 3.0916 | 0 | 0 | 0 | 0 | 0 | 7.1938 | 2.3098 | 1.8481 | 1.5008 | 1.5022 | 0 | 0 | 0 | 0 | 0 | 4.7536 | 3.8035 | 3.0887 | 3.0916 | 0 | 10.3123 | 0 | 2.9785 | 2.2361 | 2.5973 | 45 | 2 | 3 | 2 | 2 | 2 | 0 | 0 | 0 | 0 | 0 | 0 | 0
2014-12-13 | 2時 | 2.7499 | 2.7499 | 2.0227 | 1.0227 | 24.3725 | 0.85 | 20.0242 | 20.0242 | 1 | 2 | 66.294 | 29.2858 | 14.8051 | 0 | 3.8035 | 3.0887 | 3.0916 | 11.1522 | 0 | 3.3393 | 2.5169 | 3.0158 | 0.71471 | 0 | 0.80497 | 0.74492 | 0.86331 | 0.57086 | 0 | 0.27765 | 0.21603 | 0.34675 | 10.5814 | 0 | 3.0617 | 2.3008 | 2.669 | 10.5814 | 0 | 3.0617 | 2.3008 | 2.669 | 14.8051 | 4.7536 | 3.8035 | 3.0887 | 3.0916 | 0 | 0 | 0 | 0 | 0 | 7.1938 | 2.3098 | 1.8481 | 1.5008 | 1.5022 | 0 | 0 | 0 | 0 | 0 | 4.7536 | 3.8035 | 3.0887 | 3.0916 | 0 | 10.5814 | 0 | 3.0617 | 2.3008 | 2.669 | 45 | 2 | 3 | 2 | 2 | 2 | 0 | 0 | 0 | 0 | 0 | 0 | 0
2014-12-13 | 3時 | 2.8347 | 2.8347 | 2.0014 | 1.0231 | 24.1055 | 0.85 | 20.4243 | 20.4243 | 1 | 2 | 68.2749 | 29.871 | 14.8051 | 0 | 3.8035 | 3.0887 | 3.0916 | 11.3684 | 0 | 3.4125 | 2.5681 | 3.0755 | 0.72833 | 0 | 0.8226 | 0.76007 | 0.88041 | 0.58538 | 0 | 0.28373 | 0.22042 | 0.35362 | 10.783 | 0 | 3.1287 | 2.3476 | 2.7218 | 10.783 | 0 | 3.1287 | 2.3476 | 2.7218 | 14.8051 | 4.7536 | 3.8035 | 3.0887 | 3.0916 | 0 | 0 | 0 | 0 | 0 | 7.1938 | 2.3098 | 1.8481 | 1.5008 | 1.5022 | 0 | 0 | 0 | 0 | 0 | 4.7536 | 3.8035 | 3.0887 | 3.0916 | 0 | 10.783 | 0 | 3.1287 | 2.3476 | 2.7218 | 45 | 2 | 3 | 2 | 2 | 2 | 0 | 0 | 0 | 0 | 0 | 0 | 0
2014-12-13 | 4時 | 2.7951 | 2.7951 | 2.0284 | 1.0228 | 24.4389 | 0.85 | 20.4103 | 20.4103 | 1 | 2 | 68.2047 | 29.8505 | 14.8051 | 0 | 3.8035 | 3.0887 | 3.0916 | 11.3686 | 0 | 3.4161 | 2.5583 | 3.0673 | 0.72864 | 0 | 0.82347 | 0.75719 | 0.87808 | 0.58107 | 0 | 0.28403 | 0.21958 | 0.35268 | 10.7875 | 0 | 3.132 | 2.3387 | 2.7146 | 10.7875 | 0 | 3.132 | 2.3387 | 2.7146 | 14.8051 | 4.7536 | 3.8035 | 3.0887 | 3.0916 | 0 | 0 | 0 | 0 | 0 | 7.1938 | 2.3098 | 1.8481 | 1.5008 | 1.5022 | 0 | 0 | 0 | 0 | 0 | 4.7536 | 3.8035 | 3.0887 | 3.0916 | 0 | 10.7875 | 0 | 3.132 | 2.3387 | 2.7146 | 45 | 2 | 3 | 2 | 2 | 2 | 0 | 0 | 0 | 0 | 0 | 0 | 0
2014-12-13 | 5時 | 3.423 | 3.423 | 1.9562 | 1 | 24.1055 | 0.85 | 24.1055 | 24.3107 | 1 | 2 | 89.6672 | 35.555 | 14.8051 | 0 | 3.8035 | 3.0887 | 3.0916 | 14.7943 | 0 | 3.7886 | 2.6095 | 3.1184 | 0.94782 | 0 | 0.91326 | 0.77233 | 0.89271 | 0.76178 | 0 | 0.315 | 0.22397 | 0.35856 | 14.0325 | 0 | 3.4736 | 2.3855 | 2.7599 | 14.0325 | 0 | 3.4736 | 2.3855 | 2.7599 | 14.8051 | 4.7536 | 3.8035 | 3.0887 | 3.0916 | 0 | 0 | 0 | 0 | 0 | 7.1938 | 2.3098 | 1.8481 | 1.5008 | 1.5022 | 0 | 0 | 0 | 0 | 0 | 4.7536 | 3.8035 | 3.0887 | 3.0916 | 0 | 14.0325 | 0 | 3.4736 | 2.3855 | 2.7599 | 45 | 2 | 3 | 2 | 2 | 2 | 0 | 0 | 0 | 0 | 0 | 0 | 0
2014-12-13 | 6時 | 2.7512 | 2.7512 | 1.9852 | 1.0234 | 23.9041 | 0.85 | 19.6621 | 19.6621 | 1 | 2 | 64.5368 | 28.7562 | 14.8051 | 0 | 3.8035 | 3.0887 | 3.0916 | 9.2259 | 0 | 4.1293 | 2.8995 | 3.4073 | 0.59093 | 0 | 0.99541 | 0.85818 | 0.9754 | 0.47716 | 0 | 0.34334 | 0.24887 | 0.39177 | 8.7487 | 0 | 3.786 | 2.6507 | 3.0155 | 8.7487 | 0 | 3.786 | 2.6507 | 3.0155 | 14.8051 | 4.7536 | 3.8035 | 3.0887 | 3.0916 | 0 | 0 | 0 | 0 | 0 | 7.1938 | 2.3098 | 1.8481 | 1.5008 | 1.5022 | 0 | 0 | 0 | 0 | 0 | 4.7536 | 3.8035 | 3.0887 | 3.0916 | 0 | 8.7487 | 0 | 3.786 | 2.6507 | 3.0155 | 45 | 3 | 3 | 2 | 2 | 2 | 0 | 0 | 0 | 0 | 0 | 0 | 0
2014-12-13 | 7時 | 2.1651 | 2.1651 | 1.9955 | 0.98493 | 24.9666 | 0.85 | 15.5535 | 15.5535 | 1 | 2 | 46.9748 | 22.7474 | 14.8051 | 0 | 3.8035 | 3.0887 | 3.0916 | 7.1372 | 0 | 3.5789 | 2.219 | 2.6184 | 0.45773 | 0 | 0.86271 | 0.65676 | 0.74957 | 0.36046 | 0 | 0.29757 | 0.19046 | 0.30107 | 6.7768 | 0 | 3.2813 | 2.0285 | 2.3174 | 6.7768 | 0 | 3.2813 | 2.0285 | 2.3174 | 14.8051 | 4.7536 | 3.8035 | 3.0887 | 3.0916 | 0 | 0 | 0 | 0 | 0 | 7.1938 | 2.3098 | 1.8481 | 1.5008 | 1.5022 | 0 | 0 | 0 | 0 | 0 | 4.7536 | 3.8035 | 3.0887 | 3.0916 | 0 | 6.7768 | 0 | 3.2813 | 2.0285 | 2.3174 | 45 | 3 | 3 | 2 | 2 | 2 | 0 | 0 | 0 | 0 | 0 | 0 | 0
2014-12-13 | 8時 | 0.68741 | 0.68741 | 2.1594 | 0.84325 | 31.5556 | 0.85 | 5.3437 | 5.3437 | 1 | 3 | 27.7976 | 13.0255 | 8.883 | 0 | 2.2821 | 1.8532 | 1.8549 | 2.7842 | 0 | 1.0913 | 0.60405 | 0.86413 | 0.29406 | 0 | 0.43845 | 0.29797 | 0.41229 | 0.17209 | 0 | 0.090739 | 0.051847 | 0.099358 | 2.6121 | 0 | 1.0006 | 0.5522 | 0.76477 | 2.6121 | 0 | 1.0006 | 0.5522 | 0.76477 | 8.883 | 2.8522 | 2.2821 | 1.8532 | 1.8549 | 0 | 0 | 0 | 0 | 0 | 4.3163 | 1.3859 | 1.1089 | 0.90048 | 0.90132 | 0 | 0 | 0 | 0 | 0 | 2.8522 | 2.2821 | 1.8532 | 1.8549 | 0 | 2.6121 | 0 | 1.0006 | 0.5522 | 0.76477 | 35 | 3 | 3 | 3 | 3 | 3 | 0 | 0 | 0 | 0 | 0 | 0 | 0
2014-12-13 | 9時 | 0.34942 | 0.34942 | 2.9422 | 0.88358 | 41.0331 | 1 | 3.701 | 3.701 | 1 | 3 | 23.2188 | 9.0214 | 8.883 | 0 | 2.2821 | 1.8532 | 1.8549 | 1.6429 | 0 | 1.2234 | 0.37615 | 0.45863 | 0.17448 | 0 | 0.49151 | 0.18555 | 0.21882 | 0.09295 | 0 | 0.10172 | 0.032286 | 0.052733 | 1.5499 | 0 | 1.1217 | 0.34387 | 0.40589 | 1.5499 | 0 | 1.1217 | 0.34387 | 0.40589 | 8.883 | 2.8522 | 2.2821 | 1.8532 | 1.8549 | 0 | 0 | 0 | 0 | 0 | 4.3163 | 1.3859 | 1.1089 | 0.90048 | 0.90132 | 0 | 0 | 0 | 0 | 0 | 2.8522 | 2.2821 | 1.8532 | 1.8549 | 0 | 1.5499 | 0 | 1.1217 | 0.34387 | 0.40589 | 35 | 3 | 3 | 3 | 3 | 3 | 0 | 0 | 0 | 0 | 0 | 0 | 0
2014-12-13 | 10時 | 0.22098 | 0.22098 | 3.3373 | 0.93961 | 43.768 | 1 | 2.655 | 2.655 | 1 | 3 | 21.3123 | 6.4716 | 8.883 | 0 | 2.2821 | 1.8532 | 1.8549 | 1.4417 | 0 | 0.57462 | 0.28144 | 0.35719 | 0.15375 | 0 | 0.23086 | 0.13883 | 0.17042 | 0.07595 | 0 | 0.047777 | 0.024156 | 0.04107 | 1.3658 | 0 | 0.52684 | 0.25728 | 0.31612 | 1.3658 | 0 | 0.52684 | 0.25728 | 0.31612 | 8.883 | 2.8522 | 2.2821 | 1.8532 | 1.8549 | 0 | 0 | 0 | 0 | 0 | 4.3163 | 1.3859 | 1.1089 | 0.90048 | 0.90132 | 0 | 0 | 0 | 0 | 0 | 2.8522 | 2.2821 | 1.8532 | 1.8549 | 0 | 1.3658 | 0 | 0.52684 | 0.25728 | 0.31612 | 35 | 3 | 3 | 3 | 3 | 3 | 0 | 0 | 0 | 0 | 0 | 0 | 0
2014-12-13 | 11時 | 0.20412 | 0.20412 | 3.4782 | 0.96051 | 44.6231 | 1 | 2.5559 | 2.5559 | 1 | 3 | 21.1725 | 6.23 | 8.883 | 0 | 2.2821 | 1.8532 | 1.8549 | 1.5139 | 0 | 0.4917 | 0.23929 | 0.31097 | 0.16166 | 0 | 0.19755 | 0.11804 | 0.14837 | 0.077839 | 0 | 0.040883 | 0.020539 | 0.035756 | 1.4361 | 0 | 0.45082 | 0.21875 | 0.27522 | 1.4361 | 0 | 0.45082 | 0.21875 | 0.27522 | 8.883 | 2.8522 | 2.2821 | 1.8532 | 1.8549 | 0 | 0 | 0 | 0 | 0 | 4.3163 | 1.3859 | 1.1089 | 0.90048 | 0.90132 | 0 | 0 | 0 | 0 | 0 | 2.8522 | 2.2821 | 1.8532 | 1.8549 | 0 | 1.4361 | 0 | 0.45082 | 0.21875 | 0.27522 | 35 | 3 | 3 | 3 | 3 | 3 | 0 | 0 | 0 | 0 | 0 | 0 | 0
2014-12-13 | 12時 | 0.15499 | 0.15499 | 3.4875 | 0.96126 | 44.7078 | 1 | 1.9459 | 1.9459 | 1 | 3 | 20.4667 | 4.7433 | 8.883 | 0 | 2.2821 | 1.8532 | 1.8549 | 0.95371 | 0 | 0.44621 | 0.23737 | 0.30866 | 0.10186 | 0 | 0.17927 | 0.11709 | 0.14727 | 0.048915 | 0 | 0.0371 | 0.020373 | 0.03549 | 0.90479 | 0 | 0.40911 | 0.21699 | 0.27317 | 0.90479 | 0 | 0.40911 | 0.21699 | 0.27317 | 8.883 | 2.8522 | 2.2821 | 1.8532 | 1.8549 | 0 | 0 | 0 | 0 | 0 | 4.3163 | 1.3859 | 1.1089 | 0.90048 | 0.90132 | 0 | 0 | 0 | 0 | 0 | 2.8522 | 2.2821 | 1.8532 | 1.8549 | 0 | 0.90479 | 0 | 0.40911 | 0.21699 | 0.27317 | 35 | 3 | 3 | 3 | 3 | 3 | 0 | 0 | 0 | 0 | 0 | 0 | 0
2014-12-13 | 13時 | 0.19349 | 0.19349 | 3.4481 | 0.95583 | 44.4531 | 1 | 2.4018 | 2.4018 | 1 | 3 | 20.9689 | 5.8544 | 8.883 | 0 | 2.2821 | 1.8532 | 1.8549 | 1.3216 | 0 | 0.45078 | 0.278 | 0.35141 | 0.14109 | 0 | 0.18111 | 0.13713 | 0.16766 | 0.068285 | 0 | 0.037481 | 0.023861 | 0.040405 | 1.2533 | 0 | 0.4133 | 0.25414 | 0.311 | 1.2533 | 0 | 0.4133 | 0.25414 | 0.311 | 8.883 | 2.8522 | 2.2821 | 1.8532 | 1.8549 | 0 | 0 | 0 | 0 | 0 | 4.3163 | 1.3859 | 1.1089 | 0.90048 | 0.90132 | 0 | 0 | 0 | 0 | 0 | 2.8522 | 2.2821 | 1.8532 | 1.8549 | 0 | 1.2533 | 0 | 0.4133 | 0.25414 | 0.311 | 35 | 3 | 3 | 3 | 3 | 3 | 0 | 0 | 0 | 0 | 0 | 0 | 0
2014-12-13 | 14時 | 0.25187 | 0.25187 | 3.3002 | 0.93468 | 43.5089 | 1 | 2.9924 | 2.9924 | 1 | 3 | 21.8415 | 7.2941 | 8.883 | 0 | 2.2821 | 1.8532 | 1.8549 | 1.6306 | 0 | 0.54039 | 0.37196 | 0.4495 | 0.17382 | 0 | 0.21711 | 0.18348 | 0.21446 | 0.086515 | 0 | 0.044931 | 0.031926 | 0.051684 | 1.544 | 0 | 0.49545 | 0.34003 | 0.39782 | 1.544 | 0 | 0.49545 | 0.34003 | 0.39782 | 8.883 | 2.8522 | 2.2821 | 1.8532 | 1.8549 | 0 | 0 | 0 | 0 | 0 | 4.3163 | 1.3859 | 1.1089 | 0.90048 | 0.90132 | 0 | 0 | 0 | 0 | 0 | 2.8522 | 2.2821 | 1.8532 | 1.8549 | 0 | 1.544 | 0 | 0.49545 | 0.34003 | 0.39782 | 35 | 3 | 3 | 3 | 3 | 3 | 0 | 0 | 0 | 0 | 0 | 0 | 0
2014-12-13 | 15時 | 0.45423 | 0.45423 | 3.1657 | 0.92064 | 42.3724 | 1 | 5.1766 | 5.1766 | 1 | 3 | 27.2434 | 12.6182 | 8.883 | 0 | 2.2821 | 1.8532 | 1.8549 | 2.7006 | 0 | 1.4477 | 0.44468 | 0.58367 | 0.28739 | 0 | 0.58163 | 0.21935 | 0.27848 | 0.14771 | 0 | 0.12037 | 0.038168 | 0.06711 | 2.5529 | 0 | 1.3273 | 0.40651 | 0.51656 | 2.5529 | 0 | 1.3273 | 0.40651 | 0.51656 | 8.883 | 2.8522 | 2.2821 | 1.8532 | 1.8549 | 0 | 0 | 0 | 0 | 0 | 4.3163 | 1.3859 | 1.1089 | 0.90048 | 0.90132 | 0 | 0 | 0 | 0 | 0 | 2.8522 | 2.2821 | 1.8532 | 1.8549 | 0 | 2.5529 | 0 | 1.3273 | 0.40651 | 0.51656 | 35 | 3 | 3 | 3 | 3 | 3 | 0 | 0 | 0 | 0 | 0 | 0 | 0
2014-12-13 | 16時 | 0.84159 | 0.84159 | 3.1008 | 0.92713 | 41.2134 | 1 | 9.3945 | 9.3945 | 1 | 3 | 47.3654 | 22.8994 | 8.883 | 0 | 2.2821 | 1.8532 | 1.8549 | 4.3055 | 0 | 2.3485 | 1.1671 | 1.5734 | 0.45738 | 0 | 0.94354 | 0.57573 | 0.75069 | 0.24251 | 0 | 0.19527 | 0.10018 | 0.18091 | 4.0629 | 0 | 2.1532 | 1.067 | 1.3925 | 4.0629 | 0 | 2.1532 | 1.067 | 1.3925 | 8.883 | 2.8522 | 2.2821 | 1.8532 | 1.8549 | 0 | 0 | 0 | 0 | 0 | 4.3163 | 1.3859 | 1.1089 | 0.90048 | 0.90132 | 0 | 0 | 0 | 0 | 0 | 2.8522 | 2.2821 | 1.8532 | 1.8549 | 0 | 4.0629 | 0 | 2.1532 | 1.067 | 1.3925 | 35 | 3 | 3 | 3 | 3 | 3 | 0 | 0 | 0 | 0 | 0 | 0 | 0
2014-12-13 | 17時 | 1.722 | 1.722 | 2.5867 | 0.93852 | 33.9639 | 1 | 16.0354 | 16.0354 | 1 | 2 | 48.8089 | 23.4522 | 14.8051 | 0 | 3.8035 | 3.0887 | 3.0916 | 10.0146 | 0 | 2.6316 | 1.7622 | 1.627 | 0.64553 | 0 | 0.63438 | 0.52157 | 0.46576 | 0.45752 | 0 | 0.21881 | 0.15125 | 0.18707 | 9.557 | 0 | 2.4128 | 1.611 | 1.4399 | 9.557 | 0 | 2.4128 | 1.611 | 1.4399 | 14.8051 | 4.7536 | 3.8035 | 3.0887 | 3.0916 | 0 | 0 | 0 | 0 | 0 | 7.1938 | 2.3098 | 1.8481 | 1.5008 | 1.5022 | 0 | 0 | 0 | 0 | 0 | 4.7536 | 3.8035 | 3.0887 | 3.0916 | 0 | 9.557 | 0 | 2.4128 | 1.611 | 1.4399 | 45 | 2 | 3 | 2 | 3 | 3 | 0 | 0 | 0 | 0 | 0 | 0 | 0
2014-12-13 | 18時 | 1.8861 | 1.8861 | 2.6048 | 0.95873 | 33.4798 | 1 | 17.6862 | 17.6862 | 1 | 2 | 55.5466 | 25.8665 | 14.8051 | 0 | 3.8035 | 3.0887 | 3.0916 | 10.7574 | 0 | 2.8403 | 1.9656 | 2.123 | 0.69301 | 0 | 0.68466 | 0.58176 | 0.60774 | 0.49724 | 0 | 0.23616 | 0.16871 | 0.2441 | 10.2601 | 0 | 2.6041 | 1.7969 | 1.8789 | 10.2601 | 0 | 2.6041 | 1.7969 | 1.8789 | 14.8051 | 4.7536 | 3.8035 | 3.0887 | 3.0916 | 0 | 0 | 0 | 0 | 0 | 7.1938 | 2.3098 | 1.8481 | 1.5008 | 1.5022 | 0 | 0 | 0 | 0 | 0 | 4.7536 | 3.8035 | 3.0887 | 3.0916 | 0 | 10.2601 | 0 | 2.6041 | 1.7969 | 1.8789 | 45 | 2 | 3 | 2 | 3 | 2 | 0 | 0 | 0 | 0 | 0 | 0 | 0
2014-12-13 | 19時 | 1.3663 | 1.3663 | 2.3672 | 0.8713 | 33.4798 | 1 | 11.6436 | 11.6436 | 1 | 2 | 34.312 | 17.029 | 14.8051 | 0 | 3.8035 | 3.0887 | 3.0916 | 5.0149 | 0 | 2.9274 | 1.3006 | 2.4007 | 0.32307 | 0 | 0.70567 | 0.38493 | 0.68726 | 0.2318 | 0 | 0.2434 | 0.11163 | 0.27604 | 4.7831 | 0 | 2.684 | 1.189 | 2.1247 | 4.7831 | 0 | 2.684 | 1.189 | 2.1247 | 14.8051 | 4.7536 | 3.8035 | 3.0887 | 3.0916 | 0 | 0 | 0 | 0 | 0 | 7.1938 | 2.3098 | 1.8481 | 1.5008 | 1.5022 | 0 | 0 | 0 | 0 | 0 | 4.7536 | 3.8035 | 3.0887 | 3.0916 | 0 | 4.7831 | 0 | 2.684 | 1.189 | 2.1247 | 45 | 3 | 3 | 2 | 3 | 2 | 0 | 0 | 0 | 0 | 0 | 0 | 0
2014-12-13 | 20時 | 1.4164 | 1.4164 | 2.424 | 0.88487 | 33.7572 | 1 | 12.3599 | 12.3599 | 1 | 2 | 36.3363 | 18.0766 | 14.8051 | 0 | 3.8035 | 3.0887 | 3.0916 | 5.6522 | 0 | 2.9719 | 1.8676 | 1.8682 | 0.36424 | 0 | 0.7164 | 0.55277 | 0.5348 | 0.25952 | 0 | 0.2471 | 0.1603 | 0.2148 | 5.3926 | 0 | 2.7248 | 1.7073 | 1.6534 | 5.3926 | 0 | 2.7248 | 1.7073 | 1.6534 | 14.8051 | 4.7536 | 3.8035 | 3.0887 | 3.0916 | 0 | 0 | 0 | 0 | 0 | 7.1938 | 2.3098 | 1.8481 | 1.5008 | 1.5022 | 0 | 0 | 0 | 0 | 0 | 4.7536 | 3.8035 | 3.0887 | 3.0916 | 0 | 5.3926 | 0 | 2.7248 | 1.7073 | 1.6534 | 45 | 3 | 3 | 2 | 3 | 3 | 0 | 0 | 0 | 0 | 0 | 0 | 0
2014-12-13 | 21時 | 1.3854 | 1.3854 | 2.408 | 0.87902 | 33.7572 | 1 | 12.0096 | 12.0096 | 1 | 2 | 35.3298 | 17.5643 | 14.8051 | 0 | 3.8035 | 3.0887 | 3.0916 | 6.2636 | 0 | 2.9997 | 1.1442 | 1.6021 | 0.40365 | 0 | 0.7231 | 0.33865 | 0.45862 | 0.2876 | 0 | 0.24941 | 0.098208 | 0.18421 | 5.976 | 0 | 2.7503 | 1.046 | 1.4179 | 5.976 | 0 | 2.7503 | 1.046 | 1.4179 | 14.8051 | 4.7536 | 3.8035 | 3.0887 | 3.0916 | 0 | 0 | 0 | 0 | 0 | 7.1938 | 2.3098 | 1.8481 | 1.5008 | 1.5022 | 0 | 0 | 0 | 0 | 0 | 4.7536 | 3.8035 | 3.0887 | 3.0916 | 0 | 5.976 | 0 | 2.7503 | 1.046 | 1.4179 | 45 | 3 | 3 | 2 | 3 | 3 | 0 | 0 | 0 | 0 | 0 | 0 | 0
2014-12-13 | 22時 | 1.6313 | 1.6313 | 2.1603 | 0.92397 | 28.8109 | 0.85 | 12.6867 | 12.6867 | 1 | 2 | 37.3038 | 18.5545 | 14.8051 | 0 | 3.8035 | 3.0887 | 3.0916 | 6.7033 | 0 | 2.7144 | 1.305 | 1.9639 | 0.43205 | 0 | 0.65433 | 0.38626 | 0.5622 | 0.30676 | 0 | 0.22569 | 0.11201 | 0.22581 | 6.3966 | 0 | 2.4887 | 1.193 | 1.7381 | 6.3966 | 0 | 2.4887 | 1.193 | 1.7381 | 14.8051 | 4.7536 | 3.8035 | 3.0887 | 3.0916 | 0 | 0 | 0 | 0 | 0 | 7.1938 | 2.3098 | 1.8481 | 1.5008 | 1.5022 | 0 | 0 | 0 | 0 | 0 | 4.7536 | 3.8035 | 3.0887 | 3.0916 | 0 | 6.3966 | 0 | 2.4887 | 1.193 | 1.7381 | 45 | 3 | 3 | 2 | 3 | 3 | 0 | 0 | 0 | 0 | 0 | 0 | 0
2014-12-13 | 23時 | 1.8056 | 1.8056 | 2.2266 | 0.9504 | 28.8694 | 0.85 | 14.473 | 14.473 | 1 | 2 | 43.0804 | 21.1671 | 14.8051 | 0 | 3.8035 | 3.0887 | 3.0916 | 8.1938 | 0 | 2.3989 | 1.7425 | 2.1378 | 0.52816 | 0 | 0.57827 | 0.51572 | 0.61198 | 0.37434 | 0 | 0.19946 | 0.14956 | 0.2458 | 7.8195 | 0 | 2.1994 | 1.5929 | 1.892 | 7.8195 | 0 | 2.1994 | 1.5929 | 1.892 | 14.8051 | 4.7536 | 3.8035 | 3.0887 | 3.0916 | 0 | 0 | 0 | 0 | 0 | 7.1938 | 2.3098 | 1.8481 | 1.5008 | 1.5022 | 0 | 0 | 0 | 0 | 0 | 4.7536 | 3.8035 | 3.0887 | 3.0916 | 0 | 7.8195 | 0 | 2.1994 | 1.5929 | 1.892 | 45 | 3 | 3 | 3 | 3 | 2 | 0 | 0 | 0 | 0 | 0 | 0 | 0
2014-12-14 | 0時 | 1.9624 | 1.9624 | 2.1839 | 0.96594 | 27.8603 | 0.85 | 15.428 | 15.428 | 1 | 2 | 46.5067 | 22.5637 | 14.8051 | 0 | 3.8035 | 3.0887 | 3.0916 | 8.7471 | 0 | 2.5046 | 1.8877 | 2.2886 | 0.56305 | 0 | 0.60376 | 0.5587 | 0.65514 | 0.41103 | 0 | 0.20825 | 0.16202 | 0.26314 | 8.336 | 0 | 2.2964 | 1.7257 | 2.0254 | 8.336 | 0 | 2.2964 | 1.7257 | 2.0254 | 14.8051 | 4.7536 | 3.8035 | 3.0887 | 3.0916 | 0 | 0 | 0 | 0 | 0 | 7.1938 | 2.3098 | 1.8481 | 1.5008 | 1.5022 | 0 | 0 | 0 | 0 | 0 | 4.7536 | 3.8035 | 3.0887 | 3.0916 | 0 | 8.336 | 0 | 2.2964 | 1.7257 | 2.0254 | 45 | 3 | 3 | 2 | 3 | 2 | 0 | 0 | 0 | 0 | 0 | 0 | 0
2014-12-14 | 1時 | 1.963 | 1.963 | 2.1999 | 0.96675 | 28.0408 | 0.85 | 15.5459 | 15.5459 | 1 | 2 | 46.9462 | 22.7362 | 14.8051 | 0 | 3.8035 | 3.0887 | 3.0916 | 8.835 | 0 | 2.5103 | 1.8987 | 2.302 | 0.56885 | 0 | 0.60512 | 0.56196 | 0.65898 | 0.41312 | 0 | 0.20872 | 0.16297 | 0.26468 | 8.4218 | 0 | 2.3015 | 1.7357 | 2.0373 | 8.4218 | 0 | 2.3015 | 1.7357 | 2.0373 | 14.8051 | 4.7536 | 3.8035 | 3.0887 | 3.0916 | 0 | 0 | 0 | 0 | 0 | 7.1938 | 2.3098 | 1.8481 | 1.5008 | 1.5022 | 0 | 0 | 0 | 0 | 0 | 4.7536 | 3.8035 | 3.0887 | 3.0916 | 0 | 8.4218 | 0 | 2.3015 | 1.7357 | 2.0373 | 45 | 3 | 3 | 2 | 3 | 2 | 0 | 0 | 0 | 0 | 0 | 0 | 0
2014-12-14 | 2時 | 1.9618 | 1.9618 | 2.21 | 0.96709 | 28.1605 | 0.85 | 15.6086 | 15.6086 | 1 | 2 | 47.1815 | 22.828 | 14.8051 | 0 | 3.8035 | 3.0887 | 3.0916 | 8.8836 | 0 | 2.5163 | 1.902 | 2.3068 | 0.57207 | 0 | 0.60658 | 0.56293 | 0.66035 | 0.41403 | 0 | 0.20922 | 0.16325 | 0.26523 | 8.4695 | 0 | 2.3071 | 1.7387 | 2.0415 | 8.4695 | 0 | 2.3071 | 1.7387 | 2.0415 | 14.8051 | 4.7536 | 3.8035 | 3.0887 | 3.0916 | 0 | 0 | 0 | 0 | 0 | 7.1938 | 2.3098 | 1.8481 | 1.5008 | 1.5022 | 0 | 0 | 0 | 0 | 0 | 4.7536 | 3.8035 | 3.0887 | 3.0916 | 0 | 8.4695 | 0 | 2.3071 | 1.7387 | 2.0415 | 45 | 3 | 3 | 2 | 3 | 2 | 0 | 0 | 0 | 0 | 0 | 0 | 0
2014-12-14 | 3時 | 1.9803 | 1.9803 | 2.21 | 0.96915 | 28.1007 | 0.85 | 15.7557 | 15.7557 | 1 | 2 | 47.7368 | 23.043 | 14.8051 | 0 | 3.8035 | 3.0887 | 3.0916 | 8.9705 | 0 | 2.5395 | 1.9193 | 2.3263 | 0.57762 | 0 | 0.61217 | 0.56806 | 0.66594 | 0.41877 | 0 | 0.21115 | 0.16474 | 0.26748 | 8.5518 | 0 | 2.3284 | 1.7546 | 2.0588 | 8.5518 | 0 | 2.3284 | 1.7546 | 2.0588 | 14.8051 | 4.7536 | 3.8035 | 3.0887 | 3.0916 | 0 | 0 | 0 | 0 | 0 | 7.1938 | 2.3098 | 1.8481 | 1.5008 | 1.5022 | 0 | 0 | 0 | 0 | 0 | 4.7536 | 3.8035 | 3.0887 | 3.0916 | 0 | 8.5518 | 0 | 2.3284 | 1.7546 | 2.0588 | 45 | 3 | 3 | 2 | 3 | 2 | 0 | 0 | 0 | 0 | 0 | 0 | 0
2014-12-14 | 4時 | 1.9966 | 1.9966 | 2.2094 | 0.97092 | 28.0408 | 0.85 | 15.8804 | 15.8804 | 1 | 2 | 48.2123 | 23.2254 | 14.8051 | 0 | 3.8035 | 3.0887 | 3.0916 | 9.0432 | 0 | 2.5604 | 1.9341 | 2.3427 | 0.58225 | 0 | 0.6172 | 0.57244 | 0.67065 | 0.42286 | 0 | 0.21289 | 0.16601 | 0.26937 | 8.6203 | 0 | 2.3475 | 1.7681 | 2.0734 | 8.6203 | 0 | 2.3475 | 1.7681 | 2.0734 | 14.8051 | 4.7536 | 3.8035 | 3.0887 | 3.0916 | 0 | 0 | 0 | 0 | 0 | 7.1938 | 2.3098 | 1.8481 | 1.5008 | 1.5022 | 0 | 0 | 0 | 0 | 0 | 4.7536 | 3.8035 | 3.0887 | 3.0916 | 0 | 8.6203 | 0 | 2.3475 | 1.7681 | 2.0734 | 45 | 3 | 3 | 2 | 3 | 2 | 0 | 0 | 0 | 0 | 0 | 0 | 0
2014-12-14 | 5時 | 2.2713 | 2.2713 | 2.2756 | 0.99791 | 28.1007 | 0.85 | 18.6073 | 18.6073 | 1 | 2 | 59.6121 | 27.2136 | 14.8051 | 0 | 3.8035 | 3.0887 | 3.0916 | 11.4416 | 0 | 2.8769 | 1.9424 | 2.3464 | 0.73674 | 0 | 0.6935 | 0.57489 | 0.67171 | 0.53413 | 0 | 0.2392 | 0.16672 | 0.26979 | 10.9074 | 0 | 2.6377 | 1.7757 | 2.0766 | 10.9074 | 0 | 2.6377 | 1.7757 | 2.0766 | 14.8051 | 4.7536 | 3.8035 | 3.0887 | 3.0916 | 0 | 0 | 0 | 0 | 0 | 7.1938 | 2.3098 | 1.8481 | 1.5008 | 1.5022 | 0 | 0 | 0 | 0 | 0 | 4.7536 | 3.8035 | 3.0887 | 3.0916 | 0 | 10.9074 | 0 | 2.6377 | 1.7757 | 2.0766 | 45 | 2 | 3 | 2 | 3 | 2 | 0 | 0 | 0 | 0 | 0 | 0 | 0
2014-12-14 | 6時 | 1.8626 | 1.8626 | 2.196 | 0.95491 | 28.3392 | 0.85 | 14.7255 | 14.7255 | 1 | 2 | 43.9634 | 21.5364 | 14.8051 | 0 | 3.8035 | 3.0887 | 3.0916 | 6.6952 | 0 | 3.1833 | 2.2207 | 2.6263 | 0.43125 | 0 | 0.76737 | 0.65727 | 0.75182 | 0.3105 | 0 | 0.26468 | 0.19061 | 0.30197 | 6.3847 | 0 | 2.9187 | 2.0301 | 2.3243 | 6.3847 | 0 | 2.9187 | 2.0301 | 2.3243 | 14.8051 | 4.7536 | 3.8035 | 3.0887 | 3.0916 | 0 | 0 | 0 | 0 | 0 | 7.1938 | 2.3098 | 1.8481 | 1.5008 | 1.5022 | 0 | 0 | 0 | 0 | 0 | 4.7536 | 3.8035 | 3.0887 | 3.0916 | 0 | 6.3847 | 0 | 2.9187 | 2.0301 | 2.3243 | 45 | 3 | 3 | 2 | 2 | 2 | 0 | 0 | 0 | 0 | 0 | 0 | 0
2014-12-14 | 7時 | 1.768 | 1.768 | 2.2363 | 0.94693 | 29.102 | 0.85 | 14.2337 | 14.2337 | 1 | 2 | 42.2588 | 20.8171 | 14.8051 | 0 | 3.8035 | 3.0887 | 3.0916 | 6.5835 | 0 | 3.0633 | 2.1003 | 2.4865 | 0.4245 | 0 | 0.73844 | 0.62164 | 0.71182 | 0.29874 | 0 | 0.2547 | 0.18028 | 0.2859 | 6.2848 | 0 | 2.8086 | 1.9201 | 2.2006 | 6.2848 | 0 | 2.8086 | 1.9201 | 2.2006 | 14.8051 | 4.7536 | 3.8035 | 3.0887 | 3.0916 | 0 | 0 | 0 | 0 | 0 | 7.1938 | 2.3098 | 1.8481 | 1.5008 | 1.5022 | 0 | 0 | 0 | 0 | 0 | 4.7536 | 3.8035 | 3.0887 | 3.0916 | 0 | 6.2848 | 0 | 2.8086 | 1.9201 | 2.2006 | 45 | 3 | 3 | 2 | 2 | 2 | 0 | 0 | 0 | 0 | 0 | 0 | 0
2014-12-14 | 8時 | 1.5086 | 1.5086 | 2.1608 | 0.90955 | 29.2754 | 0.85 | 11.7358 | 11.7358 | 1 | 2 | 34.5652 | 17.1639 | 14.8051 | 0 | 3.8035 | 3.0887 | 3.0916 | 6.1588 | 0 | 1.6067 | 1.7958 | 2.1746 | 0.39721 | 0 | 0.3873 | 0.53151 | 0.6225 | 0.27805 | 0 | 0.13359 | 0.15414 | 0.25003 | 5.8807 | 0 | 1.4731 | 1.6417 | 1.9245 | 5.8807 | 0 | 1.4731 | 1.6417 | 1.9245 | 14.8051 | 4.7536 | 3.8035 | 3.0887 | 3.0916 | 0 | 0 | 0 | 0 | 0 | 7.1938 | 2.3098 | 1.8481 | 1.5008 | 1.5022 | 0 | 0 | 0 | 0 | 0 | 4.7536 | 3.8035 | 3.0887 | 3.0916 | 0 | 5.8807 | 0 | 1.4731 | 1.6417 | 1.9245 | 45 | 3 | 3 | 3 | 3 | 2 | 0 | 0 | 0 | 0 | 0 | 0 | 0
2014-12-14 | 9時 | 1.7 | 1.7 | 2.2528 | 0.94089 | 29.5049 | 0.85 | 13.7872 | 13.7872 | 1 | 2 | 40.7651 | 20.164 | 14.8051 | 0 | 3.8035 | 3.0887 | 3.0916 | 7.0252 | 0 | 2.7074 | 1.8469 | 2.2077 | 0.45324 | 0 | 0.65263 | 0.54664 | 0.63198 | 0.315 | 0 | 0.22511 | 0.15853 | 0.25384 | 6.7102 | 0 | 2.4823 | 1.6884 | 1.9538 | 6.7102 | 0 | 2.4823 | 1.6884 | 1.9538 | 14.8051 | 4.7536 | 3.8035 | 3.0887 | 3.0916 | 0 | 0 | 0 | 0 | 0 | 7.1938 | 2.3098 | 1.8481 | 1.5008 | 1.5022 | 0 | 0 | 0 | 0 | 0 | 4.7536 | 3.8035 | 3.0887 | 3.0916 | 0 | 6.7102 | 0 | 2.4823 | 1.6884 | 1.9538 | 45 | 3 | 3 | 2 | 3 | 2 | 0 | 0 | 0 | 0 | 0 | 0 | 0
2014-12-14 | 10時 | 1.7127 | 1.7127 | 2.257 | 0.94262 | 29.5049 | 0.85 | 13.9161 | 13.9161 | 1 | 2 | 41.1911 | 20.3526 | 14.8051 | 0 | 3.8035 | 3.0887 | 3.0916 | 7.2765 | 0 | 2.6928 | 1.8 | 2.1469 | 0.46945 | 0 | 0.64911 | 0.53275 | 0.61458 | 0.32627 | 0 | 0.22389 | 0.1545 | 0.24685 | 6.9502 | 0 | 2.4689 | 1.6455 | 1.9 | 6.9502 | 0 | 2.4689 | 1.6455 | 1.9 | 14.8051 | 4.7536 | 3.8035 | 3.0887 | 3.0916 | 0 | 0 | 0 | 0 | 0 | 7.1938 | 2.3098 | 1.8481 | 1.5008 | 1.5022 | 0 | 0 | 0 | 0 | 0 | 4.7536 | 3.8035 | 3.0887 | 3.0916 | 0 | 6.9502 | 0 | 2.4689 | 1.6455 | 1.9 | 45 | 3 | 3 | 2 | 3 | 2 | 0 | 0 | 0 | 0 | 0 | 0 | 0
2014-12-14 | 11時 | 1.8116 | 1.8116 | 2.2983 | 0.95618 | 29.619 | 0.85 | 14.9891 | 14.9891 | 1 | 2 | 44.9029 | 21.9219 | 14.8051 | 0 | 3.8035 | 3.0887 | 3.0916 | 8.4294 | 0 | 2.667 | 1.7771 | 2.1156 | 0.54392 | 0 | 0.64289 | 0.52597 | 0.60564 | 0.37666 | 0 | 0.22175 | 0.15253 | 0.24326 | 8.0527 | 0 | 2.4452 | 1.6246 | 1.8724 | 8.0527 | 0 | 2.4452 | 1.6246 | 1.8724 | 14.8051 | 4.7536 | 3.8035 | 3.0887 | 3.0916 | 0 | 0 | 0 | 0 | 0 | 7.1938 | 2.3098 | 1.8481 | 1.5008 | 1.5022 | 0 | 0 | 0 | 0 | 0 | 4.7536 | 3.8035 | 3.0887 | 3.0916 | 0 | 8.0527 | 0 | 2.4452 | 1.6246 | 1.8724 | 45 | 3 | 3 | 2 | 3 | 2 | 0 | 0 | 0 | 0 | 0 | 0 | 0
2014-12-14 | 12時 | 1.3644 | 1.3644 | 2.5262 | 0.89166 | 34.9128 | 1 | 12.4085 | 12.4085 | 1 | 2 | 36.4784 | 18.1477 | 14.8051 | 0 | 3.8035 | 3.0887 | 3.0916 | 5.8628 | 0 | 2.6547 | 1.7768 | 2.1142 | 0.37833 | 0 | 0.63993 | 0.52589 | 0.60522 | 0.26153 | 0 | 0.22073 | 0.15251 | 0.24309 | 5.6013 | 0 | 2.434 | 1.6243 | 1.8711 | 5.6013 | 0 | 2.434 | 1.6243 | 1.8711 | 14.8051 | 4.7536 | 3.8035 | 3.0887 | 3.0916 | 0 | 0 | 0 | 0 | 0 | 7.1938 | 2.3098 | 1.8481 | 1.5008 | 1.5022 | 0 | 0 | 0 | 0 | 0 | 4.7536 | 3.8035 | 3.0887 | 3.0916 | 0 | 5.6013 | 0 | 2.434 | 1.6243 | 1.8711 | 45 | 3 | 3 | 2 | 3 | 2 | 0 | 0 | 0 | 0 | 0 | 0 | 0
2014-12-14 | 13時 | 1.5547 | 1.5547 | 2.5559 | 0.91628 | 34.3738 | 1 | 14.3057 | 14.3057 | 1 | 2 | 42.5042 | 20.9223 | 14.8051 | 0 | 3.8035 | 3.0887 | 3.0916 | 7.4296 | 0 | 2.7582 | 1.8845 | 2.2334 | 0.47913 | 0 | 0.66487 | 0.55775 | 0.63936 | 0.33599 | 0 | 0.22933 | 0.16175 | 0.2568 | 7.0936 | 0 | 2.5288 | 1.7227 | 1.9766 | 7.0936 | 0 | 2.5288 | 1.7227 | 1.9766 | 14.8051 | 4.7536 | 3.8035 | 3.0887 | 3.0916 | 0 | 0 | 0 | 0 | 0 | 7.1938 | 2.3098 | 1.8481 | 1.5008 | 1.5022 | 0 | 0 | 0 | 0 | 0 | 4.7536 | 3.8035 | 3.0887 | 3.0916 | 0 | 7.0936 | 0 | 2.5288 | 1.7227 | 1.9766 | 45 | 3 | 3 | 2 | 3 | 2 | 0 | 0 | 0 | 0 | 0 | 0 | 0
2014-12-14 | 14時 | 1.6894 | 1.6894 | 2.533 | 0.93038 | 33.5493 | 1 | 15.4053 | 15.4053 | 1 | 2 | 46.4227 | 22.5306 | 14.8051 | 0 | 3.8035 | 3.0887 | 3.0916 | 8.0256 | 0 | 2.9262 | 2.0423 | 2.4112 | 0.51707 | 0 | 0.70538 | 0.60446 | 0.69024 | 0.37035 | 0 | 0.2433 | 0.17529 | 0.27724 | 7.6553 | 0 | 2.6829 | 1.867 | 2.1339 | 7.6553 | 0 | 2.6829 | 1.867 | 2.1339 | 14.8051 | 4.7536 | 3.8035 | 3.0887 | 3.0916 | 0 | 0 | 0 | 0 | 0 | 7.1938 | 2.3098 | 1.8481 | 1.5008 | 1.5022 | 0 | 0 | 0 | 0 | 0 | 4.7536 | 3.8035 | 3.0887 | 3.0916 | 0 | 7.6553 | 0 | 2.6829 | 1.867 | 2.1339 | 45 | 3 | 3 | 2 | 2 | 2 | 0 | 0 | 0 | 0 | 0 | 0 | 0
2014-12-14 | 15時 | 1.6948 | 1.6948 | 2.4948 | 0.92795 | 33.13 | 1 | 15.222 | 15.222 | 1 | 2 | 45.7479 | 22.2626 | 14.8051 | 0 | 3.8035 | 3.0887 | 3.0916 | 7.3232 | 0 | 3.1158 | 2.1975 | 2.5856 | 0.47159 | 0 | 0.75108 | 0.65038 | 0.74017 | 0.34131 | 0 | 0.25906 | 0.18861 | 0.29729 | 6.9819 | 0 | 2.8567 | 2.0088 | 2.2883 | 6.9819 | 0 | 2.8567 | 2.0088 | 2.2883 | 14.8051 | 4.7536 | 3.8035 | 3.0887 | 3.0916 | 0 | 0 | 0 | 0 | 0 | 7.1938 | 2.3098 | 1.8481 | 1.5008 | 1.5022 | 0 | 0 | 0 | 0 | 0 | 4.7536 | 3.8035 | 3.0887 | 3.0916 | 0 | 6.9819 | 0 | 2.8567 | 2.0088 | 2.2883 | 45 | 3 | 3 | 2 | 2 | 2 | 0 | 0 | 0 | 0 | 0 | 0 | 0
2014-12-14 | 16時 | 1.6674 | 1.6674 | 2.4755 | 0.92272 | 33.0596 | 1 | 14.8595 | 14.8595 | 1 | 2 | 44.4388 | 21.7324 | 14.8051 | 0 | 3.8035 | 3.0887 | 3.0916 | 6.7874 | 0 | 3.1845 | 2.2447 | 2.643 | 0.43705 | 0 | 0.76764 | 0.66436 | 0.75661 | 0.31686 | 0 | 0.26478 | 0.19266 | 0.30389 | 6.4705 | 0 | 2.9197 | 2.052 | 2.3391 | 6.4705 | 0 | 2.9197 | 2.052 | 2.3391 | 14.8051 | 4.7536 | 3.8035 | 3.0887 | 3.0916 | 0 | 0 | 0 | 0 | 0 | 7.1938 | 2.3098 | 1.8481 | 1.5008 | 1.5022 | 0 | 0 | 0 | 0 | 0 | 4.7536 | 3.8035 | 3.0887 | 3.0916 | 0 | 6.4705 | 0 | 2.9197 | 2.052 | 2.3391 | 45 | 3 | 3 | 2 | 2 | 2 | 0 | 0 | 0 | 0 | 0 | 0 | 0
2014-12-14 | 17時 | 2.1251 | 2.1251 | 2.6254 | 0.9849 | 32.8477 | 1 | 20.0853 | 20.0853 | 1 | 2 | 66.5936 | 29.3751 | 14.8051 | 0 | 3.8035 | 3.0887 | 3.0916 | 12.3694 | 0 | 3.2444 | 2.2776 | 2.194 | 0.79629 | 0 | 0.78208 | 0.67409 | 0.62806 | 0.58029 | 0 | 0.26976 | 0.19549 | 0.25226 | 11.7891 | 0 | 2.9746 | 2.0821 | 1.9417 | 11.7891 | 0 | 2.9746 | 2.0821 | 1.9417 | 14.8051 | 4.7536 | 3.8035 | 3.0887 | 3.0916 | 0 | 0 | 0 | 0 | 0 | 7.1938 | 2.3098 | 1.8481 | 1.5008 | 1.5022 | 0 | 0 | 0 | 0 | 0 | 4.7536 | 3.8035 | 3.0887 | 3.0916 | 0 | 11.7891 | 0 | 2.9746 | 2.0821 | 1.9417 | 45 | 2 | 3 | 2 | 2 | 2 | 0 | 0 | 0 | 0 | 0 | 0 | 0
2014-12-14 | 18時 | 2.1273 | 2.1273 | 2.6437 | 0.98543 | 33.0596 | 1 | 20.2462 | 20.2462 | 1 | 2 | 67.3878 | 29.6105 | 14.8051 | 0 | 3.8035 | 3.0887 | 3.0916 | 12.255 | 0 | 3.2507 | 2.2744 | 2.466 | 0.78912 | 0 | 0.78361 | 0.67317 | 0.70593 | 0.57211 | 0 | 0.27028 | 0.19522 | 0.28354 | 11.6829 | 0 | 2.9804 | 2.0792 | 2.1824 | 11.6829 | 0 | 2.9804 | 2.0792 | 2.1824 | 14.8051 | 4.7536 | 3.8035 | 3.0887 | 3.0916 | 0 | 0 | 0 | 0 | 0 | 7.1938 | 2.3098 | 1.8481 | 1.5008 | 1.5022 | 0 | 0 | 0 | 0 | 0 | 4.7536 | 3.8035 | 3.0887 | 3.0916 | 0 | 11.6829 | 0 | 2.9804 | 2.0792 | 2.1824 | 45 | 2 | 3 | 2 | 2 | 2 | 0 | 0 | 0 | 0 | 0 | 0 | 0
2014-12-14 | 19時 | 1.558 | 1.558 | 2.4155 | 0.90228 | 32.9891 | 1 | 13.5479 | 13.5479 | 1 | 2 | 39.9858 | 19.814 | 14.8051 | 0 | 3.8035 | 3.0887 | 3.0916 | 6.095 | 0 | 3.2555 | 1.5362 | 2.6611 | 0.39244 | 0 | 0.78475 | 0.45468 | 0.76179 | 0.285 | 0 | 0.27068 | 0.13186 | 0.30598 | 5.81 | 0 | 2.9848 | 1.4044 | 2.3551 | 5.81 | 0 | 2.9848 | 1.4044 | 2.3551 | 14.8051 | 4.7536 | 3.8035 | 3.0887 | 3.0916 | 0 | 0 | 0 | 0 | 0 | 7.1938 | 2.3098 | 1.8481 | 1.5008 | 1.5022 | 0 | 0 | 0 | 0 | 0 | 4.7536 | 3.8035 | 3.0887 | 3.0916 | 0 | 5.81 | 0 | 2.9848 | 1.4044 | 2.3551 | 45 | 3 | 3 | 2 | 3 | 2 | 0 | 0 | 0 | 0 | 0 | 0 | 0
2014-12-14 | 20時 | 1.6124 | 1.6124 | 2.4354 | 0.91167 | 32.9185 | 1 | 14.1361 | 14.1361 | 1 | 2 | 41.928 | 20.6744 | 14.8051 | 0 | 3.8035 | 3.0887 | 3.0916 | 6.6526 | 0 | 3.2794 | 2.0926 | 2.1114 | 0.4283 | 0 | 0.79053 | 0.61936 | 0.60443 | 0.31159 | 0 | 0.27267 | 0.17961 | 0.24277 | 6.3411 | 0 | 3.0068 | 1.913 | 1.8686 | 6.3411 | 0 | 3.0068 | 1.913 | 1.8686 | 14.8051 | 4.7536 | 3.8035 | 3.0887 | 3.0916 | 0 | 0 | 0 | 0 | 0 | 7.1938 | 2.3098 | 1.8481 | 1.5008 | 1.5022 | 0 | 0 | 0 | 0 | 0 | 4.7536 | 3.8035 | 3.0887 | 3.0916 | 0 | 6.3411 | 0 | 3.0068 | 1.913 | 1.8686 | 45 | 3 | 3 | 2 | 2 | 2 | 0 | 0 | 0 | 0 | 0 | 0 | 0
2014-12-14 | 21時 | 1.8621 | 1.8621 | 2.103 | 0.94881 | 27.3129 | 0.85 | 14.0979 | 14.0979 | 1 | 2 | 41.799 | 20.6185 | 14.8051 | 0 | 3.8035 | 3.0887 | 3.0916 | 7.4108 | 0 | 3.3631 | 1.4202 | 1.9038 | 0.47669 | 0 | 0.8107 | 0.42034 | 0.545 | 0.35334 | 0 | 0.27963 | 0.1219 | 0.2189 | 7.0574 | 0 | 3.0835 | 1.2983 | 1.6849 | 7.0574 | 0 | 3.0835 | 1.2983 | 1.6849 | 14.8051 | 4.7536 | 3.8035 | 3.0887 | 3.0916 | 0 | 0 | 0 | 0 | 0 | 7.1938 | 2.3098 | 1.8481 | 1.5008 | 1.5022 | 0 | 0 | 0 | 0 | 0 | 4.7536 | 3.8035 | 3.0887 | 3.0916 | 0 | 7.0574 | 0 | 3.0835 | 1.2983 | 1.6849 | 45 | 3 | 3 | 2 | 3 | 3 | 0 | 0 | 0 | 0 | 0 | 0 | 0
2014-12-14 | 22時 | 2.0585 | 2.0585 | 2.0898 | 0.97386 | 26.4433 | 0.85 | 15.4863 | 15.4863 | 1 | 2 | 46.7236 | 22.649 | 14.8051 | 0 | 3.8035 | 3.0887 | 3.0916 | 8.2072 | 0 | 3.2022 | 1.6886 | 2.3882 | 0.52733 | 0 | 0.77192 | 0.49979 | 0.68367 | 0.4001 | 0 | 0.26625 | 0.14494 | 0.2746 | 7.8071 | 0 | 2.936 | 1.5437 | 2.1136 | 7.8071 | 0 | 2.936 | 1.5437 | 2.1136 | 14.8051 | 4.7536 | 3.8035 | 3.0887 | 3.0916 | 0 | 0 | 0 | 0 | 0 | 7.1938 | 2.3098 | 1.8481 | 1.5008 | 1.5022 | 0 | 0 | 0 | 0 | 0 | 4.7536 | 3.8035 | 3.0887 | 3.0916 | 0 | 7.8071 | 0 | 2.936 | 1.5437 | 2.1136 | 45 | 3 | 3 | 2 | 3 | 2 | 0 | 0 | 0 | 0 | 0 | 0 | 0
2014-12-14 | 23時 | 2.4396 | 2.4396 | 2.0747 | 1.0108 | 25.2927 | 0.85 | 18.2212 | 18.2212 | 1 | 2 | 57.8813 | 26.6489 | 14.8051 | 0 | 3.8035 | 3.0887 | 3.0916 | 10.1723 | 0 | 3.0587 | 2.2663 | 2.724 | 0.65264 | 0 | 0.73732 | 0.67076 | 0.77978 | 0.50986 | 0 | 0.25432 | 0.19452 | 0.3132 | 9.6624 | 0 | 2.8044 | 2.0718 | 2.4108 | 9.6624 | 0 | 2.8044 | 2.0718 | 2.4108 | 14.8051 | 4.7536 | 3.8035 | 3.0887 | 3.0916 | 0 | 0 | 0 | 0 | 0 | 7.1938 | 2.3098 | 1.8481 | 1.5008 | 1.5022 | 0 | 0 | 0 | 0 | 0 | 4.7536 | 3.8035 | 3.0887 | 3.0916 | 0 | 9.6624 | 0 | 2.8044 | 2.0718 | 2.4108 | 45 | 2 | 3 | 2 | 2 | 2 | 0 | 0 | 0 | 0 | 0 | 0 | 0
2014-12-15 | 0時 | 2.6767 | 2.6767 | 2.0101 | 1.0219 | 24.2392 | 0.85 | 19.3692 | 19.3692 | 1 | 2 | 63.1405 | 28.3278 | 14.8051 | 0 | 3.8035 | 3.0887 | 3.0916 | 10.8103 | 0 | 3.2142 | 2.4348 | 2.9098 | 0.69269 | 0 | 0.7748 | 0.72064 | 0.83299 | 0.555 | 0 | 0.26725 | 0.20899 | 0.33457 | 10.2553 | 0 | 2.9469 | 2.2259 | 2.5752 | 10.2553 | 0 | 2.9469 | 2.2259 | 2.5752 | 14.8051 | 4.7536 | 3.8035 | 3.0887 | 3.0916 | 0 | 0 | 0 | 0 | 0 | 7.1938 | 2.3098 | 1.8481 | 1.5008 | 1.5022 | 0 | 0 | 0 | 0 | 0 | 4.7536 | 3.8035 | 3.0887 | 3.0916 | 0 | 10.2553 | 0 | 2.9469 | 2.2259 | 2.5752 | 45 | 2 | 3 | 2 | 2 | 2 | 0 | 0 | 0 | 0 | 0 | 0 | 0
2014-12-15 | 1時 | 2.7419 | 2.7419 | 2.0066 | 1.0229 | 24.1724 | 0.85 | 19.8061 | 19.8061 | 1 | 2 | 65.2315 | 28.9668 | 14.8051 | 0 | 3.8035 | 3.0887 | 3.0916 | 11.0531 | 0 | 3.2868 | 2.4891 | 2.9771 | 0.70819 | 0 | 0.79232 | 0.73669 | 0.85225 | 0.5683 | 0 | 0.27329 | 0.21364 | 0.34231 | 10.4847 | 0 | 3.0136 | 2.2754 | 2.6348 | 10.4847 | 0 | 3.0136 | 2.2754 | 2.6348 | 14.8051 | 4.7536 | 3.8035 | 3.0887 | 3.0916 | 0 | 0 | 0 | 0 | 0 | 7.1938 | 2.3098 | 1.8481 | 1.5008 | 1.5022 | 0 | 0 | 0 | 0 | 0 | 4.7536 | 3.8035 | 3.0887 | 3.0916 | 0 | 10.4847 | 0 | 3.0136 | 2.2754 | 2.6348 | 45 | 2 | 3 | 2 | 2 | 2 | 0 | 0 | 0 | 0 | 0 | 0 | 0
2014-12-15 | 2時 | 2.821 | 2.821 | 1.9908 | 1.0234 | 23.9713 | 0.85 | 20.218 | 20.218 | 1 | 2 | 67.2484 | 29.5693 | 14.8051 | 0 | 3.8035 | 3.0887 | 3.0916 | 11.2763 | 0 | 3.3627 | 2.54 | 3.039 | 0.72232 | 0 | 0.8106 | 0.75177 | 0.86998 | 0.58235 | 0 | 0.27959 | 0.21801 | 0.34943 | 10.694 | 0 | 3.0831 | 2.322 | 2.6896 | 10.694 | 0 | 3.0831 | 2.322 | 2.6896 | 14.8051 | 4.7536 | 3.8035 | 3.0887 | 3.0916 | 0 | 0 | 0 | 0 | 0 | 7.1938 | 2.3098 | 1.8481 | 1.5008 | 1.5022 | 0 | 0 | 0 | 0 | 0 | 4.7536 | 3.8035 | 3.0887 | 3.0916 | 0 | 10.694 | 0 | 3.0831 | 2.322 | 2.6896 | 45 | 2 | 3 | 2 | 2 | 2 | 0 | 0 | 0 | 0 | 0 | 0 | 0
2014-12-15 | 3時 | 2.7591 | 2.7591 | 2.0281 | 1.0226 | 24.4389 | 0.85 | 20.145 | 20.145 | 1 | 2 | 66.8878 | 29.4625 | 14.8051 | 0 | 3.8035 | 3.0887 | 3.0916 | 11.2465 | 0 | 3.3576 | 2.52 | 3.0209 | 0.72081 | 0 | 0.80938 | 0.74586 | 0.86477 | 0.57483 | 0 | 0.27917 | 0.2163 | 0.34734 | 10.6717 | 0 | 3.0785 | 2.3037 | 2.6735 | 10.6717 | 0 | 3.0785 | 2.3037 | 2.6735 | 14.8051 | 4.7536 | 3.8035 | 3.0887 | 3.0916 | 0 | 0 | 0 | 0 | 0 | 7.1938 | 2.3098 | 1.8481 | 1.5008 | 1.5022 | 0 | 0 | 0 | 0 | 0 | 4.7536 | 3.8035 | 3.0887 | 3.0916 | 0 | 10.6717 | 0 | 3.0785 | 2.3037 | 2.6735 | 45 | 2 | 3 | 2 | 2 | 2 | 0 | 0 | 0 | 0 | 0 | 0 | 0
2014-12-15 | 4時 | 2.8302 | 2.8302 | 2.0069 | 1.0231 | 24.1724 | 0.85 | 20.4471 | 20.4471 | 1 | 2 | 68.3886 | 29.9043 | 14.8051 | 0 | 3.8035 | 3.0887 | 3.0916 | 11.411 | 0 | 3.412 | 2.5593 | 3.0648 | 0.73112 | 0 | 0.82248 | 0.75747 | 0.87734 | 0.58671 | 0 | 0.28369 | 0.21966 | 0.35239 | 10.8243 | 0 | 3.1283 | 2.3396 | 2.7124 | 10.8243 | 0 | 3.1283 | 2.3396 | 2.7124 | 14.8051 | 4.7536 | 3.8035 | 3.0887 | 3.0916 | 0 | 0 | 0 | 0 | 0 | 7.1938 | 2.3098 | 1.8481 | 1.5008 | 1.5022 | 0 | 0 | 0 | 0 | 0 | 4.7536 | 3.8035 | 3.0887 | 3.0916 | 0 | 10.8243 | 0 | 3.1283 | 2.3396 | 2.7124 | 45 | 2 | 3 | 2 | 2 | 2 | 0 | 0 | 0 | 0 | 0 | 0 | 0
2014-12-15 | 5時 | 3.4153 | 3.4153 | 1.9626 | 1.0005 | 24.1724 | 0.85 | 24.1302 | 24.1302 | 1 | 2 | 88.5871 | 35.291 | 14.8051 | 0 | 3.8035 | 3.0887 | 3.0916 | 14.7156 | 0 | 3.7513 | 2.5803 | 3.0829 | 0.94285 | 0 | 0.90429 | 0.7637 | 0.88254 | 0.75662 | 0 | 0.31191 | 0.22147 | 0.35447 | 13.959 | 0 | 3.4394 | 2.3588 | 2.7284 | 13.959 | 0 | 3.4394 | 2.3588 | 2.7284 | 14.8051 | 4.7536 | 3.8035 | 3.0887 | 3.0916 | 0 | 0 | 0 | 0 | 0 | 7.1938 | 2.3098 | 1.8481 | 1.5008 | 1.5022 | 0 | 0 | 0 | 0 | 0 | 4.7536 | 3.8035 | 3.0887 | 3.0916 | 0 | 13.959 | 0 | 3.4394 | 2.3588 | 2.7284 | 45 | 2 | 3 | 2 | 2 | 2 | 0 | 0 | 0 | 0 | 0 | 0 | 0
2014-12-15 | 6時 | 2.6231 | 2.6231 | 2.0446 | 1.0199 | 24.7036 | 0.85 | 19.3075 | 19.3075 | 1 | 2 | 62.8494 | 28.2377 | 14.8051 | 0 | 3.8035 | 3.0887 | 3.0916 | 9.0788 | 0 | 4.0431 | 2.8414 | 3.3442 | 0.58207 | 0 | 0.97463 | 0.84096 | 0.95734 | 0.46128 | 0 | 0.33617 | 0.24388 | 0.38452 | 8.6175 | 0 | 3.707 | 2.5975 | 2.9597 | 8.6175 | 0 | 3.707 | 2.5975 | 2.9597 | 14.8051 | 4.7536 | 3.8035 | 3.0887 | 3.0916 | 0 | 0 | 0 | 0 | 0 | 7.1938 | 2.3098 | 1.8481 | 1.5008 | 1.5022 | 0 | 0 | 0 | 0 | 0 | 4.7536 | 3.8035 | 3.0887 | 3.0916 | 0 | 8.6175 | 0 | 3.707 | 2.5975 | 2.9597 | 45 | 3 | 3 | 2 | 2 | 2 | 0 | 0 | 0 | 0 | 0 | 0 | 0
2014-12-15 | 7時 | 2.4191 | 2.4191 | 2.0979 | 1.0092 | 25.6159 | 0.85 | 18.2704 | 18.2704 | 1 | 2 | 58.0996 | 26.7208 | 14.8051 | 0 | 3.8035 | 3.0887 | 3.0916 | 8.6609 | 0 | 3.8562 | 2.6414 | 3.1119 | 0.55589 | 0 | 0.92956 | 0.78178 | 0.89084 | 0.43081 | 0 | 0.32063 | 0.22672 | 0.35781 | 8.2301 | 0 | 3.5356 | 2.4147 | 2.7541 | 8.2301 | 0 | 3.5356 | 2.4147 | 2.7541 | 14.8051 | 4.7536 | 3.8035 | 3.0887 | 3.0916 | 0 | 0 | 0 | 0 | 0 | 7.1938 | 2.3098 | 1.8481 | 1.5008 | 1.5022 | 0 | 0 | 0 | 0 | 0 | 4.7536 | 3.8035 | 3.0887 | 3.0916 | 0 | 8.2301 | 0 | 3.5356 | 2.4147 | 2.7541 | 45 | 3 | 3 | 2 | 2 | 2 | 0 | 0 | 0 | 0 | 0 | 0 | 0
2014-12-15 | 8時 | 1.858 | 1.858 | 2.1347 | 0.95036 | 27.6789 | 0.85 | 14.2786 | 14.2786 | 1 | 2 | 42.4119 | 20.8828 | 14.8051 | 0 | 3.8035 | 3.0887 | 3.0916 | 7.4715 | 0 | 2.1466 | 2.1106 | 2.5499 | 0.48083 | 0 | 0.51746 | 0.62468 | 0.72994 | 0.35281 | 0 | 0.17848 | 0.18116 | 0.29319 | 7.1187 | 0 | 1.9682 | 1.9295 | 2.2567 | 7.1187 | 0 | 1.9682 | 1.9295 | 2.2567 | 14.8051 | 4.7536 | 3.8035 | 3.0887 | 3.0916 | 0 | 0 | 0 | 0 | 0 | 7.1938 | 2.3098 | 1.8481 | 1.5008 | 1.5022 | 0 | 0 | 0 | 0 | 0 | 4.7536 | 3.8035 | 3.0887 | 3.0916 | 0 | 7.1187 | 0 | 1.9682 | 1.9295 | 2.2567 | 45 | 3 | 3 | 3 | 2 | 2 | 0 | 0 | 0 | 0 | 0 | 0 | 0
2014-12-15 | 9時 | 1.6327 | 1.6327 | 2.5421 | 0.92419 | 33.8952 | 1 | 14.9413 | 14.9413 | 1 | 2 | 44.7311 | 21.8519 | 14.8051 | 0 | 3.8035 | 3.0887 | 3.0916 | 7.6549 | 0 | 3.0015 | 1.9451 | 2.3398 | 0.49338 | 0 | 0.72354 | 0.57569 | 0.6698 | 0.3503 | 0 | 0.24956 | 0.16695 | 0.26903 | 7.3046 | 0 | 2.752 | 1.7781 | 2.0707 | 7.3046 | 0 | 2.752 | 1.7781 | 2.0707 | 14.8051 | 4.7536 | 3.8035 | 3.0887 | 3.0916 | 0 | 0 | 0 | 0 | 0 | 7.1938 | 2.3098 | 1.8481 | 1.5008 | 1.5022 | 0 | 0 | 0 | 0 | 0 | 4.7536 | 3.8035 | 3.0887 | 3.0916 | 0 | 7.3046 | 0 | 2.752 | 1.7781 | 2.0707 | 45 | 3 | 3 | 2 | 3 | 2 | 0 | 0 | 0 | 0 | 0 | 0 | 0
2014-12-15 | 10時 | 0.5708 | 0.5708 | 3.1293 | 0.91967 | 41.9293 | 1 | 6.4302 | 6.4302 | 1 | 3 | 31.8904 | 15.6739 | 8.883 | 0 | 2.2821 | 1.8532 | 1.8549 | 3.8815 | 0 | 1.6358 | 0.39419 | 0.51875 | 0.41278 | 0 | 0.65722 | 0.19445 | 0.2475 | 0.21474 | 0 | 0.13601 | 0.033834 | 0.059646 | 3.6667 | 0 | 1.4998 | 0.36035 | 0.4591 | 3.6667 | 0 | 1.4998 | 0.36035 | 0.4591 | 8.883 | 2.8522 | 2.2821 | 1.8532 | 1.8549 | 0 | 0 | 0 | 0 | 0 | 4.3163 | 1.3859 | 1.1089 | 0.90048 | 0.90132 | 0 | 0 | 0 | 0 | 0 | 2.8522 | 2.2821 | 1.8532 | 1.8549 | 0 | 3.6667 | 0 | 1.4998 | 0.36035 | 0.4591 | 35 | 3 | 3 | 3 | 3 | 3 | 0 | 0 | 0 | 0 | 0 | 0 | 0
2014-12-15 | 11時 | 0.84335 | 0.84335 | 3.2028 | 0.9393 | 42.0181 | 1 | 9.724 | 9.724 | 1 | 3 | 49.4752 | 23.7026 | 8.883 | 0 | 2.2821 | 1.8532 | 1.8549 | 6.1117 | 0 | 1.9162 | 0.64436 | 1.0518 | 0.65004 | 0 | 0.76984 | 0.31785 | 0.50181 | 0.33736 | 0 | 0.15932 | 0.055306 | 0.12093 | 5.7744 | 0 | 1.7569 | 0.58905 | 0.93084 | 5.7744 | 0 | 1.7569 | 0.58905 | 0.93084 | 8.883 | 2.8522 | 2.2821 | 1.8532 | 1.8549 | 0 | 0 | 0 | 0 | 0 | 4.3163 | 1.3859 | 1.1089 | 0.90048 | 0.90132 | 0 | 0 | 0 | 0 | 0 | 2.8522 | 2.2821 | 1.8532 | 1.8549 | 0 | 5.7744 | 0 | 1.7569 | 0.58905 | 0.93084 | 35 | 3 | 3 | 3 | 3 | 3 | 0 | 0 | 0 | 0 | 0 | 0 | 0
2014-12-15 | 12時 | 0.90255 | 0.90255 | 3.2043 | 0.94173 | 41.9293 | 1 | 10.4115 | 10.4115 | 1 | 3 | 54.1276 | 25.3783 | 8.883 | 0 | 2.2821 | 1.8532 | 1.8549 | 4.9033 | 0 | 2.3732 | 1.4055 | 1.7295 | 0.52145 | 0 | 0.95346 | 0.6933 | 0.82516 | 0.27127 | 0 | 0.19732 | 0.12063 | 0.19886 | 4.632 | 0 | 2.1759 | 1.2848 | 1.5306 | 4.632 | 0 | 2.1759 | 1.2848 | 1.5306 | 8.883 | 2.8522 | 2.2821 | 1.8532 | 1.8549 | 0 | 0 | 0 | 0 | 0 | 4.3163 | 1.3859 | 1.1089 | 0.90048 | 0.90132 | 0 | 0 | 0 | 0 | 0 | 2.8522 | 2.2821 | 1.8532 | 1.8549 | 0 | 4.632 | 0 | 2.1759 | 1.2848 | 1.5306 | 35 | 3 | 3 | 3 | 3 | 3 | 0 | 0 | 0 | 0 | 0 | 0 | 0
2014-12-15 | 13時 | 0.95942 | 0.95942 | 3.2055 | 0.94408 | 41.8402 | 1 | 11.0714 | 11.0714 | 1 | 3 | 58.913 | 26.987 | 8.883 | 0 | 2.2821 | 1.8532 | 1.8549 | 5.9533 | 0 | 2.1748 | 1.3085 | 1.6349 | 0.63302 | 0 | 0.87374 | 0.64546 | 0.78003 | 0.33011 | 0 | 0.18082 | 0.11231 | 0.18798 | 5.6232 | 0 | 1.9939 | 1.1962 | 1.4469 | 5.6232 | 0 | 1.9939 | 1.1962 | 1.4469 | 8.883 | 2.8522 | 2.2821 | 1.8532 | 1.8549 | 0 | 0 | 0 | 0 | 0 | 4.3163 | 1.3859 | 1.1089 | 0.90048 | 0.90132 | 0 | 0 | 0 | 0 | 0 | 2.8522 | 2.2821 | 1.8532 | 1.8549 | 0 | 5.6232 | 0 | 1.9939 | 1.1962 | 1.4469 | 35 | 3 | 3 | 3 | 3 | 3 | 0 | 0 | 0 | 0 | 0 | 0 | 0
2014-12-15 | 14時 | 1.5462 | 1.5462 | 2.5026 | 0.90983 | 33.8952 | 1 | 13.9299 | 13.9299 | 1 | 2 | 41.2368 | 20.3727 | 14.8051 | 0 | 3.8035 | 3.0887 | 3.0916 | 7.2678 | 0 | 2.6813 | 1.8128 | 2.168 | 0.46843 | 0 | 0.64634 | 0.53654 | 0.62063 | 0.33259 | 0 | 0.22294 | 0.1556 | 0.24928 | 6.9352 | 0 | 2.4583 | 1.6572 | 1.9187 | 6.9352 | 0 | 2.4583 | 1.6572 | 1.9187 | 14.8051 | 4.7536 | 3.8035 | 3.0887 | 3.0916 | 0 | 0 | 0 | 0 | 0 | 7.1938 | 2.3098 | 1.8481 | 1.5008 | 1.5022 | 0 | 0 | 0 | 0 | 0 | 4.7536 | 3.8035 | 3.0887 | 3.0916 | 0 | 6.9352 | 0 | 2.4583 | 1.6572 | 1.9187 | 45 | 3 | 3 | 2 | 3 | 2 | 0 | 0 | 0 | 0 | 0 | 0 | 0
2014-12-15 | 15時 | 1.6413 | 1.6413 | 2.4772 | 0.91943 | 33.2002 | 1 | 14.6368 | 14.6368 | 1 | 2 | 43.6515 | 21.4067 | 14.8051 | 0 | 3.8035 | 3.0887 | 3.0916 | 6.9914 | 0 | 3.0292 | 2.1174 | 2.4989 | 0.45026 | 0 | 0.7302 | 0.62668 | 0.71536 | 0.32531 | 0 | 0.25186 | 0.18174 | 0.28733 | 6.6661 | 0 | 2.7773 | 1.9356 | 2.2116 | 6.6661 | 0 | 2.7773 | 1.9356 | 2.2116 | 14.8051 | 4.7536 | 3.8035 | 3.0887 | 3.0916 | 0 | 0 | 0 | 0 | 0 | 7.1938 | 2.3098 | 1.8481 | 1.5008 | 1.5022 | 0 | 0 | 0 | 0 | 0 | 4.7536 | 3.8035 | 3.0887 | 3.0916 | 0 | 6.6661 | 0 | 2.7773 | 1.9356 | 2.2116 | 45 | 3 | 3 | 2 | 2 | 2 | 0 | 0 | 0 | 0 | 0 | 0 | 0
2014-12-15 | 16時 | 1.7065 | 1.7065 | 2.4389 | 0.92496 | 32.492 | 1 | 14.9833 | 14.9833 | 1 | 2 | 44.8821 | 21.9135 | 14.8051 | 0 | 3.8035 | 3.0887 | 3.0916 | 6.8214 | 0 | 3.2173 | 2.2712 | 2.6734 | 0.43896 | 0 | 0.77555 | 0.67221 | 0.76532 | 0.32263 | 0 | 0.2675 | 0.19494 | 0.30739 | 6.4988 | 0 | 2.9498 | 2.0763 | 2.366 | 6.4988 | 0 | 2.9498 | 2.0763 | 2.366 | 14.8051 | 4.7536 | 3.8035 | 3.0887 | 3.0916 | 0 | 0 | 0 | 0 | 0 | 7.1938 | 2.3098 | 1.8481 | 1.5008 | 1.5022 | 0 | 0 | 0 | 0 | 0 | 4.7536 | 3.8035 | 3.0887 | 3.0916 | 0 | 6.4988 | 0 | 2.9498 | 2.0763 | 2.366 | 45 | 3 | 3 | 2 | 2 | 2 | 0 | 0 | 0 | 0 | 0 | 0 | 0
2014-12-15 | 17時 | 2.6517 | 2.6517 | 2.2242 | 1.0173 | 26.9429 | 0.85 | 21.2321 | 21.2321 | 1 | 2 | 72.4001 | 31.0525 | 14.8051 | 0 | 3.8035 | 3.0887 | 3.0916 | 13.1447 | 0 | 3.3793 | 2.3882 | 2.3199 | 0.84511 | 0 | 0.81461 | 0.70685 | 0.66411 | 0.63277 | 0 | 0.28098 | 0.20499 | 0.26674 | 12.5119 | 0 | 3.0984 | 2.1832 | 2.0531 | 12.5119 | 0 | 3.0984 | 2.1832 | 2.0531 | 14.8051 | 4.7536 | 3.8035 | 3.0887 | 3.0916 | 0 | 0 | 0 | 0 | 0 | 7.1938 | 2.3098 | 1.8481 | 1.5008 | 1.5022 | 0 | 0 | 0 | 0 | 0 | 4.7536 | 3.8035 | 3.0887 | 3.0916 | 0 | 12.5119 | 0 | 3.0984 | 2.1832 | 2.0531 | 45 | 2 | 3 | 2 | 2 | 2 | 0 | 0 | 0 | 0 | 0 | 0 | 0
2014-12-15 | 18時 | 2.754 | 2.754 | 2.2174 | 1.0189 | 26.8187 | 0.85 | 21.9844 | 21.9844 | 1 | 2 | 76.3931 | 32.1526 | 14.8051 | 0 | 3.8035 | 3.0887 | 3.0916 | 13.413 | 0 | 3.4645 | 2.445 | 2.6619 | 0.86222 | 0 | 0.83514 | 0.72365 | 0.76202 | 0.64773 | 0 | 0.28806 | 0.20986 | 0.30607 | 12.7652 | 0 | 3.1764 | 2.2352 | 2.3558 | 12.7652 | 0 | 3.1764 | 2.2352 | 2.3558 | 14.8051 | 4.7536 | 3.8035 | 3.0887 | 3.0916 | 0 | 0 | 0 | 0 | 0 | 7.1938 | 2.3098 | 1.8481 | 1.5008 | 1.5022 | 0 | 0 | 0 | 0 | 0 | 4.7536 | 3.8035 | 3.0887 | 3.0916 | 0 | 12.7652 | 0 | 3.1764 | 2.2352 | 2.3558 | 45 | 2 | 3 | 2 | 2 | 2 | 0 | 0 | 0 | 0 | 0 | 0 | 0
2014-12-15 | 19時 | 2.1261 | 2.1261 | 2.0445 | 0.98104 | 25.6803 | 0.85 | 15.6484 | 15.6484 | 1 | 2 | 47.3312 | 22.8862 | 14.8051 | 0 | 3.8035 | 3.0887 | 3.0916 | 7.1656 | 0 | 3.6334 | 1.8403 | 3.009 | 0.45996 | 0 | 0.87587 | 0.54469 | 0.86139 | 0.35589 | 0 | 0.30211 | 0.15796 | 0.34598 | 6.8097 | 0 | 3.3313 | 1.6824 | 2.663 | 6.8097 | 0 | 3.3313 | 1.6824 | 2.663 | 14.8051 | 4.7536 | 3.8035 | 3.0887 | 3.0916 | 0 | 0 | 0 | 0 | 0 | 7.1938 | 2.3098 | 1.8481 | 1.5008 | 1.5022 | 0 | 0 | 0 | 0 | 0 | 4.7536 | 3.8035 | 3.0887 | 3.0916 | 0 | 6.8097 | 0 | 3.3313 | 1.6824 | 2.663 | 45 | 3 | 3 | 2 | 3 | 2 | 0 | 0 | 0 | 0 | 0 | 0 | 0
2014-12-15 | 20時 | 2.2807 | 2.2807 | 2.0435 | 0.99815 | 25.2277 | 0.85 | 16.7781 | 16.7781 | 1 | 2 | 51.7528 | 24.5383 | 14.8051 | 0 | 3.8035 | 3.0887 | 3.0916 | 7.9919 | 0 | 3.7634 | 2.4739 | 2.5488 | 0.51271 | 0 | 0.90719 | 0.73221 | 0.72965 | 0.40119 | 0 | 0.31291 | 0.21234 | 0.29307 | 7.5907 | 0 | 3.4505 | 2.2616 | 2.2558 | 7.5907 | 0 | 3.4505 | 2.2616 | 2.2558 | 14.8051 | 4.7536 | 3.8035 | 3.0887 | 3.0916 | 0 | 0 | 0 | 0 | 0 | 7.1938 | 2.3098 | 1.8481 | 1.5008 | 1.5022 | 0 | 0 | 0 | 0 | 0 | 4.7536 | 3.8035 | 3.0887 | 3.0916 | 0 | 7.5907 | 0 | 3.4505 | 2.2616 | 2.2558 | 45 | 3 | 3 | 2 | 2 | 2 | 0 | 0 | 0 | 0 | 0 | 0 | 0
2014-12-15 | 21時 | 2.3191 | 2.3191 | 2.0137 | 1.0018 | 24.7695 | 0.85 | 16.8117 | 16.8117 | 1 | 2 | 51.8896 | 24.5875 | 14.8051 | 0 | 3.8035 | 3.0887 | 3.0916 | 8.7893 | 0 | 3.8693 | 1.8036 | 2.3495 | 0.56355 | 0 | 0.93272 | 0.53381 | 0.67258 | 0.4459 | 0 | 0.32171 | 0.15481 | 0.27015 | 8.3434 | 0 | 3.5476 | 1.6488 | 2.0793 | 8.3434 | 0 | 3.5476 | 1.6488 | 2.0793 | 14.8051 | 4.7536 | 3.8035 | 3.0887 | 3.0916 | 0 | 0 | 0 | 0 | 0 | 7.1938 | 2.3098 | 1.8481 | 1.5008 | 1.5022 | 0 | 0 | 0 | 0 | 0 | 4.7536 | 3.8035 | 3.0887 | 3.0916 | 0 | 8.3434 | 0 | 3.5476 | 1.6488 | 2.0793 | 45 | 3 | 3 | 2 | 3 | 2 | 0 | 0 | 0 | 0 | 0 | 0 | 0
2014-12-15 | 22時 | 2.472 | 2.472 | 2.0156 | 1.0135 | 24.5053 | 0.85 | 17.9366 | 17.9366 | 1 | 2 | 56.6302 | 26.2327 | 14.8051 | 0 | 3.8035 | 3.0887 | 3.0916 | 9.4604 | 0 | 3.6652 | 2.026 | 2.785 | 0.60639 | 0 | 0.88352 | 0.59964 | 0.79726 | 0.48282 | 0 | 0.30475 | 0.1739 | 0.32022 | 8.9776 | 0 | 3.3605 | 1.8521 | 2.4648 | 8.9776 | 0 | 3.3605 | 1.8521 | 2.4648 | 14.8051 | 4.7536 | 3.8035 | 3.0887 | 3.0916 | 0 | 0 | 0 | 0 | 0 | 7.1938 | 2.3098 | 1.8481 | 1.5008 | 1.5022 | 0 | 0 | 0 | 0 | 0 | 4.7536 | 3.8035 | 3.0887 | 3.0916 | 0 | 8.9776 | 0 | 3.3605 | 1.8521 | 2.4648 | 45 | 2 | 3 | 2 | 3 | 2 | 0 | 0 | 0 | 0 | 0 | 0 | 0
2014-12-15 | 23時 | 2.6841 | 2.6841 | 2.0475 | 1.0213 | 24.7036 | 0.85 | 19.784 | 19.784 | 1 | 2 | 65.1245 | 28.9345 | 14.8051 | 0 | 3.8035 | 3.0887 | 3.0916 | 10.976 | 0 | 3.3684 | 2.469 | 2.9705 | 0.7037 | 0 | 0.81198 | 0.73075 | 0.85036 | 0.55767 | 0 | 0.28007 | 0.21192 | 0.34155 | 10.4184 | 0 | 3.0884 | 2.2571 | 2.629 | 10.4184 | 0 | 3.0884 | 2.2571 | 2.629 | 14.8051 | 4.7536 | 3.8035 | 3.0887 | 3.0916 | 0 | 0 | 0 | 0 | 0 | 7.1938 | 2.3098 | 1.8481 | 1.5008 | 1.5022 | 0 | 0 | 0 | 0 | 0 | 4.7536 | 3.8035 | 3.0887 | 3.0916 | 0 | 10.4184 | 0 | 3.0884 | 2.2571 | 2.629 | 45 | 2 | 3 | 2 | 2 | 2 | 0 | 0 | 0 | 0 | 0 | 0 | 0
2014-12-16 | 0時 | 2.899 | 2.899 | 1.9786 | 1.0228 | 23.8367 | 0.85 | 20.6493 | 20.6493 | 1 | 2 | 69.4067 | 30.2 | 14.8051 | 0 | 3.8035 | 3.0887 | 3.0916 | 11.4764 | 0 | 3.4674 | 2.5983 | 3.1072 | 0.73501 | 0 | 0.83585 | 0.76903 | 0.88948 | 0.59442 | 0 | 0.2883 | 0.22302 | 0.35726 | 10.8819 | 0 | 3.1791 | 2.3753 | 2.7499 | 10.8819 | 0 | 3.1791 | 2.3753 | 2.7499 | 14.8051 | 4.7536 | 3.8035 | 3.0887 | 3.0916 | 0 | 0 | 0 | 0 | 0 | 7.1938 | 2.3098 | 1.8481 | 1.5008 | 1.5022 | 0 | 0 | 0 | 0 | 0 | 4.7536 | 3.8035 | 3.0887 | 3.0916 | 0 | 10.8819 | 0 | 3.1791 | 2.3753 | 2.7499 | 45 | 2 | 3 | 2 | 2 | 2 | 0 | 0 | 0 | 0 | 0 | 0 | 0
2014-12-16 | 1時 | 3.0505 | 3.0505 | 1.9329 | 1.0196 | 23.362 | 0.85 | 21.2274 | 21.2274 | 1 | 2 | 72.3756 | 31.0456 | 14.8051 | 0 | 3.8035 | 3.0887 | 3.0916 | 11.7966 | 0 | 3.5568 | 2.6772 | 3.1968 | 0.7551 | 0 | 0.85739 | 0.79237 | 0.91515 | 0.61727 | 0 | 0.29573 | 0.22979 | 0.36757 | 11.1793 | 0 | 3.2611 | 2.4474 | 2.8293 | 11.1793 | 0 | 3.2611 | 2.4474 | 2.8293 | 14.8051 | 4.7536 | 3.8035 | 3.0887 | 3.0916 | 0 | 0 | 0 | 0 | 0 | 7.1938 | 2.3098 | 1.8481 | 1.5008 | 1.5022 | 0 | 0 | 0 | 0 | 0 | 4.7536 | 3.8035 | 3.0887 | 3.0916 | 0 | 11.1793 | 0 | 3.2611 | 2.4474 | 2.8293 | 45 | 2 | 3 | 2 | 2 | 2 | 0 | 0 | 0 | 0 | 0 | 0 | 0
2014-12-16 | 2時 | 3.1779 | 3.1779 | 1.8951 | 1.0145 | 23.0196 | 0.85 | 21.6812 | 21.6812 | 1 | 2 | 74.7662 | 31.7092 | 14.8051 | 0 | 3.8035 | 3.0887 | 3.0916 | 12.0421 | 0 | 3.6371 | 2.7361 | 3.2658 | 0.77051 | 0 | 0.87675 | 0.80981 | 0.9349 | 0.63468 | 0 | 0.30241 | 0.23485 | 0.37551 | 11.4074 | 0 | 3.3347 | 2.5013 | 2.8903 | 11.4074 | 0 | 3.3347 | 2.5013 | 2.8903 | 14.8051 | 4.7536 | 3.8035 | 3.0887 | 3.0916 | 0 | 0 | 0 | 0 | 0 | 7.1938 | 2.3098 | 1.8481 | 1.5008 | 1.5022 | 0 | 0 | 0 | 0 | 0 | 4.7536 | 3.8035 | 3.0887 | 3.0916 | 0 | 11.4074 | 0 | 3.3347 | 2.5013 | 2.8903 | 45 | 2 | 3 | 2 | 2 | 2 | 0 | 0 | 0 | 0 | 0 | 0 | 0
2014-12-16 | 3時 | 3.1414 | 3.1414 | 1.9205 | 1.016 | 23.2938 | 0.85 | 21.7196 | 21.7196 | 1 | 2 | 74.9708 | 31.7654 | 14.8051 | 0 | 3.8035 | 3.0887 | 3.0916 | 12.0692 | 0 | 3.6502 | 2.7336 | 3.2666 | 0.77249 | 0 | 0.87991 | 0.80907 | 0.93511 | 0.63245 | 0 | 0.3035 | 0.23463 | 0.37559 | 11.4367 | 0 | 3.3467 | 2.499 | 2.891 | 11.4367 | 0 | 3.3467 | 2.499 | 2.891 | 14.8051 | 4.7536 | 3.8035 | 3.0887 | 3.0916 | 0 | 0 | 0 | 0 | 0 | 7.1938 | 2.3098 | 1.8481 | 1.5008 | 1.5022 | 0 | 0 | 0 | 0 | 0 | 4.7536 | 3.8035 | 3.0887 | 3.0916 | 0 | 11.4367 | 0 | 3.3467 | 2.499 | 2.891 | 45 | 2 | 3 | 2 | 2 | 2 | 0 | 0 | 0 | 0 | 0 | 0 | 0
2014-12-16 | 4時 | 3.201 | 3.201 | 1.9041 | 1.0132 | 23.1569 | 0.85 | 21.9421 | 21.9421 | 1 | 2 | 76.1646 | 32.0907 | 14.8051 | 0 | 3.8035 | 3.0887 | 3.0916 | 12.1919 | 0 | 3.6917 | 2.7608 | 3.2978 | 0.78021 | 0 | 0.8899 | 0.81711 | 0.94404 | 0.64073 | 0 | 0.30695 | 0.23696 | 0.37918 | 11.5511 | 0 | 3.3847 | 2.5238 | 2.9186 | 11.5511 | 0 | 3.3847 | 2.5238 | 2.9186 | 14.8051 | 4.7536 | 3.8035 | 3.0887 | 3.0916 | 0 | 0 | 0 | 0 | 0 | 7.1938 | 2.3098 | 1.8481 | 1.5008 | 1.5022 | 0 | 0 | 0 | 0 | 0 | 4.7536 | 3.8035 | 3.0887 | 3.0916 | 0 | 11.5511 | 0 | 3.3847 | 2.5238 | 2.9186 | 45 | 2 | 3 | 2 | 2 | 2 | 0 | 0 | 0 | 0 | 0 | 0 | 0
2014-12-16 | 5時 | 3.2823 | 3.2823 | 1.8791 | 1.0089 | 22.9507 | 0.85 | 22.2036 | 22.2036 | 1 | 2 | 77.5842 | 32.4732 | 14.8051 | 0 | 3.8035 | 3.0887 | 3.0916 | 12.3333 | 0 | 3.7395 | 2.7947 | 3.3361 | 0.78908 | 0 | 0.90143 | 0.82715 | 0.95501 | 0.65096 | 0 | 0.31092 | 0.23987 | 0.38358 | 11.6823 | 0 | 3.4286 | 2.5548 | 2.9525 | 11.6823 | 0 | 3.4286 | 2.5548 | 2.9525 | 14.8051 | 4.7536 | 3.8035 | 3.0887 | 3.0916 | 0 | 0 | 0 | 0 | 0 | 7.1938 | 2.3098 | 1.8481 | 1.5008 | 1.5022 | 0 | 0 | 0 | 0 | 0 | 4.7536 | 3.8035 | 3.0887 | 3.0916 | 0 | 11.6823 | 0 | 3.4286 | 2.5548 | 2.9525 | 45 | 2 | 3 | 2 | 2 | 2 | 0 | 0 | 0 | 0 | 0 | 0 | 0
2014-12-16 | 6時 | 3.1565 | 3.1565 | 1.9358 | 1.0151 | 23.4982 | 0.85 | 21.9971 | 21.9971 | 1 | 2 | 76.4618 | 32.1712 | 14.8051 | 0 | 3.8035 | 3.0887 | 3.0916 | 12.0463 | 0 | 3.9819 | 2.7217 | 3.2473 | 0.77121 | 0 | 0.95986 | 0.80554 | 0.92959 | 0.62851 | 0 | 0.33108 | 0.23361 | 0.37337 | 11.4178 | 0 | 3.6508 | 2.4881 | 2.8739 | 11.4178 | 0 | 3.6508 | 2.4881 | 2.8739 | 14.8051 | 4.7536 | 3.8035 | 3.0887 | 3.0916 | 0 | 0 | 0 | 0 | 0 | 7.1938 | 2.3098 | 1.8481 | 1.5008 | 1.5022 | 0 | 0 | 0 | 0 | 0 | 4.7536 | 3.8035 | 3.0887 | 3.0916 | 0 | 11.4178 | 0 | 3.6508 | 2.4881 | 2.8739 | 45 | 2 | 3 | 2 | 2 | 2 | 0 | 0 | 0 | 0 | 0 | 0 | 0
2014-12-16 | 7時 | 2.6568 | 2.6568 | 1.9878 | 1.0218 | 23.9713 | 0.85 | 19.0125 | 19.0125 | 1 | 2 | 61.4699 | 27.8062 | 14.8051 | 0 | 3.8035 | 3.0887 | 3.0916 | 10.5493 | 0 | 3.7547 | 2.0382 | 2.6703 | 0.67575 | 0 | 0.9051 | 0.60324 | 0.76441 | 0.54481 | 0 | 0.31219 | 0.17494 | 0.30703 | 10.0045 | 0 | 3.4425 | 1.8632 | 2.3632 | 10.0045 | 0 | 3.4425 | 1.8632 | 2.3632 | 14.8051 | 4.7536 | 3.8035 | 3.0887 | 3.0916 | 0 | 0 | 0 | 0 | 0 | 7.1938 | 2.3098 | 1.8481 | 1.5008 | 1.5022 | 0 | 0 | 0 | 0 | 0 | 4.7536 | 3.8035 | 3.0887 | 3.0916 | 0 | 10.0045 | 0 | 3.4425 | 1.8632 | 2.3632 | 45 | 2 | 3 | 2 | 2 | 2 | 0 | 0 | 0 | 0 | 0 | 0 | 0
2014-12-16 | 8時 | 0.53921 | 0.53921 | 1.9633 | 0.79572 | 30.4039 | 0.85 | 3.811 | 3.811 | 1 | 3 | 23.4648 | 9.2895 | 8.883 | 0 | 2.2821 | 1.8532 | 1.8549 | 2.3768 | 0 | 0.57567 | 0.34845 | 0.51007 | 0.25057 | 0 | 0.23128 | 0.17188 | 0.24336 | 0.15102 | 0 | 0.047865 | 0.029908 | 0.058648 | 2.2258 | 0 | 0.52781 | 0.31854 | 0.45142 | 2.2258 | 0 | 0.52781 | 0.31854 | 0.45142 | 8.883 | 2.8522 | 2.2821 | 1.8532 | 1.8549 | 0 | 0 | 0 | 0 | 0 | 4.3163 | 1.3859 | 1.1089 | 0.90048 | 0.90132 | 0 | 0 | 0 | 0 | 0 | 2.8522 | 2.2821 | 1.8532 | 1.8549 | 0 | 2.2258 | 0 | 0.52781 | 0.31854 | 0.45142 | 35 | 3 | 3 | 3 | 3 | 3 | 0 | 0 | 0 | 0 | 0 | 0 | 0
2014-12-16 | 9時 | 0.34445 | 0.34445 | 2.5367 | 0.81893 | 38.1707 | 1 | 3.1456 | 3.1456 | 1 | 3 | 22.1087 | 7.6674 | 8.883 | 0 | 2.2821 | 1.8532 | 1.8549 | 1.1984 | 0 | 1.4068 | 0.1965 | 0.34389 | 0.12675 | 0 | 0.5652 | 0.09693 | 0.16407 | 0.072434 | 0 | 0.11697 | 0.016866 | 0.03954 | 1.1259 | 0 | 1.2898 | 0.17963 | 0.30435 | 1.1259 | 0 | 1.2898 | 0.17963 | 0.30435 | 8.883 | 2.8522 | 2.2821 | 1.8532 | 1.8549 | 0 | 0 | 0 | 0 | 0 | 4.3163 | 1.3859 | 1.1089 | 0.90048 | 0.90132 | 0 | 0 | 0 | 0 | 0 | 2.8522 | 2.2821 | 1.8532 | 1.8549 | 0 | 1.1259 | 0 | 1.2898 | 0.17963 | 0.30435 | 35 | 3 | 3 | 3 | 3 | 3 | 0 | 0 | 0 | 0 | 0 | 0 | 0
2014-12-16 | 10時 | 0.19909 | 0.19909 | 2.8017 | 0.85462 | 40.3979 | 1 | 2.008 | 2.008 | 1 | 3 | 20.5264 | 4.8947 | 8.883 | 0 | 2.2821 | 1.8532 | 1.8549 | 0.9736 | 0 | 0.67924 | 0.10617 | 0.24903 | 0.1033 | 0 | 0.27289 | 0.052373 | 0.11882 | 0.055936 | 0 | 0.056476 | 0.0091129 | 0.028634 | 0.91766 | 0 | 0.62277 | 0.097059 | 0.2204 | 0.91766 | 0 | 0.62277 | 0.097059 | 0.2204 | 8.883 | 2.8522 | 2.2821 | 1.8532 | 1.8549 | 0 | 0 | 0 | 0 | 0 | 4.3163 | 1.3859 | 1.1089 | 0.90048 | 0.90132 | 0 | 0 | 0 | 0 | 0 | 2.8522 | 2.2821 | 1.8532 | 1.8549 | 0 | 0.91766 | 0 | 0.62277 | 0.097059 | 0.2204 | 35 | 3 | 3 | 3 | 3 | 3 | 0 | 0 | 0 | 0 | 0 | 0 | 0
2014-12-16 | 11時 | 0.28701 | 0.28701 | 2.7767 | 0.85474 | 40.032 | 1 | 2.869 | 2.869 | 1 | 3 | 21.6385 | 6.9933 | 8.883 | 0 | 2.2821 | 1.8532 | 1.8549 | 1.6915 | 0 | 0.60375 | 0.30066 | 0.27308 | 0.17938 | 0 | 0.24256 | 0.14831 | 0.13029 | 0.098028 | 0 | 0.050199 | 0.025806 | 0.031399 | 1.5935 | 0 | 0.55355 | 0.27485 | 0.24169 | 1.5935 | 0 | 0.55355 | 0.27485 | 0.24169 | 8.883 | 2.8522 | 2.2821 | 1.8532 | 1.8549 | 0 | 0 | 0 | 0 | 0 | 4.3163 | 1.3859 | 1.1089 | 0.90048 | 0.90132 | 0 | 0 | 0 | 0 | 0 | 2.8522 | 2.2821 | 1.8532 | 1.8549 | 0 | 1.5935 | 0 | 0.55355 | 0.27485 | 0.24169 | 35 | 3 | 3 | 3 | 3 | 3 | 0 | 0 | 0 | 0 | 0 | 0 | 0
2014-12-16 | 12時 | 0.23052 | 0.23052 | 3.0034 | 0.88833 | 41.6618 | 1 | 2.4924 | 2.4924 | 1 | 3 | 21.0865 | 6.0752 | 8.883 | 0 | 2.2821 | 1.8532 | 1.8549 | 1.284 | 0 | 0.5422 | 0.29586 | 0.37025 | 0.1365 | 0 | 0.21784 | 0.14594 | 0.17665 | 0.071522 | 0 | 0.045082 | 0.025394 | 0.042571 | 1.2125 | 0 | 0.49712 | 0.27047 | 0.32768 | 1.2125 | 0 | 0.49712 | 0.27047 | 0.32768 | 8.883 | 2.8522 | 2.2821 | 1.8532 | 1.8549 | 0 | 0 | 0 | 0 | 0 | 4.3163 | 1.3859 | 1.1089 | 0.90048 | 0.90132 | 0 | 0 | 0 | 0 | 0 | 2.8522 | 2.2821 | 1.8532 | 1.8549 | 0 | 1.2125 | 0 | 0.49712 | 0.27047 | 0.32768 | 35 | 3 | 3 | 3 | 3 | 3 | 0 | 0 | 0 | 0 | 0 | 0 | 0
2014-12-16 | 13時 | 0.25716 | 0.25716 | 3.0929 | 0.90325 | 42.1955 | 1 | 2.8633 | 2.8633 | 1 | 3 | 21.6293 | 6.9793 | 8.883 | 0 | 2.2821 | 1.8532 | 1.8549 | 1.5557 | 0 | 0.54546 | 0.3406 | 0.42156 | 0.1655 | 0 | 0.21914 | 0.16801 | 0.20113 | 0.085479 | 0 | 0.045353 | 0.029234 | 0.048472 | 1.4702 | 0 | 0.50011 | 0.31136 | 0.37309 | 1.4702 | 0 | 0.50011 | 0.31136 | 0.37309 | 8.883 | 2.8522 | 2.2821 | 1.8532 | 1.8549 | 0 | 0 | 0 | 0 | 0 | 4.3163 | 1.3859 | 1.1089 | 0.90048 | 0.90132 | 0 | 0 | 0 | 0 | 0 | 2.8522 | 2.2821 | 1.8532 | 1.8549 | 0 | 1.4702 | 0 | 0.50011 | 0.31136 | 0.37309 | 35 | 3 | 3 | 3 | 3 | 3 | 0 | 0 | 0 | 0 | 0 | 0 | 0
2014-12-16 | 14時 | 0.31985 | 0.31985 | 3.0811 | 0.90359 | 42.0181 | 1 | 3.5477 | 3.5477 | 1 | 3 | 22.8902 | 8.6476 | 8.883 | 0 | 2.2821 | 1.8532 | 1.8549 | 1.9536 | 0 | 0.68196 | 0.41348 | 0.49869 | 0.20778 | 0 | 0.27398 | 0.20396 | 0.23793 | 0.10783 | 0 | 0.056702 | 0.035489 | 0.05734 | 1.8457 | 0 | 0.62526 | 0.37799 | 0.44135 | 1.8457 | 0 | 0.62526 | 0.37799 | 0.44135 | 8.883 | 2.8522 | 2.2821 | 1.8532 | 1.8549 | 0 | 0 | 0 | 0 | 0 | 4.3163 | 1.3859 | 1.1089 | 0.90048 | 0.90132 | 0 | 0 | 0 | 0 | 0 | 2.8522 | 2.2821 | 1.8532 | 1.8549 | 0 | 1.8457 | 0 | 0.62526 | 0.37799 | 0.44135 | 35 | 3 | 3 | 3 | 3 | 3 | 0 | 0 | 0 | 0 | 0 | 0 | 0
2014-12-16 | 15時 | 0.62692 | 0.62692 | 2.9118 | 0.89224 | 40.2152 | 1 | 6.5717 | 6.5717 | 1 | 3 | 32.4857 | 16.0188 | 8.883 | 0 | 2.2821 | 1.8532 | 1.8549 | 3.4994 | 0 | 2.0408 | 0.34328 | 0.68827 | 0.37121 | 0 | 0.81991 | 0.16933 | 0.32838 | 0.20193 | 0 | 0.16968 | 0.029464 | 0.079138 | 3.2975 | 0 | 1.8711 | 0.31381 | 0.60914 | 3.2975 | 0 | 1.8711 | 0.31381 | 0.60914 | 8.883 | 2.8522 | 2.2821 | 1.8532 | 1.8549 | 0 | 0 | 0 | 0 | 0 | 4.3163 | 1.3859 | 1.1089 | 0.90048 | 0.90132 | 0 | 0 | 0 | 0 | 0 | 2.8522 | 2.2821 | 1.8532 | 1.8549 | 0 | 3.2975 | 0 | 1.8711 | 0.31381 | 0.60914 | 35 | 3 | 3 | 3 | 3 | 3 | 0 | 0 | 0 | 0 | 0 | 0 | 0
2014-12-16 | 16時 | 1.7376 | 1.7376 | 2.4735 | 0.93194 | 32.7058 | 1 | 15.4722 | 15.4722 | 1 | 2 | 46.671 | 22.6284 | 14.8051 | 0 | 3.8035 | 3.0887 | 3.0916 | 10.3897 | 0 | 2.6741 | 0.53576 | 1.8726 | 0.66874 | 0 | 0.6446 | 0.15857 | 0.53607 | 0.48901 | 0 | 0.22234 | 0.045985 | 0.21532 | 9.9007 | 0 | 2.4517 | 0.48978 | 1.6573 | 9.9007 | 0 | 2.4517 | 0.48978 | 1.6573 | 14.8051 | 4.7536 | 3.8035 | 3.0887 | 3.0916 | 0 | 0 | 0 | 0 | 0 | 7.1938 | 2.3098 | 1.8481 | 1.5008 | 1.5022 | 0 | 0 | 0 | 0 | 0 | 4.7536 | 3.8035 | 3.0887 | 3.0916 | 0 | 9.9007 | 0 | 2.4517 | 0.48978 | 1.6573 | 45 | 2 | 3 | 2 | 3 | 3 | 0 | 0 | 0 | 0 | 0 | 0 | 0
2014-12-16 | 17時 | 2.3354 | 2.3354 | 2.2271 | 1.0026 | 27.3742 | 0.85 | 18.7245 | 18.7245 | 1 | 2 | 60.145 | 27.385 | 14.8051 | 0 | 3.8035 | 3.0887 | 3.0916 | 11.7997 | 0 | 3.0005 | 1.4974 | 2.427 | 0.75906 | 0 | 0.72328 | 0.44318 | 0.69477 | 0.5617 | 0 | 0.24948 | 0.12852 | 0.27906 | 11.238 | 0 | 2.751 | 1.3689 | 2.1479 | 11.238 | 0 | 2.751 | 1.3689 | 2.1479 | 14.8051 | 4.7536 | 3.8035 | 3.0887 | 3.0916 | 0 | 0 | 0 | 0 | 0 | 7.1938 | 2.3098 | 1.8481 | 1.5008 | 1.5022 | 0 | 0 | 0 | 0 | 0 | 4.7536 | 3.8035 | 3.0887 | 3.0916 | 0 | 11.238 | 0 | 2.751 | 1.3689 | 2.1479 | 45 | 2 | 3 | 2 | 3 | 2 | 0 | 0 | 0 | 0 | 0 | 0 | 0
2014-12-16 | 18時 | 1.9543 | 1.9543 | 2.0575 | 0.9588 | 26.4433 | 0.85 | 14.4754 | 14.4754 | 1 | 2 | 43.0887 | 21.1706 | 14.8051 | 0 | 3.8035 | 3.0887 | 3.0916 | 6.1918 | 0 | 3.2875 | 2.2607 | 2.7353 | 0.39783 | 0 | 0.79248 | 0.66911 | 0.78303 | 0.30185 | 0 | 0.27334 | 0.19404 | 0.31451 | 5.89 | 0 | 3.0142 | 2.0667 | 2.4208 | 5.89 | 0 | 3.0142 | 2.0667 | 2.4208 | 14.8051 | 4.7536 | 3.8035 | 3.0887 | 3.0916 | 0 | 0 | 0 | 0 | 0 | 7.1938 | 2.3098 | 1.8481 | 1.5008 | 1.5022 | 0 | 0 | 0 | 0 | 0 | 4.7536 | 3.8035 | 3.0887 | 3.0916 | 0 | 5.89 | 0 | 3.0142 | 2.0667 | 2.4208 | 45 | 3 | 3 | 2 | 2 | 2 | 0 | 0 | 0 | 0 | 0 | 0 | 0
2014-12-16 | 19時 | 1.9502 | 1.9502 | 2.0064 | 0.95561 | 25.8725 | 0.85 | 14.086 | 14.086 | 1 | 2 | 41.7589 | 20.601 | 14.8051 | 0 | 3.8035 | 3.0887 | 3.0916 | 7.0762 | 0 | 3.4675 | 1.5213 | 2.021 | 0.45433 | 0 | 0.83585 | 0.45027 | 0.57855 | 0.34983 | 0 | 0.2883 | 0.13058 | 0.23238 | 6.7264 | 0 | 3.1792 | 1.3907 | 1.7886 | 6.7264 | 0 | 3.1792 | 1.3907 | 1.7886 | 14.8051 | 4.7536 | 3.8035 | 3.0887 | 3.0916 | 0 | 0 | 0 | 0 | 0 | 7.1938 | 2.3098 | 1.8481 | 1.5008 | 1.5022 | 0 | 0 | 0 | 0 | 0 | 4.7536 | 3.8035 | 3.0887 | 3.0916 | 0 | 6.7264 | 0 | 3.1792 | 1.3907 | 1.7886 | 45 | 3 | 3 | 2 | 3 | 3 | 0 | 0 | 0 | 0 | 0 | 0 | 0
2014-12-16 | 20時 | 2.1517 | 2.1517 | 2.0028 | 0.98339 | 25.0973 | 0.85 | 15.5144 | 15.5144 | 1 | 2 | 46.8286 | 22.6902 | 14.8051 | 0 | 3.8035 | 3.0887 | 3.0916 | 7.6568 | 0 | 3.6611 | 2.0742 | 2.1223 | 0.49113 | 0 | 0.88253 | 0.61391 | 0.60756 | 0.38553 | 0 | 0.3044 | 0.17803 | 0.24403 | 7.2712 | 0 | 3.3567 | 1.8962 | 1.8783 | 7.2712 | 0 | 3.3567 | 1.8962 | 1.8783 | 14.8051 | 4.7536 | 3.8035 | 3.0887 | 3.0916 | 0 | 0 | 0 | 0 | 0 | 7.1938 | 2.3098 | 1.8481 | 1.5008 | 1.5022 | 0 | 0 | 0 | 0 | 0 | 4.7536 | 3.8035 | 3.0887 | 3.0916 | 0 | 7.2712 | 0 | 3.3567 | 1.8962 | 1.8783 | 45 | 3 | 3 | 2 | 2 | 2 | 0 | 0 | 0 | 0 | 0 | 0 | 0
2014-12-16 | 21時 | 2.2642 | 2.2642 | 1.9974 | 0.99635 | 24.7036 | 0.85 | 16.2809 | 16.2809 | 1 | 2 | 49.7663 | 23.8112 | 14.8051 | 0 | 3.8035 | 3.0887 | 3.0916 | 8.5539 | 0 | 3.7973 | 1.7211 | 2.2086 | 0.54841 | 0 | 0.91537 | 0.50938 | 0.63226 | 0.43461 | 0 | 0.31573 | 0.14772 | 0.25395 | 8.1193 | 0 | 3.4816 | 1.5733 | 1.9547 | 8.1193 | 0 | 3.4816 | 1.5733 | 1.9547 | 14.8051 | 4.7536 | 3.8035 | 3.0887 | 3.0916 | 0 | 0 | 0 | 0 | 0 | 7.1938 | 2.3098 | 1.8481 | 1.5008 | 1.5022 | 0 | 0 | 0 | 0 | 0 | 4.7536 | 3.8035 | 3.0887 | 3.0916 | 0 | 8.1193 | 0 | 3.4816 | 1.5733 | 1.9547 | 45 | 3 | 3 | 2 | 3 | 2 | 0 | 0 | 0 | 0 | 0 | 0 | 0
2014-12-16 | 22時 | 2.6376 | 2.6376 | 2.0296 | 1.0206 | 24.5053 | 0.85 | 19.2712 | 19.2712 | 1 | 2 | 62.6784 | 28.1846 | 14.8051 | 0 | 3.8035 | 3.0887 | 3.0916 | 10.678 | 0 | 3.3068 | 2.407 | 2.8793 | 0.68443 | 0 | 0.79713 | 0.71242 | 0.82426 | 0.54496 | 0 | 0.27495 | 0.2066 | 0.33107 | 10.1331 | 0 | 3.0319 | 2.2004 | 2.5483 | 10.1331 | 0 | 3.0319 | 2.2004 | 2.5483 | 14.8051 | 4.7536 | 3.8035 | 3.0887 | 3.0916 | 0 | 0 | 0 | 0 | 0 | 7.1938 | 2.3098 | 1.8481 | 1.5008 | 1.5022 | 0 | 0 | 0 | 0 | 0 | 4.7536 | 3.8035 | 3.0887 | 3.0916 | 0 | 10.1331 | 0 | 3.0319 | 2.2004 | 2.5483 | 45 | 2 | 3 | 2 | 2 | 2 | 0 | 0 | 0 | 0 | 0 | 0 | 0
2014-12-16 | 23時 | 2.8419 | 2.8419 | 1.9798 | 1.0235 | 23.8367 | 0.85 | 20.2548 | 20.2548 | 1 | 2 | 67.4305 | 29.6231 | 14.8051 | 0 | 3.8035 | 3.0887 | 3.0916 | 11.25 | 0 | 3.4034 | 2.5517 | 3.0496 | 0.72052 | 0 | 0.82041 | 0.75523 | 0.87302 | 0.5827 | 0 | 0.28298 | 0.21902 | 0.35065 | 10.6673 | 0 | 3.1204 | 2.3327 | 2.699 | 10.6673 | 0 | 3.1204 | 2.3327 | 2.699 | 14.8051 | 4.7536 | 3.8035 | 3.0887 | 3.0916 | 0 | 0 | 0 | 0 | 0 | 7.1938 | 2.3098 | 1.8481 | 1.5008 | 1.5022 | 0 | 0 | 0 | 0 | 0 | 4.7536 | 3.8035 | 3.0887 | 3.0916 | 0 | 10.6673 | 0 | 3.1204 | 2.3327 | 2.699 | 45 | 2 | 3 | 2 | 2 | 2 | 0 | 0 | 0 | 0 | 0 | 0 | 0
2014-12-17 | 0時 | 2.9892 | 2.9892 | 1.9421 | 1.0214 | 23.4302 | 0.85 | 20.8995 | 20.8995 | 1 | 2 | 70.6809 | 30.5659 | 14.8051 | 0 | 3.8035 | 3.0887 | 3.0916 | 11.6078 | 0 | 3.4984 | 2.639 | 3.1543 | 0.74307 | 0 | 0.84332 | 0.78106 | 0.90298 | 0.60651 | 0 | 0.29088 | 0.22651 | 0.36269 | 11.0012 | 0 | 3.2075 | 2.4125 | 2.7916 | 11.0012 | 0 | 3.2075 | 2.4125 | 2.7916 | 14.8051 | 4.7536 | 3.8035 | 3.0887 | 3.0916 | 0 | 0 | 0 | 0 | 0 | 7.1938 | 2.3098 | 1.8481 | 1.5008 | 1.5022 | 0 | 0 | 0 | 0 | 0 | 4.7536 | 3.8035 | 3.0887 | 3.0916 | 0 | 11.0012 | 0 | 3.2075 | 2.4125 | 2.7916 | 45 | 2 | 3 | 2 | 2 | 2 | 0 | 0 | 0 | 0 | 0 | 0 | 0
2014-12-17 | 1時 | 3.1036 | 3.1036 | 1.9125 | 1.0177 | 23.1569 | 0.85 | 21.3687 | 21.3687 | 1 | 2 | 73.1143 | 31.2522 | 14.8051 | 0 | 3.8035 | 3.0887 | 3.0916 | 11.8637 | 0 | 3.5804 | 2.6987 | 3.2259 | 0.75922 | 0 | 0.86308 | 0.79873 | 0.92348 | 0.62348 | 0 | 0.2977 | 0.23163 | 0.37092 | 11.2402 | 0 | 3.2827 | 2.467 | 2.855 | 11.2402 | 0 | 3.2827 | 2.467 | 2.855 | 14.8051 | 4.7536 | 3.8035 | 3.0887 | 3.0916 | 0 | 0 | 0 | 0 | 0 | 7.1938 | 2.3098 | 1.8481 | 1.5008 | 1.5022 | 0 | 0 | 0 | 0 | 0 | 4.7536 | 3.8035 | 3.0887 | 3.0916 | 0 | 11.2402 | 0 | 3.2827 | 2.467 | 2.855 | 45 | 2 | 3 | 2 | 2 | 2 | 0 | 0 | 0 | 0 | 0 | 0 | 0
2014-12-17 | 2時 | 3.2393 | 3.2393 | 1.8724 | 1.0114 | 22.8127 | 0.85 | 21.835 | 21.835 | 1 | 2 | 75.5885 | 31.9342 | 14.8051 | 0 | 3.8035 | 3.0887 | 3.0916 | 12.1149 | 0 | 3.666 | 2.7584 | 3.2957 | 0.77498 | 0 | 0.88372 | 0.81641 | 0.94344 | 0.64127 | 0 | 0.30481 | 0.23676 | 0.37894 | 11.4736 | 0 | 3.3612 | 2.5217 | 2.9167 | 11.4736 | 0 | 3.3612 | 2.5217 | 2.9167 | 14.8051 | 4.7536 | 3.8035 | 3.0887 | 3.0916 | 0 | 0 | 0 | 0 | 0 | 7.1938 | 2.3098 | 1.8481 | 1.5008 | 1.5022 | 0 | 0 | 0 | 0 | 0 | 4.7536 | 3.8035 | 3.0887 | 3.0916 | 0 | 11.4736 | 0 | 3.3612 | 2.5217 | 2.9167 | 45 | 2 | 3 | 2 | 2 | 2 | 0 | 0 | 0 | 0 | 0 | 0 | 0
2014-12-17 | 3時 | 3.423 | 3.423 | 1.789 | 1 | 22.0457 | 0.85 | 22.0457 | 22.5532 | 1 | 2 | 79.5096 | 32.9845 | 14.8051 | 0 | 3.8035 | 3.0887 | 3.0916 | 12.4946 | 0 | 3.7954 | 2.8564 | 3.4068 | 0.79857 | 0 | 0.9149 | 0.8454 | 0.97527 | 0.67177 | 0 | 0.31557 | 0.24517 | 0.39172 | 11.8229 | 0 | 3.4798 | 2.6112 | 3.0151 | 11.8229 | 0 | 3.4798 | 2.6112 | 3.0151 | 14.8051 | 4.7536 | 3.8035 | 3.0887 | 3.0916 | 0 | 0 | 0 | 0 | 0 | 7.1938 | 2.3098 | 1.8481 | 1.5008 | 1.5022 | 0 | 0 | 0 | 0 | 0 | 4.7536 | 3.8035 | 3.0887 | 3.0916 | 0 | 11.8229 | 0 | 3.4798 | 2.6112 | 3.0151 | 45 | 2 | 3 | 2 | 2 | 2 | 0 | 0 | 0 | 0 | 0 | 0 | 0
2014-12-17 | 4時 | 3.423 | 3.423 | 1.8004 | 1 | 22.1862 | 0.85 | 22.1862 | 22.7213 | 1 | 2 | 80.4464 | 33.2303 | 14.8051 | 0 | 3.8035 | 3.0887 | 3.0916 | 12.5878 | 0 | 3.8338 | 2.872 | 3.4277 | 0.80465 | 0 | 0.92416 | 0.85003 | 0.98124 | 0.67487 | 0 | 0.31876 | 0.24651 | 0.39412 | 11.9129 | 0 | 3.515 | 2.6255 | 3.0336 | 11.9129 | 0 | 3.515 | 2.6255 | 3.0336 | 14.8051 | 4.7536 | 3.8035 | 3.0887 | 3.0916 | 0 | 0 | 0 | 0 | 0 | 7.1938 | 2.3098 | 1.8481 | 1.5008 | 1.5022 | 0 | 0 | 0 | 0 | 0 | 4.7536 | 3.8035 | 3.0887 | 3.0916 | 0 | 11.9129 | 0 | 3.515 | 2.6255 | 3.0336 | 45 | 2 | 3 | 2 | 2 | 2 | 0 | 0 | 0 | 0 | 0 | 0 | 0
2014-12-17 | 5時 | 3.423 | 3.423 | 1.4235 | 1 | 17.5414 | 0.85 | 17.5414 | 23.1242 | 1 | 1 | 33.0622 | 24.1569 | 20.7271 | 0 | 5.3249 | 4.3242 | 4.3282 | 12.7587 | 0 | 3.9242 | 2.9385 | 3.5029 | 0.58652 | 0 | 0.67569 | 0.62122 | 0.71626 | 0.60177 | 0 | 0.32628 | 0.25221 | 0.40276 | 12.1569 | 0 | 3.5979 | 2.6863 | 3.1001 | 12.1569 | 0 | 3.5979 | 2.6863 | 3.1001 | 20.7271 | 6.6551 | 5.3249 | 4.3242 | 4.3282 | 0 | 0 | 0 | 0 | 0 | 10.0713 | 3.2337 | 2.5874 | 2.1011 | 2.1031 | 0 | 0 | 0 | 0 | 0 | 6.6551 | 5.3249 | 4.3242 | 4.3282 | 0 | 12.1569 | 0 | 3.5979 | 2.6863 | 3.1001 | 55 | 2 | 3 | 2 | 2 | 1 | 0 | 0 | 0 | 0 | 0 | 0 | 0
2014-12-17 | 6時 | 3.423 | 3.423 | 1.4363 | 1 | 17.6993 | 0.85 | 17.6993 | 23.2271 | 1 | 1 | 33.1988 | 24.2643 | 20.7271 | 0 | 5.3249 | 4.3242 | 4.3282 | 12.6332 | 0 | 4.2225 | 2.9085 | 3.4629 | 0.58086 | 0 | 0.72704 | 0.61488 | 0.70807 | 0.59377 | 0 | 0.35108 | 0.24964 | 0.39816 | 12.0395 | 0 | 3.8714 | 2.6589 | 3.0647 | 12.0395 | 0 | 3.8714 | 2.6589 | 3.0647 | 20.7271 | 6.6551 | 5.3249 | 4.3242 | 4.3282 | 0 | 0 | 0 | 0 | 0 | 10.0713 | 3.2337 | 2.5874 | 2.1011 | 2.1031 | 0 | 0 | 0 | 0 | 0 | 6.6551 | 5.3249 | 4.3242 | 4.3282 | 0 | 12.0395 | 0 | 3.8714 | 2.6589 | 3.0647 | 55 | 2 | 3 | 1 | 2 | 2 | 0 | 0 | 0 | 0 | 0 | 0 | 0
2014-12-17 | 7時 | 2.9699 | 2.9699 | 1.91 | 1.0224 | 23.0196 | 0.85 | 20.4208 | 20.4208 | 1 | 2 | 68.2573 | 29.8659 | 14.8051 | 0 | 3.8035 | 3.0887 | 3.0916 | 11.3681 | 0 | 3.9728 | 2.2084 | 2.8715 | 0.72738 | 0 | 0.95766 | 0.65364 | 0.82203 | 0.59916 | 0 | 0.33032 | 0.18955 | 0.33017 | 10.7689 | 0 | 3.6425 | 2.0189 | 2.5414 | 10.7689 | 0 | 3.6425 | 2.0189 | 2.5414 | 14.8051 | 4.7536 | 3.8035 | 3.0887 | 3.0916 | 0 | 0 | 0 | 0 | 0 | 7.1938 | 2.3098 | 1.8481 | 1.5008 | 1.5022 | 0 | 0 | 0 | 0 | 0 | 4.7536 | 3.8035 | 3.0887 | 3.0916 | 0 | 10.7689 | 0 | 3.6425 | 2.0189 | 2.5414 | 45 | 2 | 3 | 2 | 2 | 2 | 0 | 0 | 0 | 0 | 0 | 0 | 0
2014-12-17 | 8時 | 0.6554 | 0.6554 | 1.9483 | 0.80286 | 29.9036 | 0.85 | 4.5969 | 4.5969 | 1 | 3 | 25.4759 | 11.2052 | 8.883 | 0 | 2.2821 | 1.8532 | 1.8549 | 2.8659 | 0 | 0.74423 | 0.37828 | 0.60852 | 0.30189 | 0 | 0.299 | 0.1866 | 0.29033 | 0.18421 | 0 | 0.06188 | 0.032468 | 0.069968 | 2.6817 | 0 | 0.68235 | 0.34581 | 0.53855 | 2.6817 | 0 | 0.68235 | 0.34581 | 0.53855 | 8.883 | 2.8522 | 2.2821 | 1.8532 | 1.8549 | 0 | 0 | 0 | 0 | 0 | 4.3163 | 1.3859 | 1.1089 | 0.90048 | 0.90132 | 0 | 0 | 0 | 0 | 0 | 2.8522 | 2.2821 | 1.8532 | 1.8549 | 0 | 2.6817 | 0 | 0.68235 | 0.34581 | 0.53855 | 35 | 3 | 3 | 3 | 3 | 3 | 0 | 0 | 0 | 0 | 0 | 0 | 0
2014-12-17 | 9時 | 0.36991 | 0.36991 | 2.534 | 0.82008 | 38.0762 | 1 | 3.3744 | 3.3744 | 1 | 3 | 22.5392 | 8.2253 | 8.883 | 0 | 2.2821 | 1.8532 | 1.8549 | 1.2676 | 0 | 1.5313 | 0.21244 | 0.36311 | 0.13406 | 0 | 0.6152 | 0.10479 | 0.17325 | 0.076776 | 0 | 0.12732 | 0.018234 | 0.041751 | 1.1908 | 0 | 1.4039 | 0.1942 | 0.32136 | 1.1908 | 0 | 1.4039 | 0.1942 | 0.32136 | 8.883 | 2.8522 | 2.2821 | 1.8532 | 1.8549 | 0 | 0 | 0 | 0 | 0 | 4.3163 | 1.3859 | 1.1089 | 0.90048 | 0.90132 | 0 | 0 | 0 | 0 | 0 | 2.8522 | 2.2821 | 1.8532 | 1.8549 | 0 | 1.1908 | 0 | 1.4039 | 0.1942 | 0.32136 | 35 | 3 | 3 | 3 | 3 | 3 | 0 | 0 | 0 | 0 | 0 | 0 | 0
2014-12-17 | 10時 | 0.24086 | 0.24086 | 2.6942 | 0.83899 | 39.5716 | 1 | 2.3362 | 2.3362 | 1 | 3 | 20.8875 | 5.6945 | 8.883 | 0 | 2.2821 | 1.8532 | 1.8549 | 1.0751 | 0 | 0.85011 | 0.13226 | 0.27865 | 0.11394 | 0 | 0.34154 | 0.06524 | 0.13295 | 0.062979 | 0 | 0.070683 | 0.011352 | 0.032039 | 1.0122 | 0 | 0.77942 | 0.1209 | 0.24661 | 1.0122 | 0 | 0.77942 | 0.1209 | 0.24661 | 8.883 | 2.8522 | 2.2821 | 1.8532 | 1.8549 | 0 | 0 | 0 | 0 | 0 | 4.3163 | 1.3859 | 1.1089 | 0.90048 | 0.90132 | 0 | 0 | 0 | 0 | 0 | 2.8522 | 2.2821 | 1.8532 | 1.8549 | 0 | 1.0122 | 0 | 0.77942 | 0.1209 | 0.24661 | 35 | 3 | 3 | 3 | 3 | 3 | 0 | 0 | 0 | 0 | 0 | 0 | 0
2014-12-17 | 11時 | 0.26596 | 0.26596 | 2.9313 | 0.87836 | 41.1233 | 1 | 2.8066 | 2.8066 | 1 | 3 | 21.54 | 6.8411 | 8.883 | 0 | 2.2821 | 1.8532 | 1.8549 | 1.6421 | 0 | 0.60237 | 0.29492 | 0.2672 | 0.17442 | 0 | 0.24201 | 0.14548 | 0.12748 | 0.092699 | 0 | 0.050085 | 0.025314 | 0.030723 | 1.5494 | 0 | 0.55229 | 0.26961 | 0.23648 | 1.5494 | 0 | 0.55229 | 0.26961 | 0.23648 | 8.883 | 2.8522 | 2.2821 | 1.8532 | 1.8549 | 0 | 0 | 0 | 0 | 0 | 4.3163 | 1.3859 | 1.1089 | 0.90048 | 0.90132 | 0 | 0 | 0 | 0 | 0 | 2.8522 | 2.2821 | 1.8532 | 1.8549 | 0 | 1.5494 | 0 | 0.55229 | 0.26961 | 0.23648 | 35 | 3 | 3 | 3 | 3 | 3 | 0 | 0 | 0 | 0 | 0 | 0 | 0
2014-12-17 | 12時 | 0.2211 | 0.2211 | 3.112 | 0.90503 | 42.3724 | 1 | 2.477 | 2.477 | 1 | 3 | 21.0661 | 6.0377 | 8.883 | 0 | 2.2821 | 1.8532 | 1.8549 | 1.2776 | 0 | 0.54077 | 0.29252 | 0.36605 | 0.13596 | 0 | 0.21726 | 0.1443 | 0.17465 | 0.069881 | 0 | 0.044963 | 0.025107 | 0.042089 | 1.2077 | 0 | 0.49581 | 0.26741 | 0.32396 | 1.2077 | 0 | 0.49581 | 0.26741 | 0.32396 | 8.883 | 2.8522 | 2.2821 | 1.8532 | 1.8549 | 0 | 0 | 0 | 0 | 0 | 4.3163 | 1.3859 | 1.1089 | 0.90048 | 0.90132 | 0 | 0 | 0 | 0 | 0 | 2.8522 | 2.2821 | 1.8532 | 1.8549 | 0 | 1.2077 | 0 | 0.49581 | 0.26741 | 0.32396 | 35 | 3 | 3 | 3 | 3 | 3 | 0 | 0 | 0 | 0 | 0 | 0 | 0
2014-12-17 | 13時 | 0.29056 | 0.29056 | 3.033 | 0.89519 | 41.7511 | 1 | 3.1726 | 3.1726 | 1 | 3 | 22.1576 | 7.7334 | 8.883 | 0 | 2.2821 | 1.8532 | 1.8549 | 1.6805 | 0 | 0.6375 | 0.38668 | 0.46794 | 0.17867 | 0 | 0.25612 | 0.19074 | 0.22326 | 0.093395 | 0 | 0.053005 | 0.033189 | 0.053804 | 1.5871 | 0 | 0.5845 | 0.35349 | 0.41413 | 1.5871 | 0 | 0.5845 | 0.35349 | 0.41413 | 8.883 | 2.8522 | 2.2821 | 1.8532 | 1.8549 | 0 | 0 | 0 | 0 | 0 | 4.3163 | 1.3859 | 1.1089 | 0.90048 | 0.90132 | 0 | 0 | 0 | 0 | 0 | 2.8522 | 2.2821 | 1.8532 | 1.8549 | 0 | 1.5871 | 0 | 0.5845 | 0.35349 | 0.41413 | 35 | 3 | 3 | 3 | 3 | 3 | 0 | 0 | 0 | 0 | 0 | 0 | 0
2014-12-17 | 14時 | 0.58459 | 0.58459 | 2.9109 | 0.88995 | 40.3066 | 1 | 6.1262 | 6.1262 | 1 | 3 | 30.6595 | 14.9327 | 8.883 | 0 | 2.2821 | 1.8532 | 1.8549 | 3.4228 | 0 | 1.6561 | 0.47927 | 0.56806 | 0.36313 | 0 | 0.66534 | 0.23642 | 0.27103 | 0.19708 | 0 | 0.13769 | 0.041137 | 0.065316 | 3.2257 | 0 | 1.5184 | 0.43813 | 0.50275 | 3.2257 | 0 | 1.5184 | 0.43813 | 0.50275 | 8.883 | 2.8522 | 2.2821 | 1.8532 | 1.8549 | 0 | 0 | 0 | 0 | 0 | 4.3163 | 1.3859 | 1.1089 | 0.90048 | 0.90132 | 0 | 0 | 0 | 0 | 0 | 2.8522 | 2.2821 | 1.8532 | 1.8549 | 0 | 3.2257 | 0 | 1.5184 | 0.43813 | 0.50275 | 35 | 3 | 3 | 3 | 3 | 3 | 0 | 0 | 0 | 0 | 0 | 0 | 0
2014-12-17 | 15時 | 1.1768 | 1.1768 | 2.2031 | 0.82296 | 32.9891 | 1 | 9.3333 | 9.3333 | 1 | 2 | 28.6865 | 13.6501 | 14.8051 | 0 | 3.8035 | 3.0887 | 3.0916 | 4.9804 | 0 | 2.558 | 0.45255 | 1.3424 | 0.32067 | 0 | 0.61662 | 0.13394 | 0.38428 | 0.23288 | 0 | 0.21269 | 0.038843 | 0.15435 | 4.7475 | 0 | 2.3453 | 0.41371 | 1.188 | 4.7475 | 0 | 2.3453 | 0.41371 | 1.188 | 14.8051 | 4.7536 | 3.8035 | 3.0887 | 3.0916 | 0 | 0 | 0 | 0 | 0 | 7.1938 | 2.3098 | 1.8481 | 1.5008 | 1.5022 | 0 | 0 | 0 | 0 | 0 | 4.7536 | 3.8035 | 3.0887 | 3.0916 | 0 | 4.7475 | 0 | 2.3453 | 0.41371 | 1.188 | 45 | 3 | 3 | 2 | 3 | 3 | 0 | 0 | 0 | 0 | 0 | 0 | 0
2014-12-17 | 16時 | 1.9944 | 1.9944 | 2.5118 | 0.96761 | 31.9883 | 1 | 18.0347 | 18.0347 | 1 | 2 | 57.0588 | 26.3761 | 14.8051 | 0 | 3.8035 | 3.0887 | 3.0916 | 11.5046 | 0 | 2.9819 | 1.2047 | 2.3435 | 0.7399 | 0 | 0.7188 | 0.35656 | 0.67087 | 0.5503 | 0 | 0.24793 | 0.1034 | 0.26946 | 10.9543 | 0 | 2.7339 | 1.1013 | 2.0741 | 10.9543 | 0 | 2.7339 | 1.1013 | 2.0741 | 14.8051 | 4.7536 | 3.8035 | 3.0887 | 3.0916 | 0 | 0 | 0 | 0 | 0 | 7.1938 | 2.3098 | 1.8481 | 1.5008 | 1.5022 | 0 | 0 | 0 | 0 | 0 | 4.7536 | 3.8035 | 3.0887 | 3.0916 | 0 | 10.9543 | 0 | 2.7339 | 1.1013 | 2.0741 | 45 | 2 | 3 | 2 | 3 | 2 | 0 | 0 | 0 | 0 | 0 | 0 | 0
2014-12-17 | 17時 | 2.7258 | 2.7258 | 2.157 | 1.0198 | 26.0638 | 0.85 | 21.1667 | 21.1667 | 1 | 2 | 72.0594 | 30.9567 | 14.8051 | 0 | 3.8035 | 3.0887 | 3.0916 | 13.3185 | 0 | 3.3213 | 1.7873 | 2.7396 | 0.85532 | 0 | 0.80061 | 0.52899 | 0.78426 | 0.65538 | 0 | 0.27615 | 0.15341 | 0.315 | 12.6631 | 0 | 3.0451 | 1.6339 | 2.4246 | 12.6631 | 0 | 3.0451 | 1.6339 | 2.4246 | 14.8051 | 4.7536 | 3.8035 | 3.0887 | 3.0916 | 0 | 0 | 0 | 0 | 0 | 7.1938 | 2.3098 | 1.8481 | 1.5008 | 1.5022 | 0 | 0 | 0 | 0 | 0 | 4.7536 | 3.8035 | 3.0887 | 3.0916 | 0 | 12.6631 | 0 | 3.0451 | 1.6339 | 2.4246 | 45 | 2 | 3 | 2 | 3 | 2 | 0 | 0 | 0 | 0 | 0 | 0 | 0
2014-12-17 | 18時 | 2.1724 | 2.1724 | 2.0404 | 0.98652 | 25.487 | 0.85 | 15.9574 | 15.9574 | 1 | 2 | 48.508 | 23.3381 | 14.8051 | 0 | 3.8035 | 3.0887 | 3.0916 | 6.9739 | 0 | 3.5482 | 2.468 | 2.9675 | 0.44754 | 0 | 0.85531 | 0.73044 | 0.84949 | 0.34796 | 0 | 0.29501 | 0.21183 | 0.3412 | 6.6259 | 0 | 3.2531 | 2.2561 | 2.6263 | 6.6259 | 0 | 3.2531 | 2.2561 | 2.6263 | 14.8051 | 4.7536 | 3.8035 | 3.0887 | 3.0916 | 0 | 0 | 0 | 0 | 0 | 7.1938 | 2.3098 | 1.8481 | 1.5008 | 1.5022 | 0 | 0 | 0 | 0 | 0 | 4.7536 | 3.8035 | 3.0887 | 3.0916 | 0 | 6.6259 | 0 | 3.2531 | 2.2561 | 2.6263 | 45 | 3 | 3 | 2 | 2 | 2 | 0 | 0 | 0 | 0 | 0 | 0 | 0
2014-12-17 | 19時 | 2.0745 | 2.0745 | 2.0137 | 0.9736 | 25.487 | 0.85 | 15.0388 | 15.0388 | 1 | 2 | 45.082 | 21.9946 | 14.8051 | 0 | 3.8035 | 3.0887 | 3.0916 | 7.5861 | 0 | 3.6442 | 1.645 | 2.1635 | 0.48683 | 0 | 0.87845 | 0.48689 | 0.61933 | 0.3785 | 0 | 0.303 | 0.1412 | 0.24876 | 7.2076 | 0 | 3.3412 | 1.5038 | 1.9147 | 7.2076 | 0 | 3.3412 | 1.5038 | 1.9147 | 14.8051 | 4.7536 | 3.8035 | 3.0887 | 3.0916 | 0 | 0 | 0 | 0 | 0 | 7.1938 | 2.3098 | 1.8481 | 1.5008 | 1.5022 | 0 | 0 | 0 | 0 | 0 | 4.7536 | 3.8035 | 3.0887 | 3.0916 | 0 | 7.2076 | 0 | 3.3412 | 1.5038 | 1.9147 | 45 | 3 | 3 | 2 | 3 | 2 | 0 | 0 | 0 | 0 | 0 | 0 | 0
2014-12-17 | 20時 | 2.1744 | 2.1744 | 2.0302 | 0.9866 | 25.3575 | 0.85 | 15.8921 | 15.8921 | 1 | 2 | 48.2571 | 23.2425 | 14.8051 | 0 | 3.8035 | 3.0887 | 3.0916 | 7.8741 | 0 | 3.7373 | 2.1122 | 2.1685 | 0.50524 | 0 | 0.9009 | 0.62514 | 0.62077 | 0.39407 | 0 | 0.31074 | 0.18129 | 0.24933 | 7.4801 | 0 | 3.4266 | 1.9309 | 1.9192 | 7.4801 | 0 | 3.4266 | 1.9309 | 1.9192 | 14.8051 | 4.7536 | 3.8035 | 3.0887 | 3.0916 | 0 | 0 | 0 | 0 | 0 | 7.1938 | 2.3098 | 1.8481 | 1.5008 | 1.5022 | 0 | 0 | 0 | 0 | 0 | 4.7536 | 3.8035 | 3.0887 | 3.0916 | 0 | 7.4801 | 0 | 3.4266 | 1.9309 | 1.9192 | 45 | 3 | 3 | 2 | 2 | 2 | 0 | 0 | 0 | 0 | 0 | 0 | 0
2014-12-17 | 21時 | 2.2189 | 2.2189 | 2.0355 | 0.99171 | 25.2927 | 0.85 | 16.2594 | 16.2594 | 1 | 2 | 49.6816 | 23.7797 | 14.8051 | 0 | 3.8035 | 3.0887 | 3.0916 | 8.5689 | 0 | 3.799 | 1.7027 | 2.1889 | 0.54977 | 0 | 0.91578 | 0.50394 | 0.6266 | 0.4295 | 0 | 0.31587 | 0.14614 | 0.25168 | 8.1394 | 0 | 3.4831 | 1.5565 | 1.9372 | 8.1394 | 0 | 3.4831 | 1.5565 | 1.9372 | 14.8051 | 4.7536 | 3.8035 | 3.0887 | 3.0916 | 0 | 0 | 0 | 0 | 0 | 7.1938 | 2.3098 | 1.8481 | 1.5008 | 1.5022 | 0 | 0 | 0 | 0 | 0 | 4.7536 | 3.8035 | 3.0887 | 3.0916 | 0 | 8.1394 | 0 | 3.4831 | 1.5565 | 1.9372 | 45 | 3 | 3 | 2 | 3 | 2 | 0 | 0 | 0 | 0 | 0 | 0 | 0
2014-12-17 | 22時 | 2.4912 | 2.4912 | 2.0963 | 1.0136 | 25.487 | 0.85 | 18.8005 | 18.8005 | 1 | 2 | 60.4928 | 27.4962 | 14.8051 | 0 | 3.8035 | 3.0887 | 3.0916 | 10.4592 | 0 | 3.2265 | 2.327 | 2.7879 | 0.67121 | 0 | 0.77778 | 0.68871 | 0.79808 | 0.52185 | 0 | 0.26827 | 0.19973 | 0.32055 | 9.9373 | 0 | 2.9583 | 2.1272 | 2.4673 | 9.9373 | 0 | 2.9583 | 2.1272 | 2.4673 | 14.8051 | 4.7536 | 3.8035 | 3.0887 | 3.0916 | 0 | 0 | 0 | 0 | 0 | 7.1938 | 2.3098 | 1.8481 | 1.5008 | 1.5022 | 0 | 0 | 0 | 0 | 0 | 4.7536 | 3.8035 | 3.0887 | 3.0916 | 0 | 9.9373 | 0 | 2.9583 | 2.1272 | 2.4673 | 45 | 2 | 3 | 2 | 2 | 2 | 0 | 0 | 0 | 0 | 0 | 0 | 0
2014-12-17 | 23時 | 2.5572 | 2.5572 | 2.0922 | 1.0167 | 25.3575 | 0.85 | 19.2603 | 19.2603 | 1 | 2 | 62.6269 | 28.1685 | 14.8051 | 0 | 3.8035 | 3.0887 | 3.0916 | 10.7622 | 0 | 3.2267 | 2.3981 | 2.8733 | 0.69055 | 0 | 0.77782 | 0.70975 | 0.82253 | 0.53861 | 0 | 0.26829 | 0.20583 | 0.33037 | 10.2236 | 0 | 2.9584 | 2.1922 | 2.5429 | 10.2236 | 0 | 2.9584 | 2.1922 | 2.5429 | 14.8051 | 4.7536 | 3.8035 | 3.0887 | 3.0916 | 0 | 0 | 0 | 0 | 0 | 7.1938 | 2.3098 | 1.8481 | 1.5008 | 1.5022 | 0 | 0 | 0 | 0 | 0 | 4.7536 | 3.8035 | 3.0887 | 3.0916 | 0 | 10.2236 | 0 | 2.9584 | 2.1922 | 2.5429 | 45 | 2 | 3 | 2 | 2 | 2 | 0 | 0 | 0 | 0 | 0 | 0 | 0
2014-12-18 | 0時 | 2.5909 | 2.5909 | 2.0896 | 1.018 | 25.2927 | 0.85 | 19.4899 | 19.4899 | 1 | 2 | 63.7133 | 28.5044 | 14.8051 | 0 | 3.8035 | 3.0887 | 3.0916 | 10.9077 | 0 | 3.2422 | 2.4287 | 2.9114 | 0.69982 | 0 | 0.78155 | 0.71882 | 0.83343 | 0.54672 | 0 | 0.26957 | 0.20846 | 0.33475 | 10.361 | 0 | 2.9726 | 2.2202 | 2.5766 | 10.361 | 0 | 2.9726 | 2.2202 | 2.5766 | 14.8051 | 4.7536 | 3.8035 | 3.0887 | 3.0916 | 0 | 0 | 0 | 0 | 0 | 7.1938 | 2.3098 | 1.8481 | 1.5008 | 1.5022 | 0 | 0 | 0 | 0 | 0 | 4.7536 | 3.8035 | 3.0887 | 3.0916 | 0 | 10.361 | 0 | 2.9726 | 2.2202 | 2.5766 | 45 | 2 | 3 | 2 | 2 | 2 | 0 | 0 | 0 | 0 | 0 | 0 | 0
2014-12-18 | 1時 | 2.64 | 2.64 | 2.0769 | 1.0198 | 25.0973 | 0.85 | 19.7394 | 19.7394 | 1 | 2 | 64.909 | 28.8692 | 14.8051 | 0 | 3.8035 | 3.0887 | 3.0916 | 11.0506 | 0 | 3.2783 | 2.4611 | 2.9493 | 0.70883 | 0 | 0.79026 | 0.72841 | 0.84429 | 0.55641 | 0 | 0.27258 | 0.21124 | 0.33911 | 10.4942 | 0 | 3.0057 | 2.2499 | 2.6102 | 10.4942 | 0 | 3.0057 | 2.2499 | 2.6102 | 14.8051 | 4.7536 | 3.8035 | 3.0887 | 3.0916 | 0 | 0 | 0 | 0 | 0 | 7.1938 | 2.3098 | 1.8481 | 1.5008 | 1.5022 | 0 | 0 | 0 | 0 | 0 | 4.7536 | 3.8035 | 3.0887 | 3.0916 | 0 | 10.4942 | 0 | 3.0057 | 2.2499 | 2.6102 | 45 | 2 | 3 | 2 | 2 | 2 | 0 | 0 | 0 | 0 | 0 | 0 | 0
2014-12-18 | 2時 | 2.6872 | 2.6872 | 2.0633 | 1.0211 | 24.901 | 0.85 | 19.9609 | 19.9609 | 1 | 2 | 65.9841 | 29.1932 | 14.8051 | 0 | 3.8035 | 3.0887 | 3.0916 | 11.1747 | 0 | 3.3157 | 2.489 | 2.9814 | 0.71661 | 0 | 0.79927 | 0.73668 | 0.85349 | 0.56521 | 0 | 0.27569 | 0.21364 | 0.34281 | 10.6095 | 0 | 3.04 | 2.2754 | 2.6386 | 10.6095 | 0 | 3.04 | 2.2754 | 2.6386 | 14.8051 | 4.7536 | 3.8035 | 3.0887 | 3.0916 | 0 | 0 | 0 | 0 | 0 | 7.1938 | 2.3098 | 1.8481 | 1.5008 | 1.5022 | 0 | 0 | 0 | 0 | 0 | 4.7536 | 3.8035 | 3.0887 | 3.0916 | 0 | 10.6095 | 0 | 3.04 | 2.2754 | 2.6386 | 45 | 2 | 3 | 2 | 2 | 2 | 0 | 0 | 0 | 0 | 0 | 0 | 0
2014-12-18 | 3時 | 2.7496 | 2.7496 | 2.0439 | 1.0223 | 24.6376 | 0.85 | 20.2318 | 20.2318 | 1 | 2 | 67.3167 | 29.5895 | 14.8051 | 0 | 3.8035 | 3.0887 | 3.0916 | 11.3218 | 0 | 3.3636 | 2.5246 | 3.0218 | 0.72581 | 0 | 0.81083 | 0.74721 | 0.86505 | 0.5761 | 0 | 0.27967 | 0.21669 | 0.34745 | 10.7457 | 0 | 3.084 | 2.3079 | 2.6744 | 10.7457 | 0 | 3.084 | 2.3079 | 2.6744 | 14.8051 | 4.7536 | 3.8035 | 3.0887 | 3.0916 | 0 | 0 | 0 | 0 | 0 | 7.1938 | 2.3098 | 1.8481 | 1.5008 | 1.5022 | 0 | 0 | 0 | 0 | 0 | 4.7536 | 3.8035 | 3.0887 | 3.0916 | 0 | 10.7457 | 0 | 3.084 | 2.3079 | 2.6744 | 45 | 2 | 3 | 2 | 2 | 2 | 0 | 0 | 0 | 0 | 0 | 0 | 0
2014-12-18 | 4時 | 2.8587 | 2.8587 | 2.0065 | 1.0229 | 24.1724 | 0.85 | 20.6494 | 20.6494 | 1 | 2 | 69.4071 | 30.2001 | 14.8051 | 0 | 3.8035 | 3.0887 | 3.0916 | 11.5427 | 0 | 3.4377 | 2.5821 | 3.0868 | 0.73956 | 0 | 0.82869 | 0.76424 | 0.88364 | 0.59348 | 0 | 0.28583 | 0.22163 | 0.35492 | 10.9493 | 0 | 3.1519 | 2.3605 | 2.7318 | 10.9493 | 0 | 3.1519 | 2.3605 | 2.7318 | 14.8051 | 4.7536 | 3.8035 | 3.0887 | 3.0916 | 0 | 0 | 0 | 0 | 0 | 7.1938 | 2.3098 | 1.8481 | 1.5008 | 1.5022 | 0 | 0 | 0 | 0 | 0 | 4.7536 | 3.8035 | 3.0887 | 3.0916 | 0 | 10.9493 | 0 | 3.1519 | 2.3605 | 2.7318 | 45 | 2 | 3 | 2 | 2 | 2 | 0 | 0 | 0 | 0 | 0 | 0 | 0
2014-12-18 | 5時 | 3.423 | 3.423 | 1.9398 | 1 | 23.9041 | 0.85 | 23.9041 | 24.5494 | 1 | 2 | 91.108 | 35.904 | 14.8051 | 0 | 3.8035 | 3.0887 | 3.0916 | 14.9842 | 0 | 3.8056 | 2.627 | 3.1326 | 0.95975 | 0 | 0.91738 | 0.77752 | 0.89675 | 0.77497 | 0 | 0.31642 | 0.22548 | 0.36018 | 14.2092 | 0 | 3.4892 | 2.4015 | 2.7724 | 14.2092 | 0 | 3.4892 | 2.4015 | 2.7724 | 14.8051 | 4.7536 | 3.8035 | 3.0887 | 3.0916 | 0 | 0 | 0 | 0 | 0 | 7.1938 | 2.3098 | 1.8481 | 1.5008 | 1.5022 | 0 | 0 | 0 | 0 | 0 | 4.7536 | 3.8035 | 3.0887 | 3.0916 | 0 | 14.2092 | 0 | 3.4892 | 2.4015 | 2.7724 | 45 | 2 | 3 | 2 | 2 | 2 | 0 | 0 | 0 | 0 | 0 | 0 | 0
2014-12-18 | 6時 | 3.423 | 3.423 | 1.5439 | 1 | 19.0252 | 0.85 | 19.0252 | 20.1058 | 1 | 1 | 29.3637 | 21.0037 | 20.7271 | 0 | 5.3249 | 4.3242 | 4.3282 | 9.4839 | 0 | 4.1841 | 2.9613 | 3.4765 | 0.4367 | 0 | 0.72044 | 0.62604 | 0.71087 | 0.43223 | 0 | 0.34789 | 0.25417 | 0.39973 | 9.0516 | 0 | 3.8362 | 2.7071 | 3.0768 | 9.0516 | 0 | 3.8362 | 2.7071 | 3.0768 | 20.7271 | 6.6551 | 5.3249 | 4.3242 | 4.3282 | 0 | 0 | 0 | 0 | 0 | 10.0713 | 3.2337 | 2.5874 | 2.1011 | 2.1031 | 0 | 0 | 0 | 0 | 0 | 6.6551 | 5.3249 | 4.3242 | 4.3282 | 0 | 9.0516 | 0 | 3.8362 | 2.7071 | 3.0768 | 55 | 2 | 3 | 1 | 2 | 2 | 0 | 0 | 0 | 0 | 0 | 0 | 0
2014-12-18 | 7時 | 2.6928 | 2.6928 | 2.0053 | 1.0223 | 24.1724 | 0.85 | 19.4394 | 19.4394 | 1 | 2 | 63.4733 | 28.4306 | 14.8051 | 0 | 3.8035 | 3.0887 | 3.0916 | 9.2799 | 0 | 4.0605 | 2.8046 | 3.2944 | 0.59458 | 0 | 0.97882 | 0.83008 | 0.94307 | 0.47714 | 0 | 0.33761 | 0.24072 | 0.37879 | 8.8028 | 0 | 3.7229 | 2.5639 | 2.9156 | 8.8028 | 0 | 3.7229 | 2.5639 | 2.9156 | 14.8051 | 4.7536 | 3.8035 | 3.0887 | 3.0916 | 0 | 0 | 0 | 0 | 0 | 7.1938 | 2.3098 | 1.8481 | 1.5008 | 1.5022 | 0 | 0 | 0 | 0 | 0 | 4.7536 | 3.8035 | 3.0887 | 3.0916 | 0 | 8.8028 | 0 | 3.7229 | 2.5639 | 2.9156 | 45 | 3 | 3 | 2 | 2 | 2 | 0 | 0 | 0 | 0 | 0 | 0 | 0
2014-12-18 | 8時 | 1.9125 | 1.9125 | 2.3313 | 0.9485 | 30.2876 | 1 | 16.051 | 16.051 | 1 | 2 | 48.8693 | 23.475 | 14.8051 | 0 | 3.8035 | 3.0887 | 3.0916 | 8.3964 | 0 | 2.4571 | 2.3627 | 2.8348 | 0.53901 | 0 | 0.5923 | 0.6993 | 0.81151 | 0.41637 | 0 | 0.2043 | 0.2028 | 0.32594 | 7.9801 | 0 | 2.2528 | 2.1599 | 2.5088 | 7.9801 | 0 | 2.2528 | 2.1599 | 2.5088 | 14.8051 | 4.7536 | 3.8035 | 3.0887 | 3.0916 | 0 | 0 | 0 | 0 | 0 | 7.1938 | 2.3098 | 1.8481 | 1.5008 | 1.5022 | 0 | 0 | 0 | 0 | 0 | 4.7536 | 3.8035 | 3.0887 | 3.0916 | 0 | 7.9801 | 0 | 2.2528 | 2.1599 | 2.5088 | 45 | 3 | 3 | 3 | 2 | 2 | 0 | 0 | 0 | 0 | 0 | 0 | 0
2014-12-18 | 9時 | 2.3585 | 2.3585 | 2.125 | 1.0047 | 26.0638 | 0.85 | 18.0427 | 18.0427 | 1 | 2 | 57.094 | 26.3878 | 14.8051 | 0 | 3.8035 | 3.0887 | 3.0916 | 9.2433 | 0 | 3.5356 | 2.4061 | 2.8576 | 0.59361 | 0 | 0.85229 | 0.71214 | 0.81805 | 0.45485 | 0 | 0.29397 | 0.20652 | 0.32857 | 8.7885 | 0 | 3.2417 | 2.1996 | 2.5291 | 8.7885 | 0 | 3.2417 | 2.1996 | 2.5291 | 14.8051 | 4.7536 | 3.8035 | 3.0887 | 3.0916 | 0 | 0 | 0 | 0 | 0 | 7.1938 | 2.3098 | 1.8481 | 1.5008 | 1.5022 | 0 | 0 | 0 | 0 | 0 | 4.7536 | 3.8035 | 3.0887 | 3.0916 | 0 | 8.7885 | 0 | 3.2417 | 2.1996 | 2.5291 | 45 | 3 | 3 | 2 | 2 | 2 | 0 | 0 | 0 | 0 | 0 | 0 | 0
2014-12-18 | 10時 | 1.9586 | 1.9586 | 2.4735 | 0.9616 | 31.6976 | 1 | 17.4408 | 17.4408 | 1 | 2 | 54.5003 | 25.5075 | 14.8051 | 0 | 3.8035 | 3.0887 | 3.0916 | 9.1313 | 0 | 3.3904 | 2.2467 | 2.6724 | 0.58708 | 0 | 0.81728 | 0.66496 | 0.76501 | 0.43957 | 0 | 0.2819 | 0.19284 | 0.30727 | 8.6918 | 0 | 3.1085 | 2.0539 | 2.3651 | 8.6918 | 0 | 3.1085 | 2.0539 | 2.3651 | 14.8051 | 4.7536 | 3.8035 | 3.0887 | 3.0916 | 0 | 0 | 0 | 0 | 0 | 7.1938 | 2.3098 | 1.8481 | 1.5008 | 1.5022 | 0 | 0 | 0 | 0 | 0 | 4.7536 | 3.8035 | 3.0887 | 3.0916 | 0 | 8.6918 | 0 | 3.1085 | 2.0539 | 2.3651 | 45 | 3 | 3 | 2 | 2 | 2 | 0 | 0 | 0 | 0 | 0 | 0 | 0
2014-12-18 | 11時 | 1.9969 | 1.9969 | 2.5563 | 0.96947 | 32.492 | 1 | 18.3769 | 18.3769 | 1 | 2 | 58.5747 | 26.8767 | 14.8051 | 0 | 3.8035 | 3.0887 | 3.0916 | 10.4483 | 0 | 3.253 | 2.1353 | 2.5403 | 0.67234 | 0 | 0.78416 | 0.63199 | 0.72722 | 0.49417 | 0 | 0.27048 | 0.18328 | 0.29209 | 9.9541 | 0 | 2.9826 | 1.952 | 2.2482 | 9.9541 | 0 | 2.9826 | 1.952 | 2.2482 | 14.8051 | 4.7536 | 3.8035 | 3.0887 | 3.0916 | 0 | 0 | 0 | 0 | 0 | 7.1938 | 2.3098 | 1.8481 | 1.5008 | 1.5022 | 0 | 0 | 0 | 0 | 0 | 4.7536 | 3.8035 | 3.0887 | 3.0916 | 0 | 9.9541 | 0 | 2.9826 | 1.952 | 2.2482 | 45 | 2 | 3 | 2 | 2 | 2 | 0 | 0 | 0 | 0 | 0 | 0 | 0
2014-12-18 | 12時 | 0.70888 | 0.70888 | 2.9133 | 0.89678 | 40.032 | 1 | 7.4346 | 7.4346 | 1 | 3 | 36.4274 | 18.1222 | 8.883 | 0 | 2.2821 | 1.8532 | 1.8549 | 3.96 | 0 | 1.8198 | 0.64576 | 1.0091 | 0.41996 | 0 | 0.73112 | 0.31854 | 0.48145 | 0.22949 | 0 | 0.15131 | 0.055427 | 0.11603 | 3.7305 | 0 | 1.6685 | 0.59033 | 0.89307 | 3.7305 | 0 | 1.6685 | 0.59033 | 0.89307 | 8.883 | 2.8522 | 2.2821 | 1.8532 | 1.8549 | 0 | 0 | 0 | 0 | 0 | 4.3163 | 1.3859 | 1.1089 | 0.90048 | 0.90132 | 0 | 0 | 0 | 0 | 0 | 2.8522 | 2.2821 | 1.8532 | 1.8549 | 0 | 3.7305 | 0 | 1.6685 | 0.59033 | 0.89307 | 35 | 3 | 3 | 3 | 3 | 3 | 0 | 0 | 0 | 0 | 0 | 0 | 0
2014-12-18 | 13時 | 0.73368 | 0.73368 | 2.9561 | 0.90375 | 40.3066 | 1 | 7.8078 | 7.8078 | 1 | 3 | 38.2977 | 19.0319 | 8.883 | 0 | 2.2821 | 1.8532 | 1.8549 | 4.7937 | 0 | 1.4764 | 0.589 | 0.9488 | 0.50857 | 0 | 0.59316 | 0.29054 | 0.45268 | 0.27601 | 0 | 0.12276 | 0.050555 | 0.10909 | 4.5176 | 0 | 1.3536 | 0.53844 | 0.8397 | 4.5176 | 0 | 1.3536 | 0.53844 | 0.8397 | 8.883 | 2.8522 | 2.2821 | 1.8532 | 1.8549 | 0 | 0 | 0 | 0 | 0 | 4.3163 | 1.3859 | 1.1089 | 0.90048 | 0.90132 | 0 | 0 | 0 | 0 | 0 | 2.8522 | 2.2821 | 1.8532 | 1.8549 | 0 | 4.5176 | 0 | 1.3536 | 0.53844 | 0.8397 | 35 | 3 | 3 | 3 | 3 | 3 | 0 | 0 | 0 | 0 | 0 | 0 | 0
2014-12-18 | 14時 | 1.5457 | 1.5457 | 2.402 | 0.89918 | 32.9185 | 1 | 13.3663 | 13.3663 | 1 | 2 | 39.4043 | 19.5485 | 14.8051 | 0 | 3.8035 | 3.0887 | 3.0916 | 7.1489 | 0 | 2.5281 | 1.6524 | 2.0368 | 0.46025 | 0 | 0.60941 | 0.48908 | 0.58307 | 0.33483 | 0 | 0.2102 | 0.14183 | 0.23419 | 6.8141 | 0 | 2.3179 | 1.5106 | 1.8026 | 6.8141 | 0 | 2.3179 | 1.5106 | 1.8026 | 14.8051 | 4.7536 | 3.8035 | 3.0887 | 3.0916 | 0 | 0 | 0 | 0 | 0 | 7.1938 | 2.3098 | 1.8481 | 1.5008 | 1.5022 | 0 | 0 | 0 | 0 | 0 | 4.7536 | 3.8035 | 3.0887 | 3.0916 | 0 | 6.8141 | 0 | 2.3179 | 1.5106 | 1.8026 | 45 | 3 | 3 | 2 | 3 | 3 | 0 | 0 | 0 | 0 | 0 | 0 | 0
2014-12-18 | 15時 | 1.9752 | 1.9752 | 2.1452 | 0.96569 | 27.3742 | 0.85 | 15.2538 | 15.2538 | 1 | 2 | 45.8642 | 22.309 | 14.8051 | 0 | 3.8035 | 3.0887 | 3.0916 | 7.3461 | 0 | 3.1333 | 2.1827 | 2.5916 | 0.47257 | 0 | 0.75531 | 0.64602 | 0.7419 | 0.3497 | 0 | 0.26052 | 0.18735 | 0.29799 | 6.9964 | 0 | 2.8728 | 1.9954 | 2.2936 | 6.9964 | 0 | 2.8728 | 1.9954 | 2.2936 | 14.8051 | 4.7536 | 3.8035 | 3.0887 | 3.0916 | 0 | 0 | 0 | 0 | 0 | 7.1938 | 2.3098 | 1.8481 | 1.5008 | 1.5022 | 0 | 0 | 0 | 0 | 0 | 4.7536 | 3.8035 | 3.0887 | 3.0916 | 0 | 6.9964 | 0 | 2.8728 | 1.9954 | 2.2936 | 45 | 3 | 3 | 2 | 2 | 2 | 0 | 0 | 0 | 0 | 0 | 0 | 0
2014-12-18 | 16時 | 1.9981 | 1.9981 | 2.152 | 0.96876 | 27.3742 | 0.85 | 15.4801 | 15.4801 | 1 | 2 | 46.7006 | 22.64 | 14.8051 | 0 | 3.8035 | 3.0887 | 3.0916 | 7.0938 | 0 | 3.3123 | 2.3266 | 2.7475 | 0.45633 | 0 | 0.79845 | 0.68861 | 0.78651 | 0.33768 | 0 | 0.2754 | 0.1997 | 0.31591 | 6.7561 | 0 | 3.0369 | 2.1269 | 2.4316 | 6.7561 | 0 | 3.0369 | 2.1269 | 2.4316 | 14.8051 | 4.7536 | 3.8035 | 3.0887 | 3.0916 | 0 | 0 | 0 | 0 | 0 | 7.1938 | 2.3098 | 1.8481 | 1.5008 | 1.5022 | 0 | 0 | 0 | 0 | 0 | 4.7536 | 3.8035 | 3.0887 | 3.0916 | 0 | 6.7561 | 0 | 3.0369 | 2.1269 | 2.4316 | 45 | 3 | 3 | 2 | 2 | 2 | 0 | 0 | 0 | 0 | 0 | 0 | 0
2014-12-18 | 17時 | 2.5576 | 2.5576 | 2.2671 | 1.0138 | 27.5573 | 0.85 | 20.8744 | 20.8744 | 1 | 2 | 70.5522 | 30.5292 | 14.8051 | 0 | 3.8035 | 3.0887 | 3.0916 | 12.8468 | 0 | 3.3744 | 2.3588 | 2.2943 | 0.82663 | 0 | 0.81341 | 0.69814 | 0.6568 | 0.6086 | 0 | 0.28056 | 0.20246 | 0.26381 | 12.2383 | 0 | 3.0938 | 2.1564 | 2.0305 | 12.2383 | 0 | 3.0938 | 2.1564 | 2.0305 | 14.8051 | 4.7536 | 3.8035 | 3.0887 | 3.0916 | 0 | 0 | 0 | 0 | 0 | 7.1938 | 2.3098 | 1.8481 | 1.5008 | 1.5022 | 0 | 0 | 0 | 0 | 0 | 4.7536 | 3.8035 | 3.0887 | 3.0916 | 0 | 12.2383 | 0 | 3.0938 | 2.1564 | 2.0305 | 45 | 2 | 3 | 2 | 2 | 2 | 0 | 0 | 0 | 0 | 0 | 0 | 0
2014-12-18 | 18時 | 2.7786 | 2.7786 | 2.2177 | 1.019 | 26.8187 | 0.85 | 22.1836 | 22.1836 | 1 | 2 | 77.4753 | 32.4441 | 14.8051 | 0 | 3.8035 | 3.0887 | 3.0916 | 13.5357 | 0 | 3.5015 | 2.4634 | 2.683 | 0.87011 | 0 | 0.84406 | 0.72911 | 0.76807 | 0.65366 | 0 | 0.29113 | 0.21144 | 0.3085 | 12.882 | 0 | 3.2103 | 2.252 | 2.3745 | 12.882 | 0 | 3.2103 | 2.252 | 2.3745 | 14.8051 | 4.7536 | 3.8035 | 3.0887 | 3.0916 | 0 | 0 | 0 | 0 | 0 | 7.1938 | 2.3098 | 1.8481 | 1.5008 | 1.5022 | 0 | 0 | 0 | 0 | 0 | 4.7536 | 3.8035 | 3.0887 | 3.0916 | 0 | 12.882 | 0 | 3.2103 | 2.252 | 2.3745 | 45 | 2 | 3 | 2 | 2 | 2 | 0 | 0 | 0 | 0 | 0 | 0 | 0
2014-12-18 | 19時 | 1.9761 | 1.9761 | 2.1026 | 0.96388 | 26.8809 | 0.85 | 14.9581 | 14.9581 | 1 | 2 | 44.7913 | 21.8765 | 14.8051 | 0 | 3.8035 | 3.0887 | 3.0916 | 6.8432 | 0 | 3.5122 | 1.724 | 2.8786 | 0.43994 | 0 | 0.84663 | 0.51026 | 0.82406 | 0.32995 | 0 | 0.29202 | 0.14798 | 0.33099 | 6.5133 | 0 | 3.2202 | 1.576 | 2.5477 | 6.5133 | 0 | 3.2202 | 1.576 | 2.5477 | 14.8051 | 4.7536 | 3.8035 | 3.0887 | 3.0916 | 0 | 0 | 0 | 0 | 0 | 7.1938 | 2.3098 | 1.8481 | 1.5008 | 1.5022 | 0 | 0 | 0 | 0 | 0 | 4.7536 | 3.8035 | 3.0887 | 3.0916 | 0 | 6.5133 | 0 | 3.2202 | 1.576 | 2.5477 | 45 | 3 | 3 | 2 | 3 | 2 | 0 | 0 | 0 | 0 | 0 | 0 | 0
2014-12-18 | 20時 | 1.9844 | 1.9844 | 2.1373 | 0.96647 | 27.2515 | 0.85 | 15.2684 | 15.2684 | 1 | 2 | 45.9179 | 22.3304 | 14.8051 | 0 | 3.8035 | 3.0887 | 3.0916 | 7.2541 | 0 | 3.492 | 2.2397 | 2.2826 | 0.46657 | 0 | 0.84177 | 0.6629 | 0.65344 | 0.34643 | 0 | 0.29035 | 0.19224 | 0.26246 | 6.9076 | 0 | 3.2017 | 2.0475 | 2.0202 | 6.9076 | 0 | 3.2017 | 2.0475 | 2.0202 | 14.8051 | 4.7536 | 3.8035 | 3.0887 | 3.0916 | 0 | 0 | 0 | 0 | 0 | 7.1938 | 2.3098 | 1.8481 | 1.5008 | 1.5022 | 0 | 0 | 0 | 0 | 0 | 4.7536 | 3.8035 | 3.0887 | 3.0916 | 0 | 6.9076 | 0 | 3.2017 | 2.0475 | 2.0202 | 45 | 3 | 3 | 2 | 2 | 2 | 0 | 0 | 0 | 0 | 0 | 0 | 0
2014-12-18 | 21時 | 1.8061 | 1.8061 | 2.161 | 0.94563 | 28.1605 | 0.85 | 14.0508 | 14.0508 | 1 | 2 | 41.6405 | 20.5495 | 14.8051 | 0 | 3.8035 | 3.0887 | 3.0916 | 7.4136 | 0 | 3.3707 | 1.3893 | 1.8772 | 0.47741 | 0 | 0.81253 | 0.4112 | 0.53738 | 0.34552 | 0 | 0.28026 | 0.11925 | 0.21584 | 7.068 | 0 | 3.0904 | 1.2701 | 1.6613 | 7.068 | 0 | 3.0904 | 1.2701 | 1.6613 | 14.8051 | 4.7536 | 3.8035 | 3.0887 | 3.0916 | 0 | 0 | 0 | 0 | 0 | 7.1938 | 2.3098 | 1.8481 | 1.5008 | 1.5022 | 0 | 0 | 0 | 0 | 0 | 4.7536 | 3.8035 | 3.0887 | 3.0916 | 0 | 7.068 | 0 | 3.0904 | 1.2701 | 1.6613 | 45 | 3 | 3 | 2 | 3 | 3 | 0 | 0 | 0 | 0 | 0 | 0 | 0
2014-12-18 | 22時 | 1.9057 | 1.9057 | 2.1612 | 0.95799 | 27.7999 | 0.85 | 14.8274 | 14.8274 | 1 | 2 | 44.3244 | 21.6854 | 14.8051 | 0 | 3.8035 | 3.0887 | 3.0916 | 7.9001 | 0 | 3.0937 | 1.5727 | 2.2609 | 0.50849 | 0 | 0.74577 | 0.46547 | 0.64722 | 0.37183 | 0 | 0.25723 | 0.13499 | 0.25996 | 7.5282 | 0 | 2.8365 | 1.4377 | 2.0009 | 7.5282 | 0 | 2.8365 | 1.4377 | 2.0009 | 14.8051 | 4.7536 | 3.8035 | 3.0887 | 3.0916 | 0 | 0 | 0 | 0 | 0 | 7.1938 | 2.3098 | 1.8481 | 1.5008 | 1.5022 | 0 | 0 | 0 | 0 | 0 | 4.7536 | 3.8035 | 3.0887 | 3.0916 | 0 | 7.5282 | 0 | 2.8365 | 1.4377 | 2.0009 | 45 | 3 | 3 | 2 | 3 | 2 | 0 | 0 | 0 | 0 | 0 | 0 | 0
2014-12-18 | 23時 | 2.0783 | 2.0783 | 2.2102 | 0.9797 | 27.7999 | 0.85 | 16.5366 | 16.5366 | 1 | 2 | 50.7799 | 24.1851 | 14.8051 | 0 | 3.8035 | 3.0887 | 3.0916 | 9.3438 | 0 | 2.762 | 2.0034 | 2.4274 | 0.60141 | 0 | 0.66581 | 0.59294 | 0.6949 | 0.43978 | 0 | 0.22965 | 0.17195 | 0.27911 | 8.904 | 0 | 2.5324 | 1.8314 | 2.1483 | 8.904 | 0 | 2.5324 | 1.8314 | 2.1483 | 14.8051 | 4.7536 | 3.8035 | 3.0887 | 3.0916 | 0 | 0 | 0 | 0 | 0 | 7.1938 | 2.3098 | 1.8481 | 1.5008 | 1.5022 | 0 | 0 | 0 | 0 | 0 | 4.7536 | 3.8035 | 3.0887 | 3.0916 | 0 | 8.904 | 0 | 2.5324 | 1.8314 | 2.1483 | 45 | 2 | 3 | 2 | 3 | 2 | 0 | 0 | 0 | 0 | 0 | 0 | 0
2014-12-19 | 0時 | 2.1253 | 2.1253 | 2.2011 | 0.98428 | 27.5573 | 0.85 | 16.8408 | 16.8408 | 1 | 2 | 52.0082 | 24.6301 | 14.8051 | 0 | 3.8035 | 3.0887 | 3.0916 | 9.5541 | 0 | 2.7567 | 2.0546 | 2.4754 | 0.61476 | 0 | 0.66451 | 0.6081 | 0.70864 | 0.45261 | 0 | 0.22921 | 0.17635 | 0.28463 | 9.1015 | 0 | 2.5275 | 1.8783 | 2.1908 | 9.1015 | 0 | 2.5275 | 1.8783 | 2.1908 | 14.8051 | 4.7536 | 3.8035 | 3.0887 | 3.0916 | 0 | 0 | 0 | 0 | 0 | 7.1938 | 2.3098 | 1.8481 | 1.5008 | 1.5022 | 0 | 0 | 0 | 0 | 0 | 4.7536 | 3.8035 | 3.0887 | 3.0916 | 0 | 9.1015 | 0 | 2.5275 | 1.8783 | 2.1908 | 45 | 2 | 3 | 2 | 2 | 2 | 0 | 0 | 0 | 0 | 0 | 0 | 0
2014-12-19 | 1時 | 2.1411 | 2.1411 | 2.1997 | 0.98583 | 27.4964 | 0.85 | 16.9553 | 16.9553 | 1 | 2 | 52.4763 | 24.7974 | 14.8051 | 0 | 3.8035 | 3.0887 | 3.0916 | 9.6355 | 0 | 2.7569 | 2.0704 | 2.4924 | 0.61994 | 0 | 0.66458 | 0.61278 | 0.7135 | 0.4572 | 0 | 0.22923 | 0.17771 | 0.28658 | 9.1783 | 0 | 2.5277 | 1.8927 | 2.2058 | 9.1783 | 0 | 2.5277 | 1.8927 | 2.2058 | 14.8051 | 4.7536 | 3.8035 | 3.0887 | 3.0916 | 0 | 0 | 0 | 0 | 0 | 7.1938 | 2.3098 | 1.8481 | 1.5008 | 1.5022 | 0 | 0 | 0 | 0 | 0 | 4.7536 | 3.8035 | 3.0887 | 3.0916 | 0 | 9.1783 | 0 | 2.5277 | 1.8927 | 2.2058 | 45 | 2 | 3 | 2 | 2 | 2 | 0 | 0 | 0 | 0 | 0 | 0 | 0
2014-12-19 | 2時 | 2.162 | 2.162 | 2.1943 | 0.98779 | 27.3742 | 0.85 | 17.0792 | 17.0792 | 1 | 2 | 52.9871 | 24.9787 | 14.8051 | 0 | 3.8035 | 3.0887 | 3.0916 | 9.7104 | 0 | 2.7713 | 2.0864 | 2.511 | 0.62466 | 0 | 0.66804 | 0.61752 | 0.71882 | 0.46225 | 0 | 0.23042 | 0.17908 | 0.28872 | 9.2482 | 0 | 2.5409 | 1.9074 | 2.2223 | 9.2482 | 0 | 2.5409 | 1.9074 | 2.2223 | 14.8051 | 4.7536 | 3.8035 | 3.0887 | 3.0916 | 0 | 0 | 0 | 0 | 0 | 7.1938 | 2.3098 | 1.8481 | 1.5008 | 1.5022 | 0 | 0 | 0 | 0 | 0 | 4.7536 | 3.8035 | 3.0887 | 3.0916 | 0 | 9.2482 | 0 | 2.5409 | 1.9074 | 2.2223 | 45 | 2 | 3 | 2 | 2 | 2 | 0 | 0 | 0 | 0 | 0 | 0 | 0
2014-12-19 | 3時 | 2.1322 | 2.1322 | 2.2079 | 0.98511 | 27.6182 | 0.85 | 16.9478 | 16.9478 | 1 | 2 | 52.4457 | 24.7865 | 14.8051 | 0 | 3.8035 | 3.0887 | 3.0916 | 9.6489 | 0 | 2.747 | 2.0642 | 2.4877 | 0.6209 | 0 | 0.66219 | 0.61095 | 0.71214 | 0.45636 | 0 | 0.2284 | 0.17717 | 0.28603 | 9.1925 | 0 | 2.5186 | 1.887 | 2.2016 | 9.1925 | 0 | 2.5186 | 1.887 | 2.2016 | 14.8051 | 4.7536 | 3.8035 | 3.0887 | 3.0916 | 0 | 0 | 0 | 0 | 0 | 7.1938 | 2.3098 | 1.8481 | 1.5008 | 1.5022 | 0 | 0 | 0 | 0 | 0 | 4.7536 | 3.8035 | 3.0887 | 3.0916 | 0 | 9.1925 | 0 | 2.5186 | 1.887 | 2.2016 | 45 | 2 | 3 | 2 | 2 | 2 | 0 | 0 | 0 | 0 | 0 | 0 | 0
2014-12-19 | 4時 | 2.1401 | 2.1401 | 2.2046 | 0.98582 | 27.5573 | 0.85 | 16.9848 | 16.9848 | 1 | 2 | 52.5977 | 24.8406 | 14.8051 | 0 | 3.8035 | 3.0887 | 3.0916 | 9.673 | 0 | 2.7511 | 2.0685 | 2.4923 | 0.6224 | 0 | 0.66317 | 0.6122 | 0.71345 | 0.45824 | 0 | 0.22874 | 0.17754 | 0.28656 | 9.2147 | 0 | 2.5224 | 1.8909 | 2.2057 | 9.2147 | 0 | 2.5224 | 1.8909 | 2.2057 | 14.8051 | 4.7536 | 3.8035 | 3.0887 | 3.0916 | 0 | 0 | 0 | 0 | 0 | 7.1938 | 2.3098 | 1.8481 | 1.5008 | 1.5022 | 0 | 0 | 0 | 0 | 0 | 4.7536 | 3.8035 | 3.0887 | 3.0916 | 0 | 9.2147 | 0 | 2.5224 | 1.8909 | 2.2057 | 45 | 2 | 3 | 2 | 2 | 2 | 0 | 0 | 0 | 0 | 0 | 0 | 0
2014-12-19 | 5時 | 2.4595 | 2.4595 | 2.2484 | 1.0099 | 27.4354 | 0.85 | 19.9083 | 19.9083 | 1 | 2 | 65.7278 | 29.1163 | 14.8051 | 0 | 3.8035 | 3.0887 | 3.0916 | 12.2422 | 0 | 3.0746 | 2.0858 | 2.5056 | 0.78759 | 0 | 0.74117 | 0.61733 | 0.71728 | 0.58183 | 0 | 0.25564 | 0.17902 | 0.2881 | 11.6604 | 0 | 2.819 | 1.9067 | 2.2175 | 11.6604 | 0 | 2.819 | 1.9067 | 2.2175 | 14.8051 | 4.7536 | 3.8035 | 3.0887 | 3.0916 | 0 | 0 | 0 | 0 | 0 | 7.1938 | 2.3098 | 1.8481 | 1.5008 | 1.5022 | 0 | 0 | 0 | 0 | 0 | 4.7536 | 3.8035 | 3.0887 | 3.0916 | 0 | 11.6604 | 0 | 2.819 | 1.9067 | 2.2175 | 45 | 2 | 3 | 2 | 2 | 2 | 0 | 0 | 0 | 0 | 0 | 0 | 0
2014-12-19 | 6時 | 2.0911 | 2.0911 | 2.1566 | 0.97963 | 27.1284 | 0.85 | 16.2352 | 16.2352 | 1 | 2 | 49.5869 | 23.7444 | 14.8051 | 0 | 3.8035 | 3.0887 | 3.0916 | 7.5268 | 0 | 3.4424 | 2.4191 | 2.8469 | 0.48404 | 0 | 0.82981 | 0.716 | 0.81497 | 0.3606 | 0 | 0.28622 | 0.20764 | 0.32734 | 7.1662 | 0 | 3.1562 | 2.2115 | 2.5195 | 7.1662 | 0 | 3.1562 | 2.2115 | 2.5195 | 14.8051 | 4.7536 | 3.8035 | 3.0887 | 3.0916 | 0 | 0 | 0 | 0 | 0 | 7.1938 | 2.3098 | 1.8481 | 1.5008 | 1.5022 | 0 | 0 | 0 | 0 | 0 | 4.7536 | 3.8035 | 3.0887 | 3.0916 | 0 | 7.1662 | 0 | 3.1562 | 2.2115 | 2.5195 | 45 | 3 | 3 | 2 | 2 | 2 | 0 | 0 | 0 | 0 | 0 | 0 | 0
2014-12-19 | 7時 | 1.995 | 1.995 | 2.1352 | 0.96768 | 27.19 | 0.85 | 15.3345 | 15.3345 | 1 | 2 | 46.1611 | 22.4271 | 14.8051 | 0 | 3.8035 | 3.0887 | 3.0916 | 7.1662 | 0 | 3.307 | 2.2329 | 2.6284 | 0.46088 | 0 | 0.79717 | 0.66088 | 0.75243 | 0.34278 | 0 | 0.27496 | 0.19166 | 0.30222 | 6.8234 | 0 | 3.032 | 2.0413 | 2.3262 | 6.8234 | 0 | 3.032 | 2.0413 | 2.3262 | 14.8051 | 4.7536 | 3.8035 | 3.0887 | 3.0916 | 0 | 0 | 0 | 0 | 0 | 7.1938 | 2.3098 | 1.8481 | 1.5008 | 1.5022 | 0 | 0 | 0 | 0 | 0 | 4.7536 | 3.8035 | 3.0887 | 3.0916 | 0 | 6.8234 | 0 | 3.032 | 2.0413 | 2.3262 | 45 | 3 | 3 | 2 | 2 | 2 | 0 | 0 | 0 | 0 | 0 | 0 | 0
2014-12-19 | 8時 | 0.83295 | 0.83295 | 2.8718 | 0.89848 | 39.3866 | 1 | 8.6113 | 8.6113 | 1 | 3 | 42.6637 | 20.9904 | 8.883 | 0 | 2.2821 | 1.8532 | 1.8549 | 4.5902 | 0 | 1.2949 | 1.2063 | 1.5199 | 0.48634 | 0 | 0.52025 | 0.59506 | 0.72515 | 0.27002 | 0 | 0.10767 | 0.10354 | 0.17476 | 4.3202 | 0 | 1.1873 | 1.1028 | 1.3451 | 4.3202 | 0 | 1.1873 | 1.1028 | 1.3451 | 8.883 | 2.8522 | 2.2821 | 1.8532 | 1.8549 | 0 | 0 | 0 | 0 | 0 | 4.3163 | 1.3859 | 1.1089 | 0.90048 | 0.90132 | 0 | 0 | 0 | 0 | 0 | 2.8522 | 2.2821 | 1.8532 | 1.8549 | 0 | 4.3202 | 0 | 1.1873 | 1.1028 | 1.3451 | 35 | 3 | 3 | 3 | 3 | 3 | 0 | 0 | 0 | 0 | 0 | 0 | 0
2014-12-19 | 9時 | 1.5083 | 1.5083 | 2.3458 | 0.88769 | 32.5634 | 1 | 12.7369 | 12.7369 | 1 | 2 | 37.455 | 18.628 | 14.8051 | 0 | 3.8035 | 3.0887 | 3.0916 | 6.4847 | 0 | 2.6555 | 1.6276 | 1.9691 | 0.41732 | 0 | 0.64013 | 0.48172 | 0.56368 | 0.30621 | 0 | 0.22079 | 0.1397 | 0.22641 | 6.1785 | 0 | 2.4347 | 1.4879 | 1.7427 | 6.1785 | 0 | 2.4347 | 1.4879 | 1.7427 | 14.8051 | 4.7536 | 3.8035 | 3.0887 | 3.0916 | 0 | 0 | 0 | 0 | 0 | 7.1938 | 2.3098 | 1.8481 | 1.5008 | 1.5022 | 0 | 0 | 0 | 0 | 0 | 4.7536 | 3.8035 | 3.0887 | 3.0916 | 0 | 6.1785 | 0 | 2.4347 | 1.4879 | 1.7427 | 45 | 3 | 3 | 2 | 3 | 3 | 0 | 0 | 0 | 0 | 0 | 0 | 0
2014-12-19 | 10時 | 1.6191 | 1.6191 | 2.4176 | 0.91088 | 32.7058 | 1 | 14.0917 | 14.0917 | 1 | 2 | 41.778 | 20.6093 | 14.8051 | 0 | 3.8035 | 3.0887 | 3.0916 | 7.3477 | 0 | 2.8056 | 1.7933 | 2.145 | 0.47293 | 0 | 0.67632 | 0.53077 | 0.61405 | 0.34583 | 0 | 0.23328 | 0.15392 | 0.24664 | 7.0018 | 0 | 2.5724 | 1.6394 | 1.8984 | 7.0018 | 0 | 2.5724 | 1.6394 | 1.8984 | 14.8051 | 4.7536 | 3.8035 | 3.0887 | 3.0916 | 0 | 0 | 0 | 0 | 0 | 7.1938 | 2.3098 | 1.8481 | 1.5008 | 1.5022 | 0 | 0 | 0 | 0 | 0 | 4.7536 | 3.8035 | 3.0887 | 3.0916 | 0 | 7.0018 | 0 | 2.5724 | 1.6394 | 1.8984 | 45 | 3 | 3 | 2 | 3 | 2 | 0 | 0 | 0 | 0 | 0 | 0 | 0
2014-12-19 | 11時 | 1.6324 | 1.6324 | 2.4241 | 0.91334 | 32.7058 | 1 | 14.2451 | 14.2451 | 1 | 2 | 42.2977 | 20.8338 | 14.8051 | 0 | 3.8035 | 3.0887 | 3.0916 | 8.3541 | 0 | 2.5617 | 1.4931 | 1.8362 | 0.53772 | 0 | 0.61753 | 0.44191 | 0.52563 | 0.3932 | 0 | 0.213 | 0.12815 | 0.21112 | 7.9609 | 0 | 2.3487 | 1.3649 | 1.625 | 7.9609 | 0 | 2.3487 | 1.3649 | 1.625 | 14.8051 | 4.7536 | 3.8035 | 3.0887 | 3.0916 | 0 | 0 | 0 | 0 | 0 | 7.1938 | 2.3098 | 1.8481 | 1.5008 | 1.5022 | 0 | 0 | 0 | 0 | 0 | 4.7536 | 3.8035 | 3.0887 | 3.0916 | 0 | 7.9609 | 0 | 2.3487 | 1.3649 | 1.625 | 45 | 3 | 3 | 2 | 3 | 3 | 0 | 0 | 0 | 0 | 0 | 0 | 0
2014-12-19 | 12時 | 0.61542 | 0.61542 | 2.8597 | 0.88434 | 39.8482 | 1 | 6.3357 | 6.3357 | 1 | 3 | 31.5007 | 15.4436 | 8.883 | 0 | 2.2821 | 1.8532 | 1.8549 | 3.2725 | 0 | 1.626 | 0.5523 | 0.88493 | 0.34695 | 0 | 0.65328 | 0.27244 | 0.42221 | 0.19047 | 0 | 0.1352 | 0.047405 | 0.10175 | 3.082 | 0 | 1.4908 | 0.5049 | 0.78318 | 3.082 | 0 | 1.4908 | 0.5049 | 0.78318 | 8.883 | 2.8522 | 2.2821 | 1.8532 | 1.8549 | 0 | 0 | 0 | 0 | 0 | 4.3163 | 1.3859 | 1.1089 | 0.90048 | 0.90132 | 0 | 0 | 0 | 0 | 0 | 2.8522 | 2.2821 | 1.8532 | 1.8549 | 0 | 3.082 | 0 | 1.4908 | 0.5049 | 0.78318 | 35 | 3 | 3 | 3 | 3 | 3 | 0 | 0 | 0 | 0 | 0 | 0 | 0
2014-12-19 | 13時 | 0.67541 | 0.67541 | 2.8314 | 0.88378 | 39.4792 | 1 | 6.8845 | 6.8845 | 1 | 3 | 33.8527 | 16.7812 | 8.883 | 0 | 2.2821 | 1.8532 | 1.8549 | 4.2655 | 0 | 1.3045 | 0.48356 | 0.83095 | 0.452 | 0 | 0.52408 | 0.23853 | 0.39646 | 0.25039 | 0 | 0.10846 | 0.041504 | 0.095543 | 4.0151 | 0 | 1.196 | 0.44205 | 0.7354 | 4.0151 | 0 | 1.196 | 0.44205 | 0.7354 | 8.883 | 2.8522 | 2.2821 | 1.8532 | 1.8549 | 0 | 0 | 0 | 0 | 0 | 4.3163 | 1.3859 | 1.1089 | 0.90048 | 0.90132 | 0 | 0 | 0 | 0 | 0 | 2.8522 | 2.2821 | 1.8532 | 1.8549 | 0 | 4.0151 | 0 | 1.196 | 0.44205 | 0.7354 | 35 | 3 | 3 | 3 | 3 | 3 | 0 | 0 | 0 | 0 | 0 | 0 | 0
2014-12-19 | 14時 | 1.1324 | 1.1324 | 2.8818 | 0.91902 | 38.641 | 1 | 11.7483 | 11.7483 | 1 | 3 | 64.1455 | 28.6368 | 8.883 | 0 | 2.2821 | 1.8532 | 1.8549 | 6.4472 | 0 | 2.1486 | 1.3849 | 1.7676 | 0.68237 | 0 | 0.86321 | 0.68314 | 0.84336 | 0.38568 | 0 | 0.17864 | 0.11887 | 0.20324 | 6.0615 | 0 | 1.9699 | 1.266 | 1.5644 | 6.0615 | 0 | 1.9699 | 1.266 | 1.5644 | 8.883 | 2.8522 | 2.2821 | 1.8532 | 1.8549 | 0 | 0 | 0 | 0 | 0 | 4.3163 | 1.3859 | 1.1089 | 0.90048 | 0.90132 | 0 | 0 | 0 | 0 | 0 | 2.8522 | 2.2821 | 1.8532 | 1.8549 | 0 | 6.0615 | 0 | 1.9699 | 1.266 | 1.5644 | 35 | 3 | 3 | 3 | 3 | 3 | 0 | 0 | 0 | 0 | 0 | 0 | 0
2014-12-19 | 15時 | 1.7745 | 1.7745 | 2.3483 | 0.92796 | 31.1837 | 1 | 15.0013 | 15.0013 | 1 | 2 | 44.9467 | 21.9397 | 14.8051 | 0 | 3.8035 | 3.0887 | 3.0916 | 7.1812 | 0 | 3.0766 | 2.1621 | 2.5815 | 0.46144 | 0 | 0.74163 | 0.6399 | 0.73899 | 0.34954 | 0 | 0.2558 | 0.18557 | 0.29682 | 6.8317 | 0 | 2.8208 | 1.9765 | 2.2846 | 6.8317 | 0 | 2.8208 | 1.9765 | 2.2846 | 14.8051 | 4.7536 | 3.8035 | 3.0887 | 3.0916 | 0 | 0 | 0 | 0 | 0 | 7.1938 | 2.3098 | 1.8481 | 1.5008 | 1.5022 | 0 | 0 | 0 | 0 | 0 | 4.7536 | 3.8035 | 3.0887 | 3.0916 | 0 | 6.8317 | 0 | 2.8208 | 1.9765 | 2.2846 | 45 | 3 | 3 | 2 | 2 | 2 | 0 | 0 | 0 | 0 | 0 | 0 | 0
2014-12-19 | 16時 | 2.3335 | 2.3335 | 2.011 | 1.0031 | 24.7036 | 0.85 | 16.8931 | 16.8931 | 1 | 2 | 52.2215 | 24.7065 | 14.8051 | 0 | 3.8035 | 3.0887 | 3.0916 | 7.7697 | 0 | 3.5573 | 2.5543 | 3.0118 | 0.49814 | 0 | 0.85751 | 0.756 | 0.86217 | 0.39476 | 0 | 0.29577 | 0.21924 | 0.3463 | 7.375 | 0 | 3.2615 | 2.3351 | 2.6655 | 7.375 | 0 | 3.2615 | 2.3351 | 2.6655 | 14.8051 | 4.7536 | 3.8035 | 3.0887 | 3.0916 | 0 | 0 | 0 | 0 | 0 | 7.1938 | 2.3098 | 1.8481 | 1.5008 | 1.5022 | 0 | 0 | 0 | 0 | 0 | 4.7536 | 3.8035 | 3.0887 | 3.0916 | 0 | 7.375 | 0 | 3.2615 | 2.3351 | 2.6655 | 45 | 3 | 3 | 2 | 2 | 2 | 0 | 0 | 0 | 0 | 0 | 0 | 0
2014-12-19 | 17時 | 3.423 | 3.423 | 1.5559 | 1 | 19.1732 | 0.85 | 19.1732 | 24.9027 | 1 | 1 | 35.5217 | 26.0148 | 20.7271 | 0 | 5.3249 | 4.3242 | 4.3282 | 15.5713 | 0 | 3.8375 | 2.7491 | 2.7448 | 0.71714 | 0 | 0.66076 | 0.58119 | 0.56125 | 0.7071 | 0 | 0.31907 | 0.23596 | 0.3156 | 14.8642 | 0 | 3.5185 | 2.5132 | 2.4292 | 14.8642 | 0 | 3.5185 | 2.5132 | 2.4292 | 20.7271 | 6.6551 | 5.3249 | 4.3242 | 4.3282 | 0 | 0 | 0 | 0 | 0 | 10.0713 | 3.2337 | 2.5874 | 2.1011 | 2.1031 | 0 | 0 | 0 | 0 | 0 | 6.6551 | 5.3249 | 4.3242 | 4.3282 | 0 | 14.8642 | 0 | 3.5185 | 2.5132 | 2.4292 | 55 | 1 | 3 | 2 | 2 | 2 | 0 | 0 | 0 | 0 | 0 | 0 | 0
2014-12-19 | 18時 | 3.423 | 3.423 | 1.5033 | 1 | 18.5242 | 0.85 | 18.5242 | 26.8253 | 1 | 1 | 38.4141 | 28.0233 | 20.7271 | 0 | 5.3249 | 4.3242 | 4.3282 | 16.6208 | 0 | 4.0732 | 2.918 | 3.2132 | 0.7649 | 0 | 0.70135 | 0.6169 | 0.65703 | 0.76662 | 0 | 0.33867 | 0.25046 | 0.36946 | 15.8542 | 0 | 3.7346 | 2.6676 | 2.8438 | 15.8542 | 0 | 3.7346 | 2.6676 | 2.8438 | 20.7271 | 6.6551 | 5.3249 | 4.3242 | 4.3282 | 0 | 0 | 0 | 0 | 0 | 10.0713 | 3.2337 | 2.5874 | 2.1011 | 2.1031 | 0 | 0 | 0 | 0 | 0 | 6.6551 | 5.3249 | 4.3242 | 4.3282 | 0 | 15.8542 | 0 | 3.7346 | 2.6676 | 2.8438 | 55 | 1 | 3 | 2 | 2 | 2 | 0 | 0 | 0 | 0 | 0 | 0 | 0
2014-12-19 | 19時 | 3.4127 | 3.4127 | 1.5046 | 1.0009 | 18.5242 | 0.85 | 18.4849 | 18.4849 | 1 | 1 | 27.6246 | 19.3104 | 20.7271 | 0 | 5.3249 | 4.3242 | 4.3282 | 8.6166 | 0 | 4.1695 | 2.2281 | 3.4707 | 0.39654 | 0 | 0.71792 | 0.47105 | 0.70967 | 0.39743 | 0 | 0.34668 | 0.19124 | 0.39906 | 8.2192 | 0 | 3.8228 | 2.0369 | 3.0716 | 8.2192 | 0 | 3.8228 | 2.0369 | 3.0716 | 20.7271 | 6.6551 | 5.3249 | 4.3242 | 4.3282 | 0 | 0 | 0 | 0 | 0 | 10.0713 | 3.2337 | 2.5874 | 2.1011 | 2.1031 | 0 | 0 | 0 | 0 | 0 | 6.6551 | 5.3249 | 4.3242 | 4.3282 | 0 | 8.2192 | 0 | 3.8228 | 2.0369 | 3.0716 | 55 | 3 | 3 | 1 | 2 | 2 | 0 | 0 | 0 | 0 | 0 | 0 | 0
2014-12-19 | 20時 | 3.423 | 3.423 | 1.4406 | 1 | 17.7517 | 0.85 | 17.7517 | 19.9757 | 1 | 1 | 29.2178 | 20.8678 | 20.7271 | 0 | 5.3249 | 4.3242 | 4.3282 | 9.6076 | 0 | 4.3721 | 2.9233 | 3.0727 | 0.44177 | 0 | 0.75281 | 0.61802 | 0.62829 | 0.45104 | 0 | 0.36352 | 0.25091 | 0.3533 | 9.1565 | 0 | 4.0086 | 2.6724 | 2.7194 | 9.1565 | 0 | 4.0086 | 2.6724 | 2.7194 | 20.7271 | 6.6551 | 5.3249 | 4.3242 | 4.3282 | 0 | 0 | 0 | 0 | 0 | 10.0713 | 3.2337 | 2.5874 | 2.1011 | 2.1031 | 0 | 0 | 0 | 0 | 0 | 6.6551 | 5.3249 | 4.3242 | 4.3282 | 0 | 9.1565 | 0 | 4.0086 | 2.6724 | 2.7194 | 55 | 2 | 3 | 1 | 2 | 2 | 0 | 0 | 0 | 0 | 0 | 0 | 0
2014-12-19 | 21時 | 3.423 | 3.423 | 1.4149 | 1 | 17.4356 | 0.85 | 17.4356 | 20.0701 | 1 | 1 | 29.3235 | 20.9664 | 20.7271 | 0 | 5.3249 | 4.3242 | 4.3282 | 10.4402 | 0 | 4.4923 | 2.2583 | 2.8794 | 0.47988 | 0 | 0.7735 | 0.47742 | 0.58876 | 0.49356 | 0 | 0.37351 | 0.19383 | 0.33107 | 9.9466 | 0 | 4.1188 | 2.0645 | 2.5483 | 9.9466 | 0 | 4.1188 | 2.0645 | 2.5483 | 20.7271 | 6.6551 | 5.3249 | 4.3242 | 4.3282 | 0 | 0 | 0 | 0 | 0 | 10.0713 | 3.2337 | 2.5874 | 2.1011 | 2.1031 | 0 | 0 | 0 | 0 | 0 | 6.6551 | 5.3249 | 4.3242 | 4.3282 | 0 | 9.9466 | 0 | 4.1188 | 2.0645 | 2.5483 | 55 | 2 | 3 | 1 | 2 | 2 | 0 | 0 | 0 | 0 | 0 | 0 | 0
2014-12-19 | 22時 | 3.423 | 3.423 | 1.3538 | 1 | 16.6822 | 0.85 | 16.6822 | 21.7413 | 1 | 1 | 31.2934 | 22.7123 | 20.7271 | 0 | 5.3249 | 4.3242 | 4.3282 | 11.4068 | 0 | 4.3772 | 2.5583 | 3.399 | 0.5239 | 0 | 0.75368 | 0.54084 | 0.69502 | 0.54799 | 0 | 0.36394 | 0.21958 | 0.39082 | 10.8589 | 0 | 4.0132 | 2.3387 | 3.0082 | 10.8589 | 0 | 4.0132 | 2.3387 | 3.0082 | 20.7271 | 6.6551 | 5.3249 | 4.3242 | 4.3282 | 0 | 0 | 0 | 0 | 0 | 10.0713 | 3.2337 | 2.5874 | 2.1011 | 2.1031 | 0 | 0 | 0 | 0 | 0 | 6.6551 | 5.3249 | 4.3242 | 4.3282 | 0 | 10.8589 | 0 | 4.0132 | 2.3387 | 3.0082 | 55 | 2 | 3 | 1 | 2 | 2 | 0 | 0 | 0 | 0 | 0 | 0 | 0
2014-12-19 | 23時 | 3.423 | 3.423 | 1.367 | 1 | 16.8455 | 0.85 | 16.8455 | 23.7117 | 1 | 1 | 33.8516 | 24.7706 | 20.7271 | 0 | 5.3249 | 4.3242 | 4.3282 | 12.9858 | 0 | 4.1055 | 3.0172 | 3.6032 | 0.59652 | 0 | 0.7069 | 0.63787 | 0.73677 | 0.62171 | 0 | 0.34135 | 0.25897 | 0.4143 | 12.3641 | 0 | 3.7641 | 2.7583 | 3.1889 | 12.3641 | 0 | 3.7641 | 2.7583 | 3.1889 | 20.7271 | 6.6551 | 5.3249 | 4.3242 | 4.3282 | 0 | 0 | 0 | 0 | 0 | 10.0713 | 3.2337 | 2.5874 | 2.1011 | 2.1031 | 0 | 0 | 0 | 0 | 0 | 6.6551 | 5.3249 | 4.3242 | 4.3282 | 0 | 12.3641 | 0 | 3.7641 | 2.7583 | 3.1889 | 55 | 2 | 3 | 2 | 2 | 1 | 0 | 0 | 0 | 0 | 0 | 0 | 0
2014-12-20 | 0時 | 3.423 | 3.423 | 1.309 | 1 | 16.1305 | 0.85 | 16.1305 | 24.6405 | 1 | 1 | 35.146 | 25.7409 | 20.7271 | 0 | 5.3249 | 4.3242 | 4.3282 | 13.5179 | 0 | 4.2204 | 3.1538 | 3.7484 | 0.6205 | 0 | 0.72669 | 0.66673 | 0.76646 | 0.65679 | 0 | 0.35091 | 0.27069 | 0.43099 | 12.8611 | 0 | 3.8695 | 2.8831 | 3.3174 | 12.8611 | 0 | 3.8695 | 2.8831 | 3.3174 | 20.7271 | 6.6551 | 5.3249 | 4.3242 | 4.3282 | 0 | 0 | 0 | 0 | 0 | 10.0713 | 3.2337 | 2.5874 | 2.1011 | 2.1031 | 0 | 0 | 0 | 0 | 0 | 6.6551 | 5.3249 | 4.3242 | 4.3282 | 0 | 12.8611 | 0 | 3.8695 | 2.8831 | 3.3174 | 55 | 2 | 3 | 1 | 2 | 1 | 0 | 0 | 0 | 0 | 0 | 0 | 0
2014-12-20 | 1時 | 3.423 | 3.423 | 1.2725 | 1 | 15.681 | 0.85 | 15.681 | 25.2972 | 1 | 1 | 36.0953 | 26.4269 | 20.7271 | 0 | 5.3249 | 4.3242 | 4.3282 | 13.8799 | 0 | 4.3265 | 3.2421 | 3.8485 | 0.63682 | 0 | 0.74496 | 0.68541 | 0.78694 | 0.68043 | 0 | 0.35973 | 0.27828 | 0.44251 | 13.1995 | 0 | 3.9668 | 2.9639 | 3.406 | 13.1995 | 0 | 3.9668 | 2.9639 | 3.406 | 20.7271 | 6.6551 | 5.3249 | 4.3242 | 4.3282 | 0 | 0 | 0 | 0 | 0 | 10.0713 | 3.2337 | 2.5874 | 2.1011 | 2.1031 | 0 | 0 | 0 | 0 | 0 | 6.6551 | 5.3249 | 4.3242 | 4.3282 | 0 | 13.1995 | 0 | 3.9668 | 2.9639 | 3.406 | 55 | 2 | 3 | 1 | 2 | 1 | 0 | 0 | 0 | 0 | 0 | 0 | 0
2014-12-20 | 2時 | 3.423 | 3.423 | 1.309 | 1 | 16.1305 | 0.85 | 16.1305 | 25.2128 | 1 | 1 | 35.9717 | 26.3387 | 20.7271 | 0 | 5.3249 | 4.3242 | 4.3282 | 13.8507 | 0 | 4.3175 | 3.2185 | 3.826 | 0.63577 | 0 | 0.74341 | 0.68041 | 0.78233 | 0.67296 | 0 | 0.35899 | 0.27625 | 0.43992 | 13.1778 | 0 | 3.9586 | 2.9422 | 3.3861 | 13.1778 | 0 | 3.9586 | 2.9422 | 3.3861 | 20.7271 | 6.6551 | 5.3249 | 4.3242 | 4.3282 | 0 | 0 | 0 | 0 | 0 | 10.0713 | 3.2337 | 2.5874 | 2.1011 | 2.1031 | 0 | 0 | 0 | 0 | 0 | 6.6551 | 5.3249 | 4.3242 | 4.3282 | 0 | 13.1778 | 0 | 3.9586 | 2.9422 | 3.3861 | 55 | 2 | 3 | 1 | 2 | 1 | 0 | 0 | 0 | 0 | 0 | 0 | 0
2014-12-20 | 3時 | 3.423 | 3.423 | 1.2633 | 1 | 15.5675 | 0.85 | 15.5675 | 25.7802 | 1 | 1 | 36.8116 | 26.9315 | 20.7271 | 0 | 5.3249 | 4.3242 | 4.3282 | 14.1563 | 0 | 4.4167 | 3.2956 | 3.9116 | 0.64943 | 0 | 0.76049 | 0.69672 | 0.79983 | 0.69552 | 0 | 0.36723 | 0.28287 | 0.44975 | 13.4607 | 0 | 4.0495 | 3.0127 | 3.4618 | 13.4607 | 0 | 4.0495 | 3.0127 | 3.4618 | 20.7271 | 6.6551 | 5.3249 | 4.3242 | 4.3282 | 0 | 0 | 0 | 0 | 0 | 10.0713 | 3.2337 | 2.5874 | 2.1011 | 2.1031 | 0 | 0 | 0 | 0 | 0 | 6.6551 | 5.3249 | 4.3242 | 4.3282 | 0 | 13.4607 | 0 | 4.0495 | 3.0127 | 3.4618 | 55 | 2 | 3 | 1 | 2 | 1 | 0 | 0 | 0 | 0 | 0 | 0 | 0
2014-12-20 | 4時 | 3.423 | 3.423 | 1.309 | 1 | 16.1305 | 0.85 | 16.1305 | 25.5114 | 1 | 1 | 36.4111 | 26.6507 | 20.7271 | 0 | 5.3249 | 4.3242 | 4.3282 | 14.0277 | 0 | 4.3765 | 3.2474 | 3.8597 | 0.6439 | 0 | 0.75357 | 0.68653 | 0.78922 | 0.68156 | 0 | 0.36389 | 0.27873 | 0.44379 | 13.3462 | 0 | 4.0126 | 2.9687 | 3.4159 | 13.3462 | 0 | 4.0126 | 2.9687 | 3.4159 | 20.7271 | 6.6551 | 5.3249 | 4.3242 | 4.3282 | 0 | 0 | 0 | 0 | 0 | 10.0713 | 3.2337 | 2.5874 | 2.1011 | 2.1031 | 0 | 0 | 0 | 0 | 0 | 6.6551 | 5.3249 | 4.3242 | 4.3282 | 0 | 13.3462 | 0 | 4.0126 | 2.9687 | 3.4159 | 55 | 2 | 3 | 1 | 2 | 1 | 0 | 0 | 0 | 0 | 0 | 0 | 0
2014-12-20 | 5時 | 3.423 | 3.423 | 1.2494 | 1 | 15.3964 | 0.85 | 15.3964 | 30.7073 | 1 | 1 | 44.9946 | 32.0786 | 20.7271 | 0 | 5.3249 | 4.3242 | 4.3282 | 18.604 | 0 | 4.8005 | 3.3439 | 3.9589 | 0.85332 | 0 | 0.82657 | 0.70692 | 0.80951 | 0.91709 | 0 | 0.39914 | 0.28701 | 0.4552 | 17.6869 | 0 | 4.4014 | 3.0569 | 3.5037 | 17.6869 | 0 | 4.4014 | 3.0569 | 3.5037 | 20.7271 | 6.6551 | 5.3249 | 4.3242 | 4.3282 | 0 | 0 | 0 | 0 | 0 | 10.0713 | 3.2337 | 2.5874 | 2.1011 | 2.1031 | 0 | 0 | 0 | 0 | 0 | 6.6551 | 5.3249 | 4.3242 | 4.3282 | 0 | 17.6869 | 0 | 4.4014 | 3.0569 | 3.5037 | 55 | 1 | 3 | 1 | 2 | 1 | 0 | 0 | 0 | 0 | 0 | 0 | 0
2014-12-20 | 6時 | 3.423 | 3.423 | 1.2541 | 1 | 15.4536 | 0.85 | 15.4536 | 25.3825 | 1 | 1 | 36.2207 | 26.5161 | 20.7271 | 0 | 5.3249 | 4.3242 | 4.3282 | 12.2395 | 0 | 5.1722 | 3.6732 | 4.2976 | 0.56143 | 0 | 0.89057 | 0.77655 | 0.87876 | 0.60268 | 0 | 0.43005 | 0.31528 | 0.49414 | 11.6368 | 0 | 4.7422 | 3.3579 | 3.8035 | 11.6368 | 0 | 4.7422 | 3.3579 | 3.8035 | 20.7271 | 6.6551 | 5.3249 | 4.3242 | 4.3282 | 0 | 0 | 0 | 0 | 0 | 10.0713 | 3.2337 | 2.5874 | 2.1011 | 2.1031 | 0 | 0 | 0 | 0 | 0 | 6.6551 | 5.3249 | 4.3242 | 4.3282 | 0 | 11.6368 | 0 | 4.7422 | 3.3579 | 3.8035 | 55 | 2 | 3 | 1 | 1 | 1 | 0 | 0 | 0 | 0 | 0 | 0 | 0
2014-12-20 | 7時 | 3.423 | 3.423 | 1.2355 | 1 | 15.2243 | 0.85 | 15.2243 | 25.4736 | 1 | 1 | 36.3552 | 26.6112 | 20.7271 | 0 | 5.3249 | 4.3242 | 4.3282 | 12.3882 | 0 | 5.1754 | 3.6474 | 4.2625 | 0.56812 | 0 | 0.89111 | 0.7711 | 0.87159 | 0.61271 | 0 | 0.43031 | 0.31307 | 0.49011 | 11.7755 | 0 | 4.7451 | 3.3344 | 3.7724 | 11.7755 | 0 | 4.7451 | 3.3344 | 3.7724 | 20.7271 | 6.6551 | 5.3249 | 4.3242 | 4.3282 | 0 | 0 | 0 | 0 | 0 | 10.0713 | 3.2337 | 2.5874 | 2.1011 | 2.1031 | 0 | 0 | 0 | 0 | 0 | 6.6551 | 5.3249 | 4.3242 | 4.3282 | 0 | 11.7755 | 0 | 4.7451 | 3.3344 | 3.7724 | 55 | 2 | 3 | 1 | 1 | 1 | 0 | 0 | 0 | 0 | 0 | 0 | 0
2014-12-20 | 8時 | 3.423 | 3.423 | 1.3802 | 1 | 17.0078 | 0.85 | 17.0078 | 21.9115 | 1 | 1 | 31.5043 | 22.89 | 20.7271 | 0 | 5.3249 | 4.3242 | 4.3282 | 11.4076 | 0 | 3.5494 | 3.1797 | 3.7748 | 0.52411 | 0 | 0.61114 | 0.6722 | 0.77187 | 0.54428 | 0 | 0.29511 | 0.27291 | 0.43403 | 10.8633 | 0 | 3.2542 | 2.9067 | 3.3408 | 10.8633 | 0 | 3.2542 | 2.9067 | 3.3408 | 20.7271 | 6.6551 | 5.3249 | 4.3242 | 4.3282 | 0 | 0 | 0 | 0 | 0 | 10.0713 | 3.2337 | 2.5874 | 2.1011 | 2.1031 | 0 | 0 | 0 | 0 | 0 | 6.6551 | 5.3249 | 4.3242 | 4.3282 | 0 | 10.8633 | 0 | 3.2542 | 2.9067 | 3.3408 | 55 | 2 | 3 | 2 | 2 | 1 | 0 | 0 | 0 | 0 | 0 | 0 | 0
2014-12-20 | 9時 | 3.423 | 3.423 | 1.3714 | 1 | 16.8997 | 0.85 | 16.8997 | 24.1461 | 1 | 1 | 34.45 | 25.2245 | 20.7271 | 0 | 5.3249 | 4.3242 | 4.3282 | 12.3788 | 0 | 4.6757 | 3.2574 | 3.8342 | 0.56867 | 0 | 0.80507 | 0.68864 | 0.78402 | 0.59198 | 0 | 0.38876 | 0.27959 | 0.44086 | 11.7869 | 0 | 4.2869 | 2.9778 | 3.3934 | 11.7869 | 0 | 4.2869 | 2.9778 | 3.3934 | 20.7271 | 6.6551 | 5.3249 | 4.3242 | 4.3282 | 0 | 0 | 0 | 0 | 0 | 10.0713 | 3.2337 | 2.5874 | 2.1011 | 2.1031 | 0 | 0 | 0 | 0 | 0 | 6.6551 | 5.3249 | 4.3242 | 4.3282 | 0 | 11.7869 | 0 | 4.2869 | 2.9778 | 3.3934 | 55 | 2 | 3 | 1 | 2 | 1 | 0 | 0 | 0 | 0 | 0 | 0 | 0
2014-12-20 | 10時 | 3.423 | 3.423 | 1.4575 | 1 | 17.9602 | 0.85 | 17.9602 | 23.469 | 1 | 1 | 33.5228 | 24.5171 | 20.7271 | 0 | 5.3249 | 4.3242 | 4.3282 | 12.219 | 0 | 4.5202 | 3.0906 | 3.6392 | 0.56197 | 0 | 0.77831 | 0.65338 | 0.74413 | 0.57096 | 0 | 0.37584 | 0.26527 | 0.41844 | 11.648 | 0 | 4.1444 | 2.8253 | 3.2208 | 11.648 | 0 | 4.1444 | 2.8253 | 3.2208 | 20.7271 | 6.6551 | 5.3249 | 4.3242 | 4.3282 | 0 | 0 | 0 | 0 | 0 | 10.0713 | 3.2337 | 2.5874 | 2.1011 | 2.1031 | 0 | 0 | 0 | 0 | 0 | 6.6551 | 5.3249 | 4.3242 | 4.3282 | 0 | 11.648 | 0 | 4.1444 | 2.8253 | 3.2208 | 55 | 2 | 3 | 1 | 2 | 1 | 0 | 0 | 0 | 0 | 0 | 0 | 0
2014-12-20 | 11時 | 3.423 | 3.423 | 1.5599 | 1 | 19.2224 | 0.85 | 19.2224 | 24.5722 | 1 | 1 | 35.0489 | 25.6696 | 20.7271 | 0 | 5.3249 | 4.3242 | 4.3282 | 13.9946 | 0 | 4.2815 | 2.8896 | 3.4065 | 0.64456 | 0 | 0.7372 | 0.61088 | 0.69656 | 0.63473 | 0 | 0.35599 | 0.24802 | 0.39169 | 13.3599 | 0 | 3.9255 | 2.6416 | 3.0149 | 13.3599 | 0 | 3.9255 | 2.6416 | 3.0149 | 20.7271 | 6.6551 | 5.3249 | 4.3242 | 4.3282 | 0 | 0 | 0 | 0 | 0 | 10.0713 | 3.2337 | 2.5874 | 2.1011 | 2.1031 | 0 | 0 | 0 | 0 | 0 | 6.6551 | 5.3249 | 4.3242 | 4.3282 | 0 | 13.3599 | 0 | 3.9255 | 2.6416 | 3.0149 | 55 | 2 | 3 | 1 | 2 | 2 | 0 | 0 | 0 | 0 | 0 | 0 | 0
2014-12-20 | 12時 | 2.6976 | 2.6976 | 2.0637 | 1.0213 | 24.901 | 0.85 | 20.0416 | 20.0416 | 1 | 2 | 66.3793 | 29.3113 | 14.8051 | 0 | 3.8035 | 3.0887 | 3.0916 | 9.9 | 0 | 4.1062 | 2.7708 | 3.2646 | 0.63487 | 0 | 0.98982 | 0.82009 | 0.93455 | 0.50074 | 0 | 0.34141 | 0.23783 | 0.37537 | 9.3992 | 0 | 3.7648 | 2.533 | 2.8893 | 9.3992 | 0 | 3.7648 | 2.533 | 2.8893 | 14.8051 | 4.7536 | 3.8035 | 3.0887 | 3.0916 | 0 | 0 | 0 | 0 | 0 | 7.1938 | 2.3098 | 1.8481 | 1.5008 | 1.5022 | 0 | 0 | 0 | 0 | 0 | 4.7536 | 3.8035 | 3.0887 | 3.0916 | 0 | 9.3992 | 0 | 3.7648 | 2.533 | 2.8893 | 45 | 2 | 3 | 2 | 2 | 2 | 0 | 0 | 0 | 0 | 0 | 0 | 0
2014-12-20 | 13時 | 2.6777 | 2.6777 | 2.1353 | 1.0195 | 25.8086 | 0.85 | 20.5836 | 20.5836 | 1 | 2 | 69.0751 | 30.104 | 14.8051 | 0 | 3.8035 | 3.0887 | 3.0916 | 10.7598 | 0 | 3.9669 | 2.6902 | 3.1668 | 0.69078 | 0 | 0.95624 | 0.79622 | 0.90656 | 0.53275 | 0 | 0.32983 | 0.2309 | 0.36412 | 10.227 | 0 | 3.637 | 2.4593 | 2.8027 | 10.227 | 0 | 3.637 | 2.4593 | 2.8027 | 14.8051 | 4.7536 | 3.8035 | 3.0887 | 3.0916 | 0 | 0 | 0 | 0 | 0 | 7.1938 | 2.3098 | 1.8481 | 1.5008 | 1.5022 | 0 | 0 | 0 | 0 | 0 | 4.7536 | 3.8035 | 3.0887 | 3.0916 | 0 | 10.227 | 0 | 3.637 | 2.4593 | 2.8027 | 45 | 2 | 3 | 2 | 2 | 2 | 0 | 0 | 0 | 0 | 0 | 0 | 0
2014-12-20 | 14時 | 2.5839 | 2.5839 | 2.1856 | 1.0161 | 26.5061 | 0.85 | 20.3312 | 20.3312 | 1 | 2 | 67.81 | 29.7348 | 14.8051 | 0 | 3.8035 | 3.0887 | 3.0916 | 10.6612 | 0 | 3.8851 | 2.6595 | 3.1253 | 0.68506 | 0 | 0.93654 | 0.78714 | 0.89467 | 0.51892 | 0 | 0.32303 | 0.22827 | 0.35935 | 10.1423 | 0 | 3.5621 | 2.4313 | 2.7659 | 10.1423 | 0 | 3.5621 | 2.4313 | 2.7659 | 14.8051 | 4.7536 | 3.8035 | 3.0887 | 3.0916 | 0 | 0 | 0 | 0 | 0 | 7.1938 | 2.3098 | 1.8481 | 1.5008 | 1.5022 | 0 | 0 | 0 | 0 | 0 | 4.7536 | 3.8035 | 3.0887 | 3.0916 | 0 | 10.1423 | 0 | 3.5621 | 2.4313 | 2.7659 | 45 | 2 | 3 | 2 | 2 | 2 | 0 | 0 | 0 | 0 | 0 | 0 | 0
2014-12-20 | 15時 | 2.5572 | 2.5572 | 2.1434 | 1.0159 | 26.0002 | 0.85 | 19.7317 | 19.7317 | 1 | 2 | 64.8721 | 28.858 | 14.8051 | 0 | 3.8035 | 3.0887 | 3.0916 | 9.7519 | 0 | 3.9772 | 2.7667 | 3.236 | 0.62622 | 0 | 0.95872 | 0.81887 | 0.92635 | 0.48062 | 0 | 0.33068 | 0.23747 | 0.37207 | 9.2713 | 0 | 3.6465 | 2.5293 | 2.8639 | 9.2713 | 0 | 3.6465 | 2.5293 | 2.8639 | 14.8051 | 4.7536 | 3.8035 | 3.0887 | 3.0916 | 0 | 0 | 0 | 0 | 0 | 7.1938 | 2.3098 | 1.8481 | 1.5008 | 1.5022 | 0 | 0 | 0 | 0 | 0 | 4.7536 | 3.8035 | 3.0887 | 3.0916 | 0 | 9.2713 | 0 | 3.6465 | 2.5293 | 2.8639 | 45 | 2 | 3 | 2 | 2 | 2 | 0 | 0 | 0 | 0 | 0 | 0 | 0
2014-12-20 | 16時 | 2.4916 | 2.4916 | 2.1272 | 1.0131 | 25.8725 | 0.85 | 19.0803 | 19.0803 | 1 | 2 | 61.785 | 27.9053 | 14.8051 | 0 | 3.8035 | 3.0887 | 3.0916 | 9.0642 | 0 | 3.98 | 2.783 | 3.253 | 0.58197 | 0 | 0.95942 | 0.8237 | 0.93123 | 0.44811 | 0 | 0.33092 | 0.23887 | 0.37403 | 8.6161 | 0 | 3.6491 | 2.5442 | 2.879 | 8.6161 | 0 | 3.6491 | 2.5442 | 2.879 | 14.8051 | 4.7536 | 3.8035 | 3.0887 | 3.0916 | 0 | 0 | 0 | 0 | 0 | 7.1938 | 2.3098 | 1.8481 | 1.5008 | 1.5022 | 0 | 0 | 0 | 0 | 0 | 4.7536 | 3.8035 | 3.0887 | 3.0916 | 0 | 8.6161 | 0 | 3.6491 | 2.5442 | 2.879 | 45 | 3 | 3 | 2 | 2 | 2 | 0 | 0 | 0 | 0 | 0 | 0 | 0
2014-12-20 | 17時 | 3.0301 | 3.0301 | 2.1967 | 1.0164 | 26.6315 | 0.85 | 23.962 | 23.962 | 1 | 2 | 87.5884 | 35.045 | 14.8051 | 0 | 3.8035 | 3.0887 | 3.0916 | 14.7428 | 0 | 3.8733 | 2.6886 | 2.6573 | 0.94748 | 0 | 0.93368 | 0.79575 | 0.7607 | 0.71534 | 0 | 0.32205 | 0.23077 | 0.30554 | 14.0275 | 0 | 3.5512 | 2.4578 | 2.3518 | 14.0275 | 0 | 3.5512 | 2.4578 | 2.3518 | 14.8051 | 4.7536 | 3.8035 | 3.0887 | 3.0916 | 0 | 0 | 0 | 0 | 0 | 7.1938 | 2.3098 | 1.8481 | 1.5008 | 1.5022 | 0 | 0 | 0 | 0 | 0 | 4.7536 | 3.8035 | 3.0887 | 3.0916 | 0 | 14.0275 | 0 | 3.5512 | 2.4578 | 2.3518 | 45 | 2 | 3 | 2 | 2 | 2 | 0 | 0 | 0 | 0 | 0 | 0 | 0
2014-12-20 | 18時 | 3.0792 | 3.0792 | 2.1837 | 1.0152 | 26.5061 | 0.85 | 24.2072 | 24.2072 | 1 | 2 | 89.0467 | 35.4036 | 14.8051 | 0 | 3.8035 | 3.0887 | 3.0916 | 14.7492 | 0 | 3.851 | 2.6825 | 2.9245 | 0.94774 | 0 | 0.92831 | 0.79395 | 0.83718 | 0.7179 | 0 | 0.32019 | 0.23025 | 0.33626 | 14.0313 | 0 | 3.5308 | 2.4523 | 2.5882 | 14.0313 | 0 | 3.5308 | 2.4523 | 2.5882 | 14.8051 | 4.7536 | 3.8035 | 3.0887 | 3.0916 | 0 | 0 | 0 | 0 | 0 | 7.1938 | 2.3098 | 1.8481 | 1.5008 | 1.5022 | 0 | 0 | 0 | 0 | 0 | 4.7536 | 3.8035 | 3.0887 | 3.0916 | 0 | 14.0313 | 0 | 3.5308 | 2.4523 | 2.5882 | 45 | 2 | 3 | 2 | 2 | 2 | 0 | 0 | 0 | 0 | 0 | 0 | 0
2014-12-20 | 19時 | 2.1418 | 2.1418 | 2.133 | 0.98464 | 26.694 | 0.85 | 16.4461 | 16.4461 | 1 | 2 | 50.4192 | 24.0528 | 14.8051 | 0 | 3.8035 | 3.0887 | 3.0916 | 7.7039 | 0 | 3.784 | 1.8936 | 3.0646 | 0.49515 | 0 | 0.91216 | 0.56045 | 0.87729 | 0.37321 | 0 | 0.31462 | 0.16253 | 0.35237 | 7.3307 | 0 | 3.4694 | 1.7311 | 2.7122 | 7.3307 | 0 | 3.4694 | 1.7311 | 2.7122 | 14.8051 | 4.7536 | 3.8035 | 3.0887 | 3.0916 | 0 | 0 | 0 | 0 | 0 | 7.1938 | 2.3098 | 1.8481 | 1.5008 | 1.5022 | 0 | 0 | 0 | 0 | 0 | 4.7536 | 3.8035 | 3.0887 | 3.0916 | 0 | 7.3307 | 0 | 3.4694 | 1.7311 | 2.7122 | 45 | 3 | 3 | 2 | 3 | 2 | 0 | 0 | 0 | 0 | 0 | 0 | 0
2014-12-20 | 20時 | 2.1606 | 2.1606 | 2.1479 | 0.9869 | 26.8187 | 0.85 | 16.7067 | 16.7067 | 1 | 2 | 51.4636 | 24.4339 | 14.8051 | 0 | 3.8035 | 3.0887 | 3.0916 | 8.0755 | 0 | 3.7492 | 2.413 | 2.4689 | 0.51912 | 0 | 0.90378 | 0.71417 | 0.70678 | 0.38998 | 0 | 0.31173 | 0.20711 | 0.28388 | 7.6856 | 0 | 3.4375 | 2.2059 | 2.1851 | 7.6856 | 0 | 3.4375 | 2.2059 | 2.1851 | 14.8051 | 4.7536 | 3.8035 | 3.0887 | 3.0916 | 0 | 0 | 0 | 0 | 0 | 7.1938 | 2.3098 | 1.8481 | 1.5008 | 1.5022 | 0 | 0 | 0 | 0 | 0 | 4.7536 | 3.8035 | 3.0887 | 3.0916 | 0 | 7.6856 | 0 | 3.4375 | 2.2059 | 2.1851 | 45 | 3 | 3 | 2 | 2 | 2 | 0 | 0 | 0 | 0 | 0 | 0 | 0
2014-12-20 | 21時 | 2.0803 | 2.0803 | 2.1329 | 0.97776 | 26.8809 | 0.85 | 15.9734 | 15.9734 | 1 | 2 | 48.5692 | 23.3614 | 14.8051 | 0 | 3.8035 | 3.0887 | 3.0916 | 8.4732 | 0 | 3.708 | 1.6406 | 2.1516 | 0.54472 | 0 | 0.89384 | 0.48556 | 0.61593 | 0.40854 | 0 | 0.30831 | 0.14081 | 0.24739 | 8.0646 | 0 | 3.3997 | 1.4997 | 1.9042 | 8.0646 | 0 | 3.3997 | 1.4997 | 1.9042 | 14.8051 | 4.7536 | 3.8035 | 3.0887 | 3.0916 | 0 | 0 | 0 | 0 | 0 | 7.1938 | 2.3098 | 1.8481 | 1.5008 | 1.5022 | 0 | 0 | 0 | 0 | 0 | 4.7536 | 3.8035 | 3.0887 | 3.0916 | 0 | 8.0646 | 0 | 3.3997 | 1.4997 | 1.9042 | 45 | 3 | 3 | 2 | 3 | 2 | 0 | 0 | 0 | 0 | 0 | 0 | 0
2014-12-20 | 22時 | 2.1242 | 2.1242 | 2.1494 | 0.98307 | 26.9429 | 0.85 | 16.4371 | 16.4371 | 1 | 2 | 50.3834 | 24.0396 | 14.8051 | 0 | 3.8035 | 3.0887 | 3.0916 | 8.7902 | 0 | 3.3799 | 1.7783 | 2.4887 | 0.56515 | 0 | 0.81474 | 0.52632 | 0.71245 | 0.42315 | 0 | 0.28102 | 0.15263 | 0.28616 | 8.367 | 0 | 3.0988 | 1.6257 | 2.2026 | 8.367 | 0 | 3.0988 | 1.6257 | 2.2026 | 14.8051 | 4.7536 | 3.8035 | 3.0887 | 3.0916 | 0 | 0 | 0 | 0 | 0 | 7.1938 | 2.3098 | 1.8481 | 1.5008 | 1.5022 | 0 | 0 | 0 | 0 | 0 | 4.7536 | 3.8035 | 3.0887 | 3.0916 | 0 | 8.367 | 0 | 3.0988 | 1.6257 | 2.2026 | 45 | 3 | 3 | 2 | 3 | 2 | 0 | 0 | 0 | 0 | 0 | 0 | 0
2014-12-20 | 23時 | 2.3256 | 2.3256 | 2.1757 | 1.002 | 26.7564 | 0.85 | 18.2152 | 18.2152 | 1 | 2 | 57.8545 | 26.6401 | 14.8051 | 0 | 3.8035 | 3.0887 | 3.0916 | 10.2642 | 0 | 3.0588 | 2.2214 | 2.6707 | 0.65976 | 0 | 0.73735 | 0.65747 | 0.76454 | 0.49646 | 0 | 0.25433 | 0.19067 | 0.30708 | 9.7677 | 0 | 2.8045 | 2.0307 | 2.3636 | 9.7677 | 0 | 2.8045 | 2.0307 | 2.3636 | 14.8051 | 4.7536 | 3.8035 | 3.0887 | 3.0916 | 0 | 0 | 0 | 0 | 0 | 7.1938 | 2.3098 | 1.8481 | 1.5008 | 1.5022 | 0 | 0 | 0 | 0 | 0 | 4.7536 | 3.8035 | 3.0887 | 3.0916 | 0 | 9.7677 | 0 | 2.8045 | 2.0307 | 2.3636 | 45 | 2 | 3 | 2 | 2 | 2 | 0 | 0 | 0 | 0 | 0 | 0 | 0
2014-12-21 | 0時 | 2.3455 | 2.3455 | 2.1738 | 1.0035 | 26.694 | 0.85 | 18.3551 | 18.3551 | 1 | 2 | 58.4772 | 26.8448 | 14.8051 | 0 | 3.8035 | 3.0887 | 3.0916 | 10.3841 | 0 | 3.0268 | 2.2494 | 2.6947 | 0.66741 | 0 | 0.72964 | 0.66577 | 0.77142 | 0.50305 | 0 | 0.25167 | 0.19307 | 0.30984 | 9.8811 | 0 | 2.7751 | 2.0564 | 2.3849 | 9.8811 | 0 | 2.7751 | 2.0564 | 2.3849 | 14.8051 | 4.7536 | 3.8035 | 3.0887 | 3.0916 | 0 | 0 | 0 | 0 | 0 | 7.1938 | 2.3098 | 1.8481 | 1.5008 | 1.5022 | 0 | 0 | 0 | 0 | 0 | 4.7536 | 3.8035 | 3.0887 | 3.0916 | 0 | 9.8811 | 0 | 2.7751 | 2.0564 | 2.3849 | 45 | 2 | 3 | 2 | 2 | 2 | 0 | 0 | 0 | 0 | 0 | 0 | 0
2014-12-21 | 1時 | 2.3296 | 2.3296 | 2.1813 | 1.0023 | 26.8187 | 0.85 | 18.294 | 18.294 | 1 | 2 | 58.2046 | 26.7554 | 14.8051 | 0 | 3.8035 | 3.0887 | 3.0916 | 10.3706 | 0 | 2.9973 | 2.2408 | 2.6854 | 0.66665 | 0 | 0.72252 | 0.66321 | 0.76873 | 0.50081 | 0 | 0.24921 | 0.19233 | 0.30876 | 9.8698 | 0 | 2.7481 | 2.0485 | 2.3766 | 9.8698 | 0 | 2.7481 | 2.0485 | 2.3766 | 14.8051 | 4.7536 | 3.8035 | 3.0887 | 3.0916 | 0 | 0 | 0 | 0 | 0 | 7.1938 | 2.3098 | 1.8481 | 1.5008 | 1.5022 | 0 | 0 | 0 | 0 | 0 | 4.7536 | 3.8035 | 3.0887 | 3.0916 | 0 | 9.8698 | 0 | 2.7481 | 2.0485 | 2.3766 | 45 | 2 | 3 | 2 | 2 | 2 | 0 | 0 | 0 | 0 | 0 | 0 | 0
2014-12-21 | 2時 | 2.3278 | 2.3278 | 2.181 | 1.0022 | 26.8187 | 0.85 | 18.2775 | 18.2775 | 1 | 2 | 58.1312 | 26.7312 | 14.8051 | 0 | 3.8035 | 3.0887 | 3.0916 | 10.3698 | 0 | 2.9868 | 2.2379 | 2.683 | 0.6666 | 0 | 0.71999 | 0.66236 | 0.76805 | 0.50077 | 0 | 0.24834 | 0.19208 | 0.30849 | 9.869 | 0 | 2.7385 | 2.0458 | 2.3745 | 9.869 | 0 | 2.7385 | 2.0458 | 2.3745 | 14.8051 | 4.7536 | 3.8035 | 3.0887 | 3.0916 | 0 | 0 | 0 | 0 | 0 | 7.1938 | 2.3098 | 1.8481 | 1.5008 | 1.5022 | 0 | 0 | 0 | 0 | 0 | 4.7536 | 3.8035 | 3.0887 | 3.0916 | 0 | 9.869 | 0 | 2.7385 | 2.0458 | 2.3745 | 45 | 2 | 3 | 2 | 2 | 2 | 0 | 0 | 0 | 0 | 0 | 0 | 0
2014-12-21 | 3時 | 2.317 | 2.317 | 2.1843 | 1.0013 | 26.8809 | 0.85 | 18.2195 | 18.2195 | 1 | 2 | 57.8737 | 26.6464 | 14.8051 | 0 | 3.8035 | 3.0887 | 3.0916 | 10.343 | 0 | 2.9738 | 2.2289 | 2.6738 | 0.66493 | 0 | 0.71686 | 0.65968 | 0.76543 | 0.49869 | 0 | 0.24726 | 0.19131 | 0.30744 | 9.8443 | 0 | 2.7266 | 2.0376 | 2.3664 | 9.8443 | 0 | 2.7266 | 2.0376 | 2.3664 | 14.8051 | 4.7536 | 3.8035 | 3.0887 | 3.0916 | 0 | 0 | 0 | 0 | 0 | 7.1938 | 2.3098 | 1.8481 | 1.5008 | 1.5022 | 0 | 0 | 0 | 0 | 0 | 4.7536 | 3.8035 | 3.0887 | 3.0916 | 0 | 9.8443 | 0 | 2.7266 | 2.0376 | 2.3664 | 45 | 2 | 3 | 2 | 2 | 2 | 0 | 0 | 0 | 0 | 0 | 0 | 0
2014-12-21 | 4時 | 2.3241 | 2.3241 | 2.1804 | 1.0019 | 26.8187 | 0.85 | 18.2435 | 18.2435 | 1 | 2 | 57.9802 | 26.6815 | 14.8051 | 0 | 3.8035 | 3.0887 | 3.0916 | 10.3566 | 0 | 2.9762 | 2.2324 | 2.6783 | 0.66575 | 0 | 0.71743 | 0.66073 | 0.7667 | 0.50014 | 0 | 0.24746 | 0.19161 | 0.30795 | 9.8565 | 0 | 2.7287 | 2.0408 | 2.3703 | 9.8565 | 0 | 2.7287 | 2.0408 | 2.3703 | 14.8051 | 4.7536 | 3.8035 | 3.0887 | 3.0916 | 0 | 0 | 0 | 0 | 0 | 7.1938 | 2.3098 | 1.8481 | 1.5008 | 1.5022 | 0 | 0 | 0 | 0 | 0 | 4.7536 | 3.8035 | 3.0887 | 3.0916 | 0 | 9.8565 | 0 | 2.7287 | 2.0408 | 2.3703 | 45 | 2 | 3 | 2 | 2 | 2 | 0 | 0 | 0 | 0 | 0 | 0 | 0
2014-12-21 | 5時 | 2.6856 | 2.6856 | 2.2058 | 1.0183 | 26.694 | 0.85 | 21.3265 | 21.3265 | 1 | 2 | 72.8927 | 31.1904 | 14.8051 | 0 | 3.8035 | 3.0887 | 3.0916 | 13.0836 | 0 | 3.3004 | 2.2499 | 2.6926 | 0.84091 | 0 | 0.79558 | 0.66591 | 0.77079 | 0.63383 | 0 | 0.27441 | 0.19311 | 0.30959 | 12.4498 | 0 | 3.026 | 2.0568 | 2.383 | 12.4498 | 0 | 3.026 | 2.0568 | 2.383 | 14.8051 | 4.7536 | 3.8035 | 3.0887 | 3.0916 | 0 | 0 | 0 | 0 | 0 | 7.1938 | 2.3098 | 1.8481 | 1.5008 | 1.5022 | 0 | 0 | 0 | 0 | 0 | 4.7536 | 3.8035 | 3.0887 | 3.0916 | 0 | 12.4498 | 0 | 3.026 | 2.0568 | 2.383 | 45 | 2 | 3 | 2 | 2 | 2 | 0 | 0 | 0 | 0 | 0 | 0 | 0
2014-12-21 | 6時 | 2.2218 | 2.2218 | 2.1614 | 0.99311 | 26.8187 | 0.85 | 17.2876 | 17.2876 | 1 | 2 | 53.8553 | 25.2835 | 14.8051 | 0 | 3.8035 | 3.0887 | 3.0916 | 8.0993 | 0 | 3.6321 | 2.5537 | 3.0026 | 0.52065 | 0 | 0.87553 | 0.75581 | 0.85954 | 0.39113 | 0 | 0.30199 | 0.21919 | 0.34524 | 7.7082 | 0 | 3.3301 | 2.3345 | 2.6574 | 7.7082 | 0 | 3.3301 | 2.3345 | 2.6574 | 14.8051 | 4.7536 | 3.8035 | 3.0887 | 3.0916 | 0 | 0 | 0 | 0 | 0 | 7.1938 | 2.3098 | 1.8481 | 1.5008 | 1.5022 | 0 | 0 | 0 | 0 | 0 | 4.7536 | 3.8035 | 3.0887 | 3.0916 | 0 | 7.7082 | 0 | 3.3301 | 2.3345 | 2.6574 | 45 | 3 | 3 | 2 | 2 | 2 | 0 | 0 | 0 | 0 | 0 | 0 | 0
2014-12-21 | 7時 | 2.1591 | 2.1591 | 2.163 | 0.98699 | 27.0049 | 0.85 | 16.8125 | 16.8125 | 1 | 2 | 51.8926 | 24.5886 | 14.8051 | 0 | 3.8035 | 3.0887 | 3.0916 | 7.9759 | 0 | 3.535 | 2.4367 | 2.8648 | 0.51283 | 0 | 0.85215 | 0.7212 | 0.8201 | 0.38334 | 0 | 0.29392 | 0.20915 | 0.32939 | 7.5926 | 0 | 3.2411 | 2.2276 | 2.5354 | 7.5926 | 0 | 3.2411 | 2.2276 | 2.5354 | 14.8051 | 4.7536 | 3.8035 | 3.0887 | 3.0916 | 0 | 0 | 0 | 0 | 0 | 7.1938 | 2.3098 | 1.8481 | 1.5008 | 1.5022 | 0 | 0 | 0 | 0 | 0 | 4.7536 | 3.8035 | 3.0887 | 3.0916 | 0 | 7.5926 | 0 | 3.2411 | 2.2276 | 2.5354 | 45 | 3 | 3 | 2 | 2 | 2 | 0 | 0 | 0 | 0 | 0 | 0 | 0
2014-12-21 | 8時 | 1.5922 | 1.5922 | 2.4041 | 0.90581 | 32.7058 | 1 | 13.7799 | 13.7799 | 1 | 2 | 40.7411 | 20.1534 | 14.8051 | 0 | 3.8035 | 3.0887 | 3.0916 | 7.2715 | 0 | 1.9942 | 2.0492 | 2.4649 | 0.46803 | 0 | 0.48073 | 0.60651 | 0.70562 | 0.34225 | 0 | 0.16581 | 0.17589 | 0.28342 | 6.9293 | 0 | 1.8284 | 1.8733 | 2.1815 | 6.9293 | 0 | 1.8284 | 1.8733 | 2.1815 | 14.8051 | 4.7536 | 3.8035 | 3.0887 | 3.0916 | 0 | 0 | 0 | 0 | 0 | 7.1938 | 2.3098 | 1.8481 | 1.5008 | 1.5022 | 0 | 0 | 0 | 0 | 0 | 4.7536 | 3.8035 | 3.0887 | 3.0916 | 0 | 6.9293 | 0 | 1.8284 | 1.8733 | 2.1815 | 45 | 3 | 3 | 3 | 2 | 2 | 0 | 0 | 0 | 0 | 0 | 0 | 0
2014-12-21 | 9時 | 1.7444 | 1.7444 | 2.51 | 0.93557 | 33.0596 | 1 | 15.7624 | 15.7624 | 1 | 2 | 47.7623 | 23.0528 | 14.8051 | 0 | 3.8035 | 3.0887 | 3.0916 | 8.1044 | 0 | 3.0771 | 2.0917 | 2.4891 | 0.52185 | 0 | 0.74177 | 0.61908 | 0.71255 | 0.37834 | 0 | 0.25585 | 0.17953 | 0.2862 | 7.7261 | 0 | 2.8213 | 1.9122 | 2.2029 | 7.7261 | 0 | 2.8213 | 1.9122 | 2.2029 | 14.8051 | 4.7536 | 3.8035 | 3.0887 | 3.0916 | 0 | 0 | 0 | 0 | 0 | 7.1938 | 2.3098 | 1.8481 | 1.5008 | 1.5022 | 0 | 0 | 0 | 0 | 0 | 4.7536 | 3.8035 | 3.0887 | 3.0916 | 0 | 7.7261 | 0 | 2.8213 | 1.9122 | 2.2029 | 45 | 3 | 3 | 2 | 2 | 2 | 0 | 0 | 0 | 0 | 0 | 0 | 0
2014-12-21 | 10時 | 1.639 | 1.639 | 2.5312 | 0.92399 | 33.7572 | 1 | 14.9351 | 14.9351 | 1 | 2 | 44.7091 | 21.843 | 14.8051 | 0 | 3.8035 | 3.0887 | 3.0916 | 7.8895 | 0 | 2.9026 | 1.8857 | 2.2573 | 0.50843 | 0 | 0.6997 | 0.55811 | 0.64619 | 0.36225 | 0 | 0.24134 | 0.16185 | 0.25954 | 7.5273 | 0 | 2.6613 | 1.7238 | 1.9977 | 7.5273 | 0 | 2.6613 | 1.7238 | 1.9977 | 14.8051 | 4.7536 | 3.8035 | 3.0887 | 3.0916 | 0 | 0 | 0 | 0 | 0 | 7.1938 | 2.3098 | 1.8481 | 1.5008 | 1.5022 | 0 | 0 | 0 | 0 | 0 | 4.7536 | 3.8035 | 3.0887 | 3.0916 | 0 | 7.5273 | 0 | 2.6613 | 1.7238 | 1.9977 | 45 | 3 | 3 | 2 | 3 | 2 | 0 | 0 | 0 | 0 | 0 | 0 | 0
2014-12-21 | 11時 | 1.006 | 1.006 | 3.0872 | 0.9333 | 40.7617 | 1 | 11.1807 | 11.1807 | 1 | 3 | 59.7354 | 27.2533 | 8.883 | 0 | 2.2821 | 1.8532 | 1.8549 | 7.0285 | 0 | 2.0809 | 0.86948 | 1.2018 | 0.74616 | 0 | 0.83602 | 0.4289 | 0.57341 | 0.4003 | 0 | 0.17302 | 0.074629 | 0.13819 | 6.6282 | 0 | 1.9079 | 0.79485 | 1.0636 | 6.6282 | 0 | 1.9079 | 0.79485 | 1.0636 | 8.883 | 2.8522 | 2.2821 | 1.8532 | 1.8549 | 0 | 0 | 0 | 0 | 0 | 4.3163 | 1.3859 | 1.1089 | 0.90048 | 0.90132 | 0 | 0 | 0 | 0 | 0 | 2.8522 | 2.2821 | 1.8532 | 1.8549 | 0 | 6.6282 | 0 | 1.9079 | 0.79485 | 1.0636 | 35 | 3 | 3 | 3 | 3 | 3 | 0 | 0 | 0 | 0 | 0 | 0 | 0
2014-12-21 | 12時 | 1.3816 | 1.3816 | 2.3984 | 0.8773 | 33.6881 | 1 | 11.9286 | 11.9286 | 1 | 2 | 35.1015 | 17.4458 | 14.8051 | 0 | 3.8035 | 3.0887 | 3.0916 | 5.7272 | 0 | 2.6078 | 1.6239 | 1.9697 | 0.36905 | 0 | 0.62862 | 0.48062 | 0.56386 | 0.26341 | 0 | 0.21683 | 0.13938 | 0.22648 | 5.4638 | 0 | 2.391 | 1.4845 | 1.7432 | 5.4638 | 0 | 2.391 | 1.4845 | 1.7432 | 14.8051 | 4.7536 | 3.8035 | 3.0887 | 3.0916 | 0 | 0 | 0 | 0 | 0 | 7.1938 | 2.3098 | 1.8481 | 1.5008 | 1.5022 | 0 | 0 | 0 | 0 | 0 | 4.7536 | 3.8035 | 3.0887 | 3.0916 | 0 | 5.4638 | 0 | 2.391 | 1.4845 | 1.7432 | 45 | 3 | 3 | 2 | 3 | 3 | 0 | 0 | 0 | 0 | 0 | 0 | 0
2014-12-21 | 13時 | 1.4999 | 1.4999 | 2.4296 | 0.89611 | 33.4101 | 1 | 13.1185 | 13.1185 | 1 | 2 | 38.6247 | 19.1861 | 14.8051 | 0 | 3.8035 | 3.0887 | 3.0916 | 6.978 | 0 | 2.54 | 1.6236 | 1.9768 | 0.4495 | 0 | 0.61228 | 0.48055 | 0.56591 | 0.32308 | 0 | 0.21119 | 0.13936 | 0.2273 | 6.6549 | 0 | 2.3288 | 1.4843 | 1.7495 | 6.6549 | 0 | 2.3288 | 1.4843 | 1.7495 | 14.8051 | 4.7536 | 3.8035 | 3.0887 | 3.0916 | 0 | 0 | 0 | 0 | 0 | 7.1938 | 2.3098 | 1.8481 | 1.5008 | 1.5022 | 0 | 0 | 0 | 0 | 0 | 4.7536 | 3.8035 | 3.0887 | 3.0916 | 0 | 6.6549 | 0 | 2.3288 | 1.4843 | 1.7495 | 45 | 3 | 3 | 2 | 3 | 3 | 0 | 0 | 0 | 0 | 0 | 0 | 0
2014-12-21 | 14時 | 1.7231 | 1.7231 | 2.4939 | 0.93158 | 32.9891 | 1 | 15.4706 | 15.4706 | 1 | 2 | 46.6652 | 22.6261 | 14.8051 | 0 | 3.8035 | 3.0887 | 3.0916 | 8.1031 | 0 | 2.944 | 2.0215 | 2.4021 | 0.52173 | 0 | 0.70966 | 0.5983 | 0.68763 | 0.3789 | 0 | 0.24478 | 0.17351 | 0.27619 | 7.7242 | 0 | 2.6992 | 1.848 | 2.1259 | 7.7242 | 0 | 2.6992 | 1.848 | 2.1259 | 14.8051 | 4.7536 | 3.8035 | 3.0887 | 3.0916 | 0 | 0 | 0 | 0 | 0 | 7.1938 | 2.3098 | 1.8481 | 1.5008 | 1.5022 | 0 | 0 | 0 | 0 | 0 | 4.7536 | 3.8035 | 3.0887 | 3.0916 | 0 | 7.7242 | 0 | 2.6992 | 1.848 | 2.1259 | 45 | 3 | 3 | 2 | 3 | 2 | 0 | 0 | 0 | 0 | 0 | 0 | 0
2014-12-21 | 15時 | 1.8174 | 1.8174 | 2.4553 | 0.94158 | 32.1329 | 1 | 16.0639 | 16.0639 | 1 | 2 | 48.9191 | 23.4938 | 14.8051 | 0 | 3.8035 | 3.0887 | 3.0916 | 7.7766 | 0 | 3.2707 | 2.3044 | 2.7122 | 0.50022 | 0 | 0.78843 | 0.68204 | 0.77641 | 0.37078 | 0 | 0.27195 | 0.19779 | 0.31185 | 7.4058 | 0 | 2.9988 | 2.1066 | 2.4003 | 7.4058 | 0 | 2.9988 | 2.1066 | 2.4003 | 14.8051 | 4.7536 | 3.8035 | 3.0887 | 3.0916 | 0 | 0 | 0 | 0 | 0 | 7.1938 | 2.3098 | 1.8481 | 1.5008 | 1.5022 | 0 | 0 | 0 | 0 | 0 | 4.7536 | 3.8035 | 3.0887 | 3.0916 | 0 | 7.4058 | 0 | 2.9988 | 2.1066 | 2.4003 | 45 | 3 | 3 | 2 | 2 | 2 | 0 | 0 | 0 | 0 | 0 | 0 | 0
2014-12-21 | 16時 | 2.2494 | 2.2494 | 2.0896 | 0.99526 | 25.8725 | 0.85 | 16.9211 | 16.9211 | 1 | 2 | 52.3361 | 24.7474 | 14.8051 | 0 | 3.8035 | 3.0887 | 3.0916 | 7.8653 | 0 | 3.5494 | 2.5344 | 2.972 | 0.50499 | 0 | 0.8556 | 0.75012 | 0.85078 | 0.38884 | 0 | 0.29512 | 0.21753 | 0.34172 | 7.4765 | 0 | 3.2543 | 2.3169 | 2.6303 | 7.4765 | 0 | 3.2543 | 2.3169 | 2.6303 | 14.8051 | 4.7536 | 3.8035 | 3.0887 | 3.0916 | 0 | 0 | 0 | 0 | 0 | 7.1938 | 2.3098 | 1.8481 | 1.5008 | 1.5022 | 0 | 0 | 0 | 0 | 0 | 4.7536 | 3.8035 | 3.0887 | 3.0916 | 0 | 7.4765 | 0 | 3.2543 | 2.3169 | 2.6303 | 45 | 3 | 3 | 2 | 2 | 2 | 0 | 0 | 0 | 0 | 0 | 0 | 0
2014-12-21 | 17時 | 3.4115 | 3.4115 | 2.0008 | 1.0007 | 24.6376 | 0.85 | 24.5728 | 24.5728 | 1 | 2 | 91.2502 | 35.9383 | 14.8051 | 0 | 3.8035 | 3.0887 | 3.0916 | 15.385 | 0 | 3.7902 | 2.7113 | 2.6864 | 0.98629 | 0 | 0.91365 | 0.80245 | 0.76902 | 0.78285 | 0 | 0.31514 | 0.23271 | 0.30888 | 14.6021 | 0 | 3.4751 | 2.4785 | 2.3775 | 14.6021 | 0 | 3.4751 | 2.4785 | 2.3775 | 14.8051 | 4.7536 | 3.8035 | 3.0887 | 3.0916 | 0 | 0 | 0 | 0 | 0 | 7.1938 | 2.3098 | 1.8481 | 1.5008 | 1.5022 | 0 | 0 | 0 | 0 | 0 | 4.7536 | 3.8035 | 3.0887 | 3.0916 | 0 | 14.6021 | 0 | 3.4751 | 2.4785 | 2.3775 | 45 | 2 | 3 | 2 | 2 | 2 | 0 | 0 | 0 | 0 | 0 | 0 | 0
2014-12-21 | 18時 | 3.423 | 3.423 | 2.0207 | 1 | 24.901 | 0.85 | 24.901 | 25.0553 | 1 | 2 | 94.2112 | 36.644 | 14.8051 | 0 | 3.8035 | 3.0887 | 3.0916 | 15.4534 | 0 | 3.8578 | 2.741 | 3.0031 | 0.991 | 0 | 0.92995 | 0.81127 | 0.85968 | 0.78163 | 0 | 0.32076 | 0.23527 | 0.34529 | 14.6718 | 0 | 3.537 | 2.5058 | 2.6578 | 14.6718 | 0 | 3.537 | 2.5058 | 2.6578 | 14.8051 | 4.7536 | 3.8035 | 3.0887 | 3.0916 | 0 | 0 | 0 | 0 | 0 | 7.1938 | 2.3098 | 1.8481 | 1.5008 | 1.5022 | 0 | 0 | 0 | 0 | 0 | 4.7536 | 3.8035 | 3.0887 | 3.0916 | 0 | 14.6718 | 0 | 3.537 | 2.5058 | 2.6578 | 45 | 2 | 3 | 2 | 2 | 2 | 0 | 0 | 0 | 0 | 0 | 0 | 0
2014-12-21 | 19時 | 2.3986 | 2.3986 | 2.011 | 1.0085 | 24.5715 | 0.85 | 17.3652 | 17.3652 | 1 | 2 | 54.1812 | 25.397 | 14.8051 | 0 | 3.8035 | 3.0887 | 3.0916 | 8.1135 | 0 | 3.9389 | 2.0529 | 3.2599 | 0.5201 | 0 | 0.94949 | 0.60759 | 0.93321 | 0.41346 | 0 | 0.3275 | 0.1762 | 0.37483 | 7.7001 | 0 | 3.6114 | 1.8767 | 2.8851 | 7.7001 | 0 | 3.6114 | 1.8767 | 2.8851 | 14.8051 | 4.7536 | 3.8035 | 3.0887 | 3.0916 | 0 | 0 | 0 | 0 | 0 | 7.1938 | 2.3098 | 1.8481 | 1.5008 | 1.5022 | 0 | 0 | 0 | 0 | 0 | 4.7536 | 3.8035 | 3.0887 | 3.0916 | 0 | 7.7001 | 0 | 3.6114 | 1.8767 | 2.8851 | 45 | 3 | 3 | 2 | 2 | 2 | 0 | 0 | 0 | 0 | 0 | 0 | 0
2014-12-21 | 20時 | 2.562 | 2.562 | 1.9925 | 1.0186 | 24.1055 | 0.85 | 18.3769 | 18.3769 | 1 | 2 | 58.5748 | 26.8767 | 14.8051 | 0 | 3.8035 | 3.0887 | 3.0916 | 8.8673 | 0 | 4.051 | 2.6758 | 2.7828 | 0.5681 | 0 | 0.97652 | 0.79197 | 0.79664 | 0.45659 | 0 | 0.33682 | 0.22967 | 0.31997 | 8.4107 | 0 | 3.7142 | 2.4462 | 2.4629 | 8.4107 | 0 | 3.7142 | 2.4462 | 2.4629 | 14.8051 | 4.7536 | 3.8035 | 3.0887 | 3.0916 | 0 | 0 | 0 | 0 | 0 | 7.1938 | 2.3098 | 1.8481 | 1.5008 | 1.5022 | 0 | 0 | 0 | 0 | 0 | 4.7536 | 3.8035 | 3.0887 | 3.0916 | 0 | 8.4107 | 0 | 3.7142 | 2.4462 | 2.4629 | 45 | 3 | 3 | 2 | 2 | 2 | 0 | 0 | 0 | 0 | 0 | 0 | 0
2014-12-21 | 21時 | 3.423 | 3.423 | 1.4867 | 1 | 18.3207 | 0.85 | 18.3207 | 18.8602 | 1 | 1 | 28.0119 | 19.7025 | 20.7271 | 0 | 5.3249 | 4.3242 | 4.3282 | 9.8651 | 0 | 4.2426 | 2.0839 | 2.6686 | 0.4539 | 0 | 0.73051 | 0.44055 | 0.54566 | 0.45718 | 0 | 0.35276 | 0.17886 | 0.30684 | 9.4079 | 0 | 3.8899 | 1.905 | 2.3617 | 9.4079 | 0 | 3.8899 | 1.905 | 2.3617 | 20.7271 | 6.6551 | 5.3249 | 4.3242 | 4.3282 | 0 | 0 | 0 | 0 | 0 | 10.0713 | 3.2337 | 2.5874 | 2.1011 | 2.1031 | 0 | 0 | 0 | 0 | 0 | 6.6551 | 5.3249 | 4.3242 | 4.3282 | 0 | 9.4079 | 0 | 3.8899 | 1.905 | 2.3617 | 55 | 2 | 3 | 1 | 2 | 2 | 0 | 0 | 0 | 0 | 0 | 0 | 0
2014-12-21 | 22時 | 3.149 | 3.149 | 1.8073 | 1.0167 | 21.9048 | 0.85 | 20.4886 | 20.4886 | 1 | 2 | 68.5967 | 29.965 | 14.8051 | 0 | 3.8035 | 3.0887 | 3.0916 | 10.8359 | 0 | 4.1115 | 2.3681 | 3.1731 | 0.69245 | 0 | 0.9911 | 0.70088 | 0.90836 | 0.58423 | 0 | 0.34185 | 0.20325 | 0.36484 | 10.2517 | 0 | 3.7696 | 2.1648 | 2.8083 | 10.2517 | 0 | 3.7696 | 2.1648 | 2.8083 | 14.8051 | 4.7536 | 3.8035 | 3.0887 | 3.0916 | 0 | 0 | 0 | 0 | 0 | 7.1938 | 2.3098 | 1.8481 | 1.5008 | 1.5022 | 0 | 0 | 0 | 0 | 0 | 4.7536 | 3.8035 | 3.0887 | 3.0916 | 0 | 10.2517 | 0 | 3.7696 | 2.1648 | 2.8083 | 45 | 2 | 3 | 2 | 2 | 2 | 0 | 0 | 0 | 0 | 0 | 0 | 0
2014-12-21 | 23時 | 3.423 | 3.423 | 1.7431 | 1 | 21.4793 | 0.85 | 21.4793 | 22.8394 | 1 | 2 | 81.1093 | 33.4031 | 14.8051 | 0 | 3.8035 | 3.0887 | 3.0916 | 12.611 | 0 | 3.9044 | 2.8831 | 3.4409 | 0.80549 | 0 | 0.94119 | 0.85332 | 0.98502 | 0.68564 | 0 | 0.32464 | 0.24746 | 0.39564 | 11.9253 | 0 | 3.5798 | 2.6357 | 3.0453 | 11.9253 | 0 | 3.5798 | 2.6357 | 3.0453 | 14.8051 | 4.7536 | 3.8035 | 3.0887 | 3.0916 | 0 | 0 | 0 | 0 | 0 | 7.1938 | 2.3098 | 1.8481 | 1.5008 | 1.5022 | 0 | 0 | 0 | 0 | 0 | 4.7536 | 3.8035 | 3.0887 | 3.0916 | 0 | 11.9253 | 0 | 3.5798 | 2.6357 | 3.0453 | 45 | 2 | 3 | 2 | 2 | 2 | 0 | 0 | 0 | 0 | 0 | 0 | 0
2014-12-22 | 0時 | 3.423 | 3.423 | 1.309 | 1 | 16.1305 | 0.85 | 16.1305 | 24.1658 | 1 | 1 | 34.4773 | 25.2449 | 20.7271 | 0 | 5.3249 | 4.3242 | 4.3282 | 13.2966 | 0 | 4.1074 | 3.0923 | 3.6694 | 0.61034 | 0 | 0.70722 | 0.65374 | 0.75032 | 0.64603 | 0 | 0.34151 | 0.26542 | 0.42191 | 12.6506 | 0 | 3.7659 | 2.8269 | 3.2475 | 12.6506 | 0 | 3.7659 | 2.8269 | 3.2475 | 20.7271 | 6.6551 | 5.3249 | 4.3242 | 4.3282 | 0 | 0 | 0 | 0 | 0 | 10.0713 | 3.2337 | 2.5874 | 2.1011 | 2.1031 | 0 | 0 | 0 | 0 | 0 | 6.6551 | 5.3249 | 4.3242 | 4.3282 | 0 | 12.6506 | 0 | 3.7659 | 2.8269 | 3.2475 | 55 | 2 | 3 | 2 | 2 | 1 | 0 | 0 | 0 | 0 | 0 | 0 | 0
2014-12-22 | 1時 | 3.423 | 3.423 | 1.3045 | 1 | 16.0747 | 0.85 | 16.0747 | 24.6344 | 1 | 1 | 35.1372 | 25.7345 | 20.7271 | 0 | 5.3249 | 4.3242 | 4.3282 | 13.5562 | 0 | 4.1886 | 3.1498 | 3.7397 | 0.62222 | 0 | 0.7212 | 0.66589 | 0.76469 | 0.65939 | 0 | 0.34826 | 0.27035 | 0.43 | 12.8969 | 0 | 3.8403 | 2.8794 | 3.3097 | 12.8969 | 0 | 3.8403 | 2.8794 | 3.3097 | 20.7271 | 6.6551 | 5.3249 | 4.3242 | 4.3282 | 0 | 0 | 0 | 0 | 0 | 10.0713 | 3.2337 | 2.5874 | 2.1011 | 2.1031 | 0 | 0 | 0 | 0 | 0 | 6.6551 | 5.3249 | 4.3242 | 4.3282 | 0 | 12.8969 | 0 | 3.8403 | 2.8794 | 3.3097 | 55 | 2 | 3 | 1 | 2 | 1 | 0 | 0 | 0 | 0 | 0 | 0 | 0
2014-12-22 | 2時 | 3.423 | 3.423 | 1.2587 | 1 | 15.5106 | 0.85 | 15.5106 | 25.3629 | 1 | 1 | 36.1919 | 26.4956 | 20.7271 | 0 | 5.3249 | 4.3242 | 4.3282 | 13.9436 | 0 | 4.3207 | 3.2467 | 3.852 | 0.63963 | 0 | 0.74395 | 0.68638 | 0.78764 | 0.68583 | 0 | 0.35925 | 0.27867 | 0.4429 | 13.2578 | 0 | 3.9615 | 2.968 | 3.4091 | 13.2578 | 0 | 3.9615 | 2.968 | 3.4091 | 20.7271 | 6.6551 | 5.3249 | 4.3242 | 4.3282 | 0 | 0 | 0 | 0 | 0 | 10.0713 | 3.2337 | 2.5874 | 2.1011 | 2.1031 | 0 | 0 | 0 | 0 | 0 | 6.6551 | 5.3249 | 4.3242 | 4.3282 | 0 | 13.2578 | 0 | 3.9615 | 2.968 | 3.4091 | 55 | 2 | 3 | 1 | 2 | 1 | 0 | 0 | 0 | 0 | 0 | 0 | 0
2014-12-22 | 3時 | 3.423 | 3.423 | 1.2587 | 1 | 15.5106 | 0.85 | 15.5106 | 25.6588 | 1 | 1 | 36.6302 | 26.8047 | 20.7271 | 0 | 5.3249 | 4.3242 | 4.3282 | 14.1046 | 0 | 4.3824 | 3.2791 | 3.8926 | 0.64702 | 0 | 0.75459 | 0.69324 | 0.79595 | 0.69375 | 0 | 0.36438 | 0.28145 | 0.44758 | 13.4109 | 0 | 4.0181 | 2.9977 | 3.4451 | 13.4109 | 0 | 4.0181 | 2.9977 | 3.4451 | 20.7271 | 6.6551 | 5.3249 | 4.3242 | 4.3282 | 0 | 0 | 0 | 0 | 0 | 10.0713 | 3.2337 | 2.5874 | 2.1011 | 2.1031 | 0 | 0 | 0 | 0 | 0 | 6.6551 | 5.3249 | 4.3242 | 4.3282 | 0 | 13.4109 | 0 | 4.0181 | 2.9977 | 3.4451 | 55 | 2 | 3 | 1 | 2 | 1 | 0 | 0 | 0 | 0 | 0 | 0 | 0
2014-12-22 | 4時 | 3.423 | 3.423 | 1.2587 | 1 | 15.5106 | 0.85 | 15.5106 | 25.8753 | 1 | 1 | 36.9545 | 27.0309 | 20.7271 | 0 | 5.3249 | 4.3242 | 4.3282 | 14.2251 | 0 | 4.4278 | 3.302 | 3.9204 | 0.65255 | 0 | 0.7624 | 0.69807 | 0.80162 | 0.69968 | 0 | 0.36816 | 0.28341 | 0.45077 | 13.5254 | 0 | 4.0597 | 3.0186 | 3.4696 | 13.5254 | 0 | 4.0597 | 3.0186 | 3.4696 | 20.7271 | 6.6551 | 5.3249 | 4.3242 | 4.3282 | 0 | 0 | 0 | 0 | 0 | 10.0713 | 3.2337 | 2.5874 | 2.1011 | 2.1031 | 0 | 0 | 0 | 0 | 0 | 6.6551 | 5.3249 | 4.3242 | 4.3282 | 0 | 13.5254 | 0 | 4.0597 | 3.0186 | 3.4696 | 55 | 2 | 3 | 1 | 2 | 1 | 0 | 0 | 0 | 0 | 0 | 0 | 0
2014-12-22 | 5時 | 3.423 | 3.423 | 1.2908 | 1 | 15.9067 | 0.85 | 15.9067 | 30.1773 | 1 | 1 | 44.0378 | 31.525 | 20.7271 | 0 | 5.3249 | 4.3242 | 4.3282 | 18.2785 | 0 | 4.7267 | 3.2805 | 3.8916 | 0.83883 | 0 | 0.81386 | 0.69352 | 0.79574 | 0.89208 | 0 | 0.393 | 0.28157 | 0.44746 | 17.3865 | 0 | 4.3337 | 2.9989 | 3.4441 | 17.3865 | 0 | 4.3337 | 2.9989 | 3.4441 | 20.7271 | 6.6551 | 5.3249 | 4.3242 | 4.3282 | 0 | 0 | 0 | 0 | 0 | 10.0713 | 3.2337 | 2.5874 | 2.1011 | 2.1031 | 0 | 0 | 0 | 0 | 0 | 6.6551 | 5.3249 | 4.3242 | 4.3282 | 0 | 17.3865 | 0 | 4.3337 | 2.9989 | 3.4441 | 55 | 1 | 3 | 1 | 2 | 1 | 0 | 0 | 0 | 0 | 0 | 0 | 0
2014-12-22 | 6時 | 3.423 | 3.423 | 1.2725 | 1 | 15.681 | 0.85 | 15.681 | 25.1249 | 1 | 1 | 35.8435 | 26.2469 | 20.7271 | 0 | 5.3249 | 4.3242 | 4.3282 | 12.116 | 0 | 5.1206 | 3.634 | 4.2544 | 0.55589 | 0 | 0.88168 | 0.76825 | 0.86993 | 0.59396 | 0 | 0.42575 | 0.31191 | 0.48917 | 11.522 | 0 | 4.6948 | 3.322 | 3.7652 | 11.522 | 0 | 4.6948 | 3.322 | 3.7652 | 20.7271 | 6.6551 | 5.3249 | 4.3242 | 4.3282 | 0 | 0 | 0 | 0 | 0 | 10.0713 | 3.2337 | 2.5874 | 2.1011 | 2.1031 | 0 | 0 | 0 | 0 | 0 | 6.6551 | 5.3249 | 4.3242 | 4.3282 | 0 | 11.522 | 0 | 4.6948 | 3.322 | 3.7652 | 55 | 2 | 3 | 1 | 1 | 1 | 0 | 0 | 0 | 0 | 0 | 0 | 0
2014-12-22 | 7時 | 3.423 | 3.423 | 1.3493 | 1 | 16.6275 | 0.85 | 16.6275 | 24.2118 | 1 | 1 | 34.5415 | 25.293 | 20.7271 | 0 | 5.3249 | 4.3242 | 4.3282 | 11.7499 | 0 | 4.9548 | 3.4569 | 4.0501 | 0.53962 | 0 | 0.85314 | 0.73082 | 0.82816 | 0.56511 | 0 | 0.41197 | 0.29671 | 0.46569 | 11.1848 | 0 | 4.5428 | 3.1602 | 3.5844 | 11.1848 | 0 | 4.5428 | 3.1602 | 3.5844 | 20.7271 | 6.6551 | 5.3249 | 4.3242 | 4.3282 | 0 | 0 | 0 | 0 | 0 | 10.0713 | 3.2337 | 2.5874 | 2.1011 | 2.1031 | 0 | 0 | 0 | 0 | 0 | 6.6551 | 5.3249 | 4.3242 | 4.3282 | 0 | 11.1848 | 0 | 4.5428 | 3.1602 | 3.5844 | 55 | 2 | 3 | 1 | 1 | 1 | 0 | 0 | 0 | 0 | 0 | 0 | 0
2014-12-22 | 8時 | 3.423 | 3.423 | 1.4063 | 1 | 17.3293 | 0.85 | 17.3293 | 21.3794 | 1 | 1 | 30.8512 | 22.3342 | 20.7271 | 0 | 5.3249 | 4.3242 | 4.3282 | 11.1506 | 0 | 3.4407 | 3.1037 | 3.6844 | 0.51248 | 0 | 0.59244 | 0.65614 | 0.75338 | 0.52836 | 0 | 0.28608 | 0.26639 | 0.42364 | 10.6222 | 0 | 3.1546 | 2.8373 | 3.2608 | 10.6222 | 0 | 3.1546 | 2.8373 | 3.2608 | 20.7271 | 6.6551 | 5.3249 | 4.3242 | 4.3282 | 0 | 0 | 0 | 0 | 0 | 10.0713 | 3.2337 | 2.5874 | 2.1011 | 2.1031 | 0 | 0 | 0 | 0 | 0 | 6.6551 | 5.3249 | 4.3242 | 4.3282 | 0 | 10.6222 | 0 | 3.1546 | 2.8373 | 3.2608 | 55 | 2 | 3 | 2 | 2 | 1 | 0 | 0 | 0 | 0 | 0 | 0 | 0
2014-12-22 | 9時 | 3.423 | 3.423 | 1.495 | 1 | 18.4227 | 0.85 | 18.4227 | 22.6798 | 1 | 1 | 32.4801 | 23.6927 | 20.7271 | 0 | 5.3249 | 4.3242 | 4.3282 | 11.6396 | 0 | 4.4066 | 3.0428 | 3.5908 | 0.5356 | 0 | 0.75875 | 0.64327 | 0.73424 | 0.53814 | 0 | 0.36639 | 0.26117 | 0.41287 | 11.1015 | 0 | 4.0402 | 2.7816 | 3.1779 | 11.1015 | 0 | 4.0402 | 2.7816 | 3.1779 | 20.7271 | 6.6551 | 5.3249 | 4.3242 | 4.3282 | 0 | 0 | 0 | 0 | 0 | 10.0713 | 3.2337 | 2.5874 | 2.1011 | 2.1031 | 0 | 0 | 0 | 0 | 0 | 6.6551 | 5.3249 | 4.3242 | 4.3282 | 0 | 11.1015 | 0 | 4.0402 | 2.7816 | 3.1779 | 55 | 2 | 3 | 1 | 2 | 1 | 0 | 0 | 0 | 0 | 0 | 0 | 0
2014-12-22 | 10時 | 3.423 | 3.423 | 1.5954 | 1 | 19.6595 | 0.85 | 19.6595 | 21.61 | 1 | 1 | 31.132 | 22.5751 | 20.7271 | 0 | 5.3249 | 4.3242 | 4.3282 | 11.2828 | 0 | 4.1744 | 2.8217 | 3.3311 | 0.51993 | 0 | 0.71877 | 0.59653 | 0.68112 | 0.50615 | 0 | 0.34709 | 0.24219 | 0.38301 | 10.7767 | 0 | 3.8274 | 2.5795 | 2.9481 | 10.7767 | 0 | 3.8274 | 2.5795 | 2.9481 | 20.7271 | 6.6551 | 5.3249 | 4.3242 | 4.3282 | 0 | 0 | 0 | 0 | 0 | 10.0713 | 3.2337 | 2.5874 | 2.1011 | 2.1031 | 0 | 0 | 0 | 0 | 0 | 6.6551 | 5.3249 | 4.3242 | 4.3282 | 0 | 10.7767 | 0 | 3.8274 | 2.5795 | 2.9481 | 55 | 2 | 3 | 1 | 2 | 2 | 0 | 0 | 0 | 0 | 0 | 0 | 0
2014-12-22 | 11時 | 2.928 | 2.928 | 2.1355 | 1.0196 | 25.8086 | 0.85 | 22.5105 | 22.5105 | 1 | 2 | 79.2728 | 32.9221 | 14.8051 | 0 | 3.8035 | 3.0887 | 3.0916 | 12.8108 | 0 | 3.9458 | 2.6386 | 3.1153 | 0.82245 | 0 | 0.95116 | 0.78095 | 0.89181 | 0.6343 | 0 | 0.32808 | 0.22648 | 0.3582 | 12.1765 | 0 | 3.6177 | 2.4121 | 2.7571 | 12.1765 | 0 | 3.6177 | 2.4121 | 2.7571 | 14.8051 | 4.7536 | 3.8035 | 3.0887 | 3.0916 | 0 | 0 | 0 | 0 | 0 | 7.1938 | 2.3098 | 1.8481 | 1.5008 | 1.5022 | 0 | 0 | 0 | 0 | 0 | 4.7536 | 3.8035 | 3.0887 | 3.0916 | 0 | 12.1765 | 0 | 3.6177 | 2.4121 | 2.7571 | 45 | 2 | 3 | 2 | 2 | 2 | 0 | 0 | 0 | 0 | 0 | 0 | 0
2014-12-22 | 12時 | 2.2812 | 2.2812 | 2.1881 | 0.99847 | 27.0049 | 0.85 | 17.9696 | 17.9696 | 1 | 2 | 56.7742 | 26.281 | 14.8051 | 0 | 3.8035 | 3.0887 | 3.0916 | 8.8454 | 0 | 3.7179 | 2.4791 | 2.9273 | 0.56874 | 0 | 0.89622 | 0.73373 | 0.83798 | 0.42513 | 0 | 0.30913 | 0.21278 | 0.33658 | 8.4203 | 0 | 3.4088 | 2.2663 | 2.5907 | 8.4203 | 0 | 3.4088 | 2.2663 | 2.5907 | 14.8051 | 4.7536 | 3.8035 | 3.0887 | 3.0916 | 0 | 0 | 0 | 0 | 0 | 7.1938 | 2.3098 | 1.8481 | 1.5008 | 1.5022 | 0 | 0 | 0 | 0 | 0 | 4.7536 | 3.8035 | 3.0887 | 3.0916 | 0 | 8.4203 | 0 | 3.4088 | 2.2663 | 2.5907 | 45 | 3 | 3 | 2 | 2 | 2 | 0 | 0 | 0 | 0 | 0 | 0 | 0
2014-12-22 | 13時 | 2.1914 | 2.1914 | 2.2854 | 0.9917 | 28.3986 | 0.85 | 18.0295 | 18.0295 | 1 | 2 | 57.0362 | 26.3686 | 14.8051 | 0 | 3.8035 | 3.0887 | 3.0916 | 9.4646 | 0 | 3.4894 | 2.3268 | 2.7488 | 0.60968 | 0 | 0.84114 | 0.68866 | 0.78689 | 0.43821 | 0 | 0.29013 | 0.19971 | 0.31606 | 9.0264 | 0 | 3.1993 | 2.1271 | 2.4327 | 9.0264 | 0 | 3.1993 | 2.1271 | 2.4327 | 14.8051 | 4.7536 | 3.8035 | 3.0887 | 3.0916 | 0 | 0 | 0 | 0 | 0 | 7.1938 | 2.3098 | 1.8481 | 1.5008 | 1.5022 | 0 | 0 | 0 | 0 | 0 | 4.7536 | 3.8035 | 3.0887 | 3.0916 | 0 | 9.0264 | 0 | 3.1993 | 2.1271 | 2.4327 | 45 | 2 | 3 | 2 | 2 | 2 | 0 | 0 | 0 | 0 | 0 | 0 | 0
2014-12-22 | 14時 | 2.1528 | 2.1528 | 2.3072 | 0.98882 | 28.7523 | 0.85 | 17.8812 | 17.8812 | 1 | 2 | 56.3888 | 26.1516 | 14.8051 | 0 | 3.8035 | 3.0887 | 3.0916 | 9.4215 | 0 | 3.4181 | 2.3154 | 2.7261 | 0.6072 | 0 | 0.82395 | 0.6853 | 0.78041 | 0.43187 | 0 | 0.2842 | 0.19874 | 0.31345 | 8.9896 | 0 | 3.1339 | 2.1167 | 2.4127 | 8.9896 | 0 | 3.1339 | 2.1167 | 2.4127 | 14.8051 | 4.7536 | 3.8035 | 3.0887 | 3.0916 | 0 | 0 | 0 | 0 | 0 | 7.1938 | 2.3098 | 1.8481 | 1.5008 | 1.5022 | 0 | 0 | 0 | 0 | 0 | 4.7536 | 3.8035 | 3.0887 | 3.0916 | 0 | 8.9896 | 0 | 3.1339 | 2.1167 | 2.4127 | 45 | 2 | 3 | 2 | 2 | 2 | 0 | 0 | 0 | 0 | 0 | 0 | 0
2014-12-22 | 15時 | 2.0942 | 2.0942 | 2.2698 | 0.98285 | 28.4578 | 0.85 | 17.1118 | 17.1118 | 1 | 2 | 53.1223 | 25.0264 | 14.8051 | 0 | 3.8035 | 3.0887 | 3.0916 | 8.4242 | 0 | 3.4778 | 2.3992 | 2.8106 | 0.5427 | 0 | 0.83836 | 0.71009 | 0.80459 | 0.38939 | 0 | 0.28917 | 0.20593 | 0.32317 | 8.0348 | 0 | 3.1887 | 2.1933 | 2.4874 | 8.0348 | 0 | 3.1887 | 2.1933 | 2.4874 | 14.8051 | 4.7536 | 3.8035 | 3.0887 | 3.0916 | 0 | 0 | 0 | 0 | 0 | 7.1938 | 2.3098 | 1.8481 | 1.5008 | 1.5022 | 0 | 0 | 0 | 0 | 0 | 4.7536 | 3.8035 | 3.0887 | 3.0916 | 0 | 8.0348 | 0 | 3.1887 | 2.1933 | 2.4874 | 45 | 3 | 3 | 2 | 2 | 2 | 0 | 0 | 0 | 0 | 0 | 0 | 0
2014-12-22 | 16時 | 2.039 | 2.039 | 2.2412 | 0.97661 | 28.2798 | 0.85 | 16.4519 | 16.4519 | 1 | 2 | 50.4421 | 24.0612 | 14.8051 | 0 | 3.8035 | 3.0887 | 3.0916 | 7.7317 | 0 | 3.476 | 2.4161 | 2.828 | 0.49798 | 0 | 0.83792 | 0.7151 | 0.80956 | 0.35916 | 0 | 0.28902 | 0.20738 | 0.32516 | 7.3726 | 0 | 3.187 | 2.2087 | 2.5028 | 7.3726 | 0 | 3.187 | 2.2087 | 2.5028 | 14.8051 | 4.7536 | 3.8035 | 3.0887 | 3.0916 | 0 | 0 | 0 | 0 | 0 | 7.1938 | 2.3098 | 1.8481 | 1.5008 | 1.5022 | 0 | 0 | 0 | 0 | 0 | 4.7536 | 3.8035 | 3.0887 | 3.0916 | 0 | 7.3726 | 0 | 3.187 | 2.2087 | 2.5028 | 45 | 3 | 3 | 2 | 2 | 2 | 0 | 0 | 0 | 0 | 0 | 0 | 0
2014-12-22 | 17時 | 2.5376 | 2.5376 | 2.318 | 1.0122 | 28.2202 | 0.85 | 21.1757 | 21.1757 | 1 | 2 | 72.1062 | 30.9699 | 14.8051 | 0 | 3.8035 | 3.0887 | 3.0916 | 12.9807 | 0 | 3.4619 | 2.4058 | 2.3273 | 0.83598 | 0 | 0.83452 | 0.71204 | 0.66623 | 0.60399 | 0 | 0.28784 | 0.20649 | 0.26759 | 12.3767 | 0 | 3.1741 | 2.1993 | 2.0597 | 12.3767 | 0 | 3.1741 | 2.1993 | 2.0597 | 14.8051 | 4.7536 | 3.8035 | 3.0887 | 3.0916 | 0 | 0 | 0 | 0 | 0 | 7.1938 | 2.3098 | 1.8481 | 1.5008 | 1.5022 | 0 | 0 | 0 | 0 | 0 | 4.7536 | 3.8035 | 3.0887 | 3.0916 | 0 | 12.3767 | 0 | 3.1741 | 2.1993 | 2.0597 | 45 | 2 | 3 | 2 | 2 | 2 | 0 | 0 | 0 | 0 | 0 | 0 | 0
2014-12-22 | 18時 | 2.6872 | 2.6872 | 2.2789 | 1.0168 | 27.6182 | 0.85 | 22.046 | 22.046 | 1 | 2 | 76.7265 | 32.2427 | 14.8051 | 0 | 3.8035 | 3.0887 | 3.0916 | 13.3903 | 0 | 3.521 | 2.4655 | 2.6692 | 0.86166 | 0 | 0.84876 | 0.72971 | 0.76412 | 0.63331 | 0 | 0.29276 | 0.21162 | 0.30691 | 12.757 | 0 | 3.2282 | 2.2539 | 2.3623 | 12.757 | 0 | 3.2282 | 2.2539 | 2.3623 | 14.8051 | 4.7536 | 3.8035 | 3.0887 | 3.0916 | 0 | 0 | 0 | 0 | 0 | 7.1938 | 2.3098 | 1.8481 | 1.5008 | 1.5022 | 0 | 0 | 0 | 0 | 0 | 4.7536 | 3.8035 | 3.0887 | 3.0916 | 0 | 12.757 | 0 | 3.2282 | 2.2539 | 2.3623 | 45 | 2 | 3 | 2 | 2 | 2 | 0 | 0 | 0 | 0 | 0 | 0 | 0
2014-12-22 | 19時 | 2.0044 | 2.0044 | 2.1326 | 0.96873 | 27.1284 | 0.85 | 15.3887 | 15.3887 | 1 | 2 | 46.3612 | 22.5063 | 14.8051 | 0 | 3.8035 | 3.0887 | 3.0916 | 7.1445 | 0 | 3.566 | 1.7663 | 2.9119 | 0.45945 | 0 | 0.8596 | 0.52277 | 0.83359 | 0.34229 | 0 | 0.29649 | 0.1516 | 0.33481 | 6.8023 | 0 | 3.2695 | 1.6147 | 2.5771 | 6.8023 | 0 | 3.2695 | 1.6147 | 2.5771 | 14.8051 | 4.7536 | 3.8035 | 3.0887 | 3.0916 | 0 | 0 | 0 | 0 | 0 | 7.1938 | 2.3098 | 1.8481 | 1.5008 | 1.5022 | 0 | 0 | 0 | 0 | 0 | 4.7536 | 3.8035 | 3.0887 | 3.0916 | 0 | 6.8023 | 0 | 3.2695 | 1.6147 | 2.5771 | 45 | 3 | 3 | 2 | 3 | 2 | 0 | 0 | 0 | 0 | 0 | 0 | 0
2014-12-22 | 20時 | 1.8705 | 1.8705 | 2.2146 | 0.95699 | 28.5169 | 0.85 | 14.9132 | 14.9132 | 1 | 2 | 44.6303 | 21.8108 | 14.8051 | 0 | 3.8035 | 3.0887 | 3.0916 | 7.1425 | 0 | 3.4124 | 2.1665 | 2.1918 | 0.46017 | 0 | 0.82257 | 0.64123 | 0.62743 | 0.3296 | 0 | 0.28372 | 0.18596 | 0.25201 | 6.8129 | 0 | 3.1286 | 1.9806 | 1.9398 | 6.8129 | 0 | 3.1286 | 1.9806 | 1.9398 | 14.8051 | 4.7536 | 3.8035 | 3.0887 | 3.0916 | 0 | 0 | 0 | 0 | 0 | 7.1938 | 2.3098 | 1.8481 | 1.5008 | 1.5022 | 0 | 0 | 0 | 0 | 0 | 4.7536 | 3.8035 | 3.0887 | 3.0916 | 0 | 6.8129 | 0 | 3.1286 | 1.9806 | 1.9398 | 45 | 3 | 3 | 2 | 2 | 2 | 0 | 0 | 0 | 0 | 0 | 0 | 0
2014-12-22 | 21時 | 1.6659 | 1.6659 | 2.2415 | 0.93615 | 29.5049 | 0.85 | 13.4425 | 13.4425 | 1 | 2 | 39.6474 | 19.66 | 14.8051 | 0 | 3.8035 | 3.0887 | 3.0916 | 7.1647 | 0 | 3.2434 | 1.2837 | 1.7508 | 0.46223 | 0 | 0.78183 | 0.37992 | 0.50121 | 0.32125 | 0 | 0.26967 | 0.11018 | 0.20131 | 6.8434 | 0 | 2.9737 | 1.1735 | 1.5495 | 6.8434 | 0 | 2.9737 | 1.1735 | 1.5495 | 14.8051 | 4.7536 | 3.8035 | 3.0887 | 3.0916 | 0 | 0 | 0 | 0 | 0 | 7.1938 | 2.3098 | 1.8481 | 1.5008 | 1.5022 | 0 | 0 | 0 | 0 | 0 | 4.7536 | 3.8035 | 3.0887 | 3.0916 | 0 | 6.8434 | 0 | 2.9737 | 1.1735 | 1.5495 | 45 | 3 | 3 | 2 | 3 | 3 | 0 | 0 | 0 | 0 | 0 | 0 | 0
2014-12-22 | 22時 | 1.5153 | 1.5153 | 2.5523 | 0.91139 | 34.5093 | 1 | 13.9227 | 13.9227 | 1 | 2 | 41.2128 | 20.3622 | 14.8051 | 0 | 3.8035 | 3.0887 | 3.0916 | 7.4862 | 0 | 2.9146 | 1.4292 | 2.0926 | 0.48286 | 0 | 0.70259 | 0.42301 | 0.59906 | 0.3374 | 0 | 0.24234 | 0.12267 | 0.24061 | 7.1488 | 0 | 2.6723 | 1.3065 | 1.852 | 7.1488 | 0 | 2.6723 | 1.3065 | 1.852 | 14.8051 | 4.7536 | 3.8035 | 3.0887 | 3.0916 | 0 | 0 | 0 | 0 | 0 | 7.1938 | 2.3098 | 1.8481 | 1.5008 | 1.5022 | 0 | 0 | 0 | 0 | 0 | 4.7536 | 3.8035 | 3.0887 | 3.0916 | 0 | 7.1488 | 0 | 2.6723 | 1.3065 | 1.852 | 45 | 3 | 3 | 2 | 3 | 3 | 0 | 0 | 0 | 0 | 0 | 0 | 0
2014-12-22 | 23時 | 1.6638 | 1.6638 | 2.6028 | 0.93309 | 34.3738 | 1 | 15.5902 | 15.5902 | 1 | 2 | 47.1121 | 22.8009 | 14.8051 | 0 | 3.8035 | 3.0887 | 3.0916 | 8.9024 | 0 | 2.5724 | 1.8584 | 2.257 | 0.57412 | 0 | 0.6201 | 0.55002 | 0.64609 | 0.4026 | 0 | 0.21389 | 0.15951 | 0.25951 | 8.4998 | 0 | 2.3585 | 1.6989 | 1.9974 | 8.4998 | 0 | 2.3585 | 1.6989 | 1.9974 | 14.8051 | 4.7536 | 3.8035 | 3.0887 | 3.0916 | 0 | 0 | 0 | 0 | 0 | 7.1938 | 2.3098 | 1.8481 | 1.5008 | 1.5022 | 0 | 0 | 0 | 0 | 0 | 4.7536 | 3.8035 | 3.0887 | 3.0916 | 0 | 8.4998 | 0 | 2.3585 | 1.6989 | 1.9974 | 45 | 3 | 3 | 2 | 3 | 2 | 0 | 0 | 0 | 0 | 0 | 0 | 0
2014-12-23 | 0時 | 1.6898 | 1.6898 | 2.5935 | 0.9353 | 34.1695 | 1 | 15.7773 | 15.7773 | 1 | 2 | 47.8189 | 23.0746 | 14.8051 | 0 | 3.8035 | 3.0887 | 3.0916 | 9.0481 | 0 | 2.5447 | 1.8952 | 2.2893 | 0.58337 | 0 | 0.61342 | 0.56092 | 0.65535 | 0.41128 | 0 | 0.21158 | 0.16267 | 0.26322 | 8.6368 | 0 | 2.3331 | 1.7325 | 2.0261 | 8.6368 | 0 | 2.3331 | 1.7325 | 2.0261 | 14.8051 | 4.7536 | 3.8035 | 3.0887 | 3.0916 | 0 | 0 | 0 | 0 | 0 | 7.1938 | 2.3098 | 1.8481 | 1.5008 | 1.5022 | 0 | 0 | 0 | 0 | 0 | 4.7536 | 3.8035 | 3.0887 | 3.0916 | 0 | 8.6368 | 0 | 2.3331 | 1.7325 | 2.0261 | 45 | 3 | 3 | 2 | 3 | 2 | 0 | 0 | 0 | 0 | 0 | 0 | 0
2014-12-23 | 1時 | 1.7551 | 1.7551 | 2.5608 | 0.94057 | 33.5493 | 1 | 16.1795 | 16.1795 | 1 | 2 | 49.3689 | 23.6629 | 14.8051 | 0 | 3.8035 | 3.0887 | 3.0916 | 9.273 | 0 | 2.5922 | 1.9569 | 2.3574 | 0.59743 | 0 | 0.62488 | 0.57919 | 0.67484 | 0.42791 | 0 | 0.21553 | 0.16797 | 0.27105 | 8.845 | 0 | 2.3767 | 1.789 | 2.0863 | 8.845 | 0 | 2.3767 | 1.789 | 2.0863 | 14.8051 | 4.7536 | 3.8035 | 3.0887 | 3.0916 | 0 | 0 | 0 | 0 | 0 | 7.1938 | 2.3098 | 1.8481 | 1.5008 | 1.5022 | 0 | 0 | 0 | 0 | 0 | 4.7536 | 3.8035 | 3.0887 | 3.0916 | 0 | 8.845 | 0 | 2.3767 | 1.789 | 2.0863 | 45 | 3 | 3 | 2 | 3 | 2 | 0 | 0 | 0 | 0 | 0 | 0 | 0
2014-12-23 | 2時 | 1.7965 | 1.7965 | 2.545 | 0.9446 | 33.2002 | 1 | 16.4597 | 16.4597 | 1 | 2 | 50.4733 | 24.0726 | 14.8051 | 0 | 3.8035 | 3.0887 | 3.0916 | 9.4221 | 0 | 2.6354 | 1.9972 | 2.405 | 0.6068 | 0 | 0.63529 | 0.59111 | 0.68848 | 0.43841 | 0 | 0.21912 | 0.17142 | 0.27653 | 8.9837 | 0 | 2.4163 | 1.8258 | 2.1285 | 8.9837 | 0 | 2.4163 | 1.8258 | 2.1285 | 14.8051 | 4.7536 | 3.8035 | 3.0887 | 3.0916 | 0 | 0 | 0 | 0 | 0 | 7.1938 | 2.3098 | 1.8481 | 1.5008 | 1.5022 | 0 | 0 | 0 | 0 | 0 | 4.7536 | 3.8035 | 3.0887 | 3.0916 | 0 | 8.9837 | 0 | 2.4163 | 1.8258 | 2.1285 | 45 | 2 | 3 | 2 | 3 | 2 | 0 | 0 | 0 | 0 | 0 | 0 | 0
2014-12-23 | 3時 | 1.8181 | 1.8181 | 2.5407 | 0.94702 | 33.0596 | 1 | 16.6293 | 16.6293 | 1 | 2 | 51.1516 | 24.3207 | 14.8051 | 0 | 3.8035 | 3.0887 | 3.0916 | 9.5097 | 0 | 2.6657 | 2.0199 | 2.4339 | 0.61234 | 0 | 0.64259 | 0.59784 | 0.69674 | 0.44395 | 0 | 0.22164 | 0.17337 | 0.27985 | 9.0658 | 0 | 2.4441 | 1.8466 | 2.154 | 9.0658 | 0 | 2.4441 | 1.8466 | 2.154 | 14.8051 | 4.7536 | 3.8035 | 3.0887 | 3.0916 | 0 | 0 | 0 | 0 | 0 | 7.1938 | 2.3098 | 1.8481 | 1.5008 | 1.5022 | 0 | 0 | 0 | 0 | 0 | 4.7536 | 3.8035 | 3.0887 | 3.0916 | 0 | 9.0658 | 0 | 2.4441 | 1.8466 | 2.154 | 45 | 2 | 3 | 2 | 3 | 2 | 0 | 0 | 0 | 0 | 0 | 0 | 0
2014-12-23 | 4時 | 1.8532 | 1.8532 | 2.5288 | 0.95073 | 32.7768 | 1 | 16.8713 | 16.8713 | 1 | 2 | 52.1326 | 24.6747 | 14.8051 | 0 | 3.8035 | 3.0887 | 3.0916 | 9.6341 | 0 | 2.7097 | 2.0535 | 2.474 | 0.62015 | 0 | 0.65319 | 0.60778 | 0.70822 | 0.45271 | 0 | 0.2253 | 0.17626 | 0.28446 | 9.1814 | 0 | 2.4844 | 1.8773 | 2.1895 | 9.1814 | 0 | 2.4844 | 1.8773 | 2.1895 | 14.8051 | 4.7536 | 3.8035 | 3.0887 | 3.0916 | 0 | 0 | 0 | 0 | 0 | 7.1938 | 2.3098 | 1.8481 | 1.5008 | 1.5022 | 0 | 0 | 0 | 0 | 0 | 4.7536 | 3.8035 | 3.0887 | 3.0916 | 0 | 9.1814 | 0 | 2.4844 | 1.8773 | 2.1895 | 45 | 2 | 3 | 2 | 2 | 2 | 0 | 0 | 0 | 0 | 0 | 0 | 0
2014-12-23 | 5時 | 1.8613 | 1.8613 | 2.532 | 0.95192 | 32.7768 | 1 | 16.9661 | 16.9661 | 1 | 2 | 52.5208 | 24.8133 | 14.8051 | 0 | 3.8035 | 3.0887 | 3.0916 | 9.6818 | 0 | 2.7298 | 2.0649 | 2.4895 | 0.62322 | 0 | 0.65803 | 0.61116 | 0.71268 | 0.45495 | 0 | 0.22697 | 0.17724 | 0.28625 | 9.2269 | 0 | 2.5028 | 1.8877 | 2.2033 | 9.2269 | 0 | 2.5028 | 1.8877 | 2.2033 | 14.8051 | 4.7536 | 3.8035 | 3.0887 | 3.0916 | 0 | 0 | 0 | 0 | 0 | 7.1938 | 2.3098 | 1.8481 | 1.5008 | 1.5022 | 0 | 0 | 0 | 0 | 0 | 4.7536 | 3.8035 | 3.0887 | 3.0916 | 0 | 9.2269 | 0 | 2.5028 | 1.8877 | 2.2033 | 45 | 2 | 3 | 2 | 2 | 2 | 0 | 0 | 0 | 0 | 0 | 0 | 0
2014-12-23 | 6時 | 1.8975 | 1.8975 | 2.5395 | 0.95683 | 32.7058 | 1 | 17.3473 | 17.3473 | 1 | 2 | 54.106 | 25.3708 | 14.8051 | 0 | 3.8035 | 3.0887 | 3.0916 | 9.7013 | 0 | 3.0595 | 2.0819 | 2.5047 | 0.62443 | 0 | 0.73752 | 0.61617 | 0.717 | 0.45661 | 0 | 0.25439 | 0.17869 | 0.28799 | 9.2447 | 0 | 2.8051 | 1.9032 | 2.2167 | 9.2447 | 0 | 2.8051 | 1.9032 | 2.2167 | 14.8051 | 4.7536 | 3.8035 | 3.0887 | 3.0916 | 0 | 0 | 0 | 0 | 0 | 7.1938 | 2.3098 | 1.8481 | 1.5008 | 1.5022 | 0 | 0 | 0 | 0 | 0 | 4.7536 | 3.8035 | 3.0887 | 3.0916 | 0 | 9.2447 | 0 | 2.8051 | 1.9032 | 2.2167 | 45 | 2 | 3 | 2 | 2 | 2 | 0 | 0 | 0 | 0 | 0 | 0 | 0
2014-12-23 | 7時 | 1.3879 | 1.3879 | 2.4017 | 0.87852 | 33.6881 | 1 | 11.9999 | 11.9999 | 1 | 2 | 35.3023 | 17.55 | 14.8051 | 0 | 3.8035 | 3.0887 | 3.0916 | 6.4643 | 0 | 2.6606 | 1.1906 | 1.6843 | 0.41654 | 0 | 0.64137 | 0.35238 | 0.48217 | 0.29731 | 0 | 0.22122 | 0.10219 | 0.19367 | 6.167 | 0 | 2.4394 | 1.0884 | 1.4907 | 6.167 | 0 | 2.4394 | 1.0884 | 1.4907 | 14.8051 | 4.7536 | 3.8035 | 3.0887 | 3.0916 | 0 | 0 | 0 | 0 | 0 | 7.1938 | 2.3098 | 1.8481 | 1.5008 | 1.5022 | 0 | 0 | 0 | 0 | 0 | 4.7536 | 3.8035 | 3.0887 | 3.0916 | 0 | 6.167 | 0 | 2.4394 | 1.0884 | 1.4907 | 45 | 3 | 3 | 2 | 3 | 3 | 0 | 0 | 0 | 0 | 0 | 0 | 0
2014-12-23 | 8時 | 0.15614 | 0.15614 | 3.0114 | 0.88692 | 41.8402 | 1 | 1.6927 | 1.6927 | 1 | 3 | 20.2521 | 4.1259 | 8.883 | 0 | 2.2821 | 1.8532 | 1.8549 | 1.035 | 0 | 0.17115 | 0.19272 | 0.29378 | 0.11006 | 0 | 0.068761 | 0.095066 | 0.14017 | 0.057391 | 0 | 0.01423 | 0.016541 | 0.033779 | 0.97763 | 0 | 0.15692 | 0.17618 | 0.26 | 0.97763 | 0 | 0.15692 | 0.17618 | 0.26 | 8.883 | 2.8522 | 2.2821 | 1.8532 | 1.8549 | 0 | 0 | 0 | 0 | 0 | 4.3163 | 1.3859 | 1.1089 | 0.90048 | 0.90132 | 0 | 0 | 0 | 0 | 0 | 2.8522 | 2.2821 | 1.8532 | 1.8549 | 0 | 0.97763 | 0 | 0.15692 | 0.17618 | 0.26 | 35 | 3 | 3 | 3 | 3 | 3 | 0 | 0 | 0 | 0 | 0 | 0 | 0
2014-12-23 | 9時 | 0.13159 | 0.13159 | 3.1482 | 0.90802 | 42.7245 | 1 | 1.4914 | 1.4914 | 1 | 3 | 20.1144 | 3.6353 | 8.883 | 0 | 2.2821 | 1.8532 | 1.8549 | 0.70197 | 0 | 0.53012 | 0.067313 | 0.19197 | 0.074741 | 0 | 0.21298 | 0.033205 | 0.09159 | 0.038041 | 0 | 0.044077 | 0.0057776 | 0.022073 | 0.66393 | 0 | 0.48604 | 0.061536 | 0.16989 | 0.66393 | 0 | 0.48604 | 0.061536 | 0.16989 | 8.883 | 2.8522 | 2.2821 | 1.8532 | 1.8549 | 0 | 0 | 0 | 0 | 0 | 4.3163 | 1.3859 | 1.1089 | 0.90048 | 0.90132 | 0 | 0 | 0 | 0 | 0 | 2.8522 | 2.2821 | 1.8532 | 1.8549 | 0 | 0.66393 | 0 | 0.48604 | 0.061536 | 0.16989 | 35 | 3 | 3 | 3 | 3 | 3 | 0 | 0 | 0 | 0 | 0 | 0 | 0
2014-12-23 | 10時 | 0.10415 | 0.10415 | 3.2298 | 0.92027 | 43.2486 | 1 | 1.211 | 1.211 | 1 | 3 | 19.971 | 2.9518 | 8.883 | 0 | 2.2821 | 1.8532 | 1.8549 | 0.58986 | 0 | 0.48026 | 0.0080434 | 0.1328 | 0.062854 | 0 | 0.19295 | 0.0039677 | 0.063359 | 0.03152 | 0 | 0.039932 | 0.00069038 | 0.015269 | 0.55834 | 0 | 0.44033 | 0.007353 | 0.11753 | 0.55834 | 0 | 0.44033 | 0.007353 | 0.11753 | 8.883 | 2.8522 | 2.2821 | 1.8532 | 1.8549 | 0 | 0 | 0 | 0 | 0 | 4.3163 | 1.3859 | 1.1089 | 0.90048 | 0.90132 | 0 | 0 | 0 | 0 | 0 | 2.8522 | 2.2821 | 1.8532 | 1.8549 | 0 | 0.55834 | 0 | 0.44033 | 0.007353 | 0.11753 | 35 | 3 | 3 | 3 | 3 | 3 | 0 | 0 | 0 | 0 | 0 | 0 | 0
2014-12-23 | 11時 | 0.15938 | 0.15938 | 3.3419 | 0.93904 | 43.8541 | 1 | 1.9174 | 1.9174 | 1 | 3 | 20.4403 | 4.6738 | 8.883 | 0 | 2.2821 | 1.8532 | 1.8549 | 1.1355 | 0 | 0.44448 | 0.19101 | 0.14641 | 0.12111 | 0 | 0.17858 | 0.09422 | 0.069855 | 0.059677 | 0 | 0.036957 | 0.016394 | 0.016835 | 1.0759 | 0 | 0.40752 | 0.17461 | 0.12958 | 1.0759 | 0 | 0.40752 | 0.17461 | 0.12958 | 8.883 | 2.8522 | 2.2821 | 1.8532 | 1.8549 | 0 | 0 | 0 | 0 | 0 | 4.3163 | 1.3859 | 1.1089 | 0.90048 | 0.90132 | 0 | 0 | 0 | 0 | 0 | 2.8522 | 2.2821 | 1.8532 | 1.8549 | 0 | 1.0759 | 0 | 0.40752 | 0.17461 | 0.12958 | 35 | 3 | 3 | 3 | 3 | 3 | 0 | 0 | 0 | 0 | 0 | 0 | 0
2014-12-23 | 12時 | 0.17491 | 0.17491 | 3.1721 | 0.91303 | 42.8122 | 1 | 1.9974 | 1.9974 | 1 | 3 | 20.516 | 4.8688 | 8.883 | 0 | 2.2821 | 1.8532 | 1.8549 | 1.0274 | 0 | 0.44053 | 0.2334 | 0.29607 | 0.10941 | 0 | 0.17699 | 0.11513 | 0.14126 | 0.05555 | 0 | 0.036628 | 0.020033 | 0.034042 | 0.97188 | 0 | 0.4039 | 0.21336 | 0.26202 | 0.97188 | 0 | 0.4039 | 0.21336 | 0.26202 | 8.883 | 2.8522 | 2.2821 | 1.8532 | 1.8549 | 0 | 0 | 0 | 0 | 0 | 4.3163 | 1.3859 | 1.1089 | 0.90048 | 0.90132 | 0 | 0 | 0 | 0 | 0 | 2.8522 | 2.2821 | 1.8532 | 1.8549 | 0 | 0.97188 | 0 | 0.4039 | 0.21336 | 0.26202 | 35 | 3 | 3 | 3 | 3 | 3 | 0 | 0 | 0 | 0 | 0 | 0 | 0
2014-12-23 | 13時 | 0.22561 | 0.22561 | 3.0852 | 0.901 | 42.1955 | 1 | 2.5058 | 2.5058 | 1 | 3 | 21.1045 | 6.108 | 8.883 | 0 | 2.2821 | 1.8532 | 1.8549 | 1.3782 | 0 | 0.46704 | 0.29329 | 0.36732 | 0.14662 | 0 | 0.18764 | 0.14467 | 0.17525 | 0.075726 | 0 | 0.038833 | 0.025173 | 0.042234 | 1.3024 | 0 | 0.42821 | 0.26811 | 0.32508 | 1.3024 | 0 | 0.42821 | 0.26811 | 0.32508 | 8.883 | 2.8522 | 2.2821 | 1.8532 | 1.8549 | 0 | 0 | 0 | 0 | 0 | 4.3163 | 1.3859 | 1.1089 | 0.90048 | 0.90132 | 0 | 0 | 0 | 0 | 0 | 2.8522 | 2.2821 | 1.8532 | 1.8549 | 0 | 1.3024 | 0 | 0.42821 | 0.26811 | 0.32508 | 35 | 3 | 3 | 3 | 3 | 3 | 0 | 0 | 0 | 0 | 0 | 0 | 0
2014-12-23 | 14時 | 0.28001 | 0.28001 | 3.0031 | 0.89016 | 41.5724 | 1 | 3.0272 | 3.0272 | 1 | 3 | 21.9008 | 7.379 | 8.883 | 0 | 2.2821 | 1.8532 | 1.8549 | 1.6265 | 0 | 0.55167 | 0.3836 | 0.46544 | 0.17288 | 0 | 0.22164 | 0.18922 | 0.22207 | 0.090802 | 0 | 0.045869 | 0.032925 | 0.053516 | 1.5357 | 0 | 0.5058 | 0.35067 | 0.41192 | 1.5357 | 0 | 0.5058 | 0.35067 | 0.41192 | 8.883 | 2.8522 | 2.2821 | 1.8532 | 1.8549 | 0 | 0 | 0 | 0 | 0 | 4.3163 | 1.3859 | 1.1089 | 0.90048 | 0.90132 | 0 | 0 | 0 | 0 | 0 | 2.8522 | 2.2821 | 1.8532 | 1.8549 | 0 | 1.5357 | 0 | 0.5058 | 0.35067 | 0.41192 | 35 | 3 | 3 | 3 | 3 | 3 | 0 | 0 | 0 | 0 | 0 | 0 | 0
2014-12-23 | 15時 | 0.33238 | 0.33238 | 2.8577 | 0.86974 | 40.489 | 1 | 3.4194 | 3.4194 | 1 | 3 | 22.6283 | 8.335 | 8.883 | 0 | 2.2821 | 1.8532 | 1.8549 | 1.7493 | 0 | 0.79627 | 0.31517 | 0.55868 | 0.18564 | 0 | 0.31991 | 0.15547 | 0.26655 | 0.10028 | 0 | 0.066207 | 0.027052 | 0.064237 | 1.649 | 0 | 0.73007 | 0.28812 | 0.49444 | 1.649 | 0 | 0.73007 | 0.28812 | 0.49444 | 8.883 | 2.8522 | 2.2821 | 1.8532 | 1.8549 | 0 | 0 | 0 | 0 | 0 | 4.3163 | 1.3859 | 1.1089 | 0.90048 | 0.90132 | 0 | 0 | 0 | 0 | 0 | 2.8522 | 2.2821 | 1.8532 | 1.8549 | 0 | 1.649 | 0 | 0.73007 | 0.28812 | 0.49444 | 35 | 3 | 3 | 3 | 3 | 3 | 0 | 0 | 0 | 0 | 0 | 0 | 0
2014-12-23 | 16時 | 1.0947 | 1.0947 | 3.0262 | 0.93152 | 40.032 | 1 | 11.9256 | 11.9256 | 1 | 3 | 65.5711 | 29.0692 | 8.883 | 0 | 2.2821 | 1.8532 | 1.8549 | 8.5396 | 0 | 2.1652 | 0.34216 | 0.87869 | 0.90563 | 0 | 0.86989 | 0.16878 | 0.41924 | 0.4949 | 0 | 0.18003 | 0.029368 | 0.10103 | 8.0447 | 0 | 1.9852 | 0.31279 | 0.77766 | 8.0447 | 0 | 1.9852 | 0.31279 | 0.77766 | 8.883 | 2.8522 | 2.2821 | 1.8532 | 1.8549 | 0 | 0 | 0 | 0 | 0 | 4.3163 | 1.3859 | 1.1089 | 0.90048 | 0.90132 | 0 | 0 | 0 | 0 | 0 | 2.8522 | 2.2821 | 1.8532 | 1.8549 | 0 | 8.0447 | 0 | 1.9852 | 0.31279 | 0.77766 | 35 | 3 | 3 | 3 | 3 | 3 | 0 | 0 | 0 | 0 | 0 | 0 | 0
2014-12-23 | 17時 | 1.8118 | 1.8118 | 2.499 | 0.94361 | 32.6347 | 1 | 16.2999 | 16.2999 | 1 | 2 | 49.841 | 23.839 | 14.8051 | 0 | 3.8035 | 3.0887 | 3.0916 | 10.7134 | 0 | 2.6614 | 0.82678 | 2.0983 | 0.68952 | 0 | 0.64155 | 0.2447 | 0.60066 | 0.50507 | 0 | 0.22128 | 0.070964 | 0.24126 | 10.2084 | 0 | 2.4401 | 0.75582 | 1.857 | 10.2084 | 0 | 2.4401 | 0.75582 | 1.857 | 14.8051 | 4.7536 | 3.8035 | 3.0887 | 3.0916 | 0 | 0 | 0 | 0 | 0 | 7.1938 | 2.3098 | 1.8481 | 1.5008 | 1.5022 | 0 | 0 | 0 | 0 | 0 | 4.7536 | 3.8035 | 3.0887 | 3.0916 | 0 | 10.2084 | 0 | 2.4401 | 0.75582 | 1.857 | 45 | 2 | 3 | 2 | 3 | 2 | 0 | 0 | 0 | 0 | 0 | 0 | 0
2014-12-23 | 18時 | 1.5131 | 1.5131 | 2.3188 | 0.88527 | 32.2769 | 1 | 12.6304 | 12.6304 | 1 | 2 | 37.1353 | 18.4723 | 14.8051 | 0 | 3.8035 | 3.0887 | 3.0916 | 5.268 | 0 | 2.9537 | 1.9696 | 2.4392 | 0.33891 | 0 | 0.712 | 0.58294 | 0.69825 | 0.25037 | 0 | 0.24559 | 0.16905 | 0.28046 | 5.0177 | 0 | 2.7081 | 1.8005 | 2.1587 | 5.0177 | 0 | 2.7081 | 1.8005 | 2.1587 | 14.8051 | 4.7536 | 3.8035 | 3.0887 | 3.0916 | 0 | 0 | 0 | 0 | 0 | 7.1938 | 2.3098 | 1.8481 | 1.5008 | 1.5022 | 0 | 0 | 0 | 0 | 0 | 4.7536 | 3.8035 | 3.0887 | 3.0916 | 0 | 5.0177 | 0 | 2.7081 | 1.8005 | 2.1587 | 45 | 3 | 3 | 2 | 3 | 2 | 0 | 0 | 0 | 0 | 0 | 0 | 0
2014-12-23 | 19時 | 1.5088 | 1.5088 | 2.2717 | 0.8791 | 31.8432 | 1 | 12.3388 | 12.3388 | 1 | 2 | 36.2748 | 18.0457 | 14.8051 | 0 | 3.8035 | 3.0887 | 3.0916 | 6.1891 | 0 | 3.1406 | 1.2654 | 1.7437 | 0.39798 | 0 | 0.75707 | 0.37451 | 0.49917 | 0.29699 | 0 | 0.26113 | 0.10861 | 0.20049 | 5.8921 | 0 | 2.8795 | 1.1568 | 1.5432 | 5.8921 | 0 | 2.8795 | 1.1568 | 1.5432 | 14.8051 | 4.7536 | 3.8035 | 3.0887 | 3.0916 | 0 | 0 | 0 | 0 | 0 | 7.1938 | 2.3098 | 1.8481 | 1.5008 | 1.5022 | 0 | 0 | 0 | 0 | 0 | 4.7536 | 3.8035 | 3.0887 | 3.0916 | 0 | 5.8921 | 0 | 2.8795 | 1.1568 | 1.5432 | 45 | 3 | 3 | 2 | 3 | 3 | 0 | 0 | 0 | 0 | 0 | 0 | 0
2014-12-23 | 20時 | 1.6246 | 1.6246 | 2.3066 | 0.90086 | 31.5514 | 1 | 13.4903 | 13.4903 | 1 | 2 | 39.8004 | 19.7298 | 14.8051 | 0 | 3.8035 | 3.0887 | 3.0916 | 6.6276 | 0 | 3.2819 | 1.7827 | 1.7981 | 0.42604 | 0 | 0.79112 | 0.52763 | 0.51475 | 0.32005 | 0 | 0.27287 | 0.15301 | 0.20675 | 6.3075 | 0 | 3.009 | 1.6297 | 1.5914 | 6.3075 | 0 | 3.009 | 1.6297 | 1.5914 | 14.8051 | 4.7536 | 3.8035 | 3.0887 | 3.0916 | 0 | 0 | 0 | 0 | 0 | 7.1938 | 2.3098 | 1.8481 | 1.5008 | 1.5022 | 0 | 0 | 0 | 0 | 0 | 4.7536 | 3.8035 | 3.0887 | 3.0916 | 0 | 6.3075 | 0 | 3.009 | 1.6297 | 1.5914 | 45 | 3 | 3 | 2 | 3 | 3 | 0 | 0 | 0 | 0 | 0 | 0 | 0
2014-12-23 | 21時 | 1.7037 | 1.7037 | 2.3128 | 0.91396 | 31.1837 | 1 | 14.1852 | 14.1852 | 1 | 2 | 42.0941 | 20.7462 | 14.8051 | 0 | 3.8035 | 3.0887 | 3.0916 | 7.4906 | 0 | 3.4003 | 1.4226 | 1.8717 | 0.48132 | 0 | 0.81967 | 0.42106 | 0.53581 | 0.36459 | 0 | 0.28272 | 0.12211 | 0.21521 | 7.126 | 0 | 3.1176 | 1.3005 | 1.6565 | 7.126 | 0 | 3.1176 | 1.3005 | 1.6565 | 14.8051 | 4.7536 | 3.8035 | 3.0887 | 3.0916 | 0 | 0 | 0 | 0 | 0 | 7.1938 | 2.3098 | 1.8481 | 1.5008 | 1.5022 | 0 | 0 | 0 | 0 | 0 | 4.7536 | 3.8035 | 3.0887 | 3.0916 | 0 | 7.126 | 0 | 3.1176 | 1.3005 | 1.6565 | 45 | 3 | 3 | 2 | 3 | 3 | 0 | 0 | 0 | 0 | 0 | 0 | 0
2014-12-23 | 22時 | 1.9707 | 1.9707 | 2.4141 | 0.96081 | 30.9614 | 1 | 17.1268 | 17.1268 | 1 | 2 | 53.1844 | 25.0483 | 14.8051 | 0 | 3.8035 | 3.0887 | 3.0916 | 9.5844 | 0 | 2.9022 | 2.1049 | 2.5352 | 0.61571 | 0 | 0.69961 | 0.62299 | 0.72576 | 0.4687 | 0 | 0.24131 | 0.18067 | 0.2915 | 9.1157 | 0 | 2.6609 | 1.9242 | 2.2437 | 9.1157 | 0 | 2.6609 | 1.9242 | 2.2437 | 14.8051 | 4.7536 | 3.8035 | 3.0887 | 3.0916 | 0 | 0 | 0 | 0 | 0 | 7.1938 | 2.3098 | 1.8481 | 1.5008 | 1.5022 | 0 | 0 | 0 | 0 | 0 | 4.7536 | 3.8035 | 3.0887 | 3.0916 | 0 | 9.1157 | 0 | 2.6609 | 1.9242 | 2.2437 | 45 | 2 | 3 | 2 | 2 | 2 | 0 | 0 | 0 | 0 | 0 | 0 | 0
2014-12-23 | 23時 | 1.9999 | 1.9999 | 2.4379 | 0.96568 | 31.1097 | 1 | 17.5523 | 17.5523 | 1 | 2 | 54.9736 | 25.6705 | 14.8051 | 0 | 3.8035 | 3.0887 | 3.0916 | 9.8727 | 0 | 2.9005 | 2.1669 | 2.6121 | 0.63434 | 0 | 0.69917 | 0.64135 | 0.74777 | 0.4813 | 0 | 0.24116 | 0.18599 | 0.30034 | 9.3914 | 0 | 2.6593 | 1.981 | 2.3118 | 9.3914 | 0 | 2.6593 | 1.981 | 2.3118 | 14.8051 | 4.7536 | 3.8035 | 3.0887 | 3.0916 | 0 | 0 | 0 | 0 | 0 | 7.1938 | 2.3098 | 1.8481 | 1.5008 | 1.5022 | 0 | 0 | 0 | 0 | 0 | 4.7536 | 3.8035 | 3.0887 | 3.0916 | 0 | 9.3914 | 0 | 2.6593 | 1.981 | 2.3118 | 45 | 2 | 3 | 2 | 2 | 2 | 0 | 0 | 0 | 0 | 0 | 0 | 0
2014-12-24 | 0時 | 2.0877 | 2.0877 | 2.418 | 0.97651 | 30.5134 | 1 | 18.1729 | 18.1729 | 1 | 2 | 57.6675 | 26.5783 | 14.8051 | 0 | 3.8035 | 3.0887 | 3.0916 | 10.2237 | 0 | 2.9836 | 2.2535 | 2.7121 | 0.65647 | 0 | 0.71923 | 0.66696 | 0.77638 | 0.50465 | 0 | 0.24808 | 0.19342 | 0.31183 | 9.7191 | 0 | 2.7356 | 2.06 | 2.4002 | 9.7191 | 0 | 2.7356 | 2.06 | 2.4002 | 14.8051 | 4.7536 | 3.8035 | 3.0887 | 3.0916 | 0 | 0 | 0 | 0 | 0 | 7.1938 | 2.3098 | 1.8481 | 1.5008 | 1.5022 | 0 | 0 | 0 | 0 | 0 | 4.7536 | 3.8035 | 3.0887 | 3.0916 | 0 | 9.7191 | 0 | 2.7356 | 2.06 | 2.4002 | 45 | 2 | 3 | 2 | 2 | 2 | 0 | 0 | 0 | 0 | 0 | 0 | 0
2014-12-24 | 1時 | 2.1174 | 2.1174 | 2.4214 | 0.98027 | 30.4383 | 1 | 18.457 | 18.457 | 1 | 2 | 58.9337 | 26.9937 | 14.8051 | 0 | 3.8035 | 3.0887 | 3.0916 | 10.3868 | 0 | 3.0292 | 2.2877 | 2.7533 | 0.66689 | 0 | 0.7302 | 0.6771 | 0.78819 | 0.51349 | 0 | 0.25186 | 0.19636 | 0.31658 | 9.8733 | 0 | 2.7773 | 2.0914 | 2.4367 | 9.8733 | 0 | 2.7773 | 2.0914 | 2.4367 | 14.8051 | 4.7536 | 3.8035 | 3.0887 | 3.0916 | 0 | 0 | 0 | 0 | 0 | 7.1938 | 2.3098 | 1.8481 | 1.5008 | 1.5022 | 0 | 0 | 0 | 0 | 0 | 4.7536 | 3.8035 | 3.0887 | 3.0916 | 0 | 9.8733 | 0 | 2.7773 | 2.0914 | 2.4367 | 45 | 2 | 3 | 2 | 2 | 2 | 0 | 0 | 0 | 0 | 0 | 0 | 0
2014-12-24 | 2時 | 2.1833 | 2.1833 | 2.4036 | 0.98782 | 29.9847 | 1 | 18.8927 | 18.8927 | 1 | 2 | 60.9162 | 27.631 | 14.8051 | 0 | 3.8035 | 3.0887 | 3.0916 | 10.6238 | 0 | 3.105 | 2.3453 | 2.8186 | 0.68177 | 0 | 0.74847 | 0.69415 | 0.80688 | 0.53007 | 0 | 0.25816 | 0.2013 | 0.32409 | 10.0937 | 0 | 2.8468 | 2.144 | 2.4945 | 10.0937 | 0 | 2.8468 | 2.144 | 2.4945 | 14.8051 | 4.7536 | 3.8035 | 3.0887 | 3.0916 | 0 | 0 | 0 | 0 | 0 | 7.1938 | 2.3098 | 1.8481 | 1.5008 | 1.5022 | 0 | 0 | 0 | 0 | 0 | 4.7536 | 3.8035 | 3.0887 | 3.0916 | 0 | 10.0937 | 0 | 2.8468 | 2.144 | 2.4945 | 45 | 2 | 3 | 2 | 2 | 2 | 0 | 0 | 0 | 0 | 0 | 0 | 0
2014-12-24 | 3時 | 2.2164 | 2.2164 | 2.4003 | 0.99149 | 29.8324 | 1 | 19.1523 | 19.1523 | 1 | 2 | 62.1207 | 28.0106 | 14.8051 | 0 | 3.8035 | 3.0887 | 3.0916 | 10.7673 | 0 | 3.1533 | 2.3767 | 2.8549 | 0.69088 | 0 | 0.76014 | 0.70342 | 0.81727 | 0.53887 | 0 | 0.26219 | 0.20399 | 0.32826 | 10.2285 | 0 | 2.8912 | 2.1727 | 2.5267 | 10.2285 | 0 | 2.8912 | 2.1727 | 2.5267 | 14.8051 | 4.7536 | 3.8035 | 3.0887 | 3.0916 | 0 | 0 | 0 | 0 | 0 | 7.1938 | 2.3098 | 1.8481 | 1.5008 | 1.5022 | 0 | 0 | 0 | 0 | 0 | 4.7536 | 3.8035 | 3.0887 | 3.0916 | 0 | 10.2285 | 0 | 2.8912 | 2.1727 | 2.5267 | 45 | 2 | 3 | 2 | 2 | 2 | 0 | 0 | 0 | 0 | 0 | 0 | 0
2014-12-24 | 4時 | 2.213 | 2.213 | 2.4119 | 0.99121 | 29.9847 | 1 | 19.2152 | 19.2152 | 1 | 2 | 62.4153 | 28.1026 | 14.8051 | 0 | 3.8035 | 3.0887 | 3.0916 | 10.8084 | 0 | 3.1679 | 2.3796 | 2.8593 | 0.69362 | 0 | 0.76365 | 0.7043 | 0.81851 | 0.53928 | 0 | 0.2634 | 0.20425 | 0.32876 | 10.2691 | 0 | 2.9045 | 2.1754 | 2.5305 | 10.2691 | 0 | 2.9045 | 2.1754 | 2.5305 | 14.8051 | 4.7536 | 3.8035 | 3.0887 | 3.0916 | 0 | 0 | 0 | 0 | 0 | 7.1938 | 2.3098 | 1.8481 | 1.5008 | 1.5022 | 0 | 0 | 0 | 0 | 0 | 4.7536 | 3.8035 | 3.0887 | 3.0916 | 0 | 10.2691 | 0 | 2.9045 | 2.1754 | 2.5305 | 45 | 2 | 3 | 2 | 2 | 2 | 0 | 0 | 0 | 0 | 0 | 0 | 0
2014-12-24 | 5時 | 2.2049 | 2.2049 | 2.4222 | 0.99041 | 30.1364 | 1 | 19.2261 | 19.2261 | 1 | 2 | 62.4666 | 28.1186 | 14.8051 | 0 | 3.8035 | 3.0887 | 3.0916 | 10.8228 | 0 | 3.1714 | 2.3764 | 2.8555 | 0.69466 | 0 | 0.7645 | 0.70334 | 0.81743 | 0.53835 | 0 | 0.26369 | 0.20397 | 0.32832 | 10.2845 | 0 | 2.9078 | 2.1724 | 2.5272 | 10.2845 | 0 | 2.9078 | 2.1724 | 2.5272 | 14.8051 | 4.7536 | 3.8035 | 3.0887 | 3.0916 | 0 | 0 | 0 | 0 | 0 | 7.1938 | 2.3098 | 1.8481 | 1.5008 | 1.5022 | 0 | 0 | 0 | 0 | 0 | 4.7536 | 3.8035 | 3.0887 | 3.0916 | 0 | 10.2845 | 0 | 2.9078 | 2.1724 | 2.5272 | 45 | 2 | 3 | 2 | 2 | 2 | 0 | 0 | 0 | 0 | 0 | 0 | 0
2014-12-24 | 6時 | 2.2366 | 2.2366 | 2.4305 | 0.99383 | 30.1364 | 1 | 19.57 | 19.57 | 1 | 2 | 64.0954 | 28.6215 | 14.8051 | 0 | 3.8035 | 3.0887 | 3.0916 | 10.8309 | 0 | 3.4928 | 2.3863 | 2.8599 | 0.69518 | 0 | 0.84198 | 0.70626 | 0.81871 | 0.53875 | 0 | 0.29042 | 0.20482 | 0.32884 | 10.2922 | 0 | 3.2024 | 2.1814 | 2.5311 | 10.2922 | 0 | 3.2024 | 2.1814 | 2.5311 | 14.8051 | 4.7536 | 3.8035 | 3.0887 | 3.0916 | 0 | 0 | 0 | 0 | 0 | 7.1938 | 2.3098 | 1.8481 | 1.5008 | 1.5022 | 0 | 0 | 0 | 0 | 0 | 4.7536 | 3.8035 | 3.0887 | 3.0916 | 0 | 10.2922 | 0 | 3.2024 | 2.1814 | 2.5311 | 45 | 2 | 3 | 2 | 2 | 2 | 0 | 0 | 0 | 0 | 0 | 0 | 0
2014-12-24 | 7時 | 2.2744 | 2.2744 | 2.4459 | 0.99763 | 30.2121 | 1 | 20.0271 | 20.0271 | 1 | 2 | 66.3084 | 29.2901 | 14.8051 | 0 | 3.8035 | 3.0887 | 3.0916 | 11.0405 | 0 | 3.7338 | 2.2898 | 2.9631 | 0.70868 | 0 | 0.90005 | 0.67772 | 0.84824 | 0.54833 | 0 | 0.31045 | 0.19654 | 0.3407 | 10.4921 | 0 | 3.4233 | 2.0933 | 2.6224 | 10.4921 | 0 | 3.4233 | 2.0933 | 2.6224 | 14.8051 | 4.7536 | 3.8035 | 3.0887 | 3.0916 | 0 | 0 | 0 | 0 | 0 | 7.1938 | 2.3098 | 1.8481 | 1.5008 | 1.5022 | 0 | 0 | 0 | 0 | 0 | 4.7536 | 3.8035 | 3.0887 | 3.0916 | 0 | 10.4921 | 0 | 3.4233 | 2.0933 | 2.6224 | 45 | 2 | 3 | 2 | 2 | 2 | 0 | 0 | 0 | 0 | 0 | 0 | 0
2014-12-24 | 8時 | 1.6302 | 1.6302 | 2.1938 | 0.89034 | 30.363 | 1 | 12.8747 | 12.8747 | 1 | 2 | 37.873 | 18.8295 | 14.8051 | 0 | 3.8035 | 3.0887 | 3.0916 | 7.3061 | 0 | 1.6447 | 1.6739 | 2.25 | 0.46905 | 0 | 0.39647 | 0.49544 | 0.64409 | 0.36175 | 0 | 0.13675 | 0.14368 | 0.2587 | 6.9443 | 0 | 1.508 | 1.5303 | 1.9913 | 6.9443 | 0 | 1.508 | 1.5303 | 1.9913 | 14.8051 | 4.7536 | 3.8035 | 3.0887 | 3.0916 | 0 | 0 | 0 | 0 | 0 | 7.1938 | 2.3098 | 1.8481 | 1.5008 | 1.5022 | 0 | 0 | 0 | 0 | 0 | 4.7536 | 3.8035 | 3.0887 | 3.0916 | 0 | 6.9443 | 0 | 1.508 | 1.5303 | 1.9913 | 45 | 3 | 3 | 3 | 3 | 2 | 0 | 0 | 0 | 0 | 0 | 0 | 0
2014-12-24 | 9時 | 1.6459 | 1.6459 | 2.2391 | 0.89763 | 30.738 | 1 | 13.2673 | 13.2673 | 1 | 2 | 39.091 | 19.4037 | 14.8051 | 0 | 3.8035 | 3.0887 | 3.0916 | 6.4483 | 0 | 3.3705 | 1.3788 | 2.0696 | 0.41415 | 0 | 0.81249 | 0.40808 | 0.59247 | 0.31682 | 0 | 0.28024 | 0.11834 | 0.23797 | 6.1315 | 0 | 3.0903 | 1.2604 | 1.8317 | 6.1315 | 0 | 3.0903 | 1.2604 | 1.8317 | 14.8051 | 4.7536 | 3.8035 | 3.0887 | 3.0916 | 0 | 0 | 0 | 0 | 0 | 7.1938 | 2.3098 | 1.8481 | 1.5008 | 1.5022 | 0 | 0 | 0 | 0 | 0 | 4.7536 | 3.8035 | 3.0887 | 3.0916 | 0 | 6.1315 | 0 | 3.0903 | 1.2604 | 1.8317 | 45 | 3 | 3 | 2 | 3 | 3 | 0 | 0 | 0 | 0 | 0 | 0 | 0
2014-12-24 | 10時 | 1.5431 | 1.5431 | 2.2614 | 0.88323 | 31.5514 | 1 | 12.5627 | 12.5627 | 1 | 2 | 36.9336 | 18.3733 | 14.8051 | 0 | 3.8035 | 3.0887 | 3.0916 | 6.0984 | 0 | 3.314 | 1.2398 | 1.9105 | 0.39202 | 0 | 0.79886 | 0.36694 | 0.54692 | 0.2945 | 0 | 0.27554 | 0.10641 | 0.21967 | 5.8039 | 0 | 3.0384 | 1.1334 | 1.6908 | 5.8039 | 0 | 3.0384 | 1.1334 | 1.6908 | 14.8051 | 4.7536 | 3.8035 | 3.0887 | 3.0916 | 0 | 0 | 0 | 0 | 0 | 7.1938 | 2.3098 | 1.8481 | 1.5008 | 1.5022 | 0 | 0 | 0 | 0 | 0 | 4.7536 | 3.8035 | 3.0887 | 3.0916 | 0 | 5.8039 | 0 | 3.0384 | 1.1334 | 1.6908 | 45 | 3 | 3 | 2 | 3 | 3 | 0 | 0 | 0 | 0 | 0 | 0 | 0
2014-12-24 | 11時 | 1.8658 | 1.8658 | 2.4756 | 0.94939 | 32.1329 | 1 | 16.629 | 16.629 | 1 | 2 | 51.1505 | 24.3203 | 14.8051 | 0 | 3.8035 | 3.0887 | 3.0916 | 9.2836 | 0 | 3.2565 | 2.0802 | 2.0088 | 0.59716 | 0 | 0.785 | 0.61567 | 0.57504 | 0.44264 | 0 | 0.27076 | 0.17854 | 0.23097 | 8.8409 | 0 | 2.9857 | 1.9016 | 1.7778 | 8.8409 | 0 | 2.9857 | 1.9016 | 1.7778 | 14.8051 | 4.7536 | 3.8035 | 3.0887 | 3.0916 | 0 | 0 | 0 | 0 | 0 | 7.1938 | 2.3098 | 1.8481 | 1.5008 | 1.5022 | 0 | 0 | 0 | 0 | 0 | 4.7536 | 3.8035 | 3.0887 | 3.0916 | 0 | 8.8409 | 0 | 2.9857 | 1.9016 | 1.7778 | 45 | 3 | 3 | 2 | 2 | 3 | 0 | 0 | 0 | 0 | 0 | 0 | 0
2014-12-24 | 12時 | 1.6202 | 1.6202 | 2.3969 | 0.90905 | 32.492 | 1 | 13.9807 | 13.9807 | 1 | 2 | 41.406 | 20.447 | 14.8051 | 0 | 3.8035 | 3.0887 | 3.0916 | 7.0071 | 0 | 2.9438 | 1.8398 | 2.1899 | 0.45091 | 0 | 0.70962 | 0.54454 | 0.6269 | 0.33141 | 0 | 0.24476 | 0.15792 | 0.2518 | 6.6757 | 0 | 2.699 | 1.6819 | 1.9381 | 6.6757 | 0 | 2.699 | 1.6819 | 1.9381 | 14.8051 | 4.7536 | 3.8035 | 3.0887 | 3.0916 | 0 | 0 | 0 | 0 | 0 | 7.1938 | 2.3098 | 1.8481 | 1.5008 | 1.5022 | 0 | 0 | 0 | 0 | 0 | 4.7536 | 3.8035 | 3.0887 | 3.0916 | 0 | 6.6757 | 0 | 2.699 | 1.6819 | 1.9381 | 45 | 3 | 3 | 2 | 3 | 2 | 0 | 0 | 0 | 0 | 0 | 0 | 0
2014-12-24 | 13時 | 1.7682 | 1.7682 | 2.487 | 0.93703 | 32.7058 | 1 | 15.8312 | 15.8312 | 1 | 2 | 48.0243 | 23.1535 | 14.8051 | 0 | 3.8035 | 3.0887 | 3.0916 | 8.2881 | 0 | 3.0777 | 2.0429 | 2.4225 | 0.53347 | 0 | 0.7419 | 0.60465 | 0.69347 | 0.39009 | 0 | 0.2559 | 0.17535 | 0.27854 | 7.898 | 0 | 2.8218 | 1.8676 | 2.1439 | 7.898 | 0 | 2.8218 | 1.8676 | 2.1439 | 14.8051 | 4.7536 | 3.8035 | 3.0887 | 3.0916 | 0 | 0 | 0 | 0 | 0 | 7.1938 | 2.3098 | 1.8481 | 1.5008 | 1.5022 | 0 | 0 | 0 | 0 | 0 | 4.7536 | 3.8035 | 3.0887 | 3.0916 | 0 | 7.898 | 0 | 2.8218 | 1.8676 | 2.1439 | 45 | 3 | 3 | 2 | 2 | 2 | 0 | 0 | 0 | 0 | 0 | 0 | 0
2014-12-24 | 14時 | 1.8847 | 1.8847 | 2.509 | 0.95367 | 32.4204 | 1 | 17.0237 | 17.0237 | 1 | 2 | 52.7581 | 24.8976 | 14.8051 | 0 | 3.8035 | 3.0887 | 3.0916 | 8.9072 | 0 | 3.2489 | 2.233 | 2.6347 | 0.57313 | 0 | 0.78318 | 0.6609 | 0.75422 | 0.42196 | 0 | 0.27013 | 0.19166 | 0.30294 | 8.4852 | 0 | 2.9788 | 2.0413 | 2.3317 | 8.4852 | 0 | 2.9788 | 2.0413 | 2.3317 | 14.8051 | 4.7536 | 3.8035 | 3.0887 | 3.0916 | 0 | 0 | 0 | 0 | 0 | 7.1938 | 2.3098 | 1.8481 | 1.5008 | 1.5022 | 0 | 0 | 0 | 0 | 0 | 4.7536 | 3.8035 | 3.0887 | 3.0916 | 0 | 8.4852 | 0 | 2.9788 | 2.0413 | 2.3317 | 45 | 3 | 3 | 2 | 2 | 2 | 0 | 0 | 0 | 0 | 0 | 0 | 0
2014-12-24 | 15時 | 1.8428 | 1.8428 | 2.42 | 0.94298 | 31.6245 | 1 | 16.0548 | 16.0548 | 1 | 2 | 48.8838 | 23.4805 | 14.8051 | 0 | 3.8035 | 3.0887 | 3.0916 | 7.9748 | 0 | 3.4641 | 1.7656 | 2.8503 | 0.51268 | 0 | 0.83504 | 0.52256 | 0.81596 | 0.38451 | 0 | 0.28802 | 0.15154 | 0.32773 | 7.5903 | 0 | 3.176 | 1.614 | 2.5226 | 7.5903 | 0 | 3.176 | 1.614 | 2.5226 | 14.8051 | 4.7536 | 3.8035 | 3.0887 | 3.0916 | 0 | 0 | 0 | 0 | 0 | 7.1938 | 2.3098 | 1.8481 | 1.5008 | 1.5022 | 0 | 0 | 0 | 0 | 0 | 4.7536 | 3.8035 | 3.0887 | 3.0916 | 0 | 7.5903 | 0 | 3.176 | 1.614 | 2.5226 | 45 | 3 | 3 | 2 | 3 | 2 | 0 | 0 | 0 | 0 | 0 | 0 | 0
2014-12-24 | 16時 | 2.3133 | 2.3133 | 2.5867 | 1.001 | 31.8432 | 1 | 21.542 | 21.542 | 1 | 2 | 74.0271 | 31.5056 | 14.8051 | 0 | 3.8035 | 3.0887 | 3.0916 | 13.372 | 0 | 3.5096 | 1.7621 | 2.8982 | 0.85986 | 0 | 0.84602 | 0.52154 | 0.82966 | 0.64166 | 0 | 0.29181 | 0.15125 | 0.33324 | 12.7303 | 0 | 3.2178 | 1.6109 | 2.565 | 12.7303 | 0 | 3.2178 | 1.6109 | 2.565 | 14.8051 | 4.7536 | 3.8035 | 3.0887 | 3.0916 | 0 | 0 | 0 | 0 | 0 | 7.1938 | 2.3098 | 1.8481 | 1.5008 | 1.5022 | 0 | 0 | 0 | 0 | 0 | 4.7536 | 3.8035 | 3.0887 | 3.0916 | 0 | 12.7303 | 0 | 3.2178 | 1.6109 | 2.565 | 45 | 2 | 3 | 2 | 3 | 2 | 0 | 0 | 0 | 0 | 0 | 0 | 0
2014-12-24 | 17時 | 2.4572 | 2.4572 | 2.5694 | 1.0106 | 31.3312 | 1 | 22.7287 | 22.7287 | 1 | 2 | 80.4879 | 33.2412 | 14.8051 | 0 | 3.8035 | 3.0887 | 3.0916 | 14.1309 | 0 | 3.6003 | 2.0099 | 2.9875 | 0.90815 | 0 | 0.86788 | 0.59487 | 0.85523 | 0.68564 | 0 | 0.29935 | 0.17251 | 0.34351 | 13.4453 | 0 | 3.301 | 1.8374 | 2.644 | 13.4453 | 0 | 3.301 | 1.8374 | 2.644 | 14.8051 | 4.7536 | 3.8035 | 3.0887 | 3.0916 | 0 | 0 | 0 | 0 | 0 | 7.1938 | 2.3098 | 1.8481 | 1.5008 | 1.5022 | 0 | 0 | 0 | 0 | 0 | 4.7536 | 3.8035 | 3.0887 | 3.0916 | 0 | 13.4453 | 0 | 3.301 | 1.8374 | 2.644 | 45 | 2 | 3 | 2 | 3 | 2 | 0 | 0 | 0 | 0 | 0 | 0 | 0
2014-12-24 | 18時 | 1.9633 | 1.9633 | 2.3983 | 0.95913 | 30.8126 | 1 | 16.951 | 16.951 | 1 | 2 | 52.4589 | 24.7912 | 14.8051 | 0 | 3.8035 | 3.0887 | 3.0916 | 7.6172 | 0 | 3.6923 | 2.5695 | 3.072 | 0.48926 | 0 | 0.89004 | 0.76051 | 0.87943 | 0.37366 | 0 | 0.307 | 0.22055 | 0.35322 | 7.2435 | 0 | 3.3853 | 2.349 | 2.7188 | 7.2435 | 0 | 3.3853 | 2.349 | 2.7188 | 14.8051 | 4.7536 | 3.8035 | 3.0887 | 3.0916 | 0 | 0 | 0 | 0 | 0 | 7.1938 | 2.3098 | 1.8481 | 1.5008 | 1.5022 | 0 | 0 | 0 | 0 | 0 | 4.7536 | 3.8035 | 3.0887 | 3.0916 | 0 | 7.2435 | 0 | 3.3853 | 2.349 | 2.7188 | 45 | 3 | 3 | 2 | 2 | 2 | 0 | 0 | 0 | 0 | 0 | 0 | 0
2014-12-24 | 19時 | 1.7592 | 1.7592 | 2.3819 | 0.92812 | 31.6245 | 1 | 15.0848 | 15.0848 | 1 | 2 | 45.2485 | 22.0619 | 14.8051 | 0 | 3.8035 | 3.0887 | 3.0916 | 7.7442 | 0 | 3.6224 | 1.6083 | 2.11 | 0.49785 | 0 | 0.8732 | 0.47601 | 0.60403 | 0.37339 | 0 | 0.30119 | 0.13804 | 0.24261 | 7.3708 | 0 | 3.3212 | 1.4703 | 1.8674 | 7.3708 | 0 | 3.3212 | 1.4703 | 1.8674 | 14.8051 | 4.7536 | 3.8035 | 3.0887 | 3.0916 | 0 | 0 | 0 | 0 | 0 | 7.1938 | 2.3098 | 1.8481 | 1.5008 | 1.5022 | 0 | 0 | 0 | 0 | 0 | 4.7536 | 3.8035 | 3.0887 | 3.0916 | 0 | 7.3708 | 0 | 3.3212 | 1.4703 | 1.8674 | 45 | 3 | 3 | 2 | 3 | 2 | 0 | 0 | 0 | 0 | 0 | 0 | 0
2014-12-24 | 20時 | 2.0069 | 2.0069 | 2.1227 | 0.96864 | 27.0049 | 0.85 | 15.3367 | 15.3367 | 1 | 2 | 46.1689 | 22.4302 | 14.8051 | 0 | 3.8035 | 3.0887 | 3.0916 | 7.7125 | 0 | 3.6064 | 1.9957 | 2.0221 | 0.4959 | 0 | 0.86935 | 0.59066 | 0.57885 | 0.37068 | 0 | 0.29986 | 0.17129 | 0.2325 | 7.3419 | 0 | 3.3066 | 1.8244 | 1.7896 | 7.3419 | 0 | 3.3066 | 1.8244 | 1.7896 | 14.8051 | 4.7536 | 3.8035 | 3.0887 | 3.0916 | 0 | 0 | 0 | 0 | 0 | 7.1938 | 2.3098 | 1.8481 | 1.5008 | 1.5022 | 0 | 0 | 0 | 0 | 0 | 4.7536 | 3.8035 | 3.0887 | 3.0916 | 0 | 7.3419 | 0 | 3.3066 | 1.8244 | 1.7896 | 45 | 3 | 3 | 2 | 3 | 3 | 0 | 0 | 0 | 0 | 0 | 0 | 0
2014-12-24 | 21時 | 1.9799 | 1.9799 | 2.1306 | 0.96562 | 27.19 | 0.85 | 15.1861 | 15.1861 | 1 | 2 | 45.6167 | 22.21 | 14.8051 | 0 | 3.8035 | 3.0887 | 3.0916 | 8.1289 | 0 | 3.5736 | 1.5188 | 1.9648 | 0.5228 | 0 | 0.86145 | 0.44952 | 0.56245 | 0.38883 | 0 | 0.29713 | 0.13036 | 0.22591 | 7.7401 | 0 | 3.2765 | 1.3884 | 1.7389 | 7.7401 | 0 | 3.2765 | 1.3884 | 1.7389 | 14.8051 | 4.7536 | 3.8035 | 3.0887 | 3.0916 | 0 | 0 | 0 | 0 | 0 | 7.1938 | 2.3098 | 1.8481 | 1.5008 | 1.5022 | 0 | 0 | 0 | 0 | 0 | 4.7536 | 3.8035 | 3.0887 | 3.0916 | 0 | 7.7401 | 0 | 3.2765 | 1.3884 | 1.7389 | 45 | 3 | 3 | 2 | 3 | 3 | 0 | 0 | 0 | 0 | 0 | 0 | 0
2014-12-24 | 22時 | 2.2684 | 2.2684 | 2.1757 | 0.99737 | 26.8809 | 0.85 | 17.767 | 17.767 | 1 | 2 | 55.8943 | 25.9846 | 14.8051 | 0 | 3.8035 | 3.0887 | 3.0916 | 10.0221 | 0 | 3.0052 | 2.1596 | 2.58 | 0.6443 | 0 | 0.72444 | 0.63918 | 0.73858 | 0.48322 | 0 | 0.24987 | 0.18536 | 0.29665 | 9.5389 | 0 | 2.7554 | 1.9742 | 2.2834 | 9.5389 | 0 | 2.7554 | 1.9742 | 2.2834 | 14.8051 | 4.7536 | 3.8035 | 3.0887 | 3.0916 | 0 | 0 | 0 | 0 | 0 | 7.1938 | 2.3098 | 1.8481 | 1.5008 | 1.5022 | 0 | 0 | 0 | 0 | 0 | 4.7536 | 3.8035 | 3.0887 | 3.0916 | 0 | 9.5389 | 0 | 2.7554 | 1.9742 | 2.2834 | 45 | 2 | 3 | 2 | 2 | 2 | 0 | 0 | 0 | 0 | 0 | 0 | 0
2014-12-24 | 23時 | 2.3282 | 2.3282 | 2.166 | 1.0022 | 26.6315 | 0.85 | 18.1543 | 18.1543 | 1 | 2 | 57.5854 | 26.5511 | 14.8051 | 0 | 3.8035 | 3.0887 | 3.0916 | 10.2776 | 0 | 2.9917 | 2.225 | 2.66 | 0.66051 | 0 | 0.72117 | 0.65854 | 0.76147 | 0.49868 | 0 | 0.24875 | 0.19098 | 0.30585 | 9.7789 | 0 | 2.743 | 2.0341 | 2.3541 | 9.7789 | 0 | 2.743 | 2.0341 | 2.3541 | 14.8051 | 4.7536 | 3.8035 | 3.0887 | 3.0916 | 0 | 0 | 0 | 0 | 0 | 7.1938 | 2.3098 | 1.8481 | 1.5008 | 1.5022 | 0 | 0 | 0 | 0 | 0 | 4.7536 | 3.8035 | 3.0887 | 3.0916 | 0 | 9.7789 | 0 | 2.743 | 2.0341 | 2.3541 | 45 | 2 | 3 | 2 | 2 | 2 | 0 | 0 | 0 | 0 | 0 | 0 | 0
2014-12-25 | 0時 | 2.3383 | 2.3383 | 2.1676 | 1.003 | 26.6315 | 0.85 | 18.2471 | 18.2471 | 1 | 2 | 57.9962 | 26.6868 | 14.8051 | 0 | 3.8035 | 3.0887 | 3.0916 | 10.3435 | 0 | 2.9836 | 2.2389 | 2.6811 | 0.66475 | 0 | 0.71922 | 0.66264 | 0.76751 | 0.50188 | 0 | 0.24807 | 0.19217 | 0.30828 | 9.8416 | 0 | 2.7355 | 2.0467 | 2.3728 | 9.8416 | 0 | 2.7355 | 2.0467 | 2.3728 | 14.8051 | 4.7536 | 3.8035 | 3.0887 | 3.0916 | 0 | 0 | 0 | 0 | 0 | 7.1938 | 2.3098 | 1.8481 | 1.5008 | 1.5022 | 0 | 0 | 0 | 0 | 0 | 4.7536 | 3.8035 | 3.0887 | 3.0916 | 0 | 9.8416 | 0 | 2.7355 | 2.0467 | 2.3728 | 45 | 2 | 3 | 2 | 2 | 2 | 0 | 0 | 0 | 0 | 0 | 0 | 0
2014-12-25 | 1時 | 2.0111 | 2.0111 | 2.4925 | 0.96899 | 31.6976 | 1 | 18.0456 | 18.0456 | 1 | 2 | 57.1067 | 26.3921 | 14.8051 | 0 | 3.8035 | 3.0887 | 3.0916 | 10.2477 | 0 | 2.9421 | 2.2069 | 2.6489 | 0.65886 | 0 | 0.70922 | 0.65317 | 0.75828 | 0.49331 | 0 | 0.24463 | 0.18942 | 0.30457 | 9.7544 | 0 | 2.6975 | 2.0174 | 2.3443 | 9.7544 | 0 | 2.6975 | 2.0174 | 2.3443 | 14.8051 | 4.7536 | 3.8035 | 3.0887 | 3.0916 | 0 | 0 | 0 | 0 | 0 | 7.1938 | 2.3098 | 1.8481 | 1.5008 | 1.5022 | 0 | 0 | 0 | 0 | 0 | 4.7536 | 3.8035 | 3.0887 | 3.0916 | 0 | 9.7544 | 0 | 2.6975 | 2.0174 | 2.3443 | 45 | 2 | 3 | 2 | 2 | 2 | 0 | 0 | 0 | 0 | 0 | 0 | 0
2014-12-25 | 2時 | 2.0161 | 2.0161 | 2.488 | 0.96947 | 31.6245 | 1 | 18.0577 | 18.0577 | 1 | 2 | 57.16 | 26.4098 | 14.8051 | 0 | 3.8035 | 3.0887 | 3.0916 | 10.2593 | 0 | 2.9403 | 2.2077 | 2.6504 | 0.65955 | 0 | 0.70878 | 0.65343 | 0.75872 | 0.49465 | 0 | 0.24447 | 0.18949 | 0.30474 | 9.7646 | 0 | 2.6958 | 2.0183 | 2.3457 | 9.7646 | 0 | 2.6958 | 2.0183 | 2.3457 | 14.8051 | 4.7536 | 3.8035 | 3.0887 | 3.0916 | 0 | 0 | 0 | 0 | 0 | 7.1938 | 2.3098 | 1.8481 | 1.5008 | 1.5022 | 0 | 0 | 0 | 0 | 0 | 4.7536 | 3.8035 | 3.0887 | 3.0916 | 0 | 9.7646 | 0 | 2.6958 | 2.0183 | 2.3457 | 45 | 2 | 3 | 2 | 2 | 2 | 0 | 0 | 0 | 0 | 0 | 0 | 0
2014-12-25 | 3時 | 1.994 | 1.994 | 2.4991 | 0.9671 | 31.8432 | 1 | 17.9396 | 17.9396 | 1 | 2 | 56.6432 | 26.2371 | 14.8051 | 0 | 3.8035 | 3.0887 | 3.0916 | 10.2001 | 0 | 2.9192 | 2.1895 | 2.6308 | 0.6559 | 0 | 0.70369 | 0.64802 | 0.75311 | 0.48946 | 0 | 0.24272 | 0.18793 | 0.30249 | 9.7107 | 0 | 2.6765 | 2.0016 | 2.3283 | 9.7107 | 0 | 2.6765 | 2.0016 | 2.3283 | 14.8051 | 4.7536 | 3.8035 | 3.0887 | 3.0916 | 0 | 0 | 0 | 0 | 0 | 7.1938 | 2.3098 | 1.8481 | 1.5008 | 1.5022 | 0 | 0 | 0 | 0 | 0 | 4.7536 | 3.8035 | 3.0887 | 3.0916 | 0 | 9.7107 | 0 | 2.6765 | 2.0016 | 2.3283 | 45 | 2 | 3 | 2 | 2 | 2 | 0 | 0 | 0 | 0 | 0 | 0 | 0
2014-12-25 | 4時 | 2.0179 | 2.0179 | 2.4886 | 0.96972 | 31.6245 | 1 | 18.0789 | 18.0789 | 1 | 2 | 57.2531 | 26.4408 | 14.8051 | 0 | 3.8035 | 3.0887 | 3.0916 | 10.2721 | 0 | 2.9421 | 2.2105 | 2.6542 | 0.66037 | 0 | 0.70921 | 0.65425 | 0.75982 | 0.49527 | 0 | 0.24462 | 0.18973 | 0.30518 | 9.7768 | 0 | 2.6974 | 2.0208 | 2.349 | 9.7768 | 0 | 2.6974 | 2.0208 | 2.349 | 14.8051 | 4.7536 | 3.8035 | 3.0887 | 3.0916 | 0 | 0 | 0 | 0 | 0 | 7.1938 | 2.3098 | 1.8481 | 1.5008 | 1.5022 | 0 | 0 | 0 | 0 | 0 | 4.7536 | 3.8035 | 3.0887 | 3.0916 | 0 | 9.7768 | 0 | 2.6974 | 2.0208 | 2.349 | 45 | 2 | 3 | 2 | 2 | 2 | 0 | 0 | 0 | 0 | 0 | 0 | 0
2014-12-25 | 5時 | 2.3051 | 2.3051 | 2.5555 | 1.0004 | 31.4781 | 1 | 21.2061 | 21.2061 | 1 | 2 | 72.2646 | 31.0144 | 14.8051 | 0 | 3.8035 | 3.0887 | 3.0916 | 13.0135 | 0 | 3.2778 | 2.2365 | 2.6784 | 0.83647 | 0 | 0.79014 | 0.66193 | 0.76673 | 0.62944 | 0 | 0.27254 | 0.19196 | 0.30796 | 12.384 | 0 | 3.0053 | 2.0445 | 2.3704 | 12.384 | 0 | 3.0053 | 2.0445 | 2.3704 | 14.8051 | 4.7536 | 3.8035 | 3.0887 | 3.0916 | 0 | 0 | 0 | 0 | 0 | 7.1938 | 2.3098 | 1.8481 | 1.5008 | 1.5022 | 0 | 0 | 0 | 0 | 0 | 4.7536 | 3.8035 | 3.0887 | 3.0916 | 0 | 12.384 | 0 | 3.0053 | 2.0445 | 2.3704 | 45 | 2 | 3 | 2 | 2 | 2 | 0 | 0 | 0 | 0 | 0 | 0 | 0
2014-12-25 | 6時 | 2.2664 | 2.2664 | 2.1447 | 0.99708 | 26.5061 | 0.85 | 17.4985 | 17.4985 | 1 | 2 | 54.7449 | 25.5919 | 14.8051 | 0 | 3.8035 | 3.0887 | 3.0916 | 8.204 | 0 | 3.6656 | 2.5875 | 3.0414 | 0.52717 | 0 | 0.88361 | 0.76582 | 0.87066 | 0.39932 | 0 | 0.30478 | 0.22209 | 0.3497 | 7.8047 | 0 | 3.3608 | 2.3654 | 2.6917 | 7.8047 | 0 | 3.3608 | 2.3654 | 2.6917 | 14.8051 | 4.7536 | 3.8035 | 3.0887 | 3.0916 | 0 | 0 | 0 | 0 | 0 | 7.1938 | 2.3098 | 1.8481 | 1.5008 | 1.5022 | 0 | 0 | 0 | 0 | 0 | 4.7536 | 3.8035 | 3.0887 | 3.0916 | 0 | 7.8047 | 0 | 3.3608 | 2.3654 | 2.6917 | 45 | 3 | 3 | 2 | 2 | 2 | 0 | 0 | 0 | 0 | 0 | 0 | 0
2014-12-25 | 7時 | 1.7212 | 1.7212 | 2.3357 | 0.91866 | 31.3312 | 1 | 14.4727 | 14.4727 | 1 | 2 | 43.0794 | 21.1667 | 14.8051 | 0 | 3.8035 | 3.0887 | 3.0916 | 6.6853 | 0 | 3.2726 | 2.0742 | 2.4407 | 0.42964 | 0 | 0.78887 | 0.6139 | 0.6987 | 0.32437 | 0 | 0.2721 | 0.17803 | 0.28064 | 6.3609 | 0 | 3.0005 | 1.8961 | 2.1601 | 6.3609 | 0 | 3.0005 | 1.8961 | 2.1601 | 14.8051 | 4.7536 | 3.8035 | 3.0887 | 3.0916 | 0 | 0 | 0 | 0 | 0 | 7.1938 | 2.3098 | 1.8481 | 1.5008 | 1.5022 | 0 | 0 | 0 | 0 | 0 | 4.7536 | 3.8035 | 3.0887 | 3.0916 | 0 | 6.3609 | 0 | 3.0005 | 1.8961 | 2.1601 | 45 | 3 | 3 | 2 | 2 | 2 | 0 | 0 | 0 | 0 | 0 | 0 | 0
2014-12-25 | 8時 | 0.93732 | 0.93732 | 2.8063 | 0.89711 | 38.5472 | 1 | 9.4694 | 9.4694 | 1 | 3 | 47.8382 | 23.082 | 8.883 | 0 | 2.2821 | 1.8532 | 1.8549 | 5.015 | 0 | 1.4642 | 1.3337 | 1.6565 | 0.53072 | 0 | 0.58826 | 0.65791 | 0.79032 | 0.30063 | 0 | 0.12174 | 0.11448 | 0.19046 | 4.7144 | 0 | 1.3425 | 1.2193 | 1.466 | 4.7144 | 0 | 1.3425 | 1.2193 | 1.466 | 8.883 | 2.8522 | 2.2821 | 1.8532 | 1.8549 | 0 | 0 | 0 | 0 | 0 | 4.3163 | 1.3859 | 1.1089 | 0.90048 | 0.90132 | 0 | 0 | 0 | 0 | 0 | 2.8522 | 2.2821 | 1.8532 | 1.8549 | 0 | 4.7144 | 0 | 1.3425 | 1.2193 | 1.466 | 35 | 3 | 3 | 3 | 3 | 3 | 0 | 0 | 0 | 0 | 0 | 0 | 0
2014-12-25 | 9時 | 0.72308 | 0.72308 | 2.7769 | 0.87919 | 38.9216 | 1 | 7.2286 | 7.2286 | 1 | 3 | 35.4377 | 17.62 | 8.883 | 0 | 2.2821 | 1.8532 | 1.8549 | 3.8616 | 0 | 1.9383 | 0.57654 | 0.85215 | 0.40888 | 0 | 0.77873 | 0.2844 | 0.40657 | 0.22957 | 0 | 0.16116 | 0.049485 | 0.097981 | 3.6321 | 0 | 1.7771 | 0.52705 | 0.75417 | 3.6321 | 0 | 1.7771 | 0.52705 | 0.75417 | 8.883 | 2.8522 | 2.2821 | 1.8532 | 1.8549 | 0 | 0 | 0 | 0 | 0 | 4.3163 | 1.3859 | 1.1089 | 0.90048 | 0.90132 | 0 | 0 | 0 | 0 | 0 | 2.8522 | 2.2821 | 1.8532 | 1.8549 | 0 | 3.6321 | 0 | 1.7771 | 0.52705 | 0.75417 | 35 | 3 | 3 | 3 | 3 | 3 | 0 | 0 | 0 | 0 | 0 | 0 | 0
2014-12-25 | 10時 | 1.0213 | 1.0213 | 2.9205 | 0.91587 | 39.2938 | 1 | 10.7374 | 10.7374 | 1 | 3 | 56.4518 | 26.1728 | 8.883 | 0 | 2.2821 | 1.8532 | 1.8549 | 5.7559 | 0 | 2.3314 | 1.1691 | 1.481 | 0.60977 | 0 | 0.93665 | 0.57669 | 0.70661 | 0.33932 | 0 | 0.19384 | 0.10034 | 0.17029 | 5.4166 | 0 | 2.1375 | 1.0687 | 1.3107 | 5.4166 | 0 | 2.1375 | 1.0687 | 1.3107 | 8.883 | 2.8522 | 2.2821 | 1.8532 | 1.8549 | 0 | 0 | 0 | 0 | 0 | 4.3163 | 1.3859 | 1.1089 | 0.90048 | 0.90132 | 0 | 0 | 0 | 0 | 0 | 2.8522 | 2.2821 | 1.8532 | 1.8549 | 0 | 5.4166 | 0 | 2.1375 | 1.0687 | 1.3107 | 35 | 3 | 3 | 3 | 3 | 3 | 0 | 0 | 0 | 0 | 0 | 0 | 0
2014-12-25 | 11時 | 0.53464 | 0.53464 | 2.8955 | 0.88522 | 40.3066 | 1 | 5.5729 | 5.5729 | 1 | 3 | 28.5905 | 13.5842 | 8.883 | 0 | 2.2821 | 1.8532 | 1.8549 | 3.6979 | 0 | 1.0603 | 0.36399 | 0.45069 | 0.39232 | 0 | 0.42599 | 0.17955 | 0.21503 | 0.21292 | 0 | 0.08816 | 0.031242 | 0.051821 | 3.485 | 0 | 0.97214 | 0.33275 | 0.39887 | 3.485 | 0 | 0.97214 | 0.33275 | 0.39887 | 8.883 | 2.8522 | 2.2821 | 1.8532 | 1.8549 | 0 | 0 | 0 | 0 | 0 | 4.3163 | 1.3859 | 1.1089 | 0.90048 | 0.90132 | 0 | 0 | 0 | 0 | 0 | 2.8522 | 2.2821 | 1.8532 | 1.8549 | 0 | 3.485 | 0 | 0.97214 | 0.33275 | 0.39887 | 35 | 3 | 3 | 3 | 3 | 3 | 0 | 0 | 0 | 0 | 0 | 0 | 0
2014-12-25 | 12時 | 0.47387 | 0.47387 | 2.8764 | 0.8794 | 40.3066 | 1 | 4.907 | 4.907 | 1 | 3 | 26.3914 | 11.9611 | 8.883 | 0 | 2.2821 | 1.8532 | 1.8549 | 2.5012 | 0 | 1.4632 | 0.4152 | 0.52745 | 0.26535 | 0 | 0.58787 | 0.20481 | 0.25165 | 0.14401 | 0 | 0.12166 | 0.035637 | 0.060647 | 2.3571 | 0 | 1.3416 | 0.37956 | 0.46681 | 2.3571 | 0 | 1.3416 | 0.37956 | 0.46681 | 8.883 | 2.8522 | 2.2821 | 1.8532 | 1.8549 | 0 | 0 | 0 | 0 | 0 | 4.3163 | 1.3859 | 1.1089 | 0.90048 | 0.90132 | 0 | 0 | 0 | 0 | 0 | 2.8522 | 2.2821 | 1.8532 | 1.8549 | 0 | 2.3571 | 0 | 1.3416 | 0.37956 | 0.46681 | 35 | 3 | 3 | 3 | 3 | 3 | 0 | 0 | 0 | 0 | 0 | 0 | 0
2014-12-25 | 13時 | 0.88024 | 0.88024 | 2.9541 | 0.91141 | 39.9402 | 1 | 9.361 | 9.361 | 1 | 3 | 47.155 | 22.8177 | 8.883 | 0 | 2.2821 | 1.8532 | 1.8549 | 5.3411 | 0 | 1.9712 | 0.78985 | 1.2588 | 0.56635 | 0 | 0.79196 | 0.38962 | 0.60058 | 0.3102 | 0 | 0.1639 | 0.067794 | 0.14474 | 5.0309 | 0 | 1.8073 | 0.72206 | 1.1141 | 5.0309 | 0 | 1.8073 | 0.72206 | 1.1141 | 8.883 | 2.8522 | 2.2821 | 1.8532 | 1.8549 | 0 | 0 | 0 | 0 | 0 | 4.3163 | 1.3859 | 1.1089 | 0.90048 | 0.90132 | 0 | 0 | 0 | 0 | 0 | 2.8522 | 2.2821 | 1.8532 | 1.8549 | 0 | 5.0309 | 0 | 1.8073 | 0.72206 | 1.1141 | 35 | 3 | 3 | 3 | 3 | 3 | 0 | 0 | 0 | 0 | 0 | 0 | 0
2014-12-25 | 14時 | 1.1111 | 1.1111 | 2.9789 | 0.92763 | 39.5716 | 1 | 11.9158 | 11.9158 | 1 | 3 | 65.4913 | 29.0452 | 8.883 | 0 | 2.2821 | 1.8532 | 1.8549 | 6.4607 | 0 | 2.2471 | 1.4197 | 1.7882 | 0.6847 | 0 | 0.90279 | 0.70034 | 0.85319 | 0.37845 | 0 | 0.18684 | 0.12186 | 0.20561 | 6.0823 | 0 | 2.0603 | 1.2979 | 1.5826 | 6.0823 | 0 | 2.0603 | 1.2979 | 1.5826 | 8.883 | 2.8522 | 2.2821 | 1.8532 | 1.8549 | 0 | 0 | 0 | 0 | 0 | 4.3163 | 1.3859 | 1.1089 | 0.90048 | 0.90132 | 0 | 0 | 0 | 0 | 0 | 2.8522 | 2.2821 | 1.8532 | 1.8549 | 0 | 6.0823 | 0 | 2.0603 | 1.2979 | 1.5826 | 35 | 3 | 3 | 3 | 3 | 3 | 0 | 0 | 0 | 0 | 0 | 0 | 0
2014-12-25 | 15時 | 1.6878 | 1.6878 | 2.3885 | 0.91805 | 32.0606 | 1 | 14.5127 | 14.5127 | 1 | 2 | 43.2183 | 21.2252 | 14.8051 | 0 | 3.8035 | 3.0887 | 3.0916 | 6.935 | 0 | 3.0068 | 2.0851 | 2.4859 | 0.44605 | 0 | 0.7248 | 0.61714 | 0.71162 | 0.33119 | 0 | 0.25 | 0.17897 | 0.28582 | 6.6038 | 0 | 2.7568 | 1.9062 | 2.2 | 6.6038 | 0 | 2.7568 | 1.9062 | 2.2 | 14.8051 | 4.7536 | 3.8035 | 3.0887 | 3.0916 | 0 | 0 | 0 | 0 | 0 | 7.1938 | 2.3098 | 1.8481 | 1.5008 | 1.5022 | 0 | 0 | 0 | 0 | 0 | 4.7536 | 3.8035 | 3.0887 | 3.0916 | 0 | 6.6038 | 0 | 2.7568 | 1.9062 | 2.2 | 45 | 3 | 3 | 2 | 2 | 2 | 0 | 0 | 0 | 0 | 0 | 0 | 0
2014-12-25 | 16時 | 1.7434 | 1.7434 | 2.4016 | 0.92728 | 31.9158 | 1 | 15.0734 | 15.0734 | 1 | 2 | 45.2069 | 22.0451 | 14.8051 | 0 | 3.8035 | 3.0887 | 3.0916 | 6.8586 | 0 | 3.2401 | 2.2778 | 2.6968 | 0.44106 | 0 | 0.78106 | 0.67417 | 0.77202 | 0.32859 | 0 | 0.2694 | 0.19551 | 0.31008 | 6.53 | 0 | 2.9707 | 2.0823 | 2.3867 | 6.53 | 0 | 2.9707 | 2.0823 | 2.3867 | 14.8051 | 4.7536 | 3.8035 | 3.0887 | 3.0916 | 0 | 0 | 0 | 0 | 0 | 7.1938 | 2.3098 | 1.8481 | 1.5008 | 1.5022 | 0 | 0 | 0 | 0 | 0 | 4.7536 | 3.8035 | 3.0887 | 3.0916 | 0 | 6.53 | 0 | 2.9707 | 2.0823 | 2.3867 | 45 | 3 | 3 | 2 | 2 | 2 | 0 | 0 | 0 | 0 | 0 | 0 | 0
2014-12-25 | 17時 | 2.3031 | 2.3031 | 2.567 | 1.0002 | 31.6245 | 1 | 21.2835 | 21.2835 | 1 | 2 | 72.6681 | 31.1276 | 14.8051 | 0 | 3.8035 | 3.0887 | 3.0916 | 13.1814 | 0 | 3.3906 | 2.3839 | 2.3276 | 0.84741 | 0 | 0.81732 | 0.70557 | 0.66631 | 0.63554 | 0 | 0.28191 | 0.20461 | 0.26763 | 12.5459 | 0 | 3.1087 | 2.1793 | 2.06 | 12.5459 | 0 | 3.1087 | 2.1793 | 2.06 | 14.8051 | 4.7536 | 3.8035 | 3.0887 | 3.0916 | 0 | 0 | 0 | 0 | 0 | 7.1938 | 2.3098 | 1.8481 | 1.5008 | 1.5022 | 0 | 0 | 0 | 0 | 0 | 4.7536 | 3.8035 | 3.0887 | 3.0916 | 0 | 12.5459 | 0 | 3.1087 | 2.1793 | 2.06 | 45 | 2 | 3 | 2 | 2 | 2 | 0 | 0 | 0 | 0 | 0 | 0 | 0
2014-12-25 | 18時 | 2.4362 | 2.4362 | 2.5547 | 1.0095 | 31.1837 | 1 | 22.4053 | 22.4053 | 1 | 2 | 78.6911 | 32.7682 | 14.8051 | 0 | 3.8035 | 3.0887 | 3.0916 | 13.7044 | 0 | 3.5155 | 2.4782 | 2.7072 | 0.8806 | 0 | 0.84744 | 0.73346 | 0.77499 | 0.66704 | 0 | 0.2923 | 0.2127 | 0.31128 | 13.0374 | 0 | 3.2232 | 2.2655 | 2.3959 | 13.0374 | 0 | 3.2232 | 2.2655 | 2.3959 | 14.8051 | 4.7536 | 3.8035 | 3.0887 | 3.0916 | 0 | 0 | 0 | 0 | 0 | 7.1938 | 2.3098 | 1.8481 | 1.5008 | 1.5022 | 0 | 0 | 0 | 0 | 0 | 4.7536 | 3.8035 | 3.0887 | 3.0916 | 0 | 13.0374 | 0 | 3.2232 | 2.2655 | 2.3959 | 45 | 2 | 3 | 2 | 2 | 2 | 0 | 0 | 0 | 0 | 0 | 0 | 0
2014-12-25 | 19時 | 1.7943 | 1.7943 | 2.3578 | 0.93172 | 31.1837 | 1 | 15.2305 | 15.2305 | 1 | 2 | 45.7788 | 22.2749 | 14.8051 | 0 | 3.8035 | 3.0887 | 3.0916 | 6.972 | 0 | 3.5609 | 1.7649 | 2.9326 | 0.448 | 0 | 0.85839 | 0.52237 | 0.83951 | 0.33935 | 0 | 0.29608 | 0.15149 | 0.33719 | 6.6326 | 0 | 3.2649 | 1.6135 | 2.5954 | 6.6326 | 0 | 3.2649 | 1.6135 | 2.5954 | 14.8051 | 4.7536 | 3.8035 | 3.0887 | 3.0916 | 0 | 0 | 0 | 0 | 0 | 7.1938 | 2.3098 | 1.8481 | 1.5008 | 1.5022 | 0 | 0 | 0 | 0 | 0 | 4.7536 | 3.8035 | 3.0887 | 3.0916 | 0 | 6.6326 | 0 | 3.2649 | 1.6135 | 2.5954 | 45 | 3 | 3 | 2 | 3 | 2 | 0 | 0 | 0 | 0 | 0 | 0 | 0
2014-12-25 | 20時 | 1.9494 | 1.9494 | 2.347 | 0.95489 | 30.2876 | 1 | 16.4706 | 16.4706 | 1 | 2 | 50.5168 | 24.0887 | 14.8051 | 0 | 3.8035 | 3.0887 | 3.0916 | 7.8616 | 0 | 3.702 | 2.418 | 2.4891 | 0.50467 | 0 | 0.89238 | 0.71565 | 0.71255 | 0.38985 | 0 | 0.3078 | 0.20754 | 0.2862 | 7.4717 | 0 | 3.3942 | 2.2104 | 2.2029 | 7.4717 | 0 | 3.3942 | 2.2104 | 2.2029 | 14.8051 | 4.7536 | 3.8035 | 3.0887 | 3.0916 | 0 | 0 | 0 | 0 | 0 | 7.1938 | 2.3098 | 1.8481 | 1.5008 | 1.5022 | 0 | 0 | 0 | 0 | 0 | 4.7536 | 3.8035 | 3.0887 | 3.0916 | 0 | 7.4717 | 0 | 3.3942 | 2.2104 | 2.2029 | 45 | 3 | 3 | 2 | 2 | 2 | 0 | 0 | 0 | 0 | 0 | 0 | 0
2014-12-25 | 21時 | 2.3614 | 2.3614 | 1.9998 | 1.0056 | 24.5053 | 0.85 | 17.0002 | 17.0002 | 1 | 2 | 52.6611 | 24.8632 | 14.8051 | 0 | 3.8035 | 3.0887 | 3.0916 | 8.9192 | 0 | 3.8876 | 1.8231 | 2.3704 | 0.57169 | 0 | 0.93712 | 0.53958 | 0.67857 | 0.4552 | 0 | 0.32323 | 0.15648 | 0.27255 | 8.464 | 0 | 3.5643 | 1.6666 | 2.0979 | 8.464 | 0 | 3.5643 | 1.6666 | 2.0979 | 14.8051 | 4.7536 | 3.8035 | 3.0887 | 3.0916 | 0 | 0 | 0 | 0 | 0 | 7.1938 | 2.3098 | 1.8481 | 1.5008 | 1.5022 | 0 | 0 | 0 | 0 | 0 | 4.7536 | 3.8035 | 3.0887 | 3.0916 | 0 | 8.464 | 0 | 3.5643 | 1.6666 | 2.0979 | 45 | 3 | 3 | 2 | 3 | 2 | 0 | 0 | 0 | 0 | 0 | 0 | 0
2014-12-25 | 22時 | 2.6749 | 2.6749 | 1.9452 | 1.023 | 23.4302 | 0.85 | 18.7312 | 18.7312 | 1 | 2 | 60.1758 | 27.3948 | 14.8051 | 0 | 3.8035 | 3.0887 | 3.0916 | 9.9073 | 0 | 3.7864 | 2.1335 | 2.904 | 0.63422 | 0 | 0.91274 | 0.63145 | 0.83132 | 0.51766 | 0 | 0.31483 | 0.18312 | 0.3339 | 9.3897 | 0 | 3.4716 | 1.9504 | 2.5701 | 9.3897 | 0 | 3.4716 | 1.9504 | 2.5701 | 14.8051 | 4.7536 | 3.8035 | 3.0887 | 3.0916 | 0 | 0 | 0 | 0 | 0 | 7.1938 | 2.3098 | 1.8481 | 1.5008 | 1.5022 | 0 | 0 | 0 | 0 | 0 | 4.7536 | 3.8035 | 3.0887 | 3.0916 | 0 | 9.3897 | 0 | 3.4716 | 1.9504 | 2.5701 | 45 | 2 | 3 | 2 | 2 | 2 | 0 | 0 | 0 | 0 | 0 | 0 | 0
2014-12-25 | 23時 | 3.2333 | 3.2333 | 1.8449 | 1.0119 | 22.4658 | 0.85 | 21.4745 | 21.4745 | 1 | 2 | 73.6706 | 31.4069 | 14.8051 | 0 | 3.8035 | 3.0887 | 3.0916 | 11.8851 | 0 | 3.6473 | 2.7059 | 3.2361 | 0.75998 | 0 | 0.87921 | 0.80087 | 0.9264 | 0.63361 | 0 | 0.30326 | 0.23225 | 0.37209 | 11.2515 | 0 | 3.3441 | 2.4737 | 2.864 | 11.2515 | 0 | 3.3441 | 2.4737 | 2.864 | 14.8051 | 4.7536 | 3.8035 | 3.0887 | 3.0916 | 0 | 0 | 0 | 0 | 0 | 7.1938 | 2.3098 | 1.8481 | 1.5008 | 1.5022 | 0 | 0 | 0 | 0 | 0 | 4.7536 | 3.8035 | 3.0887 | 3.0916 | 0 | 11.2515 | 0 | 3.3441 | 2.4737 | 2.864 | 45 | 2 | 3 | 2 | 2 | 2 | 0 | 0 | 0 | 0 | 0 | 0 | 0
2014-12-26 | 0時 | 3.423 | 3.423 | 1.7833 | 1 | 21.9753 | 0.85 | 21.9753 | 22.2975 | 1 | 2 | 78.0981 | 32.6105 | 14.8051 | 0 | 3.8035 | 3.0887 | 3.0916 | 12.361 | 0 | 3.7502 | 2.8221 | 3.3642 | 0.78996 | 0 | 0.90401 | 0.83527 | 0.96305 | 0.66552 | 0 | 0.31181 | 0.24223 | 0.38681 | 11.6955 | 0 | 3.4384 | 2.5799 | 2.9774 | 11.6955 | 0 | 3.4384 | 2.5799 | 2.9774 | 14.8051 | 4.7536 | 3.8035 | 3.0887 | 3.0916 | 0 | 0 | 0 | 0 | 0 | 7.1938 | 2.3098 | 1.8481 | 1.5008 | 1.5022 | 0 | 0 | 0 | 0 | 0 | 4.7536 | 3.8035 | 3.0887 | 3.0916 | 0 | 11.6955 | 0 | 3.4384 | 2.5799 | 2.9774 | 45 | 2 | 3 | 2 | 2 | 2 | 0 | 0 | 0 | 0 | 0 | 0 | 0
2014-12-26 | 1時 | 3.423 | 3.423 | 1.7373 | 1 | 21.408 | 0.85 | 21.408 | 23.0317 | 1 | 2 | 82.1957 | 33.6843 | 14.8051 | 0 | 3.8035 | 3.0887 | 3.0916 | 12.764 | 0 | 3.8715 | 2.9194 | 3.4768 | 0.8152 | 0 | 0.93324 | 0.86407 | 0.99529 | 0.69493 | 0 | 0.3219 | 0.25058 | 0.39976 | 12.0691 | 0 | 3.5496 | 2.6689 | 3.077 | 12.0691 | 0 | 3.5496 | 2.6689 | 3.077 | 14.8051 | 4.7536 | 3.8035 | 3.0887 | 3.0916 | 0 | 0 | 0 | 0 | 0 | 7.1938 | 2.3098 | 1.8481 | 1.5008 | 1.5022 | 0 | 0 | 0 | 0 | 0 | 4.7536 | 3.8035 | 3.0887 | 3.0916 | 0 | 12.0691 | 0 | 3.5496 | 2.6689 | 3.077 | 45 | 2 | 3 | 2 | 2 | 2 | 0 | 0 | 0 | 0 | 0 | 0 | 0
2014-12-26 | 2時 | 3.423 | 3.423 | 1.3582 | 1 | 16.7367 | 0.85 | 16.7367 | 23.7431 | 1 | 1 | 33.8944 | 24.8034 | 20.7271 | 0 | 5.3249 | 4.3242 | 4.3282 | 13.0973 | 0 | 4.0163 | 3.0278 | 3.6017 | 0.60157 | 0 | 0.69154 | 0.64009 | 0.73646 | 0.62848 | 0 | 0.33394 | 0.25988 | 0.41412 | 12.4689 | 0 | 3.6824 | 2.7679 | 3.1876 | 12.4689 | 0 | 3.6824 | 2.7679 | 3.1876 | 20.7271 | 6.6551 | 5.3249 | 4.3242 | 4.3282 | 0 | 0 | 0 | 0 | 0 | 10.0713 | 3.2337 | 2.5874 | 2.1011 | 2.1031 | 0 | 0 | 0 | 0 | 0 | 6.6551 | 5.3249 | 4.3242 | 4.3282 | 0 | 12.4689 | 0 | 3.6824 | 2.7679 | 3.1876 | 55 | 2 | 3 | 2 | 2 | 1 | 0 | 0 | 0 | 0 | 0 | 0 | 0
2014-12-26 | 3時 | 3.423 | 3.423 | 1.3582 | 1 | 16.7367 | 0.85 | 16.7367 | 24.0672 | 1 | 1 | 34.3403 | 25.142 | 20.7271 | 0 | 5.3249 | 4.3242 | 4.3282 | 13.2733 | 0 | 4.0831 | 3.064 | 3.6469 | 0.60965 | 0 | 0.70304 | 0.64774 | 0.7457 | 0.63693 | 0 | 0.33949 | 0.26298 | 0.41932 | 12.6363 | 0 | 3.7436 | 2.801 | 3.2276 | 12.6363 | 0 | 3.7436 | 2.801 | 3.2276 | 20.7271 | 6.6551 | 5.3249 | 4.3242 | 4.3282 | 0 | 0 | 0 | 0 | 0 | 10.0713 | 3.2337 | 2.5874 | 2.1011 | 2.1031 | 0 | 0 | 0 | 0 | 0 | 6.6551 | 5.3249 | 4.3242 | 4.3282 | 0 | 12.6363 | 0 | 3.7436 | 2.801 | 3.2276 | 55 | 2 | 3 | 2 | 2 | 1 | 0 | 0 | 0 | 0 | 0 | 0 | 0
2014-12-26 | 4時 | 3.423 | 3.423 | 1.3538 | 1 | 16.6822 | 0.85 | 16.6822 | 24.3532 | 1 | 1 | 34.7396 | 25.4408 | 20.7271 | 0 | 5.3249 | 4.3242 | 4.3282 | 13.4299 | 0 | 4.1406 | 3.0967 | 3.686 | 0.61681 | 0 | 0.71294 | 0.65468 | 0.7537 | 0.64518 | 0 | 0.34427 | 0.2658 | 0.42382 | 12.7847 | 0 | 3.7963 | 2.8309 | 3.2622 | 12.7847 | 0 | 3.7963 | 2.8309 | 3.2622 | 20.7271 | 6.6551 | 5.3249 | 4.3242 | 4.3282 | 0 | 0 | 0 | 0 | 0 | 10.0713 | 3.2337 | 2.5874 | 2.1011 | 2.1031 | 0 | 0 | 0 | 0 | 0 | 6.6551 | 5.3249 | 4.3242 | 4.3282 | 0 | 12.7847 | 0 | 3.7963 | 2.8309 | 3.2622 | 55 | 2 | 3 | 2 | 2 | 1 | 0 | 0 | 0 | 0 | 0 | 0 | 0
2014-12-26 | 5時 | 3.423 | 3.423 | 1.336 | 1 | 16.4628 | 0.85 | 16.4628 | 29.0324 | 1 | 1 | 42.034 | 30.3289 | 20.7271 | 0 | 5.3249 | 4.3242 | 4.3282 | 17.6114 | 0 | 4.527 | 3.1517 | 3.7423 | 0.80868 | 0 | 0.77948 | 0.6663 | 0.76521 | 0.8499 | 0 | 0.3764 | 0.27052 | 0.43029 | 16.7615 | 0 | 4.1506 | 2.8812 | 3.312 | 16.7615 | 0 | 4.1506 | 2.8812 | 3.312 | 20.7271 | 6.6551 | 5.3249 | 4.3242 | 4.3282 | 0 | 0 | 0 | 0 | 0 | 10.0713 | 3.2337 | 2.5874 | 2.1011 | 2.1031 | 0 | 0 | 0 | 0 | 0 | 6.6551 | 5.3249 | 4.3242 | 4.3282 | 0 | 16.7615 | 0 | 4.1506 | 2.8812 | 3.312 | 55 | 1 | 3 | 1 | 2 | 1 | 0 | 0 | 0 | 0 | 0 | 0 | 0
2014-12-26 | 6時 | 3.423 | 3.423 | 1.318 | 1 | 16.2417 | 0.85 | 16.2417 | 24.2143 | 1 | 1 | 34.545 | 25.2957 | 20.7271 | 0 | 5.3249 | 4.3242 | 4.3282 | 11.6326 | 0 | 4.943 | 3.5175 | 4.1213 | 0.53402 | 0 | 0.8511 | 0.74362 | 0.84271 | 0.56391 | 0 | 0.41099 | 0.30191 | 0.47387 | 11.0687 | 0 | 4.532 | 3.2156 | 3.6474 | 11.0687 | 0 | 4.532 | 3.2156 | 3.6474 | 20.7271 | 6.6551 | 5.3249 | 4.3242 | 4.3282 | 0 | 0 | 0 | 0 | 0 | 10.0713 | 3.2337 | 2.5874 | 2.1011 | 2.1031 | 0 | 0 | 0 | 0 | 0 | 6.6551 | 5.3249 | 4.3242 | 4.3282 | 0 | 11.0687 | 0 | 4.532 | 3.2156 | 3.6474 | 55 | 2 | 3 | 1 | 1 | 1 | 0 | 0 | 0 | 0 | 0 | 0 | 0
2014-12-26 | 7時 | 3.423 | 3.423 | 1.3538 | 1 | 16.6822 | 0.85 | 16.6822 | 21.9185 | 1 | 1 | 31.513 | 22.8973 | 20.7271 | 0 | 5.3249 | 4.3242 | 4.3282 | 10.5025 | 0 | 4.6357 | 3.1217 | 3.6586 | 0.48236 | 0 | 0.79819 | 0.65994 | 0.74811 | 0.50455 | 0 | 0.38544 | 0.26794 | 0.42067 | 9.998 | 0 | 4.2502 | 2.8537 | 3.238 | 9.998 | 0 | 4.2502 | 2.8537 | 3.238 | 20.7271 | 6.6551 | 5.3249 | 4.3242 | 4.3282 | 0 | 0 | 0 | 0 | 0 | 10.0713 | 3.2337 | 2.5874 | 2.1011 | 2.1031 | 0 | 0 | 0 | 0 | 0 | 6.6551 | 5.3249 | 4.3242 | 4.3282 | 0 | 9.998 | 0 | 4.2502 | 2.8537 | 3.238 | 55 | 2 | 3 | 1 | 2 | 1 | 0 | 0 | 0 | 0 | 0 | 0 | 0
2014-12-26 | 8時 | 1.6401 | 1.6401 | 1.84 | 0.91216 | 24.8575 | 0.85 | 10.8642 | 10.8642 | 1 | 3 | 57.3766 | 26.4819 | 8.883 | 0 | 2.2821 | 1.8532 | 1.8549 | 5.7153 | 0 | 2.0895 | 1.3462 | 1.7133 | 0.59748 | 0 | 0.83947 | 0.66404 | 0.81742 | 0.40789 | 0 | 0.17373 | 0.11554 | 0.19699 | 5.3074 | 0 | 1.9157 | 1.2306 | 1.5163 | 5.3074 | 0 | 1.9157 | 1.2306 | 1.5163 | 8.883 | 2.8522 | 2.2821 | 1.8532 | 1.8549 | 0 | 0 | 0 | 0 | 0 | 4.3163 | 1.3859 | 1.1089 | 0.90048 | 0.90132 | 0 | 0 | 0 | 0 | 0 | 2.8522 | 2.2821 | 1.8532 | 1.8549 | 0 | 5.3074 | 0 | 1.9157 | 1.2306 | 1.5163 | 35 | 3 | 3 | 3 | 3 | 3 | 0 | 0 | 0 | 0 | 0 | 0 | 0
2014-12-26 | 9時 | 1.2201 | 1.2201 | 1.85 | 0.85014 | 26.8162 | 0.85 | 8.1259 | 8.1259 | 1 | 3 | 39.9708 | 19.8072 | 8.883 | 0 | 2.2821 | 1.8532 | 1.8549 | 4.3047 | 0 | 2.4121 | 0.59996 | 0.80918 | 0.4513 | 0 | 0.9691 | 0.29595 | 0.38607 | 0.29569 | 0 | 0.20056 | 0.051495 | 0.093039 | 4.009 | 0 | 2.2116 | 0.54846 | 0.71614 | 4.009 | 0 | 2.2116 | 0.54846 | 0.71614 | 8.883 | 2.8522 | 2.2821 | 1.8532 | 1.8549 | 0 | 0 | 0 | 0 | 0 | 4.3163 | 1.3859 | 1.1089 | 0.90048 | 0.90132 | 0 | 0 | 0 | 0 | 0 | 2.8522 | 2.2821 | 1.8532 | 1.8549 | 0 | 4.009 | 0 | 2.2116 | 0.54846 | 0.71614 | 35 | 3 | 3 | 3 | 3 | 3 | 0 | 0 | 0 | 0 | 0 | 0 | 0
2014-12-26 | 10時 | 0.77187 | 0.77187 | 2.0039 | 0.82347 | 29.9873 | 0.85 | 5.5683 | 5.5683 | 1 | 3 | 28.5742 | 13.573 | 8.883 | 0 | 2.2821 | 1.8532 | 1.8549 | 2.8638 | 0 | 1.6379 | 0.48025 | 0.58639 | 0.30171 | 0 | 0.65805 | 0.2369 | 0.27978 | 0.18372 | 0 | 0.13619 | 0.041221 | 0.067424 | 2.6801 | 0 | 1.5017 | 0.43903 | 0.51897 | 2.6801 | 0 | 1.5017 | 0.43903 | 0.51897 | 8.883 | 2.8522 | 2.2821 | 1.8532 | 1.8549 | 0 | 0 | 0 | 0 | 0 | 4.3163 | 1.3859 | 1.1089 | 0.90048 | 0.90132 | 0 | 0 | 0 | 0 | 0 | 2.8522 | 2.2821 | 1.8532 | 1.8549 | 0 | 2.6801 | 0 | 1.5017 | 0.43903 | 0.51897 | 35 | 3 | 3 | 3 | 3 | 3 | 0 | 0 | 0 | 0 | 0 | 0 | 0
2014-12-26 | 11時 | 0.61227 | 0.61227 | 2.5811 | 0.84372 | 37.697 | 1 | 5.6891 | 5.6891 | 1 | 3 | 29.0068 | 13.8674 | 8.883 | 0 | 2.2821 | 1.8532 | 1.8549 | 3.6656 | 0 | 1.0912 | 0.41583 | 0.5165 | 0.38745 | 0 | 0.43839 | 0.20512 | 0.24643 | 0.22384 | 0 | 0.090726 | 0.035691 | 0.059387 | 3.4418 | 0 | 1.0004 | 0.38014 | 0.45711 | 3.4418 | 0 | 1.0004 | 0.38014 | 0.45711 | 8.883 | 2.8522 | 2.2821 | 1.8532 | 1.8549 | 0 | 0 | 0 | 0 | 0 | 4.3163 | 1.3859 | 1.1089 | 0.90048 | 0.90132 | 0 | 0 | 0 | 0 | 0 | 2.8522 | 2.2821 | 1.8532 | 1.8549 | 0 | 3.4418 | 0 | 1.0004 | 0.38014 | 0.45711 | 35 | 3 | 3 | 3 | 3 | 3 | 0 | 0 | 0 | 0 | 0 | 0 | 0
2014-12-26 | 12時 | 0.31822 | 0.31822 | 2.7214 | 0.84744 | 39.5716 | 1 | 3.1176 | 3.1176 | 1 | 3 | 22.0585 | 7.5992 | 8.883 | 0 | 2.2821 | 1.8532 | 1.8549 | 1.5714 | 0 | 0.68486 | 0.38227 | 0.47907 | 0.16653 | 0 | 0.27515 | 0.18857 | 0.22857 | 0.092046 | 0 | 0.056943 | 0.032811 | 0.055084 | 1.4793 | 0 | 0.62792 | 0.34946 | 0.42399 | 1.4793 | 0 | 0.62792 | 0.34946 | 0.42399 | 8.883 | 2.8522 | 2.2821 | 1.8532 | 1.8549 | 0 | 0 | 0 | 0 | 0 | 4.3163 | 1.3859 | 1.1089 | 0.90048 | 0.90132 | 0 | 0 | 0 | 0 | 0 | 2.8522 | 2.2821 | 1.8532 | 1.8549 | 0 | 1.4793 | 0 | 0.62792 | 0.34946 | 0.42399 | 35 | 3 | 3 | 3 | 3 | 3 | 0 | 0 | 0 | 0 | 0 | 0 | 0
2014-12-26 | 13時 | 0.36124 | 0.36124 | 2.7624 | 0.85621 | 39.7562 | 1 | 3.5923 | 3.5923 | 1 | 3 | 22.9841 | 8.7565 | 8.883 | 0 | 2.2821 | 1.8532 | 1.8549 | 2.0116 | 0 | 0.67082 | 0.4068 | 0.50314 | 0.21324 | 0 | 0.26951 | 0.20067 | 0.24006 | 0.11733 | 0 | 0.055776 | 0.034916 | 0.057852 | 1.8942 | 0 | 0.61504 | 0.37188 | 0.44529 | 1.8942 | 0 | 0.61504 | 0.37188 | 0.44529 | 8.883 | 2.8522 | 2.2821 | 1.8532 | 1.8549 | 0 | 0 | 0 | 0 | 0 | 4.3163 | 1.3859 | 1.1089 | 0.90048 | 0.90132 | 0 | 0 | 0 | 0 | 0 | 2.8522 | 2.2821 | 1.8532 | 1.8549 | 0 | 1.8942 | 0 | 0.61504 | 0.37188 | 0.44529 | 35 | 3 | 3 | 3 | 3 | 3 | 0 | 0 | 0 | 0 | 0 | 0 | 0
2014-12-26 | 14時 | 0.67444 | 0.67444 | 2.8549 | 0.88696 | 39.664 | 1 | 6.9317 | 6.9317 | 1 | 3 | 34.0651 | 16.8963 | 8.883 | 0 | 2.2821 | 1.8532 | 1.8549 | 4.4113 | 0 | 1.4401 | 0.47966 | 0.6007 | 0.46757 | 0 | 0.57857 | 0.23661 | 0.2866 | 0.25785 | 0 | 0.11974 | 0.04117 | 0.069069 | 4.1534 | 0 | 1.3204 | 0.43849 | 0.53163 | 4.1534 | 0 | 1.3204 | 0.43849 | 0.53163 | 8.883 | 2.8522 | 2.2821 | 1.8532 | 1.8549 | 0 | 0 | 0 | 0 | 0 | 4.3163 | 1.3859 | 1.1089 | 0.90048 | 0.90132 | 0 | 0 | 0 | 0 | 0 | 2.8522 | 2.2821 | 1.8532 | 1.8549 | 0 | 4.1534 | 0 | 1.3204 | 0.43849 | 0.53163 | 35 | 3 | 3 | 3 | 3 | 3 | 0 | 0 | 0 | 0 | 0 | 0 | 0
2014-12-26 | 15時 | 1.5089 | 1.5089 | 2.2417 | 0.87554 | 31.5514 | 1 | 12.1771 | 12.1771 | 1 | 2 | 35.8071 | 17.8092 | 14.8051 | 0 | 3.8035 | 3.0887 | 3.0916 | 6.3063 | 0 | 2.793 | 1.2542 | 1.8235 | 0.40539 | 0 | 0.67328 | 0.37121 | 0.52201 | 0.30454 | 0 | 0.23223 | 0.10765 | 0.20967 | 6.0018 | 0 | 2.5608 | 1.1466 | 1.6138 | 6.0018 | 0 | 2.5608 | 1.1466 | 1.6138 | 14.8051 | 4.7536 | 3.8035 | 3.0887 | 3.0916 | 0 | 0 | 0 | 0 | 0 | 7.1938 | 2.3098 | 1.8481 | 1.5008 | 1.5022 | 0 | 0 | 0 | 0 | 0 | 4.7536 | 3.8035 | 3.0887 | 3.0916 | 0 | 6.0018 | 0 | 2.5608 | 1.1466 | 1.6138 | 45 | 3 | 3 | 2 | 3 | 3 | 0 | 0 | 0 | 0 | 0 | 0 | 0
2014-12-26 | 16時 | 2.0604 | 2.0604 | 2.0366 | 0.97242 | 25.8086 | 0.85 | 15.1069 | 15.1069 | 1 | 2 | 45.3283 | 22.0941 | 14.8051 | 0 | 3.8035 | 3.0887 | 3.0916 | 6.9327 | 0 | 3.2886 | 2.2288 | 2.6568 | 0.44508 | 0 | 0.79273 | 0.65967 | 0.76055 | 0.34326 | 0 | 0.27343 | 0.1913 | 0.30548 | 6.5894 | 0 | 3.0151 | 2.0375 | 2.3513 | 6.5894 | 0 | 3.0151 | 2.0375 | 2.3513 | 14.8051 | 4.7536 | 3.8035 | 3.0887 | 3.0916 | 0 | 0 | 0 | 0 | 0 | 7.1938 | 2.3098 | 1.8481 | 1.5008 | 1.5022 | 0 | 0 | 0 | 0 | 0 | 4.7536 | 3.8035 | 3.0887 | 3.0916 | 0 | 6.5894 | 0 | 3.0151 | 2.0375 | 2.3513 | 45 | 3 | 3 | 2 | 2 | 2 | 0 | 0 | 0 | 0 | 0 | 0 | 0
2014-12-26 | 17時 | 3.2337 | 3.2337 | 2.0207 | 1.0107 | 24.6376 | 0.85 | 23.5235 | 23.5235 | 1 | 2 | 85.0188 | 34.4037 | 14.8051 | 0 | 3.8035 | 3.0887 | 3.0916 | 14.7945 | 0 | 3.6443 | 2.5573 | 2.5275 | 0.94844 | 0 | 0.87847 | 0.75688 | 0.72355 | 0.7528 | 0 | 0.303 | 0.21949 | 0.29062 | 14.0417 | 0 | 3.3413 | 2.3378 | 2.2369 | 14.0417 | 0 | 3.3413 | 2.3378 | 2.2369 | 14.8051 | 4.7536 | 3.8035 | 3.0887 | 3.0916 | 0 | 0 | 0 | 0 | 0 | 7.1938 | 2.3098 | 1.8481 | 1.5008 | 1.5022 | 0 | 0 | 0 | 0 | 0 | 4.7536 | 3.8035 | 3.0887 | 3.0916 | 0 | 14.0417 | 0 | 3.3413 | 2.3378 | 2.2369 | 45 | 2 | 3 | 2 | 2 | 2 | 0 | 0 | 0 | 0 | 0 | 0 | 0
2014-12-26 | 18時 | 3.423 | 3.423 | 1.5399 | 1 | 18.9756 | 0.85 | 18.9756 | 25.6659 | 1 | 1 | 36.6407 | 26.812 | 20.7271 | 0 | 5.3249 | 4.3242 | 4.3282 | 15.9171 | 0 | 3.9147 | 2.7807 | 3.0535 | 0.73289 | 0 | 0.67404 | 0.58785 | 0.62436 | 0.7263 | 0 | 0.32549 | 0.23867 | 0.35109 | 15.1908 | 0 | 3.5892 | 2.542 | 2.7024 | 15.1908 | 0 | 3.5892 | 2.542 | 2.7024 | 20.7271 | 6.6551 | 5.3249 | 4.3242 | 4.3282 | 0 | 0 | 0 | 0 | 0 | 10.0713 | 3.2337 | 2.5874 | 2.1011 | 2.1031 | 0 | 0 | 0 | 0 | 0 | 6.6551 | 5.3249 | 4.3242 | 4.3282 | 0 | 15.1908 | 0 | 3.5892 | 2.542 | 2.7024 | 55 | 1 | 3 | 2 | 2 | 2 | 0 | 0 | 0 | 0 | 0 | 0 | 0
2014-12-26 | 19時 | 2.5869 | 2.5869 | 1.9293 | 1.0207 | 23.2938 | 0.85 | 17.9676 | 17.9676 | 1 | 2 | 56.7653 | 26.278 | 14.8051 | 0 | 3.8035 | 3.0887 | 3.0916 | 8.3862 | 0 | 4.0629 | 2.1461 | 3.3724 | 0.53676 | 0 | 0.97939 | 0.63518 | 0.96541 | 0.43946 | 0 | 0.33781 | 0.1842 | 0.38776 | 7.9468 | 0 | 3.7251 | 1.9619 | 2.9846 | 7.9468 | 0 | 3.7251 | 1.9619 | 2.9846 | 14.8051 | 4.7536 | 3.8035 | 3.0887 | 3.0916 | 0 | 0 | 0 | 0 | 0 | 7.1938 | 2.3098 | 1.8481 | 1.5008 | 1.5022 | 0 | 0 | 0 | 0 | 0 | 4.7536 | 3.8035 | 3.0887 | 3.0916 | 0 | 7.9468 | 0 | 3.7251 | 1.9619 | 2.9846 | 45 | 3 | 3 | 2 | 2 | 2 | 0 | 0 | 0 | 0 | 0 | 0 | 0
2014-12-26 | 20時 | 3.423 | 3.423 | 1.495 | 1 | 18.4227 | 0.85 | 18.4227 | 19.1169 | 1 | 1 | 28.2821 | 19.9706 | 20.7271 | 0 | 5.3249 | 4.3242 | 4.3282 | 9.1795 | 0 | 4.2135 | 2.7961 | 2.9277 | 0.4224 | 0 | 0.72549 | 0.59112 | 0.59865 | 0.42441 | 0 | 0.35033 | 0.24 | 0.33663 | 8.7551 | 0 | 3.8631 | 2.5561 | 2.5911 | 8.7551 | 0 | 3.8631 | 2.5561 | 2.5911 | 20.7271 | 6.6551 | 5.3249 | 4.3242 | 4.3282 | 0 | 0 | 0 | 0 | 0 | 10.0713 | 3.2337 | 2.5874 | 2.1011 | 2.1031 | 0 | 0 | 0 | 0 | 0 | 6.6551 | 5.3249 | 4.3242 | 4.3282 | 0 | 8.7551 | 0 | 3.8631 | 2.5561 | 2.5911 | 55 | 3 | 3 | 1 | 2 | 2 | 0 | 0 | 0 | 0 | 0 | 0 | 0
2014-12-26 | 21時 | 3.423 | 3.423 | 1.4784 | 1 | 18.2183 | 0.85 | 18.2183 | 19.1387 | 1 | 1 | 28.3053 | 19.9934 | 20.7271 | 0 | 5.3249 | 4.3242 | 4.3282 | 9.9782 | 0 | 4.3165 | 2.1212 | 2.7228 | 0.45905 | 0 | 0.74323 | 0.44843 | 0.55675 | 0.46352 | 0 | 0.3589 | 0.18206 | 0.31307 | 9.5147 | 0 | 3.9576 | 1.9391 | 2.4097 | 9.5147 | 0 | 3.9576 | 1.9391 | 2.4097 | 20.7271 | 6.6551 | 5.3249 | 4.3242 | 4.3282 | 0 | 0 | 0 | 0 | 0 | 10.0713 | 3.2337 | 2.5874 | 2.1011 | 2.1031 | 0 | 0 | 0 | 0 | 0 | 6.6551 | 5.3249 | 4.3242 | 4.3282 | 0 | 9.5147 | 0 | 3.9576 | 1.9391 | 2.4097 | 55 | 2 | 3 | 1 | 2 | 2 | 0 | 0 | 0 | 0 | 0 | 0 | 0
2014-12-26 | 22時 | 3.423 | 3.423 | 1.4406 | 1 | 17.7517 | 0.85 | 17.7517 | 20.5546 | 1 | 1 | 29.8758 | 21.4726 | 20.7271 | 0 | 5.3249 | 4.3242 | 4.3282 | 10.813 | 0 | 4.1558 | 2.3845 | 3.2013 | 0.49719 | 0 | 0.71556 | 0.50411 | 0.6546 | 0.50763 | 0 | 0.34554 | 0.20467 | 0.36809 | 10.3053 | 0 | 3.8103 | 2.1799 | 2.8332 | 10.3053 | 0 | 3.8103 | 2.1799 | 2.8332 | 20.7271 | 6.6551 | 5.3249 | 4.3242 | 4.3282 | 0 | 0 | 0 | 0 | 0 | 10.0713 | 3.2337 | 2.5874 | 2.1011 | 2.1031 | 0 | 0 | 0 | 0 | 0 | 6.6551 | 5.3249 | 4.3242 | 4.3282 | 0 | 10.3053 | 0 | 3.8103 | 2.1799 | 2.8332 | 55 | 2 | 3 | 1 | 2 | 2 | 0 | 0 | 0 | 0 | 0 | 0 | 0
2014-12-26 | 23時 | 3.423 | 3.423 | 1.7546 | 1 | 21.6216 | 0.85 | 21.6216 | 22.926 | 1 | 2 | 81.5972 | 33.5297 | 14.8051 | 0 | 3.8035 | 3.0887 | 3.0916 | 12.6454 | 0 | 3.9325 | 2.8913 | 3.4568 | 0.80782 | 0 | 0.94796 | 0.85573 | 0.98957 | 0.68561 | 0 | 0.32697 | 0.24816 | 0.39747 | 11.9598 | 0 | 3.6055 | 2.6431 | 3.0593 | 11.9598 | 0 | 3.6055 | 2.6431 | 3.0593 | 14.8051 | 4.7536 | 3.8035 | 3.0887 | 3.0916 | 0 | 0 | 0 | 0 | 0 | 7.1938 | 2.3098 | 1.8481 | 1.5008 | 1.5022 | 0 | 0 | 0 | 0 | 0 | 4.7536 | 3.8035 | 3.0887 | 3.0916 | 0 | 11.9598 | 0 | 3.6055 | 2.6431 | 3.0593 | 45 | 2 | 3 | 2 | 2 | 2 | 0 | 0 | 0 | 0 | 0 | 0 | 0
2014-12-27 | 0時 | 3.423 | 3.423 | 1.7719 | 1 | 21.8341 | 0.85 | 21.8341 | 23.1891 | 1 | 2 | 83.0927 | 33.9146 | 14.8051 | 0 | 3.8035 | 3.0887 | 3.0916 | 12.8369 | 0 | 3.9329 | 2.9275 | 3.4918 | 0.82025 | 0 | 0.94805 | 0.86647 | 0.99959 | 0.69308 | 0 | 0.327 | 0.25128 | 0.40149 | 12.1438 | 0 | 3.6059 | 2.6763 | 3.0903 | 12.1438 | 0 | 3.6059 | 2.6763 | 3.0903 | 14.8051 | 4.7536 | 3.8035 | 3.0887 | 3.0916 | 0 | 0 | 0 | 0 | 0 | 7.1938 | 2.3098 | 1.8481 | 1.5008 | 1.5022 | 0 | 0 | 0 | 0 | 0 | 4.7536 | 3.8035 | 3.0887 | 3.0916 | 0 | 12.1438 | 0 | 3.6059 | 2.6763 | 3.0903 | 45 | 2 | 3 | 2 | 2 | 2 | 0 | 0 | 0 | 0 | 0 | 0 | 0
2014-12-27 | 1時 | 3.423 | 3.423 | 1.3889 | 1 | 17.1154 | 0.85 | 17.1154 | 23.7519 | 1 | 1 | 33.9065 | 24.8126 | 20.7271 | 0 | 5.3249 | 4.3242 | 4.3282 | 13.1086 | 0 | 4.0323 | 3.0186 | 3.5923 | 0.60233 | 0 | 0.6943 | 0.63816 | 0.73455 | 0.62401 | 0 | 0.33527 | 0.25909 | 0.41305 | 12.4846 | 0 | 3.6971 | 2.7595 | 3.1793 | 12.4846 | 0 | 3.6971 | 2.7595 | 3.1793 | 20.7271 | 6.6551 | 5.3249 | 4.3242 | 4.3282 | 0 | 0 | 0 | 0 | 0 | 10.0713 | 3.2337 | 2.5874 | 2.1011 | 2.1031 | 0 | 0 | 0 | 0 | 0 | 6.6551 | 5.3249 | 4.3242 | 4.3282 | 0 | 12.4846 | 0 | 3.6971 | 2.7595 | 3.1793 | 55 | 2 | 3 | 2 | 2 | 1 | 0 | 0 | 0 | 0 | 0 | 0 | 0
2014-12-27 | 2時 | 3.423 | 3.423 | 1.367 | 1 | 16.8455 | 0.85 | 16.8455 | 24.2027 | 1 | 1 | 34.5289 | 25.2836 | 20.7271 | 0 | 5.3249 | 4.3242 | 4.3282 | 13.3553 | 0 | 4.1107 | 3.0772 | 3.6595 | 0.61349 | 0 | 0.70779 | 0.65055 | 0.74828 | 0.6394 | 0 | 0.34178 | 0.26412 | 0.42077 | 12.7159 | 0 | 3.7689 | 2.8131 | 3.2387 | 12.7159 | 0 | 3.7689 | 2.8131 | 3.2387 | 20.7271 | 6.6551 | 5.3249 | 4.3242 | 4.3282 | 0 | 0 | 0 | 0 | 0 | 10.0713 | 3.2337 | 2.5874 | 2.1011 | 2.1031 | 0 | 0 | 0 | 0 | 0 | 6.6551 | 5.3249 | 4.3242 | 4.3282 | 0 | 12.7159 | 0 | 3.7689 | 2.8131 | 3.2387 | 55 | 2 | 3 | 2 | 2 | 1 | 0 | 0 | 0 | 0 | 0 | 0 | 0
2014-12-27 | 3時 | 3.423 | 3.423 | 1.3846 | 1 | 17.0616 | 0.85 | 17.0616 | 24.2301 | 1 | 1 | 34.5671 | 25.3122 | 20.7271 | 0 | 5.3249 | 4.3242 | 4.3282 | 13.38 | 0 | 4.1204 | 3.0727 | 3.657 | 0.61477 | 0 | 0.70947 | 0.6496 | 0.74776 | 0.63766 | 0 | 0.3426 | 0.26374 | 0.42048 | 12.7423 | 0 | 3.7778 | 2.809 | 3.2365 | 12.7423 | 0 | 3.7778 | 2.809 | 3.2365 | 20.7271 | 6.6551 | 5.3249 | 4.3242 | 4.3282 | 0 | 0 | 0 | 0 | 0 | 10.0713 | 3.2337 | 2.5874 | 2.1011 | 2.1031 | 0 | 0 | 0 | 0 | 0 | 6.6551 | 5.3249 | 4.3242 | 4.3282 | 0 | 12.7423 | 0 | 3.7778 | 2.809 | 3.2365 | 55 | 2 | 3 | 2 | 2 | 1 | 0 | 0 | 0 | 0 | 0 | 0 | 0
2014-12-27 | 4時 | 3.423 | 3.423 | 1.4149 | 1 | 17.4356 | 0.85 | 17.4356 | 24.0495 | 1 | 1 | 34.3158 | 25.1235 | 20.7271 | 0 | 5.3249 | 4.3242 | 4.3282 | 13.2976 | 0 | 4.092 | 3.0394 | 3.6205 | 0.61123 | 0 | 0.70458 | 0.64254 | 0.74031 | 0.62864 | 0 | 0.34024 | 0.26087 | 0.41629 | 12.6689 | 0 | 3.7518 | 2.7785 | 3.2042 | 12.6689 | 0 | 3.7518 | 2.7785 | 3.2042 | 20.7271 | 6.6551 | 5.3249 | 4.3242 | 4.3282 | 0 | 0 | 0 | 0 | 0 | 10.0713 | 3.2337 | 2.5874 | 2.1011 | 2.1031 | 0 | 0 | 0 | 0 | 0 | 6.6551 | 5.3249 | 4.3242 | 4.3282 | 0 | 12.6689 | 0 | 3.7518 | 2.7785 | 3.2042 | 55 | 2 | 3 | 2 | 2 | 1 | 0 | 0 | 0 | 0 | 0 | 0 | 0
2014-12-27 | 5時 | 3.423 | 3.423 | 1.3538 | 1 | 16.6822 | 0.85 | 16.6822 | 28.9481 | 1 | 1 | 41.8898 | 30.2408 | 20.7271 | 0 | 5.3249 | 4.3242 | 4.3282 | 17.5661 | 0 | 4.5177 | 3.1401 | 3.7242 | 0.80678 | 0 | 0.77788 | 0.66383 | 0.76151 | 0.84388 | 0 | 0.37563 | 0.26952 | 0.42821 | 16.7222 | 0 | 4.1421 | 2.8705 | 3.296 | 16.7222 | 0 | 4.1421 | 2.8705 | 3.296 | 20.7271 | 6.6551 | 5.3249 | 4.3242 | 4.3282 | 0 | 0 | 0 | 0 | 0 | 10.0713 | 3.2337 | 2.5874 | 2.1011 | 2.1031 | 0 | 0 | 0 | 0 | 0 | 6.6551 | 5.3249 | 4.3242 | 4.3282 | 0 | 16.7222 | 0 | 4.1421 | 2.8705 | 3.296 | 55 | 1 | 3 | 1 | 2 | 1 | 0 | 0 | 0 | 0 | 0 | 0 | 0
2014-12-27 | 6時 | 3.423 | 3.423 | 1.3315 | 1 | 16.4077 | 0.85 | 16.4077 | 24.1872 | 1 | 1 | 34.5072 | 25.2674 | 20.7271 | 0 | 5.3249 | 4.3242 | 4.3282 | 11.64 | 0 | 4.9327 | 3.5083 | 4.1061 | 0.53445 | 0 | 0.84934 | 0.74169 | 0.8396 | 0.56237 | 0 | 0.41014 | 0.30112 | 0.47212 | 11.0777 | 0 | 4.5226 | 3.2072 | 3.634 | 11.0777 | 0 | 4.5226 | 3.2072 | 3.634 | 20.7271 | 6.6551 | 5.3249 | 4.3242 | 4.3282 | 0 | 0 | 0 | 0 | 0 | 10.0713 | 3.2337 | 2.5874 | 2.1011 | 2.1031 | 0 | 0 | 0 | 0 | 0 | 6.6551 | 5.3249 | 4.3242 | 4.3282 | 0 | 11.0777 | 0 | 4.5226 | 3.2072 | 3.634 | 55 | 2 | 3 | 1 | 1 | 1 | 0 | 0 | 0 | 0 | 0 | 0 | 0
2014-12-27 | 7時 | 3.423 | 3.423 | 1.4235 | 1 | 17.5414 | 0.85 | 17.5414 | 21.7103 | 1 | 1 | 31.2551 | 22.6798 | 20.7271 | 0 | 5.3249 | 4.3242 | 4.3282 | 10.4295 | 0 | 4.5721 | 3.0878 | 3.6208 | 0.47945 | 0 | 0.78724 | 0.65278 | 0.74037 | 0.49191 | 0 | 0.38015 | 0.26503 | 0.41632 | 9.9376 | 0 | 4.192 | 2.8228 | 3.2045 | 9.9376 | 0 | 4.192 | 2.8228 | 3.2045 | 20.7271 | 6.6551 | 5.3249 | 4.3242 | 4.3282 | 0 | 0 | 0 | 0 | 0 | 10.0713 | 3.2337 | 2.5874 | 2.1011 | 2.1031 | 0 | 0 | 0 | 0 | 0 | 6.6551 | 5.3249 | 4.3242 | 4.3282 | 0 | 9.9376 | 0 | 4.192 | 2.8228 | 3.2045 | 55 | 2 | 3 | 1 | 2 | 1 | 0 | 0 | 0 | 0 | 0 | 0 | 0
2014-12-27 | 8時 | 1.302 | 1.302 | 2.0556 | 0.88727 | 28.5494 | 0.85 | 9.6354 | 9.6354 | 1 | 3 | 48.9002 | 23.4867 | 8.883 | 0 | 2.2821 | 1.8532 | 1.8549 | 5.1082 | 0 | 1.8382 | 1.1726 | 1.5164 | 0.53696 | 0 | 0.73854 | 0.57841 | 0.72348 | 0.33839 | 0 | 0.15284 | 0.10064 | 0.17435 | 4.7698 | 0 | 1.6854 | 1.0719 | 1.342 | 4.7698 | 0 | 1.6854 | 1.0719 | 1.342 | 8.883 | 2.8522 | 2.2821 | 1.8532 | 1.8549 | 0 | 0 | 0 | 0 | 0 | 4.3163 | 1.3859 | 1.1089 | 0.90048 | 0.90132 | 0 | 0 | 0 | 0 | 0 | 2.8522 | 2.2821 | 1.8532 | 1.8549 | 0 | 4.7698 | 0 | 1.6854 | 1.0719 | 1.342 | 35 | 3 | 3 | 3 | 3 | 3 | 0 | 0 | 0 | 0 | 0 | 0 | 0
2014-12-27 | 9時 | 0.88207 | 0.88207 | 2.1129 | 0.85171 | 30.5698 | 0.85 | 6.7094 | 6.7094 | 1 | 3 | 33.0787 | 16.3544 | 8.883 | 0 | 2.2821 | 1.8532 | 1.8549 | 3.4815 | 0 | 2.075 | 0.5123 | 0.64057 | 0.36712 | 0 | 0.83366 | 0.25271 | 0.30562 | 0.22035 | 0 | 0.17253 | 0.043971 | 0.073653 | 3.2612 | 0 | 1.9025 | 0.46833 | 0.56692 | 3.2612 | 0 | 1.9025 | 0.46833 | 0.56692 | 8.883 | 2.8522 | 2.2821 | 1.8532 | 1.8549 | 0 | 0 | 0 | 0 | 0 | 4.3163 | 1.3859 | 1.1089 | 0.90048 | 0.90132 | 0 | 0 | 0 | 0 | 0 | 2.8522 | 2.2821 | 1.8532 | 1.8549 | 0 | 3.2612 | 0 | 1.9025 | 0.46833 | 0.56692 | 35 | 3 | 3 | 3 | 3 | 3 | 0 | 0 | 0 | 0 | 0 | 0 | 0
2014-12-27 | 10時 | 0.70782 | 0.70782 | 2.0576 | 0.82719 | 30.6526 | 0.85 | 5.2432 | 5.2432 | 1 | 3 | 27.4617 | 12.7804 | 8.883 | 0 | 2.2821 | 1.8532 | 1.8549 | 2.7086 | 0 | 1.5162 | 0.45955 | 0.55889 | 0.28565 | 0 | 0.60913 | 0.22669 | 0.26665 | 0.17109 | 0 | 0.12606 | 0.039444 | 0.064261 | 2.5375 | 0 | 1.3901 | 0.42011 | 0.49463 | 2.5375 | 0 | 1.3901 | 0.42011 | 0.49463 | 8.883 | 2.8522 | 2.2821 | 1.8532 | 1.8549 | 0 | 0 | 0 | 0 | 0 | 4.3163 | 1.3859 | 1.1089 | 0.90048 | 0.90132 | 0 | 0 | 0 | 0 | 0 | 2.8522 | 2.2821 | 1.8532 | 1.8549 | 0 | 2.5375 | 0 | 1.3901 | 0.42011 | 0.49463 | 35 | 3 | 3 | 3 | 3 | 3 | 0 | 0 | 0 | 0 | 0 | 0 | 0
2014-12-27 | 11時 | 0.65922 | 0.65922 | 2.2805 | 0.86187 | 32.6053 | 0.85 | 5.412 | 5.412 | 1 | 3 | 28.0299 | 13.1919 | 8.883 | 0 | 2.2821 | 1.8532 | 1.8549 | 3.5007 | 0 | 1.0144 | 0.4009 | 0.49605 | 0.37036 | 0 | 0.40753 | 0.19776 | 0.23667 | 0.21072 | 0 | 0.08434 | 0.03441 | 0.057037 | 3.29 | 0 | 0.93002 | 0.36649 | 0.43902 | 3.29 | 0 | 0.93002 | 0.36649 | 0.43902 | 8.883 | 2.8522 | 2.2821 | 1.8532 | 1.8549 | 0 | 0 | 0 | 0 | 0 | 4.3163 | 1.3859 | 1.1089 | 0.90048 | 0.90132 | 0 | 0 | 0 | 0 | 0 | 2.8522 | 2.2821 | 1.8532 | 1.8549 | 0 | 3.29 | 0 | 0.93002 | 0.36649 | 0.43902 | 35 | 3 | 3 | 3 | 3 | 3 | 0 | 0 | 0 | 0 | 0 | 0 | 0
2014-12-27 | 12時 | 0.34536 | 0.34536 | 2.399 | 0.86483 | 34.1829 | 0.85 | 2.9827 | 2.9827 | 1 | 3 | 21.8252 | 7.2705 | 8.883 | 0 | 2.2821 | 1.8532 | 1.8549 | 1.5074 | 0 | 0.64955 | 0.36678 | 0.45902 | 0.1599 | 0 | 0.26097 | 0.18093 | 0.219 | 0.08698 | 0 | 0.054008 | 0.031481 | 0.052778 | 1.4204 | 0 | 0.59555 | 0.3353 | 0.40624 | 1.4204 | 0 | 0.59555 | 0.3353 | 0.40624 | 8.883 | 2.8522 | 2.2821 | 1.8532 | 1.8549 | 0 | 0 | 0 | 0 | 0 | 4.3163 | 1.3859 | 1.1089 | 0.90048 | 0.90132 | 0 | 0 | 0 | 0 | 0 | 2.8522 | 2.2821 | 1.8532 | 1.8549 | 0 | 1.4204 | 0 | 0.59555 | 0.3353 | 0.40624 | 35 | 3 | 3 | 3 | 3 | 3 | 0 | 0 | 0 | 0 | 0 | 0 | 0
2014-12-27 | 13時 | 0.50844 | 0.50844 | 2.4542 | 0.88272 | 34.2606 | 0.85 | 4.4921 | 4.4921 | 1 | 3 | 25.1821 | 10.9497 | 8.883 | 0 | 2.2821 | 1.8532 | 1.8549 | 2.4968 | 0 | 1.0405 | 0.43116 | 0.52368 | 0.26489 | 0 | 0.41804 | 0.21268 | 0.24986 | 0.14376 | 0 | 0.086514 | 0.037007 | 0.060213 | 2.353 | 0 | 0.954 | 0.39415 | 0.46347 | 2.353 | 0 | 0.954 | 0.39415 | 0.46347 | 8.883 | 2.8522 | 2.2821 | 1.8532 | 1.8549 | 0 | 0 | 0 | 0 | 0 | 4.3163 | 1.3859 | 1.1089 | 0.90048 | 0.90132 | 0 | 0 | 0 | 0 | 0 | 2.8522 | 2.2821 | 1.8532 | 1.8549 | 0 | 2.353 | 0 | 0.954 | 0.39415 | 0.46347 | 35 | 3 | 3 | 3 | 3 | 3 | 0 | 0 | 0 | 0 | 0 | 0 | 0
2014-12-27 | 14時 | 1.0691 | 1.0691 | 2.5395 | 0.92605 | 33.7927 | 0.85 | 9.7739 | 9.7739 | 1 | 3 | 49.8013 | 23.8242 | 8.883 | 0 | 2.2821 | 1.8532 | 1.8549 | 6.0828 | 0 | 2.2256 | 0.5696 | 0.89585 | 0.64482 | 0 | 0.89418 | 0.28098 | 0.42742 | 0.35479 | 0 | 0.18505 | 0.04889 | 0.10301 | 5.728 | 0 | 2.0406 | 0.52071 | 0.79284 | 5.728 | 0 | 2.0406 | 0.52071 | 0.79284 | 8.883 | 2.8522 | 2.2821 | 1.8532 | 1.8549 | 0 | 0 | 0 | 0 | 0 | 4.3163 | 1.3859 | 1.1089 | 0.90048 | 0.90132 | 0 | 0 | 0 | 0 | 0 | 2.8522 | 2.2821 | 1.8532 | 1.8549 | 0 | 5.728 | 0 | 2.0406 | 0.52071 | 0.79284 | 35 | 3 | 3 | 3 | 3 | 3 | 0 | 0 | 0 | 0 | 0 | 0 | 0
2014-12-27 | 15時 | 1.7427 | 1.7427 | 2.1101 | 0.93329 | 27.8603 | 0.85 | 13.2376 | 13.2376 | 1 | 2 | 38.9976 | 19.3603 | 14.8051 | 0 | 3.8035 | 3.0887 | 3.0916 | 6.4226 | 0 | 2.8633 | 1.7459 | 2.2058 | 0.41343 | 0 | 0.69021 | 0.51674 | 0.63145 | 0.3018 | 0 | 0.23807 | 0.14985 | 0.25363 | 6.1208 | 0 | 2.6252 | 1.5961 | 1.9522 | 6.1208 | 0 | 2.6252 | 1.5961 | 1.9522 | 14.8051 | 4.7536 | 3.8035 | 3.0887 | 3.0916 | 0 | 0 | 0 | 0 | 0 | 7.1938 | 2.3098 | 1.8481 | 1.5008 | 1.5022 | 0 | 0 | 0 | 0 | 0 | 4.7536 | 3.8035 | 3.0887 | 3.0916 | 0 | 6.1208 | 0 | 2.6252 | 1.5961 | 1.9522 | 45 | 3 | 3 | 2 | 3 | 2 | 0 | 0 | 0 | 0 | 0 | 0 | 0
2014-12-27 | 16時 | 1.8939 | 1.8939 | 2.1194 | 0.95405 | 27.3742 | 0.85 | 14.4497 | 14.4497 | 1 | 2 | 42.9996 | 21.1329 | 14.8051 | 0 | 3.8035 | 3.0887 | 3.0916 | 6.5787 | 0 | 3.1574 | 2.1549 | 2.5587 | 0.4232 | 0 | 0.76112 | 0.63778 | 0.73246 | 0.31317 | 0 | 0.26253 | 0.18495 | 0.2942 | 6.2655 | 0 | 2.8949 | 1.9699 | 2.2645 | 6.2655 | 0 | 2.8949 | 1.9699 | 2.2645 | 14.8051 | 4.7536 | 3.8035 | 3.0887 | 3.0916 | 0 | 0 | 0 | 0 | 0 | 7.1938 | 2.3098 | 1.8481 | 1.5008 | 1.5022 | 0 | 0 | 0 | 0 | 0 | 4.7536 | 3.8035 | 3.0887 | 3.0916 | 0 | 6.2655 | 0 | 2.8949 | 1.9699 | 2.2645 | 45 | 3 | 3 | 2 | 2 | 2 | 0 | 0 | 0 | 0 | 0 | 0 | 0
2014-12-27 | 17時 | 2.6162 | 2.6162 | 2.2223 | 1.0164 | 26.9429 | 0.85 | 20.9303 | 20.9303 | 1 | 2 | 70.8387 | 30.611 | 14.8051 | 0 | 3.8035 | 3.0887 | 3.0916 | 13.0055 | 0 | 3.3432 | 2.3246 | 2.257 | 0.83616 | 0 | 0.80589 | 0.68802 | 0.64611 | 0.62607 | 0 | 0.27797 | 0.19953 | 0.25951 | 12.3794 | 0 | 3.0652 | 2.1251 | 1.9975 | 12.3794 | 0 | 3.0652 | 2.1251 | 1.9975 | 14.8051 | 4.7536 | 3.8035 | 3.0887 | 3.0916 | 0 | 0 | 0 | 0 | 0 | 7.1938 | 2.3098 | 1.8481 | 1.5008 | 1.5022 | 0 | 0 | 0 | 0 | 0 | 4.7536 | 3.8035 | 3.0887 | 3.0916 | 0 | 12.3794 | 0 | 3.0652 | 2.1251 | 1.9975 | 45 | 2 | 3 | 2 | 2 | 2 | 0 | 0 | 0 | 0 | 0 | 0 | 0
2014-12-27 | 18時 | 2.927 | 2.927 | 2.1559 | 1.0193 | 26.0638 | 0.85 | 22.7172 | 22.7172 | 1 | 2 | 80.4235 | 33.2244 | 14.8051 | 0 | 3.8035 | 3.0887 | 3.0916 | 13.9703 | 0 | 3.5379 | 2.4917 | 2.7172 | 0.89718 | 0 | 0.85284 | 0.73747 | 0.77786 | 0.68745 | 0 | 0.29416 | 0.21387 | 0.31243 | 13.2829 | 0 | 3.2438 | 2.2778 | 2.4048 | 13.2829 | 0 | 3.2438 | 2.2778 | 2.4048 | 14.8051 | 4.7536 | 3.8035 | 3.0887 | 3.0916 | 0 | 0 | 0 | 0 | 0 | 7.1938 | 2.3098 | 1.8481 | 1.5008 | 1.5022 | 0 | 0 | 0 | 0 | 0 | 4.7536 | 3.8035 | 3.0887 | 3.0916 | 0 | 13.2829 | 0 | 3.2438 | 2.2778 | 2.4048 | 45 | 2 | 3 | 2 | 2 | 2 | 0 | 0 | 0 | 0 | 0 | 0 | 0
2014-12-27 | 19時 | 2.1443 | 2.1443 | 2.0439 | 0.98324 | 25.6159 | 0.85 | 15.7779 | 15.7779 | 1 | 2 | 47.8214 | 23.0756 | 14.8051 | 0 | 3.8035 | 3.0887 | 3.0916 | 7.2675 | 0 | 3.6544 | 1.8413 | 3.0147 | 0.46646 | 0 | 0.88092 | 0.54498 | 0.86302 | 0.3615 | 0 | 0.30385 | 0.15804 | 0.34664 | 6.906 | 0 | 3.3506 | 1.6833 | 2.6681 | 6.906 | 0 | 3.3506 | 1.6833 | 2.6681 | 14.8051 | 4.7536 | 3.8035 | 3.0887 | 3.0916 | 0 | 0 | 0 | 0 | 0 | 7.1938 | 2.3098 | 1.8481 | 1.5008 | 1.5022 | 0 | 0 | 0 | 0 | 0 | 4.7536 | 3.8035 | 3.0887 | 3.0916 | 0 | 6.906 | 0 | 3.3506 | 1.6833 | 2.6681 | 45 | 3 | 3 | 2 | 3 | 2 | 0 | 0 | 0 | 0 | 0 | 0 | 0
2014-12-27 | 20時 | 2.2718 | 2.2718 | 2.0522 | 0.9973 | 25.3575 | 0.85 | 16.7845 | 16.7845 | 1 | 2 | 51.7791 | 24.5477 | 14.8051 | 0 | 3.8035 | 3.0887 | 3.0916 | 8.0333 | 0 | 3.7594 | 2.4578 | 2.534 | 0.51545 | 0 | 0.90624 | 0.72744 | 0.72541 | 0.40204 | 0 | 0.31258 | 0.21096 | 0.29136 | 7.6312 | 0 | 3.4469 | 2.2468 | 2.2427 | 7.6312 | 0 | 3.4469 | 2.2468 | 2.2427 | 14.8051 | 4.7536 | 3.8035 | 3.0887 | 3.0916 | 0 | 0 | 0 | 0 | 0 | 7.1938 | 2.3098 | 1.8481 | 1.5008 | 1.5022 | 0 | 0 | 0 | 0 | 0 | 4.7536 | 3.8035 | 3.0887 | 3.0916 | 0 | 7.6312 | 0 | 3.4469 | 2.2468 | 2.2427 | 45 | 3 | 3 | 2 | 2 | 2 | 0 | 0 | 0 | 0 | 0 | 0 | 0
2014-12-27 | 21時 | 2.2791 | 2.2791 | 2.0325 | 0.99797 | 25.0973 | 0.85 | 16.6762 | 16.6762 | 1 | 2 | 51.3406 | 24.3893 | 14.8051 | 0 | 3.8035 | 3.0887 | 3.0916 | 8.7649 | 0 | 3.8353 | 1.7666 | 2.3094 | 0.56221 | 0 | 0.92452 | 0.52285 | 0.66112 | 0.44133 | 0 | 0.31889 | 0.15163 | 0.26554 | 8.3236 | 0 | 3.5164 | 1.6149 | 2.0439 | 8.3236 | 0 | 3.5164 | 1.6149 | 2.0439 | 14.8051 | 4.7536 | 3.8035 | 3.0887 | 3.0916 | 0 | 0 | 0 | 0 | 0 | 7.1938 | 2.3098 | 1.8481 | 1.5008 | 1.5022 | 0 | 0 | 0 | 0 | 0 | 4.7536 | 3.8035 | 3.0887 | 3.0916 | 0 | 8.3236 | 0 | 3.5164 | 1.6149 | 2.0439 | 45 | 3 | 3 | 2 | 3 | 2 | 0 | 0 | 0 | 0 | 0 | 0 | 0
2014-12-27 | 22時 | 2.3291 | 2.3291 | 2.0683 | 1.0026 | 25.4223 | 0.85 | 17.3422 | 17.3422 | 1 | 2 | 54.0845 | 25.3634 | 14.8051 | 0 | 3.8035 | 3.0887 | 3.0916 | 9.2031 | 0 | 3.5487 | 1.9218 | 2.6685 | 0.59056 | 0 | 0.85544 | 0.56881 | 0.76391 | 0.45989 | 0 | 0.29506 | 0.16495 | 0.30683 | 8.7433 | 0 | 3.2536 | 1.7569 | 2.3617 | 8.7433 | 0 | 3.2536 | 1.7569 | 2.3617 | 14.8051 | 4.7536 | 3.8035 | 3.0887 | 3.0916 | 0 | 0 | 0 | 0 | 0 | 7.1938 | 2.3098 | 1.8481 | 1.5008 | 1.5022 | 0 | 0 | 0 | 0 | 0 | 4.7536 | 3.8035 | 3.0887 | 3.0916 | 0 | 8.7433 | 0 | 3.2536 | 1.7569 | 2.3617 | 45 | 3 | 3 | 2 | 3 | 2 | 0 | 0 | 0 | 0 | 0 | 0 | 0
2014-12-27 | 23時 | 2.6263 | 2.6263 | 2.0658 | 1.0196 | 24.9666 | 0.85 | 19.5312 | 19.5312 | 1 | 2 | 63.9101 | 28.5648 | 14.8051 | 0 | 3.8035 | 3.0887 | 3.0916 | 10.9009 | 0 | 3.3024 | 2.4182 | 2.9097 | 0.69911 | 0 | 0.79607 | 0.71573 | 0.83295 | 0.55053 | 0 | 0.27458 | 0.20756 | 0.33456 | 10.3503 | 0 | 3.0278 | 2.2107 | 2.5751 | 10.3503 | 0 | 3.0278 | 2.2107 | 2.5751 | 14.8051 | 4.7536 | 3.8035 | 3.0887 | 3.0916 | 0 | 0 | 0 | 0 | 0 | 7.1938 | 2.3098 | 1.8481 | 1.5008 | 1.5022 | 0 | 0 | 0 | 0 | 0 | 4.7536 | 3.8035 | 3.0887 | 3.0916 | 0 | 10.3503 | 0 | 3.0278 | 2.2107 | 2.5751 | 45 | 2 | 3 | 2 | 2 | 2 | 0 | 0 | 0 | 0 | 0 | 0 | 0
2014-12-28 | 0時 | 2.8737 | 2.8737 | 1.9846 | 1.0231 | 23.9041 | 0.85 | 20.5318 | 20.5318 | 1 | 2 | 68.814 | 30.0282 | 14.8051 | 0 | 3.8035 | 3.0887 | 3.0916 | 11.4734 | 0 | 3.4222 | 2.5678 | 3.0684 | 0.73488 | 0 | 0.82496 | 0.75998 | 0.87838 | 0.5934 | 0 | 0.28454 | 0.2204 | 0.35281 | 10.88 | 0 | 3.1377 | 2.3474 | 2.7156 | 10.88 | 0 | 3.1377 | 2.3474 | 2.7156 | 14.8051 | 4.7536 | 3.8035 | 3.0887 | 3.0916 | 0 | 0 | 0 | 0 | 0 | 7.1938 | 2.3098 | 1.8481 | 1.5008 | 1.5022 | 0 | 0 | 0 | 0 | 0 | 4.7536 | 3.8035 | 3.0887 | 3.0916 | 0 | 10.88 | 0 | 3.1377 | 2.3474 | 2.7156 | 45 | 2 | 3 | 2 | 2 | 2 | 0 | 0 | 0 | 0 | 0 | 0 | 0
2014-12-28 | 1時 | 2.9621 | 2.9621 | 1.9653 | 1.0218 | 23.7017 | 0.85 | 20.9574 | 20.9574 | 1 | 2 | 70.9783 | 30.6507 | 14.8051 | 0 | 3.8035 | 3.0887 | 3.0916 | 11.7159 | 0 | 3.4855 | 2.6232 | 3.1328 | 0.75023 | 0 | 0.84019 | 0.7764 | 0.89683 | 0.60861 | 0 | 0.2898 | 0.22516 | 0.36022 | 11.1073 | 0 | 3.1957 | 2.3981 | 2.7726 | 11.1073 | 0 | 3.1957 | 2.3981 | 2.7726 | 14.8051 | 4.7536 | 3.8035 | 3.0887 | 3.0916 | 0 | 0 | 0 | 0 | 0 | 7.1938 | 2.3098 | 1.8481 | 1.5008 | 1.5022 | 0 | 0 | 0 | 0 | 0 | 4.7536 | 3.8035 | 3.0887 | 3.0916 | 0 | 11.1073 | 0 | 3.1957 | 2.3981 | 2.7726 | 45 | 2 | 3 | 2 | 2 | 2 | 0 | 0 | 0 | 0 | 0 | 0 | 0
2014-12-28 | 2時 | 3.0441 | 3.0441 | 1.9444 | 1.0196 | 23.4982 | 0.85 | 21.3076 | 21.3076 | 1 | 2 | 72.7938 | 31.1628 | 14.8051 | 0 | 3.8035 | 3.0887 | 3.0916 | 11.9099 | 0 | 3.5464 | 2.6668 | 3.1845 | 0.76247 | 0 | 0.85487 | 0.7893 | 0.91163 | 0.62139 | 0 | 0.29486 | 0.2289 | 0.36616 | 11.2885 | 0 | 3.2515 | 2.4379 | 2.8184 | 11.2885 | 0 | 3.2515 | 2.4379 | 2.8184 | 14.8051 | 4.7536 | 3.8035 | 3.0887 | 3.0916 | 0 | 0 | 0 | 0 | 0 | 7.1938 | 2.3098 | 1.8481 | 1.5008 | 1.5022 | 0 | 0 | 0 | 0 | 0 | 4.7536 | 3.8035 | 3.0887 | 3.0916 | 0 | 11.2885 | 0 | 3.2515 | 2.4379 | 2.8184 | 45 | 2 | 3 | 2 | 2 | 2 | 0 | 0 | 0 | 0 | 0 | 0 | 0
2014-12-28 | 3時 | 3.423 | 3.423 | 1.789 | 1 | 22.0457 | 0.85 | 22.0457 | 22.4245 | 1 | 2 | 78.7969 | 32.7963 | 14.8051 | 0 | 3.8035 | 3.0887 | 3.0916 | 12.4967 | 0 | 3.74 | 2.8253 | 3.3625 | 0.7987 | 0 | 0.90156 | 0.83619 | 0.96258 | 0.67188 | 0 | 0.31097 | 0.2425 | 0.38662 | 11.8248 | 0 | 3.4291 | 2.5828 | 2.9759 | 11.8248 | 0 | 3.4291 | 2.5828 | 2.9759 | 14.8051 | 4.7536 | 3.8035 | 3.0887 | 3.0916 | 0 | 0 | 0 | 0 | 0 | 7.1938 | 2.3098 | 1.8481 | 1.5008 | 1.5022 | 0 | 0 | 0 | 0 | 0 | 4.7536 | 3.8035 | 3.0887 | 3.0916 | 0 | 11.8248 | 0 | 3.4291 | 2.5828 | 2.9759 | 45 | 2 | 3 | 2 | 2 | 2 | 0 | 0 | 0 | 0 | 0 | 0 | 0
2014-12-28 | 4時 | 3.423 | 3.423 | 1.7604 | 1 | 21.6925 | 0.85 | 21.6925 | 22.9395 | 1 | 2 | 81.674 | 33.5496 | 14.8051 | 0 | 3.8035 | 3.0887 | 3.0916 | 12.767 | 0 | 3.8393 | 2.8916 | 3.4417 | 0.81565 | 0 | 0.92549 | 0.85583 | 0.98524 | 0.69123 | 0 | 0.31922 | 0.24819 | 0.39572 | 12.0757 | 0 | 3.5201 | 2.6434 | 3.0459 | 12.0757 | 0 | 3.5201 | 2.6434 | 3.0459 | 14.8051 | 4.7536 | 3.8035 | 3.0887 | 3.0916 | 0 | 0 | 0 | 0 | 0 | 7.1938 | 2.3098 | 1.8481 | 1.5008 | 1.5022 | 0 | 0 | 0 | 0 | 0 | 4.7536 | 3.8035 | 3.0887 | 3.0916 | 0 | 12.0757 | 0 | 3.5201 | 2.6434 | 3.0459 | 45 | 2 | 3 | 2 | 2 | 2 | 0 | 0 | 0 | 0 | 0 | 0 | 0
2014-12-28 | 5時 | 3.423 | 3.423 | 1.4406 | 1 | 17.7517 | 0.85 | 17.7517 | 26.9058 | 1 | 1 | 38.5405 | 28.1073 | 20.7271 | 0 | 5.3249 | 4.3242 | 4.3282 | 16.3718 | 0 | 4.1799 | 2.902 | 3.4521 | 0.75279 | 0 | 0.71971 | 0.6135 | 0.70587 | 0.7686 | 0 | 0.34754 | 0.24908 | 0.39692 | 15.6032 | 0 | 3.8323 | 2.6529 | 3.0552 | 15.6032 | 0 | 3.8323 | 2.6529 | 3.0552 | 20.7271 | 6.6551 | 5.3249 | 4.3242 | 4.3282 | 0 | 0 | 0 | 0 | 0 | 10.0713 | 3.2337 | 2.5874 | 2.1011 | 2.1031 | 0 | 0 | 0 | 0 | 0 | 6.6551 | 5.3249 | 4.3242 | 4.3282 | 0 | 15.6032 | 0 | 3.8323 | 2.6529 | 3.0552 | 55 | 1 | 3 | 1 | 2 | 2 | 0 | 0 | 0 | 0 | 0 | 0 | 0
2014-12-28 | 6時 | 3.423 | 3.423 | 1.4106 | 1 | 17.3825 | 0.85 | 17.3825 | 22.506 | 1 | 1 | 32.256 | 23.5111 | 20.7271 | 0 | 5.3249 | 4.3242 | 4.3282 | 10.7637 | 0 | 4.6121 | 3.2825 | 3.8478 | 0.49472 | 0 | 0.79413 | 0.69394 | 0.78679 | 0.50944 | 0 | 0.38348 | 0.28174 | 0.44243 | 10.2542 | 0 | 4.2286 | 3.0007 | 3.4054 | 10.2542 | 0 | 4.2286 | 3.0007 | 3.4054 | 20.7271 | 6.6551 | 5.3249 | 4.3242 | 4.3282 | 0 | 0 | 0 | 0 | 0 | 10.0713 | 3.2337 | 2.5874 | 2.1011 | 2.1031 | 0 | 0 | 0 | 0 | 0 | 6.6551 | 5.3249 | 4.3242 | 4.3282 | 0 | 10.2542 | 0 | 4.2286 | 3.0007 | 3.4054 | 55 | 2 | 3 | 1 | 2 | 1 | 0 | 0 | 0 | 0 | 0 | 0 | 0
2014-12-28 | 7時 | 3.423 | 3.423 | 1.4448 | 1 | 17.804 | 0.85 | 17.804 | 21.9084 | 1 | 1 | 31.5004 | 22.8867 | 20.7271 | 0 | 5.3249 | 4.3242 | 4.3282 | 10.5609 | 0 | 4.5109 | 3.1467 | 3.6899 | 0.48563 | 0 | 0.7767 | 0.66524 | 0.75449 | 0.49522 | 0 | 0.37506 | 0.27009 | 0.42426 | 10.0657 | 0 | 4.1358 | 2.8766 | 3.2656 | 10.0657 | 0 | 4.1358 | 2.8766 | 3.2656 | 20.7271 | 6.6551 | 5.3249 | 4.3242 | 4.3282 | 0 | 0 | 0 | 0 | 0 | 10.0713 | 3.2337 | 2.5874 | 2.1011 | 2.1031 | 0 | 0 | 0 | 0 | 0 | 6.6551 | 5.3249 | 4.3242 | 4.3282 | 0 | 10.0657 | 0 | 4.1358 | 2.8766 | 3.2656 | 55 | 2 | 3 | 1 | 2 | 1 | 0 | 0 | 0 | 0 | 0 | 0 | 0
2014-12-28 | 8時 | 2.3717 | 2.3717 | 1.8142 | 1.0077 | 22.1862 | 0.85 | 15.49 | 15.49 | 1 | 2 | 46.7374 | 22.6544 | 14.8051 | 0 | 3.8035 | 3.0887 | 3.0916 | 8.1361 | 0 | 2.5542 | 2.1701 | 2.6296 | 0.52008 | 0 | 0.61571 | 0.64229 | 0.75277 | 0.4362 | 0 | 0.21237 | 0.18626 | 0.30235 | 7.6999 | 0 | 2.3419 | 1.9838 | 2.3273 | 7.6999 | 0 | 2.3419 | 1.9838 | 2.3273 | 14.8051 | 4.7536 | 3.8035 | 3.0887 | 3.0916 | 0 | 0 | 0 | 0 | 0 | 7.1938 | 2.3098 | 1.8481 | 1.5008 | 1.5022 | 0 | 0 | 0 | 0 | 0 | 4.7536 | 3.8035 | 3.0887 | 3.0916 | 0 | 7.6999 | 0 | 2.3419 | 1.9838 | 2.3273 | 45 | 3 | 3 | 2 | 2 | 2 | 0 | 0 | 0 | 0 | 0 | 0 | 0
2014-12-28 | 9時 | 2.272 | 2.272 | 1.9612 | 0.99706 | 24.2392 | 0.85 | 16.0415 | 16.0415 | 1 | 2 | 48.8325 | 23.4611 | 14.8051 | 0 | 3.8035 | 3.0887 | 3.0916 | 8.2911 | 0 | 3.374 | 1.9714 | 2.4051 | 0.53127 | 0 | 0.81332 | 0.58347 | 0.68849 | 0.42567 | 0 | 0.28053 | 0.16921 | 0.27654 | 7.8655 | 0 | 3.0934 | 1.8022 | 2.1285 | 7.8655 | 0 | 3.0934 | 1.8022 | 2.1285 | 14.8051 | 4.7536 | 3.8035 | 3.0887 | 3.0916 | 0 | 0 | 0 | 0 | 0 | 7.1938 | 2.3098 | 1.8481 | 1.5008 | 1.5022 | 0 | 0 | 0 | 0 | 0 | 4.7536 | 3.8035 | 3.0887 | 3.0916 | 0 | 7.8655 | 0 | 3.0934 | 1.8022 | 2.1285 | 45 | 3 | 3 | 2 | 3 | 2 | 0 | 0 | 0 | 0 | 0 | 0 | 0
2014-12-28 | 10時 | 1.5264 | 1.5264 | 2.3555 | 0.89138 | 32.5634 | 1 | 12.9435 | 12.9435 | 1 | 2 | 38.0835 | 18.9301 | 14.8051 | 0 | 3.8035 | 3.0887 | 3.0916 | 6.9845 | 0 | 2.7794 | 1.3959 | 1.7837 | 0.44949 | 0 | 0.66998 | 0.41315 | 0.51062 | 0.32981 | 0 | 0.23109 | 0.11981 | 0.20509 | 6.6547 | 0 | 2.5483 | 1.2761 | 1.5786 | 6.6547 | 0 | 2.5483 | 1.2761 | 1.5786 | 14.8051 | 4.7536 | 3.8035 | 3.0887 | 3.0916 | 0 | 0 | 0 | 0 | 0 | 7.1938 | 2.3098 | 1.8481 | 1.5008 | 1.5022 | 0 | 0 | 0 | 0 | 0 | 4.7536 | 3.8035 | 3.0887 | 3.0916 | 0 | 6.6547 | 0 | 2.5483 | 1.2761 | 1.5786 | 45 | 3 | 3 | 2 | 3 | 3 | 0 | 0 | 0 | 0 | 0 | 0 | 0
2014-12-28 | 11時 | 1.7512 | 1.7512 | 2.4594 | 0.93273 | 32.492 | 1 | 15.5047 | 15.5047 | 1 | 2 | 46.7924 | 22.676 | 14.8051 | 0 | 3.8035 | 3.0887 | 3.0916 | 9.0697 | 0 | 2.8491 | 1.6069 | 1.979 | 0.58363 | 0 | 0.68681 | 0.4756 | 0.56653 | 0.42896 | 0 | 0.23689 | 0.13792 | 0.22755 | 8.6407 | 0 | 2.6123 | 1.469 | 1.7515 | 8.6407 | 0 | 2.6123 | 1.469 | 1.7515 | 14.8051 | 4.7536 | 3.8035 | 3.0887 | 3.0916 | 0 | 0 | 0 | 0 | 0 | 7.1938 | 2.3098 | 1.8481 | 1.5008 | 1.5022 | 0 | 0 | 0 | 0 | 0 | 4.7536 | 3.8035 | 3.0887 | 3.0916 | 0 | 8.6407 | 0 | 2.6123 | 1.469 | 1.7515 | 45 | 3 | 3 | 2 | 3 | 3 | 0 | 0 | 0 | 0 | 0 | 0 | 0
2014-12-28 | 12時 | 1.7173 | 1.7173 | 2.3891 | 0.92245 | 31.9158 | 1 | 14.7705 | 14.7705 | 1 | 2 | 44.1226 | 21.6022 | 14.8051 | 0 | 3.8035 | 3.0887 | 3.0916 | 7.1361 | 0 | 3.1622 | 2.0429 | 2.4293 | 0.45891 | 0 | 0.76226 | 0.60463 | 0.69543 | 0.34189 | 0 | 0.26292 | 0.17534 | 0.27932 | 6.7943 | 0 | 2.8993 | 1.8675 | 2.15 | 6.7943 | 0 | 2.8993 | 1.8675 | 2.15 | 14.8051 | 4.7536 | 3.8035 | 3.0887 | 3.0916 | 0 | 0 | 0 | 0 | 0 | 7.1938 | 2.3098 | 1.8481 | 1.5008 | 1.5022 | 0 | 0 | 0 | 0 | 0 | 4.7536 | 3.8035 | 3.0887 | 3.0916 | 0 | 6.7943 | 0 | 2.8993 | 1.8675 | 2.15 | 45 | 3 | 3 | 2 | 2 | 2 | 0 | 0 | 0 | 0 | 0 | 0 | 0
2014-12-28 | 13時 | 1.9017 | 1.9017 | 2.4578 | 0.9533 | 31.7704 | 1 | 16.8267 | 16.8267 | 1 | 2 | 51.9506 | 24.6094 | 14.8051 | 0 | 3.8035 | 3.0887 | 3.0916 | 8.7837 | 0 | 3.2658 | 2.1889 | 2.5883 | 0.56478 | 0 | 0.78724 | 0.64784 | 0.74095 | 0.42216 | 0 | 0.27154 | 0.18787 | 0.29761 | 8.3615 | 0 | 2.9942 | 2.001 | 2.2907 | 8.3615 | 0 | 2.9942 | 2.001 | 2.2907 | 14.8051 | 4.7536 | 3.8035 | 3.0887 | 3.0916 | 0 | 0 | 0 | 0 | 0 | 7.1938 | 2.3098 | 1.8481 | 1.5008 | 1.5022 | 0 | 0 | 0 | 0 | 0 | 4.7536 | 3.8035 | 3.0887 | 3.0916 | 0 | 8.3615 | 0 | 2.9942 | 2.001 | 2.2907 | 45 | 3 | 3 | 2 | 2 | 2 | 0 | 0 | 0 | 0 | 0 | 0 | 0
2014-12-28 | 14時 | 1.9759 | 1.9759 | 2.4863 | 0.96434 | 31.7704 | 1 | 17.6854 | 17.6854 | 1 | 2 | 55.5429 | 25.8652 | 14.8051 | 0 | 3.8035 | 3.0887 | 3.0916 | 9.2636 | 0 | 3.3732 | 2.3167 | 2.7319 | 0.59563 | 0 | 0.81313 | 0.68566 | 0.78205 | 0.44523 | 0 | 0.28047 | 0.19884 | 0.31411 | 8.8184 | 0 | 3.0927 | 2.1178 | 2.4178 | 8.8184 | 0 | 3.0927 | 2.1178 | 2.4178 | 14.8051 | 4.7536 | 3.8035 | 3.0887 | 3.0916 | 0 | 0 | 0 | 0 | 0 | 7.1938 | 2.3098 | 1.8481 | 1.5008 | 1.5022 | 0 | 0 | 0 | 0 | 0 | 4.7536 | 3.8035 | 3.0887 | 3.0916 | 0 | 8.8184 | 0 | 3.0927 | 2.1178 | 2.4178 | 45 | 3 | 3 | 2 | 2 | 2 | 0 | 0 | 0 | 0 | 0 | 0 | 0
2014-12-28 | 15時 | 2.0112 | 2.0112 | 2.4548 | 0.96775 | 31.2575 | 1 | 17.7737 | 17.7737 | 1 | 2 | 55.9232 | 25.9944 | 14.8051 | 0 | 3.8035 | 3.0887 | 3.0916 | 8.6969 | 0 | 3.5999 | 2.5205 | 2.9563 | 0.55888 | 0 | 0.86778 | 0.74599 | 0.84631 | 0.42265 | 0 | 0.29932 | 0.21634 | 0.33992 | 8.2743 | 0 | 3.3006 | 2.3042 | 2.6164 | 8.2743 | 0 | 3.3006 | 2.3042 | 2.6164 | 14.8051 | 4.7536 | 3.8035 | 3.0887 | 3.0916 | 0 | 0 | 0 | 0 | 0 | 7.1938 | 2.3098 | 1.8481 | 1.5008 | 1.5022 | 0 | 0 | 0 | 0 | 0 | 4.7536 | 3.8035 | 3.0887 | 3.0916 | 0 | 8.2743 | 0 | 3.3006 | 2.3042 | 2.6164 | 45 | 3 | 3 | 2 | 2 | 2 | 0 | 0 | 0 | 0 | 0 | 0 | 0
2014-12-28 | 16時 | 2.2903 | 2.2903 | 2.1339 | 0.99916 | 26.3172 | 0.85 | 17.5938 | 17.5938 | 1 | 2 | 55.151 | 25.7314 | 14.8051 | 0 | 3.8035 | 3.0887 | 3.0916 | 8.2595 | 0 | 3.6911 | 2.5975 | 3.0457 | 0.5306 | 0 | 0.88977 | 0.76879 | 0.87189 | 0.40391 | 0 | 0.3069 | 0.22295 | 0.3502 | 7.8555 | 0 | 3.3842 | 2.3746 | 2.6955 | 7.8555 | 0 | 3.3842 | 2.3746 | 2.6955 | 14.8051 | 4.7536 | 3.8035 | 3.0887 | 3.0916 | 0 | 0 | 0 | 0 | 0 | 7.1938 | 2.3098 | 1.8481 | 1.5008 | 1.5022 | 0 | 0 | 0 | 0 | 0 | 4.7536 | 3.8035 | 3.0887 | 3.0916 | 0 | 7.8555 | 0 | 3.3842 | 2.3746 | 2.6955 | 45 | 3 | 3 | 2 | 2 | 2 | 0 | 0 | 0 | 0 | 0 | 0 | 0
2014-12-28 | 17時 | 3.423 | 3.423 | 1.5954 | 1 | 19.6595 | 0.85 | 19.6595 | 25.2538 | 1 | 1 | 36.0317 | 26.3816 | 20.7271 | 0 | 5.3249 | 4.3242 | 4.3282 | 15.7521 | 0 | 3.9318 | 2.7938 | 2.7761 | 0.72588 | 0 | 0.67698 | 0.59064 | 0.56764 | 0.70665 | 0 | 0.32691 | 0.2398 | 0.31919 | 15.0455 | 0 | 3.6048 | 2.554 | 2.4569 | 15.0455 | 0 | 3.6048 | 2.554 | 2.4569 | 20.7271 | 6.6551 | 5.3249 | 4.3242 | 4.3282 | 0 | 0 | 0 | 0 | 0 | 10.0713 | 3.2337 | 2.5874 | 2.1011 | 2.1031 | 0 | 0 | 0 | 0 | 0 | 6.6551 | 5.3249 | 4.3242 | 4.3282 | 0 | 15.0455 | 0 | 3.6048 | 2.554 | 2.4569 | 55 | 1 | 3 | 2 | 2 | 2 | 0 | 0 | 0 | 0 | 0 | 0 | 0
2014-12-28 | 18時 | 3.423 | 3.423 | 1.5237 | 1 | 18.7761 | 0.85 | 18.7761 | 27.1695 | 1 | 1 | 38.9575 | 28.3828 | 20.7271 | 0 | 5.3249 | 4.3242 | 4.3282 | 16.845 | 0 | 4.1354 | 2.9536 | 3.2355 | 0.77544 | 0 | 0.71204 | 0.62442 | 0.66158 | 0.77234 | 0 | 0.34384 | 0.25351 | 0.37202 | 16.0726 | 0 | 3.7915 | 2.7001 | 2.8635 | 16.0726 | 0 | 3.7915 | 2.7001 | 2.8635 | 20.7271 | 6.6551 | 5.3249 | 4.3242 | 4.3282 | 0 | 0 | 0 | 0 | 0 | 10.0713 | 3.2337 | 2.5874 | 2.1011 | 2.1031 | 0 | 0 | 0 | 0 | 0 | 6.6551 | 5.3249 | 4.3242 | 4.3282 | 0 | 16.0726 | 0 | 3.7915 | 2.7001 | 2.8635 | 55 | 1 | 3 | 2 | 2 | 2 | 0 | 0 | 0 | 0 | 0 | 0 | 0
2014-12-28 | 19時 | 3.423 | 3.423 | 1.4743 | 1 | 18.1669 | 0.85 | 18.1669 | 19.3173 | 1 | 1 | 28.4962 | 20.18 | 20.7271 | 0 | 5.3249 | 4.3242 | 4.3282 | 9.1462 | 0 | 4.288 | 2.3225 | 3.5607 | 0.42074 | 0 | 0.73832 | 0.491 | 0.72807 | 0.42537 | 0 | 0.35653 | 0.19934 | 0.40941 | 8.7208 | 0 | 3.9314 | 2.1232 | 3.1513 | 8.7208 | 0 | 3.9314 | 2.1232 | 3.1513 | 20.7271 | 6.6551 | 5.3249 | 4.3242 | 4.3282 | 0 | 0 | 0 | 0 | 0 | 10.0713 | 3.2337 | 2.5874 | 2.1011 | 2.1031 | 0 | 0 | 0 | 0 | 0 | 6.6551 | 5.3249 | 4.3242 | 4.3282 | 0 | 8.7208 | 0 | 3.9314 | 2.1232 | 3.1513 | 55 | 3 | 3 | 1 | 2 | 1 | 0 | 0 | 0 | 0 | 0 | 0 | 0
2014-12-28 | 20時 | 3.423 | 3.423 | 1.4235 | 1 | 17.5414 | 0.85 | 17.5414 | 20.6585 | 1 | 1 | 29.9962 | 21.5811 | 20.7271 | 0 | 5.3249 | 4.3242 | 4.3282 | 10.0505 | 0 | 4.4673 | 2.997 | 3.1437 | 0.46202 | 0 | 0.76919 | 0.6336 | 0.64282 | 0.47403 | 0 | 0.37144 | 0.25724 | 0.36147 | 9.5764 | 0 | 4.0958 | 2.7398 | 2.7823 | 9.5764 | 0 | 4.0958 | 2.7398 | 2.7823 | 20.7271 | 6.6551 | 5.3249 | 4.3242 | 4.3282 | 0 | 0 | 0 | 0 | 0 | 10.0713 | 3.2337 | 2.5874 | 2.1011 | 2.1031 | 0 | 0 | 0 | 0 | 0 | 6.6551 | 5.3249 | 4.3242 | 4.3282 | 0 | 9.5764 | 0 | 4.0958 | 2.7398 | 2.7823 | 55 | 2 | 3 | 1 | 2 | 2 | 0 | 0 | 0 | 0 | 0 | 0 | 0
2014-12-28 | 21時 | 3.423 | 3.423 | 1.4363 | 1 | 17.6993 | 0.85 | 17.6993 | 20.323 | 1 | 1 | 29.6099 | 21.2306 | 20.7271 | 0 | 5.3249 | 4.3242 | 4.3282 | 10.6538 | 0 | 4.5159 | 2.269 | 2.8844 | 0.48984 | 0 | 0.77756 | 0.47968 | 0.58979 | 0.50074 | 0 | 0.37548 | 0.19475 | 0.33165 | 10.153 | 0 | 4.1404 | 2.0742 | 2.5527 | 10.153 | 0 | 4.1404 | 2.0742 | 2.5527 | 20.7271 | 6.6551 | 5.3249 | 4.3242 | 4.3282 | 0 | 0 | 0 | 0 | 0 | 10.0713 | 3.2337 | 2.5874 | 2.1011 | 2.1031 | 0 | 0 | 0 | 0 | 0 | 6.6551 | 5.3249 | 4.3242 | 4.3282 | 0 | 10.153 | 0 | 4.1404 | 2.0742 | 2.5527 | 55 | 2 | 3 | 1 | 2 | 2 | 0 | 0 | 0 | 0 | 0 | 0 | 0
2014-12-28 | 22時 | 3.423 | 3.423 | 1.4278 | 1 | 17.5941 | 0.85 | 17.5941 | 21.35 | 1 | 1 | 30.8157 | 22.3035 | 20.7271 | 0 | 5.3249 | 4.3242 | 4.3282 | 11.2801 | 0 | 4.2905 | 2.4768 | 3.3027 | 0.51858 | 0 | 0.73875 | 0.52361 | 0.67532 | 0.53141 | 0 | 0.35674 | 0.21259 | 0.37974 | 10.7487 | 0 | 3.9338 | 2.2642 | 2.9229 | 10.7487 | 0 | 3.9338 | 2.2642 | 2.9229 | 20.7271 | 6.6551 | 5.3249 | 4.3242 | 4.3282 | 0 | 0 | 0 | 0 | 0 | 10.0713 | 3.2337 | 2.5874 | 2.1011 | 2.1031 | 0 | 0 | 0 | 0 | 0 | 6.6551 | 5.3249 | 4.3242 | 4.3282 | 0 | 10.7487 | 0 | 3.9338 | 2.2642 | 2.9229 | 55 | 2 | 3 | 1 | 2 | 2 | 0 | 0 | 0 | 0 | 0 | 0 | 0
2014-12-28 | 23時 | 3.423 | 3.423 | 1.3758 | 1 | 16.9538 | 0.85 | 16.9538 | 23.8055 | 1 | 1 | 33.9798 | 24.8686 | 20.7271 | 0 | 5.3249 | 4.3242 | 4.3282 | 13.1059 | 0 | 4.0955 | 3.0135 | 3.5905 | 0.6021 | 0 | 0.70519 | 0.63708 | 0.73418 | 0.62603 | 0 | 0.34053 | 0.25865 | 0.41284 | 12.4799 | 0 | 3.755 | 2.7549 | 3.1777 | 12.4799 | 0 | 3.755 | 2.7549 | 3.1777 | 20.7271 | 6.6551 | 5.3249 | 4.3242 | 4.3282 | 0 | 0 | 0 | 0 | 0 | 10.0713 | 3.2337 | 2.5874 | 2.1011 | 2.1031 | 0 | 0 | 0 | 0 | 0 | 6.6551 | 5.3249 | 4.3242 | 4.3282 | 0 | 12.4799 | 0 | 3.755 | 2.7549 | 3.1777 | 55 | 2 | 3 | 2 | 2 | 1 | 0 | 0 | 0 | 0 | 0 | 0 | 0
2014-12-29 | 0時 | 3.423 | 3.423 | 1.3802 | 1 | 17.0078 | 0.85 | 17.0078 | 24.1289 | 1 | 1 | 34.4259 | 25.2064 | 20.7271 | 0 | 5.3249 | 4.3242 | 4.3282 | 13.3207 | 0 | 4.1086 | 3.0608 | 3.6388 | 0.61201 | 0 | 0.70743 | 0.64708 | 0.74405 | 0.63556 | 0 | 0.34161 | 0.26272 | 0.41839 | 12.6851 | 0 | 3.767 | 2.7981 | 3.2204 | 12.6851 | 0 | 3.767 | 2.7981 | 3.2204 | 20.7271 | 6.6551 | 5.3249 | 4.3242 | 4.3282 | 0 | 0 | 0 | 0 | 0 | 10.0713 | 3.2337 | 2.5874 | 2.1011 | 2.1031 | 0 | 0 | 0 | 0 | 0 | 6.6551 | 5.3249 | 4.3242 | 4.3282 | 0 | 12.6851 | 0 | 3.767 | 2.7981 | 3.2204 | 55 | 2 | 3 | 2 | 2 | 1 | 0 | 0 | 0 | 0 | 0 | 0 | 0
2014-12-29 | 1時 | 3.423 | 3.423 | 1.3582 | 1 | 16.7367 | 0.85 | 16.7367 | 24.5483 | 1 | 1 | 35.0149 | 25.6445 | 20.7271 | 0 | 5.3249 | 4.3242 | 4.3282 | 13.5582 | 0 | 4.1703 | 3.1174 | 3.7024 | 0.62274 | 0 | 0.71806 | 0.65903 | 0.75706 | 0.6506 | 0 | 0.34674 | 0.26757 | 0.42571 | 12.9076 | 0 | 3.8236 | 2.8498 | 3.2767 | 12.9076 | 0 | 3.8236 | 2.8498 | 3.2767 | 20.7271 | 6.6551 | 5.3249 | 4.3242 | 4.3282 | 0 | 0 | 0 | 0 | 0 | 10.0713 | 3.2337 | 2.5874 | 2.1011 | 2.1031 | 0 | 0 | 0 | 0 | 0 | 6.6551 | 5.3249 | 4.3242 | 4.3282 | 0 | 12.9076 | 0 | 3.8236 | 2.8498 | 3.2767 | 55 | 2 | 3 | 1 | 2 | 1 | 0 | 0 | 0 | 0 | 0 | 0 | 0
2014-12-29 | 2時 | 3.423 | 3.423 | 1.3404 | 1 | 16.5178 | 0.85 | 16.5178 | 24.9001 | 1 | 1 | 35.5179 | 26.0121 | 20.7271 | 0 | 5.3249 | 4.3242 | 4.3282 | 13.7507 | 0 | 4.2317 | 3.1627 | 3.7549 | 0.63144 | 0 | 0.72864 | 0.66863 | 0.7678 | 0.66284 | 0 | 0.35185 | 0.27146 | 0.43175 | 13.0878 | 0 | 3.8799 | 2.8913 | 3.3232 | 13.0878 | 0 | 3.8799 | 2.8913 | 3.3232 | 20.7271 | 6.6551 | 5.3249 | 4.3242 | 4.3282 | 0 | 0 | 0 | 0 | 0 | 10.0713 | 3.2337 | 2.5874 | 2.1011 | 2.1031 | 0 | 0 | 0 | 0 | 0 | 6.6551 | 5.3249 | 4.3242 | 4.3282 | 0 | 13.0878 | 0 | 3.8799 | 2.8913 | 3.3232 | 55 | 2 | 3 | 1 | 2 | 1 | 0 | 0 | 0 | 0 | 0 | 0 | 0
2014-12-29 | 3時 | 3.423 | 3.423 | 1.3045 | 1 | 16.0747 | 0.85 | 16.0747 | 25.4059 | 1 | 1 | 36.2552 | 26.5405 | 20.7271 | 0 | 5.3249 | 4.3242 | 4.3282 | 14.0185 | 0 | 4.3227 | 3.2315 | 3.8332 | 0.64344 | 0 | 0.7443 | 0.68316 | 0.78379 | 0.68187 | 0 | 0.35942 | 0.27736 | 0.44074 | 13.3366 | 0 | 3.9633 | 2.9541 | 3.3924 | 13.3366 | 0 | 3.9633 | 2.9541 | 3.3924 | 20.7271 | 6.6551 | 5.3249 | 4.3242 | 4.3282 | 0 | 0 | 0 | 0 | 0 | 10.0713 | 3.2337 | 2.5874 | 2.1011 | 2.1031 | 0 | 0 | 0 | 0 | 0 | 6.6551 | 5.3249 | 4.3242 | 4.3282 | 0 | 13.3366 | 0 | 3.9633 | 2.9541 | 3.3924 | 55 | 2 | 3 | 1 | 2 | 1 | 0 | 0 | 0 | 0 | 0 | 0 | 0
2014-12-29 | 4時 | 3.423 | 3.423 | 1.2817 | 1 | 15.7941 | 0.85 | 15.7941 | 25.8106 | 1 | 1 | 36.8573 | 26.9633 | 20.7271 | 0 | 5.3249 | 4.3242 | 4.3282 | 14.2317 | 0 | 4.3989 | 3.2849 | 3.8951 | 0.65304 | 0 | 0.75742 | 0.69445 | 0.79646 | 0.69612 | 0 | 0.36575 | 0.28195 | 0.44786 | 13.5355 | 0 | 4.0332 | 3.0029 | 3.4473 | 13.5355 | 0 | 4.0332 | 3.0029 | 3.4473 | 20.7271 | 6.6551 | 5.3249 | 4.3242 | 4.3282 | 0 | 0 | 0 | 0 | 0 | 10.0713 | 3.2337 | 2.5874 | 2.1011 | 2.1031 | 0 | 0 | 0 | 0 | 0 | 6.6551 | 5.3249 | 4.3242 | 4.3282 | 0 | 13.5355 | 0 | 4.0332 | 3.0029 | 3.4473 | 55 | 2 | 3 | 1 | 2 | 1 | 0 | 0 | 0 | 0 | 0 | 0 | 0
2014-12-29 | 5時 | 3.423 | 3.423 | 1.2725 | 1 | 15.681 | 0.85 | 15.681 | 30.5785 | 1 | 1 | 44.7604 | 31.9441 | 20.7271 | 0 | 5.3249 | 4.3242 | 4.3282 | 18.5467 | 0 | 4.7693 | 3.3255 | 3.937 | 0.85094 | 0 | 0.8212 | 0.70304 | 0.80502 | 0.90921 | 0 | 0.39655 | 0.28543 | 0.45268 | 17.6375 | 0 | 4.3728 | 3.0401 | 3.4843 | 17.6375 | 0 | 4.3728 | 3.0401 | 3.4843 | 20.7271 | 6.6551 | 5.3249 | 4.3242 | 4.3282 | 0 | 0 | 0 | 0 | 0 | 10.0713 | 3.2337 | 2.5874 | 2.1011 | 2.1031 | 0 | 0 | 0 | 0 | 0 | 6.6551 | 5.3249 | 4.3242 | 4.3282 | 0 | 17.6375 | 0 | 4.3728 | 3.0401 | 3.4843 | 55 | 1 | 3 | 1 | 2 | 1 | 0 | 0 | 0 | 0 | 0 | 0 | 0
2014-12-29 | 6時 | 3.423 | 3.423 | 1.2633 | 1 | 15.5675 | 0.85 | 15.5675 | 25.4554 | 1 | 1 | 36.3283 | 26.5922 | 20.7271 | 0 | 5.3249 | 4.3242 | 4.3282 | 12.3165 | 0 | 5.1652 | 3.6749 | 4.2987 | 0.56503 | 0 | 0.88937 | 0.77691 | 0.87899 | 0.60513 | 0 | 0.42947 | 0.31542 | 0.49427 | 11.7114 | 0 | 4.7358 | 3.3595 | 3.8044 | 11.7114 | 0 | 4.7358 | 3.3595 | 3.8044 | 20.7271 | 6.6551 | 5.3249 | 4.3242 | 4.3282 | 0 | 0 | 0 | 0 | 0 | 10.0713 | 3.2337 | 2.5874 | 2.1011 | 2.1031 | 0 | 0 | 0 | 0 | 0 | 6.6551 | 5.3249 | 4.3242 | 4.3282 | 0 | 11.7114 | 0 | 4.7358 | 3.3595 | 3.8044 | 55 | 2 | 3 | 1 | 1 | 1 | 0 | 0 | 0 | 0 | 0 | 0 | 0
2014-12-29 | 7時 | 3.423 | 3.423 | 1.318 | 1 | 16.2417 | 0.85 | 16.2417 | 23.355 | 1 | 1 | 33.3696 | 24.398 | 20.7271 | 0 | 5.3249 | 4.3242 | 4.3282 | 11.2929 | 0 | 4.8709 | 3.3133 | 3.8779 | 0.51842 | 0 | 0.83868 | 0.70046 | 0.79295 | 0.54745 | 0 | 0.40499 | 0.28439 | 0.44589 | 10.7454 | 0 | 4.4659 | 3.0289 | 3.432 | 10.7454 | 0 | 4.4659 | 3.0289 | 3.432 | 20.7271 | 6.6551 | 5.3249 | 4.3242 | 4.3282 | 0 | 0 | 0 | 0 | 0 | 10.0713 | 3.2337 | 2.5874 | 2.1011 | 2.1031 | 0 | 0 | 0 | 0 | 0 | 6.6551 | 5.3249 | 4.3242 | 4.3282 | 0 | 10.7454 | 0 | 4.4659 | 3.0289 | 3.432 | 55 | 2 | 3 | 1 | 2 | 1 | 0 | 0 | 0 | 0 | 0 | 0 | 0
2014-12-29 | 8時 | 1.7361 | 1.7361 | 2.0236 | 0.93916 | 26.5523 | 0.85 | 12.648 | 12.648 | 1 | 3 | 71.6099 | 30.8299 | 8.883 | 0 | 2.2821 | 1.8532 | 1.8549 | 6.696 | 0 | 2.3038 | 1.6231 | 2.0251 | 0.70174 | 0 | 0.92559 | 0.80064 | 0.9662 | 0.4624 | 0 | 0.19155 | 0.13931 | 0.23285 | 6.2336 | 0 | 2.1123 | 1.4838 | 1.7923 | 6.2336 | 0 | 2.1123 | 1.4838 | 1.7923 | 8.883 | 2.8522 | 2.2821 | 1.8532 | 1.8549 | 0 | 0 | 0 | 0 | 0 | 4.3163 | 1.3859 | 1.1089 | 0.90048 | 0.90132 | 0 | 0 | 0 | 0 | 0 | 2.8522 | 2.2821 | 1.8532 | 1.8549 | 0 | 6.2336 | 0 | 2.1123 | 1.4838 | 1.7923 | 35 | 3 | 3 | 3 | 3 | 3 | 0 | 0 | 0 | 0 | 0 | 0 | 0
2014-12-29 | 9時 | 1.6746 | 1.6746 | 1.6425 | 0.87148 | 23.2254 | 0.85 | 9.9024 | 9.9024 | 1 | 2 | 29.9442 | 14.4824 | 14.8051 | 0 | 3.8035 | 3.0887 | 3.0916 | 5.2696 | 0 | 2.6625 | 0.80836 | 1.1618 | 0.33726 | 0 | 0.64182 | 0.23925 | 0.3326 | 0.27654 | 0 | 0.22138 | 0.069382 | 0.13359 | 4.9931 | 0 | 2.4412 | 0.73897 | 1.0283 | 4.9931 | 0 | 2.4412 | 0.73897 | 1.0283 | 14.8051 | 4.7536 | 3.8035 | 3.0887 | 3.0916 | 0 | 0 | 0 | 0 | 0 | 7.1938 | 2.3098 | 1.8481 | 1.5008 | 1.5022 | 0 | 0 | 0 | 0 | 0 | 4.7536 | 3.8035 | 3.0887 | 3.0916 | 0 | 4.9931 | 0 | 2.4412 | 0.73897 | 1.0283 | 45 | 3 | 3 | 2 | 3 | 3 | 0 | 0 | 0 | 0 | 0 | 0 | 0
2014-12-29 | 10時 | 0.75941 | 0.75941 | 2.3633 | 0.82318 | 35.3774 | 1 | 6.4609 | 6.4609 | 1 | 3 | 32.0181 | 15.7487 | 8.883 | 0 | 2.2821 | 1.8532 | 1.8549 | 3.5535 | 0 | 1.8089 | 0.49577 | 0.60279 | 0.37441 | 0 | 0.72674 | 0.24455 | 0.2876 | 0.22753 | 0 | 0.1504 | 0.042552 | 0.069309 | 3.3259 | 0 | 1.6585 | 0.45321 | 0.53348 | 3.3259 | 0 | 1.6585 | 0.45321 | 0.53348 | 8.883 | 2.8522 | 2.2821 | 1.8532 | 1.8549 | 0 | 0 | 0 | 0 | 0 | 4.3163 | 1.3859 | 1.1089 | 0.90048 | 0.90132 | 0 | 0 | 0 | 0 | 0 | 2.8522 | 2.2821 | 1.8532 | 1.8549 | 0 | 3.3259 | 0 | 1.6585 | 0.45321 | 0.53348 | 35 | 3 | 3 | 3 | 3 | 3 | 0 | 0 | 0 | 0 | 0 | 0 | 0
2014-12-29 | 11時 | 1.1666 | 1.1666 | 1.9943 | 0.8634 | 28.4639 | 0.85 | 8.376 | 8.376 | 1 | 3 | 41.337 | 20.4168 | 8.883 | 0 | 2.2821 | 1.8532 | 1.8549 | 5.7334 | 0 | 1.5477 | 0.49337 | 0.60148 | 0.6026 | 0 | 0.62182 | 0.24337 | 0.28698 | 0.38051 | 0 | 0.12869 | 0.042347 | 0.069159 | 5.3529 | 0 | 1.4191 | 0.45102 | 0.53232 | 5.3529 | 0 | 1.4191 | 0.45102 | 0.53232 | 8.883 | 2.8522 | 2.2821 | 1.8532 | 1.8549 | 0 | 0 | 0 | 0 | 0 | 4.3163 | 1.3859 | 1.1089 | 0.90048 | 0.90132 | 0 | 0 | 0 | 0 | 0 | 2.8522 | 2.2821 | 1.8532 | 1.8549 | 0 | 5.3529 | 0 | 1.4191 | 0.45102 | 0.53232 | 35 | 3 | 3 | 3 | 3 | 3 | 0 | 0 | 0 | 0 | 0 | 0 | 0
2014-12-29 | 12時 | 0.50706 | 0.50706 | 2.247 | 0.78269 | 35.3774 | 1 | 4.1018 | 4.1018 | 1 | 3 | 24.1572 | 9.9982 | 8.883 | 0 | 2.2821 | 1.8532 | 1.8549 | 1.9942 | 0 | 1.066 | 0.46717 | 0.57439 | 0.21012 | 0 | 0.4283 | 0.23045 | 0.27405 | 0.12769 | 0 | 0.088637 | 0.040098 | 0.066044 | 1.8665 | 0 | 0.97741 | 0.42707 | 0.50835 | 1.8665 | 0 | 0.97741 | 0.42707 | 0.50835 | 8.883 | 2.8522 | 2.2821 | 1.8532 | 1.8549 | 0 | 0 | 0 | 0 | 0 | 4.3163 | 1.3859 | 1.1089 | 0.90048 | 0.90132 | 0 | 0 | 0 | 0 | 0 | 2.8522 | 2.2821 | 1.8532 | 1.8549 | 0 | 1.8665 | 0 | 0.97741 | 0.42707 | 0.50835 | 35 | 3 | 3 | 3 | 3 | 3 | 0 | 0 | 0 | 0 | 0 | 0 | 0
2014-12-29 | 13時 | 0.9912 | 0.9912 | 2.6083 | 0.87716 | 36.6434 | 1 | 9.3074 | 9.3074 | 1 | 3 | 46.8208 | 22.6871 | 8.883 | 0 | 2.2821 | 1.8532 | 1.8549 | 5.7211 | 0 | 2.2326 | 0.57069 | 0.78298 | 0.60385 | 0 | 0.89697 | 0.28151 | 0.37357 | 0.35715 | 0 | 0.18563 | 0.048983 | 0.090027 | 5.364 | 0 | 2.047 | 0.52171 | 0.69295 | 5.364 | 0 | 2.047 | 0.52171 | 0.69295 | 8.883 | 2.8522 | 2.2821 | 1.8532 | 1.8549 | 0 | 0 | 0 | 0 | 0 | 4.3163 | 1.3859 | 1.1089 | 0.90048 | 0.90132 | 0 | 0 | 0 | 0 | 0 | 2.8522 | 2.2821 | 1.8532 | 1.8549 | 0 | 5.364 | 0 | 2.047 | 0.52171 | 0.69295 | 35 | 3 | 3 | 3 | 3 | 3 | 0 | 0 | 0 | 0 | 0 | 0 | 0
2014-12-29 | 14時 | 1.752 | 1.752 | 2.2888 | 0.91983 | 30.6633 | 1 | 14.4359 | 14.4359 | 1 | 2 | 42.952 | 21.1128 | 14.8051 | 0 | 3.8035 | 3.0887 | 3.0916 | 7.7608 | 0 | 2.8986 | 1.5866 | 2.1899 | 0.4984 | 0 | 0.69872 | 0.46959 | 0.62689 | 0.3819 | 0 | 0.24101 | 0.13618 | 0.25179 | 7.3789 | 0 | 2.6576 | 1.4504 | 1.9381 | 7.3789 | 0 | 2.6576 | 1.4504 | 1.9381 | 14.8051 | 4.7536 | 3.8035 | 3.0887 | 3.0916 | 0 | 0 | 0 | 0 | 0 | 7.1938 | 2.3098 | 1.8481 | 1.5008 | 1.5022 | 0 | 0 | 0 | 0 | 0 | 4.7536 | 3.8035 | 3.0887 | 3.0916 | 0 | 7.3789 | 0 | 2.6576 | 1.4504 | 1.9381 | 45 | 3 | 3 | 2 | 3 | 2 | 0 | 0 | 0 | 0 | 0 | 0 | 0
2014-12-29 | 15時 | 2.0216 | 2.0216 | 2.3302 | 0.965 | 29.7561 | 1 | 16.9583 | 16.9583 | 1 | 2 | 52.4888 | 24.8019 | 14.8051 | 0 | 3.8035 | 3.0887 | 3.0916 | 8.2144 | 0 | 3.5161 | 2.385 | 2.8429 | 0.52702 | 0 | 0.84757 | 0.70589 | 0.81383 | 0.41173 | 0 | 0.29234 | 0.20471 | 0.32688 | 7.8026 | 0 | 3.2237 | 2.1803 | 2.516 | 7.8026 | 0 | 3.2237 | 2.1803 | 2.516 | 14.8051 | 4.7536 | 3.8035 | 3.0887 | 3.0916 | 0 | 0 | 0 | 0 | 0 | 7.1938 | 2.3098 | 1.8481 | 1.5008 | 1.5022 | 0 | 0 | 0 | 0 | 0 | 4.7536 | 3.8035 | 3.0887 | 3.0916 | 0 | 7.8026 | 0 | 3.2237 | 2.1803 | 2.516 | 45 | 3 | 3 | 2 | 2 | 2 | 0 | 0 | 0 | 0 | 0 | 0 | 0
2014-12-29 | 16時 | 2.4925 | 2.4925 | 2.0126 | 1.0148 | 24.4389 | 0.85 | 18.0587 | 18.0587 | 1 | 2 | 57.1644 | 26.4113 | 14.8051 | 0 | 3.8035 | 3.0887 | 3.0916 | 8.4171 | 0 | 3.8181 | 2.6734 | 3.1502 | 0.53947 | 0 | 0.92038 | 0.79124 | 0.9018 | 0.43021 | 0 | 0.31746 | 0.22946 | 0.36221 | 7.9868 | 0 | 3.5007 | 2.4439 | 2.788 | 7.9868 | 0 | 3.5007 | 2.4439 | 2.788 | 14.8051 | 4.7536 | 3.8035 | 3.0887 | 3.0916 | 0 | 0 | 0 | 0 | 0 | 7.1938 | 2.3098 | 1.8481 | 1.5008 | 1.5022 | 0 | 0 | 0 | 0 | 0 | 4.7536 | 3.8035 | 3.0887 | 3.0916 | 0 | 7.9868 | 0 | 3.5007 | 2.4439 | 2.788 | 45 | 3 | 3 | 2 | 2 | 2 | 0 | 0 | 0 | 0 | 0 | 0 | 0
2014-12-29 | 17時 | 3.423 | 3.423 | 1.5758 | 1 | 19.4178 | 0.85 | 19.4178 | 25.3453 | 1 | 1 | 36.166 | 26.4772 | 20.7271 | 0 | 5.3249 | 4.3242 | 4.3282 | 15.7914 | 0 | 3.9708 | 2.7913 | 2.7918 | 0.72749 | 0 | 0.68371 | 0.59009 | 0.57086 | 0.71276 | 0 | 0.33016 | 0.23958 | 0.321 | 15.0787 | 0 | 3.6407 | 2.5517 | 2.4708 | 15.0787 | 0 | 3.6407 | 2.5517 | 2.4708 | 20.7271 | 6.6551 | 5.3249 | 4.3242 | 4.3282 | 0 | 0 | 0 | 0 | 0 | 10.0713 | 3.2337 | 2.5874 | 2.1011 | 2.1031 | 0 | 0 | 0 | 0 | 0 | 6.6551 | 5.3249 | 4.3242 | 4.3282 | 0 | 15.0787 | 0 | 3.6407 | 2.5517 | 2.4708 | 55 | 1 | 3 | 2 | 2 | 2 | 0 | 0 | 0 | 0 | 0 | 0 | 0
2014-12-29 | 18時 | 3.423 | 3.423 | 1.5196 | 1 | 18.726 | 0.85 | 18.726 | 27.1519 | 1 | 1 | 38.9297 | 28.3645 | 20.7271 | 0 | 5.3249 | 4.3242 | 4.3282 | 16.7985 | 0 | 4.1624 | 2.9481 | 3.2429 | 0.77326 | 0 | 0.7167 | 0.62325 | 0.66311 | 0.77113 | 0 | 0.34609 | 0.25304 | 0.37287 | 16.0274 | 0 | 3.8163 | 2.6951 | 2.8701 | 16.0274 | 0 | 3.8163 | 2.6951 | 2.8701 | 20.7271 | 6.6551 | 5.3249 | 4.3242 | 4.3282 | 0 | 0 | 0 | 0 | 0 | 10.0713 | 3.2337 | 2.5874 | 2.1011 | 2.1031 | 0 | 0 | 0 | 0 | 0 | 6.6551 | 5.3249 | 4.3242 | 4.3282 | 0 | 16.0274 | 0 | 3.8163 | 2.6951 | 2.8701 | 55 | 1 | 3 | 1 | 2 | 2 | 0 | 0 | 0 | 0 | 0 | 0 | 0
2014-12-29 | 19時 | 3.423 | 3.423 | 1.4867 | 1 | 18.3207 | 0.85 | 18.3207 | 19.1483 | 1 | 1 | 28.3155 | 20.0034 | 20.7271 | 0 | 5.3249 | 4.3242 | 4.3282 | 9.0239 | 0 | 4.2844 | 2.2977 | 3.5422 | 0.41519 | 0 | 0.73771 | 0.48576 | 0.72431 | 0.4182 | 0 | 0.35623 | 0.19722 | 0.40729 | 8.6057 | 0 | 3.9282 | 2.1005 | 3.1349 | 8.6057 | 0 | 3.9282 | 2.1005 | 3.1349 | 20.7271 | 6.6551 | 5.3249 | 4.3242 | 4.3282 | 0 | 0 | 0 | 0 | 0 | 10.0713 | 3.2337 | 2.5874 | 2.1011 | 2.1031 | 0 | 0 | 0 | 0 | 0 | 6.6551 | 5.3249 | 4.3242 | 4.3282 | 0 | 8.6057 | 0 | 3.9282 | 2.1005 | 3.1349 | 55 | 3 | 3 | 1 | 2 | 1 | 0 | 0 | 0 | 0 | 0 | 0 | 0
2014-12-29 | 20時 | 3.423 | 3.423 | 1.4743 | 1 | 18.1669 | 0.85 | 18.1669 | 20.0948 | 1 | 1 | 29.3512 | 20.9921 | 20.7271 | 0 | 5.3249 | 4.3242 | 4.3282 | 9.7363 | 0 | 4.3883 | 2.9134 | 3.0567 | 0.44789 | 0 | 0.75559 | 0.61592 | 0.62502 | 0.45282 | 0 | 0.36487 | 0.25006 | 0.35146 | 9.2835 | 0 | 4.0234 | 2.6634 | 2.7052 | 9.2835 | 0 | 4.0234 | 2.6634 | 2.7052 | 20.7271 | 6.6551 | 5.3249 | 4.3242 | 4.3282 | 0 | 0 | 0 | 0 | 0 | 10.0713 | 3.2337 | 2.5874 | 2.1011 | 2.1031 | 0 | 0 | 0 | 0 | 0 | 6.6551 | 5.3249 | 4.3242 | 4.3282 | 0 | 9.2835 | 0 | 4.0234 | 2.6634 | 2.7052 | 55 | 2 | 3 | 1 | 2 | 2 | 0 | 0 | 0 | 0 | 0 | 0 | 0
2014-12-29 | 21時 | 3.423 | 3.423 | 1.4533 | 1 | 17.9082 | 0.85 | 17.9082 | 20.0397 | 1 | 1 | 29.2894 | 20.9346 | 20.7271 | 0 | 5.3249 | 4.3242 | 4.3282 | 10.4931 | 0 | 4.4751 | 2.2296 | 2.8419 | 0.48257 | 0 | 0.77054 | 0.47136 | 0.5811 | 0.49089 | 0 | 0.37209 | 0.19137 | 0.32676 | 10.0022 | 0 | 4.103 | 2.0383 | 2.5151 | 10.0022 | 0 | 4.103 | 2.0383 | 2.5151 | 20.7271 | 6.6551 | 5.3249 | 4.3242 | 4.3282 | 0 | 0 | 0 | 0 | 0 | 10.0713 | 3.2337 | 2.5874 | 2.1011 | 2.1031 | 0 | 0 | 0 | 0 | 0 | 6.6551 | 5.3249 | 4.3242 | 4.3282 | 0 | 10.0022 | 0 | 4.103 | 2.0383 | 2.5151 | 55 | 2 | 3 | 1 | 2 | 2 | 0 | 0 | 0 | 0 | 0 | 0 | 0
2014-12-29 | 22時 | 3.423 | 3.423 | 1.4406 | 1 | 17.7517 | 0.85 | 17.7517 | 21.1145 | 1 | 1 | 30.5331 | 22.0574 | 20.7271 | 0 | 5.3249 | 4.3242 | 4.3282 | 11.1486 | 0 | 4.2542 | 2.4447 | 3.267 | 0.51262 | 0 | 0.7325 | 0.51683 | 0.66803 | 0.52339 | 0 | 0.35372 | 0.20983 | 0.37564 | 10.6252 | 0 | 3.9005 | 2.2349 | 2.8914 | 10.6252 | 0 | 3.9005 | 2.2349 | 2.8914 | 20.7271 | 6.6551 | 5.3249 | 4.3242 | 4.3282 | 0 | 0 | 0 | 0 | 0 | 10.0713 | 3.2337 | 2.5874 | 2.1011 | 2.1031 | 0 | 0 | 0 | 0 | 0 | 6.6551 | 5.3249 | 4.3242 | 4.3282 | 0 | 10.6252 | 0 | 3.9005 | 2.2349 | 2.8914 | 55 | 2 | 3 | 1 | 2 | 2 | 0 | 0 | 0 | 0 | 0 | 0 | 0
2014-12-29 | 23時 | 3.423 | 3.423 | 1.4106 | 1 | 17.3825 | 0.85 | 17.3825 | 23.3789 | 1 | 1 | 33.4017 | 24.423 | 20.7271 | 0 | 5.3249 | 4.3242 | 4.3282 | 12.8792 | 0 | 4.0245 | 2.9525 | 3.5228 | 0.59196 | 0 | 0.69295 | 0.62418 | 0.72032 | 0.60956 | 0 | 0.33462 | 0.25342 | 0.40505 | 12.2696 | 0 | 3.6899 | 2.6991 | 3.1177 | 12.2696 | 0 | 3.6899 | 2.6991 | 3.1177 | 20.7271 | 6.6551 | 5.3249 | 4.3242 | 4.3282 | 0 | 0 | 0 | 0 | 0 | 10.0713 | 3.2337 | 2.5874 | 2.1011 | 2.1031 | 0 | 0 | 0 | 0 | 0 | 6.6551 | 5.3249 | 4.3242 | 4.3282 | 0 | 12.2696 | 0 | 3.6899 | 2.6991 | 3.1177 | 55 | 2 | 3 | 2 | 2 | 1 | 0 | 0 | 0 | 0 | 0 | 0 | 0
2014-12-30 | 0時 | 3.423 | 3.423 | 1.402 | 1 | 17.276 | 0.85 | 17.276 | 23.8065 | 1 | 1 | 33.9812 | 24.8697 | 20.7271 | 0 | 5.3249 | 4.3242 | 4.3282 | 13.1514 | 0 | 4.0515 | 3.0159 | 3.5877 | 0.6044 | 0 | 0.69761 | 0.63758 | 0.7336 | 0.62389 | 0 | 0.33687 | 0.25886 | 0.41251 | 12.5275 | 0 | 3.7147 | 2.757 | 3.1752 | 12.5275 | 0 | 3.7147 | 2.757 | 3.1752 | 20.7271 | 6.6551 | 5.3249 | 4.3242 | 4.3282 | 0 | 0 | 0 | 0 | 0 | 10.0713 | 3.2337 | 2.5874 | 2.1011 | 2.1031 | 0 | 0 | 0 | 0 | 0 | 6.6551 | 5.3249 | 4.3242 | 4.3282 | 0 | 12.5275 | 0 | 3.7147 | 2.757 | 3.1752 | 55 | 2 | 3 | 2 | 2 | 1 | 0 | 0 | 0 | 0 | 0 | 0 | 0
2014-12-30 | 1時 | 3.423 | 3.423 | 1.3976 | 1 | 17.2226 | 0.85 | 17.2226 | 24.0693 | 1 | 1 | 34.3432 | 25.1442 | 20.7271 | 0 | 5.3249 | 4.3242 | 4.3282 | 13.3102 | 0 | 4.0849 | 3.0488 | 3.6253 | 0.61167 | 0 | 0.70336 | 0.64455 | 0.74129 | 0.63215 | 0 | 0.33965 | 0.26169 | 0.41684 | 12.678 | 0 | 3.7453 | 2.7871 | 3.2085 | 12.678 | 0 | 3.7453 | 2.7871 | 3.2085 | 20.7271 | 6.6551 | 5.3249 | 4.3242 | 4.3282 | 0 | 0 | 0 | 0 | 0 | 10.0713 | 3.2337 | 2.5874 | 2.1011 | 2.1031 | 0 | 0 | 0 | 0 | 0 | 6.6551 | 5.3249 | 4.3242 | 4.3282 | 0 | 12.678 | 0 | 3.7453 | 2.7871 | 3.2085 | 55 | 2 | 3 | 2 | 2 | 1 | 0 | 0 | 0 | 0 | 0 | 0 | 0
2014-12-30 | 2時 | 3.423 | 3.423 | 1.3976 | 1 | 17.2226 | 0.85 | 17.2226 | 24.2196 | 1 | 1 | 34.5524 | 25.3012 | 20.7271 | 0 | 5.3249 | 4.3242 | 4.3282 | 13.4014 | 0 | 4.1093 | 3.0646 | 3.6442 | 0.61586 | 0 | 0.70756 | 0.64788 | 0.74516 | 0.63648 | 0 | 0.34167 | 0.26304 | 0.41902 | 12.765 | 0 | 3.7676 | 2.8016 | 3.2252 | 12.765 | 0 | 3.7676 | 2.8016 | 3.2252 | 20.7271 | 6.6551 | 5.3249 | 4.3242 | 4.3282 | 0 | 0 | 0 | 0 | 0 | 10.0713 | 3.2337 | 2.5874 | 2.1011 | 2.1031 | 0 | 0 | 0 | 0 | 0 | 6.6551 | 5.3249 | 4.3242 | 4.3282 | 0 | 12.765 | 0 | 3.7676 | 2.8016 | 3.2252 | 55 | 2 | 3 | 2 | 2 | 1 | 0 | 0 | 0 | 0 | 0 | 0 | 0
2014-12-30 | 3時 | 3.423 | 3.423 | 1.367 | 1 | 16.8455 | 0.85 | 16.8455 | 24.6386 | 1 | 1 | 35.1433 | 25.7389 | 20.7271 | 0 | 5.3249 | 4.3242 | 4.3282 | 13.6267 | 0 | 4.1819 | 3.1217 | 3.7082 | 0.62596 | 0 | 0.72006 | 0.65995 | 0.75825 | 0.6524 | 0 | 0.34771 | 0.26794 | 0.42638 | 12.9743 | 0 | 3.8342 | 2.8538 | 3.2819 | 12.9743 | 0 | 3.8342 | 2.8538 | 3.2819 | 20.7271 | 6.6551 | 5.3249 | 4.3242 | 4.3282 | 0 | 0 | 0 | 0 | 0 | 10.0713 | 3.2337 | 2.5874 | 2.1011 | 2.1031 | 0 | 0 | 0 | 0 | 0 | 6.6551 | 5.3249 | 4.3242 | 4.3282 | 0 | 12.9743 | 0 | 3.8342 | 2.8538 | 3.2819 | 55 | 2 | 3 | 1 | 2 | 1 | 0 | 0 | 0 | 0 | 0 | 0 | 0
2014-12-30 | 4時 | 3.423 | 3.423 | 1.3404 | 1 | 16.5178 | 0.85 | 16.5178 | 25.043 | 1 | 1 | 35.7245 | 26.1614 | 20.7271 | 0 | 5.3249 | 4.3242 | 4.3282 | 13.8411 | 0 | 4.2551 | 3.1764 | 3.7705 | 0.63559 | 0 | 0.73265 | 0.67151 | 0.77098 | 0.6672 | 0 | 0.35379 | 0.27263 | 0.43353 | 13.1739 | 0 | 3.9013 | 2.9037 | 3.3369 | 13.1739 | 0 | 3.9013 | 2.9037 | 3.3369 | 20.7271 | 6.6551 | 5.3249 | 4.3242 | 4.3282 | 0 | 0 | 0 | 0 | 0 | 10.0713 | 3.2337 | 2.5874 | 2.1011 | 2.1031 | 0 | 0 | 0 | 0 | 0 | 6.6551 | 5.3249 | 4.3242 | 4.3282 | 0 | 13.1739 | 0 | 3.9013 | 2.9037 | 3.3369 | 55 | 2 | 3 | 1 | 2 | 1 | 0 | 0 | 0 | 0 | 0 | 0 | 0
2014-12-30 | 5時 | 3.423 | 3.423 | 1.318 | 1 | 16.2417 | 0.85 | 16.2417 | 25.4226 | 1 | 1 | 36.2798 | 26.5579 | 20.7271 | 0 | 5.3249 | 4.3242 | 4.3282 | 14.0409 | 0 | 4.3254 | 3.2273 | 3.8291 | 0.64458 | 0 | 0.74476 | 0.68227 | 0.78296 | 0.68066 | 0 | 0.35964 | 0.277 | 0.44027 | 13.3602 | 0 | 3.9657 | 2.9503 | 3.3888 | 13.3602 | 0 | 3.9657 | 2.9503 | 3.3888 | 20.7271 | 6.6551 | 5.3249 | 4.3242 | 4.3282 | 0 | 0 | 0 | 0 | 0 | 10.0713 | 3.2337 | 2.5874 | 2.1011 | 2.1031 | 0 | 0 | 0 | 0 | 0 | 6.6551 | 5.3249 | 4.3242 | 4.3282 | 0 | 13.3602 | 0 | 3.9657 | 2.9503 | 3.3888 | 55 | 2 | 3 | 1 | 2 | 1 | 0 | 0 | 0 | 0 | 0 | 0 | 0
2014-12-30 | 6時 | 3.423 | 3.423 | 1.2954 | 1 | 15.9628 | 0.85 | 15.9628 | 26.0873 | 1 | 1 | 37.2751 | 27.2523 | 20.7271 | 0 | 5.3249 | 4.3242 | 4.3282 | 14.2086 | 0 | 4.7103 | 3.282 | 3.8865 | 0.65209 | 0 | 0.81104 | 0.69384 | 0.79469 | 0.69267 | 0 | 0.39164 | 0.2817 | 0.44687 | 13.5159 | 0 | 4.3187 | 3.0003 | 3.4396 | 13.5159 | 0 | 4.3187 | 3.0003 | 3.4396 | 20.7271 | 6.6551 | 5.3249 | 4.3242 | 4.3282 | 0 | 0 | 0 | 0 | 0 | 10.0713 | 3.2337 | 2.5874 | 2.1011 | 2.1031 | 0 | 0 | 0 | 0 | 0 | 6.6551 | 5.3249 | 4.3242 | 4.3282 | 0 | 13.5159 | 0 | 4.3187 | 3.0003 | 3.4396 | 55 | 2 | 3 | 1 | 2 | 1 | 0 | 0 | 0 | 0 | 0 | 0 | 0
2014-12-30 | 7時 | 3.423 | 3.423 | 1.336 | 1 | 16.4628 | 0.85 | 16.4628 | 24.6836 | 1 | 1 | 35.2075 | 25.786 | 20.7271 | 0 | 5.3249 | 4.3242 | 4.3282 | 13.882 | 0 | 4.5997 | 2.7331 | 3.4689 | 0.63743 | 0 | 0.79199 | 0.57781 | 0.7093 | 0.66993 | 0 | 0.38244 | 0.23459 | 0.39885 | 13.212 | 0 | 4.2172 | 2.4985 | 3.07 | 13.212 | 0 | 4.2172 | 2.4985 | 3.07 | 20.7271 | 6.6551 | 5.3249 | 4.3242 | 4.3282 | 0 | 0 | 0 | 0 | 0 | 10.0713 | 3.2337 | 2.5874 | 2.1011 | 2.1031 | 0 | 0 | 0 | 0 | 0 | 6.6551 | 5.3249 | 4.3242 | 4.3282 | 0 | 13.212 | 0 | 4.2172 | 2.4985 | 3.07 | 55 | 2 | 3 | 1 | 2 | 2 | 0 | 0 | 0 | 0 | 0 | 0 | 0
2014-12-30 | 8時 | 1.4714 | 1.4714 | 1.6887 | 0.86888 | 23.9491 | 0.85 | 8.945 | 8.945 | 1 | 3 | 44.6134 | 21.8039 | 8.883 | 0 | 2.2821 | 1.8532 | 1.8549 | 5.2851 | 0 | 1.5374 | 0.81645 | 1.3061 | 0.55178 | 0 | 0.61767 | 0.40274 | 0.62317 | 0.38359 | 0 | 0.12783 | 0.070077 | 0.15018 | 4.9015 | 0 | 1.4096 | 0.74637 | 1.156 | 4.9015 | 0 | 1.4096 | 0.74637 | 1.156 | 8.883 | 2.8522 | 2.2821 | 1.8532 | 1.8549 | 0 | 0 | 0 | 0 | 0 | 4.3163 | 1.3859 | 1.1089 | 0.90048 | 0.90132 | 0 | 0 | 0 | 0 | 0 | 2.8522 | 2.2821 | 1.8532 | 1.8549 | 0 | 4.9015 | 0 | 1.4096 | 0.74637 | 1.156 | 35 | 3 | 3 | 3 | 3 | 3 | 0 | 0 | 0 | 0 | 0 | 0 | 0
2014-12-30 | 9時 | 0.8321 | 0.8321 | 1.7142 | 0.77755 | 27.1664 | 0.85 | 5.1349 | 5.1349 | 1 | 3 | 27.1081 | 12.5165 | 8.883 | 0 | 2.2821 | 1.8532 | 1.8549 | 1.9425 | 0 | 2.3293 | 0.34708 | 0.5161 | 0.20376 | 0 | 0.93581 | 0.17121 | 0.24624 | 0.13248 | 0 | 0.19367 | 0.02979 | 0.059342 | 1.81 | 0 | 2.1356 | 0.31729 | 0.45676 | 1.81 | 0 | 2.1356 | 0.31729 | 0.45676 | 8.883 | 2.8522 | 2.2821 | 1.8532 | 1.8549 | 0 | 0 | 0 | 0 | 0 | 4.3163 | 1.3859 | 1.1089 | 0.90048 | 0.90132 | 0 | 0 | 0 | 0 | 0 | 2.8522 | 2.2821 | 1.8532 | 1.8549 | 0 | 1.81 | 0 | 2.1356 | 0.31729 | 0.45676 | 35 | 3 | 3 | 3 | 3 | 3 | 0 | 0 | 0 | 0 | 0 | 0 | 0
2014-12-30 | 10時 | 0.76688 | 0.76688 | 1.9923 | 0.82098 | 29.9036 | 0.85 | 5.5002 | 5.5002 | 1 | 3 | 28.3349 | 13.407 | 8.883 | 0 | 2.2821 | 1.8532 | 1.8549 | 2.3063 | 0 | 2.3901 | 0.3175 | 0.48633 | 0.24294 | 0 | 0.96025 | 0.15662 | 0.23203 | 0.14824 | 0 | 0.19873 | 0.027252 | 0.055918 | 2.158 | 0 | 2.1914 | 0.29025 | 0.43041 | 2.158 | 0 | 2.1914 | 0.29025 | 0.43041 | 8.883 | 2.8522 | 2.2821 | 1.8532 | 1.8549 | 0 | 0 | 0 | 0 | 0 | 4.3163 | 1.3859 | 1.1089 | 0.90048 | 0.90132 | 0 | 0 | 0 | 0 | 0 | 2.8522 | 2.2821 | 1.8532 | 1.8549 | 0 | 2.158 | 0 | 2.1914 | 0.29025 | 0.43041 | 35 | 3 | 3 | 3 | 3 | 3 | 0 | 0 | 0 | 0 | 0 | 0 | 0
2014-12-30 | 11時 | 0.78258 | 0.78258 | 2.0953 | 0.84007 | 30.7353 | 0.85 | 5.903 | 5.903 | 1 | 3 | 29.7986 | 14.3889 | 8.883 | 0 | 2.2821 | 1.8532 | 1.8549 | 3.643 | 0 | 1.4047 | 0.43252 | 0.42285 | 0.38425 | 0 | 0.56434 | 0.21335 | 0.20175 | 0.22967 | 0 | 0.11679 | 0.037124 | 0.04862 | 3.4133 | 0 | 1.2879 | 0.39539 | 0.37423 | 3.4133 | 0 | 1.2879 | 0.39539 | 0.37423 | 8.883 | 2.8522 | 2.2821 | 1.8532 | 1.8549 | 0 | 0 | 0 | 0 | 0 | 4.3163 | 1.3859 | 1.1089 | 0.90048 | 0.90132 | 0 | 0 | 0 | 0 | 0 | 2.8522 | 2.2821 | 1.8532 | 1.8549 | 0 | 3.4133 | 0 | 1.2879 | 0.39539 | 0.37423 | 35 | 3 | 3 | 3 | 3 | 3 | 0 | 0 | 0 | 0 | 0 | 0 | 0
2014-12-30 | 12時 | 0.5075 | 0.5075 | 2.0645 | 0.8125 | 31.3107 | 0.85 | 3.7717 | 3.7717 | 1 | 3 | 23.376 | 9.1938 | 8.883 | 0 | 2.2821 | 1.8532 | 1.8549 | 1.9261 | 0 | 0.89524 | 0.4285 | 0.52188 | 0.20335 | 0 | 0.35967 | 0.21137 | 0.24899 | 0.11976 | 0 | 0.074435 | 0.036779 | 0.060006 | 1.8064 | 0 | 0.8208 | 0.39172 | 0.46187 | 1.8064 | 0 | 0.8208 | 0.39172 | 0.46187 | 8.883 | 2.8522 | 2.2821 | 1.8532 | 1.8549 | 0 | 0 | 0 | 0 | 0 | 4.3163 | 1.3859 | 1.1089 | 0.90048 | 0.90132 | 0 | 0 | 0 | 0 | 0 | 2.8522 | 2.2821 | 1.8532 | 1.8549 | 0 | 1.8064 | 0 | 0.8208 | 0.39172 | 0.46187 | 35 | 3 | 3 | 3 | 3 | 3 | 0 | 0 | 0 | 0 | 0 | 0 | 0
2014-12-30 | 13時 | 0.4456 | 0.4456 | 2.6644 | 0.84559 | 38.8282 | 1 | 4.2741 | 4.2741 | 1 | 3 | 24.5961 | 10.4182 | 8.883 | 0 | 2.2821 | 1.8532 | 1.8549 | 2.5245 | 0 | 0.7884 | 0.43191 | 0.52928 | 0.26726 | 0 | 0.31675 | 0.21306 | 0.25253 | 0.15039 | 0 | 0.065552 | 0.037072 | 0.060857 | 2.3741 | 0 | 0.72285 | 0.39484 | 0.46842 | 2.3741 | 0 | 0.72285 | 0.39484 | 0.46842 | 8.883 | 2.8522 | 2.2821 | 1.8532 | 1.8549 | 0 | 0 | 0 | 0 | 0 | 4.3163 | 1.3859 | 1.1089 | 0.90048 | 0.90132 | 0 | 0 | 0 | 0 | 0 | 2.8522 | 2.2821 | 1.8532 | 1.8549 | 0 | 2.3741 | 0 | 0.72285 | 0.39484 | 0.46842 | 35 | 3 | 3 | 3 | 3 | 3 | 0 | 0 | 0 | 0 | 0 | 0 | 0
2014-12-30 | 14時 | 1.0985 | 1.0985 | 2.458 | 0.91776 | 33.0039 | 0.85 | 9.7209 | 9.7209 | 1 | 3 | 49.4545 | 23.6949 | 8.883 | 0 | 2.2821 | 1.8532 | 1.8549 | 6.2074 | 0 | 2.2022 | 0.56035 | 0.75094 | 0.65716 | 0 | 0.88476 | 0.27641 | 0.35828 | 0.36979 | 0 | 0.1831 | 0.048095 | 0.086344 | 5.8376 | 0 | 2.0191 | 0.51225 | 0.6646 | 5.8376 | 0 | 2.0191 | 0.51225 | 0.6646 | 8.883 | 2.8522 | 2.2821 | 1.8532 | 1.8549 | 0 | 0 | 0 | 0 | 0 | 4.3163 | 1.3859 | 1.1089 | 0.90048 | 0.90132 | 0 | 0 | 0 | 0 | 0 | 2.8522 | 2.2821 | 1.8532 | 1.8549 | 0 | 5.8376 | 0 | 2.0191 | 0.51225 | 0.6646 | 35 | 3 | 3 | 3 | 3 | 3 | 0 | 0 | 0 | 0 | 0 | 0 | 0
2014-12-30 | 15時 | 1.5669 | 1.5669 | 2.2822 | 0.88927 | 31.6245 | 1 | 12.8732 | 12.8732 | 1 | 2 | 37.8683 | 18.8273 | 14.8051 | 0 | 3.8035 | 3.0887 | 3.0916 | 6.5322 | 0 | 3.0032 | 1.0672 | 2.2706 | 0.41994 | 0 | 0.72394 | 0.31586 | 0.65 | 0.31495 | 0 | 0.2497 | 0.091598 | 0.26108 | 6.2172 | 0 | 2.7535 | 0.97559 | 2.0095 | 6.2172 | 0 | 2.7535 | 0.97559 | 2.0095 | 14.8051 | 4.7536 | 3.8035 | 3.0887 | 3.0916 | 0 | 0 | 0 | 0 | 0 | 7.1938 | 2.3098 | 1.8481 | 1.5008 | 1.5022 | 0 | 0 | 0 | 0 | 0 | 4.7536 | 3.8035 | 3.0887 | 3.0916 | 0 | 6.2172 | 0 | 2.7535 | 0.97559 | 2.0095 | 45 | 3 | 3 | 2 | 3 | 2 | 0 | 0 | 0 | 0 | 0 | 0 | 0
2014-12-30 | 16時 | 2.6852 | 2.6852 | 2.1659 | 1.0191 | 26.1907 | 0.85 | 20.9377 | 20.9377 | 1 | 2 | 70.8767 | 30.6218 | 14.8051 | 0 | 3.8035 | 3.0887 | 3.0916 | 13.2342 | 0 | 3.3695 | 1.6003 | 2.7336 | 0.85004 | 0 | 0.81225 | 0.47365 | 0.78255 | 0.64921 | 0 | 0.28016 | 0.13736 | 0.31431 | 12.585 | 0 | 3.0894 | 1.463 | 2.4193 | 12.585 | 0 | 3.0894 | 1.463 | 2.4193 | 14.8051 | 4.7536 | 3.8035 | 3.0887 | 3.0916 | 0 | 0 | 0 | 0 | 0 | 7.1938 | 2.3098 | 1.8481 | 1.5008 | 1.5022 | 0 | 0 | 0 | 0 | 0 | 4.7536 | 3.8035 | 3.0887 | 3.0916 | 0 | 12.585 | 0 | 3.0894 | 1.463 | 2.4193 | 45 | 2 | 3 | 2 | 3 | 2 | 0 | 0 | 0 | 0 | 0 | 0 | 0
2014-12-30 | 17時 | 2.9783 | 2.9783 | 2.1336 | 1.0187 | 25.8086 | 0.85 | 22.8755 | 22.8755 | 1 | 2 | 81.3126 | 33.4559 | 14.8051 | 0 | 3.8035 | 3.0887 | 3.0916 | 14.3482 | 0 | 3.5844 | 1.9795 | 2.9634 | 0.92116 | 0 | 0.86405 | 0.58587 | 0.84832 | 0.71043 | 0 | 0.29803 | 0.1699 | 0.34073 | 13.6378 | 0 | 3.2864 | 1.8096 | 2.6227 | 13.6378 | 0 | 3.2864 | 1.8096 | 2.6227 | 14.8051 | 4.7536 | 3.8035 | 3.0887 | 3.0916 | 0 | 0 | 0 | 0 | 0 | 7.1938 | 2.3098 | 1.8481 | 1.5008 | 1.5022 | 0 | 0 | 0 | 0 | 0 | 4.7536 | 3.8035 | 3.0887 | 3.0916 | 0 | 13.6378 | 0 | 3.2864 | 1.8096 | 2.6227 | 45 | 2 | 3 | 2 | 3 | 2 | 0 | 0 | 0 | 0 | 0 | 0 | 0
2014-12-30 | 18時 | 2.2223 | 2.2223 | 2.0943 | 0.99258 | 26.0002 | 0.85 | 16.7546 | 16.7546 | 1 | 2 | 51.6575 | 24.5039 | 14.8051 | 0 | 3.8035 | 3.0887 | 3.0916 | 7.489 | 0 | 3.6757 | 2.5398 | 3.0501 | 0.48091 | 0 | 0.88606 | 0.75171 | 0.87314 | 0.36909 | 0 | 0.30562 | 0.21799 | 0.3507 | 7.1199 | 0 | 3.3701 | 2.3218 | 2.6994 | 7.1199 | 0 | 3.3701 | 2.3218 | 2.6994 | 14.8051 | 4.7536 | 3.8035 | 3.0887 | 3.0916 | 0 | 0 | 0 | 0 | 0 | 7.1938 | 2.3098 | 1.8481 | 1.5008 | 1.5022 | 0 | 0 | 0 | 0 | 0 | 4.7536 | 3.8035 | 3.0887 | 3.0916 | 0 | 7.1199 | 0 | 3.3701 | 2.3218 | 2.6994 | 45 | 3 | 3 | 2 | 2 | 2 | 0 | 0 | 0 | 0 | 0 | 0 | 0
2014-12-30 | 19時 | 2.1666 | 2.1666 | 2.0389 | 0.98581 | 25.487 | 0.85 | 15.9035 | 15.9035 | 1 | 2 | 48.3007 | 23.2592 | 14.8051 | 0 | 3.8035 | 3.0887 | 3.0916 | 8.1391 | 0 | 3.7767 | 1.7317 | 2.2559 | 0.52232 | 0 | 0.9104 | 0.51253 | 0.6458 | 0.4061 | 0 | 0.31402 | 0.14863 | 0.25939 | 7.733 | 0 | 3.4627 | 1.5831 | 1.9965 | 7.733 | 0 | 3.4627 | 1.5831 | 1.9965 | 14.8051 | 4.7536 | 3.8035 | 3.0887 | 3.0916 | 0 | 0 | 0 | 0 | 0 | 7.1938 | 2.3098 | 1.8481 | 1.5008 | 1.5022 | 0 | 0 | 0 | 0 | 0 | 4.7536 | 3.8035 | 3.0887 | 3.0916 | 0 | 7.733 | 0 | 3.4627 | 1.5831 | 1.9965 | 45 | 3 | 3 | 2 | 3 | 2 | 0 | 0 | 0 | 0 | 0 | 0 | 0
2014-12-30 | 20時 | 1.7324 | 1.7324 | 2.4305 | 0.92792 | 32.2769 | 1 | 15.1582 | 15.1582 | 1 | 2 | 45.515 | 22.1692 | 14.8051 | 0 | 3.8035 | 3.0887 | 3.0916 | 7.602 | 0 | 3.5944 | 1.9633 | 1.9985 | 0.48907 | 0 | 0.86646 | 0.58108 | 0.5721 | 0.3613 | 0 | 0.29886 | 0.16851 | 0.22978 | 7.2407 | 0 | 3.2956 | 1.7948 | 1.7687 | 7.2407 | 0 | 3.2956 | 1.7948 | 1.7687 | 14.8051 | 4.7536 | 3.8035 | 3.0887 | 3.0916 | 0 | 0 | 0 | 0 | 0 | 7.1938 | 2.3098 | 1.8481 | 1.5008 | 1.5022 | 0 | 0 | 0 | 0 | 0 | 4.7536 | 3.8035 | 3.0887 | 3.0916 | 0 | 7.2407 | 0 | 3.2956 | 1.7948 | 1.7687 | 45 | 3 | 3 | 2 | 3 | 3 | 0 | 0 | 0 | 0 | 0 | 0 | 0
2014-12-30 | 21時 | 2.1109 | 2.1109 | 2.0936 | 0.98031 | 26.3172 | 0.85 | 15.9097 | 15.9097 | 1 | 2 | 48.3245 | 23.2682 | 14.8051 | 0 | 3.8035 | 3.0887 | 3.0916 | 8.4955 | 0 | 3.7061 | 1.6216 | 2.0865 | 0.54576 | 0 | 0.89338 | 0.47995 | 0.5973 | 0.41545 | 0 | 0.30814 | 0.13919 | 0.23991 | 8.08 | 0 | 3.3979 | 1.4824 | 1.8466 | 8.08 | 0 | 3.3979 | 1.4824 | 1.8466 | 14.8051 | 4.7536 | 3.8035 | 3.0887 | 3.0916 | 0 | 0 | 0 | 0 | 0 | 7.1938 | 2.3098 | 1.8481 | 1.5008 | 1.5022 | 0 | 0 | 0 | 0 | 0 | 4.7536 | 3.8035 | 3.0887 | 3.0916 | 0 | 8.08 | 0 | 3.3979 | 1.4824 | 1.8466 | 45 | 3 | 3 | 2 | 3 | 3 | 0 | 0 | 0 | 0 | 0 | 0 | 0
2014-12-30 | 22時 | 2.444 | 2.444 | 2.1268 | 1.0105 | 25.9364 | 0.85 | 18.7128 | 18.7128 | 1 | 2 | 60.0916 | 27.3678 | 14.8051 | 0 | 3.8035 | 3.0887 | 3.0916 | 10.5125 | 0 | 3.1749 | 2.291 | 2.7344 | 0.67501 | 0 | 0.76533 | 0.67807 | 0.78277 | 0.5189 | 0 | 0.26398 | 0.19664 | 0.3144 | 9.9936 | 0 | 2.9109 | 2.0944 | 2.42 | 9.9936 | 0 | 2.9109 | 2.0944 | 2.42 | 14.8051 | 4.7536 | 3.8035 | 3.0887 | 3.0916 | 0 | 0 | 0 | 0 | 0 | 7.1938 | 2.3098 | 1.8481 | 1.5008 | 1.5022 | 0 | 0 | 0 | 0 | 0 | 4.7536 | 3.8035 | 3.0887 | 3.0916 | 0 | 9.9936 | 0 | 2.9109 | 2.0944 | 2.42 | 45 | 2 | 3 | 2 | 2 | 2 | 0 | 0 | 0 | 0 | 0 | 0 | 0
2014-12-30 | 23時 | 2.7088 | 2.7088 | 2.043 | 1.0218 | 24.6376 | 0.85 | 19.9228 | 19.9228 | 1 | 2 | 65.7984 | 29.1375 | 14.8051 | 0 | 3.8035 | 3.0887 | 3.0916 | 11.196 | 0 | 3.3032 | 2.4759 | 2.9477 | 0.71775 | 0 | 0.79625 | 0.7328 | 0.84383 | 0.5697 | 0 | 0.27464 | 0.21251 | 0.33893 | 10.6263 | 0 | 3.0285 | 2.2634 | 2.6088 | 10.6263 | 0 | 3.0285 | 2.2634 | 2.6088 | 14.8051 | 4.7536 | 3.8035 | 3.0887 | 3.0916 | 0 | 0 | 0 | 0 | 0 | 7.1938 | 2.3098 | 1.8481 | 1.5008 | 1.5022 | 0 | 0 | 0 | 0 | 0 | 4.7536 | 3.8035 | 3.0887 | 3.0916 | 0 | 10.6263 | 0 | 3.0285 | 2.2634 | 2.6088 | 45 | 2 | 3 | 2 | 2 | 2 | 0 | 0 | 0 | 0 | 0 | 0 | 0
2014-12-31 | 0時 | 2.8425 | 2.8425 | 2.0067 | 1.023 | 24.1724 | 0.85 | 20.5349 | 20.5349 | 1 | 2 | 68.8295 | 30.0327 | 14.8051 | 0 | 3.8035 | 3.0887 | 3.0916 | 11.5302 | 0 | 3.3912 | 2.5613 | 3.0522 | 0.73876 | 0 | 0.81748 | 0.75808 | 0.87373 | 0.59283 | 0 | 0.28197 | 0.21984 | 0.35094 | 10.9373 | 0 | 3.1093 | 2.3415 | 2.7012 | 10.9373 | 0 | 3.1093 | 2.3415 | 2.7012 | 14.8051 | 4.7536 | 3.8035 | 3.0887 | 3.0916 | 0 | 0 | 0 | 0 | 0 | 7.1938 | 2.3098 | 1.8481 | 1.5008 | 1.5022 | 0 | 0 | 0 | 0 | 0 | 4.7536 | 3.8035 | 3.0887 | 3.0916 | 0 | 10.9373 | 0 | 3.1093 | 2.3415 | 2.7012 | 45 | 2 | 3 | 2 | 2 | 2 | 0 | 0 | 0 | 0 | 0 | 0 | 0
2014-12-31 | 1時 | 2.905 | 2.905 | 1.9946 | 1.0225 | 24.0385 | 0.85 | 20.8593 | 20.8593 | 1 | 2 | 70.4751 | 30.5072 | 14.8051 | 0 | 3.8035 | 3.0887 | 3.0916 | 11.7057 | 0 | 3.4481 | 2.6014 | 3.1041 | 0.74988 | 0 | 0.83119 | 0.76995 | 0.88859 | 0.60364 | 0 | 0.2867 | 0.22328 | 0.35691 | 11.1021 | 0 | 3.1614 | 2.3781 | 2.7472 | 11.1021 | 0 | 3.1614 | 2.3781 | 2.7472 | 14.8051 | 4.7536 | 3.8035 | 3.0887 | 3.0916 | 0 | 0 | 0 | 0 | 0 | 7.1938 | 2.3098 | 1.8481 | 1.5008 | 1.5022 | 0 | 0 | 0 | 0 | 0 | 4.7536 | 3.8035 | 3.0887 | 3.0916 | 0 | 11.1021 | 0 | 3.1614 | 2.3781 | 2.7472 | 45 | 2 | 3 | 2 | 2 | 2 | 0 | 0 | 0 | 0 | 0 | 0 | 0
2014-12-31 | 2時 | 3.423 | 3.423 | 1.7947 | 1 | 22.116 | 0.85 | 22.116 | 22.2702 | 1 | 2 | 77.9487 | 32.5707 | 14.8051 | 0 | 3.8035 | 3.0887 | 3.0916 | 12.4418 | 0 | 3.6925 | 2.8036 | 3.3323 | 0.79525 | 0 | 0.89011 | 0.82979 | 0.95393 | 0.66799 | 0 | 0.30702 | 0.24064 | 0.38315 | 11.7738 | 0 | 3.3855 | 2.563 | 2.9492 | 11.7738 | 0 | 3.3855 | 2.563 | 2.9492 | 14.8051 | 4.7536 | 3.8035 | 3.0887 | 3.0916 | 0 | 0 | 0 | 0 | 0 | 7.1938 | 2.3098 | 1.8481 | 1.5008 | 1.5022 | 0 | 0 | 0 | 0 | 0 | 4.7536 | 3.8035 | 3.0887 | 3.0916 | 0 | 11.7738 | 0 | 3.3855 | 2.563 | 2.9492 | 45 | 2 | 3 | 2 | 2 | 2 | 0 | 0 | 0 | 0 | 0 | 0 | 0
2014-12-31 | 3時 | 3.408 | 3.408 | 1.825 | 1.001 | 22.4658 | 0.85 | 22.3907 | 22.3907 | 1 | 2 | 78.6108 | 32.7469 | 14.8051 | 0 | 3.8035 | 3.0887 | 3.0916 | 12.5044 | 0 | 3.7287 | 2.81 | 3.3477 | 0.79957 | 0 | 0.89882 | 0.83169 | 0.95833 | 0.66662 | 0 | 0.31002 | 0.24119 | 0.38492 | 11.8377 | 0 | 3.4186 | 2.5688 | 2.9627 | 11.8377 | 0 | 3.4186 | 2.5688 | 2.9627 | 14.8051 | 4.7536 | 3.8035 | 3.0887 | 3.0916 | 0 | 0 | 0 | 0 | 0 | 7.1938 | 2.3098 | 1.8481 | 1.5008 | 1.5022 | 0 | 0 | 0 | 0 | 0 | 4.7536 | 3.8035 | 3.0887 | 3.0916 | 0 | 11.8377 | 0 | 3.4186 | 2.5688 | 2.9627 | 45 | 2 | 3 | 2 | 2 | 2 | 0 | 0 | 0 | 0 | 0 | 0 | 0
2014-12-31 | 4時 | 3.423 | 3.423 | 1.8231 | 1 | 22.4658 | 0.85 | 22.4658 | 22.6061 | 1 | 2 | 79.8035 | 33.0619 | 14.8051 | 0 | 3.8035 | 3.0887 | 3.0916 | 12.6203 | 0 | 3.7749 | 2.8333 | 3.3776 | 0.80699 | 0 | 0.90996 | 0.83857 | 0.96689 | 0.6728 | 0 | 0.31387 | 0.24319 | 0.38836 | 11.9475 | 0 | 3.461 | 2.5901 | 2.9892 | 11.9475 | 0 | 3.461 | 2.5901 | 2.9892 | 14.8051 | 4.7536 | 3.8035 | 3.0887 | 3.0916 | 0 | 0 | 0 | 0 | 0 | 7.1938 | 2.3098 | 1.8481 | 1.5008 | 1.5022 | 0 | 0 | 0 | 0 | 0 | 4.7536 | 3.8035 | 3.0887 | 3.0916 | 0 | 11.9475 | 0 | 3.461 | 2.5901 | 2.9892 | 45 | 2 | 3 | 2 | 2 | 2 | 0 | 0 | 0 | 0 | 0 | 0 | 0
2014-12-31 | 5時 | 3.423 | 3.423 | 1.8231 | 1 | 22.4658 | 0.85 | 22.4658 | 22.7714 | 1 | 2 | 80.7273 | 33.3037 | 14.8051 | 0 | 3.8035 | 3.0887 | 3.0916 | 12.712 | 0 | 3.8093 | 2.8509 | 3.3991 | 0.81285 | 0 | 0.91827 | 0.8438 | 0.97305 | 0.67769 | 0 | 0.31673 | 0.2447 | 0.39083 | 12.0343 | 0 | 3.4926 | 2.6062 | 3.0083 | 12.0343 | 0 | 3.4926 | 2.6062 | 3.0083 | 14.8051 | 4.7536 | 3.8035 | 3.0887 | 3.0916 | 0 | 0 | 0 | 0 | 0 | 7.1938 | 2.3098 | 1.8481 | 1.5008 | 1.5022 | 0 | 0 | 0 | 0 | 0 | 4.7536 | 3.8035 | 3.0887 | 3.0916 | 0 | 12.0343 | 0 | 3.4926 | 2.6062 | 3.0083 | 45 | 2 | 3 | 2 | 2 | 2 | 0 | 0 | 0 | 0 | 0 | 0 | 0
2014-12-31 | 6時 | 3.423 | 3.423 | 1.8288 | 1 | 22.5354 | 0.85 | 22.5354 | 23.1244 | 1 | 2 | 82.7232 | 33.8199 | 14.8051 | 0 | 3.8035 | 3.0887 | 3.0916 | 12.7227 | 0 | 4.138 | 2.8598 | 3.4039 | 0.8136 | 0 | 0.99749 | 0.84642 | 0.97443 | 0.6773 | 0 | 0.34406 | 0.24546 | 0.39138 | 12.0454 | 0 | 3.7939 | 2.6143 | 3.0125 | 12.0454 | 0 | 3.7939 | 2.6143 | 3.0125 | 14.8051 | 4.7536 | 3.8035 | 3.0887 | 3.0916 | 0 | 0 | 0 | 0 | 0 | 7.1938 | 2.3098 | 1.8481 | 1.5008 | 1.5022 | 0 | 0 | 0 | 0 | 0 | 4.7536 | 3.8035 | 3.0887 | 3.0916 | 0 | 12.0454 | 0 | 3.7939 | 2.6143 | 3.0125 | 45 | 2 | 3 | 2 | 2 | 2 | 0 | 0 | 0 | 0 | 0 | 0 | 0
2014-12-31 | 7時 | 3.423 | 3.423 | 1.4448 | 1 | 17.804 | 0.85 | 17.804 | 24.2302 | 1 | 1 | 34.5671 | 25.3122 | 20.7271 | 0 | 5.3249 | 4.3242 | 4.3282 | 13.5603 | 0 | 4.403 | 2.7622 | 3.5047 | 0.62355 | 0 | 0.75812 | 0.58396 | 0.71663 | 0.63586 | 0 | 0.36609 | 0.23709 | 0.40297 | 12.9244 | 0 | 4.0369 | 2.5251 | 3.1017 | 12.9244 | 0 | 4.0369 | 2.5251 | 3.1017 | 20.7271 | 6.6551 | 5.3249 | 4.3242 | 4.3282 | 0 | 0 | 0 | 0 | 0 | 10.0713 | 3.2337 | 2.5874 | 2.1011 | 2.1031 | 0 | 0 | 0 | 0 | 0 | 6.6551 | 5.3249 | 4.3242 | 4.3282 | 0 | 12.9244 | 0 | 4.0369 | 2.5251 | 3.1017 | 55 | 2 | 3 | 1 | 2 | 1 | 0 | 0 | 0 | 0 | 0 | 0 | 0
2014-12-31 | 8時 | 1.4212 | 1.4212 | 2.0746 | 0.9036 | 28.2923 | 0.85 | 10.6147 | 10.6147 | 1 | 3 | 55.5677 | 25.8737 | 8.883 | 0 | 2.2821 | 1.8532 | 1.8549 | 6.2233 | 0 | 1.5229 | 1.1689 | 1.6995 | 0.65392 | 0 | 0.61186 | 0.57661 | 0.81086 | 0.41455 | 0 | 0.12663 | 0.10033 | 0.19541 | 5.8088 | 0 | 1.3963 | 1.0686 | 1.5041 | 5.8088 | 0 | 1.3963 | 1.0686 | 1.5041 | 8.883 | 2.8522 | 2.2821 | 1.8532 | 1.8549 | 0 | 0 | 0 | 0 | 0 | 4.3163 | 1.3859 | 1.1089 | 0.90048 | 0.90132 | 0 | 0 | 0 | 0 | 0 | 2.8522 | 2.2821 | 1.8532 | 1.8549 | 0 | 5.8088 | 0 | 1.3963 | 1.0686 | 1.5041 | 35 | 3 | 3 | 3 | 3 | 3 | 0 | 0 | 0 | 0 | 0 | 0 | 0
2014-12-31 | 9時 | 1.3195 | 1.3195 | 2.1909 | 0.8402 | 32.1329 | 1 | 10.4076 | 10.4076 | 1 | 2 | 31.1308 | 15.2213 | 14.8051 | 0 | 3.8035 | 3.0887 | 3.0916 | 5.0104 | 0 | 3.0411 | 0.85479 | 1.5013 | 0.32229 | 0 | 0.73307 | 0.25299 | 0.42978 | 0.23889 | 0 | 0.25285 | 0.073368 | 0.17262 | 4.7715 | 0 | 2.7882 | 0.78143 | 1.3287 | 4.7715 | 0 | 2.7882 | 0.78143 | 1.3287 | 14.8051 | 4.7536 | 3.8035 | 3.0887 | 3.0916 | 0 | 0 | 0 | 0 | 0 | 7.1938 | 2.3098 | 1.8481 | 1.5008 | 1.5022 | 0 | 0 | 0 | 0 | 0 | 4.7536 | 3.8035 | 3.0887 | 3.0916 | 0 | 4.7715 | 0 | 2.7882 | 0.78143 | 1.3287 | 45 | 3 | 3 | 2 | 3 | 3 | 0 | 0 | 0 | 0 | 0 | 0 | 0
2014-12-31 | 10時 | 1.2945 | 1.2945 | 2.1918 | 0.83679 | 32.2769 | 1 | 10.2143 | 10.2143 | 1 | 2 | 30.6691 | 14.9387 | 14.8051 | 0 | 3.8035 | 3.0887 | 3.0916 | 4.9534 | 0 | 3.0041 | 0.81315 | 1.4437 | 0.31867 | 0 | 0.72415 | 0.24067 | 0.41329 | 0.23542 | 0 | 0.24977 | 0.069794 | 0.166 | 4.718 | 0 | 2.7543 | 0.74336 | 1.2777 | 4.718 | 0 | 2.7543 | 0.74336 | 1.2777 | 14.8051 | 4.7536 | 3.8035 | 3.0887 | 3.0916 | 0 | 0 | 0 | 0 | 0 | 7.1938 | 2.3098 | 1.8481 | 1.5008 | 1.5022 | 0 | 0 | 0 | 0 | 0 | 4.7536 | 3.8035 | 3.0887 | 3.0916 | 0 | 4.718 | 0 | 2.7543 | 0.74336 | 1.2777 | 45 | 3 | 3 | 2 | 3 | 3 | 0 | 0 | 0 | 0 | 0 | 0 | 0
2014-12-31 | 11時 | 0.93151 | 0.93151 | 2.9033 | 0.90834 | 39.3866 | 1 | 9.736 | 9.736 | 1 | 3 | 49.5535 | 23.7319 | 8.883 | 0 | 2.2821 | 1.8532 | 1.8549 | 6.1035 | 0 | 2.2288 | 0.76814 | 0.63555 | 0.64668 | 0 | 0.89545 | 0.37891 | 0.30323 | 0.35905 | 0 | 0.18532 | 0.065931 | 0.073076 | 5.7445 | 0 | 2.0435 | 0.70221 | 0.56248 | 5.7445 | 0 | 2.0435 | 0.70221 | 0.56248 | 8.883 | 2.8522 | 2.2821 | 1.8532 | 1.8549 | 0 | 0 | 0 | 0 | 0 | 4.3163 | 1.3859 | 1.1089 | 0.90048 | 0.90132 | 0 | 0 | 0 | 0 | 0 | 2.8522 | 2.2821 | 1.8532 | 1.8549 | 0 | 5.7445 | 0 | 2.0435 | 0.70221 | 0.56248 | 35 | 3 | 3 | 3 | 3 | 3 | 0 | 0 | 0 | 0 | 0 | 0 | 0
2014-12-31 | 12時 | 1.5356 | 1.5356 | 2.3457 | 0.89159 | 32.4204 | 1 | 12.9672 | 12.9672 | 1 | 2 | 38.1564 | 18.9648 | 14.8051 | 0 | 3.8035 | 3.0887 | 3.0916 | 6.4635 | 0 | 2.8136 | 1.6829 | 2.0072 | 0.41589 | 0 | 0.67824 | 0.49809 | 0.57459 | 0.3062 | 0 | 0.23394 | 0.14445 | 0.23079 | 6.1573 | 0 | 2.5797 | 1.5385 | 1.7764 | 6.1573 | 0 | 2.5797 | 1.5385 | 1.7764 | 14.8051 | 4.7536 | 3.8035 | 3.0887 | 3.0916 | 0 | 0 | 0 | 0 | 0 | 7.1938 | 2.3098 | 1.8481 | 1.5008 | 1.5022 | 0 | 0 | 0 | 0 | 0 | 4.7536 | 3.8035 | 3.0887 | 3.0916 | 0 | 6.1573 | 0 | 2.5797 | 1.5385 | 1.7764 | 45 | 3 | 3 | 2 | 3 | 3 | 0 | 0 | 0 | 0 | 0 | 0 | 0
2014-12-31 | 13時 | 1.783 | 1.783 | 2.4334 | 0.9353 | 32.0606 | 1 | 15.6192 | 15.6192 | 1 | 2 | 47.2213 | 22.8434 | 14.8051 | 0 | 3.8035 | 3.0887 | 3.0916 | 8.1653 | 0 | 3.0619 | 2.0119 | 2.3801 | 0.52518 | 0 | 0.73808 | 0.59548 | 0.68135 | 0.38994 | 0 | 0.25458 | 0.17269 | 0.27367 | 7.7754 | 0 | 2.8073 | 1.8393 | 2.1065 | 7.7754 | 0 | 2.8073 | 1.8393 | 2.1065 | 14.8051 | 4.7536 | 3.8035 | 3.0887 | 3.0916 | 0 | 0 | 0 | 0 | 0 | 7.1938 | 2.3098 | 1.8481 | 1.5008 | 1.5022 | 0 | 0 | 0 | 0 | 0 | 4.7536 | 3.8035 | 3.0887 | 3.0916 | 0 | 7.7754 | 0 | 2.8073 | 1.8393 | 2.1065 | 45 | 3 | 3 | 2 | 3 | 2 | 0 | 0 | 0 | 0 | 0 | 0 | 0
2014-12-31 | 14時 | 1.9115 | 1.9115 | 2.4358 | 0.95355 | 31.4781 | 1 | 16.7619 | 16.7619 | 1 | 2 | 51.6872 | 24.5146 | 14.8051 | 0 | 3.8035 | 3.0887 | 3.0916 | 8.824 | 0 | 3.1862 | 2.1755 | 2.5761 | 0.56719 | 0 | 0.76806 | 0.6439 | 0.73745 | 0.4268 | 0 | 0.26492 | 0.18673 | 0.2962 | 8.3972 | 0 | 2.9213 | 1.9888 | 2.2799 | 8.3972 | 0 | 2.9213 | 1.9888 | 2.2799 | 14.8051 | 4.7536 | 3.8035 | 3.0887 | 3.0916 | 0 | 0 | 0 | 0 | 0 | 7.1938 | 2.3098 | 1.8481 | 1.5008 | 1.5022 | 0 | 0 | 0 | 0 | 0 | 4.7536 | 3.8035 | 3.0887 | 3.0916 | 0 | 8.3972 | 0 | 2.9213 | 1.9888 | 2.2799 | 45 | 3 | 3 | 2 | 2 | 2 | 0 | 0 | 0 | 0 | 0 | 0 | 0
2014-12-31 | 15時 | 1.8894 | 1.8894 | 2.3939 | 0.94825 | 31.1097 | 1 | 16.2828 | 16.2828 | 1 | 2 | 49.7736 | 23.8139 | 14.8051 | 0 | 3.8035 | 3.0887 | 3.0916 | 8.1026 | 0 | 3.5059 | 1.7919 | 2.8824 | 0.5206 | 0 | 0.84512 | 0.53034 | 0.82515 | 0.395 | 0 | 0.2915 | 0.1538 | 0.33142 | 7.7076 | 0 | 3.2144 | 1.6381 | 2.551 | 7.7076 | 0 | 3.2144 | 1.6381 | 2.551 | 14.8051 | 4.7536 | 3.8035 | 3.0887 | 3.0916 | 0 | 0 | 0 | 0 | 0 | 7.1938 | 2.3098 | 1.8481 | 1.5008 | 1.5022 | 0 | 0 | 0 | 0 | 0 | 4.7536 | 3.8035 | 3.0887 | 3.0916 | 0 | 7.7076 | 0 | 3.2144 | 1.6381 | 2.551 | 45 | 3 | 3 | 2 | 3 | 2 | 0 | 0 | 0 | 0 | 0 | 0 | 0
2014-12-31 | 16時 | 2.9235 | 2.9235 | 2.1611 | 1.0193 | 26.1273 | 0.85 | 22.7449 | 22.7449 | 1 | 2 | 80.5784 | 33.2648 | 14.8051 | 0 | 3.8035 | 3.0887 | 3.0916 | 14.204 | 0 | 3.6474 | 1.8709 | 3.0225 | 0.91226 | 0 | 0.87924 | 0.55373 | 0.86525 | 0.69787 | 0 | 0.30327 | 0.16058 | 0.34753 | 13.5061 | 0 | 3.3442 | 1.7103 | 2.675 | 13.5061 | 0 | 3.3442 | 1.7103 | 2.675 | 14.8051 | 4.7536 | 3.8035 | 3.0887 | 3.0916 | 0 | 0 | 0 | 0 | 0 | 7.1938 | 2.3098 | 1.8481 | 1.5008 | 1.5022 | 0 | 0 | 0 | 0 | 0 | 4.7536 | 3.8035 | 3.0887 | 3.0916 | 0 | 13.5061 | 0 | 3.3442 | 1.7103 | 2.675 | 45 | 2 | 3 | 2 | 3 | 2 | 0 | 0 | 0 | 0 | 0 | 0 | 0
2014-12-31 | 17時 | 3.2797 | 3.2797 | 2.0742 | 1.008 | 25.3575 | 0.85 | 24.49 | 24.49 | 1 | 2 | 90.7481 | 35.8172 | 14.8051 | 0 | 3.8035 | 3.0887 | 3.0916 | 15.3308 | 0 | 3.8088 | 2.1744 | 3.1761 | 0.98369 | 0 | 0.91813 | 0.64356 | 0.9092 | 0.76726 | 0 | 0.31668 | 0.18663 | 0.36518 | 14.5635 | 0 | 3.4921 | 1.9878 | 2.8109 | 14.5635 | 0 | 3.4921 | 1.9878 | 2.8109 | 14.8051 | 4.7536 | 3.8035 | 3.0887 | 3.0916 | 0 | 0 | 0 | 0 | 0 | 7.1938 | 2.3098 | 1.8481 | 1.5008 | 1.5022 | 0 | 0 | 0 | 0 | 0 | 4.7536 | 3.8035 | 3.0887 | 3.0916 | 0 | 14.5635 | 0 | 3.4921 | 1.9878 | 2.8109 | 45 | 2 | 3 | 2 | 2 | 2 | 0 | 0 | 0 | 0 | 0 | 0 | 0
2014-12-31 | 18時 | 2.4859 | 2.4859 | 2.0489 | 1.0139 | 24.901 | 0.85 | 18.3361 | 18.3361 | 1 | 2 | 58.3924 | 26.817 | 14.8051 | 0 | 3.8035 | 3.0887 | 3.0916 | 8.3631 | 0 | 3.9327 | 2.7546 | 3.2857 | 0.53631 | 0 | 0.948 | 0.81528 | 0.9406 | 0.423 | 0 | 0.32699 | 0.23643 | 0.37779 | 7.9401 | 0 | 3.6057 | 2.5182 | 2.9079 | 7.9401 | 0 | 3.6057 | 2.5182 | 2.9079 | 14.8051 | 4.7536 | 3.8035 | 3.0887 | 3.0916 | 0 | 0 | 0 | 0 | 0 | 7.1938 | 2.3098 | 1.8481 | 1.5008 | 1.5022 | 0 | 0 | 0 | 0 | 0 | 4.7536 | 3.8035 | 3.0887 | 3.0916 | 0 | 7.9401 | 0 | 3.6057 | 2.5182 | 2.9079 | 45 | 3 | 3 | 2 | 2 | 2 | 0 | 0 | 0 | 0 | 0 | 0 | 0
2014-12-31 | 19時 | 2.4512 | 2.4512 | 1.9863 | 1.0126 | 24.1724 | 0.85 | 17.5272 | 17.5272 | 1 | 2 | 54.867 | 25.6339 | 14.8051 | 0 | 3.8035 | 3.0887 | 3.0916 | 9.0231 | 0 | 4.0514 | 1.9519 | 2.5008 | 0.57812 | 0 | 0.97662 | 0.5777 | 0.71591 | 0.46393 | 0 | 0.33686 | 0.16753 | 0.28755 | 8.5592 | 0 | 3.7145 | 1.7844 | 2.2133 | 8.5592 | 0 | 3.7145 | 1.7844 | 2.2133 | 14.8051 | 4.7536 | 3.8035 | 3.0887 | 3.0916 | 0 | 0 | 0 | 0 | 0 | 7.1938 | 2.3098 | 1.8481 | 1.5008 | 1.5022 | 0 | 0 | 0 | 0 | 0 | 4.7536 | 3.8035 | 3.0887 | 3.0916 | 0 | 8.5592 | 0 | 3.7145 | 1.7844 | 2.2133 | 45 | 3 | 3 | 2 | 3 | 2 | 0 | 0 | 0 | 0 | 0 | 0 | 0
2014-12-31 | 20時 | 3.4028 | 3.4028 | 1.5223 | 1.0017 | 18.726 | 0.85 | 18.6476 | 18.6476 | 1 | 1 | 27.7914 | 19.4804 | 20.7271 | 0 | 5.3249 | 4.3242 | 4.3282 | 9.404 | 0 | 4.2063 | 2.472 | 2.5654 | 0.43288 | 0 | 0.72425 | 0.52259 | 0.52456 | 0.43169 | 0 | 0.34973 | 0.21217 | 0.29497 | 8.9723 | 0 | 3.8565 | 2.2598 | 2.2704 | 8.9723 | 0 | 3.8565 | 2.2598 | 2.2704 | 20.7271 | 6.6551 | 5.3249 | 4.3242 | 4.3282 | 0 | 0 | 0 | 0 | 0 | 10.0713 | 3.2337 | 2.5874 | 2.1011 | 2.1031 | 0 | 0 | 0 | 0 | 0 | 6.6551 | 5.3249 | 4.3242 | 4.3282 | 0 | 8.9723 | 0 | 3.8565 | 2.2598 | 2.2704 | 55 | 2 | 3 | 1 | 2 | 2 | 0 | 0 | 0 | 0 | 0 | 0 | 0
2014-12-31 | 21時 | 3.423 | 3.423 | 1.5115 | 1 | 18.6253 | 0.85 | 18.6253 | 19.0436 | 1 | 1 | 28.2045 | 19.8941 | 20.7271 | 0 | 5.3249 | 4.3242 | 4.3282 | 10.0991 | 0 | 4.2812 | 2.0677 | 2.5955 | 0.46482 | 0 | 0.73716 | 0.43714 | 0.53072 | 0.46471 | 0 | 0.35597 | 0.17748 | 0.29843 | 9.6344 | 0 | 3.9253 | 1.8903 | 2.2971 | 9.6344 | 0 | 3.9253 | 1.8903 | 2.2971 | 20.7271 | 6.6551 | 5.3249 | 4.3242 | 4.3282 | 0 | 0 | 0 | 0 | 0 | 10.0713 | 3.2337 | 2.5874 | 2.1011 | 2.1031 | 0 | 0 | 0 | 0 | 0 | 6.6551 | 5.3249 | 4.3242 | 4.3282 | 0 | 9.6344 | 0 | 3.9253 | 1.8903 | 2.2971 | 55 | 2 | 3 | 1 | 2 | 2 | 0 | 0 | 0 | 0 | 0 | 0 | 0
2014-12-31 | 22時 | 3.423 | 3.423 | 1.789 | 1 | 22.0457 | 0.85 | 22.0457 | 22.5465 | 1 | 2 | 79.4725 | 32.9748 | 14.8051 | 0 | 3.8035 | 3.0887 | 3.0916 | 12.5237 | 0 | 3.8585 | 2.8224 | 3.3419 | 0.80042 | 0 | 0.93011 | 0.83536 | 0.95669 | 0.67333 | 0 | 0.32082 | 0.24225 | 0.38426 | 11.8504 | 0 | 3.5377 | 2.5802 | 2.9577 | 11.8504 | 0 | 3.5377 | 2.5802 | 2.9577 | 14.8051 | 4.7536 | 3.8035 | 3.0887 | 3.0916 | 0 | 0 | 0 | 0 | 0 | 7.1938 | 2.3098 | 1.8481 | 1.5008 | 1.5022 | 0 | 0 | 0 | 0 | 0 | 4.7536 | 3.8035 | 3.0887 | 3.0916 | 0 | 11.8504 | 0 | 3.5377 | 2.5802 | 2.9577 | 45 | 2 | 3 | 2 | 2 | 2 | 0 | 0 | 0 | 0 | 0 | 0 | 0
2014-12-31 | 23時 | 3.423 | 3.423 | 1.4106 | 1 | 17.3825 | 0.85 | 17.3825 | 23.3131 | 1 | 1 | 33.3136 | 24.3543 | 20.7271 | 0 | 5.3249 | 4.3242 | 4.3282 | 12.9259 | 0 | 3.9394 | 2.9508 | 3.497 | 0.59411 | 0 | 0.67831 | 0.62381 | 0.71506 | 0.61178 | 0 | 0.32755 | 0.25327 | 0.40209 | 12.3142 | 0 | 3.6119 | 2.6975 | 3.0949 | 12.3142 | 0 | 3.6119 | 2.6975 | 3.0949 | 20.7271 | 6.6551 | 5.3249 | 4.3242 | 4.3282 | 0 | 0 | 0 | 0 | 0 | 10.0713 | 3.2337 | 2.5874 | 2.1011 | 2.1031 | 0 | 0 | 0 | 0 | 0 | 6.6551 | 5.3249 | 4.3242 | 4.3282 | 0 | 12.3142 | 0 | 3.6119 | 2.6975 | 3.0949 | 55 | 2 | 3 | 2 | 2 | 1 | 0 | 0 | 0 | 0 | 0 | 0 | 0

## バックデータ一覧
表 放熱器の種類 |  | 表4 熱源機における送水温度の区分及び候補（℃） |  |  |  |  | 表H.１ 単位面積当たりの必要暖房能力（ｗ/ｍ2） |  |  |  | 表I.1a 係数L_(pp,ex,R)及び係数L_(pp,in,R) | [7 empty] | 表M.1 単位面積当たりの必要暖房能力(W/m2) | [8 empty] | 表J.1 上面放熱率 |  | 第二部第二章表2.4 未処理暖房負荷を一次エネルギー消費量相当に換算するための係数 | [5 empty] | 第三章表10 標準住戸における主たる居室、その他の居室及び非居室の面積、並びに暖冷房区画iの床面積
放熱器の種類 | No. |  |  |  | 送水温度の候補ｐ |  |  | （い） | （ろ） | （は） |  |  |  | LDK | 和室 | 主寝室 | 子供室１ | 子供室２ |  |  |  |  | 地域の区分 |  |  |  |  | 設計一次エネルギー消費量算出に用いるカテゴリ | r_up | 地域の区分 | 住戸全体を連続的に暖房する方式 | 居室のみを暖房する方式 |  |  |  | 暖冷房区画iの番号 | （参考） 想定する居室の種類 | 居室の種類 | 暖冷房区画iの 床面積（ｍ2） | 主たる居室、 その他の居室、 非居室の床面積（ｍ2）
パネルラジエーター | 1 | 熱源の種類 | No. | 1 | 2 | 3 | 地域の区分 | 温水暖房の放熱器を主たる居室及びその他の居室に設置する場合 | 温水暖房の放熱器を主たる居室に設置し、その他の居室に設置しない場合 | 温水暖房の放熱器を主たる居室に設置せず、その他の居室に設置する場合 | （い） | 配管が全て断熱区画内に設置されると判断できる場合 | L_(pp,i,ex,R) | 0 | 0 | 0 | 0 | 0 |  | 1 | 2 | 3 | 4 | 5 | 6 | 7 | 8 | 70％未満 | 0.7未満 |  |  | 主たる居室 |  | その他の居室
ファンコンベクター | 2 | 従来型石油温水暖房機 | 1 | 60 | - | - | 1 | 90.02 | 139.26 | 62.28 |  |  | L_(pp,i,in,R) | L_(pp,R,1) | 0 | 22.86 | 19.22 | 26.62 | 主たる居室 | 139.26 | 120.65 | 111.32 | 118.98 | 126.56 | 106.48 | 112.91 | - | 70％以上 80％未満 | 0.7以上0.8未満 |  |  | 連続運転 | 間歇運転 | 連続運転 | 間歇運転 | 1 | 居間食堂（LD）・台所（K) | 主たる居室 | 29.81 | 29.81
床暖房パネル | 3 | 潜熱回収型石油温水暖房機 | 2 | 60 | 40 | - | 2 | 77.81 | 120.65 | 53.26 | （ろ） | 配管が全て断熱区画内に設置されると判断できる場合以外 | L_(pp,i,ex,R) | L_(pp,R,1) | 0 | 0 | 0 | 0 | その他の居室 | 95.97 | 82.03 | 84.97 | 86.55 | 94.44 | 80.58 | 84.94 | - | 80％以上 90％未満 | 0.8以上0.9未満 | 1 | 1.61 | 1.59 | 1.21 | 1.59 | 1.22 | 2 | 和室 | その他の居室 | 16.56 | 51.34
設置しない | 4 | 従来型ガス温水暖房機 | 3 | 60 | - | - | 3 | 73.86 | 111.32 | 53.81 |  |  | L_(pp,i,in,R) | 0 | 0 | 22.86 | 19.22 | 26.62 | [9 empty] | 90％以上 95％未満 | 0.9以上0.95未満 | 2 | 1.46 | 1.66 | 1.22 | 1.66 | 1.24 | 3 | 主寝室 |  | 13.25
|  | 潜熱回収型ガス温水暖房機 | 4 | 60 | 40 | - | 4 | 77.74 | 118.98 | 55.41 | [8 empty] | 表M.2 間歇運転能力補正係数 | [8 empty] | 95％以上 | 0.95以上 | 3 | 1.32 | 1.63 | 1.22 | 1.63 | 1.23 | 4 | 子供室1 |  | 10.76
|  | 電気ヒーター式温水暖房機 | 5 | 60 | - | - | 5 | 83.24 | 126.56 | 59.43 | 線熱損失係数 | [8 empty] | 1: 主たる居室; 2: その他の居室 |  |  | 4 | 1.3 | 1.6 | 1.21 | 1.6 | 1.23 | 5 | 子供室2 |  | 10.77
|  | 電気ヒートポンプ式温水暖房機 | 6 | 55 | 45 | 35 | 6 | 69.76 | 106.48 | 49.93 | すべての温水暖房用配管に断熱被覆がある |  | 0.15 | [5 empty] | 連続運転 | [10 empty] | 5 | 1.2 | 1.53 | 1.05 | 1.53 | 1.04 | 6 | 浴室 | 非居室 | 3.31 | 38.93 | bar: 1 to 2
|  | 電気ヒートポンプ・ガス瞬間式併用型給湯温水暖房機 | 7 | 60 | 40 | - | 7 | 74.66 | 112.91 | 53.48 | 上記以外 |  | 0.21 | [5 empty] | 間歇運転 | 1: 3.034; 2: 4.805 |  |  | 6 | 1.09 | 1.57 | 0.96 | 1.57 | 1 | 7 | 1F便所 |  | 1.66
|  | コージェネレーション設備 | 8 | コージェネレーション設備の種類による |  |  | 8 | - | - | - | [19 empty] | 7 | 1.12 | 1.63 | 1.01 | 1.63 | 1.34 | 8 | 洗面所 |  | 3.31
[30 empty] | 8 | - | - | - | - | - | 9 | ホール |  | 13.25
[7 empty] | 表H.2 間歇運転能力補正係数 |  |  |  | 途中計算 係数L_(pp,R,1) | [24 empty] | 10 | クローゼット |  | 4.97
[7 empty] | 主たる居室の運転方法 | その他の居室の運転方法 | 間歇運転能力補正係数 |  |  | 床暖房パネルの場合 |  | 29.58 | [21 empty] | 11 | 2Fホール |  | 10.77
[7 empty] | 連続運転 | 連続運転 | 1 |  |  | パネルラジエーター又はファンコンベクタ―の場合 |  | 29.58 | [21 empty] | 12 | 2F便座 |  | 1.66
[7 empty] | 連続運転 | 間歇運転 | 1
[7 empty] | 間歇運転 | 連続運転 | 2.25
[7 empty] | 間歇運転 | 間歇運転 | 2.25
[7 empty] | 連続運転 | 放熱器を設置しない | 1
[7 empty] | 間歇運転 | 放熱器を設置しない | 3.03
[7 empty] | 放熱器を設置しない | 連続運転 | 1
[7 empty] | 放熱器を設置しない | 間歇運転 | 1.63

## Version管理表
■本計算エクセルシートとWEBプログラムのバージョン対応表
| 更新日 | 本計算エクセルシート | 変更内容 | 住宅・住戸の省エネルギー性能 の判定プログラム
1 | 2015.10.14 | Version 1.15 |  | Version 1.15
2 | 2016.7.15 | version 2.0 | ・床面積の入力への対応 | version 2.0
3
4
5
6
7
8
9
10
11
12
13
14
15
16
17
18
19
20
21
22
23
24
25
26
27
28
29
30