## ご使用に関して
本計算シート | Ver.1.15
■使用許諾条件

## 入力データと計算結果
■入力項目 | [5 empty] | ■計算結果 | [5 empty] | ■計算結果まとめ
項目名１ | 項目名２ | 記号 | 単位 |  |  | 見出し |  | 消費電力量 | ガス消費量 | 灯油消費量 | 未処理負荷 | 見出し | 消費電力量 | ガス消費量 | 灯油消費量 | 未処理負荷 | 暖房設備
熱源機の種類 |  | - | - | 電気ヒートポンプ式熱源機 |  | 式番号 |  | (1) | (3) | (2) | 第二章(10b) | 式番号 | (1) | (3) | (2) | 第二章(10b) | 第二章(9)
No. |  | - | - | 6 |  | 記号 |  | E_(E,H) | E_(G,H) | E_(K,H) | E_(UT,H) | 記号 | E_(E,H) | E_(G,H) | E_(K,H) | Q_(UT,H) | E_H
地域区分 |  | - | - | 1 |  | 単位 |  | kWh/h | MJ/h | MJ/h | MJ/h | 単位 | kWh/h | MJ/h | MJ/h | MJ/h | MJ/h
当該住戸の床面積の合計*1 |  | A_A | m2 | 120.08 | 120.08 | 2014-01-01 | 0時 | 1.435 | 0 | 0 | 0 |  | 3274.9018 | 0 | 0 | 0 | 31963.0419
当該住戸の暖房区画の床面積*1 | LDK | A_(HCZ,1) | m2 | 29.81 | 29.81 | 2014-01-01 | 1時 | 1.435 | 0 | 0 | 0
| 和室 | A_(HCZ,2) | m2 | 16.56 | 16.56 | 2014-01-01 | 2時 | 1.435 | 0 | 0 | 0
| 主寝室 | A_(HCZ,3) | m2 | 13.25 | 13.25 | 2014-01-01 | 3時 | 1.435 | 0 | 0 | 0
| 子供室１ | A_(HCZ,4) | m2 | 10.76 | 10.76 | 2014-01-01 | 4時 | 1.435 | 0 | 0 | 0
| 子供室２ | A_(HCZ,5) | m2 | 10.77 | 10.77 | 2014-01-01 | 5時 | 1.435 | 0 | 0 | 0
放熱器の種類*2 | LDK | - | - | パネルラジエーター |  | 2014-01-01 | 6時 | 1.435 | 0 | 0 | 0
| 和室 | - | - | 設置しない |  | 2014-01-01 | 7時 | 1.435 | 0 | 0 | 0
| 主寝室 | - | - | 設置しない |  | 2014-01-01 | 8時 | 0.7714 | 0 | 0 | 0
| 子供室１ | - | - | 設置しない |  | 2014-01-01 | 9時 | 0.26524 | 0 | 0 | 0
| 子供室２ | - | - | 設置しない |  | 2014-01-01 | 10時 | 0.12772 | 0 | 0 | 0
熱源機の運転方法*3 | 主たる居室 | - | - | 放熱器を設置しない |  | 2014-01-01 | 11時 | 0.49378 | 0 | 0 | 0
| その他の居室 | - | - | 連続運転 |  | 2014-01-01 | 12時 | 0.22384 | 0 | 0 | 0
温水暖房用配管の断熱被覆 |  | - | - | すべての温水暖房用配管に断熱被覆がある |  | 2014-01-01 | 13時 | 0.35286 | 0 | 0 | 0
床下配管の断熱区間 |  | - | - | 配管が全て断熱区画内に設置されると判断できる場合以外 |  | 2014-01-01 | 14時 | 0.66198 | 0 | 0 | 0
[6 empty] | 2014-01-01 | 15時 | 0.80136 | 0 | 0 | 0
放熱器に床暖房を選択した場合、以下の項目も入力してください。 | [5 empty] | 2014-01-01 | 16時 | 1.435 | 0 | 0 | 0
床暖房の敷設率 | LDK | r_(Af,1) | % | 75 |  | 2014-01-01 | 17時 | 1.435 | 0 | 0 | 0
| 和室 | r_(Af,2) | % | 75 |  | 2014-01-01 | 18時 | 1.1851 | 0 | 0 | 0
| 主寝室 | r_(Af,3) | % | 75 |  | 2014-01-01 | 19時 | 1.2889 | 0 | 0 | 0
| 子供室１ | r_(Af,4) | % | 75 |  | 2014-01-01 | 20時 | 1.3976 | 0 | 0 | 0
| 子供室２ | r_(Af,5) | % | 75 |  | 2014-01-01 | 21時 | 1.435 | 0 | 0 | 0
床の断熱（上面放熱率） | LDK | r_(up,1) | - | 0.6 |  | 2014-01-01 | 22時 | 1.435 | 0 | 0 | 0
| 和室 | r_(up,2) | - | 0.6 |  | 2014-01-01 | 23時 | 1.435 | 0 | 0 | 0
| 主寝室 | r_(up,3) | - | 0.6 |  | 2014-01-02 | 0時 | 1.435 | 0 | 0 | 0
| 子供室１ | r_(up,4) | - | 0.6 |  | 2014-01-02 | 1時 | 1.435 | 0 | 0 | 0
| 子供室２ | r_(up,5) | - | 0.6 |  | 2014-01-02 | 2時 | 1.435 | 0 | 0 | 0
[6 empty] | 2014-01-02 | 3時 | 1.435 | 0 | 0 | 0
＊1.設計一次エネルギー消費量の計算では、当該住戸の床面積は標準住戸の床面積で計算します。 | [5 empty] | 2014-01-02 | 4時 | 1.435 | 0 | 0 | 0
詳しくは第二部第二章7．当該住戸の暖房設備の設計一次エネルギー消費量を参照してください。 | [5 empty] | 2014-01-02 | 5時 | 1.435 | 0 | 0 | 0
*2.設計一次エネルギー消費量の計算では、その他の居室に複数の暖房設備機器等を設置する場合は | [5 empty] | 2014-01-02 | 6時 | 1.435 | 0 | 0 | 0
第二部第四章付録4.1Ａ、表Ａ2の（い）欄「評価の優先順位」の高い暖房設備機器等により評価するものとします。 | [5 empty] | 2014-01-02 | 7時 | 1.435 | 0 | 0 | 0
詳しくは第二部第四章付録4.1Ａを参照してください。 | [5 empty] | 2014-01-02 | 8時 | 0.80808 | 0 | 0 | 0
*3.設計一次エネルギー消費量の計算では、主たる居室及びその他の居室における運転方法は | [5 empty] | 2014-01-02 | 9時 | 1.0031 | 0 | 0 | 0
第二部第四章付録4.1Ａ、表Ａ1によるものとします。 | [5 empty] | 2014-01-02 | 10時 | 0.99707 | 0 | 0 | 0
詳しくは第二部第四章付録4.1Ａを参照してください。 | [5 empty] | 2014-01-02 | 11時 | 0.99833 | 0 | 0 | 0
[6 empty] | 2014-01-02 | 12時 | 0.62341 | 0 | 0 | 0
（参考）暖房区画名称 | 暖房区画番号 |  |  |  |  | 2014-01-02 | 13時 | 0.98917 | 0 | 0 | 0
LDK | 1 |  |  |  |  | 2014-01-02 | 14時 | 1.026 | 0 | 0 | 0
和室 | 2 |  |  |  |  | 2014-01-02 | 15時 | 1.0714 | 0 | 0 | 0
主寝室 | 3 |  |  |  |  | 2014-01-02 | 16時 | 1.008 | 0 | 0 | 0
子供室１ | 4 |  |  |  |  | 2014-01-02 | 17時 | 1.435 | 0 | 0 | 0
子供室２ | 5 |  |  |  |  | 2014-01-02 | 18時 | 1.435 | 0 | 0 | 0
[6 empty] | 2014-01-02 | 19時 | 1.1217 | 0 | 0 | 0
[6 empty] | 2014-01-02 | 20時 | 1.1172 | 0 | 0 | 0
[6 empty] | 2014-01-02 | 21時 | 1.2941 | 0 | 0 | 0
[6 empty] | 2014-01-02 | 22時 | 1.4016 | 0 | 0 | 0
[6 empty] | 2014-01-02 | 23時 | 1.435 | 0 | 0 | 0
[6 empty] | 2014-01-03 | 0時 | 1.435 | 0 | 0 | 0
[6 empty] | 2014-01-03 | 1時 | 1.435 | 0 | 0 | 0
[6 empty] | 2014-01-03 | 2時 | 1.435 | 0 | 0 | 0
[6 empty] | 2014-01-03 | 3時 | 1.435 | 0 | 0 | 0
[6 empty] | 2014-01-03 | 4時 | 1.435 | 0 | 0 | 0
[6 empty] | 2014-01-03 | 5時 | 1.435 | 0 | 0 | 0
[6 empty] | 2014-01-03 | 6時 | 1.3852 | 0 | 0 | 0
[6 empty] | 2014-01-03 | 7時 | 1.2017 | 0 | 0 | 0
[6 empty] | 2014-01-03 | 8時 | 1.0338 | 0 | 0 | 0
[6 empty] | 2014-01-03 | 9時 | 0.73272 | 0 | 0 | 0
[6 empty] | 2014-01-03 | 10時 | 0.43282 | 0 | 0 | 0
[6 empty] | 2014-01-03 | 11時 | 0.38103 | 0 | 0 | 0
[6 empty] | 2014-01-03 | 12時 | 0.10029 | 0 | 0 | 0
[6 empty] | 2014-01-03 | 13時 | 0.39137 | 0 | 0 | 0
[6 empty] | 2014-01-03 | 14時 | 0.5947 | 0 | 0 | 0
[6 empty] | 2014-01-03 | 15時 | 0.63502 | 0 | 0 | 0
[6 empty] | 2014-01-03 | 16時 | 0.63594 | 0 | 0 | 0
[6 empty] | 2014-01-03 | 17時 | 1.269 | 0 | 0 | 0
[6 empty] | 2014-01-03 | 18時 | 1.435 | 0 | 0 | 0
[6 empty] | 2014-01-03 | 19時 | 0.75409 | 0 | 0 | 0
[6 empty] | 2014-01-03 | 20時 | 0.94748 | 0 | 0 | 0
[6 empty] | 2014-01-03 | 21時 | 1.0045 | 0 | 0 | 0
[6 empty] | 2014-01-03 | 22時 | 1.0789 | 0 | 0 | 0
[6 empty] | 2014-01-03 | 23時 | 1.2035 | 0 | 0 | 0
[6 empty] | 2014-01-04 | 0時 | 1.2338 | 0 | 0 | 0
[6 empty] | 2014-01-04 | 1時 | 1.2699 | 0 | 0 | 0
[6 empty] | 2014-01-04 | 2時 | 1.279 | 0 | 0 | 0
[6 empty] | 2014-01-04 | 3時 | 1.3567 | 0 | 0 | 0
[6 empty] | 2014-01-04 | 4時 | 1.435 | 0 | 0 | 0
[6 empty] | 2014-01-04 | 5時 | 1.435 | 0 | 0 | 0
[6 empty] | 2014-01-04 | 6時 | 1.1888 | 0 | 0 | 0
[6 empty] | 2014-01-04 | 7時 | 1.2564 | 0 | 0 | 0
[6 empty] | 2014-01-04 | 8時 | 1.1913 | 0 | 0 | 0
[6 empty] | 2014-01-04 | 9時 | 1.1368 | 0 | 0 | 0
[6 empty] | 2014-01-04 | 10時 | 1.0128 | 0 | 0 | 0
[6 empty] | 2014-01-04 | 11時 | 1.3071 | 0 | 0 | 0
[6 empty] | 2014-01-04 | 12時 | 0.71499 | 0 | 0 | 0
[6 empty] | 2014-01-04 | 13時 | 0.56853 | 0 | 0 | 0
[6 empty] | 2014-01-04 | 14時 | 0.77014 | 0 | 0 | 0
[6 empty] | 2014-01-04 | 15時 | 0.87967 | 0 | 0 | 0
[6 empty] | 2014-01-04 | 16時 | 0.95381 | 0 | 0 | 0
[6 empty] | 2014-01-04 | 17時 | 1.435 | 0 | 0 | 0
[6 empty] | 2014-01-04 | 18時 | 1.435 | 0 | 0 | 0
[6 empty] | 2014-01-04 | 19時 | 1.1828 | 0 | 0 | 0
[6 empty] | 2014-01-04 | 20時 | 1.2661 | 0 | 0 | 0
[6 empty] | 2014-01-04 | 21時 | 1.435 | 0 | 0 | 0
[6 empty] | 2014-01-04 | 22時 | 1.435 | 0 | 0 | 0
[6 empty] | 2014-01-04 | 23時 | 1.435 | 0 | 0 | 0
[6 empty] | 2014-01-05 | 0時 | 1.435 | 0 | 0 | 0
[6 empty] | 2014-01-05 | 1時 | 1.435 | 0 | 0 | 0
[6 empty] | 2014-01-05 | 2時 | 1.435 | 0 | 0 | 0
[6 empty] | 2014-01-05 | 3時 | 1.435 | 0 | 0 | 0
[6 empty] | 2014-01-05 | 4時 | 1.435 | 0 | 0 | 0
[6 empty] | 2014-01-05 | 5時 | 1.435 | 0 | 0 | 0
[6 empty] | 2014-01-05 | 6時 | 1.435 | 0 | 0 | 0
[6 empty] | 2014-01-05 | 7時 | 1.435 | 0 | 0 | 0
[6 empty] | 2014-01-05 | 8時 | 1.3647 | 0 | 0 | 0
[6 empty] | 2014-01-05 | 9時 | 1.435 | 0 | 0 | 0
[6 empty] | 2014-01-05 | 10時 | 1.3152 | 0 | 0 | 0
[6 empty] | 2014-01-05 | 11時 | 1.3708 | 0 | 0 | 0
[6 empty] | 2014-01-05 | 12時 | 0.92527 | 0 | 0 | 0
[6 empty] | 2014-01-05 | 13時 | 1.025 | 0 | 0 | 0
[6 empty] | 2014-01-05 | 14時 | 1.0503 | 0 | 0 | 0
[6 empty] | 2014-01-05 | 15時 | 0.99212 | 0 | 0 | 0
[6 empty] | 2014-01-05 | 16時 | 0.9551 | 0 | 0 | 0
[6 empty] | 2014-01-05 | 17時 | 1.435 | 0 | 0 | 0
[6 empty] | 2014-01-05 | 18時 | 1.435 | 0 | 0 | 0
[6 empty] | 2014-01-05 | 19時 | 0.93961 | 0 | 0 | 0
[6 empty] | 2014-01-05 | 20時 | 1.0608 | 0 | 0 | 0
[6 empty] | 2014-01-05 | 21時 | 1.1745 | 0 | 0 | 0
[6 empty] | 2014-01-05 | 22時 | 1.3598 | 0 | 0 | 0
[6 empty] | 2014-01-05 | 23時 | 1.435 | 0 | 0 | 0
[6 empty] | 2014-01-06 | 0時 | 1.435 | 0 | 0 | 0
[6 empty] | 2014-01-06 | 1時 | 1.435 | 0 | 0 | 0
[6 empty] | 2014-01-06 | 2時 | 1.435 | 0 | 0 | 0
[6 empty] | 2014-01-06 | 3時 | 1.435 | 0 | 0 | 0
[6 empty] | 2014-01-06 | 4時 | 1.435 | 0 | 0 | 0
[6 empty] | 2014-01-06 | 5時 | 1.435 | 0 | 0 | 0
[6 empty] | 2014-01-06 | 6時 | 1.3466 | 0 | 0 | 0
[6 empty] | 2014-01-06 | 7時 | 1.3448 | 0 | 0 | 0
[6 empty] | 2014-01-06 | 8時 | 1.1582 | 0 | 0 | 0
[6 empty] | 2014-01-06 | 9時 | 1.1377 | 0 | 0 | 0
[6 empty] | 2014-01-06 | 10時 | 0.92874 | 0 | 0 | 0
[6 empty] | 2014-01-06 | 11時 | 0.91195 | 0 | 0 | 0
[6 empty] | 2014-01-06 | 12時 | 0.30218 | 0 | 0 | 0
[6 empty] | 2014-01-06 | 13時 | 0.56652 | 0 | 0 | 0
[6 empty] | 2014-01-06 | 14時 | 0.82083 | 0 | 0 | 0
[6 empty] | 2014-01-06 | 15時 | 0.97491 | 0 | 0 | 0
[6 empty] | 2014-01-06 | 16時 | 1.0694 | 0 | 0 | 0
[6 empty] | 2014-01-06 | 17時 | 1.435 | 0 | 0 | 0
[6 empty] | 2014-01-06 | 18時 | 1.435 | 0 | 0 | 0
[6 empty] | 2014-01-06 | 19時 | 1.3335 | 0 | 0 | 0
[6 empty] | 2014-01-06 | 20時 | 1.435 | 0 | 0 | 0
[6 empty] | 2014-01-06 | 21時 | 1.435 | 0 | 0 | 0
[6 empty] | 2014-01-06 | 22時 | 1.435 | 0 | 0 | 0
[6 empty] | 2014-01-06 | 23時 | 1.435 | 0 | 0 | 0
[6 empty] | 2014-01-07 | 0時 | 1.435 | 0 | 0 | 0
[6 empty] | 2014-01-07 | 1時 | 1.435 | 0 | 0 | 0
[6 empty] | 2014-01-07 | 2時 | 1.435 | 0 | 0 | 0
[6 empty] | 2014-01-07 | 3時 | 1.435 | 0 | 0 | 0
[6 empty] | 2014-01-07 | 4時 | 1.435 | 0 | 0 | 0
[6 empty] | 2014-01-07 | 5時 | 1.435 | 0 | 0 | 0
[6 empty] | 2014-01-07 | 6時 | 1.435 | 0 | 0 | 0
[6 empty] | 2014-01-07 | 7時 | 1.435 | 0 | 0 | 0
[6 empty] | 2014-01-07 | 8時 | 1.435 | 0 | 0 | 0
[6 empty] | 2014-01-07 | 9時 | 1.435 | 0 | 0 | 0
[6 empty] | 2014-01-07 | 10時 | 1.435 | 0 | 0 | 0
[6 empty] | 2014-01-07 | 11時 | 1.435 | 0 | 0 | 0
[6 empty] | 2014-01-07 | 12時 | 1.298 | 0 | 0 | 0
[6 empty] | 2014-01-07 | 13時 | 1.3481 | 0 | 0 | 0
[6 empty] | 2014-01-07 | 14時 | 1.3198 | 0 | 0 | 0
[6 empty] | 2014-01-07 | 15時 | 1.1866 | 0 | 0 | 0
[6 empty] | 2014-01-07 | 16時 | 1.435 | 0 | 0 | 0
[6 empty] | 2014-01-07 | 17時 | 1.435 | 0 | 0 | 0
[6 empty] | 2014-01-07 | 18時 | 1.3766 | 0 | 0 | 0
[6 empty] | 2014-01-07 | 19時 | 1.3954 | 0 | 0 | 0
[6 empty] | 2014-01-07 | 20時 | 1.435 | 0 | 0 | 0
[6 empty] | 2014-01-07 | 21時 | 1.435 | 0 | 0 | 0
[6 empty] | 2014-01-07 | 22時 | 1.435 | 0 | 0 | 0
[6 empty] | 2014-01-07 | 23時 | 1.435 | 0 | 0 | 0
[6 empty] | 2014-01-08 | 0時 | 1.435 | 0 | 0 | 0
[6 empty] | 2014-01-08 | 1時 | 1.435 | 0 | 0 | 0
[6 empty] | 2014-01-08 | 2時 | 1.435 | 0 | 0 | 0
[6 empty] | 2014-01-08 | 3時 | 1.435 | 0 | 0 | 0
[6 empty] | 2014-01-08 | 4時 | 1.435 | 0 | 0 | 0
[6 empty] | 2014-01-08 | 5時 | 1.435 | 0 | 0 | 0
[6 empty] | 2014-01-08 | 6時 | 1.4262 | 0 | 0 | 0
[6 empty] | 2014-01-08 | 7時 | 1.3697 | 0 | 0 | 0
[6 empty] | 2014-01-08 | 8時 | 0.7132 | 0 | 0 | 0
[6 empty] | 2014-01-08 | 9時 | 0.68037 | 0 | 0 | 0
[6 empty] | 2014-01-08 | 10時 | 0.59491 | 0 | 0 | 0
[6 empty] | 2014-01-08 | 11時 | 0.92875 | 0 | 0 | 0
[6 empty] | 2014-01-08 | 12時 | 0.47852 | 0 | 0 | 0
[6 empty] | 2014-01-08 | 13時 | 0.73171 | 0 | 0 | 0
[6 empty] | 2014-01-08 | 14時 | 0.73488 | 0 | 0 | 0
[6 empty] | 2014-01-08 | 15時 | 0.55857 | 0 | 0 | 0
[6 empty] | 2014-01-08 | 16時 | 1.0176 | 0 | 0 | 0
[6 empty] | 2014-01-08 | 17時 | 1.0813 | 0 | 0 | 0
[6 empty] | 2014-01-08 | 18時 | 0.56793 | 0 | 0 | 0
[6 empty] | 2014-01-08 | 19時 | 0.73426 | 0 | 0 | 0
[6 empty] | 2014-01-08 | 20時 | 0.75042 | 0 | 0 | 0
[6 empty] | 2014-01-08 | 21時 | 0.78956 | 0 | 0 | 0
[6 empty] | 2014-01-08 | 22時 | 0.9118 | 0 | 0 | 0
[6 empty] | 2014-01-08 | 23時 | 1.0582 | 0 | 0 | 0
[6 empty] | 2014-01-09 | 0時 | 1.0769 | 0 | 0 | 0
[6 empty] | 2014-01-09 | 1時 | 1.2712 | 0 | 0 | 0
[6 empty] | 2014-01-09 | 2時 | 1.407 | 0 | 0 | 0
[6 empty] | 2014-01-09 | 3時 | 1.435 | 0 | 0 | 0
[6 empty] | 2014-01-09 | 4時 | 1.435 | 0 | 0 | 0
[6 empty] | 2014-01-09 | 5時 | 1.435 | 0 | 0 | 0
[6 empty] | 2014-01-09 | 6時 | 1.435 | 0 | 0 | 0
[6 empty] | 2014-01-09 | 7時 | 1.435 | 0 | 0 | 0
[6 empty] | 2014-01-09 | 8時 | 0.70506 | 0 | 0 | 0
[6 empty] | 2014-01-09 | 9時 | 1.0435 | 0 | 0 | 0
[6 empty] | 2014-01-09 | 10時 | 0.96022 | 0 | 0 | 0
[6 empty] | 2014-01-09 | 11時 | 1.1773 | 0 | 0 | 0
[6 empty] | 2014-01-09 | 12時 | 0.72787 | 0 | 0 | 0
[6 empty] | 2014-01-09 | 13時 | 1.0253 | 0 | 0 | 0
[6 empty] | 2014-01-09 | 14時 | 1.0768 | 0 | 0 | 0
[6 empty] | 2014-01-09 | 15時 | 1.0316 | 0 | 0 | 0
[6 empty] | 2014-01-09 | 16時 | 1.0456 | 0 | 0 | 0
[6 empty] | 2014-01-09 | 17時 | 1.435 | 0 | 0 | 0
[6 empty] | 2014-01-09 | 18時 | 1.435 | 0 | 0 | 0
[6 empty] | 2014-01-09 | 19時 | 1.132 | 0 | 0 | 0
[6 empty] | 2014-01-09 | 20時 | 1.1486 | 0 | 0 | 0
[6 empty] | 2014-01-09 | 21時 | 1.1678 | 0 | 0 | 0
[6 empty] | 2014-01-09 | 22時 | 1.3395 | 0 | 0 | 0
[6 empty] | 2014-01-09 | 23時 | 1.435 | 0 | 0 | 0
[6 empty] | 2014-01-10 | 0時 | 1.4296 | 0 | 0 | 0
[6 empty] | 2014-01-10 | 1時 | 1.435 | 0 | 0 | 0
[6 empty] | 2014-01-10 | 2時 | 1.3927 | 0 | 0 | 0
[6 empty] | 2014-01-10 | 3時 | 1.413 | 0 | 0 | 0
[6 empty] | 2014-01-10 | 4時 | 1.4285 | 0 | 0 | 0
[6 empty] | 2014-01-10 | 5時 | 1.435 | 0 | 0 | 0
[6 empty] | 2014-01-10 | 6時 | 1.1136 | 0 | 0 | 0
[6 empty] | 2014-01-10 | 7時 | 0.98772 | 0 | 0 | 0
[6 empty] | 2014-01-10 | 8時 | 0.93859 | 0 | 0 | 0
[6 empty] | 2014-01-10 | 9時 | 0.95012 | 0 | 0 | 0
[6 empty] | 2014-01-10 | 10時 | 0.84719 | 0 | 0 | 0
[6 empty] | 2014-01-10 | 11時 | 1.0033 | 0 | 0 | 0
[6 empty] | 2014-01-10 | 12時 | 0.58711 | 0 | 0 | 0
[6 empty] | 2014-01-10 | 13時 | 0.76663 | 0 | 0 | 0
[6 empty] | 2014-01-10 | 14時 | 0.84344 | 0 | 0 | 0
[6 empty] | 2014-01-10 | 15時 | 0.83522 | 0 | 0 | 0
[6 empty] | 2014-01-10 | 16時 | 0.93871 | 0 | 0 | 0
[6 empty] | 2014-01-10 | 17時 | 1.435 | 0 | 0 | 0
[6 empty] | 2014-01-10 | 18時 | 1.435 | 0 | 0 | 0
[6 empty] | 2014-01-10 | 19時 | 1.1487 | 0 | 0 | 0
[6 empty] | 2014-01-10 | 20時 | 1.3089 | 0 | 0 | 0
[6 empty] | 2014-01-10 | 21時 | 1.435 | 0 | 0 | 0
[6 empty] | 2014-01-10 | 22時 | 1.435 | 0 | 0 | 0
[6 empty] | 2014-01-10 | 23時 | 1.435 | 0 | 0 | 0
[6 empty] | 2014-01-11 | 0時 | 1.435 | 0 | 0 | 0
[6 empty] | 2014-01-11 | 1時 | 1.435 | 0 | 0 | 0
[6 empty] | 2014-01-11 | 2時 | 1.435 | 0 | 0 | 0
[6 empty] | 2014-01-11 | 3時 | 1.435 | 0 | 0 | 0
[6 empty] | 2014-01-11 | 4時 | 1.435 | 0 | 0 | 0
[6 empty] | 2014-01-11 | 5時 | 1.435 | 0 | 0 | 0
[6 empty] | 2014-01-11 | 6時 | 1.435 | 0 | 0 | 0
[6 empty] | 2014-01-11 | 7時 | 1.3149 | 0 | 0 | 0
[6 empty] | 2014-01-11 | 8時 | 0.55508 | 0 | 0 | 0
[6 empty] | 2014-01-11 | 9時 | 0.44433 | 0 | 0 | 0
[6 empty] | 2014-01-11 | 10時 | 0.22724 | 0 | 0 | 0
[6 empty] | 2014-01-11 | 11時 | 0.24932 | 0 | 0 | 0
[6 empty] | 2014-01-11 | 12時 | 0.043718 | 0 | 0 | 0
[6 empty] | 2014-01-11 | 13時 | 0.11992 | 0 | 0 | 0
[6 empty] | 2014-01-11 | 14時 | 0.31433 | 0 | 0 | 0
[6 empty] | 2014-01-11 | 15時 | 0.48042 | 0 | 0 | 0
[6 empty] | 2014-01-11 | 16時 | 0.67731 | 0 | 0 | 0
[6 empty] | 2014-01-11 | 17時 | 1.435 | 0 | 0 | 0
[6 empty] | 2014-01-11 | 18時 | 1.435 | 0 | 0 | 0
[6 empty] | 2014-01-11 | 19時 | 1.0619 | 0 | 0 | 0
[6 empty] | 2014-01-11 | 20時 | 1.1978 | 0 | 0 | 0
[6 empty] | 2014-01-11 | 21時 | 1.4104 | 0 | 0 | 0
[6 empty] | 2014-01-11 | 22時 | 1.435 | 0 | 0 | 0
[6 empty] | 2014-01-11 | 23時 | 1.435 | 0 | 0 | 0
[6 empty] | 2014-01-12 | 0時 | 1.435 | 0 | 0 | 0
[6 empty] | 2014-01-12 | 1時 | 1.435 | 0 | 0 | 0
[6 empty] | 2014-01-12 | 2時 | 1.435 | 0 | 0 | 0
[6 empty] | 2014-01-12 | 3時 | 1.435 | 0 | 0 | 0
[6 empty] | 2014-01-12 | 4時 | 1.435 | 0 | 0 | 0
[6 empty] | 2014-01-12 | 5時 | 1.435 | 0 | 0 | 0
[6 empty] | 2014-01-12 | 6時 | 1.435 | 0 | 0 | 0
[6 empty] | 2014-01-12 | 7時 | 1.435 | 0 | 0 | 0
[6 empty] | 2014-01-12 | 8時 | 1.435 | 0 | 0 | 0
[6 empty] | 2014-01-12 | 9時 | 1.435 | 0 | 0 | 0
[6 empty] | 2014-01-12 | 10時 | 1.435 | 0 | 0 | 0
[6 empty] | 2014-01-12 | 11時 | 1.435 | 0 | 0 | 0
[6 empty] | 2014-01-12 | 12時 | 1.1534 | 0 | 0 | 0
[6 empty] | 2014-01-12 | 13時 | 1.146 | 0 | 0 | 0
[6 empty] | 2014-01-12 | 14時 | 1.1618 | 0 | 0 | 0
[6 empty] | 2014-01-12 | 15時 | 1.0742 | 0 | 0 | 0
[6 empty] | 2014-01-12 | 16時 | 1.044 | 0 | 0 | 0
[6 empty] | 2014-01-12 | 17時 | 1.435 | 0 | 0 | 0
[6 empty] | 2014-01-12 | 18時 | 1.435 | 0 | 0 | 0
[6 empty] | 2014-01-12 | 19時 | 1.0544 | 0 | 0 | 0
[6 empty] | 2014-01-12 | 20時 | 1.1698 | 0 | 0 | 0
[6 empty] | 2014-01-12 | 21時 | 1.1253 | 0 | 0 | 0
[6 empty] | 2014-01-12 | 22時 | 1.2727 | 0 | 0 | 0
[6 empty] | 2014-01-12 | 23時 | 1.3246 | 0 | 0 | 0
[6 empty] | 2014-01-13 | 0時 | 1.2793 | 0 | 0 | 0
[6 empty] | 2014-01-13 | 1時 | 1.3296 | 0 | 0 | 0
[6 empty] | 2014-01-13 | 2時 | 1.2705 | 0 | 0 | 0
[6 empty] | 2014-01-13 | 3時 | 1.2301 | 0 | 0 | 0
[6 empty] | 2014-01-13 | 4時 | 1.2243 | 0 | 0 | 0
[6 empty] | 2014-01-13 | 5時 | 1.435 | 0 | 0 | 0
[6 empty] | 2014-01-13 | 6時 | 0.95762 | 0 | 0 | 0
[6 empty] | 2014-01-13 | 7時 | 0.91661 | 0 | 0 | 0
[6 empty] | 2014-01-13 | 8時 | 0.82201 | 0 | 0 | 0
[6 empty] | 2014-01-13 | 9時 | 0.51888 | 0 | 0 | 0
[6 empty] | 2014-01-13 | 10時 | 0.22338 | 0 | 0 | 0
[6 empty] | 2014-01-13 | 11時 | 0.29672 | 0 | 0 | 0
[6 empty] | 2014-01-13 | 12時 | 0.29422 | 0 | 0 | 0
[6 empty] | 2014-01-13 | 13時 | 0.52049 | 0 | 0 | 0
[6 empty] | 2014-01-13 | 14時 | 0.73485 | 0 | 0 | 0
[6 empty] | 2014-01-13 | 15時 | 0.60578 | 0 | 0 | 0
[6 empty] | 2014-01-13 | 16時 | 0.60543 | 0 | 0 | 0
[6 empty] | 2014-01-13 | 17時 | 1.435 | 0 | 0 | 0
[6 empty] | 2014-01-13 | 18時 | 1.435 | 0 | 0 | 0
[6 empty] | 2014-01-13 | 19時 | 0.89438 | 0 | 0 | 0
[6 empty] | 2014-01-13 | 20時 | 0.93562 | 0 | 0 | 0
[6 empty] | 2014-01-13 | 21時 | 0.98184 | 0 | 0 | 0
[6 empty] | 2014-01-13 | 22時 | 1.0345 | 0 | 0 | 0
[6 empty] | 2014-01-13 | 23時 | 1.1667 | 0 | 0 | 0
[6 empty] | 2014-01-14 | 0時 | 1.1983 | 0 | 0 | 0
[6 empty] | 2014-01-14 | 1時 | 1.1963 | 0 | 0 | 0
[6 empty] | 2014-01-14 | 2時 | 1.2355 | 0 | 0 | 0
[6 empty] | 2014-01-14 | 3時 | 1.218 | 0 | 0 | 0
[6 empty] | 2014-01-14 | 4時 | 1.2149 | 0 | 0 | 0
[6 empty] | 2014-01-14 | 5時 | 1.211 | 0 | 0 | 0
[6 empty] | 2014-01-14 | 6時 | 1.1976 | 0 | 0 | 0
[6 empty] | 2014-01-14 | 7時 | 1.2186 | 0 | 0 | 0
[6 empty] | 2014-01-14 | 8時 | 0.89286 | 0 | 0 | 0
[6 empty] | 2014-01-14 | 9時 | 0.71544 | 0 | 0 | 0
[6 empty] | 2014-01-14 | 10時 | 0.72154 | 0 | 0 | 0
[6 empty] | 2014-01-14 | 11時 | 0.99147 | 0 | 0 | 0
[6 empty] | 2014-01-14 | 12時 | 0.89307 | 0 | 0 | 0
[6 empty] | 2014-01-14 | 13時 | 0.97882 | 0 | 0 | 0
[6 empty] | 2014-01-14 | 14時 | 1.0349 | 0 | 0 | 0
[6 empty] | 2014-01-14 | 15時 | 0.98748 | 0 | 0 | 0
[6 empty] | 2014-01-14 | 16時 | 1.435 | 0 | 0 | 0
[6 empty] | 2014-01-14 | 17時 | 1.435 | 0 | 0 | 0
[6 empty] | 2014-01-14 | 18時 | 1.435 | 0 | 0 | 0
[6 empty] | 2014-01-14 | 19時 | 1.435 | 0 | 0 | 0
[6 empty] | 2014-01-14 | 20時 | 1.435 | 0 | 0 | 0
[6 empty] | 2014-01-14 | 21時 | 1.435 | 0 | 0 | 0
[6 empty] | 2014-01-14 | 22時 | 1.435 | 0 | 0 | 0
[6 empty] | 2014-01-14 | 23時 | 1.435 | 0 | 0 | 0
[6 empty] | 2014-01-15 | 0時 | 1.435 | 0 | 0 | 0
[6 empty] | 2014-01-15 | 1時 | 1.435 | 0 | 0 | 0
[6 empty] | 2014-01-15 | 2時 | 1.435 | 0 | 0 | 0
[6 empty] | 2014-01-15 | 3時 | 1.435 | 0 | 0 | 0
[6 empty] | 2014-01-15 | 4時 | 1.435 | 0 | 0 | 0
[6 empty] | 2014-01-15 | 5時 | 1.435 | 0 | 0 | 0
[6 empty] | 2014-01-15 | 6時 | 1.435 | 0 | 0 | 0
[6 empty] | 2014-01-15 | 7時 | 1.435 | 0 | 0 | 0
[6 empty] | 2014-01-15 | 8時 | 1.0706 | 0 | 0 | 0
[6 empty] | 2014-01-15 | 9時 | 0.45809 | 0 | 0 | 0
[6 empty] | 2014-01-15 | 10時 | 0.58562 | 0 | 0 | 0
[6 empty] | 2014-01-15 | 11時 | 1.435 | 0 | 0 | 0
[6 empty] | 2014-01-15 | 12時 | 1.1328 | 0 | 0 | 0
[6 empty] | 2014-01-15 | 13時 | 0.94374 | 0 | 0 | 0
[6 empty] | 2014-01-15 | 14時 | 1.0735 | 0 | 0 | 0
[6 empty] | 2014-01-15 | 15時 | 0.99724 | 0 | 0 | 0
[6 empty] | 2014-01-15 | 16時 | 1.435 | 0 | 0 | 0
[6 empty] | 2014-01-15 | 17時 | 1.435 | 0 | 0 | 0
[6 empty] | 2014-01-15 | 18時 | 0.98107 | 0 | 0 | 0
[6 empty] | 2014-01-15 | 19時 | 1.008 | 0 | 0 | 0
[6 empty] | 2014-01-15 | 20時 | 1.0171 | 0 | 0 | 0
[6 empty] | 2014-01-15 | 21時 | 1.0636 | 0 | 0 | 0
[6 empty] | 2014-01-15 | 22時 | 1.3001 | 0 | 0 | 0
[6 empty] | 2014-01-15 | 23時 | 1.435 | 0 | 0 | 0
[6 empty] | 2014-01-16 | 0時 | 1.435 | 0 | 0 | 0
[6 empty] | 2014-01-16 | 1時 | 1.435 | 0 | 0 | 0
[6 empty] | 2014-01-16 | 2時 | 1.435 | 0 | 0 | 0
[6 empty] | 2014-01-16 | 3時 | 1.435 | 0 | 0 | 0
[6 empty] | 2014-01-16 | 4時 | 1.435 | 0 | 0 | 0
[6 empty] | 2014-01-16 | 5時 | 1.435 | 0 | 0 | 0
[6 empty] | 2014-01-16 | 6時 | 1.435 | 0 | 0 | 0
[6 empty] | 2014-01-16 | 7時 | 1.435 | 0 | 0 | 0
[6 empty] | 2014-01-16 | 8時 | 1.435 | 0 | 0 | 0
[6 empty] | 2014-01-16 | 9時 | 1.435 | 0 | 0 | 0
[6 empty] | 2014-01-16 | 10時 | 1.435 | 0 | 0 | 0
[6 empty] | 2014-01-16 | 11時 | 1.0535 | 0 | 0 | 0
[6 empty] | 2014-01-16 | 12時 | 0.48313 | 0 | 0 | 0
[6 empty] | 2014-01-16 | 13時 | 0.54878 | 0 | 0 | 0
[6 empty] | 2014-01-16 | 14時 | 0.73909 | 0 | 0 | 0
[6 empty] | 2014-01-16 | 15時 | 0.98712 | 0 | 0 | 0
[6 empty] | 2014-01-16 | 16時 | 1.04 | 0 | 0 | 0
[6 empty] | 2014-01-16 | 17時 | 1.435 | 0 | 0 | 0
[6 empty] | 2014-01-16 | 18時 | 1.435 | 0 | 0 | 0
[6 empty] | 2014-01-16 | 19時 | 1.3054 | 0 | 0 | 0
[6 empty] | 2014-01-16 | 20時 | 1.3194 | 0 | 0 | 0
[6 empty] | 2014-01-16 | 21時 | 1.435 | 0 | 0 | 0
[6 empty] | 2014-01-16 | 22時 | 1.435 | 0 | 0 | 0
[6 empty] | 2014-01-16 | 23時 | 1.435 | 0 | 0 | 0
[6 empty] | 2014-01-17 | 0時 | 1.435 | 0 | 0 | 0
[6 empty] | 2014-01-17 | 1時 | 1.435 | 0 | 0 | 0
[6 empty] | 2014-01-17 | 2時 | 1.435 | 0 | 0 | 0
[6 empty] | 2014-01-17 | 3時 | 1.435 | 0 | 0 | 0
[6 empty] | 2014-01-17 | 4時 | 1.435 | 0 | 0 | 0
[6 empty] | 2014-01-17 | 5時 | 1.435 | 0 | 0 | 0
[6 empty] | 2014-01-17 | 6時 | 1.435 | 0 | 0 | 0
[6 empty] | 2014-01-17 | 7時 | 1.435 | 0 | 0 | 0
[6 empty] | 2014-01-17 | 8時 | 0.97221 | 0 | 0 | 0
[6 empty] | 2014-01-17 | 9時 | 1.0719 | 0 | 0 | 0
[6 empty] | 2014-01-17 | 10時 | 0.57585 | 0 | 0 | 0
[6 empty] | 2014-01-17 | 11時 | 0.57649 | 0 | 0 | 0
[6 empty] | 2014-01-17 | 12時 | 0.308 | 0 | 0 | 0
[6 empty] | 2014-01-17 | 13時 | 0.57344 | 0 | 0 | 0
[6 empty] | 2014-01-17 | 14時 | 0.54681 | 0 | 0 | 0
[6 empty] | 2014-01-17 | 15時 | 0.42523 | 0 | 0 | 0
[6 empty] | 2014-01-17 | 16時 | 0.40961 | 0 | 0 | 0
[6 empty] | 2014-01-17 | 17時 | 0.91465 | 0 | 0 | 0
[6 empty] | 2014-01-17 | 18時 | 0.79282 | 0 | 0 | 0
[6 empty] | 2014-01-17 | 19時 | 0.43889 | 0 | 0 | 0
[6 empty] | 2014-01-17 | 20時 | 0.51403 | 0 | 0 | 0
[6 empty] | 2014-01-17 | 21時 | 0.53655 | 0 | 0 | 0
[6 empty] | 2014-01-17 | 22時 | 0.56084 | 0 | 0 | 0
[6 empty] | 2014-01-17 | 23時 | 0.79835 | 0 | 0 | 0
[6 empty] | 2014-01-18 | 0時 | 0.79449 | 0 | 0 | 0
[6 empty] | 2014-01-18 | 1時 | 0.80597 | 0 | 0 | 0
[6 empty] | 2014-01-18 | 2時 | 0.80694 | 0 | 0 | 0
[6 empty] | 2014-01-18 | 3時 | 0.81063 | 0 | 0 | 0
[6 empty] | 2014-01-18 | 4時 | 0.82361 | 0 | 0 | 0
[6 empty] | 2014-01-18 | 5時 | 0.97248 | 0 | 0 | 0
[6 empty] | 2014-01-18 | 6時 | 0.53711 | 0 | 0 | 0
[6 empty] | 2014-01-18 | 7時 | 0.54534 | 0 | 0 | 0
[6 empty] | 2014-01-18 | 8時 | 0.5303 | 0 | 0 | 0
[6 empty] | 2014-01-18 | 9時 | 0.6071 | 0 | 0 | 0
[6 empty] | 2014-01-18 | 10時 | 0.60872 | 0 | 0 | 0
[6 empty] | 2014-01-18 | 11時 | 0.8153 | 0 | 0 | 0
[6 empty] | 2014-01-18 | 12時 | 0.50402 | 0 | 0 | 0
[6 empty] | 2014-01-18 | 13時 | 0.59101 | 0 | 0 | 0
[6 empty] | 2014-01-18 | 14時 | 0.61395 | 0 | 0 | 0
[6 empty] | 2014-01-18 | 15時 | 0.58219 | 0 | 0 | 0
[6 empty] | 2014-01-18 | 16時 | 0.55523 | 0 | 0 | 0
[6 empty] | 2014-01-18 | 17時 | 1.0329 | 0 | 0 | 0
[6 empty] | 2014-01-18 | 18時 | 1.0322 | 0 | 0 | 0
[6 empty] | 2014-01-18 | 19時 | 0.50594 | 0 | 0 | 0
[6 empty] | 2014-01-18 | 20時 | 0.55211 | 0 | 0 | 0
[6 empty] | 2014-01-18 | 21時 | 0.60222 | 0 | 0 | 0
[6 empty] | 2014-01-18 | 22時 | 0.64416 | 0 | 0 | 0
[6 empty] | 2014-01-18 | 23時 | 0.89292 | 0 | 0 | 0
[6 empty] | 2014-01-19 | 0時 | 0.91939 | 0 | 0 | 0
[6 empty] | 2014-01-19 | 1時 | 0.93773 | 0 | 0 | 0
[6 empty] | 2014-01-19 | 2時 | 0.95041 | 0 | 0 | 0
[6 empty] | 2014-01-19 | 3時 | 0.96209 | 0 | 0 | 0
[6 empty] | 2014-01-19 | 4時 | 0.98123 | 0 | 0 | 0
[6 empty] | 2014-01-19 | 5時 | 1.1964 | 0 | 0 | 0
[6 empty] | 2014-01-19 | 6時 | 0.83316 | 0 | 0 | 0
[6 empty] | 2014-01-19 | 7時 | 0.8555 | 0 | 0 | 0
[6 empty] | 2014-01-19 | 8時 | 0.83191 | 0 | 0 | 0
[6 empty] | 2014-01-19 | 9時 | 0.91498 | 0 | 0 | 0
[6 empty] | 2014-01-19 | 10時 | 0.9326 | 0 | 0 | 0
[6 empty] | 2014-01-19 | 11時 | 1.0729 | 0 | 0 | 0
[6 empty] | 2014-01-19 | 12時 | 0.84366 | 0 | 0 | 0
[6 empty] | 2014-01-19 | 13時 | 0.96168 | 0 | 0 | 0
[6 empty] | 2014-01-19 | 14時 | 0.8746 | 0 | 0 | 0
[6 empty] | 2014-01-19 | 15時 | 0.96074 | 0 | 0 | 0
[6 empty] | 2014-01-19 | 16時 | 0.93539 | 0 | 0 | 0
[6 empty] | 2014-01-19 | 17時 | 1.435 | 0 | 0 | 0
[6 empty] | 2014-01-19 | 18時 | 1.435 | 0 | 0 | 0
[6 empty] | 2014-01-19 | 19時 | 0.99441 | 0 | 0 | 0
[6 empty] | 2014-01-19 | 20時 | 1.1656 | 0 | 0 | 0
[6 empty] | 2014-01-19 | 21時 | 1.2709 | 0 | 0 | 0
[6 empty] | 2014-01-19 | 22時 | 1.435 | 0 | 0 | 0
[6 empty] | 2014-01-19 | 23時 | 1.435 | 0 | 0 | 0
[6 empty] | 2014-01-20 | 0時 | 1.435 | 0 | 0 | 0
[6 empty] | 2014-01-20 | 1時 | 1.435 | 0 | 0 | 0
[6 empty] | 2014-01-20 | 2時 | 1.435 | 0 | 0 | 0
[6 empty] | 2014-01-20 | 3時 | 1.435 | 0 | 0 | 0
[6 empty] | 2014-01-20 | 4時 | 1.435 | 0 | 0 | 0
[6 empty] | 2014-01-20 | 5時 | 1.435 | 0 | 0 | 0
[6 empty] | 2014-01-20 | 6時 | 1.435 | 0 | 0 | 0
[6 empty] | 2014-01-20 | 7時 | 1.435 | 0 | 0 | 0
[6 empty] | 2014-01-20 | 8時 | 0.84973 | 0 | 0 | 0
[6 empty] | 2014-01-20 | 9時 | 0.65252 | 0 | 0 | 0
[6 empty] | 2014-01-20 | 10時 | 0.50216 | 0 | 0 | 0
[6 empty] | 2014-01-20 | 11時 | 0.56837 | 0 | 0 | 0
[6 empty] | 2014-01-20 | 12時 | 0.48174 | 0 | 0 | 0
[6 empty] | 2014-01-20 | 13時 | 0.72884 | 0 | 0 | 0
[6 empty] | 2014-01-20 | 14時 | 0.84933 | 0 | 0 | 0
[6 empty] | 2014-01-20 | 15時 | 0.93796 | 0 | 0 | 0
[6 empty] | 2014-01-20 | 16時 | 1.0057 | 0 | 0 | 0
[6 empty] | 2014-01-20 | 17時 | 1.435 | 0 | 0 | 0
[6 empty] | 2014-01-20 | 18時 | 1.435 | 0 | 0 | 0
[6 empty] | 2014-01-20 | 19時 | 0.99552 | 0 | 0 | 0
[6 empty] | 2014-01-20 | 20時 | 1.0814 | 0 | 0 | 0
[6 empty] | 2014-01-20 | 21時 | 1.281 | 0 | 0 | 0
[6 empty] | 2014-01-20 | 22時 | 1.417 | 0 | 0 | 0
[6 empty] | 2014-01-20 | 23時 | 1.435 | 0 | 0 | 0
[6 empty] | 2014-01-21 | 0時 | 1.435 | 0 | 0 | 0
[6 empty] | 2014-01-21 | 1時 | 1.435 | 0 | 0 | 0
[6 empty] | 2014-01-21 | 2時 | 1.435 | 0 | 0 | 0
[6 empty] | 2014-01-21 | 3時 | 1.435 | 0 | 0 | 0
[6 empty] | 2014-01-21 | 4時 | 1.435 | 0 | 0 | 0
[6 empty] | 2014-01-21 | 5時 | 1.435 | 0 | 0 | 0
[6 empty] | 2014-01-21 | 6時 | 1.435 | 0 | 0 | 0
[6 empty] | 2014-01-21 | 7時 | 1.435 | 0 | 0 | 0
[6 empty] | 2014-01-21 | 8時 | 0.53626 | 0 | 0 | 0
[6 empty] | 2014-01-21 | 9時 | 0.12029 | 0 | 0 | 0
[6 empty] | 2014-01-21 | 10時 | 0.041105 | 0 | 0 | 0
[6 empty] | 2014-01-21 | 11時 | 0.20619 | 0 | 0 | 0
[6 empty] | 2014-01-21 | 12時 | 0.048658 | 0 | 0 | 0
[6 empty] | 2014-01-21 | 13時 | 0.12464 | 0 | 0 | 0
[6 empty] | 2014-01-21 | 14時 | 0.39261 | 0 | 0 | 0
[6 empty] | 2014-01-21 | 15時 | 0.53421 | 0 | 0 | 0
[6 empty] | 2014-01-21 | 16時 | 1.435 | 0 | 0 | 0
[6 empty] | 2014-01-21 | 17時 | 1.435 | 0 | 0 | 0
[6 empty] | 2014-01-21 | 18時 | 1.0246 | 0 | 0 | 0
[6 empty] | 2014-01-21 | 19時 | 1.171 | 0 | 0 | 0
[6 empty] | 2014-01-21 | 20時 | 1.2852 | 0 | 0 | 0
[6 empty] | 2014-01-21 | 21時 | 1.435 | 0 | 0 | 0
[6 empty] | 2014-01-21 | 22時 | 1.435 | 0 | 0 | 0
[6 empty] | 2014-01-21 | 23時 | 1.435 | 0 | 0 | 0
[6 empty] | 2014-01-22 | 0時 | 1.435 | 0 | 0 | 0
[6 empty] | 2014-01-22 | 1時 | 1.435 | 0 | 0 | 0
[6 empty] | 2014-01-22 | 2時 | 1.435 | 0 | 0 | 0
[6 empty] | 2014-01-22 | 3時 | 1.435 | 0 | 0 | 0
[6 empty] | 2014-01-22 | 4時 | 1.435 | 0 | 0 | 0
[6 empty] | 2014-01-22 | 5時 | 1.435 | 0 | 0 | 0
[6 empty] | 2014-01-22 | 6時 | 1.435 | 0 | 0 | 0
[6 empty] | 2014-01-22 | 7時 | 1.435 | 0 | 0 | 0
[6 empty] | 2014-01-22 | 8時 | 0.93272 | 0 | 0 | 0
[6 empty] | 2014-01-22 | 9時 | 0.91623 | 0 | 0 | 0
[6 empty] | 2014-01-22 | 10時 | 0.63394 | 0 | 0 | 0
[6 empty] | 2014-01-22 | 11時 | 0.97201 | 0 | 0 | 0
[6 empty] | 2014-01-22 | 12時 | 0.83436 | 0 | 0 | 0
[6 empty] | 2014-01-22 | 13時 | 0.86346 | 0 | 0 | 0
[6 empty] | 2014-01-22 | 14時 | 0.87416 | 0 | 0 | 0
[6 empty] | 2014-01-22 | 15時 | 0.65471 | 0 | 0 | 0
[6 empty] | 2014-01-22 | 16時 | 1.1621 | 0 | 0 | 0
[6 empty] | 2014-01-22 | 17時 | 1.1898 | 0 | 0 | 0
[6 empty] | 2014-01-22 | 18時 | 0.61694 | 0 | 0 | 0
[6 empty] | 2014-01-22 | 19時 | 0.66084 | 0 | 0 | 0
[6 empty] | 2014-01-22 | 20時 | 0.6731 | 0 | 0 | 0
[6 empty] | 2014-01-22 | 21時 | 0.84818 | 0 | 0 | 0
[6 empty] | 2014-01-22 | 22時 | 0.99799 | 0 | 0 | 0
[6 empty] | 2014-01-22 | 23時 | 1.0288 | 0 | 0 | 0
[6 empty] | 2014-01-23 | 0時 | 1.0779 | 0 | 0 | 0
[6 empty] | 2014-01-23 | 1時 | 1.1621 | 0 | 0 | 0
[6 empty] | 2014-01-23 | 2時 | 1.2948 | 0 | 0 | 0
[6 empty] | 2014-01-23 | 3時 | 1.302 | 0 | 0 | 0
[6 empty] | 2014-01-23 | 4時 | 1.2759 | 0 | 0 | 0
[6 empty] | 2014-01-23 | 5時 | 1.435 | 0 | 0 | 0
[6 empty] | 2014-01-23 | 6時 | 1.0908 | 0 | 0 | 0
[6 empty] | 2014-01-23 | 7時 | 1.0689 | 0 | 0 | 0
[6 empty] | 2014-01-23 | 8時 | 0.98957 | 0 | 0 | 0
[6 empty] | 2014-01-23 | 9時 | 0.89716 | 0 | 0 | 0
[6 empty] | 2014-01-23 | 10時 | 0.92006 | 0 | 0 | 0
[6 empty] | 2014-01-23 | 11時 | 1.2329 | 0 | 0 | 0
[6 empty] | 2014-01-23 | 12時 | 0.81812 | 0 | 0 | 0
[6 empty] | 2014-01-23 | 13時 | 1.0533 | 0 | 0 | 0
[6 empty] | 2014-01-23 | 14時 | 0.97006 | 0 | 0 | 0
[6 empty] | 2014-01-23 | 15時 | 1.0693 | 0 | 0 | 0
[6 empty] | 2014-01-23 | 16時 | 1.0543 | 0 | 0 | 0
[6 empty] | 2014-01-23 | 17時 | 1.435 | 0 | 0 | 0
[6 empty] | 2014-01-23 | 18時 | 1.435 | 0 | 0 | 0
[6 empty] | 2014-01-23 | 19時 | 1.045 | 0 | 0 | 0
[6 empty] | 2014-01-23 | 20時 | 1.0909 | 0 | 0 | 0
[6 empty] | 2014-01-23 | 21時 | 1.1458 | 0 | 0 | 0
[6 empty] | 2014-01-23 | 22時 | 1.1851 | 0 | 0 | 0
[6 empty] | 2014-01-23 | 23時 | 1.3509 | 0 | 0 | 0
[6 empty] | 2014-01-24 | 0時 | 1.3746 | 0 | 0 | 0
[6 empty] | 2014-01-24 | 1時 | 1.3893 | 0 | 0 | 0
[6 empty] | 2014-01-24 | 2時 | 1.3932 | 0 | 0 | 0
[6 empty] | 2014-01-24 | 3時 | 1.4121 | 0 | 0 | 0
[6 empty] | 2014-01-24 | 4時 | 1.435 | 0 | 0 | 0
[6 empty] | 2014-01-24 | 5時 | 1.435 | 0 | 0 | 0
[6 empty] | 2014-01-24 | 6時 | 1.2083 | 0 | 0 | 0
[6 empty] | 2014-01-24 | 7時 | 1.1757 | 0 | 0 | 0
[6 empty] | 2014-01-24 | 8時 | 0.95854 | 0 | 0 | 0
[6 empty] | 2014-01-24 | 9時 | 0.98826 | 0 | 0 | 0
[6 empty] | 2014-01-24 | 10時 | 0.87 | 0 | 0 | 0
[6 empty] | 2014-01-24 | 11時 | 0.81444 | 0 | 0 | 0
[6 empty] | 2014-01-24 | 12時 | 0.34705 | 0 | 0 | 0
[6 empty] | 2014-01-24 | 13時 | 0.42117 | 0 | 0 | 0
[6 empty] | 2014-01-24 | 14時 | 0.53923 | 0 | 0 | 0
[6 empty] | 2014-01-24 | 15時 | 0.83359 | 0 | 0 | 0
[6 empty] | 2014-01-24 | 16時 | 1.1736 | 0 | 0 | 0
[6 empty] | 2014-01-24 | 17時 | 1.435 | 0 | 0 | 0
[6 empty] | 2014-01-24 | 18時 | 1.435 | 0 | 0 | 0
[6 empty] | 2014-01-24 | 19時 | 1.435 | 0 | 0 | 0
[6 empty] | 2014-01-24 | 20時 | 1.435 | 0 | 0 | 0
[6 empty] | 2014-01-24 | 21時 | 1.435 | 0 | 0 | 0
[6 empty] | 2014-01-24 | 22時 | 1.435 | 0 | 0 | 0
[6 empty] | 2014-01-24 | 23時 | 1.435 | 0 | 0 | 0
[6 empty] | 2014-01-25 | 0時 | 1.435 | 0 | 0 | 0
[6 empty] | 2014-01-25 | 1時 | 1.435 | 0 | 0 | 0
[6 empty] | 2014-01-25 | 2時 | 1.435 | 0 | 0 | 0
[6 empty] | 2014-01-25 | 3時 | 1.435 | 0 | 0 | 0
[6 empty] | 2014-01-25 | 4時 | 1.435 | 0 | 0 | 0
[6 empty] | 2014-01-25 | 5時 | 1.435 | 0 | 0 | 0
[6 empty] | 2014-01-25 | 6時 | 1.435 | 0 | 0 | 0
[6 empty] | 2014-01-25 | 7時 | 1.435 | 0 | 0 | 0
[6 empty] | 2014-01-25 | 8時 | 1.356 | 0 | 0 | 0
[6 empty] | 2014-01-25 | 9時 | 1.435 | 0 | 0 | 0
[6 empty] | 2014-01-25 | 10時 | 1.435 | 0 | 0 | 0
[6 empty] | 2014-01-25 | 11時 | 1.3613 | 0 | 0 | 0
[6 empty] | 2014-01-25 | 12時 | 0.56013 | 0 | 0 | 0
[6 empty] | 2014-01-25 | 13時 | 0.72819 | 0 | 0 | 0
[6 empty] | 2014-01-25 | 14時 | 0.81114 | 0 | 0 | 0
[6 empty] | 2014-01-25 | 15時 | 0.92312 | 0 | 0 | 0
[6 empty] | 2014-01-25 | 16時 | 0.95109 | 0 | 0 | 0
[6 empty] | 2014-01-25 | 17時 | 1.435 | 0 | 0 | 0
[6 empty] | 2014-01-25 | 18時 | 1.435 | 0 | 0 | 0
[6 empty] | 2014-01-25 | 19時 | 1.189 | 0 | 0 | 0
[6 empty] | 2014-01-25 | 20時 | 1.335 | 0 | 0 | 0
[6 empty] | 2014-01-25 | 21時 | 1.3106 | 0 | 0 | 0
[6 empty] | 2014-01-25 | 22時 | 1.435 | 0 | 0 | 0
[6 empty] | 2014-01-25 | 23時 | 1.435 | 0 | 0 | 0
[6 empty] | 2014-01-26 | 0時 | 1.435 | 0 | 0 | 0
[6 empty] | 2014-01-26 | 1時 | 1.435 | 0 | 0 | 0
[6 empty] | 2014-01-26 | 2時 | 1.435 | 0 | 0 | 0
[6 empty] | 2014-01-26 | 3時 | 1.435 | 0 | 0 | 0
[6 empty] | 2014-01-26 | 4時 | 1.435 | 0 | 0 | 0
[6 empty] | 2014-01-26 | 5時 | 1.435 | 0 | 0 | 0
[6 empty] | 2014-01-26 | 6時 | 1.435 | 0 | 0 | 0
[6 empty] | 2014-01-26 | 7時 | 1.435 | 0 | 0 | 0
[6 empty] | 2014-01-26 | 8時 | 0.67322 | 0 | 0 | 0
[6 empty] | 2014-01-26 | 9時 | 0.47976 | 0 | 0 | 0
[6 empty] | 2014-01-26 | 10時 | 0.37984 | 0 | 0 | 0
[6 empty] | 2014-01-26 | 11時 | 0.45775 | 0 | 0 | 0
[6 empty] | 2014-01-26 | 12時 | 0.054953 | 0 | 0 | 0
[6 empty] | 2014-01-26 | 13時 | 0.15561 | 0 | 0 | 0
[6 empty] | 2014-01-26 | 14時 | 0.39484 | 0 | 0 | 0
[6 empty] | 2014-01-26 | 15時 | 0.49522 | 0 | 0 | 0
[6 empty] | 2014-01-26 | 16時 | 0.64951 | 0 | 0 | 0
[6 empty] | 2014-01-26 | 17時 | 1.435 | 0 | 0 | 0
[6 empty] | 2014-01-26 | 18時 | 1.435 | 0 | 0 | 0
[6 empty] | 2014-01-26 | 19時 | 1.0366 | 0 | 0 | 0
[6 empty] | 2014-01-26 | 20時 | 1.2327 | 0 | 0 | 0
[6 empty] | 2014-01-26 | 21時 | 1.3467 | 0 | 0 | 0
[6 empty] | 2014-01-26 | 22時 | 1.435 | 0 | 0 | 0
[6 empty] | 2014-01-26 | 23時 | 1.435 | 0 | 0 | 0
[6 empty] | 2014-01-27 | 0時 | 1.435 | 0 | 0 | 0
[6 empty] | 2014-01-27 | 1時 | 1.435 | 0 | 0 | 0
[6 empty] | 2014-01-27 | 2時 | 1.435 | 0 | 0 | 0
[6 empty] | 2014-01-27 | 3時 | 1.435 | 0 | 0 | 0
[6 empty] | 2014-01-27 | 4時 | 1.435 | 0 | 0 | 0
[6 empty] | 2014-01-27 | 5時 | 1.435 | 0 | 0 | 0
[6 empty] | 2014-01-27 | 6時 | 1.435 | 0 | 0 | 0
[6 empty] | 2014-01-27 | 7時 | 1.435 | 0 | 0 | 0
[6 empty] | 2014-01-27 | 8時 | 0.65312 | 0 | 0 | 0
[6 empty] | 2014-01-27 | 9時 | 0.53566 | 0 | 0 | 0
[6 empty] | 2014-01-27 | 10時 | 0.69122 | 0 | 0 | 0
[6 empty] | 2014-01-27 | 11時 | 0.74118 | 0 | 0 | 0
[6 empty] | 2014-01-27 | 12時 | 0.44908 | 0 | 0 | 0
[6 empty] | 2014-01-27 | 13時 | 0.52872 | 0 | 0 | 0
[6 empty] | 2014-01-27 | 14時 | 0.68456 | 0 | 0 | 0
[6 empty] | 2014-01-27 | 15時 | 0.61777 | 0 | 0 | 0
[6 empty] | 2014-01-27 | 16時 | 0.60627 | 0 | 0 | 0
[6 empty] | 2014-01-27 | 17時 | 1.1459 | 0 | 0 | 0
[6 empty] | 2014-01-27 | 18時 | 1.1436 | 0 | 0 | 0
[6 empty] | 2014-01-27 | 19時 | 0.58385 | 0 | 0 | 0
[6 empty] | 2014-01-27 | 20時 | 0.60479 | 0 | 0 | 0
[6 empty] | 2014-01-27 | 21時 | 0.52556 | 0 | 0 | 0
[6 empty] | 2014-01-27 | 22時 | 0.701 | 0 | 0 | 0
[6 empty] | 2014-01-27 | 23時 | 0.8483 | 0 | 0 | 0
[6 empty] | 2014-01-28 | 0時 | 0.88484 | 0 | 0 | 0
[6 empty] | 2014-01-28 | 1時 | 0.93207 | 0 | 0 | 0
[6 empty] | 2014-01-28 | 2時 | 0.98933 | 0 | 0 | 0
[6 empty] | 2014-01-28 | 3時 | 1.0289 | 0 | 0 | 0
[6 empty] | 2014-01-28 | 4時 | 1.0201 | 0 | 0 | 0
[6 empty] | 2014-01-28 | 5時 | 1.0193 | 0 | 0 | 0
[6 empty] | 2014-01-28 | 6時 | 1.0237 | 0 | 0 | 0
[6 empty] | 2014-01-28 | 7時 | 0.81334 | 0 | 0 | 0
[6 empty] | 2014-01-28 | 8時 | 0.20463 | 0 | 0 | 0
[6 empty] | 2014-01-28 | 9時 | 0.046312 | 0 | 0 | 0
[6 empty] | 2014-01-28 | 10時 | 0.034812 | 0 | 0 | 0
[6 empty] | 2014-01-28 | 11時 | 0.07338 | 0 | 0 | 0
[6 empty] | 2014-01-28 | 12時 | 0.025956 | 0 | 0 | 0
[6 empty] | 2014-01-28 | 13時 | 0.06871 | 0 | 0 | 0
[6 empty] | 2014-01-28 | 14時 | 0.28148 | 0 | 0 | 0
[6 empty] | 2014-01-28 | 15時 | 0.41348 | 0 | 0 | 0
[6 empty] | 2014-01-28 | 16時 | 0.99266 | 0 | 0 | 0
[6 empty] | 2014-01-28 | 17時 | 1.1022 | 0 | 0 | 0
[6 empty] | 2014-01-28 | 18時 | 0.59502 | 0 | 0 | 0
[6 empty] | 2014-01-28 | 19時 | 0.77666 | 0 | 0 | 0
[6 empty] | 2014-01-28 | 20時 | 0.79179 | 0 | 0 | 0
[6 empty] | 2014-01-28 | 21時 | 0.84771 | 0 | 0 | 0
[6 empty] | 2014-01-28 | 22時 | 0.96669 | 0 | 0 | 0
[6 empty] | 2014-01-28 | 23時 | 1.0319 | 0 | 0 | 0
[6 empty] | 2014-01-29 | 0時 | 1.435 | 0 | 0 | 0
[6 empty] | 2014-01-29 | 1時 | 1.435 | 0 | 0 | 0
[6 empty] | 2014-01-29 | 2時 | 1.435 | 0 | 0 | 0
[6 empty] | 2014-01-29 | 3時 | 1.435 | 0 | 0 | 0
[6 empty] | 2014-01-29 | 4時 | 1.435 | 0 | 0 | 0
[6 empty] | 2014-01-29 | 5時 | 1.435 | 0 | 0 | 0
[6 empty] | 2014-01-29 | 6時 | 1.435 | 0 | 0 | 0
[6 empty] | 2014-01-29 | 7時 | 1.435 | 0 | 0 | 0
[6 empty] | 2014-01-29 | 8時 | 0.41339 | 0 | 0 | 0
[6 empty] | 2014-01-29 | 9時 | 0.028286 | 0 | 0 | 0
[6 empty] | 2014-01-29 | 10時 | 0.024362 | 0 | 0 | 0
[6 empty] | 2014-01-29 | 11時 | 0.034373 | 0 | 0 | 0
[6 empty] | 2014-01-29 | 12時 | 0.028444 | 0 | 0 | 0
[6 empty] | 2014-01-29 | 13時 | 0.057758 | 0 | 0 | 0
[6 empty] | 2014-01-29 | 14時 | 0.22562 | 0 | 0 | 0
[6 empty] | 2014-01-29 | 15時 | 0.39774 | 0 | 0 | 0
[6 empty] | 2014-01-29 | 16時 | 1.0664 | 0 | 0 | 0
[6 empty] | 2014-01-29 | 17時 | 1.435 | 0 | 0 | 0
[6 empty] | 2014-01-29 | 18時 | 0.66126 | 0 | 0 | 0
[6 empty] | 2014-01-29 | 19時 | 0.90023 | 0 | 0 | 0
[6 empty] | 2014-01-29 | 20時 | 1.1477 | 0 | 0 | 0
[6 empty] | 2014-01-29 | 21時 | 1.2694 | 0 | 0 | 0
[6 empty] | 2014-01-29 | 22時 | 1.435 | 0 | 0 | 0
[6 empty] | 2014-01-29 | 23時 | 1.435 | 0 | 0 | 0
[6 empty] | 2014-01-30 | 0時 | 1.435 | 0 | 0 | 0
[6 empty] | 2014-01-30 | 1時 | 1.435 | 0 | 0 | 0
[6 empty] | 2014-01-30 | 2時 | 1.435 | 0 | 0 | 0
[6 empty] | 2014-01-30 | 3時 | 1.435 | 0 | 0 | 0
[6 empty] | 2014-01-30 | 4時 | 1.435 | 0 | 0 | 0
[6 empty] | 2014-01-30 | 5時 | 1.435 | 0 | 0 | 0
[6 empty] | 2014-01-30 | 6時 | 1.435 | 0 | 0 | 0
[6 empty] | 2014-01-30 | 7時 | 1.435 | 0 | 0 | 0
[6 empty] | 2014-01-30 | 8時 | 0.66991 | 0 | 0 | 0
[6 empty] | 2014-01-30 | 9時 | 0.49344 | 0 | 0 | 0
[6 empty] | 2014-01-30 | 10時 | 0.49707 | 0 | 0 | 0
[6 empty] | 2014-01-30 | 11時 | 0.35848 | 0 | 0 | 0
[6 empty] | 2014-01-30 | 12時 | 0.16989 | 0 | 0 | 0
[6 empty] | 2014-01-30 | 13時 | 0.27354 | 0 | 0 | 0
[6 empty] | 2014-01-30 | 14時 | 0.38193 | 0 | 0 | 0
[6 empty] | 2014-01-30 | 15時 | 0.57024 | 0 | 0 | 0
[6 empty] | 2014-01-30 | 16時 | 0.65752 | 0 | 0 | 0
[6 empty] | 2014-01-30 | 17時 | 1.435 | 0 | 0 | 0
[6 empty] | 2014-01-30 | 18時 | 1.435 | 0 | 0 | 0
[6 empty] | 2014-01-30 | 19時 | 1.0565 | 0 | 0 | 0
[6 empty] | 2014-01-30 | 20時 | 1.1972 | 0 | 0 | 0
[6 empty] | 2014-01-30 | 21時 | 1.435 | 0 | 0 | 0
[6 empty] | 2014-01-30 | 22時 | 1.435 | 0 | 0 | 0
[6 empty] | 2014-01-30 | 23時 | 1.435 | 0 | 0 | 0
[6 empty] | 2014-01-31 | 0時 | 1.435 | 0 | 0 | 0
[6 empty] | 2014-01-31 | 1時 | 1.435 | 0 | 0 | 0
[6 empty] | 2014-01-31 | 2時 | 1.435 | 0 | 0 | 0
[6 empty] | 2014-01-31 | 3時 | 1.435 | 0 | 0 | 0
[6 empty] | 2014-01-31 | 4時 | 1.435 | 0 | 0 | 0
[6 empty] | 2014-01-31 | 5時 | 1.435 | 0 | 0 | 0
[6 empty] | 2014-01-31 | 6時 | 1.435 | 0 | 0 | 0
[6 empty] | 2014-01-31 | 7時 | 1.435 | 0 | 0 | 0
[6 empty] | 2014-01-31 | 8時 | 0.76386 | 0 | 0 | 0
[6 empty] | 2014-01-31 | 9時 | 0.6735 | 0 | 0 | 0
[6 empty] | 2014-01-31 | 10時 | 0.54961 | 0 | 0 | 0
[6 empty] | 2014-01-31 | 11時 | 0.59496 | 0 | 0 | 0
[6 empty] | 2014-01-31 | 12時 | 0.16095 | 0 | 0 | 0
[6 empty] | 2014-01-31 | 13時 | 0.24612 | 0 | 0 | 0
[6 empty] | 2014-01-31 | 14時 | 0.38873 | 0 | 0 | 0
[6 empty] | 2014-01-31 | 15時 | 0.67309 | 0 | 0 | 0
[6 empty] | 2014-01-31 | 16時 | 0.91104 | 0 | 0 | 0
[6 empty] | 2014-01-31 | 17時 | 1.435 | 0 | 0 | 0
[6 empty] | 2014-01-31 | 18時 | 1.435 | 0 | 0 | 0
[6 empty] | 2014-01-31 | 19時 | 1.1618 | 0 | 0 | 0
[6 empty] | 2014-01-31 | 20時 | 1.2471 | 0 | 0 | 0
[6 empty] | 2014-01-31 | 21時 | 1.435 | 0 | 0 | 0
[6 empty] | 2014-01-31 | 22時 | 1.435 | 0 | 0 | 0
[6 empty] | 2014-01-31 | 23時 | 1.435 | 0 | 0 | 0
[6 empty] | 2014-02-01 | 0時 | 1.435 | 0 | 0 | 0
[6 empty] | 2014-02-01 | 1時 | 1.435 | 0 | 0 | 0
[6 empty] | 2014-02-01 | 2時 | 1.435 | 0 | 0 | 0
[6 empty] | 2014-02-01 | 3時 | 1.435 | 0 | 0 | 0
[6 empty] | 2014-02-01 | 4時 | 1.435 | 0 | 0 | 0
[6 empty] | 2014-02-01 | 5時 | 1.435 | 0 | 0 | 0
[6 empty] | 2014-02-01 | 6時 | 1.435 | 0 | 0 | 0
[6 empty] | 2014-02-01 | 7時 | 1.4177 | 0 | 0 | 0
[6 empty] | 2014-02-01 | 8時 | 0.70646 | 0 | 0 | 0
[6 empty] | 2014-02-01 | 9時 | 0.49455 | 0 | 0 | 0
[6 empty] | 2014-02-01 | 10時 | 0.27736 | 0 | 0 | 0
[6 empty] | 2014-02-01 | 11時 | 0.36995 | 0 | 0 | 0
[6 empty] | 2014-02-01 | 12時 | 0.080375 | 0 | 0 | 0
[6 empty] | 2014-02-01 | 13時 | 0.23527 | 0 | 0 | 0
[6 empty] | 2014-02-01 | 14時 | 0.44635 | 0 | 0 | 0
[6 empty] | 2014-02-01 | 15時 | 0.62904 | 0 | 0 | 0
[6 empty] | 2014-02-01 | 16時 | 0.88377 | 0 | 0 | 0
[6 empty] | 2014-02-01 | 17時 | 1.435 | 0 | 0 | 0
[6 empty] | 2014-02-01 | 18時 | 1.435 | 0 | 0 | 0
[6 empty] | 2014-02-01 | 19時 | 1.435 | 0 | 0 | 0
[6 empty] | 2014-02-01 | 20時 | 1.435 | 0 | 0 | 0
[6 empty] | 2014-02-01 | 21時 | 1.435 | 0 | 0 | 0
[6 empty] | 2014-02-01 | 22時 | 1.435 | 0 | 0 | 0
[6 empty] | 2014-02-01 | 23時 | 1.435 | 0 | 0 | 0
[6 empty] | 2014-02-02 | 0時 | 1.435 | 0 | 0 | 0
[6 empty] | 2014-02-02 | 1時 | 1.435 | 0 | 0 | 0
[6 empty] | 2014-02-02 | 2時 | 1.435 | 0 | 0 | 0
[6 empty] | 2014-02-02 | 3時 | 1.435 | 0 | 0 | 0
[6 empty] | 2014-02-02 | 4時 | 1.435 | 0 | 0 | 0
[6 empty] | 2014-02-02 | 5時 | 1.435 | 0 | 0 | 0
[6 empty] | 2014-02-02 | 6時 | 1.435 | 0 | 0 | 0
[6 empty] | 2014-02-02 | 7時 | 1.435 | 0 | 0 | 0
[6 empty] | 2014-02-02 | 8時 | 0.84518 | 0 | 0 | 0
[6 empty] | 2014-02-02 | 9時 | 0.74669 | 0 | 0 | 0
[6 empty] | 2014-02-02 | 10時 | 0.56613 | 0 | 0 | 0
[6 empty] | 2014-02-02 | 11時 | 0.52034 | 0 | 0 | 0
[6 empty] | 2014-02-02 | 12時 | 0.15321 | 0 | 0 | 0
[6 empty] | 2014-02-02 | 13時 | 0.26507 | 0 | 0 | 0
[6 empty] | 2014-02-02 | 14時 | 0.4842 | 0 | 0 | 0
[6 empty] | 2014-02-02 | 15時 | 0.62007 | 0 | 0 | 0
[6 empty] | 2014-02-02 | 16時 | 0.84686 | 0 | 0 | 0
[6 empty] | 2014-02-02 | 17時 | 1.435 | 0 | 0 | 0
[6 empty] | 2014-02-02 | 18時 | 1.435 | 0 | 0 | 0
[6 empty] | 2014-02-02 | 19時 | 1.435 | 0 | 0 | 0
[6 empty] | 2014-02-02 | 20時 | 1.435 | 0 | 0 | 0
[6 empty] | 2014-02-02 | 21時 | 1.435 | 0 | 0 | 0
[6 empty] | 2014-02-02 | 22時 | 1.435 | 0 | 0 | 0
[6 empty] | 2014-02-02 | 23時 | 1.435 | 0 | 0 | 0
[6 empty] | 2014-02-03 | 0時 | 1.435 | 0 | 0 | 0
[6 empty] | 2014-02-03 | 1時 | 1.435 | 0 | 0 | 0
[6 empty] | 2014-02-03 | 2時 | 1.435 | 0 | 0 | 0
[6 empty] | 2014-02-03 | 3時 | 1.435 | 0 | 0 | 0
[6 empty] | 2014-02-03 | 4時 | 1.435 | 0 | 0 | 0
[6 empty] | 2014-02-03 | 5時 | 1.435 | 0 | 0 | 0
[6 empty] | 2014-02-03 | 6時 | 1.435 | 0 | 0 | 0
[6 empty] | 2014-02-03 | 7時 | 1.435 | 0 | 0 | 0
[6 empty] | 2014-02-03 | 8時 | 1.435 | 0 | 0 | 0
[6 empty] | 2014-02-03 | 9時 | 1.435 | 0 | 0 | 0
[6 empty] | 2014-02-03 | 10時 | 1.435 | 0 | 0 | 0
[6 empty] | 2014-02-03 | 11時 | 1.435 | 0 | 0 | 0
[6 empty] | 2014-02-03 | 12時 | 1.4349 | 0 | 0 | 0
[6 empty] | 2014-02-03 | 13時 | 1.435 | 0 | 0 | 0
[6 empty] | 2014-02-03 | 14時 | 1.435 | 0 | 0 | 0
[6 empty] | 2014-02-03 | 15時 | 1.3374 | 0 | 0 | 0
[6 empty] | 2014-02-03 | 16時 | 1.2773 | 0 | 0 | 0
[6 empty] | 2014-02-03 | 17時 | 1.435 | 0 | 0 | 0
[6 empty] | 2014-02-03 | 18時 | 1.435 | 0 | 0 | 0
[6 empty] | 2014-02-03 | 19時 | 1.2238 | 0 | 0 | 0
[6 empty] | 2014-02-03 | 20時 | 1.2487 | 0 | 0 | 0
[6 empty] | 2014-02-03 | 21時 | 1.2913 | 0 | 0 | 0
[6 empty] | 2014-02-03 | 22時 | 1.3215 | 0 | 0 | 0
[6 empty] | 2014-02-03 | 23時 | 1.435 | 0 | 0 | 0
[6 empty] | 2014-02-04 | 0時 | 1.435 | 0 | 0 | 0
[6 empty] | 2014-02-04 | 1時 | 1.435 | 0 | 0 | 0
[6 empty] | 2014-02-04 | 2時 | 1.435 | 0 | 0 | 0
[6 empty] | 2014-02-04 | 3時 | 1.435 | 0 | 0 | 0
[6 empty] | 2014-02-04 | 4時 | 1.435 | 0 | 0 | 0
[6 empty] | 2014-02-04 | 5時 | 1.435 | 0 | 0 | 0
[6 empty] | 2014-02-04 | 6時 | 1.435 | 0 | 0 | 0
[6 empty] | 2014-02-04 | 7時 | 1.435 | 0 | 0 | 0
[6 empty] | 2014-02-04 | 8時 | 0.77129 | 0 | 0 | 0
[6 empty] | 2014-02-04 | 9時 | 0.31923 | 0 | 0 | 0
[6 empty] | 2014-02-04 | 10時 | 0.14621 | 0 | 0 | 0
[6 empty] | 2014-02-04 | 11時 | 0.4385 | 0 | 0 | 0
[6 empty] | 2014-02-04 | 12時 | 0.25822 | 0 | 0 | 0
[6 empty] | 2014-02-04 | 13時 | 0.40468 | 0 | 0 | 0
[6 empty] | 2014-02-04 | 14時 | 0.55636 | 0 | 0 | 0
[6 empty] | 2014-02-04 | 15時 | 0.62774 | 0 | 0 | 0
[6 empty] | 2014-02-04 | 16時 | 1.435 | 0 | 0 | 0
[6 empty] | 2014-02-04 | 17時 | 1.435 | 0 | 0 | 0
[6 empty] | 2014-02-04 | 18時 | 0.99315 | 0 | 0 | 0
[6 empty] | 2014-02-04 | 19時 | 1.0395 | 0 | 0 | 0
[6 empty] | 2014-02-04 | 20時 | 1.0551 | 0 | 0 | 0
[6 empty] | 2014-02-04 | 21時 | 1.435 | 0 | 0 | 0
[6 empty] | 2014-02-04 | 22時 | 1.435 | 0 | 0 | 0
[6 empty] | 2014-02-04 | 23時 | 1.435 | 0 | 0 | 0
[6 empty] | 2014-02-05 | 0時 | 1.435 | 0 | 0 | 0
[6 empty] | 2014-02-05 | 1時 | 1.435 | 0 | 0 | 0
[6 empty] | 2014-02-05 | 2時 | 1.435 | 0 | 0 | 0
[6 empty] | 2014-02-05 | 3時 | 1.435 | 0 | 0 | 0
[6 empty] | 2014-02-05 | 4時 | 1.435 | 0 | 0 | 0
[6 empty] | 2014-02-05 | 5時 | 1.435 | 0 | 0 | 0
[6 empty] | 2014-02-05 | 6時 | 1.435 | 0 | 0 | 0
[6 empty] | 2014-02-05 | 7時 | 1.435 | 0 | 0 | 0
[6 empty] | 2014-02-05 | 8時 | 0.96403 | 0 | 0 | 0
[6 empty] | 2014-02-05 | 9時 | 0.29807 | 0 | 0 | 0
[6 empty] | 2014-02-05 | 10時 | 0.15544 | 0 | 0 | 0
[6 empty] | 2014-02-05 | 11時 | 0.35054 | 0 | 0 | 0
[6 empty] | 2014-02-05 | 12時 | 0.19642 | 0 | 0 | 0
[6 empty] | 2014-02-05 | 13時 | 0.31586 | 0 | 0 | 0
[6 empty] | 2014-02-05 | 14時 | 0.47745 | 0 | 0 | 0
[6 empty] | 2014-02-05 | 15時 | 0.59695 | 0 | 0 | 0
[6 empty] | 2014-02-05 | 16時 | 1.435 | 0 | 0 | 0
[6 empty] | 2014-02-05 | 17時 | 1.435 | 0 | 0 | 0
[6 empty] | 2014-02-05 | 18時 | 1.0895 | 0 | 0 | 0
[6 empty] | 2014-02-05 | 19時 | 1.1649 | 0 | 0 | 0
[6 empty] | 2014-02-05 | 20時 | 1.1889 | 0 | 0 | 0
[6 empty] | 2014-02-05 | 21時 | 1.359 | 0 | 0 | 0
[6 empty] | 2014-02-05 | 22時 | 1.435 | 0 | 0 | 0
[6 empty] | 2014-02-05 | 23時 | 1.435 | 0 | 0 | 0
[6 empty] | 2014-02-06 | 0時 | 1.435 | 0 | 0 | 0
[6 empty] | 2014-02-06 | 1時 | 1.435 | 0 | 0 | 0
[6 empty] | 2014-02-06 | 2時 | 1.435 | 0 | 0 | 0
[6 empty] | 2014-02-06 | 3時 | 1.435 | 0 | 0 | 0
[6 empty] | 2014-02-06 | 4時 | 1.435 | 0 | 0 | 0
[6 empty] | 2014-02-06 | 5時 | 1.435 | 0 | 0 | 0
[6 empty] | 2014-02-06 | 6時 | 1.435 | 0 | 0 | 0
[6 empty] | 2014-02-06 | 7時 | 0.94494 | 0 | 0 | 0
[6 empty] | 2014-02-06 | 8時 | 0.54697 | 0 | 0 | 0
[6 empty] | 2014-02-06 | 9時 | 0.35857 | 0 | 0 | 0
[6 empty] | 2014-02-06 | 10時 | 0.26864 | 0 | 0 | 0
[6 empty] | 2014-02-06 | 11時 | 0.35873 | 0 | 0 | 0
[6 empty] | 2014-02-06 | 12時 | 0.074839 | 0 | 0 | 0
[6 empty] | 2014-02-06 | 13時 | 0.22744 | 0 | 0 | 0
[6 empty] | 2014-02-06 | 14時 | 0.42061 | 0 | 0 | 0
[6 empty] | 2014-02-06 | 15時 | 0.52576 | 0 | 0 | 0
[6 empty] | 2014-02-06 | 16時 | 0.8315 | 0 | 0 | 0
[6 empty] | 2014-02-06 | 17時 | 1.435 | 0 | 0 | 0
[6 empty] | 2014-02-06 | 18時 | 1.435 | 0 | 0 | 0
[6 empty] | 2014-02-06 | 19時 | 1.3072 | 0 | 0 | 0
[6 empty] | 2014-02-06 | 20時 | 1.435 | 0 | 0 | 0
[6 empty] | 2014-02-06 | 21時 | 1.435 | 0 | 0 | 0
[6 empty] | 2014-02-06 | 22時 | 1.435 | 0 | 0 | 0
[6 empty] | 2014-02-06 | 23時 | 1.435 | 0 | 0 | 0
[6 empty] | 2014-02-07 | 0時 | 1.435 | 0 | 0 | 0
[6 empty] | 2014-02-07 | 1時 | 1.435 | 0 | 0 | 0
[6 empty] | 2014-02-07 | 2時 | 1.435 | 0 | 0 | 0
[6 empty] | 2014-02-07 | 3時 | 1.435 | 0 | 0 | 0
[6 empty] | 2014-02-07 | 4時 | 1.435 | 0 | 0 | 0
[6 empty] | 2014-02-07 | 5時 | 1.435 | 0 | 0 | 0
[6 empty] | 2014-02-07 | 6時 | 1.3864 | 0 | 0 | 0
[6 empty] | 2014-02-07 | 7時 | 0.80145 | 0 | 0 | 0
[6 empty] | 2014-02-07 | 8時 | 0.437 | 0 | 0 | 0
[6 empty] | 2014-02-07 | 9時 | 0.30533 | 0 | 0 | 0
[6 empty] | 2014-02-07 | 10時 | 0.21536 | 0 | 0 | 0
[6 empty] | 2014-02-07 | 11時 | 0.27061 | 0 | 0 | 0
[6 empty] | 2014-02-07 | 12時 | 0.028742 | 0 | 0 | 0
[6 empty] | 2014-02-07 | 13時 | 0.085871 | 0 | 0 | 0
[6 empty] | 2014-02-07 | 14時 | 0.21144 | 0 | 0 | 0
[6 empty] | 2014-02-07 | 15時 | 0.30337 | 0 | 0 | 0
[6 empty] | 2014-02-07 | 16時 | 0.47608 | 0 | 0 | 0
[6 empty] | 2014-02-07 | 17時 | 1.3574 | 0 | 0 | 0
[6 empty] | 2014-02-07 | 18時 | 1.435 | 0 | 0 | 0
[6 empty] | 2014-02-07 | 19時 | 0.59076 | 0 | 0 | 0
[6 empty] | 2014-02-07 | 20時 | 0.57441 | 0 | 0 | 0
[6 empty] | 2014-02-07 | 21時 | 0.75319 | 0 | 0 | 0
[6 empty] | 2014-02-07 | 22時 | 0.91357 | 0 | 0 | 0
[6 empty] | 2014-02-07 | 23時 | 1.0345 | 0 | 0 | 0
[6 empty] | 2014-02-08 | 0時 | 1.0506 | 0 | 0 | 0
[6 empty] | 2014-02-08 | 1時 | 1.0673 | 0 | 0 | 0
[6 empty] | 2014-02-08 | 2時 | 1.0524 | 0 | 0 | 0
[6 empty] | 2014-02-08 | 3時 | 1.1644 | 0 | 0 | 0
[6 empty] | 2014-02-08 | 4時 | 1.2033 | 0 | 0 | 0
[6 empty] | 2014-02-08 | 5時 | 1.435 | 0 | 0 | 0
[6 empty] | 2014-02-08 | 6時 | 0.86683 | 0 | 0 | 0
[6 empty] | 2014-02-08 | 7時 | 0.49532 | 0 | 0 | 0
[6 empty] | 2014-02-08 | 8時 | 0.22734 | 0 | 0 | 0
[6 empty] | 2014-02-08 | 9時 | 0.17395 | 0 | 0 | 0
[6 empty] | 2014-02-08 | 10時 | 0.13761 | 0 | 0 | 0
[6 empty] | 2014-02-08 | 11時 | 0.35093 | 0 | 0 | 0
[6 empty] | 2014-02-08 | 12時 | 0.3396 | 0 | 0 | 0
[6 empty] | 2014-02-08 | 13時 | 0.45309 | 0 | 0 | 0
[6 empty] | 2014-02-08 | 14時 | 0.54625 | 0 | 0 | 0
[6 empty] | 2014-02-08 | 15時 | 0.57533 | 0 | 0 | 0
[6 empty] | 2014-02-08 | 16時 | 0.61176 | 0 | 0 | 0
[6 empty] | 2014-02-08 | 17時 | 1.435 | 0 | 0 | 0
[6 empty] | 2014-02-08 | 18時 | 1.435 | 0 | 0 | 0
[6 empty] | 2014-02-08 | 19時 | 0.78745 | 0 | 0 | 0
[6 empty] | 2014-02-08 | 20時 | 0.96304 | 0 | 0 | 0
[6 empty] | 2014-02-08 | 21時 | 1.1528 | 0 | 0 | 0
[6 empty] | 2014-02-08 | 22時 | 1.3336 | 0 | 0 | 0
[6 empty] | 2014-02-08 | 23時 | 1.435 | 0 | 0 | 0
[6 empty] | 2014-02-09 | 0時 | 1.435 | 0 | 0 | 0
[6 empty] | 2014-02-09 | 1時 | 1.435 | 0 | 0 | 0
[6 empty] | 2014-02-09 | 2時 | 1.435 | 0 | 0 | 0
[6 empty] | 2014-02-09 | 3時 | 1.435 | 0 | 0 | 0
[6 empty] | 2014-02-09 | 4時 | 1.435 | 0 | 0 | 0
[6 empty] | 2014-02-09 | 5時 | 1.435 | 0 | 0 | 0
[6 empty] | 2014-02-09 | 6時 | 1.435 | 0 | 0 | 0
[6 empty] | 2014-02-09 | 7時 | 1.435 | 0 | 0 | 0
[6 empty] | 2014-02-09 | 8時 | 1.435 | 0 | 0 | 0
[6 empty] | 2014-02-09 | 9時 | 1.435 | 0 | 0 | 0
[6 empty] | 2014-02-09 | 10時 | 1.2785 | 0 | 0 | 0
[6 empty] | 2014-02-09 | 11時 | 1.435 | 0 | 0 | 0
[6 empty] | 2014-02-09 | 12時 | 1.0346 | 0 | 0 | 0
[6 empty] | 2014-02-09 | 13時 | 1.0149 | 0 | 0 | 0
[6 empty] | 2014-02-09 | 14時 | 0.76171 | 0 | 0 | 0
[6 empty] | 2014-02-09 | 15時 | 0.67376 | 0 | 0 | 0
[6 empty] | 2014-02-09 | 16時 | 0.51525 | 0 | 0 | 0
[6 empty] | 2014-02-09 | 17時 | 0.9287 | 0 | 0 | 0
[6 empty] | 2014-02-09 | 18時 | 0.93486 | 0 | 0 | 0
[6 empty] | 2014-02-09 | 19時 | 0.57784 | 0 | 0 | 0
[6 empty] | 2014-02-09 | 20時 | 0.63015 | 0 | 0 | 0
[6 empty] | 2014-02-09 | 21時 | 0.81223 | 0 | 0 | 0
[6 empty] | 2014-02-09 | 22時 | 0.88282 | 0 | 0 | 0
[6 empty] | 2014-02-09 | 23時 | 0.7493 | 0 | 0 | 0
[6 empty] | 2014-02-10 | 0時 | 0.76063 | 0 | 0 | 0
[6 empty] | 2014-02-10 | 1時 | 0.87412 | 0 | 0 | 0
[6 empty] | 2014-02-10 | 2時 | 0.79728 | 0 | 0 | 0
[6 empty] | 2014-02-10 | 3時 | 0.81663 | 0 | 0 | 0
[6 empty] | 2014-02-10 | 4時 | 0.85749 | 0 | 0 | 0
[6 empty] | 2014-02-10 | 5時 | 1.0395 | 0 | 0 | 0
[6 empty] | 2014-02-10 | 6時 | 0.54255 | 0 | 0 | 0
[6 empty] | 2014-02-10 | 7時 | 0.3381 | 0 | 0 | 0
[6 empty] | 2014-02-10 | 8時 | 0.05213 | 0 | 0 | 0
[6 empty] | 2014-02-10 | 9時 | 0.024234 | 0 | 0 | 0
[6 empty] | 2014-02-10 | 10時 | 0.022203 | 0 | 0 | 0
[6 empty] | 2014-02-10 | 11時 | 0.024425 | 0 | 0 | 0
[6 empty] | 2014-02-10 | 12時 | 0.017094 | 0 | 0 | 0
[6 empty] | 2014-02-10 | 13時 | 0.021932 | 0 | 0 | 0
[6 empty] | 2014-02-10 | 14時 | 0.042151 | 0 | 0 | 0
[6 empty] | 2014-02-10 | 15時 | 0.17816 | 0 | 0 | 0
[6 empty] | 2014-02-10 | 16時 | 0.38726 | 0 | 0 | 0
[6 empty] | 2014-02-10 | 17時 | 0.99441 | 0 | 0 | 0
[6 empty] | 2014-02-10 | 18時 | 1.435 | 0 | 0 | 0
[6 empty] | 2014-02-10 | 19時 | 0.75217 | 0 | 0 | 0
[6 empty] | 2014-02-10 | 20時 | 0.9442 | 0 | 0 | 0
[6 empty] | 2014-02-10 | 21時 | 1.1031 | 0 | 0 | 0
[6 empty] | 2014-02-10 | 22時 | 1.1987 | 0 | 0 | 0
[6 empty] | 2014-02-10 | 23時 | 1.435 | 0 | 0 | 0
[6 empty] | 2014-02-11 | 0時 | 1.435 | 0 | 0 | 0
[6 empty] | 2014-02-11 | 1時 | 1.435 | 0 | 0 | 0
[6 empty] | 2014-02-11 | 2時 | 1.435 | 0 | 0 | 0
[6 empty] | 2014-02-11 | 3時 | 1.435 | 0 | 0 | 0
[6 empty] | 2014-02-11 | 4時 | 1.435 | 0 | 0 | 0
[6 empty] | 2014-02-11 | 5時 | 1.435 | 0 | 0 | 0
[6 empty] | 2014-02-11 | 6時 | 1.435 | 0 | 0 | 0
[6 empty] | 2014-02-11 | 7時 | 1.435 | 0 | 0 | 0
[6 empty] | 2014-02-11 | 8時 | 0.50985 | 0 | 0 | 0
[6 empty] | 2014-02-11 | 9時 | 0.16117 | 0 | 0 | 0
[6 empty] | 2014-02-11 | 10時 | 0.040358 | 0 | 0 | 0
[6 empty] | 2014-02-11 | 11時 | 0.077221 | 0 | 0 | 0
[6 empty] | 2014-02-11 | 12時 | 0.018857 | 0 | 0 | 0
[6 empty] | 2014-02-11 | 13時 | 0.023024 | 0 | 0 | 0
[6 empty] | 2014-02-11 | 14時 | 0.059249 | 0 | 0 | 0
[6 empty] | 2014-02-11 | 15時 | 0.1601 | 0 | 0 | 0
[6 empty] | 2014-02-11 | 16時 | 0.66875 | 0 | 0 | 0
[6 empty] | 2014-02-11 | 17時 | 0.93462 | 0 | 0 | 0
[6 empty] | 2014-02-11 | 18時 | 0.4759 | 0 | 0 | 0
[6 empty] | 2014-02-11 | 19時 | 0.56362 | 0 | 0 | 0
[6 empty] | 2014-02-11 | 20時 | 0.61046 | 0 | 0 | 0
[6 empty] | 2014-02-11 | 21時 | 0.68324 | 0 | 0 | 0
[6 empty] | 2014-02-11 | 22時 | 0.93252 | 0 | 0 | 0
[6 empty] | 2014-02-11 | 23時 | 0.95743 | 0 | 0 | 0
[6 empty] | 2014-02-12 | 0時 | 0.96104 | 0 | 0 | 0
[6 empty] | 2014-02-12 | 1時 | 0.99353 | 0 | 0 | 0
[6 empty] | 2014-02-12 | 2時 | 0.99632 | 0 | 0 | 0
[6 empty] | 2014-02-12 | 3時 | 0.98219 | 0 | 0 | 0
[6 empty] | 2014-02-12 | 4時 | 1.0033 | 0 | 0 | 0
[6 empty] | 2014-02-12 | 5時 | 1.0225 | 0 | 0 | 0
[6 empty] | 2014-02-12 | 6時 | 0.95446 | 0 | 0 | 0
[6 empty] | 2014-02-12 | 7時 | 0.80959 | 0 | 0 | 0
[6 empty] | 2014-02-12 | 8時 | 0.58649 | 0 | 0 | 0
[6 empty] | 2014-02-12 | 9時 | 0.48709 | 0 | 0 | 0
[6 empty] | 2014-02-12 | 10時 | 0.54696 | 0 | 0 | 0
[6 empty] | 2014-02-12 | 11時 | 0.86427 | 0 | 0 | 0
[6 empty] | 2014-02-12 | 12時 | 0.77967 | 0 | 0 | 0
[6 empty] | 2014-02-12 | 13時 | 0.60283 | 0 | 0 | 0
[6 empty] | 2014-02-12 | 14時 | 0.7977 | 0 | 0 | 0
[6 empty] | 2014-02-12 | 15時 | 0.81109 | 0 | 0 | 0
[6 empty] | 2014-02-12 | 16時 | 1.435 | 0 | 0 | 0
[6 empty] | 2014-02-12 | 17時 | 1.435 | 0 | 0 | 0
[6 empty] | 2014-02-12 | 18時 | 1.174 | 0 | 0 | 0
[6 empty] | 2014-02-12 | 19時 | 0.9675 | 0 | 0 | 0
[6 empty] | 2014-02-12 | 20時 | 1.2788 | 0 | 0 | 0
[6 empty] | 2014-02-12 | 21時 | 1.0323 | 0 | 0 | 0
[6 empty] | 2014-02-12 | 22時 | 1.1282 | 0 | 0 | 0
[6 empty] | 2014-02-12 | 23時 | 1.1711 | 0 | 0 | 0
[6 empty] | 2014-02-13 | 0時 | 1.435 | 0 | 0 | 0
[6 empty] | 2014-02-13 | 1時 | 1.435 | 0 | 0 | 0
[6 empty] | 2014-02-13 | 2時 | 1.435 | 0 | 0 | 0
[6 empty] | 2014-02-13 | 3時 | 1.435 | 0 | 0 | 0
[6 empty] | 2014-02-13 | 4時 | 1.435 | 0 | 0 | 0
[6 empty] | 2014-02-13 | 5時 | 1.435 | 0 | 0 | 0
[6 empty] | 2014-02-13 | 6時 | 1.435 | 0 | 0 | 0
[6 empty] | 2014-02-13 | 7時 | 0.88069 | 0 | 0 | 0
[6 empty] | 2014-02-13 | 8時 | 0.50225 | 0 | 0 | 0
[6 empty] | 2014-02-13 | 9時 | 0.35608 | 0 | 0 | 0
[6 empty] | 2014-02-13 | 10時 | 0.22595 | 0 | 0 | 0
[6 empty] | 2014-02-13 | 11時 | 0.27329 | 0 | 0 | 0
[6 empty] | 2014-02-13 | 12時 | 0.035334 | 0 | 0 | 0
[6 empty] | 2014-02-13 | 13時 | 0.13368 | 0 | 0 | 0
[6 empty] | 2014-02-13 | 14時 | 0.27944 | 0 | 0 | 0
[6 empty] | 2014-02-13 | 15時 | 0.4062 | 0 | 0 | 0
[6 empty] | 2014-02-13 | 16時 | 0.59164 | 0 | 0 | 0
[6 empty] | 2014-02-13 | 17時 | 1.435 | 0 | 0 | 0
[6 empty] | 2014-02-13 | 18時 | 1.435 | 0 | 0 | 0
[6 empty] | 2014-02-13 | 19時 | 1.1649 | 0 | 0 | 0
[6 empty] | 2014-02-13 | 20時 | 1.435 | 0 | 0 | 0
[6 empty] | 2014-02-13 | 21時 | 1.435 | 0 | 0 | 0
[6 empty] | 2014-02-13 | 22時 | 1.435 | 0 | 0 | 0
[6 empty] | 2014-02-13 | 23時 | 1.435 | 0 | 0 | 0
[6 empty] | 2014-02-14 | 0時 | 1.435 | 0 | 0 | 0
[6 empty] | 2014-02-14 | 1時 | 1.435 | 0 | 0 | 0
[6 empty] | 2014-02-14 | 2時 | 1.435 | 0 | 0 | 0
[6 empty] | 2014-02-14 | 3時 | 1.435 | 0 | 0 | 0
[6 empty] | 2014-02-14 | 4時 | 1.435 | 0 | 0 | 0
[6 empty] | 2014-02-14 | 5時 | 1.435 | 0 | 0 | 0
[6 empty] | 2014-02-14 | 6時 | 1.435 | 0 | 0 | 0
[6 empty] | 2014-02-14 | 7時 | 1.435 | 0 | 0 | 0
[6 empty] | 2014-02-14 | 8時 | 1.435 | 0 | 0 | 0
[6 empty] | 2014-02-14 | 9時 | 1.435 | 0 | 0 | 0
[6 empty] | 2014-02-14 | 10時 | 0.98225 | 0 | 0 | 0
[6 empty] | 2014-02-14 | 11時 | 0.98472 | 0 | 0 | 0
[6 empty] | 2014-02-14 | 12時 | 0.46765 | 0 | 0 | 0
[6 empty] | 2014-02-14 | 13時 | 0.52708 | 0 | 0 | 0
[6 empty] | 2014-02-14 | 14時 | 0.91154 | 0 | 0 | 0
[6 empty] | 2014-02-14 | 15時 | 1.0256 | 0 | 0 | 0
[6 empty] | 2014-02-14 | 16時 | 1.1012 | 0 | 0 | 0
[6 empty] | 2014-02-14 | 17時 | 1.435 | 0 | 0 | 0
[6 empty] | 2014-02-14 | 18時 | 1.435 | 0 | 0 | 0
[6 empty] | 2014-02-14 | 19時 | 0.97198 | 0 | 0 | 0
[6 empty] | 2014-02-14 | 20時 | 1.038 | 0 | 0 | 0
[6 empty] | 2014-02-14 | 21時 | 1.1206 | 0 | 0 | 0
[6 empty] | 2014-02-14 | 22時 | 1.435 | 0 | 0 | 0
[6 empty] | 2014-02-14 | 23時 | 1.435 | 0 | 0 | 0
[6 empty] | 2014-02-15 | 0時 | 1.435 | 0 | 0 | 0
[6 empty] | 2014-02-15 | 1時 | 1.435 | 0 | 0 | 0
[6 empty] | 2014-02-15 | 2時 | 1.435 | 0 | 0 | 0
[6 empty] | 2014-02-15 | 3時 | 1.435 | 0 | 0 | 0
[6 empty] | 2014-02-15 | 4時 | 1.435 | 0 | 0 | 0
[6 empty] | 2014-02-15 | 5時 | 1.435 | 0 | 0 | 0
[6 empty] | 2014-02-15 | 6時 | 1.435 | 0 | 0 | 0
[6 empty] | 2014-02-15 | 7時 | 1.435 | 0 | 0 | 0
[6 empty] | 2014-02-15 | 8時 | 0.7972 | 0 | 0 | 0
[6 empty] | 2014-02-15 | 9時 | 0.51308 | 0 | 0 | 0
[6 empty] | 2014-02-15 | 10時 | 0.43831 | 0 | 0 | 0
[6 empty] | 2014-02-15 | 11時 | 0.53158 | 0 | 0 | 0
[6 empty] | 2014-02-15 | 12時 | 0.29018 | 0 | 0 | 0
[6 empty] | 2014-02-15 | 13時 | 0.53131 | 0 | 0 | 0
[6 empty] | 2014-02-15 | 14時 | 0.84903 | 0 | 0 | 0
[6 empty] | 2014-02-15 | 15時 | 0.87503 | 0 | 0 | 0
[6 empty] | 2014-02-15 | 16時 | 0.90939 | 0 | 0 | 0
[6 empty] | 2014-02-15 | 17時 | 1.435 | 0 | 0 | 0
[6 empty] | 2014-02-15 | 18時 | 1.435 | 0 | 0 | 0
[6 empty] | 2014-02-15 | 19時 | 1.0242 | 0 | 0 | 0
[6 empty] | 2014-02-15 | 20時 | 1.0816 | 0 | 0 | 0
[6 empty] | 2014-02-15 | 21時 | 1.282 | 0 | 0 | 0
[6 empty] | 2014-02-15 | 22時 | 1.435 | 0 | 0 | 0
[6 empty] | 2014-02-15 | 23時 | 1.435 | 0 | 0 | 0
[6 empty] | 2014-02-16 | 0時 | 1.435 | 0 | 0 | 0
[6 empty] | 2014-02-16 | 1時 | 1.435 | 0 | 0 | 0
[6 empty] | 2014-02-16 | 2時 | 1.435 | 0 | 0 | 0
[6 empty] | 2014-02-16 | 3時 | 1.435 | 0 | 0 | 0
[6 empty] | 2014-02-16 | 4時 | 1.435 | 0 | 0 | 0
[6 empty] | 2014-02-16 | 5時 | 1.435 | 0 | 0 | 0
[6 empty] | 2014-02-16 | 6時 | 1.435 | 0 | 0 | 0
[6 empty] | 2014-02-16 | 7時 | 0.90915 | 0 | 0 | 0
[6 empty] | 2014-02-16 | 8時 | 0.43508 | 0 | 0 | 0
[6 empty] | 2014-02-16 | 9時 | 0.32827 | 0 | 0 | 0
[6 empty] | 2014-02-16 | 10時 | 0.25559 | 0 | 0 | 0
[6 empty] | 2014-02-16 | 11時 | 0.36436 | 0 | 0 | 0
[6 empty] | 2014-02-16 | 12時 | 0.11264 | 0 | 0 | 0
[6 empty] | 2014-02-16 | 13時 | 0.24368 | 0 | 0 | 0
[6 empty] | 2014-02-16 | 14時 | 0.5658 | 0 | 0 | 0
[6 empty] | 2014-02-16 | 15時 | 0.66489 | 0 | 0 | 0
[6 empty] | 2014-02-16 | 16時 | 0.82485 | 0 | 0 | 0
[6 empty] | 2014-02-16 | 17時 | 1.435 | 0 | 0 | 0
[6 empty] | 2014-02-16 | 18時 | 1.435 | 0 | 0 | 0
[6 empty] | 2014-02-16 | 19時 | 0.94992 | 0 | 0 | 0
[6 empty] | 2014-02-16 | 20時 | 1.0241 | 0 | 0 | 0
[6 empty] | 2014-02-16 | 21時 | 1.0518 | 0 | 0 | 0
[6 empty] | 2014-02-16 | 22時 | 1.1677 | 0 | 0 | 0
[6 empty] | 2014-02-16 | 23時 | 1.435 | 0 | 0 | 0
[6 empty] | 2014-02-17 | 0時 | 1.435 | 0 | 0 | 0
[6 empty] | 2014-02-17 | 1時 | 1.435 | 0 | 0 | 0
[6 empty] | 2014-02-17 | 2時 | 1.435 | 0 | 0 | 0
[6 empty] | 2014-02-17 | 3時 | 1.2705 | 0 | 0 | 0
[6 empty] | 2014-02-17 | 4時 | 1.2637 | 0 | 0 | 0
[6 empty] | 2014-02-17 | 5時 | 1.435 | 0 | 0 | 0
[6 empty] | 2014-02-17 | 6時 | 0.84294 | 0 | 0 | 0
[6 empty] | 2014-02-17 | 7時 | 0.44455 | 0 | 0 | 0
[6 empty] | 2014-02-17 | 8時 | 0.15543 | 0 | 0 | 0
[6 empty] | 2014-02-17 | 9時 | 0.08727 | 0 | 0 | 0
[6 empty] | 2014-02-17 | 10時 | 0.067408 | 0 | 0 | 0
[6 empty] | 2014-02-17 | 11時 | 0.15801 | 0 | 0 | 0
[6 empty] | 2014-02-17 | 12時 | 0.02887 | 0 | 0 | 0
[6 empty] | 2014-02-17 | 13時 | 0.058795 | 0 | 0 | 0
[6 empty] | 2014-02-17 | 14時 | 0.19648 | 0 | 0 | 0
[6 empty] | 2014-02-17 | 15時 | 0.33782 | 0 | 0 | 0
[6 empty] | 2014-02-17 | 16時 | 0.55844 | 0 | 0 | 0
[6 empty] | 2014-02-17 | 17時 | 1.435 | 0 | 0 | 0
[6 empty] | 2014-02-17 | 18時 | 1.435 | 0 | 0 | 0
[6 empty] | 2014-02-17 | 19時 | 1.1206 | 0 | 0 | 0
[6 empty] | 2014-02-17 | 20時 | 1.3548 | 0 | 0 | 0
[6 empty] | 2014-02-17 | 21時 | 1.435 | 0 | 0 | 0
[6 empty] | 2014-02-17 | 22時 | 1.435 | 0 | 0 | 0
[6 empty] | 2014-02-17 | 23時 | 1.435 | 0 | 0 | 0
[6 empty] | 2014-02-18 | 0時 | 1.435 | 0 | 0 | 0
[6 empty] | 2014-02-18 | 1時 | 1.435 | 0 | 0 | 0
[6 empty] | 2014-02-18 | 2時 | 1.435 | 0 | 0 | 0
[6 empty] | 2014-02-18 | 3時 | 1.435 | 0 | 0 | 0
[6 empty] | 2014-02-18 | 4時 | 1.435 | 0 | 0 | 0
[6 empty] | 2014-02-18 | 5時 | 1.435 | 0 | 0 | 0
[6 empty] | 2014-02-18 | 6時 | 1.435 | 0 | 0 | 0
[6 empty] | 2014-02-18 | 7時 | 1.435 | 0 | 0 | 0
[6 empty] | 2014-02-18 | 8時 | 0.53298 | 0 | 0 | 0
[6 empty] | 2014-02-18 | 9時 | 0.32836 | 0 | 0 | 0
[6 empty] | 2014-02-18 | 10時 | 0.12851 | 0 | 0 | 0
[6 empty] | 2014-02-18 | 11時 | 0.27664 | 0 | 0 | 0
[6 empty] | 2014-02-18 | 12時 | 0.071406 | 0 | 0 | 0
[6 empty] | 2014-02-18 | 13時 | 0.15644 | 0 | 0 | 0
[6 empty] | 2014-02-18 | 14時 | 0.38251 | 0 | 0 | 0
[6 empty] | 2014-02-18 | 15時 | 0.50004 | 0 | 0 | 0
[6 empty] | 2014-02-18 | 16時 | 1.435 | 0 | 0 | 0
[6 empty] | 2014-02-18 | 17時 | 1.435 | 0 | 0 | 0
[6 empty] | 2014-02-18 | 18時 | 1.1205 | 0 | 0 | 0
[6 empty] | 2014-02-18 | 19時 | 1.2692 | 0 | 0 | 0
[6 empty] | 2014-02-18 | 20時 | 1.3789 | 0 | 0 | 0
[6 empty] | 2014-02-18 | 21時 | 1.435 | 0 | 0 | 0
[6 empty] | 2014-02-18 | 22時 | 1.435 | 0 | 0 | 0
[6 empty] | 2014-02-18 | 23時 | 1.435 | 0 | 0 | 0
[6 empty] | 2014-02-19 | 0時 | 1.435 | 0 | 0 | 0
[6 empty] | 2014-02-19 | 1時 | 1.435 | 0 | 0 | 0
[6 empty] | 2014-02-19 | 2時 | 1.435 | 0 | 0 | 0
[6 empty] | 2014-02-19 | 3時 | 1.435 | 0 | 0 | 0
[6 empty] | 2014-02-19 | 4時 | 1.435 | 0 | 0 | 0
[6 empty] | 2014-02-19 | 5時 | 1.435 | 0 | 0 | 0
[6 empty] | 2014-02-19 | 6時 | 1.435 | 0 | 0 | 0
[6 empty] | 2014-02-19 | 7時 | 1.435 | 0 | 0 | 0
[6 empty] | 2014-02-19 | 8時 | 0.54747 | 0 | 0 | 0
[6 empty] | 2014-02-19 | 9時 | 0.18662 | 0 | 0 | 0
[6 empty] | 2014-02-19 | 10時 | 0.090849 | 0 | 0 | 0
[6 empty] | 2014-02-19 | 11時 | 0.36412 | 0 | 0 | 0
[6 empty] | 2014-02-19 | 12時 | 0.16582 | 0 | 0 | 0
[6 empty] | 2014-02-19 | 13時 | 0.30817 | 0 | 0 | 0
[6 empty] | 2014-02-19 | 14時 | 0.46843 | 0 | 0 | 0
[6 empty] | 2014-02-19 | 15時 | 0.5994 | 0 | 0 | 0
[6 empty] | 2014-02-19 | 16時 | 1.435 | 0 | 0 | 0
[6 empty] | 2014-02-19 | 17時 | 1.435 | 0 | 0 | 0
[6 empty] | 2014-02-19 | 18時 | 1.435 | 0 | 0 | 0
[6 empty] | 2014-02-19 | 19時 | 1.435 | 0 | 0 | 0
[6 empty] | 2014-02-19 | 20時 | 1.435 | 0 | 0 | 0
[6 empty] | 2014-02-19 | 21時 | 1.435 | 0 | 0 | 0
[6 empty] | 2014-02-19 | 22時 | 1.435 | 0 | 0 | 0
[6 empty] | 2014-02-19 | 23時 | 1.435 | 0 | 0 | 0
[6 empty] | 2014-02-20 | 0時 | 1.435 | 0 | 0 | 0
[6 empty] | 2014-02-20 | 1時 | 1.435 | 0 | 0 | 0
[6 empty] | 2014-02-20 | 2時 | 1.435 | 0 | 0 | 0
[6 empty] | 2014-02-20 | 3時 | 1.435 | 0 | 0 | 0
[6 empty] | 2014-02-20 | 4時 | 1.435 | 0 | 0 | 0
[6 empty] | 2014-02-20 | 5時 | 1.435 | 0 | 0 | 0
[6 empty] | 2014-02-20 | 6時 | 1.435 | 0 | 0 | 0
[6 empty] | 2014-02-20 | 7時 | 1.435 | 0 | 0 | 0
[6 empty] | 2014-02-20 | 8時 | 1.0265 | 0 | 0 | 0
[6 empty] | 2014-02-20 | 9時 | 0.80948 | 0 | 0 | 0
[6 empty] | 2014-02-20 | 10時 | 0.63798 | 0 | 0 | 0
[6 empty] | 2014-02-20 | 11時 | 0.52308 | 0 | 0 | 0
[6 empty] | 2014-02-20 | 12時 | 0.16032 | 0 | 0 | 0
[6 empty] | 2014-02-20 | 13時 | 0.29288 | 0 | 0 | 0
[6 empty] | 2014-02-20 | 14時 | 0.47671 | 0 | 0 | 0
[6 empty] | 2014-02-20 | 15時 | 0.56691 | 0 | 0 | 0
[6 empty] | 2014-02-20 | 16時 | 0.833 | 0 | 0 | 0
[6 empty] | 2014-02-20 | 17時 | 1.435 | 0 | 0 | 0
[6 empty] | 2014-02-20 | 18時 | 1.435 | 0 | 0 | 0
[6 empty] | 2014-02-20 | 19時 | 1.2504 | 0 | 0 | 0
[6 empty] | 2014-02-20 | 20時 | 1.435 | 0 | 0 | 0
[6 empty] | 2014-02-20 | 21時 | 1.435 | 0 | 0 | 0
[6 empty] | 2014-02-20 | 22時 | 1.435 | 0 | 0 | 0
[6 empty] | 2014-02-20 | 23時 | 1.435 | 0 | 0 | 0
[6 empty] | 2014-02-21 | 0時 | 1.435 | 0 | 0 | 0
[6 empty] | 2014-02-21 | 1時 | 1.435 | 0 | 0 | 0
[6 empty] | 2014-02-21 | 2時 | 1.435 | 0 | 0 | 0
[6 empty] | 2014-02-21 | 3時 | 1.435 | 0 | 0 | 0
[6 empty] | 2014-02-21 | 4時 | 1.435 | 0 | 0 | 0
[6 empty] | 2014-02-21 | 5時 | 1.435 | 0 | 0 | 0
[6 empty] | 2014-02-21 | 6時 | 1.435 | 0 | 0 | 0
[6 empty] | 2014-02-21 | 7時 | 1.435 | 0 | 0 | 0
[6 empty] | 2014-02-21 | 8時 | 0.80001 | 0 | 0 | 0
[6 empty] | 2014-02-21 | 9時 | 0.59928 | 0 | 0 | 0
[6 empty] | 2014-02-21 | 10時 | 0.46893 | 0 | 0 | 0
[6 empty] | 2014-02-21 | 11時 | 0.44001 | 0 | 0 | 0
[6 empty] | 2014-02-21 | 12時 | 0.11785 | 0 | 0 | 0
[6 empty] | 2014-02-21 | 13時 | 0.20905 | 0 | 0 | 0
[6 empty] | 2014-02-21 | 14時 | 0.36836 | 0 | 0 | 0
[6 empty] | 2014-02-21 | 15時 | 0.50873 | 0 | 0 | 0
[6 empty] | 2014-02-21 | 16時 | 0.59956 | 0 | 0 | 0
[6 empty] | 2014-02-21 | 17時 | 1.435 | 0 | 0 | 0
[6 empty] | 2014-02-21 | 18時 | 1.435 | 0 | 0 | 0
[6 empty] | 2014-02-21 | 19時 | 1.0017 | 0 | 0 | 0
[6 empty] | 2014-02-21 | 20時 | 1.171 | 0 | 0 | 0
[6 empty] | 2014-02-21 | 21時 | 1.4013 | 0 | 0 | 0
[6 empty] | 2014-02-21 | 22時 | 1.435 | 0 | 0 | 0
[6 empty] | 2014-02-21 | 23時 | 1.435 | 0 | 0 | 0
[6 empty] | 2014-02-22 | 0時 | 1.435 | 0 | 0 | 0
[6 empty] | 2014-02-22 | 1時 | 1.435 | 0 | 0 | 0
[6 empty] | 2014-02-22 | 2時 | 1.435 | 0 | 0 | 0
[6 empty] | 2014-02-22 | 3時 | 1.435 | 0 | 0 | 0
[6 empty] | 2014-02-22 | 4時 | 1.435 | 0 | 0 | 0
[6 empty] | 2014-02-22 | 5時 | 1.435 | 0 | 0 | 0
[6 empty] | 2014-02-22 | 6時 | 1.435 | 0 | 0 | 0
[6 empty] | 2014-02-22 | 7時 | 0.88879 | 0 | 0 | 0
[6 empty] | 2014-02-22 | 8時 | 0.48541 | 0 | 0 | 0
[6 empty] | 2014-02-22 | 9時 | 0.35884 | 0 | 0 | 0
[6 empty] | 2014-02-22 | 10時 | 0.2667 | 0 | 0 | 0
[6 empty] | 2014-02-22 | 11時 | 0.25137 | 0 | 0 | 0
[6 empty] | 2014-02-22 | 12時 | 0.022941 | 0 | 0 | 0
[6 empty] | 2014-02-22 | 13時 | 0.057125 | 0 | 0 | 0
[6 empty] | 2014-02-22 | 14時 | 0.1846 | 0 | 0 | 0
[6 empty] | 2014-02-22 | 15時 | 0.33169 | 0 | 0 | 0
[6 empty] | 2014-02-22 | 16時 | 0.48062 | 0 | 0 | 0
[6 empty] | 2014-02-22 | 17時 | 1.2985 | 0 | 0 | 0
[6 empty] | 2014-02-22 | 18時 | 1.435 | 0 | 0 | 0
[6 empty] | 2014-02-22 | 19時 | 0.94245 | 0 | 0 | 0
[6 empty] | 2014-02-22 | 20時 | 1.0565 | 0 | 0 | 0
[6 empty] | 2014-02-22 | 21時 | 1.1751 | 0 | 0 | 0
[6 empty] | 2014-02-22 | 22時 | 1.3373 | 0 | 0 | 0
[6 empty] | 2014-02-22 | 23時 | 1.435 | 0 | 0 | 0
[6 empty] | 2014-02-23 | 0時 | 1.435 | 0 | 0 | 0
[6 empty] | 2014-02-23 | 1時 | 1.435 | 0 | 0 | 0
[6 empty] | 2014-02-23 | 2時 | 1.435 | 0 | 0 | 0
[6 empty] | 2014-02-23 | 3時 | 1.435 | 0 | 0 | 0
[6 empty] | 2014-02-23 | 4時 | 1.435 | 0 | 0 | 0
[6 empty] | 2014-02-23 | 5時 | 1.435 | 0 | 0 | 0
[6 empty] | 2014-02-23 | 6時 | 1.2867 | 0 | 0 | 0
[6 empty] | 2014-02-23 | 7時 | 1.1783 | 0 | 0 | 0
[6 empty] | 2014-02-23 | 8時 | 1.1254 | 0 | 0 | 0
[6 empty] | 2014-02-23 | 9時 | 1.0394 | 0 | 0 | 0
[6 empty] | 2014-02-23 | 10時 | 0.88297 | 0 | 0 | 0
[6 empty] | 2014-02-23 | 11時 | 1.0243 | 0 | 0 | 0
[6 empty] | 2014-02-23 | 12時 | 0.48527 | 0 | 0 | 0
[6 empty] | 2014-02-23 | 13時 | 0.50819 | 0 | 0 | 0
[6 empty] | 2014-02-23 | 14時 | 0.50329 | 0 | 0 | 0
[6 empty] | 2014-02-23 | 15時 | 0.4851 | 0 | 0 | 0
[6 empty] | 2014-02-23 | 16時 | 0.4862 | 0 | 0 | 0
[6 empty] | 2014-02-23 | 17時 | 0.93424 | 0 | 0 | 0
[6 empty] | 2014-02-23 | 18時 | 0.97106 | 0 | 0 | 0
[6 empty] | 2014-02-23 | 19時 | 0.58334 | 0 | 0 | 0
[6 empty] | 2014-02-23 | 20時 | 0.61679 | 0 | 0 | 0
[6 empty] | 2014-02-23 | 21時 | 0.65856 | 0 | 0 | 0
[6 empty] | 2014-02-23 | 22時 | 0.83969 | 0 | 0 | 0
[6 empty] | 2014-02-23 | 23時 | 0.90831 | 0 | 0 | 0
[6 empty] | 2014-02-24 | 0時 | 0.79041 | 0 | 0 | 0
[6 empty] | 2014-02-24 | 1時 | 0.9083 | 0 | 0 | 0
[6 empty] | 2014-02-24 | 2時 | 0.90593 | 0 | 0 | 0
[6 empty] | 2014-02-24 | 3時 | 0.90952 | 0 | 0 | 0
[6 empty] | 2014-02-24 | 4時 | 0.7759 | 0 | 0 | 0
[6 empty] | 2014-02-24 | 5時 | 0.882 | 0 | 0 | 0
[6 empty] | 2014-02-24 | 6時 | 0.37936 | 0 | 0 | 0
[6 empty] | 2014-02-24 | 7時 | 0.13526 | 0 | 0 | 0
[6 empty] | 2014-02-24 | 8時 | 0.014399 | 0 | 0 | 0
[6 empty] | 2014-02-24 | 9時 | 0.014382 | 0 | 0 | 0
[6 empty] | 2014-02-24 | 10時 | 0.013464 | 0 | 0 | 0
[6 empty] | 2014-02-24 | 11時 | 0.014255 | 0 | 0 | 0
[6 empty] | 2014-02-24 | 12時 | 0.009768 | 0 | 0 | 0
[6 empty] | 2014-02-24 | 13時 | 0.014428 | 0 | 0 | 0
[6 empty] | 2014-02-24 | 14時 | 0.016261 | 0 | 0 | 0
[6 empty] | 2014-02-24 | 15時 | 0.016136 | 0 | 0 | 0
[6 empty] | 2014-02-24 | 16時 | 0.13285 | 0 | 0 | 0
[6 empty] | 2014-02-24 | 17時 | 0.67453 | 0 | 0 | 0
[6 empty] | 2014-02-24 | 18時 | 0.75405 | 0 | 0 | 0
[6 empty] | 2014-02-24 | 19時 | 0.34644 | 0 | 0 | 0
[6 empty] | 2014-02-24 | 20時 | 0.37195 | 0 | 0 | 0
[6 empty] | 2014-02-24 | 21時 | 0.42099 | 0 | 0 | 0
[6 empty] | 2014-02-24 | 22時 | 0.47255 | 0 | 0 | 0
[6 empty] | 2014-02-24 | 23時 | 0.80377 | 0 | 0 | 0
[6 empty] | 2014-02-25 | 0時 | 0.8121 | 0 | 0 | 0
[6 empty] | 2014-02-25 | 1時 | 0.85759 | 0 | 0 | 0
[6 empty] | 2014-02-25 | 2時 | 0.86074 | 0 | 0 | 0
[6 empty] | 2014-02-25 | 3時 | 0.85787 | 0 | 0 | 0
[6 empty] | 2014-02-25 | 4時 | 0.87867 | 0 | 0 | 0
[6 empty] | 2014-02-25 | 5時 | 0.88054 | 0 | 0 | 0
[6 empty] | 2014-02-25 | 6時 | 0.84383 | 0 | 0 | 0
[6 empty] | 2014-02-25 | 7時 | 0.80883 | 0 | 0 | 0
[6 empty] | 2014-02-25 | 8時 | 0.42328 | 0 | 0 | 0
[6 empty] | 2014-02-25 | 9時 | 0.38399 | 0 | 0 | 0
[6 empty] | 2014-02-25 | 10時 | 0.21834 | 0 | 0 | 0
[6 empty] | 2014-02-25 | 11時 | 0.3842 | 0 | 0 | 0
[6 empty] | 2014-02-25 | 12時 | 0.37381 | 0 | 0 | 0
[6 empty] | 2014-02-25 | 13時 | 0.36584 | 0 | 0 | 0
[6 empty] | 2014-02-25 | 14時 | 0.39403 | 0 | 0 | 0
[6 empty] | 2014-02-25 | 15時 | 0.32334 | 0 | 0 | 0
[6 empty] | 2014-02-25 | 16時 | 0.70973 | 0 | 0 | 0
[6 empty] | 2014-02-25 | 17時 | 0.7845 | 0 | 0 | 0
[6 empty] | 2014-02-25 | 18時 | 0.36612 | 0 | 0 | 0
[6 empty] | 2014-02-25 | 19時 | 0.41039 | 0 | 0 | 0
[6 empty] | 2014-02-25 | 20時 | 0.43973 | 0 | 0 | 0
[6 empty] | 2014-02-25 | 21時 | 0.48271 | 0 | 0 | 0
[6 empty] | 2014-02-25 | 22時 | 0.73439 | 0 | 0 | 0
[6 empty] | 2014-02-25 | 23時 | 0.75242 | 0 | 0 | 0
[6 empty] | 2014-02-26 | 0時 | 0.76014 | 0 | 0 | 0
[6 empty] | 2014-02-26 | 1時 | 0.76169 | 0 | 0 | 0
[6 empty] | 2014-02-26 | 2時 | 0.7676 | 0 | 0 | 0
[6 empty] | 2014-02-26 | 3時 | 0.78182 | 0 | 0 | 0
[6 empty] | 2014-02-26 | 4時 | 0.81506 | 0 | 0 | 0
[6 empty] | 2014-02-26 | 5時 | 0.84531 | 0 | 0 | 0
[6 empty] | 2014-02-26 | 6時 | 0.78785 | 0 | 0 | 0
[6 empty] | 2014-02-26 | 7時 | 0.34095 | 0 | 0 | 0
[6 empty] | 2014-02-26 | 8時 | 0.016033 | 0 | 0 | 0
[6 empty] | 2014-02-26 | 9時 | 0.013367 | 0 | 0 | 0
[6 empty] | 2014-02-26 | 10時 | 0.011919 | 0 | 0 | 0
[6 empty] | 2014-02-26 | 11時 | 0.01975 | 0 | 0 | 0
[6 empty] | 2014-02-26 | 12時 | 0.016711 | 0 | 0 | 0
[6 empty] | 2014-02-26 | 13時 | 0.021444 | 0 | 0 | 0
[6 empty] | 2014-02-26 | 14時 | 0.14009 | 0 | 0 | 0
[6 empty] | 2014-02-26 | 15時 | 0.29124 | 0 | 0 | 0
[6 empty] | 2014-02-26 | 16時 | 0.82272 | 0 | 0 | 0
[6 empty] | 2014-02-26 | 17時 | 0.9297 | 0 | 0 | 0
[6 empty] | 2014-02-26 | 18時 | 0.46678 | 0 | 0 | 0
[6 empty] | 2014-02-26 | 19時 | 0.52174 | 0 | 0 | 0
[6 empty] | 2014-02-26 | 20時 | 0.543 | 0 | 0 | 0
[6 empty] | 2014-02-26 | 21時 | 0.73466 | 0 | 0 | 0
[6 empty] | 2014-02-26 | 22時 | 0.86102 | 0 | 0 | 0
[6 empty] | 2014-02-26 | 23時 | 1.0234 | 0 | 0 | 0
[6 empty] | 2014-02-27 | 0時 | 1.072 | 0 | 0 | 0
[6 empty] | 2014-02-27 | 1時 | 1.0763 | 0 | 0 | 0
[6 empty] | 2014-02-27 | 2時 | 1.1029 | 0 | 0 | 0
[6 empty] | 2014-02-27 | 3時 | 1.1401 | 0 | 0 | 0
[6 empty] | 2014-02-27 | 4時 | 1.1697 | 0 | 0 | 0
[6 empty] | 2014-02-27 | 5時 | 1.435 | 0 | 0 | 0
[6 empty] | 2014-02-27 | 6時 | 0.86908 | 0 | 0 | 0
[6 empty] | 2014-02-27 | 7時 | 0.82281 | 0 | 0 | 0
[6 empty] | 2014-02-27 | 8時 | 0.50857 | 0 | 0 | 0
[6 empty] | 2014-02-27 | 9時 | 0.44108 | 0 | 0 | 0
[6 empty] | 2014-02-27 | 10時 | 0.30908 | 0 | 0 | 0
[6 empty] | 2014-02-27 | 11時 | 0.34276 | 0 | 0 | 0
[6 empty] | 2014-02-27 | 12時 | 0.12587 | 0 | 0 | 0
[6 empty] | 2014-02-27 | 13時 | 0.25662 | 0 | 0 | 0
[6 empty] | 2014-02-27 | 14時 | 0.48261 | 0 | 0 | 0
[6 empty] | 2014-02-27 | 15時 | 0.53091 | 0 | 0 | 0
[6 empty] | 2014-02-27 | 16時 | 0.56525 | 0 | 0 | 0
[6 empty] | 2014-02-27 | 17時 | 1.142 | 0 | 0 | 0
[6 empty] | 2014-02-27 | 18時 | 1.2461 | 0 | 0 | 0
[6 empty] | 2014-02-27 | 19時 | 0.67294 | 0 | 0 | 0
[6 empty] | 2014-02-27 | 20時 | 0.66368 | 0 | 0 | 0
[6 empty] | 2014-02-27 | 21時 | 0.94064 | 0 | 0 | 0
[6 empty] | 2014-02-27 | 22時 | 0.99562 | 0 | 0 | 0
[6 empty] | 2014-02-27 | 23時 | 1.2259 | 0 | 0 | 0
[6 empty] | 2014-02-28 | 0時 | 1.3391 | 0 | 0 | 0
[6 empty] | 2014-02-28 | 1時 | 1.4065 | 0 | 0 | 0
[6 empty] | 2014-02-28 | 2時 | 1.435 | 0 | 0 | 0
[6 empty] | 2014-02-28 | 3時 | 1.435 | 0 | 0 | 0
[6 empty] | 2014-02-28 | 4時 | 1.435 | 0 | 0 | 0
[6 empty] | 2014-02-28 | 5時 | 1.435 | 0 | 0 | 0
[6 empty] | 2014-02-28 | 6時 | 0.99853 | 0 | 0 | 0
[6 empty] | 2014-02-28 | 7時 | 0.628 | 0 | 0 | 0
[6 empty] | 2014-02-28 | 8時 | 0.25174 | 0 | 0 | 0
[6 empty] | 2014-02-28 | 9時 | 0.14526 | 0 | 0 | 0
[6 empty] | 2014-02-28 | 10時 | 0.0968 | 0 | 0 | 0
[6 empty] | 2014-02-28 | 11時 | 0.13451 | 0 | 0 | 0
[6 empty] | 2014-02-28 | 12時 | 0.020816 | 0 | 0 | 0
[6 empty] | 2014-02-28 | 13時 | 0.043864 | 0 | 0 | 0
[6 empty] | 2014-02-28 | 14時 | 0.183 | 0 | 0 | 0
[6 empty] | 2014-02-28 | 15時 | 0.36894 | 0 | 0 | 0
[6 empty] | 2014-02-28 | 16時 | 0.43941 | 0 | 0 | 0
[6 empty] | 2014-02-28 | 17時 | 0.98052 | 0 | 0 | 0
[6 empty] | 2014-02-28 | 18時 | 1.0435 | 0 | 0 | 0
[6 empty] | 2014-02-28 | 19時 | 0.64416 | 0 | 0 | 0
[6 empty] | 2014-02-28 | 20時 | 0.86797 | 0 | 0 | 0
[6 empty] | 2014-02-28 | 21時 | 0.96897 | 0 | 0 | 0
[6 empty] | 2014-02-28 | 22時 | 1.1051 | 0 | 0 | 0
[6 empty] | 2014-02-28 | 23時 | 1.3421 | 0 | 0 | 0
[6 empty] | 2014-03-01 | 0時 | 1.4039 | 0 | 0 | 0
[6 empty] | 2014-03-01 | 1時 | 1.435 | 0 | 0 | 0
[6 empty] | 2014-03-01 | 2時 | 1.435 | 0 | 0 | 0
[6 empty] | 2014-03-01 | 3時 | 1.435 | 0 | 0 | 0
[6 empty] | 2014-03-01 | 4時 | 1.435 | 0 | 0 | 0
[6 empty] | 2014-03-01 | 5時 | 1.435 | 0 | 0 | 0
[6 empty] | 2014-03-01 | 6時 | 1.2814 | 0 | 0 | 0
[6 empty] | 2014-03-01 | 7時 | 0.69983 | 0 | 0 | 0
[6 empty] | 2014-03-01 | 8時 | 0.34981 | 0 | 0 | 0
[6 empty] | 2014-03-01 | 9時 | 0.23273 | 0 | 0 | 0
[6 empty] | 2014-03-01 | 10時 | 0.16881 | 0 | 0 | 0
[6 empty] | 2014-03-01 | 11時 | 0.24721 | 0 | 0 | 0
[6 empty] | 2014-03-01 | 12時 | 0.041641 | 0 | 0 | 0
[6 empty] | 2014-03-01 | 13時 | 0.15821 | 0 | 0 | 0
[6 empty] | 2014-03-01 | 14時 | 0.33531 | 0 | 0 | 0
[6 empty] | 2014-03-01 | 15時 | 0.48475 | 0 | 0 | 0
[6 empty] | 2014-03-01 | 16時 | 0.5994 | 0 | 0 | 0
[6 empty] | 2014-03-01 | 17時 | 1.435 | 0 | 0 | 0
[6 empty] | 2014-03-01 | 18時 | 1.435 | 0 | 0 | 0
[6 empty] | 2014-03-01 | 19時 | 0.97952 | 0 | 0 | 0
[6 empty] | 2014-03-01 | 20時 | 1.0496 | 0 | 0 | 0
[6 empty] | 2014-03-01 | 21時 | 1.1893 | 0 | 0 | 0
[6 empty] | 2014-03-01 | 22時 | 1.435 | 0 | 0 | 0
[6 empty] | 2014-03-01 | 23時 | 1.435 | 0 | 0 | 0
[6 empty] | 2014-03-02 | 0時 | 1.435 | 0 | 0 | 0
[6 empty] | 2014-03-02 | 1時 | 1.435 | 0 | 0 | 0
[6 empty] | 2014-03-02 | 2時 | 1.435 | 0 | 0 | 0
[6 empty] | 2014-03-02 | 3時 | 1.435 | 0 | 0 | 0
[6 empty] | 2014-03-02 | 4時 | 1.435 | 0 | 0 | 0
[6 empty] | 2014-03-02 | 5時 | 1.435 | 0 | 0 | 0
[6 empty] | 2014-03-02 | 6時 | 1.3257 | 0 | 0 | 0
[6 empty] | 2014-03-02 | 7時 | 0.70403 | 0 | 0 | 0
[6 empty] | 2014-03-02 | 8時 | 0.42031 | 0 | 0 | 0
[6 empty] | 2014-03-02 | 9時 | 0.21182 | 0 | 0 | 0
[6 empty] | 2014-03-02 | 10時 | 0.11547 | 0 | 0 | 0
[6 empty] | 2014-03-02 | 11時 | 0.18263 | 0 | 0 | 0
[6 empty] | 2014-03-02 | 12時 | 0.023587 | 0 | 0 | 0
[6 empty] | 2014-03-02 | 13時 | 0.074465 | 0 | 0 | 0
[6 empty] | 2014-03-02 | 14時 | 0.25268 | 0 | 0 | 0
[6 empty] | 2014-03-02 | 15時 | 0.41101 | 0 | 0 | 0
[6 empty] | 2014-03-02 | 16時 | 0.48668 | 0 | 0 | 0
[6 empty] | 2014-03-02 | 17時 | 1.0481 | 0 | 0 | 0
[6 empty] | 2014-03-02 | 18時 | 1.435 | 0 | 0 | 0
[6 empty] | 2014-03-02 | 19時 | 0.62317 | 0 | 0 | 0
[6 empty] | 2014-03-02 | 20時 | 0.79511 | 0 | 0 | 0
[6 empty] | 2014-03-02 | 21時 | 0.84557 | 0 | 0 | 0
[6 empty] | 2014-03-02 | 22時 | 0.90386 | 0 | 0 | 0
[6 empty] | 2014-03-02 | 23時 | 1.1745 | 0 | 0 | 0
[6 empty] | 2014-03-03 | 0時 | 1.1971 | 0 | 0 | 0
[6 empty] | 2014-03-03 | 1時 | 1.2271 | 0 | 0 | 0
[6 empty] | 2014-03-03 | 2時 | 1.2553 | 0 | 0 | 0
[6 empty] | 2014-03-03 | 3時 | 1.2524 | 0 | 0 | 0
[6 empty] | 2014-03-03 | 4時 | 1.3387 | 0 | 0 | 0
[6 empty] | 2014-03-03 | 5時 | 1.435 | 0 | 0 | 0
[6 empty] | 2014-03-03 | 6時 | 1.0085 | 0 | 0 | 0
[6 empty] | 2014-03-03 | 7時 | 0.94172 | 0 | 0 | 0
[6 empty] | 2014-03-03 | 8時 | 0.5892 | 0 | 0 | 0
[6 empty] | 2014-03-03 | 9時 | 0.38971 | 0 | 0 | 0
[6 empty] | 2014-03-03 | 10時 | 0.21058 | 0 | 0 | 0
[6 empty] | 2014-03-03 | 11時 | 0.26222 | 0 | 0 | 0
[6 empty] | 2014-03-03 | 12時 | 0.050227 | 0 | 0 | 0
[6 empty] | 2014-03-03 | 13時 | 0.16008 | 0 | 0 | 0
[6 empty] | 2014-03-03 | 14時 | 0.21208 | 0 | 0 | 0
[6 empty] | 2014-03-03 | 15時 | 0.28214 | 0 | 0 | 0
[6 empty] | 2014-03-03 | 16時 | 0.44822 | 0 | 0 | 0
[6 empty] | 2014-03-03 | 17時 | 1.0976 | 0 | 0 | 0
[6 empty] | 2014-03-03 | 18時 | 1.2051 | 0 | 0 | 0
[6 empty] | 2014-03-03 | 19時 | 0.64905 | 0 | 0 | 0
[6 empty] | 2014-03-03 | 20時 | 0.70656 | 0 | 0 | 0
[6 empty] | 2014-03-03 | 21時 | 0.86098 | 0 | 0 | 0
[6 empty] | 2014-03-03 | 22時 | 0.87042 | 0 | 0 | 0
[6 empty] | 2014-03-03 | 23時 | 0.97967 | 0 | 0 | 0
[6 empty] | 2014-03-04 | 0時 | 1.0346 | 0 | 0 | 0
[6 empty] | 2014-03-04 | 1時 | 1.1022 | 0 | 0 | 0
[6 empty] | 2014-03-04 | 2時 | 1.1543 | 0 | 0 | 0
[6 empty] | 2014-03-04 | 3時 | 1.2002 | 0 | 0 | 0
[6 empty] | 2014-03-04 | 4時 | 1.2374 | 0 | 0 | 0
[6 empty] | 2014-03-04 | 5時 | 1.2689 | 0 | 0 | 0
[6 empty] | 2014-03-04 | 6時 | 1.1361 | 0 | 0 | 0
[6 empty] | 2014-03-04 | 7時 | 0.71406 | 0 | 0 | 0
[6 empty] | 2014-03-04 | 8時 | 0.089176 | 0 | 0 | 0
[6 empty] | 2014-03-04 | 9時 | 0.029167 | 0 | 0 | 0
[6 empty] | 2014-03-04 | 10時 | 0.027301 | 0 | 0 | 0
[6 empty] | 2014-03-04 | 11時 | 0.080824 | 0 | 0 | 0
[6 empty] | 2014-03-04 | 12時 | 0.046842 | 0 | 0 | 0
[6 empty] | 2014-03-04 | 13時 | 0.1388 | 0 | 0 | 0
[6 empty] | 2014-03-04 | 14時 | 0.31591 | 0 | 0 | 0
[6 empty] | 2014-03-04 | 15時 | 0.42501 | 0 | 0 | 0
[6 empty] | 2014-03-04 | 16時 | 1.2004 | 0 | 0 | 0
[6 empty] | 2014-03-04 | 17時 | 1.435 | 0 | 0 | 0
[6 empty] | 2014-03-04 | 18時 | 1.0483 | 0 | 0 | 0
[6 empty] | 2014-03-04 | 19時 | 1.1899 | 0 | 0 | 0
[6 empty] | 2014-03-04 | 20時 | 1.435 | 0 | 0 | 0
[6 empty] | 2014-03-04 | 21時 | 1.435 | 0 | 0 | 0
[6 empty] | 2014-03-04 | 22時 | 1.435 | 0 | 0 | 0
[6 empty] | 2014-03-04 | 23時 | 1.435 | 0 | 0 | 0
[6 empty] | 2014-03-05 | 0時 | 1.435 | 0 | 0 | 0
[6 empty] | 2014-03-05 | 1時 | 1.435 | 0 | 0 | 0
[6 empty] | 2014-03-05 | 2時 | 1.435 | 0 | 0 | 0
[6 empty] | 2014-03-05 | 3時 | 1.435 | 0 | 0 | 0
[6 empty] | 2014-03-05 | 4時 | 1.435 | 0 | 0 | 0
[6 empty] | 2014-03-05 | 5時 | 1.435 | 0 | 0 | 0
[6 empty] | 2014-03-05 | 6時 | 1.435 | 0 | 0 | 0
[6 empty] | 2014-03-05 | 7時 | 1.435 | 0 | 0 | 0
[6 empty] | 2014-03-05 | 8時 | 0.65005 | 0 | 0 | 0
[6 empty] | 2014-03-05 | 9時 | 0.32198 | 0 | 0 | 0
[6 empty] | 2014-03-05 | 10時 | 0.086751 | 0 | 0 | 0
[6 empty] | 2014-03-05 | 11時 | 0.20855 | 0 | 0 | 0
[6 empty] | 2014-03-05 | 12時 | 0.047529 | 0 | 0 | 0
[6 empty] | 2014-03-05 | 13時 | 0.10526 | 0 | 0 | 0
[6 empty] | 2014-03-05 | 14時 | 0.23764 | 0 | 0 | 0
[6 empty] | 2014-03-05 | 15時 | 0.37223 | 0 | 0 | 0
[6 empty] | 2014-03-05 | 16時 | 0.92711 | 0 | 0 | 0
[6 empty] | 2014-03-05 | 17時 | 1.0516 | 0 | 0 | 0
[6 empty] | 2014-03-05 | 18時 | 0.67603 | 0 | 0 | 0
[6 empty] | 2014-03-05 | 19時 | 0.72526 | 0 | 0 | 0
[6 empty] | 2014-03-05 | 20時 | 0.88728 | 0 | 0 | 0
[6 empty] | 2014-03-05 | 21時 | 0.95118 | 0 | 0 | 0
[6 empty] | 2014-03-05 | 22時 | 1.1352 | 0 | 0 | 0
[6 empty] | 2014-03-05 | 23時 | 1.1892 | 0 | 0 | 0
[6 empty] | 2014-03-06 | 0時 | 1.184 | 0 | 0 | 0
[6 empty] | 2014-03-06 | 1時 | 1.2204 | 0 | 0 | 0
[6 empty] | 2014-03-06 | 2時 | 1.2523 | 0 | 0 | 0
[6 empty] | 2014-03-06 | 3時 | 1.2933 | 0 | 0 | 0
[6 empty] | 2014-03-06 | 4時 | 1.3235 | 0 | 0 | 0
[6 empty] | 2014-03-06 | 5時 | 1.435 | 0 | 0 | 0
[6 empty] | 2014-03-06 | 6時 | 1.1075 | 0 | 0 | 0
[6 empty] | 2014-03-06 | 7時 | 0.71952 | 0 | 0 | 0
[6 empty] | 2014-03-06 | 8時 | 0.37694 | 0 | 0 | 0
[6 empty] | 2014-03-06 | 9時 | 0.28685 | 0 | 0 | 0
[6 empty] | 2014-03-06 | 10時 | 0.2116 | 0 | 0 | 0
[6 empty] | 2014-03-06 | 11時 | 0.29184 | 0 | 0 | 0
[6 empty] | 2014-03-06 | 12時 | 0.052455 | 0 | 0 | 0
[6 empty] | 2014-03-06 | 13時 | 0.19721 | 0 | 0 | 0
[6 empty] | 2014-03-06 | 14時 | 0.34978 | 0 | 0 | 0
[6 empty] | 2014-03-06 | 15時 | 0.45479 | 0 | 0 | 0
[6 empty] | 2014-03-06 | 16時 | 0.51142 | 0 | 0 | 0
[6 empty] | 2014-03-06 | 17時 | 1.271 | 0 | 0 | 0
[6 empty] | 2014-03-06 | 18時 | 1.3183 | 0 | 0 | 0
[6 empty] | 2014-03-06 | 19時 | 0.65208 | 0 | 0 | 0
[6 empty] | 2014-03-06 | 20時 | 0.60763 | 0 | 0 | 0
[6 empty] | 2014-03-06 | 21時 | 0.77948 | 0 | 0 | 0
[6 empty] | 2014-03-06 | 22時 | 0.9843 | 0 | 0 | 0
[6 empty] | 2014-03-06 | 23時 | 1.2821 | 0 | 0 | 0
[6 empty] | 2014-03-07 | 0時 | 1.435 | 0 | 0 | 0
[6 empty] | 2014-03-07 | 1時 | 1.435 | 0 | 0 | 0
[6 empty] | 2014-03-07 | 2時 | 1.435 | 0 | 0 | 0
[6 empty] | 2014-03-07 | 3時 | 1.435 | 0 | 0 | 0
[6 empty] | 2014-03-07 | 4時 | 1.435 | 0 | 0 | 0
[6 empty] | 2014-03-07 | 5時 | 1.435 | 0 | 0 | 0
[6 empty] | 2014-03-07 | 6時 | 1.3322 | 0 | 0 | 0
[6 empty] | 2014-03-07 | 7時 | 0.72652 | 0 | 0 | 0
[6 empty] | 2014-03-07 | 8時 | 0.40176 | 0 | 0 | 0
[6 empty] | 2014-03-07 | 9時 | 0.32203 | 0 | 0 | 0
[6 empty] | 2014-03-07 | 10時 | 0.29617 | 0 | 0 | 0
[6 empty] | 2014-03-07 | 11時 | 0.24476 | 0 | 0 | 0
[6 empty] | 2014-03-07 | 12時 | 0.048115 | 0 | 0 | 0
[6 empty] | 2014-03-07 | 13時 | 0.33217 | 0 | 0 | 0
[6 empty] | 2014-03-07 | 14時 | 0.45006 | 0 | 0 | 0
[6 empty] | 2014-03-07 | 15時 | 0.45539 | 0 | 0 | 0
[6 empty] | 2014-03-07 | 16時 | 0.50035 | 0 | 0 | 0
[6 empty] | 2014-03-07 | 17時 | 1.0466 | 0 | 0 | 0
[6 empty] | 2014-03-07 | 18時 | 1.0812 | 0 | 0 | 0
[6 empty] | 2014-03-07 | 19時 | 0.71024 | 0 | 0 | 0
[6 empty] | 2014-03-07 | 20時 | 0.9702 | 0 | 0 | 0
[6 empty] | 2014-03-07 | 21時 | 1.0536 | 0 | 0 | 0
[6 empty] | 2014-03-07 | 22時 | 1.1343 | 0 | 0 | 0
[6 empty] | 2014-03-07 | 23時 | 1.3484 | 0 | 0 | 0
[6 empty] | 2014-03-08 | 0時 | 1.435 | 0 | 0 | 0
[6 empty] | 2014-03-08 | 1時 | 1.435 | 0 | 0 | 0
[6 empty] | 2014-03-08 | 2時 | 1.435 | 0 | 0 | 0
[6 empty] | 2014-03-08 | 3時 | 1.435 | 0 | 0 | 0
[6 empty] | 2014-03-08 | 4時 | 1.435 | 0 | 0 | 0
[6 empty] | 2014-03-08 | 5時 | 1.435 | 0 | 0 | 0
[6 empty] | 2014-03-08 | 6時 | 1.3094 | 0 | 0 | 0
[6 empty] | 2014-03-08 | 7時 | 1.008 | 0 | 0 | 0
[6 empty] | 2014-03-08 | 8時 | 0.46807 | 0 | 0 | 0
[6 empty] | 2014-03-08 | 9時 | 0.32725 | 0 | 0 | 0
[6 empty] | 2014-03-08 | 10時 | 0.27452 | 0 | 0 | 0
[6 empty] | 2014-03-08 | 11時 | 0.35432 | 0 | 0 | 0
[6 empty] | 2014-03-08 | 12時 | 0.16377 | 0 | 0 | 0
[6 empty] | 2014-03-08 | 13時 | 0.37181 | 0 | 0 | 0
[6 empty] | 2014-03-08 | 14時 | 0.53731 | 0 | 0 | 0
[6 empty] | 2014-03-08 | 15時 | 0.57227 | 0 | 0 | 0
[6 empty] | 2014-03-08 | 16時 | 0.61708 | 0 | 0 | 0
[6 empty] | 2014-03-08 | 17時 | 1.435 | 0 | 0 | 0
[6 empty] | 2014-03-08 | 18時 | 1.435 | 0 | 0 | 0
[6 empty] | 2014-03-08 | 19時 | 0.96252 | 0 | 0 | 0
[6 empty] | 2014-03-08 | 20時 | 1.0058 | 0 | 0 | 0
[6 empty] | 2014-03-08 | 21時 | 1.0904 | 0 | 0 | 0
[6 empty] | 2014-03-08 | 22時 | 1.2842 | 0 | 0 | 0
[6 empty] | 2014-03-08 | 23時 | 1.435 | 0 | 0 | 0
[6 empty] | 2014-03-09 | 0時 | 1.435 | 0 | 0 | 0
[6 empty] | 2014-03-09 | 1時 | 1.435 | 0 | 0 | 0
[6 empty] | 2014-03-09 | 2時 | 1.435 | 0 | 0 | 0
[6 empty] | 2014-03-09 | 3時 | 1.435 | 0 | 0 | 0
[6 empty] | 2014-03-09 | 4時 | 1.435 | 0 | 0 | 0
[6 empty] | 2014-03-09 | 5時 | 1.435 | 0 | 0 | 0
[6 empty] | 2014-03-09 | 6時 | 1.2625 | 0 | 0 | 0
[6 empty] | 2014-03-09 | 7時 | 0.68512 | 0 | 0 | 0
[6 empty] | 2014-03-09 | 8時 | 0.30853 | 0 | 0 | 0
[6 empty] | 2014-03-09 | 9時 | 0.14378 | 0 | 0 | 0
[6 empty] | 2014-03-09 | 10時 | 0.081979 | 0 | 0 | 0
[6 empty] | 2014-03-09 | 11時 | 0.1934 | 0 | 0 | 0
[6 empty] | 2014-03-09 | 12時 | 0.023675 | 0 | 0 | 0
[6 empty] | 2014-03-09 | 13時 | 0.068624 | 0 | 0 | 0
[6 empty] | 2014-03-09 | 14時 | 0.20309 | 0 | 0 | 0
[6 empty] | 2014-03-09 | 15時 | 0.32694 | 0 | 0 | 0
[6 empty] | 2014-03-09 | 16時 | 0.44801 | 0 | 0 | 0
[6 empty] | 2014-03-09 | 17時 | 1.07 | 0 | 0 | 0
[6 empty] | 2014-03-09 | 18時 | 1.435 | 0 | 0 | 0
[6 empty] | 2014-03-09 | 19時 | 0.6564 | 0 | 0 | 0
[6 empty] | 2014-03-09 | 20時 | 1.0145 | 0 | 0 | 0
[6 empty] | 2014-03-09 | 21時 | 0.92299 | 0 | 0 | 0
[6 empty] | 2014-03-09 | 22時 | 1.2127 | 0 | 0 | 0
[6 empty] | 2014-03-09 | 23時 | 1.435 | 0 | 0 | 0
[6 empty] | 2014-03-10 | 0時 | 1.435 | 0 | 0 | 0
[6 empty] | 2014-03-10 | 1時 | 1.435 | 0 | 0 | 0
[6 empty] | 2014-03-10 | 2時 | 1.435 | 0 | 0 | 0
[6 empty] | 2014-03-10 | 3時 | 1.435 | 0 | 0 | 0
[6 empty] | 2014-03-10 | 4時 | 1.435 | 0 | 0 | 0
[6 empty] | 2014-03-10 | 5時 | 1.435 | 0 | 0 | 0
[6 empty] | 2014-03-10 | 6時 | 1.0065 | 0 | 0 | 0
[6 empty] | 2014-03-10 | 7時 | 0.35735 | 0 | 0 | 0
[6 empty] | 2014-03-10 | 8時 | 0.092524 | 0 | 0 | 0
[6 empty] | 2014-03-10 | 9時 | 0.08251 | 0 | 0 | 0
[6 empty] | 2014-03-10 | 10時 | 0.023826 | 0 | 0 | 0
[6 empty] | 2014-03-10 | 11時 | 0.034189 | 0 | 0 | 0
[6 empty] | 2014-03-10 | 12時 | 0.015495 | 0 | 0 | 0
[6 empty] | 2014-03-10 | 13時 | 0.018725 | 0 | 0 | 0
[6 empty] | 2014-03-10 | 14時 | 0.035611 | 0 | 0 | 0
[6 empty] | 2014-03-10 | 15時 | 0.11866 | 0 | 0 | 0
[6 empty] | 2014-03-10 | 16時 | 0.26386 | 0 | 0 | 0
[6 empty] | 2014-03-10 | 17時 | 0.79791 | 0 | 0 | 0
[6 empty] | 2014-03-10 | 18時 | 0.90688 | 0 | 0 | 0
[6 empty] | 2014-03-10 | 19時 | 0.50487 | 0 | 0 | 0
[6 empty] | 2014-03-10 | 20時 | 0.70571 | 0 | 0 | 0
[6 empty] | 2014-03-10 | 21時 | 0.91562 | 0 | 0 | 0
[6 empty] | 2014-03-10 | 22時 | 0.99382 | 0 | 0 | 0
[6 empty] | 2014-03-10 | 23時 | 1.2154 | 0 | 0 | 0
[6 empty] | 2014-03-11 | 0時 | 1.2551 | 0 | 0 | 0
[6 empty] | 2014-03-11 | 1時 | 1.3223 | 0 | 0 | 0
[6 empty] | 2014-03-11 | 2時 | 1.2627 | 0 | 0 | 0
[6 empty] | 2014-03-11 | 3時 | 1.3257 | 0 | 0 | 0
[6 empty] | 2014-03-11 | 4時 | 1.3169 | 0 | 0 | 0
[6 empty] | 2014-03-11 | 5時 | 1.2975 | 0 | 0 | 0
[6 empty] | 2014-03-11 | 6時 | 1.1144 | 0 | 0 | 0
[6 empty] | 2014-03-11 | 7時 | 0.49059 | 0 | 0 | 0
[6 empty] | 2014-03-11 | 8時 | 0.028908 | 0 | 0 | 0
[6 empty] | 2014-03-11 | 9時 | 0.012163 | 0 | 0 | 0
[6 empty] | 2014-03-11 | 10時 | 0.0085996 | 0 | 0 | 0
[6 empty] | 2014-03-11 | 11時 | 0.0097296 | 0 | 0 | 0
[6 empty] | 2014-03-11 | 12時 | 0.0085766 | 0 | 0 | 0
[6 empty] | 2014-03-11 | 13時 | 0.0099293 | 0 | 0 | 0
[6 empty] | 2014-03-11 | 14時 | 0.01067 | 0 | 0 | 0
[6 empty] | 2014-03-11 | 15時 | 0.0087921 | 0 | 0 | 0
[6 empty] | 2014-03-11 | 16時 | 0.10404 | 0 | 0 | 0
[6 empty] | 2014-03-11 | 17時 | 0.321 | 0 | 0 | 0
[6 empty] | 2014-03-11 | 18時 | 0.1524 | 0 | 0 | 0
[6 empty] | 2014-03-11 | 19時 | 0.21543 | 0 | 0 | 0
[6 empty] | 2014-03-11 | 20時 | 0.23276 | 0 | 0 | 0
[6 empty] | 2014-03-11 | 21時 | 0.28851 | 0 | 0 | 0
[6 empty] | 2014-03-11 | 22時 | 0.40166 | 0 | 0 | 0
[6 empty] | 2014-03-11 | 23時 | 0.46367 | 0 | 0 | 0
[6 empty] | 2014-03-12 | 0時 | 0.4729 | 0 | 0 | 0
[6 empty] | 2014-03-12 | 1時 | 0.50904 | 0 | 0 | 0
[6 empty] | 2014-03-12 | 2時 | 0.51806 | 0 | 0 | 0
[6 empty] | 2014-03-12 | 3時 | 0.67047 | 0 | 0 | 0
[6 empty] | 2014-03-12 | 4時 | 0.67932 | 0 | 0 | 0
[6 empty] | 2014-03-12 | 5時 | 0.77403 | 0 | 0 | 0
[6 empty] | 2014-03-12 | 6時 | 0.51344 | 0 | 0 | 0
[6 empty] | 2014-03-12 | 7時 | 0.45091 | 0 | 0 | 0
[6 empty] | 2014-03-12 | 8時 | 0.28856 | 0 | 0 | 0
[6 empty] | 2014-03-12 | 9時 | 0.21802 | 0 | 0 | 0
[6 empty] | 2014-03-12 | 10時 | 0.2002 | 0 | 0 | 0
[6 empty] | 2014-03-12 | 11時 | 0.34053 | 0 | 0 | 0
[6 empty] | 2014-03-12 | 12時 | 0.31145 | 0 | 0 | 0
[6 empty] | 2014-03-12 | 13時 | 0.43297 | 0 | 0 | 0
[6 empty] | 2014-03-12 | 14時 | 0.45859 | 0 | 0 | 0
[6 empty] | 2014-03-12 | 15時 | 0.38663 | 0 | 0 | 0
[6 empty] | 2014-03-12 | 16時 | 0.80677 | 0 | 0 | 0
[6 empty] | 2014-03-12 | 17時 | 0.86545 | 0 | 0 | 0
[6 empty] | 2014-03-12 | 18時 | 0.39728 | 0 | 0 | 0
[6 empty] | 2014-03-12 | 19時 | 0.4288 | 0 | 0 | 0
[6 empty] | 2014-03-12 | 20時 | 0.43072 | 0 | 0 | 0
[6 empty] | 2014-03-12 | 21時 | 0.46474 | 0 | 0 | 0
[6 empty] | 2014-03-12 | 22時 | 0.58478 | 0 | 0 | 0
[6 empty] | 2014-03-12 | 23時 | 0.59778 | 0 | 0 | 0
[6 empty] | 2014-03-13 | 0時 | 0.75728 | 0 | 0 | 0
[6 empty] | 2014-03-13 | 1時 | 0.79637 | 0 | 0 | 0
[6 empty] | 2014-03-13 | 2時 | 0.8001 | 0 | 0 | 0
[6 empty] | 2014-03-13 | 3時 | 0.71456 | 0 | 0 | 0
[6 empty] | 2014-03-13 | 4時 | 0.71599 | 0 | 0 | 0
[6 empty] | 2014-03-13 | 5時 | 0.84325 | 0 | 0 | 0
[6 empty] | 2014-03-13 | 6時 | 0.51556 | 0 | 0 | 0
[6 empty] | 2014-03-13 | 7時 | 0.30931 | 0 | 0 | 0
[6 empty] | 2014-03-13 | 8時 | 0.051411 | 0 | 0 | 0
[6 empty] | 2014-03-13 | 9時 | 0.053086 | 0 | 0 | 0
[6 empty] | 2014-03-13 | 10時 | 0.058399 | 0 | 0 | 0
[6 empty] | 2014-03-13 | 11時 | 0.1319 | 0 | 0 | 0
[6 empty] | 2014-03-13 | 12時 | 0.023514 | 0 | 0 | 0
[6 empty] | 2014-03-13 | 13時 | 0.18586 | 0 | 0 | 0
[6 empty] | 2014-03-13 | 14時 | 0.31102 | 0 | 0 | 0
[6 empty] | 2014-03-13 | 15時 | 0.33066 | 0 | 0 | 0
[6 empty] | 2014-03-13 | 16時 | 0.44787 | 0 | 0 | 0
[6 empty] | 2014-03-13 | 17時 | 1.0648 | 0 | 0 | 0
[6 empty] | 2014-03-13 | 18時 | 1.1232 | 0 | 0 | 0
[6 empty] | 2014-03-13 | 19時 | 0.56894 | 0 | 0 | 0
[6 empty] | 2014-03-13 | 20時 | 0.60858 | 0 | 0 | 0
[6 empty] | 2014-03-13 | 21時 | 0.64656 | 0 | 0 | 0
[6 empty] | 2014-03-13 | 22時 | 0.83873 | 0 | 0 | 0
[6 empty] | 2014-03-13 | 23時 | 0.98248 | 0 | 0 | 0
[6 empty] | 2014-03-14 | 0時 | 1.0299 | 0 | 0 | 0
[6 empty] | 2014-03-14 | 1時 | 1.0533 | 0 | 0 | 0
[6 empty] | 2014-03-14 | 2時 | 1.1089 | 0 | 0 | 0
[6 empty] | 2014-03-14 | 3時 | 1.1311 | 0 | 0 | 0
[6 empty] | 2014-03-14 | 4時 | 1.1417 | 0 | 0 | 0
[6 empty] | 2014-03-14 | 5時 | 1.3817 | 0 | 0 | 0
[6 empty] | 2014-03-14 | 6時 | 0.7251 | 0 | 0 | 0
[6 empty] | 2014-03-14 | 7時 | 0.41173 | 0 | 0 | 0
[6 empty] | 2014-03-14 | 8時 | 0.081362 | 0 | 0 | 0
[6 empty] | 2014-03-14 | 9時 | 0.042805 | 0 | 0 | 0
[6 empty] | 2014-03-14 | 10時 | 0.021749 | 0 | 0 | 0
[6 empty] | 2014-03-14 | 11時 | 0.044062 | 0 | 0 | 0
[6 empty] | 2014-03-14 | 12時 | 0.01442 | 0 | 0 | 0
[6 empty] | 2014-03-14 | 13時 | 0.016849 | 0 | 0 | 0
[6 empty] | 2014-03-14 | 14時 | 0.037877 | 0 | 0 | 0
[6 empty] | 2014-03-14 | 15時 | 0.12846 | 0 | 0 | 0
[6 empty] | 2014-03-14 | 16時 | 0.28236 | 0 | 0 | 0
[6 empty] | 2014-03-14 | 17時 | 0.81782 | 0 | 0 | 0
[6 empty] | 2014-03-14 | 18時 | 1.0266 | 0 | 0 | 0
[6 empty] | 2014-03-14 | 19時 | 0.52849 | 0 | 0 | 0
[6 empty] | 2014-03-14 | 20時 | 0.61933 | 0 | 0 | 0
[6 empty] | 2014-03-14 | 21時 | 0.66774 | 0 | 0 | 0
[6 empty] | 2014-03-14 | 22時 | 0.85966 | 0 | 0 | 0
[6 empty] | 2014-03-14 | 23時 | 0.99163 | 0 | 0 | 0
[6 empty] | 2014-03-15 | 0時 | 1.0338 | 0 | 0 | 0
[6 empty] | 2014-03-15 | 1時 | 1.0927 | 0 | 0 | 0
[6 empty] | 2014-03-15 | 2時 | 1.0583 | 0 | 0 | 0
[6 empty] | 2014-03-15 | 3時 | 1.0189 | 0 | 0 | 0
[6 empty] | 2014-03-15 | 4時 | 0.93414 | 0 | 0 | 0
[6 empty] | 2014-03-15 | 5時 | 1.0851 | 0 | 0 | 0
[6 empty] | 2014-03-15 | 6時 | 0.58692 | 0 | 0 | 0
[6 empty] | 2014-03-15 | 7時 | 0.56358 | 0 | 0 | 0
[6 empty] | 2014-03-15 | 8時 | 0.39753 | 0 | 0 | 0
[6 empty] | 2014-03-15 | 9時 | 0.44718 | 0 | 0 | 0
[6 empty] | 2014-03-15 | 10時 | 0.46545 | 0 | 0 | 0
[6 empty] | 2014-03-15 | 11時 | 0.50906 | 0 | 0 | 0
[6 empty] | 2014-03-15 | 12時 | 0.40893 | 0 | 0 | 0
[6 empty] | 2014-03-15 | 13時 | 0.6173 | 0 | 0 | 0
[6 empty] | 2014-03-15 | 14時 | 0.66359 | 0 | 0 | 0
[6 empty] | 2014-03-15 | 15時 | 0.62503 | 0 | 0 | 0
[6 empty] | 2014-03-15 | 16時 | 0.62291 | 0 | 0 | 0
[6 empty] | 2014-03-15 | 17時 | 1.2607 | 0 | 0 | 0
[6 empty] | 2014-03-15 | 18時 | 1.3294 | 0 | 0 | 0
[6 empty] | 2014-03-15 | 19時 | 0.68207 | 0 | 0 | 0
[6 empty] | 2014-03-15 | 20時 | 0.86903 | 0 | 0 | 0
[6 empty] | 2014-03-15 | 21時 | 0.93615 | 0 | 0 | 0
[6 empty] | 2014-03-15 | 22時 | 0.98482 | 0 | 0 | 0
[6 empty] | 2014-03-15 | 23時 | 1.1406 | 0 | 0 | 0
[6 empty] | 2014-03-16 | 0時 | 1.1699 | 0 | 0 | 0
[6 empty] | 2014-03-16 | 1時 | 1.1762 | 0 | 0 | 0
[6 empty] | 2014-03-16 | 2時 | 1.2166 | 0 | 0 | 0
[6 empty] | 2014-03-16 | 3時 | 1.2134 | 0 | 0 | 0
[6 empty] | 2014-03-16 | 4時 | 1.0226 | 0 | 0 | 0
[6 empty] | 2014-03-16 | 5時 | 1.3207 | 0 | 0 | 0
[6 empty] | 2014-03-16 | 6時 | 0.48531 | 0 | 0 | 0
[6 empty] | 2014-03-16 | 7時 | 0.33194 | 0 | 0 | 0
[6 empty] | 2014-03-16 | 8時 | 0.20529 | 0 | 0 | 0
[6 empty] | 2014-03-16 | 9時 | 0.073101 | 0 | 0 | 0
[6 empty] | 2014-03-16 | 10時 | 0.052622 | 0 | 0 | 0
[6 empty] | 2014-03-16 | 11時 | 0.1066 | 0 | 0 | 0
[6 empty] | 2014-03-16 | 12時 | 0.018518 | 0 | 0 | 0
[6 empty] | 2014-03-16 | 13時 | 0.028377 | 0 | 0 | 0
[6 empty] | 2014-03-16 | 14時 | 0.11132 | 0 | 0 | 0
[6 empty] | 2014-03-16 | 15時 | 0.23353 | 0 | 0 | 0
[6 empty] | 2014-03-16 | 16時 | 0.32941 | 0 | 0 | 0
[6 empty] | 2014-03-16 | 17時 | 0.87092 | 0 | 0 | 0
[6 empty] | 2014-03-16 | 18時 | 0.94578 | 0 | 0 | 0
[6 empty] | 2014-03-16 | 19時 | 0.46565 | 0 | 0 | 0
[6 empty] | 2014-03-16 | 20時 | 0.52203 | 0 | 0 | 0
[6 empty] | 2014-03-16 | 21時 | 0.55034 | 0 | 0 | 0
[6 empty] | 2014-03-16 | 22時 | 0.5676 | 0 | 0 | 0
[6 empty] | 2014-03-16 | 23時 | 0.79661 | 0 | 0 | 0
[6 empty] | 2014-03-17 | 0時 | 0.80668 | 0 | 0 | 0
[6 empty] | 2014-03-17 | 1時 | 0.9199 | 0 | 0 | 0
[6 empty] | 2014-03-17 | 2時 | 0.95621 | 0 | 0 | 0
[6 empty] | 2014-03-17 | 3時 | 0.88404 | 0 | 0 | 0
[6 empty] | 2014-03-17 | 4時 | 1.1735 | 0 | 0 | 0
[6 empty] | 2014-03-17 | 5時 | 1.26 | 0 | 0 | 0
[6 empty] | 2014-03-17 | 6時 | 0.54755 | 0 | 0 | 0
[6 empty] | 2014-03-17 | 7時 | 0.16482 | 0 | 0 | 0
[6 empty] | 2014-03-17 | 8時 | 0.02061 | 0 | 0 | 0
[6 empty] | 2014-03-17 | 9時 | 0.016821 | 0 | 0 | 0
[6 empty] | 2014-03-17 | 10時 | 0.0154 | 0 | 0 | 0
[6 empty] | 2014-03-17 | 11時 | 0.014816 | 0 | 0 | 0
[6 empty] | 2014-03-17 | 12時 | 0.0093264 | 0 | 0 | 0
[6 empty] | 2014-03-17 | 13時 | 0.011922 | 0 | 0 | 0
[6 empty] | 2014-03-17 | 14時 | 0.01228 | 0 | 0 | 0
[6 empty] | 2014-03-17 | 15時 | 0.011548 | 0 | 0 | 0
[6 empty] | 2014-03-17 | 16時 | 0.040757 | 0 | 0 | 0
[6 empty] | 2014-03-17 | 17時 | 0.42314 | 0 | 0 | 0
[6 empty] | 2014-03-17 | 18時 | 0.73195 | 0 | 0 | 0
[6 empty] | 2014-03-17 | 19時 | 0.36823 | 0 | 0 | 0
[6 empty] | 2014-03-17 | 20時 | 0.45357 | 0 | 0 | 0
[6 empty] | 2014-03-17 | 21時 | 0.53208 | 0 | 0 | 0
[6 empty] | 2014-03-17 | 22時 | 0.59483 | 0 | 0 | 0
[6 empty] | 2014-03-17 | 23時 | 0.84357 | 0 | 0 | 0
[6 empty] | 2014-03-18 | 0時 | 0.88656 | 0 | 0 | 0
[6 empty] | 2014-03-18 | 1時 | 0.91404 | 0 | 0 | 0
[6 empty] | 2014-03-18 | 2時 | 1.1019 | 0 | 0 | 0
[6 empty] | 2014-03-18 | 3時 | 1.1741 | 0 | 0 | 0
[6 empty] | 2014-03-18 | 4時 | 1.1826 | 0 | 0 | 0
[6 empty] | 2014-03-18 | 5時 | 0.96957 | 0 | 0 | 0
[6 empty] | 2014-03-18 | 6時 | 0.64501 | 0 | 0 | 0
[6 empty] | 2014-03-18 | 7時 | 0.26363 | 0 | 0 | 0
[6 empty] | 2014-03-18 | 8時 | 0.017599 | 0 | 0 | 0
[6 empty] | 2014-03-18 | 9時 | 0.0099211 | 0 | 0 | 0
[6 empty] | 2014-03-18 | 10時 | 0.0089285 | 0 | 0 | 0
[6 empty] | 2014-03-18 | 11時 | 0.011271 | 0 | 0 | 0
[6 empty] | 2014-03-18 | 12時 | 0.0090187 | 0 | 0 | 0
[6 empty] | 2014-03-18 | 13時 | 0.010949 | 0 | 0 | 0
[6 empty] | 2014-03-18 | 14時 | 0.012506 | 0 | 0 | 0
[6 empty] | 2014-03-18 | 15時 | 0.011703 | 0 | 0 | 0
[6 empty] | 2014-03-18 | 16時 | 0.15678 | 0 | 0 | 0
[6 empty] | 2014-03-18 | 17時 | 0.38174 | 0 | 0 | 0
[6 empty] | 2014-03-18 | 18時 | 0.20468 | 0 | 0 | 0
[6 empty] | 2014-03-18 | 19時 | 0.26385 | 0 | 0 | 0
[6 empty] | 2014-03-18 | 20時 | 0.32171 | 0 | 0 | 0
[6 empty] | 2014-03-18 | 21時 | 0.39166 | 0 | 0 | 0
[6 empty] | 2014-03-18 | 22時 | 0.49678 | 0 | 0 | 0
[6 empty] | 2014-03-18 | 23時 | 0.51981 | 0 | 0 | 0
[6 empty] | 2014-03-19 | 0時 | 0.66874 | 0 | 0 | 0
[6 empty] | 2014-03-19 | 1時 | 0.65747 | 0 | 0 | 0
[6 empty] | 2014-03-19 | 2時 | 0.66407 | 0 | 0 | 0
[6 empty] | 2014-03-19 | 3時 | 0.67862 | 0 | 0 | 0
[6 empty] | 2014-03-19 | 4時 | 0.70203 | 0 | 0 | 0
[6 empty] | 2014-03-19 | 5時 | 0.80566 | 0 | 0 | 0
[6 empty] | 2014-03-19 | 6時 | 0.78367 | 0 | 0 | 0
[6 empty] | 2014-03-19 | 7時 | 0.604 | 0 | 0 | 0
[6 empty] | 2014-03-19 | 8時 | 0.30437 | 0 | 0 | 0
[6 empty] | 2014-03-19 | 9時 | 0.19829 | 0 | 0 | 0
[6 empty] | 2014-03-19 | 10時 | 0.2411 | 0 | 0 | 0
[6 empty] | 2014-03-19 | 11時 | 0.43878 | 0 | 0 | 0
[6 empty] | 2014-03-19 | 12時 | 0.37069 | 0 | 0 | 0
[6 empty] | 2014-03-19 | 13時 | 0.43367 | 0 | 0 | 0
[6 empty] | 2014-03-19 | 14時 | 0.39472 | 0 | 0 | 0
[6 empty] | 2014-03-19 | 15時 | 0.3318 | 0 | 0 | 0
[6 empty] | 2014-03-19 | 16時 | 0.70366 | 0 | 0 | 0
[6 empty] | 2014-03-19 | 17時 | 0.86707 | 0 | 0 | 0
[6 empty] | 2014-03-19 | 18時 | 0.40657 | 0 | 0 | 0
[6 empty] | 2014-03-19 | 19時 | 0.44205 | 0 | 0 | 0
[6 empty] | 2014-03-19 | 20時 | 0.38644 | 0 | 0 | 0
[6 empty] | 2014-03-19 | 21時 | 0.41399 | 0 | 0 | 0
[6 empty] | 2014-03-19 | 22時 | 0.51785 | 0 | 0 | 0
[6 empty] | 2014-03-19 | 23時 | 0.77249 | 0 | 0 | 0
[6 empty] | 2014-03-20 | 0時 | 0.78859 | 0 | 0 | 0
[6 empty] | 2014-03-20 | 1時 | 0.79952 | 0 | 0 | 0
[6 empty] | 2014-03-20 | 2時 | 0.80902 | 0 | 0 | 0
[6 empty] | 2014-03-20 | 3時 | 0.81215 | 0 | 0 | 0
[6 empty] | 2014-03-20 | 4時 | 0.82434 | 0 | 0 | 0
[6 empty] | 2014-03-20 | 5時 | 0.94729 | 0 | 0 | 0
[6 empty] | 2014-03-20 | 6時 | 0.4792 | 0 | 0 | 0
[6 empty] | 2014-03-20 | 7時 | 0.39876 | 0 | 0 | 0
[6 empty] | 2014-03-20 | 8時 | 0.12556 | 0 | 0 | 0
[6 empty] | 2014-03-20 | 9時 | 0.17057 | 0 | 0 | 0
[6 empty] | 2014-03-20 | 10時 | 0.1142 | 0 | 0 | 0
[6 empty] | 2014-03-20 | 11時 | 0.34878 | 0 | 0 | 0
[6 empty] | 2014-03-20 | 12時 | 0.24218 | 0 | 0 | 0
[6 empty] | 2014-03-20 | 13時 | 0.30844 | 0 | 0 | 0
[6 empty] | 2014-03-20 | 14時 | 0.3271 | 0 | 0 | 0
[6 empty] | 2014-03-20 | 15時 | 0.37323 | 0 | 0 | 0
[6 empty] | 2014-03-20 | 16時 | 0.43051 | 0 | 0 | 0
[6 empty] | 2014-03-20 | 17時 | 0.99453 | 0 | 0 | 0
[6 empty] | 2014-03-20 | 18時 | 1.0332 | 0 | 0 | 0
[6 empty] | 2014-03-20 | 19時 | 0.50802 | 0 | 0 | 0
[6 empty] | 2014-03-20 | 20時 | 0.55524 | 0 | 0 | 0
[6 empty] | 2014-03-20 | 21時 | 0.60602 | 0 | 0 | 0
[6 empty] | 2014-03-20 | 22時 | 0.64892 | 0 | 0 | 0
[6 empty] | 2014-03-20 | 23時 | 0.91317 | 0 | 0 | 0
[6 empty] | 2014-03-21 | 0時 | 0.94269 | 0 | 0 | 0
[6 empty] | 2014-03-21 | 1時 | 0.98933 | 0 | 0 | 0
[6 empty] | 2014-03-21 | 2時 | 1.0815 | 0 | 0 | 0
[6 empty] | 2014-03-21 | 3時 | 1.1241 | 0 | 0 | 0
[6 empty] | 2014-03-21 | 4時 | 1.2002 | 0 | 0 | 0
[6 empty] | 2014-03-21 | 5時 | 1.1011 | 0 | 0 | 0
[6 empty] | 2014-03-21 | 6時 | 0.72383 | 0 | 0 | 0
[6 empty] | 2014-03-21 | 7時 | 0.43794 | 0 | 0 | 0
[6 empty] | 2014-03-21 | 8時 | 0.017481 | 0 | 0 | 0
[6 empty] | 2014-03-21 | 9時 | 0.012233 | 0 | 0 | 0
[6 empty] | 2014-03-21 | 10時 | 0.0099769 | 0 | 0 | 0
[6 empty] | 2014-03-21 | 11時 | 0.015982 | 0 | 0 | 0
[6 empty] | 2014-03-21 | 12時 | 0.013419 | 0 | 0 | 0
[6 empty] | 2014-03-21 | 13時 | 0.015107 | 0 | 0 | 0
[6 empty] | 2014-03-21 | 14時 | 0.017753 | 0 | 0 | 0
[6 empty] | 2014-03-21 | 15時 | 0.0919 | 0 | 0 | 0
[6 empty] | 2014-03-21 | 16時 | 0.49828 | 0 | 0 | 0
[6 empty] | 2014-03-21 | 17時 | 0.78098 | 0 | 0 | 0
[6 empty] | 2014-03-21 | 18時 | 0.37998 | 0 | 0 | 0
[6 empty] | 2014-03-21 | 19時 | 0.45686 | 0 | 0 | 0
[6 empty] | 2014-03-21 | 20時 | 0.61025 | 0 | 0 | 0
[6 empty] | 2014-03-21 | 21時 | 0.69581 | 0 | 0 | 0
[6 empty] | 2014-03-21 | 22時 | 0.98765 | 0 | 0 | 0
[6 empty] | 2014-03-21 | 23時 | 1.0495 | 0 | 0 | 0
[6 empty] | 2014-03-22 | 0時 | 1.0945 | 0 | 0 | 0
[6 empty] | 2014-03-22 | 1時 | 1.1271 | 0 | 0 | 0
[6 empty] | 2014-03-22 | 2時 | 1.1527 | 0 | 0 | 0
[6 empty] | 2014-03-22 | 3時 | 1.2459 | 0 | 0 | 0
[6 empty] | 2014-03-22 | 4時 | 1.2587 | 0 | 0 | 0
[6 empty] | 2014-03-22 | 5時 | 1.435 | 0 | 0 | 0
[6 empty] | 2014-03-22 | 6時 | 0.59772 | 0 | 0 | 0
[6 empty] | 2014-03-22 | 7時 | 0.37893 | 0 | 0 | 0
[6 empty] | 2014-03-22 | 8時 | 0.13452 | 0 | 0 | 0
[6 empty] | 2014-03-22 | 9時 | 0.11454 | 0 | 0 | 0
[6 empty] | 2014-03-22 | 10時 | 0.07336 | 0 | 0 | 0
[6 empty] | 2014-03-22 | 11時 | 0.10337 | 0 | 0 | 0
[6 empty] | 2014-03-22 | 12時 | 0.079109 | 0 | 0 | 0
[6 empty] | 2014-03-22 | 13時 | 0.25267 | 0 | 0 | 0
[6 empty] | 2014-03-22 | 14時 | 0.32801 | 0 | 0 | 0
[6 empty] | 2014-03-22 | 15時 | 0.32281 | 0 | 0 | 0
[6 empty] | 2014-03-22 | 16時 | 0.38821 | 0 | 0 | 0
[6 empty] | 2014-03-22 | 17時 | 1.0171 | 0 | 0 | 0
[6 empty] | 2014-03-22 | 18時 | 1.0375 | 0 | 0 | 0
[6 empty] | 2014-03-22 | 19時 | 0.50658 | 0 | 0 | 0
[6 empty] | 2014-03-22 | 20時 | 0.56078 | 0 | 0 | 0
[6 empty] | 2014-03-22 | 21時 | 0.60277 | 0 | 0 | 0
[6 empty] | 2014-03-22 | 22時 | 0.63576 | 0 | 0 | 0
[6 empty] | 2014-03-22 | 23時 | 0.86184 | 0 | 0 | 0
[6 empty] | 2014-03-23 | 0時 | 0.86279 | 0 | 0 | 0
[6 empty] | 2014-03-23 | 1時 | 0.87018 | 0 | 0 | 0
[6 empty] | 2014-03-23 | 2時 | 0.87666 | 0 | 0 | 0
[6 empty] | 2014-03-23 | 3時 | 0.88277 | 0 | 0 | 0
[6 empty] | 2014-03-23 | 4時 | 0.89223 | 0 | 0 | 0
[6 empty] | 2014-03-23 | 5時 | 1.0533 | 0 | 0 | 0
[6 empty] | 2014-03-23 | 6時 | 0.56117 | 0 | 0 | 0
[6 empty] | 2014-03-23 | 7時 | 0.47275 | 0 | 0 | 0
[6 empty] | 2014-03-23 | 8時 | 0.42009 | 0 | 0 | 0
[6 empty] | 2014-03-23 | 9時 | 0.46514 | 0 | 0 | 0
[6 empty] | 2014-03-23 | 10時 | 0.44939 | 0 | 0 | 0
[6 empty] | 2014-03-23 | 11時 | 0.4943 | 0 | 0 | 0
[6 empty] | 2014-03-23 | 12時 | 0.34956 | 0 | 0 | 0
[6 empty] | 2014-03-23 | 13時 | 0.40606 | 0 | 0 | 0
[6 empty] | 2014-03-23 | 14時 | 0.42075 | 0 | 0 | 0
[6 empty] | 2014-03-23 | 15時 | 0.36755 | 0 | 0 | 0
[6 empty] | 2014-03-23 | 16時 | 0.35051 | 0 | 0 | 0
[6 empty] | 2014-03-23 | 17時 | 0.75022 | 0 | 0 | 0
[6 empty] | 2014-03-23 | 18時 | 0.88154 | 0 | 0 | 0
[6 empty] | 2014-03-23 | 19時 | 0.41671 | 0 | 0 | 0
[6 empty] | 2014-03-23 | 20時 | 0.46345 | 0 | 0 | 0
[6 empty] | 2014-03-23 | 21時 | 0.50811 | 0 | 0 | 0
[6 empty] | 2014-03-23 | 22時 | 0.54589 | 0 | 0 | 0
[6 empty] | 2014-03-23 | 23時 | 0.78288 | 0 | 0 | 0
[6 empty] | 2014-03-24 | 0時 | 0.80072 | 0 | 0 | 0
[6 empty] | 2014-03-24 | 1時 | 0.80695 | 0 | 0 | 0
[6 empty] | 2014-03-24 | 2時 | 0.80424 | 0 | 0 | 0
[6 empty] | 2014-03-24 | 3時 | 0.81245 | 0 | 0 | 0
[6 empty] | 2014-03-24 | 4時 | 0.71673 | 0 | 0 | 0
[6 empty] | 2014-03-24 | 5時 | 0.8169 | 0 | 0 | 0
[6 empty] | 2014-03-24 | 6時 | 0.42111 | 0 | 0 | 0
[6 empty] | 2014-03-24 | 7時 | 0.16662 | 0 | 0 | 0
[6 empty] | 2014-03-24 | 8時 | 0.026249 | 0 | 0 | 0
[6 empty] | 2014-03-24 | 9時 | 0.031005 | 0 | 0 | 0
[6 empty] | 2014-03-24 | 10時 | 0.03609 | 0 | 0 | 0
[6 empty] | 2014-03-24 | 11時 | 0.082438 | 0 | 0 | 0
[6 empty] | 2014-03-24 | 12時 | 0.015135 | 0 | 0 | 0
[6 empty] | 2014-03-24 | 13時 | 0.026171 | 0 | 0 | 0
[6 empty] | 2014-03-24 | 14時 | 0.11648 | 0 | 0 | 0
[6 empty] | 2014-03-24 | 15時 | 0.19385 | 0 | 0 | 0
[6 empty] | 2014-03-24 | 16時 | 0.29723 | 0 | 0 | 0
[6 empty] | 2014-03-24 | 17時 | 0.84771 | 0 | 0 | 0
[6 empty] | 2014-03-24 | 18時 | 0.9278 | 0 | 0 | 0
[6 empty] | 2014-03-24 | 19時 | 0.45065 | 0 | 0 | 0
[6 empty] | 2014-03-24 | 20時 | 0.50648 | 0 | 0 | 0
[6 empty] | 2014-03-24 | 21時 | 0.53609 | 0 | 0 | 0
[6 empty] | 2014-03-24 | 22時 | 0.76742 | 0 | 0 | 0
[6 empty] | 2014-03-24 | 23時 | 1.0613 | 0 | 0 | 0
[6 empty] | 2014-03-25 | 0時 | 1.1634 | 0 | 0 | 0
[6 empty] | 2014-03-25 | 1時 | 1.2043 | 0 | 0 | 0
[6 empty] | 2014-03-25 | 2時 | 1.3132 | 0 | 0 | 0
[6 empty] | 2014-03-25 | 3時 | 1.2768 | 0 | 0 | 0
[6 empty] | 2014-03-25 | 4時 | 1.285 | 0 | 0 | 0
[6 empty] | 2014-03-25 | 5時 | 1.0579 | 0 | 0 | 0
[6 empty] | 2014-03-25 | 6時 | 0.40903 | 0 | 0 | 0
[6 empty] | 2014-03-25 | 7時 | 0.17855 | 0 | 0 | 0
[6 empty] | 2014-03-25 | 8時 | 0.01282 | 0 | 0 | 0
[6 empty] | 2014-03-25 | 9時 | 0.0096196 | 0 | 0 | 0
[6 empty] | 2014-03-25 | 10時 | 0.0087033 | 0 | 0 | 0
[6 empty] | 2014-03-25 | 11時 | 0.013809 | 0 | 0 | 0
[6 empty] | 2014-03-25 | 12時 | 0.012055 | 0 | 0 | 0
[6 empty] | 2014-03-25 | 13時 | 0.014466 | 0 | 0 | 0
[6 empty] | 2014-03-25 | 14時 | 0.014947 | 0 | 0 | 0
[6 empty] | 2014-03-25 | 15時 | 0.012764 | 0 | 0 | 0
[6 empty] | 2014-03-25 | 16時 | 0.29984 | 0 | 0 | 0
[6 empty] | 2014-03-25 | 17時 | 0.50053 | 0 | 0 | 0
[6 empty] | 2014-03-25 | 18時 | 0.30295 | 0 | 0 | 0
[6 empty] | 2014-03-25 | 19時 | 0.41782 | 0 | 0 | 0
[6 empty] | 2014-03-25 | 20時 | 0.44916 | 0 | 0 | 0
[6 empty] | 2014-03-25 | 21時 | 0.53478 | 0 | 0 | 0
[6 empty] | 2014-03-25 | 22時 | 0.80274 | 0 | 0 | 0
[6 empty] | 2014-03-25 | 23時 | 0.97843 | 0 | 0 | 0
[6 empty] | 2014-03-26 | 0時 | 0.84113 | 0 | 0 | 0
[6 empty] | 2014-03-26 | 1時 | 0.87957 | 0 | 0 | 0
[6 empty] | 2014-03-26 | 2時 | 1.0474 | 0 | 0 | 0
[6 empty] | 2014-03-26 | 3時 | 1.1049 | 0 | 0 | 0
[6 empty] | 2014-03-26 | 4時 | 1.1346 | 0 | 0 | 0
[6 empty] | 2014-03-26 | 5時 | 0.98944 | 0 | 0 | 0
[6 empty] | 2014-03-26 | 6時 | 0.53203 | 0 | 0 | 0
[6 empty] | 2014-03-26 | 7時 | 0.30469 | 0 | 0 | 0
[6 empty] | 2014-03-26 | 8時 | 0.013747 | 0 | 0 | 0
[6 empty] | 2014-03-26 | 9時 | 0.0087663 | 0 | 0 | 0
[6 empty] | 2014-03-26 | 10時 | 0.0077643 | 0 | 0 | 0
[6 empty] | 2014-03-26 | 11時 | 0.01208 | 0 | 0 | 0
[6 empty] | 2014-03-26 | 12時 | 0.01133 | 0 | 0 | 0
[6 empty] | 2014-03-26 | 13時 | 0.050081 | 0 | 0 | 0
[6 empty] | 2014-03-26 | 14時 | 0.17039 | 0 | 0 | 0
[6 empty] | 2014-03-26 | 15時 | 0.23403 | 0 | 0 | 0
[6 empty] | 2014-03-26 | 16時 | 0.71027 | 0 | 0 | 0
[6 empty] | 2014-03-26 | 17時 | 0.84317 | 0 | 0 | 0
[6 empty] | 2014-03-26 | 18時 | 0.38596 | 0 | 0 | 0
[6 empty] | 2014-03-26 | 19時 | 0.45596 | 0 | 0 | 0
[6 empty] | 2014-03-26 | 20時 | 0.49545 | 0 | 0 | 0
[6 empty] | 2014-03-26 | 21時 | 0.69736 | 0 | 0 | 0
[6 empty] | 2014-03-26 | 22時 | 0.98678 | 0 | 0 | 0
[6 empty] | 2014-03-26 | 23時 | 1.0679 | 0 | 0 | 0
[6 empty] | 2014-03-27 | 0時 | 1.0471 | 0 | 0 | 0
[6 empty] | 2014-03-27 | 1時 | 1.0666 | 0 | 0 | 0
[6 empty] | 2014-03-27 | 2時 | 1.0211 | 0 | 0 | 0
[6 empty] | 2014-03-27 | 3時 | 0.85137 | 0 | 0 | 0
[6 empty] | 2014-03-27 | 4時 | 0.83374 | 0 | 0 | 0
[6 empty] | 2014-03-27 | 5時 | 0.9315 | 0 | 0 | 0
[6 empty] | 2014-03-27 | 6時 | 0.29981 | 0 | 0 | 0
[6 empty] | 2014-03-27 | 7時 | 0.19225 | 0 | 0 | 0
[6 empty] | 2014-03-27 | 8時 | 0.083566 | 0 | 0 | 0
[6 empty] | 2014-03-27 | 9時 | 0.03009 | 0 | 0 | 0
[6 empty] | 2014-03-27 | 10時 | 0.020821 | 0 | 0 | 0
[6 empty] | 2014-03-27 | 11時 | 0.034232 | 0 | 0 | 0
[6 empty] | 2014-03-27 | 12時 | 0.011252 | 0 | 0 | 0
[6 empty] | 2014-03-27 | 13時 | 0.021672 | 0 | 0 | 0
[6 empty] | 2014-03-27 | 14時 | 0.11594 | 0 | 0 | 0
[6 empty] | 2014-03-27 | 15時 | 0.19591 | 0 | 0 | 0
[6 empty] | 2014-03-27 | 16時 | 0.2589 | 0 | 0 | 0
[6 empty] | 2014-03-27 | 17時 | 0.74861 | 0 | 0 | 0
[6 empty] | 2014-03-27 | 18時 | 0.83063 | 0 | 0 | 0
[6 empty] | 2014-03-27 | 19時 | 0.39052 | 0 | 0 | 0
[6 empty] | 2014-03-27 | 20時 | 0.45843 | 0 | 0 | 0
[6 empty] | 2014-03-27 | 21時 | 0.51761 | 0 | 0 | 0
[6 empty] | 2014-03-27 | 22時 | 0.54755 | 0 | 0 | 0
[6 empty] | 2014-03-27 | 23時 | 0.71345 | 0 | 0 | 0
[6 empty] | 2014-03-28 | 0時 | 0.73399 | 0 | 0 | 0
[6 empty] | 2014-03-28 | 1時 | 0.74214 | 0 | 0 | 0
[6 empty] | 2014-03-28 | 2時 | 0.74276 | 0 | 0 | 0
[6 empty] | 2014-03-28 | 3時 | 0.75644 | 0 | 0 | 0
[6 empty] | 2014-03-28 | 4時 | 0.7562 | 0 | 0 | 0
[6 empty] | 2014-03-28 | 5時 | 0.86161 | 0 | 0 | 0
[6 empty] | 2014-03-28 | 6時 | 0.27431 | 0 | 0 | 0
[6 empty] | 2014-03-28 | 7時 | 0.079251 | 0 | 0 | 0
[6 empty] | 2014-03-28 | 8時 | 0.012586 | 0 | 0 | 0
[6 empty] | 2014-03-28 | 9時 | 0.013828 | 0 | 0 | 0
[6 empty] | 2014-03-28 | 10時 | 0.013293 | 0 | 0 | 0
[6 empty] | 2014-03-28 | 11時 | 0.013299 | 0 | 0 | 0
[6 empty] | 2014-03-28 | 12時 | 0.0091178 | 0 | 0 | 0
[6 empty] | 2014-03-28 | 13時 | 0.013208 | 0 | 0 | 0
[6 empty] | 2014-03-28 | 14時 | 0.040831 | 0 | 0 | 0
[6 empty] | 2014-03-28 | 15時 | 0.097144 | 0 | 0 | 0
[6 empty] | 2014-03-28 | 16時 | 0.19264 | 0 | 0 | 0
[6 empty] | 2014-03-28 | 17時 | 0.69236 | 0 | 0 | 0
[6 empty] | 2014-03-28 | 18時 | 0.77409 | 0 | 0 | 0
[6 empty] | 2014-03-28 | 19時 | 0.42528 | 0 | 0 | 0
[6 empty] | 2014-03-28 | 20時 | 0.52129 | 0 | 0 | 0
[6 empty] | 2014-03-28 | 21時 | 0.59051 | 0 | 0 | 0
[6 empty] | 2014-03-28 | 22時 | 0.6709 | 0 | 0 | 0
[6 empty] | 2014-03-28 | 23時 | 0.94041 | 0 | 0 | 0
[6 empty] | 2014-03-29 | 0時 | 0.99993 | 0 | 0 | 0
[6 empty] | 2014-03-29 | 1時 | 1.0355 | 0 | 0 | 0
[6 empty] | 2014-03-29 | 2時 | 1.0296 | 0 | 0 | 0
[6 empty] | 2014-03-29 | 3時 | 1.0221 | 0 | 0 | 0
[6 empty] | 2014-03-29 | 4時 | 0.94426 | 0 | 0 | 0
[6 empty] | 2014-03-29 | 5時 | 1.0628 | 0 | 0 | 0
[6 empty] | 2014-03-29 | 6時 | 0.56847 | 0 | 0 | 0
[6 empty] | 2014-03-29 | 7時 | 0.42656 | 0 | 0 | 0
[6 empty] | 2014-03-29 | 8時 | 0.35785 | 0 | 0 | 0
[6 empty] | 2014-03-29 | 9時 | 0.20604 | 0 | 0 | 0
[6 empty] | 2014-03-29 | 10時 | 0.15047 | 0 | 0 | 0
[6 empty] | 2014-03-29 | 11時 | 0.27378 | 0 | 0 | 0
[6 empty] | 2014-03-29 | 12時 | 0.21696 | 0 | 0 | 0
[6 empty] | 2014-03-29 | 13時 | 0.31382 | 0 | 0 | 0
[6 empty] | 2014-03-29 | 14時 | 0.31671 | 0 | 0 | 0
[6 empty] | 2014-03-29 | 15時 | 0.29299 | 0 | 0 | 0
[6 empty] | 2014-03-29 | 16時 | 0.32513 | 0 | 0 | 0
[6 empty] | 2014-03-29 | 17時 | 0.9302 | 0 | 0 | 0
[6 empty] | 2014-03-29 | 18時 | 0.95894 | 0 | 0 | 0
[6 empty] | 2014-03-29 | 19時 | 0.45203 | 0 | 0 | 0
[6 empty] | 2014-03-29 | 20時 | 0.50249 | 0 | 0 | 0
[6 empty] | 2014-03-29 | 21時 | 0.54294 | 0 | 0 | 0
[6 empty] | 2014-03-29 | 22時 | 0.5805 | 0 | 0 | 0
[6 empty] | 2014-03-29 | 23時 | 0.82301 | 0 | 0 | 0
[6 empty] | 2014-03-30 | 0時 | 0.84227 | 0 | 0 | 0
[6 empty] | 2014-03-30 | 1時 | 0.74855 | 0 | 0 | 0
[6 empty] | 2014-03-30 | 2時 | 0.88446 | 0 | 0 | 0
[6 empty] | 2014-03-30 | 3時 | 0.89022 | 0 | 0 | 0
[6 empty] | 2014-03-30 | 4時 | 0.90458 | 0 | 0 | 0
[6 empty] | 2014-03-30 | 5時 | 1.0581 | 0 | 0 | 0
[6 empty] | 2014-03-30 | 6時 | 0.56769 | 0 | 0 | 0
[6 empty] | 2014-03-30 | 7時 | 0.47873 | 0 | 0 | 0
[6 empty] | 2014-03-30 | 8時 | 0.43523 | 0 | 0 | 0
[6 empty] | 2014-03-30 | 9時 | 0.46139 | 0 | 0 | 0
[6 empty] | 2014-03-30 | 10時 | 0.45873 | 0 | 0 | 0
[6 empty] | 2014-03-30 | 11時 | 0.48157 | 0 | 0 | 0
[6 empty] | 2014-03-30 | 12時 | 0.28705 | 0 | 0 | 0
[6 empty] | 2014-03-30 | 13時 | 0.40602 | 0 | 0 | 0
[6 empty] | 2014-03-30 | 14時 | 0.43877 | 0 | 0 | 0
[6 empty] | 2014-03-30 | 15時 | 0.40088 | 0 | 0 | 0
[6 empty] | 2014-03-30 | 16時 | 0.40515 | 0 | 0 | 0
[6 empty] | 2014-03-30 | 17時 | 0.8769 | 0 | 0 | 0
[6 empty] | 2014-03-30 | 18時 | 0.93137 | 0 | 0 | 0
[6 empty] | 2014-03-30 | 19時 | 0.47847 | 0 | 0 | 0
[6 empty] | 2014-03-30 | 20時 | 0.63975 | 0 | 0 | 0
[6 empty] | 2014-03-30 | 21時 | 0.84422 | 0 | 0 | 0
[6 empty] | 2014-03-30 | 22時 | 0.92013 | 0 | 0 | 0
[6 empty] | 2014-03-30 | 23時 | 1.0551 | 0 | 0 | 0
[6 empty] | 2014-03-31 | 0時 | 1.1044 | 0 | 0 | 0
[6 empty] | 2014-03-31 | 1時 | 1.1403 | 0 | 0 | 0
[6 empty] | 2014-03-31 | 2時 | 1.1801 | 0 | 0 | 0
[6 empty] | 2014-03-31 | 3時 | 1.228 | 0 | 0 | 0
[6 empty] | 2014-03-31 | 4時 | 1.2666 | 0 | 0 | 0
[6 empty] | 2014-03-31 | 5時 | 1.2366 | 0 | 0 | 0
[6 empty] | 2014-03-31 | 6時 | 0.42679 | 0 | 0 | 0
[6 empty] | 2014-03-31 | 7時 | 0.1851 | 0 | 0 | 0
[6 empty] | 2014-03-31 | 8時 | 0.019964 | 0 | 0 | 0
[6 empty] | 2014-03-31 | 9時 | 0.019634 | 0 | 0 | 0
[6 empty] | 2014-03-31 | 10時 | 0.022205 | 0 | 0 | 0
[6 empty] | 2014-03-31 | 11時 | 0.033203 | 0 | 0 | 0
[6 empty] | 2014-03-31 | 12時 | 0.01261 | 0 | 0 | 0
[6 empty] | 2014-03-31 | 13時 | 0.014836 | 0 | 0 | 0
[6 empty] | 2014-03-31 | 14時 | 0.050936 | 0 | 0 | 0
[6 empty] | 2014-03-31 | 15時 | 0.13167 | 0 | 0 | 0
[6 empty] | 2014-03-31 | 16時 | 0.23358 | 0 | 0 | 0
[6 empty] | 2014-03-31 | 17時 | 0.76718 | 0 | 0 | 0
[6 empty] | 2014-03-31 | 18時 | 0.84908 | 0 | 0 | 0
[6 empty] | 2014-03-31 | 19時 | 0.39475 | 0 | 0 | 0
[6 empty] | 2014-03-31 | 20時 | 0.45367 | 0 | 0 | 0
[6 empty] | 2014-03-31 | 21時 | 0.60456 | 0 | 0 | 0
[6 empty] | 2014-03-31 | 22時 | 0.68709 | 0 | 0 | 0
[6 empty] | 2014-03-31 | 23時 | 0.96144 | 0 | 0 | 0
[6 empty] | 2014-04-01 | 0時 | 0.99055 | 0 | 0 | 0
[6 empty] | 2014-04-01 | 1時 | 1.0397 | 0 | 0 | 0
[6 empty] | 2014-04-01 | 2時 | 1.0588 | 0 | 0 | 0
[6 empty] | 2014-04-01 | 3時 | 1.0751 | 0 | 0 | 0
[6 empty] | 2014-04-01 | 4時 | 1.1218 | 0 | 0 | 0
[6 empty] | 2014-04-01 | 5時 | 0.90162 | 0 | 0 | 0
[6 empty] | 2014-04-01 | 6時 | 0.48975 | 0 | 0 | 0
[6 empty] | 2014-04-01 | 7時 | 0.19883 | 0 | 0 | 0
[6 empty] | 2014-04-01 | 8時 | 0.012291 | 0 | 0 | 0
[6 empty] | 2014-04-01 | 9時 | 0.0076686 | 0 | 0 | 0
[6 empty] | 2014-04-01 | 10時 | 0.006154 | 0 | 0 | 0
[6 empty] | 2014-04-01 | 11時 | 0.0095028 | 0 | 0 | 0
[6 empty] | 2014-04-01 | 12時 | 0.0084238 | 0 | 0 | 0
[6 empty] | 2014-04-01 | 13時 | 0.011412 | 0 | 0 | 0
[6 empty] | 2014-04-01 | 14時 | 0.013398 | 0 | 0 | 0
[6 empty] | 2014-04-01 | 15時 | 0.011982 | 0 | 0 | 0
[6 empty] | 2014-04-01 | 16時 | 0.27001 | 0 | 0 | 0
[6 empty] | 2014-04-01 | 17時 | 0.46597 | 0 | 0 | 0
[6 empty] | 2014-04-01 | 18時 | 0.24668 | 0 | 0 | 0
[6 empty] | 2014-04-01 | 19時 | 0.31475 | 0 | 0 | 0
[6 empty] | 2014-04-01 | 20時 | 0.36526 | 0 | 0 | 0
[6 empty] | 2014-04-01 | 21時 | 0.42282 | 0 | 0 | 0
[6 empty] | 2014-04-01 | 22時 | 0.5549 | 0 | 0 | 0
[6 empty] | 2014-04-01 | 23時 | 0.69341 | 0 | 0 | 0
[6 empty] | 2014-04-02 | 0時 | 0.68584 | 0 | 0 | 0
[6 empty] | 2014-04-02 | 1時 | 0.69493 | 0 | 0 | 0
[6 empty] | 2014-04-02 | 2時 | 0.70038 | 0 | 0 | 0
[6 empty] | 2014-04-02 | 3時 | 0.71336 | 0 | 0 | 0
[6 empty] | 2014-04-02 | 4時 | 0.72045 | 0 | 0 | 0
[6 empty] | 2014-04-02 | 5時 | 0.51703 | 0 | 0 | 0
[6 empty] | 2014-04-02 | 6時 | 0.30313 | 0 | 0 | 0
[6 empty] | 2014-04-02 | 7時 | 0.10294 | 0 | 0 | 0
[6 empty] | 2014-04-02 | 8時 | 0.0091798 | 0 | 0 | 0
[6 empty] | 2014-04-02 | 9時 | 0.0055941 | 0 | 0 | 0
[6 empty] | 2014-04-02 | 10時 | 0.0038637 | 0 | 0 | 0
[6 empty] | 2014-04-02 | 11時 | 0.0066968 | 0 | 0 | 0
[6 empty] | 2014-04-02 | 12時 | 0.0060405 | 0 | 0 | 0
[6 empty] | 2014-04-02 | 13時 | 0.0075869 | 0 | 0 | 0
[6 empty] | 2014-04-02 | 14時 | 0.0092331 | 0 | 0 | 0
[6 empty] | 2014-04-02 | 15時 | 0.008175 | 0 | 0 | 0
[6 empty] | 2014-04-02 | 16時 | 0.052422 | 0 | 0 | 0
[6 empty] | 2014-04-02 | 17時 | 0.28574 | 0 | 0 | 0
[6 empty] | 2014-04-02 | 18時 | 0.15413 | 0 | 0 | 0
[6 empty] | 2014-04-02 | 19時 | 0.24888 | 0 | 0 | 0
[6 empty] | 2014-04-02 | 20時 | 0.2832 | 0 | 0 | 0
[6 empty] | 2014-04-02 | 21時 | 0.35414 | 0 | 0 | 0
[6 empty] | 2014-04-02 | 22時 | 0.50081 | 0 | 0 | 0
[6 empty] | 2014-04-02 | 23時 | 0.79202 | 0 | 0 | 0
[6 empty] | 2014-04-03 | 0時 | 0.82604 | 0 | 0 | 0
[6 empty] | 2014-04-03 | 1時 | 0.86118 | 0 | 0 | 0
[6 empty] | 2014-04-03 | 2時 | 0.89029 | 0 | 0 | 0
[6 empty] | 2014-04-03 | 3時 | 0.93245 | 0 | 0 | 0
[6 empty] | 2014-04-03 | 4時 | 0.96114 | 0 | 0 | 0
[6 empty] | 2014-04-03 | 5時 | 0.99257 | 0 | 0 | 0
[6 empty] | 2014-04-03 | 6時 | 0.28574 | 0 | 0 | 0
[6 empty] | 2014-04-03 | 7時 | 0.078895 | 0 | 0 | 0
[6 empty] | 2014-04-03 | 8時 | 0.011167 | 0 | 0 | 0
[6 empty] | 2014-04-03 | 9時 | 0.010615 | 0 | 0 | 0
[6 empty] | 2014-04-03 | 10時 | 0.00871 | 0 | 0 | 0
[6 empty] | 2014-04-03 | 11時 | 0.010193 | 0 | 0 | 0
[6 empty] | 2014-04-03 | 12時 | 0.0098601 | 0 | 0 | 0
[6 empty] | 2014-04-03 | 13時 | 0.039971 | 0 | 0 | 0
[6 empty] | 2014-04-03 | 14時 | 0.050352 | 0 | 0 | 0
[6 empty] | 2014-04-03 | 15時 | 0.074103 | 0 | 0 | 0
[6 empty] | 2014-04-03 | 16時 | 0.11508 | 0 | 0 | 0
[6 empty] | 2014-04-03 | 17時 | 0.36719 | 0 | 0 | 0
[6 empty] | 2014-04-03 | 18時 | 0.39984 | 0 | 0 | 0
[6 empty] | 2014-04-03 | 19時 | 0.20928 | 0 | 0 | 0
[6 empty] | 2014-04-03 | 20時 | 0.24721 | 0 | 0 | 0
[6 empty] | 2014-04-03 | 21時 | 0.28543 | 0 | 0 | 0
[6 empty] | 2014-04-03 | 22時 | 0.31943 | 0 | 0 | 0
[6 empty] | 2014-04-03 | 23時 | 0.40837 | 0 | 0 | 0
[6 empty] | 2014-04-04 | 0時 | 0.43912 | 0 | 0 | 0
[6 empty] | 2014-04-04 | 1時 | 0.53692 | 0 | 0 | 0
[6 empty] | 2014-04-04 | 2時 | 0.45296 | 0 | 0 | 0
[6 empty] | 2014-04-04 | 3時 | 0.54716 | 0 | 0 | 0
[6 empty] | 2014-04-04 | 4時 | 0.564 | 0 | 0 | 0
[6 empty] | 2014-04-04 | 5時 | 0.78468 | 0 | 0 | 0
[6 empty] | 2014-04-04 | 6時 | 0.12781 | 0 | 0 | 0
[6 empty] | 2014-04-04 | 7時 | 0.019436 | 0 | 0 | 0
[6 empty] | 2014-04-04 | 8時 | 0.0068424 | 0 | 0 | 0
[6 empty] | 2014-04-04 | 9時 | 0.0071652 | 0 | 0 | 0
[6 empty] | 2014-04-04 | 10時 | 0.0081261 | 0 | 0 | 0
[6 empty] | 2014-04-04 | 11時 | 0.0098174 | 0 | 0 | 0
[6 empty] | 2014-04-04 | 12時 | 0.0078303 | 0 | 0 | 0
[6 empty] | 2014-04-04 | 13時 | 0.0088839 | 0 | 0 | 0
[6 empty] | 2014-04-04 | 14時 | 0.010308 | 0 | 0 | 0
[6 empty] | 2014-04-04 | 15時 | 0.038656 | 0 | 0 | 0
[6 empty] | 2014-04-04 | 16時 | 0.1086 | 0 | 0 | 0
[6 empty] | 2014-04-04 | 17時 | 0.41726 | 0 | 0 | 0
[6 empty] | 2014-04-04 | 18時 | 0.64949 | 0 | 0 | 0
[6 empty] | 2014-04-04 | 19時 | 0.33291 | 0 | 0 | 0
[6 empty] | 2014-04-04 | 20時 | 0.44449 | 0 | 0 | 0
[6 empty] | 2014-04-04 | 21時 | 0.5197 | 0 | 0 | 0
[6 empty] | 2014-04-04 | 22時 | 0.56781 | 0 | 0 | 0
[6 empty] | 2014-04-04 | 23時 | 0.8462 | 0 | 0 | 0
[6 empty] | 2014-04-05 | 0時 | 0.88483 | 0 | 0 | 0
[6 empty] | 2014-04-05 | 1時 | 0.91684 | 0 | 0 | 0
[6 empty] | 2014-04-05 | 2時 | 0.92402 | 0 | 0 | 0
[6 empty] | 2014-04-05 | 3時 | 0.98673 | 0 | 0 | 0
[6 empty] | 2014-04-05 | 4時 | 1.0007 | 0 | 0 | 0
[6 empty] | 2014-04-05 | 5時 | 1.0341 | 0 | 0 | 0
[6 empty] | 2014-04-05 | 6時 | 0.31159 | 0 | 0 | 0
[6 empty] | 2014-04-05 | 7時 | 0.11691 | 0 | 0 | 0
[6 empty] | 2014-04-05 | 8時 | 0.013212 | 0 | 0 | 0
[6 empty] | 2014-04-05 | 9時 | 0.011213 | 0 | 0 | 0
[6 empty] | 2014-04-05 | 10時 | 0.0095046 | 0 | 0 | 0
[6 empty] | 2014-04-05 | 11時 | 0.0081912 | 0 | 0 | 0
[6 empty] | 2014-04-05 | 12時 | 0.0045789 | 0 | 0 | 0
[6 empty] | 2014-04-05 | 13時 | 0.007428 | 0 | 0 | 0
[6 empty] | 2014-04-05 | 14時 | 0.008161 | 0 | 0 | 0
[6 empty] | 2014-04-05 | 15時 | 0.007083 | 0 | 0 | 0
[6 empty] | 2014-04-05 | 16時 | 0.0070725 | 0 | 0 | 0
[6 empty] | 2014-04-05 | 17時 | 0.18143 | 0 | 0 | 0
[6 empty] | 2014-04-05 | 18時 | 0.31786 | 0 | 0 | 0
[6 empty] | 2014-04-05 | 19時 | 0.14904 | 0 | 0 | 0
[6 empty] | 2014-04-05 | 20時 | 0.2291 | 0 | 0 | 0
[6 empty] | 2014-04-05 | 21時 | 0.29065 | 0 | 0 | 0
[6 empty] | 2014-04-05 | 22時 | 0.33047 | 0 | 0 | 0
[6 empty] | 2014-04-05 | 23時 | 0.42167 | 0 | 0 | 0
[6 empty] | 2014-04-06 | 0時 | 0.44071 | 0 | 0 | 0
[6 empty] | 2014-04-06 | 1時 | 0.45358 | 0 | 0 | 0
[6 empty] | 2014-04-06 | 2時 | 0.57904 | 0 | 0 | 0
[6 empty] | 2014-04-06 | 3時 | 0.59856 | 0 | 0 | 0
[6 empty] | 2014-04-06 | 4時 | 0.6102 | 0 | 0 | 0
[6 empty] | 2014-04-06 | 5時 | 0.88175 | 0 | 0 | 0
[6 empty] | 2014-04-06 | 6時 | 0.43574 | 0 | 0 | 0
[6 empty] | 2014-04-06 | 7時 | 0.4506 | 0 | 0 | 0
[6 empty] | 2014-04-06 | 8時 | 0.41033 | 0 | 0 | 0
[6 empty] | 2014-04-06 | 9時 | 0.48102 | 0 | 0 | 0
[6 empty] | 2014-04-06 | 10時 | 0.46299 | 0 | 0 | 0
[6 empty] | 2014-04-06 | 11時 | 0.37923 | 0 | 0 | 0
[6 empty] | 2014-04-06 | 12時 | 0.26963 | 0 | 0 | 0
[6 empty] | 2014-04-06 | 13時 | 0.36878 | 0 | 0 | 0
[6 empty] | 2014-04-06 | 14時 | 0.39675 | 0 | 0 | 0
[6 empty] | 2014-04-06 | 15時 | 0.44916 | 0 | 0 | 0
[6 empty] | 2014-04-06 | 16時 | 0.44011 | 0 | 0 | 0
[6 empty] | 2014-04-06 | 17時 | 0.93228 | 0 | 0 | 0
[6 empty] | 2014-04-06 | 18時 | 0.95787 | 0 | 0 | 0
[6 empty] | 2014-04-06 | 19時 | 0.44714 | 0 | 0 | 0
[6 empty] | 2014-04-06 | 20時 | 0.49492 | 0 | 0 | 0
[6 empty] | 2014-04-06 | 21時 | 0.53187 | 0 | 0 | 0
[6 empty] | 2014-04-06 | 22時 | 0.56377 | 0 | 0 | 0
[6 empty] | 2014-04-06 | 23時 | 0.80662 | 0 | 0 | 0
[6 empty] | 2014-04-07 | 0時 | 0.81526 | 0 | 0 | 0
[6 empty] | 2014-04-07 | 1時 | 0.82406 | 0 | 0 | 0
[6 empty] | 2014-04-07 | 2時 | 0.83433 | 0 | 0 | 0
[6 empty] | 2014-04-07 | 3時 | 0.8439 | 0 | 0 | 0
[6 empty] | 2014-04-07 | 4時 | 0.86236 | 0 | 0 | 0
[6 empty] | 2014-04-07 | 5時 | 0.99022 | 0 | 0 | 0
[6 empty] | 2014-04-07 | 6時 | 0.51609 | 0 | 0 | 0
[6 empty] | 2014-04-07 | 7時 | 0.38492 | 0 | 0 | 0
[6 empty] | 2014-04-07 | 8時 | 0.409 | 0 | 0 | 0
[6 empty] | 2014-04-07 | 9時 | 0.25841 | 0 | 0 | 0
[6 empty] | 2014-04-07 | 10時 | 0.20915 | 0 | 0 | 0
[6 empty] | 2014-04-07 | 11時 | 0.2965 | 0 | 0 | 0
[6 empty] | 2014-04-07 | 12時 | 0.094375 | 0 | 0 | 0
[6 empty] | 2014-04-07 | 13時 | 0.20952 | 0 | 0 | 0
[6 empty] | 2014-04-07 | 14時 | 0.25758 | 0 | 0 | 0
[6 empty] | 2014-04-07 | 15時 | 0.28397 | 0 | 0 | 0
[6 empty] | 2014-04-07 | 16時 | 0.33196 | 0 | 0 | 0
[6 empty] | 2014-04-07 | 17時 | 0.8283 | 0 | 0 | 0
[6 empty] | 2014-04-07 | 18時 | 0.89272 | 0 | 0 | 0
[6 empty] | 2014-04-07 | 19時 | 0.43605 | 0 | 0 | 0
[6 empty] | 2014-04-07 | 20時 | 0.59348 | 0 | 0 | 0
[6 empty] | 2014-04-07 | 21時 | 0.67898 | 0 | 0 | 0
[6 empty] | 2014-04-07 | 22時 | 0.8722 | 0 | 0 | 0
[6 empty] | 2014-04-07 | 23時 | 0.98371 | 0 | 0 | 0
[6 empty] | 2014-04-08 | 0時 | 0.96614 | 0 | 0 | 0
[6 empty] | 2014-04-08 | 1時 | 0.97472 | 0 | 0 | 0
[6 empty] | 2014-04-08 | 2時 | 0.99213 | 0 | 0 | 0
[6 empty] | 2014-04-08 | 3時 | 1.0019 | 0 | 0 | 0
[6 empty] | 2014-04-08 | 4時 | 1.0021 | 0 | 0 | 0
[6 empty] | 2014-04-08 | 5時 | 0.66789 | 0 | 0 | 0
[6 empty] | 2014-04-08 | 6時 | 0.37722 | 0 | 0 | 0
[6 empty] | 2014-04-08 | 7時 | 0.24195 | 0 | 0 | 0
[6 empty] | 2014-04-08 | 8時 | 0.012862 | 0 | 0 | 0
[6 empty] | 2014-04-08 | 9時 | 0.010363 | 0 | 0 | 0
[6 empty] | 2014-04-08 | 10時 | 0.0086337 | 0 | 0 | 0
[6 empty] | 2014-04-08 | 11時 | 0.011322 | 0 | 0 | 0
[6 empty] | 2014-04-08 | 12時 | 0.010567 | 0 | 0 | 0
[6 empty] | 2014-04-08 | 13時 | 0.012409 | 0 | 0 | 0
[6 empty] | 2014-04-08 | 14時 | 0.013599 | 0 | 0 | 0
[6 empty] | 2014-04-08 | 15時 | 0.045618 | 0 | 0 | 0
[6 empty] | 2014-04-08 | 16時 | 0.36977 | 0 | 0 | 0
[6 empty] | 2014-04-08 | 17時 | 0.67123 | 0 | 0 | 0
[6 empty] | 2014-04-08 | 18時 | 0.30699 | 0 | 0 | 0
[6 empty] | 2014-04-08 | 19時 | 0.3653 | 0 | 0 | 0
[6 empty] | 2014-04-08 | 20時 | 0.42086 | 0 | 0 | 0
[6 empty] | 2014-04-08 | 21時 | 0.5714 | 0 | 0 | 0
[6 empty] | 2014-04-08 | 22時 | 0.87421 | 0 | 0 | 0
[6 empty] | 2014-04-08 | 23時 | 0.92916 | 0 | 0 | 0
[6 empty] | 2014-04-09 | 0時 | 0.97962 | 0 | 0 | 0
[6 empty] | 2014-04-09 | 1時 | 0.99277 | 0 | 0 | 0
[6 empty] | 2014-04-09 | 2時 | 1.0128 | 0 | 0 | 0
[6 empty] | 2014-04-09 | 3時 | 0.99941 | 0 | 0 | 0
[6 empty] | 2014-04-09 | 4時 | 0.96006 | 0 | 0 | 0
[6 empty] | 2014-04-09 | 5時 | 0.86218 | 0 | 0 | 0
[6 empty] | 2014-04-09 | 6時 | 0.42052 | 0 | 0 | 0
[6 empty] | 2014-04-09 | 7時 | 0.17441 | 0 | 0 | 0
[6 empty] | 2014-04-09 | 8時 | 0.0094562 | 0 | 0 | 0
[6 empty] | 2014-04-09 | 9時 | 0.006021 | 0 | 0 | 0
[6 empty] | 2014-04-09 | 10時 | 0.0043021 | 0 | 0 | 0
[6 empty] | 2014-04-09 | 11時 | 0.0068514 | 0 | 0 | 0
[6 empty] | 2014-04-09 | 12時 | 0.0066037 | 0 | 0 | 0
[6 empty] | 2014-04-09 | 13時 | 0.0080219 | 0 | 0 | 0
[6 empty] | 2014-04-09 | 14時 | 0.0086496 | 0 | 0 | 0
[6 empty] | 2014-04-09 | 15時 | 0.0079087 | 0 | 0 | 0
[6 empty] | 2014-04-09 | 16時 | 0.071855 | 0 | 0 | 0
[6 empty] | 2014-04-09 | 17時 | 0.29613 | 0 | 0 | 0
[6 empty] | 2014-04-09 | 18時 | 0.12833 | 0 | 0 | 0
[6 empty] | 2014-04-09 | 19時 | 0.21314 | 0 | 0 | 0
[6 empty] | 2014-04-09 | 20時 | 0.25675 | 0 | 0 | 0
[6 empty] | 2014-04-09 | 21時 | 0.30734 | 0 | 0 | 0
[6 empty] | 2014-04-09 | 22時 | 0.432 | 0 | 0 | 0
[6 empty] | 2014-04-09 | 23時 | 0.49309 | 0 | 0 | 0
[6 empty] | 2014-04-10 | 0時 | 0.63009 | 0 | 0 | 0
[6 empty] | 2014-04-10 | 1時 | 0.79216 | 0 | 0 | 0
[6 empty] | 2014-04-10 | 2時 | 0.81664 | 0 | 0 | 0
[6 empty] | 2014-04-10 | 3時 | 0.82597 | 0 | 0 | 0
[6 empty] | 2014-04-10 | 4時 | 0.83133 | 0 | 0 | 0
[6 empty] | 2014-04-10 | 5時 | 0.78592 | 0 | 0 | 0
[6 empty] | 2014-04-10 | 6時 | 0.13856 | 0 | 0 | 0
[6 empty] | 2014-04-10 | 7時 | 0.011603 | 0 | 0 | 0
[6 empty] | 2014-04-10 | 8時 | 0.0059861 | 0 | 0 | 0
[6 empty] | 2014-04-10 | 9時 | 0.0056862 | 0 | 0 | 0
[6 empty] | 2014-04-10 | 10時 | 0.0056434 | 0 | 0 | 0
[6 empty] | 2014-04-10 | 11時 | 0.0049722 | 0 | 0 | 0
[6 empty] | 2014-04-10 | 12時 | 0.0035366 | 0 | 0 | 0
[6 empty] | 2014-04-10 | 13時 | 0.0064413 | 0 | 0 | 0
[6 empty] | 2014-04-10 | 14時 | 0.0071779 | 0 | 0 | 0
[6 empty] | 2014-04-10 | 15時 | 0.0048947 | 0 | 0 | 0
[6 empty] | 2014-04-10 | 16時 | 0.0048005 | 0 | 0 | 0
[6 empty] | 2014-04-10 | 17時 | 0.10709 | 0 | 0 | 0
[6 empty] | 2014-04-10 | 18時 | 0.24783 | 0 | 0 | 0
[6 empty] | 2014-04-10 | 19時 | 0.11988 | 0 | 0 | 0
[6 empty] | 2014-04-10 | 20時 | 0.24672 | 0 | 0 | 0
[6 empty] | 2014-04-10 | 21時 | 0.32217 | 0 | 0 | 0
[6 empty] | 2014-04-10 | 22時 | 0.40185 | 0 | 0 | 0
[6 empty] | 2014-04-10 | 23時 | 0.51584 | 0 | 0 | 0
[6 empty] | 2014-04-11 | 0時 | 0.63726 | 0 | 0 | 0
[6 empty] | 2014-04-11 | 1時 | 0.80383 | 0 | 0 | 0
[6 empty] | 2014-04-11 | 2時 | 0.82576 | 0 | 0 | 0
[6 empty] | 2014-04-11 | 3時 | 0.84506 | 0 | 0 | 0
[6 empty] | 2014-04-11 | 4時 | 0.83121 | 0 | 0 | 0
[6 empty] | 2014-04-11 | 5時 | 0.69884 | 0 | 0 | 0
[6 empty] | 2014-04-11 | 6時 | 0.10891 | 0 | 0 | 0
[6 empty] | 2014-04-11 | 7時 | 0.0097439 | 0 | 0 | 0
[6 empty] | 2014-04-11 | 8時 | 0.0053123 | 0 | 0 | 0
[6 empty] | 2014-04-11 | 9時 | 0.0042759 | 0 | 0 | 0
[6 empty] | 2014-04-11 | 10時 | 0.0038434 | 0 | 0 | 0
[6 empty] | 2014-04-11 | 11時 | 0.0018891 | 0 | 0 | 0
[6 empty] | 2014-04-11 | 12時 | 0.00049173 | 0 | 0 | 0
[6 empty] | 2014-04-11 | 13時 | 0.0020411 | 0 | 0 | 0
[6 empty] | 2014-04-11 | 14時 | 0.002194 | 0 | 0 | 0
[6 empty] | 2014-04-11 | 15時 | 0.0016452 | 0 | 0 | 0
[6 empty] | 2014-04-11 | 16時 | 0.0016427 | 0 | 0 | 0
[6 empty] | 2014-04-11 | 17時 | 0.006423 | 0 | 0 | 0
[6 empty] | 2014-04-11 | 18時 | 0.0095666 | 0 | 0 | 0
[6 empty] | 2014-04-11 | 19時 | 0.0054048 | 0 | 0 | 0
[6 empty] | 2014-04-11 | 20時 | 0.051091 | 0 | 0 | 0
[6 empty] | 2014-04-11 | 21時 | 0.17896 | 0 | 0 | 0
[6 empty] | 2014-04-11 | 22時 | 0.26975 | 0 | 0 | 0
[6 empty] | 2014-04-11 | 23時 | 0.39606 | 0 | 0 | 0
[6 empty] | 2014-04-12 | 0時 | 0.51334 | 0 | 0 | 0
[6 empty] | 2014-04-12 | 1時 | 0.54796 | 0 | 0 | 0
[6 empty] | 2014-04-12 | 2時 | 0.57936 | 0 | 0 | 0
[6 empty] | 2014-04-12 | 3時 | 0.59177 | 0 | 0 | 0
[6 empty] | 2014-04-12 | 4時 | 0.5843 | 0 | 0 | 0
[6 empty] | 2014-04-12 | 5時 | 0.75026 | 0 | 0 | 0
[6 empty] | 2014-04-12 | 6時 | 0.17794 | 0 | 0 | 0
[6 empty] | 2014-04-12 | 7時 | 0.011882 | 0 | 0 | 0
[6 empty] | 2014-04-12 | 8時 | 0.0040574 | 0 | 0 | 0
[6 empty] | 2014-04-12 | 9時 | 0.0035502 | 0 | 0 | 0
[6 empty] | 2014-04-12 | 10時 | 0.0031877 | 0 | 0 | 0
[6 empty] | 2014-04-12 | 11時 | 0.0015962 | 0 | 0 | 0
[6 empty] | 2014-04-12 | 12時 | 0.0010935 | 0 | 0 | 0
[6 empty] | 2014-04-12 | 13時 | 0.0034363 | 0 | 0 | 0
[6 empty] | 2014-04-12 | 14時 | 0.003799 | 0 | 0 | 0
[6 empty] | 2014-04-12 | 15時 | 0.0025821 | 0 | 0 | 0
[6 empty] | 2014-04-12 | 16時 | 0.0023081 | 0 | 0 | 0
[6 empty] | 2014-04-12 | 17時 | 0.0092862 | 0 | 0 | 0
[6 empty] | 2014-04-12 | 18時 | 0.09716 | 0 | 0 | 0
[6 empty] | 2014-04-12 | 19時 | 0.014164 | 0 | 0 | 0
[6 empty] | 2014-04-12 | 20時 | 0.068842 | 0 | 0 | 0
[6 empty] | 2014-04-12 | 21時 | 0.10499 | 0 | 0 | 0
[6 empty] | 2014-04-12 | 22時 | 0.11899 | 0 | 0 | 0
[6 empty] | 2014-04-12 | 23時 | 0.19918 | 0 | 0 | 0
[6 empty] | 2014-04-13 | 0時 | 0.21894 | 0 | 0 | 0
[6 empty] | 2014-04-13 | 1時 | 0.24062 | 0 | 0 | 0
[6 empty] | 2014-04-13 | 2時 | 0.25016 | 0 | 0 | 0
[6 empty] | 2014-04-13 | 3時 | 0.26209 | 0 | 0 | 0
[6 empty] | 2014-04-13 | 4時 | 0.24492 | 0 | 0 | 0
[6 empty] | 2014-04-13 | 5時 | 0.2709 | 0 | 0 | 0
[6 empty] | 2014-04-13 | 6時 | 0.085093 | 0 | 0 | 0
[6 empty] | 2014-04-13 | 7時 | 0.0047735 | 0 | 0 | 0
[6 empty] | 2014-04-13 | 8時 | 0.0015613 | 0 | 0 | 0
[6 empty] | 2014-04-13 | 9時 | 0.0015072 | 0 | 0 | 0
[6 empty] | 2014-04-13 | 10時 | 0.001037 | 0 | 0 | 0
[6 empty] | 2014-04-13 | 11時 | 0 | 0 | 0 | 0
[6 empty] | 2014-04-13 | 12時 | 0 | 0 | 0 | 0
[6 empty] | 2014-04-13 | 13時 | 0 | 0 | 0 | 0
[6 empty] | 2014-04-13 | 14時 | 0 | 0 | 0 | 0
[6 empty] | 2014-04-13 | 15時 | 0 | 0 | 0 | 0
[6 empty] | 2014-04-13 | 16時 | 0.0013409 | 0 | 0 | 0
[6 empty] | 2014-04-13 | 17時 | 0.008611 | 0 | 0 | 0
[6 empty] | 2014-04-13 | 18時 | 0.011277 | 0 | 0 | 0
[6 empty] | 2014-04-13 | 19時 | 0.0052562 | 0 | 0 | 0
[6 empty] | 2014-04-13 | 20時 | 0.03972 | 0 | 0 | 0
[6 empty] | 2014-04-13 | 21時 | 0.16379 | 0 | 0 | 0
[6 empty] | 2014-04-13 | 22時 | 0.28465 | 0 | 0 | 0
[6 empty] | 2014-04-13 | 23時 | 0.42713 | 0 | 0 | 0
[6 empty] | 2014-04-14 | 0時 | 0.48752 | 0 | 0 | 0
[6 empty] | 2014-04-14 | 1時 | 0.53312 | 0 | 0 | 0
[6 empty] | 2014-04-14 | 2時 | 0.57375 | 0 | 0 | 0
[6 empty] | 2014-04-14 | 3時 | 0.5958 | 0 | 0 | 0
[6 empty] | 2014-04-14 | 4時 | 0.57495 | 0 | 0 | 0
[6 empty] | 2014-04-14 | 5時 | 0.54799 | 0 | 0 | 0
[6 empty] | 2014-04-14 | 6時 | 0.062209 | 0 | 0 | 0
[6 empty] | 2014-04-14 | 7時 | 0.0074901 | 0 | 0 | 0
[6 empty] | 2014-04-14 | 8時 | 0.0042634 | 0 | 0 | 0
[6 empty] | 2014-04-14 | 9時 | 0.0025869 | 0 | 0 | 0
[6 empty] | 2014-04-14 | 10時 | 0.0019559 | 0 | 0 | 0
[6 empty] | 2014-04-14 | 11時 | 0 | 0 | 0 | 0
[6 empty] | 2014-04-14 | 12時 | 0 | 0 | 0 | 0
[6 empty] | 2014-04-14 | 13時 | 0 | 0 | 0 | 0
[6 empty] | 2014-04-14 | 14時 | 0 | 0 | 0 | 0
[6 empty] | 2014-04-14 | 15時 | 0 | 0 | 0 | 0
[6 empty] | 2014-04-14 | 16時 | 0 | 0 | 0 | 0
[6 empty] | 2014-04-14 | 17時 | 0.0047509 | 0 | 0 | 0
[6 empty] | 2014-04-14 | 18時 | 0.0084806 | 0 | 0 | 0
[6 empty] | 2014-04-14 | 19時 | 0.0037952 | 0 | 0 | 0
[6 empty] | 2014-04-14 | 20時 | 0.005094 | 0 | 0 | 0
[6 empty] | 2014-04-14 | 21時 | 0.015781 | 0 | 0 | 0
[6 empty] | 2014-04-14 | 22時 | 0.086753 | 0 | 0 | 0
[6 empty] | 2014-04-14 | 23時 | 0.22334 | 0 | 0 | 0
[6 empty] | 2014-04-15 | 0時 | 0.30757 | 0 | 0 | 0
[6 empty] | 2014-04-15 | 1時 | 0.40879 | 0 | 0 | 0
[6 empty] | 2014-04-15 | 2時 | 0.46125 | 0 | 0 | 0
[6 empty] | 2014-04-15 | 3時 | 0.46416 | 0 | 0 | 0
[6 empty] | 2014-04-15 | 4時 | 0.48757 | 0 | 0 | 0
[6 empty] | 2014-04-15 | 5時 | 0.47143 | 0 | 0 | 0
[6 empty] | 2014-04-15 | 6時 | 0.43442 | 0 | 0 | 0
[6 empty] | 2014-04-15 | 7時 | 0.37737 | 0 | 0 | 0
[6 empty] | 2014-04-15 | 8時 | 0.21505 | 0 | 0 | 0
[6 empty] | 2014-04-15 | 9時 | 0.17424 | 0 | 0 | 0
[6 empty] | 2014-04-15 | 10時 | 0.1765 | 0 | 0 | 0
[6 empty] | 2014-04-15 | 11時 | 0.35085 | 0 | 0 | 0
[6 empty] | 2014-04-15 | 12時 | 0.30655 | 0 | 0 | 0
[6 empty] | 2014-04-15 | 13時 | 0.39449 | 0 | 0 | 0
[6 empty] | 2014-04-15 | 14時 | 0.45898 | 0 | 0 | 0
[6 empty] | 2014-04-15 | 15時 | 0.37769 | 0 | 0 | 0
[6 empty] | 2014-04-15 | 16時 | 0.81681 | 0 | 0 | 0
[6 empty] | 2014-04-15 | 17時 | 0.88223 | 0 | 0 | 0
[6 empty] | 2014-04-15 | 18時 | 0.40975 | 0 | 0 | 0
[6 empty] | 2014-04-15 | 19時 | 0.45466 | 0 | 0 | 0
[6 empty] | 2014-04-15 | 20時 | 0.46436 | 0 | 0 | 0
[6 empty] | 2014-04-15 | 21時 | 0.49645 | 0 | 0 | 0
[6 empty] | 2014-04-15 | 22時 | 0.61546 | 0 | 0 | 0
[6 empty] | 2014-04-15 | 23時 | 0.76194 | 0 | 0 | 0
[6 empty] | 2014-04-16 | 0時 | 0.77108 | 0 | 0 | 0
[6 empty] | 2014-04-16 | 1時 | 0.77487 | 0 | 0 | 0
[6 empty] | 2014-04-16 | 2時 | 0.78713 | 0 | 0 | 0
[6 empty] | 2014-04-16 | 3時 | 0.79668 | 0 | 0 | 0
[6 empty] | 2014-04-16 | 4時 | 0.77629 | 0 | 0 | 0
[6 empty] | 2014-04-16 | 5時 | 0.62119 | 0 | 0 | 0
[6 empty] | 2014-04-16 | 6時 | 0.59157 | 0 | 0 | 0
[6 empty] | 2014-04-16 | 7時 | 0.52652 | 0 | 0 | 0
[6 empty] | 2014-04-16 | 8時 | 0.31518 | 0 | 0 | 0
[6 empty] | 2014-04-16 | 9時 | 0.23898 | 0 | 0 | 0
[6 empty] | 2014-04-16 | 10時 | 0.16546 | 0 | 0 | 0
[6 empty] | 2014-04-16 | 11時 | 0.27077 | 0 | 0 | 0
[6 empty] | 2014-04-16 | 12時 | 0.12339 | 0 | 0 | 0
[6 empty] | 2014-04-16 | 13時 | 0.16323 | 0 | 0 | 0
[6 empty] | 2014-04-16 | 14時 | 0.1464 | 0 | 0 | 0
[6 empty] | 2014-04-16 | 15時 | 0.10588 | 0 | 0 | 0
[6 empty] | 2014-04-16 | 16時 | 0.29397 | 0 | 0 | 0
[6 empty] | 2014-04-16 | 17時 | 0.40107 | 0 | 0 | 0
[6 empty] | 2014-04-16 | 18時 | 0.26557 | 0 | 0 | 0
[6 empty] | 2014-04-16 | 19時 | 0.35427 | 0 | 0 | 0
[6 empty] | 2014-04-16 | 20時 | 0.40091 | 0 | 0 | 0
[6 empty] | 2014-04-16 | 21時 | 0.46501 | 0 | 0 | 0
[6 empty] | 2014-04-16 | 22時 | 0.61373 | 0 | 0 | 0
[6 empty] | 2014-04-16 | 23時 | 0.80055 | 0 | 0 | 0
[6 empty] | 2014-04-17 | 0時 | 0.84609 | 0 | 0 | 0
[6 empty] | 2014-04-17 | 1時 | 0.87384 | 0 | 0 | 0
[6 empty] | 2014-04-17 | 2時 | 0.91664 | 0 | 0 | 0
[6 empty] | 2014-04-17 | 3時 | 0.94375 | 0 | 0 | 0
[6 empty] | 2014-04-17 | 4時 | 0.88765 | 0 | 0 | 0
[6 empty] | 2014-04-17 | 5時 | 0.8434 | 0 | 0 | 0
[6 empty] | 2014-04-17 | 6時 | 0.16019 | 0 | 0 | 0
[6 empty] | 2014-04-17 | 7時 | 0.01079 | 0 | 0 | 0
[6 empty] | 2014-04-17 | 8時 | 0.0049337 | 0 | 0 | 0
[6 empty] | 2014-04-17 | 9時 | 0.003884 | 0 | 0 | 0
[6 empty] | 2014-04-17 | 10時 | 0.0024863 | 0 | 0 | 0
[6 empty] | 2014-04-17 | 11時 | 0 | 0 | 0 | 0
[6 empty] | 2014-04-17 | 12時 | 0 | 0 | 0 | 0
[6 empty] | 2014-04-17 | 13時 | 0 | 0 | 0 | 0
[6 empty] | 2014-04-17 | 14時 | 0 | 0 | 0 | 0
[6 empty] | 2014-04-17 | 15時 | 0 | 0 | 0 | 0
[6 empty] | 2014-04-17 | 16時 | 0 | 0 | 0 | 0
[6 empty] | 2014-04-17 | 17時 | 0.0010211 | 0 | 0 | 0
[6 empty] | 2014-04-17 | 18時 | 0.0052282 | 0 | 0 | 0
[6 empty] | 2014-04-17 | 19時 | 0.0032417 | 0 | 0 | 0
[6 empty] | 2014-04-17 | 20時 | 0.0065759 | 0 | 0 | 0
[6 empty] | 2014-04-17 | 21時 | 0.036913 | 0 | 0 | 0
[6 empty] | 2014-04-17 | 22時 | 0.16331 | 0 | 0 | 0
[6 empty] | 2014-04-17 | 23時 | 0.31432 | 0 | 0 | 0
[6 empty] | 2014-04-18 | 0時 | 0.38345 | 0 | 0 | 0
[6 empty] | 2014-04-18 | 1時 | 0.41764 | 0 | 0 | 0
[6 empty] | 2014-04-18 | 2時 | 0.53992 | 0 | 0 | 0
[6 empty] | 2014-04-18 | 3時 | 0.56114 | 0 | 0 | 0
[6 empty] | 2014-04-18 | 4時 | 0.46084 | 0 | 0 | 0
[6 empty] | 2014-04-18 | 5時 | 0.37072 | 0 | 0 | 0
[6 empty] | 2014-04-18 | 6時 | 0.016649 | 0 | 0 | 0
[6 empty] | 2014-04-18 | 7時 | 0.0044238 | 0 | 0 | 0
[6 empty] | 2014-04-18 | 8時 | 0.00075172 | 0 | 0 | 0
[6 empty] | 2014-04-18 | 9時 | 0.00019004 | 0 | 0 | 0
[6 empty] | 2014-04-18 | 10時 | 0 | 0 | 0 | 0
[6 empty] | 2014-04-18 | 11時 | 0 | 0 | 0 | 0
[6 empty] | 2014-04-18 | 12時 | 0 | 0 | 0 | 0
[6 empty] | 2014-04-18 | 13時 | 0 | 0 | 0 | 0
[6 empty] | 2014-04-18 | 14時 | 0 | 0 | 0 | 0
[6 empty] | 2014-04-18 | 15時 | 0 | 0 | 0 | 0
[6 empty] | 2014-04-18 | 16時 | 0 | 0 | 0 | 0
[6 empty] | 2014-04-18 | 17時 | 0 | 0 | 0 | 0
[6 empty] | 2014-04-18 | 18時 | 0 | 0 | 0 | 0
[6 empty] | 2014-04-18 | 19時 | 0 | 0 | 0 | 0
[6 empty] | 2014-04-18 | 20時 | 0 | 0 | 0 | 0
[6 empty] | 2014-04-18 | 21時 | 0.0022065 | 0 | 0 | 0
[6 empty] | 2014-04-18 | 22時 | 0.0045295 | 0 | 0 | 0
[6 empty] | 2014-04-18 | 23時 | 0.0075483 | 0 | 0 | 0
[6 empty] | 2014-04-19 | 0時 | 0.046426 | 0 | 0 | 0
[6 empty] | 2014-04-19 | 1時 | 0.11963 | 0 | 0 | 0
[6 empty] | 2014-04-19 | 2時 | 0.15487 | 0 | 0 | 0
[6 empty] | 2014-04-19 | 3時 | 0.18894 | 0 | 0 | 0
[6 empty] | 2014-04-19 | 4時 | 0.20608 | 0 | 0 | 0
[6 empty] | 2014-04-19 | 5時 | 0.24954 | 0 | 0 | 0
[6 empty] | 2014-04-19 | 6時 | 0.066854 | 0 | 0 | 0
[6 empty] | 2014-04-19 | 7時 | 0.011704 | 0 | 0 | 0
[6 empty] | 2014-04-19 | 8時 | 0.0018887 | 0 | 0 | 0
[6 empty] | 2014-04-19 | 9時 | 0.002785 | 0 | 0 | 0
[6 empty] | 2014-04-19 | 10時 | 0.0024058 | 0 | 0 | 0
[6 empty] | 2014-04-19 | 11時 | 0.0016763 | 0 | 0 | 0
[6 empty] | 2014-04-19 | 12時 | 0.0012227 | 0 | 0 | 0
[6 empty] | 2014-04-19 | 13時 | 0.0042674 | 0 | 0 | 0
[6 empty] | 2014-04-19 | 14時 | 0.0046825 | 0 | 0 | 0
[6 empty] | 2014-04-19 | 15時 | 0.0037992 | 0 | 0 | 0
[6 empty] | 2014-04-19 | 16時 | 0.0033431 | 0 | 0 | 0
[6 empty] | 2014-04-19 | 17時 | 0.06871 | 0 | 0 | 0
[6 empty] | 2014-04-19 | 18時 | 0.15096 | 0 | 0 | 0
[6 empty] | 2014-04-19 | 19時 | 0.023945 | 0 | 0 | 0
[6 empty] | 2014-04-19 | 20時 | 0.083931 | 0 | 0 | 0
[6 empty] | 2014-04-19 | 21時 | 0.11887 | 0 | 0 | 0
[6 empty] | 2014-04-19 | 22時 | 0.14504 | 0 | 0 | 0
[6 empty] | 2014-04-19 | 23時 | 0.21979 | 0 | 0 | 0
[6 empty] | 2014-04-20 | 0時 | 0.23184 | 0 | 0 | 0
[6 empty] | 2014-04-20 | 1時 | 0.25081 | 0 | 0 | 0
[6 empty] | 2014-04-20 | 2時 | 0.2798 | 0 | 0 | 0
[6 empty] | 2014-04-20 | 3時 | 0.30966 | 0 | 0 | 0
[6 empty] | 2014-04-20 | 4時 | 0.38979 | 0 | 0 | 0
[6 empty] | 2014-04-20 | 5時 | 0.36449 | 0 | 0 | 0
[6 empty] | 2014-04-20 | 6時 | 0.13787 | 0 | 0 | 0
[6 empty] | 2014-04-20 | 7時 | 0.026736 | 0 | 0 | 0
[6 empty] | 2014-04-20 | 8時 | 0.0036776 | 0 | 0 | 0
[6 empty] | 2014-04-20 | 9時 | 0.0037247 | 0 | 0 | 0
[6 empty] | 2014-04-20 | 10時 | 0.0043527 | 0 | 0 | 0
[6 empty] | 2014-04-20 | 11時 | 0.0033353 | 0 | 0 | 0
[6 empty] | 2014-04-20 | 12時 | 0.0022371 | 0 | 0 | 0
[6 empty] | 2014-04-20 | 13時 | 0.0072573 | 0 | 0 | 0
[6 empty] | 2014-04-20 | 14時 | 0.015945 | 0 | 0 | 0
[6 empty] | 2014-04-20 | 15時 | 0.017585 | 0 | 0 | 0
[6 empty] | 2014-04-20 | 16時 | 0.021707 | 0 | 0 | 0
[6 empty] | 2014-04-20 | 17時 | 0.17644 | 0 | 0 | 0
[6 empty] | 2014-04-20 | 18時 | 0.28546 | 0 | 0 | 0
[6 empty] | 2014-04-20 | 19時 | 0.15743 | 0 | 0 | 0
[6 empty] | 2014-04-20 | 20時 | 0.25125 | 0 | 0 | 0
[6 empty] | 2014-04-20 | 21時 | 0.32585 | 0 | 0 | 0
[6 empty] | 2014-04-20 | 22時 | 0.38288 | 0 | 0 | 0
[6 empty] | 2014-04-20 | 23時 | 0.50396 | 0 | 0 | 0
[6 empty] | 2014-04-21 | 0時 | 0.52859 | 0 | 0 | 0
[6 empty] | 2014-04-21 | 1時 | 0.55807 | 0 | 0 | 0
[6 empty] | 2014-04-21 | 2時 | 0.57639 | 0 | 0 | 0
[6 empty] | 2014-04-21 | 3時 | 0.5955 | 0 | 0 | 0
[6 empty] | 2014-04-21 | 4時 | 0.59548 | 0 | 0 | 0
[6 empty] | 2014-04-21 | 5時 | 0.85094 | 0 | 0 | 0
[6 empty] | 2014-04-21 | 6時 | 0.37442 | 0 | 0 | 0
[6 empty] | 2014-04-21 | 7時 | 0.30292 | 0 | 0 | 0
[6 empty] | 2014-04-21 | 8時 | 0.37971 | 0 | 0 | 0
[6 empty] | 2014-04-21 | 9時 | 0.44823 | 0 | 0 | 0
[6 empty] | 2014-04-21 | 10時 | 0.38962 | 0 | 0 | 0
[6 empty] | 2014-04-21 | 11時 | 0.44192 | 0 | 0 | 0
[6 empty] | 2014-04-21 | 12時 | 0.29707 | 0 | 0 | 0
[6 empty] | 2014-04-21 | 13時 | 0.37582 | 0 | 0 | 0
[6 empty] | 2014-04-21 | 14時 | 0.40547 | 0 | 0 | 0
[6 empty] | 2014-04-21 | 15時 | 0.36837 | 0 | 0 | 0
[6 empty] | 2014-04-21 | 16時 | 0.35483 | 0 | 0 | 0
[6 empty] | 2014-04-21 | 17時 | 0.88926 | 0 | 0 | 0
[6 empty] | 2014-04-21 | 18時 | 0.90955 | 0 | 0 | 0
[6 empty] | 2014-04-21 | 19時 | 0.41358 | 0 | 0 | 0
[6 empty] | 2014-04-21 | 20時 | 0.45883 | 0 | 0 | 0
[6 empty] | 2014-04-21 | 21時 | 0.50159 | 0 | 0 | 0
[6 empty] | 2014-04-21 | 22時 | 0.5307 | 0 | 0 | 0
[6 empty] | 2014-04-21 | 23時 | 0.76645 | 0 | 0 | 0
[6 empty] | 2014-04-22 | 0時 | 0.77151 | 0 | 0 | 0
[6 empty] | 2014-04-22 | 1時 | 0.76708 | 0 | 0 | 0
[6 empty] | 2014-04-22 | 2時 | 0.50916 | 0 | 0 | 0
[6 empty] | 2014-04-22 | 3時 | 0.59589 | 0 | 0 | 0
[6 empty] | 2014-04-22 | 4時 | 0.57885 | 0 | 0 | 0
[6 empty] | 2014-04-22 | 5時 | 0.55649 | 0 | 0 | 0
[6 empty] | 2014-04-22 | 6時 | 0.52398 | 0 | 0 | 0
[6 empty] | 2014-04-22 | 7時 | 0.42506 | 0 | 0 | 0
[6 empty] | 2014-04-22 | 8時 | 0.21854 | 0 | 0 | 0
[6 empty] | 2014-04-22 | 9時 | 0.16105 | 0 | 0 | 0
[6 empty] | 2014-04-22 | 10時 | 0.14533 | 0 | 0 | 0
[6 empty] | 2014-04-22 | 11時 | 0.25796 | 0 | 0 | 0
[6 empty] | 2014-04-22 | 12時 | 0.21553 | 0 | 0 | 0
[6 empty] | 2014-04-22 | 13時 | 0.26449 | 0 | 0 | 0
[6 empty] | 2014-04-22 | 14時 | 0.29184 | 0 | 0 | 0
[6 empty] | 2014-04-22 | 15時 | 0.22223 | 0 | 0 | 0
[6 empty] | 2014-04-22 | 16時 | 0.39771 | 0 | 0 | 0
[6 empty] | 2014-04-22 | 17時 | 0.52293 | 0 | 0 | 0
[6 empty] | 2014-04-22 | 18時 | 0.27852 | 0 | 0 | 0
[6 empty] | 2014-04-22 | 19時 | 0.31467 | 0 | 0 | 0
[6 empty] | 2014-04-22 | 20時 | 0.32212 | 0 | 0 | 0
[6 empty] | 2014-04-22 | 21時 | 0.38644 | 0 | 0 | 0
[6 empty] | 2014-04-22 | 22時 | 0.53737 | 0 | 0 | 0
[6 empty] | 2014-04-22 | 23時 | 0.54693 | 0 | 0 | 0
[6 empty] | 2014-04-23 | 0時 | 0.56497 | 0 | 0 | 0
[6 empty] | 2014-04-23 | 1時 | 0.57709 | 0 | 0 | 0
[6 empty] | 2014-04-23 | 2時 | 0.58838 | 0 | 0 | 0
[6 empty] | 2014-04-23 | 3時 | 0.58947 | 0 | 0 | 0
[6 empty] | 2014-04-23 | 4時 | 0.57148 | 0 | 0 | 0
[6 empty] | 2014-04-23 | 5時 | 0.53346 | 0 | 0 | 0
[6 empty] | 2014-04-23 | 6時 | 0.50844 | 0 | 0 | 0
[6 empty] | 2014-04-23 | 7時 | 0.38606 | 0 | 0 | 0
[6 empty] | 2014-04-23 | 8時 | 0.053788 | 0 | 0 | 0
[6 empty] | 2014-04-23 | 9時 | 0.0053827 | 0 | 0 | 0
[6 empty] | 2014-04-23 | 10時 | 0.0030173 | 0 | 0 | 0
[6 empty] | 2014-04-23 | 11時 | 0.019557 | 0 | 0 | 0
[6 empty] | 2014-04-23 | 12時 | 0.087179 | 0 | 0 | 0
[6 empty] | 2014-04-23 | 13時 | 0.071024 | 0 | 0 | 0
[6 empty] | 2014-04-23 | 14時 | 0.17378 | 0 | 0 | 0
[6 empty] | 2014-04-23 | 15時 | 0.15758 | 0 | 0 | 0
[6 empty] | 2014-04-23 | 16時 | 0.36561 | 0 | 0 | 0
[6 empty] | 2014-04-23 | 17時 | 0.58742 | 0 | 0 | 0
[6 empty] | 2014-04-23 | 18時 | 0.32177 | 0 | 0 | 0
[6 empty] | 2014-04-23 | 19時 | 0.3748 | 0 | 0 | 0
[6 empty] | 2014-04-23 | 20時 | 0.40164 | 0 | 0 | 0
[6 empty] | 2014-04-23 | 21時 | 0.44434 | 0 | 0 | 0
[6 empty] | 2014-04-23 | 22時 | 0.56872 | 0 | 0 | 0
[6 empty] | 2014-04-23 | 23時 | 0.59926 | 0 | 0 | 0
[6 empty] | 2014-04-24 | 0時 | 0.60697 | 0 | 0 | 0
[6 empty] | 2014-04-24 | 1時 | 0.77107 | 0 | 0 | 0
[6 empty] | 2014-04-24 | 2時 | 0.78472 | 0 | 0 | 0
[6 empty] | 2014-04-24 | 3時 | 0.79787 | 0 | 0 | 0
[6 empty] | 2014-04-24 | 4時 | 0.78615 | 0 | 0 | 0
[6 empty] | 2014-04-24 | 5時 | 0.90851 | 0 | 0 | 0
[6 empty] | 2014-04-24 | 6時 | 0.38976 | 0 | 0 | 0
[6 empty] | 2014-04-24 | 7時 | 0.32373 | 0 | 0 | 0
[6 empty] | 2014-04-24 | 8時 | 0.25467 | 0 | 0 | 0
[6 empty] | 2014-04-24 | 9時 | 0.18927 | 0 | 0 | 0
[6 empty] | 2014-04-24 | 10時 | 0.1636 | 0 | 0 | 0
[6 empty] | 2014-04-24 | 11時 | 0.21675 | 0 | 0 | 0
[6 empty] | 2014-04-24 | 12時 | 0.099973 | 0 | 0 | 0
[6 empty] | 2014-04-24 | 13時 | 0.23089 | 0 | 0 | 0
[6 empty] | 2014-04-24 | 14時 | 0.2558 | 0 | 0 | 0
[6 empty] | 2014-04-24 | 15時 | 0.25576 | 0 | 0 | 0
[6 empty] | 2014-04-24 | 16時 | 0.25938 | 0 | 0 | 0
[6 empty] | 2014-04-24 | 17時 | 0.6986 | 0 | 0 | 0
[6 empty] | 2014-04-24 | 18時 | 0.75445 | 0 | 0 | 0
[6 empty] | 2014-04-24 | 19時 | 0.32626 | 0 | 0 | 0
[6 empty] | 2014-04-24 | 20時 | 0.43975 | 0 | 0 | 0
[6 empty] | 2014-04-24 | 21時 | 0.41457 | 0 | 0 | 0
[6 empty] | 2014-04-24 | 22時 | 0.53247 | 0 | 0 | 0
[6 empty] | 2014-04-24 | 23時 | 0.78271 | 0 | 0 | 0
[6 empty] | 2014-04-25 | 0時 | 0.8122 | 0 | 0 | 0
[6 empty] | 2014-04-25 | 1時 | 0.82323 | 0 | 0 | 0
[6 empty] | 2014-04-25 | 2時 | 0.82452 | 0 | 0 | 0
[6 empty] | 2014-04-25 | 3時 | 0.83299 | 0 | 0 | 0
[6 empty] | 2014-04-25 | 4時 | 0.79834 | 0 | 0 | 0
[6 empty] | 2014-04-25 | 5時 | 0.70897 | 0 | 0 | 0
[6 empty] | 2014-04-25 | 6時 | 0.15109 | 0 | 0 | 0
[6 empty] | 2014-04-25 | 7時 | 0.030154 | 0 | 0 | 0
[6 empty] | 2014-04-25 | 8時 | 0.0081619 | 0 | 0 | 0
[6 empty] | 2014-04-25 | 9時 | 0.009823 | 0 | 0 | 0
[6 empty] | 2014-04-25 | 10時 | 0.0094884 | 0 | 0 | 0
[6 empty] | 2014-04-25 | 11時 | 0.0069117 | 0 | 0 | 0
[6 empty] | 2014-04-25 | 12時 | 0.0041023 | 0 | 0 | 0
[6 empty] | 2014-04-25 | 13時 | 0.0070041 | 0 | 0 | 0
[6 empty] | 2014-04-25 | 14時 | 0.0095448 | 0 | 0 | 0
[6 empty] | 2014-04-25 | 15時 | 0.0096473 | 0 | 0 | 0
[6 empty] | 2014-04-25 | 16時 | 0.057507 | 0 | 0 | 0
[6 empty] | 2014-04-25 | 17時 | 0.29583 | 0 | 0 | 0
[6 empty] | 2014-04-25 | 18時 | 0.33085 | 0 | 0 | 0
[6 empty] | 2014-04-25 | 19時 | 0.14938 | 0 | 0 | 0
[6 empty] | 2014-04-25 | 20時 | 0.28279 | 0 | 0 | 0
[6 empty] | 2014-04-25 | 21時 | 0.36316 | 0 | 0 | 0
[6 empty] | 2014-04-25 | 22時 | 0.38526 | 0 | 0 | 0
[6 empty] | 2014-04-25 | 23時 | 0.52826 | 0 | 0 | 0
[6 empty] | 2014-04-26 | 0時 | 0.57464 | 0 | 0 | 0
[6 empty] | 2014-04-26 | 1時 | 0.6138 | 0 | 0 | 0
[6 empty] | 2014-04-26 | 2時 | 0.78386 | 0 | 0 | 0
[6 empty] | 2014-04-26 | 3時 | 0.78773 | 0 | 0 | 0
[6 empty] | 2014-04-26 | 4時 | 0.61416 | 0 | 0 | 0
[6 empty] | 2014-04-26 | 5時 | 0.85807 | 0 | 0 | 0
[6 empty] | 2014-04-26 | 6時 | 0.33045 | 0 | 0 | 0
[6 empty] | 2014-04-26 | 7時 | 0.25937 | 0 | 0 | 0
[6 empty] | 2014-04-26 | 8時 | 0.19738 | 0 | 0 | 0
[6 empty] | 2014-04-26 | 9時 | 0.095662 | 0 | 0 | 0
[6 empty] | 2014-04-26 | 10時 | 0.023145 | 0 | 0 | 0
[6 empty] | 2014-04-26 | 11時 | 0.01302 | 0 | 0 | 0
[6 empty] | 2014-04-26 | 12時 | 0.0025537 | 0 | 0 | 0
[6 empty] | 2014-04-26 | 13時 | 0.0033415 | 0 | 0 | 0
[6 empty] | 2014-04-26 | 14時 | 0.0036342 | 0 | 0 | 0
[6 empty] | 2014-04-26 | 15時 | 0.0029569 | 0 | 0 | 0
[6 empty] | 2014-04-26 | 16時 | 0.004291 | 0 | 0 | 0
[6 empty] | 2014-04-26 | 17時 | 0.15703 | 0 | 0 | 0
[6 empty] | 2014-04-26 | 18時 | 0.22115 | 0 | 0 | 0
[6 empty] | 2014-04-26 | 19時 | 0.085254 | 0 | 0 | 0
[6 empty] | 2014-04-26 | 20時 | 0.1188 | 0 | 0 | 0
[6 empty] | 2014-04-26 | 21時 | 0.147 | 0 | 0 | 0
[6 empty] | 2014-04-26 | 22時 | 0.15699 | 0 | 0 | 0
[6 empty] | 2014-04-26 | 23時 | 0.24869 | 0 | 0 | 0
[6 empty] | 2014-04-27 | 0時 | 0.2855 | 0 | 0 | 0
[6 empty] | 2014-04-27 | 1時 | 0.31084 | 0 | 0 | 0
[6 empty] | 2014-04-27 | 2時 | 0.32205 | 0 | 0 | 0
[6 empty] | 2014-04-27 | 3時 | 0.42596 | 0 | 0 | 0
[6 empty] | 2014-04-27 | 4時 | 0.41044 | 0 | 0 | 0
[6 empty] | 2014-04-27 | 5時 | 0.37167 | 0 | 0 | 0
[6 empty] | 2014-04-27 | 6時 | 0.05858 | 0 | 0 | 0
[6 empty] | 2014-04-27 | 7時 | 0.005022 | 0 | 0 | 0
[6 empty] | 2014-04-27 | 8時 | 0.0046436 | 0 | 0 | 0
[6 empty] | 2014-04-27 | 9時 | 0.020808 | 0 | 0 | 0
[6 empty] | 2014-04-27 | 10時 | 0.0051957 | 0 | 0 | 0
[6 empty] | 2014-04-27 | 11時 | 0.0035761 | 0 | 0 | 0
[6 empty] | 2014-04-27 | 12時 | 0.0012764 | 0 | 0 | 0
[6 empty] | 2014-04-27 | 13時 | 0.0026287 | 0 | 0 | 0
[6 empty] | 2014-04-27 | 14時 | 0.0032104 | 0 | 0 | 0
[6 empty] | 2014-04-27 | 15時 | 0.0018426 | 0 | 0 | 0
[6 empty] | 2014-04-27 | 16時 | 0.0029223 | 0 | 0 | 0
[6 empty] | 2014-04-27 | 17時 | 0.014767 | 0 | 0 | 0
[6 empty] | 2014-04-27 | 18時 | 0.16751 | 0 | 0 | 0
[6 empty] | 2014-04-27 | 19時 | 0.062678 | 0 | 0 | 0
[6 empty] | 2014-04-27 | 20時 | 0.16785 | 0 | 0 | 0
[6 empty] | 2014-04-27 | 21時 | 0.22316 | 0 | 0 | 0
[6 empty] | 2014-04-27 | 22時 | 0.27571 | 0 | 0 | 0
[6 empty] | 2014-04-27 | 23時 | 0.38293 | 0 | 0 | 0
[6 empty] | 2014-04-28 | 0時 | 0.42771 | 0 | 0 | 0
[6 empty] | 2014-04-28 | 1時 | 0.46884 | 0 | 0 | 0
[6 empty] | 2014-04-28 | 2時 | 0.60827 | 0 | 0 | 0
[6 empty] | 2014-04-28 | 3時 | 0.62228 | 0 | 0 | 0
[6 empty] | 2014-04-28 | 4時 | 0.51793 | 0 | 0 | 0
[6 empty] | 2014-04-28 | 5時 | 0.36878 | 0 | 0 | 0
[6 empty] | 2014-04-28 | 6時 | 0.013323 | 0 | 0 | 0
[6 empty] | 2014-04-28 | 7時 | 0.0039792 | 0 | 0 | 0
[6 empty] | 2014-04-28 | 8時 | 0.00060609 | 0 | 0 | 0
[6 empty] | 2014-04-28 | 9時 | 0.00031421 | 0 | 0 | 0
[6 empty] | 2014-04-28 | 10時 | 0 | 0 | 0 | 0
[6 empty] | 2014-04-28 | 11時 | 0 | 0 | 0 | 0
[6 empty] | 2014-04-28 | 12時 | 0 | 0 | 0 | 0
[6 empty] | 2014-04-28 | 13時 | 0 | 0 | 0 | 0
[6 empty] | 2014-04-28 | 14時 | 0 | 0 | 0 | 0
[6 empty] | 2014-04-28 | 15時 | 0 | 0 | 0 | 0
[6 empty] | 2014-04-28 | 16時 | 0 | 0 | 0 | 0
[6 empty] | 2014-04-28 | 17時 | 0 | 0 | 0 | 0
[6 empty] | 2014-04-28 | 18時 | 0 | 0 | 0 | 0
[6 empty] | 2014-04-28 | 19時 | 0 | 0 | 0 | 0
[6 empty] | 2014-04-28 | 20時 | 0 | 0 | 0 | 0
[6 empty] | 2014-04-28 | 21時 | 0 | 0 | 0 | 0
[6 empty] | 2014-04-28 | 22時 | 0 | 0 | 0 | 0
[6 empty] | 2014-04-28 | 23時 | 0 | 0 | 0 | 0
[6 empty] | 2014-04-29 | 0時 | 0.00062721 | 0 | 0 | 0
[6 empty] | 2014-04-29 | 1時 | 0.0028635 | 0 | 0 | 0
[6 empty] | 2014-04-29 | 2時 | 0.0037405 | 0 | 0 | 0
[6 empty] | 2014-04-29 | 3時 | 0.0044125 | 0 | 0 | 0
[6 empty] | 2014-04-29 | 4時 | 0.039658 | 0 | 0 | 0
[6 empty] | 2014-04-29 | 5時 | 0.05704 | 0 | 0 | 0
[6 empty] | 2014-04-29 | 6時 | 0.0039017 | 0 | 0 | 0
[6 empty] | 2014-04-29 | 7時 | 0 | 0 | 0 | 0
[6 empty] | 2014-04-29 | 8時 | 0 | 0 | 0 | 0
[6 empty] | 2014-04-29 | 9時 | 0 | 0 | 0 | 0
[6 empty] | 2014-04-29 | 10時 | 0 | 0 | 0 | 0
[6 empty] | 2014-04-29 | 11時 | 0 | 0 | 0 | 0
[6 empty] | 2014-04-29 | 12時 | 0 | 0 | 0 | 0
[6 empty] | 2014-04-29 | 13時 | 0 | 0 | 0 | 0
[6 empty] | 2014-04-29 | 14時 | 0 | 0 | 0 | 0
[6 empty] | 2014-04-29 | 15時 | 0 | 0 | 0 | 0
[6 empty] | 2014-04-29 | 16時 | 0 | 0 | 0 | 0
[6 empty] | 2014-04-29 | 17時 | 0 | 0 | 0 | 0
[6 empty] | 2014-04-29 | 18時 | 0 | 0 | 0 | 0
[6 empty] | 2014-04-29 | 19時 | 0 | 0 | 0 | 0
[6 empty] | 2014-04-29 | 20時 | 0 | 0 | 0 | 0
[6 empty] | 2014-04-29 | 21時 | 0 | 0 | 0 | 0
[6 empty] | 2014-04-29 | 22時 | 0 | 0 | 0 | 0
[6 empty] | 2014-04-29 | 23時 | 0 | 0 | 0 | 0
[6 empty] | 2014-04-30 | 0時 | 0 | 0 | 0 | 0
[6 empty] | 2014-04-30 | 1時 | 0 | 0 | 0 | 0
[6 empty] | 2014-04-30 | 2時 | 0.001742 | 0 | 0 | 0
[6 empty] | 2014-04-30 | 3時 | 0.0038265 | 0 | 0 | 0
[6 empty] | 2014-04-30 | 4時 | 0.0047592 | 0 | 0 | 0
[6 empty] | 2014-04-30 | 5時 | 0.03153 | 0 | 0 | 0
[6 empty] | 2014-04-30 | 6時 | 0.044257 | 0 | 0 | 0
[6 empty] | 2014-04-30 | 7時 | 0.011389 | 0 | 0 | 0
[6 empty] | 2014-04-30 | 8時 | 0.00096226 | 0 | 0 | 0
[6 empty] | 2014-04-30 | 9時 | 0.0001596 | 0 | 0 | 0
[6 empty] | 2014-04-30 | 10時 | 0.00026199 | 0 | 0 | 0
[6 empty] | 2014-04-30 | 11時 | 0.0047649 | 0 | 0 | 0
[6 empty] | 2014-04-30 | 12時 | 0.021904 | 0 | 0 | 0
[6 empty] | 2014-04-30 | 13時 | 0.047736 | 0 | 0 | 0
[6 empty] | 2014-04-30 | 14時 | 0.066623 | 0 | 0 | 0
[6 empty] | 2014-04-30 | 15時 | 0.028641 | 0 | 0 | 0
[6 empty] | 2014-04-30 | 16時 | 0.14128 | 0 | 0 | 0
[6 empty] | 2014-04-30 | 17時 | 0.19256 | 0 | 0 | 0
[6 empty] | 2014-04-30 | 18時 | 0.072721 | 0 | 0 | 0
[6 empty] | 2014-04-30 | 19時 | 0.12028 | 0 | 0 | 0
[6 empty] | 2014-04-30 | 20時 | 0.15416 | 0 | 0 | 0
[6 empty] | 2014-04-30 | 21時 | 0.20579 | 0 | 0 | 0
[6 empty] | 2014-04-30 | 22時 | 0.38196 | 0 | 0 | 0
[6 empty] | 2014-04-30 | 23時 | 0.43263 | 0 | 0 | 0
[6 empty] | 2014-05-01 | 0時 | 0.46427 | 0 | 0 | 0
[6 empty] | 2014-05-01 | 1時 | 0.50476 | 0 | 0 | 0
[6 empty] | 2014-05-01 | 2時 | 0.53294 | 0 | 0 | 0
[6 empty] | 2014-05-01 | 3時 | 0.56361 | 0 | 0 | 0
[6 empty] | 2014-05-01 | 4時 | 0.45402 | 0 | 0 | 0
[6 empty] | 2014-05-01 | 5時 | 0.3165 | 0 | 0 | 0
[6 empty] | 2014-05-01 | 6時 | 0.0077719 | 0 | 0 | 0
[6 empty] | 2014-05-01 | 7時 | 0.0063797 | 0 | 0 | 0
[6 empty] | 2014-05-01 | 8時 | 0.0043622 | 0 | 0 | 0
[6 empty] | 2014-05-01 | 9時 | 0.0056376 | 0 | 0 | 0
[6 empty] | 2014-05-01 | 10時 | 0.0049705 | 0 | 0 | 0
[6 empty] | 2014-05-01 | 11時 | 0.0027719 | 0 | 0 | 0
[6 empty] | 2014-05-01 | 12時 | 0.0024454 | 0 | 0 | 0
[6 empty] | 2014-05-01 | 13時 | 0.0049506 | 0 | 0 | 0
[6 empty] | 2014-05-01 | 14時 | 0.0060942 | 0 | 0 | 0
[6 empty] | 2014-05-01 | 15時 | 0.0047009 | 0 | 0 | 0
[6 empty] | 2014-05-01 | 16時 | 0.0048439 | 0 | 0 | 0
[6 empty] | 2014-05-01 | 17時 | 0.063724 | 0 | 0 | 0
[6 empty] | 2014-05-01 | 18時 | 0.24203 | 0 | 0 | 0
[6 empty] | 2014-05-01 | 19時 | 0.0884 | 0 | 0 | 0
[6 empty] | 2014-05-01 | 20時 | 0.14758 | 0 | 0 | 0
[6 empty] | 2014-05-01 | 21時 | 0.18933 | 0 | 0 | 0
[6 empty] | 2014-05-01 | 22時 | 0.22055 | 0 | 0 | 0
[6 empty] | 2014-05-01 | 23時 | 0.29511 | 0 | 0 | 0
[6 empty] | 2014-05-02 | 0時 | 0.32169 | 0 | 0 | 0
[6 empty] | 2014-05-02 | 1時 | 0.34037 | 0 | 0 | 0
[6 empty] | 2014-05-02 | 2時 | 0.34321 | 0 | 0 | 0
[6 empty] | 2014-05-02 | 3時 | 0.41797 | 0 | 0 | 0
[6 empty] | 2014-05-02 | 4時 | 0.32169 | 0 | 0 | 0
[6 empty] | 2014-05-02 | 5時 | 0.33455 | 0 | 0 | 0
[6 empty] | 2014-05-02 | 6時 | 0.12246 | 0 | 0 | 0
[6 empty] | 2014-05-02 | 7時 | 0.068496 | 0 | 0 | 0
[6 empty] | 2014-05-02 | 8時 | 0.0040624 | 0 | 0 | 0
[6 empty] | 2014-05-02 | 9時 | 0.0048683 | 0 | 0 | 0
[6 empty] | 2014-05-02 | 10時 | 0.0038753 | 0 | 0 | 0
[6 empty] | 2014-05-02 | 11時 | 0.0033971 | 0 | 0 | 0
[6 empty] | 2014-05-02 | 12時 | 0.002179 | 0 | 0 | 0
[6 empty] | 2014-05-02 | 13時 | 0.0047647 | 0 | 0 | 0
[6 empty] | 2014-05-02 | 14時 | 0.013424 | 0 | 0 | 0
[6 empty] | 2014-05-02 | 15時 | 0.028573 | 0 | 0 | 0
[6 empty] | 2014-05-02 | 16時 | 0.049232 | 0 | 0 | 0
[6 empty] | 2014-05-02 | 17時 | 0.20625 | 0 | 0 | 0
[6 empty] | 2014-05-02 | 18時 | 0.24639 | 0 | 0 | 0
[6 empty] | 2014-05-02 | 19時 | 0.091829 | 0 | 0 | 0
[6 empty] | 2014-05-02 | 20時 | 0.13662 | 0 | 0 | 0
[6 empty] | 2014-05-02 | 21時 | 0.17407 | 0 | 0 | 0
[6 empty] | 2014-05-02 | 22時 | 0.18354 | 0 | 0 | 0
[6 empty] | 2014-05-02 | 23時 | 0.2756 | 0 | 0 | 0
[6 empty] | 2014-05-03 | 0時 | 0.28125 | 0 | 0 | 0
[6 empty] | 2014-05-03 | 1時 | 0.28106 | 0 | 0 | 0
[6 empty] | 2014-05-03 | 2時 | 0.29488 | 0 | 0 | 0
[6 empty] | 2014-05-03 | 3時 | 0.29857 | 0 | 0 | 0
[6 empty] | 2014-05-03 | 4時 | 0.2876 | 0 | 0 | 0
[6 empty] | 2014-05-03 | 5時 | 0.28889 | 0 | 0 | 0
[6 empty] | 2014-05-03 | 6時 | 0.27973 | 0 | 0 | 0
[6 empty] | 2014-05-03 | 7時 | 0.20509 | 0 | 0 | 0
[6 empty] | 2014-05-03 | 8時 | 0.089485 | 0 | 0 | 0
[6 empty] | 2014-05-03 | 9時 | 0.047998 | 0 | 0 | 0
[6 empty] | 2014-05-03 | 10時 | 0.033765 | 0 | 0 | 0
[6 empty] | 2014-05-03 | 11時 | 0.10431 | 0 | 0 | 0
[6 empty] | 2014-05-03 | 12時 | 0.1064 | 0 | 0 | 0
[6 empty] | 2014-05-03 | 13時 | 0.16174 | 0 | 0 | 0
[6 empty] | 2014-05-03 | 14時 | 0.19334 | 0 | 0 | 0
[6 empty] | 2014-05-03 | 15時 | 0.1484 | 0 | 0 | 0
[6 empty] | 2014-05-03 | 16時 | 0.29722 | 0 | 0 | 0
[6 empty] | 2014-05-03 | 17時 | 0.3243 | 0 | 0 | 0
[6 empty] | 2014-05-03 | 18時 | 0.14934 | 0 | 0 | 0
[6 empty] | 2014-05-03 | 19時 | 0.18054 | 0 | 0 | 0
[6 empty] | 2014-05-03 | 20時 | 0.18488 | 0 | 0 | 0
[6 empty] | 2014-05-03 | 21時 | 0.21232 | 0 | 0 | 0
[6 empty] | 2014-05-03 | 22時 | 0.30575 | 0 | 0 | 0
[6 empty] | 2014-05-03 | 23時 | 0.31898 | 0 | 0 | 0
[6 empty] | 2014-05-04 | 0時 | 0.32651 | 0 | 0 | 0
[6 empty] | 2014-05-04 | 1時 | 0.3279 | 0 | 0 | 0
[6 empty] | 2014-05-04 | 2時 | 0.3369 | 0 | 0 | 0
[6 empty] | 2014-05-04 | 3時 | 0.34407 | 0 | 0 | 0
[6 empty] | 2014-05-04 | 4時 | 0.33521 | 0 | 0 | 0
[6 empty] | 2014-05-04 | 5時 | 0.32179 | 0 | 0 | 0
[6 empty] | 2014-05-04 | 6時 | 0.29848 | 0 | 0 | 0
[6 empty] | 2014-05-04 | 7時 | 0.22967 | 0 | 0 | 0
[6 empty] | 2014-05-04 | 8時 | 0.098836 | 0 | 0 | 0
[6 empty] | 2014-05-04 | 9時 | 0.045322 | 0 | 0 | 0
[6 empty] | 2014-05-04 | 10時 | 0.010765 | 0 | 0 | 0
[6 empty] | 2014-05-04 | 11時 | 0.085295 | 0 | 0 | 0
[6 empty] | 2014-05-04 | 12時 | 0.11378 | 0 | 0 | 0
[6 empty] | 2014-05-04 | 13時 | 0.20105 | 0 | 0 | 0
[6 empty] | 2014-05-04 | 14時 | 0.2327 | 0 | 0 | 0
[6 empty] | 2014-05-04 | 15時 | 0.18156 | 0 | 0 | 0
[6 empty] | 2014-05-04 | 16時 | 0.34359 | 0 | 0 | 0
[6 empty] | 2014-05-04 | 17時 | 0.46126 | 0 | 0 | 0
[6 empty] | 2014-05-04 | 18時 | 0.2432 | 0 | 0 | 0
[6 empty] | 2014-05-04 | 19時 | 0.2931 | 0 | 0 | 0
[6 empty] | 2014-05-04 | 20時 | 0.30703 | 0 | 0 | 0
[6 empty] | 2014-05-04 | 21時 | 0.34508 | 0 | 0 | 0
[6 empty] | 2014-05-04 | 22時 | 0.47407 | 0 | 0 | 0
[6 empty] | 2014-05-04 | 23時 | 0.4896 | 0 | 0 | 0
[6 empty] | 2014-05-05 | 0時 | 0.49739 | 0 | 0 | 0
[6 empty] | 2014-05-05 | 1時 | 0.49876 | 0 | 0 | 0
[6 empty] | 2014-05-05 | 2時 | 0.49829 | 0 | 0 | 0
[6 empty] | 2014-05-05 | 3時 | 0.50279 | 0 | 0 | 0
[6 empty] | 2014-05-05 | 4時 | 0.4948 | 0 | 0 | 0
[6 empty] | 2014-05-05 | 5時 | 0.47708 | 0 | 0 | 0
[6 empty] | 2014-05-05 | 6時 | 0.43758 | 0 | 0 | 0
[6 empty] | 2014-05-05 | 7時 | 0.34326 | 0 | 0 | 0
[6 empty] | 2014-05-05 | 8時 | 0.17677 | 0 | 0 | 0
[6 empty] | 2014-05-05 | 9時 | 0.10169 | 0 | 0 | 0
[6 empty] | 2014-05-05 | 10時 | 0.11767 | 0 | 0 | 0
[6 empty] | 2014-05-05 | 11時 | 0.187 | 0 | 0 | 0
[6 empty] | 2014-05-05 | 12時 | 0.22411 | 0 | 0 | 0
[6 empty] | 2014-05-05 | 13時 | 0.2937 | 0 | 0 | 0
[6 empty] | 2014-05-05 | 14時 | 0.25411 | 0 | 0 | 0
[6 empty] | 2014-05-05 | 15時 | 0.23984 | 0 | 0 | 0
[6 empty] | 2014-05-05 | 16時 | 0.44682 | 0 | 0 | 0
[6 empty] | 2014-05-05 | 17時 | 0.50454 | 0 | 0 | 0
[6 empty] | 2014-05-05 | 18時 | 0.26185 | 0 | 0 | 0
[6 empty] | 2014-05-05 | 19時 | 0.29964 | 0 | 0 | 0
[6 empty] | 2014-05-05 | 20時 | 0.31338 | 0 | 0 | 0
[6 empty] | 2014-05-05 | 21時 | 0.35502 | 0 | 0 | 0
[6 empty] | 2014-05-05 | 22時 | 0.46591 | 0 | 0 | 0
[6 empty] | 2014-05-05 | 23時 | 0.48217 | 0 | 0 | 0
[6 empty] | 2014-05-06 | 0時 | 0.4918 | 0 | 0 | 0
[6 empty] | 2014-05-06 | 1時 | 0.49853 | 0 | 0 | 0
[6 empty] | 2014-05-06 | 2時 | 0.50141 | 0 | 0 | 0
[6 empty] | 2014-05-06 | 3時 | 0.50402 | 0 | 0 | 0
[6 empty] | 2014-05-06 | 4時 | 0.4772 | 0 | 0 | 0
[6 empty] | 2014-05-06 | 5時 | 0.44434 | 0 | 0 | 0
[6 empty] | 2014-05-06 | 6時 | 0.40259 | 0 | 0 | 0
[6 empty] | 2014-05-06 | 7時 | 0.29598 | 0 | 0 | 0
[6 empty] | 2014-05-06 | 8時 | 0.0064262 | 0 | 0 | 0
[6 empty] | 2014-05-06 | 9時 | 0.0028843 | 0 | 0 | 0
[6 empty] | 2014-05-06 | 10時 | 0.0014471 | 0 | 0 | 0
[6 empty] | 2014-05-06 | 11時 | 0.0031043 | 0 | 0 | 0
[6 empty] | 2014-05-06 | 12時 | 0.0028676 | 0 | 0 | 0
[6 empty] | 2014-05-06 | 13時 | 0.0044071 | 0 | 0 | 0
[6 empty] | 2014-05-06 | 14時 | 0.0052708 | 0 | 0 | 0
[6 empty] | 2014-05-06 | 15時 | 0.0035003 | 0 | 0 | 0
[6 empty] | 2014-05-06 | 16時 | 0.0089028 | 0 | 0 | 0
[6 empty] | 2014-05-06 | 17時 | 0.14006 | 0 | 0 | 0
[6 empty] | 2014-05-06 | 18時 | 0.049662 | 0 | 0 | 0
[6 empty] | 2014-05-06 | 19時 | 0.12104 | 0 | 0 | 0
[6 empty] | 2014-05-06 | 20時 | 0.19141 | 0 | 0 | 0
[6 empty] | 2014-05-06 | 21時 | 0.26976 | 0 | 0 | 0
[6 empty] | 2014-05-06 | 22時 | 0.41542 | 0 | 0 | 0
[6 empty] | 2014-05-06 | 23時 | 0.45383 | 0 | 0 | 0
[6 empty] | 2014-05-07 | 0時 | 0.47751 | 0 | 0 | 0
[6 empty] | 2014-05-07 | 1時 | 0.50808 | 0 | 0 | 0
[6 empty] | 2014-05-07 | 2時 | 0.52279 | 0 | 0 | 0
[6 empty] | 2014-05-07 | 3時 | 0.532 | 0 | 0 | 0
[6 empty] | 2014-05-07 | 4時 | 0.50043 | 0 | 0 | 0
[6 empty] | 2014-05-07 | 5時 | 0.32342 | 0 | 0 | 0
[6 empty] | 2014-05-07 | 6時 | 0.15699 | 0 | 0 | 0
[6 empty] | 2014-05-07 | 7時 | 0.009199 | 0 | 0 | 0
[6 empty] | 2014-05-07 | 8時 | 0.0019108 | 0 | 0 | 0
[6 empty] | 2014-05-07 | 9時 | 0 | 0 | 0 | 0
[6 empty] | 2014-05-07 | 10時 | 0 | 0 | 0 | 0
[6 empty] | 2014-05-07 | 11時 | 0 | 0 | 0 | 0
[6 empty] | 2014-05-07 | 12時 | 0 | 0 | 0 | 0
[6 empty] | 2014-05-07 | 13時 | 0.0014467 | 0 | 0 | 0
[6 empty] | 2014-05-07 | 14時 | 0.0054272 | 0 | 0 | 0
[6 empty] | 2014-05-07 | 15時 | 0.003382 | 0 | 0 | 0
[6 empty] | 2014-05-07 | 16時 | 0.007726 | 0 | 0 | 0
[6 empty] | 2014-05-07 | 17時 | 0.06273 | 0 | 0 | 0
[6 empty] | 2014-05-07 | 18時 | 0.01534 | 0 | 0 | 0
[6 empty] | 2014-05-07 | 19時 | 0.057725 | 0 | 0 | 0
[6 empty] | 2014-05-07 | 20時 | 0.092932 | 0 | 0 | 0
[6 empty] | 2014-05-07 | 21時 | 0.14842 | 0 | 0 | 0
[6 empty] | 2014-05-07 | 22時 | 0.26787 | 0 | 0 | 0
[6 empty] | 2014-05-07 | 23時 | 0.35369 | 0 | 0 | 0
[6 empty] | 2014-05-08 | 0時 | 0.37366 | 0 | 0 | 0
[6 empty] | 2014-05-08 | 1時 | 0.38906 | 0 | 0 | 0
[6 empty] | 2014-05-08 | 2時 | 0.40969 | 0 | 0 | 0
[6 empty] | 2014-05-08 | 3時 | 0.43546 | 0 | 0 | 0
[6 empty] | 2014-05-08 | 4時 | 0.43082 | 0 | 0 | 0
[6 empty] | 2014-05-08 | 5時 | 0.51111 | 0 | 0 | 0
[6 empty] | 2014-05-08 | 6時 | 0.10155 | 0 | 0 | 0
[6 empty] | 2014-05-08 | 7時 | 0.0086259 | 0 | 0 | 0
[6 empty] | 2014-05-08 | 8時 | 0.0053164 | 0 | 0 | 0
[6 empty] | 2014-05-08 | 9時 | 0.0056098 | 0 | 0 | 0
[6 empty] | 2014-05-08 | 10時 | 0.0050591 | 0 | 0 | 0
[6 empty] | 2014-05-08 | 11時 | 0.0045955 | 0 | 0 | 0
[6 empty] | 2014-05-08 | 12時 | 0.0024082 | 0 | 0 | 0
[6 empty] | 2014-05-08 | 13時 | 0.0047626 | 0 | 0 | 0
[6 empty] | 2014-05-08 | 14時 | 0.0047704 | 0 | 0 | 0
[6 empty] | 2014-05-08 | 15時 | 0.003572 | 0 | 0 | 0
[6 empty] | 2014-05-08 | 16時 | 0.0039357 | 0 | 0 | 0
[6 empty] | 2014-05-08 | 17時 | 0.089813 | 0 | 0 | 0
[6 empty] | 2014-05-08 | 18時 | 0.23032 | 0 | 0 | 0
[6 empty] | 2014-05-08 | 19時 | 0.082867 | 0 | 0 | 0
[6 empty] | 2014-05-08 | 20時 | 0.13959 | 0 | 0 | 0
[6 empty] | 2014-05-08 | 21時 | 0.18448 | 0 | 0 | 0
[6 empty] | 2014-05-08 | 22時 | 0.2606 | 0 | 0 | 0
[6 empty] | 2014-05-08 | 23時 | 0.36521 | 0 | 0 | 0
[6 empty] | 2014-05-09 | 0時 | 0.38362 | 0 | 0 | 0
[6 empty] | 2014-05-09 | 1時 | 0.38961 | 0 | 0 | 0
[6 empty] | 2014-05-09 | 2時 | 0.39959 | 0 | 0 | 0
[6 empty] | 2014-05-09 | 3時 | 0.40574 | 0 | 0 | 0
[6 empty] | 2014-05-09 | 4時 | 0.39672 | 0 | 0 | 0
[6 empty] | 2014-05-09 | 5時 | 0.46107 | 0 | 0 | 0
[6 empty] | 2014-05-09 | 6時 | 0.16813 | 0 | 0 | 0
[6 empty] | 2014-05-09 | 7時 | 0.14741 | 0 | 0 | 0
[6 empty] | 2014-05-09 | 8時 | 0.14368 | 0 | 0 | 0
[6 empty] | 2014-05-09 | 9時 | 0.19747 | 0 | 0 | 0
[6 empty] | 2014-05-09 | 10時 | 0.21958 | 0 | 0 | 0
[6 empty] | 2014-05-09 | 11時 | 0.23385 | 0 | 0 | 0
[6 empty] | 2014-05-09 | 12時 | 0.15655 | 0 | 0 | 0
[6 empty] | 2014-05-09 | 13時 | 0.21081 | 0 | 0 | 0
[6 empty] | 2014-05-09 | 14時 | 0.20465 | 0 | 0 | 0
[6 empty] | 2014-05-09 | 15時 | 0.16891 | 0 | 0 | 0
[6 empty] | 2014-05-09 | 16時 | 0.17529 | 0 | 0 | 0
[6 empty] | 2014-05-09 | 17時 | 0.45193 | 0 | 0 | 0
[6 empty] | 2014-05-09 | 18時 | 0.47204 | 0 | 0 | 0
[6 empty] | 2014-05-09 | 19時 | 0.21939 | 0 | 0 | 0
[6 empty] | 2014-05-09 | 20時 | 0.26692 | 0 | 0 | 0
[6 empty] | 2014-05-09 | 21時 | 0.30752 | 0 | 0 | 0
[6 empty] | 2014-05-09 | 22時 | 0.33679 | 0 | 0 | 0
[6 empty] | 2014-05-09 | 23時 | 0.44107 | 0 | 0 | 0
[6 empty] | 2014-05-10 | 0時 | 0.45923 | 0 | 0 | 0
[6 empty] | 2014-05-10 | 1時 | 0.4749 | 0 | 0 | 0
[6 empty] | 2014-05-10 | 2時 | 0.49512 | 0 | 0 | 0
[6 empty] | 2014-05-10 | 3時 | 0.50917 | 0 | 0 | 0
[6 empty] | 2014-05-10 | 4時 | 0.51043 | 0 | 0 | 0
[6 empty] | 2014-05-10 | 5時 | 0.77797 | 0 | 0 | 0
[6 empty] | 2014-05-10 | 6時 | 0.34206 | 0 | 0 | 0
[6 empty] | 2014-05-10 | 7時 | 0.32998 | 0 | 0 | 0
[6 empty] | 2014-05-10 | 8時 | 0.30384 | 0 | 0 | 0
[6 empty] | 2014-05-10 | 9時 | 0.38732 | 0 | 0 | 0
[6 empty] | 2014-05-10 | 10時 | 0.40503 | 0 | 0 | 0
[6 empty] | 2014-05-10 | 11時 | 0.44512 | 0 | 0 | 0
[6 empty] | 2014-05-10 | 12時 | 0.30091 | 0 | 0 | 0
[6 empty] | 2014-05-10 | 13時 | 0.38778 | 0 | 0 | 0
[6 empty] | 2014-05-10 | 14時 | 0.42326 | 0 | 0 | 0
[6 empty] | 2014-05-10 | 15時 | 0.3711 | 0 | 0 | 0
[6 empty] | 2014-05-10 | 16時 | 0.35668 | 0 | 0 | 0
[6 empty] | 2014-05-10 | 17時 | 0.80637 | 0 | 0 | 0
[6 empty] | 2014-05-10 | 18時 | 0.82911 | 0 | 0 | 0
[6 empty] | 2014-05-10 | 19時 | 0.34984 | 0 | 0 | 0
[6 empty] | 2014-05-10 | 20時 | 0.39726 | 0 | 0 | 0
[6 empty] | 2014-05-10 | 21時 | 0.43661 | 0 | 0 | 0
[6 empty] | 2014-05-10 | 22時 | 0.46459 | 0 | 0 | 0
[6 empty] | 2014-05-10 | 23時 | 0.48038 | 0 | 0 | 0
[6 empty] | 2014-05-11 | 0時 | 0.4922 | 0 | 0 | 0
[6 empty] | 2014-05-11 | 1時 | 0.59883 | 0 | 0 | 0
[6 empty] | 2014-05-11 | 2時 | 0.60421 | 0 | 0 | 0
[6 empty] | 2014-05-11 | 3時 | 0.61409 | 0 | 0 | 0
[6 empty] | 2014-05-11 | 4時 | 0.59726 | 0 | 0 | 0
[6 empty] | 2014-05-11 | 5時 | 0.72446 | 0 | 0 | 0
[6 empty] | 2014-05-11 | 6時 | 0.32731 | 0 | 0 | 0
[6 empty] | 2014-05-11 | 7時 | 0.32496 | 0 | 0 | 0
[6 empty] | 2014-05-11 | 8時 | 0.29695 | 0 | 0 | 0
[6 empty] | 2014-05-11 | 9時 | 0.33203 | 0 | 0 | 0
[6 empty] | 2014-05-11 | 10時 | 0.3181 | 0 | 0 | 0
[6 empty] | 2014-05-11 | 11時 | 0.32587 | 0 | 0 | 0
[6 empty] | 2014-05-11 | 12時 | 0.20081 | 0 | 0 | 0
[6 empty] | 2014-05-11 | 13時 | 0.25563 | 0 | 0 | 0
[6 empty] | 2014-05-11 | 14時 | 0.26685 | 0 | 0 | 0
[6 empty] | 2014-05-11 | 15時 | 0.23004 | 0 | 0 | 0
[6 empty] | 2014-05-11 | 16時 | 0.22916 | 0 | 0 | 0
[6 empty] | 2014-05-11 | 17時 | 0.4589 | 0 | 0 | 0
[6 empty] | 2014-05-11 | 18時 | 0.62909 | 0 | 0 | 0
[6 empty] | 2014-05-11 | 19時 | 0.25692 | 0 | 0 | 0
[6 empty] | 2014-05-11 | 20時 | 0.3577 | 0 | 0 | 0
[6 empty] | 2014-05-11 | 21時 | 0.40232 | 0 | 0 | 0
[6 empty] | 2014-05-11 | 22時 | 0.43554 | 0 | 0 | 0
[6 empty] | 2014-05-11 | 23時 | 0.53601 | 0 | 0 | 0
[6 empty] | 2014-05-12 | 0時 | 0.5517 | 0 | 0 | 0
[6 empty] | 2014-05-12 | 1時 | 0.56493 | 0 | 0 | 0
[6 empty] | 2014-05-12 | 2時 | 0.57943 | 0 | 0 | 0
[6 empty] | 2014-05-12 | 3時 | 0.5937 | 0 | 0 | 0
[6 empty] | 2014-05-12 | 4時 | 0.57938 | 0 | 0 | 0
[6 empty] | 2014-05-12 | 5時 | 0.80951 | 0 | 0 | 0
[6 empty] | 2014-05-12 | 6時 | 0.35691 | 0 | 0 | 0
[6 empty] | 2014-05-12 | 7時 | 0.3438 | 0 | 0 | 0
[6 empty] | 2014-05-12 | 8時 | 0.301 | 0 | 0 | 0
[6 empty] | 2014-05-12 | 9時 | 0.1853 | 0 | 0 | 0
[6 empty] | 2014-05-12 | 10時 | 0.095907 | 0 | 0 | 0
[6 empty] | 2014-05-12 | 11時 | 0.053933 | 0 | 0 | 0
[6 empty] | 2014-05-12 | 12時 | 0.0069624 | 0 | 0 | 0
[6 empty] | 2014-05-12 | 13時 | 0.030326 | 0 | 0 | 0
[6 empty] | 2014-05-12 | 14時 | 0.10957 | 0 | 0 | 0
[6 empty] | 2014-05-12 | 15時 | 0.12335 | 0 | 0 | 0
[6 empty] | 2014-05-12 | 16時 | 0.14684 | 0 | 0 | 0
[6 empty] | 2014-05-12 | 17時 | 0.39604 | 0 | 0 | 0
[6 empty] | 2014-05-12 | 18時 | 0.52452 | 0 | 0 | 0
[6 empty] | 2014-05-12 | 19時 | 0.2604 | 0 | 0 | 0
[6 empty] | 2014-05-12 | 20時 | 0.31866 | 0 | 0 | 0
[6 empty] | 2014-05-12 | 21時 | 0.36497 | 0 | 0 | 0
[6 empty] | 2014-05-12 | 22時 | 0.40109 | 0 | 0 | 0
[6 empty] | 2014-05-12 | 23時 | 0.50645 | 0 | 0 | 0
[6 empty] | 2014-05-13 | 0時 | 0.52451 | 0 | 0 | 0
[6 empty] | 2014-05-13 | 1時 | 0.53009 | 0 | 0 | 0
[6 empty] | 2014-05-13 | 2時 | 0.53566 | 0 | 0 | 0
[6 empty] | 2014-05-13 | 3時 | 0.53978 | 0 | 0 | 0
[6 empty] | 2014-05-13 | 4時 | 0.51623 | 0 | 0 | 0
[6 empty] | 2014-05-13 | 5時 | 0.46944 | 0 | 0 | 0
[6 empty] | 2014-05-13 | 6時 | 0.40541 | 0 | 0 | 0
[6 empty] | 2014-05-13 | 7時 | 0.21899 | 0 | 0 | 0
[6 empty] | 2014-05-13 | 8時 | 0.0089392 | 0 | 0 | 0
[6 empty] | 2014-05-13 | 9時 | 0.0017999 | 0 | 0 | 0
[6 empty] | 2014-05-13 | 10時 | 0.00055543 | 0 | 0 | 0
[6 empty] | 2014-05-13 | 11時 | 0.00058807 | 0 | 0 | 0
[6 empty] | 2014-05-13 | 12時 | 0.002406 | 0 | 0 | 0
[6 empty] | 2014-05-13 | 13時 | 0.005451 | 0 | 0 | 0
[6 empty] | 2014-05-13 | 14時 | 0.0067631 | 0 | 0 | 0
[6 empty] | 2014-05-13 | 15時 | 0.0050828 | 0 | 0 | 0
[6 empty] | 2014-05-13 | 16時 | 0.09326 | 0 | 0 | 0
[6 empty] | 2014-05-13 | 17時 | 0.18861 | 0 | 0 | 0
[6 empty] | 2014-05-13 | 18時 | 0.084816 | 0 | 0 | 0
[6 empty] | 2014-05-13 | 19時 | 0.18634 | 0 | 0 | 0
[6 empty] | 2014-05-13 | 20時 | 0.23153 | 0 | 0 | 0
[6 empty] | 2014-05-13 | 21時 | 0.27084 | 0 | 0 | 0
[6 empty] | 2014-05-13 | 22時 | 0.42072 | 0 | 0 | 0
[6 empty] | 2014-05-13 | 23時 | 0.46116 | 0 | 0 | 0
[6 empty] | 2014-05-14 | 0時 | 0.50032 | 0 | 0 | 0
[6 empty] | 2014-05-14 | 1時 | 0.51922 | 0 | 0 | 0
[6 empty] | 2014-05-14 | 2時 | 0.51468 | 0 | 0 | 0
[6 empty] | 2014-05-14 | 3時 | 0.50623 | 0 | 0 | 0
[6 empty] | 2014-05-14 | 4時 | 0.46787 | 0 | 0 | 0
[6 empty] | 2014-05-14 | 5時 | 0.39806 | 0 | 0 | 0
[6 empty] | 2014-05-14 | 6時 | 0.17342 | 0 | 0 | 0
[6 empty] | 2014-05-14 | 7時 | 0.065285 | 0 | 0 | 0
[6 empty] | 2014-05-14 | 8時 | 0.003714 | 0 | 0 | 0
[6 empty] | 2014-05-14 | 9時 | 0.0012117 | 0 | 0 | 0
[6 empty] | 2014-05-14 | 10時 | 0 | 0 | 0 | 0
[6 empty] | 2014-05-14 | 11時 | 0.00015209 | 0 | 0 | 0
[6 empty] | 2014-05-14 | 12時 | 0.001305 | 0 | 0 | 0
[6 empty] | 2014-05-14 | 13時 | 0.0023715 | 0 | 0 | 0
[6 empty] | 2014-05-14 | 14時 | 0.0037174 | 0 | 0 | 0
[6 empty] | 2014-05-14 | 15時 | 0.0017029 | 0 | 0 | 0
[6 empty] | 2014-05-14 | 16時 | 0.0043031 | 0 | 0 | 0
[6 empty] | 2014-05-14 | 17時 | 0.0071522 | 0 | 0 | 0
[6 empty] | 2014-05-14 | 18時 | 0.0038379 | 0 | 0 | 0
[6 empty] | 2014-05-14 | 19時 | 0.026177 | 0 | 0 | 0
[6 empty] | 2014-05-14 | 20時 | 0.10008 | 0 | 0 | 0
[6 empty] | 2014-05-14 | 21時 | 0.23245 | 0 | 0 | 0
[6 empty] | 2014-05-14 | 22時 | 0.37979 | 0 | 0 | 0
[6 empty] | 2014-05-14 | 23時 | 0.32416 | 0 | 0 | 0
[6 empty] | 2014-05-15 | 0時 | 0.34562 | 0 | 0 | 0
[6 empty] | 2014-05-15 | 1時 | 0.42734 | 0 | 0 | 0
[6 empty] | 2014-05-15 | 2時 | 0.46301 | 0 | 0 | 0
[6 empty] | 2014-05-15 | 3時 | 0.50286 | 0 | 0 | 0
[6 empty] | 2014-05-15 | 4時 | 0.41132 | 0 | 0 | 0
[6 empty] | 2014-05-15 | 5時 | 0.32428 | 0 | 0 | 0
[6 empty] | 2014-05-15 | 6時 | 0.0071138 | 0 | 0 | 0
[6 empty] | 2014-05-15 | 7時 | 0.0044738 | 0 | 0 | 0
[6 empty] | 2014-05-15 | 8時 | 0.0016693 | 0 | 0 | 0
[6 empty] | 2014-05-15 | 9時 | 0.0019999 | 0 | 0 | 0
[6 empty] | 2014-05-15 | 10時 | 0.001754 | 0 | 0 | 0
[6 empty] | 2014-05-15 | 11時 | 0 | 0 | 0 | 0
[6 empty] | 2014-05-15 | 12時 | 0 | 0 | 0 | 0
[6 empty] | 2014-05-15 | 13時 | 0.00096714 | 0 | 0 | 0
[6 empty] | 2014-05-15 | 14時 | 0.0020597 | 0 | 0 | 0
[6 empty] | 2014-05-15 | 15時 | 0.0012195 | 0 | 0 | 0
[6 empty] | 2014-05-15 | 16時 | 0.0012745 | 0 | 0 | 0
[6 empty] | 2014-05-15 | 17時 | 0.0066042 | 0 | 0 | 0
[6 empty] | 2014-05-15 | 18時 | 0.008716 | 0 | 0 | 0
[6 empty] | 2014-05-15 | 19時 | 0.0034061 | 0 | 0 | 0
[6 empty] | 2014-05-15 | 20時 | 0.025651 | 0 | 0 | 0
[6 empty] | 2014-05-15 | 21時 | 0.10026 | 0 | 0 | 0
[6 empty] | 2014-05-15 | 22時 | 0.21128 | 0 | 0 | 0
[6 empty] | 2014-05-15 | 23時 | 0.3281 | 0 | 0 | 0
[6 empty] | 2014-05-16 | 0時 | 0.3635 | 0 | 0 | 0
[6 empty] | 2014-05-16 | 1時 | 0.40084 | 0 | 0 | 0
[6 empty] | 2014-05-16 | 2時 | 0.4161 | 0 | 0 | 0
[6 empty] | 2014-05-16 | 3時 | 0.42523 | 0 | 0 | 0
[6 empty] | 2014-05-16 | 4時 | 0.40154 | 0 | 0 | 0
[6 empty] | 2014-05-16 | 5時 | 0.45364 | 0 | 0 | 0
[6 empty] | 2014-05-16 | 6時 | 0.097832 | 0 | 0 | 0
[6 empty] | 2014-05-16 | 7時 | 0.015562 | 0 | 0 | 0
[6 empty] | 2014-05-16 | 8時 | 0.0043859 | 0 | 0 | 0
[6 empty] | 2014-05-16 | 9時 | 0.0049979 | 0 | 0 | 0
[6 empty] | 2014-05-16 | 10時 | 0.0045101 | 0 | 0 | 0
[6 empty] | 2014-05-16 | 11時 | 0.0037781 | 0 | 0 | 0
[6 empty] | 2014-05-16 | 12時 | 0.0037232 | 0 | 0 | 0
[6 empty] | 2014-05-16 | 13時 | 0.0068427 | 0 | 0 | 0
[6 empty] | 2014-05-16 | 14時 | 0.050484 | 0 | 0 | 0
[6 empty] | 2014-05-16 | 15時 | 0.045875 | 0 | 0 | 0
[6 empty] | 2014-05-16 | 16時 | 0.036704 | 0 | 0 | 0
[6 empty] | 2014-05-16 | 17時 | 0.15184 | 0 | 0 | 0
[6 empty] | 2014-05-16 | 18時 | 0.17377 | 0 | 0 | 0
[6 empty] | 2014-05-16 | 19時 | 0.057384 | 0 | 0 | 0
[6 empty] | 2014-05-16 | 20時 | 0.11146 | 0 | 0 | 0
[6 empty] | 2014-05-16 | 21時 | 0.15153 | 0 | 0 | 0
[6 empty] | 2014-05-16 | 22時 | 0.18707 | 0 | 0 | 0
[6 empty] | 2014-05-16 | 23時 | 0.36362 | 0 | 0 | 0
[6 empty] | 2014-05-17 | 0時 | 0.31629 | 0 | 0 | 0
[6 empty] | 2014-05-17 | 1時 | 0.41169 | 0 | 0 | 0
[6 empty] | 2014-05-17 | 2時 | 0.45715 | 0 | 0 | 0
[6 empty] | 2014-05-17 | 3時 | 0.48159 | 0 | 0 | 0
[6 empty] | 2014-05-17 | 4時 | 0.37113 | 0 | 0 | 0
[6 empty] | 2014-05-17 | 5時 | 0.22065 | 0 | 0 | 0
[6 empty] | 2014-05-17 | 6時 | 0.0050315 | 0 | 0 | 0
[6 empty] | 2014-05-17 | 7時 | 0.0031581 | 0 | 0 | 0
[6 empty] | 2014-05-17 | 8時 | 0.00092091 | 0 | 0 | 0
[6 empty] | 2014-05-17 | 9時 | 0.0014737 | 0 | 0 | 0
[6 empty] | 2014-05-17 | 10時 | 0.0012559 | 0 | 0 | 0
[6 empty] | 2014-05-17 | 11時 | 0 | 0 | 0 | 0
[6 empty] | 2014-05-17 | 12時 | 0 | 0 | 0 | 0
[6 empty] | 2014-05-17 | 13時 | 0 | 0 | 0 | 0
[6 empty] | 2014-05-17 | 14時 | 0 | 0 | 0 | 0
[6 empty] | 2014-05-17 | 15時 | 0 | 0 | 0 | 0
[6 empty] | 2014-05-17 | 16時 | 0 | 0 | 0 | 0
[6 empty] | 2014-05-17 | 17時 | 0.00098526 | 0 | 0 | 0
[6 empty] | 2014-05-17 | 18時 | 0.0037076 | 0 | 0 | 0
[6 empty] | 2014-05-17 | 19時 | 0.00098002 | 0 | 0 | 0
[6 empty] | 2014-05-17 | 20時 | 0.0040644 | 0 | 0 | 0
[6 empty] | 2014-05-17 | 21時 | 0.005448 | 0 | 0 | 0
[6 empty] | 2014-05-17 | 22時 | 0.047107 | 0 | 0 | 0
[6 empty] | 2014-05-17 | 23時 | 0.21545 | 0 | 0 | 0
[6 empty] | 2014-05-18 | 0時 | 0.33542 | 0 | 0 | 0
[6 empty] | 2014-05-18 | 1時 | 0.36877 | 0 | 0 | 0
[6 empty] | 2014-05-18 | 2時 | 0.40273 | 0 | 0 | 0
[6 empty] | 2014-05-18 | 3時 | 0.43207 | 0 | 0 | 0
[6 empty] | 2014-05-18 | 4時 | 0.30405 | 0 | 0 | 0
[6 empty] | 2014-05-18 | 5時 | 0.17224 | 0 | 0 | 0
[6 empty] | 2014-05-18 | 6時 | 0.0042781 | 0 | 0 | 0
[6 empty] | 2014-05-18 | 7時 | 0.002324 | 0 | 0 | 0
[6 empty] | 2014-05-18 | 8時 | 0.00045107 | 0 | 0 | 0
[6 empty] | 2014-05-18 | 9時 | 0.0011866 | 0 | 0 | 0
[6 empty] | 2014-05-18 | 10時 | 0.00093862 | 0 | 0 | 0
[6 empty] | 2014-05-18 | 11時 | 0 | 0 | 0 | 0
[6 empty] | 2014-05-18 | 12時 | 0 | 0 | 0 | 0
[6 empty] | 2014-05-18 | 13時 | 0 | 0 | 0 | 0
[6 empty] | 2014-05-18 | 14時 | 0.00044765 | 0 | 0 | 0
[6 empty] | 2014-05-18 | 15時 | 0.00097994 | 0 | 0 | 0
[6 empty] | 2014-05-18 | 16時 | 0.002394 | 0 | 0 | 0
[6 empty] | 2014-05-18 | 17時 | 0.011426 | 0 | 0 | 0
[6 empty] | 2014-05-18 | 18時 | 0.043384 | 0 | 0 | 0
[6 empty] | 2014-05-18 | 19時 | 0.015433 | 0 | 0 | 0
[6 empty] | 2014-05-18 | 20時 | 0.081596 | 0 | 0 | 0
[6 empty] | 2014-05-18 | 21時 | 0.14721 | 0 | 0 | 0
[6 empty] | 2014-05-18 | 22時 | 0.19105 | 0 | 0 | 0
[6 empty] | 2014-05-18 | 23時 | 0.27539 | 0 | 0 | 0
[6 empty] | 2014-05-19 | 0時 | 0.28989 | 0 | 0 | 0
[6 empty] | 2014-05-19 | 1時 | 0.30579 | 0 | 0 | 0
[6 empty] | 2014-05-19 | 2時 | 0.3938 | 0 | 0 | 0
[6 empty] | 2014-05-19 | 3時 | 0.41741 | 0 | 0 | 0
[6 empty] | 2014-05-19 | 4時 | 0.39886 | 0 | 0 | 0
[6 empty] | 2014-05-19 | 5時 | 0.43997 | 0 | 0 | 0
[6 empty] | 2014-05-19 | 6時 | 0.04857 | 0 | 0 | 0
[6 empty] | 2014-05-19 | 7時 | 0.0057061 | 0 | 0 | 0
[6 empty] | 2014-05-19 | 8時 | 0.0020116 | 0 | 0 | 0
[6 empty] | 2014-05-19 | 9時 | 0.0010392 | 0 | 0 | 0
[6 empty] | 2014-05-19 | 10時 | 0.00023034 | 0 | 0 | 0
[6 empty] | 2014-05-19 | 11時 | 0 | 0 | 0 | 0
[6 empty] | 2014-05-19 | 12時 | 0 | 0 | 0 | 0
[6 empty] | 2014-05-19 | 13時 | 0 | 0 | 0 | 0
[6 empty] | 2014-05-19 | 14時 | 0 | 0 | 0 | 0
[6 empty] | 2014-05-19 | 15時 | 0 | 0 | 0 | 0
[6 empty] | 2014-05-19 | 16時 | 0 | 0 | 0 | 0
[6 empty] | 2014-05-19 | 17時 | 0 | 0 | 0 | 0
[6 empty] | 2014-05-19 | 18時 | 0.00023364 | 0 | 0 | 0
[6 empty] | 2014-05-19 | 19時 | 0 | 0 | 0 | 0
[6 empty] | 2014-05-19 | 20時 | 0.0018148 | 0 | 0 | 0
[6 empty] | 2014-05-19 | 21時 | 0.0041405 | 0 | 0 | 0
[6 empty] | 2014-05-19 | 22時 | 0.0058585 | 0 | 0 | 0
[6 empty] | 2014-05-19 | 23時 | 0.080167 | 0 | 0 | 0
[6 empty] | 2014-05-20 | 0時 | 0.20009 | 0 | 0 | 0
[6 empty] | 2014-05-20 | 1時 | 0.23823 | 0 | 0 | 0
[6 empty] | 2014-05-20 | 2時 | 0.2825 | 0 | 0 | 0
[6 empty] | 2014-05-20 | 3時 | 0.37765 | 0 | 0 | 0
[6 empty] | 2014-05-20 | 4時 | 0.1825 | 0 | 0 | 0
[6 empty] | 2014-05-20 | 5時 | 0.058126 | 0 | 0 | 0
[6 empty] | 2014-05-20 | 6時 | 0.0054255 | 0 | 0 | 0
[6 empty] | 2014-05-20 | 7時 | 0 | 0 | 0 | 0
[6 empty] | 2014-05-20 | 8時 | 0 | 0 | 0 | 0
[6 empty] | 2014-05-20 | 9時 | 0 | 0 | 0 | 0
[6 empty] | 2014-05-20 | 10時 | 0 | 0 | 0 | 0
[6 empty] | 2014-05-20 | 11時 | 0 | 0 | 0 | 0
[6 empty] | 2014-05-20 | 12時 | 0 | 0 | 0 | 0
[6 empty] | 2014-05-20 | 13時 | 0 | 0 | 0 | 0
[6 empty] | 2014-05-20 | 14時 | 0 | 0 | 0 | 0
[6 empty] | 2014-05-20 | 15時 | 0 | 0 | 0 | 0
[6 empty] | 2014-05-20 | 16時 | 0 | 0 | 0 | 0
[6 empty] | 2014-05-20 | 17時 | 0 | 0 | 0 | 0
[6 empty] | 2014-05-20 | 18時 | 0 | 0 | 0 | 0
[6 empty] | 2014-05-20 | 19時 | 0 | 0 | 0 | 0
[6 empty] | 2014-05-20 | 20時 | 0 | 0 | 0 | 0
[6 empty] | 2014-05-20 | 21時 | 0.0031736 | 0 | 0 | 0
[6 empty] | 2014-05-20 | 22時 | 0.0087812 | 0 | 0 | 0
[6 empty] | 2014-05-20 | 23時 | 0.075178 | 0 | 0 | 0
[6 empty] | 2014-05-21 | 0時 | 0.19435 | 0 | 0 | 0
[6 empty] | 2014-05-21 | 1時 | 0.30119 | 0 | 0 | 0
[6 empty] | 2014-05-21 | 2時 | 0.33987 | 0 | 0 | 0
[6 empty] | 2014-05-21 | 3時 | 0.3742 | 0 | 0 | 0
[6 empty] | 2014-05-21 | 4時 | 0.31863 | 0 | 0 | 0
[6 empty] | 2014-05-21 | 5時 | 0.1132 | 0 | 0 | 0
[6 empty] | 2014-05-21 | 6時 | 0.019231 | 0 | 0 | 0
[6 empty] | 2014-05-21 | 7時 | 0.0022355 | 0 | 0 | 0
[6 empty] | 2014-05-21 | 8時 | 0 | 0 | 0 | 0
[6 empty] | 2014-05-21 | 9時 | 0 | 0 | 0 | 0
[6 empty] | 2014-05-21 | 10時 | 0 | 0 | 0 | 0
[6 empty] | 2014-05-21 | 11時 | 0 | 0 | 0 | 0
[6 empty] | 2014-05-21 | 12時 | 0 | 0 | 0 | 0
[6 empty] | 2014-05-21 | 13時 | 0 | 0 | 0 | 0
[6 empty] | 2014-05-21 | 14時 | 0 | 0 | 0 | 0
[6 empty] | 2014-05-21 | 15時 | 0 | 0 | 0 | 0
[6 empty] | 2014-05-21 | 16時 | 0 | 0 | 0 | 0
[6 empty] | 2014-05-21 | 17時 | 0 | 0 | 0 | 0
[6 empty] | 2014-05-21 | 18時 | 0 | 0 | 0 | 0
[6 empty] | 2014-05-21 | 19時 | 0 | 0 | 0 | 0
[6 empty] | 2014-05-21 | 20時 | 0 | 0 | 0 | 0
[6 empty] | 2014-05-21 | 21時 | 0 | 0 | 0 | 0
[6 empty] | 2014-05-21 | 22時 | 0.0010426 | 0 | 0 | 0
[6 empty] | 2014-05-21 | 23時 | 0.0052162 | 0 | 0 | 0
[6 empty] | 2014-05-22 | 0時 | 0.013018 | 0 | 0 | 0
[6 empty] | 2014-05-22 | 1時 | 0.081789 | 0 | 0 | 0
[6 empty] | 2014-05-22 | 2時 | 0.14818 | 0 | 0 | 0
[6 empty] | 2014-05-22 | 3時 | 0.17989 | 0 | 0 | 0
[6 empty] | 2014-05-22 | 4時 | 0.12278 | 0 | 0 | 0
[6 empty] | 2014-05-22 | 5時 | 0.031083 | 0 | 0 | 0
[6 empty] | 2014-05-22 | 6時 | 0 | 0 | 0 | 0
[6 empty] | 2014-05-22 | 7時 | 0 | 0 | 0 | 0
[6 empty] | 2014-05-22 | 8時 | 0 | 0 | 0 | 0
[6 empty] | 2014-05-22 | 9時 | 0 | 0 | 0 | 0
[6 empty] | 2014-05-22 | 10時 | 0 | 0 | 0 | 0
[6 empty] | 2014-05-22 | 11時 | 0 | 0 | 0 | 0
[6 empty] | 2014-05-22 | 12時 | 0 | 0 | 0 | 0
[6 empty] | 2014-05-22 | 13時 | 0 | 0 | 0 | 0
[6 empty] | 2014-05-22 | 14時 | 0 | 0 | 0 | 0
[6 empty] | 2014-05-22 | 15時 | 0 | 0 | 0 | 0
[6 empty] | 2014-05-22 | 16時 | 0 | 0 | 0 | 0
[6 empty] | 2014-05-22 | 17時 | 0 | 0 | 0 | 0
[6 empty] | 2014-05-22 | 18時 | 0 | 0 | 0 | 0
[6 empty] | 2014-05-22 | 19時 | 0 | 0 | 0 | 0
[6 empty] | 2014-05-22 | 20時 | 0 | 0 | 0 | 0
[6 empty] | 2014-05-22 | 21時 | 0 | 0 | 0 | 0
[6 empty] | 2014-05-22 | 22時 | 0 | 0 | 0 | 0
[6 empty] | 2014-05-22 | 23時 | 0 | 0 | 0 | 0
[6 empty] | 2014-05-23 | 0時 | 0 | 0 | 0 | 0
[6 empty] | 2014-05-23 | 1時 | 0 | 0 | 0 | 0
[6 empty] | 2014-05-23 | 2時 | 0.0028257 | 0 | 0 | 0
[6 empty] | 2014-05-23 | 3時 | 0.0054515 | 0 | 0 | 0
[6 empty] | 2014-05-23 | 4時 | 0.0050471 | 0 | 0 | 0
[6 empty] | 2014-05-23 | 5時 | 0.0037589 | 0 | 0 | 0
[6 empty] | 2014-05-23 | 6時 | 0 | 0 | 0 | 0
[6 empty] | 2014-05-23 | 7時 | 0 | 0 | 0 | 0
[6 empty] | 2014-05-23 | 8時 | 0 | 0 | 0 | 0
[6 empty] | 2014-05-23 | 9時 | 0 | 0 | 0 | 0
[6 empty] | 2014-05-23 | 10時 | 0 | 0 | 0 | 0
[6 empty] | 2014-05-23 | 11時 | 0 | 0 | 0 | 0
[6 empty] | 2014-05-23 | 12時 | 0 | 0 | 0 | 0
[6 empty] | 2014-05-23 | 13時 | 0 | 0 | 0 | 0
[6 empty] | 2014-05-23 | 14時 | 0 | 0 | 0 | 0
[6 empty] | 2014-05-23 | 15時 | 0 | 0 | 0 | 0
[6 empty] | 2014-05-23 | 16時 | 0 | 0 | 0 | 0
[6 empty] | 2014-05-23 | 17時 | 0 | 0 | 0 | 0
[6 empty] | 2014-05-23 | 18時 | 0 | 0 | 0 | 0
[6 empty] | 2014-05-23 | 19時 | 0 | 0 | 0 | 0
[6 empty] | 2014-05-23 | 20時 | 0 | 0 | 0 | 0
[6 empty] | 2014-05-23 | 21時 | 0 | 0 | 0 | 0
[6 empty] | 2014-05-23 | 22時 | 0 | 0 | 0 | 0
[6 empty] | 2014-05-23 | 23時 | 0 | 0 | 0 | 0
[6 empty] | 2014-05-24 | 0時 | 0 | 0 | 0 | 0
[6 empty] | 2014-05-24 | 1時 | 0 | 0 | 0 | 0
[6 empty] | 2014-05-24 | 2時 | 1.1182e-05 | 0 | 0 | 0
[6 empty] | 2014-05-24 | 3時 | 0.0043974 | 0 | 0 | 0
[6 empty] | 2014-05-24 | 4時 | 0.0055293 | 0 | 0 | 0
[6 empty] | 2014-05-24 | 5時 | 0.026432 | 0 | 0 | 0
[6 empty] | 2014-05-24 | 6時 | 0 | 0 | 0 | 0
[6 empty] | 2014-05-24 | 7時 | 0 | 0 | 0 | 0
[6 empty] | 2014-05-24 | 8時 | 0 | 0 | 0 | 0
[6 empty] | 2014-05-24 | 9時 | 0 | 0 | 0 | 0
[6 empty] | 2014-05-24 | 10時 | 0 | 0 | 0 | 0
[6 empty] | 2014-05-24 | 11時 | 0 | 0 | 0 | 0
[6 empty] | 2014-05-24 | 12時 | 0 | 0 | 0 | 0
[6 empty] | 2014-05-24 | 13時 | 0 | 0 | 0 | 0
[6 empty] | 2014-05-24 | 14時 | 0 | 0 | 0 | 0
[6 empty] | 2014-05-24 | 15時 | 0 | 0 | 0 | 0
[6 empty] | 2014-05-24 | 16時 | 0 | 0 | 0 | 0
[6 empty] | 2014-05-24 | 17時 | 0 | 0 | 0 | 0
[6 empty] | 2014-05-24 | 18時 | 0 | 0 | 0 | 0
[6 empty] | 2014-05-24 | 19時 | 0 | 0 | 0 | 0
[6 empty] | 2014-05-24 | 20時 | 0 | 0 | 0 | 0
[6 empty] | 2014-05-24 | 21時 | 0 | 0 | 0 | 0
[6 empty] | 2014-05-24 | 22時 | 0 | 0 | 0 | 0
[6 empty] | 2014-05-24 | 23時 | 0.0057139 | 0 | 0 | 0
[6 empty] | 2014-05-25 | 0時 | 0.0080704 | 0 | 0 | 0
[6 empty] | 2014-05-25 | 1時 | 0.078489 | 0 | 0 | 0
[6 empty] | 2014-05-25 | 2時 | 0.18582 | 0 | 0 | 0
[6 empty] | 2014-05-25 | 3時 | 0.23622 | 0 | 0 | 0
[6 empty] | 2014-05-25 | 4時 | 0.16297 | 0 | 0 | 0
[6 empty] | 2014-05-25 | 5時 | 0.063271 | 0 | 0 | 0
[6 empty] | 2014-05-25 | 6時 | 0.0014285 | 0 | 0 | 0
[6 empty] | 2014-05-25 | 7時 | 0.00031407 | 0 | 0 | 0
[6 empty] | 2014-05-25 | 8時 | 0 | 0 | 0 | 0
[6 empty] | 2014-05-25 | 9時 | 0 | 0 | 0 | 0
[6 empty] | 2014-05-25 | 10時 | 0 | 0 | 0 | 0
[6 empty] | 2014-05-25 | 11時 | 0 | 0 | 0 | 0
[6 empty] | 2014-05-25 | 12時 | 0 | 0 | 0 | 0
[6 empty] | 2014-05-25 | 13時 | 0 | 0 | 0 | 0
[6 empty] | 2014-05-25 | 14時 | 0 | 0 | 0 | 0
[6 empty] | 2014-05-25 | 15時 | 0 | 0 | 0 | 0
[6 empty] | 2014-05-25 | 16時 | 0 | 0 | 0 | 0
[6 empty] | 2014-05-25 | 17時 | 0 | 0 | 0 | 0
[6 empty] | 2014-05-25 | 18時 | 0 | 0 | 0 | 0
[6 empty] | 2014-05-25 | 19時 | 0 | 0 | 0 | 0
[6 empty] | 2014-05-25 | 20時 | 0 | 0 | 0 | 0
[6 empty] | 2014-05-25 | 21時 | 0 | 0 | 0 | 0
[6 empty] | 2014-05-25 | 22時 | 0 | 0 | 0 | 0
[6 empty] | 2014-05-25 | 23時 | 0.0045305 | 0 | 0 | 0
[6 empty] | 2014-05-26 | 0時 | 0.0069874 | 0 | 0 | 0
[6 empty] | 2014-05-26 | 1時 | 0.070119 | 0 | 0 | 0
[6 empty] | 2014-05-26 | 2時 | 0.15168 | 0 | 0 | 0
[6 empty] | 2014-05-26 | 3時 | 0.18505 | 0 | 0 | 0
[6 empty] | 2014-05-26 | 4時 | 0.11971 | 0 | 0 | 0
[6 empty] | 2014-05-26 | 5時 | 0.048492 | 0 | 0 | 0
[6 empty] | 2014-05-26 | 6時 | 0.00061736 | 0 | 0 | 0
[6 empty] | 2014-05-26 | 7時 | 0 | 0 | 0 | 0
[6 empty] | 2014-05-26 | 8時 | 0 | 0 | 0 | 0
[6 empty] | 2014-05-26 | 9時 | 0 | 0 | 0 | 0
[6 empty] | 2014-05-26 | 10時 | 0 | 0 | 0 | 0
[6 empty] | 2014-05-26 | 11時 | 0 | 0 | 0 | 0
[6 empty] | 2014-05-26 | 12時 | 0 | 0 | 0 | 0
[6 empty] | 2014-05-26 | 13時 | 0 | 0 | 0 | 0
[6 empty] | 2014-05-26 | 14時 | 0 | 0 | 0 | 0
[6 empty] | 2014-05-26 | 15時 | 0 | 0 | 0 | 0
[6 empty] | 2014-05-26 | 16時 | 0 | 0 | 0 | 0
[6 empty] | 2014-05-26 | 17時 | 0 | 0 | 0 | 0
[6 empty] | 2014-05-26 | 18時 | 0 | 0 | 0 | 0
[6 empty] | 2014-05-26 | 19時 | 0 | 0 | 0 | 0
[6 empty] | 2014-05-26 | 20時 | 0 | 0 | 0 | 0
[6 empty] | 2014-05-26 | 21時 | 0 | 0 | 0 | 0
[6 empty] | 2014-05-26 | 22時 | 0 | 0 | 0 | 0
[6 empty] | 2014-05-26 | 23時 | 0 | 0 | 0 | 0
[6 empty] | 2014-05-27 | 0時 | 0 | 0 | 0 | 0
[6 empty] | 2014-05-27 | 1時 | 0 | 0 | 0 | 0
[6 empty] | 2014-05-27 | 2時 | 0.0031955 | 0 | 0 | 0
[6 empty] | 2014-05-27 | 3時 | 0.0053267 | 0 | 0 | 0
[6 empty] | 2014-05-27 | 4時 | 0.0048357 | 0 | 0 | 0
[6 empty] | 2014-05-27 | 5時 | 0.0032934 | 0 | 0 | 0
[6 empty] | 2014-05-27 | 6時 | 0.0011322 | 0 | 0 | 0
[6 empty] | 2014-05-27 | 7時 | 0 | 0 | 0 | 0
[6 empty] | 2014-05-27 | 8時 | 0 | 0 | 0 | 0
[6 empty] | 2014-05-27 | 9時 | 0 | 0 | 0 | 0
[6 empty] | 2014-05-27 | 10時 | 0 | 0 | 0 | 0
[6 empty] | 2014-05-27 | 11時 | 0 | 0 | 0 | 0
[6 empty] | 2014-05-27 | 12時 | 0 | 0 | 0 | 0
[6 empty] | 2014-05-27 | 13時 | 0 | 0 | 0 | 0
[6 empty] | 2014-05-27 | 14時 | 0 | 0 | 0 | 0
[6 empty] | 2014-05-27 | 15時 | 0 | 0 | 0 | 0
[6 empty] | 2014-05-27 | 16時 | 0 | 0 | 0 | 0
[6 empty] | 2014-05-27 | 17時 | 0 | 0 | 0 | 0
[6 empty] | 2014-05-27 | 18時 | 0 | 0 | 0 | 0
[6 empty] | 2014-05-27 | 19時 | 0 | 0 | 0 | 0
[6 empty] | 2014-05-27 | 20時 | 0 | 0 | 0 | 0
[6 empty] | 2014-05-27 | 21時 | 0 | 0 | 0 | 0
[6 empty] | 2014-05-27 | 22時 | 0 | 0 | 0 | 0
[6 empty] | 2014-05-27 | 23時 | 0 | 0 | 0 | 0
[6 empty] | 2014-05-28 | 0時 | 0 | 0 | 0 | 0
[6 empty] | 2014-05-28 | 1時 | 0 | 0 | 0 | 0
[6 empty] | 2014-05-28 | 2時 | 0 | 0 | 0 | 0
[6 empty] | 2014-05-28 | 3時 | 0.00037355 | 0 | 0 | 0
[6 empty] | 2014-05-28 | 4時 | 0.0028429 | 0 | 0 | 0
[6 empty] | 2014-05-28 | 5時 | 0.0025496 | 0 | 0 | 0
[6 empty] | 2014-05-28 | 6時 | 0.0019307 | 0 | 0 | 0
[6 empty] | 2014-05-28 | 7時 | 0 | 0 | 0 | 0
[6 empty] | 2014-05-28 | 8時 | 0 | 0 | 0 | 0
[6 empty] | 2014-05-28 | 9時 | 0 | 0 | 0 | 0
[6 empty] | 2014-05-28 | 10時 | 0 | 0 | 0 | 0
[6 empty] | 2014-05-28 | 11時 | 0 | 0 | 0 | 0
[6 empty] | 2014-05-28 | 12時 | 0 | 0 | 0 | 0
[6 empty] | 2014-05-28 | 13時 | 0 | 0 | 0 | 0
[6 empty] | 2014-05-28 | 14時 | 0 | 0 | 0 | 0
[6 empty] | 2014-05-28 | 15時 | 0 | 0 | 0 | 0
[6 empty] | 2014-05-28 | 16時 | 0 | 0 | 0 | 0
[6 empty] | 2014-05-28 | 17時 | 0 | 0 | 0 | 0
[6 empty] | 2014-05-28 | 18時 | 0 | 0 | 0 | 0
[6 empty] | 2014-05-28 | 19時 | 0 | 0 | 0 | 0
[6 empty] | 2014-05-28 | 20時 | 0 | 0 | 0 | 0
[6 empty] | 2014-05-28 | 21時 | 0 | 0 | 0 | 0
[6 empty] | 2014-05-28 | 22時 | 0 | 0 | 0 | 0
[6 empty] | 2014-05-28 | 23時 | 0.0015676 | 0 | 0 | 0
[6 empty] | 2014-05-29 | 0時 | 0.0052714 | 0 | 0 | 0
[6 empty] | 2014-05-29 | 1時 | 0.030329 | 0 | 0 | 0
[6 empty] | 2014-05-29 | 2時 | 0.090836 | 0 | 0 | 0
[6 empty] | 2014-05-29 | 3時 | 0.14215 | 0 | 0 | 0
[6 empty] | 2014-05-29 | 4時 | 0.074278 | 0 | 0 | 0
[6 empty] | 2014-05-29 | 5時 | 0.014525 | 0 | 0 | 0
[6 empty] | 2014-05-29 | 6時 | 0 | 0 | 0 | 0
[6 empty] | 2014-05-29 | 7時 | 0 | 0 | 0 | 0
[6 empty] | 2014-05-29 | 8時 | 0 | 0 | 0 | 0
[6 empty] | 2014-05-29 | 9時 | 0 | 0 | 0 | 0
[6 empty] | 2014-05-29 | 10時 | 0 | 0 | 0 | 0
[6 empty] | 2014-05-29 | 11時 | 0 | 0 | 0 | 0
[6 empty] | 2014-05-29 | 12時 | 0 | 0 | 0 | 0
[6 empty] | 2014-05-29 | 13時 | 0 | 0 | 0 | 0
[6 empty] | 2014-05-29 | 14時 | 0 | 0 | 0 | 0
[6 empty] | 2014-05-29 | 15時 | 0 | 0 | 0 | 0
[6 empty] | 2014-05-29 | 16時 | 0 | 0 | 0 | 0
[6 empty] | 2014-05-29 | 17時 | 0 | 0 | 0 | 0
[6 empty] | 2014-05-29 | 18時 | 0 | 0 | 0 | 0
[6 empty] | 2014-05-29 | 19時 | 0 | 0 | 0 | 0
[6 empty] | 2014-05-29 | 20時 | 0 | 0 | 0 | 0
[6 empty] | 2014-05-29 | 21時 | 0 | 0 | 0 | 0
[6 empty] | 2014-05-29 | 22時 | 0 | 0 | 0 | 0
[6 empty] | 2014-05-29 | 23時 | 0 | 0 | 0 | 0
[6 empty] | 2014-05-30 | 0時 | 0.00012521 | 0 | 0 | 0
[6 empty] | 2014-05-30 | 1時 | 0.0044485 | 0 | 0 | 0
[6 empty] | 2014-05-30 | 2時 | 0.005618 | 0 | 0 | 0
[6 empty] | 2014-05-30 | 3時 | 0.046287 | 0 | 0 | 0
[6 empty] | 2014-05-30 | 4時 | 0.095686 | 0 | 0 | 0
[6 empty] | 2014-05-30 | 5時 | 0.15 | 0 | 0 | 0
[6 empty] | 2014-05-30 | 6時 | 0.012085 | 0 | 0 | 0
[6 empty] | 2014-05-30 | 7時 | 0.018618 | 0 | 0 | 0
[6 empty] | 2014-05-30 | 8時 | 0.012587 | 0 | 0 | 0
[6 empty] | 2014-05-30 | 9時 | 0.033118 | 0 | 0 | 0
[6 empty] | 2014-05-30 | 10時 | 0.0049747 | 0 | 0 | 0
[6 empty] | 2014-05-30 | 11時 | 0.0036238 | 0 | 0 | 0
[6 empty] | 2014-05-30 | 12時 | 0.0023076 | 0 | 0 | 0
[6 empty] | 2014-05-30 | 13時 | 0.00512 | 0 | 0 | 0
[6 empty] | 2014-05-30 | 14時 | 0.045538 | 0 | 0 | 0
[6 empty] | 2014-05-30 | 15時 | 0.032175 | 0 | 0 | 0
[6 empty] | 2014-05-30 | 16時 | 0.036971 | 0 | 0 | 0
[6 empty] | 2014-05-30 | 17時 | 0.18528 | 0 | 0 | 0
[6 empty] | 2014-05-30 | 18時 | 0.2135 | 0 | 0 | 0
[6 empty] | 2014-05-30 | 19時 | 0.07064 | 0 | 0 | 0
[6 empty] | 2014-05-30 | 20時 | 0.11516 | 0 | 0 | 0
[6 empty] | 2014-05-30 | 21時 | 0.14871 | 0 | 0 | 0
[6 empty] | 2014-05-30 | 22時 | 0.17442 | 0 | 0 | 0
[6 empty] | 2014-05-30 | 23時 | 0.25272 | 0 | 0 | 0
[6 empty] | 2014-05-31 | 0時 | 0.26855 | 0 | 0 | 0
[6 empty] | 2014-05-31 | 1時 | 0.27585 | 0 | 0 | 0
[6 empty] | 2014-05-31 | 2時 | 0.28082 | 0 | 0 | 0
[6 empty] | 2014-05-31 | 3時 | 0.27956 | 0 | 0 | 0
[6 empty] | 2014-05-31 | 4時 | 0.2446 | 0 | 0 | 0
[6 empty] | 2014-05-31 | 5時 | 0.258 | 0 | 0 | 0
[6 empty] | 2014-05-31 | 6時 | 0.028767 | 0 | 0 | 0
[6 empty] | 2014-05-31 | 7時 | 0.0021611 | 0 | 0 | 0
[6 empty] | 2014-05-31 | 8時 | 0.0004787 | 0 | 0 | 0
[6 empty] | 2014-05-31 | 9時 | 0.00050251 | 0 | 0 | 0
[6 empty] | 2014-05-31 | 10時 | 0 | 0 | 0 | 0
[6 empty] | 2014-05-31 | 11時 | 0 | 0 | 0 | 0
[6 empty] | 2014-05-31 | 12時 | 0 | 0 | 0 | 0
[6 empty] | 2014-05-31 | 13時 | 0 | 0 | 0 | 0
[6 empty] | 2014-05-31 | 14時 | 0 | 0 | 0 | 0
[6 empty] | 2014-05-31 | 15時 | 0 | 0 | 0 | 0
[6 empty] | 2014-05-31 | 16時 | 0 | 0 | 0 | 0
[6 empty] | 2014-05-31 | 17時 | 0 | 0 | 0 | 0
[6 empty] | 2014-05-31 | 18時 | 0 | 0 | 0 | 0
[6 empty] | 2014-05-31 | 19時 | 0 | 0 | 0 | 0
[6 empty] | 2014-05-31 | 20時 | 0 | 0 | 0 | 0
[6 empty] | 2014-05-31 | 21時 | 0 | 0 | 0 | 0
[6 empty] | 2014-05-31 | 22時 | 0 | 0 | 0 | 0
[6 empty] | 2014-05-31 | 23時 | 0.004411 | 0 | 0 | 0
[6 empty] | 2014-06-01 | 0時 | 0.0061026 | 0 | 0 | 0
[6 empty] | 2014-06-01 | 1時 | 0.055346 | 0 | 0 | 0
[6 empty] | 2014-06-01 | 2時 | 0.11353 | 0 | 0 | 0
[6 empty] | 2014-06-01 | 3時 | 0.14001 | 0 | 0 | 0
[6 empty] | 2014-06-01 | 4時 | 0.14369 | 0 | 0 | 0
[6 empty] | 2014-06-01 | 5時 | 0.18369 | 0 | 0 | 0
[6 empty] | 2014-06-01 | 6時 | 0.029514 | 0 | 0 | 0
[6 empty] | 2014-06-01 | 7時 | 0.024045 | 0 | 0 | 0
[6 empty] | 2014-06-01 | 8時 | 0.0040064 | 0 | 0 | 0
[6 empty] | 2014-06-01 | 9時 | 0.018041 | 0 | 0 | 0
[6 empty] | 2014-06-01 | 10時 | 0.020317 | 0 | 0 | 0
[6 empty] | 2014-06-01 | 11時 | 0.0033261 | 0 | 0 | 0
[6 empty] | 2014-06-01 | 12時 | 0.0018067 | 0 | 0 | 0
[6 empty] | 2014-06-01 | 13時 | 0.0048284 | 0 | 0 | 0
[6 empty] | 2014-06-01 | 14時 | 0.041093 | 0 | 0 | 0
[6 empty] | 2014-06-01 | 15時 | 0.025286 | 0 | 0 | 0
[6 empty] | 2014-06-01 | 16時 | 0.024159 | 0 | 0 | 0
[6 empty] | 2014-06-01 | 17時 | 0.13826 | 0 | 0 | 0
[6 empty] | 2014-06-01 | 18時 | 0.16428 | 0 | 0 | 0
[6 empty] | 2014-06-01 | 19時 | 0.039638 | 0 | 0 | 0
[6 empty] | 2014-06-01 | 20時 | 0.074054 | 0 | 0 | 0
[6 empty] | 2014-06-01 | 21時 | 0.10278 | 0 | 0 | 0
[6 empty] | 2014-06-01 | 22時 | 0.12382 | 0 | 0 | 0
[6 empty] | 2014-06-01 | 23時 | 0.19406 | 0 | 0 | 0
[6 empty] | 2014-06-02 | 0時 | 0.20723 | 0 | 0 | 0
[6 empty] | 2014-06-02 | 1時 | 0.21338 | 0 | 0 | 0
[6 empty] | 2014-06-02 | 2時 | 0.22096 | 0 | 0 | 0
[6 empty] | 2014-06-02 | 3時 | 0.22019 | 0 | 0 | 0
[6 empty] | 2014-06-02 | 4時 | 0.20326 | 0 | 0 | 0
[6 empty] | 2014-06-02 | 5時 | 0.22517 | 0 | 0 | 0
[6 empty] | 2014-06-02 | 6時 | 0.059048 | 0 | 0 | 0
[6 empty] | 2014-06-02 | 7時 | 0.051319 | 0 | 0 | 0
[6 empty] | 2014-06-02 | 8時 | 0.019764 | 0 | 0 | 0
[6 empty] | 2014-06-02 | 9時 | 0.056866 | 0 | 0 | 0
[6 empty] | 2014-06-02 | 10時 | 0.048089 | 0 | 0 | 0
[6 empty] | 2014-06-02 | 11時 | 0.0068767 | 0 | 0 | 0
[6 empty] | 2014-06-02 | 12時 | 0.0011529 | 0 | 0 | 0
[6 empty] | 2014-06-02 | 13時 | 0.003848 | 0 | 0 | 0
[6 empty] | 2014-06-02 | 14時 | 0.0043005 | 0 | 0 | 0
[6 empty] | 2014-06-02 | 15時 | 0.0029383 | 0 | 0 | 0
[6 empty] | 2014-06-02 | 16時 | 0.0023077 | 0 | 0 | 0
[6 empty] | 2014-06-02 | 17時 | 0.081832 | 0 | 0 | 0
[6 empty] | 2014-06-02 | 18時 | 0.13208 | 0 | 0 | 0
[6 empty] | 2014-06-02 | 19時 | 0.022249 | 0 | 0 | 0
[6 empty] | 2014-06-02 | 20時 | 0.06048 | 0 | 0 | 0
[6 empty] | 2014-06-02 | 21時 | 0.093013 | 0 | 0 | 0
[6 empty] | 2014-06-02 | 22時 | 0.11547 | 0 | 0 | 0
[6 empty] | 2014-06-02 | 23時 | 0.18757 | 0 | 0 | 0
[6 empty] | 2014-06-03 | 0時 | 0.20022 | 0 | 0 | 0
[6 empty] | 2014-06-03 | 1時 | 0.20902 | 0 | 0 | 0
[6 empty] | 2014-06-03 | 2時 | 0.22886 | 0 | 0 | 0
[6 empty] | 2014-06-03 | 3時 | 0.24489 | 0 | 0 | 0
[6 empty] | 2014-06-03 | 4時 | 0.15461 | 0 | 0 | 0
[6 empty] | 2014-06-03 | 5時 | 0.039944 | 0 | 0 | 0
[6 empty] | 2014-06-03 | 6時 | 0.0041588 | 0 | 0 | 0
[6 empty] | 2014-06-03 | 7時 | 0 | 0 | 0 | 0
[6 empty] | 2014-06-03 | 8時 | 0 | 0 | 0 | 0
[6 empty] | 2014-06-03 | 9時 | 0 | 0 | 0 | 0
[6 empty] | 2014-06-03 | 10時 | 0 | 0 | 0 | 0
[6 empty] | 2014-06-03 | 11時 | 0 | 0 | 0 | 0
[6 empty] | 2014-06-03 | 12時 | 0 | 0 | 0 | 0
[6 empty] | 2014-06-03 | 13時 | 0 | 0 | 0 | 0
[6 empty] | 2014-06-03 | 14時 | 0 | 0 | 0 | 0
[6 empty] | 2014-06-03 | 15時 | 0 | 0 | 0 | 0
[6 empty] | 2014-06-03 | 16時 | 0 | 0 | 0 | 0
[6 empty] | 2014-06-03 | 17時 | 0 | 0 | 0 | 0
[6 empty] | 2014-06-03 | 18時 | 0 | 0 | 0 | 0
[6 empty] | 2014-06-03 | 19時 | 0 | 0 | 0 | 0
[6 empty] | 2014-06-03 | 20時 | 0 | 0 | 0 | 0
[6 empty] | 2014-06-03 | 21時 | 0 | 0 | 0 | 0
[6 empty] | 2014-06-03 | 22時 | 0.0015932 | 0 | 0 | 0
[6 empty] | 2014-06-03 | 23時 | 0.0050991 | 0 | 0 | 0
[6 empty] | 2014-06-04 | 0時 | 0.016159 | 0 | 0 | 0
[6 empty] | 2014-06-04 | 1時 | 0.073841 | 0 | 0 | 0
[6 empty] | 2014-06-04 | 2時 | 0.11678 | 0 | 0 | 0
[6 empty] | 2014-06-04 | 3時 | 0.12221 | 0 | 0 | 0
[6 empty] | 2014-06-04 | 4時 | 0.10965 | 0 | 0 | 0
[6 empty] | 2014-06-04 | 5時 | 0.095529 | 0 | 0 | 0
[6 empty] | 2014-06-04 | 6時 | 0.06372 | 0 | 0 | 0
[6 empty] | 2014-06-04 | 7時 | 0.00043788 | 0 | 0 | 0
[6 empty] | 2014-06-04 | 8時 | 0 | 0 | 0 | 0
[6 empty] | 2014-06-04 | 9時 | 0 | 0 | 0 | 0
[6 empty] | 2014-06-04 | 10時 | 0 | 0 | 0 | 0
[6 empty] | 2014-06-04 | 11時 | 0 | 0 | 0 | 0
[6 empty] | 2014-06-04 | 12時 | 0 | 0 | 0 | 0
[6 empty] | 2014-06-04 | 13時 | 3.5703e-05 | 0 | 0 | 0
[6 empty] | 2014-06-04 | 14時 | 0.0015652 | 0 | 0 | 0
[6 empty] | 2014-06-04 | 15時 | 0 | 0 | 0 | 0
[6 empty] | 2014-06-04 | 16時 | 0 | 0 | 0 | 0
[6 empty] | 2014-06-04 | 17時 | 0.0011769 | 0 | 0 | 0
[6 empty] | 2014-06-04 | 18時 | 0 | 0 | 0 | 0
[6 empty] | 2014-06-04 | 19時 | 0 | 0 | 0 | 0
[6 empty] | 2014-06-04 | 20時 | 0.00096902 | 0 | 0 | 0
[6 empty] | 2014-06-04 | 21時 | 0.0020969 | 0 | 0 | 0
[6 empty] | 2014-06-04 | 22時 | 0.040905 | 0 | 0 | 0
[6 empty] | 2014-06-04 | 23時 | 0.10548 | 0 | 0 | 0
[6 empty] | 2014-06-05 | 0時 | 0.1287 | 0 | 0 | 0
[6 empty] | 2014-06-05 | 1時 | 0.13882 | 0 | 0 | 0
[6 empty] | 2014-06-05 | 2時 | 0.14926 | 0 | 0 | 0
[6 empty] | 2014-06-05 | 3時 | 0.16413 | 0 | 0 | 0
[6 empty] | 2014-06-05 | 4時 | 0.14437 | 0 | 0 | 0
[6 empty] | 2014-06-05 | 5時 | 0.14405 | 0 | 0 | 0
[6 empty] | 2014-06-05 | 6時 | 0.00099135 | 0 | 0 | 0
[6 empty] | 2014-06-05 | 7時 | 0.00062957 | 0 | 0 | 0
[6 empty] | 2014-06-05 | 8時 | 0.00023698 | 0 | 0 | 0
[6 empty] | 2014-06-05 | 9時 | 0.0015986 | 0 | 0 | 0
[6 empty] | 2014-06-05 | 10時 | 0.0020329 | 0 | 0 | 0
[6 empty] | 2014-06-05 | 11時 | 0.00059718 | 0 | 0 | 0
[6 empty] | 2014-06-05 | 12時 | 0 | 0 | 0 | 0
[6 empty] | 2014-06-05 | 13時 | 0.0022504 | 0 | 0 | 0
[6 empty] | 2014-06-05 | 14時 | 0.0031512 | 0 | 0 | 0
[6 empty] | 2014-06-05 | 15時 | 0.0017733 | 0 | 0 | 0
[6 empty] | 2014-06-05 | 16時 | 0.001129 | 0 | 0 | 0
[6 empty] | 2014-06-05 | 17時 | 0.0046401 | 0 | 0 | 0
[6 empty] | 2014-06-05 | 18時 | 0.0259 | 0 | 0 | 0
[6 empty] | 2014-06-05 | 19時 | 0.0010309 | 0 | 0 | 0
[6 empty] | 2014-06-05 | 20時 | 0.014475 | 0 | 0 | 0
[6 empty] | 2014-06-05 | 21時 | 0.058371 | 0 | 0 | 0
[6 empty] | 2014-06-05 | 22時 | 0.087025 | 0 | 0 | 0
[6 empty] | 2014-06-05 | 23時 | 0.1634 | 0 | 0 | 0
[6 empty] | 2014-06-06 | 0時 | 0.17831 | 0 | 0 | 0
[6 empty] | 2014-06-06 | 1時 | 0.18659 | 0 | 0 | 0
[6 empty] | 2014-06-06 | 2時 | 0.19395 | 0 | 0 | 0
[6 empty] | 2014-06-06 | 3時 | 0.20303 | 0 | 0 | 0
[6 empty] | 2014-06-06 | 4時 | 0.17544 | 0 | 0 | 0
[6 empty] | 2014-06-06 | 5時 | 0.17823 | 0 | 0 | 0
[6 empty] | 2014-06-06 | 6時 | 0.0090881 | 0 | 0 | 0
[6 empty] | 2014-06-06 | 7時 | 0.0026526 | 0 | 0 | 0
[6 empty] | 2014-06-06 | 8時 | 0.0020387 | 0 | 0 | 0
[6 empty] | 2014-06-06 | 9時 | 0.0022158 | 0 | 0 | 0
[6 empty] | 2014-06-06 | 10時 | 0.0019561 | 0 | 0 | 0
[6 empty] | 2014-06-06 | 11時 | 0.00058546 | 0 | 0 | 0
[6 empty] | 2014-06-06 | 12時 | 0 | 0 | 0 | 0
[6 empty] | 2014-06-06 | 13時 | 0.00054903 | 0 | 0 | 0
[6 empty] | 2014-06-06 | 14時 | 0.0012863 | 0 | 0 | 0
[6 empty] | 2014-06-06 | 15時 | 0.00029615 | 0 | 0 | 0
[6 empty] | 2014-06-06 | 16時 | 0 | 0 | 0 | 0
[6 empty] | 2014-06-06 | 17時 | 0.0032074 | 0 | 0 | 0
[6 empty] | 2014-06-06 | 18時 | 0.0058547 | 0 | 0 | 0
[6 empty] | 2014-06-06 | 19時 | 0.0015611 | 0 | 0 | 0
[6 empty] | 2014-06-06 | 20時 | 0.0037853 | 0 | 0 | 0
[6 empty] | 2014-06-06 | 21時 | 0.017793 | 0 | 0 | 0
[6 empty] | 2014-06-06 | 22時 | 0.065174 | 0 | 0 | 0
[6 empty] | 2014-06-06 | 23時 | 0.16271 | 0 | 0 | 0
[6 empty] | 2014-06-07 | 0時 | 0.18119 | 0 | 0 | 0
[6 empty] | 2014-06-07 | 1時 | 0.19163 | 0 | 0 | 0
[6 empty] | 2014-06-07 | 2時 | 0.2032 | 0 | 0 | 0
[6 empty] | 2014-06-07 | 3時 | 0.20662 | 0 | 0 | 0
[6 empty] | 2014-06-07 | 4時 | 0.18032 | 0 | 0 | 0
[6 empty] | 2014-06-07 | 5時 | 0.18918 | 0 | 0 | 0
[6 empty] | 2014-06-07 | 6時 | 0.013763 | 0 | 0 | 0
[6 empty] | 2014-06-07 | 7時 | 0.0018351 | 0 | 0 | 0
[6 empty] | 2014-06-07 | 8時 | 0 | 0 | 0 | 0
[6 empty] | 2014-06-07 | 9時 | 0.00024076 | 0 | 0 | 0
[6 empty] | 2014-06-07 | 10時 | 0 | 0 | 0 | 0
[6 empty] | 2014-06-07 | 11時 | 0 | 0 | 0 | 0
[6 empty] | 2014-06-07 | 12時 | 0 | 0 | 0 | 0
[6 empty] | 2014-06-07 | 13時 | 0 | 0 | 0 | 0
[6 empty] | 2014-06-07 | 14時 | 0 | 0 | 0 | 0
[6 empty] | 2014-06-07 | 15時 | 0 | 0 | 0 | 0
[6 empty] | 2014-06-07 | 16時 | 0 | 0 | 0 | 0
[6 empty] | 2014-06-07 | 17時 | 0 | 0 | 0 | 0
[6 empty] | 2014-06-07 | 18時 | 0 | 0 | 0 | 0
[6 empty] | 2014-06-07 | 19時 | 0 | 0 | 0 | 0
[6 empty] | 2014-06-07 | 20時 | 0 | 0 | 0 | 0
[6 empty] | 2014-06-07 | 21時 | 0.0005284 | 0 | 0 | 0
[6 empty] | 2014-06-07 | 22時 | 0.0025324 | 0 | 0 | 0
[6 empty] | 2014-06-07 | 23時 | 0.0057316 | 0 | 0 | 0
[6 empty] | 2014-06-08 | 0時 | 0 | 0 | 0 | 0
[6 empty] | 2014-06-08 | 1時 | 0 | 0 | 0 | 0
[6 empty] | 2014-06-08 | 2時 | 0 | 0 | 0 | 0
[6 empty] | 2014-06-08 | 3時 | 0 | 0 | 0 | 0
[6 empty] | 2014-06-08 | 4時 | 0 | 0 | 0 | 0
[6 empty] | 2014-06-08 | 5時 | 0 | 0 | 0 | 0
[6 empty] | 2014-06-08 | 6時 | 0 | 0 | 0 | 0
[6 empty] | 2014-06-08 | 7時 | 0 | 0 | 0 | 0
[6 empty] | 2014-06-08 | 8時 | 0 | 0 | 0 | 0
[6 empty] | 2014-06-08 | 9時 | 0 | 0 | 0 | 0
[6 empty] | 2014-06-08 | 10時 | 0 | 0 | 0 | 0
[6 empty] | 2014-06-08 | 11時 | 0 | 0 | 0 | 0
[6 empty] | 2014-06-08 | 12時 | 0 | 0 | 0 | 0
[6 empty] | 2014-06-08 | 13時 | 0 | 0 | 0 | 0
[6 empty] | 2014-06-08 | 14時 | 0 | 0 | 0 | 0
[6 empty] | 2014-06-08 | 15時 | 0 | 0 | 0 | 0
[6 empty] | 2014-06-08 | 16時 | 0 | 0 | 0 | 0
[6 empty] | 2014-06-08 | 17時 | 0 | 0 | 0 | 0
[6 empty] | 2014-06-08 | 18時 | 0 | 0 | 0 | 0
[6 empty] | 2014-06-08 | 19時 | 0 | 0 | 0 | 0
[6 empty] | 2014-06-08 | 20時 | 0 | 0 | 0 | 0
[6 empty] | 2014-06-08 | 21時 | 0 | 0 | 0 | 0
[6 empty] | 2014-06-08 | 22時 | 0 | 0 | 0 | 0
[6 empty] | 2014-06-08 | 23時 | 0 | 0 | 0 | 0
[6 empty] | 2014-06-09 | 0時 | 0 | 0 | 0 | 0
[6 empty] | 2014-06-09 | 1時 | 0 | 0 | 0 | 0
[6 empty] | 2014-06-09 | 2時 | 0 | 0 | 0 | 0
[6 empty] | 2014-06-09 | 3時 | 0 | 0 | 0 | 0
[6 empty] | 2014-06-09 | 4時 | 0 | 0 | 0 | 0
[6 empty] | 2014-06-09 | 5時 | 0 | 0 | 0 | 0
[6 empty] | 2014-06-09 | 6時 | 0 | 0 | 0 | 0
[6 empty] | 2014-06-09 | 7時 | 0 | 0 | 0 | 0
[6 empty] | 2014-06-09 | 8時 | 0 | 0 | 0 | 0
[6 empty] | 2014-06-09 | 9時 | 0 | 0 | 0 | 0
[6 empty] | 2014-06-09 | 10時 | 0 | 0 | 0 | 0
[6 empty] | 2014-06-09 | 11時 | 0 | 0 | 0 | 0
[6 empty] | 2014-06-09 | 12時 | 0 | 0 | 0 | 0
[6 empty] | 2014-06-09 | 13時 | 0 | 0 | 0 | 0
[6 empty] | 2014-06-09 | 14時 | 0 | 0 | 0 | 0
[6 empty] | 2014-06-09 | 15時 | 0 | 0 | 0 | 0
[6 empty] | 2014-06-09 | 16時 | 0 | 0 | 0 | 0
[6 empty] | 2014-06-09 | 17時 | 0 | 0 | 0 | 0
[6 empty] | 2014-06-09 | 18時 | 0 | 0 | 0 | 0
[6 empty] | 2014-06-09 | 19時 | 0 | 0 | 0 | 0
[6 empty] | 2014-06-09 | 20時 | 0 | 0 | 0 | 0
[6 empty] | 2014-06-09 | 21時 | 0 | 0 | 0 | 0
[6 empty] | 2014-06-09 | 22時 | 0 | 0 | 0 | 0
[6 empty] | 2014-06-09 | 23時 | 0 | 0 | 0 | 0
[6 empty] | 2014-06-10 | 0時 | 0 | 0 | 0 | 0
[6 empty] | 2014-06-10 | 1時 | 0 | 0 | 0 | 0
[6 empty] | 2014-06-10 | 2時 | 0 | 0 | 0 | 0
[6 empty] | 2014-06-10 | 3時 | 0 | 0 | 0 | 0
[6 empty] | 2014-06-10 | 4時 | 0 | 0 | 0 | 0
[6 empty] | 2014-06-10 | 5時 | 0 | 0 | 0 | 0
[6 empty] | 2014-06-10 | 6時 | 0 | 0 | 0 | 0
[6 empty] | 2014-06-10 | 7時 | 0 | 0 | 0 | 0
[6 empty] | 2014-06-10 | 8時 | 0 | 0 | 0 | 0
[6 empty] | 2014-06-10 | 9時 | 0 | 0 | 0 | 0
[6 empty] | 2014-06-10 | 10時 | 0 | 0 | 0 | 0
[6 empty] | 2014-06-10 | 11時 | 0 | 0 | 0 | 0
[6 empty] | 2014-06-10 | 12時 | 0 | 0 | 0 | 0
[6 empty] | 2014-06-10 | 13時 | 0 | 0 | 0 | 0
[6 empty] | 2014-06-10 | 14時 | 0 | 0 | 0 | 0
[6 empty] | 2014-06-10 | 15時 | 0 | 0 | 0 | 0
[6 empty] | 2014-06-10 | 16時 | 0 | 0 | 0 | 0
[6 empty] | 2014-06-10 | 17時 | 0 | 0 | 0 | 0
[6 empty] | 2014-06-10 | 18時 | 0 | 0 | 0 | 0
[6 empty] | 2014-06-10 | 19時 | 0 | 0 | 0 | 0
[6 empty] | 2014-06-10 | 20時 | 0 | 0 | 0 | 0
[6 empty] | 2014-06-10 | 21時 | 0 | 0 | 0 | 0
[6 empty] | 2014-06-10 | 22時 | 0 | 0 | 0 | 0
[6 empty] | 2014-06-10 | 23時 | 0 | 0 | 0 | 0
[6 empty] | 2014-06-11 | 0時 | 0 | 0 | 0 | 0
[6 empty] | 2014-06-11 | 1時 | 0 | 0 | 0 | 0
[6 empty] | 2014-06-11 | 2時 | 0 | 0 | 0 | 0
[6 empty] | 2014-06-11 | 3時 | 0 | 0 | 0 | 0
[6 empty] | 2014-06-11 | 4時 | 0 | 0 | 0 | 0
[6 empty] | 2014-06-11 | 5時 | 0 | 0 | 0 | 0
[6 empty] | 2014-06-11 | 6時 | 0 | 0 | 0 | 0
[6 empty] | 2014-06-11 | 7時 | 0 | 0 | 0 | 0
[6 empty] | 2014-06-11 | 8時 | 0 | 0 | 0 | 0
[6 empty] | 2014-06-11 | 9時 | 0 | 0 | 0 | 0
[6 empty] | 2014-06-11 | 10時 | 0 | 0 | 0 | 0
[6 empty] | 2014-06-11 | 11時 | 0 | 0 | 0 | 0
[6 empty] | 2014-06-11 | 12時 | 0 | 0 | 0 | 0
[6 empty] | 2014-06-11 | 13時 | 0 | 0 | 0 | 0
[6 empty] | 2014-06-11 | 14時 | 0 | 0 | 0 | 0
[6 empty] | 2014-06-11 | 15時 | 0 | 0 | 0 | 0
[6 empty] | 2014-06-11 | 16時 | 0 | 0 | 0 | 0
[6 empty] | 2014-06-11 | 17時 | 0 | 0 | 0 | 0
[6 empty] | 2014-06-11 | 18時 | 0 | 0 | 0 | 0
[6 empty] | 2014-06-11 | 19時 | 0 | 0 | 0 | 0
[6 empty] | 2014-06-11 | 20時 | 0 | 0 | 0 | 0
[6 empty] | 2014-06-11 | 21時 | 0 | 0 | 0 | 0
[6 empty] | 2014-06-11 | 22時 | 0 | 0 | 0 | 0
[6 empty] | 2014-06-11 | 23時 | 0 | 0 | 0 | 0
[6 empty] | 2014-06-12 | 0時 | 0 | 0 | 0 | 0
[6 empty] | 2014-06-12 | 1時 | 0 | 0 | 0 | 0
[6 empty] | 2014-06-12 | 2時 | 0 | 0 | 0 | 0
[6 empty] | 2014-06-12 | 3時 | 0 | 0 | 0 | 0
[6 empty] | 2014-06-12 | 4時 | 0 | 0 | 0 | 0
[6 empty] | 2014-06-12 | 5時 | 0 | 0 | 0 | 0
[6 empty] | 2014-06-12 | 6時 | 0 | 0 | 0 | 0
[6 empty] | 2014-06-12 | 7時 | 0 | 0 | 0 | 0
[6 empty] | 2014-06-12 | 8時 | 0 | 0 | 0 | 0
[6 empty] | 2014-06-12 | 9時 | 0 | 0 | 0 | 0
[6 empty] | 2014-06-12 | 10時 | 0 | 0 | 0 | 0
[6 empty] | 2014-06-12 | 11時 | 0 | 0 | 0 | 0
[6 empty] | 2014-06-12 | 12時 | 0 | 0 | 0 | 0
[6 empty] | 2014-06-12 | 13時 | 0 | 0 | 0 | 0
[6 empty] | 2014-06-12 | 14時 | 0 | 0 | 0 | 0
[6 empty] | 2014-06-12 | 15時 | 0 | 0 | 0 | 0
[6 empty] | 2014-06-12 | 16時 | 0 | 0 | 0 | 0
[6 empty] | 2014-06-12 | 17時 | 0 | 0 | 0 | 0
[6 empty] | 2014-06-12 | 18時 | 0 | 0 | 0 | 0
[6 empty] | 2014-06-12 | 19時 | 0 | 0 | 0 | 0
[6 empty] | 2014-06-12 | 20時 | 0 | 0 | 0 | 0
[6 empty] | 2014-06-12 | 21時 | 0 | 0 | 0 | 0
[6 empty] | 2014-06-12 | 22時 | 0 | 0 | 0 | 0
[6 empty] | 2014-06-12 | 23時 | 0 | 0 | 0 | 0
[6 empty] | 2014-06-13 | 0時 | 0 | 0 | 0 | 0
[6 empty] | 2014-06-13 | 1時 | 0 | 0 | 0 | 0
[6 empty] | 2014-06-13 | 2時 | 0 | 0 | 0 | 0
[6 empty] | 2014-06-13 | 3時 | 0 | 0 | 0 | 0
[6 empty] | 2014-06-13 | 4時 | 0 | 0 | 0 | 0
[6 empty] | 2014-06-13 | 5時 | 0 | 0 | 0 | 0
[6 empty] | 2014-06-13 | 6時 | 0 | 0 | 0 | 0
[6 empty] | 2014-06-13 | 7時 | 0 | 0 | 0 | 0
[6 empty] | 2014-06-13 | 8時 | 0 | 0 | 0 | 0
[6 empty] | 2014-06-13 | 9時 | 0 | 0 | 0 | 0
[6 empty] | 2014-06-13 | 10時 | 0 | 0 | 0 | 0
[6 empty] | 2014-06-13 | 11時 | 0 | 0 | 0 | 0
[6 empty] | 2014-06-13 | 12時 | 0 | 0 | 0 | 0
[6 empty] | 2014-06-13 | 13時 | 0 | 0 | 0 | 0
[6 empty] | 2014-06-13 | 14時 | 0 | 0 | 0 | 0
[6 empty] | 2014-06-13 | 15時 | 0 | 0 | 0 | 0
[6 empty] | 2014-06-13 | 16時 | 0 | 0 | 0 | 0
[6 empty] | 2014-06-13 | 17時 | 0 | 0 | 0 | 0
[6 empty] | 2014-06-13 | 18時 | 0 | 0 | 0 | 0
[6 empty] | 2014-06-13 | 19時 | 0 | 0 | 0 | 0
[6 empty] | 2014-06-13 | 20時 | 0 | 0 | 0 | 0
[6 empty] | 2014-06-13 | 21時 | 0 | 0 | 0 | 0
[6 empty] | 2014-06-13 | 22時 | 0 | 0 | 0 | 0
[6 empty] | 2014-06-13 | 23時 | 0 | 0 | 0 | 0
[6 empty] | 2014-06-14 | 0時 | 0 | 0 | 0 | 0
[6 empty] | 2014-06-14 | 1時 | 0 | 0 | 0 | 0
[6 empty] | 2014-06-14 | 2時 | 0 | 0 | 0 | 0
[6 empty] | 2014-06-14 | 3時 | 0 | 0 | 0 | 0
[6 empty] | 2014-06-14 | 4時 | 0 | 0 | 0 | 0
[6 empty] | 2014-06-14 | 5時 | 0 | 0 | 0 | 0
[6 empty] | 2014-06-14 | 6時 | 0 | 0 | 0 | 0
[6 empty] | 2014-06-14 | 7時 | 0 | 0 | 0 | 0
[6 empty] | 2014-06-14 | 8時 | 0 | 0 | 0 | 0
[6 empty] | 2014-06-14 | 9時 | 0 | 0 | 0 | 0
[6 empty] | 2014-06-14 | 10時 | 0 | 0 | 0 | 0
[6 empty] | 2014-06-14 | 11時 | 0 | 0 | 0 | 0
[6 empty] | 2014-06-14 | 12時 | 0 | 0 | 0 | 0
[6 empty] | 2014-06-14 | 13時 | 0 | 0 | 0 | 0
[6 empty] | 2014-06-14 | 14時 | 0 | 0 | 0 | 0
[6 empty] | 2014-06-14 | 15時 | 0 | 0 | 0 | 0
[6 empty] | 2014-06-14 | 16時 | 0 | 0 | 0 | 0
[6 empty] | 2014-06-14 | 17時 | 0 | 0 | 0 | 0
[6 empty] | 2014-06-14 | 18時 | 0 | 0 | 0 | 0
[6 empty] | 2014-06-14 | 19時 | 0 | 0 | 0 | 0
[6 empty] | 2014-06-14 | 20時 | 0 | 0 | 0 | 0
[6 empty] | 2014-06-14 | 21時 | 0 | 0 | 0 | 0
[6 empty] | 2014-06-14 | 22時 | 0 | 0 | 0 | 0
[6 empty] | 2014-06-14 | 23時 | 0 | 0 | 0 | 0
[6 empty] | 2014-06-15 | 0時 | 0 | 0 | 0 | 0
[6 empty] | 2014-06-15 | 1時 | 0 | 0 | 0 | 0
[6 empty] | 2014-06-15 | 2時 | 0 | 0 | 0 | 0
[6 empty] | 2014-06-15 | 3時 | 0 | 0 | 0 | 0
[6 empty] | 2014-06-15 | 4時 | 0 | 0 | 0 | 0
[6 empty] | 2014-06-15 | 5時 | 0 | 0 | 0 | 0
[6 empty] | 2014-06-15 | 6時 | 0 | 0 | 0 | 0
[6 empty] | 2014-06-15 | 7時 | 0 | 0 | 0 | 0
[6 empty] | 2014-06-15 | 8時 | 0 | 0 | 0 | 0
[6 empty] | 2014-06-15 | 9時 | 0 | 0 | 0 | 0
[6 empty] | 2014-06-15 | 10時 | 0 | 0 | 0 | 0
[6 empty] | 2014-06-15 | 11時 | 0 | 0 | 0 | 0
[6 empty] | 2014-06-15 | 12時 | 0 | 0 | 0 | 0
[6 empty] | 2014-06-15 | 13時 | 0 | 0 | 0 | 0
[6 empty] | 2014-06-15 | 14時 | 0 | 0 | 0 | 0
[6 empty] | 2014-06-15 | 15時 | 0 | 0 | 0 | 0
[6 empty] | 2014-06-15 | 16時 | 0 | 0 | 0 | 0
[6 empty] | 2014-06-15 | 17時 | 0 | 0 | 0 | 0
[6 empty] | 2014-06-15 | 18時 | 0 | 0 | 0 | 0
[6 empty] | 2014-06-15 | 19時 | 0 | 0 | 0 | 0
[6 empty] | 2014-06-15 | 20時 | 0 | 0 | 0 | 0
[6 empty] | 2014-06-15 | 21時 | 0 | 0 | 0 | 0
[6 empty] | 2014-06-15 | 22時 | 0 | 0 | 0 | 0
[6 empty] | 2014-06-15 | 23時 | 0 | 0 | 0 | 0
[6 empty] | 2014-06-16 | 0時 | 0 | 0 | 0 | 0
[6 empty] | 2014-06-16 | 1時 | 0 | 0 | 0 | 0
[6 empty] | 2014-06-16 | 2時 | 0 | 0 | 0 | 0
[6 empty] | 2014-06-16 | 3時 | 0 | 0 | 0 | 0
[6 empty] | 2014-06-16 | 4時 | 0 | 0 | 0 | 0
[6 empty] | 2014-06-16 | 5時 | 0 | 0 | 0 | 0
[6 empty] | 2014-06-16 | 6時 | 0 | 0 | 0 | 0
[6 empty] | 2014-06-16 | 7時 | 0 | 0 | 0 | 0
[6 empty] | 2014-06-16 | 8時 | 0 | 0 | 0 | 0
[6 empty] | 2014-06-16 | 9時 | 0 | 0 | 0 | 0
[6 empty] | 2014-06-16 | 10時 | 0 | 0 | 0 | 0
[6 empty] | 2014-06-16 | 11時 | 0 | 0 | 0 | 0
[6 empty] | 2014-06-16 | 12時 | 0 | 0 | 0 | 0
[6 empty] | 2014-06-16 | 13時 | 0 | 0 | 0 | 0
[6 empty] | 2014-06-16 | 14時 | 0 | 0 | 0 | 0
[6 empty] | 2014-06-16 | 15時 | 0 | 0 | 0 | 0
[6 empty] | 2014-06-16 | 16時 | 0 | 0 | 0 | 0
[6 empty] | 2014-06-16 | 17時 | 0 | 0 | 0 | 0
[6 empty] | 2014-06-16 | 18時 | 0 | 0 | 0 | 0
[6 empty] | 2014-06-16 | 19時 | 0 | 0 | 0 | 0
[6 empty] | 2014-06-16 | 20時 | 0 | 0 | 0 | 0
[6 empty] | 2014-06-16 | 21時 | 0 | 0 | 0 | 0
[6 empty] | 2014-06-16 | 22時 | 0 | 0 | 0 | 0
[6 empty] | 2014-06-16 | 23時 | 0 | 0 | 0 | 0
[6 empty] | 2014-06-17 | 0時 | 0 | 0 | 0 | 0
[6 empty] | 2014-06-17 | 1時 | 0 | 0 | 0 | 0
[6 empty] | 2014-06-17 | 2時 | 0 | 0 | 0 | 0
[6 empty] | 2014-06-17 | 3時 | 0 | 0 | 0 | 0
[6 empty] | 2014-06-17 | 4時 | 0 | 0 | 0 | 0
[6 empty] | 2014-06-17 | 5時 | 0 | 0 | 0 | 0
[6 empty] | 2014-06-17 | 6時 | 0 | 0 | 0 | 0
[6 empty] | 2014-06-17 | 7時 | 0 | 0 | 0 | 0
[6 empty] | 2014-06-17 | 8時 | 0 | 0 | 0 | 0
[6 empty] | 2014-06-17 | 9時 | 0 | 0 | 0 | 0
[6 empty] | 2014-06-17 | 10時 | 0 | 0 | 0 | 0
[6 empty] | 2014-06-17 | 11時 | 0 | 0 | 0 | 0
[6 empty] | 2014-06-17 | 12時 | 0 | 0 | 0 | 0
[6 empty] | 2014-06-17 | 13時 | 0 | 0 | 0 | 0
[6 empty] | 2014-06-17 | 14時 | 0 | 0 | 0 | 0
[6 empty] | 2014-06-17 | 15時 | 0 | 0 | 0 | 0
[6 empty] | 2014-06-17 | 16時 | 0 | 0 | 0 | 0
[6 empty] | 2014-06-17 | 17時 | 0 | 0 | 0 | 0
[6 empty] | 2014-06-17 | 18時 | 0 | 0 | 0 | 0
[6 empty] | 2014-06-17 | 19時 | 0 | 0 | 0 | 0
[6 empty] | 2014-06-17 | 20時 | 0 | 0 | 0 | 0
[6 empty] | 2014-06-17 | 21時 | 0 | 0 | 0 | 0
[6 empty] | 2014-06-17 | 22時 | 0 | 0 | 0 | 0
[6 empty] | 2014-06-17 | 23時 | 0 | 0 | 0 | 0
[6 empty] | 2014-06-18 | 0時 | 0 | 0 | 0 | 0
[6 empty] | 2014-06-18 | 1時 | 0 | 0 | 0 | 0
[6 empty] | 2014-06-18 | 2時 | 0 | 0 | 0 | 0
[6 empty] | 2014-06-18 | 3時 | 0 | 0 | 0 | 0
[6 empty] | 2014-06-18 | 4時 | 0 | 0 | 0 | 0
[6 empty] | 2014-06-18 | 5時 | 0 | 0 | 0 | 0
[6 empty] | 2014-06-18 | 6時 | 0 | 0 | 0 | 0
[6 empty] | 2014-06-18 | 7時 | 0 | 0 | 0 | 0
[6 empty] | 2014-06-18 | 8時 | 0 | 0 | 0 | 0
[6 empty] | 2014-06-18 | 9時 | 0 | 0 | 0 | 0
[6 empty] | 2014-06-18 | 10時 | 0 | 0 | 0 | 0
[6 empty] | 2014-06-18 | 11時 | 0 | 0 | 0 | 0
[6 empty] | 2014-06-18 | 12時 | 0 | 0 | 0 | 0
[6 empty] | 2014-06-18 | 13時 | 0 | 0 | 0 | 0
[6 empty] | 2014-06-18 | 14時 | 0 | 0 | 0 | 0
[6 empty] | 2014-06-18 | 15時 | 0 | 0 | 0 | 0
[6 empty] | 2014-06-18 | 16時 | 0 | 0 | 0 | 0
[6 empty] | 2014-06-18 | 17時 | 0 | 0 | 0 | 0
[6 empty] | 2014-06-18 | 18時 | 0 | 0 | 0 | 0
[6 empty] | 2014-06-18 | 19時 | 0 | 0 | 0 | 0
[6 empty] | 2014-06-18 | 20時 | 0 | 0 | 0 | 0
[6 empty] | 2014-06-18 | 21時 | 0 | 0 | 0 | 0
[6 empty] | 2014-06-18 | 22時 | 0 | 0 | 0 | 0
[6 empty] | 2014-06-18 | 23時 | 0 | 0 | 0 | 0
[6 empty] | 2014-06-19 | 0時 | 0 | 0 | 0 | 0
[6 empty] | 2014-06-19 | 1時 | 0 | 0 | 0 | 0
[6 empty] | 2014-06-19 | 2時 | 0 | 0 | 0 | 0
[6 empty] | 2014-06-19 | 3時 | 0 | 0 | 0 | 0
[6 empty] | 2014-06-19 | 4時 | 0 | 0 | 0 | 0
[6 empty] | 2014-06-19 | 5時 | 0 | 0 | 0 | 0
[6 empty] | 2014-06-19 | 6時 | 0 | 0 | 0 | 0
[6 empty] | 2014-06-19 | 7時 | 0 | 0 | 0 | 0
[6 empty] | 2014-06-19 | 8時 | 0 | 0 | 0 | 0
[6 empty] | 2014-06-19 | 9時 | 0 | 0 | 0 | 0
[6 empty] | 2014-06-19 | 10時 | 0 | 0 | 0 | 0
[6 empty] | 2014-06-19 | 11時 | 0 | 0 | 0 | 0
[6 empty] | 2014-06-19 | 12時 | 0 | 0 | 0 | 0
[6 empty] | 2014-06-19 | 13時 | 0 | 0 | 0 | 0
[6 empty] | 2014-06-19 | 14時 | 0 | 0 | 0 | 0
[6 empty] | 2014-06-19 | 15時 | 0 | 0 | 0 | 0
[6 empty] | 2014-06-19 | 16時 | 0 | 0 | 0 | 0
[6 empty] | 2014-06-19 | 17時 | 0 | 0 | 0 | 0
[6 empty] | 2014-06-19 | 18時 | 0 | 0 | 0 | 0
[6 empty] | 2014-06-19 | 19時 | 0 | 0 | 0 | 0
[6 empty] | 2014-06-19 | 20時 | 0 | 0 | 0 | 0
[6 empty] | 2014-06-19 | 21時 | 0 | 0 | 0 | 0
[6 empty] | 2014-06-19 | 22時 | 0 | 0 | 0 | 0
[6 empty] | 2014-06-19 | 23時 | 0 | 0 | 0 | 0
[6 empty] | 2014-06-20 | 0時 | 0 | 0 | 0 | 0
[6 empty] | 2014-06-20 | 1時 | 0 | 0 | 0 | 0
[6 empty] | 2014-06-20 | 2時 | 0 | 0 | 0 | 0
[6 empty] | 2014-06-20 | 3時 | 0 | 0 | 0 | 0
[6 empty] | 2014-06-20 | 4時 | 0 | 0 | 0 | 0
[6 empty] | 2014-06-20 | 5時 | 0 | 0 | 0 | 0
[6 empty] | 2014-06-20 | 6時 | 0 | 0 | 0 | 0
[6 empty] | 2014-06-20 | 7時 | 0 | 0 | 0 | 0
[6 empty] | 2014-06-20 | 8時 | 0 | 0 | 0 | 0
[6 empty] | 2014-06-20 | 9時 | 0 | 0 | 0 | 0
[6 empty] | 2014-06-20 | 10時 | 0 | 0 | 0 | 0
[6 empty] | 2014-06-20 | 11時 | 0 | 0 | 0 | 0
[6 empty] | 2014-06-20 | 12時 | 0 | 0 | 0 | 0
[6 empty] | 2014-06-20 | 13時 | 0 | 0 | 0 | 0
[6 empty] | 2014-06-20 | 14時 | 0 | 0 | 0 | 0
[6 empty] | 2014-06-20 | 15時 | 0 | 0 | 0 | 0
[6 empty] | 2014-06-20 | 16時 | 0 | 0 | 0 | 0
[6 empty] | 2014-06-20 | 17時 | 0 | 0 | 0 | 0
[6 empty] | 2014-06-20 | 18時 | 0 | 0 | 0 | 0
[6 empty] | 2014-06-20 | 19時 | 0 | 0 | 0 | 0
[6 empty] | 2014-06-20 | 20時 | 0 | 0 | 0 | 0
[6 empty] | 2014-06-20 | 21時 | 0 | 0 | 0 | 0
[6 empty] | 2014-06-20 | 22時 | 0 | 0 | 0 | 0
[6 empty] | 2014-06-20 | 23時 | 0 | 0 | 0 | 0
[6 empty] | 2014-06-21 | 0時 | 0 | 0 | 0 | 0
[6 empty] | 2014-06-21 | 1時 | 0 | 0 | 0 | 0
[6 empty] | 2014-06-21 | 2時 | 0 | 0 | 0 | 0
[6 empty] | 2014-06-21 | 3時 | 0 | 0 | 0 | 0
[6 empty] | 2014-06-21 | 4時 | 0 | 0 | 0 | 0
[6 empty] | 2014-06-21 | 5時 | 0 | 0 | 0 | 0
[6 empty] | 2014-06-21 | 6時 | 0 | 0 | 0 | 0
[6 empty] | 2014-06-21 | 7時 | 0 | 0 | 0 | 0
[6 empty] | 2014-06-21 | 8時 | 0 | 0 | 0 | 0
[6 empty] | 2014-06-21 | 9時 | 0 | 0 | 0 | 0
[6 empty] | 2014-06-21 | 10時 | 0 | 0 | 0 | 0
[6 empty] | 2014-06-21 | 11時 | 0 | 0 | 0 | 0
[6 empty] | 2014-06-21 | 12時 | 0 | 0 | 0 | 0
[6 empty] | 2014-06-21 | 13時 | 0 | 0 | 0 | 0
[6 empty] | 2014-06-21 | 14時 | 0 | 0 | 0 | 0
[6 empty] | 2014-06-21 | 15時 | 0 | 0 | 0 | 0
[6 empty] | 2014-06-21 | 16時 | 0 | 0 | 0 | 0
[6 empty] | 2014-06-21 | 17時 | 0 | 0 | 0 | 0
[6 empty] | 2014-06-21 | 18時 | 0 | 0 | 0 | 0
[6 empty] | 2014-06-21 | 19時 | 0 | 0 | 0 | 0
[6 empty] | 2014-06-21 | 20時 | 0 | 0 | 0 | 0
[6 empty] | 2014-06-21 | 21時 | 0 | 0 | 0 | 0
[6 empty] | 2014-06-21 | 22時 | 0 | 0 | 0 | 0
[6 empty] | 2014-06-21 | 23時 | 0 | 0 | 0 | 0
[6 empty] | 2014-06-22 | 0時 | 0 | 0 | 0 | 0
[6 empty] | 2014-06-22 | 1時 | 0 | 0 | 0 | 0
[6 empty] | 2014-06-22 | 2時 | 0 | 0 | 0 | 0
[6 empty] | 2014-06-22 | 3時 | 0 | 0 | 0 | 0
[6 empty] | 2014-06-22 | 4時 | 0 | 0 | 0 | 0
[6 empty] | 2014-06-22 | 5時 | 0 | 0 | 0 | 0
[6 empty] | 2014-06-22 | 6時 | 0 | 0 | 0 | 0
[6 empty] | 2014-06-22 | 7時 | 0 | 0 | 0 | 0
[6 empty] | 2014-06-22 | 8時 | 0 | 0 | 0 | 0
[6 empty] | 2014-06-22 | 9時 | 0 | 0 | 0 | 0
[6 empty] | 2014-06-22 | 10時 | 0 | 0 | 0 | 0
[6 empty] | 2014-06-22 | 11時 | 0 | 0 | 0 | 0
[6 empty] | 2014-06-22 | 12時 | 0 | 0 | 0 | 0
[6 empty] | 2014-06-22 | 13時 | 0 | 0 | 0 | 0
[6 empty] | 2014-06-22 | 14時 | 0 | 0 | 0 | 0
[6 empty] | 2014-06-22 | 15時 | 0 | 0 | 0 | 0
[6 empty] | 2014-06-22 | 16時 | 0 | 0 | 0 | 0
[6 empty] | 2014-06-22 | 17時 | 0 | 0 | 0 | 0
[6 empty] | 2014-06-22 | 18時 | 0 | 0 | 0 | 0
[6 empty] | 2014-06-22 | 19時 | 0 | 0 | 0 | 0
[6 empty] | 2014-06-22 | 20時 | 0 | 0 | 0 | 0
[6 empty] | 2014-06-22 | 21時 | 0 | 0 | 0 | 0
[6 empty] | 2014-06-22 | 22時 | 0 | 0 | 0 | 0
[6 empty] | 2014-06-22 | 23時 | 0 | 0 | 0 | 0
[6 empty] | 2014-06-23 | 0時 | 0 | 0 | 0 | 0
[6 empty] | 2014-06-23 | 1時 | 0 | 0 | 0 | 0
[6 empty] | 2014-06-23 | 2時 | 0 | 0 | 0 | 0
[6 empty] | 2014-06-23 | 3時 | 0 | 0 | 0 | 0
[6 empty] | 2014-06-23 | 4時 | 0 | 0 | 0 | 0
[6 empty] | 2014-06-23 | 5時 | 0 | 0 | 0 | 0
[6 empty] | 2014-06-23 | 6時 | 0 | 0 | 0 | 0
[6 empty] | 2014-06-23 | 7時 | 0 | 0 | 0 | 0
[6 empty] | 2014-06-23 | 8時 | 0 | 0 | 0 | 0
[6 empty] | 2014-06-23 | 9時 | 0 | 0 | 0 | 0
[6 empty] | 2014-06-23 | 10時 | 0 | 0 | 0 | 0
[6 empty] | 2014-06-23 | 11時 | 0 | 0 | 0 | 0
[6 empty] | 2014-06-23 | 12時 | 0 | 0 | 0 | 0
[6 empty] | 2014-06-23 | 13時 | 0 | 0 | 0 | 0
[6 empty] | 2014-06-23 | 14時 | 0 | 0 | 0 | 0
[6 empty] | 2014-06-23 | 15時 | 0 | 0 | 0 | 0
[6 empty] | 2014-06-23 | 16時 | 0 | 0 | 0 | 0
[6 empty] | 2014-06-23 | 17時 | 0 | 0 | 0 | 0
[6 empty] | 2014-06-23 | 18時 | 0 | 0 | 0 | 0
[6 empty] | 2014-06-23 | 19時 | 0 | 0 | 0 | 0
[6 empty] | 2014-06-23 | 20時 | 0 | 0 | 0 | 0
[6 empty] | 2014-06-23 | 21時 | 0 | 0 | 0 | 0
[6 empty] | 2014-06-23 | 22時 | 0 | 0 | 0 | 0
[6 empty] | 2014-06-23 | 23時 | 0 | 0 | 0 | 0
[6 empty] | 2014-06-24 | 0時 | 0 | 0 | 0 | 0
[6 empty] | 2014-06-24 | 1時 | 0 | 0 | 0 | 0
[6 empty] | 2014-06-24 | 2時 | 0 | 0 | 0 | 0
[6 empty] | 2014-06-24 | 3時 | 0 | 0 | 0 | 0
[6 empty] | 2014-06-24 | 4時 | 0 | 0 | 0 | 0
[6 empty] | 2014-06-24 | 5時 | 0 | 0 | 0 | 0
[6 empty] | 2014-06-24 | 6時 | 0 | 0 | 0 | 0
[6 empty] | 2014-06-24 | 7時 | 0 | 0 | 0 | 0
[6 empty] | 2014-06-24 | 8時 | 0 | 0 | 0 | 0
[6 empty] | 2014-06-24 | 9時 | 0 | 0 | 0 | 0
[6 empty] | 2014-06-24 | 10時 | 0 | 0 | 0 | 0
[6 empty] | 2014-06-24 | 11時 | 0 | 0 | 0 | 0
[6 empty] | 2014-06-24 | 12時 | 0 | 0 | 0 | 0
[6 empty] | 2014-06-24 | 13時 | 0 | 0 | 0 | 0
[6 empty] | 2014-06-24 | 14時 | 0 | 0 | 0 | 0
[6 empty] | 2014-06-24 | 15時 | 0 | 0 | 0 | 0
[6 empty] | 2014-06-24 | 16時 | 0 | 0 | 0 | 0
[6 empty] | 2014-06-24 | 17時 | 0 | 0 | 0 | 0
[6 empty] | 2014-06-24 | 18時 | 0 | 0 | 0 | 0
[6 empty] | 2014-06-24 | 19時 | 0 | 0 | 0 | 0
[6 empty] | 2014-06-24 | 20時 | 0 | 0 | 0 | 0
[6 empty] | 2014-06-24 | 21時 | 0 | 0 | 0 | 0
[6 empty] | 2014-06-24 | 22時 | 0 | 0 | 0 | 0
[6 empty] | 2014-06-24 | 23時 | 0 | 0 | 0 | 0
[6 empty] | 2014-06-25 | 0時 | 0 | 0 | 0 | 0
[6 empty] | 2014-06-25 | 1時 | 0 | 0 | 0 | 0
[6 empty] | 2014-06-25 | 2時 | 0 | 0 | 0 | 0
[6 empty] | 2014-06-25 | 3時 | 0 | 0 | 0 | 0
[6 empty] | 2014-06-25 | 4時 | 0 | 0 | 0 | 0
[6 empty] | 2014-06-25 | 5時 | 0 | 0 | 0 | 0
[6 empty] | 2014-06-25 | 6時 | 0 | 0 | 0 | 0
[6 empty] | 2014-06-25 | 7時 | 0 | 0 | 0 | 0
[6 empty] | 2014-06-25 | 8時 | 0 | 0 | 0 | 0
[6 empty] | 2014-06-25 | 9時 | 0 | 0 | 0 | 0
[6 empty] | 2014-06-25 | 10時 | 0 | 0 | 0 | 0
[6 empty] | 2014-06-25 | 11時 | 0 | 0 | 0 | 0
[6 empty] | 2014-06-25 | 12時 | 0 | 0 | 0 | 0
[6 empty] | 2014-06-25 | 13時 | 0 | 0 | 0 | 0
[6 empty] | 2014-06-25 | 14時 | 0 | 0 | 0 | 0
[6 empty] | 2014-06-25 | 15時 | 0 | 0 | 0 | 0
[6 empty] | 2014-06-25 | 16時 | 0 | 0 | 0 | 0
[6 empty] | 2014-06-25 | 17時 | 0 | 0 | 0 | 0
[6 empty] | 2014-06-25 | 18時 | 0 | 0 | 0 | 0
[6 empty] | 2014-06-25 | 19時 | 0 | 0 | 0 | 0
[6 empty] | 2014-06-25 | 20時 | 0 | 0 | 0 | 0
[6 empty] | 2014-06-25 | 21時 | 0 | 0 | 0 | 0
[6 empty] | 2014-06-25 | 22時 | 0 | 0 | 0 | 0
[6 empty] | 2014-06-25 | 23時 | 0 | 0 | 0 | 0
[6 empty] | 2014-06-26 | 0時 | 0 | 0 | 0 | 0
[6 empty] | 2014-06-26 | 1時 | 0 | 0 | 0 | 0
[6 empty] | 2014-06-26 | 2時 | 0 | 0 | 0 | 0
[6 empty] | 2014-06-26 | 3時 | 0 | 0 | 0 | 0
[6 empty] | 2014-06-26 | 4時 | 0 | 0 | 0 | 0
[6 empty] | 2014-06-26 | 5時 | 0 | 0 | 0 | 0
[6 empty] | 2014-06-26 | 6時 | 0 | 0 | 0 | 0
[6 empty] | 2014-06-26 | 7時 | 0 | 0 | 0 | 0
[6 empty] | 2014-06-26 | 8時 | 0 | 0 | 0 | 0
[6 empty] | 2014-06-26 | 9時 | 0 | 0 | 0 | 0
[6 empty] | 2014-06-26 | 10時 | 0 | 0 | 0 | 0
[6 empty] | 2014-06-26 | 11時 | 0 | 0 | 0 | 0
[6 empty] | 2014-06-26 | 12時 | 0 | 0 | 0 | 0
[6 empty] | 2014-06-26 | 13時 | 0 | 0 | 0 | 0
[6 empty] | 2014-06-26 | 14時 | 0 | 0 | 0 | 0
[6 empty] | 2014-06-26 | 15時 | 0 | 0 | 0 | 0
[6 empty] | 2014-06-26 | 16時 | 0 | 0 | 0 | 0
[6 empty] | 2014-06-26 | 17時 | 0 | 0 | 0 | 0
[6 empty] | 2014-06-26 | 18時 | 0 | 0 | 0 | 0
[6 empty] | 2014-06-26 | 19時 | 0 | 0 | 0 | 0
[6 empty] | 2014-06-26 | 20時 | 0 | 0 | 0 | 0
[6 empty] | 2014-06-26 | 21時 | 0 | 0 | 0 | 0
[6 empty] | 2014-06-26 | 22時 | 0 | 0 | 0 | 0
[6 empty] | 2014-06-26 | 23時 | 0 | 0 | 0 | 0
[6 empty] | 2014-06-27 | 0時 | 0 | 0 | 0 | 0
[6 empty] | 2014-06-27 | 1時 | 0 | 0 | 0 | 0
[6 empty] | 2014-06-27 | 2時 | 0 | 0 | 0 | 0
[6 empty] | 2014-06-27 | 3時 | 0 | 0 | 0 | 0
[6 empty] | 2014-06-27 | 4時 | 0 | 0 | 0 | 0
[6 empty] | 2014-06-27 | 5時 | 0 | 0 | 0 | 0
[6 empty] | 2014-06-27 | 6時 | 0 | 0 | 0 | 0
[6 empty] | 2014-06-27 | 7時 | 0 | 0 | 0 | 0
[6 empty] | 2014-06-27 | 8時 | 0 | 0 | 0 | 0
[6 empty] | 2014-06-27 | 9時 | 0 | 0 | 0 | 0
[6 empty] | 2014-06-27 | 10時 | 0 | 0 | 0 | 0
[6 empty] | 2014-06-27 | 11時 | 0 | 0 | 0 | 0
[6 empty] | 2014-06-27 | 12時 | 0 | 0 | 0 | 0
[6 empty] | 2014-06-27 | 13時 | 0 | 0 | 0 | 0
[6 empty] | 2014-06-27 | 14時 | 0 | 0 | 0 | 0
[6 empty] | 2014-06-27 | 15時 | 0 | 0 | 0 | 0
[6 empty] | 2014-06-27 | 16時 | 0 | 0 | 0 | 0
[6 empty] | 2014-06-27 | 17時 | 0 | 0 | 0 | 0
[6 empty] | 2014-06-27 | 18時 | 0 | 0 | 0 | 0
[6 empty] | 2014-06-27 | 19時 | 0 | 0 | 0 | 0
[6 empty] | 2014-06-27 | 20時 | 0 | 0 | 0 | 0
[6 empty] | 2014-06-27 | 21時 | 0 | 0 | 0 | 0
[6 empty] | 2014-06-27 | 22時 | 0 | 0 | 0 | 0
[6 empty] | 2014-06-27 | 23時 | 0 | 0 | 0 | 0
[6 empty] | 2014-06-28 | 0時 | 0 | 0 | 0 | 0
[6 empty] | 2014-06-28 | 1時 | 0 | 0 | 0 | 0
[6 empty] | 2014-06-28 | 2時 | 0 | 0 | 0 | 0
[6 empty] | 2014-06-28 | 3時 | 0 | 0 | 0 | 0
[6 empty] | 2014-06-28 | 4時 | 0 | 0 | 0 | 0
[6 empty] | 2014-06-28 | 5時 | 0 | 0 | 0 | 0
[6 empty] | 2014-06-28 | 6時 | 0 | 0 | 0 | 0
[6 empty] | 2014-06-28 | 7時 | 0 | 0 | 0 | 0
[6 empty] | 2014-06-28 | 8時 | 0 | 0 | 0 | 0
[6 empty] | 2014-06-28 | 9時 | 0 | 0 | 0 | 0
[6 empty] | 2014-06-28 | 10時 | 0 | 0 | 0 | 0
[6 empty] | 2014-06-28 | 11時 | 0 | 0 | 0 | 0
[6 empty] | 2014-06-28 | 12時 | 0 | 0 | 0 | 0
[6 empty] | 2014-06-28 | 13時 | 0 | 0 | 0 | 0
[6 empty] | 2014-06-28 | 14時 | 0 | 0 | 0 | 0
[6 empty] | 2014-06-28 | 15時 | 0 | 0 | 0 | 0
[6 empty] | 2014-06-28 | 16時 | 0 | 0 | 0 | 0
[6 empty] | 2014-06-28 | 17時 | 0 | 0 | 0 | 0
[6 empty] | 2014-06-28 | 18時 | 0 | 0 | 0 | 0
[6 empty] | 2014-06-28 | 19時 | 0 | 0 | 0 | 0
[6 empty] | 2014-06-28 | 20時 | 0 | 0 | 0 | 0
[6 empty] | 2014-06-28 | 21時 | 0 | 0 | 0 | 0
[6 empty] | 2014-06-28 | 22時 | 0 | 0 | 0 | 0
[6 empty] | 2014-06-28 | 23時 | 0 | 0 | 0 | 0
[6 empty] | 2014-06-29 | 0時 | 0 | 0 | 0 | 0
[6 empty] | 2014-06-29 | 1時 | 0 | 0 | 0 | 0
[6 empty] | 2014-06-29 | 2時 | 0 | 0 | 0 | 0
[6 empty] | 2014-06-29 | 3時 | 0 | 0 | 0 | 0
[6 empty] | 2014-06-29 | 4時 | 0 | 0 | 0 | 0
[6 empty] | 2014-06-29 | 5時 | 0 | 0 | 0 | 0
[6 empty] | 2014-06-29 | 6時 | 0 | 0 | 0 | 0
[6 empty] | 2014-06-29 | 7時 | 0 | 0 | 0 | 0
[6 empty] | 2014-06-29 | 8時 | 0 | 0 | 0 | 0
[6 empty] | 2014-06-29 | 9時 | 0 | 0 | 0 | 0
[6 empty] | 2014-06-29 | 10時 | 0 | 0 | 0 | 0
[6 empty] | 2014-06-29 | 11時 | 0 | 0 | 0 | 0
[6 empty] | 2014-06-29 | 12時 | 0 | 0 | 0 | 0
[6 empty] | 2014-06-29 | 13時 | 0 | 0 | 0 | 0
[6 empty] | 2014-06-29 | 14時 | 0 | 0 | 0 | 0
[6 empty] | 2014-06-29 | 15時 | 0 | 0 | 0 | 0
[6 empty] | 2014-06-29 | 16時 | 0 | 0 | 0 | 0
[6 empty] | 2014-06-29 | 17時 | 0 | 0 | 0 | 0
[6 empty] | 2014-06-29 | 18時 | 0 | 0 | 0 | 0
[6 empty] | 2014-06-29 | 19時 | 0 | 0 | 0 | 0
[6 empty] | 2014-06-29 | 20時 | 0 | 0 | 0 | 0
[6 empty] | 2014-06-29 | 21時 | 0 | 0 | 0 | 0
[6 empty] | 2014-06-29 | 22時 | 0 | 0 | 0 | 0
[6 empty] | 2014-06-29 | 23時 | 0 | 0 | 0 | 0
[6 empty] | 2014-06-30 | 0時 | 0 | 0 | 0 | 0
[6 empty] | 2014-06-30 | 1時 | 0 | 0 | 0 | 0
[6 empty] | 2014-06-30 | 2時 | 0 | 0 | 0 | 0
[6 empty] | 2014-06-30 | 3時 | 0 | 0 | 0 | 0
[6 empty] | 2014-06-30 | 4時 | 0 | 0 | 0 | 0
[6 empty] | 2014-06-30 | 5時 | 0 | 0 | 0 | 0
[6 empty] | 2014-06-30 | 6時 | 0 | 0 | 0 | 0
[6 empty] | 2014-06-30 | 7時 | 0 | 0 | 0 | 0
[6 empty] | 2014-06-30 | 8時 | 0 | 0 | 0 | 0
[6 empty] | 2014-06-30 | 9時 | 0 | 0 | 0 | 0
[6 empty] | 2014-06-30 | 10時 | 0 | 0 | 0 | 0
[6 empty] | 2014-06-30 | 11時 | 0 | 0 | 0 | 0
[6 empty] | 2014-06-30 | 12時 | 0 | 0 | 0 | 0
[6 empty] | 2014-06-30 | 13時 | 0 | 0 | 0 | 0
[6 empty] | 2014-06-30 | 14時 | 0 | 0 | 0 | 0
[6 empty] | 2014-06-30 | 15時 | 0 | 0 | 0 | 0
[6 empty] | 2014-06-30 | 16時 | 0 | 0 | 0 | 0
[6 empty] | 2014-06-30 | 17時 | 0 | 0 | 0 | 0
[6 empty] | 2014-06-30 | 18時 | 0 | 0 | 0 | 0
[6 empty] | 2014-06-30 | 19時 | 0 | 0 | 0 | 0
[6 empty] | 2014-06-30 | 20時 | 0 | 0 | 0 | 0
[6 empty] | 2014-06-30 | 21時 | 0 | 0 | 0 | 0
[6 empty] | 2014-06-30 | 22時 | 0 | 0 | 0 | 0
[6 empty] | 2014-06-30 | 23時 | 0 | 0 | 0 | 0
[6 empty] | 2014-07-01 | 0時 | 0 | 0 | 0 | 0
[6 empty] | 2014-07-01 | 1時 | 0 | 0 | 0 | 0
[6 empty] | 2014-07-01 | 2時 | 0 | 0 | 0 | 0
[6 empty] | 2014-07-01 | 3時 | 0 | 0 | 0 | 0
[6 empty] | 2014-07-01 | 4時 | 0 | 0 | 0 | 0
[6 empty] | 2014-07-01 | 5時 | 0 | 0 | 0 | 0
[6 empty] | 2014-07-01 | 6時 | 0 | 0 | 0 | 0
[6 empty] | 2014-07-01 | 7時 | 0 | 0 | 0 | 0
[6 empty] | 2014-07-01 | 8時 | 0 | 0 | 0 | 0
[6 empty] | 2014-07-01 | 9時 | 0 | 0 | 0 | 0
[6 empty] | 2014-07-01 | 10時 | 0 | 0 | 0 | 0
[6 empty] | 2014-07-01 | 11時 | 0 | 0 | 0 | 0
[6 empty] | 2014-07-01 | 12時 | 0 | 0 | 0 | 0
[6 empty] | 2014-07-01 | 13時 | 0 | 0 | 0 | 0
[6 empty] | 2014-07-01 | 14時 | 0 | 0 | 0 | 0
[6 empty] | 2014-07-01 | 15時 | 0 | 0 | 0 | 0
[6 empty] | 2014-07-01 | 16時 | 0 | 0 | 0 | 0
[6 empty] | 2014-07-01 | 17時 | 0 | 0 | 0 | 0
[6 empty] | 2014-07-01 | 18時 | 0 | 0 | 0 | 0
[6 empty] | 2014-07-01 | 19時 | 0 | 0 | 0 | 0
[6 empty] | 2014-07-01 | 20時 | 0 | 0 | 0 | 0
[6 empty] | 2014-07-01 | 21時 | 0 | 0 | 0 | 0
[6 empty] | 2014-07-01 | 22時 | 0 | 0 | 0 | 0
[6 empty] | 2014-07-01 | 23時 | 0 | 0 | 0 | 0
[6 empty] | 2014-07-02 | 0時 | 0 | 0 | 0 | 0
[6 empty] | 2014-07-02 | 1時 | 0 | 0 | 0 | 0
[6 empty] | 2014-07-02 | 2時 | 0 | 0 | 0 | 0
[6 empty] | 2014-07-02 | 3時 | 0 | 0 | 0 | 0
[6 empty] | 2014-07-02 | 4時 | 0 | 0 | 0 | 0
[6 empty] | 2014-07-02 | 5時 | 0 | 0 | 0 | 0
[6 empty] | 2014-07-02 | 6時 | 0 | 0 | 0 | 0
[6 empty] | 2014-07-02 | 7時 | 0 | 0 | 0 | 0
[6 empty] | 2014-07-02 | 8時 | 0 | 0 | 0 | 0
[6 empty] | 2014-07-02 | 9時 | 0 | 0 | 0 | 0
[6 empty] | 2014-07-02 | 10時 | 0 | 0 | 0 | 0
[6 empty] | 2014-07-02 | 11時 | 0 | 0 | 0 | 0
[6 empty] | 2014-07-02 | 12時 | 0 | 0 | 0 | 0
[6 empty] | 2014-07-02 | 13時 | 0 | 0 | 0 | 0
[6 empty] | 2014-07-02 | 14時 | 0 | 0 | 0 | 0
[6 empty] | 2014-07-02 | 15時 | 0 | 0 | 0 | 0
[6 empty] | 2014-07-02 | 16時 | 0 | 0 | 0 | 0
[6 empty] | 2014-07-02 | 17時 | 0 | 0 | 0 | 0
[6 empty] | 2014-07-02 | 18時 | 0 | 0 | 0 | 0
[6 empty] | 2014-07-02 | 19時 | 0 | 0 | 0 | 0
[6 empty] | 2014-07-02 | 20時 | 0 | 0 | 0 | 0
[6 empty] | 2014-07-02 | 21時 | 0 | 0 | 0 | 0
[6 empty] | 2014-07-02 | 22時 | 0 | 0 | 0 | 0
[6 empty] | 2014-07-02 | 23時 | 0 | 0 | 0 | 0
[6 empty] | 2014-07-03 | 0時 | 0 | 0 | 0 | 0
[6 empty] | 2014-07-03 | 1時 | 0 | 0 | 0 | 0
[6 empty] | 2014-07-03 | 2時 | 0 | 0 | 0 | 0
[6 empty] | 2014-07-03 | 3時 | 0 | 0 | 0 | 0
[6 empty] | 2014-07-03 | 4時 | 0 | 0 | 0 | 0
[6 empty] | 2014-07-03 | 5時 | 0 | 0 | 0 | 0
[6 empty] | 2014-07-03 | 6時 | 0 | 0 | 0 | 0
[6 empty] | 2014-07-03 | 7時 | 0 | 0 | 0 | 0
[6 empty] | 2014-07-03 | 8時 | 0 | 0 | 0 | 0
[6 empty] | 2014-07-03 | 9時 | 0 | 0 | 0 | 0
[6 empty] | 2014-07-03 | 10時 | 0 | 0 | 0 | 0
[6 empty] | 2014-07-03 | 11時 | 0 | 0 | 0 | 0
[6 empty] | 2014-07-03 | 12時 | 0 | 0 | 0 | 0
[6 empty] | 2014-07-03 | 13時 | 0 | 0 | 0 | 0
[6 empty] | 2014-07-03 | 14時 | 0 | 0 | 0 | 0
[6 empty] | 2014-07-03 | 15時 | 0 | 0 | 0 | 0
[6 empty] | 2014-07-03 | 16時 | 0 | 0 | 0 | 0
[6 empty] | 2014-07-03 | 17時 | 0 | 0 | 0 | 0
[6 empty] | 2014-07-03 | 18時 | 0 | 0 | 0 | 0
[6 empty] | 2014-07-03 | 19時 | 0 | 0 | 0 | 0
[6 empty] | 2014-07-03 | 20時 | 0 | 0 | 0 | 0
[6 empty] | 2014-07-03 | 21時 | 0 | 0 | 0 | 0
[6 empty] | 2014-07-03 | 22時 | 0 | 0 | 0 | 0
[6 empty] | 2014-07-03 | 23時 | 0 | 0 | 0 | 0
[6 empty] | 2014-07-04 | 0時 | 0 | 0 | 0 | 0
[6 empty] | 2014-07-04 | 1時 | 0 | 0 | 0 | 0
[6 empty] | 2014-07-04 | 2時 | 0 | 0 | 0 | 0
[6 empty] | 2014-07-04 | 3時 | 0 | 0 | 0 | 0
[6 empty] | 2014-07-04 | 4時 | 0 | 0 | 0 | 0
[6 empty] | 2014-07-04 | 5時 | 0 | 0 | 0 | 0
[6 empty] | 2014-07-04 | 6時 | 0 | 0 | 0 | 0
[6 empty] | 2014-07-04 | 7時 | 0 | 0 | 0 | 0
[6 empty] | 2014-07-04 | 8時 | 0 | 0 | 0 | 0
[6 empty] | 2014-07-04 | 9時 | 0 | 0 | 0 | 0
[6 empty] | 2014-07-04 | 10時 | 0 | 0 | 0 | 0
[6 empty] | 2014-07-04 | 11時 | 0 | 0 | 0 | 0
[6 empty] | 2014-07-04 | 12時 | 0 | 0 | 0 | 0
[6 empty] | 2014-07-04 | 13時 | 0 | 0 | 0 | 0
[6 empty] | 2014-07-04 | 14時 | 0 | 0 | 0 | 0
[6 empty] | 2014-07-04 | 15時 | 0 | 0 | 0 | 0
[6 empty] | 2014-07-04 | 16時 | 0 | 0 | 0 | 0
[6 empty] | 2014-07-04 | 17時 | 0 | 0 | 0 | 0
[6 empty] | 2014-07-04 | 18時 | 0 | 0 | 0 | 0
[6 empty] | 2014-07-04 | 19時 | 0 | 0 | 0 | 0
[6 empty] | 2014-07-04 | 20時 | 0 | 0 | 0 | 0
[6 empty] | 2014-07-04 | 21時 | 0 | 0 | 0 | 0
[6 empty] | 2014-07-04 | 22時 | 0 | 0 | 0 | 0
[6 empty] | 2014-07-04 | 23時 | 0 | 0 | 0 | 0
[6 empty] | 2014-07-05 | 0時 | 0 | 0 | 0 | 0
[6 empty] | 2014-07-05 | 1時 | 0 | 0 | 0 | 0
[6 empty] | 2014-07-05 | 2時 | 0 | 0 | 0 | 0
[6 empty] | 2014-07-05 | 3時 | 0 | 0 | 0 | 0
[6 empty] | 2014-07-05 | 4時 | 0 | 0 | 0 | 0
[6 empty] | 2014-07-05 | 5時 | 0 | 0 | 0 | 0
[6 empty] | 2014-07-05 | 6時 | 0 | 0 | 0 | 0
[6 empty] | 2014-07-05 | 7時 | 0 | 0 | 0 | 0
[6 empty] | 2014-07-05 | 8時 | 0 | 0 | 0 | 0
[6 empty] | 2014-07-05 | 9時 | 0 | 0 | 0 | 0
[6 empty] | 2014-07-05 | 10時 | 0 | 0 | 0 | 0
[6 empty] | 2014-07-05 | 11時 | 0 | 0 | 0 | 0
[6 empty] | 2014-07-05 | 12時 | 0 | 0 | 0 | 0
[6 empty] | 2014-07-05 | 13時 | 0 | 0 | 0 | 0
[6 empty] | 2014-07-05 | 14時 | 0 | 0 | 0 | 0
[6 empty] | 2014-07-05 | 15時 | 0 | 0 | 0 | 0
[6 empty] | 2014-07-05 | 16時 | 0 | 0 | 0 | 0
[6 empty] | 2014-07-05 | 17時 | 0 | 0 | 0 | 0
[6 empty] | 2014-07-05 | 18時 | 0 | 0 | 0 | 0
[6 empty] | 2014-07-05 | 19時 | 0 | 0 | 0 | 0
[6 empty] | 2014-07-05 | 20時 | 0 | 0 | 0 | 0
[6 empty] | 2014-07-05 | 21時 | 0 | 0 | 0 | 0
[6 empty] | 2014-07-05 | 22時 | 0 | 0 | 0 | 0
[6 empty] | 2014-07-05 | 23時 | 0 | 0 | 0 | 0
[6 empty] | 2014-07-06 | 0時 | 0 | 0 | 0 | 0
[6 empty] | 2014-07-06 | 1時 | 0 | 0 | 0 | 0
[6 empty] | 2014-07-06 | 2時 | 0 | 0 | 0 | 0
[6 empty] | 2014-07-06 | 3時 | 0 | 0 | 0 | 0
[6 empty] | 2014-07-06 | 4時 | 0 | 0 | 0 | 0
[6 empty] | 2014-07-06 | 5時 | 0 | 0 | 0 | 0
[6 empty] | 2014-07-06 | 6時 | 0 | 0 | 0 | 0
[6 empty] | 2014-07-06 | 7時 | 0 | 0 | 0 | 0
[6 empty] | 2014-07-06 | 8時 | 0 | 0 | 0 | 0
[6 empty] | 2014-07-06 | 9時 | 0 | 0 | 0 | 0
[6 empty] | 2014-07-06 | 10時 | 0 | 0 | 0 | 0
[6 empty] | 2014-07-06 | 11時 | 0 | 0 | 0 | 0
[6 empty] | 2014-07-06 | 12時 | 0 | 0 | 0 | 0
[6 empty] | 2014-07-06 | 13時 | 0 | 0 | 0 | 0
[6 empty] | 2014-07-06 | 14時 | 0 | 0 | 0 | 0
[6 empty] | 2014-07-06 | 15時 | 0 | 0 | 0 | 0
[6 empty] | 2014-07-06 | 16時 | 0 | 0 | 0 | 0
[6 empty] | 2014-07-06 | 17時 | 0 | 0 | 0 | 0
[6 empty] | 2014-07-06 | 18時 | 0 | 0 | 0 | 0
[6 empty] | 2014-07-06 | 19時 | 0 | 0 | 0 | 0
[6 empty] | 2014-07-06 | 20時 | 0 | 0 | 0 | 0
[6 empty] | 2014-07-06 | 21時 | 0 | 0 | 0 | 0
[6 empty] | 2014-07-06 | 22時 | 0 | 0 | 0 | 0
[6 empty] | 2014-07-06 | 23時 | 0 | 0 | 0 | 0
[6 empty] | 2014-07-07 | 0時 | 0 | 0 | 0 | 0
[6 empty] | 2014-07-07 | 1時 | 0 | 0 | 0 | 0
[6 empty] | 2014-07-07 | 2時 | 0 | 0 | 0 | 0
[6 empty] | 2014-07-07 | 3時 | 0 | 0 | 0 | 0
[6 empty] | 2014-07-07 | 4時 | 0 | 0 | 0 | 0
[6 empty] | 2014-07-07 | 5時 | 0 | 0 | 0 | 0
[6 empty] | 2014-07-07 | 6時 | 0 | 0 | 0 | 0
[6 empty] | 2014-07-07 | 7時 | 0 | 0 | 0 | 0
[6 empty] | 2014-07-07 | 8時 | 0 | 0 | 0 | 0
[6 empty] | 2014-07-07 | 9時 | 0 | 0 | 0 | 0
[6 empty] | 2014-07-07 | 10時 | 0 | 0 | 0 | 0
[6 empty] | 2014-07-07 | 11時 | 0 | 0 | 0 | 0
[6 empty] | 2014-07-07 | 12時 | 0 | 0 | 0 | 0
[6 empty] | 2014-07-07 | 13時 | 0 | 0 | 0 | 0
[6 empty] | 2014-07-07 | 14時 | 0 | 0 | 0 | 0
[6 empty] | 2014-07-07 | 15時 | 0 | 0 | 0 | 0
[6 empty] | 2014-07-07 | 16時 | 0 | 0 | 0 | 0
[6 empty] | 2014-07-07 | 17時 | 0 | 0 | 0 | 0
[6 empty] | 2014-07-07 | 18時 | 0 | 0 | 0 | 0
[6 empty] | 2014-07-07 | 19時 | 0 | 0 | 0 | 0
[6 empty] | 2014-07-07 | 20時 | 0 | 0 | 0 | 0
[6 empty] | 2014-07-07 | 21時 | 0 | 0 | 0 | 0
[6 empty] | 2014-07-07 | 22時 | 0 | 0 | 0 | 0
[6 empty] | 2014-07-07 | 23時 | 0 | 0 | 0 | 0
[6 empty] | 2014-07-08 | 0時 | 0 | 0 | 0 | 0
[6 empty] | 2014-07-08 | 1時 | 0 | 0 | 0 | 0
[6 empty] | 2014-07-08 | 2時 | 0 | 0 | 0 | 0
[6 empty] | 2014-07-08 | 3時 | 0 | 0 | 0 | 0
[6 empty] | 2014-07-08 | 4時 | 0 | 0 | 0 | 0
[6 empty] | 2014-07-08 | 5時 | 0 | 0 | 0 | 0
[6 empty] | 2014-07-08 | 6時 | 0 | 0 | 0 | 0
[6 empty] | 2014-07-08 | 7時 | 0 | 0 | 0 | 0
[6 empty] | 2014-07-08 | 8時 | 0 | 0 | 0 | 0
[6 empty] | 2014-07-08 | 9時 | 0 | 0 | 0 | 0
[6 empty] | 2014-07-08 | 10時 | 0 | 0 | 0 | 0
[6 empty] | 2014-07-08 | 11時 | 0 | 0 | 0 | 0
[6 empty] | 2014-07-08 | 12時 | 0 | 0 | 0 | 0
[6 empty] | 2014-07-08 | 13時 | 0 | 0 | 0 | 0
[6 empty] | 2014-07-08 | 14時 | 0 | 0 | 0 | 0
[6 empty] | 2014-07-08 | 15時 | 0 | 0 | 0 | 0
[6 empty] | 2014-07-08 | 16時 | 0 | 0 | 0 | 0
[6 empty] | 2014-07-08 | 17時 | 0 | 0 | 0 | 0
[6 empty] | 2014-07-08 | 18時 | 0 | 0 | 0 | 0
[6 empty] | 2014-07-08 | 19時 | 0 | 0 | 0 | 0
[6 empty] | 2014-07-08 | 20時 | 0 | 0 | 0 | 0
[6 empty] | 2014-07-08 | 21時 | 0 | 0 | 0 | 0
[6 empty] | 2014-07-08 | 22時 | 0 | 0 | 0 | 0
[6 empty] | 2014-07-08 | 23時 | 0 | 0 | 0 | 0
[6 empty] | 2014-07-09 | 0時 | 0 | 0 | 0 | 0
[6 empty] | 2014-07-09 | 1時 | 0 | 0 | 0 | 0
[6 empty] | 2014-07-09 | 2時 | 0 | 0 | 0 | 0
[6 empty] | 2014-07-09 | 3時 | 0 | 0 | 0 | 0
[6 empty] | 2014-07-09 | 4時 | 0 | 0 | 0 | 0
[6 empty] | 2014-07-09 | 5時 | 0 | 0 | 0 | 0
[6 empty] | 2014-07-09 | 6時 | 0 | 0 | 0 | 0
[6 empty] | 2014-07-09 | 7時 | 0 | 0 | 0 | 0
[6 empty] | 2014-07-09 | 8時 | 0 | 0 | 0 | 0
[6 empty] | 2014-07-09 | 9時 | 0 | 0 | 0 | 0
[6 empty] | 2014-07-09 | 10時 | 0 | 0 | 0 | 0
[6 empty] | 2014-07-09 | 11時 | 0 | 0 | 0 | 0
[6 empty] | 2014-07-09 | 12時 | 0 | 0 | 0 | 0
[6 empty] | 2014-07-09 | 13時 | 0 | 0 | 0 | 0
[6 empty] | 2014-07-09 | 14時 | 0 | 0 | 0 | 0
[6 empty] | 2014-07-09 | 15時 | 0 | 0 | 0 | 0
[6 empty] | 2014-07-09 | 16時 | 0 | 0 | 0 | 0
[6 empty] | 2014-07-09 | 17時 | 0 | 0 | 0 | 0
[6 empty] | 2014-07-09 | 18時 | 0 | 0 | 0 | 0
[6 empty] | 2014-07-09 | 19時 | 0 | 0 | 0 | 0
[6 empty] | 2014-07-09 | 20時 | 0 | 0 | 0 | 0
[6 empty] | 2014-07-09 | 21時 | 0 | 0 | 0 | 0
[6 empty] | 2014-07-09 | 22時 | 0 | 0 | 0 | 0
[6 empty] | 2014-07-09 | 23時 | 0 | 0 | 0 | 0
[6 empty] | 2014-07-10 | 0時 | 0 | 0 | 0 | 0
[6 empty] | 2014-07-10 | 1時 | 0 | 0 | 0 | 0
[6 empty] | 2014-07-10 | 2時 | 0 | 0 | 0 | 0
[6 empty] | 2014-07-10 | 3時 | 0 | 0 | 0 | 0
[6 empty] | 2014-07-10 | 4時 | 0 | 0 | 0 | 0
[6 empty] | 2014-07-10 | 5時 | 0 | 0 | 0 | 0
[6 empty] | 2014-07-10 | 6時 | 0 | 0 | 0 | 0
[6 empty] | 2014-07-10 | 7時 | 0 | 0 | 0 | 0
[6 empty] | 2014-07-10 | 8時 | 0 | 0 | 0 | 0
[6 empty] | 2014-07-10 | 9時 | 0 | 0 | 0 | 0
[6 empty] | 2014-07-10 | 10時 | 0 | 0 | 0 | 0
[6 empty] | 2014-07-10 | 11時 | 0 | 0 | 0 | 0
[6 empty] | 2014-07-10 | 12時 | 0 | 0 | 0 | 0
[6 empty] | 2014-07-10 | 13時 | 0 | 0 | 0 | 0
[6 empty] | 2014-07-10 | 14時 | 0 | 0 | 0 | 0
[6 empty] | 2014-07-10 | 15時 | 0 | 0 | 0 | 0
[6 empty] | 2014-07-10 | 16時 | 0 | 0 | 0 | 0
[6 empty] | 2014-07-10 | 17時 | 0 | 0 | 0 | 0
[6 empty] | 2014-07-10 | 18時 | 0 | 0 | 0 | 0
[6 empty] | 2014-07-10 | 19時 | 0 | 0 | 0 | 0
[6 empty] | 2014-07-10 | 20時 | 0 | 0 | 0 | 0
[6 empty] | 2014-07-10 | 21時 | 0 | 0 | 0 | 0
[6 empty] | 2014-07-10 | 22時 | 0 | 0 | 0 | 0
[6 empty] | 2014-07-10 | 23時 | 0 | 0 | 0 | 0
[6 empty] | 2014-07-11 | 0時 | 0 | 0 | 0 | 0
[6 empty] | 2014-07-11 | 1時 | 0 | 0 | 0 | 0
[6 empty] | 2014-07-11 | 2時 | 0 | 0 | 0 | 0
[6 empty] | 2014-07-11 | 3時 | 0 | 0 | 0 | 0
[6 empty] | 2014-07-11 | 4時 | 0 | 0 | 0 | 0
[6 empty] | 2014-07-11 | 5時 | 0 | 0 | 0 | 0
[6 empty] | 2014-07-11 | 6時 | 0 | 0 | 0 | 0
[6 empty] | 2014-07-11 | 7時 | 0 | 0 | 0 | 0
[6 empty] | 2014-07-11 | 8時 | 0 | 0 | 0 | 0
[6 empty] | 2014-07-11 | 9時 | 0 | 0 | 0 | 0
[6 empty] | 2014-07-11 | 10時 | 0 | 0 | 0 | 0
[6 empty] | 2014-07-11 | 11時 | 0 | 0 | 0 | 0
[6 empty] | 2014-07-11 | 12時 | 0 | 0 | 0 | 0
[6 empty] | 2014-07-11 | 13時 | 0 | 0 | 0 | 0
[6 empty] | 2014-07-11 | 14時 | 0 | 0 | 0 | 0
[6 empty] | 2014-07-11 | 15時 | 0 | 0 | 0 | 0
[6 empty] | 2014-07-11 | 16時 | 0 | 0 | 0 | 0
[6 empty] | 2014-07-11 | 17時 | 0 | 0 | 0 | 0
[6 empty] | 2014-07-11 | 18時 | 0 | 0 | 0 | 0
[6 empty] | 2014-07-11 | 19時 | 0 | 0 | 0 | 0
[6 empty] | 2014-07-11 | 20時 | 0 | 0 | 0 | 0
[6 empty] | 2014-07-11 | 21時 | 0 | 0 | 0 | 0
[6 empty] | 2014-07-11 | 22時 | 0 | 0 | 0 | 0
[6 empty] | 2014-07-11 | 23時 | 0 | 0 | 0 | 0
[6 empty] | 2014-07-12 | 0時 | 0 | 0 | 0 | 0
[6 empty] | 2014-07-12 | 1時 | 0 | 0 | 0 | 0
[6 empty] | 2014-07-12 | 2時 | 0 | 0 | 0 | 0
[6 empty] | 2014-07-12 | 3時 | 0 | 0 | 0 | 0
[6 empty] | 2014-07-12 | 4時 | 0 | 0 | 0 | 0
[6 empty] | 2014-07-12 | 5時 | 0 | 0 | 0 | 0
[6 empty] | 2014-07-12 | 6時 | 0 | 0 | 0 | 0
[6 empty] | 2014-07-12 | 7時 | 0 | 0 | 0 | 0
[6 empty] | 2014-07-12 | 8時 | 0 | 0 | 0 | 0
[6 empty] | 2014-07-12 | 9時 | 0 | 0 | 0 | 0
[6 empty] | 2014-07-12 | 10時 | 0 | 0 | 0 | 0
[6 empty] | 2014-07-12 | 11時 | 0 | 0 | 0 | 0
[6 empty] | 2014-07-12 | 12時 | 0 | 0 | 0 | 0
[6 empty] | 2014-07-12 | 13時 | 0 | 0 | 0 | 0
[6 empty] | 2014-07-12 | 14時 | 0 | 0 | 0 | 0
[6 empty] | 2014-07-12 | 15時 | 0 | 0 | 0 | 0
[6 empty] | 2014-07-12 | 16時 | 0 | 0 | 0 | 0
[6 empty] | 2014-07-12 | 17時 | 0 | 0 | 0 | 0
[6 empty] | 2014-07-12 | 18時 | 0 | 0 | 0 | 0
[6 empty] | 2014-07-12 | 19時 | 0 | 0 | 0 | 0
[6 empty] | 2014-07-12 | 20時 | 0 | 0 | 0 | 0
[6 empty] | 2014-07-12 | 21時 | 0 | 0 | 0 | 0
[6 empty] | 2014-07-12 | 22時 | 0 | 0 | 0 | 0
[6 empty] | 2014-07-12 | 23時 | 0 | 0 | 0 | 0
[6 empty] | 2014-07-13 | 0時 | 0 | 0 | 0 | 0
[6 empty] | 2014-07-13 | 1時 | 0 | 0 | 0 | 0
[6 empty] | 2014-07-13 | 2時 | 0 | 0 | 0 | 0
[6 empty] | 2014-07-13 | 3時 | 0 | 0 | 0 | 0
[6 empty] | 2014-07-13 | 4時 | 0 | 0 | 0 | 0
[6 empty] | 2014-07-13 | 5時 | 0 | 0 | 0 | 0
[6 empty] | 2014-07-13 | 6時 | 0 | 0 | 0 | 0
[6 empty] | 2014-07-13 | 7時 | 0 | 0 | 0 | 0
[6 empty] | 2014-07-13 | 8時 | 0 | 0 | 0 | 0
[6 empty] | 2014-07-13 | 9時 | 0 | 0 | 0 | 0
[6 empty] | 2014-07-13 | 10時 | 0 | 0 | 0 | 0
[6 empty] | 2014-07-13 | 11時 | 0 | 0 | 0 | 0
[6 empty] | 2014-07-13 | 12時 | 0 | 0 | 0 | 0
[6 empty] | 2014-07-13 | 13時 | 0 | 0 | 0 | 0
[6 empty] | 2014-07-13 | 14時 | 0 | 0 | 0 | 0
[6 empty] | 2014-07-13 | 15時 | 0 | 0 | 0 | 0
[6 empty] | 2014-07-13 | 16時 | 0 | 0 | 0 | 0
[6 empty] | 2014-07-13 | 17時 | 0 | 0 | 0 | 0
[6 empty] | 2014-07-13 | 18時 | 0 | 0 | 0 | 0
[6 empty] | 2014-07-13 | 19時 | 0 | 0 | 0 | 0
[6 empty] | 2014-07-13 | 20時 | 0 | 0 | 0 | 0
[6 empty] | 2014-07-13 | 21時 | 0 | 0 | 0 | 0
[6 empty] | 2014-07-13 | 22時 | 0 | 0 | 0 | 0
[6 empty] | 2014-07-13 | 23時 | 0 | 0 | 0 | 0
[6 empty] | 2014-07-14 | 0時 | 0 | 0 | 0 | 0
[6 empty] | 2014-07-14 | 1時 | 0 | 0 | 0 | 0
[6 empty] | 2014-07-14 | 2時 | 0 | 0 | 0 | 0
[6 empty] | 2014-07-14 | 3時 | 0 | 0 | 0 | 0
[6 empty] | 2014-07-14 | 4時 | 0 | 0 | 0 | 0
[6 empty] | 2014-07-14 | 5時 | 0 | 0 | 0 | 0
[6 empty] | 2014-07-14 | 6時 | 0 | 0 | 0 | 0
[6 empty] | 2014-07-14 | 7時 | 0 | 0 | 0 | 0
[6 empty] | 2014-07-14 | 8時 | 0 | 0 | 0 | 0
[6 empty] | 2014-07-14 | 9時 | 0 | 0 | 0 | 0
[6 empty] | 2014-07-14 | 10時 | 0 | 0 | 0 | 0
[6 empty] | 2014-07-14 | 11時 | 0 | 0 | 0 | 0
[6 empty] | 2014-07-14 | 12時 | 0 | 0 | 0 | 0
[6 empty] | 2014-07-14 | 13時 | 0 | 0 | 0 | 0
[6 empty] | 2014-07-14 | 14時 | 0 | 0 | 0 | 0
[6 empty] | 2014-07-14 | 15時 | 0 | 0 | 0 | 0
[6 empty] | 2014-07-14 | 16時 | 0 | 0 | 0 | 0
[6 empty] | 2014-07-14 | 17時 | 0 | 0 | 0 | 0
[6 empty] | 2014-07-14 | 18時 | 0 | 0 | 0 | 0
[6 empty] | 2014-07-14 | 19時 | 0 | 0 | 0 | 0
[6 empty] | 2014-07-14 | 20時 | 0 | 0 | 0 | 0
[6 empty] | 2014-07-14 | 21時 | 0 | 0 | 0 | 0
[6 empty] | 2014-07-14 | 22時 | 0 | 0 | 0 | 0
[6 empty] | 2014-07-14 | 23時 | 0 | 0 | 0 | 0
[6 empty] | 2014-07-15 | 0時 | 0 | 0 | 0 | 0
[6 empty] | 2014-07-15 | 1時 | 0 | 0 | 0 | 0
[6 empty] | 2014-07-15 | 2時 | 0 | 0 | 0 | 0
[6 empty] | 2014-07-15 | 3時 | 0 | 0 | 0 | 0
[6 empty] | 2014-07-15 | 4時 | 0 | 0 | 0 | 0
[6 empty] | 2014-07-15 | 5時 | 0 | 0 | 0 | 0
[6 empty] | 2014-07-15 | 6時 | 0 | 0 | 0 | 0
[6 empty] | 2014-07-15 | 7時 | 0 | 0 | 0 | 0
[6 empty] | 2014-07-15 | 8時 | 0 | 0 | 0 | 0
[6 empty] | 2014-07-15 | 9時 | 0 | 0 | 0 | 0
[6 empty] | 2014-07-15 | 10時 | 0 | 0 | 0 | 0
[6 empty] | 2014-07-15 | 11時 | 0 | 0 | 0 | 0
[6 empty] | 2014-07-15 | 12時 | 0 | 0 | 0 | 0
[6 empty] | 2014-07-15 | 13時 | 0 | 0 | 0 | 0
[6 empty] | 2014-07-15 | 14時 | 0 | 0 | 0 | 0
[6 empty] | 2014-07-15 | 15時 | 0 | 0 | 0 | 0
[6 empty] | 2014-07-15 | 16時 | 0 | 0 | 0 | 0
[6 empty] | 2014-07-15 | 17時 | 0 | 0 | 0 | 0
[6 empty] | 2014-07-15 | 18時 | 0 | 0 | 0 | 0
[6 empty] | 2014-07-15 | 19時 | 0 | 0 | 0 | 0
[6 empty] | 2014-07-15 | 20時 | 0 | 0 | 0 | 0
[6 empty] | 2014-07-15 | 21時 | 0 | 0 | 0 | 0
[6 empty] | 2014-07-15 | 22時 | 0 | 0 | 0 | 0
[6 empty] | 2014-07-15 | 23時 | 0 | 0 | 0 | 0
[6 empty] | 2014-07-16 | 0時 | 0 | 0 | 0 | 0
[6 empty] | 2014-07-16 | 1時 | 0 | 0 | 0 | 0
[6 empty] | 2014-07-16 | 2時 | 0 | 0 | 0 | 0
[6 empty] | 2014-07-16 | 3時 | 0 | 0 | 0 | 0
[6 empty] | 2014-07-16 | 4時 | 0 | 0 | 0 | 0
[6 empty] | 2014-07-16 | 5時 | 0 | 0 | 0 | 0
[6 empty] | 2014-07-16 | 6時 | 0 | 0 | 0 | 0
[6 empty] | 2014-07-16 | 7時 | 0 | 0 | 0 | 0
[6 empty] | 2014-07-16 | 8時 | 0 | 0 | 0 | 0
[6 empty] | 2014-07-16 | 9時 | 0 | 0 | 0 | 0
[6 empty] | 2014-07-16 | 10時 | 0 | 0 | 0 | 0
[6 empty] | 2014-07-16 | 11時 | 0 | 0 | 0 | 0
[6 empty] | 2014-07-16 | 12時 | 0 | 0 | 0 | 0
[6 empty] | 2014-07-16 | 13時 | 0 | 0 | 0 | 0
[6 empty] | 2014-07-16 | 14時 | 0 | 0 | 0 | 0
[6 empty] | 2014-07-16 | 15時 | 0 | 0 | 0 | 0
[6 empty] | 2014-07-16 | 16時 | 0 | 0 | 0 | 0
[6 empty] | 2014-07-16 | 17時 | 0 | 0 | 0 | 0
[6 empty] | 2014-07-16 | 18時 | 0 | 0 | 0 | 0
[6 empty] | 2014-07-16 | 19時 | 0 | 0 | 0 | 0
[6 empty] | 2014-07-16 | 20時 | 0 | 0 | 0 | 0
[6 empty] | 2014-07-16 | 21時 | 0 | 0 | 0 | 0
[6 empty] | 2014-07-16 | 22時 | 0 | 0 | 0 | 0
[6 empty] | 2014-07-16 | 23時 | 0 | 0 | 0 | 0
[6 empty] | 2014-07-17 | 0時 | 0 | 0 | 0 | 0
[6 empty] | 2014-07-17 | 1時 | 0 | 0 | 0 | 0
[6 empty] | 2014-07-17 | 2時 | 0 | 0 | 0 | 0
[6 empty] | 2014-07-17 | 3時 | 0 | 0 | 0 | 0
[6 empty] | 2014-07-17 | 4時 | 0 | 0 | 0 | 0
[6 empty] | 2014-07-17 | 5時 | 0 | 0 | 0 | 0
[6 empty] | 2014-07-17 | 6時 | 0 | 0 | 0 | 0
[6 empty] | 2014-07-17 | 7時 | 0 | 0 | 0 | 0
[6 empty] | 2014-07-17 | 8時 | 0 | 0 | 0 | 0
[6 empty] | 2014-07-17 | 9時 | 0 | 0 | 0 | 0
[6 empty] | 2014-07-17 | 10時 | 0 | 0 | 0 | 0
[6 empty] | 2014-07-17 | 11時 | 0 | 0 | 0 | 0
[6 empty] | 2014-07-17 | 12時 | 0 | 0 | 0 | 0
[6 empty] | 2014-07-17 | 13時 | 0 | 0 | 0 | 0
[6 empty] | 2014-07-17 | 14時 | 0 | 0 | 0 | 0
[6 empty] | 2014-07-17 | 15時 | 0 | 0 | 0 | 0
[6 empty] | 2014-07-17 | 16時 | 0 | 0 | 0 | 0
[6 empty] | 2014-07-17 | 17時 | 0 | 0 | 0 | 0
[6 empty] | 2014-07-17 | 18時 | 0 | 0 | 0 | 0
[6 empty] | 2014-07-17 | 19時 | 0 | 0 | 0 | 0
[6 empty] | 2014-07-17 | 20時 | 0 | 0 | 0 | 0
[6 empty] | 2014-07-17 | 21時 | 0 | 0 | 0 | 0
[6 empty] | 2014-07-17 | 22時 | 0 | 0 | 0 | 0
[6 empty] | 2014-07-17 | 23時 | 0 | 0 | 0 | 0
[6 empty] | 2014-07-18 | 0時 | 0 | 0 | 0 | 0
[6 empty] | 2014-07-18 | 1時 | 0 | 0 | 0 | 0
[6 empty] | 2014-07-18 | 2時 | 0 | 0 | 0 | 0
[6 empty] | 2014-07-18 | 3時 | 0 | 0 | 0 | 0
[6 empty] | 2014-07-18 | 4時 | 0 | 0 | 0 | 0
[6 empty] | 2014-07-18 | 5時 | 0 | 0 | 0 | 0
[6 empty] | 2014-07-18 | 6時 | 0 | 0 | 0 | 0
[6 empty] | 2014-07-18 | 7時 | 0 | 0 | 0 | 0
[6 empty] | 2014-07-18 | 8時 | 0 | 0 | 0 | 0
[6 empty] | 2014-07-18 | 9時 | 0 | 0 | 0 | 0
[6 empty] | 2014-07-18 | 10時 | 0 | 0 | 0 | 0
[6 empty] | 2014-07-18 | 11時 | 0 | 0 | 0 | 0
[6 empty] | 2014-07-18 | 12時 | 0 | 0 | 0 | 0
[6 empty] | 2014-07-18 | 13時 | 0 | 0 | 0 | 0
[6 empty] | 2014-07-18 | 14時 | 0 | 0 | 0 | 0
[6 empty] | 2014-07-18 | 15時 | 0 | 0 | 0 | 0
[6 empty] | 2014-07-18 | 16時 | 0 | 0 | 0 | 0
[6 empty] | 2014-07-18 | 17時 | 0 | 0 | 0 | 0
[6 empty] | 2014-07-18 | 18時 | 0 | 0 | 0 | 0
[6 empty] | 2014-07-18 | 19時 | 0 | 0 | 0 | 0
[6 empty] | 2014-07-18 | 20時 | 0 | 0 | 0 | 0
[6 empty] | 2014-07-18 | 21時 | 0 | 0 | 0 | 0
[6 empty] | 2014-07-18 | 22時 | 0 | 0 | 0 | 0
[6 empty] | 2014-07-18 | 23時 | 0 | 0 | 0 | 0
[6 empty] | 2014-07-19 | 0時 | 0 | 0 | 0 | 0
[6 empty] | 2014-07-19 | 1時 | 0 | 0 | 0 | 0
[6 empty] | 2014-07-19 | 2時 | 0 | 0 | 0 | 0
[6 empty] | 2014-07-19 | 3時 | 0 | 0 | 0 | 0
[6 empty] | 2014-07-19 | 4時 | 0 | 0 | 0 | 0
[6 empty] | 2014-07-19 | 5時 | 0 | 0 | 0 | 0
[6 empty] | 2014-07-19 | 6時 | 0 | 0 | 0 | 0
[6 empty] | 2014-07-19 | 7時 | 0 | 0 | 0 | 0
[6 empty] | 2014-07-19 | 8時 | 0 | 0 | 0 | 0
[6 empty] | 2014-07-19 | 9時 | 0 | 0 | 0 | 0
[6 empty] | 2014-07-19 | 10時 | 0 | 0 | 0 | 0
[6 empty] | 2014-07-19 | 11時 | 0 | 0 | 0 | 0
[6 empty] | 2014-07-19 | 12時 | 0 | 0 | 0 | 0
[6 empty] | 2014-07-19 | 13時 | 0 | 0 | 0 | 0
[6 empty] | 2014-07-19 | 14時 | 0 | 0 | 0 | 0
[6 empty] | 2014-07-19 | 15時 | 0 | 0 | 0 | 0
[6 empty] | 2014-07-19 | 16時 | 0 | 0 | 0 | 0
[6 empty] | 2014-07-19 | 17時 | 0 | 0 | 0 | 0
[6 empty] | 2014-07-19 | 18時 | 0 | 0 | 0 | 0
[6 empty] | 2014-07-19 | 19時 | 0 | 0 | 0 | 0
[6 empty] | 2014-07-19 | 20時 | 0 | 0 | 0 | 0
[6 empty] | 2014-07-19 | 21時 | 0 | 0 | 0 | 0
[6 empty] | 2014-07-19 | 22時 | 0 | 0 | 0 | 0
[6 empty] | 2014-07-19 | 23時 | 0 | 0 | 0 | 0
[6 empty] | 2014-07-20 | 0時 | 0 | 0 | 0 | 0
[6 empty] | 2014-07-20 | 1時 | 0 | 0 | 0 | 0
[6 empty] | 2014-07-20 | 2時 | 0 | 0 | 0 | 0
[6 empty] | 2014-07-20 | 3時 | 0 | 0 | 0 | 0
[6 empty] | 2014-07-20 | 4時 | 0 | 0 | 0 | 0
[6 empty] | 2014-07-20 | 5時 | 0 | 0 | 0 | 0
[6 empty] | 2014-07-20 | 6時 | 0 | 0 | 0 | 0
[6 empty] | 2014-07-20 | 7時 | 0 | 0 | 0 | 0
[6 empty] | 2014-07-20 | 8時 | 0 | 0 | 0 | 0
[6 empty] | 2014-07-20 | 9時 | 0 | 0 | 0 | 0
[6 empty] | 2014-07-20 | 10時 | 0 | 0 | 0 | 0
[6 empty] | 2014-07-20 | 11時 | 0 | 0 | 0 | 0
[6 empty] | 2014-07-20 | 12時 | 0 | 0 | 0 | 0
[6 empty] | 2014-07-20 | 13時 | 0 | 0 | 0 | 0
[6 empty] | 2014-07-20 | 14時 | 0 | 0 | 0 | 0
[6 empty] | 2014-07-20 | 15時 | 0 | 0 | 0 | 0
[6 empty] | 2014-07-20 | 16時 | 0 | 0 | 0 | 0
[6 empty] | 2014-07-20 | 17時 | 0 | 0 | 0 | 0
[6 empty] | 2014-07-20 | 18時 | 0 | 0 | 0 | 0
[6 empty] | 2014-07-20 | 19時 | 0 | 0 | 0 | 0
[6 empty] | 2014-07-20 | 20時 | 0 | 0 | 0 | 0
[6 empty] | 2014-07-20 | 21時 | 0 | 0 | 0 | 0
[6 empty] | 2014-07-20 | 22時 | 0 | 0 | 0 | 0
[6 empty] | 2014-07-20 | 23時 | 0 | 0 | 0 | 0
[6 empty] | 2014-07-21 | 0時 | 0 | 0 | 0 | 0
[6 empty] | 2014-07-21 | 1時 | 0 | 0 | 0 | 0
[6 empty] | 2014-07-21 | 2時 | 0 | 0 | 0 | 0
[6 empty] | 2014-07-21 | 3時 | 0 | 0 | 0 | 0
[6 empty] | 2014-07-21 | 4時 | 0 | 0 | 0 | 0
[6 empty] | 2014-07-21 | 5時 | 0 | 0 | 0 | 0
[6 empty] | 2014-07-21 | 6時 | 0 | 0 | 0 | 0
[6 empty] | 2014-07-21 | 7時 | 0 | 0 | 0 | 0
[6 empty] | 2014-07-21 | 8時 | 0 | 0 | 0 | 0
[6 empty] | 2014-07-21 | 9時 | 0 | 0 | 0 | 0
[6 empty] | 2014-07-21 | 10時 | 0 | 0 | 0 | 0
[6 empty] | 2014-07-21 | 11時 | 0 | 0 | 0 | 0
[6 empty] | 2014-07-21 | 12時 | 0 | 0 | 0 | 0
[6 empty] | 2014-07-21 | 13時 | 0 | 0 | 0 | 0
[6 empty] | 2014-07-21 | 14時 | 0 | 0 | 0 | 0
[6 empty] | 2014-07-21 | 15時 | 0 | 0 | 0 | 0
[6 empty] | 2014-07-21 | 16時 | 0 | 0 | 0 | 0
[6 empty] | 2014-07-21 | 17時 | 0 | 0 | 0 | 0
[6 empty] | 2014-07-21 | 18時 | 0 | 0 | 0 | 0
[6 empty] | 2014-07-21 | 19時 | 0 | 0 | 0 | 0
[6 empty] | 2014-07-21 | 20時 | 0 | 0 | 0 | 0
[6 empty] | 2014-07-21 | 21時 | 0 | 0 | 0 | 0
[6 empty] | 2014-07-21 | 22時 | 0 | 0 | 0 | 0
[6 empty] | 2014-07-21 | 23時 | 0 | 0 | 0 | 0
[6 empty] | 2014-07-22 | 0時 | 0 | 0 | 0 | 0
[6 empty] | 2014-07-22 | 1時 | 0 | 0 | 0 | 0
[6 empty] | 2014-07-22 | 2時 | 0 | 0 | 0 | 0
[6 empty] | 2014-07-22 | 3時 | 0 | 0 | 0 | 0
[6 empty] | 2014-07-22 | 4時 | 0 | 0 | 0 | 0
[6 empty] | 2014-07-22 | 5時 | 0 | 0 | 0 | 0
[6 empty] | 2014-07-22 | 6時 | 0 | 0 | 0 | 0
[6 empty] | 2014-07-22 | 7時 | 0 | 0 | 0 | 0
[6 empty] | 2014-07-22 | 8時 | 0 | 0 | 0 | 0
[6 empty] | 2014-07-22 | 9時 | 0 | 0 | 0 | 0
[6 empty] | 2014-07-22 | 10時 | 0 | 0 | 0 | 0
[6 empty] | 2014-07-22 | 11時 | 0 | 0 | 0 | 0
[6 empty] | 2014-07-22 | 12時 | 0 | 0 | 0 | 0
[6 empty] | 2014-07-22 | 13時 | 0 | 0 | 0 | 0
[6 empty] | 2014-07-22 | 14時 | 0 | 0 | 0 | 0
[6 empty] | 2014-07-22 | 15時 | 0 | 0 | 0 | 0
[6 empty] | 2014-07-22 | 16時 | 0 | 0 | 0 | 0
[6 empty] | 2014-07-22 | 17時 | 0 | 0 | 0 | 0
[6 empty] | 2014-07-22 | 18時 | 0 | 0 | 0 | 0
[6 empty] | 2014-07-22 | 19時 | 0 | 0 | 0 | 0
[6 empty] | 2014-07-22 | 20時 | 0 | 0 | 0 | 0
[6 empty] | 2014-07-22 | 21時 | 0 | 0 | 0 | 0
[6 empty] | 2014-07-22 | 22時 | 0 | 0 | 0 | 0
[6 empty] | 2014-07-22 | 23時 | 0 | 0 | 0 | 0
[6 empty] | 2014-07-23 | 0時 | 0 | 0 | 0 | 0
[6 empty] | 2014-07-23 | 1時 | 0 | 0 | 0 | 0
[6 empty] | 2014-07-23 | 2時 | 0 | 0 | 0 | 0
[6 empty] | 2014-07-23 | 3時 | 0 | 0 | 0 | 0
[6 empty] | 2014-07-23 | 4時 | 0 | 0 | 0 | 0
[6 empty] | 2014-07-23 | 5時 | 0 | 0 | 0 | 0
[6 empty] | 2014-07-23 | 6時 | 0 | 0 | 0 | 0
[6 empty] | 2014-07-23 | 7時 | 0 | 0 | 0 | 0
[6 empty] | 2014-07-23 | 8時 | 0 | 0 | 0 | 0
[6 empty] | 2014-07-23 | 9時 | 0 | 0 | 0 | 0
[6 empty] | 2014-07-23 | 10時 | 0 | 0 | 0 | 0
[6 empty] | 2014-07-23 | 11時 | 0 | 0 | 0 | 0
[6 empty] | 2014-07-23 | 12時 | 0 | 0 | 0 | 0
[6 empty] | 2014-07-23 | 13時 | 0 | 0 | 0 | 0
[6 empty] | 2014-07-23 | 14時 | 0 | 0 | 0 | 0
[6 empty] | 2014-07-23 | 15時 | 0 | 0 | 0 | 0
[6 empty] | 2014-07-23 | 16時 | 0 | 0 | 0 | 0
[6 empty] | 2014-07-23 | 17時 | 0 | 0 | 0 | 0
[6 empty] | 2014-07-23 | 18時 | 0 | 0 | 0 | 0
[6 empty] | 2014-07-23 | 19時 | 0 | 0 | 0 | 0
[6 empty] | 2014-07-23 | 20時 | 0 | 0 | 0 | 0
[6 empty] | 2014-07-23 | 21時 | 0 | 0 | 0 | 0
[6 empty] | 2014-07-23 | 22時 | 0 | 0 | 0 | 0
[6 empty] | 2014-07-23 | 23時 | 0 | 0 | 0 | 0
[6 empty] | 2014-07-24 | 0時 | 0 | 0 | 0 | 0
[6 empty] | 2014-07-24 | 1時 | 0 | 0 | 0 | 0
[6 empty] | 2014-07-24 | 2時 | 0 | 0 | 0 | 0
[6 empty] | 2014-07-24 | 3時 | 0 | 0 | 0 | 0
[6 empty] | 2014-07-24 | 4時 | 0 | 0 | 0 | 0
[6 empty] | 2014-07-24 | 5時 | 0 | 0 | 0 | 0
[6 empty] | 2014-07-24 | 6時 | 0 | 0 | 0 | 0
[6 empty] | 2014-07-24 | 7時 | 0 | 0 | 0 | 0
[6 empty] | 2014-07-24 | 8時 | 0 | 0 | 0 | 0
[6 empty] | 2014-07-24 | 9時 | 0 | 0 | 0 | 0
[6 empty] | 2014-07-24 | 10時 | 0 | 0 | 0 | 0
[6 empty] | 2014-07-24 | 11時 | 0 | 0 | 0 | 0
[6 empty] | 2014-07-24 | 12時 | 0 | 0 | 0 | 0
[6 empty] | 2014-07-24 | 13時 | 0 | 0 | 0 | 0
[6 empty] | 2014-07-24 | 14時 | 0 | 0 | 0 | 0
[6 empty] | 2014-07-24 | 15時 | 0 | 0 | 0 | 0
[6 empty] | 2014-07-24 | 16時 | 0 | 0 | 0 | 0
[6 empty] | 2014-07-24 | 17時 | 0 | 0 | 0 | 0
[6 empty] | 2014-07-24 | 18時 | 0 | 0 | 0 | 0
[6 empty] | 2014-07-24 | 19時 | 0 | 0 | 0 | 0
[6 empty] | 2014-07-24 | 20時 | 0 | 0 | 0 | 0
[6 empty] | 2014-07-24 | 21時 | 0 | 0 | 0 | 0
[6 empty] | 2014-07-24 | 22時 | 0 | 0 | 0 | 0
[6 empty] | 2014-07-24 | 23時 | 0 | 0 | 0 | 0
[6 empty] | 2014-07-25 | 0時 | 0 | 0 | 0 | 0
[6 empty] | 2014-07-25 | 1時 | 0 | 0 | 0 | 0
[6 empty] | 2014-07-25 | 2時 | 0 | 0 | 0 | 0
[6 empty] | 2014-07-25 | 3時 | 0 | 0 | 0 | 0
[6 empty] | 2014-07-25 | 4時 | 0 | 0 | 0 | 0
[6 empty] | 2014-07-25 | 5時 | 0 | 0 | 0 | 0
[6 empty] | 2014-07-25 | 6時 | 0 | 0 | 0 | 0
[6 empty] | 2014-07-25 | 7時 | 0 | 0 | 0 | 0
[6 empty] | 2014-07-25 | 8時 | 0 | 0 | 0 | 0
[6 empty] | 2014-07-25 | 9時 | 0 | 0 | 0 | 0
[6 empty] | 2014-07-25 | 10時 | 0 | 0 | 0 | 0
[6 empty] | 2014-07-25 | 11時 | 0 | 0 | 0 | 0
[6 empty] | 2014-07-25 | 12時 | 0 | 0 | 0 | 0
[6 empty] | 2014-07-25 | 13時 | 0 | 0 | 0 | 0
[6 empty] | 2014-07-25 | 14時 | 0 | 0 | 0 | 0
[6 empty] | 2014-07-25 | 15時 | 0 | 0 | 0 | 0
[6 empty] | 2014-07-25 | 16時 | 0 | 0 | 0 | 0
[6 empty] | 2014-07-25 | 17時 | 0 | 0 | 0 | 0
[6 empty] | 2014-07-25 | 18時 | 0 | 0 | 0 | 0
[6 empty] | 2014-07-25 | 19時 | 0 | 0 | 0 | 0
[6 empty] | 2014-07-25 | 20時 | 0 | 0 | 0 | 0
[6 empty] | 2014-07-25 | 21時 | 0 | 0 | 0 | 0
[6 empty] | 2014-07-25 | 22時 | 0 | 0 | 0 | 0
[6 empty] | 2014-07-25 | 23時 | 0 | 0 | 0 | 0
[6 empty] | 2014-07-26 | 0時 | 0 | 0 | 0 | 0
[6 empty] | 2014-07-26 | 1時 | 0 | 0 | 0 | 0
[6 empty] | 2014-07-26 | 2時 | 0 | 0 | 0 | 0
[6 empty] | 2014-07-26 | 3時 | 0 | 0 | 0 | 0
[6 empty] | 2014-07-26 | 4時 | 0 | 0 | 0 | 0
[6 empty] | 2014-07-26 | 5時 | 0 | 0 | 0 | 0
[6 empty] | 2014-07-26 | 6時 | 0 | 0 | 0 | 0
[6 empty] | 2014-07-26 | 7時 | 0 | 0 | 0 | 0
[6 empty] | 2014-07-26 | 8時 | 0 | 0 | 0 | 0
[6 empty] | 2014-07-26 | 9時 | 0 | 0 | 0 | 0
[6 empty] | 2014-07-26 | 10時 | 0 | 0 | 0 | 0
[6 empty] | 2014-07-26 | 11時 | 0 | 0 | 0 | 0
[6 empty] | 2014-07-26 | 12時 | 0 | 0 | 0 | 0
[6 empty] | 2014-07-26 | 13時 | 0 | 0 | 0 | 0
[6 empty] | 2014-07-26 | 14時 | 0 | 0 | 0 | 0
[6 empty] | 2014-07-26 | 15時 | 0 | 0 | 0 | 0
[6 empty] | 2014-07-26 | 16時 | 0 | 0 | 0 | 0
[6 empty] | 2014-07-26 | 17時 | 0 | 0 | 0 | 0
[6 empty] | 2014-07-26 | 18時 | 0 | 0 | 0 | 0
[6 empty] | 2014-07-26 | 19時 | 0 | 0 | 0 | 0
[6 empty] | 2014-07-26 | 20時 | 0 | 0 | 0 | 0
[6 empty] | 2014-07-26 | 21時 | 0 | 0 | 0 | 0
[6 empty] | 2014-07-26 | 22時 | 0 | 0 | 0 | 0
[6 empty] | 2014-07-26 | 23時 | 0 | 0 | 0 | 0
[6 empty] | 2014-07-27 | 0時 | 0 | 0 | 0 | 0
[6 empty] | 2014-07-27 | 1時 | 0 | 0 | 0 | 0
[6 empty] | 2014-07-27 | 2時 | 0 | 0 | 0 | 0
[6 empty] | 2014-07-27 | 3時 | 0 | 0 | 0 | 0
[6 empty] | 2014-07-27 | 4時 | 0 | 0 | 0 | 0
[6 empty] | 2014-07-27 | 5時 | 0 | 0 | 0 | 0
[6 empty] | 2014-07-27 | 6時 | 0 | 0 | 0 | 0
[6 empty] | 2014-07-27 | 7時 | 0 | 0 | 0 | 0
[6 empty] | 2014-07-27 | 8時 | 0 | 0 | 0 | 0
[6 empty] | 2014-07-27 | 9時 | 0 | 0 | 0 | 0
[6 empty] | 2014-07-27 | 10時 | 0 | 0 | 0 | 0
[6 empty] | 2014-07-27 | 11時 | 0 | 0 | 0 | 0
[6 empty] | 2014-07-27 | 12時 | 0 | 0 | 0 | 0
[6 empty] | 2014-07-27 | 13時 | 0 | 0 | 0 | 0
[6 empty] | 2014-07-27 | 14時 | 0 | 0 | 0 | 0
[6 empty] | 2014-07-27 | 15時 | 0 | 0 | 0 | 0
[6 empty] | 2014-07-27 | 16時 | 0 | 0 | 0 | 0
[6 empty] | 2014-07-27 | 17時 | 0 | 0 | 0 | 0
[6 empty] | 2014-07-27 | 18時 | 0 | 0 | 0 | 0
[6 empty] | 2014-07-27 | 19時 | 0 | 0 | 0 | 0
[6 empty] | 2014-07-27 | 20時 | 0 | 0 | 0 | 0
[6 empty] | 2014-07-27 | 21時 | 0 | 0 | 0 | 0
[6 empty] | 2014-07-27 | 22時 | 0 | 0 | 0 | 0
[6 empty] | 2014-07-27 | 23時 | 0 | 0 | 0 | 0
[6 empty] | 2014-07-28 | 0時 | 0 | 0 | 0 | 0
[6 empty] | 2014-07-28 | 1時 | 0 | 0 | 0 | 0
[6 empty] | 2014-07-28 | 2時 | 0 | 0 | 0 | 0
[6 empty] | 2014-07-28 | 3時 | 0 | 0 | 0 | 0
[6 empty] | 2014-07-28 | 4時 | 0 | 0 | 0 | 0
[6 empty] | 2014-07-28 | 5時 | 0 | 0 | 0 | 0
[6 empty] | 2014-07-28 | 6時 | 0 | 0 | 0 | 0
[6 empty] | 2014-07-28 | 7時 | 0 | 0 | 0 | 0
[6 empty] | 2014-07-28 | 8時 | 0 | 0 | 0 | 0
[6 empty] | 2014-07-28 | 9時 | 0 | 0 | 0 | 0
[6 empty] | 2014-07-28 | 10時 | 0 | 0 | 0 | 0
[6 empty] | 2014-07-28 | 11時 | 0 | 0 | 0 | 0
[6 empty] | 2014-07-28 | 12時 | 0 | 0 | 0 | 0
[6 empty] | 2014-07-28 | 13時 | 0 | 0 | 0 | 0
[6 empty] | 2014-07-28 | 14時 | 0 | 0 | 0 | 0
[6 empty] | 2014-07-28 | 15時 | 0 | 0 | 0 | 0
[6 empty] | 2014-07-28 | 16時 | 0 | 0 | 0 | 0
[6 empty] | 2014-07-28 | 17時 | 0 | 0 | 0 | 0
[6 empty] | 2014-07-28 | 18時 | 0 | 0 | 0 | 0
[6 empty] | 2014-07-28 | 19時 | 0 | 0 | 0 | 0
[6 empty] | 2014-07-28 | 20時 | 0 | 0 | 0 | 0
[6 empty] | 2014-07-28 | 21時 | 0 | 0 | 0 | 0
[6 empty] | 2014-07-28 | 22時 | 0 | 0 | 0 | 0
[6 empty] | 2014-07-28 | 23時 | 0 | 0 | 0 | 0
[6 empty] | 2014-07-29 | 0時 | 0 | 0 | 0 | 0
[6 empty] | 2014-07-29 | 1時 | 0 | 0 | 0 | 0
[6 empty] | 2014-07-29 | 2時 | 0 | 0 | 0 | 0
[6 empty] | 2014-07-29 | 3時 | 0 | 0 | 0 | 0
[6 empty] | 2014-07-29 | 4時 | 0 | 0 | 0 | 0
[6 empty] | 2014-07-29 | 5時 | 0 | 0 | 0 | 0
[6 empty] | 2014-07-29 | 6時 | 0 | 0 | 0 | 0
[6 empty] | 2014-07-29 | 7時 | 0 | 0 | 0 | 0
[6 empty] | 2014-07-29 | 8時 | 0 | 0 | 0 | 0
[6 empty] | 2014-07-29 | 9時 | 0 | 0 | 0 | 0
[6 empty] | 2014-07-29 | 10時 | 0 | 0 | 0 | 0
[6 empty] | 2014-07-29 | 11時 | 0 | 0 | 0 | 0
[6 empty] | 2014-07-29 | 12時 | 0 | 0 | 0 | 0
[6 empty] | 2014-07-29 | 13時 | 0 | 0 | 0 | 0
[6 empty] | 2014-07-29 | 14時 | 0 | 0 | 0 | 0
[6 empty] | 2014-07-29 | 15時 | 0 | 0 | 0 | 0
[6 empty] | 2014-07-29 | 16時 | 0 | 0 | 0 | 0
[6 empty] | 2014-07-29 | 17時 | 0 | 0 | 0 | 0
[6 empty] | 2014-07-29 | 18時 | 0 | 0 | 0 | 0
[6 empty] | 2014-07-29 | 19時 | 0 | 0 | 0 | 0
[6 empty] | 2014-07-29 | 20時 | 0 | 0 | 0 | 0
[6 empty] | 2014-07-29 | 21時 | 0 | 0 | 0 | 0
[6 empty] | 2014-07-29 | 22時 | 0 | 0 | 0 | 0
[6 empty] | 2014-07-29 | 23時 | 0 | 0 | 0 | 0
[6 empty] | 2014-07-30 | 0時 | 0 | 0 | 0 | 0
[6 empty] | 2014-07-30 | 1時 | 0 | 0 | 0 | 0
[6 empty] | 2014-07-30 | 2時 | 0 | 0 | 0 | 0
[6 empty] | 2014-07-30 | 3時 | 0 | 0 | 0 | 0
[6 empty] | 2014-07-30 | 4時 | 0 | 0 | 0 | 0
[6 empty] | 2014-07-30 | 5時 | 0 | 0 | 0 | 0
[6 empty] | 2014-07-30 | 6時 | 0 | 0 | 0 | 0
[6 empty] | 2014-07-30 | 7時 | 0 | 0 | 0 | 0
[6 empty] | 2014-07-30 | 8時 | 0 | 0 | 0 | 0
[6 empty] | 2014-07-30 | 9時 | 0 | 0 | 0 | 0
[6 empty] | 2014-07-30 | 10時 | 0 | 0 | 0 | 0
[6 empty] | 2014-07-30 | 11時 | 0 | 0 | 0 | 0
[6 empty] | 2014-07-30 | 12時 | 0 | 0 | 0 | 0
[6 empty] | 2014-07-30 | 13時 | 0 | 0 | 0 | 0
[6 empty] | 2014-07-30 | 14時 | 0 | 0 | 0 | 0
[6 empty] | 2014-07-30 | 15時 | 0 | 0 | 0 | 0
[6 empty] | 2014-07-30 | 16時 | 0 | 0 | 0 | 0
[6 empty] | 2014-07-30 | 17時 | 0 | 0 | 0 | 0
[6 empty] | 2014-07-30 | 18時 | 0 | 0 | 0 | 0
[6 empty] | 2014-07-30 | 19時 | 0 | 0 | 0 | 0
[6 empty] | 2014-07-30 | 20時 | 0 | 0 | 0 | 0
[6 empty] | 2014-07-30 | 21時 | 0 | 0 | 0 | 0
[6 empty] | 2014-07-30 | 22時 | 0 | 0 | 0 | 0
[6 empty] | 2014-07-30 | 23時 | 0 | 0 | 0 | 0
[6 empty] | 2014-07-31 | 0時 | 0 | 0 | 0 | 0
[6 empty] | 2014-07-31 | 1時 | 0 | 0 | 0 | 0
[6 empty] | 2014-07-31 | 2時 | 0 | 0 | 0 | 0
[6 empty] | 2014-07-31 | 3時 | 0 | 0 | 0 | 0
[6 empty] | 2014-07-31 | 4時 | 0 | 0 | 0 | 0
[6 empty] | 2014-07-31 | 5時 | 0 | 0 | 0 | 0
[6 empty] | 2014-07-31 | 6時 | 0 | 0 | 0 | 0
[6 empty] | 2014-07-31 | 7時 | 0 | 0 | 0 | 0
[6 empty] | 2014-07-31 | 8時 | 0 | 0 | 0 | 0
[6 empty] | 2014-07-31 | 9時 | 0 | 0 | 0 | 0
[6 empty] | 2014-07-31 | 10時 | 0 | 0 | 0 | 0
[6 empty] | 2014-07-31 | 11時 | 0 | 0 | 0 | 0
[6 empty] | 2014-07-31 | 12時 | 0 | 0 | 0 | 0
[6 empty] | 2014-07-31 | 13時 | 0 | 0 | 0 | 0
[6 empty] | 2014-07-31 | 14時 | 0 | 0 | 0 | 0
[6 empty] | 2014-07-31 | 15時 | 0 | 0 | 0 | 0
[6 empty] | 2014-07-31 | 16時 | 0 | 0 | 0 | 0
[6 empty] | 2014-07-31 | 17時 | 0 | 0 | 0 | 0
[6 empty] | 2014-07-31 | 18時 | 0 | 0 | 0 | 0
[6 empty] | 2014-07-31 | 19時 | 0 | 0 | 0 | 0
[6 empty] | 2014-07-31 | 20時 | 0 | 0 | 0 | 0
[6 empty] | 2014-07-31 | 21時 | 0 | 0 | 0 | 0
[6 empty] | 2014-07-31 | 22時 | 0 | 0 | 0 | 0
[6 empty] | 2014-07-31 | 23時 | 0 | 0 | 0 | 0
[6 empty] | 2014-08-01 | 0時 | 0 | 0 | 0 | 0
[6 empty] | 2014-08-01 | 1時 | 0 | 0 | 0 | 0
[6 empty] | 2014-08-01 | 2時 | 0 | 0 | 0 | 0
[6 empty] | 2014-08-01 | 3時 | 0 | 0 | 0 | 0
[6 empty] | 2014-08-01 | 4時 | 0 | 0 | 0 | 0
[6 empty] | 2014-08-01 | 5時 | 0 | 0 | 0 | 0
[6 empty] | 2014-08-01 | 6時 | 0 | 0 | 0 | 0
[6 empty] | 2014-08-01 | 7時 | 0 | 0 | 0 | 0
[6 empty] | 2014-08-01 | 8時 | 0 | 0 | 0 | 0
[6 empty] | 2014-08-01 | 9時 | 0 | 0 | 0 | 0
[6 empty] | 2014-08-01 | 10時 | 0 | 0 | 0 | 0
[6 empty] | 2014-08-01 | 11時 | 0 | 0 | 0 | 0
[6 empty] | 2014-08-01 | 12時 | 0 | 0 | 0 | 0
[6 empty] | 2014-08-01 | 13時 | 0 | 0 | 0 | 0
[6 empty] | 2014-08-01 | 14時 | 0 | 0 | 0 | 0
[6 empty] | 2014-08-01 | 15時 | 0 | 0 | 0 | 0
[6 empty] | 2014-08-01 | 16時 | 0 | 0 | 0 | 0
[6 empty] | 2014-08-01 | 17時 | 0 | 0 | 0 | 0
[6 empty] | 2014-08-01 | 18時 | 0 | 0 | 0 | 0
[6 empty] | 2014-08-01 | 19時 | 0 | 0 | 0 | 0
[6 empty] | 2014-08-01 | 20時 | 0 | 0 | 0 | 0
[6 empty] | 2014-08-01 | 21時 | 0 | 0 | 0 | 0
[6 empty] | 2014-08-01 | 22時 | 0 | 0 | 0 | 0
[6 empty] | 2014-08-01 | 23時 | 0 | 0 | 0 | 0
[6 empty] | 2014-08-02 | 0時 | 0 | 0 | 0 | 0
[6 empty] | 2014-08-02 | 1時 | 0 | 0 | 0 | 0
[6 empty] | 2014-08-02 | 2時 | 0 | 0 | 0 | 0
[6 empty] | 2014-08-02 | 3時 | 0 | 0 | 0 | 0
[6 empty] | 2014-08-02 | 4時 | 0 | 0 | 0 | 0
[6 empty] | 2014-08-02 | 5時 | 0 | 0 | 0 | 0
[6 empty] | 2014-08-02 | 6時 | 0 | 0 | 0 | 0
[6 empty] | 2014-08-02 | 7時 | 0 | 0 | 0 | 0
[6 empty] | 2014-08-02 | 8時 | 0 | 0 | 0 | 0
[6 empty] | 2014-08-02 | 9時 | 0 | 0 | 0 | 0
[6 empty] | 2014-08-02 | 10時 | 0 | 0 | 0 | 0
[6 empty] | 2014-08-02 | 11時 | 0 | 0 | 0 | 0
[6 empty] | 2014-08-02 | 12時 | 0 | 0 | 0 | 0
[6 empty] | 2014-08-02 | 13時 | 0 | 0 | 0 | 0
[6 empty] | 2014-08-02 | 14時 | 0 | 0 | 0 | 0
[6 empty] | 2014-08-02 | 15時 | 0 | 0 | 0 | 0
[6 empty] | 2014-08-02 | 16時 | 0 | 0 | 0 | 0
[6 empty] | 2014-08-02 | 17時 | 0 | 0 | 0 | 0
[6 empty] | 2014-08-02 | 18時 | 0 | 0 | 0 | 0
[6 empty] | 2014-08-02 | 19時 | 0 | 0 | 0 | 0
[6 empty] | 2014-08-02 | 20時 | 0 | 0 | 0 | 0
[6 empty] | 2014-08-02 | 21時 | 0 | 0 | 0 | 0
[6 empty] | 2014-08-02 | 22時 | 0 | 0 | 0 | 0
[6 empty] | 2014-08-02 | 23時 | 0 | 0 | 0 | 0
[6 empty] | 2014-08-03 | 0時 | 0 | 0 | 0 | 0
[6 empty] | 2014-08-03 | 1時 | 0 | 0 | 0 | 0
[6 empty] | 2014-08-03 | 2時 | 0 | 0 | 0 | 0
[6 empty] | 2014-08-03 | 3時 | 0 | 0 | 0 | 0
[6 empty] | 2014-08-03 | 4時 | 0 | 0 | 0 | 0
[6 empty] | 2014-08-03 | 5時 | 0 | 0 | 0 | 0
[6 empty] | 2014-08-03 | 6時 | 0 | 0 | 0 | 0
[6 empty] | 2014-08-03 | 7時 | 0 | 0 | 0 | 0
[6 empty] | 2014-08-03 | 8時 | 0 | 0 | 0 | 0
[6 empty] | 2014-08-03 | 9時 | 0 | 0 | 0 | 0
[6 empty] | 2014-08-03 | 10時 | 0 | 0 | 0 | 0
[6 empty] | 2014-08-03 | 11時 | 0 | 0 | 0 | 0
[6 empty] | 2014-08-03 | 12時 | 0 | 0 | 0 | 0
[6 empty] | 2014-08-03 | 13時 | 0 | 0 | 0 | 0
[6 empty] | 2014-08-03 | 14時 | 0 | 0 | 0 | 0
[6 empty] | 2014-08-03 | 15時 | 0 | 0 | 0 | 0
[6 empty] | 2014-08-03 | 16時 | 0 | 0 | 0 | 0
[6 empty] | 2014-08-03 | 17時 | 0 | 0 | 0 | 0
[6 empty] | 2014-08-03 | 18時 | 0 | 0 | 0 | 0
[6 empty] | 2014-08-03 | 19時 | 0 | 0 | 0 | 0
[6 empty] | 2014-08-03 | 20時 | 0 | 0 | 0 | 0
[6 empty] | 2014-08-03 | 21時 | 0 | 0 | 0 | 0
[6 empty] | 2014-08-03 | 22時 | 0 | 0 | 0 | 0
[6 empty] | 2014-08-03 | 23時 | 0 | 0 | 0 | 0
[6 empty] | 2014-08-04 | 0時 | 0 | 0 | 0 | 0
[6 empty] | 2014-08-04 | 1時 | 0 | 0 | 0 | 0
[6 empty] | 2014-08-04 | 2時 | 0 | 0 | 0 | 0
[6 empty] | 2014-08-04 | 3時 | 0 | 0 | 0 | 0
[6 empty] | 2014-08-04 | 4時 | 0 | 0 | 0 | 0
[6 empty] | 2014-08-04 | 5時 | 0 | 0 | 0 | 0
[6 empty] | 2014-08-04 | 6時 | 0 | 0 | 0 | 0
[6 empty] | 2014-08-04 | 7時 | 0 | 0 | 0 | 0
[6 empty] | 2014-08-04 | 8時 | 0 | 0 | 0 | 0
[6 empty] | 2014-08-04 | 9時 | 0 | 0 | 0 | 0
[6 empty] | 2014-08-04 | 10時 | 0 | 0 | 0 | 0
[6 empty] | 2014-08-04 | 11時 | 0 | 0 | 0 | 0
[6 empty] | 2014-08-04 | 12時 | 0 | 0 | 0 | 0
[6 empty] | 2014-08-04 | 13時 | 0 | 0 | 0 | 0
[6 empty] | 2014-08-04 | 14時 | 0 | 0 | 0 | 0
[6 empty] | 2014-08-04 | 15時 | 0 | 0 | 0 | 0
[6 empty] | 2014-08-04 | 16時 | 0 | 0 | 0 | 0
[6 empty] | 2014-08-04 | 17時 | 0 | 0 | 0 | 0
[6 empty] | 2014-08-04 | 18時 | 0 | 0 | 0 | 0
[6 empty] | 2014-08-04 | 19時 | 0 | 0 | 0 | 0
[6 empty] | 2014-08-04 | 20時 | 0 | 0 | 0 | 0
[6 empty] | 2014-08-04 | 21時 | 0 | 0 | 0 | 0
[6 empty] | 2014-08-04 | 22時 | 0 | 0 | 0 | 0
[6 empty] | 2014-08-04 | 23時 | 0 | 0 | 0 | 0
[6 empty] | 2014-08-05 | 0時 | 0 | 0 | 0 | 0
[6 empty] | 2014-08-05 | 1時 | 0 | 0 | 0 | 0
[6 empty] | 2014-08-05 | 2時 | 0 | 0 | 0 | 0
[6 empty] | 2014-08-05 | 3時 | 0 | 0 | 0 | 0
[6 empty] | 2014-08-05 | 4時 | 0 | 0 | 0 | 0
[6 empty] | 2014-08-05 | 5時 | 0 | 0 | 0 | 0
[6 empty] | 2014-08-05 | 6時 | 0 | 0 | 0 | 0
[6 empty] | 2014-08-05 | 7時 | 0 | 0 | 0 | 0
[6 empty] | 2014-08-05 | 8時 | 0 | 0 | 0 | 0
[6 empty] | 2014-08-05 | 9時 | 0 | 0 | 0 | 0
[6 empty] | 2014-08-05 | 10時 | 0 | 0 | 0 | 0
[6 empty] | 2014-08-05 | 11時 | 0 | 0 | 0 | 0
[6 empty] | 2014-08-05 | 12時 | 0 | 0 | 0 | 0
[6 empty] | 2014-08-05 | 13時 | 0 | 0 | 0 | 0
[6 empty] | 2014-08-05 | 14時 | 0 | 0 | 0 | 0
[6 empty] | 2014-08-05 | 15時 | 0 | 0 | 0 | 0
[6 empty] | 2014-08-05 | 16時 | 0 | 0 | 0 | 0
[6 empty] | 2014-08-05 | 17時 | 0 | 0 | 0 | 0
[6 empty] | 2014-08-05 | 18時 | 0 | 0 | 0 | 0
[6 empty] | 2014-08-05 | 19時 | 0 | 0 | 0 | 0
[6 empty] | 2014-08-05 | 20時 | 0 | 0 | 0 | 0
[6 empty] | 2014-08-05 | 21時 | 0 | 0 | 0 | 0
[6 empty] | 2014-08-05 | 22時 | 0 | 0 | 0 | 0
[6 empty] | 2014-08-05 | 23時 | 0 | 0 | 0 | 0
[6 empty] | 2014-08-06 | 0時 | 0 | 0 | 0 | 0
[6 empty] | 2014-08-06 | 1時 | 0 | 0 | 0 | 0
[6 empty] | 2014-08-06 | 2時 | 0 | 0 | 0 | 0
[6 empty] | 2014-08-06 | 3時 | 0 | 0 | 0 | 0
[6 empty] | 2014-08-06 | 4時 | 0 | 0 | 0 | 0
[6 empty] | 2014-08-06 | 5時 | 0 | 0 | 0 | 0
[6 empty] | 2014-08-06 | 6時 | 0 | 0 | 0 | 0
[6 empty] | 2014-08-06 | 7時 | 0 | 0 | 0 | 0
[6 empty] | 2014-08-06 | 8時 | 0 | 0 | 0 | 0
[6 empty] | 2014-08-06 | 9時 | 0 | 0 | 0 | 0
[6 empty] | 2014-08-06 | 10時 | 0 | 0 | 0 | 0
[6 empty] | 2014-08-06 | 11時 | 0 | 0 | 0 | 0
[6 empty] | 2014-08-06 | 12時 | 0 | 0 | 0 | 0
[6 empty] | 2014-08-06 | 13時 | 0 | 0 | 0 | 0
[6 empty] | 2014-08-06 | 14時 | 0 | 0 | 0 | 0
[6 empty] | 2014-08-06 | 15時 | 0 | 0 | 0 | 0
[6 empty] | 2014-08-06 | 16時 | 0 | 0 | 0 | 0
[6 empty] | 2014-08-06 | 17時 | 0 | 0 | 0 | 0
[6 empty] | 2014-08-06 | 18時 | 0 | 0 | 0 | 0
[6 empty] | 2014-08-06 | 19時 | 0 | 0 | 0 | 0
[6 empty] | 2014-08-06 | 20時 | 0 | 0 | 0 | 0
[6 empty] | 2014-08-06 | 21時 | 0 | 0 | 0 | 0
[6 empty] | 2014-08-06 | 22時 | 0 | 0 | 0 | 0
[6 empty] | 2014-08-06 | 23時 | 0 | 0 | 0 | 0
[6 empty] | 2014-08-07 | 0時 | 0 | 0 | 0 | 0
[6 empty] | 2014-08-07 | 1時 | 0 | 0 | 0 | 0
[6 empty] | 2014-08-07 | 2時 | 0 | 0 | 0 | 0
[6 empty] | 2014-08-07 | 3時 | 0 | 0 | 0 | 0
[6 empty] | 2014-08-07 | 4時 | 0 | 0 | 0 | 0
[6 empty] | 2014-08-07 | 5時 | 0 | 0 | 0 | 0
[6 empty] | 2014-08-07 | 6時 | 0 | 0 | 0 | 0
[6 empty] | 2014-08-07 | 7時 | 0 | 0 | 0 | 0
[6 empty] | 2014-08-07 | 8時 | 0 | 0 | 0 | 0
[6 empty] | 2014-08-07 | 9時 | 0 | 0 | 0 | 0
[6 empty] | 2014-08-07 | 10時 | 0 | 0 | 0 | 0
[6 empty] | 2014-08-07 | 11時 | 0 | 0 | 0 | 0
[6 empty] | 2014-08-07 | 12時 | 0 | 0 | 0 | 0
[6 empty] | 2014-08-07 | 13時 | 0 | 0 | 0 | 0
[6 empty] | 2014-08-07 | 14時 | 0 | 0 | 0 | 0
[6 empty] | 2014-08-07 | 15時 | 0 | 0 | 0 | 0
[6 empty] | 2014-08-07 | 16時 | 0 | 0 | 0 | 0
[6 empty] | 2014-08-07 | 17時 | 0 | 0 | 0 | 0
[6 empty] | 2014-08-07 | 18時 | 0 | 0 | 0 | 0
[6 empty] | 2014-08-07 | 19時 | 0 | 0 | 0 | 0
[6 empty] | 2014-08-07 | 20時 | 0 | 0 | 0 | 0
[6 empty] | 2014-08-07 | 21時 | 0 | 0 | 0 | 0
[6 empty] | 2014-08-07 | 22時 | 0 | 0 | 0 | 0
[6 empty] | 2014-08-07 | 23時 | 0 | 0 | 0 | 0
[6 empty] | 2014-08-08 | 0時 | 0 | 0 | 0 | 0
[6 empty] | 2014-08-08 | 1時 | 0 | 0 | 0 | 0
[6 empty] | 2014-08-08 | 2時 | 0 | 0 | 0 | 0
[6 empty] | 2014-08-08 | 3時 | 0 | 0 | 0 | 0
[6 empty] | 2014-08-08 | 4時 | 0 | 0 | 0 | 0
[6 empty] | 2014-08-08 | 5時 | 0 | 0 | 0 | 0
[6 empty] | 2014-08-08 | 6時 | 0 | 0 | 0 | 0
[6 empty] | 2014-08-08 | 7時 | 0 | 0 | 0 | 0
[6 empty] | 2014-08-08 | 8時 | 0 | 0 | 0 | 0
[6 empty] | 2014-08-08 | 9時 | 0 | 0 | 0 | 0
[6 empty] | 2014-08-08 | 10時 | 0 | 0 | 0 | 0
[6 empty] | 2014-08-08 | 11時 | 0 | 0 | 0 | 0
[6 empty] | 2014-08-08 | 12時 | 0 | 0 | 0 | 0
[6 empty] | 2014-08-08 | 13時 | 0 | 0 | 0 | 0
[6 empty] | 2014-08-08 | 14時 | 0 | 0 | 0 | 0
[6 empty] | 2014-08-08 | 15時 | 0 | 0 | 0 | 0
[6 empty] | 2014-08-08 | 16時 | 0 | 0 | 0 | 0
[6 empty] | 2014-08-08 | 17時 | 0 | 0 | 0 | 0
[6 empty] | 2014-08-08 | 18時 | 0 | 0 | 0 | 0
[6 empty] | 2014-08-08 | 19時 | 0 | 0 | 0 | 0
[6 empty] | 2014-08-08 | 20時 | 0 | 0 | 0 | 0
[6 empty] | 2014-08-08 | 21時 | 0 | 0 | 0 | 0
[6 empty] | 2014-08-08 | 22時 | 0 | 0 | 0 | 0
[6 empty] | 2014-08-08 | 23時 | 0 | 0 | 0 | 0
[6 empty] | 2014-08-09 | 0時 | 0 | 0 | 0 | 0
[6 empty] | 2014-08-09 | 1時 | 0 | 0 | 0 | 0
[6 empty] | 2014-08-09 | 2時 | 0 | 0 | 0 | 0
[6 empty] | 2014-08-09 | 3時 | 0 | 0 | 0 | 0
[6 empty] | 2014-08-09 | 4時 | 0 | 0 | 0 | 0
[6 empty] | 2014-08-09 | 5時 | 0 | 0 | 0 | 0
[6 empty] | 2014-08-09 | 6時 | 0 | 0 | 0 | 0
[6 empty] | 2014-08-09 | 7時 | 0 | 0 | 0 | 0
[6 empty] | 2014-08-09 | 8時 | 0 | 0 | 0 | 0
[6 empty] | 2014-08-09 | 9時 | 0 | 0 | 0 | 0
[6 empty] | 2014-08-09 | 10時 | 0 | 0 | 0 | 0
[6 empty] | 2014-08-09 | 11時 | 0 | 0 | 0 | 0
[6 empty] | 2014-08-09 | 12時 | 0 | 0 | 0 | 0
[6 empty] | 2014-08-09 | 13時 | 0 | 0 | 0 | 0
[6 empty] | 2014-08-09 | 14時 | 0 | 0 | 0 | 0
[6 empty] | 2014-08-09 | 15時 | 0 | 0 | 0 | 0
[6 empty] | 2014-08-09 | 16時 | 0 | 0 | 0 | 0
[6 empty] | 2014-08-09 | 17時 | 0 | 0 | 0 | 0
[6 empty] | 2014-08-09 | 18時 | 0 | 0 | 0 | 0
[6 empty] | 2014-08-09 | 19時 | 0 | 0 | 0 | 0
[6 empty] | 2014-08-09 | 20時 | 0 | 0 | 0 | 0
[6 empty] | 2014-08-09 | 21時 | 0 | 0 | 0 | 0
[6 empty] | 2014-08-09 | 22時 | 0 | 0 | 0 | 0
[6 empty] | 2014-08-09 | 23時 | 0 | 0 | 0 | 0
[6 empty] | 2014-08-10 | 0時 | 0 | 0 | 0 | 0
[6 empty] | 2014-08-10 | 1時 | 0 | 0 | 0 | 0
[6 empty] | 2014-08-10 | 2時 | 0 | 0 | 0 | 0
[6 empty] | 2014-08-10 | 3時 | 0 | 0 | 0 | 0
[6 empty] | 2014-08-10 | 4時 | 0 | 0 | 0 | 0
[6 empty] | 2014-08-10 | 5時 | 0 | 0 | 0 | 0
[6 empty] | 2014-08-10 | 6時 | 0 | 0 | 0 | 0
[6 empty] | 2014-08-10 | 7時 | 0 | 0 | 0 | 0
[6 empty] | 2014-08-10 | 8時 | 0 | 0 | 0 | 0
[6 empty] | 2014-08-10 | 9時 | 0 | 0 | 0 | 0
[6 empty] | 2014-08-10 | 10時 | 0 | 0 | 0 | 0
[6 empty] | 2014-08-10 | 11時 | 0 | 0 | 0 | 0
[6 empty] | 2014-08-10 | 12時 | 0 | 0 | 0 | 0
[6 empty] | 2014-08-10 | 13時 | 0 | 0 | 0 | 0
[6 empty] | 2014-08-10 | 14時 | 0 | 0 | 0 | 0
[6 empty] | 2014-08-10 | 15時 | 0 | 0 | 0 | 0
[6 empty] | 2014-08-10 | 16時 | 0 | 0 | 0 | 0
[6 empty] | 2014-08-10 | 17時 | 0 | 0 | 0 | 0
[6 empty] | 2014-08-10 | 18時 | 0 | 0 | 0 | 0
[6 empty] | 2014-08-10 | 19時 | 0 | 0 | 0 | 0
[6 empty] | 2014-08-10 | 20時 | 0 | 0 | 0 | 0
[6 empty] | 2014-08-10 | 21時 | 0 | 0 | 0 | 0
[6 empty] | 2014-08-10 | 22時 | 0 | 0 | 0 | 0
[6 empty] | 2014-08-10 | 23時 | 0 | 0 | 0 | 0
[6 empty] | 2014-08-11 | 0時 | 0 | 0 | 0 | 0
[6 empty] | 2014-08-11 | 1時 | 0 | 0 | 0 | 0
[6 empty] | 2014-08-11 | 2時 | 0 | 0 | 0 | 0
[6 empty] | 2014-08-11 | 3時 | 0 | 0 | 0 | 0
[6 empty] | 2014-08-11 | 4時 | 0 | 0 | 0 | 0
[6 empty] | 2014-08-11 | 5時 | 0 | 0 | 0 | 0
[6 empty] | 2014-08-11 | 6時 | 0 | 0 | 0 | 0
[6 empty] | 2014-08-11 | 7時 | 0 | 0 | 0 | 0
[6 empty] | 2014-08-11 | 8時 | 0 | 0 | 0 | 0
[6 empty] | 2014-08-11 | 9時 | 0 | 0 | 0 | 0
[6 empty] | 2014-08-11 | 10時 | 0 | 0 | 0 | 0
[6 empty] | 2014-08-11 | 11時 | 0 | 0 | 0 | 0
[6 empty] | 2014-08-11 | 12時 | 0 | 0 | 0 | 0
[6 empty] | 2014-08-11 | 13時 | 0 | 0 | 0 | 0
[6 empty] | 2014-08-11 | 14時 | 0 | 0 | 0 | 0
[6 empty] | 2014-08-11 | 15時 | 0 | 0 | 0 | 0
[6 empty] | 2014-08-11 | 16時 | 0 | 0 | 0 | 0
[6 empty] | 2014-08-11 | 17時 | 0 | 0 | 0 | 0
[6 empty] | 2014-08-11 | 18時 | 0 | 0 | 0 | 0
[6 empty] | 2014-08-11 | 19時 | 0 | 0 | 0 | 0
[6 empty] | 2014-08-11 | 20時 | 0 | 0 | 0 | 0
[6 empty] | 2014-08-11 | 21時 | 0 | 0 | 0 | 0
[6 empty] | 2014-08-11 | 22時 | 0 | 0 | 0 | 0
[6 empty] | 2014-08-11 | 23時 | 0 | 0 | 0 | 0
[6 empty] | 2014-08-12 | 0時 | 0 | 0 | 0 | 0
[6 empty] | 2014-08-12 | 1時 | 0 | 0 | 0 | 0
[6 empty] | 2014-08-12 | 2時 | 0 | 0 | 0 | 0
[6 empty] | 2014-08-12 | 3時 | 0 | 0 | 0 | 0
[6 empty] | 2014-08-12 | 4時 | 0 | 0 | 0 | 0
[6 empty] | 2014-08-12 | 5時 | 0 | 0 | 0 | 0
[6 empty] | 2014-08-12 | 6時 | 0 | 0 | 0 | 0
[6 empty] | 2014-08-12 | 7時 | 0 | 0 | 0 | 0
[6 empty] | 2014-08-12 | 8時 | 0 | 0 | 0 | 0
[6 empty] | 2014-08-12 | 9時 | 0 | 0 | 0 | 0
[6 empty] | 2014-08-12 | 10時 | 0 | 0 | 0 | 0
[6 empty] | 2014-08-12 | 11時 | 0 | 0 | 0 | 0
[6 empty] | 2014-08-12 | 12時 | 0 | 0 | 0 | 0
[6 empty] | 2014-08-12 | 13時 | 0 | 0 | 0 | 0
[6 empty] | 2014-08-12 | 14時 | 0 | 0 | 0 | 0
[6 empty] | 2014-08-12 | 15時 | 0 | 0 | 0 | 0
[6 empty] | 2014-08-12 | 16時 | 0 | 0 | 0 | 0
[6 empty] | 2014-08-12 | 17時 | 0 | 0 | 0 | 0
[6 empty] | 2014-08-12 | 18時 | 0 | 0 | 0 | 0
[6 empty] | 2014-08-12 | 19時 | 0 | 0 | 0 | 0
[6 empty] | 2014-08-12 | 20時 | 0 | 0 | 0 | 0
[6 empty] | 2014-08-12 | 21時 | 0 | 0 | 0 | 0
[6 empty] | 2014-08-12 | 22時 | 0 | 0 | 0 | 0
[6 empty] | 2014-08-12 | 23時 | 0 | 0 | 0 | 0
[6 empty] | 2014-08-13 | 0時 | 0 | 0 | 0 | 0
[6 empty] | 2014-08-13 | 1時 | 0 | 0 | 0 | 0
[6 empty] | 2014-08-13 | 2時 | 0 | 0 | 0 | 0
[6 empty] | 2014-08-13 | 3時 | 0 | 0 | 0 | 0
[6 empty] | 2014-08-13 | 4時 | 0 | 0 | 0 | 0
[6 empty] | 2014-08-13 | 5時 | 0 | 0 | 0 | 0
[6 empty] | 2014-08-13 | 6時 | 0 | 0 | 0 | 0
[6 empty] | 2014-08-13 | 7時 | 0 | 0 | 0 | 0
[6 empty] | 2014-08-13 | 8時 | 0 | 0 | 0 | 0
[6 empty] | 2014-08-13 | 9時 | 0 | 0 | 0 | 0
[6 empty] | 2014-08-13 | 10時 | 0 | 0 | 0 | 0
[6 empty] | 2014-08-13 | 11時 | 0 | 0 | 0 | 0
[6 empty] | 2014-08-13 | 12時 | 0 | 0 | 0 | 0
[6 empty] | 2014-08-13 | 13時 | 0 | 0 | 0 | 0
[6 empty] | 2014-08-13 | 14時 | 0 | 0 | 0 | 0
[6 empty] | 2014-08-13 | 15時 | 0 | 0 | 0 | 0
[6 empty] | 2014-08-13 | 16時 | 0 | 0 | 0 | 0
[6 empty] | 2014-08-13 | 17時 | 0 | 0 | 0 | 0
[6 empty] | 2014-08-13 | 18時 | 0 | 0 | 0 | 0
[6 empty] | 2014-08-13 | 19時 | 0 | 0 | 0 | 0
[6 empty] | 2014-08-13 | 20時 | 0 | 0 | 0 | 0
[6 empty] | 2014-08-13 | 21時 | 0 | 0 | 0 | 0
[6 empty] | 2014-08-13 | 22時 | 0 | 0 | 0 | 0
[6 empty] | 2014-08-13 | 23時 | 0 | 0 | 0 | 0
[6 empty] | 2014-08-14 | 0時 | 0 | 0 | 0 | 0
[6 empty] | 2014-08-14 | 1時 | 0 | 0 | 0 | 0
[6 empty] | 2014-08-14 | 2時 | 0 | 0 | 0 | 0
[6 empty] | 2014-08-14 | 3時 | 0 | 0 | 0 | 0
[6 empty] | 2014-08-14 | 4時 | 0 | 0 | 0 | 0
[6 empty] | 2014-08-14 | 5時 | 0 | 0 | 0 | 0
[6 empty] | 2014-08-14 | 6時 | 0 | 0 | 0 | 0
[6 empty] | 2014-08-14 | 7時 | 0 | 0 | 0 | 0
[6 empty] | 2014-08-14 | 8時 | 0 | 0 | 0 | 0
[6 empty] | 2014-08-14 | 9時 | 0 | 0 | 0 | 0
[6 empty] | 2014-08-14 | 10時 | 0 | 0 | 0 | 0
[6 empty] | 2014-08-14 | 11時 | 0 | 0 | 0 | 0
[6 empty] | 2014-08-14 | 12時 | 0 | 0 | 0 | 0
[6 empty] | 2014-08-14 | 13時 | 0 | 0 | 0 | 0
[6 empty] | 2014-08-14 | 14時 | 0 | 0 | 0 | 0
[6 empty] | 2014-08-14 | 15時 | 0 | 0 | 0 | 0
[6 empty] | 2014-08-14 | 16時 | 0 | 0 | 0 | 0
[6 empty] | 2014-08-14 | 17時 | 0 | 0 | 0 | 0
[6 empty] | 2014-08-14 | 18時 | 0 | 0 | 0 | 0
[6 empty] | 2014-08-14 | 19時 | 0 | 0 | 0 | 0
[6 empty] | 2014-08-14 | 20時 | 0 | 0 | 0 | 0
[6 empty] | 2014-08-14 | 21時 | 0 | 0 | 0 | 0
[6 empty] | 2014-08-14 | 22時 | 0 | 0 | 0 | 0
[6 empty] | 2014-08-14 | 23時 | 0 | 0 | 0 | 0
[6 empty] | 2014-08-15 | 0時 | 0 | 0 | 0 | 0
[6 empty] | 2014-08-15 | 1時 | 0 | 0 | 0 | 0
[6 empty] | 2014-08-15 | 2時 | 0 | 0 | 0 | 0
[6 empty] | 2014-08-15 | 3時 | 0 | 0 | 0 | 0
[6 empty] | 2014-08-15 | 4時 | 0 | 0 | 0 | 0
[6 empty] | 2014-08-15 | 5時 | 0 | 0 | 0 | 0
[6 empty] | 2014-08-15 | 6時 | 0 | 0 | 0 | 0
[6 empty] | 2014-08-15 | 7時 | 0 | 0 | 0 | 0
[6 empty] | 2014-08-15 | 8時 | 0 | 0 | 0 | 0
[6 empty] | 2014-08-15 | 9時 | 0 | 0 | 0 | 0
[6 empty] | 2014-08-15 | 10時 | 0 | 0 | 0 | 0
[6 empty] | 2014-08-15 | 11時 | 0 | 0 | 0 | 0
[6 empty] | 2014-08-15 | 12時 | 0 | 0 | 0 | 0
[6 empty] | 2014-08-15 | 13時 | 0 | 0 | 0 | 0
[6 empty] | 2014-08-15 | 14時 | 0 | 0 | 0 | 0
[6 empty] | 2014-08-15 | 15時 | 0 | 0 | 0 | 0
[6 empty] | 2014-08-15 | 16時 | 0 | 0 | 0 | 0
[6 empty] | 2014-08-15 | 17時 | 0 | 0 | 0 | 0
[6 empty] | 2014-08-15 | 18時 | 0 | 0 | 0 | 0
[6 empty] | 2014-08-15 | 19時 | 0 | 0 | 0 | 0
[6 empty] | 2014-08-15 | 20時 | 0 | 0 | 0 | 0
[6 empty] | 2014-08-15 | 21時 | 0 | 0 | 0 | 0
[6 empty] | 2014-08-15 | 22時 | 0 | 0 | 0 | 0
[6 empty] | 2014-08-15 | 23時 | 0 | 0 | 0 | 0
[6 empty] | 2014-08-16 | 0時 | 0 | 0 | 0 | 0
[6 empty] | 2014-08-16 | 1時 | 0 | 0 | 0 | 0
[6 empty] | 2014-08-16 | 2時 | 0 | 0 | 0 | 0
[6 empty] | 2014-08-16 | 3時 | 0 | 0 | 0 | 0
[6 empty] | 2014-08-16 | 4時 | 0 | 0 | 0 | 0
[6 empty] | 2014-08-16 | 5時 | 0 | 0 | 0 | 0
[6 empty] | 2014-08-16 | 6時 | 0 | 0 | 0 | 0
[6 empty] | 2014-08-16 | 7時 | 0 | 0 | 0 | 0
[6 empty] | 2014-08-16 | 8時 | 0 | 0 | 0 | 0
[6 empty] | 2014-08-16 | 9時 | 0 | 0 | 0 | 0
[6 empty] | 2014-08-16 | 10時 | 0 | 0 | 0 | 0
[6 empty] | 2014-08-16 | 11時 | 0 | 0 | 0 | 0
[6 empty] | 2014-08-16 | 12時 | 0 | 0 | 0 | 0
[6 empty] | 2014-08-16 | 13時 | 0 | 0 | 0 | 0
[6 empty] | 2014-08-16 | 14時 | 0 | 0 | 0 | 0
[6 empty] | 2014-08-16 | 15時 | 0 | 0 | 0 | 0
[6 empty] | 2014-08-16 | 16時 | 0 | 0 | 0 | 0
[6 empty] | 2014-08-16 | 17時 | 0 | 0 | 0 | 0
[6 empty] | 2014-08-16 | 18時 | 0 | 0 | 0 | 0
[6 empty] | 2014-08-16 | 19時 | 0 | 0 | 0 | 0
[6 empty] | 2014-08-16 | 20時 | 0 | 0 | 0 | 0
[6 empty] | 2014-08-16 | 21時 | 0 | 0 | 0 | 0
[6 empty] | 2014-08-16 | 22時 | 0 | 0 | 0 | 0
[6 empty] | 2014-08-16 | 23時 | 0 | 0 | 0 | 0
[6 empty] | 2014-08-17 | 0時 | 0 | 0 | 0 | 0
[6 empty] | 2014-08-17 | 1時 | 0 | 0 | 0 | 0
[6 empty] | 2014-08-17 | 2時 | 0 | 0 | 0 | 0
[6 empty] | 2014-08-17 | 3時 | 0 | 0 | 0 | 0
[6 empty] | 2014-08-17 | 4時 | 0 | 0 | 0 | 0
[6 empty] | 2014-08-17 | 5時 | 0 | 0 | 0 | 0
[6 empty] | 2014-08-17 | 6時 | 0 | 0 | 0 | 0
[6 empty] | 2014-08-17 | 7時 | 0 | 0 | 0 | 0
[6 empty] | 2014-08-17 | 8時 | 0 | 0 | 0 | 0
[6 empty] | 2014-08-17 | 9時 | 0 | 0 | 0 | 0
[6 empty] | 2014-08-17 | 10時 | 0 | 0 | 0 | 0
[6 empty] | 2014-08-17 | 11時 | 0 | 0 | 0 | 0
[6 empty] | 2014-08-17 | 12時 | 0 | 0 | 0 | 0
[6 empty] | 2014-08-17 | 13時 | 0 | 0 | 0 | 0
[6 empty] | 2014-08-17 | 14時 | 0 | 0 | 0 | 0
[6 empty] | 2014-08-17 | 15時 | 0 | 0 | 0 | 0
[6 empty] | 2014-08-17 | 16時 | 0 | 0 | 0 | 0
[6 empty] | 2014-08-17 | 17時 | 0 | 0 | 0 | 0
[6 empty] | 2014-08-17 | 18時 | 0 | 0 | 0 | 0
[6 empty] | 2014-08-17 | 19時 | 0 | 0 | 0 | 0
[6 empty] | 2014-08-17 | 20時 | 0 | 0 | 0 | 0
[6 empty] | 2014-08-17 | 21時 | 0 | 0 | 0 | 0
[6 empty] | 2014-08-17 | 22時 | 0 | 0 | 0 | 0
[6 empty] | 2014-08-17 | 23時 | 0 | 0 | 0 | 0
[6 empty] | 2014-08-18 | 0時 | 0 | 0 | 0 | 0
[6 empty] | 2014-08-18 | 1時 | 0 | 0 | 0 | 0
[6 empty] | 2014-08-18 | 2時 | 0 | 0 | 0 | 0
[6 empty] | 2014-08-18 | 3時 | 0 | 0 | 0 | 0
[6 empty] | 2014-08-18 | 4時 | 0 | 0 | 0 | 0
[6 empty] | 2014-08-18 | 5時 | 0 | 0 | 0 | 0
[6 empty] | 2014-08-18 | 6時 | 0 | 0 | 0 | 0
[6 empty] | 2014-08-18 | 7時 | 0 | 0 | 0 | 0
[6 empty] | 2014-08-18 | 8時 | 0 | 0 | 0 | 0
[6 empty] | 2014-08-18 | 9時 | 0 | 0 | 0 | 0
[6 empty] | 2014-08-18 | 10時 | 0 | 0 | 0 | 0
[6 empty] | 2014-08-18 | 11時 | 0 | 0 | 0 | 0
[6 empty] | 2014-08-18 | 12時 | 0 | 0 | 0 | 0
[6 empty] | 2014-08-18 | 13時 | 0 | 0 | 0 | 0
[6 empty] | 2014-08-18 | 14時 | 0 | 0 | 0 | 0
[6 empty] | 2014-08-18 | 15時 | 0 | 0 | 0 | 0
[6 empty] | 2014-08-18 | 16時 | 0 | 0 | 0 | 0
[6 empty] | 2014-08-18 | 17時 | 0 | 0 | 0 | 0
[6 empty] | 2014-08-18 | 18時 | 0 | 0 | 0 | 0
[6 empty] | 2014-08-18 | 19時 | 0 | 0 | 0 | 0
[6 empty] | 2014-08-18 | 20時 | 0 | 0 | 0 | 0
[6 empty] | 2014-08-18 | 21時 | 0 | 0 | 0 | 0
[6 empty] | 2014-08-18 | 22時 | 0 | 0 | 0 | 0
[6 empty] | 2014-08-18 | 23時 | 0 | 0 | 0 | 0
[6 empty] | 2014-08-19 | 0時 | 0 | 0 | 0 | 0
[6 empty] | 2014-08-19 | 1時 | 0 | 0 | 0 | 0
[6 empty] | 2014-08-19 | 2時 | 0 | 0 | 0 | 0
[6 empty] | 2014-08-19 | 3時 | 0 | 0 | 0 | 0
[6 empty] | 2014-08-19 | 4時 | 0 | 0 | 0 | 0
[6 empty] | 2014-08-19 | 5時 | 0 | 0 | 0 | 0
[6 empty] | 2014-08-19 | 6時 | 0 | 0 | 0 | 0
[6 empty] | 2014-08-19 | 7時 | 0 | 0 | 0 | 0
[6 empty] | 2014-08-19 | 8時 | 0 | 0 | 0 | 0
[6 empty] | 2014-08-19 | 9時 | 0 | 0 | 0 | 0
[6 empty] | 2014-08-19 | 10時 | 0 | 0 | 0 | 0
[6 empty] | 2014-08-19 | 11時 | 0 | 0 | 0 | 0
[6 empty] | 2014-08-19 | 12時 | 0 | 0 | 0 | 0
[6 empty] | 2014-08-19 | 13時 | 0 | 0 | 0 | 0
[6 empty] | 2014-08-19 | 14時 | 0 | 0 | 0 | 0
[6 empty] | 2014-08-19 | 15時 | 0 | 0 | 0 | 0
[6 empty] | 2014-08-19 | 16時 | 0 | 0 | 0 | 0
[6 empty] | 2014-08-19 | 17時 | 0 | 0 | 0 | 0
[6 empty] | 2014-08-19 | 18時 | 0 | 0 | 0 | 0
[6 empty] | 2014-08-19 | 19時 | 0 | 0 | 0 | 0
[6 empty] | 2014-08-19 | 20時 | 0 | 0 | 0 | 0
[6 empty] | 2014-08-19 | 21時 | 0 | 0 | 0 | 0
[6 empty] | 2014-08-19 | 22時 | 0 | 0 | 0 | 0
[6 empty] | 2014-08-19 | 23時 | 0 | 0 | 0 | 0
[6 empty] | 2014-08-20 | 0時 | 0 | 0 | 0 | 0
[6 empty] | 2014-08-20 | 1時 | 0 | 0 | 0 | 0
[6 empty] | 2014-08-20 | 2時 | 0 | 0 | 0 | 0
[6 empty] | 2014-08-20 | 3時 | 0 | 0 | 0 | 0
[6 empty] | 2014-08-20 | 4時 | 0 | 0 | 0 | 0
[6 empty] | 2014-08-20 | 5時 | 0 | 0 | 0 | 0
[6 empty] | 2014-08-20 | 6時 | 0 | 0 | 0 | 0
[6 empty] | 2014-08-20 | 7時 | 0 | 0 | 0 | 0
[6 empty] | 2014-08-20 | 8時 | 0 | 0 | 0 | 0
[6 empty] | 2014-08-20 | 9時 | 0 | 0 | 0 | 0
[6 empty] | 2014-08-20 | 10時 | 0 | 0 | 0 | 0
[6 empty] | 2014-08-20 | 11時 | 0 | 0 | 0 | 0
[6 empty] | 2014-08-20 | 12時 | 0 | 0 | 0 | 0
[6 empty] | 2014-08-20 | 13時 | 0 | 0 | 0 | 0
[6 empty] | 2014-08-20 | 14時 | 0 | 0 | 0 | 0
[6 empty] | 2014-08-20 | 15時 | 0 | 0 | 0 | 0
[6 empty] | 2014-08-20 | 16時 | 0 | 0 | 0 | 0
[6 empty] | 2014-08-20 | 17時 | 0 | 0 | 0 | 0
[6 empty] | 2014-08-20 | 18時 | 0 | 0 | 0 | 0
[6 empty] | 2014-08-20 | 19時 | 0 | 0 | 0 | 0
[6 empty] | 2014-08-20 | 20時 | 0 | 0 | 0 | 0
[6 empty] | 2014-08-20 | 21時 | 0 | 0 | 0 | 0
[6 empty] | 2014-08-20 | 22時 | 0 | 0 | 0 | 0
[6 empty] | 2014-08-20 | 23時 | 0 | 0 | 0 | 0
[6 empty] | 2014-08-21 | 0時 | 0 | 0 | 0 | 0
[6 empty] | 2014-08-21 | 1時 | 0 | 0 | 0 | 0
[6 empty] | 2014-08-21 | 2時 | 0 | 0 | 0 | 0
[6 empty] | 2014-08-21 | 3時 | 0 | 0 | 0 | 0
[6 empty] | 2014-08-21 | 4時 | 0 | 0 | 0 | 0
[6 empty] | 2014-08-21 | 5時 | 0 | 0 | 0 | 0
[6 empty] | 2014-08-21 | 6時 | 0 | 0 | 0 | 0
[6 empty] | 2014-08-21 | 7時 | 0 | 0 | 0 | 0
[6 empty] | 2014-08-21 | 8時 | 0 | 0 | 0 | 0
[6 empty] | 2014-08-21 | 9時 | 0 | 0 | 0 | 0
[6 empty] | 2014-08-21 | 10時 | 0 | 0 | 0 | 0
[6 empty] | 2014-08-21 | 11時 | 0 | 0 | 0 | 0
[6 empty] | 2014-08-21 | 12時 | 0 | 0 | 0 | 0
[6 empty] | 2014-08-21 | 13時 | 0 | 0 | 0 | 0
[6 empty] | 2014-08-21 | 14時 | 0 | 0 | 0 | 0
[6 empty] | 2014-08-21 | 15時 | 0 | 0 | 0 | 0
[6 empty] | 2014-08-21 | 16時 | 0 | 0 | 0 | 0
[6 empty] | 2014-08-21 | 17時 | 0 | 0 | 0 | 0
[6 empty] | 2014-08-21 | 18時 | 0 | 0 | 0 | 0
[6 empty] | 2014-08-21 | 19時 | 0 | 0 | 0 | 0
[6 empty] | 2014-08-21 | 20時 | 0 | 0 | 0 | 0
[6 empty] | 2014-08-21 | 21時 | 0 | 0 | 0 | 0
[6 empty] | 2014-08-21 | 22時 | 0 | 0 | 0 | 0
[6 empty] | 2014-08-21 | 23時 | 0 | 0 | 0 | 0
[6 empty] | 2014-08-22 | 0時 | 0 | 0 | 0 | 0
[6 empty] | 2014-08-22 | 1時 | 0 | 0 | 0 | 0
[6 empty] | 2014-08-22 | 2時 | 0 | 0 | 0 | 0
[6 empty] | 2014-08-22 | 3時 | 0 | 0 | 0 | 0
[6 empty] | 2014-08-22 | 4時 | 0 | 0 | 0 | 0
[6 empty] | 2014-08-22 | 5時 | 0 | 0 | 0 | 0
[6 empty] | 2014-08-22 | 6時 | 0 | 0 | 0 | 0
[6 empty] | 2014-08-22 | 7時 | 0 | 0 | 0 | 0
[6 empty] | 2014-08-22 | 8時 | 0 | 0 | 0 | 0
[6 empty] | 2014-08-22 | 9時 | 0 | 0 | 0 | 0
[6 empty] | 2014-08-22 | 10時 | 0 | 0 | 0 | 0
[6 empty] | 2014-08-22 | 11時 | 0 | 0 | 0 | 0
[6 empty] | 2014-08-22 | 12時 | 0 | 0 | 0 | 0
[6 empty] | 2014-08-22 | 13時 | 0 | 0 | 0 | 0
[6 empty] | 2014-08-22 | 14時 | 0 | 0 | 0 | 0
[6 empty] | 2014-08-22 | 15時 | 0 | 0 | 0 | 0
[6 empty] | 2014-08-22 | 16時 | 0 | 0 | 0 | 0
[6 empty] | 2014-08-22 | 17時 | 0 | 0 | 0 | 0
[6 empty] | 2014-08-22 | 18時 | 0 | 0 | 0 | 0
[6 empty] | 2014-08-22 | 19時 | 0 | 0 | 0 | 0
[6 empty] | 2014-08-22 | 20時 | 0 | 0 | 0 | 0
[6 empty] | 2014-08-22 | 21時 | 0 | 0 | 0 | 0
[6 empty] | 2014-08-22 | 22時 | 0 | 0 | 0 | 0
[6 empty] | 2014-08-22 | 23時 | 0 | 0 | 0 | 0
[6 empty] | 2014-08-23 | 0時 | 0 | 0 | 0 | 0
[6 empty] | 2014-08-23 | 1時 | 0 | 0 | 0 | 0
[6 empty] | 2014-08-23 | 2時 | 0 | 0 | 0 | 0
[6 empty] | 2014-08-23 | 3時 | 0 | 0 | 0 | 0
[6 empty] | 2014-08-23 | 4時 | 0 | 0 | 0 | 0
[6 empty] | 2014-08-23 | 5時 | 0 | 0 | 0 | 0
[6 empty] | 2014-08-23 | 6時 | 0 | 0 | 0 | 0
[6 empty] | 2014-08-23 | 7時 | 0 | 0 | 0 | 0
[6 empty] | 2014-08-23 | 8時 | 0 | 0 | 0 | 0
[6 empty] | 2014-08-23 | 9時 | 0 | 0 | 0 | 0
[6 empty] | 2014-08-23 | 10時 | 0 | 0 | 0 | 0
[6 empty] | 2014-08-23 | 11時 | 0 | 0 | 0 | 0
[6 empty] | 2014-08-23 | 12時 | 0 | 0 | 0 | 0
[6 empty] | 2014-08-23 | 13時 | 0 | 0 | 0 | 0
[6 empty] | 2014-08-23 | 14時 | 0 | 0 | 0 | 0
[6 empty] | 2014-08-23 | 15時 | 0 | 0 | 0 | 0
[6 empty] | 2014-08-23 | 16時 | 0 | 0 | 0 | 0
[6 empty] | 2014-08-23 | 17時 | 0 | 0 | 0 | 0
[6 empty] | 2014-08-23 | 18時 | 0 | 0 | 0 | 0
[6 empty] | 2014-08-23 | 19時 | 0 | 0 | 0 | 0
[6 empty] | 2014-08-23 | 20時 | 0 | 0 | 0 | 0
[6 empty] | 2014-08-23 | 21時 | 0 | 0 | 0 | 0
[6 empty] | 2014-08-23 | 22時 | 0 | 0 | 0 | 0
[6 empty] | 2014-08-23 | 23時 | 0 | 0 | 0 | 0
[6 empty] | 2014-08-24 | 0時 | 0 | 0 | 0 | 0
[6 empty] | 2014-08-24 | 1時 | 0 | 0 | 0 | 0
[6 empty] | 2014-08-24 | 2時 | 0 | 0 | 0 | 0
[6 empty] | 2014-08-24 | 3時 | 0 | 0 | 0 | 0
[6 empty] | 2014-08-24 | 4時 | 0 | 0 | 0 | 0
[6 empty] | 2014-08-24 | 5時 | 0 | 0 | 0 | 0
[6 empty] | 2014-08-24 | 6時 | 0 | 0 | 0 | 0
[6 empty] | 2014-08-24 | 7時 | 0 | 0 | 0 | 0
[6 empty] | 2014-08-24 | 8時 | 0 | 0 | 0 | 0
[6 empty] | 2014-08-24 | 9時 | 0 | 0 | 0 | 0
[6 empty] | 2014-08-24 | 10時 | 0 | 0 | 0 | 0
[6 empty] | 2014-08-24 | 11時 | 0 | 0 | 0 | 0
[6 empty] | 2014-08-24 | 12時 | 0 | 0 | 0 | 0
[6 empty] | 2014-08-24 | 13時 | 0 | 0 | 0 | 0
[6 empty] | 2014-08-24 | 14時 | 0 | 0 | 0 | 0
[6 empty] | 2014-08-24 | 15時 | 0 | 0 | 0 | 0
[6 empty] | 2014-08-24 | 16時 | 0 | 0 | 0 | 0
[6 empty] | 2014-08-24 | 17時 | 0 | 0 | 0 | 0
[6 empty] | 2014-08-24 | 18時 | 0 | 0 | 0 | 0
[6 empty] | 2014-08-24 | 19時 | 0 | 0 | 0 | 0
[6 empty] | 2014-08-24 | 20時 | 0 | 0 | 0 | 0
[6 empty] | 2014-08-24 | 21時 | 0 | 0 | 0 | 0
[6 empty] | 2014-08-24 | 22時 | 0 | 0 | 0 | 0
[6 empty] | 2014-08-24 | 23時 | 0 | 0 | 0 | 0
[6 empty] | 2014-08-25 | 0時 | 0 | 0 | 0 | 0
[6 empty] | 2014-08-25 | 1時 | 0 | 0 | 0 | 0
[6 empty] | 2014-08-25 | 2時 | 0 | 0 | 0 | 0
[6 empty] | 2014-08-25 | 3時 | 0 | 0 | 0 | 0
[6 empty] | 2014-08-25 | 4時 | 0 | 0 | 0 | 0
[6 empty] | 2014-08-25 | 5時 | 0 | 0 | 0 | 0
[6 empty] | 2014-08-25 | 6時 | 0 | 0 | 0 | 0
[6 empty] | 2014-08-25 | 7時 | 0 | 0 | 0 | 0
[6 empty] | 2014-08-25 | 8時 | 0 | 0 | 0 | 0
[6 empty] | 2014-08-25 | 9時 | 0 | 0 | 0 | 0
[6 empty] | 2014-08-25 | 10時 | 0 | 0 | 0 | 0
[6 empty] | 2014-08-25 | 11時 | 0 | 0 | 0 | 0
[6 empty] | 2014-08-25 | 12時 | 0 | 0 | 0 | 0
[6 empty] | 2014-08-25 | 13時 | 0 | 0 | 0 | 0
[6 empty] | 2014-08-25 | 14時 | 0 | 0 | 0 | 0
[6 empty] | 2014-08-25 | 15時 | 0 | 0 | 0 | 0
[6 empty] | 2014-08-25 | 16時 | 0 | 0 | 0 | 0
[6 empty] | 2014-08-25 | 17時 | 0 | 0 | 0 | 0
[6 empty] | 2014-08-25 | 18時 | 0 | 0 | 0 | 0
[6 empty] | 2014-08-25 | 19時 | 0 | 0 | 0 | 0
[6 empty] | 2014-08-25 | 20時 | 0 | 0 | 0 | 0
[6 empty] | 2014-08-25 | 21時 | 0 | 0 | 0 | 0
[6 empty] | 2014-08-25 | 22時 | 0 | 0 | 0 | 0
[6 empty] | 2014-08-25 | 23時 | 0 | 0 | 0 | 0
[6 empty] | 2014-08-26 | 0時 | 0 | 0 | 0 | 0
[6 empty] | 2014-08-26 | 1時 | 0 | 0 | 0 | 0
[6 empty] | 2014-08-26 | 2時 | 0 | 0 | 0 | 0
[6 empty] | 2014-08-26 | 3時 | 0 | 0 | 0 | 0
[6 empty] | 2014-08-26 | 4時 | 0 | 0 | 0 | 0
[6 empty] | 2014-08-26 | 5時 | 0 | 0 | 0 | 0
[6 empty] | 2014-08-26 | 6時 | 0 | 0 | 0 | 0
[6 empty] | 2014-08-26 | 7時 | 0 | 0 | 0 | 0
[6 empty] | 2014-08-26 | 8時 | 0 | 0 | 0 | 0
[6 empty] | 2014-08-26 | 9時 | 0 | 0 | 0 | 0
[6 empty] | 2014-08-26 | 10時 | 0 | 0 | 0 | 0
[6 empty] | 2014-08-26 | 11時 | 0 | 0 | 0 | 0
[6 empty] | 2014-08-26 | 12時 | 0 | 0 | 0 | 0
[6 empty] | 2014-08-26 | 13時 | 0 | 0 | 0 | 0
[6 empty] | 2014-08-26 | 14時 | 0 | 0 | 0 | 0
[6 empty] | 2014-08-26 | 15時 | 0 | 0 | 0 | 0
[6 empty] | 2014-08-26 | 16時 | 0 | 0 | 0 | 0
[6 empty] | 2014-08-26 | 17時 | 0 | 0 | 0 | 0
[6 empty] | 2014-08-26 | 18時 | 0 | 0 | 0 | 0
[6 empty] | 2014-08-26 | 19時 | 0 | 0 | 0 | 0
[6 empty] | 2014-08-26 | 20時 | 0 | 0 | 0 | 0
[6 empty] | 2014-08-26 | 21時 | 0 | 0 | 0 | 0
[6 empty] | 2014-08-26 | 22時 | 0 | 0 | 0 | 0
[6 empty] | 2014-08-26 | 23時 | 0 | 0 | 0 | 0
[6 empty] | 2014-08-27 | 0時 | 0 | 0 | 0 | 0
[6 empty] | 2014-08-27 | 1時 | 0 | 0 | 0 | 0
[6 empty] | 2014-08-27 | 2時 | 0 | 0 | 0 | 0
[6 empty] | 2014-08-27 | 3時 | 0 | 0 | 0 | 0
[6 empty] | 2014-08-27 | 4時 | 0 | 0 | 0 | 0
[6 empty] | 2014-08-27 | 5時 | 0 | 0 | 0 | 0
[6 empty] | 2014-08-27 | 6時 | 0 | 0 | 0 | 0
[6 empty] | 2014-08-27 | 7時 | 0 | 0 | 0 | 0
[6 empty] | 2014-08-27 | 8時 | 0 | 0 | 0 | 0
[6 empty] | 2014-08-27 | 9時 | 0 | 0 | 0 | 0
[6 empty] | 2014-08-27 | 10時 | 0 | 0 | 0 | 0
[6 empty] | 2014-08-27 | 11時 | 0 | 0 | 0 | 0
[6 empty] | 2014-08-27 | 12時 | 0 | 0 | 0 | 0
[6 empty] | 2014-08-27 | 13時 | 0 | 0 | 0 | 0
[6 empty] | 2014-08-27 | 14時 | 0 | 0 | 0 | 0
[6 empty] | 2014-08-27 | 15時 | 0 | 0 | 0 | 0
[6 empty] | 2014-08-27 | 16時 | 0 | 0 | 0 | 0
[6 empty] | 2014-08-27 | 17時 | 0 | 0 | 0 | 0
[6 empty] | 2014-08-27 | 18時 | 0 | 0 | 0 | 0
[6 empty] | 2014-08-27 | 19時 | 0 | 0 | 0 | 0
[6 empty] | 2014-08-27 | 20時 | 0 | 0 | 0 | 0
[6 empty] | 2014-08-27 | 21時 | 0 | 0 | 0 | 0
[6 empty] | 2014-08-27 | 22時 | 0 | 0 | 0 | 0
[6 empty] | 2014-08-27 | 23時 | 0 | 0 | 0 | 0
[6 empty] | 2014-08-28 | 0時 | 0 | 0 | 0 | 0
[6 empty] | 2014-08-28 | 1時 | 0 | 0 | 0 | 0
[6 empty] | 2014-08-28 | 2時 | 0 | 0 | 0 | 0
[6 empty] | 2014-08-28 | 3時 | 0 | 0 | 0 | 0
[6 empty] | 2014-08-28 | 4時 | 0 | 0 | 0 | 0
[6 empty] | 2014-08-28 | 5時 | 0 | 0 | 0 | 0
[6 empty] | 2014-08-28 | 6時 | 0 | 0 | 0 | 0
[6 empty] | 2014-08-28 | 7時 | 0 | 0 | 0 | 0
[6 empty] | 2014-08-28 | 8時 | 0 | 0 | 0 | 0
[6 empty] | 2014-08-28 | 9時 | 0 | 0 | 0 | 0
[6 empty] | 2014-08-28 | 10時 | 0 | 0 | 0 | 0
[6 empty] | 2014-08-28 | 11時 | 0 | 0 | 0 | 0
[6 empty] | 2014-08-28 | 12時 | 0 | 0 | 0 | 0
[6 empty] | 2014-08-28 | 13時 | 0 | 0 | 0 | 0
[6 empty] | 2014-08-28 | 14時 | 0 | 0 | 0 | 0
[6 empty] | 2014-08-28 | 15時 | 0 | 0 | 0 | 0
[6 empty] | 2014-08-28 | 16時 | 0 | 0 | 0 | 0
[6 empty] | 2014-08-28 | 17時 | 0 | 0 | 0 | 0
[6 empty] | 2014-08-28 | 18時 | 0 | 0 | 0 | 0
[6 empty] | 2014-08-28 | 19時 | 0 | 0 | 0 | 0
[6 empty] | 2014-08-28 | 20時 | 0 | 0 | 0 | 0
[6 empty] | 2014-08-28 | 21時 | 0 | 0 | 0 | 0
[6 empty] | 2014-08-28 | 22時 | 0 | 0 | 0 | 0
[6 empty] | 2014-08-28 | 23時 | 0 | 0 | 0 | 0
[6 empty] | 2014-08-29 | 0時 | 0 | 0 | 0 | 0
[6 empty] | 2014-08-29 | 1時 | 0 | 0 | 0 | 0
[6 empty] | 2014-08-29 | 2時 | 0 | 0 | 0 | 0
[6 empty] | 2014-08-29 | 3時 | 0 | 0 | 0 | 0
[6 empty] | 2014-08-29 | 4時 | 0 | 0 | 0 | 0
[6 empty] | 2014-08-29 | 5時 | 0 | 0 | 0 | 0
[6 empty] | 2014-08-29 | 6時 | 0 | 0 | 0 | 0
[6 empty] | 2014-08-29 | 7時 | 0 | 0 | 0 | 0
[6 empty] | 2014-08-29 | 8時 | 0 | 0 | 0 | 0
[6 empty] | 2014-08-29 | 9時 | 0 | 0 | 0 | 0
[6 empty] | 2014-08-29 | 10時 | 0 | 0 | 0 | 0
[6 empty] | 2014-08-29 | 11時 | 0 | 0 | 0 | 0
[6 empty] | 2014-08-29 | 12時 | 0 | 0 | 0 | 0
[6 empty] | 2014-08-29 | 13時 | 0 | 0 | 0 | 0
[6 empty] | 2014-08-29 | 14時 | 0 | 0 | 0 | 0
[6 empty] | 2014-08-29 | 15時 | 0 | 0 | 0 | 0
[6 empty] | 2014-08-29 | 16時 | 0 | 0 | 0 | 0
[6 empty] | 2014-08-29 | 17時 | 0 | 0 | 0 | 0
[6 empty] | 2014-08-29 | 18時 | 0 | 0 | 0 | 0
[6 empty] | 2014-08-29 | 19時 | 0 | 0 | 0 | 0
[6 empty] | 2014-08-29 | 20時 | 0 | 0 | 0 | 0
[6 empty] | 2014-08-29 | 21時 | 0 | 0 | 0 | 0
[6 empty] | 2014-08-29 | 22時 | 0 | 0 | 0 | 0
[6 empty] | 2014-08-29 | 23時 | 0 | 0 | 0 | 0
[6 empty] | 2014-08-30 | 0時 | 0 | 0 | 0 | 0
[6 empty] | 2014-08-30 | 1時 | 0 | 0 | 0 | 0
[6 empty] | 2014-08-30 | 2時 | 0 | 0 | 0 | 0
[6 empty] | 2014-08-30 | 3時 | 0 | 0 | 0 | 0
[6 empty] | 2014-08-30 | 4時 | 0 | 0 | 0 | 0
[6 empty] | 2014-08-30 | 5時 | 0 | 0 | 0 | 0
[6 empty] | 2014-08-30 | 6時 | 0 | 0 | 0 | 0
[6 empty] | 2014-08-30 | 7時 | 0 | 0 | 0 | 0
[6 empty] | 2014-08-30 | 8時 | 0 | 0 | 0 | 0
[6 empty] | 2014-08-30 | 9時 | 0 | 0 | 0 | 0
[6 empty] | 2014-08-30 | 10時 | 0 | 0 | 0 | 0
[6 empty] | 2014-08-30 | 11時 | 0 | 0 | 0 | 0
[6 empty] | 2014-08-30 | 12時 | 0 | 0 | 0 | 0
[6 empty] | 2014-08-30 | 13時 | 0 | 0 | 0 | 0
[6 empty] | 2014-08-30 | 14時 | 0 | 0 | 0 | 0
[6 empty] | 2014-08-30 | 15時 | 0 | 0 | 0 | 0
[6 empty] | 2014-08-30 | 16時 | 0 | 0 | 0 | 0
[6 empty] | 2014-08-30 | 17時 | 0 | 0 | 0 | 0
[6 empty] | 2014-08-30 | 18時 | 0 | 0 | 0 | 0
[6 empty] | 2014-08-30 | 19時 | 0 | 0 | 0 | 0
[6 empty] | 2014-08-30 | 20時 | 0 | 0 | 0 | 0
[6 empty] | 2014-08-30 | 21時 | 0 | 0 | 0 | 0
[6 empty] | 2014-08-30 | 22時 | 0 | 0 | 0 | 0
[6 empty] | 2014-08-30 | 23時 | 0 | 0 | 0 | 0
[6 empty] | 2014-08-31 | 0時 | 0 | 0 | 0 | 0
[6 empty] | 2014-08-31 | 1時 | 0 | 0 | 0 | 0
[6 empty] | 2014-08-31 | 2時 | 0 | 0 | 0 | 0
[6 empty] | 2014-08-31 | 3時 | 0 | 0 | 0 | 0
[6 empty] | 2014-08-31 | 4時 | 0 | 0 | 0 | 0
[6 empty] | 2014-08-31 | 5時 | 0 | 0 | 0 | 0
[6 empty] | 2014-08-31 | 6時 | 0 | 0 | 0 | 0
[6 empty] | 2014-08-31 | 7時 | 0 | 0 | 0 | 0
[6 empty] | 2014-08-31 | 8時 | 0 | 0 | 0 | 0
[6 empty] | 2014-08-31 | 9時 | 0 | 0 | 0 | 0
[6 empty] | 2014-08-31 | 10時 | 0 | 0 | 0 | 0
[6 empty] | 2014-08-31 | 11時 | 0 | 0 | 0 | 0
[6 empty] | 2014-08-31 | 12時 | 0 | 0 | 0 | 0
[6 empty] | 2014-08-31 | 13時 | 0 | 0 | 0 | 0
[6 empty] | 2014-08-31 | 14時 | 0 | 0 | 0 | 0
[6 empty] | 2014-08-31 | 15時 | 0 | 0 | 0 | 0
[6 empty] | 2014-08-31 | 16時 | 0 | 0 | 0 | 0
[6 empty] | 2014-08-31 | 17時 | 0 | 0 | 0 | 0
[6 empty] | 2014-08-31 | 18時 | 0 | 0 | 0 | 0
[6 empty] | 2014-08-31 | 19時 | 0 | 0 | 0 | 0
[6 empty] | 2014-08-31 | 20時 | 0 | 0 | 0 | 0
[6 empty] | 2014-08-31 | 21時 | 0 | 0 | 0 | 0
[6 empty] | 2014-08-31 | 22時 | 0 | 0 | 0 | 0
[6 empty] | 2014-08-31 | 23時 | 0 | 0 | 0 | 0
[6 empty] | 2014-09-01 | 0時 | 0 | 0 | 0 | 0
[6 empty] | 2014-09-01 | 1時 | 0 | 0 | 0 | 0
[6 empty] | 2014-09-01 | 2時 | 0 | 0 | 0 | 0
[6 empty] | 2014-09-01 | 3時 | 0 | 0 | 0 | 0
[6 empty] | 2014-09-01 | 4時 | 0 | 0 | 0 | 0
[6 empty] | 2014-09-01 | 5時 | 0 | 0 | 0 | 0
[6 empty] | 2014-09-01 | 6時 | 0 | 0 | 0 | 0
[6 empty] | 2014-09-01 | 7時 | 0 | 0 | 0 | 0
[6 empty] | 2014-09-01 | 8時 | 0 | 0 | 0 | 0
[6 empty] | 2014-09-01 | 9時 | 0 | 0 | 0 | 0
[6 empty] | 2014-09-01 | 10時 | 0 | 0 | 0 | 0
[6 empty] | 2014-09-01 | 11時 | 0 | 0 | 0 | 0
[6 empty] | 2014-09-01 | 12時 | 0 | 0 | 0 | 0
[6 empty] | 2014-09-01 | 13時 | 0 | 0 | 0 | 0
[6 empty] | 2014-09-01 | 14時 | 0 | 0 | 0 | 0
[6 empty] | 2014-09-01 | 15時 | 0 | 0 | 0 | 0
[6 empty] | 2014-09-01 | 16時 | 0 | 0 | 0 | 0
[6 empty] | 2014-09-01 | 17時 | 0 | 0 | 0 | 0
[6 empty] | 2014-09-01 | 18時 | 0 | 0 | 0 | 0
[6 empty] | 2014-09-01 | 19時 | 0 | 0 | 0 | 0
[6 empty] | 2014-09-01 | 20時 | 0 | 0 | 0 | 0
[6 empty] | 2014-09-01 | 21時 | 0 | 0 | 0 | 0
[6 empty] | 2014-09-01 | 22時 | 0 | 0 | 0 | 0
[6 empty] | 2014-09-01 | 23時 | 0 | 0 | 0 | 0
[6 empty] | 2014-09-02 | 0時 | 0 | 0 | 0 | 0
[6 empty] | 2014-09-02 | 1時 | 0 | 0 | 0 | 0
[6 empty] | 2014-09-02 | 2時 | 0 | 0 | 0 | 0
[6 empty] | 2014-09-02 | 3時 | 0 | 0 | 0 | 0
[6 empty] | 2014-09-02 | 4時 | 0 | 0 | 0 | 0
[6 empty] | 2014-09-02 | 5時 | 0 | 0 | 0 | 0
[6 empty] | 2014-09-02 | 6時 | 0 | 0 | 0 | 0
[6 empty] | 2014-09-02 | 7時 | 0 | 0 | 0 | 0
[6 empty] | 2014-09-02 | 8時 | 0 | 0 | 0 | 0
[6 empty] | 2014-09-02 | 9時 | 0 | 0 | 0 | 0
[6 empty] | 2014-09-02 | 10時 | 0 | 0 | 0 | 0
[6 empty] | 2014-09-02 | 11時 | 0 | 0 | 0 | 0
[6 empty] | 2014-09-02 | 12時 | 0 | 0 | 0 | 0
[6 empty] | 2014-09-02 | 13時 | 0 | 0 | 0 | 0
[6 empty] | 2014-09-02 | 14時 | 0 | 0 | 0 | 0
[6 empty] | 2014-09-02 | 15時 | 0 | 0 | 0 | 0
[6 empty] | 2014-09-02 | 16時 | 0 | 0 | 0 | 0
[6 empty] | 2014-09-02 | 17時 | 0 | 0 | 0 | 0
[6 empty] | 2014-09-02 | 18時 | 0 | 0 | 0 | 0
[6 empty] | 2014-09-02 | 19時 | 0 | 0 | 0 | 0
[6 empty] | 2014-09-02 | 20時 | 0 | 0 | 0 | 0
[6 empty] | 2014-09-02 | 21時 | 0 | 0 | 0 | 0
[6 empty] | 2014-09-02 | 22時 | 0 | 0 | 0 | 0
[6 empty] | 2014-09-02 | 23時 | 0 | 0 | 0 | 0
[6 empty] | 2014-09-03 | 0時 | 0 | 0 | 0 | 0
[6 empty] | 2014-09-03 | 1時 | 0 | 0 | 0 | 0
[6 empty] | 2014-09-03 | 2時 | 0 | 0 | 0 | 0
[6 empty] | 2014-09-03 | 3時 | 0 | 0 | 0 | 0
[6 empty] | 2014-09-03 | 4時 | 0 | 0 | 0 | 0
[6 empty] | 2014-09-03 | 5時 | 0 | 0 | 0 | 0
[6 empty] | 2014-09-03 | 6時 | 0 | 0 | 0 | 0
[6 empty] | 2014-09-03 | 7時 | 0 | 0 | 0 | 0
[6 empty] | 2014-09-03 | 8時 | 0 | 0 | 0 | 0
[6 empty] | 2014-09-03 | 9時 | 0 | 0 | 0 | 0
[6 empty] | 2014-09-03 | 10時 | 0 | 0 | 0 | 0
[6 empty] | 2014-09-03 | 11時 | 0 | 0 | 0 | 0
[6 empty] | 2014-09-03 | 12時 | 0 | 0 | 0 | 0
[6 empty] | 2014-09-03 | 13時 | 0 | 0 | 0 | 0
[6 empty] | 2014-09-03 | 14時 | 0 | 0 | 0 | 0
[6 empty] | 2014-09-03 | 15時 | 0 | 0 | 0 | 0
[6 empty] | 2014-09-03 | 16時 | 0 | 0 | 0 | 0
[6 empty] | 2014-09-03 | 17時 | 0 | 0 | 0 | 0
[6 empty] | 2014-09-03 | 18時 | 0 | 0 | 0 | 0
[6 empty] | 2014-09-03 | 19時 | 0 | 0 | 0 | 0
[6 empty] | 2014-09-03 | 20時 | 0 | 0 | 0 | 0
[6 empty] | 2014-09-03 | 21時 | 0 | 0 | 0 | 0
[6 empty] | 2014-09-03 | 22時 | 0 | 0 | 0 | 0
[6 empty] | 2014-09-03 | 23時 | 0 | 0 | 0 | 0
[6 empty] | 2014-09-04 | 0時 | 0 | 0 | 0 | 0
[6 empty] | 2014-09-04 | 1時 | 0 | 0 | 0 | 0
[6 empty] | 2014-09-04 | 2時 | 0 | 0 | 0 | 0
[6 empty] | 2014-09-04 | 3時 | 0 | 0 | 0 | 0
[6 empty] | 2014-09-04 | 4時 | 0 | 0 | 0 | 0
[6 empty] | 2014-09-04 | 5時 | 0 | 0 | 0 | 0
[6 empty] | 2014-09-04 | 6時 | 0 | 0 | 0 | 0
[6 empty] | 2014-09-04 | 7時 | 0 | 0 | 0 | 0
[6 empty] | 2014-09-04 | 8時 | 0 | 0 | 0 | 0
[6 empty] | 2014-09-04 | 9時 | 0 | 0 | 0 | 0
[6 empty] | 2014-09-04 | 10時 | 0 | 0 | 0 | 0
[6 empty] | 2014-09-04 | 11時 | 0 | 0 | 0 | 0
[6 empty] | 2014-09-04 | 12時 | 0 | 0 | 0 | 0
[6 empty] | 2014-09-04 | 13時 | 0 | 0 | 0 | 0
[6 empty] | 2014-09-04 | 14時 | 0 | 0 | 0 | 0
[6 empty] | 2014-09-04 | 15時 | 0 | 0 | 0 | 0
[6 empty] | 2014-09-04 | 16時 | 0 | 0 | 0 | 0
[6 empty] | 2014-09-04 | 17時 | 0 | 0 | 0 | 0
[6 empty] | 2014-09-04 | 18時 | 0 | 0 | 0 | 0
[6 empty] | 2014-09-04 | 19時 | 0 | 0 | 0 | 0
[6 empty] | 2014-09-04 | 20時 | 0 | 0 | 0 | 0
[6 empty] | 2014-09-04 | 21時 | 0 | 0 | 0 | 0
[6 empty] | 2014-09-04 | 22時 | 0 | 0 | 0 | 0
[6 empty] | 2014-09-04 | 23時 | 0 | 0 | 0 | 0
[6 empty] | 2014-09-05 | 0時 | 0 | 0 | 0 | 0
[6 empty] | 2014-09-05 | 1時 | 0 | 0 | 0 | 0
[6 empty] | 2014-09-05 | 2時 | 0 | 0 | 0 | 0
[6 empty] | 2014-09-05 | 3時 | 0 | 0 | 0 | 0
[6 empty] | 2014-09-05 | 4時 | 0 | 0 | 0 | 0
[6 empty] | 2014-09-05 | 5時 | 0 | 0 | 0 | 0
[6 empty] | 2014-09-05 | 6時 | 0 | 0 | 0 | 0
[6 empty] | 2014-09-05 | 7時 | 0 | 0 | 0 | 0
[6 empty] | 2014-09-05 | 8時 | 0 | 0 | 0 | 0
[6 empty] | 2014-09-05 | 9時 | 0 | 0 | 0 | 0
[6 empty] | 2014-09-05 | 10時 | 0 | 0 | 0 | 0
[6 empty] | 2014-09-05 | 11時 | 0 | 0 | 0 | 0
[6 empty] | 2014-09-05 | 12時 | 0 | 0 | 0 | 0
[6 empty] | 2014-09-05 | 13時 | 0 | 0 | 0 | 0
[6 empty] | 2014-09-05 | 14時 | 0 | 0 | 0 | 0
[6 empty] | 2014-09-05 | 15時 | 0 | 0 | 0 | 0
[6 empty] | 2014-09-05 | 16時 | 0 | 0 | 0 | 0
[6 empty] | 2014-09-05 | 17時 | 0 | 0 | 0 | 0
[6 empty] | 2014-09-05 | 18時 | 0 | 0 | 0 | 0
[6 empty] | 2014-09-05 | 19時 | 0 | 0 | 0 | 0
[6 empty] | 2014-09-05 | 20時 | 0 | 0 | 0 | 0
[6 empty] | 2014-09-05 | 21時 | 0 | 0 | 0 | 0
[6 empty] | 2014-09-05 | 22時 | 0 | 0 | 0 | 0
[6 empty] | 2014-09-05 | 23時 | 0 | 0 | 0 | 0
[6 empty] | 2014-09-06 | 0時 | 0 | 0 | 0 | 0
[6 empty] | 2014-09-06 | 1時 | 0 | 0 | 0 | 0
[6 empty] | 2014-09-06 | 2時 | 0 | 0 | 0 | 0
[6 empty] | 2014-09-06 | 3時 | 0 | 0 | 0 | 0
[6 empty] | 2014-09-06 | 4時 | 0 | 0 | 0 | 0
[6 empty] | 2014-09-06 | 5時 | 0 | 0 | 0 | 0
[6 empty] | 2014-09-06 | 6時 | 0 | 0 | 0 | 0
[6 empty] | 2014-09-06 | 7時 | 0 | 0 | 0 | 0
[6 empty] | 2014-09-06 | 8時 | 0 | 0 | 0 | 0
[6 empty] | 2014-09-06 | 9時 | 0 | 0 | 0 | 0
[6 empty] | 2014-09-06 | 10時 | 0 | 0 | 0 | 0
[6 empty] | 2014-09-06 | 11時 | 0 | 0 | 0 | 0
[6 empty] | 2014-09-06 | 12時 | 0 | 0 | 0 | 0
[6 empty] | 2014-09-06 | 13時 | 0 | 0 | 0 | 0
[6 empty] | 2014-09-06 | 14時 | 0 | 0 | 0 | 0
[6 empty] | 2014-09-06 | 15時 | 0 | 0 | 0 | 0
[6 empty] | 2014-09-06 | 16時 | 0 | 0 | 0 | 0
[6 empty] | 2014-09-06 | 17時 | 0 | 0 | 0 | 0
[6 empty] | 2014-09-06 | 18時 | 0 | 0 | 0 | 0
[6 empty] | 2014-09-06 | 19時 | 0 | 0 | 0 | 0
[6 empty] | 2014-09-06 | 20時 | 0 | 0 | 0 | 0
[6 empty] | 2014-09-06 | 21時 | 0 | 0 | 0 | 0
[6 empty] | 2014-09-06 | 22時 | 0 | 0 | 0 | 0
[6 empty] | 2014-09-06 | 23時 | 0 | 0 | 0 | 0
[6 empty] | 2014-09-07 | 0時 | 0 | 0 | 0 | 0
[6 empty] | 2014-09-07 | 1時 | 0 | 0 | 0 | 0
[6 empty] | 2014-09-07 | 2時 | 0 | 0 | 0 | 0
[6 empty] | 2014-09-07 | 3時 | 0 | 0 | 0 | 0
[6 empty] | 2014-09-07 | 4時 | 0 | 0 | 0 | 0
[6 empty] | 2014-09-07 | 5時 | 0 | 0 | 0 | 0
[6 empty] | 2014-09-07 | 6時 | 0 | 0 | 0 | 0
[6 empty] | 2014-09-07 | 7時 | 0 | 0 | 0 | 0
[6 empty] | 2014-09-07 | 8時 | 0 | 0 | 0 | 0
[6 empty] | 2014-09-07 | 9時 | 0 | 0 | 0 | 0
[6 empty] | 2014-09-07 | 10時 | 0 | 0 | 0 | 0
[6 empty] | 2014-09-07 | 11時 | 0 | 0 | 0 | 0
[6 empty] | 2014-09-07 | 12時 | 0 | 0 | 0 | 0
[6 empty] | 2014-09-07 | 13時 | 0 | 0 | 0 | 0
[6 empty] | 2014-09-07 | 14時 | 0 | 0 | 0 | 0
[6 empty] | 2014-09-07 | 15時 | 0 | 0 | 0 | 0
[6 empty] | 2014-09-07 | 16時 | 0 | 0 | 0 | 0
[6 empty] | 2014-09-07 | 17時 | 0 | 0 | 0 | 0
[6 empty] | 2014-09-07 | 18時 | 0 | 0 | 0 | 0
[6 empty] | 2014-09-07 | 19時 | 0 | 0 | 0 | 0
[6 empty] | 2014-09-07 | 20時 | 0 | 0 | 0 | 0
[6 empty] | 2014-09-07 | 21時 | 0 | 0 | 0 | 0
[6 empty] | 2014-09-07 | 22時 | 0 | 0 | 0 | 0
[6 empty] | 2014-09-07 | 23時 | 0 | 0 | 0 | 0
[6 empty] | 2014-09-08 | 0時 | 0 | 0 | 0 | 0
[6 empty] | 2014-09-08 | 1時 | 0 | 0 | 0 | 0
[6 empty] | 2014-09-08 | 2時 | 0 | 0 | 0 | 0
[6 empty] | 2014-09-08 | 3時 | 0 | 0 | 0 | 0
[6 empty] | 2014-09-08 | 4時 | 0 | 0 | 0 | 0
[6 empty] | 2014-09-08 | 5時 | 0 | 0 | 0 | 0
[6 empty] | 2014-09-08 | 6時 | 0 | 0 | 0 | 0
[6 empty] | 2014-09-08 | 7時 | 0 | 0 | 0 | 0
[6 empty] | 2014-09-08 | 8時 | 0 | 0 | 0 | 0
[6 empty] | 2014-09-08 | 9時 | 0 | 0 | 0 | 0
[6 empty] | 2014-09-08 | 10時 | 0 | 0 | 0 | 0
[6 empty] | 2014-09-08 | 11時 | 0 | 0 | 0 | 0
[6 empty] | 2014-09-08 | 12時 | 0 | 0 | 0 | 0
[6 empty] | 2014-09-08 | 13時 | 0 | 0 | 0 | 0
[6 empty] | 2014-09-08 | 14時 | 0 | 0 | 0 | 0
[6 empty] | 2014-09-08 | 15時 | 0 | 0 | 0 | 0
[6 empty] | 2014-09-08 | 16時 | 0 | 0 | 0 | 0
[6 empty] | 2014-09-08 | 17時 | 0 | 0 | 0 | 0
[6 empty] | 2014-09-08 | 18時 | 0 | 0 | 0 | 0
[6 empty] | 2014-09-08 | 19時 | 0 | 0 | 0 | 0
[6 empty] | 2014-09-08 | 20時 | 0 | 0 | 0 | 0
[6 empty] | 2014-09-08 | 21時 | 0 | 0 | 0 | 0
[6 empty] | 2014-09-08 | 22時 | 0 | 0 | 0 | 0
[6 empty] | 2014-09-08 | 23時 | 0 | 0 | 0 | 0
[6 empty] | 2014-09-09 | 0時 | 0 | 0 | 0 | 0
[6 empty] | 2014-09-09 | 1時 | 0 | 0 | 0 | 0
[6 empty] | 2014-09-09 | 2時 | 0 | 0 | 0 | 0
[6 empty] | 2014-09-09 | 3時 | 0 | 0 | 0 | 0
[6 empty] | 2014-09-09 | 4時 | 0 | 0 | 0 | 0
[6 empty] | 2014-09-09 | 5時 | 0 | 0 | 0 | 0
[6 empty] | 2014-09-09 | 6時 | 0 | 0 | 0 | 0
[6 empty] | 2014-09-09 | 7時 | 0 | 0 | 0 | 0
[6 empty] | 2014-09-09 | 8時 | 0 | 0 | 0 | 0
[6 empty] | 2014-09-09 | 9時 | 0 | 0 | 0 | 0
[6 empty] | 2014-09-09 | 10時 | 0 | 0 | 0 | 0
[6 empty] | 2014-09-09 | 11時 | 0 | 0 | 0 | 0
[6 empty] | 2014-09-09 | 12時 | 0 | 0 | 0 | 0
[6 empty] | 2014-09-09 | 13時 | 0 | 0 | 0 | 0
[6 empty] | 2014-09-09 | 14時 | 0 | 0 | 0 | 0
[6 empty] | 2014-09-09 | 15時 | 0 | 0 | 0 | 0
[6 empty] | 2014-09-09 | 16時 | 0 | 0 | 0 | 0
[6 empty] | 2014-09-09 | 17時 | 0 | 0 | 0 | 0
[6 empty] | 2014-09-09 | 18時 | 0 | 0 | 0 | 0
[6 empty] | 2014-09-09 | 19時 | 0 | 0 | 0 | 0
[6 empty] | 2014-09-09 | 20時 | 0 | 0 | 0 | 0
[6 empty] | 2014-09-09 | 21時 | 0 | 0 | 0 | 0
[6 empty] | 2014-09-09 | 22時 | 0 | 0 | 0 | 0
[6 empty] | 2014-09-09 | 23時 | 0 | 0 | 0 | 0
[6 empty] | 2014-09-10 | 0時 | 0 | 0 | 0 | 0
[6 empty] | 2014-09-10 | 1時 | 0 | 0 | 0 | 0
[6 empty] | 2014-09-10 | 2時 | 0 | 0 | 0 | 0
[6 empty] | 2014-09-10 | 3時 | 0 | 0 | 0 | 0
[6 empty] | 2014-09-10 | 4時 | 0 | 0 | 0 | 0
[6 empty] | 2014-09-10 | 5時 | 0 | 0 | 0 | 0
[6 empty] | 2014-09-10 | 6時 | 0 | 0 | 0 | 0
[6 empty] | 2014-09-10 | 7時 | 0 | 0 | 0 | 0
[6 empty] | 2014-09-10 | 8時 | 0 | 0 | 0 | 0
[6 empty] | 2014-09-10 | 9時 | 0 | 0 | 0 | 0
[6 empty] | 2014-09-10 | 10時 | 0 | 0 | 0 | 0
[6 empty] | 2014-09-10 | 11時 | 0 | 0 | 0 | 0
[6 empty] | 2014-09-10 | 12時 | 0 | 0 | 0 | 0
[6 empty] | 2014-09-10 | 13時 | 0 | 0 | 0 | 0
[6 empty] | 2014-09-10 | 14時 | 0 | 0 | 0 | 0
[6 empty] | 2014-09-10 | 15時 | 0 | 0 | 0 | 0
[6 empty] | 2014-09-10 | 16時 | 0 | 0 | 0 | 0
[6 empty] | 2014-09-10 | 17時 | 0 | 0 | 0 | 0
[6 empty] | 2014-09-10 | 18時 | 0 | 0 | 0 | 0
[6 empty] | 2014-09-10 | 19時 | 0 | 0 | 0 | 0
[6 empty] | 2014-09-10 | 20時 | 0 | 0 | 0 | 0
[6 empty] | 2014-09-10 | 21時 | 0 | 0 | 0 | 0
[6 empty] | 2014-09-10 | 22時 | 0 | 0 | 0 | 0
[6 empty] | 2014-09-10 | 23時 | 0 | 0 | 0 | 0
[6 empty] | 2014-09-11 | 0時 | 0 | 0 | 0 | 0
[6 empty] | 2014-09-11 | 1時 | 0 | 0 | 0 | 0
[6 empty] | 2014-09-11 | 2時 | 0 | 0 | 0 | 0
[6 empty] | 2014-09-11 | 3時 | 0 | 0 | 0 | 0
[6 empty] | 2014-09-11 | 4時 | 0 | 0 | 0 | 0
[6 empty] | 2014-09-11 | 5時 | 0 | 0 | 0 | 0
[6 empty] | 2014-09-11 | 6時 | 0 | 0 | 0 | 0
[6 empty] | 2014-09-11 | 7時 | 0 | 0 | 0 | 0
[6 empty] | 2014-09-11 | 8時 | 0 | 0 | 0 | 0
[6 empty] | 2014-09-11 | 9時 | 0 | 0 | 0 | 0
[6 empty] | 2014-09-11 | 10時 | 0 | 0 | 0 | 0
[6 empty] | 2014-09-11 | 11時 | 0 | 0 | 0 | 0
[6 empty] | 2014-09-11 | 12時 | 0 | 0 | 0 | 0
[6 empty] | 2014-09-11 | 13時 | 0 | 0 | 0 | 0
[6 empty] | 2014-09-11 | 14時 | 0 | 0 | 0 | 0
[6 empty] | 2014-09-11 | 15時 | 0 | 0 | 0 | 0
[6 empty] | 2014-09-11 | 16時 | 0 | 0 | 0 | 0
[6 empty] | 2014-09-11 | 17時 | 0 | 0 | 0 | 0
[6 empty] | 2014-09-11 | 18時 | 0 | 0 | 0 | 0
[6 empty] | 2014-09-11 | 19時 | 0 | 0 | 0 | 0
[6 empty] | 2014-09-11 | 20時 | 0 | 0 | 0 | 0
[6 empty] | 2014-09-11 | 21時 | 0 | 0 | 0 | 0
[6 empty] | 2014-09-11 | 22時 | 0 | 0 | 0 | 0
[6 empty] | 2014-09-11 | 23時 | 0 | 0 | 0 | 0
[6 empty] | 2014-09-12 | 0時 | 0 | 0 | 0 | 0
[6 empty] | 2014-09-12 | 1時 | 0 | 0 | 0 | 0
[6 empty] | 2014-09-12 | 2時 | 0 | 0 | 0 | 0
[6 empty] | 2014-09-12 | 3時 | 0 | 0 | 0 | 0
[6 empty] | 2014-09-12 | 4時 | 0 | 0 | 0 | 0
[6 empty] | 2014-09-12 | 5時 | 0 | 0 | 0 | 0
[6 empty] | 2014-09-12 | 6時 | 0 | 0 | 0 | 0
[6 empty] | 2014-09-12 | 7時 | 0 | 0 | 0 | 0
[6 empty] | 2014-09-12 | 8時 | 0 | 0 | 0 | 0
[6 empty] | 2014-09-12 | 9時 | 0 | 0 | 0 | 0
[6 empty] | 2014-09-12 | 10時 | 0 | 0 | 0 | 0
[6 empty] | 2014-09-12 | 11時 | 0 | 0 | 0 | 0
[6 empty] | 2014-09-12 | 12時 | 0 | 0 | 0 | 0
[6 empty] | 2014-09-12 | 13時 | 0 | 0 | 0 | 0
[6 empty] | 2014-09-12 | 14時 | 0 | 0 | 0 | 0
[6 empty] | 2014-09-12 | 15時 | 0 | 0 | 0 | 0
[6 empty] | 2014-09-12 | 16時 | 0 | 0 | 0 | 0
[6 empty] | 2014-09-12 | 17時 | 0 | 0 | 0 | 0
[6 empty] | 2014-09-12 | 18時 | 0 | 0 | 0 | 0
[6 empty] | 2014-09-12 | 19時 | 0 | 0 | 0 | 0
[6 empty] | 2014-09-12 | 20時 | 0 | 0 | 0 | 0
[6 empty] | 2014-09-12 | 21時 | 0 | 0 | 0 | 0
[6 empty] | 2014-09-12 | 22時 | 0 | 0 | 0 | 0
[6 empty] | 2014-09-12 | 23時 | 0 | 0 | 0 | 0
[6 empty] | 2014-09-13 | 0時 | 0 | 0 | 0 | 0
[6 empty] | 2014-09-13 | 1時 | 0 | 0 | 0 | 0
[6 empty] | 2014-09-13 | 2時 | 0 | 0 | 0 | 0
[6 empty] | 2014-09-13 | 3時 | 0 | 0 | 0 | 0
[6 empty] | 2014-09-13 | 4時 | 0 | 0 | 0 | 0
[6 empty] | 2014-09-13 | 5時 | 0 | 0 | 0 | 0
[6 empty] | 2014-09-13 | 6時 | 0 | 0 | 0 | 0
[6 empty] | 2014-09-13 | 7時 | 0 | 0 | 0 | 0
[6 empty] | 2014-09-13 | 8時 | 0 | 0 | 0 | 0
[6 empty] | 2014-09-13 | 9時 | 0 | 0 | 0 | 0
[6 empty] | 2014-09-13 | 10時 | 0 | 0 | 0 | 0
[6 empty] | 2014-09-13 | 11時 | 0 | 0 | 0 | 0
[6 empty] | 2014-09-13 | 12時 | 0 | 0 | 0 | 0
[6 empty] | 2014-09-13 | 13時 | 0 | 0 | 0 | 0
[6 empty] | 2014-09-13 | 14時 | 0 | 0 | 0 | 0
[6 empty] | 2014-09-13 | 15時 | 0 | 0 | 0 | 0
[6 empty] | 2014-09-13 | 16時 | 0 | 0 | 0 | 0
[6 empty] | 2014-09-13 | 17時 | 0 | 0 | 0 | 0
[6 empty] | 2014-09-13 | 18時 | 0 | 0 | 0 | 0
[6 empty] | 2014-09-13 | 19時 | 0 | 0 | 0 | 0
[6 empty] | 2014-09-13 | 20時 | 0 | 0 | 0 | 0
[6 empty] | 2014-09-13 | 21時 | 0 | 0 | 0 | 0
[6 empty] | 2014-09-13 | 22時 | 0 | 0 | 0 | 0
[6 empty] | 2014-09-13 | 23時 | 0 | 0 | 0 | 0
[6 empty] | 2014-09-14 | 0時 | 0 | 0 | 0 | 0
[6 empty] | 2014-09-14 | 1時 | 0 | 0 | 0 | 0
[6 empty] | 2014-09-14 | 2時 | 0 | 0 | 0 | 0
[6 empty] | 2014-09-14 | 3時 | 0 | 0 | 0 | 0
[6 empty] | 2014-09-14 | 4時 | 0 | 0 | 0 | 0
[6 empty] | 2014-09-14 | 5時 | 0 | 0 | 0 | 0
[6 empty] | 2014-09-14 | 6時 | 0 | 0 | 0 | 0
[6 empty] | 2014-09-14 | 7時 | 0 | 0 | 0 | 0
[6 empty] | 2014-09-14 | 8時 | 0 | 0 | 0 | 0
[6 empty] | 2014-09-14 | 9時 | 0 | 0 | 0 | 0
[6 empty] | 2014-09-14 | 10時 | 0 | 0 | 0 | 0
[6 empty] | 2014-09-14 | 11時 | 0 | 0 | 0 | 0
[6 empty] | 2014-09-14 | 12時 | 0 | 0 | 0 | 0
[6 empty] | 2014-09-14 | 13時 | 0 | 0 | 0 | 0
[6 empty] | 2014-09-14 | 14時 | 0 | 0 | 0 | 0
[6 empty] | 2014-09-14 | 15時 | 0 | 0 | 0 | 0
[6 empty] | 2014-09-14 | 16時 | 0 | 0 | 0 | 0
[6 empty] | 2014-09-14 | 17時 | 0 | 0 | 0 | 0
[6 empty] | 2014-09-14 | 18時 | 0 | 0 | 0 | 0
[6 empty] | 2014-09-14 | 19時 | 0 | 0 | 0 | 0
[6 empty] | 2014-09-14 | 20時 | 0 | 0 | 0 | 0
[6 empty] | 2014-09-14 | 21時 | 0 | 0 | 0 | 0
[6 empty] | 2014-09-14 | 22時 | 0 | 0 | 0 | 0
[6 empty] | 2014-09-14 | 23時 | 0 | 0 | 0 | 0
[6 empty] | 2014-09-15 | 0時 | 0 | 0 | 0 | 0
[6 empty] | 2014-09-15 | 1時 | 0 | 0 | 0 | 0
[6 empty] | 2014-09-15 | 2時 | 0 | 0 | 0 | 0
[6 empty] | 2014-09-15 | 3時 | 0 | 0 | 0 | 0
[6 empty] | 2014-09-15 | 4時 | 0 | 0 | 0 | 0
[6 empty] | 2014-09-15 | 5時 | 0 | 0 | 0 | 0
[6 empty] | 2014-09-15 | 6時 | 0 | 0 | 0 | 0
[6 empty] | 2014-09-15 | 7時 | 0 | 0 | 0 | 0
[6 empty] | 2014-09-15 | 8時 | 0 | 0 | 0 | 0
[6 empty] | 2014-09-15 | 9時 | 0 | 0 | 0 | 0
[6 empty] | 2014-09-15 | 10時 | 0 | 0 | 0 | 0
[6 empty] | 2014-09-15 | 11時 | 0 | 0 | 0 | 0
[6 empty] | 2014-09-15 | 12時 | 0 | 0 | 0 | 0
[6 empty] | 2014-09-15 | 13時 | 0 | 0 | 0 | 0
[6 empty] | 2014-09-15 | 14時 | 0 | 0 | 0 | 0
[6 empty] | 2014-09-15 | 15時 | 0 | 0 | 0 | 0
[6 empty] | 2014-09-15 | 16時 | 0 | 0 | 0 | 0
[6 empty] | 2014-09-15 | 17時 | 0 | 0 | 0 | 0
[6 empty] | 2014-09-15 | 18時 | 0 | 0 | 0 | 0
[6 empty] | 2014-09-15 | 19時 | 0 | 0 | 0 | 0
[6 empty] | 2014-09-15 | 20時 | 0 | 0 | 0 | 0
[6 empty] | 2014-09-15 | 21時 | 0 | 0 | 0 | 0
[6 empty] | 2014-09-15 | 22時 | 0 | 0 | 0 | 0
[6 empty] | 2014-09-15 | 23時 | 0 | 0 | 0 | 0
[6 empty] | 2014-09-16 | 0時 | 0 | 0 | 0 | 0
[6 empty] | 2014-09-16 | 1時 | 0 | 0 | 0 | 0
[6 empty] | 2014-09-16 | 2時 | 0 | 0 | 0 | 0
[6 empty] | 2014-09-16 | 3時 | 0 | 0 | 0 | 0
[6 empty] | 2014-09-16 | 4時 | 0 | 0 | 0 | 0
[6 empty] | 2014-09-16 | 5時 | 0 | 0 | 0 | 0
[6 empty] | 2014-09-16 | 6時 | 0 | 0 | 0 | 0
[6 empty] | 2014-09-16 | 7時 | 0 | 0 | 0 | 0
[6 empty] | 2014-09-16 | 8時 | 0 | 0 | 0 | 0
[6 empty] | 2014-09-16 | 9時 | 0 | 0 | 0 | 0
[6 empty] | 2014-09-16 | 10時 | 0 | 0 | 0 | 0
[6 empty] | 2014-09-16 | 11時 | 0 | 0 | 0 | 0
[6 empty] | 2014-09-16 | 12時 | 0 | 0 | 0 | 0
[6 empty] | 2014-09-16 | 13時 | 0 | 0 | 0 | 0
[6 empty] | 2014-09-16 | 14時 | 0 | 0 | 0 | 0
[6 empty] | 2014-09-16 | 15時 | 0 | 0 | 0 | 0
[6 empty] | 2014-09-16 | 16時 | 0 | 0 | 0 | 0
[6 empty] | 2014-09-16 | 17時 | 0 | 0 | 0 | 0
[6 empty] | 2014-09-16 | 18時 | 0 | 0 | 0 | 0
[6 empty] | 2014-09-16 | 19時 | 0 | 0 | 0 | 0
[6 empty] | 2014-09-16 | 20時 | 0 | 0 | 0 | 0
[6 empty] | 2014-09-16 | 21時 | 0 | 0 | 0 | 0
[6 empty] | 2014-09-16 | 22時 | 0 | 0 | 0 | 0
[6 empty] | 2014-09-16 | 23時 | 0 | 0 | 0 | 0
[6 empty] | 2014-09-17 | 0時 | 0 | 0 | 0 | 0
[6 empty] | 2014-09-17 | 1時 | 0 | 0 | 0 | 0
[6 empty] | 2014-09-17 | 2時 | 0 | 0 | 0 | 0
[6 empty] | 2014-09-17 | 3時 | 0 | 0 | 0 | 0
[6 empty] | 2014-09-17 | 4時 | 0 | 0 | 0 | 0
[6 empty] | 2014-09-17 | 5時 | 0 | 0 | 0 | 0
[6 empty] | 2014-09-17 | 6時 | 0 | 0 | 0 | 0
[6 empty] | 2014-09-17 | 7時 | 0 | 0 | 0 | 0
[6 empty] | 2014-09-17 | 8時 | 0 | 0 | 0 | 0
[6 empty] | 2014-09-17 | 9時 | 0 | 0 | 0 | 0
[6 empty] | 2014-09-17 | 10時 | 0 | 0 | 0 | 0
[6 empty] | 2014-09-17 | 11時 | 0 | 0 | 0 | 0
[6 empty] | 2014-09-17 | 12時 | 0 | 0 | 0 | 0
[6 empty] | 2014-09-17 | 13時 | 0 | 0 | 0 | 0
[6 empty] | 2014-09-17 | 14時 | 0 | 0 | 0 | 0
[6 empty] | 2014-09-17 | 15時 | 0 | 0 | 0 | 0
[6 empty] | 2014-09-17 | 16時 | 0 | 0 | 0 | 0
[6 empty] | 2014-09-17 | 17時 | 0 | 0 | 0 | 0
[6 empty] | 2014-09-17 | 18時 | 0 | 0 | 0 | 0
[6 empty] | 2014-09-17 | 19時 | 0 | 0 | 0 | 0
[6 empty] | 2014-09-17 | 20時 | 0 | 0 | 0 | 0
[6 empty] | 2014-09-17 | 21時 | 0 | 0 | 0 | 0
[6 empty] | 2014-09-17 | 22時 | 0 | 0 | 0 | 0
[6 empty] | 2014-09-17 | 23時 | 0 | 0 | 0 | 0
[6 empty] | 2014-09-18 | 0時 | 0 | 0 | 0 | 0
[6 empty] | 2014-09-18 | 1時 | 0 | 0 | 0 | 0
[6 empty] | 2014-09-18 | 2時 | 0 | 0 | 0 | 0
[6 empty] | 2014-09-18 | 3時 | 0 | 0 | 0 | 0
[6 empty] | 2014-09-18 | 4時 | 0 | 0 | 0 | 0
[6 empty] | 2014-09-18 | 5時 | 0 | 0 | 0 | 0
[6 empty] | 2014-09-18 | 6時 | 0 | 0 | 0 | 0
[6 empty] | 2014-09-18 | 7時 | 0 | 0 | 0 | 0
[6 empty] | 2014-09-18 | 8時 | 0 | 0 | 0 | 0
[6 empty] | 2014-09-18 | 9時 | 0 | 0 | 0 | 0
[6 empty] | 2014-09-18 | 10時 | 0 | 0 | 0 | 0
[6 empty] | 2014-09-18 | 11時 | 0 | 0 | 0 | 0
[6 empty] | 2014-09-18 | 12時 | 0 | 0 | 0 | 0
[6 empty] | 2014-09-18 | 13時 | 0 | 0 | 0 | 0
[6 empty] | 2014-09-18 | 14時 | 0 | 0 | 0 | 0
[6 empty] | 2014-09-18 | 15時 | 0 | 0 | 0 | 0
[6 empty] | 2014-09-18 | 16時 | 0 | 0 | 0 | 0
[6 empty] | 2014-09-18 | 17時 | 0 | 0 | 0 | 0
[6 empty] | 2014-09-18 | 18時 | 0 | 0 | 0 | 0
[6 empty] | 2014-09-18 | 19時 | 0 | 0 | 0 | 0
[6 empty] | 2014-09-18 | 20時 | 0 | 0 | 0 | 0
[6 empty] | 2014-09-18 | 21時 | 0 | 0 | 0 | 0
[6 empty] | 2014-09-18 | 22時 | 0 | 0 | 0 | 0
[6 empty] | 2014-09-18 | 23時 | 0 | 0 | 0 | 0
[6 empty] | 2014-09-19 | 0時 | 0 | 0 | 0 | 0
[6 empty] | 2014-09-19 | 1時 | 0 | 0 | 0 | 0
[6 empty] | 2014-09-19 | 2時 | 0 | 0 | 0 | 0
[6 empty] | 2014-09-19 | 3時 | 0 | 0 | 0 | 0
[6 empty] | 2014-09-19 | 4時 | 0 | 0 | 0 | 0
[6 empty] | 2014-09-19 | 5時 | 0 | 0 | 0 | 0
[6 empty] | 2014-09-19 | 6時 | 0 | 0 | 0 | 0
[6 empty] | 2014-09-19 | 7時 | 0 | 0 | 0 | 0
[6 empty] | 2014-09-19 | 8時 | 0 | 0 | 0 | 0
[6 empty] | 2014-09-19 | 9時 | 0 | 0 | 0 | 0
[6 empty] | 2014-09-19 | 10時 | 0 | 0 | 0 | 0
[6 empty] | 2014-09-19 | 11時 | 0 | 0 | 0 | 0
[6 empty] | 2014-09-19 | 12時 | 0 | 0 | 0 | 0
[6 empty] | 2014-09-19 | 13時 | 0 | 0 | 0 | 0
[6 empty] | 2014-09-19 | 14時 | 0 | 0 | 0 | 0
[6 empty] | 2014-09-19 | 15時 | 0 | 0 | 0 | 0
[6 empty] | 2014-09-19 | 16時 | 0 | 0 | 0 | 0
[6 empty] | 2014-09-19 | 17時 | 0 | 0 | 0 | 0
[6 empty] | 2014-09-19 | 18時 | 0 | 0 | 0 | 0
[6 empty] | 2014-09-19 | 19時 | 0 | 0 | 0 | 0
[6 empty] | 2014-09-19 | 20時 | 0 | 0 | 0 | 0
[6 empty] | 2014-09-19 | 21時 | 0 | 0 | 0 | 0
[6 empty] | 2014-09-19 | 22時 | 0 | 0 | 0 | 0
[6 empty] | 2014-09-19 | 23時 | 0 | 0 | 0 | 0
[6 empty] | 2014-09-20 | 0時 | 0 | 0 | 0 | 0
[6 empty] | 2014-09-20 | 1時 | 0 | 0 | 0 | 0
[6 empty] | 2014-09-20 | 2時 | 0 | 0 | 0 | 0
[6 empty] | 2014-09-20 | 3時 | 0 | 0 | 0 | 0
[6 empty] | 2014-09-20 | 4時 | 0 | 0 | 0 | 0
[6 empty] | 2014-09-20 | 5時 | 0 | 0 | 0 | 0
[6 empty] | 2014-09-20 | 6時 | 0 | 0 | 0 | 0
[6 empty] | 2014-09-20 | 7時 | 0 | 0 | 0 | 0
[6 empty] | 2014-09-20 | 8時 | 0 | 0 | 0 | 0
[6 empty] | 2014-09-20 | 9時 | 0 | 0 | 0 | 0
[6 empty] | 2014-09-20 | 10時 | 0 | 0 | 0 | 0
[6 empty] | 2014-09-20 | 11時 | 0 | 0 | 0 | 0
[6 empty] | 2014-09-20 | 12時 | 0 | 0 | 0 | 0
[6 empty] | 2014-09-20 | 13時 | 0 | 0 | 0 | 0
[6 empty] | 2014-09-20 | 14時 | 0 | 0 | 0 | 0
[6 empty] | 2014-09-20 | 15時 | 0 | 0 | 0 | 0
[6 empty] | 2014-09-20 | 16時 | 0 | 0 | 0 | 0
[6 empty] | 2014-09-20 | 17時 | 0 | 0 | 0 | 0
[6 empty] | 2014-09-20 | 18時 | 0 | 0 | 0 | 0
[6 empty] | 2014-09-20 | 19時 | 0 | 0 | 0 | 0
[6 empty] | 2014-09-20 | 20時 | 0 | 0 | 0 | 0
[6 empty] | 2014-09-20 | 21時 | 0 | 0 | 0 | 0
[6 empty] | 2014-09-20 | 22時 | 0 | 0 | 0 | 0
[6 empty] | 2014-09-20 | 23時 | 0 | 0 | 0 | 0
[6 empty] | 2014-09-21 | 0時 | 0 | 0 | 0 | 0
[6 empty] | 2014-09-21 | 1時 | 0 | 0 | 0 | 0
[6 empty] | 2014-09-21 | 2時 | 0 | 0 | 0 | 0
[6 empty] | 2014-09-21 | 3時 | 0 | 0 | 0 | 0
[6 empty] | 2014-09-21 | 4時 | 0 | 0 | 0 | 0
[6 empty] | 2014-09-21 | 5時 | 0 | 0 | 0 | 0
[6 empty] | 2014-09-21 | 6時 | 0 | 0 | 0 | 0
[6 empty] | 2014-09-21 | 7時 | 0 | 0 | 0 | 0
[6 empty] | 2014-09-21 | 8時 | 0 | 0 | 0 | 0
[6 empty] | 2014-09-21 | 9時 | 0 | 0 | 0 | 0
[6 empty] | 2014-09-21 | 10時 | 0 | 0 | 0 | 0
[6 empty] | 2014-09-21 | 11時 | 0 | 0 | 0 | 0
[6 empty] | 2014-09-21 | 12時 | 0 | 0 | 0 | 0
[6 empty] | 2014-09-21 | 13時 | 0 | 0 | 0 | 0
[6 empty] | 2014-09-21 | 14時 | 0 | 0 | 0 | 0
[6 empty] | 2014-09-21 | 15時 | 0 | 0 | 0 | 0
[6 empty] | 2014-09-21 | 16時 | 0 | 0 | 0 | 0
[6 empty] | 2014-09-21 | 17時 | 0 | 0 | 0 | 0
[6 empty] | 2014-09-21 | 18時 | 0 | 0 | 0 | 0
[6 empty] | 2014-09-21 | 19時 | 0 | 0 | 0 | 0
[6 empty] | 2014-09-21 | 20時 | 0 | 0 | 0 | 0
[6 empty] | 2014-09-21 | 21時 | 0 | 0 | 0 | 0
[6 empty] | 2014-09-21 | 22時 | 0 | 0 | 0 | 0
[6 empty] | 2014-09-21 | 23時 | 0 | 0 | 0 | 0
[6 empty] | 2014-09-22 | 0時 | 0 | 0 | 0 | 0
[6 empty] | 2014-09-22 | 1時 | 0 | 0 | 0 | 0
[6 empty] | 2014-09-22 | 2時 | 0 | 0 | 0 | 0
[6 empty] | 2014-09-22 | 3時 | 0 | 0 | 0 | 0
[6 empty] | 2014-09-22 | 4時 | 0 | 0 | 0 | 0
[6 empty] | 2014-09-22 | 5時 | 0 | 0 | 0 | 0
[6 empty] | 2014-09-22 | 6時 | 0 | 0 | 0 | 0
[6 empty] | 2014-09-22 | 7時 | 0 | 0 | 0 | 0
[6 empty] | 2014-09-22 | 8時 | 0 | 0 | 0 | 0
[6 empty] | 2014-09-22 | 9時 | 0 | 0 | 0 | 0
[6 empty] | 2014-09-22 | 10時 | 0 | 0 | 0 | 0
[6 empty] | 2014-09-22 | 11時 | 0 | 0 | 0 | 0
[6 empty] | 2014-09-22 | 12時 | 0 | 0 | 0 | 0
[6 empty] | 2014-09-22 | 13時 | 0 | 0 | 0 | 0
[6 empty] | 2014-09-22 | 14時 | 0 | 0 | 0 | 0
[6 empty] | 2014-09-22 | 15時 | 0 | 0 | 0 | 0
[6 empty] | 2014-09-22 | 16時 | 0 | 0 | 0 | 0
[6 empty] | 2014-09-22 | 17時 | 0 | 0 | 0 | 0
[6 empty] | 2014-09-22 | 18時 | 0 | 0 | 0 | 0
[6 empty] | 2014-09-22 | 19時 | 0 | 0 | 0 | 0
[6 empty] | 2014-09-22 | 20時 | 0 | 0 | 0 | 0
[6 empty] | 2014-09-22 | 21時 | 0 | 0 | 0 | 0
[6 empty] | 2014-09-22 | 22時 | 0 | 0 | 0 | 0
[6 empty] | 2014-09-22 | 23時 | 0 | 0 | 0 | 0
[6 empty] | 2014-09-23 | 0時 | 0 | 0 | 0 | 0
[6 empty] | 2014-09-23 | 1時 | 0 | 0 | 0 | 0
[6 empty] | 2014-09-23 | 2時 | 0 | 0 | 0 | 0
[6 empty] | 2014-09-23 | 3時 | 0 | 0 | 0 | 0
[6 empty] | 2014-09-23 | 4時 | 0 | 0 | 0 | 0
[6 empty] | 2014-09-23 | 5時 | 0 | 0 | 0 | 0
[6 empty] | 2014-09-23 | 6時 | 0 | 0 | 0 | 0
[6 empty] | 2014-09-23 | 7時 | 0 | 0 | 0 | 0
[6 empty] | 2014-09-23 | 8時 | 0 | 0 | 0 | 0
[6 empty] | 2014-09-23 | 9時 | 0 | 0 | 0 | 0
[6 empty] | 2014-09-23 | 10時 | 0 | 0 | 0 | 0
[6 empty] | 2014-09-23 | 11時 | 0 | 0 | 0 | 0
[6 empty] | 2014-09-23 | 12時 | 0 | 0 | 0 | 0
[6 empty] | 2014-09-23 | 13時 | 0 | 0 | 0 | 0
[6 empty] | 2014-09-23 | 14時 | 0 | 0 | 0 | 0
[6 empty] | 2014-09-23 | 15時 | 0 | 0 | 0 | 0
[6 empty] | 2014-09-23 | 16時 | 0 | 0 | 0 | 0
[6 empty] | 2014-09-23 | 17時 | 0 | 0 | 0 | 0
[6 empty] | 2014-09-23 | 18時 | 0 | 0 | 0 | 0
[6 empty] | 2014-09-23 | 19時 | 0 | 0 | 0 | 0
[6 empty] | 2014-09-23 | 20時 | 0 | 0 | 0 | 0
[6 empty] | 2014-09-23 | 21時 | 0 | 0 | 0 | 0
[6 empty] | 2014-09-23 | 22時 | 0 | 0 | 0 | 0
[6 empty] | 2014-09-23 | 23時 | 0 | 0 | 0 | 0
[6 empty] | 2014-09-24 | 0時 | 0 | 0 | 0 | 0
[6 empty] | 2014-09-24 | 1時 | 0.0022263 | 0 | 0 | 0
[6 empty] | 2014-09-24 | 2時 | 0.0032838 | 0 | 0 | 0
[6 empty] | 2014-09-24 | 3時 | 0.0038436 | 0 | 0 | 0
[6 empty] | 2014-09-24 | 4時 | 0.004237 | 0 | 0 | 0
[6 empty] | 2014-09-24 | 5時 | 0.0044672 | 0 | 0 | 0
[6 empty] | 2014-09-24 | 6時 | 0.0041573 | 0 | 0 | 0
[6 empty] | 2014-09-24 | 7時 | 0 | 0 | 0 | 0
[6 empty] | 2014-09-24 | 8時 | 0 | 0 | 0 | 0
[6 empty] | 2014-09-24 | 9時 | 0 | 0 | 0 | 0
[6 empty] | 2014-09-24 | 10時 | 0 | 0 | 0 | 0
[6 empty] | 2014-09-24 | 11時 | 0 | 0 | 0 | 0
[6 empty] | 2014-09-24 | 12時 | 0 | 0 | 0 | 0
[6 empty] | 2014-09-24 | 13時 | 0 | 0 | 0 | 0
[6 empty] | 2014-09-24 | 14時 | 0 | 0 | 0 | 0
[6 empty] | 2014-09-24 | 15時 | 0 | 0 | 0 | 0
[6 empty] | 2014-09-24 | 16時 | 0 | 0 | 0 | 0
[6 empty] | 2014-09-24 | 17時 | 0 | 0 | 0 | 0
[6 empty] | 2014-09-24 | 18時 | 0 | 0 | 0 | 0
[6 empty] | 2014-09-24 | 19時 | 0 | 0 | 0 | 0
[6 empty] | 2014-09-24 | 20時 | 0 | 0 | 0 | 0
[6 empty] | 2014-09-24 | 21時 | 0 | 0 | 0 | 0
[6 empty] | 2014-09-24 | 22時 | 0.0036041 | 0 | 0 | 0
[6 empty] | 2014-09-24 | 23時 | 0.004262 | 0 | 0 | 0
[6 empty] | 2014-09-25 | 0時 | 0.029962 | 0 | 0 | 0
[6 empty] | 2014-09-25 | 1時 | 0.054409 | 0 | 0 | 0
[6 empty] | 2014-09-25 | 2時 | 0.090616 | 0 | 0 | 0
[6 empty] | 2014-09-25 | 3時 | 0.10976 | 0 | 0 | 0
[6 empty] | 2014-09-25 | 4時 | 0.12727 | 0 | 0 | 0
[6 empty] | 2014-09-25 | 5時 | 0.14558 | 0 | 0 | 0
[6 empty] | 2014-09-25 | 6時 | 0.0053349 | 0 | 0 | 0
[6 empty] | 2014-09-25 | 7時 | 0.0011742 | 0 | 0 | 0
[6 empty] | 2014-09-25 | 8時 | 0 | 0 | 0 | 0
[6 empty] | 2014-09-25 | 9時 | 0 | 0 | 0 | 0
[6 empty] | 2014-09-25 | 10時 | 0 | 0 | 0 | 0
[6 empty] | 2014-09-25 | 11時 | 0 | 0 | 0 | 0
[6 empty] | 2014-09-25 | 12時 | 0 | 0 | 0 | 0
[6 empty] | 2014-09-25 | 13時 | 0 | 0 | 0 | 0
[6 empty] | 2014-09-25 | 14時 | 0 | 0 | 0 | 0
[6 empty] | 2014-09-25 | 15時 | 0 | 0 | 0 | 0
[6 empty] | 2014-09-25 | 16時 | 0 | 0 | 0 | 0
[6 empty] | 2014-09-25 | 17時 | 0 | 0 | 0 | 0
[6 empty] | 2014-09-25 | 18時 | 0.0002593 | 0 | 0 | 0
[6 empty] | 2014-09-25 | 19時 | 0 | 0 | 0 | 0
[6 empty] | 2014-09-25 | 20時 | 0 | 0 | 0 | 0
[6 empty] | 2014-09-25 | 21時 | 0.0010408 | 0 | 0 | 0
[6 empty] | 2014-09-25 | 22時 | 0.0026345 | 0 | 0 | 0
[6 empty] | 2014-09-25 | 23時 | 0.0055395 | 0 | 0 | 0
[6 empty] | 2014-09-26 | 0時 | 0.01838 | 0 | 0 | 0
[6 empty] | 2014-09-26 | 1時 | 0.061009 | 0 | 0 | 0
[6 empty] | 2014-09-26 | 2時 | 0.095515 | 0 | 0 | 0
[6 empty] | 2014-09-26 | 3時 | 0.10753 | 0 | 0 | 0
[6 empty] | 2014-09-26 | 4時 | 0.11541 | 0 | 0 | 0
[6 empty] | 2014-09-26 | 5時 | 0.11101 | 0 | 0 | 0
[6 empty] | 2014-09-26 | 6時 | 0.0010947 | 0 | 0 | 0
[6 empty] | 2014-09-26 | 7時 | 0.0013545 | 0 | 0 | 0
[6 empty] | 2014-09-26 | 8時 | 0.00054861 | 0 | 0 | 0
[6 empty] | 2014-09-26 | 9時 | 0.001884 | 0 | 0 | 0
[6 empty] | 2014-09-26 | 10時 | 0.0028105 | 0 | 0 | 0
[6 empty] | 2014-09-26 | 11時 | 0.0016403 | 0 | 0 | 0
[6 empty] | 2014-09-26 | 12時 | 0.0003786 | 0 | 0 | 0
[6 empty] | 2014-09-26 | 13時 | 0.0025277 | 0 | 0 | 0
[6 empty] | 2014-09-26 | 14時 | 0.003693 | 0 | 0 | 0
[6 empty] | 2014-09-26 | 15時 | 0.0011796 | 0 | 0 | 0
[6 empty] | 2014-09-26 | 16時 | 0.00090537 | 0 | 0 | 0
[6 empty] | 2014-09-26 | 17時 | 0.058787 | 0 | 0 | 0
[6 empty] | 2014-09-26 | 18時 | 0.072626 | 0 | 0 | 0
[6 empty] | 2014-09-26 | 19時 | 0.00015912 | 0 | 0 | 0
[6 empty] | 2014-09-26 | 20時 | 0.011144 | 0 | 0 | 0
[6 empty] | 2014-09-26 | 21時 | 0.043305 | 0 | 0 | 0
[6 empty] | 2014-09-26 | 22時 | 0.060809 | 0 | 0 | 0
[6 empty] | 2014-09-26 | 23時 | 0.12402 | 0 | 0 | 0
[6 empty] | 2014-09-27 | 0時 | 0.13258 | 0 | 0 | 0
[6 empty] | 2014-09-27 | 1時 | 0.13855 | 0 | 0 | 0
[6 empty] | 2014-09-27 | 2時 | 0.13889 | 0 | 0 | 0
[6 empty] | 2014-09-27 | 3時 | 0.14371 | 0 | 0 | 0
[6 empty] | 2014-09-27 | 4時 | 0.1469 | 0 | 0 | 0
[6 empty] | 2014-09-27 | 5時 | 0.15896 | 0 | 0 | 0
[6 empty] | 2014-09-27 | 6時 | 0.024458 | 0 | 0 | 0
[6 empty] | 2014-09-27 | 7時 | 0.025282 | 0 | 0 | 0
[6 empty] | 2014-09-27 | 8時 | 0.0042884 | 0 | 0 | 0
[6 empty] | 2014-09-27 | 9時 | 0.031491 | 0 | 0 | 0
[6 empty] | 2014-09-27 | 10時 | 0.038348 | 0 | 0 | 0
[6 empty] | 2014-09-27 | 11時 | 0.0085513 | 0 | 0 | 0
[6 empty] | 2014-09-27 | 12時 | 0.0009905 | 0 | 0 | 0
[6 empty] | 2014-09-27 | 13時 | 0.022743 | 0 | 0 | 0
[6 empty] | 2014-09-27 | 14時 | 0.045583 | 0 | 0 | 0
[6 empty] | 2014-09-27 | 15時 | 0.013688 | 0 | 0 | 0
[6 empty] | 2014-09-27 | 16時 | 0.0040555 | 0 | 0 | 0
[6 empty] | 2014-09-27 | 17時 | 0.055964 | 0 | 0 | 0
[6 empty] | 2014-09-27 | 18時 | 0.051007 | 0 | 0 | 0
[6 empty] | 2014-09-27 | 19時 | 0 | 0 | 0 | 0
[6 empty] | 2014-09-27 | 20時 | 5.274e-05 | 0 | 0 | 0
[6 empty] | 2014-09-27 | 21時 | 0.0096012 | 0 | 0 | 0
[6 empty] | 2014-09-27 | 22時 | 0.033438 | 0 | 0 | 0
[6 empty] | 2014-09-27 | 23時 | 0.097817 | 0 | 0 | 0
[6 empty] | 2014-09-28 | 0時 | 0.10658 | 0 | 0 | 0
[6 empty] | 2014-09-28 | 1時 | 0.11156 | 0 | 0 | 0
[6 empty] | 2014-09-28 | 2時 | 0.11914 | 0 | 0 | 0
[6 empty] | 2014-09-28 | 3時 | 0.12361 | 0 | 0 | 0
[6 empty] | 2014-09-28 | 4時 | 0.12926 | 0 | 0 | 0
[6 empty] | 2014-09-28 | 5時 | 0.13619 | 0 | 0 | 0
[6 empty] | 2014-09-28 | 6時 | 0.0016595 | 0 | 0 | 0
[6 empty] | 2014-09-28 | 7時 | 0.0011027 | 0 | 0 | 0
[6 empty] | 2014-09-28 | 8時 | 0 | 0 | 0 | 0
[6 empty] | 2014-09-28 | 9時 | 0 | 0 | 0 | 0
[6 empty] | 2014-09-28 | 10時 | 0.00088317 | 0 | 0 | 0
[6 empty] | 2014-09-28 | 11時 | 0 | 0 | 0 | 0
[6 empty] | 2014-09-28 | 12時 | 0 | 0 | 0 | 0
[6 empty] | 2014-09-28 | 13時 | 0 | 0 | 0 | 0
[6 empty] | 2014-09-28 | 14時 | 0 | 0 | 0 | 0
[6 empty] | 2014-09-28 | 15時 | 0 | 0 | 0 | 0
[6 empty] | 2014-09-28 | 16時 | 0 | 0 | 0 | 0
[6 empty] | 2014-09-28 | 17時 | 0.0019836 | 0 | 0 | 0
[6 empty] | 2014-09-28 | 18時 | 0.0043436 | 0 | 0 | 0
[6 empty] | 2014-09-28 | 19時 | 0.00071897 | 0 | 0 | 0
[6 empty] | 2014-09-28 | 20時 | 0.0029646 | 0 | 0 | 0
[6 empty] | 2014-09-28 | 21時 | 0.0045472 | 0 | 0 | 0
[6 empty] | 2014-09-28 | 22時 | 0.012855 | 0 | 0 | 0
[6 empty] | 2014-09-28 | 23時 | 0.12305 | 0 | 0 | 0
[6 empty] | 2014-09-29 | 0時 | 0.17965 | 0 | 0 | 0
[6 empty] | 2014-09-29 | 1時 | 0.20896 | 0 | 0 | 0
[6 empty] | 2014-09-29 | 2時 | 0.23236 | 0 | 0 | 0
[6 empty] | 2014-09-29 | 3時 | 0.26106 | 0 | 0 | 0
[6 empty] | 2014-09-29 | 4時 | 0.28326 | 0 | 0 | 0
[6 empty] | 2014-09-29 | 5時 | 0.27627 | 0 | 0 | 0
[6 empty] | 2014-09-29 | 6時 | 0.0051477 | 0 | 0 | 0
[6 empty] | 2014-09-29 | 7時 | 0.0026715 | 0 | 0 | 0
[6 empty] | 2014-09-29 | 8時 | 0.00016371 | 0 | 0 | 0
[6 empty] | 2014-09-29 | 9時 | 0.00031859 | 0 | 0 | 0
[6 empty] | 2014-09-29 | 10時 | 0.00030274 | 0 | 0 | 0
[6 empty] | 2014-09-29 | 11時 | 0 | 0 | 0 | 0
[6 empty] | 2014-09-29 | 12時 | 0 | 0 | 0 | 0
[6 empty] | 2014-09-29 | 13時 | 0 | 0 | 0 | 0
[6 empty] | 2014-09-29 | 14時 | 0.00094209 | 0 | 0 | 0
[6 empty] | 2014-09-29 | 15時 | 0.00024432 | 0 | 0 | 0
[6 empty] | 2014-09-29 | 16時 | 0.00040884 | 0 | 0 | 0
[6 empty] | 2014-09-29 | 17時 | 0.0047164 | 0 | 0 | 0
[6 empty] | 2014-09-29 | 18時 | 0.0074901 | 0 | 0 | 0
[6 empty] | 2014-09-29 | 19時 | 0.0025045 | 0 | 0 | 0
[6 empty] | 2014-09-29 | 20時 | 0.0039092 | 0 | 0 | 0
[6 empty] | 2014-09-29 | 21時 | 0.0050778 | 0 | 0 | 0
[6 empty] | 2014-09-29 | 22時 | 0.043174 | 0 | 0 | 0
[6 empty] | 2014-09-29 | 23時 | 0.16965 | 0 | 0 | 0
[6 empty] | 2014-09-30 | 0時 | 0.2091 | 0 | 0 | 0
[6 empty] | 2014-09-30 | 1時 | 0.23535 | 0 | 0 | 0
[6 empty] | 2014-09-30 | 2時 | 0.25707 | 0 | 0 | 0
[6 empty] | 2014-09-30 | 3時 | 0.28064 | 0 | 0 | 0
[6 empty] | 2014-09-30 | 4時 | 0.29037 | 0 | 0 | 0
[6 empty] | 2014-09-30 | 5時 | 0.25763 | 0 | 0 | 0
[6 empty] | 2014-09-30 | 6時 | 0.088164 | 0 | 0 | 0
[6 empty] | 2014-09-30 | 7時 | 0.0034774 | 0 | 0 | 0
[6 empty] | 2014-09-30 | 8時 | 0 | 0 | 0 | 0
[6 empty] | 2014-09-30 | 9時 | 0 | 0 | 0 | 0
[6 empty] | 2014-09-30 | 10時 | 0 | 0 | 0 | 0
[6 empty] | 2014-09-30 | 11時 | 0 | 0 | 0 | 0
[6 empty] | 2014-09-30 | 12時 | 0 | 0 | 0 | 0
[6 empty] | 2014-09-30 | 13時 | 0 | 0 | 0 | 0
[6 empty] | 2014-09-30 | 14時 | 0 | 0 | 0 | 0
[6 empty] | 2014-09-30 | 15時 | 0 | 0 | 0 | 0
[6 empty] | 2014-09-30 | 16時 | 0 | 0 | 0 | 0
[6 empty] | 2014-09-30 | 17時 | 0 | 0 | 0 | 0
[6 empty] | 2014-09-30 | 18時 | 0 | 0 | 0 | 0
[6 empty] | 2014-09-30 | 19時 | 0.00043047 | 0 | 0 | 0
[6 empty] | 2014-09-30 | 20時 | 0.0020872 | 0 | 0 | 0
[6 empty] | 2014-09-30 | 21時 | 0.0038899 | 0 | 0 | 0
[6 empty] | 2014-09-30 | 22時 | 0.0075528 | 0 | 0 | 0
[6 empty] | 2014-09-30 | 23時 | 0.025889 | 0 | 0 | 0
[6 empty] | 2014-10-01 | 0時 | 0.091368 | 0 | 0 | 0
[6 empty] | 2014-10-01 | 1時 | 0.14857 | 0 | 0 | 0
[6 empty] | 2014-10-01 | 2時 | 0.17278 | 0 | 0 | 0
[6 empty] | 2014-10-01 | 3時 | 0.18472 | 0 | 0 | 0
[6 empty] | 2014-10-01 | 4時 | 0.19922 | 0 | 0 | 0
[6 empty] | 2014-10-01 | 5時 | 0.1589 | 0 | 0 | 0
[6 empty] | 2014-10-01 | 6時 | 0.10315 | 0 | 0 | 0
[6 empty] | 2014-10-01 | 7時 | 0.0013989 | 0 | 0 | 0
[6 empty] | 2014-10-01 | 8時 | 0 | 0 | 0 | 0
[6 empty] | 2014-10-01 | 9時 | 0 | 0 | 0 | 0
[6 empty] | 2014-10-01 | 10時 | 0 | 0 | 0 | 0
[6 empty] | 2014-10-01 | 11時 | 0 | 0 | 0 | 0
[6 empty] | 2014-10-01 | 12時 | 0 | 0 | 0 | 0
[6 empty] | 2014-10-01 | 13時 | 0 | 0 | 0 | 0
[6 empty] | 2014-10-01 | 14時 | 0 | 0 | 0 | 0
[6 empty] | 2014-10-01 | 15時 | 0 | 0 | 0 | 0
[6 empty] | 2014-10-01 | 16時 | 0 | 0 | 0 | 0
[6 empty] | 2014-10-01 | 17時 | 0 | 0 | 0 | 0
[6 empty] | 2014-10-01 | 18時 | 0 | 0 | 0 | 0
[6 empty] | 2014-10-01 | 19時 | 0 | 0 | 0 | 0
[6 empty] | 2014-10-01 | 20時 | 0 | 0 | 0 | 0
[6 empty] | 2014-10-01 | 21時 | 0 | 0 | 0 | 0
[6 empty] | 2014-10-01 | 22時 | 0.00028301 | 0 | 0 | 0
[6 empty] | 2014-10-01 | 23時 | 0.0049269 | 0 | 0 | 0
[6 empty] | 2014-10-02 | 0時 | 0.0065403 | 0 | 0 | 0
[6 empty] | 2014-10-02 | 1時 | 0.015681 | 0 | 0 | 0
[6 empty] | 2014-10-02 | 2時 | 0.089431 | 0 | 0 | 0
[6 empty] | 2014-10-02 | 3時 | 0.16978 | 0 | 0 | 0
[6 empty] | 2014-10-02 | 4時 | 0.17466 | 0 | 0 | 0
[6 empty] | 2014-10-02 | 5時 | 0.18178 | 0 | 0 | 0
[6 empty] | 2014-10-02 | 6時 | 0.0023626 | 0 | 0 | 0
[6 empty] | 2014-10-02 | 7時 | 0.00011486 | 0 | 0 | 0
[6 empty] | 2014-10-02 | 8時 | 0 | 0 | 0 | 0
[6 empty] | 2014-10-02 | 9時 | 0 | 0 | 0 | 0
[6 empty] | 2014-10-02 | 10時 | 0 | 0 | 0 | 0
[6 empty] | 2014-10-02 | 11時 | 0 | 0 | 0 | 0
[6 empty] | 2014-10-02 | 12時 | 0 | 0 | 0 | 0
[6 empty] | 2014-10-02 | 13時 | 0 | 0 | 0 | 0
[6 empty] | 2014-10-02 | 14時 | 0 | 0 | 0 | 0
[6 empty] | 2014-10-02 | 15時 | 0 | 0 | 0 | 0
[6 empty] | 2014-10-02 | 16時 | 0 | 0 | 0 | 0
[6 empty] | 2014-10-02 | 17時 | 0 | 0 | 0 | 0
[6 empty] | 2014-10-02 | 18時 | 0 | 0 | 0 | 0
[6 empty] | 2014-10-02 | 19時 | 0 | 0 | 0 | 0
[6 empty] | 2014-10-02 | 20時 | 0 | 0 | 0 | 0
[6 empty] | 2014-10-02 | 21時 | 0 | 0 | 0 | 0
[6 empty] | 2014-10-02 | 22時 | 0 | 0 | 0 | 0
[6 empty] | 2014-10-02 | 23時 | 0 | 0 | 0 | 0
[6 empty] | 2014-10-03 | 0時 | 0.0040873 | 0 | 0 | 0
[6 empty] | 2014-10-03 | 1時 | 0.0059644 | 0 | 0 | 0
[6 empty] | 2014-10-03 | 2時 | 0.007079 | 0 | 0 | 0
[6 empty] | 2014-10-03 | 3時 | 0.037669 | 0 | 0 | 0
[6 empty] | 2014-10-03 | 4時 | 0.096642 | 0 | 0 | 0
[6 empty] | 2014-10-03 | 5時 | 0.16764 | 0 | 0 | 0
[6 empty] | 2014-10-03 | 6時 | 0.0029704 | 0 | 0 | 0
[6 empty] | 2014-10-03 | 7時 | 0.002434 | 0 | 0 | 0
[6 empty] | 2014-10-03 | 8時 | 0.0007059 | 0 | 0 | 0
[6 empty] | 2014-10-03 | 9時 | 0 | 0 | 0 | 0
[6 empty] | 2014-10-03 | 10時 | 0 | 0 | 0 | 0
[6 empty] | 2014-10-03 | 11時 | 0 | 0 | 0 | 0
[6 empty] | 2014-10-03 | 12時 | 0 | 0 | 0 | 0
[6 empty] | 2014-10-03 | 13時 | 0 | 0 | 0 | 0
[6 empty] | 2014-10-03 | 14時 | 0 | 0 | 0 | 0
[6 empty] | 2014-10-03 | 15時 | 0 | 0 | 0 | 0
[6 empty] | 2014-10-03 | 16時 | 0 | 0 | 0 | 0
[6 empty] | 2014-10-03 | 17時 | 0 | 0 | 0 | 0
[6 empty] | 2014-10-03 | 18時 | 0 | 0 | 0 | 0
[6 empty] | 2014-10-03 | 19時 | 0 | 0 | 0 | 0
[6 empty] | 2014-10-03 | 20時 | 0 | 0 | 0 | 0
[6 empty] | 2014-10-03 | 21時 | 0 | 0 | 0 | 0
[6 empty] | 2014-10-03 | 22時 | 0 | 0 | 0 | 0
[6 empty] | 2014-10-03 | 23時 | 0 | 0 | 0 | 0
[6 empty] | 2014-10-04 | 0時 | 0.0013726 | 0 | 0 | 0
[6 empty] | 2014-10-04 | 1時 | 0.0029505 | 0 | 0 | 0
[6 empty] | 2014-10-04 | 2時 | 0.0034403 | 0 | 0 | 0
[6 empty] | 2014-10-04 | 3時 | 0.018113 | 0 | 0 | 0
[6 empty] | 2014-10-04 | 4時 | 0.04709 | 0 | 0 | 0
[6 empty] | 2014-10-04 | 5時 | 0.10369 | 0 | 0 | 0
[6 empty] | 2014-10-04 | 6時 | 0.0028195 | 0 | 0 | 0
[6 empty] | 2014-10-04 | 7時 | 0.0086711 | 0 | 0 | 0
[6 empty] | 2014-10-04 | 8時 | 0.001871 | 0 | 0 | 0
[6 empty] | 2014-10-04 | 9時 | 0.011354 | 0 | 0 | 0
[6 empty] | 2014-10-04 | 10時 | 0.020339 | 0 | 0 | 0
[6 empty] | 2014-10-04 | 11時 | 0.020866 | 0 | 0 | 0
[6 empty] | 2014-10-04 | 12時 | 0.0023812 | 0 | 0 | 0
[6 empty] | 2014-10-04 | 13時 | 0.037105 | 0 | 0 | 0
[6 empty] | 2014-10-04 | 14時 | 0.075381 | 0 | 0 | 0
[6 empty] | 2014-10-04 | 15時 | 0.067622 | 0 | 0 | 0
[6 empty] | 2014-10-04 | 16時 | 0.065504 | 0 | 0 | 0
[6 empty] | 2014-10-04 | 17時 | 0.19454 | 0 | 0 | 0
[6 empty] | 2014-10-04 | 18時 | 0.20845 | 0 | 0 | 0
[6 empty] | 2014-10-04 | 19時 | 0.06431 | 0 | 0 | 0
[6 empty] | 2014-10-04 | 20時 | 0.10914 | 0 | 0 | 0
[6 empty] | 2014-10-04 | 21時 | 0.14262 | 0 | 0 | 0
[6 empty] | 2014-10-04 | 22時 | 0.2035 | 0 | 0 | 0
[6 empty] | 2014-10-04 | 23時 | 0.2707 | 0 | 0 | 0
[6 empty] | 2014-10-05 | 0時 | 0.36988 | 0 | 0 | 0
[6 empty] | 2014-10-05 | 1時 | 0.32636 | 0 | 0 | 0
[6 empty] | 2014-10-05 | 2時 | 0.35136 | 0 | 0 | 0
[6 empty] | 2014-10-05 | 3時 | 0.45884 | 0 | 0 | 0
[6 empty] | 2014-10-05 | 4時 | 0.45908 | 0 | 0 | 0
[6 empty] | 2014-10-05 | 5時 | 0.44571 | 0 | 0 | 0
[6 empty] | 2014-10-05 | 6時 | 0.007459 | 0 | 0 | 0
[6 empty] | 2014-10-05 | 7時 | 0.0044067 | 0 | 0 | 0
[6 empty] | 2014-10-05 | 8時 | 0.0020425 | 0 | 0 | 0
[6 empty] | 2014-10-05 | 9時 | 0.0031623 | 0 | 0 | 0
[6 empty] | 2014-10-05 | 10時 | 0.0035137 | 0 | 0 | 0
[6 empty] | 2014-10-05 | 11時 | 0.003966 | 0 | 0 | 0
[6 empty] | 2014-10-05 | 12時 | 0.0014502 | 0 | 0 | 0
[6 empty] | 2014-10-05 | 13時 | 0.0045845 | 0 | 0 | 0
[6 empty] | 2014-10-05 | 14時 | 0.0054327 | 0 | 0 | 0
[6 empty] | 2014-10-05 | 15時 | 0.0040799 | 0 | 0 | 0
[6 empty] | 2014-10-05 | 16時 | 0.0044525 | 0 | 0 | 0
[6 empty] | 2014-10-05 | 17時 | 0.12771 | 0 | 0 | 0
[6 empty] | 2014-10-05 | 18時 | 0.18854 | 0 | 0 | 0
[6 empty] | 2014-10-05 | 19時 | 0.056888 | 0 | 0 | 0
[6 empty] | 2014-10-05 | 20時 | 0.12497 | 0 | 0 | 0
[6 empty] | 2014-10-05 | 21時 | 0.2181 | 0 | 0 | 0
[6 empty] | 2014-10-05 | 22時 | 0.25466 | 0 | 0 | 0
[6 empty] | 2014-10-05 | 23時 | 0.37909 | 0 | 0 | 0
[6 empty] | 2014-10-06 | 0時 | 0.42782 | 0 | 0 | 0
[6 empty] | 2014-10-06 | 1時 | 0.45894 | 0 | 0 | 0
[6 empty] | 2014-10-06 | 2時 | 0.49037 | 0 | 0 | 0
[6 empty] | 2014-10-06 | 3時 | 0.5237 | 0 | 0 | 0
[6 empty] | 2014-10-06 | 4時 | 0.53564 | 0 | 0 | 0
[6 empty] | 2014-10-06 | 5時 | 0.56059 | 0 | 0 | 0
[6 empty] | 2014-10-06 | 6時 | 0.043087 | 0 | 0 | 0
[6 empty] | 2014-10-06 | 7時 | 0.0066217 | 0 | 0 | 0
[6 empty] | 2014-10-06 | 8時 | 0.0023751 | 0 | 0 | 0
[6 empty] | 2014-10-06 | 9時 | 0.0018959 | 0 | 0 | 0
[6 empty] | 2014-10-06 | 10時 | 0.0017317 | 0 | 0 | 0
[6 empty] | 2014-10-06 | 11時 | 0.00061224 | 0 | 0 | 0
[6 empty] | 2014-10-06 | 12時 | 0 | 0 | 0 | 0
[6 empty] | 2014-10-06 | 13時 | 0.0021091 | 0 | 0 | 0
[6 empty] | 2014-10-06 | 14時 | 0.002717 | 0 | 0 | 0
[6 empty] | 2014-10-06 | 15時 | 0.0022196 | 0 | 0 | 0
[6 empty] | 2014-10-06 | 16時 | 0.0023838 | 0 | 0 | 0
[6 empty] | 2014-10-06 | 17時 | 0.0082625 | 0 | 0 | 0
[6 empty] | 2014-10-06 | 18時 | 0.010055 | 0 | 0 | 0
[6 empty] | 2014-10-06 | 19時 | 0.0038711 | 0 | 0 | 0
[6 empty] | 2014-10-06 | 20時 | 0.025822 | 0 | 0 | 0
[6 empty] | 2014-10-06 | 21時 | 0.081015 | 0 | 0 | 0
[6 empty] | 2014-10-06 | 22時 | 0.13801 | 0 | 0 | 0
[6 empty] | 2014-10-06 | 23時 | 0.24483 | 0 | 0 | 0
[6 empty] | 2014-10-07 | 0時 | 0.33431 | 0 | 0 | 0
[6 empty] | 2014-10-07 | 1時 | 0.38012 | 0 | 0 | 0
[6 empty] | 2014-10-07 | 2時 | 0.41137 | 0 | 0 | 0
[6 empty] | 2014-10-07 | 3時 | 0.44318 | 0 | 0 | 0
[6 empty] | 2014-10-07 | 4時 | 0.45672 | 0 | 0 | 0
[6 empty] | 2014-10-07 | 5時 | 0.35467 | 0 | 0 | 0
[6 empty] | 2014-10-07 | 6時 | 0.12195 | 0 | 0 | 0
[6 empty] | 2014-10-07 | 7時 | 0.0062802 | 0 | 0 | 0
[6 empty] | 2014-10-07 | 8時 | 0 | 0 | 0 | 0
[6 empty] | 2014-10-07 | 9時 | 0 | 0 | 0 | 0
[6 empty] | 2014-10-07 | 10時 | 0 | 0 | 0 | 0
[6 empty] | 2014-10-07 | 11時 | 0 | 0 | 0 | 0
[6 empty] | 2014-10-07 | 12時 | 0 | 0 | 0 | 0
[6 empty] | 2014-10-07 | 13時 | 0 | 0 | 0 | 0
[6 empty] | 2014-10-07 | 14時 | 0 | 0 | 0 | 0
[6 empty] | 2014-10-07 | 15時 | 0 | 0 | 0 | 0
[6 empty] | 2014-10-07 | 16時 | 0 | 0 | 0 | 0
[6 empty] | 2014-10-07 | 17時 | 0.0040209 | 0 | 0 | 0
[6 empty] | 2014-10-07 | 18時 | 0.0017414 | 0 | 0 | 0
[6 empty] | 2014-10-07 | 19時 | 0.0043615 | 0 | 0 | 0
[6 empty] | 2014-10-07 | 20時 | 0.0054636 | 0 | 0 | 0
[6 empty] | 2014-10-07 | 21時 | 0.0075693 | 0 | 0 | 0
[6 empty] | 2014-10-07 | 22時 | 0.068204 | 0 | 0 | 0
[6 empty] | 2014-10-07 | 23時 | 0.22538 | 0 | 0 | 0
[6 empty] | 2014-10-08 | 0時 | 0.31907 | 0 | 0 | 0
[6 empty] | 2014-10-08 | 1時 | 0.36791 | 0 | 0 | 0
[6 empty] | 2014-10-08 | 2時 | 0.42324 | 0 | 0 | 0
[6 empty] | 2014-10-08 | 3時 | 0.45256 | 0 | 0 | 0
[6 empty] | 2014-10-08 | 4時 | 0.46797 | 0 | 0 | 0
[6 empty] | 2014-10-08 | 5時 | 0.42203 | 0 | 0 | 0
[6 empty] | 2014-10-08 | 6時 | 0.21993 | 0 | 0 | 0
[6 empty] | 2014-10-08 | 7時 | 0.0074443 | 0 | 0 | 0
[6 empty] | 2014-10-08 | 8時 | 0 | 0 | 0 | 0
[6 empty] | 2014-10-08 | 9時 | 0 | 0 | 0 | 0
[6 empty] | 2014-10-08 | 10時 | 0 | 0 | 0 | 0
[6 empty] | 2014-10-08 | 11時 | 0 | 0 | 0 | 0
[6 empty] | 2014-10-08 | 12時 | 0 | 0 | 0 | 0
[6 empty] | 2014-10-08 | 13時 | 0 | 0 | 0 | 0
[6 empty] | 2014-10-08 | 14時 | 0.00057357 | 0 | 0 | 0
[6 empty] | 2014-10-08 | 15時 | 0.00044456 | 0 | 0 | 0
[6 empty] | 2014-10-08 | 16時 | 0.002651 | 0 | 0 | 0
[6 empty] | 2014-10-08 | 17時 | 0.0037664 | 0 | 0 | 0
[6 empty] | 2014-10-08 | 18時 | 0.00047287 | 0 | 0 | 0
[6 empty] | 2014-10-08 | 19時 | 0.0017525 | 0 | 0 | 0
[6 empty] | 2014-10-08 | 20時 | 0.0023622 | 0 | 0 | 0
[6 empty] | 2014-10-08 | 21時 | 0.0034479 | 0 | 0 | 0
[6 empty] | 2014-10-08 | 22時 | 0.031539 | 0 | 0 | 0
[6 empty] | 2014-10-08 | 23時 | 0.12058 | 0 | 0 | 0
[6 empty] | 2014-10-09 | 0時 | 0.16345 | 0 | 0 | 0
[6 empty] | 2014-10-09 | 1時 | 0.18422 | 0 | 0 | 0
[6 empty] | 2014-10-09 | 2時 | 0.19902 | 0 | 0 | 0
[6 empty] | 2014-10-09 | 3時 | 0.21199 | 0 | 0 | 0
[6 empty] | 2014-10-09 | 4時 | 0.22142 | 0 | 0 | 0
[6 empty] | 2014-10-09 | 5時 | 0.26891 | 0 | 0 | 0
[6 empty] | 2014-10-09 | 6時 | 0.083041 | 0 | 0 | 0
[6 empty] | 2014-10-09 | 7時 | 0.073461 | 0 | 0 | 0
[6 empty] | 2014-10-09 | 8時 | 0.021833 | 0 | 0 | 0
[6 empty] | 2014-10-09 | 9時 | 0.017295 | 0 | 0 | 0
[6 empty] | 2014-10-09 | 10時 | 0.013651 | 0 | 0 | 0
[6 empty] | 2014-10-09 | 11時 | 0.0015894 | 0 | 0 | 0
[6 empty] | 2014-10-09 | 12時 | 0.00080589 | 0 | 0 | 0
[6 empty] | 2014-10-09 | 13時 | 0.0031131 | 0 | 0 | 0
[6 empty] | 2014-10-09 | 14時 | 0.031148 | 0 | 0 | 0
[6 empty] | 2014-10-09 | 15時 | 0.013961 | 0 | 0 | 0
[6 empty] | 2014-10-09 | 16時 | 0.010304 | 0 | 0 | 0
[6 empty] | 2014-10-09 | 17時 | 0.06975 | 0 | 0 | 0
[6 empty] | 2014-10-09 | 18時 | 0.10759 | 0 | 0 | 0
[6 empty] | 2014-10-09 | 19時 | 0.010154 | 0 | 0 | 0
[6 empty] | 2014-10-09 | 20時 | 0.039734 | 0 | 0 | 0
[6 empty] | 2014-10-09 | 21時 | 0.062193 | 0 | 0 | 0
[6 empty] | 2014-10-09 | 22時 | 0.076947 | 0 | 0 | 0
[6 empty] | 2014-10-09 | 23時 | 0.13543 | 0 | 0 | 0
[6 empty] | 2014-10-10 | 0時 | 0.14717 | 0 | 0 | 0
[6 empty] | 2014-10-10 | 1時 | 0.15455 | 0 | 0 | 0
[6 empty] | 2014-10-10 | 2時 | 0.15471 | 0 | 0 | 0
[6 empty] | 2014-10-10 | 3時 | 0.15813 | 0 | 0 | 0
[6 empty] | 2014-10-10 | 4時 | 0.16122 | 0 | 0 | 0
[6 empty] | 2014-10-10 | 5時 | 0.14968 | 0 | 0 | 0
[6 empty] | 2014-10-10 | 6時 | 0.13678 | 0 | 0 | 0
[6 empty] | 2014-10-10 | 7時 | 0.048803 | 0 | 0 | 0
[6 empty] | 2014-10-10 | 8時 | 0.0014244 | 0 | 0 | 0
[6 empty] | 2014-10-10 | 9時 | 0.00070637 | 0 | 0 | 0
[6 empty] | 2014-10-10 | 10時 | 0.00042805 | 0 | 0 | 0
[6 empty] | 2014-10-10 | 11時 | 0.0032479 | 0 | 0 | 0
[6 empty] | 2014-10-10 | 12時 | 0.019315 | 0 | 0 | 0
[6 empty] | 2014-10-10 | 13時 | 0.093937 | 0 | 0 | 0
[6 empty] | 2014-10-10 | 14時 | 0.12353 | 0 | 0 | 0
[6 empty] | 2014-10-10 | 15時 | 0.077474 | 0 | 0 | 0
[6 empty] | 2014-10-10 | 16時 | 0.18076 | 0 | 0 | 0
[6 empty] | 2014-10-10 | 17時 | 0.20511 | 0 | 0 | 0
[6 empty] | 2014-10-10 | 18時 | 0.066066 | 0 | 0 | 0
[6 empty] | 2014-10-10 | 19時 | 0.09076 | 0 | 0 | 0
[6 empty] | 2014-10-10 | 20時 | 0.082898 | 0 | 0 | 0
[6 empty] | 2014-10-10 | 21時 | 0.097282 | 0 | 0 | 0
[6 empty] | 2014-10-10 | 22時 | 0.17911 | 0 | 0 | 0
[6 empty] | 2014-10-10 | 23時 | 0.18615 | 0 | 0 | 0
[6 empty] | 2014-10-11 | 0時 | 0.20939 | 0 | 0 | 0
[6 empty] | 2014-10-11 | 1時 | 0.22715 | 0 | 0 | 0
[6 empty] | 2014-10-11 | 2時 | 0.24981 | 0 | 0 | 0
[6 empty] | 2014-10-11 | 3時 | 0.27649 | 0 | 0 | 0
[6 empty] | 2014-10-11 | 4時 | 0.30549 | 0 | 0 | 0
[6 empty] | 2014-10-11 | 5時 | 0.34655 | 0 | 0 | 0
[6 empty] | 2014-10-11 | 6時 | 0.0053293 | 0 | 0 | 0
[6 empty] | 2014-10-11 | 7時 | 0.0023231 | 0 | 0 | 0
[6 empty] | 2014-10-11 | 8時 | 0 | 0 | 0 | 0
[6 empty] | 2014-10-11 | 9時 | 0 | 0 | 0 | 0
[6 empty] | 2014-10-11 | 10時 | 0 | 0 | 0 | 0
[6 empty] | 2014-10-11 | 11時 | 0 | 0 | 0 | 0
[6 empty] | 2014-10-11 | 12時 | 0 | 0 | 0 | 0
[6 empty] | 2014-10-11 | 13時 | 0 | 0 | 0 | 0
[6 empty] | 2014-10-11 | 14時 | 0 | 0 | 0 | 0
[6 empty] | 2014-10-11 | 15時 | 0 | 0 | 0 | 0
[6 empty] | 2014-10-11 | 16時 | 0 | 0 | 0 | 0
[6 empty] | 2014-10-11 | 17時 | 0 | 0 | 0 | 0
[6 empty] | 2014-10-11 | 18時 | 0 | 0 | 0 | 0
[6 empty] | 2014-10-11 | 19時 | 0 | 0 | 0 | 0
[6 empty] | 2014-10-11 | 20時 | 0.0003398 | 0 | 0 | 0
[6 empty] | 2014-10-11 | 21時 | 0.0032221 | 0 | 0 | 0
[6 empty] | 2014-10-11 | 22時 | 0.0051123 | 0 | 0 | 0
[6 empty] | 2014-10-11 | 23時 | 0.0088028 | 0 | 0 | 0
[6 empty] | 2014-10-12 | 0時 | 0.053782 | 0 | 0 | 0
[6 empty] | 2014-10-12 | 1時 | 0.15303 | 0 | 0 | 0
[6 empty] | 2014-10-12 | 2時 | 0.21292 | 0 | 0 | 0
[6 empty] | 2014-10-12 | 3時 | 0.24763 | 0 | 0 | 0
[6 empty] | 2014-10-12 | 4時 | 0.32765 | 0 | 0 | 0
[6 empty] | 2014-10-12 | 5時 | 0.34187 | 0 | 0 | 0
[6 empty] | 2014-10-12 | 6時 | 0.0098777 | 0 | 0 | 0
[6 empty] | 2014-10-12 | 7時 | 0.0030521 | 0 | 0 | 0
[6 empty] | 2014-10-12 | 8時 | 0.0002923 | 0 | 0 | 0
[6 empty] | 2014-10-12 | 9時 | 0.0011165 | 0 | 0 | 0
[6 empty] | 2014-10-12 | 10時 | 9.8942e-05 | 0 | 0 | 0
[6 empty] | 2014-10-12 | 11時 | 0 | 0 | 0 | 0
[6 empty] | 2014-10-12 | 12時 | 0 | 0 | 0 | 0
[6 empty] | 2014-10-12 | 13時 | 0 | 0 | 0 | 0
[6 empty] | 2014-10-12 | 14時 | 0 | 0 | 0 | 0
[6 empty] | 2014-10-12 | 15時 | 0 | 0 | 0 | 0
[6 empty] | 2014-10-12 | 16時 | 0 | 0 | 0 | 0
[6 empty] | 2014-10-12 | 17時 | 0.00021664 | 0 | 0 | 0
[6 empty] | 2014-10-12 | 18時 | 0.0037879 | 0 | 0 | 0
[6 empty] | 2014-10-12 | 19時 | 0.00023327 | 0 | 0 | 0
[6 empty] | 2014-10-12 | 20時 | 0.0021596 | 0 | 0 | 0
[6 empty] | 2014-10-12 | 21時 | 0.0036906 | 0 | 0 | 0
[6 empty] | 2014-10-12 | 22時 | 0.0048526 | 0 | 0 | 0
[6 empty] | 2014-10-12 | 23時 | 0.010792 | 0 | 0 | 0
[6 empty] | 2014-10-13 | 0時 | 0.074632 | 0 | 0 | 0
[6 empty] | 2014-10-13 | 1時 | 0.14055 | 0 | 0 | 0
[6 empty] | 2014-10-13 | 2時 | 0.16641 | 0 | 0 | 0
[6 empty] | 2014-10-13 | 3時 | 0.18981 | 0 | 0 | 0
[6 empty] | 2014-10-13 | 4時 | 0.20044 | 0 | 0 | 0
[6 empty] | 2014-10-13 | 5時 | 0.23362 | 0 | 0 | 0
[6 empty] | 2014-10-13 | 6時 | 0.059089 | 0 | 0 | 0
[6 empty] | 2014-10-13 | 7時 | 0.0039567 | 0 | 0 | 0
[6 empty] | 2014-10-13 | 8時 | 0.0028283 | 0 | 0 | 0
[6 empty] | 2014-10-13 | 9時 | 0.0046426 | 0 | 0 | 0
[6 empty] | 2014-10-13 | 10時 | 0.0042225 | 0 | 0 | 0
[6 empty] | 2014-10-13 | 11時 | 0.0015593 | 0 | 0 | 0
[6 empty] | 2014-10-13 | 12時 | 0 | 0 | 0 | 0
[6 empty] | 2014-10-13 | 13時 | 0.00060188 | 0 | 0 | 0
[6 empty] | 2014-10-13 | 14時 | 0.0019152 | 0 | 0 | 0
[6 empty] | 2014-10-13 | 15時 | 0.0014076 | 0 | 0 | 0
[6 empty] | 2014-10-13 | 16時 | 0.001603 | 0 | 0 | 0
[6 empty] | 2014-10-13 | 17時 | 0.0065476 | 0 | 0 | 0
[6 empty] | 2014-10-13 | 18時 | 0.017565 | 0 | 0 | 0
[6 empty] | 2014-10-13 | 19時 | 0.0033639 | 0 | 0 | 0
[6 empty] | 2014-10-13 | 20時 | 0.032209 | 0 | 0 | 0
[6 empty] | 2014-10-13 | 21時 | 0.097944 | 0 | 0 | 0
[6 empty] | 2014-10-13 | 22時 | 0.15058 | 0 | 0 | 0
[6 empty] | 2014-10-13 | 23時 | 0.24545 | 0 | 0 | 0
[6 empty] | 2014-10-14 | 0時 | 0.27627 | 0 | 0 | 0
[6 empty] | 2014-10-14 | 1時 | 0.35247 | 0 | 0 | 0
[6 empty] | 2014-10-14 | 2時 | 0.41182 | 0 | 0 | 0
[6 empty] | 2014-10-14 | 3時 | 0.41644 | 0 | 0 | 0
[6 empty] | 2014-10-14 | 4時 | 0.45313 | 0 | 0 | 0
[6 empty] | 2014-10-14 | 5時 | 0.38175 | 0 | 0 | 0
[6 empty] | 2014-10-14 | 6時 | 0.1514 | 0 | 0 | 0
[6 empty] | 2014-10-14 | 7時 | 0.0060331 | 0 | 0 | 0
[6 empty] | 2014-10-14 | 8時 | 0 | 0 | 0 | 0
[6 empty] | 2014-10-14 | 9時 | 0 | 0 | 0 | 0
[6 empty] | 2014-10-14 | 10時 | 0 | 0 | 0 | 0
[6 empty] | 2014-10-14 | 11時 | 0 | 0 | 0 | 0
[6 empty] | 2014-10-14 | 12時 | 0 | 0 | 0 | 0
[6 empty] | 2014-10-14 | 13時 | 0 | 0 | 0 | 0
[6 empty] | 2014-10-14 | 14時 | 0 | 0 | 0 | 0
[6 empty] | 2014-10-14 | 15時 | 0 | 0 | 0 | 0
[6 empty] | 2014-10-14 | 16時 | 0 | 0 | 0 | 0
[6 empty] | 2014-10-14 | 17時 | 0 | 0 | 0 | 0
[6 empty] | 2014-10-14 | 18時 | 0 | 0 | 0 | 0
[6 empty] | 2014-10-14 | 19時 | 0.0011386 | 0 | 0 | 0
[6 empty] | 2014-10-14 | 20時 | 0.0030021 | 0 | 0 | 0
[6 empty] | 2014-10-14 | 21時 | 0.0053536 | 0 | 0 | 0
[6 empty] | 2014-10-14 | 22時 | 0.01022 | 0 | 0 | 0
[6 empty] | 2014-10-14 | 23時 | 0.049289 | 0 | 0 | 0
[6 empty] | 2014-10-15 | 0時 | 0.20001 | 0 | 0 | 0
[6 empty] | 2014-10-15 | 1時 | 0.28462 | 0 | 0 | 0
[6 empty] | 2014-10-15 | 2時 | 0.35719 | 0 | 0 | 0
[6 empty] | 2014-10-15 | 3時 | 0.39405 | 0 | 0 | 0
[6 empty] | 2014-10-15 | 4時 | 0.43771 | 0 | 0 | 0
[6 empty] | 2014-10-15 | 5時 | 0.34914 | 0 | 0 | 0
[6 empty] | 2014-10-15 | 6時 | 0.11654 | 0 | 0 | 0
[6 empty] | 2014-10-15 | 7時 | 0.0074613 | 0 | 0 | 0
[6 empty] | 2014-10-15 | 8時 | 0.00029883 | 0 | 0 | 0
[6 empty] | 2014-10-15 | 9時 | 0 | 0 | 0 | 0
[6 empty] | 2014-10-15 | 10時 | 0 | 0 | 0 | 0
[6 empty] | 2014-10-15 | 11時 | 0 | 0 | 0 | 0
[6 empty] | 2014-10-15 | 12時 | 0 | 0 | 0 | 0
[6 empty] | 2014-10-15 | 13時 | 0 | 0 | 0 | 0
[6 empty] | 2014-10-15 | 14時 | 0 | 0 | 0 | 0
[6 empty] | 2014-10-15 | 15時 | 0 | 0 | 0 | 0
[6 empty] | 2014-10-15 | 16時 | 0.001863 | 0 | 0 | 0
[6 empty] | 2014-10-15 | 17時 | 0.0057514 | 0 | 0 | 0
[6 empty] | 2014-10-15 | 18時 | 0.0027154 | 0 | 0 | 0
[6 empty] | 2014-10-15 | 19時 | 0.0046452 | 0 | 0 | 0
[6 empty] | 2014-10-15 | 20時 | 0.0049252 | 0 | 0 | 0
[6 empty] | 2014-10-15 | 21時 | 0.0060981 | 0 | 0 | 0
[6 empty] | 2014-10-15 | 22時 | 0.020846 | 0 | 0 | 0
[6 empty] | 2014-10-15 | 23時 | 0.12028 | 0 | 0 | 0
[6 empty] | 2014-10-16 | 0時 | 0.21075 | 0 | 0 | 0
[6 empty] | 2014-10-16 | 1時 | 0.30342 | 0 | 0 | 0
[6 empty] | 2014-10-16 | 2時 | 0.34942 | 0 | 0 | 0
[6 empty] | 2014-10-16 | 3時 | 0.38258 | 0 | 0 | 0
[6 empty] | 2014-10-16 | 4時 | 0.40076 | 0 | 0 | 0
[6 empty] | 2014-10-16 | 5時 | 0.54434 | 0 | 0 | 0
[6 empty] | 2014-10-16 | 6時 | 0.027076 | 0 | 0 | 0
[6 empty] | 2014-10-16 | 7時 | 0.0060566 | 0 | 0 | 0
[6 empty] | 2014-10-16 | 8時 | 0.0018619 | 0 | 0 | 0
[6 empty] | 2014-10-16 | 9時 | 0.0017377 | 0 | 0 | 0
[6 empty] | 2014-10-16 | 10時 | 0.0014301 | 0 | 0 | 0
[6 empty] | 2014-10-16 | 11時 | 0 | 0 | 0 | 0
[6 empty] | 2014-10-16 | 12時 | 0 | 0 | 0 | 0
[6 empty] | 2014-10-16 | 13時 | 0 | 0 | 0 | 0
[6 empty] | 2014-10-16 | 14時 | 0.00056978 | 0 | 0 | 0
[6 empty] | 2014-10-16 | 15時 | 0.00043316 | 0 | 0 | 0
[6 empty] | 2014-10-16 | 16時 | 0.00069144 | 0 | 0 | 0
[6 empty] | 2014-10-16 | 17時 | 0.0030206 | 0 | 0 | 0
[6 empty] | 2014-10-16 | 18時 | 0.0038836 | 0 | 0 | 0
[6 empty] | 2014-10-16 | 19時 | 0.00059525 | 0 | 0 | 0
[6 empty] | 2014-10-16 | 20時 | 0.0024716 | 0 | 0 | 0
[6 empty] | 2014-10-16 | 21時 | 0.0046378 | 0 | 0 | 0
[6 empty] | 2014-10-16 | 22時 | 0.0058048 | 0 | 0 | 0
[6 empty] | 2014-10-16 | 23時 | 0.046638 | 0 | 0 | 0
[6 empty] | 2014-10-17 | 0時 | 0.14804 | 0 | 0 | 0
[6 empty] | 2014-10-17 | 1時 | 0.2814 | 0 | 0 | 0
[6 empty] | 2014-10-17 | 2時 | 0.35572 | 0 | 0 | 0
[6 empty] | 2014-10-17 | 3時 | 0.38847 | 0 | 0 | 0
[6 empty] | 2014-10-17 | 4時 | 0.4503 | 0 | 0 | 0
[6 empty] | 2014-10-17 | 5時 | 0.55644 | 0 | 0 | 0
[6 empty] | 2014-10-17 | 6時 | 0.076714 | 0 | 0 | 0
[6 empty] | 2014-10-17 | 7時 | 0.0074171 | 0 | 0 | 0
[6 empty] | 2014-10-17 | 8時 | 0.0035678 | 0 | 0 | 0
[6 empty] | 2014-10-17 | 9時 | 0.0042735 | 0 | 0 | 0
[6 empty] | 2014-10-17 | 10時 | 0.0060323 | 0 | 0 | 0
[6 empty] | 2014-10-17 | 11時 | 0.005656 | 0 | 0 | 0
[6 empty] | 2014-10-17 | 12時 | 0.0040954 | 0 | 0 | 0
[6 empty] | 2014-10-17 | 13時 | 0.011205 | 0 | 0 | 0
[6 empty] | 2014-10-17 | 14時 | 0.073182 | 0 | 0 | 0
[6 empty] | 2014-10-17 | 15時 | 0.098905 | 0 | 0 | 0
[6 empty] | 2014-10-17 | 16時 | 0.10739 | 0 | 0 | 0
[6 empty] | 2014-10-17 | 17時 | 0.29914 | 0 | 0 | 0
[6 empty] | 2014-10-17 | 18時 | 0.32805 | 0 | 0 | 0
[6 empty] | 2014-10-17 | 19時 | 0.12575 | 0 | 0 | 0
[6 empty] | 2014-10-17 | 20時 | 0.20331 | 0 | 0 | 0
[6 empty] | 2014-10-17 | 21時 | 0.25301 | 0 | 0 | 0
[6 empty] | 2014-10-17 | 22時 | 0.27842 | 0 | 0 | 0
[6 empty] | 2014-10-17 | 23時 | 0.31659 | 0 | 0 | 0
[6 empty] | 2014-10-18 | 0時 | 0.32975 | 0 | 0 | 0
[6 empty] | 2014-10-18 | 1時 | 0.34066 | 0 | 0 | 0
[6 empty] | 2014-10-18 | 2時 | 0.41423 | 0 | 0 | 0
[6 empty] | 2014-10-18 | 3時 | 0.46123 | 0 | 0 | 0
[6 empty] | 2014-10-18 | 4時 | 0.46666 | 0 | 0 | 0
[6 empty] | 2014-10-18 | 5時 | 0.5388 | 0 | 0 | 0
[6 empty] | 2014-10-18 | 6時 | 0.047506 | 0 | 0 | 0
[6 empty] | 2014-10-18 | 7時 | 0.0088222 | 0 | 0 | 0
[6 empty] | 2014-10-18 | 8時 | 0.0044589 | 0 | 0 | 0
[6 empty] | 2014-10-18 | 9時 | 0.0077595 | 0 | 0 | 0
[6 empty] | 2014-10-18 | 10時 | 0.0096109 | 0 | 0 | 0
[6 empty] | 2014-10-18 | 11時 | 0.0087631 | 0 | 0 | 0
[6 empty] | 2014-10-18 | 12時 | 0.0053791 | 0 | 0 | 0
[6 empty] | 2014-10-18 | 13時 | 0.010966 | 0 | 0 | 0
[6 empty] | 2014-10-18 | 14時 | 0.040647 | 0 | 0 | 0
[6 empty] | 2014-10-18 | 15時 | 0.070613 | 0 | 0 | 0
[6 empty] | 2014-10-18 | 16時 | 0.12522 | 0 | 0 | 0
[6 empty] | 2014-10-18 | 17時 | 0.4786 | 0 | 0 | 0
[6 empty] | 2014-10-18 | 18時 | 0.53449 | 0 | 0 | 0
[6 empty] | 2014-10-18 | 19時 | 0.26818 | 0 | 0 | 0
[6 empty] | 2014-10-18 | 20時 | 0.30884 | 0 | 0 | 0
[6 empty] | 2014-10-18 | 21時 | 0.37219 | 0 | 0 | 0
[6 empty] | 2014-10-18 | 22時 | 0.40583 | 0 | 0 | 0
[6 empty] | 2014-10-18 | 23時 | 0.52264 | 0 | 0 | 0
[6 empty] | 2014-10-19 | 0時 | 0.53972 | 0 | 0 | 0
[6 empty] | 2014-10-19 | 1時 | 0.56551 | 0 | 0 | 0
[6 empty] | 2014-10-19 | 2時 | 0.59609 | 0 | 0 | 0
[6 empty] | 2014-10-19 | 3時 | 0.61768 | 0 | 0 | 0
[6 empty] | 2014-10-19 | 4時 | 0.62586 | 0 | 0 | 0
[6 empty] | 2014-10-19 | 5時 | 0.89503 | 0 | 0 | 0
[6 empty] | 2014-10-19 | 6時 | 0.18885 | 0 | 0 | 0
[6 empty] | 2014-10-19 | 7時 | 0.10287 | 0 | 0 | 0
[6 empty] | 2014-10-19 | 8時 | 0.074619 | 0 | 0 | 0
[6 empty] | 2014-10-19 | 9時 | 0.048456 | 0 | 0 | 0
[6 empty] | 2014-10-19 | 10時 | 0.040992 | 0 | 0 | 0
[6 empty] | 2014-10-19 | 11時 | 0.006162 | 0 | 0 | 0
[6 empty] | 2014-10-19 | 12時 | 0.0034188 | 0 | 0 | 0
[6 empty] | 2014-10-19 | 13時 | 0.0060833 | 0 | 0 | 0
[6 empty] | 2014-10-19 | 14時 | 0.0074313 | 0 | 0 | 0
[6 empty] | 2014-10-19 | 15時 | 0.0073872 | 0 | 0 | 0
[6 empty] | 2014-10-19 | 16時 | 0.0082278 | 0 | 0 | 0
[6 empty] | 2014-10-19 | 17時 | 0.31356 | 0 | 0 | 0
[6 empty] | 2014-10-19 | 18時 | 0.53726 | 0 | 0 | 0
[6 empty] | 2014-10-19 | 19時 | 0.242 | 0 | 0 | 0
[6 empty] | 2014-10-19 | 20時 | 0.3343 | 0 | 0 | 0
[6 empty] | 2014-10-19 | 21時 | 0.40263 | 0 | 0 | 0
[6 empty] | 2014-10-19 | 22時 | 0.45967 | 0 | 0 | 0
[6 empty] | 2014-10-19 | 23時 | 0.58604 | 0 | 0 | 0
[6 empty] | 2014-10-20 | 0時 | 0.6139 | 0 | 0 | 0
[6 empty] | 2014-10-20 | 1時 | 0.64089 | 0 | 0 | 0
[6 empty] | 2014-10-20 | 2時 | 0.7943 | 0 | 0 | 0
[6 empty] | 2014-10-20 | 3時 | 0.81659 | 0 | 0 | 0
[6 empty] | 2014-10-20 | 4時 | 0.83172 | 0 | 0 | 0
[6 empty] | 2014-10-20 | 5時 | 0.95503 | 0 | 0 | 0
[6 empty] | 2014-10-20 | 6時 | 0.38171 | 0 | 0 | 0
[6 empty] | 2014-10-20 | 7時 | 0.25398 | 0 | 0 | 0
[6 empty] | 2014-10-20 | 8時 | 0.010726 | 0 | 0 | 0
[6 empty] | 2014-10-20 | 9時 | 0.0084436 | 0 | 0 | 0
[6 empty] | 2014-10-20 | 10時 | 0.0068325 | 0 | 0 | 0
[6 empty] | 2014-10-20 | 11時 | 0.0048696 | 0 | 0 | 0
[6 empty] | 2014-10-20 | 12時 | 0.0023873 | 0 | 0 | 0
[6 empty] | 2014-10-20 | 13時 | 0.0046415 | 0 | 0 | 0
[6 empty] | 2014-10-20 | 14時 | 0.0060757 | 0 | 0 | 0
[6 empty] | 2014-10-20 | 15時 | 0.0064815 | 0 | 0 | 0
[6 empty] | 2014-10-20 | 16時 | 0.0071255 | 0 | 0 | 0
[6 empty] | 2014-10-20 | 17時 | 0.037114 | 0 | 0 | 0
[6 empty] | 2014-10-20 | 18時 | 0.34368 | 0 | 0 | 0
[6 empty] | 2014-10-20 | 19時 | 0.14423 | 0 | 0 | 0
[6 empty] | 2014-10-20 | 20時 | 0.23194 | 0 | 0 | 0
[6 empty] | 2014-10-20 | 21時 | 0.28963 | 0 | 0 | 0
[6 empty] | 2014-10-20 | 22時 | 0.33732 | 0 | 0 | 0
[6 empty] | 2014-10-20 | 23時 | 0.43903 | 0 | 0 | 0
[6 empty] | 2014-10-21 | 0時 | 0.45219 | 0 | 0 | 0
[6 empty] | 2014-10-21 | 1時 | 0.44627 | 0 | 0 | 0
[6 empty] | 2014-10-21 | 2時 | 0.4439 | 0 | 0 | 0
[6 empty] | 2014-10-21 | 3時 | 0.43931 | 0 | 0 | 0
[6 empty] | 2014-10-21 | 4時 | 0.43831 | 0 | 0 | 0
[6 empty] | 2014-10-21 | 5時 | 0.4362 | 0 | 0 | 0
[6 empty] | 2014-10-21 | 6時 | 0.28723 | 0 | 0 | 0
[6 empty] | 2014-10-21 | 7時 | 0.1221 | 0 | 0 | 0
[6 empty] | 2014-10-21 | 8時 | 0.052064 | 0 | 0 | 0
[6 empty] | 2014-10-21 | 9時 | 0.0066767 | 0 | 0 | 0
[6 empty] | 2014-10-21 | 10時 | 0.0019276 | 0 | 0 | 0
[6 empty] | 2014-10-21 | 11時 | 0.0049551 | 0 | 0 | 0
[6 empty] | 2014-10-21 | 12時 | 0.014908 | 0 | 0 | 0
[6 empty] | 2014-10-21 | 13時 | 0.098929 | 0 | 0 | 0
[6 empty] | 2014-10-21 | 14時 | 0.13894 | 0 | 0 | 0
[6 empty] | 2014-10-21 | 15時 | 0.10435 | 0 | 0 | 0
[6 empty] | 2014-10-21 | 16時 | 0.23238 | 0 | 0 | 0
[6 empty] | 2014-10-21 | 17時 | 0.26088 | 0 | 0 | 0
[6 empty] | 2014-10-21 | 18時 | 0.1102 | 0 | 0 | 0
[6 empty] | 2014-10-21 | 19時 | 0.14378 | 0 | 0 | 0
[6 empty] | 2014-10-21 | 20時 | 0.16297 | 0 | 0 | 0
[6 empty] | 2014-10-21 | 21時 | 0.19445 | 0 | 0 | 0
[6 empty] | 2014-10-21 | 22時 | 0.29606 | 0 | 0 | 0
[6 empty] | 2014-10-21 | 23時 | 0.32065 | 0 | 0 | 0
[6 empty] | 2014-10-22 | 0時 | 0.40354 | 0 | 0 | 0
[6 empty] | 2014-10-22 | 1時 | 0.43095 | 0 | 0 | 0
[6 empty] | 2014-10-22 | 2時 | 0.43913 | 0 | 0 | 0
[6 empty] | 2014-10-22 | 3時 | 0.45679 | 0 | 0 | 0
[6 empty] | 2014-10-22 | 4時 | 0.48882 | 0 | 0 | 0
[6 empty] | 2014-10-22 | 5時 | 0.51643 | 0 | 0 | 0
[6 empty] | 2014-10-22 | 6時 | 0.29043 | 0 | 0 | 0
[6 empty] | 2014-10-22 | 7時 | 0.012782 | 0 | 0 | 0
[6 empty] | 2014-10-22 | 8時 | 0.0027726 | 0 | 0 | 0
[6 empty] | 2014-10-22 | 9時 | 0 | 0 | 0 | 0
[6 empty] | 2014-10-22 | 10時 | 0 | 0 | 0 | 0
[6 empty] | 2014-10-22 | 11時 | 0 | 0 | 0 | 0
[6 empty] | 2014-10-22 | 12時 | 2.8737e-05 | 0 | 0 | 0
[6 empty] | 2014-10-22 | 13時 | 0.0027095 | 0 | 0 | 0
[6 empty] | 2014-10-22 | 14時 | 0.0033806 | 0 | 0 | 0
[6 empty] | 2014-10-22 | 15時 | 0.0015546 | 0 | 0 | 0
[6 empty] | 2014-10-22 | 16時 | 0.0030458 | 0 | 0 | 0
[6 empty] | 2014-10-22 | 17時 | 0.0074939 | 0 | 0 | 0
[6 empty] | 2014-10-22 | 18時 | 0.0027664 | 0 | 0 | 0
[6 empty] | 2014-10-22 | 19時 | 0.004316 | 0 | 0 | 0
[6 empty] | 2014-10-22 | 20時 | 0.030747 | 0 | 0 | 0
[6 empty] | 2014-10-22 | 21時 | 0.11603 | 0 | 0 | 0
[6 empty] | 2014-10-22 | 22時 | 0.32538 | 0 | 0 | 0
[6 empty] | 2014-10-22 | 23時 | 0.376 | 0 | 0 | 0
[6 empty] | 2014-10-23 | 0時 | 0.42275 | 0 | 0 | 0
[6 empty] | 2014-10-23 | 1時 | 0.44509 | 0 | 0 | 0
[6 empty] | 2014-10-23 | 2時 | 0.47723 | 0 | 0 | 0
[6 empty] | 2014-10-23 | 3時 | 0.49615 | 0 | 0 | 0
[6 empty] | 2014-10-23 | 4時 | 0.49488 | 0 | 0 | 0
[6 empty] | 2014-10-23 | 5時 | 0.74344 | 0 | 0 | 0
[6 empty] | 2014-10-23 | 6時 | 0.3154 | 0 | 0 | 0
[6 empty] | 2014-10-23 | 7時 | 0.26754 | 0 | 0 | 0
[6 empty] | 2014-10-23 | 8時 | 0.1224 | 0 | 0 | 0
[6 empty] | 2014-10-23 | 9時 | 0.057699 | 0 | 0 | 0
[6 empty] | 2014-10-23 | 10時 | 0.082678 | 0 | 0 | 0
[6 empty] | 2014-10-23 | 11時 | 0.046467 | 0 | 0 | 0
[6 empty] | 2014-10-23 | 12時 | 0.004867 | 0 | 0 | 0
[6 empty] | 2014-10-23 | 13時 | 0.051792 | 0 | 0 | 0
[6 empty] | 2014-10-23 | 14時 | 0.069661 | 0 | 0 | 0
[6 empty] | 2014-10-23 | 15時 | 0.04417 | 0 | 0 | 0
[6 empty] | 2014-10-23 | 16時 | 0.067045 | 0 | 0 | 0
[6 empty] | 2014-10-23 | 17時 | 0.22128 | 0 | 0 | 0
[6 empty] | 2014-10-23 | 18時 | 0.26016 | 0 | 0 | 0
[6 empty] | 2014-10-23 | 19時 | 0.09353 | 0 | 0 | 0
[6 empty] | 2014-10-23 | 20時 | 0.13785 | 0 | 0 | 0
[6 empty] | 2014-10-23 | 21時 | 0.16981 | 0 | 0 | 0
[6 empty] | 2014-10-23 | 22時 | 0.19965 | 0 | 0 | 0
[6 empty] | 2014-10-23 | 23時 | 0.28953 | 0 | 0 | 0
[6 empty] | 2014-10-24 | 0時 | 0.30445 | 0 | 0 | 0
[6 empty] | 2014-10-24 | 1時 | 0.30999 | 0 | 0 | 0
[6 empty] | 2014-10-24 | 2時 | 0.32639 | 0 | 0 | 0
[6 empty] | 2014-10-24 | 3時 | 0.41424 | 0 | 0 | 0
[6 empty] | 2014-10-24 | 4時 | 0.46353 | 0 | 0 | 0
[6 empty] | 2014-10-24 | 5時 | 0.54576 | 0 | 0 | 0
[6 empty] | 2014-10-24 | 6時 | 0.152 | 0 | 0 | 0
[6 empty] | 2014-10-24 | 7時 | 0.0068083 | 0 | 0 | 0
[6 empty] | 2014-10-24 | 8時 | 0.0038502 | 0 | 0 | 0
[6 empty] | 2014-10-24 | 9時 | 0.0041721 | 0 | 0 | 0
[6 empty] | 2014-10-24 | 10時 | 0.004257 | 0 | 0 | 0
[6 empty] | 2014-10-24 | 11時 | 0.002726 | 0 | 0 | 0
[6 empty] | 2014-10-24 | 12時 | 0.001404 | 0 | 0 | 0
[6 empty] | 2014-10-24 | 13時 | 0.0035951 | 0 | 0 | 0
[6 empty] | 2014-10-24 | 14時 | 0.0073862 | 0 | 0 | 0
[6 empty] | 2014-10-24 | 15時 | 0.019524 | 0 | 0 | 0
[6 empty] | 2014-10-24 | 16時 | 0.030698 | 0 | 0 | 0
[6 empty] | 2014-10-24 | 17時 | 0.13287 | 0 | 0 | 0
[6 empty] | 2014-10-24 | 18時 | 0.15004 | 0 | 0 | 0
[6 empty] | 2014-10-24 | 19時 | 0.038235 | 0 | 0 | 0
[6 empty] | 2014-10-24 | 20時 | 0.07485 | 0 | 0 | 0
[6 empty] | 2014-10-24 | 21時 | 0.10587 | 0 | 0 | 0
[6 empty] | 2014-10-24 | 22時 | 0.12702 | 0 | 0 | 0
[6 empty] | 2014-10-24 | 23時 | 0.19905 | 0 | 0 | 0
[6 empty] | 2014-10-25 | 0時 | 0.21077 | 0 | 0 | 0
[6 empty] | 2014-10-25 | 1時 | 0.21685 | 0 | 0 | 0
[6 empty] | 2014-10-25 | 2時 | 0.22077 | 0 | 0 | 0
[6 empty] | 2014-10-25 | 3時 | 0.22359 | 0 | 0 | 0
[6 empty] | 2014-10-25 | 4時 | 0.22611 | 0 | 0 | 0
[6 empty] | 2014-10-25 | 5時 | 0.26566 | 0 | 0 | 0
[6 empty] | 2014-10-25 | 6時 | 0.096898 | 0 | 0 | 0
[6 empty] | 2014-10-25 | 7時 | 0.086958 | 0 | 0 | 0
[6 empty] | 2014-10-25 | 8時 | 0.056804 | 0 | 0 | 0
[6 empty] | 2014-10-25 | 9時 | 0.07725 | 0 | 0 | 0
[6 empty] | 2014-10-25 | 10時 | 0.088836 | 0 | 0 | 0
[6 empty] | 2014-10-25 | 11時 | 0.077422 | 0 | 0 | 0
[6 empty] | 2014-10-25 | 12時 | 0.043812 | 0 | 0 | 0
[6 empty] | 2014-10-25 | 13時 | 0.10607 | 0 | 0 | 0
[6 empty] | 2014-10-25 | 14時 | 0.13686 | 0 | 0 | 0
[6 empty] | 2014-10-25 | 15時 | 0.111 | 0 | 0 | 0
[6 empty] | 2014-10-25 | 16時 | 0.097719 | 0 | 0 | 0
[6 empty] | 2014-10-25 | 17時 | 0.22143 | 0 | 0 | 0
[6 empty] | 2014-10-25 | 18時 | 0.22146 | 0 | 0 | 0
[6 empty] | 2014-10-25 | 19時 | 0.082254 | 0 | 0 | 0
[6 empty] | 2014-10-25 | 20時 | 0.11952 | 0 | 0 | 0
[6 empty] | 2014-10-25 | 21時 | 0.15427 | 0 | 0 | 0
[6 empty] | 2014-10-25 | 22時 | 0.17644 | 0 | 0 | 0
[6 empty] | 2014-10-25 | 23時 | 0.26389 | 0 | 0 | 0
[6 empty] | 2014-10-26 | 0時 | 0.28156 | 0 | 0 | 0
[6 empty] | 2014-10-26 | 1時 | 0.30379 | 0 | 0 | 0
[6 empty] | 2014-10-26 | 2時 | 0.37827 | 0 | 0 | 0
[6 empty] | 2014-10-26 | 3時 | 0.39075 | 0 | 0 | 0
[6 empty] | 2014-10-26 | 4時 | 0.39663 | 0 | 0 | 0
[6 empty] | 2014-10-26 | 5時 | 0.47824 | 0 | 0 | 0
[6 empty] | 2014-10-26 | 6時 | 0.24809 | 0 | 0 | 0
[6 empty] | 2014-10-26 | 7時 | 0.21683 | 0 | 0 | 0
[6 empty] | 2014-10-26 | 8時 | 0.19892 | 0 | 0 | 0
[6 empty] | 2014-10-26 | 9時 | 0.25888 | 0 | 0 | 0
[6 empty] | 2014-10-26 | 10時 | 0.25455 | 0 | 0 | 0
[6 empty] | 2014-10-26 | 11時 | 0.26634 | 0 | 0 | 0
[6 empty] | 2014-10-26 | 12時 | 0.17749 | 0 | 0 | 0
[6 empty] | 2014-10-26 | 13時 | 0.23325 | 0 | 0 | 0
[6 empty] | 2014-10-26 | 14時 | 0.26246 | 0 | 0 | 0
[6 empty] | 2014-10-26 | 15時 | 0.2214 | 0 | 0 | 0
[6 empty] | 2014-10-26 | 16時 | 0.25774 | 0 | 0 | 0
[6 empty] | 2014-10-26 | 17時 | 0.3678 | 0 | 0 | 0
[6 empty] | 2014-10-26 | 18時 | 0.47141 | 0 | 0 | 0
[6 empty] | 2014-10-26 | 19時 | 0.24369 | 0 | 0 | 0
[6 empty] | 2014-10-26 | 20時 | 0.30817 | 0 | 0 | 0
[6 empty] | 2014-10-26 | 21時 | 0.3656 | 0 | 0 | 0
[6 empty] | 2014-10-26 | 22時 | 0.42357 | 0 | 0 | 0
[6 empty] | 2014-10-26 | 23時 | 0.5385 | 0 | 0 | 0
[6 empty] | 2014-10-27 | 0時 | 0.53016 | 0 | 0 | 0
[6 empty] | 2014-10-27 | 1時 | 0.55586 | 0 | 0 | 0
[6 empty] | 2014-10-27 | 2時 | 0.58398 | 0 | 0 | 0
[6 empty] | 2014-10-27 | 3時 | 0.59416 | 0 | 0 | 0
[6 empty] | 2014-10-27 | 4時 | 0.58115 | 0 | 0 | 0
[6 empty] | 2014-10-27 | 5時 | 0.84753 | 0 | 0 | 0
[6 empty] | 2014-10-27 | 6時 | 0.31117 | 0 | 0 | 0
[6 empty] | 2014-10-27 | 7時 | 0.12248 | 0 | 0 | 0
[6 empty] | 2014-10-27 | 8時 | 0.16442 | 0 | 0 | 0
[6 empty] | 2014-10-27 | 9時 | 0.16361 | 0 | 0 | 0
[6 empty] | 2014-10-27 | 10時 | 0.10984 | 0 | 0 | 0
[6 empty] | 2014-10-27 | 11時 | 0.20648 | 0 | 0 | 0
[6 empty] | 2014-10-27 | 12時 | 0.12945 | 0 | 0 | 0
[6 empty] | 2014-10-27 | 13時 | 0.19167 | 0 | 0 | 0
[6 empty] | 2014-10-27 | 14時 | 0.21395 | 0 | 0 | 0
[6 empty] | 2014-10-27 | 15時 | 0.188 | 0 | 0 | 0
[6 empty] | 2014-10-27 | 16時 | 0.19511 | 0 | 0 | 0
[6 empty] | 2014-10-27 | 17時 | 0.3534 | 0 | 0 | 0
[6 empty] | 2014-10-27 | 18時 | 0.46234 | 0 | 0 | 0
[6 empty] | 2014-10-27 | 19時 | 0.21883 | 0 | 0 | 0
[6 empty] | 2014-10-27 | 20時 | 0.27086 | 0 | 0 | 0
[6 empty] | 2014-10-27 | 21時 | 0.29445 | 0 | 0 | 0
[6 empty] | 2014-10-27 | 22時 | 0.36443 | 0 | 0 | 0
[6 empty] | 2014-10-27 | 23時 | 0.47787 | 0 | 0 | 0
[6 empty] | 2014-10-28 | 0時 | 0.49685 | 0 | 0 | 0
[6 empty] | 2014-10-28 | 1時 | 0.522 | 0 | 0 | 0
[6 empty] | 2014-10-28 | 2時 | 0.5577 | 0 | 0 | 0
[6 empty] | 2014-10-28 | 3時 | 0.57008 | 0 | 0 | 0
[6 empty] | 2014-10-28 | 4時 | 0.58052 | 0 | 0 | 0
[6 empty] | 2014-10-28 | 5時 | 0.58297 | 0 | 0 | 0
[6 empty] | 2014-10-28 | 6時 | 0.34896 | 0 | 0 | 0
[6 empty] | 2014-10-28 | 7時 | 0.01464 | 0 | 0 | 0
[6 empty] | 2014-10-28 | 8時 | 0.0032322 | 0 | 0 | 0
[6 empty] | 2014-10-28 | 9時 | 0 | 0 | 0 | 0
[6 empty] | 2014-10-28 | 10時 | 0 | 0 | 0 | 0
[6 empty] | 2014-10-28 | 11時 | 0 | 0 | 0 | 0
[6 empty] | 2014-10-28 | 12時 | 0 | 0 | 0 | 0
[6 empty] | 2014-10-28 | 13時 | 0 | 0 | 0 | 0
[6 empty] | 2014-10-28 | 14時 | 0.0017489 | 0 | 0 | 0
[6 empty] | 2014-10-28 | 15時 | 0.0016895 | 0 | 0 | 0
[6 empty] | 2014-10-28 | 16時 | 0.0062995 | 0 | 0 | 0
[6 empty] | 2014-10-28 | 17時 | 0.011976 | 0 | 0 | 0
[6 empty] | 2014-10-28 | 18時 | 0.0058158 | 0 | 0 | 0
[6 empty] | 2014-10-28 | 19時 | 0.0098771 | 0 | 0 | 0
[6 empty] | 2014-10-28 | 20時 | 0.016071 | 0 | 0 | 0
[6 empty] | 2014-10-28 | 21時 | 0.11619 | 0 | 0 | 0
[6 empty] | 2014-10-28 | 22時 | 0.33456 | 0 | 0 | 0
[6 empty] | 2014-10-28 | 23時 | 0.40066 | 0 | 0 | 0
[6 empty] | 2014-10-29 | 0時 | 0.44716 | 0 | 0 | 0
[6 empty] | 2014-10-29 | 1時 | 0.47933 | 0 | 0 | 0
[6 empty] | 2014-10-29 | 2時 | 0.51204 | 0 | 0 | 0
[6 empty] | 2014-10-29 | 3時 | 0.5331 | 0 | 0 | 0
[6 empty] | 2014-10-29 | 4時 | 0.55484 | 0 | 0 | 0
[6 empty] | 2014-10-29 | 5時 | 0.5746 | 0 | 0 | 0
[6 empty] | 2014-10-29 | 6時 | 0.53421 | 0 | 0 | 0
[6 empty] | 2014-10-29 | 7時 | 0.40737 | 0 | 0 | 0
[6 empty] | 2014-10-29 | 8時 | 0.17091 | 0 | 0 | 0
[6 empty] | 2014-10-29 | 9時 | 0.0051999 | 0 | 0 | 0
[6 empty] | 2014-10-29 | 10時 | 0.0013549 | 0 | 0 | 0
[6 empty] | 2014-10-29 | 11時 | 0.0014306 | 0 | 0 | 0
[6 empty] | 2014-10-29 | 12時 | 0.0021242 | 0 | 0 | 0
[6 empty] | 2014-10-29 | 13時 | 0.0041826 | 0 | 0 | 0
[6 empty] | 2014-10-29 | 14時 | 0.0047539 | 0 | 0 | 0
[6 empty] | 2014-10-29 | 15時 | 0.0034325 | 0 | 0 | 0
[6 empty] | 2014-10-29 | 16時 | 0.0084208 | 0 | 0 | 0
[6 empty] | 2014-10-29 | 17時 | 0.14968 | 0 | 0 | 0
[6 empty] | 2014-10-29 | 18時 | 0.059583 | 0 | 0 | 0
[6 empty] | 2014-10-29 | 19時 | 0.11506 | 0 | 0 | 0
[6 empty] | 2014-10-29 | 20時 | 0.14032 | 0 | 0 | 0
[6 empty] | 2014-10-29 | 21時 | 0.18369 | 0 | 0 | 0
[6 empty] | 2014-10-29 | 22時 | 0.27335 | 0 | 0 | 0
[6 empty] | 2014-10-29 | 23時 | 0.26371 | 0 | 0 | 0
[6 empty] | 2014-10-30 | 0時 | 0.29669 | 0 | 0 | 0
[6 empty] | 2014-10-30 | 1時 | 0.30337 | 0 | 0 | 0
[6 empty] | 2014-10-30 | 2時 | 0.29937 | 0 | 0 | 0
[6 empty] | 2014-10-30 | 3時 | 0.31309 | 0 | 0 | 0
[6 empty] | 2014-10-30 | 4時 | 0.39641 | 0 | 0 | 0
[6 empty] | 2014-10-30 | 5時 | 0.36779 | 0 | 0 | 0
[6 empty] | 2014-10-30 | 6時 | 0.17591 | 0 | 0 | 0
[6 empty] | 2014-10-30 | 7時 | 0.12438 | 0 | 0 | 0
[6 empty] | 2014-10-30 | 8時 | 0.0045932 | 0 | 0 | 0
[6 empty] | 2014-10-30 | 9時 | 0.0040412 | 0 | 0 | 0
[6 empty] | 2014-10-30 | 10時 | 0.0036593 | 0 | 0 | 0
[6 empty] | 2014-10-30 | 11時 | 0.0020808 | 0 | 0 | 0
[6 empty] | 2014-10-30 | 12時 | 0.001265 | 0 | 0 | 0
[6 empty] | 2014-10-30 | 13時 | 0.0032317 | 0 | 0 | 0
[6 empty] | 2014-10-30 | 14時 | 0.026636 | 0 | 0 | 0
[6 empty] | 2014-10-30 | 15時 | 0.021219 | 0 | 0 | 0
[6 empty] | 2014-10-30 | 16時 | 0.028967 | 0 | 0 | 0
[6 empty] | 2014-10-30 | 17時 | 0.11889 | 0 | 0 | 0
[6 empty] | 2014-10-30 | 18時 | 0.15241 | 0 | 0 | 0
[6 empty] | 2014-10-30 | 19時 | 0.037739 | 0 | 0 | 0
[6 empty] | 2014-10-30 | 20時 | 0.075023 | 0 | 0 | 0
[6 empty] | 2014-10-30 | 21時 | 0.11606 | 0 | 0 | 0
[6 empty] | 2014-10-30 | 22時 | 0.14258 | 0 | 0 | 0
[6 empty] | 2014-10-30 | 23時 | 0.23868 | 0 | 0 | 0
[6 empty] | 2014-10-31 | 0時 | 0.25265 | 0 | 0 | 0
[6 empty] | 2014-10-31 | 1時 | 0.25696 | 0 | 0 | 0
[6 empty] | 2014-10-31 | 2時 | 0.27016 | 0 | 0 | 0
[6 empty] | 2014-10-31 | 3時 | 0.26655 | 0 | 0 | 0
[6 empty] | 2014-10-31 | 4時 | 0.26895 | 0 | 0 | 0
[6 empty] | 2014-10-31 | 5時 | 0.31581 | 0 | 0 | 0
[6 empty] | 2014-10-31 | 6時 | 0.14106 | 0 | 0 | 0
[6 empty] | 2014-10-31 | 7時 | 0.13462 | 0 | 0 | 0
[6 empty] | 2014-10-31 | 8時 | 0.075947 | 0 | 0 | 0
[6 empty] | 2014-10-31 | 9時 | 0.091263 | 0 | 0 | 0
[6 empty] | 2014-10-31 | 10時 | 0.078657 | 0 | 0 | 0
[6 empty] | 2014-10-31 | 11時 | 0.054542 | 0 | 0 | 0
[6 empty] | 2014-10-31 | 12時 | 0.02179 | 0 | 0 | 0
[6 empty] | 2014-10-31 | 13時 | 0.10679 | 0 | 0 | 0
[6 empty] | 2014-10-31 | 14時 | 0.14861 | 0 | 0 | 0
[6 empty] | 2014-10-31 | 15時 | 0.12493 | 0 | 0 | 0
[6 empty] | 2014-10-31 | 16時 | 0.11467 | 0 | 0 | 0
[6 empty] | 2014-10-31 | 17時 | 0.23707 | 0 | 0 | 0
[6 empty] | 2014-10-31 | 18時 | 0.26687 | 0 | 0 | 0
[6 empty] | 2014-10-31 | 19時 | 0.12015 | 0 | 0 | 0
[6 empty] | 2014-10-31 | 20時 | 0.17309 | 0 | 0 | 0
[6 empty] | 2014-10-31 | 21時 | 0.27577 | 0 | 0 | 0
[6 empty] | 2014-10-31 | 22時 | 0.33732 | 0 | 0 | 0
[6 empty] | 2014-10-31 | 23時 | 0.5 | 0 | 0 | 0
[6 empty] | 2014-11-01 | 0時 | 0.5624 | 0 | 0 | 0
[6 empty] | 2014-11-01 | 1時 | 0.61142 | 0 | 0 | 0
[6 empty] | 2014-11-01 | 2時 | 0.80405 | 0 | 0 | 0
[6 empty] | 2014-11-01 | 3時 | 0.85267 | 0 | 0 | 0
[6 empty] | 2014-11-01 | 4時 | 0.91253 | 0 | 0 | 0
[6 empty] | 2014-11-01 | 5時 | 1.1979 | 0 | 0 | 0
[6 empty] | 2014-11-01 | 6時 | 0.37073 | 0 | 0 | 0
[6 empty] | 2014-11-01 | 7時 | 0.096869 | 0 | 0 | 0
[6 empty] | 2014-11-01 | 8時 | 0.015026 | 0 | 0 | 0
[6 empty] | 2014-11-01 | 9時 | 0.013593 | 0 | 0 | 0
[6 empty] | 2014-11-01 | 10時 | 0.010528 | 0 | 0 | 0
[6 empty] | 2014-11-01 | 11時 | 0.010344 | 0 | 0 | 0
[6 empty] | 2014-11-01 | 12時 | 0.005739 | 0 | 0 | 0
[6 empty] | 2014-11-01 | 13時 | 0.0085442 | 0 | 0 | 0
[6 empty] | 2014-11-01 | 14時 | 0.011475 | 0 | 0 | 0
[6 empty] | 2014-11-01 | 15時 | 0.012152 | 0 | 0 | 0
[6 empty] | 2014-11-01 | 16時 | 0.030738 | 0 | 0 | 0
[6 empty] | 2014-11-01 | 17時 | 0.36136 | 0 | 0 | 0
[6 empty] | 2014-11-01 | 18時 | 0.48956 | 0 | 0 | 0
[6 empty] | 2014-11-01 | 19時 | 0.25273 | 0 | 0 | 0
[6 empty] | 2014-11-01 | 20時 | 0.40892 | 0 | 0 | 0
[6 empty] | 2014-11-01 | 21時 | 0.47269 | 0 | 0 | 0
[6 empty] | 2014-11-01 | 22時 | 0.53909 | 0 | 0 | 0
[6 empty] | 2014-11-01 | 23時 | 0.79099 | 0 | 0 | 0
[6 empty] | 2014-11-02 | 0時 | 0.82963 | 0 | 0 | 0
[6 empty] | 2014-11-02 | 1時 | 0.83563 | 0 | 0 | 0
[6 empty] | 2014-11-02 | 2時 | 0.86237 | 0 | 0 | 0
[6 empty] | 2014-11-02 | 3時 | 0.8554 | 0 | 0 | 0
[6 empty] | 2014-11-02 | 4時 | 0.86789 | 0 | 0 | 0
[6 empty] | 2014-11-02 | 5時 | 1.0644 | 0 | 0 | 0
[6 empty] | 2014-11-02 | 6時 | 0.33412 | 0 | 0 | 0
[6 empty] | 2014-11-02 | 7時 | 0.033892 | 0 | 0 | 0
[6 empty] | 2014-11-02 | 8時 | 0.011386 | 0 | 0 | 0
[6 empty] | 2014-11-02 | 9時 | 0.0095676 | 0 | 0 | 0
[6 empty] | 2014-11-02 | 10時 | 0.0082342 | 0 | 0 | 0
[6 empty] | 2014-11-02 | 11時 | 0.00721 | 0 | 0 | 0
[6 empty] | 2014-11-02 | 12時 | 0.0039643 | 0 | 0 | 0
[6 empty] | 2014-11-02 | 13時 | 0.0072691 | 0 | 0 | 0
[6 empty] | 2014-11-02 | 14時 | 0.0092131 | 0 | 0 | 0
[6 empty] | 2014-11-02 | 15時 | 0.009589 | 0 | 0 | 0
[6 empty] | 2014-11-02 | 16時 | 0.010659 | 0 | 0 | 0
[6 empty] | 2014-11-02 | 17時 | 0.22502 | 0 | 0 | 0
[6 empty] | 2014-11-02 | 18時 | 0.5602 | 0 | 0 | 0
[6 empty] | 2014-11-02 | 19時 | 0.28678 | 0 | 0 | 0
[6 empty] | 2014-11-02 | 20時 | 0.3739 | 0 | 0 | 0
[6 empty] | 2014-11-02 | 21時 | 0.446 | 0 | 0 | 0
[6 empty] | 2014-11-02 | 22時 | 0.51549 | 0 | 0 | 0
[6 empty] | 2014-11-02 | 23時 | 0.6412 | 0 | 0 | 0
[6 empty] | 2014-11-03 | 0時 | 0.797 | 0 | 0 | 0
[6 empty] | 2014-11-03 | 1時 | 0.49343 | 0 | 0 | 0
[6 empty] | 2014-11-03 | 2時 | 0.45926 | 0 | 0 | 0
[6 empty] | 2014-11-03 | 3時 | 0.45173 | 0 | 0 | 0
[6 empty] | 2014-11-03 | 4時 | 0.42668 | 0 | 0 | 0
[6 empty] | 2014-11-03 | 5時 | 0.43356 | 0 | 0 | 0
[6 empty] | 2014-11-03 | 6時 | 0.29709 | 0 | 0 | 0
[6 empty] | 2014-11-03 | 7時 | 0.020062 | 0 | 0 | 0
[6 empty] | 2014-11-03 | 8時 | 0.003709 | 0 | 0 | 0
[6 empty] | 2014-11-03 | 9時 | 0.0010923 | 0 | 0 | 0
[6 empty] | 2014-11-03 | 10時 | 0.00041382 | 0 | 0 | 0
[6 empty] | 2014-11-03 | 11時 | 0.0028929 | 0 | 0 | 0
[6 empty] | 2014-11-03 | 12時 | 0.0032194 | 0 | 0 | 0
[6 empty] | 2014-11-03 | 13時 | 0.0062687 | 0 | 0 | 0
[6 empty] | 2014-11-03 | 14時 | 0.0072467 | 0 | 0 | 0
[6 empty] | 2014-11-03 | 15時 | 0.0063563 | 0 | 0 | 0
[6 empty] | 2014-11-03 | 16時 | 0.1395 | 0 | 0 | 0
[6 empty] | 2014-11-03 | 17時 | 0.33593 | 0 | 0 | 0
[6 empty] | 2014-11-03 | 18時 | 0.21091 | 0 | 0 | 0
[6 empty] | 2014-11-03 | 19時 | 0.35741 | 0 | 0 | 0
[6 empty] | 2014-11-03 | 20時 | 0.38952 | 0 | 0 | 0
[6 empty] | 2014-11-03 | 21時 | 0.38196 | 0 | 0 | 0
[6 empty] | 2014-11-03 | 22時 | 0.61278 | 0 | 0 | 0
[6 empty] | 2014-11-03 | 23時 | 0.64392 | 0 | 0 | 0
[6 empty] | 2014-11-04 | 0時 | 0.81329 | 0 | 0 | 0
[6 empty] | 2014-11-04 | 1時 | 0.83356 | 0 | 0 | 0
[6 empty] | 2014-11-04 | 2時 | 0.84151 | 0 | 0 | 0
[6 empty] | 2014-11-04 | 3時 | 0.83003 | 0 | 0 | 0
[6 empty] | 2014-11-04 | 4時 | 0.7222 | 0 | 0 | 0
[6 empty] | 2014-11-04 | 5時 | 0.71604 | 0 | 0 | 0
[6 empty] | 2014-11-04 | 6時 | 0.5089 | 0 | 0 | 0
[6 empty] | 2014-11-04 | 7時 | 0.30936 | 0 | 0 | 0
[6 empty] | 2014-11-04 | 8時 | 0.19091 | 0 | 0 | 0
[6 empty] | 2014-11-04 | 9時 | 0.0071562 | 0 | 0 | 0
[6 empty] | 2014-11-04 | 10時 | 0.0057145 | 0 | 0 | 0
[6 empty] | 2014-11-04 | 11時 | 0.0091252 | 0 | 0 | 0
[6 empty] | 2014-11-04 | 12時 | 0.0071951 | 0 | 0 | 0
[6 empty] | 2014-11-04 | 13時 | 0.010465 | 0 | 0 | 0
[6 empty] | 2014-11-04 | 14時 | 0.0344 | 0 | 0 | 0
[6 empty] | 2014-11-04 | 15時 | 0.11355 | 0 | 0 | 0
[6 empty] | 2014-11-04 | 16時 | 0.42723 | 0 | 0 | 0
[6 empty] | 2014-11-04 | 17時 | 0.72656 | 0 | 0 | 0
[6 empty] | 2014-11-04 | 18時 | 0.39494 | 0 | 0 | 0
[6 empty] | 2014-11-04 | 19時 | 0.4569 | 0 | 0 | 0
[6 empty] | 2014-11-04 | 20時 | 0.51924 | 0 | 0 | 0
[6 empty] | 2014-11-04 | 21時 | 0.59696 | 0 | 0 | 0
[6 empty] | 2014-11-04 | 22時 | 0.87402 | 0 | 0 | 0
[6 empty] | 2014-11-04 | 23時 | 0.93617 | 0 | 0 | 0
[6 empty] | 2014-11-05 | 0時 | 0.96578 | 0 | 0 | 0
[6 empty] | 2014-11-05 | 1時 | 0.98762 | 0 | 0 | 0
[6 empty] | 2014-11-05 | 2時 | 1.015 | 0 | 0 | 0
[6 empty] | 2014-11-05 | 3時 | 1.03 | 0 | 0 | 0
[6 empty] | 2014-11-05 | 4時 | 1.0388 | 0 | 0 | 0
[6 empty] | 2014-11-05 | 5時 | 1.0634 | 0 | 0 | 0
[6 empty] | 2014-11-05 | 6時 | 0.67754 | 0 | 0 | 0
[6 empty] | 2014-11-05 | 7時 | 0.42119 | 0 | 0 | 0
[6 empty] | 2014-11-05 | 8時 | 0.089319 | 0 | 0 | 0
[6 empty] | 2014-11-05 | 9時 | 0.0090249 | 0 | 0 | 0
[6 empty] | 2014-11-05 | 10時 | 0.036334 | 0 | 0 | 0
[6 empty] | 2014-11-05 | 11時 | 0.063308 | 0 | 0 | 0
[6 empty] | 2014-11-05 | 12時 | 0.043506 | 0 | 0 | 0
[6 empty] | 2014-11-05 | 13時 | 0.12184 | 0 | 0 | 0
[6 empty] | 2014-11-05 | 14時 | 0.14396 | 0 | 0 | 0
[6 empty] | 2014-11-05 | 15時 | 0.15013 | 0 | 0 | 0
[6 empty] | 2014-11-05 | 16時 | 0.41419 | 0 | 0 | 0
[6 empty] | 2014-11-05 | 17時 | 0.71465 | 0 | 0 | 0
[6 empty] | 2014-11-05 | 18時 | 0.39926 | 0 | 0 | 0
[6 empty] | 2014-11-05 | 19時 | 0.47065 | 0 | 0 | 0
[6 empty] | 2014-11-05 | 20時 | 0.51075 | 0 | 0 | 0
[6 empty] | 2014-11-05 | 21時 | 0.5805 | 0 | 0 | 0
[6 empty] | 2014-11-05 | 22時 | 0.87412 | 0 | 0 | 0
[6 empty] | 2014-11-05 | 23時 | 0.90644 | 0 | 0 | 0
[6 empty] | 2014-11-06 | 0時 | 0.93228 | 0 | 0 | 0
[6 empty] | 2014-11-06 | 1時 | 0.90401 | 0 | 0 | 0
[6 empty] | 2014-11-06 | 2時 | 0.89452 | 0 | 0 | 0
[6 empty] | 2014-11-06 | 3時 | 0.91394 | 0 | 0 | 0
[6 empty] | 2014-11-06 | 4時 | 0.95717 | 0 | 0 | 0
[6 empty] | 2014-11-06 | 5時 | 1.187 | 0 | 0 | 0
[6 empty] | 2014-11-06 | 6時 | 0.43924 | 0 | 0 | 0
[6 empty] | 2014-11-06 | 7時 | 0.21145 | 0 | 0 | 0
[6 empty] | 2014-11-06 | 8時 | 0.017445 | 0 | 0 | 0
[6 empty] | 2014-11-06 | 9時 | 0.012046 | 0 | 0 | 0
[6 empty] | 2014-11-06 | 10時 | 0.010127 | 0 | 0 | 0
[6 empty] | 2014-11-06 | 11時 | 0.0070445 | 0 | 0 | 0
[6 empty] | 2014-11-06 | 12時 | 0.0038633 | 0 | 0 | 0
[6 empty] | 2014-11-06 | 13時 | 0.007309 | 0 | 0 | 0
[6 empty] | 2014-11-06 | 14時 | 0.0082522 | 0 | 0 | 0
[6 empty] | 2014-11-06 | 15時 | 0.04014 | 0 | 0 | 0
[6 empty] | 2014-11-06 | 16時 | 0.08613 | 0 | 0 | 0
[6 empty] | 2014-11-06 | 17時 | 0.28107 | 0 | 0 | 0
[6 empty] | 2014-11-06 | 18時 | 0.33246 | 0 | 0 | 0
[6 empty] | 2014-11-06 | 19時 | 0.14912 | 0 | 0 | 0
[6 empty] | 2014-11-06 | 20時 | 0.2371 | 0 | 0 | 0
[6 empty] | 2014-11-06 | 21時 | 0.28573 | 0 | 0 | 0
[6 empty] | 2014-11-06 | 22時 | 0.32523 | 0 | 0 | 0
[6 empty] | 2014-11-06 | 23時 | 0.43964 | 0 | 0 | 0
[6 empty] | 2014-11-07 | 0時 | 0.48513 | 0 | 0 | 0
[6 empty] | 2014-11-07 | 1時 | 0.54019 | 0 | 0 | 0
[6 empty] | 2014-11-07 | 2時 | 0.57838 | 0 | 0 | 0
[6 empty] | 2014-11-07 | 3時 | 0.61978 | 0 | 0 | 0
[6 empty] | 2014-11-07 | 4時 | 0.60936 | 0 | 0 | 0
[6 empty] | 2014-11-07 | 5時 | 0.89457 | 0 | 0 | 0
[6 empty] | 2014-11-07 | 6時 | 0.40761 | 0 | 0 | 0
[6 empty] | 2014-11-07 | 7時 | 0.36116 | 0 | 0 | 0
[6 empty] | 2014-11-07 | 8時 | 0.25281 | 0 | 0 | 0
[6 empty] | 2014-11-07 | 9時 | 0.24393 | 0 | 0 | 0
[6 empty] | 2014-11-07 | 10時 | 0.031065 | 0 | 0 | 0
[6 empty] | 2014-11-07 | 11時 | 0.009598 | 0 | 0 | 0
[6 empty] | 2014-11-07 | 12時 | 0.0058979 | 0 | 0 | 0
[6 empty] | 2014-11-07 | 13時 | 0.0086275 | 0 | 0 | 0
[6 empty] | 2014-11-07 | 14時 | 0.01229 | 0 | 0 | 0
[6 empty] | 2014-11-07 | 15時 | 0.11159 | 0 | 0 | 0
[6 empty] | 2014-11-07 | 16時 | 0.21728 | 0 | 0 | 0
[6 empty] | 2014-11-07 | 17時 | 0.76795 | 0 | 0 | 0
[6 empty] | 2014-11-07 | 18時 | 0.86252 | 0 | 0 | 0
[6 empty] | 2014-11-07 | 19時 | 0.39655 | 0 | 0 | 0
[6 empty] | 2014-11-07 | 20時 | 0.44768 | 0 | 0 | 0
[6 empty] | 2014-11-07 | 21時 | 0.49645 | 0 | 0 | 0
[6 empty] | 2014-11-07 | 22時 | 0.55724 | 0 | 0 | 0
[6 empty] | 2014-11-07 | 23時 | 0.8208 | 0 | 0 | 0
[6 empty] | 2014-11-08 | 0時 | 0.86818 | 0 | 0 | 0
[6 empty] | 2014-11-08 | 1時 | 0.89365 | 0 | 0 | 0
[6 empty] | 2014-11-08 | 2時 | 0.94503 | 0 | 0 | 0
[6 empty] | 2014-11-08 | 3時 | 0.96215 | 0 | 0 | 0
[6 empty] | 2014-11-08 | 4時 | 0.97649 | 0 | 0 | 0
[6 empty] | 2014-11-08 | 5時 | 1.2014 | 0 | 0 | 0
[6 empty] | 2014-11-08 | 6時 | 0.40059 | 0 | 0 | 0
[6 empty] | 2014-11-08 | 7時 | 0.11185 | 0 | 0 | 0
[6 empty] | 2014-11-08 | 8時 | 0.015811 | 0 | 0 | 0
[6 empty] | 2014-11-08 | 9時 | 0.010477 | 0 | 0 | 0
[6 empty] | 2014-11-08 | 10時 | 0.0069593 | 0 | 0 | 0
[6 empty] | 2014-11-08 | 11時 | 0.005225 | 0 | 0 | 0
[6 empty] | 2014-11-08 | 12時 | 0.0016902 | 0 | 0 | 0
[6 empty] | 2014-11-08 | 13時 | 0.004049 | 0 | 0 | 0
[6 empty] | 2014-11-08 | 14時 | 0.0053717 | 0 | 0 | 0
[6 empty] | 2014-11-08 | 15時 | 0.006771 | 0 | 0 | 0
[6 empty] | 2014-11-08 | 16時 | 0.0078818 | 0 | 0 | 0
[6 empty] | 2014-11-08 | 17時 | 0.11123 | 0 | 0 | 0
[6 empty] | 2014-11-08 | 18時 | 0.46582 | 0 | 0 | 0
[6 empty] | 2014-11-08 | 19時 | 0.21405 | 0 | 0 | 0
[6 empty] | 2014-11-08 | 20時 | 0.31784 | 0 | 0 | 0
[6 empty] | 2014-11-08 | 21時 | 0.41323 | 0 | 0 | 0
[6 empty] | 2014-11-08 | 22時 | 0.44678 | 0 | 0 | 0
[6 empty] | 2014-11-08 | 23時 | 0.5508 | 0 | 0 | 0
[6 empty] | 2014-11-09 | 0時 | 0.58765 | 0 | 0 | 0
[6 empty] | 2014-11-09 | 1時 | 0.60274 | 0 | 0 | 0
[6 empty] | 2014-11-09 | 2時 | 0.61714 | 0 | 0 | 0
[6 empty] | 2014-11-09 | 3時 | 0.80888 | 0 | 0 | 0
[6 empty] | 2014-11-09 | 4時 | 0.83728 | 0 | 0 | 0
[6 empty] | 2014-11-09 | 5時 | 1.0425 | 0 | 0 | 0
[6 empty] | 2014-11-09 | 6時 | 0.31703 | 0 | 0 | 0
[6 empty] | 2014-11-09 | 7時 | 0.058719 | 0 | 0 | 0
[6 empty] | 2014-11-09 | 8時 | 0.012504 | 0 | 0 | 0
[6 empty] | 2014-11-09 | 9時 | 0.0090291 | 0 | 0 | 0
[6 empty] | 2014-11-09 | 10時 | 0.0079543 | 0 | 0 | 0
[6 empty] | 2014-11-09 | 11時 | 0.0049277 | 0 | 0 | 0
[6 empty] | 2014-11-09 | 12時 | 0.0023137 | 0 | 0 | 0
[6 empty] | 2014-11-09 | 13時 | 0.0052375 | 0 | 0 | 0
[6 empty] | 2014-11-09 | 14時 | 0.0068731 | 0 | 0 | 0
[6 empty] | 2014-11-09 | 15時 | 0.0070024 | 0 | 0 | 0
[6 empty] | 2014-11-09 | 16時 | 0.0077345 | 0 | 0 | 0
[6 empty] | 2014-11-09 | 17時 | 0.037962 | 0 | 0 | 0
[6 empty] | 2014-11-09 | 18時 | 0.20389 | 0 | 0 | 0
[6 empty] | 2014-11-09 | 19時 | 0.073029 | 0 | 0 | 0
[6 empty] | 2014-11-09 | 20時 | 0.17439 | 0 | 0 | 0
[6 empty] | 2014-11-09 | 21時 | 0.18769 | 0 | 0 | 0
[6 empty] | 2014-11-09 | 22時 | 0.22021 | 0 | 0 | 0
[6 empty] | 2014-11-09 | 23時 | 0.41684 | 0 | 0 | 0
[6 empty] | 2014-11-10 | 0時 | 0.47579 | 0 | 0 | 0
[6 empty] | 2014-11-10 | 1時 | 0.45512 | 0 | 0 | 0
[6 empty] | 2014-11-10 | 2時 | 0.53237 | 0 | 0 | 0
[6 empty] | 2014-11-10 | 3時 | 0.55244 | 0 | 0 | 0
[6 empty] | 2014-11-10 | 4時 | 0.55755 | 0 | 0 | 0
[6 empty] | 2014-11-10 | 5時 | 0.82817 | 0 | 0 | 0
[6 empty] | 2014-11-10 | 6時 | 0.38734 | 0 | 0 | 0
[6 empty] | 2014-11-10 | 7時 | 0.099584 | 0 | 0 | 0
[6 empty] | 2014-11-10 | 8時 | 0.0075492 | 0 | 0 | 0
[6 empty] | 2014-11-10 | 9時 | 0.0071222 | 0 | 0 | 0
[6 empty] | 2014-11-10 | 10時 | 0.0055218 | 0 | 0 | 0
[6 empty] | 2014-11-10 | 11時 | 0.0026687 | 0 | 0 | 0
[6 empty] | 2014-11-10 | 12時 | 0.0010238 | 0 | 0 | 0
[6 empty] | 2014-11-10 | 13時 | 0.0039716 | 0 | 0 | 0
[6 empty] | 2014-11-10 | 14時 | 0.004964 | 0 | 0 | 0
[6 empty] | 2014-11-10 | 15時 | 0.0043687 | 0 | 0 | 0
[6 empty] | 2014-11-10 | 16時 | 0.0040045 | 0 | 0 | 0
[6 empty] | 2014-11-10 | 17時 | 0.029291 | 0 | 0 | 0
[6 empty] | 2014-11-10 | 18時 | 0.12953 | 0 | 0 | 0
[6 empty] | 2014-11-10 | 19時 | 0.029007 | 0 | 0 | 0
[6 empty] | 2014-11-10 | 20時 | 0.074254 | 0 | 0 | 0
[6 empty] | 2014-11-10 | 21時 | 0.10756 | 0 | 0 | 0
[6 empty] | 2014-11-10 | 22時 | 0.13222 | 0 | 0 | 0
[6 empty] | 2014-11-10 | 23時 | 0.20677 | 0 | 0 | 0
[6 empty] | 2014-11-11 | 0時 | 0.21471 | 0 | 0 | 0
[6 empty] | 2014-11-11 | 1時 | 0.24779 | 0 | 0 | 0
[6 empty] | 2014-11-11 | 2時 | 0.26527 | 0 | 0 | 0
[6 empty] | 2014-11-11 | 3時 | 0.28437 | 0 | 0 | 0
[6 empty] | 2014-11-11 | 4時 | 0.27829 | 0 | 0 | 0
[6 empty] | 2014-11-11 | 5時 | 0.28164 | 0 | 0 | 0
[6 empty] | 2014-11-11 | 6時 | 0.24646 | 0 | 0 | 0
[6 empty] | 2014-11-11 | 7時 | 0.13753 | 0 | 0 | 0
[6 empty] | 2014-11-11 | 8時 | 0.057843 | 0 | 0 | 0
[6 empty] | 2014-11-11 | 9時 | 0.034439 | 0 | 0 | 0
[6 empty] | 2014-11-11 | 10時 | 0.023641 | 0 | 0 | 0
[6 empty] | 2014-11-11 | 11時 | 0.092056 | 0 | 0 | 0
[6 empty] | 2014-11-11 | 12時 | 0.10887 | 0 | 0 | 0
[6 empty] | 2014-11-11 | 13時 | 0.17105 | 0 | 0 | 0
[6 empty] | 2014-11-11 | 14時 | 0.19252 | 0 | 0 | 0
[6 empty] | 2014-11-11 | 15時 | 0.14222 | 0 | 0 | 0
[6 empty] | 2014-11-11 | 16時 | 0.25324 | 0 | 0 | 0
[6 empty] | 2014-11-11 | 17時 | 0.27126 | 0 | 0 | 0
[6 empty] | 2014-11-11 | 18時 | 0.11749 | 0 | 0 | 0
[6 empty] | 2014-11-11 | 19時 | 0.14616 | 0 | 0 | 0
[6 empty] | 2014-11-11 | 20時 | 0.15171 | 0 | 0 | 0
[6 empty] | 2014-11-11 | 21時 | 0.17672 | 0 | 0 | 0
[6 empty] | 2014-11-11 | 22時 | 0.26706 | 0 | 0 | 0
[6 empty] | 2014-11-11 | 23時 | 0.28129 | 0 | 0 | 0
[6 empty] | 2014-11-12 | 0時 | 0.29707 | 0 | 0 | 0
[6 empty] | 2014-11-12 | 1時 | 0.30358 | 0 | 0 | 0
[6 empty] | 2014-11-12 | 2時 | 0.31128 | 0 | 0 | 0
[6 empty] | 2014-11-12 | 3時 | 0.31681 | 0 | 0 | 0
[6 empty] | 2014-11-12 | 4時 | 0.32184 | 0 | 0 | 0
[6 empty] | 2014-11-12 | 5時 | 0.32915 | 0 | 0 | 0
[6 empty] | 2014-11-12 | 6時 | 0.31398 | 0 | 0 | 0
[6 empty] | 2014-11-12 | 7時 | 0.24456 | 0 | 0 | 0
[6 empty] | 2014-11-12 | 8時 | 0.15882 | 0 | 0 | 0
[6 empty] | 2014-11-12 | 9時 | 0.12088 | 0 | 0 | 0
[6 empty] | 2014-11-12 | 10時 | 0.11227 | 0 | 0 | 0
[6 empty] | 2014-11-12 | 11時 | 0.20256 | 0 | 0 | 0
[6 empty] | 2014-11-12 | 12時 | 0.20115 | 0 | 0 | 0
[6 empty] | 2014-11-12 | 13時 | 0.24513 | 0 | 0 | 0
[6 empty] | 2014-11-12 | 14時 | 0.26927 | 0 | 0 | 0
[6 empty] | 2014-11-12 | 15時 | 0.21989 | 0 | 0 | 0
[6 empty] | 2014-11-12 | 16時 | 0.37107 | 0 | 0 | 0
[6 empty] | 2014-11-12 | 17時 | 0.39625 | 0 | 0 | 0
[6 empty] | 2014-11-12 | 18時 | 0.19171 | 0 | 0 | 0
[6 empty] | 2014-11-12 | 19時 | 0.21445 | 0 | 0 | 0
[6 empty] | 2014-11-12 | 20時 | 0.2209 | 0 | 0 | 0
[6 empty] | 2014-11-12 | 21時 | 0.24868 | 0 | 0 | 0
[6 empty] | 2014-11-12 | 22時 | 0.40352 | 0 | 0 | 0
[6 empty] | 2014-11-12 | 23時 | 0.41264 | 0 | 0 | 0
[6 empty] | 2014-11-13 | 0時 | 0.42254 | 0 | 0 | 0
[6 empty] | 2014-11-13 | 1時 | 0.43669 | 0 | 0 | 0
[6 empty] | 2014-11-13 | 2時 | 0.4536 | 0 | 0 | 0
[6 empty] | 2014-11-13 | 3時 | 0.46004 | 0 | 0 | 0
[6 empty] | 2014-11-13 | 4時 | 0.48336 | 0 | 0 | 0
[6 empty] | 2014-11-13 | 5時 | 0.72219 | 0 | 0 | 0
[6 empty] | 2014-11-13 | 6時 | 0.32816 | 0 | 0 | 0
[6 empty] | 2014-11-13 | 7時 | 0.32736 | 0 | 0 | 0
[6 empty] | 2014-11-13 | 8時 | 0.30751 | 0 | 0 | 0
[6 empty] | 2014-11-13 | 9時 | 0.35856 | 0 | 0 | 0
[6 empty] | 2014-11-13 | 10時 | 0.29778 | 0 | 0 | 0
[6 empty] | 2014-11-13 | 11時 | 0.3108 | 0 | 0 | 0
[6 empty] | 2014-11-13 | 12時 | 0.20297 | 0 | 0 | 0
[6 empty] | 2014-11-13 | 13時 | 0.26409 | 0 | 0 | 0
[6 empty] | 2014-11-13 | 14時 | 0.27928 | 0 | 0 | 0
[6 empty] | 2014-11-13 | 15時 | 0.26671 | 0 | 0 | 0
[6 empty] | 2014-11-13 | 16時 | 0.28849 | 0 | 0 | 0
[6 empty] | 2014-11-13 | 17時 | 0.50348 | 0 | 0 | 0
[6 empty] | 2014-11-13 | 18時 | 0.50328 | 0 | 0 | 0
[6 empty] | 2014-11-13 | 19時 | 0.24047 | 0 | 0 | 0
[6 empty] | 2014-11-13 | 20時 | 0.27493 | 0 | 0 | 0
[6 empty] | 2014-11-13 | 21時 | 0.30738 | 0 | 0 | 0
[6 empty] | 2014-11-13 | 22時 | 0.33464 | 0 | 0 | 0
[6 empty] | 2014-11-13 | 23時 | 0.4271 | 0 | 0 | 0
[6 empty] | 2014-11-14 | 0時 | 0.43653 | 0 | 0 | 0
[6 empty] | 2014-11-14 | 1時 | 0.44637 | 0 | 0 | 0
[6 empty] | 2014-11-14 | 2時 | 0.46027 | 0 | 0 | 0
[6 empty] | 2014-11-14 | 3時 | 0.45783 | 0 | 0 | 0
[6 empty] | 2014-11-14 | 4時 | 0.47623 | 0 | 0 | 0
[6 empty] | 2014-11-14 | 5時 | 0.73004 | 0 | 0 | 0
[6 empty] | 2014-11-14 | 6時 | 0.33135 | 0 | 0 | 0
[6 empty] | 2014-11-14 | 7時 | 0.31704 | 0 | 0 | 0
[6 empty] | 2014-11-14 | 8時 | 0.23246 | 0 | 0 | 0
[6 empty] | 2014-11-14 | 9時 | 0.32588 | 0 | 0 | 0
[6 empty] | 2014-11-14 | 10時 | 0.23213 | 0 | 0 | 0
[6 empty] | 2014-11-14 | 11時 | 0.26097 | 0 | 0 | 0
[6 empty] | 2014-11-14 | 12時 | 0.20643 | 0 | 0 | 0
[6 empty] | 2014-11-14 | 13時 | 0.28306 | 0 | 0 | 0
[6 empty] | 2014-11-14 | 14時 | 0.3092 | 0 | 0 | 0
[6 empty] | 2014-11-14 | 15時 | 0.29392 | 0 | 0 | 0
[6 empty] | 2014-11-14 | 16時 | 0.32848 | 0 | 0 | 0
[6 empty] | 2014-11-14 | 17時 | 0.7265 | 0 | 0 | 0
[6 empty] | 2014-11-14 | 18時 | 0.73114 | 0 | 0 | 0
[6 empty] | 2014-11-14 | 19時 | 0.29229 | 0 | 0 | 0
[6 empty] | 2014-11-14 | 20時 | 0.33357 | 0 | 0 | 0
[6 empty] | 2014-11-14 | 21時 | 0.37761 | 0 | 0 | 0
[6 empty] | 2014-11-14 | 22時 | 0.40968 | 0 | 0 | 0
[6 empty] | 2014-11-14 | 23時 | 0.50998 | 0 | 0 | 0
[6 empty] | 2014-11-15 | 0時 | 0.52121 | 0 | 0 | 0
[6 empty] | 2014-11-15 | 1時 | 0.53322 | 0 | 0 | 0
[6 empty] | 2014-11-15 | 2時 | 0.54658 | 0 | 0 | 0
[6 empty] | 2014-11-15 | 3時 | 0.55634 | 0 | 0 | 0
[6 empty] | 2014-11-15 | 4時 | 0.57534 | 0 | 0 | 0
[6 empty] | 2014-11-15 | 5時 | 0.87102 | 0 | 0 | 0
[6 empty] | 2014-11-15 | 6時 | 0.41474 | 0 | 0 | 0
[6 empty] | 2014-11-15 | 7時 | 0.2279 | 0 | 0 | 0
[6 empty] | 2014-11-15 | 8時 | 0.013339 | 0 | 0 | 0
[6 empty] | 2014-11-15 | 9時 | 0.010724 | 0 | 0 | 0
[6 empty] | 2014-11-15 | 10時 | 0.010811 | 0 | 0 | 0
[6 empty] | 2014-11-15 | 11時 | 0.0092647 | 0 | 0 | 0
[6 empty] | 2014-11-15 | 12時 | 0.0059244 | 0 | 0 | 0
[6 empty] | 2014-11-15 | 13時 | 0.0099044 | 0 | 0 | 0
[6 empty] | 2014-11-15 | 14時 | 0.033175 | 0 | 0 | 0
[6 empty] | 2014-11-15 | 15時 | 0.13672 | 0 | 0 | 0
[6 empty] | 2014-11-15 | 16時 | 0.21607 | 0 | 0 | 0
[6 empty] | 2014-11-15 | 17時 | 0.48836 | 0 | 0 | 0
[6 empty] | 2014-11-15 | 18時 | 0.5146 | 0 | 0 | 0
[6 empty] | 2014-11-15 | 19時 | 0.25175 | 0 | 0 | 0
[6 empty] | 2014-11-15 | 20時 | 0.31653 | 0 | 0 | 0
[6 empty] | 2014-11-15 | 21時 | 0.39528 | 0 | 0 | 0
[6 empty] | 2014-11-15 | 22時 | 0.43856 | 0 | 0 | 0
[6 empty] | 2014-11-15 | 23時 | 0.5641 | 0 | 0 | 0
[6 empty] | 2014-11-16 | 0時 | 0.61778 | 0 | 0 | 0
[6 empty] | 2014-11-16 | 1時 | 0.78185 | 0 | 0 | 0
[6 empty] | 2014-11-16 | 2時 | 0.81959 | 0 | 0 | 0
[6 empty] | 2014-11-16 | 3時 | 0.85105 | 0 | 0 | 0
[6 empty] | 2014-11-16 | 4時 | 0.83816 | 0 | 0 | 0
[6 empty] | 2014-11-16 | 5時 | 0.98016 | 0 | 0 | 0
[6 empty] | 2014-11-16 | 6時 | 0.47893 | 0 | 0 | 0
[6 empty] | 2014-11-16 | 7時 | 0.43939 | 0 | 0 | 0
[6 empty] | 2014-11-16 | 8時 | 0.10028 | 0 | 0 | 0
[6 empty] | 2014-11-16 | 9時 | 0.11624 | 0 | 0 | 0
[6 empty] | 2014-11-16 | 10時 | 0.1373 | 0 | 0 | 0
[6 empty] | 2014-11-16 | 11時 | 0.15502 | 0 | 0 | 0
[6 empty] | 2014-11-16 | 12時 | 0.11945 | 0 | 0 | 0
[6 empty] | 2014-11-16 | 13時 | 0.19542 | 0 | 0 | 0
[6 empty] | 2014-11-16 | 14時 | 0.20848 | 0 | 0 | 0
[6 empty] | 2014-11-16 | 15時 | 0.18169 | 0 | 0 | 0
[6 empty] | 2014-11-16 | 16時 | 0.17023 | 0 | 0 | 0
[6 empty] | 2014-11-16 | 17時 | 0.32251 | 0 | 0 | 0
[6 empty] | 2014-11-16 | 18時 | 0.37653 | 0 | 0 | 0
[6 empty] | 2014-11-16 | 19時 | 0.16978 | 0 | 0 | 0
[6 empty] | 2014-11-16 | 20時 | 0.20937 | 0 | 0 | 0
[6 empty] | 2014-11-16 | 21時 | 0.23156 | 0 | 0 | 0
[6 empty] | 2014-11-16 | 22時 | 0.25337 | 0 | 0 | 0
[6 empty] | 2014-11-16 | 23時 | 0.28963 | 0 | 0 | 0
[6 empty] | 2014-11-17 | 0時 | 0.29593 | 0 | 0 | 0
[6 empty] | 2014-11-17 | 1時 | 0.28916 | 0 | 0 | 0
[6 empty] | 2014-11-17 | 2時 | 0.28036 | 0 | 0 | 0
[6 empty] | 2014-11-17 | 3時 | 0.27724 | 0 | 0 | 0
[6 empty] | 2014-11-17 | 4時 | 0.25071 | 0 | 0 | 0
[6 empty] | 2014-11-17 | 5時 | 0.2881 | 0 | 0 | 0
[6 empty] | 2014-11-17 | 6時 | 0.12213 | 0 | 0 | 0
[6 empty] | 2014-11-17 | 7時 | 0.063702 | 0 | 0 | 0
[6 empty] | 2014-11-17 | 8時 | 0.0028471 | 0 | 0 | 0
[6 empty] | 2014-11-17 | 9時 | 0.0031226 | 0 | 0 | 0
[6 empty] | 2014-11-17 | 10時 | 0.0041944 | 0 | 0 | 0
[6 empty] | 2014-11-17 | 11時 | 0.0032651 | 0 | 0 | 0
[6 empty] | 2014-11-17 | 12時 | 0.0037976 | 0 | 0 | 0
[6 empty] | 2014-11-17 | 13時 | 0.085025 | 0 | 0 | 0
[6 empty] | 2014-11-17 | 14時 | 0.13479 | 0 | 0 | 0
[6 empty] | 2014-11-17 | 15時 | 0.10852 | 0 | 0 | 0
[6 empty] | 2014-11-17 | 16時 | 0.094842 | 0 | 0 | 0
[6 empty] | 2014-11-17 | 17時 | 0.29354 | 0 | 0 | 0
[6 empty] | 2014-11-17 | 18時 | 0.32655 | 0 | 0 | 0
[6 empty] | 2014-11-17 | 19時 | 0.17909 | 0 | 0 | 0
[6 empty] | 2014-11-17 | 20時 | 0.24629 | 0 | 0 | 0
[6 empty] | 2014-11-17 | 21時 | 0.29794 | 0 | 0 | 0
[6 empty] | 2014-11-17 | 22時 | 0.33619 | 0 | 0 | 0
[6 empty] | 2014-11-17 | 23時 | 0.44893 | 0 | 0 | 0
[6 empty] | 2014-11-18 | 0時 | 0.5184 | 0 | 0 | 0
[6 empty] | 2014-11-18 | 1時 | 0.55535 | 0 | 0 | 0
[6 empty] | 2014-11-18 | 2時 | 0.55862 | 0 | 0 | 0
[6 empty] | 2014-11-18 | 3時 | 0.55791 | 0 | 0 | 0
[6 empty] | 2014-11-18 | 4時 | 0.55751 | 0 | 0 | 0
[6 empty] | 2014-11-18 | 5時 | 0.54785 | 0 | 0 | 0
[6 empty] | 2014-11-18 | 6時 | 0.48689 | 0 | 0 | 0
[6 empty] | 2014-11-18 | 7時 | 0.3744 | 0 | 0 | 0
[6 empty] | 2014-11-18 | 8時 | 0.051221 | 0 | 0 | 0
[6 empty] | 2014-11-18 | 9時 | 0.004179 | 0 | 0 | 0
[6 empty] | 2014-11-18 | 10時 | 0.0023777 | 0 | 0 | 0
[6 empty] | 2014-11-18 | 11時 | 0.0051837 | 0 | 0 | 0
[6 empty] | 2014-11-18 | 12時 | 0.005627 | 0 | 0 | 0
[6 empty] | 2014-11-18 | 13時 | 0.0091446 | 0 | 0 | 0
[6 empty] | 2014-11-18 | 14時 | 0.012838 | 0 | 0 | 0
[6 empty] | 2014-11-18 | 15時 | 0.048665 | 0 | 0 | 0
[6 empty] | 2014-11-18 | 16時 | 0.37441 | 0 | 0 | 0
[6 empty] | 2014-11-18 | 17時 | 0.50333 | 0 | 0 | 0
[6 empty] | 2014-11-18 | 18時 | 0.27594 | 0 | 0 | 0
[6 empty] | 2014-11-18 | 19時 | 0.34721 | 0 | 0 | 0
[6 empty] | 2014-11-18 | 20時 | 0.38248 | 0 | 0 | 0
[6 empty] | 2014-11-18 | 21時 | 0.4106 | 0 | 0 | 0
[6 empty] | 2014-11-18 | 22時 | 0.63601 | 0 | 0 | 0
[6 empty] | 2014-11-18 | 23時 | 0.81356 | 0 | 0 | 0
[6 empty] | 2014-11-19 | 0時 | 0.78916 | 0 | 0 | 0
[6 empty] | 2014-11-19 | 1時 | 0.60163 | 0 | 0 | 0
[6 empty] | 2014-11-19 | 2時 | 0.4782 | 0 | 0 | 0
[6 empty] | 2014-11-19 | 3時 | 0.55747 | 0 | 0 | 0
[6 empty] | 2014-11-19 | 4時 | 0.57225 | 0 | 0 | 0
[6 empty] | 2014-11-19 | 5時 | 0.57537 | 0 | 0 | 0
[6 empty] | 2014-11-19 | 6時 | 0.55208 | 0 | 0 | 0
[6 empty] | 2014-11-19 | 7時 | 0.48449 | 0 | 0 | 0
[6 empty] | 2014-11-19 | 8時 | 0.32148 | 0 | 0 | 0
[6 empty] | 2014-11-19 | 9時 | 0.20932 | 0 | 0 | 0
[6 empty] | 2014-11-19 | 10時 | 0.20169 | 0 | 0 | 0
[6 empty] | 2014-11-19 | 11時 | 0.33993 | 0 | 0 | 0
[6 empty] | 2014-11-19 | 12時 | 0.31495 | 0 | 0 | 0
[6 empty] | 2014-11-19 | 13時 | 0.36184 | 0 | 0 | 0
[6 empty] | 2014-11-19 | 14時 | 0.3869 | 0 | 0 | 0
[6 empty] | 2014-11-19 | 15時 | 0.33158 | 0 | 0 | 0
[6 empty] | 2014-11-19 | 16時 | 0.67032 | 0 | 0 | 0
[6 empty] | 2014-11-19 | 17時 | 0.70128 | 0 | 0 | 0
[6 empty] | 2014-11-19 | 18時 | 0.29055 | 0 | 0 | 0
[6 empty] | 2014-11-19 | 19時 | 0.31187 | 0 | 0 | 0
[6 empty] | 2014-11-19 | 20時 | 0.3232 | 0 | 0 | 0
[6 empty] | 2014-11-19 | 21時 | 0.36151 | 0 | 0 | 0
[6 empty] | 2014-11-19 | 22時 | 0.48436 | 0 | 0 | 0
[6 empty] | 2014-11-19 | 23時 | 0.52016 | 0 | 0 | 0
[6 empty] | 2014-11-20 | 0時 | 0.67406 | 0 | 0 | 0
[6 empty] | 2014-11-20 | 1時 | 0.81353 | 0 | 0 | 0
[6 empty] | 2014-11-20 | 2時 | 0.84594 | 0 | 0 | 0
[6 empty] | 2014-11-20 | 3時 | 0.8554 | 0 | 0 | 0
[6 empty] | 2014-11-20 | 4時 | 0.87639 | 0 | 0 | 0
[6 empty] | 2014-11-20 | 5時 | 1.0716 | 0 | 0 | 0
[6 empty] | 2014-11-20 | 6時 | 0.45726 | 0 | 0 | 0
[6 empty] | 2014-11-20 | 7時 | 0.28079 | 0 | 0 | 0
[6 empty] | 2014-11-20 | 8時 | 0.099503 | 0 | 0 | 0
[6 empty] | 2014-11-20 | 9時 | 0.048941 | 0 | 0 | 0
[6 empty] | 2014-11-20 | 10時 | 0.1206 | 0 | 0 | 0
[6 empty] | 2014-11-20 | 11時 | 0.25928 | 0 | 0 | 0
[6 empty] | 2014-11-20 | 12時 | 0.18721 | 0 | 0 | 0
[6 empty] | 2014-11-20 | 13時 | 0.27438 | 0 | 0 | 0
[6 empty] | 2014-11-20 | 14時 | 0.30773 | 0 | 0 | 0
[6 empty] | 2014-11-20 | 15時 | 0.28894 | 0 | 0 | 0
[6 empty] | 2014-11-20 | 16時 | 0.27814 | 0 | 0 | 0
[6 empty] | 2014-11-20 | 17時 | 0.63309 | 0 | 0 | 0
[6 empty] | 2014-11-20 | 18時 | 0.629 | 0 | 0 | 0
[6 empty] | 2014-11-20 | 19時 | 0.27057 | 0 | 0 | 0
[6 empty] | 2014-11-20 | 20時 | 0.38246 | 0 | 0 | 0
[6 empty] | 2014-11-20 | 21時 | 0.45048 | 0 | 0 | 0
[6 empty] | 2014-11-20 | 22時 | 0.50519 | 0 | 0 | 0
[6 empty] | 2014-11-20 | 23時 | 0.60844 | 0 | 0 | 0
[6 empty] | 2014-11-21 | 0時 | 0.79947 | 0 | 0 | 0
[6 empty] | 2014-11-21 | 1時 | 0.80874 | 0 | 0 | 0
[6 empty] | 2014-11-21 | 2時 | 0.81371 | 0 | 0 | 0
[6 empty] | 2014-11-21 | 3時 | 0.8555 | 0 | 0 | 0
[6 empty] | 2014-11-21 | 4時 | 0.8573 | 0 | 0 | 0
[6 empty] | 2014-11-21 | 5時 | 1.0387 | 0 | 0 | 0
[6 empty] | 2014-11-21 | 6時 | 0.53233 | 0 | 0 | 0
[6 empty] | 2014-11-21 | 7時 | 0.44775 | 0 | 0 | 0
[6 empty] | 2014-11-21 | 8時 | 0.18486 | 0 | 0 | 0
[6 empty] | 2014-11-21 | 9時 | 0.084749 | 0 | 0 | 0
[6 empty] | 2014-11-21 | 10時 | 0.14547 | 0 | 0 | 0
[6 empty] | 2014-11-21 | 11時 | 0.27927 | 0 | 0 | 0
[6 empty] | 2014-11-21 | 12時 | 0.20509 | 0 | 0 | 0
[6 empty] | 2014-11-21 | 13時 | 0.25484 | 0 | 0 | 0
[6 empty] | 2014-11-21 | 14時 | 0.33605 | 0 | 0 | 0
[6 empty] | 2014-11-21 | 15時 | 0.32502 | 0 | 0 | 0
[6 empty] | 2014-11-21 | 16時 | 0.36356 | 0 | 0 | 0
[6 empty] | 2014-11-21 | 17時 | 0.79429 | 0 | 0 | 0
[6 empty] | 2014-11-21 | 18時 | 0.86656 | 0 | 0 | 0
[6 empty] | 2014-11-21 | 19時 | 0.40347 | 0 | 0 | 0
[6 empty] | 2014-11-21 | 20時 | 0.46399 | 0 | 0 | 0
[6 empty] | 2014-11-21 | 21時 | 0.51944 | 0 | 0 | 0
[6 empty] | 2014-11-21 | 22時 | 0.57613 | 0 | 0 | 0
[6 empty] | 2014-11-21 | 23時 | 0.80549 | 0 | 0 | 0
[6 empty] | 2014-11-22 | 0時 | 0.81066 | 0 | 0 | 0
[6 empty] | 2014-11-22 | 1時 | 0.86892 | 0 | 0 | 0
[6 empty] | 2014-11-22 | 2時 | 1.0285 | 0 | 0 | 0
[6 empty] | 2014-11-22 | 3時 | 1.0793 | 0 | 0 | 0
[6 empty] | 2014-11-22 | 4時 | 1.0734 | 0 | 0 | 0
[6 empty] | 2014-11-22 | 5時 | 1.3008 | 0 | 0 | 0
[6 empty] | 2014-11-22 | 6時 | 0.69751 | 0 | 0 | 0
[6 empty] | 2014-11-22 | 7時 | 0.64663 | 0 | 0 | 0
[6 empty] | 2014-11-22 | 8時 | 0.57639 | 0 | 0 | 0
[6 empty] | 2014-11-22 | 9時 | 0.51884 | 0 | 0 | 0
[6 empty] | 2014-11-22 | 10時 | 0.49266 | 0 | 0 | 0
[6 empty] | 2014-11-22 | 11時 | 0.69753 | 0 | 0 | 0
[6 empty] | 2014-11-22 | 12時 | 0.39911 | 0 | 0 | 0
[6 empty] | 2014-11-22 | 13時 | 0.42939 | 0 | 0 | 0
[6 empty] | 2014-11-22 | 14時 | 0.48403 | 0 | 0 | 0
[6 empty] | 2014-11-22 | 15時 | 0.45844 | 0 | 0 | 0
[6 empty] | 2014-11-22 | 16時 | 0.44303 | 0 | 0 | 0
[6 empty] | 2014-11-22 | 17時 | 0.88892 | 0 | 0 | 0
[6 empty] | 2014-11-22 | 18時 | 0.88707 | 0 | 0 | 0
[6 empty] | 2014-11-22 | 19時 | 0.52383 | 0 | 0 | 0
[6 empty] | 2014-11-22 | 20時 | 0.61687 | 0 | 0 | 0
[6 empty] | 2014-11-22 | 21時 | 0.67402 | 0 | 0 | 0
[6 empty] | 2014-11-22 | 22時 | 0.86984 | 0 | 0 | 0
[6 empty] | 2014-11-22 | 23時 | 0.98331 | 0 | 0 | 0
[6 empty] | 2014-11-23 | 0時 | 0.96937 | 0 | 0 | 0
[6 empty] | 2014-11-23 | 1時 | 0.96452 | 0 | 0 | 0
[6 empty] | 2014-11-23 | 2時 | 0.99397 | 0 | 0 | 0
[6 empty] | 2014-11-23 | 3時 | 1.0312 | 0 | 0 | 0
[6 empty] | 2014-11-23 | 4時 | 1.0726 | 0 | 0 | 0
[6 empty] | 2014-11-23 | 5時 | 1.1001 | 0 | 0 | 0
[6 empty] | 2014-11-23 | 6時 | 0.68112 | 0 | 0 | 0
[6 empty] | 2014-11-23 | 7時 | 0.45299 | 0 | 0 | 0
[6 empty] | 2014-11-23 | 8時 | 0.021929 | 0 | 0 | 0
[6 empty] | 2014-11-23 | 9時 | 0.011627 | 0 | 0 | 0
[6 empty] | 2014-11-23 | 10時 | 0.0084996 | 0 | 0 | 0
[6 empty] | 2014-11-23 | 11時 | 0.011356 | 0 | 0 | 0
[6 empty] | 2014-11-23 | 12時 | 0.0092896 | 0 | 0 | 0
[6 empty] | 2014-11-23 | 13時 | 0.011683 | 0 | 0 | 0
[6 empty] | 2014-11-23 | 14時 | 0.012957 | 0 | 0 | 0
[6 empty] | 2014-11-23 | 15時 | 0.013298 | 0 | 0 | 0
[6 empty] | 2014-11-23 | 16時 | 0.37874 | 0 | 0 | 0
[6 empty] | 2014-11-23 | 17時 | 0.78114 | 0 | 0 | 0
[6 empty] | 2014-11-23 | 18時 | 0.35558 | 0 | 0 | 0
[6 empty] | 2014-11-23 | 19時 | 0.43479 | 0 | 0 | 0
[6 empty] | 2014-11-23 | 20時 | 0.47825 | 0 | 0 | 0
[6 empty] | 2014-11-23 | 21時 | 0.5525 | 0 | 0 | 0
[6 empty] | 2014-11-23 | 22時 | 0.83801 | 0 | 0 | 0
[6 empty] | 2014-11-23 | 23時 | 0.88429 | 0 | 0 | 0
[6 empty] | 2014-11-24 | 0時 | 0.91882 | 0 | 0 | 0
[6 empty] | 2014-11-24 | 1時 | 0.92079 | 0 | 0 | 0
[6 empty] | 2014-11-24 | 2時 | 0.93955 | 0 | 0 | 0
[6 empty] | 2014-11-24 | 3時 | 0.95371 | 0 | 0 | 0
[6 empty] | 2014-11-24 | 4時 | 0.97508 | 0 | 0 | 0
[6 empty] | 2014-11-24 | 5時 | 1.1845 | 0 | 0 | 0
[6 empty] | 2014-11-24 | 6時 | 0.68604 | 0 | 0 | 0
[6 empty] | 2014-11-24 | 7時 | 0.66194 | 0 | 0 | 0
[6 empty] | 2014-11-24 | 8時 | 0.60068 | 0 | 0 | 0
[6 empty] | 2014-11-24 | 9時 | 0.62742 | 0 | 0 | 0
[6 empty] | 2014-11-24 | 10時 | 0.58701 | 0 | 0 | 0
[6 empty] | 2014-11-24 | 11時 | 0.80108 | 0 | 0 | 0
[6 empty] | 2014-11-24 | 12時 | 0.45969 | 0 | 0 | 0
[6 empty] | 2014-11-24 | 13時 | 0.5321 | 0 | 0 | 0
[6 empty] | 2014-11-24 | 14時 | 0.54862 | 0 | 0 | 0
[6 empty] | 2014-11-24 | 15時 | 0.50493 | 0 | 0 | 0
[6 empty] | 2014-11-24 | 16時 | 0.46718 | 0 | 0 | 0
[6 empty] | 2014-11-24 | 17時 | 0.91758 | 0 | 0 | 0
[6 empty] | 2014-11-24 | 18時 | 0.91381 | 0 | 0 | 0
[6 empty] | 2014-11-24 | 19時 | 0.43654 | 0 | 0 | 0
[6 empty] | 2014-11-24 | 20時 | 0.51216 | 0 | 0 | 0
[6 empty] | 2014-11-24 | 21時 | 0.55329 | 0 | 0 | 0
[6 empty] | 2014-11-24 | 22時 | 0.58612 | 0 | 0 | 0
[6 empty] | 2014-11-24 | 23時 | 0.83274 | 0 | 0 | 0
[6 empty] | 2014-11-25 | 0時 | 0.85837 | 0 | 0 | 0
[6 empty] | 2014-11-25 | 1時 | 0.87265 | 0 | 0 | 0
[6 empty] | 2014-11-25 | 2時 | 0.88844 | 0 | 0 | 0
[6 empty] | 2014-11-25 | 3時 | 0.90026 | 0 | 0 | 0
[6 empty] | 2014-11-25 | 4時 | 0.89108 | 0 | 0 | 0
[6 empty] | 2014-11-25 | 5時 | 0.86297 | 0 | 0 | 0
[6 empty] | 2014-11-25 | 6時 | 0.77428 | 0 | 0 | 0
[6 empty] | 2014-11-25 | 7時 | 0.48282 | 0 | 0 | 0
[6 empty] | 2014-11-25 | 8時 | 0.33738 | 0 | 0 | 0
[6 empty] | 2014-11-25 | 9時 | 0.14138 | 0 | 0 | 0
[6 empty] | 2014-11-25 | 10時 | 0.028794 | 0 | 0 | 0
[6 empty] | 2014-11-25 | 11時 | 0.20998 | 0 | 0 | 0
[6 empty] | 2014-11-25 | 12時 | 0.21912 | 0 | 0 | 0
[6 empty] | 2014-11-25 | 13時 | 0.27937 | 0 | 0 | 0
[6 empty] | 2014-11-25 | 14時 | 0.36755 | 0 | 0 | 0
[6 empty] | 2014-11-25 | 15時 | 0.4114 | 0 | 0 | 0
[6 empty] | 2014-11-25 | 16時 | 0.88737 | 0 | 0 | 0
[6 empty] | 2014-11-25 | 17時 | 0.9615 | 0 | 0 | 0
[6 empty] | 2014-11-25 | 18時 | 0.47921 | 0 | 0 | 0
[6 empty] | 2014-11-25 | 19時 | 0.51408 | 0 | 0 | 0
[6 empty] | 2014-11-25 | 20時 | 0.50849 | 0 | 0 | 0
[6 empty] | 2014-11-25 | 21時 | 0.55379 | 0 | 0 | 0
[6 empty] | 2014-11-25 | 22時 | 0.80279 | 0 | 0 | 0
[6 empty] | 2014-11-25 | 23時 | 0.81348 | 0 | 0 | 0
[6 empty] | 2014-11-26 | 0時 | 0.82849 | 0 | 0 | 0
[6 empty] | 2014-11-26 | 1時 | 0.8511 | 0 | 0 | 0
[6 empty] | 2014-11-26 | 2時 | 0.85817 | 0 | 0 | 0
[6 empty] | 2014-11-26 | 3時 | 0.86476 | 0 | 0 | 0
[6 empty] | 2014-11-26 | 4時 | 1.0232 | 0 | 0 | 0
[6 empty] | 2014-11-26 | 5時 | 0.88138 | 0 | 0 | 0
[6 empty] | 2014-11-26 | 6時 | 0.85072 | 0 | 0 | 0
[6 empty] | 2014-11-26 | 7時 | 0.82126 | 0 | 0 | 0
[6 empty] | 2014-11-26 | 8時 | 0.33326 | 0 | 0 | 0
[6 empty] | 2014-11-26 | 9時 | 0.046211 | 0 | 0 | 0
[6 empty] | 2014-11-26 | 10時 | 0.013877 | 0 | 0 | 0
[6 empty] | 2014-11-26 | 11時 | 0.020352 | 0 | 0 | 0
[6 empty] | 2014-11-26 | 12時 | 0.016539 | 0 | 0 | 0
[6 empty] | 2014-11-26 | 13時 | 0.070915 | 0 | 0 | 0
[6 empty] | 2014-11-26 | 14時 | 0.2774 | 0 | 0 | 0
[6 empty] | 2014-11-26 | 15時 | 0.37772 | 0 | 0 | 0
[6 empty] | 2014-11-26 | 16時 | 0.89958 | 0 | 0 | 0
[6 empty] | 2014-11-26 | 17時 | 1.0177 | 0 | 0 | 0
[6 empty] | 2014-11-26 | 18時 | 0.53894 | 0 | 0 | 0
[6 empty] | 2014-11-26 | 19時 | 0.59869 | 0 | 0 | 0
[6 empty] | 2014-11-26 | 20時 | 0.62312 | 0 | 0 | 0
[6 empty] | 2014-11-26 | 21時 | 0.82336 | 0 | 0 | 0
[6 empty] | 2014-11-26 | 22時 | 1.0145 | 0 | 0 | 0
[6 empty] | 2014-11-26 | 23時 | 1.2749 | 0 | 0 | 0
[6 empty] | 2014-11-27 | 0時 | 1.3184 | 0 | 0 | 0
[6 empty] | 2014-11-27 | 1時 | 1.3633 | 0 | 0 | 0
[6 empty] | 2014-11-27 | 2時 | 1.3817 | 0 | 0 | 0
[6 empty] | 2014-11-27 | 3時 | 1.3878 | 0 | 0 | 0
[6 empty] | 2014-11-27 | 4時 | 1.3907 | 0 | 0 | 0
[6 empty] | 2014-11-27 | 5時 | 1.435 | 0 | 0 | 0
[6 empty] | 2014-11-27 | 6時 | 0.71071 | 0 | 0 | 0
[6 empty] | 2014-11-27 | 7時 | 0.456 | 0 | 0 | 0
[6 empty] | 2014-11-27 | 8時 | 0.089134 | 0 | 0 | 0
[6 empty] | 2014-11-27 | 9時 | 0.020903 | 0 | 0 | 0
[6 empty] | 2014-11-27 | 10時 | 0.020384 | 0 | 0 | 0
[6 empty] | 2014-11-27 | 11時 | 0.020778 | 0 | 0 | 0
[6 empty] | 2014-11-27 | 12時 | 0.014512 | 0 | 0 | 0
[6 empty] | 2014-11-27 | 13時 | 0.018454 | 0 | 0 | 0
[6 empty] | 2014-11-27 | 14時 | 0.053069 | 0 | 0 | 0
[6 empty] | 2014-11-27 | 15時 | 0.26928 | 0 | 0 | 0
[6 empty] | 2014-11-27 | 16時 | 0.3364 | 0 | 0 | 0
[6 empty] | 2014-11-27 | 17時 | 0.79926 | 0 | 0 | 0
[6 empty] | 2014-11-27 | 18時 | 0.80753 | 0 | 0 | 0
[6 empty] | 2014-11-27 | 19時 | 0.37394 | 0 | 0 | 0
[6 empty] | 2014-11-27 | 20時 | 0.40925 | 0 | 0 | 0
[6 empty] | 2014-11-27 | 21時 | 0.45599 | 0 | 0 | 0
[6 empty] | 2014-11-27 | 22時 | 0.48185 | 0 | 0 | 0
[6 empty] | 2014-11-27 | 23時 | 0.70488 | 0 | 0 | 0
[6 empty] | 2014-11-28 | 0時 | 0.71908 | 0 | 0 | 0
[6 empty] | 2014-11-28 | 1時 | 0.72528 | 0 | 0 | 0
[6 empty] | 2014-11-28 | 2時 | 0.73477 | 0 | 0 | 0
[6 empty] | 2014-11-28 | 3時 | 0.7345 | 0 | 0 | 0
[6 empty] | 2014-11-28 | 4時 | 0.73062 | 0 | 0 | 0
[6 empty] | 2014-11-28 | 5時 | 0.84868 | 0 | 0 | 0
[6 empty] | 2014-11-28 | 6時 | 0.43374 | 0 | 0 | 0
[6 empty] | 2014-11-28 | 7時 | 0.41929 | 0 | 0 | 0
[6 empty] | 2014-11-28 | 8時 | 0.38216 | 0 | 0 | 0
[6 empty] | 2014-11-28 | 9時 | 0.28563 | 0 | 0 | 0
[6 empty] | 2014-11-28 | 10時 | 0.13862 | 0 | 0 | 0
[6 empty] | 2014-11-28 | 11時 | 0.14427 | 0 | 0 | 0
[6 empty] | 2014-11-28 | 12時 | 0.11264 | 0 | 0 | 0
[6 empty] | 2014-11-28 | 13時 | 0.26351 | 0 | 0 | 0
[6 empty] | 2014-11-28 | 14時 | 0.34569 | 0 | 0 | 0
[6 empty] | 2014-11-28 | 15時 | 0.38245 | 0 | 0 | 0
[6 empty] | 2014-11-28 | 16時 | 0.38494 | 0 | 0 | 0
[6 empty] | 2014-11-28 | 17時 | 0.8976 | 0 | 0 | 0
[6 empty] | 2014-11-28 | 18時 | 1.1017 | 0 | 0 | 0
[6 empty] | 2014-11-28 | 19時 | 0.56692 | 0 | 0 | 0
[6 empty] | 2014-11-28 | 20時 | 0.6391 | 0 | 0 | 0
[6 empty] | 2014-11-28 | 21時 | 0.70421 | 0 | 0 | 0
[6 empty] | 2014-11-28 | 22時 | 0.89366 | 0 | 0 | 0
[6 empty] | 2014-11-28 | 23時 | 1.0402 | 0 | 0 | 0
[6 empty] | 2014-11-29 | 0時 | 1.0804 | 0 | 0 | 0
[6 empty] | 2014-11-29 | 1時 | 1.1293 | 0 | 0 | 0
[6 empty] | 2014-11-29 | 2時 | 1.1539 | 0 | 0 | 0
[6 empty] | 2014-11-29 | 3時 | 1.1873 | 0 | 0 | 0
[6 empty] | 2014-11-29 | 4時 | 1.2339 | 0 | 0 | 0
[6 empty] | 2014-11-29 | 5時 | 1.435 | 0 | 0 | 0
[6 empty] | 2014-11-29 | 6時 | 0.68167 | 0 | 0 | 0
[6 empty] | 2014-11-29 | 7時 | 0.3999 | 0 | 0 | 0
[6 empty] | 2014-11-29 | 8時 | 0.064271 | 0 | 0 | 0
[6 empty] | 2014-11-29 | 9時 | 0.020493 | 0 | 0 | 0
[6 empty] | 2014-11-29 | 10時 | 0.017148 | 0 | 0 | 0
[6 empty] | 2014-11-29 | 11時 | 0.014917 | 0 | 0 | 0
[6 empty] | 2014-11-29 | 12時 | 0.0090163 | 0 | 0 | 0
[6 empty] | 2014-11-29 | 13時 | 0.011831 | 0 | 0 | 0
[6 empty] | 2014-11-29 | 14時 | 0.013464 | 0 | 0 | 0
[6 empty] | 2014-11-29 | 15時 | 0.059911 | 0 | 0 | 0
[6 empty] | 2014-11-29 | 16時 | 0.27677 | 0 | 0 | 0
[6 empty] | 2014-11-29 | 17時 | 0.90539 | 0 | 0 | 0
[6 empty] | 2014-11-29 | 18時 | 0.94192 | 0 | 0 | 0
[6 empty] | 2014-11-29 | 19時 | 0.45949 | 0 | 0 | 0
[6 empty] | 2014-11-29 | 20時 | 0.53398 | 0 | 0 | 0
[6 empty] | 2014-11-29 | 21時 | 0.61312 | 0 | 0 | 0
[6 empty] | 2014-11-29 | 22時 | 0.6748 | 0 | 0 | 0
[6 empty] | 2014-11-29 | 23時 | 0.93059 | 0 | 0 | 0
[6 empty] | 2014-11-30 | 0時 | 0.94795 | 0 | 0 | 0
[6 empty] | 2014-11-30 | 1時 | 0.96022 | 0 | 0 | 0
[6 empty] | 2014-11-30 | 2時 | 0.95388 | 0 | 0 | 0
[6 empty] | 2014-11-30 | 3時 | 1.0045 | 0 | 0 | 0
[6 empty] | 2014-11-30 | 4時 | 1.0455 | 0 | 0 | 0
[6 empty] | 2014-11-30 | 5時 | 1.3139 | 0 | 0 | 0
[6 empty] | 2014-11-30 | 6時 | 0.71895 | 0 | 0 | 0
[6 empty] | 2014-11-30 | 7時 | 0.57867 | 0 | 0 | 0
[6 empty] | 2014-11-30 | 8時 | 0.54839 | 0 | 0 | 0
[6 empty] | 2014-11-30 | 9時 | 0.5269 | 0 | 0 | 0
[6 empty] | 2014-11-30 | 10時 | 0.40701 | 0 | 0 | 0
[6 empty] | 2014-11-30 | 11時 | 0.29406 | 0 | 0 | 0
[6 empty] | 2014-11-30 | 12時 | 0.20489 | 0 | 0 | 0
[6 empty] | 2014-11-30 | 13時 | 0.29115 | 0 | 0 | 0
[6 empty] | 2014-11-30 | 14時 | 0.31815 | 0 | 0 | 0
[6 empty] | 2014-11-30 | 15時 | 0.29612 | 0 | 0 | 0
[6 empty] | 2014-11-30 | 16時 | 0.28022 | 0 | 0 | 0
[6 empty] | 2014-11-30 | 17時 | 0.73984 | 0 | 0 | 0
[6 empty] | 2014-11-30 | 18時 | 0.46891 | 0 | 0 | 0
[6 empty] | 2014-11-30 | 19時 | 0.29499 | 0 | 0 | 0
[6 empty] | 2014-11-30 | 20時 | 0.32739 | 0 | 0 | 0
[6 empty] | 2014-11-30 | 21時 | 0.30917 | 0 | 0 | 0
[6 empty] | 2014-11-30 | 22時 | 0.36033 | 0 | 0 | 0
[6 empty] | 2014-11-30 | 23時 | 0.46372 | 0 | 0 | 0
[6 empty] | 2014-12-01 | 0時 | 0.49771 | 0 | 0 | 0
[6 empty] | 2014-12-01 | 1時 | 0.6854 | 0 | 0 | 0
[6 empty] | 2014-12-01 | 2時 | 0.72478 | 0 | 0 | 0
[6 empty] | 2014-12-01 | 3時 | 0.76105 | 0 | 0 | 0
[6 empty] | 2014-12-01 | 4時 | 0.79471 | 0 | 0 | 0
[6 empty] | 2014-12-01 | 5時 | 0.98881 | 0 | 0 | 0
[6 empty] | 2014-12-01 | 6時 | 0.57484 | 0 | 0 | 0
[6 empty] | 2014-12-01 | 7時 | 0.67204 | 0 | 0 | 0
[6 empty] | 2014-12-01 | 8時 | 0.63936 | 0 | 0 | 0
[6 empty] | 2014-12-01 | 9時 | 0.83743 | 0 | 0 | 0
[6 empty] | 2014-12-01 | 10時 | 0.73574 | 0 | 0 | 0
[6 empty] | 2014-12-01 | 11時 | 0.78258 | 0 | 0 | 0
[6 empty] | 2014-12-01 | 12時 | 0.50955 | 0 | 0 | 0
[6 empty] | 2014-12-01 | 13時 | 0.72217 | 0 | 0 | 0
[6 empty] | 2014-12-01 | 14時 | 0.7538 | 0 | 0 | 0
[6 empty] | 2014-12-01 | 15時 | 0.71282 | 0 | 0 | 0
[6 empty] | 2014-12-01 | 16時 | 0.55078 | 0 | 0 | 0
[6 empty] | 2014-12-01 | 17時 | 1.0313 | 0 | 0 | 0
[6 empty] | 2014-12-01 | 18時 | 1.0554 | 0 | 0 | 0
[6 empty] | 2014-12-01 | 19時 | 0.60212 | 0 | 0 | 0
[6 empty] | 2014-12-01 | 20時 | 0.5361 | 0 | 0 | 0
[6 empty] | 2014-12-01 | 21時 | 0.65253 | 0 | 0 | 0
[6 empty] | 2014-12-01 | 22時 | 0.65777 | 0 | 0 | 0
[6 empty] | 2014-12-01 | 23時 | 0.89483 | 0 | 0 | 0
[6 empty] | 2014-12-02 | 0時 | 0.88199 | 0 | 0 | 0
[6 empty] | 2014-12-02 | 1時 | 0.88956 | 0 | 0 | 0
[6 empty] | 2014-12-02 | 2時 | 0.87924 | 0 | 0 | 0
[6 empty] | 2014-12-02 | 3時 | 0.86494 | 0 | 0 | 0
[6 empty] | 2014-12-02 | 4時 | 0.86914 | 0 | 0 | 0
[6 empty] | 2014-12-02 | 5時 | 0.86494 | 0 | 0 | 0
[6 empty] | 2014-12-02 | 6時 | 0.81278 | 0 | 0 | 0
[6 empty] | 2014-12-02 | 7時 | 0.59362 | 0 | 0 | 0
[6 empty] | 2014-12-02 | 8時 | 0.24609 | 0 | 0 | 0
[6 empty] | 2014-12-02 | 9時 | 0.023528 | 0 | 0 | 0
[6 empty] | 2014-12-02 | 10時 | 0.0073568 | 0 | 0 | 0
[6 empty] | 2014-12-02 | 11時 | 0.010864 | 0 | 0 | 0
[6 empty] | 2014-12-02 | 12時 | 0.010017 | 0 | 0 | 0
[6 empty] | 2014-12-02 | 13時 | 0.013714 | 0 | 0 | 0
[6 empty] | 2014-12-02 | 14時 | 0.042693 | 0 | 0 | 0
[6 empty] | 2014-12-02 | 15時 | 0.17791 | 0 | 0 | 0
[6 empty] | 2014-12-02 | 16時 | 0.77669 | 0 | 0 | 0
[6 empty] | 2014-12-02 | 17時 | 0.83163 | 0 | 0 | 0
[6 empty] | 2014-12-02 | 18時 | 0.36815 | 0 | 0 | 0
[6 empty] | 2014-12-02 | 19時 | 0.43097 | 0 | 0 | 0
[6 empty] | 2014-12-02 | 20時 | 0.45099 | 0 | 0 | 0
[6 empty] | 2014-12-02 | 21時 | 0.50798 | 0 | 0 | 0
[6 empty] | 2014-12-02 | 22時 | 0.79114 | 0 | 0 | 0
[6 empty] | 2014-12-02 | 23時 | 0.81617 | 0 | 0 | 0
[6 empty] | 2014-12-03 | 0時 | 0.83566 | 0 | 0 | 0
[6 empty] | 2014-12-03 | 1時 | 0.87825 | 0 | 0 | 0
[6 empty] | 2014-12-03 | 2時 | 0.93119 | 0 | 0 | 0
[6 empty] | 2014-12-03 | 3時 | 1.0058 | 0 | 0 | 0
[6 empty] | 2014-12-03 | 4時 | 1.0611 | 0 | 0 | 0
[6 empty] | 2014-12-03 | 5時 | 1.0883 | 0 | 0 | 0
[6 empty] | 2014-12-03 | 6時 | 1.0725 | 0 | 0 | 0
[6 empty] | 2014-12-03 | 7時 | 0.90427 | 0 | 0 | 0
[6 empty] | 2014-12-03 | 8時 | 0.21079 | 0 | 0 | 0
[6 empty] | 2014-12-03 | 9時 | 0.055503 | 0 | 0 | 0
[6 empty] | 2014-12-03 | 10時 | 0.21285 | 0 | 0 | 0
[6 empty] | 2014-12-03 | 11時 | 0.37321 | 0 | 0 | 0
[6 empty] | 2014-12-03 | 12時 | 0.2851 | 0 | 0 | 0
[6 empty] | 2014-12-03 | 13時 | 0.42016 | 0 | 0 | 0
[6 empty] | 2014-12-03 | 14時 | 0.47272 | 0 | 0 | 0
[6 empty] | 2014-12-03 | 15時 | 0.54262 | 0 | 0 | 0
[6 empty] | 2014-12-03 | 16時 | 1.077 | 0 | 0 | 0
[6 empty] | 2014-12-03 | 17時 | 1.2031 | 0 | 0 | 0
[6 empty] | 2014-12-03 | 18時 | 0.59008 | 0 | 0 | 0
[6 empty] | 2014-12-03 | 19時 | 0.62146 | 0 | 0 | 0
[6 empty] | 2014-12-03 | 20時 | 0.62905 | 0 | 0 | 0
[6 empty] | 2014-12-03 | 21時 | 0.83315 | 0 | 0 | 0
[6 empty] | 2014-12-03 | 22時 | 0.97825 | 0 | 0 | 0
[6 empty] | 2014-12-03 | 23時 | 1.0292 | 0 | 0 | 0
[6 empty] | 2014-12-04 | 0時 | 1.103 | 0 | 0 | 0
[6 empty] | 2014-12-04 | 1時 | 1.1465 | 0 | 0 | 0
[6 empty] | 2014-12-04 | 2時 | 1.1861 | 0 | 0 | 0
[6 empty] | 2014-12-04 | 3時 | 1.2273 | 0 | 0 | 0
[6 empty] | 2014-12-04 | 4時 | 1.2713 | 0 | 0 | 0
[6 empty] | 2014-12-04 | 5時 | 1.435 | 0 | 0 | 0
[6 empty] | 2014-12-04 | 6時 | 1.0805 | 0 | 0 | 0
[6 empty] | 2014-12-04 | 7時 | 0.75881 | 0 | 0 | 0
[6 empty] | 2014-12-04 | 8時 | 0.30806 | 0 | 0 | 0
[6 empty] | 2014-12-04 | 9時 | 0.13822 | 0 | 0 | 0
[6 empty] | 2014-12-04 | 10時 | 0.098435 | 0 | 0 | 0
[6 empty] | 2014-12-04 | 11時 | 0.1018 | 0 | 0 | 0
[6 empty] | 2014-12-04 | 12時 | 0.033088 | 0 | 0 | 0
[6 empty] | 2014-12-04 | 13時 | 0.34277 | 0 | 0 | 0
[6 empty] | 2014-12-04 | 14時 | 0.47309 | 0 | 0 | 0
[6 empty] | 2014-12-04 | 15時 | 0.52698 | 0 | 0 | 0
[6 empty] | 2014-12-04 | 16時 | 0.62555 | 0 | 0 | 0
[6 empty] | 2014-12-04 | 17時 | 1.3513 | 0 | 0 | 0
[6 empty] | 2014-12-04 | 18時 | 1.3516 | 0 | 0 | 0
[6 empty] | 2014-12-04 | 19時 | 0.6603 | 0 | 0 | 0
[6 empty] | 2014-12-04 | 20時 | 0.70414 | 0 | 0 | 0
[6 empty] | 2014-12-04 | 21時 | 0.77355 | 0 | 0 | 0
[6 empty] | 2014-12-04 | 22時 | 0.93017 | 0 | 0 | 0
[6 empty] | 2014-12-04 | 23時 | 1.0939 | 0 | 0 | 0
[6 empty] | 2014-12-05 | 0時 | 1.1918 | 0 | 0 | 0
[6 empty] | 2014-12-05 | 1時 | 1.2415 | 0 | 0 | 0
[6 empty] | 2014-12-05 | 2時 | 1.2775 | 0 | 0 | 0
[6 empty] | 2014-12-05 | 3時 | 1.2344 | 0 | 0 | 0
[6 empty] | 2014-12-05 | 4時 | 1.298 | 0 | 0 | 0
[6 empty] | 2014-12-05 | 5時 | 1.435 | 0 | 0 | 0
[6 empty] | 2014-12-05 | 6時 | 1.0839 | 0 | 0 | 0
[6 empty] | 2014-12-05 | 7時 | 1.0477 | 0 | 0 | 0
[6 empty] | 2014-12-05 | 8時 | 0.47441 | 0 | 0 | 0
[6 empty] | 2014-12-05 | 9時 | 0.22585 | 0 | 0 | 0
[6 empty] | 2014-12-05 | 10時 | 0.23449 | 0 | 0 | 0
[6 empty] | 2014-12-05 | 11時 | 0.43549 | 0 | 0 | 0
[6 empty] | 2014-12-05 | 12時 | 0.37273 | 0 | 0 | 0
[6 empty] | 2014-12-05 | 13時 | 0.48485 | 0 | 0 | 0
[6 empty] | 2014-12-05 | 14時 | 0.56825 | 0 | 0 | 0
[6 empty] | 2014-12-05 | 15時 | 0.5613 | 0 | 0 | 0
[6 empty] | 2014-12-05 | 16時 | 0.55138 | 0 | 0 | 0
[6 empty] | 2014-12-05 | 17時 | 1.0511 | 0 | 0 | 0
[6 empty] | 2014-12-05 | 18時 | 1.0542 | 0 | 0 | 0
[6 empty] | 2014-12-05 | 19時 | 0.62312 | 0 | 0 | 0
[6 empty] | 2014-12-05 | 20時 | 0.66955 | 0 | 0 | 0
[6 empty] | 2014-12-05 | 21時 | 0.75939 | 0 | 0 | 0
[6 empty] | 2014-12-05 | 22時 | 0.93516 | 0 | 0 | 0
[6 empty] | 2014-12-05 | 23時 | 1.0653 | 0 | 0 | 0
[6 empty] | 2014-12-06 | 0時 | 1.1341 | 0 | 0 | 0
[6 empty] | 2014-12-06 | 1時 | 1.1691 | 0 | 0 | 0
[6 empty] | 2014-12-06 | 2時 | 1.2025 | 0 | 0 | 0
[6 empty] | 2014-12-06 | 3時 | 1.2366 | 0 | 0 | 0
[6 empty] | 2014-12-06 | 4時 | 1.3738 | 0 | 0 | 0
[6 empty] | 2014-12-06 | 5時 | 1.435 | 0 | 0 | 0
[6 empty] | 2014-12-06 | 6時 | 1.2346 | 0 | 0 | 0
[6 empty] | 2014-12-06 | 7時 | 1.1468 | 0 | 0 | 0
[6 empty] | 2014-12-06 | 8時 | 1.0407 | 0 | 0 | 0
[6 empty] | 2014-12-06 | 9時 | 0.67279 | 0 | 0 | 0
[6 empty] | 2014-12-06 | 10時 | 0.47562 | 0 | 0 | 0
[6 empty] | 2014-12-06 | 11時 | 0.46037 | 0 | 0 | 0
[6 empty] | 2014-12-06 | 12時 | 0.38585 | 0 | 0 | 0
[6 empty] | 2014-12-06 | 13時 | 0.5491 | 0 | 0 | 0
[6 empty] | 2014-12-06 | 14時 | 0.70511 | 0 | 0 | 0
[6 empty] | 2014-12-06 | 15時 | 0.57488 | 0 | 0 | 0
[6 empty] | 2014-12-06 | 16時 | 0.554 | 0 | 0 | 0
[6 empty] | 2014-12-06 | 17時 | 1.228 | 0 | 0 | 0
[6 empty] | 2014-12-06 | 18時 | 1.0176 | 0 | 0 | 0
[6 empty] | 2014-12-06 | 19時 | 0.49633 | 0 | 0 | 0
[6 empty] | 2014-12-06 | 20時 | 0.62238 | 0 | 0 | 0
[6 empty] | 2014-12-06 | 21時 | 0.54245 | 0 | 0 | 0
[6 empty] | 2014-12-06 | 22時 | 0.55344 | 0 | 0 | 0
[6 empty] | 2014-12-06 | 23時 | 0.76806 | 0 | 0 | 0
[6 empty] | 2014-12-07 | 0時 | 0.88889 | 0 | 0 | 0
[6 empty] | 2014-12-07 | 1時 | 0.88492 | 0 | 0 | 0
[6 empty] | 2014-12-07 | 2時 | 0.88839 | 0 | 0 | 0
[6 empty] | 2014-12-07 | 3時 | 0.88479 | 0 | 0 | 0
[6 empty] | 2014-12-07 | 4時 | 0.88112 | 0 | 0 | 0
[6 empty] | 2014-12-07 | 5時 | 1.0564 | 0 | 0 | 0
[6 empty] | 2014-12-07 | 6時 | 0.60263 | 0 | 0 | 0
[6 empty] | 2014-12-07 | 7時 | 0.58821 | 0 | 0 | 0
[6 empty] | 2014-12-07 | 8時 | 0.44718 | 0 | 0 | 0
[6 empty] | 2014-12-07 | 9時 | 0.26868 | 0 | 0 | 0
[6 empty] | 2014-12-07 | 10時 | 0.33077 | 0 | 0 | 0
[6 empty] | 2014-12-07 | 11時 | 0.35156 | 0 | 0 | 0
[6 empty] | 2014-12-07 | 12時 | 0.31382 | 0 | 0 | 0
[6 empty] | 2014-12-07 | 13時 | 0.40075 | 0 | 0 | 0
[6 empty] | 2014-12-07 | 14時 | 0.35026 | 0 | 0 | 0
[6 empty] | 2014-12-07 | 15時 | 0.37084 | 0 | 0 | 0
[6 empty] | 2014-12-07 | 16時 | 0.34167 | 0 | 0 | 0
[6 empty] | 2014-12-07 | 17時 | 0.70016 | 0 | 0 | 0
[6 empty] | 2014-12-07 | 18時 | 0.53466 | 0 | 0 | 0
[6 empty] | 2014-12-07 | 19時 | 0.28743 | 0 | 0 | 0
[6 empty] | 2014-12-07 | 20時 | 0.32623 | 0 | 0 | 0
[6 empty] | 2014-12-07 | 21時 | 0.37809 | 0 | 0 | 0
[6 empty] | 2014-12-07 | 22時 | 0.29209 | 0 | 0 | 0
[6 empty] | 2014-12-07 | 23時 | 0.36412 | 0 | 0 | 0
[6 empty] | 2014-12-08 | 0時 | 0.36592 | 0 | 0 | 0
[6 empty] | 2014-12-08 | 1時 | 0.37605 | 0 | 0 | 0
[6 empty] | 2014-12-08 | 2時 | 0.35333 | 0 | 0 | 0
[6 empty] | 2014-12-08 | 3時 | 0.36054 | 0 | 0 | 0
[6 empty] | 2014-12-08 | 4時 | 0.35731 | 0 | 0 | 0
[6 empty] | 2014-12-08 | 5時 | 0.42948 | 0 | 0 | 0
[6 empty] | 2014-12-08 | 6時 | 0.25063 | 0 | 0 | 0
[6 empty] | 2014-12-08 | 7時 | 0.30528 | 0 | 0 | 0
[6 empty] | 2014-12-08 | 8時 | 0.23954 | 0 | 0 | 0
[6 empty] | 2014-12-08 | 9時 | 0.28121 | 0 | 0 | 0
[6 empty] | 2014-12-08 | 10時 | 0.29698 | 0 | 0 | 0
[6 empty] | 2014-12-08 | 11時 | 0.3058 | 0 | 0 | 0
[6 empty] | 2014-12-08 | 12時 | 0.20688 | 0 | 0 | 0
[6 empty] | 2014-12-08 | 13時 | 0.2809 | 0 | 0 | 0
[6 empty] | 2014-12-08 | 14時 | 0.3136 | 0 | 0 | 0
[6 empty] | 2014-12-08 | 15時 | 0.34161 | 0 | 0 | 0
[6 empty] | 2014-12-08 | 16時 | 0.25185 | 0 | 0 | 0
[6 empty] | 2014-12-08 | 17時 | 0.51767 | 0 | 0 | 0
[6 empty] | 2014-12-08 | 18時 | 0.53067 | 0 | 0 | 0
[6 empty] | 2014-12-08 | 19時 | 0.28896 | 0 | 0 | 0
[6 empty] | 2014-12-08 | 20時 | 0.34113 | 0 | 0 | 0
[6 empty] | 2014-12-08 | 21時 | 0.38777 | 0 | 0 | 0
[6 empty] | 2014-12-08 | 22時 | 0.42766 | 0 | 0 | 0
[6 empty] | 2014-12-08 | 23時 | 0.53662 | 0 | 0 | 0
[6 empty] | 2014-12-09 | 0時 | 0.55923 | 0 | 0 | 0
[6 empty] | 2014-12-09 | 1時 | 0.57078 | 0 | 0 | 0
[6 empty] | 2014-12-09 | 2時 | 0.58276 | 0 | 0 | 0
[6 empty] | 2014-12-09 | 3時 | 0.59396 | 0 | 0 | 0
[6 empty] | 2014-12-09 | 4時 | 0.60161 | 0 | 0 | 0
[6 empty] | 2014-12-09 | 5時 | 0.75138 | 0 | 0 | 0
[6 empty] | 2014-12-09 | 6時 | 0.7608 | 0 | 0 | 0
[6 empty] | 2014-12-09 | 7時 | 0.56526 | 0 | 0 | 0
[6 empty] | 2014-12-09 | 8時 | 0.352 | 0 | 0 | 0
[6 empty] | 2014-12-09 | 9時 | 0.28131 | 0 | 0 | 0
[6 empty] | 2014-12-09 | 10時 | 0.23312 | 0 | 0 | 0
[6 empty] | 2014-12-09 | 11時 | 0.44718 | 0 | 0 | 0
[6 empty] | 2014-12-09 | 12時 | 0.41079 | 0 | 0 | 0
[6 empty] | 2014-12-09 | 13時 | 0.49505 | 0 | 0 | 0
[6 empty] | 2014-12-09 | 14時 | 0.52593 | 0 | 0 | 0
[6 empty] | 2014-12-09 | 15時 | 0.46095 | 0 | 0 | 0
[6 empty] | 2014-12-09 | 16時 | 0.87911 | 0 | 0 | 0
[6 empty] | 2014-12-09 | 17時 | 0.91898 | 0 | 0 | 0
[6 empty] | 2014-12-09 | 18時 | 0.46958 | 0 | 0 | 0
[6 empty] | 2014-12-09 | 19時 | 0.52752 | 0 | 0 | 0
[6 empty] | 2014-12-09 | 20時 | 0.54611 | 0 | 0 | 0
[6 empty] | 2014-12-09 | 21時 | 0.59896 | 0 | 0 | 0
[6 empty] | 2014-12-09 | 22時 | 0.86771 | 0 | 0 | 0
[6 empty] | 2014-12-09 | 23時 | 0.91192 | 0 | 0 | 0
[6 empty] | 2014-12-10 | 0時 | 0.93644 | 0 | 0 | 0
[6 empty] | 2014-12-10 | 1時 | 0.95106 | 0 | 0 | 0
[6 empty] | 2014-12-10 | 2時 | 0.97942 | 0 | 0 | 0
[6 empty] | 2014-12-10 | 3時 | 1.0014 | 0 | 0 | 0
[6 empty] | 2014-12-10 | 4時 | 1.0202 | 0 | 0 | 0
[6 empty] | 2014-12-10 | 5時 | 1.022 | 0 | 0 | 0
[6 empty] | 2014-12-10 | 6時 | 1.0107 | 0 | 0 | 0
[6 empty] | 2014-12-10 | 7時 | 0.98013 | 0 | 0 | 0
[6 empty] | 2014-12-10 | 8時 | 0.56673 | 0 | 0 | 0
[6 empty] | 2014-12-10 | 9時 | 0.45914 | 0 | 0 | 0
[6 empty] | 2014-12-10 | 10時 | 0.42631 | 0 | 0 | 0
[6 empty] | 2014-12-10 | 11時 | 0.59948 | 0 | 0 | 0
[6 empty] | 2014-12-10 | 12時 | 0.49759 | 0 | 0 | 0
[6 empty] | 2014-12-10 | 13時 | 0.57319 | 0 | 0 | 0
[6 empty] | 2014-12-10 | 14時 | 0.59099 | 0 | 0 | 0
[6 empty] | 2014-12-10 | 15時 | 0.50762 | 0 | 0 | 0
[6 empty] | 2014-12-10 | 16時 | 0.93211 | 0 | 0 | 0
[6 empty] | 2014-12-10 | 17時 | 0.91591 | 0 | 0 | 0
[6 empty] | 2014-12-10 | 18時 | 0.43017 | 0 | 0 | 0
[6 empty] | 2014-12-10 | 19時 | 0.44777 | 0 | 0 | 0
[6 empty] | 2014-12-10 | 20時 | 0.46391 | 0 | 0 | 0
[6 empty] | 2014-12-10 | 21時 | 0.47144 | 0 | 0 | 0
[6 empty] | 2014-12-10 | 22時 | 0.58003 | 0 | 0 | 0
[6 empty] | 2014-12-10 | 23時 | 0.51616 | 0 | 0 | 0
[6 empty] | 2014-12-11 | 0時 | 0.3789 | 0 | 0 | 0
[6 empty] | 2014-12-11 | 1時 | 0.34661 | 0 | 0 | 0
[6 empty] | 2014-12-11 | 2時 | 0.47303 | 0 | 0 | 0
[6 empty] | 2014-12-11 | 3時 | 0.37716 | 0 | 0 | 0
[6 empty] | 2014-12-11 | 4時 | 0.38614 | 0 | 0 | 0
[6 empty] | 2014-12-11 | 5時 | 0.7068 | 0 | 0 | 0
[6 empty] | 2014-12-11 | 6時 | 0.34076 | 0 | 0 | 0
[6 empty] | 2014-12-11 | 7時 | 0.35378 | 0 | 0 | 0
[6 empty] | 2014-12-11 | 8時 | 0.24709 | 0 | 0 | 0
[6 empty] | 2014-12-11 | 9時 | 0.29336 | 0 | 0 | 0
[6 empty] | 2014-12-11 | 10時 | 0.27994 | 0 | 0 | 0
[6 empty] | 2014-12-11 | 11時 | 0.29034 | 0 | 0 | 0
[6 empty] | 2014-12-11 | 12時 | 0.30123 | 0 | 0 | 0
[6 empty] | 2014-12-11 | 13時 | 0.40347 | 0 | 0 | 0
[6 empty] | 2014-12-11 | 14時 | 0.43774 | 0 | 0 | 0
[6 empty] | 2014-12-11 | 15時 | 0.41033 | 0 | 0 | 0
[6 empty] | 2014-12-11 | 16時 | 0.39891 | 0 | 0 | 0
[6 empty] | 2014-12-11 | 17時 | 0.83792 | 0 | 0 | 0
[6 empty] | 2014-12-11 | 18時 | 0.85968 | 0 | 0 | 0
[6 empty] | 2014-12-11 | 19時 | 0.3347 | 0 | 0 | 0
[6 empty] | 2014-12-11 | 20時 | 0.39197 | 0 | 0 | 0
[6 empty] | 2014-12-11 | 21時 | 0.43948 | 0 | 0 | 0
[6 empty] | 2014-12-11 | 22時 | 0.46447 | 0 | 0 | 0
[6 empty] | 2014-12-11 | 23時 | 0.70712 | 0 | 0 | 0
[6 empty] | 2014-12-12 | 0時 | 0.73529 | 0 | 0 | 0
[6 empty] | 2014-12-12 | 1時 | 0.75885 | 0 | 0 | 0
[6 empty] | 2014-12-12 | 2時 | 0.78733 | 0 | 0 | 0
[6 empty] | 2014-12-12 | 3時 | 0.80428 | 0 | 0 | 0
[6 empty] | 2014-12-12 | 4時 | 0.82015 | 0 | 0 | 0
[6 empty] | 2014-12-12 | 5時 | 1.0239 | 0 | 0 | 0
[6 empty] | 2014-12-12 | 6時 | 0.60307 | 0 | 0 | 0
[6 empty] | 2014-12-12 | 7時 | 0.53744 | 0 | 0 | 0
[6 empty] | 2014-12-12 | 8時 | 0.33801 | 0 | 0 | 0
[6 empty] | 2014-12-12 | 9時 | 0.11337 | 0 | 0 | 0
[6 empty] | 2014-12-12 | 10時 | 0.043886 | 0 | 0 | 0
[6 empty] | 2014-12-12 | 11時 | 0.088971 | 0 | 0 | 0
[6 empty] | 2014-12-12 | 12時 | 0.020347 | 0 | 0 | 0
[6 empty] | 2014-12-12 | 13時 | 0.25373 | 0 | 0 | 0
[6 empty] | 2014-12-12 | 14時 | 0.41373 | 0 | 0 | 0
[6 empty] | 2014-12-12 | 15時 | 0.45111 | 0 | 0 | 0
[6 empty] | 2014-12-12 | 16時 | 0.46384 | 0 | 0 | 0
[6 empty] | 2014-12-12 | 17時 | 0.92775 | 0 | 0 | 0
[6 empty] | 2014-12-12 | 18時 | 1.0085 | 0 | 0 | 0
[6 empty] | 2014-12-12 | 19時 | 0.53289 | 0 | 0 | 0
[6 empty] | 2014-12-12 | 20時 | 0.59007 | 0 | 0 | 0
[6 empty] | 2014-12-12 | 21時 | 0.76307 | 0 | 0 | 0
[6 empty] | 2014-12-12 | 22時 | 0.80993 | 0 | 0 | 0
[6 empty] | 2014-12-12 | 23時 | 1.0939 | 0 | 0 | 0
[6 empty] | 2014-12-13 | 0時 | 1.1234 | 0 | 0 | 0
[6 empty] | 2014-12-13 | 1時 | 1.1695 | 0 | 0 | 0
[6 empty] | 2014-12-13 | 2時 | 1.223 | 0 | 0 | 0
[6 empty] | 2014-12-13 | 3時 | 1.2623 | 0 | 0 | 0
[6 empty] | 2014-12-13 | 4時 | 1.2446 | 0 | 0 | 0
[6 empty] | 2014-12-13 | 5時 | 1.435 | 0 | 0 | 0
[6 empty] | 2014-12-13 | 6時 | 1.0655 | 0 | 0 | 0
[6 empty] | 2014-12-13 | 7時 | 0.71062 | 0 | 0 | 0
[6 empty] | 2014-12-13 | 8時 | 0.29078 | 0 | 0 | 0
[6 empty] | 2014-12-13 | 9時 | 0.066778 | 0 | 0 | 0
[6 empty] | 2014-12-13 | 10時 | 0.019524 | 0 | 0 | 0
[6 empty] | 2014-12-13 | 11時 | 0.019053 | 0 | 0 | 0
[6 empty] | 2014-12-13 | 12時 | 0.013148 | 0 | 0 | 0
[6 empty] | 2014-12-13 | 13時 | 0.017087 | 0 | 0 | 0
[6 empty] | 2014-12-13 | 14時 | 0.11001 | 0 | 0 | 0
[6 empty] | 2014-12-13 | 15時 | 0.29316 | 0 | 0 | 0
[6 empty] | 2014-12-13 | 16時 | 0.35592 | 0 | 0 | 0
[6 empty] | 2014-12-13 | 17時 | 0.81727 | 0 | 0 | 0
[6 empty] | 2014-12-13 | 18時 | 0.87214 | 0 | 0 | 0
[6 empty] | 2014-12-13 | 19時 | 0.4079 | 0 | 0 | 0
[6 empty] | 2014-12-13 | 20時 | 0.43944 | 0 | 0 | 0
[6 empty] | 2014-12-13 | 21時 | 0.47472 | 0 | 0 | 0
[6 empty] | 2014-12-13 | 22時 | 0.57642 | 0 | 0 | 0
[6 empty] | 2014-12-13 | 23時 | 0.81019 | 0 | 0 | 0
[6 empty] | 2014-12-14 | 0時 | 0.87773 | 0 | 0 | 0
[6 empty] | 2014-12-14 | 1時 | 0.87919 | 0 | 0 | 0
[6 empty] | 2014-12-14 | 2時 | 0.87928 | 0 | 0 | 0
[6 empty] | 2014-12-14 | 3時 | 0.88731 | 0 | 0 | 0
[6 empty] | 2014-12-14 | 4時 | 0.89433 | 0 | 0 | 0
[6 empty] | 2014-12-14 | 5時 | 1.0671 | 0 | 0 | 0
[6 empty] | 2014-12-14 | 6時 | 0.58961 | 0 | 0 | 0
[6 empty] | 2014-12-14 | 7時 | 0.55684 | 0 | 0 | 0
[6 empty] | 2014-12-14 | 8時 | 0.51974 | 0 | 0 | 0
[6 empty] | 2014-12-14 | 9時 | 0.56557 | 0 | 0 | 0
[6 empty] | 2014-12-14 | 10時 | 0.57876 | 0 | 0 | 0
[6 empty] | 2014-12-14 | 11時 | 0.78793 | 0 | 0 | 0
[6 empty] | 2014-12-14 | 12時 | 0.41184 | 0 | 0 | 0
[6 empty] | 2014-12-14 | 13時 | 0.51366 | 0 | 0 | 0
[6 empty] | 2014-12-14 | 14時 | 0.70218 | 0 | 0 | 0
[6 empty] | 2014-12-14 | 15時 | 0.54442 | 0 | 0 | 0
[6 empty] | 2014-12-14 | 16時 | 0.51729 | 0 | 0 | 0
[6 empty] | 2014-12-14 | 17時 | 0.98473 | 0 | 0 | 0
[6 empty] | 2014-12-14 | 18時 | 0.97258 | 0 | 0 | 0
[6 empty] | 2014-12-14 | 19時 | 0.48147 | 0 | 0 | 0
[6 empty] | 2014-12-14 | 20時 | 0.51611 | 0 | 0 | 0
[6 empty] | 2014-12-14 | 21時 | 0.67009 | 0 | 0 | 0
[6 empty] | 2014-12-14 | 22時 | 0.88423 | 0 | 0 | 0
[6 empty] | 2014-12-14 | 23時 | 1.0784 | 0 | 0 | 0
[6 empty] | 2014-12-15 | 0時 | 1.1874 | 0 | 0 | 0
[6 empty] | 2014-12-15 | 1時 | 1.2186 | 0 | 0 | 0
[6 empty] | 2014-12-15 | 2時 | 1.2558 | 0 | 0 | 0
[6 empty] | 2014-12-15 | 3時 | 1.2281 | 0 | 0 | 0
[6 empty] | 2014-12-15 | 4時 | 1.2611 | 0 | 0 | 0
[6 empty] | 2014-12-15 | 5時 | 1.435 | 0 | 0 | 0
[6 empty] | 2014-12-15 | 6時 | 1.0216 | 0 | 0 | 0
[6 empty] | 2014-12-15 | 7時 | 0.9493 | 0 | 0 | 0
[6 empty] | 2014-12-15 | 8時 | 0.66231 | 0 | 0 | 0
[6 empty] | 2014-12-15 | 9時 | 0.54227 | 0 | 0 | 0
[6 empty] | 2014-12-15 | 10時 | 0.26395 | 0 | 0 | 0
[6 empty] | 2014-12-15 | 11時 | 0.3999 | 0 | 0 | 0
[6 empty] | 2014-12-15 | 12時 | 0.34931 | 0 | 0 | 0
[6 empty] | 2014-12-15 | 13時 | 0.40845 | 0 | 0 | 0
[6 empty] | 2014-12-15 | 14時 | 0.51151 | 0 | 0 | 0
[6 empty] | 2014-12-15 | 15時 | 0.52003 | 0 | 0 | 0
[6 empty] | 2014-12-15 | 16時 | 0.53123 | 0 | 0 | 0
[6 empty] | 2014-12-15 | 17時 | 1.2547 | 0 | 0 | 0
[6 empty] | 2014-12-15 | 18時 | 1.2902 | 0 | 0 | 0
[6 empty] | 2014-12-15 | 19時 | 0.70805 | 0 | 0 | 0
[6 empty] | 2014-12-15 | 20時 | 0.91094 | 0 | 0 | 0
[6 empty] | 2014-12-15 | 21時 | 0.99098 | 0 | 0 | 0
[6 empty] | 2014-12-15 | 22時 | 1.0584 | 0 | 0 | 0
[6 empty] | 2014-12-15 | 23時 | 1.1877 | 0 | 0 | 0
[6 empty] | 2014-12-16 | 0時 | 1.2892 | 0 | 0 | 0
[6 empty] | 2014-12-16 | 1時 | 1.3613 | 0 | 0 | 0
[6 empty] | 2014-12-16 | 2時 | 1.4224 | 0 | 0 | 0
[6 empty] | 2014-12-16 | 3時 | 1.4059 | 0 | 0 | 0
[6 empty] | 2014-12-16 | 4時 | 1.4347 | 0 | 0 | 0
[6 empty] | 2014-12-16 | 5時 | 1.435 | 0 | 0 | 0
[6 empty] | 2014-12-16 | 6時 | 1.3873 | 0 | 0 | 0
[6 empty] | 2014-12-16 | 7時 | 1.1468 | 0 | 0 | 0
[6 empty] | 2014-12-16 | 8時 | 0.27834 | 0 | 0 | 0
[6 empty] | 2014-12-16 | 9時 | 0.024311 | 0 | 0 | 0
[6 empty] | 2014-12-16 | 10時 | 0.018073 | 0 | 0 | 0
[6 empty] | 2014-12-16 | 11時 | 0.027596 | 0 | 0 | 0
[6 empty] | 2014-12-16 | 12時 | 0.02017 | 0 | 0 | 0
[6 empty] | 2014-12-16 | 13時 | 0.022636 | 0 | 0 | 0
[6 empty] | 2014-12-16 | 14時 | 0.20576 | 0 | 0 | 0
[6 empty] | 2014-12-16 | 15時 | 0.36422 | 0 | 0 | 0
[6 empty] | 2014-12-16 | 16時 | 0.87772 | 0 | 0 | 0
[6 empty] | 2014-12-16 | 17時 | 1.1299 | 0 | 0 | 0
[6 empty] | 2014-12-16 | 18時 | 0.61982 | 0 | 0 | 0
[6 empty] | 2014-12-16 | 19時 | 0.70137 | 0 | 0 | 0
[6 empty] | 2014-12-16 | 20時 | 0.89503 | 0 | 0 | 0
[6 empty] | 2014-12-16 | 21時 | 0.97947 | 0 | 0 | 0
[6 empty] | 2014-12-16 | 22時 | 1.1724 | 0 | 0 | 0
[6 empty] | 2014-12-16 | 23時 | 1.2685 | 0 | 0 | 0
[6 empty] | 2014-12-17 | 0時 | 1.3377 | 0 | 0 | 0
[6 empty] | 2014-12-17 | 1時 | 1.3919 | 0 | 0 | 0
[6 empty] | 2014-12-17 | 2時 | 1.435 | 0 | 0 | 0
[6 empty] | 2014-12-17 | 3時 | 1.435 | 0 | 0 | 0
[6 empty] | 2014-12-17 | 4時 | 1.435 | 0 | 0 | 0
[6 empty] | 2014-12-17 | 5時 | 1.435 | 0 | 0 | 0
[6 empty] | 2014-12-17 | 6時 | 1.435 | 0 | 0 | 0
[6 empty] | 2014-12-17 | 7時 | 1.2954 | 0 | 0 | 0
[6 empty] | 2014-12-17 | 8時 | 0.33617 | 0 | 0 | 0
[6 empty] | 2014-12-17 | 9時 | 0.025681 | 0 | 0 | 0
[6 empty] | 2014-12-17 | 10時 | 0.020537 | 0 | 0 | 0
[6 empty] | 2014-12-17 | 11時 | 0.025393 | 0 | 0 | 0
[6 empty] | 2014-12-17 | 12時 | 0.019321 | 0 | 0 | 0
[6 empty] | 2014-12-17 | 13時 | 0.084454 | 0 | 0 | 0
[6 empty] | 2014-12-17 | 14時 | 0.38208 | 0 | 0 | 0
[6 empty] | 2014-12-17 | 15時 | 0.42467 | 0 | 0 | 0
[6 empty] | 2014-12-17 | 16時 | 0.96229 | 0 | 0 | 0
[6 empty] | 2014-12-17 | 17時 | 1.3338 | 0 | 0 | 0
[6 empty] | 2014-12-17 | 18時 | 0.70656 | 0 | 0 | 0
[6 empty] | 2014-12-17 | 19時 | 0.87804 | 0 | 0 | 0
[6 empty] | 2014-12-17 | 20時 | 0.90485 | 0 | 0 | 0
[6 empty] | 2014-12-17 | 21時 | 0.96082 | 0 | 0 | 0
[6 empty] | 2014-12-17 | 22時 | 1.107 | 0 | 0 | 0
[6 empty] | 2014-12-17 | 23時 | 1.139 | 0 | 0 | 0
[6 empty] | 2014-12-18 | 0時 | 1.1548 | 0 | 0 | 0
[6 empty] | 2014-12-18 | 1時 | 1.1773 | 0 | 0 | 0
[6 empty] | 2014-12-18 | 2時 | 1.199 | 0 | 0 | 0
[6 empty] | 2014-12-18 | 3時 | 1.2277 | 0 | 0 | 0
[6 empty] | 2014-12-18 | 4時 | 1.2783 | 0 | 0 | 0
[6 empty] | 2014-12-18 | 5時 | 1.435 | 0 | 0 | 0
[6 empty] | 2014-12-18 | 6時 | 1.1065 | 0 | 0 | 0
[6 empty] | 2014-12-18 | 7時 | 1.055 | 0 | 0 | 0
[6 empty] | 2014-12-18 | 8時 | 0.81484 | 0 | 0 | 0
[6 empty] | 2014-12-18 | 9時 | 0.97181 | 0 | 0 | 0
[6 empty] | 2014-12-18 | 10時 | 0.81724 | 0 | 0 | 0
[6 empty] | 2014-12-18 | 11時 | 0.8728 | 0 | 0 | 0
[6 empty] | 2014-12-18 | 12時 | 0.30378 | 0 | 0 | 0
[6 empty] | 2014-12-18 | 13時 | 0.34689 | 0 | 0 | 0
[6 empty] | 2014-12-18 | 14時 | 0.5232 | 0 | 0 | 0
[6 empty] | 2014-12-18 | 15時 | 0.6536 | 0 | 0 | 0
[6 empty] | 2014-12-18 | 16時 | 0.64285 | 0 | 0 | 0
[6 empty] | 2014-12-18 | 17時 | 1.2013 | 0 | 0 | 0
[6 empty] | 2014-12-18 | 18時 | 1.3034 | 0 | 0 | 0
[6 empty] | 2014-12-18 | 19時 | 0.64742 | 0 | 0 | 0
[6 empty] | 2014-12-18 | 20時 | 0.66453 | 0 | 0 | 0
[6 empty] | 2014-12-18 | 21時 | 0.64666 | 0 | 0 | 0
[6 empty] | 2014-12-18 | 22時 | 0.82332 | 0 | 0 | 0
[6 empty] | 2014-12-18 | 23時 | 0.92497 | 0 | 0 | 0
[6 empty] | 2014-12-19 | 0時 | 0.94764 | 0 | 0 | 0
[6 empty] | 2014-12-19 | 1時 | 0.9556 | 0 | 0 | 0
[6 empty] | 2014-12-19 | 2時 | 0.96523 | 0 | 0 | 0
[6 empty] | 2014-12-19 | 3時 | 0.95301 | 0 | 0 | 0
[6 empty] | 2014-12-19 | 4時 | 0.95666 | 0 | 0 | 0
[6 empty] | 2014-12-19 | 5時 | 1.1595 | 0 | 0 | 0
[6 empty] | 2014-12-19 | 6時 | 0.68492 | 0 | 0 | 0
[6 empty] | 2014-12-19 | 7時 | 0.64984 | 0 | 0 | 0
[6 empty] | 2014-12-19 | 8時 | 0.36406 | 0 | 0 | 0
[6 empty] | 2014-12-19 | 9時 | 0.49048 | 0 | 0 | 0
[6 empty] | 2014-12-19 | 10時 | 0.54305 | 0 | 0 | 0
[6 empty] | 2014-12-19 | 11時 | 0.72299 | 0 | 0 | 0
[6 empty] | 2014-12-19 | 12時 | 0.25743 | 0 | 0 | 0
[6 empty] | 2014-12-19 | 13時 | 0.32137 | 0 | 0 | 0
[6 empty] | 2014-12-19 | 14時 | 0.49006 | 0 | 0 | 0
[6 empty] | 2014-12-19 | 15時 | 0.5793 | 0 | 0 | 0
[6 empty] | 2014-12-19 | 16時 | 0.90164 | 0 | 0 | 0
[6 empty] | 2014-12-19 | 17時 | 1.435 | 0 | 0 | 0
[6 empty] | 2014-12-19 | 18時 | 1.435 | 0 | 0 | 0
[6 empty] | 2014-12-19 | 19時 | 1.0557 | 0 | 0 | 0
[6 empty] | 2014-12-19 | 20時 | 1.2117 | 0 | 0 | 0
[6 empty] | 2014-12-19 | 21時 | 1.348 | 0 | 0 | 0
[6 empty] | 2014-12-19 | 22時 | 1.435 | 0 | 0 | 0
[6 empty] | 2014-12-19 | 23時 | 1.435 | 0 | 0 | 0
[6 empty] | 2014-12-20 | 0時 | 1.435 | 0 | 0 | 0
[6 empty] | 2014-12-20 | 1時 | 1.435 | 0 | 0 | 0
[6 empty] | 2014-12-20 | 2時 | 1.435 | 0 | 0 | 0
[6 empty] | 2014-12-20 | 3時 | 1.435 | 0 | 0 | 0
[6 empty] | 2014-12-20 | 4時 | 1.435 | 0 | 0 | 0
[6 empty] | 2014-12-20 | 5時 | 1.435 | 0 | 0 | 0
[6 empty] | 2014-12-20 | 6時 | 1.435 | 0 | 0 | 0
[6 empty] | 2014-12-20 | 7時 | 1.435 | 0 | 0 | 0
[6 empty] | 2014-12-20 | 8時 | 1.435 | 0 | 0 | 0
[6 empty] | 2014-12-20 | 9時 | 1.435 | 0 | 0 | 0
[6 empty] | 2014-12-20 | 10時 | 1.435 | 0 | 0 | 0
[6 empty] | 2014-12-20 | 11時 | 1.435 | 0 | 0 | 0
[6 empty] | 2014-12-20 | 12時 | 1.0783 | 0 | 0 | 0
[6 empty] | 2014-12-20 | 13時 | 1.1125 | 0 | 0 | 0
[6 empty] | 2014-12-20 | 14時 | 1.0761 | 0 | 0 | 0
[6 empty] | 2014-12-20 | 15時 | 1.0237 | 0 | 0 | 0
[6 empty] | 2014-12-20 | 16時 | 0.97488 | 0 | 0 | 0
[6 empty] | 2014-12-20 | 17時 | 1.435 | 0 | 0 | 0
[6 empty] | 2014-12-20 | 18時 | 1.435 | 0 | 0 | 0
[6 empty] | 2014-12-20 | 19時 | 0.84723 | 0 | 0 | 0
[6 empty] | 2014-12-20 | 20時 | 0.86968 | 0 | 0 | 0
[6 empty] | 2014-12-20 | 21時 | 0.89606 | 0 | 0 | 0
[6 empty] | 2014-12-20 | 22時 | 0.9161 | 0 | 0 | 0
[6 empty] | 2014-12-20 | 23時 | 1.0326 | 0 | 0 | 0
[6 empty] | 2014-12-21 | 0時 | 1.0441 | 0 | 0 | 0
[6 empty] | 2014-12-21 | 1時 | 1.0384 | 0 | 0 | 0
[6 empty] | 2014-12-21 | 2時 | 1.0382 | 0 | 0 | 0
[6 empty] | 2014-12-21 | 3時 | 1.0339 | 0 | 0 | 0
[6 empty] | 2014-12-21 | 4時 | 1.0373 | 0 | 0 | 0
[6 empty] | 2014-12-21 | 5時 | 1.2745 | 0 | 0 | 0
[6 empty] | 2014-12-21 | 6時 | 0.86989 | 0 | 0 | 0
[6 empty] | 2014-12-21 | 7時 | 0.85036 | 0 | 0 | 0
[6 empty] | 2014-12-21 | 8時 | 0.55436 | 0 | 0 | 0
[6 empty] | 2014-12-21 | 9時 | 0.72138 | 0 | 0 | 0
[6 empty] | 2014-12-21 | 10時 | 0.55515 | 0 | 0 | 0
[6 empty] | 2014-12-21 | 11時 | 0.47664 | 0 | 0 | 0
[6 empty] | 2014-12-21 | 12時 | 0.42315 | 0 | 0 | 0
[6 empty] | 2014-12-21 | 13時 | 0.50186 | 0 | 0 | 0
[6 empty] | 2014-12-21 | 14時 | 0.71803 | 0 | 0 | 0
[6 empty] | 2014-12-21 | 15時 | 0.7256 | 0 | 0 | 0
[6 empty] | 2014-12-21 | 16時 | 0.87503 | 0 | 0 | 0
[6 empty] | 2014-12-21 | 17時 | 1.435 | 0 | 0 | 0
[6 empty] | 2014-12-21 | 18時 | 1.435 | 0 | 0 | 0
[6 empty] | 2014-12-21 | 19時 | 0.94674 | 0 | 0 | 0
[6 empty] | 2014-12-21 | 20時 | 1.0269 | 0 | 0 | 0
[6 empty] | 2014-12-21 | 21時 | 1.192 | 0 | 0 | 0
[6 empty] | 2014-12-21 | 22時 | 1.3567 | 0 | 0 | 0
[6 empty] | 2014-12-21 | 23時 | 1.435 | 0 | 0 | 0
[6 empty] | 2014-12-22 | 0時 | 1.435 | 0 | 0 | 0
[6 empty] | 2014-12-22 | 1時 | 1.435 | 0 | 0 | 0
[6 empty] | 2014-12-22 | 2時 | 1.435 | 0 | 0 | 0
[6 empty] | 2014-12-22 | 3時 | 1.435 | 0 | 0 | 0
[6 empty] | 2014-12-22 | 4時 | 1.435 | 0 | 0 | 0
[6 empty] | 2014-12-22 | 5時 | 1.435 | 0 | 0 | 0
[6 empty] | 2014-12-22 | 6時 | 1.435 | 0 | 0 | 0
[6 empty] | 2014-12-22 | 7時 | 1.435 | 0 | 0 | 0
[6 empty] | 2014-12-22 | 8時 | 1.435 | 0 | 0 | 0
[6 empty] | 2014-12-22 | 9時 | 1.3949 | 0 | 0 | 0
[6 empty] | 2014-12-22 | 10時 | 1.2329 | 0 | 0 | 0
[6 empty] | 2014-12-22 | 11時 | 1.3002 | 0 | 0 | 0
[6 empty] | 2014-12-22 | 12時 | 0.91597 | 0 | 0 | 0
[6 empty] | 2014-12-22 | 13時 | 0.91514 | 0 | 0 | 0
[6 empty] | 2014-12-22 | 14時 | 0.90063 | 0 | 0 | 0
[6 empty] | 2014-12-22 | 15時 | 0.84077 | 0 | 0 | 0
[6 empty] | 2014-12-22 | 16時 | 0.79789 | 0 | 0 | 0
[6 empty] | 2014-12-22 | 17時 | 1.1865 | 0 | 0 | 0
[6 empty] | 2014-12-22 | 18時 | 1.2498 | 0 | 0 | 0
[6 empty] | 2014-12-22 | 19時 | 0.66111 | 0 | 0 | 0
[6 empty] | 2014-12-22 | 20時 | 0.61861 | 0 | 0 | 0
[6 empty] | 2014-12-22 | 21時 | 0.58925 | 0 | 0 | 0
[6 empty] | 2014-12-22 | 22時 | 0.52698 | 0 | 0 | 0
[6 empty] | 2014-12-22 | 23時 | 0.74483 | 0 | 0 | 0
[6 empty] | 2014-12-23 | 0時 | 0.75768 | 0 | 0 | 0
[6 empty] | 2014-12-23 | 1時 | 0.78537 | 0 | 0 | 0
[6 empty] | 2014-12-23 | 2時 | 0.80302 | 0 | 0 | 0
[6 empty] | 2014-12-23 | 3時 | 0.81236 | 0 | 0 | 0
[6 empty] | 2014-12-23 | 4時 | 0.82726 | 0 | 0 | 0
[6 empty] | 2014-12-23 | 5時 | 0.83091 | 0 | 0 | 0
[6 empty] | 2014-12-23 | 6時 | 0.83436 | 0 | 0 | 0
[6 empty] | 2014-12-23 | 7時 | 0.45843 | 0 | 0 | 0
[6 empty] | 2014-12-23 | 8時 | 0.022707 | 0 | 0 | 0
[6 empty] | 2014-12-23 | 9時 | 0.012203 | 0 | 0 | 0
[6 empty] | 2014-12-23 | 10時 | 0.010465 | 0 | 0 | 0
[6 empty] | 2014-12-23 | 11時 | 0.01579 | 0 | 0 | 0
[6 empty] | 2014-12-23 | 12時 | 0.015576 | 0 | 0 | 0
[6 empty] | 2014-12-23 | 13時 | 0.020298 | 0 | 0 | 0
[6 empty] | 2014-12-23 | 14時 | 0.033661 | 0 | 0 | 0
[6 empty] | 2014-12-23 | 15時 | 0.23586 | 0 | 0 | 0
[6 empty] | 2014-12-23 | 16時 | 0.80042 | 0 | 0 | 0
[6 empty] | 2014-12-23 | 17時 | 0.90608 | 0 | 0 | 0
[6 empty] | 2014-12-23 | 18時 | 0.46005 | 0 | 0 | 0
[6 empty] | 2014-12-23 | 19時 | 0.52464 | 0 | 0 | 0
[6 empty] | 2014-12-23 | 20時 | 0.55775 | 0 | 0 | 0
[6 empty] | 2014-12-23 | 21時 | 0.74511 | 0 | 0 | 0
[6 empty] | 2014-12-23 | 22時 | 0.87723 | 0 | 0 | 0
[6 empty] | 2014-12-23 | 23時 | 0.89131 | 0 | 0 | 0
[6 empty] | 2014-12-24 | 0時 | 0.92901 | 0 | 0 | 0
[6 empty] | 2014-12-24 | 1時 | 0.94185 | 0 | 0 | 0
[6 empty] | 2014-12-24 | 2時 | 0.97035 | 0 | 0 | 0
[6 empty] | 2014-12-24 | 3時 | 0.98479 | 0 | 0 | 0
[6 empty] | 2014-12-24 | 4時 | 0.9834 | 0 | 0 | 0
[6 empty] | 2014-12-24 | 5時 | 0.97992 | 0 | 0 | 0
[6 empty] | 2014-12-24 | 6時 | 0.98028 | 0 | 0 | 0
[6 empty] | 2014-12-24 | 7時 | 0.98575 | 0 | 0 | 0
[6 empty] | 2014-12-24 | 8時 | 0.62282 | 0 | 0 | 0
[6 empty] | 2014-12-24 | 9時 | 0.55892 | 0 | 0 | 0
[6 empty] | 2014-12-24 | 10時 | 0.51591 | 0 | 0 | 0
[6 empty] | 2014-12-24 | 11時 | 0.81652 | 0 | 0 | 0
[6 empty] | 2014-12-24 | 12時 | 0.53659 | 0 | 0 | 0
[6 empty] | 2014-12-24 | 13時 | 0.74049 | 0 | 0 | 0
[6 empty] | 2014-12-24 | 14時 | 0.78784 | 0 | 0 | 0
[6 empty] | 2014-12-24 | 15時 | 0.75508 | 0 | 0 | 0
[6 empty] | 2014-12-24 | 16時 | 1.0858 | 0 | 0 | 0
[6 empty] | 2014-12-24 | 17時 | 1.435 | 0 | 0 | 0
[6 empty] | 2014-12-24 | 18時 | 0.75614 | 0 | 0 | 0
[6 empty] | 2014-12-24 | 19時 | 0.74613 | 0 | 0 | 0
[6 empty] | 2014-12-24 | 20時 | 0.83821 | 0 | 0 | 0
[6 empty] | 2014-12-24 | 21時 | 0.86209 | 0 | 0 | 0
[6 empty] | 2014-12-24 | 22時 | 1.0101 | 0 | 0 | 0
[6 empty] | 2014-12-24 | 23時 | 1.0386 | 0 | 0 | 0
[6 empty] | 2014-12-25 | 0時 | 1.0439 | 0 | 0 | 0
[6 empty] | 2014-12-25 | 1時 | 0.89388 | 0 | 0 | 0
[6 empty] | 2014-12-25 | 2時 | 0.89622 | 0 | 0 | 0
[6 empty] | 2014-12-25 | 3時 | 0.88707 | 0 | 0 | 0
[6 empty] | 2014-12-25 | 4時 | 0.89726 | 0 | 0 | 0
[6 empty] | 2014-12-25 | 5時 | 1.0772 | 0 | 0 | 0
[6 empty] | 2014-12-25 | 6時 | 0.88822 | 0 | 0 | 0
[6 empty] | 2014-12-25 | 7時 | 0.54237 | 0 | 0 | 0
[6 empty] | 2014-12-25 | 8時 | 0.40586 | 0 | 0 | 0
[6 empty] | 2014-12-25 | 9時 | 0.30085 | 0 | 0 | 0
[6 empty] | 2014-12-25 | 10時 | 0.43052 | 0 | 0 | 0
[6 empty] | 2014-12-25 | 11時 | 0.25093 | 0 | 0 | 0
[6 empty] | 2014-12-25 | 12時 | 0.19792 | 0 | 0 | 0
[6 empty] | 2014-12-25 | 13時 | 0.39591 | 0 | 0 | 0
[6 empty] | 2014-12-25 | 14時 | 0.47867 | 0 | 0 | 0
[6 empty] | 2014-12-25 | 15時 | 0.5438 | 0 | 0 | 0
[6 empty] | 2014-12-25 | 16時 | 0.54945 | 0 | 0 | 0
[6 empty] | 2014-12-25 | 17時 | 1.0771 | 0 | 0 | 0
[6 empty] | 2014-12-25 | 18時 | 1.435 | 0 | 0 | 0
[6 empty] | 2014-12-25 | 19時 | 0.58285 | 0 | 0 | 0
[6 empty] | 2014-12-25 | 20時 | 0.78521 | 0 | 0 | 0
[6 empty] | 2014-12-25 | 21時 | 1.0135 | 0 | 0 | 0
[6 empty] | 2014-12-25 | 22時 | 1.1504 | 0 | 0 | 0
[6 empty] | 2014-12-25 | 23時 | 1.435 | 0 | 0 | 0
[6 empty] | 2014-12-26 | 0時 | 1.435 | 0 | 0 | 0
[6 empty] | 2014-12-26 | 1時 | 1.435 | 0 | 0 | 0
[6 empty] | 2014-12-26 | 2時 | 1.435 | 0 | 0 | 0
[6 empty] | 2014-12-26 | 3時 | 1.435 | 0 | 0 | 0
[6 empty] | 2014-12-26 | 4時 | 1.435 | 0 | 0 | 0
[6 empty] | 2014-12-26 | 5時 | 1.435 | 0 | 0 | 0
[6 empty] | 2014-12-26 | 6時 | 1.435 | 0 | 0 | 0
[6 empty] | 2014-12-26 | 7時 | 1.4293 | 0 | 0 | 0
[6 empty] | 2014-12-26 | 8時 | 0.69168 | 0 | 0 | 0
[6 empty] | 2014-12-26 | 9時 | 0.4975 | 0 | 0 | 0
[6 empty] | 2014-12-26 | 10時 | 0.2958 | 0 | 0 | 0
[6 empty] | 2014-12-26 | 11時 | 0.27282 | 0 | 0 | 0
[6 empty] | 2014-12-26 | 12時 | 0.033499 | 0 | 0 | 0
[6 empty] | 2014-12-26 | 13時 | 0.15398 | 0 | 0 | 0
[6 empty] | 2014-12-26 | 14時 | 0.37272 | 0 | 0 | 0
[6 empty] | 2014-12-26 | 15時 | 0.52119 | 0 | 0 | 0
[6 empty] | 2014-12-26 | 16時 | 0.6842 | 0 | 0 | 0
[6 empty] | 2014-12-26 | 17時 | 1.435 | 0 | 0 | 0
[6 empty] | 2014-12-26 | 18時 | 1.435 | 0 | 0 | 0
[6 empty] | 2014-12-26 | 19時 | 1.0194 | 0 | 0 | 0
[6 empty] | 2014-12-26 | 20時 | 1.1189 | 0 | 0 | 0
[6 empty] | 2014-12-26 | 21時 | 1.2196 | 0 | 0 | 0
[6 empty] | 2014-12-26 | 22時 | 1.3661 | 0 | 0 | 0
[6 empty] | 2014-12-26 | 23時 | 1.435 | 0 | 0 | 0
[6 empty] | 2014-12-27 | 0時 | 1.435 | 0 | 0 | 0
[6 empty] | 2014-12-27 | 1時 | 1.435 | 0 | 0 | 0
[6 empty] | 2014-12-27 | 2時 | 1.435 | 0 | 0 | 0
[6 empty] | 2014-12-27 | 3時 | 1.435 | 0 | 0 | 0
[6 empty] | 2014-12-27 | 4時 | 1.435 | 0 | 0 | 0
[6 empty] | 2014-12-27 | 5時 | 1.435 | 0 | 0 | 0
[6 empty] | 2014-12-27 | 6時 | 1.435 | 0 | 0 | 0
[6 empty] | 2014-12-27 | 7時 | 1.3246 | 0 | 0 | 0
[6 empty] | 2014-12-27 | 8時 | 0.5553 | 0 | 0 | 0
[6 empty] | 2014-12-27 | 9時 | 0.35054 | 0 | 0 | 0
[6 empty] | 2014-12-27 | 10時 | 0.26902 | 0 | 0 | 0
[6 empty] | 2014-12-27 | 11時 | 0.29347 | 0 | 0 | 0
[6 empty] | 2014-12-27 | 12時 | 0.03134 | 0 | 0 | 0
[6 empty] | 2014-12-27 | 13時 | 0.27916 | 0 | 0 | 0
[6 empty] | 2014-12-27 | 14時 | 0.53202 | 0 | 0 | 0
[6 empty] | 2014-12-27 | 15時 | 0.577 | 0 | 0 | 0
[6 empty] | 2014-12-27 | 16時 | 0.60846 | 0 | 0 | 0
[6 empty] | 2014-12-27 | 17時 | 1.2466 | 0 | 0 | 0
[6 empty] | 2014-12-27 | 18時 | 1.435 | 0 | 0 | 0
[6 empty] | 2014-12-27 | 19時 | 0.72137 | 0 | 0 | 0
[6 empty] | 2014-12-27 | 20時 | 0.91378 | 0 | 0 | 0
[6 empty] | 2014-12-27 | 21時 | 0.98087 | 0 | 0 | 0
[6 empty] | 2014-12-27 | 22時 | 1.0049 | 0 | 0 | 0
[6 empty] | 2014-12-27 | 23時 | 1.1695 | 0 | 0 | 0
[6 empty] | 2014-12-28 | 0時 | 1.2868 | 0 | 0 | 0
[6 empty] | 2014-12-28 | 1時 | 1.3299 | 0 | 0 | 0
[6 empty] | 2014-12-28 | 2時 | 1.3697 | 0 | 0 | 0
[6 empty] | 2014-12-28 | 3時 | 1.435 | 0 | 0 | 0
[6 empty] | 2014-12-28 | 4時 | 1.435 | 0 | 0 | 0
[6 empty] | 2014-12-28 | 5時 | 1.435 | 0 | 0 | 0
[6 empty] | 2014-12-28 | 6時 | 1.4055 | 0 | 0 | 0
[6 empty] | 2014-12-28 | 7時 | 1.3231 | 0 | 0 | 0
[6 empty] | 2014-12-28 | 8時 | 1.0073 | 0 | 0 | 0
[6 empty] | 2014-12-28 | 9時 | 0.93805 | 0 | 0 | 0
[6 empty] | 2014-12-28 | 10時 | 0.52045 | 0 | 0 | 0
[6 empty] | 2014-12-28 | 11時 | 0.77583 | 0 | 0 | 0
[6 empty] | 2014-12-28 | 12時 | 0.55748 | 0 | 0 | 0
[6 empty] | 2014-12-28 | 13時 | 0.79102 | 0 | 0 | 0
[6 empty] | 2014-12-28 | 14時 | 0.82406 | 0 | 0 | 0
[6 empty] | 2014-12-28 | 15時 | 0.80777 | 0 | 0 | 0
[6 empty] | 2014-12-28 | 16時 | 0.89611 | 0 | 0 | 0
[6 empty] | 2014-12-28 | 17時 | 1.435 | 0 | 0 | 0
[6 empty] | 2014-12-28 | 18時 | 1.435 | 0 | 0 | 0
[6 empty] | 2014-12-28 | 19時 | 1.1295 | 0 | 0 | 0
[6 empty] | 2014-12-28 | 20時 | 1.2844 | 0 | 0 | 0
[6 empty] | 2014-12-28 | 21時 | 1.3508 | 0 | 0 | 0
[6 empty] | 2014-12-28 | 22時 | 1.435 | 0 | 0 | 0
[6 empty] | 2014-12-28 | 23時 | 1.435 | 0 | 0 | 0
[6 empty] | 2014-12-29 | 0時 | 1.435 | 0 | 0 | 0
[6 empty] | 2014-12-29 | 1時 | 1.435 | 0 | 0 | 0
[6 empty] | 2014-12-29 | 2時 | 1.435 | 0 | 0 | 0
[6 empty] | 2014-12-29 | 3時 | 1.435 | 0 | 0 | 0
[6 empty] | 2014-12-29 | 4時 | 1.435 | 0 | 0 | 0
[6 empty] | 2014-12-29 | 5時 | 1.435 | 0 | 0 | 0
[6 empty] | 2014-12-29 | 6時 | 1.435 | 0 | 0 | 0
[6 empty] | 2014-12-29 | 7時 | 1.435 | 0 | 0 | 0
[6 empty] | 2014-12-29 | 8時 | 0.73926 | 0 | 0 | 0
[6 empty] | 2014-12-29 | 9時 | 0.574 | 0 | 0 | 0
[6 empty] | 2014-12-29 | 10時 | 0.31184 | 0 | 0 | 0
[6 empty] | 2014-12-29 | 11時 | 0.55371 | 0 | 0 | 0
[6 empty] | 2014-12-29 | 12時 | 0.15276 | 0 | 0 | 0
[6 empty] | 2014-12-29 | 13時 | 0.49218 | 0 | 0 | 0
[6 empty] | 2014-12-29 | 14時 | 0.62333 | 0 | 0 | 0
[6 empty] | 2014-12-29 | 15時 | 0.81108 | 0 | 0 | 0
[6 empty] | 2014-12-29 | 16時 | 0.96952 | 0 | 0 | 0
[6 empty] | 2014-12-29 | 17時 | 1.435 | 0 | 0 | 0
[6 empty] | 2014-12-29 | 18時 | 1.435 | 0 | 0 | 0
[6 empty] | 2014-12-29 | 19時 | 1.1097 | 0 | 0 | 0
[6 empty] | 2014-12-29 | 20時 | 1.1968 | 0 | 0 | 0
[6 empty] | 2014-12-29 | 21時 | 1.3097 | 0 | 0 | 0
[6 empty] | 2014-12-29 | 22時 | 1.415 | 0 | 0 | 0
[6 empty] | 2014-12-29 | 23時 | 1.435 | 0 | 0 | 0
[6 empty] | 2014-12-30 | 0時 | 1.435 | 0 | 0 | 0
[6 empty] | 2014-12-30 | 1時 | 1.435 | 0 | 0 | 0
[6 empty] | 2014-12-30 | 2時 | 1.435 | 0 | 0 | 0
[6 empty] | 2014-12-30 | 3時 | 1.435 | 0 | 0 | 0
[6 empty] | 2014-12-30 | 4時 | 1.435 | 0 | 0 | 0
[6 empty] | 2014-12-30 | 5時 | 1.435 | 0 | 0 | 0
[6 empty] | 2014-12-30 | 6時 | 1.435 | 0 | 0 | 0
[6 empty] | 2014-12-30 | 7時 | 1.435 | 0 | 0 | 0
[6 empty] | 2014-12-30 | 8時 | 0.68382 | 0 | 0 | 0
[6 empty] | 2014-12-30 | 9時 | 0.25229 | 0 | 0 | 0
[6 empty] | 2014-12-30 | 10時 | 0.30802 | 0 | 0 | 0
[6 empty] | 2014-12-30 | 11時 | 0.3539 | 0 | 0 | 0
[6 empty] | 2014-12-30 | 12時 | 0.15355 | 0 | 0 | 0
[6 empty] | 2014-12-30 | 13時 | 0.22847 | 0 | 0 | 0
[6 empty] | 2014-12-30 | 14時 | 0.55487 | 0 | 0 | 0
[6 empty] | 2014-12-30 | 15時 | 0.53389 | 0 | 0 | 0
[6 empty] | 2014-12-30 | 16時 | 1.3076 | 0 | 0 | 0
[6 empty] | 2014-12-30 | 17時 | 1.435 | 0 | 0 | 0
[6 empty] | 2014-12-30 | 18時 | 0.72466 | 0 | 0 | 0
[6 empty] | 2014-12-30 | 19時 | 0.91817 | 0 | 0 | 0
[6 empty] | 2014-12-30 | 20時 | 0.72573 | 0 | 0 | 0
[6 empty] | 2014-12-30 | 21時 | 0.91885 | 0 | 0 | 0
[6 empty] | 2014-12-30 | 22時 | 1.0899 | 0 | 0 | 0
[6 empty] | 2014-12-30 | 23時 | 1.2125 | 0 | 0 | 0
[6 empty] | 2014-12-31 | 0時 | 1.2757 | 0 | 0 | 0
[6 empty] | 2014-12-31 | 1時 | 1.3057 | 0 | 0 | 0
[6 empty] | 2014-12-31 | 2時 | 1.435 | 0 | 0 | 0
[6 empty] | 2014-12-31 | 3時 | 1.435 | 0 | 0 | 0
[6 empty] | 2014-12-31 | 4時 | 1.435 | 0 | 0 | 0
[6 empty] | 2014-12-31 | 5時 | 1.435 | 0 | 0 | 0
[6 empty] | 2014-12-31 | 6時 | 1.435 | 0 | 0 | 0
[6 empty] | 2014-12-31 | 7時 | 1.435 | 0 | 0 | 0
[6 empty] | 2014-12-31 | 8時 | 0.67303 | 0 | 0 | 0
[6 empty] | 2014-12-31 | 9時 | 0.42426 | 0 | 0 | 0
[6 empty] | 2014-12-31 | 10時 | 0.41682 | 0 | 0 | 0
[6 empty] | 2014-12-31 | 11時 | 0.44898 | 0 | 0 | 0
[6 empty] | 2014-12-31 | 12時 | 0.49897 | 0 | 0 | 0
[6 empty] | 2014-12-31 | 13時 | 0.74417 | 0 | 0 | 0
[6 empty] | 2014-12-31 | 14時 | 0.80099 | 0 | 0 | 0
[6 empty] | 2014-12-31 | 15時 | 0.7745 | 0 | 0 | 0
[6 empty] | 2014-12-31 | 16時 | 1.435 | 0 | 0 | 0
[6 empty] | 2014-12-31 | 17時 | 1.435 | 0 | 0 | 0
[6 empty] | 2014-12-31 | 18時 | 0.95427 | 0 | 0 | 0
[6 empty] | 2014-12-31 | 19時 | 1.0377 | 0 | 0 | 0
[6 empty] | 2014-12-31 | 20時 | 1.1184 | 0 | 0 | 0
[6 empty] | 2014-12-31 | 21時 | 1.198 | 0 | 0 | 0
[6 empty] | 2014-12-31 | 22時 | 1.435 | 0 | 0 | 0
[6 empty] | 2014-12-31 | 23時 | 1.435 | 0 | 0 | 0

## 貼り付けシート
見出し |  | 外気温 | 絶対湿度＊ | 外気相対湿度 |  | 暖房負荷 |  |  |  | ＊暖房の計算では絶対湿度は必要ありません。相対湿度は条件分岐する際に必要となります。
(参考)暖房区画名称 |  |  |  |  | LDK | 和室 | 主寝室 | 子供室1 | 子供室２
暖房区画番号 |  |  |  |  | 1 | 2 | 3 | 4 | 5
記号 |  | q_d | X | h_ex | L_(H,d,t,1) | L_(H,d,t,2) | L_(H,d,t,3) | L_(H,d,t,4) | L_(H,d,t,5)
単位 |  | ℃ | g/kg' | %*10＾-2 | MJ/h | MJ/h | MJ/h | MJ/h | MJ/h
2014-01-01 | 0時 | -13 | 1.3 | 1.0637 | 9.6246 | 0 | 3.4624 | 2.5434 | 2.9759
2014-01-01 | 1時 | -14.2 | 1.3 | 1.1868 | 9.9157 | 0 | 3.5809 | 2.633 | 3.0788
2014-01-01 | 2時 | -15 | 1.2 | 1.1794 | 10.1533 | 0 | 3.6833 | 2.7037 | 3.161
2014-01-01 | 3時 | -16.2 | 1 | 1.0988 | 10.4531 | 0 | 3.8109 | 2.7957 | 3.2658
2014-01-01 | 4時 | -16.7 | 1 | 1.1513 | 10.6564 | 0 | 3.901 | 2.8542 | 3.3345
2014-01-01 | 5時 | -17.9 | 0.9 | 1.16 | 10.9547 | 0 | 4.0268 | 2.9457 | 3.438
2014-01-01 | 6時 | -17.5 | 0.9 | 1.1171 | 10.9933 | 0 | 4.2952 | 2.9578 | 3.451
2014-01-01 | 7時 | -16.7 | 1 | 1.1513 | 10.2877 | 0 | 4.0456 | 2.3297 | 2.8932
2014-01-01 | 8時 | -15.6 | 1.1 | 1.143 | 4.3175 | 0 | 1.6922 | 0.8712 | 1.288
2014-01-01 | 9時 | -11.6 | 1.5 | 1.0811 | 1.3266 | 0 | 2.0217 | 0.067299 | 0.13545
2014-01-01 | 10時 | -11.6 | 1.5 | 1.0811 | 0.57917 | 0 | 1.5371 | 0.058378 | 0.084345
2014-01-01 | 11時 | -11.3 | 1.5 | 1.0524 | 2.9168 | 0 | 1.2237 | 0.082723 | 0.085732
2014-01-01 | 12時 | -9.4 | 1.7 | 1.0068 | 1.249 | 0 | 0.85324 | 0.081279 | 0.098302
2014-01-01 | 13時 | -7.2 | 1.7 | 0.83022 | 2.3729 | 0 | 0.80975 | 0.081677 | 0.099189
2014-01-01 | 14時 | -7.8 | 1.7 | 0.87477 | 4.8983 | 0 | 1.9698 | 0.5052 | 1.1955
2014-01-01 | 15時 | -9.3 | 1.7 | 0.99791 | 5.8524 | 0 | 2.9441 | 1.4375 | 2.3194
2014-01-01 | 16時 | -10.3 | 1.7 | 1.0904 | 11.2498 | 0 | 3.3246 | 1.7662 | 2.6826
2014-01-01 | 17時 | -10.5 | 1.7 | 1.11 | 12.0268 | 0 | 3.5243 | 2.0583 | 2.8577
2014-01-01 | 18時 | -12 | 1.5 | 1.1207 | 7.1803 | 0 | 3.732 | 2.5853 | 3.0365
2014-01-01 | 19時 | -12.5 | 1.4 | 1.0945 | 7.633 | 0 | 3.84 | 1.9977 | 2.4791
2014-01-01 | 20時 | -13.3 | 1.3 | 1.0931 | 7.9358 | 0 | 3.9586 | 2.3807 | 2.5242
2014-01-01 | 21時 | -14.1 | 1.2 | 1.0857 | 8.5427 | 0 | 4.0678 | 2.1268 | 2.5947
2014-01-01 | 22時 | -14.7 | 1.2 | 1.1472 | 9.9837 | 0 | 3.7136 | 2.6531 | 3.0974
2014-01-01 | 23時 | -14.3 | 1.2 | 1.1058 | 10.1429 | 0 | 3.7084 | 2.6917 | 3.1464
2014-01-02 | 0時 | -14.6 | 1.2 | 1.1367 | 10.2856 | 0 | 3.7459 | 2.7311 | 3.1923
2014-01-02 | 1時 | -15 | 1.1 | 1.0812 | 10.4122 | 0 | 3.792 | 2.7663 | 3.2324
2014-01-02 | 2時 | -15.3 | 1.1 | 1.1116 | 10.5155 | 0 | 3.8333 | 2.794 | 3.264
2014-01-02 | 3時 | -15.9 | 1 | 1.0686 | 10.6626 | 0 | 3.8929 | 2.8373 | 3.3123
2014-01-02 | 4時 | -16.3 | 1 | 1.1091 | 10.7843 | 0 | 3.9434 | 2.8718 | 3.3516
2014-01-02 | 5時 | -16.3 | 1 | 1.1091 | 13.5962 | 0 | 4.2075 | 2.8901 | 3.3688
2014-01-02 | 6時 | -16.4 | 1 | 1.1195 | 9.4861 | 0 | 4.4947 | 3.1441 | 3.6237
2014-01-02 | 7時 | -15 | 1.1 | 1.0812 | 8.6159 | 0 | 4.2064 | 2.8095 | 3.2409
2014-01-02 | 8時 | -12.9 | 1.4 | 1.1349 | 5.1659 | 0 | 2.1939 | 1.4303 | 1.7563
2014-01-02 | 9時 | -10 | 1.7 | 1.0617 | 6.3703 | 0 | 3.063 | 1.7222 | 2.0613
2014-01-02 | 10時 | -11.7 | 1.5 | 1.0909 | 5.9943 | 0 | 2.7667 | 1.3407 | 1.6954
2014-01-02 | 11時 | -10.1 | 1.7 | 1.0712 | 6.3143 | 0 | 2.1828 | 0.67962 | 1.0389
2014-01-02 | 12時 | -7.8 | 2.1 | 1.0799 | 4.5549 | 0 | 2.3597 | 1.175 | 1.5207
2014-01-02 | 13時 | -7.8 | 2.1 | 1.0799 | 6.6749 | 0 | 2.8996 | 1.8377 | 2.1864
2014-01-02 | 14時 | -6.8 | 2.2 | 1.0369 | 7.1564 | 0 | 3.0318 | 2.0159 | 2.3687
2014-01-02 | 15時 | -8.4 | 2 | 1.0841 | 7.1986 | 0 | 3.3707 | 2.3235 | 2.691
2014-01-02 | 16時 | -7.6 | 2.1 | 1.0612 | 6.863 | 0 | 3.4152 | 2.3596 | 2.7306
2014-01-02 | 17時 | -9 | 1.9 | 1.0858 | 11.8074 | 0 | 3.5389 | 2.4589 | 2.4833
2014-01-02 | 18時 | -9.7 | 1.8 | 1.0945 | 12.1791 | 0 | 3.6243 | 2.5255 | 2.7591
2014-01-02 | 19時 | -10.5 | 1.7 | 1.11 | 7.1172 | 0 | 3.6985 | 2.0311 | 2.9628
2014-01-02 | 20時 | -9.4 | 1.8 | 1.0658 | 7.3218 | 0 | 3.675 | 2.4043 | 2.5198
2014-01-02 | 21時 | -11.3 | 1.6 | 1.1223 | 7.9679 | 0 | 3.7969 | 1.9544 | 2.4271
2014-01-02 | 22時 | -11.7 | 1.5 | 1.0909 | 8.4015 | 0 | 3.639 | 2.1203 | 2.7424
2014-01-02 | 23時 | -12.7 | 1.4 | 1.1145 | 9.5706 | 0 | 3.4892 | 2.5139 | 2.9482
2014-01-03 | 0時 | -13.3 | 1.3 | 1.0931 | 9.8168 | 0 | 3.5428 | 2.5856 | 3.024
2014-01-03 | 1時 | -11.4 | 1.5 | 1.0619 | 9.6228 | 0 | 3.4549 | 2.5087 | 2.9424
2014-01-03 | 2時 | -10.5 | 1.7 | 1.11 | 9.4866 | 0 | 3.3911 | 2.4569 | 2.8834
2014-01-03 | 3時 | -12.1 | 1.5 | 1.1309 | 9.7164 | 0 | 3.4741 | 2.5336 | 2.9635
2014-01-03 | 4時 | -10.8 | 1.6 | 1.0732 | 9.5473 | 0 | 3.407 | 2.4721 | 2.8973
2014-01-03 | 5時 | -11.3 | 1.6 | 1.1223 | 11.9251 | 0 | 3.6648 | 2.4975 | 2.9189
2014-01-03 | 6時 | -11.9 | 1.5 | 1.1107 | 8.269 | 0 | 3.9624 | 2.7664 | 3.1891
2014-01-03 | 7時 | -10.3 | 1.7 | 1.0904 | 7.6768 | 0 | 3.7327 | 2.5156 | 2.9044
2014-01-03 | 8時 | -10.2 | 1.7 | 1.0808 | 6.5614 | 0 | 2.3948 | 1.9833 | 2.345
2014-01-03 | 9時 | -8.5 | 1.9 | 1.0391 | 5.4011 | 0 | 2.6047 | 1.297 | 1.616
2014-01-03 | 10時 | -7.2 | 2.2 | 1.0735 | 3.0135 | 0 | 1.5818 | 0.082769 | 0.33263
2014-01-03 | 11時 | -4.4 | 2.4 | 0.92024 | 2.9398 | 0 | 1.0124 | 0.070434 | 0.086052
2014-01-03 | 12時 | -4 | 2.5 | 0.9264 | 0.71605 | 0 | 0.64678 | 0.067914 | 0.083307
2014-01-03 | 13時 | -2.8 | 2.5 | 0.83712 | 3.2324 | 0 | 1.3119 | 0.10062 | 0.51323
2014-01-03 | 14時 | -3.2 | 2.5 | 0.8658 | 5.072 | 0 | 2.1347 | 1.221 | 1.6115
2014-01-03 | 15時 | -3.7 | 2.4 | 0.86716 | 5.3724 | 0 | 2.6138 | 1.7495 | 2.0734
2014-01-03 | 16時 | -3.8 | 2.4 | 0.87454 | 5.3639 | 0 | 2.791 | 1.9127 | 2.2372
2014-01-03 | 17時 | -4.3 | 2.3 | 0.87457 | 9.4787 | 0 | 2.9093 | 2.0053 | 1.9812
2014-01-03 | 18時 | -5.7 | 2.2 | 0.94303 | 10.0904 | 0 | 3.053 | 2.1228 | 2.3071
2014-01-03 | 19時 | -7.1 | 2.2 | 1.0643 | 5.8648 | 0 | 3.1851 | 1.6767 | 2.561
2014-01-03 | 20時 | -7.5 | 2.1 | 1.052 | 6.3863 | 0 | 3.2767 | 2.1413 | 2.2226
2014-01-03 | 21時 | -7.6 | 2.1 | 1.0612 | 6.8352 | 0 | 3.3258 | 1.6185 | 2.0525
2014-01-03 | 22時 | -8.2 | 2 | 1.0653 | 7.2937 | 0 | 3.1789 | 1.7921 | 2.3748
2014-01-03 | 23時 | -7.8 | 2.1 | 1.0799 | 8.2561 | 0 | 2.9457 | 2.1127 | 2.4995
2014-01-04 | 0時 | -8 | 2 | 1.0468 | 8.4093 | 0 | 2.9544 | 2.1528 | 2.537
2014-01-04 | 1時 | -8.4 | 2 | 1.0841 | 8.5419 | 0 | 2.9899 | 2.189 | 2.5755
2014-01-04 | 2時 | -8.4 | 2 | 1.0841 | 8.5974 | 0 | 3.0067 | 2.2003 | 2.5886
2014-01-04 | 3時 | -9.4 | 1.8 | 1.0658 | 8.792 | 0 | 3.0819 | 2.2609 | 2.6551
2014-01-04 | 4時 | -11.1 | 1.6 | 1.1024 | 9.1171 | 0 | 3.2134 | 2.3654 | 2.7714
2014-01-04 | 5時 | -10.8 | 1.6 | 1.0732 | 11.4412 | 0 | 3.4769 | 2.3793 | 2.787
2014-01-04 | 6時 | -10 | 1.7 | 1.0617 | 7.6649 | 0 | 3.7138 | 2.5872 | 2.9927
2014-01-04 | 7時 | -11.2 | 1.6 | 1.1123 | 7.7852 | 0 | 3.7278 | 2.5719 | 2.9681
2014-01-04 | 8時 | -10.8 | 1.6 | 1.0732 | 7.4971 | 0 | 2.6501 | 2.3368 | 2.7366
2014-01-04 | 9時 | -8.2 | 2 | 1.0653 | 7.7128 | 0 | 3.3306 | 2.2468 | 2.623
2014-01-04 | 10時 | -5.1 | 2.1 | 0.85517 | 7.3606 | 0 | 3.1032 | 2.0362 | 2.384
2014-01-04 | 11時 | -7.4 | 2.1 | 1.0429 | 9.0085 | 0 | 3.159 | 2.1002 | 2.4425
2014-01-04 | 12時 | -5.9 | 2.2 | 0.95939 | 5.7316 | 0 | 2.7222 | 1.6781 | 2.0079
2014-01-04 | 13時 | -3.8 | 2.2 | 0.80192 | 4.7252 | 0 | 1.7441 | 0.86432 | 1.1969
2014-01-04 | 14時 | -3.7 | 2.2 | 0.79516 | 6.3801 | 0 | 2.6055 | 1.7156 | 2.0399
2014-01-04 | 15時 | -4.6 | 2.2 | 0.85832 | 6.2874 | 0 | 2.9257 | 2.0089 | 2.3383
2014-01-04 | 16時 | -7.3 | 2.1 | 1.0339 | 6.4747 | 0 | 3.1939 | 2.2373 | 2.5834
2014-01-04 | 17時 | -9.9 | 1.7 | 1.0523 | 11.8427 | 0 | 3.4451 | 2.4284 | 2.4427
2014-01-04 | 18時 | -10.5 | 1.7 | 1.11 | 12.2786 | 0 | 3.5783 | 2.517 | 2.7482
2014-01-04 | 19時 | -11.8 | 1.5 | 1.1007 | 7.2136 | 0 | 3.7178 | 2.0657 | 3.0022
2014-01-04 | 20時 | -11.9 | 1.5 | 1.1107 | 7.6648 | 0 | 3.8018 | 2.5199 | 2.6505
2014-01-04 | 21時 | -13 | 1.3 | 1.0637 | 8.2689 | 0 | 3.917 | 2.0503 | 2.5399
2014-01-04 | 22時 | -13.7 | 1.3 | 1.1337 | 8.7885 | 0 | 3.7934 | 2.2404 | 2.8817
2014-01-04 | 23時 | -14.5 | 1.2 | 1.1263 | 9.9624 | 0 | 3.648 | 2.6328 | 3.0863
2014-01-05 | 0時 | -14.3 | 1.2 | 1.1058 | 10.099 | 0 | 3.6593 | 2.6653 | 3.1188
2014-01-05 | 1時 | -13.8 | 1.3 | 1.1441 | 10.1099 | 0 | 3.651 | 2.6583 | 3.1112
2014-01-05 | 2時 | -15.3 | 1.1 | 1.1116 | 10.386 | 0 | 3.7553 | 2.7451 | 3.2051
2014-01-05 | 3時 | -15.7 | 1.1 | 1.1536 | 10.5274 | 0 | 3.8142 | 2.785 | 3.2511
2014-01-05 | 4時 | -16.1 | 1 | 1.0886 | 10.6597 | 0 | 3.8701 | 2.8225 | 3.2941
2014-01-05 | 5時 | -16.5 | 1 | 1.13 | 13.5584 | 0 | 4.1619 | 2.8636 | 3.3365
2014-01-05 | 6時 | -15.8 | 1.1 | 1.1644 | 9.3249 | 0 | 4.4084 | 3.08 | 3.5512
2014-01-05 | 7時 | -13.9 | 1.3 | 1.1546 | 9.0016 | 0 | 4.2459 | 2.9189 | 3.3682
2014-01-05 | 8時 | -11.3 | 1.6 | 1.1223 | 8.3327 | 0 | 3.0015 | 2.561 | 2.9959
2014-01-05 | 9時 | -12.1 | 1.5 | 1.1309 | 9.0623 | 0 | 3.8681 | 2.662 | 3.0803
2014-01-05 | 10時 | -8.7 | 1.9 | 1.0575 | 8.7384 | 0 | 3.658 | 2.4675 | 2.8591
2014-01-05 | 11時 | -6.6 | 2.3 | 1.0653 | 9.5858 | 0 | 3.4264 | 2.2807 | 2.6451
2014-01-05 | 12時 | -4.1 | 2.3 | 0.85983 | 6.778 | 0 | 3.1683 | 2.0883 | 2.4265
2014-01-05 | 13時 | -4.5 | 2.3 | 0.88958 | 7.571 | 0 | 3.1491 | 2.1168 | 2.4459
2014-01-05 | 14時 | -4.9 | 2.2 | 0.88057 | 7.707 | 0 | 3.1644 | 2.1605 | 2.4899
2014-01-05 | 15時 | -5.4 | 2.2 | 0.91906 | 7.1338 | 0 | 3.2498 | 2.2469 | 2.5824
2014-01-05 | 16時 | -5.8 | 2.2 | 0.95117 | 6.7493 | 0 | 3.2818 | 2.2788 | 2.6196
2014-01-05 | 17時 | -6.6 | 2.2 | 1.0191 | 11.073 | 0 | 3.3364 | 2.3193 | 2.3121
2014-01-05 | 18時 | -7.1 | 2.2 | 1.0643 | 11.2672 | 0 | 3.3805 | 2.3539 | 2.554
2014-01-05 | 19時 | -6.9 | 2 | 0.95117 | 6.4256 | 0 | 3.3695 | 1.7907 | 2.6825
2014-01-05 | 20時 | -8.8 | 1.9 | 1.0669 | 7.0398 | 0 | 3.5007 | 2.3035 | 2.3921
2014-01-05 | 21時 | -9.9 | 1.7 | 1.0523 | 7.5962 | 0 | 3.5992 | 1.8245 | 2.2727
2014-01-05 | 22時 | -11.6 | 1.5 | 1.0811 | 8.228 | 0 | 3.5263 | 2.0591 | 2.6654
2014-01-05 | 23時 | -13.2 | 1.3 | 1.0832 | 9.529 | 0 | 3.4383 | 2.4966 | 2.9231
2014-01-06 | 0時 | -13.3 | 1.3 | 1.0931 | 9.7435 | 0 | 3.4874 | 2.5552 | 2.9884
2014-01-06 | 1時 | -11.3 | 1.5 | 1.0524 | 9.5471 | 0 | 3.4018 | 2.4761 | 2.9054
2014-01-06 | 2時 | -11.5 | 1.5 | 1.0714 | 9.5968 | 0 | 3.4141 | 2.4873 | 2.9155
2014-01-06 | 3時 | -13.7 | 1.3 | 1.1337 | 9.9619 | 0 | 3.5566 | 2.6079 | 3.0459
2014-01-06 | 4時 | -11.1 | 1.6 | 1.1024 | 9.6396 | 0 | 3.4343 | 2.4909 | 2.9217
2014-01-06 | 5時 | -12.1 | 1.4 | 1.0557 | 12.1659 | 0 | 3.7226 | 2.5425 | 2.9708
2014-01-06 | 6時 | -11.3 | 1.5 | 1.0524 | 8.2419 | 0 | 3.9414 | 2.742 | 3.1652
2014-01-06 | 7時 | -11.6 | 1.5 | 1.0811 | 8.1531 | 0 | 3.878 | 2.6614 | 3.0676
2014-01-06 | 8時 | -9.6 | 1.7 | 1.0247 | 7.5566 | 0 | 2.6712 | 2.3242 | 2.723
2014-01-06 | 9時 | -7.7 | 1.7 | 0.86717 | 7.8239 | 0 | 3.3602 | 2.2594 | 2.6322
2014-01-06 | 10時 | -6.1 | 1.7 | 0.75483 | 7.6128 | 0 | 3.1871 | 2.0958 | 2.445
2014-01-06 | 11時 | -4.5 | 1.8 | 0.69675 | 7.7565 | 0 | 2.7565 | 1.6615 | 1.9828
2014-01-06 | 12時 | -4 | 1.8 | 0.66776 | 2.7214 | 0 | 1.3616 | 0.22548 | 0.55354
2014-01-06 | 13時 | -4.2 | 1.7 | 0.64156 | 5.4606 | 0 | 2.2325 | 1.3174 | 1.6299
2014-01-06 | 14時 | -5.4 | 1.7 | 0.71075 | 6.6193 | 0 | 2.7292 | 1.8257 | 2.1486
2014-01-06 | 15時 | -7 | 1.7 | 0.81593 | 6.7038 | 0 | 3.1036 | 2.1551 | 2.4974
2014-01-06 | 16時 | -9.6 | 1.7 | 1.0247 | 6.9416 | 0 | 3.3912 | 2.3893 | 2.7556
2014-01-06 | 17時 | -10.6 | 1.6 | 1.0542 | 12.2301 | 0 | 3.5631 | 2.5057 | 2.5356
2014-01-06 | 18時 | -12.3 | 1.4 | 1.0749 | 13.0267 | 0 | 3.7557 | 2.6482 | 2.8984
2014-01-06 | 19時 | -13.3 | 1.3 | 1.0931 | 7.6433 | 0 | 3.889 | 2.1882 | 3.144
2014-01-06 | 20時 | -14.2 | 1.2 | 1.0957 | 8.2244 | 0 | 4.0284 | 2.6895 | 2.8424
2014-01-06 | 21時 | -14.5 | 1.2 | 1.1263 | 8.7354 | 0 | 4.1094 | 2.1855 | 2.6959
2014-01-06 | 22時 | -15.6 | 1.1 | 1.143 | 9.332 | 0 | 4.0129 | 2.4001 | 3.0637
2014-01-06 | 23時 | -16.2 | 1 | 1.0988 | 10.4903 | 0 | 3.8615 | 2.7863 | 3.2618
2014-01-07 | 0時 | -17.5 | 0.9 | 1.1171 | 10.8651 | 0 | 3.9683 | 2.9 | 3.3827
2014-01-07 | 1時 | -17.4 | 0.9 | 1.1066 | 10.9889 | 0 | 4.0108 | 2.9287 | 3.4172
2014-01-07 | 2時 | -18 | 0.9 | 1.171 | 11.1743 | 0 | 4.0843 | 2.981 | 3.4762
2014-01-07 | 3時 | -20 | 0.7 | 1.1022 | 11.5702 | 0 | 4.2444 | 3.1062 | 3.6148
2014-01-07 | 4時 | -20.3 | 0.7 | 1.1345 | 11.7469 | 0 | 4.3233 | 3.1548 | 3.673
2014-01-07 | 5時 | -20.5 | 0.7 | 1.1565 | 11.8832 | 0 | 4.3834 | 3.1907 | 3.7155
2014-01-07 | 6時 | -20.7 | 0.7 | 1.1791 | 11.9812 | 0 | 4.6723 | 3.2246 | 3.7501
2014-01-07 | 7時 | -20.5 | 0.7 | 1.1565 | 13.2749 | 0 | 4.8497 | 3.1303 | 3.8058
2014-01-07 | 8時 | -18 | 0.9 | 1.171 | 7.6022 | 0 | 2.6605 | 1.9227 | 2.4607
2014-01-07 | 9時 | -15.8 | 1.1 | 1.1644 | 7.8634 | 0 | 4.1495 | 2.066 | 2.7153
2014-01-07 | 10時 | -14.8 | 1.1 | 1.0615 | 7.7379 | 0 | 4.1043 | 1.9971 | 2.6341
2014-01-07 | 11時 | -12.3 | 1.4 | 1.0749 | 10.2944 | 0 | 3.9288 | 2.5294 | 2.6002
2014-01-07 | 12時 | -10.1 | 1.7 | 1.0712 | 8.2916 | 0 | 3.7618 | 2.4712 | 2.8455
2014-01-07 | 13時 | -9.4 | 1.8 | 1.0658 | 8.7459 | 0 | 3.6878 | 2.4666 | 2.8476
2014-01-07 | 14時 | -8.7 | 1.9 | 1.0575 | 8.7647 | 0 | 3.6345 | 2.465 | 2.8469
2014-01-07 | 15時 | -8.7 | 1.9 | 1.0575 | 7.9438 | 0 | 3.7111 | 2.0586 | 2.9366
2014-01-07 | 16時 | -10.1 | 1.7 | 1.0712 | 12.6613 | 0 | 3.807 | 2.1264 | 3.0434
2014-01-07 | 17時 | -10.9 | 1.6 | 1.0829 | 13.2332 | 0 | 3.8805 | 2.3181 | 3.1188
2014-01-07 | 18時 | -12.4 | 1.4 | 1.0847 | 8.0916 | 0 | 4.0029 | 2.7821 | 3.2329
2014-01-07 | 19時 | -12.1 | 1.5 | 1.1309 | 8.2616 | 0 | 4.0061 | 2.1105 | 2.5877
2014-01-07 | 20時 | -12.6 | 1.4 | 1.1045 | 8.3802 | 0 | 4.0566 | 2.4447 | 2.5808
2014-01-07 | 21時 | -13.4 | 1.3 | 1.1031 | 8.8734 | 0 | 4.1242 | 2.1637 | 2.6222
2014-01-07 | 22時 | -12.7 | 1.4 | 1.1145 | 10.0139 | 0 | 3.6564 | 2.5992 | 3.0268
2014-01-07 | 23時 | -14.5 | 1.2 | 1.1263 | 10.4096 | 0 | 3.7445 | 2.7283 | 3.1729
2014-01-08 | 0時 | -12.4 | 1.4 | 1.0847 | 10.1689 | 0 | 3.6366 | 2.6408 | 3.0842
2014-01-08 | 1時 | -11.9 | 1.5 | 1.1107 | 10.0712 | 0 | 3.5906 | 2.6067 | 3.0465
2014-01-08 | 2時 | -9.6 | 1.8 | 1.0848 | 9.682 | 0 | 3.4309 | 2.4743 | 2.9
2014-01-08 | 3時 | -11.9 | 1.5 | 1.1107 | 9.9454 | 0 | 3.5254 | 2.5688 | 2.9973
2014-01-08 | 4時 | -11.4 | 1.5 | 1.0619 | 9.8716 | 0 | 3.4975 | 2.5438 | 2.9713
2014-01-08 | 5時 | -9.4 | 1.8 | 1.0658 | 9.5447 | 0 | 3.3669 | 2.4327 | 2.8503
2014-01-08 | 6時 | -8.7 | 1.9 | 1.0575 | 9.3429 | 0 | 3.5228 | 2.3778 | 2.7824
2014-01-08 | 7時 | -9.4 | 1.8 | 1.0658 | 8.862 | 0 | 3.4819 | 2.0405 | 2.5484
2014-01-08 | 8時 | -6.1 | 2.3 | 1.0203 | 5.6776 | 0 | 1.6843 | 1.4036 | 1.8394
2014-01-08 | 9時 | -5.9 | 2.4 | 1.0463 | 5.4095 | 0 | 3.0232 | 1.306 | 1.8369
2014-01-08 | 10時 | -4.3 | 2.6 | 0.98817 | 4.8905 | 0 | 2.838 | 1.0861 | 1.5989
2014-01-08 | 11時 | -3.3 | 2.5 | 0.87313 | 6.9413 | 0 | 2.7835 | 1.7352 | 1.6932
2014-01-08 | 12時 | 0.4 | 2.7 | 0.69551 | 5.2953 | 0 | 2.47 | 1.5334 | 1.7854
2014-01-08 | 13時 | -1.8 | 2.5 | 0.76986 | 6.2878 | 0 | 2.6056 | 1.7208 | 1.9931
2014-01-08 | 14時 | -1.2 | 2.3 | 0.67398 | 6.4249 | 0 | 2.613 | 1.7605 | 2.0421
2014-01-08 | 15時 | -2 | 2.2 | 0.68922 | 5.7886 | 0 | 2.7668 | 1.4139 | 2.1984
2014-01-08 | 16時 | -2.8 | 2 | 0.67023 | 9.1866 | 0 | 2.8529 | 1.4612 | 2.287
2014-01-08 | 17時 | -3.5 | 2 | 0.71097 | 9.6705 | 0 | 2.9287 | 1.6496 | 2.3597
2014-01-08 | 18時 | -3.6 | 2.1 | 0.75274 | 5.5906 | 0 | 2.9681 | 2.0375 | 2.3934
2014-01-08 | 19時 | -4.1 | 2.1 | 0.78531 | 5.9187 | 0 | 3.0052 | 1.4037 | 1.7868
2014-01-08 | 20時 | -4.5 | 2 | 0.77392 | 6.0237 | 0 | 3.0479 | 1.7315 | 1.7725
2014-01-08 | 21時 | -4.7 | 2 | 0.78722 | 6.4117 | 0 | 3.0755 | 1.4165 | 1.7765
2014-01-08 | 22時 | -5 | 1.9 | 0.76738 | 7.6571 | 0 | 2.6637 | 1.8953 | 2.2274
2014-01-08 | 23時 | -4.9 | 2 | 0.80077 | 7.7706 | 0 | 2.6396 | 1.9253 | 2.2664
2014-01-09 | 0時 | -5.2 | 2 | 0.82158 | 7.8649 | 0 | 2.657 | 1.9531 | 2.3002
2014-01-09 | 1時 | -8.8 | 1.9 | 1.0669 | 8.454 | 0 | 2.8878 | 2.1508 | 2.5186
2014-01-09 | 2時 | -10.3 | 1.7 | 1.0904 | 8.8121 | 0 | 3.0432 | 2.264 | 2.651
2014-01-09 | 3時 | -10.6 | 1.6 | 1.0542 | 8.9975 | 0 | 3.1315 | 2.3164 | 2.7168
2014-01-09 | 4時 | -13.2 | 1.3 | 1.0832 | 9.5111 | 0 | 3.3461 | 2.4815 | 2.9026
2014-01-09 | 5時 | -14.3 | 1.2 | 1.1058 | 12.4265 | 0 | 3.7304 | 2.5875 | 3.0219
2014-01-09 | 6時 | -15 | 1.1 | 1.0812 | 8.6852 | 0 | 4.1093 | 2.9018 | 3.3486
2014-01-09 | 7時 | -14.2 | 1.2 | 1.0957 | 8.5119 | 0 | 4.0348 | 2.7852 | 3.2172
2014-01-09 | 8時 | -11.6 | 1.5 | 1.0811 | 4.5705 | 0 | 1.9157 | 1.239 | 1.5446
2014-01-09 | 9時 | -11.3 | 1.5 | 1.0524 | 6.4103 | 0 | 3.0247 | 1.757 | 2.0943
2014-01-09 | 10時 | -9.8 | 1.8 | 1.1042 | 6.0738 | 0 | 2.7461 | 1.4493 | 1.7915
2014-01-09 | 11時 | -7.4 | 1.9 | 0.94387 | 8.1657 | 0 | 2.9288 | 1.7878 | 2.1215
2014-01-09 | 12時 | -6.3 | 2 | 0.90305 | 5.7762 | 0 | 2.821 | 1.7486 | 2.077
2014-01-09 | 13時 | -7.3 | 2 | 0.98479 | 7.0575 | 0 | 2.9736 | 1.9511 | 2.2881
2014-01-09 | 14時 | -7.1 | 2.1 | 1.016 | 7.4968 | 0 | 3.1075 | 2.1039 | 2.4512
2014-01-09 | 15時 | -7 | 2 | 0.95945 | 7.1634 | 0 | 3.3021 | 2.2771 | 2.6343
2014-01-09 | 16時 | -8.2 | 2 | 1.0653 | 7.043 | 0 | 3.4332 | 2.3902 | 2.7576
2014-01-09 | 17時 | -9.5 | 1.8 | 1.0753 | 12.0617 | 0 | 3.5608 | 2.4863 | 2.5102
2014-01-09 | 18時 | -9.4 | 1.8 | 1.0658 | 12.174 | 0 | 3.6025 | 2.511 | 2.7422
2014-01-09 | 19時 | -10.5 | 1.7 | 1.11 | 7.1857 | 0 | 3.688 | 2.0272 | 2.9567
2014-01-09 | 20時 | -9.8 | 1.8 | 1.1042 | 7.4491 | 0 | 3.6881 | 2.4202 | 2.5353
2014-01-09 | 21時 | -9.2 | 1.9 | 1.1052 | 7.7087 | 0 | 3.6591 | 1.8385 | 2.2993
2014-01-09 | 22時 | -11 | 1.6 | 1.0926 | 8.2843 | 0 | 3.5506 | 2.0574 | 2.6678
2014-01-09 | 23時 | -10.2 | 1.7 | 1.0808 | 9.1614 | 0 | 3.2843 | 2.3524 | 2.7654
2014-01-10 | 0時 | -9.5 | 1.8 | 1.0753 | 9.1425 | 0 | 3.2257 | 2.3376 | 2.7432
2014-01-10 | 1時 | -9.9 | 1.7 | 1.0523 | 9.2173 | 0 | 3.2358 | 2.3583 | 2.763
2014-01-10 | 2時 | -9 | 1.9 | 1.0858 | 9.0885 | 0 | 3.1777 | 2.3104 | 2.7103
2014-01-10 | 3時 | -9.3 | 1.8 | 1.0564 | 9.1134 | 0 | 3.1813 | 2.3176 | 2.7162
2014-01-10 | 4時 | -9.5 | 1.8 | 1.0753 | 9.137 | 0 | 3.1877 | 2.3244 | 2.7229
2014-01-10 | 5時 | -9.3 | 1.8 | 1.0564 | 11.2416 | 0 | 3.4086 | 2.3161 | 2.7096
2014-01-10 | 6時 | -8.4 | 2 | 1.0841 | 7.5061 | 0 | 3.6067 | 2.501 | 2.8879
2014-01-10 | 7時 | -5.8 | 2 | 0.86498 | 7.0256 | 0 | 3.3749 | 2.2846 | 2.643
2014-01-10 | 8時 | -5.7 | 2.1 | 0.90031 | 6.6247 | 0 | 2.2366 | 2.021 | 2.3727
2014-01-10 | 9時 | -4.9 | 2 | 0.80077 | 6.8617 | 0 | 2.9258 | 1.9397 | 2.2658
2014-01-10 | 10時 | -4.7 | 1.9 | 0.74798 | 7.032 | 0 | 2.907 | 1.9213 | 2.2378
2014-01-10 | 11時 | -5.5 | 1.7 | 0.71687 | 8.4823 | 0 | 2.9631 | 1.9846 | 2.3012
2014-01-10 | 12時 | -5.2 | 1.7 | 0.69868 | 5.4919 | 0 | 2.5829 | 1.606 | 1.9132
2014-01-10 | 13時 | -5.1 | 1.7 | 0.69272 | 6.0918 | 0 | 2.4358 | 1.5291 | 1.8436
2014-01-10 | 14時 | -5.6 | 1.8 | 0.76546 | 6.8226 | 0 | 2.7407 | 1.8479 | 2.1746
2014-01-10 | 15時 | -5.9 | 1.7 | 0.74194 | 6.6788 | 0 | 3.0568 | 2.117 | 2.4561
2014-01-10 | 16時 | -6.3 | 1.8 | 0.81301 | 6.5222 | 0 | 3.1934 | 2.2257 | 2.5747
2014-01-10 | 17時 | -7.9 | 1.9 | 0.98594 | 11.3255 | 0 | 3.3519 | 2.3452 | 2.3525
2014-01-10 | 18時 | -9.8 | 1.8 | 1.1042 | 12.1005 | 0 | 3.529 | 2.4824 | 2.7068
2014-01-10 | 19時 | -11.1 | 1.6 | 1.1024 | 7.162 | 0 | 3.6679 | 2.0321 | 2.9619
2014-01-10 | 20時 | -12.3 | 1.4 | 1.0749 | 7.7875 | 0 | 3.8194 | 2.5443 | 2.6743
2014-01-10 | 21時 | -13.6 | 1.3 | 1.1234 | 8.4533 | 0 | 3.9636 | 2.0941 | 2.5876
2014-01-10 | 22時 | -13.7 | 1.3 | 1.1337 | 8.9138 | 0 | 3.821 | 2.2626 | 2.9081
2014-01-10 | 23時 | -14.4 | 1.2 | 1.116 | 10.0763 | 0 | 3.6713 | 2.6505 | 3.1079
2014-01-11 | 0時 | -14.8 | 1.2 | 1.1578 | 10.3082 | 0 | 3.7206 | 2.7155 | 3.1755
2014-01-11 | 1時 | -14.4 | 1.2 | 1.116 | 10.3554 | 0 | 3.729 | 2.7199 | 3.1814
2014-01-11 | 2時 | -12.6 | 1.4 | 1.1045 | 10.136 | 0 | 3.6376 | 2.6363 | 3.0901
2014-01-11 | 3時 | -13.7 | 1.3 | 1.1337 | 10.2967 | 0 | 3.6934 | 2.6876 | 3.1419
2014-01-11 | 4時 | -12.8 | 1.4 | 1.1247 | 10.1867 | 0 | 3.6477 | 2.6457 | 3.0956
2014-01-11 | 5時 | -13.5 | 1.3 | 1.1132 | 12.8017 | 0 | 3.9246 | 2.6859 | 3.133
2014-01-11 | 6時 | -13.3 | 1.3 | 1.0931 | 8.8575 | 0 | 4.1828 | 2.9189 | 3.3646
2014-01-11 | 7時 | -12 | 1.5 | 1.1207 | 7.8965 | 0 | 3.8682 | 2.5586 | 2.95
2014-01-11 | 8時 | -9.7 | 1.8 | 1.0945 | 3.651 | 0 | 1.6509 | 0.91034 | 1.1648
2014-01-11 | 9時 | -10.2 | 1.7 | 1.0808 | 2.6974 | 0 | 1.8644 | 0.22287 | 0.46816
2014-01-11 | 10時 | -5.8 | 1.9 | 0.82186 | 1.5515 | 0 | 1.1437 | 0.075345 | 0.09016
2014-01-11 | 11時 | -4.8 | 2 | 0.79396 | 2.1238 | 0 | 0.72699 | 0.067704 | 0.082575
2014-01-11 | 12時 | -4.6 | 2.1 | 0.81943 | 0.29547 | 0 | 0.35308 | 0.066019 | 0.081196
2014-01-11 | 13時 | -2.7 | 2 | 0.66463 | 1.0847 | 0 | 0.21829 | 0.065301 | 0.080388
2014-01-11 | 14時 | -2.1 | 2 | 0.63203 | 3.0824 | 0 | 0.99913 | 0.073537 | 0.20355
2014-01-11 | 15時 | -3.8 | 2 | 0.72925 | 4.5965 | 0 | 2.2062 | 1.0581 | 1.6109
2014-01-11 | 16時 | -6.2 | 1.9 | 0.85067 | 5.3267 | 0 | 2.7398 | 1.852 | 2.2024
2014-01-11 | 17時 | -8.4 | 1.9 | 1.0301 | 10.6808 | 0 | 3.0954 | 2.1562 | 2.166
2014-01-11 | 18時 | -10.4 | 1.7 | 1.1002 | 11.741 | 0 | 3.3796 | 2.3792 | 2.6076
2014-01-11 | 19時 | -10.6 | 1.6 | 1.0542 | 6.6842 | 0 | 3.5108 | 1.9144 | 2.8446
2014-01-11 | 20時 | -11.6 | 1.5 | 1.0811 | 7.3497 | 0 | 3.672 | 2.4328 | 2.5618
2014-01-11 | 21時 | -13 | 1.3 | 1.0637 | 8.0771 | 0 | 3.833 | 1.9979 | 2.4879
2014-01-11 | 22時 | -15 | 1.1 | 1.0812 | 8.8798 | 0 | 3.8187 | 2.276 | 2.9259
2014-01-11 | 23時 | -15.6 | 1.1 | 1.143 | 10.113 | 0 | 3.7003 | 2.681 | 3.1467
2014-01-12 | 0時 | -14.5 | 1.2 | 1.1263 | 10.1694 | 0 | 3.6805 | 2.6799 | 3.1433
2014-01-12 | 1時 | -16.6 | 1 | 1.1406 | 10.6035 | 0 | 3.8374 | 2.8139 | 3.2879
2014-01-12 | 2時 | -16.5 | 1 | 1.13 | 10.7232 | 0 | 3.8857 | 2.84 | 3.3194
2014-01-12 | 3時 | -16 | 1 | 1.0785 | 10.7377 | 0 | 3.8919 | 2.8329 | 3.3128
2014-01-12 | 4時 | -17.7 | 0.9 | 1.1383 | 11.0589 | 0 | 4.0173 | 2.9336 | 3.4217
2014-01-12 | 5時 | -16.9 | 1 | 1.1731 | 13.8347 | 0 | 4.2477 | 2.9185 | 3.4029
2014-01-12 | 6時 | -18.4 | 0.8 | 1.0812 | 9.8972 | 0 | 4.6217 | 3.2472 | 3.7382
2014-01-12 | 7時 | -17.3 | 0.9 | 1.0963 | 9.7771 | 0 | 4.5434 | 3.1523 | 3.6308
2014-01-12 | 8時 | -15.9 | 1 | 1.0686 | 9.2972 | 0 | 3.3884 | 2.8534 | 3.3264
2014-01-12 | 9時 | -14.2 | 1.2 | 1.0957 | 9.6724 | 0 | 4.1215 | 2.825 | 3.2741
2014-01-12 | 10時 | -11.9 | 1.5 | 1.1107 | 9.4126 | 0 | 3.9334 | 2.6441 | 3.0671
2014-01-12 | 11時 | -10.3 | 1.7 | 1.0904 | 10.7506 | 0 | 3.7696 | 2.521 | 2.9211
2014-01-12 | 12時 | -8.3 | 2 | 1.0746 | 7.8067 | 0 | 3.5833 | 2.3909 | 2.77
2014-01-12 | 13時 | -6.2 | 2.3 | 1.0291 | 8.1956 | 0 | 3.4042 | 2.2741 | 2.6347
2014-01-12 | 14時 | -6.4 | 2.3 | 1.047 | 8.2688 | 0 | 3.386 | 2.2994 | 2.6543
2014-01-12 | 15時 | -6.4 | 2.3 | 1.047 | 7.6129 | 0 | 3.4355 | 2.3631 | 2.7181
2014-01-12 | 16時 | -7 | 2.2 | 1.0551 | 7.262 | 0 | 3.4788 | 2.4114 | 2.7701
2014-01-12 | 17時 | -8 | 2 | 1.0468 | 11.851 | 0 | 3.5404 | 2.4617 | 2.4714
2014-01-12 | 18時 | -7.9 | 2.1 | 1.0894 | 11.8566 | 0 | 3.545 | 2.4639 | 2.6786
2014-01-12 | 19時 | -8.7 | 1.9 | 1.0575 | 7.0114 | 0 | 3.585 | 1.9477 | 2.858
2014-01-12 | 20時 | -10 | 1.7 | 1.0617 | 7.5438 | 0 | 3.6876 | 2.4346 | 2.5395
2014-01-12 | 21時 | -8.2 | 2 | 1.0653 | 7.631 | 0 | 3.5985 | 1.7957 | 2.2457
2014-01-12 | 22時 | -10 | 1.7 | 1.0617 | 8.1726 | 0 | 3.4798 | 2.0068 | 2.6065
2014-01-12 | 23時 | -8.3 | 2 | 1.0746 | 8.8918 | 0 | 3.1518 | 2.2502 | 2.6484
2014-01-13 | 0時 | -7.5 | 2.1 | 1.052 | 8.8135 | 0 | 3.0673 | 2.2187 | 2.6063
2014-01-13 | 1時 | -8.3 | 2 | 1.0746 | 8.921 | 0 | 3.0891 | 2.2541 | 2.6413
2014-01-13 | 2時 | -7.4 | 2.1 | 1.0429 | 8.7818 | 0 | 3.0281 | 2.2049 | 2.5877
2014-01-13 | 3時 | -6.8 | 2.2 | 1.0369 | 8.6569 | 0 | 2.9733 | 2.1627 | 2.5403
2014-01-13 | 4時 | -6.8 | 2.2 | 1.0369 | 8.6179 | 0 | 2.9527 | 2.1512 | 2.5258
2014-01-13 | 5時 | -7.4 | 2.1 | 1.0429 | 10.6518 | 0 | 3.2095 | 2.1786 | 2.5504
2014-01-13 | 6時 | -5.2 | 2.5 | 1.0262 | 6.875 | 0 | 3.3297 | 2.296 | 2.6562
2014-01-13 | 7時 | -4.9 | 2.5 | 1.0002 | 6.5679 | 0 | 3.1755 | 2.1412 | 2.4738
2014-01-13 | 8時 | -3.4 | 2.4 | 0.84545 | 5.9501 | 0 | 1.9551 | 1.8004 | 2.1227
2014-01-13 | 9時 | -2.6 | 2.3 | 0.75756 | 5.2301 | 0 | 2.3231 | 1.3268 | 1.6019
2014-01-13 | 10時 | -1.2 | 2.3 | 0.67398 | 2.2279 | 0 | 1.1099 | 0.064436 | 0.10541
2014-01-13 | 11時 | -0.8 | 2.4 | 0.68022 | 3.0558 | 0 | 1.0353 | 0.062469 | 0.13286
2014-01-13 | 12時 | -2.3 | 2.3 | 0.73874 | 2.8469 | 0 | 1.5652 | 0.48367 | 0.90009
2014-01-13 | 13時 | -3.2 | 2.2 | 0.76227 | 5.1396 | 0 | 2.1767 | 1.3529 | 1.6364
2014-01-13 | 14時 | -3.9 | 2.1 | 0.7721 | 5.9601 | 0 | 2.46 | 1.6485 | 1.9458
2014-01-13 | 15時 | -4.3 | 2.1 | 0.79877 | 5.8737 | 0 | 2.7522 | 1.9001 | 2.214
2014-01-13 | 16時 | -4.7 | 2 | 0.78722 | 5.7904 | 0 | 2.9026 | 2.0191 | 2.345
2014-01-13 | 17時 | -4.9 | 2 | 0.80077 | 9.9051 | 0 | 2.9856 | 2.0725 | 2.0517
2014-01-13 | 18時 | -6.2 | 2 | 0.89529 | 10.4519 | 0 | 3.1129 | 2.1729 | 2.3613
2014-01-13 | 19時 | -7 | 2 | 0.95945 | 6.0199 | 0 | 3.1999 | 1.6869 | 2.572
2014-01-13 | 20時 | -6.8 | 2.1 | 0.98995 | 6.4091 | 0 | 3.2409 | 2.1106 | 2.1872
2014-01-13 | 21時 | -6.8 | 2.1 | 0.98995 | 6.7972 | 0 | 3.264 | 1.5703 | 1.9959
2014-01-13 | 22時 | -7.1 | 2.1 | 1.016 | 7.1681 | 0 | 3.0823 | 1.718 | 2.2883
2014-01-13 | 23時 | -7.1 | 2.1 | 1.016 | 8.1563 | 0 | 2.8576 | 2.0499 | 2.4239
2014-01-14 | 0時 | -7.4 | 2.1 | 1.0429 | 8.3097 | 0 | 2.8662 | 2.0914 | 2.4629
2014-01-14 | 1時 | -7.2 | 2.2 | 1.0735 | 8.3396 | 0 | 2.8611 | 2.0934 | 2.4644
2014-01-14 | 2時 | -7.8 | 2.1 | 1.0799 | 8.4658 | 0 | 2.9044 | 2.1308 | 2.5049
2014-01-14 | 3時 | -7.4 | 2.1 | 1.0429 | 8.4418 | 0 | 2.8935 | 2.1172 | 2.4911
2014-01-14 | 4時 | -7.3 | 2.1 | 1.0339 | 8.4435 | 0 | 2.892 | 2.1143 | 2.4875
2014-01-14 | 5時 | -7.2 | 2.1 | 1.0249 | 8.4392 | 0 | 2.888 | 2.1102 | 2.4825
2014-01-14 | 6時 | -7 | 2 | 0.95945 | 8.3923 | 0 | 3.1094 | 2.1027 | 2.4695
2014-01-14 | 7時 | -6.9 | 2 | 0.95117 | 8.5567 | 0 | 3.2827 | 2.03 | 2.5437
2014-01-14 | 8時 | -6.7 | 1.9 | 0.88823 | 6.0572 | 0 | 1.712 | 1.5629 | 2.0155
2014-01-14 | 9時 | -6.9 | 1.9 | 0.90375 | 5.5484 | 0 | 3.0166 | 1.3609 | 1.9033
2014-01-14 | 10時 | -7.3 | 1.7 | 0.83747 | 5.5288 | 0 | 3.0559 | 1.3283 | 1.8665
2014-01-14 | 11時 | -7.2 | 1.5 | 0.73278 | 8.0043 | 0 | 3.0592 | 1.9817 | 1.9737
2014-01-14 | 12時 | -7.8 | 1.5 | 0.7721 | 6.9089 | 0 | 3.1183 | 2.0841 | 2.3994
2014-01-14 | 13時 | -8 | 1.5 | 0.78571 | 7.711 | 0 | 3.2107 | 2.1881 | 2.5289
2014-01-14 | 14時 | -8.6 | 1.4 | 0.77305 | 8.0983 | 0 | 3.3345 | 2.305 | 2.6628
2014-01-14 | 15時 | -9.5 | 1.3 | 0.77722 | 7.4643 | 0 | 3.4858 | 1.9394 | 2.805
2014-01-14 | 16時 | -9.9 | 1.2 | 0.74342 | 12.1419 | 0 | 3.5919 | 1.9933 | 2.9016
2014-01-14 | 17時 | -11.5 | 1.2 | 0.85756 | 13.0507 | 0 | 3.7489 | 2.2456 | 3.0431
2014-01-14 | 18時 | -14.2 | 1.1 | 1.0045 | 8.0758 | 0 | 3.9831 | 2.793 | 3.2499
2014-01-14 | 19時 | -14.5 | 1.1 | 1.0326 | 8.4391 | 0 | 4.0744 | 2.1824 | 2.6742
2014-01-14 | 20時 | -16.7 | 1 | 1.1513 | 8.9242 | 0 | 4.2777 | 2.6334 | 2.7973
2014-01-14 | 21時 | -17.5 | 0.9 | 1.1171 | 9.5504 | 0 | 4.408 | 2.3872 | 2.8813
2014-01-14 | 22時 | -19.1 | 0.8 | 1.1556 | 11.1856 | 0 | 4.1335 | 2.9772 | 3.4567
2014-01-14 | 23時 | -19.4 | 0.8 | 1.1892 | 11.4933 | 0 | 4.1991 | 3.0665 | 3.5649
2014-01-15 | 0時 | -19.4 | 0.8 | 1.1892 | 11.6357 | 0 | 4.2479 | 3.1043 | 3.613
2014-01-15 | 1時 | -20.4 | 0.7 | 1.1454 | 11.8836 | 0 | 4.3492 | 3.18 | 3.6989
2014-01-15 | 2時 | -20.7 | 0.7 | 1.1791 | 12.0265 | 0 | 4.4131 | 3.2192 | 3.7451
2014-01-15 | 3時 | -21.2 | 0.7 | 1.2375 | 12.1878 | 0 | 4.4829 | 3.2653 | 3.7978
2014-01-15 | 4時 | -20.4 | 0.7 | 1.1454 | 12.1423 | 0 | 4.4692 | 3.2411 | 3.7732
2014-01-15 | 5時 | -18.7 | 0.8 | 1.1125 | 11.9195 | 0 | 4.3795 | 3.1592 | 3.6828
2014-01-15 | 6時 | -18.7 | 0.8 | 1.1125 | 11.8799 | 0 | 4.603 | 3.1538 | 3.668
2014-01-15 | 7時 | -18.1 | 0.9 | 1.1822 | 12.7281 | 0 | 4.6905 | 2.9894 | 3.6412
2014-01-15 | 8時 | -13.9 | 1.2 | 1.066 | 6.0459 | 0 | 2.1348 | 1.3711 | 1.8387
2014-01-15 | 9時 | -10.9 | 1.3 | 0.88025 | 2.7046 | 0 | 2.415 | 0.090289 | 0.51713
2014-01-15 | 10時 | -8.8 | 1.4 | 0.78676 | 4.7712 | 0 | 3.0119 | 0.93068 | 1.5015
2014-01-15 | 11時 | -11.7 | 1.5 | 1.0909 | 8.6438 | 0 | 3.32 | 2.0134 | 2.0202
2014-01-15 | 12時 | -10 | 1.6 | 0.99943 | 7.3001 | 0 | 3.3781 | 2.1785 | 2.511
2014-01-15 | 13時 | -6.7 | 1.7 | 0.79498 | 7.6419 | 0 | 3.2478 | 2.1257 | 2.4691
2014-01-15 | 14時 | -5.7 | 1.9 | 0.81483 | 7.7422 | 0 | 3.2097 | 2.1457 | 2.4918
2014-01-15 | 15時 | -6.2 | 2 | 0.89529 | 7.033 | 0 | 3.3085 | 1.7698 | 2.6127
2014-01-15 | 16時 | -6.9 | 2 | 0.95117 | 11.173 | 0 | 3.4023 | 1.8321 | 2.7119
2014-01-15 | 17時 | -6.9 | 2 | 0.95117 | 11.4582 | 0 | 3.4235 | 1.9818 | 2.7392
2014-01-15 | 18時 | -7 | 2 | 0.95945 | 6.7547 | 0 | 3.4399 | 2.3605 | 2.7581
2014-01-15 | 19時 | -7.1 | 1.8 | 0.87132 | 6.9564 | 0 | 3.431 | 1.6925 | 2.1119
2014-01-15 | 20時 | -7.3 | 1.7 | 0.83747 | 6.9921 | 0 | 3.4417 | 1.9998 | 2.0734
2014-01-15 | 21時 | -7.4 | 1.7 | 0.84479 | 7.3365 | 0 | 3.447 | 1.6718 | 2.062
2014-01-15 | 22時 | -8.5 | 1.6 | 0.87548 | 8.6993 | 0 | 3.0726 | 2.1903 | 2.5555
2014-01-15 | 23時 | -11.2 | 1.5 | 1.043 | 9.258 | 0 | 3.2284 | 2.3738 | 2.7639
2014-01-16 | 0時 | -13.5 | 1.3 | 1.1132 | 9.7507 | 0 | 3.4176 | 2.5336 | 2.9493
2014-01-16 | 1時 | -14.3 | 1.2 | 1.1058 | 10.0281 | 0 | 3.54 | 2.6171 | 3.0519
2014-01-16 | 2時 | -15.3 | 1.1 | 1.1116 | 10.3169 | 0 | 3.6675 | 2.7043 | 3.1553
2014-01-16 | 3時 | -16.7 | 1 | 1.1513 | 10.6649 | 0 | 3.8179 | 2.8117 | 3.279
2014-01-16 | 4時 | -17.3 | 0.9 | 1.0963 | 10.9015 | 0 | 3.9243 | 2.8805 | 3.3603
2014-01-16 | 5時 | -17.9 | 0.9 | 1.16 | 14.013 | 0 | 4.2588 | 2.9484 | 3.4344
2014-01-16 | 6時 | -19.6 | 0.8 | 1.2121 | 10.0901 | 0 | 4.6813 | 3.3074 | 3.8068
2014-01-16 | 7時 | -18.7 | 0.8 | 1.1125 | 9.792 | 0 | 4.5769 | 3.1569 | 3.6363
2014-01-16 | 8時 | -16.5 | 1 | 1.13 | 9.1381 | 0 | 3.3563 | 2.7914 | 3.262
2014-01-16 | 9時 | -14.6 | 1.2 | 1.1367 | 9.3715 | 0 | 4.0308 | 2.7028 | 3.1465
2014-01-16 | 10時 | -12.5 | 1.4 | 1.0945 | 8.6351 | 0 | 3.6539 | 2.3006 | 2.7153
2014-01-16 | 11時 | -9.7 | 1.8 | 1.0945 | 6.8057 | 0 | 2.2987 | 0.65398 | 1.0531
2014-01-16 | 12時 | -9.4 | 1.8 | 1.0658 | 3.1121 | 0 | 1.5671 | 0.18302 | 0.57486
2014-01-16 | 13時 | -8 | 2 | 1.0468 | 3.8704 | 0 | 1.3128 | 0.3345 | 0.71875
2014-01-16 | 14時 | -7.8 | 2 | 1.0286 | 5.5928 | 0 | 2.0787 | 1.2375 | 1.6126
2014-01-16 | 15時 | -8.3 | 1.8 | 0.96748 | 6.5661 | 0 | 3.0159 | 2.0496 | 2.4274
2014-01-16 | 16時 | -9 | 1.9 | 1.0858 | 6.844 | 0 | 3.3558 | 2.3297 | 2.7145
2014-01-16 | 17時 | -10.1 | 1.7 | 1.0712 | 12.1545 | 0 | 3.5681 | 2.4892 | 2.529
2014-01-16 | 18時 | -11.3 | 1.5 | 1.0524 | 12.819 | 0 | 3.7363 | 2.6168 | 2.869
2014-01-16 | 19時 | -12.7 | 1.4 | 1.1145 | 7.6653 | 0 | 3.8839 | 2.1764 | 3.1316
2014-01-16 | 20時 | -11.8 | 1.5 | 1.1007 | 7.972 | 0 | 3.9072 | 2.5814 | 2.7235
2014-01-16 | 21時 | -12.7 | 1.4 | 1.1145 | 8.5211 | 0 | 3.9923 | 2.0925 | 2.5895
2014-01-16 | 22時 | -11.9 | 1.5 | 1.1107 | 8.7732 | 0 | 3.7583 | 2.194 | 2.8325
2014-01-16 | 23時 | -12.7 | 1.4 | 1.1145 | 9.8846 | 0 | 3.5775 | 2.568 | 3.0128
2014-01-17 | 0時 | -12.6 | 1.4 | 1.1045 | 9.9929 | 0 | 3.5704 | 2.5937 | 3.0353
2014-01-17 | 1時 | -13.3 | 1.3 | 1.0931 | 10.1623 | 0 | 3.6213 | 2.6432 | 3.0886
2014-01-17 | 2時 | -13.8 | 1.3 | 1.1441 | 10.295 | 0 | 3.6703 | 2.6808 | 3.131
2014-01-17 | 3時 | -14.8 | 1.2 | 1.1578 | 10.5051 | 0 | 3.7543 | 2.7456 | 3.2035
2014-01-17 | 4時 | -15.4 | 1.1 | 1.122 | 10.6677 | 0 | 3.8225 | 2.7935 | 3.2588
2014-01-17 | 5時 | -15.4 | 1.1 | 1.122 | 13.4119 | 0 | 4.0929 | 2.8153 | 3.2811
2014-01-17 | 6時 | -15 | 1.1 | 1.0812 | 9.3066 | 0 | 4.353 | 3.0446 | 3.5096
2014-01-17 | 7時 | -13.3 | 1.3 | 1.0931 | 8.6109 | 0 | 4.0965 | 2.7662 | 3.1904
2014-01-17 | 8時 | -11.2 | 1.6 | 1.1123 | 5.9045 | 0 | 2.2911 | 1.6792 | 2.0156
2014-01-17 | 9時 | -8.9 | 1.9 | 1.0763 | 7.1014 | 0 | 3.1927 | 1.972 | 2.3158
2014-01-17 | 10時 | -7 | 2.2 | 1.0551 | 4.2687 | 0 | 2.0187 | 0.50521 | 0.84184
2014-01-17 | 11時 | -3.2 | 3 | 1.0381 | 4.8982 | 0 | 1.7653 | 0.44312 | 0.74324
2014-01-17 | 12時 | -0.5 | 3.3 | 0.91106 | 2.7342 | 0 | 1.525 | 0.48153 | 0.7564
2014-01-17 | 13時 | -1.4 | 3.3 | 0.98165 | 5.1618 | 0 | 2.1818 | 1.3034 | 1.5755
2014-01-17 | 14時 | 1.4 | 3.4 | 0.81397 | 5.3409 | 0 | 2.192 | 1.3913 | 1.6563
2014-01-17 | 15時 | 2 | 3.4 | 0.77972 | 4.9276 | 0 | 2.3271 | 1.5467 | 1.8102
2014-01-17 | 16時 | 1.7 | 3.4 | 0.79664 | 4.6942 | 0 | 2.4074 | 1.6324 | 1.8959
2014-01-17 | 17時 | 1.5 | 3.4 | 0.80815 | 7.5699 | 0 | 2.429 | 1.6545 | 1.5662
2014-01-17 | 18時 | 1.5 | 3.3 | 0.7845 | 7.5321 | 0 | 2.4294 | 1.6614 | 1.7711
2014-01-17 | 19時 | 1.2 | 3.3 | 0.8016 | 4.2177 | 0 | 2.4296 | 1.12 | 1.9169
2014-01-17 | 20時 | -0.1 | 3.2 | 0.8549 | 4.7796 | 0 | 2.5119 | 1.5917 | 1.5871
2014-01-17 | 21時 | 0.3 | 3.4 | 0.8812 | 5.0657 | 0 | 2.4955 | 1.0224 | 1.365
2014-01-17 | 22時 | 0.3 | 3.4 | 0.8812 | 5.3097 | 0 | 2.2735 | 1.136 | 1.622
2014-01-17 | 23時 | 0.2 | 3.5 | 0.91357 | 6.2678 | 0 | 2.0376 | 1.4606 | 1.7501
2014-01-18 | 0時 | 0.6 | 3.4 | 0.86227 | 6.2889 | 0 | 1.9913 | 1.4588 | 1.7423
2014-01-18 | 1時 | 0.3 | 3.5 | 0.90697 | 6.3552 | 0 | 1.9966 | 1.4763 | 1.7596
2014-01-18 | 2時 | 0.3 | 3.5 | 0.90697 | 6.3645 | 0 | 1.9925 | 1.4758 | 1.7591
2014-01-18 | 3時 | 0.2 | 3.6 | 0.93953 | 6.385 | 0 | 1.9972 | 1.4807 | 1.7645
2014-01-18 | 4時 | -0.2 | 3.6 | 0.96911 | 6.4498 | 0 | 2.0215 | 1.5012 | 1.7871
2014-01-18 | 5時 | -0.3 | 3.6 | 0.97713 | 7.827 | 0 | 2.2633 | 1.5121 | 1.7958
2014-01-18 | 6時 | -0.3 | 3.6 | 0.97713 | 4.978 | 0 | 2.5162 | 1.74 | 2.0213
2014-01-18 | 7時 | -0.4 | 3.7 | 1.0124 | 5.0441 | 0 | 2.4829 | 1.695 | 1.9669
2014-01-18 | 8時 | -0.5 | 3.7 | 1.0208 | 4.8796 | 0 | 1.4474 | 1.5067 | 1.7858
2014-01-18 | 9時 | -0.6 | 3.6 | 1.0017 | 5.6264 | 0 | 2.3398 | 1.6101 | 1.8819
2014-01-18 | 10時 | -0.3 | 3.6 | 0.97713 | 5.6926 | 0 | 2.2961 | 1.5336 | 1.7958
2014-01-18 | 11時 | -0.1 | 3.6 | 0.96115 | 6.3855 | 0 | 2.2467 | 1.4797 | 1.7353
2014-01-18 | 12時 | 0 | 3.5 | 0.92694 | 4.6954 | 0 | 2.242 | 1.485 | 1.7393
2014-01-18 | 13時 | 0.1 | 3.5 | 0.92023 | 5.5809 | 0 | 2.2691 | 1.5202 | 1.7774
2014-01-18 | 14時 | 0 | 3.4 | 0.9006 | 5.7953 | 0 | 2.3234 | 1.5791 | 1.8427
2014-01-18 | 15時 | -0.6 | 3.4 | 0.94631 | 5.3782 | 0 | 2.4777 | 1.713 | 1.9877
2014-01-18 | 16時 | -0.8 | 3.4 | 0.9621 | 5.0788 | 0 | 2.5482 | 1.768 | 2.0497
2014-01-18 | 17時 | -0.7 | 3.4 | 0.95417 | 8.3037 | 0 | 2.5722 | 1.7762 | 1.7085
2014-01-18 | 18時 | -0.7 | 3.4 | 0.95417 | 8.2974 | 0 | 2.5872 | 1.786 | 1.9178
2014-01-18 | 19時 | -0.8 | 3.3 | 0.93396 | 4.5942 | 0 | 2.5898 | 1.2396 | 2.0584
2014-01-18 | 20時 | -1.1 | 3.2 | 0.92861 | 5.0006 | 0 | 2.6199 | 1.6632 | 1.6744
2014-01-18 | 21時 | -1.6 | 3.2 | 0.96804 | 5.4114 | 0 | 2.6516 | 1.1372 | 1.4971
2014-01-18 | 22時 | -2 | 3.1 | 0.96978 | 5.7553 | 0 | 2.4688 | 1.2823 | 1.7885
2014-01-18 | 23時 | -2.3 | 3 | 0.9625 | 6.7772 | 0 | 2.2616 | 1.6275 | 1.9401
2014-01-19 | 0時 | -2.7 | 3 | 0.99534 | 6.9549 | 0 | 2.2815 | 1.6776 | 1.9903
2014-01-19 | 1時 | -3 | 2.9 | 0.98691 | 7.0713 | 0 | 2.3122 | 1.7091 | 2.0255
2014-01-19 | 2時 | -3.2 | 2.8 | 0.96923 | 7.1515 | 0 | 2.3398 | 1.73 | 2.0498
2014-01-19 | 3時 | -3.4 | 2.8 | 0.98572 | 7.2214 | 0 | 2.3667 | 1.7486 | 2.0713
2014-01-19 | 4時 | -3.8 | 2.7 | 0.98338 | 7.3208 | 0 | 2.4066 | 1.7783 | 2.1047
2014-01-19 | 5時 | -3.9 | 2.6 | 0.95517 | 9.0422 | 0 | 2.6623 | 1.7969 | 2.122
2014-01-19 | 6時 | -4.1 | 2.5 | 0.9343 | 5.9438 | 0 | 2.9375 | 2.0413 | 2.3657
2014-01-19 | 7時 | -4.3 | 2.5 | 0.95031 | 6.1166 | 0 | 2.9451 | 2.0343 | 2.3546
2014-01-19 | 8時 | -4.2 | 2.4 | 0.90472 | 5.9167 | 0 | 1.8999 | 1.8325 | 2.1583
2014-01-19 | 9時 | -4.4 | 2.4 | 0.92024 | 6.6366 | 0 | 2.784 | 1.9225 | 2.2396
2014-01-19 | 10時 | -4.4 | 2.3 | 0.88204 | 6.7929 | 0 | 2.7753 | 1.8811 | 2.1901
2014-01-19 | 11時 | -4.6 | 2.3 | 0.89719 | 7.9457 | 0 | 2.7541 | 1.8484 | 2.1531
2014-01-19 | 12時 | -4.8 | 2.1 | 0.83353 | 5.9292 | 0 | 2.7703 | 1.8631 | 2.1701
2014-01-19 | 13時 | -5.1 | 2 | 0.81458 | 6.9273 | 0 | 2.8533 | 1.9439 | 2.2582
2014-01-19 | 14時 | -5.3 | 1.9 | 0.78734 | 7.2093 | 0 | 2.9416 | 2.0256 | 2.349
2014-01-19 | 15時 | -6 | 1.9 | 0.83613 | 6.7625 | 0 | 3.0712 | 2.1394 | 2.4751
2014-01-19 | 16時 | -6.2 | 1.9 | 0.85067 | 6.511 | 0 | 3.1718 | 2.2133 | 2.5577
2014-01-19 | 17時 | -6.3 | 1.8 | 0.81301 | 10.7661 | 0 | 3.2227 | 2.2412 | 2.2362
2014-01-19 | 18時 | -6.8 | 1.8 | 0.84893 | 11.0079 | 0 | 3.2851 | 2.2881 | 2.4888
2014-01-19 | 19時 | -8.6 | 1.7 | 0.93825 | 6.5683 | 0 | 3.4128 | 1.8415 | 2.7425
2014-01-19 | 20時 | -10.8 | 1.6 | 1.0732 | 7.3372 | 0 | 3.6102 | 2.3988 | 2.5042
2014-01-19 | 21時 | -11.2 | 1.6 | 1.1123 | 7.8661 | 0 | 3.7024 | 1.9035 | 2.3694
2014-01-19 | 22時 | -13.9 | 1.2 | 1.066 | 8.7129 | 0 | 3.7117 | 2.2049 | 2.8346
2014-01-19 | 23時 | -13.9 | 1.2 | 1.066 | 9.8326 | 0 | 3.5544 | 2.5755 | 3.0207
2014-01-20 | 0時 | -14.9 | 1.1 | 1.0713 | 10.1892 | 0 | 3.6572 | 2.6815 | 3.1354
2014-01-20 | 1時 | -15.9 | 1 | 1.0686 | 10.4953 | 0 | 3.7731 | 2.7717 | 3.2375
2014-01-20 | 2時 | -15.8 | 1.1 | 1.1644 | 10.6147 | 0 | 3.8248 | 2.7992 | 3.2719
2014-01-20 | 3時 | -16.2 | 1 | 1.0988 | 10.7788 | 0 | 3.8935 | 2.8447 | 3.3236
2014-01-20 | 4時 | -17.2 | 0.9 | 1.086 | 11.0246 | 0 | 3.9946 | 2.9192 | 3.4066
2014-01-20 | 5時 | -18 | 0.9 | 1.171 | 14.1562 | 0 | 4.33 | 2.9931 | 3.4856
2014-01-20 | 6時 | -17.9 | 0.9 | 1.16 | 9.8331 | 0 | 4.6079 | 3.2247 | 3.7155
2014-01-20 | 7時 | -16.2 | 1 | 1.0988 | 7.7927 | 0 | 4.0559 | 2.5423 | 2.9237
2014-01-20 | 8時 | -16.2 | 1 | 1.0988 | 4.7817 | 0 | 2.2068 | 1.3227 | 1.6125
2014-01-20 | 9時 | -14.3 | 1.2 | 1.1058 | 3.6478 | 0 | 2.3414 | 0.55838 | 0.83865
2014-01-20 | 10時 | -11.8 | 1.5 | 1.1007 | 2.9064 | 0 | 1.7666 | 0.095019 | 0.28621
2014-01-20 | 11時 | -9.3 | 1.8 | 1.0564 | 3.8267 | 0 | 1.3384 | 0.084972 | 0.10226
2014-01-20 | 12時 | -8.4 | 1.9 | 1.0301 | 3.2466 | 0 | 1.8758 | 0.33013 | 0.87661
2014-01-20 | 13時 | -7.9 | 2 | 1.0377 | 5.4811 | 0 | 2.3905 | 1.333 | 1.6837
2014-01-20 | 14時 | -5.1 | 2.1 | 0.85517 | 5.9327 | 0 | 2.4626 | 1.5325 | 1.8737
2014-01-20 | 15時 | -7.1 | 2.2 | 1.0643 | 6.3766 | 0 | 2.9699 | 2.0183 | 2.3723
2014-01-20 | 16時 | -8.5 | 1.9 | 1.0391 | 6.676 | 0 | 3.3044 | 2.2927 | 2.6607
2014-01-20 | 17時 | -9.1 | 1.9 | 1.0955 | 11.6949 | 0 | 3.4599 | 2.4066 | 2.4312
2014-01-20 | 18時 | -4.3 | 2.2 | 0.83668 | 10.3419 | 0 | 3.2379 | 2.2043 | 2.4124
2014-01-20 | 19時 | -8.5 | 1.9 | 1.0391 | 6.5958 | 0 | 3.4572 | 1.8589 | 2.7656
2014-01-20 | 20時 | -9.1 | 1.9 | 1.0955 | 7.1305 | 0 | 3.5463 | 2.3292 | 2.4299
2014-01-20 | 21時 | -11.3 | 1.5 | 1.0524 | 7.8966 | 0 | 3.7195 | 1.9151 | 2.3798
2014-01-20 | 22時 | -11.9 | 1.5 | 1.1107 | 8.4172 | 0 | 3.5996 | 2.1051 | 2.7247
2014-01-20 | 23時 | -12.6 | 1.4 | 1.1045 | 9.589 | 0 | 3.4534 | 2.495 | 2.9284
2014-01-21 | 0時 | -11.9 | 1.5 | 1.1107 | 9.6581 | 0 | 3.4364 | 2.5032 | 2.9352
2014-01-21 | 1時 | -11.3 | 1.5 | 1.0524 | 9.6444 | 0 | 3.4153 | 2.4878 | 2.9179
2014-01-21 | 2時 | -11.5 | 1.5 | 1.0714 | 9.7072 | 0 | 3.4321 | 2.5022 | 2.932
2014-01-21 | 3時 | -12.2 | 1.4 | 1.0652 | 9.8462 | 0 | 3.4838 | 2.5443 | 2.9772
2014-01-21 | 4時 | -11.2 | 1.6 | 1.1123 | 9.7331 | 0 | 3.4388 | 2.5002 | 2.9298
2014-01-21 | 5時 | -12 | 1.5 | 1.1207 | 9.8624 | 0 | 3.4864 | 2.5416 | 2.9733
2014-01-21 | 6時 | -11.3 | 1.5 | 1.0524 | 9.659 | 0 | 3.6622 | 2.4839 | 2.9034
2014-01-21 | 7時 | -12 | 1.5 | 1.1207 | 9.8816 | 0 | 3.7529 | 2.2938 | 2.8405
2014-01-21 | 8時 | -9 | 1.9 | 1.0858 | 3.6062 | 0 | 1.2189 | 0.64311 | 1.0068
2014-01-21 | 9時 | -7.9 | 2 | 1.0377 | 0.69321 | 0 | 1.6329 | 0.054001 | 0.077067
2014-01-21 | 10時 | -7.8 | 2.1 | 1.0799 | 0.22841 | 0 | 1.0902 | 0.044382 | 0.067739
2014-01-21 | 11時 | -6.5 | 2.2 | 1.0103 | 1.3443 | 0 | 0.73036 | 0.066653 | 0.066995
2014-01-21 | 12時 | -4.6 | 2.2 | 0.85832 | 0.3295 | 0 | 0.25752 | 0.063672 | 0.077947
2014-01-21 | 13時 | -4.1 | 2.1 | 0.78531 | 1.0506 | 0 | 0.19472 | 0.066553 | 0.081703
2014-01-21 | 14時 | -4 | 2.2 | 0.81563 | 3.0911 | 0 | 0.91393 | 0.076348 | 0.091746
2014-01-21 | 15時 | -4.7 | 2.1 | 0.82645 | 4.2631 | 0 | 2.0809 | 0.28144 | 1.3339
2014-01-21 | 16時 | -7.9 | 2 | 1.0377 | 9.8607 | 0 | 2.8029 | 1.3661 | 2.2426
2014-01-21 | 17時 | -9.4 | 1.8 | 1.0658 | 11.1935 | 0 | 3.1746 | 1.8233 | 2.5921
2014-01-21 | 18時 | -10 | 1.7 | 1.0617 | 6.5323 | 0 | 3.3965 | 2.3543 | 2.7795
2014-01-21 | 19時 | -11.5 | 1.5 | 1.0714 | 7.2113 | 0 | 3.5968 | 1.8427 | 2.3052
2014-01-21 | 20時 | -12.5 | 1.4 | 1.0945 | 7.6138 | 0 | 3.7604 | 2.2555 | 2.3845
2014-01-21 | 21時 | -13.6 | 1.3 | 1.1234 | 8.3235 | 0 | 3.9145 | 2.0325 | 2.4899
2014-01-21 | 22時 | -13.5 | 1.3 | 1.1132 | 9.7018 | 0 | 3.5411 | 2.5341 | 2.9666
2014-01-21 | 23時 | -14.1 | 1.2 | 1.0857 | 10.0274 | 0 | 3.601 | 2.6269 | 3.0733
2014-01-22 | 0時 | -12.3 | 1.4 | 1.0749 | 9.8854 | 0 | 3.5267 | 2.5652 | 3.0097
2014-01-22 | 1時 | -11.3 | 1.6 | 1.1223 | 9.7574 | 0 | 3.4646 | 2.5141 | 2.9512
2014-01-22 | 2時 | -11.6 | 1.5 | 1.0811 | 9.7924 | 0 | 3.4687 | 2.5219 | 2.9552
2014-01-22 | 3時 | -11.2 | 1.6 | 1.1123 | 9.7341 | 0 | 3.4399 | 2.4985 | 2.9271
2014-01-22 | 4時 | -10.8 | 1.6 | 1.0732 | 9.6603 | 0 | 3.4049 | 2.4709 | 2.8944
2014-01-22 | 5時 | -11.3 | 1.6 | 1.1223 | 9.7207 | 0 | 3.4231 | 2.4903 | 2.9132
2014-01-22 | 6時 | -10.3 | 1.7 | 1.0904 | 9.5016 | 0 | 3.5795 | 2.4243 | 2.8356
2014-01-22 | 7時 | -8.7 | 1.9 | 1.0575 | 9.4911 | 0 | 3.6277 | 2.2435 | 2.7903
2014-01-22 | 8時 | -6.4 | 2.3 | 1.047 | 6.4535 | 0 | 1.8887 | 1.646 | 2.114
2014-01-22 | 9時 | -7.9 | 2.1 | 1.0894 | 6.053 | 0 | 3.2194 | 1.4919 | 2.0465
2014-01-22 | 10時 | -4.1 | 2.8 | 1.0459 | 5.2929 | 0 | 2.9605 | 1.2065 | 1.7334
2014-01-22 | 11時 | -3.7 | 2.9 | 1.047 | 7.2576 | 0 | 2.8638 | 1.8036 | 1.7696
2014-01-22 | 12時 | -3 | 3 | 1.0208 | 6.1264 | 0 | 2.7787 | 1.804 | 2.0778
2014-01-22 | 13時 | -2 | 3.1 | 0.96978 | 6.5517 | 0 | 2.6973 | 1.7793 | 2.0627
2014-01-22 | 14時 | -1.8 | 3.1 | 0.95371 | 6.6823 | 0 | 2.7037 | 1.8203 | 2.1091
2014-01-22 | 15時 | -2 | 3.1 | 0.96978 | 5.859 | 0 | 2.7651 | 1.4036 | 2.19
2014-01-22 | 16時 | -2.3 | 3.1 | 0.99442 | 9.0994 | 0 | 2.8312 | 1.4355 | 2.2583
2014-01-22 | 17時 | -2.3 | 3 | 0.9625 | 9.3167 | 0 | 2.8485 | 1.5796 | 2.2799
2014-01-22 | 18時 | -2.5 | 3 | 0.97877 | 5.4038 | 0 | 2.8684 | 1.9584 | 2.3009
2014-01-22 | 19時 | -3.1 | 2.8 | 0.96109 | 5.7256 | 0 | 2.8957 | 1.3219 | 1.6898
2014-01-22 | 20時 | -3.4 | 2.7 | 0.95067 | 5.7908 | 0 | 2.9207 | 1.6379 | 1.6621
2014-01-22 | 21時 | -3.6 | 2.6 | 0.93121 | 6.1604 | 0 | 2.9399 | 1.3184 | 1.6612
2014-01-22 | 22時 | -4.1 | 2.4 | 0.89707 | 7.4132 | 0 | 2.5323 | 1.8019 | 2.1172
2014-01-22 | 23時 | -4.5 | 2.5 | 0.96662 | 7.6028 | 0 | 2.5388 | 1.8586 | 2.1859
2014-01-23 | 0時 | -5.5 | 2.4 | 1.0109 | 7.8153 | 0 | 2.6053 | 1.9263 | 2.2647
2014-01-23 | 1時 | -7.1 | 2.2 | 1.0643 | 8.1233 | 0 | 2.7277 | 2.0263 | 2.3788
2014-01-23 | 2時 | -9.1 | 1.9 | 1.0955 | 8.5214 | 0 | 2.8943 | 2.1551 | 2.5256
2014-01-23 | 3時 | -8.9 | 1.9 | 1.0763 | 8.6123 | 0 | 2.9433 | 2.1764 | 2.5565
2014-01-23 | 4時 | -8.3 | 2 | 1.0746 | 8.6021 | 0 | 2.9464 | 2.1647 | 2.5475
2014-01-23 | 5時 | -8.7 | 1.9 | 1.0575 | 10.7945 | 0 | 3.2244 | 2.1992 | 2.5812
2014-01-23 | 6時 | -8.7 | 1.9 | 1.0575 | 7.28 | 0 | 3.4964 | 2.4387 | 2.8192
2014-01-23 | 7時 | -7.9 | 1.9 | 0.98594 | 7.2786 | 0 | 3.4387 | 2.3763 | 2.747
2014-01-23 | 8時 | -6.9 | 1.9 | 0.90375 | 6.8428 | 0 | 2.2997 | 2.0952 | 2.4607
2014-01-23 | 9時 | -5.9 | 1.8 | 0.78546 | 7.3283 | 0 | 3.0854 | 2.1083 | 2.4547
2014-01-23 | 10時 | -6 | 1.8 | 0.79225 | 7.5443 | 0 | 3.091 | 2.0998 | 2.4353
2014-01-23 | 11時 | -6.2 | 1.8 | 0.80602 | 8.8091 | 0 | 3.0529 | 2.0591 | 2.3878
2014-01-23 | 12時 | -5.9 | 1.7 | 0.74194 | 6.4972 | 0 | 2.9997 | 2.0163 | 2.3414
2014-01-23 | 13時 | -6.5 | 1.8 | 0.82718 | 7.4298 | 0 | 3.0515 | 2.0747 | 2.405
2014-01-23 | 14時 | -7.3 | 1.6 | 0.78833 | 7.7762 | 0 | 3.1641 | 2.1822 | 2.5245
2014-01-23 | 15時 | -7.7 | 1.7 | 0.86717 | 7.3211 | 0 | 3.2986 | 2.2993 | 2.6548
2014-01-23 | 16時 | -8.2 | 1.7 | 0.9059 | 7.1091 | 0 | 3.4157 | 2.3881 | 2.7537
2014-01-23 | 17時 | -8.4 | 1.7 | 0.92192 | 11.7393 | 0 | 3.4718 | 2.4199 | 2.436
2014-01-23 | 18時 | -8.7 | 1.8 | 1.002 | 11.9252 | 0 | 3.5186 | 2.4528 | 2.6744
2014-01-23 | 19時 | -8.9 | 1.7 | 0.96333 | 6.9013 | 0 | 3.5424 | 1.9176 | 2.8317
2014-01-23 | 20時 | -8.9 | 1.7 | 0.96333 | 7.2402 | 0 | 3.5688 | 2.3378 | 2.4386
2014-01-23 | 21時 | -9 | 1.7 | 0.97185 | 7.6039 | 0 | 3.5829 | 1.7934 | 2.2434
2014-01-23 | 22時 | -8.9 | 1.7 | 0.96333 | 7.8892 | 0 | 3.3662 | 1.9149 | 2.5076
2014-01-23 | 23時 | -9 | 1.6 | 0.91483 | 8.8634 | 0 | 3.1348 | 2.2457 | 2.6418
2014-01-24 | 0時 | -9.1 | 1.6 | 0.92293 | 8.9662 | 0 | 3.1246 | 2.2731 | 2.6658
2014-01-24 | 1時 | -9.2 | 1.6 | 0.93111 | 9.0176 | 0 | 3.1286 | 2.285 | 2.6781
2014-01-24 | 2時 | -9.2 | 1.6 | 0.93111 | 9.0382 | 0 | 3.1312 | 2.2877 | 2.6815
2014-01-24 | 3時 | -9.4 | 1.5 | 0.88861 | 9.0821 | 0 | 3.1463 | 2.2995 | 2.6947
2014-01-24 | 4時 | -9.9 | 1.5 | 0.92883 | 9.1756 | 0 | 3.183 | 2.3287 | 2.7271
2014-01-24 | 5時 | -10.3 | 1.4 | 0.89842 | 11.4929 | 0 | 3.4562 | 2.3611 | 2.7596
2014-01-24 | 6時 | -10.2 | 1.4 | 0.89046 | 7.7409 | 0 | 3.6986 | 2.572 | 2.9652
2014-01-24 | 7時 | -10.2 | 1.4 | 0.89046 | 7.5363 | 0 | 3.6093 | 2.4538 | 2.8269
2014-01-24 | 8時 | -9.8 | 1.3 | 0.79814 | 7.1299 | 0 | 2.4812 | 2.1767 | 2.5504
2014-01-24 | 9時 | -9.1 | 1.2 | 0.69264 | 7.5599 | 0 | 3.2407 | 2.1566 | 2.5153
2014-01-24 | 10時 | -8.5 | 1.2 | 0.65703 | 6.5353 | 0 | 2.7749 | 1.5844 | 1.9267
2014-01-24 | 11時 | -8.3 | 1.1 | 0.5919 | 6.0043 | 0 | 1.9764 | 0.57556 | 0.9192
2014-01-24 | 12時 | -7.8 | 1.1 | 0.56657 | 2.6585 | 0 | 1.3865 | 0.17727 | 0.52623
2014-01-24 | 13時 | -8 | 1.2 | 0.62887 | 3.3087 | 0 | 1.0469 | 0.18437 | 0.54788
2014-01-24 | 14時 | -8.2 | 1.2 | 0.63997 | 4.4202 | 0 | 1.3787 | 0.74506 | 1.121
2014-01-24 | 15時 | -9.3 | 1.2 | 0.70497 | 6.0074 | 0 | 2.6935 | 1.8558 | 2.2404
2014-01-24 | 16時 | -12.5 | 1.1 | 0.8604 | 6.9951 | 0 | 3.4015 | 2.4085 | 2.8162
2014-01-24 | 17時 | -14.5 | 1 | 0.93886 | 13.4352 | 0 | 3.7911 | 2.6881 | 2.7649
2014-01-24 | 18時 | -14.6 | 1 | 0.94754 | 13.9576 | 0 | 3.983 | 2.8092 | 3.1018
2014-01-24 | 19時 | -15.9 | 1 | 1.0686 | 8.3056 | 0 | 4.167 | 2.386 | 3.3835
2014-01-24 | 20時 | -16.7 | 1 | 1.1513 | 8.9296 | 0 | 4.3259 | 2.9005 | 3.092
2014-01-24 | 21時 | -17.3 | 0.9 | 1.0963 | 9.5372 | 0 | 4.4414 | 2.4232 | 2.9733
2014-01-24 | 22時 | -17.9 | 0.9 | 1.16 | 10.1064 | 0 | 4.3283 | 2.622 | 3.3227
2014-01-24 | 23時 | -19 | 0.8 | 1.1447 | 11.361 | 0 | 4.21 | 3.038 | 3.5516
2014-01-25 | 0時 | -20.9 | 0.7 | 1.2021 | 11.8599 | 0 | 4.3656 | 3.1913 | 3.7157
2014-01-25 | 1時 | -21.4 | 0.6 | 1.0816 | 12.1138 | 0 | 4.4615 | 3.2608 | 3.7959
2014-01-25 | 2時 | -21.7 | 0.6 | 1.1136 | 12.299 | 0 | 4.5375 | 3.3087 | 3.8519
2014-01-25 | 3時 | -22.3 | 0.6 | 1.1807 | 12.5031 | 0 | 4.6212 | 3.3651 | 3.9157
2014-01-25 | 4時 | -22.2 | 0.6 | 1.1693 | 12.5895 | 0 | 4.6581 | 3.3826 | 3.9366
2014-01-25 | 5時 | -22.7 | 0.6 | 1.2279 | 16.0568 | 0 | 4.9614 | 3.4311 | 3.9853
2014-01-25 | 6時 | -23 | 0.5 | 1.054 | 11.3787 | 0 | 5.2516 | 3.6784 | 4.2298
2014-01-25 | 7時 | -22.2 | 0.6 | 1.1693 | 9.869 | 0 | 4.8428 | 3.1695 | 3.6353
2014-01-25 | 8時 | -18.7 | 0.8 | 1.1125 | 6.2121 | 0 | 2.7699 | 1.7439 | 2.0927
2014-01-25 | 9時 | -17.2 | 0.9 | 1.086 | 8.4915 | 0 | 3.9418 | 2.4147 | 2.8136
2014-01-25 | 10時 | -14.4 | 1.2 | 1.116 | 9.1275 | 0 | 3.9867 | 2.5664 | 2.9723
2014-01-25 | 11時 | -7.2 | 1.8 | 0.87892 | 9.3794 | 0 | 3.4374 | 2.1165 | 2.4854
2014-01-25 | 12時 | -4 | 1.9 | 0.70474 | 5.4284 | 0 | 2.628 | 1.4073 | 1.7412
2014-01-25 | 13時 | -3.3 | 2 | 0.69906 | 5.9918 | 0 | 2.413 | 1.3868 | 1.702
2014-01-25 | 14時 | -3.4 | 2.1 | 0.74012 | 6.8815 | 0 | 2.7967 | 1.8241 | 2.1357
2014-01-25 | 15時 | -4.7 | 2.1 | 0.82645 | 6.6588 | 0 | 2.9974 | 2.0491 | 2.372
2014-01-25 | 16時 | -6 | 2.1 | 0.92385 | 6.6802 | 0 | 3.2217 | 2.2366 | 2.5731
2014-01-25 | 17時 | -6.6 | 2 | 0.92677 | 11.0969 | 0 | 3.3168 | 2.3061 | 2.2987
2014-01-25 | 18時 | -8.3 | 2 | 1.0746 | 11.7545 | 0 | 3.4607 | 2.423 | 2.6311
2014-01-25 | 19時 | -11.5 | 1.5 | 1.0714 | 7.3208 | 0 | 3.6936 | 2.0605 | 2.982
2014-01-25 | 20時 | -12.3 | 1.4 | 1.0749 | 7.9185 | 0 | 3.8342 | 2.5595 | 2.6842
2014-01-25 | 21時 | -10.9 | 1.6 | 1.0829 | 8.1582 | 0 | 3.8108 | 1.9642 | 2.4412
2014-01-25 | 22時 | -12.1 | 1.5 | 1.1309 | 8.6936 | 0 | 3.6909 | 2.1646 | 2.7923
2014-01-25 | 23時 | -11.8 | 1.5 | 1.1007 | 9.6691 | 0 | 3.4648 | 2.4915 | 2.9248
2014-01-26 | 0時 | -13.7 | 1.3 | 1.1337 | 10.0803 | 0 | 3.5809 | 2.6217 | 3.0616
2014-01-26 | 1時 | -14.6 | 1.2 | 1.1367 | 10.3375 | 0 | 3.6757 | 2.6988 | 3.1491
2014-01-26 | 2時 | -14.4 | 1.2 | 1.116 | 10.4104 | 0 | 3.708 | 2.7134 | 3.1694
2014-01-26 | 3時 | -14.2 | 1.2 | 1.0957 | 10.4442 | 0 | 3.7236 | 2.7166 | 3.1749
2014-01-26 | 4時 | -14 | 1.2 | 1.0758 | 10.4589 | 0 | 3.7296 | 2.7154 | 3.1738
2014-01-26 | 5時 | -12.8 | 1.4 | 1.1247 | 12.7449 | 0 | 3.9037 | 2.6619 | 3.1103
2014-01-26 | 6時 | -12 | 1.5 | 1.1207 | 8.5597 | 0 | 4.0623 | 2.8048 | 3.234
2014-01-26 | 7時 | -13 | 1.3 | 1.0637 | 8.2766 | 0 | 3.9528 | 2.668 | 3.0673
2014-01-26 | 8時 | -11.4 | 1.5 | 1.0619 | 4.3416 | 0 | 1.8673 | 1.1625 | 1.4271
2014-01-26 | 9時 | -10.3 | 1.7 | 1.0904 | 2.955 | 0 | 1.9595 | 0.32854 | 0.56849
2014-01-26 | 10時 | -9.4 | 1.8 | 1.0658 | 2.3182 | 0 | 1.4425 | 0.084923 | 0.12809
2014-01-26 | 11時 | -6.5 | 2.1 | 0.96458 | 3.3188 | 0 | 1.1501 | 0.076548 | 0.092063
2014-01-26 | 12時 | -4 | 2.1 | 0.77868 | 0.45394 | 0 | 0.48941 | 0.067173 | 0.082571
2014-01-26 | 13時 | -3.4 | 2.1 | 0.74012 | 1.3744 | 0 | 0.26119 | 0.06714 | 0.082479
2014-01-26 | 14時 | -3.4 | 2.1 | 0.74012 | 3.7497 | 0 | 1.3297 | 0.11076 | 0.56064
2014-01-26 | 15時 | -4.3 | 2.1 | 0.79877 | 4.6686 | 0 | 2.1305 | 1.2778 | 1.7015
2014-01-26 | 16時 | -5 | 2 | 0.80764 | 5.2825 | 0 | 2.6877 | 1.8291 | 2.1721
2014-01-26 | 17時 | -5.9 | 1.8 | 0.78546 | 9.9588 | 0 | 2.9467 | 2.0394 | 2.034
2014-01-26 | 18時 | -8.1 | 1.8 | 0.95068 | 10.993 | 0 | 3.2084 | 2.2491 | 2.4573
2014-01-26 | 19時 | -10.2 | 1.7 | 1.0808 | 6.5819 | 0 | 3.4348 | 1.872 | 2.7876
2014-01-26 | 20時 | -12.1 | 1.5 | 1.1309 | 7.4309 | 0 | 3.6665 | 2.4458 | 2.5692
2014-01-26 | 21時 | -12.2 | 1.4 | 1.0652 | 8.0023 | 0 | 3.7723 | 1.9551 | 2.4387
2014-01-26 | 22時 | -12.2 | 1.4 | 1.0652 | 8.4708 | 0 | 3.6284 | 2.1218 | 2.7552
2014-01-26 | 23時 | -11.8 | 1.5 | 1.1007 | 9.4805 | 0 | 3.4129 | 2.4537 | 2.8918
2014-01-27 | 0時 | -12.3 | 1.4 | 1.0749 | 9.711 | 0 | 3.4531 | 2.5172 | 2.954
2014-01-27 | 1時 | -11.5 | 1.5 | 1.0714 | 9.6876 | 0 | 3.4276 | 2.4968 | 2.9307
2014-01-27 | 2時 | -12.8 | 1.4 | 1.1247 | 9.9321 | 0 | 3.516 | 2.5721 | 3.0107
2014-01-27 | 3時 | -13.1 | 1.3 | 1.0734 | 10.0533 | 0 | 3.5638 | 2.605 | 3.0479
2014-01-27 | 4時 | -13.4 | 1.3 | 1.1031 | 10.1644 | 0 | 3.6088 | 2.6353 | 3.0823
2014-01-27 | 5時 | -14.1 | 1.2 | 1.0857 | 12.89 | 0 | 3.913 | 2.6898 | 3.1385
2014-01-27 | 6時 | -14.9 | 1.2 | 1.1685 | 8.9955 | 0 | 4.2269 | 2.9582 | 3.4071
2014-01-27 | 7時 | -13.5 | 1.3 | 1.1132 | 8.1813 | 0 | 3.96 | 2.6457 | 3.0477
2014-01-27 | 8時 | -10.5 | 1.7 | 1.11 | 4.336 | 0 | 1.8592 | 1.1684 | 1.4395
2014-01-27 | 9時 | -4.2 | 1.9 | 0.71681 | 5.1233 | 0 | 2.5186 | 1.299 | 1.5751
2014-01-27 | 10時 | -1.3 | 2.1 | 0.6207 | 5.9243 | 0 | 2.6034 | 1.5613 | 1.8339
2014-01-27 | 11時 | -0.2 | 2.4 | 0.64731 | 6.6638 | 0 | 2.48 | 1.5252 | 1.7838
2014-01-27 | 12時 | 0.2 | 2.7 | 0.70566 | 4.9184 | 0 | 2.3942 | 1.508 | 1.7607
2014-01-27 | 13時 | 0 | 2.7 | 0.71598 | 5.8131 | 0 | 2.3851 | 1.5487 | 1.8029
2014-01-27 | 14時 | -0.2 | 2.8 | 0.75472 | 6.0315 | 0 | 2.4152 | 1.612 | 1.8743
2014-01-27 | 15時 | -1.1 | 2.9 | 0.84196 | 5.6487 | 0 | 2.5548 | 1.7584 | 2.0363
2014-01-27 | 16時 | -1.5 | 3 | 0.9003 | 5.4679 | 0 | 2.6934 | 1.8672 | 2.1563
2014-01-27 | 17時 | -2 | 3.2 | 1.0009 | 9.0275 | 0 | 2.7634 | 1.9155 | 1.8601
2014-01-27 | 18時 | -1.9 | 3.2 | 0.99257 | 9.0278 | 0 | 2.7865 | 1.9299 | 2.0778
2014-01-27 | 19時 | -2.1 | 2.9 | 0.91512 | 5.1492 | 0 | 2.8023 | 1.3928 | 2.2313
2014-01-27 | 20時 | -1.6 | 2.8 | 0.84758 | 5.4366 | 0 | 2.7905 | 1.7797 | 1.8072
2014-01-27 | 21時 | -0.8 | 2.7 | 0.76488 | 5.6313 | 0 | 2.7352 | 1.1813 | 1.5508
2014-01-27 | 22時 | -1.6 | 2.1 | 0.6364 | 5.9823 | 0 | 2.5501 | 1.3333 | 1.8469
2014-01-27 | 23時 | -3.6 | 1.8 | 0.64551 | 7.2488 | 0 | 2.438 | 1.7645 | 2.0918
2014-01-28 | 0時 | -4.3 | 1.6 | 0.60908 | 7.509 | 0 | 2.4961 | 1.8418 | 2.1752
2014-01-28 | 1時 | -5.4 | 1.6 | 0.66905 | 7.7873 | 0 | 2.5965 | 1.9269 | 2.2721
2014-01-28 | 2時 | -6.7 | 1.5 | 0.70168 | 8.0907 | 0 | 2.7191 | 2.0209 | 2.3798
2014-01-28 | 3時 | -7.4 | 1.5 | 0.74564 | 8.3137 | 0 | 2.8151 | 2.0871 | 2.4578
2014-01-28 | 4時 | -6.9 | 1.5 | 0.71395 | 8.342 | 0 | 2.8335 | 2.0874 | 2.4627
2014-01-28 | 5時 | -6.7 | 1.5 | 0.70168 | 8.3786 | 0 | 2.8506 | 2.0931 | 2.4702
2014-01-28 | 6時 | -7.5 | 1.4 | 0.70213 | 8.2433 | 0 | 3.0897 | 2.0757 | 2.4353
2014-01-28 | 7時 | -6.7 | 1.4 | 0.65501 | 6.2965 | 0 | 2.7595 | 1.3642 | 1.7639
2014-01-28 | 8時 | -5.6 | 1.4 | 0.59574 | 1.6451 | 0 | 0.54074 | 0.11749 | 0.37461
2014-01-28 | 9時 | -4 | 1.5 | 0.55673 | 0.38134 | 0 | 1.3845 | 0.042061 | 0.062505
2014-01-28 | 10時 | -3.2 | 1.4 | 0.4857 | 0.29843 | 0 | 1.1425 | 0.035992 | 0.05671
2014-01-28 | 11時 | -3 | 1.4 | 0.47758 | 0.64406 | 0 | 0.45513 | 0.054557 | 0.052746
2014-01-28 | 12時 | -3.2 | 1.5 | 0.52031 | 0.22184 | 0 | 0.13196 | 0.055706 | 0.068381
2014-01-28 | 13時 | -3 | 1.5 | 0.51162 | 0.60215 | 0 | 0.093225 | 0.059324 | 0.073327
2014-01-28 | 14時 | -3.6 | 1.5 | 0.53819 | 2.564 | 0 | 0.5844 | 0.070912 | 0.085582
2014-01-28 | 15時 | -4.3 | 1.6 | 0.60908 | 3.8069 | 0 | 1.8211 | 0.15787 | 1.0437
2014-01-28 | 16時 | -4.7 | 1.6 | 0.63018 | 8.5439 | 0 | 2.4718 | 1.0493 | 1.9642
2014-01-28 | 17時 | -5.2 | 1.6 | 0.65768 | 9.4873 | 0 | 2.7717 | 1.5125 | 2.2513
2014-01-28 | 18時 | -5.7 | 1.6 | 0.6865 | 5.4792 | 0 | 2.9628 | 2.0296 | 2.4167
2014-01-28 | 19時 | -6.2 | 1.6 | 0.7167 | 5.9997 | 0 | 3.0816 | 1.4588 | 1.8735
2014-01-28 | 20時 | -6.1 | 1.6 | 0.71054 | 6.1795 | 0 | 3.1494 | 1.8002 | 1.8711
2014-01-28 | 21時 | -6.5 | 1.5 | 0.68965 | 6.6963 | 0 | 3.2201 | 1.5184 | 1.9081
2014-01-28 | 22時 | -6.3 | 1.5 | 0.67783 | 7.953 | 0 | 2.8041 | 1.9909 | 2.3497
2014-01-28 | 23時 | -7.5 | 1.5 | 0.75216 | 8.3191 | 0 | 2.8741 | 2.1011 | 2.4737
2014-01-29 | 0時 | -12 | 1.5 | 1.1207 | 9.1368 | 0 | 3.1794 | 2.3685 | 2.7699
2014-01-29 | 1時 | -12.6 | 1.4 | 1.1045 | 9.4455 | 0 | 3.3123 | 2.4567 | 2.8778
2014-01-29 | 2時 | -12.3 | 1.4 | 1.0749 | 9.5683 | 0 | 3.3714 | 2.4824 | 2.9137
2014-01-29 | 3時 | -10 | 1.4 | 0.87478 | 9.3296 | 0 | 3.2804 | 2.3876 | 2.8132
2014-01-29 | 4時 | -12.8 | 1.4 | 1.1247 | 9.7869 | 0 | 3.4558 | 2.537 | 2.9724
2014-01-29 | 5時 | -11.2 | 1.4 | 0.9736 | 9.6436 | 0 | 3.4028 | 2.4783 | 2.9107
2014-01-29 | 6時 | -13 | 1.4 | 1.1453 | 9.6507 | 0 | 3.6968 | 2.5092 | 2.9266
2014-01-29 | 7時 | -11.8 | 1.4 | 1.0275 | 8.9938 | 0 | 3.5506 | 2.0439 | 2.5506
2014-01-29 | 8時 | -10.2 | 1.4 | 0.89046 | 2.4661 | 0 | 0.97619 | 0.29925 | 0.60994
2014-01-29 | 9時 | -5 | 1.4 | 0.56589 | 0.21837 | 0 | 1.3276 | 0.045645 | 0.067302
2014-01-29 | 10時 | -4.2 | 1.3 | 0.49092 | 0.19671 | 0 | 0.73111 | 0.03405 | 0.055679
2014-01-29 | 11時 | -4 | 1.3 | 0.48266 | 0.28177 | 0 | 0.36863 | 0.05756 | 0.056353
2014-01-29 | 12時 | -3.8 | 1.4 | 0.51097 | 0.2353 | 0 | 0.11183 | 0.058563 | 0.071707
2014-01-29 | 13時 | -3.6 | 1.3 | 0.46658 | 0.48825 | 0 | 0.098164 | 0.062056 | 0.076478
2014-01-29 | 14時 | -4 | 1.4 | 0.5197 | 1.9809 | 0 | 0.34261 | 0.072355 | 0.087403
2014-01-29 | 15時 | -5 | 1.4 | 0.56589 | 3.5391 | 0 | 1.6094 | 0.064151 | 0.55756
2014-01-29 | 16時 | -6.2 | 1.6 | 0.7167 | 8.9303 | 0 | 2.5071 | 0.86135 | 1.9622
2014-01-29 | 17時 | -7.1 | 1.5 | 0.72645 | 10.1277 | 0 | 2.8937 | 1.5845 | 2.3467
2014-01-29 | 18時 | -7.4 | 1.4 | 0.69604 | 5.8397 | 0 | 3.1122 | 2.132 | 2.5394
2014-01-29 | 19時 | -9.5 | 1.3 | 0.77722 | 6.6341 | 0 | 3.3498 | 1.6633 | 2.1056
2014-01-29 | 20時 | -11.1 | 1.3 | 0.89614 | 7.1557 | 0 | 3.5606 | 2.1182 | 2.2297
2014-01-29 | 21時 | -11.5 | 1.3 | 0.92887 | 7.7828 | 0 | 3.6846 | 1.8664 | 2.3046
2014-01-29 | 22時 | -13.6 | 1.2 | 1.0371 | 9.5071 | 0 | 3.4483 | 2.4855 | 2.9088
2014-01-29 | 23時 | -15 | 1.1 | 1.0812 | 10.0301 | 0 | 3.5934 | 2.6415 | 3.0888
2014-01-30 | 0時 | -15.4 | 1.1 | 1.122 | 10.3062 | 0 | 3.6933 | 2.7174 | 3.1798
2014-01-30 | 1時 | -16.8 | 1 | 1.1621 | 10.6795 | 0 | 3.8437 | 2.8289 | 3.3062
2014-01-30 | 2時 | -16.2 | 1 | 1.0988 | 10.7435 | 0 | 3.876 | 2.8349 | 3.3174
2014-01-30 | 3時 | -16.1 | 1 | 1.0886 | 10.8298 | 0 | 3.9119 | 2.852 | 3.3368
2014-01-30 | 4時 | -17.4 | 0.9 | 1.1066 | 11.1081 | 0 | 4.022 | 2.9371 | 3.429
2014-01-30 | 5時 | -17.3 | 0.9 | 1.0963 | 14.031 | 0 | 4.2968 | 2.96 | 3.4511
2014-01-30 | 6時 | -17.6 | 0.9 | 1.1277 | 9.6155 | 0 | 4.5467 | 3.1596 | 3.6347
2014-01-30 | 7時 | -15.9 | 1.1 | 1.1752 | 8.6077 | 0 | 4.2184 | 2.7859 | 3.2046
2014-01-30 | 8時 | -12.4 | 1.3 | 1.0074 | 4.131 | 0 | 1.9466 | 1.0933 | 1.3553
2014-01-30 | 9時 | -9.2 | 1.4 | 0.81498 | 3.2243 | 0 | 2.1061 | 0.46502 | 0.70872
2014-01-30 | 10時 | -9 | 1.5 | 0.85779 | 3.2834 | 0 | 1.8264 | 0.23431 | 0.53009
2014-01-30 | 11時 | -6 | 1.5 | 0.66053 | 3.0086 | 0 | 1.0612 | 0.07513 | 0.090632
2014-01-30 | 12時 | -5.4 | 1.6 | 0.66905 | 1.3605 | 0 | 0.96682 | 0.075564 | 0.091056
2014-01-30 | 13時 | -4.8 | 1.7 | 0.67519 | 2.351 | 0 | 0.71892 | 0.074901 | 0.17907
2014-01-30 | 14時 | -5.3 | 1.7 | 0.70469 | 3.3365 | 0 | 0.89741 | 0.14335 | 0.62086
2014-01-30 | 15時 | -6.6 | 1.7 | 0.78813 | 5.0405 | 0 | 2.2519 | 1.4456 | 1.8685
2014-01-30 | 16時 | -7.4 | 1.6 | 0.79522 | 5.8 | 0 | 2.9002 | 2.0085 | 2.3806
2014-01-30 | 17時 | -8.1 | 1.5 | 0.79261 | 10.8988 | 0 | 3.1899 | 2.2246 | 2.2488
2014-01-30 | 18時 | -9.1 | 1.5 | 0.86538 | 11.5891 | 0 | 3.3949 | 2.3764 | 2.6092
2014-01-30 | 19時 | -9.9 | 1.5 | 0.92883 | 6.7878 | 0 | 3.5339 | 1.9252 | 2.8563
2014-01-30 | 20時 | -11.1 | 1.5 | 1.0337 | 7.4633 | 0 | 3.6932 | 2.4458 | 2.5738
2014-01-30 | 21時 | -13.7 | 1.3 | 1.1337 | 8.3653 | 0 | 3.9226 | 2.0711 | 2.5659
2014-01-30 | 22時 | -13.8 | 1.3 | 1.1441 | 8.885 | 0 | 3.8015 | 2.2529 | 2.9017
2014-01-30 | 23時 | -15 | 1.1 | 1.0812 | 10.174 | 0 | 3.7006 | 2.6789 | 3.1434
2014-01-31 | 0時 | -15.9 | 1.1 | 1.1752 | 10.5325 | 0 | 3.8001 | 2.7819 | 3.2537
2014-01-31 | 1時 | -16.8 | 1 | 1.1621 | 10.8301 | 0 | 3.9092 | 2.8665 | 3.3487
2014-01-31 | 2時 | -17.3 | 0.9 | 1.0963 | 11.0488 | 0 | 3.9974 | 2.9261 | 3.4171
2014-01-31 | 3時 | -18.4 | 0.8 | 1.0812 | 11.334 | 0 | 4.1136 | 3.0101 | 3.5113
2014-01-31 | 4時 | -18.9 | 0.8 | 1.1338 | 11.5327 | 0 | 4.1974 | 3.065 | 3.5743
2014-01-31 | 5時 | -19 | 0.8 | 1.1447 | 14.6466 | 0 | 4.4907 | 3.1013 | 3.6117
2014-01-31 | 6時 | -20.2 | 0.7 | 1.1236 | 10.1316 | 0 | 4.7824 | 3.3266 | 3.8185
2014-01-31 | 7時 | -17.7 | 0.9 | 1.1383 | 8.6899 | 0 | 4.3432 | 2.8182 | 3.2353
2014-01-31 | 8時 | -14.6 | 1.2 | 1.1367 | 4.4619 | 0 | 2.1372 | 1.2032 | 1.4754
2014-01-31 | 9時 | -15.2 | 1.1 | 1.1014 | 3.645 | 0 | 2.3795 | 0.55527 | 0.82136
2014-01-31 | 10時 | -13.4 | 1.3 | 1.1031 | 3.0164 | 0 | 1.829 | 0.098806 | 0.29466
2014-01-31 | 11時 | -10.1 | 1.7 | 1.0712 | 3.9165 | 0 | 1.3537 | 0.086967 | 0.1045
2014-01-31 | 12時 | -7.7 | 1.8 | 0.91803 | 0.95919 | 0 | 0.78896 | 0.079304 | 0.096758
2014-01-31 | 13時 | -6 | 1.7 | 0.74836 | 1.9725 | 0 | 0.49026 | 0.077074 | 0.094248
2014-01-31 | 14時 | -6.1 | 1.7 | 0.75483 | 3.2862 | 0 | 0.84429 | 0.083291 | 0.39416
2014-01-31 | 15時 | -7.2 | 1.7 | 0.83022 | 5.1067 | 0 | 2.2762 | 1.2707 | 1.8613
2014-01-31 | 16時 | -8.2 | 1.8 | 0.95904 | 5.9569 | 0 | 2.9704 | 2.0312 | 2.4248
2014-01-31 | 17時 | -8.8 | 1.8 | 1.0109 | 11.1887 | 0 | 3.2657 | 2.2657 | 2.3014
2014-01-31 | 18時 | -10.6 | 1.7 | 1.12 | 12.1656 | 0 | 3.5254 | 2.4701 | 2.7153
2014-01-31 | 19時 | -11.5 | 1.5 | 1.0714 | 7.154 | 0 | 3.6822 | 2.0325 | 2.9777
2014-01-31 | 20時 | -11.5 | 1.4 | 1.0002 | 7.6588 | 0 | 3.779 | 2.4978 | 2.6349
2014-01-31 | 21時 | -12.9 | 1.3 | 1.054 | 8.3528 | 0 | 3.9221 | 2.0531 | 2.5489
2014-01-31 | 22時 | -13.2 | 1.3 | 1.0832 | 8.8521 | 0 | 3.7863 | 2.2317 | 2.8775
2014-01-31 | 23時 | -13.5 | 1.2 | 1.0277 | 9.967 | 0 | 3.6118 | 2.6005 | 3.0549
2014-02-01 | 0時 | -14 | 1.2 | 1.0758 | 10.2191 | 0 | 3.6633 | 2.6708 | 3.1268
2014-02-01 | 1時 | -14.7 | 1.1 | 1.0518 | 10.4465 | 0 | 3.7399 | 2.7354 | 3.198
2014-02-01 | 2時 | -15.8 | 1.1 | 1.1644 | 10.7223 | 0 | 3.8477 | 2.8181 | 3.2904
2014-02-01 | 3時 | -16.6 | 1 | 1.1406 | 10.9598 | 0 | 3.9458 | 2.8879 | 3.3702
2014-02-01 | 4時 | -18.3 | 0.9 | 1.2047 | 11.3408 | 0 | 4.1028 | 3.0073 | 3.5042
2014-02-01 | 5時 | -19.2 | 0.8 | 1.1667 | 14.6324 | 0 | 4.4645 | 3.0975 | 3.604
2014-02-01 | 6時 | -19.6 | 0.8 | 1.2121 | 9.4018 | 0 | 4.6256 | 3.1542 | 3.598
2014-02-01 | 7時 | -18.1 | 0.9 | 1.1822 | 6.6063 | 0 | 3.9094 | 2.2454 | 2.5414
2014-02-01 | 8時 | -15.5 | 1.1 | 1.1324 | 3.8402 | 0 | 2.0355 | 1.079 | 1.3073
2014-02-01 | 9時 | -12.2 | 1.1 | 0.83738 | 2.7903 | 0 | 2.1204 | 0.3199 | 0.54745
2014-02-01 | 10時 | -8.4 | 1.2 | 0.65129 | 1.9875 | 0 | 1.4393 | 0.085756 | 0.10119
2014-02-01 | 11時 | -7.4 | 1.2 | 0.5968 | 2.9212 | 0 | 1.0284 | 0.077656 | 0.093422
2014-02-01 | 12時 | -6.8 | 1.2 | 0.5665 | 0.57077 | 0 | 0.58168 | 0.074325 | 0.090532
2014-02-01 | 13時 | -6.9 | 1.2 | 0.57143 | 1.7903 | 0 | 0.39068 | 0.076535 | 0.093218
2014-02-01 | 14時 | -7.4 | 1.3 | 0.64643 | 3.6443 | 0 | 1.072 | 0.086791 | 0.37316
2014-02-01 | 15時 | -8.9 | 1.2 | 0.68054 | 5.1916 | 0 | 2.2524 | 1.2668 | 1.8551
2014-02-01 | 16時 | -10.4 | 1.2 | 0.77721 | 6.2875 | 0 | 3.1012 | 2.136 | 2.5445
2014-02-01 | 17時 | -12.2 | 1.2 | 0.91336 | 12.379 | 0 | 3.5156 | 2.4644 | 2.5274
2014-02-01 | 18時 | -14.3 | 1.2 | 1.1058 | 13.5744 | 0 | 3.8407 | 2.7118 | 2.993
2014-02-01 | 19時 | -15.4 | 1.1 | 1.122 | 8.0438 | 0 | 4.0508 | 2.3075 | 3.2959
2014-02-01 | 20時 | -16.1 | 1 | 1.0886 | 8.7075 | 0 | 4.2252 | 2.8312 | 3.0165
2014-02-01 | 21時 | -17.7 | 0.9 | 1.1383 | 9.5085 | 0 | 4.4168 | 2.417 | 2.9668
2014-02-01 | 22時 | -17.9 | 0.9 | 1.16 | 10.0737 | 0 | 4.305 | 2.61 | 3.3122
2014-02-01 | 23時 | -18.5 | 0.8 | 1.0915 | 11.2828 | 0 | 4.169 | 3.0077 | 3.5215
2014-02-02 | 0時 | -19 | 0.8 | 1.1447 | 11.5693 | 0 | 4.2377 | 3.0869 | 3.6036
2014-02-02 | 1時 | -19.1 | 0.8 | 1.1556 | 11.7306 | 0 | 4.2901 | 3.1264 | 3.6473
2014-02-02 | 2時 | -20.3 | 0.7 | 1.1345 | 12.0208 | 0 | 4.4024 | 3.2125 | 3.7421
2014-02-02 | 3時 | -20 | 0.7 | 1.1022 | 12.0908 | 0 | 4.4326 | 3.2238 | 3.7569
2014-02-02 | 4時 | -21.9 | 0.6 | 1.1355 | 12.4669 | 0 | 4.5824 | 3.3422 | 3.8867
2014-02-02 | 5時 | -22.1 | 0.6 | 1.1579 | 15.8782 | 0 | 4.8895 | 3.3876 | 3.9354
2014-02-02 | 6時 | -21.9 | 0.6 | 1.1355 | 9.7472 | 0 | 4.908 | 3.2866 | 3.7261
2014-02-02 | 7時 | -18.9 | 0.8 | 1.1338 | 7.1843 | 0 | 4.1722 | 2.4203 | 2.7344
2014-02-02 | 8時 | -17.1 | 0.9 | 1.0759 | 4.5494 | 0 | 2.3247 | 1.2975 | 1.5458
2014-02-02 | 9時 | -16.6 | 1 | 1.1406 | 3.929 | 0 | 2.5744 | 0.6859 | 0.9467
2014-02-02 | 10時 | -12.9 | 1.3 | 1.054 | 3.2216 | 0 | 1.9541 | 0.12354 | 0.38684
2014-02-02 | 11時 | -9.4 | 1.3 | 0.77037 | 4.0149 | 0 | 1.4363 | 0.088357 | 0.10571
2014-02-02 | 12時 | -6.9 | 1.3 | 0.61895 | 1.1208 | 0 | 0.86588 | 0.080014 | 0.097153
2014-02-02 | 13時 | -5.8 | 1.4 | 0.60607 | 2.163 | 0 | 0.57181 | 0.078346 | 0.09527
2014-02-02 | 14時 | -6.1 | 1.4 | 0.62192 | 4.2399 | 0 | 1.4564 | 0.26364 | 0.92652
2014-02-02 | 15時 | -7 | 1.4 | 0.67226 | 5.4863 | 0 | 2.4903 | 1.6218 | 2.01
2014-02-02 | 16時 | -8.6 | 1.3 | 0.71794 | 6.28 | 0 | 3.1086 | 2.1456 | 2.5263
2014-02-02 | 17時 | -11.8 | 1.3 | 0.95427 | 12.3834 | 0 | 3.5304 | 2.4825 | 2.5291
2014-02-02 | 18時 | -13.7 | 1.3 | 1.1337 | 13.4632 | 0 | 3.82 | 2.6987 | 2.9675
2014-02-02 | 19時 | -14.4 | 1.2 | 1.116 | 7.9314 | 0 | 3.9872 | 2.2592 | 3.2347
2014-02-02 | 20時 | -15.5 | 1.1 | 1.1324 | 8.613 | 0 | 4.1649 | 2.7893 | 2.963
2014-02-02 | 21時 | -16.2 | 1 | 1.0988 | 9.2477 | 0 | 4.2908 | 2.3201 | 2.854
2014-02-02 | 22時 | -16.9 | 1 | 1.1731 | 9.8359 | 0 | 4.1867 | 2.5247 | 3.2106
2014-02-02 | 23時 | -17.9 | 0.9 | 1.16 | 11.0806 | 0 | 4.0649 | 2.9362 | 3.435
2014-02-03 | 0時 | -18.7 | 0.8 | 1.1125 | 11.4072 | 0 | 4.1509 | 3.0298 | 3.5338
2014-02-03 | 1時 | -18.2 | 0.8 | 1.061 | 11.4705 | 0 | 4.1659 | 3.0357 | 3.5419
2014-02-03 | 2時 | -19.4 | 0.8 | 1.1892 | 11.7399 | 0 | 4.2687 | 3.1158 | 3.6293
2014-02-03 | 3時 | -19.8 | 0.7 | 1.0813 | 11.8976 | 0 | 4.333 | 3.1581 | 3.6773
2014-02-03 | 4時 | -20.3 | 0.7 | 1.1345 | 12.0573 | 0 | 4.3982 | 3.2023 | 3.7269
2014-02-03 | 5時 | -19.5 | 0.8 | 1.2006 | 15.04 | 0 | 4.6209 | 3.1815 | 3.701
2014-02-03 | 6時 | -21.7 | 0.6 | 1.1136 | 10.8841 | 0 | 5.0076 | 3.5176 | 4.0403
2014-02-03 | 7時 | -19.2 | 0.8 | 1.1667 | 10.5497 | 0 | 4.8444 | 3.3508 | 3.856
2014-02-03 | 8時 | -18.5 | 0.8 | 1.0915 | 10.2253 | 0 | 3.7379 | 3.1078 | 3.6113
2014-02-03 | 9時 | -15.3 | 1.1 | 1.1116 | 10.3931 | 0 | 4.3887 | 3.0092 | 3.4826
2014-02-03 | 10時 | -16.1 | 1 | 1.0886 | 10.4667 | 0 | 4.328 | 2.9419 | 3.3964
2014-02-03 | 11時 | -12.2 | 1.3 | 0.98931 | 11.7374 | 0 | 4.0823 | 2.7401 | 3.1696
2014-02-03 | 12時 | -11 | 1.3 | 0.88816 | 8.7522 | 0 | 3.9411 | 2.6537 | 3.0634
2014-02-03 | 13時 | -10 | 1.4 | 0.87478 | 9.2833 | 0 | 3.8233 | 2.5848 | 2.9812
2014-02-03 | 14時 | -9.4 | 1.5 | 0.88861 | 9.2316 | 0 | 3.7603 | 2.5635 | 2.953
2014-02-03 | 15時 | -9.8 | 1.4 | 0.85939 | 8.5845 | 0 | 3.798 | 2.6235 | 3.0154
2014-02-03 | 16時 | -9.9 | 1.4 | 0.86705 | 8.2236 | 0 | 3.8498 | 2.6735 | 3.0686
2014-02-03 | 17時 | -10.4 | 1.4 | 0.90645 | 13.1504 | 0 | 3.8806 | 2.698 | 2.7393
2014-02-03 | 18時 | -10.5 | 1.4 | 0.91457 | 13.2257 | 0 | 3.8877 | 2.7056 | 2.9518
2014-02-03 | 19時 | -10.4 | 1.4 | 0.90645 | 7.788 | 0 | 3.8661 | 2.1374 | 3.0747
2014-02-03 | 20時 | -10.1 | 1.4 | 0.88258 | 8.0081 | 0 | 3.8477 | 2.5274 | 2.6458
2014-02-03 | 21時 | -10 | 1.4 | 0.87478 | 8.2788 | 0 | 3.8221 | 1.955 | 2.4203
2014-02-03 | 22時 | -9.8 | 1.4 | 0.85939 | 8.4979 | 0 | 3.5759 | 2.0585 | 2.6643
2014-02-03 | 23時 | -9.6 | 1.4 | 0.8443 | 9.3824 | 0 | 3.3063 | 2.3626 | 2.7689
2014-02-04 | 0時 | -9.4 | 1.4 | 0.8295 | 9.3958 | 0 | 3.2594 | 2.3636 | 2.7636
2014-02-04 | 1時 | -9.2 | 1.4 | 0.81498 | 9.3553 | 0 | 3.2252 | 2.348 | 2.7451
2014-02-04 | 2時 | -9.3 | 1.5 | 0.88079 | 9.3481 | 0 | 3.2151 | 2.3451 | 2.7414
2014-02-04 | 3時 | -10 | 1.4 | 0.87478 | 9.4393 | 0 | 3.2488 | 2.3762 | 2.7755
2014-02-04 | 4時 | -10.3 | 1.4 | 0.89842 | 9.4938 | 0 | 3.272 | 2.3938 | 2.7966
2014-02-04 | 5時 | -10.5 | 1.4 | 0.91457 | 9.5363 | 0 | 3.2911 | 2.4068 | 2.8126
2014-02-04 | 6時 | -10.8 | 1.4 | 0.93938 | 9.2937 | 0 | 3.4907 | 2.3576 | 2.7441
2014-02-04 | 7時 | -10.7 | 1.3 | 0.86466 | 9.7106 | 0 | 3.6333 | 2.2513 | 2.7866
2014-02-04 | 8時 | -10.6 | 1.4 | 0.92276 | 5.3278 | 0 | 1.6293 | 1.2362 | 1.6503
2014-02-04 | 9時 | -10 | 1.3 | 0.81243 | 1.8213 | 0 | 1.9667 | 0.061544 | 0.23873
2014-02-04 | 10時 | -9.7 | 1.3 | 0.7911 | 0.89856 | 0 | 1.4845 | 0.05265 | 0.076994
2014-02-04 | 11時 | -9.7 | 1.3 | 0.7911 | 3.201 | 0 | 1.2332 | 0.078088 | 0.079647
2014-02-04 | 12時 | -9.4 | 1.3 | 0.77037 | 1.73 | 0 | 0.94329 | 0.07973 | 0.095744
2014-02-04 | 13時 | -9.8 | 1.3 | 0.79814 | 2.8854 | 0 | 0.87405 | 0.084593 | 0.18908
2014-02-04 | 14時 | -9.8 | 1.3 | 0.79814 | 4.2889 | 0 | 1.3215 | 0.28514 | 0.92729
2014-02-04 | 15時 | -10.3 | 1.2 | 0.77032 | 4.8907 | 0 | 1.9886 | 0.88697 | 1.7947
2014-02-04 | 16時 | -10.7 | 1.2 | 0.79828 | 11.2012 | 0 | 3.0929 | 1.6488 | 2.5807
2014-02-04 | 17時 | -10.8 | 1.2 | 0.80544 | 12.1666 | 0 | 3.4398 | 2.0262 | 2.8382
2014-02-04 | 18時 | -11 | 1.1 | 0.75176 | 7.1783 | 0 | 3.6355 | 2.5223 | 2.9779
2014-02-04 | 19時 | -11 | 1.1 | 0.75176 | 7.5797 | 0 | 3.7278 | 1.9171 | 2.3953
2014-02-04 | 20時 | -10.9 | 1.1 | 0.74507 | 7.7346 | 0 | 3.7864 | 2.2498 | 2.3809
2014-02-04 | 21時 | -14 | 1.1 | 0.98629 | 8.661 | 0 | 4.0167 | 2.106 | 2.5669
2014-02-04 | 22時 | -16.3 | 1 | 1.1091 | 10.4196 | 0 | 3.7915 | 2.7366 | 3.1854
2014-02-04 | 23時 | -15.2 | 1.1 | 1.1014 | 10.5506 | 0 | 3.7841 | 2.7603 | 3.2232
2014-02-05 | 0時 | -15.8 | 1.1 | 1.1644 | 10.7765 | 0 | 3.8579 | 2.8245 | 3.2978
2014-02-05 | 1時 | -14.2 | 1.2 | 1.0957 | 10.6252 | 0 | 3.7955 | 2.7613 | 3.2315
2014-02-05 | 2時 | -14.4 | 1.2 | 1.116 | 10.6751 | 0 | 3.8095 | 2.7717 | 3.2401
2014-02-05 | 3時 | -15.2 | 1.1 | 1.1014 | 10.8256 | 0 | 3.8658 | 2.8175 | 3.2884
2014-02-05 | 4時 | -15.6 | 1.1 | 1.143 | 10.9288 | 0 | 3.9068 | 2.8468 | 3.3205
2014-02-05 | 5時 | -12.9 | 1.4 | 1.1349 | 10.5548 | 0 | 3.7582 | 2.7132 | 3.1754
2014-02-05 | 6時 | -12.2 | 1.4 | 1.0652 | 9.9847 | 0 | 3.8396 | 2.5656 | 2.9867
2014-02-05 | 7時 | -11.6 | 1.5 | 1.0811 | 10.3683 | 0 | 3.915 | 2.42 | 2.9836
2014-02-05 | 8時 | -8.6 | 1.5 | 0.82813 | 6.3248 | 0 | 1.9307 | 1.5489 | 2.0062
2014-02-05 | 9時 | -7.6 | 1.5 | 0.75875 | 2.2527 | 0 | 2.0641 | 0.06 | 0.38051
2014-02-05 | 10時 | -6.7 | 1.4 | 0.65501 | 1.1514 | 0 | 1.526 | 0.049551 | 0.073033
2014-02-05 | 11時 | -6.1 | 1.3 | 0.57759 | 2.9191 | 0 | 1.1984 | 0.072568 | 0.07267
2014-02-05 | 12時 | -5.6 | 1.3 | 0.55328 | 1.5737 | 0 | 0.8645 | 0.072431 | 0.086602
2014-02-05 | 13時 | -5.9 | 1.2 | 0.52414 | 2.6185 | 0 | 0.77632 | 0.076014 | 0.15314
2014-02-05 | 14時 | -6.5 | 1.2 | 0.55198 | 4.1025 | 0 | 1.3088 | 0.32065 | 0.88897
2014-02-05 | 15時 | -7 | 1.2 | 0.57641 | 5.2427 | 0 | 2.4781 | 1.1601 | 2.0093
2014-02-05 | 16時 | -8.2 | 1.3 | 0.69319 | 10.5125 | 0 | 3.0288 | 1.5865 | 2.4781
2014-02-05 | 17時 | -8.4 | 1.3 | 0.70545 | 11.3293 | 0 | 3.273 | 1.8989 | 2.6763
2014-02-05 | 18時 | -10.3 | 1.4 | 0.89842 | 6.9402 | 0 | 3.5277 | 2.4565 | 2.8896
2014-02-05 | 19時 | -10.5 | 1.4 | 0.91457 | 7.3998 | 0 | 3.6373 | 1.8639 | 2.3278
2014-02-05 | 20時 | -10.4 | 1.5 | 0.97104 | 7.5741 | 0 | 3.7069 | 2.2019 | 2.3236
2014-02-05 | 21時 | -11.6 | 1.4 | 1.0092 | 8.2239 | 0 | 3.8316 | 1.9639 | 2.4095
2014-02-05 | 22時 | -11.3 | 1.3 | 0.91235 | 9.5104 | 0 | 3.4222 | 2.441 | 2.8583
2014-02-05 | 23時 | -11.4 | 1.3 | 0.92057 | 9.7177 | 0 | 3.4328 | 2.4972 | 2.9245
2014-02-06 | 0時 | -11.8 | 1.2 | 0.881 | 9.8775 | 0 | 3.4759 | 2.5426 | 2.9768
2014-02-06 | 1時 | -12.2 | 1.1 | 0.83738 | 10.0107 | 0 | 3.5246 | 2.5803 | 3.02
2014-02-06 | 2時 | -13 | 1.1 | 0.90031 | 10.1974 | 0 | 3.5994 | 2.6367 | 3.0832
2014-02-06 | 3時 | -14 | 1.1 | 0.98629 | 10.4238 | 0 | 3.6926 | 2.7062 | 3.1615
2014-02-06 | 4時 | -14.8 | 1.1 | 1.0615 | 10.6327 | 0 | 3.7807 | 2.7691 | 3.2335
2014-02-06 | 5時 | -15.5 | 1.1 | 1.1324 | 13.5095 | 0 | 4.1018 | 2.8319 | 3.301
2014-02-06 | 6時 | -15 | 1.1 | 1.0812 | 8.2722 | 0 | 4.1661 | 2.8054 | 3.1926
2014-02-06 | 7時 | -15.1 | 1.1 | 1.0913 | 5.7403 | 0 | 3.5312 | 1.9861 | 2.2314
2014-02-06 | 8時 | -13 | 1.1 | 0.90031 | 3.06 | 0 | 1.6942 | 0.85075 | 1.0323
2014-02-06 | 9時 | -11.1 | 1.1 | 0.75852 | 2.3167 | 0 | 1.8943 | 0.19712 | 0.39056
2014-02-06 | 10時 | -9.1 | 1.1 | 0.63502 | 1.8423 | 0 | 1.347 | 0.083885 | 0.098619
2014-02-06 | 11時 | -7.5 | 1.2 | 0.60202 | 2.8045 | 0 | 0.95066 | 0.075606 | 0.091009
2014-02-06 | 12時 | -6.9 | 1.2 | 0.57143 | 0.5268 | 0 | 0.51489 | 0.072765 | 0.088821
2014-02-06 | 13時 | -7.1 | 1.2 | 0.58144 | 1.7057 | 0 | 0.32636 | 0.075464 | 0.092126
2014-02-06 | 14時 | -7.1 | 1.2 | 0.58144 | 3.4433 | 0 | 0.93207 | 0.084476 | 0.30549
2014-02-06 | 15時 | -7.9 | 1.2 | 0.6234 | 4.3407 | 0 | 1.6183 | 0.81002 | 1.4245
2014-02-06 | 16時 | -9.7 | 1.2 | 0.73036 | 5.9077 | 0 | 2.875 | 1.9872 | 2.3927
2014-02-06 | 17時 | -12.2 | 1.1 | 0.83738 | 12.1928 | 0 | 3.4016 | 2.3981 | 2.4593
2014-02-06 | 18時 | -14.3 | 1.1 | 1.0138 | 13.4577 | 0 | 3.7705 | 2.6722 | 2.9519
2014-02-06 | 19時 | -13 | 1.1 | 0.90031 | 7.5957 | 0 | 3.8559 | 2.1543 | 3.1301
2014-02-06 | 20時 | -13.8 | 1.1 | 0.9684 | 8.2194 | 0 | 4.0092 | 2.6668 | 2.8341
2014-02-06 | 21時 | -13 | 1.1 | 0.90031 | 8.6131 | 0 | 4.0354 | 2.1173 | 2.633
2014-02-06 | 22時 | -12.9 | 1.2 | 0.97312 | 9.0134 | 0 | 3.8532 | 2.2642 | 2.9217
2014-02-06 | 23時 | -13.1 | 1.2 | 0.99096 | 10.0783 | 0 | 3.6515 | 2.6177 | 3.0782
2014-02-07 | 0時 | -13.3 | 1.3 | 1.0931 | 10.2555 | 0 | 3.6683 | 2.6643 | 3.1216
2014-02-07 | 1時 | -13.6 | 1.3 | 1.1234 | 10.3879 | 0 | 3.7026 | 2.6984 | 3.1572
2014-02-07 | 2時 | -12.8 | 1.4 | 1.1247 | 10.3297 | 0 | 3.6726 | 2.6692 | 3.1253
2014-02-07 | 3時 | -12.4 | 1.4 | 1.0847 | 10.2959 | 0 | 3.6526 | 2.6516 | 3.1044
2014-02-07 | 4時 | -11.9 | 1.4 | 1.0368 | 10.2301 | 0 | 3.6202 | 2.6252 | 3.0734
2014-02-07 | 5時 | -12 | 1.4 | 1.0462 | 12.6136 | 0 | 3.856 | 2.6316 | 3.0735
2014-02-07 | 6時 | -11.7 | 1.5 | 1.0909 | 8.3296 | 0 | 4.0083 | 2.7496 | 3.1576
2014-02-07 | 7時 | -11.6 | 1.5 | 1.0811 | 5.381 | 0 | 3.2799 | 1.8321 | 2.0672
2014-02-07 | 8時 | -9.6 | 1.5 | 0.90447 | 2.7228 | 0 | 1.4532 | 0.72777 | 0.89409
2014-02-07 | 9時 | -7.8 | 1.6 | 0.82344 | 1.9481 | 0 | 1.6543 | 0.12622 | 0.25819
2014-02-07 | 10時 | -7.1 | 1.6 | 0.77475 | 1.6058 | 0 | 1.1785 | 0.077322 | 0.090788
2014-02-07 | 11時 | -5.1 | 1.7 | 0.69272 | 2.2902 | 0 | 0.77106 | 0.068437 | 0.082499
2014-02-07 | 12時 | -3.4 | 1.8 | 0.63469 | 0.24318 | 0 | 0.26669 | 0.062837 | 0.077259
2014-02-07 | 13時 | -2.3 | 1.8 | 0.57861 | 0.78466 | 0 | 0.10391 | 0.062089 | 0.076631
2014-02-07 | 14時 | -1.5 | 1.9 | 0.5712 | 2.0754 | 0 | 0.23158 | 0.066259 | 0.080749
2014-02-07 | 15時 | -1.8 | 1.9 | 0.58566 | 3.0041 | 0 | 1.011 | 0.13057 | 0.5629
2014-02-07 | 16時 | -4 | 1.9 | 0.70474 | 4.5156 | 0 | 2.2524 | 1.4215 | 1.8377
2014-02-07 | 17時 | -6.1 | 1.9 | 0.84336 | 9.6302 | 0 | 2.7387 | 1.9022 | 1.9003
2014-02-07 | 18時 | -5.6 | 1.9 | 0.80786 | 9.933 | 0 | 2.9264 | 2.038 | 2.2355
2014-02-07 | 19時 | -5.1 | 1.9 | 0.77397 | 5.5512 | 0 | 3.0039 | 1.5372 | 2.4228
2014-02-07 | 20時 | -3.2 | 2 | 0.69319 | 5.7394 | 0 | 2.9599 | 1.8878 | 1.9537
2014-02-07 | 21時 | -3.7 | 2 | 0.7231 | 6.1951 | 0 | 2.9977 | 1.3702 | 1.7793
2014-02-07 | 22時 | -4.4 | 2.1 | 0.8056 | 6.624 | 0 | 2.8351 | 1.5376 | 2.09
2014-02-07 | 23時 | -4.5 | 2.2 | 0.85104 | 7.6496 | 0 | 2.6216 | 1.8797 | 2.2358
2014-02-08 | 0時 | -4.5 | 2.3 | 0.88958 | 7.7834 | 0 | 2.6191 | 1.9119 | 2.2645
2014-02-08 | 1時 | -4.7 | 2.4 | 0.94406 | 7.882 | 0 | 2.6373 | 1.9355 | 2.2888
2014-02-08 | 2時 | -4.2 | 2.5 | 0.94227 | 7.8526 | 0 | 2.6167 | 1.9177 | 2.2692
2014-02-08 | 3時 | -6.6 | 2.3 | 1.0653 | 8.2453 | 0 | 2.7667 | 2.0468 | 2.409
2014-02-08 | 4時 | -7.1 | 2.2 | 1.0643 | 8.4093 | 0 | 2.8361 | 2.0949 | 2.4655
2014-02-08 | 5時 | -7.4 | 2.1 | 1.0429 | 10.5068 | 0 | 3.1246 | 2.1343 | 2.5078
2014-02-08 | 6時 | -3.8 | 2.3 | 0.83823 | 6.2996 | 0 | 3.1269 | 2.1231 | 2.4619
2014-02-08 | 7時 | -2.9 | 2.3 | 0.77691 | 4.9153 | 0 | 2.6861 | 1.6389 | 1.8913
2014-02-08 | 8時 | -1.5 | 2.3 | 0.691 | 2.2399 | 0 | 0.89179 | 0.5739 | 0.73576
2014-02-08 | 9時 | -1.2 | 2.2 | 0.64478 | 1.7154 | 0 | 1.25 | 0.11362 | 0.24919
2014-02-08 | 10時 | -0.7 | 2.1 | 0.59057 | 1.3773 | 0 | 0.87552 | 0.059664 | 0.070367
2014-02-08 | 11時 | -0.6 | 2 | 0.5579 | 3.6793 | 0 | 1.3175 | 0.21412 | 0.50152
2014-02-08 | 12時 | -3.7 | 2 | 0.7231 | 3.1352 | 0 | 1.6959 | 0.87319 | 1.1033
2014-02-08 | 13時 | -4.2 | 1.9 | 0.71681 | 4.2375 | 0 | 1.6896 | 0.95088 | 1.2106
2014-02-08 | 14時 | -4.2 | 1.9 | 0.71681 | 5.2386 | 0 | 2.0691 | 1.3469 | 1.6331
2014-02-08 | 15時 | -4.7 | 1.8 | 0.70872 | 5.461 | 0 | 2.5082 | 1.7324 | 2.0443
2014-02-08 | 16時 | -5.4 | 1.8 | 0.75244 | 5.7198 | 0 | 2.8467 | 1.9875 | 2.3187
2014-02-08 | 17時 | -5.8 | 1.8 | 0.77873 | 10.1552 | 0 | 3.0046 | 2.0946 | 2.0841
2014-02-08 | 18時 | -6.3 | 1.7 | 0.76796 | 10.537 | 0 | 3.1221 | 2.1784 | 2.3757
2014-02-08 | 19時 | -6.6 | 1.7 | 0.78813 | 6.041 | 0 | 3.1901 | 1.6745 | 2.5654
2014-02-08 | 20時 | -7.2 | 1.7 | 0.83022 | 6.5694 | 0 | 3.2825 | 2.144 | 2.2284
2014-02-08 | 21時 | -10 | 1.6 | 0.99943 | 7.4327 | 0 | 3.4942 | 1.7626 | 2.2108
2014-02-08 | 22時 | -11.5 | 1.5 | 1.0714 | 8.1227 | 0 | 3.4438 | 2.008 | 2.6157
2014-02-08 | 23時 | -11.1 | 1.6 | 1.1024 | 9.1712 | 0 | 3.2535 | 2.3523 | 2.7711
2014-02-09 | 0時 | -9.8 | 1.5 | 0.92063 | 9.1516 | 0 | 3.1996 | 2.3289 | 2.7418
2014-02-09 | 1時 | -10.8 | 1.5 | 1.0063 | 9.374 | 0 | 3.2691 | 2.3943 | 2.8103
2014-02-09 | 2時 | -12.9 | 1.4 | 1.1349 | 9.7717 | 0 | 3.4227 | 2.5206 | 2.9483
2014-02-09 | 3時 | -13.5 | 1.3 | 1.1132 | 9.9798 | 0 | 3.511 | 2.5805 | 3.018
2014-02-09 | 4時 | -13.4 | 1.3 | 1.1031 | 10.07 | 0 | 3.5524 | 2.6007 | 3.0438
2014-02-09 | 5時 | -14.3 | 1.2 | 1.1058 | 12.8614 | 0 | 3.8767 | 2.6696 | 3.1161
2014-02-09 | 6時 | -14 | 1.2 | 1.0758 | 8.7332 | 0 | 4.1149 | 2.8674 | 3.3051
2014-02-09 | 7時 | -13.2 | 1.3 | 1.0832 | 8.7043 | 0 | 4.0489 | 2.7963 | 3.2247
2014-02-09 | 8時 | -13.2 | 1.3 | 1.0832 | 8.4875 | 0 | 2.988 | 2.5878 | 3.019
2014-02-09 | 9時 | -11.7 | 1.5 | 1.0909 | 8.6448 | 0 | 3.6535 | 2.4726 | 2.8756
2014-02-09 | 10時 | -9 | 1.9 | 1.0858 | 8.4499 | 0 | 3.4925 | 2.323 | 2.7037
2014-02-09 | 11時 | -8.3 | 2 | 1.0746 | 9.8765 | 0 | 3.4343 | 2.2937 | 2.6606
2014-02-09 | 12時 | -6.8 | 2.2 | 1.0369 | 7.225 | 0 | 3.3022 | 2.2035 | 2.5554
2014-02-09 | 13時 | -4.1 | 2.3 | 0.85983 | 7.5577 | 0 | 3.106 | 2.064 | 2.3963
2014-02-09 | 14時 | 0.1 | 2.5 | 0.65836 | 6.9447 | 0 | 2.8146 | 1.8512 | 2.1561
2014-02-09 | 15時 | 0.6 | 2.5 | 0.63494 | 6.0409 | 0 | 2.7223 | 1.8257 | 2.1168
2014-02-09 | 16時 | 0.1 | 2.6 | 0.68458 | 5.6732 | 0 | 2.7609 | 1.8818 | 2.169
2014-02-09 | 17時 | -0.2 | 2.6 | 0.70103 | 8.7523 | 0 | 2.7539 | 1.8853 | 1.8178
2014-02-09 | 18時 | -0.5 | 2.7 | 0.74613 | 8.7638 | 0 | 2.7536 | 1.8948 | 2.0281
2014-02-09 | 19時 | -1.5 | 2.8 | 0.84055 | 5.1887 | 0 | 2.7906 | 1.3843 | 2.2109
2014-02-09 | 20時 | -2 | 2.9 | 0.9075 | 5.6179 | 0 | 2.8324 | 1.8191 | 1.8414
2014-02-09 | 21時 | -2.4 | 2.7 | 0.87396 | 6.0122 | 0 | 2.8612 | 1.2887 | 1.6635
2014-02-09 | 22時 | -3.6 | 2.5 | 0.89554 | 6.4773 | 0 | 2.7272 | 1.4763 | 2.0034
2014-02-09 | 23時 | 0.4 | 2.4 | 0.61852 | 6.8555 | 0 | 2.2675 | 1.602 | 1.9186
2014-02-10 | 0時 | 0 | 2.2 | 0.58386 | 6.9157 | 0 | 2.2294 | 1.6201 | 1.9269
2014-02-10 | 1時 | -3.8 | 2 | 0.72925 | 7.4895 | 0 | 2.4352 | 1.8152 | 2.1365
2014-02-10 | 2時 | -1 | 1.9 | 0.54795 | 7.1544 | 0 | 2.3067 | 1.6949 | 2.012
2014-02-10 | 3時 | -1.7 | 1.9 | 0.58079 | 7.2463 | 0 | 2.3391 | 1.7258 | 2.0451
2014-02-10 | 4時 | -3 | 1.9 | 0.64763 | 7.4593 | 0 | 2.4237 | 1.7974 | 2.124
2014-02-10 | 5時 | -3.6 | 1.9 | 0.68127 | 9.2404 | 0 | 2.7182 | 1.8471 | 2.1775
2014-02-10 | 6時 | -3.8 | 1.9 | 0.6929 | 5.2726 | 0 | 2.8367 | 1.8905 | 2.1566
2014-02-10 | 7時 | -4.6 | 1.9 | 0.74163 | 3 | 0 | 2.2803 | 1.1558 | 1.2876
2014-02-10 | 8時 | -2.5 | 1.9 | 0.62098 | 0.46668 | 0 | 0.49326 | 0.10249 | 0.14908
2014-02-10 | 9時 | -1.6 | 1.9 | 0.57597 | 0.22567 | 0 | 0.74862 | 0.058708 | 0.067494
2014-02-10 | 10時 | -0.3 | 1.9 | 0.51712 | 0.22098 | 0 | 0.24887 | 0.049538 | 0.059168
2014-02-10 | 11時 | 0.1 | 2 | 0.52711 | 0.24814 | 0 | 0.084052 | 0.044765 | 0.055413
2014-02-10 | 12時 | 0.2 | 2 | 0.5233 | 0.17428 | 0 | 0.077845 | 0.044011 | 0.055622
2014-02-10 | 13時 | -0.4 | 2.1 | 0.5761 | 0.21717 | 0 | 0.075989 | 0.048061 | 0.060571
2014-02-10 | 14時 | -0.9 | 2.2 | 0.62892 | 0.40882 | 0 | 0.080842 | 0.056381 | 0.069612
2014-02-10 | 15時 | -2.2 | 2.1 | 0.6691 | 1.6792 | 0 | 0.17283 | 0.069405 | 0.083436
2014-02-10 | 16時 | -3.5 | 2 | 0.71097 | 3.6552 | 0 | 1.7262 | 0.58121 | 1.1238
2014-02-10 | 17時 | -4.7 | 2 | 0.78722 | 8.5615 | 0 | 2.3866 | 1.6039 | 1.5918
2014-02-10 | 18時 | -7.2 | 1.9 | 0.9276 | 9.929 | 0 | 2.8163 | 1.9707 | 2.1677
2014-02-10 | 19時 | -8.1 | 1.9 | 1.0033 | 5.6529 | 0 | 3.0581 | 1.6024 | 2.5017
2014-02-10 | 20時 | -8 | 1.9 | 0.9946 | 6.2702 | 0 | 3.2009 | 2.0958 | 2.1941
2014-02-10 | 21時 | -9.9 | 1.7 | 1.0523 | 7.119 | 0 | 3.4092 | 1.7014 | 2.1604
2014-02-10 | 22時 | -10.2 | 1.7 | 1.0808 | 7.6816 | 0 | 3.3054 | 1.8973 | 2.5077
2014-02-10 | 23時 | -11 | 1.6 | 1.0926 | 8.9287 | 0 | 3.1864 | 2.306 | 2.7281
2014-02-11 | 0時 | -11.1 | 1.6 | 1.1024 | 9.1795 | 0 | 3.2381 | 2.37 | 2.7935
2014-02-11 | 1時 | -11.6 | 1.5 | 1.0811 | 9.4062 | 0 | 3.3126 | 2.4301 | 2.8586
2014-02-11 | 2時 | -12 | 1.5 | 1.1207 | 9.5849 | 0 | 3.3786 | 2.4765 | 2.9096
2014-02-11 | 3時 | -11.9 | 1.5 | 1.1107 | 9.6694 | 0 | 3.4104 | 2.4929 | 2.9279
2014-02-11 | 4時 | -12.6 | 1.4 | 1.1045 | 9.8528 | 0 | 3.481 | 2.5457 | 2.985
2014-02-11 | 5時 | -12.5 | 1.4 | 1.0945 | 9.9199 | 0 | 3.5076 | 2.5593 | 3.0005
2014-02-11 | 6時 | -11.4 | 1.5 | 1.0619 | 9.4136 | 0 | 3.6128 | 2.4224 | 2.83
2014-02-11 | 7時 | -10.9 | 1.6 | 1.0829 | 9.3715 | 0 | 3.6134 | 2.166 | 2.6947
2014-02-11 | 8時 | -10.1 | 1.7 | 1.0712 | 3.2212 | 0 | 1.1503 | 0.56196 | 0.89232
2014-02-11 | 9時 | -7.5 | 2.1 | 1.052 | 0.97193 | 0 | 1.7407 | 0.055038 | 0.089429
2014-02-11 | 10時 | -4.8 | 2.4 | 0.95215 | 0.26927 | 0 | 1.1604 | 0.041011 | 0.063186
2014-02-11 | 11時 | -0.8 | 2.5 | 0.70845 | 0.7589 | 0 | 0.6202 | 0.056069 | 0.054236
2014-02-11 | 12時 | 1.7 | 2.7 | 0.63334 | 0.20692 | 0 | 0.12665 | 0.049662 | 0.060967
2014-02-11 | 13時 | 3.9 | 2.9 | 0.58168 | 0.27972 | 0 | 0.076458 | 0.045626 | 0.056976
2014-02-11 | 14時 | 4.6 | 3.1 | 0.5918 | 0.74254 | 0 | 0.072653 | 0.048 | 0.059149
2014-02-11 | 15時 | 4.1 | 3 | 0.59324 | 1.9693 | 0 | 0.62594 | 0.036823 | 0.077399
2014-02-11 | 16時 | 1 | 3 | 0.73965 | 6.049 | 0 | 1.7139 | 0.12576 | 1.159
2014-02-11 | 17時 | -0.9 | 3 | 0.85653 | 7.3835 | 0 | 2.1379 | 0.96975 | 1.7156
2014-02-11 | 18時 | -1.6 | 3 | 0.90783 | 4.1851 | 0 | 2.3788 | 1.6085 | 1.9388
2014-02-11 | 19時 | -2.7 | 2.9 | 0.96232 | 4.8565 | 0 | 2.5569 | 1.0958 | 1.4566
2014-02-11 | 20時 | -3.4 | 2.9 | 1.0208 | 5.189 | 0 | 2.6925 | 1.4924 | 1.5159
2014-02-11 | 21時 | -4 | 2.8 | 1.0371 | 5.7806 | 0 | 2.8019 | 1.2363 | 1.5844
2014-02-11 | 22時 | -3.3 | 2.9 | 1.0122 | 6.9751 | 0 | 2.3735 | 1.6883 | 2.0061
2014-02-11 | 23時 | -3.4 | 2.9 | 1.0208 | 7.1802 | 0 | 2.3805 | 1.7423 | 2.0688
2014-02-12 | 0時 | -3.2 | 2.9 | 1.0037 | 7.2458 | 0 | 2.3821 | 1.754 | 2.0833
2014-02-12 | 1時 | -3.9 | 2.8 | 1.0283 | 7.4099 | 0 | 2.438 | 1.8026 | 2.1362
2014-02-12 | 2時 | -3.8 | 2.9 | 1.0559 | 7.4513 | 0 | 2.4524 | 1.8095 | 2.1447
2014-02-12 | 3時 | -3.3 | 2.8 | 0.97744 | 7.415 | 0 | 2.4363 | 1.7914 | 2.125
2014-02-12 | 4時 | -3.8 | 2.7 | 0.98338 | 7.5114 | 0 | 2.4714 | 1.8206 | 2.1555
2014-02-12 | 5時 | -4.2 | 2.6 | 0.9798 | 7.604 | 0 | 2.5074 | 1.8483 | 2.1859
2014-02-12 | 6時 | -2.9 | 2.5 | 0.84419 | 7.2375 | 0 | 2.628 | 1.7422 | 2.0599
2014-02-12 | 7時 | -2.7 | 2.4 | 0.79704 | 6.9905 | 0 | 2.7667 | 1.6481 | 2.1091
2014-02-12 | 8時 | -3.3 | 2.3 | 0.80354 | 4.9771 | 0 | 1.2395 | 1.2274 | 1.6327
2014-02-12 | 9時 | -4.1 | 2.1 | 0.78531 | 4.6164 | 0 | 2.5929 | 1.0717 | 1.5716
2014-02-12 | 10時 | -4.9 | 2 | 0.80077 | 4.3483 | 0 | 2.5406 | 0.92832 | 1.4205
2014-02-12 | 11時 | -5.5 | 1.8 | 0.75892 | 7.062 | 0 | 2.7013 | 1.7369 | 1.6955
2014-02-12 | 12時 | -5.7 | 1.7 | 0.72929 | 6.1233 | 0 | 2.7751 | 1.8446 | 2.1274
2014-02-12 | 13時 | -5.9 | 1.5 | 0.65486 | 5.5235 | 0 | 2.1339 | 1.2863 | 1.5905
2014-02-12 | 14時 | -6 | 1.4 | 0.61659 | 6.2611 | 0 | 2.444 | 1.6212 | 1.9414
2014-02-12 | 15時 | -7.1 | 1.3 | 0.62979 | 6.1974 | 0 | 2.9054 | 1.5235 | 2.353
2014-02-12 | 16時 | -8 | 1.3 | 0.68117 | 10.934 | 0 | 3.2034 | 1.7266 | 2.6068
2014-02-12 | 17時 | -9.9 | 1.3 | 0.80525 | 12.0732 | 0 | 3.448 | 2.0428 | 2.8183
2014-02-12 | 18時 | -11.3 | 1.3 | 0.91235 | 7.2753 | 0 | 3.6461 | 2.5489 | 2.9822
2014-02-12 | 19時 | -9.3 | 1.3 | 0.7636 | 7.3225 | 0 | 3.6019 | 1.8236 | 2.279
2014-02-12 | 20時 | -11.7 | 1.3 | 0.94572 | 7.7839 | 0 | 3.7831 | 2.268 | 2.3884
2014-02-12 | 21時 | -9.4 | 1.2 | 0.71123 | 7.8911 | 0 | 3.7019 | 1.8486 | 2.2799
2014-02-12 | 22時 | -8.4 | 1.3 | 0.70545 | 8.9526 | 0 | 3.2011 | 2.2597 | 2.6522
2014-02-12 | 23時 | -9 | 1.3 | 0.74366 | 9.1463 | 0 | 3.1999 | 2.3188 | 2.7174
2014-02-13 | 0時 | -10.6 | 1.3 | 0.85698 | 9.4434 | 0 | 3.2957 | 2.4165 | 2.8257
2014-02-13 | 1時 | -12.9 | 1.3 | 1.054 | 9.8726 | 0 | 3.466 | 2.5573 | 2.984
2014-02-13 | 2時 | -13.1 | 1.3 | 1.0734 | 10.0241 | 0 | 3.5364 | 2.5996 | 3.0379
2014-02-13 | 3時 | -14.2 | 1.2 | 1.0957 | 10.2956 | 0 | 3.6523 | 2.6835 | 3.1346
2014-02-13 | 4時 | -14.7 | 1.2 | 1.1472 | 10.4848 | 0 | 3.736 | 2.7385 | 3.1997
2014-02-13 | 5時 | -14.9 | 1.1 | 1.0713 | 13.2436 | 0 | 4.0319 | 2.7784 | 3.2426
2014-02-13 | 6時 | -15.1 | 1.1 | 1.0913 | 8.6589 | 0 | 4.2122 | 2.8952 | 3.3174
2014-02-13 | 7時 | -14.1 | 1.2 | 1.0857 | 5.4858 | 0 | 3.4459 | 1.9214 | 2.1588
2014-02-13 | 8時 | -12.3 | 1.4 | 1.0749 | 2.8327 | 0 | 1.6216 | 0.80685 | 0.97646
2014-02-13 | 9時 | -10.2 | 1.4 | 0.89046 | 2.054 | 0 | 1.8074 | 0.15721 | 0.32199
2014-02-13 | 10時 | -8.1 | 1.4 | 0.73989 | 1.602 | 0 | 1.2561 | 0.080276 | 0.094392
2014-02-13 | 11時 | -5.6 | 1.4 | 0.59574 | 2.2597 | 0 | 0.79788 | 0.069853 | 0.084418
2014-02-13 | 12時 | -4.9 | 1.4 | 0.56108 | 0.27518 | 0 | 0.30519 | 0.066094 | 0.08118
2014-02-13 | 13時 | -5.2 | 1.4 | 0.57566 | 1.066 | 0 | 0.15253 | 0.068596 | 0.084231
2014-02-13 | 14時 | -5.4 | 1.4 | 0.58561 | 2.3389 | 0 | 0.25132 | 0.073277 | 0.08903
2014-02-13 | 15時 | -6.2 | 1.4 | 0.62731 | 3.4418 | 0 | 1.0739 | 0.20759 | 0.77893
2014-02-13 | 16時 | -7.4 | 1.4 | 0.69604 | 5.1082 | 0 | 2.5052 | 1.6589 | 2.082
2014-02-13 | 17時 | -9.5 | 1.3 | 0.77722 | 10.9029 | 0 | 3.0507 | 2.1363 | 2.1725
2014-02-13 | 18時 | -11 | 1.3 | 0.88816 | 11.9507 | 0 | 3.3931 | 2.393 | 2.64
2014-02-13 | 19時 | -12.2 | 1.3 | 0.98931 | 7.0129 | 0 | 3.6239 | 2.0062 | 2.9564
2014-02-13 | 20時 | -14.5 | 1.2 | 1.1263 | 7.9583 | 0 | 3.9032 | 2.6171 | 2.7735
2014-02-13 | 21時 | -15 | 1.1 | 1.0812 | 8.6355 | 0 | 4.0515 | 2.1583 | 2.6761
2014-02-13 | 22時 | -16.2 | 1 | 1.0988 | 9.3568 | 0 | 4.0033 | 2.404 | 3.0781
2014-02-13 | 23時 | -16.6 | 1 | 1.1406 | 10.5604 | 0 | 3.8686 | 2.7969 | 3.2833
2014-02-14 | 0時 | -17.2 | 0.9 | 1.086 | 10.8805 | 0 | 3.9508 | 2.8854 | 3.3757
2014-02-14 | 1時 | -16.8 | 1 | 1.1621 | 10.9729 | 0 | 3.9753 | 2.8992 | 3.3913
2014-02-14 | 2時 | -16.4 | 1 | 1.1195 | 11.0034 | 0 | 3.9814 | 2.896 | 3.3869
2014-02-14 | 3時 | -15.5 | 1.1 | 1.1324 | 10.9214 | 0 | 3.9431 | 2.8579 | 3.3431
2014-02-14 | 4時 | -14.8 | 1.2 | 1.1578 | 10.8311 | 0 | 3.8993 | 2.8207 | 3.2987
2014-02-14 | 5時 | -16.3 | 1 | 1.1091 | 13.8115 | 0 | 4.2206 | 2.9001 | 3.3768
2014-02-14 | 6時 | -16.1 | 1 | 1.0886 | 9.3971 | 0 | 4.4242 | 3.0705 | 3.5298
2014-02-14 | 7時 | -14.7 | 1.2 | 1.1472 | 9.2093 | 0 | 4.2922 | 2.9465 | 3.3921
2014-02-14 | 8時 | -12.8 | 1.4 | 1.1247 | 8.6289 | 0 | 3.0768 | 2.614 | 3.0497
2014-02-14 | 9時 | -11.4 | 1.6 | 1.1325 | 9.0009 | 0 | 3.7996 | 2.5879 | 2.9977
2014-02-14 | 10時 | -10.3 | 1.6 | 1.0264 | 6.1527 | 0 | 2.6559 | 1.2098 | 1.5763
2014-02-14 | 11時 | -9.2 | 1.6 | 0.93111 | 6.3793 | 0 | 2.0984 | 0.606 | 0.95765
2014-02-14 | 12時 | -7.9 | 1.6 | 0.83066 | 3.2029 | 0 | 1.6051 | 0.39221 | 0.72866
2014-02-14 | 13時 | -7.3 | 1.5 | 0.73918 | 4.4636 | 0 | 1.6385 | 0.72895 | 1.0649
2014-02-14 | 14時 | -8.5 | 1.5 | 0.82089 | 5.9088 | 0 | 2.2524 | 1.4204 | 1.7619
2014-02-14 | 15時 | -9.5 | 1.4 | 0.83687 | 6.6373 | 0 | 3.0001 | 2.0651 | 2.428
2014-02-14 | 16時 | -10.3 | 1.4 | 0.89842 | 7.0213 | 0 | 3.4014 | 2.3776 | 2.7605
2014-02-14 | 17時 | -10.6 | 1.3 | 0.85698 | 12.3277 | 0 | 3.5823 | 2.5022 | 2.5424
2014-02-14 | 18時 | -11.1 | 1.2 | 0.82734 | 12.7735 | 0 | 3.7106 | 2.5942 | 2.8448
2014-02-14 | 19時 | -9.9 | 1.1 | 0.68158 | 7.2331 | 0 | 3.69 | 2.0123 | 2.9517
2014-02-14 | 20時 | -10.5 | 1.1 | 0.71893 | 7.6851 | 0 | 3.7596 | 2.4718 | 2.5974
2014-02-14 | 21時 | -11.2 | 1.1 | 0.76534 | 8.1857 | 0 | 3.8246 | 1.9695 | 2.4475
2014-02-14 | 22時 | -12.1 | 1.1 | 0.82985 | 8.6903 | 0 | 3.6902 | 2.1589 | 2.7862
2014-02-14 | 23時 | -12.9 | 1.1 | 0.89217 | 9.8423 | 0 | 3.5319 | 2.5453 | 2.9835
2014-02-15 | 0時 | -14.5 | 1.1 | 1.0326 | 10.247 | 0 | 3.6471 | 2.6705 | 3.1172
2014-02-15 | 1時 | -15.2 | 1.1 | 1.1014 | 10.49 | 0 | 3.7359 | 2.7405 | 3.1978
2014-02-15 | 2時 | -14.1 | 1.2 | 1.0857 | 10.4307 | 0 | 3.7139 | 2.7084 | 3.167
2014-02-15 | 3時 | -11.7 | 1.1 | 0.80048 | 10.1046 | 0 | 3.5814 | 2.5893 | 3.0367
2014-02-15 | 4時 | -12.6 | 1.1 | 0.86822 | 10.2099 | 0 | 3.6126 | 2.6236 | 3.0684
2014-02-15 | 5時 | -14.2 | 1.1 | 1.0045 | 13.0309 | 0 | 3.9467 | 2.7128 | 3.1594
2014-02-15 | 6時 | -14.1 | 1.1 | 0.99536 | 8.765 | 0 | 4.1521 | 2.8794 | 3.3077
2014-02-15 | 7時 | -13.2 | 1.1 | 0.91683 | 8.5751 | 0 | 4.0273 | 2.753 | 3.1676
2014-02-15 | 8時 | -11.9 | 1.2 | 0.88897 | 5.2835 | 0 | 2.1209 | 1.5045 | 1.7966
2014-02-15 | 9時 | -9.2 | 1.1 | 0.64065 | 3.9811 | 0 | 2.2387 | 0.75518 | 1.0081
2014-02-15 | 10時 | -8.6 | 1.1 | 0.60769 | 3.3745 | 0 | 1.7602 | 0.25513 | 0.54443
2014-02-15 | 11時 | -7.6 | 1 | 0.50624 | 4.4541 | 0 | 1.5024 | 0.097984 | 0.34024
2014-02-15 | 12時 | -7.9 | 1 | 0.51967 | 2.1504 | 0 | 1.2396 | 0.11119 | 0.38549
2014-02-15 | 13時 | -8.4 | 1 | 0.54292 | 4.3043 | 0 | 1.68 | 0.74894 | 1.1142
2014-02-15 | 14時 | -8.4 | 1 | 0.54292 | 6.3415 | 0 | 2.634 | 1.7076 | 2.0526
2014-02-15 | 15時 | -8.9 | 1 | 0.5673 | 6.5061 | 0 | 2.9972 | 2.0559 | 2.4183
2014-02-15 | 16時 | -9.2 | 0.9 | 0.52434 | 6.7859 | 0 | 3.3324 | 2.3162 | 2.6952
2014-02-15 | 17時 | -9.7 | 0.9 | 0.54803 | 11.9349 | 0 | 3.4977 | 2.435 | 2.4695
2014-02-15 | 18時 | -11.1 | 0.9 | 0.6208 | 12.6653 | 0 | 3.6733 | 2.5716 | 2.8194
2014-02-15 | 19時 | -11.3 | 0.8 | 0.56189 | 7.3782 | 0 | 3.7517 | 2.0723 | 3.0178
2014-02-15 | 20時 | -11.4 | 0.8 | 0.56696 | 7.8288 | 0 | 3.8263 | 2.5264 | 2.6619
2014-02-15 | 21時 | -13.6 | 0.8 | 0.69188 | 8.6036 | 0 | 4.0017 | 2.1137 | 2.6114
2014-02-15 | 22時 | -14.7 | 0.8 | 0.76528 | 9.2308 | 0 | 3.919 | 2.3373 | 2.9909
2014-02-15 | 23時 | -15.7 | 0.9 | 0.94416 | 10.4804 | 0 | 3.8043 | 2.7525 | 3.2223
2014-02-16 | 0時 | -16.9 | 0.9 | 1.0559 | 10.8775 | 0 | 3.921 | 2.8711 | 3.3507
2014-02-16 | 1時 | -17.4 | 0.9 | 1.1066 | 11.1216 | 0 | 4.0117 | 2.9388 | 3.4287
2014-02-16 | 2時 | -15 | 0.9 | 0.88494 | 10.8793 | 0 | 3.9168 | 2.8423 | 3.327
2014-02-16 | 3時 | -15.7 | 0.9 | 0.94416 | 11.0152 | 0 | 3.964 | 2.8819 | 3.3669
2014-02-16 | 4時 | -16.1 | 1 | 1.0886 | 11.1234 | 0 | 4.0043 | 2.9125 | 3.3992
2014-02-16 | 5時 | -16.2 | 1 | 1.0988 | 13.9322 | 0 | 4.2696 | 2.9348 | 3.4191
2014-02-16 | 6時 | -15.9 | 1 | 1.0686 | 8.095 | 0 | 4.2377 | 2.8072 | 3.1625
2014-02-16 | 7時 | -14.1 | 1 | 0.90502 | 5.7064 | 0 | 3.5637 | 2.0091 | 2.239
2014-02-16 | 8時 | -10.4 | 1.1 | 0.71256 | 3.0598 | 0 | 1.6731 | 0.88432 | 1.0516
2014-02-16 | 9時 | -8.6 | 1.1 | 0.60769 | 2.3907 | 0 | 1.877 | 0.2729 | 0.44631
2014-02-16 | 10時 | -6.7 | 1.1 | 0.5149 | 1.984 | 0 | 1.3549 | 0.080207 | 0.096644
2014-02-16 | 11時 | -6.3 | 1.1 | 0.4974 | 3.023 | 0 | 1.0399 | 0.074403 | 0.088702
2014-02-16 | 12時 | -6.4 | 1.2 | 0.54723 | 0.83183 | 0 | 0.66839 | 0.07305 | 0.088225
2014-02-16 | 13時 | -5.7 | 1.2 | 0.51521 | 1.9809 | 0 | 0.43649 | 0.073507 | 0.089238
2014-02-16 | 14時 | -7.6 | 1.2 | 0.60729 | 4.8025 | 0 | 1.8187 | 0.52477 | 1.1504
2014-02-16 | 15時 | -8.4 | 1.2 | 0.65129 | 5.666 | 0 | 2.6021 | 1.7231 | 2.0922
2014-02-16 | 16時 | -8.2 | 1.2 | 0.63997 | 6.1314 | 0 | 3.0551 | 2.1027 | 2.4746
2014-02-16 | 17時 | -8.9 | 1.1 | 0.62393 | 11.3018 | 0 | 3.2948 | 2.2891 | 2.3156
2014-02-16 | 18時 | -9.4 | 1.1 | 0.65206 | 11.8084 | 0 | 3.4497 | 2.4055 | 2.6397
2014-02-16 | 19時 | -10.3 | 1.1 | 0.70624 | 6.9408 | 0 | 3.5787 | 1.952 | 2.8843
2014-02-16 | 20時 | -10.8 | 1.1 | 0.73844 | 7.4949 | 0 | 3.6891 | 2.434 | 2.5596
2014-02-16 | 21時 | -10.2 | 1.1 | 0.69999 | 7.8739 | 0 | 3.7083 | 1.8842 | 2.3595
2014-02-16 | 22時 | -11.5 | 1.1 | 0.78622 | 8.4597 | 0 | 3.6032 | 2.0982 | 2.7234
2014-02-16 | 23時 | -12.1 | 1.1 | 0.82985 | 9.6129 | 0 | 3.4445 | 2.4822 | 2.9177
2014-02-17 | 0時 | -12.2 | 1.2 | 0.91336 | 9.8059 | 0 | 3.4737 | 2.5331 | 2.9695
2014-02-17 | 1時 | -11.4 | 1.2 | 0.84989 | 9.7898 | 0 | 3.4526 | 2.5157 | 2.951
2014-02-17 | 2時 | -10.8 | 1.2 | 0.80544 | 9.7462 | 0 | 3.427 | 2.4929 | 2.9249
2014-02-17 | 3時 | -9.9 | 1.2 | 0.74342 | 9.6281 | 0 | 3.3733 | 2.4476 | 2.8733
2014-02-17 | 4時 | -9.8 | 1.1 | 0.67556 | 9.6102 | 0 | 3.3588 | 2.4395 | 2.8613
2014-02-17 | 5時 | -9.8 | 1.1 | 0.67556 | 11.7874 | 0 | 3.5891 | 2.4421 | 2.8577
2014-02-17 | 6時 | -9.5 | 1.1 | 0.65785 | 6.0629 | 0 | 3.4772 | 2.2279 | 2.4809
2014-02-17 | 7時 | -8.2 | 1.1 | 0.58674 | 3.4974 | 0 | 2.759 | 1.3689 | 1.4867
2014-02-17 | 8時 | -7.2 | 1.1 | 0.53772 | 1.1188 | 0 | 0.98152 | 0.31556 | 0.38537
2014-02-17 | 9時 | -6.2 | 1.1 | 0.49312 | 0.6444 | 0 | 1.2343 | 0.075804 | 0.08593
2014-02-17 | 10時 | -5.1 | 1.1 | 0.44867 | 0.52589 | 0 | 0.75329 | 0.066702 | 0.078232
2014-02-17 | 11時 | -4.3 | 1.2 | 0.4571 | 1.3343 | 0 | 0.41934 | 0.060835 | 0.073647
2014-02-17 | 12時 | -4.3 | 1.2 | 0.4571 | 0.23217 | 0 | 0.10674 | 0.059865 | 0.073853
2014-02-17 | 13時 | -4.2 | 1.3 | 0.49092 | 0.48099 | 0 | 0.096686 | 0.062232 | 0.077073
2014-02-17 | 14時 | -4.6 | 1.4 | 0.5469 | 1.6574 | 0 | 0.098981 | 0.069435 | 0.08495
2014-02-17 | 15時 | -5.1 | 1.3 | 0.53007 | 2.9309 | 0 | 0.5708 | 0.080518 | 0.29024
2014-02-17 | 16時 | -7.2 | 1.3 | 0.63528 | 4.8031 | 0 | 2.3206 | 1.2982 | 1.8634
2014-02-17 | 17時 | -8.5 | 1.3 | 0.71167 | 10.369 | 0 | 2.8756 | 1.9902 | 2.0258
2014-02-17 | 18時 | -10 | 1.2 | 0.75005 | 11.4416 | 0 | 3.2418 | 2.2791 | 2.5194
2014-02-17 | 19時 | -11.9 | 1.2 | 0.88897 | 6.8041 | 0 | 3.5284 | 1.9439 | 2.8887
2014-02-17 | 20時 | -13.5 | 1.2 | 1.0277 | 7.688 | 0 | 3.7852 | 2.5317 | 2.6817
2014-02-17 | 21時 | -15 | 1.1 | 1.0812 | 8.5346 | 0 | 4.0005 | 2.1309 | 2.6464
2014-02-17 | 22時 | -15.6 | 1.1 | 1.143 | 9.2013 | 0 | 3.9348 | 2.356 | 3.0275
2014-02-17 | 23時 | -16.6 | 1 | 1.1406 | 10.5154 | 0 | 3.8444 | 2.7856 | 3.2725
2014-02-18 | 0時 | -17.7 | 0.9 | 1.1383 | 10.9458 | 0 | 3.9725 | 2.9096 | 3.4048
2014-02-18 | 1時 | -18.4 | 0.8 | 1.0812 | 11.254 | 0 | 4.0864 | 2.9946 | 3.4999
2014-02-18 | 2時 | -18.8 | 0.8 | 1.1231 | 11.4823 | 0 | 4.1777 | 3.0547 | 3.5683
2014-02-18 | 3時 | -20.6 | 0.7 | 1.1677 | 11.8964 | 0 | 4.3443 | 3.1807 | 3.7076
2014-02-18 | 4時 | -20.2 | 0.7 | 1.1236 | 11.9962 | 0 | 4.3904 | 3.199 | 3.7317
2014-02-18 | 5時 | -20 | 0.7 | 1.1022 | 12.0793 | 0 | 4.425 | 3.2148 | 3.75
2014-02-18 | 6時 | -21.6 | 0.6 | 1.1029 | 10.4595 | 0 | 4.4593 | 2.9101 | 3.3008
2014-02-18 | 7時 | -17.4 | 0.9 | 1.1066 | 8.6144 | 0 | 3.8473 | 1.9126 | 2.3184
2014-02-18 | 8時 | -14 | 1.2 | 1.0758 | 2.8002 | 0 | 1.4322 | 0.50355 | 0.77879
2014-02-18 | 9時 | -14.8 | 1.1 | 1.0615 | 1.3909 | 0 | 2.2208 | 0.075824 | 0.17887
2014-02-18 | 10時 | -11.2 | 1.3 | 0.90421 | 0.59981 | 0 | 1.5929 | 0.059807 | 0.084034
2014-02-18 | 11時 | -7 | 1.4 | 0.67226 | 2.1349 | 0 | 1.0481 | 0.074493 | 0.075334
2014-02-18 | 12時 | -4.8 | 1.4 | 0.55631 | 0.5676 | 0 | 0.43891 | 0.068864 | 0.083478
2014-02-18 | 13時 | -4.3 | 1.5 | 0.5711 | 1.3203 | 0 | 0.16912 | 0.069042 | 0.084408
2014-02-18 | 14時 | -5.4 | 1.5 | 0.62733 | 3.3277 | 0 | 0.8508 | 0.080717 | 0.13368
2014-02-18 | 15時 | -7.1 | 1.5 | 0.72645 | 4.2261 | 0 | 1.7565 | 0.26849 | 1.3269
2014-02-18 | 16時 | -9.6 | 1.5 | 0.90447 | 10.5191 | 0 | 2.8697 | 1.4415 | 2.3513
2014-02-18 | 17時 | -10.7 | 1.4 | 0.93103 | 11.8453 | 0 | 3.2997 | 1.9263 | 2.7158
2014-02-18 | 18時 | -11.1 | 1.4 | 0.96492 | 6.9794 | 0 | 3.5437 | 2.4644 | 2.908
2014-02-18 | 19時 | -12.2 | 1.4 | 1.0652 | 7.606 | 0 | 3.7318 | 1.9374 | 2.4151
2014-02-18 | 20時 | -12.9 | 1.4 | 1.1349 | 7.964 | 0 | 3.8786 | 2.3357 | 2.4771
2014-02-18 | 21時 | -14.3 | 1.2 | 1.1058 | 8.717 | 0 | 4.0487 | 2.1282 | 2.5982
2014-02-18 | 22時 | -15.2 | 1.1 | 1.1014 | 10.2638 | 0 | 3.7396 | 2.6861 | 3.1364
2014-02-18 | 23時 | -15.8 | 1.1 | 1.1644 | 10.6283 | 0 | 3.8193 | 2.7909 | 3.2588
2014-02-19 | 0時 | -16.5 | 1 | 1.13 | 10.9078 | 0 | 3.9169 | 2.8721 | 3.3532
2014-02-19 | 1時 | -18.3 | 0.8 | 1.071 | 11.3184 | 0 | 4.0814 | 2.9993 | 3.4963
2014-02-19 | 2時 | -18.3 | 0.8 | 1.071 | 11.4716 | 0 | 4.1507 | 3.0374 | 3.5434
2014-02-19 | 3時 | -18.1 | 0.9 | 1.1822 | 11.5564 | 0 | 4.1894 | 3.054 | 3.5643
2014-02-19 | 4時 | -18.2 | 0.9 | 1.1934 | 11.6542 | 0 | 4.2294 | 3.0773 | 3.5902
2014-02-19 | 5時 | -17.4 | 0.9 | 1.1066 | 11.6034 | 0 | 4.2091 | 3.0516 | 3.5621
2014-02-19 | 6時 | -16.1 | 1 | 1.0886 | 10.8502 | 0 | 4.2541 | 2.8556 | 3.3144
2014-02-19 | 7時 | -16.8 | 1 | 1.1621 | 9.7065 | 0 | 3.9385 | 2.1646 | 2.6453
2014-02-19 | 8時 | -13 | 1.2 | 0.982 | 3.0637 | 0 | 1.3781 | 0.52592 | 0.82457
2014-02-19 | 9時 | -11.5 | 1.1 | 0.78622 | 1.0456 | 0 | 1.9856 | 0.067167 | 0.092015
2014-02-19 | 10時 | -10.3 | 1.1 | 0.70624 | 0.51776 | 0 | 1.4616 | 0.055758 | 0.079535
2014-02-19 | 11時 | -9.3 | 1.1 | 0.64633 | 2.6056 | 0 | 1.1185 | 0.078014 | 0.079123
2014-02-19 | 12時 | -8.4 | 1.1 | 0.59711 | 1.1181 | 0 | 0.67134 | 0.077045 | 0.092652
2014-02-19 | 13時 | -8.8 | 1.1 | 0.61846 | 2.1967 | 0 | 0.45201 | 0.080641 | 0.097695
2014-02-19 | 14時 | -9.4 | 1.1 | 0.65206 | 3.524 | 0 | 0.74151 | 0.088712 | 0.28074
2014-02-19 | 15時 | -11 | 1 | 0.68353 | 4.4718 | 0 | 1.5572 | 0.33235 | 1.4632
2014-02-19 | 16時 | -13 | 1 | 0.81859 | 11.7517 | 0 | 3.0849 | 1.6532 | 2.6076
2014-02-19 | 17時 | -13.4 | 0.9 | 0.76417 | 13.0023 | 0 | 3.5657 | 2.1336 | 2.9692
2014-02-19 | 18時 | -15.1 | 0.9 | 0.89315 | 7.9192 | 0 | 3.925 | 2.7562 | 3.2465
2014-02-19 | 19時 | -17.4 | 0.9 | 1.1066 | 8.7743 | 0 | 4.2243 | 2.3094 | 2.8404
2014-02-19 | 20時 | -19 | 0.8 | 1.1447 | 9.3575 | 0 | 4.4707 | 2.7784 | 2.9817
2014-02-19 | 21時 | -20 | 0.7 | 1.1022 | 10.1374 | 0 | 4.6582 | 2.5716 | 3.1064
2014-02-19 | 22時 | -21.2 | 0.6 | 1.0609 | 11.8119 | 0 | 4.3912 | 3.1625 | 3.6809
2014-02-19 | 23時 | -21.1 | 0.7 | 1.2255 | 12.1116 | 0 | 4.4481 | 3.2417 | 3.7757
2014-02-20 | 0時 | -22.6 | 0.6 | 1.2159 | 12.5201 | 0 | 4.5974 | 3.3656 | 3.9153
2014-02-20 | 1時 | -22.3 | 0.6 | 1.1807 | 12.6318 | 0 | 4.6455 | 3.3882 | 3.9445
2014-02-20 | 2時 | -23.1 | 0.5 | 1.0644 | 12.8653 | 0 | 4.741 | 3.455 | 4.0188
2014-02-20 | 3時 | -24.2 | 0.5 | 1.1867 | 13.1454 | 0 | 4.856 | 3.5382 | 4.1113
2014-02-20 | 4時 | -24.5 | 0.5 | 1.2226 | 13.3106 | 0 | 4.9268 | 3.5821 | 4.1619
2014-02-20 | 5時 | -24.5 | 0.5 | 1.2226 | 16.8772 | 0 | 5.2111 | 3.6096 | 4.189
2014-02-20 | 6時 | -23.8 | 0.5 | 1.1405 | 9.9697 | 0 | 5.1201 | 3.4086 | 3.8277
2014-02-20 | 7時 | -22.1 | 0.6 | 1.1579 | 7.5151 | 0 | 4.438 | 2.5935 | 2.8846
2014-02-20 | 8時 | -19.8 | 0.7 | 1.0813 | 5.0773 | 0 | 2.626 | 1.5242 | 1.7627
2014-02-20 | 9時 | -16.9 | 0.9 | 1.0559 | 4.3324 | 0 | 2.7781 | 0.85753 | 1.1095
2014-02-20 | 10時 | -13.3 | 1 | 0.84124 | 3.7127 | 0 | 2.1526 | 0.23843 | 0.57382
2014-02-20 | 11時 | -8.4 | 1.1 | 0.59711 | 4.223 | 0 | 1.5411 | 0.08903 | 0.14533
2014-02-20 | 12時 | -5.5 | 1.2 | 0.50643 | 1.2719 | 0 | 0.87726 | 0.078634 | 0.095174
2014-02-20 | 13時 | -4.6 | 1.3 | 0.50792 | 2.5586 | 0 | 0.72665 | 0.078148 | 0.18141
2014-02-20 | 14時 | -4.8 | 1.4 | 0.55631 | 4.3855 | 0 | 1.522 | 0.49676 | 1.0752
2014-02-20 | 15時 | -5.5 | 1.4 | 0.59065 | 5.2163 | 0 | 2.3133 | 1.5305 | 1.8797
2014-02-20 | 16時 | -8.3 | 1.4 | 0.75296 | 6.1963 | 0 | 3.0272 | 2.1041 | 2.4647
2014-02-20 | 17時 | -9.5 | 1.3 | 0.77722 | 11.5934 | 0 | 3.3341 | 2.3344 | 2.3567
2014-02-20 | 18時 | -10 | 1.3 | 0.81243 | 12.1349 | 0 | 3.5114 | 2.4601 | 2.695
2014-02-20 | 19時 | -12.5 | 1.3 | 1.0165 | 7.4297 | 0 | 3.7513 | 2.0957 | 3.0399
2014-02-20 | 20時 | -13.4 | 1.3 | 1.1031 | 8.1028 | 0 | 3.9186 | 2.616 | 2.761
2014-02-20 | 21時 | -14.5 | 1.2 | 1.1263 | 8.7963 | 0 | 4.0693 | 2.1687 | 2.6769
2014-02-20 | 22時 | -15.2 | 1.1 | 1.1014 | 9.3893 | 0 | 3.9728 | 2.3767 | 3.0395
2014-02-20 | 23時 | -15.5 | 1.1 | 1.1324 | 10.5352 | 0 | 3.8148 | 2.7547 | 3.2288
2014-02-21 | 0時 | -16.6 | 1 | 1.1406 | 10.8999 | 0 | 3.915 | 2.8625 | 3.3428
2014-02-21 | 1時 | -17.7 | 0.9 | 1.1383 | 11.2166 | 0 | 4.0317 | 2.9556 | 3.4466
2014-02-21 | 2時 | -17.7 | 0.9 | 1.1383 | 11.3539 | 0 | 4.0885 | 2.9885 | 3.4863
2014-02-21 | 3時 | -18 | 0.9 | 1.171 | 11.4998 | 0 | 4.1485 | 3.0267 | 3.5299
2014-02-21 | 4時 | -19 | 0.8 | 1.1447 | 11.7458 | 0 | 4.2482 | 3.1007 | 3.612
2014-02-21 | 5時 | -19.4 | 0.8 | 1.1892 | 14.932 | 0 | 4.5572 | 3.1518 | 3.6657
2014-02-21 | 6時 | -20.1 | 0.7 | 1.1129 | 9.069 | 0 | 4.6169 | 3.105 | 3.4985
2014-02-21 | 7時 | -18.9 | 0.8 | 1.1338 | 6.5531 | 0 | 3.9692 | 2.2947 | 2.5501
2014-02-21 | 8時 | -16.8 | 1 | 1.1621 | 4.2839 | 0 | 2.2185 | 1.285 | 1.4954
2014-02-21 | 9時 | -13.1 | 1.3 | 1.0734 | 3.4442 | 0 | 2.3533 | 0.59952 | 0.81749
2014-02-21 | 10時 | -10 | 1.3 | 0.81243 | 2.9139 | 0 | 1.7728 | 0.10143 | 0.32004
2014-02-21 | 11時 | -7.1 | 1.4 | 0.67812 | 3.6312 | 0 | 1.2961 | 0.081188 | 0.096875
2014-02-21 | 12時 | -4.9 | 1.5 | 0.60106 | 0.94916 | 0 | 0.71591 | 0.073326 | 0.088932
2014-02-21 | 13時 | -3.6 | 1.5 | 0.53819 | 1.8607 | 0 | 0.34891 | 0.070607 | 0.086046
2014-02-21 | 14時 | -3.5 | 1.6 | 0.56914 | 3.4583 | 0 | 0.97419 | 0.092203 | 0.52518
2014-02-21 | 15時 | -4.5 | 1.6 | 0.61953 | 4.7781 | 0 | 2.1515 | 1.2979 | 1.7265
2014-02-21 | 16時 | -5.8 | 1.5 | 0.64925 | 5.5082 | 0 | 2.7386 | 1.8771 | 2.223
2014-02-21 | 17時 | -6.6 | 1.5 | 0.69564 | 10.325 | 0 | 3.0109 | 2.0904 | 2.0887
2014-02-21 | 18時 | -6.8 | 1.5 | 0.70779 | 10.7176 | 0 | 3.1552 | 2.1962 | 2.3991
2014-02-21 | 19時 | -9.2 | 1.4 | 0.81498 | 6.5121 | 0 | 3.3722 | 1.8197 | 2.7263
2014-02-21 | 20時 | -11 | 1.4 | 0.95632 | 7.3252 | 0 | 3.5833 | 2.3809 | 2.4927
2014-02-21 | 21時 | -12.7 | 1.4 | 1.1145 | 8.1214 | 0 | 3.7757 | 1.9689 | 2.4471
2014-02-21 | 22時 | -13.7 | 1.3 | 1.1337 | 8.7816 | 0 | 3.7111 | 2.1987 | 2.8355
2014-02-21 | 23時 | -14.4 | 1.2 | 1.116 | 10.0159 | 0 | 3.5921 | 2.6046 | 3.0572
2014-02-22 | 0時 | -15.1 | 1.1 | 1.0913 | 10.3498 | 0 | 3.6825 | 2.6991 | 3.1583
2014-02-22 | 1時 | -15.1 | 1.1 | 1.0913 | 10.5114 | 0 | 3.7374 | 2.7377 | 3.2028
2014-02-22 | 2時 | -15.3 | 1.1 | 1.1116 | 10.6541 | 0 | 3.7923 | 2.7733 | 3.2429
2014-02-22 | 3時 | -15.5 | 1.1 | 1.1324 | 10.7736 | 0 | 3.8395 | 2.8031 | 3.276
2014-02-22 | 4時 | -15.9 | 1 | 1.0686 | 10.9133 | 0 | 3.8953 | 2.8418 | 3.3185
2014-02-22 | 5時 | -15.4 | 1.1 | 1.122 | 13.5776 | 0 | 4.1313 | 2.8359 | 3.3083
2014-02-22 | 6時 | -15.1 | 1.1 | 1.0913 | 8.8921 | 0 | 4.2589 | 2.9249 | 3.3534
2014-02-22 | 7時 | -13.9 | 1.2 | 1.066 | 5.5941 | 0 | 3.4777 | 1.9502 | 2.1767
2014-02-22 | 8時 | -10.7 | 1.6 | 1.0637 | 2.9406 | 0 | 1.6127 | 0.83759 | 0.99742
2014-02-22 | 9時 | -8.6 | 1.7 | 0.93825 | 2.257 | 0 | 1.814 | 0.22309 | 0.38887
2014-02-22 | 10時 | -6.4 | 1.8 | 0.82006 | 1.796 | 0 | 1.262 | 0.077925 | 0.091246
2014-02-22 | 11時 | -3.6 | 1.9 | 0.68127 | 2.2682 | 0 | 0.80558 | 0.066797 | 0.080324
2014-02-22 | 12時 | -0.4 | 2 | 0.54876 | 0.22721 | 0 | 0.17618 | 0.056844 | 0.070172
2014-02-22 | 13時 | 0.1 | 2 | 0.52711 | 0.58408 | 0 | 0.088974 | 0.055712 | 0.068978
2014-02-22 | 14時 | -1.5 | 2.1 | 0.63112 | 1.8003 | 0 | 0.091253 | 0.063605 | 0.077316
2014-02-22 | 15時 | -2.5 | 2 | 0.65356 | 3.2133 | 0 | 0.99082 | 0.14259 | 0.56634
2014-02-22 | 16時 | -4.2 | 2 | 0.75442 | 4.5299 | 0 | 2.2243 | 1.4258 | 1.8219
2014-02-22 | 17時 | -5.5 | 1.9 | 0.80095 | 9.4045 | 0 | 2.6648 | 1.8494 | 1.8375
2014-02-22 | 18時 | -5.8 | 1.9 | 0.82186 | 9.9418 | 0 | 2.8938 | 2.0211 | 2.2122
2014-02-22 | 19時 | -8.9 | 1.8 | 1.0198 | 6.0946 | 0 | 3.1996 | 1.7132 | 2.6116
2014-02-22 | 20時 | -9.7 | 1.8 | 1.0945 | 6.8276 | 0 | 3.3849 | 2.2414 | 2.3441
2014-02-22 | 21時 | -10.4 | 1.7 | 1.1002 | 7.4878 | 0 | 3.5233 | 1.7814 | 2.2436
2014-02-22 | 22時 | -11.5 | 1.5 | 1.0714 | 8.1416 | 0 | 3.4542 | 2.01 | 2.6271
2014-02-22 | 23時 | -12 | 1.5 | 1.1207 | 9.3332 | 0 | 3.3155 | 2.4009 | 2.83
2014-02-23 | 0時 | -12 | 1.5 | 1.1207 | 9.5497 | 0 | 3.3554 | 2.4551 | 2.8851
2014-02-23 | 1時 | -12.4 | 1.4 | 1.0847 | 9.7434 | 0 | 3.4178 | 2.5058 | 2.9401
2014-02-23 | 2時 | -12.2 | 1.4 | 1.0652 | 9.8102 | 0 | 3.4398 | 2.5157 | 2.9513
2014-02-23 | 3時 | -12.2 | 1.4 | 1.0652 | 9.8807 | 0 | 3.4647 | 2.53 | 2.9662
2014-02-23 | 4時 | -11.8 | 1.5 | 1.1007 | 9.8677 | 0 | 3.4565 | 2.5177 | 2.9516
2014-02-23 | 5時 | -11.4 | 1.5 | 1.0619 | 12.1553 | 0 | 3.6756 | 2.5053 | 2.9318
2014-02-23 | 6時 | -10.7 | 1.6 | 1.0637 | 8.0787 | 0 | 3.8279 | 2.6423 | 3.049
2014-02-23 | 7時 | -9.1 | 1.9 | 1.0955 | 7.8 | 0 | 3.6566 | 2.4889 | 2.8739
2014-02-23 | 8時 | -8.9 | 1.9 | 1.0763 | 7.4848 | 0 | 2.5451 | 2.2516 | 2.6339
2014-02-23 | 9時 | -6.9 | 2.2 | 1.0459 | 7.2441 | 0 | 3.057 | 1.9973 | 2.3367
2014-02-23 | 10時 | -5 | 2.4 | 0.96855 | 6.2518 | 0 | 2.5864 | 1.5072 | 1.8118
2014-02-23 | 11時 | -3.3 | 2.4 | 0.83834 | 7.7792 | 0 | 2.7369 | 1.7556 | 2.0515
2014-02-23 | 12時 | -0.7 | 2.5 | 0.70261 | 5.1847 | 0 | 2.4512 | 1.5376 | 1.8076
2014-02-23 | 13時 | 1.1 | 2.5 | 0.61244 | 5.7673 | 0 | 2.3384 | 1.492 | 1.7484
2014-02-23 | 14時 | 0.9 | 2.6 | 0.64608 | 5.6739 | 0 | 2.2104 | 1.4396 | 1.6905
2014-02-23 | 15時 | 0.2 | 2.6 | 0.67963 | 5.3379 | 0 | 2.3996 | 1.6279 | 1.8888
2014-02-23 | 16時 | -0.4 | 2.6 | 0.7127 | 5.2473 | 0 | 2.5692 | 1.7726 | 2.0466
2014-02-23 | 17時 | -1 | 2.6 | 0.74898 | 8.6635 | 0 | 2.65 | 1.8332 | 1.764
2014-02-23 | 18時 | -1.7 | 2.6 | 0.79388 | 8.9238 | 0 | 2.7241 | 1.8924 | 2.0308
2014-02-23 | 19時 | -2.1 | 2.6 | 0.82085 | 5.1443 | 0 | 2.7665 | 1.3748 | 2.2077
2014-02-23 | 20時 | -1.9 | 2.6 | 0.80724 | 5.5039 | 0 | 2.7849 | 1.7839 | 1.81
2014-02-23 | 21時 | -2.1 | 2.6 | 0.82085 | 5.8793 | 0 | 2.8036 | 1.2449 | 1.62
2014-02-23 | 22時 | -2.6 | 2.6 | 0.85596 | 6.2378 | 0 | 2.6254 | 1.3954 | 1.9173
2014-02-23 | 23時 | -1.5 | 2.7 | 0.81066 | 7.0458 | 0 | 2.3324 | 1.6678 | 1.9896
2014-02-24 | 0時 | -1.1 | 2.7 | 0.78414 | 7.0605 | 0 | 2.283 | 1.6653 | 1.9796
2014-02-24 | 1時 | -1.2 | 2.8 | 0.81984 | 7.093 | 0 | 2.2747 | 1.6723 | 1.9847
2014-02-24 | 2時 | -1.1 | 2.8 | 0.81306 | 7.0868 | 0 | 2.2642 | 1.6679 | 1.9792
2014-02-24 | 3時 | -1.2 | 2.8 | 0.81984 | 7.1043 | 0 | 2.2675 | 1.6726 | 1.9843
2014-02-24 | 4時 | -0.5 | 2.7 | 0.74613 | 7.002 | 0 | 2.2253 | 1.6368 | 1.9454
2014-02-24 | 5時 | -0.1 | 2.6 | 0.69528 | 8.2563 | 0 | 2.4241 | 1.6156 | 1.917
2014-02-24 | 6時 | -0.9 | 2.6 | 0.7428 | 3.9532 | 0 | 2.4343 | 1.5507 | 1.7281
2014-02-24 | 7時 | 1.6 | 2.5 | 0.59083 | 1.4994 | 0 | 1.7234 | 0.72971 | 0.7752
2014-02-24 | 8時 | 2.6 | 2.5 | 0.55011 | 0.16478 | 0 | 0.079296 | 0.048477 | 0.054952
2014-02-24 | 9時 | 3.8 | 2.5 | 0.50532 | 0.17389 | 0 | 0.24958 | 0.042505 | 0.048184
2014-02-24 | 10時 | 4.8 | 2.4 | 0.45231 | 0.17019 | 0 | 0.066613 | 0.033981 | 0.040572
2014-02-24 | 11時 | 4.9 | 2.4 | 0.44917 | 0.18098 | 0 | 0.060893 | 0.030108 | 0.037734
2014-02-24 | 12時 | 4.9 | 2.4 | 0.44917 | 0.12401 | 0 | 0.05473 | 0.029197 | 0.037842
2014-02-24 | 13時 | 3.5 | 2.4 | 0.49555 | 0.1721 | 0 | 0.054962 | 0.034699 | 0.044463
2014-02-24 | 14時 | 3 | 2.4 | 0.5134 | 0.18959 | 0 | 0.058713 | 0.041926 | 0.052592
2014-02-24 | 15時 | 2.4 | 2.4 | 0.53576 | 0.18297 | 0 | 0.0745 | 0.054537 | 0.065769
2014-02-24 | 16時 | 1.9 | 2.5 | 0.57827 | 1.4914 | 0 | 0.43867 | 0.063111 | 0.18504
2014-02-24 | 17時 | 0.5 | 2.5 | 0.63955 | 6.0334 | 0 | 1.6387 | 0.80174 | 0.86736
2014-02-24 | 18時 | -0.2 | 2.6 | 0.70103 | 6.8081 | 0 | 1.996 | 1.3448 | 1.4708
2014-02-24 | 19時 | -0.7 | 2.6 | 0.73059 | 3.6156 | 0 | 2.1955 | 0.96801 | 1.7808
2014-02-24 | 20時 | 0.4 | 2.7 | 0.69551 | 4.0591 | 0 | 2.2477 | 1.3951 | 1.4018
2014-02-24 | 21時 | 0.1 | 2.7 | 0.7108 | 4.5774 | 0 | 2.3173 | 0.89813 | 1.2491
2014-02-24 | 22時 | -0.6 | 2.8 | 0.78006 | 5.0557 | 0 | 2.1821 | 1.0798 | 1.5757
2014-02-24 | 23時 | -0.9 | 2.9 | 0.82811 | 6.1576 | 0 | 2.0028 | 1.444 | 1.7453
2014-02-25 | 0時 | -0.6 | 2.9 | 0.80779 | 6.2811 | 0 | 1.9958 | 1.4681 | 1.7646
2014-02-25 | 1時 | -1.7 | 3 | 0.91543 | 6.5434 | 0 | 2.0773 | 1.5446 | 1.8455
2014-02-25 | 2時 | -1.5 | 3.1 | 0.93016 | 6.6037 | 0 | 2.094 | 1.5536 | 1.8558
2014-02-25 | 3時 | -1.2 | 3.2 | 0.93636 | 6.6228 | 0 | 2.0971 | 1.5516 | 1.8534
2014-02-25 | 4時 | -1.7 | 3.3 | 1.0065 | 6.7398 | 0 | 2.1393 | 1.5853 | 1.889
2014-02-25 | 5時 | -1.6 | 3.4 | 1.0282 | 6.7728 | 0 | 2.1507 | 1.5909 | 1.8951
2014-02-25 | 6時 | -1.1 | 3.5 | 1.0152 | 6.5061 | 0 | 2.3005 | 1.5143 | 1.8012
2014-02-25 | 7時 | -0.9 | 3.6 | 1.0268 | 6.2055 | 0 | 2.478 | 1.4544 | 1.889
2014-02-25 | 8時 | 0.4 | 3.8 | 0.97714 | 3.9537 | 0 | 0.80641 | 0.9009 | 1.2676
2014-02-25 | 9時 | 0.4 | 3.8 | 0.97714 | 3.5678 | 0 | 2.1374 | 0.74197 | 1.199
2014-02-25 | 10時 | 1.8 | 3.8 | 0.88345 | 2.0943 | 0 | 1.6063 | 0.12897 | 0.54328
2014-02-25 | 11時 | 2.5 | 3.7 | 0.8184 | 3.8346 | 0 | 1.6456 | 0.87596 | 0.74091
2014-02-25 | 12時 | 2.8 | 3.7 | 0.80113 | 3.7654 | 0 | 1.7939 | 1.1026 | 1.2872
2014-02-25 | 13時 | 3.5 | 3.7 | 0.76239 | 4.4339 | 0 | 1.81 | 1.1547 | 1.3566
2014-02-25 | 14時 | 3.2 | 3.7 | 0.77873 | 4.7354 | 0 | 1.8815 | 1.242 | 1.4568
2014-02-25 | 15時 | 3.4 | 3.5 | 0.72653 | 3.8992 | 0 | 1.923 | 0.80809 | 1.5201
2014-02-25 | 16時 | 2.1 | 3.3 | 0.75152 | 6.6869 | 0 | 2.1184 | 0.94367 | 1.7026
2014-02-25 | 17時 | 1 | 3.1 | 0.76418 | 7.3537 | 0 | 2.2621 | 1.1844 | 1.8327
2014-02-25 | 18時 | 1.1 | 3 | 0.73434 | 4.0926 | 0 | 2.32 | 1.5803 | 1.8788
2014-02-25 | 19時 | 0.5 | 2.8 | 0.71595 | 4.5175 | 0 | 2.3803 | 0.96519 | 1.293
2014-02-25 | 20時 | -0.3 | 2.6 | 0.70684 | 4.7289 | 0 | 2.4631 | 1.3246 | 1.3134
2014-02-25 | 21時 | -0.6 | 2.5 | 0.69682 | 5.1725 | 0 | 2.5146 | 1.0256 | 1.3359
2014-02-25 | 22時 | -1 | 2.5 | 0.72029 | 6.4533 | 0 | 2.126 | 1.5164 | 1.8005
2014-02-25 | 23時 | -1.1 | 2.4 | 0.69735 | 6.6371 | 0 | 2.1297 | 1.5667 | 1.8623
2014-02-26 | 0時 | -1.1 | 2.4 | 0.69735 | 6.7231 | 0 | 2.1435 | 1.5881 | 1.8897
2014-02-26 | 1時 | -1 | 2.3 | 0.66288 | 6.7575 | 0 | 2.1512 | 1.5941 | 1.8981
2014-02-26 | 2時 | -1.1 | 2.3 | 0.6684 | 6.8063 | 0 | 2.1685 | 1.6065 | 1.9123
2014-02-26 | 3時 | -1.5 | 2.2 | 0.66107 | 6.8954 | 0 | 2.2033 | 1.6334 | 1.9419
2014-02-26 | 4時 | -2.5 | 2.2 | 0.71869 | 7.0865 | 0 | 2.2805 | 1.6951 | 2.0103
2014-02-26 | 5時 | -3.3 | 2.1 | 0.7339 | 7.2718 | 0 | 2.3586 | 1.7537 | 2.077
2014-02-26 | 6時 | -3.3 | 2.1 | 0.7339 | 6.6449 | 0 | 2.4701 | 1.6106 | 1.8876
2014-02-26 | 7時 | -0.9 | 2 | 0.57193 | 3.5275 | 0 | 1.9807 | 0.74638 | 1.0162
2014-02-26 | 8時 | 0.2 | 2 | 0.5233 | 0.16343 | 0 | 0.038064 | 0.036341 | 0.049279
2014-02-26 | 9時 | 0 | 1.9 | 0.50448 | 0.13482 | 0 | 0.51851 | 0.02296 | 0.039556
2014-02-26 | 10時 | 0.7 | 1.8 | 0.45437 | 0.12446 | 0 | 0.22054 | 0.015205 | 0.032667
2014-02-26 | 11時 | 0.4 | 1.8 | 0.46434 | 0.20348 | 0 | 0.10182 | 0.04207 | 0.037312
2014-02-26 | 12時 | 0.8 | 1.7 | 0.42611 | 0.1755 | 0 | 0.07541 | 0.043474 | 0.053206
2014-02-26 | 13時 | -0.1 | 1.7 | 0.45526 | 0.21555 | 0 | 0.078049 | 0.050783 | 0.062059
2014-02-26 | 14時 | -0.6 | 1.7 | 0.47444 | 1.4093 | 0 | 0.47337 | 0.062641 | 0.074693
2014-02-26 | 15時 | -1.5 | 1.7 | 0.51123 | 2.9118 | 0 | 1.5534 | 0.051044 | 0.58632
2014-02-26 | 16時 | -2.3 | 1.8 | 0.57861 | 7.2065 | 0 | 2.0875 | 0.68214 | 1.6208
2014-02-26 | 17時 | -3 | 1.8 | 0.61364 | 8.2343 | 0 | 2.408 | 1.2469 | 1.9449
2014-02-26 | 18時 | -3.1 | 1.9 | 0.65311 | 4.568 | 0 | 2.5802 | 1.7521 | 2.1013
2014-02-26 | 19時 | -3.5 | 1.9 | 0.67553 | 5.099 | 0 | 2.6931 | 1.1808 | 1.5582
2014-02-26 | 20時 | -3.6 | 2 | 0.71701 | 5.3147 | 0 | 2.7726 | 1.5341 | 1.5687
2014-02-26 | 21時 | -4.3 | 2 | 0.76086 | 5.8881 | 0 | 2.8665 | 1.2718 | 1.6273
2014-02-26 | 22時 | -4.5 | 2 | 0.77392 | 7.2175 | 0 | 2.4853 | 1.7695 | 2.0973
2014-02-26 | 23時 | -4.9 | 2 | 0.80077 | 7.4851 | 0 | 2.518 | 1.844 | 2.1835
2014-02-27 | 0時 | -5.7 | 2 | 0.85758 | 7.7304 | 0 | 2.5933 | 1.9158 | 2.2651
2014-02-27 | 1時 | -5.5 | 1.9 | 0.80095 | 7.8028 | 0 | 2.6173 | 1.9298 | 2.2833
2014-02-27 | 2時 | -5.9 | 2 | 0.87245 | 7.9322 | 0 | 2.6666 | 1.9654 | 2.3231
2014-02-27 | 3時 | -6.5 | 2 | 0.91879 | 8.0909 | 0 | 2.7294 | 2.0119 | 2.3747
2014-02-27 | 4時 | -6.9 | 2.1 | 0.99856 | 8.2198 | 0 | 2.7819 | 2.0485 | 2.4159
2014-02-27 | 5時 | -5.7 | 2.2 | 0.94303 | 9.9199 | 0 | 2.9681 | 2.0038 | 2.3642
2014-02-27 | 6時 | -4.7 | 2.3 | 0.90487 | 6.1756 | 0 | 3.0774 | 2.099 | 2.4313
2014-02-27 | 7時 | -3.5 | 2.4 | 0.85262 | 5.942 | 0 | 2.9097 | 1.9501 | 2.2618
2014-02-27 | 8時 | -1.6 | 2.5 | 0.75713 | 5.2931 | 0 | 1.6672 | 1.5956 | 1.8942
2014-02-27 | 9時 | -2 | 2.5 | 0.78283 | 4.4682 | 0 | 2.0087 | 1.0991 | 1.3366
2014-02-27 | 10時 | -1.3 | 2.5 | 0.73846 | 3.1276 | 0 | 1.4042 | 0.37203 | 0.60407
2014-02-27 | 11時 | -1.1 | 2.5 | 0.72629 | 3.5202 | 0 | 1.1743 | 0.16376 | 0.38628
2014-02-27 | 12時 | -1.6 | 2.5 | 0.75713 | 1.204 | 0 | 0.76439 | 0.060162 | 0.16158
2014-02-27 | 13時 | -1.6 | 2.5 | 0.75713 | 2.5348 | 0 | 0.82094 | 0.16464 | 0.47338
2014-02-27 | 14時 | -1.8 | 2.6 | 0.80053 | 4.2201 | 0 | 1.6421 | 1.0162 | 1.2758
2014-02-27 | 15時 | -2.5 | 2.5 | 0.8163 | 4.5755 | 0 | 2.16 | 1.4689 | 1.7483
2014-02-27 | 16時 | -3 | 2.4 | 0.81741 | 4.8237 | 0 | 2.4815 | 1.719 | 2.0149
2014-02-27 | 17時 | -3.1 | 2.4 | 0.82432 | 8.7844 | 0 | 2.6359 | 1.8247 | 1.7783
2014-02-27 | 18時 | -4.2 | 2.3 | 0.86716 | 9.3399 | 0 | 2.787 | 1.9405 | 2.1022
2014-02-27 | 19時 | -5.6 | 2.2 | 0.93497 | 5.3946 | 0 | 2.9308 | 1.5018 | 2.3627
2014-02-27 | 20時 | -3.9 | 2.2 | 0.80874 | 5.6113 | 0 | 2.8989 | 1.8574 | 1.9064
2014-02-27 | 21時 | -6.8 | 2.1 | 0.98995 | 6.4518 | 0 | 3.0955 | 1.4708 | 1.8796
2014-02-27 | 22時 | -6.9 | 2 | 0.95117 | 6.8923 | 0 | 2.9493 | 1.6365 | 2.1963
2014-02-27 | 23時 | -8.6 | 1.9 | 1.0483 | 8.2207 | 0 | 2.8659 | 2.0805 | 2.4574
2014-02-28 | 0時 | -9.7 | 1.8 | 1.0945 | 8.6195 | 0 | 2.9821 | 2.1992 | 2.5866
2014-02-28 | 1時 | -10.1 | 1.7 | 1.0712 | 8.8641 | 0 | 3.0724 | 2.2672 | 2.6657
2014-02-28 | 2時 | -11.4 | 1.6 | 1.1325 | 9.2091 | 0 | 3.2113 | 2.3717 | 2.7839
2014-02-28 | 3時 | -10.1 | 1.7 | 1.0712 | 9.1613 | 0 | 3.1988 | 2.3424 | 2.7569
2014-02-28 | 4時 | -11.6 | 1.5 | 1.0811 | 9.4789 | 0 | 3.3252 | 2.4424 | 2.8664
2014-02-28 | 5時 | -12.5 | 1.4 | 1.0945 | 12.1565 | 0 | 3.6686 | 2.5254 | 2.9556
2014-02-28 | 6時 | -11.2 | 1.6 | 1.1123 | 6.1029 | 0 | 3.5507 | 2.3034 | 2.5601
2014-02-28 | 7時 | -10.9 | 1.6 | 1.0829 | 4.0544 | 0 | 2.9855 | 1.6053 | 1.7486
2014-02-28 | 8時 | -7.1 | 1.8 | 0.87132 | 1.6236 | 0 | 1.1416 | 0.52718 | 0.62318
2014-02-28 | 9時 | -5.3 | 1.9 | 0.78734 | 1.1577 | 0 | 1.392 | 0.076377 | 0.12503
2014-02-28 | 10時 | -3.1 | 1.9 | 0.65311 | 0.85162 | 0 | 0.87899 | 0.064922 | 0.076132
2014-02-28 | 11時 | -1.4 | 2 | 0.59618 | 1.3019 | 0 | 0.48035 | 0.056368 | 0.068152
2014-02-28 | 12時 | -0.6 | 2.1 | 0.5857 | 0.20398 | 0 | 0.09482 | 0.052669 | 0.064995
2014-02-28 | 13時 | -1.1 | 2.2 | 0.63944 | 0.42132 | 0 | 0.085686 | 0.055058 | 0.068017
2014-02-28 | 14時 | -1.8 | 2.3 | 0.7085 | 1.7596 | 0 | 0.11341 | 0.063279 | 0.076781
2014-02-28 | 15時 | -2.9 | 2.2 | 0.74325 | 3.5502 | 0 | 1.4892 | 0.28787 | 0.80426
2014-02-28 | 16時 | -3.3 | 2.2 | 0.76872 | 4.2391 | 0 | 2.174 | 1.4441 | 1.7565
2014-02-28 | 17時 | -3.7 | 2.1 | 0.75913 | 8.6257 | 0 | 2.5289 | 1.7341 | 1.7012
2014-02-28 | 18時 | -4.2 | 2 | 0.75442 | 9.1517 | 0 | 2.7286 | 1.8913 | 2.0629
2014-02-28 | 19時 | -5.1 | 2 | 0.81458 | 5.2148 | 0 | 2.8821 | 1.4601 | 2.3278
2014-02-28 | 20時 | -6.2 | 1.8 | 0.80602 | 5.9212 | 0 | 3.0421 | 1.9804 | 2.0493
2014-02-28 | 21時 | -7.3 | 1.7 | 0.83747 | 6.6007 | 0 | 3.1832 | 1.5322 | 1.9592
2014-02-28 | 22時 | -9 | 1.7 | 0.97185 | 7.321 | 0 | 3.1427 | 1.7876 | 2.3724
2014-02-28 | 23時 | -9.9 | 1.6 | 0.9906 | 8.5841 | 0 | 3.0354 | 2.2035 | 2.6045
2014-03-01 | 0時 | -10.1 | 1.6 | 1.0083 | 8.8512 | 0 | 3.0973 | 2.2739 | 2.6796
2014-03-01 | 1時 | -11 | 1.6 | 1.0926 | 9.1468 | 0 | 3.2022 | 2.3581 | 2.7729
2014-03-01 | 2時 | -12.1 | 1.4 | 1.0557 | 9.4529 | 0 | 3.3228 | 2.4478 | 2.8735
2014-03-01 | 3時 | -12.6 | 1.4 | 1.1045 | 9.6625 | 0 | 3.4096 | 2.5055 | 2.9397
2014-03-01 | 4時 | -12.3 | 1.4 | 1.0749 | 9.7311 | 0 | 3.4401 | 2.5165 | 2.9542
2014-03-01 | 5時 | -13.2 | 1.3 | 1.0832 | 12.428 | 0 | 3.7621 | 2.5849 | 3.0245
2014-03-01 | 6時 | -12.2 | 1.4 | 1.0652 | 7.671 | 0 | 3.8266 | 2.606 | 2.9866
2014-03-01 | 7時 | -11.6 | 1.5 | 1.0811 | 4.5268 | 0 | 3.1062 | 1.6935 | 1.8725
2014-03-01 | 8時 | -9 | 1.5 | 0.85779 | 2.1448 | 0 | 1.3201 | 0.66103 | 0.78574
2014-03-01 | 9時 | -7.4 | 1.5 | 0.74564 | 1.7215 | 0 | 1.6094 | 0.14251 | 0.27262
2014-03-01 | 10時 | -5.2 | 1.5 | 0.61668 | 1.3657 | 0 | 1.0967 | 0.07191 | 0.084304
2014-03-01 | 11時 | -4 | 1.5 | 0.55673 | 2.1864 | 0 | 0.7685 | 0.065058 | 0.078122
2014-03-01 | 12時 | -3.8 | 1.4 | 0.51097 | 0.34613 | 0 | 0.34214 | 0.062956 | 0.076787
2014-03-01 | 13時 | -4.3 | 1.4 | 0.53311 | 1.3361 | 0 | 0.17639 | 0.06602 | 0.080623
2014-03-01 | 14時 | -5.4 | 1.4 | 0.58561 | 2.8671 | 0 | 0.54019 | 0.075197 | 0.19466
2014-03-01 | 15時 | -6.2 | 1.4 | 0.62731 | 4.2282 | 0 | 1.7763 | 0.87103 | 1.4436
2014-03-01 | 16時 | -7.3 | 1.4 | 0.69001 | 5.2089 | 0 | 2.584 | 1.7908 | 2.1574
2014-03-01 | 17時 | -8.5 | 1.4 | 0.76629 | 10.6093 | 0 | 3.0208 | 2.1141 | 2.1348
2014-03-01 | 18時 | -8.9 | 1.4 | 0.79371 | 11.2057 | 0 | 3.2465 | 2.2744 | 2.5018
2014-03-01 | 19時 | -9 | 1.4 | 0.80073 | 6.3755 | 0 | 3.3688 | 1.8047 | 2.7267
2014-03-01 | 20時 | -9.1 | 1.4 | 0.80782 | 6.8963 | 0 | 3.4669 | 2.272 | 2.385
2014-03-01 | 21時 | -10.4 | 1.3 | 0.84184 | 7.5766 | 0 | 3.6037 | 1.8239 | 2.2928
2014-03-01 | 22時 | -12.8 | 1.3 | 1.0445 | 8.4061 | 0 | 3.5987 | 2.1148 | 2.7427
2014-03-01 | 23時 | -13 | 1.3 | 1.0637 | 9.5765 | 0 | 3.4545 | 2.4991 | 2.9408
2014-03-02 | 0時 | -12.6 | 1.3 | 1.0258 | 9.7364 | 0 | 3.4732 | 2.5343 | 2.9767
2014-03-02 | 1時 | -13.1 | 1.2 | 0.99096 | 9.9401 | 0 | 3.5391 | 2.5891 | 3.0362
2014-03-02 | 2時 | -13.2 | 1.2 | 1 | 10.0608 | 0 | 3.5829 | 2.618 | 3.0686
2014-03-02 | 3時 | -14.1 | 1.2 | 1.0857 | 10.2824 | 0 | 3.6694 | 2.6836 | 3.1406
2014-03-02 | 4時 | -15 | 1.1 | 1.0812 | 10.5159 | 0 | 3.7641 | 2.7536 | 3.2188
2014-03-02 | 5時 | -15.8 | 1.1 | 1.1644 | 13.4489 | 0 | 4.0949 | 2.8252 | 3.2953
2014-03-02 | 6時 | -14.5 | 1.2 | 1.1263 | 7.2816 | 0 | 3.9915 | 2.6321 | 2.9424
2014-03-02 | 7時 | -11.7 | 1.3 | 0.94572 | 4.543 | 0 | 3.2278 | 1.7408 | 1.9027
2014-03-02 | 8時 | -10.5 | 1.4 | 0.91457 | 2.4782 | 0 | 1.5116 | 0.79004 | 0.91269
2014-03-02 | 9時 | -6.2 | 1.4 | 0.62731 | 1.6552 | 0 | 1.621 | 0.12966 | 0.23603
2014-03-02 | 10時 | -2.6 | 1.5 | 0.4947 | 1.0483 | 0 | 0.97742 | 0.067281 | 0.078918
2014-03-02 | 11時 | -2.2 | 1.6 | 0.5102 | 1.7235 | 0 | 0.63089 | 0.06082 | 0.073004
2014-03-02 | 12時 | -1.5 | 1.6 | 0.48124 | 0.22076 | 0 | 0.16972 | 0.057125 | 0.069881
2014-03-02 | 13時 | -1.8 | 1.7 | 0.52418 | 0.69574 | 0 | 0.091323 | 0.059039 | 0.072413
2014-03-02 | 14時 | -2.3 | 1.8 | 0.57861 | 2.4188 | 0 | 0.31085 | 0.067575 | 0.081368
2014-03-02 | 15時 | -3.5 | 1.7 | 0.60462 | 3.9049 | 0 | 1.7497 | 0.60004 | 1.1377
2014-03-02 | 16時 | -4.2 | 1.7 | 0.64156 | 4.5947 | 0 | 2.3308 | 1.5705 | 1.8944
2014-03-02 | 17時 | -4.6 | 1.7 | 0.66378 | 9.1107 | 0 | 2.6659 | 1.8364 | 1.8133
2014-03-02 | 18時 | -5.8 | 1.6 | 0.69243 | 9.8555 | 0 | 2.8977 | 2.0197 | 2.2045
2014-03-02 | 19時 | -6.5 | 1.6 | 0.7355 | 5.6208 | 0 | 3.0411 | 1.5756 | 2.4575
2014-03-02 | 20時 | -6.5 | 1.6 | 0.7355 | 6.1409 | 0 | 3.1321 | 2.0361 | 2.1131
2014-03-02 | 21時 | -6.7 | 1.6 | 0.74834 | 6.6355 | 0 | 3.196 | 1.5265 | 1.954
2014-03-02 | 22時 | -7.3 | 1.6 | 0.78833 | 7.1186 | 0 | 3.0574 | 1.7062 | 2.2813
2014-03-02 | 23時 | -7.3 | 1.7 | 0.83747 | 8.1676 | 0 | 2.8569 | 2.0539 | 2.4347
2014-03-03 | 0時 | -7.3 | 1.7 | 0.83747 | 8.323 | 0 | 2.866 | 2.092 | 2.4701
2014-03-03 | 1時 | -7.6 | 1.7 | 0.85964 | 8.4563 | 0 | 2.9002 | 2.1262 | 2.5061
2014-03-03 | 2時 | -7.9 | 1.8 | 0.9342 | 8.5688 | 0 | 2.9379 | 2.1554 | 2.5381
2014-03-03 | 3時 | -7.7 | 1.8 | 0.91803 | 8.5973 | 0 | 2.9467 | 2.1576 | 2.541
2014-03-03 | 4時 | -8.9 | 1.9 | 1.0763 | 8.8214 | 0 | 3.0333 | 2.2283 | 2.6178
2014-03-03 | 5時 | -8.5 | 2 | 1.0936 | 10.8928 | 0 | 3.2711 | 2.2269 | 2.6139
2014-03-03 | 6時 | -7.7 | 2 | 1.0197 | 6.8489 | 0 | 3.3776 | 2.3106 | 2.6651
2014-03-03 | 7時 | -6.3 | 2.1 | 0.94805 | 6.548 | 0 | 3.1905 | 2.1383 | 2.4723
2014-03-03 | 8時 | -4.5 | 2.2 | 0.85104 | 4.8039 | 0 | 1.6318 | 1.4119 | 1.6863
2014-03-03 | 9時 | -3.9 | 2.3 | 0.84537 | 3.0782 | 0 | 1.7032 | 0.53556 | 0.73861
2014-03-03 | 10時 | -2.2 | 2.4 | 0.76431 | 2.0023 | 0 | 1.0964 | 0.06601 | 0.11655
2014-03-03 | 11時 | -1.4 | 2.5 | 0.74463 | 2.6156 | 0 | 0.86901 | 0.060101 | 0.071861
2014-03-03 | 12時 | -1.6 | 2.6 | 0.78729 | 0.47101 | 0 | 0.43223 | 0.057903 | 0.070176
2014-03-03 | 13時 | -0.3 | 2.7 | 0.73391 | 1.6393 | 0 | 0.3536 | 0.05807 | 0.070449
2014-03-03 | 14時 | 0.2 | 2.9 | 0.75769 | 2.2406 | 0 | 0.32643 | 0.059968 | 0.2276
2014-03-03 | 15時 | -0.6 | 2.8 | 0.78006 | 2.9208 | 0 | 0.9711 | 0.55657 | 1.0222
2014-03-03 | 16時 | -1.5 | 2.8 | 0.84055 | 3.9349 | 0 | 1.9715 | 1.393 | 1.7004
2014-03-03 | 17時 | -3.2 | 2.7 | 0.93476 | 8.4088 | 0 | 2.4278 | 1.7108 | 1.6726
2014-03-03 | 18時 | -4.1 | 2.7 | 1.0087 | 9.065 | 0 | 2.6721 | 1.8789 | 2.0464
2014-03-03 | 19時 | -5.4 | 2.5 | 1.0439 | 5.2077 | 0 | 2.86 | 1.4627 | 2.3285
2014-03-03 | 20時 | -5.4 | 2.5 | 1.0439 | 5.7458 | 0 | 2.9596 | 1.9221 | 1.9845
2014-03-03 | 21時 | -4.7 | 2.5 | 0.98324 | 6.1024 | 0 | 2.9714 | 1.364 | 1.7722
2014-03-03 | 22時 | -3.9 | 2.3 | 0.84537 | 6.3164 | 0 | 2.7277 | 1.4547 | 2.0001
2014-03-03 | 23時 | -3.9 | 2.2 | 0.80874 | 7.2901 | 0 | 2.4901 | 1.7792 | 2.1233
2014-03-04 | 0時 | -5 | 2.1 | 0.84789 | 7.5598 | 0 | 2.5382 | 1.8585 | 2.2005
2014-03-04 | 1時 | -6.3 | 2 | 0.90305 | 7.8478 | 0 | 2.6341 | 1.9462 | 2.2954
2014-03-04 | 2時 | -7.1 | 1.9 | 0.91957 | 8.0682 | 0 | 2.7192 | 2.0111 | 2.3692
2014-03-04 | 3時 | -7.7 | 1.8 | 0.91803 | 8.256 | 0 | 2.7962 | 2.0654 | 2.432
2014-03-04 | 4時 | -8.1 | 1.8 | 0.95068 | 8.4093 | 0 | 2.8605 | 2.1086 | 2.4823
2014-03-04 | 5時 | -8.4 | 1.7 | 0.92192 | 8.5356 | 0 | 2.9135 | 2.1434 | 2.5225
2014-03-04 | 6時 | -8.6 | 1.7 | 0.93825 | 7.623 | 0 | 3.0004 | 1.96 | 2.2638
2014-03-04 | 7時 | -8.2 | 1.6 | 0.85275 | 5.2912 | 0 | 2.6166 | 1.1657 | 1.461
2014-03-04 | 8時 | -7.3 | 1.6 | 0.78833 | 0.61703 | 0 | 0.4087 | 0.058233 | 0.12515
2014-03-04 | 9時 | -7.1 | 1.5 | 0.72645 | 0.19817 | 0 | 1.1648 | 0.041912 | 0.060712
2014-03-04 | 10時 | -6.4 | 1.5 | 0.68371 | 0.19362 | 0 | 0.78346 | 0.035255 | 0.055668
2014-03-04 | 11時 | -6.6 | 1.5 | 0.69564 | 0.58103 | 0 | 0.59738 | 0.062213 | 0.060846
2014-03-04 | 12時 | -6 | 1.5 | 0.66053 | 0.34354 | 0 | 0.22489 | 0.063546 | 0.077071
2014-03-04 | 13時 | -6.3 | 1.5 | 0.67783 | 1.0436 | 0 | 0.1505 | 0.068308 | 0.083545
2014-03-04 | 14時 | -6.6 | 1.5 | 0.69564 | 2.5318 | 0 | 0.25184 | 0.075606 | 0.091844
2014-03-04 | 15時 | -7.5 | 1.4 | 0.70213 | 3.423 | 0 | 1.0866 | 0.066082 | 0.79173
2014-03-04 | 16時 | -8.5 | 1.4 | 0.76629 | 9.5046 | 0 | 2.3928 | 0.99413 | 2.0657
2014-03-04 | 17時 | -10.3 | 1.3 | 0.83438 | 11.1838 | 0 | 3.0366 | 1.7513 | 2.5472
2014-03-04 | 18時 | -11 | 1.2 | 0.81997 | 6.5058 | 0 | 3.3588 | 2.343 | 2.7865
2014-03-04 | 19時 | -12.1 | 1.1 | 0.82985 | 7.1851 | 0 | 3.5807 | 1.8364 | 2.3106
2014-03-04 | 20時 | -14.4 | 1.1 | 1.0231 | 7.8239 | 0 | 3.8429 | 2.3278 | 2.4714
2014-03-04 | 21時 | -15.9 | 1 | 1.0686 | 8.6548 | 0 | 4.05 | 2.1408 | 2.6159
2014-03-04 | 22時 | -16.6 | 1 | 1.1406 | 10.2261 | 0 | 3.7517 | 2.6999 | 3.1558
2014-03-04 | 23時 | -17.9 | 0.9 | 1.16 | 10.7201 | 0 | 3.8829 | 2.8448 | 3.3211
2014-03-05 | 0時 | -18.9 | 0.8 | 1.1338 | 11.0983 | 0 | 4.0225 | 2.9559 | 3.4489
2014-03-05 | 1時 | -18.5 | 0.8 | 1.0915 | 11.2207 | 0 | 4.0754 | 2.9812 | 3.4818
2014-03-05 | 2時 | -20.5 | 0.7 | 1.1565 | 11.6673 | 0 | 4.2565 | 3.1203 | 3.6358
2014-03-05 | 3時 | -20.6 | 0.7 | 1.1677 | 11.8544 | 0 | 4.3399 | 3.1694 | 3.6943
2014-03-05 | 4時 | -21 | 0.7 | 1.2137 | 12.0573 | 0 | 4.4263 | 3.2257 | 3.7588
2014-03-05 | 5時 | -21.4 | 0.6 | 1.0816 | 12.1063 | 0 | 4.4809 | 3.2544 | 3.782
2014-03-05 | 6時 | -20.4 | 0.7 | 1.1454 | 10.3076 | 0 | 4.4093 | 2.8863 | 3.2677
2014-03-05 | 7時 | -17.1 | 0.9 | 1.0759 | 8.4623 | 0 | 3.8384 | 1.9383 | 2.3199
2014-03-05 | 8時 | -15.8 | 1.1 | 1.1644 | 3.3596 | 0 | 1.6306 | 0.75233 | 1.0305
2014-03-05 | 9時 | -12.5 | 1.4 | 1.0945 | 1.5841 | 0 | 2.2596 | 0.073025 | 0.26763
2014-03-05 | 10時 | -7.6 | 1.5 | 0.75875 | 0.58852 | 0 | 1.5592 | 0.053639 | 0.076765
2014-03-05 | 11時 | -3.7 | 1.6 | 0.57885 | 1.847 | 0 | 1.0016 | 0.067923 | 0.067247
2014-03-05 | 12時 | -0.9 | 1.7 | 0.48638 | 0.46157 | 0 | 0.34224 | 0.06033 | 0.072971
2014-03-05 | 13時 | -0.5 | 1.8 | 0.49814 | 1.0561 | 0 | 0.09483 | 0.059623 | 0.072824
2014-03-05 | 14時 | -1.4 | 1.9 | 0.56646 | 2.3572 | 0 | 0.23036 | 0.066588 | 0.080155
2014-03-05 | 15時 | -2.5 | 1.9 | 0.62098 | 3.6426 | 0 | 1.6887 | 0.14108 | 1.0094
2014-03-05 | 16時 | -3.5 | 1.9 | 0.67553 | 8.1102 | 0 | 2.2728 | 0.95716 | 1.8455
2014-03-05 | 17時 | -4.4 | 1.9 | 0.72911 | 9.1881 | 0 | 2.6563 | 1.4463 | 2.164
2014-03-05 | 18時 | -5.6 | 1.9 | 0.80786 | 5.4235 | 0 | 2.9018 | 1.9998 | 2.3718
2014-03-05 | 19時 | -5.6 | 1.9 | 0.80786 | 5.884 | 0 | 3.0032 | 1.407 | 1.8079
2014-03-05 | 20時 | -6 | 2 | 0.87999 | 6.1253 | 0 | 3.0979 | 1.7702 | 1.8305
2014-03-05 | 21時 | -6.3 | 1.9 | 0.85804 | 6.6287 | 0 | 3.1668 | 1.4844 | 1.8647
2014-03-05 | 22時 | -6.8 | 1.9 | 0.89595 | 7.993 | 0 | 2.7954 | 1.9938 | 2.3475
2014-03-05 | 23時 | -7.3 | 1.8 | 0.88659 | 8.2693 | 0 | 2.8337 | 2.073 | 2.4397
2014-03-06 | 0時 | -6.9 | 1.8 | 0.85632 | 8.3198 | 0 | 2.8338 | 2.0794 | 2.4508
2014-03-06 | 1時 | -7.4 | 1.7 | 0.84479 | 8.4576 | 0 | 2.8815 | 2.1189 | 2.4949
2014-03-06 | 2時 | -7.8 | 1.7 | 0.87477 | 8.5734 | 0 | 2.9262 | 2.1513 | 2.5315
2014-03-06 | 3時 | -8.3 | 1.7 | 0.91387 | 8.7073 | 0 | 2.9802 | 2.1906 | 2.5756
2014-03-06 | 4時 | -8.6 | 1.8 | 0.99328 | 8.8107 | 0 | 3.0232 | 2.2195 | 2.6087
2014-03-06 | 5時 | -9.9 | 1.7 | 1.0523 | 11.1724 | 0 | 3.3441 | 2.2887 | 2.6755
2014-03-06 | 6時 | -9.6 | 1.8 | 1.0848 | 7.2127 | 0 | 3.516 | 2.4252 | 2.7935
2014-03-06 | 7時 | -7.9 | 1.9 | 0.98594 | 5.397 | 0 | 3.0036 | 1.8444 | 2.1015
2014-03-06 | 8時 | -6.8 | 1.9 | 0.89595 | 2.6108 | 0 | 1.2239 | 0.75914 | 0.91769
2014-03-06 | 9時 | -5.5 | 2 | 0.84297 | 2.0368 | 0 | 1.5142 | 0.23553 | 0.38587
2014-03-06 | 10時 | -4.2 | 2 | 0.75442 | 1.8309 | 0 | 1.1407 | 0.069622 | 0.10923
2014-03-06 | 11時 | -3.6 | 2 | 0.71701 | 2.667 | 0 | 0.89315 | 0.064908 | 0.077415
2014-03-06 | 12時 | -2.1 | 2.1 | 0.66352 | 0.47961 | 0 | 0.46686 | 0.060376 | 0.073265
2014-03-06 | 13時 | -2 | 2.1 | 0.658 | 1.8857 | 0 | 0.48086 | 0.063393 | 0.085937
2014-03-06 | 14時 | -2.6 | 2.2 | 0.72474 | 3.3901 | 0 | 1.0957 | 0.25238 | 0.76247
2014-03-06 | 15時 | -3.7 | 2.2 | 0.79516 | 4.3383 | 0 | 2.0145 | 1.3352 | 1.6423
2014-03-06 | 16時 | -4.3 | 2.1 | 0.79877 | 4.8427 | 0 | 2.4424 | 1.7139 | 2.0309
2014-03-06 | 17時 | -4.9 | 2.1 | 0.84068 | 9.3584 | 0 | 2.7492 | 1.9159 | 1.8928
2014-03-06 | 18時 | -4.9 | 2.1 | 0.84068 | 9.6731 | 0 | 2.8873 | 2.0088 | 2.1905
2014-03-06 | 19時 | -4.6 | 2.1 | 0.81943 | 5.3772 | 0 | 2.9423 | 1.4917 | 2.3633
2014-03-06 | 20時 | -4.6 | 2 | 0.78054 | 5.8345 | 0 | 3.0005 | 1.9322 | 1.9945
2014-03-06 | 21時 | -4.8 | 2 | 0.79396 | 6.2846 | 0 | 3.0437 | 1.4113 | 1.8215
2014-03-06 | 22時 | -6.4 | 1.9 | 0.86548 | 6.8896 | 0 | 2.9533 | 1.6362 | 2.1977
2014-03-06 | 23時 | -9.3 | 1.8 | 1.0564 | 8.3979 | 0 | 2.9394 | 2.1412 | 2.5251
2014-03-07 | 0時 | -11.9 | 1.5 | 1.1107 | 9.0539 | 0 | 3.1605 | 2.3451 | 2.7494
2014-03-07 | 1時 | -12.1 | 1.5 | 1.1309 | 9.3237 | 0 | 3.2668 | 2.4164 | 2.8363
2014-03-07 | 2時 | -13.1 | 1.3 | 1.0734 | 9.6596 | 0 | 3.4048 | 2.5136 | 2.9486
2014-03-07 | 3時 | -13.5 | 1.3 | 1.1132 | 9.8849 | 0 | 3.5009 | 2.5746 | 3.0201
2014-03-07 | 4時 | -14.2 | 1.2 | 1.0957 | 10.1294 | 0 | 3.603 | 2.6443 | 3.0992
2014-03-07 | 5時 | -15 | 1.1 | 1.0812 | 12.7447 | 0 | 3.9099 | 2.6873 | 3.1192
2014-03-07 | 6時 | -14.9 | 1.1 | 1.0713 | 7.201 | 0 | 3.9299 | 2.6191 | 2.9286
2014-03-07 | 7時 | -11.6 | 1.5 | 1.0811 | 4.7504 | 0 | 3.2262 | 1.8058 | 1.985
2014-03-07 | 8時 | -8.4 | 1.8 | 0.97599 | 2.6079 | 0 | 1.4537 | 0.83219 | 0.96911
2014-03-07 | 9時 | -6.5 | 1.9 | 0.87299 | 2.2103 | 0 | 1.7313 | 0.31897 | 0.46786
2014-03-07 | 10時 | -5.7 | 1.9 | 0.81483 | 2.0905 | 0 | 1.3343 | 0.076299 | 0.15888
2014-03-07 | 11時 | -2.1 | 2 | 0.63203 | 2.3588 | 0 | 0.87835 | 0.06407 | 0.076584
2014-03-07 | 12時 | -1.6 | 2.1 | 0.6364 | 0.45095 | 0 | 0.45034 | 0.060571 | 0.073376
2014-03-07 | 13時 | -1.2 | 2.1 | 0.61557 | 3.3909 | 0 | 1.4565 | 0.19551 | 0.62426
2014-03-07 | 14時 | -1.3 | 2.2 | 0.65016 | 4.6829 | 0 | 1.962 | 1.1769 | 1.4448
2014-03-07 | 15時 | -1.9 | 2.1 | 0.65252 | 4.6434 | 0 | 2.2172 | 1.4718 | 1.7443
2014-03-07 | 16時 | -3.2 | 2.1 | 0.72773 | 4.9178 | 0 | 2.4485 | 1.7291 | 2.0226
2014-03-07 | 17時 | -4.1 | 2.1 | 0.78531 | 9.2038 | 0 | 2.722 | 1.8951 | 1.8525
2014-03-07 | 18時 | -4.3 | 2.1 | 0.79877 | 9.4938 | 0 | 2.8361 | 1.9724 | 2.1371
2014-03-07 | 19時 | -6.3 | 2.1 | 0.94805 | 5.6128 | 0 | 3.0153 | 1.5646 | 2.4317
2014-03-07 | 20時 | -8.3 | 2 | 1.0746 | 6.4296 | 0 | 3.2224 | 2.1236 | 2.1984
2014-03-07 | 21時 | -8.7 | 1.9 | 1.0575 | 7.006 | 0 | 3.3296 | 1.6401 | 2.0747
2014-03-07 | 22時 | -9.1 | 1.9 | 1.0955 | 7.5041 | 0 | 3.2035 | 1.8218 | 2.4088
2014-03-07 | 23時 | -9.7 | 1.8 | 1.0945 | 8.6699 | 0 | 3.0547 | 2.2085 | 2.607
2014-03-08 | 0時 | -10.9 | 1.6 | 1.0829 | 9.0458 | 0 | 3.158 | 2.3203 | 2.7255
2014-03-08 | 1時 | -11 | 1.6 | 1.0926 | 9.2117 | 0 | 3.2141 | 2.3622 | 2.7739
2014-03-08 | 2時 | -12.6 | 1.4 | 1.1045 | 9.5693 | 0 | 3.3549 | 2.4723 | 2.8963
2014-03-08 | 3時 | -13.4 | 1.3 | 1.1031 | 9.8257 | 0 | 3.4624 | 2.5475 | 2.9826
2014-03-08 | 4時 | -12.8 | 1.4 | 1.1247 | 9.8592 | 0 | 3.482 | 2.5472 | 2.9863
2014-03-08 | 5時 | -12.1 | 1.5 | 1.1309 | 12.123 | 0 | 3.6885 | 2.5147 | 2.9412
2014-03-08 | 6時 | -11.7 | 1.5 | 1.0909 | 7.946 | 0 | 3.8358 | 2.6396 | 3.0428
2014-03-08 | 7時 | -10.6 | 1.7 | 1.12 | 6.2905 | 0 | 3.3616 | 2.1103 | 2.4072
2014-03-08 | 8時 | -7.4 | 1.8 | 0.89434 | 3.2779 | 0 | 1.4732 | 0.95121 | 1.1417
2014-03-08 | 9時 | -5.8 | 1.8 | 0.77873 | 2.7382 | 0 | 1.7761 | 0.45773 | 0.63642
2014-03-08 | 10時 | -4.6 | 1.8 | 0.70271 | 2.3826 | 0 | 1.3569 | 0.087439 | 0.26394
2014-03-08 | 11時 | -4.1 | 1.8 | 0.67345 | 3.2301 | 0 | 1.1059 | 0.069729 | 0.11886
2014-03-08 | 12時 | -3.5 | 1.8 | 0.64008 | 1.4431 | 0 | 0.93524 | 0.069087 | 0.21765
2014-03-08 | 13時 | -3.7 | 1.8 | 0.651 | 3.4655 | 0 | 1.3688 | 0.51714 | 0.89363
2014-03-08 | 14時 | -4.1 | 1.9 | 0.71075 | 5.1597 | 0 | 2.1408 | 1.3583 | 1.6467
2014-03-08 | 15時 | -5.2 | 1.8 | 0.73966 | 5.3315 | 0 | 2.5034 | 1.7061 | 2.0122
2014-03-08 | 16時 | -6.1 | 1.8 | 0.7991 | 5.6365 | 0 | 2.7575 | 1.9652 | 2.296
2014-03-08 | 17時 | -6.8 | 1.8 | 0.84893 | 10.4089 | 0 | 3.0467 | 2.1323 | 2.1269
2014-03-08 | 18時 | -7.2 | 1.8 | 0.87892 | 10.8212 | 0 | 3.1887 | 2.2282 | 2.4328
2014-03-08 | 19時 | -8.4 | 1.7 | 0.92192 | 6.349 | 0 | 3.3315 | 1.7839 | 2.6888
2014-03-08 | 20時 | -8 | 1.7 | 0.89019 | 6.7705 | 0 | 3.389 | 2.2167 | 2.3138
2014-03-08 | 21時 | -8.6 | 1.7 | 0.93825 | 7.2978 | 0 | 3.4665 | 1.7199 | 2.1702
2014-03-08 | 22時 | -10.8 | 1.6 | 1.0732 | 8.0393 | 0 | 3.4285 | 1.9871 | 2.5941
2014-03-08 | 23時 | -12.1 | 1.5 | 1.1309 | 9.3377 | 0 | 3.3349 | 2.4189 | 2.8437
2014-03-09 | 0時 | -13.2 | 1.3 | 1.0832 | 9.7391 | 0 | 3.4538 | 2.5379 | 2.9734
2014-03-09 | 1時 | -13.6 | 1.3 | 1.1234 | 9.975 | 0 | 3.5408 | 2.6019 | 3.0478
2014-03-09 | 2時 | -14.9 | 1.2 | 1.1685 | 10.3156 | 0 | 3.6776 | 2.7041 | 3.1631
2014-03-09 | 3時 | -15.5 | 1.1 | 1.1324 | 10.5523 | 0 | 3.7779 | 2.7712 | 3.2409
2014-03-09 | 4時 | -16.5 | 1 | 1.13 | 10.8375 | 0 | 3.8971 | 2.8562 | 3.3373
2014-03-09 | 5時 | -18 | 0.9 | 1.171 | 13.5774 | 0 | 4.2428 | 2.9265 | 3.3583
2014-03-09 | 6時 | -15.6 | 1.1 | 1.143 | 6.6944 | 0 | 4.0409 | 2.6185 | 2.851
2014-03-09 | 7時 | -12.8 | 1.4 | 1.1247 | 4.1809 | 0 | 3.2839 | 1.7408 | 1.8498
2014-03-09 | 8時 | -9.1 | 1.4 | 0.80782 | 1.8394 | 0 | 1.4016 | 0.64325 | 0.71829
2014-03-09 | 9時 | -5.2 | 1.5 | 0.61668 | 1.1514 | 0 | 1.4937 | 0.079517 | 0.11718
2014-03-09 | 10時 | -2.3 | 1.5 | 0.48241 | 0.74824 | 0 | 0.87708 | 0.065006 | 0.075893
2014-03-09 | 11時 | -3.2 | 1.6 | 0.55491 | 1.746 | 0 | 0.60278 | 0.061464 | 0.073508
2014-03-09 | 12時 | -1.6 | 1.6 | 0.48526 | 0.22043 | 0 | 0.11137 | 0.056096 | 0.068888
2014-03-09 | 13時 | -2.4 | 1.7 | 0.55115 | 0.62066 | 0 | 0.09071 | 0.05918 | 0.072838
2014-03-09 | 14時 | -2.7 | 1.8 | 0.59835 | 1.8831 | 0 | 0.090949 | 0.065281 | 0.079606
2014-03-09 | 15時 | -3.2 | 1.7 | 0.5895 | 3.0719 | 0 | 0.62808 | 0.11204 | 0.50956
2014-03-09 | 16時 | -4.1 | 1.6 | 0.59881 | 4.2002 | 0 | 1.747 | 1.2841 | 1.7186
2014-03-09 | 17時 | -5.3 | 1.6 | 0.66334 | 9.1655 | 0 | 2.5272 | 1.7986 | 1.8012
2014-03-09 | 18時 | -6.4 | 1.5 | 0.68371 | 10.0045 | 0 | 2.8747 | 2.0349 | 2.2389
2014-03-09 | 19時 | -7.4 | 1.4 | 0.69604 | 5.7882 | 0 | 3.0982 | 1.6365 | 2.5375
2014-03-09 | 20時 | -9.1 | 1.4 | 0.80782 | 6.63 | 0 | 3.3323 | 2.2057 | 2.3101
2014-03-09 | 21時 | -8.4 | 1.4 | 0.75959 | 7.0852 | 0 | 3.3938 | 1.6769 | 2.1332
2014-03-09 | 22時 | -10.1 | 1.4 | 0.88258 | 7.7908 | 0 | 3.3435 | 1.9264 | 2.5363
2014-03-09 | 23時 | -11.5 | 1.4 | 1.0002 | 9.1239 | 0 | 3.2611 | 2.3663 | 2.7921
2014-03-10 | 0時 | -10.9 | 1.4 | 0.94781 | 9.2724 | 0 | 3.2763 | 2.3957 | 2.822
2014-03-10 | 1時 | -11.2 | 1.4 | 0.9736 | 9.4524 | 0 | 3.3324 | 2.4412 | 2.8712
2014-03-10 | 2時 | -10.6 | 1.5 | 0.98851 | 9.4651 | 0 | 3.332 | 2.4326 | 2.862
2014-03-10 | 3時 | -10.9 | 1.5 | 1.0153 | 9.5714 | 0 | 3.3691 | 2.4598 | 2.89
2014-03-10 | 4時 | -12.3 | 1.4 | 1.0749 | 9.8454 | 0 | 3.4753 | 2.5456 | 2.9828
2014-03-10 | 5時 | -11.9 | 1.5 | 1.1107 | 12.0409 | 0 | 3.6973 | 2.5234 | 2.9392
2014-03-10 | 6時 | -10.7 | 1.6 | 1.0637 | 6.2602 | 0 | 3.5868 | 2.3456 | 2.6032
2014-03-10 | 7時 | -5.7 | 1.8 | 0.77207 | 3.0391 | 0 | 2.6605 | 1.3126 | 1.3956
2014-03-10 | 8時 | -3.4 | 1.9 | 0.66985 | 0.80016 | 0 | 0.83855 | 0.28962 | 0.3278
2014-03-10 | 9時 | -3.9 | 1.9 | 0.69879 | 0.69229 | 0 | 1.1879 | 0.070536 | 0.079288
2014-03-10 | 10時 | 1.3 | 2 | 0.48334 | 0.25667 | 0 | 0.48488 | 0.052324 | 0.061464
2014-03-10 | 11時 | 2 | 2.1 | 0.4826 | 0.38123 | 0 | 0.13758 | 0.04514 | 0.054942
2014-03-10 | 12時 | 2.1 | 2.2 | 0.5019 | 0.17322 | 0 | 0.075196 | 0.042535 | 0.053095
2014-03-10 | 13時 | 2 | 2.2 | 0.5055 | 0.20842 | 0 | 0.069086 | 0.044097 | 0.055351
2014-03-10 | 14時 | 1.9 | 2.3 | 0.53218 | 0.3953 | 0 | 0.068464 | 0.04931 | 0.061132
2014-03-10 | 15時 | 0.9 | 2.2 | 0.54703 | 1.2727 | 0 | 0.077266 | 0.059808 | 0.07227
2014-03-10 | 16時 | 0 | 2.2 | 0.58386 | 2.7892 | 0 | 0.43378 | 0.23063 | 0.71966
2014-03-10 | 17時 | -1.2 | 2.1 | 0.61557 | 7.1266 | 0 | 1.8504 | 1.2932 | 1.2767
2014-03-10 | 18時 | -2.6 | 2 | 0.65907 | 8.0673 | 0 | 2.2966 | 1.6285 | 1.7873
2014-03-10 | 19時 | -4.7 | 1.9 | 0.74798 | 4.7011 | 0 | 2.6255 | 1.3174 | 2.1751
2014-03-10 | 20時 | -6.2 | 1.9 | 0.85067 | 5.5895 | 0 | 2.8829 | 1.8959 | 1.9624
2014-03-10 | 21時 | -6.7 | 1.9 | 0.88823 | 6.2548 | 0 | 3.0336 | 1.4392 | 1.8631
2014-03-10 | 22時 | -7.2 | 1.9 | 0.9276 | 6.8228 | 0 | 2.9398 | 1.6401 | 2.2157
2014-03-10 | 23時 | -8.6 | 1.9 | 1.0483 | 8.1536 | 0 | 2.8574 | 2.0777 | 2.4677
2014-03-11 | 0時 | -8.6 | 1.9 | 1.0483 | 8.4035 | 0 | 2.9114 | 2.1404 | 2.5327
2014-03-11 | 1時 | -9.2 | 1.8 | 1.0472 | 8.6535 | 0 | 2.9965 | 2.208 | 2.6064
2014-03-11 | 2時 | -8 | 2 | 1.0468 | 8.5919 | 0 | 2.9678 | 2.1718 | 2.5677
2014-03-11 | 3時 | -8.8 | 1.9 | 1.0669 | 8.7731 | 0 | 3.0332 | 2.2237 | 2.6217
2014-03-11 | 4時 | -8.5 | 2 | 1.0936 | 8.7978 | 0 | 3.0404 | 2.2231 | 2.6203
2014-03-11 | 5時 | -8.6 | 1.9 | 1.0483 | 8.6597 | 0 | 3.0327 | 2.2094 | 2.5867
2014-03-11 | 6時 | -7.1 | 2.2 | 1.0643 | 7.7788 | 0 | 3.0095 | 1.961 | 2.2841
2014-03-11 | 7時 | -0.7 | 2.6 | 0.73059 | 5.2459 | 0 | 2.4686 | 1.2005 | 1.5732
2014-03-11 | 8時 | 2.2 | 2.7 | 0.61109 | 0.32517 | 0 | 0.061108 | 0.038211 | 0.051957
2014-03-11 | 9時 | 2.6 | 2.8 | 0.61583 | 0.13916 | 0 | 0.72092 | 0.022791 | 0.039287
2014-03-11 | 10時 | 5.4 | 2.8 | 0.50576 | 0.11159 | 0 | 0.33733 | 0.011139 | 0.027152
2014-03-11 | 11時 | 7.2 | 2.9 | 0.46256 | 0.13622 | 0 | 0.061333 | 0.027429 | 0.020176
2014-03-11 | 12時 | 7.6 | 3 | 0.46551 | 0.12208 | 0 | 0.050874 | 0.02562 | 0.032183
2014-03-11 | 13時 | 8 | 3 | 0.45299 | 0.14363 | 0 | 0.043716 | 0.025993 | 0.033553
2014-03-11 | 14時 | 7.8 | 3.1 | 0.47443 | 0.15309 | 0 | 0.043233 | 0.030704 | 0.038894
2014-03-11 | 15時 | 7.4 | 3.1 | 0.48757 | 0.12413 | 0 | 0.049316 | 0.01726 | 0.046918
2014-03-11 | 16時 | 6.3 | 3.1 | 0.52586 | 1.3945 | 0 | 0.065075 | 0.025785 | 0.057432
2014-03-11 | 17時 | 4.8 | 3.2 | 0.60231 | 4.0546 | 0 | 0.55174 | 0.03853 | 0.36437
2014-03-11 | 18時 | 5 | 3.2 | 0.59396 | 1.9404 | 0 | 1.3654 | 0.42482 | 1.1236
2014-03-11 | 19時 | 4.4 | 3.2 | 0.61941 | 2.6826 | 0 | 1.6199 | 0.38378 | 0.70665
2014-03-11 | 20時 | 4.6 | 3.3 | 0.62978 | 2.9197 | 0 | 1.7376 | 0.79031 | 0.74516
2014-03-11 | 21時 | 3.8 | 3.2 | 0.64608 | 3.5225 | 0 | 1.8565 | 0.55486 | 0.82293
2014-03-11 | 22時 | 3.4 | 3.2 | 0.66457 | 4.8592 | 0 | 1.4991 | 1.0661 | 1.3047
2014-03-11 | 23時 | 1.7 | 3.2 | 0.75002 | 5.339 | 0 | 1.6169 | 1.2124 | 1.468
2014-03-12 | 0時 | 1.9 | 3.1 | 0.71637 | 5.4834 | 0 | 1.6549 | 1.2458 | 1.5096
2014-03-12 | 1時 | 0.9 | 3.1 | 0.76971 | 5.7421 | 0 | 1.7506 | 1.3216 | 1.5942
2014-03-12 | 2時 | 0.9 | 3.1 | 0.76971 | 5.8492 | 0 | 1.7929 | 1.3466 | 1.6237
2014-03-12 | 3時 | 0.5 | 3.1 | 0.79228 | 5.9881 | 0 | 1.8476 | 1.3846 | 1.6657
2014-03-12 | 4時 | 0.4 | 3.1 | 0.79803 | 6.0707 | 0 | 1.8804 | 1.4044 | 1.6877
2014-03-12 | 5時 | 0.3 | 3.1 | 0.80383 | 6.0496 | 0 | 1.8878 | 1.403 | 1.68
2014-03-12 | 6時 | 0.8 | 3.1 | 0.77529 | 5.7765 | 0 | 2.023 | 1.3137 | 1.5751
2014-03-12 | 7時 | 1.5 | 3.2 | 0.76085 | 5.1535 | 0 | 2.1463 | 1.209 | 1.6131
2014-03-12 | 8時 | 2 | 3.2 | 0.73409 | 3.3044 | 0 | 0.55016 | 0.7278 | 1.0713
2014-03-12 | 9時 | 3.3 | 3.3 | 0.69009 | 2.6067 | 0 | 1.763 | 0.45443 | 0.87865
2014-03-12 | 10時 | 3.6 | 3.5 | 0.71634 | 2.4189 | 0 | 1.7269 | 0.36593 | 0.77643
2014-03-12 | 11時 | 3.1 | 3.6 | 0.76319 | 4.0684 | 0 | 1.752 | 1.0522 | 0.91756
2014-03-12 | 12時 | 3 | 3.7 | 0.78984 | 3.7024 | 0 | 1.7651 | 1.1156 | 1.295
2014-03-12 | 13時 | 2.9 | 3.9 | 0.83819 | 4.3898 | 0 | 1.7909 | 1.1613 | 1.3618
2014-03-12 | 14時 | 2.8 | 4 | 0.86567 | 4.6416 | 0 | 1.861 | 1.2338 | 1.4464
2014-03-12 | 15時 | 2.6 | 4 | 0.87806 | 3.8722 | 0 | 1.9355 | 0.82241 | 1.535
2014-03-12 | 16時 | 1.9 | 3.9 | 0.90008 | 6.5941 | 0 | 2.0563 | 0.91758 | 1.6766
2014-03-12 | 17時 | 1.4 | 3.8 | 0.90915 | 7.0861 | 0 | 2.1963 | 1.1351 | 1.7801
2014-03-12 | 18時 | 1.6 | 3.8 | 0.8962 | 3.8526 | 0 | 2.24 | 1.5189 | 1.8109
2014-03-12 | 19時 | 1.6 | 3.7 | 0.87275 | 4.1706 | 0 | 2.2556 | 0.86771 | 1.1839
2014-03-12 | 20時 | 1.7 | 3.7 | 0.86652 | 4.2036 | 0 | 2.264 | 1.1681 | 1.1375
2014-03-12 | 21時 | 1.7 | 3.6 | 0.84323 | 4.5491 | 0 | 2.2713 | 0.83944 | 1.1244
2014-03-12 | 22時 | 1.5 | 3.5 | 0.83178 | 5.7456 | 0 | 1.8496 | 1.3073 | 1.5618
2014-03-12 | 23時 | 1.5 | 3.4 | 0.80815 | 5.8791 | 0 | 1.8298 | 1.3433 | 1.6065
2014-03-13 | 0時 | 1.1 | 3.3 | 0.80739 | 6.003 | 0 | 1.856 | 1.38 | 1.6499
2014-03-13 | 1時 | 0 | 3.1 | 0.82153 | 6.2196 | 0 | 1.9362 | 1.4494 | 1.7284
2014-03-13 | 2時 | 0.1 | 3.1 | 0.81558 | 6.2699 | 0 | 1.9586 | 1.4612 | 1.745
2014-03-13 | 3時 | -0.2 | 2.9 | 0.78154 | 6.3658 | 0 | 1.9987 | 1.4895 | 1.7782
2014-03-13 | 4時 | -0.1 | 2.9 | 0.77513 | 6.3984 | 0 | 2.014 | 1.4965 | 1.7876
2014-03-13 | 5時 | -0.9 | 2.8 | 0.79968 | 7.6834 | 0 | 2.2761 | 1.5185 | 1.7821
2014-03-13 | 6時 | -1.6 | 2.7 | 0.81744 | 4.5666 | 0 | 2.464 | 1.6703 | 1.9204
2014-03-13 | 7時 | -1.4 | 2.7 | 0.80394 | 2.6499 | 0 | 1.9873 | 1.0871 | 1.2081
2014-03-13 | 8時 | -1.2 | 2.6 | 0.76152 | 0.49222 | 0 | 0.34591 | 0.1759 | 0.23364
2014-03-13 | 9時 | -1.4 | 2.6 | 0.77429 | 0.50332 | 0 | 0.85314 | 0.057196 | 0.065421
2014-03-13 | 10時 | -1.2 | 2.6 | 0.76152 | 0.5601 | 0 | 0.58111 | 0.053038 | 0.062392
2014-03-13 | 11時 | -0.8 | 2.6 | 0.73667 | 1.3123 | 0 | 0.3972 | 0.050228 | 0.060601
2014-03-13 | 12時 | -1.5 | 2.7 | 0.81066 | 0.18707 | 0 | 0.15744 | 0.051911 | 0.063409
2014-03-13 | 13時 | -1.5 | 2.7 | 0.81066 | 1.5412 | 0 | 0.54253 | 0.059242 | 0.07128
2014-03-13 | 14時 | -1.3 | 2.7 | 0.79728 | 3.1486 | 0 | 1.1651 | 0.1979 | 0.61123
2014-03-13 | 15時 | -1.3 | 2.7 | 0.79728 | 3.3613 | 0 | 1.5012 | 1.0103 | 1.2855
2014-03-13 | 16時 | -1.5 | 2.7 | 0.81066 | 3.9316 | 0 | 2.0321 | 1.4424 | 1.7301
2014-03-13 | 17時 | -2.8 | 2.6 | 0.87047 | 8.2107 | 0 | 2.4271 | 1.6945 | 1.6472
2014-03-13 | 18時 | -3.1 | 2.6 | 0.89273 | 8.6345 | 0 | 2.6047 | 1.8147 | 1.9737
2014-03-13 | 19時 | -3.5 | 2.6 | 0.92338 | 4.7778 | 0 | 2.7169 | 1.3421 | 2.1947
2014-03-13 | 20時 | -3.1 | 2.6 | 0.89273 | 5.2217 | 0 | 2.7693 | 1.7701 | 1.8154
2014-03-13 | 21時 | -2.9 | 2.6 | 0.87782 | 5.6224 | 0 | 2.793 | 1.2305 | 1.6213
2014-03-13 | 22時 | -3.6 | 2.6 | 0.93121 | 6.0734 | 0 | 2.6429 | 1.4036 | 1.9396
2014-03-13 | 23時 | -4.4 | 2.6 | 0.99661 | 7.2278 | 0 | 2.4836 | 1.7884 | 2.1327
2014-03-14 | 0時 | -5.1 | 2.6 | 1.0579 | 7.5026 | 0 | 2.5406 | 1.8661 | 2.2127
2014-03-14 | 1時 | -5.3 | 2.5 | 1.035 | 7.6566 | 0 | 2.5859 | 1.9053 | 2.2565
2014-03-14 | 2時 | -6.3 | 2.3 | 1.038 | 7.8989 | 0 | 2.6767 | 1.9772 | 2.3363
2014-03-14 | 3時 | -6.5 | 2.3 | 1.0561 | 8.024 | 0 | 2.7269 | 2.0096 | 2.3742
2014-03-14 | 4時 | -6.5 | 2.3 | 1.0561 | 8.1022 | 0 | 2.7586 | 2.0275 | 2.3954
2014-03-14 | 5時 | -6.3 | 2.3 | 1.038 | 9.7254 | 0 | 2.9683 | 2.0003 | 2.3355
2014-03-14 | 6時 | -5.7 | 2.4 | 1.0284 | 5.8637 | 0 | 3.0489 | 2.0607 | 2.3672
2014-03-14 | 7時 | -3.5 | 2.7 | 0.95874 | 3.3256 | 0 | 2.3832 | 1.3022 | 1.4456
2014-03-14 | 8時 | -1.3 | 2.8 | 0.82668 | 0.66377 | 0 | 0.56667 | 0.22312 | 0.28364
2014-03-14 | 9時 | -0.9 | 2.7 | 0.77124 | 0.41523 | 0 | 0.90429 | 0.059491 | 0.067814
2014-03-14 | 10時 | 0.8 | 2.7 | 0.67568 | 0.22861 | 0 | 0.39143 | 0.047953 | 0.05656
2014-03-14 | 11時 | 1.4 | 2.6 | 0.62325 | 0.47831 | 0 | 0.14718 | 0.04415 | 0.053634
2014-03-14 | 12時 | 2.1 | 2.6 | 0.59277 | 0.16119 | 0 | 0.071565 | 0.041585 | 0.051814
2014-03-14 | 13時 | 2.7 | 2.6 | 0.56797 | 0.19375 | 0 | 0.065327 | 0.042009 | 0.052793
2014-03-14 | 14時 | 2.9 | 2.5 | 0.53851 | 0.44033 | 0 | 0.064843 | 0.046585 | 0.057789
2014-03-14 | 15時 | 1.3 | 2.5 | 0.60369 | 1.4045 | 0 | 0.075091 | 0.057808 | 0.069714
2014-03-14 | 16時 | -0.6 | 2.5 | 0.69682 | 2.9232 | 0 | 1.0048 | 0.49897 | 1.0006
2014-03-14 | 17時 | -1.7 | 2.5 | 0.76347 | 7.2595 | 0 | 1.9804 | 1.384 | 1.3419
2014-03-14 | 18時 | -2.4 | 2.5 | 0.80948 | 7.9565 | 0 | 2.3254 | 1.6334 | 1.7875
2014-03-14 | 19時 | -3.4 | 2.5 | 0.88053 | 4.4128 | 0 | 2.5498 | 1.2434 | 2.0919
2014-03-14 | 20時 | -4.2 | 2.5 | 0.94227 | 5.1373 | 0 | 2.728 | 1.7654 | 1.8161
2014-03-14 | 21時 | -4 | 2.5 | 0.9264 | 5.6323 | 0 | 2.8012 | 1.2539 | 1.6539
2014-03-14 | 22時 | -4.5 | 2.6 | 1.0051 | 6.1225 | 0 | 2.6716 | 1.4341 | 1.981
2014-03-14 | 23時 | -4.8 | 2.6 | 1.0312 | 7.236 | 0 | 2.4983 | 1.801 | 2.1539
2014-03-15 | 0時 | -5.3 | 2.5 | 1.035 | 7.4979 | 0 | 2.5495 | 1.8721 | 2.2251
2014-03-15 | 1時 | -6.3 | 2.4 | 1.083 | 7.7751 | 0 | 2.6422 | 1.9519 | 2.3114
2014-03-15 | 2時 | -5.2 | 2.6 | 1.067 | 7.7157 | 0 | 2.6141 | 1.9182 | 2.2761
2014-03-15 | 3時 | -4.1 | 2.8 | 1.0459 | 7.5915 | 0 | 2.5579 | 1.867 | 2.2183
2014-03-15 | 4時 | -1.8 | 3 | 0.9231 | 7.2347 | 0 | 2.4061 | 1.7402 | 2.0755
2014-03-15 | 5時 | -2 | 3 | 0.93864 | 8.5266 | 0 | 2.5818 | 1.7067 | 2.0127
2014-03-15 | 6時 | -1.6 | 3 | 0.90783 | 5.2612 | 0 | 2.7064 | 1.8317 | 2.1225
2014-03-15 | 7時 | -0.9 | 3 | 0.85653 | 5.1453 | 0 | 2.5735 | 1.719 | 1.9946
2014-03-15 | 8時 | -0.1 | 3 | 0.80173 | 3.636 | 0 | 1.0827 | 1.0758 | 1.2997
2014-03-15 | 9時 | -0.2 | 2.9 | 0.78154 | 4.8309 | 0 | 2.0907 | 1.3506 | 1.5861
2014-03-15 | 10時 | 0.3 | 2.8 | 0.72639 | 5.1256 | 0 | 2.119 | 1.3662 | 1.6013
2014-03-15 | 11時 | 0.2 | 2.7 | 0.70566 | 5.6183 | 0 | 1.985 | 1.2376 | 1.4621
2014-03-15 | 12時 | -0.6 | 2.7 | 0.75232 | 4.3306 | 0 | 2.1273 | 1.3873 | 1.6241
2014-03-15 | 13時 | -1.9 | 2.6 | 0.80724 | 5.509 | 0 | 2.2698 | 1.5196 | 1.7721
2014-03-15 | 14時 | -2.4 | 2.6 | 0.84172 | 5.8759 | 0 | 2.3948 | 1.6277 | 1.8955
2014-03-15 | 15時 | -2.8 | 2.5 | 0.83712 | 5.4312 | 0 | 2.519 | 1.7377 | 2.0217
2014-03-15 | 16時 | -3.2 | 2.4 | 0.8313 | 5.3423 | 0 | 2.6591 | 1.8647 | 2.1658
2014-03-15 | 17時 | -4.1 | 2.3 | 0.85983 | 9.4644 | 0 | 2.8325 | 1.976 | 1.9384
2014-03-15 | 18時 | -4.7 | 2.2 | 0.86566 | 9.7919 | 0 | 2.9348 | 2.0479 | 2.2188
2014-03-15 | 19時 | -5.2 | 2.1 | 0.86252 | 5.5524 | 0 | 3.0012 | 1.5437 | 2.4094
2014-03-15 | 20時 | -5.6 | 2.1 | 0.89261 | 6.029 | 0 | 3.0733 | 1.9948 | 2.0552
2014-03-15 | 21時 | -6.2 | 2 | 0.89529 | 6.5175 | 0 | 3.1386 | 1.4894 | 1.9022
2014-03-15 | 22時 | -6.4 | 1.9 | 0.86548 | 6.8939 | 0 | 2.9639 | 1.6381 | 2.1976
2014-03-15 | 23時 | -7 | 1.8 | 0.86378 | 7.9911 | 0 | 2.7853 | 2.0063 | 2.3739
2014-03-16 | 0時 | -7.2 | 1.8 | 0.87892 | 8.157 | 0 | 2.8021 | 2.05 | 2.417
2014-03-16 | 1時 | -7.1 | 1.7 | 0.82304 | 8.2227 | 0 | 2.8128 | 2.0626 | 2.4308
2014-03-16 | 2時 | -7.7 | 1.6 | 0.81629 | 8.3651 | 0 | 2.8637 | 2.104 | 2.4761
2014-03-16 | 3時 | -7.5 | 1.6 | 0.80218 | 8.3886 | 0 | 2.8725 | 2.1055 | 2.479
2014-03-16 | 4時 | -7 | 1.6 | 0.76805 | 8.3436 | 0 | 2.8533 | 2.0852 | 2.4569
2014-03-16 | 5時 | -7.2 | 1.7 | 0.83022 | 9.1394 | 0 | 3.0335 | 2.0279 | 2.2508
2014-03-16 | 6時 | -6.4 | 1.7 | 0.77462 | 4.1993 | 0 | 2.9229 | 1.8607 | 1.98
2014-03-16 | 7時 | -5 | 1.7 | 0.68683 | 2.8868 | 0 | 2.4281 | 1.3035 | 1.372
2014-03-16 | 8時 | -3.6 | 1.7 | 0.60975 | 1.825 | 0 | 0.93143 | 0.65575 | 0.74205
2014-03-16 | 9時 | -2.8 | 1.7 | 0.56997 | 0.64835 | 0 | 1.069 | 0.065064 | 0.073842
2014-03-16 | 10時 | -2 | 1.7 | 0.53301 | 0.48368 | 0 | 0.63137 | 0.056884 | 0.066899
2014-03-16 | 11時 | -0.3 | 1.7 | 0.46283 | 1.0799 | 0 | 0.27875 | 0.049395 | 0.060252
2014-03-16 | 12時 | -0.2 | 1.7 | 0.45903 | 0.1851 | 0 | 0.081143 | 0.047913 | 0.059635
2014-03-16 | 13時 | -0.5 | 1.7 | 0.47054 | 0.27997 | 0 | 0.07713 | 0.050806 | 0.063317
2014-03-16 | 14時 | 0 | 1.8 | 0.47801 | 1.1447 | 0 | 0.076097 | 0.055317 | 0.068298
2014-03-16 | 15時 | -0.9 | 1.8 | 0.5149 | 2.3646 | 0 | 0.19782 | 0.066394 | 0.23118
2014-03-16 | 16時 | -1.6 | 1.8 | 0.54575 | 3.3079 | 0 | 1.0981 | 0.86592 | 1.3621
2014-03-16 | 17時 | -2.4 | 1.8 | 0.58348 | 7.7159 | 0 | 2.0884 | 1.5049 | 1.4832
2014-03-16 | 18時 | -3.1 | 1.8 | 0.61883 | 8.3845 | 0 | 2.4396 | 1.73 | 1.8999
2014-03-16 | 19時 | -3.1 | 1.8 | 0.61883 | 4.5558 | 0 | 2.6068 | 1.2804 | 2.1374
2014-03-16 | 20時 | -3.3 | 1.8 | 0.62936 | 5.1385 | 0 | 2.7323 | 1.7583 | 1.8097
2014-03-16 | 21時 | -2.8 | 1.7 | 0.56997 | 5.5454 | 0 | 2.7688 | 1.2201 | 1.6162
2014-03-16 | 22時 | -2.3 | 1.7 | 0.54655 | 5.8345 | 0 | 2.56 | 1.3376 | 1.8732
2014-03-16 | 23時 | -2.5 | 1.7 | 0.55579 | 6.8833 | 0 | 2.3561 | 1.6866 | 2.0243
2014-03-17 | 0時 | -2.4 | 1.7 | 0.55115 | 7.012 | 0 | 2.3502 | 1.7158 | 2.0482
2014-03-17 | 1時 | -5.7 | 1.7 | 0.72929 | 7.6025 | 0 | 2.5633 | 1.9066 | 2.254
2014-03-17 | 2時 | -6.3 | 1.7 | 0.76796 | 7.8488 | 0 | 2.6629 | 1.9767 | 2.3364
2014-03-17 | 3時 | -3.8 | 1.7 | 0.62016 | 7.5957 | 0 | 2.5663 | 1.8776 | 2.2333
2014-03-17 | 4時 | -7.3 | 1.7 | 0.83747 | 8.1612 | 0 | 2.7847 | 2.0644 | 2.4345
2014-03-17 | 5時 | -7.4 | 1.7 | 0.84479 | 8.715 | 0 | 2.9987 | 2.0171 | 2.2019
2014-03-17 | 6時 | -8.1 | 1.7 | 0.89801 | 3.8439 | 0 | 2.9921 | 1.9065 | 1.9811
2014-03-17 | 7時 | -3.8 | 1.7 | 0.62016 | 1.4312 | 0 | 2.2037 | 1.0058 | 0.97711
2014-03-17 | 8時 | -1.1 | 1.7 | 0.49451 | 0.19682 | 0 | 0.40848 | 0.061562 | 0.067514
2014-03-17 | 9時 | 2.7 | 1.8 | 0.39371 | 0.19343 | 0 | 0.50724 | 0.048558 | 0.054078
2014-03-17 | 10時 | 4 | 1.9 | 0.37904 | 0.18789 | 0 | 0.075397 | 0.038119 | 0.044832
2014-03-17 | 11時 | 5.1 | 2 | 0.36936 | 0.18974 | 0 | 0.064792 | 0.030954 | 0.038678
2014-03-17 | 12時 | 6 | 2.1 | 0.36427 | 0.12418 | 0 | 0.053069 | 0.027177 | 0.035694
2014-03-17 | 13時 | 5.9 | 2.2 | 0.38421 | 0.15804 | 0 | 0.0469 | 0.028963 | 0.038168
2014-03-17 | 14時 | 6.1 | 2.3 | 0.39609 | 0.16417 | 0 | 0.045186 | 0.033555 | 0.043234
2014-03-17 | 15時 | 5.3 | 2.2 | 0.40054 | 0.14918 | 0 | 0.052416 | 0.043216 | 0.053435
2014-03-17 | 16時 | 4.1 | 2.2 | 0.4356 | 0.49981 | 0 | 0.066835 | 0.053746 | 0.064627
2014-03-17 | 17時 | 1.7 | 2.1 | 0.49307 | 4.8551 | 0 | 0.30293 | 0.19129 | 0.29637
2014-03-17 | 18時 | -0.6 | 2.1 | 0.5857 | 6.4934 | 0 | 1.6635 | 1.1599 | 1.3347
2014-03-17 | 19時 | -2.5 | 2 | 0.65356 | 3.6 | 0 | 2.1572 | 0.99439 | 1.8267
2014-03-17 | 20時 | -3 | 2 | 0.68161 | 4.4411 | 0 | 2.4233 | 1.5667 | 1.6057
2014-03-17 | 21時 | -3.7 | 2 | 0.7231 | 5.1761 | 0 | 2.611 | 1.1405 | 1.5342
2014-03-17 | 22時 | -4.2 | 2 | 0.75442 | 5.7724 | 0 | 2.5362 | 1.353 | 1.898
2014-03-17 | 23時 | -4.7 | 1.9 | 0.74798 | 6.9933 | 0 | 2.4131 | 1.7523 | 2.1073
2014-03-18 | 0時 | -5.3 | 1.9 | 0.78734 | 7.335 | 0 | 2.5003 | 1.8461 | 2.2039
2014-03-18 | 1時 | -5.6 | 1.8 | 0.76546 | 7.562 | 0 | 2.5757 | 1.9047 | 2.2676
2014-03-18 | 2時 | -6.4 | 1.8 | 0.82006 | 7.8258 | 0 | 2.6759 | 1.9793 | 2.3494
2014-03-18 | 3時 | -7.5 | 1.9 | 0.95213 | 8.122 | 0 | 2.7935 | 2.0664 | 2.4457
2014-03-18 | 4時 | -7.3 | 1.9 | 0.9357 | 8.2239 | 0 | 2.8369 | 2.0878 | 2.4715
2014-03-18 | 5時 | -6.6 | 2 | 0.92677 | 6.731 | 0 | 2.749 | 1.9852 | 2.1896
2014-03-18 | 6時 | -6.2 | 2 | 0.89529 | 5.0294 | 0 | 2.6268 | 1.5765 | 1.653
2014-03-18 | 7時 | -2.4 | 2.1 | 0.6804 | 2.5198 | 0 | 2.0723 | 0.69584 | 0.82598
2014-03-18 | 8時 | -1 | 2.2 | 0.63416 | 0.16881 | 0 | 0.045726 | 0.039626 | 0.050011
2014-03-18 | 9時 | 2.9 | 2.2 | 0.47412 | 0.11508 | 0 | 0.2626 | 0.015677 | 0.029728
2014-03-18 | 10時 | 3.2 | 2.3 | 0.48516 | 0.10501 | 0 | 0.07459 | 0.0067538 | 0.0222
2014-03-18 | 11時 | 5.4 | 2.4 | 0.43379 | 0.14624 | 0 | 0.062816 | 0.026783 | 0.019817
2014-03-18 | 12時 | 6.7 | 2.5 | 0.41295 | 0.12368 | 0 | 0.050443 | 0.024219 | 0.031411
2014-03-18 | 13時 | 6.6 | 2.5 | 0.4158 | 0.14951 | 0 | 0.044282 | 0.026592 | 0.035075
2014-03-18 | 14時 | 5.7 | 2.6 | 0.4601 | 0.16437 | 0 | 0.045582 | 0.033858 | 0.043235
2014-03-18 | 15時 | 4.2 | 2.6 | 0.51087 | 0.14405 | 0 | 0.055238 | 0.024199 | 0.05542
2014-03-18 | 16時 | 3.3 | 2.5 | 0.52347 | 1.8684 | 0 | 0.074387 | 0.033653 | 0.066939
2014-03-18 | 17時 | 2.9 | 2.5 | 0.53851 | 4.5407 | 0 | 0.34538 | 0.044914 | 0.30874
2014-03-18 | 18時 | 2.1 | 2.4 | 0.54735 | 2.3341 | 0 | 1.4898 | 0.44533 | 1.2376
2014-03-18 | 19時 | 2.2 | 2.4 | 0.54346 | 3.0371 | 0 | 1.7943 | 0.50199 | 0.85856
2014-03-18 | 20時 | 0.9 | 2.4 | 0.59657 | 3.5511 | 0 | 2.0357 | 1.0131 | 1.0051
2014-03-18 | 21時 | 0.1 | 2.4 | 0.63213 | 4.2407 | 0 | 2.1989 | 0.80604 | 1.1145
2014-03-18 | 22時 | 0.5 | 2.4 | 0.61406 | 5.5268 | 0 | 1.8207 | 1.2944 | 1.5719
2014-03-18 | 23時 | 0.4 | 2.5 | 0.64419 | 5.7804 | 0 | 1.8481 | 1.362 | 1.6477
2014-03-19 | 0時 | 0.3 | 2.5 | 0.64888 | 5.9367 | 0 | 1.8848 | 1.4011 | 1.6911
2014-03-19 | 1時 | 1 | 2.5 | 0.61687 | 5.9232 | 0 | 1.8693 | 1.3851 | 1.6732
2014-03-19 | 2時 | 0.9 | 2.6 | 0.64608 | 5.9808 | 0 | 1.8839 | 1.3967 | 1.6833
2014-03-19 | 3時 | 0.5 | 2.7 | 0.69049 | 6.079 | 0 | 1.9172 | 1.4237 | 1.7107
2014-03-19 | 4時 | -0.2 | 2.9 | 0.78154 | 6.226 | 0 | 1.9726 | 1.4679 | 1.7581
2014-03-19 | 5時 | -0.7 | 3 | 0.84245 | 6.2052 | 0 | 1.9947 | 1.4788 | 1.7597
2014-03-19 | 6時 | -0.5 | 3.1 | 0.85612 | 6.0256 | 0 | 2.1542 | 1.4095 | 1.6831
2014-03-19 | 7時 | -0.4 | 3.2 | 0.87632 | 5.6287 | 0 | 2.3069 | 1.3254 | 1.7436
2014-03-19 | 8時 | 0.1 | 3.4 | 0.89408 | 2.764 | 0 | 0.42986 | 0.53963 | 0.85986
2014-03-19 | 9時 | 1.2 | 3.4 | 0.82576 | 1.8521 | 0 | 1.5452 | 0.17874 | 0.57799
2014-03-19 | 10時 | 1.1 | 3.4 | 0.83172 | 2.2557 | 0 | 1.7346 | 0.33252 | 0.74086
2014-03-19 | 11時 | 1.5 | 3.5 | 0.83178 | 4.2579 | 0 | 1.8434 | 1.1004 | 0.97531
2014-03-19 | 12時 | 1.9 | 3.5 | 0.80828 | 3.6225 | 0 | 1.7836 | 1.0969 | 1.2828
2014-03-19 | 13時 | 2 | 3.5 | 0.80253 | 4.2744 | 0 | 1.7897 | 1.133 | 1.3375
2014-03-19 | 14時 | 2.2 | 3.5 | 0.79115 | 4.5928 | 0 | 1.8802 | 1.2331 | 1.4521
2014-03-19 | 15時 | 2.2 | 3.5 | 0.79115 | 3.8414 | 0 | 1.9624 | 0.83091 | 1.5491
2014-03-19 | 16時 | 1.8 | 3.4 | 0.79096 | 6.5698 | 0 | 2.0782 | 0.9228 | 1.6862
2014-03-19 | 17時 | 1.3 | 3.4 | 0.81984 | 7.0868 | 0 | 2.2246 | 1.1483 | 1.7977
2014-03-19 | 18時 | 1.2 | 3.3 | 0.8016 | 3.8939 | 0 | 2.2888 | 1.5516 | 1.8492
2014-03-19 | 19時 | 1.1 | 3.3 | 0.80739 | 4.2357 | 0 | 2.3135 | 0.90769 | 1.2306
2014-03-19 | 20時 | 1 | 3.2 | 0.78871 | 4.3149 | 0 | 2.34 | 1.2228 | 1.2008
2014-03-19 | 21時 | 1.1 | 3.2 | 0.78305 | 4.6528 | 0 | 2.3442 | 0.88994 | 1.1836
2014-03-19 | 22時 | 0.9 | 3.2 | 0.79441 | 5.8467 | 0 | 1.9189 | 1.3551 | 1.6177
2014-03-19 | 23時 | 0.4 | 3.2 | 0.82364 | 6.0492 | 0 | 1.9251 | 1.4138 | 1.6866
2014-03-20 | 0時 | 0.1 | 3.2 | 0.84175 | 6.1599 | 0 | 1.9463 | 1.4445 | 1.7238
2014-03-20 | 1時 | -0.1 | 3.2 | 0.8549 | 6.2351 | 0 | 1.9697 | 1.4647 | 1.7483
2014-03-20 | 2時 | -0.3 | 3.2 | 0.86912 | 6.2962 | 0 | 1.9923 | 1.4809 | 1.7674
2014-03-20 | 3時 | -0.3 | 3.2 | 0.86912 | 6.326 | 0 | 2.0039 | 1.487 | 1.7751
2014-03-20 | 4時 | -0.6 | 3.2 | 0.89093 | 6.3973 | 0 | 2.0321 | 1.5082 | 1.7987
2014-03-20 | 5時 | -0.5 | 3.2 | 0.88359 | 7.5639 | 0 | 2.226 | 1.4736 | 1.7422
2014-03-20 | 6時 | -0.2 | 3.3 | 0.88877 | 4.4205 | 0 | 2.3741 | 1.6029 | 1.8581
2014-03-20 | 7時 | 0.3 | 3.3 | 0.85542 | 3.6995 | 0 | 2.0912 | 1.3103 | 1.516
2014-03-20 | 8時 | 1.1 | 3.3 | 0.80739 | 1.1562 | 0 | 0.369 | 0.30294 | 0.40197
2014-03-20 | 9時 | 1.6 | 3.2 | 0.75542 | 1.899 | 0 | 1.0932 | 0.27902 | 0.41954
2014-03-20 | 10時 | 1.5 | 3.2 | 0.76085 | 1.2571 | 0 | 0.62016 | 0.048105 | 0.05724
2014-03-20 | 11時 | 1.2 | 3.2 | 0.77743 | 3.9047 | 0 | 1.4006 | 0.46253 | 0.71058
2014-03-20 | 12時 | 0.4 | 3.2 | 0.82364 | 2.2036 | 0 | 1.2867 | 0.60803 | 0.78538
2014-03-20 | 13時 | 0.3 | 3.1 | 0.80383 | 2.8243 | 0 | 1.0276 | 0.47189 | 0.65075
2014-03-20 | 14時 | 0.2 | 3.1 | 0.80968 | 2.9924 | 0 | 0.72737 | 0.49702 | 0.72669
2014-03-20 | 15時 | -0.2 | 3 | 0.80836 | 3.3885 | 0 | 1.4799 | 1.0672 | 1.3161
2014-03-20 | 16時 | -0.9 | 2.9 | 0.82811 | 3.8482 | 0 | 1.985 | 1.4307 | 1.7022
2014-03-20 | 17時 | -1.7 | 2.8 | 0.85467 | 7.795 | 0 | 2.3209 | 1.6286 | 1.5651
2014-03-20 | 18時 | -1.9 | 2.7 | 0.83815 | 8.1005 | 0 | 2.4654 | 1.718 | 1.8585
2014-03-20 | 19時 | -2.3 | 2.7 | 0.86667 | 4.388 | 0 | 2.5547 | 1.2273 | 2.0587
2014-03-20 | 20時 | -2.2 | 2.6 | 0.82774 | 4.8561 | 0 | 2.6151 | 1.6633 | 1.689
2014-03-20 | 21時 | -2.4 | 2.5 | 0.80948 | 5.3147 | 0 | 2.6654 | 1.1464 | 1.5202
2014-03-20 | 22時 | -2.6 | 2.5 | 0.82317 | 5.6976 | 0 | 2.4947 | 1.2982 | 1.8175
2014-03-20 | 23時 | -3.2 | 2.4 | 0.8313 | 6.8174 | 0 | 2.3245 | 1.6729 | 2.0002
2014-03-21 | 0時 | -3.5 | 2.4 | 0.85262 | 7.0328 | 0 | 2.359 | 1.7321 | 2.0603
2014-03-21 | 1時 | -4.4 | 2.3 | 0.88204 | 7.2865 | 0 | 2.444 | 1.8074 | 2.1433
2014-03-21 | 2時 | -6.3 | 2.3 | 1.038 | 7.6889 | 0 | 2.6017 | 1.9344 | 2.2849
2014-03-21 | 3時 | -6.8 | 2.2 | 1.0369 | 7.9115 | 0 | 2.697 | 1.9989 | 2.3613
2014-03-21 | 4時 | -7.9 | 2 | 1.0377 | 8.2119 | 0 | 2.8231 | 2.0908 | 2.4664
2014-03-21 | 5時 | -7.9 | 2 | 1.0377 | 7.5184 | 0 | 2.8108 | 2.054 | 2.3437
2014-03-21 | 6時 | -6.6 | 2.2 | 1.0191 | 5.6822 | 0 | 2.69 | 1.6511 | 1.8028
2014-03-21 | 7時 | -4 | 2.2 | 0.81563 | 3.4937 | 0 | 2.2369 | 0.78367 | 1.0572
2014-03-21 | 8時 | -0.5 | 2.2 | 0.60844 | 0.17205 | 0 | 0.046139 | 0.03863 | 0.05118
2014-03-21 | 9時 | 1.2 | 2.1 | 0.51109 | 0.13092 | 0 | 0.52063 | 0.019248 | 0.035042
2014-03-21 | 10時 | 2.2 | 2.1 | 0.47575 | 0.11199 | 0 | 0.1042 | 0.0073561 | 0.023587
2014-03-21 | 11時 | 2.4 | 2.1 | 0.46902 | 0.18122 | 0 | 0.072784 | 0.03329 | 0.027195
2014-03-21 | 12時 | 3 | 2.1 | 0.44944 | 0.15642 | 0 | 0.065008 | 0.034131 | 0.042287
2014-03-21 | 13時 | 3.7 | 2 | 0.40744 | 0.18184 | 0 | 0.061579 | 0.038114 | 0.04718
2014-03-21 | 14時 | 2.3 | 2 | 0.44995 | 0.20039 | 0 | 0.063734 | 0.046365 | 0.056179
2014-03-21 | 15時 | 0.8 | 2 | 0.50107 | 0.97716 | 0 | 0.083171 | 0.039081 | 0.071344
2014-03-21 | 16時 | 0.1 | 2 | 0.52711 | 5.4745 | 0 | 1.0953 | 0.045729 | 0.33257
2014-03-21 | 17時 | -1.3 | 2 | 0.59124 | 6.9208 | 0 | 1.904 | 0.45343 | 1.4855
2014-03-21 | 18時 | -2.1 | 2 | 0.63203 | 3.784 | 0 | 2.247 | 1.4847 | 1.8335
2014-03-21 | 19時 | -2.9 | 2.1 | 0.70958 | 4.4935 | 0 | 2.4625 | 1.0173 | 1.3873
2014-03-21 | 20時 | -4.4 | 2.1 | 0.8056 | 5.0177 | 0 | 2.6811 | 1.487 | 1.5219
2014-03-21 | 21時 | -5.1 | 2 | 0.81458 | 5.6999 | 0 | 2.8322 | 1.2614 | 1.623
2014-03-21 | 22時 | -5.3 | 2 | 0.82864 | 7.1139 | 0 | 2.4916 | 1.7834 | 2.1213
2014-03-21 | 23時 | -6 | 1.9 | 0.83613 | 7.4947 | 0 | 2.5738 | 1.893 | 2.2467
2014-03-22 | 0時 | -6.5 | 1.9 | 0.87299 | 7.7497 | 0 | 2.6568 | 1.9641 | 2.3286
2014-03-22 | 1時 | -6.8 | 1.8 | 0.84893 | 7.9335 | 0 | 2.7264 | 2.0132 | 2.3849
2014-03-22 | 2時 | -7 | 1.8 | 0.86378 | 8.0782 | 0 | 2.784 | 2.0508 | 2.4275
2014-03-22 | 3時 | -8.4 | 1.8 | 0.97599 | 8.3931 | 0 | 2.91 | 2.1481 | 2.5346
2014-03-22 | 4時 | -8.3 | 2 | 1.0746 | 8.4968 | 0 | 2.9557 | 2.1724 | 2.5642
2014-03-22 | 5時 | -7.6 | 2 | 1.0109 | 9.9093 | 0 | 3.1191 | 2.0982 | 2.4259
2014-03-22 | 6時 | -6.2 | 2.1 | 0.93991 | 4.5979 | 0 | 3.0003 | 1.9271 | 2.1125
2014-03-22 | 7時 | -4.3 | 2.2 | 0.83668 | 2.934 | 0 | 2.4139 | 1.2242 | 1.3797
2014-03-22 | 8時 | -1.6 | 2.4 | 0.72696 | 1.2896 | 0 | 0.72486 | 0.31879 | 0.45744
2014-03-22 | 9時 | 0.1 | 2.4 | 0.63213 | 1.184 | 0 | 1.0598 | 0.059744 | 0.068347
2014-03-22 | 10時 | 2.7 | 2.5 | 0.54621 | 0.84766 | 0 | 0.56512 | 0.04791 | 0.056445
2014-03-22 | 11時 | 2.8 | 2.5 | 0.54234 | 1.2026 | 0 | 0.30296 | 0.0434 | 0.052175
2014-03-22 | 12時 | 3 | 2.6 | 0.556 | 0.92656 | 0 | 0.7325 | 0.051271 | 0.060138
2014-03-22 | 13時 | 2.8 | 2.7 | 0.58554 | 2.9713 | 0 | 1.2828 | 0.17364 | 0.44479
2014-03-22 | 14時 | 1.9 | 2.8 | 0.64735 | 3.7564 | 0 | 1.5693 | 0.9209 | 1.1149
2014-03-22 | 15時 | 1.3 | 2.8 | 0.67581 | 3.6162 | 0 | 1.7969 | 1.1848 | 1.4042
2014-03-22 | 16時 | -1.1 | 2.7 | 0.78414 | 4.0222 | 0 | 2.1087 | 1.4929 | 1.75
2014-03-22 | 17時 | -1.9 | 2.8 | 0.86906 | 7.9604 | 0 | 2.3916 | 1.6691 | 1.598
2014-03-22 | 18時 | -1.8 | 2.8 | 0.86183 | 8.1553 | 0 | 2.5004 | 1.737 | 1.8744
2014-03-22 | 19時 | -2 | 2.7 | 0.84518 | 4.4196 | 0 | 2.5697 | 1.234 | 2.0641
2014-03-22 | 20時 | -2.2 | 2.8 | 0.89113 | 4.9096 | 0 | 2.6357 | 1.6782 | 1.704
2014-03-22 | 21時 | -2.2 | 2.7 | 0.85944 | 5.3167 | 0 | 2.6644 | 1.1436 | 1.5165
2014-03-22 | 22時 | -2.2 | 2.7 | 0.85944 | 5.6384 | 0 | 2.4679 | 1.2753 | 1.7911
2014-03-22 | 23時 | -1.8 | 2.7 | 0.83119 | 6.5677 | 0 | 2.2189 | 1.5856 | 1.9021
2014-03-23 | 0時 | -1.5 | 2.7 | 0.81066 | 6.6228 | 0 | 2.1833 | 1.5924 | 1.9014
2014-03-23 | 1時 | -1.6 | 2.7 | 0.81744 | 6.6763 | 0 | 2.1814 | 1.6027 | 1.9095
2014-03-23 | 2時 | -1.7 | 2.7 | 0.82428 | 6.7211 | 0 | 2.1892 | 1.6125 | 1.919
2014-03-23 | 3時 | -1.8 | 2.7 | 0.83119 | 6.7623 | 0 | 2.2009 | 1.6226 | 1.9296
2014-03-23 | 4時 | -2 | 2.7 | 0.84518 | 6.8183 | 0 | 2.221 | 1.6385 | 1.9471
2014-03-23 | 5時 | -2.1 | 2.7 | 0.85228 | 8.2385 | 0 | 2.4356 | 1.6234 | 1.9199
2014-03-23 | 6時 | -1.7 | 2.7 | 0.82428 | 4.9935 | 0 | 2.5899 | 1.7625 | 2.0472
2014-03-23 | 7時 | -1.2 | 2.7 | 0.79068 | 4.9562 | 0 | 2.4962 | 1.6757 | 1.9504
2014-03-23 | 8時 | -0.1 | 2.7 | 0.7219 | 4.5356 | 0 | 1.3517 | 1.4011 | 1.6727
2014-03-23 | 9時 | 0.2 | 2.8 | 0.73168 | 5.1051 | 0 | 2.17 | 1.4476 | 1.7026
2014-03-23 | 10時 | 1.2 | 2.9 | 0.70489 | 5.0862 | 0 | 2.0866 | 1.3483 | 1.5885
2014-03-23 | 11時 | 1.4 | 2.9 | 0.69483 | 5.6542 | 0 | 2.032 | 1.304 | 1.5343
2014-03-23 | 12時 | 1.8 | 3 | 0.69835 | 3.9973 | 0 | 1.9921 | 1.2889 | 1.5125
2014-03-23 | 13時 | 2.3 | 3.1 | 0.69619 | 4.7443 | 0 | 1.9561 | 1.2718 | 1.4929
2014-03-23 | 14時 | 2.2 | 3.2 | 0.72368 | 4.9053 | 0 | 1.9937 | 1.3197 | 1.5434
2014-03-23 | 15時 | 2.3 | 3.2 | 0.71854 | 4.282 | 0 | 2.0436 | 1.3822 | 1.6091
2014-03-23 | 16時 | 2.1 | 3.3 | 0.75152 | 4.0503 | 0 | 2.1185 | 1.4623 | 1.704
2014-03-23 | 17時 | 1.6 | 3.3 | 0.7789 | 7.065 | 0 | 2.2372 | 1.539 | 1.4389
2014-03-23 | 18時 | 1.2 | 3.4 | 0.82576 | 7.21 | 0 | 2.2955 | 1.5826 | 1.6854
2014-03-23 | 19時 | 0.7 | 3.4 | 0.85606 | 3.9288 | 0 | 2.3382 | 1.0676 | 1.8614
2014-03-23 | 20時 | 0.5 | 3.5 | 0.89393 | 4.3654 | 0 | 2.3776 | 1.4937 | 1.4839
2014-03-23 | 21時 | 0.2 | 3.4 | 0.88761 | 4.7661 | 0 | 2.4061 | 0.96273 | 1.3015
2014-03-23 | 22時 | -0.1 | 3.4 | 0.90805 | 5.0967 | 0 | 2.2199 | 1.103 | 1.5877
2014-03-23 | 23時 | -0.1 | 3.4 | 0.90805 | 6.0763 | 0 | 1.9959 | 1.4331 | 1.7225
2014-03-24 | 0時 | -0.3 | 3.4 | 0.92314 | 6.2172 | 0 | 1.9988 | 1.4702 | 1.7575
2014-03-24 | 1時 | -0.3 | 3.3 | 0.89614 | 6.2765 | 0 | 2.0042 | 1.4824 | 1.7705
2014-03-24 | 2時 | -0.1 | 3.4 | 0.90805 | 6.2801 | 0 | 1.9985 | 1.4781 | 1.7659
2014-03-24 | 3時 | -0.3 | 3.1 | 0.84209 | 6.3288 | 0 | 2.0139 | 1.4911 | 1.7798
2014-03-24 | 4時 | -0.3 | 2.9 | 0.78802 | 6.3735 | 0 | 2.0313 | 1.5041 | 1.7948
2014-03-24 | 5時 | -0.4 | 2.7 | 0.73999 | 7.4781 | 0 | 2.2286 | 1.4721 | 1.7332
2014-03-24 | 6時 | -1 | 2.5 | 0.72029 | 4.4055 | 0 | 2.4024 | 1.6208 | 1.8703
2014-03-24 | 7時 | -1.1 | 2.2 | 0.63944 | 1.6479 | 0 | 1.9167 | 0.90397 | 1.5284
2014-03-24 | 8時 | -0.9 | 2 | 0.57193 | 0.25363 | 0 | 0.28166 | 0.054368 | 0.12883
2014-03-24 | 9時 | -0.3 | 2 | 0.54424 | 0.30917 | 0 | 0.68349 | 0.050954 | 0.058761
2014-03-24 | 10時 | 0.3 | 2 | 0.51952 | 0.37112 | 0 | 0.32311 | 0.044647 | 0.053377
2014-03-24 | 11時 | 0.6 | 2 | 0.50836 | 0.86712 | 0 | 0.12704 | 0.041516 | 0.051113
2014-03-24 | 12時 | 1.2 | 2 | 0.48683 | 0.16205 | 0 | 0.070944 | 0.040487 | 0.050759
2014-03-24 | 13時 | 1.1 | 2 | 0.49035 | 0.27933 | 0 | 0.066871 | 0.042042 | 0.052379
2014-03-24 | 14時 | 0.8 | 2 | 0.50107 | 1.2434 | 0 | 0.070092 | 0.051545 | 0.062528
2014-03-24 | 15時 | 0.3 | 2 | 0.51952 | 2.0502 | 0 | 0.088553 | 0.062506 | 0.072997
2014-03-24 | 16時 | -1.2 | 2 | 0.58635 | 3.0124 | 0 | 0.98205 | 0.76589 | 1.1097
2014-03-24 | 17時 | -2.4 | 1.9 | 0.6158 | 7.4626 | 0 | 1.9951 | 1.4424 | 1.3909
2014-03-24 | 18時 | -3.2 | 1.9 | 0.65864 | 8.1756 | 0 | 2.3624 | 1.679 | 1.8361
2014-03-24 | 19時 | -3.3 | 1.9 | 0.66422 | 4.3599 | 0 | 2.546 | 1.2409 | 2.0919
2014-03-24 | 20時 | -3.4 | 1.9 | 0.66985 | 4.9496 | 0 | 2.6769 | 1.7203 | 1.7689
2014-03-24 | 21時 | -2.9 | 1.9 | 0.6422 | 5.3675 | 0 | 2.7188 | 1.1852 | 1.5789
2014-03-24 | 22時 | -5.1 | 1.9 | 0.77397 | 6.1003 | 0 | 2.6825 | 1.4499 | 1.9962
2014-03-24 | 23時 | -6.7 | 1.9 | 0.88823 | 7.4545 | 0 | 2.6105 | 1.8981 | 2.2608
2014-03-25 | 0時 | -8.1 | 1.9 | 1.0033 | 7.9189 | 0 | 2.7505 | 2.0347 | 2.4081
2014-03-25 | 1時 | -8.3 | 1.9 | 1.0211 | 8.1496 | 0 | 2.8329 | 2.0934 | 2.4762
2014-03-25 | 2時 | -9.6 | 1.8 | 1.0848 | 8.5022 | 0 | 2.9715 | 2.1973 | 2.5924
2014-03-25 | 3時 | -8.7 | 1.9 | 1.0575 | 8.512 | 0 | 2.9786 | 2.1851 | 2.5826
2014-03-25 | 4時 | -8.6 | 1.9 | 1.0483 | 8.585 | 0 | 3.0056 | 2.1988 | 2.5971
2014-03-25 | 5時 | -6.4 | 1.9 | 0.86548 | 7.4859 | 0 | 2.807 | 2.0135 | 2.3102
2014-03-25 | 6時 | -0.4 | 1.9 | 0.5214 | 4.3625 | 0 | 2.3712 | 1.3457 | 1.4053
2014-03-25 | 7時 | 1 | 1.8 | 0.44464 | 1.9406 | 0 | 1.9728 | 0.59773 | 1.3391
2014-03-25 | 8時 | 1.9 | 1.9 | 0.43991 | 0.14192 | 0 | 0.035554 | 0.031551 | 0.042288
2014-03-25 | 9時 | 2.5 | 1.8 | 0.39935 | 0.10952 | 0 | 0.45862 | 0.015061 | 0.029179
2014-03-25 | 10時 | 3 | 1.8 | 0.38542 | 0.10142 | 0 | 0.15965 | 0.0068594 | 0.022296
2014-03-25 | 11時 | 3.4 | 1.8 | 0.37466 | 0.16395 | 0 | 0.069456 | 0.031499 | 0.024808
2014-03-25 | 12時 | 3.7 | 1.8 | 0.36681 | 0.14508 | 0 | 0.061884 | 0.032787 | 0.040552
2014-03-25 | 13時 | 3.7 | 1.7 | 0.34649 | 0.17411 | 0 | 0.057357 | 0.036483 | 0.045496
2014-03-25 | 14時 | 4.1 | 1.8 | 0.35663 | 0.18317 | 0 | 0.055921 | 0.041686 | 0.051306
2014-03-25 | 15時 | 3.8 | 1.8 | 0.36424 | 0.15432 | 0 | 0.060377 | 0.030382 | 0.060064
2014-03-25 | 16時 | 2.6 | 1.9 | 0.41848 | 3.512 | 0 | 0.07469 | 0.03632 | 0.083588
2014-03-25 | 17時 | 0.9 | 1.9 | 0.47267 | 5.6411 | 0 | 1.0997 | 0.12725 | 1.0741
2014-03-25 | 18時 | -0.8 | 2 | 0.56721 | 3.1237 | 0 | 1.8923 | 1.2077 | 1.6257
2014-03-25 | 19時 | -2.7 | 2 | 0.66463 | 4.1021 | 0 | 2.2657 | 0.91017 | 1.2784
2014-03-25 | 20時 | -2.6 | 2.1 | 0.69191 | 4.459 | 0 | 2.4453 | 1.3248 | 1.349
2014-03-25 | 21時 | -3.7 | 2.1 | 0.75913 | 5.2057 | 0 | 2.6284 | 1.122 | 1.4707
2014-03-25 | 22時 | -4.1 | 2 | 0.74804 | 6.6633 | 0 | 2.3108 | 1.6587 | 1.9834
2014-03-25 | 23時 | -5 | 2 | 0.80764 | 7.0883 | 0 | 2.4119 | 1.7814 | 2.1226
2014-03-26 | 0時 | -3.9 | 2 | 0.73545 | 7.1158 | 0 | 2.4051 | 1.773 | 2.1176
2014-03-26 | 1時 | -4.8 | 2 | 0.79396 | 7.3577 | 0 | 2.4923 | 1.8431 | 2.1934
2014-03-26 | 2時 | -5.5 | 2 | 0.84297 | 7.572 | 0 | 2.5757 | 1.9046 | 2.2611
2014-03-26 | 3時 | -6.5 | 2 | 0.91879 | 7.8285 | 0 | 2.6789 | 1.9813 | 2.3461
2014-03-26 | 4時 | -6.8 | 2 | 0.94296 | 7.9882 | 0 | 2.7457 | 2.0249 | 2.3961
2014-03-26 | 5時 | -6.3 | 2.1 | 0.94805 | 6.9503 | 0 | 2.6644 | 1.933 | 2.1845
2014-03-26 | 6時 | -4.3 | 2.1 | 0.79877 | 5.0655 | 0 | 2.517 | 1.5236 | 1.6297
2014-03-26 | 7時 | -1.5 | 2.2 | 0.66107 | 3.0554 | 0 | 2.1514 | 0.82054 | 1.5018
2014-03-26 | 8時 | 1.9 | 2.3 | 0.53218 | 0.15219 | 0 | 0.04191 | 0.034436 | 0.046474
2014-03-26 | 9時 | 4.1 | 2.3 | 0.45533 | 0.10741 | 0 | 0.5813 | 0.014604 | 0.029503
2014-03-26 | 10時 | 4.4 | 2.3 | 0.44584 | 0.096417 | 0 | 0.23255 | 0.00648 | 0.021913
2014-03-26 | 11時 | 4.7 | 2.4 | 0.45549 | 0.15202 | 0 | 0.066278 | 0.031063 | 0.023834
2014-03-26 | 12時 | 5 | 2.4 | 0.44604 | 0.14447 | 0 | 0.1065 | 0.03835 | 0.044874
2014-03-26 | 13時 | 1.4 | 2.4 | 0.57549 | 0.5441 | 0 | 0.72403 | 0.05388 | 0.062426
2014-03-26 | 14時 | 1.7 | 2.5 | 0.58661 | 1.9049 | 0 | 0.76547 | 0.056456 | 0.066013
2014-03-26 | 15時 | 0.4 | 2.4 | 0.61852 | 2.502 | 0 | 1.4127 | 0.18602 | 0.87189
2014-03-26 | 16時 | -0.4 | 2.3 | 0.63077 | 6.2848 | 0 | 1.8179 | 0.71922 | 1.4849
2014-03-26 | 17時 | -1.8 | 2.2 | 0.6778 | 7.5214 | 0 | 2.2229 | 1.1566 | 1.8219
2014-03-26 | 18時 | -1.3 | 2.2 | 0.65016 | 3.9674 | 0 | 2.3653 | 1.6108 | 1.9346
2014-03-26 | 19時 | -2.3 | 2.1 | 0.67472 | 4.5833 | 0 | 2.5115 | 1.0609 | 1.4189
2014-03-26 | 20時 | -3 | 2.1 | 0.71557 | 4.8991 | 0 | 2.6347 | 1.4461 | 1.4668
2014-03-26 | 21時 | -5.1 | 2.1 | 0.85517 | 5.7145 | 0 | 2.8302 | 1.2647 | 1.6165
2014-03-26 | 22時 | -5.3 | 2.1 | 0.86994 | 7.1065 | 0 | 2.482 | 1.7792 | 2.1091
2014-03-26 | 23時 | -6.5 | 2.1 | 0.96458 | 7.5449 | 0 | 2.5885 | 1.9091 | 2.2584
2014-03-27 | 0時 | -5.5 | 2.1 | 0.88498 | 7.5691 | 0 | 2.5825 | 1.9015 | 2.2564
2014-03-27 | 1時 | -5.7 | 2.1 | 0.90031 | 7.6881 | 0 | 2.6228 | 1.9312 | 2.2896
2014-03-27 | 2時 | -4.4 | 2.1 | 0.8056 | 7.5565 | 0 | 2.5673 | 1.8772 | 2.2304
2014-03-27 | 3時 | -3.1 | 2.1 | 0.72163 | 7.3744 | 0 | 2.488 | 1.81 | 2.1538
2014-03-27 | 4時 | -2.6 | 2.2 | 0.72474 | 7.2734 | 0 | 2.4379 | 1.7739 | 2.1092
2014-03-27 | 5時 | -2.3 | 2.2 | 0.70674 | 8.3879 | 0 | 2.5675 | 1.6928 | 1.9871
2014-03-27 | 6時 | -0.8 | 2.3 | 0.65198 | 3.0894 | 0 | 2.4397 | 1.5221 | 1.6143
2014-03-27 | 7時 | -0.1 | 2.3 | 0.61535 | 1.9982 | 0 | 1.9976 | 1.0065 | 1.0959
2014-03-27 | 8時 | 0.4 | 2.4 | 0.61852 | 0.87099 | 0 | 0.5358 | 0.3389 | 0.42702
2014-03-27 | 9時 | 2 | 2.4 | 0.55127 | 0.33536 | 0 | 0.84759 | 0.050207 | 0.057285
2014-03-27 | 10時 | 3.8 | 2.5 | 0.50532 | 0.25181 | 0 | 0.42 | 0.040384 | 0.047946
2014-03-27 | 11時 | 3.7 | 2.5 | 0.50889 | 0.41239 | 0 | 0.18684 | 0.03682 | 0.04498
2014-03-27 | 12時 | 4.1 | 2.5 | 0.49476 | 0.13788 | 0 | 0.062147 | 0.035167 | 0.043863
2014-03-27 | 13時 | 2.2 | 2.6 | 0.58856 | 0.24359 | 0 | 0.065119 | 0.043395 | 0.052803
2014-03-27 | 14時 | 2.7 | 2.6 | 0.56797 | 1.3443 | 0 | 0.076556 | 0.049568 | 0.059459
2014-03-27 | 15時 | 1.4 | 2.5 | 0.59937 | 2.1699 | 0 | 0.78431 | 0.11938 | 0.26463
2014-03-27 | 16時 | 0.7 | 2.5 | 0.63037 | 2.8119 | 0 | 1.1459 | 0.99016 | 1.2819
2014-03-27 | 17時 | -0.2 | 2.5 | 0.67418 | 6.7471 | 0 | 1.9206 | 1.3761 | 1.3015
2014-03-27 | 18時 | -1.3 | 2.4 | 0.70904 | 7.4724 | 0 | 2.2345 | 1.5804 | 1.7152
2014-03-27 | 19時 | -1.6 | 2.4 | 0.72696 | 3.9731 | 0 | 2.3946 | 1.1303 | 1.9596
2014-03-27 | 20時 | -2.2 | 2.4 | 0.76431 | 4.6273 | 0 | 2.5386 | 1.6246 | 1.6551
2014-03-27 | 21時 | -2.7 | 2.3 | 0.76395 | 5.1979 | 0 | 2.6398 | 1.1405 | 1.5225
2014-03-27 | 22時 | -2.5 | 2.3 | 0.75123 | 5.5701 | 0 | 2.4676 | 1.2825 | 1.8093
2014-03-27 | 23時 | -0.5 | 2.3 | 0.636 | 6.3037 | 0 | 2.1422 | 1.5211 | 1.8418
2014-03-28 | 0時 | -0.9 | 2.3 | 0.65741 | 6.4657 | 0 | 2.1438 | 1.5632 | 1.8761
2014-03-28 | 1時 | -1 | 2.3 | 0.66288 | 6.5395 | 0 | 2.1485 | 1.5785 | 1.8886
2014-03-28 | 2時 | -0.9 | 2.3 | 0.65741 | 6.5634 | 0 | 2.1466 | 1.5794 | 1.8875
2014-03-28 | 3時 | -1.3 | 2.3 | 0.6796 | 6.6477 | 0 | 2.173 | 1.6026 | 1.9115
2014-03-28 | 4時 | -1.2 | 2.4 | 0.70317 | 6.6621 | 0 | 2.1752 | 1.6026 | 1.9111
2014-03-28 | 5時 | -1.4 | 2.4 | 0.71496 | 7.7967 | 0 | 2.352 | 1.5538 | 1.8268
2014-03-28 | 6時 | -0.3 | 2.4 | 0.65267 | 2.8701 | 0 | 2.28 | 1.43 | 1.5299
2014-03-28 | 7時 | 1.3 | 2.4 | 0.57964 | 0.86056 | 0 | 1.7533 | 0.74112 | 0.77943
2014-03-28 | 8時 | 3.1 | 2.5 | 0.53093 | 0.14738 | 0 | 0.13931 | 0.046021 | 0.051684
2014-03-28 | 9時 | 3.6 | 2.6 | 0.5329 | 0.16569 | 0 | 0.55502 | 0.042236 | 0.047468
2014-03-28 | 10時 | 4.6 | 2.7 | 0.51577 | 0.16655 | 0 | 0.17474 | 0.034686 | 0.040966
2014-03-28 | 11時 | 5.4 | 2.7 | 0.48778 | 0.17255 | 0 | 0.060553 | 0.02971 | 0.036779
2014-03-28 | 12時 | 5.3 | 2.8 | 0.50929 | 0.1178 | 0 | 0.053839 | 0.029366 | 0.037198
2014-03-28 | 13時 | 4.7 | 2.9 | 0.54994 | 0.16621 | 0 | 0.05883 | 0.03836 | 0.046557
2014-03-28 | 14時 | 3.5 | 3 | 0.61885 | 0.48769 | 0 | 0.063892 | 0.045775 | 0.054675
2014-03-28 | 15時 | 3.4 | 2.9 | 0.60256 | 1.1587 | 0 | 0.18995 | 0.053028 | 0.061907
2014-03-28 | 16時 | 2.1 | 2.9 | 0.66085 | 2.1942 | 0 | 0.72971 | 0.60949 | 0.88216
2014-03-28 | 17時 | 0.4 | 2.8 | 0.72115 | 6.2162 | 0 | 1.7065 | 1.2368 | 1.1465
2014-03-28 | 18時 | -0.6 | 2.7 | 0.75232 | 6.9646 | 0 | 2.0623 | 1.4668 | 1.5892
2014-03-28 | 19時 | -1.5 | 2.7 | 0.81066 | 3.7172 | 0 | 2.2867 | 1.0655 | 1.8872
2014-03-28 | 20時 | -2.5 | 2.7 | 0.88132 | 4.4838 | 0 | 2.48 | 1.5942 | 1.6228
2014-03-28 | 21時 | -2.9 | 2.6 | 0.87782 | 5.0817 | 0 | 2.5967 | 1.1167 | 1.4984
2014-03-28 | 22時 | -3.9 | 2.5 | 0.91858 | 5.6804 | 0 | 2.5149 | 1.3319 | 1.8655
2014-03-28 | 23時 | -4.4 | 2.4 | 0.92024 | 6.8617 | 0 | 2.3738 | 1.7194 | 2.0632
2014-03-29 | 0時 | -5.3 | 2.4 | 0.99374 | 7.2172 | 0 | 2.4653 | 1.8198 | 2.1677
2014-03-29 | 1時 | -5.7 | 2.3 | 0.98574 | 7.4378 | 0 | 2.5383 | 1.8771 | 2.231
2014-03-29 | 2時 | -5.2 | 2.3 | 0.94436 | 7.482 | 0 | 2.551 | 1.8773 | 2.2322
2014-03-29 | 3時 | -4.8 | 2.4 | 0.95215 | 7.4924 | 0 | 2.55 | 1.8698 | 2.2229
2014-03-29 | 4時 | -2.6 | 2.5 | 0.82317 | 7.1959 | 0 | 2.4259 | 1.7607 | 2.1013
2014-03-29 | 5時 | -2 | 2.6 | 0.81401 | 8.338 | 0 | 2.5392 | 1.6677 | 1.9756
2014-03-29 | 6時 | -1.9 | 2.7 | 0.83815 | 5.0323 | 0 | 2.6569 | 1.7857 | 2.0733
2014-03-29 | 7時 | -0.3 | 2.8 | 0.76097 | 4.5781 | 0 | 2.4029 | 1.5587 | 1.8194
2014-03-29 | 8時 | 0.8 | 3 | 0.7504 | 3.9539 | 0 | 1.1679 | 1.2121 | 1.46
2014-03-29 | 9時 | 1.4 | 2.9 | 0.69483 | 2.285 | 0 | 1.2938 | 0.33852 | 0.51473
2014-03-29 | 10時 | 2.5 | 3 | 0.66431 | 1.7352 | 0 | 0.90539 | 0.051573 | 0.10474
2014-03-29 | 11時 | 2.8 | 3 | 0.65029 | 3.2242 | 0 | 1.2007 | 0.42158 | 0.63966
2014-03-29 | 12時 | 2.8 | 3 | 0.65029 | 2.5451 | 0 | 1.4836 | 0.84398 | 1.0224
2014-03-29 | 13時 | 2.3 | 3 | 0.67384 | 3.6408 | 0 | 1.5621 | 0.95221 | 1.1387
2014-03-29 | 14時 | 2.4 | 3.1 | 0.69125 | 3.6881 | 0 | 1.4632 | 0.93428 | 1.1225
2014-03-29 | 15時 | 1.8 | 3 | 0.69835 | 3.332 | 0 | 1.4281 | 1.1379 | 1.2967
2014-03-29 | 16時 | 0.9 | 3 | 0.745 | 3.5904 | 0 | 1.7569 | 1.3554 | 1.5972
2014-03-29 | 17時 | -0.5 | 3 | 0.82863 | 7.4061 | 0 | 2.2163 | 1.5767 | 1.4953
2014-03-29 | 18時 | -0.6 | 3 | 0.83551 | 7.6548 | 0 | 2.3664 | 1.6579 | 1.7851
2014-03-29 | 19時 | -0.6 | 3 | 0.83551 | 4.0976 | 0 | 2.438 | 1.1468 | 1.9659
2014-03-29 | 20時 | -0.7 | 3 | 0.84245 | 4.5755 | 0 | 2.5023 | 1.5852 | 1.6001
2014-03-29 | 21時 | -0.7 | 2.9 | 0.8145 | 4.9733 | 0 | 2.53 | 1.0485 | 1.4099
2014-03-29 | 22時 | -0.9 | 2.9 | 0.82811 | 5.3126 | 0 | 2.3433 | 1.1877 | 1.6928
2014-03-29 | 23時 | -1 | 2.8 | 0.80634 | 6.3248 | 0 | 2.1293 | 1.5265 | 1.8354
2014-03-30 | 0時 | -1.2 | 2.8 | 0.81984 | 6.4762 | 0 | 2.1345 | 1.5652 | 1.871
2014-03-30 | 1時 | -1.3 | 2.7 | 0.79728 | 6.5599 | 0 | 2.148 | 1.5839 | 1.8904
2014-03-30 | 2時 | -2.1 | 2.7 | 0.85228 | 6.7308 | 0 | 2.2079 | 1.6351 | 1.946
2014-03-30 | 3時 | -2.1 | 2.7 | 0.85228 | 6.784 | 0 | 2.2275 | 1.6463 | 1.9597
2014-03-30 | 4時 | -2.4 | 2.7 | 0.87396 | 6.8682 | 0 | 2.2597 | 1.6695 | 1.9856
2014-03-30 | 5時 | -2.4 | 2.6 | 0.84172 | 8.2267 | 0 | 2.4504 | 1.6303 | 1.9279
2014-03-30 | 6時 | -2.1 | 2.6 | 0.82085 | 4.9925 | 0 | 2.6119 | 1.7753 | 2.0633
2014-03-30 | 7時 | -1.6 | 2.6 | 0.78729 | 4.9555 | 0 | 2.5244 | 1.6913 | 1.969
2014-03-30 | 8時 | -0.9 | 2.6 | 0.7428 | 4.5807 | 0 | 1.398 | 1.4296 | 1.7058
2014-03-30 | 9時 | 0.1 | 2.6 | 0.68458 | 5.0448 | 0 | 2.1757 | 1.4362 | 1.6937
2014-03-30 | 10時 | 0.6 | 2.6 | 0.66023 | 5.097 | 0 | 2.1161 | 1.3689 | 1.6116
2014-03-30 | 11時 | 0.7 | 2.5 | 0.63037 | 5.3824 | 0 | 1.9247 | 1.1897 | 1.411
2014-03-30 | 12時 | 0.7 | 2.5 | 0.63037 | 3.1301 | 0 | 1.6407 | 0.93521 | 1.1373
2014-03-30 | 13時 | 0.6 | 2.5 | 0.63494 | 4.4822 | 0 | 1.8812 | 1.1944 | 1.412
2014-03-30 | 14時 | 0.7 | 2.5 | 0.63037 | 4.8798 | 0 | 2.0185 | 1.3326 | 1.5633
2014-03-30 | 15時 | 0.6 | 2.4 | 0.60964 | 4.4226 | 0 | 2.1357 | 1.4485 | 1.6901
2014-03-30 | 16時 | -0.2 | 2.4 | 0.64731 | 4.3492 | 0 | 2.2615 | 1.5775 | 1.8387
2014-03-30 | 17時 | -1.1 | 2.4 | 0.69735 | 8.0193 | 0 | 2.4696 | 1.7144 | 1.6418
2014-03-30 | 18時 | -2 | 2.4 | 0.75164 | 8.4437 | 0 | 2.6007 | 1.811 | 1.9491
2014-03-30 | 19時 | -2.8 | 2.3 | 0.7704 | 4.7469 | 0 | 2.7008 | 1.3349 | 2.1713
2014-03-30 | 20時 | -3.9 | 2.3 | 0.84537 | 5.3829 | 0 | 2.8315 | 1.8318 | 1.8714
2014-03-30 | 21時 | -4.7 | 2.3 | 0.90487 | 5.9502 | 0 | 2.9325 | 1.3513 | 1.7479
2014-03-30 | 22時 | -5.6 | 2.3 | 0.97731 | 6.4811 | 0 | 2.8242 | 1.5503 | 2.1007
2014-03-30 | 23時 | -5.8 | 2.3 | 0.99425 | 7.5769 | 0 | 2.6511 | 1.9148 | 2.276
2014-03-31 | 0時 | -6.4 | 2.3 | 1.047 | 7.8448 | 0 | 2.7107 | 1.9911 | 2.3558
2014-03-31 | 1時 | -6.8 | 2.2 | 1.0369 | 8.0302 | 0 | 2.7718 | 2.0419 | 2.4127
2014-03-31 | 2時 | -7.3 | 2.1 | 1.0339 | 8.2068 | 0 | 2.84 | 2.0918 | 2.4694
2014-03-31 | 3時 | -7.9 | 2 | 1.0377 | 8.3945 | 0 | 2.9165 | 2.1469 | 2.5318
2014-03-31 | 4時 | -8.3 | 2 | 1.0746 | 8.5452 | 0 | 2.9796 | 2.1898 | 2.581
2014-03-31 | 5時 | -6.8 | 2.2 | 1.0369 | 8.6998 | 0 | 3.0458 | 2.0266 | 2.2176
2014-03-31 | 6時 | -5 | 2.4 | 0.96855 | 3.2592 | 0 | 2.947 | 1.8636 | 1.8694
2014-03-31 | 7時 | -2.8 | 2.4 | 0.80377 | 1.4443 | 0 | 2.3186 | 1.081 | 1.0893
2014-03-31 | 8時 | -0.8 | 2.4 | 0.68022 | 0.19359 | 0 | 0.65201 | 0.14146 | 0.1595
2014-03-31 | 9時 | 0.7 | 2.4 | 0.60525 | 0.20529 | 0 | 0.97229 | 0.053811 | 0.059806
2014-03-31 | 10時 | 2.1 | 2.5 | 0.57006 | 0.24842 | 0 | 0.53997 | 0.044409 | 0.051818
2014-03-31 | 11時 | 3.3 | 2.5 | 0.52347 | 0.39289 | 0 | 0.21453 | 0.037814 | 0.046187
2014-03-31 | 12時 | 3.3 | 2.6 | 0.54432 | 0.14903 | 0 | 0.066193 | 0.03693 | 0.046153
2014-03-31 | 13時 | 4 | 2.6 | 0.5181 | 0.181 | 0 | 0.058569 | 0.037977 | 0.047547
2014-03-31 | 14時 | 3.5 | 2.6 | 0.53668 | 0.60871 | 0 | 0.058318 | 0.044659 | 0.054729
2014-03-31 | 15時 | 2.3 | 2.6 | 0.58437 | 1.5032 | 0 | 0.065299 | 0.056237 | 0.066128
2014-03-31 | 16時 | 0.7 | 2.5 | 0.63037 | 2.5275 | 0 | 0.20096 | 0.50668 | 0.86111
2014-03-31 | 17時 | -1 | 2.5 | 0.72029 | 6.8187 | 0 | 1.6755 | 1.3069 | 1.2507
2014-03-31 | 18時 | -1.9 | 2.5 | 0.77632 | 7.5684 | 0 | 2.1573 | 1.5654 | 1.7129
2014-03-31 | 19時 | -1.9 | 2.4 | 0.74538 | 3.9744 | 0 | 2.3699 | 1.1314 | 1.9707
2014-03-31 | 20時 | -2.1 | 2.4 | 0.75795 | 4.5912 | 0 | 2.5211 | 1.6184 | 1.6559
2014-03-31 | 21時 | -2.9 | 2.4 | 0.81055 | 5.2167 | 0 | 2.6513 | 1.1544 | 1.5429
2014-03-31 | 22時 | -4 | 2.4 | 0.88949 | 5.8175 | 0 | 2.572 | 1.3725 | 1.912
2014-03-31 | 23時 | -4.6 | 2.3 | 0.89719 | 7.0114 | 0 | 2.4369 | 1.7654 | 2.1155
2014-04-01 | 0時 | -4.7 | 2.3 | 0.90487 | 7.2444 | 0 | 2.4807 | 1.8244 | 2.1753
2014-04-01 | 1時 | -5.5 | 2.3 | 0.96896 | 7.5096 | 0 | 2.5697 | 1.8989 | 2.2561
2014-04-01 | 2時 | -5.6 | 2.3 | 0.97731 | 7.6443 | 0 | 2.6187 | 1.9307 | 2.2921
2014-04-01 | 3時 | -5.7 | 2.4 | 1.0284 | 7.7547 | 0 | 2.6605 | 1.9571 | 2.3214
2014-04-01 | 4時 | -6.5 | 2.3 | 1.0561 | 7.9556 | 0 | 2.7387 | 2.0163 | 2.3861
2014-04-01 | 5時 | -4.7 | 2.5 | 0.98324 | 6.4679 | 0 | 2.5443 | 1.8294 | 2.0458
2014-04-01 | 6時 | -2.2 | 2.6 | 0.82774 | 4.2293 | 0 | 2.3816 | 1.4095 | 1.4325
2014-04-01 | 7時 | 0 | 2.6 | 0.68957 | 2.0781 | 0 | 1.9824 | 0.6542 | 0.82078
2014-04-01 | 8時 | 2.1 | 2.7 | 0.61547 | 0.13735 | 0 | 0.033481 | 0.030807 | 0.040429
2014-04-01 | 9時 | 4.3 | 2.7 | 0.52673 | 0.094804 | 0 | 0.36414 | 0.010823 | 0.024281
2014-04-01 | 10時 | 5.5 | 2.8 | 0.50226 | 0.080207 | 0 | 0.072904 | 0.00059188 | 0.015094
2014-04-01 | 11時 | 6.2 | 2.9 | 0.4955 | 0.1276 | 0 | 0.058322 | 0.024044 | 0.016124
2014-04-01 | 12時 | 6.7 | 2.9 | 0.47871 | 0.11553 | 0 | 0.049343 | 0.024488 | 0.03074
2014-04-01 | 13時 | 5.7 | 3 | 0.53055 | 0.15 | 0 | 0.046769 | 0.029903 | 0.037524
2014-04-01 | 14時 | 4.7 | 3 | 0.56881 | 0.16861 | 0 | 0.049359 | 0.038249 | 0.04692
2014-04-01 | 15時 | 3.8 | 3 | 0.60589 | 0.14486 | 0 | 0.058562 | 0.027625 | 0.05762
2014-04-01 | 16時 | 2.2 | 2.9 | 0.65615 | 3.1096 | 0 | 0.076447 | 0.035221 | 0.068326
2014-04-01 | 17時 | 1.3 | 2.8 | 0.67581 | 5.2995 | 0 | 1.1576 | 0.054652 | 0.93801
2014-04-01 | 18時 | 0.8 | 2.8 | 0.70059 | 2.6851 | 0 | 1.7587 | 1.0356 | 1.471
2014-04-01 | 19時 | 0.4 | 2.7 | 0.69551 | 3.4068 | 0 | 2.0013 | 0.68575 | 1.029
2014-04-01 | 20時 | -0.5 | 2.7 | 0.74613 | 3.8536 | 0 | 2.1983 | 1.1374 | 1.134
2014-04-01 | 21時 | -0.8 | 2.7 | 0.76488 | 4.4563 | 0 | 2.3196 | 0.88952 | 1.2057
2014-04-01 | 22時 | -1.3 | 2.6 | 0.76788 | 5.8778 | 0 | 1.9882 | 1.4199 | 1.71
2014-04-01 | 23時 | -0.7 | 2.6 | 0.73059 | 6.0478 | 0 | 1.9848 | 1.4575 | 1.7558
2014-04-02 | 0時 | 0 | 2.5 | 0.66316 | 6.0784 | 0 | 1.9719 | 1.4543 | 1.7534
2014-04-02 | 1時 | -0.1 | 2.5 | 0.66864 | 6.1633 | 0 | 1.9931 | 1.4738 | 1.7729
2014-04-02 | 2時 | -0.1 | 2.5 | 0.66864 | 6.2241 | 0 | 2.011 | 1.4871 | 1.786
2014-04-02 | 3時 | -0.4 | 2.5 | 0.6854 | 6.3193 | 0 | 2.0449 | 1.5135 | 1.8137
2014-04-02 | 4時 | -0.5 | 2.5 | 0.69108 | 6.3818 | 0 | 2.0676 | 1.5292 | 1.8305
2014-04-02 | 5時 | -0.4 | 2.6 | 0.7127 | 5.6044 | 0 | 1.9664 | 1.4311 | 1.6497
2014-04-02 | 6時 | 1.4 | 2.6 | 0.62325 | 3.4006 | 0 | 1.8626 | 1.0682 | 1.0858
2014-04-02 | 7時 | 2.7 | 2.7 | 0.58972 | 1.1924 | 0 | 1.5608 | 0.41101 | 0.56277
2014-04-02 | 8時 | 3.4 | 2.7 | 0.56118 | 0.10896 | 0 | 0.019517 | 0.022843 | 0.031818
2014-04-02 | 9時 | 5.3 | 2.8 | 0.50929 | 0.07228 | 0 | 0.079469 | 0.0050461 | 0.018047
2014-04-02 | 10時 | 7.3 | 2.8 | 0.44363 | 0.054354 | 0 | 0.054458 | 0 | 0.0075724
2014-04-02 | 11時 | 7.9 | 2.9 | 0.44095 | 0.096522 | 0 | 0.047708 | 0.014532 | 0.0090134
2014-04-02 | 12時 | 8.6 | 3 | 0.4349 | 0.08956 | 0 | 0.039017 | 0.017649 | 0.023066
2014-04-02 | 13時 | 9.1 | 3 | 0.42044 | 0.11471 | 0 | 0.033198 | 0.019856 | 0.026088
2014-04-02 | 14時 | 7.9 | 3.1 | 0.47121 | 0.13303 | 0 | 0.037179 | 0.028323 | 0.035324
2014-04-02 | 15時 | 6.5 | 3 | 0.502 | 0.11118 | 0 | 0.046199 | 0.017773 | 0.046121
2014-04-02 | 16時 | 5.3 | 3 | 0.5455 | 0.67658 | 0 | 0.061708 | 0.024152 | 0.055467
2014-04-02 | 17時 | 4.2 | 2.9 | 0.56954 | 3.5368 | 0 | 0.27429 | 0.036651 | 0.20119
2014-04-02 | 18時 | 2.7 | 2.9 | 0.6332 | 1.7926 | 0 | 1.3273 | 0.34023 | 1.0714
2014-04-02 | 19時 | 1.4 | 2.8 | 0.67097 | 2.7744 | 0 | 1.7213 | 0.46844 | 0.80773
2014-04-02 | 20時 | 1.4 | 2.8 | 0.67097 | 3.1698 | 0 | 1.9135 | 0.9269 | 0.90693
2014-04-02 | 21時 | 0.6 | 2.7 | 0.68551 | 3.8831 | 0 | 2.083 | 0.72373 | 1.0229
2014-04-02 | 22時 | -0.4 | 2.7 | 0.73999 | 5.4162 | 0 | 1.8015 | 1.2933 | 1.5695
2014-04-02 | 23時 | -1.7 | 2.7 | 0.82428 | 5.9276 | 0 | 1.9373 | 1.4457 | 1.7415
2014-04-03 | 0時 | -2 | 2.6 | 0.81401 | 6.2022 | 0 | 2.0302 | 1.5201 | 1.8284
2014-04-03 | 1時 | -2.5 | 2.6 | 0.84881 | 6.4528 | 0 | 2.1267 | 1.5894 | 1.9072
2014-04-03 | 2時 | -2.9 | 2.6 | 0.87782 | 6.6576 | 0 | 2.2088 | 1.6449 | 1.9698
2014-04-03 | 3時 | -3.7 | 2.7 | 0.97509 | 6.9083 | 0 | 2.3099 | 1.7179 | 2.0508
2014-04-03 | 4時 | -4.1 | 2.7 | 1.0087 | 7.0944 | 0 | 2.3868 | 1.7695 | 2.1091
2014-04-03 | 5時 | -3.3 | 2.8 | 0.97744 | 7.5055 | 0 | 2.497 | 1.6467 | 1.8485
2014-04-03 | 6時 | -0.7 | 2.9 | 0.8145 | 2.506 | 0 | 2.3721 | 1.479 | 1.5244
2014-04-03 | 7時 | 1.9 | 3 | 0.69337 | 0.88025 | 0 | 1.7832 | 0.79577 | 0.81717
2014-04-03 | 8時 | 4.6 | 3.1 | 0.5918 | 0.13991 | 0 | 0.11902 | 0.044078 | 0.049258
2014-04-03 | 9時 | 6.7 | 3.2 | 0.52798 | 0.14555 | 0 | 0.4046 | 0.036187 | 0.040528
2014-04-03 | 10時 | 9.2 | 3.3 | 0.45915 | 0.13218 | 0 | 0.053181 | 0.024443 | 0.029044
2014-04-03 | 11時 | 8.2 | 3.4 | 0.50612 | 0.14863 | 0 | 0.14069 | 0.03258 | 0.037439
2014-04-03 | 12時 | 7.3 | 3.4 | 0.53817 | 0.13862 | 0 | 0.59552 | 0.039176 | 0.04506
2014-04-03 | 13時 | 6.9 | 3.5 | 0.56932 | 0.55121 | 0 | 0.23757 | 0.037478 | 0.043914
2014-04-03 | 14時 | 8 | 3.6 | 0.54306 | 0.72436 | 0 | 0.047208 | 0.034873 | 0.041799
2014-04-03 | 15時 | 7.2 | 3.6 | 0.57356 | 1.0307 | 0 | 0.049512 | 0.13248 | 0.23296
2014-04-03 | 16時 | 6.2 | 3.6 | 0.61441 | 1.5357 | 0 | 0.54896 | 0.67326 | 0.87328
2014-04-03 | 17時 | 4.7 | 3.6 | 0.68192 | 4.6232 | 0 | 1.3509 | 1.0019 | 0.86716
2014-04-03 | 18時 | 4.4 | 3.6 | 0.69639 | 4.9889 | 0 | 1.602 | 1.1367 | 1.2062
2014-04-03 | 19時 | 3.4 | 3.6 | 0.74716 | 2.5106 | 0 | 1.7849 | 0.70619 | 1.4697
2014-04-03 | 20時 | 3.8 | 3.6 | 0.72638 | 3.0144 | 0 | 1.8588 | 1.1359 | 1.0999
2014-04-03 | 21時 | 3.7 | 3.6 | 0.73151 | 3.4725 | 0 | 1.9138 | 0.61775 | 0.92756
2014-04-03 | 22時 | 3.4 | 3.6 | 0.74716 | 3.8514 | 0 | 1.75 | 0.76919 | 1.2236
2014-04-03 | 23時 | 3.2 | 3.6 | 0.75781 | 4.9109 | 0 | 1.5575 | 1.1208 | 1.3801
2014-04-04 | 0時 | 2.5 | 3.6 | 0.79641 | 5.1749 | 0 | 1.6066 | 1.1943 | 1.4538
2014-04-04 | 1時 | 2.1 | 3.6 | 0.81945 | 5.3481 | 0 | 1.6564 | 1.24 | 1.5033
2014-04-04 | 2時 | 2.6 | 3.6 | 0.79076 | 5.3592 | 0 | 1.6539 | 1.233 | 1.4966
2014-04-04 | 3時 | 2.2 | 3.6 | 0.81362 | 5.4694 | 0 | 1.6921 | 1.2632 | 1.5287
2014-04-04 | 4時 | 1.8 | 3.7 | 0.86033 | 5.5801 | 0 | 1.7335 | 1.2946 | 1.5628
2014-04-04 | 5時 | 2 | 3.7 | 0.84811 | 6.3947 | 0 | 1.8838 | 1.2204 | 1.4573
2014-04-04 | 6時 | 3.8 | 3.8 | 0.76648 | 1.5521 | 0 | 1.8 | 1.0948 | 1.1303
2014-04-04 | 7時 | 5 | 3.9 | 0.72308 | 0.24781 | 0 | 1.3149 | 0.51748 | 0.52386
2014-04-04 | 8時 | 7.6 | 3.9 | 0.6043 | 0.09742 | 0 | 0.023673 | 0.031257 | 0.035269
2014-04-04 | 9時 | 9.1 | 3.9 | 0.54579 | 0.10834 | 0 | 0.049894 | 0.025644 | 0.028857
2014-04-04 | 10時 | 8.4 | 3.8 | 0.55768 | 0.11948 | 0 | 0.046736 | 0.023672 | 0.027592
2014-04-04 | 11時 | 7.4 | 3.8 | 0.597 | 0.13859 | 0 | 0.049716 | 0.029418 | 0.034064
2014-04-04 | 12時 | 6.1 | 3.8 | 0.65284 | 0.10471 | 0 | 0.053245 | 0.034093 | 0.039814
2014-04-04 | 13時 | 7.9 | 3.8 | 0.57697 | 0.12801 | 0 | 0.042461 | 0.027862 | 0.034165
2014-04-04 | 14時 | 7 | 3.7 | 0.59754 | 0.14312 | 0 | 0.045539 | 0.034137 | 0.041252
2014-04-04 | 15時 | 6 | 3.6 | 0.62297 | 0.51388 | 0 | 0.11539 | 0.042489 | 0.050569
2014-04-04 | 16時 | 4.5 | 3.5 | 0.67243 | 1.3559 | 0 | 0.892 | 0.42243 | 0.68661
2014-04-04 | 17時 | 3 | 3.4 | 0.72615 | 4.9885 | 0 | 1.4982 | 1.0257 | 0.89905
2014-04-04 | 18時 | 1.4 | 3.3 | 0.79016 | 5.8973 | 0 | 1.8191 | 1.2709 | 1.3586
2014-04-04 | 19時 | 0.2 | 3.2 | 0.83567 | 3.0482 | 0 | 2.0396 | 0.88368 | 1.674
2014-04-04 | 20時 | -1.3 | 3.1 | 0.91481 | 3.9273 | 0 | 2.2631 | 1.4426 | 1.4473
2014-04-04 | 21時 | -1.8 | 3 | 0.9231 | 4.576 | 0 | 2.3992 | 0.98109 | 1.3428
2014-04-04 | 22時 | -1.8 | 2.9 | 0.89247 | 5.0421 | 0 | 2.2688 | 1.1509 | 1.6627
2014-04-04 | 23時 | -2.7 | 2.8 | 0.92928 | 6.2827 | 0 | 2.1503 | 1.5592 | 1.8825
2014-04-05 | 0時 | -3.1 | 2.8 | 0.96109 | 6.5757 | 0 | 2.2169 | 1.6378 | 1.9637
2014-04-05 | 1時 | -3.5 | 2.7 | 0.95874 | 6.8015 | 0 | 2.2909 | 1.6977 | 2.0294
2014-04-05 | 2時 | -3.3 | 2.7 | 0.94268 | 6.8988 | 0 | 2.3246 | 1.7168 | 2.0512
2014-04-05 | 3時 | -4.7 | 2.6 | 1.0224 | 7.2118 | 0 | 2.4459 | 1.8128 | 2.1559
2014-04-05 | 4時 | -4.7 | 2.6 | 1.0224 | 7.3309 | 0 | 2.4956 | 1.8422 | 2.1905
2014-04-05 | 5時 | -4.1 | 2.7 | 1.0087 | 7.7192 | 0 | 2.6028 | 1.7188 | 1.9165
2014-04-05 | 6時 | -2.1 | 2.7 | 0.85228 | 2.5955 | 0 | 2.5421 | 1.6039 | 1.6138
2014-04-05 | 7時 | -0.7 | 2.7 | 0.75857 | 1.1649 | 0 | 2.0849 | 1.0293 | 1.0403
2014-04-05 | 8時 | 3 | 2.8 | 0.59858 | 0.15401 | 0 | 0.30472 | 0.056887 | 0.066229
2014-04-05 | 9時 | 6.4 | 2.7 | 0.45515 | 0.15183 | 0 | 0.50819 | 0.038058 | 0.042575
2014-04-05 | 10時 | 8.5 | 2.8 | 0.4088 | 0.14028 | 0 | 0.057573 | 0.02644 | 0.031398
2014-04-05 | 11時 | 9.4 | 2.8 | 0.38468 | 0.1253 | 0 | 0.047375 | 0.019875 | 0.025206
2014-04-05 | 12時 | 10.5 | 2.8 | 0.35734 | 0.073134 | 0 | 0.035255 | 0.015798 | 0.021406
2014-04-05 | 13時 | 9.5 | 2.8 | 0.3821 | 0.11408 | 0 | 0.031412 | 0.019573 | 0.025649
2014-04-05 | 14時 | 9.3 | 2.9 | 0.40105 | 0.12435 | 0 | 0.031651 | 0.025783 | 0.032415
2014-04-05 | 15時 | 8.7 | 2.9 | 0.41763 | 0.10542 | 0 | 0.035932 | 0.033784 | 0.040719
2014-04-05 | 16時 | 7.7 | 2.9 | 0.44701 | 0.10111 | 0 | 0.051162 | 0.039853 | 0.048077
2014-04-05 | 17時 | 6.1 | 2.9 | 0.49893 | 2.4036 | 0 | 0.12553 | 0.065461 | 0.075247
2014-04-05 | 18時 | 4.8 | 2.9 | 0.54611 | 4.015 | 0 | 1.0858 | 0.72221 | 0.77196
2014-04-05 | 19時 | 3.9 | 2.9 | 0.58168 | 1.8184 | 0 | 1.4843 | 0.48866 | 1.2378
2014-04-05 | 20時 | 2.8 | 2.9 | 0.62872 | 2.6897 | 0 | 1.7248 | 1.0551 | 1.0168
2014-04-05 | 21時 | 2.2 | 3 | 0.67867 | 3.3534 | 0 | 1.8743 | 0.607 | 0.92104
2014-04-05 | 22時 | 2.1 | 3.1 | 0.7062 | 3.8122 | 0 | 1.748 | 0.77888 | 1.2412
2014-04-05 | 23時 | 2.1 | 3.2 | 0.72886 | 4.9006 | 0 | 1.5702 | 1.1356 | 1.4033
2014-04-06 | 0時 | 2 | 3.3 | 0.75691 | 5.1133 | 0 | 1.5994 | 1.1878 | 1.4528
2014-04-06 | 1時 | 1.9 | 3.4 | 0.78532 | 5.2514 | 0 | 1.6331 | 1.2195 | 1.485
2014-04-06 | 2時 | 0.6 | 3.5 | 0.88749 | 5.5414 | 0 | 1.739 | 1.3067 | 1.5789
2014-04-06 | 3時 | 0.3 | 3.5 | 0.90697 | 5.6899 | 0 | 1.7969 | 1.346 | 1.6232
2014-04-06 | 4時 | 0.2 | 3.5 | 0.91357 | 5.7909 | 0 | 1.8367 | 1.3705 | 1.6511
2014-04-06 | 5時 | 0 | 3.5 | 0.92694 | 7.0308 | 0 | 2.0465 | 1.3462 | 1.6141
2014-04-06 | 6時 | 0.3 | 3.5 | 0.90697 | 4.0629 | 0 | 2.2377 | 1.5141 | 1.7742
2014-04-06 | 7時 | 0.1 | 3.5 | 0.92023 | 4.1817 | 0 | 2.2046 | 1.4776 | 1.7312
2014-04-06 | 8時 | 0.3 | 3.5 | 0.90697 | 3.8129 | 0 | 1.0949 | 1.2175 | 1.4693
2014-04-06 | 9時 | 0.5 | 3.4 | 0.86853 | 4.5404 | 0 | 1.9773 | 1.3196 | 1.5615
2014-04-06 | 10時 | 1.1 | 3.4 | 0.83172 | 4.446 | 0 | 1.8706 | 1.1851 | 1.4099
2014-04-06 | 11時 | 2.3 | 3.4 | 0.7632 | 4.422 | 0 | 1.6176 | 0.9421 | 1.1418
2014-04-06 | 12時 | 3 | 3.3 | 0.70491 | 3.1974 | 0 | 1.719 | 1.0703 | 1.2756
2014-04-06 | 13時 | 2.1 | 3.3 | 0.75152 | 4.2679 | 0 | 1.8193 | 1.1751 | 1.3855
2014-04-06 | 14時 | 1.8 | 3.3 | 0.76782 | 4.5566 | 0 | 1.9066 | 1.259 | 1.4787
2014-04-06 | 15時 | 0.5 | 3.2 | 0.8177 | 4.2233 | 0 | 2.0658 | 1.4106 | 1.6465
2014-04-06 | 16時 | 0.2 | 3.2 | 0.83567 | 4.0923 | 0 | 2.1883 | 1.5188 | 1.7731
2014-04-06 | 17時 | -0.1 | 3.2 | 0.8549 | 7.4884 | 0 | 2.3449 | 1.6195 | 1.5373
2014-04-06 | 18時 | -0.4 | 3.2 | 0.87632 | 7.6771 | 0 | 2.4221 | 1.6735 | 1.7961
2014-04-06 | 19時 | -0.4 | 3.2 | 0.87632 | 4.078 | 0 | 2.4474 | 1.1398 | 1.9517
2014-04-06 | 20時 | -0.6 | 3.2 | 0.89093 | 4.5162 | 0 | 2.4886 | 1.568 | 1.5743
2014-04-06 | 21時 | -0.6 | 3.1 | 0.86322 | 4.8796 | 0 | 2.5001 | 1.0228 | 1.375
2014-04-06 | 22時 | -0.7 | 3.1 | 0.8704 | 5.1792 | 0 | 2.2974 | 1.1512 | 1.6466
2014-04-06 | 23時 | -0.9 | 3.1 | 0.88493 | 6.1846 | 0 | 2.0807 | 1.49 | 1.7895
2014-04-07 | 0時 | -0.8 | 3.1 | 0.87763 | 6.2813 | 0 | 2.065 | 1.5117 | 1.8072
2014-04-07 | 1時 | -0.9 | 3 | 0.85653 | 6.3498 | 0 | 2.0723 | 1.5272 | 1.823
2014-04-07 | 2時 | -1.1 | 3 | 0.87085 | 6.4166 | 0 | 2.0909 | 1.5444 | 1.8417
2014-04-07 | 3時 | -1.3 | 2.9 | 0.85607 | 6.4764 | 0 | 2.1114 | 1.5603 | 1.8594
2014-04-07 | 4時 | -1.7 | 2.9 | 0.88506 | 6.588 | 0 | 2.1557 | 1.5951 | 1.8986
2014-04-07 | 5時 | -1.6 | 2.9 | 0.87771 | 7.7733 | 0 | 2.3219 | 1.5334 | 1.8121
2014-04-07 | 6時 | -1.5 | 2.9 | 0.87043 | 4.587 | 0 | 2.4811 | 1.6747 | 1.9431
2014-04-07 | 7時 | -1.3 | 2.8 | 0.82668 | 3.3626 | 0 | 2.1097 | 1.2767 | 1.473
2014-04-07 | 8時 | -1.3 | 2.8 | 0.82668 | 3.5897 | 0 | 1.0987 | 1.159 | 1.3858
2014-04-07 | 9時 | -0.2 | 2.8 | 0.75472 | 2.707 | 0 | 1.4236 | 0.59937 | 0.77801
2014-04-07 | 10時 | 0.4 | 2.7 | 0.69551 | 2.227 | 0 | 1.1054 | 0.20874 | 0.37854
2014-04-07 | 11時 | 0.1 | 2.6 | 0.68458 | 3.1637 | 0 | 1.118 | 0.32081 | 0.4842
2014-04-07 | 12時 | 0.5 | 2.6 | 0.66502 | 0.99011 | 0 | 0.72538 | 0.070673 | 0.21431
2014-04-07 | 13時 | 0.2 | 2.6 | 0.67963 | 2.2126 | 0 | 0.75582 | 0.29091 | 0.47719
2014-04-07 | 14時 | 0.5 | 2.5 | 0.63955 | 2.7749 | 0 | 0.68057 | 0.58327 | 0.77349
2014-04-07 | 15時 | -0.1 | 2.5 | 0.66864 | 3.0001 | 0 | 1.0787 | 1.0366 | 1.2397
2014-04-07 | 16時 | -0.7 | 2.5 | 0.70261 | 3.4552 | 0 | 1.7515 | 1.3399 | 1.6033
2014-04-07 | 17時 | -1.3 | 2.4 | 0.70904 | 7.4466 | 0 | 2.2115 | 1.5746 | 1.5105
2014-04-07 | 18時 | -2.1 | 2.4 | 0.75795 | 8.0083 | 0 | 2.4407 | 1.7162 | 1.8612
2014-04-07 | 19時 | -2.5 | 2.4 | 0.78377 | 4.332 | 0 | 2.5703 | 1.2471 | 2.0868
2014-04-07 | 20時 | -3.5 | 2.4 | 0.85262 | 5.0104 | 0 | 2.7203 | 1.7522 | 1.7937
2014-04-07 | 21時 | -4.5 | 2.3 | 0.88958 | 5.6498 | 0 | 2.8486 | 1.292 | 1.6894
2014-04-07 | 22時 | -5 | 2.3 | 0.92834 | 6.1552 | 0 | 2.729 | 1.4779 | 2.0267
2014-04-07 | 23時 | -4.7 | 2.3 | 0.90487 | 7.186 | 0 | 2.5269 | 1.8174 | 2.1727
2014-04-08 | 0時 | -3.7 | 2.3 | 0.83117 | 7.2062 | 0 | 2.4828 | 1.8077 | 2.1563
2014-04-08 | 1時 | -3.7 | 2.3 | 0.83117 | 7.2813 | 0 | 2.4905 | 1.8226 | 2.1691
2014-04-08 | 2時 | -4 | 2.3 | 0.85257 | 7.3804 | 0 | 2.5198 | 1.8487 | 2.1958
2014-04-08 | 3時 | -4.1 | 2.3 | 0.85983 | 7.4467 | 0 | 2.5418 | 1.8649 | 2.213
2014-04-08 | 4時 | -4.2 | 2.4 | 0.90472 | 7.4311 | 0 | 2.5471 | 1.8653 | 2.2084
2014-04-08 | 5時 | -3.9 | 2.4 | 0.88198 | 5.6516 | 0 | 2.4202 | 1.7432 | 1.8733
2014-04-08 | 6時 | -1.8 | 2.5 | 0.76986 | 3.7979 | 0 | 2.3229 | 1.3915 | 1.3554
2014-04-08 | 7時 | -0.1 | 2.5 | 0.66864 | 2.5376 | 0 | 2.0455 | 0.83194 | 1.0034
2014-04-08 | 8時 | 1.9 | 2.6 | 0.60131 | 0.14238 | 0 | 0.033616 | 0.033384 | 0.043678
2014-04-08 | 9時 | 2.1 | 2.6 | 0.59277 | 0.11578 | 0 | 0.76228 | 0.019835 | 0.0346
2014-04-08 | 10時 | 3.1 | 2.7 | 0.57322 | 0.10107 | 0 | 0.34645 | 0.0082953 | 0.024092
2014-04-08 | 11時 | 5.1 | 2.8 | 0.51644 | 0.14501 | 0 | 0.06425 | 0.028921 | 0.022145
2014-04-08 | 12時 | 4.8 | 2.9 | 0.54611 | 0.13357 | 0 | 0.056889 | 0.030806 | 0.038219
2014-04-08 | 13時 | 5.2 | 2.9 | 0.53108 | 0.15961 | 0 | 0.051187 | 0.033466 | 0.04191
2014-04-08 | 14時 | 4.9 | 3 | 0.56092 | 0.17264 | 0 | 0.051843 | 0.040602 | 0.049772
2014-04-08 | 15時 | 3.8 | 2.9 | 0.58579 | 0.55224 | 0 | 0.057332 | 0.028766 | 0.059588
2014-04-08 | 16時 | 2.1 | 2.8 | 0.63816 | 4.2797 | 0 | 0.070007 | 0.036145 | 0.44519
2014-04-08 | 17時 | 0.4 | 2.7 | 0.69551 | 5.9805 | 0 | 1.1725 | 0.3602 | 1.3868
2014-04-08 | 18時 | -0.6 | 2.7 | 0.75232 | 3.193 | 0 | 1.9131 | 1.3508 | 1.7002
2014-04-08 | 19時 | -0.7 | 2.6 | 0.73059 | 3.8254 | 0 | 2.1638 | 0.84517 | 1.2049
2014-04-08 | 20時 | -1.8 | 2.5 | 0.76986 | 4.2766 | 0 | 2.3809 | 1.2874 | 1.3043
2014-04-08 | 21時 | -2.6 | 2.5 | 0.82317 | 4.9473 | 0 | 2.538 | 1.0581 | 1.3976
2014-04-08 | 22時 | -3.4 | 2.5 | 0.88053 | 6.4308 | 0 | 2.2333 | 1.6052 | 1.9213
2014-04-08 | 23時 | -4.1 | 2.5 | 0.9343 | 6.8125 | 0 | 2.3187 | 1.7135 | 2.0451
2014-04-09 | 0時 | -4.9 | 2.5 | 1.0002 | 7.116 | 0 | 2.4219 | 1.7998 | 2.1435
2014-04-09 | 1時 | -4.8 | 2.4 | 0.95215 | 7.2457 | 0 | 2.4708 | 1.8288 | 2.1782
2014-04-09 | 2時 | -5 | 2.5 | 1.0087 | 7.3786 | 0 | 2.5223 | 1.8617 | 2.2148
2014-04-09 | 3時 | -4.4 | 2.5 | 0.95843 | 7.3727 | 0 | 2.5188 | 1.8492 | 2.201
2014-04-09 | 4時 | -3.6 | 2.5 | 0.89554 | 7.1698 | 0 | 2.4609 | 1.7939 | 2.1292
2014-04-09 | 5時 | -2.6 | 2.5 | 0.82317 | 6.4463 | 0 | 2.2847 | 1.6379 | 1.9123
2014-04-09 | 6時 | -1.2 | 2.6 | 0.76152 | 4.3674 | 0 | 2.2096 | 1.3277 | 1.3951
2014-04-09 | 7時 | 1.7 | 2.6 | 0.60998 | 1.9507 | 0 | 1.8942 | 0.6869 | 0.85488
2014-04-09 | 8時 | 3.9 | 2.7 | 0.54174 | 0.11483 | 0 | 0.023662 | 0.025139 | 0.034365
2014-04-09 | 9時 | 5.6 | 2.7 | 0.48105 | 0.078815 | 0 | 0.25526 | 0.0069697 | 0.020034
2014-04-09 | 10時 | 7.3 | 2.8 | 0.44363 | 0.060518 | 0 | 0.057147 | 0 | 0.0094639
2014-04-09 | 11時 | 8.1 | 2.9 | 0.43499 | 0.099552 | 0 | 0.049458 | 0.017197 | 0.010444
2014-04-09 | 12時 | 8.2 | 3 | 0.44687 | 0.096344 | 0 | 0.041867 | 0.020459 | 0.02582
2014-04-09 | 13時 | 8.9 | 3.1 | 0.44029 | 0.12032 | 0 | 0.036726 | 0.023324 | 0.029597
2014-04-09 | 14時 | 8.9 | 3.2 | 0.45442 | 0.12972 | 0 | 0.035273 | 0.027984 | 0.034883
2014-04-09 | 15時 | 6.9 | 3.2 | 0.52077 | 0.10938 | 0 | 0.04239 | 0.01721 | 0.045903
2014-04-09 | 16時 | 5.6 | 3.2 | 0.56968 | 0.93836 | 0 | 0.059342 | 0.02321 | 0.054483
2014-04-09 | 17時 | 4.5 | 3.1 | 0.59596 | 3.7034 | 0 | 0.33406 | 0.03562 | 0.40152
2014-04-09 | 18時 | 4.5 | 3.1 | 0.59596 | 1.6026 | 0 | 1.2824 | 0.44556 | 1.0971
2014-04-09 | 19時 | 3 | 3.1 | 0.6624 | 2.5189 | 0 | 1.6195 | 0.40796 | 0.73284
2014-04-09 | 20時 | 2.3 | 3.1 | 0.69619 | 2.9646 | 0 | 1.829 | 0.87506 | 0.84272
2014-04-09 | 21時 | 2.2 | 3.1 | 0.70118 | 3.551 | 0 | 1.9507 | 0.62719 | 0.91152
2014-04-09 | 22時 | 1.7 | 3.1 | 0.7267 | 4.9608 | 0 | 1.6229 | 1.1579 | 1.4153
2014-04-09 | 23時 | 0.3 | 3 | 0.77803 | 5.4487 | 0 | 1.7469 | 1.3044 | 1.5798
2014-04-10 | 0時 | -0.8 | 3 | 0.84946 | 5.8221 | 0 | 1.8775 | 1.4143 | 1.7049
2014-04-10 | 1時 | -1 | 3 | 0.86366 | 6.0328 | 0 | 1.9601 | 1.4702 | 1.7707
2014-04-10 | 2時 | -1.3 | 3 | 0.88544 | 6.2196 | 0 | 2.0356 | 1.5202 | 1.8279
2014-04-10 | 3時 | -1.2 | 3 | 0.87812 | 6.3227 | 0 | 2.0778 | 1.5435 | 1.8548
2014-04-10 | 4時 | -1.7 | 3 | 0.91543 | 6.2975 | 0 | 2.1216 | 1.57 | 1.8654
2014-04-10 | 5時 | -0.2 | 3.1 | 0.83518 | 6.0908 | 0 | 2.1687 | 1.3977 | 1.5221
2014-04-10 | 6時 | 2.1 | 3.1 | 0.7062 | 1.5697 | 0 | 2.0823 | 1.2849 | 1.2484
2014-04-10 | 7時 | 5.9 | 3.1 | 0.5406 | 0.15382 | 0 | 1.4698 | 0.61313 | 0.56627
2014-04-10 | 8時 | 9.3 | 3.2 | 0.44232 | 0.091248 | 0 | 0.02438 | 0.030577 | 0.033319
2014-04-10 | 9時 | 11.5 | 3.1 | 0.37 | 0.094272 | 0 | 0.045259 | 0.020975 | 0.022848
2014-04-10 | 10時 | 12 | 3 | 0.34648 | 0.095307 | 0 | 0.037051 | 0.016207 | 0.018308
2014-04-10 | 11時 | 11.5 | 3 | 0.35812 | 0.082452 | 0 | 0.031852 | 0.012887 | 0.015875
2014-04-10 | 12時 | 10.6 | 2.9 | 0.36758 | 0.056717 | 0 | 0.030959 | 0.016665 | 0.020372
2014-04-10 | 13時 | 10.8 | 2.9 | 0.36271 | 0.10401 | 0 | 0.036953 | 0.023505 | 0.028
2014-04-10 | 14時 | 10.6 | 2.9 | 0.36758 | 0.11501 | 0 | 0.041222 | 0.027532 | 0.032712
2014-04-10 | 15時 | 11.6 | 2.9 | 0.34396 | 0.081471 | 0 | 0.033018 | 0.02796 | 0.033466
2014-04-10 | 16時 | 10.3 | 2.9 | 0.37501 | 0.076086 | 0 | 0.039869 | 0.032916 | 0.039689
2014-04-10 | 17時 | 8.8 | 2.9 | 0.41481 | 1.5741 | 0 | 0.21824 | 0.17563 | 0.14425
2014-04-10 | 18時 | 6.7 | 2.9 | 0.47871 | 3.3388 | 0 | 1.0771 | 0.76754 | 0.77758
2014-04-10 | 19時 | 5.2 | 2.9 | 0.53108 | 1.5389 | 0 | 1.401 | 0.44638 | 1.1803
2014-04-10 | 20時 | 1.8 | 2.9 | 0.67518 | 2.7925 | 0 | 1.7746 | 1.1202 | 1.0832
2014-04-10 | 21時 | 1 | 2.9 | 0.71511 | 3.5695 | 0 | 1.9745 | 0.69999 | 1.0257
2014-04-10 | 22時 | -0.3 | 2.8 | 0.76097 | 4.2963 | 0 | 1.9582 | 0.95446 | 1.441
2014-04-10 | 23時 | -0.7 | 2.8 | 0.78654 | 5.537 | 0 | 1.85 | 1.3567 | 1.6582
2014-04-11 | 0時 | -1 | 2.8 | 0.80634 | 5.8593 | 0 | 1.9314 | 1.4409 | 1.7465
2014-04-11 | 1時 | -1.3 | 2.8 | 0.82668 | 6.0987 | 0 | 2.0119 | 1.5022 | 1.8136
2014-04-11 | 2時 | -1.5 | 2.8 | 0.84055 | 6.2755 | 0 | 2.0773 | 1.5462 | 1.862
2014-04-11 | 3時 | -1.7 | 2.7 | 0.82428 | 6.4263 | 0 | 2.1351 | 1.5845 | 1.9037
2014-04-11 | 4時 | -2.2 | 2.7 | 0.85944 | 6.2202 | 0 | 2.1745 | 1.6058 | 1.8853
2014-04-11 | 5時 | -1.2 | 2.7 | 0.79068 | 6.0251 | 0 | 2.2533 | 1.4596 | 1.5478
2014-04-11 | 6時 | 2.1 | 2.7 | 0.61547 | 1.23 | 0 | 2.135 | 1.3087 | 1.2204
2014-04-11 | 7時 | 6.2 | 2.6 | 0.44445 | 0.13084 | 0 | 1.4828 | 0.58251 | 0.4908
2014-04-11 | 8時 | 9.8 | 2.6 | 0.34784 | 0.082582 | 0 | 0.02333 | 0.0287 | 0.030263
2014-04-11 | 9時 | 13.4 | 2.6 | 0.27412 | 0.07599 | 0 | 0.039484 | 0.014903 | 0.015536
2014-04-11 | 10時 | 14.3 | 2.7 | 0.26845 | 0.070512 | 0 | 0.027305 | 0.0051959 | 0.0064183
2014-04-11 | 11時 | 15 | 2.7 | 0.25658 | 0.035535 | 0 | 0.01739 | 0 | 0.00099668
2014-04-11 | 12時 | 15.2 | 2.7 | 0.2533 | 0.0093193 | 0 | 0.007283 | 0 | 0
2014-04-11 | 13時 | 16.1 | 2.7 | 0.2391 | 0.03985 | 0 | 5.5135e-05 | 0 | 0.00072241
2014-04-11 | 14時 | 16.6 | 2.8 | 0.24015 | 0.04355 | 0 | 0 | 0 | 0.0042473
2014-04-11 | 15時 | 14.7 | 2.8 | 0.27124 | 0.030633 | 0 | 0 | 0.0099385 | 0.014779
2014-04-11 | 16時 | 13.3 | 2.9 | 0.3076 | 0.029118 | 0 | 0.013433 | 0.017986 | 0.023425
2014-04-11 | 17時 | 11 | 3 | 0.3702 | 0.1045 | 0 | 0.033753 | 0.027522 | 0.019081
2014-04-11 | 18時 | 8.6 | 3 | 0.4349 | 0.14176 | 0 | 0.04846 | 0.036412 | 0.037407
2014-04-11 | 19時 | 6.5 | 3.1 | 0.51865 | 0.073523 | 0 | 0.060424 | 0.020401 | 0.051906
2014-04-11 | 20時 | 4.1 | 3.2 | 0.63259 | 0.62671 | 0 | 0.48297 | 0.056991 | 0.23248
2014-04-11 | 21時 | 2.9 | 3.2 | 0.68852 | 2.102 | 0 | 1.3491 | 0.17186 | 0.53945
2014-04-11 | 22時 | 1.9 | 3.2 | 0.73936 | 3.072 | 0 | 1.4504 | 0.56336 | 1.0525
2014-04-11 | 23時 | 1.3 | 3.2 | 0.77186 | 4.4727 | 0 | 1.4209 | 1.0487 | 1.3282
2014-04-12 | 0時 | 0.8 | 3.2 | 0.80017 | 4.909 | 0 | 1.5505 | 1.1722 | 1.4531
2014-04-12 | 1時 | 0.5 | 3.2 | 0.8177 | 5.2116 | 0 | 1.6566 | 1.2519 | 1.5376
2014-04-12 | 2時 | 0.1 | 3.2 | 0.84175 | 5.4638 | 0 | 1.7513 | 1.3179 | 1.6084
2014-04-12 | 3時 | 0.2 | 3.3 | 0.86165 | 5.6049 | 0 | 1.8049 | 1.3492 | 1.6417
2014-04-12 | 4時 | 0.4 | 3.6 | 0.92601 | 5.5622 | 0 | 1.8113 | 1.3425 | 1.6233
2014-04-12 | 5時 | 2 | 3.8 | 0.8709 | 6.0616 | 0 | 1.8584 | 1.177 | 1.4053
2014-04-12 | 6時 | 3.2 | 4 | 0.84147 | 1.7975 | 0 | 1.8248 | 1.1266 | 1.1944
2014-04-12 | 7時 | 9 | 4.2 | 0.59147 | 0.17881 | 0 | 1.1371 | 0.44286 | 0.46318
2014-04-12 | 8時 | 12.1 | 4.4 | 0.50371 | 0.068807 | 0 | 0.010931 | 0.022562 | 0.026168
2014-04-12 | 9時 | 14.8 | 4.3 | 0.41287 | 0.066276 | 0 | 0.031887 | 0.013071 | 0.014918
2014-04-12 | 10時 | 15.3 | 4.2 | 0.39056 | 0.060546 | 0 | 0.021479 | 0.0056794 | 0.0070498
2014-04-12 | 11時 | 15.8 | 4.1 | 0.36929 | 0.030857 | 0 | 0.017415 | 0.0060295 | 0.0072444
2014-04-12 | 12時 | 15.8 | 3.9 | 0.35139 | 0.021144 | 0 | 0.019639 | 0.010178 | 0.011978
2014-04-12 | 13時 | 15.1 | 3.8 | 0.35816 | 0.064816 | 0 | 0.022392 | 0.01332 | 0.015797
2014-04-12 | 14時 | 15 | 3.8 | 0.36048 | 0.071401 | 0 | 0.024135 | 0.015098 | 0.018161
2014-04-12 | 15時 | 14.2 | 3.7 | 0.36967 | 0.047231 | 0 | 0.027779 | 0.018371 | 0.022117
2014-04-12 | 16時 | 13 | 3.8 | 0.41045 | 0.040465 | 0 | 0.033268 | 0.022895 | 0.027513
2014-04-12 | 17時 | 12.1 | 3.8 | 0.43544 | 0.15722 | 0 | 0.30426 | 0.026867 | 0.017396
2014-04-12 | 18時 | 10.1 | 3.8 | 0.4973 | 1.4977 | 0 | 0.78616 | 0.38735 | 0.26256
2014-04-12 | 19時 | 10.6 | 3.8 | 0.48096 | 0.22654 | 0 | 0.89503 | 0.046406 | 0.69048
2014-04-12 | 20時 | 9.1 | 3.9 | 0.54579 | 1.0294 | 0 | 1.077 | 0.56626 | 0.46054
2014-04-12 | 21時 | 9.2 | 4 | 0.55593 | 1.5658 | 0 | 1.1434 | 0.071307 | 0.30735
2014-04-12 | 22時 | 9.9 | 4.1 | 0.54354 | 1.8136 | 0 | 0.93234 | 0.17828 | 0.55744
2014-04-12 | 23時 | 9.3 | 4.2 | 0.57962 | 2.9349 | 0 | 0.76179 | 0.54946 | 0.73455
2014-04-13 | 0時 | 8.9 | 4.3 | 0.60956 | 3.176 | 0 | 0.79868 | 0.61323 | 0.79739
2014-04-13 | 1時 | 8.2 | 4.4 | 0.65394 | 3.4046 | 0 | 0.86769 | 0.67713 | 0.86624
2014-04-13 | 2時 | 8.1 | 4.5 | 0.67326 | 3.5246 | 0 | 0.908 | 0.7066 | 0.89953
2014-04-13 | 3時 | 7.8 | 4.7 | 0.71747 | 3.6535 | 0 | 0.95585 | 0.74164 | 0.93849
2014-04-13 | 4時 | 8.2 | 4.8 | 0.71293 | 3.4637 | 0 | 0.93276 | 0.71381 | 0.89024
2014-04-13 | 5時 | 8.2 | 5 | 0.7424 | 3.82 | 0 | 1.0752 | 0.63766 | 0.7927
2014-04-13 | 6時 | 9.1 | 5.1 | 0.71236 | 1.2689 | 0 | 1.1479 | 0.70615 | 0.84252
2014-04-13 | 7時 | 10 | 5.3 | 0.6966 | 0.074792 | 0 | 0.73425 | 0.24775 | 0.27954
2014-04-13 | 8時 | 13.3 | 5.5 | 0.58096 | 0.027676 | 0 | 0 | 0.010878 | 0.013707
2014-04-13 | 9時 | 15.8 | 5.3 | 0.47646 | 0.029138 | 0 | 0.013181 | 0.0030546 | 0.0040494
2014-04-13 | 10時 | 17.2 | 5.2 | 0.42768 | 0.021006 | 0 | 0.0046606 | 0 | 0
2014-04-13 | 11時 | 18 | 5.1 | 0.39887 | 0 | 0 | 0 | 0 | 0
2014-04-13 | 12時 | 18.6 | 4.9 | 0.36918 | 0 | 0 | 0 | 0 | 0
2014-04-13 | 13時 | 17.5 | 4.8 | 0.38761 | 0 | 0 | 0 | 0 | 0
2014-04-13 | 14時 | 17.8 | 4.7 | 0.37248 | 0 | 0 | 0 | 0 | 0
2014-04-13 | 15時 | 13.4 | 4.6 | 0.48343 | 0 | 0 | 0 | 0 | 0
2014-04-13 | 16時 | 10.8 | 4.6 | 0.57378 | 0.02168 | 0 | 0.00026437 | 0.0092585 | 0.017577
2014-04-13 | 17時 | 8.4 | 4.5 | 0.65967 | 0.1266 | 0 | 0.036044 | 0.029031 | 0.021426
2014-04-13 | 18時 | 7 | 4.5 | 0.72581 | 0.15657 | 0 | 0.051175 | 0.037985 | 0.039759
2014-04-13 | 19時 | 6.2 | 4.4 | 0.74999 | 0.0706 | 0 | 0.060956 | 0.020102 | 0.052129
2014-04-13 | 20時 | 4.5 | 4.4 | 0.84412 | 0.42126 | 0 | 0.41474 | 0.044183 | 0.17826
2014-04-13 | 21時 | 3.7 | 4.3 | 0.87277 | 1.6861 | 0 | 1.262 | 0.10666 | 0.42626
2014-04-13 | 22時 | 2.4 | 4.2 | 0.93489 | 2.8104 | 0 | 1.3798 | 0.46261 | 0.98682
2014-04-13 | 23時 | 2 | 4.1 | 0.9392 | 4.2078 | 0 | 1.3435 | 0.98222 | 1.2601
2014-04-14 | 0時 | 1.2 | 4 | 0.97055 | 4.7079 | 0 | 1.4951 | 1.1292 | 1.408
2014-04-14 | 1時 | 0.6 | 4 | 1.0135 | 5.0778 | 0 | 1.6271 | 1.2315 | 1.5168
2014-04-14 | 2時 | 0 | 3.8 | 1.0059 | 5.3913 | 0 | 1.7471 | 1.3172 | 1.6101
2014-04-14 | 3時 | -0.1 | 3.8 | 1.0142 | 5.5962 | 0 | 1.8276 | 1.3687 | 1.6666
2014-04-14 | 4時 | -0.6 | 3.6 | 1.0017 | 5.3062 | 0 | 1.8848 | 1.4003 | 1.6423
2014-04-14 | 5時 | 0.3 | 3.9 | 1.01 | 5.1805 | 0 | 1.9725 | 1.2594 | 1.3327
2014-04-14 | 6時 | 3.4 | 4.3 | 0.89145 | 0.62953 | 0 | 1.8943 | 1.1494 | 1.0449
2014-04-14 | 7時 | 7.6 | 4.4 | 0.68123 | 0.10663 | 0 | 1.308 | 0.44262 | 0.33559
2014-04-14 | 8時 | 10.1 | 4.5 | 0.58825 | 0.067064 | 0 | 0.017041 | 0.025095 | 0.026267
2014-04-14 | 9時 | 15.6 | 4.4 | 0.40123 | 0.04965 | 0 | 0.030658 | 0.0092184 | 0.0091444
2014-04-14 | 10時 | 17 | 4.4 | 0.36697 | 0.039342 | 0 | 0.016855 | 0 | 0
2014-04-14 | 11時 | 17.5 | 4.3 | 0.34751 | 0 | 0 | 0.006464 | 0 | 0
2014-04-14 | 12時 | 18.4 | 4.2 | 0.32079 | 0 | 0 | 0 | 0 | 0
2014-04-14 | 13時 | 19 | 4.2 | 0.30897 | 0 | 0 | 0 | 0 | 0
2014-04-14 | 14時 | 18.6 | 4.1 | 0.3093 | 0 | 0 | 0 | 0 | 0
2014-04-14 | 15時 | 17.3 | 4.1 | 0.33567 | 0 | 0 | 0 | 0 | 0
2014-04-14 | 16時 | 15.3 | 4 | 0.37208 | 0 | 0 | 0 | 0 | 0.0026281
2014-04-14 | 17時 | 10.9 | 4 | 0.4961 | 0.077037 | 0 | 0.011718 | 0.01795 | 0.011772
2014-04-14 | 18時 | 8.5 | 3.9 | 0.5684 | 0.12519 | 0 | 0.040659 | 0.031741 | 0.032598
2014-04-14 | 19時 | 7.3 | 3.9 | 0.61682 | 0.053391 | 0 | 0.052668 | 0.015056 | 0.04616
2014-04-14 | 20時 | 8.3 | 3.9 | 0.57616 | 0.074636 | 0 | 0.056569 | 0.032975 | 0.029875
2014-04-14 | 21時 | 7.4 | 3.8 | 0.597 | 0.22262 | 0 | 0.42734 | 0.012699 | 0.024687
2014-04-14 | 22時 | 6.5 | 3.8 | 0.63506 | 1.1732 | 0 | 0.81982 | 0.020969 | 0.30024
2014-04-14 | 23時 | 5.9 | 3.8 | 0.66193 | 2.9327 | 0 | 0.82101 | 0.38179 | 0.80025
2014-04-15 | 0時 | 3.5 | 3.8 | 0.78287 | 3.7192 | 0 | 1.0788 | 0.81613 | 1.0643
2014-04-15 | 1時 | 2.9 | 3.8 | 0.81683 | 4.1392 | 0 | 1.2315 | 0.94685 | 1.1955
2014-04-15 | 2時 | 1.9 | 3.8 | 0.87715 | 4.5419 | 0 | 1.3874 | 1.0653 | 1.3224
2014-04-15 | 3時 | 2.5 | 3.8 | 0.84039 | 4.6568 | 0 | 1.4329 | 1.0848 | 1.3442
2014-04-15 | 4時 | 1.9 | 3.9 | 0.90008 | 4.8109 | 0 | 1.5045 | 1.1328 | 1.3898
2014-04-15 | 5時 | 2.2 | 3.9 | 0.881 | 4.6889 | 0 | 1.4593 | 1.079 | 1.3262
2014-04-15 | 6時 | 3 | 3.9 | 0.83227 | 4.4184 | 0 | 1.5863 | 0.98489 | 1.2154
2014-04-15 | 7時 | 2.9 | 3.9 | 0.83819 | 3.8146 | 0 | 1.7584 | 0.9234 | 1.2973
2014-04-15 | 8時 | 3.1 | 4 | 0.84745 | 2.1687 | 0 | 0.20771 | 0.47431 | 0.79217
2014-04-15 | 9時 | 3.1 | 3.9 | 0.82639 | 1.7528 | 0 | 1.5275 | 0.2917 | 0.69949
2014-04-15 | 10時 | 2.8 | 3.8 | 0.82265 | 1.7549 | 0 | 1.5768 | 0.25969 | 0.66288
2014-04-15 | 11時 | 2.5 | 3.8 | 0.84039 | 3.4936 | 0 | 1.6218 | 0.94505 | 0.80878
2014-04-15 | 12時 | 2.8 | 3.7 | 0.80113 | 3.0751 | 0 | 1.6305 | 1.0058 | 1.1831
2014-04-15 | 13時 | 2.1 | 3.7 | 0.84208 | 3.8887 | 0 | 1.7107 | 1.0986 | 1.2983
2014-04-15 | 14時 | 0.8 | 3.6 | 0.89961 | 4.3633 | 0 | 1.872 | 1.243 | 1.4623
2014-04-15 | 15時 | 1.1 | 3.6 | 0.88037 | 3.5934 | 0 | 1.9505 | 0.82655 | 1.5473
2014-04-15 | 16時 | 0.7 | 3.6 | 0.90613 | 6.5174 | 0 | 2.0793 | 0.9103 | 1.6771
2014-04-15 | 17時 | 0.3 | 3.6 | 0.93274 | 7.0809 | 0 | 2.2283 | 1.1518 | 1.8075
2014-04-15 | 18時 | 0.1 | 3.6 | 0.94637 | 3.781 | 0 | 2.3244 | 1.576 | 1.8824
2014-04-15 | 19時 | -0.2 | 3.6 | 0.96911 | 4.1794 | 0 | 2.3763 | 0.95254 | 1.2862
2014-04-15 | 20時 | -0.2 | 3.6 | 0.96911 | 4.2746 | 0 | 2.4099 | 1.2704 | 1.2598
2014-04-15 | 21時 | 0 | 3.5 | 0.92694 | 4.6203 | 0 | 2.417 | 0.93812 | 1.2431
2014-04-15 | 22時 | 0 | 3.5 | 0.92694 | 5.8105 | 0 | 1.9882 | 1.3997 | 1.6731
2014-04-15 | 23時 | 0.2 | 3.4 | 0.88761 | 5.9196 | 0 | 1.9567 | 1.426 | 1.7062
2014-04-16 | 0時 | 0.1 | 3.4 | 0.89408 | 5.9926 | 0 | 1.9605 | 1.4447 | 1.7287
2014-04-16 | 1時 | 0.1 | 3.4 | 0.89408 | 6.0288 | 0 | 1.9662 | 1.4525 | 1.7385
2014-04-16 | 2時 | -0.2 | 3.4 | 0.91556 | 6.1024 | 0 | 1.9921 | 1.4742 | 1.7628
2014-04-16 | 3時 | -0.4 | 3.4 | 0.9308 | 6.1641 | 0 | 2.0159 | 1.4918 | 1.7831
2014-04-16 | 4時 | -0.3 | 3.4 | 0.92314 | 5.9845 | 0 | 1.9985 | 1.4717 | 1.7439
2014-04-16 | 5時 | -0.3 | 3.5 | 0.95014 | 5.8178 | 0 | 1.9234 | 1.4013 | 1.6681
2014-04-16 | 6時 | -0.2 | 3.5 | 0.94234 | 5.5373 | 0 | 2.0482 | 1.3082 | 1.561
2014-04-16 | 7時 | 0.3 | 3.5 | 0.90697 | 4.9653 | 0 | 2.1504 | 1.1839 | 1.5813
2014-04-16 | 8時 | 0.9 | 3.5 | 0.86847 | 2.9547 | 0 | 0.53122 | 0.68111 | 1.0193
2014-04-16 | 9時 | 1.7 | 3.6 | 0.84323 | 2.2885 | 0 | 1.7532 | 0.41922 | 0.84069
2014-04-16 | 10時 | 3 | 3.6 | 0.76862 | 1.9494 | 0 | 1.6576 | 0.28258 | 0.68655
2014-04-16 | 11時 | 3.7 | 3.7 | 0.75171 | 3.2925 | 0 | 1.581 | 0.87861 | 0.73048
2014-04-16 | 12時 | 5.4 | 3.8 | 0.6853 | 1.5962 | 0 | 0.99923 | 0.40841 | 0.53195
2014-04-16 | 13時 | 5.4 | 3.8 | 0.6853 | 2.1094 | 0 | 0.89258 | 0.43171 | 0.56288
2014-04-16 | 14時 | 6.9 | 3.9 | 0.63398 | 2.0007 | 0 | 0.52662 | 0.414 | 0.55079
2014-04-16 | 15時 | 7.2 | 3.9 | 0.62106 | 1.4683 | 0 | 0.55609 | 0.12812 | 0.77264
2014-04-16 | 16時 | 5.9 | 3.8 | 0.66193 | 3.8496 | 0 | 0.95704 | 0.3451 | 1.0529
2014-04-16 | 17時 | 4.3 | 3.8 | 0.74002 | 4.9891 | 0 | 1.5426 | 0.74418 | 1.3511
2014-04-16 | 18時 | 3.1 | 3.8 | 0.80533 | 2.6859 | 0 | 1.8301 | 1.2714 | 1.5412
2014-04-16 | 19時 | 1.6 | 3.7 | 0.87275 | 3.4211 | 0 | 2.0365 | 0.7499 | 1.0596
2014-04-16 | 20時 | 0.7 | 3.7 | 0.93115 | 3.7725 | 0 | 2.19 | 1.1467 | 1.124
2014-04-16 | 21時 | 0.2 | 3.7 | 0.96547 | 4.3381 | 0 | 2.2982 | 0.8815 | 1.1851
2014-04-16 | 22時 | -0.4 | 3.6 | 0.98523 | 5.7261 | 0 | 1.9583 | 1.4021 | 1.6831
2014-04-16 | 23時 | -1.2 | 3.4 | 0.99456 | 6.0826 | 0 | 2.0329 | 1.5053 | 1.8033
2014-04-17 | 0時 | -2.1 | 3.2 | 1.0093 | 6.3744 | 0 | 2.1317 | 1.5907 | 1.902
2014-04-17 | 1時 | -2.5 | 3.1 | 1.0112 | 6.5698 | 0 | 2.2082 | 1.6449 | 1.9656
2014-04-17 | 2時 | -3.4 | 2.9 | 1.0208 | 6.8161 | 0 | 2.3083 | 1.7179 | 2.0482
2014-04-17 | 3時 | -3.8 | 2.8 | 1.0196 | 6.9921 | 0 | 2.3828 | 1.7673 | 2.1053
2014-04-17 | 4時 | -4.1 | 2.7 | 1.0087 | 6.4405 | 0 | 2.4089 | 1.7727 | 2.0324
2014-04-17 | 5時 | -2.1 | 3.2 | 1.0093 | 6.3493 | 0 | 2.4059 | 1.5547 | 1.6481
2014-04-17 | 6時 | 1.5 | 3.8 | 0.90265 | 1.5077 | 0 | 2.269 | 1.4098 | 1.3296
2014-04-17 | 7時 | 5.5 | 3.8 | 0.68055 | 0.14061 | 0 | 1.6837 | 0.77318 | 0.68237
2014-04-17 | 8時 | 10.9 | 3.9 | 0.48378 | 0.079997 | 0 | 0.023045 | 0.028178 | 0.029643
2014-04-17 | 9時 | 14.4 | 3.9 | 0.38451 | 0.071503 | 0 | 0.039523 | 0.015472 | 0.01581
2014-04-17 | 10時 | 17.3 | 3.8 | 0.31126 | 0.050489 | 0 | 0.021396 | 0.0011753 | 0.0014802
2014-04-17 | 11時 | 19.6 | 3.8 | 0.26946 | 0 | 0 | 0.0045791 | 0 | 0
2014-04-17 | 12時 | 20.3 | 3.8 | 0.25802 | 0 | 0 | 0 | 0 | 0
2014-04-17 | 13時 | 19.9 | 3.7 | 0.25757 | 0 | 0 | 0 | 0 | 0
2014-04-17 | 14時 | 18.8 | 3.7 | 0.27583 | 0 | 0 | 0 | 0 | 0
2014-04-17 | 15時 | 17.9 | 3.6 | 0.28401 | 0 | 0 | 0 | 0 | 0
2014-04-17 | 16時 | 16.3 | 3.5 | 0.30563 | 0 | 0 | 0 | 0 | 0
2014-04-17 | 17時 | 14.2 | 3.4 | 0.33986 | 0.01869 | 0 | 0 | 0.0049513 | 0
2014-04-17 | 18時 | 10.8 | 3.2 | 0.40004 | 0.084447 | 0 | 0.025478 | 0.024184 | 0.023911
2014-04-17 | 19時 | 7.3 | 3.1 | 0.49092 | 0.045607 | 0 | 0.048252 | 0.013255 | 0.043886
2014-04-17 | 20時 | 5.9 | 3.1 | 0.5406 | 0.087194 | 0 | 0.060895 | 0.037795 | 0.035102
2014-04-17 | 21時 | 3.7 | 3.1 | 0.63042 | 0.44473 | 0 | 0.57524 | 0.02232 | 0.078388
2014-04-17 | 22時 | 3.5 | 3.1 | 0.63937 | 1.9624 | 0 | 1.0976 | 0.10647 | 0.66757
2014-04-17 | 23時 | 2.8 | 3.1 | 0.67186 | 3.7113 | 0 | 1.1506 | 0.77108 | 1.1056
2014-04-18 | 0時 | 1.6 | 3.2 | 0.75542 | 4.3689 | 0 | 1.3643 | 1.0329 | 1.3111
2014-04-18 | 1時 | 1.4 | 3.2 | 0.76634 | 4.7426 | 0 | 1.4988 | 1.139 | 1.4192
2014-04-18 | 2時 | 0.5 | 3.2 | 0.8177 | 5.1307 | 0 | 1.6477 | 1.2498 | 1.5375
2014-04-18 | 3時 | 0.5 | 3.3 | 0.84312 | 5.3445 | 0 | 1.7322 | 1.3026 | 1.5951
2014-04-18 | 4時 | 0.2 | 3.4 | 0.88761 | 4.2968 | 0 | 1.766 | 1.3096 | 1.4505
2014-04-18 | 5時 | 2.3 | 3.4 | 0.7632 | 4.32 | 0 | 1.7724 | 1.1005 | 1.1333
2014-04-18 | 6時 | 5.5 | 3.5 | 0.62713 | 0.21692 | 0 | 1.6675 | 0.9957 | 0.86814
2014-04-18 | 7時 | 11.4 | 3.6 | 0.43219 | 0.073098 | 0 | 0.97228 | 0.268 | 0.1323
2014-04-18 | 8時 | 16.3 | 3.7 | 0.32299 | 0.014784 | 0 | 0 | 0.0081742 | 0.0073212
2014-04-18 | 9時 | 20 | 3.8 | 0.26286 | 0.0042087 | 0 | 0.0070078 | 0 | 0
2014-04-18 | 10時 | 20.3 | 3.9 | 0.26477 | 0 | 0 | 0 | 0 | 0
2014-04-18 | 11時 | 21.7 | 4.1 | 0.25531 | 0 | 0 | 0 | 0 | 0
2014-04-18 | 12時 | 23.1 | 4.2 | 0.24016 | 0 | 0 | 0 | 0 | 0
2014-04-18 | 13時 | 22.3 | 4.3 | 0.25806 | 0 | 0 | 0 | 0 | 0
2014-04-18 | 14時 | 21.9 | 4.5 | 0.27664 | 0 | 0 | 0 | 0 | 0
2014-04-18 | 15時 | 20.1 | 4.4 | 0.30219 | 0 | 0 | 0 | 0 | 0
2014-04-18 | 16時 | 18.1 | 4.4 | 0.34235 | 0 | 0 | 0 | 0 | 0
2014-04-18 | 17時 | 15.8 | 4.4 | 0.39612 | 0 | 0 | 0 | 0 | 0
2014-04-18 | 18時 | 14 | 4.4 | 0.44485 | 0 | 0 | 0 | 0 | 0
2014-04-18 | 19時 | 12.1 | 4.4 | 0.50371 | 0 | 0 | 0 | 0 | 7.3042e-05
2014-04-18 | 20時 | 11 | 4.4 | 0.54175 | 0 | 0 | 0.027207 | 0.00020405 | 0.0080073
2014-04-18 | 21時 | 9.5 | 4.3 | 0.58539 | 0.033924 | 0 | 0.040521 | 0 | 0.0083933
2014-04-18 | 22時 | 9.4 | 4.4 | 0.60295 | 0.069336 | 0 | 0.037297 | 0.0050508 | 0.023535
2014-04-18 | 23時 | 9.8 | 4.4 | 0.58696 | 0.11729 | 0 | 0.029969 | 0.021667 | 0.030348
2014-04-19 | 0時 | 10 | 4.4 | 0.57914 | 0.72075 | 0 | 0.030882 | 0.023587 | 0.031966
2014-04-19 | 1時 | 9.5 | 4.4 | 0.59891 | 1.7983 | 0 | 0.20669 | 0.026826 | 0.24554
2014-04-19 | 2時 | 9.3 | 4.4 | 0.60703 | 2.2984 | 0 | 0.37397 | 0.2193 | 0.516
2014-04-19 | 3時 | 8.4 | 4.5 | 0.65967 | 2.7077 | 0 | 0.61448 | 0.48132 | 0.68393
2014-04-19 | 4時 | 7.7 | 4.7 | 0.72238 | 2.8797 | 0 | 0.72219 | 0.57039 | 0.75399
2014-04-19 | 5時 | 7.8 | 4.8 | 0.73262 | 3.4829 | 0 | 0.92942 | 0.54307 | 0.71497
2014-04-19 | 6時 | 9.1 | 5 | 0.6985 | 1 | 0 | 1.0478 | 0.64635 | 0.80018
2014-04-19 | 7時 | 11.3 | 5.1 | 0.61486 | 0.19228 | 0 | 0.67576 | 0.29572 | 0.39528
2014-04-19 | 8時 | 13.1 | 5.3 | 0.56738 | 0.033237 | 0 | 0 | 0.012922 | 0.017468
2014-04-19 | 9時 | 14.4 | 5.4 | 0.53113 | 0.051294 | 0 | 0.01971 | 0.0124 | 0.015538
2014-04-19 | 10時 | 15.1 | 5.6 | 0.52631 | 0.045399 | 0 | 0.016056 | 0.0056455 | 0.0078259
2014-04-19 | 11時 | 14.5 | 5.7 | 0.55676 | 0.030995 | 0 | 0.017116 | 0.0083019 | 0.010403
2014-04-19 | 12時 | 13.9 | 5.9 | 0.59895 | 0.022143 | 0 | 0.022109 | 0.013292 | 0.016057
2014-04-19 | 13時 | 12.5 | 6 | 0.66733 | 0.073427 | 0 | 0.028382 | 0.018565 | 0.02223
2014-04-19 | 14時 | 12.7 | 6.2 | 0.68037 | 0.081144 | 0 | 0.030916 | 0.020318 | 0.024612
2014-04-19 | 15時 | 11.4 | 6.1 | 0.7294 | 0.062788 | 0 | 0.069695 | 0.025261 | 0.030396
2014-04-19 | 16時 | 10.8 | 6.1 | 0.75906 | 0.054025 | 0 | 0.43277 | 0.081957 | 0.18902
2014-04-19 | 17時 | 10.7 | 6.1 | 0.76413 | 1.0885 | 0 | 0.73567 | 0.4123 | 0.24105
2014-04-19 | 18時 | 9.3 | 6 | 0.82565 | 2.2417 | 0 | 0.97019 | 0.63831 | 0.63865
2014-04-19 | 19時 | 10.1 | 6 | 0.78246 | 0.37498 | 0 | 1.0061 | 0.11541 | 0.79836
2014-04-19 | 20時 | 8.3 | 6 | 0.88344 | 1.2156 | 0 | 1.1699 | 0.64195 | 0.53684
2014-04-19 | 21時 | 8.2 | 5.9 | 0.87478 | 1.7073 | 0 | 1.2312 | 0.13335 | 0.37525
2014-04-19 | 22時 | 8.1 | 5.7 | 0.85116 | 2.0688 | 0 | 1.0649 | 0.27882 | 0.6672
2014-04-19 | 23時 | 8.1 | 5.6 | 0.83636 | 3.1073 | 0 | 0.86541 | 0.62185 | 0.81508
2014-04-20 | 0時 | 8.1 | 5.5 | 0.82156 | 3.2732 | 0 | 0.87302 | 0.66049 | 0.85057
2014-04-20 | 1時 | 7.5 | 5.3 | 0.82501 | 3.4669 | 0 | 0.92693 | 0.71371 | 0.90687
2014-04-20 | 2時 | 6.4 | 5.3 | 0.88973 | 3.7258 | 0 | 1.0214 | 0.79182 | 0.99254
2014-04-20 | 3時 | 5.4 | 5.3 | 0.95353 | 3.9884 | 0 | 1.1258 | 0.87191 | 1.0827
2014-04-20 | 4時 | 4.2 | 5.2 | 1.0175 | 4.1082 | 0 | 1.2244 | 0.94148 | 1.1466
2014-04-20 | 5時 | 5.4 | 5.4 | 0.97136 | 4.6895 | 0 | 1.3457 | 0.83381 | 1.0288
2014-04-20 | 6時 | 6.9 | 5.4 | 0.87572 | 1.8854 | 0 | 1.4184 | 0.90109 | 1.0767
2014-04-20 | 7時 | 8.3 | 5.5 | 0.81047 | 0.39045 | 0 | 0.98131 | 0.45669 | 0.53356
2014-04-20 | 8時 | 10.7 | 5.6 | 0.70206 | 0.059201 | 0 | 0.0059452 | 0.021462 | 0.026311
2014-04-20 | 9時 | 12.8 | 5.5 | 0.60028 | 0.064801 | 0 | 0.031597 | 0.015761 | 0.018903
2014-04-20 | 10時 | 13.1 | 5.4 | 0.57799 | 0.076531 | 0 | 0.030395 | 0.016751 | 0.019587
2014-04-20 | 11時 | 12.8 | 5.3 | 0.57863 | 0.058034 | 0 | 0.02698 | 0.014402 | 0.017194
2014-04-20 | 12時 | 13.3 | 5.3 | 0.56002 | 0.039646 | 0 | 0.030146 | 0.01838 | 0.021856
2014-04-20 | 13時 | 9.1 | 5.2 | 0.72621 | 0.10973 | 0 | 0.2297 | 0.030319 | 0.035349
2014-04-20 | 14時 | 9.9 | 5.1 | 0.67503 | 0.24825 | 0 | 0.18481 | 0.027344 | 0.032628
2014-04-20 | 15時 | 10.2 | 5 | 0.64874 | 0.27683 | 0 | 0.42549 | 0.11739 | 0.27667
2014-04-20 | 16時 | 10.4 | 4.8 | 0.61471 | 0.34396 | 0 | 0.7142 | 0.44834 | 0.58064
2014-04-20 | 17時 | 9 | 4.6 | 0.64739 | 2.5836 | 0 | 0.99234 | 0.66633 | 0.47281
2014-04-20 | 18時 | 6 | 4.4 | 0.76043 | 3.7515 | 0 | 1.3143 | 0.91431 | 0.93821
2014-04-20 | 19時 | 4.5 | 4.3 | 0.82507 | 1.6715 | 0 | 1.5147 | 0.51415 | 1.2414
2014-04-20 | 20時 | 3 | 4.1 | 0.87467 | 2.5298 | 0 | 1.7157 | 1.0532 | 0.9992
2014-04-20 | 21時 | 2.1 | 4 | 0.90992 | 3.1939 | 0 | 1.8568 | 0.59869 | 0.90234
2014-04-20 | 22時 | 1.6 | 3.9 | 0.91963 | 3.7078 | 0 | 1.7514 | 0.78722 | 1.2444
2014-04-20 | 23時 | 1.2 | 3.8 | 0.92232 | 4.8744 | 0 | 1.6088 | 1.1705 | 1.439
2014-04-21 | 0時 | 1.1 | 3.7 | 0.90468 | 5.1089 | 0 | 1.6519 | 1.2295 | 1.4991
2014-04-21 | 1時 | 0.6 | 3.6 | 0.9127 | 5.3293 | 0 | 1.7223 | 1.2887 | 1.5634
2014-04-21 | 2時 | 0.4 | 3.5 | 0.90043 | 5.4823 | 0 | 1.7779 | 1.328 | 1.6072
2014-04-21 | 3時 | 0.1 | 3.4 | 0.89408 | 5.6261 | 0 | 1.8333 | 1.3665 | 1.6499
2014-04-21 | 4時 | 0 | 3.4 | 0.9006 | 5.6094 | 0 | 1.8499 | 1.3707 | 1.6468
2014-04-21 | 5時 | 0.2 | 3.3 | 0.86165 | 6.7692 | 0 | 2.0178 | 1.3107 | 1.576
2014-04-21 | 6時 | 0.3 | 3.3 | 0.85542 | 3.4619 | 0 | 2.1056 | 1.3874 | 1.618
2014-04-21 | 7時 | 1.2 | 3.2 | 0.77743 | 3.3731 | 0 | 1.9801 | 1.2706 | 1.4945
2014-04-21 | 8時 | 0.2 | 3.2 | 0.83567 | 3.5009 | 0 | 1.0386 | 1.1783 | 1.4196
2014-04-21 | 9時 | 0.4 | 3.2 | 0.82364 | 4.2001 | 0 | 1.9093 | 1.2615 | 1.4955
2014-04-21 | 10時 | 1 | 3.2 | 0.78871 | 4.352 | 0 | 1.9003 | 1.2186 | 1.4461
2014-04-21 | 11時 | 1.3 | 3.1 | 0.74786 | 5.0141 | 0 | 1.8816 | 1.196 | 1.4192
2014-04-21 | 12時 | 1.8 | 3.1 | 0.72151 | 3.3797 | 0 | 1.8472 | 1.1769 | 1.3964
2014-04-21 | 13時 | 1.6 | 3.1 | 0.73193 | 4.2788 | 0 | 1.8816 | 1.216 | 1.4365
2014-04-21 | 14時 | 1.1 | 3.1 | 0.7587 | 4.5527 | 0 | 1.9629 | 1.2952 | 1.5231
2014-04-21 | 15時 | 0.7 | 3.1 | 0.7809 | 4.0612 | 0 | 2.0629 | 1.3916 | 1.6315
2014-04-21 | 16時 | 0.5 | 3.1 | 0.79228 | 3.8769 | 0 | 2.1673 | 1.4849 | 1.7377
2014-04-21 | 17時 | 0.3 | 3.1 | 0.80383 | 7.1474 | 0 | 2.2757 | 1.5675 | 1.481
2014-04-21 | 18時 | 0.1 | 3.1 | 0.81558 | 7.3075 | 0 | 2.3582 | 1.6211 | 1.7378
2014-04-21 | 19時 | 0 | 3.1 | 0.82153 | 3.8051 | 0 | 2.3879 | 1.0934 | 1.8989
2014-04-21 | 20時 | -0.1 | 3.2 | 0.8549 | 4.2345 | 0 | 2.4245 | 1.5182 | 1.5185
2014-04-21 | 21時 | -0.3 | 3.2 | 0.86912 | 4.6265 | 0 | 2.4473 | 0.98358 | 1.3309
2014-04-21 | 22時 | -0.3 | 3.2 | 0.86912 | 4.9144 | 0 | 2.2409 | 1.1082 | 1.5989
2014-04-21 | 23時 | -0.3 | 3.3 | 0.89614 | 5.8907 | 0 | 2.0131 | 1.4373 | 1.7315
2014-04-22 | 0時 | -0.1 | 3.3 | 0.88148 | 5.9678 | 0 | 1.9889 | 1.4527 | 1.7422
2014-04-22 | 1時 | 0.2 | 3.3 | 0.86165 | 5.9688 | 0 | 1.9684 | 1.4456 | 1.733
2014-04-22 | 2時 | 1.3 | 3.3 | 0.79586 | 5.8142 | 0 | 1.8966 | 1.3882 | 1.6691
2014-04-22 | 3時 | 1.2 | 3.4 | 0.82576 | 5.8106 | 0 | 1.8859 | 1.3858 | 1.6637
2014-04-22 | 4時 | 1.3 | 3.4 | 0.81984 | 5.6526 | 0 | 1.8411 | 1.3499 | 1.6144
2014-04-22 | 5時 | 1.4 | 3.5 | 0.83778 | 5.4398 | 0 | 1.7517 | 1.2732 | 1.5283
2014-04-22 | 6時 | 1.7 | 3.6 | 0.84323 | 5.1538 | 0 | 1.8691 | 1.1803 | 1.422
2014-04-22 | 7時 | 2.8 | 3.7 | 0.80113 | 4.2943 | 0 | 1.9483 | 1.0424 | 1.4228
2014-04-22 | 8時 | 2.9 | 3.7 | 0.79546 | 2.5738 | 0 | 0.35371 | 0.57172 | 0.89375
2014-04-22 | 9時 | 3.7 | 3.7 | 0.75171 | 1.9503 | 0 | 1.5949 | 0.3287 | 0.73443
2014-04-22 | 10時 | 4 | 3.8 | 0.75577 | 1.7799 | 0 | 1.5739 | 0.25058 | 0.64475
2014-04-22 | 11時 | 4.2 | 3.9 | 0.76472 | 3.1914 | 0 | 1.547 | 0.88326 | 0.73091
2014-04-22 | 12時 | 5.1 | 3.9 | 0.71806 | 2.7524 | 0 | 1.4941 | 0.89643 | 1.0514
2014-04-22 | 13時 | 5.2 | 3.9 | 0.71307 | 3.387 | 0 | 1.4945 | 0.93065 | 1.1019
2014-04-22 | 14時 | 4.6 | 4 | 0.76252 | 3.6619 | 0 | 1.57 | 1.0113 | 1.1942
2014-04-22 | 15時 | 4.8 | 4 | 0.75193 | 2.8076 | 0 | 1.6084 | 0.57173 | 1.2511
2014-04-22 | 16時 | 4.5 | 4 | 0.76788 | 4.9774 | 0 | 1.7008 | 0.63196 | 1.3541
2014-04-22 | 17時 | 4 | 4.1 | 0.81505 | 5.4919 | 0 | 1.829 | 0.86858 | 1.4793
2014-04-22 | 18時 | 3.5 | 4.1 | 0.84427 | 2.8593 | 0 | 1.9434 | 1.3061 | 1.5705
2014-04-22 | 19時 | 3.5 | 4.1 | 0.84427 | 3.2352 | 0 | 1.9769 | 0.66825 | 0.96035
2014-04-22 | 20時 | 3.5 | 4.2 | 0.86473 | 3.3128 | 0 | 2.0031 | 0.98149 | 0.92955
2014-04-22 | 21時 | 2.4 | 4.2 | 0.93489 | 3.8449 | 0 | 2.0856 | 0.71506 | 0.98543
2014-04-22 | 22時 | 1.3 | 4.2 | 1.0115 | 5.2291 | 0 | 1.7436 | 1.2431 | 1.4912
2014-04-22 | 23時 | 1.6 | 4.1 | 0.96648 | 5.3734 | 0 | 1.7336 | 1.2783 | 1.5383
2014-04-23 | 0時 | 1.3 | 4.1 | 0.98753 | 5.5106 | 0 | 1.767 | 1.316 | 1.584
2014-04-23 | 1時 | 1.1 | 4.1 | 1.0018 | 5.6024 | 0 | 1.7975 | 1.3401 | 1.6128
2014-04-23 | 2時 | 0.9 | 4.1 | 1.0164 | 5.6849 | 0 | 1.8292 | 1.3625 | 1.6387
2014-04-23 | 3時 | 1 | 4.1 | 1.0091 | 5.7124 | 0 | 1.8402 | 1.3668 | 1.6444
2014-04-23 | 4時 | 1.1 | 4.1 | 1.0018 | 5.5452 | 0 | 1.8138 | 1.3385 | 1.5997
2014-04-23 | 5時 | 1.6 | 4.2 | 0.9899 | 5.2355 | 0 | 1.6956 | 1.231 | 1.4776
2014-04-23 | 6時 | 2 | 4.3 | 0.9847 | 5.0397 | 0 | 1.834 | 1.1562 | 1.3958
2014-04-23 | 7時 | 3.2 | 4.3 | 0.90415 | 3.9422 | 0 | 1.8304 | 0.94364 | 1.3122
2014-04-23 | 8時 | 4.8 | 4.4 | 0.82659 | 0.57783 | 0 | 0.016765 | 0.025506 | 0.20906
2014-04-23 | 9時 | 6.2 | 4.3 | 0.73306 | 0.072297 | 0 | 0.43771 | 0.00834 | 0.024162
2014-04-23 | 10時 | 8.9 | 4.2 | 0.59548 | 0.045299 | 0 | 0.1385 | 0 | 0.011669
2014-04-23 | 11時 | 5.2 | 4.1 | 0.7494 | 0.25152 | 0 | 0.96283 | 0.039745 | 0.033646
2014-04-23 | 12時 | 5.4 | 4 | 0.72114 | 1.1288 | 0 | 0.98651 | 0.11911 | 0.20136
2014-04-23 | 13時 | 6.1 | 3.9 | 0.66991 | 0.94637 | 0 | 0.32312 | 0.0723 | 0.16562
2014-04-23 | 14時 | 5.7 | 3.9 | 0.68872 | 2.27 | 0 | 0.97813 | 0.57497 | 0.72734
2014-04-23 | 15時 | 4.1 | 3.8 | 0.75048 | 1.9382 | 0 | 1.2136 | 0.32945 | 0.98718
2014-04-23 | 16時 | 3.8 | 3.7 | 0.74643 | 4.4741 | 0 | 1.1781 | 0.46094 | 1.1813
2014-04-23 | 17時 | 1.7 | 3.7 | 0.86652 | 5.8052 | 0 | 1.7058 | 0.8775 | 1.505
2014-04-23 | 18時 | 0.9 | 3.6 | 0.89314 | 3.019 | 0 | 1.9939 | 1.3842 | 1.6737
2014-04-23 | 19時 | 0.7 | 3.5 | 0.8811 | 3.5152 | 0 | 2.1053 | 0.78302 | 1.1032
2014-04-23 | 20時 | 0.4 | 3.5 | 0.90043 | 3.7407 | 0 | 2.1993 | 1.1372 | 1.1165
2014-04-23 | 21時 | 0.5 | 3.4 | 0.86853 | 4.1755 | 0 | 2.2476 | 0.82941 | 1.1268
2014-04-23 | 22時 | 0.5 | 3.3 | 0.84312 | 5.421 | 0 | 1.8456 | 1.305 | 1.5722
2014-04-23 | 23時 | 0.1 | 3.2 | 0.84175 | 5.6639 | 0 | 1.8686 | 1.3728 | 1.6503
2014-04-24 | 0時 | 0.2 | 3.2 | 0.83567 | 5.7582 | 0 | 1.8832 | 1.3943 | 1.6768
2014-04-24 | 1時 | -0.4 | 3.1 | 0.84907 | 5.9202 | 0 | 1.9397 | 1.4418 | 1.7298
2014-04-24 | 2時 | -0.6 | 3.1 | 0.86322 | 6.021 | 0 | 1.9783 | 1.4688 | 1.7609
2014-04-24 | 3時 | -0.8 | 3 | 0.84946 | 6.1164 | 0 | 2.0165 | 1.4951 | 1.7909
2014-04-24 | 4時 | -0.8 | 3 | 0.84946 | 6.0052 | 0 | 2.0061 | 1.478 | 1.7615
2014-04-24 | 5時 | -0.7 | 3 | 0.84245 | 7.1734 | 0 | 2.154 | 1.4021 | 1.6708
2014-04-24 | 6時 | -0.3 | 3 | 0.81506 | 3.5352 | 0 | 2.1817 | 1.427 | 1.6407
2014-04-24 | 7時 | 0.8 | 3 | 0.7504 | 3.5611 | 0 | 2.0656 | 1.3246 | 1.5467
2014-04-24 | 8時 | 1 | 3.1 | 0.76418 | 2.7971 | 0 | 0.80362 | 0.92992 | 1.1357
2014-04-24 | 9時 | 1.9 | 3 | 0.69337 | 2.1378 | 0 | 1.2235 | 0.51574 | 0.67235
2014-04-24 | 10時 | 2.9 | 3 | 0.64569 | 1.9195 | 0 | 1.0096 | 0.31887 | 0.45905
2014-04-24 | 11時 | 3 | 2.9 | 0.61986 | 2.562 | 0 | 1.01 | 0.38199 | 0.5178
2014-04-24 | 12時 | 3.7 | 2.9 | 0.58993 | 1.2077 | 0 | 0.99094 | 0.44379 | 0.5813
2014-04-24 | 13時 | 2.8 | 2.9 | 0.62872 | 2.7112 | 0 | 1.2588 | 0.72501 | 0.88547
2014-04-24 | 14時 | 3 | 2.9 | 0.61986 | 3.0309 | 0 | 1.3096 | 0.82142 | 0.99546
2014-04-24 | 15時 | 2 | 2.9 | 0.66559 | 2.9198 | 0 | 1.5566 | 1.0482 | 1.25
2014-04-24 | 16時 | 2.1 | 2.9 | 0.66085 | 2.9733 | 0 | 1.781 | 1.2206 | 1.4452
2014-04-24 | 17時 | 1.1 | 3 | 0.73434 | 6.3998 | 0 | 2.004 | 1.3981 | 1.2953
2014-04-24 | 18時 | 0.3 | 3 | 0.77803 | 6.8967 | 0 | 2.2028 | 1.5271 | 1.636
2014-04-24 | 19時 | 0.3 | 3 | 0.77803 | 3.5241 | 0 | 2.2771 | 1.0252 | 1.8276
2014-04-24 | 20時 | 0 | 3.1 | 0.82153 | 4.0611 | 0 | 2.3586 | 1.4797 | 1.4821
2014-04-24 | 21時 | 0 | 3 | 0.79515 | 4.488 | 0 | 2.3973 | 0.95235 | 1.303
2014-04-24 | 22時 | -0.5 | 3 | 0.82863 | 4.9011 | 0 | 2.2405 | 1.1154 | 1.613
2014-04-24 | 23時 | -0.8 | 3 | 0.84946 | 5.9726 | 0 | 2.0523 | 1.4731 | 1.7777
2014-04-25 | 0時 | -1.2 | 2.9 | 0.84898 | 6.1927 | 0 | 2.087 | 1.5336 | 1.8387
2014-04-25 | 1時 | -1.2 | 2.9 | 0.84898 | 6.2968 | 0 | 2.1109 | 1.5575 | 1.8651
2014-04-25 | 2時 | -1 | 2.9 | 0.835 | 6.3391 | 0 | 2.1208 | 1.5632 | 1.8718
2014-04-25 | 3時 | -1.1 | 2.9 | 0.84196 | 6.404 | 0 | 2.1424 | 1.5789 | 1.8889
2014-04-25 | 4時 | -0.9 | 2.9 | 0.82811 | 6.1062 | 0 | 2.0985 | 1.5352 | 1.8146
2014-04-25 | 5時 | -0.4 | 2.9 | 0.79455 | 6.2704 | 0 | 2.137 | 1.3629 | 1.5191
2014-04-25 | 6時 | 1.9 | 2.9 | 0.67036 | 1.6995 | 0 | 2.0736 | 1.3107 | 1.2885
2014-04-25 | 7時 | 4.9 | 3 | 0.56092 | 0.38278 | 0 | 1.6313 | 0.83097 | 0.78633
2014-04-25 | 8時 | 6.6 | 3 | 0.49856 | 0.11147 | 0 | 0.11827 | 0.13219 | 0.09619
2014-04-25 | 9時 | 6.5 | 3.1 | 0.51865 | 0.13358 | 0 | 0.57584 | 0.036893 | 0.040618
2014-04-25 | 10時 | 7.4 | 3.2 | 0.50322 | 0.13395 | 0 | 0.25504 | 0.030219 | 0.034697
2014-04-25 | 11時 | 10.1 | 3.2 | 0.41918 | 0.10866 | 0 | 0.043968 | 0.02129 | 0.026072
2014-04-25 | 12時 | 10.4 | 3.3 | 0.42363 | 0.065281 | 0 | 0.03532 | 0.019175 | 0.024279
2014-04-25 | 13時 | 9.5 | 3.4 | 0.46353 | 0.10758 | 0 | 0.033514 | 0.023281 | 0.028911
2014-04-25 | 14時 | 7.2 | 3.5 | 0.55772 | 0.13364 | 0 | 0.04663 | 0.033545 | 0.040115
2014-04-25 | 15時 | 7.3 | 3.5 | 0.55391 | 0.13563 | 0 | 0.13561 | 0.038337 | 0.045681
2014-04-25 | 16時 | 5.5 | 3.5 | 0.62713 | 0.74828 | 0 | 0.90072 | 0.34235 | 0.58944
2014-04-25 | 17時 | 5.5 | 3.6 | 0.64494 | 3.8239 | 0 | 1.2344 | 0.83577 | 0.68433
2014-04-25 | 18時 | 5.3 | 3.6 | 0.65397 | 4.2461 | 0 | 1.4744 | 0.99903 | 1.0518
2014-04-25 | 19時 | 4.7 | 3.7 | 0.70075 | 1.8803 | 0 | 1.6083 | 0.55325 | 1.2972
2014-04-25 | 20時 | 2.5 | 3.8 | 0.84039 | 2.8019 | 0 | 1.8264 | 1.1205 | 1.0779
2014-04-25 | 21時 | 1.4 | 3.7 | 0.88537 | 3.4858 | 0 | 1.9709 | 0.67438 | 0.98798
2014-04-25 | 22時 | 2.1 | 3.6 | 0.81945 | 3.7949 | 0 | 1.7822 | 0.79441 | 1.2544
2014-04-25 | 23時 | 0.8 | 3.5 | 0.87476 | 5.0596 | 0 | 1.6719 | 1.2134 | 1.4851
2014-04-26 | 0時 | 0 | 3.5 | 0.92694 | 5.4001 | 0 | 1.7562 | 1.3093 | 1.5857
2014-04-26 | 1時 | -0.7 | 3.4 | 0.95417 | 5.6765 | 0 | 1.8514 | 1.387 | 1.6722
2014-04-26 | 2時 | -1.3 | 3.4 | 1.0029 | 5.9099 | 0 | 1.9415 | 1.4524 | 1.7464
2014-04-26 | 3時 | -1 | 3.5 | 1.0068 | 5.9908 | 0 | 1.9747 | 1.4677 | 1.7656
2014-04-26 | 4時 | -0.2 | 3.6 | 0.96911 | 5.7639 | 0 | 1.9196 | 1.4092 | 1.6895
2014-04-26 | 5時 | 0.2 | 3.7 | 0.96547 | 6.837 | 0 | 2.0508 | 1.3218 | 1.586
2014-04-26 | 6時 | 3.1 | 3.8 | 0.80533 | 3.354 | 0 | 2.0213 | 1.3085 | 1.5444
2014-04-26 | 7時 | 3.8 | 3.9 | 0.78653 | 3.1638 | 0 | 1.8528 | 1.1726 | 1.3867
2014-04-26 | 8時 | 5.4 | 4 | 0.72114 | 2.5487 | 0 | 0.61755 | 0.83272 | 1.0337
2014-04-26 | 9時 | 9.5 | 4.2 | 0.57187 | 1.4443 | 0 | 0.81028 | 0.28976 | 0.41501
2014-04-26 | 10時 | 13 | 4.4 | 0.47481 | 0.40284 | 0 | 0.29507 | 0.0259 | 0.031384
2014-04-26 | 11時 | 12.5 | 4.5 | 0.5017 | 0.22339 | 0 | 0.28528 | 0.024882 | 0.02936
2014-04-26 | 12時 | 13.6 | 4.7 | 0.48747 | 0.045737 | 0 | 0.029563 | 0.015762 | 0.019424
2014-04-26 | 13時 | 15.4 | 4.9 | 0.45223 | 0.063679 | 0 | 0.018494 | 0.010565 | 0.013593
2014-04-26 | 14時 | 15.3 | 5.1 | 0.47357 | 0.069012 | 0 | 0.021406 | 0.013298 | 0.016398
2014-04-26 | 15時 | 13.5 | 5.1 | 0.53207 | 0.052762 | 0 | 0.029756 | 0.020169 | 0.024081
2014-04-26 | 16時 | 9.2 | 5 | 0.6938 | 0.065174 | 0 | 0.41322 | 0.062481 | 0.17618
2014-04-26 | 17時 | 8.4 | 5 | 0.73239 | 2.2597 | 0 | 0.80906 | 0.56099 | 0.37595
2014-04-26 | 18時 | 7.6 | 5 | 0.77338 | 3.0754 | 0 | 1.1222 | 0.77134 | 0.78143
2014-04-26 | 19時 | 6.8 | 5 | 0.81696 | 1.1665 | 0 | 1.2871 | 0.34336 | 1.0498
2014-04-26 | 20時 | 7.5 | 5 | 0.77868 | 1.6636 | 0 | 1.3391 | 0.7594 | 0.67118
2014-04-26 | 21時 | 7.7 | 4.9 | 0.75288 | 2.067 | 0 | 1.3668 | 0.22331 | 0.47849
2014-04-26 | 22時 | 8.4 | 4.8 | 0.70331 | 2.2592 | 0 | 1.1322 | 0.31507 | 0.70937
2014-04-26 | 23時 | 7.3 | 4.7 | 0.7424 | 3.4162 | 0 | 0.97563 | 0.70255 | 0.90276
2014-04-27 | 0時 | 6.1 | 4.7 | 0.80629 | 3.7642 | 0 | 1.0576 | 0.80496 | 1.0085
2014-04-27 | 1時 | 5.4 | 4.6 | 0.82851 | 4.0036 | 0 | 1.1356 | 0.87267 | 1.0839
2014-04-27 | 2時 | 5.3 | 4.5 | 0.81629 | 4.1338 | 0 | 1.1832 | 0.90539 | 1.1224
2014-04-27 | 3時 | 3.9 | 4.4 | 0.88044 | 4.4516 | 0 | 1.309 | 1.0049 | 1.2331
2014-04-27 | 4時 | 3.8 | 4.4 | 0.88666 | 4.2747 | 0 | 1.3178 | 0.99519 | 1.2011
2014-04-27 | 5時 | 5.3 | 4.3 | 0.78026 | 4.7667 | 0 | 1.3932 | 0.85238 | 1.0438
2014-04-27 | 6時 | 7.3 | 4.2 | 0.66395 | 0.81927 | 0 | 1.2868 | 0.75994 | 0.81397
2014-04-27 | 7時 | 10 | 4.2 | 0.55299 | 0.07868 | 0 | 0.8696 | 0.33127 | 0.31311
2014-04-27 | 8時 | 10.4 | 4.1 | 0.52565 | 0.073885 | 0 | 0.0099889 | 0.13405 | 0.19891
2014-04-27 | 9時 | 11.7 | 4.1 | 0.48215 | 0.34599 | 0 | 0.34574 | 0.17336 | 0.24198
2014-04-27 | 10時 | 12.2 | 4.2 | 0.47781 | 0.088403 | 0 | 0.034806 | 0.019362 | 0.023187
2014-04-27 | 11時 | 12.6 | 4.2 | 0.46541 | 0.061772 | 0 | 0.027081 | 0.012567 | 0.016143
2014-04-27 | 12時 | 13.6 | 4.2 | 0.43596 | 0.022872 | 0 | 0.019614 | 0.0096628 | 0.012884
2014-04-27 | 13時 | 14.9 | 4.3 | 0.41022 | 0.049262 | 0 | 0.010702 | 0.0066318 | 0.0097651
2014-04-27 | 14時 | 14.3 | 4.3 | 0.42643 | 0.058913 | 0 | 0.0099324 | 0.010429 | 0.014046
2014-04-27 | 15時 | 14.1 | 4.2 | 0.42202 | 0.033596 | 0 | 0.011247 | 0.013666 | 0.018006
2014-04-27 | 16時 | 10.2 | 4.1 | 0.53273 | 0.04616 | 0 | 0.026715 | 0.025673 | 0.031479
2014-04-27 | 17時 | 8.5 | 4 | 0.58288 | 0.21776 | 0 | 0.040016 | 0.034022 | 0.026351
2014-04-27 | 18時 | 7.1 | 4 | 0.64127 | 2.3016 | 0 | 0.076129 | 0.27523 | 0.34785
2014-04-27 | 19時 | 6 | 3.9 | 0.67456 | 0.83219 | 0 | 0.97903 | 0.24444 | 0.98422
2014-04-27 | 20時 | 3.6 | 3.8 | 0.77737 | 2.0253 | 0 | 1.4612 | 0.91223 | 0.86854
2014-04-27 | 21時 | 3.6 | 3.7 | 0.75703 | 2.6989 | 0 | 1.6458 | 0.46354 | 0.77083
2014-04-27 | 22時 | 3.1 | 3.5 | 0.74211 | 3.2825 | 0 | 1.5824 | 0.67427 | 1.1328
2014-04-27 | 23時 | 2.6 | 3.4 | 0.74707 | 4.5108 | 0 | 1.4687 | 1.0751 | 1.3437
2014-04-28 | 0時 | 1.7 | 3.3 | 0.77333 | 4.9095 | 0 | 1.5779 | 1.1865 | 1.4594
2014-04-28 | 1時 | 0.8 | 3.1 | 0.77529 | 5.2493 | 0 | 1.6983 | 1.282 | 1.5638
2014-04-28 | 2時 | -0.6 | 3 | 0.83551 | 5.638 | 0 | 1.8503 | 1.397 | 1.6913
2014-04-28 | 3時 | -0.5 | 3.2 | 0.88359 | 5.7949 | 0 | 1.9161 | 1.4338 | 1.7349
2014-04-28 | 4時 | -0.3 | 3.4 | 0.92314 | 4.7879 | 0 | 1.8783 | 1.3797 | 1.5554
2014-04-28 | 5時 | 2.5 | 3.6 | 0.79641 | 4.3256 | 0 | 1.8177 | 1.1164 | 1.1401
2014-04-28 | 6時 | 6.7 | 3.8 | 0.62637 | 0.18265 | 0 | 1.6264 | 0.96303 | 0.83877
2014-04-28 | 7時 | 12.3 | 4.1 | 0.46345 | 0.067979 | 0 | 0.98527 | 0.32468 | 0.17147
2014-04-28 | 8時 | 16.8 | 4.3 | 0.36326 | 0.01212 | 0 | 0 | 0.0083914 | 0.0070927
2014-04-28 | 9時 | 19.7 | 4.2 | 0.29579 | 0.0068938 | 0 | 0.0081676 | 0 | 0
2014-04-28 | 10時 | 21.7 | 4.3 | 0.26768 | 0 | 0 | 0 | 0 | 0
2014-04-28 | 11時 | 23.2 | 4.2 | 0.23871 | 0 | 0 | 0 | 0 | 0
2014-04-28 | 12時 | 24.8 | 4.2 | 0.21684 | 0 | 0 | 0 | 0 | 0
2014-04-28 | 13時 | 23.7 | 4.2 | 0.23162 | 0 | 0 | 0 | 0 | 0
2014-04-28 | 14時 | 24.6 | 4.2 | 0.21944 | 0 | 0 | 0 | 0 | 0
2014-04-28 | 15時 | 23.6 | 4.2 | 0.23302 | 0 | 0 | 0 | 0 | 0
2014-04-28 | 16時 | 21.8 | 4.2 | 0.25991 | 0 | 0 | 0 | 0 | 0
2014-04-28 | 17時 | 19.9 | 4.2 | 0.29215 | 0 | 0 | 0 | 0 | 0
2014-04-28 | 18時 | 18.5 | 4.2 | 0.31878 | 0 | 0 | 0 | 0 | 0
2014-04-28 | 19時 | 17.6 | 4.2 | 0.33735 | 0 | 0 | 0 | 0 | 0
2014-04-28 | 20時 | 17 | 4.3 | 0.35868 | 0 | 0 | 0 | 0 | 0
2014-04-28 | 21時 | 15.9 | 4.3 | 0.38471 | 0 | 0 | 0 | 0 | 0
2014-04-28 | 22時 | 14.9 | 4.3 | 0.41022 | 0 | 0 | 0 | 0 | 0
2014-04-28 | 23時 | 13.9 | 4.3 | 0.43764 | 0 | 0 | 0 | 0 | 0
2014-04-29 | 0時 | 13.6 | 4.4 | 0.45657 | 0.011241 | 0 | 0 | 0 | 0
2014-04-29 | 1時 | 14.2 | 4.4 | 0.43912 | 0.052373 | 0 | 0 | 0 | 0
2014-04-29 | 2時 | 13.8 | 4.4 | 0.45067 | 0.067437 | 0 | 0 | 0 | 0.0069249
2014-04-29 | 3時 | 13.9 | 4.5 | 0.45785 | 0.079811 | 0 | 0.0053816 | 0.0025617 | 0.012827
2014-04-29 | 4時 | 10.8 | 4.6 | 0.57378 | 0.63498 | 0 | 0.017156 | 0.01495 | 0.021644
2014-04-29 | 5時 | 10.9 | 4.7 | 0.58227 | 0.91263 | 0 | 0.018958 | 0.015968 | 0.022364
2014-04-29 | 6時 | 14 | 4.7 | 0.47495 | 0.070834 | 0 | 0.018994 | 0.0075691 | 0.01151
2014-04-29 | 7時 | 17.7 | 4.8 | 0.38275 | 0 | 0 | 0.014 | 0 | 0.0013242
2014-04-29 | 8時 | 20.8 | 4.9 | 0.32204 | 0 | 0 | 0 | 0 | 0
2014-04-29 | 9時 | 24.4 | 5 | 0.26405 | 0 | 0 | 0 | 0 | 0
2014-04-29 | 10時 | 25.7 | 5 | 0.24437 | 0 | 0 | 0 | 0 | 0
2014-04-29 | 11時 | 26.1 | 5.1 | 0.24338 | 0 | 0 | 0 | 0 | 0
2014-04-29 | 12時 | 27.6 | 5.1 | 0.22284 | 0 | 0 | 0 | 0 | 0
2014-04-29 | 13時 | 27.1 | 5.2 | 0.23392 | 0 | 0 | 0 | 0 | 0
2014-04-29 | 14時 | 25 | 5.3 | 0.26991 | 0 | 0 | 0 | 0 | 0
2014-04-29 | 15時 | 23.3 | 5.5 | 0.31007 | 0 | 0 | 0 | 0 | 0
2014-04-29 | 16時 | 21.7 | 5.7 | 0.35404 | 0 | 0 | 0 | 0 | 0
2014-04-29 | 17時 | 20.2 | 5.9 | 0.40175 | 0 | 0 | 0 | 0 | 0
2014-04-29 | 18時 | 18.1 | 6.2 | 0.48101 | 0 | 0 | 0 | 0 | 0
2014-04-29 | 19時 | 16.8 | 6.4 | 0.53887 | 0 | 0 | 0 | 0 | 0
2014-04-29 | 20時 | 16.2 | 6.7 | 0.58581 | 0 | 0 | 0 | 0 | 0
2014-04-29 | 21時 | 15 | 6.7 | 0.63265 | 0 | 0 | 0 | 0 | 0
2014-04-29 | 22時 | 13.6 | 6.7 | 0.69269 | 0 | 0 | 0 | 0 | 0
2014-04-29 | 23時 | 13.1 | 6.7 | 0.71566 | 0 | 0 | 0 | 0 | 0
2014-04-30 | 0時 | 12.8 | 6.7 | 0.72985 | 0 | 0 | 0 | 0 | 0
2014-04-30 | 1時 | 12.5 | 6.7 | 0.74436 | 0 | 0 | 0 | 0 | 0
2014-04-30 | 2時 | 12.4 | 6.7 | 0.74927 | 0.02989 | 0 | 0 | 0 | 0
2014-04-30 | 3時 | 11.6 | 6.6 | 0.77819 | 0.063711 | 0 | 0 | 0 | 0
2014-04-30 | 4時 | 11.2 | 6.6 | 0.79909 | 0.078046 | 0 | 0 | 0 | 0.0097274
2014-04-30 | 5時 | 10.7 | 6.6 | 0.82611 | 0.504 | 0 | 0.010056 | 0.0083273 | 0.018727
2014-04-30 | 6時 | 10.5 | 6.6 | 0.8372 | 0.70013 | 0 | 0.026858 | 0.014428 | 0.021571
2014-04-30 | 7時 | 10.8 | 6.6 | 0.82062 | 0.18366 | 0 | 0.14843 | 0.01528 | 0.13278
2014-04-30 | 8時 | 11 | 6.6 | 0.80978 | 0.015678 | 0 | 0 | 0 | 0.0099324
2014-04-30 | 9時 | 11.4 | 6.4 | 0.76491 | 0.0026404 | 0 | 0.018519 | 0 | 0.0068575
2014-04-30 | 10時 | 11.5 | 6.3 | 0.74811 | 0.0043505 | 0 | 0.17474 | 0 | 0.0054254
2014-04-30 | 11時 | 9 | 6.1 | 0.85644 | 0.071796 | 0 | 0.41614 | 0.018659 | 0.018206
2014-04-30 | 12時 | 10.1 | 6 | 0.78246 | 0.34318 | 0 | 0.55082 | 0.095453 | 0.19616
2014-04-30 | 13時 | 10.9 | 5.8 | 0.71728 | 0.76554 | 0 | 0.56108 | 0.16359 | 0.29291
2014-04-30 | 14時 | 11.9 | 5.7 | 0.65983 | 1.101 | 0 | 0.57207 | 0.2537 | 0.37945
2014-04-30 | 15時 | 11.2 | 5.6 | 0.6791 | 0.46664 | 0 | 0.67479 | 0.006784 | 0.50256
2014-04-30 | 16時 | 9.3 | 5.6 | 0.7711 | 2.1015 | 0 | 0.87896 | 0.044237 | 0.70761
2014-04-30 | 17時 | 8.5 | 5.5 | 0.79954 | 2.7673 | 0 | 1.0404 | 0.31377 | 0.88419
2014-04-30 | 18時 | 7.9 | 5.3 | 0.80279 | 1.0391 | 0 | 1.2345 | 0.81048 | 1.0206
2014-04-30 | 19時 | 7.1 | 5.1 | 0.81618 | 1.6595 | 0 | 1.3579 | 0.24318 | 0.48699
2014-04-30 | 20時 | 5.9 | 4.9 | 0.85205 | 2.0301 | 0 | 1.5047 | 0.64881 | 0.55899
2014-04-30 | 21時 | 5.1 | 4.7 | 0.86425 | 2.6283 | 0 | 1.6223 | 0.39773 | 0.63537
2014-04-30 | 22時 | 4.3 | 4.5 | 0.87535 | 4.0377 | 0 | 1.3004 | 0.92999 | 1.1474
2014-04-30 | 23時 | 3.3 | 4.4 | 0.9185 | 4.4406 | 0 | 1.3932 | 1.0477 | 1.2844
2014-05-01 | 0時 | 2.8 | 4.2 | 0.90867 | 4.7005 | 0 | 1.479 | 1.1204 | 1.3706
2014-05-01 | 1時 | 1.9 | 4 | 0.92302 | 4.987 | 0 | 1.5904 | 1.205 | 1.4675
2014-05-01 | 2時 | 1.4 | 3.8 | 0.90915 | 5.1994 | 0 | 1.6778 | 1.265 | 1.5371
2014-05-01 | 3時 | 0.8 | 3.7 | 0.92445 | 5.4172 | 0 | 1.7682 | 1.3283 | 1.6092
2014-05-01 | 4時 | 1.3 | 3.6 | 0.86779 | 4.384 | 0 | 1.7022 | 1.2504 | 1.4119
2014-05-01 | 5時 | 3.7 | 3.6 | 0.73151 | 3.8546 | 0 | 1.6561 | 1.0018 | 1.0141
2014-05-01 | 6時 | 6.4 | 3.7 | 0.62272 | 0.10526 | 0 | 1.554 | 0.92713 | 0.82776
2014-05-01 | 7時 | 7.6 | 3.8 | 0.5889 | 0.090837 | 0 | 1.2556 | 0.58884 | 0.45618
2014-05-01 | 8時 | 8.8 | 4 | 0.57115 | 0.065214 | 0 | 0.01667 | 0.027708 | 0.028734
2014-05-01 | 9時 | 9.4 | 4 | 0.54849 | 0.086278 | 0 | 0.1278 | 0.02529 | 0.026779
2014-05-01 | 10時 | 11.3 | 4 | 0.48309 | 0.081813 | 0 | 0.037178 | 0.016685 | 0.01908
2014-05-01 | 11時 | 13.3 | 3.9 | 0.41301 | 0.049115 | 0 | 0.026629 | 0.0091873 | 0.012145
2014-05-01 | 12時 | 10.5 | 3.9 | 0.49684 | 0.039078 | 0 | 0.026035 | 0.014381 | 0.018506
2014-05-01 | 13時 | 10.8 | 3.9 | 0.48701 | 0.079969 | 0 | 0.024434 | 0.016819 | 0.021495
2014-05-01 | 14時 | 9.8 | 3.9 | 0.52067 | 0.094721 | 0 | 0.02884 | 0.022924 | 0.028347
2014-05-01 | 15時 | 9.6 | 3.9 | 0.52771 | 0.072522 | 0 | 0.035591 | 0.027401 | 0.033559
2014-05-01 | 16時 | 8.3 | 3.9 | 0.57616 | 0.070975 | 0 | 0.045551 | 0.034355 | 0.041466
2014-05-01 | 17時 | 6.8 | 4 | 0.65461 | 0.87346 | 0 | 0.19131 | 0.11645 | 0.10409
2014-05-01 | 18時 | 5.7 | 4 | 0.70627 | 3.1542 | 0 | 1.0758 | 0.72347 | 0.75146
2014-05-01 | 19時 | 5.2 | 4 | 0.73124 | 1.1354 | 0 | 1.3494 | 0.38538 | 1.1215
2014-05-01 | 20時 | 5.1 | 4 | 0.73635 | 1.8863 | 0 | 1.5078 | 0.88355 | 0.82855
2014-05-01 | 21時 | 5.2 | 4 | 0.73124 | 2.4274 | 0 | 1.5911 | 0.38601 | 0.67681
2014-05-01 | 22時 | 5.2 | 4 | 0.73124 | 2.8262 | 0 | 1.4328 | 0.53751 | 0.97217
2014-05-01 | 23時 | 5.6 | 4 | 0.71119 | 3.8271 | 0 | 1.2141 | 0.86461 | 1.1002
2014-05-02 | 0時 | 5 | 4.1 | 0.75992 | 4.0897 | 0 | 1.2571 | 0.93497 | 1.1679
2014-05-02 | 1時 | 4.6 | 4.1 | 0.78146 | 4.2717 | 0 | 1.3061 | 0.98205 | 1.2171
2014-05-02 | 2時 | 4.8 | 4.1 | 0.77061 | 4.3349 | 0 | 1.3212 | 0.99161 | 1.2271
2014-05-02 | 3時 | 4.5 | 4.2 | 0.80601 | 4.4469 | 0 | 1.3591 | 1.0209 | 1.2582
2014-05-02 | 4時 | 5.4 | 4.4 | 0.79274 | 4.1424 | 0 | 1.2693 | 0.93683 | 1.1531
2014-05-02 | 5時 | 6.7 | 4.5 | 0.74093 | 4.4827 | 0 | 1.3279 | 0.79338 | 0.98855
2014-05-02 | 6時 | 8.1 | 4.7 | 0.70296 | 1.7517 | 0 | 1.3708 | 0.85039 | 1.0233
2014-05-02 | 7時 | 9.5 | 4.9 | 0.66643 | 1.0394 | 0 | 1.0352 | 0.55679 | 0.68098
2014-05-02 | 8時 | 10.9 | 5.2 | 0.6437 | 0.065885 | 0 | 0.0072948 | 0.023664 | 0.029389
2014-05-02 | 9時 | 12.8 | 5.1 | 0.55698 | 0.084664 | 0 | 0.083857 | 0.023689 | 0.066776
2014-05-02 | 10時 | 14 | 5.1 | 0.51505 | 0.070356 | 0 | 0.028225 | 0.014506 | 0.017885
2014-05-02 | 11時 | 12.5 | 5.1 | 0.56805 | 0.058471 | 0 | 0.026696 | 0.014419 | 0.017483
2014-05-02 | 12時 | 12.4 | 5 | 0.56067 | 0.037383 | 0 | 0.029014 | 0.017815 | 0.021233
2014-05-02 | 13時 | 12.3 | 4.9 | 0.55317 | 0.081377 | 0 | 0.03268 | 0.021084 | 0.025154
2014-05-02 | 14時 | 10.2 | 4.9 | 0.63586 | 0.21152 | 0 | 0.35608 | 0.027821 | 0.0329
2014-05-02 | 15時 | 9.3 | 5 | 0.68914 | 0.43365 | 0 | 0.66621 | 0.25369 | 0.41659
2014-05-02 | 16時 | 8.7 | 5.1 | 0.73188 | 0.72763 | 0 | 0.8851 | 0.56491 | 0.70505
2014-05-02 | 17時 | 8.1 | 5.1 | 0.7623 | 2.9204 | 0 | 1.0661 | 0.73435 | 0.55017
2014-05-02 | 18時 | 7.3 | 5.2 | 0.82073 | 3.3853 | 0 | 1.2796 | 0.87199 | 0.89654
2014-05-02 | 19時 | 7 | 5.3 | 0.85375 | 1.2654 | 0 | 1.3751 | 0.39111 | 1.1072
2014-05-02 | 20時 | 6.7 | 5.4 | 0.88784 | 1.8549 | 0 | 1.4591 | 0.84267 | 0.76451
2014-05-02 | 21時 | 6.4 | 5.3 | 0.88973 | 2.3319 | 0 | 1.5167 | 0.33239 | 0.60129
2014-05-02 | 22時 | 7.2 | 5.2 | 0.82637 | 2.5271 | 0 | 1.284 | 0.42377 | 0.83358
2014-05-02 | 23時 | 6.3 | 5.1 | 0.86236 | 3.6589 | 0 | 1.118 | 0.80213 | 1.018
2014-05-03 | 0時 | 6.6 | 5 | 0.82828 | 3.7688 | 0 | 1.1048 | 0.82308 | 1.0348
2014-05-03 | 1時 | 6.9 | 4.9 | 0.79527 | 3.8025 | 0 | 1.095 | 0.823 | 1.0327
2014-05-03 | 2時 | 6.4 | 4.9 | 0.82311 | 3.9234 | 0 | 1.1309 | 0.85654 | 1.0677
2014-05-03 | 3時 | 6.4 | 4.9 | 0.82311 | 3.9717 | 0 | 1.1449 | 0.86664 | 1.0785
2014-05-03 | 4時 | 6.4 | 4.9 | 0.82311 | 3.8281 | 0 | 1.1101 | 0.83232 | 1.0313
2014-05-03 | 5時 | 5.8 | 4.9 | 0.85797 | 3.7716 | 0 | 1.0828 | 0.80458 | 0.99988
2014-05-03 | 6時 | 5.5 | 5 | 0.89375 | 3.6172 | 0 | 1.2565 | 0.75552 | 0.94234
2014-05-03 | 7時 | 5.8 | 5 | 0.87534 | 2.6855 | 0 | 1.4041 | 0.67124 | 1.0023
2014-05-03 | 8時 | 6.4 | 5.1 | 0.85643 | 1.2052 | 0 | 0.0058627 | 0.18968 | 0.47174
2014-05-03 | 9時 | 7 | 5.1 | 0.8218 | 0.66407 | 0 | 0.98034 | 0.012266 | 0.33641
2014-05-03 | 10時 | 7.5 | 5.2 | 0.80957 | 0.47727 | 0 | 1.0429 | 0.0092401 | 0.23118
2014-05-03 | 11時 | 8.2 | 5.2 | 0.77185 | 1.5011 | 0 | 1.0077 | 0.42118 | 0.30516
2014-05-03 | 12時 | 8.7 | 5.2 | 0.74611 | 1.5586 | 0 | 1.0268 | 0.56705 | 0.6866
2014-05-03 | 13時 | 8.8 | 5.2 | 0.74108 | 2.3577 | 0 | 1.0937 | 0.65708 | 0.79373
2014-05-03 | 14時 | 7.9 | 5.2 | 0.78777 | 2.7235 | 0 | 1.2006 | 0.7641 | 0.91401
2014-05-03 | 15時 | 7 | 5.2 | 0.83778 | 2.035 | 0 | 1.3112 | 0.37548 | 1.0253
2014-05-03 | 16時 | 6.3 | 5.1 | 0.86236 | 3.9416 | 0 | 1.4273 | 0.44616 | 1.1418
2014-05-03 | 17時 | 6.2 | 5.1 | 0.86834 | 4.2817 | 0 | 1.5188 | 0.64768 | 1.2303
2014-05-03 | 18時 | 6 | 5 | 0.8633 | 1.9744 | 0 | 1.6091 | 1.0659 | 1.3014
2014-05-03 | 19時 | 5.9 | 5 | 0.8693 | 2.3748 | 0 | 1.6439 | 0.43139 | 0.69403
2014-05-03 | 20時 | 6 | 4.9 | 0.84617 | 2.4403 | 0 | 1.6642 | 0.73968 | 0.65737
2014-05-03 | 21時 | 6 | 4.9 | 0.84617 | 2.7989 | 0 | 1.6782 | 0.41479 | 0.64899
2014-05-03 | 22時 | 5.8 | 4.8 | 0.84059 | 3.9894 | 0 | 1.2629 | 0.88232 | 1.0863
2014-05-03 | 23時 | 5.7 | 4.8 | 0.84644 | 4.1471 | 0 | 1.2512 | 0.9242 | 1.1373
2014-05-04 | 0時 | 5.6 | 4.8 | 0.85233 | 4.2307 | 0 | 1.259 | 0.94473 | 1.1627
2014-05-04 | 1時 | 5.7 | 4.8 | 0.84644 | 4.2618 | 0 | 1.2623 | 0.94972 | 1.1699
2014-05-04 | 2時 | 5.4 | 4.8 | 0.86426 | 4.3369 | 0 | 1.2879 | 0.97131 | 1.194
2014-05-04 | 3時 | 5.2 | 4.8 | 0.87637 | 4.4009 | 0 | 1.3121 | 0.98954 | 1.2147
2014-05-04 | 4時 | 5.1 | 4.8 | 0.8825 | 4.2746 | 0 | 1.2846 | 0.96032 | 1.1751
2014-05-04 | 5時 | 5.1 | 4.8 | 0.8825 | 4.1041 | 0 | 1.2164 | 0.89595 | 1.1039
2014-05-04 | 6時 | 5.4 | 4.8 | 0.86426 | 3.8454 | 0 | 1.3458 | 0.81061 | 1.0072
2014-05-04 | 7時 | 5.7 | 4.9 | 0.86394 | 2.9944 | 0 | 1.5308 | 0.76467 | 1.106
2014-05-04 | 8時 | 7.1 | 4.9 | 0.78442 | 1.3663 | 0 | 0.0068104 | 0.23337 | 0.51848
2014-05-04 | 9時 | 8.1 | 4.8 | 0.7178 | 0.65497 | 0 | 1.0042 | 0.010663 | 0.316
2014-05-04 | 10時 | 9.2 | 4.7 | 0.65249 | 0.1633 | 0 | 0.88967 | 0.0051064 | 0.071936
2014-05-04 | 11時 | 8.9 | 4.7 | 0.66584 | 1.2626 | 0 | 0.93225 | 0.28587 | 0.23517
2014-05-04 | 12時 | 7.7 | 4.6 | 0.70712 | 1.6058 | 0 | 1.0324 | 0.57459 | 0.69624
2014-05-04 | 13時 | 6.2 | 4.6 | 0.78383 | 2.6704 | 0 | 1.211 | 0.75772 | 0.90514
2014-05-04 | 14時 | 5.7 | 4.6 | 0.81143 | 3.0335 | 0 | 1.3267 | 0.86292 | 1.0279
2014-05-04 | 15時 | 5 | 4.5 | 0.83353 | 2.311 | 0 | 1.4279 | 0.45888 | 1.1251
2014-05-04 | 16時 | 5.1 | 4.4 | 0.80947 | 4.3811 | 0 | 1.5258 | 0.51466 | 1.2265
2014-05-04 | 17時 | 4.6 | 4.4 | 0.83823 | 4.9229 | 0 | 1.6642 | 0.75891 | 1.3608
2014-05-04 | 18時 | 3.7 | 4.3 | 0.87277 | 2.5112 | 0 | 1.8323 | 1.2343 | 1.4941
2014-05-04 | 19時 | 3.3 | 4.3 | 0.89777 | 2.9898 | 0 | 1.908 | 0.62737 | 0.91816
2014-05-04 | 20時 | 3.2 | 4.4 | 0.92503 | 3.1232 | 0 | 1.9582 | 0.95544 | 0.90431
2014-05-04 | 21時 | 3.2 | 4.3 | 0.90415 | 3.5169 | 0 | 1.9873 | 0.63861 | 0.90554
2014-05-04 | 22時 | 2.7 | 4.3 | 0.93678 | 4.7878 | 0 | 1.5985 | 1.1281 | 1.3668
2014-05-04 | 23時 | 2.7 | 4.2 | 0.91514 | 4.9489 | 0 | 1.5895 | 1.1692 | 1.4171
2014-05-05 | 0時 | 2.7 | 4.2 | 0.91514 | 5.0297 | 0 | 1.5974 | 1.1877 | 1.4402
2014-05-05 | 1時 | 2.8 | 4.2 | 0.90867 | 5.0587 | 0 | 1.5998 | 1.1909 | 1.4448
2014-05-05 | 2時 | 2.9 | 4.2 | 0.90224 | 5.0686 | 0 | 1.599 | 1.1894 | 1.443
2014-05-05 | 3時 | 2.8 | 4.2 | 0.90867 | 5.1006 | 0 | 1.6084 | 1.1967 | 1.4504
2014-05-05 | 4時 | 2.8 | 4.2 | 0.90867 | 5.0175 | 0 | 1.5795 | 1.1691 | 1.4171
2014-05-05 | 5時 | 2.9 | 4.3 | 0.92357 | 4.8479 | 0 | 1.5119 | 1.1078 | 1.3479
2014-05-05 | 6時 | 3.4 | 4.3 | 0.89145 | 4.5059 | 0 | 1.6207 | 1.0042 | 1.2268
2014-05-05 | 7時 | 4.1 | 4.3 | 0.84855 | 3.6033 | 0 | 1.7332 | 0.89469 | 1.2554
2014-05-05 | 8時 | 4.9 | 4.4 | 0.82084 | 1.9055 | 0 | 0.10454 | 0.39032 | 0.69227
2014-05-05 | 9時 | 5.4 | 4.4 | 0.79274 | 1.3162 | 0 | 1.3628 | 0.15829 | 0.54407
2014-05-05 | 10時 | 4.9 | 4.5 | 0.83936 | 1.269 | 0 | 1.3832 | 0.12162 | 0.49852
2014-05-05 | 11時 | 5.3 | 4.5 | 0.81629 | 2.4064 | 0 | 1.2896 | 0.68721 | 0.51312
2014-05-05 | 12時 | 4.9 | 4.5 | 0.83936 | 2.4152 | 0 | 1.3793 | 0.82496 | 0.97175
2014-05-05 | 13時 | 4.9 | 4.5 | 0.83936 | 3.1639 | 0 | 1.429 | 0.89388 | 1.0626
2014-05-05 | 14時 | 5.5 | 4.6 | 0.82277 | 3.288 | 0 | 1.4471 | 0.9197 | 1.0971
2014-05-05 | 15時 | 4.8 | 4.5 | 0.84525 | 2.5754 | 0 | 1.5414 | 0.52623 | 1.2025
2014-05-05 | 16時 | 4.5 | 4.5 | 0.86317 | 4.7548 | 0 | 1.6386 | 0.58651 | 1.3061
2014-05-05 | 17時 | 4 | 4.5 | 0.89399 | 5.297 | 0 | 1.7685 | 0.83137 | 1.4408
2014-05-05 | 18時 | 3.6 | 4.5 | 0.91954 | 2.6959 | 0 | 1.9046 | 1.279 | 1.5435
2014-05-05 | 19時 | 3.6 | 4.4 | 0.89925 | 3.0894 | 0 | 1.9462 | 0.64623 | 0.93871
2014-05-05 | 20時 | 3.4 | 4.4 | 0.91203 | 3.2108 | 0 | 1.9896 | 0.97301 | 0.92246
2014-05-05 | 21時 | 3.2 | 4.4 | 0.92503 | 3.6199 | 0 | 2.0239 | 0.66351 | 0.93155
2014-05-05 | 22時 | 3.3 | 4.4 | 0.9185 | 4.7885 | 0 | 1.5956 | 1.1201 | 1.3575
2014-05-05 | 23時 | 3.2 | 4.3 | 0.90415 | 4.9442 | 0 | 1.5829 | 1.1612 | 1.4072
2014-05-06 | 0時 | 3.1 | 4.3 | 0.91057 | 5.0304 | 0 | 1.5922 | 1.1829 | 1.4338
2014-05-06 | 1時 | 3 | 4.4 | 0.93822 | 5.0858 | 0 | 1.6054 | 1.1962 | 1.4498
2014-05-06 | 2時 | 3 | 4.4 | 0.93822 | 5.1159 | 0 | 1.6137 | 1.202 | 1.4569
2014-05-06 | 3時 | 3 | 4.4 | 0.93822 | 5.1431 | 0 | 1.6227 | 1.2079 | 1.4636
2014-05-06 | 4時 | 3.1 | 4.5 | 0.95262 | 4.8778 | 0 | 1.5608 | 1.1496 | 1.3839
2014-05-06 | 5時 | 3.4 | 4.5 | 0.93261 | 4.5767 | 0 | 1.442 | 1.0433 | 1.2643
2014-05-06 | 6時 | 3.8 | 4.6 | 0.92667 | 4.192 | 0 | 1.5218 | 0.9172 | 1.1203
2014-05-06 | 7時 | 4.6 | 4.7 | 0.89496 | 3.1568 | 0 | 1.5858 | 0.76726 | 1.107
2014-05-06 | 8時 | 6.4 | 4.8 | 0.80644 | 0.087043 | 0 | 0.0068156 | 0.018536 | 0.035202
2014-05-06 | 9時 | 8.5 | 4.8 | 0.69856 | 0.042616 | 0 | 0.11397 | 0.00074975 | 0.015207
2014-05-06 | 10時 | 9.9 | 4.8 | 0.63563 | 0.022602 | 0 | 0.042888 | 0 | 0.0047619
2014-05-06 | 11時 | 10.8 | 4.8 | 0.59853 | 0.050168 | 0 | 0.036338 | 0.011486 | 0.0057708
2014-05-06 | 12時 | 11.9 | 4.8 | 0.55644 | 0.048292 | 0 | 0.027946 | 0.013867 | 0.017156
2014-05-06 | 13時 | 12.2 | 4.8 | 0.54555 | 0.075004 | 0 | 0.023573 | 0.01517 | 0.019076
2014-05-06 | 14時 | 11.3 | 4.8 | 0.57897 | 0.086748 | 0 | 0.027596 | 0.020157 | 0.024673
2014-05-06 | 15時 | 10.6 | 4.7 | 0.59402 | 0.056136 | 0 | 0.035372 | 0.0041738 | 0.030355
2014-05-06 | 16時 | 8.5 | 4.7 | 0.68412 | 0.13141 | 0 | 0.046936 | 0.011339 | 0.040028
2014-05-06 | 17時 | 6.9 | 4.6 | 0.74693 | 1.9151 | 0 | 0.52491 | 0.024114 | 0.28004
2014-05-06 | 18時 | 6.7 | 4.6 | 0.75727 | 0.6788 | 0 | 1.0851 | 0.26911 | 0.88409
2014-05-06 | 19時 | 5.6 | 4.6 | 0.81708 | 1.578 | 0 | 1.3383 | 0.19017 | 0.47765
2014-05-06 | 20時 | 4.7 | 4.6 | 0.86995 | 2.0481 | 0 | 1.5279 | 0.65219 | 0.58556
2014-05-06 | 21時 | 3.6 | 4.5 | 0.91954 | 2.7782 | 0 | 1.6952 | 0.44878 | 0.70482
2014-05-06 | 22時 | 3 | 4.5 | 0.95939 | 4.2211 | 0 | 1.3828 | 0.98853 | 1.2215
2014-05-06 | 23時 | 2.6 | 4.4 | 0.96525 | 4.5642 | 0 | 1.4491 | 1.083 | 1.3309
2014-05-07 | 0時 | 2.4 | 4.4 | 0.97909 | 4.7802 | 0 | 1.5134 | 1.1394 | 1.3964
2014-05-07 | 1時 | 1.8 | 4.3 | 0.99889 | 5.0061 | 0 | 1.5963 | 1.2026 | 1.4672
2014-05-07 | 2時 | 1.7 | 4.3 | 1.0061 | 5.1416 | 0 | 1.6491 | 1.2367 | 1.506
2014-05-07 | 3時 | 1.7 | 4.3 | 1.0061 | 5.2359 | 0 | 1.6858 | 1.2587 | 1.5306
2014-05-07 | 4時 | 1.5 | 4.2 | 0.99703 | 4.8832 | 0 | 1.6459 | 1.2121 | 1.4442
2014-05-07 | 5時 | 3.8 | 4.6 | 0.92667 | 3.36 | 0 | 1.3628 | 0.95333 | 1.0482
2014-05-07 | 6時 | 6 | 4.8 | 0.82903 | 2.0748 | 0 | 1.2334 | 0.6479 | 0.64979
2014-05-07 | 7時 | 8.7 | 4.9 | 0.7034 | 0.13686 | 0 | 1.0073 | 0.23374 | 0.35871
2014-05-07 | 8時 | 10.9 | 5.1 | 0.63142 | 0.031008 | 0 | 0 | 0.0026144 | 0.009897
2014-05-07 | 9時 | 13.8 | 5.1 | 0.52178 | 0 | 0 | 0.020709 | 0 | 0
2014-05-07 | 10時 | 16.4 | 5.2 | 0.44997 | 0 | 0 | 0.012473 | 0 | 0
2014-05-07 | 11時 | 18.8 | 5.3 | 0.3941 | 0 | 0 | 0.0008586 | 0 | 0
2014-05-07 | 12時 | 17.2 | 5.4 | 0.44399 | 0 | 0 | 0.0055319 | 0 | 0
2014-05-07 | 13時 | 11.7 | 5.5 | 0.64535 | 0.024194 | 0 | 0.024055 | 0.00085483 | 0
2014-05-07 | 14時 | 9.8 | 5.6 | 0.74561 | 0.084365 | 0 | 0.0352 | 0.02253 | 0.026087
2014-05-07 | 15時 | 10.2 | 5.5 | 0.71304 | 0.053417 | 0 | 0.039389 | 0.0052247 | 0.031266
2014-05-07 | 16時 | 9.2 | 5.5 | 0.76258 | 0.11727 | 0 | 0.088359 | 0.0093508 | 0.037896
2014-05-07 | 17時 | 9.1 | 5.4 | 0.7539 | 0.93902 | 0 | 0.54755 | 0.017847 | 0.18213
2014-05-07 | 18時 | 8.6 | 5.4 | 0.77982 | 0.22709 | 0 | 0.91455 | 0.12499 | 0.70873
2014-05-07 | 19時 | 8.5 | 5.3 | 0.77071 | 0.84558 | 0 | 1.057 | 0.017479 | 0.22507
2014-05-07 | 20時 | 7.5 | 5.2 | 0.80957 | 1.3049 | 0 | 1.2135 | 0.37912 | 0.31561
2014-05-07 | 21時 | 6.4 | 5.2 | 0.87309 | 1.9914 | 0 | 1.357 | 0.19859 | 0.4202
2014-05-07 | 22時 | 5.4 | 5.1 | 0.91784 | 3.4533 | 0 | 1.0538 | 0.7509 | 0.94794
2014-05-07 | 23時 | 4.9 | 5.1 | 0.95037 | 3.809 | 0 | 1.1251 | 0.85152 | 1.0642
2014-05-08 | 0時 | 4.8 | 5.1 | 0.95703 | 4.0114 | 0 | 1.1844 | 0.90396 | 1.1261
2014-05-08 | 1時 | 4.7 | 5 | 0.94499 | 4.1639 | 0 | 1.2383 | 0.94291 | 1.1711
2014-05-08 | 2時 | 4.3 | 5 | 0.97184 | 4.3324 | 0 | 1.3029 | 0.9898 | 1.2233
2014-05-08 | 3時 | 3.7 | 4.9 | 0.9936 | 4.5247 | 0 | 1.3794 | 1.0462 | 1.2859
2014-05-08 | 4時 | 3.2 | 4.8 | 1.0085 | 4.4081 | 0 | 1.384 | 1.0359 | 1.2588
2014-05-08 | 5時 | 3.3 | 4.8 | 1.0014 | 5.262 | 0 | 1.5395 | 0.96312 | 1.1746
2014-05-08 | 6時 | 4.2 | 5.1 | 0.9981 | 1.0646 | 0 | 1.5086 | 0.93105 | 0.98565
2014-05-08 | 7時 | 6.3 | 5.1 | 0.86236 | 0.11633 | 0 | 1.1937 | 0.61649 | 0.59481
2014-05-08 | 8時 | 8.2 | 5.2 | 0.77185 | 0.077578 | 0 | 0.017666 | 0.032373 | 0.033918
2014-05-08 | 9時 | 10.1 | 5.1 | 0.66605 | 0.088216 | 0 | 0.087685 | 0.024954 | 0.028031
2014-05-08 | 10時 | 11.4 | 5.1 | 0.6108 | 0.08358 | 0 | 0.035745 | 0.017596 | 0.020593
2014-05-08 | 11時 | 11.1 | 5 | 0.61096 | 0.075083 | 0 | 0.032415 | 0.017137 | 0.020266
2014-05-08 | 12時 | 11.4 | 5 | 0.59892 | 0.039816 | 0 | 0.029671 | 0.016974 | 0.020355
2014-05-08 | 13時 | 11.4 | 4.9 | 0.58704 | 0.078689 | 0 | 0.025672 | 0.017488 | 0.021496
2014-05-08 | 14時 | 12.1 | 4.9 | 0.5605 | 0.080882 | 0 | 0.027368 | 0.018788 | 0.023129
2014-05-08 | 15時 | 11.6 | 4.8 | 0.56758 | 0.059479 | 0 | 0.03445 | 0.023635 | 0.02866
2014-05-08 | 16時 | 9.5 | 4.7 | 0.63944 | 0.06049 | 0 | 0.088253 | 0.031181 | 0.037248
2014-05-08 | 17時 | 7.4 | 4.6 | 0.72177 | 1.2568 | 0 | 0.74372 | 0.28848 | 0.17105
2014-05-08 | 18時 | 6.3 | 4.6 | 0.77844 | 3.065 | 0 | 1.1375 | 0.7527 | 0.77659
2014-05-08 | 19時 | 5.6 | 4.5 | 0.79945 | 1.0817 | 0 | 1.3314 | 0.36137 | 1.0804
2014-05-08 | 20時 | 5.4 | 4.5 | 0.81063 | 1.805 | 0 | 1.4619 | 0.84718 | 0.77735
2014-05-08 | 21時 | 5.2 | 4.5 | 0.82199 | 2.3654 | 0 | 1.5478 | 0.35696 | 0.63562
2014-05-08 | 22時 | 4.9 | 4.5 | 0.83936 | 2.8079 | 0 | 1.4072 | 0.5242 | 0.95022
2014-05-08 | 23時 | 4.7 | 4.5 | 0.85117 | 3.9085 | 0 | 1.231 | 0.88592 | 1.1182
2014-05-09 | 0時 | 4.7 | 4.6 | 0.86995 | 4.1056 | 0 | 1.2524 | 0.93338 | 1.1636
2014-05-09 | 1時 | 4.9 | 4.6 | 0.85788 | 4.1952 | 0 | 1.2658 | 0.94924 | 1.1792
2014-05-09 | 2時 | 4.8 | 4.6 | 0.86389 | 4.2895 | 0 | 1.2921 | 0.97086 | 1.2014
2014-05-09 | 3時 | 4.8 | 4.6 | 0.86389 | 4.3555 | 0 | 1.3122 | 0.98531 | 1.2163
2014-05-09 | 4時 | 4.7 | 4.7 | 0.88872 | 4.2459 | 0 | 1.283 | 0.95471 | 1.175
2014-05-09 | 5時 | 4.9 | 4.7 | 0.87639 | 4.9631 | 0 | 1.4376 | 0.89006 | 1.0974
2014-05-09 | 6時 | 5.9 | 4.7 | 0.81753 | 2.2127 | 0 | 1.5469 | 0.99545 | 1.1866
2014-05-09 | 7時 | 7.3 | 4.7 | 0.7424 | 2.0435 | 0 | 1.391 | 0.86196 | 1.0347
2014-05-09 | 8時 | 6.9 | 4.8 | 0.77916 | 1.9639 | 0 | 0.37872 | 0.7107 | 0.88932
2014-05-09 | 9時 | 7.1 | 4.8 | 0.76854 | 2.7063 | 0 | 1.2629 | 0.81627 | 0.98639
2014-05-09 | 10時 | 6.9 | 4.8 | 0.77916 | 2.9838 | 0 | 1.2982 | 0.8236 | 0.98856
2014-05-09 | 11時 | 7 | 4.9 | 0.78982 | 3.1849 | 0 | 1.2953 | 0.81595 | 0.97818
2014-05-09 | 12時 | 6.8 | 4.8 | 0.78453 | 2.13 | 0 | 1.3123 | 0.83139 | 0.9945
2014-05-09 | 13時 | 7 | 4.8 | 0.77383 | 2.8763 | 0 | 1.2799 | 0.80277 | 0.96317
2014-05-09 | 14時 | 7.6 | 4.8 | 0.74268 | 2.8507 | 0 | 1.2349 | 0.77712 | 0.9356
2014-05-09 | 15時 | 6.9 | 4.8 | 0.77916 | 2.3042 | 0 | 1.3152 | 0.85631 | 1.0224
2014-05-09 | 16時 | 5.4 | 4.7 | 0.84639 | 2.2646 | 0 | 1.4813 | 1.0024 | 1.185
2014-05-09 | 17時 | 4.8 | 4.7 | 0.88253 | 4.851 | 0 | 1.6217 | 1.1194 | 0.97138
2014-05-09 | 18時 | 4.6 | 4.6 | 0.87606 | 5.0382 | 0 | 1.7461 | 1.1966 | 1.2552
2014-05-09 | 19時 | 4.5 | 4.5 | 0.86317 | 2.3307 | 0 | 1.792 | 0.67879 | 1.4271
2014-05-09 | 20時 | 4.3 | 4.5 | 0.87535 | 2.8171 | 0 | 1.8422 | 1.1094 | 1.058
2014-05-09 | 21時 | 4.1 | 4.4 | 0.86814 | 3.2259 | 0 | 1.8732 | 0.58031 | 0.8755
2014-05-09 | 22時 | 4 | 4.4 | 0.87427 | 3.5234 | 0 | 1.6773 | 0.70921 | 1.1486
2014-05-09 | 23時 | 3.6 | 4.3 | 0.87895 | 4.5699 | 0 | 1.48 | 1.0608 | 1.3059
2014-05-10 | 0時 | 3.4 | 4.3 | 0.89145 | 4.7327 | 0 | 1.4901 | 1.1028 | 1.3464
2014-05-10 | 1時 | 3.1 | 4.2 | 0.88954 | 4.8539 | 0 | 1.5187 | 1.1341 | 1.3801
2014-05-10 | 2時 | 2.6 | 4.2 | 0.92167 | 4.9914 | 0 | 1.5663 | 1.1734 | 1.4237
2014-05-10 | 3時 | 2.3 | 4.2 | 0.94157 | 5.0922 | 0 | 1.6046 | 1.2011 | 1.4553
2014-05-10 | 4時 | 2 | 4.2 | 0.96196 | 5.0602 | 0 | 1.6056 | 1.1937 | 1.4437
2014-05-10 | 5時 | 1.4 | 4.2 | 1.0042 | 6.2448 | 0 | 1.8235 | 1.1796 | 1.4249
2014-05-10 | 6時 | 1.8 | 4.3 | 0.99889 | 3.3224 | 0 | 1.9883 | 1.3262 | 1.5615
2014-05-10 | 7時 | 2.4 | 4.3 | 0.95699 | 3.2696 | 0 | 1.8963 | 1.2394 | 1.4614
2014-05-10 | 8時 | 2.5 | 4.3 | 0.9502 | 3.0152 | 0 | 0.82944 | 1.0272 | 1.2509
2014-05-10 | 9時 | 2.3 | 4.2 | 0.94157 | 3.8412 | 0 | 1.7603 | 1.1628 | 1.3817
2014-05-10 | 10時 | 2.4 | 4.2 | 0.93489 | 4.0351 | 0 | 1.7575 | 1.1373 | 1.3484
2014-05-10 | 11時 | 2.6 | 4.1 | 0.89987 | 4.4743 | 0 | 1.6957 | 1.0766 | 1.2791
2014-05-10 | 12時 | 2.7 | 4.1 | 0.8935 | 3.0068 | 0 | 1.692 | 1.0769 | 1.2789
2014-05-10 | 13時 | 2.6 | 4 | 0.87806 | 3.884 | 0 | 1.7169 | 1.1052 | 1.3093
2014-05-10 | 14時 | 2 | 3.9 | 0.89367 | 4.1684 | 0 | 1.8051 | 1.1884 | 1.4011
2014-05-10 | 15時 | 1.8 | 3.8 | 0.88345 | 3.6143 | 0 | 1.8891 | 1.2617 | 1.4844
2014-05-10 | 16時 | 1.5 | 3.7 | 0.87903 | 3.4332 | 0 | 1.9929 | 1.3571 | 1.5927
2014-05-10 | 17時 | 1.4 | 3.6 | 0.86158 | 6.5186 | 0 | 2.0987 | 1.4428 | 1.3405
2014-05-10 | 18時 | 1.2 | 3.5 | 0.84991 | 6.7083 | 0 | 2.2024 | 1.511 | 1.6133
2014-05-10 | 19時 | 1.4 | 3.4 | 0.81397 | 3.3532 | 0 | 2.2171 | 0.96994 | 1.7595
2014-05-10 | 20時 | 1.2 | 3.3 | 0.8016 | 3.8009 | 0 | 2.2572 | 1.3982 | 1.3834
2014-05-10 | 21時 | 1.1 | 3.3 | 0.80739 | 4.1812 | 0 | 2.2753 | 0.86013 | 1.1916
2014-05-10 | 22時 | 1.1 | 3.3 | 0.80739 | 4.4621 | 0 | 2.0677 | 0.98335 | 1.458
2014-05-10 | 23時 | 1.1 | 3.2 | 0.78305 | 5.4368 | 0 | 1.8395 | 1.312 | 1.59
2014-05-11 | 0時 | 1 | 3.2 | 0.78871 | 5.5597 | 0 | 1.8328 | 1.3428 | 1.6174
2014-05-11 | 1時 | 0.4 | 3.2 | 0.82364 | 5.7091 | 0 | 1.872 | 1.3857 | 1.6634
2014-05-11 | 2時 | 0.4 | 3.2 | 0.82364 | 5.7636 | 0 | 1.8874 | 1.3977 | 1.6777
2014-05-11 | 3時 | 0.2 | 3.2 | 0.83567 | 5.8302 | 0 | 1.9109 | 1.4153 | 1.6977
2014-05-11 | 4時 | 0.3 | 3.2 | 0.82963 | 5.6767 | 0 | 1.8673 | 1.3718 | 1.6439
2014-05-11 | 5時 | 0.9 | 3.2 | 0.79441 | 6.6584 | 0 | 1.9924 | 1.2807 | 1.5379
2014-05-11 | 6時 | 1.2 | 3.2 | 0.77743 | 3.6553 | 0 | 2.1357 | 1.4178 | 1.6615
2014-05-11 | 7時 | 1.4 | 3.2 | 0.76634 | 3.6544 | 0 | 2.0531 | 1.3458 | 1.5785
2014-05-11 | 8時 | 1.7 | 3.2 | 0.75002 | 3.366 | 0 | 0.97193 | 1.1244 | 1.3581
2014-05-11 | 9時 | 2.4 | 3.3 | 0.73561 | 3.871 | 0 | 1.7619 | 1.145 | 1.3625
2014-05-11 | 10時 | 3.5 | 3.4 | 0.70091 | 3.8481 | 0 | 1.678 | 1.053 | 1.2545
2014-05-11 | 11時 | 4.4 | 3.5 | 0.67716 | 4.0628 | 0 | 1.5872 | 0.97953 | 1.1684
2014-05-11 | 12時 | 5.3 | 3.6 | 0.65397 | 2.5834 | 0 | 1.5116 | 0.92904 | 1.1099
2014-05-11 | 13時 | 5.7 | 3.6 | 0.63605 | 3.33 | 0 | 1.4738 | 0.91517 | 1.0911
2014-05-11 | 14時 | 5.6 | 3.7 | 0.65816 | 3.4633 | 0 | 1.4968 | 0.95083 | 1.1283
2014-05-11 | 15時 | 5 | 3.6 | 0.66778 | 2.9269 | 0 | 1.5754 | 1.0356 | 1.2221
2014-05-11 | 16時 | 4 | 3.6 | 0.71622 | 2.813 | 0 | 1.7037 | 1.157 | 1.3587
2014-05-11 | 17時 | 3.5 | 3.6 | 0.74191 | 5.5803 | 0 | 1.8253 | 1.26 | 1.1285
2014-05-11 | 18時 | 2.9 | 3.6 | 0.77409 | 5.9014 | 0 | 1.9715 | 1.357 | 1.4343
2014-05-11 | 19時 | 2.4 | 3.5 | 0.77994 | 2.9777 | 0 | 2.0473 | 0.8639 | 1.6349
2014-05-11 | 20時 | 2 | 3.5 | 0.80253 | 3.5035 | 0 | 2.12 | 1.3123 | 1.2853
2014-05-11 | 21時 | 1.8 | 3.5 | 0.81409 | 3.9294 | 0 | 2.1605 | 0.7878 | 1.11
2014-05-11 | 22時 | 1.7 | 3.5 | 0.81994 | 4.2524 | 0 | 1.9737 | 0.92367 | 1.3918
2014-05-11 | 23時 | 1.6 | 3.6 | 0.8493 | 5.2615 | 0 | 1.7618 | 1.2622 | 1.5354
2014-05-12 | 0時 | 1.5 | 3.5 | 0.83178 | 5.4066 | 0 | 1.7656 | 1.2989 | 1.5698
2014-05-12 | 1時 | 1.3 | 3.5 | 0.84382 | 5.5103 | 0 | 1.7877 | 1.325 | 1.5977
2014-05-12 | 2時 | 1 | 3.6 | 0.88673 | 5.6101 | 0 | 1.8203 | 1.3521 | 1.6277
2014-05-12 | 3時 | 0.7 | 3.6 | 0.90613 | 5.7063 | 0 | 1.8564 | 1.3793 | 1.6583
2014-05-12 | 4時 | 0.5 | 3.6 | 0.91933 | 5.5287 | 0 | 1.8174 | 1.3373 | 1.6015
2014-05-12 | 5時 | 1 | 3.6 | 0.88673 | 6.491 | 0 | 1.9364 | 1.238 | 1.4879
2014-05-12 | 6時 | 1.5 | 3.6 | 0.85541 | 3.4355 | 0 | 2.0556 | 1.3519 | 1.5868
2014-05-12 | 7時 | 1.9 | 3.7 | 0.8542 | 3.3515 | 0 | 1.9457 | 1.2557 | 1.4756
2014-05-12 | 8時 | 2.4 | 3.7 | 0.82425 | 2.9757 | 0 | 0.8232 | 0.99787 | 1.2165
2014-05-12 | 9時 | 4.2 | 3.8 | 0.74523 | 2.2892 | 0 | 1.1966 | 0.61185 | 0.77016
2014-05-12 | 10時 | 5.5 | 3.8 | 0.68055 | 1.2465 | 0 | 0.78258 | 0.10334 | 0.22879
2014-05-12 | 11時 | 7.1 | 3.9 | 0.62533 | 0.74872 | 0 | 0.49559 | 0.036194 | 0.043353
2014-05-12 | 12時 | 7.9 | 3.9 | 0.59206 | 0.10035 | 0 | 0.22805 | 0.032912 | 0.039481
2014-05-12 | 13時 | 7.4 | 3.9 | 0.61262 | 0.42711 | 0 | 0.19395 | 0.034545 | 0.069442
2014-05-12 | 14時 | 7.3 | 3.9 | 0.61682 | 1.5245 | 0 | 0.6568 | 0.25843 | 0.44943
2014-05-12 | 15時 | 6 | 3.9 | 0.67456 | 1.6327 | 0 | 1.047 | 0.6603 | 0.81714
2014-05-12 | 16時 | 4.8 | 3.9 | 0.73325 | 1.8554 | 0 | 1.3142 | 0.89511 | 1.0761
2014-05-12 | 17時 | 3.8 | 3.9 | 0.78653 | 4.8507 | 0 | 1.5459 | 1.0844 | 0.94268
2014-05-12 | 18時 | 3.1 | 3.9 | 0.82639 | 5.3724 | 0 | 1.7846 | 1.2354 | 1.3072
2014-05-12 | 19時 | 2.6 | 3.9 | 0.85625 | 2.5852 | 0 | 1.9048 | 0.76992 | 1.5375
2014-05-12 | 20時 | 2.4 | 3.9 | 0.86853 | 3.1546 | 0 | 1.9941 | 1.2248 | 1.1961
2014-05-12 | 21時 | 2.3 | 3.9 | 0.87474 | 3.6135 | 0 | 2.0457 | 0.70661 | 1.026
2014-05-12 | 22時 | 2.2 | 3.9 | 0.881 | 3.9688 | 0 | 1.8696 | 0.8493 | 1.3139
2014-05-12 | 23時 | 2 | 4 | 0.91644 | 5.0193 | 0 | 1.6725 | 1.1988 | 1.4684
2014-05-13 | 0時 | 1.9 | 4 | 0.92302 | 5.1897 | 0 | 1.6847 | 1.2414 | 1.5086
2014-05-13 | 1時 | 2 | 4 | 0.91644 | 5.2624 | 0 | 1.6929 | 1.2545 | 1.5216
2014-05-13 | 2時 | 2 | 4.1 | 0.9392 | 5.3197 | 0 | 1.706 | 1.2656 | 1.5331
2014-05-13 | 3時 | 2 | 4.1 | 0.9392 | 5.3622 | 0 | 1.7174 | 1.2738 | 1.5414
2014-05-13 | 4時 | 2.1 | 4.2 | 0.95511 | 5.1349 | 0 | 1.6526 | 1.2128 | 1.4632
2014-05-13 | 5時 | 3 | 4.2 | 0.89586 | 4.7826 | 0 | 1.5111 | 1.0876 | 1.3232
2014-05-13 | 6時 | 4.3 | 4.3 | 0.83672 | 4.2869 | 0 | 1.5447 | 0.92494 | 1.1377
2014-05-13 | 7時 | 6.3 | 4.4 | 0.74483 | 2.9159 | 0 | 1.535 | 0.71979 | 1.0591
2014-05-13 | 8時 | 8.4 | 4.5 | 0.65967 | 0.13142 | 0 | 0.0021295 | 0.015234 | 0.042195
2014-05-13 | 9時 | 11 | 4.5 | 0.55397 | 0.029319 | 0 | 0.044811 | 0 | 0.010027
2014-05-13 | 10時 | 11.8 | 4.5 | 0.52537 | 0.0093259 | 0 | 0.03542 | 0 | 0
2014-05-13 | 11時 | 14.2 | 4.4 | 0.43912 | 0.010766 | 0 | 0.024321 | 0 | 0
2014-05-13 | 12時 | 13.6 | 4.4 | 0.45657 | 0.043093 | 0 | 0.027234 | 0.012904 | 0.013541
2014-05-13 | 13時 | 11.3 | 4.3 | 0.51908 | 0.089709 | 0 | 0.035577 | 0.022523 | 0.026248
2014-05-13 | 14時 | 10.2 | 4.3 | 0.55854 | 0.10673 | 0 | 0.10293 | 0.028057 | 0.032976
2014-05-13 | 15時 | 9.2 | 4.3 | 0.59734 | 0.077188 | 0 | 0.48336 | 0.011579 | 0.038474
2014-05-13 | 16時 | 8.7 | 4.3 | 0.61786 | 1.3688 | 0 | 0.75479 | 0.013833 | 0.39456
2014-05-13 | 17時 | 8 | 4.3 | 0.64794 | 2.6672 | 0 | 0.99991 | 0.060836 | 0.80018
2014-05-13 | 18時 | 6.6 | 4.3 | 0.71312 | 1.1516 | 0 | 1.2879 | 0.77583 | 1.0543
2014-05-13 | 19時 | 4.9 | 4.3 | 0.80232 | 2.0087 | 0 | 1.5004 | 0.34196 | 0.60999
2014-05-13 | 20時 | 4 | 4.3 | 0.85453 | 2.4159 | 0 | 1.6607 | 0.76042 | 0.69177
2014-05-13 | 21時 | 4.4 | 4.2 | 0.81168 | 2.8686 | 0 | 1.718 | 0.45695 | 0.70902
2014-05-13 | 22時 | 3.3 | 4.2 | 0.87703 | 4.3162 | 0 | 1.4029 | 1.0007 | 1.2298
2014-05-13 | 23時 | 2.7 | 4.2 | 0.91514 | 4.6541 | 0 | 1.4666 | 1.0956 | 1.3401
2014-05-14 | 0時 | 1.9 | 4.1 | 0.94594 | 4.9416 | 0 | 1.5602 | 1.1783 | 1.435
2014-05-14 | 1時 | 1.7 | 4.1 | 0.95958 | 5.1051 | 0 | 1.621 | 1.2207 | 1.4848
2014-05-14 | 2時 | 2.2 | 4 | 0.90344 | 5.134 | 0 | 1.6318 | 1.2194 | 1.4853
2014-05-14 | 3時 | 2.7 | 4.1 | 0.8935 | 5.1216 | 0 | 1.6242 | 1.2069 | 1.471
2014-05-14 | 4時 | 3.1 | 4.2 | 0.88954 | 4.7805 | 0 | 1.5326 | 1.1219 | 1.3587
2014-05-14 | 5時 | 4.3 | 4.3 | 0.83672 | 4.2088 | 0 | 1.3252 | 0.93939 | 1.1455
2014-05-14 | 6時 | 5.7 | 4.4 | 0.7764 | 2.2653 | 0 | 1.2428 | 0.67237 | 0.68493
2014-05-14 | 7時 | 7.8 | 4.5 | 0.68716 | 0.93018 | 0 | 1.0592 | 0.31241 | 0.51351
2014-05-14 | 8時 | 9.2 | 4.6 | 0.63871 | 0.056416 | 0 | 0 | 0.0090601 | 0.01866
2014-05-14 | 9時 | 10.6 | 4.6 | 0.58147 | 0.019443 | 0 | 0.03703 | 0 | 0.00671
2014-05-14 | 10時 | 12.4 | 4.6 | 0.51614 | 0 | 0 | 0.030847 | 0 | 0
2014-05-14 | 11時 | 14 | 4.6 | 0.46492 | 0.0027652 | 0 | 0.021384 | 0 | 0
2014-05-14 | 12時 | 13.9 | 4.6 | 0.46795 | 0.023633 | 0 | 0.016562 | 0.0016757 | 0.0016376
2014-05-14 | 13時 | 15 | 4.6 | 0.43581 | 0.0446 | 0 | 0.013601 | 0.0060446 | 0.0081054
2014-05-14 | 14時 | 12.8 | 4.7 | 0.51362 | 0.064674 | 0 | 0.019225 | 0.013621 | 0.016689
2014-05-14 | 15時 | 12.9 | 4.6 | 0.49949 | 0.029754 | 0 | 0.017268 | 0 | 0.020328
2014-05-14 | 16時 | 11.7 | 4.5 | 0.52885 | 0.071903 | 0 | 0.024988 | 0 | 0.026909
2014-05-14 | 17時 | 9.8 | 4.4 | 0.58696 | 0.11114 | 0 | 0.039506 | 0.011811 | 0.036668
2014-05-14 | 18時 | 7.8 | 4.3 | 0.65683 | 0.055113 | 0 | 0.052911 | 0.037022 | 0.10968
2014-05-14 | 19時 | 6.5 | 4.2 | 0.70146 | 0.35554 | 0 | 0.71419 | 0.014472 | 0.13841
2014-05-14 | 20時 | 5.1 | 4.1 | 0.75464 | 1.2801 | 0 | 1.2456 | 0.17743 | 0.38439
2014-05-14 | 21時 | 3.6 | 4.1 | 0.83834 | 2.3904 | 0 | 1.5347 | 0.32707 | 0.60622
2014-05-14 | 22時 | 3.4 | 4.1 | 0.85026 | 3.902 | 0 | 1.2583 | 0.8992 | 1.1399
2014-05-14 | 23時 | 4.6 | 4.1 | 0.78146 | 4.068 | 0 | 1.255 | 0.93279 | 1.1762
2014-05-15 | 0時 | 4.3 | 4.1 | 0.79806 | 4.2963 | 0 | 1.318 | 0.99326 | 1.2399
2014-05-15 | 1時 | 4 | 4.1 | 0.81505 | 4.4796 | 0 | 1.3798 | 1.0417 | 1.2912
2014-05-15 | 2時 | 3.1 | 4.1 | 0.8685 | 4.7298 | 0 | 1.4746 | 1.1152 | 1.3704
2014-05-15 | 3時 | 2.1 | 4.3 | 0.97769 | 4.9973 | 0 | 1.5808 | 1.195 | 1.4584
2014-05-15 | 4時 | 2.5 | 4.5 | 0.99408 | 4.1128 | 0 | 1.4896 | 1.0949 | 1.2635
2014-05-15 | 5時 | 4.6 | 4.7 | 0.89496 | 3.459 | 0 | 1.4649 | 0.86524 | 0.8744
2014-05-15 | 6時 | 6.9 | 4.9 | 0.79527 | 0.098394 | 0 | 1.3786 | 0.80532 | 0.70919
2014-05-15 | 7時 | 10.4 | 5.1 | 0.65282 | 0.071184 | 0 | 0.94144 | 0.44499 | 0.30058
2014-05-15 | 8時 | 13.7 | 5.3 | 0.54561 | 0.030013 | 0 | 1.4608e-05 | 0.01605 | 0.015845
2014-05-15 | 9時 | 15.5 | 5.2 | 0.47662 | 0.038264 | 0 | 0.02427 | 0.0096614 | 0.0090139
2014-05-15 | 10時 | 16.4 | 5.1 | 0.44139 | 0.034594 | 0 | 0.015154 | 0.0023774 | 0.0022078
2014-05-15 | 11時 | 16.9 | 5.1 | 0.42758 | 0 | 0 | 0.0076789 | 0 | 0
2014-05-15 | 12時 | 16.7 | 5 | 0.42462 | 0 | 0 | 0.00042977 | 0 | 0
2014-05-15 | 13時 | 15.6 | 4.9 | 0.44646 | 0.018576 | 0 | 0.00051742 | 0 | 4.948e-05
2014-05-15 | 14時 | 14.7 | 4.9 | 0.47307 | 0.038343 | 0 | 0.0057039 | 0.0039777 | 0.0075573
2014-05-15 | 15時 | 13.5 | 4.8 | 0.50101 | 0.021776 | 0 | 0.012488 | 0.01145 | 0.014936
2014-05-15 | 16時 | 12 | 4.7 | 0.54135 | 0.021554 | 0 | 0.023234 | 0.018861 | 0.023464
2014-05-15 | 17時 | 10 | 4.7 | 0.61833 | 0.10343 | 0 | 0.036402 | 0.027358 | 0.018396
2014-05-15 | 18時 | 8.6 | 4.6 | 0.66514 | 0.12917 | 0 | 0.047872 | 0.034355 | 0.034895
2014-05-15 | 19時 | 8.1 | 4.6 | 0.68811 | 0.049516 | 0 | 0.2213 | 0.014485 | 0.14355
2014-05-15 | 20時 | 7.3 | 4.5 | 0.71104 | 0.36 | 0 | 0.92994 | 0.15964 | 0.33127
2014-05-15 | 21時 | 6.2 | 4.5 | 0.76691 | 1.339 | 0 | 1.2014 | 0.096152 | 0.37999
2014-05-15 | 22時 | 4.9 | 4.5 | 0.83936 | 2.2771 | 0 | 1.2059 | 0.39302 | 0.81852
2014-05-15 | 23時 | 4.8 | 4.5 | 0.84525 | 3.5226 | 0 | 1.0887 | 0.79489 | 1.0285
2014-05-16 | 0時 | 4.5 | 4.5 | 0.86317 | 3.866 | 0 | 1.1678 | 0.88389 | 1.1183
2014-05-16 | 1時 | 3.8 | 4.5 | 0.90667 | 4.1736 | 0 | 1.2684 | 0.96677 | 1.207
2014-05-16 | 2時 | 3.8 | 4.6 | 0.92667 | 4.3343 | 0 | 1.3242 | 1.0035 | 1.247
2014-05-16 | 3時 | 3.9 | 4.6 | 0.92016 | 4.4439 | 0 | 1.3629 | 1.027 | 1.272
2014-05-16 | 4時 | 4.2 | 4.7 | 0.9204 | 4.2328 | 0 | 1.3062 | 0.96738 | 1.1936
2014-05-16 | 5時 | 4.8 | 4.8 | 0.90116 | 4.8694 | 0 | 1.4199 | 0.86594 | 1.0745
2014-05-16 | 6時 | 6.5 | 5 | 0.834 | 1.322 | 0 | 1.3139 | 0.77881 | 0.91305
2014-05-16 | 7時 | 8.8 | 5.1 | 0.72694 | 0.23219 | 0 | 0.91156 | 0.434 | 0.48824
2014-05-16 | 8時 | 10.1 | 5.2 | 0.679 | 0.06899 | 0 | 0.0092712 | 0.025242 | 0.030308
2014-05-16 | 9時 | 11.7 | 5.3 | 0.62208 | 0.083495 | 0 | 0.038463 | 0.02318 | 0.027158
2014-05-16 | 10時 | 12.5 | 5.3 | 0.59013 | 0.077598 | 0 | 0.031293 | 0.01676 | 0.01996
2014-05-16 | 11時 | 12.7 | 5.4 | 0.59333 | 0.065493 | 0 | 0.030091 | 0.017393 | 0.020547
2014-05-16 | 12時 | 10.4 | 5.4 | 0.69089 | 0.059253 | 0 | 0.080214 | 0.025263 | 0.029455
2014-05-16 | 13時 | 9.7 | 5.5 | 0.73734 | 0.10593 | 0 | 0.38661 | 0.029012 | 0.03498
2014-05-16 | 14時 | 9.7 | 5.6 | 0.75063 | 0.77446 | 0 | 0.58584 | 0.1604 | 0.30795
2014-05-16 | 15時 | 9.9 | 5.6 | 0.74062 | 0.70966 | 0 | 0.72068 | 0.40463 | 0.52507
2014-05-16 | 16時 | 10.3 | 5.5 | 0.70829 | 0.57741 | 0 | 0.81319 | 0.50405 | 0.63625
2014-05-16 | 17時 | 10 | 5.4 | 0.70963 | 2.3075 | 0 | 0.95119 | 0.62897 | 0.43001
2014-05-16 | 18時 | 9.6 | 5.3 | 0.71555 | 2.5962 | 0 | 1.1164 | 0.74099 | 0.74619
2014-05-16 | 19時 | 9.1 | 5.3 | 0.74006 | 0.8598 | 0 | 1.2029 | 0.26144 | 0.95629
2014-05-16 | 20時 | 7.9 | 5.2 | 0.78777 | 1.585 | 0 | 1.3324 | 0.75617 | 0.66184
2014-05-16 | 21時 | 7.4 | 5.1 | 0.79958 | 2.1073 | 0 | 1.4103 | 0.26187 | 0.51818
2014-05-16 | 22時 | 6.8 | 5 | 0.81696 | 2.5395 | 0 | 1.2741 | 0.43314 | 0.83998
2014-05-16 | 23時 | 4.8 | 4.9 | 0.91979 | 3.9037 | 0 | 1.2082 | 0.88819 | 1.1127
2014-05-17 | 0時 | 5.3 | 4.9 | 0.88828 | 4.0603 | 0 | 1.2227 | 0.92061 | 1.1473
2014-05-17 | 1時 | 4.3 | 4.8 | 0.93327 | 4.3536 | 0 | 1.3218 | 1.0057 | 1.2411
2014-05-17 | 2時 | 3.1 | 4.7 | 0.99464 | 4.6688 | 0 | 1.4434 | 1.1002 | 1.3471
2014-05-17 | 3時 | 2.7 | 4.6 | 1.0017 | 4.8658 | 0 | 1.5247 | 1.1553 | 1.4111
2014-05-17 | 4時 | 3.2 | 4.7 | 0.98762 | 3.7871 | 0 | 1.4177 | 1.0407 | 1.181
2014-05-17 | 5時 | 5.8 | 5.1 | 0.8927 | 2.8877 | 0 | 1.3643 | 0.788 | 0.75676
2014-05-17 | 6時 | 8.9 | 5.2 | 0.73608 | 0.075509 | 0 | 1.2283 | 0.68976 | 0.54894
2014-05-17 | 7時 | 11.6 | 5.4 | 0.63792 | 0.052592 | 0 | 0.82898 | 0.36899 | 0.18075
2014-05-17 | 8時 | 14.2 | 5.5 | 0.54793 | 0.016856 | 0 | 0 | 0.012835 | 0.0116
2014-05-17 | 9時 | 15.8 | 5.6 | 0.50319 | 0.02849 | 0 | 0.018171 | 0.0072656 | 0.0059343
2014-05-17 | 10時 | 17 | 5.6 | 0.46615 | 0.02527 | 0 | 0.01118 | 0 | 0
2014-05-17 | 11時 | 18.5 | 5.6 | 0.4241 | 0 | 0 | 0.00084729 | 0 | 0
2014-05-17 | 12時 | 17.6 | 5.6 | 0.44879 | 0 | 0 | 0 | 0 | 0
2014-05-17 | 13時 | 18.2 | 5.6 | 0.43216 | 0 | 0 | 0 | 0 | 0
2014-05-17 | 14時 | 17.6 | 5.6 | 0.44879 | 0 | 0 | 0 | 0 | 0
2014-05-17 | 15時 | 16.8 | 5.5 | 0.46375 | 0 | 0 | 0 | 0 | 0
2014-05-17 | 16時 | 15.5 | 5.4 | 0.49479 | 0 | 0 | 0 | 0 | 0.0058783
2014-05-17 | 17時 | 13.7 | 5.3 | 0.54561 | 0.017719 | 0 | 0.0001442 | 0.012058 | 0.0030037
2014-05-17 | 18時 | 11.8 | 5.2 | 0.60642 | 0.062193 | 0 | 0.026568 | 0.021729 | 0.021175
2014-05-17 | 19時 | 10.2 | 5.1 | 0.6616 | 0.015487 | 0 | 0.038633 | 0.0052044 | 0.034821
2014-05-17 | 20時 | 8 | 5.1 | 0.7675 | 0.058841 | 0 | 0.050992 | 0.030254 | 0.026461
2014-05-17 | 21時 | 8.4 | 5 | 0.73239 | 0.080139 | 0 | 0.27744 | 0.0082891 | 0.019726
2014-05-17 | 22時 | 6.6 | 4.9 | 0.81184 | 0.64142 | 0 | 0.77859 | 0.019121 | 0.30006
2014-05-17 | 23時 | 5.5 | 4.8 | 0.85827 | 2.7907 | 0 | 0.83197 | 0.40765 | 0.82825
2014-05-18 | 0時 | 4.1 | 4.7 | 0.92689 | 3.5205 | 0 | 1.0535 | 0.79812 | 1.0493
2014-05-18 | 1時 | 4.1 | 4.6 | 0.90731 | 3.873 | 0 | 1.174 | 0.89957 | 1.1481
2014-05-18 | 2時 | 3.7 | 4.6 | 0.93322 | 4.1805 | 0 | 1.2877 | 0.98379 | 1.2364
2014-05-18 | 3時 | 3.3 | 4.6 | 0.95995 | 4.4348 | 0 | 1.3847 | 1.0519 | 1.3093
2014-05-18 | 4時 | 4.2 | 4.6 | 0.90096 | 3.2 | 0 | 1.2663 | 0.92609 | 1.0452
2014-05-18 | 5時 | 6.7 | 4.6 | 0.75727 | 2.3325 | 0 | 1.2133 | 0.67545 | 0.63128
2014-05-18 | 6時 | 9.4 | 4.6 | 0.63016 | 0.065491 | 0 | 1.1121 | 0.60806 | 0.4517
2014-05-18 | 7時 | 12.6 | 4.7 | 0.5204 | 0.04016 | 0 | 0.69973 | 0.27447 | 0.069755
2014-05-18 | 8時 | 14.6 | 4.7 | 0.45685 | 0.008374 | 0 | 0 | 0.010756 | 0.0091209
2014-05-18 | 9時 | 15.9 | 4.8 | 0.4291 | 0.023021 | 0 | 0.014669 | 0.0060913 | 0.004523
2014-05-18 | 10時 | 17.4 | 4.9 | 0.39813 | 0.019139 | 0 | 0.0088928 | 0 | 0
2014-05-18 | 11時 | 17.6 | 5 | 0.40109 | 0 | 0 | 0.0022949 | 0 | 0
2014-05-18 | 12時 | 18.6 | 5 | 0.37665 | 0 | 0 | 0 | 0 | 0
2014-05-18 | 13時 | 18.6 | 5.1 | 0.38413 | 0 | 0 | 0 | 0 | 0
2014-05-18 | 14時 | 15.3 | 5.3 | 0.49198 | 0.008513 | 0 | 0 | 0 | 0
2014-05-18 | 15時 | 12.6 | 5.2 | 0.5753 | 0.016942 | 0 | 0 | 0.0020636 | 0.0087048
2014-05-18 | 16時 | 8.6 | 5.2 | 0.75118 | 0.035517 | 0 | 0.012616 | 0.022943 | 0.029409
2014-05-18 | 17時 | 6.3 | 5.2 | 0.87913 | 0.15406 | 0 | 0.042287 | 0.035257 | 0.028332
2014-05-18 | 18時 | 6.1 | 5.2 | 0.89136 | 0.57896 | 0 | 0.055597 | 0.041449 | 0.043886
2014-05-18 | 19時 | 5.6 | 5.2 | 0.92277 | 0.20195 | 0 | 0.18964 | 0.02229 | 0.48072
2014-05-18 | 20時 | 5.3 | 5.2 | 0.94221 | 1.0524 | 0 | 1.0623 | 0.43348 | 0.58318
2014-05-18 | 21時 | 5.2 | 5.1 | 0.9307 | 1.8888 | 0 | 1.3425 | 0.22034 | 0.5287
2014-05-18 | 22時 | 5.1 | 5.1 | 0.9372 | 2.4405 | 0 | 1.2744 | 0.43613 | 0.87835
2014-05-18 | 23時 | 5.4 | 5 | 0.89998 | 3.5497 | 0 | 1.1112 | 0.80051 | 1.0418
2014-05-19 | 0時 | 5.6 | 5 | 0.88757 | 3.7599 | 0 | 1.1382 | 0.84993 | 1.0841
2014-05-19 | 1時 | 5.4 | 5 | 0.89998 | 3.9389 | 0 | 1.1851 | 0.89359 | 1.1265
2014-05-19 | 2時 | 4.5 | 4.9 | 0.9393 | 4.1891 | 0 | 1.2727 | 0.96511 | 1.2017
2014-05-19 | 3時 | 4 | 5 | 0.99253 | 4.3747 | 0 | 1.342 | 1.0158 | 1.2566
2014-05-19 | 4時 | 3.7 | 4.9 | 0.9936 | 4.1398 | 0 | 1.3066 | 0.9709 | 1.1862
2014-05-19 | 5時 | 4.6 | 5.1 | 0.97051 | 4.6954 | 0 | 1.3895 | 0.83752 | 1.0323
2014-05-19 | 6時 | 5.5 | 5.2 | 0.9292 | 0.63217 | 0 | 1.3524 | 0.80777 | 0.84153
2014-05-19 | 7時 | 8.6 | 5.2 | 0.75118 | 0.084608 | 0 | 1.0124 | 0.51789 | 0.44208
2014-05-19 | 8時 | 13.6 | 5.3 | 0.54917 | 0.036035 | 0 | 0.00052873 | 0.016552 | 0.017939
2014-05-19 | 9時 | 18.1 | 5.3 | 0.41178 | 0.021672 | 0 | 0.017216 | 0.0038345 | 0.0034726
2014-05-19 | 10時 | 20.2 | 5.2 | 0.35448 | 0.0051323 | 0 | 0.0023703 | 0 | 0
2014-05-19 | 11時 | 22.3 | 5.2 | 0.31163 | 0 | 0 | 0 | 0 | 0
2014-05-19 | 12時 | 22.1 | 5.2 | 0.31545 | 0 | 0 | 0 | 0 | 0
2014-05-19 | 13時 | 21.4 | 5.2 | 0.32924 | 0 | 0 | 0 | 0 | 0
2014-05-19 | 14時 | 18.6 | 5.1 | 0.38413 | 0 | 0 | 0 | 0 | 0
2014-05-19 | 15時 | 16.7 | 5.1 | 0.43304 | 0 | 0 | 0 | 0 | 0
2014-05-19 | 16時 | 14.7 | 5.1 | 0.49223 | 0 | 0 | 0 | 0 | 0
2014-05-19 | 17時 | 13.7 | 5 | 0.51497 | 0 | 0 | 0 | 0 | 0
2014-05-19 | 18時 | 13.3 | 5 | 0.52857 | 0.0041436 | 0 | 0.00055182 | 0.0062972 | 0.002548
2014-05-19 | 19時 | 10.9 | 5 | 0.61914 | 0 | 0 | 0.02996 | 0 | 0.02805
2014-05-19 | 20時 | 10.1 | 5 | 0.65309 | 0.028563 | 0 | 0.040504 | 0.021675 | 0.017723
2014-05-19 | 21時 | 9.1 | 4.9 | 0.68464 | 0.062642 | 0 | 0.048501 | 0.0036257 | 0.014531
2014-05-19 | 22時 | 8.4 | 4.9 | 0.71785 | 0.086172 | 0 | 0.20939 | 0.01242 | 0.029978
2014-05-19 | 23時 | 8.5 | 4.8 | 0.69856 | 1.1704 | 0 | 0.3937 | 0.027969 | 0.25338
2014-05-20 | 0時 | 6.2 | 4.8 | 0.81765 | 2.6577 | 0 | 0.73011 | 0.38698 | 0.75994
2014-05-20 | 1時 | 6 | 4.8 | 0.82903 | 3.137 | 0 | 0.88795 | 0.67425 | 0.90795
2014-05-20 | 2時 | 5 | 4.8 | 0.88867 | 3.5927 | 0 | 1.056 | 0.81683 | 1.0515
2014-05-20 | 3時 | 4.1 | 4.9 | 0.96602 | 3.9669 | 0 | 1.2017 | 0.92738 | 1.1684
2014-05-20 | 4時 | 6.4 | 5 | 0.83977 | 2.4436 | 0 | 1.0139 | 0.73755 | 0.82089
2014-05-20 | 5時 | 8.9 | 5.1 | 0.72204 | 0.86432 | 0 | 0.72818 | 0.4828 | 0.41006
2014-05-20 | 6時 | 12.7 | 5.3 | 0.58244 | 0.093997 | 0 | 0.52876 | 0.12588 | 0.019544
2014-05-20 | 7時 | 17 | 5.5 | 0.4579 | 0 | 0 | 0.21211 | 0.0042963 | 0.0076544
2014-05-20 | 8時 | 21.1 | 5.6 | 0.36092 | 0 | 0 | 0 | 0 | 0
2014-05-20 | 9時 | 24 | 5.7 | 0.30798 | 0 | 0 | 0 | 0 | 0
2014-05-20 | 10時 | 25.4 | 5.7 | 0.28327 | 0 | 0 | 0 | 0 | 0
2014-05-20 | 11時 | 27 | 5.8 | 0.2622 | 0 | 0 | 0 | 0 | 0
2014-05-20 | 12時 | 24.6 | 5.8 | 0.30227 | 0 | 0 | 0 | 0 | 0
2014-05-20 | 13時 | 19.8 | 5.8 | 0.40491 | 0 | 0 | 0 | 0 | 0
2014-05-20 | 14時 | 17.1 | 5.9 | 0.48779 | 0 | 0 | 0 | 0 | 0
2014-05-20 | 15時 | 16.3 | 5.8 | 0.50461 | 0 | 0 | 0 | 0 | 0
2014-05-20 | 16時 | 14.9 | 5.7 | 0.54256 | 0 | 0 | 0 | 0 | 0
2014-05-20 | 17時 | 11.6 | 5.6 | 0.66134 | 0 | 0 | 0 | 0 | 0
2014-05-20 | 18時 | 9.6 | 5.6 | 0.75569 | 0 | 0 | 0 | 0 | 0
2014-05-20 | 19時 | 8.7 | 5.6 | 0.80299 | 0 | 0 | 0 | 0 | 0
2014-05-20 | 20時 | 8 | 5.6 | 0.84207 | 0 | 0 | 0.025134 | 0 | 0
2014-05-20 | 21時 | 6.8 | 5.5 | 0.89794 | 0.043727 | 0 | 0.046893 | 0 | 0.0049546
2014-05-20 | 22時 | 7 | 5.4 | 0.86972 | 0.12194 | 0 | 0.036248 | 0.017623 | 0.034109
2014-05-20 | 23時 | 6.5 | 5.4 | 0.90015 | 1.0175 | 0 | 0.14985 | 0.03046 | 0.085398
2014-05-21 | 0時 | 5.5 | 5.3 | 0.94692 | 2.5188 | 0 | 0.52352 | 0.19347 | 0.55633
2014-05-21 | 1時 | 4.4 | 5.1 | 0.98419 | 3.191 | 0 | 0.89894 | 0.64653 | 0.91969
2014-05-21 | 2時 | 4.2 | 5.1 | 0.9981 | 3.5791 | 0 | 1.0604 | 0.80963 | 1.0539
2014-05-21 | 3時 | 3.8 | 4.9 | 0.98663 | 3.8934 | 0 | 1.1865 | 0.90651 | 1.1516
2014-05-21 | 4時 | 4 | 5 | 0.99253 | 3.332 | 0 | 1.1321 | 0.83753 | 1.0146
2014-05-21 | 5時 | 6.3 | 5.3 | 0.89589 | 1.5165 | 0 | 0.90598 | 0.6245 | 0.60649
2014-05-21 | 6時 | 8.8 | 5.4 | 0.76934 | 0.28675 | 0 | 0.81568 | 0.35288 | 0.22445
2014-05-21 | 7時 | 12 | 5.5 | 0.63269 | 0.037795 | 0 | 0.63318 | 0.030268 | 0.02447
2014-05-21 | 8時 | 15.8 | 5.6 | 0.50319 | 0 | 0 | 0 | 0 | 0
2014-05-21 | 9時 | 18.9 | 5.6 | 0.41361 | 0 | 0 | 0 | 0 | 0
2014-05-21 | 10時 | 21.3 | 5.6 | 0.35651 | 0 | 0 | 0 | 0 | 0
2014-05-21 | 11時 | 22.6 | 5.5 | 0.3235 | 0 | 0 | 0 | 0 | 0
2014-05-21 | 12時 | 22.2 | 5.5 | 0.33146 | 0 | 0 | 0 | 0 | 0
2014-05-21 | 13時 | 21.8 | 5.5 | 0.33965 | 0 | 0 | 0 | 0 | 0
2014-05-21 | 14時 | 20.4 | 5.6 | 0.37682 | 0 | 0 | 0 | 0 | 0
2014-05-21 | 15時 | 19.2 | 5.4 | 0.39157 | 0 | 0 | 0 | 0 | 0
2014-05-21 | 16時 | 18.5 | 5.3 | 0.40157 | 0 | 0 | 0 | 0 | 0
2014-05-21 | 17時 | 16.9 | 5.2 | 0.43589 | 0 | 0 | 0 | 0 | 0
2014-05-21 | 18時 | 15.3 | 5.1 | 0.47357 | 0 | 0 | 0 | 0 | 0
2014-05-21 | 19時 | 12.7 | 5 | 0.54973 | 0 | 0 | 0 | 0 | 0
2014-05-21 | 20時 | 12.2 | 5 | 0.5681 | 0 | 0 | 0 | 0 | 0
2014-05-21 | 21時 | 11.1 | 4.9 | 0.59884 | 0 | 0 | 0.011275 | 0 | 0
2014-05-21 | 22時 | 11.5 | 4.9 | 0.58316 | 0.017308 | 0 | 0.010046 | 0 | 0
2014-05-21 | 23時 | 10.5 | 4.9 | 0.62324 | 0.083299 | 0 | 0.018454 | 0 | 0.013404
2014-05-22 | 0時 | 10 | 4.9 | 0.64443 | 0.20359 | 0 | 0.024618 | 0.017703 | 0.026354
2014-05-22 | 1時 | 9 | 4.9 | 0.68928 | 1.2158 | 0 | 0.031044 | 0.024097 | 0.088298
2014-05-22 | 2時 | 8.4 | 4.9 | 0.71785 | 2.1349 | 0 | 0.25968 | 0.14036 | 0.40904
2014-05-22 | 3時 | 8.1 | 5.2 | 0.77712 | 2.5551 | 0 | 0.55184 | 0.41162 | 0.67838
2014-05-22 | 4時 | 8.7 | 5.5 | 0.78878 | 1.794 | 0 | 0.55586 | 0.41561 | 0.52805
2014-05-22 | 5時 | 11.2 | 5.8 | 0.70313 | 0.50608 | 0 | 0.53706 | 0.19545 | 0.12954
2014-05-22 | 6時 | 14.5 | 6.2 | 0.60511 | 0 | 0 | 0.39459 | 0.086299 | 0.019626
2014-05-22 | 7時 | 17.7 | 6.5 | 0.5169 | 0 | 0 | 0.020616 | 0.0085064 | 0.0052397
2014-05-22 | 8時 | 21.4 | 6.9 | 0.43569 | 0 | 0 | 0 | 0 | 0
2014-05-22 | 9時 | 23.8 | 6.8 | 0.37121 | 0 | 0 | 0 | 0 | 0
2014-05-22 | 10時 | 25.6 | 6.7 | 0.32851 | 0 | 0 | 0 | 0 | 0
2014-05-22 | 11時 | 27.3 | 6.6 | 0.29279 | 0 | 0 | 0 | 0 | 0
2014-05-22 | 12時 | 28.3 | 6.5 | 0.27205 | 0 | 0 | 0 | 0 | 0
2014-05-22 | 13時 | 29 | 6.4 | 0.25725 | 0 | 0 | 0 | 0 | 0
2014-05-22 | 14時 | 28.7 | 6.3 | 0.25771 | 0 | 0 | 0 | 0 | 0
2014-05-22 | 15時 | 26.7 | 6.1 | 0.28053 | 0 | 0 | 0 | 0 | 0
2014-05-22 | 16時 | 24.6 | 6 | 0.31259 | 0 | 0 | 0 | 0 | 0
2014-05-22 | 17時 | 22.7 | 5.8 | 0.33892 | 0 | 0 | 0 | 0 | 0
2014-05-22 | 18時 | 20.8 | 5.6 | 0.36764 | 0 | 0 | 0 | 0 | 0
2014-05-22 | 19時 | 16.7 | 5.4 | 0.45829 | 0 | 0 | 0 | 0 | 0
2014-05-22 | 20時 | 16.3 | 5.2 | 0.45285 | 0 | 0 | 0 | 0 | 0
2014-05-22 | 21時 | 15.2 | 5.3 | 0.49516 | 0 | 0 | 0 | 0 | 0
2014-05-22 | 22時 | 13.6 | 5.3 | 0.54917 | 0 | 0 | 0 | 0 | 0
2014-05-22 | 23時 | 12.1 | 5.4 | 0.6172 | 0 | 0 | 0 | 0 | 0
2014-05-23 | 0時 | 11.4 | 5.5 | 0.65829 | 0 | 0 | 0 | 0 | 0
2014-05-23 | 1時 | 11 | 5.6 | 0.68818 | 0 | 0 | 0 | 0 | 0
2014-05-23 | 2時 | 10.2 | 5.7 | 0.73873 | 0.044636 | 0 | 0 | 0 | 0
2014-05-23 | 3時 | 9.6 | 5.8 | 0.78243 | 0.084088 | 0 | 0.0025584 | 0 | 0.016858
2014-05-23 | 4時 | 10.4 | 5.9 | 0.75426 | 0.080296 | 0 | 0.017059 | 0.012207 | 0.019955
2014-05-23 | 5時 | 12.9 | 6 | 0.65005 | 0.065632 | 0 | 0.021553 | 0.0087816 | 0.011381
2014-05-23 | 6時 | 16.7 | 6.1 | 0.51713 | 0 | 0 | 0.018785 | 0.0077519 | 0.0064668
2014-05-23 | 7時 | 20.8 | 6.1 | 0.40014 | 0 | 0 | 0.0011602 | 0 | 0
2014-05-23 | 8時 | 24.5 | 6.2 | 0.32484 | 0 | 0 | 0 | 0 | 0
2014-05-23 | 9時 | 27.3 | 6.2 | 0.27522 | 0 | 0 | 0 | 0 | 0
2014-05-23 | 10時 | 29.3 | 6.2 | 0.245 | 0 | 0 | 0 | 0 | 0
2014-05-23 | 11時 | 29.5 | 6.1 | 0.23833 | 0 | 0 | 0 | 0 | 0
2014-05-23 | 12時 | 30.1 | 6.1 | 0.23025 | 0 | 0 | 0 | 0 | 0
2014-05-23 | 13時 | 29.6 | 6.1 | 0.23696 | 0 | 0 | 0 | 0 | 0
2014-05-23 | 14時 | 28.7 | 6.1 | 0.2496 | 0 | 0 | 0 | 0 | 0
2014-05-23 | 15時 | 27.4 | 5.9 | 0.2605 | 0 | 0 | 0 | 0 | 0
2014-05-23 | 16時 | 24.7 | 5.7 | 0.29533 | 0 | 0 | 0 | 0 | 0
2014-05-23 | 17時 | 22.1 | 5.5 | 0.33349 | 0 | 0 | 0 | 0 | 0
2014-05-23 | 18時 | 19.3 | 5.4 | 0.38914 | 0 | 0 | 0 | 0 | 0
2014-05-23 | 19時 | 17.1 | 5.2 | 0.4304 | 0 | 0 | 0 | 0 | 0
2014-05-23 | 20時 | 15.6 | 5 | 0.4555 | 0 | 0 | 0 | 0 | 0
2014-05-23 | 21時 | 14.5 | 4.9 | 0.47923 | 0 | 0 | 0 | 0 | 0
2014-05-23 | 22時 | 13.8 | 4.9 | 0.50148 | 0 | 0 | 0 | 0 | 0
2014-05-23 | 23時 | 12.1 | 4.9 | 0.5605 | 0 | 0 | 0 | 0 | 0
2014-05-24 | 0時 | 11.1 | 4.9 | 0.59884 | 0 | 0 | 0 | 0 | 0
2014-05-24 | 1時 | 10.6 | 4.8 | 0.60656 | 0 | 0 | 0 | 0 | 0
2014-05-24 | 2時 | 9.5 | 4.8 | 0.65294 | 0.000172 | 0 | 0 | 0 | 0
2014-05-24 | 3時 | 9.3 | 4.9 | 0.67547 | 0.067052 | 0 | 0 | 0 | 0.0016837
2014-05-24 | 4時 | 9.2 | 5 | 0.6938 | 0.083962 | 0 | 0.0063245 | 0.0022766 | 0.020002
2014-05-24 | 5時 | 9.9 | 5.2 | 0.68816 | 0.41058 | 0 | 0.026861 | 0.013363 | 0.021282
2014-05-24 | 6時 | 12 | 5.3 | 0.60988 | 0 | 0 | 0.032136 | 0.018595 | 0.022457
2014-05-24 | 7時 | 14.1 | 5.4 | 0.54156 | 0 | 0 | 0.024049 | 0.012256 | 0.013088
2014-05-24 | 8時 | 17.7 | 5.5 | 0.43808 | 0 | 0 | 0 | 0 | 0
2014-05-24 | 9時 | 20 | 5.5 | 0.37942 | 0 | 0 | 0 | 0 | 0
2014-05-24 | 10時 | 20.9 | 5.5 | 0.35892 | 0 | 0 | 0 | 0 | 0
2014-05-24 | 11時 | 22.3 | 5.6 | 0.33539 | 0 | 0 | 0 | 0 | 0
2014-05-24 | 12時 | 22.6 | 5.6 | 0.32933 | 0 | 0 | 0 | 0 | 0
2014-05-24 | 13時 | 22.3 | 5.6 | 0.33539 | 0 | 0 | 0 | 0 | 0
2014-05-24 | 14時 | 21.7 | 5.6 | 0.34789 | 0 | 0 | 0 | 0 | 0
2014-05-24 | 15時 | 20.3 | 5.5 | 0.37244 | 0 | 0 | 0 | 0 | 0
2014-05-24 | 16時 | 19 | 5.5 | 0.40376 | 0 | 0 | 0 | 0 | 0
2014-05-24 | 17時 | 17 | 5.4 | 0.44965 | 0 | 0 | 0 | 0 | 0
2014-05-24 | 18時 | 14.3 | 5.4 | 0.53458 | 0 | 0 | 0 | 0 | 0
2014-05-24 | 19時 | 12 | 5.3 | 0.60988 | 0 | 0 | 0 | 0 | 0
2014-05-24 | 20時 | 10.4 | 5.3 | 0.6782 | 0 | 0 | 0 | 0 | 0
2014-05-24 | 21時 | 9.9 | 5.2 | 0.68816 | 0 | 0 | 0.023915 | 0 | 0
2014-05-24 | 22時 | 9.5 | 5.1 | 0.69341 | 0 | 0 | 0.027067 | 0 | 0.0044118
2014-05-24 | 23時 | 8.6 | 5.1 | 0.73685 | 0.084723 | 0 | 0.026295 | 0.0076789 | 0.026531
2014-05-25 | 0時 | 7.8 | 5 | 0.7629 | 0.11583 | 0 | 0.032941 | 0.024266 | 0.033982
2014-05-25 | 1時 | 7.2 | 4.9 | 0.77907 | 1.0913 | 0 | 0.19918 | 0.029497 | 0.22895
2014-05-25 | 2時 | 5.7 | 4.8 | 0.84644 | 2.4263 | 0 | 0.5038 | 0.28647 | 0.63163
2014-05-25 | 3時 | 5 | 5 | 0.9254 | 3.0053 | 0 | 0.86473 | 0.65788 | 0.90076
2014-05-25 | 4時 | 5.8 | 5.2 | 0.91006 | 2.1375 | 0 | 0.82503 | 0.60651 | 0.72615
2014-05-25 | 5時 | 9.1 | 5.5 | 0.76774 | 0.94703 | 0 | 0.77646 | 0.35721 | 0.2948
2014-05-25 | 6時 | 11.6 | 5.7 | 0.67304 | 0.023801 | 0 | 0.69281 | 0.30363 | 0.13515
2014-05-25 | 7時 | 14 | 5.9 | 0.59508 | 0.00571 | 0 | 0.33416 | 0.031018 | 0.018152
2014-05-25 | 8時 | 14.8 | 6.1 | 0.58402 | 0 | 0 | 0 | 0.0056639 | 0.0037817
2014-05-25 | 9時 | 16.5 | 6.1 | 0.52375 | 0 | 0 | 0.0020518 | 0.0014359 | 0
2014-05-25 | 10時 | 18.4 | 6.1 | 0.4645 | 0 | 0 | 0 | 0 | 0
2014-05-25 | 11時 | 20.2 | 6.1 | 0.41524 | 0 | 0 | 0 | 0 | 0
2014-05-25 | 12時 | 21 | 6.1 | 0.39525 | 0 | 0 | 0 | 0 | 0
2014-05-25 | 13時 | 21.7 | 6.1 | 0.37865 | 0 | 0 | 0 | 0 | 0
2014-05-25 | 14時 | 22.4 | 6.1 | 0.36283 | 0 | 0 | 0 | 0 | 0
2014-05-25 | 15時 | 20.5 | 6.1 | 0.40761 | 0 | 0 | 0 | 0 | 0
2014-05-25 | 16時 | 19 | 6 | 0.44012 | 0 | 0 | 0 | 0 | 0
2014-05-25 | 17時 | 16.9 | 6 | 0.50231 | 0 | 0 | 0 | 0 | 0
2014-05-25 | 18時 | 15.5 | 6 | 0.54924 | 0 | 0 | 0 | 0 | 0
2014-05-25 | 19時 | 14.5 | 6 | 0.58578 | 0 | 0 | 0 | 0 | 0
2014-05-25 | 20時 | 13.4 | 6 | 0.62916 | 0 | 0 | 0 | 0 | 0
2014-05-25 | 21時 | 12.2 | 5.9 | 0.66939 | 0 | 0 | 0.017869 | 0 | 0
2014-05-25 | 22時 | 10.8 | 5.9 | 0.73441 | 0 | 0 | 0.022576 | 0 | 0.0016536
2014-05-25 | 23時 | 9.8 | 5.8 | 0.77199 | 0.070441 | 0 | 0.021835 | 0.0040305 | 0.023314
2014-05-26 | 0時 | 9 | 5.8 | 0.81471 | 0.10524 | 0 | 0.028231 | 0.021133 | 0.030345
2014-05-26 | 1時 | 8.3 | 5.7 | 0.83967 | 1.0175 | 0 | 0.081857 | 0.026383 | 0.1716
2014-05-26 | 2時 | 7.7 | 5.7 | 0.87468 | 2.1317 | 0 | 0.35393 | 0.19494 | 0.53904
2014-05-26 | 3時 | 7.5 | 5.9 | 0.91753 | 2.5739 | 0 | 0.66837 | 0.50362 | 0.73884
2014-05-26 | 4時 | 8 | 6.1 | 0.91653 | 1.7069 | 0 | 0.61963 | 0.45769 | 0.55977
2014-05-26 | 5時 | 9.7 | 6.3 | 0.84352 | 0.74421 | 0 | 0.64853 | 0.27851 | 0.21454
2014-05-26 | 6時 | 12.6 | 6.5 | 0.71764 | 0.010675 | 0 | 0.54922 | 0.20577 | 0.048823
2014-05-26 | 7時 | 16.9 | 6.7 | 0.56029 | 0 | 0 | 0.061414 | 0.011552 | 0.0087491
2014-05-26 | 8時 | 20.4 | 7 | 0.46997 | 0 | 0 | 0 | 0 | 0
2014-05-26 | 9時 | 21.9 | 6.9 | 0.42257 | 0 | 0 | 0 | 0 | 0
2014-05-26 | 10時 | 24.9 | 6.8 | 0.34753 | 0 | 0 | 0 | 0 | 0
2014-05-26 | 11時 | 27.2 | 6.8 | 0.30334 | 0 | 0 | 0 | 0 | 0
2014-05-26 | 12時 | 27.3 | 6.7 | 0.29718 | 0 | 0 | 0 | 0 | 0
2014-05-26 | 13時 | 27.8 | 6.6 | 0.28435 | 0 | 0 | 0 | 0 | 0
2014-05-26 | 14時 | 27.7 | 6.5 | 0.28173 | 0 | 0 | 0 | 0 | 0
2014-05-26 | 15時 | 26.6 | 6.4 | 0.29593 | 0 | 0 | 0 | 0 | 0
2014-05-26 | 16時 | 24.7 | 6.4 | 0.33123 | 0 | 0 | 0 | 0 | 0
2014-05-26 | 17時 | 22.5 | 6.3 | 0.37233 | 0 | 0 | 0 | 0 | 0
2014-05-26 | 18時 | 20.4 | 6.2 | 0.41679 | 0 | 0 | 0 | 0 | 0
2014-05-26 | 19時 | 17.9 | 6.2 | 0.4871 | 0 | 0 | 0 | 0 | 0
2014-05-26 | 20時 | 14.4 | 6.1 | 0.59931 | 0 | 0 | 0 | 0 | 0
2014-05-26 | 21時 | 12.9 | 6.1 | 0.66078 | 0 | 0 | 0 | 0 | 0
2014-05-26 | 22時 | 12.1 | 6 | 0.68513 | 0 | 0 | 0 | 0 | 0
2014-05-26 | 23時 | 12.2 | 6 | 0.68063 | 0 | 0 | 0 | 0 | 0
2014-05-27 | 0時 | 11.5 | 6 | 0.71282 | 0 | 0 | 0 | 0 | 0
2014-05-27 | 1時 | 11.4 | 5.9 | 0.70571 | 0 | 0 | 0 | 0 | 0
2014-05-27 | 2時 | 11 | 5.9 | 0.7247 | 0.052034 | 0 | 0 | 0 | 0.0010047
2014-05-27 | 3時 | 9.9 | 6 | 0.79302 | 0.083126 | 0 | 0.0086049 | 0.0032289 | 0.020834
2014-05-27 | 4時 | 10.8 | 6.2 | 0.77138 | 0.078114 | 0 | 0.017169 | 0.013202 | 0.020058
2014-05-27 | 5時 | 12.8 | 6.3 | 0.68671 | 0.057305 | 0 | 0.012258 | 0.0091157 | 0.012233
2014-05-27 | 6時 | 16.5 | 6.4 | 0.54924 | 0.022412 | 0 | 0.0084772 | 0 | 0
2014-05-27 | 7時 | 19.8 | 6.5 | 0.45328 | 0 | 0 | 0.0017492 | 0 | 0
2014-05-27 | 8時 | 23.3 | 6.7 | 0.377 | 0 | 0 | 0 | 0 | 0
2014-05-27 | 9時 | 25.9 | 6.5 | 0.31318 | 0 | 0 | 0 | 0 | 0
2014-05-27 | 10時 | 27.8 | 6.3 | 0.27155 | 0 | 0 | 0 | 0 | 0
2014-05-27 | 11時 | 28.4 | 6.1 | 0.25399 | 0 | 0 | 0 | 0 | 0
2014-05-27 | 12時 | 29.5 | 5.9 | 0.23059 | 0 | 0 | 0 | 0 | 0
2014-05-27 | 13時 | 28 | 5.7 | 0.24308 | 0 | 0 | 0 | 0 | 0
2014-05-27 | 14時 | 27.9 | 5.5 | 0.23599 | 0 | 0 | 0 | 0 | 0
2014-05-27 | 15時 | 27.1 | 5.4 | 0.24284 | 0 | 0 | 0 | 0 | 0
2014-05-27 | 16時 | 24.6 | 5.3 | 0.27643 | 0 | 0 | 0 | 0 | 0
2014-05-27 | 17時 | 23 | 5.3 | 0.30436 | 0 | 0 | 0 | 0 | 0
2014-05-27 | 18時 | 20.9 | 5.1 | 0.33302 | 0 | 0 | 0 | 0 | 0
2014-05-27 | 19時 | 18.2 | 5 | 0.38622 | 0 | 0 | 0 | 0 | 0
2014-05-27 | 20時 | 16.2 | 4.9 | 0.42966 | 0 | 0 | 0 | 0 | 0
2014-05-27 | 21時 | 14.2 | 5 | 0.49852 | 0 | 0 | 0 | 0 | 0
2014-05-27 | 22時 | 13.6 | 5.1 | 0.52862 | 0 | 0 | 0 | 0 | 0
2014-05-27 | 23時 | 12.6 | 5.1 | 0.56433 | 0 | 0 | 0 | 0 | 0
2014-05-28 | 0時 | 12.3 | 5.2 | 0.58676 | 0 | 0 | 0 | 0 | 0
2014-05-28 | 1時 | 11.9 | 5.2 | 0.60243 | 0 | 0 | 0 | 0 | 0
2014-05-28 | 2時 | 10.9 | 5.3 | 0.65597 | 0 | 0 | 0 | 0 | 0
2014-05-28 | 3時 | 10.5 | 5.5 | 0.69889 | 0.0059725 | 0 | 0 | 0 | 0
2014-05-28 | 4時 | 11.5 | 5.8 | 0.68928 | 0.047171 | 0 | 0 | 0 | 0
2014-05-28 | 5時 | 13.4 | 6.1 | 0.63954 | 0.04534 | 0 | 0 | 0 | 0.00075634
2014-05-28 | 6時 | 15 | 6.3 | 0.59526 | 0.036317 | 0 | 0 | 0 | 0.0017445
2014-05-28 | 7時 | 15.4 | 6.6 | 0.60748 | 0 | 0 | 0.00979 | 0 | 0.0068537
2014-05-28 | 8時 | 16.8 | 6.9 | 0.5805 | 0 | 0 | 0 | 0 | 0
2014-05-28 | 9時 | 18.1 | 6.9 | 0.53473 | 0 | 0 | 0 | 0 | 0
2014-05-28 | 10時 | 20.6 | 6.9 | 0.45765 | 0 | 0 | 0 | 0 | 0
2014-05-28 | 11時 | 21.2 | 7 | 0.44739 | 0 | 0 | 0 | 0 | 0
2014-05-28 | 12時 | 22.7 | 7 | 0.40826 | 0 | 0 | 0 | 0 | 0
2014-05-28 | 13時 | 21.7 | 7 | 0.43389 | 0 | 0 | 0 | 0 | 0
2014-05-28 | 14時 | 20.2 | 7.1 | 0.48254 | 0 | 0 | 0 | 0 | 0
2014-05-28 | 15時 | 19.7 | 6.9 | 0.48386 | 0 | 0 | 0 | 0 | 0
2014-05-28 | 16時 | 19.6 | 6.8 | 0.47989 | 0 | 0 | 0 | 0 | 0
2014-05-28 | 17時 | 19.2 | 6.6 | 0.47767 | 0 | 0 | 0 | 0 | 0
2014-05-28 | 18時 | 16.5 | 6.5 | 0.55774 | 0 | 0 | 0 | 0 | 0
2014-05-28 | 19時 | 14.2 | 6.4 | 0.63668 | 0 | 0 | 0 | 0 | 0
2014-05-28 | 20時 | 12.3 | 6.3 | 0.70963 | 0 | 0 | 0 | 0 | 0
2014-05-28 | 21時 | 11.6 | 6.3 | 0.74317 | 0 | 0 | 0 | 0 | 0
2014-05-28 | 22時 | 10.6 | 6.3 | 0.79421 | 0 | 0 | 0 | 0 | 0
2014-05-28 | 23時 | 10.4 | 6.3 | 0.80488 | 0.024961 | 0 | 0.0112 | 0 | 0
2014-05-29 | 0時 | 9.6 | 6.3 | 0.8492 | 0.081313 | 0 | 0.020282 | 0.0047657 | 0.018401
2014-05-29 | 1時 | 9 | 6.3 | 0.88424 | 0.45489 | 0 | 0.026985 | 0.019899 | 0.028542
2014-05-29 | 2時 | 8.4 | 6.4 | 0.93536 | 1.3192 | 0 | 0.16026 | 0.035383 | 0.23233
2014-05-29 | 3時 | 8.4 | 6.6 | 0.96429 | 2.0497 | 0 | 0.31652 | 0.23497 | 0.4841
2014-05-29 | 4時 | 9.3 | 6.8 | 0.93455 | 1.1178 | 0 | 0.3952 | 0.26025 | 0.36819
2014-05-29 | 5時 | 11.6 | 7 | 0.82483 | 0.24108 | 0 | 0.39827 | 0.082547 | 0.059291
2014-05-29 | 6時 | 15 | 7.2 | 0.67932 | 0 | 0 | 0.24315 | 0.016496 | 0.016324
2014-05-29 | 7時 | 19.3 | 7.4 | 0.53157 | 0 | 0 | 0.012461 | 0.002081 | 0
2014-05-29 | 8時 | 21.7 | 7.7 | 0.47675 | 0 | 0 | 0 | 0 | 0
2014-05-29 | 9時 | 23.6 | 7.7 | 0.42482 | 0 | 0 | 0 | 0 | 0
2014-05-29 | 10時 | 23.6 | 7.8 | 0.43027 | 0 | 0 | 0 | 0 | 0
2014-05-29 | 11時 | 24.7 | 7.9 | 0.40789 | 0 | 0 | 0 | 0 | 0
2014-05-29 | 12時 | 25.4 | 7.9 | 0.39123 | 0 | 0 | 0 | 0 | 0
2014-05-29 | 13時 | 24.8 | 8 | 0.41053 | 0 | 0 | 0 | 0 | 0
2014-05-29 | 14時 | 24 | 8.1 | 0.43599 | 0 | 0 | 0 | 0 | 0
2014-05-29 | 15時 | 21.4 | 7.9 | 0.49804 | 0 | 0 | 0 | 0 | 0
2014-05-29 | 16時 | 20 | 7.7 | 0.52933 | 0 | 0 | 0 | 0 | 0
2014-05-29 | 17時 | 19.1 | 7.5 | 0.54542 | 0 | 0 | 0 | 0 | 0
2014-05-29 | 18時 | 18 | 7.4 | 0.57663 | 0 | 0 | 0 | 0 | 0
2014-05-29 | 19時 | 16.4 | 7.2 | 0.62105 | 0 | 0 | 0 | 0 | 0
2014-05-29 | 20時 | 14.1 | 7.1 | 0.71012 | 0 | 0 | 0 | 0 | 0
2014-05-29 | 21時 | 12.6 | 7 | 0.77223 | 0 | 0 | 0 | 0 | 0
2014-05-29 | 22時 | 11.1 | 6.8 | 0.82853 | 0 | 0 | 0 | 0 | 0
2014-05-29 | 23時 | 10.6 | 6.7 | 0.8441 | 0 | 0 | 0 | 0 | 0
2014-05-30 | 0時 | 9.1 | 6.6 | 0.91967 | 0.0018958 | 0 | 0 | 0 | 0
2014-05-30 | 1時 | 9.6 | 6.5 | 0.87588 | 0.068631 | 0 | 0.010098 | 0 | 0.013071
2014-05-30 | 2時 | 9.7 | 6.4 | 0.85677 | 0.086991 | 0 | 0.020155 | 0.012598 | 0.023313
2014-05-30 | 3時 | 8.9 | 6.3 | 0.89023 | 0.68967 | 0 | 0.026505 | 0.020358 | 0.062887
2014-05-30 | 4時 | 8.5 | 6.2 | 0.90029 | 1.3937 | 0 | 0.12109 | 0.044322 | 0.2354
2014-05-30 | 5時 | 8.7 | 6.2 | 0.88818 | 2.183 | 0 | 0.36222 | 0.15408 | 0.36412
2014-05-30 | 6時 | 8.8 | 6.1 | 0.8681 | 0.18042 | 0 | 0.76128 | 0.39768 | 0.59542
2014-05-30 | 7時 | 9 | 6.1 | 0.85644 | 0.27983 | 0 | 0.78202 | 0.43809 | 0.58232
2014-05-30 | 8時 | 9.3 | 6.1 | 0.83928 | 0.19162 | 0 | 0.0073485 | 0.2394 | 0.38826
2014-05-30 | 9時 | 9.1 | 6 | 0.83686 | 0.49837 | 0 | 0.3462 | 0.21399 | 0.33316
2014-05-30 | 10時 | 11 | 5.9 | 0.7247 | 0.080966 | 0 | 0.15795 | 0.022829 | 0.028324
2014-05-30 | 11時 | 11.9 | 5.8 | 0.6713 | 0.061014 | 0 | 0.041461 | 0.018953 | 0.023553
2014-05-30 | 12時 | 11.7 | 5.7 | 0.6686 | 0.038581 | 0 | 0.25891 | 0.022015 | 0.026763
2014-05-30 | 13時 | 10.9 | 5.6 | 0.69277 | 0.083014 | 0 | 0.42674 | 0.069461 | 0.18598
2014-05-30 | 14時 | 10.1 | 5.5 | 0.71783 | 0.70971 | 0 | 0.58822 | 0.28078 | 0.40411
2014-05-30 | 15時 | 9.9 | 5.4 | 0.7144 | 0.49919 | 0 | 0.70863 | 0.41114 | 0.53262
2014-05-30 | 16時 | 8.9 | 5.4 | 0.76415 | 0.55174 | 0 | 0.88874 | 0.56986 | 0.70943
2014-05-30 | 17時 | 8.2 | 5.3 | 0.78657 | 2.6387 | 0 | 1.0541 | 0.7048 | 0.51675
2014-05-30 | 18時 | 7.8 | 5.3 | 0.80828 | 2.991 | 0 | 1.2378 | 0.83048 | 0.85095
2014-05-30 | 19時 | 7.2 | 5.3 | 0.84213 | 0.9829 | 0 | 1.3423 | 0.36138 | 1.0741
2014-05-30 | 20時 | 6.9 | 5.3 | 0.85964 | 1.5777 | 0 | 1.4264 | 0.81384 | 0.73353
2014-05-30 | 21時 | 6.8 | 5.3 | 0.86556 | 2.0246 | 0 | 1.4717 | 0.2935 | 0.55982
2014-05-30 | 22時 | 6.7 | 5.4 | 0.88784 | 2.3616 | 0 | 1.2932 | 0.43261 | 0.84425
2014-05-30 | 23時 | 6.6 | 5.5 | 0.91038 | 3.3925 | 0 | 1.0898 | 0.77529 | 0.99154
2014-05-31 | 0時 | 6.4 | 5.6 | 0.93965 | 3.5782 | 0 | 1.1059 | 0.82234 | 1.0365
2014-05-31 | 1時 | 6.4 | 5.6 | 0.93965 | 3.674 | 0 | 1.1219 | 0.84278 | 1.0577
2014-05-31 | 2時 | 6.4 | 5.7 | 0.95627 | 3.7391 | 0 | 1.1375 | 0.85601 | 1.0718
2014-05-31 | 3時 | 6.6 | 5.8 | 0.95958 | 3.7466 | 0 | 1.137 | 0.85441 | 1.0673
2014-05-31 | 4時 | 7 | 5.9 | 0.9495 | 3.3286 | 0 | 1.0182 | 0.74609 | 0.92848
2014-05-31 | 5時 | 7.7 | 6 | 0.92028 | 3.5866 | 0 | 1.0834 | 0.60839 | 0.76976
2014-05-31 | 6時 | 9 | 6.1 | 0.85644 | 0.43157 | 0 | 1.0062 | 0.55307 | 0.65436
2014-05-31 | 7時 | 12.7 | 6.2 | 0.68037 | 0.037483 | 0 | 0.58064 | 0.19451 | 0.12598
2014-05-31 | 8時 | 14.2 | 6.3 | 0.62683 | 0.0087637 | 0 | 0 | 0.010244 | 0.011613
2014-05-31 | 9時 | 16.8 | 6.2 | 0.52219 | 0.010049 | 0 | 0.0077015 | 0.0035305 | 0.0033887
2014-05-31 | 10時 | 19.3 | 6.1 | 0.43909 | 0 | 0 | 0.00016588 | 0 | 0
2014-05-31 | 11時 | 21.7 | 6.1 | 0.37865 | 0 | 0 | 0 | 0 | 0
2014-05-31 | 12時 | 21 | 6 | 0.38883 | 0 | 0 | 0 | 0 | 0
2014-05-31 | 13時 | 21.2 | 5.9 | 0.37774 | 0 | 0 | 0 | 0 | 0
2014-05-31 | 14時 | 20.9 | 5.9 | 0.38477 | 0 | 0 | 0 | 0 | 0
2014-05-31 | 15時 | 19 | 5.8 | 0.42558 | 0 | 0 | 0 | 0 | 0
2014-05-31 | 16時 | 18.8 | 5.9 | 0.43829 | 0 | 0 | 0 | 0 | 0
2014-05-31 | 17時 | 17.9 | 5.9 | 0.46376 | 0 | 0 | 0 | 0 | 0
2014-05-31 | 18時 | 15.1 | 6 | 0.56354 | 0 | 0 | 0 | 0 | 0
2014-05-31 | 19時 | 13.2 | 6.1 | 0.64794 | 0 | 0 | 0 | 0 | 0
2014-05-31 | 20時 | 12.4 | 6.2 | 0.6939 | 0 | 0 | 0.0075696 | 0 | 0
2014-05-31 | 21時 | 11.5 | 6.2 | 0.73635 | 0 | 0 | 0.025831 | 0 | 0
2014-05-31 | 22時 | 10.9 | 6.2 | 0.76626 | 0 | 0 | 0.02384 | 0 | 0.0062161
2014-05-31 | 23時 | 10.1 | 6.2 | 0.80829 | 0.069384 | 0 | 0.02063 | 0.0056304 | 0.022127
2014-06-01 | 0時 | 9.8 | 6.4 | 0.85104 | 0.094851 | 0 | 0.024251 | 0.018121 | 0.026558
2014-06-01 | 1時 | 9.6 | 6.4 | 0.86255 | 0.8451 | 0 | 0.063051 | 0.021151 | 0.1228
2014-06-01 | 2時 | 9.5 | 6.3 | 0.85493 | 1.7085 | 0 | 0.22665 | 0.11093 | 0.37505
2014-06-01 | 3時 | 9.2 | 6.3 | 0.87238 | 2.0759 | 0 | 0.45616 | 0.3221 | 0.55106
2014-06-01 | 4時 | 9.3 | 6.5 | 0.89375 | 2.1364 | 0 | 0.4948 | 0.38337 | 0.55925
2014-06-01 | 5時 | 9.2 | 6.5 | 0.89979 | 2.7045 | 0 | 0.72984 | 0.39098 | 0.55465
2014-06-01 | 6時 | 9.2 | 6.6 | 0.91349 | 0.44614 | 0 | 0.89424 | 0.53678 | 0.68216
2014-06-01 | 7時 | 9.3 | 6.6 | 0.90735 | 0.36525 | 0 | 0.78783 | 0.43361 | 0.55698
2014-06-01 | 8時 | 10 | 6.7 | 0.87864 | 0.062783 | 0 | 0.0039104 | 0.13943 | 0.26651
2014-06-01 | 9時 | 10.7 | 6.8 | 0.85087 | 0.28936 | 0 | 0.20504 | 0.14417 | 0.24653
2014-06-01 | 10時 | 11.3 | 6.9 | 0.8295 | 0.33299 | 0 | 0.30648 | 0.048024 | 0.12958
2014-06-01 | 11時 | 12.8 | 6.8 | 0.74063 | 0.057875 | 0 | 0.19076 | 0.019116 | 0.029082
2014-06-01 | 12時 | 12.4 | 6.7 | 0.74927 | 0.031 | 0 | 0.18426 | 0.019192 | 0.031778
2014-06-01 | 13時 | 10.9 | 6.4 | 0.79073 | 0.078292 | 0 | 0.31923 | 0.04798 | 0.14112
2014-06-01 | 14時 | 9.5 | 6.4 | 0.86837 | 0.62689 | 0 | 0.51969 | 0.251 | 0.35767
2014-06-01 | 15時 | 9.9 | 6.4 | 0.84535 | 0.39288 | 0 | 0.64323 | 0.36703 | 0.47939
2014-06-01 | 16時 | 9.6 | 6.4 | 0.86255 | 0.3712 | 0 | 0.79717 | 0.50255 | 0.63222
2014-06-01 | 17時 | 9.7 | 6.4 | 0.85677 | 2.0856 | 0 | 0.92429 | 0.60148 | 0.39967
2014-06-01 | 18時 | 9.2 | 6.5 | 0.89979 | 2.4261 | 0 | 1.0957 | 0.72395 | 0.7279
2014-06-01 | 19時 | 8.9 | 6.4 | 0.90422 | 0.59127 | 0 | 1.1708 | 0.23404 | 0.92682
2014-06-01 | 20時 | 9 | 6.4 | 0.89813 | 1.1023 | 0 | 1.216 | 0.65676 | 0.5538
2014-06-01 | 21時 | 8.9 | 6.4 | 0.90422 | 1.5171 | 0 | 1.2459 | 0.12851 | 0.36986
2014-06-01 | 22時 | 8.8 | 6.4 | 0.91035 | 1.8153 | 0 | 1.0532 | 0.25796 | 0.64319
2014-06-01 | 23時 | 8.8 | 6.4 | 0.91035 | 2.8159 | 0 | 0.83755 | 0.59206 | 0.78102
2014-06-02 | 0時 | 8.6 | 6.3 | 0.90849 | 2.9821 | 0 | 0.84441 | 0.63357 | 0.8197
2014-06-02 | 1時 | 8.6 | 6.2 | 0.89421 | 3.0682 | 0 | 0.85571 | 0.65191 | 0.8386
2014-06-02 | 2時 | 8.4 | 6.2 | 0.90642 | 3.1538 | 0 | 0.87909 | 0.67318 | 0.86148
2014-06-02 | 3時 | 8.6 | 6.2 | 0.89421 | 3.1633 | 0 | 0.87855 | 0.6716 | 0.85855
2014-06-02 | 4時 | 8.7 | 6.2 | 0.88818 | 2.936 | 0 | 0.80505 | 0.60361 | 0.77528
2014-06-02 | 5時 | 8.7 | 6.3 | 0.90236 | 3.243 | 0 | 0.93212 | 0.5183 | 0.67262
2014-06-02 | 6時 | 8.6 | 6.3 | 0.90849 | 0.86805 | 0 | 1.0612 | 0.64052 | 0.78073
2014-06-02 | 7時 | 9 | 6.4 | 0.89813 | 0.76686 | 0 | 0.93864 | 0.53084 | 0.65501
2014-06-02 | 8時 | 9.5 | 6.3 | 0.85493 | 0.30278 | 0 | 0.0086002 | 0.23119 | 0.35766
2014-06-02 | 9時 | 9.1 | 6.3 | 0.87829 | 0.85212 | 0 | 0.45607 | 0.27548 | 0.38425
2014-06-02 | 10時 | 10.4 | 6.5 | 0.83017 | 0.75732 | 0 | 0.47673 | 0.16073 | 0.25216
2014-06-02 | 11時 | 12.5 | 6.7 | 0.74436 | 0.11822 | 0 | 0.31343 | 0.029759 | 0.089633
2014-06-02 | 12時 | 13.7 | 6.5 | 0.66786 | 0.020733 | 0 | 0.025742 | 0.014206 | 0.01792
2014-06-02 | 13時 | 12.4 | 6.5 | 0.72713 | 0.065981 | 0 | 0.028951 | 0.018015 | 0.02181
2014-06-02 | 14時 | 12.3 | 6.5 | 0.73193 | 0.073461 | 0 | 0.14356 | 0.020243 | 0.024415
2014-06-02 | 15時 | 11.7 | 6.3 | 0.73827 | 0.049117 | 0 | 0.40202 | 0.057155 | 0.17413
2014-06-02 | 16時 | 11.2 | 6.3 | 0.76313 | 0.03787 | 0 | 0.58474 | 0.32644 | 0.44047
2014-06-02 | 17時 | 10.6 | 6.1 | 0.76924 | 1.2879 | 0 | 0.77855 | 0.49812 | 0.28128
2014-06-02 | 18時 | 9.9 | 6.1 | 0.80611 | 2.0082 | 0 | 0.98546 | 0.6504 | 0.64305
2014-06-02 | 19時 | 9.7 | 6.2 | 0.83026 | 0.3433 | 0 | 1.0716 | 0.1674 | 0.85116
2014-06-02 | 20時 | 9.6 | 6.2 | 0.83586 | 0.92257 | 0 | 1.139 | 0.60673 | 0.49801
2014-06-02 | 21時 | 9.3 | 6.1 | 0.83928 | 1.395 | 0 | 1.1914 | 0.095407 | 0.33327
2014-06-02 | 22時 | 9.2 | 6.2 | 0.85867 | 1.7191 | 0 | 1.0108 | 0.23195 | 0.61541
2014-06-02 | 23時 | 9.1 | 6.2 | 0.86448 | 2.751 | 0 | 0.80863 | 0.57517 | 0.76374
2014-06-03 | 0時 | 9 | 6.2 | 0.87034 | 2.9216 | 0 | 0.81825 | 0.61695 | 0.80327
2014-06-03 | 1時 | 8.9 | 6 | 0.84825 | 3.0363 | 0 | 0.8415 | 0.64435 | 0.83223
2014-06-03 | 2時 | 8.1 | 6.1 | 0.91031 | 3.2322 | 0 | 0.90983 | 0.70263 | 0.89593
2014-06-03 | 3時 | 7.5 | 6 | 0.93293 | 3.3869 | 0 | 0.97316 | 0.75177 | 0.9476
2014-06-03 | 4時 | 8.1 | 6.5 | 0.96939 | 2.2027 | 0 | 0.82002 | 0.60168 | 0.67806
2014-06-03 | 5時 | 10.9 | 6.8 | 0.83962 | 0.64183 | 0 | 0.49303 | 0.3115 | 0.25495
2014-06-03 | 6時 | 13.1 | 6.9 | 0.73679 | 0.073126 | 0 | 0.42472 | 0.068699 | 0.014377
2014-06-03 | 7時 | 14.9 | 7.1 | 0.67432 | 0 | 0 | 0.30701 | 0.0063349 | 0.0095474
2014-06-03 | 8時 | 15.8 | 7.3 | 0.65417 | 0 | 0 | 0 | 0 | 0
2014-06-03 | 9時 | 15.9 | 7.3 | 0.65 | 0 | 0 | 0 | 0 | 0
2014-06-03 | 10時 | 18.8 | 7.5 | 0.55574 | 0 | 0 | 0 | 0 | 0
2014-06-03 | 11時 | 19.6 | 7.5 | 0.52871 | 0 | 0 | 0 | 0 | 0
2014-06-03 | 12時 | 20 | 7.7 | 0.52933 | 0 | 0 | 0 | 0 | 0
2014-06-03 | 13時 | 21.4 | 7.7 | 0.48559 | 0 | 0 | 0 | 0 | 0
2014-06-03 | 14時 | 20.7 | 7.6 | 0.50042 | 0 | 0 | 0 | 0 | 0
2014-06-03 | 15時 | 19.5 | 7.6 | 0.53901 | 0 | 0 | 0 | 0 | 0
2014-06-03 | 16時 | 17.9 | 7.5 | 0.58802 | 0 | 0 | 0 | 0 | 0
2014-06-03 | 17時 | 14.9 | 7.2 | 0.68371 | 0 | 0 | 0 | 0 | 0
2014-06-03 | 18時 | 13 | 7 | 0.75225 | 0 | 0 | 0 | 0 | 0
2014-06-03 | 19時 | 12.2 | 6.7 | 0.75919 | 0 | 0 | 0 | 0 | 0
2014-06-03 | 20時 | 11.7 | 6.6 | 0.77306 | 0 | 0 | 0 | 0 | 0
2014-06-03 | 21時 | 10.8 | 6.6 | 0.82062 | 0 | 0 | 0.020139 | 0 | 0
2014-06-03 | 22時 | 10.3 | 6.5 | 0.83574 | 0.025271 | 0 | 0.014348 | 0 | 0
2014-06-03 | 23時 | 10.2 | 6.4 | 0.82853 | 0.080504 | 0 | 0.019468 | 0.0045432 | 0.019146
2014-06-04 | 0時 | 9.9 | 6.5 | 0.85842 | 0.25157 | 0 | 0.02385 | 0.017602 | 0.02588
2014-06-04 | 1時 | 9.7 | 6.4 | 0.85677 | 1.1275 | 0 | 0.027113 | 0.020932 | 0.10806
2014-06-04 | 2時 | 9.7 | 6.5 | 0.87002 | 1.7685 | 0 | 0.21399 | 0.10661 | 0.34052
2014-06-04 | 3時 | 10.6 | 6.7 | 0.8441 | 1.9061 | 0 | 0.32582 | 0.23192 | 0.46822
2014-06-04 | 4時 | 11.1 | 6.8 | 0.82853 | 1.744 | 0 | 0.33027 | 0.25245 | 0.40846
2014-06-04 | 5時 | 11.4 | 7.1 | 0.84763 | 1.5401 | 0 | 0.25111 | 0.18287 | 0.31767
2014-06-04 | 6時 | 12.7 | 7.4 | 0.8105 | 1.083 | 0 | 0.30309 | 0.042523 | 0.14407
2014-06-04 | 7時 | 14.3 | 7.7 | 0.75949 | 0.0080446 | 0 | 0.29312 | 0.0074112 | 0.058069
2014-06-04 | 8時 | 14.4 | 7.7 | 0.75459 | 0 | 0 | 0 | 0 | 0
2014-06-04 | 9時 | 14.9 | 8 | 0.75871 | 0 | 0 | 0 | 0 | 0
2014-06-04 | 10時 | 15 | 8 | 0.75384 | 0 | 0 | 0.0042186 | 0 | 0
2014-06-04 | 11時 | 15.6 | 8 | 0.72533 | 0 | 0 | 0.0095177 | 0 | 0
2014-06-04 | 12時 | 13.7 | 8.1 | 0.83015 | 0 | 0 | 0.016395 | 0 | 0
2014-06-04 | 13時 | 14.4 | 8.3 | 0.81261 | 0.00065832 | 0 | 0.016457 | 0.002434 | 0.0060305
2014-06-04 | 14時 | 15.1 | 8.2 | 0.76749 | 0.029549 | 0 | 0.016438 | 0.0079574 | 0.010982
2014-06-04 | 15時 | 15.1 | 8.1 | 0.75825 | 0 | 0 | 0.0171 | 0 | 0.012507
2014-06-04 | 16時 | 15.1 | 8.2 | 0.76749 | 0 | 0 | 0.018221 | 0 | 0.013914
2014-06-04 | 17時 | 13.9 | 8.1 | 0.81942 | 0.021313 | 0 | 0.023532 | 0 | 0.019033
2014-06-04 | 18時 | 13.6 | 8.2 | 0.84575 | 0 | 0 | 0.081826 | 0.0099258 | 0.022864
2014-06-04 | 19時 | 12.3 | 7.8 | 0.8765 | 0 | 0 | 0.3548 | 0 | 0.00020311
2014-06-04 | 20時 | 12 | 7.7 | 0.88267 | 0.016389 | 0 | 0.54841 | 0.0028977 | 0.00074315
2014-06-04 | 21時 | 11.9 | 7.5 | 0.86571 | 0.035321 | 0 | 0.63419 | 0 | 0.0013525
2014-06-04 | 22時 | 11.2 | 7.4 | 0.89481 | 0.66427 | 0 | 0.32567 | 0.012505 | 0.098898
2014-06-04 | 23時 | 11.1 | 7.3 | 0.88874 | 1.6794 | 0 | 0.3785 | 0.13161 | 0.34922
2014-06-05 | 0時 | 10.7 | 7.3 | 0.91271 | 2.0111 | 0 | 0.45149 | 0.33801 | 0.50178
2014-06-05 | 1時 | 10.8 | 7.2 | 0.89437 | 2.1715 | 0 | 0.49176 | 0.39015 | 0.54994
2014-06-05 | 2時 | 10.6 | 7.5 | 0.94369 | 2.3145 | 0 | 0.53659 | 0.42974 | 0.5915
2014-06-05 | 3時 | 10 | 7.5 | 0.9823 | 2.4886 | 0 | 0.60042 | 0.48182 | 0.64646
2014-06-05 | 4時 | 10.5 | 7.3 | 0.92496 | 2.2337 | 0 | 0.52427 | 0.40605 | 0.55358
2014-06-05 | 5時 | 11.1 | 7.5 | 0.9128 | 2.2727 | 0 | 0.62197 | 0.29382 | 0.42284
2014-06-05 | 6時 | 12.9 | 7.4 | 0.79995 | 0.017326 | 0 | 0.46253 | 0.16058 | 0.19459
2014-06-05 | 7時 | 13.8 | 7.6 | 0.77447 | 0.011364 | 0 | 0.14579 | 0.016695 | 0.019544
2014-06-05 | 8時 | 14.4 | 7.4 | 0.72553 | 0.0043694 | 0 | 0 | 0.0076313 | 0.011312
2014-06-05 | 9時 | 15 | 7.4 | 0.69797 | 0.030075 | 0 | 0.0080243 | 0.010139 | 0.013187
2014-06-05 | 10時 | 15 | 7.5 | 0.70729 | 0.038239 | 0 | 0.016652 | 0.0093084 | 0.011976
2014-06-05 | 11時 | 15.4 | 7.2 | 0.66207 | 0.011395 | 0 | 0.015086 | 0.0077496 | 0.010171
2014-06-05 | 12時 | 14.9 | 7 | 0.66493 | 0 | 0 | 0.015793 | 0.0087052 | 0.011218
2014-06-05 | 13時 | 13.7 | 7 | 0.71867 | 0.040452 | 0 | 0.019548 | 0.012059 | 0.015024
2014-06-05 | 14時 | 12.9 | 6.9 | 0.74649 | 0.055033 | 0 | 0.023946 | 0.01559 | 0.019199
2014-06-05 | 15時 | 12.6 | 6.9 | 0.76132 | 0.03065 | 0 | 0.027888 | 0.018437 | 0.022708
2014-06-05 | 16時 | 12.3 | 6.9 | 0.77648 | 0.019305 | 0 | 0.072316 | 0.021191 | 0.026097
2014-06-05 | 17時 | 11.5 | 6.9 | 0.81857 | 0.076953 | 0 | 0.42373 | 0.095294 | 0.026152
2014-06-05 | 18時 | 11.4 | 6.9 | 0.82401 | 0.42538 | 0 | 0.69625 | 0.40299 | 0.33859
2014-06-05 | 19時 | 10.6 | 6.8 | 0.85656 | 0.016542 | 0 | 0.84406 | 0.024191 | 0.6646
2014-06-05 | 20時 | 10.5 | 6.8 | 0.86229 | 0.23063 | 0 | 0.9353 | 0.44643 | 0.33704
2014-06-05 | 21時 | 9.8 | 6.8 | 0.90365 | 0.89733 | 0 | 1.0258 | 0.012261 | 0.20695
2014-06-05 | 22時 | 9.7 | 6.7 | 0.8965 | 1.3254 | 0 | 0.86412 | 0.11302 | 0.503
2014-06-05 | 23時 | 9.4 | 6.7 | 0.91477 | 2.4295 | 0 | 0.68636 | 0.4897 | 0.67079
2014-06-06 | 0時 | 9.3 | 6.6 | 0.90735 | 2.6361 | 0 | 0.70829 | 0.54019 | 0.71897
2014-06-06 | 1時 | 9.3 | 6.6 | 0.90735 | 2.7549 | 0 | 0.73166 | 0.56599 | 0.74566
2014-06-06 | 2時 | 9.2 | 6.5 | 0.89979 | 2.851 | 0 | 0.75841 | 0.58805 | 0.76901
2014-06-06 | 3時 | 8.9 | 6.4 | 0.90422 | 2.9518 | 0 | 0.79479 | 0.617 | 0.79783
2014-06-06 | 4時 | 9.1 | 6.5 | 0.90588 | 2.5779 | 0 | 0.70033 | 0.52609 | 0.67737
2014-06-06 | 5時 | 9.6 | 6.5 | 0.87588 | 2.6608 | 0 | 0.77086 | 0.38954 | 0.51745
2014-06-06 | 6時 | 10.5 | 6.8 | 0.86229 | 0.14499 | 0 | 0.80314 | 0.4297 | 0.53383
2014-06-06 | 7時 | 11.8 | 6.9 | 0.8025 | 0.04451 | 0 | 0.56241 | 0.22443 | 0.30217
2014-06-06 | 8時 | 11.8 | 7.1 | 0.82549 | 0.034215 | 0 | 0 | 0.016893 | 0.022053
2014-06-06 | 9時 | 13.8 | 6.9 | 0.70392 | 0.039972 | 0 | 0.019741 | 0.012086 | 0.015352
2014-06-06 | 10時 | 14.4 | 6.8 | 0.66734 | 0.036041 | 0 | 0.016217 | 0.0069503 | 0.0091878
2014-06-06 | 11時 | 14.4 | 7 | 0.68675 | 0.010793 | 0 | 0.012059 | 0.003908 | 0.0057581
2014-06-06 | 12時 | 15.5 | 6.7 | 0.61264 | 0 | 0 | 0.0068269 | 0.0014915 | 0.0030141
2014-06-06 | 13時 | 14.6 | 6.6 | 0.6396 | 0.010192 | 0 | 0.0067081 | 0.0037591 | 0.0055729
2014-06-06 | 14時 | 15.4 | 6.4 | 0.58926 | 0.024535 | 0 | 0.0013586 | 0.0041413 | 0.0066318
2014-06-06 | 15時 | 14.2 | 6.3 | 0.62683 | 0.0054221 | 0 | 0.002573 | 0.0087707 | 0.012347
2014-06-06 | 16時 | 13.5 | 6.3 | 0.65601 | 0 | 0 | 0.0070653 | 0.012798 | 0.01734
2014-06-06 | 17時 | 11.9 | 6.3 | 0.72859 | 0.054009 | 0 | 0.020692 | 0.019411 | 0.010039
2014-06-06 | 18時 | 9.8 | 6.2 | 0.8247 | 0.091003 | 0 | 0.036749 | 0.028169 | 0.028217
2014-06-06 | 19時 | 8.9 | 6.1 | 0.86225 | 0.023442 | 0 | 0.04573 | 0.0095144 | 0.039757
2014-06-06 | 20時 | 8.1 | 6.2 | 0.92509 | 0.055025 | 0 | 0.28112 | 0.030837 | 0.16178
2014-06-06 | 21時 | 8.2 | 6.1 | 0.90414 | 0.25916 | 0 | 0.88954 | 0.0086167 | 0.16687
2014-06-06 | 22時 | 8.7 | 6.2 | 0.88818 | 0.96079 | 0 | 0.81555 | 0.063726 | 0.50132
2014-06-06 | 23時 | 8.5 | 6.1 | 0.88592 | 2.3477 | 0 | 0.69054 | 0.44534 | 0.69688
2014-06-07 | 0時 | 8.6 | 6.4 | 0.92276 | 2.6165 | 0 | 0.72889 | 0.54897 | 0.74939
2014-06-07 | 1時 | 8.7 | 6.4 | 0.91654 | 2.7725 | 0 | 0.76155 | 0.5843 | 0.77872
2014-06-07 | 2時 | 8.5 | 6.4 | 0.92904 | 2.9162 | 0 | 0.80338 | 0.61934 | 0.81243
2014-06-07 | 3時 | 8.6 | 6.4 | 0.92276 | 2.9736 | 0 | 0.81969 | 0.63026 | 0.81947
2014-06-07 | 4時 | 9 | 6.6 | 0.9259 | 2.6389 | 0 | 0.71557 | 0.53299 | 0.69693
2014-06-07 | 5時 | 9.4 | 6.7 | 0.91477 | 2.8009 | 0 | 0.8031 | 0.41362 | 0.5558
2014-06-07 | 6時 | 10.7 | 6.9 | 0.86325 | 0.22098 | 0 | 0.82823 | 0.44879 | 0.56466
2014-06-07 | 7時 | 12.8 | 7.2 | 0.78369 | 0.031948 | 0 | 0.36012 | 0.044051 | 0.057013
2014-06-07 | 8時 | 15.4 | 7.2 | 0.66207 | 0 | 0 | 0 | 0.0050842 | 0.0071817
2014-06-07 | 9時 | 16.7 | 7.3 | 0.61768 | 0.0047996 | 0 | 0 | 0.0015183 | 0.0018279
2014-06-07 | 10時 | 18.3 | 7 | 0.53562 | 0 | 0 | 0 | 0 | 0
2014-06-07 | 11時 | 19.1 | 7.1 | 0.51666 | 0 | 0 | 0 | 0 | 0
2014-06-07 | 12時 | 18.3 | 7.1 | 0.54318 | 0 | 0 | 0 | 0 | 0
2014-06-07 | 13時 | 18.2 | 6.9 | 0.53138 | 0 | 0 | 0 | 0 | 0
2014-06-07 | 14時 | 17.5 | 6.8 | 0.54737 | 0 | 0 | 0 | 0 | 0
2014-06-07 | 15時 | 17.4 | 6.7 | 0.54282 | 0 | 0 | 0 | 0 | 0
2014-06-07 | 16時 | 16.7 | 6.6 | 0.55907 | 0 | 0 | 0 | 0 | 0
2014-06-07 | 17時 | 15.2 | 6.5 | 0.60611 | 0 | 0 | 0.009061 | 0.0021979 | 0
2014-06-07 | 18時 | 14 | 6.4 | 0.64499 | 0 | 0 | 0.020041 | 0.012679 | 0.0059532
2014-06-07 | 19時 | 13 | 6.6 | 0.70972 | 0 | 0 | 0.026477 | 0 | 0.02131
2014-06-07 | 20時 | 12.6 | 6.6 | 0.72857 | 0 | 0 | 0.031467 | 0.010958 | 0.0079725
2014-06-07 | 21時 | 11.9 | 6.6 | 0.76292 | 0.008905 | 0 | 0.035877 | 0 | 0.0026017
2014-06-07 | 22時 | 11.4 | 6.6 | 0.78856 | 0.041867 | 0 | 0.14665 | 0 | 0.016616
2014-06-07 | 23時 | 10.9 | 6.8 | 0.83962 | 0.092915 | 0 | 0.13935 | 0.015862 | 0.024919
2014-06-08 | 0時 | 9.5 | 8.9 | 0.92205 | 0 | 0 | 0 | 0 | 0
2014-06-08 | 1時 | 9.2 | 9 | 0.91349 | 0 | 0 | 0 | 0 | 0
2014-06-08 | 2時 | 9.3 | 9 | 0.90735 | 0 | 0 | 0 | 0 | 0
2014-06-08 | 3時 | 9.1 | 9.1 | 0.90588 | 0 | 0 | 0 | 0 | 0
2014-06-08 | 4時 | 10.6 | 9 | 0.89392 | 0 | 0 | 0 | 0 | 0
2014-06-08 | 5時 | 13.9 | 8.9 | 0.75945 | 0 | 0 | 0 | 0 | 0
2014-06-08 | 6時 | 16.5 | 8.8 | 0.67636 | 0 | 0 | 0 | 0 | 0
2014-06-08 | 7時 | 18.7 | 8.7 | 0.60339 | 0 | 0 | 0 | 0 | 0
2014-06-08 | 8時 | 21 | 8.6 | 0.52955 | 0 | 0 | 0 | 0 | 0
2014-06-08 | 9時 | 22.5 | 8.5 | 0.49479 | 0 | 0 | 0 | 0 | 0
2014-06-08 | 10時 | 23.2 | 8.3 | 0.46867 | 0 | 0 | 0 | 0 | 0
2014-06-08 | 11時 | 24.3 | 8.2 | 0.43343 | 0 | 0 | 0 | 0 | 0
2014-06-08 | 12時 | 25 | 8 | 0.42067 | 0 | 0 | 0 | 0 | 0
2014-06-08 | 13時 | 25.1 | 7.9 | 0.41817 | 0 | 0 | 0 | 0 | 0
2014-06-08 | 14時 | 24.8 | 7.7 | 0.42066 | 0 | 0 | 0 | 0 | 0
2014-06-08 | 15時 | 24.4 | 7.6 | 0.42047 | 0 | 0 | 0 | 0 | 0
2014-06-08 | 16時 | 23.6 | 7.4 | 0.44661 | 0 | 0 | 0 | 0 | 0
2014-06-08 | 17時 | 21.8 | 7.3 | 0.49207 | 0 | 0 | 0 | 0 | 0
2014-06-08 | 18時 | 20.3 | 7.2 | 0.53958 | 0 | 0 | 0 | 0 | 0
2014-06-08 | 19時 | 19.1 | 7.1 | 0.61 | 0 | 0 | 0 | 0 | 0
2014-06-08 | 20時 | 18 | 6.9 | 0.64584 | 0 | 0 | 0 | 0 | 0
2014-06-08 | 21時 | 17.2 | 6.8 | 0.67121 | 0 | 0 | 0 | 0 | 0
2014-06-08 | 22時 | 16.5 | 6.8 | 0.69326 | 0 | 0 | 0 | 0 | 0
2014-06-08 | 23時 | 15.9 | 6.9 | 0.71153 | 0 | 0 | 0 | 0 | 0
2014-06-09 | 0時 | 15.5 | 7 | 0.73901 | 0 | 0 | 0 | 0 | 0
2014-06-09 | 1時 | 15 | 7 | 0.74454 | 0 | 0 | 0 | 0 | 0
2014-06-09 | 2時 | 14.5 | 7.1 | 0.76895 | 0 | 0 | 0 | 0 | 0
2014-06-09 | 3時 | 13.8 | 7.2 | 0.7946 | 0 | 0 | 0 | 0 | 0
2014-06-09 | 4時 | 13.9 | 7.3 | 0.81942 | 0 | 0 | 0 | 0 | 0
2014-06-09 | 5時 | 15.4 | 7.4 | 0.76189 | 0 | 0 | 0 | 0 | 0
2014-06-09 | 6時 | 16.9 | 7.5 | 0.73345 | 0 | 0 | 0 | 0 | 0
2014-06-09 | 7時 | 18.6 | 7.7 | 0.68843 | 0 | 0 | 0 | 0 | 0
2014-06-09 | 8時 | 21.4 | 7.8 | 0.5726 | 0 | 0 | 0 | 0 | 0
2014-06-09 | 9時 | 22.8 | 7.9 | 0.52007 | 0 | 0 | 0 | 0 | 0
2014-06-09 | 10時 | 24.8 | 8 | 0.44595 | 0 | 0 | 0 | 0 | 0
2014-06-09 | 11時 | 24.7 | 8.1 | 0.44863 | 0 | 0 | 0 | 0 | 0
2014-06-09 | 12時 | 26.2 | 8.1 | 0.42432 | 0 | 0 | 0 | 0 | 0
2014-06-09 | 13時 | 25.7 | 8.2 | 0.41791 | 0 | 0 | 0 | 0 | 0
2014-06-09 | 14時 | 25.6 | 8.3 | 0.43485 | 0 | 0 | 0 | 0 | 0
2014-06-09 | 15時 | 25.4 | 8.4 | 0.4303 | 0 | 0 | 0 | 0 | 0
2014-06-09 | 16時 | 24.3 | 8.4 | 0.45949 | 0 | 0 | 0 | 0 | 0
2014-06-09 | 17時 | 23.3 | 8.4 | 0.48799 | 0 | 0 | 0 | 0 | 0
2014-06-09 | 18時 | 21.6 | 8.5 | 0.55338 | 0 | 0 | 0 | 0 | 0
2014-06-09 | 19時 | 20.7 | 8.6 | 0.60424 | 0 | 0 | 0 | 0 | 0
2014-06-09 | 20時 | 19 | 8.6 | 0.64984 | 0 | 0 | 0 | 0 | 0
2014-06-09 | 21時 | 17.8 | 8.6 | 0.69288 | 0 | 0 | 0 | 0 | 0
2014-06-09 | 22時 | 16.5 | 8.5 | 0.71859 | 0 | 0 | 0 | 0 | 0
2014-06-09 | 23時 | 15.6 | 8.1 | 0.77899 | 0 | 0 | 0 | 0 | 0
2014-06-10 | 0時 | 14.8 | 8.1 | 0.81071 | 0 | 0 | 0 | 0 | 0
2014-06-10 | 1時 | 13.8 | 8.1 | 0.82477 | 0 | 0 | 0 | 0 | 0
2014-06-10 | 2時 | 13.2 | 8.2 | 0.85765 | 0 | 0 | 0 | 0 | 0
2014-06-10 | 3時 | 13.2 | 8.2 | 0.85765 | 0 | 0 | 0 | 0 | 0
2014-06-10 | 4時 | 13.2 | 8.3 | 0.82628 | 0 | 0 | 0 | 0 | 0
2014-06-10 | 5時 | 12.2 | 8.4 | 0.83758 | 0 | 0 | 0 | 0 | 0
2014-06-10 | 6時 | 11 | 8.3 | 0.87043 | 0 | 0 | 0 | 0 | 0
2014-06-10 | 7時 | 9.8 | 8.3 | 0.92993 | 0 | 0 | 0 | 0 | 0
2014-06-10 | 8時 | 10.2 | 8.3 | 0.90534 | 0 | 0 | 0 | 0 | 0
2014-06-10 | 9時 | 9.3 | 8.2 | 0.93455 | 0 | 0 | 0 | 0 | 0
2014-06-10 | 10時 | 9.2 | 8.1 | 0.89979 | 0 | 0 | 0 | 0 | 0
2014-06-10 | 11時 | 8.7 | 8.1 | 0.91654 | 0 | 0 | 0 | 0 | 0
2014-06-10 | 12時 | 8.5 | 8 | 0.92904 | 0 | 0 | 0 | 0 | 0
2014-06-10 | 13時 | 9.1 | 8 | 0.87829 | 0 | 0 | 0 | 0 | 0
2014-06-10 | 14時 | 9.6 | 7.9 | 0.83586 | 0 | 0 | 0 | 0 | 0
2014-06-10 | 15時 | 9.8 | 7.9 | 0.81153 | 0 | 0 | 0 | 0 | 0
2014-06-10 | 16時 | 9.2 | 7.9 | 0.81751 | 0 | 0 | 0 | 0 | 0
2014-06-10 | 17時 | 8.7 | 7.8 | 0.8314 | 0 | 0 | 0 | 0 | 0
2014-06-10 | 18時 | 8.1 | 7.8 | 0.85116 | 0 | 0 | 0 | 0 | 0
2014-06-10 | 19時 | 7.7 | 7.8 | 0.87468 | 0 | 0 | 0 | 0 | 0
2014-06-10 | 20時 | 7.4 | 7.7 | 0.90831 | 0 | 0 | 0 | 0 | 0
2014-06-10 | 21時 | 7.2 | 7.7 | 0.93656 | 0 | 0 | 0 | 0 | 0
2014-06-10 | 22時 | 7.3 | 7.8 | 0.91455 | 0 | 0 | 0 | 0 | 0
2014-06-10 | 23時 | 7.4 | 7.8 | 0.90831 | 0 | 0 | 0 | 0 | 0
2014-06-11 | 0時 | 7.2 | 7.9 | 0.85788 | 0 | 0 | 0 | 0 | 0
2014-06-11 | 1時 | 6.5 | 8 | 0.90015 | 0 | 0 | 0 | 0 | 0
2014-06-11 | 2時 | 6.3 | 8 | 0.89589 | 0 | 0 | 0 | 0 | 0
2014-06-11 | 3時 | 6.1 | 8.1 | 0.90836 | 0 | 0 | 0 | 0 | 0
2014-06-11 | 4時 | 6.1 | 8.2 | 0.89136 | 0 | 0 | 0 | 0 | 0
2014-06-11 | 5時 | 6.4 | 8.2 | 0.83977 | 0 | 0 | 0 | 0 | 0
2014-06-11 | 6時 | 6.6 | 8.3 | 0.77896 | 0 | 0 | 0 | 0 | 0
2014-06-11 | 7時 | 7.1 | 8.3 | 0.76854 | 0 | 0 | 0 | 0 | 0
2014-06-11 | 8時 | 7.8 | 8.4 | 0.73262 | 0 | 0 | 0 | 0 | 0
2014-06-11 | 9時 | 7.8 | 8.4 | 0.71747 | 0 | 0 | 0 | 0 | 0
2014-06-11 | 10時 | 8.3 | 8.5 | 0.72274 | 0 | 0 | 0 | 0 | 0
2014-06-11 | 11時 | 9.2 | 8.6 | 0.68004 | 0 | 0 | 0 | 0 | 0
2014-06-11 | 12時 | 10.9 | 8.6 | 0.61914 | 0 | 0 | 0 | 0 | 0
2014-06-11 | 13時 | 12 | 8.7 | 0.59847 | 0 | 0 | 0 | 0 | 0
2014-06-11 | 14時 | 12.6 | 8.8 | 0.56433 | 0 | 0 | 0 | 0 | 0
2014-06-11 | 15時 | 12.5 | 8.8 | 0.557 | 0 | 0 | 0 | 0 | 0
2014-06-11 | 16時 | 12.2 | 8.7 | 0.59063 | 0 | 0 | 0 | 0 | 0
2014-06-11 | 17時 | 11.3 | 8.7 | 0.61486 | 0 | 0 | 0 | 0 | 0
2014-06-11 | 18時 | 9.4 | 8.6 | 0.6981 | 0 | 0 | 0 | 0 | 0
2014-06-11 | 19時 | 7.8 | 8.5 | 0.77803 | 0 | 0 | 0 | 0 | 0
2014-06-11 | 20時 | 6.4 | 8.4 | 0.83977 | 0 | 0 | 0 | 0 | 0
2014-06-11 | 21時 | 5 | 8.4 | 0.88867 | 0 | 0 | 0 | 0 | 0
2014-06-11 | 22時 | 4.3 | 8.3 | 0.97184 | 0 | 0 | 0 | 0 | 0
2014-06-11 | 23時 | 4.7 | 8.3 | 0.98248 | 0 | 0 | 0 | 0 | 0
2014-06-12 | 0時 | 5.3 | 8.2 | 0.9961 | 0 | 0 | 0 | 0 | 0
2014-06-12 | 1時 | 5.7 | 8.2 | 0.95134 | 0 | 0 | 0 | 0 | 0
2014-06-12 | 2時 | 5.5 | 8.2 | 0.94692 | 0 | 0 | 0 | 0 | 0
2014-06-12 | 3時 | 5.5 | 8.2 | 0.94692 | 0 | 0 | 0 | 0 | 0
2014-06-12 | 4時 | 7.4 | 8.1 | 0.8928 | 0 | 0 | 0 | 0 | 0
2014-06-12 | 5時 | 9.3 | 8.1 | 0.81202 | 0 | 0 | 0 | 0 | 0
2014-06-12 | 6時 | 12.2 | 8 | 0.69186 | 0 | 0 | 0 | 0 | 0
2014-06-12 | 7時 | 15.4 | 8 | 0.60748 | 0 | 0 | 0 | 0 | 0
2014-06-12 | 8時 | 18.6 | 8 | 0.55532 | 0 | 0 | 0 | 0 | 0
2014-06-12 | 9時 | 21.7 | 8 | 0.46452 | 0 | 0 | 0 | 0 | 0
2014-06-12 | 10時 | 24.8 | 7.9 | 0.3801 | 0 | 0 | 0 | 0 | 0
2014-06-12 | 11時 | 25.2 | 7.8 | 0.36619 | 0 | 0 | 0 | 0 | 0
2014-06-12 | 12時 | 27.4 | 7.7 | 0.3303 | 0 | 0 | 0 | 0 | 0
2014-06-12 | 13時 | 27.5 | 7.6 | 0.28938 | 0 | 0 | 0 | 0 | 0
2014-06-12 | 14時 | 28.7 | 7.5 | 0.27794 | 0 | 0 | 0 | 0 | 0
2014-06-12 | 15時 | 27.4 | 7.4 | 0.29108 | 0 | 0 | 0 | 0 | 0
2014-06-12 | 16時 | 24.6 | 7.3 | 0.34867 | 0 | 0 | 0 | 0 | 0
2014-06-12 | 17時 | 20.9 | 7.2 | 0.37185 | 0 | 0 | 0 | 0 | 0
2014-06-12 | 18時 | 18.8 | 7.1 | 0.46771 | 0 | 0 | 0 | 0 | 0
2014-06-12 | 19時 | 16.7 | 7 | 0.5423 | 0 | 0 | 0 | 0 | 0
2014-06-12 | 20時 | 14.9 | 6.9 | 0.60852 | 0 | 0 | 0 | 0 | 0
2014-06-12 | 21時 | 13.1 | 6.8 | 0.66278 | 0 | 0 | 0 | 0 | 0
2014-06-12 | 22時 | 12.3 | 6.7 | 0.79873 | 0 | 0 | 0 | 0 | 0
2014-06-12 | 23時 | 11.2 | 6.6 | 0.85895 | 0 | 0 | 0 | 0 | 0
2014-06-13 | 0時 | 11.2 | 6.5 | 0.79909 | 0 | 0 | 0 | 0 | 0
2014-06-13 | 1時 | 10.7 | 6.3 | 0.81372 | 0 | 0 | 0 | 0 | 0
2014-06-13 | 2時 | 9.8 | 6.2 | 0.83787 | 0 | 0 | 0 | 0 | 0
2014-06-13 | 3時 | 9 | 6 | 0.85644 | 0 | 0 | 0 | 0 | 0
2014-06-13 | 4時 | 10.7 | 5.7 | 0.78893 | 0 | 0 | 0 | 0 | 0
2014-06-13 | 5時 | 12.6 | 5.5 | 0.69578 | 0 | 0 | 0 | 0 | 0
2014-06-13 | 6時 | 14.8 | 5.6 | 0.64086 | 0 | 0 | 0 | 0 | 0
2014-06-13 | 7時 | 17 | 6.2 | 0.56496 | 0 | 0 | 0 | 0 | 0
2014-06-13 | 8時 | 19.5 | 7.3 | 0.47586 | 0 | 0 | 0 | 0 | 0
2014-06-13 | 9時 | 21.4 | 7.5 | 0.43569 | 0 | 0 | 0 | 0 | 0
2014-06-13 | 10時 | 22.1 | 7.4 | 0.42941 | 0 | 0 | 0 | 0 | 0
2014-06-13 | 11時 | 24.1 | 7.4 | 0.40166 | 0 | 0 | 0 | 0 | 0
2014-06-13 | 12時 | 23.6 | 7.2 | 0.42482 | 0 | 0 | 0 | 0 | 0
2014-06-13 | 13時 | 23.4 | 7.2 | 0.41342 | 0 | 0 | 0 | 0 | 0
2014-06-13 | 14時 | 22.9 | 7.1 | 0.41473 | 0 | 0 | 0 | 0 | 0
2014-06-13 | 15時 | 22.7 | 7 | 0.40249 | 0 | 0 | 0 | 0 | 0
2014-06-13 | 16時 | 21.7 | 6.9 | 0.42163 | 0 | 0 | 0 | 0 | 0
2014-06-13 | 17時 | 19.3 | 6.9 | 0.48893 | 0 | 0 | 0 | 0 | 0
2014-06-13 | 18時 | 17 | 6.9 | 0.55674 | 0 | 0 | 0 | 0 | 0
2014-06-13 | 19時 | 14.9 | 6.8 | 0.63674 | 0 | 0 | 0 | 0 | 0
2014-06-13 | 20時 | 12.9 | 6.5 | 0.68223 | 0 | 0 | 0 | 0 | 0
2014-06-13 | 21時 | 11.8 | 6.8 | 0.72189 | 0 | 0 | 0 | 0 | 0
2014-06-13 | 22時 | 10.9 | 6.7 | 0.74178 | 0 | 0 | 0 | 0 | 0
2014-06-13 | 23時 | 9.1 | 6.6 | 0.82305 | 0 | 0 | 0 | 0 | 0
2014-06-14 | 0時 | 8.3 | 6.2 | 0.86885 | 0 | 0 | 0 | 0 | 0
2014-06-14 | 1時 | 7.6 | 6 | 0.88067 | 0 | 0 | 0 | 0 | 0
2014-06-14 | 2時 | 7.1 | 5.8 | 0.87963 | 0 | 0 | 0 | 0 | 0
2014-06-14 | 3時 | 6.9 | 5.7 | 0.87572 | 0 | 0 | 0 | 0 | 0
2014-06-14 | 4時 | 8.3 | 5.4 | 0.83967 | 0 | 0 | 0 | 0 | 0
2014-06-14 | 5時 | 10.1 | 5.4 | 0.79538 | 0 | 0 | 0 | 0 | 0
2014-06-14 | 6時 | 12.5 | 5.5 | 0.68936 | 0 | 0 | 0 | 0 | 0
2014-06-14 | 7時 | 14.7 | 6.3 | 0.60688 | 0 | 0 | 0 | 0 | 0
2014-06-14 | 8時 | 17.4 | 6.9 | 0.50271 | 0 | 0 | 0 | 0 | 0
2014-06-14 | 9時 | 21.1 | 7.1 | 0.40558 | 0 | 0 | 0 | 0 | 0
2014-06-14 | 10時 | 22.4 | 7 | 0.39813 | 0 | 0 | 0 | 0 | 0
2014-06-14 | 11時 | 23.6 | 7 | 0.38117 | 0 | 0 | 0 | 0 | 0
2014-06-14 | 12時 | 24.8 | 7 | 0.33944 | 0 | 0 | 0 | 0 | 0
2014-06-14 | 13時 | 24.5 | 7 | 0.37147 | 0 | 0 | 0 | 0 | 0
2014-06-14 | 14時 | 23.8 | 7 | 0.36581 | 0 | 0 | 0 | 0 | 0
2014-06-14 | 15時 | 22 | 7 | 0.40193 | 0 | 0 | 0 | 0 | 0
2014-06-14 | 16時 | 21.3 | 6.9 | 0.44465 | 0 | 0 | 0 | 0 | 0
2014-06-14 | 17時 | 19.2 | 6.9 | 0.5063 | 0 | 0 | 0 | 0 | 0
2014-06-14 | 18時 | 16.5 | 6.8 | 0.59168 | 0 | 0 | 0 | 0 | 0
2014-06-14 | 19時 | 14.6 | 7 | 0.64918 | 0 | 0 | 0 | 0 | 0
2014-06-14 | 20時 | 13.1 | 7.1 | 0.70509 | 0 | 0 | 0 | 0 | 0
2014-06-14 | 21時 | 11.8 | 7.1 | 0.71036 | 0 | 0 | 0 | 0 | 0
2014-06-14 | 22時 | 10.5 | 6.9 | 0.74924 | 0 | 0 | 0 | 0 | 0
2014-06-14 | 23時 | 9.2 | 7.1 | 0.80379 | 0 | 0 | 0 | 0 | 0
2014-06-15 | 0時 | 9.1 | 7 | 0.82305 | 0 | 0 | 0 | 0 | 0
2014-06-15 | 1時 | 8.8 | 6.9 | 0.8399 | 0 | 0 | 0 | 0 | 0
2014-06-15 | 2時 | 8.5 | 6.7 | 0.84275 | 0 | 0 | 0 | 0 | 0
2014-06-15 | 3時 | 8.5 | 6.6 | 0.85714 | 0 | 0 | 0 | 0 | 0
2014-06-15 | 4時 | 9.1 | 6.7 | 0.87829 | 0 | 0 | 0 | 0 | 0
2014-06-15 | 5時 | 11.2 | 6.6 | 0.81107 | 0 | 0 | 0 | 0 | 0
2014-06-15 | 6時 | 13.8 | 7 | 0.72409 | 0 | 0 | 0 | 0 | 0
2014-06-15 | 7時 | 16 | 7.9 | 0.62836 | 0 | 0 | 0 | 0 | 0
2014-06-15 | 8時 | 17.6 | 8.2 | 0.59925 | 0 | 0 | 0 | 0 | 0
2014-06-15 | 9時 | 18.8 | 8.7 | 0.59232 | 0 | 0 | 0 | 0 | 0
2014-06-15 | 10時 | 20.5 | 8.4 | 0.52638 | 0 | 0 | 0 | 0 | 0
2014-06-15 | 11時 | 21.3 | 8.4 | 0.49484 | 0 | 0 | 0 | 0 | 0
2014-06-15 | 12時 | 21.8 | 8.6 | 0.47992 | 0 | 0 | 0 | 0 | 0
2014-06-15 | 13時 | 19.1 | 8.6 | 0.57415 | 0 | 0 | 0 | 0 | 0
2014-06-15 | 14時 | 18.5 | 8.7 | 0.58864 | 0 | 0 | 0 | 0 | 0
2014-06-15 | 15時 | 17.4 | 8.6 | 0.63084 | 0 | 0 | 0 | 0 | 0
2014-06-15 | 16時 | 16.9 | 8.5 | 0.64289 | 0 | 0 | 0 | 0 | 0
2014-06-15 | 17時 | 15.8 | 8.3 | 0.72494 | 0 | 0 | 0 | 0 | 0
2014-06-15 | 18時 | 15.1 | 8 | 0.73051 | 0 | 0 | 0 | 0 | 0
2014-06-15 | 19時 | 15 | 7.8 | 0.73523 | 0 | 0 | 0 | 0 | 0
2014-06-15 | 20時 | 14.4 | 7.8 | 0.80295 | 0 | 0 | 0 | 0 | 0
2014-06-15 | 21時 | 13.6 | 7.7 | 0.84575 | 0 | 0 | 0 | 0 | 0
2014-06-15 | 22時 | 13.3 | 7.7 | 0.87283 | 0 | 0 | 0 | 0 | 0
2014-06-15 | 23時 | 13.1 | 7.5 | 0.90533 | 0 | 0 | 0 | 0 | 0
2014-06-16 | 0時 | 13.3 | 7.3 | 0.88321 | 0 | 0 | 0 | 0 | 0
2014-06-16 | 1時 | 13.2 | 6.9 | 0.90987 | 0 | 0 | 0 | 0 | 0
2014-06-16 | 2時 | 13.3 | 6.4 | 0.90395 | 0 | 0 | 0 | 0 | 0
2014-06-16 | 3時 | 13.1 | 6.1 | 0.92634 | 0 | 0 | 0 | 0 | 0
2014-06-16 | 4時 | 13.2 | 5.8 | 0.93074 | 0 | 0 | 0 | 0 | 0
2014-06-16 | 5時 | 14.6 | 6.5 | 0.85934 | 0 | 0 | 0 | 0 | 0
2014-06-16 | 6時 | 16.3 | 6.4 | 0.78758 | 0 | 0 | 0 | 0 | 0
2014-06-16 | 7時 | 17.7 | 7 | 0.72068 | 0 | 0 | 0 | 0 | 0
2014-06-16 | 8時 | 18.7 | 7.3 | 0.66947 | 0 | 0 | 0 | 0 | 0
2014-06-16 | 9時 | 20.1 | 7.9 | 0.61361 | 0 | 0 | 0 | 0 | 0
2014-06-16 | 10時 | 21.5 | 8.2 | 0.55677 | 0 | 0 | 0 | 0 | 0
2014-06-16 | 11時 | 24 | 8.3 | 0.48904 | 0 | 0 | 0 | 0 | 0
2014-06-16 | 12時 | 25.2 | 8.2 | 0.45025 | 0 | 0 | 0 | 0 | 0
2014-06-16 | 13時 | 25.2 | 8.3 | 0.43051 | 0 | 0 | 0 | 0 | 0
2014-06-16 | 14時 | 24.6 | 8.5 | 0.43596 | 0 | 0 | 0 | 0 | 0
2014-06-16 | 15時 | 23.5 | 8.5 | 0.47667 | 0 | 0 | 0 | 0 | 0
2014-06-16 | 16時 | 21 | 8.5 | 0.53592 | 0 | 0 | 0 | 0 | 0
2014-06-16 | 17時 | 19.5 | 8.5 | 0.59499 | 0 | 0 | 0 | 0 | 0
2014-06-16 | 18時 | 17.7 | 8.2 | 0.67381 | 0 | 0 | 0 | 0 | 0
2014-06-16 | 19時 | 17.1 | 8.1 | 0.69985 | 0 | 0 | 0 | 0 | 0
2014-06-16 | 20時 | 16.3 | 7.9 | 0.7449 | 0 | 0 | 0 | 0 | 0
2014-06-16 | 21時 | 16.4 | 7.8 | 0.73168 | 0 | 0 | 0 | 0 | 0
2014-06-16 | 22時 | 16.1 | 7.9 | 0.74581 | 0 | 0 | 0 | 0 | 0
2014-06-16 | 23時 | 14.8 | 7.7 | 0.82011 | 0 | 0 | 0 | 0 | 0
2014-06-17 | 0時 | 14.5 | 7.6 | 0.81697 | 0 | 0 | 0 | 0 | 0
2014-06-17 | 1時 | 14.5 | 7.4 | 0.80737 | 0 | 0 | 0 | 0 | 0
2014-06-17 | 2時 | 14.4 | 7.2 | 0.79328 | 0 | 0 | 0 | 0 | 0
2014-06-17 | 3時 | 13.5 | 7 | 0.84103 | 0 | 0 | 0 | 0 | 0
2014-06-17 | 4時 | 13.4 | 6.7 | 0.84653 | 0 | 0 | 0 | 0 | 0
2014-06-17 | 5時 | 14.8 | 6.5 | 0.79188 | 0 | 0 | 0 | 0 | 0
2014-06-17 | 6時 | 16 | 6.7 | 0.72444 | 0 | 0 | 0 | 0 | 0
2014-06-17 | 7時 | 15.8 | 7.5 | 0.7426 | 0 | 0 | 0 | 0 | 0
2014-06-17 | 8時 | 17 | 7.7 | 0.67977 | 0 | 0 | 0 | 0 | 0
2014-06-17 | 9時 | 16.9 | 8 | 0.66762 | 0 | 0 | 0 | 0 | 0
2014-06-17 | 10時 | 17.9 | 8.1 | 0.64992 | 0 | 0 | 0 | 0 | 0
2014-06-17 | 11時 | 18.8 | 8.7 | 0.61424 | 0 | 0 | 0 | 0 | 0
2014-06-17 | 12時 | 19.7 | 8.8 | 0.58074 | 0 | 0 | 0 | 0 | 0
2014-06-17 | 13時 | 20.5 | 8.9 | 0.55268 | 0 | 0 | 0 | 0 | 0
2014-06-17 | 14時 | 21 | 8.9 | 0.52955 | 0 | 0 | 0 | 0 | 0
2014-06-17 | 15時 | 20.1 | 8.6 | 0.55304 | 0 | 0 | 0 | 0 | 0
2014-06-17 | 16時 | 18.7 | 8.5 | 0.60339 | 0 | 0 | 0 | 0 | 0
2014-06-17 | 17時 | 16.2 | 9 | 0.69803 | 0 | 0 | 0 | 0 | 0
2014-06-17 | 18時 | 14.2 | 8.3 | 0.79383 | 0 | 0 | 0 | 0 | 0
2014-06-17 | 19時 | 13.8 | 8.4 | 0.81471 | 0 | 0 | 0 | 0 | 0
2014-06-17 | 20時 | 13.5 | 8.3 | 0.83078 | 0 | 0 | 0 | 0 | 0
2014-06-17 | 21時 | 13.3 | 8.3 | 0.86245 | 0 | 0 | 0 | 0 | 0
2014-06-17 | 22時 | 13.3 | 8.4 | 0.85207 | 0 | 0 | 0 | 0 | 0
2014-06-17 | 23時 | 13.4 | 8.6 | 0.85685 | 0 | 0 | 0 | 0 | 0
2014-06-18 | 0時 | 13.2 | 8.3 | 0.8681 | 0 | 0 | 0 | 0 | 0
2014-06-18 | 1時 | 13.2 | 8.4 | 0.85765 | 0 | 0 | 0 | 0 | 0
2014-06-18 | 2時 | 12.9 | 8 | 0.86399 | 0 | 0 | 0 | 0 | 0
2014-06-18 | 3時 | 12.9 | 7.6 | 0.84265 | 0 | 0 | 0 | 0 | 0
2014-06-18 | 4時 | 12.9 | 7.4 | 0.86399 | 0 | 0 | 0 | 0 | 0
2014-06-18 | 5時 | 13.5 | 7.1 | 0.83078 | 0 | 0 | 0 | 0 | 0
2014-06-18 | 6時 | 13.5 | 7.1 | 0.84103 | 0 | 0 | 0 | 0 | 0
2014-06-18 | 7時 | 14.5 | 7.2 | 0.79777 | 0 | 0 | 0 | 0 | 0
2014-06-18 | 8時 | 17.8 | 7.2 | 0.65403 | 0 | 0 | 0 | 0 | 0
2014-06-18 | 9時 | 18.2 | 7 | 0.65293 | 0 | 0 | 0 | 0 | 0
2014-06-18 | 10時 | 19.2 | 6.6 | 0.60621 | 0 | 0 | 0 | 0 | 0
2014-06-18 | 11時 | 21.1 | 6.2 | 0.5453 | 0 | 0 | 0 | 0 | 0
2014-06-18 | 12時 | 21.8 | 6.1 | 0.50422 | 0 | 0 | 0 | 0 | 0
2014-06-18 | 13時 | 22.1 | 6.2 | 0.50698 | 0 | 0 | 0 | 0 | 0
2014-06-18 | 14時 | 21.6 | 6.1 | 0.51042 | 0 | 0 | 0 | 0 | 0
2014-06-18 | 15時 | 20.8 | 6.2 | 0.53611 | 0 | 0 | 0 | 0 | 0
2014-06-18 | 16時 | 19.1 | 6.3 | 0.58132 | 0 | 0 | 0 | 0 | 0
2014-06-18 | 17時 | 17.3 | 6.1 | 0.65091 | 0 | 0 | 0 | 0 | 0
2014-06-18 | 18時 | 15.6 | 5.9 | 0.71638 | 0 | 0 | 0 | 0 | 0
2014-06-18 | 19時 | 14.5 | 5.7 | 0.76895 | 0 | 0 | 0 | 0 | 0
2014-06-18 | 20時 | 13.7 | 5.5 | 0.80991 | 0 | 0 | 0 | 0 | 0
2014-06-18 | 21時 | 13 | 5.5 | 0.83716 | 0 | 0 | 0 | 0 | 0
2014-06-18 | 22時 | 12.2 | 5.2 | 0.87112 | 0 | 0 | 0 | 0 | 0
2014-06-18 | 23時 | 11.6 | 4.6 | 0.9063 | 0 | 0 | 0 | 0 | 0
2014-06-19 | 0時 | 11.3 | 4.5 | 0.91263 | 0 | 0 | 0 | 0 | 0
2014-06-19 | 1時 | 10.4 | 4.2 | 0.96896 | 0 | 0 | 0 | 0 | 0
2014-06-19 | 2時 | 10.4 | 3.9 | 0.95637 | 0 | 0 | 0 | 0 | 0
2014-06-19 | 3時 | 10.2 | 3.8 | 0.96924 | 0 | 0 | 0 | 0 | 0
2014-06-19 | 4時 | 10.4 | 3.8 | 0.96896 | 0 | 0 | 0 | 0 | 0
2014-06-19 | 5時 | 10.9 | 3.8 | 0.94938 | 0 | 0 | 0 | 0 | 0
2014-06-19 | 6時 | 10.5 | 4 | 0.96252 | 0 | 0 | 0 | 0 | 0
2014-06-19 | 7時 | 11.5 | 4.2 | 0.92402 | 0 | 0 | 0 | 0 | 0
2014-06-19 | 8時 | 13.4 | 4.3 | 0.80524 | 0 | 0 | 0 | 0 | 0
2014-06-19 | 9時 | 16.4 | 4.5 | 0.67217 | 0 | 0 | 0 | 0 | 0
2014-06-19 | 10時 | 17.5 | 4.4 | 0.62687 | 0 | 0 | 0 | 0 | 0
2014-06-19 | 11時 | 18.7 | 4.2 | 0.55922 | 0 | 0 | 0 | 0 | 0
2014-06-19 | 12時 | 17 | 4.5 | 0.61423 | 0 | 0 | 0 | 0 | 0
2014-06-19 | 13時 | 17.1 | 4.9 | 0.61035 | 0 | 0 | 0 | 0 | 0
2014-06-19 | 14時 | 16.3 | 5 | 0.64218 | 0 | 0 | 0 | 0 | 0
2014-06-19 | 15時 | 16.3 | 4.8 | 0.6336 | 0 | 0 | 0 | 0 | 0
2014-06-19 | 16時 | 16.6 | 4.9 | 0.6132 | 0 | 0 | 0 | 0 | 0
2014-06-19 | 17時 | 15.9 | 4.9 | 0.63239 | 0 | 0 | 0 | 0 | 0
2014-06-19 | 18時 | 14.2 | 4.9 | 0.70553 | 0 | 0 | 0 | 0 | 0
2014-06-19 | 19時 | 13 | 4.9 | 0.7735 | 0 | 0 | 0 | 0 | 0
2014-06-19 | 20時 | 12.6 | 4.7 | 0.79404 | 0 | 0 | 0 | 0 | 0
2014-06-19 | 21時 | 12.5 | 4.6 | 0.81024 | 0 | 0 | 0 | 0 | 0
2014-06-19 | 22時 | 12.1 | 4.6 | 0.84311 | 0 | 0 | 0 | 0 | 0
2014-06-19 | 23時 | 12.1 | 4.7 | 0.83185 | 0 | 0 | 0 | 0 | 0
2014-06-20 | 0時 | 11.7 | 4.6 | 0.8541 | 0 | 0 | 0 | 0 | 0
2014-06-20 | 1時 | 11.6 | 4.5 | 0.85977 | 0 | 0 | 0 | 0 | 0
2014-06-20 | 2時 | 11.5 | 4.4 | 0.85376 | 0 | 0 | 0 | 0 | 0
2014-06-20 | 3時 | 11.3 | 4.2 | 0.87702 | 0 | 0 | 0 | 0 | 0
2014-06-20 | 4時 | 11.4 | 4 | 0.88302 | 0 | 0 | 0 | 0 | 0
2014-06-20 | 5時 | 11.3 | 4 | 0.8889 | 0 | 0 | 0 | 0 | 0
2014-06-20 | 6時 | 11.5 | 4.1 | 0.90062 | 0 | 0 | 0 | 0 | 0
2014-06-20 | 7時 | 12.3 | 4.4 | 0.8543 | 0 | 0 | 0 | 0 | 0
2014-06-20 | 8時 | 13.5 | 4.5 | 0.8 | 0 | 0 | 0 | 0 | 0
2014-06-20 | 9時 | 15.8 | 4.9 | 0.68957 | 0 | 0 | 0 | 0 | 0
2014-06-20 | 10時 | 15.8 | 4.7 | 0.68957 | 0 | 0 | 0 | 0 | 0
2014-06-20 | 11時 | 15.9 | 4.8 | 0.68518 | 0 | 0 | 0 | 0 | 0
2014-06-20 | 12時 | 15.1 | 4.8 | 0.73051 | 0 | 0 | 0 | 0 | 0
2014-06-20 | 13時 | 14.8 | 5.2 | 0.74477 | 0 | 0 | 0 | 0 | 0
2014-06-20 | 14時 | 14.2 | 5 | 0.76443 | 0 | 0 | 0 | 0 | 0
2014-06-20 | 15時 | 13.8 | 5 | 0.75433 | 0 | 0 | 0 | 0 | 0
2014-06-20 | 16時 | 12.8 | 4.9 | 0.78369 | 0 | 0 | 0 | 0 | 0
2014-06-20 | 17時 | 11.5 | 5.3 | 0.84203 | 0 | 0 | 0 | 0 | 0
2014-06-20 | 18時 | 11 | 5.4 | 0.87043 | 0 | 0 | 0 | 0 | 0
2014-06-20 | 19時 | 10.5 | 5.1 | 0.88737 | 0 | 0 | 0 | 0 | 0
2014-06-20 | 20時 | 10.3 | 5.3 | 0.8866 | 0 | 0 | 0 | 0 | 0
2014-06-20 | 21時 | 10 | 5.2 | 0.90458 | 0 | 0 | 0 | 0 | 0
2014-06-20 | 22時 | 9.3 | 5.2 | 0.93455 | 0 | 0 | 0 | 0 | 0
2014-06-20 | 23時 | 9.2 | 5 | 0.94087 | 0 | 0 | 0 | 0 | 0
2014-06-21 | 0時 | 9.1 | 4.9 | 0.93346 | 0 | 0 | 0 | 0 | 0
2014-06-21 | 1時 | 9 | 4.8 | 0.95366 | 0 | 0 | 0 | 0 | 0
2014-06-21 | 2時 | 8.9 | 4.7 | 0.94615 | 0 | 0 | 0 | 0 | 0
2014-06-21 | 3時 | 9 | 4.7 | 0.9259 | 0 | 0 | 0 | 0 | 0
2014-06-21 | 4時 | 9 | 4.5 | 0.9259 | 0 | 0 | 0 | 0 | 0
2014-06-21 | 5時 | 9.1 | 4.5 | 0.91967 | 0 | 0 | 0 | 0 | 0
2014-06-21 | 6時 | 9.3 | 4.4 | 0.90735 | 0 | 0 | 0 | 0 | 0
2014-06-21 | 7時 | 9.8 | 5 | 0.8905 | 0 | 0 | 0 | 0 | 0
2014-06-21 | 8時 | 10.8 | 5.3 | 0.83293 | 0 | 0 | 0 | 0 | 0
2014-06-21 | 9時 | 10.9 | 5.5 | 0.83962 | 0 | 0 | 0 | 0 | 0
2014-06-21 | 10時 | 11.3 | 5.2 | 0.80571 | 0 | 0 | 0 | 0 | 0
2014-06-21 | 11時 | 12.1 | 5.3 | 0.77549 | 0 | 0 | 0 | 0 | 0
2014-06-21 | 12時 | 11.4 | 5.6 | 0.82401 | 0 | 0 | 0 | 0 | 0
2014-06-21 | 13時 | 11.6 | 5.7 | 0.81318 | 0 | 0 | 0 | 0 | 0
2014-06-21 | 14時 | 12.1 | 6 | 0.77549 | 0 | 0 | 0 | 0 | 0
2014-06-21 | 15時 | 12 | 6 | 0.78062 | 0 | 0 | 0 | 0 | 0
2014-06-21 | 16時 | 12 | 5.9 | 0.78062 | 0 | 0 | 0 | 0 | 0
2014-06-21 | 17時 | 11.4 | 6 | 0.80038 | 0 | 0 | 0 | 0 | 0
2014-06-21 | 18時 | 10.5 | 6 | 0.86229 | 0 | 0 | 0 | 0 | 0
2014-06-21 | 19時 | 9.9 | 5.8 | 0.89761 | 0 | 0 | 0 | 0 | 0
2014-06-21 | 20時 | 9.9 | 5.7 | 0.91066 | 0 | 0 | 0 | 0 | 0
2014-06-21 | 21時 | 9.9 | 5.6 | 0.91066 | 0 | 0 | 0 | 0 | 0
2014-06-21 | 22時 | 9.8 | 5.6 | 0.91679 | 0 | 0 | 0 | 0 | 0
2014-06-21 | 23時 | 9.7 | 5 | 0.90974 | 0 | 0 | 0 | 0 | 0
2014-06-22 | 0時 | 9.8 | 5.1 | 0.90365 | 0 | 0 | 0 | 0 | 0
2014-06-22 | 1時 | 9.7 | 4.7 | 0.8965 | 0 | 0 | 0 | 0 | 0
2014-06-22 | 2時 | 9.5 | 4.6 | 0.89522 | 0 | 0 | 0 | 0 | 0
2014-06-22 | 3時 | 9.3 | 4.3 | 0.89375 | 0 | 0 | 0 | 0 | 0
2014-06-22 | 4時 | 9.3 | 4.2 | 0.89375 | 0 | 0 | 0 | 0 | 0
2014-06-22 | 5時 | 9.7 | 4.2 | 0.87002 | 0 | 0 | 0 | 0 | 0
2014-06-22 | 6時 | 10.3 | 4.3 | 0.84846 | 0 | 0 | 0 | 0 | 0
2014-06-22 | 7時 | 10.7 | 5 | 0.86325 | 0 | 0 | 0 | 0 | 0
2014-06-22 | 8時 | 11.4 | 5.8 | 0.83582 | 0 | 0 | 0 | 0 | 0
2014-06-22 | 9時 | 12.2 | 6 | 0.7704 | 0 | 0 | 0 | 0 | 0
2014-06-22 | 10時 | 13 | 6.1 | 0.75225 | 0 | 0 | 0 | 0 | 0
2014-06-22 | 11時 | 14 | 5.6 | 0.71474 | 0 | 0 | 0 | 0 | 0
2014-06-22 | 12時 | 15.3 | 5.9 | 0.66634 | 0 | 0 | 0 | 0 | 0
2014-06-22 | 13時 | 15.3 | 5.9 | 0.65719 | 0 | 0 | 0 | 0 | 0
2014-06-22 | 14時 | 16.7 | 6 | 0.59257 | 0 | 0 | 0 | 0 | 0
2014-06-22 | 15時 | 15.3 | 6.3 | 0.65719 | 0 | 0 | 0 | 0 | 0
2014-06-22 | 16時 | 14 | 6.3 | 0.70479 | 0 | 0 | 0 | 0 | 0
2014-06-22 | 17時 | 13 | 6.6 | 0.75225 | 0 | 0 | 0 | 0 | 0
2014-06-22 | 18時 | 12.1 | 6.5 | 0.78677 | 0 | 0 | 0 | 0 | 0
2014-06-22 | 19時 | 11 | 6.4 | 0.84618 | 0 | 0 | 0 | 0 | 0
2014-06-22 | 20時 | 10 | 6.5 | 0.90458 | 0 | 0 | 0 | 0 | 0
2014-06-22 | 21時 | 9.4 | 6.3 | 0.94178 | 0 | 0 | 0 | 0 | 0
2014-06-22 | 22時 | 9.4 | 6.5 | 0.95528 | 0 | 0 | 0 | 0 | 0
2014-06-22 | 23時 | 9.4 | 6.6 | 0.96877 | 0 | 0 | 0 | 0 | 0
2014-06-23 | 0時 | 9.2 | 6.6 | 0.98191 | 0 | 0 | 0 | 0 | 0
2014-06-23 | 1時 | 9.3 | 6.6 | 0.96173 | 0 | 0 | 0 | 0 | 0
2014-06-23 | 2時 | 8.7 | 6.6 | 1.0015 | 0 | 0 | 0 | 0 | 0
2014-06-23 | 3時 | 9.1 | 6.5 | 0.97479 | 0 | 0 | 0 | 0 | 0
2014-06-23 | 4時 | 9.9 | 6.5 | 0.94981 | 0 | 0 | 0 | 0 | 0
2014-06-23 | 5時 | 12.2 | 6.4 | 0.82639 | 0 | 0 | 0 | 0 | 0
2014-06-23 | 6時 | 13.8 | 6.4 | 0.7644 | 0 | 0 | 0 | 0 | 0
2014-06-23 | 7時 | 15.2 | 6.8 | 0.72583 | 0 | 0 | 0 | 0 | 0
2014-06-23 | 8時 | 17.3 | 7.3 | 0.65091 | 0 | 0 | 0 | 0 | 0
2014-06-23 | 9時 | 19.2 | 7.1 | 0.58484 | 0 | 0 | 0 | 0 | 0
2014-06-23 | 10時 | 20 | 7.4 | 0.57004 | 0 | 0 | 0 | 0 | 0
2014-06-23 | 11時 | 19.5 | 7.1 | 0.59499 | 0 | 0 | 0 | 0 | 0
2014-06-23 | 12時 | 18.7 | 7.1 | 0.60339 | 0 | 0 | 0 | 0 | 0
2014-06-23 | 13時 | 17.4 | 7.4 | 0.64681 | 0 | 0 | 0 | 0 | 0
2014-06-23 | 14時 | 16 | 7.6 | 0.71572 | 0 | 0 | 0 | 0 | 0
2014-06-23 | 15時 | 16.3 | 7.6 | 0.70215 | 0 | 0 | 0 | 0 | 0
2014-06-23 | 16時 | 16.1 | 7.5 | 0.71983 | 0 | 0 | 0 | 0 | 0
2014-06-23 | 17時 | 15.6 | 7.4 | 0.72533 | 0 | 0 | 0 | 0 | 0
2014-06-23 | 18時 | 14.4 | 7.4 | 0.77394 | 0 | 0 | 0 | 0 | 0
2014-06-23 | 19時 | 13.7 | 7.6 | 0.80991 | 0 | 0 | 0 | 0 | 0
2014-06-23 | 20時 | 13 | 7.8 | 0.83716 | 0 | 0 | 0 | 0 | 0
2014-06-23 | 21時 | 12.8 | 7.9 | 0.83745 | 0 | 0 | 0 | 0 | 0
2014-06-23 | 22時 | 12.2 | 8.1 | 0.87112 | 0 | 0 | 0 | 0 | 0
2014-06-23 | 23時 | 11.4 | 8.1 | 0.91838 | 0 | 0 | 0 | 0 | 0
2014-06-24 | 0時 | 11.5 | 7.9 | 0.90062 | 0 | 0 | 0 | 0 | 0
2014-06-24 | 1時 | 11.3 | 7.9 | 0.92449 | 0 | 0 | 0 | 0 | 0
2014-06-24 | 2時 | 11.1 | 8 | 0.9128 | 0 | 0 | 0 | 0 | 0
2014-06-24 | 3時 | 10.9 | 7.8 | 0.9372 | 0 | 0 | 0 | 0 | 0
2014-06-24 | 4時 | 11.2 | 7.8 | 0.93065 | 0 | 0 | 0 | 0 | 0
2014-06-24 | 5時 | 11.4 | 7.7 | 0.93016 | 0 | 0 | 0 | 0 | 0
2014-06-24 | 6時 | 12.4 | 7.9 | 0.88178 | 0 | 0 | 0 | 0 | 0
2014-06-24 | 7時 | 13.5 | 7.8 | 0.83078 | 0 | 0 | 0 | 0 | 0
2014-06-24 | 8時 | 15.3 | 7.9 | 0.73943 | 0 | 0 | 0 | 0 | 0
2014-06-24 | 9時 | 16.8 | 8 | 0.67187 | 0 | 0 | 0 | 0 | 0
2014-06-24 | 10時 | 18 | 7.7 | 0.62279 | 0 | 0 | 0 | 0 | 0
2014-06-24 | 11時 | 19.2 | 7.7 | 0.57771 | 0 | 0 | 0 | 0 | 0
2014-06-24 | 12時 | 19 | 7.4 | 0.57774 | 0 | 0 | 0 | 0 | 0
2014-06-24 | 13時 | 19.1 | 7.1 | 0.57415 | 0 | 0 | 0 | 0 | 0
2014-06-24 | 14時 | 17 | 6.9 | 0.64702 | 0 | 0 | 0 | 0 | 0
2014-06-24 | 15時 | 15.7 | 6.6 | 0.70291 | 0 | 0 | 0 | 0 | 0
2014-06-24 | 16時 | 14.4 | 6.4 | 0.76427 | 0 | 0 | 0 | 0 | 0
2014-06-24 | 17時 | 13.1 | 6.2 | 0.8317 | 0 | 0 | 0 | 0 | 0
2014-06-24 | 18時 | 13 | 6.1 | 0.82656 | 0 | 0 | 0 | 0 | 0
2014-06-24 | 19時 | 12.7 | 5.9 | 0.85377 | 0 | 0 | 0 | 0 | 0
2014-06-24 | 20時 | 12.5 | 5.8 | 0.86505 | 0 | 0 | 0 | 0 | 0
2014-06-24 | 21時 | 12.4 | 5.7 | 0.87076 | 0 | 0 | 0 | 0 | 0
2014-06-24 | 22時 | 12.2 | 5.6 | 0.89346 | 0 | 0 | 0 | 0 | 0
2014-06-24 | 23時 | 11.7 | 5.6 | 0.92342 | 0 | 0 | 0 | 0 | 0
2014-06-25 | 0時 | 11.9 | 5.7 | 0.9113 | 0 | 0 | 0 | 0 | 0
2014-06-25 | 1時 | 10.9 | 5.7 | 0.97373 | 0 | 0 | 0 | 0 | 0
2014-06-25 | 2時 | 11 | 5.9 | 0.96728 | 0 | 0 | 0 | 0 | 0
2014-06-25 | 3時 | 10.6 | 5.9 | 0.99339 | 0 | 0 | 0 | 0 | 0
2014-06-25 | 4時 | 11.4 | 5.8 | 0.97724 | 0 | 0 | 0 | 0 | 0
2014-06-25 | 5時 | 12.8 | 5.5 | 0.90185 | 0 | 0 | 0 | 0 | 0
2014-06-25 | 6時 | 14.7 | 5.5 | 0.81595 | 0 | 0 | 0 | 0 | 0
2014-06-25 | 7時 | 17.2 | 6.1 | 0.69543 | 0 | 0 | 0 | 0 | 0
2014-06-25 | 8時 | 19.3 | 6.4 | 0.62366 | 0 | 0 | 0 | 0 | 0
2014-06-25 | 9時 | 21.2 | 6.5 | 0.55454 | 0 | 0 | 0 | 0 | 0
2014-06-25 | 10時 | 21.8 | 6.5 | 0.5406 | 0 | 0 | 0 | 0 | 0
2014-06-25 | 11時 | 21.9 | 6.6 | 0.54934 | 0 | 0 | 0 | 0 | 0
2014-06-25 | 12時 | 20.4 | 6.8 | 0.58914 | 0 | 0 | 0 | 0 | 0
2014-06-25 | 13時 | 18.7 | 7.1 | 0.65481 | 0 | 0 | 0 | 0 | 0
2014-06-25 | 14時 | 18.2 | 7.1 | 0.66808 | 0 | 0 | 0 | 0 | 0
2014-06-25 | 15時 | 16.6 | 7.1 | 0.7308 | 0 | 0 | 0 | 0 | 0
2014-06-25 | 16時 | 16 | 7 | 0.7593 | 0 | 0 | 0 | 0 | 0
2014-06-25 | 17時 | 15.5 | 7 | 0.80198 | 0 | 0 | 0 | 0 | 0
2014-06-25 | 18時 | 15.3 | 6.7 | 0.80324 | 0 | 0 | 0 | 0 | 0
2014-06-25 | 19時 | 14.3 | 6.6 | 0.86647 | 0 | 0 | 0 | 0 | 0
2014-06-25 | 20時 | 13.9 | 6.7 | 0.89921 | 0 | 0 | 0 | 0 | 0
2014-06-25 | 21時 | 13.9 | 6.7 | 0.89921 | 0 | 0 | 0 | 0 | 0
2014-06-25 | 22時 | 13.9 | 6.5 | 0.87928 | 0 | 0 | 0 | 0 | 0
2014-06-25 | 23時 | 13.9 | 6.1 | 0.88925 | 0 | 0 | 0 | 0 | 0
2014-06-26 | 0時 | 14.1 | 5.8 | 0.87778 | 0 | 0 | 0 | 0 | 0
2014-06-26 | 1時 | 13.8 | 5.8 | 0.90507 | 0 | 0 | 0 | 0 | 0
2014-06-26 | 2時 | 13.4 | 5.9 | 0.92896 | 0 | 0 | 0 | 0 | 0
2014-06-26 | 3時 | 12.9 | 5.6 | 0.93854 | 0 | 0 | 0 | 0 | 0
2014-06-26 | 4時 | 13.3 | 5.4 | 0.90395 | 0 | 0 | 0 | 0 | 0
2014-06-26 | 5時 | 13.9 | 5.3 | 0.86931 | 0 | 0 | 0 | 0 | 0
2014-06-26 | 6時 | 14.8 | 5.2 | 0.83892 | 0 | 0 | 0 | 0 | 0
2014-06-26 | 7時 | 16.3 | 5.6 | 0.78758 | 0 | 0 | 0 | 0 | 0
2014-06-26 | 8時 | 18.2 | 5.8 | 0.68323 | 0 | 0 | 0 | 0 | 0
2014-06-26 | 9時 | 19.8 | 6.1 | 0.63882 | 0 | 0 | 0 | 0 | 0
2014-06-26 | 10時 | 20 | 6.2 | 0.62419 | 0 | 0 | 0 | 0 | 0
2014-06-26 | 11時 | 20.3 | 6.3 | 0.61271 | 0 | 0 | 0 | 0 | 0
2014-06-26 | 12時 | 20.7 | 6.5 | 0.59129 | 0 | 0 | 0 | 0 | 0
2014-06-26 | 13時 | 20.6 | 7.4 | 0.60798 | 0 | 0 | 0 | 0 | 0
2014-06-26 | 14時 | 19.4 | 7.6 | 0.62682 | 0 | 0 | 0 | 0 | 0
2014-06-26 | 15時 | 16.7 | 7.4 | 0.7345 | 0 | 0 | 0 | 0 | 0
2014-06-26 | 16時 | 15.8 | 7.1 | 0.78671 | 0 | 0 | 0 | 0 | 0
2014-06-26 | 17時 | 15 | 6.5 | 0.856 | 0 | 0 | 0 | 0 | 0
2014-06-26 | 18時 | 14.3 | 6.3 | 0.84705 | 0 | 0 | 0 | 0 | 0
2014-06-26 | 19時 | 14.3 | 5.7 | 0.83733 | 0 | 0 | 0 | 0 | 0
2014-06-26 | 20時 | 14.2 | 5.4 | 0.84278 | 0 | 0 | 0 | 0 | 0
2014-06-26 | 21時 | 14.1 | 5 | 0.84826 | 0 | 0 | 0 | 0 | 0
2014-06-26 | 22時 | 14 | 4.8 | 0.85378 | 0 | 0 | 0 | 0 | 0
2014-06-26 | 23時 | 13.8 | 4.6 | 0.86495 | 0 | 0 | 0 | 0 | 0
2014-06-27 | 0時 | 13.8 | 4.5 | 0.86495 | 0 | 0 | 0 | 0 | 0
2014-06-27 | 1時 | 13.6 | 4.6 | 0.88644 | 0 | 0 | 0 | 0 | 0
2014-06-27 | 2時 | 13.4 | 4.5 | 0.88777 | 0 | 0 | 0 | 0 | 0
2014-06-27 | 3時 | 13.3 | 4.5 | 0.89358 | 0 | 0 | 0 | 0 | 0
2014-06-27 | 4時 | 13.4 | 4.4 | 0.88777 | 0 | 0 | 0 | 0 | 0
2014-06-27 | 5時 | 13.7 | 4.4 | 0.87059 | 0 | 0 | 0 | 0 | 0
2014-06-27 | 6時 | 14.1 | 4.3 | 0.86794 | 0 | 0 | 0 | 0 | 0
2014-06-27 | 7時 | 14.1 | 4.6 | 0.87778 | 0 | 0 | 0 | 0 | 0
2014-06-27 | 8時 | 14.2 | 4.6 | 0.88188 | 0 | 0 | 0 | 0 | 0
2014-06-27 | 9時 | 14.4 | 4.7 | 0.87053 | 0 | 0 | 0 | 0 | 0
2014-06-27 | 10時 | 14.7 | 5.1 | 0.86327 | 0 | 0 | 0 | 0 | 0
2014-06-27 | 11時 | 15.4 | 5.6 | 0.81619 | 0 | 0 | 0 | 0 | 0
2014-06-27 | 12時 | 15.2 | 5.9 | 0.80842 | 0 | 0 | 0 | 0 | 0
2014-06-27 | 13時 | 15 | 6.2 | 0.80961 | 0 | 0 | 0 | 0 | 0
2014-06-27 | 14時 | 14.7 | 6.2 | 0.83489 | 0 | 0 | 0 | 0 | 0
2014-06-27 | 15時 | 14.6 | 6.1 | 0.82124 | 0 | 0 | 0 | 0 | 0
2014-06-27 | 16時 | 13.9 | 6.4 | 0.84937 | 0 | 0 | 0 | 0 | 0
2014-06-27 | 17時 | 13.8 | 6.1 | 0.8549 | 0 | 0 | 0 | 0 | 0
2014-06-27 | 18時 | 13.5 | 5.9 | 0.86152 | 0 | 0 | 0 | 0 | 0
2014-06-27 | 19時 | 12.6 | 5.7 | 0.90289 | 0 | 0 | 0 | 0 | 0
2014-06-27 | 20時 | 12.3 | 5.7 | 0.92086 | 0 | 0 | 0 | 0 | 0
2014-06-27 | 21時 | 12.1 | 5.7 | 0.93307 | 0 | 0 | 0 | 0 | 0
2014-06-27 | 22時 | 12.1 | 5.6 | 0.92184 | 0 | 0 | 0 | 0 | 0
2014-06-27 | 23時 | 12.1 | 5.4 | 0.9106 | 0 | 0 | 0 | 0 | 0
2014-06-28 | 0時 | 11.9 | 5.3 | 0.92269 | 0 | 0 | 0 | 0 | 0
2014-06-28 | 1時 | 11.7 | 5.1 | 0.93496 | 0 | 0 | 0 | 0 | 0
2014-06-28 | 2時 | 11.9 | 5.2 | 0.92269 | 0 | 0 | 0 | 0 | 0
2014-06-28 | 3時 | 11.5 | 4.7 | 0.94742 | 0 | 0 | 0 | 0 | 0
2014-06-28 | 4時 | 11.8 | 4.9 | 0.9288 | 0 | 0 | 0 | 0 | 0
2014-06-28 | 5時 | 11.8 | 4.5 | 0.95172 | 0 | 0 | 0 | 0 | 0
2014-06-28 | 6時 | 12.1 | 4.7 | 0.92184 | 0 | 0 | 0 | 0 | 0
2014-06-28 | 7時 | 13.6 | 5 | 0.84575 | 0 | 0 | 0 | 0 | 0
2014-06-28 | 8時 | 14.4 | 5.8 | 0.81261 | 0 | 0 | 0 | 0 | 0
2014-06-28 | 9時 | 14.7 | 6 | 0.78753 | 0 | 0 | 0 | 0 | 0
2014-06-28 | 10時 | 15.4 | 6.1 | 0.76189 | 0 | 0 | 0 | 0 | 0
2014-06-28 | 11時 | 16.8 | 6.3 | 0.70502 | 0 | 0 | 0 | 0 | 0
2014-06-28 | 12時 | 17.3 | 6.7 | 0.68302 | 0 | 0 | 0 | 0 | 0
2014-06-28 | 13時 | 17.3 | 6.5 | 0.66697 | 0 | 0 | 0 | 0 | 0
2014-06-28 | 14時 | 17.3 | 6.8 | 0.675 | 0 | 0 | 0 | 0 | 0
2014-06-28 | 15時 | 17.8 | 7.2 | 0.65403 | 0 | 0 | 0 | 0 | 0
2014-06-28 | 16時 | 17.2 | 7.1 | 0.67121 | 0 | 0 | 0 | 0 | 0
2014-06-28 | 17時 | 16.3 | 6.6 | 0.7107 | 0 | 0 | 0 | 0 | 0
2014-06-28 | 18時 | 14.4 | 6.3 | 0.79328 | 0 | 0 | 0 | 0 | 0
2014-06-28 | 19時 | 12.8 | 6.2 | 0.89112 | 0 | 0 | 0 | 0 | 0
2014-06-28 | 20時 | 12.4 | 6 | 0.90382 | 0 | 0 | 0 | 0 | 0
2014-06-28 | 21時 | 11.9 | 5.6 | 0.92269 | 0 | 0 | 0 | 0 | 0
2014-06-28 | 22時 | 11.3 | 5.8 | 0.96005 | 0 | 0 | 0 | 0 | 0
2014-06-28 | 23時 | 11.5 | 5.9 | 0.95911 | 0 | 0 | 0 | 0 | 0
2014-06-29 | 0時 | 11.5 | 5.6 | 0.94742 | 0 | 0 | 0 | 0 | 0
2014-06-29 | 1時 | 11.6 | 5.3 | 0.95278 | 0 | 0 | 0 | 0 | 0
2014-06-29 | 2時 | 11.9 | 5.1 | 0.93408 | 0 | 0 | 0 | 0 | 0
2014-06-29 | 3時 | 12 | 4.6 | 0.91663 | 0 | 0 | 0 | 0 | 0
2014-06-29 | 4時 | 11.9 | 4.6 | 0.92269 | 0 | 0 | 0 | 0 | 0
2014-06-29 | 5時 | 12.9 | 4.3 | 0.88531 | 0 | 0 | 0 | 0 | 0
2014-06-29 | 6時 | 15.3 | 4.4 | 0.77591 | 0 | 0 | 0 | 0 | 0
2014-06-29 | 7時 | 17.4 | 5.1 | 0.69466 | 0 | 0 | 0 | 0 | 0
2014-06-29 | 8時 | 19 | 5.5 | 0.64264 | 0 | 0 | 0 | 0 | 0
2014-06-29 | 9時 | 20.5 | 6 | 0.57239 | 0 | 0 | 0 | 0 | 0
2014-06-29 | 10時 | 21.7 | 5.9 | 0.54391 | 0 | 0 | 0 | 0 | 0
2014-06-29 | 11時 | 22.8 | 6.1 | 0.51438 | 0 | 0 | 0 | 0 | 0
2014-06-29 | 12時 | 22.9 | 6.5 | 0.5056 | 0 | 0 | 0 | 0 | 0
2014-06-29 | 13時 | 23.5 | 6.8 | 0.47667 | 0 | 0 | 0 | 0 | 0
2014-06-29 | 14時 | 22 | 6.7 | 0.52805 | 0 | 0 | 0 | 0 | 0
2014-06-29 | 15時 | 21.4 | 6.7 | 0.54778 | 0 | 0 | 0 | 0 | 0
2014-06-29 | 16時 | 19.9 | 6.7 | 0.58721 | 0 | 0 | 0 | 0 | 0
2014-06-29 | 17時 | 19.2 | 6.9 | 0.61333 | 0 | 0 | 0 | 0 | 0
2014-06-29 | 18時 | 17.9 | 6.8 | 0.67309 | 0 | 0 | 0 | 0 | 0
2014-06-29 | 19時 | 17.1 | 6.4 | 0.70797 | 0 | 0 | 0 | 0 | 0
2014-06-29 | 20時 | 16.1 | 6.4 | 0.75447 | 0 | 0 | 0 | 0 | 0
2014-06-29 | 21時 | 14.5 | 6.4 | 0.83616 | 0 | 0 | 0 | 0 | 0
2014-06-29 | 22時 | 14.2 | 6 | 0.85256 | 0 | 0 | 0 | 0 | 0
2014-06-29 | 23時 | 14.2 | 5.8 | 0.85256 | 0 | 0 | 0 | 0 | 0
2014-06-30 | 0時 | 13.8 | 5.7 | 0.87498 | 0 | 0 | 0 | 0 | 0
2014-06-30 | 1時 | 13.8 | 5.5 | 0.8549 | 0 | 0 | 0 | 0 | 0
2014-06-30 | 2時 | 13.4 | 5.3 | 0.86716 | 0 | 0 | 0 | 0 | 0
2014-06-30 | 3時 | 13.2 | 5.1 | 0.8681 | 0 | 0 | 0 | 0 | 0
2014-06-30 | 4時 | 13.6 | 4.9 | 0.87627 | 0 | 0 | 0 | 0 | 0
2014-06-30 | 5時 | 14.2 | 4.9 | 0.88188 | 0 | 0 | 0 | 0 | 0
2014-06-30 | 6時 | 15.7 | 4.2 | 0.81837 | 0 | 0 | 0 | 0 | 0
2014-06-30 | 7時 | 17.3 | 4.7 | 0.77912 | 0 | 0 | 0 | 0 | 0
2014-06-30 | 8時 | 18.2 | 6 | 0.73615 | 0 | 0 | 0 | 0 | 0
2014-06-30 | 9時 | 18.2 | 6.3 | 0.75879 | 0 | 0 | 0 | 0 | 0
2014-06-30 | 10時 | 17.1 | 6.1 | 0.82948 | 0 | 0 | 0 | 0 | 0
2014-06-30 | 11時 | 18.7 | 6.1 | 0.74999 | 0 | 0 | 0 | 0 | 0
2014-06-30 | 12時 | 18.9 | 6.2 | 0.74067 | 0 | 0 | 0 | 0 | 0
2014-06-30 | 13時 | 19.8 | 6.2 | 0.71395 | 0 | 0 | 0 | 0 | 0
2014-06-30 | 14時 | 19.9 | 6.5 | 0.70954 | 0 | 0 | 0 | 0 | 0
2014-06-30 | 15時 | 19.4 | 6.5 | 0.72493 | 0 | 0 | 0 | 0 | 0
2014-06-30 | 16時 | 18.9 | 6.4 | 0.7551 | 0 | 0 | 0 | 0 | 0
2014-06-30 | 17時 | 18.4 | 6.1 | 0.77911 | 0 | 0 | 0 | 0 | 0
2014-06-30 | 18時 | 17.9 | 5.6 | 0.80398 | 0 | 0 | 0 | 0 | 0
2014-06-30 | 19時 | 17.6 | 5.2 | 0.788 | 0 | 0 | 0 | 0 | 0
2014-06-30 | 20時 | 16.7 | 5.3 | 0.82593 | 0 | 0 | 0 | 0 | 0
2014-06-30 | 21時 | 16.6 | 5.3 | 0.83954 | 0 | 0 | 0 | 0 | 0
2014-06-30 | 22時 | 16 | 5.1 | 0.85493 | 0 | 0 | 0 | 0 | 0
2014-06-30 | 23時 | 16 | 4.7 | 0.82888 | 0 | 0 | 0 | 0 | 0
2014-07-01 | 0時 | 15.7 | 4.3 | 0.82723 | 0 | 0 | 0 | 0 | 0
2014-07-01 | 1時 | 15 | 4.3 | 0.856 | 0 | 0 | 0 | 0 | 0
2014-07-01 | 2時 | 14.5 | 4.3 | 0.87449 | 0 | 0 | 0 | 0 | 0
2014-07-01 | 3時 | 14.3 | 4 | 0.88589 | 0 | 0 | 0 | 0 | 0
2014-07-01 | 4時 | 14.7 | 3.9 | 0.85381 | 0 | 0 | 0 | 0 | 0
2014-07-01 | 5時 | 15.4 | 3.8 | 0.81619 | 0 | 0 | 0 | 0 | 0
2014-07-01 | 6時 | 16.1 | 3.9 | 0.78906 | 0 | 0 | 0 | 0 | 0
2014-07-01 | 7時 | 15.8 | 4.1 | 0.81314 | 0 | 0 | 0 | 0 | 0
2014-07-01 | 8時 | 16 | 4.2 | 0.8115 | 0 | 0 | 0 | 0 | 0
2014-07-01 | 9時 | 15.5 | 4.5 | 0.84688 | 0 | 0 | 0 | 0 | 0
2014-07-01 | 10時 | 15.7 | 4.6 | 0.84494 | 0 | 0 | 0 | 0 | 0
2014-07-01 | 11時 | 16 | 4.8 | 0.83757 | 0 | 0 | 0 | 0 | 0
2014-07-01 | 12時 | 15.3 | 4.6 | 0.86691 | 0 | 0 | 0 | 0 | 0
2014-07-01 | 13時 | 15.4 | 5.1 | 0.85233 | 0 | 0 | 0 | 0 | 0
2014-07-01 | 14時 | 15.6 | 5.5 | 0.83255 | 0 | 0 | 0 | 0 | 0
2014-07-01 | 15時 | 14 | 5.7 | 0.91318 | 0 | 0 | 0 | 0 | 0
2014-07-01 | 16時 | 13.7 | 5.5 | 0.93116 | 0 | 0 | 0 | 0 | 0
2014-07-01 | 17時 | 12.2 | 5.2 | 1.0272 | 0 | 0 | 0 | 0 | 0
2014-07-01 | 18時 | 12.8 | 5.2 | 0.96612 | 0 | 0 | 0 | 0 | 0
2014-07-01 | 19時 | 12.7 | 5.2 | 0.95092 | 0 | 0 | 0 | 0 | 0
2014-07-01 | 20時 | 12.9 | 5.2 | 0.91726 | 0 | 0 | 0 | 0 | 0
2014-07-01 | 21時 | 12.7 | 4.9 | 0.91857 | 0 | 0 | 0 | 0 | 0
2014-07-01 | 22時 | 12.6 | 4.6 | 0.91375 | 0 | 0 | 0 | 0 | 0
2014-07-01 | 23時 | 12.3 | 4.6 | 0.92086 | 0 | 0 | 0 | 0 | 0
2014-07-02 | 0時 | 12.4 | 4 | 0.90382 | 0 | 0 | 0 | 0 | 0
2014-07-02 | 1時 | 12.8 | 4.1 | 0.8804 | 0 | 0 | 0 | 0 | 0
2014-07-02 | 2時 | 13.5 | 4.1 | 0.83078 | 0 | 0 | 0 | 0 | 0
2014-07-02 | 3時 | 13.7 | 4.2 | 0.84026 | 0 | 0 | 0 | 0 | 0
2014-07-02 | 4時 | 14.6 | 4.4 | 0.80217 | 0 | 0 | 0 | 0 | 0
2014-07-02 | 5時 | 15.5 | 4.2 | 0.77501 | 0 | 0 | 0 | 0 | 0
2014-07-02 | 6時 | 16.5 | 4.2 | 0.75233 | 0 | 0 | 0 | 0 | 0
2014-07-02 | 7時 | 17.9 | 4.4 | 0.71166 | 0 | 0 | 0 | 0 | 0
2014-07-02 | 8時 | 19.6 | 4.7 | 0.66065 | 0 | 0 | 0 | 0 | 0
2014-07-02 | 9時 | 22.6 | 4.5 | 0.54947 | 0 | 0 | 0 | 0 | 0
2014-07-02 | 10時 | 23.9 | 4.1 | 0.51329 | 0 | 0 | 0 | 0 | 0
2014-07-02 | 11時 | 23.8 | 4.1 | 0.51638 | 0 | 0 | 0 | 0 | 0
2014-07-02 | 12時 | 24.6 | 3.9 | 0.49729 | 0 | 0 | 0 | 0 | 0
2014-07-02 | 13時 | 25.3 | 3.9 | 0.47696 | 0 | 0 | 0 | 0 | 0
2014-07-02 | 14時 | 25.5 | 3.9 | 0.47132 | 0 | 0 | 0 | 0 | 0
2014-07-02 | 15時 | 23.9 | 4 | 0.51329 | 0 | 0 | 0 | 0 | 0
2014-07-02 | 16時 | 21.8 | 3.9 | 0.57691 | 0 | 0 | 0 | 0 | 0
2014-07-02 | 17時 | 20 | 4 | 0.63095 | 0 | 0 | 0 | 0 | 0
2014-07-02 | 18時 | 18.5 | 3.9 | 0.68534 | 0 | 0 | 0 | 0 | 0
2014-07-02 | 19時 | 17.2 | 4 | 0.73576 | 0 | 0 | 0 | 0 | 0
2014-07-02 | 20時 | 15.5 | 4 | 0.81097 | 0 | 0 | 0 | 0 | 0
2014-07-02 | 21時 | 16 | 4.1 | 0.78541 | 0 | 0 | 0 | 0 | 0
2014-07-02 | 22時 | 15.2 | 4 | 0.81758 | 0 | 0 | 0 | 0 | 0
2014-07-02 | 23時 | 15.2 | 3.9 | 0.80842 | 0 | 0 | 0 | 0 | 0
2014-07-03 | 0時 | 14.7 | 4 | 0.82542 | 0 | 0 | 0 | 0 | 0
2014-07-03 | 1時 | 13.9 | 3.9 | 0.84937 | 0 | 0 | 0 | 0 | 0
2014-07-03 | 2時 | 13 | 3.8 | 0.89011 | 0 | 0 | 0 | 0 | 0
2014-07-03 | 3時 | 12 | 3.7 | 0.97314 | 0 | 0 | 0 | 0 | 0
2014-07-03 | 4時 | 12.9 | 3.6 | 0.9279 | 0 | 0 | 0 | 0 | 0
2014-07-03 | 5時 | 14.5 | 3.6 | 0.85533 | 0 | 0 | 0 | 0 | 0
2014-07-03 | 6時 | 16.4 | 3.6 | 0.7741 | 0 | 0 | 0 | 0 | 0
2014-07-03 | 7時 | 19.1 | 3.9 | 0.6744 | 0 | 0 | 0 | 0 | 0
2014-07-03 | 8時 | 22.4 | 4 | 0.56202 | 0 | 0 | 0 | 0 | 0
2014-07-03 | 9時 | 23.7 | 4.2 | 0.52489 | 0 | 0 | 0 | 0 | 0
2014-07-03 | 10時 | 23.9 | 4.3 | 0.51861 | 0 | 0 | 0 | 0 | 0
2014-07-03 | 11時 | 24 | 4 | 0.52079 | 0 | 0 | 0 | 0 | 0
2014-07-03 | 12時 | 23.8 | 3.6 | 0.52709 | 0 | 0 | 0 | 0 | 0
2014-07-03 | 13時 | 23.9 | 3.6 | 0.52925 | 0 | 0 | 0 | 0 | 0
2014-07-03 | 14時 | 23.9 | 3.7 | 0.52925 | 0 | 0 | 0 | 0 | 0
2014-07-03 | 15時 | 23.2 | 3.3 | 0.54651 | 0 | 0 | 0 | 0 | 0
2014-07-03 | 16時 | 20.4 | 3.4 | 0.64188 | 0 | 0 | 0 | 0 | 0
2014-07-03 | 17時 | 19 | 3.6 | 0.69299 | 0 | 0 | 0 | 0 | 0
2014-07-03 | 18時 | 17.2 | 3.5 | 0.77602 | 0 | 0 | 0 | 0 | 0
2014-07-03 | 19時 | 16.9 | 3.5 | 0.78271 | 0 | 0 | 0 | 0 | 0
2014-07-03 | 20時 | 16.7 | 3.5 | 0.78441 | 0 | 0 | 0 | 0 | 0
2014-07-03 | 21時 | 16.5 | 3.6 | 0.78603 | 0 | 0 | 0 | 0 | 0
2014-07-03 | 22時 | 14.9 | 3.6 | 0.87086 | 0 | 0 | 0 | 0 | 0
2014-07-03 | 23時 | 13.7 | 3.5 | 0.93116 | 0 | 0 | 0 | 0 | 0
2014-07-04 | 0時 | 13.3 | 3.5 | 0.9454 | 0 | 0 | 0 | 0 | 0
2014-07-04 | 1時 | 14.2 | 3.4 | 0.88188 | 0 | 0 | 0 | 0 | 0
2014-07-04 | 2時 | 14.2 | 3.3 | 0.88188 | 0 | 0 | 0 | 0 | 0
2014-07-04 | 3時 | 14 | 3.3 | 0.90329 | 0 | 0 | 0 | 0 | 0
2014-07-04 | 4時 | 14.4 | 3.2 | 0.89944 | 0 | 0 | 0 | 0 | 0
2014-07-04 | 5時 | 15.3 | 3.1 | 0.86691 | 0 | 0 | 0 | 0 | 0
2014-07-04 | 6時 | 17 | 3.1 | 0.79406 | 0 | 0 | 0 | 0 | 0
2014-07-04 | 7時 | 18.6 | 3.4 | 0.72527 | 0 | 0 | 0 | 0 | 0
2014-07-04 | 8時 | 19.9 | 3.6 | 0.67563 | 0 | 0 | 0 | 0 | 0
2014-07-04 | 9時 | 21.8 | 3.9 | 0.59503 | 0 | 0 | 0 | 0 | 0
2014-07-04 | 10時 | 23.6 | 4.1 | 0.53347 | 0 | 0 | 0 | 0 | 0
2014-07-04 | 11時 | 26 | 4 | 0.45756 | 0 | 0 | 0 | 0 | 0
2014-07-04 | 12時 | 26 | 3.9 | 0.45287 | 0 | 0 | 0 | 0 | 0
2014-07-04 | 13時 | 26.9 | 4.1 | 0.42501 | 0 | 0 | 0 | 0 | 0
2014-07-04 | 14時 | 25.8 | 4.2 | 0.44876 | 0 | 0 | 0 | 0 | 0
2014-07-04 | 15時 | 23.9 | 4.2 | 0.49731 | 0 | 0 | 0 | 0 | 0
2014-07-04 | 16時 | 22.8 | 4.3 | 0.52007 | 0 | 0 | 0 | 0 | 0
2014-07-04 | 17時 | 20.9 | 4.4 | 0.57766 | 0 | 0 | 0 | 0 | 0
2014-07-04 | 18時 | 19 | 4.5 | 0.64264 | 0 | 0 | 0 | 0 | 0
2014-07-04 | 19時 | 17.7 | 4.4 | 0.68944 | 0 | 0 | 0 | 0 | 0
2014-07-04 | 20時 | 16.8 | 4.2 | 0.72157 | 0 | 0 | 0 | 0 | 0
2014-07-04 | 21時 | 15.5 | 4.2 | 0.784 | 0 | 0 | 0 | 0 | 0
2014-07-04 | 22時 | 14.3 | 4.1 | 0.84705 | 0 | 0 | 0 | 0 | 0
2014-07-04 | 23時 | 15.3 | 4.1 | 0.79413 | 0 | 0 | 0 | 0 | 0
2014-07-05 | 0時 | 14.7 | 4.1 | 0.82542 | 0 | 0 | 0 | 0 | 0
2014-07-05 | 1時 | 14.2 | 4.1 | 0.85256 | 0 | 0 | 0 | 0 | 0
2014-07-05 | 2時 | 13.9 | 4.2 | 0.86931 | 0 | 0 | 0 | 0 | 0
2014-07-05 | 3時 | 14.1 | 4.2 | 0.86794 | 0 | 0 | 0 | 0 | 0
2014-07-05 | 4時 | 14.8 | 4.2 | 0.84832 | 0 | 0 | 0 | 0 | 0
2014-07-05 | 5時 | 16.8 | 4.3 | 0.75466 | 0 | 0 | 0 | 0 | 0
2014-07-05 | 6時 | 19.3 | 4.4 | 0.65898 | 0 | 0 | 0 | 0 | 0
2014-07-05 | 7時 | 22.4 | 4.6 | 0.55036 | 0 | 0 | 0 | 0 | 0
2014-07-05 | 8時 | 24.6 | 4.6 | 0.48709 | 0 | 0 | 0 | 0 | 0
2014-07-05 | 9時 | 26.5 | 4.7 | 0.43513 | 0 | 0 | 0 | 0 | 0
2014-07-05 | 10時 | 27.8 | 4.7 | 0.40741 | 0 | 0 | 0 | 0 | 0
2014-07-05 | 11時 | 28.8 | 4.7 | 0.3844 | 0 | 0 | 0 | 0 | 0
2014-07-05 | 12時 | 28.9 | 4.6 | 0.38614 | 0 | 0 | 0 | 0 | 0
2014-07-05 | 13時 | 27.6 | 4.9 | 0.41647 | 0 | 0 | 0 | 0 | 0
2014-07-05 | 14時 | 26.8 | 4.6 | 0.44095 | 0 | 0 | 0 | 0 | 0
2014-07-05 | 15時 | 26 | 4.5 | 0.45756 | 0 | 0 | 0 | 0 | 0
2014-07-05 | 16時 | 24.6 | 4.6 | 0.49729 | 0 | 0 | 0 | 0 | 0
2014-07-05 | 17時 | 23.5 | 4.6 | 0.5258 | 0 | 0 | 0 | 0 | 0
2014-07-05 | 18時 | 22.4 | 4.5 | 0.55619 | 0 | 0 | 0 | 0 | 0
2014-07-05 | 19時 | 20.3 | 4.7 | 0.62597 | 0 | 0 | 0 | 0 | 0
2014-07-05 | 20時 | 19.1 | 4.8 | 0.6744 | 0 | 0 | 0 | 0 | 0
2014-07-05 | 21時 | 18.9 | 4.6 | 0.67563 | 0 | 0 | 0 | 0 | 0
2014-07-05 | 22時 | 18 | 4.6 | 0.72251 | 0 | 0 | 0 | 0 | 0
2014-07-05 | 23時 | 16.2 | 4.5 | 0.80979 | 0 | 0 | 0 | 0 | 0
2014-07-06 | 0時 | 16.3 | 4.4 | 0.79611 | 0 | 0 | 0 | 0 | 0
2014-07-06 | 1時 | 15.6 | 4.3 | 0.83255 | 0 | 0 | 0 | 0 | 0
2014-07-06 | 2時 | 15.1 | 4.3 | 0.85972 | 0 | 0 | 0 | 0 | 0
2014-07-06 | 3時 | 14.9 | 4.2 | 0.88019 | 0 | 0 | 0 | 0 | 0
2014-07-06 | 4時 | 15.3 | 3.9 | 0.86691 | 0 | 0 | 0 | 0 | 0
2014-07-06 | 5時 | 16.7 | 4.1 | 0.80102 | 0 | 0 | 0 | 0 | 0
2014-07-06 | 6時 | 17.5 | 4.1 | 0.76933 | 0 | 0 | 0 | 0 | 0
2014-07-06 | 7時 | 18.1 | 4.2 | 0.74838 | 0 | 0 | 0 | 0 | 0
2014-07-06 | 8時 | 20.2 | 4.2 | 0.66986 | 0 | 0 | 0 | 0 | 0
2014-07-06 | 9時 | 22 | 4.4 | 0.59378 | 0 | 0 | 0 | 0 | 0
2014-07-06 | 10時 | 22.7 | 4.1 | 0.56331 | 0 | 0 | 0 | 0 | 0
2014-07-06 | 11時 | 23.6 | 4.6 | 0.53347 | 0 | 0 | 0 | 0 | 0
2014-07-06 | 12時 | 24.7 | 4.7 | 0.4994 | 0 | 0 | 0 | 0 | 0
2014-07-06 | 13時 | 26.1 | 5 | 0.45953 | 0 | 0 | 0 | 0 | 0
2014-07-06 | 14時 | 25.1 | 5.2 | 0.48762 | 0 | 0 | 0 | 0 | 0
2014-07-06 | 15時 | 24.8 | 5 | 0.48634 | 0 | 0 | 0 | 0 | 0
2014-07-06 | 16時 | 24.2 | 5.1 | 0.4989 | 0 | 0 | 0 | 0 | 0
2014-07-06 | 17時 | 22.6 | 5 | 0.54371 | 0 | 0 | 0 | 0 | 0
2014-07-06 | 18時 | 19.5 | 5.4 | 0.64386 | 0 | 0 | 0 | 0 | 0
2014-07-06 | 19時 | 18.2 | 5.2 | 0.69079 | 0 | 0 | 0 | 0 | 0
2014-07-06 | 20時 | 15.7 | 4.8 | 0.80063 | 0 | 0 | 0 | 0 | 0
2014-07-06 | 21時 | 15.2 | 4.7 | 0.8359 | 0 | 0 | 0 | 0 | 0
2014-07-06 | 22時 | 14.9 | 4.5 | 0.87086 | 0 | 0 | 0 | 0 | 0
2014-07-06 | 23時 | 14.6 | 4.4 | 0.8974 | 0 | 0 | 0 | 0 | 0
2014-07-07 | 0時 | 14.6 | 4.3 | 0.9164 | 0 | 0 | 0 | 0 | 0
2014-07-07 | 1時 | 13.8 | 4.3 | 0.98518 | 0 | 0 | 0 | 0 | 0
2014-07-07 | 2時 | 13.8 | 4.4 | 1.0052 | 0 | 0 | 0 | 0 | 0
2014-07-07 | 3時 | 13.6 | 4.3 | 1.0183 | 0 | 0 | 0 | 0 | 0
2014-07-07 | 4時 | 15.1 | 4.2 | 0.97001 | 0 | 0 | 0 | 0 | 0
2014-07-07 | 5時 | 16.6 | 4.3 | 0.89791 | 0 | 0 | 0 | 0 | 0
2014-07-07 | 6時 | 19 | 4.4 | 0.79336 | 0 | 0 | 0 | 0 | 0
2014-07-07 | 7時 | 20.2 | 4.5 | 0.75626 | 0 | 0 | 0 | 0 | 0
2014-07-07 | 8時 | 23.5 | 5.2 | 0.63448 | 0 | 0 | 0 | 0 | 0
2014-07-07 | 9時 | 25.2 | 5.6 | 0.56815 | 0 | 0 | 0 | 0 | 0
2014-07-07 | 10時 | 25 | 5.9 | 0.57496 | 0 | 0 | 0 | 0 | 0
2014-07-07 | 11時 | 24.6 | 5.8 | 0.58886 | 0 | 0 | 0 | 0 | 0
2014-07-07 | 12時 | 24.5 | 5.8 | 0.59239 | 0 | 0 | 0 | 0 | 0
2014-07-07 | 13時 | 24.6 | 6.6 | 0.58378 | 0 | 0 | 0 | 0 | 0
2014-07-07 | 14時 | 23.4 | 6.6 | 0.62742 | 0 | 0 | 0 | 0 | 0
2014-07-07 | 15時 | 20.8 | 5.8 | 0.72238 | 0 | 0 | 0 | 0 | 0
2014-07-07 | 16時 | 19.7 | 6.1 | 0.75953 | 0 | 0 | 0 | 0 | 0
2014-07-07 | 17時 | 18.8 | 5.8 | 0.78884 | 0 | 0 | 0 | 0 | 0
2014-07-07 | 18時 | 18.3 | 5.8 | 0.79898 | 0 | 0 | 0 | 0 | 0
2014-07-07 | 19時 | 17.8 | 5.7 | 0.80906 | 0 | 0 | 0 | 0 | 0
2014-07-07 | 20時 | 17.4 | 6 | 0.82181 | 0 | 0 | 0 | 0 | 0
2014-07-07 | 21時 | 17.2 | 6 | 0.80818 | 0 | 0 | 0 | 0 | 0
2014-07-07 | 22時 | 17.3 | 5.8 | 0.77912 | 0 | 0 | 0 | 0 | 0
2014-07-07 | 23時 | 14 | 5.8 | 0.93295 | 0 | 0 | 0 | 0 | 0
2014-07-08 | 0時 | 13.2 | 5.4 | 0.96201 | 0 | 0 | 0 | 0 | 0
2014-07-08 | 1時 | 12.7 | 5.5 | 0.9617 | 0 | 0 | 0 | 0 | 0
2014-07-08 | 2時 | 12.5 | 5.4 | 0.94164 | 0 | 0 | 0 | 0 | 0
2014-07-08 | 3時 | 12.5 | 5.5 | 0.93071 | 0 | 0 | 0 | 0 | 0
2014-07-08 | 4時 | 12.3 | 5.1 | 0.93195 | 0 | 0 | 0 | 0 | 0
2014-07-08 | 5時 | 12.4 | 4.6 | 0.91483 | 0 | 0 | 0 | 0 | 0
2014-07-08 | 6時 | 12.4 | 4.8 | 0.91483 | 0 | 0 | 0 | 0 | 0
2014-07-08 | 7時 | 12.5 | 5.2 | 0.90884 | 0 | 0 | 0 | 0 | 0
2014-07-08 | 8時 | 12.9 | 5.9 | 0.88531 | 0 | 0 | 0 | 0 | 0
2014-07-08 | 9時 | 12.8 | 5.9 | 0.86966 | 0 | 0 | 0 | 0 | 0
2014-07-08 | 10時 | 13.1 | 6.4 | 0.84223 | 0 | 0 | 0 | 0 | 0
2014-07-08 | 11時 | 12.5 | 6.5 | 0.8541 | 0 | 0 | 0 | 0 | 0
2014-07-08 | 12時 | 11.7 | 6.9 | 0.88878 | 0 | 0 | 0 | 0 | 0
2014-07-08 | 13時 | 11.5 | 6.7 | 0.87719 | 0 | 0 | 0 | 0 | 0
2014-07-08 | 14時 | 12.2 | 6.8 | 0.82639 | 0 | 0 | 0 | 0 | 0
2014-07-08 | 15時 | 12 | 7 | 0.82601 | 0 | 0 | 0 | 0 | 0
2014-07-08 | 16時 | 12.2 | 7.3 | 0.804 | 0 | 0 | 0 | 0 | 0
2014-07-08 | 17時 | 11.8 | 7.3 | 0.8025 | 0 | 0 | 0 | 0 | 0
2014-07-08 | 18時 | 11 | 7.1 | 0.83405 | 0 | 0 | 0 | 0 | 0
2014-07-08 | 19時 | 10.6 | 6.9 | 0.8441 | 0 | 0 | 0 | 0 | 0
2014-07-08 | 20時 | 10.5 | 6.8 | 0.84975 | 0 | 0 | 0 | 0 | 0
2014-07-08 | 21時 | 10.3 | 6.8 | 0.84846 | 0 | 0 | 0 | 0 | 0
2014-07-08 | 22時 | 10.2 | 6.8 | 0.84134 | 0 | 0 | 0 | 0 | 0
2014-07-08 | 23時 | 10 | 6.9 | 0.85268 | 0 | 0 | 0 | 0 | 0
2014-07-09 | 0時 | 10.2 | 6.8 | 0.82853 | 0 | 0 | 0 | 0 | 0
2014-07-09 | 1時 | 9.3 | 6.9 | 0.86652 | 0 | 0 | 0 | 0 | 0
2014-07-09 | 2時 | 9.5 | 6.7 | 0.85493 | 0 | 0 | 0 | 0 | 0
2014-07-09 | 3時 | 9.4 | 6.7 | 0.88775 | 0 | 0 | 0 | 0 | 0
2014-07-09 | 4時 | 9.1 | 6.8 | 0.93346 | 0 | 0 | 0 | 0 | 0
2014-07-09 | 5時 | 9.6 | 6.8 | 0.92919 | 0 | 0 | 0 | 0 | 0
2014-07-09 | 6時 | 12.2 | 6.8 | 0.804 | 0 | 0 | 0 | 0 | 0
2014-07-09 | 7時 | 14.2 | 6.8 | 0.73499 | 0 | 0 | 0 | 0 | 0
2014-07-09 | 8時 | 16.6 | 7 | 0.64685 | 0 | 0 | 0 | 0 | 0
2014-07-09 | 9時 | 18.8 | 7 | 0.56306 | 0 | 0 | 0 | 0 | 0
2014-07-09 | 10時 | 21.4 | 7.1 | 0.48559 | 0 | 0 | 0 | 0 | 0
2014-07-09 | 11時 | 23 | 7.1 | 0.4405 | 0 | 0 | 0 | 0 | 0
2014-07-09 | 12時 | 22 | 7 | 0.4741 | 0 | 0 | 0 | 0 | 0
2014-07-09 | 13時 | 22.1 | 7 | 0.47718 | 0 | 0 | 0 | 0 | 0
2014-07-09 | 14時 | 21.2 | 6.9 | 0.51049 | 0 | 0 | 0 | 0 | 0
2014-07-09 | 15時 | 19.6 | 6.9 | 0.54959 | 0 | 0 | 0 | 0 | 0
2014-07-09 | 16時 | 16.9 | 6.9 | 0.64289 | 0 | 0 | 0 | 0 | 0
2014-07-09 | 17時 | 14.9 | 6.9 | 0.71186 | 0 | 0 | 0 | 0 | 0
2014-07-09 | 18時 | 13 | 6.8 | 0.79473 | 0 | 0 | 0 | 0 | 0
2014-07-09 | 19時 | 11.4 | 6.8 | 0.87123 | 0 | 0 | 0 | 0 | 0
2014-07-09 | 20時 | 11 | 6.6 | 0.88255 | 0 | 0 | 0 | 0 | 0
2014-07-09 | 21時 | 9.5 | 6.5 | 0.94887 | 0 | 0 | 0 | 0 | 0
2014-07-09 | 22時 | 9 | 6.4 | 0.96753 | 0 | 0 | 0 | 0 | 0
2014-07-09 | 23時 | 8.5 | 6.2 | 0.97213 | 0 | 0 | 0 | 0 | 0
2014-07-10 | 0時 | 8 | 5.9 | 0.99087 | 0 | 0 | 0 | 0 | 0
2014-07-10 | 1時 | 7.7 | 5.2 | 0.981 | 0 | 0 | 0 | 0 | 0
2014-07-10 | 2時 | 8.1 | 5.2 | 0.93986 | 0 | 0 | 0 | 0 | 0
2014-07-10 | 3時 | 7 | 5 | 0.9973 | 0 | 0 | 0 | 0 | 0
2014-07-10 | 4時 | 7.5 | 5 | 1.0099 | 0 | 0 | 0 | 0 | 0
2014-07-10 | 5時 | 10 | 5 | 0.91755 | 0 | 0 | 0 | 0 | 0
2014-07-10 | 6時 | 13.4 | 4.9 | 0.76389 | 0 | 0 | 0 | 0 | 0
2014-07-10 | 7時 | 17.3 | 4.9 | 0.61876 | 0 | 0 | 0 | 0 | 0
2014-07-10 | 8時 | 20.4 | 4.9 | 0.52964 | 0 | 0 | 0 | 0 | 0
2014-07-10 | 9時 | 22.3 | 4.8 | 0.47141 | 0 | 0 | 0 | 0 | 0
2014-07-10 | 10時 | 24.1 | 4.7 | 0.42281 | 0 | 0 | 0 | 0 | 0
2014-07-10 | 11時 | 25.7 | 4.6 | 0.38432 | 0 | 0 | 0 | 0 | 0
2014-07-10 | 12時 | 26.4 | 4.7 | 0.36412 | 0 | 0 | 0 | 0 | 0
2014-07-10 | 13時 | 26 | 4.6 | 0.37283 | 0 | 0 | 0 | 0 | 0
2014-07-10 | 14時 | 26.2 | 4.7 | 0.36845 | 0 | 0 | 0 | 0 | 0
2014-07-10 | 15時 | 25.9 | 4.6 | 0.36079 | 0 | 0 | 0 | 0 | 0
2014-07-10 | 16時 | 24.2 | 4.8 | 0.394 | 0 | 0 | 0 | 0 | 0
2014-07-10 | 17時 | 21.7 | 4.7 | 0.44002 | 0 | 0 | 0 | 0 | 0
2014-07-10 | 18時 | 19.7 | 4.3 | 0.48386 | 0 | 0 | 0 | 0 | 0
2014-07-10 | 19時 | 18.1 | 4.3 | 0.52706 | 0 | 0 | 0 | 0 | 0
2014-07-10 | 20時 | 17 | 4.2 | 0.54852 | 0 | 0 | 0 | 0 | 0
2014-07-10 | 21時 | 15.4 | 4.3 | 0.61658 | 0 | 0 | 0 | 0 | 0
2014-07-10 | 22時 | 13.8 | 4.3 | 0.70392 | 0 | 0 | 0 | 0 | 0
2014-07-10 | 23時 | 12.7 | 4.1 | 0.76718 | 0 | 0 | 0 | 0 | 0
2014-07-11 | 0時 | 12 | 4 | 0.82601 | 0 | 0 | 0 | 0 | 0
2014-07-11 | 1時 | 11.3 | 4 | 0.87702 | 0 | 0 | 0 | 0 | 0
2014-07-11 | 2時 | 10.6 | 4 | 0.94369 | 0 | 0 | 0 | 0 | 0
2014-07-11 | 3時 | 10.8 | 3.8 | 0.96798 | 0 | 0 | 0 | 0 | 0
2014-07-11 | 4時 | 13.3 | 3.8 | 0.87283 | 0 | 0 | 0 | 0 | 0
2014-07-11 | 5時 | 16.1 | 4 | 0.75447 | 0 | 0 | 0 | 0 | 0
2014-07-11 | 6時 | 17.3 | 4 | 0.74713 | 0 | 0 | 0 | 0 | 0
2014-07-11 | 7時 | 19.4 | 4.5 | 0.68293 | 0 | 0 | 0 | 0 | 0
2014-07-11 | 8時 | 20.5 | 4.7 | 0.67716 | 0 | 0 | 0 | 0 | 0
2014-07-11 | 9時 | 22.6 | 5 | 0.60122 | 0 | 0 | 0 | 0 | 0
2014-07-11 | 10時 | 23 | 5.2 | 0.59802 | 0 | 0 | 0 | 0 | 0
2014-07-11 | 11時 | 19.9 | 4.7 | 0.72986 | 0 | 0 | 0 | 0 | 0
2014-07-11 | 12時 | 20.8 | 4.7 | 0.70319 | 0 | 0 | 0 | 0 | 0
2014-07-11 | 13時 | 20 | 4.7 | 0.75225 | 0 | 0 | 0 | 0 | 0
2014-07-11 | 14時 | 20.7 | 4.5 | 0.73328 | 0 | 0 | 0 | 0 | 0
2014-07-11 | 15時 | 19.3 | 4.4 | 0.79269 | 0 | 0 | 0 | 0 | 0
2014-07-11 | 16時 | 19.5 | 4.5 | 0.78289 | 0 | 0 | 0 | 0 | 0
2014-07-11 | 17時 | 19.4 | 4.3 | 0.78777 | 0 | 0 | 0 | 0 | 0
2014-07-11 | 18時 | 19 | 4.3 | 0.80766 | 0 | 0 | 0 | 0 | 0
2014-07-11 | 19時 | 19.1 | 4.4 | 0.80264 | 0 | 0 | 0 | 0 | 0
2014-07-11 | 20時 | 19.3 | 4.5 | 0.79269 | 0 | 0 | 0 | 0 | 0
2014-07-11 | 21時 | 18.8 | 4.3 | 0.81782 | 0 | 0 | 0 | 0 | 0
2014-07-11 | 22時 | 18.8 | 4.4 | 0.81782 | 0 | 0 | 0 | 0 | 0
2014-07-11 | 23時 | 18.7 | 4.4 | 0.82295 | 0 | 0 | 0 | 0 | 0
2014-07-12 | 0時 | 18.5 | 4.3 | 0.83332 | 0 | 0 | 0 | 0 | 0
2014-07-12 | 1時 | 18.5 | 4.3 | 0.82594 | 0 | 0 | 0 | 0 | 0
2014-07-12 | 2時 | 18.8 | 4.2 | 0.81058 | 0 | 0 | 0 | 0 | 0
2014-07-12 | 3時 | 18.8 | 4 | 0.81058 | 0 | 0 | 0 | 0 | 0
2014-07-12 | 4時 | 18.6 | 4 | 0.82078 | 0 | 0 | 0 | 0 | 0
2014-07-12 | 5時 | 18.2 | 4 | 0.84164 | 0 | 0 | 0 | 0 | 0
2014-07-12 | 6時 | 19.6 | 3.9 | 0.77115 | 0 | 0 | 0 | 0 | 0
2014-07-12 | 7時 | 20.4 | 4 | 0.73386 | 0 | 0 | 0 | 0 | 0
2014-07-12 | 8時 | 22.4 | 4.2 | 0.64921 | 0 | 0 | 0 | 0 | 0
2014-07-12 | 9時 | 23.7 | 4.3 | 0.60546 | 0 | 0 | 0 | 0 | 0
2014-07-12 | 10時 | 25.5 | 4.5 | 0.54849 | 0 | 0 | 0 | 0 | 0
2014-07-12 | 11時 | 24.1 | 4 | 0.60154 | 0 | 0 | 0 | 0 | 0
2014-07-12 | 12時 | 26.5 | 4.2 | 0.52605 | 0 | 0 | 0 | 0 | 0
2014-07-12 | 13時 | 26 | 4.8 | 0.54648 | 0 | 0 | 0 | 0 | 0
2014-07-12 | 14時 | 26.6 | 4.8 | 0.53196 | 0 | 0 | 0 | 0 | 0
2014-07-12 | 15時 | 26.1 | 5 | 0.53397 | 0 | 0 | 0 | 0 | 0
2014-07-12 | 16時 | 24.8 | 5.1 | 0.57183 | 0 | 0 | 0 | 0 | 0
2014-07-12 | 17時 | 23.7 | 4.8 | 0.6001 | 0 | 0 | 0 | 0 | 0
2014-07-12 | 18時 | 22.6 | 4.6 | 0.62991 | 0 | 0 | 0 | 0 | 0
2014-07-12 | 19時 | 21.5 | 4.6 | 0.66748 | 0 | 0 | 0 | 0 | 0
2014-07-12 | 20時 | 20.7 | 4.4 | 0.68821 | 0 | 0 | 0 | 0 | 0
2014-07-12 | 21時 | 20.3 | 4.7 | 0.6988 | 0 | 0 | 0 | 0 | 0
2014-07-12 | 22時 | 19.5 | 4.5 | 0.73433 | 0 | 0 | 0 | 0 | 0
2014-07-12 | 23時 | 19 | 4.4 | 0.7504 | 0 | 0 | 0 | 0 | 0
2014-07-13 | 0時 | 17.8 | 4.4 | 0.80133 | 0 | 0 | 0 | 0 | 0
2014-07-13 | 1時 | 17.4 | 4.2 | 0.80595 | 0 | 0 | 0 | 0 | 0
2014-07-13 | 2時 | 17.2 | 4.1 | 0.80818 | 0 | 0 | 0 | 0 | 0
2014-07-13 | 3時 | 16.8 | 4 | 0.83718 | 0 | 0 | 0 | 0 | 0
2014-07-13 | 4時 | 16.6 | 3.9 | 0.84789 | 0 | 0 | 0 | 0 | 0
2014-07-13 | 5時 | 17 | 3.9 | 0.83476 | 0 | 0 | 0 | 0 | 0
2014-07-13 | 6時 | 18.3 | 3.8 | 0.77652 | 0 | 0 | 0 | 0 | 0
2014-07-13 | 7時 | 19.2 | 3.8 | 0.73402 | 0 | 0 | 0 | 0 | 0
2014-07-13 | 8時 | 20.1 | 4.4 | 0.7008 | 0 | 0 | 0 | 0 | 0
2014-07-13 | 9時 | 21.1 | 4.5 | 0.6526 | 0 | 0 | 0 | 0 | 0
2014-07-13 | 10時 | 25.2 | 5.1 | 0.50931 | 0 | 0 | 0 | 0 | 0
2014-07-13 | 11時 | 26 | 5.5 | 0.48101 | 0 | 0 | 0 | 0 | 0
2014-07-13 | 12時 | 25.3 | 5.6 | 0.50141 | 0 | 0 | 0 | 0 | 0
2014-07-13 | 13時 | 24.5 | 5.5 | 0.52592 | 0 | 0 | 0 | 0 | 0
2014-07-13 | 14時 | 24.1 | 5.9 | 0.53868 | 0 | 0 | 0 | 0 | 0
2014-07-13 | 15時 | 23.8 | 5.8 | 0.54313 | 0 | 0 | 0 | 0 | 0
2014-07-13 | 16時 | 23.4 | 5.8 | 0.54543 | 0 | 0 | 0 | 0 | 0
2014-07-13 | 17時 | 22.8 | 5.8 | 0.5599 | 0 | 0 | 0 | 0 | 0
2014-07-13 | 18時 | 21.6 | 5.7 | 0.60235 | 0 | 0 | 0 | 0 | 0
2014-07-13 | 19時 | 20.4 | 5.7 | 0.64188 | 0 | 0 | 0 | 0 | 0
2014-07-13 | 20時 | 19.8 | 5.5 | 0.66617 | 0 | 0 | 0 | 0 | 0
2014-07-13 | 21時 | 19.4 | 4.9 | 0.68293 | 0 | 0 | 0 | 0 | 0
2014-07-13 | 22時 | 19 | 4.8 | 0.70736 | 0 | 0 | 0 | 0 | 0
2014-07-13 | 23時 | 19.1 | 4.9 | 0.71009 | 0 | 0 | 0 | 0 | 0
2014-07-14 | 0時 | 18.2 | 5.2 | 0.75124 | 0 | 0 | 0 | 0 | 0
2014-07-14 | 1時 | 18 | 5.3 | 0.76839 | 0 | 0 | 0 | 0 | 0
2014-07-14 | 2時 | 17.5 | 5.2 | 0.79299 | 0 | 0 | 0 | 0 | 0
2014-07-14 | 3時 | 17.2 | 5.5 | 0.80014 | 0 | 0 | 0 | 0 | 0
2014-07-14 | 4時 | 16.5 | 5.6 | 0.8281 | 0 | 0 | 0 | 0 | 0
2014-07-14 | 5時 | 15.7 | 5.3 | 0.8715 | 0 | 0 | 0 | 0 | 0
2014-07-14 | 6時 | 15.3 | 5.6 | 0.88507 | 0 | 0 | 0 | 0 | 0
2014-07-14 | 7時 | 15.4 | 5.8 | 0.87038 | 0 | 0 | 0 | 0 | 0
2014-07-14 | 8時 | 15.7 | 6.5 | 0.8538 | 0 | 0 | 0 | 0 | 0
2014-07-14 | 9時 | 15.8 | 6.9 | 0.84835 | 0 | 0 | 0 | 0 | 0
2014-07-14 | 10時 | 16 | 7.2 | 0.83757 | 0 | 0 | 0 | 0 | 0
2014-07-14 | 11時 | 16.1 | 7.3 | 0.84086 | 0 | 0 | 0 | 0 | 0
2014-07-14 | 12時 | 15.9 | 7.3 | 0.85168 | 0 | 0 | 0 | 0 | 0
2014-07-14 | 13時 | 16 | 7.7 | 0.84625 | 0 | 0 | 0 | 0 | 0
2014-07-14 | 14時 | 15.3 | 7.6 | 0.88507 | 0 | 0 | 0 | 0 | 0
2014-07-14 | 15時 | 14.9 | 7.7 | 0.90815 | 0 | 0 | 0 | 0 | 0
2014-07-14 | 16時 | 14.6 | 7.6 | 0.9164 | 0 | 0 | 0 | 0 | 0
2014-07-14 | 17時 | 14.1 | 7.6 | 0.94655 | 0 | 0 | 0 | 0 | 0
2014-07-14 | 18時 | 13.6 | 7.6 | 0.95753 | 0 | 0 | 0 | 0 | 0
2014-07-14 | 19時 | 13.1 | 7.6 | 0.96832 | 0 | 0 | 0 | 0 | 0
2014-07-14 | 20時 | 13.2 | 7.6 | 0.95159 | 0 | 0 | 0 | 0 | 0
2014-07-14 | 21時 | 13.4 | 7.3 | 0.92896 | 0 | 0 | 0 | 0 | 0
2014-07-14 | 22時 | 13.1 | 6.9 | 0.93684 | 0 | 0 | 0 | 0 | 0
2014-07-14 | 23時 | 12.9 | 6.8 | 0.9279 | 0 | 0 | 0 | 0 | 0
2014-07-15 | 0時 | 12.9 | 6.3 | 0.9279 | 0 | 0 | 0 | 0 | 0
2014-07-15 | 1時 | 12.7 | 6.3 | 0.92936 | 0 | 0 | 0 | 0 | 0
2014-07-15 | 2時 | 12.7 | 6.4 | 0.92936 | 0 | 0 | 0 | 0 | 0
2014-07-15 | 3時 | 12.4 | 6.2 | 0.94785 | 0 | 0 | 0 | 0 | 0
2014-07-15 | 4時 | 12.5 | 6.4 | 0.94164 | 0 | 0 | 0 | 0 | 0
2014-07-15 | 5時 | 12.7 | 6.4 | 0.92936 | 0 | 0 | 0 | 0 | 0
2014-07-15 | 6時 | 12.7 | 6.5 | 0.94014 | 0 | 0 | 0 | 0 | 0
2014-07-15 | 7時 | 13.2 | 6.7 | 0.90987 | 0 | 0 | 0 | 0 | 0
2014-07-15 | 8時 | 13.6 | 6.9 | 0.89661 | 0 | 0 | 0 | 0 | 0
2014-07-15 | 9時 | 13.3 | 7.7 | 0.90395 | 0 | 0 | 0 | 0 | 0
2014-07-15 | 10時 | 13.3 | 7.8 | 0.90395 | 0 | 0 | 0 | 0 | 0
2014-07-15 | 11時 | 13.3 | 7.7 | 0.90395 | 0 | 0 | 0 | 0 | 0
2014-07-15 | 12時 | 13 | 7.6 | 0.91127 | 0 | 0 | 0 | 0 | 0
2014-07-15 | 13時 | 13 | 7.3 | 0.91127 | 0 | 0 | 0 | 0 | 0
2014-07-15 | 14時 | 13 | 6.9 | 0.9007 | 0 | 0 | 0 | 0 | 0
2014-07-15 | 15時 | 12.6 | 6.8 | 0.91375 | 0 | 0 | 0 | 0 | 0
2014-07-15 | 16時 | 12.6 | 6.7 | 0.91375 | 0 | 0 | 0 | 0 | 0
2014-07-15 | 17時 | 12.4 | 6.4 | 0.92584 | 0 | 0 | 0 | 0 | 0
2014-07-15 | 18時 | 12.2 | 6.2 | 0.92695 | 0 | 0 | 0 | 0 | 0
2014-07-15 | 19時 | 12 | 5.8 | 0.93924 | 0 | 0 | 0 | 0 | 0
2014-07-15 | 20時 | 11.7 | 5.4 | 0.95803 | 0 | 0 | 0 | 0 | 0
2014-07-15 | 21時 | 11.8 | 5.1 | 0.94027 | 0 | 0 | 0 | 0 | 0
2014-07-15 | 22時 | 11.6 | 4.7 | 0.95278 | 0 | 0 | 0 | 0 | 0
2014-07-15 | 23時 | 11.6 | 4.4 | 0.95278 | 0 | 0 | 0 | 0 | 0
2014-07-16 | 0時 | 11.6 | 4 | 0.95278 | 0 | 0 | 0 | 0 | 0
2014-07-16 | 1時 | 11.6 | 3.9 | 0.95278 | 0 | 0 | 0 | 0 | 0
2014-07-16 | 2時 | 11.4 | 3.6 | 0.96548 | 0 | 0 | 0 | 0 | 0
2014-07-16 | 3時 | 11.3 | 3.3 | 0.9719 | 0 | 0 | 0 | 0 | 0
2014-07-16 | 4時 | 11.3 | 3.1 | 0.98374 | 0 | 0 | 0 | 0 | 0
2014-07-16 | 5時 | 11.6 | 2.7 | 0.97599 | 0 | 0 | 0 | 0 | 0
2014-07-16 | 6時 | 12.1 | 2.5 | 0.95553 | 0 | 0 | 0 | 0 | 0
2014-07-16 | 7時 | 12.6 | 2.7 | 0.93548 | 0 | 0 | 0 | 0 | 0
2014-07-16 | 8時 | 13.3 | 2.8 | 0.90395 | 0 | 0 | 0 | 0 | 0
2014-07-16 | 9時 | 14.1 | 2.9 | 0.8581 | 0 | 0 | 0 | 0 | 0
2014-07-16 | 10時 | 14.8 | 2.9 | 0.82011 | 0 | 0 | 0 | 0 | 0
2014-07-16 | 11時 | 14.7 | 2.9 | 0.82542 | 0 | 0 | 0 | 0 | 0
2014-07-16 | 12時 | 14.9 | 2.9 | 0.82419 | 0 | 0 | 0 | 0 | 0
2014-07-16 | 13時 | 15.4 | 3 | 0.7981 | 0 | 0 | 0 | 0 | 0
2014-07-16 | 14時 | 15.6 | 3 | 0.78792 | 0 | 0 | 0 | 0 | 0
2014-07-16 | 15時 | 14.9 | 3.1 | 0.82419 | 0 | 0 | 0 | 0 | 0
2014-07-16 | 16時 | 14.4 | 3 | 0.84158 | 0 | 0 | 0 | 0 | 0
2014-07-16 | 17時 | 13.7 | 3 | 0.88069 | 0 | 0 | 0 | 0 | 0
2014-07-16 | 18時 | 12.9 | 3 | 0.91726 | 0 | 0 | 0 | 0 | 0
2014-07-16 | 19時 | 12.7 | 3 | 0.91857 | 0 | 0 | 0 | 0 | 0
2014-07-16 | 20時 | 12.6 | 3 | 0.92462 | 0 | 0 | 0 | 0 | 0
2014-07-16 | 21時 | 12.6 | 3 | 0.91375 | 0 | 0 | 0 | 0 | 0
2014-07-16 | 22時 | 12.4 | 3 | 0.91483 | 0 | 0 | 0 | 0 | 0
2014-07-16 | 23時 | 12.3 | 3 | 0.92086 | 0 | 0 | 0 | 0 | 0
2014-07-17 | 0時 | 12.5 | 3.1 | 0.90884 | 0 | 0 | 0 | 0 | 0
2014-07-17 | 1時 | 12.4 | 3.1 | 0.90382 | 0 | 0 | 0 | 0 | 0
2014-07-17 | 2時 | 12.4 | 3.1 | 0.90382 | 0 | 0 | 0 | 0 | 0
2014-07-17 | 3時 | 12.2 | 3.1 | 0.92695 | 0 | 0 | 0 | 0 | 0
2014-07-17 | 4時 | 12.2 | 3.2 | 0.94925 | 0 | 0 | 0 | 0 | 0
2014-07-17 | 5時 | 12.2 | 3.2 | 0.9604 | 0 | 0 | 0 | 0 | 0
2014-07-17 | 6時 | 13 | 3.1 | 0.93242 | 0 | 0 | 0 | 0 | 0
2014-07-17 | 7時 | 14.5 | 3.2 | 0.85533 | 0 | 0 | 0 | 0 | 0
2014-07-17 | 8時 | 15.5 | 3.2 | 0.81995 | 0 | 0 | 0 | 0 | 0
2014-07-17 | 9時 | 17 | 3.3 | 0.74514 | 0 | 0 | 0 | 0 | 0
2014-07-17 | 10時 | 18.1 | 3.2 | 0.70276 | 0 | 0 | 0 | 0 | 0
2014-07-17 | 11時 | 19.8 | 3.2 | 0.63882 | 0 | 0 | 0 | 0 | 0
2014-07-17 | 12時 | 20.4 | 3.1 | 0.61553 | 0 | 0 | 0 | 0 | 0
2014-07-17 | 13時 | 21.7 | 3.1 | 0.56827 | 0 | 0 | 0 | 0 | 0
2014-07-17 | 14時 | 19.2 | 3.1 | 0.6702 | 0 | 0 | 0 | 0 | 0
2014-07-17 | 15時 | 17.9 | 3.2 | 0.71166 | 0 | 0 | 0 | 0 | 0
2014-07-17 | 16時 | 16.8 | 3.2 | 0.75466 | 0 | 0 | 0 | 0 | 0
2014-07-17 | 17時 | 15.9 | 3.2 | 0.79045 | 0 | 0 | 0 | 0 | 0
2014-07-17 | 18時 | 15.3 | 3.2 | 0.81234 | 0 | 0 | 0 | 0 | 0
2014-07-17 | 19時 | 15 | 3.2 | 0.81889 | 0 | 0 | 0 | 0 | 0
2014-07-17 | 20時 | 14.4 | 3.1 | 0.85123 | 0 | 0 | 0 | 0 | 0
2014-07-17 | 21時 | 14 | 3.1 | 0.88349 | 0 | 0 | 0 | 0 | 0
2014-07-17 | 22時 | 14 | 3.1 | 0.90329 | 0 | 0 | 0 | 0 | 0
2014-07-17 | 23時 | 14 | 3.1 | 0.92307 | 0 | 0 | 0 | 0 | 0
2014-07-18 | 0時 | 14.1 | 3.2 | 0.92692 | 0 | 0 | 0 | 0 | 0
2014-07-18 | 1時 | 14 | 3.2 | 0.95271 | 0 | 0 | 0 | 0 | 0
2014-07-18 | 2時 | 14 | 3.2 | 0.96259 | 0 | 0 | 0 | 0 | 0
2014-07-18 | 3時 | 13.8 | 3.3 | 0.97518 | 0 | 0 | 0 | 0 | 0
2014-07-18 | 4時 | 13.7 | 3.4 | 0.98154 | 0 | 0 | 0 | 0 | 0
2014-07-18 | 5時 | 13.6 | 3.5 | 0.97781 | 0 | 0 | 0 | 0 | 0
2014-07-18 | 6時 | 13.7 | 3.6 | 0.97147 | 0 | 0 | 0 | 0 | 0
2014-07-18 | 7時 | 14 | 3.8 | 0.95271 | 0 | 0 | 0 | 0 | 0
2014-07-18 | 8時 | 14.5 | 4 | 0.92235 | 0 | 0 | 0 | 0 | 0
2014-07-18 | 9時 | 15.5 | 4.2 | 0.86481 | 0 | 0 | 0 | 0 | 0
2014-07-18 | 10時 | 16.2 | 4.1 | 0.83551 | 0 | 0 | 0 | 0 | 0
2014-07-18 | 11時 | 17.2 | 4.2 | 0.78406 | 0 | 0 | 0 | 0 | 0
2014-07-18 | 12時 | 18.4 | 4.2 | 0.72696 | 0 | 0 | 0 | 0 | 0
2014-07-18 | 13時 | 20.4 | 3.9 | 0.64847 | 0 | 0 | 0 | 0 | 0
2014-07-18 | 14時 | 22.3 | 3.6 | 0.58302 | 0 | 0 | 0 | 0 | 0
2014-07-18 | 15時 | 20.8 | 3.4 | 0.62625 | 0 | 0 | 0 | 0 | 0
2014-07-18 | 16時 | 18.5 | 3.3 | 0.71501 | 0 | 0 | 0 | 0 | 0
2014-07-18 | 17時 | 15.7 | 3.2 | 0.84494 | 0 | 0 | 0 | 0 | 0
2014-07-18 | 18時 | 15 | 3.1 | 0.86527 | 0 | 0 | 0 | 0 | 0
2014-07-18 | 19時 | 14 | 3.1 | 0.91318 | 0 | 0 | 0 | 0 | 0
2014-07-18 | 20時 | 13.8 | 3.1 | 0.90507 | 0 | 0 | 0 | 0 | 0
2014-07-18 | 21時 | 13.5 | 3 | 0.92292 | 0 | 0 | 0 | 0 | 0
2014-07-18 | 22時 | 13.3 | 2.9 | 0.93504 | 0 | 0 | 0 | 0 | 0
2014-07-18 | 23時 | 13.2 | 2.9 | 0.93074 | 0 | 0 | 0 | 0 | 0
2014-07-19 | 0時 | 13.1 | 2.8 | 0.92634 | 0 | 0 | 0 | 0 | 0
2014-07-19 | 1時 | 13 | 2.8 | 0.92185 | 0 | 0 | 0 | 0 | 0
2014-07-19 | 2時 | 12.9 | 2.7 | 0.9279 | 0 | 0 | 0 | 0 | 0
2014-07-19 | 3時 | 12.9 | 2.7 | 0.9279 | 0 | 0 | 0 | 0 | 0
2014-07-19 | 4時 | 12.9 | 2.7 | 0.9279 | 0 | 0 | 0 | 0 | 0
2014-07-19 | 5時 | 13.2 | 2.7 | 0.90987 | 0 | 0 | 0 | 0 | 0
2014-07-19 | 6時 | 13.6 | 2.7 | 0.88644 | 0 | 0 | 0 | 0 | 0
2014-07-19 | 7時 | 14.3 | 2.8 | 0.85676 | 0 | 0 | 0 | 0 | 0
2014-07-19 | 8時 | 15 | 2.8 | 0.81889 | 0 | 0 | 0 | 0 | 0
2014-07-19 | 9時 | 15.9 | 2.9 | 0.78169 | 0 | 0 | 0 | 0 | 0
2014-07-19 | 10時 | 16.5 | 2.9 | 0.75233 | 0 | 0 | 0 | 0 | 0
2014-07-19 | 11時 | 16 | 2.8 | 0.78541 | 0 | 0 | 0 | 0 | 0
2014-07-19 | 12時 | 15.5 | 2.7 | 0.81097 | 0 | 0 | 0 | 0 | 0
2014-07-19 | 13時 | 15.6 | 2.7 | 0.80578 | 0 | 0 | 0 | 0 | 0
2014-07-19 | 14時 | 15.9 | 2.7 | 0.79921 | 0 | 0 | 0 | 0 | 0
2014-07-19 | 15時 | 15.5 | 2.7 | 0.81097 | 0 | 0 | 0 | 0 | 0
2014-07-19 | 16時 | 15.2 | 2.7 | 0.81758 | 0 | 0 | 0 | 0 | 0
2014-07-19 | 17時 | 14.7 | 2.7 | 0.83489 | 0 | 0 | 0 | 0 | 0
2014-07-19 | 18時 | 14.5 | 2.7 | 0.83616 | 0 | 0 | 0 | 0 | 0
2014-07-19 | 19時 | 14.2 | 2.7 | 0.85256 | 0 | 0 | 0 | 0 | 0
2014-07-19 | 20時 | 14.2 | 2.7 | 0.84278 | 0 | 0 | 0 | 0 | 0
2014-07-19 | 21時 | 13.9 | 2.7 | 0.85934 | 0 | 0 | 0 | 0 | 0
2014-07-19 | 22時 | 13.7 | 2.7 | 0.87059 | 0 | 0 | 0 | 0 | 0
2014-07-19 | 23時 | 13.4 | 2.7 | 0.88777 | 0 | 0 | 0 | 0 | 0
2014-07-20 | 0時 | 13.1 | 2.6 | 0.90533 | 0 | 0 | 0 | 0 | 0
2014-07-20 | 1時 | 13.1 | 2.6 | 0.90533 | 0 | 0 | 0 | 0 | 0
2014-07-20 | 2時 | 13.2 | 2.5 | 0.90987 | 0 | 0 | 0 | 0 | 0
2014-07-20 | 3時 | 13.2 | 2.5 | 0.92031 | 0 | 0 | 0 | 0 | 0
2014-07-20 | 4時 | 13.4 | 2.4 | 0.92896 | 0 | 0 | 0 | 0 | 0
2014-07-20 | 5時 | 14.4 | 2.4 | 0.88981 | 0 | 0 | 0 | 0 | 0
2014-07-20 | 6時 | 16.3 | 2.4 | 0.81316 | 0 | 0 | 0 | 0 | 0
2014-07-20 | 7時 | 17.9 | 2.6 | 0.75017 | 0 | 0 | 0 | 0 | 0
2014-07-20 | 8時 | 19.3 | 2.9 | 0.70129 | 0 | 0 | 0 | 0 | 0
2014-07-20 | 9時 | 20.9 | 3 | 0.63517 | 0 | 0 | 0 | 0 | 0
2014-07-20 | 10時 | 21.6 | 3 | 0.60235 | 0 | 0 | 0 | 0 | 0
2014-07-20 | 11時 | 22.5 | 3 | 0.5644 | 0 | 0 | 0 | 0 | 0
2014-07-20 | 12時 | 23.3 | 3.1 | 0.53218 | 0 | 0 | 0 | 0 | 0
2014-07-20 | 13時 | 24.1 | 3.1 | 0.50716 | 0 | 0 | 0 | 0 | 0
2014-07-20 | 14時 | 22.7 | 3.1 | 0.54615 | 0 | 0 | 0 | 0 | 0
2014-07-20 | 15時 | 21.6 | 3.1 | 0.584 | 0 | 0 | 0 | 0 | 0
2014-07-20 | 16時 | 21.6 | 3.1 | 0.584 | 0 | 0 | 0 | 0 | 0
2014-07-20 | 17時 | 19.9 | 3.1 | 0.64846 | 0 | 0 | 0 | 0 | 0
2014-07-20 | 18時 | 18.4 | 3.1 | 0.71204 | 0 | 0 | 0 | 0 | 0
2014-07-20 | 19時 | 17.6 | 3.1 | 0.7488 | 0 | 0 | 0 | 0 | 0
2014-07-20 | 20時 | 17 | 3.1 | 0.78591 | 0 | 0 | 0 | 0 | 0
2014-07-20 | 21時 | 16 | 3.2 | 0.82888 | 0 | 0 | 0 | 0 | 0
2014-07-20 | 22時 | 15.4 | 3.1 | 0.85233 | 0 | 0 | 0 | 0 | 0
2014-07-20 | 23時 | 15.5 | 2.9 | 0.84688 | 0 | 0 | 0 | 0 | 0
2014-07-21 | 0時 | 15.1 | 2.9 | 0.85972 | 0 | 0 | 0 | 0 | 0
2014-07-21 | 1時 | 14.8 | 2.8 | 0.8765 | 0 | 0 | 0 | 0 | 0
2014-07-21 | 2時 | 14.3 | 2.8 | 0.89559 | 0 | 0 | 0 | 0 | 0
2014-07-21 | 3時 | 13.9 | 2.8 | 0.93903 | 0 | 0 | 0 | 0 | 0
2014-07-21 | 4時 | 14.3 | 2.8 | 0.94405 | 0 | 0 | 0 | 0 | 0
2014-07-21 | 5時 | 16.1 | 2.8 | 0.85811 | 0 | 0 | 0 | 0 | 0
2014-07-21 | 6時 | 17.9 | 2.7 | 0.78093 | 0 | 0 | 0 | 0 | 0
2014-07-21 | 7時 | 19.7 | 2.9 | 0.7184 | 0 | 0 | 0 | 0 | 0
2014-07-21 | 8時 | 21.6 | 3.3 | 0.65121 | 0 | 0 | 0 | 0 | 0
2014-07-21 | 9時 | 22.5 | 3.6 | 0.62221 | 0 | 0 | 0 | 0 | 0
2014-07-21 | 10時 | 23.6 | 3.8 | 0.59294 | 0 | 0 | 0 | 0 | 0
2014-07-21 | 11時 | 25 | 4 | 0.55018 | 0 | 0 | 0 | 0 | 0
2014-07-21 | 12時 | 24.8 | 4.3 | 0.5618 | 0 | 0 | 0 | 0 | 0
2014-07-21 | 13時 | 23.8 | 4.4 | 0.60183 | 0 | 0 | 0 | 0 | 0
2014-07-21 | 14時 | 23.4 | 4.5 | 0.62197 | 0 | 0 | 0 | 0 | 0
2014-07-21 | 15時 | 23.3 | 4.7 | 0.61475 | 0 | 0 | 0 | 0 | 0
2014-07-21 | 16時 | 21.5 | 4.6 | 0.67974 | 0 | 0 | 0 | 0 | 0
2014-07-21 | 17時 | 20.1 | 4.6 | 0.72756 | 0 | 0 | 0 | 0 | 0
2014-07-21 | 18時 | 19.1 | 4.6 | 0.76709 | 0 | 0 | 0 | 0 | 0
2014-07-21 | 19時 | 18.6 | 4.5 | 0.77675 | 0 | 0 | 0 | 0 | 0
2014-07-21 | 20時 | 18 | 4.5 | 0.79893 | 0 | 0 | 0 | 0 | 0
2014-07-21 | 21時 | 17.5 | 4.4 | 0.82451 | 0 | 0 | 0 | 0 | 0
2014-07-21 | 22時 | 16.9 | 4.4 | 0.85643 | 0 | 0 | 0 | 0 | 0
2014-07-21 | 23時 | 16.7 | 4.4 | 0.87566 | 0 | 0 | 0 | 0 | 0
2014-07-22 | 0時 | 16.9 | 4.4 | 0.86461 | 0 | 0 | 0 | 0 | 0
2014-07-22 | 1時 | 17 | 4.3 | 0.85914 | 0 | 0 | 0 | 0 | 0
2014-07-22 | 2時 | 16.7 | 4 | 0.88394 | 0 | 0 | 0 | 0 | 0
2014-07-22 | 3時 | 15.9 | 3.8 | 0.94761 | 0 | 0 | 0 | 0 | 0
2014-07-22 | 4時 | 16.6 | 3.5 | 0.92289 | 0 | 0 | 0 | 0 | 0
2014-07-22 | 5時 | 17.3 | 3.7 | 0.89872 | 0 | 0 | 0 | 0 | 0
2014-07-22 | 6時 | 18.7 | 3.7 | 0.83751 | 0 | 0 | 0 | 0 | 0
2014-07-22 | 7時 | 17.8 | 3.9 | 0.9093 | 0 | 0 | 0 | 0 | 0
2014-07-22 | 8時 | 17.6 | 4.2 | 0.93642 | 0 | 0 | 0 | 0 | 0
2014-07-22 | 9時 | 17.9 | 4.3 | 0.93416 | 0 | 0 | 0 | 0 | 0
2014-07-22 | 10時 | 18.7 | 4.3 | 0.90293 | 0 | 0 | 0 | 0 | 0
2014-07-22 | 11時 | 19.1 | 4.4 | 0.8948 | 0 | 0 | 0 | 0 | 0
2014-07-22 | 12時 | 20.2 | 4.4 | 0.84892 | 0 | 0 | 0 | 0 | 0
2014-07-22 | 13時 | 21.9 | 4.4 | 0.77661 | 0 | 0 | 0 | 0 | 0
2014-07-22 | 14時 | 22.3 | 4.4 | 0.7695 | 0 | 0 | 0 | 0 | 0
2014-07-22 | 15時 | 23.4 | 4.5 | 0.7036 | 0 | 0 | 0 | 0 | 0
2014-07-22 | 16時 | 21.8 | 4.4 | 0.76341 | 0 | 0 | 0 | 0 | 0
2014-07-22 | 17時 | 21.1 | 4.3 | 0.78436 | 0 | 0 | 0 | 0 | 0
2014-07-22 | 18時 | 19.9 | 4 | 0.83117 | 0 | 0 | 0 | 0 | 0
2014-07-22 | 19時 | 19.3 | 3.6 | 0.84175 | 0 | 0 | 0 | 0 | 0
2014-07-22 | 20時 | 19.1 | 3.5 | 0.84522 | 0 | 0 | 0 | 0 | 0
2014-07-22 | 21時 | 18.7 | 3.5 | 0.86661 | 0 | 0 | 0 | 0 | 0
2014-07-22 | 22時 | 18.4 | 3.5 | 0.88305 | 0 | 0 | 0 | 0 | 0
2014-07-22 | 23時 | 18.1 | 3.4 | 0.89984 | 0 | 0 | 0 | 0 | 0
2014-07-23 | 0時 | 17.6 | 3.2 | 0.92863 | 0 | 0 | 0 | 0 | 0
2014-07-23 | 1時 | 17.4 | 3 | 0.94044 | 0 | 0 | 0 | 0 | 0
2014-07-23 | 2時 | 17.1 | 3 | 0.95846 | 0 | 0 | 0 | 0 | 0
2014-07-23 | 3時 | 17.2 | 2.7 | 0.96838 | 0 | 0 | 0 | 0 | 0
2014-07-23 | 4時 | 17.3 | 2.7 | 0.97021 | 0 | 0 | 0 | 0 | 0
2014-07-23 | 5時 | 18.6 | 2.7 | 0.9013 | 0 | 0 | 0 | 0 | 0
2014-07-23 | 6時 | 20.7 | 2.7 | 0.8039 | 0 | 0 | 0 | 0 | 0
2014-07-23 | 7時 | 21.8 | 2.8 | 0.76341 | 0 | 0 | 0 | 0 | 0
2014-07-23 | 8時 | 23.2 | 3.3 | 0.71764 | 0 | 0 | 0 | 0 | 0
2014-07-23 | 9時 | 25.4 | 3.7 | 0.61936 | 0 | 0 | 0 | 0 | 0
2014-07-23 | 10時 | 26 | 3.8 | 0.59306 | 0 | 0 | 0 | 0 | 0
2014-07-23 | 11時 | 25.7 | 3.9 | 0.59422 | 0 | 0 | 0 | 0 | 0
2014-07-23 | 12時 | 27.1 | 4 | 0.54712 | 0 | 0 | 0 | 0 | 0
2014-07-23 | 13時 | 25.9 | 4.1 | 0.58254 | 0 | 0 | 0 | 0 | 0
2014-07-23 | 14時 | 24.1 | 4.1 | 0.64852 | 0 | 0 | 0 | 0 | 0
2014-07-23 | 15時 | 22.6 | 4.2 | 0.70999 | 0 | 0 | 0 | 0 | 0
2014-07-23 | 16時 | 20.9 | 4.2 | 0.78773 | 0 | 0 | 0 | 0 | 0
2014-07-23 | 17時 | 20.5 | 4.2 | 0.81387 | 0 | 0 | 0 | 0 | 0
2014-07-23 | 18時 | 20.3 | 4.2 | 0.83055 | 0 | 0 | 0 | 0 | 0
2014-07-23 | 19時 | 20 | 4.1 | 0.8528 | 0 | 0 | 0 | 0 | 0
2014-07-23 | 20時 | 19.9 | 4 | 0.86483 | 0 | 0 | 0 | 0 | 0
2014-07-23 | 21時 | 19.9 | 3.8 | 0.85138 | 0 | 0 | 0 | 0 | 0
2014-07-23 | 22時 | 19.8 | 3.6 | 0.8499 | 0 | 0 | 0 | 0 | 0
2014-07-23 | 23時 | 19.8 | 3.8 | 0.84312 | 0 | 0 | 0 | 0 | 0
2014-07-24 | 0時 | 19.8 | 3.8 | 0.82956 | 0 | 0 | 0 | 0 | 0
2014-07-24 | 1時 | 19.7 | 3.7 | 0.8279 | 0 | 0 | 0 | 0 | 0
2014-07-24 | 2時 | 19.8 | 3.7 | 0.8092 | 0 | 0 | 0 | 0 | 0
2014-07-24 | 3時 | 19.6 | 3.6 | 0.83993 | 0 | 0 | 0 | 0 | 0
2014-07-24 | 4時 | 19.7 | 3.3 | 0.85519 | 0 | 0 | 0 | 0 | 0
2014-07-24 | 5時 | 19.5 | 3.2 | 0.88658 | 0 | 0 | 0 | 0 | 0
2014-07-24 | 6時 | 19.5 | 3.1 | 0.91415 | 0 | 0 | 0 | 0 | 0
2014-07-24 | 7時 | 19.7 | 3.1 | 0.93006 | 0 | 0 | 0 | 0 | 0
2014-07-24 | 8時 | 20.2 | 3.7 | 0.93459 | 0 | 0 | 0 | 0 | 0
2014-07-24 | 9時 | 20.5 | 4.1 | 0.91743 | 0 | 0 | 0 | 0 | 0
2014-07-24 | 10時 | 23.3 | 4.2 | 0.77328 | 0 | 0 | 0 | 0 | 0
2014-07-24 | 11時 | 26.3 | 4.4 | 0.64647 | 0 | 0 | 0 | 0 | 0
2014-07-24 | 12時 | 26.9 | 4.5 | 0.62841 | 0 | 0 | 0 | 0 | 0
2014-07-24 | 13時 | 26.5 | 4.5 | 0.64338 | 0 | 0 | 0 | 0 | 0
2014-07-24 | 14時 | 27.6 | 4.6 | 0.60315 | 0 | 0 | 0 | 0 | 0
2014-07-24 | 15時 | 26.7 | 4.6 | 0.62251 | 0 | 0 | 0 | 0 | 0
2014-07-24 | 16時 | 26.3 | 4.5 | 0.62826 | 0 | 0 | 0 | 0 | 0
2014-07-24 | 17時 | 25.1 | 4.5 | 0.65991 | 0 | 0 | 0 | 0 | 0
2014-07-24 | 18時 | 24.1 | 4.4 | 0.68498 | 0 | 0 | 0 | 0 | 0
2014-07-24 | 19時 | 22.3 | 4.4 | 0.7521 | 0 | 0 | 0 | 0 | 0
2014-07-24 | 20時 | 21.6 | 4.4 | 0.76674 | 0 | 0 | 0 | 0 | 0
2014-07-24 | 21時 | 21.1 | 4.4 | 0.79061 | 0 | 0 | 0 | 0 | 0
2014-07-24 | 22時 | 20.4 | 4.4 | 0.82544 | 0 | 0 | 0 | 0 | 0
2014-07-24 | 23時 | 20 | 4.4 | 0.84612 | 0 | 0 | 0 | 0 | 0
2014-07-25 | 0時 | 20.7 | 4.4 | 0.81671 | 0 | 0 | 0 | 0 | 0
2014-07-25 | 1時 | 21.1 | 4.3 | 0.80311 | 0 | 0 | 0 | 0 | 0
2014-07-25 | 2時 | 21.1 | 4.2 | 0.80935 | 0 | 0 | 0 | 0 | 0
2014-07-25 | 3時 | 20.8 | 4 | 0.84985 | 0 | 0 | 0 | 0 | 0
2014-07-25 | 4時 | 20.8 | 4 | 0.87525 | 0 | 0 | 0 | 0 | 0
2014-07-25 | 5時 | 20.7 | 4 | 0.90618 | 0 | 0 | 0 | 0 | 0
2014-07-25 | 6時 | 22.9 | 4 | 0.8145 | 0 | 0 | 0 | 0 | 0
2014-07-25 | 7時 | 25.9 | 3.8 | 0.69915 | 0 | 0 | 0 | 0 | 0
2014-07-25 | 8時 | 26.9 | 4.2 | 0.67662 | 0 | 0 | 0 | 0 | 0
2014-07-25 | 9時 | 28.6 | 4.3 | 0.60476 | 0 | 0 | 0 | 0 | 0
2014-07-25 | 10時 | 30.1 | 4.5 | 0.551 | 0 | 0 | 0 | 0 | 0
2014-07-25 | 11時 | 31 | 4.8 | 0.51991 | 0 | 0 | 0 | 0 | 0
2014-07-25 | 12時 | 32.3 | 5 | 0.47976 | 0 | 0 | 0 | 0 | 0
2014-07-25 | 13時 | 31.5 | 5.1 | 0.49862 | 0 | 0 | 0 | 0 | 0
2014-07-25 | 14時 | 31.4 | 5.2 | 0.49807 | 0 | 0 | 0 | 0 | 0
2014-07-25 | 15時 | 30.4 | 5.3 | 0.52014 | 0 | 0 | 0 | 0 | 0
2014-07-25 | 16時 | 27.6 | 5.3 | 0.60737 | 0 | 0 | 0 | 0 | 0
2014-07-25 | 17時 | 26 | 5.3 | 0.66266 | 0 | 0 | 0 | 0 | 0
2014-07-25 | 18時 | 24.7 | 5.3 | 0.7059 | 0 | 0 | 0 | 0 | 0
2014-07-25 | 19時 | 23.5 | 5.3 | 0.74787 | 0 | 0 | 0 | 0 | 0
2014-07-25 | 20時 | 23 | 5.3 | 0.75971 | 0 | 0 | 0 | 0 | 0
2014-07-25 | 21時 | 22.6 | 5.3 | 0.77267 | 0 | 0 | 0 | 0 | 0
2014-07-25 | 22時 | 22.3 | 5.3 | 0.7811 | 0 | 0 | 0 | 0 | 0
2014-07-25 | 23時 | 21.8 | 5.4 | 0.7993 | 0 | 0 | 0 | 0 | 0
2014-07-26 | 0時 | 21.4 | 5.3 | 0.81298 | 0 | 0 | 0 | 0 | 0
2014-07-26 | 1時 | 21 | 5.5 | 0.82691 | 0 | 0 | 0 | 0 | 0
2014-07-26 | 2時 | 20.6 | 5.6 | 0.84109 | 0 | 0 | 0 | 0 | 0
2014-07-26 | 3時 | 20.3 | 5.8 | 0.87647 | 0 | 0 | 0 | 0 | 0
2014-07-26 | 4時 | 20 | 5.8 | 0.91291 | 0 | 0 | 0 | 0 | 0
2014-07-26 | 5時 | 21 | 5.9 | 0.88335 | 0 | 0 | 0 | 0 | 0
2014-07-26 | 6時 | 23.8 | 5.9 | 0.76088 | 0 | 0 | 0 | 0 | 0
2014-07-26 | 7時 | 26.4 | 6 | 0.66526 | 0 | 0 | 0 | 0 | 0
2014-07-26 | 8時 | 28.8 | 6.1 | 0.59387 | 0 | 0 | 0 | 0 | 0
2014-07-26 | 9時 | 28.9 | 6.2 | 0.58654 | 0 | 0 | 0 | 0 | 0
2014-07-26 | 10時 | 30.5 | 6.2 | 0.53496 | 0 | 0 | 0 | 0 | 0
2014-07-26 | 11時 | 31 | 6.2 | 0.51645 | 0 | 0 | 0 | 0 | 0
2014-07-26 | 12時 | 31.5 | 6.2 | 0.50533 | 0 | 0 | 0 | 0 | 0
2014-07-26 | 13時 | 31.3 | 6.2 | 0.51111 | 0 | 0 | 0 | 0 | 0
2014-07-26 | 14時 | 30.3 | 6.2 | 0.54472 | 0 | 0 | 0 | 0 | 0
2014-07-26 | 15時 | 29.1 | 6.2 | 0.57595 | 0 | 0 | 0 | 0 | 0
2014-07-26 | 16時 | 28 | 6.1 | 0.6098 | 0 | 0 | 0 | 0 | 0
2014-07-26 | 17時 | 26.5 | 6.1 | 0.65686 | 0 | 0 | 0 | 0 | 0
2014-07-26 | 18時 | 25.6 | 6 | 0.68329 | 0 | 0 | 0 | 0 | 0
2014-07-26 | 19時 | 24.4 | 6 | 0.72887 | 0 | 0 | 0 | 0 | 0
2014-07-26 | 20時 | 23.2 | 5.9 | 0.77249 | 0 | 0 | 0 | 0 | 0
2014-07-26 | 21時 | 22.7 | 5.8 | 0.79059 | 0 | 0 | 0 | 0 | 0
2014-07-26 | 22時 | 22.8 | 5.8 | 0.78581 | 0 | 0 | 0 | 0 | 0
2014-07-26 | 23時 | 22.2 | 5.7 | 0.82081 | 0 | 0 | 0 | 0 | 0
2014-07-27 | 0時 | 21.9 | 5.7 | 0.83596 | 0 | 0 | 0 | 0 | 0
2014-07-27 | 1時 | 21.4 | 5.6 | 0.86192 | 0 | 0 | 0 | 0 | 0
2014-07-27 | 2時 | 21 | 5.6 | 0.88961 | 0 | 0 | 0 | 0 | 0
2014-07-27 | 3時 | 20.5 | 5.6 | 0.91743 | 0 | 0 | 0 | 0 | 0
2014-07-27 | 4時 | 20.8 | 5.6 | 0.90696 | 0 | 0 | 0 | 0 | 0
2014-07-27 | 5時 | 22.1 | 5.5 | 0.84338 | 0 | 0 | 0 | 0 | 0
2014-07-27 | 6時 | 24.3 | 5.5 | 0.74349 | 0 | 0 | 0 | 0 | 0
2014-07-27 | 7時 | 27 | 5.5 | 0.63782 | 0 | 0 | 0 | 0 | 0
2014-07-27 | 8時 | 28.8 | 5.4 | 0.57818 | 0 | 0 | 0 | 0 | 0
2014-07-27 | 9時 | 30.1 | 5.4 | 0.53644 | 0 | 0 | 0 | 0 | 0
2014-07-27 | 10時 | 31.2 | 5.4 | 0.50377 | 0 | 0 | 0 | 0 | 0
2014-07-27 | 11時 | 32 | 5.3 | 0.48142 | 0 | 0 | 0 | 0 | 0
2014-07-27 | 12時 | 32.3 | 5.3 | 0.47333 | 0 | 0 | 0 | 0 | 0
2014-07-27 | 13時 | 31.6 | 5.3 | 0.49245 | 0 | 0 | 0 | 0 | 0
2014-07-27 | 14時 | 30 | 5.2 | 0.53953 | 0 | 0 | 0 | 0 | 0
2014-07-27 | 15時 | 28.8 | 5.2 | 0.57033 | 0 | 0 | 0 | 0 | 0
2014-07-27 | 16時 | 28.3 | 5.2 | 0.57904 | 0 | 0 | 0 | 0 | 0
2014-07-27 | 17時 | 26.5 | 5.2 | 0.63439 | 0 | 0 | 0 | 0 | 0
2014-07-27 | 18時 | 26 | 5.1 | 0.64413 | 0 | 0 | 0 | 0 | 0
2014-07-27 | 19時 | 25.6 | 5.2 | 0.65009 | 0 | 0 | 0 | 0 | 0
2014-07-27 | 20時 | 24.4 | 5.2 | 0.69319 | 0 | 0 | 0 | 0 | 0
2014-07-27 | 21時 | 23.8 | 5.2 | 0.71861 | 0 | 0 | 0 | 0 | 0
2014-07-27 | 22時 | 23.1 | 5.1 | 0.74961 | 0 | 0 | 0 | 0 | 0
2014-07-27 | 23時 | 22.5 | 5 | 0.7831 | 0 | 0 | 0 | 0 | 0
2014-07-28 | 0時 | 22.1 | 4.9 | 0.80826 | 0 | 0 | 0 | 0 | 0
2014-07-28 | 1時 | 21.7 | 4.8 | 0.82823 | 0 | 0 | 0 | 0 | 0
2014-07-28 | 2時 | 21.2 | 4.7 | 0.86019 | 0 | 0 | 0 | 0 | 0
2014-07-28 | 3時 | 20.9 | 4.7 | 0.90139 | 0 | 0 | 0 | 0 | 0
2014-07-28 | 4時 | 21.2 | 4.7 | 0.90346 | 0 | 0 | 0 | 0 | 0
2014-07-28 | 5時 | 22.6 | 4.7 | 0.85212 | 0 | 0 | 0 | 0 | 0
2014-07-28 | 6時 | 24.5 | 4.7 | 0.7801 | 0 | 0 | 0 | 0 | 0
2014-07-28 | 7時 | 26.6 | 4.7 | 0.70646 | 0 | 0 | 0 | 0 | 0
2014-07-28 | 8時 | 28.7 | 4.8 | 0.64061 | 0 | 0 | 0 | 0 | 0
2014-07-28 | 9時 | 30.2 | 4.9 | 0.58034 | 0 | 0 | 0 | 0 | 0
2014-07-28 | 10時 | 30.2 | 4.9 | 0.56952 | 0 | 0 | 0 | 0 | 0
2014-07-28 | 11時 | 31.6 | 4.9 | 0.51916 | 0 | 0 | 0 | 0 | 0
2014-07-28 | 12時 | 32.3 | 4.9 | 0.49259 | 0 | 0 | 0 | 0 | 0
2014-07-28 | 13時 | 31.8 | 4.9 | 0.49681 | 0 | 0 | 0 | 0 | 0
2014-07-28 | 14時 | 32.7 | 4.9 | 0.46592 | 0 | 0 | 0 | 0 | 0
2014-07-28 | 15時 | 32.4 | 4.8 | 0.47067 | 0 | 0 | 0 | 0 | 0
2014-07-28 | 16時 | 30.9 | 4.8 | 0.51245 | 0 | 0 | 0 | 0 | 0
2014-07-28 | 17時 | 28.5 | 4.8 | 0.58434 | 0 | 0 | 0 | 0 | 0
2014-07-28 | 18時 | 27.4 | 4.8 | 0.62303 | 0 | 0 | 0 | 0 | 0
2014-07-28 | 19時 | 26.1 | 4.9 | 0.67255 | 0 | 0 | 0 | 0 | 0
2014-07-28 | 20時 | 24.6 | 4.9 | 0.73529 | 0 | 0 | 0 | 0 | 0
2014-07-28 | 21時 | 23.6 | 4.9 | 0.77544 | 0 | 0 | 0 | 0 | 0
2014-07-28 | 22時 | 23.7 | 4.8 | 0.77078 | 0 | 0 | 0 | 0 | 0
2014-07-28 | 23時 | 23.8 | 4.7 | 0.76616 | 0 | 0 | 0 | 0 | 0
2014-07-29 | 0時 | 23.3 | 4.6 | 0.78416 | 0 | 0 | 0 | 0 | 0
2014-07-29 | 1時 | 22.7 | 4.6 | 0.80752 | 0 | 0 | 0 | 0 | 0
2014-07-29 | 2時 | 22.1 | 4.5 | 0.83753 | 0 | 0 | 0 | 0 | 0
2014-07-29 | 3時 | 21.2 | 4.4 | 0.89111 | 0 | 0 | 0 | 0 | 0
2014-07-29 | 4時 | 21.2 | 4.4 | 0.90346 | 0 | 0 | 0 | 0 | 0
2014-07-29 | 5時 | 22 | 4.3 | 0.86619 | 0 | 0 | 0 | 0 | 0
2014-07-29 | 6時 | 24.4 | 4.3 | 0.75939 | 0 | 0 | 0 | 0 | 0
2014-07-29 | 7時 | 27.3 | 4.3 | 0.6481 | 0 | 0 | 0 | 0 | 0
2014-07-29 | 8時 | 30.1 | 4.3 | 0.55827 | 0 | 0 | 0 | 0 | 0
2014-07-29 | 9時 | 30.6 | 4.3 | 0.51776 | 0 | 0 | 0 | 0 | 0
2014-07-29 | 10時 | 30.4 | 4.1 | 0.50581 | 0 | 0 | 0 | 0 | 0
2014-07-29 | 11時 | 25 | 4.1 | 0.66386 | 0 | 0 | 0 | 0 | 0
2014-07-29 | 12時 | 21.3 | 4 | 0.79331 | 0 | 0 | 0 | 0 | 0
2014-07-29 | 13時 | 19.4 | 4 | 0.85044 | 0 | 0 | 0 | 0 | 0
2014-07-29 | 14時 | 18.3 | 3.9 | 0.86623 | 0 | 0 | 0 | 0 | 0
2014-07-29 | 15時 | 17.1 | 3.9 | 0.90211 | 0 | 0 | 0 | 0 | 0
2014-07-29 | 16時 | 16 | 3.9 | 0.93292 | 0 | 0 | 0 | 0 | 0
2014-07-29 | 17時 | 15.3 | 3.9 | 0.94856 | 0 | 0 | 0 | 0 | 0
2014-07-29 | 18時 | 15.1 | 3.9 | 0.92411 | 0 | 0 | 0 | 0 | 0
2014-07-29 | 19時 | 14.8 | 4 | 0.91403 | 0 | 0 | 0 | 0 | 0
2014-07-29 | 20時 | 14.2 | 4 | 0.92093 | 0 | 0 | 0 | 0 | 0
2014-07-29 | 21時 | 14.3 | 4 | 0.90528 | 0 | 0 | 0 | 0 | 0
2014-07-29 | 22時 | 14.6 | 4 | 0.88789 | 0 | 0 | 0 | 0 | 0
2014-07-29 | 23時 | 14.4 | 4 | 0.89944 | 0 | 0 | 0 | 0 | 0
2014-07-30 | 0時 | 14.3 | 4 | 0.90528 | 0 | 0 | 0 | 0 | 0
2014-07-30 | 1時 | 14.2 | 4 | 0.91117 | 0 | 0 | 0 | 0 | 0
2014-07-30 | 2時 | 14.3 | 4 | 0.90528 | 0 | 0 | 0 | 0 | 0
2014-07-30 | 3時 | 14.2 | 4 | 0.91117 | 0 | 0 | 0 | 0 | 0
2014-07-30 | 4時 | 14.1 | 4 | 0.92692 | 0 | 0 | 0 | 0 | 0
2014-07-30 | 5時 | 14.5 | 4.1 | 0.90321 | 0 | 0 | 0 | 0 | 0
2014-07-30 | 6時 | 14.6 | 3.9 | 0.9069 | 0 | 0 | 0 | 0 | 0
2014-07-30 | 7時 | 15.5 | 3.9 | 0.86481 | 0 | 0 | 0 | 0 | 0
2014-07-30 | 8時 | 16.2 | 4 | 0.83551 | 0 | 0 | 0 | 0 | 0
2014-07-30 | 9時 | 17 | 4.3 | 0.78591 | 0 | 0 | 0 | 0 | 0
2014-07-30 | 10時 | 18 | 4.3 | 0.74546 | 0 | 0 | 0 | 0 | 0
2014-07-30 | 11時 | 18.5 | 4.3 | 0.71501 | 0 | 0 | 0 | 0 | 0
2014-07-30 | 12時 | 18.8 | 4.3 | 0.70171 | 0 | 0 | 0 | 0 | 0
2014-07-30 | 13時 | 16.8 | 4.2 | 0.7877 | 0 | 0 | 0 | 0 | 0
2014-07-30 | 14時 | 16.6 | 4.2 | 0.79777 | 0 | 0 | 0 | 0 | 0
2014-07-30 | 15時 | 16.4 | 4.2 | 0.79105 | 0 | 0 | 0 | 0 | 0
2014-07-30 | 16時 | 16.6 | 4.2 | 0.77268 | 0 | 0 | 0 | 0 | 0
2014-07-30 | 17時 | 15.6 | 4.2 | 0.81471 | 0 | 0 | 0 | 0 | 0
2014-07-30 | 18時 | 14.7 | 4.3 | 0.85381 | 0 | 0 | 0 | 0 | 0
2014-07-30 | 19時 | 14.5 | 4.3 | 0.85533 | 0 | 0 | 0 | 0 | 0
2014-07-30 | 20時 | 14.2 | 4.3 | 0.87211 | 0 | 0 | 0 | 0 | 0
2014-07-30 | 21時 | 14 | 4.3 | 0.88349 | 0 | 0 | 0 | 0 | 0
2014-07-30 | 22時 | 13.9 | 4.1 | 0.88925 | 0 | 0 | 0 | 0 | 0
2014-07-30 | 23時 | 13.8 | 4 | 0.89505 | 0 | 0 | 0 | 0 | 0
2014-07-31 | 0時 | 13.5 | 3.8 | 0.9127 | 0 | 0 | 0 | 0 | 0
2014-07-31 | 1時 | 13.6 | 3.5 | 0.91693 | 0 | 0 | 0 | 0 | 0
2014-07-31 | 2時 | 13.5 | 3.4 | 0.92292 | 0 | 0 | 0 | 0 | 0
2014-07-31 | 3時 | 13.5 | 3.2 | 0.93314 | 0 | 0 | 0 | 0 | 0
2014-07-31 | 4時 | 13.8 | 3.1 | 0.9151 | 0 | 0 | 0 | 0 | 0
2014-07-31 | 5時 | 14 | 3.2 | 0.91318 | 0 | 0 | 0 | 0 | 0
2014-07-31 | 6時 | 14.4 | 3.4 | 0.89944 | 0 | 0 | 0 | 0 | 0
2014-07-31 | 7時 | 16 | 3.6 | 0.82019 | 0 | 0 | 0 | 0 | 0
2014-07-31 | 8時 | 17.2 | 4 | 0.76797 | 0 | 0 | 0 | 0 | 0
2014-07-31 | 9時 | 18.7 | 4.5 | 0.69879 | 0 | 0 | 0 | 0 | 0
2014-07-31 | 10時 | 20.4 | 4.6 | 0.6353 | 0 | 0 | 0 | 0 | 0
2014-07-31 | 11時 | 20.8 | 4.7 | 0.61982 | 0 | 0 | 0 | 0 | 0
2014-07-31 | 12時 | 20.1 | 4.8 | 0.64719 | 0 | 0 | 0 | 0 | 0
2014-07-31 | 13時 | 19.9 | 4.9 | 0.65526 | 0 | 0 | 0 | 0 | 0
2014-07-31 | 14時 | 19 | 5 | 0.69299 | 0 | 0 | 0 | 0 | 0
2014-07-31 | 15時 | 18.2 | 5.2 | 0.72859 | 0 | 0 | 0 | 0 | 0
2014-07-31 | 16時 | 17.8 | 5.2 | 0.74716 | 0 | 0 | 0 | 0 | 0
2014-07-31 | 17時 | 17.5 | 5.2 | 0.76144 | 0 | 0 | 0 | 0 | 0
2014-07-31 | 18時 | 17.5 | 5.2 | 0.79299 | 0 | 0 | 0 | 0 | 0
2014-07-31 | 19時 | 17.6 | 5.2 | 0.81932 | 0 | 0 | 0 | 0 | 0
2014-07-31 | 20時 | 17.8 | 5.2 | 0.83994 | 0 | 0 | 0 | 0 | 0
2014-07-31 | 21時 | 18 | 5.3 | 0.86751 | 0 | 0 | 0 | 0 | 0
2014-07-31 | 22時 | 18 | 5.3 | 0.89032 | 0 | 0 | 0 | 0 | 0
2014-07-31 | 23時 | 18 | 5.4 | 0.92071 | 0 | 0 | 0 | 0 | 0
2014-08-01 | 0時 | 18.4 | 5.5 | 0.92006 | 0 | 0 | 0 | 0 | 0
2014-08-01 | 1時 | 18.8 | 5.6 | 0.91893 | 0 | 0 | 0 | 0 | 0
2014-08-01 | 2時 | 19.1 | 5.7 | 0.91602 | 0 | 0 | 0 | 0 | 0
2014-08-01 | 3時 | 19.5 | 5.8 | 0.90726 | 0 | 0 | 0 | 0 | 0
2014-08-01 | 4時 | 19.2 | 5.8 | 0.93139 | 0 | 0 | 0 | 0 | 0
2014-08-01 | 5時 | 19.5 | 5.9 | 0.90726 | 0 | 0 | 0 | 0 | 0
2014-08-01 | 6時 | 19.6 | 6 | 0.88794 | 0 | 0 | 0 | 0 | 0
2014-08-01 | 7時 | 19.2 | 6.1 | 0.88924 | 0 | 0 | 0 | 0 | 0
2014-08-01 | 8時 | 19.9 | 6.2 | 0.83791 | 0 | 0 | 0 | 0 | 0
2014-08-01 | 9時 | 22.3 | 6.3 | 0.71725 | 0 | 0 | 0 | 0 | 0
2014-08-01 | 10時 | 24.5 | 6.3 | 0.62298 | 0 | 0 | 0 | 0 | 0
2014-08-01 | 11時 | 25.6 | 6.4 | 0.58345 | 0 | 0 | 0 | 0 | 0
2014-08-01 | 12時 | 26.1 | 6.4 | 0.56179 | 0 | 0 | 0 | 0 | 0
2014-08-01 | 13時 | 26.9 | 6.3 | 0.53592 | 0 | 0 | 0 | 0 | 0
2014-08-01 | 14時 | 26.5 | 6.3 | 0.54416 | 0 | 0 | 0 | 0 | 0
2014-08-01 | 15時 | 25.7 | 6.3 | 0.56577 | 0 | 0 | 0 | 0 | 0
2014-08-01 | 16時 | 24.3 | 6.1 | 0.60985 | 0 | 0 | 0 | 0 | 0
2014-08-01 | 17時 | 22.7 | 6 | 0.66594 | 0 | 0 | 0 | 0 | 0
2014-08-01 | 18時 | 21.2 | 5.9 | 0.72354 | 0 | 0 | 0 | 0 | 0
2014-08-01 | 19時 | 20.8 | 5.6 | 0.73516 | 0 | 0 | 0 | 0 | 0
2014-08-01 | 20時 | 18.9 | 5.4 | 0.81991 | 0 | 0 | 0 | 0 | 0
2014-08-01 | 21時 | 18.6 | 5.1 | 0.82811 | 0 | 0 | 0 | 0 | 0
2014-08-01 | 22時 | 17.6 | 5 | 0.87404 | 0 | 0 | 0 | 0 | 0
2014-08-01 | 23時 | 16.7 | 4.8 | 0.91704 | 0 | 0 | 0 | 0 | 0
2014-08-02 | 0時 | 16 | 4.7 | 0.95023 | 0 | 0 | 0 | 0 | 0
2014-08-02 | 1時 | 15.4 | 4.2 | 0.98745 | 0 | 0 | 0 | 0 | 0
2014-08-02 | 2時 | 15.1 | 3.9 | 0.99752 | 0 | 0 | 0 | 0 | 0
2014-08-02 | 3時 | 14.3 | 4 | 1.0021 | 0 | 0 | 0 | 0 | 0
2014-08-02 | 4時 | 14.8 | 4.1 | 1.0076 | 0 | 0 | 0 | 0 | 0
2014-08-02 | 5時 | 16 | 4.2 | 0.96752 | 0 | 0 | 0 | 0 | 0
2014-08-02 | 6時 | 18.8 | 4.1 | 0.81782 | 0 | 0 | 0 | 0 | 0
2014-08-02 | 7時 | 21.9 | 4 | 0.68125 | 0 | 0 | 0 | 0 | 0
2014-08-02 | 8時 | 24.2 | 3.8 | 0.60313 | 0 | 0 | 0 | 0 | 0
2014-08-02 | 9時 | 25.6 | 3.7 | 0.5548 | 0 | 0 | 0 | 0 | 0
2014-08-02 | 10時 | 27 | 3.6 | 0.5108 | 0 | 0 | 0 | 0 | 0
2014-08-02 | 11時 | 28.3 | 3.5 | 0.47344 | 0 | 0 | 0 | 0 | 0
2014-08-02 | 12時 | 29.3 | 3.3 | 0.45064 | 0 | 0 | 0 | 0 | 0
2014-08-02 | 13時 | 29.2 | 3.2 | 0.45325 | 0 | 0 | 0 | 0 | 0
2014-08-02 | 14時 | 28.6 | 3.1 | 0.47327 | 0 | 0 | 0 | 0 | 0
2014-08-02 | 15時 | 27.5 | 2.9 | 0.49605 | 0 | 0 | 0 | 0 | 0
2014-08-02 | 16時 | 25.5 | 2.9 | 0.5533 | 0 | 0 | 0 | 0 | 0
2014-08-02 | 17時 | 23.9 | 2.9 | 0.60351 | 0 | 0 | 0 | 0 | 0
2014-08-02 | 18時 | 21.5 | 2.9 | 0.68587 | 0 | 0 | 0 | 0 | 0
2014-08-02 | 19時 | 19.5 | 2.8 | 0.76902 | 0 | 0 | 0 | 0 | 0
2014-08-02 | 20時 | 17.6 | 2.8 | 0.85842 | 0 | 0 | 0 | 0 | 0
2014-08-02 | 21時 | 16.9 | 2.7 | 0.88913 | 0 | 0 | 0 | 0 | 0
2014-08-02 | 22時 | 16.7 | 2.8 | 0.9005 | 0 | 0 | 0 | 0 | 0
2014-08-02 | 23時 | 16 | 2.9 | 0.94158 | 0 | 0 | 0 | 0 | 0
2014-08-03 | 0時 | 15.5 | 3.1 | 0.97221 | 0 | 0 | 0 | 0 | 0
2014-08-03 | 1時 | 15.4 | 3.2 | 0.97847 | 0 | 0 | 0 | 0 | 0
2014-08-03 | 2時 | 14.9 | 3.3 | 1.0012 | 0 | 0 | 0 | 0 | 0
2014-08-03 | 3時 | 14.8 | 3.5 | 1.0076 | 0 | 0 | 0 | 0 | 0
2014-08-03 | 4時 | 15.3 | 3.5 | 1.0029 | 0 | 0 | 0 | 0 | 0
2014-08-03 | 5時 | 16.7 | 3.6 | 0.9666 | 0 | 0 | 0 | 0 | 0
2014-08-03 | 6時 | 19.4 | 3.6 | 0.83653 | 0 | 0 | 0 | 0 | 0
2014-08-03 | 7時 | 22.8 | 3.7 | 0.69015 | 0 | 0 | 0 | 0 | 0
2014-08-03 | 8時 | 26.5 | 3.7 | 0.56677 | 0 | 0 | 0 | 0 | 0
2014-08-03 | 9時 | 27.8 | 3.8 | 0.52935 | 0 | 0 | 0 | 0 | 0
2014-08-03 | 10時 | 29.3 | 3.7 | 0.48905 | 0 | 0 | 0 | 0 | 0
2014-08-03 | 11時 | 30.6 | 3.6 | 0.45387 | 0 | 0 | 0 | 0 | 0
2014-08-03 | 12時 | 31.1 | 3.5 | 0.44457 | 0 | 0 | 0 | 0 | 0
2014-08-03 | 13時 | 31.9 | 3.5 | 0.42814 | 0 | 0 | 0 | 0 | 0
2014-08-03 | 14時 | 31.5 | 3.4 | 0.44134 | 0 | 0 | 0 | 0 | 0
2014-08-03 | 15時 | 30.4 | 3.4 | 0.4591 | 0 | 0 | 0 | 0 | 0
2014-08-03 | 16時 | 28.5 | 3.3 | 0.50821 | 0 | 0 | 0 | 0 | 0
2014-08-03 | 17時 | 27.5 | 3.2 | 0.52593 | 0 | 0 | 0 | 0 | 0
2014-08-03 | 18時 | 24.3 | 3.2 | 0.62533 | 0 | 0 | 0 | 0 | 0
2014-08-03 | 19時 | 22.3 | 3.1 | 0.69397 | 0 | 0 | 0 | 0 | 0
2014-08-03 | 20時 | 22.3 | 3 | 0.68233 | 0 | 0 | 0 | 0 | 0
2014-08-03 | 21時 | 21.6 | 3 | 0.72426 | 0 | 0 | 0 | 0 | 0
2014-08-03 | 22時 | 20.9 | 2.9 | 0.76872 | 0 | 0 | 0 | 0 | 0
2014-08-03 | 23時 | 20.2 | 2.9 | 0.81587 | 0 | 0 | 0 | 0 | 0
2014-08-04 | 0時 | 19.9 | 2.8 | 0.83791 | 0 | 0 | 0 | 0 | 0
2014-08-04 | 1時 | 19.9 | 2.8 | 0.85138 | 0 | 0 | 0 | 0 | 0
2014-08-04 | 2時 | 18.8 | 2.8 | 0.93334 | 0 | 0 | 0 | 0 | 0
2014-08-04 | 3時 | 18.6 | 2.8 | 0.94509 | 0 | 0 | 0 | 0 | 0
2014-08-04 | 4時 | 17.9 | 2.8 | 0.98756 | 0 | 0 | 0 | 0 | 0
2014-08-04 | 5時 | 19.2 | 2.7 | 0.91032 | 0 | 0 | 0 | 0 | 0
2014-08-04 | 6時 | 21.8 | 2.7 | 0.77538 | 0 | 0 | 0 | 0 | 0
2014-08-04 | 7時 | 23.5 | 2.7 | 0.69937 | 0 | 0 | 0 | 0 | 0
2014-08-04 | 8時 | 25 | 2.7 | 0.64415 | 0 | 0 | 0 | 0 | 0
2014-08-04 | 9時 | 27.4 | 2.7 | 0.55044 | 0 | 0 | 0 | 0 | 0
2014-08-04 | 10時 | 28.6 | 2.7 | 0.50927 | 0 | 0 | 0 | 0 | 0
2014-08-04 | 11時 | 28.3 | 2.8 | 0.51415 | 0 | 0 | 0 | 0 | 0
2014-08-04 | 12時 | 25.4 | 2.9 | 0.6049 | 0 | 0 | 0 | 0 | 0
2014-08-04 | 13時 | 22 | 3 | 0.73048 | 0 | 0 | 0 | 0 | 0
2014-08-04 | 14時 | 19.7 | 3.2 | 0.84155 | 0 | 0 | 0 | 0 | 0
2014-08-04 | 15時 | 18.8 | 3.3 | 0.86843 | 0 | 0 | 0 | 0 | 0
2014-08-04 | 16時 | 19 | 3.4 | 0.83624 | 0 | 0 | 0 | 0 | 0
2014-08-04 | 17時 | 17.5 | 3.5 | 0.90313 | 0 | 0 | 0 | 0 | 0
2014-08-04 | 18時 | 16.8 | 3.5 | 0.91944 | 0 | 0 | 0 | 0 | 0
2014-08-04 | 19時 | 16.2 | 3.5 | 0.92963 | 0 | 0 | 0 | 0 | 0
2014-08-04 | 20時 | 15.9 | 3.5 | 0.9302 | 0 | 0 | 0 | 0 | 0
2014-08-04 | 21時 | 15.9 | 3.5 | 0.92148 | 0 | 0 | 0 | 0 | 0
2014-08-04 | 22時 | 15.9 | 3.5 | 0.92148 | 0 | 0 | 0 | 0 | 0
2014-08-04 | 23時 | 15.9 | 3.5 | 0.92148 | 0 | 0 | 0 | 0 | 0
2014-08-05 | 0時 | 15.9 | 3.5 | 0.92148 | 0 | 0 | 0 | 0 | 0
2014-08-05 | 1時 | 15.9 | 3.4 | 0.91277 | 0 | 0 | 0 | 0 | 0
2014-08-05 | 2時 | 15.8 | 3.4 | 0.9274 | 0 | 0 | 0 | 0 | 0
2014-08-05 | 3時 | 15.6 | 3.4 | 0.95712 | 0 | 0 | 0 | 0 | 0
2014-08-05 | 4時 | 16 | 3.2 | 0.95887 | 0 | 0 | 0 | 0 | 0
2014-08-05 | 5時 | 16.7 | 3.2 | 0.94183 | 0 | 0 | 0 | 0 | 0
2014-08-05 | 6時 | 17.7 | 3.2 | 0.9073 | 0 | 0 | 0 | 0 | 0
2014-08-05 | 7時 | 20.2 | 3.3 | 0.79602 | 0 | 0 | 0 | 0 | 0
2014-08-05 | 8時 | 23.2 | 3.4 | 0.67915 | 0 | 0 | 0 | 0 | 0
2014-08-05 | 9時 | 24.5 | 3.4 | 0.64334 | 0 | 0 | 0 | 0 | 0
2014-08-05 | 10時 | 26 | 3.4 | 0.60236 | 0 | 0 | 0 | 0 | 0
2014-08-05 | 11時 | 27.3 | 3.4 | 0.57089 | 0 | 0 | 0 | 0 | 0
2014-08-05 | 12時 | 28.1 | 3.5 | 0.56124 | 0 | 0 | 0 | 0 | 0
2014-08-05 | 13時 | 29 | 3.4 | 0.54435 | 0 | 0 | 0 | 0 | 0
2014-08-05 | 14時 | 29 | 3.4 | 0.556 | 0 | 0 | 0 | 0 | 0
2014-08-05 | 15時 | 28 | 3.4 | 0.581 | 0 | 0 | 0 | 0 | 0
2014-08-05 | 16時 | 26.8 | 3.1 | 0.61886 | 0 | 0 | 0 | 0 | 0
2014-08-05 | 17時 | 25.1 | 2.9 | 0.67459 | 0 | 0 | 0 | 0 | 0
2014-08-05 | 18時 | 23.7 | 2.6 | 0.72827 | 0 | 0 | 0 | 0 | 0
2014-08-05 | 19時 | 22.5 | 2.4 | 0.77165 | 0 | 0 | 0 | 0 | 0
2014-08-05 | 20時 | 21.7 | 2.2 | 0.8042 | 0 | 0 | 0 | 0 | 0
2014-08-05 | 21時 | 21.1 | 2.1 | 0.82808 | 0 | 0 | 0 | 0 | 0
2014-08-05 | 22時 | 19.9 | 2 | 0.88501 | 0 | 0 | 0 | 0 | 0
2014-08-05 | 23時 | 19.3 | 2 | 0.91165 | 0 | 0 | 0 | 0 | 0
2014-08-06 | 0時 | 18.9 | 1.9 | 0.92037 | 0 | 0 | 0 | 0 | 0
2014-08-06 | 1時 | 18.5 | 1.9 | 0.93635 | 0 | 0 | 0 | 0 | 0
2014-08-06 | 2時 | 17.9 | 1.8 | 0.96469 | 0 | 0 | 0 | 0 | 0
2014-08-06 | 3時 | 17.6 | 1.9 | 1.0064 | 0 | 0 | 0 | 0 | 0
2014-08-06 | 4時 | 17.9 | 2 | 1.0104 | 0 | 0 | 0 | 0 | 0
2014-08-06 | 5時 | 18.9 | 2.1 | 0.97757 | 0 | 0 | 0 | 0 | 0
2014-08-06 | 6時 | 20.8 | 2.3 | 0.89428 | 0 | 0 | 0 | 0 | 0
2014-08-06 | 7時 | 23.5 | 2.4 | 0.77475 | 0 | 0 | 0 | 0 | 0
2014-08-06 | 8時 | 26 | 2.6 | 0.68579 | 0 | 0 | 0 | 0 | 0
2014-08-06 | 9時 | 29.2 | 2.8 | 0.56496 | 0 | 0 | 0 | 0 | 0
2014-08-06 | 10時 | 30.8 | 2.8 | 0.51538 | 0 | 0 | 0 | 0 | 0
2014-08-06 | 11時 | 31.8 | 2.8 | 0.4869 | 0 | 0 | 0 | 0 | 0
2014-08-06 | 12時 | 30.6 | 2.8 | 0.5213 | 0 | 0 | 0 | 0 | 0
2014-08-06 | 13時 | 30.3 | 2.7 | 0.53033 | 0 | 0 | 0 | 0 | 0
2014-08-06 | 14時 | 31.1 | 2.6 | 0.51008 | 0 | 0 | 0 | 0 | 0
2014-08-06 | 15時 | 30.6 | 2.6 | 0.5213 | 0 | 0 | 0 | 0 | 0
2014-08-06 | 16時 | 28.7 | 2.5 | 0.58154 | 0 | 0 | 0 | 0 | 0
2014-08-06 | 17時 | 26.8 | 2.5 | 0.64977 | 0 | 0 | 0 | 0 | 0
2014-08-06 | 18時 | 24.9 | 2.5 | 0.72223 | 0 | 0 | 0 | 0 | 0
2014-08-06 | 19時 | 23.9 | 2.5 | 0.7668 | 0 | 0 | 0 | 0 | 0
2014-08-06 | 20時 | 23.7 | 2.6 | 0.77609 | 0 | 0 | 0 | 0 | 0
2014-08-06 | 21時 | 22.5 | 2.6 | 0.82881 | 0 | 0 | 0 | 0 | 0
2014-08-06 | 22時 | 21.7 | 2.6 | 0.87022 | 0 | 0 | 0 | 0 | 0
2014-08-06 | 23時 | 21.1 | 2.6 | 0.8966 | 0 | 0 | 0 | 0 | 0
2014-08-07 | 0時 | 21 | 2.6 | 0.89587 | 0 | 0 | 0 | 0 | 0
2014-08-07 | 1時 | 20.8 | 2.5 | 0.90062 | 0 | 0 | 0 | 0 | 0
2014-08-07 | 2時 | 20.5 | 2.5 | 0.91743 | 0 | 0 | 0 | 0 | 0
2014-08-07 | 3時 | 19.9 | 2.5 | 0.9722 | 0 | 0 | 0 | 0 | 0
2014-08-07 | 4時 | 20.2 | 2.5 | 0.96745 | 0 | 0 | 0 | 0 | 0
2014-08-07 | 5時 | 22 | 2.4 | 0.88381 | 0 | 0 | 0 | 0 | 0
2014-08-07 | 6時 | 23.6 | 2.3 | 0.8181 | 0 | 0 | 0 | 0 | 0
2014-08-07 | 7時 | 26.5 | 2.5 | 0.69721 | 0 | 0 | 0 | 0 | 0
2014-08-07 | 8時 | 28.6 | 2.7 | 0.62852 | 0 | 0 | 0 | 0 | 0
2014-08-07 | 9時 | 31 | 2.8 | 0.55785 | 0 | 0 | 0 | 0 | 0
2014-08-07 | 10時 | 31.6 | 2.9 | 0.54912 | 0 | 0 | 0 | 0 | 0
2014-08-07 | 11時 | 32 | 3.1 | 0.54657 | 0 | 0 | 0 | 0 | 0
2014-08-07 | 12時 | 29.9 | 3.2 | 0.62704 | 0 | 0 | 0 | 0 | 0
2014-08-07 | 13時 | 31.9 | 3.3 | 0.56924 | 0 | 0 | 0 | 0 | 0
2014-08-07 | 14時 | 30.4 | 3.5 | 0.63416 | 0 | 0 | 0 | 0 | 0
2014-08-07 | 15時 | 30.3 | 3.6 | 0.63067 | 0 | 0 | 0 | 0 | 0
2014-08-07 | 16時 | 29.7 | 3.5 | 0.64908 | 0 | 0 | 0 | 0 | 0
2014-08-07 | 17時 | 27.3 | 3.5 | 0.73762 | 0 | 0 | 0 | 0 | 0
2014-08-07 | 18時 | 26.1 | 3.4 | 0.78704 | 0 | 0 | 0 | 0 | 0
2014-08-07 | 19時 | 25.2 | 3.3 | 0.82057 | 0 | 0 | 0 | 0 | 0
2014-08-07 | 20時 | 24.6 | 3.2 | 0.84549 | 0 | 0 | 0 | 0 | 0
2014-08-07 | 21時 | 24.4 | 3.1 | 0.85061 | 0 | 0 | 0 | 0 | 0
2014-08-07 | 22時 | 23.8 | 3.1 | 0.87657 | 0 | 0 | 0 | 0 | 0
2014-08-07 | 23時 | 23.5 | 3 | 0.88187 | 0 | 0 | 0 | 0 | 0
2014-08-08 | 0時 | 22.4 | 2.9 | 0.93691 | 0 | 0 | 0 | 0 | 0
2014-08-08 | 1時 | 22.3 | 2.8 | 0.93688 | 0 | 0 | 0 | 0 | 0
2014-08-08 | 2時 | 23.9 | 2.9 | 0.84525 | 0 | 0 | 0 | 0 | 0
2014-08-08 | 3時 | 23.9 | 2.8 | 0.85568 | 0 | 0 | 0 | 0 | 0
2014-08-08 | 4時 | 24 | 2.8 | 0.86091 | 0 | 0 | 0 | 0 | 0
2014-08-08 | 5時 | 24.6 | 2.7 | 0.8355 | 0 | 0 | 0 | 0 | 0
2014-08-08 | 6時 | 26.1 | 2.7 | 0.77335 | 0 | 0 | 0 | 0 | 0
2014-08-08 | 7時 | 25.6 | 2.6 | 0.80129 | 0 | 0 | 0 | 0 | 0
2014-08-08 | 8時 | 26.5 | 2.8 | 0.76867 | 0 | 0 | 0 | 0 | 0
2014-08-08 | 9時 | 27.4 | 3.1 | 0.73332 | 0 | 0 | 0 | 0 | 0
2014-08-08 | 10時 | 29.4 | 3.2 | 0.65663 | 0 | 0 | 0 | 0 | 0
2014-08-08 | 11時 | 30.5 | 3.3 | 0.62349 | 0 | 0 | 0 | 0 | 0
2014-08-08 | 12時 | 31.2 | 3.4 | 0.60248 | 0 | 0 | 0 | 0 | 0
2014-08-08 | 13時 | 31.6 | 3.5 | 0.59225 | 0 | 0 | 0 | 0 | 0
2014-08-08 | 14時 | 32 | 3.6 | 0.58546 | 0 | 0 | 0 | 0 | 0
2014-08-08 | 15時 | 31.1 | 3.8 | 0.59569 | 0 | 0 | 0 | 0 | 0
2014-08-08 | 16時 | 29.9 | 3.8 | 0.61973 | 0 | 0 | 0 | 0 | 0
2014-08-08 | 17時 | 28.3 | 3.9 | 0.65968 | 0 | 0 | 0 | 0 | 0
2014-08-08 | 18時 | 27.1 | 4 | 0.686 | 0 | 0 | 0 | 0 | 0
2014-08-08 | 19時 | 26.5 | 4 | 0.68825 | 0 | 0 | 0 | 0 | 0
2014-08-08 | 20時 | 25.8 | 3.8 | 0.69396 | 0 | 0 | 0 | 0 | 0
2014-08-08 | 21時 | 24.4 | 3.5 | 0.74923 | 0 | 0 | 0 | 0 | 0
2014-08-08 | 22時 | 23.2 | 3.5 | 0.79985 | 0 | 0 | 0 | 0 | 0
2014-08-08 | 23時 | 22.4 | 3.5 | 0.83386 | 0 | 0 | 0 | 0 | 0
2014-08-09 | 0時 | 21.3 | 3.4 | 0.87952 | 0 | 0 | 0 | 0 | 0
2014-08-09 | 1時 | 20.7 | 3.3 | 0.90618 | 0 | 0 | 0 | 0 | 0
2014-08-09 | 2時 | 19.8 | 3.2 | 0.95129 | 0 | 0 | 0 | 0 | 0
2014-08-09 | 3時 | 19.5 | 3.2 | 0.98292 | 0 | 0 | 0 | 0 | 0
2014-08-09 | 4時 | 20.2 | 3.1 | 0.96088 | 0 | 0 | 0 | 0 | 0
2014-08-09 | 5時 | 20.9 | 3.2 | 0.93914 | 0 | 0 | 0 | 0 | 0
2014-08-09 | 6時 | 23.4 | 3.2 | 0.81724 | 0 | 0 | 0 | 0 | 0
2014-08-09 | 7時 | 26.6 | 3.1 | 0.68866 | 0 | 0 | 0 | 0 | 0
2014-08-09 | 8時 | 28.5 | 2.9 | 0.6282 | 0 | 0 | 0 | 0 | 0
2014-08-09 | 9時 | 30.7 | 2.8 | 0.55346 | 0 | 0 | 0 | 0 | 0
2014-08-09 | 10時 | 30 | 2.6 | 0.57974 | 0 | 0 | 0 | 0 | 0
2014-08-09 | 11時 | 30.3 | 2.5 | 0.56985 | 0 | 0 | 0 | 0 | 0
2014-08-09 | 12時 | 29 | 2.4 | 0.61799 | 0 | 0 | 0 | 0 | 0
2014-08-09 | 13時 | 30.6 | 2.4 | 0.56368 | 0 | 0 | 0 | 0 | 0
2014-08-09 | 14時 | 28.3 | 2.3 | 0.64762 | 0 | 0 | 0 | 0 | 0
2014-08-09 | 15時 | 26.5 | 2.2 | 0.71064 | 0 | 0 | 0 | 0 | 0
2014-08-09 | 16時 | 24.3 | 2.1 | 0.79971 | 0 | 0 | 0 | 0 | 0
2014-08-09 | 17時 | 23.7 | 2.1 | 0.81848 | 0 | 0 | 0 | 0 | 0
2014-08-09 | 18時 | 23.3 | 2.1 | 0.82761 | 0 | 0 | 0 | 0 | 0
2014-08-09 | 19時 | 22.7 | 2 | 0.84697 | 0 | 0 | 0 | 0 | 0
2014-08-09 | 20時 | 22.4 | 1.9 | 0.85681 | 0 | 0 | 0 | 0 | 0
2014-08-09 | 21時 | 22.1 | 1.9 | 0.86676 | 0 | 0 | 0 | 0 | 0
2014-08-09 | 22時 | 21.5 | 1.9 | 0.89912 | 0 | 0 | 0 | 0 | 0
2014-08-09 | 23時 | 20.7 | 1.9 | 0.94441 | 0 | 0 | 0 | 0 | 0
2014-08-10 | 0時 | 20.2 | 1.9 | 0.96745 | 0 | 0 | 0 | 0 | 0
2014-08-10 | 1時 | 20.2 | 2 | 0.96745 | 0 | 0 | 0 | 0 | 0
2014-08-10 | 2時 | 20.4 | 2 | 0.95556 | 0 | 0 | 0 | 0 | 0
2014-08-10 | 3時 | 20.2 | 2 | 0.96745 | 0 | 0 | 0 | 0 | 0
2014-08-10 | 4時 | 20.3 | 2 | 0.96801 | 0 | 0 | 0 | 0 | 0
2014-08-10 | 5時 | 21.5 | 2 | 0.90518 | 0 | 0 | 0 | 0 | 0
2014-08-10 | 6時 | 23 | 2 | 0.82618 | 0 | 0 | 0 | 0 | 0
2014-08-10 | 7時 | 24.8 | 1.9 | 0.74641 | 0 | 0 | 0 | 0 | 0
2014-08-10 | 8時 | 25.7 | 1.9 | 0.71219 | 0 | 0 | 0 | 0 | 0
2014-08-10 | 9時 | 27.3 | 1.9 | 0.63098 | 0 | 0 | 0 | 0 | 0
2014-08-10 | 10時 | 27.7 | 1.8 | 0.60383 | 0 | 0 | 0 | 0 | 0
2014-08-10 | 11時 | 28.6 | 1.8 | 0.56108 | 0 | 0 | 0 | 0 | 0
2014-08-10 | 12時 | 26.9 | 1.7 | 0.60645 | 0 | 0 | 0 | 0 | 0
2014-08-10 | 13時 | 20 | 1.7 | 0.89957 | 0 | 0 | 0 | 0 | 0
2014-08-10 | 14時 | 20.1 | 1.7 | 0.87411 | 0 | 0 | 0 | 0 | 0
2014-08-10 | 15時 | 21.7 | 1.7 | 0.78616 | 0 | 0 | 0 | 0 | 0
2014-08-10 | 16時 | 21.4 | 1.6 | 0.79459 | 0 | 0 | 0 | 0 | 0
2014-08-10 | 17時 | 21 | 1.6 | 0.81434 | 0 | 0 | 0 | 0 | 0
2014-08-10 | 18時 | 19.4 | 1.5 | 0.89211 | 0 | 0 | 0 | 0 | 0
2014-08-10 | 19時 | 19.2 | 1.5 | 0.9033 | 0 | 0 | 0 | 0 | 0
2014-08-10 | 20時 | 19.1 | 1.4 | 0.90895 | 0 | 0 | 0 | 0 | 0
2014-08-10 | 21時 | 18.7 | 1.4 | 0.93195 | 0 | 0 | 0 | 0 | 0
2014-08-10 | 22時 | 18.7 | 1.4 | 0.93195 | 0 | 0 | 0 | 0 | 0
2014-08-10 | 23時 | 18.4 | 1.4 | 0.94963 | 0 | 0 | 0 | 0 | 0
2014-08-11 | 0時 | 18.1 | 1.4 | 0.97521 | 0 | 0 | 0 | 0 | 0
2014-08-11 | 1時 | 18.1 | 1.4 | 0.97521 | 0 | 0 | 0 | 0 | 0
2014-08-11 | 2時 | 18.2 | 1.4 | 0.97658 | 0 | 0 | 0 | 0 | 0
2014-08-11 | 3時 | 18.2 | 1.4 | 0.96162 | 0 | 0 | 0 | 0 | 0
2014-08-11 | 4時 | 18.5 | 1.5 | 0.93635 | 0 | 0 | 0 | 0 | 0
2014-08-11 | 5時 | 18.3 | 1.5 | 0.94073 | 0 | 0 | 0 | 0 | 0
2014-08-11 | 6時 | 18.5 | 1.6 | 0.92901 | 0 | 0 | 0 | 0 | 0
2014-08-11 | 7時 | 20.5 | 1.7 | 0.81387 | 0 | 0 | 0 | 0 | 0
2014-08-11 | 8時 | 20.7 | 1.7 | 0.79749 | 0 | 0 | 0 | 0 | 0
2014-08-11 | 9時 | 19.4 | 1.8 | 0.85739 | 0 | 0 | 0 | 0 | 0
2014-08-11 | 10時 | 19.8 | 1.9 | 0.82278 | 0 | 0 | 0 | 0 | 0
2014-08-11 | 11時 | 18.9 | 2 | 0.86302 | 0 | 0 | 0 | 0 | 0
2014-08-11 | 12時 | 18.4 | 2.1 | 0.88305 | 0 | 0 | 0 | 0 | 0
2014-08-11 | 13時 | 18.2 | 2.1 | 0.8867 | 0 | 0 | 0 | 0 | 0
2014-08-11 | 14時 | 18.4 | 2.2 | 0.86823 | 0 | 0 | 0 | 0 | 0
2014-08-11 | 15時 | 18.9 | 2.4 | 0.8271 | 0 | 0 | 0 | 0 | 0
2014-08-11 | 16時 | 17.7 | 2.3 | 0.88405 | 0 | 0 | 0 | 0 | 0
2014-08-11 | 17時 | 17.3 | 2.3 | 0.89872 | 0 | 0 | 0 | 0 | 0
2014-08-11 | 18時 | 16.3 | 2.3 | 0.94069 | 0 | 0 | 0 | 0 | 0
2014-08-11 | 19時 | 15.7 | 2.3 | 0.96864 | 0 | 0 | 0 | 0 | 0
2014-08-11 | 20時 | 14.9 | 2.3 | 1.0105 | 0 | 0 | 0 | 0 | 0
2014-08-11 | 21時 | 14.2 | 2.3 | 1.0086 | 0 | 0 | 0 | 0 | 0
2014-08-11 | 22時 | 14.5 | 2.2 | 1.0083 | 0 | 0 | 0 | 0 | 0
2014-08-11 | 23時 | 13.9 | 2.2 | 1.0086 | 0 | 0 | 0 | 0 | 0
2014-08-12 | 0時 | 13.7 | 2.2 | 1.0117 | 0 | 0 | 0 | 0 | 0
2014-08-12 | 1時 | 14.5 | 2.2 | 1.0083 | 0 | 0 | 0 | 0 | 0
2014-08-12 | 2時 | 14.4 | 2.2 | 1.0148 | 0 | 0 | 0 | 0 | 0
2014-08-12 | 3時 | 13.9 | 2.2 | 1.0086 | 0 | 0 | 0 | 0 | 0
2014-08-12 | 4時 | 14.2 | 2.3 | 1.0086 | 0 | 0 | 0 | 0 | 0
2014-08-12 | 5時 | 14.9 | 2.4 | 1.0105 | 0 | 0 | 0 | 0 | 0
2014-08-12 | 6時 | 17.4 | 2.4 | 0.95621 | 0 | 0 | 0 | 0 | 0
2014-08-12 | 7時 | 19.9 | 2.6 | 0.84464 | 0 | 0 | 0 | 0 | 0
2014-08-12 | 8時 | 23.1 | 2.7 | 0.71647 | 0 | 0 | 0 | 0 | 0
2014-08-12 | 9時 | 25 | 2.8 | 0.63921 | 0 | 0 | 0 | 0 | 0
2014-08-12 | 10時 | 27.8 | 2.7 | 0.54608 | 0 | 0 | 0 | 0 | 0
2014-08-12 | 11時 | 28.7 | 2.7 | 0.51823 | 0 | 0 | 0 | 0 | 0
2014-08-12 | 12時 | 29.4 | 2.7 | 0.49768 | 0 | 0 | 0 | 0 | 0
2014-08-12 | 13時 | 28.7 | 2.7 | 0.5222 | 0 | 0 | 0 | 0 | 0
2014-08-12 | 14時 | 27 | 2.7 | 0.58102 | 0 | 0 | 0 | 0 | 0
2014-08-12 | 15時 | 26.1 | 2.7 | 0.60343 | 0 | 0 | 0 | 0 | 0
2014-08-12 | 16時 | 24.4 | 2.6 | 0.66255 | 0 | 0 | 0 | 0 | 0
2014-08-12 | 17時 | 23.5 | 2.6 | 0.69397 | 0 | 0 | 0 | 0 | 0
2014-08-12 | 18時 | 22 | 2.5 | 0.75415 | 0 | 0 | 0 | 0 | 0
2014-08-12 | 19時 | 20.8 | 2.5 | 0.80533 | 0 | 0 | 0 | 0 | 0
2014-08-12 | 20時 | 20.6 | 2.5 | 0.81531 | 0 | 0 | 0 | 0 | 0
2014-08-12 | 21時 | 20 | 2.5 | 0.84612 | 0 | 0 | 0 | 0 | 0
2014-08-12 | 22時 | 19.4 | 2.4 | 0.87823 | 0 | 0 | 0 | 0 | 0
2014-08-12 | 23時 | 19.4 | 2.4 | 0.87823 | 0 | 0 | 0 | 0 | 0
2014-08-13 | 0時 | 18.7 | 2.4 | 0.91744 | 0 | 0 | 0 | 0 | 0
2014-08-13 | 1時 | 18.6 | 2.3 | 0.9232 | 0 | 0 | 0 | 0 | 0
2014-08-13 | 2時 | 18.9 | 2.2 | 0.90604 | 0 | 0 | 0 | 0 | 0
2014-08-13 | 3時 | 20.1 | 2.1 | 0.86747 | 0 | 0 | 0 | 0 | 0
2014-08-13 | 4時 | 20.2 | 2.1 | 0.88191 | 0 | 0 | 0 | 0 | 0
2014-08-13 | 5時 | 21.1 | 2 | 0.85925 | 0 | 0 | 0 | 0 | 0
2014-08-13 | 6時 | 22.9 | 1.9 | 0.78664 | 0 | 0 | 0 | 0 | 0
2014-08-13 | 7時 | 23.7 | 1.9 | 0.77078 | 0 | 0 | 0 | 0 | 0
2014-08-13 | 8時 | 24.6 | 2.3 | 0.75036 | 0 | 0 | 0 | 0 | 0
2014-08-13 | 9時 | 24.6 | 2.6 | 0.7604 | 0 | 0 | 0 | 0 | 0
2014-08-13 | 10時 | 24.8 | 2.6 | 0.76128 | 0 | 0 | 0 | 0 | 0
2014-08-13 | 11時 | 25.6 | 2.8 | 0.73533 | 0 | 0 | 0 | 0 | 0
2014-08-13 | 12時 | 25.9 | 2.9 | 0.73164 | 0 | 0 | 0 | 0 | 0
2014-08-13 | 13時 | 26 | 2.9 | 0.73654 | 0 | 0 | 0 | 0 | 0
2014-08-13 | 14時 | 24.7 | 3 | 0.81065 | 0 | 0 | 0 | 0 | 0
2014-08-13 | 15時 | 24.2 | 3.1 | 0.83016 | 0 | 0 | 0 | 0 | 0
2014-08-13 | 16時 | 22.8 | 3.1 | 0.90328 | 0 | 0 | 0 | 0 | 0
2014-08-13 | 17時 | 23.6 | 3.1 | 0.86065 | 0 | 0 | 0 | 0 | 0
2014-08-13 | 18時 | 23.7 | 3.1 | 0.85548 | 0 | 0 | 0 | 0 | 0
2014-08-13 | 19時 | 23.5 | 3.1 | 0.8605 | 0 | 0 | 0 | 0 | 0
2014-08-13 | 20時 | 22.5 | 3 | 0.9142 | 0 | 0 | 0 | 0 | 0
2014-08-13 | 21時 | 21.8 | 3 | 0.94811 | 0 | 0 | 0 | 0 | 0
2014-08-13 | 22時 | 21.8 | 2.9 | 0.94218 | 0 | 0 | 0 | 0 | 0
2014-08-13 | 23時 | 21.8 | 2.8 | 0.93625 | 0 | 0 | 0 | 0 | 0
2014-08-14 | 0時 | 21.6 | 2.7 | 0.94176 | 0 | 0 | 0 | 0 | 0
2014-08-14 | 1時 | 21.5 | 2.8 | 0.93545 | 0 | 0 | 0 | 0 | 0
2014-08-14 | 2時 | 21.4 | 2.8 | 0.94119 | 0 | 0 | 0 | 0 | 0
2014-08-14 | 3時 | 21.4 | 2.9 | 0.93511 | 0 | 0 | 0 | 0 | 0
2014-08-14 | 4時 | 21.4 | 2.6 | 0.93511 | 0 | 0 | 0 | 0 | 0
2014-08-14 | 5時 | 21.4 | 2.5 | 0.92902 | 0 | 0 | 0 | 0 | 0
2014-08-14 | 6時 | 21.4 | 2.4 | 0.92902 | 0 | 0 | 0 | 0 | 0
2014-08-14 | 7時 | 21.3 | 2.3 | 0.93473 | 0 | 0 | 0 | 0 | 0
2014-08-14 | 8時 | 21.9 | 2.8 | 0.90104 | 0 | 0 | 0 | 0 | 0
2014-08-14 | 9時 | 22.1 | 2.9 | 0.89595 | 0 | 0 | 0 | 0 | 0
2014-08-14 | 10時 | 22.6 | 3 | 0.87476 | 0 | 0 | 0 | 0 | 0
2014-08-14 | 11時 | 23.1 | 3.2 | 0.85962 | 0 | 0 | 0 | 0 | 0
2014-08-14 | 12時 | 24.1 | 3.4 | 0.81452 | 0 | 0 | 0 | 0 | 0
2014-08-14 | 13時 | 24.9 | 3.5 | 0.78136 | 0 | 0 | 0 | 0 | 0
2014-08-14 | 14時 | 24.1 | 3.6 | 0.83 | 0 | 0 | 0 | 0 | 0
2014-08-14 | 15時 | 21.8 | 3.8 | 0.94218 | 0 | 0 | 0 | 0 | 0
2014-08-14 | 16時 | 20.8 | 3.8 | 0.98284 | 0 | 0 | 0 | 0 | 0
2014-08-14 | 17時 | 20.9 | 3.9 | 0.96426 | 0 | 0 | 0 | 0 | 0
2014-08-14 | 18時 | 20.4 | 4 | 0.97501 | 0 | 0 | 0 | 0 | 0
2014-08-14 | 19時 | 19.8 | 4.1 | 0.99172 | 0 | 0 | 0 | 0 | 0
2014-08-14 | 20時 | 19.5 | 4.1 | 0.99665 | 0 | 0 | 0 | 0 | 0
2014-08-14 | 21時 | 19 | 4.1 | 1.0069 | 0 | 0 | 0 | 0 | 0
2014-08-14 | 22時 | 18.4 | 3.8 | 1.0087 | 0 | 0 | 0 | 0 | 0
2014-08-14 | 23時 | 17.7 | 3.5 | 1.0078 | 0 | 0 | 0 | 0 | 0
2014-08-15 | 0時 | 18.2 | 3.2 | 1.0065 | 0 | 0 | 0 | 0 | 0
2014-08-15 | 1時 | 18.4 | 2.9 | 1.0087 | 0 | 0 | 0 | 0 | 0
2014-08-15 | 2時 | 18.7 | 2.7 | 1.0043 | 0 | 0 | 0 | 0 | 0
2014-08-15 | 3時 | 18.9 | 2.3 | 0.99898 | 0 | 0 | 0 | 0 | 0
2014-08-15 | 4時 | 18.9 | 2.3 | 1.0061 | 0 | 0 | 0 | 0 | 0
2014-08-15 | 5時 | 19.5 | 2.2 | 0.97606 | 0 | 0 | 0 | 0 | 0
2014-08-15 | 6時 | 20.2 | 2 | 0.93459 | 0 | 0 | 0 | 0 | 0
2014-08-15 | 7時 | 20.8 | 2 | 0.90696 | 0 | 0 | 0 | 0 | 0
2014-08-15 | 8時 | 21.8 | 2.1 | 0.85896 | 0 | 0 | 0 | 0 | 0
2014-08-15 | 9時 | 20.8 | 2.2 | 0.90062 | 0 | 0 | 0 | 0 | 0
2014-08-15 | 10時 | 21 | 2.2 | 0.87708 | 0 | 0 | 0 | 0 | 0
2014-08-15 | 11時 | 20.5 | 2.1 | 0.89159 | 0 | 0 | 0 | 0 | 0
2014-08-15 | 12時 | 22.2 | 2.2 | 0.79169 | 0 | 0 | 0 | 0 | 0
2014-08-15 | 13時 | 23.4 | 2.2 | 0.7253 | 0 | 0 | 0 | 0 | 0
2014-08-15 | 14時 | 24.5 | 2.3 | 0.66875 | 0 | 0 | 0 | 0 | 0
2014-08-15 | 15時 | 21.8 | 2.3 | 0.7694 | 0 | 0 | 0 | 0 | 0
2014-08-15 | 16時 | 20.1 | 2.3 | 0.84089 | 0 | 0 | 0 | 0 | 0
2014-08-15 | 17時 | 18.8 | 2.3 | 0.8973 | 0 | 0 | 0 | 0 | 0
2014-08-15 | 18時 | 17.9 | 2.2 | 0.93416 | 0 | 0 | 0 | 0 | 0
2014-08-15 | 19時 | 17.3 | 2.2 | 0.95434 | 0 | 0 | 0 | 0 | 0
2014-08-15 | 20時 | 17.1 | 2.4 | 0.95042 | 0 | 0 | 0 | 0 | 0
2014-08-15 | 21時 | 17.1 | 2.4 | 0.95042 | 0 | 0 | 0 | 0 | 0
2014-08-15 | 22時 | 17 | 2.6 | 0.95646 | 0 | 0 | 0 | 0 | 0
2014-08-15 | 23時 | 17.2 | 2.8 | 0.94442 | 0 | 0 | 0 | 0 | 0
2014-08-16 | 0時 | 16.6 | 2.8 | 0.97277 | 0 | 0 | 0 | 0 | 0
2014-08-16 | 1時 | 16.7 | 3 | 0.9666 | 0 | 0 | 0 | 0 | 0
2014-08-16 | 2時 | 16.8 | 3.1 | 0.96048 | 0 | 0 | 0 | 0 | 0
2014-08-16 | 3時 | 16.9 | 3.2 | 0.96255 | 0 | 0 | 0 | 0 | 0
2014-08-16 | 4時 | 17 | 3.3 | 0.96456 | 0 | 0 | 0 | 0 | 0
2014-08-16 | 5時 | 17.2 | 3.4 | 0.9604 | 0 | 0 | 0 | 0 | 0
2014-08-16 | 6時 | 17.4 | 3.5 | 0.95621 | 0 | 0 | 0 | 0 | 0
2014-08-16 | 7時 | 17.9 | 3.4 | 0.92652 | 0 | 0 | 0 | 0 | 0
2014-08-16 | 8時 | 18.6 | 3.5 | 0.89399 | 0 | 0 | 0 | 0 | 0
2014-08-16 | 9時 | 18.7 | 3.8 | 0.88114 | 0 | 0 | 0 | 0 | 0
2014-08-16 | 10時 | 19 | 3.7 | 0.85765 | 0 | 0 | 0 | 0 | 0
2014-08-16 | 11時 | 19.3 | 3.7 | 0.83475 | 0 | 0 | 0 | 0 | 0
2014-08-16 | 12時 | 18.7 | 3.1 | 0.85934 | 0 | 0 | 0 | 0 | 0
2014-08-16 | 13時 | 18.4 | 2.7 | 0.86823 | 0 | 0 | 0 | 0 | 0
2014-08-16 | 14時 | 17.7 | 2.7 | 0.9073 | 0 | 0 | 0 | 0 | 0
2014-08-16 | 15時 | 17.2 | 2.8 | 0.92843 | 0 | 0 | 0 | 0 | 0
2014-08-16 | 16時 | 16.5 | 3.2 | 0.96225 | 0 | 0 | 0 | 0 | 0
2014-08-16 | 17時 | 16 | 3.4 | 0.9848 | 0 | 0 | 0 | 0 | 0
2014-08-16 | 18時 | 16.1 | 3.5 | 0.97853 | 0 | 0 | 0 | 0 | 0
2014-08-16 | 19時 | 15.5 | 3.3 | 1.0079 | 0 | 0 | 0 | 0 | 0
2014-08-16 | 20時 | 15.5 | 3.2 | 1.0079 | 0 | 0 | 0 | 0 | 0
2014-08-16 | 21時 | 15.6 | 3.2 | 0.98374 | 0 | 0 | 0 | 0 | 0
2014-08-16 | 22時 | 15.8 | 2.9 | 0.96246 | 0 | 0 | 0 | 0 | 0
2014-08-16 | 23時 | 15.7 | 3 | 0.95982 | 0 | 0 | 0 | 0 | 0
2014-08-17 | 0時 | 15.6 | 3 | 0.95712 | 0 | 0 | 0 | 0 | 0
2014-08-17 | 1時 | 15.4 | 2.9 | 0.95148 | 0 | 0 | 0 | 0 | 0
2014-08-17 | 2時 | 15.3 | 2.8 | 0.94856 | 0 | 0 | 0 | 0 | 0
2014-08-17 | 3時 | 15.1 | 2.7 | 0.96084 | 0 | 0 | 0 | 0 | 0
2014-08-17 | 4時 | 15 | 2.5 | 0.96704 | 0 | 0 | 0 | 0 | 0
2014-08-17 | 5時 | 15.4 | 2.3 | 0.94248 | 0 | 0 | 0 | 0 | 0
2014-08-17 | 6時 | 16 | 2.3 | 0.90695 | 0 | 0 | 0 | 0 | 0
2014-08-17 | 7時 | 16.5 | 2.1 | 0.87848 | 0 | 0 | 0 | 0 | 0
2014-08-17 | 8時 | 17.1 | 2.2 | 0.84564 | 0 | 0 | 0 | 0 | 0
2014-08-17 | 9時 | 17 | 2.6 | 0.85102 | 0 | 0 | 0 | 0 | 0
2014-08-17 | 10時 | 18.4 | 2.4 | 0.78655 | 0 | 0 | 0 | 0 | 0
2014-08-17 | 11時 | 18.4 | 2.4 | 0.79398 | 0 | 0 | 0 | 0 | 0
2014-08-17 | 12時 | 18.5 | 2.4 | 0.78902 | 0 | 0 | 0 | 0 | 0
2014-08-17 | 13時 | 17.6 | 2.4 | 0.84279 | 0 | 0 | 0 | 0 | 0
2014-08-17 | 14時 | 17.5 | 2.5 | 0.85599 | 0 | 0 | 0 | 0 | 0
2014-08-17 | 15時 | 17.8 | 2.6 | 0.83222 | 0 | 0 | 0 | 0 | 0
2014-08-17 | 16時 | 17.1 | 2.7 | 0.86986 | 0 | 0 | 0 | 0 | 0
2014-08-17 | 17時 | 16 | 2.6 | 0.92427 | 0 | 0 | 0 | 0 | 0
2014-08-17 | 18時 | 15.9 | 2.5 | 0.92148 | 0 | 0 | 0 | 0 | 0
2014-08-17 | 19時 | 15.7 | 2.5 | 0.93335 | 0 | 0 | 0 | 0 | 0
2014-08-17 | 20時 | 15.4 | 2.5 | 0.94248 | 0 | 0 | 0 | 0 | 0
2014-08-17 | 21時 | 15.4 | 2.5 | 0.93348 | 0 | 0 | 0 | 0 | 0
2014-08-17 | 22時 | 15.1 | 2.4 | 0.95166 | 0 | 0 | 0 | 0 | 0
2014-08-17 | 23時 | 15 | 2.4 | 0.94856 | 0 | 0 | 0 | 0 | 0
2014-08-18 | 0時 | 15 | 2.3 | 0.93932 | 0 | 0 | 0 | 0 | 0
2014-08-18 | 1時 | 14.8 | 2.2 | 0.95151 | 0 | 0 | 0 | 0 | 0
2014-08-18 | 2時 | 14.7 | 2.1 | 0.94824 | 0 | 0 | 0 | 0 | 0
2014-08-18 | 3時 | 14.8 | 2.1 | 0.94214 | 0 | 0 | 0 | 0 | 0
2014-08-18 | 4時 | 14.7 | 2 | 0.94824 | 0 | 0 | 0 | 0 | 0
2014-08-18 | 5時 | 14.8 | 1.9 | 0.94214 | 0 | 0 | 0 | 0 | 0
2014-08-18 | 6時 | 15.2 | 1.8 | 0.90905 | 0 | 0 | 0 | 0 | 0
2014-08-18 | 7時 | 16.2 | 1.8 | 0.85265 | 0 | 0 | 0 | 0 | 0
2014-08-18 | 8時 | 16.3 | 2 | 0.84723 | 0 | 0 | 0 | 0 | 0
2014-08-18 | 9時 | 16.9 | 2.3 | 0.8155 | 0 | 0 | 0 | 0 | 0
2014-08-18 | 10時 | 16.7 | 2.4 | 0.82593 | 0 | 0 | 0 | 0 | 0
2014-08-18 | 11時 | 17.3 | 2.4 | 0.7951 | 0 | 0 | 0 | 0 | 0
2014-08-18 | 12時 | 17.4 | 2.3 | 0.79802 | 0 | 0 | 0 | 0 | 0
2014-08-18 | 13時 | 17.2 | 2.4 | 0.80818 | 0 | 0 | 0 | 0 | 0
2014-08-18 | 14時 | 17.1 | 2.3 | 0.81332 | 0 | 0 | 0 | 0 | 0
2014-08-18 | 15時 | 16.8 | 2.2 | 0.8207 | 0 | 0 | 0 | 0 | 0
2014-08-18 | 16時 | 16.1 | 2.1 | 0.85811 | 0 | 0 | 0 | 0 | 0
2014-08-18 | 17時 | 15 | 2.2 | 0.91157 | 0 | 0 | 0 | 0 | 0
2014-08-18 | 18時 | 14.9 | 2.2 | 0.91747 | 0 | 0 | 0 | 0 | 0
2014-08-18 | 19時 | 14.8 | 2.1 | 0.91403 | 0 | 0 | 0 | 0 | 0
2014-08-18 | 20時 | 14.7 | 2.1 | 0.91994 | 0 | 0 | 0 | 0 | 0
2014-08-18 | 21時 | 14.8 | 2 | 0.90465 | 0 | 0 | 0 | 0 | 0
2014-08-18 | 22時 | 14.6 | 1.9 | 0.9069 | 0 | 0 | 0 | 0 | 0
2014-08-18 | 23時 | 14.8 | 1.9 | 0.89527 | 0 | 0 | 0 | 0 | 0
2014-08-19 | 0時 | 15 | 1.8 | 0.87454 | 0 | 0 | 0 | 0 | 0
2014-08-19 | 1時 | 14.7 | 2 | 0.89162 | 0 | 0 | 0 | 0 | 0
2014-08-19 | 2時 | 14.6 | 1.9 | 0.88789 | 0 | 0 | 0 | 0 | 0
2014-08-19 | 3時 | 15 | 1.9 | 0.87454 | 0 | 0 | 0 | 0 | 0
2014-08-19 | 4時 | 15.3 | 2 | 0.85782 | 0 | 0 | 0 | 0 | 0
2014-08-19 | 5時 | 14.9 | 1.9 | 0.88951 | 0 | 0 | 0 | 0 | 0
2014-08-19 | 6時 | 14.9 | 1.8 | 0.89883 | 0 | 0 | 0 | 0 | 0
2014-08-19 | 7時 | 15.4 | 1.8 | 0.87941 | 0 | 0 | 0 | 0 | 0
2014-08-19 | 8時 | 15.6 | 1.9 | 0.8771 | 0 | 0 | 0 | 0 | 0
2014-08-19 | 9時 | 16 | 1.9 | 0.84625 | 0 | 0 | 0 | 0 | 0
2014-08-19 | 10時 | 16.4 | 1.9 | 0.82493 | 0 | 0 | 0 | 0 | 0
2014-08-19 | 11時 | 18 | 2 | 0.74546 | 0 | 0 | 0 | 0 | 0
2014-08-19 | 12時 | 20 | 2 | 0.65796 | 0 | 0 | 0 | 0 | 0
2014-08-19 | 13時 | 20.9 | 2 | 0.6224 | 0 | 0 | 0 | 0 | 0
2014-08-19 | 14時 | 21.1 | 2.1 | 0.6148 | 0 | 0 | 0 | 0 | 0
2014-08-19 | 15時 | 21.1 | 2.2 | 0.60849 | 0 | 0 | 0 | 0 | 0
2014-08-19 | 16時 | 19.1 | 2.2 | 0.68154 | 0 | 0 | 0 | 0 | 0
2014-08-19 | 17時 | 17.2 | 2.1 | 0.75992 | 0 | 0 | 0 | 0 | 0
2014-08-19 | 18時 | 16.1 | 2.2 | 0.80634 | 0 | 0 | 0 | 0 | 0
2014-08-19 | 19時 | 14.4 | 2.2 | 0.88981 | 0 | 0 | 0 | 0 | 0
2014-08-19 | 20時 | 13.6 | 2.3 | 0.92708 | 0 | 0 | 0 | 0 | 0
2014-08-19 | 21時 | 12.6 | 2.2 | 0.98972 | 0 | 0 | 0 | 0 | 0
2014-08-19 | 22時 | 12.2 | 2 | 1.005 | 0 | 0 | 0 | 0 | 0
2014-08-19 | 23時 | 12 | 2 | 0.99572 | 0 | 0 | 0 | 0 | 0
2014-08-20 | 0時 | 11.6 | 1.9 | 0.9992 | 0 | 0 | 0 | 0 | 0
2014-08-20 | 1時 | 11.5 | 1.9 | 0.99415 | 0 | 0 | 0 | 0 | 0
2014-08-20 | 2時 | 11 | 2 | 1.0035 | 0 | 0 | 0 | 0 | 0
2014-08-20 | 3時 | 11 | 2 | 1.0035 | 0 | 0 | 0 | 0 | 0
2014-08-20 | 4時 | 11.8 | 2 | 0.99751 | 0 | 0 | 0 | 0 | 0
2014-08-20 | 5時 | 12.2 | 1.7 | 1.005 | 0 | 0 | 0 | 0 | 0
2014-08-20 | 6時 | 14.9 | 1.6 | 1.0012 | 0 | 0 | 0 | 0 | 0
2014-08-20 | 7時 | 18.4 | 1.5 | 0.8534 | 0 | 0 | 0 | 0 | 0
2014-08-20 | 8時 | 22.1 | 1.7 | 0.70248 | 0 | 0 | 0 | 0 | 0
2014-08-20 | 9時 | 24.3 | 1.9 | 0.61501 | 0 | 0 | 0 | 0 | 0
2014-08-20 | 10時 | 25.5 | 2.1 | 0.57733 | 0 | 0 | 0 | 0 | 0
2014-08-20 | 11時 | 26.6 | 2 | 0.54096 | 0 | 0 | 0 | 0 | 0
2014-08-20 | 12時 | 27 | 2 | 0.52839 | 0 | 0 | 0 | 0 | 0
2014-08-20 | 13時 | 27.1 | 2.1 | 0.52966 | 0 | 0 | 0 | 0 | 0
2014-08-20 | 14時 | 26.4 | 2.2 | 0.55193 | 0 | 0 | 0 | 0 | 0
2014-08-20 | 15時 | 25.3 | 2.2 | 0.57937 | 0 | 0 | 0 | 0 | 0
2014-08-20 | 16時 | 22.8 | 2.3 | 0.66757 | 0 | 0 | 0 | 0 | 0
2014-08-20 | 17時 | 20.8 | 2.3 | 0.74794 | 0 | 0 | 0 | 0 | 0
2014-08-20 | 18時 | 19.6 | 2.3 | 0.7918 | 0 | 0 | 0 | 0 | 0
2014-08-20 | 19時 | 18.7 | 2.3 | 0.83023 | 0 | 0 | 0 | 0 | 0
2014-08-20 | 20時 | 17.7 | 2.4 | 0.8763 | 0 | 0 | 0 | 0 | 0
2014-08-20 | 21時 | 16.8 | 2.5 | 0.91944 | 0 | 0 | 0 | 0 | 0
2014-08-20 | 22時 | 16.2 | 2.5 | 0.9467 | 0 | 0 | 0 | 0 | 0
2014-08-20 | 23時 | 15.8 | 2.6 | 0.96246 | 0 | 0 | 0 | 0 | 0
2014-08-21 | 0時 | 15.3 | 2.6 | 0.98477 | 0 | 0 | 0 | 0 | 0
2014-08-21 | 1時 | 15.1 | 2.7 | 0.98835 | 0 | 0 | 0 | 0 | 0
2014-08-21 | 2時 | 15.9 | 2.8 | 0.9302 | 0 | 0 | 0 | 0 | 0
2014-08-21 | 3時 | 16 | 2.9 | 0.95887 | 0 | 0 | 0 | 0 | 0
2014-08-21 | 4時 | 16.1 | 3 | 0.98711 | 0 | 0 | 0 | 0 | 0
2014-08-21 | 5時 | 16.9 | 2.9 | 0.97069 | 0 | 0 | 0 | 0 | 0
2014-08-21 | 6時 | 18.3 | 2.9 | 0.91096 | 0 | 0 | 0 | 0 | 0
2014-08-21 | 7時 | 20.7 | 3 | 0.81031 | 0 | 0 | 0 | 0 | 0
2014-08-21 | 8時 | 22.2 | 3.2 | 0.76253 | 0 | 0 | 0 | 0 | 0
2014-08-21 | 9時 | 24.3 | 3.5 | 0.68709 | 0 | 0 | 0 | 0 | 0
2014-08-21 | 10時 | 26.6 | 3.6 | 0.61724 | 0 | 0 | 0 | 0 | 0
2014-08-21 | 11時 | 27.9 | 3.8 | 0.5844 | 0 | 0 | 0 | 0 | 0
2014-08-21 | 12時 | 29.3 | 4.4 | 0.55027 | 0 | 0 | 0 | 0 | 0
2014-08-21 | 13時 | 30.2 | 4.6 | 0.53337 | 0 | 0 | 0 | 0 | 0
2014-08-21 | 14時 | 30.3 | 4.7 | 0.54472 | 0 | 0 | 0 | 0 | 0
2014-08-21 | 15時 | 28.2 | 4.7 | 0.61492 | 0 | 0 | 0 | 0 | 0
2014-08-21 | 16時 | 27.5 | 4.7 | 0.64055 | 0 | 0 | 0 | 0 | 0
2014-08-21 | 17時 | 25.8 | 4.7 | 0.70798 | 0 | 0 | 0 | 0 | 0
2014-08-21 | 18時 | 24.7 | 4.8 | 0.75587 | 0 | 0 | 0 | 0 | 0
2014-08-21 | 19時 | 24 | 4.9 | 0.78824 | 0 | 0 | 0 | 0 | 0
2014-08-21 | 20時 | 23.1 | 4.8 | 0.83218 | 0 | 0 | 0 | 0 | 0
2014-08-21 | 21時 | 22.2 | 4.9 | 0.8673 | 0 | 0 | 0 | 0 | 0
2014-08-21 | 22時 | 21.4 | 4.8 | 0.89855 | 0 | 0 | 0 | 0 | 0
2014-08-21 | 23時 | 20.8 | 5.1 | 0.92595 | 0 | 0 | 0 | 0 | 0
2014-08-22 | 0時 | 20.5 | 4.9 | 0.93034 | 0 | 0 | 0 | 0 | 0
2014-08-22 | 1時 | 19.8 | 5.3 | 0.95804 | 0 | 0 | 0 | 0 | 0
2014-08-22 | 2時 | 19.5 | 5.4 | 0.96919 | 0 | 0 | 0 | 0 | 0
2014-08-22 | 3時 | 19 | 5.4 | 1.0069 | 0 | 0 | 0 | 0 | 0
2014-08-22 | 4時 | 18.4 | 5.3 | 1.0013 | 0 | 0 | 0 | 0 | 0
2014-08-22 | 5時 | 19.3 | 5.7 | 1.0022 | 0 | 0 | 0 | 0 | 0
2014-08-22 | 6時 | 21.9 | 5.6 | 0.88922 | 0 | 0 | 0 | 0 | 0
2014-08-22 | 7時 | 24.8 | 5.3 | 0.75633 | 0 | 0 | 0 | 0 | 0
2014-08-22 | 8時 | 28 | 5.4 | 0.63444 | 0 | 0 | 0 | 0 | 0
2014-08-22 | 9時 | 29.9 | 5.5 | 0.56839 | 0 | 0 | 0 | 0 | 0
2014-08-22 | 10時 | 31.1 | 5.6 | 0.53069 | 0 | 0 | 0 | 0 | 0
2014-08-22 | 11時 | 32.3 | 5.6 | 0.4958 | 0 | 0 | 0 | 0 | 0
2014-08-22 | 12時 | 32 | 5.8 | 0.50427 | 0 | 0 | 0 | 0 | 0
2014-08-22 | 13時 | 31 | 6 | 0.53372 | 0 | 0 | 0 | 0 | 0
2014-08-22 | 14時 | 31.2 | 5.2 | 0.52768 | 0 | 0 | 0 | 0 | 0
2014-08-22 | 15時 | 26.5 | 5 | 0.69273 | 0 | 0 | 0 | 0 | 0
2014-08-22 | 16時 | 25 | 4.9 | 0.75225 | 0 | 0 | 0 | 0 | 0
2014-08-22 | 17時 | 23.5 | 4.8 | 0.82304 | 0 | 0 | 0 | 0 | 0
2014-08-22 | 18時 | 22.2 | 4.7 | 0.89051 | 0 | 0 | 0 | 0 | 0
2014-08-22 | 19時 | 22 | 4.6 | 0.90143 | 0 | 0 | 0 | 0 | 0
2014-08-22 | 20時 | 21.7 | 4.5 | 0.91212 | 0 | 0 | 0 | 0 | 0
2014-08-22 | 21時 | 21.6 | 4.5 | 0.91771 | 0 | 0 | 0 | 0 | 0
2014-08-22 | 22時 | 21.5 | 4.4 | 0.92335 | 0 | 0 | 0 | 0 | 0
2014-08-22 | 23時 | 21.5 | 4.3 | 0.92335 | 0 | 0 | 0 | 0 | 0
2014-08-23 | 0時 | 21.5 | 4 | 0.9294 | 0 | 0 | 0 | 0 | 0
2014-08-23 | 1時 | 21.2 | 3.9 | 0.94049 | 0 | 0 | 0 | 0 | 0
2014-08-23 | 2時 | 21.3 | 3.9 | 0.94086 | 0 | 0 | 0 | 0 | 0
2014-08-23 | 3時 | 21.2 | 3.8 | 0.94049 | 0 | 0 | 0 | 0 | 0
2014-08-23 | 4時 | 21.3 | 3.7 | 0.92861 | 0 | 0 | 0 | 0 | 0
2014-08-23 | 5時 | 21.1 | 3.7 | 0.93387 | 0 | 0 | 0 | 0 | 0
2014-08-23 | 6時 | 21.4 | 3.6 | 0.91074 | 0 | 0 | 0 | 0 | 0
2014-08-23 | 7時 | 21.8 | 3.6 | 0.88278 | 0 | 0 | 0 | 0 | 0
2014-08-23 | 8時 | 22.9 | 3.6 | 0.82564 | 0 | 0 | 0 | 0 | 0
2014-08-23 | 9時 | 22.8 | 3.6 | 0.82506 | 0 | 0 | 0 | 0 | 0
2014-08-23 | 10時 | 23.1 | 3.6 | 0.8047 | 0 | 0 | 0 | 0 | 0
2014-08-23 | 11時 | 22.7 | 3.6 | 0.82444 | 0 | 0 | 0 | 0 | 0
2014-08-23 | 12時 | 22.2 | 3.5 | 0.84407 | 0 | 0 | 0 | 0 | 0
2014-08-23 | 13時 | 20.3 | 3.5 | 0.9419 | 0 | 0 | 0 | 0 | 0
2014-08-23 | 14時 | 20.8 | 3.5 | 0.91329 | 0 | 0 | 0 | 0 | 0
2014-08-23 | 15時 | 20.5 | 3.5 | 0.92388 | 0 | 0 | 0 | 0 | 0
2014-08-23 | 16時 | 20.4 | 3.5 | 0.91661 | 0 | 0 | 0 | 0 | 0
2014-08-23 | 17時 | 20.2 | 3.4 | 0.92143 | 0 | 0 | 0 | 0 | 0
2014-08-23 | 18時 | 20 | 3.5 | 0.92625 | 0 | 0 | 0 | 0 | 0
2014-08-23 | 19時 | 19.8 | 3.5 | 0.93105 | 0 | 0 | 0 | 0 | 0
2014-08-23 | 20時 | 19.5 | 3.4 | 0.94169 | 0 | 0 | 0 | 0 | 0
2014-08-23 | 21時 | 18.7 | 3.3 | 0.96093 | 0 | 0 | 0 | 0 | 0
2014-08-23 | 22時 | 18.6 | 3.2 | 0.94509 | 0 | 0 | 0 | 0 | 0
2014-08-23 | 23時 | 17.9 | 3.1 | 0.95706 | 0 | 0 | 0 | 0 | 0
2014-08-24 | 0時 | 18.1 | 3 | 0.92248 | 0 | 0 | 0 | 0 | 0
2014-08-24 | 1時 | 16.6 | 2.9 | 0.98107 | 0 | 0 | 0 | 0 | 0
2014-08-24 | 2時 | 16.3 | 2.8 | 0.97459 | 0 | 0 | 0 | 0 | 0
2014-08-24 | 3時 | 16 | 2.7 | 0.9848 | 0 | 0 | 0 | 0 | 0
2014-08-24 | 4時 | 15.8 | 2.6 | 0.98872 | 0 | 0 | 0 | 0 | 0
2014-08-24 | 5時 | 16.4 | 2.6 | 0.95156 | 0 | 0 | 0 | 0 | 0
2014-08-24 | 6時 | 18.4 | 2.6 | 0.83114 | 0 | 0 | 0 | 0 | 0
2014-08-24 | 7時 | 19.7 | 2.6 | 0.75953 | 0 | 0 | 0 | 0 | 0
2014-08-24 | 8時 | 21.5 | 2.7 | 0.67974 | 0 | 0 | 0 | 0 | 0
2014-08-24 | 9時 | 22.1 | 3 | 0.65527 | 0 | 0 | 0 | 0 | 0
2014-08-24 | 10時 | 22.7 | 3.4 | 0.63179 | 0 | 0 | 0 | 0 | 0
2014-08-24 | 11時 | 24 | 3.6 | 0.58937 | 0 | 0 | 0 | 0 | 0
2014-08-24 | 12時 | 23.5 | 3.7 | 0.60738 | 0 | 0 | 0 | 0 | 0
2014-08-24 | 13時 | 20.8 | 4 | 0.72238 | 0 | 0 | 0 | 0 | 0
2014-08-24 | 14時 | 20.3 | 3.9 | 0.74501 | 0 | 0 | 0 | 0 | 0
2014-08-24 | 15時 | 19.2 | 3.9 | 0.79059 | 0 | 0 | 0 | 0 | 0
2014-08-24 | 16時 | 18.6 | 4 | 0.81345 | 0 | 0 | 0 | 0 | 0
2014-08-24 | 17時 | 18.5 | 3.9 | 0.8038 | 0 | 0 | 0 | 0 | 0
2014-08-24 | 18時 | 17.2 | 4.1 | 0.86437 | 0 | 0 | 0 | 0 | 0
2014-08-24 | 19時 | 15.9 | 4.1 | 0.9302 | 0 | 0 | 0 | 0 | 0
2014-08-24 | 20時 | 15.6 | 4.2 | 0.93935 | 0 | 0 | 0 | 0 | 0
2014-08-24 | 21時 | 15.5 | 4 | 0.92751 | 0 | 0 | 0 | 0 | 0
2014-08-24 | 22時 | 14.9 | 4.3 | 0.95469 | 0 | 0 | 0 | 0 | 0
2014-08-24 | 23時 | 14.2 | 4.3 | 0.98915 | 0 | 0 | 0 | 0 | 0
2014-08-25 | 0時 | 13.2 | 5 | 1.0037 | 0 | 0 | 0 | 0 | 0
2014-08-25 | 1時 | 12.7 | 5 | 1.0048 | 0 | 0 | 0 | 0 | 0
2014-08-25 | 2時 | 12.4 | 5 | 1.0028 | 0 | 0 | 0 | 0 | 0
2014-08-25 | 3時 | 12 | 5.3 | 0.99572 | 0 | 0 | 0 | 0 | 0
2014-08-25 | 4時 | 11.8 | 5.4 | 0.99751 | 0 | 0 | 0 | 0 | 0
2014-08-25 | 5時 | 12.1 | 5.2 | 1.0004 | 0 | 0 | 0 | 0 | 0
2014-08-25 | 6時 | 14 | 5.1 | 0.96259 | 0 | 0 | 0 | 0 | 0
2014-08-25 | 7時 | 17.3 | 5 | 0.77912 | 0 | 0 | 0 | 0 | 0
2014-08-25 | 8時 | 20.6 | 5 | 0.63401 | 0 | 0 | 0 | 0 | 0
2014-08-25 | 9時 | 21.8 | 5.1 | 0.58899 | 0 | 0 | 0 | 0 | 0
2014-08-25 | 10時 | 23.8 | 5.2 | 0.52174 | 0 | 0 | 0 | 0 | 0
2014-08-25 | 11時 | 23.8 | 5.3 | 0.52174 | 0 | 0 | 0 | 0 | 0
2014-08-25 | 12時 | 24.5 | 5.2 | 0.50028 | 0 | 0 | 0 | 0 | 0
2014-08-25 | 13時 | 24.9 | 4.7 | 0.48345 | 0 | 0 | 0 | 0 | 0
2014-08-25 | 14時 | 24.7 | 4.5 | 0.49433 | 0 | 0 | 0 | 0 | 0
2014-08-25 | 15時 | 23.3 | 4.2 | 0.52667 | 0 | 0 | 0 | 0 | 0
2014-08-25 | 16時 | 21 | 3.8 | 0.59954 | 0 | 0 | 0 | 0 | 0
2014-08-25 | 17時 | 19.4 | 3.6 | 0.65489 | 0 | 0 | 0 | 0 | 0
2014-08-25 | 18時 | 16.1 | 3.4 | 0.7977 | 0 | 0 | 0 | 0 | 0
2014-08-25 | 19時 | 14.7 | 3.3 | 0.86327 | 0 | 0 | 0 | 0 | 0
2014-08-25 | 20時 | 14.2 | 2.9 | 0.88188 | 0 | 0 | 0 | 0 | 0
2014-08-25 | 21時 | 14 | 2.8 | 0.88349 | 0 | 0 | 0 | 0 | 0
2014-08-25 | 22時 | 13.8 | 2.7 | 0.88502 | 0 | 0 | 0 | 0 | 0
2014-08-25 | 23時 | 13.1 | 2.5 | 0.90533 | 0 | 0 | 0 | 0 | 0
2014-08-26 | 0時 | 12.7 | 2.3 | 0.91857 | 0 | 0 | 0 | 0 | 0
2014-08-26 | 1時 | 12.3 | 1.9 | 0.93195 | 0 | 0 | 0 | 0 | 0
2014-08-26 | 2時 | 11.9 | 2 | 0.94546 | 0 | 0 | 0 | 0 | 0
2014-08-26 | 3時 | 11.7 | 1.8 | 0.98109 | 0 | 0 | 0 | 0 | 0
2014-08-26 | 4時 | 11.8 | 1.5 | 0.99751 | 0 | 0 | 0 | 0 | 0
2014-08-26 | 5時 | 12.6 | 1.6 | 0.97888 | 0 | 0 | 0 | 0 | 0
2014-08-26 | 6時 | 15.1 | 1.4 | 0.85972 | 0 | 0 | 0 | 0 | 0
2014-08-26 | 7時 | 18.5 | 1.4 | 0.70759 | 0 | 0 | 0 | 0 | 0
2014-08-26 | 8時 | 21.9 | 1.5 | 0.59141 | 0 | 0 | 0 | 0 | 0
2014-08-26 | 9時 | 23.4 | 1.5 | 0.55638 | 0 | 0 | 0 | 0 | 0
2014-08-26 | 10時 | 24.9 | 1.4 | 0.5235 | 0 | 0 | 0 | 0 | 0
2014-08-26 | 11時 | 25.9 | 1.5 | 0.50742 | 0 | 0 | 0 | 0 | 0
2014-08-26 | 12時 | 26.4 | 1.4 | 0.51091 | 0 | 0 | 0 | 0 | 0
2014-08-26 | 13時 | 26.1 | 1.5 | 0.53397 | 0 | 0 | 0 | 0 | 0
2014-08-26 | 14時 | 25.5 | 1.5 | 0.56772 | 0 | 0 | 0 | 0 | 0
2014-08-26 | 15時 | 24.4 | 1.5 | 0.58568 | 0 | 0 | 0 | 0 | 0
2014-08-26 | 16時 | 22.8 | 1.4 | 0.62797 | 0 | 0 | 0 | 0 | 0
2014-08-26 | 17時 | 20.5 | 1.6 | 0.69675 | 0 | 0 | 0 | 0 | 0
2014-08-26 | 18時 | 18.9 | 1.6 | 0.74067 | 0 | 0 | 0 | 0 | 0
2014-08-26 | 19時 | 17.8 | 1.7 | 0.76265 | 0 | 0 | 0 | 0 | 0
2014-08-26 | 20時 | 15.7 | 1.7 | 0.84494 | 0 | 0 | 0 | 0 | 0
2014-08-26 | 21時 | 14.7 | 1.7 | 0.91994 | 0 | 0 | 0 | 0 | 0
2014-08-26 | 22時 | 15.4 | 1.7 | 0.89744 | 0 | 0 | 0 | 0 | 0
2014-08-26 | 23時 | 15.8 | 1.8 | 0.89229 | 0 | 0 | 0 | 0 | 0
2014-08-27 | 0時 | 15.1 | 1.8 | 0.95166 | 0 | 0 | 0 | 0 | 0
2014-08-27 | 1時 | 14.6 | 1.9 | 1.0018 | 0 | 0 | 0 | 0 | 0
2014-08-27 | 2時 | 14.5 | 1.9 | 1.0083 | 0 | 0 | 0 | 0 | 0
2014-08-27 | 3時 | 14.2 | 1.9 | 1.0086 | 0 | 0 | 0 | 0 | 0
2014-08-27 | 4時 | 13.9 | 1.9 | 1.0086 | 0 | 0 | 0 | 0 | 0
2014-08-27 | 5時 | 15.2 | 2 | 1.0002 | 0 | 0 | 0 | 0 | 0
2014-08-27 | 6時 | 16.4 | 2 | 1.002 | 0 | 0 | 0 | 0 | 0
2014-08-27 | 7時 | 19.8 | 1.9 | 0.82278 | 0 | 0 | 0 | 0 | 0
2014-08-27 | 8時 | 23.2 | 2.1 | 0.68465 | 0 | 0 | 0 | 0 | 0
2014-08-27 | 9時 | 23.1 | 2 | 0.69434 | 0 | 0 | 0 | 0 | 0
2014-08-27 | 10時 | 24.1 | 2 | 0.65374 | 0 | 0 | 0 | 0 | 0
2014-08-27 | 11時 | 24.3 | 2.1 | 0.65109 | 0 | 0 | 0 | 0 | 0
2014-08-27 | 12時 | 24 | 2.1 | 0.66292 | 0 | 0 | 0 | 0 | 0
2014-08-27 | 13時 | 24.2 | 2 | 0.66018 | 0 | 0 | 0 | 0 | 0
2014-08-27 | 14時 | 23.3 | 2 | 0.7024 | 0 | 0 | 0 | 0 | 0
2014-08-27 | 15時 | 22.1 | 2 | 0.74369 | 0 | 0 | 0 | 0 | 0
2014-08-27 | 16時 | 21.5 | 2 | 0.75925 | 0 | 0 | 0 | 0 | 0
2014-08-27 | 17時 | 20.8 | 2 | 0.78622 | 0 | 0 | 0 | 0 | 0
2014-08-27 | 18時 | 20.4 | 2.1 | 0.79278 | 0 | 0 | 0 | 0 | 0
2014-08-27 | 19時 | 20.1 | 2.2 | 0.7943 | 0 | 0 | 0 | 0 | 0
2014-08-27 | 20時 | 19.7 | 2.2 | 0.80741 | 0 | 0 | 0 | 0 | 0
2014-08-27 | 21時 | 19.6 | 2.2 | 0.81244 | 0 | 0 | 0 | 0 | 0
2014-08-27 | 22時 | 19.6 | 2.5 | 0.81932 | 0 | 0 | 0 | 0 | 0
2014-08-27 | 23時 | 19.4 | 2.8 | 0.83653 | 0 | 0 | 0 | 0 | 0
2014-08-28 | 0時 | 19.4 | 2.9 | 0.84348 | 0 | 0 | 0 | 0 | 0
2014-08-28 | 1時 | 18.5 | 3.1 | 0.89961 | 0 | 0 | 0 | 0 | 0
2014-08-28 | 2時 | 17.5 | 3.2 | 0.96585 | 0 | 0 | 0 | 0 | 0
2014-08-28 | 3時 | 17.3 | 3.3 | 0.98607 | 0 | 0 | 0 | 0 | 0
2014-08-28 | 4時 | 16.9 | 3.2 | 1.0114 | 0 | 0 | 0 | 0 | 0
2014-08-28 | 5時 | 17 | 3.2 | 1.0131 | 0 | 0 | 0 | 0 | 0
2014-08-28 | 6時 | 17.6 | 3.2 | 0.99865 | 0 | 0 | 0 | 0 | 0
2014-08-28 | 7時 | 17.9 | 3.3 | 0.98756 | 0 | 0 | 0 | 0 | 0
2014-08-28 | 8時 | 18.4 | 3.4 | 0.97178 | 0 | 0 | 0 | 0 | 0
2014-08-28 | 9時 | 18 | 3.3 | 1.0192 | 0 | 0 | 0 | 0 | 0
2014-08-28 | 10時 | 18.6 | 3.3 | 1.0106 | 0 | 0 | 0 | 0 | 0
2014-08-28 | 11時 | 19.7 | 3.2 | 0.97078 | 0 | 0 | 0 | 0 | 0
2014-08-28 | 12時 | 20.3 | 3.1 | 0.96148 | 0 | 0 | 0 | 0 | 0
2014-08-28 | 13時 | 21.7 | 2.9 | 0.90016 | 0 | 0 | 0 | 0 | 0
2014-08-28 | 14時 | 22.5 | 2.8 | 0.88009 | 0 | 0 | 0 | 0 | 0
2014-08-28 | 15時 | 24 | 2.5 | 0.78304 | 0 | 0 | 0 | 0 | 0
2014-08-28 | 16時 | 22.9 | 2.3 | 0.82007 | 0 | 0 | 0 | 0 | 0
2014-08-28 | 17時 | 21.9 | 2.3 | 0.84781 | 0 | 0 | 0 | 0 | 0
2014-08-28 | 18時 | 20.5 | 2.3 | 0.90451 | 0 | 0 | 0 | 0 | 0
2014-08-28 | 19時 | 19.7 | 2.4 | 0.92326 | 0 | 0 | 0 | 0 | 0
2014-08-28 | 20時 | 19.9 | 2.2 | 0.88501 | 0 | 0 | 0 | 0 | 0
2014-08-28 | 21時 | 19.5 | 2.3 | 0.87968 | 0 | 0 | 0 | 0 | 0
2014-08-28 | 22時 | 18.4 | 2.3 | 0.92006 | 0 | 0 | 0 | 0 | 0
2014-08-28 | 23時 | 18 | 2.2 | 0.91311 | 0 | 0 | 0 | 0 | 0
2014-08-29 | 0時 | 18.8 | 1.9 | 0.83952 | 0 | 0 | 0 | 0 | 0
2014-08-29 | 1時 | 19.5 | 1.9 | 0.77596 | 0 | 0 | 0 | 0 | 0
2014-08-29 | 2時 | 20.5 | 1.9 | 0.70979 | 0 | 0 | 0 | 0 | 0
2014-08-29 | 3時 | 20.7 | 1.8 | 0.69465 | 0 | 0 | 0 | 0 | 0
2014-08-29 | 4時 | 20.5 | 1.8 | 0.70327 | 0 | 0 | 0 | 0 | 0
2014-08-29 | 5時 | 19.8 | 1.8 | 0.7344 | 0 | 0 | 0 | 0 | 0
2014-08-29 | 6時 | 21.3 | 1.8 | 0.6695 | 0 | 0 | 0 | 0 | 0
2014-08-29 | 7時 | 23.1 | 1.9 | 0.59998 | 0 | 0 | 0 | 0 | 0
2014-08-29 | 8時 | 24 | 2.1 | 0.5683 | 0 | 0 | 0 | 0 | 0
2014-08-29 | 9時 | 25.3 | 2.4 | 0.53556 | 0 | 0 | 0 | 0 | 0
2014-08-29 | 10時 | 26.4 | 2.4 | 0.51548 | 0 | 0 | 0 | 0 | 0
2014-08-29 | 11時 | 26 | 2.3 | 0.53714 | 0 | 0 | 0 | 0 | 0
2014-08-29 | 12時 | 27.7 | 2.3 | 0.49451 | 0 | 0 | 0 | 0 | 0
2014-08-29 | 13時 | 26.9 | 2.2 | 0.52708 | 0 | 0 | 0 | 0 | 0
2014-08-29 | 14時 | 24.2 | 2.1 | 0.62909 | 0 | 0 | 0 | 0 | 0
2014-08-29 | 15時 | 23.4 | 2.1 | 0.65467 | 0 | 0 | 0 | 0 | 0
2014-08-29 | 16時 | 22.8 | 2.1 | 0.67886 | 0 | 0 | 0 | 0 | 0
2014-08-29 | 17時 | 21.5 | 2.1 | 0.72871 | 0 | 0 | 0 | 0 | 0
2014-08-29 | 18時 | 19.6 | 2.2 | 0.81932 | 0 | 0 | 0 | 0 | 0
2014-08-29 | 19時 | 18.3 | 2.2 | 0.88115 | 0 | 0 | 0 | 0 | 0
2014-08-29 | 20時 | 17.8 | 2.1 | 0.9093 | 0 | 0 | 0 | 0 | 0
2014-08-29 | 21時 | 17.3 | 2.1 | 0.93052 | 0 | 0 | 0 | 0 | 0
2014-08-29 | 22時 | 16.7 | 2.1 | 0.9666 | 0 | 0 | 0 | 0 | 0
2014-08-29 | 23時 | 16.1 | 2 | 0.99568 | 0 | 0 | 0 | 0 | 0
2014-08-30 | 0時 | 15.5 | 2.1 | 1.0079 | 0 | 0 | 0 | 0 | 0
2014-08-30 | 1時 | 15 | 1.9 | 1.0132 | 0 | 0 | 0 | 0 | 0
2014-08-30 | 2時 | 14.4 | 1.8 | 1.0052 | 0 | 0 | 0 | 0 | 0
2014-08-30 | 3時 | 14 | 1.7 | 1.0119 | 0 | 0 | 0 | 0 | 0
2014-08-30 | 4時 | 13.8 | 1.8 | 1.0052 | 0 | 0 | 0 | 0 | 0
2014-08-30 | 5時 | 15 | 1.7 | 1.004 | 0 | 0 | 0 | 0 | 0
2014-08-30 | 6時 | 16.9 | 1.7 | 0.98697 | 0 | 0 | 0 | 0 | 0
2014-08-30 | 7時 | 19.1 | 1.8 | 0.87357 | 0 | 0 | 0 | 0 | 0
2014-08-30 | 8時 | 22.6 | 1.9 | 0.7157 | 0 | 0 | 0 | 0 | 0
2014-08-30 | 9時 | 23.7 | 2.1 | 0.66965 | 0 | 0 | 0 | 0 | 0
2014-08-30 | 10時 | 25.5 | 2.1 | 0.60611 | 0 | 0 | 0 | 0 | 0
2014-08-30 | 11時 | 25.4 | 2.1 | 0.60972 | 0 | 0 | 0 | 0 | 0
2014-08-30 | 12時 | 24.5 | 2.1 | 0.64334 | 0 | 0 | 0 | 0 | 0
2014-08-30 | 13時 | 24.4 | 2.2 | 0.65232 | 0 | 0 | 0 | 0 | 0
2014-08-30 | 14時 | 23.7 | 2.1 | 0.68566 | 0 | 0 | 0 | 0 | 0
2014-08-30 | 15時 | 22.7 | 2.2 | 0.71704 | 0 | 0 | 0 | 0 | 0
2014-08-30 | 16時 | 21.3 | 2.3 | 0.76861 | 0 | 0 | 0 | 0 | 0
2014-08-30 | 17時 | 20.5 | 2.3 | 0.7944 | 0 | 0 | 0 | 0 | 0
2014-08-30 | 18時 | 19.9 | 2.3 | 0.81769 | 0 | 0 | 0 | 0 | 0
2014-08-30 | 19時 | 19.2 | 2.2 | 0.83997 | 0 | 0 | 0 | 0 | 0
2014-08-30 | 20時 | 18.9 | 2 | 0.84148 | 0 | 0 | 0 | 0 | 0
2014-08-30 | 21時 | 18.5 | 2 | 0.87017 | 0 | 0 | 0 | 0 | 0
2014-08-30 | 22時 | 18.3 | 1.9 | 0.88861 | 0 | 0 | 0 | 0 | 0
2014-08-30 | 23時 | 18 | 1.9 | 0.91311 | 0 | 0 | 0 | 0 | 0
2014-08-31 | 0時 | 17.9 | 1.9 | 0.92652 | 0 | 0 | 0 | 0 | 0
2014-08-31 | 1時 | 17.9 | 1.8 | 0.93416 | 0 | 0 | 0 | 0 | 0
2014-08-31 | 2時 | 18 | 1.7 | 0.93589 | 0 | 0 | 0 | 0 | 0
2014-08-31 | 3時 | 17.8 | 1.7 | 0.95543 | 0 | 0 | 0 | 0 | 0
2014-08-31 | 4時 | 18 | 1.5 | 0.95105 | 0 | 0 | 0 | 0 | 0
2014-08-31 | 5時 | 17.7 | 1.5 | 0.97692 | 0 | 0 | 0 | 0 | 0
2014-08-31 | 6時 | 17.9 | 1.5 | 0.97231 | 0 | 0 | 0 | 0 | 0
2014-08-31 | 7時 | 18.5 | 1.5 | 0.94369 | 0 | 0 | 0 | 0 | 0
2014-08-31 | 8時 | 19.7 | 1.7 | 0.88244 | 0 | 0 | 0 | 0 | 0
2014-08-31 | 9時 | 20.2 | 1.8 | 0.85552 | 0 | 0 | 0 | 0 | 0
2014-08-31 | 10時 | 22.4 | 1.9 | 0.75331 | 0 | 0 | 0 | 0 | 0
2014-08-31 | 11時 | 22.5 | 1.9 | 0.75447 | 0 | 0 | 0 | 0 | 0
2014-08-31 | 12時 | 23.5 | 1.9 | 0.71016 | 0 | 0 | 0 | 0 | 0
2014-08-31 | 13時 | 21.7 | 1.9 | 0.79819 | 0 | 0 | 0 | 0 | 0
2014-08-31 | 14時 | 21.4 | 2 | 0.8191 | 0 | 0 | 0 | 0 | 0
2014-08-31 | 15時 | 21.7 | 1.9 | 0.81021 | 0 | 0 | 0 | 0 | 0
2014-08-31 | 16時 | 21.9 | 1.9 | 0.80631 | 0 | 0 | 0 | 0 | 0
2014-08-31 | 17時 | 21.1 | 2 | 0.85302 | 0 | 0 | 0 | 0 | 0
2014-08-31 | 18時 | 19.9 | 2 | 0.90516 | 0 | 0 | 0 | 0 | 0
2014-08-31 | 19時 | 18.7 | 1.9 | 0.96093 | 0 | 0 | 0 | 0 | 0
2014-08-31 | 20時 | 18.5 | 1.9 | 0.95837 | 0 | 0 | 0 | 0 | 0
2014-08-31 | 21時 | 17.7 | 1.8 | 0.9692 | 0 | 0 | 0 | 0 | 0
2014-08-31 | 22時 | 17 | 1.9 | 0.98073 | 0 | 0 | 0 | 0 | 0
2014-08-31 | 23時 | 16.5 | 1.8 | 0.97897 | 0 | 0 | 0 | 0 | 0
2014-09-01 | 0時 | 16 | 1.8 | 0.97616 | 0 | 0 | 0 | 0 | 0
2014-09-01 | 1時 | 15.4 | 1.8 | 0.97847 | 0 | 0 | 0 | 0 | 0
2014-09-01 | 2時 | 15 | 1.8 | 0.9578 | 0 | 0 | 0 | 0 | 0
2014-09-01 | 3時 | 14.7 | 1.8 | 0.95767 | 0 | 0 | 0 | 0 | 0
2014-09-01 | 4時 | 14.1 | 1.8 | 0.96617 | 0 | 0 | 0 | 0 | 0
2014-09-01 | 5時 | 13.9 | 1.8 | 0.94898 | 0 | 0 | 0 | 0 | 0
2014-09-01 | 6時 | 13.7 | 1.8 | 0.9614 | 0 | 0 | 0 | 0 | 0
2014-09-01 | 7時 | 14.3 | 1.8 | 0.92467 | 0 | 0 | 0 | 0 | 0
2014-09-01 | 8時 | 15.4 | 1.8 | 0.86136 | 0 | 0 | 0 | 0 | 0
2014-09-01 | 9時 | 15.9 | 1.8 | 0.8342 | 0 | 0 | 0 | 0 | 0
2014-09-01 | 10時 | 15.9 | 1.9 | 0.82545 | 0 | 0 | 0 | 0 | 0
2014-09-01 | 11時 | 16 | 1.9 | 0.82019 | 0 | 0 | 0 | 0 | 0
2014-09-01 | 12時 | 15.7 | 1.9 | 0.83609 | 0 | 0 | 0 | 0 | 0
2014-09-01 | 13時 | 16 | 1.9 | 0.8115 | 0 | 0 | 0 | 0 | 0
2014-09-01 | 14時 | 15 | 1.9 | 0.86527 | 0 | 0 | 0 | 0 | 0
2014-09-01 | 15時 | 14.4 | 1.9 | 0.88981 | 0 | 0 | 0 | 0 | 0
2014-09-01 | 16時 | 14 | 2.3 | 0.90329 | 0 | 0 | 0 | 0 | 0
2014-09-01 | 17時 | 13.5 | 2.6 | 0.92292 | 0 | 0 | 0 | 0 | 0
2014-09-01 | 18時 | 13.2 | 2.5 | 0.93074 | 0 | 0 | 0 | 0 | 0
2014-09-01 | 19時 | 13.1 | 2.6 | 0.93684 | 0 | 0 | 0 | 0 | 0
2014-09-01 | 20時 | 12.9 | 2.7 | 0.93854 | 0 | 0 | 0 | 0 | 0
2014-09-01 | 21時 | 12.9 | 2.6 | 0.9279 | 0 | 0 | 0 | 0 | 0
2014-09-01 | 22時 | 12.7 | 2.6 | 0.94014 | 0 | 0 | 0 | 0 | 0
2014-09-01 | 23時 | 12.6 | 2.5 | 0.93548 | 0 | 0 | 0 | 0 | 0
2014-09-02 | 0時 | 12.5 | 2.6 | 0.94164 | 0 | 0 | 0 | 0 | 0
2014-09-02 | 1時 | 12.5 | 2.6 | 0.94164 | 0 | 0 | 0 | 0 | 0
2014-09-02 | 2時 | 12.4 | 2.6 | 0.94785 | 0 | 0 | 0 | 0 | 0
2014-09-02 | 3時 | 12.3 | 2.5 | 0.94303 | 0 | 0 | 0 | 0 | 0
2014-09-02 | 4時 | 12.3 | 2.6 | 0.94303 | 0 | 0 | 0 | 0 | 0
2014-09-02 | 5時 | 12.5 | 2.4 | 0.93071 | 0 | 0 | 0 | 0 | 0
2014-09-02 | 6時 | 13.1 | 2.4 | 0.89482 | 0 | 0 | 0 | 0 | 0
2014-09-02 | 7時 | 13.3 | 2.4 | 0.88321 | 0 | 0 | 0 | 0 | 0
2014-09-02 | 8時 | 14.3 | 2.3 | 0.82761 | 0 | 0 | 0 | 0 | 0
2014-09-02 | 9時 | 14.9 | 2.2 | 0.79614 | 0 | 0 | 0 | 0 | 0
2014-09-02 | 10時 | 14.4 | 2.1 | 0.82227 | 0 | 0 | 0 | 0 | 0
2014-09-02 | 11時 | 14.6 | 2 | 0.81171 | 0 | 0 | 0 | 0 | 0
2014-09-02 | 12時 | 14.3 | 2 | 0.82761 | 0 | 0 | 0 | 0 | 0
2014-09-02 | 13時 | 14.7 | 1.9 | 0.80648 | 0 | 0 | 0 | 0 | 0
2014-09-02 | 14時 | 15.2 | 1.9 | 0.78092 | 0 | 0 | 0 | 0 | 0
2014-09-02 | 15時 | 14.4 | 1.9 | 0.82227 | 0 | 0 | 0 | 0 | 0
2014-09-02 | 16時 | 14 | 1.8 | 0.84387 | 0 | 0 | 0 | 0 | 0
2014-09-02 | 17時 | 13.7 | 1.7 | 0.86048 | 0 | 0 | 0 | 0 | 0
2014-09-02 | 18時 | 13.4 | 1.7 | 0.87747 | 0 | 0 | 0 | 0 | 0
2014-09-02 | 19時 | 13.3 | 1.7 | 0.88321 | 0 | 0 | 0 | 0 | 0
2014-09-02 | 20時 | 13 | 1.7 | 0.91127 | 0 | 0 | 0 | 0 | 0
2014-09-02 | 21時 | 13 | 1.5 | 0.9007 | 0 | 0 | 0 | 0 | 0
2014-09-02 | 22時 | 13 | 1.4 | 0.9007 | 0 | 0 | 0 | 0 | 0
2014-09-02 | 23時 | 12.9 | 1.3 | 0.89596 | 0 | 0 | 0 | 0 | 0
2014-09-03 | 0時 | 12.8 | 1.3 | 0.90185 | 0 | 0 | 0 | 0 | 0
2014-09-03 | 1時 | 12.6 | 1.2 | 0.91375 | 0 | 0 | 0 | 0 | 0
2014-09-03 | 2時 | 12.5 | 1.1 | 0.91977 | 0 | 0 | 0 | 0 | 0
2014-09-03 | 3時 | 12.6 | 1.2 | 0.91375 | 0 | 0 | 0 | 0 | 0
2014-09-03 | 4時 | 12.4 | 1.1 | 0.92584 | 0 | 0 | 0 | 0 | 0
2014-09-03 | 5時 | 12.7 | 1.2 | 0.90778 | 0 | 0 | 0 | 0 | 0
2014-09-03 | 6時 | 13.3 | 1 | 0.87283 | 0 | 0 | 0 | 0 | 0
2014-09-03 | 7時 | 14.2 | 1 | 0.83299 | 0 | 0 | 0 | 0 | 0
2014-09-03 | 8時 | 14.9 | 1 | 0.79614 | 0 | 0 | 0 | 0 | 0
2014-09-03 | 9時 | 14.3 | 1.3 | 0.81789 | 0 | 0 | 0 | 0 | 0
2014-09-03 | 10時 | 15.1 | 1.3 | 0.76749 | 0 | 0 | 0 | 0 | 0
2014-09-03 | 11時 | 13.6 | 1.5 | 0.82538 | 0 | 0 | 0 | 0 | 0
2014-09-03 | 12時 | 15.2 | 1.9 | 0.7442 | 0 | 0 | 0 | 0 | 0
2014-09-03 | 13時 | 15.7 | 2.1 | 0.7118 | 0 | 0 | 0 | 0 | 0
2014-09-03 | 14時 | 15.4 | 2.2 | 0.71656 | 0 | 0 | 0 | 0 | 0
2014-09-03 | 15時 | 15 | 2.5 | 0.72592 | 0 | 0 | 0 | 0 | 0
2014-09-03 | 16時 | 14.4 | 2.4 | 0.75459 | 0 | 0 | 0 | 0 | 0
2014-09-03 | 17時 | 13.7 | 2.4 | 0.77952 | 0 | 0 | 0 | 0 | 0
2014-09-03 | 18時 | 13.4 | 2.5 | 0.79491 | 0 | 0 | 0 | 0 | 0
2014-09-03 | 19時 | 13 | 2.5 | 0.81595 | 0 | 0 | 0 | 0 | 0
2014-09-03 | 20時 | 12.9 | 2.5 | 0.82131 | 0 | 0 | 0 | 0 | 0
2014-09-03 | 21時 | 12.6 | 2.5 | 0.82673 | 0 | 0 | 0 | 0 | 0
2014-09-03 | 22時 | 12.6 | 2.6 | 0.83762 | 0 | 0 | 0 | 0 | 0
2014-09-03 | 23時 | 12.4 | 2.5 | 0.8487 | 0 | 0 | 0 | 0 | 0
2014-09-04 | 0時 | 12.3 | 2.6 | 0.8543 | 0 | 0 | 0 | 0 | 0
2014-09-04 | 1時 | 12.3 | 2.5 | 0.8543 | 0 | 0 | 0 | 0 | 0
2014-09-04 | 2時 | 12.1 | 2.3 | 0.87687 | 0 | 0 | 0 | 0 | 0
2014-09-04 | 3時 | 12.2 | 2.3 | 0.87112 | 0 | 0 | 0 | 0 | 0
2014-09-04 | 4時 | 11.7 | 2.2 | 0.90033 | 0 | 0 | 0 | 0 | 0
2014-09-04 | 5時 | 12.1 | 2.1 | 0.87687 | 0 | 0 | 0 | 0 | 0
2014-09-04 | 6時 | 13.6 | 2.4 | 0.805 | 0 | 0 | 0 | 0 | 0
2014-09-04 | 7時 | 15.3 | 2.4 | 0.72118 | 0 | 0 | 0 | 0 | 0
2014-09-04 | 8時 | 15.5 | 2.2 | 0.72099 | 0 | 0 | 0 | 0 | 0
2014-09-04 | 9時 | 17.7 | 2.2 | 0.62684 | 0 | 0 | 0 | 0 | 0
2014-09-04 | 10時 | 17.6 | 2.3 | 0.63869 | 0 | 0 | 0 | 0 | 0
2014-09-04 | 11時 | 19.6 | 2.2 | 0.56351 | 0 | 0 | 0 | 0 | 0
2014-09-04 | 12時 | 20.2 | 2.2 | 0.54293 | 0 | 0 | 0 | 0 | 0
2014-09-04 | 13時 | 19.3 | 2.1 | 0.58121 | 0 | 0 | 0 | 0 | 0
2014-09-04 | 14時 | 19.5 | 2.1 | 0.57402 | 0 | 0 | 0 | 0 | 0
2014-09-04 | 15時 | 18.9 | 2 | 0.58863 | 0 | 0 | 0 | 0 | 0
2014-09-04 | 16時 | 16.5 | 2 | 0.6679 | 0 | 0 | 0 | 0 | 0
2014-09-04 | 17時 | 14.8 | 2 | 0.73534 | 0 | 0 | 0 | 0 | 0
2014-09-04 | 18時 | 13.4 | 2 | 0.79491 | 0 | 0 | 0 | 0 | 0
2014-09-04 | 19時 | 12.4 | 1.9 | 0.82663 | 0 | 0 | 0 | 0 | 0
2014-09-04 | 20時 | 11.5 | 2 | 0.86548 | 0 | 0 | 0 | 0 | 0
2014-09-04 | 21時 | 12.2 | 1.9 | 0.8152 | 0 | 0 | 0 | 0 | 0
2014-09-04 | 22時 | 11.3 | 1.6 | 0.86515 | 0 | 0 | 0 | 0 | 0
2014-09-04 | 23時 | 10.3 | 1.5 | 0.91201 | 0 | 0 | 0 | 0 | 0
2014-09-05 | 0時 | 9.5 | 1.4 | 0.96227 | 0 | 0 | 0 | 0 | 0
2014-09-05 | 1時 | 8.5 | 1.2 | 1.0008 | 0 | 0 | 0 | 0 | 0
2014-09-05 | 2時 | 7.9 | 1.1 | 0.99764 | 0 | 0 | 0 | 0 | 0
2014-09-05 | 3時 | 7.1 | 1.1 | 0.99048 | 0 | 0 | 0 | 0 | 0
2014-09-05 | 4時 | 7.3 | 1.1 | 0.9926 | 0 | 0 | 0 | 0 | 0
2014-09-05 | 5時 | 8.7 | 1.1 | 1.0015 | 0 | 0 | 0 | 0 | 0
2014-09-05 | 6時 | 10.8 | 1.1 | 0.99249 | 0 | 0 | 0 | 0 | 0
2014-09-05 | 7時 | 13.9 | 1.1 | 0.82941 | 0 | 0 | 0 | 0 | 0
2014-09-05 | 8時 | 17.2 | 1.3 | 0.69543 | 0 | 0 | 0 | 0 | 0
2014-09-05 | 9時 | 19.1 | 1.4 | 0.61717 | 0 | 0 | 0 | 0 | 0
2014-09-05 | 10時 | 20.3 | 1.7 | 0.5795 | 0 | 0 | 0 | 0 | 0
2014-09-05 | 11時 | 21.3 | 2 | 0.5449 | 0 | 0 | 0 | 0 | 0
2014-09-05 | 12時 | 21.6 | 2.4 | 0.53498 | 0 | 0 | 0 | 0 | 0
2014-09-05 | 13時 | 20.1 | 2.6 | 0.59344 | 0 | 0 | 0 | 0 | 0
2014-09-05 | 14時 | 20.6 | 2.7 | 0.57539 | 0 | 0 | 0 | 0 | 0
2014-09-05 | 15時 | 19 | 2.8 | 0.62103 | 0 | 0 | 0 | 0 | 0
2014-09-05 | 16時 | 17.7 | 2.9 | 0.65816 | 0 | 0 | 0 | 0 | 0
2014-09-05 | 17時 | 16.8 | 3 | 0.68016 | 0 | 0 | 0 | 0 | 0
2014-09-05 | 18時 | 15 | 3.1 | 0.75384 | 0 | 0 | 0 | 0 | 0
2014-09-05 | 19時 | 14.3 | 3 | 0.76923 | 0 | 0 | 0 | 0 | 0
2014-09-05 | 20時 | 13.6 | 2.8 | 0.78461 | 0 | 0 | 0 | 0 | 0
2014-09-05 | 21時 | 12.7 | 3.3 | 0.82132 | 0 | 0 | 0 | 0 | 0
2014-09-05 | 22時 | 12.3 | 3.2 | 0.84319 | 0 | 0 | 0 | 0 | 0
2014-09-05 | 23時 | 11.4 | 2.9 | 0.89481 | 0 | 0 | 0 | 0 | 0
2014-09-06 | 0時 | 10.4 | 2.5 | 0.94377 | 0 | 0 | 0 | 0 | 0
2014-09-06 | 1時 | 10.2 | 2.4 | 0.95647 | 0 | 0 | 0 | 0 | 0
2014-09-06 | 2時 | 10.1 | 2.2 | 0.96289 | 0 | 0 | 0 | 0 | 0
2014-09-06 | 3時 | 9.6 | 2.1 | 0.99573 | 0 | 0 | 0 | 0 | 0
2014-09-06 | 4時 | 9 | 2 | 0.99525 | 0 | 0 | 0 | 0 | 0
2014-09-06 | 5時 | 9.6 | 1.9 | 0.99573 | 0 | 0 | 0 | 0 | 0
2014-09-06 | 6時 | 12.4 | 1.8 | 0.98083 | 0 | 0 | 0 | 0 | 0
2014-09-06 | 7時 | 14.7 | 1.8 | 0.88217 | 0 | 0 | 0 | 0 | 0
2014-09-06 | 8時 | 17.6 | 1.9 | 0.76449 | 0 | 0 | 0 | 0 | 0
2014-09-06 | 9時 | 19.7 | 1.9 | 0.67719 | 0 | 0 | 0 | 0 | 0
2014-09-06 | 10時 | 21.4 | 1.9 | 0.61597 | 0 | 0 | 0 | 0 | 0
2014-09-06 | 11時 | 21.9 | 1.9 | 0.60341 | 0 | 0 | 0 | 0 | 0
2014-09-06 | 12時 | 22 | 1.9 | 0.60571 | 0 | 0 | 0 | 0 | 0
2014-09-06 | 13時 | 21.3 | 1.9 | 0.63842 | 0 | 0 | 0 | 0 | 0
2014-09-06 | 14時 | 20.6 | 1.9 | 0.673 | 0 | 0 | 0 | 0 | 0
2014-09-06 | 15時 | 20.4 | 1.8 | 0.68135 | 0 | 0 | 0 | 0 | 0
2014-09-06 | 16時 | 19.5 | 1.8 | 0.72043 | 0 | 0 | 0 | 0 | 0
2014-09-06 | 17時 | 18.3 | 1.7 | 0.77652 | 0 | 0 | 0 | 0 | 0
2014-09-06 | 18時 | 17.1 | 1.7 | 0.83756 | 0 | 0 | 0 | 0 | 0
2014-09-06 | 19時 | 16 | 1.7 | 0.89829 | 0 | 0 | 0 | 0 | 0
2014-09-06 | 20時 | 15.4 | 1.5 | 0.94248 | 0 | 0 | 0 | 0 | 0
2014-09-06 | 21時 | 15.6 | 1.5 | 0.92158 | 0 | 0 | 0 | 0 | 0
2014-09-06 | 22時 | 16.2 | 1.4 | 0.87833 | 0 | 0 | 0 | 0 | 0
2014-09-06 | 23時 | 15.5 | 1.5 | 0.90961 | 0 | 0 | 0 | 0 | 0
2014-09-07 | 0時 | 15.4 | 1.5 | 0.90646 | 0 | 0 | 0 | 0 | 0
2014-09-07 | 1時 | 15 | 1.5 | 0.92083 | 0 | 0 | 0 | 0 | 0
2014-09-07 | 2時 | 14.4 | 1.4 | 0.94758 | 0 | 0 | 0 | 0 | 0
2014-09-07 | 3時 | 13.2 | 1.4 | 1.0037 | 0 | 0 | 0 | 0 | 0
2014-09-07 | 4時 | 12.5 | 1.4 | 1.0071 | 0 | 0 | 0 | 0 | 0
2014-09-07 | 5時 | 12.5 | 1.4 | 1.0071 | 0 | 0 | 0 | 0 | 0
2014-09-07 | 6時 | 14.2 | 1.4 | 0.99888 | 0 | 0 | 0 | 0 | 0
2014-09-07 | 7時 | 17 | 1.4 | 0.85914 | 0 | 0 | 0 | 0 | 0
2014-09-07 | 8時 | 19.8 | 1.6 | 0.72759 | 0 | 0 | 0 | 0 | 0
2014-09-07 | 9時 | 20.9 | 1.6 | 0.67342 | 0 | 0 | 0 | 0 | 0
2014-09-07 | 10時 | 21.5 | 1.8 | 0.64907 | 0 | 0 | 0 | 0 | 0
2014-09-07 | 11時 | 24.2 | 1.8 | 0.54588 | 0 | 0 | 0 | 0 | 0
2014-09-07 | 12時 | 24.3 | 1.8 | 0.53744 | 0 | 0 | 0 | 0 | 0
2014-09-07 | 13時 | 23.1 | 1.8 | 0.57213 | 0 | 0 | 0 | 0 | 0
2014-09-07 | 14時 | 22.1 | 1.8 | 0.60795 | 0 | 0 | 0 | 0 | 0
2014-09-07 | 15時 | 21.5 | 2.1 | 0.61835 | 0 | 0 | 0 | 0 | 0
2014-09-07 | 16時 | 19.8 | 1.9 | 0.67983 | 0 | 0 | 0 | 0 | 0
2014-09-07 | 17時 | 17.8 | 1.9 | 0.76265 | 0 | 0 | 0 | 0 | 0
2014-09-07 | 18時 | 15.8 | 1.8 | 0.84835 | 0 | 0 | 0 | 0 | 0
2014-09-07 | 19時 | 14.2 | 1.9 | 0.93068 | 0 | 0 | 0 | 0 | 0
2014-09-07 | 20時 | 13.7 | 2 | 0.95132 | 0 | 0 | 0 | 0 | 0
2014-09-07 | 21時 | 12.8 | 2.2 | 0.99821 | 0 | 0 | 0 | 0 | 0
2014-09-07 | 22時 | 12 | 2.2 | 0.99572 | 0 | 0 | 0 | 0 | 0
2014-09-07 | 23時 | 11.3 | 2.2 | 0.99558 | 0 | 0 | 0 | 0 | 0
2014-09-08 | 0時 | 10.8 | 2.2 | 1.0047 | 0 | 0 | 0 | 0 | 0
2014-09-08 | 1時 | 10.5 | 2.1 | 1 | 0 | 0 | 0 | 0 | 0
2014-09-08 | 2時 | 10 | 2.1 | 0.99524 | 0 | 0 | 0 | 0 | 0
2014-09-08 | 3時 | 9.8 | 2.1 | 0.99557 | 0 | 0 | 0 | 0 | 0
2014-09-08 | 4時 | 9.3 | 2 | 1.0025 | 0 | 0 | 0 | 0 | 0
2014-09-08 | 5時 | 10.1 | 1.8 | 1.0014 | 0 | 0 | 0 | 0 | 0
2014-09-08 | 6時 | 12.1 | 2 | 1.0004 | 0 | 0 | 0 | 0 | 0
2014-09-08 | 7時 | 15.1 | 2 | 0.84129 | 0 | 0 | 0 | 0 | 0
2014-09-08 | 8時 | 18.1 | 2 | 0.70276 | 0 | 0 | 0 | 0 | 0
2014-09-08 | 9時 | 20.8 | 2 | 0.60053 | 0 | 0 | 0 | 0 | 0
2014-09-08 | 10時 | 21.9 | 2 | 0.56738 | 0 | 0 | 0 | 0 | 0
2014-09-08 | 11時 | 22.9 | 1.9 | 0.53956 | 0 | 0 | 0 | 0 | 0
2014-09-08 | 12時 | 23.2 | 2 | 0.54096 | 0 | 0 | 0 | 0 | 0
2014-09-08 | 13時 | 22.4 | 2 | 0.57367 | 0 | 0 | 0 | 0 | 0
2014-09-08 | 14時 | 21.4 | 2 | 0.61597 | 0 | 0 | 0 | 0 | 0
2014-09-08 | 15時 | 20.6 | 2 | 0.64051 | 0 | 0 | 0 | 0 | 0
2014-09-08 | 16時 | 19.4 | 2 | 0.68293 | 0 | 0 | 0 | 0 | 0
2014-09-08 | 17時 | 18 | 1.7 | 0.73781 | 0 | 0 | 0 | 0 | 0
2014-09-08 | 18時 | 17.1 | 1.8 | 0.77285 | 0 | 0 | 0 | 0 | 0
2014-09-08 | 19時 | 16.1 | 1.7 | 0.81497 | 0 | 0 | 0 | 0 | 0
2014-09-08 | 20時 | 15.6 | 1.8 | 0.83255 | 0 | 0 | 0 | 0 | 0
2014-09-08 | 21時 | 15.9 | 1.8 | 0.80796 | 0 | 0 | 0 | 0 | 0
2014-09-08 | 22時 | 14.9 | 1.9 | 0.8522 | 0 | 0 | 0 | 0 | 0
2014-09-08 | 23時 | 14.6 | 1.8 | 0.85934 | 0 | 0 | 0 | 0 | 0
2014-09-09 | 0時 | 14.6 | 1.6 | 0.84982 | 0 | 0 | 0 | 0 | 0
2014-09-09 | 1時 | 14.6 | 1.5 | 0.8403 | 0 | 0 | 0 | 0 | 0
2014-09-09 | 2時 | 15 | 1.4 | 0.80961 | 0 | 0 | 0 | 0 | 0
2014-09-09 | 3時 | 14.5 | 1.3 | 0.86491 | 0 | 0 | 0 | 0 | 0
2014-09-09 | 4時 | 14.1 | 1.3 | 0.9171 | 0 | 0 | 0 | 0 | 0
2014-09-09 | 5時 | 14.8 | 1.3 | 0.89527 | 0 | 0 | 0 | 0 | 0
2014-09-09 | 6時 | 14.6 | 1.2 | 0.9354 | 0 | 0 | 0 | 0 | 0
2014-09-09 | 7時 | 14.6 | 1.2 | 0.96387 | 0 | 0 | 0 | 0 | 0
2014-09-09 | 8時 | 14.5 | 1.3 | 0.99875 | 0 | 0 | 0 | 0 | 0
2014-09-09 | 9時 | 15 | 1.3 | 0.97628 | 0 | 0 | 0 | 0 | 0
2014-09-09 | 10時 | 16.2 | 1.6 | 0.92109 | 0 | 0 | 0 | 0 | 0
2014-09-09 | 11時 | 16.5 | 1.8 | 0.91202 | 0 | 0 | 0 | 0 | 0
2014-09-09 | 12時 | 18.2 | 1.9 | 0.82659 | 0 | 0 | 0 | 0 | 0
2014-09-09 | 13時 | 18.3 | 1.9 | 0.83637 | 0 | 0 | 0 | 0 | 0
2014-09-09 | 14時 | 17.8 | 2 | 0.87079 | 0 | 0 | 0 | 0 | 0
2014-09-09 | 15時 | 17.1 | 2 | 0.91017 | 0 | 0 | 0 | 0 | 0
2014-09-09 | 16時 | 16.9 | 2 | 0.92179 | 0 | 0 | 0 | 0 | 0
2014-09-09 | 17時 | 16.6 | 2 | 0.93952 | 0 | 0 | 0 | 0 | 0
2014-09-09 | 18時 | 16.5 | 1.9 | 0.94552 | 0 | 0 | 0 | 0 | 0
2014-09-09 | 19時 | 16.4 | 1.8 | 0.95156 | 0 | 0 | 0 | 0 | 0
2014-09-09 | 20時 | 16.4 | 1.8 | 0.95156 | 0 | 0 | 0 | 0 | 0
2014-09-09 | 21時 | 15.8 | 1.7 | 0.97997 | 0 | 0 | 0 | 0 | 0
2014-09-09 | 22時 | 15.7 | 1.6 | 0.98627 | 0 | 0 | 0 | 0 | 0
2014-09-09 | 23時 | 15.7 | 1.5 | 0.97745 | 0 | 0 | 0 | 0 | 0
2014-09-10 | 0時 | 15.3 | 1.4 | 1.0029 | 0 | 0 | 0 | 0 | 0
2014-09-10 | 1時 | 15.3 | 1.5 | 0.99382 | 0 | 0 | 0 | 0 | 0
2014-09-10 | 2時 | 15.1 | 1.4 | 1.0067 | 0 | 0 | 0 | 0 | 0
2014-09-10 | 3時 | 14.2 | 1.3 | 1.0086 | 0 | 0 | 0 | 0 | 0
2014-09-10 | 4時 | 13.4 | 1.4 | 1.0009 | 0 | 0 | 0 | 0 | 0
2014-09-10 | 5時 | 14.2 | 1.4 | 1.0086 | 0 | 0 | 0 | 0 | 0
2014-09-10 | 6時 | 15.5 | 1.3 | 0.99899 | 0 | 0 | 0 | 0 | 0
2014-09-10 | 7時 | 16.9 | 1.2 | 0.92179 | 0 | 0 | 0 | 0 | 0
2014-09-10 | 8時 | 19.6 | 1.5 | 0.78492 | 0 | 0 | 0 | 0 | 0
2014-09-10 | 9時 | 21.6 | 1.9 | 0.70602 | 0 | 0 | 0 | 0 | 0
2014-09-10 | 10時 | 23.3 | 2.3 | 0.64219 | 0 | 0 | 0 | 0 | 0
2014-09-10 | 11時 | 23.3 | 2.3 | 0.65315 | 0 | 0 | 0 | 0 | 0
2014-09-10 | 12時 | 22.2 | 2.6 | 0.70407 | 0 | 0 | 0 | 0 | 0
2014-09-10 | 13時 | 22.7 | 2.8 | 0.69435 | 0 | 0 | 0 | 0 | 0
2014-09-10 | 14時 | 22.4 | 2.8 | 0.71867 | 0 | 0 | 0 | 0 | 0
2014-09-10 | 15時 | 21.9 | 2.7 | 0.72303 | 0 | 0 | 0 | 0 | 0
2014-09-10 | 16時 | 20.9 | 2.7 | 0.7497 | 0 | 0 | 0 | 0 | 0
2014-09-10 | 17時 | 20.3 | 2.9 | 0.75819 | 0 | 0 | 0 | 0 | 0
2014-09-10 | 18時 | 18.3 | 2.7 | 0.83637 | 0 | 0 | 0 | 0 | 0
2014-09-10 | 19時 | 17.5 | 2.5 | 0.85599 | 0 | 0 | 0 | 0 | 0
2014-09-10 | 20時 | 16.2 | 2.3 | 0.90399 | 0 | 0 | 0 | 0 | 0
2014-09-10 | 21時 | 15 | 2.3 | 0.9578 | 0 | 0 | 0 | 0 | 0
2014-09-10 | 22時 | 13.4 | 2.2 | 1.0009 | 0 | 0 | 0 | 0 | 0
2014-09-10 | 23時 | 12.7 | 2.3 | 1.0048 | 0 | 0 | 0 | 0 | 0
2014-09-11 | 0時 | 11.9 | 2.2 | 1.0023 | 0 | 0 | 0 | 0 | 0
2014-09-11 | 1時 | 10.9 | 1.9 | 1.0102 | 0 | 0 | 0 | 0 | 0
2014-09-11 | 2時 | 10.3 | 1.9 | 1.0008 | 0 | 0 | 0 | 0 | 0
2014-09-11 | 3時 | 10.1 | 1.8 | 1.0014 | 0 | 0 | 0 | 0 | 0
2014-09-11 | 4時 | 9.7 | 1.5 | 1.0023 | 0 | 0 | 0 | 0 | 0
2014-09-11 | 5時 | 10.1 | 1.5 | 1.0014 | 0 | 0 | 0 | 0 | 0
2014-09-11 | 6時 | 12.1 | 1.5 | 1.0004 | 0 | 0 | 0 | 0 | 0
2014-09-11 | 7時 | 15.6 | 1.4 | 0.82363 | 0 | 0 | 0 | 0 | 0
2014-09-11 | 8時 | 18.5 | 1.5 | 0.68534 | 0 | 0 | 0 | 0 | 0
2014-09-11 | 9時 | 21.2 | 1.6 | 0.58595 | 0 | 0 | 0 | 0 | 0
2014-09-11 | 10時 | 22.7 | 2 | 0.54615 | 0 | 0 | 0 | 0 | 0
2014-09-11 | 11時 | 24 | 2.2 | 0.5155 | 0 | 0 | 0 | 0 | 0
2014-09-11 | 12時 | 24 | 2.1 | 0.52607 | 0 | 0 | 0 | 0 | 0
2014-09-11 | 13時 | 23.7 | 1.9 | 0.54641 | 0 | 0 | 0 | 0 | 0
2014-09-11 | 14時 | 23.4 | 2.1 | 0.56733 | 0 | 0 | 0 | 0 | 0
2014-09-11 | 15時 | 22.1 | 2 | 0.60202 | 0 | 0 | 0 | 0 | 0
2014-09-11 | 16時 | 20.8 | 2 | 0.64551 | 0 | 0 | 0 | 0 | 0
2014-09-11 | 17時 | 18.9 | 2 | 0.71179 | 0 | 0 | 0 | 0 | 0
2014-09-11 | 18時 | 17.7 | 1.9 | 0.75189 | 0 | 0 | 0 | 0 | 0
2014-09-11 | 19時 | 15.9 | 1.8 | 0.82545 | 0 | 0 | 0 | 0 | 0
2014-09-11 | 20時 | 15 | 1.6 | 0.86527 | 0 | 0 | 0 | 0 | 0
2014-09-11 | 21時 | 14.7 | 1.5 | 0.89162 | 0 | 0 | 0 | 0 | 0
2014-09-11 | 22時 | 14.2 | 1.5 | 0.94043 | 0 | 0 | 0 | 0 | 0
2014-09-11 | 23時 | 14.2 | 1.5 | 0.95018 | 0 | 0 | 0 | 0 | 0
2014-09-12 | 0時 | 13.8 | 1.3 | 0.98518 | 0 | 0 | 0 | 0 | 0
2014-09-12 | 1時 | 13.9 | 1.3 | 0.98873 | 0 | 0 | 0 | 0 | 0
2014-09-12 | 2時 | 14 | 1.3 | 1.0021 | 0 | 0 | 0 | 0 | 0
2014-09-12 | 3時 | 14.1 | 1.2 | 1.0152 | 0 | 0 | 0 | 0 | 0
2014-09-12 | 4時 | 14.3 | 1.2 | 1.0118 | 0 | 0 | 0 | 0 | 0
2014-09-12 | 5時 | 14.2 | 1.1 | 1.0086 | 0 | 0 | 0 | 0 | 0
2014-09-12 | 6時 | 14.8 | 1.1 | 1.017 | 0 | 0 | 0 | 0 | 0
2014-09-12 | 7時 | 16.1 | 1.1 | 0.98711 | 0 | 0 | 0 | 0 | 0
2014-09-12 | 8時 | 16.7 | 1.2 | 0.97485 | 0 | 0 | 0 | 0 | 0
2014-09-12 | 9時 | 17.2 | 1.5 | 0.95241 | 0 | 0 | 0 | 0 | 0
2014-09-12 | 10時 | 17.7 | 1.6 | 0.93827 | 0 | 0 | 0 | 0 | 0
2014-09-12 | 11時 | 18.3 | 1.6 | 0.91096 | 0 | 0 | 0 | 0 | 0
2014-09-12 | 12時 | 19.4 | 1.6 | 0.85739 | 0 | 0 | 0 | 0 | 0
2014-09-12 | 13時 | 19.3 | 1.6 | 0.86974 | 0 | 0 | 0 | 0 | 0
2014-09-12 | 14時 | 19.1 | 1.6 | 0.88772 | 0 | 0 | 0 | 0 | 0
2014-09-12 | 15時 | 18.8 | 1.7 | 0.8973 | 0 | 0 | 0 | 0 | 0
2014-09-12 | 16時 | 18.8 | 1.6 | 0.8973 | 0 | 0 | 0 | 0 | 0
2014-09-12 | 17時 | 18.4 | 1.7 | 0.92006 | 0 | 0 | 0 | 0 | 0
2014-09-12 | 18時 | 17.9 | 1.7 | 0.94179 | 0 | 0 | 0 | 0 | 0
2014-09-12 | 19時 | 17.8 | 1.7 | 0.94775 | 0 | 0 | 0 | 0 | 0
2014-09-12 | 20時 | 18.3 | 1.6 | 0.91096 | 0 | 0 | 0 | 0 | 0
2014-09-12 | 21時 | 17.9 | 1.6 | 0.91888 | 0 | 0 | 0 | 0 | 0
2014-09-12 | 22時 | 17.9 | 1.5 | 0.90359 | 0 | 0 | 0 | 0 | 0
2014-09-12 | 23時 | 16.9 | 1.5 | 0.94625 | 0 | 0 | 0 | 0 | 0
2014-09-13 | 0時 | 16.7 | 1.4 | 0.94183 | 0 | 0 | 0 | 0 | 0
2014-09-13 | 1時 | 15.3 | 1.4 | 1.0119 | 0 | 0 | 0 | 0 | 0
2014-09-13 | 2時 | 15.2 | 1.4 | 1.0093 | 0 | 0 | 0 | 0 | 0
2014-09-13 | 3時 | 15.4 | 1.4 | 0.97847 | 0 | 0 | 0 | 0 | 0
2014-09-13 | 4時 | 15.5 | 1.3 | 0.96327 | 0 | 0 | 0 | 0 | 0
2014-09-13 | 5時 | 16.5 | 1.2 | 0.89526 | 0 | 0 | 0 | 0 | 0
2014-09-13 | 6時 | 17.9 | 1.2 | 0.81165 | 0 | 0 | 0 | 0 | 0
2014-09-13 | 7時 | 19 | 1.1 | 0.7504 | 0 | 0 | 0 | 0 | 0
2014-09-13 | 8時 | 19.7 | 1.2 | 0.71154 | 0 | 0 | 0 | 0 | 0
2014-09-13 | 9時 | 18.8 | 1.2 | 0.74532 | 0 | 0 | 0 | 0 | 0
2014-09-13 | 10時 | 19.4 | 1.6 | 0.71794 | 0 | 0 | 0 | 0 | 0
2014-09-13 | 11時 | 19.9 | 2 | 0.6892 | 0 | 0 | 0 | 0 | 0
2014-09-13 | 12時 | 19.4 | 2.1 | 0.71094 | 0 | 0 | 0 | 0 | 0
2014-09-13 | 13時 | 20.3 | 2.3 | 0.66573 | 0 | 0 | 0 | 0 | 0
2014-09-13 | 14時 | 20.3 | 2.2 | 0.66573 | 0 | 0 | 0 | 0 | 0
2014-09-13 | 15時 | 17.8 | 2.3 | 0.76265 | 0 | 0 | 0 | 0 | 0
2014-09-13 | 16時 | 16.7 | 2.1 | 0.80933 | 0 | 0 | 0 | 0 | 0
2014-09-13 | 17時 | 15.9 | 2.1 | 0.8342 | 0 | 0 | 0 | 0 | 0
2014-09-13 | 18時 | 14.7 | 2.2 | 0.89162 | 0 | 0 | 0 | 0 | 0
2014-09-13 | 19時 | 13.5 | 2.2 | 0.94336 | 0 | 0 | 0 | 0 | 0
2014-09-13 | 20時 | 12.9 | 2.2 | 0.97044 | 0 | 0 | 0 | 0 | 0
2014-09-13 | 21時 | 11.9 | 2.2 | 1.0023 | 0 | 0 | 0 | 0 | 0
2014-09-13 | 22時 | 11.7 | 2.1 | 1.0041 | 0 | 0 | 0 | 0 | 0
2014-09-13 | 23時 | 10.8 | 2 | 1.0047 | 0 | 0 | 0 | 0 | 0
2014-09-14 | 0時 | 11.3 | 1.9 | 0.99558 | 0 | 0 | 0 | 0 | 0
2014-09-14 | 1時 | 10.8 | 1.9 | 1.0047 | 0 | 0 | 0 | 0 | 0
2014-09-14 | 2時 | 9.8 | 1.9 | 0.99557 | 0 | 0 | 0 | 0 | 0
2014-09-14 | 3時 | 9.4 | 1.5 | 0.99574 | 0 | 0 | 0 | 0 | 0
2014-09-14 | 4時 | 8.9 | 1.6 | 1.002 | 0 | 0 | 0 | 0 | 0
2014-09-14 | 5時 | 9.8 | 1.6 | 0.99557 | 0 | 0 | 0 | 0 | 0
2014-09-14 | 6時 | 12.3 | 1.6 | 0.99837 | 0 | 0 | 0 | 0 | 0
2014-09-14 | 7時 | 15.9 | 1.6 | 0.89533 | 0 | 0 | 0 | 0 | 0
2014-09-14 | 8時 | 20.4 | 1.5 | 0.69449 | 0 | 0 | 0 | 0 | 0
2014-09-14 | 9時 | 21.7 | 1.8 | 0.64724 | 0 | 0 | 0 | 0 | 0
2014-09-14 | 10時 | 23 | 1.9 | 0.60362 | 0 | 0 | 0 | 0 | 0
2014-09-14 | 11時 | 24.3 | 2.1 | 0.56334 | 0 | 0 | 0 | 0 | 0
2014-09-14 | 12時 | 24.1 | 1.9 | 0.57537 | 0 | 0 | 0 | 0 | 0
2014-09-14 | 13時 | 23.9 | 2 | 0.59292 | 0 | 0 | 0 | 0 | 0
2014-09-14 | 14時 | 23.9 | 2 | 0.59822 | 0 | 0 | 0 | 0 | 0
2014-09-14 | 15時 | 22.5 | 2 | 0.64528 | 0 | 0 | 0 | 0 | 0
2014-09-14 | 16時 | 21.2 | 1.8 | 0.68611 | 0 | 0 | 0 | 0 | 0
2014-09-14 | 17時 | 19.8 | 1.9 | 0.74121 | 0 | 0 | 0 | 0 | 0
2014-09-14 | 18時 | 18.3 | 2 | 0.80646 | 0 | 0 | 0 | 0 | 0
2014-09-14 | 19時 | 18 | 1.8 | 0.80656 | 0 | 0 | 0 | 0 | 0
2014-09-14 | 20時 | 17.2 | 1.8 | 0.8403 | 0 | 0 | 0 | 0 | 0
2014-09-14 | 21時 | 16.8 | 1.7 | 0.86189 | 0 | 0 | 0 | 0 | 0
2014-09-14 | 22時 | 15.9 | 1.6 | 0.91277 | 0 | 0 | 0 | 0 | 0
2014-09-14 | 23時 | 15.6 | 1.5 | 0.92158 | 0 | 0 | 0 | 0 | 0
2014-09-15 | 0時 | 15.4 | 1.4 | 0.93348 | 0 | 0 | 0 | 0 | 0
2014-09-15 | 1時 | 14.6 | 7.1 | 0.98284 | 0 | 0 | 0 | 0 | 0
2014-09-15 | 2時 | 14.3 | 6.9 | 1.0021 | 0 | 0 | 0 | 0 | 0
2014-09-15 | 3時 | 14 | 7.1 | 1.0021 | 0 | 0 | 0 | 0 | 0
2014-09-15 | 4時 | 13.6 | 7.3 | 0.99808 | 0 | 0 | 0 | 0 | 0
2014-09-15 | 5時 | 13.8 | 7.5 | 0.99518 | 0 | 0 | 0 | 0 | 0
2014-09-15 | 6時 | 14.8 | 7.7 | 0.97023 | 0 | 0 | 0 | 0 | 0
2014-09-15 | 7時 | 16.1 | 7.9 | 0.88396 | 0 | 0 | 0 | 0 | 0
2014-09-15 | 8時 | 17.4 | 8.1 | 0.82181 | 0 | 0 | 0 | 0 | 0
2014-09-15 | 9時 | 18.6 | 8.2 | 0.76205 | 0 | 0 | 0 | 0 | 0
2014-09-15 | 10時 | 18 | 8.4 | 0.78367 | 0 | 0 | 0 | 0 | 0
2014-09-15 | 11時 | 19.2 | 8.5 | 0.72693 | 0 | 0 | 0 | 0 | 0
2014-09-15 | 12時 | 19.4 | 8.6 | 0.71794 | 0 | 0 | 0 | 0 | 0
2014-09-15 | 13時 | 18.5 | 8.8 | 0.75944 | 0 | 0 | 0 | 0 | 0
2014-09-15 | 14時 | 18.2 | 9 | 0.77387 | 0 | 0 | 0 | 0 | 0
2014-09-15 | 15時 | 17.5 | 9 | 0.80088 | 0 | 0 | 0 | 0 | 0
2014-09-15 | 16時 | 16.7 | 9 | 0.84252 | 0 | 0 | 0 | 0 | 0
2014-09-15 | 17時 | 15.8 | 9.1 | 0.88351 | 0 | 0 | 0 | 0 | 0
2014-09-15 | 18時 | 15.2 | 9.1 | 0.90905 | 0 | 0 | 0 | 0 | 0
2014-09-15 | 19時 | 14.8 | 9.1 | 0.9234 | 0 | 0 | 0 | 0 | 0
2014-09-15 | 20時 | 14.7 | 9.2 | 0.92938 | 0 | 0 | 0 | 0 | 0
2014-09-15 | 21時 | 14.5 | 8.9 | 0.93191 | 0 | 0 | 0 | 0 | 0
2014-09-15 | 22時 | 14.5 | 8.7 | 0.92235 | 0 | 0 | 0 | 0 | 0
2014-09-15 | 23時 | 14.4 | 8.4 | 0.91871 | 0 | 0 | 0 | 0 | 0
2014-09-16 | 0時 | 14.3 | 8.2 | 0.91498 | 0 | 0 | 0 | 0 | 0
2014-09-16 | 1時 | 14.2 | 7.9 | 0.90141 | 0 | 0 | 0 | 0 | 0
2014-09-16 | 2時 | 14 | 7.7 | 0.91318 | 0 | 0 | 0 | 0 | 0
2014-09-16 | 3時 | 13.5 | 7.8 | 0.94336 | 0 | 0 | 0 | 0 | 0
2014-09-16 | 4時 | 13.6 | 7.9 | 0.93724 | 0 | 0 | 0 | 0 | 0
2014-09-16 | 5時 | 13.4 | 8 | 0.94953 | 0 | 0 | 0 | 0 | 0
2014-09-16 | 6時 | 13.8 | 8.1 | 0.92512 | 0 | 0 | 0 | 0 | 0
2014-09-16 | 7時 | 14.3 | 8.1 | 0.89559 | 0 | 0 | 0 | 0 | 0
2014-09-16 | 8時 | 14.9 | 8.2 | 0.87086 | 0 | 0 | 0 | 0 | 0
2014-09-16 | 9時 | 14.3 | 8.2 | 0.90528 | 0 | 0 | 0 | 0 | 0
2014-09-16 | 10時 | 14.9 | 8.3 | 0.87086 | 0 | 0 | 0 | 0 | 0
2014-09-16 | 11時 | 14.5 | 8.4 | 0.88407 | 0 | 0 | 0 | 0 | 0
2014-09-16 | 12時 | 14.1 | 8.4 | 0.9171 | 0 | 0 | 0 | 0 | 0
2014-09-16 | 13時 | 13.9 | 8.5 | 0.91913 | 0 | 0 | 0 | 0 | 0
2014-09-16 | 14時 | 13.8 | 8.6 | 0.92512 | 0 | 0 | 0 | 0 | 0
2014-09-16 | 15時 | 13.4 | 8.6 | 0.93925 | 0 | 0 | 0 | 0 | 0
2014-09-16 | 16時 | 12.9 | 8.8 | 0.95981 | 0 | 0 | 0 | 0 | 0
2014-09-16 | 17時 | 12.6 | 8.8 | 0.96803 | 0 | 0 | 0 | 0 | 0
2014-09-16 | 18時 | 12.7 | 8.9 | 0.94014 | 0 | 0 | 0 | 0 | 0
2014-09-16 | 19時 | 12.7 | 9.1 | 0.92936 | 0 | 0 | 0 | 0 | 0
2014-09-16 | 20時 | 12.9 | 9.2 | 0.90661 | 0 | 0 | 0 | 0 | 0
2014-09-16 | 21時 | 12.9 | 9 | 0.89596 | 0 | 0 | 0 | 0 | 0
2014-09-16 | 22時 | 12.9 | 8.8 | 0.88531 | 0 | 0 | 0 | 0 | 0
2014-09-16 | 23時 | 12.8 | 8.6 | 0.8804 | 0 | 0 | 0 | 0 | 0
2014-09-17 | 0時 | 12.7 | 8.5 | 0.87538 | 0 | 0 | 0 | 0 | 0
2014-09-17 | 1時 | 12.7 | 8.3 | 0.86458 | 0 | 0 | 0 | 0 | 0
2014-09-17 | 2時 | 12.5 | 8.2 | 0.876 | 0 | 0 | 0 | 0 | 0
2014-09-17 | 3時 | 12.3 | 8.1 | 0.8765 | 0 | 0 | 0 | 0 | 0
2014-09-17 | 4時 | 12.2 | 8 | 0.88229 | 0 | 0 | 0 | 0 | 0
2014-09-17 | 5時 | 12.4 | 7.9 | 0.85973 | 0 | 0 | 0 | 0 | 0
2014-09-17 | 6時 | 13 | 7.8 | 0.82656 | 0 | 0 | 0 | 0 | 0
2014-09-17 | 7時 | 13.3 | 7.7 | 0.81051 | 0 | 0 | 0 | 0 | 0
2014-09-17 | 8時 | 14.4 | 7.7 | 0.74491 | 0 | 0 | 0 | 0 | 0
2014-09-17 | 9時 | 15.9 | 7.7 | 0.67639 | 0 | 0 | 0 | 0 | 0
2014-09-17 | 10時 | 16.3 | 7.9 | 0.65933 | 0 | 0 | 0 | 0 | 0
2014-09-17 | 11時 | 16.6 | 7.9 | 0.64685 | 0 | 0 | 0 | 0 | 0
2014-09-17 | 12時 | 16.3 | 8.1 | 0.65933 | 0 | 0 | 0 | 0 | 0
2014-09-17 | 13時 | 16 | 8.1 | 0.66334 | 0 | 0 | 0 | 0 | 0
2014-09-17 | 14時 | 15.6 | 8.2 | 0.68054 | 0 | 0 | 0 | 0 | 0
2014-09-17 | 15時 | 14.6 | 8.4 | 0.71621 | 0 | 0 | 0 | 0 | 0
2014-09-17 | 16時 | 13.5 | 8.5 | 0.75893 | 0 | 0 | 0 | 0 | 0
2014-09-17 | 17時 | 11.5 | 8.6 | 0.85376 | 0 | 0 | 0 | 0 | 0
2014-09-17 | 18時 | 10.1 | 8.7 | 0.91142 | 0 | 0 | 0 | 0 | 0
2014-09-17 | 19時 | 9 | 8.9 | 0.96753 | 0 | 0 | 0 | 0 | 0
2014-09-17 | 20時 | 8 | 9 | 0.99087 | 0 | 0 | 0 | 0 | 0
2014-09-17 | 21時 | 8 | 8.7 | 0.99087 | 0 | 0 | 0 | 0 | 0
2014-09-17 | 22時 | 7.6 | 8.4 | 0.98772 | 0 | 0 | 0 | 0 | 0
2014-09-17 | 23時 | 8 | 8.1 | 0.99087 | 0 | 0 | 0 | 0 | 0
2014-09-18 | 0時 | 7.8 | 7.9 | 0.9894 | 0 | 0 | 0 | 0 | 0
2014-09-18 | 1時 | 7.4 | 7.6 | 0.98583 | 0 | 0 | 0 | 0 | 0
2014-09-18 | 2時 | 7.3 | 7.3 | 0.9926 | 0 | 0 | 0 | 0 | 0
2014-09-18 | 3時 | 7.2 | 7.4 | 0.98372 | 0 | 0 | 0 | 0 | 0
2014-09-18 | 4時 | 6.6 | 7.5 | 0.99235 | 0 | 0 | 0 | 0 | 0
2014-09-18 | 5時 | 6.7 | 7.6 | 0.98555 | 0 | 0 | 0 | 0 | 0
2014-09-18 | 6時 | 8.2 | 7.7 | 0.99213 | 0 | 0 | 0 | 0 | 0
2014-09-18 | 7時 | 13.8 | 7.8 | 0.8549 | 0 | 0 | 0 | 0 | 0
2014-09-18 | 8時 | 16.2 | 8 | 0.76686 | 0 | 0 | 0 | 0 | 0
2014-09-18 | 9時 | 18.2 | 7.9 | 0.69079 | 0 | 0 | 0 | 0 | 0
2014-09-18 | 10時 | 19.2 | 7.9 | 0.6702 | 0 | 0 | 0 | 0 | 0
2014-09-18 | 11時 | 20.9 | 7.9 | 0.61602 | 0 | 0 | 0 | 0 | 0
2014-09-18 | 12時 | 20.3 | 7.9 | 0.65248 | 0 | 0 | 0 | 0 | 0
2014-09-18 | 13時 | 19.9 | 7.9 | 0.6892 | 0 | 0 | 0 | 0 | 0
2014-09-18 | 14時 | 19.4 | 7.9 | 0.72493 | 0 | 0 | 0 | 0 | 0
2014-09-18 | 15時 | 17.9 | 8 | 0.78861 | 0 | 0 | 0 | 0 | 0
2014-09-18 | 16時 | 16.8 | 8.2 | 0.82894 | 0 | 0 | 0 | 0 | 0
2014-09-18 | 17時 | 15.6 | 8.4 | 0.8771 | 0 | 0 | 0 | 0 | 0
2014-09-18 | 18時 | 15.4 | 8.5 | 0.87941 | 0 | 0 | 0 | 0 | 0
2014-09-18 | 19時 | 15.2 | 8.7 | 0.88164 | 0 | 0 | 0 | 0 | 0
2014-09-18 | 20時 | 14.9 | 8.9 | 0.88019 | 0 | 0 | 0 | 0 | 0
2014-09-18 | 21時 | 14.8 | 8.7 | 0.8765 | 0 | 0 | 0 | 0 | 0
2014-09-18 | 22時 | 14.1 | 8.5 | 0.9171 | 0 | 0 | 0 | 0 | 0
2014-09-18 | 23時 | 14.2 | 8.3 | 0.90141 | 0 | 0 | 0 | 0 | 0
2014-09-19 | 0時 | 14.1 | 8.2 | 0.89744 | 0 | 0 | 0 | 0 | 0
2014-09-19 | 1時 | 14.4 | 8 | 0.87053 | 0 | 0 | 0 | 0 | 0
2014-09-19 | 2時 | 14.1 | 7.8 | 0.88761 | 0 | 0 | 0 | 0 | 0
2014-09-19 | 3時 | 13.1 | 8.1 | 0.95783 | 0 | 0 | 0 | 0 | 0
2014-09-19 | 4時 | 11.9 | 8.3 | 0.99095 | 0 | 0 | 0 | 0 | 0
2014-09-19 | 5時 | 13.5 | 8.3 | 0.95358 | 0 | 0 | 0 | 0 | 0
2014-09-19 | 6時 | 15 | 9 | 0.8838 | 0 | 0 | 0 | 0 | 0
2014-09-19 | 7時 | 16.7 | 9.3 | 0.80102 | 0 | 0 | 0 | 0 | 0
2014-09-19 | 8時 | 18.1 | 9.7 | 0.74838 | 0 | 0 | 0 | 0 | 0
2014-09-19 | 9時 | 19.6 | 9.5 | 0.68833 | 0 | 0 | 0 | 0 | 0
2014-09-19 | 10時 | 20.5 | 9.4 | 0.65756 | 0 | 0 | 0 | 0 | 0
2014-09-19 | 11時 | 20.5 | 9.2 | 0.66409 | 0 | 0 | 0 | 0 | 0
2014-09-19 | 12時 | 21 | 9 | 0.65029 | 0 | 0 | 0 | 0 | 0
2014-09-19 | 13時 | 21 | 8.9 | 0.66296 | 0 | 0 | 0 | 0 | 0
2014-09-19 | 14時 | 20.3 | 8.7 | 0.6988 | 0 | 0 | 0 | 0 | 0
2014-09-19 | 15時 | 19.3 | 8.7 | 0.75056 | 0 | 0 | 0 | 0 | 0
2014-09-19 | 16時 | 18.6 | 8.8 | 0.78409 | 0 | 0 | 0 | 0 | 0
2014-09-19 | 17時 | 17.9 | 8.8 | 0.827 | 0 | 0 | 0 | 0 | 0
2014-09-19 | 18時 | 17.8 | 8.9 | 0.83994 | 0 | 0 | 0 | 0 | 0
2014-09-19 | 19時 | 18.2 | 8.9 | 0.81907 | 0 | 0 | 0 | 0 | 0
2014-09-19 | 20時 | 17.8 | 8.9 | 0.84766 | 0 | 0 | 0 | 0 | 0
2014-09-19 | 21時 | 17.8 | 8.8 | 0.85537 | 0 | 0 | 0 | 0 | 0
2014-09-19 | 22時 | 17.5 | 8.7 | 0.87957 | 0 | 0 | 0 | 0 | 0
2014-09-19 | 23時 | 17.6 | 8.6 | 0.87404 | 0 | 0 | 0 | 0 | 0
2014-09-20 | 0時 | 18 | 8.5 | 0.8599 | 0 | 0 | 0 | 0 | 0
2014-09-20 | 1時 | 18 | 8.5 | 0.86751 | 0 | 0 | 0 | 0 | 0
2014-09-20 | 2時 | 17.8 | 8.4 | 0.8862 | 0 | 0 | 0 | 0 | 0
2014-09-20 | 3時 | 16.4 | 8.5 | 0.9684 | 0 | 0 | 0 | 0 | 0
2014-09-20 | 4時 | 15.8 | 8.5 | 1.0062 | 0 | 0 | 0 | 0 | 0
2014-09-20 | 5時 | 16.3 | 8.6 | 0.98306 | 0 | 0 | 0 | 0 | 0
2014-09-20 | 6時 | 16.8 | 8.7 | 0.96048 | 0 | 0 | 0 | 0 | 0
2014-09-20 | 7時 | 18.2 | 8.7 | 0.8792 | 0 | 0 | 0 | 0 | 0
2014-09-20 | 8時 | 19.1 | 8.8 | 0.83813 | 0 | 0 | 0 | 0 | 0
2014-09-20 | 9時 | 19.1 | 9 | 0.82394 | 0 | 0 | 0 | 0 | 0
2014-09-20 | 10時 | 19.7 | 9.2 | 0.79374 | 0 | 0 | 0 | 0 | 0
2014-09-20 | 11時 | 19.5 | 9.4 | 0.79674 | 0 | 0 | 0 | 0 | 0
2014-09-20 | 12時 | 20 | 9.7 | 0.76568 | 0 | 0 | 0 | 0 | 0
2014-09-20 | 13時 | 19.7 | 9.9 | 0.77322 | 0 | 0 | 0 | 0 | 0
2014-09-20 | 14時 | 18.1 | 10.2 | 0.84694 | 0 | 0 | 0 | 0 | 0
2014-09-20 | 15時 | 16.8 | 10.1 | 0.91123 | 0 | 0 | 0 | 0 | 0
2014-09-20 | 16時 | 16.3 | 10 | 0.94069 | 0 | 0 | 0 | 0 | 0
2014-09-20 | 17時 | 16 | 10 | 0.95023 | 0 | 0 | 0 | 0 | 0
2014-09-20 | 18時 | 15.6 | 9.9 | 0.96599 | 0 | 0 | 0 | 0 | 0
2014-09-20 | 19時 | 15.4 | 9.8 | 0.97847 | 0 | 0 | 0 | 0 | 0
2014-09-20 | 20時 | 15.3 | 9.8 | 0.97572 | 0 | 0 | 0 | 0 | 0
2014-09-20 | 21時 | 15.2 | 9.6 | 0.96379 | 0 | 0 | 0 | 0 | 0
2014-09-20 | 22時 | 15.1 | 9.5 | 0.96084 | 0 | 0 | 0 | 0 | 0
2014-09-20 | 23時 | 15 | 9.4 | 0.94856 | 0 | 0 | 0 | 0 | 0
2014-09-21 | 0時 | 15 | 9.2 | 0.93007 | 0 | 0 | 0 | 0 | 0
2014-09-21 | 1時 | 15 | 9.1 | 0.91157 | 0 | 0 | 0 | 0 | 0
2014-09-21 | 2時 | 15 | 8.9 | 0.90232 | 0 | 0 | 0 | 0 | 0
2014-09-21 | 3時 | 14.3 | 9.1 | 0.94405 | 0 | 0 | 0 | 0 | 0
2014-09-21 | 4時 | 13.6 | 9.3 | 0.97781 | 0 | 0 | 0 | 0 | 0
2014-09-21 | 5時 | 13.7 | 9.5 | 0.97147 | 0 | 0 | 0 | 0 | 0
2014-09-21 | 6時 | 13.3 | 9.6 | 0.99713 | 0 | 0 | 0 | 0 | 0
2014-09-21 | 7時 | 14.4 | 9.8 | 0.91871 | 0 | 0 | 0 | 0 | 0
2014-09-21 | 8時 | 16.9 | 10 | 0.79092 | 0 | 0 | 0 | 0 | 0
2014-09-21 | 9時 | 18.8 | 10.1 | 0.69443 | 0 | 0 | 0 | 0 | 0
2014-09-21 | 10時 | 19.8 | 10.2 | 0.6525 | 0 | 0 | 0 | 0 | 0
2014-09-21 | 11時 | 21.6 | 10.2 | 0.584 | 0 | 0 | 0 | 0 | 0
2014-09-21 | 12時 | 20.6 | 10.3 | 0.621 | 0 | 0 | 0 | 0 | 0
2014-09-21 | 13時 | 21.4 | 10.4 | 0.585 | 0 | 0 | 0 | 0 | 0
2014-09-21 | 14時 | 20.9 | 10.4 | 0.60324 | 0 | 0 | 0 | 0 | 0
2014-09-21 | 15時 | 19.6 | 10.4 | 0.6468 | 0 | 0 | 0 | 0 | 0
2014-09-21 | 16時 | 18.3 | 10.5 | 0.68647 | 0 | 0 | 0 | 0 | 0
2014-09-21 | 17時 | 16.8 | 10.6 | 0.74639 | 0 | 0 | 0 | 0 | 0
2014-09-21 | 18時 | 15.5 | 10.6 | 0.79299 | 0 | 0 | 0 | 0 | 0
2014-09-21 | 19時 | 14.8 | 10.7 | 0.82011 | 0 | 0 | 0 | 0 | 0
2014-09-21 | 20時 | 14.5 | 10.7 | 0.82657 | 0 | 0 | 0 | 0 | 0
2014-09-21 | 21時 | 14.6 | 10.5 | 0.81171 | 0 | 0 | 0 | 0 | 0
2014-09-21 | 22時 | 13.7 | 10.2 | 0.86048 | 0 | 0 | 0 | 0 | 0
2014-09-21 | 23時 | 12.3 | 10 | 0.94303 | 0 | 0 | 0 | 0 | 0
2014-09-22 | 0時 | 11.1 | 9.7 | 0.99689 | 0 | 0 | 0 | 0 | 0
2014-09-22 | 1時 | 10.4 | 9.5 | 1.0067 | 0 | 0 | 0 | 0 | 0
2014-09-22 | 2時 | 9.7 | 9.3 | 1.0023 | 0 | 0 | 0 | 0 | 0
2014-09-22 | 3時 | 8.9 | 9.5 | 1.002 | 0 | 0 | 0 | 0 | 0
2014-09-22 | 4時 | 8.5 | 9.8 | 1.0008 | 0 | 0 | 0 | 0 | 0
2014-09-22 | 5時 | 8.6 | 9.8 | 0.99406 | 0 | 0 | 0 | 0 | 0
2014-09-22 | 6時 | 9.9 | 10.3 | 1.0019 | 0 | 0 | 0 | 0 | 0
2014-09-22 | 7時 | 12.5 | 10.6 | 0.94164 | 0 | 0 | 0 | 0 | 0
2014-09-22 | 8時 | 16 | 10.8 | 0.75059 | 0 | 0 | 0 | 0 | 0
2014-09-22 | 9時 | 19.1 | 10.6 | 0.63864 | 0 | 0 | 0 | 0 | 0
2014-09-22 | 10時 | 21.7 | 10.5 | 0.55609 | 0 | 0 | 0 | 0 | 0
2014-09-22 | 11時 | 23.4 | 10.4 | 0.51801 | 0 | 0 | 0 | 0 | 0
2014-09-22 | 12時 | 23.1 | 10.3 | 0.54424 | 0 | 0 | 0 | 0 | 0
2014-09-22 | 13時 | 19.2 | 10.1 | 0.71277 | 0 | 0 | 0 | 0 | 0
2014-09-22 | 14時 | 19.8 | 10 | 0.70713 | 0 | 0 | 0 | 0 | 0
2014-09-22 | 15時 | 15.4 | 9.7 | 0.89744 | 0 | 0 | 0 | 0 | 0
2014-09-22 | 16時 | 15.2 | 9.4 | 0.8725 | 0 | 0 | 0 | 0 | 0
2014-09-22 | 17時 | 14.9 | 9.1 | 0.86153 | 0 | 0 | 0 | 0 | 0
2014-09-22 | 18時 | 13.9 | 8.8 | 0.87928 | 0 | 0 | 0 | 0 | 0
2014-09-22 | 19時 | 13.1 | 8.6 | 0.89482 | 0 | 0 | 0 | 0 | 0
2014-09-22 | 20時 | 12 | 8.3 | 0.91663 | 0 | 0 | 0 | 0 | 0
2014-09-22 | 21時 | 11.4 | 8.1 | 0.94194 | 0 | 0 | 0 | 0 | 0
2014-09-22 | 22時 | 10.6 | 7.9 | 0.99339 | 0 | 0 | 0 | 0 | 0
2014-09-22 | 23時 | 9.8 | 7.7 | 0.99557 | 0 | 0 | 0 | 0 | 0
2014-09-23 | 0時 | 10.2 | 7.6 | 0.99477 | 0 | 0 | 0 | 0 | 0
2014-09-23 | 1時 | 9.5 | 7.4 | 1.0025 | 0 | 0 | 0 | 0 | 0
2014-09-23 | 2時 | 9 | 7.2 | 0.99525 | 0 | 0 | 0 | 0 | 0
2014-09-23 | 3時 | 9 | 7.2 | 0.99525 | 0 | 0 | 0 | 0 | 0
2014-09-23 | 4時 | 9 | 7.1 | 0.99525 | 0 | 0 | 0 | 0 | 0
2014-09-23 | 5時 | 9.1 | 6.9 | 1.0023 | 0 | 0 | 0 | 0 | 0
2014-09-23 | 6時 | 11.5 | 7.4 | 0.98248 | 0 | 0 | 0 | 0 | 0
2014-09-23 | 7時 | 12.5 | 7.4 | 0.94164 | 0 | 0 | 0 | 0 | 0
2014-09-23 | 8時 | 16.9 | 7.4 | 0.72523 | 0 | 0 | 0 | 0 | 0
2014-09-23 | 9時 | 19.7 | 7.2 | 0.62213 | 0 | 0 | 0 | 0 | 0
2014-09-23 | 10時 | 22.5 | 6.9 | 0.53543 | 0 | 0 | 0 | 0 | 0
2014-09-23 | 11時 | 23.7 | 6.7 | 0.51411 | 0 | 0 | 0 | 0 | 0
2014-09-23 | 12時 | 23.1 | 6.4 | 0.54424 | 0 | 0 | 0 | 0 | 0
2014-09-23 | 13時 | 22.7 | 6.2 | 0.56902 | 0 | 0 | 0 | 0 | 0
2014-09-23 | 14時 | 22.3 | 6 | 0.59474 | 0 | 0 | 0 | 0 | 0
2014-09-23 | 15時 | 21.4 | 6.1 | 0.61597 | 0 | 0 | 0 | 0 | 0
2014-09-23 | 16時 | 19.9 | 6.3 | 0.66205 | 0 | 0 | 0 | 0 | 0
2014-09-23 | 17時 | 18.6 | 6.5 | 0.70317 | 0 | 0 | 0 | 0 | 0
2014-09-23 | 18時 | 15.8 | 6.6 | 0.82195 | 0 | 0 | 0 | 0 | 0
2014-09-23 | 19時 | 15.2 | 6.8 | 0.82674 | 0 | 0 | 0 | 0 | 0
2014-09-23 | 20時 | 15.1 | 7 | 0.81364 | 0 | 0 | 0 | 0 | 0
2014-09-23 | 21時 | 14.3 | 7.2 | 0.86647 | 0 | 0 | 0 | 0 | 0
2014-09-23 | 22時 | 13.8 | 7.4 | 0.89505 | 0 | 0 | 0 | 0 | 0
2014-09-23 | 23時 | 13.5 | 7.6 | 0.92292 | 0 | 0 | 0 | 0 | 0
2014-09-24 | 0時 | 13 | 7.7 | 0.96411 | 0 | 0 | 0 | 0 | 0
2014-09-24 | 1時 | 12.7 | 7.9 | 0.98325 | 0.038614 | 0 | 0 | 0 | 0
2014-09-24 | 2時 | 12.6 | 8.2 | 1.0006 | 0.056728 | 0 | 0.0048505 | 0 | 0.011414
2014-09-24 | 3時 | 12.5 | 8.1 | 0.99624 | 0.066144 | 0 | 0.011547 | 0.0084894 | 0.016199
2014-09-24 | 4時 | 12.4 | 8 | 0.99182 | 0.072642 | 0 | 0.014231 | 0.01164 | 0.018409
2014-09-24 | 5時 | 12.1 | 7.9 | 1.0004 | 0.075748 | 0 | 0.015763 | 0.012896 | 0.019264
2014-09-24 | 6時 | 12.3 | 7.8 | 0.97624 | 0.071017 | 0 | 0.024016 | 0.011626 | 0.017255
2014-09-24 | 7時 | 14.1 | 7.8 | 0.8581 | 0 | 0 | 0.023372 | 0.0013515 | 0.01084
2014-09-24 | 8時 | 16.4 | 7.7 | 0.73168 | 0 | 0 | 0 | 0 | 0
2014-09-24 | 9時 | 17.4 | 7.6 | 0.67075 | 0 | 0 | 0 | 0 | 0
2014-09-24 | 10時 | 16 | 7.5 | 0.72444 | 0 | 0 | 0 | 0 | 0
2014-09-24 | 11時 | 17.2 | 7.5 | 0.65505 | 0 | 0 | 0 | 0 | 0
2014-09-24 | 12時 | 16.4 | 7.4 | 0.68068 | 0 | 0 | 0 | 0 | 0
2014-09-24 | 13時 | 15.8 | 7.3 | 0.68957 | 0 | 0 | 0 | 0 | 0
2014-09-24 | 14時 | 15 | 7.3 | 0.7166 | 0 | 0 | 0 | 0 | 0
2014-09-24 | 15時 | 14.6 | 7.3 | 0.71621 | 0 | 0 | 0.00089819 | 0 | 0
2014-09-24 | 16時 | 13.8 | 7.5 | 0.74425 | 0 | 0 | 0.014568 | 0 | 0.0043976
2014-09-24 | 17時 | 13.4 | 7.5 | 0.75355 | 0 | 0 | 0.021525 | 0 | 0.0167
2014-09-24 | 18時 | 13.2 | 7.7 | 0.75297 | 0 | 0 | 0.026828 | 0.0014552 | 0.021711
2014-09-24 | 19時 | 13.1 | 7.7 | 0.73679 | 0 | 0 | 0.029278 | 0 | 0
2014-09-24 | 20時 | 12.7 | 7.9 | 0.7455 | 0 | 0 | 0.032412 | 0 | 0
2014-09-24 | 21時 | 12.6 | 7.9 | 0.7504 | 0 | 0 | 0.063064 | 0 | 0
2014-09-24 | 22時 | 12.7 | 8 | 0.75634 | 0.06248 | 0 | 0.016703 | 0.0036597 | 0.012907
2014-09-24 | 23時 | 12.6 | 8.1 | 0.77223 | 0.073602 | 0 | 0.041844 | 0.012133 | 0.018587
2014-09-25 | 0時 | 11.6 | 8.1 | 0.82483 | 0.49511 | 0 | 0.12559 | 0.015919 | 0.048027
2014-09-25 | 1時 | 12.1 | 8.2 | 0.80932 | 0.90861 | 0 | 0.1541 | 0.052858 | 0.1821
2014-09-25 | 2時 | 11.4 | 8.3 | 0.85943 | 1.4627 | 0 | 0.20609 | 0.15368 | 0.30581
2014-09-25 | 3時 | 11 | 8.3 | 0.89467 | 1.7399 | 0 | 0.37266 | 0.2642 | 0.45939
2014-09-25 | 4時 | 10.5 | 8.4 | 0.93749 | 1.9762 | 0 | 0.46569 | 0.37645 | 0.54148
2014-09-25 | 5時 | 10.4 | 8.5 | 0.95637 | 2.2444 | 0 | 0.67856 | 0.35929 | 0.49774
2014-09-25 | 6時 | 11 | 8.6 | 0.94309 | 0.08682 | 0 | 0.80294 | 0.46395 | 0.58622
2014-09-25 | 7時 | 12.8 | 8.7 | 0.84819 | 0.020447 | 0 | 0.36306 | 0.034492 | 0.063791
2014-09-25 | 8時 | 14.3 | 8.8 | 0.77897 | 0 | 0 | 0 | 0.00091185 | 0.0040941
2014-09-25 | 9時 | 15.9 | 9.1 | 0.71153 | 0 | 0 | 0 | 0 | 0
2014-09-25 | 10時 | 16.5 | 9.4 | 0.69326 | 0 | 0 | 0 | 0 | 0
2014-09-25 | 11時 | 17 | 9.7 | 0.67158 | 0 | 0 | 0 | 0 | 0
2014-09-25 | 12時 | 17.4 | 10.1 | 0.66277 | 0 | 0 | 0 | 0 | 0
2014-09-25 | 13時 | 16.9 | 10.4 | 0.69233 | 0 | 0 | 0 | 0 | 0
2014-09-25 | 14時 | 17.2 | 10.7 | 0.68736 | 0 | 0 | 0 | 0 | 0
2014-09-25 | 15時 | 16.2 | 10.1 | 0.73246 | 0 | 0 | 0 | 0 | 0
2014-09-25 | 16時 | 15 | 9.5 | 0.79103 | 0 | 0 | 0 | 0 | 0
2014-09-25 | 17時 | 13.5 | 8.9 | 0.882 | 0 | 0 | 0.014767 | 0.0074588 | 0.0013609
2014-09-25 | 18時 | 12.7 | 8.4 | 0.94014 | 0.0045004 | 0 | 0.026349 | 0.017206 | 0.01634
2014-09-25 | 19時 | 12.3 | 7.8 | 0.96517 | 0 | 0 | 0.031355 | 0 | 0.025714
2014-09-25 | 20時 | 11.7 | 7.2 | 1.0041 | 0 | 0 | 0.036236 | 0.015723 | 0.011871
2014-09-25 | 21時 | 11.5 | 7.1 | 1.0058 | 0.017279 | 0 | 0.038843 | 0 | 0.0047148
2014-09-25 | 22時 | 10.8 | 6.9 | 1.0047 | 0.042581 | 0 | 0.033223 | 0.00014467 | 0.018639
2014-09-25 | 23時 | 10.7 | 6.8 | 1.0114 | 0.08913 | 0 | 0.02573 | 0.017693 | 0.025479
2014-09-26 | 0時 | 10.7 | 6.7 | 1.0114 | 0.29477 | 0 | 0.13965 | 0.019568 | 0.058508
2014-09-26 | 1時 | 10.9 | 6.6 | 1.0102 | 0.97517 | 0 | 0.18943 | 0.043155 | 0.21351
2014-09-26 | 2時 | 11 | 6.4 | 1.0035 | 1.5192 | 0 | 0.30321 | 0.16026 | 0.39593
2014-09-26 | 3時 | 11.2 | 6.4 | 1.0022 | 1.7169 | 0 | 0.38299 | 0.2821 | 0.46313
2014-09-26 | 4時 | 11.3 | 6.4 | 1.0074 | 1.8452 | 0 | 0.42093 | 0.33303 | 0.49523
2014-09-26 | 5時 | 12.4 | 6.3 | 0.92584 | 1.8419 | 0 | 0.55811 | 0.25961 | 0.39681
2014-09-26 | 6時 | 13.1 | 6.3 | 0.88431 | 0.019269 | 0 | 0.68043 | 0.37825 | 0.49723
2014-09-26 | 7時 | 13.6 | 6.2 | 0.85593 | 0.024269 | 0 | 0.58155 | 0.29456 | 0.39865
2014-09-26 | 8時 | 14.1 | 6.2 | 0.81871 | 0.010008 | 0 | 0 | 0.01122 | 0.016523
2014-09-26 | 9時 | 15.2 | 6 | 0.75338 | 0.035683 | 0 | 0.016315 | 0.013902 | 0.062413
2014-09-26 | 10時 | 14.2 | 5.9 | 0.80363 | 0.051404 | 0 | 0.088384 | 0.021242 | 0.10261
2014-09-26 | 11時 | 14.5 | 5.7 | 0.77856 | 0.030331 | 0 | 0.19393 | 0.033092 | 0.097643
2014-09-26 | 12時 | 14.9 | 5.5 | 0.75871 | 0.0071021 | 0 | 0.20692 | 0.030715 | 0.092104
2014-09-26 | 13時 | 14.5 | 5.3 | 0.76895 | 0.046722 | 0 | 0.26372 | 0.058375 | 0.14985
2014-09-26 | 14時 | 14.5 | 5.2 | 0.76895 | 0.068229 | 0 | 0.28185 | 0.1038 | 0.18363
2014-09-26 | 15時 | 14.4 | 5.4 | 0.77394 | 0.02174 | 0 | 0.39178 | 0.21359 | 0.30407
2014-09-26 | 16時 | 12.9 | 5.7 | 0.84265 | 0.015824 | 0 | 0.60432 | 0.39168 | 0.50022
2014-09-26 | 17時 | 11.9 | 6 | 0.89991 | 0.97371 | 0 | 0.76777 | 0.50128 | 0.27935
2014-09-26 | 18時 | 11.9 | 6.3 | 0.89991 | 1.1982 | 0 | 0.83321 | 0.54119 | 0.51902
2014-09-26 | 19時 | 11.7 | 6.5 | 0.90033 | 0.002662 | 0 | 0.87718 | 0.029551 | 0.69044
2014-09-26 | 20時 | 11.5 | 6.9 | 0.91232 | 0.18447 | 0 | 0.92399 | 0.44967 | 0.32086
2014-09-26 | 21時 | 11.2 | 6.6 | 0.94258 | 0.70279 | 0 | 0.95616 | 0 | 0.13886
2014-09-26 | 22時 | 11.2 | 6.4 | 0.94258 | 0.98237 | 0 | 0.75479 | 0.028783 | 0.40209
2014-09-26 | 23時 | 11.2 | 6.1 | 0.95452 | 1.9723 | 0 | 0.53603 | 0.36082 | 0.53585
2014-09-27 | 0時 | 11.2 | 5.9 | 0.96644 | 2.1042 | 0 | 0.52898 | 0.40347 | 0.56179
2014-09-27 | 1時 | 11.1 | 5.7 | 0.97288 | 2.1887 | 0 | 0.53841 | 0.42272 | 0.57986
2014-09-27 | 2時 | 11.3 | 5.5 | 0.9719 | 2.2081 | 0 | 0.53505 | 0.42225 | 0.57846
2014-09-27 | 3時 | 11.1 | 5.7 | 0.99689 | 2.2675 | 0 | 0.55187 | 0.43763 | 0.59432
2014-09-27 | 4時 | 11 | 5.8 | 1.0035 | 2.3087 | 0 | 0.56433 | 0.44762 | 0.60487
2014-09-27 | 5時 | 11.2 | 6 | 1.0022 | 2.5074 | 0 | 0.7422 | 0.4063 | 0.54956
2014-09-27 | 6時 | 11.4 | 6.3 | 0.989 | 0.40186 | 0 | 0.89795 | 0.54955 | 0.68054
2014-09-27 | 7時 | 11.7 | 6.5 | 0.98109 | 0.41984 | 0 | 0.81558 | 0.47209 | 0.59073
2014-09-27 | 8時 | 12.7 | 6.7 | 0.91857 | 0.074326 | 0 | 0 | 0.19701 | 0.32221
2014-09-27 | 9時 | 13.3 | 6.7 | 0.89358 | 0.55222 | 0 | 0.30413 | 0.23755 | 0.3434
2014-09-27 | 10時 | 13.6 | 6.7 | 0.88644 | 0.67774 | 0 | 0.436 | 0.1902 | 0.28101
2014-09-27 | 11時 | 14.1 | 6.7 | 0.8581 | 0.1555 | 0 | 0.39695 | 0.14794 | 0.23038
2014-09-27 | 12時 | 14.2 | 6.7 | 0.86233 | 0.01813 | 0 | 0.37977 | 0.14517 | 0.22311
2014-09-27 | 13時 | 13.9 | 6.7 | 0.88925 | 0.40845 | 0 | 0.45164 | 0.21915 | 0.30305
2014-09-27 | 14時 | 14 | 6.7 | 0.88349 | 0.81433 | 0 | 0.50113 | 0.27108 | 0.36102
2014-09-27 | 15時 | 13.7 | 6.8 | 0.89079 | 0.24498 | 0 | 0.55478 | 0.33141 | 0.42924
2014-09-27 | 16時 | 13.4 | 6.8 | 0.90837 | 0.072079 | 0 | 0.65942 | 0.42248 | 0.53144
2014-09-27 | 17時 | 13.2 | 6.9 | 0.90987 | 0.9698 | 0 | 0.73444 | 0.46435 | 0.2341
2014-09-27 | 18時 | 13.2 | 6.9 | 0.89944 | 0.88538 | 0 | 0.7634 | 0.48301 | 0.448
2014-09-27 | 19時 | 13.2 | 7 | 0.889 | 0 | 0 | 0.76261 | 0 | 0.58385
2014-09-27 | 20時 | 13.3 | 7.1 | 0.88321 | 0.00093541 | 0 | 0.7654 | 0.29743 | 0.17911
2014-09-27 | 21時 | 13.1 | 6.8 | 0.88431 | 0.16849 | 0 | 0.76787 | 0 | 0.0038607
2014-09-27 | 22時 | 12.8 | 6.6 | 0.90185 | 0.57591 | 0 | 0.56882 | 0 | 0.22698
2014-09-27 | 23時 | 12.4 | 6.4 | 0.91483 | 1.6292 | 0 | 0.37486 | 0.14859 | 0.40108
2014-09-28 | 0時 | 12.4 | 6.2 | 0.91483 | 1.7706 | 0 | 0.3744 | 0.28743 | 0.43494
2014-09-28 | 1時 | 12.4 | 6 | 0.91483 | 1.8507 | 0 | 0.38434 | 0.31172 | 0.45435
2014-09-28 | 2時 | 12.1 | 5.8 | 0.93307 | 1.9533 | 0 | 0.41564 | 0.34225 | 0.486
2014-09-28 | 3時 | 12 | 5.9 | 0.92794 | 2.0177 | 0 | 0.4375 | 0.3597 | 0.5053
2014-09-28 | 4時 | 11.8 | 5.8 | 0.94027 | 2.0933 | 0 | 0.46595 | 0.38165 | 0.5299
2014-09-28 | 5時 | 11.6 | 5.6 | 0.94117 | 2.1876 | 0 | 0.65395 | 0.34415 | 0.46761
2014-09-28 | 6時 | 12.4 | 6.1 | 0.8928 | 0.028475 | 0 | 0.74676 | 0.4244 | 0.53145
2014-09-28 | 7時 | 12.8 | 6.2 | 0.86966 | 0.019202 | 0 | 0.42199 | 0.088271 | 0.14315
2014-09-28 | 8時 | 14.2 | 6.3 | 0.79383 | 0 | 0 | 0 | 0.00426 | 0.0081496
2014-09-28 | 9時 | 15.3 | 6.4 | 0.73031 | 0 | 0 | 0 | 0.0010292 | 0.0034919
2014-09-28 | 10時 | 15.6 | 6.4 | 0.70742 | 0.016964 | 0 | 0.011412 | 0.0043241 | 0.0065102
2014-09-28 | 11時 | 16 | 6.5 | 0.68081 | 0 | 0 | 0.00092552 | 0 | 0
2014-09-28 | 12時 | 16.5 | 6.6 | 0.65098 | 0 | 0 | 0 | 0 | 0
2014-09-28 | 13時 | 16.1 | 6.6 | 0.65911 | 0 | 0 | 0 | 0 | 0
2014-09-28 | 14時 | 15.3 | 6.7 | 0.68463 | 0 | 0 | 0 | 0 | 0
2014-09-28 | 15時 | 14.6 | 6.4 | 0.70665 | 0 | 0 | 0 | 0 | 0.0041012
2014-09-28 | 16時 | 13 | 6.2 | 0.7735 | 0 | 0 | 0.01611 | 0.012319 | 0.019558
2014-09-28 | 17時 | 12.1 | 5.9 | 0.80932 | 0.033661 | 0 | 0.029297 | 0.020491 | 0.011704
2014-09-28 | 18時 | 10.8 | 5.7 | 0.86981 | 0.070175 | 0 | 0.038656 | 0.026644 | 0.026751
2014-09-28 | 19時 | 9.7 | 5.4 | 0.92297 | 0.011144 | 0 | 0.045788 | 0.0078876 | 0.03798
2014-09-28 | 20時 | 8.7 | 5.2 | 0.9732 | 0.044154 | 0 | 0.11087 | 0.029402 | 0.025631
2014-09-28 | 21時 | 8.4 | 5.1 | 0.97874 | 0.066899 | 0 | 0.6236 | 0.008012 | 0.019378
2014-09-28 | 22時 | 8 | 5.1 | 0.99087 | 0.18587 | 0 | 0.73169 | 0.015115 | 0.21546
2014-09-28 | 23時 | 7.9 | 5.1 | 0.98268 | 1.7475 | 0 | 0.66181 | 0.21574 | 0.63021
2014-09-29 | 0時 | 7.4 | 5.1 | 0.98583 | 2.4915 | 0 | 0.77753 | 0.56479 | 0.78626
2014-09-29 | 1時 | 7 | 5 | 0.9973 | 2.8514 | 0 | 0.8773 | 0.66621 | 0.88179
2014-09-29 | 2時 | 6.6 | 5 | 0.99235 | 3.1231 | 0 | 0.96648 | 0.73934 | 0.95694
2014-09-29 | 3時 | 5.8 | 5.1 | 0.99677 | 3.4115 | 0 | 1.0723 | 0.82116 | 1.045
2014-09-29 | 4時 | 5.3 | 4.8 | 0.9961 | 3.6384 | 0 | 1.1596 | 0.88393 | 1.1141
2014-09-29 | 5時 | 5.8 | 4.8 | 0.97944 | 3.6083 | 0 | 1.2915 | 0.77394 | 0.90948
2014-09-29 | 6時 | 7.1 | 5.3 | 0.99048 | 0.071809 | 0 | 1.1174 | 0.53056 | 0.54389
2014-09-29 | 7時 | 10 | 5.8 | 0.95641 | 0.041876 | 0 | 0.43078 | 0.029068 | 0.032014
2014-09-29 | 8時 | 12.5 | 6 | 0.83218 | 0.0028209 | 0 | 0 | 0.0082283 | 0.010014
2014-09-29 | 9時 | 15 | 5.8 | 0.69797 | 0.005997 | 0 | 0.011858 | 0.00043166 | 0.001311
2014-09-29 | 10時 | 15.8 | 5.7 | 0.66302 | 0.0058561 | 0 | 0.007873 | 0 | 0
2014-09-29 | 11時 | 15.3 | 5.5 | 0.66634 | 0 | 0 | 0.0066191 | 0 | 0
2014-09-29 | 12時 | 16.7 | 5.4 | 0.60931 | 0 | 0 | 0.0053081 | 0 | 0
2014-09-29 | 13時 | 15.2 | 5.2 | 0.66142 | 0 | 0 | 0.0098772 | 0.0011527 | 0.0048133
2014-09-29 | 14時 | 15.1 | 5.1 | 0.65642 | 0.01779 | 0 | 0.0078212 | 0.0047935 | 0.0079993
2014-09-29 | 15時 | 14.3 | 5 | 0.68145 | 0.004489 | 0 | 0.012427 | 0.011055 | 0.0152
2014-09-29 | 16時 | 12.9 | 5 | 0.74649 | 0.0071468 | 0 | 0.026205 | 0.019317 | 0.024465
2014-09-29 | 17時 | 11.1 | 5 | 0.84058 | 0.077057 | 0 | 0.037126 | 0.026172 | 0.017418
2014-09-29 | 18時 | 8.8 | 5 | 0.96664 | 0.11191 | 0 | 0.048379 | 0.03398 | 0.034646
2014-09-29 | 19時 | 7.9 | 4.9 | 0.98268 | 0.036119 | 0 | 0.055259 | 0.014785 | 0.045674
2014-09-29 | 20時 | 8.4 | 4.9 | 0.99319 | 0.057518 | 0 | 0.54975 | 0.032724 | 0.0867
2014-09-29 | 21時 | 8.5 | 4.8 | 0.97213 | 0.074999 | 0 | 0.89952 | 0.0097038 | 0.11352
2014-09-29 | 22時 | 8 | 4.8 | 0.99087 | 0.62169 | 0 | 0.85892 | 0.055324 | 0.44032
2014-09-29 | 23時 | 7.2 | 4.7 | 0.98372 | 2.3386 | 0 | 0.78017 | 0.46004 | 0.75571
2014-09-30 | 0時 | 6.6 | 4.7 | 0.99235 | 2.8146 | 0 | 0.88099 | 0.65713 | 0.87548
2014-09-30 | 1時 | 6.2 | 4.6 | 0.98642 | 3.1205 | 0 | 0.97059 | 0.73943 | 0.95776
2014-09-30 | 2時 | 5.8 | 4.5 | 0.99677 | 3.3599 | 0 | 1.0516 | 0.8024 | 1.0242
2014-09-30 | 3時 | 5.2 | 4.7 | 0.98497 | 3.5929 | 0 | 1.1373 | 0.86628 | 1.0933
2014-09-30 | 4時 | 5.2 | 4.8 | 0.98497 | 3.717 | 0 | 1.1834 | 0.89507 | 1.125
2014-09-30 | 5時 | 5.5 | 4.9 | 0.98234 | 3.3333 | 0 | 1.1231 | 0.82553 | 1.0166
2014-09-30 | 6時 | 7.4 | 5 | 0.98583 | 1.234 | 0 | 0.89123 | 0.32336 | 0.36459
2014-09-30 | 7時 | 9.6 | 5.2 | 0.92919 | 0.05366 | 0 | 0.40816 | 0.019229 | 0.029161
2014-09-30 | 8時 | 12.8 | 5.3 | 0.77293 | 0 | 0 | 0 | 0 | 0
2014-09-30 | 9時 | 15.1 | 5.5 | 0.65642 | 0 | 0 | 0 | 0 | 0
2014-09-30 | 10時 | 16.1 | 5.8 | 0.61566 | 0 | 0 | 0 | 0 | 0
2014-09-30 | 11時 | 17.7 | 6 | 0.55622 | 0 | 0 | 0 | 0 | 0
2014-09-30 | 12時 | 17.6 | 6.3 | 0.55974 | 0 | 0 | 0 | 0 | 0
2014-09-30 | 13時 | 16.6 | 6.6 | 0.59635 | 0 | 0 | 0 | 0 | 0
2014-09-30 | 14時 | 16.6 | 6.8 | 0.59635 | 0 | 0 | 0 | 0 | 0
2014-09-30 | 15時 | 14.8 | 6.9 | 0.65978 | 0 | 0 | 0 | 0 | 0
2014-09-30 | 16時 | 13.1 | 6.9 | 0.73679 | 0 | 0 | 0 | 0 | 0
2014-09-30 | 17時 | 11.8 | 7 | 0.79099 | 0 | 0 | 0.012987 | 0 | 0.0095879
2014-09-30 | 18時 | 11 | 7 | 0.85831 | 0 | 0 | 0.031478 | 0.00035202 | 0.026779
2014-09-30 | 19時 | 9.9 | 6.9 | 0.93676 | 0.0067251 | 0 | 0.040549 | 0 | 0.0070677
2014-09-30 | 20時 | 9.4 | 6.9 | 0.96877 | 0.031965 | 0 | 0.046651 | 0.011999 | 0.0096355
2014-09-30 | 21時 | 8.8 | 7 | 0.9807 | 0.058157 | 0 | 0.051667 | 0.0033133 | 0.012734
2014-09-30 | 22時 | 8.8 | 7.2 | 1.0088 | 0.11285 | 0 | 0.03556 | 0.024424 | 0.032516
2014-09-30 | 23時 | 8.6 | 7.3 | 1.0083 | 0.3826 | 0 | 0.15522 | 0.027221 | 0.035712
2014-10-01 | 0時 | 8.6 | 7.5 | 0.99406 | 1.3365 | 0 | 0.27729 | 0.053246 | 0.23652
2014-10-01 | 1時 | 8 | 7.7 | 1.0057 | 2.1108 | 0 | 0.55576 | 0.27914 | 0.55206
2014-10-01 | 2時 | 7.9 | 8 | 0.99764 | 2.4394 | 0 | 0.67881 | 0.50837 | 0.7084
2014-10-01 | 3時 | 8.1 | 7.7 | 0.9989 | 2.6222 | 0 | 0.74154 | 0.56676 | 0.76404
2014-10-01 | 4時 | 7.9 | 7.4 | 0.99764 | 2.8045 | 0 | 0.8057 | 0.61903 | 0.81723
2014-10-01 | 5時 | 8.8 | 7.3 | 0.99475 | 2.3174 | 0 | 0.71142 | 0.52207 | 0.67387
2014-10-01 | 6時 | 10.6 | 7.1 | 0.99339 | 1.6156 | 0 | 0.67262 | 0.27686 | 0.39551
2014-10-01 | 7時 | 11.1 | 7 | 0.99689 | 0.022875 | 0 | 0.0853 | 0.010947 | 0.0202
2014-10-01 | 8時 | 15.5 | 6.9 | 0.79299 | 0 | 0 | 0 | 0 | 0
2014-10-01 | 9時 | 18 | 6.6 | 0.65352 | 0 | 0 | 0 | 0 | 0
2014-10-01 | 10時 | 19.4 | 6.4 | 0.59871 | 0 | 0 | 0 | 0 | 0
2014-10-01 | 11時 | 20.7 | 6.2 | 0.56537 | 0 | 0 | 0 | 0 | 0
2014-10-01 | 12時 | 20.3 | 6 | 0.5795 | 0 | 0 | 0 | 0 | 0
2014-10-01 | 13時 | 19.7 | 5.7 | 0.60834 | 0 | 0 | 0 | 0 | 0
2014-10-01 | 14時 | 18.5 | 5.5 | 0.64819 | 0 | 0 | 0 | 0 | 0
2014-10-01 | 15時 | 18.1 | 5.5 | 0.65705 | 0 | 0 | 0 | 0 | 0
2014-10-01 | 16時 | 16.7 | 5.5 | 0.70117 | 0 | 0 | 0 | 0 | 0
2014-10-01 | 17時 | 15.1 | 5.4 | 0.749 | 0 | 0 | 0 | 0 | 0
2014-10-01 | 18時 | 13.1 | 5.4 | 0.8317 | 0 | 0 | 0 | 0 | 0
2014-10-01 | 19時 | 12.5 | 5.3 | 0.86505 | 0 | 0 | 0 | 0 | 0
2014-10-01 | 20時 | 11.8 | 5.3 | 0.8944 | 0 | 0 | 0.0060559 | 0 | 0
2014-10-01 | 21時 | 11.8 | 5.1 | 0.8944 | 0 | 0 | 0.023197 | 0 | 0
2014-10-01 | 22時 | 10.8 | 5 | 0.93119 | 0.0045772 | 0 | 0.013905 | 0 | 0
2014-10-01 | 23時 | 9.8 | 4.9 | 0.96933 | 0.076597 | 0 | 0.021002 | 0.003728 | 0.017358
2014-10-02 | 0時 | 9.1 | 4.7 | 0.96102 | 0.098904 | 0 | 0.027253 | 0.019914 | 0.028386
2014-10-02 | 1時 | 7.6 | 4.6 | 0.98772 | 0.22302 | 0 | 0.035056 | 0.027045 | 0.035972
2014-10-02 | 2時 | 6.8 | 4.4 | 0.99495 | 1.2232 | 0 | 0.12804 | 0.031642 | 0.20673
2014-10-02 | 3時 | 6.2 | 4.5 | 0.98642 | 2.2587 | 0 | 0.40973 | 0.26313 | 0.57935
2014-10-02 | 4時 | 7.7 | 4.6 | 0.99617 | 2.4486 | 0 | 0.66935 | 0.49077 | 0.72747
2014-10-02 | 5時 | 7.7 | 4.7 | 0.981 | 2.5466 | 0 | 0.89997 | 0.48799 | 0.61827
2014-10-02 | 6時 | 9.9 | 4.8 | 0.92372 | 0.036894 | 0 | 0.66276 | 0.16935 | 0.14549
2014-10-02 | 7時 | 12.6 | 4.9 | 0.80494 | 0.0019863 | 0 | 0.037591 | 0.01697 | 0.017755
2014-10-02 | 8時 | 17.4 | 5 | 0.63883 | 0 | 0 | 0 | 0 | 0
2014-10-02 | 9時 | 20.8 | 4.7 | 0.53611 | 0 | 0 | 0 | 0 | 0
2014-10-02 | 10時 | 22.6 | 4.6 | 0.48602 | 0 | 0 | 0 | 0 | 0
2014-10-02 | 11時 | 22.9 | 4.4 | 0.47158 | 0 | 0 | 0 | 0 | 0
2014-10-02 | 12時 | 23.8 | 4.1 | 0.45202 | 0 | 0 | 0 | 0 | 0
2014-10-02 | 13時 | 22.8 | 3.9 | 0.49157 | 0 | 0 | 0 | 0 | 0
2014-10-02 | 14時 | 21.5 | 3.8 | 0.53209 | 0 | 0 | 0 | 0 | 0
2014-10-02 | 15時 | 20.2 | 3.9 | 0.57641 | 0 | 0 | 0 | 0 | 0
2014-10-02 | 16時 | 18.3 | 4.2 | 0.64885 | 0 | 0 | 0 | 0 | 0
2014-10-02 | 17時 | 16.6 | 4.4 | 0.69726 | 0 | 0 | 0 | 0 | 0
2014-10-02 | 18時 | 15.5 | 4.6 | 0.73901 | 0 | 0 | 0 | 0 | 0
2014-10-02 | 19時 | 14 | 4.9 | 0.79427 | 0 | 0 | 0 | 0 | 0
2014-10-02 | 20時 | 13.2 | 5.1 | 0.82628 | 0 | 0 | 0 | 0 | 0
2014-10-02 | 21時 | 12.4 | 5 | 0.88178 | 0 | 0 | 0 | 0 | 0
2014-10-02 | 22時 | 11 | 4.9 | 0.94309 | 0 | 0 | 0.0029321 | 0 | 0
2014-10-02 | 23時 | 10 | 4.8 | 0.99524 | 0 | 0 | 0.010906 | 0 | 0
2014-10-03 | 0時 | 9.5 | 4.7 | 1.0025 | 0.062817 | 0 | 0.018925 | 0.0011376 | 0.01881
2014-10-03 | 1時 | 9.2 | 4.7 | 0.99558 | 0.090561 | 0 | 0.024743 | 0.017924 | 0.026806
2014-10-03 | 2時 | 8.8 | 4.6 | 0.99475 | 0.10578 | 0 | 0.029505 | 0.022528 | 0.031209
2014-10-03 | 3時 | 8.1 | 4.7 | 0.9989 | 0.54496 | 0 | 0.034362 | 0.026451 | 0.037521
2014-10-03 | 4時 | 7.7 | 4.9 | 0.99617 | 1.3666 | 0 | 0.16118 | 0.0676 | 0.29844
2014-10-03 | 5時 | 8 | 5.1 | 1.0057 | 2.3764 | 0 | 0.46498 | 0.21651 | 0.46367
2014-10-03 | 6時 | 9.8 | 5.3 | 0.99557 | 0.0462 | 0 | 0.68099 | 0.28793 | 0.4473
2014-10-03 | 7時 | 12 | 5.5 | 0.88267 | 0.041146 | 0 | 0.5423 | 0.20482 | 0.31736
2014-10-03 | 8時 | 13.8 | 5.7 | 0.81471 | 0.012741 | 0 | 0 | 0.011277 | 0.016484
2014-10-03 | 9時 | 17.7 | 5.5 | 0.64251 | 0 | 0 | 0.00034259 | 0 | 0
2014-10-03 | 10時 | 20.5 | 5.4 | 0.57895 | 0 | 0 | 0 | 0 | 0
2014-10-03 | 11時 | 23.5 | 5.2 | 0.4876 | 0 | 0 | 0 | 0 | 0
2014-10-03 | 12時 | 24.8 | 5.1 | 0.45606 | 0 | 0 | 0 | 0 | 0
2014-10-03 | 13時 | 23.8 | 5 | 0.48423 | 0 | 0 | 0 | 0 | 0
2014-10-03 | 14時 | 21.9 | 4.9 | 0.52526 | 0 | 0 | 0 | 0 | 0
2014-10-03 | 15時 | 19.6 | 5 | 0.59825 | 0 | 0 | 0 | 0 | 0
2014-10-03 | 16時 | 17.8 | 5.2 | 0.7084 | 0 | 0 | 0 | 0 | 0
2014-10-03 | 17時 | 15.3 | 5.4 | 0.7668 | 0 | 0 | 0 | 0 | 0
2014-10-03 | 18時 | 14.8 | 5.6 | 0.8013 | 0 | 0 | 0 | 0 | 0
2014-10-03 | 19時 | 14.8 | 5.7 | 0.79188 | 0 | 0 | 0 | 0 | 0
2014-10-03 | 20時 | 14.6 | 5.9 | 0.80217 | 0 | 0 | 0.0029778 | 0 | 0
2014-10-03 | 21時 | 14.3 | 5.9 | 0.82761 | 0 | 0 | 0.01328 | 0 | 0
2014-10-03 | 22時 | 14.1 | 5.8 | 0.8581 | 0 | 0 | 0.0071666 | 0 | 0
2014-10-03 | 23時 | 13.6 | 5.7 | 0.85593 | 0 | 0 | 0.0013534 | 0 | 0
2014-10-04 | 0時 | 13.4 | 5.7 | 0.87747 | 0.02442 | 0 | 0.004186 | 0 | 0.0026592
2014-10-04 | 1時 | 13.2 | 5.6 | 0.8472 | 0.052088 | 0 | 0.0072647 | 0 | 0.01138
2014-10-04 | 2時 | 13.2 | 5.6 | 0.80535 | 0.060725 | 0 | 0.0092246 | 0.0071087 | 0.013739
2014-10-04 | 3時 | 12.2 | 5.7 | 0.83758 | 0.30693 | 0 | 0.013375 | 0.011315 | 0.01764
2014-10-04 | 4時 | 11.6 | 5.8 | 0.83648 | 0.77438 | 0 | 0.016827 | 0.014092 | 0.079725
2014-10-04 | 5時 | 11.1 | 5.9 | 0.86467 | 1.6516 | 0 | 0.18534 | 0.051608 | 0.18595
2014-10-04 | 6時 | 11.3 | 6.1 | 0.86515 | 0.046436 | 0 | 0.5582 | 0.27459 | 0.50659
2014-10-04 | 7時 | 11 | 6.2 | 0.88255 | 0.14099 | 0 | 0.65002 | 0.36819 | 0.5036
2014-10-04 | 8時 | 11.5 | 6.4 | 0.83031 | 0.031054 | 0 | 0 | 0.10426 | 0.24071
2014-10-04 | 9時 | 11.9 | 6.3 | 0.76292 | 0.19071 | 0 | 0.12524 | 0.14598 | 0.25889
2014-10-04 | 10時 | 11.6 | 6.1 | 0.73149 | 0.33701 | 0 | 0.36206 | 0.12815 | 0.22779
2014-10-04 | 11時 | 11.4 | 6 | 0.7294 | 0.34318 | 0 | 0.41019 | 0.15159 | 0.24636
2014-10-04 | 12時 | 11.3 | 5.8 | 0.74617 | 0.039222 | 0 | 0.45263 | 0.18882 | 0.28659
2014-10-04 | 13時 | 11.3 | 5.7 | 0.73426 | 0.60535 | 0 | 0.53179 | 0.26416 | 0.36862
2014-10-04 | 14時 | 10.7 | 5.6 | 0.77654 | 1.1923 | 0 | 0.67368 | 0.39425 | 0.51162
2014-10-04 | 15時 | 9.2 | 5.6 | 0.87238 | 1.0151 | 0 | 0.8965 | 0.58991 | 0.72838
2014-10-04 | 16時 | 9 | 5.6 | 0.85644 | 0.97645 | 0 | 1.0845 | 0.72655 | 0.88306
2014-10-04 | 17時 | 8.6 | 5.6 | 0.85135 | 2.8042 | 0 | 1.1913 | 0.79574 | 0.61627
2014-10-04 | 18時 | 8.2 | 5.7 | 0.84539 | 2.9605 | 0 | 1.2762 | 0.85541 | 0.87751
2014-10-04 | 19時 | 7.8 | 5.7 | 0.83852 | 0.9164 | 0 | 1.3377 | 0.35423 | 1.0648
2014-10-04 | 20時 | 7.2 | 5.8 | 0.87362 | 1.513 | 0 | 1.4222 | 0.81108 | 0.72796
2014-10-04 | 21時 | 7 | 5.8 | 0.83778 | 1.9567 | 0 | 1.469 | 0.29282 | 0.55712
2014-10-04 | 22時 | 5 | 5.9 | 0.85191 | 2.5897 | 0 | 1.4088 | 0.53335 | 0.95311
2014-10-04 | 23時 | 5.8 | 6 | 0.78843 | 3.5363 | 0 | 1.1811 | 0.8457 | 1.0721
2014-10-05 | 0時 | 4.4 | 6 | 0.81168 | 3.9217 | 0 | 1.2806 | 0.96076 | 1.1927
2014-10-05 | 1時 | 4.4 | 6.1 | 0.75406 | 4.0691 | 0 | 1.324 | 0.99653 | 1.234
2014-10-05 | 2時 | 3.7 | 6.2 | 0.7719 | 4.2841 | 0 | 1.4045 | 1.0588 | 1.3039
2014-10-05 | 3時 | 2.4 | 6.5 | 0.84639 | 4.5878 | 0 | 1.5254 | 1.1526 | 1.4086
2014-10-05 | 4時 | 2.8 | 6.7 | 0.82265 | 4.6467 | 0 | 1.5533 | 1.1623 | 1.4231
2014-10-05 | 5時 | 3.2 | 6.8 | 0.84147 | 4.5634 | 0 | 1.6624 | 1.0215 | 1.161
2014-10-05 | 6時 | 5.4 | 7.2 | 0.75695 | 0.096791 | 0 | 1.3761 | 0.65666 | 0.66558
2014-10-05 | 7時 | 8.1 | 7.5 | 0.64354 | 0.064053 | 0 | 0.6236 | 0.035509 | 0.038747
2014-10-05 | 8時 | 10 | 7.7 | 0.5922 | 0.032022 | 0 | 0.0058528 | 0.017058 | 0.019439
2014-10-05 | 9時 | 11.4 | 7.9 | 0.52756 | 0.052272 | 0 | 0.034965 | 0.015877 | 0.01823
2014-10-05 | 10時 | 12.4 | 8 | 0.47156 | 0.060255 | 0 | 0.031622 | 0.014888 | 0.01766
2014-10-05 | 11時 | 11.2 | 8.1 | 0.54666 | 0.065053 | 0 | 0.034533 | 0.019339 | 0.0229
2014-10-05 | 12時 | 12.7 | 8.2 | 0.53882 | 0.025158 | 0 | 0.030285 | 0.016942 | 0.020816
2014-10-05 | 13時 | 11.4 | 8.4 | 0.59892 | 0.075749 | 0 | 0.035819 | 0.022641 | 0.027255
2014-10-05 | 14時 | 10.9 | 8.5 | 0.59456 | 0.088077 | 0 | 0.039753 | 0.026259 | 0.031618
2014-10-05 | 15時 | 10.5 | 8.6 | 0.62324 | 0.065172 | 0 | 0.11668 | 0.029878 | 0.035987
2014-10-05 | 16時 | 8.6 | 8.7 | 0.70818 | 0.066034 | 0 | 0.73707 | 0.15753 | 0.35826
2014-10-05 | 17時 | 7.6 | 8.8 | 0.75804 | 1.7931 | 0 | 1.0628 | 0.66436 | 0.49157
2014-10-05 | 18時 | 7.8 | 8.9 | 0.74776 | 2.6484 | 0 | 1.1967 | 0.78313 | 0.80959
2014-10-05 | 19時 | 7 | 9 | 0.75783 | 0.78642 | 0 | 1.3249 | 0.3432 | 1.0614
2014-10-05 | 20時 | 5.6 | 9.1 | 0.81708 | 1.629 | 0 | 1.4926 | 0.86892 | 0.80045
2014-10-05 | 21時 | 4.5 | 9.2 | 0.88221 | 2.3169 | 0 | 1.6316 | 0.42325 | 0.70973
2014-10-05 | 22時 | 4.6 | 9.3 | 0.89496 | 2.7156 | 0 | 1.4784 | 0.57458 | 1.0104
2014-10-05 | 23時 | 3.7 | 9.3 | 0.93322 | 3.9323 | 0 | 1.3511 | 0.97621 | 1.2235
2014-10-06 | 0時 | 2.7 | 9.4 | 0.98004 | 4.3093 | 0 | 1.4485 | 1.0838 | 1.337
2014-10-06 | 1時 | 2.2 | 9.5 | 0.99315 | 4.5606 | 0 | 1.533 | 1.152 | 1.4133
2014-10-06 | 2時 | 1.6 | 9.5 | 0.9899 | 4.7955 | 0 | 1.6224 | 1.2176 | 1.4875
2014-10-06 | 3時 | 0.9 | 9.4 | 0.99175 | 5.0288 | 0 | 1.7153 | 1.2846 | 1.5629
2014-10-06 | 4時 | 0.9 | 9.3 | 0.99175 | 5.1496 | 0 | 1.7653 | 1.3143 | 1.5978
2014-10-06 | 5時 | 1.1 | 9.2 | 1.0018 | 5.4342 | 0 | 1.9008 | 1.1972 | 1.3767
2014-10-06 | 6時 | 3.2 | 9.2 | 0.92503 | 0.4317 | 0 | 1.6127 | 0.81659 | 0.84978
2014-10-06 | 7時 | 6.1 | 9 | 0.77223 | 0.088555 | 0 | 0.83463 | 0.042752 | 0.046995
2014-10-06 | 8時 | 10 | 9 | 0.64443 | 0.037233 | 0 | 0.009626 | 0.017562 | 0.020048
2014-10-06 | 9時 | 13.2 | 9.1 | 0.50035 | 0.033483 | 0 | 0.028776 | 0.0066407 | 0.0082618
2014-10-06 | 10時 | 14.4 | 9.2 | 0.47257 | 0.031909 | 0 | 0.019678 | 0.0012007 | 0.0031738
2014-10-06 | 11時 | 14.5 | 9.4 | 0.46952 | 0.011326 | 0 | 0.015971 | 0.001893 | 0.0041875
2014-10-06 | 12時 | 14.7 | 9.5 | 0.5018 | 0 | 0 | 0.01685 | 0.006423 | 0.009045
2014-10-06 | 13時 | 13.6 | 9.6 | 0.51833 | 0.037781 | 0 | 0.01644 | 0.0086294 | 0.012019
2014-10-06 | 14時 | 13.4 | 9.8 | 0.52513 | 0.048314 | 0 | 0.015928 | 0.011221 | 0.015485
2014-10-06 | 15時 | 12 | 9.8 | 0.56421 | 0.037525 | 0 | 0.027638 | 0.020438 | 0.025637
2014-10-06 | 16時 | 10.7 | 9.9 | 0.66476 | 0.038385 | 0 | 0.039564 | 0.028073 | 0.034282
2014-10-06 | 17時 | 8.9 | 9.9 | 0.76415 | 0.12393 | 0 | 0.049676 | 0.034675 | 0.02693
2014-10-06 | 18時 | 7.7 | 10 | 0.78336 | 0.14369 | 0 | 0.057617 | 0.039888 | 0.04136
2014-10-06 | 19時 | 7.3 | 10 | 0.83638 | 0.054459 | 0 | 0.65261 | 0.019032 | 0.25547
2014-10-06 | 20時 | 7.2 | 10 | 0.82637 | 0.36092 | 0 | 1.0561 | 0.276 | 0.41722
2014-10-06 | 21時 | 6.8 | 9.7 | 0.84937 | 1.1089 | 0 | 1.2365 | 0.10409 | 0.38401
2014-10-06 | 22時 | 6.4 | 9.4 | 0.83977 | 1.8529 | 0 | 1.1508 | 0.32997 | 0.75018
2014-10-06 | 23時 | 5.5 | 9.1 | 0.87601 | 3.1688 | 0 | 1.0532 | 0.75919 | 0.98821
2014-10-07 | 0時 | 4.7 | 8.9 | 0.90748 | 3.5777 | 0 | 1.1563 | 0.87183 | 1.105
2014-10-07 | 1時 | 3.7 | 8.6 | 0.95335 | 3.9431 | 0 | 1.2812 | 0.97501 | 1.2176
2014-10-07 | 2時 | 3.2 | 8.4 | 0.98762 | 4.2055 | 0 | 1.3801 | 1.0463 | 1.2977
2014-10-07 | 3時 | 2.6 | 7.8 | 0.98703 | 4.4543 | 0 | 1.4779 | 1.1157 | 1.3755
2014-10-07 | 4時 | 2.6 | 7.3 | 0.98703 | 4.594 | 0 | 1.5341 | 1.1498 | 1.4146
2014-10-07 | 5時 | 2.3 | 6.8 | 0.9861 | 3.5087 | 0 | 1.4605 | 1.0376 | 1.1798
2014-10-07 | 6時 | 4.3 | 6.3 | 0.97184 | 1.2841 | 0 | 1.1559 | 0.4292 | 0.43378
2014-10-07 | 7時 | 7.1 | 5.8 | 0.84792 | 0.087597 | 0 | 0.57414 | 0.026816 | 0.036701
2014-10-07 | 8時 | 11.1 | 5.2 | 0.67152 | 0 | 0 | 0 | 0 | 0
2014-10-07 | 9時 | 14.3 | 5.1 | 0.51495 | 0 | 0 | 0.0038915 | 0 | 0
2014-10-07 | 10時 | 15.6 | 4.9 | 0.4826 | 0 | 0 | 0.00082137 | 0 | 0
2014-10-07 | 11時 | 16.2 | 4.7 | 0.49049 | 0 | 0 | 0 | 0 | 0
2014-10-07 | 12時 | 16.2 | 4.5 | 0.49917 | 0 | 0 | 0 | 0 | 0
2014-10-07 | 13時 | 16.2 | 4.3 | 0.52519 | 0 | 0 | 0 | 0 | 0
2014-10-07 | 14時 | 15.6 | 4.2 | 0.54573 | 0 | 0 | 0 | 0 | 0
2014-10-07 | 15時 | 14.2 | 4.1 | 0.58741 | 0 | 0 | 0 | 0 | 0
2014-10-07 | 16時 | 11.8 | 4.1 | 0.69882 | 0 | 0 | 0.0079725 | 0 | 0.0012818
2014-10-07 | 17時 | 10.2 | 4.1 | 0.77724 | 0.063498 | 0 | 0.032108 | 0 | 0.027141
2014-10-07 | 18時 | 7.7 | 4.1 | 0.88988 | 0.024912 | 0 | 0.047771 | 0.021673 | 0.040774
2014-10-07 | 19時 | 6.7 | 4 | 0.93672 | 0.059838 | 0 | 0.057096 | 0.0088886 | 0.020962
2014-10-07 | 20時 | 6.4 | 4 | 0.93965 | 0.074009 | 0 | 0.063269 | 0.026278 | 0.02338
2014-10-07 | 21時 | 5.8 | 4.1 | 0.97944 | 0.099932 | 0 | 0.24309 | 0.015604 | 0.0266
2014-10-07 | 22時 | 4.1 | 4.3 | 0.98558 | 0.71146 | 0 | 0.48711 | 0.040859 | 0.083704
2014-10-07 | 23時 | 4.5 | 4.4 | 0.97732 | 2.3944 | 0 | 0.81721 | 0.24178 | 0.58332
2014-10-08 | 0時 | 3.3 | 4.6 | 0.98066 | 3.2588 | 0 | 1.0626 | 0.7376 | 1.0112
2014-10-08 | 1時 | 2.9 | 4.7 | 0.98754 | 3.7169 | 0 | 1.2209 | 0.91289 | 1.1685
2014-10-08 | 2時 | 1.9 | 4.9 | 0.99177 | 4.1547 | 0 | 1.3843 | 1.0466 | 1.311
2014-10-08 | 3時 | 1.7 | 4.9 | 0.98283 | 4.4253 | 0 | 1.4883 | 1.1201 | 1.3912
2014-10-08 | 4時 | 1.8 | 5 | 0.97582 | 4.5962 | 0 | 1.5535 | 1.161 | 1.4356
2014-10-08 | 5時 | 1.9 | 5 | 0.99177 | 4.1424 | 0 | 1.5202 | 1.1032 | 1.3236
2014-10-08 | 6時 | 4.2 | 5.1 | 0.97868 | 2.3111 | 0 | 1.2817 | 0.59815 | 0.70353
2014-10-08 | 7時 | 6.8 | 5.2 | 0.94647 | 0.10253 | 0 | 0.68344 | 0.029744 | 0.041477
2014-10-08 | 8時 | 13.2 | 5.2 | 0.63742 | 0 | 0 | 0 | 0 | 0
2014-10-08 | 9時 | 14.6 | 5.3 | 0.59161 | 0 | 0 | 0.0032096 | 0 | 0
2014-10-08 | 10時 | 15.1 | 5.3 | 0.52631 | 0 | 0 | 0.0035857 | 0 | 0
2014-10-08 | 11時 | 15.7 | 5.4 | 0.53329 | 0 | 0 | 0.0052496 | 0 | 0
2014-10-08 | 12時 | 15.7 | 5.5 | 0.53329 | 0 | 0 | 0.0047628 | 0 | 0
2014-10-08 | 13時 | 15.1 | 5.5 | 0.56354 | 0 | 0 | 0.0089013 | 0 | 0
2014-10-08 | 14時 | 14.1 | 5.7 | 0.63091 | 0.010463 | 0 | 0.017216 | 0 | 0
2014-10-08 | 15時 | 13.1 | 5.7 | 0.67336 | 0.0078273 | 0 | 0.024159 | 0 | 0.017326
2014-10-08 | 16時 | 12.6 | 5.7 | 0.72857 | 0.045807 | 0 | 0.031212 | 0 | 0.024872
2014-10-08 | 17時 | 12 | 5.7 | 0.74654 | 0.063644 | 0 | 0.03661 | 0.0035075 | 0.02979
2014-10-08 | 18時 | 11.6 | 5.7 | 0.75485 | 0.007881 | 0 | 0.040717 | 0.025156 | 0.033225
2014-10-08 | 19時 | 11.3 | 5.7 | 0.78191 | 0.028872 | 0 | 0.043064 | 0 | 0.0078118
2014-10-08 | 20時 | 10.6 | 5.8 | 0.79421 | 0.037893 | 0 | 0.24709 | 0.013396 | 0.0085403
2014-10-08 | 21時 | 10.5 | 5.6 | 0.82465 | 0.055085 | 0 | 0.53725 | 0.00060413 | 0.0088886
2014-10-08 | 22時 | 9.4 | 5.5 | 0.90126 | 0.48022 | 0 | 0.35763 | 0.023099 | 0.034938
2014-10-08 | 23時 | 8.4 | 5.4 | 0.96429 | 1.7439 | 0 | 0.52016 | 0.14537 | 0.35833
2014-10-09 | 0時 | 8.1 | 5.3 | 0.98415 | 2.3262 | 0 | 0.63649 | 0.42348 | 0.64507
2014-10-09 | 1時 | 8 | 5.1 | 0.99087 | 2.6064 | 0 | 0.7183 | 0.54758 | 0.73819
2014-10-09 | 2時 | 7.9 | 5.1 | 0.98268 | 2.8017 | 0 | 0.78184 | 0.60343 | 0.79622
2014-10-09 | 3時 | 7.7 | 5.1 | 0.99617 | 2.9604 | 0 | 0.83668 | 0.64591 | 0.84097
2014-10-09 | 4時 | 7.6 | 5.2 | 0.98772 | 3.0791 | 0 | 0.87861 | 0.67584 | 0.87264
2014-10-09 | 5時 | 7.5 | 5.3 | 0.9945 | 3.7111 | 0 | 1.1067 | 0.67134 | 0.85501
2014-10-09 | 6時 | 8.5 | 5.4 | 0.98648 | 1.2118 | 0 | 1.2297 | 0.77978 | 0.94819
2014-10-09 | 7時 | 9.4 | 5.4 | 0.99574 | 1.1097 | 0 | 1.0985 | 0.65969 | 0.81045
2014-10-09 | 8時 | 12.1 | 5.5 | 0.80932 | 0.36822 | 0 | 0.0057171 | 0.2654 | 0.40478
2014-10-09 | 9時 | 15.5 | 5.3 | 0.67589 | 0.3286 | 0 | 0.27958 | 0.10442 | 0.20216
2014-10-09 | 10時 | 15.9 | 5.1 | 0.63239 | 0.26327 | 0 | 0.25384 | 0.019556 | 0.073227
2014-10-09 | 11時 | 15.6 | 4.9 | 0.64465 | 0.03052 | 0 | 0.20345 | 0.013847 | 0.036207
2014-10-09 | 12時 | 14.9 | 4.7 | 0.70248 | 0.015115 | 0 | 0.21481 | 0.017078 | 0.067295
2014-10-09 | 13時 | 14.2 | 4.4 | 0.75462 | 0.056931 | 0 | 0.3062 | 0.088021 | 0.1736
2014-10-09 | 14時 | 13.8 | 4.2 | 0.77447 | 0.55571 | 0 | 0.41699 | 0.2124 | 0.2952
2014-10-09 | 15時 | 13.6 | 4.3 | 0.77441 | 0.24897 | 0 | 0.53089 | 0.32272 | 0.41928
2014-10-09 | 16時 | 13 | 4.3 | 0.79473 | 0.18014 | 0 | 0.69779 | 0.44854 | 0.55956
2014-10-09 | 17時 | 12.8 | 4.4 | 0.80521 | 1.1872 | 0 | 0.76442 | 0.48922 | 0.262
2014-10-09 | 18時 | 11 | 4.5 | 0.93099 | 1.7064 | 0 | 0.90882 | 0.60552 | 0.58314
2014-10-09 | 19時 | 10.5 | 4.5 | 0.98753 | 0.16195 | 0 | 0.97877 | 0.11008 | 0.77811
2014-10-09 | 20時 | 10.7 | 4.6 | 0.98679 | 0.63387 | 0 | 1.0097 | 0.51743 | 0.39131
2014-10-09 | 21時 | 10.8 | 4.5 | 1.0047 | 0.99029 | 0 | 1.0193 | 0.0013684 | 0.18795
2014-10-09 | 22時 | 10.9 | 4.4 | 0.99807 | 1.2251 | 0 | 0.80712 | 0.067048 | 0.44237
2014-10-09 | 23時 | 11.2 | 4.4 | 0.95452 | 2.148 | 0 | 0.56222 | 0.39135 | 0.55295
2014-10-10 | 0時 | 10.9 | 4.3 | 0.97373 | 2.3054 | 0 | 0.56487 | 0.43276 | 0.58984
2014-10-10 | 1時 | 10.7 | 4.3 | 0.99912 | 2.4016 | 0 | 0.58008 | 0.45639 | 0.6139
2014-10-10 | 2時 | 10.9 | 4.2 | 0.96156 | 2.4195 | 0 | 0.57749 | 0.45582 | 0.61321
2014-10-10 | 3時 | 10.8 | 4.4 | 0.96798 | 2.4632 | 0 | 0.5891 | 0.46625 | 0.62418
2014-10-10 | 4時 | 10.7 | 4.6 | 0.96211 | 2.5017 | 0 | 0.60101 | 0.47588 | 0.63446
2014-10-10 | 5時 | 11 | 4.6 | 0.96728 | 2.351 | 0 | 0.56268 | 0.43805 | 0.5856
2014-10-10 | 6時 | 10.8 | 4.9 | 0.96798 | 2.1406 | 0 | 0.7122 | 0.36919 | 0.5052
2014-10-10 | 7時 | 10.7 | 5.1 | 0.98679 | 0.77683 | 0 | 0.85611 | 0.28278 | 0.55878
2014-10-10 | 8時 | 10.7 | 5.4 | 0.99912 | 0.022942 | 0 | 0 | 0.0026762 | 0.10321
2014-10-10 | 9時 | 10.7 | 5.4 | 0.96211 | 0.01138 | 0 | 0.31853 | 0 | 0.061078
2014-10-10 | 10時 | 11.2 | 5.6 | 0.93065 | 0.0070281 | 0 | 0.5939 | 0 | 0.0087085
2014-10-10 | 11時 | 10.5 | 5.7 | 0.93749 | 0.051892 | 0 | 0.59345 | 0.019487 | 0.015039
2014-10-10 | 12時 | 10.2 | 5.8 | 0.91813 | 0.30393 | 0 | 0.65011 | 0.21067 | 0.343
2014-10-10 | 13時 | 10 | 5.9 | 0.90458 | 1.4439 | 0 | 0.80266 | 0.45017 | 0.57308
2014-10-10 | 14時 | 9.7 | 6.1 | 0.88326 | 1.8685 | 0 | 0.92689 | 0.57489 | 0.70993
2014-10-10 | 15時 | 9.4 | 6.3 | 0.87423 | 1.1694 | 0 | 1.0129 | 0.17908 | 0.81195
2014-10-10 | 16時 | 9 | 6.4 | 0.87034 | 2.6452 | 0 | 1.1688 | 0.2653 | 0.94257
2014-10-10 | 17時 | 8.7 | 6.6 | 0.87399 | 2.962 | 0 | 1.2511 | 0.45175 | 1.0123
2014-10-10 | 18時 | 8.9 | 6.9 | 0.83424 | 0.98108 | 0 | 1.2909 | 0.832 | 1.0419
2014-10-10 | 19時 | 9 | 7.1 | 0.81471 | 1.3472 | 0 | 1.302 | 0.18093 | 0.41524
2014-10-10 | 20時 | 9.9 | 7.3 | 0.75373 | 1.2726 | 0 | 1.2642 | 0.44242 | 0.32639
2014-10-10 | 21時 | 10.4 | 7.3 | 0.71625 | 1.5152 | 0 | 1.2295 | 0.081449 | 0.27648
2014-10-10 | 22時 | 9.9 | 7.4 | 0.74062 | 2.6995 | 0 | 0.81556 | 0.55338 | 0.71671
2014-10-10 | 23時 | 10 | 7.4 | 0.74869 | 2.8109 | 0 | 0.78339 | 0.58046 | 0.75106
2014-10-11 | 0時 | 8.9 | 7.4 | 0.80622 | 3.0415 | 0 | 0.84735 | 0.65214 | 0.83205
2014-10-11 | 1時 | 8.2 | 7.4 | 0.87478 | 3.219 | 0 | 0.91067 | 0.70601 | 0.89458
2014-10-11 | 2時 | 7.3 | 7.5 | 0.93017 | 3.4313 | 0 | 0.9953 | 0.77212 | 0.97048
2014-10-11 | 3時 | 6.3 | 7.6 | 0.97963 | 3.6706 | 0 | 1.0944 | 0.84696 | 1.0563
2014-10-11 | 4時 | 5.3 | 7.7 | 0.9961 | 3.9223 | 0 | 1.2007 | 0.92537 | 1.1464
2014-10-11 | 5時 | 5.3 | 7.9 | 0.9961 | 4.4463 | 0 | 1.4089 | 0.88283 | 1.0661
2014-10-11 | 6時 | 7.4 | 8 | 0.95484 | 0.07527 | 0 | 1.1179 | 0.49247 | 0.5205
2014-10-11 | 7時 | 10.5 | 8.1 | 0.81209 | 0.037125 | 0 | 0.28276 | 0.025845 | 0.028528
2014-10-11 | 8時 | 12.4 | 8.2 | 0.72713 | 0 | 0 | 0 | 0.0048453 | 0.006218
2014-10-11 | 9時 | 15.7 | 8.1 | 0.58697 | 0 | 0 | 0.0053142 | 0 | 0
2014-10-11 | 10時 | 17.6 | 8.1 | 0.52809 | 0 | 0 | 0 | 0 | 0
2014-10-11 | 11時 | 19.3 | 7.9 | 0.48893 | 0 | 0 | 0 | 0 | 0
2014-10-11 | 12時 | 19.5 | 7.9 | 0.50395 | 0 | 0 | 0 | 0 | 0
2014-10-11 | 13時 | 19.2 | 7.7 | 0.51345 | 0 | 0 | 0 | 0 | 0
2014-10-11 | 14時 | 19 | 7.7 | 0.5199 | 0 | 0 | 0 | 0 | 0
2014-10-11 | 15時 | 17.7 | 7.6 | 0.55622 | 0 | 0 | 0 | 0 | 0
2014-10-11 | 16時 | 15.6 | 7.6 | 0.63567 | 0 | 0 | 0 | 0 | 0
2014-10-11 | 17時 | 14.3 | 7.6 | 0.66191 | 0 | 0 | 0 | 0 | 0
2014-10-11 | 18時 | 12.1 | 7.6 | 0.75292 | 0 | 0 | 0.016943 | 0.0054857 | 0.0006079
2014-10-11 | 19時 | 11 | 7.6 | 0.82192 | 0 | 0 | 0.031952 | 0 | 0.025967
2014-10-11 | 20時 | 9.7 | 7.6 | 0.8965 | 0.0052675 | 0 | 0.041468 | 0.020181 | 0.016681
2014-10-11 | 21時 | 9 | 7.4 | 0.91202 | 0.048564 | 0 | 0.047773 | 0.0021715 | 0.012789
2014-10-11 | 22時 | 8.1 | 7.3 | 0.91031 | 0.074301 | 0 | 0.044563 | 0.01138 | 0.02868
2014-10-11 | 23時 | 7.7 | 7.1 | 0.88988 | 0.12581 | 0 | 0.038913 | 0.028151 | 0.037365
2014-10-12 | 0時 | 7.3 | 7 | 0.91455 | 0.75255 | 0 | 0.24726 | 0.031605 | 0.16131
2014-10-12 | 1時 | 6.7 | 6.8 | 0.96927 | 2.0752 | 0 | 0.51229 | 0.20944 | 0.52764
2014-10-12 | 2時 | 5.6 | 6.7 | 0.99312 | 2.7678 | 0 | 0.81185 | 0.57828 | 0.8352
2014-10-12 | 3時 | 5.2 | 6.9 | 0.98497 | 3.172 | 0 | 0.96488 | 0.73665 | 0.96729
2014-10-12 | 4時 | 4.7 | 6.9 | 1.0012 | 3.5065 | 0 | 1.0931 | 0.83636 | 1.0715
2014-10-12 | 5時 | 4.6 | 7.2 | 0.98938 | 3.647 | 0 | 1.2858 | 0.75982 | 0.89519
2014-10-12 | 6時 | 5.5 | 7.4 | 1 | 0.12872 | 0 | 1.1991 | 0.59585 | 0.65843
2014-10-12 | 7時 | 9.5 | 7.7 | 0.78771 | 0.046918 | 0 | 0.30364 | 0.029105 | 0.032454
2014-10-12 | 8時 | 11.9 | 7.9 | 0.70568 | 0.0049264 | 0 | 0 | 0.0071172 | 0.0089663
2014-10-12 | 9時 | 13.7 | 7.8 | 0.63734 | 0.020078 | 0 | 0.01768 | 0.0039419 | 0.0053222
2014-10-12 | 10時 | 16.6 | 7.8 | 0.53732 | 0.001966 | 0 | 0.0056389 | 0 | 0
2014-10-12 | 11時 | 18.2 | 7.7 | 0.50089 | 0 | 0 | 0 | 0 | 0
2014-10-12 | 12時 | 18.9 | 7.6 | 0.545 | 0 | 0 | 0 | 0 | 0
2014-10-12 | 13時 | 18.5 | 7.6 | 0.57373 | 0 | 0 | 0 | 0 | 0
2014-10-12 | 14時 | 17.6 | 7.5 | 0.59135 | 0 | 0 | 0 | 0 | 0
2014-10-12 | 15時 | 16.4 | 7.6 | 0.61253 | 0 | 0 | 0 | 0 | 0
2014-10-12 | 16時 | 14.5 | 7.6 | 0.63409 | 0 | 0 | 0 | 0 | 0
2014-10-12 | 17時 | 12 | 7.7 | 0.7238 | 0.0036648 | 0 | 0.021677 | 0.010402 | 0.0045899
2014-10-12 | 18時 | 10.9 | 7.8 | 0.70503 | 0.061438 | 0 | 0.034314 | 0.022921 | 0.022652
2014-10-12 | 19時 | 10.2 | 7.8 | 0.70019 | 0.003687 | 0 | 0.041176 | 0.0043326 | 0.033891
2014-10-12 | 20時 | 9.8 | 8 | 0.66636 | 0.033594 | 0 | 0.046402 | 0.024729 | 0.02029
2014-10-12 | 21時 | 9.4 | 7.7 | 0.65735 | 0.056504 | 0 | 0.050031 | 0.0034297 | 0.014034
2014-10-12 | 22時 | 9.1 | 7.5 | 0.64303 | 0.073406 | 0 | 0.08129 | 0.010205 | 0.027207
2014-10-12 | 23時 | 8.9 | 7.3 | 0.63771 | 0.16179 | 0 | 0.18837 | 0.025544 | 0.034217
2014-10-13 | 0時 | 8.8 | 7.1 | 0.6562 | 1.1026 | 0 | 0.27862 | 0.030163 | 0.24774
2014-10-13 | 1時 | 8.4 | 6.8 | 0.65967 | 2.0271 | 0 | 0.53121 | 0.23725 | 0.53099
2014-10-13 | 2時 | 8.3 | 6.6 | 0.66417 | 2.3836 | 0 | 0.64284 | 0.47792 | 0.67869
2014-10-13 | 3時 | 7.9 | 6.7 | 0.66743 | 2.6747 | 0 | 0.74221 | 0.57166 | 0.76912
2014-10-13 | 4時 | 8 | 6.5 | 0.6629 | 2.8307 | 0 | 0.79466 | 0.61215 | 0.80974
2014-10-13 | 5時 | 7.9 | 6.5 | 0.65236 | 3.2765 | 0 | 1.0191 | 0.59658 | 0.76043
2014-10-13 | 6時 | 8.2 | 6.7 | 0.68345 | 0.85558 | 0 | 1.155 | 0.70749 | 0.85762
2014-10-13 | 7時 | 10 | 7 | 0.60527 | 0.062005 | 0 | 0.70266 | 0.21957 | 0.29984
2014-10-13 | 8時 | 10.6 | 7.1 | 0.59402 | 0.045365 | 0 | 0.0034452 | 0.020712 | 0.026361
2014-10-13 | 9時 | 11.3 | 7.2 | 0.61486 | 0.076423 | 0 | 0.051918 | 0.025023 | 0.040272
2014-10-13 | 10時 | 12.3 | 7.3 | 0.63149 | 0.072129 | 0 | 0.033848 | 0.018726 | 0.023399
2014-10-13 | 11時 | 14.2 | 7.5 | 0.58741 | 0.028533 | 0 | 0.021731 | 0.0082514 | 0.0123
2014-10-13 | 12時 | 14.5 | 7.6 | 0.60511 | 0 | 0 | 0.0070583 | 0 | 0.002491
2014-10-13 | 13時 | 14.7 | 7.7 | 0.59735 | 0.011212 | 0 | 0.00088216 | 0 | 0.0022709
2014-10-13 | 14時 | 13.8 | 7.8 | 0.6231 | 0.034554 | 0 | 0.0051742 | 0.0033958 | 0.009939
2014-10-13 | 15時 | 12.9 | 7.8 | 0.69295 | 0.024598 | 0 | 0.020094 | 0.015534 | 0.020999
2014-10-13 | 16時 | 11.5 | 7.9 | 0.72459 | 0.026609 | 0 | 0.033136 | 0.023933 | 0.030036
2014-10-13 | 17時 | 10 | 8 | 0.77471 | 0.10255 | 0 | 0.043149 | 0.0302 | 0.022113
2014-10-13 | 18時 | 7.9 | 8 | 0.86283 | 0.2528 | 0 | 0.05369 | 0.037528 | 0.038708
2014-10-13 | 19時 | 7.6 | 8.1 | 0.88067 | 0.047915 | 0 | 0.65043 | 0.016909 | 0.36511
2014-10-13 | 20時 | 7.3 | 8.1 | 0.89893 | 0.45171 | 0 | 1.0635 | 0.34892 | 0.45061
2014-10-13 | 21時 | 6.7 | 7.9 | 0.92043 | 1.3336 | 0 | 1.2526 | 0.12964 | 0.40742
2014-10-13 | 22時 | 6.1 | 7.6 | 0.92535 | 1.998 | 0 | 1.1803 | 0.36 | 0.78063
2014-10-13 | 23時 | 5.8 | 7.4 | 0.92742 | 3.2093 | 0 | 1.0489 | 0.7564 | 0.98436
2014-10-14 | 0時 | 5.3 | 7.1 | 0.92424 | 3.5491 | 0 | 1.1266 | 0.84805 | 1.0775
2014-10-14 | 1時 | 4.9 | 6.9 | 0.96885 | 3.796 | 0 | 1.2041 | 0.91285 | 1.1473
2014-10-14 | 2時 | 3.2 | 6.7 | 0.98762 | 4.2102 | 0 | 1.3611 | 1.0387 | 1.2852
2014-10-14 | 3時 | 3.6 | 6.9 | 1.0006 | 4.3114 | 0 | 1.4028 | 1.0579 | 1.3096
2014-10-14 | 4時 | 2.7 | 6.9 | 0.98004 | 4.5709 | 0 | 1.5055 | 1.1346 | 1.3943
2014-10-14 | 5時 | 3.2 | 6.6 | 0.98762 | 3.8974 | 0 | 1.4338 | 1.0331 | 1.2261
2014-10-14 | 6時 | 4 | 6.9 | 0.99253 | 1.5764 | 0 | 1.1613 | 0.43502 | 0.47334
2014-10-14 | 7時 | 7.5 | 7.6 | 0.90212 | 0.085555 | 0 | 0.52829 | 0.025544 | 0.0361
2014-10-14 | 8時 | 10 | 7.8 | 0.78772 | 0 | 0 | 0 | 0 | 0
2014-10-14 | 9時 | 12.8 | 7.8 | 0.66513 | 0 | 0 | 0.009898 | 0 | 0
2014-10-14 | 10時 | 15 | 7.8 | 0.59526 | 0 | 0 | 0.004474 | 0 | 0
2014-10-14 | 11時 | 16.5 | 7.7 | 0.57471 | 0 | 0 | 0 | 0 | 0
2014-10-14 | 12時 | 17.8 | 7.7 | 0.51366 | 0 | 0 | 0 | 0 | 0
2014-10-14 | 13時 | 18.1 | 7.7 | 0.52706 | 0 | 0 | 0 | 0 | 0
2014-10-14 | 14時 | 17.7 | 7.7 | 0.57193 | 0 | 0 | 0 | 0 | 0
2014-10-14 | 15時 | 16.8 | 7.6 | 0.59714 | 0 | 0 | 0 | 0 | 0
2014-10-14 | 16時 | 13.9 | 7.5 | 0.66927 | 0 | 0 | 0 | 0 | 0
2014-10-14 | 17時 | 12.1 | 7.5 | 0.71904 | 0 | 0 | 0.00075352 | 0 | 0.00048067
2014-10-14 | 18時 | 10.1 | 7.4 | 0.80829 | 0 | 0 | 0.031315 | 0 | 0.027253
2014-10-14 | 19時 | 9 | 7.3 | 0.84253 | 0.017167 | 0 | 0.042716 | 0 | 0.0093268
2014-10-14 | 20時 | 8.5 | 7.3 | 0.81395 | 0.044356 | 0 | 0.050352 | 0.014584 | 0.013064
2014-10-14 | 21時 | 7.4 | 7.1 | 0.90831 | 0.075612 | 0 | 0.057633 | 0.0079037 | 0.018082
2014-10-14 | 22時 | 6.5 | 6.9 | 0.98271 | 0.13897 | 0 | 0.045072 | 0.031858 | 0.041006
2014-10-14 | 23時 | 5.5 | 6.7 | 1 | 0.64152 | 0 | 0.18024 | 0.037495 | 0.047454
2014-10-15 | 0時 | 4.8 | 6.6 | 0.99424 | 2.148 | 0 | 0.51546 | 0.16907 | 0.42121
2014-10-15 | 1時 | 4.2 | 6.4 | 0.9981 | 2.9944 | 0 | 0.91026 | 0.58298 | 0.90418
2014-10-15 | 2時 | 2.9 | 6.3 | 0.98754 | 3.6064 | 0 | 1.1511 | 0.86985 | 1.1261
2014-10-15 | 3時 | 2.7 | 6.5 | 1.0017 | 3.9612 | 0 | 1.2918 | 0.9792 | 1.2401
2014-10-15 | 4時 | 2 | 6.4 | 0.9847 | 4.3156 | 0 | 1.4314 | 1.0831 | 1.3516
2014-10-15 | 5時 | 2.2 | 6.2 | 0.99315 | 3.4407 | 0 | 1.3815 | 0.98097 | 1.1499
2014-10-15 | 6時 | 4.1 | 6.7 | 1.0051 | 1.2172 | 0 | 1.0779 | 0.35853 | 0.39025
2014-10-15 | 7時 | 6.1 | 7.2 | 0.94233 | 0.099778 | 0 | 0.54297 | 0.028729 | 0.039484
2014-10-15 | 8時 | 9.3 | 7.4 | 0.82565 | 0.0045602 | 0 | 0 | 0 | 0.0016522
2014-10-15 | 9時 | 11.5 | 7.5 | 0.70106 | 0 | 0 | 0.01706 | 0 | 0
2014-10-15 | 10時 | 14.2 | 7.7 | 0.60713 | 0 | 0 | 0.009258 | 0 | 0
2014-10-15 | 11時 | 15.7 | 7.9 | 0.58697 | 0 | 0 | 0 | 0 | 0
2014-10-15 | 12時 | 16.1 | 8.1 | 0.59826 | 0 | 0 | 0 | 0 | 0
2014-10-15 | 13時 | 15.9 | 8.2 | 0.59714 | 0 | 0 | 0 | 0 | 0
2014-10-15 | 14時 | 15.4 | 8.4 | 0.61658 | 0 | 0 | 0 | 0 | 0
2014-10-15 | 15時 | 12.9 | 8.5 | 0.72508 | 0 | 0 | 0 | 0 | 0
2014-10-15 | 16時 | 10.8 | 8.6 | 0.85752 | 0.030118 | 0 | 0.017485 | 0 | 0.013398
2014-10-15 | 17時 | 9.7 | 8.7 | 0.90974 | 0.089054 | 0 | 0.037896 | 0 | 0.03275
2014-10-15 | 18時 | 7.4 | 8.8 | 1.0013 | 0.038363 | 0 | 0.052537 | 0.030645 | 0.044971
2014-10-15 | 19時 | 7.3 | 8.8 | 1.0082 | 0.065342 | 0 | 0.05888 | 0.010265 | 0.022195
2014-10-15 | 20時 | 7.9 | 9 | 0.96771 | 0.071005 | 0 | 0.061531 | 0.024587 | 0.021424
2014-10-15 | 21時 | 8.1 | 8.9 | 0.89553 | 0.088616 | 0 | 0.1191 | 0.011175 | 0.021563
2014-10-15 | 22時 | 7.7 | 8.8 | 0.88988 | 0.29749 | 0 | 0.25057 | 0.032399 | 0.041498
2014-10-15 | 23時 | 6.4 | 8.8 | 0.95627 | 1.6167 | 0 | 0.48399 | 0.067263 | 0.27163
2014-10-16 | 0時 | 5.4 | 8.7 | 0.98919 | 2.7204 | 0 | 0.82049 | 0.42727 | 0.73242
2014-10-16 | 1時 | 4.7 | 8.7 | 1.0012 | 3.247 | 0 | 1.0083 | 0.74792 | 0.98432
2014-10-16 | 2時 | 4 | 8.6 | 1.0122 | 3.6566 | 0 | 1.1614 | 0.88126 | 1.1246
2014-10-16 | 3時 | 3.6 | 8.7 | 1.0006 | 3.9563 | 0 | 1.2763 | 0.96798 | 1.2187
2014-10-16 | 4時 | 3.6 | 8.9 | 1.0006 | 4.1468 | 0 | 1.3494 | 1.0168 | 1.2717
2014-10-16 | 5時 | 1.6 | 9 | 0.9899 | 5.3469 | 0 | 1.6938 | 1.0907 | 1.3121
2014-10-16 | 6時 | 3 | 9.1 | 1.0017 | 0.26855 | 0 | 1.4312 | 0.6861 | 0.7433
2014-10-16 | 7時 | 6.4 | 9.3 | 1.0061 | 0.082038 | 0 | 0.62064 | 0.039635 | 0.044319
2014-10-16 | 8時 | 10.5 | 9.4 | 0.79953 | 0.029758 | 0 | 0.0052199 | 0.014179 | 0.01696
2014-10-16 | 9時 | 13 | 9.2 | 0.65647 | 0.030471 | 0 | 0.026397 | 0.0047723 | 0.0067251
2014-10-16 | 10時 | 13.9 | 9.1 | 0.61906 | 0.025897 | 0 | 0.016115 | 0 | 0
2014-10-16 | 11時 | 15.1 | 9 | 0.58214 | 0 | 0 | 0.0050456 | 0 | 0
2014-10-16 | 12時 | 15.4 | 8.8 | 0.57102 | 0 | 0 | 0 | 0 | 0
2014-10-16 | 13時 | 15.3 | 8.7 | 0.60222 | 0 | 0 | 0 | 0 | 0
2014-10-16 | 14時 | 15.4 | 8.5 | 0.59837 | 0.010872 | 0 | 0 | 0 | 0
2014-10-16 | 15時 | 14.8 | 8.5 | 0.61245 | 0.0080973 | 0 | 0.013696 | 0.0043882 | 0.013133
2014-10-16 | 16時 | 13.1 | 8.4 | 0.65219 | 0.012173 | 0 | 0.027446 | 0.018662 | 0.02424
2014-10-16 | 17時 | 13.2 | 8.4 | 0.59531 | 0.053324 | 0 | 0.032664 | 0.021596 | 0.012468
2014-10-16 | 18時 | 12.2 | 8.4 | 0.59063 | 0.066107 | 0 | 0.038625 | 0.025765 | 0.025364
2014-10-16 | 19時 | 11.5 | 8.3 | 0.63036 | 0.0098833 | 0 | 0.042709 | 0.0050757 | 0.034429
2014-10-16 | 20時 | 10.5 | 8.3 | 0.67369 | 0.039497 | 0 | 0.047828 | 0.025703 | 0.021049
2014-10-16 | 21時 | 8.8 | 8.5 | 0.72694 | 0.06933 | 0 | 0.054407 | 0.0069923 | 0.017729
2014-10-16 | 22時 | 8.6 | 8.7 | 0.67949 | 0.086069 | 0 | 0.2662 | 0.013769 | 0.031094
2014-10-16 | 23時 | 7.3 | 9 | 0.67965 | 0.65308 | 0 | 0.37937 | 0.031819 | 0.18648
2014-10-17 | 0時 | 7 | 9.2 | 0.69377 | 2.0301 | 0 | 0.64249 | 0.22654 | 0.55662
2014-10-17 | 1時 | 4.6 | 9.4 | 0.81931 | 3.0011 | 0 | 0.9257 | 0.67243 | 0.9226
2014-10-17 | 2時 | 3.1 | 9.6 | 0.84745 | 3.6152 | 0 | 1.1488 | 0.88324 | 1.1267
2014-10-17 | 3時 | 3 | 9 | 0.83227 | 3.9419 | 0 | 1.2739 | 0.97289 | 1.2253
2014-10-17 | 4時 | 1.6 | 8.5 | 0.8962 | 4.3883 | 0 | 1.4488 | 1.1049 | 1.37
2014-10-17 | 5時 | 1.3 | 7.9 | 0.93965 | 5.4236 | 0 | 1.7179 | 1.1044 | 1.3337
2014-10-17 | 6時 | 2.8 | 7.3 | 0.88717 | 0.75698 | 0 | 1.5284 | 0.8023 | 0.90381
2014-10-17 | 7時 | 5.3 | 6.8 | 0.76223 | 0.09583 | 0 | 0.80312 | 0.043711 | 0.049615
2014-10-17 | 8時 | 9 | 6.2 | 0.63341 | 0.053771 | 0 | 0.013409 | 0.022117 | 0.026602
2014-10-17 | 9時 | 12.1 | 6 | 0.52644 | 0.072468 | 0 | 0.041796 | 0.021968 | 0.025874
2014-10-17 | 10時 | 10.8 | 5.8 | 0.59853 | 0.097415 | 0 | 0.04589 | 0.027426 | 0.031803
2014-10-17 | 11時 | 11 | 5.7 | 0.56619 | 0.092037 | 0 | 0.17312 | 0.027469 | 0.032272
2014-10-17 | 12時 | 10.3 | 5.5 | 0.65719 | 0.064922 | 0 | 0.37827 | 0.029503 | 0.034875
2014-10-17 | 13時 | 9.6 | 5.3 | 0.74231 | 0.17263 | 0 | 0.56868 | 0.10025 | 0.19838
2014-10-17 | 14時 | 8.9 | 5.1 | 0.80622 | 1.0855 | 0 | 0.76481 | 0.39489 | 0.55782
2014-10-17 | 15時 | 7.4 | 5 | 0.86174 | 1.3827 | 0 | 1.0555 | 0.69851 | 0.85936
2014-10-17 | 16時 | 6.9 | 4.9 | 0.84355 | 1.4723 | 0 | 1.2845 | 0.86628 | 1.0445
2014-10-17 | 17時 | 5.9 | 4.9 | 0.90378 | 3.9165 | 0 | 1.4411 | 0.97797 | 0.82242
2014-10-17 | 18時 | 5.3 | 4.8 | 0.94221 | 4.2104 | 0 | 1.5541 | 1.0586 | 1.1076
2014-10-17 | 19時 | 5.4 | 4.7 | 0.93568 | 1.6266 | 0 | 1.5967 | 0.5372 | 1.2741
2014-10-17 | 20時 | 4.9 | 4.7 | 0.91339 | 2.1913 | 0 | 1.6732 | 0.98853 | 0.92835
2014-10-17 | 21時 | 4.4 | 4.5 | 0.88841 | 2.6791 | 0 | 1.7351 | 0.48395 | 0.77176
2014-10-17 | 22時 | 4.6 | 4.5 | 0.87606 | 2.9693 | 0 | 1.5374 | 0.60698 | 1.039
2014-10-17 | 23時 | 4.6 | 4.4 | 0.76252 | 3.9728 | 0 | 1.3228 | 0.94181 | 1.1776
2014-10-18 | 0時 | 4.5 | 4.3 | 0.78695 | 4.1248 | 0 | 1.3261 | 0.97889 | 1.2113
2014-10-18 | 1時 | 4.3 | 4.3 | 0.79806 | 4.2342 | 0 | 1.3478 | 1.0054 | 1.2387
2014-10-18 | 2時 | 4 | 4.2 | 0.83479 | 4.341 | 0 | 1.3811 | 1.0337 | 1.2695
2014-10-18 | 3時 | 2.5 | 4.1 | 0.97215 | 4.6266 | 0 | 1.491 | 1.1245 | 1.3691
2014-10-18 | 4時 | 2.6 | 4.1 | 0.92167 | 4.6969 | 0 | 1.5216 | 1.1404 | 1.3898
2014-10-18 | 5時 | 2.2 | 4 | 0.94831 | 5.383 | 0 | 1.7402 | 1.1005 | 1.2956
2014-10-18 | 6時 | 3.7 | 3.9 | 0.89293 | 0.48673 | 0 | 1.4837 | 0.72346 | 0.77804
2014-10-18 | 7時 | 4.9 | 3.9 | 0.87639 | 0.095205 | 0 | 0.81507 | 0.043476 | 0.04844
2014-10-18 | 8時 | 7.3 | 3.8 | 0.71104 | 0.062723 | 0 | 0.017103 | 0.024957 | 0.029136
2014-10-18 | 9時 | 7.5 | 3.7 | 0.63944 | 0.11001 | 0 | 0.057014 | 0.034867 | 0.039832
2014-10-18 | 10時 | 6.5 | 3.6 | 0.68487 | 0.1307 | 0 | 0.38408 | 0.037409 | 0.043332
2014-10-18 | 11時 | 7.8 | 3.5 | 0.59611 | 0.12576 | 0 | 0.21228 | 0.032147 | 0.038494
2014-10-18 | 12時 | 8.4 | 3.5 | 0.57226 | 0.079127 | 0 | 0.20377 | 0.03159 | 0.038203
2014-10-18 | 13時 | 8.4 | 3.4 | 0.57226 | 0.16117 | 0 | 0.50501 | 0.034918 | 0.092346
2014-10-18 | 14時 | 7.7 | 3.3 | 0.61548 | 0.57864 | 0 | 0.28694 | 0.067624 | 0.19709
2014-10-18 | 15時 | 7.4 | 3.5 | 0.61262 | 0.99015 | 0 | 0.60401 | 0.42989 | 0.66173
2014-10-18 | 16時 | 5.6 | 3.6 | 0.71119 | 1.6323 | 0 | 1.2908 | 0.89977 | 1.1044
2014-10-18 | 17時 | 3.2 | 3.7 | 0.82056 | 4.9069 | 0 | 1.6393 | 1.1492 | 1.0256
2014-10-18 | 18時 | 2.5 | 3.8 | 0.88433 | 5.3846 | 0 | 1.8342 | 1.278 | 1.3642
2014-10-18 | 19時 | 1.6 | 4 | 0.94306 | 2.5664 | 0 | 1.9864 | 0.83505 | 1.6188
2014-10-18 | 20時 | 2.2 | 4.1 | 0.92588 | 3.0335 | 0 | 2.041 | 1.2544 | 1.2386
2014-10-18 | 21時 | 1.5 | 4.3 | 0.94985 | 3.5882 | 0 | 2.1304 | 0.76821 | 1.1023
2014-10-18 | 22時 | 1.6 | 4.4 | 0.91963 | 3.9387 | 0 | 1.953 | 0.90695 | 1.3861
2014-10-18 | 23時 | 1.1 | 4.5 | 0.97756 | 5.0486 | 0 | 1.78 | 1.2758 | 1.5616
2014-10-19 | 0時 | 1.1 | 4.7 | 0.95327 | 5.2219 | 0 | 1.7947 | 1.3179 | 1.6017
2014-10-19 | 1時 | 0.6 | 4.8 | 0.9631 | 5.4046 | 0 | 1.8474 | 1.3674 | 1.6548
2014-10-19 | 2時 | -0.1 | 5 | 0.98769 | 5.5991 | 0 | 1.9175 | 1.4232 | 1.7163
2014-10-19 | 3時 | -0.5 | 5.2 | 0.99341 | 5.7489 | 0 | 1.9757 | 1.4648 | 1.7634
2014-10-19 | 4時 | -0.5 | 5.4 | 0.99341 | 5.8307 | 0 | 2.0085 | 1.4843 | 1.7863
2014-10-19 | 5時 | -0.6 | 5.7 | 1.0017 | 7.0633 | 0 | 2.2291 | 1.464 | 1.7455
2014-10-19 | 6時 | 0.6 | 5.9 | 0.98829 | 1.7181 | 0 | 1.9405 | 1.0548 | 1.1723
2014-10-19 | 7時 | 2.9 | 6.2 | 0.85955 | 1.0215 | 0 | 1.5277 | 0.66808 | 0.76863
2014-10-19 | 8時 | 4.1 | 6.4 | 0.82895 | 0.7785 | 0 | 0.30055 | 0.37864 | 0.50321
2014-10-19 | 9時 | 8.1 | 6.5 | 0.64354 | 0.69995 | 0 | 0.75934 | 0.12553 | 0.23685
2014-10-19 | 10時 | 8.7 | 6.7 | 0.57503 | 0.60667 | 0 | 0.55319 | 0.035401 | 0.071283
2014-10-19 | 11時 | 10 | 6.9 | 0.47444 | 0.096516 | 0 | 0.042361 | 0.019118 | 0.025748
2014-10-19 | 12時 | 9.2 | 7.1 | 0.50066 | 0.051936 | 0 | 0.032674 | 0.01559 | 0.022678
2014-10-19 | 13時 | 8.8 | 7.2 | 0.52857 | 0.090917 | 0 | 0.029517 | 0.018146 | 0.025776
2014-10-19 | 14時 | 8.2 | 7.4 | 0.49132 | 0.10841 | 0 | 0.034919 | 0.026113 | 0.03431
2014-10-19 | 15時 | 7 | 7.4 | 0.54936 | 0.1026 | 0 | 0.050864 | 0.038455 | 0.047358
2014-10-19 | 16時 | 5.5 | 7.4 | 0.64494 | 0.10723 | 0 | 0.066414 | 0.047992 | 0.057688
2014-10-19 | 17時 | 2.6 | 7.5 | 0.76892 | 3.6763 | 0 | 1.0368 | 0.48143 | 0.59713
2014-10-19 | 18時 | 1.3 | 7.6 | 0.84382 | 5.2279 | 0 | 1.6694 | 1.1435 | 1.2569
2014-10-19 | 19時 | 1.4 | 7.6 | 0.83778 | 2.2913 | 0 | 1.8768 | 0.74902 | 1.5438
2014-10-19 | 20時 | 0.5 | 7.7 | 0.91933 | 3.0958 | 0 | 2.0706 | 1.2866 | 1.2862
2014-10-19 | 21時 | 0.1 | 7.7 | 0.94637 | 3.7114 | 0 | 2.1884 | 0.81659 | 1.1659
2014-10-19 | 22時 | -0.3 | 7.8 | 0.95014 | 4.2143 | 0 | 2.0697 | 1.0006 | 1.4978
2014-10-19 | 23時 | -0.8 | 7.8 | 0.99024 | 5.3838 | 0 | 1.922 | 1.3849 | 1.6904
2014-10-20 | 0時 | -1 | 7.8 | 0.97819 | 5.6271 | 0 | 1.9657 | 1.447 | 1.7521
2014-10-20 | 1時 | -1.4 | 7.9 | 0.98165 | 5.8267 | 0 | 2.026 | 1.4987 | 1.8074
2014-10-20 | 2時 | -1.6 | 8 | 0.99813 | 5.964 | 0 | 2.0731 | 1.5321 | 1.8438
2014-10-20 | 3時 | -2 | 7.8 | 1.0009 | 6.1137 | 0 | 2.1288 | 1.5722 | 1.8876
2014-10-20 | 4時 | -2.2 | 7.7 | 0.98613 | 6.2249 | 0 | 2.1713 | 1.6007 | 1.919
2014-10-20 | 5時 | -2.2 | 7.6 | 0.98613 | 7.3586 | 0 | 2.3592 | 1.5409 | 1.8161
2014-10-20 | 6時 | -0.8 | 7.5 | 0.9621 | 3.395 | 0 | 2.3188 | 1.4631 | 1.6881
2014-10-20 | 7時 | 1.2 | 7.3 | 0.87405 | 2.3894 | 0 | 1.8964 | 1.0343 | 1.211
2014-10-20 | 8時 | 4 | 7.2 | 0.77554 | 0.13085 | 0 | 0.042903 | 0.043713 | 0.052378
2014-10-20 | 9時 | 7.1 | 7 | 0.65719 | 0.11775 | 0 | 0.06067 | 0.029503 | 0.036388
2014-10-20 | 10時 | 8.9 | 6.8 | 0.5673 | 0.1025 | 0 | 0.047092 | 0.017947 | 0.024645
2014-10-20 | 11時 | 10.4 | 6.6 | 0.50017 | 0.077475 | 0 | 0.034468 | 0.010259 | 0.016847
2014-10-20 | 12時 | 10.2 | 6.5 | 0.53273 | 0.037714 | 0 | 0.02645 | 0.009767 | 0.016622
2014-10-20 | 13時 | 10.5 | 6.3 | 0.53481 | 0.074133 | 0 | 0.022249 | 0.012032 | 0.019155
2014-10-20 | 14時 | 9.6 | 6.1 | 0.56803 | 0.093703 | 0 | 0.028265 | 0.020995 | 0.028587
2014-10-20 | 15時 | 7.9 | 5.9 | 0.65236 | 0.093422 | 0 | 0.048131 | 0.035654 | 0.043944
2014-10-20 | 16時 | 6.5 | 5.7 | 0.73463 | 0.096917 | 0 | 0.062174 | 0.044612 | 0.053707
2014-10-20 | 17時 | 5.3 | 5.5 | 0.81629 | 0.47917 | 0 | 0.071788 | 0.050354 | 0.045128
2014-10-20 | 18時 | 3.1 | 5.3 | 0.9316 | 3.4906 | 0 | 0.91559 | 0.23271 | 0.30941
2014-10-20 | 19時 | 2.5 | 5.1 | 0.92825 | 1.413 | 0 | 1.5079 | 0.42521 | 1.2042
2014-10-20 | 20時 | 2.4 | 5 | 0.93489 | 2.2802 | 0 | 1.7353 | 1.0259 | 1.0031
2014-10-20 | 21時 | 2.6 | 4.8 | 0.89987 | 2.8814 | 0 | 1.8479 | 0.56114 | 0.88464
2014-10-20 | 22時 | 2.5 | 4.8 | 0.9063 | 3.3556 | 0 | 1.7169 | 0.7385 | 1.2071
2014-10-20 | 23時 | 2.7 | 4.7 | 0.8935 | 4.4251 | 0 | 1.5256 | 1.0889 | 1.3602
2014-10-21 | 0時 | 2.9 | 4.6 | 0.8809 | 4.5892 | 0 | 1.5308 | 1.1244 | 1.3898
2014-10-21 | 1時 | 3.5 | 4.5 | 0.86473 | 4.6108 | 0 | 1.5139 | 1.1166 | 1.3772
2014-10-21 | 2時 | 3.8 | 4.5 | 0.84663 | 4.6273 | 0 | 1.5054 | 1.112 | 1.3684
2014-10-21 | 3時 | 4.1 | 4.5 | 0.82895 | 4.6199 | 0 | 1.4922 | 1.1023 | 1.3546
2014-10-21 | 4時 | 4.2 | 4.5 | 0.84261 | 4.623 | 0 | 1.4849 | 1.0982 | 1.3472
2014-10-21 | 5時 | 4 | 4.5 | 0.87427 | 4.5733 | 0 | 1.4751 | 1.088 | 1.3288
2014-10-21 | 6時 | 5 | 4.6 | 0.85191 | 3.6526 | 0 | 1.4419 | 0.82229 | 1.0093
2014-10-21 | 7時 | 7 | 4.6 | 0.74182 | 1.6781 | 0 | 1.2678 | 0.42027 | 0.71224
2014-10-21 | 8時 | 7.8 | 4.6 | 0.71747 | 0.74303 | 0 | 0.0058406 | 0.086748 | 0.34986
2014-10-21 | 9時 | 8.5 | 4.4 | 0.68412 | 0.098589 | 0 | 0.75685 | 0.0082397 | 0.096843
2014-10-21 | 10時 | 9.7 | 4.1 | 0.6309 | 0.029872 | 0 | 0.20767 | 0 | 0.01105
2014-10-21 | 11時 | 10.1 | 3.9 | 0.60123 | 0.077933 | 0 | 0.58817 | 0.025992 | 0.020037
2014-10-21 | 12時 | 10.1 | 3.6 | 0.64013 | 0.23394 | 0 | 0.68975 | 0.031203 | 0.06763
2014-10-21 | 13時 | 9.2 | 3.4 | 0.63871 | 1.477 | 0 | 0.84121 | 0.35363 | 0.5014
2014-10-21 | 14時 | 9.1 | 3.2 | 0.62915 | 2.0533 | 0 | 0.97689 | 0.58324 | 0.72346
2014-10-21 | 15時 | 8.6 | 3.3 | 0.66514 | 1.5235 | 0 | 1.1253 | 0.25791 | 0.90225
2014-10-21 | 16時 | 7.9 | 3.4 | 0.69754 | 3.2595 | 0 | 1.3163 | 0.37066 | 1.0615
2014-10-21 | 17時 | 7.6 | 3.5 | 0.6966 | 3.6142 | 0 | 1.4101 | 0.56605 | 1.1419
2014-10-21 | 18時 | 7.3 | 3.6 | 0.7424 | 1.5331 | 0 | 1.4848 | 0.97597 | 1.2038
2014-10-21 | 19時 | 7 | 3.6 | 0.77383 | 1.9724 | 0 | 1.5298 | 0.35055 | 0.60618
2014-10-21 | 20時 | 6.3 | 3.8 | 0.77844 | 2.1768 | 0 | 1.6053 | 0.7051 | 0.62045
2014-10-21 | 21時 | 6.2 | 3.8 | 0.78383 | 2.5836 | 0 | 1.6423 | 0.39475 | 0.62986
2014-10-21 | 22時 | 5.7 | 3.8 | 0.79392 | 3.8517 | 0 | 1.2607 | 0.88656 | 1.0951
2014-10-21 | 23時 | 5.2 | 3.8 | 0.80385 | 4.1027 | 0 | 1.2889 | 0.95796 | 1.1797
2014-10-22 | 0時 | 4.6 | 3.8 | 0.81931 | 4.3059 | 0 | 1.3478 | 1.0168 | 1.2487
2014-10-22 | 1時 | 3.9 | 3.8 | 0.86057 | 4.5043 | 0 | 1.4216 | 1.0757 | 1.3167
2014-10-22 | 2時 | 3.9 | 3.8 | 0.84069 | 4.5906 | 0 | 1.4569 | 1.0969 | 1.3432
2014-10-22 | 3時 | 3.5 | 4 | 0.80335 | 4.7211 | 0 | 1.5098 | 1.1347 | 1.3862
2014-10-22 | 4時 | 2.6 | 4.2 | 0.89987 | 4.9262 | 0 | 1.5932 | 1.1984 | 1.4574
2014-10-22 | 5時 | 1.4 | 4.2 | 0.98046 | 5.0311 | 0 | 1.6694 | 1.2473 | 1.5041
2014-10-22 | 6時 | 2.1 | 4.7 | 0.95511 | 2.8378 | 0 | 1.4434 | 0.68714 | 0.80108
2014-10-22 | 7時 | 4.6 | 4.9 | 0.80039 | 0.13613 | 0 | 0.90766 | 0.035974 | 0.049011
2014-10-22 | 8時 | 7.4 | 5.3 | 0.69061 | 0.039171 | 0 | 0 | 0.0039094 | 0.012988
2014-10-22 | 9時 | 10 | 5.2 | 0.53991 | 0 | 0 | 0.03482 | 0 | 0
2014-10-22 | 10時 | 12.8 | 5.2 | 0.50277 | 0 | 0 | 0.025204 | 0 | 0
2014-10-22 | 11時 | 15 | 5.2 | 0.44521 | 0 | 0 | 0.020958 | 0 | 0
2014-10-22 | 12時 | 15.1 | 5.2 | 0.47037 | 0.00054287 | 0 | 0.020452 | 0 | 0
2014-10-22 | 13時 | 14.6 | 5.3 | 0.50505 | 0.050253 | 0 | 0.023279 | 0.0089762 | 0.012995
2014-10-22 | 14時 | 14.4 | 5.3 | 0.4921 | 0.062248 | 0 | 0.026236 | 0.015334 | 0.019219
2014-10-22 | 15時 | 13.9 | 5.4 | 0.5184 | 0.028151 | 0 | 0.028512 | 0 | 0.023133
2014-10-22 | 16時 | 13.3 | 5.7 | 0.52857 | 0.053962 | 0 | 0.03404 | 0 | 0.027538
2014-10-22 | 17時 | 9.4 | 6 | 0.73881 | 0.11465 | 0 | 0.046971 | 0.015469 | 0.039228
2014-10-22 | 18時 | 9.1 | 6.2 | 0.72621 | 0.041865 | 0 | 0.32335 | 0.034481 | 0.11942
2014-10-22 | 19時 | 8.7 | 6.4 | 0.68916 | 0.064266 | 0 | 0.81616 | 0.0084437 | 0.063369
2014-10-22 | 20時 | 8.3 | 6.7 | 0.69346 | 0.44876 | 0 | 1.0178 | 0.058463 | 0.12555
2014-10-22 | 21時 | 5.7 | 6.5 | 0.79392 | 1.5189 | 0 | 1.2949 | 0.10923 | 0.33975
2014-10-22 | 22時 | 3.8 | 6.3 | 0.88666 | 3.3806 | 0 | 1.1006 | 0.75468 | 0.99937
2014-10-22 | 23時 | 3.3 | 6.1 | 0.89777 | 3.8501 | 0 | 1.2143 | 0.9176 | 1.1514
2014-10-23 | 0時 | 2.5 | 5.9 | 0.9502 | 4.2303 | 0 | 1.3439 | 1.0273 | 1.2738
2014-10-23 | 1時 | 2.4 | 5.7 | 0.97909 | 4.4463 | 0 | 1.4251 | 1.0823 | 1.3369
2014-10-23 | 2時 | 1.8 | 5.6 | 0.99889 | 4.6907 | 0 | 1.5208 | 1.1503 | 1.4122
2014-10-23 | 3時 | 1.6 | 5.3 | 0.9899 | 4.8544 | 0 | 1.5865 | 1.1924 | 1.4593
2014-10-23 | 4時 | 2 | 5 | 0.9847 | 4.9006 | 0 | 1.6047 | 1.1965 | 1.464
2014-10-23 | 5時 | 2.1 | 4.7 | 1.0003 | 6.0095 | 0 | 1.8326 | 1.1889 | 1.4451
2014-10-23 | 6時 | 2.5 | 4.5 | 0.99408 | 3.1326 | 0 | 1.9987 | 1.3316 | 1.5727
2014-10-23 | 7時 | 4.5 | 4.2 | 0.99633 | 2.8433 | 0 | 1.804 | 1.1531 | 1.3717
2014-10-23 | 8時 | 5.8 | 3.9 | 0.97944 | 1.608 | 0 | 0.37846 | 0.57955 | 0.76158
2014-10-23 | 9時 | 10.8 | 4.1 | 0.73441 | 0.91974 | 0 | 0.69062 | 0.1554 | 0.28731
2014-10-23 | 10時 | 11.3 | 4.3 | 0.69848 | 1.3328 | 0 | 0.73092 | 0.2706 | 0.38629
2014-10-23 | 11時 | 13.3 | 4.4 | 0.61236 | 0.81057 | 0 | 0.63084 | 0.23704 | 0.33584
2014-10-23 | 12時 | 14.7 | 4.6 | 0.63548 | 0.090495 | 0 | 0.50402 | 0.17341 | 0.25944
2014-10-23 | 13時 | 14.4 | 4.7 | 0.64792 | 0.93534 | 0 | 0.52278 | 0.23328 | 0.31885
2014-10-23 | 14時 | 14.2 | 4.9 | 0.57754 | 1.2415 | 0 | 0.58335 | 0.31734 | 0.40983
2014-10-23 | 15時 | 13.7 | 4.8 | 0.62716 | 0.78162 | 0 | 0.67955 | 0.42839 | 0.53349
2014-10-23 | 16時 | 10.3 | 4.8 | 0.74656 | 1.0475 | 0 | 0.99379 | 0.68126 | 0.81128
2014-10-23 | 17時 | 8.3 | 4.8 | 0.85426 | 3.1481 | 0 | 1.2007 | 0.83181 | 0.63876
2014-10-23 | 18時 | 7.2 | 4.8 | 0.9051 | 3.559 | 0 | 1.3524 | 0.93754 | 0.95744
2014-10-23 | 19時 | 7.3 | 4.8 | 0.94579 | 1.3034 | 0 | 1.4075 | 0.41925 | 1.1324
2014-10-23 | 20時 | 6.8 | 4.8 | 0.97879 | 1.8783 | 0 | 1.4916 | 0.87108 | 0.79156
2014-10-23 | 21時 | 6.7 | 4.8 | 0.953 | 2.2999 | 0 | 1.5327 | 0.34525 | 0.61336
2014-10-23 | 22時 | 6.3 | 4.8 | 0.97963 | 2.6612 | 0 | 1.3682 | 0.49548 | 0.91067
2014-10-23 | 23時 | 5.7 | 4.8 | 0.95134 | 3.7676 | 0 | 1.199 | 0.86562 | 1.0892
2014-10-24 | 0時 | 5.6 | 4.9 | 0.97554 | 3.9471 | 0 | 1.2181 | 0.91106 | 1.1344
2014-10-24 | 1時 | 5.7 | 4.9 | 0.95134 | 4.0312 | 0 | 1.233 | 0.92797 | 1.1528
2014-10-24 | 2時 | 5.2 | 4.9 | 1.0031 | 4.1759 | 0 | 1.2827 | 0.96898 | 1.1976
2014-10-24 | 3時 | 4.3 | 4.9 | 0.99112 | 4.3808 | 0 | 1.3622 | 1.0319 | 1.2673
2014-10-24 | 4時 | 2.8 | 4.9 | 0.99457 | 4.6928 | 0 | 1.4885 | 1.1313 | 1.3782
2014-10-24 | 5時 | 3.4 | 4.9 | 0.99431 | 5.6412 | 0 | 1.7067 | 1.108 | 1.3481
2014-10-24 | 6時 | 4.4 | 4.9 | 1.0033 | 1.6076 | 0 | 1.5976 | 0.92253 | 1.0696
2014-10-24 | 7時 | 7.6 | 4.9 | 0.91128 | 0.096934 | 0 | 0.9676 | 0.24543 | 0.31001
2014-10-24 | 8時 | 10.2 | 5 | 0.76441 | 0.060805 | 0 | 0.011204 | 0.022852 | 0.028341
2014-10-24 | 9時 | 12.4 | 4.9 | 0.71606 | 0.07153 | 0 | 0.038099 | 0.019379 | 0.023721
2014-10-24 | 10時 | 14.2 | 4.8 | 0.64653 | 0.077816 | 0 | 0.035292 | 0.019269 | 0.023145
2014-10-24 | 11時 | 14.8 | 4.7 | 0.65978 | 0.050908 | 0 | 0.048489 | 0.017379 | 0.021004
2014-10-24 | 12時 | 15.2 | 4.6 | 0.62456 | 0.026598 | 0 | 0.078124 | 0.016082 | 0.01962
2014-10-24 | 13時 | 14.6 | 4.5 | 0.65877 | 0.066652 | 0 | 0.14522 | 0.017602 | 0.021383
2014-10-24 | 14時 | 14 | 4.5 | 0.70479 | 0.13391 | 0 | 0.31818 | 0.019943 | 0.05635
2014-10-24 | 15時 | 12.1 | 4.4 | 0.83185 | 0.3295 | 0 | 0.59949 | 0.27287 | 0.41845
2014-10-24 | 16時 | 11.1 | 4.4 | 0.88874 | 0.49806 | 0 | 0.83411 | 0.54027 | 0.66749
2014-10-24 | 17時 | 10.6 | 4.3 | 0.89392 | 2.0675 | 0 | 0.95144 | 0.62695 | 0.41996
2014-10-24 | 18時 | 10 | 4.2 | 0.90458 | 2.2809 | 0 | 1.0465 | 0.69802 | 0.69287
2014-10-24 | 19時 | 9.4 | 4.2 | 0.92828 | 0.58142 | 0 | 1.1194 | 0.20756 | 0.89164
2014-10-24 | 20時 | 9.2 | 4.2 | 0.94087 | 1.1222 | 0 | 1.177 | 0.63977 | 0.52975
2014-10-24 | 21時 | 8.9 | 4.6 | 0.96012 | 1.562 | 0 | 1.2205 | 0.12075 | 0.35683
2014-10-24 | 22時 | 8.8 | 5 | 0.9807 | 1.8613 | 0 | 1.0323 | 0.25106 | 0.63215
2014-10-24 | 23時 | 8.7 | 5.5 | 0.9732 | 2.8769 | 0 | 0.82543 | 0.59046 | 0.77635
2014-10-25 | 0時 | 8.6 | 5.9 | 0.99406 | 3.0317 | 0 | 0.83013 | 0.62819 | 0.81143
2014-10-25 | 1時 | 8.6 | 6.4 | 0.96556 | 3.1167 | 0 | 0.8424 | 0.64644 | 0.83034
2014-10-25 | 2時 | 8.6 | 6.9 | 0.96556 | 3.1713 | 0 | 0.85459 | 0.65749 | 0.84211
2014-10-25 | 3時 | 8.6 | 6.9 | 0.97981 | 3.2107 | 0 | 0.86516 | 0.66544 | 0.85049
2014-10-25 | 4時 | 8.6 | 7 | 0.97981 | 3.2458 | 0 | 0.87607 | 0.6734 | 0.85895
2014-10-25 | 5時 | 8.6 | 7.1 | 0.97981 | 3.7946 | 0 | 1.0957 | 0.66787 | 0.84646
2014-10-25 | 6時 | 8.9 | 7.2 | 0.96012 | 1.4317 | 0 | 1.2532 | 0.80602 | 0.96905
2014-10-25 | 7時 | 9.8 | 7.2 | 0.92993 | 1.3291 | 0 | 1.1264 | 0.68808 | 0.83536
2014-10-25 | 8時 | 10.6 | 7.4 | 0.88147 | 0.89921 | 0 | 0.019625 | 0.40536 | 0.54938
2014-10-25 | 9時 | 11.9 | 7.4 | 0.82006 | 1.2728 | 0 | 0.68774 | 0.38251 | 0.50469
2014-10-25 | 10時 | 11.5 | 7.6 | 0.84203 | 1.4395 | 0 | 0.69568 | 0.3533 | 0.46419
2014-10-25 | 11時 | 11.4 | 7.7 | 0.83582 | 1.254 | 0 | 0.68931 | 0.35445 | 0.46049
2014-10-25 | 12時 | 10.6 | 7.8 | 0.88147 | 0.6957 | 0 | 0.75419 | 0.42216 | 0.53392
2014-10-25 | 13時 | 10.7 | 7.9 | 0.86325 | 1.6658 | 0 | 0.79833 | 0.4694 | 0.58934
2014-10-25 | 14時 | 9.9 | 8.1 | 0.91066 | 2.079 | 0 | 0.93211 | 0.59559 | 0.72977
2014-10-25 | 15時 | 9.4 | 8.1 | 0.94178 | 1.6653 | 0 | 1.0596 | 0.71621 | 0.86614
2014-10-25 | 16時 | 9.2 | 8.1 | 0.95456 | 1.4592 | 0 | 1.1896 | 0.80249 | 0.96235
2014-10-25 | 17時 | 8.7 | 8.1 | 0.9732 | 3.1906 | 0 | 1.2675 | 0.85189 | 0.67125
2014-10-25 | 18時 | 8.6 | 8.2 | 0.97981 | 3.181 | 0 | 1.3091 | 0.8785 | 0.89579
2014-10-25 | 19時 | 8 | 8.2 | 0.99087 | 1.1783 | 0 | 1.3593 | 0.37214 | 1.0766
2014-10-25 | 20時 | 7.7 | 8.3 | 0.99617 | 1.6858 | 0 | 1.4082 | 0.80142 | 0.70901
2014-10-25 | 21時 | 7.2 | 8.3 | 1.0151 | 2.1296 | 0 | 1.4543 | 0.28611 | 0.54087
2014-10-25 | 22時 | 7.1 | 8.3 | 0.99048 | 2.4224 | 0 | 1.2628 | 0.41516 | 0.81542
2014-10-25 | 23時 | 6.4 | 8.3 | 0.98951 | 3.5169 | 0 | 1.0874 | 0.78278 | 0.99091
2014-10-26 | 0時 | 6.1 | 8.3 | 0.89136 | 3.7128 | 0 | 1.1119 | 0.83488 | 1.0434
2014-10-26 | 1時 | 5.4 | 8.3 | 0.93568 | 3.9133 | 0 | 1.1732 | 0.89209 | 1.1063
2014-10-26 | 2時 | 4.9 | 8.3 | 0.93188 | 4.0733 | 0 | 1.2318 | 0.93736 | 1.1577
2014-10-26 | 3時 | 4.7 | 8 | 0.94499 | 4.182 | 0 | 1.2747 | 0.96655 | 1.1918
2014-10-26 | 4時 | 4.7 | 7.8 | 0.94499 | 4.245 | 0 | 1.3002 | 0.9813 | 1.2094
2014-10-26 | 5時 | 4.9 | 7.5 | 0.91339 | 5.1476 | 0 | 1.5281 | 0.97951 | 1.2037
2014-10-26 | 6時 | 4.9 | 7.3 | 0.91339 | 2.6733 | 0 | 1.7517 | 1.1803 | 1.3979
2014-10-26 | 7時 | 5.3 | 7 | 0.88828 | 2.7886 | 0 | 1.7164 | 1.1431 | 1.353
2014-10-26 | 8時 | 5.5 | 6.8 | 0.85827 | 2.5777 | 0 | 0.6617 | 0.93896 | 1.1518
2014-10-26 | 9時 | 5.3 | 7.1 | 0.8523 | 3.3267 | 0 | 1.5559 | 1.0447 | 1.2486
2014-10-26 | 10時 | 5.8 | 7.4 | 0.80583 | 3.3272 | 0 | 1.4844 | 0.94956 | 1.1389
2014-10-26 | 11時 | 6.1 | 7.8 | 0.80629 | 3.5145 | 0 | 1.446 | 0.91076 | 1.0936
2014-10-26 | 12時 | 6.2 | 8.1 | 0.78383 | 2.3603 | 0 | 1.4506 | 0.92448 | 1.1056
2014-10-26 | 13時 | 6.5 | 8.4 | 0.78434 | 3.1244 | 0 | 1.4129 | 0.90157 | 1.0818
2014-10-26 | 14時 | 5.9 | 8.8 | 0.80026 | 3.441 | 0 | 1.5074 | 0.99816 | 1.1873
2014-10-26 | 15時 | 5.9 | 8.2 | 0.83479 | 2.9075 | 0 | 1.5948 | 1.0836 | 1.2828
2014-10-26 | 16時 | 4.9 | 7.7 | 0.87639 | 2.7771 | 0 | 1.7482 | 1.1991 | 1.4095
2014-10-26 | 17時 | 5.8 | 7.2 | 0.75363 | 4.7894 | 0 | 1.7404 | 1.1753 | 1.0376
2014-10-26 | 18時 | 4.8 | 6.6 | 0.80794 | 5.0599 | 0 | 1.8173 | 1.2386 | 1.3021
2014-10-26 | 19時 | 3.6 | 6.1 | 0.85865 | 2.5072 | 0 | 1.9056 | 0.76365 | 1.5199
2014-10-26 | 20時 | 2.8 | 5.6 | 0.93015 | 3.0916 | 0 | 1.9975 | 1.2287 | 1.1898
2014-10-26 | 21時 | 2.1 | 5.5 | 0.97769 | 3.5955 | 0 | 2.0715 | 0.73114 | 1.0449
2014-10-26 | 22時 | 1.2 | 5.5 | 0.99465 | 4.064 | 0 | 1.9454 | 0.91471 | 1.3805
2014-10-26 | 23時 | 0.8 | 5.4 | 0.99893 | 5.163 | 0 | 1.7756 | 1.282 | 1.5585
2014-10-27 | 0時 | 1.6 | 5.4 | 0.94306 | 5.2018 | 0 | 1.7417 | 1.2797 | 1.5527
2014-10-27 | 1時 | 1 | 5.4 | 0.98463 | 5.3703 | 0 | 1.7893 | 1.3273 | 1.6033
2014-10-27 | 2時 | 0.3 | 5.4 | 0.98424 | 5.5427 | 0 | 1.8518 | 1.378 | 1.6592
2014-10-27 | 3時 | 0.2 | 5.5 | 0.99141 | 5.6291 | 0 | 1.8859 | 1.4001 | 1.6852
2014-10-27 | 4時 | 0.8 | 5.5 | 0.99893 | 5.5952 | 0 | 1.8727 | 1.3824 | 1.6671
2014-10-27 | 5時 | 0.8 | 5.6 | 0.99893 | 6.8261 | 0 | 2.0962 | 1.3766 | 1.6537
2014-10-27 | 6時 | 2.4 | 5.6 | 1.0012 | 3.0787 | 0 | 2.0593 | 1.3081 | 1.5293
2014-10-27 | 7時 | 5.6 | 5.7 | 0.83471 | 1.5967 | 0 | 1.5033 | 0.74076 | 0.88877
2014-10-27 | 8時 | 5.4 | 5.8 | 0.89998 | 2.1248 | 0 | 0.59257 | 0.78731 | 0.96941
2014-10-27 | 9時 | 5.5 | 5.8 | 0.9292 | 2.1222 | 0 | 1.1685 | 0.57607 | 0.73392
2014-10-27 | 10時 | 11.9 | 5.7 | 0.54494 | 1.7937 | 0 | 0.92688 | 0.41722 | 0.55
2014-10-27 | 11時 | 7.1 | 5.6 | 0.75265 | 2.8277 | 0 | 1.2159 | 0.72638 | 0.87
2014-10-27 | 12時 | 6.9 | 5.6 | 0.76305 | 1.7714 | 0 | 1.2103 | 0.73033 | 0.8803
2014-10-27 | 13時 | 7.5 | 5.5 | 0.70138 | 2.6642 | 0 | 1.2229 | 0.75602 | 0.91445
2014-10-27 | 14時 | 7.5 | 5.5 | 0.6859 | 2.9676 | 0 | 1.3075 | 0.84721 | 1.0173
2014-10-27 | 15時 | 6.9 | 5.4 | 0.73081 | 2.5608 | 0 | 1.4256 | 0.97326 | 1.1589
2014-10-27 | 16時 | 5.6 | 5.3 | 0.76416 | 2.5376 | 0 | 1.6382 | 1.1274 | 1.3281
2014-10-27 | 17時 | 6 | 5.1 | 0.74327 | 4.632 | 0 | 1.6806 | 1.1421 | 0.99997
2014-10-27 | 18時 | 4.9 | 5 | 0.82084 | 4.9767 | 0 | 1.785 | 1.2233 | 1.2858
2014-10-27 | 19時 | 4.6 | 4.9 | 0.85715 | 2.3332 | 0 | 1.833 | 0.70943 | 1.4624
2014-10-27 | 20時 | 4.2 | 4.8 | 0.84261 | 2.849 | 0 | 1.8964 | 1.1509 | 1.1058
2014-10-27 | 21時 | 4.7 | 4.8 | 0.83239 | 3.151 | 0 | 1.8879 | 0.58595 | 0.88545
2014-10-27 | 22時 | 3 | 4.8 | 0.93822 | 3.6932 | 0 | 1.7876 | 0.79905 | 1.2501
2014-10-27 | 23時 | 2.5 | 4.8 | 0.9502 | 4.7984 | 0 | 1.6196 | 1.1694 | 1.431
2014-10-28 | 0時 | 2.4 | 4.8 | 0.95699 | 4.9798 | 0 | 1.6422 | 1.2162 | 1.4792
2014-10-28 | 1時 | 1.9 | 4.8 | 0.96886 | 5.1639 | 0 | 1.6992 | 1.2677 | 1.5365
2014-10-28 | 2時 | 1 | 4.9 | 0.98463 | 5.3889 | 0 | 1.7845 | 1.3353 | 1.6123
2014-10-28 | 3時 | 0.9 | 5 | 0.99175 | 5.4989 | 0 | 1.83 | 1.3641 | 1.6468
2014-10-28 | 4時 | 0.8 | 5.2 | 0.99893 | 5.5889 | 0 | 1.8673 | 1.3875 | 1.6743
2014-10-28 | 5時 | 0.4 | 5.3 | 1.0027 | 5.5487 | 0 | 1.8828 | 1.3866 | 1.6655
2014-10-28 | 6時 | 1.4 | 5.5 | 0.9567 | 3.3445 | 0 | 1.6312 | 0.80641 | 0.94592
2014-10-28 | 7時 | 4 | 5.6 | 0.83479 | 0.15181 | 0 | 0.98954 | 0.039225 | 0.052788
2014-10-28 | 8時 | 7.3 | 5.8 | 0.67965 | 0.045474 | 0 | 0 | 0.0047185 | 0.013846
2014-10-28 | 9時 | 9.8 | 6.2 | 0.6002 | 0 | 0 | 0.038926 | 0 | 0
2014-10-28 | 10時 | 12.5 | 6.6 | 0.44631 | 0 | 0 | 0.023604 | 0 | 0
2014-10-28 | 11時 | 13.8 | 7 | 0.43032 | 0 | 0 | 0.011543 | 0 | 0
2014-10-28 | 12時 | 14.8 | 7.4 | 0.46051 | 0 | 0 | 0.00035155 | 0 | 0
2014-10-28 | 13時 | 14.6 | 7.8 | 0.4665 | 0 | 0 | 0 | 0 | 0
2014-10-28 | 14時 | 14.2 | 8.3 | 0.49852 | 0.032001 | 0 | 0.0018256 | 0 | 0
2014-10-28 | 15時 | 12 | 8 | 0.58705 | 0.028569 | 0 | 0.022871 | 0 | 0.017299
2014-10-28 | 16時 | 10 | 7.8 | 0.63138 | 0.098667 | 0 | 0.039615 | 0 | 0.034629
2014-10-28 | 17時 | 6.5 | 7.5 | 0.76777 | 0.16284 | 0 | 0.056715 | 0.022845 | 0.049013
2014-10-28 | 18時 | 5.7 | 7.2 | 0.81143 | 0.076458 | 0 | 0.066235 | 0.045099 | 0.056092
2014-10-28 | 19時 | 4.7 | 7 | 0.83239 | 0.10565 | 0 | 0.073645 | 0.021648 | 0.034272
2014-10-28 | 20時 | 3.6 | 6.7 | 0.9601 | 0.16368 | 0 | 0.57406 | 0.039185 | 0.037504
2014-10-28 | 21時 | 3.4 | 6.5 | 0.93261 | 1.1792 | 0 | 1.2721 | 0.027075 | 0.16731
2014-10-28 | 22時 | 2.8 | 6.2 | 0.95163 | 3.362 | 0 | 1.1229 | 0.47018 | 0.85732
2014-10-28 | 23時 | 2.2 | 6 | 0.99315 | 3.9645 | 0 | 1.2859 | 0.92375 | 1.1873
2014-10-29 | 0時 | 1.7 | 5.8 | 0.98283 | 4.3703 | 0 | 1.4208 | 1.0614 | 1.3287
2014-10-29 | 1時 | 1.4 | 5.5 | 0.98046 | 4.6542 | 0 | 1.5238 | 1.1447 | 1.4172
2014-10-29 | 2時 | 0.9 | 5.3 | 0.99175 | 4.911 | 0 | 1.6209 | 1.2166 | 1.4944
2014-10-29 | 3時 | 0.7 | 5 | 0.98117 | 5.093 | 0 | 1.6906 | 1.2636 | 1.5451
2014-10-29 | 4時 | 0.4 | 4.7 | 1.0027 | 5.2652 | 0 | 1.7567 | 1.3092 | 1.5941
2014-10-29 | 5時 | 0.1 | 4.4 | 0.99863 | 5.4159 | 0 | 1.8145 | 1.3489 | 1.6368
2014-10-29 | 6時 | 0.3 | 4.1 | 0.98424 | 5.0422 | 0 | 1.9429 | 1.2351 | 1.4976
2014-10-29 | 7時 | 2.3 | 3.8 | 0.9861 | 4.046 | 0 | 1.9549 | 1.0215 | 1.4142
2014-10-29 | 8時 | 4.8 | 3.5 | 0.84525 | 1.8355 | 0 | 0.18284 | 0.38776 | 0.70503
2014-10-29 | 9時 | 7.4 | 3.5 | 0.79958 | 0.073443 | 0 | 0.7533 | 0.010422 | 0.027997
2014-10-29 | 10時 | 10.3 | 3.6 | 0.70829 | 0.021492 | 0 | 0.0447 | 0 | 0.0028831
2014-10-29 | 11時 | 12.4 | 3.6 | 0.62735 | 0.024549 | 0 | 0.029187 | 0 | 0
2014-10-29 | 12時 | 13.5 | 3.6 | 0.57344 | 0.037916 | 0 | 0.026087 | 0.0079819 | 0.012232
2014-10-29 | 13時 | 13.7 | 3.7 | 0.60679 | 0.075128 | 0 | 0.031474 | 0.017505 | 0.022287
2014-10-29 | 14時 | 13.5 | 3.8 | 0.60442 | 0.084771 | 0 | 0.034644 | 0.0215 | 0.026478
2014-10-29 | 15時 | 11.8 | 3.6 | 0.67574 | 0.057583 | 0 | 0.041015 | 0.0064786 | 0.033024
2014-10-29 | 16時 | 10.1 | 3.6 | 0.75662 | 0.13234 | 0 | 0.22022 | 0.011153 | 0.03986
2014-10-29 | 17時 | 7.7 | 3.5 | 0.87468 | 2.1041 | 0 | 0.89711 | 0.023904 | 0.4213
2014-10-29 | 18時 | 6.5 | 3.4 | 0.9497 | 0.8073 | 0 | 1.1943 | 0.4046 | 0.94281
2014-10-29 | 19時 | 6.1 | 3.4 | 0.94233 | 1.5296 | 0 | 1.3566 | 0.1965 | 0.47398
2014-10-29 | 20時 | 5.8 | 3.3 | 0.85797 | 1.8421 | 0 | 1.476 | 0.60511 | 0.52799
2014-10-29 | 21時 | 5.5 | 3.2 | 0.85827 | 2.3813 | 0 | 1.563 | 0.3402 | 0.58009
2014-10-29 | 22時 | 5.9 | 3.2 | 0.85205 | 3.5823 | 0 | 1.1536 | 0.80473 | 1.0128
2014-10-29 | 23時 | 7.1 | 3.2 | 0.83205 | 3.595 | 0 | 1.0815 | 0.79181 | 1.0016
2014-10-30 | 0時 | 5.8 | 3.2 | 0.92742 | 3.8723 | 0 | 1.1598 | 0.87639 | 1.0926
2014-10-30 | 1時 | 5.8 | 3.2 | 0.91006 | 3.9586 | 0 | 1.1843 | 0.89653 | 1.1157
2014-10-30 | 2時 | 6.2 | 3.2 | 0.93584 | 3.9571 | 0 | 1.1792 | 0.88858 | 1.1074
2014-10-30 | 3時 | 5.7 | 3.4 | 0.98626 | 4.0712 | 0 | 1.2202 | 0.92219 | 1.1432
2014-10-30 | 4時 | 4.8 | 3.5 | 0.99424 | 4.2554 | 0 | 1.2919 | 0.97992 | 1.2063
2014-10-30 | 5時 | 6.3 | 3.7 | 0.94615 | 4.8611 | 0 | 1.4531 | 0.91907 | 1.1376
2014-10-30 | 6時 | 6 | 3.9 | 1.0002 | 2.3228 | 0 | 1.6259 | 1.0686 | 1.2682
2014-10-30 | 7時 | 8.2 | 4.1 | 0.96282 | 1.7851 | 0 | 1.3505 | 0.80585 | 0.97281
2014-10-30 | 8時 | 10.6 | 4.3 | 0.86902 | 0.073642 | 0 | 0.012626 | 0.026394 | 0.10491
2014-10-30 | 9時 | 13.9 | 4.2 | 0.72942 | 0.073105 | 0 | 0.039962 | 0.01945 | 0.024683
2014-10-30 | 10時 | 15.5 | 4.2 | 0.66686 | 0.069961 | 0 | 0.081379 | 0.015641 | 0.019677
2014-10-30 | 11時 | 15.9 | 4.2 | 0.65 | 0.040352 | 0 | 0.13558 | 0.014821 | 0.018305
2014-10-30 | 12時 | 15.5 | 4.2 | 0.70296 | 0.024211 | 0 | 0.18751 | 0.015149 | 0.018546
2014-10-30 | 13時 | 15.4 | 4.2 | 0.69841 | 0.061588 | 0 | 0.25155 | 0.015731 | 0.042294
2014-10-30 | 14時 | 15 | 4.2 | 0.72592 | 0.4957 | 0 | 0.36686 | 0.080221 | 0.20296
2014-10-30 | 15時 | 14.1 | 4.2 | 0.75953 | 0.38392 | 0 | 0.52421 | 0.31462 | 0.41269
2014-10-30 | 16時 | 12.2 | 4.2 | 0.85994 | 0.48919 | 0 | 0.7628 | 0.50675 | 0.62127
2014-10-30 | 17時 | 11.3 | 4.2 | 0.91263 | 1.8993 | 0 | 0.89243 | 0.59702 | 0.37994
2014-10-30 | 18時 | 10 | 4.2 | 0.99524 | 2.316 | 0 | 1.0326 | 0.70205 | 0.69223
2014-10-30 | 19時 | 9.7 | 4.2 | 1.0155 | 0.58046 | 0 | 1.0979 | 0.19885 | 0.87995
2014-10-30 | 20時 | 9.4 | 4.2 | 0.99574 | 1.133 | 0 | 1.1638 | 0.63559 | 0.5241
2014-10-30 | 21時 | 8.4 | 4.1 | 1.0076 | 1.6794 | 0 | 1.2518 | 0.15286 | 0.3914
2014-10-30 | 22時 | 8.1 | 4 | 1.0136 | 2.0343 | 0 | 1.089 | 0.3004 | 0.68719
2014-10-30 | 23時 | 6.9 | 4 | 1.0202 | 3.2387 | 0 | 0.96041 | 0.70277 | 0.90152
2014-10-31 | 0時 | 6.9 | 4 | 1.0202 | 3.4249 | 0 | 0.9837 | 0.74812 | 0.94794
2014-10-31 | 1時 | 7.1 | 3.9 | 1.0221 | 3.5049 | 0 | 0.99735 | 0.76195 | 0.9634
2014-10-31 | 2時 | 6.7 | 3.9 | 1.0181 | 3.6344 | 0 | 1.0404 | 0.79665 | 1.0011
2014-10-31 | 3時 | 7.1 | 4.1 | 1.0221 | 3.6329 | 0 | 1.0364 | 0.78847 | 0.99238
2014-10-31 | 4時 | 7.1 | 4.3 | 1.0221 | 3.6649 | 0 | 1.0453 | 0.79417 | 0.99753
2014-10-31 | 5時 | 7.4 | 4.5 | 1.0168 | 4.3276 | 0 | 1.2618 | 0.78721 | 0.98491
2014-10-31 | 6時 | 7.8 | 4.7 | 1.0195 | 1.9918 | 0 | 1.4546 | 0.96468 | 1.1528
2014-10-31 | 7時 | 8.3 | 4.9 | 1.0145 | 1.9362 | 0 | 1.3526 | 0.86684 | 1.0387
2014-10-31 | 8時 | 9.8 | 5 | 1.0218 | 1.1634 | 0 | 0.083294 | 0.46354 | 0.61888
2014-10-31 | 9時 | 12 | 5.5 | 0.89399 | 1.5029 | 0 | 0.80376 | 0.43959 | 0.57114
2014-10-31 | 10時 | 13.3 | 5.9 | 0.81051 | 1.3572 | 0 | 0.66054 | 0.3034 | 0.41231
2014-10-31 | 11時 | 13.1 | 6.4 | 0.81063 | 0.94243 | 0 | 0.61089 | 0.27944 | 0.37713
2014-10-31 | 12時 | 13 | 6.8 | 0.78412 | 0.37942 | 0 | 0.61021 | 0.30353 | 0.39955
2014-10-31 | 13時 | 11.2 | 7.3 | 0.83502 | 1.7053 | 0 | 0.7958 | 0.48317 | 0.59511
2014-10-31 | 14時 | 9.7 | 7.7 | 0.90974 | 2.2376 | 0 | 0.98551 | 0.6495 | 0.78081
2014-10-31 | 15時 | 8.9 | 7.5 | 0.94615 | 1.8377 | 0 | 1.1258 | 0.76892 | 0.91909
2014-10-31 | 16時 | 8.4 | 7.4 | 0.93536 | 1.6597 | 0 | 1.2578 | 0.86 | 1.0241
2014-10-31 | 17時 | 8.4 | 7.3 | 0.90642 | 3.377 | 0 | 1.3118 | 0.88543 | 0.70888
2014-10-31 | 18時 | 7.4 | 6.8 | 0.90831 | 3.672 | 0 | 1.4121 | 0.96183 | 0.98851
2014-10-31 | 19時 | 6.2 | 6.5 | 0.91898 | 1.6029 | 0 | 1.5205 | 0.49975 | 1.2204
2014-10-31 | 20時 | 5.4 | 6.1 | 0.91784 | 2.2363 | 0 | 1.6282 | 0.97248 | 0.90238
2014-10-31 | 21時 | 4 | 5.7 | 0.93343 | 2.8808 | 0 | 1.7602 | 0.52205 | 0.80852
2014-10-31 | 22時 | 3 | 5.4 | 0.93822 | 3.4134 | 0 | 1.6668 | 0.72576 | 1.1683
2014-10-31 | 23時 | 1 | 5.1 | 0.98463 | 4.8045 | 0 | 1.6181 | 1.1901 | 1.4539
2014-11-01 | 0時 | -0.2 | 4.8 | 1.0494 | 5.2456 | 0 | 1.7524 | 1.3199 | 1.5967
2014-11-01 | 1時 | -1.1 | 4.6 | 1.044 | 5.5857 | 0 | 1.8806 | 1.4176 | 1.709
2014-11-01 | 2時 | -2.3 | 4.3 | 1.0582 | 5.9507 | 0 | 2.029 | 1.5262 | 1.8331
2014-11-01 | 3時 | -3.2 | 4.1 | 1.0726 | 6.2645 | 0 | 2.1613 | 1.6185 | 1.9393
2014-11-01 | 4時 | -4.4 | 3.8 | 1.0348 | 6.6147 | 0 | 2.3087 | 1.7242 | 2.0595
2014-11-01 | 5時 | -5.4 | 3.6 | 1.0439 | 8.7393 | 0 | 2.6768 | 1.8238 | 2.169
2014-11-01 | 6時 | -4.4 | 3.7 | 1.0348 | 2.851 | 0 | 2.39 | 1.3585 | 1.5374
2014-11-01 | 7時 | -2.7 | 3.9 | 0.92928 | 0.73956 | 0 | 1.7211 | 0.55836 | 0.64565
2014-11-01 | 8時 | 0 | 4.2 | 0.76877 | 0.1516 | 0 | 0.055657 | 0.050411 | 0.059135
2014-11-01 | 9時 | 2.6 | 4.4 | 0.63772 | 0.15554 | 0 | 0.1565 | 0.041908 | 0.050004
2014-11-01 | 10時 | 5.7 | 4.7 | 0.51295 | 0.13838 | 0 | 0.064218 | 0.029366 | 0.037647
2014-11-01 | 11時 | 6.2 | 4.5 | 0.4955 | 0.13889 | 0 | 0.054995 | 0.024735 | 0.03335
2014-11-01 | 12時 | 7.1 | 4.2 | 0.48172 | 0.080053 | 0 | 0.045594 | 0.02262 | 0.031456
2014-11-01 | 13時 | 7.1 | 4.2 | 0.48172 | 0.11915 | 0 | 0.042863 | 0.025907 | 0.035037
2014-11-01 | 14時 | 5.6 | 4.4 | 0.55196 | 0.15017 | 0 | 0.056467 | 0.039602 | 0.049249
2014-11-01 | 15時 | 4 | 4.4 | 0.59743 | 0.14824 | 0 | 0.074063 | 0.052729 | 0.063193
2014-11-01 | 16時 | 3.4 | 4.2 | 0.62323 | 0.3653 | 0 | 0.50856 | 0.059044 | 0.1633
2014-11-01 | 17時 | 2.7 | 4.1 | 0.65493 | 4.2649 | 0 | 1.478 | 0.6513 | 0.69878
2014-11-01 | 18時 | 1.2 | 4 | 0.72908 | 5.563 | 0 | 1.8399 | 1.2184 | 1.3319
2014-11-01 | 19時 | 0.4 | 4.1 | 0.77241 | 2.7098 | 0 | 2.0523 | 0.85777 | 1.6615
2014-11-01 | 20時 | -1.1 | 4 | 0.87085 | 3.6152 | 0 | 2.2738 | 1.4293 | 1.4437
2014-11-01 | 21時 | -1.2 | 3.9 | 0.87812 | 4.2121 | 0 | 2.3811 | 0.95099 | 1.3176
2014-11-01 | 22時 | -1.8 | 3.8 | 0.9231 | 4.7633 | 0 | 2.2773 | 1.1497 | 1.6667
2014-11-01 | 23時 | -1.9 | 3.7 | 0.96171 | 5.8881 | 0 | 2.1106 | 1.5178 | 1.8425
2014-11-02 | 0時 | -2.4 | 3.6 | 1.0028 | 6.1748 | 0 | 2.1702 | 1.5947 | 1.9201
2014-11-02 | 1時 | -2.1 | 3.5 | 0.97792 | 6.2768 | 0 | 2.1919 | 1.6127 | 1.939
2014-11-02 | 2時 | -2.6 | 3.4 | 1.0198 | 6.4481 | 0 | 2.2505 | 1.6586 | 1.9879
2014-11-02 | 3時 | -2.1 | 3.5 | 1.0093 | 6.4612 | 0 | 2.2516 | 1.6524 | 1.9811
2014-11-02 | 4時 | -2.3 | 3.6 | 1.0263 | 6.5461 | 0 | 2.2803 | 1.6736 | 2.0028
2014-11-02 | 5時 | -2.7 | 3.6 | 1.0284 | 8.2256 | 0 | 2.5545 | 1.7102 | 2.0378
2014-11-02 | 6時 | -2.1 | 3.8 | 1.0093 | 2.7983 | 0 | 2.2931 | 1.3053 | 1.4804
2014-11-02 | 7時 | 0 | 4.1 | 0.84789 | 0.29177 | 0 | 1.4889 | 0.3553 | 0.41323
2014-11-02 | 8時 | 2.6 | 4.2 | 0.72521 | 0.13026 | 0 | 0.045508 | 0.042606 | 0.049884
2014-11-02 | 9時 | 5.9 | 4.7 | 0.55795 | 0.12684 | 0 | 0.065649 | 0.031776 | 0.038197
2014-11-02 | 10時 | 7.5 | 4.7 | 0.49979 | 0.11674 | 0 | 0.053615 | 0.021708 | 0.028604
2014-11-02 | 11時 | 8.4 | 4.8 | 0.45546 | 0.10603 | 0 | 0.043292 | 0.01613 | 0.02346
2014-11-02 | 12時 | 8.6 | 4.7 | 0.44932 | 0.058797 | 0 | 0.035159 | 0.015322 | 0.023126
2014-11-02 | 13時 | 7.8 | 4.5 | 0.47443 | 0.10434 | 0 | 0.034926 | 0.020849 | 0.029263
2014-11-02 | 14時 | 6.9 | 4.5 | 0.52077 | 0.12741 | 0 | 0.043023 | 0.031003 | 0.04006
2014-11-02 | 15時 | 5.6 | 4.8 | 0.56968 | 0.1255 | 0 | 0.06108 | 0.044784 | 0.054576
2014-11-02 | 16時 | 4.1 | 4.8 | 0.63259 | 0.1306 | 0 | 0.07585 | 0.054277 | 0.06486
2014-11-02 | 17時 | 1.5 | 4.7 | 0.76085 | 2.5112 | 0 | 0.46667 | 0.06339 | 0.094679
2014-11-02 | 18時 | 0.1 | 4.5 | 0.84175 | 5.2714 | 0 | 1.6028 | 0.84525 | 0.99642
2014-11-02 | 19時 | -0.8 | 4.5 | 0.87763 | 2.5055 | 0 | 1.9585 | 0.781 | 1.59
2014-11-02 | 20時 | -0.8 | 4.3 | 0.87763 | 3.3209 | 0 | 2.1597 | 1.336 | 1.3524
2014-11-02 | 21時 | -1 | 4.1 | 0.8923 | 3.9834 | 0 | 2.2918 | 0.883 | 1.2494
2014-11-02 | 22時 | -1.6 | 4 | 0.93794 | 4.5659 | 0 | 2.1983 | 1.0914 | 1.6064
2014-11-02 | 23時 | -1.9 | 4 | 0.99257 | 5.7435 | 0 | 2.0511 | 1.4762 | 1.7986
2014-11-03 | 0時 | -1.8 | 4.1 | 0.98432 | 5.9596 | 0 | 2.0819 | 1.5273 | 1.8474
2014-11-03 | 1時 | 1.3 | 4 | 0.77186 | 5.6265 | 0 | 1.9274 | 1.3963 | 1.7018
2014-11-03 | 2時 | 2.6 | 4 | 0.72521 | 5.4357 | 0 | 1.8296 | 1.3232 | 1.6138
2014-11-03 | 3時 | 2.8 | 4.3 | 0.73653 | 5.377 | 0 | 1.7875 | 1.3001 | 1.5803
2014-11-03 | 4時 | 3.7 | 4.5 | 0.71131 | 5.2145 | 0 | 1.7096 | 1.2432 | 1.5125
2014-11-03 | 5時 | 3.3 | 4.3 | 0.75246 | 5.2357 | 0 | 1.7058 | 1.251 | 1.5159
2014-11-03 | 6時 | 3.7 | 4.5 | 0.7719 | 3.6158 | 0 | 1.5529 | 0.81465 | 0.97806
2014-11-03 | 7時 | 6.5 | 4.6 | 0.66827 | 0.27261 | 0 | 1.0059 | 0.036088 | 0.14442
2014-11-03 | 8時 | 8 | 5.1 | 0.63297 | 0.053698 | 0 | 0 | 0.0069348 | 0.016795
2014-11-03 | 9時 | 9.9 | 6.2 | 0.54354 | 0.017063 | 0 | 0.04317 | 0 | 0.0043505
2014-11-03 | 10時 | 10.7 | 6.4 | 0.52772 | 0.0066671 | 0 | 0.038083 | 0 | 0
2014-11-03 | 11時 | 10.7 | 6.7 | 0.52772 | 0.046578 | 0 | 0.036344 | 0.0036931 | 0.0042011
2014-11-03 | 12時 | 11.6 | 6.7 | 0.46182 | 0.053612 | 0 | 0.033346 | 0.015852 | 0.020867
2014-11-03 | 13時 | 10.7 | 6.6 | 0.45277 | 0.10084 | 0 | 0.042624 | 0.026618 | 0.032353
2014-11-03 | 14時 | 10 | 6.6 | 0.44823 | 0.11348 | 0 | 0.045145 | 0.030278 | 0.036841
2014-11-03 | 15時 | 8.2 | 6.5 | 0.49132 | 0.092737 | 0 | 0.054727 | 0.017481 | 0.046047
2014-11-03 | 16時 | 5.1 | 6.3 | 0.58984 | 1.7833 | 0 | 0.75002 | 0.027102 | 0.22837
2014-11-03 | 17時 | 3.8 | 6.4 | 0.62599 | 4.1074 | 0 | 1.3603 | 0.13572 | 1.0537
2014-11-03 | 18時 | 0.6 | 6.6 | 0.78657 | 2.2652 | 0 | 1.7932 | 1.1408 | 1.4895
2014-11-03 | 19時 | -0.7 | 6.6 | 0.8704 | 3.1768 | 0 | 2.0536 | 0.74242 | 1.0801
2014-11-03 | 20時 | -0.5 | 6.8 | 0.82863 | 3.5075 | 0 | 2.1895 | 1.1325 | 1.1297
2014-11-03 | 21時 | -0.4 | 6.7 | 0.79455 | 4.056 | 0 | 2.2821 | 0.85785 | 1.1754
2014-11-03 | 22時 | -1.4 | 6.9 | 0.86321 | 5.5488 | 0 | 1.9746 | 1.4095 | 1.7029
2014-11-03 | 23時 | -1.5 | 6.9 | 0.84055 | 5.8395 | 0 | 2.0195 | 1.4866 | 1.7925
2014-11-04 | 0時 | -2 | 6.7 | 0.87635 | 6.0827 | 0 | 2.0945 | 1.5536 | 1.8685
2014-11-04 | 1時 | -2.2 | 6.4 | 0.85944 | 6.2422 | 0 | 2.1519 | 1.5946 | 1.9149
2014-11-04 | 2時 | -2.1 | 6.6 | 0.85228 | 6.3317 | 0 | 2.1857 | 1.6138 | 1.9367
2014-11-04 | 3時 | -1.5 | 7 | 0.81066 | 6.3156 | 0 | 2.1771 | 1.5989 | 1.9202
2014-11-04 | 4時 | -1.1 | 7.2 | 0.78414 | 6.3007 | 0 | 2.1667 | 1.5873 | 1.9055
2014-11-04 | 5時 | -0.8 | 5.8 | 0.76488 | 6.2826 | 0 | 2.1542 | 1.5764 | 1.8912
2014-11-04 | 6時 | -1.4 | 5.2 | 0.83358 | 4.5325 | 0 | 2.0199 | 1.1203 | 1.3183
2014-11-04 | 7時 | 0.4 | 4.4 | 0.72115 | 3.3457 | 0 | 1.888 | 0.75733 | 1.0824
2014-11-04 | 8時 | 1.7 | 4.7 | 0.68003 | 2.1393 | 0 | 0.41576 | 0.50428 | 0.81096
2014-11-04 | 9時 | 5.4 | 3.7 | 0.52374 | 0.092863 | 0 | 0.7212 | 0.014657 | 0.032608
2014-11-04 | 10時 | 5.5 | 3.1 | 0.50226 | 0.07448 | 0 | 0.17835 | 0.0051002 | 0.022675
2014-11-04 | 11時 | 5.7 | 3.2 | 0.47772 | 0.11995 | 0 | 0.059343 | 0.02788 | 0.022209
2014-11-04 | 12時 | 7.4 | 3 | 0.42493 | 0.1016 | 0 | 0.05183 | 0.027908 | 0.035523
2014-11-04 | 13時 | 7 | 3.4 | 0.43674 | 0.14531 | 0 | 0.060013 | 0.038448 | 0.046704
2014-11-04 | 14時 | 6.1 | 3.2 | 0.46467 | 0.45931 | 0 | 0.36439 | 0.044858 | 0.053787
2014-11-04 | 15時 | 4.3 | 3.1 | 0.52673 | 1.4064 | 0 | 1.0742 | 0.032165 | 0.39674
2014-11-04 | 16時 | 2.3 | 3.2 | 0.60675 | 4.9991 | 0 | 1.6395 | 0.3456 | 1.2839
2014-11-04 | 17時 | -0.3 | 2.9 | 0.73391 | 6.4834 | 0 | 2.0176 | 0.99532 | 1.6539
2014-11-04 | 18時 | -1.4 | 2.8 | 0.80394 | 3.4441 | 0 | 2.2605 | 1.5471 | 1.8662
2014-11-04 | 19時 | -1.6 | 2.6 | 0.81744 | 4.0037 | 0 | 2.3893 | 0.9764 | 1.3297
2014-11-04 | 20時 | -2.8 | 2.8 | 0.9038 | 4.4183 | 0 | 2.5541 | 1.3942 | 1.4137
2014-11-04 | 21時 | -3.5 | 2.7 | 0.95874 | 5.0436 | 0 | 2.6784 | 1.1466 | 1.4922
2014-11-04 | 22時 | -3.6 | 2.7 | 0.96688 | 6.3971 | 0 | 2.3153 | 1.6501 | 1.9708
2014-11-04 | 23時 | -4.6 | 2.5 | 1.0137 | 6.7907 | 0 | 2.4016 | 1.7653 | 2.1024
2014-11-05 | 0時 | -4.9 | 2.8 | 1.04 | 6.9973 | 0 | 2.4656 | 1.8207 | 2.1676
2014-11-05 | 1時 | -5.1 | 3.2 | 1.0174 | 7.149 | 0 | 2.522 | 1.86 | 2.2133
2014-11-05 | 2時 | -5.5 | 3.1 | 1.0529 | 7.307 | 0 | 2.5844 | 1.9033 | 2.262
2014-11-05 | 3時 | -5.6 | 3.1 | 1.0196 | 7.4115 | 0 | 2.6267 | 1.9295 | 2.2918
2014-11-05 | 4時 | -5.6 | 2.8 | 1.0196 | 7.4834 | 0 | 2.6553 | 1.9458 | 2.31
2014-11-05 | 5時 | -6 | 2.5 | 1.0553 | 7.6054 | 0 | 2.7029 | 1.9806 | 2.3479
2014-11-05 | 6時 | -4.7 | 2.5 | 1.0224 | 5.6001 | 0 | 2.4737 | 1.4328 | 1.678
2014-11-05 | 7時 | -1.3 | 2.3 | 0.85607 | 3.7052 | 0 | 2.0986 | 0.79702 | 1.1317
2014-11-05 | 8時 | 1.6 | 2.5 | 0.70843 | 0.98448 | 0 | 0.15706 | 0.068198 | 0.30395
2014-11-05 | 9時 | 5.4 | 2.4 | 0.54172 | 0.11711 | 0 | 1.0637 | 0.020954 | 0.038906
2014-11-05 | 10時 | 4 | 2.5 | 0.59743 | 0.44357 | 0 | 1.2484 | 0.0229 | 0.11617
2014-11-05 | 11時 | 7.4 | 2.8 | 0.48757 | 0.88841 | 0 | 0.84143 | 0.040823 | 0.034516
2014-11-05 | 12時 | 8.3 | 2.9 | 0.45856 | 0.63377 | 0 | 0.64441 | 0.046298 | 0.13292
2014-11-05 | 13時 | 8.7 | 2.8 | 0.44629 | 1.7806 | 0 | 0.83427 | 0.3026 | 0.49589
2014-11-05 | 14時 | 8.5 | 2.7 | 0.45238 | 2.0826 | 0 | 0.79556 | 0.44736 | 0.61493
2014-11-05 | 15時 | 7.2 | 2.6 | 0.4943 | 2.0733 | 0 | 1.2983 | 0.38025 | 1.0485
2014-11-05 | 16時 | 3.7 | 2.7 | 0.63042 | 5.06 | 0 | 1.7122 | 0.68032 | 1.4089
2014-11-05 | 17時 | 0.6 | 2.6 | 0.78657 | 6.4988 | 0 | 2.0451 | 1.0631 | 1.699
2014-11-05 | 18時 | -0.8 | 2.4 | 0.87763 | 3.5622 | 0 | 2.2716 | 1.5781 | 1.8837
2014-11-05 | 19時 | -1.5 | 2.6 | 0.93016 | 4.1493 | 0 | 2.4139 | 1.0094 | 1.3557
2014-11-05 | 20時 | -2.1 | 2.5 | 1.0093 | 4.4444 | 0 | 2.5376 | 1.3864 | 1.399
2014-11-05 | 21時 | -2.7 | 2.5 | 1.0284 | 5.0184 | 0 | 2.6441 | 1.1236 | 1.462
2014-11-05 | 22時 | -3.4 | 2.5 | 1.0208 | 6.4299 | 0 | 2.306 | 1.6497 | 1.9655
2014-11-05 | 23時 | -3.6 | 2.5 | 1.0382 | 6.6915 | 0 | 2.3431 | 1.721 | 2.0505
2014-11-06 | 0時 | -3.9 | 2.6 | 1.0283 | 6.8736 | 0 | 2.3973 | 1.7706 | 2.1089
2014-11-06 | 1時 | -2.8 | 2.7 | 0.93713 | 6.7989 | 0 | 2.3635 | 1.7348 | 2.0721
2014-11-06 | 2時 | -2.4 | 2.7 | 0.90618 | 6.776 | 0 | 2.3494 | 1.7205 | 2.0551
2014-11-06 | 3時 | -2.9 | 2.6 | 0.94504 | 6.8731 | 0 | 2.3832 | 1.7493 | 2.0842
2014-11-06 | 4時 | -4 | 2.7 | 1.0371 | 7.0766 | 0 | 2.4624 | 1.8143 | 2.1547
2014-11-06 | 5時 | -4.3 | 2.7 | 1.026 | 8.8895 | 0 | 2.7407 | 1.8499 | 2.1912
2014-11-06 | 6時 | -3.6 | 2.9 | 1.0382 | 3.5603 | 0 | 2.5226 | 1.4964 | 1.705
2014-11-06 | 7時 | -1.5 | 2.9 | 0.98985 | 1.7642 | 0 | 1.9083 | 0.804 | 0.9357
2014-11-06 | 8時 | 1.7 | 3 | 0.84323 | 0.16269 | 0 | 0.15215 | 0.05203 | 0.06131
2014-11-06 | 9時 | 5.4 | 3.1 | 0.6853 | 0.1563 | 0 | 0.32854 | 0.04097 | 0.048936
2014-11-06 | 10時 | 7.3 | 3.1 | 0.63254 | 0.14236 | 0 | 0.062774 | 0.030477 | 0.038191
2014-11-06 | 11時 | 10.1 | 3.1 | 0.56229 | 0.11074 | 0 | 0.047421 | 0.020454 | 0.027631
2014-11-06 | 12時 | 11.9 | 3.2 | 0.5104 | 0.06504 | 0 | 0.040369 | 0.020299 | 0.026767
2014-11-06 | 13時 | 11 | 3.4 | 0.55397 | 0.11888 | 0 | 0.048436 | 0.030207 | 0.036584
2014-11-06 | 14時 | 10.3 | 3.6 | 0.60604 | 0.13069 | 0 | 0.12076 | 0.034591 | 0.041257
2014-11-06 | 15時 | 8.9 | 3.7 | 0.65177 | 0.5987 | 0 | 0.77073 | 0.040687 | 0.1266
2014-11-06 | 16時 | 7.9 | 3.8 | 0.69754 | 1.2287 | 0 | 1.1462 | 0.55114 | 0.77007
2014-11-06 | 17時 | 6.6 | 3.9 | 0.7625 | 3.7664 | 0 | 1.3687 | 0.88944 | 0.72675
2014-11-06 | 18時 | 5.5 | 3.8 | 0.80502 | 4.2936 | 0 | 1.5397 | 1.0419 | 1.0876
2014-11-06 | 19時 | 5 | 3.8 | 0.83353 | 1.8988 | 0 | 1.6415 | 0.57628 | 1.3162
2014-11-06 | 20時 | 4.5 | 3.8 | 0.84412 | 2.5191 | 0 | 1.7414 | 1.0452 | 0.99202
2014-11-06 | 21時 | 4.2 | 4.2 | 0.86207 | 3.0062 | 0 | 1.8039 | 0.53813 | 0.83407
2014-11-06 | 22時 | 3.9 | 4.5 | 0.88044 | 3.3903 | 0 | 1.6427 | 0.69164 | 1.1347
2014-11-06 | 23時 | 3.3 | 4.7 | 0.9185 | 4.5138 | 0 | 1.4772 | 1.0655 | 1.3168
2014-11-07 | 0時 | 2.3 | 4.4 | 0.96384 | 4.8443 | 0 | 1.5554 | 1.1613 | 1.4164
2014-11-07 | 1時 | 0.9 | 4.8 | 0.99175 | 5.1956 | 0 | 1.6794 | 1.2668 | 1.5331
2014-11-07 | 2時 | 0.1 | 4.7 | 0.99863 | 5.4539 | 0 | 1.7811 | 1.3414 | 1.6187
2014-11-07 | 3時 | -0.8 | 4.7 | 0.99024 | 5.7193 | 0 | 1.8898 | 1.4198 | 1.7082
2014-11-07 | 4時 | -0.1 | 4.9 | 0.98769 | 5.7324 | 0 | 1.8997 | 1.4127 | 1.7042
2014-11-07 | 5時 | -0.1 | 5.4 | 0.98769 | 7.1361 | 0 | 2.1557 | 1.4306 | 1.7195
2014-11-07 | 6時 | 0.6 | 5.3 | 0.98829 | 3.8256 | 0 | 2.2668 | 1.5071 | 1.7671
2014-11-07 | 7時 | 2.4 | 6.1 | 0.93489 | 3.5868 | 0 | 2.0876 | 1.3463 | 1.5872
2014-11-07 | 8時 | 4.3 | 6.1 | 0.83672 | 2.6676 | 0 | 0.75692 | 0.88637 | 1.1049
2014-11-07 | 9時 | 5.2 | 6.2 | 0.78571 | 3.1247 | 0 | 1.5055 | 0.89193 | 1.09
2014-11-07 | 10時 | 6.9 | 6.4 | 0.71469 | 0.42873 | 0 | 0.37455 | 0.036255 | 0.045454
2014-11-07 | 11時 | 8 | 5.9 | 0.6629 | 0.13884 | 0 | 0.054594 | 0.028498 | 0.036982
2014-11-07 | 12時 | 8.3 | 6.3 | 0.64951 | 0.086404 | 0 | 0.047381 | 0.026405 | 0.034576
2014-11-07 | 13時 | 8.1 | 5.9 | 0.6584 | 0.12533 | 0 | 0.046342 | 0.029255 | 0.037508
2014-11-07 | 14時 | 6.9 | 6.2 | 0.73081 | 0.16991 | 0 | 0.053882 | 0.037692 | 0.046465
2014-11-07 | 15時 | 5.5 | 6 | 0.78725 | 1.4496 | 0 | 0.68377 | 0.050137 | 0.26605
2014-11-07 | 16時 | 3.6 | 5.7 | 0.87895 | 2.233 | 0 | 1.4782 | 0.89518 | 1.193
2014-11-07 | 17時 | 0.8 | 5.5 | 0.99893 | 6.0629 | 0 | 1.8893 | 1.3059 | 1.2113
2014-11-07 | 18時 | -0.4 | 5.6 | 0.98523 | 6.7885 | 0 | 2.1447 | 1.5003 | 1.6183
2014-11-07 | 19時 | -1.1 | 5.8 | 1.0152 | 3.4977 | 0 | 2.3084 | 1.0669 | 1.8846
2014-11-07 | 20時 | -0.8 | 5.4 | 0.99024 | 4.0275 | 0 | 2.3965 | 1.5151 | 1.5341
2014-11-07 | 21時 | -0.8 | 5.3 | 0.99024 | 4.5014 | 0 | 2.4557 | 0.99927 | 1.3667
2014-11-07 | 22時 | -1.5 | 5.2 | 1.0197 | 4.9872 | 0 | 2.3266 | 1.1821 | 1.6972
2014-11-07 | 23時 | -2.1 | 5.2 | 1.0093 | 6.138 | 0 | 2.1707 | 1.5637 | 1.8872
2014-11-08 | 0時 | -2.9 | 5 | 1.0122 | 6.4546 | 0 | 2.2454 | 1.6539 | 1.9806
2014-11-08 | 1時 | -3.2 | 5.4 | 1.0381 | 6.6402 | 0 | 2.3038 | 1.702 | 2.0341
2014-11-08 | 2時 | -4.3 | 5.4 | 1.026 | 6.9192 | 0 | 2.41 | 1.7848 | 2.1259
2014-11-08 | 3時 | -4.4 | 5.5 | 1.0348 | 7.0519 | 0 | 2.4642 | 1.8183 | 2.1654
2014-11-08 | 4時 | -4.5 | 6.2 | 1.0436 | 7.1588 | 0 | 2.5076 | 1.8449 | 2.1959
2014-11-08 | 5時 | -4.5 | 6.3 | 1.0436 | 8.9545 | 0 | 2.7696 | 1.8659 | 2.2152
2014-11-08 | 6時 | -3.7 | 6.1 | 1.011 | 3.2 | 0 | 2.4676 | 1.4029 | 1.5924
2014-11-08 | 7時 | -1.6 | 6.3 | 0.99813 | 0.90609 | 0 | 1.7297 | 0.54552 | 0.63556
2014-11-08 | 8時 | 1.9 | 6.1 | 0.8542 | 0.14883 | 0 | 0.052351 | 0.047198 | 0.055417
2014-11-08 | 9時 | 5.9 | 6.8 | 0.66193 | 0.13889 | 0 | 0.069803 | 0.034206 | 0.041219
2014-11-08 | 10時 | 10.1 | 7 | 0.51031 | 0.1094 | 0 | 0.049829 | 0.017779 | 0.024405
2014-11-08 | 11時 | 10.9 | 6.8 | 0.4961 | 0.084714 | 0 | 0.037213 | 0.011018 | 0.017555
2014-11-08 | 12時 | 13.1 | 7.3 | 0.43976 | 0.029746 | 0 | 0.022201 | 0.0047855 | 0.011025
2014-11-08 | 13時 | 12.5 | 7.3 | 0.45739 | 0.069676 | 0 | 0.019293 | 0.008693 | 0.015049
2014-11-08 | 14時 | 11.5 | 7.5 | 0.50041 | 0.089067 | 0 | 0.025518 | 0.017777 | 0.024524
2014-11-08 | 15時 | 8.3 | 7.4 | 0.62019 | 0.09918 | 0 | 0.049518 | 0.036115 | 0.043859
2014-11-08 | 16時 | 6.3 | 7.1 | 0.7112 | 0.1063 | 0 | 0.063987 | 0.046013 | 0.054876
2014-11-08 | 17時 | 2.2 | 8 | 0.94831 | 1.0727 | 0 | 0.092264 | 0.0587 | 0.054116
2014-11-08 | 18時 | 1.3 | 8.1 | 0.98753 | 4.5031 | 0 | 1.1485 | 0.31536 | 0.41815
2014-11-08 | 19時 | 0.9 | 8.3 | 0.99175 | 1.9792 | 0 | 1.6931 | 0.57279 | 1.3543
2014-11-08 | 20時 | 0.4 | 8.1 | 0.97714 | 2.9255 | 0 | 1.957 | 1.1909 | 1.1892
2014-11-08 | 21時 | -0.5 | 7.8 | 0.99341 | 3.7356 | 0 | 2.1544 | 0.79518 | 1.1488
2014-11-08 | 22時 | 0.2 | 7.4 | 0.99141 | 4.158 | 0 | 2.0056 | 0.95014 | 1.4501
2014-11-08 | 23時 | 0.5 | 6.8 | 0.97009 | 5.2402 | 0 | 1.8196 | 1.3035 | 1.6065
2014-11-09 | 0時 | 0 | 6.2 | 0.97959 | 5.5307 | 0 | 1.8763 | 1.3814 | 1.6821
2014-11-09 | 1時 | 0 | 5.7 | 0.97959 | 5.6824 | 0 | 1.9148 | 1.4161 | 1.7173
2014-11-09 | 2時 | -0.1 | 5.7 | 0.96115 | 5.8106 | 0 | 1.9557 | 1.4467 | 1.7493
2014-11-09 | 3時 | -1.5 | 5.4 | 0.98985 | 6.1165 | 0 | 2.0719 | 1.5405 | 1.8507
2014-11-09 | 4時 | -2 | 5.2 | 1.0009 | 6.3075 | 0 | 2.1487 | 1.5947 | 1.9118
2014-11-09 | 5時 | -2.6 | 4.9 | 1.0198 | 8.0577 | 0 | 2.4584 | 1.6543 | 1.9746
2014-11-09 | 6時 | -2.4 | 5 | 1.0028 | 2.6117 | 0 | 2.2145 | 1.2366 | 1.4043
2014-11-09 | 7時 | -0.1 | 4.9 | 0.98769 | 0.50554 | 0 | 1.5243 | 0.43151 | 0.51083
2014-11-09 | 8時 | 3.6 | 4.2 | 0.83834 | 0.12734 | 0 | 0.042675 | 0.040737 | 0.048202
2014-11-09 | 9時 | 6.7 | 3.6 | 0.69187 | 0.12383 | 0 | 0.062826 | 0.030004 | 0.036433
2014-11-09 | 10時 | 8 | 3.1 | 0.6629 | 0.11509 | 0 | 0.051508 | 0.020606 | 0.027378
2014-11-09 | 11時 | 11 | 3 | 0.55397 | 0.080202 | 0 | 0.035674 | 0.010236 | 0.016849
2014-11-09 | 12時 | 11.4 | 3.7 | 0.53946 | 0.038254 | 0 | 0.025877 | 0.0082147 | 0.014899
2014-11-09 | 13時 | 10.5 | 3.7 | 0.58537 | 0.083639 | 0 | 0.025744 | 0.013857 | 0.020904
2014-11-09 | 14時 | 9.6 | 3.6 | 0.62174 | 0.10598 | 0 | 0.033899 | 0.023829 | 0.031402
2014-11-09 | 15時 | 8.4 | 3.4 | 0.65967 | 0.10298 | 0 | 0.052152 | 0.037247 | 0.045447
2014-11-09 | 16時 | 6.7 | 3.5 | 0.74093 | 0.10608 | 0 | 0.064484 | 0.045718 | 0.054717
2014-11-09 | 17時 | 6.3 | 3.5 | 0.74483 | 0.51096 | 0 | 0.076583 | 0.049284 | 0.043772
2014-11-09 | 18時 | 5.9 | 3.4 | 0.76571 | 2.6794 | 0 | 0.82565 | 0.16732 | 0.22145
2014-11-09 | 19時 | 5.7 | 3.4 | 0.7764 | 0.95751 | 0 | 1.2846 | 0.1872 | 0.92081
2014-11-09 | 20時 | 4.9 | 3.1 | 0.82084 | 1.8799 | 0 | 1.511 | 0.85299 | 0.79985
2014-11-09 | 21時 | 5.3 | 3.7 | 0.79828 | 2.4152 | 0 | 1.5916 | 0.37211 | 0.66454
2014-11-09 | 22時 | 5.3 | 3.2 | 0.79828 | 2.8319 | 0 | 1.439 | 0.53592 | 0.97261
2014-11-09 | 23時 | 3.1 | 3.1 | 0.9316 | 4.2491 | 0 | 1.3847 | 1.0066 | 1.2576
2014-11-10 | 0時 | 1.9 | 2.9 | 0.99177 | 4.6904 | 0 | 1.5071 | 1.1341 | 1.3927
2014-11-10 | 1時 | 3.3 | 3.5 | 0.87703 | 4.6756 | 0 | 1.4855 | 1.1087 | 1.3673
2014-11-10 | 2時 | 1 | 3.5 | 0.98463 | 5.1319 | 0 | 1.6556 | 1.2508 | 1.5209
2014-11-10 | 3時 | 0.8 | 3.1 | 0.99893 | 5.3041 | 0 | 1.7245 | 1.295 | 1.572
2014-11-10 | 4時 | 1 | 3.2 | 0.98463 | 5.3875 | 0 | 1.7582 | 1.3113 | 1.5914
2014-11-10 | 5時 | 1.1 | 3.2 | 0.97756 | 6.6848 | 0 | 2.0118 | 1.3274 | 1.6047
2014-11-10 | 6時 | 0.3 | 3.1 | 0.98424 | 3.5879 | 0 | 2.1904 | 1.4503 | 1.698
2014-11-10 | 7時 | 3.6 | 3 | 0.85865 | 1.0183 | 0 | 1.4138 | 0.53517 | 0.66034
2014-11-10 | 8時 | 7 | 3.4 | 0.69377 | 0.10485 | 0 | 0.029313 | 0.0339 | 0.0415
2014-11-10 | 9時 | 9.1 | 3.9 | 0.62915 | 0.10769 | 0 | 0.053142 | 0.026533 | 0.032745
2014-11-10 | 10時 | 11.5 | 4.1 | 0.57135 | 0.091551 | 0 | 0.040097 | 0.015567 | 0.021262
2014-11-10 | 11時 | 13.9 | 4.3 | 0.50832 | 0.048303 | 0 | 0.026239 | 0.0064409 | 0.011551
2014-11-10 | 12時 | 14 | 4.3 | 0.51505 | 0.018607 | 0 | 0.018817 | 0.0051068 | 0.01008
2014-11-10 | 13時 | 13.9 | 4.2 | 0.52848 | 0.071849 | 0 | 0.026813 | 0.015232 | 0.020084
2014-11-10 | 14時 | 13.2 | 4.2 | 0.56369 | 0.087571 | 0 | 0.03323 | 0.021424 | 0.026564
2014-11-10 | 15時 | 11.7 | 4.3 | 0.62208 | 0.072997 | 0 | 0.042197 | 0.028566 | 0.03439
2014-11-10 | 16時 | 10.8 | 4.3 | 0.66035 | 0.064701 | 0 | 0.047822 | 0.03258 | 0.039035
2014-11-10 | 17時 | 10.2 | 4.2 | 0.68733 | 0.45987 | 0 | 0.48245 | 0.03502 | 0.02699
2014-11-10 | 18時 | 9.1 | 3.9 | 0.74006 | 1.9172 | 0 | 0.91555 | 0.41209 | 0.35508
2014-11-10 | 19時 | 8.8 | 3.7 | 0.75521 | 0.43181 | 0 | 1.0683 | 0.13836 | 0.82354
2014-11-10 | 20時 | 8.8 | 3.3 | 0.75521 | 1.0971 | 0 | 1.1627 | 0.61606 | 0.51392
2014-11-10 | 21時 | 8.8 | 3.2 | 0.75521 | 1.5809 | 0 | 1.2144 | 0.10924 | 0.35281
2014-11-10 | 22時 | 8.7 | 3.2 | 0.77456 | 1.9293 | 0 | 1.0385 | 0.2523 | 0.64027
2014-11-10 | 23時 | 8.6 | 2.9 | 0.7655 | 2.9757 | 0 | 0.83869 | 0.59858 | 0.79078
2014-11-11 | 0時 | 8.8 | 2.9 | 0.78346 | 3.1066 | 0 | 0.8304 | 0.62569 | 0.81304
2014-11-11 | 1時 | 7.4 | 3.1 | 0.87727 | 3.4152 | 0 | 0.9283 | 0.7188 | 0.91217
2014-11-11 | 2時 | 6.9 | 3.1 | 0.93999 | 3.5927 | 0 | 0.99184 | 0.76816 | 0.96757
2014-11-11 | 3時 | 6.3 | 2.9 | 0.97963 | 3.7736 | 0 | 1.062 | 0.82027 | 1.0263
2014-11-11 | 4時 | 6.9 | 3.1 | 0.95604 | 3.7656 | 0 | 1.0593 | 0.80878 | 1.0157
2014-11-11 | 5時 | 6.9 | 2.7 | 0.95604 | 3.8101 | 0 | 1.0744 | 0.81782 | 1.025
2014-11-11 | 6時 | 8 | 2.6 | 0.90165 | 3.463 | 0 | 1.1868 | 0.7097 | 0.89808
2014-11-11 | 7時 | 9.3 | 2.6 | 0.83928 | 2.0469 | 0 | 1.2619 | 0.56848 | 0.89027
2014-11-11 | 8時 | 9.7 | 2.8 | 0.83026 | 0.88605 | 0 | 0 | 0.097217 | 0.36956
2014-11-11 | 9時 | 9.2 | 2.6 | 0.85867 | 0.52011 | 0 | 0.80965 | 0.0059791 | 0.28814
2014-11-11 | 10時 | 9.8 | 2.7 | 0.8247 | 0.36607 | 0 | 0.96038 | 0.0033237 | 0.1931
2014-11-11 | 11時 | 9.7 | 2.9 | 0.83026 | 1.4007 | 0 | 0.98559 | 0.41178 | 0.32014
2014-11-11 | 12時 | 9.4 | 3.3 | 0.84718 | 1.634 | 0 | 1.0236 | 0.59276 | 0.71669
2014-11-11 | 13時 | 9.1 | 3.3 | 0.86448 | 2.5152 | 0 | 1.1294 | 0.71244 | 0.85592
2014-11-11 | 14時 | 8.9 | 3.3 | 0.87624 | 2.8032 | 0 | 1.2084 | 0.79168 | 0.94743
2014-11-11 | 15時 | 8.6 | 3.4 | 0.87993 | 2.0649 | 0 | 1.3086 | 0.39012 | 1.0427
2014-11-11 | 16時 | 8 | 3.6 | 0.91653 | 3.5556 | 0 | 1.3825 | 0.41985 | 1.1116
2014-11-11 | 17時 | 7.8 | 3.5 | 0.91402 | 3.7778 | 0 | 1.4288 | 0.57943 | 1.1514
2014-11-11 | 18時 | 7.6 | 3.5 | 0.92658 | 1.6515 | 0 | 1.4714 | 0.96628 | 1.1866
2014-11-11 | 19時 | 7.4 | 3.4 | 0.92383 | 2.0336 | 0 | 1.4926 | 0.32392 | 0.56977
2014-11-11 | 20時 | 7.3 | 3.4 | 0.91455 | 2.1022 | 0 | 1.5141 | 0.63524 | 0.53616
2014-11-11 | 21時 | 7.3 | 3.3 | 0.91455 | 2.4431 | 0 | 1.5226 | 0.30592 | 0.52326
2014-11-11 | 22時 | 7 | 2.9 | 0.9176 | 3.6281 | 0 | 1.1085 | 0.77359 | 0.96097
2014-11-11 | 23時 | 6.8 | 3 | 0.9303 | 3.7934 | 0 | 1.1004 | 0.81841 | 1.0154
2014-11-12 | 0時 | 6.3 | 2.9 | 0.94615 | 3.9396 | 0 | 1.134 | 0.86048 | 1.0648
2014-11-12 | 1時 | 6.2 | 2.9 | 0.95271 | 4.012 | 0 | 1.1555 | 0.87898 | 1.0878
2014-11-12 | 2時 | 6 | 2.9 | 0.96597 | 4.0865 | 0 | 1.1831 | 0.89963 | 1.112
2014-11-12 | 3時 | 5.9 | 2.9 | 0.97268 | 4.1451 | 0 | 1.2064 | 0.91562 | 1.1308
2014-11-12 | 4時 | 5.8 | 3 | 0.96211 | 4.197 | 0 | 1.2275 | 0.92987 | 1.1473
2014-11-12 | 5時 | 5.6 | 2.7 | 0.97554 | 4.2646 | 0 | 1.255 | 0.94997 | 1.1701
2014-11-12 | 6時 | 5.6 | 2.7 | 0.97554 | 4.0697 | 0 | 1.4362 | 0.89726 | 1.1047
2014-11-12 | 7時 | 5.8 | 2.9 | 0.94476 | 3.1978 | 0 | 1.6096 | 0.83623 | 1.1896
2014-11-12 | 8時 | 5.1 | 3 | 0.99186 | 2.0296 | 0 | 0.14619 | 0.46849 | 0.77689
2014-11-12 | 9時 | 5.6 | 3.2 | 0.95796 | 1.576 | 0 | 1.4523 | 0.26854 | 0.66826
2014-11-12 | 10時 | 5.8 | 3.2 | 0.92742 | 1.4755 | 0 | 1.4576 | 0.20398 | 0.59566
2014-11-12 | 11時 | 6.4 | 2.7 | 0.88973 | 2.709 | 0 | 1.4369 | 0.83838 | 0.68466
2014-11-12 | 12時 | 6.1 | 3 | 0.90836 | 2.6624 | 0 | 1.4667 | 0.9161 | 1.0758
2014-11-12 | 13時 | 6.4 | 3.8 | 0.87309 | 3.2704 | 0 | 1.4522 | 0.92603 | 1.1036
2014-11-12 | 14時 | 6.3 | 3.4 | 0.87913 | 3.576 | 0 | 1.5378 | 1.0175 | 1.2081
2014-11-12 | 15時 | 5.9 | 3.2 | 0.90378 | 2.8878 | 0 | 1.6658 | 0.63944 | 1.3282
2014-11-12 | 16時 | 5.5 | 3.2 | 0.9292 | 4.788 | 0 | 1.7293 | 0.66133 | 1.388
2014-11-12 | 17時 | 5.2 | 3.4 | 0.9307 | 5.0647 | 0 | 1.7794 | 0.82604 | 1.4327
2014-11-12 | 18時 | 5.2 | 3.4 | 0.9488 | 2.4578 | 0 | 1.8077 | 1.2024 | 1.455
2014-11-12 | 19時 | 5.3 | 3.6 | 0.94221 | 2.7582 | 0 | 1.8031 | 0.53842 | 0.81382
2014-11-12 | 20時 | 5.1 | 3.6 | 0.95543 | 2.8208 | 0 | 1.8209 | 0.8494 | 0.77872
2014-11-12 | 21時 | 5 | 3.4 | 0.94376 | 3.1635 | 0 | 1.8283 | 0.521 | 0.76625
2014-11-12 | 22時 | 4.8 | 3.3 | 0.93841 | 4.3317 | 0 | 1.4021 | 0.98164 | 1.196
2014-11-12 | 23時 | 4.9 | 3.4 | 0.91339 | 4.4427 | 0 | 1.3724 | 1.0091 | 1.2314
2014-11-13 | 0時 | 4.7 | 3.3 | 0.90748 | 4.5224 | 0 | 1.3787 | 1.0301 | 1.257
2014-11-13 | 1時 | 4.3 | 3.6 | 0.91397 | 4.6195 | 0 | 1.4089 | 1.0589 | 1.2903
2014-11-13 | 2時 | 3.8 | 3.6 | 0.94666 | 4.7296 | 0 | 1.4509 | 1.0925 | 1.3288
2014-11-13 | 3時 | 3.7 | 3.5 | 0.95335 | 4.7834 | 0 | 1.4733 | 1.1068 | 1.3463
2014-11-13 | 4時 | 3 | 3.5 | 1.0017 | 4.9277 | 0 | 1.5318 | 1.1526 | 1.3977
2014-11-13 | 5時 | 3.3 | 3.6 | 0.98066 | 5.9676 | 0 | 1.7636 | 1.1522 | 1.3953
2014-11-13 | 6時 | 3 | 3.7 | 1.0017 | 3.3191 | 0 | 1.9893 | 1.3463 | 1.5804
2014-11-13 | 7時 | 3.5 | 3.7 | 0.98731 | 3.3673 | 0 | 1.9298 | 1.2853 | 1.5112
2014-11-13 | 8時 | 3.5 | 3.8 | 1.0077 | 3.1606 | 0 | 0.87313 | 1.081 | 1.3112
2014-11-13 | 9時 | 4.1 | 3.9 | 0.96602 | 3.7651 | 0 | 1.71 | 1.135 | 1.353
2014-11-13 | 10時 | 5.1 | 3.7 | 0.90074 | 3.799 | 0 | 1.6492 | 1.0551 | 1.2603
2014-11-13 | 11時 | 5.6 | 3.9 | 0.86995 | 4.0288 | 0 | 1.605 | 1.0235 | 1.2192
2014-11-13 | 12時 | 6.3 | 3.4 | 0.82881 | 2.705 | 0 | 1.5511 | 0.98774 | 1.1781
2014-11-13 | 13時 | 6.5 | 3.2 | 0.81745 | 3.531 | 0 | 1.5408 | 0.99556 | 1.184
2014-11-13 | 14時 | 6.4 | 3.2 | 0.80644 | 3.719 | 0 | 1.5771 | 1.0453 | 1.2383
2014-11-13 | 15時 | 5 | 3.1 | 0.88867 | 3.3923 | 0 | 1.7671 | 1.209 | 1.4151
2014-11-13 | 16時 | 4.7 | 2.8 | 0.90748 | 3.0872 | 0 | 1.8335 | 1.2589 | 1.4733
2014-11-13 | 17時 | 4.7 | 2.7 | 0.90748 | 5.3892 | 0 | 1.8622 | 1.2697 | 1.1389
2014-11-13 | 18時 | 4.6 | 3.4 | 0.93274 | 5.3722 | 0 | 1.8855 | 1.2852 | 1.353
2014-11-13 | 19時 | 4.6 | 3.4 | 0.93274 | 2.5641 | 0 | 1.8856 | 0.73738 | 1.4905
2014-11-13 | 20時 | 4.7 | 3.1 | 0.92624 | 2.9421 | 0 | 1.8915 | 1.137 | 1.0854
2014-11-13 | 21時 | 4.6 | 2.9 | 0.91385 | 3.2785 | 0 | 1.8923 | 0.58764 | 0.88004
2014-11-13 | 22時 | 4.4 | 2.9 | 0.90758 | 3.5467 | 0 | 1.6845 | 0.7111 | 1.1468
2014-11-13 | 23時 | 4.3 | 3.4 | 0.89466 | 4.5175 | 0 | 1.4568 | 1.0396 | 1.2789
2014-11-14 | 0時 | 4.3 | 3.3 | 0.89466 | 4.6178 | 0 | 1.4412 | 1.0631 | 1.2988
2014-11-14 | 1時 | 4.1 | 3.4 | 0.88773 | 4.6947 | 0 | 1.4511 | 1.082 | 1.3185
2014-11-14 | 2時 | 3.7 | 3.3 | 0.89293 | 4.7859 | 0 | 1.4792 | 1.1077 | 1.3469
2014-11-14 | 3時 | 3.9 | 2.8 | 0.88044 | 4.7882 | 0 | 1.4776 | 1.1042 | 1.344
2014-11-14 | 4時 | 3.3 | 2.6 | 0.89777 | 4.8966 | 0 | 1.5186 | 1.1381 | 1.3812
2014-11-14 | 5時 | 3.1 | 2.7 | 0.91057 | 6.0168 | 0 | 1.773 | 1.1599 | 1.4021
2014-11-14 | 6時 | 3 | 2.7 | 0.91705 | 3.3519 | 0 | 1.9968 | 1.3536 | 1.5878
2014-11-14 | 7時 | 3.5 | 2.7 | 0.88517 | 3.2599 | 0 | 1.9016 | 1.2474 | 1.4678
2014-11-14 | 8時 | 4.3 | 2.7 | 0.83672 | 2.4522 | 0 | 0.63927 | 0.82307 | 1.0292
2014-11-14 | 9時 | 4.1 | 2.6 | 0.80934 | 3.4197 | 0 | 1.5949 | 1.0199 | 1.2249
2014-11-14 | 10時 | 4.8 | 2.5 | 0.77061 | 2.9326 | 0 | 1.3283 | 0.69998 | 0.88819
2014-11-14 | 11時 | 5.3 | 2.8 | 0.72617 | 3.3534 | 0 | 1.345 | 0.75277 | 0.93589
2014-11-14 | 12時 | 4.8 | 2.6 | 0.75193 | 2.608 | 0 | 1.5356 | 0.96707 | 1.1591
2014-11-14 | 13時 | 5 | 3.6 | 0.72308 | 3.5997 | 0 | 1.5896 | 1.0294 | 1.228
2014-11-14 | 14時 | 4.8 | 3.4 | 0.73325 | 3.9057 | 0 | 1.67 | 1.1142 | 1.3228
2014-11-14 | 15時 | 3.9 | 2.9 | 0.78101 | 3.6016 | 0 | 1.8737 | 1.2835 | 1.5061
2014-11-14 | 16時 | 3.4 | 2.9 | 0.80904 | 3.3677 | 0 | 1.9667 | 1.3544 | 1.5867
2014-11-14 | 17時 | 3.2 | 3.1 | 0.82056 | 5.996 | 0 | 2.0209 | 1.3849 | 1.273
2014-11-14 | 18時 | 3.1 | 3 | 0.84745 | 6.0276 | 0 | 2.0587 | 1.41 | 1.4984
2014-11-14 | 19時 | 3.2 | 2.7 | 0.84147 | 2.9711 | 0 | 2.0623 | 0.86255 | 1.637
2014-11-14 | 20時 | 3.1 | 2.6 | 0.84745 | 3.3862 | 0 | 2.0862 | 1.2771 | 1.2468
2014-11-14 | 21時 | 2.7 | 2.6 | 0.87184 | 3.7921 | 0 | 2.1149 | 0.74952 | 1.0658
2014-11-14 | 22時 | 2.5 | 3 | 0.88433 | 4.0959 | 0 | 1.9201 | 0.88213 | 1.3432
2014-11-14 | 23時 | 2.3 | 3.3 | 0.89702 | 5.1006 | 0 | 1.7061 | 1.2208 | 1.4869
2014-11-15 | 0時 | 2.3 | 3.1 | 0.89702 | 5.2165 | 0 | 1.698 | 1.2484 | 1.5117
2014-11-15 | 1時 | 2.1 | 2.7 | 0.90992 | 5.31 | 0 | 1.7155 | 1.272 | 1.5368
2014-11-15 | 2時 | 1.8 | 2.8 | 0.92965 | 5.401 | 0 | 1.7444 | 1.2969 | 1.5645
2014-11-15 | 3時 | 1.6 | 3.2 | 0.94306 | 5.4698 | 0 | 1.7692 | 1.3153 | 1.5855
2014-11-15 | 4時 | 1.1 | 3 | 1.0018 | 5.5845 | 0 | 1.8141 | 1.3501 | 1.6244
2014-11-15 | 5時 | 0.5 | 3 | 0.99546 | 7.0049 | 0 | 2.0992 | 1.3959 | 1.6717
2014-11-15 | 6時 | 0.4 | 2.6 | 1.0027 | 3.8695 | 0 | 2.2706 | 1.519 | 1.7725
2014-11-15 | 7時 | 0.8 | 2.6 | 0.99893 | 2.1029 | 0 | 1.7538 | 0.87004 | 1.0341
2014-11-15 | 8時 | 3.5 | 2.6 | 0.88517 | 0.13523 | 0 | 0.041927 | 0.043656 | 0.052731
2014-11-15 | 9時 | 5.6 | 2.6 | 0.76416 | 0.14036 | 0 | 0.17899 | 0.036844 | 0.04477
2014-11-15 | 10時 | 6 | 2.7 | 0.74327 | 0.14393 | 0 | 0.080697 | 0.033295 | 0.041242
2014-11-15 | 11時 | 7.6 | 2.9 | 0.66585 | 0.13187 | 0 | 0.052256 | 0.025748 | 0.033706
2014-11-15 | 12時 | 7.6 | 2.9 | 0.65047 | 0.084359 | 0 | 0.047184 | 0.025653 | 0.033845
2014-11-15 | 13時 | 7.2 | 3.1 | 0.66852 | 0.13867 | 0 | 0.055258 | 0.035658 | 0.044032
2014-11-15 | 14時 | 5.9 | 2.8 | 0.73114 | 0.43932 | 0 | 0.23984 | 0.045216 | 0.05416
2014-11-15 | 15時 | 4.8 | 2.7 | 0.78927 | 1.7276 | 0 | 1.2175 | 0.2014 | 0.5043
2014-11-15 | 16時 | 3.8 | 2.7 | 0.84663 | 2.2371 | 0 | 1.5591 | 0.9837 | 1.205
2014-11-15 | 17時 | 3.7 | 2.7 | 0.87277 | 5.0818 | 0 | 1.727 | 1.1505 | 1.0298
2014-11-15 | 18時 | 3.5 | 2.7 | 0.88517 | 5.3287 | 0 | 1.8372 | 1.2447 | 1.326
2014-11-15 | 19時 | 3.1 | 3.1 | 0.91057 | 2.5442 | 0 | 1.9169 | 0.76234 | 1.5334
2014-11-15 | 20時 | 2.5 | 3.2 | 0.9502 | 3.1441 | 0 | 2.0096 | 1.23 | 1.2028
2014-11-15 | 21時 | 1.2 | 3.2 | 0.99465 | 3.7811 | 0 | 2.1291 | 0.77369 | 1.0996
2014-11-15 | 22時 | 1 | 3 | 0.98463 | 4.1869 | 0 | 1.9747 | 0.9312 | 1.4058
2014-11-15 | 23時 | 0.3 | 3 | 0.98424 | 5.3425 | 0 | 1.822 | 1.315 | 1.5996
2014-11-16 | 0時 | -0.8 | 2.4 | 0.99024 | 5.6994 | 0 | 1.9123 | 1.4189 | 1.7089
2014-11-16 | 1時 | -1.2 | 2.7 | 0.99456 | 5.9056 | 0 | 1.9796 | 1.4738 | 1.7708
2014-11-16 | 2時 | -2 | 2.8 | 1.0009 | 6.1418 | 0 | 2.0695 | 1.5417 | 1.8471
2014-11-16 | 3時 | -2.6 | 2.9 | 1.0198 | 6.3433 | 0 | 2.1505 | 1.599 | 1.9122
2014-11-16 | 4時 | -1.9 | 3 | 0.99257 | 6.331 | 0 | 2.1474 | 1.5844 | 1.8985
2014-11-16 | 5時 | -1.3 | 3.1 | 1.0029 | 7.7332 | 0 | 2.3607 | 1.5675 | 1.8751
2014-11-16 | 6時 | -0.4 | 3 | 0.98523 | 4.3888 | 0 | 2.4804 | 1.663 | 1.9457
2014-11-16 | 7時 | 1.1 | 3 | 0.97756 | 4.209 | 0 | 2.3261 | 1.5281 | 1.7921
2014-11-16 | 8時 | 7.2 | 2.8 | 0.71592 | 1.3913 | 0 | 0.37165 | 0.38152 | 0.56241
2014-11-16 | 9時 | 8 | 2.6 | 0.69281 | 1.6581 | 0 | 0.9938 | 0.3099 | 0.4654
2014-11-16 | 10時 | 7.9 | 2.5 | 0.71259 | 1.9465 | 0 | 0.9727 | 0.3501 | 0.49557
2014-11-16 | 11時 | 9.3 | 2.6 | 0.66179 | 2.3006 | 0 | 1.0756 | 0.54824 | 0.68916
2014-11-16 | 12時 | 8.6 | 2.6 | 0.70818 | 1.7401 | 0 | 1.181 | 0.69286 | 0.83933
2014-11-16 | 13時 | 8.3 | 2.6 | 0.73737 | 2.789 | 0 | 1.2386 | 0.76944 | 0.9248
2014-11-16 | 14時 | 8.7 | 2.6 | 0.74611 | 3.0094 | 0 | 1.2811 | 0.82719 | 0.99145
2014-11-16 | 15時 | 8.3 | 2.6 | 0.76663 | 2.5975 | 0 | 1.4361 | 0.96137 | 1.1365
2014-11-16 | 16時 | 7.5 | 2.8 | 0.80957 | 2.3712 | 0 | 1.5263 | 1.0373 | 1.2217
2014-11-16 | 17時 | 7 | 2.9 | 0.83778 | 4.3641 | 0 | 1.5881 | 1.0781 | 0.92114
2014-11-16 | 18時 | 5.4 | 2.8 | 0.93568 | 4.8432 | 0 | 1.7138 | 1.1797 | 1.2299
2014-11-16 | 19時 | 5.6 | 2.8 | 0.92277 | 2.2099 | 0 | 1.732 | 0.639 | 1.3786
2014-11-16 | 20時 | 5.3 | 2.9 | 0.96018 | 2.6932 | 0 | 1.7806 | 1.0689 | 1.0099
2014-11-16 | 21時 | 5.6 | 3.1 | 0.94037 | 3.0084 | 0 | 1.7764 | 0.50956 | 0.79512
2014-11-16 | 22時 | 5.5 | 3.4 | 0.96463 | 3.2786 | 0 | 1.5718 | 0.63269 | 1.0618
2014-11-16 | 23時 | 7.3 | 3.5 | 0.86766 | 3.9652 | 0 | 1.2311 | 0.86285 | 1.0863
2014-11-17 | 0時 | 7.2 | 3.5 | 0.88937 | 4.0369 | 0 | 1.197 | 0.87892 | 1.0938
2014-11-17 | 1時 | 7.6 | 3.5 | 0.88067 | 3.9956 | 0 | 1.1556 | 0.85975 | 1.0695
2014-11-17 | 2時 | 8 | 3.6 | 0.87187 | 3.9252 | 0 | 1.1149 | 0.83347 | 1.0386
2014-11-17 | 3時 | 8.1 | 3.7 | 0.86596 | 3.8947 | 0 | 1.0948 | 0.82277 | 1.0251
2014-11-17 | 4時 | 9.4 | 3.8 | 0.80657 | 3.6766 | 0 | 1.0028 | 0.74859 | 0.94295
2014-11-17 | 5時 | 9.2 | 4.1 | 0.83124 | 4.1773 | 0 | 1.2141 | 0.74782 | 0.93487
2014-11-17 | 6時 | 9.3 | 4.1 | 0.83928 | 1.8225 | 0 | 1.3687 | 0.88338 | 1.0511
2014-11-17 | 7時 | 10.4 | 4 | 0.79223 | 0.99961 | 0 | 1.0372 | 0.52879 | 0.64954
2014-11-17 | 8時 | 12.6 | 4 | 0.69578 | 0.049191 | 0 | 0.0011244 | 0.017423 | 0.022982
2014-11-17 | 9時 | 14.2 | 4.5 | 0.62683 | 0.057105 | 0 | 0.02833 | 0.012672 | 0.016894
2014-11-17 | 10時 | 13.6 | 5 | 0.66199 | 0.075074 | 0 | 0.030578 | 0.016403 | 0.020385
2014-11-17 | 11時 | 14.4 | 5.4 | 0.62849 | 0.060125 | 0 | 0.031918 | 0.019023 | 0.023088
2014-11-17 | 12時 | 11.3 | 5.7 | 0.75809 | 0.062527 | 0 | 0.46595 | 0.027353 | 0.05952
2014-11-17 | 13時 | 10.7 | 5.7 | 0.78893 | 1.3418 | 0 | 0.77123 | 0.34634 | 0.51625
2014-11-17 | 14時 | 10.1 | 5.4 | 0.82119 | 2.0621 | 0 | 0.91854 | 0.57986 | 0.71438
2014-11-17 | 15時 | 10 | 4.9 | 0.80072 | 1.6632 | 0 | 1.0572 | 0.70075 | 0.84773
2014-11-17 | 16時 | 9.6 | 4.3 | 0.80915 | 1.4372 | 0 | 1.143 | 0.76874 | 0.92441
2014-11-17 | 17時 | 6.6 | 4.3 | 0.97597 | 3.9307 | 0 | 1.3723 | 0.95068 | 0.77823
2014-11-17 | 18時 | 5.8 | 3.8 | 0.97944 | 4.2578 | 0 | 1.5005 | 1.0397 | 1.0761
2014-11-17 | 19時 | 4.8 | 3.9 | 1.0128 | 1.9234 | 0 | 1.6169 | 0.57638 | 1.3091
2014-11-17 | 20時 | 4 | 3.8 | 1.0122 | 2.5709 | 0 | 1.735 | 1.0542 | 0.99634
2014-11-17 | 21時 | 3.6 | 3.8 | 1.0209 | 3.0717 | 0 | 1.8097 | 0.55209 | 0.84568
2014-11-17 | 22時 | 3.4 | 3.7 | 0.99431 | 3.4479 | 0 | 1.6498 | 0.70266 | 1.1444
2014-11-17 | 23時 | 2.9 | 3.7 | 1.0088 | 4.5553 | 0 | 1.4811 | 1.0714 | 1.3215
2014-11-18 | 0時 | 1.1 | 3.6 | 1.0261 | 5.0057 | 0 | 1.6088 | 1.2085 | 1.4664
2014-11-18 | 1時 | 0.4 | 3.7 | 1.0027 | 5.2703 | 0 | 1.7023 | 1.2834 | 1.5513
2014-11-18 | 2時 | 0.7 | 3.8 | 1.0062 | 5.3508 | 0 | 1.7334 | 1.2975 | 1.5703
2014-11-18 | 3時 | 1 | 3.5 | 1.0091 | 5.3911 | 0 | 1.7482 | 1.3011 | 1.5753
2014-11-18 | 4時 | 1.2 | 3.3 | 1.0188 | 5.4187 | 0 | 1.7569 | 1.3032 | 1.577
2014-11-18 | 5時 | 1.7 | 3.4 | 0.95958 | 5.3985 | 0 | 1.7468 | 1.2914 | 1.5633
2014-11-18 | 6時 | 2.4 | 3.7 | 0.89065 | 4.877 | 0 | 1.8379 | 1.1426 | 1.383
2014-11-18 | 7時 | 2.8 | 3.7 | 0.82265 | 3.7715 | 0 | 1.8595 | 0.91483 | 1.2804
2014-11-18 | 8時 | 4.1 | 3.9 | 0.73085 | 0.62831 | 0 | 0.020161 | 0.026683 | 0.16626
2014-11-18 | 9時 | 6.9 | 3.8 | 0.58549 | 0.057818 | 0 | 0.1079 | 0.0022893 | 0.019158
2014-11-18 | 10時 | 8.4 | 4.3 | 0.5139 | 0.034993 | 0 | 0.050106 | 0 | 0.0077967
2014-11-18 | 11時 | 8.4 | 4.5 | 0.48469 | 0.076255 | 0 | 0.044734 | 0.012925 | 0.010428
2014-11-18 | 12時 | 8.5 | 3.8 | 0.4669 | 0.083103 | 0 | 0.044418 | 0.023169 | 0.030028
2014-11-18 | 13時 | 7 | 3.7 | 0.50112 | 0.12699 | 0 | 0.049843 | 0.031565 | 0.039544
2014-11-18 | 14時 | 4.8 | 4.3 | 0.54611 | 0.16227 | 0 | 0.064611 | 0.044977 | 0.05413
2014-11-18 | 15時 | 3.4 | 4.4 | 0.60256 | 0.57894 | 0 | 0.74947 | 0.03387 | 0.085189
2014-11-18 | 16時 | 2.7 | 4.1 | 0.6332 | 4.4226 | 0 | 1.4758 | 0.074578 | 0.99203
2014-11-18 | 17時 | 1.2 | 4.4 | 0.70489 | 5.727 | 0 | 1.8202 | 0.72637 | 1.461
2014-11-18 | 18時 | 0.2 | 4.3 | 0.73168 | 2.9461 | 0 | 2.0545 | 1.3719 | 1.6827
2014-11-18 | 19時 | -0.7 | 4.3 | 0.78654 | 3.6242 | 0 | 2.2176 | 0.84791 | 1.1875
2014-11-18 | 20時 | -1.2 | 4.2 | 0.79068 | 3.9438 | 0 | 2.3412 | 1.2346 | 1.2349
2014-11-18 | 21時 | -0.6 | 4.1 | 0.78006 | 4.3494 | 0 | 2.3739 | 0.91356 | 1.2308
2014-11-18 | 22時 | -1.5 | 3.9 | 0.87043 | 5.7613 | 0 | 2.03 | 1.4414 | 1.7316
2014-11-18 | 23時 | -2.1 | 4 | 0.97792 | 6.0702 | 0 | 2.079 | 1.528 | 1.8306
2014-11-19 | 0時 | -0.9 | 3.8 | 0.91333 | 6.0191 | 0 | 2.0362 | 1.4965 | 1.7995
2014-11-19 | 1時 | 0.8 | 3.6 | 0.82504 | 5.8034 | 0 | 1.9376 | 1.4139 | 1.7078
2014-11-19 | 2時 | 2.1 | 3.4 | 0.79681 | 5.5811 | 0 | 1.8353 | 1.334 | 1.615
2014-11-19 | 3時 | 2 | 3.4 | 0.80253 | 5.5445 | 0 | 1.8067 | 1.3212 | 1.5944
2014-11-19 | 4時 | 1.4 | 3.2 | 0.86158 | 5.601 | 0 | 1.8199 | 1.3405 | 1.6114
2014-11-19 | 5時 | 1.3 | 3.2 | 0.86779 | 5.6169 | 0 | 1.8223 | 1.3451 | 1.6156
2014-11-19 | 6時 | 1.7 | 3.2 | 0.86652 | 5.4419 | 0 | 1.9948 | 1.2956 | 1.5559
2014-11-19 | 7時 | 2.1 | 3.5 | 0.84208 | 4.8086 | 0 | 2.1454 | 1.2131 | 1.6167
2014-11-19 | 8時 | 2.3 | 3.7 | 0.85244 | 3.1721 | 0 | 0.61458 | 0.792 | 1.143
2014-11-19 | 9時 | 3.1 | 3.6 | 0.78427 | 2.4826 | 0 | 1.8309 | 0.51529 | 0.94847
2014-11-19 | 10時 | 3.2 | 3.9 | 0.75781 | 2.4003 | 0 | 1.8414 | 0.46627 | 0.89054
2014-11-19 | 11時 | 3 | 3.7 | 0.74739 | 4.0474 | 0 | 1.8658 | 1.1457 | 1.0268
2014-11-19 | 12時 | 2.8 | 3.9 | 0.75807 | 3.7189 | 0 | 1.8949 | 1.2205 | 1.4193
2014-11-19 | 13時 | 3.3 | 3.8 | 0.71089 | 4.3563 | 0 | 1.9043 | 1.2521 | 1.47
2014-11-19 | 14時 | 3 | 4.3 | 0.72615 | 4.6183 | 0 | 1.965 | 1.3228 | 1.5534
2014-11-19 | 15時 | 2.7 | 4.3 | 0.72008 | 3.9059 | 0 | 2.088 | 0.93824 | 1.6679
2014-11-19 | 16時 | 2.5 | 4.6 | 0.70837 | 6.304 | 0 | 2.1436 | 0.95363 | 1.7209
2014-11-19 | 17時 | 2.2 | 4.6 | 0.72368 | 6.607 | 0 | 2.1936 | 1.1191 | 1.7664
2014-11-19 | 18時 | 2.7 | 4.3 | 0.67665 | 3.4131 | 0 | 2.1945 | 1.4735 | 1.7638
2014-11-19 | 19時 | 2.8 | 4.3 | 0.65029 | 3.6817 | 0 | 2.1862 | 0.80724 | 1.1194
2014-11-19 | 20時 | 2.4 | 4.3 | 0.66906 | 3.7655 | 0 | 2.2135 | 1.1277 | 1.0944
2014-11-19 | 21時 | 2 | 4.2 | 0.66559 | 4.167 | 0 | 2.245 | 0.81968 | 1.1049
2014-11-19 | 22時 | 1.1 | 4.2 | 0.70998 | 5.4839 | 0 | 1.8734 | 1.3282 | 1.5883
2014-11-19 | 23時 | 0.3 | 4.2 | 0.72639 | 5.7666 | 0 | 1.9172 | 1.4136 | 1.6894
2014-11-20 | 0時 | -0.1 | 4.3 | 0.74852 | 5.9312 | 0 | 1.9649 | 1.4613 | 1.7479
2014-11-20 | 1時 | -1.3 | 4.2 | 0.82668 | 6.1903 | 0 | 2.0652 | 1.5425 | 1.8409
2014-11-20 | 2時 | -2 | 4.2 | 0.87635 | 6.3885 | 0 | 2.1485 | 1.6022 | 1.9109
2014-11-20 | 3時 | -2 | 4.2 | 0.87635 | 6.4767 | 0 | 2.1893 | 1.6244 | 1.9392
2014-11-20 | 4時 | -2.4 | 4.2 | 0.87396 | 6.609 | 0 | 2.2454 | 1.663 | 1.9835
2014-11-20 | 5時 | -2.7 | 4.2 | 0.89624 | 8.2865 | 0 | 2.5255 | 1.6994 | 2.021
2014-11-20 | 6時 | -2.6 | 4.2 | 0.88874 | 3.8656 | 0 | 2.4864 | 1.5474 | 1.7847
2014-11-20 | 7時 | -1.2 | 4.5 | 0.79068 | 2.8359 | 0 | 2.0985 | 1.1126 | 1.304
2014-11-20 | 8時 | 0.7 | 4.6 | 0.68058 | 1.0545 | 0 | 0.48178 | 0.2822 | 0.44298
2014-11-20 | 9時 | 3.7 | 4.8 | 0.54942 | 0.58995 | 0 | 0.79678 | 0.049637 | 0.059218
2014-11-20 | 10時 | 4.9 | 4.9 | 0.52369 | 1.5299 | 0 | 0.94574 | 0.069207 | 0.24744
2014-11-20 | 11時 | 4.8 | 4.5 | 0.54611 | 3.2754 | 0 | 1.4027 | 0.7123 | 0.92171
2014-11-20 | 12時 | 4.9 | 4.3 | 0.56092 | 2.3741 | 0 | 1.4969 | 0.88494 | 1.0729
2014-11-20 | 13時 | 4.9 | 4.1 | 0.59812 | 3.4778 | 0 | 1.5633 | 0.98063 | 1.1772
2014-11-20 | 14時 | 4.7 | 4.3 | 0.62539 | 3.8743 | 0 | 1.6637 | 1.0957 | 1.3047
2014-11-20 | 15時 | 4.2 | 4.3 | 0.66721 | 3.5766 | 0 | 1.87 | 1.2699 | 1.4918
2014-11-20 | 16時 | 3.6 | 3.8 | 0.71634 | 3.3711 | 0 | 1.968 | 1.3494 | 1.5807
2014-11-20 | 17時 | 3.3 | 3.9 | 0.73168 | 6.0075 | 0 | 2.0287 | 1.3878 | 1.2755
2014-11-20 | 18時 | 3.4 | 3.9 | 0.72653 | 5.9766 | 0 | 2.0535 | 1.403 | 1.4902
2014-11-20 | 19時 | 2.4 | 3.8 | 0.77994 | 3.1394 | 0 | 2.1221 | 0.91287 | 1.6912
2014-11-20 | 20時 | 1.6 | 3.7 | 0.82584 | 3.7036 | 0 | 2.2064 | 1.3753 | 1.3553
2014-11-20 | 21時 | 0.6 | 3.7 | 0.88749 | 4.2504 | 0 | 2.2955 | 0.89226 | 1.2261
2014-11-20 | 22時 | -0.1 | 3.7 | 0.9346 | 4.692 | 0 | 2.157 | 1.0661 | 1.5512
2014-11-20 | 23時 | -0.1 | 3.7 | 0.9346 | 5.7231 | 0 | 1.9582 | 1.4102 | 1.7037
2014-11-21 | 0時 | -1.3 | 3.7 | 1.0029 | 6.0575 | 0 | 2.0406 | 1.5101 | 1.8085
2014-11-21 | 1時 | -1.2 | 3.5 | 0.99456 | 6.16 | 0 | 2.0679 | 1.5325 | 1.8352
2014-11-21 | 2時 | -1.1 | 3.6 | 0.98634 | 6.2219 | 0 | 2.088 | 1.5443 | 1.8494
2014-11-21 | 3時 | -2.2 | 3.5 | 1.0178 | 6.4467 | 0 | 2.1751 | 1.614 | 1.9259
2014-11-21 | 4時 | -2 | 3.4 | 1.0009 | 6.4944 | 0 | 2.1964 | 1.623 | 1.9381
2014-11-21 | 5時 | -2.2 | 3.4 | 1.0178 | 8.0958 | 0 | 2.4608 | 1.6488 | 1.9629
2014-11-21 | 6時 | -1.4 | 3.3 | 0.98165 | 4.76 | 0 | 2.6173 | 1.7725 | 2.0679
2014-11-21 | 7時 | 0.2 | 3.4 | 0.88761 | 4.1675 | 0 | 2.3533 | 1.5009 | 1.7613
2014-11-21 | 8時 | 2.6 | 3.4 | 0.74707 | 2.1466 | 0 | 0.69083 | 0.62803 | 0.8336
2014-11-21 | 9時 | 5.4 | 3.4 | 0.61355 | 1.0974 | 0 | 0.87111 | 0.047697 | 0.14227
2014-11-21 | 10時 | 6.5 | 3.3 | 0.56857 | 1.9594 | 0 | 1.0318 | 0.27131 | 0.47337
2014-11-21 | 11時 | 4.8 | 3.4 | 0.65846 | 3.5278 | 0 | 1.4441 | 0.82261 | 1.0001
2014-11-21 | 12時 | 4.7 | 3.2 | 0.64424 | 2.5817 | 0 | 1.5422 | 0.94978 | 1.1362
2014-11-21 | 13時 | 4.6 | 3.1 | 0.64876 | 3.197 | 0 | 1.3639 | 0.81997 | 1.0169
2014-11-21 | 14時 | 3.3 | 3 | 0.71089 | 4.0411 | 0 | 1.705 | 1.1399 | 1.3567
2014-11-21 | 15時 | 2.7 | 3.1 | 0.67665 | 3.827 | 0 | 1.9615 | 1.3478 | 1.5814
2014-11-21 | 16時 | 0.3 | 3.1 | 0.75221 | 3.9486 | 0 | 2.1987 | 1.5388 | 1.7932
2014-11-21 | 17時 | -0.1 | 3 | 0.69528 | 7.2768 | 0 | 2.3117 | 1.6075 | 1.5249
2014-11-21 | 18時 | -1.5 | 3 | 0.72093 | 7.833 | 0 | 2.4624 | 1.7193 | 1.8485
2014-11-21 | 19時 | -1.6 | 3 | 0.6666 | 4.1157 | 0 | 2.5217 | 1.205 | 2.0287
2014-11-21 | 20時 | -2.3 | 3 | 0.67472 | 4.6721 | 0 | 2.6185 | 1.6731 | 1.6969
2014-11-21 | 21時 | -2.9 | 2.9 | 0.6759 | 5.1822 | 0 | 2.6944 | 1.1745 | 1.551
2014-11-21 | 22時 | -3.7 | 2.8 | 0.7231 | 5.6624 | 0 | 2.5654 | 1.358 | 1.8849
2014-11-21 | 23時 | -3.9 | 2.8 | 0.69879 | 6.7295 | 0 | 2.3793 | 1.7136 | 2.0489
2014-11-22 | 0時 | -3.6 | 2.9 | 0.68127 | 6.8401 | 0 | 2.3738 | 1.7367 | 2.0695
2014-11-22 | 1時 | -5.2 | 3.1 | 0.73966 | 7.1685 | 0 | 2.4869 | 1.8383 | 2.1794
2014-11-22 | 2時 | -5.8 | 3.3 | 0.82186 | 7.3628 | 0 | 2.5629 | 1.894 | 2.2432
2014-11-22 | 3時 | -6.7 | 3.5 | 0.93483 | 7.5937 | 0 | 2.6571 | 1.9631 | 2.3217
2014-11-22 | 4時 | -6.3 | 3.8 | 0.94805 | 7.6261 | 0 | 2.6741 | 1.9645 | 2.3264
2014-11-22 | 5時 | -5.6 | 4 | 0.97731 | 9.3962 | 0 | 2.889 | 1.9451 | 2.3017
2014-11-22 | 6時 | -4.7 | 4 | 0.94406 | 5.7892 | 0 | 3.0393 | 2.0714 | 2.409
2014-11-22 | 7時 | -3.1 | 4.1 | 0.89273 | 5.5882 | 0 | 2.8858 | 1.9356 | 2.2543
2014-11-22 | 8時 | -1.7 | 4.5 | 0.85467 | 5.142 | 0 | 1.7212 | 1.6533 | 1.9649
2014-11-22 | 9時 | -0.7 | 4.6 | 0.78654 | 5.5716 | 0 | 2.4743 | 1.648 | 1.937
2014-11-22 | 10時 | 0.6 | 5 | 0.71079 | 5.4958 | 0 | 2.3592 | 1.5362 | 1.8055
2014-11-22 | 11時 | 0.3 | 5.3 | 0.72639 | 6.2577 | 0 | 2.3363 | 1.5332 | 1.7936
2014-11-22 | 12時 | 0.4 | 5.5 | 0.69551 | 4.3717 | 0 | 2.2229 | 1.4415 | 1.6963
2014-11-22 | 13時 | 0.8 | 5.5 | 0.65076 | 4.786 | 0 | 1.9965 | 1.2712 | 1.5268
2014-11-22 | 14時 | 0.5 | 5.5 | 0.66502 | 5.3769 | 0 | 2.2571 | 1.5215 | 1.7853
2014-11-22 | 15時 | 0 | 5.5 | 0.66316 | 4.9939 | 0 | 2.4364 | 1.6755 | 1.9491
2014-11-22 | 16時 | -0.5 | 5.4 | 0.69108 | 4.7342 | 0 | 2.5213 | 1.7439 | 2.0254
2014-11-22 | 17時 | -1.1 | 5 | 0.72629 | 8.1513 | 0 | 2.5946 | 1.7935 | 1.7302
2014-11-22 | 18時 | -1 | 4.6 | 0.72029 | 8.1493 | 0 | 2.6203 | 1.8083 | 1.9472
2014-11-22 | 19時 | -2.1 | 4.7 | 0.82085 | 4.5696 | 0 | 2.696 | 1.3215 | 2.1546
2014-11-22 | 20時 | -3.6 | 4.7 | 0.93121 | 5.2163 | 0 | 2.8268 | 1.8247 | 1.8601
2014-11-22 | 21時 | -4 | 4.7 | 0.96331 | 5.6924 | 0 | 2.8928 | 1.3163 | 1.7067
2014-11-22 | 22時 | -4.8 | 4.7 | 1.0312 | 6.1664 | 0 | 2.7623 | 1.4993 | 2.0419
2014-11-22 | 23時 | -4.7 | 4.6 | 1.0224 | 7.1825 | 0 | 2.5571 | 1.8393 | 2.19
2014-11-23 | 0時 | -3.9 | 4.5 | 0.91858 | 7.2004 | 0 | 2.5155 | 1.8327 | 2.1786
2014-11-23 | 1時 | -3.6 | 4.4 | 0.89554 | 7.209 | 0 | 2.5002 | 1.8278 | 2.1715
2014-11-23 | 2時 | -4.3 | 4.4 | 0.95031 | 7.3438 | 0 | 2.5455 | 1.8688 | 2.2149
2014-11-23 | 3時 | -5.1 | 4.3 | 1.0174 | 7.513 | 0 | 2.6115 | 1.922 | 2.2738
2014-11-23 | 4時 | -5.9 | 4.2 | 1.0463 | 7.6966 | 0 | 2.6872 | 1.9794 | 2.3389
2014-11-23 | 5時 | -6.3 | 4.3 | 1.038 | 7.8317 | 0 | 2.7454 | 2.0195 | 2.386
2014-11-23 | 6時 | -5.2 | 4.4 | 1.0262 | 5.5435 | 0 | 2.4771 | 1.3879 | 1.6203
2014-11-23 | 7時 | -4.4 | 4.4 | 1.0348 | 3.5729 | 0 | 2.0914 | 0.64332 | 0.94764
2014-11-23 | 8時 | -2.1 | 4.7 | 0.8837 | 0.16892 | 0 | 0.048029 | 0.040158 | 0.054832
2014-11-23 | 9時 | 0.5 | 5 | 0.7414 | 0.12021 | 0 | 0.21398 | 0.019215 | 0.037457
2014-11-23 | 10時 | 2.5 | 5.3 | 0.68635 | 0.096757 | 0 | 0.078307 | 0.0073778 | 0.025966
2014-11-23 | 11時 | 4.4 | 5.5 | 0.61941 | 0.14103 | 0 | 0.066672 | 0.028709 | 0.024141
2014-11-23 | 12時 | 5.3 | 5.8 | 0.59976 | 0.12002 | 0 | 0.057639 | 0.028905 | 0.03799
2014-11-23 | 13時 | 5.4 | 5.5 | 0.6315 | 0.15159 | 0 | 0.056324 | 0.03405 | 0.043986
2014-11-23 | 14時 | 5.5 | 4.9 | 0.64494 | 0.16884 | 0 | 0.062158 | 0.042273 | 0.052609
2014-11-23 | 15時 | 3.6 | 4.6 | 0.71634 | 0.15932 | 0 | 0.080909 | 0.035709 | 0.067643
2014-11-23 | 16時 | 1.1 | 4.4 | 0.85605 | 3.6038 | 0 | 0.94969 | 0.044314 | 0.22918
2014-11-23 | 17時 | -0.4 | 4.2 | 0.9308 | 6.0161 | 0 | 1.7857 | 0.23819 | 1.2825
2014-11-23 | 18時 | -1 | 4.1 | 0.94957 | 3.1238 | 0 | 2.1099 | 1.3231 | 1.7016
2014-11-23 | 19時 | -1.4 | 3.9 | 0.95206 | 3.8209 | 0 | 2.2933 | 0.87691 | 1.2383
2014-11-23 | 20時 | -1.8 | 3.6 | 0.95371 | 4.1784 | 0 | 2.4316 | 1.2879 | 1.3044
2014-11-23 | 21時 | -2.4 | 3.1 | 1.0028 | 4.7979 | 0 | 2.5463 | 1.0421 | 1.3788
2014-11-23 | 22時 | -2.8 | 2.9 | 1.0037 | 6.1912 | 0 | 2.1945 | 1.5604 | 1.87
2014-11-23 | 23時 | -3.4 | 2.6 | 1.0208 | 6.5228 | 0 | 2.2521 | 1.6534 | 1.9758
2014-11-24 | 0時 | -3.9 | 2.6 | 1.0283 | 6.7535 | 0 | 2.3214 | 1.7168 | 2.0482
2014-11-24 | 1時 | -3.6 | 2.3 | 1.0382 | 6.8205 | 0 | 2.3414 | 1.7267 | 2.0609
2014-11-24 | 2時 | -3.9 | 2.1 | 1.0283 | 6.9381 | 0 | 2.3838 | 1.7566 | 2.0932
2014-11-24 | 3時 | -4.1 | 3 | 1.0459 | 7.0293 | 0 | 2.4172 | 1.7789 | 2.117
2014-11-24 | 4時 | -4.5 | 3 | 1.0436 | 7.1467 | 0 | 2.4619 | 1.8114 | 2.1521
2014-11-24 | 5時 | -4.3 | 3 | 1.026 | 8.8708 | 0 | 2.7013 | 1.8153 | 2.1523
2014-11-24 | 6時 | -4.9 | 3 | 1.04 | 5.6442 | 0 | 2.9562 | 2.0319 | 2.3598
2014-11-24 | 7時 | -3.8 | 2.7 | 1.0196 | 5.6124 | 0 | 2.8717 | 1.9494 | 2.2672
2014-11-24 | 8時 | -2.6 | 2.2 | 1.0198 | 5.2295 | 0 | 1.7416 | 1.6841 | 1.9994
2014-11-24 | 9時 | -1.4 | 2.1 | 0.95206 | 5.6935 | 0 | 2.5117 | 1.6895 | 1.9844
2014-11-24 | 10時 | 0.4 | 2.5 | 0.84925 | 5.5896 | 0 | 2.388 | 1.567 | 1.8413
2014-11-24 | 11時 | 0.3 | 2.6 | 0.8812 | 6.3084 | 0 | 2.3475 | 1.5442 | 1.8077
2014-11-24 | 12時 | 1.4 | 2.3 | 0.83778 | 4.4553 | 0 | 2.2547 | 1.4808 | 1.7351
2014-11-24 | 13時 | 1.7 | 2 | 0.84323 | 5.2369 | 0 | 2.2324 | 1.4834 | 1.7339
2014-11-24 | 14時 | 1.6 | 2.4 | 0.8962 | 5.3908 | 0 | 2.2556 | 1.5241 | 1.7772
2014-11-24 | 15時 | 1.1 | 2.4 | 0.92898 | 4.8693 | 0 | 2.3643 | 1.6222 | 1.8825
2014-11-24 | 16時 | 1 | 2.4 | 0.96016 | 4.474 | 0 | 2.3912 | 1.6453 | 1.9096
2014-11-24 | 17時 | 0.7 | 2.4 | 1.0062 | 7.4754 | 0 | 2.4203 | 1.6627 | 1.5787
2014-11-24 | 18時 | 0.7 | 2.2 | 1.0062 | 7.4399 | 0 | 2.4292 | 1.6686 | 1.7844
2014-11-24 | 19時 | 0.1 | 2.2 | 0.99863 | 4.0433 | 0 | 2.4601 | 1.1477 | 1.9534
2014-11-24 | 20時 | -1.1 | 2.1 | 1.0152 | 4.6096 | 0 | 2.5523 | 1.6221 | 1.6277
2014-11-24 | 21時 | -1.2 | 2.1 | 1.0236 | 4.9963 | 0 | 2.58 | 1.0867 | 1.4429
2014-11-24 | 22時 | -1.3 | 2.1 | 1.0322 | 5.3027 | 0 | 2.3847 | 1.2181 | 1.7205
2014-11-24 | 23時 | -1.6 | 2.2 | 1.0282 | 6.3259 | 0 | 2.1786 | 1.5637 | 1.8726
2014-11-25 | 0時 | -2 | 2.1 | 1.032 | 6.5043 | 0 | 2.1985 | 1.6137 | 1.9225
2014-11-25 | 1時 | -2.2 | 2.1 | 1.0178 | 6.6059 | 0 | 2.2231 | 1.64 | 1.9518
2014-11-25 | 2時 | -2.5 | 2.1 | 1.0437 | 6.7043 | 0 | 2.2576 | 1.6672 | 1.9828
2014-11-25 | 3時 | -2.7 | 2.2 | 1.0284 | 6.7807 | 0 | 2.2874 | 1.6879 | 2.0069
2014-11-25 | 4時 | -2.3 | 2.2 | 1.0263 | 6.7603 | 0 | 2.2797 | 1.6764 | 1.9955
2014-11-25 | 5時 | -1.4 | 2.2 | 0.95206 | 6.6399 | 0 | 2.2302 | 1.6323 | 1.9471
2014-11-25 | 6時 | -0.1 | 2.2 | 0.82832 | 5.9942 | 0 | 2.2711 | 1.4427 | 1.7216
2014-11-25 | 7時 | 0.8 | 2.3 | 0.7255 | 5.4143 | 0 | 2.3724 | 1.3352 | 1.7567
2014-11-25 | 8時 | 0.2 | 2.3 | 0.73168 | 3.6367 | 0 | 0.81246 | 0.89665 | 1.2602
2014-11-25 | 9時 | 0.1 | 2.6 | 0.68458 | 1.4686 | 0 | 1.5222 | 0.033793 | 0.38942
2014-11-25 | 10時 | 2.2 | 2.6 | 0.56601 | 0.32388 | 0 | 1.0688 | 0.023023 | 0.042928
2014-11-25 | 11時 | 0.9 | 2.5 | 0.59657 | 2.2829 | 0 | 1.1215 | 0.05443 | 0.068468
2014-11-25 | 12時 | 0.9 | 2.5 | 0.59657 | 2.3854 | 0 | 1.3435 | 0.48414 | 0.74509
2014-11-25 | 13時 | 0 | 2.6 | 0.6103 | 2.9609 | 0 | 1.1664 | 0.5587 | 0.80562
2014-11-25 | 14時 | -0.6 | 2.6 | 0.61349 | 3.8648 | 0 | 1.4629 | 0.93354 | 1.2048
2014-11-25 | 15時 | -1.5 | 2.5 | 0.63112 | 4.2189 | 0 | 2.208 | 1.0341 | 1.8084
2014-11-25 | 16時 | -2.3 | 2.6 | 0.67472 | 7.913 | 0 | 2.4751 | 1.2085 | 2.0295
2014-11-25 | 17時 | -2.9 | 2.8 | 0.70958 | 8.5885 | 0 | 2.6458 | 1.4577 | 2.1659
2014-11-25 | 18時 | -2.9 | 2.7 | 0.6759 | 4.738 | 0 | 2.7378 | 1.876 | 2.2319
2014-11-25 | 19時 | -3 | 2.6 | 0.64763 | 5.1047 | 0 | 2.7877 | 1.2458 | 1.6268
2014-11-25 | 20時 | -2.5 | 2.6 | 0.62098 | 5.1321 | 0 | 2.795 | 1.5395 | 1.5725
2014-11-25 | 21時 | -2.9 | 2.6 | 0.6422 | 5.5654 | 0 | 2.8334 | 1.2358 | 1.5849
2014-11-25 | 22時 | -3.2 | 2.5 | 0.65864 | 6.8263 | 0 | 2.426 | 1.7174 | 2.0363
2014-11-25 | 23時 | -3.1 | 2.5 | 0.65311 | 6.9613 | 0 | 2.406 | 1.7512 | 2.078
2014-11-26 | 0時 | -3.4 | 2.6 | 0.70499 | 7.0707 | 0 | 2.4255 | 1.7811 | 2.113
2014-11-26 | 1時 | -4 | 2.5 | 0.74172 | 7.2048 | 0 | 2.4714 | 1.8208 | 2.1579
2014-11-26 | 2時 | -4.1 | 2.6 | 0.74804 | 7.2621 | 0 | 2.493 | 1.8344 | 2.1744
2014-11-26 | 3時 | -4.2 | 2.7 | 0.75442 | 7.3139 | 0 | 2.5133 | 1.847 | 2.1892
2014-11-26 | 4時 | -5 | 2.8 | 0.80764 | 7.4658 | 0 | 2.5733 | 1.8943 | 2.2414
2014-11-26 | 5時 | -4.5 | 2.9 | 0.77392 | 7.4342 | 0 | 2.5624 | 1.8784 | 2.2257
2014-11-26 | 6時 | -4.8 | 3 | 0.75439 | 7.051 | 0 | 2.7162 | 1.777 | 2.0978
2014-11-26 | 7時 | -4.1 | 3.1 | 0.71075 | 6.8641 | 0 | 2.829 | 1.654 | 2.1199
2014-11-26 | 8時 | -2.9 | 3.1 | 0.6422 | 3.1767 | 0 | 0.80444 | 0.65303 | 1.016
2014-11-26 | 9時 | -1.6 | 3.3 | 0.54575 | 0.43288 | 0 | 1.2719 | 0.035013 | 0.056366
2014-11-26 | 10時 | 0.1 | 3.4 | 0.47455 | 0.14069 | 0 | 0.63339 | 0.022076 | 0.043026
2014-11-26 | 11時 | 0.4 | 3.5 | 0.43861 | 0.2097 | 0 | 0.3141 | 0.04699 | 0.044546
2014-11-26 | 12時 | 1.2 | 3.6 | 0.414 | 0.17711 | 0 | 0.11673 | 0.048048 | 0.059237
2014-11-26 | 13時 | 0.2 | 3.4 | 0.44502 | 0.73048 | 0 | 0.23613 | 0.055507 | 0.067818
2014-11-26 | 14時 | -1.1 | 3.6 | 0.49451 | 2.8112 | 0 | 0.96515 | 0.06644 | 0.18341
2014-11-26 | 15時 | -2.2 | 3.7 | 0.5102 | 3.745 | 0 | 2.0138 | 0.54575 | 1.4729
2014-11-26 | 16時 | -3.2 | 3.7 | 0.55491 | 7.8755 | 0 | 2.4099 | 1.1108 | 1.9424
2014-11-26 | 17時 | -4.3 | 3.7 | 0.5711 | 8.8772 | 0 | 2.6787 | 1.4692 | 2.1897
2014-11-26 | 18時 | -5 | 3.5 | 0.60622 | 5.0108 | 0 | 2.8623 | 1.9688 | 2.3435
2014-11-26 | 19時 | -5.6 | 3.3 | 0.59574 | 5.5385 | 0 | 2.9845 | 1.3949 | 1.8012
2014-11-26 | 20時 | -5.8 | 3.3 | 0.60607 | 5.7624 | 0 | 3.0728 | 1.7502 | 1.816
2014-11-26 | 21時 | -6.8 | 3.3 | 0.66071 | 6.3833 | 0 | 3.189 | 1.5034 | 1.8929
2014-11-26 | 22時 | -8.4 | 3.3 | 0.75959 | 7.9572 | 0 | 2.9016 | 2.0804 | 2.4507
2014-11-26 | 23時 | -9.3 | 3.2 | 0.8222 | 8.3556 | 0 | 2.9946 | 2.1975 | 2.5873
2014-11-27 | 0時 | -9.5 | 3.1 | 0.83687 | 8.5563 | 0 | 3.0604 | 2.2512 | 2.6528
2014-11-27 | 1時 | -9.8 | 3.1 | 0.85939 | 8.7229 | 0 | 3.1251 | 2.2957 | 2.7051
2014-11-27 | 2時 | -9.8 | 3.1 | 0.85939 | 8.8188 | 0 | 3.1643 | 2.3175 | 2.7309
2014-11-27 | 3時 | -9.7 | 3.1 | 0.91251 | 8.877 | 0 | 3.1877 | 2.3283 | 2.7433
2014-11-27 | 4時 | -9.6 | 3 | 0.90447 | 8.9188 | 0 | 3.2032 | 2.3352 | 2.7505
2014-11-27 | 5時 | -9.7 | 3.1 | 0.97319 | 11.1553 | 0 | 3.4615 | 2.3549 | 2.7669
2014-11-27 | 6時 | -9.6 | 3.1 | 1.0247 | 4.9972 | 0 | 3.189 | 1.8949 | 2.152
2014-11-27 | 7時 | -7.5 | 3.1 | 0.85218 | 3.1634 | 0 | 2.5671 | 1.1841 | 1.3687
2014-11-27 | 8時 | -4.5 | 3.2 | 0.69675 | 0.72555 | 0 | 0.69993 | 0.10876 | 0.21799
2014-11-27 | 9時 | 0.7 | 3.3 | 0.47954 | 0.21861 | 0 | 0.66101 | 0.05668 | 0.067225
2014-11-27 | 10時 | 0.8 | 3.8 | 0.50107 | 0.21421 | 0 | 0.19127 | 0.048821 | 0.059689
2014-11-27 | 11時 | 1.7 | 3.6 | 0.49307 | 0.22806 | 0 | 0.082711 | 0.043194 | 0.054395
2014-11-27 | 12時 | 1.7 | 3.5 | 0.49307 | 0.15915 | 0 | 0.076052 | 0.043366 | 0.055055
2014-11-27 | 13時 | 1.6 | 3.4 | 0.52018 | 0.20153 | 0 | 0.075721 | 0.048443 | 0.06057
2014-11-27 | 14時 | 0.9 | 3.7 | 0.59657 | 0.5634 | 0 | 0.084054 | 0.058408 | 0.071039
2014-11-27 | 15時 | -0.8 | 3.9 | 0.65198 | 2.7582 | 0 | 1.2822 | 0.10287 | 0.3589
2014-11-27 | 16時 | -0.9 | 4.1 | 0.65741 | 3.4774 | 0 | 2.0134 | 1.1617 | 1.5543
2014-11-27 | 17時 | -0.8 | 4.5 | 0.65198 | 7.2114 | 0 | 2.2662 | 1.5117 | 1.4622
2014-11-27 | 18時 | -0.4 | 4.3 | 0.63077 | 7.3732 | 0 | 2.38 | 1.6164 | 1.7605
2014-11-27 | 19時 | -0.7 | 4.5 | 0.64661 | 3.9219 | 0 | 2.4599 | 1.138 | 1.9682
2014-11-27 | 20時 | -0.4 | 4.7 | 0.63077 | 4.365 | 0 | 2.4981 | 1.5643 | 1.5858
2014-11-27 | 21時 | -0.8 | 5 | 0.62373 | 4.8327 | 0 | 2.5443 | 1.0508 | 1.4181
2014-11-27 | 22時 | -0.7 | 5.2 | 0.61859 | 5.1454 | 0 | 2.3427 | 1.1792 | 1.6884
2014-11-27 | 23時 | -0.8 | 5.2 | 0.62373 | 6.1585 | 0 | 2.1249 | 1.5171 | 1.8291
2014-11-28 | 0時 | -0.9 | 5.2 | 0.62892 | 6.2997 | 0 | 2.1229 | 1.5512 | 1.8591
2014-11-28 | 1時 | -0.9 | 5.1 | 0.62892 | 6.3687 | 0 | 2.128 | 1.5643 | 1.8717
2014-11-28 | 2時 | -1.1 | 5.2 | 0.63944 | 6.4406 | 0 | 2.1461 | 1.5812 | 1.8893
2014-11-28 | 3時 | -1 | 4.9 | 0.66288 | 6.4545 | 0 | 2.146 | 1.5798 | 1.8873
2014-11-28 | 4時 | -0.8 | 4.6 | 0.68022 | 6.4449 | 0 | 2.1379 | 1.572 | 1.8782
2014-11-28 | 5時 | -0.6 | 4.2 | 0.66905 | 7.7972 | 0 | 2.3547 | 1.5638 | 1.8638
2014-11-28 | 6時 | -0.4 | 4.3 | 0.7127 | 4.6442 | 0 | 2.5281 | 1.708 | 1.989
2014-11-28 | 7時 | 0.1 | 4.5 | 0.7108 | 4.5579 | 0 | 2.4202 | 1.6047 | 1.8714
2014-11-28 | 8時 | 0.6 | 4.2 | 0.71079 | 4.2059 | 0 | 1.2987 | 1.3481 | 1.6146
2014-11-28 | 9時 | 1.4 | 4.7 | 0.64711 | 3.1979 | 0 | 1.5624 | 0.71471 | 0.93934
2014-11-28 | 10時 | 3.2 | 4.8 | 0.56917 | 1.6436 | 0 | 0.86721 | 0.051084 | 0.10832
2014-11-28 | 11時 | 3 | 5.3 | 0.57729 | 1.6974 | 0 | 0.6061 | 0.047915 | 0.058724
2014-11-28 | 12時 | 3 | 5.2 | 0.57729 | 1.3223 | 0 | 0.95442 | 0.089371 | 0.38746
2014-11-28 | 13時 | 2.8 | 5.2 | 0.58554 | 3.101 | 0 | 1.3354 | 0.69592 | 0.95453
2014-11-28 | 14時 | 2.3 | 5 | 0.60675 | 4.0205 | 0 | 1.6872 | 1.0924 | 1.3317
2014-11-28 | 15時 | 0.5 | 5.6 | 0.66502 | 4.1945 | 0 | 2.1078 | 1.4501 | 1.7074
2014-11-28 | 16時 | 0 | 4.9 | 0.68957 | 4.149 | 0 | 2.28 | 1.5821 | 1.853
2014-11-28 | 17時 | -2 | 4.7 | 0.78283 | 8.0798 | 0 | 2.4942 | 1.7426 | 1.6804
2014-11-28 | 18時 | -2.8 | 4.5 | 0.83712 | 8.5169 | 0 | 2.6332 | 1.8401 | 1.9895
2014-11-28 | 19時 | -3.7 | 4.3 | 0.90315 | 4.7263 | 0 | 2.7515 | 1.375 | 2.2236
2014-11-28 | 20時 | -4.3 | 4.2 | 0.95031 | 5.3071 | 0 | 2.8629 | 1.8517 | 1.9012
2014-11-28 | 21時 | -4.8 | 4.2 | 0.95215 | 5.8344 | 0 | 2.9462 | 1.3558 | 1.7595
2014-11-28 | 22時 | -5.3 | 4.1 | 0.99374 | 6.2979 | 0 | 2.8084 | 1.5309 | 2.0844
2014-11-28 | 23時 | -5.9 | 3.9 | 1.0463 | 7.4388 | 0 | 2.6497 | 1.9109 | 2.2744
2014-11-29 | 0時 | -6.3 | 3.8 | 1.038 | 7.6802 | 0 | 2.6977 | 1.9775 | 2.3432
2014-11-29 | 1時 | -7 | 3.8 | 1.0551 | 7.9086 | 0 | 2.7745 | 2.0427 | 2.4153
2014-11-29 | 2時 | -7.2 | 3.8 | 1.0249 | 8.0444 | 0 | 2.8264 | 2.078 | 2.4561
2014-11-29 | 3時 | -7.6 | 3.8 | 1.0612 | 8.1906 | 0 | 2.8847 | 2.1185 | 2.502
2014-11-29 | 4時 | -8.2 | 3.8 | 1.0653 | 8.3637 | 0 | 2.9548 | 2.1693 | 2.559
2014-11-29 | 5時 | -8.8 | 3.7 | 1.0669 | 10.6382 | 0 | 3.2625 | 2.2263 | 2.6189
2014-11-29 | 6時 | -8.9 | 3.7 | 1.0763 | 4.8731 | 0 | 3.0748 | 1.8534 | 2.1109
2014-11-29 | 7時 | -6.3 | 3.8 | 1.038 | 2.8604 | 0 | 2.4136 | 1.0869 | 1.2636
2014-11-29 | 8時 | -3.4 | 4 | 0.91561 | 0.46792 | 0 | 0.55711 | 0.06829 | 0.14408
2014-11-29 | 9時 | 0.5 | 3.8 | 0.66502 | 0.21221 | 0 | 0.61151 | 0.055121 | 0.065422
2014-11-29 | 10時 | 2.6 | 3.9 | 0.61583 | 0.19628 | 0 | 0.10817 | 0.043186 | 0.053492
2014-11-29 | 11時 | 4.8 | 4.3 | 0.54611 | 0.18855 | 0 | 0.070961 | 0.034242 | 0.044389
2014-11-29 | 12時 | 6 | 4.4 | 0.5024 | 0.12005 | 0 | 0.059718 | 0.030888 | 0.040924
2014-11-29 | 13時 | 6.1 | 4.3 | 0.51606 | 0.15818 | 0 | 0.057126 | 0.03458 | 0.044644
2014-11-29 | 14時 | 5.6 | 4.4 | 0.55196 | 0.17619 | 0 | 0.063308 | 0.043178 | 0.05348
2014-11-29 | 15時 | 2.5 | 4.5 | 0.68635 | 0.68533 | 0 | 0.23532 | 0.060855 | 0.072032
2014-11-29 | 16時 | 0 | 4.8 | 0.82153 | 2.4923 | 0 | 1.5385 | 0.3896 | 0.81464
2014-11-29 | 17時 | -1.7 | 4.6 | 0.94579 | 6.9871 | 0 | 2.0758 | 1.3683 | 1.3039
2014-11-29 | 18時 | -1.4 | 4.6 | 0.92245 | 7.3703 | 0 | 2.2891 | 1.5628 | 1.702
2014-11-29 | 19時 | -2.2 | 4.5 | 0.95448 | 3.9432 | 0 | 2.4598 | 1.1548 | 1.9903
2014-11-29 | 20時 | -2.6 | 4.2 | 0.98702 | 4.5892 | 0 | 2.5886 | 1.6483 | 1.685
2014-11-29 | 21時 | -3.4 | 4.2 | 1.0208 | 5.2145 | 0 | 2.7048 | 1.183 | 1.5725
2014-11-29 | 22時 | -3.9 | 3.8 | 1.0283 | 5.7178 | 0 | 2.5806 | 1.3677 | 1.9063
2014-11-29 | 23時 | -4.1 | 3.8 | 1.0087 | 6.8252 | 0 | 2.406 | 1.7324 | 2.0782
2014-11-30 | 0時 | -4 | 3.8 | 1.0371 | 6.9956 | 0 | 2.4205 | 1.7719 | 2.1153
2014-11-30 | 1時 | -4 | 3.8 | 1.0371 | 7.1033 | 0 | 2.4433 | 1.7947 | 2.1383
2014-11-30 | 2時 | -3.6 | 3.7 | 1.0382 | 7.1152 | 0 | 2.4388 | 1.7881 | 2.13
2014-11-30 | 3時 | -4.8 | 3.7 | 1.0312 | 7.3446 | 0 | 2.5234 | 1.8589 | 2.2055
2014-11-30 | 4時 | -5.6 | 3.7 | 1.062 | 7.5374 | 0 | 2.5995 | 1.9167 | 2.2696
2014-11-30 | 5時 | -5.7 | 3.7 | 1.0284 | 9.4568 | 0 | 2.8715 | 1.9446 | 2.2979
2014-11-30 | 6時 | -6.2 | 3.6 | 1.0291 | 5.7123 | 0 | 3.0492 | 2.0515 | 2.3735
2014-11-30 | 7時 | -1.7 | 3.7 | 0.85467 | 5.1642 | 0 | 2.7444 | 1.7834 | 2.0832
2014-11-30 | 8時 | -1.5 | 4 | 0.87043 | 4.9008 | 0 | 1.625 | 1.5561 | 1.8535
2014-11-30 | 9時 | -0.1 | 4.2 | 0.80173 | 4.9076 | 0 | 2.2133 | 1.3697 | 1.637
2014-11-30 | 10時 | 2.4 | 4.5 | 0.71343 | 4.7711 | 0 | 2.0585 | 1.2513 | 1.4964
2014-11-30 | 11時 | 6 | 4.7 | 0.58855 | 3.8631 | 0 | 1.5563 | 0.78794 | 0.99843
2014-11-30 | 12時 | 7.6 | 4.7 | 0.54267 | 2.8539 | 0 | 1.5936 | 0.94053 | 1.1337
2014-11-30 | 13時 | 6.5 | 4.6 | 0.60183 | 3.887 | 0 | 1.6394 | 1.0351 | 1.2263
2014-11-30 | 14時 | 5.9 | 4.7 | 0.66193 | 4.1625 | 0 | 1.6989 | 1.1217 | 1.3197
2014-11-30 | 15時 | 5.1 | 4.3 | 0.69976 | 3.7779 | 0 | 1.8712 | 1.2743 | 1.484
2014-11-30 | 16時 | 4.5 | 4 | 0.7488 | 3.5039 | 0 | 1.9475 | 1.3381 | 1.5574
2014-11-30 | 17時 | 3.5 | 4.2 | 0.82381 | 6.1667 | 0 | 2.0376 | 1.4038 | 1.2833
2014-11-30 | 18時 | 4.4 | 4.4 | 0.79248 | 5.8546 | 0 | 2.0131 | 1.3747 | 1.4525
2014-11-30 | 19時 | 3.9 | 4.2 | 0.8208 | 3.0725 | 0 | 2.0381 | 0.84981 | 1.6156
2014-11-30 | 20時 | 4.1 | 3.9 | 0.80934 | 3.4356 | 0 | 2.04 | 1.2459 | 1.2065
2014-11-30 | 21時 | 3.9 | 3.9 | 0.76111 | 3.79 | 0 | 2.0487 | 0.70255 | 1.0089
2014-11-30 | 22時 | 2.6 | 3.8 | 0.76892 | 4.2382 | 0 | 1.9115 | 0.88671 | 1.3425
2014-11-30 | 23時 | 1.8 | 3.7 | 0.74467 | 5.3564 | 0 | 1.7469 | 1.264 | 1.5307
2014-12-01 | 0時 | 1 | 3.7 | 0.71511 | 5.6251 | 0 | 1.8049 | 1.3425 | 1.6139
2014-12-01 | 1時 | -0.6 | 3.6 | 0.75232 | 5.9754 | 0 | 1.9309 | 1.4509 | 1.735
2014-12-01 | 2時 | -1.6 | 3.6 | 0.69678 | 6.2451 | 0 | 2.0397 | 1.5319 | 1.8287
2014-12-01 | 3時 | -2.5 | 3.5 | 0.75123 | 6.4914 | 0 | 2.1433 | 1.6052 | 1.9137
2014-12-01 | 4時 | -3.3 | 3.4 | 0.76872 | 6.72 | 0 | 2.2405 | 1.6729 | 1.9918
2014-12-01 | 5時 | -4.1 | 3.1 | 0.74804 | 8.6287 | 0 | 2.566 | 1.7423 | 2.0668
2014-12-01 | 6時 | -4.4 | 3.1 | 0.76736 | 5.5134 | 0 | 2.8555 | 1.983 | 2.3069
2014-12-01 | 7時 | -4.4 | 3 | 0.8056 | 5.6018 | 0 | 2.8389 | 1.9411 | 2.2583
2014-12-01 | 8時 | -4 | 2.9 | 0.81563 | 5.3617 | 0 | 1.7737 | 1.7197 | 2.0413
2014-12-01 | 9時 | -3.8 | 3 | 0.80192 | 6.0302 | 0 | 2.6328 | 1.7897 | 2.1004
2014-12-01 | 10時 | -3.1 | 3.1 | 0.72163 | 6.109 | 0 | 2.5909 | 1.718 | 2.0182
2014-12-01 | 11時 | -2.7 | 3.1 | 0.73085 | 6.6935 | 0 | 2.4004 | 1.515 | 1.8021
2014-12-01 | 12時 | -2.7 | 3.2 | 0.73085 | 5.1082 | 0 | 2.5209 | 1.6657 | 1.9553
2014-12-01 | 13時 | -2.5 | 3.2 | 0.75123 | 6.0633 | 0 | 2.5755 | 1.7312 | 2.0247
2014-12-01 | 14時 | -2.7 | 3.3 | 0.76395 | 6.3767 | 0 | 2.6682 | 1.8253 | 2.1273
2014-12-01 | 15時 | -2.9 | 3.2 | 0.77691 | 5.8925 | 0 | 2.7967 | 1.9328 | 2.2428
2014-12-01 | 16時 | -2.9 | 3.2 | 0.77691 | 5.5317 | 0 | 2.8377 | 1.9639 | 2.2778
2014-12-01 | 17時 | -3.2 | 3.2 | 0.76227 | 9.2428 | 0 | 2.8795 | 1.9897 | 1.9537
2014-12-01 | 18時 | -3.6 | 3.2 | 0.78846 | 9.397 | 0 | 2.9217 | 2.0223 | 2.1891
2014-12-01 | 19時 | -3.2 | 3.2 | 0.8313 | 5.143 | 0 | 2.9035 | 1.4548 | 2.3089
2014-12-01 | 20時 | -2.7 | 3.2 | 0.79704 | 5.4044 | 0 | 2.8831 | 1.8367 | 1.8769
2014-12-01 | 21時 | -2.7 | 3.1 | 0.86318 | 5.7152 | 0 | 2.8717 | 1.2777 | 1.6623
2014-12-01 | 22時 | -2.1 | 3.1 | 0.8837 | 5.8715 | 0 | 2.6092 | 1.3611 | 1.8842
2014-12-01 | 23時 | -2.2 | 3.1 | 0.89113 | 6.8106 | 0 | 2.3619 | 1.6816 | 2.0057
2014-12-02 | 0時 | -1.6 | 3.1 | 0.90783 | 6.7863 | 0 | 2.2963 | 1.666 | 1.9817
2014-12-02 | 1時 | -1.8 | 3.1 | 0.95371 | 6.8252 | 0 | 2.2895 | 1.6757 | 1.9898
2014-12-02 | 2時 | -1.5 | 3.1 | 0.96001 | 6.7763 | 0 | 2.2609 | 1.6564 | 1.9682
2014-12-02 | 3時 | -1.1 | 3.1 | 0.95748 | 6.7045 | 0 | 2.2268 | 1.6309 | 1.9397
2014-12-02 | 4時 | -1.3 | 3.2 | 1.0029 | 6.7131 | 0 | 2.2256 | 1.6339 | 1.9419
2014-12-02 | 5時 | -1.2 | 3.2 | 1.0236 | 6.6891 | 0 | 2.2136 | 1.6257 | 1.9327
2014-12-02 | 6時 | -1.1 | 3.2 | 0.98634 | 6.2131 | 0 | 2.3315 | 1.4974 | 1.7754
2014-12-02 | 7時 | -0.4 | 3.3 | 0.95802 | 5.5249 | 0 | 2.3911 | 1.3185 | 1.7329
2014-12-02 | 8時 | 0.4 | 3.4 | 0.97714 | 2.2405 | 0 | 0.39693 | 0.35351 | 0.67049
2014-12-02 | 9時 | 3 | 3.4 | 0.78984 | 0.27447 | 0 | 1.0738 | 0.023599 | 0.042816
2014-12-02 | 10時 | 5.5 | 3.5 | 0.66275 | 0.095879 | 0 | 0.40441 | 0.0089762 | 0.027329
2014-12-02 | 11時 | 4.8 | 3.6 | 0.58358 | 0.13733 | 0 | 0.062095 | 0.027984 | 0.022792
2014-12-02 | 12時 | 4.7 | 3.6 | 0.51218 | 0.12605 | 0 | 0.05764 | 0.030843 | 0.039609
2014-12-02 | 13時 | 4 | 3.7 | 0.53794 | 0.1673 | 0 | 0.062084 | 0.039573 | 0.049554
2014-12-02 | 14時 | 2.7 | 3.8 | 0.61146 | 0.49203 | 0 | 0.074645 | 0.051918 | 0.06279
2014-12-02 | 15時 | 2.2 | 4 | 0.72368 | 2.0317 | 0 | 1.1406 | 0.040167 | 0.27157
2014-12-02 | 16時 | 0 | 4.1 | 0.9006 | 6.0317 | 0 | 1.8121 | 0.31474 | 1.3845
2014-12-02 | 17時 | 0.3 | 4.2 | 0.90697 | 6.6002 | 0 | 2.0318 | 0.96173 | 1.6331
2014-12-02 | 18時 | 0.3 | 4.4 | 0.85542 | 3.4008 | 0 | 2.1695 | 1.4497 | 1.7607
2014-12-02 | 19時 | -0.3 | 4.5 | 0.86912 | 3.9342 | 0 | 2.275 | 0.8802 | 1.2155
2014-12-02 | 20時 | -0.4 | 4.7 | 0.87632 | 4.1155 | 0 | 2.3417 | 1.2256 | 1.2164
2014-12-02 | 21時 | -0.8 | 4.4 | 0.82127 | 4.6142 | 0 | 2.4088 | 0.94192 | 1.2516
2014-12-02 | 22時 | -1.4 | 4.1 | 0.89284 | 5.9639 | 0 | 2.0431 | 1.4519 | 1.7348
2014-12-02 | 23時 | -1.5 | 3.8 | 0.9003 | 6.1852 | 0 | 2.0591 | 1.5117 | 1.8059
2014-12-03 | 0時 | -1.7 | 3.6 | 0.88506 | 6.3381 | 0 | 2.0981 | 1.5533 | 1.855
2014-12-03 | 1時 | -2.7 | 3.3 | 0.92928 | 6.5789 | 0 | 2.1878 | 1.6269 | 1.9377
2014-12-03 | 2時 | -3.9 | 3.1 | 0.99175 | 6.8639 | 0 | 2.303 | 1.7156 | 2.0378
2014-12-03 | 3時 | -5.5 | 3.3 | 1.0529 | 7.2304 | 0 | 2.4551 | 1.8314 | 2.1688
2014-12-03 | 4時 | -6.4 | 3.5 | 1.047 | 7.5109 | 0 | 2.5764 | 1.9162 | 2.2675
2014-12-03 | 5時 | -6.6 | 3.6 | 1.0653 | 7.6825 | 0 | 2.6537 | 1.9636 | 2.3248
2014-12-03 | 6時 | -7.7 | 3.8 | 1.0705 | 7.3459 | 0 | 2.8686 | 1.8844 | 2.2184
2014-12-03 | 7時 | -6.8 | 4 | 1.0369 | 6.1396 | 0 | 2.6772 | 1.3424 | 1.768
2014-12-03 | 8時 | -4.5 | 4.2 | 1.0051 | 1.527 | 0 | 0.42437 | 0.08951 | 0.36559
2014-12-03 | 9時 | -3 | 3.9 | 0.81741 | 0.41167 | 0 | 1.3496 | 0.038618 | 0.059866
2014-12-03 | 10時 | -2.6 | 3.8 | 0.79037 | 1.9883 | 0 | 1.8739 | 0.043678 | 0.55912
2014-12-03 | 11時 | -1.1 | 3.5 | 0.69735 | 3.8557 | 0 | 1.7732 | 0.70696 | 0.69594
2014-12-03 | 12時 | -0.3 | 3.3 | 0.65267 | 2.9888 | 0 | 1.6149 | 0.76673 | 0.99882
2014-12-03 | 13時 | -0.1 | 3.1 | 0.66864 | 4.5364 | 0 | 2.0005 | 1.2355 | 1.4871
2014-12-03 | 14時 | -0.3 | 2.9 | 0.70684 | 5.1086 | 0 | 2.1611 | 1.4275 | 1.6948
2014-12-03 | 15時 | -1.6 | 2.9 | 0.81744 | 4.8289 | 0 | 2.4703 | 1.2046 | 1.9774
2014-12-03 | 16時 | -2.5 | 3.1 | 0.84881 | 8.3681 | 0 | 2.6282 | 1.3041 | 2.1224
2014-12-03 | 17時 | -3.7 | 3.1 | 0.90315 | 9.1332 | 0 | 2.7796 | 1.5494 | 2.2569
2014-12-03 | 18時 | -3.2 | 3.3 | 0.8658 | 5.0279 | 0 | 2.8213 | 1.9299 | 2.2842
2014-12-03 | 19時 | -3.2 | 3.3 | 0.8658 | 5.3284 | 0 | 2.8451 | 1.2821 | 1.6609
2014-12-03 | 20時 | -3.2 | 3.4 | 0.8658 | 5.4014 | 0 | 2.8699 | 1.5949 | 1.6281
2014-12-03 | 21時 | -4.2 | 3.8 | 0.90472 | 5.9281 | 0 | 2.9476 | 1.3249 | 1.679
2014-12-03 | 22時 | -4.4 | 4.1 | 0.92024 | 7.1914 | 0 | 2.5433 | 1.8066 | 2.1331
2014-12-03 | 23時 | -5.2 | 4.5 | 0.94436 | 7.4783 | 0 | 2.587 | 1.893 | 2.2337
2014-12-04 | 0時 | -6.6 | 4.8 | 1.0191 | 7.7943 | 0 | 2.6948 | 1.9923 | 2.3475
2014-12-04 | 1時 | -7.2 | 5.2 | 1.0249 | 7.9913 | 0 | 2.7741 | 2.0505 | 2.4168
2014-12-04 | 2時 | -7.7 | 5.6 | 1.0705 | 8.1606 | 0 | 2.846 | 2.0994 | 2.4747
2014-12-04 | 3時 | -8.2 | 5.8 | 1.0653 | 8.3211 | 0 | 2.9146 | 2.1458 | 2.5286
2014-12-04 | 4時 | -8.7 | 6.1 | 1.0575 | 8.479 | 0 | 2.9816 | 2.1917 | 2.5814
2014-12-04 | 5時 | -9.2 | 6.3 | 1.0472 | 10.7702 | 0 | 3.2835 | 2.2428 | 2.6352
2014-12-04 | 6時 | -9.6 | 6.5 | 1.0848 | 7.0219 | 0 | 3.5265 | 2.4298 | 2.8091
2014-12-04 | 7時 | -8.3 | 6.7 | 1.0746 | 5.6736 | 0 | 3.1042 | 1.9181 | 2.2309
2014-12-04 | 8時 | -6.4 | 7 | 1.047 | 2.1121 | 0 | 1.0326 | 0.44452 | 0.6646
2014-12-04 | 9時 | -3.5 | 6.6 | 0.85262 | 1.0265 | 0 | 1.1224 | 0.068887 | 0.081863
2014-12-04 | 10時 | -1.9 | 6.2 | 0.74538 | 0.92108 | 0 | 0.81075 | 0.061499 | 0.074285
2014-12-04 | 11時 | -1.1 | 5.9 | 0.6684 | 0.99168 | 0 | 0.31333 | 0.054003 | 0.066921
2014-12-04 | 12時 | -1.1 | 5.5 | 0.69735 | 0.31697 | 0 | 0.41393 | 0.058371 | 0.071465
2014-12-04 | 13時 | -2.1 | 5.1 | 0.72648 | 3.3842 | 0 | 1.5207 | 0.09408 | 0.42164
2014-12-04 | 14時 | -2.7 | 4.8 | 0.73085 | 4.7049 | 0 | 1.9954 | 1.1234 | 1.494
2014-12-04 | 15時 | -3.9 | 4.4 | 0.7721 | 5.0837 | 0 | 2.5163 | 1.6912 | 2.0034
2014-12-04 | 16時 | -4.4 | 4 | 0.84382 | 5.1617 | 0 | 2.7336 | 1.8837 | 2.2061
2014-12-04 | 17時 | -5.7 | 3.5 | 0.94303 | 9.6911 | 0 | 2.9248 | 2.0316 | 2.0146
2014-12-04 | 18時 | -5.3 | 3.2 | 0.86994 | 9.7904 | 0 | 2.9909 | 2.0729 | 2.2602
2014-12-04 | 19時 | -5.1 | 2.7 | 0.85517 | 5.3659 | 0 | 3.0185 | 1.5389 | 2.4154
2014-12-04 | 20時 | -5.1 | 2.3 | 0.81458 | 5.7784 | 0 | 3.0585 | 1.9681 | 2.0338
2014-12-04 | 21時 | -5.1 | 2.3 | 0.77397 | 6.1665 | 0 | 3.0768 | 1.4282 | 1.8403
2014-12-04 | 22時 | -5.6 | 2.3 | 0.80786 | 6.5687 | 0 | 2.906 | 1.5868 | 2.1438
2014-12-04 | 23時 | -6.6 | 2.2 | 0.83436 | 7.7256 | 0 | 2.7479 | 1.9755 | 2.3417
2014-12-05 | 0時 | -8.1 | 2.2 | 1.056 | 8.111 | 0 | 2.8513 | 2.0934 | 2.4664
2014-12-05 | 1時 | -8.6 | 2.1 | 1.0483 | 8.3193 | 0 | 2.9228 | 2.1513 | 2.533
2014-12-05 | 2時 | -8.9 | 2.1 | 1.0763 | 8.4679 | 0 | 2.9805 | 2.1905 | 2.5793
2014-12-05 | 3時 | -8 | 2.1 | 1.0468 | 8.4128 | 0 | 2.9591 | 2.1619 | 2.5504
2014-12-05 | 4時 | -8.9 | 2.1 | 1.0763 | 8.5888 | 0 | 3.0259 | 2.2158 | 2.6082
2014-12-05 | 5時 | -9.5 | 2.1 | 1.0753 | 10.9 | 0 | 3.3219 | 2.2659 | 2.6595
2014-12-05 | 6時 | -9.2 | 2.1 | 1.0472 | 7.1282 | 0 | 3.5397 | 2.4456 | 2.8294
2014-12-05 | 7時 | -8.9 | 2.1 | 1.0763 | 6.9218 | 0 | 3.4285 | 2.3135 | 2.6784
2014-12-05 | 8時 | -6.8 | 2.1 | 0.89595 | 3.4177 | 0 | 1.3864 | 0.88147 | 1.1481
2014-12-05 | 9時 | -4.6 | 2.1 | 0.74163 | 1.926 | 0 | 1.4033 | 0.074864 | 0.22135
2014-12-05 | 10時 | -2.8 | 2.1 | 0.67023 | 2.1839 | 0 | 1.2745 | 0.069764 | 0.23219
2014-12-05 | 11時 | -2 | 2.1 | 0.62676 | 4.4064 | 0 | 1.662 | 0.55254 | 0.88784
2014-12-05 | 12時 | -1.5 | 2.1 | 0.60116 | 3.7925 | 0 | 2.0873 | 1.2163 | 1.4821
2014-12-05 | 13時 | -2 | 2.1 | 0.658 | 4.9555 | 0 | 2.1403 | 1.3347 | 1.6099
2014-12-05 | 14時 | -2.8 | 2.2 | 0.73702 | 5.7467 | 0 | 2.4089 | 1.6145 | 1.9077
2014-12-05 | 15時 | -3.1 | 2.3 | 0.75587 | 5.6118 | 0 | 2.6994 | 1.8571 | 2.1645
2014-12-05 | 16時 | -3.4 | 2.3 | 0.74012 | 5.4447 | 0 | 2.8144 | 1.9484 | 2.265
2014-12-05 | 17時 | -3.7 | 2.4 | 0.79516 | 9.3329 | 0 | 2.8889 | 1.9976 | 1.9672
2014-12-05 | 18時 | -3.6 | 2.4 | 0.78846 | 9.3855 | 0 | 2.92 | 2.0177 | 2.1889
2014-12-05 | 19時 | -3.8 | 2.5 | 0.83823 | 5.2417 | 0 | 2.9421 | 1.4852 | 2.3456
2014-12-05 | 20時 | -4 | 2.6 | 0.81563 | 5.6496 | 0 | 2.978 | 1.9132 | 1.9642
2014-12-05 | 21時 | -4.6 | 2.6 | 0.78054 | 6.1031 | 0 | 3.0249 | 1.3985 | 1.7998
2014-12-05 | 22時 | -5.7 | 2.6 | 0.85758 | 6.595 | 0 | 2.8943 | 1.5891 | 2.1406
2014-12-05 | 23時 | -5.9 | 2.6 | 0.82896 | 7.6397 | 0 | 2.6969 | 1.9396 | 2.2994
2014-12-06 | 0時 | -7 | 2.6 | 0.91163 | 7.9441 | 0 | 2.7687 | 2.0311 | 2.3953
2014-12-06 | 1時 | -7.4 | 2.6 | 0.99339 | 8.109 | 0 | 2.8217 | 2.0761 | 2.4468
2014-12-06 | 2時 | -7.8 | 2.7 | 1.0286 | 8.2495 | 0 | 2.8753 | 2.1146 | 2.4914
2014-12-06 | 3時 | -8.2 | 2.7 | 1.0653 | 8.3809 | 0 | 2.9285 | 2.1514 | 2.5336
2014-12-06 | 4時 | -10 | 2.8 | 1.0617 | 8.725 | 0 | 3.0674 | 2.2617 | 2.6559
2014-12-06 | 5時 | -11 | 2.8 | 1.0926 | 11.2747 | 0 | 3.4124 | 2.3453 | 2.7475
2014-12-06 | 6時 | -11.4 | 2.8 | 1.0619 | 7.6123 | 0 | 3.7188 | 2.5986 | 3.003
2014-12-06 | 7時 | -10.1 | 2.9 | 1.0712 | 7.3712 | 0 | 3.5953 | 2.453 | 2.8409
2014-12-06 | 8時 | -8.8 | 2.9 | 1.0669 | 6.8888 | 0 | 2.4334 | 2.149 | 2.5322
2014-12-06 | 9時 | -6.2 | 2.9 | 0.93991 | 5.2849 | 0 | 2.4831 | 1.2778 | 1.6033
2014-12-06 | 10時 | -3.7 | 3 | 0.7231 | 4.5619 | 0 | 2.0794 | 0.88162 | 1.1885
2014-12-06 | 11時 | -3.4 | 3.1 | 0.70499 | 4.4481 | 0 | 1.5508 | 0.33398 | 0.631
2014-12-06 | 12時 | -2.7 | 3.1 | 0.69774 | 3.7587 | 0 | 1.9924 | 1.0569 | 1.341
2014-12-06 | 13時 | -2.8 | 3.1 | 0.73702 | 5.5315 | 0 | 2.3865 | 1.5215 | 1.8118
2014-12-06 | 14時 | -2 | 3.2 | 0.68922 | 5.9604 | 0 | 2.5082 | 1.6715 | 1.9677
2014-12-06 | 15時 | -3 | 3.1 | 0.78347 | 5.783 | 0 | 2.7572 | 1.893 | 2.2005
2014-12-06 | 16時 | -3.1 | 3.1 | 0.7901 | 5.5302 | 0 | 2.8348 | 1.9576 | 2.2712
2014-12-06 | 17時 | -3.5 | 3.1 | 0.81722 | 9.3589 | 0 | 2.8984 | 2.0019 | 1.9675
2014-12-06 | 18時 | -2.8 | 3.1 | 0.7704 | 9.1872 | 0 | 2.8828 | 1.9846 | 2.1487
2014-12-06 | 19時 | -2.3 | 3 | 0.77074 | 5.0317 | 0 | 2.8451 | 1.4056 | 2.2537
2014-12-06 | 20時 | -2.7 | 3 | 0.83012 | 5.4226 | 0 | 2.869 | 1.8299 | 1.8666
2014-12-06 | 21時 | -1.9 | 2.9 | 0.77632 | 5.6237 | 0 | 2.8144 | 1.2327 | 1.6112
2014-12-06 | 22時 | -1.6 | 2.9 | 0.78729 | 5.805 | 0 | 2.5598 | 1.3256 | 1.8425
2014-12-06 | 23時 | -1.6 | 2.9 | 0.78729 | 6.7252 | 0 | 2.3041 | 1.6396 | 1.9568
2014-12-07 | 0時 | -1.8 | 2.9 | 0.83119 | 6.819 | 0 | 2.2845 | 1.6646 | 1.9769
2014-12-07 | 1時 | -1.6 | 2.9 | 0.84758 | 6.8135 | 0 | 2.2621 | 1.6579 | 1.9686
2014-12-07 | 2時 | -1.7 | 2.9 | 0.88506 | 6.83 | 0 | 2.2597 | 1.6606 | 1.9713
2014-12-07 | 3時 | -1.6 | 2.8 | 0.90783 | 6.8122 | 0 | 2.2484 | 1.6525 | 1.9625
2014-12-07 | 4時 | -1.5 | 2.7 | 0.87043 | 6.7938 | 0 | 2.2382 | 1.6451 | 1.9543
2014-12-07 | 5時 | -1.8 | 2.7 | 0.89247 | 8.3182 | 0 | 2.4846 | 1.6628 | 1.9693
2014-12-07 | 6時 | -2.2 | 2.6 | 0.95448 | 5.3153 | 0 | 2.7356 | 1.8847 | 2.1862
2014-12-07 | 7時 | -1.7 | 2.6 | 0.97614 | 5.2575 | 0 | 2.657 | 1.7971 | 2.0868
2014-12-07 | 8時 | 2 | 2.6 | 0.80253 | 4.4123 | 0 | 1.3479 | 1.3736 | 1.6482
2014-12-07 | 9時 | 4.6 | 2.5 | 0.68671 | 3.3709 | 0 | 1.5697 | 0.77176 | 0.99005
2014-12-07 | 10時 | 4.8 | 2.5 | 0.71456 | 4.178 | 0 | 1.7647 | 1.0663 | 1.2756
2014-12-07 | 11時 | 5.2 | 2.4 | 0.80385 | 4.4962 | 0 | 1.7269 | 1.0671 | 1.2665
2014-12-07 | 12時 | 4.7 | 2.4 | 0.86995 | 3.3584 | 0 | 1.7468 | 1.1149 | 1.3154
2014-12-07 | 13時 | 4.7 | 2.4 | 0.88872 | 4.289 | 0 | 1.7738 | 1.161 | 1.3664
2014-12-07 | 14時 | 5.1 | 2.4 | 0.86425 | 4.4658 | 0 | 1.8088 | 1.21 | 1.4217
2014-12-07 | 15時 | 4.7 | 2.5 | 0.88872 | 3.9689 | 0 | 1.9304 | 1.3175 | 1.5368
2014-12-07 | 16時 | 4.4 | 2.7 | 0.90758 | 3.6216 | 0 | 1.9755 | 1.3557 | 1.58
2014-12-07 | 17時 | 4.5 | 2.8 | 0.92027 | 5.913 | 0 | 1.9847 | 1.3548 | 1.2308
2014-12-07 | 18時 | 4.8 | 3 | 0.91979 | 5.7383 | 0 | 1.9709 | 1.3424 | 1.4143
2014-12-07 | 19時 | 4.2 | 3.1 | 0.93984 | 3.0242 | 0 | 1.9922 | 0.81708 | 1.5757
2014-12-07 | 20時 | 4.1 | 3.3 | 0.96602 | 3.4234 | 0 | 2.0064 | 1.2248 | 1.1792
2014-12-07 | 21時 | 3.3 | 3.3 | 1.0014 | 3.8719 | 0 | 2.0529 | 0.71352 | 1.0169
2014-12-07 | 22時 | 5.5 | 3.3 | 0.91148 | 3.7759 | 0 | 1.706 | 0.71375 | 1.1514
2014-12-07 | 23時 | 5.4 | 3.3 | 0.88212 | 4.6848 | 0 | 1.4465 | 1.0241 | 1.2601
2014-12-08 | 0時 | 5.5 | 3.3 | 0.94692 | 4.7221 | 0 | 1.401 | 1.0291 | 1.2572
2014-12-08 | 1時 | 5.1 | 3.3 | 0.99186 | 4.7933 | 0 | 1.4057 | 1.0492 | 1.2766
2014-12-08 | 2時 | 6.1 | 3.3 | 0.92535 | 4.6451 | 0 | 1.3376 | 0.99568 | 1.2181
2014-12-08 | 3時 | 5.7 | 3.4 | 0.93387 | 4.6816 | 0 | 1.3446 | 1.0083 | 1.23
2014-12-08 | 4時 | 5.8 | 3.4 | 0.99677 | 4.6542 | 0 | 1.3303 | 0.99875 | 1.2193
2014-12-08 | 5時 | 5.5 | 3.5 | 1 | 5.5347 | 0 | 1.5708 | 1.0149 | 1.2327
2014-12-08 | 6時 | 5.1 | 3.6 | 0.97365 | 3.1992 | 0 | 1.8316 | 1.2512 | 1.4671
2014-12-08 | 7時 | 4.8 | 3.6 | 1.0128 | 3.2777 | 0 | 1.7984 | 1.2025 | 1.4096
2014-12-08 | 8時 | 5 | 3.7 | 1.0171 | 3.0474 | 0 | 0.73521 | 0.98964 | 1.2025
2014-12-08 | 9時 | 5.4 | 3.6 | 1.007 | 3.6242 | 0 | 1.5633 | 1.0305 | 1.2315
2014-12-08 | 10時 | 5.3 | 3.5 | 1.014 | 3.8137 | 0 | 1.5652 | 1.0033 | 1.1976
2014-12-08 | 11時 | 5.9 | 3.4 | 1.0071 | 4.0027 | 0 | 1.5214 | 0.96146 | 1.1497
2014-12-08 | 12時 | 6.4 | 3.3 | 1.0061 | 2.766 | 0 | 1.4941 | 0.9499 | 1.1356
2014-12-08 | 13時 | 6.2 | 3.2 | 0.88522 | 3.7162 | 0 | 1.5339 | 1.0006 | 1.1895
2014-12-08 | 14時 | 5.5 | 3.1 | 0.89375 | 4.0518 | 0 | 1.6342 | 1.101 | 1.3
2014-12-08 | 15時 | 4.7 | 3.1 | 0.92624 | 3.6559 | 0 | 1.8019 | 1.24 | 1.4509
2014-12-08 | 16時 | 5.2 | 3.1 | 0.87637 | 3.2259 | 0 | 1.8192 | 1.2464 | 1.4609
2014-12-08 | 17時 | 4.8 | 3.2 | 0.88253 | 5.5561 | 0 | 1.8638 | 1.2741 | 1.1424
2014-12-08 | 18時 | 4.4 | 3.2 | 0.88841 | 5.6347 | 0 | 1.9048 | 1.3052 | 1.3731
2014-12-08 | 19時 | 3.4 | 3.2 | 0.93261 | 2.9574 | 0 | 1.9707 | 0.81219 | 1.5708
2014-12-08 | 20時 | 3 | 3.2 | 0.95939 | 3.4527 | 0 | 2.0274 | 1.2497 | 1.209
2014-12-08 | 21時 | 2.6 | 3 | 0.96525 | 3.8839 | 0 | 2.0706 | 0.72923 | 1.038
2014-12-08 | 22時 | 2.2 | 2.9 | 0.97074 | 4.2402 | 0 | 1.8999 | 0.87846 | 1.335
2014-12-08 | 23時 | 1.8 | 2.8 | 0.92965 | 5.2987 | 0 | 1.7105 | 1.2343 | 1.4986
2014-12-09 | 0時 | 1.5 | 2.7 | 0.92625 | 5.4837 | 0 | 1.7328 | 1.2843 | 1.549
2014-12-09 | 1時 | 1.4 | 2.5 | 0.93293 | 5.586 | 0 | 1.7569 | 1.3093 | 1.5769
2014-12-09 | 2時 | 1.2 | 2.4 | 0.92232 | 5.6763 | 0 | 1.7872 | 1.3328 | 1.6035
2014-12-09 | 3時 | 1 | 2.5 | 0.91122 | 5.7581 | 0 | 1.8181 | 1.355 | 1.6286
2014-12-09 | 4時 | 0.9 | 2.5 | 0.91781 | 5.8197 | 0 | 1.8425 | 1.3712 | 1.6473
2014-12-09 | 5時 | 0.7 | 2.6 | 0.90613 | 5.8897 | 0 | 1.8705 | 1.3911 | 1.6696
2014-12-09 | 6時 | 0.3 | 2.6 | 0.93274 | 5.923 | 0 | 2.1254 | 1.4094 | 1.6856
2014-12-09 | 7時 | 0.6 | 2.7 | 0.9127 | 5.402 | 0 | 2.285 | 1.3185 | 1.7384
2014-12-09 | 8時 | 1 | 2.8 | 0.88673 | 3.3271 | 0 | 0.65153 | 0.77698 | 1.1333
2014-12-09 | 9時 | 1.6 | 2.8 | 0.8493 | 2.6959 | 0 | 1.8891 | 0.51852 | 0.96091
2014-12-09 | 10時 | 2.2 | 2.8 | 0.81362 | 2.2745 | 0 | 1.764 | 0.32101 | 0.75038
2014-12-09 | 11時 | 1.7 | 2.8 | 0.81994 | 4.3706 | 0 | 1.9157 | 1.1517 | 1.0427
2014-12-09 | 12時 | 1.7 | 2.8 | 0.81994 | 4.002 | 0 | 1.9667 | 1.2556 | 1.4649
2014-12-09 | 13時 | 1.5 | 2.8 | 0.83178 | 4.8284 | 0 | 2.0483 | 1.3555 | 1.5891
2014-12-09 | 14時 | 1.5 | 2.8 | 0.83178 | 5.1431 | 0 | 2.1344 | 1.4455 | 1.6938
2014-12-09 | 15時 | 1.2 | 2.6 | 0.84991 | 4.4397 | 0 | 2.2592 | 1.0617 | 1.8091
2014-12-09 | 16時 | 0.9 | 2.4 | 0.8438 | 7.1419 | 0 | 2.3231 | 1.084 | 1.869
2014-12-09 | 17時 | 0.6 | 2.3 | 0.88749 | 7.4732 | 0 | 2.3774 | 1.2526 | 1.9175
2014-12-09 | 18時 | -0.6 | 2.2 | 0.97399 | 4.2684 | 0 | 2.4825 | 1.6963 | 2.0113
2014-12-09 | 19時 | -1.4 | 2.1 | 1.0112 | 4.7133 | 0 | 2.5552 | 1.0901 | 1.4355
2014-12-09 | 20時 | -1.7 | 1.9 | 1.0065 | 4.8471 | 0 | 2.6094 | 1.4227 | 1.4273
2014-12-09 | 21時 | -2.1 | 2 | 1.0093 | 5.2962 | 0 | 2.6621 | 1.1257 | 1.4515
2014-12-09 | 22時 | -2.3 | 2.1 | 0.99442 | 6.5444 | 0 | 2.2576 | 1.6043 | 1.9024
2014-12-09 | 23時 | -3.1 | 2.2 | 1.0294 | 6.8223 | 0 | 2.2979 | 1.6875 | 1.9992
2014-12-10 | 0時 | -3.5 | 2.3 | 1.0294 | 6.9771 | 0 | 2.341 | 1.7317 | 2.0525
2014-12-10 | 1時 | -3.7 | 2.4 | 1.011 | 7.0735 | 0 | 2.376 | 1.7573 | 2.0838
2014-12-10 | 2時 | -4.3 | 2.6 | 1.026 | 7.2188 | 0 | 2.4343 | 1.8007 | 2.1331
2014-12-10 | 3時 | -4.7 | 2.5 | 1.0224 | 7.3365 | 0 | 2.4836 | 1.8347 | 2.1723
2014-12-10 | 4時 | -5 | 2.5 | 1.0489 | 7.4401 | 0 | 2.5276 | 1.8643 | 2.2064
2014-12-10 | 5時 | -4.9 | 2.5 | 1.04 | 7.4737 | 0 | 2.5431 | 1.8702 | 2.2143
2014-12-10 | 6時 | -4.7 | 2.5 | 1.0224 | 7.4149 | 0 | 2.7633 | 1.8561 | 2.1946
2014-12-10 | 7時 | -4.2 | 2.5 | 1.0173 | 7.2422 | 0 | 2.899 | 1.7439 | 2.2242
2014-12-10 | 8時 | -2.9 | 2.6 | 1.0122 | 4.8539 | 0 | 1.2768 | 1.2387 | 1.6553
2014-12-10 | 9時 | -1.3 | 2.5 | 1.0029 | 4.0674 | 0 | 2.4569 | 0.93989 | 1.434
2014-12-10 | 10時 | -0.7 | 2.5 | 1.01 | 3.8349 | 0 | 2.4004 | 0.83769 | 1.3155
2014-12-10 | 11時 | -0.3 | 2.5 | 1.0041 | 5.6001 | 0 | 2.3494 | 1.4619 | 1.3863
2014-12-10 | 12時 | 0.8 | 2.5 | 0.99893 | 4.7505 | 0 | 2.2698 | 1.4565 | 1.6894
2014-12-10 | 13時 | 0.5 | 2.5 | 0.99546 | 5.4662 | 0 | 2.3056 | 1.5275 | 1.7779
2014-12-10 | 14時 | 0.6 | 2.5 | 0.98829 | 5.6625 | 0 | 2.3377 | 1.5802 | 1.8411
2014-12-10 | 15時 | 0.7 | 2.5 | 1.0062 | 4.8364 | 0 | 2.4145 | 1.1612 | 1.9174
2014-12-10 | 16時 | 0.4 | 2.5 | 1.0027 | 7.5652 | 0 | 2.4533 | 1.1689 | 1.9603
2014-12-10 | 17時 | 1.1 | 2.5 | 1.0018 | 7.521 | 0 | 2.4243 | 1.2714 | 1.936
2014-12-10 | 18時 | 1.2 | 2.5 | 0.99465 | 4.1302 | 0 | 2.4187 | 1.6295 | 1.9337
2014-12-10 | 19時 | 1.4 | 2.5 | 1.0042 | 4.3348 | 0 | 2.3857 | 0.94605 | 1.2696
2014-12-10 | 20時 | 0.8 | 2.6 | 0.99893 | 4.4127 | 0 | 2.4093 | 1.2673 | 1.2448
2014-12-10 | 21時 | 1.6 | 2.5 | 1.0133 | 4.6029 | 0 | 2.3562 | 0.8889 | 1.1785
2014-12-10 | 22時 | 1.6 | 2.4 | 1.0133 | 5.713 | 0 | 1.8974 | 1.3311 | 1.587
2014-12-10 | 23時 | 4 | 2.4 | 0.99253 | 5.4201 | 0 | 1.7051 | 1.2247 | 1.475
2014-12-11 | 0時 | 6.3 | 2.3 | 0.84559 | 5.0055 | 0 | 1.5058 | 1.0845 | 1.3193
2014-12-11 | 1時 | 7.3 | 2.2 | 0.78941 | 4.7241 | 0 | 1.3706 | 0.99506 | 1.2148
2014-12-11 | 2時 | 4.5 | 2.2 | 1.0153 | 5.0345 | 0 | 1.4788 | 1.1095 | 1.3338
2014-12-11 | 3時 | 5.5 | 2.3 | 0.96463 | 4.8659 | 0 | 1.4128 | 1.0544 | 1.2764
2014-12-11 | 4時 | 5 | 2.4 | 0.96211 | 4.9064 | 0 | 1.4276 | 1.0717 | 1.2959
2014-12-11 | 5時 | 4.3 | 2.5 | 0.99112 | 5.9515 | 0 | 1.6952 | 1.1096 | 1.3349
2014-12-11 | 6時 | 3.8 | 2.7 | 1.0066 | 3.542 | 0 | 1.9709 | 1.3556 | 1.5822
2014-12-11 | 7時 | 3.6 | 2.8 | 1.0209 | 3.6548 | 0 | 1.9534 | 1.3204 | 1.5418
2014-12-11 | 8時 | 5.7 | 2.9 | 0.89891 | 3.2196 | 0 | 0.80721 | 1.0402 | 1.262
2014-12-11 | 9時 | 5.8 | 2.9 | 0.91006 | 3.8293 | 0 | 1.6405 | 1.0983 | 1.3048
2014-12-11 | 10時 | 6.6 | 2.8 | 0.87756 | 3.7516 | 0 | 1.5354 | 0.97374 | 1.1642
2014-12-11 | 11時 | 7 | 2.7 | 0.83778 | 3.9377 | 0 | 1.5261 | 0.97895 | 1.1625
2014-12-11 | 12時 | 4.7 | 2.7 | 0.88872 | 3.2235 | 0 | 1.673 | 1.1186 | 1.3113
2014-12-11 | 13時 | 4.2 | 2.6 | 0.88152 | 4.2533 | 0 | 1.7536 | 1.1864 | 1.3908
2014-12-11 | 14時 | 3.8 | 2.6 | 0.84663 | 4.5623 | 0 | 1.8583 | 1.2746 | 1.4911
2014-12-11 | 15時 | 2.8 | 2.6 | 0.82265 | 4.1421 | 0 | 2.0082 | 1.395 | 1.6254
2014-12-11 | 16時 | 2 | 2.6 | 0.82532 | 3.9207 | 0 | 2.1111 | 1.471 | 1.7131
2014-12-11 | 17時 | 1.6 | 2.6 | 0.80237 | 6.8514 | 0 | 2.1814 | 1.5114 | 1.4112
2014-12-11 | 18時 | 1.2 | 2.6 | 0.8016 | 7.0013 | 0 | 2.2453 | 1.5551 | 1.6586
2014-12-11 | 19時 | 0.9 | 2.6 | 0.72028 | 3.7005 | 0 | 2.285 | 1.0335 | 1.8275
2014-12-11 | 20時 | 0.1 | 2.6 | 0.73701 | 4.2442 | 0 | 2.3692 | 1.4954 | 1.4892
2014-12-11 | 21時 | -0.4 | 2.5 | 0.73999 | 4.7099 | 0 | 2.4278 | 0.98534 | 1.3305
2014-12-11 | 22時 | -0.3 | 2.4 | 0.67976 | 5.0134 | 0 | 2.234 | 1.1142 | 1.6053
2014-12-11 | 23時 | -1.1 | 2.3 | 0.6684 | 6.1334 | 0 | 2.0672 | 1.4912 | 1.7913
2014-12-12 | 0時 | -1.6 | 2.2 | 0.57597 | 6.3616 | 0 | 2.1085 | 1.5559 | 1.8581
2014-12-12 | 1時 | -2.1 | 2.1 | 0.63203 | 6.5366 | 0 | 2.1636 | 1.6049 | 1.9129
2014-12-12 | 2時 | -2.8 | 2 | 0.6034 | 6.7281 | 0 | 2.2368 | 1.6614 | 1.9768
2014-12-12 | 3時 | -3.1 | 2.1 | 0.51594 | 6.8606 | 0 | 2.2915 | 1.6986 | 2.0202
2014-12-12 | 4時 | -3.4 | 2.2 | 0.56435 | 6.9798 | 0 | 2.3413 | 1.7322 | 2.059
2014-12-12 | 5時 | -4.4 | 2.3 | 0.53767 | 8.9174 | 0 | 2.6653 | 1.8066 | 2.1378
2014-12-12 | 6時 | -4.7 | 2.4 | 0.55158 | 5.7645 | 0 | 2.9493 | 2.046 | 2.3763
2014-12-12 | 7時 | -3.9 | 2.4 | 0.55203 | 5.198 | 0 | 2.7422 | 1.7899 | 2.0862
2014-12-12 | 8時 | -2.8 | 2.5 | 0.50308 | 3.2395 | 0 | 1.1486 | 0.92939 | 1.1767
2014-12-12 | 9時 | -1.8 | 2.6 | 0.43188 | 1.0704 | 0 | 0.99655 | 0.061836 | 0.074148
2014-12-12 | 10時 | -1.3 | 2.7 | 0.44379 | 0.41724 | 0 | 0.51023 | 0.053893 | 0.066274
2014-12-12 | 11時 | -1.3 | 2.7 | 0.41427 | 0.85556 | 0 | 0.22608 | 0.051021 | 0.06377
2014-12-12 | 12時 | -1.5 | 2.8 | 0.45123 | 0.19027 | 0 | 0.19841 | 0.054813 | 0.068009
2014-12-12 | 13時 | -1.2 | 2.9 | 0.44011 | 2.5476 | 0 | 1.189 | 0.066995 | 0.1276
2014-12-12 | 14時 | -1.5 | 2.9 | 0.45123 | 4.2447 | 0 | 1.8099 | 0.72928 | 1.2159
2014-12-12 | 15時 | -2.1 | 2.9 | 0.44284 | 4.5629 | 0 | 2.3017 | 1.5059 | 1.81
2014-12-12 | 16時 | -2.5 | 2.8 | 0.52318 | 4.6368 | 0 | 2.5148 | 1.7139 | 2.0205
2014-12-12 | 17時 | -2.3 | 2.7 | 0.51449 | 8.3479 | 0 | 2.6131 | 1.7903 | 1.7481
2014-12-12 | 18時 | -3.6 | 2.7 | 0.60975 | 8.9308 | 0 | 2.7582 | 1.9099 | 2.074
2014-12-12 | 19時 | -4.6 | 2.7 | 0.66378 | 5.0197 | 0 | 2.8718 | 1.4492 | 2.3095
2014-12-12 | 20時 | -5 | 2.7 | 0.68683 | 5.5632 | 0 | 2.9644 | 1.915 | 1.9729
2014-12-12 | 21時 | -5.2 | 2.6 | 0.69868 | 6.0354 | 0 | 3.021 | 1.4001 | 1.8095
2014-12-12 | 22時 | -5.6 | 2.6 | 0.76546 | 6.4656 | 0 | 2.8648 | 1.5643 | 2.121
2014-12-12 | 23時 | -6.8 | 2.6 | 0.84893 | 7.6857 | 0 | 2.7339 | 1.9719 | 2.3403
2014-12-13 | 0時 | -6.9 | 2.6 | 0.90375 | 7.8857 | 0 | 2.7652 | 2.0241 | 2.3941
2014-12-13 | 1時 | -7.5 | 2.6 | 0.95213 | 8.0904 | 0 | 2.8313 | 2.0812 | 2.4572
2014-12-13 | 2時 | -8.2 | 2.6 | 1.0122 | 8.2934 | 0 | 2.9084 | 2.1395 | 2.5228
2014-12-13 | 3時 | -8.6 | 2.5 | 1.0483 | 8.448 | 0 | 2.9708 | 2.1824 | 2.572
2014-12-13 | 4時 | -8.1 | 2.5 | 1.056 | 8.4548 | 0 | 2.9751 | 2.1759 | 2.5669
2014-12-13 | 5時 | -8.6 | 2.5 | 1.1033 | 10.661 | 0 | 3.259 | 2.2171 | 2.6074
2014-12-13 | 6時 | -8.9 | 2.5 | 1.0763 | 7.0547 | 0 | 3.5107 | 2.4279 | 2.8102
2014-12-13 | 7時 | -7.3 | 2.4 | 1.0339 | 5.4293 | 0 | 3.0194 | 1.8325 | 2.1336
2014-12-13 | 8時 | -5.4 | 2.4 | 0.83578 | 2.0778 | 0 | 1.0043 | 0.44711 | 0.65964
2014-12-13 | 9時 | -1.2 | 2.4 | 0.58635 | 0.6418 | 0 | 0.96889 | 0.063416 | 0.075594
2014-12-13 | 10時 | 1.9 | 2.4 | 0.48606 | 0.21631 | 0 | 0.29756 | 0.048594 | 0.060092
2014-12-13 | 11時 | 2.9 | 2.4 | 0.45264 | 0.22117 | 0 | 0.081137 | 0.041593 | 0.052823
2014-12-13 | 12時 | 3 | 2.4 | 0.42811 | 0.15326 | 0 | 0.073307 | 0.040729 | 0.052066
2014-12-13 | 13時 | 2.7 | 2.4 | 0.43732 | 0.19649 | 0 | 0.073464 | 0.046286 | 0.05789
2014-12-13 | 14時 | 1.6 | 2.5 | 0.47304 | 1.2157 | 0 | 0.27565 | 0.059733 | 0.071661
2014-12-13 | 15時 | 0.3 | 2.5 | 0.51952 | 3.1507 | 0 | 1.6228 | 0.24853 | 0.66532
2014-12-13 | 16時 | -1 | 2.5 | 0.57669 | 3.6788 | 0 | 2.0831 | 1.3276 | 1.6112
2014-12-13 | 17時 | -1 | 2.5 | 0.60543 | 7.3771 | 0 | 2.2879 | 1.5416 | 1.4759
2014-12-13 | 18時 | -1.7 | 2.5 | 0.67217 | 7.8577 | 0 | 2.4463 | 1.6804 | 1.8197
2014-12-13 | 19時 | -1.7 | 2.5 | 0.67217 | 4.1493 | 0 | 2.5129 | 1.1837 | 2.0131
2014-12-13 | 20時 | -1.3 | 2.5 | 0.65016 | 4.5635 | 0 | 2.5447 | 1.602 | 1.6236
2014-12-13 | 21時 | -1.3 | 2.4 | 0.73846 | 4.9614 | 0 | 2.5644 | 1.0647 | 1.4305
2014-12-13 | 22時 | -1.1 | 2.4 | 0.81306 | 5.2397 | 0 | 2.348 | 1.1821 | 1.6881
2014-12-13 | 23時 | -1 | 2.3 | 0.835 | 6.2036 | 0 | 2.1097 | 1.5043 | 1.8108
2014-12-14 | 0時 | -2.7 | 2.3 | 1.0284 | 6.5741 | 0 | 2.1983 | 1.6183 | 1.9272
2014-12-14 | 1時 | -2.4 | 2.3 | 1.035 | 6.6349 | 0 | 2.2058 | 1.6273 | 1.9383
2014-12-14 | 2時 | -2.2 | 2.3 | 1.0494 | 6.6672 | 0 | 2.2115 | 1.6298 | 1.9418
2014-12-14 | 3時 | -2.3 | 2.2 | 1.0263 | 6.7255 | 0 | 2.2303 | 1.6436 | 1.9568
2014-12-14 | 4時 | -2.4 | 2.2 | 1.035 | 6.7743 | 0 | 2.2469 | 1.6554 | 1.9695
2014-12-14 | 5時 | -2.3 | 2.1 | 1.0263 | 8.3205 | 0 | 2.4844 | 1.6617 | 1.9723
2014-12-14 | 6時 | -1.9 | 2 | 1.0234 | 5.2382 | 0 | 2.7092 | 1.8653 | 2.1704
2014-12-14 | 7時 | -0.6 | 2 | 0.94631 | 5.1266 | 0 | 2.5998 | 1.7604 | 2.0503
2014-12-14 | 8時 | -0.3 | 1.9 | 0.89614 | 4.8059 | 0 | 1.4953 | 1.5192 | 1.8066
2014-12-14 | 9時 | 0.1 | 1.9 | 0.86792 | 5.3253 | 0 | 2.2947 | 1.5408 | 1.8113
2014-12-14 | 10時 | 0.1 | 2 | 0.84175 | 5.4577 | 0 | 2.2705 | 1.4961 | 1.7564
2014-12-14 | 11時 | 0.3 | 2 | 0.80383 | 6.1827 | 0 | 2.2436 | 1.4751 | 1.7293
2014-12-14 | 12時 | 0.4 | 2.1 | 0.74679 | 4.5187 | 0 | 2.2313 | 1.4745 | 1.7283
2014-12-14 | 13時 | -0.4 | 2.2 | 0.76727 | 5.5654 | 0 | 2.3188 | 1.5646 | 1.8267
2014-12-14 | 14時 | -1.6 | 2.2 | 0.75713 | 5.9953 | 0 | 2.463 | 1.6974 | 1.9743
2014-12-14 | 15時 | -2.2 | 2.2 | 0.73258 | 5.5904 | 0 | 2.6306 | 1.8315 | 2.1226
2014-12-14 | 16時 | -2.3 | 2.2 | 0.73874 | 5.2663 | 0 | 2.6929 | 1.8736 | 2.1726
2014-12-14 | 17時 | -2.6 | 2.2 | 0.75756 | 8.8898 | 0 | 2.7455 | 1.9032 | 1.8547
2014-12-14 | 18時 | -2.3 | 2.2 | 0.77074 | 8.8225 | 0 | 2.7528 | 1.9024 | 2.0538
2014-12-14 | 19時 | -2.4 | 2.2 | 0.71268 | 4.8488 | 0 | 2.7585 | 1.3569 | 2.1958
2014-12-14 | 20時 | -2.5 | 2.2 | 0.75123 | 5.2171 | 0 | 2.7779 | 1.7711 | 1.8001
2014-12-14 | 21時 | -3.6 | 2.2 | 0.82416 | 5.7261 | 0 | 2.8481 | 1.2782 | 1.6588
2014-12-14 | 22時 | -5 | 2.2 | 0.88812 | 6.2631 | 0 | 2.7398 | 1.4855 | 2.0189
2014-12-14 | 23時 | -6.8 | 2.1 | 0.89595 | 7.5676 | 0 | 2.6503 | 1.925 | 2.2764
2014-12-15 | 0時 | -8.4 | 2.1 | 1.0301 | 8.0155 | 0 | 2.7878 | 2.0627 | 2.4274
2014-12-15 | 1時 | -8.5 | 2.1 | 1.0391 | 8.197 | 0 | 2.8553 | 2.1098 | 2.4852
2014-12-15 | 2時 | -8.8 | 2.1 | 1.0109 | 8.3605 | 0 | 2.922 | 2.1535 | 2.5371
2014-12-15 | 3時 | -8.1 | 2 | 0.95068 | 8.3492 | 0 | 2.9201 | 2.1394 | 2.5244
2014-12-15 | 4時 | -8.5 | 1.9 | 0.9846 | 8.4642 | 0 | 2.9649 | 2.1718 | 2.5594
2014-12-15 | 5時 | -8.5 | 1.9 | 0.9846 | 10.5911 | 0 | 3.2221 | 2.1893 | 2.5743
2014-12-15 | 6時 | -7.7 | 1.8 | 0.96887 | 6.9521 | 0 | 3.4357 | 2.3799 | 2.7586
2014-12-15 | 7時 | -6.3 | 1.7 | 0.94805 | 6.6127 | 0 | 3.2668 | 2.2058 | 2.5593
2014-12-15 | 8時 | -3 | 1.7 | 0.81741 | 5.7575 | 0 | 1.9509 | 1.7798 | 2.1141
2014-12-15 | 9時 | -1.1 | 1.7 | 0.69735 | 5.7694 | 0 | 2.5366 | 1.6172 | 1.9148
2014-12-15 | 10時 | -0.2 | 1.7 | 0.62044 | 2.7678 | 0 | 1.3194 | 0.10313 | 0.35865
2014-12-15 | 11時 | -0.1 | 1.8 | 0.61535 | 4.3046 | 0 | 1.5599 | 0.55767 | 0.82047
2014-12-15 | 12時 | -0.2 | 1.9 | 0.59356 | 3.7167 | 0 | 1.9661 | 1.1468 | 1.3977
2014-12-15 | 13時 | -0.3 | 1.9 | 0.57137 | 4.3714 | 0 | 1.7909 | 1.0577 | 1.3171
2014-12-15 | 14時 | -1.1 | 2 | 0.61048 | 5.4156 | 0 | 2.2389 | 1.4952 | 1.7691
2014-12-15 | 15時 | -2.1 | 2 | 0.66352 | 5.3332 | 0 | 2.5477 | 1.7589 | 2.0488
2014-12-15 | 16時 | -3.1 | 2 | 0.72163 | 5.2767 | 0 | 2.7139 | 1.8909 | 2.1949
2014-12-15 | 17時 | -4.2 | 2 | 0.82959 | 9.4006 | 0 | 2.8553 | 1.9913 | 1.9559
2014-12-15 | 18時 | -4.4 | 2 | 0.84382 | 9.6011 | 0 | 2.9318 | 2.0415 | 2.2137
2014-12-15 | 19時 | -6.2 | 2 | 0.93991 | 5.6112 | 0 | 3.0769 | 1.6062 | 2.4794
2014-12-15 | 20時 | -6.9 | 2.1 | 0.99856 | 6.1803 | 0 | 3.1889 | 2.086 | 2.159
2014-12-15 | 21時 | -7.6 | 2.1 | 1.0612 | 6.7263 | 0 | 3.2813 | 1.5973 | 2.0272
2014-12-15 | 22時 | -8 | 2.1 | 1.0468 | 7.1795 | 0 | 3.1382 | 1.7686 | 2.349
2014-12-15 | 23時 | -7.7 | 2.2 | 1.0705 | 8.1717 | 0 | 2.9205 | 2.099 | 2.4854
2014-12-16 | 0時 | -9 | 2.2 | 1.0858 | 8.5129 | 0 | 3.0067 | 2.2028 | 2.5933
2014-12-16 | 1時 | -9.7 | 2.2 | 1.0945 | 8.7386 | 0 | 3.0849 | 2.2681 | 2.6664
2014-12-16 | 2時 | -10.2 | 2.3 | 1.0808 | 8.9148 | 0 | 3.1547 | 2.3177 | 2.7236
2014-12-16 | 3時 | -9.8 | 2.4 | 1.1042 | 8.9424 | 0 | 3.1681 | 2.3177 | 2.7262
2014-12-16 | 4時 | -10 | 2.5 | 1.0617 | 9.0301 | 0 | 3.2028 | 2.3406 | 2.7517
2014-12-16 | 5時 | -10.3 | 2.6 | 1.0904 | 9.1306 | 0 | 3.2428 | 2.3689 | 2.7829
2014-12-16 | 6時 | -9.5 | 2.5 | 1.0753 | 8.9277 | 0 | 3.418 | 2.3079 | 2.7101
2014-12-16 | 7時 | -8.8 | 2.7 | 1.0669 | 7.6541 | 0 | 3.1698 | 1.7093 | 2.1868
2014-12-16 | 8時 | -6.8 | 2.9 | 0.98995 | 1.8461 | 0 | 0.64382 | 0.10082 | 0.38134
2014-12-16 | 9時 | -4.3 | 2.9 | 0.79877 | 0.19516 | 0 | 1.1384 | 0.040057 | 0.061816
2014-12-16 | 10時 | -1.9 | 2.9 | 0.65252 | 0.16537 | 0 | 0.49898 | 0.026186 | 0.047712
2014-12-16 | 11時 | -2.3 | 3 | 0.67472 | 0.24785 | 0 | 0.19543 | 0.051915 | 0.050462
2014-12-16 | 12時 | -0.5 | 3 | 0.60844 | 0.19864 | 0 | 0.089362 | 0.050493 | 0.062775
2014-12-16 | 13時 | 0.1 | 3 | 0.55338 | 0.22989 | 0 | 0.089121 | 0.056429 | 0.069416
2014-12-16 | 14時 | -0.1 | 3.1 | 0.58869 | 2.144 | 0 | 0.79381 | 0.06671 | 0.079939
2014-12-16 | 15時 | -2.1 | 3 | 0.72648 | 3.614 | 0 | 1.951 | 0.1703 | 0.97036
2014-12-16 | 16時 | -2.8 | 2.9 | 0.7704 | 7.7155 | 0 | 2.3497 | 0.93981 | 1.8165
2014-12-16 | 17時 | -3.5 | 2.7 | 0.81722 | 8.6111 | 0 | 2.597 | 1.3768 | 2.0856
2014-12-16 | 18時 | -5 | 2.6 | 0.88812 | 5.005 | 0 | 2.8229 | 1.9319 | 2.298
2014-12-16 | 19時 | -5.9 | 2.5 | 0.87245 | 5.6047 | 0 | 2.9692 | 1.3846 | 1.7849
2014-12-16 | 20時 | -7.1 | 2.4 | 0.96782 | 6.0086 | 0 | 3.1284 | 1.8009 | 1.8677
2014-12-16 | 21時 | -7.7 | 2.4 | 0.96887 | 6.6145 | 0 | 3.2421 | 1.5464 | 1.9393
2014-12-16 | 22時 | -8 | 2.4 | 0.9946 | 8.0021 | 0 | 2.8817 | 2.0587 | 2.4273
2014-12-16 | 23時 | -9 | 2.4 | 1.0858 | 8.39 | 0 | 2.966 | 2.1731 | 2.5586
2014-12-17 | 0時 | -9.6 | 2.4 | 1.0848 | 8.6378 | 0 | 3.0478 | 2.2439 | 2.6412
2014-12-17 | 1時 | -10 | 2.4 | 1.0617 | 8.8179 | 0 | 3.1177 | 2.2931 | 2.6987
2014-12-17 | 2時 | -10.5 | 2.4 | 1.11 | 8.9946 | 0 | 3.1895 | 2.3425 | 2.755
2014-12-17 | 3時 | -11.6 | 2.3 | 1.0811 | 9.2591 | 0 | 3.2974 | 2.4229 | 2.8447
2014-12-17 | 4時 | -11.4 | 2.3 | 1.0619 | 9.3315 | 0 | 3.3308 | 2.4372 | 2.8633
2014-12-17 | 5時 | -12.1 | 2.2 | 1.1309 | 9.516 | 0 | 3.4056 | 2.4917 | 2.9237
2014-12-17 | 6時 | -11.8 | 2.2 | 1.1007 | 9.424 | 0 | 3.6273 | 2.4657 | 2.8902
2014-12-17 | 7時 | -10.2 | 2.2 | 1.0808 | 8.2519 | 0 | 3.3625 | 1.8564 | 2.3584
2014-12-17 | 8時 | -7.4 | 2.2 | 0.89434 | 2.2216 | 0 | 0.79269 | 0.17223 | 0.51288
2014-12-17 | 9時 | -4.4 | 2.2 | 0.72911 | 0.20509 | 0 | 1.2489 | 0.042683 | 0.06493
2014-12-17 | 10時 | -2.8 | 2.3 | 0.63682 | 0.17912 | 0 | 0.65219 | 0.030259 | 0.052257
2014-12-17 | 11時 | -1.1 | 2.3 | 0.55251 | 0.24279 | 0 | 0.21299 | 0.051195 | 0.049699
2014-12-17 | 12時 | 0.3 | 2.4 | 0.49362 | 0.19806 | 0 | 0.089059 | 0.049996 | 0.06207
2014-12-17 | 13時 | -0.4 | 2.5 | 0.54876 | 0.8476 | 0 | 0.50463 | 0.062981 | 0.075756
2014-12-17 | 14時 | -2 | 2.6 | 0.59552 | 3.8215 | 0 | 1.6382 | 0.081932 | 0.31768
2014-12-17 | 15時 | -2.4 | 2.6 | 0.6158 | 4.2237 | 0 | 2.2446 | 0.77808 | 1.629
2014-12-17 | 16時 | -3.8 | 2.7 | 0.72925 | 8.4182 | 0 | 2.5767 | 1.2124 | 2.0407
2014-12-17 | 17時 | -5.6 | 2.7 | 0.85024 | 9.6065 | 0 | 2.8483 | 1.5856 | 2.3105
2014-12-17 | 18時 | -6.5 | 2.7 | 0.87299 | 5.5416 | 0 | 3.033 | 2.0909 | 2.4739
2014-12-17 | 19時 | -6.5 | 2.8 | 0.87299 | 5.9607 | 0 | 3.1131 | 1.4818 | 1.8953
2014-12-17 | 20時 | -6.7 | 2.8 | 0.84161 | 6.1616 | 0 | 3.1891 | 1.8304 | 1.9026
2014-12-17 | 21時 | -6.8 | 2.7 | 0.89595 | 6.6221 | 0 | 3.2393 | 1.5298 | 1.9204
2014-12-17 | 22時 | -6.5 | 2.5 | 0.82718 | 7.8442 | 0 | 2.8093 | 1.9913 | 2.35
2014-12-17 | 23時 | -6.7 | 2.3 | 0.84161 | 8.0411 | 0 | 2.8119 | 2.045 | 2.412
2014-12-18 | 0時 | -6.8 | 2.1 | 0.84893 | 8.135 | 0 | 2.8255 | 2.0683 | 2.4394
2014-12-18 | 1時 | -7.1 | 1.9 | 0.87132 | 8.2301 | 0 | 2.8555 | 2.094 | 2.4682
2014-12-18 | 2時 | -7.4 | 1.7 | 0.89434 | 8.314 | 0 | 2.8862 | 2.1164 | 2.4933
2014-12-18 | 3時 | -7.8 | 1.7 | 0.92607 | 8.4155 | 0 | 2.9257 | 2.1453 | 2.5256
2014-12-18 | 4時 | -8.5 | 1.8 | 0.9846 | 8.5689 | 0 | 2.9873 | 2.1923 | 2.5779
2014-12-18 | 5時 | -8.9 | 1.8 | 1.0198 | 10.7861 | 0 | 3.2686 | 2.2289 | 2.6154
2014-12-18 | 6時 | -9.2 | 1.9 | 1.0472 | 7.2893 | 0 | 3.5545 | 2.4787 | 2.8661
2014-12-18 | 7時 | -8.5 | 2 | 0.9846 | 7.0556 | 0 | 3.4394 | 2.3397 | 2.7075
2014-12-18 | 8時 | -6.1 | 2 | 0.7991 | 6.425 | 0 | 2.2141 | 1.9879 | 2.347
2014-12-18 | 9時 | -5.6 | 2 | 0.80786 | 6.9267 | 0 | 2.9927 | 2.0027 | 2.3422
2014-12-18 | 10時 | -4.2 | 1.9 | 0.71681 | 6.8023 | 0 | 2.8578 | 1.8654 | 2.1861
2014-12-18 | 11時 | -3.1 | 1.8 | 0.65311 | 7.6065 | 0 | 2.7345 | 1.7702 | 2.0754
2014-12-18 | 12時 | -2.3 | 1.8 | 0.61066 | 2.9465 | 0 | 1.459 | 0.46463 | 0.77013
2014-12-18 | 13時 | -2 | 1.7 | 0.59552 | 3.4419 | 0 | 1.15 | 0.41321 | 0.72078
2014-12-18 | 14時 | -2.5 | 1.7 | 0.62098 | 5.2965 | 0 | 2.0861 | 1.344 | 1.651
2014-12-18 | 15時 | -3.5 | 1.7 | 0.81722 | 5.5853 | 0 | 2.6283 | 1.8079 | 2.1237
2014-12-18 | 16時 | -3.5 | 1.7 | 0.92338 | 5.4821 | 0 | 2.7932 | 1.9367 | 2.2578
2014-12-18 | 17時 | -3.2 | 1.6 | 0.8658 | 9.2232 | 0 | 2.8518 | 1.9689 | 1.9377
2014-12-18 | 18時 | -4.4 | 1.6 | 0.99661 | 9.69 | 0 | 2.9594 | 2.0558 | 2.2291
2014-12-18 | 19時 | -4.3 | 1.6 | 1.026 | 5.3858 | 0 | 2.9722 | 1.5107 | 2.3726
2014-12-18 | 20時 | -3.7 | 1.6 | 0.93913 | 5.6549 | 0 | 2.9557 | 1.8925 | 1.9402
2014-12-18 | 21時 | -2.2 | 1.6 | 0.82774 | 5.7452 | 0 | 2.8553 | 1.2553 | 1.6399
2014-12-18 | 22時 | -2.8 | 1.6 | 0.83712 | 6.0546 | 0 | 2.646 | 1.3912 | 1.9153
2014-12-18 | 23時 | -2.8 | 1.6 | 0.87047 | 6.9891 | 0 | 2.3967 | 1.7094 | 2.0343
2014-12-19 | 0時 | -3.2 | 1.6 | 0.90028 | 7.1268 | 0 | 2.396 | 1.7488 | 2.0706
2014-12-19 | 1時 | -3.3 | 1.6 | 0.90791 | 7.1808 | 0 | 2.3989 | 1.7614 | 2.0841
2014-12-19 | 2時 | -3.5 | 1.7 | 0.888 | 7.2322 | 0 | 2.4124 | 1.7746 | 2.0992
2014-12-19 | 3時 | -3.1 | 1.6 | 0.89273 | 7.1913 | 0 | 2.3937 | 1.7573 | 2.0813
2014-12-19 | 4時 | -3.2 | 1.6 | 0.8313 | 7.207 | 0 | 2.3971 | 1.7607 | 2.0848
2014-12-19 | 5時 | -3.4 | 1.5 | 0.84545 | 8.8631 | 0 | 2.6409 | 1.7745 | 2.0955
2014-12-19 | 6時 | -3.9 | 1.5 | 0.88198 | 5.8147 | 0 | 2.9175 | 2.0231 | 2.3433
2014-12-19 | 7時 | -3.8 | 1.5 | 0.83823 | 5.4966 | 0 | 2.7912 | 1.856 | 2.1521
2014-12-19 | 8時 | -3 | 1.5 | 0.74953 | 3.4847 | 0 | 1.1975 | 0.98417 | 1.2296
2014-12-19 | 9時 | -3 | 1.5 | 0.71557 | 4.8444 | 0 | 2.2267 | 1.329 | 1.5905
2014-12-19 | 10時 | -2.8 | 1.5 | 0.67023 | 5.4637 | 0 | 2.3522 | 1.4736 | 1.7426
2014-12-19 | 11時 | -2.8 | 1.4 | 0.67023 | 6.0209 | 0 | 2.1315 | 1.2095 | 1.4795
2014-12-19 | 12時 | -2.5 | 1.4 | 0.62098 | 2.4457 | 0 | 1.2976 | 0.38452 | 0.66974
2014-12-19 | 13時 | -2.9 | 1.4 | 0.6422 | 3.0534 | 0 | 1.0061 | 0.32083 | 0.62413
2014-12-19 | 14時 | -3.8 | 1.4 | 0.6929 | 4.7005 | 0 | 1.7546 | 1.1078 | 1.4236
2014-12-19 | 15時 | -4.9 | 1.4 | 0.72093 | 5.4655 | 0 | 2.5828 | 1.7882 | 2.1176
2014-12-19 | 16時 | -7.7 | 1.4 | 0.86717 | 5.9632 | 0 | 3.0037 | 2.1227 | 2.4749
2014-12-19 | 17時 | -8.9 | 1.3 | 0.96333 | 11.1231 | 0 | 3.2508 | 2.2919 | 2.3096
2014-12-19 | 18時 | -10.2 | 1.3 | 1.0808 | 11.8586 | 0 | 3.455 | 2.4356 | 2.6702
2014-12-19 | 19時 | -10.2 | 1.2 | 1.0808 | 6.7208 | 0 | 3.5425 | 1.9337 | 2.8665
2014-12-19 | 20時 | -11.7 | 1.2 | 1.0909 | 7.4076 | 0 | 3.7121 | 2.4627 | 2.5934
2014-12-19 | 21時 | -12.3 | 1.2 | 1.0749 | 7.982 | 0 | 3.8155 | 1.9782 | 2.4658
2014-12-19 | 22時 | -13.7 | 1.2 | 1.1337 | 8.6396 | 0 | 3.7441 | 2.2113 | 2.8535
2014-12-19 | 23時 | -13.4 | 1.2 | 1.1031 | 9.6831 | 0 | 3.5474 | 2.5552 | 3.0055
2014-12-20 | 0時 | -14.7 | 1.2 | 1.1472 | 10.0506 | 0 | 3.6466 | 2.665 | 3.1203
2014-12-20 | 1時 | -15.5 | 1.2 | 1.1324 | 10.3068 | 0 | 3.738 | 2.7379 | 3.2015
2014-12-20 | 2時 | -14.7 | 1.3 | 1.1472 | 10.295 | 0 | 3.7332 | 2.7207 | 3.1854
2014-12-20 | 3時 | -15.7 | 1.4 | 1.1536 | 10.5065 | 0 | 3.8147 | 2.7834 | 3.2533
2014-12-20 | 4時 | -14.7 | 1.5 | 1.1472 | 10.423 | 0 | 3.7819 | 2.7456 | 3.2129
2014-12-20 | 5時 | -16 | 1.6 | 1.0785 | 13.3791 | 0 | 4.1071 | 2.8227 | 3.2908
2014-12-20 | 6時 | -15.9 | 1.7 | 1.0686 | 9.2785 | 0 | 4.3885 | 3.07 | 3.5388
2014-12-20 | 7時 | -16.3 | 1.7 | 1.1091 | 9.3503 | 0 | 4.3805 | 3.0407 | 3.5015
2014-12-20 | 8時 | -13.1 | 1.9 | 1.0734 | 8.6592 | 0 | 3.1394 | 2.6702 | 3.121
2014-12-20 | 9時 | -13.3 | 2.1 | 1.0931 | 9.2442 | 0 | 3.9567 | 2.7118 | 3.1439
2014-12-20 | 10時 | -11.3 | 2.2 | 1.0524 | 9.0931 | 0 | 3.8153 | 2.5707 | 2.9819
2014-12-20 | 11時 | -8.8 | 2.4 | 1.0669 | 10.1796 | 0 | 3.6077 | 2.403 | 2.7903
2014-12-20 | 12時 | -7.4 | 2.6 | 1.0429 | 7.4491 | 0 | 3.4541 | 2.3031 | 2.6719
2014-12-20 | 13時 | -6 | 2.8 | 0.96768 | 7.9855 | 0 | 3.3343 | 2.2368 | 2.5918
2014-12-20 | 14時 | -4.9 | 3.1 | 1.0002 | 7.9151 | 0 | 3.2658 | 2.2134 | 2.5591
2014-12-20 | 15時 | -5.7 | 3 | 1.0284 | 7.342 | 0 | 3.3447 | 2.3032 | 2.6497
2014-12-20 | 16時 | -5.9 | 2.9 | 1.0463 | 6.8998 | 0 | 3.3492 | 2.3172 | 2.6645
2014-12-20 | 17時 | -4.7 | 2.9 | 0.98324 | 10.5487 | 0 | 3.2627 | 2.242 | 2.2283
2014-12-20 | 18時 | -4.9 | 2.8 | 1.0002 | 10.5441 | 0 | 3.2436 | 2.2362 | 2.421
2014-12-20 | 19時 | -4.6 | 2.7 | 0.97489 | 5.9935 | 0 | 3.1899 | 1.6486 | 2.5185
2014-12-20 | 20時 | -4.4 | 2.7 | 0.95843 | 6.2294 | 0 | 3.1604 | 2.0319 | 2.0855
2014-12-20 | 21時 | -4.3 | 2.6 | 0.98817 | 6.4837 | 0 | 3.1272 | 1.4574 | 1.8559
2014-12-20 | 22時 | -4.2 | 2.6 | 0.94227 | 6.6796 | 0 | 2.8784 | 1.5574 | 2.0964
2014-12-20 | 23時 | -4.5 | 2.5 | 1.0051 | 7.6343 | 0 | 2.6389 | 1.8857 | 2.228
2014-12-21 | 0時 | -4.6 | 2.5 | 0.97489 | 7.7112 | 0 | 2.6173 | 1.9068 | 2.246
2014-12-21 | 1時 | -4.4 | 2.5 | 0.88204 | 7.7003 | 0 | 2.5961 | 1.8999 | 2.2386
2014-12-21 | 2時 | -4.4 | 2.5 | 0.88204 | 7.6989 | 0 | 2.5892 | 1.8979 | 2.237
2014-12-21 | 3時 | -4.3 | 2.5 | 0.83668 | 7.6813 | 0 | 2.5799 | 1.8911 | 2.2303
2014-12-21 | 4時 | -4.4 | 2.5 | 0.8056 | 7.6917 | 0 | 2.5828 | 1.8945 | 2.2343
2014-12-21 | 5時 | -4.6 | 2.5 | 0.93604 | 9.4495 | 0 | 2.8281 | 1.9089 | 2.2465
2014-12-21 | 6時 | -4.4 | 2.5 | 0.92024 | 6.2313 | 0 | 3.0768 | 2.1352 | 2.4712
2014-12-21 | 7時 | -4.1 | 2.5 | 0.82258 | 6.1014 | 0 | 2.9855 | 2.03 | 2.3499
2014-12-21 | 8時 | -2.8 | 2.6 | 0.73702 | 5.5905 | 0 | 1.8132 | 1.7219 | 2.0371
2014-12-21 | 9時 | -2.3 | 2.5 | 0.73874 | 6.0886 | 0 | 2.5982 | 1.7371 | 2.0351
2014-12-21 | 10時 | -1.3 | 2.5 | 0.65016 | 5.8807 | 0 | 2.4372 | 1.5581 | 1.8388
2014-12-21 | 11時 | -1.5 | 2.4 | 0.66107 | 4.949 | 0 | 1.7002 | 0.66341 | 0.93557
2014-12-21 | 12時 | -1.4 | 2.4 | 0.62589 | 4.3652 | 0 | 2.1675 | 1.3249 | 1.5934
2014-12-21 | 13時 | -1.8 | 2.3 | 0.6471 | 5.1817 | 0 | 2.1078 | 1.3239 | 1.6001
2014-12-21 | 14時 | -2.4 | 2.3 | 0.6481 | 6.0348 | 0 | 2.4664 | 1.671 | 1.9622
2014-12-21 | 15時 | -3.6 | 2.3 | 0.71701 | 5.9116 | 0 | 2.7551 | 1.9154 | 2.224
2014-12-21 | 16時 | -5.9 | 2.4 | 0.87245 | 6.0333 | 0 | 2.9955 | 2.1086 | 2.4381
2014-12-21 | 17時 | -7.8 | 2.4 | 1.0286 | 10.9302 | 0 | 3.2038 | 2.2583 | 2.2551
2014-12-21 | 18時 | -7.4 | 2.5 | 0.94387 | 11.0057 | 0 | 3.2678 | 2.2881 | 2.4948
2014-12-21 | 19時 | -7.9 | 2.5 | 1.0377 | 6.309 | 0 | 3.34 | 1.7855 | 2.6885
2014-12-21 | 20時 | -8.6 | 2.6 | 1.0483 | 6.8219 | 0 | 3.4343 | 2.2553 | 2.3522
2014-12-21 | 21時 | -10.6 | 2.6 | 1.0542 | 7.5479 | 0 | 3.5957 | 1.8288 | 2.2867
2014-12-21 | 22時 | -11.8 | 2.6 | 1.1007 | 8.1586 | 0 | 3.5133 | 2.0501 | 2.6641
2014-12-21 | 23時 | -12.4 | 2.6 | 1.0847 | 9.3304 | 0 | 3.3714 | 2.4397 | 2.8678
2014-12-22 | 0時 | -14.7 | 2.6 | 1.1472 | 9.8741 | 0 | 3.5458 | 2.6094 | 3.0509
2014-12-22 | 1時 | -14.8 | 2.6 | 1.0615 | 10.0687 | 0 | 3.6198 | 2.6592 | 3.1111
2014-12-22 | 2時 | -15.8 | 2.6 | 1.1644 | 10.3459 | 0 | 3.7324 | 2.7399 | 3.2028
2014-12-22 | 3時 | -15.8 | 2.6 | 1.1644 | 10.4686 | 0 | 3.7864 | 2.7688 | 3.2379
2014-12-22 | 4時 | -15.8 | 2.6 | 1.1644 | 10.5588 | 0 | 3.8249 | 2.7889 | 3.2613
2014-12-22 | 5時 | -15.1 | 2.6 | 1.0913 | 13.1683 | 0 | 4.0484 | 2.7721 | 3.2387
2014-12-22 | 6時 | -15.5 | 2.6 | 1.1324 | 9.1947 | 0 | 4.3458 | 3.0379 | 3.5039
2014-12-22 | 7時 | -13.8 | 2.6 | 1.1441 | 8.9052 | 0 | 4.197 | 2.8853 | 3.3303
2014-12-22 | 8時 | -12.5 | 2.7 | 1.0945 | 8.4698 | 0 | 3.0451 | 2.6058 | 3.0446
2014-12-22 | 9時 | -10.4 | 2.7 | 1.1002 | 8.7251 | 0 | 3.7311 | 2.5365 | 2.947
2014-12-22 | 10時 | -7.9 | 2.7 | 1.0377 | 8.4264 | 0 | 3.5229 | 2.3495 | 2.7305
2014-12-22 | 11時 | -6 | 2.7 | 1.0553 | 9.2984 | 0 | 3.3211 | 2.1944 | 2.55
2014-12-22 | 12時 | -4.1 | 2.7 | 0.97152 | 6.695 | 0 | 3.1236 | 2.0609 | 2.3945
2014-12-22 | 13時 | -1.8 | 2.7 | 0.83119 | 7.0609 | 0 | 2.9291 | 1.9358 | 2.2491
2014-12-22 | 14時 | -1.2 | 2.7 | 0.81984 | 7.022 | 0 | 2.8676 | 1.9268 | 2.23
2014-12-22 | 15時 | -1.7 | 2.8 | 0.88506 | 6.386 | 0 | 2.9203 | 1.9976 | 2.2999
2014-12-22 | 16時 | -2 | 2.9 | 0.93864 | 5.938 | 0 | 2.921 | 2.0119 | 2.315
2014-12-22 | 17時 | -2.1 | 3 | 0.97792 | 9.3305 | 0 | 2.9119 | 2.0048 | 1.9551
2014-12-22 | 18時 | -3.1 | 3.1 | 1.0294 | 9.6031 | 0 | 2.9633 | 2.0538 | 2.21
2014-12-22 | 19時 | -3.9 | 3.2 | 1.0283 | 5.5867 | 0 | 3.0057 | 1.5408 | 2.3922
2014-12-22 | 20時 | -1.6 | 3.3 | 0.99813 | 5.5726 | 0 | 2.882 | 1.8304 | 1.8632
2014-12-22 | 21時 | 0.1 | 3.2 | 0.84175 | 5.5632 | 0 | 2.7417 | 1.1664 | 1.5339
2014-12-22 | 22時 | -0.2 | 3.2 | 0.78154 | 5.7564 | 0 | 2.4898 | 1.2715 | 1.7757
2014-12-22 | 23時 | -0.4 | 3.2 | 0.6854 | 6.6711 | 0 | 2.2319 | 1.588 | 1.8926
2014-12-23 | 0時 | -0.7 | 3.2 | 0.67461 | 6.7639 | 0 | 2.2135 | 1.6159 | 1.9168
2014-12-23 | 1時 | -1.6 | 3.1 | 0.6666 | 6.9173 | 0 | 2.2563 | 1.6657 | 1.9713
2014-12-23 | 2時 | -2.1 | 3.1 | 0.66352 | 7.025 | 0 | 2.2959 | 1.6996 | 2.0113
2014-12-23 | 3時 | -2.3 | 3.1 | 0.6427 | 7.0924 | 0 | 2.3246 | 1.7197 | 2.0367
2014-12-23 | 4時 | -2.7 | 3 | 0.6315 | 7.1843 | 0 | 2.3636 | 1.7484 | 2.0706
2014-12-23 | 5時 | -2.7 | 2.9 | 0.59835 | 7.2243 | 0 | 2.3829 | 1.7593 | 2.085
2014-12-23 | 6時 | -2.8 | 2.9 | 0.6034 | 7.2439 | 0 | 2.6335 | 1.7741 | 2.0985
2014-12-23 | 7時 | -1.4 | 2.9 | 0.56646 | 4.7607 | 0 | 2.2381 | 0.99728 | 1.3705
2014-12-23 | 8時 | -0.3 | 2.9 | 0.51712 | 0.22602 | 0 | 0.041584 | 0.037657 | 0.052698
2014-12-23 | 9時 | 0.7 | 2.8 | 0.47954 | 0.12743 | 0 | 0.30041 | 0.019405 | 0.037708
2014-12-23 | 10時 | 1.3 | 2.8 | 0.45925 | 0.11251 | 0 | 0.080317 | 0.010381 | 0.029167
2014-12-23 | 11時 | 2 | 2.7 | 0.43677 | 0.17569 | 0 | 0.07399 | 0.034594 | 0.030673
2014-12-23 | 12時 | 0.8 | 2.7 | 0.47609 | 0.16355 | 0 | 0.072887 | 0.040362 | 0.05092
2014-12-23 | 13時 | 0.1 | 2.7 | 0.50083 | 0.20604 | 0 | 0.076751 | 0.04895 | 0.061048
2014-12-23 | 14時 | -0.6 | 2.7 | 0.50227 | 0.33082 | 0 | 0.089669 | 0.062049 | 0.074979
2014-12-23 | 15時 | -1.8 | 2.5 | 0.55492 | 2.2982 | 0 | 1.2691 | 0.05388 | 0.20544
2014-12-23 | 16時 | -2.3 | 2.5 | 0.54655 | 6.9608 | 0 | 2.0398 | 0.28481 | 1.4089
2014-12-23 | 17時 | -2.9 | 2.4 | 0.57479 | 8.0019 | 0 | 2.3695 | 1.1643 | 1.8868
2014-12-23 | 18時 | -3.4 | 2.4 | 0.59953 | 4.4447 | 0 | 2.5793 | 1.7366 | 2.0942
2014-12-23 | 19時 | -4 | 2.3 | 0.55673 | 5.0399 | 0 | 2.7191 | 1.1957 | 1.5808
2014-12-23 | 20時 | -4.4 | 2.2 | 0.57598 | 5.3266 | 0 | 2.8272 | 1.5743 | 1.6179
2014-12-23 | 21時 | -4.9 | 2.1 | 0.56108 | 5.8953 | 0 | 2.9204 | 1.3092 | 1.6738
2014-12-23 | 22時 | -5.2 | 2 | 0.61668 | 7.2562 | 0 | 2.5501 | 1.8158 | 2.1531
2014-12-23 | 23時 | -5 | 1.9 | 0.60622 | 7.4429 | 0 | 2.5505 | 1.8616 | 2.2079
2014-12-24 | 0時 | -5.8 | 1.9 | 0.64925 | 7.6759 | 0 | 2.6187 | 1.9292 | 2.2835
2014-12-24 | 1時 | -5.9 | 1.7 | 0.6113 | 7.7862 | 0 | 2.6563 | 1.9564 | 2.3151
2014-12-24 | 2時 | -6.5 | 1.7 | 0.64377 | 7.9474 | 0 | 2.718 | 2.0025 | 2.3663
2014-12-24 | 3時 | -6.7 | 1.7 | 0.65501 | 8.0466 | 0 | 2.7575 | 2.0278 | 2.3951
2014-12-24 | 4時 | -6.5 | 1.7 | 0.64377 | 8.0754 | 0 | 2.7688 | 2.0302 | 2.3984
2014-12-24 | 5時 | -6.3 | 1.8 | 0.63275 | 8.0835 | 0 | 2.7701 | 2.0271 | 2.3945
2014-12-24 | 6時 | -6.3 | 1.8 | 0.63275 | 8.0871 | 0 | 3.0104 | 2.0342 | 2.3971
2014-12-24 | 7時 | -6.2 | 1.9 | 0.7167 | 8.1618 | 0 | 3.1757 | 1.9481 | 2.4557
2014-12-24 | 8時 | -6 | 1.9 | 0.70445 | 5.7185 | 0 | 1.6036 | 1.4775 | 1.9238
2014-12-24 | 9時 | -5.5 | 1.9 | 0.75892 | 5.1309 | 0 | 2.8712 | 1.2457 | 1.7789
2014-12-24 | 10時 | -4.4 | 1.9 | 0.69084 | 4.873 | 0 | 2.811 | 1.1307 | 1.6505
2014-12-24 | 11時 | -3.6 | 1.8 | 0.64551 | 6.904 | 0 | 2.7535 | 1.7454 | 1.7112
2014-12-24 | 12時 | -3.1 | 1.8 | 0.61883 | 5.3363 | 0 | 2.4712 | 1.5242 | 1.7975
2014-12-24 | 13時 | -2.8 | 1.8 | 0.6034 | 6.2129 | 0 | 2.5875 | 1.6974 | 1.988
2014-12-24 | 14時 | -3.2 | 1.8 | 0.72773 | 6.6626 | 0 | 2.7367 | 1.8594 | 2.1634
2014-12-24 | 15時 | -4.3 | 1.8 | 0.72293 | 6.1097 | 0 | 2.9258 | 1.5353 | 2.3437
2014-12-24 | 16時 | -4 | 1.9 | 0.70474 | 9.604 | 0 | 2.9683 | 1.5384 | 2.3842
2014-12-24 | 17時 | -4.7 | 1.9 | 0.70872 | 10.1097 | 0 | 3.0445 | 1.7279 | 2.4552
2014-12-24 | 18時 | -5.4 | 1.9 | 0.79411 | 5.9249 | 0 | 3.1218 | 2.149 | 2.523
2014-12-24 | 19時 | -4.3 | 1.9 | 0.76086 | 6.0125 | 0 | 3.0672 | 1.4338 | 1.8271
2014-12-24 | 20時 | -4.1 | 2 | 0.82258 | 5.9902 | 0 | 3.0531 | 1.7193 | 1.7629
2014-12-24 | 21時 | -3.8 | 2 | 0.80192 | 6.2563 | 0 | 3.0253 | 1.3646 | 1.72
2014-12-24 | 22時 | -4.3 | 2 | 0.83668 | 7.481 | 0 | 2.5994 | 1.8396 | 2.1633
2014-12-24 | 23時 | -4.7 | 2 | 0.86566 | 7.6478 | 0 | 2.5929 | 1.8896 | 2.2228
2014-12-25 | 0時 | -4.7 | 2 | 0.82645 | 7.691 | 0 | 2.5895 | 1.9004 | 2.2386
2014-12-25 | 1時 | -4.2 | 2 | 0.79201 | 7.624 | 0 | 2.5567 | 1.8746 | 2.2124
2014-12-25 | 2時 | -4.3 | 2 | 0.79877 | 7.6296 | 0 | 2.5552 | 1.8751 | 2.2129
2014-12-25 | 3時 | -4 | 2 | 0.74172 | 7.59 | 0 | 2.5384 | 1.8609 | 2.1977
2014-12-25 | 4時 | -4.3 | 2.1 | 0.68499 | 7.6406 | 0 | 2.5579 | 1.8784 | 2.2168
2014-12-25 | 5時 | -4.5 | 2.1 | 0.77392 | 9.4112 | 0 | 2.8132 | 1.9001 | 2.2374
2014-12-25 | 6時 | -4.9 | 2.2 | 0.80077 | 6.3152 | 0 | 3.1088 | 2.1649 | 2.5051
2014-12-25 | 7時 | -4.7 | 2.2 | 0.78722 | 5.1034 | 0 | 2.7536 | 1.7111 | 1.9856
2014-12-25 | 8時 | -3.9 | 2.2 | 0.73545 | 3.7893 | 0 | 1.3403 | 1.0901 | 1.3406
2014-12-25 | 9時 | -3.5 | 2.2 | 0.71097 | 2.7691 | 0 | 1.5838 | 0.40265 | 0.63134
2014-12-25 | 10時 | -3.1 | 2.2 | 0.65311 | 4.1757 | 0 | 1.925 | 0.92139 | 1.1723
2014-12-25 | 11時 | -2 | 2.3 | 0.62676 | 2.4327 | 0 | 0.80417 | 0.060745 | 0.07414
2014-12-25 | 12時 | -2 | 2.3 | 0.62676 | 1.8929 | 0 | 1.1692 | 0.06751 | 0.35237
2014-12-25 | 13時 | -2.4 | 2.3 | 0.6481 | 3.9116 | 0 | 1.6162 | 0.7805 | 1.1222
2014-12-25 | 14時 | -2.8 | 2.3 | 0.67023 | 4.7492 | 0 | 1.8582 | 1.1672 | 1.4694
2014-12-25 | 15時 | -3.7 | 2.4 | 0.7231 | 5.3049 | 0 | 2.5309 | 1.7358 | 2.0498
2014-12-25 | 16時 | -3.9 | 2.5 | 0.62544 | 5.3297 | 0 | 2.7403 | 1.9014 | 2.2243
2014-12-25 | 17時 | -4.3 | 2.5 | 0.68499 | 9.4547 | 0 | 2.8728 | 1.9931 | 1.9705
2014-12-25 | 18時 | -4.9 | 2.6 | 0.68098 | 9.8231 | 0 | 2.9807 | 2.0729 | 2.256
2014-12-25 | 19時 | -4.9 | 2.7 | 0.72093 | 5.5041 | 0 | 3.023 | 1.5496 | 2.4237
2014-12-25 | 20時 | -6.1 | 2.7 | 0.7991 | 6.1093 | 0 | 3.1406 | 2.0432 | 2.1134
2014-12-25 | 21時 | -8 | 2.7 | 0.9946 | 6.8317 | 0 | 3.2976 | 1.6145 | 2.0448
2014-12-25 | 22時 | -9.6 | 2.7 | 1.0848 | 7.505 | 0 | 3.2407 | 1.8572 | 2.4457
2014-12-25 | 23時 | -11 | 2.7 | 1.0926 | 8.8194 | 0 | 3.1562 | 2.2937 | 2.7015
2014-12-26 | 0時 | -11.7 | 2.7 | 1.0909 | 9.1558 | 0 | 3.2497 | 2.3893 | 2.806
2014-12-26 | 1時 | -12.5 | 2.7 | 1.0945 | 9.4418 | 0 | 3.3553 | 2.4704 | 2.8983
2014-12-26 | 2時 | -13.6 | 2.7 | 1.1234 | 9.7484 | 0 | 3.4788 | 2.5606 | 3.0005
2014-12-26 | 3時 | -13.6 | 2.7 | 1.1234 | 9.8824 | 0 | 3.5374 | 2.5926 | 3.0395
2014-12-26 | 4時 | -13.7 | 2.7 | 1.1337 | 9.9984 | 0 | 3.5863 | 2.6209 | 3.0721
2014-12-26 | 5時 | -14.1 | 2.7 | 1.0857 | 12.705 | 0 | 3.8827 | 2.6661 | 3.1177
2014-12-26 | 6時 | -14.5 | 2.7 | 1.1263 | 8.8559 | 0 | 4.2004 | 2.943 | 3.3976
2014-12-26 | 7時 | -13.7 | 2.7 | 1.1337 | 7.9572 | 0 | 3.9214 | 2.5942 | 2.9979
2014-12-26 | 8時 | -13.2 | 2.7 | 1.0832 | 4.1592 | 0 | 1.8479 | 1.0616 | 1.354
2014-12-26 | 9時 | -11 | 2.7 | 1.0926 | 2.9897 | 0 | 1.9658 | 0.28623 | 0.56976
2014-12-26 | 10時 | -7.3 | 2.7 | 0.88659 | 1.9278 | 0 | 1.2941 | 0.079991 | 0.096088
2014-12-26 | 11時 | -4.8 | 2.8 | 0.75439 | 2.3441 | 0 | 0.82453 | 0.069731 | 0.085407
2014-12-26 | 12時 | -2.8 | 2.9 | 0.63682 | 0.29339 | 0 | 0.35422 | 0.064056 | 0.079317
2014-12-26 | 13時 | -2.6 | 2.9 | 0.65907 | 1.4141 | 0 | 0.38106 | 0.067046 | 0.082136
2014-12-26 | 14時 | -2.7 | 3 | 0.66463 | 3.619 | 0 | 1.2978 | 0.083456 | 0.48564
2014-12-26 | 15時 | -4.4 | 3 | 0.76736 | 4.93 | 0 | 2.379 | 1.4178 | 1.8561
2014-12-26 | 16時 | -6 | 3 | 0.87999 | 5.4268 | 0 | 2.7973 | 1.9091 | 2.2563
2014-12-26 | 17時 | -7.8 | 3.1 | 0.97737 | 10.557 | 0 | 3.0971 | 2.1565 | 2.1631
2014-12-26 | 18時 | -9.3 | 3.1 | 1.0564 | 11.3984 | 0 | 3.3259 | 2.3329 | 2.5544
2014-12-26 | 19時 | -9.8 | 3.2 | 1.1042 | 6.5324 | 0 | 3.4549 | 1.8712 | 2.7934
2014-12-26 | 20時 | -10.4 | 3.2 | 1.1002 | 7.1205 | 0 | 3.5816 | 2.3622 | 2.4808
2014-12-26 | 21時 | -10.8 | 3.4 | 1.0732 | 7.6682 | 0 | 3.6696 | 1.8682 | 2.3419
2014-12-26 | 22時 | -11.7 | 3.6 | 1.0909 | 8.2318 | 0 | 3.5597 | 2.0709 | 2.6954
2014-12-26 | 23時 | -12.2 | 3.8 | 1.0652 | 9.3832 | 0 | 3.4019 | 2.4524 | 2.887
2014-12-27 | 0時 | -11.9 | 4 | 1.1107 | 9.5163 | 0 | 3.407 | 2.4813 | 2.9143
2014-12-27 | 1時 | -12.9 | 4.2 | 1.1349 | 9.7684 | 0 | 3.4909 | 2.5549 | 2.9938
2014-12-27 | 2時 | -13.4 | 4.4 | 1.1031 | 9.944 | 0 | 3.5578 | 2.6036 | 3.0486
2014-12-27 | 3時 | -13 | 4.4 | 1.1453 | 9.9668 | 0 | 3.5673 | 2.6013 | 3.0479
2014-12-27 | 4時 | -12.3 | 4.3 | 1.0749 | 9.9115 | 0 | 3.5435 | 2.5748 | 3.0188
2014-12-27 | 5時 | -13.7 | 4.2 | 1.1337 | 12.6727 | 0 | 3.87 | 2.6552 | 3.1001
2014-12-27 | 6時 | -14.2 | 4.2 | 1.0957 | 8.8563 | 0 | 4.1874 | 2.9339 | 3.3826
2014-12-27 | 7時 | -12.1 | 4.2 | 1.1309 | 7.9195 | 0 | 3.868 | 2.5696 | 2.9699
2014-12-27 | 8時 | -9 | 4.2 | 1.0858 | 3.7655 | 0 | 1.6396 | 0.92627 | 1.2003
2014-12-27 | 9時 | -6.6 | 3.9 | 1.0653 | 2.4237 | 0 | 1.6843 | 0.13355 | 0.35453
2014-12-27 | 10時 | -6.5 | 3.9 | 1.0561 | 1.8043 | 0 | 1.1878 | 0.076209 | 0.09108
2014-12-27 | 11時 | -4.1 | 3.8 | 0.97152 | 2.2301 | 0 | 0.76 | 0.066952 | 0.081687
2014-12-27 | 12時 | -2.1 | 3.7 | 0.8837 | 0.24208 | 0 | 0.29749 | 0.061311 | 0.075837
2014-12-27 | 13時 | -2 | 3.6 | 0.87635 | 2.3167 | 0 | 0.91298 | 0.070005 | 0.084314
2014-12-27 | 14時 | -2.6 | 3.5 | 0.88874 | 4.5705 | 0 | 1.8723 | 0.63243 | 1.2015
2014-12-27 | 15時 | -2.7 | 3.3 | 0.89624 | 4.9848 | 0 | 2.4257 | 1.5725 | 1.8931
2014-12-27 | 16時 | -3.5 | 3.2 | 1.0294 | 5.153 | 0 | 2.6767 | 1.8228 | 2.1412
2014-12-27 | 17時 | -4.2 | 3.1 | 1.0173 | 9.3432 | 0 | 2.8344 | 1.9535 | 1.9254
2014-12-27 | 18時 | -5.6 | 2.9 | 1.062 | 10.0015 | 0 | 2.9986 | 2.0871 | 2.2687
2014-12-27 | 19時 | -6.3 | 2.8 | 1.038 | 5.716 | 0 | 3.1004 | 1.6133 | 2.4922
2014-12-27 | 20時 | -6.7 | 2.7 | 1.0745 | 6.2389 | 0 | 3.1897 | 2.0774 | 2.1524
2014-12-27 | 21時 | -7.1 | 2.5 | 1.0643 | 6.735 | 0 | 3.2554 | 1.5703 | 1.9982
2014-12-27 | 22時 | -6.6 | 2.6 | 1.0653 | 7.0227 | 0 | 3.0422 | 1.686 | 2.2572
2014-12-27 | 23時 | -7.3 | 2.5 | 1.0829 | 8.1329 | 0 | 2.8637 | 2.0579 | 2.4357
2014-12-28 | 0時 | -8.9 | 2.4 | 1.0763 | 8.5229 | 0 | 2.9673 | 2.1777 | 2.5611
2014-12-28 | 1時 | -9.2 | 2.4 | 1.1052 | 8.6964 | 0 | 3.0245 | 2.2242 | 2.6146
2014-12-28 | 2時 | -9.5 | 2.3 | 1.0753 | 8.8356 | 0 | 3.0778 | 2.261 | 2.6575
2014-12-28 | 3時 | -11.6 | 2.2 | 1.0811 | 9.2414 | 0 | 3.2399 | 2.3904 | 2.8008
2014-12-28 | 4時 | -12.1 | 2.1 | 1.1309 | 9.4395 | 0 | 3.3261 | 2.4469 | 2.8677
2014-12-28 | 5時 | -11.7 | 2 | 1.0909 | 11.8369 | 0 | 3.587 | 2.4573 | 2.8787
2014-12-28 | 6時 | -12.4 | 1.9 | 1.0847 | 8.2243 | 0 | 3.9181 | 2.7459 | 3.1715
2014-12-28 | 7時 | -11.6 | 1.8 | 1.0811 | 8.0428 | 0 | 3.823 | 2.6258 | 3.0341
2014-12-28 | 8時 | -11.4 | 1.8 | 1.1325 | 6.1289 | 0 | 2.2731 | 1.7942 | 2.1486
2014-12-28 | 9時 | -8.4 | 1.8 | 1.0841 | 6.1479 | 0 | 2.8332 | 1.6078 | 1.944
2014-12-28 | 10時 | -3 | 1.8 | 0.74953 | 5.1753 | 0 | 2.3164 | 1.1233 | 1.433
2014-12-28 | 11時 | -3.1 | 1.8 | 0.72163 | 6.5487 | 0 | 2.369 | 1.3045 | 1.5959
2014-12-28 | 12時 | -3.9 | 1.8 | 0.69879 | 5.418 | 0 | 2.6419 | 1.6824 | 1.977
2014-12-28 | 13時 | -4.1 | 1.8 | 0.78531 | 6.536 | 0 | 2.7345 | 1.8095 | 2.1125
2014-12-28 | 14時 | -4.1 | 1.9 | 0.74804 | 6.8945 | 0 | 2.8315 | 1.9215 | 2.2353
2014-12-28 | 15時 | -4.8 | 1.9 | 0.79396 | 6.59 | 0 | 3.0321 | 2.0978 | 2.4247
2014-12-28 | 16時 | -5.2 | 1.9 | 0.82158 | 6.3362 | 0 | 3.1141 | 2.1647 | 2.5004
2014-12-28 | 17時 | -7.9 | 1.9 | 0.98594 | 11.2675 | 0 | 3.3176 | 2.3269 | 2.3262
2014-12-28 | 18時 | -9.7 | 1.9 | 1.0945 | 12.0168 | 0 | 3.4933 | 2.4605 | 2.679
2014-12-28 | 19時 | -10.9 | 1.9 | 1.0829 | 7.0821 | 0 | 3.6284 | 2.0054 | 2.9304
2014-12-28 | 20時 | -12.1 | 1.9 | 1.1309 | 7.7125 | 0 | 3.7821 | 2.5188 | 2.6449
2014-12-28 | 21時 | -11.8 | 1.9 | 1.1007 | 8.1297 | 0 | 3.8281 | 1.9839 | 2.4659
2014-12-28 | 22時 | -12 | 1.9 | 1.1207 | 8.5493 | 0 | 3.6654 | 2.1423 | 2.7723
2014-12-28 | 23時 | -13.2 | 1.9 | 1.0832 | 9.7571 | 0 | 3.5304 | 2.5477 | 2.9893
2014-12-29 | 0時 | -13.1 | 1.9 | 1.0734 | 9.9094 | 0 | 3.5473 | 2.5863 | 3.0283
2014-12-29 | 1時 | -13.6 | 1.9 | 1.1234 | 10.0761 | 0 | 3.6011 | 2.6328 | 3.0794
2014-12-29 | 2時 | -14 | 2 | 1.0758 | 10.214 | 0 | 3.6541 | 2.6709 | 3.1225
2014-12-29 | 3時 | -14.8 | 2 | 1.1578 | 10.4042 | 0 | 3.7309 | 2.7278 | 3.1862
2014-12-29 | 4時 | -15.3 | 2 | 1.1116 | 10.5591 | 0 | 3.796 | 2.7728 | 3.2377
2014-12-29 | 5時 | -15.5 | 2.1 | 1.1324 | 13.3493 | 0 | 4.0806 | 2.807 | 3.2729
2014-12-29 | 6時 | -15.7 | 2.1 | 1.1536 | 9.3389 | 0 | 4.3824 | 3.0708 | 3.5394
2014-12-29 | 7時 | -14.5 | 2.1 | 1.1263 | 8.5334 | 0 | 4.1175 | 2.7543 | 3.178
2014-12-29 | 8時 | -11.3 | 2.1 | 1.0524 | 4.9161 | 0 | 2.0385 | 1.3095 | 1.6253
2014-12-29 | 9時 | -9.9 | 2.3 | 0.9906 | 3.7753 | 0 | 2.1798 | 0.57356 | 0.86622
2014-12-29 | 10時 | -7.2 | 2.5 | 0.78151 | 2.4214 | 0 | 1.4321 | 0.082148 | 0.13361
2014-12-29 | 11時 | -9.1 | 2.6 | 0.92293 | 3.7361 | 0 | 1.1987 | 0.081265 | 0.097887
2014-12-29 | 12時 | -7.2 | 2.8 | 0.78151 | 1.0982 | 0 | 0.79481 | 0.077003 | 0.093817
2014-12-29 | 13時 | -5.9 | 3 | 0.69841 | 4.3566 | 0 | 1.8401 | 0.38358 | 1.02
2014-12-29 | 14時 | -5.6 | 3.1 | 0.72305 | 5.8052 | 0 | 2.4266 | 1.4962 | 1.8536
2014-12-29 | 15時 | -6.8 | 3.1 | 0.75485 | 6.2539 | 0 | 2.9659 | 2.0078 | 2.3637
2014-12-29 | 16時 | -8.1 | 3 | 0.89801 | 6.4605 | 0 | 3.227 | 2.237 | 2.6027
2014-12-29 | 17時 | -8.4 | 3 | 0.92192 | 11.3149 | 0 | 3.3606 | 2.3339 | 2.3534
2014-12-29 | 18時 | -9.8 | 3 | 1.043 | 12.0062 | 0 | 3.5235 | 2.4625 | 2.6945
2014-12-29 | 19時 | -10.6 | 2.9 | 1.0542 | 7.0152 | 0 | 3.6306 | 1.99 | 2.9216
2014-12-29 | 20時 | -10.9 | 2.9 | 1.0829 | 7.5076 | 0 | 3.7197 | 2.4544 | 2.579
2014-12-29 | 21時 | -11.4 | 2.8 | 1.0619 | 8.0249 | 0 | 3.7946 | 1.9536 | 2.4331
2014-12-29 | 22時 | -11.7 | 2.7 | 1.0909 | 8.464 | 0 | 3.6356 | 2.1175 | 2.7447
2014-12-29 | 23時 | -12.4 | 2.6 | 1.0847 | 9.6069 | 0 | 3.4723 | 2.4996 | 2.9363
2014-12-30 | 0時 | -12.6 | 2.5 | 1.1045 | 9.7963 | 0 | 3.5 | 2.5505 | 2.9878
2014-12-30 | 1時 | -12.7 | 2.4 | 1.1145 | 9.909 | 0 | 3.5308 | 2.578 | 3.0184
2014-12-30 | 2時 | -12.7 | 2.3 | 1.1145 | 9.9749 | 0 | 3.5525 | 2.5917 | 3.0341
2014-12-30 | 3時 | -13.4 | 2.3 | 1.1031 | 10.1326 | 0 | 3.6132 | 2.6386 | 3.0855
2014-12-30 | 4時 | -14 | 2.3 | 1.0758 | 10.2856 | 0 | 3.675 | 2.684 | 3.1365
2014-12-30 | 5時 | -14.5 | 2.3 | 1.1263 | 10.4299 | 0 | 3.7348 | 2.7265 | 3.1849
2014-12-30 | 6時 | -15 | 2.3 | 1.0812 | 10.5531 | 0 | 4.0314 | 2.772 | 3.2325
2014-12-30 | 7時 | -14.1 | 2.3 | 1.0857 | 10.0939 | 0 | 3.8888 | 2.2931 | 2.8481
2014-12-30 | 8時 | -14.2 | 2.4 | 1.0957 | 3.91 | 0 | 1.4495 | 0.67849 | 1.0711
2014-12-30 | 9時 | -10.6 | 2.3 | 1.0542 | 1.332 | 0 | 1.9128 | 0.063738 | 0.1129
2014-12-30 | 10時 | -7.4 | 2.3 | 0.99339 | 2.0087 | 0 | 1.9801 | 0.058365 | 0.26574
2014-12-30 | 11時 | -6.4 | 2.2 | 0.95628 | 2.4736 | 0 | 1.1117 | 0.072858 | 0.073939
2014-12-30 | 12時 | -5.7 | 2.2 | 0.98574 | 1.0213 | 0 | 0.6678 | 0.071435 | 0.086414
2014-12-30 | 13時 | -3.6 | 2.1 | 0.78846 | 2.0465 | 0 | 0.59035 | 0.071227 | 0.086666
2014-12-30 | 14時 | -3.6 | 2.1 | 0.82416 | 4.629 | 0 | 1.8422 | 0.49247 | 1.0826
2014-12-30 | 15時 | -4.3 | 2.1 | 0.79877 | 5.0856 | 0 | 2.5432 | 1.159 | 1.9845
2014-12-30 | 16時 | -5.4 | 2 | 0.87742 | 9.487 | 0 | 2.8566 | 1.434 | 2.2927
2014-12-30 | 17時 | -6 | 1.9 | 0.96768 | 10.2544 | 0 | 3.0388 | 1.7163 | 2.4583
2014-12-30 | 18時 | -5.7 | 1.9 | 0.94303 | 5.8595 | 0 | 3.1165 | 2.1337 | 2.52
2014-12-30 | 19時 | -6.5 | 1.9 | 1.0103 | 6.311 | 0 | 3.202 | 1.5397 | 1.953
2014-12-30 | 20時 | -3.4 | 1.9 | 0.77524 | 5.9475 | 0 | 3.0528 | 1.7002 | 1.7541
2014-12-30 | 21時 | -5.2 | 1.8 | 0.86252 | 6.5373 | 0 | 3.1411 | 1.4527 | 1.8234
2014-12-30 | 22時 | -5.8 | 1.8 | 0.86498 | 7.8513 | 0 | 2.7476 | 1.9516 | 2.2937
2014-12-30 | 23時 | -7.8 | 1.7 | 0.97737 | 8.3156 | 0 | 2.8596 | 2.0988 | 2.4605
2014-12-31 | 0時 | -8.5 | 1.6 | 1.0391 | 8.5532 | 0 | 2.9391 | 2.1695 | 2.5455
2014-12-31 | 1時 | -8.7 | 1.5 | 1.0575 | 8.6831 | 0 | 2.9908 | 2.204 | 2.5891
2014-12-31 | 2時 | -11.5 | 1.5 | 1.0714 | 9.192 | 0 | 3.1957 | 2.3691 | 2.7728
2014-12-31 | 3時 | -11 | 1.5 | 1.0926 | 9.254 | 0 | 3.2315 | 2.3782 | 2.79
2014-12-31 | 4時 | -11 | 1.4 | 1.0926 | 9.343 | 0 | 3.2719 | 2.3991 | 2.8159
2014-12-31 | 5時 | -11 | 1.4 | 1.0926 | 9.4116 | 0 | 3.3012 | 2.4147 | 2.834
2014-12-31 | 6時 | -10.9 | 1.4 | 1.0829 | 9.4231 | 0 | 3.5495 | 2.4224 | 2.8382
2014-12-31 | 7時 | -11.6 | 1.4 | 1.0811 | 9.9476 | 0 | 3.7329 | 2.3323 | 2.8917
2014-12-31 | 8時 | -9.3 | 1.5 | 1.0564 | 4.7242 | 0 | 1.4679 | 1.0136 | 1.4331
2014-12-31 | 9時 | -3.6 | 1.6 | 0.68127 | 4.0295 | 0 | 2.5732 | 0.78813 | 1.2943
2014-12-31 | 10時 | -3.4 | 1.6 | 0.74012 | 3.982 | 0 | 2.5241 | 0.75372 | 1.2479
2014-12-31 | 11時 | -3 | 1.7 | 0.64763 | 4.3913 | 0 | 1.8268 | 0.58951 | 0.5344
2014-12-31 | 12時 | -3.2 | 1.8 | 0.69319 | 4.9027 | 0 | 2.3409 | 1.3786 | 1.6368
2014-12-31 | 13時 | -3.7 | 1.8 | 0.7231 | 6.0967 | 0 | 2.5606 | 1.6612 | 1.9468
2014-12-31 | 14時 | -4.5 | 1.9 | 0.77392 | 6.5716 | 0 | 2.6689 | 1.7996 | 2.1075
2014-12-31 | 15時 | -5 | 1.9 | 0.72711 | 6.1948 | 0 | 2.9553 | 1.5526 | 2.3682
2014-12-31 | 16時 | -5.5 | 1.9 | 0.80095 | 10.1612 | 0 | 3.0803 | 1.6248 | 2.4839
2014-12-31 | 17時 | -6.7 | 1.8 | 0.93483 | 10.9194 | 0 | 3.218 | 1.8614 | 2.608
2014-12-31 | 18時 | -7.4 | 1.8 | 0.89434 | 6.4608 | 0 | 3.3245 | 2.3011 | 2.6979
2014-12-31 | 19時 | -8.5 | 1.8 | 0.9846 | 6.9242 | 0 | 3.4279 | 1.7155 | 2.1446
2014-12-31 | 20時 | -9.8 | 1.8 | 1.043 | 7.2455 | 0 | 3.5602 | 2.1113 | 2.2063
2014-12-31 | 21時 | -10 | 1.9 | 0.99943 | 7.7231 | 0 | 3.6271 | 1.8189 | 2.2377
2014-12-31 | 22時 | -11.6 | 1.9 | 1.0811 | 9.2681 | 0 | 3.3249 | 2.3883 | 2.7884
2014-12-31 | 23時 | -12.4 | 1.9 | 1.0847 | 9.6137 | 0 | 3.4003 | 2.4919 | 2.911

## バックデータ一覧
表 放熱器の種類 |  | 表4.7.4 熱源機における送水温度の区分及び候補（℃） |  |  |  |  | 表H.１ 単位面積当たりの必要暖房能力（ｗ/ｍ2） |  |  |  | 表I.1a 係数L_(pp,ex,R)及び係数L_(pp,in,R) | [7 empty] | 表M.1 単位面積当たりの必要暖房能力(W/m2) | [8 empty] | 表J.1 上面放熱率 |  | 第二部第二章表2.4 未処理暖房負荷を一次エネルギー消費量相当に換算するための係数
放熱器の種類 | No. |  |  |  | 送水温度の候補ｐ |  |  | （い） | （ろ） | （は） |  |  |  | LDK | 和室 | 主寝室 | 子供室１ | 子供室２ |  |  |  |  | 地域の区分 |  |  |  |  | 設計一次エネルギー消費量算出に用いるカテゴリ | r_up | 地域の区分 | 住戸全体を連続的に暖房する方式 | 居室のみを暖房する方式
パネルラジエーター | 1 | 熱源の種類 | No. | 1 | 2 | 3 | 地域の区分 | 温水暖房の放熱器を主たる居室及びその他の居室に設置する場合 | 温水暖房の放熱器を主たる居室に設置し、その他の居室に設置しない場合 | 温水暖房の放熱器を主たる居室に設置せず、その他の居室に設置する場合 | （い） | 配管が全て断熱区画内に設置されると判断できる場合 | L_(pp,i,ex,R) | 0 | 0 | 0 | 0 | 0 |  | 1 | 2 | 3 | 4 | 5 | 6 | 7 | 8 | 70％未満 | 0.7未満 |  |  | 主たる居室 |  | その他の居室
ファンコンベクター | 2 | 従来型石油熱源機 | 1 | 60 | - | - | 1 | 90.02 | 139.26 | 62.28 |  |  | L_(pp,i,in,R) | L_(pp,R,1) | 0 | 22.86 | 19.22 | 26.62 | 主たる居室 | 139.26 | 120.65 | 111.32 | 118.98 | 126.56 | 106.48 | 112.91 | - | 70％以上 80％未満 | 0.7以上0.8未満 |  |  | 連続運転 | 間歇運転 | 連続運転 | 間歇運転
床暖房パネル | 3 | 潜熱回収型石油熱源機 | 2 | 60 | 40 | - | 2 | 77.81 | 120.65 | 53.26 | （ろ） | 配管が全て断熱区画内に設置されると判断できる場合以外 | L_(pp,i,ex,R) | L_(pp,R,1) | 0 | 0 | 0 | 0 | その他の居室 | 95.97 | 82.03 | 84.97 | 86.55 | 94.44 | 80.58 | 84.94 | - | 80％以上 90％未満 | 0.8以上0.9未満 | 1 | 1.61 | 1.59 | 1.21 | 1.59 | 1.22
設置しない | 4 | 従来型ガス熱源機 | 3 | 60 | - | - | 3 | 73.86 | 111.32 | 53.81 |  |  | L_(pp,i,in,R) | 0 | 0 | 22.86 | 19.22 | 26.62 | [9 empty] | 90％以上 95％未満 | 0.9以上0.95未満 | 2 | 1.46 | 1.66 | 1.22 | 1.66 | 1.24
|  | 潜熱回収型ガス熱源機 | 4 | 60 | 40 | - | 4 | 77.74 | 118.98 | 55.41 | [8 empty] | 表M.2 間歇運転能力補正係数 | [8 empty] | 95％以上 | 0.95以上 | 3 | 1.32 | 1.63 | 1.22 | 1.63 | 1.23
表 標準住戸の暖房区画の面積 |  | 電気ヒーター式熱源機 | 5 | 60 | - | - | 5 | 83.24 | 126.56 | 59.43 | 線熱損失係数 | [8 empty] | 1: 主たる居室; 2: その他の居室 |  |  | 4 | 1.3 | 1.6 | 1.21 | 1.6 | 1.23
名称 | A_i (m2) | 電気ヒートポンプ式熱源機 | 6 | 55 | 45 | 35 | 6 | 69.76 | 106.48 | 49.93 | すべての温水暖房用配管に断熱被覆がある |  | 0.15 | [5 empty] | 連続運転 | [10 empty] | 5 | 1.2 | 1.53 | 1.05 | 1.53 | 1.04 | bar: 1 to 2
LDK | 29.81 | ヒートポンプ・ガス瞬間式併用型暖房機 | 7 | 60 | 40 | - | 7 | 74.66 | 112.91 | 53.48 | 上記以外 |  | 0.21 | [5 empty] | 間歇運転 | 1: 3.034; 2: 4.805 |  |  | 6 | 1.09 | 1.57 | 0.96 | 1.57 | 1
和室 | 16.56 | コージェネレーション設備 | 8 | コージェネレーション設備の種類による |  |  | 8 | - | - | - | [19 empty] | 7 | 1.12 | 1.63 | 1.01 | 1.63 | 1.34
主寝室 | 13.25 | [28 empty] | 8 | - | - | - | - | -
子供室1 | 10.76 | [5 empty] | 表H.2 間歇運転能力補正係数 |  |  |  | 途中計算 係数L_(pp,R,1)
子供室2 | 10.77 | [5 empty] | 主たる居室の運転方法 | その他の居室の運転方法 | 間歇運転能力補正係数 |  |  | 床暖房パネルの場合 |  | 29.58
[7 empty] | 連続運転 | 連続運転 | 1 |  |  | パネルラジエーター又はファンコンベクタ―の場合 |  | 29.58
表 ガス熱源機の定格効率 | [6 empty] | 連続運転 | 間歇運転 | 1
熱源の種類 | e_rtd | [5 empty] | 間歇運転 | 連続運転 | 2.25
従来型ガス熱源機 | 0.81 | [5 empty] | 間歇運転 | 間歇運転 | 2.25
潜熱回収型ガス熱源機 | 0.87 | [5 empty] | 連続運転 | 放熱器を設置しない | 1
[7 empty] | 間歇運転 | 放熱器を設置しない | 3.03
[7 empty] | 放熱器を設置しない | 連続運転 | 1
[7 empty] | 放熱器を設置しない | 間歇運転 | 1.63

## Version管理表
■本計算エクセルシートとWEBプログラムのバージョン対応表
| 更新日 | 本計算エクセルシート | 変更内容 | 住宅・住戸の省エネルギー性能 の判定プログラム
1 | 2015.10.14 | Version 1.15 |  | Version 1.15
2
3
4
5
6
7
8
9
10
11
12
13
14
15
16
17
18
19
20
21
22
23
24
25
26
27
28
29
30