## ご使用に関して
本計算シート | Ver.2.1
■使用許諾条件 |  | ■使用方法

## 入力データと計算結果
■入力項目 |  |  |  | ■計算結果 |  |  |  |  | ■計算結果まとめ（参考値）
項目１ | 記号 | 単位 |  | 見出し | 消費電力量 | ガス消費量 | 灯油消費量 | その他の燃料による一次エネルギー消費量 | 見出し | 消費電力量 | ガス消費量 | 灯油消費量 | その他の燃料による一次エネルギー消費量 | 給湯設備
給湯熱源機の種類※1※2 | - | - | ガス従来型給湯機/ガス従来型給湯温水暖房機 | 式番号 | （1） | （2） | （3） | 5.4 | 式番号 | （1） | （2） | （3） | 5.4 | 第二章
ふろ機能の種類※3 | - | - | ふろ給湯機（追焚あり） | 記号 | E_(E,w,d) | E_(G,w,d) | E_(K,w,d) | E_(M,w,d) | 記号 | E_(E,w) | E_(G,w) | E_(K,w) | E_(M,w) | -
給湯機の効率 | - | - | 効率を入力しない | 単位 | kWh/日 | MJ/日 | MJ/日 | MJ/日 | 単位 | kWh/年 | MJ/年 | MJ/年 | MJ/年 | MJ/年
ソーラーシステム | - | - | 採用しない | 2014-01-01 | 0.18269 | 130.0716 | 0 | 0 |  | 54.0262 | 27550.1715 | 0 | 0 | 28077.4669
床面積の合計 | A_A | m2 | 120.08 | 2014-01-02 | 0.16782 | 97.4828 | 0 | 0
|  |  |  | 2014-01-03 | 0.15732 | 80.0236 | 0 | 0
ガス給湯機/給湯温水暖房機の「効率を入力する」を選択した場合、以下の項目を入力して下さい。 |  |  |  | 2014-01-04 | 0.16547 | 96.8265 | 0 | 0
効率の種類 | - | - | モード熱効率 | 2014-01-05 | 0.16657 | 97.1338 | 0 | 0
エネルギー消費効率 | e'_rtd | - | 92% | 2014-01-06 | 0.16664 | 97.1526 | 0 | 0
モード熱効率 | e_rtd | - | 92% | 2014-01-07 | 0.17724 | 114.372 | 0 | 0
|  |  |  | 2014-01-08 | 0.098762 | 40.5297 | 0 | 0
石油給湯機/給湯温水暖房機の「効率を入力する」を選択した場合、以下の項目を入力して下さい。 |  |  |  | 2014-01-09 | 0.16614 | 97.0117 | 0 | 0
効率の種類 | - | - | 熱効率 | 2014-01-10 | 0.15788 | 80.1574 | 0 | 0
熱効率 | e'_rtd | - | 86.6% | 2014-01-11 | 0.17317 | 113.1419 | 0 | 0
モード熱効率 | e_rtd | - | 90% | 2014-01-12 | 0.16083 | 80.8803 | 0 | 0
|  |  |  | 2014-01-13 | 0.162 | 95.8717 | 0 | 0
給湯熱源機の種類で「電気ヒートポンプ給湯機」を選択した場合、以下の項目を入力して下さい。 |  |  |  | 2014-01-14 | 0.17319 | 113.0941 | 0 | 0
効率の種類 | - | - | 年間給湯保温効率又は年間給湯効率（JIS) | 2014-01-15 | 0.18198 | 129.823 | 0 | 0
年間給湯保温効率又は年間給湯効率（JIS) | e_rtd | - | 3.6 | 2014-01-16 | 0.16894 | 97.8004 | 0 | 0
年間給湯効率（APF) | e_APF | - | 4 | 2014-01-17 | 0.15539 | 79.5583 | 0 | 0
|  |  |  | 2014-01-18 | 0.15772 | 94.7147 | 0 | 0
＊1 「ヒートポンプ・ガス瞬間式併用型給湯温水暖房機(区分４)」は「ヒートポンプ・ガス瞬間式併用型給湯温水暖房機 |  |  |  | 2014-01-19 | 0.16269 | 96.0586 | 0 | 0
(給湯熱源：ガス、暖房熱源：ヒートポンプ・ガス瞬間式併用型)」、「ヒートポンプ・ガス瞬間式併用型給湯温水 |  |  |  | 2014-01-20 | 0.16801 | 97.5386 | 0 | 0
暖房機(区分５)」は、「ヒートポンプ・ガス瞬間式併用型給湯温水暖房機(給湯熱源：ヒートポンプ・ガス併用、 |  |  |  | 2014-01-21 | 0.17288 | 112.9951 | 0 | 0
暖房熱源：ヒートポンプ・ガス併用)」を指します。 |  |  |  | 2014-01-22 | 0.098805 | 40.5348 | 0 | 0
＊2 給湯熱源機の種類で「ヒートポンプ・ガス瞬間式併用型給湯温水暖房機(区分５)」を選択した場合は、 |  |  |  | 2014-01-23 | 0.16425 | 96.487 | 0 | 0
「貼り付けシート（時刻別）」シートに第四章第七節で計算した「温水熱需要」のデータを貼り付けてください。 |  |  |  | 2014-01-24 | 0.16058 | 80.8187 | 0 | 0
＊3 ふろ機能の種類は表7.1.3 評価可能な給湯機の種類より選択してください。 |  |  |  | 2014-01-25 | 0.17643 | 114.168 | 0 | 0
＊4 JIS効率の入力にあたっては事前に下記の注意事項を確認してください。 |  |  |  | 2014-01-26 | 0.15924 | 80.4891 | 0 | 0
|  |  |  | 2014-01-27 | 0.16243 | 95.988 | 0 | 0
| 表7.1.3 評価可能な給湯機の種類 |  |  | 2014-01-28 | 0.16896 | 111.788 | 0 | 0
|  |  |  | 2014-01-29 | 0.17911 | 128.821 | 0 | 0
|  |  |  | 2014-01-30 | 0.16772 | 97.4544 | 0 | 0
|  |  |  | 2014-01-31 | 0.16207 | 81.1859 | 0 | 0
|  |  |  | 2014-02-01 | 0.16969 | 98.0125 | 0 | 0
|  |  |  | 2014-02-02 | 0.17072 | 98.3077 | 0 | 0
|  |  |  | 2014-02-03 | 0.16997 | 98.0922 | 0 | 0
|  |  |  | 2014-02-04 | 0.17381 | 113.2856 | 0 | 0
|  |  |  | 2014-02-05 | 0.10087 | 40.7751 | 0 | 0
|  |  |  | 2014-02-06 | 0.16785 | 97.4923 | 0 | 0
|  |  |  | 2014-02-07 | 0.15683 | 79.9054 | 0 | 0
|  |  |  | 2014-02-08 | 0.16885 | 111.808 | 0 | 0
|  |  |  | 2014-02-09 | 0.15644 | 79.811 | 0 | 0
|  |  |  | 2014-02-10 | 0.1607 | 95.5172 | 0 | 0
|  |  |  | 2014-02-11 | 0.16864 | 111.6912 | 0 | 0
|  |  |  | 2014-02-12 | 0.17651 | 127.9275 | 0 | 0
|  |  |  | 2014-02-13 | 0.16736 | 97.3536 | 0 | 0
|  |  |  | 2014-02-14 | 0.16127 | 80.9881 | 0 | 0
■ガス給湯器/ガス給湯温水暖房器のJIS効率の入力に関する注意事項 |  |  |  | 2014-02-15 | 0.16763 | 97.4303 | 0 | 0
|  |  |  | 2014-02-16 | 0.16732 | 97.3421 | 0 | 0
|  |  |  | 2014-02-17 | 0.16553 | 96.8421 | 0 | 0
|  |  |  | 2014-02-18 | 0.17626 | 114.0594 | 0 | 0
|  |  |  | 2014-02-19 | 0.10313 | 41.043 | 0 | 0
|  |  |  | 2014-02-20 | 0.1709 | 98.359 | 0 | 0
|  |  |  | 2014-02-21 | 0.16119 | 80.9678 | 0 | 0
|  |  |  | 2014-02-22 | 0.17247 | 112.9242 | 0 | 0
|  |  |  | 2014-02-23 | 0.15509 | 79.486 | 0 | 0
|  |  |  | 2014-02-24 | 0.15631 | 94.3405 | 0 | 0
|  |  |  | 2014-02-25 | 0.16377 | 110.2244 | 0 | 0
|  |  |  | 2014-02-26 | 0.17265 | 126.624 | 0 | 0
|  |  |  | 2014-02-27 | 0.16101 | 95.6012 | 0 | 0
|  |  |  | 2014-02-28 | 0.15627 | 79.7706 | 0 | 0
|  |  |  | 2014-03-01 | 0.16547 | 96.8265 | 0 | 0
|  |  |  | 2014-03-02 | 0.16435 | 96.5169 | 0 | 0
|  |  |  | 2014-03-03 | 0.16132 | 95.6855 | 0 | 0
|  |  |  | 2014-03-04 | 0.17233 | 112.8254 | 0 | 0
|  |  |  | 2014-03-05 | 0.10089 | 40.777 | 0 | 0
|  |  |  | 2014-03-06 | 0.16253 | 96.0156 | 0 | 0
|  |  |  | 2014-03-07 | 0.15736 | 80.0335 | 0 | 0
|  |  |  | 2014-03-08 | 0.17167 | 112.6761 | 0 | 0
|  |  |  | 2014-03-09 | 0.15824 | 80.2453 | 0 | 0
■石油給湯器/石油給湯温水暖房器のJIS効率の入力に関する注意事項 |  |  |  | 2014-03-10 | 0.1617 | 95.7892 | 0 | 0
|  |  |  | 2014-03-11 | 0.16327 | 110.0771 | 0 | 0
|  |  |  | 2014-03-12 | 0.16938 | 125.5418 | 0 | 0
|  |  |  | 2014-03-13 | 0.1587 | 94.9775 | 0 | 0
|  |  |  | 2014-03-14 | 0.15262 | 78.9019 | 0 | 0
|  |  |  | 2014-03-15 | 0.16015 | 95.3696 | 0 | 0
|  |  |  | 2014-03-16 | 0.16051 | 94.8577 | 0 | 0
|  |  |  | 2014-03-17 | 0.15816 | 93.8991 | 0 | 0
|  |  |  | 2014-03-18 | 0.16416 | 108.0709 | 0 | 0
|  |  |  | 2014-03-19 | 0.095499 | 38.7168 | 0 | 0
|  |  |  | 2014-03-20 | 0.15775 | 90.1554 | 0 | 0
|  |  |  | 2014-03-21 | 0.16633 | 104.8594 | 0 | 0
|  |  |  | 2014-03-22 | 0.16628 | 105.4824 | 0 | 0
|  |  |  | 2014-03-23 | 0.15017 | 74.9767 | 0 | 0
|  |  |  | 2014-03-24 | 0.15835 | 90.5269 | 0 | 0
|  |  |  | 2014-03-25 | 0.16555 | 105.3999 | 0 | 0
|  |  |  | 2014-03-26 | 0.17256 | 120.1371 | 0 | 0
|  |  |  | 2014-03-27 | 0.15782 | 89.6795 | 0 | 0
|  |  |  | 2014-03-28 | 0.14977 | 74.0547 | 0 | 0
|  |  |  | 2014-03-29 | 0.15784 | 89.5337 | 0 | 0
|  |  |  | 2014-03-30 | 0.1587 | 89.9849 | 0 | 0
|  |  |  | 2014-03-31 | 0.15916 | 90.2619 | 0 | 0
|  |  |  | 2014-04-01 | 0.16391 | 104.5307 | 0 | 0
|  |  |  | 2014-04-02 | 0.094499 | 37.6408 | 0 | 0
|  |  |  | 2014-04-03 | 0.15453 | 88.206 | 0 | 0
|  |  |  | 2014-04-04 | 0.14721 | 72.5065 | 0 | 0
|  |  |  | 2014-04-05 | 0.1615 | 101.3614 | 0 | 0
|  |  |  | 2014-04-06 | 0.14981 | 71.9383 | 0 | 0
|  |  |  | 2014-04-07 | 0.15856 | 87.0427 | 0 | 0
|  |  |  | 2014-04-08 | 0.16431 | 101.4669 | 0 | 0
|  |  |  | 2014-04-09 | 0.16887 | 115.0955 | 0 | 0
|  |  |  | 2014-04-10 | 0.1527 | 85.2012 | 0 | 0
|  |  |  | 2014-04-11 | 0.14418 | 69.4085 | 0 | 0
|  |  |  | 2014-04-12 | 0.14884 | 82.229 | 0 | 0
|  |  |  | 2014-04-13 | 0.14775 | 81.0826 | 0 | 0
|  |  |  | 2014-04-14 | 0.14891 | 80.3384 | 0 | 0
|  |  |  | 2014-04-15 | 0.16262 | 94.672 | 0 | 0
|  |  |  | 2014-04-16 | 0.094989 | 34.247 | 0 | 0
|  |  |  | 2014-04-17 | 0.14984 | 79.7497 | 0 | 0
|  |  |  | 2014-04-18 | 0.13905 | 64.1349 | 0 | 0
|  |  |  | 2014-04-19 | 0.15425 | 88.7204 | 0 | 0
|  |  |  | 2014-04-20 | 0.14331 | 62.6538 | 0 | 0
|  |  |  | 2014-04-21 | 0.15683 | 76.7899 | 0 | 0
|  |  |  | 2014-04-22 | 0.16155 | 89.9047 | 0 | 0
|  |  |  | 2014-04-23 | 0.1685 | 103.9094 | 0 | 0
|  |  |  | 2014-04-24 | 0.15652 | 79.6136 | 0 | 0
|  |  |  | 2014-04-25 | 0.14681 | 66.4649 | 0 | 0
|  |  |  | 2014-04-26 | 0.15111 | 79.1301 | 0 | 0
|  |  |  | 2014-04-27 | 0.14972 | 78.0707 | 0 | 0
|  |  |  | 2014-04-28 | 0.14396 | 76.6519 | 0 | 0
|  |  |  | 2014-04-29 | 0.14659 | 88.0226 | 0 | 0
|  |  |  | 2014-04-30 | 0.091338 | 32.3824 | 0 | 0
|  |  |  | 2014-05-01 | 0.15143 | 76.7361 | 0 | 0
|  |  |  | 2014-05-02 | 0.14256 | 62.5231 | 0 | 0
|  |  |  | 2014-05-03 | 0.092765 | 31.6079 | 0 | 0
|  |  |  | 2014-05-04 | 0.093355 | 31.4041 | 0 | 0
|  |  |  | 2014-05-05 | 0.16061 | 86.6689 | 0 | 0
|  |  |  | 2014-05-06 | 0.15851 | 86.1082 | 0 | 0
|  |  |  | 2014-05-07 | 0.16343 | 97.9056 | 0 | 0
|  |  |  | 2014-05-08 | 0.15071 | 73.7591 | 0 | 0
|  |  |  | 2014-05-09 | 0.14533 | 62.4043 | 0 | 0
|  |  |  | 2014-05-10 | 0.15549 | 77.8278 | 0 | 0
|  |  |  | 2014-05-11 | 0.15506 | 78.8287 | 0 | 0
|  |  |  | 2014-05-12 | 0.15427 | 79.2203 | 0 | 0
|  |  |  | 2014-05-13 | 0.15829 | 92.3905 | 0 | 0
|  |  |  | 2014-05-14 | 0.092298 | 33.492 | 0 | 0
|  |  |  | 2014-05-15 | 0.14864 | 78.2482 | 0 | 0
|  |  |  | 2014-05-16 | 0.14287 | 64.4701 | 0 | 0
|  |  |  | 2014-05-17 | 0.15401 | 89.7098 | 0 | 0
|  |  |  | 2014-05-18 | 0.14154 | 63.6513 | 0 | 0
|  |  |  | 2014-05-19 | 0.14621 | 75.908 | 0 | 0
|  |  |  | 2014-05-20 | 0.15182 | 87.1841 | 0 | 0
|  |  |  | 2014-05-21 | 0.1585 | 97.4739 | 0 | 0
|  |  |  | 2014-05-22 | 0.13988 | 70.3532 | 0 | 0
|  |  |  | 2014-05-23 | 0.13173 | 56.1978 | 0 | 0
|  |  |  | 2014-05-24 | 0.1434 | 67.1539 | 0 | 0
|  |  |  | 2014-05-25 | 0.14421 | 66.3157 | 0 | 0
|  |  |  | 2014-05-26 | 0.14072 | 64.8489 | 0 | 0
|  |  |  | 2014-05-27 | 0.14569 | 73.6125 | 0 | 0
|  |  |  | 2014-05-28 | 0.088444 | 26.5395 | 0 | 0
|  |  |  | 2014-05-29 | 0.14152 | 61.557 | 0 | 0
|  |  |  | 2014-05-30 | 0.14197 | 52.0244 | 0 | 0
|  |  |  | 2014-05-31 | 0.15138 | 72.4273 | 0 | 0
|  |  |  | 2014-06-01 | 0.14117 | 52.3102 | 0 | 0
|  |  |  | 2014-06-02 | 0.14797 | 64.1099 | 0 | 0
|  |  |  | 2014-06-03 | 0.15108 | 75.3323 | 0 | 0
|  |  |  | 2014-06-04 | 0.15894 | 86.5279 | 0 | 0
|  |  |  | 2014-06-05 | 0.14598 | 65.2982 | 0 | 0
|  |  |  | 2014-06-06 | 0.13982 | 55.0186 | 0 | 0
|  |  |  | 2014-06-07 | 0.14465 | 66.9463 | 0 | 0
|  |  |  | 2014-06-08 | 0.13992 | 66.1723 | 0 | 0
|  |  |  | 2014-06-09 | 0.13825 | 65.5596 | 0 | 0
|  |  |  | 2014-06-10 | 0.15485 | 77.1618 | 0 | 0
|  |  |  | 2014-06-11 | 0.092063 | 28.1094 | 0 | 0
|  |  |  | 2014-06-12 | 0.14159 | 65.5283 | 0 | 0
|  |  |  | 2014-06-13 | 0.13493 | 53.5805 | 0 | 0
|  |  |  | 2014-06-14 | 0.14959 | 75.2261 | 0 | 0
|  |  |  | 2014-06-15 | 0.13632 | 53.2688 | 0 | 0
|  |  |  | 2014-06-16 | 0.14005 | 63.0779 | 0 | 0
|  |  |  | 2014-06-17 | 0.14906 | 72.9732 | 0 | 0
|  |  |  | 2014-06-18 | 0.15591 | 82.8972 | 0 | 0
|  |  |  | 2014-06-19 | 0.14447 | 63.0351 | 0 | 0
|  |  |  | 2014-06-20 | 0.13875 | 53.3289 | 0 | 0
|  |  |  | 2014-06-21 | 0.14761 | 64.324 | 0 | 0
|  |  |  | 2014-06-22 | 0.14636 | 63.7111 | 0 | 0
|  |  |  | 2014-06-23 | 0.14393 | 63.8708 | 0 | 0
|  |  |  | 2014-06-24 | 0.15099 | 74.88 | 0 | 0
|  |  |  | 2014-06-25 | 0.088463 | 27.1832 | 0 | 0
|  |  |  | 2014-06-26 | 0.14222 | 63.9001 | 0 | 0
|  |  |  | 2014-06-27 | 0.1374 | 53.688 | 0 | 0
|  |  |  | 2014-06-28 | 0.15103 | 75.811 | 0 | 0
|  |  |  | 2014-06-29 | 0.13415 | 53.5288 | 0 | 0
|  |  |  | 2014-06-30 | 0.14145 | 64.1732 | 0 | 0
|  |  |  | 2014-07-01 | 0.15053 | 74.6639 | 0 | 0
|  |  |  | 2014-07-02 | 0.1534 | 83.461 | 0 | 0
|  |  |  | 2014-07-03 | 0.13987 | 61.5937 | 0 | 0
|  |  |  | 2014-07-04 | 0.13221 | 50.4135 | 0 | 0
|  |  |  | 2014-07-05 | 0.13693 | 59.6058 | 0 | 0
|  |  |  | 2014-07-06 | 0.1389 | 59.2481 | 0 | 0
|  |  |  | 2014-07-07 | 0.1391 | 58.8179 | 0 | 0
|  |  |  | 2014-07-08 | 0.15297 | 69.4179 | 0 | 0
|  |  |  | 2014-07-09 | 0.089118 | 24.9467 | 0 | 0
|  |  |  | 2014-07-10 | 0.14081 | 59.141 | 0 | 0
|  |  |  | 2014-07-11 | 0.13336 | 48.8874 | 0 | 0
|  |  |  | 2014-07-12 | 0.1432 | 67.2214 | 0 | 0
|  |  |  | 2014-07-13 | 0.13057 | 47.5188 | 0 | 0
|  |  |  | 2014-07-14 | 0.14287 | 58.2127 | 0 | 0
|  |  |  | 2014-07-15 | 0.15229 | 69.077 | 0 | 0
|  |  |  | 2014-07-16 | 0.1587 | 80.438 | 0 | 0
|  |  |  | 2014-07-17 | 0.14275 | 60.8524 | 0 | 0
|  |  |  | 2014-07-18 | 0.13568 | 50.9148 | 0 | 0
|  |  |  | 2014-07-19 | 0.14374 | 61.0818 | 0 | 0
|  |  |  | 2014-07-20 | 0.14708 | 70.3005 | 0 | 0
|  |  |  | 2014-07-21 | 0.13895 | 59.8968 | 0 | 0
|  |  |  | 2014-07-22 | 0.14613 | 69.7481 | 0 | 0
|  |  |  | 2014-07-23 | 0.085806 | 25.5555 | 0 | 0
|  |  |  | 2014-07-24 | 0.13583 | 59.3403 | 0 | 0
|  |  |  | 2014-07-25 | 0.12654 | 47.8786 | 0 | 0
|  |  |  | 2014-07-26 | 0.14023 | 65.4958 | 0 | 0
|  |  |  | 2014-07-27 | 0.12593 | 44.8471 | 0 | 0
|  |  |  | 2014-07-28 | 0.13232 | 52.5624 | 0 | 0
|  |  |  | 2014-07-29 | 0.14441 | 60.693 | 0 | 0
|  |  |  | 2014-07-30 | 0.15645 | 69.4657 | 0 | 0
|  |  |  | 2014-07-31 | 0.14122 | 52.3332 | 0 | 0
|  |  |  | 2014-08-01 | 0.12991 | 42.8863 | 0 | 0
|  |  |  | 2014-08-02 | 0.13695 | 51.3716 | 0 | 0
|  |  |  | 2014-08-03 | 0.13476 | 50.8877 | 0 | 0
|  |  |  | 2014-08-04 | 0.13787 | 51.4176 | 0 | 0
|  |  |  | 2014-08-05 | 0.14297 | 60.3672 | 0 | 0
|  |  |  | 2014-08-06 | 0.084235 | 22.1332 | 0 | 0
|  |  |  | 2014-08-07 | 0.13286 | 51.8077 | 0 | 0
|  |  |  | 2014-08-08 | 0.12533 | 42.8684 | 0 | 0
|  |  |  | 2014-08-09 | 0.14054 | 59.7472 | 0 | 0
|  |  |  | 2014-08-10 | 0.12936 | 41.8474 | 0 | 0
|  |  |  | 2014-08-11 | 0.14051 | 50.6658 | 0 | 0
|  |  |  | 2014-08-12 | 0.14383 | 58.7644 | 0 | 0
|  |  |  | 2014-08-13 | 0.14914 | 66.7876 | 0 | 0
|  |  |  | 2014-08-14 | 0.13683 | 50.4681 | 0 | 0
|  |  |  | 2014-08-15 | 0.13158 | 42.114 | 0 | 0
|  |  |  | 2014-08-16 | 0.14114 | 51.6066 | 0 | 0
|  |  |  | 2014-08-17 | 0.14192 | 52.8376 | 0 | 0
|  |  |  | 2014-08-18 | 0.14255 | 54.3602 | 0 | 0
|  |  |  | 2014-08-19 | 0.14902 | 65.0672 | 0 | 0
|  |  |  | 2014-08-20 | 0.086875 | 23.8897 | 0 | 0
|  |  |  | 2014-08-21 | 0.13555 | 55.9917 | 0 | 0
|  |  |  | 2014-08-22 | 0.12683 | 45.4383 | 0 | 0
|  |  |  | 2014-08-23 | 0.14418 | 64.4819 | 0 | 0
|  |  |  | 2014-08-24 | 0.13286 | 46.5299 | 0 | 0
|  |  |  | 2014-08-25 | 0.14078 | 56.7029 | 0 | 0
|  |  |  | 2014-08-26 | 0.14646 | 66.1791 | 0 | 0
|  |  |  | 2014-08-27 | 0.15223 | 75.072 | 0 | 0
|  |  |  | 2014-08-28 | 0.1388 | 55.8763 | 0 | 0
|  |  |  | 2014-08-29 | 0.12963 | 45.4551 | 0 | 0
|  |  |  | 2014-08-30 | 0.1386 | 54.5059 | 0 | 0
|  |  |  | 2014-08-31 | 0.13871 | 54.4378 | 0 | 0
|  |  |  | 2014-09-01 | 0.14371 | 55.9952 | 0 | 0
|  |  |  | 2014-09-02 | 0.15144 | 67.0789 | 0 | 0
|  |  |  | 2014-09-03 | 0.089419 | 24.5508 | 0 | 0
|  |  |  | 2014-09-04 | 0.14347 | 59.1096 | 0 | 0
|  |  |  | 2014-09-05 | 0.13674 | 49.4724 | 0 | 0
|  |  |  | 2014-09-06 | 0.14912 | 69.7823 | 0 | 0
|  |  |  | 2014-09-07 | 0.13425 | 49.8815 | 0 | 0
|  |  |  | 2014-09-08 | 0.14199 | 60.6482 | 0 | 0
|  |  |  | 2014-09-09 | 0.1492 | 71.6879 | 0 | 0
|  |  |  | 2014-09-10 | 0.154 | 82.1123 | 0 | 0
|  |  |  | 2014-09-11 | 0.14152 | 62.0628 | 0 | 0
|  |  |  | 2014-09-12 | 0.1344 | 51.1633 | 0 | 0
|  |  |  | 2014-09-13 | 0.1418 | 61.3078 | 0 | 0
|  |  |  | 2014-09-14 | 0.14097 | 60.7122 | 0 | 0
|  |  |  | 2014-09-15 | 0.08829 | 25.615 | 0 | 0
|  |  |  | 2014-09-16 | 0.15131 | 70.9569 | 0 | 0
|  |  |  | 2014-09-17 | 0.089913 | 25.7829 | 0 | 0
|  |  |  | 2014-09-18 | 0.14404 | 61.7903 | 0 | 0
|  |  |  | 2014-09-19 | 0.13394 | 50.9067 | 0 | 0
|  |  |  | 2014-09-20 | 0.1479 | 71.4266 | 0 | 0
|  |  |  | 2014-09-21 | 0.13487 | 51.0152 | 0 | 0
|  |  |  | 2014-09-22 | 0.14404 | 62.0398 | 0 | 0
|  |  |  | 2014-09-23 | 0.14928 | 72.3816 | 0 | 0
|  |  |  | 2014-09-24 | 0.15791 | 83.3318 | 0 | 0
|  |  |  | 2014-09-25 | 0.14475 | 63.1867 | 0 | 0
|  |  |  | 2014-09-26 | 0.13844 | 52.9041 | 0 | 0
|  |  |  | 2014-09-27 | 0.1454 | 63.8565 | 0 | 0
|  |  |  | 2014-09-28 | 0.14557 | 63.8873 | 0 | 0
|  |  |  | 2014-09-29 | 0.14764 | 64.5968 | 0 | 0
|  |  |  | 2014-09-30 | 0.15399 | 76.2981 | 0 | 0
|  |  |  | 2014-10-01 | 0.089509 | 27.8424 | 0 | 0
|  |  |  | 2014-10-02 | 0.14354 | 66.0036 | 0 | 0
|  |  |  | 2014-10-03 | 0.13629 | 54.6084 | 0 | 0
|  |  |  | 2014-10-04 | 0.15464 | 78.1439 | 0 | 0
|  |  |  | 2014-10-05 | 0.14361 | 56.7071 | 0 | 0
|  |  |  | 2014-10-06 | 0.15014 | 69.0163 | 0 | 0
|  |  |  | 2014-10-07 | 0.1561 | 80.9962 | 0 | 0
|  |  |  | 2014-10-08 | 0.16218 | 93.0809 | 0 | 0
|  |  |  | 2014-10-09 | 0.14671 | 69.9321 | 0 | 0
|  |  |  | 2014-10-10 | 0.1546 | 81.6383 | 0 | 0
|  |  |  | 2014-10-11 | 0.14607 | 69.7345 | 0 | 0
|  |  |  | 2014-10-12 | 0.14693 | 70.1502 | 0 | 0
|  |  |  | 2014-10-13 | 0.14816 | 70.9538 | 0 | 0
|  |  |  | 2014-10-14 | 0.15511 | 83.6021 | 0 | 0
|  |  |  | 2014-10-15 | 0.091848 | 30.3791 | 0 | 0
|  |  |  | 2014-10-16 | 0.14831 | 71.6191 | 0 | 0
|  |  |  | 2014-10-17 | 0.14472 | 59.936 | 0 | 0
|  |  |  | 2014-10-18 | 0.16007 | 84.9033 | 0 | 0
|  |  |  | 2014-10-19 | 0.1474 | 61.3814 | 0 | 0
|  |  |  | 2014-10-20 | 0.15405 | 74.9612 | 0 | 0
|  |  |  | 2014-10-21 | 0.15811 | 87.6789 | 0 | 0
|  |  |  | 2014-10-22 | 0.16362 | 100.7859 | 0 | 0
|  |  |  | 2014-10-23 | 0.15049 | 76.2512 | 0 | 0
|  |  |  | 2014-10-24 | 0.14166 | 63.1227 | 0 | 0
|  |  |  | 2014-10-25 | 0.14878 | 76.2379 | 0 | 0
|  |  |  | 2014-10-26 | 0.15301 | 77.1973 | 0 | 0
|  |  |  | 2014-10-27 | 0.15328 | 77.9683 | 0 | 0
|  |  |  | 2014-10-28 | 0.15849 | 90.7126 | 0 | 0
|  |  |  | 2014-10-29 | 0.092951 | 32.7517 | 0 | 0
|  |  |  | 2014-10-30 | 0.14792 | 76.2223 | 0 | 0
|  |  |  | 2014-10-31 | 0.14286 | 62.8272 | 0 | 0
|  |  |  | 2014-11-01 | 0.16353 | 89.9922 | 0 | 0
|  |  |  | 2014-11-02 | 0.14895 | 64.878 | 0 | 0
|  |  |  | 2014-11-03 | 0.16012 | 91.2557 | 0 | 0
|  |  |  | 2014-11-04 | 0.16349 | 93.0071 | 0 | 0
|  |  |  | 2014-11-05 | 0.17091 | 108.0357 | 0 | 0
|  |  |  | 2014-11-06 | 0.15421 | 81.1397 | 0 | 0
|  |  |  | 2014-11-07 | 0.14822 | 67.6506 | 0 | 0
|  |  |  | 2014-11-08 | 0.15517 | 82.1018 | 0 | 0
|  |  |  | 2014-11-09 | 0.1534 | 82.2232 | 0 | 0
|  |  |  | 2014-11-10 | 0.1503 | 82.2677 | 0 | 0
|  |  |  | 2014-11-11 | 0.15662 | 95.9069 | 0 | 0
|  |  |  | 2014-11-12 | 0.093231 | 34.6327 | 0 | 0
|  |  |  | 2014-11-13 | 0.15323 | 81.4072 | 0 | 0
|  |  |  | 2014-11-14 | 0.14697 | 67.664 | 0 | 0
|  |  |  | 2014-11-15 | 0.16123 | 94.7388 | 0 | 0
|  |  |  | 2014-11-16 | 0.14634 | 66.7946 | 0 | 0
|  |  |  | 2014-11-17 | 0.14927 | 79.374 | 0 | 0
|  |  |  | 2014-11-18 | 0.16185 | 93.0834 | 0 | 0
|  |  |  | 2014-11-19 | 0.16914 | 106.4113 | 0 | 0
|  |  |  | 2014-11-20 | 0.15603 | 80.4493 | 0 | 0
|  |  |  | 2014-11-21 | 0.15003 | 67.7263 | 0 | 0
|  |  |  | 2014-11-22 | 0.15961 | 83.3875 | 0 | 0
|  |  |  | 2014-11-23 | 0.16508 | 98.1366 | 0 | 0
|  |  |  | 2014-11-24 | 0.15851 | 85.1222 | 0 | 0
|  |  |  | 2014-11-25 | 0.16535 | 100.0463 | 0 | 0
|  |  |  | 2014-11-26 | 0.097694 | 36.542 | 0 | 0
|  |  |  | 2014-11-27 | 0.16021 | 88.1656 | 0 | 0
|  |  |  | 2014-11-28 | 0.15097 | 74.0419 | 0 | 0
|  |  |  | 2014-11-29 | 0.16619 | 105.1217 | 0 | 0
|  |  |  | 2014-11-30 | 0.14938 | 74.5834 | 0 | 0
|  |  |  | 2014-12-01 | 0.15977 | 90.9473 | 0 | 0
|  |  |  | 2014-12-02 | 0.16361 | 105.651 | 0 | 0
|  |  |  | 2014-12-03 | 0.17416 | 121.2952 | 0 | 0
|  |  |  | 2014-12-04 | 0.16217 | 91.9365 | 0 | 0
|  |  |  | 2014-12-05 | 0.15519 | 76.7461 | 0 | 0
|  |  |  | 2014-12-06 | 0.16194 | 93.0642 | 0 | 0
|  |  |  | 2014-12-07 | 0.1551 | 91.4713 | 0 | 0
|  |  |  | 2014-12-08 | 0.15296 | 90.0912 | 0 | 0
|  |  |  | 2014-12-09 | 0.16373 | 105.293 | 0 | 0
|  |  |  | 2014-12-10 | 0.096442 | 38.1579 | 0 | 0
|  |  |  | 2014-12-11 | 0.1541 | 89.4923 | 0 | 0
|  |  |  | 2014-12-12 | 0.15312 | 74.7595 | 0 | 0
|  |  |  | 2014-12-13 | 0.1667 | 105.6598 | 0 | 0
|  |  |  | 2014-12-14 | 0.1521 | 74.8832 | 0 | 0
|  |  |  | 2014-12-15 | 0.16179 | 90.5268 | 0 | 0
|  |  |  | 2014-12-16 | 0.1695 | 105.6648 | 0 | 0
|  |  |  | 2014-12-17 | 0.17685 | 120.9863 | 0 | 0
|  |  |  | 2014-12-18 | 0.16177 | 91.8868 | 0 | 0
|  |  |  | 2014-12-19 | 0.15559 | 77.5748 | 0 | 0
|  |  |  | 2014-12-20 | 0.16592 | 95.382 | 0 | 0
|  |  |  | 2014-12-21 | 0.16193 | 95.5423 | 0 | 0
|  |  |  | 2014-12-22 | 0.164 | 96.42 | 0 | 0
|  |  |  | 2014-12-23 | 0.16584 | 110.8442 | 0 | 0
|  |  |  | 2014-12-24 | 0.098292 | 40.4757 | 0 | 0
|  |  |  | 2014-12-25 | 0.16145 | 95.72 | 0 | 0
|  |  |  | 2014-12-26 | 0.15906 | 80.4463 | 0 | 0
|  |  |  | 2014-12-27 | 0.17111 | 112.5016 | 0 | 0
|  |  |  | 2014-12-28 | 0.15826 | 80.2499 | 0 | 0
|  |  |  | 2014-12-29 | 0.16709 | 97.2792 | 0 | 0
|  |  |  | 2014-12-30 | 0.10013 | 40.688 | 0 | 0
|  |  |  | 2014-12-31 | 0.17128 | 112.5002 | 0 | 0

## 貼り付けシート（日別）
見出し１ | 太陽熱補正給湯熱負荷 | [6 empty] | 節湯補正給湯量 | [5 empty] | 日別平均外気温 | 夜間平均外気温 | ソーラーシステム | 見出し１ | 太陽熱補正給湯熱負荷 | [6 empty] | 節湯補正給湯量 | [5 empty] | 日別平均外気温 | 夜間平均外気温 | ソーラーシステム
見出し２ | 台所水栓 | 浴室シャワー水栓 | 洗面水栓 | 浴槽水栓湯はり | 浴槽自動湯はり | 浴槽水栓さし湯 | 浴槽追炊 | 台所水栓 | 浴室シャワー水栓 | 洗面水栓 | 浴槽水栓湯はり | 浴槽自動湯はり | 浴槽水栓さし湯 |  |  | 循環ポンプによる日電力量 | 見出し２ | 台所水栓 | 浴室シャワー水栓 | 洗面水栓 | 浴槽水栓湯はり | 浴槽自動湯はり | 浴槽水栓さし湯 | 浴槽追炊 | 台所水栓 | 浴室シャワー水栓 | 洗面水栓 | 浴槽水栓湯はり | 浴槽自動湯はり | 浴槽水栓さし湯 |  |  | 循環ポンプによる日電力量
見出し３ | 居住人数3人 | [15 empty] | 見出し３ | 居住人数4人
式番号 | 第一節（5a） | 第一節（5b） | 第一節（5c） | 第一節（5d） | 第一節（5e） | 第一節（5f） | 第一節（5g） | 第一節（7a） | 第一節（7b） | 第一節（7c） | 第一節（7d） | 第一節（7e） | 第一節（7f） | 第一節（12） | 第一節（13） | 第二節（6） | 式番号 | 第一節（5a） | 第一節（5b） | 第一節（5c） | 第一節（5d） | 第一節（5e） | 第一節（5f） | 第一節（5g） | 第一節（7a） | 第一節（7b） | 第一節（7c） | 第一節（7d） | 第一節（7e） | 第一節（7f） | 第一節（12） | 第一節（13） | 第二節（6）
記号 | L''_(k,p,d) | L''_(s,p,d) | L''_(w,p,d) | L''_(b1,p,d) | L''_(b2,p,d) | L''_(ba1,p,d) | L''_(ba2,p,d) | W'_(k,p,d) | W'_(s,p,d) | W'_(w,p,d) | W'_(b1,p,d) | W'_(b2,p,d) | W'_(ba1,p,d) | Θ_(ex,Ave,d) | Θ_(ex,Nave,d) | E_(E,ss,p,d) | 記号 | L''_(k,p,d) | L''_(s,p,d) | L''_(w,p,d) | L''_(b1,p,d) | L''_(b2,p,d) | L''_(ba1,p,d) | L''_(ba2,p,d) | W'_(k,p,d) | W'_(s,p,d) | W'_(w,p,d) | W'_(b1,p,d) | W'_(b2,p,d) | W'_(ba1,p,d) | Θ_(ex,Ave,d) | Θ_(ex,Nave,d) | E_(E,ss,p,d)
単位 | MJ/日 | MJ/日 | MJ/日 | MJ/日 | MJ/日 | MJ/日 | MJ/日 | L/日 | L/日 | L/日 | L/日 | L/日 | L/日 | ℃ | ℃ | kWh/日 | 単位 | MJ/日 | MJ/日 | MJ/日 | MJ/日 | MJ/日 | MJ/日 | MJ/日 | L/日 | L/日 | L/日 | L/日 | L/日 | L/日 | ℃ | ℃ | kWh/日
2014-01-01 | 16.4098 | 22.431 | 5.058 | 0 | 29.7625 | 0 | 5.0022 | 99.2446 | 135.66 | 30.59 | 0 | 180 | 0 | -13.0292 | -15.3625 | 0 | 2014-01-01 | 18.411 | 25.6354 | 5.058 | 0 | 29.7625 | 0 | 6.1151 | 111.3476 | 155.04 | 30.59 | 0 | 180 | 0 | -13.0292 | -15.3625 | 0
2014-01-02 | 8.8053 | 11.7496 | 2.419 | 0 | 29.7625 | 0 | 4.9069 | 53.2532 | 71.06 | 14.63 | 0 | 180 | 0 | -11.7583 | -15.5125 | 0 | 2014-01-02 | 9.2055 | 16.0221 | 3.0788 | 0 | 29.7625 | 0 | 6.0039 | 55.6738 | 96.9 | 18.62 | 0 | 180 | 0 | -11.7583 | -15.5125 | 0
2014-01-03 | 4.8029 | 6.4088 | 1.3195 | 0 | 29.7625 | 0 | 4.6113 | 29.0472 | 38.76 | 7.98 | 0 | 180 | 0 | -7.8167 | -11.75 | 0 | 2014-01-03 | 6.2037 | 10.6814 | 0.87965 | 0 | 29.7625 | 0 | 5.659 | 37.5193 | 64.6 | 5.32 | 0 | 180 | 0 | -7.8167 | -11.75 | 0
2014-01-04 | 8.8053 | 11.7496 | 2.419 | 0 | 29.7625 | 0 | 4.7106 | 53.2532 | 71.06 | 14.63 | 0 | 180 | 0 | -9.1417 | -9.2375 | 0 | 2014-01-04 | 9.2055 | 16.0221 | 3.0788 | 0 | 29.7625 | 0 | 5.7749 | 55.6738 | 96.9 | 18.62 | 0 | 180 | 0 | -9.1417 | -9.2375 | 0
2014-01-05 | 8.8053 | 11.7496 | 2.419 | 0 | 29.7625 | 0 | 4.8028 | 53.2532 | 71.06 | 14.63 | 0 | 180 | 0 | -10.3708 | -15.25 | 0 | 2014-01-05 | 9.2055 | 16.0221 | 3.0788 | 0 | 29.7625 | 0 | 5.8824 | 55.6738 | 96.9 | 18.62 | 0 | 180 | 0 | -10.3708 | -15.25 | 0
2014-01-06 | 8.8053 | 11.7496 | 2.419 | 0 | 29.7625 | 0 | 4.8084 | 53.2532 | 71.06 | 14.63 | 0 | 180 | 0 | -10.4458 | -12.1875 | 0 | 2014-01-06 | 9.2055 | 16.0221 | 3.0788 | 0 | 29.7625 | 0 | 5.889 | 55.6738 | 96.9 | 18.62 | 0 | 180 | 0 | -10.4458 | -12.1875 | 0
2014-01-07 | 13.6081 | 17.0903 | 2.6389 | 0 | 29.7625 | 0 | 5.1231 | 82.3004 | 103.36 | 15.96 | 0 | 180 | 0 | -14.6417 | -18.825 | 0 | 2014-01-07 | 14.0084 | 21.3628 | 3.2987 | 0 | 29.7625 | 0 | 6.2561 | 84.721 | 129.2 | 19.95 | 0 | 180 | 0 | -14.6417 | -18.825 | 0
2014-01-08 | 5.8035 | 11.7496 | 3.5186 | 0 | 0 | 0 | 0 | 35.0987 | 71.06 | 21.28 | 0 | 0 | 0 | -5.9167 | -11.225 | 0 | 2014-01-08 | 3.2019 | 20.2947 | 3.0788 | 0 | 0 | 0 | 0 | 19.3648 | 122.74 | 18.62 | 0 | 0 | 0 | -5.9167 | -11.225 | 0
2014-01-09 | 8.8053 | 11.7496 | 2.419 | 0 | 29.7625 | 0 | 4.7663 | 53.2532 | 71.06 | 14.63 | 0 | 180 | 0 | -9.8833 | -10.2875 | 0 | 2014-01-09 | 9.2055 | 16.0221 | 3.0788 | 0 | 29.7625 | 0 | 5.8398 | 55.6738 | 96.9 | 18.62 | 0 | 180 | 0 | -9.8833 | -10.2875 | 0
2014-01-10 | 4.8029 | 6.4088 | 1.3195 | 0 | 29.7625 | 0 | 4.6575 | 29.0472 | 38.76 | 7.98 | 0 | 180 | 0 | -8.4333 | -9.3875 | 0 | 2014-01-10 | 6.2037 | 10.6814 | 0.87965 | 0 | 29.7625 | 0 | 5.7129 | 37.5193 | 64.6 | 5.32 | 0 | 180 | 0 | -8.4333 | -9.3875 | 0
2014-01-11 | 13.2079 | 17.0903 | 3.0788 | 0 | 29.7625 | 0 | 4.78 | 79.8798 | 103.36 | 18.62 | 0 | 180 | 0 | -10.0667 | -13.6875 | 0 | 2014-01-11 | 13.6081 | 21.3628 | 3.7385 | 0 | 29.7625 | 0 | 5.8558 | 82.3004 | 129.2 | 22.61 | 0 | 180 | 0 | -10.0667 | -13.6875 | 0
2014-01-12 | 4.8029 | 6.4088 | 1.3195 | 0 | 29.7625 | 0 | 4.905 | 29.0472 | 38.76 | 7.98 | 0 | 180 | 0 | -11.7333 | -16.525 | 0 | 2014-01-12 | 6.2037 | 10.6814 | 0.87965 | 0 | 29.7625 | 0 | 6.0017 | 37.5193 | 64.6 | 5.32 | 0 | 180 | 0 | -11.7333 | -16.525 | 0
2014-01-13 | 8.8053 | 11.7496 | 2.419 | 0 | 29.7625 | 0 | 4.4206 | 53.2532 | 71.06 | 14.63 | 0 | 180 | 0 | -5.275 | -7.2125 | 0 | 2014-01-13 | 9.2055 | 16.0221 | 3.0788 | 0 | 29.7625 | 0 | 5.4366 | 55.6738 | 96.9 | 18.62 | 0 | 180 | 0 | -5.275 | -7.2125 | 0
2014-01-14 | 13.6081 | 17.0903 | 2.6389 | 0 | 29.7625 | 0 | 4.7844 | 82.3004 | 103.36 | 15.96 | 0 | 180 | 0 | -10.125 | -7.3 | 0 | 2014-01-14 | 14.0084 | 21.3628 | 3.2987 | 0 | 29.7625 | 0 | 5.8609 | 84.721 | 129.2 | 19.95 | 0 | 180 | 0 | -10.125 | -7.3 | 0
2014-01-15 | 16.4098 | 22.431 | 5.058 | 0 | 29.7625 | 0 | 4.9431 | 99.2446 | 135.66 | 30.59 | 0 | 180 | 0 | -12.2417 | -19.8625 | 0 | 2014-01-15 | 18.411 | 25.6354 | 5.058 | 0 | 29.7625 | 0 | 6.0461 | 111.3476 | 155.04 | 30.59 | 0 | 180 | 0 | -12.2417 | -19.8625 | 0
2014-01-16 | 8.8053 | 11.7496 | 2.419 | 0 | 29.7625 | 0 | 5.0009 | 53.2532 | 71.06 | 14.63 | 0 | 180 | 0 | -13.0125 | -15.725 | 0 | 2014-01-16 | 9.2055 | 16.0221 | 3.0788 | 0 | 29.7625 | 0 | 6.1136 | 55.6738 | 96.9 | 18.62 | 0 | 180 | 0 | -13.0125 | -15.725 | 0
2014-01-17 | 4.8029 | 6.4088 | 1.3195 | 0 | 29.7625 | 0 | 4.4494 | 29.0472 | 38.76 | 7.98 | 0 | 180 | 0 | -5.6583 | -14.125 | 0 | 2014-01-17 | 6.2037 | 10.6814 | 0.87965 | 0 | 29.7625 | 0 | 5.4701 | 37.5193 | 64.6 | 5.32 | 0 | 180 | 0 | -5.6583 | -14.125 | 0
2014-01-18 | 8.8053 | 11.7496 | 2.419 | 0 | 29.7625 | 0 | 4.0619 | 53.2532 | 71.06 | 14.63 | 0 | 180 | 0 | -0.49167 | 0.1 | 0 | 2014-01-18 | 9.2055 | 16.0221 | 3.0788 | 0 | 29.7625 | 0 | 5.018 | 55.6738 | 96.9 | 18.62 | 0 | 180 | 0 | -0.49167 | 0.1 | 0
2014-01-19 | 8.8053 | 11.7496 | 2.419 | 0 | 29.7625 | 0 | 4.4778 | 53.2532 | 71.06 | 14.63 | 0 | 180 | 0 | -6.0375 | -3.3 | 0 | 2014-01-19 | 9.2055 | 16.0221 | 3.0788 | 0 | 29.7625 | 0 | 5.5033 | 55.6738 | 96.9 | 18.62 | 0 | 180 | 0 | -6.0375 | -3.3 | 0
2014-01-20 | 8.8053 | 11.7496 | 2.419 | 0 | 29.7625 | 0 | 4.9234 | 53.2532 | 71.06 | 14.63 | 0 | 180 | 0 | -11.9792 | -16.225 | 0 | 2014-01-20 | 9.2055 | 16.0221 | 3.0788 | 0 | 29.7625 | 0 | 6.0232 | 55.6738 | 96.9 | 18.62 | 0 | 180 | 0 | -11.9792 | -16.225 | 0
2014-01-21 | 13.6081 | 17.0903 | 2.6389 | 0 | 29.7625 | 0 | 4.7578 | 82.3004 | 103.36 | 15.96 | 0 | 180 | 0 | -9.7708 | -11.75 | 0 | 2014-01-21 | 14.0084 | 21.3628 | 3.2987 | 0 | 29.7625 | 0 | 5.8299 | 84.721 | 129.2 | 19.95 | 0 | 180 | 0 | -9.7708 | -11.75 | 0
2014-01-22 | 5.8035 | 11.7496 | 3.5186 | 0 | 0 | 0 | 0 | 35.0987 | 71.06 | 21.28 | 0 | 0 | 0 | -6.0083 | -11.6125 | 0 | 2014-01-22 | 3.2019 | 20.2947 | 3.0788 | 0 | 0 | 0 | 0 | 19.3648 | 122.74 | 18.62 | 0 | 0 | 0 | -6.0083 | -11.6125 | 0
2014-01-23 | 8.8053 | 11.7496 | 2.419 | 0 | 29.7625 | 0 | 4.6081 | 53.2532 | 71.06 | 14.63 | 0 | 180 | 0 | -7.775 | -7.6 | 0 | 2014-01-23 | 9.2055 | 16.0221 | 3.0788 | 0 | 29.7625 | 0 | 5.6553 | 55.6738 | 96.9 | 18.62 | 0 | 180 | 0 | -7.775 | -7.6 | 0
2014-01-24 | 4.8029 | 6.4088 | 1.3195 | 0 | 29.7625 | 0 | 4.8841 | 29.0472 | 38.76 | 7.98 | 0 | 180 | 0 | -11.4542 | -9.5375 | 0 | 2014-01-24 | 6.2037 | 10.6814 | 0.87965 | 0 | 29.7625 | 0 | 5.9772 | 37.5193 | 64.6 | 5.32 | 0 | 180 | 0 | -11.4542 | -9.5375 | 0
2014-01-25 | 13.2079 | 17.0903 | 3.0788 | 0 | 29.7625 | 0 | 5.0525 | 79.8798 | 103.36 | 18.62 | 0 | 180 | 0 | -13.7 | -21.65 | 0 | 2014-01-25 | 13.6081 | 21.3628 | 3.7385 | 0 | 29.7625 | 0 | 6.1738 | 82.3004 | 129.2 | 22.61 | 0 | 180 | 0 | -13.7 | -21.65 | 0
2014-01-26 | 4.8029 | 6.4088 | 1.3195 | 0 | 29.7625 | 0 | 4.7716 | 29.0472 | 38.76 | 7.98 | 0 | 180 | 0 | -9.9542 | -13.4375 | 0 | 2014-01-26 | 6.2037 | 10.6814 | 0.87965 | 0 | 29.7625 | 0 | 5.846 | 37.5193 | 64.6 | 5.32 | 0 | 180 | 0 | -9.9542 | -13.4375 | 0
2014-01-27 | 8.8053 | 11.7496 | 2.419 | 0 | 29.7625 | 0 | 4.4563 | 53.2532 | 71.06 | 14.63 | 0 | 180 | 0 | -5.75 | -12.9875 | 0 | 2014-01-27 | 9.2055 | 16.0221 | 3.0788 | 0 | 29.7625 | 0 | 5.4781 | 55.6738 | 96.9 | 18.62 | 0 | 180 | 0 | -5.75 | -12.9875 | 0
2014-01-28 | 13.6081 | 17.0903 | 2.6389 | 0 | 29.7625 | 0 | 4.4303 | 82.3004 | 103.36 | 15.96 | 0 | 180 | 0 | -5.4042 | -6.0625 | 0 | 2014-01-28 | 14.0084 | 21.3628 | 3.2987 | 0 | 29.7625 | 0 | 5.4479 | 84.721 | 129.2 | 19.95 | 0 | 180 | 0 | -5.4042 | -6.0625 | 0
2014-01-29 | 16.4098 | 22.431 | 5.058 | 0 | 29.7625 | 0 | 4.7028 | 99.2446 | 135.66 | 30.59 | 0 | 180 | 0 | -9.0375 | -11.425 | 0 | 2014-01-29 | 18.411 | 25.6354 | 5.058 | 0 | 29.7625 | 0 | 5.7658 | 111.3476 | 155.04 | 30.59 | 0 | 180 | 0 | -9.0375 | -11.425 | 0
2014-01-30 | 8.8053 | 11.7496 | 2.419 | 0 | 29.7625 | 0 | 4.8984 | 53.2532 | 71.06 | 14.63 | 0 | 180 | 0 | -11.6458 | -16.475 | 0 | 2014-01-30 | 9.2055 | 16.0221 | 3.0788 | 0 | 29.7625 | 0 | 5.994 | 55.6738 | 96.9 | 18.62 | 0 | 180 | 0 | -11.6458 | -16.475 | 0
2014-01-31 | 4.8029 | 6.4088 | 1.3195 | 0 | 29.7625 | 0 | 5.0084 | 29.0472 | 38.76 | 7.98 | 0 | 180 | 0 | -13.1125 | -17.6875 | 0 | 2014-01-31 | 6.2037 | 10.6814 | 0.87965 | 0 | 29.7625 | 0 | 6.1223 | 37.5193 | 64.6 | 5.32 | 0 | 180 | 0 | -13.1125 | -17.6875 | 0
2014-02-01 | 8.8053 | 11.7496 | 2.419 | 0 | 29.7625 | 0 | 5.0634 | 53.2532 | 71.06 | 14.63 | 0 | 180 | 0 | -13.8458 | -16.4625 | 0 | 2014-02-01 | 9.2055 | 16.0221 | 3.0788 | 0 | 29.7625 | 0 | 6.1865 | 55.6738 | 96.9 | 18.62 | 0 | 180 | 0 | -13.8458 | -16.4625 | 0
2014-02-02 | 8.8053 | 11.7496 | 2.419 | 0 | 29.7625 | 0 | 5.15 | 53.2532 | 71.06 | 14.63 | 0 | 180 | 0 | -15 | -20.35 | 0 | 2014-02-02 | 9.2055 | 16.0221 | 3.0788 | 0 | 29.7625 | 0 | 6.2875 | 55.6738 | 96.9 | 18.62 | 0 | 180 | 0 | -15 | -20.35 | 0
2014-02-03 | 8.8053 | 11.7496 | 2.419 | 0 | 29.7625 | 0 | 5.0869 | 53.2532 | 71.06 | 14.63 | 0 | 180 | 0 | -14.1583 | -19.4375 | 0 | 2014-02-03 | 9.2055 | 16.0221 | 3.0788 | 0 | 29.7625 | 0 | 6.2139 | 55.6738 | 96.9 | 18.62 | 0 | 180 | 0 | -14.1583 | -19.4375 | 0
2014-02-04 | 13.6081 | 17.0903 | 2.6389 | 0 | 29.7625 | 0 | 4.8356 | 82.3004 | 103.36 | 15.96 | 0 | 180 | 0 | -10.8083 | -9.8875 | 0 | 2014-02-04 | 14.0084 | 21.3628 | 3.2987 | 0 | 29.7625 | 0 | 5.9207 | 84.721 | 129.2 | 19.95 | 0 | 180 | 0 | -10.8083 | -9.8875 | 0
2014-02-05 | 5.8035 | 11.7496 | 3.5186 | 0 | 0 | 0 | 0 | 35.0987 | 71.06 | 21.28 | 0 | 0 | 0 | -10.3333 | -14.4375 | 0 | 2014-02-05 | 3.2019 | 20.2947 | 3.0788 | 0 | 0 | 0 | 0 | 19.3648 | 122.74 | 18.62 | 0 | 0 | 0 | -10.3333 | -14.4375 | 0
2014-02-06 | 8.8053 | 11.7496 | 2.419 | 0 | 29.7625 | 0 | 4.9097 | 53.2532 | 71.06 | 14.63 | 0 | 180 | 0 | -11.7958 | -13.4625 | 0 | 2014-02-06 | 9.2055 | 16.0221 | 3.0788 | 0 | 29.7625 | 0 | 6.0071 | 55.6738 | 96.9 | 18.62 | 0 | 180 | 0 | -11.7958 | -13.4625 | 0
2014-02-07 | 4.8029 | 6.4088 | 1.3195 | 0 | 29.7625 | 0 | 4.5703 | 29.0472 | 38.76 | 7.98 | 0 | 180 | 0 | -7.2708 | -12.6 | 0 | 2014-02-07 | 6.2037 | 10.6814 | 0.87965 | 0 | 29.7625 | 0 | 5.6112 | 37.5193 | 64.6 | 5.32 | 0 | 180 | 0 | -7.2708 | -12.6 | 0
2014-02-08 | 13.2079 | 17.0903 | 3.0788 | 0 | 29.7625 | 0 | 4.4184 | 79.8798 | 103.36 | 18.62 | 0 | 180 | 0 | -5.2458 | -5.35 | 0 | 2014-02-08 | 13.6081 | 21.3628 | 3.7385 | 0 | 29.7625 | 0 | 5.434 | 82.3004 | 129.2 | 22.61 | 0 | 180 | 0 | -5.2458 | -5.35 | 0
2014-02-09 | 4.8029 | 6.4088 | 1.3195 | 0 | 29.7625 | 0 | 4.5375 | 29.0472 | 38.76 | 7.98 | 0 | 180 | 0 | -6.8333 | -12.475 | 0 | 2014-02-09 | 6.2037 | 10.6814 | 0.87965 | 0 | 29.7625 | 0 | 5.5729 | 37.5193 | 64.6 | 5.32 | 0 | 180 | 0 | -6.8333 | -12.475 | 0
2014-02-10 | 8.8053 | 11.7496 | 2.419 | 0 | 29.7625 | 0 | 4.3116 | 53.2532 | 71.06 | 14.63 | 0 | 180 | 0 | -3.8208 | -2.0625 | 0 | 2014-02-10 | 9.2055 | 16.0221 | 3.0788 | 0 | 29.7625 | 0 | 5.3093 | 55.6738 | 96.9 | 18.62 | 0 | 180 | 0 | -3.8208 | -2.0625 | 0
2014-02-11 | 13.6081 | 17.0903 | 2.6389 | 0 | 29.7625 | 0 | 4.4038 | 82.3004 | 103.36 | 15.96 | 0 | 180 | 0 | -5.05 | -11.7625 | 0 | 2014-02-11 | 14.0084 | 21.3628 | 3.2987 | 0 | 29.7625 | 0 | 5.4169 | 84.721 | 129.2 | 19.95 | 0 | 180 | 0 | -5.05 | -11.7625 | 0
2014-02-12 | 16.4098 | 22.431 | 5.058 | 0 | 29.7625 | 0 | 4.4853 | 99.2446 | 135.66 | 30.59 | 0 | 180 | 0 | -6.1375 | -3.5625 | 0 | 2014-02-12 | 18.411 | 25.6354 | 5.058 | 0 | 29.7625 | 0 | 5.512 | 111.3476 | 155.04 | 30.59 | 0 | 180 | 0 | -6.1375 | -3.5625 | 0
2014-02-13 | 8.8053 | 11.7496 | 2.419 | 0 | 29.7625 | 0 | 4.8684 | 53.2532 | 71.06 | 14.63 | 0 | 180 | 0 | -11.2458 | -13.0625 | 0 | 2014-02-13 | 9.2055 | 16.0221 | 3.0788 | 0 | 29.7625 | 0 | 5.959 | 55.6738 | 96.9 | 18.62 | 0 | 180 | 0 | -11.2458 | -13.0625 | 0
2014-02-14 | 4.8029 | 6.4088 | 1.3195 | 0 | 29.7625 | 0 | 4.9416 | 29.0472 | 38.76 | 7.98 | 0 | 180 | 0 | -12.2208 | -16.2125 | 0 | 2014-02-14 | 6.2037 | 10.6814 | 0.87965 | 0 | 29.7625 | 0 | 6.0443 | 37.5193 | 64.6 | 5.32 | 0 | 180 | 0 | -12.2208 | -16.2125 | 0
2014-02-15 | 8.8053 | 11.7496 | 2.419 | 0 | 29.7625 | 0 | 4.8913 | 53.2532 | 71.06 | 14.63 | 0 | 180 | 0 | -11.55 | -13.6625 | 0 | 2014-02-15 | 9.2055 | 16.0221 | 3.0788 | 0 | 29.7625 | 0 | 5.9856 | 55.6738 | 96.9 | 18.62 | 0 | 180 | 0 | -11.55 | -13.6625 | 0
2014-02-16 | 8.8053 | 11.7496 | 2.419 | 0 | 29.7625 | 0 | 4.865 | 53.2532 | 71.06 | 14.63 | 0 | 180 | 0 | -11.2 | -16.1125 | 0 | 2014-02-16 | 9.2055 | 16.0221 | 3.0788 | 0 | 29.7625 | 0 | 5.955 | 55.6738 | 96.9 | 18.62 | 0 | 180 | 0 | -11.2 | -16.1125 | 0
2014-02-17 | 8.8053 | 11.7496 | 2.419 | 0 | 29.7625 | 0 | 4.7153 | 53.2532 | 71.06 | 14.63 | 0 | 180 | 0 | -9.2042 | -10.6875 | 0 | 2014-02-17 | 9.2055 | 16.0221 | 3.0788 | 0 | 29.7625 | 0 | 5.7804 | 55.6738 | 96.9 | 18.62 | 0 | 180 | 0 | -9.2042 | -10.6875 | 0
2014-02-18 | 13.6081 | 17.0903 | 2.6389 | 0 | 29.7625 | 0 | 5.0409 | 82.3004 | 103.36 | 15.96 | 0 | 180 | 0 | -13.5458 | -19.2375 | 0 | 2014-02-18 | 14.0084 | 21.3628 | 3.2987 | 0 | 29.7625 | 0 | 6.1603 | 84.721 | 129.2 | 19.95 | 0 | 180 | 0 | -13.5458 | -19.2375 | 0
2014-02-19 | 5.8035 | 11.7496 | 3.5186 | 0 | 0 | 0 | 0 | 35.0987 | 71.06 | 21.28 | 0 | 0 | 0 | -15.0667 | -17.3375 | 0 | 2014-02-19 | 3.2019 | 20.2947 | 3.0788 | 0 | 0 | 0 | 0 | 19.3648 | 122.74 | 18.62 | 0 | 0 | 0 | -15.0667 | -17.3375 | 0
2014-02-20 | 8.8053 | 11.7496 | 2.419 | 0 | 29.7625 | 0 | 5.165 | 53.2532 | 71.06 | 14.63 | 0 | 180 | 0 | -15.2 | -23.2625 | 0 | 2014-02-20 | 9.2055 | 16.0221 | 3.0788 | 0 | 29.7625 | 0 | 6.305 | 55.6738 | 96.9 | 18.62 | 0 | 180 | 0 | -15.2 | -23.2625 | 0
2014-02-21 | 4.8029 | 6.4088 | 1.3195 | 0 | 29.7625 | 0 | 4.9347 | 29.0472 | 38.76 | 7.98 | 0 | 180 | 0 | -12.1292 | -18 | 0 | 2014-02-21 | 6.2037 | 10.6814 | 0.87965 | 0 | 29.7625 | 0 | 6.0363 | 37.5193 | 64.6 | 5.32 | 0 | 180 | 0 | -12.1292 | -18 | 0
2014-02-22 | 13.2079 | 17.0903 | 3.0788 | 0 | 29.7625 | 0 | 4.7216 | 79.8798 | 103.36 | 18.62 | 0 | 180 | 0 | -9.2875 | -15.225 | 0 | 2014-02-22 | 13.6081 | 21.3628 | 3.7385 | 0 | 29.7625 | 0 | 5.7877 | 82.3004 | 129.2 | 22.61 | 0 | 180 | 0 | -9.2875 | -15.225 | 0
2014-02-23 | 4.8029 | 6.4088 | 1.3195 | 0 | 29.7625 | 0 | 4.4241 | 29.0472 | 38.76 | 7.98 | 0 | 180 | 0 | -5.3208 | -11.8375 | 0 | 2014-02-23 | 6.2037 | 10.6814 | 0.87965 | 0 | 29.7625 | 0 | 5.4406 | 37.5193 | 64.6 | 5.32 | 0 | 180 | 0 | -5.3208 | -11.8375 | 0
2014-02-24 | 8.8053 | 11.7496 | 2.419 | 0 | 29.7625 | 0 | 3.9441 | 53.2532 | 71.06 | 14.63 | 0 | 180 | 0 | 1.0792 | -0.95 | 0 | 2014-02-24 | 9.2055 | 16.0221 | 3.0788 | 0 | 29.7625 | 0 | 4.8806 | 55.6738 | 96.9 | 18.62 | 0 | 180 | 0 | 1.0792 | -0.95 | 0
2014-02-25 | 13.6081 | 17.0903 | 2.6389 | 0 | 29.7625 | 0 | 3.9956 | 82.3004 | 103.36 | 15.96 | 0 | 180 | 0 | 0.39167 | -1.2875 | 0 | 2014-02-25 | 14.0084 | 21.3628 | 3.2987 | 0 | 29.7625 | 0 | 4.9407 | 84.721 | 129.2 | 19.95 | 0 | 180 | 0 | 0.39167 | -1.2875 | 0
2014-02-26 | 16.4098 | 22.431 | 5.058 | 0 | 29.7625 | 0 | 4.1625 | 99.2446 | 135.66 | 30.59 | 0 | 180 | 0 | -1.8333 | -1.8625 | 0 | 2014-02-26 | 18.411 | 25.6354 | 5.058 | 0 | 29.7625 | 0 | 5.1354 | 111.3476 | 155.04 | 30.59 | 0 | 180 | 0 | -1.8333 | -1.8625 | 0
2014-02-27 | 8.8053 | 11.7496 | 2.419 | 0 | 29.7625 | 0 | 4.3375 | 53.2532 | 71.06 | 14.63 | 0 | 180 | 0 | -4.1667 | -5.725 | 0 | 2014-02-27 | 9.2055 | 16.0221 | 3.0788 | 0 | 29.7625 | 0 | 5.3396 | 55.6738 | 96.9 | 18.62 | 0 | 180 | 0 | -4.1667 | -5.725 | 0
2014-02-28 | 4.8029 | 6.4088 | 1.3195 | 0 | 29.7625 | 0 | 4.5234 | 29.0472 | 38.76 | 7.98 | 0 | 180 | 0 | -6.6458 | -10.65 | 0 | 2014-02-28 | 6.2037 | 10.6814 | 0.87965 | 0 | 29.7625 | 0 | 5.5565 | 37.5193 | 64.6 | 5.32 | 0 | 180 | 0 | -6.6458 | -10.65 | 0
2014-03-01 | 8.8053 | 11.7496 | 2.419 | 0 | 29.7625 | 0 | 4.7106 | 53.2532 | 71.06 | 14.63 | 0 | 180 | 0 | -9.1417 | -11.675 | 0 | 2014-03-01 | 9.2055 | 16.0221 | 3.0788 | 0 | 29.7625 | 0 | 5.7749 | 55.6738 | 96.9 | 18.62 | 0 | 180 | 0 | -9.1417 | -11.675 | 0
2014-03-02 | 8.8053 | 11.7496 | 2.419 | 0 | 29.7625 | 0 | 4.6172 | 53.2532 | 71.06 | 14.63 | 0 | 180 | 0 | -7.8958 | -13.9125 | 0 | 2014-03-02 | 9.2055 | 16.0221 | 3.0788 | 0 | 29.7625 | 0 | 5.6659 | 55.6738 | 96.9 | 18.62 | 0 | 180 | 0 | -7.8958 | -13.9125 | 0
2014-03-03 | 8.8053 | 11.7496 | 2.419 | 0 | 29.7625 | 0 | 4.3634 | 53.2532 | 71.06 | 14.63 | 0 | 180 | 0 | -4.5125 | -7.8625 | 0 | 2014-03-03 | 9.2055 | 16.0221 | 3.0788 | 0 | 29.7625 | 0 | 5.3698 | 55.6738 | 96.9 | 18.62 | 0 | 180 | 0 | -4.5125 | -7.8625 | 0
2014-03-04 | 13.6081 | 17.0903 | 2.6389 | 0 | 29.7625 | 0 | 4.7122 | 82.3004 | 103.36 | 15.96 | 0 | 180 | 0 | -9.1625 | -6.8875 | 0 | 2014-03-04 | 14.0084 | 21.3628 | 3.2987 | 0 | 29.7625 | 0 | 5.7767 | 84.721 | 129.2 | 19.95 | 0 | 180 | 0 | -9.1625 | -6.8875 | 0
2014-03-05 | 5.8035 | 11.7496 | 3.5186 | 0 | 0 | 0 | 0 | 35.0987 | 71.06 | 21.28 | 0 | 0 | 0 | -10.3667 | -19.9 | 0 | 2014-03-05 | 3.2019 | 20.2947 | 3.0788 | 0 | 0 | 0 | 0 | 19.3648 | 122.74 | 18.62 | 0 | 0 | 0 | -10.3667 | -19.9 | 0
2014-03-06 | 8.8053 | 11.7496 | 2.419 | 0 | 29.7625 | 0 | 4.4647 | 53.2532 | 71.06 | 14.63 | 0 | 180 | 0 | -5.8625 | -8.225 | 0 | 2014-03-06 | 9.2055 | 16.0221 | 3.0788 | 0 | 29.7625 | 0 | 5.488 | 55.6738 | 96.9 | 18.62 | 0 | 180 | 0 | -5.8625 | -8.225 | 0
2014-03-07 | 4.8029 | 6.4088 | 1.3195 | 0 | 29.7625 | 0 | 4.6147 | 29.0472 | 38.76 | 7.98 | 0 | 180 | 0 | -7.8625 | -13 | 0 | 2014-03-07 | 6.2037 | 10.6814 | 0.87965 | 0 | 29.7625 | 0 | 5.663 | 37.5193 | 64.6 | 5.32 | 0 | 180 | 0 | -7.8625 | -13 | 0
2014-03-08 | 13.2079 | 17.0903 | 3.0788 | 0 | 29.7625 | 0 | 4.6547 | 79.8798 | 103.36 | 18.62 | 0 | 180 | 0 | -8.3958 | -11.775 | 0 | 2014-03-08 | 13.6081 | 21.3628 | 3.7385 | 0 | 29.7625 | 0 | 5.7096 | 82.3004 | 129.2 | 22.61 | 0 | 180 | 0 | -8.3958 | -11.775 | 0
2014-03-09 | 4.8029 | 6.4088 | 1.3195 | 0 | 29.7625 | 0 | 4.6878 | 29.0472 | 38.76 | 7.98 | 0 | 180 | 0 | -8.8375 | -14.925 | 0 | 2014-03-09 | 6.2037 | 10.6814 | 0.87965 | 0 | 29.7625 | 0 | 5.7483 | 37.5193 | 64.6 | 5.32 | 0 | 180 | 0 | -8.8375 | -14.925 | 0
2014-03-10 | 8.8053 | 11.7496 | 2.419 | 0 | 29.7625 | 0 | 4.3953 | 53.2532 | 71.06 | 14.63 | 0 | 180 | 0 | -4.9375 | -11.25 | 0 | 2014-03-10 | 9.2055 | 16.0221 | 3.0788 | 0 | 29.7625 | 0 | 5.407 | 55.6738 | 96.9 | 18.62 | 0 | 180 | 0 | -4.9375 | -11.25 | 0
2014-03-11 | 13.6081 | 17.0903 | 2.6389 | 0 | 29.7625 | 0 | 3.9541 | 82.3004 | 103.36 | 15.96 | 0 | 180 | 0 | 0.94583 | -8.425 | 0 | 2014-03-11 | 14.0084 | 21.3628 | 3.2987 | 0 | 29.7625 | 0 | 4.8922 | 84.721 | 129.2 | 19.95 | 0 | 180 | 0 | 0.94583 | -8.425 | 0
2014-03-12 | 16.4098 | 22.431 | 5.058 | 0 | 29.7625 | 0 | 3.8894 | 99.2446 | 135.66 | 30.59 | 0 | 180 | 0 | 1.8083 | 0.925 | 0 | 2014-03-12 | 18.411 | 25.6354 | 5.058 | 0 | 29.7625 | 0 | 4.8168 | 111.3476 | 155.04 | 30.59 | 0 | 180 | 0 | 1.8083 | 0.925 | 0
2014-03-13 | 8.8053 | 11.7496 | 2.419 | 0 | 29.7625 | 0 | 4.1441 | 53.2532 | 71.06 | 14.63 | 0 | 180 | 0 | -1.5875 | -0.0125 | 0 | 2014-03-13 | 9.2055 | 16.0221 | 3.0788 | 0 | 29.7625 | 0 | 5.1139 | 55.6738 | 96.9 | 18.62 | 0 | 180 | 0 | -1.5875 | -0.0125 | 0
2014-03-14 | 4.8029 | 6.4088 | 1.3195 | 0 | 29.7625 | 0 | 4.2181 | 29.0472 | 38.76 | 7.98 | 0 | 180 | 0 | -2.575 | -5.7625 | 0 | 2014-03-14 | 6.2037 | 10.6814 | 0.87965 | 0 | 29.7625 | 0 | 5.2003 | 37.5193 | 64.6 | 5.32 | 0 | 180 | 0 | -2.575 | -5.7625 | 0
2014-03-15 | 8.8053 | 11.7496 | 2.419 | 0 | 29.7625 | 0 | 4.2659 | 53.2532 | 71.06 | 14.63 | 0 | 180 | 0 | -3.2125 | -3.8875 | 0 | 2014-03-15 | 9.2055 | 16.0221 | 3.0788 | 0 | 29.7625 | 0 | 5.2561 | 55.6738 | 96.9 | 18.62 | 0 | 180 | 0 | -3.2125 | -3.8875 | 0
2014-03-16 | 8.7437 | 11.6674 | 2.4021 | 0 | 29.5544 | 0 | 4.2953 | 53.2532 | 71.06 | 14.63 | 0 | 180 | 0 | -3.6042 | -7.1375 | 0 | 2014-03-16 | 9.1412 | 15.9101 | 3.0572 | 0 | 29.5544 | 0 | 5.2904 | 55.6738 | 96.9 | 18.62 | 0 | 180 | 0 | -3.6042 | -7.1375 | 0
2014-03-17 | 8.7103 | 11.6228 | 2.3929 | 0 | 29.4415 | 0 | 4.0991 | 53.2532 | 71.06 | 14.63 | 0 | 180 | 0 | -0.9875 | -5.4375 | 0 | 2014-03-17 | 9.1062 | 15.8493 | 3.0456 | 0 | 29.4415 | 0 | 5.0614 | 55.6738 | 96.9 | 18.62 | 0 | 180 | 0 | -0.9875 | -5.4375 | 0
2014-03-18 | 13.3041 | 16.7085 | 2.58 | 0 | 29.0975 | 0 | 4.0288 | 82.3004 | 103.36 | 15.96 | 0 | 180 | 0 | -0.05 | -6.2 | 0 | 2014-03-18 | 13.6954 | 20.8856 | 3.225 | 0 | 29.0975 | 0 | 4.9794 | 84.721 | 129.2 | 19.95 | 0 | 180 | 0 | -0.05 | -6.2 | 0
2014-03-19 | 5.5924 | 11.3222 | 3.3906 | 0 | 0 | 0 | 0 | 35.0987 | 71.06 | 21.28 | 0 | 0 | 0 | 0.9125 | 0.2125 | 0 | 2014-03-19 | 3.0855 | 19.5566 | 2.9668 | 0 | 0 | 0 | 0 | 19.3648 | 122.74 | 18.62 | 0 | 0 | 0 | 0.9125 | 0.2125 | 0
2014-03-20 | 8.3407 | 11.1297 | 2.2914 | 0 | 28.1923 | 0 | 4.0647 | 53.2532 | 71.06 | 14.63 | 0 | 180 | 0 | -0.52917 | -0.1875 | 0 | 2014-03-20 | 8.7199 | 15.1769 | 2.9163 | 0 | 28.1923 | 0 | 5.0213 | 55.6738 | 96.9 | 18.62 | 0 | 180 | 0 | -0.52917 | -0.1875 | 0
2014-03-21 | 12.7894 | 16.062 | 2.4802 | 0 | 27.9718 | 0 | 4.2103 | 82.3004 | 103.36 | 15.96 | 0 | 180 | 0 | -2.4708 | -5.825 | 0 | 2014-03-21 | 13.1656 | 20.0775 | 3.1002 | 0 | 27.9718 | 0 | 5.1912 | 84.721 | 129.2 | 19.95 | 0 | 180 | 0 | -2.4708 | -5.825 | 0
2014-03-22 | 12.4891 | 16.1602 | 2.9112 | 0 | 28.1427 | 0 | 4.2041 | 79.8798 | 103.36 | 18.62 | 0 | 180 | 0 | -2.3875 | -7.1 | 0 | 2014-03-22 | 12.8675 | 20.2002 | 3.535 | 0 | 28.1427 | 0 | 5.1839 | 82.3004 | 129.2 | 22.61 | 0 | 180 | 0 | -2.3875 | -7.1 | 0
2014-03-23 | 4.5754 | 6.1053 | 1.257 | 0 | 28.3526 | 0 | 4.0131 | 29.0472 | 38.76 | 7.98 | 0 | 180 | 0 | 0.15833 | -1.775 | 0 | 2014-03-23 | 5.9098 | 10.1754 | 0.83798 | 0 | 28.3526 | 0 | 4.9611 | 37.5193 | 64.6 | 5.32 | 0 | 180 | 0 | 0.15833 | -1.775 | 0
2014-03-24 | 8.3623 | 11.1585 | 2.2973 | 0 | 28.2653 | 0 | 4.1153 | 53.2532 | 71.06 | 14.63 | 0 | 180 | 0 | -1.2042 | -0.35 | 0 | 2014-03-24 | 8.7424 | 15.2161 | 2.9239 | 0 | 28.2653 | 0 | 5.0804 | 55.6738 | 96.9 | 18.62 | 0 | 180 | 0 | -1.2042 | -0.35 | 0
2014-03-25 | 12.8922 | 16.1912 | 2.5001 | 0 | 28.1967 | 0 | 4.145 | 82.3004 | 103.36 | 15.96 | 0 | 180 | 0 | -1.6 | -7.1 | 0 | 2014-03-25 | 13.2714 | 20.239 | 3.1251 | 0 | 28.1967 | 0 | 5.115 | 84.721 | 129.2 | 19.95 | 0 | 180 | 0 | -1.6 | -7.1 | 0
2014-03-26 | 15.502 | 21.1901 | 4.7782 | 0 | 28.116 | 0 | 4.1553 | 99.2446 | 135.66 | 30.59 | 0 | 180 | 0 | -1.7375 | -5.3875 | 0 | 2014-03-26 | 17.3925 | 24.2173 | 4.7782 | 0 | 28.116 | 0 | 5.127 | 111.3476 | 155.04 | 30.59 | 0 | 180 | 0 | -1.7375 | -5.3875 | 0
2014-03-27 | 8.2905 | 11.0627 | 2.2776 | 0 | 28.0227 | 0 | 4.0703 | 53.2532 | 71.06 | 14.63 | 0 | 180 | 0 | -0.60417 | -3.8625 | 0 | 2014-03-27 | 8.6674 | 15.0855 | 2.8988 | 0 | 28.0227 | 0 | 5.0279 | 55.6738 | 96.9 | 18.62 | 0 | 180 | 0 | -0.60417 | -3.8625 | 0
2014-03-28 | 4.519 | 6.0301 | 1.2415 | 0 | 28.0035 | 0 | 3.9794 | 29.0472 | 38.76 | 7.98 | 0 | 180 | 0 | 0.60833 | -0.9375 | 0 | 2014-03-28 | 5.8371 | 10.0501 | 0.82766 | 0 | 28.0035 | 0 | 4.9218 | 37.5193 | 64.6 | 5.32 | 0 | 180 | 0 | 0.60833 | -0.9375 | 0
2014-03-29 | 8.2751 | 11.0422 | 2.2734 | 0 | 27.9706 | 0 | 4.0722 | 53.2532 | 71.06 | 14.63 | 0 | 180 | 0 | -0.62917 | -3.9875 | 0 | 2014-03-29 | 8.6513 | 15.0575 | 2.8934 | 0 | 27.9706 | 0 | 5.0301 | 55.6738 | 96.9 | 18.62 | 0 | 180 | 0 | -0.62917 | -3.9875 | 0
2014-03-30 | 8.2979 | 11.0726 | 2.2797 | 0 | 28.0477 | 0 | 4.1444 | 53.2532 | 71.06 | 14.63 | 0 | 180 | 0 | -1.5917 | -1.825 | 0 | 2014-03-30 | 8.6751 | 15.099 | 2.9014 | 0 | 28.0477 | 0 | 5.1143 | 55.6738 | 96.9 | 18.62 | 0 | 180 | 0 | -1.5917 | -1.825 | 0
2014-03-31 | 8.3137 | 11.0936 | 2.284 | 0 | 28.1008 | 0 | 4.1831 | 53.2532 | 71.06 | 14.63 | 0 | 180 | 0 | -2.1083 | -6.7875 | 0 | 2014-03-31 | 8.6916 | 15.1276 | 2.9069 | 0 | 28.1008 | 0 | 5.1595 | 55.6738 | 96.9 | 18.62 | 0 | 180 | 0 | -2.1083 | -6.7875 | 0
2014-04-01 | 12.8401 | 16.1257 | 2.49 | 0 | 28.0827 | 0 | 4.0078 | 82.3004 | 103.36 | 15.96 | 0 | 180 | 0 | 0.22917 | -4.9375 | 0 | 2014-04-01 | 13.2177 | 20.1571 | 3.1125 | 0 | 28.0827 | 0 | 4.9549 | 84.721 | 129.2 | 19.95 | 0 | 180 | 0 | 0.22917 | -4.9375 | 0
2014-04-02 | 5.4504 | 11.0347 | 3.3045 | 0 | 0 | 0 | 0 | 35.0987 | 71.06 | 21.28 | 0 | 0 | 0 | 3.0042 | -0.1 | 0 | 2014-04-02 | 3.0071 | 19.06 | 2.8915 | 0 | 0 | 0 | 0 | 19.3648 | 122.74 | 18.62 | 0 | 0 | 0 | 3.0042 | -0.1 | 0
2014-04-03 | 8.2275 | 10.9785 | 2.2603 | 0 | 27.8094 | 0 | 3.795 | 53.2532 | 71.06 | 14.63 | 0 | 180 | 0 | 3.0667 | -2.6125 | 0 | 2014-04-03 | 8.6014 | 14.9707 | 2.8767 | 0 | 27.8094 | 0 | 4.7067 | 55.6738 | 96.9 | 18.62 | 0 | 180 | 0 | 3.0667 | -2.6125 | 0
2014-04-04 | 4.4532 | 5.9423 | 1.2234 | 0 | 27.5958 | 0 | 3.7656 | 29.0472 | 38.76 | 7.98 | 0 | 180 | 0 | 3.4583 | 2.525 | 0 | 2014-04-04 | 5.7521 | 9.9038 | 0.81561 | 0 | 27.5958 | 0 | 4.6724 | 37.5193 | 64.6 | 5.32 | 0 | 180 | 0 | 3.4583 | 2.525 | 0
2014-04-05 | 12.1341 | 15.7008 | 2.8285 | 0 | 27.3428 | 0 | 3.8037 | 79.8798 | 103.36 | 18.62 | 0 | 180 | 0 | 2.95 | -3.525 | 0 | 2014-04-05 | 12.5018 | 19.626 | 3.4346 | 0 | 27.3428 | 0 | 4.7169 | 82.3004 | 129.2 | 22.61 | 0 | 180 | 0 | 2.95 | -3.525 | 0
2014-04-06 | 4.3746 | 5.8373 | 1.2018 | 0 | 27.1083 | 0 | 3.9828 | 29.0472 | 38.76 | 7.98 | 0 | 180 | 0 | 0.5625 | 0.925 | 0 | 2014-04-06 | 5.6505 | 9.7289 | 0.8012 | 0 | 27.1083 | 0 | 4.9258 | 37.5193 | 64.6 | 5.32 | 0 | 180 | 0 | 0.5625 | 0.925 | 0
2014-04-07 | 8.0027 | 10.6787 | 2.1986 | 0 | 27.0499 | 0 | 4.1325 | 53.2532 | 71.06 | 14.63 | 0 | 180 | 0 | -1.4333 | -1.225 | 0 | 2014-04-07 | 8.3665 | 14.5619 | 2.7982 | 0 | 27.0499 | 0 | 5.1004 | 55.6738 | 96.9 | 18.62 | 0 | 180 | 0 | -1.4333 | -1.225 | 0
2014-04-08 | 12.4146 | 15.5913 | 2.4075 | 0 | 27.152 | 0 | 4.0416 | 82.3004 | 103.36 | 15.96 | 0 | 180 | 0 | -0.22083 | -3.7625 | 0 | 2014-04-08 | 12.7797 | 19.4891 | 3.0094 | 0 | 27.152 | 0 | 4.9943 | 84.721 | 129.2 | 19.95 | 0 | 180 | 0 | -0.22083 | -3.7625 | 0
2014-04-09 | 14.9593 | 20.4482 | 4.6109 | 0 | 27.1316 | 0 | 3.8466 | 99.2446 | 135.66 | 30.59 | 0 | 180 | 0 | 2.3792 | -3.825 | 0 | 2014-04-09 | 16.7836 | 23.3694 | 4.6109 | 0 | 27.1316 | 0 | 4.7668 | 111.3476 | 155.04 | 30.59 | 0 | 180 | 0 | 2.3792 | -3.825 | 0
2014-04-10 | 7.9682 | 10.6325 | 2.1891 | 0 | 26.933 | 0 | 3.6422 | 53.2532 | 71.06 | 14.63 | 0 | 180 | 0 | 5.1042 | -0.475 | 0 | 2014-04-10 | 8.3303 | 14.4989 | 2.7861 | 0 | 26.933 | 0 | 4.5284 | 55.6738 | 96.9 | 18.62 | 0 | 180 | 0 | 5.1042 | -0.475 | 0
2014-04-11 | 4.288 | 5.7219 | 1.178 | 0 | 26.5722 | 0 | 3.5122 | 29.0472 | 38.76 | 7.98 | 0 | 180 | 0 | 6.8375 | -0.9375 | 0 | 2014-04-11 | 5.5387 | 9.5365 | 0.78536 | 0 | 26.5722 | 0 | 4.3767 | 37.5193 | 64.6 | 5.32 | 0 | 180 | 0 | 6.8375 | -0.9375 | 0
2014-04-12 | 7.7636 | 10.3596 | 2.1329 | 0 | 26.2416 | 0 | 3.3825 | 53.2532 | 71.06 | 14.63 | 0 | 180 | 0 | 9.0667 | 1.0625 | 0 | 2014-04-12 | 8.1165 | 14.1267 | 2.7145 | 0 | 26.2416 | 0 | 4.1183 | 55.6738 | 96.9 | 18.62 | 0 | 180 | 0 | 9.0667 | 1.0625 | 0
2014-04-13 | 7.6739 | 10.2399 | 2.1082 | 0 | 25.9383 | 0 | 3.2966 | 53.2532 | 71.06 | 14.63 | 0 | 180 | 0 | 10.2125 | 8.475 | 0 | 2014-04-13 | 8.0227 | 13.9635 | 2.6832 | 0 | 25.9383 | 0 | 4.0037 | 55.6738 | 96.9 | 18.62 | 0 | 180 | 0 | 10.2125 | 8.475 | 0
2014-04-14 | 7.5681 | 10.0988 | 2.0792 | 0 | 25.5809 | 0 | 3.3875 | 53.2532 | 71.06 | 14.63 | 0 | 180 | 0 | 9 | 0.85 | 0 | 2014-04-14 | 7.9121 | 13.771 | 2.6462 | 0 | 25.5809 | 0 | 4.125 | 55.6738 | 96.9 | 18.62 | 0 | 180 | 0 | 9 | 0.85 | 0
2014-04-15 | 11.5695 | 14.5299 | 2.2436 | 0 | 25.3037 | 0 | 3.9 | 82.3004 | 103.36 | 15.96 | 0 | 180 | 0 | 1.6667 | 2.975 | 0 | 2014-04-15 | 11.9097 | 18.1624 | 2.8045 | 0 | 25.3037 | 0 | 4.8292 | 84.721 | 129.2 | 19.95 | 0 | 180 | 0 | 1.6667 | 2.975 | 0
2014-04-16 | 4.9466 | 10.0147 | 2.999 | 0 | 0 | 0 | 0 | 35.0987 | 71.06 | 21.28 | 0 | 0 | 0 | 1.9792 | -0.125 | 0 | 2014-04-16 | 2.7291 | 17.2981 | 2.6242 | 0 | 0 | 0 | 0 | 19.3648 | 122.74 | 18.62 | 0 | 0 | 0 | 1.9792 | -0.125 | 0
2014-04-17 | 7.4841 | 9.9867 | 2.0561 | 0 | 25.297 | 0 | 3.4606 | 53.2532 | 71.06 | 14.63 | 0 | 180 | 0 | 8.025 | -2.2125 | 0 | 2014-04-17 | 7.8243 | 13.6182 | 2.6168 | 0 | 25.297 | 0 | 4.2225 | 55.6738 | 96.9 | 18.62 | 0 | 180 | 0 | 8.025 | -2.2125 | 0
2014-04-18 | 4.0059 | 5.3454 | 1.1005 | 0 | 24.8239 | 0 | 3.16 | 29.0472 | 38.76 | 7.98 | 0 | 180 | 0 | 12.0333 | 1.85 | 0 | 2014-04-18 | 5.1743 | 8.909 | 0.73368 | 0 | 24.8239 | 0 | 3.8217 | 37.5193 | 64.6 | 5.32 | 0 | 180 | 0 | 12.0333 | 1.85 | 0
2014-04-19 | 10.7442 | 13.9024 | 2.5045 | 0 | 24.2109 | 0 | 3.2678 | 79.8798 | 103.36 | 18.62 | 0 | 180 | 0 | 10.5958 | 8.95 | 0 | 2014-04-19 | 11.0698 | 17.378 | 3.0412 | 0 | 24.2109 | 0 | 3.9654 | 82.3004 | 129.2 | 22.61 | 0 | 180 | 0 | 10.5958 | 8.95 | 0
2014-04-20 | 3.8407 | 5.1249 | 1.0551 | 0 | 23.7998 | 0 | 3.4941 | 29.0472 | 38.76 | 7.98 | 0 | 180 | 0 | 7.5792 | 6.5 | 0 | 2014-04-20 | 4.9609 | 8.5415 | 0.70342 | 0 | 23.7998 | 0 | 4.2671 | 37.5193 | 64.6 | 5.32 | 0 | 180 | 0 | 7.5792 | 6.5 | 0
2014-04-21 | 7.0046 | 9.3468 | 1.9243 | 0 | 23.676 | 0 | 3.9878 | 53.2532 | 71.06 | 14.63 | 0 | 180 | 0 | 0.49583 | 0.4875 | 0 | 2014-04-21 | 7.323 | 12.7456 | 2.4492 | 0 | 23.676 | 0 | 4.9316 | 55.6738 | 96.9 | 18.62 | 0 | 180 | 0 | 0.49583 | 0.4875 | 0
2014-04-22 | 10.9703 | 13.7775 | 2.1274 | 0 | 23.9933 | 0 | 3.8106 | 82.3004 | 103.36 | 15.96 | 0 | 180 | 0 | 2.8583 | 0.8375 | 0 | 2014-04-22 | 11.293 | 17.2218 | 2.6593 | 0 | 23.9933 | 0 | 4.7249 | 84.721 | 129.2 | 19.95 | 0 | 180 | 0 | 2.8583 | 0.8375 | 0
2014-04-23 | 13.4001 | 18.317 | 4.1303 | 0 | 24.3038 | 0 | 3.815 | 99.2446 | 135.66 | 30.59 | 0 | 180 | 0 | 2.8 | 1.325 | 0 | 2014-04-23 | 15.0343 | 20.9337 | 4.1303 | 0 | 24.3038 | 0 | 4.73 | 111.3476 | 155.04 | 30.59 | 0 | 180 | 0 | 2.8 | 1.325 | 0
2014-04-24 | 7.3 | 9.741 | 2.0055 | 0 | 24.6746 | 0 | 3.9619 | 53.2532 | 71.06 | 14.63 | 0 | 180 | 0 | 0.84167 | -0.4125 | 0 | 2014-04-24 | 7.6318 | 13.2832 | 2.5525 | 0 | 24.6746 | 0 | 4.9014 | 55.6738 | 96.9 | 18.62 | 0 | 180 | 0 | 0.84167 | -0.4125 | 0
2014-04-25 | 4.0477 | 5.4011 | 1.112 | 0 | 25.0827 | 0 | 3.7319 | 29.0472 | 38.76 | 7.98 | 0 | 180 | 0 | 3.9083 | -0.5875 | 0 | 2014-04-25 | 5.2283 | 9.0019 | 0.74133 | 0 | 25.0827 | 0 | 4.633 | 37.5193 | 64.6 | 5.32 | 0 | 180 | 0 | 3.9083 | -0.5875 | 0
2014-04-26 | 7.3876 | 9.8578 | 2.0296 | 0 | 24.9706 | 0 | 3.5094 | 53.2532 | 71.06 | 14.63 | 0 | 180 | 0 | 6.875 | 0.1125 | 0 | 2014-04-26 | 7.7234 | 13.4425 | 2.5831 | 0 | 24.9706 | 0 | 4.3734 | 55.6738 | 96.9 | 18.62 | 0 | 180 | 0 | 6.875 | 0.1125 | 0
2014-04-27 | 7.3151 | 9.7612 | 2.0096 | 0 | 24.7257 | 0 | 3.4512 | 53.2532 | 71.06 | 14.63 | 0 | 180 | 0 | 8.15 | 5.55 | 0 | 2014-04-27 | 7.6476 | 13.3107 | 2.5577 | 0 | 24.7257 | 0 | 4.21 | 55.6738 | 96.9 | 18.62 | 0 | 180 | 0 | 8.15 | 5.55 | 0
2014-04-28 | 7.3133 | 9.7587 | 2.0091 | 0 | 24.7194 | 0 | 2.9994 | 53.2532 | 71.06 | 14.63 | 0 | 180 | 0 | 14.175 | 1.6125 | 0 | 2014-04-28 | 7.6457 | 13.3073 | 2.5571 | 0 | 24.7194 | 0 | 3.6075 | 55.6738 | 96.9 | 18.62 | 0 | 180 | 0 | 14.175 | 1.6125 | 0
2014-04-29 | 11.2533 | 14.1329 | 2.1823 | 0 | 24.6123 | 0 | 2.6202 | 82.3004 | 103.36 | 15.96 | 0 | 180 | 0 | 18.4833 | 13.1375 | 0 | 2014-04-29 | 11.5843 | 17.6662 | 2.7279 | 0 | 24.6123 | 0 | 3.1581 | 84.721 | 129.2 | 19.95 | 0 | 180 | 0 | 18.4833 | 13.1375 | 0
2014-04-30 | 4.7223 | 9.5606 | 2.8631 | 0 | 0 | 0 | 0 | 35.0987 | 71.06 | 21.28 | 0 | 0 | 0 | 9.6208 | 11.85 | 0 | 2014-04-30 | 2.6054 | 16.5138 | 2.5052 | 0 | 0 | 0 | 0 | 19.3648 | 122.74 | 18.62 | 0 | 0 | 0 | 9.6208 | 11.85 | 0
2014-05-01 | 7.1346 | 9.5203 | 1.9601 | 0 | 24.1156 | 0 | 3.5359 | 53.2532 | 71.06 | 14.63 | 0 | 180 | 0 | 6.5208 | 2.7 | 0 | 2014-05-01 | 7.4589 | 12.9822 | 2.4946 | 0 | 24.1156 | 0 | 4.4044 | 55.6738 | 96.9 | 18.62 | 0 | 180 | 0 | 6.5208 | 2.7 | 0
2014-05-02 | 3.843 | 5.128 | 1.0558 | 0 | 23.8142 | 0 | 3.4353 | 29.0472 | 38.76 | 7.98 | 0 | 180 | 0 | 8.3625 | 5.5875 | 0 | 2014-05-02 | 4.9639 | 8.5467 | 0.70384 | 0 | 23.8142 | 0 | 4.1887 | 37.5193 | 64.6 | 5.32 | 0 | 180 | 0 | 8.3625 | 5.5875 | 0
2014-05-03 | 4.5899 | 9.2926 | 2.7828 | 0 | 0 | 0 | 0 | 35.0987 | 71.06 | 21.28 | 0 | 0 | 0 | 6.6333 | 6.2875 | 0 | 2014-05-03 | 2.5324 | 16.0509 | 2.435 | 0 | 0 | 0 | 0 | 19.3648 | 122.74 | 18.62 | 0 | 0 | 0 | 6.6333 | 6.2875 | 0
2014-05-04 | 4.5525 | 9.2169 | 2.7601 | 0 | 0 | 0 | 0 | 35.0987 | 71.06 | 21.28 | 0 | 0 | 0 | 5.4 | 5.4 | 0 | 2014-05-04 | 2.5117 | 15.9201 | 2.4151 | 0 | 0 | 0 | 0 | 19.3648 | 122.74 | 18.62 | 0 | 0 | 0 | 5.4 | 5.4 | 0
2014-05-05 | 10.5706 | 13.2755 | 2.0499 | 0 | 23.1191 | 0 | 3.7319 | 82.3004 | 103.36 | 15.96 | 0 | 180 | 0 | 3.9083 | 2.875 | 0 | 2014-05-05 | 10.8815 | 16.5944 | 2.5624 | 0 | 23.1191 | 0 | 4.633 | 84.721 | 129.2 | 19.95 | 0 | 180 | 0 | 3.9083 | 2.875 | 0
2014-05-06 | 10.5706 | 13.2755 | 2.0499 | 0 | 23.1191 | 0 | 3.5556 | 82.3004 | 103.36 | 15.96 | 0 | 180 | 0 | 6.2583 | 3.2 | 0 | 2014-05-06 | 10.8815 | 16.5944 | 2.5624 | 0 | 23.1191 | 0 | 4.4274 | 84.721 | 129.2 | 19.95 | 0 | 180 | 0 | 6.2583 | 3.2 | 0
2014-05-07 | 12.7639 | 17.4473 | 3.9342 | 0 | 23.15 | 0 | 3.45 | 99.2446 | 135.66 | 30.59 | 0 | 180 | 0 | 8.1667 | 2.6875 | 0 | 2014-05-07 | 14.3205 | 19.9398 | 3.9342 | 0 | 23.15 | 0 | 4.2083 | 111.3476 | 155.04 | 30.59 | 0 | 180 | 0 | 8.1667 | 2.6875 | 0
2014-05-08 | 6.8487 | 9.1388 | 1.8815 | 0 | 23.1491 | 0 | 3.5288 | 53.2532 | 71.06 | 14.63 | 0 | 180 | 0 | 7.1167 | 4.1375 | 0 | 2014-05-08 | 7.16 | 12.4619 | 2.3946 | 0 | 23.1491 | 0 | 4.3133 | 55.6738 | 96.9 | 18.62 | 0 | 180 | 0 | 7.1167 | 4.1375 | 0
2014-05-09 | 3.7926 | 5.0608 | 1.0419 | 0 | 23.5022 | 0 | 3.6078 | 29.0472 | 38.76 | 7.98 | 0 | 180 | 0 | 5.5625 | 4.925 | 0 | 2014-05-09 | 4.8988 | 8.4347 | 0.69462 | 0 | 23.5022 | 0 | 4.4883 | 37.5193 | 64.6 | 5.32 | 0 | 180 | 0 | 5.5625 | 4.925 | 0
2014-05-10 | 7.1444 | 9.5333 | 1.9627 | 0 | 24.1485 | 0 | 3.8753 | 53.2532 | 71.06 | 14.63 | 0 | 180 | 0 | 1.9958 | 2.525 | 0 | 2014-05-10 | 7.4691 | 13 | 2.498 | 0 | 24.1485 | 0 | 4.8004 | 55.6738 | 96.9 | 18.62 | 0 | 180 | 0 | 1.9958 | 2.525 | 0
2014-05-11 | 7.2572 | 9.6839 | 1.9937 | 0 | 24.53 | 0 | 3.8397 | 53.2532 | 71.06 | 14.63 | 0 | 180 | 0 | 2.4708 | 0.6875 | 0 | 2014-05-11 | 7.5871 | 13.2053 | 2.5375 | 0 | 24.53 | 0 | 4.7588 | 55.6738 | 96.9 | 18.62 | 0 | 180 | 0 | 2.4708 | 0.6875 | 0
2014-05-12 | 7.3172 | 9.7639 | 2.0102 | 0 | 24.7326 | 0 | 3.7738 | 53.2532 | 71.06 | 14.63 | 0 | 180 | 0 | 3.35 | 1.1375 | 0 | 2014-05-12 | 7.6498 | 13.3144 | 2.5584 | 0 | 24.7326 | 0 | 4.6819 | 55.6738 | 96.9 | 18.62 | 0 | 180 | 0 | 3.35 | 1.1375 | 0
2014-05-13 | 11.423 | 14.346 | 2.2152 | 0 | 24.9833 | 0 | 3.5378 | 82.3004 | 103.36 | 15.96 | 0 | 180 | 0 | 6.4958 | 2.4125 | 0 | 2014-05-13 | 11.759 | 17.9325 | 2.769 | 0 | 24.9833 | 0 | 4.4066 | 84.721 | 129.2 | 19.95 | 0 | 180 | 0 | 6.4958 | 2.4125 | 0
2014-05-14 | 4.8729 | 9.8656 | 2.9544 | 0 | 0 | 0 | 0 | 35.0987 | 71.06 | 21.28 | 0 | 0 | 0 | 7.6125 | 3.0375 | 0 | 2014-05-14 | 2.6885 | 17.0405 | 2.5851 | 0 | 0 | 0 | 0 | 19.3648 | 122.74 | 18.62 | 0 | 0 | 0 | 7.6125 | 3.0375 | 0
2014-05-15 | 7.3606 | 9.8219 | 2.0222 | 0 | 24.8795 | 0 | 3.3662 | 53.2532 | 71.06 | 14.63 | 0 | 180 | 0 | 9.2833 | 4.0125 | 0 | 2014-05-15 | 7.6952 | 13.3935 | 2.5736 | 0 | 24.8795 | 0 | 4.0967 | 55.6738 | 96.9 | 18.62 | 0 | 180 | 0 | 9.2833 | 4.0125 | 0
2014-05-16 | 3.9715 | 5.2995 | 1.0911 | 0 | 24.6106 | 0 | 3.4597 | 29.0472 | 38.76 | 7.98 | 0 | 180 | 0 | 8.0375 | 4.5375 | 0 | 2014-05-16 | 5.1299 | 8.8325 | 0.72738 | 0 | 24.6106 | 0 | 4.2212 | 37.5193 | 64.6 | 5.32 | 0 | 180 | 0 | 8.0375 | 4.5375 | 0
2014-05-17 | 10.8821 | 14.0809 | 2.5366 | 0 | 24.5216 | 0 | 3.2491 | 79.8798 | 103.36 | 18.62 | 0 | 180 | 0 | 10.8458 | 4.7625 | 0 | 2014-05-17 | 11.2119 | 17.6011 | 3.0802 | 0 | 24.5216 | 0 | 3.9404 | 82.3004 | 129.2 | 22.61 | 0 | 180 | 0 | 10.8458 | 4.7625 | 0
2014-05-18 | 3.9355 | 5.2515 | 1.0812 | 0 | 24.3876 | 0 | 3.3553 | 29.0472 | 38.76 | 7.98 | 0 | 180 | 0 | 9.4292 | 5.125 | 0 | 2014-05-18 | 5.0834 | 8.7524 | 0.72079 | 0 | 24.3876 | 0 | 4.0821 | 37.5193 | 64.6 | 5.32 | 0 | 180 | 0 | 9.4292 | 5.125 | 0
2014-05-19 | 7.1809 | 9.582 | 1.9728 | 0 | 24.2719 | 0 | 3.1763 | 53.2532 | 71.06 | 14.63 | 0 | 180 | 0 | 11.8167 | 4.8375 | 0 | 2014-05-19 | 7.5073 | 13.0664 | 2.5108 | 0 | 24.2719 | 0 | 3.8433 | 55.6738 | 96.9 | 18.62 | 0 | 180 | 0 | 11.8167 | 4.8375 | 0
2014-05-20 | 10.9547 | 13.7578 | 2.1244 | 0 | 23.9591 | 0 | 3.0791 | 82.3004 | 103.36 | 15.96 | 0 | 180 | 0 | 13.1125 | 7.225 | 0 | 2014-05-20 | 11.2769 | 17.1973 | 2.6555 | 0 | 23.9591 | 0 | 3.7137 | 84.721 | 129.2 | 19.95 | 0 | 180 | 0 | 13.1125 | 7.225 | 0
2014-05-21 | 12.9034 | 17.6381 | 3.9772 | 0 | 23.403 | 0 | 3.0628 | 99.2446 | 135.66 | 30.59 | 0 | 180 | 0 | 13.3292 | 5.4375 | 0 | 2014-05-21 | 14.477 | 20.1578 | 3.9772 | 0 | 23.403 | 0 | 3.6921 | 111.3476 | 155.04 | 30.59 | 0 | 180 | 0 | 13.3292 | 5.4375 | 0
2014-05-22 | 6.7631 | 9.0245 | 1.858 | 0 | 22.8598 | 0 | 2.6319 | 53.2532 | 71.06 | 14.63 | 0 | 180 | 0 | 18.35 | 10.05 | 0 | 2014-05-22 | 7.0705 | 12.3062 | 2.3647 | 0 | 22.8598 | 0 | 3.1731 | 55.6738 | 96.9 | 18.62 | 0 | 180 | 0 | 18.35 | 10.05 | 0
2014-05-23 | 3.5679 | 4.7609 | 0.98019 | 0 | 22.1095 | 0 | 2.5291 | 29.0472 | 38.76 | 7.98 | 0 | 180 | 0 | 19.525 | 11.7875 | 0 | 2014-05-23 | 4.6085 | 7.9348 | 0.65346 | 0 | 22.1095 | 0 | 3.0409 | 37.5193 | 64.6 | 5.32 | 0 | 180 | 0 | 19.525 | 11.7875 | 0
2014-05-24 | 6.3483 | 8.471 | 1.744 | 0 | 21.4577 | 0 | 2.9556 | 53.2532 | 71.06 | 14.63 | 0 | 180 | 0 | 14.7583 | 10.4625 | 0 | 2014-05-24 | 6.6368 | 11.5514 | 2.2197 | 0 | 21.4577 | 0 | 3.5492 | 55.6738 | 96.9 | 18.62 | 0 | 180 | 0 | 14.7583 | 10.4625 | 0
2014-05-25 | 6.2425 | 8.3299 | 1.715 | 0 | 21.1002 | 0 | 3.0194 | 53.2532 | 71.06 | 14.63 | 0 | 180 | 0 | 13.9083 | 7.6 | 0 | 2014-05-25 | 6.5263 | 11.359 | 2.1827 | 0 | 21.1002 | 0 | 3.6342 | 55.6738 | 96.9 | 18.62 | 0 | 180 | 0 | 13.9083 | 7.6 | 0
2014-05-26 | 6.1741 | 8.2386 | 1.6962 | 0 | 20.8689 | 0 | 2.7041 | 53.2532 | 71.06 | 14.63 | 0 | 180 | 0 | 17.525 | 9.075 | 0 | 2014-05-26 | 6.4547 | 11.2344 | 2.1588 | 0 | 20.8689 | 0 | 3.2659 | 55.6738 | 96.9 | 18.62 | 0 | 180 | 0 | 17.525 | 9.075 | 0
2014-05-27 | 9.3248 | 11.7108 | 1.8083 | 0 | 20.3943 | 0 | 2.5426 | 82.3004 | 103.36 | 15.96 | 0 | 180 | 0 | 19.3708 | 12.0125 | 0 | 2014-05-27 | 9.599 | 14.6386 | 2.2604 | 0 | 20.3943 | 0 | 3.0583 | 84.721 | 129.2 | 19.95 | 0 | 180 | 0 | 19.3708 | 12.0125 | 0
2014-05-28 | 3.8936 | 7.8829 | 2.3606 | 0 | 0 | 0 | 0 | 35.0987 | 71.06 | 21.28 | 0 | 0 | 0 | 15.6792 | 12.2625 | 0 | 2014-05-28 | 2.1482 | 13.6158 | 2.0656 | 0 | 0 | 0 | 0 | 19.3648 | 122.74 | 18.62 | 0 | 0 | 0 | 15.6792 | 12.2625 | 0
2014-05-29 | 5.815 | 7.7594 | 1.5975 | 0 | 19.6552 | 0 | 2.773 | 53.2532 | 71.06 | 14.63 | 0 | 180 | 0 | 16.7375 | 10.2125 | 0 | 2014-05-29 | 6.0793 | 10.581 | 2.0332 | 0 | 19.6552 | 0 | 3.3545 | 55.6738 | 96.9 | 18.62 | 0 | 180 | 0 | 16.7375 | 10.2125 | 0
2014-05-30 | 3.1321 | 4.1794 | 0.86047 | 0 | 19.409 | 0 | 3.3897 | 29.0472 | 38.76 | 7.98 | 0 | 180 | 0 | 8.9708 | 9.2375 | 0 | 2014-05-30 | 4.0456 | 6.9657 | 0.57364 | 0 | 19.409 | 0 | 4.1279 | 37.5193 | 64.6 | 5.32 | 0 | 180 | 0 | 8.9708 | 9.2375 | 0
2014-05-31 | 8.7052 | 11.2641 | 2.0292 | 0 | 19.6162 | 0 | 3.0431 | 79.8798 | 103.36 | 18.62 | 0 | 180 | 0 | 13.5917 | 7.0125 | 0 | 2014-05-31 | 8.969 | 14.0801 | 2.464 | 0 | 19.6162 | 0 | 3.6658 | 82.3004 | 129.2 | 22.61 | 0 | 180 | 0 | 13.5917 | 7.0125 | 0
2014-06-01 | 3.1634 | 4.2212 | 0.86907 | 0 | 19.6031 | 0 | 3.3266 | 29.0472 | 38.76 | 7.98 | 0 | 180 | 0 | 9.8125 | 9.4875 | 0 | 2014-06-01 | 4.0861 | 7.0353 | 0.57938 | 0 | 19.6031 | 0 | 4.0437 | 37.5193 | 64.6 | 5.32 | 0 | 180 | 0 | 9.8125 | 9.4875 | 0
2014-06-02 | 5.9259 | 7.9075 | 1.628 | 0 | 20.0302 | 0 | 3.3144 | 53.2532 | 71.06 | 14.63 | 0 | 180 | 0 | 9.975 | 8.625 | 0 | 2014-06-02 | 6.1953 | 10.7829 | 2.072 | 0 | 20.0302 | 0 | 4.0275 | 55.6738 | 96.9 | 18.62 | 0 | 180 | 0 | 9.975 | 8.625 | 0
2014-06-03 | 9.3767 | 11.7761 | 1.8184 | 0 | 20.5079 | 0 | 3.0212 | 82.3004 | 103.36 | 15.96 | 0 | 180 | 0 | 13.8833 | 9.3375 | 0 | 2014-06-03 | 9.6525 | 14.7201 | 2.273 | 0 | 20.5079 | 0 | 3.6367 | 84.721 | 129.2 | 19.95 | 0 | 180 | 0 | 13.8833 | 9.3375 | 0
2014-06-04 | 11.3313 | 15.4891 | 3.4926 | 0 | 20.5516 | 0 | 3.0978 | 99.2446 | 135.66 | 30.59 | 0 | 180 | 0 | 12.8625 | 10.6625 | 0 | 2014-06-04 | 12.7132 | 17.7018 | 3.4926 | 0 | 20.5516 | 0 | 3.7387 | 111.3476 | 155.04 | 30.59 | 0 | 180 | 0 | 12.8625 | 10.6625 | 0
2014-06-05 | 6.0957 | 8.134 | 1.6746 | 0 | 20.604 | 0 | 3.1578 | 53.2532 | 71.06 | 14.63 | 0 | 180 | 0 | 12.0625 | 10.9625 | 0 | 2014-06-05 | 6.3728 | 11.0918 | 2.1314 | 0 | 20.604 | 0 | 3.8187 | 55.6738 | 96.9 | 18.62 | 0 | 180 | 0 | 12.0625 | 10.9625 | 0
2014-06-06 | 3.369 | 4.4956 | 0.92556 | 0 | 20.8772 | 0 | 3.2206 | 29.0472 | 38.76 | 7.98 | 0 | 180 | 0 | 11.225 | 9.4125 | 0 | 2014-06-06 | 4.3517 | 7.4926 | 0.61704 | 0 | 20.8772 | 0 | 3.9025 | 37.5193 | 64.6 | 5.32 | 0 | 180 | 0 | 11.225 | 9.4125 | 0
2014-06-07 | 6.2971 | 8.4027 | 1.73 | 0 | 21.2847 | 0 | 3.0534 | 53.2532 | 71.06 | 14.63 | 0 | 180 | 0 | 13.4542 | 9 | 0 | 2014-06-07 | 6.5833 | 11.4583 | 2.2018 | 0 | 21.2847 | 0 | 3.6796 | 55.6738 | 96.9 | 18.62 | 0 | 180 | 0 | 13.4542 | 9 | 0
2014-06-08 | 6.33 | 8.4467 | 1.739 | 0 | 21.396 | 0 | 2.6352 | 53.2532 | 71.06 | 14.63 | 0 | 180 | 0 | 18.3125 | 11.125 | 0 | 2014-06-08 | 6.6178 | 11.5182 | 2.2133 | 0 | 21.396 | 0 | 3.1773 | 55.6738 | 96.9 | 18.62 | 0 | 180 | 0 | 18.3125 | 11.125 | 0
2014-06-09 | 6.3067 | 8.4156 | 1.7326 | 0 | 21.3172 | 0 | 2.4911 | 53.2532 | 71.06 | 14.63 | 0 | 180 | 0 | 19.9583 | 15.1125 | 0 | 2014-06-09 | 6.5934 | 11.4758 | 2.2051 | 0 | 21.3172 | 0 | 2.9922 | 55.6738 | 96.9 | 18.62 | 0 | 180 | 0 | 19.9583 | 15.1125 | 0
2014-06-10 | 9.4954 | 11.9252 | 1.8414 | 0 | 20.7676 | 0 | 3.3169 | 82.3004 | 103.36 | 15.96 | 0 | 180 | 0 | 9.9417 | 13.375 | 0 | 2014-06-10 | 9.7747 | 14.9065 | 2.3017 | 0 | 20.7676 | 0 | 4.0308 | 84.721 | 129.2 | 19.95 | 0 | 180 | 0 | 9.9417 | 13.375 | 0
2014-06-11 | 4.0851 | 8.2707 | 2.4768 | 0 | 0 | 0 | 0 | 35.0987 | 71.06 | 21.28 | 0 | 0 | 0 | 8.1042 | 6.575 | 0 | 2014-06-11 | 2.2539 | 14.2857 | 2.1672 | 0 | 0 | 0 | 0 | 19.3648 | 122.74 | 18.62 | 0 | 0 | 0 | 8.1042 | 6.575 | 0
2014-06-12 | 6.2234 | 8.3044 | 1.7097 | 0 | 21.0356 | 0 | 2.7788 | 53.2532 | 71.06 | 14.63 | 0 | 180 | 0 | 16.6708 | 6.95 | 0 | 2014-06-12 | 6.5063 | 11.3242 | 2.176 | 0 | 21.0356 | 0 | 3.362 | 55.6738 | 96.9 | 18.62 | 0 | 180 | 0 | 16.6708 | 6.95 | 0
2014-06-13 | 3.3405 | 4.4575 | 0.91773 | 0 | 20.7007 | 0 | 2.8043 | 29.0472 | 38.76 | 7.98 | 0 | 180 | 0 | 16.3792 | 11.25 | 0 | 2014-06-13 | 4.3149 | 7.4292 | 0.61182 | 0 | 20.7007 | 0 | 3.3948 | 37.5193 | 64.6 | 5.32 | 0 | 180 | 0 | 16.3792 | 11.25 | 0
2014-06-14 | 9.1311 | 11.8151 | 2.1285 | 0 | 20.5758 | 0 | 2.9022 | 79.8798 | 103.36 | 18.62 | 0 | 180 | 0 | 15.4708 | 8.7375 | 0 | 2014-06-14 | 9.4078 | 14.7689 | 2.5846 | 0 | 20.5758 | 0 | 3.4779 | 82.3004 | 129.2 | 22.61 | 0 | 180 | 0 | 15.4708 | 8.7375 | 0
2014-06-15 | 3.2993 | 4.4026 | 0.90641 | 0 | 20.4453 | 0 | 2.9463 | 29.0472 | 38.76 | 7.98 | 0 | 180 | 0 | 14.8833 | 9.775 | 0 | 2014-06-15 | 4.2616 | 7.3376 | 0.60427 | 0 | 20.4453 | 0 | 3.5367 | 37.5193 | 64.6 | 5.32 | 0 | 180 | 0 | 14.8833 | 9.775 | 0
2014-06-16 | 6.007 | 8.0157 | 1.6503 | 0 | 20.3042 | 0 | 2.6465 | 53.2532 | 71.06 | 14.63 | 0 | 180 | 0 | 18.1833 | 13.7625 | 0 | 2014-06-16 | 6.2801 | 10.9304 | 2.1004 | 0 | 20.3042 | 0 | 3.1919 | 55.6738 | 96.9 | 18.62 | 0 | 180 | 0 | 18.1833 | 13.7625 | 0
2014-06-17 | 9.1244 | 11.4593 | 1.7694 | 0 | 19.9562 | 0 | 2.8331 | 82.3004 | 103.36 | 15.96 | 0 | 180 | 0 | 16.05 | 14.4875 | 0 | 2014-06-17 | 9.3928 | 14.3241 | 2.2118 | 0 | 19.9562 | 0 | 3.4319 | 84.721 | 129.2 | 19.95 | 0 | 180 | 0 | 16.05 | 14.4875 | 0
2014-06-18 | 10.9314 | 14.9424 | 3.3694 | 0 | 19.8263 | 0 | 2.8295 | 99.2446 | 135.66 | 30.59 | 0 | 180 | 0 | 16.0917 | 13.1875 | 0 | 2014-06-18 | 12.2645 | 17.0771 | 3.3694 | 0 | 19.8263 | 0 | 3.4272 | 111.3476 | 155.04 | 30.59 | 0 | 180 | 0 | 16.0917 | 13.1875 | 0
2014-06-19 | 5.8985 | 7.8708 | 1.6205 | 0 | 19.9374 | 0 | 3.0397 | 53.2532 | 71.06 | 14.63 | 0 | 180 | 0 | 13.6375 | 10.7125 | 0 | 2014-06-19 | 6.1666 | 10.733 | 2.0624 | 0 | 19.9374 | 0 | 3.6612 | 55.6738 | 96.9 | 18.62 | 0 | 180 | 0 | 13.6375 | 10.7125 | 0
2014-06-20 | 3.2684 | 4.3613 | 0.89791 | 0 | 20.2536 | 0 | 3.1372 | 29.0472 | 38.76 | 7.98 | 0 | 180 | 0 | 12.3375 | 11.55 | 0 | 2014-06-20 | 4.2217 | 7.2688 | 0.59861 | 0 | 20.2536 | 0 | 3.7912 | 37.5193 | 64.6 | 5.32 | 0 | 180 | 0 | 12.3375 | 11.55 | 0
2014-06-21 | 5.9566 | 7.9484 | 1.6364 | 0 | 20.1337 | 0 | 3.2859 | 53.2532 | 71.06 | 14.63 | 0 | 180 | 0 | 10.3542 | 9.075 | 0 | 2014-06-21 | 6.2273 | 10.8387 | 2.0827 | 0 | 20.1337 | 0 | 3.9896 | 55.6738 | 96.9 | 18.62 | 0 | 180 | 0 | 10.3542 | 9.075 | 0
2014-06-22 | 5.9233 | 7.9039 | 1.6273 | 0 | 20.0212 | 0 | 3.1881 | 53.2532 | 71.06 | 14.63 | 0 | 180 | 0 | 11.6583 | 9.6625 | 0 | 2014-06-22 | 6.1925 | 10.7781 | 2.0711 | 0 | 20.0212 | 0 | 3.8592 | 55.6738 | 96.9 | 18.62 | 0 | 180 | 0 | 11.6583 | 9.6625 | 0
2014-06-23 | 5.9975 | 8.0029 | 1.6477 | 0 | 20.2719 | 0 | 2.9969 | 53.2532 | 71.06 | 14.63 | 0 | 180 | 0 | 14.2083 | 10.2 | 0 | 2014-06-23 | 6.2701 | 10.9131 | 2.097 | 0 | 20.2719 | 0 | 3.6042 | 55.6738 | 96.9 | 18.62 | 0 | 180 | 0 | 14.2083 | 10.2 | 0
2014-06-24 | 9.3185 | 11.703 | 1.8071 | 0 | 20.3805 | 0 | 3.0144 | 82.3004 | 103.36 | 15.96 | 0 | 180 | 0 | 13.975 | 11.4 | 0 | 2014-06-24 | 9.5925 | 14.6287 | 2.2588 | 0 | 20.3805 | 0 | 3.6275 | 84.721 | 129.2 | 19.95 | 0 | 180 | 0 | 13.975 | 11.4 | 0
2014-06-25 | 3.9886 | 8.0753 | 2.4183 | 0 | 0 | 0 | 0 | 35.0987 | 71.06 | 21.28 | 0 | 0 | 0 | 15.6375 | 11.875 | 0 | 2014-06-25 | 2.2006 | 13.9483 | 2.116 | 0 | 0 | 0 | 0 | 19.3648 | 122.74 | 18.62 | 0 | 0 | 0 | 15.6375 | 11.875 | 0
2014-06-26 | 6.0406 | 8.0604 | 1.6595 | 0 | 20.4176 | 0 | 2.8634 | 53.2532 | 71.06 | 14.63 | 0 | 180 | 0 | 15.9875 | 13.7625 | 0 | 2014-06-26 | 6.3151 | 10.9915 | 2.1121 | 0 | 20.4176 | 0 | 3.4262 | 55.6738 | 96.9 | 18.62 | 0 | 180 | 0 | 15.9875 | 13.7625 | 0
2014-06-27 | 3.3126 | 4.4202 | 0.91005 | 0 | 20.5275 | 0 | 3.0312 | 29.0472 | 38.76 | 7.98 | 0 | 180 | 0 | 13.75 | 13.6375 | 0 | 2014-06-27 | 4.2788 | 7.3671 | 0.6067 | 0 | 20.5275 | 0 | 3.65 | 37.5193 | 64.6 | 5.32 | 0 | 180 | 0 | 13.75 | 13.6375 | 0
2014-06-28 | 9.1607 | 11.8534 | 2.1354 | 0 | 20.6425 | 0 | 3.0153 | 79.8798 | 103.36 | 18.62 | 0 | 180 | 0 | 13.9625 | 11.85 | 0 | 2014-06-28 | 9.4383 | 14.8167 | 2.5929 | 0 | 20.6425 | 0 | 3.6287 | 82.3004 | 129.2 | 22.61 | 0 | 180 | 0 | 13.9625 | 11.85 | 0
2014-06-29 | 3.3483 | 4.468 | 0.91987 | 0 | 20.749 | 0 | 2.7376 | 29.0472 | 38.76 | 7.98 | 0 | 180 | 0 | 17.1417 | 12.325 | 0 | 2014-06-29 | 4.3249 | 7.4466 | 0.61325 | 0 | 20.749 | 0 | 3.3091 | 37.5193 | 64.6 | 5.32 | 0 | 180 | 0 | 17.1417 | 12.325 | 0
2014-06-30 | 6.0868 | 8.1221 | 1.6722 | 0 | 20.5737 | 0 | 2.7671 | 53.2532 | 71.06 | 14.63 | 0 | 180 | 0 | 16.8042 | 13.9875 | 0 | 2014-06-30 | 6.3634 | 11.0755 | 2.1282 | 0 | 20.5737 | 0 | 3.347 | 55.6738 | 96.9 | 18.62 | 0 | 180 | 0 | 16.8042 | 13.9875 | 0
2014-07-01 | 9.3047 | 11.6856 | 1.8044 | 0 | 20.3503 | 0 | 2.9784 | 82.3004 | 103.36 | 15.96 | 0 | 180 | 0 | 14.4542 | 15.2125 | 0 | 2014-07-01 | 9.5783 | 14.607 | 2.2555 | 0 | 20.3503 | 0 | 3.5796 | 84.721 | 129.2 | 19.95 | 0 | 180 | 0 | 14.4542 | 15.2125 | 0
2014-07-02 | 11.1072 | 15.1828 | 3.4236 | 0 | 20.1452 | 0 | 2.6133 | 99.2446 | 135.66 | 30.59 | 0 | 180 | 0 | 18.5625 | 13.9125 | 0 | 2014-07-02 | 12.4618 | 17.3517 | 3.4236 | 0 | 20.1452 | 0 | 3.1492 | 111.3476 | 155.04 | 30.59 | 0 | 180 | 0 | 18.5625 | 13.9125 | 0
2014-07-03 | 5.8578 | 7.8165 | 1.6093 | 0 | 19.7998 | 0 | 2.6311 | 53.2532 | 71.06 | 14.63 | 0 | 180 | 0 | 18.3583 | 14.075 | 0 | 2014-07-03 | 6.1241 | 10.6589 | 2.0482 | 0 | 19.7998 | 0 | 3.1722 | 55.6738 | 96.9 | 18.62 | 0 | 180 | 0 | 18.3583 | 14.075 | 0
2014-07-04 | 3.1617 | 4.2189 | 0.86859 | 0 | 19.5922 | 0 | 2.5706 | 29.0472 | 38.76 | 7.98 | 0 | 180 | 0 | 19.05 | 14.5125 | 0 | 2014-07-04 | 4.0838 | 7.0314 | 0.57906 | 0 | 19.5922 | 0 | 3.0944 | 37.5193 | 64.6 | 5.32 | 0 | 180 | 0 | 19.05 | 14.5125 | 0
2014-07-05 | 5.7213 | 7.6344 | 1.5718 | 0 | 19.3384 | 0 | 2.3774 | 53.2532 | 71.06 | 14.63 | 0 | 180 | 0 | 21.2583 | 15.3875 | 0 | 2014-07-05 | 5.9813 | 10.4105 | 2.0004 | 0 | 19.3384 | 0 | 2.8459 | 55.6738 | 96.9 | 18.62 | 0 | 180 | 0 | 21.2583 | 15.3875 | 0
2014-07-06 | 5.6381 | 7.5234 | 1.5489 | 0 | 19.0572 | 0 | 2.5473 | 53.2532 | 71.06 | 14.63 | 0 | 180 | 0 | 19.3167 | 15.95 | 0 | 2014-07-06 | 5.8944 | 10.2591 | 1.9714 | 0 | 19.0572 | 0 | 3.0644 | 55.6738 | 96.9 | 18.62 | 0 | 180 | 0 | 19.3167 | 15.95 | 0
2014-07-07 | 5.5888 | 7.4576 | 1.5354 | 0 | 18.8907 | 0 | 2.5648 | 53.2532 | 71.06 | 14.63 | 0 | 180 | 0 | 19.1167 | 15.1375 | 0 | 2014-07-07 | 5.8429 | 10.1695 | 1.9541 | 0 | 18.8907 | 0 | 3.0869 | 55.6738 | 96.9 | 18.62 | 0 | 180 | 0 | 19.1167 | 15.1375 | 0
2014-07-08 | 8.5145 | 10.6933 | 1.6512 | 0 | 18.6222 | 0 | 3.1694 | 82.3004 | 103.36 | 15.96 | 0 | 180 | 0 | 11.9083 | 12.75 | 0 | 2014-07-08 | 8.765 | 13.3666 | 2.064 | 0 | 18.6222 | 0 | 3.8342 | 84.721 | 129.2 | 19.95 | 0 | 180 | 0 | 11.9083 | 12.75 | 0
2014-07-09 | 3.6512 | 7.3922 | 2.2137 | 0 | 0 | 0 | 0 | 35.0987 | 71.06 | 21.28 | 0 | 0 | 0 | 14.2667 | 9.9125 | 0 | 2014-07-09 | 2.0145 | 12.7683 | 1.937 | 0 | 0 | 0 | 0 | 19.3648 | 122.74 | 18.62 | 0 | 0 | 0 | 14.2667 | 9.9125 | 0
2014-07-10 | 5.5823 | 7.449 | 1.5336 | 0 | 18.8688 | 0 | 2.7114 | 53.2532 | 71.06 | 14.63 | 0 | 180 | 0 | 17.4417 | 8.775 | 0 | 2014-07-10 | 5.8361 | 10.1577 | 1.9519 | 0 | 18.8688 | 0 | 3.2753 | 55.6738 | 96.9 | 18.62 | 0 | 180 | 0 | 17.4417 | 8.775 | 0
2014-07-11 | 3.0398 | 4.0562 | 0.8351 | 0 | 18.8369 | 0 | 2.6691 | 29.0472 | 38.76 | 7.98 | 0 | 180 | 0 | 17.925 | 13.0125 | 0 | 2014-07-11 | 3.9264 | 6.7603 | 0.55673 | 0 | 18.8369 | 0 | 3.2209 | 37.5193 | 64.6 | 5.32 | 0 | 180 | 0 | 17.925 | 13.0125 | 0
2014-07-12 | 8.2823 | 10.7169 | 1.9306 | 0 | 18.6633 | 0 | 2.3256 | 79.8798 | 103.36 | 18.62 | 0 | 180 | 0 | 21.85 | 18.7125 | 0 | 2014-07-12 | 8.5333 | 13.3961 | 2.3443 | 0 | 18.6633 | 0 | 2.7794 | 82.3004 | 129.2 | 22.61 | 0 | 180 | 0 | 21.85 | 18.7125 | 0
2014-07-13 | 2.9852 | 3.9834 | 0.82011 | 0 | 18.4988 | 0 | 2.4295 | 29.0472 | 38.76 | 7.98 | 0 | 180 | 0 | 20.6625 | 17.5125 | 0 | 2014-07-13 | 3.8559 | 6.639 | 0.54674 | 0 | 18.4988 | 0 | 2.913 | 37.5193 | 64.6 | 5.32 | 0 | 180 | 0 | 20.6625 | 17.5125 | 0
2014-07-14 | 5.4388 | 7.2574 | 1.4942 | 0 | 18.3835 | 0 | 2.9141 | 53.2532 | 71.06 | 14.63 | 0 | 180 | 0 | 15.3125 | 17.1875 | 0 | 2014-07-14 | 5.686 | 9.8965 | 1.9017 | 0 | 18.3835 | 0 | 3.4937 | 55.6738 | 96.9 | 18.62 | 0 | 180 | 0 | 15.3125 | 17.1875 | 0
2014-07-15 | 8.4909 | 10.6636 | 1.6466 | 0 | 18.5705 | 0 | 3.1162 | 82.3004 | 103.36 | 15.96 | 0 | 180 | 0 | 12.6167 | 12.6875 | 0 | 2014-07-15 | 8.7406 | 13.3295 | 2.0582 | 0 | 18.5705 | 0 | 3.7633 | 84.721 | 129.2 | 19.95 | 0 | 180 | 0 | 12.6167 | 12.6875 | 0
2014-07-16 | 10.4774 | 14.3218 | 3.2294 | 0 | 19.0028 | 0 | 3.0788 | 99.2446 | 135.66 | 30.59 | 0 | 180 | 0 | 13.1167 | 11.5625 | 0 | 2014-07-16 | 11.7551 | 16.3677 | 3.2294 | 0 | 19.0028 | 0 | 3.7133 | 111.3476 | 155.04 | 30.59 | 0 | 180 | 0 | 13.1167 | 11.5625 | 0
2014-07-17 | 5.7138 | 7.6243 | 1.5697 | 0 | 19.3129 | 0 | 2.905 | 53.2532 | 71.06 | 14.63 | 0 | 180 | 0 | 15.4333 | 12.4 | 0 | 2014-07-17 | 5.9735 | 10.3968 | 1.9978 | 0 | 19.3129 | 0 | 3.4817 | 55.6738 | 96.9 | 18.62 | 0 | 180 | 0 | 15.4333 | 12.4 | 0
2014-07-18 | 3.1463 | 4.1984 | 0.86438 | 0 | 19.4972 | 0 | 2.8963 | 29.0472 | 38.76 | 7.98 | 0 | 180 | 0 | 15.55 | 13.8625 | 0 | 2014-07-18 | 4.064 | 6.9973 | 0.57625 | 0 | 19.4972 | 0 | 3.47 | 37.5193 | 64.6 | 5.32 | 0 | 180 | 0 | 15.55 | 13.8625 | 0
2014-07-19 | 5.7144 | 7.6251 | 1.5699 | 0 | 19.315 | 0 | 2.9825 | 53.2532 | 71.06 | 14.63 | 0 | 180 | 0 | 14.4 | 13.1 | 0 | 2014-07-19 | 5.9741 | 10.3979 | 1.998 | 0 | 19.315 | 0 | 3.585 | 55.6738 | 96.9 | 18.62 | 0 | 180 | 0 | 14.4 | 13.1 | 0
2014-07-20 | 8.8283 | 11.0873 | 1.712 | 0 | 19.3084 | 0 | 2.6625 | 82.3004 | 103.36 | 15.96 | 0 | 180 | 0 | 18 | 13.7625 | 0 | 2014-07-20 | 9.0879 | 13.8591 | 2.14 | 0 | 19.3084 | 0 | 3.2125 | 84.721 | 129.2 | 19.95 | 0 | 180 | 0 | 18 | 13.7625 | 0
2014-07-21 | 5.7041 | 7.6115 | 1.5671 | 0 | 19.2804 | 0 | 2.5513 | 53.2532 | 71.06 | 14.63 | 0 | 180 | 0 | 19.2708 | 15.2375 | 0 | 2014-07-21 | 5.9634 | 10.3793 | 1.9945 | 0 | 19.2804 | 0 | 3.0695 | 55.6738 | 96.9 | 18.62 | 0 | 180 | 0 | 19.2708 | 15.2375 | 0
2014-07-22 | 8.7847 | 11.0326 | 1.7036 | 0 | 19.2131 | 0 | 2.5808 | 82.3004 | 103.36 | 15.96 | 0 | 180 | 0 | 18.9333 | 16.975 | 0 | 2014-07-22 | 9.0431 | 13.7907 | 2.1295 | 0 | 19.2131 | 0 | 3.1075 | 84.721 | 129.2 | 19.95 | 0 | 180 | 0 | 18.9333 | 16.975 | 0
2014-07-23 | 3.7749 | 7.6425 | 2.2887 | 0 | 0 | 0 | 0 | 35.0987 | 71.06 | 21.28 | 0 | 0 | 0 | 21.2 | 18 | 0 | 2014-07-23 | 2.0827 | 13.2007 | 2.0026 | 0 | 0 | 0 | 0 | 19.3648 | 122.74 | 18.62 | 0 | 0 | 0 | 21.2 | 18 | 0
2014-07-24 | 5.7194 | 7.6319 | 1.5713 | 0 | 19.3321 | 0 | 2.2826 | 53.2532 | 71.06 | 14.63 | 0 | 180 | 0 | 22.3417 | 19.675 | 0 | 2014-07-24 | 5.9794 | 10.4071 | 1.9998 | 0 | 19.3321 | 0 | 2.7241 | 55.6738 | 96.9 | 18.62 | 0 | 180 | 0 | 22.3417 | 19.675 | 0
2014-07-25 | 3.0629 | 4.0871 | 0.84147 | 0 | 18.9805 | 0 | 1.9634 | 29.0472 | 38.76 | 7.98 | 0 | 180 | 0 | 25.3208 | 21.0125 | 0 | 2014-07-25 | 3.9563 | 6.8119 | 0.56098 | 0 | 18.9805 | 0 | 2.5344 | 37.5193 | 64.6 | 5.32 | 0 | 180 | 0 | 25.3208 | 21.0125 | 0
2014-07-26 | 8.1411 | 10.5341 | 1.8977 | 0 | 18.345 | 0 | 1.9522 | 79.8798 | 103.36 | 18.62 | 0 | 180 | 0 | 25.4708 | 21.2375 | 0 | 2014-07-26 | 8.3878 | 13.1676 | 2.3043 | 0 | 18.345 | 0 | 2.5213 | 82.3004 | 129.2 | 22.61 | 0 | 180 | 0 | 25.4708 | 21.2375 | 0
2014-07-27 | 2.8607 | 3.8172 | 0.7859 | 0 | 17.727 | 0 | 1.9125 | 29.0472 | 38.76 | 7.98 | 0 | 180 | 0 | 26 | 21.775 | 0 | 2014-07-27 | 3.695 | 6.362 | 0.52393 | 0 | 17.727 | 0 | 2.475 | 37.5193 | 64.6 | 5.32 | 0 | 180 | 0 | 26 | 21.775 | 0
2014-07-28 | 5.0882 | 6.7895 | 1.3978 | 0 | 17.1984 | 0 | 1.8647 | 53.2532 | 71.06 | 14.63 | 0 | 180 | 0 | 26.6375 | 22.0875 | 0 | 2014-07-28 | 5.3194 | 9.2585 | 1.7791 | 0 | 17.1984 | 0 | 2.4192 | 55.6738 | 96.9 | 18.62 | 0 | 180 | 0 | 26.6375 | 22.0875 | 0
2014-07-29 | 7.6099 | 9.5572 | 1.4757 | 0 | 16.6438 | 0 | 2.4324 | 82.3004 | 103.36 | 15.96 | 0 | 180 | 0 | 20.6292 | 22.5875 | 0 | 2014-07-29 | 7.8338 | 11.9465 | 1.8447 | 0 | 16.6438 | 0 | 2.9167 | 84.721 | 129.2 | 19.95 | 0 | 180 | 0 | 20.6292 | 22.5875 | 0
2014-07-30 | 9.0049 | 12.309 | 2.7756 | 0 | 16.3322 | 0 | 2.9022 | 99.2446 | 135.66 | 30.59 | 0 | 180 | 0 | 15.4708 | 14.325 | 0 | 2014-07-30 | 10.103 | 14.0674 | 2.7756 | 0 | 16.3322 | 0 | 3.4779 | 111.3476 | 155.04 | 30.59 | 0 | 180 | 0 | 15.4708 | 14.325 | 0
2014-07-31 | 4.8693 | 6.4975 | 1.3377 | 0 | 16.4587 | 0 | 2.7471 | 53.2532 | 71.06 | 14.63 | 0 | 180 | 0 | 17.0333 | 13.7625 | 0 | 2014-07-31 | 5.0907 | 8.8603 | 1.7026 | 0 | 16.4587 | 0 | 3.3213 | 55.6738 | 96.9 | 18.62 | 0 | 180 | 0 | 17.0333 | 13.7625 | 0
2014-08-01 | 2.6741 | 3.5682 | 0.73463 | 0 | 16.5706 | 0 | 2.3723 | 29.0472 | 38.76 | 7.98 | 0 | 180 | 0 | 21.3167 | 19.0125 | 0 | 2014-08-01 | 3.454 | 5.947 | 0.48975 | 0 | 16.5706 | 0 | 2.8394 | 37.5193 | 64.6 | 5.32 | 0 | 180 | 0 | 21.3167 | 19.0125 | 0
2014-08-02 | 4.8672 | 6.4946 | 1.3371 | 0 | 16.4514 | 0 | 2.3796 | 53.2532 | 71.06 | 14.63 | 0 | 180 | 0 | 21.2333 | 15.8875 | 0 | 2014-08-02 | 5.0884 | 8.8563 | 1.7018 | 0 | 16.4514 | 0 | 2.8488 | 55.6738 | 96.9 | 18.62 | 0 | 180 | 0 | 21.2333 | 15.8875 | 0
2014-08-03 | 4.8667 | 6.494 | 1.337 | 0 | 16.4497 | 0 | 2.1904 | 53.2532 | 71.06 | 14.63 | 0 | 180 | 0 | 23.3958 | 16 | 0 | 2014-08-03 | 5.0879 | 8.8554 | 1.7016 | 0 | 16.4497 | 0 | 2.6055 | 55.6738 | 96.9 | 18.62 | 0 | 180 | 0 | 23.3958 | 16 | 0
2014-08-04 | 4.8511 | 6.4732 | 1.3327 | 0 | 16.397 | 0 | 2.4587 | 53.2532 | 71.06 | 14.63 | 0 | 180 | 0 | 20.3292 | 19.5375 | 0 | 2014-08-04 | 5.0716 | 8.827 | 1.6962 | 0 | 16.397 | 0 | 2.9505 | 55.6738 | 96.9 | 18.62 | 0 | 180 | 0 | 20.3292 | 19.5375 | 0
2014-08-05 | 7.6113 | 9.5589 | 1.476 | 0 | 16.6467 | 0 | 2.3089 | 82.3004 | 103.36 | 15.96 | 0 | 180 | 0 | 22.0417 | 16.1875 | 0 | 2014-08-05 | 7.8351 | 11.9486 | 1.845 | 0 | 16.6467 | 0 | 2.7578 | 84.721 | 129.2 | 19.95 | 0 | 180 | 0 | 22.0417 | 16.1875 | 0
2014-08-06 | 3.2794 | 6.6395 | 1.9883 | 0 | 0 | 0 | 0 | 35.0987 | 71.06 | 21.28 | 0 | 0 | 0 | 24.4875 | 18.725 | 0 | 2014-08-06 | 1.8093 | 11.4682 | 1.7398 | 0 | 0 | 0 | 0 | 19.3648 | 122.74 | 18.62 | 0 | 0 | 0 | 24.4875 | 18.725 | 0
2014-08-07 | 4.9981 | 6.6693 | 1.3731 | 0 | 16.8939 | 0 | 1.91 | 53.2532 | 71.06 | 14.63 | 0 | 180 | 0 | 26.0333 | 21.1375 | 0 | 2014-08-07 | 5.2253 | 9.0945 | 1.7476 | 0 | 16.8939 | 0 | 2.4721 | 55.6738 | 96.9 | 18.62 | 0 | 180 | 0 | 26.0333 | 21.1375 | 0
2014-08-08 | 2.7311 | 3.6443 | 0.7503 | 0 | 16.9241 | 0 | 1.8622 | 29.0472 | 38.76 | 7.98 | 0 | 180 | 0 | 26.6708 | 23.8375 | 0 | 2014-08-08 | 3.5277 | 6.0739 | 0.5002 | 0 | 16.9241 | 0 | 2.4163 | 37.5193 | 64.6 | 5.32 | 0 | 180 | 0 | 26.6708 | 23.8375 | 0
2014-08-09 | 7.3764 | 9.5447 | 1.7194 | 0 | 16.6219 | 0 | 2.0974 | 79.8798 | 103.36 | 18.62 | 0 | 180 | 0 | 24.4583 | 21.025 | 0 | 2014-08-09 | 7.5999 | 11.9308 | 2.0879 | 0 | 16.6219 | 0 | 2.4859 | 82.3004 | 129.2 | 22.61 | 0 | 180 | 0 | 24.4583 | 21.025 | 0
2014-08-10 | 2.6098 | 3.4824 | 0.71697 | 0 | 16.1723 | 0 | 2.3253 | 29.0472 | 38.76 | 7.98 | 0 | 180 | 0 | 21.8542 | 20.8125 | 0 | 2014-08-10 | 3.371 | 5.8041 | 0.47798 | 0 | 16.1723 | 0 | 2.7789 | 37.5193 | 64.6 | 5.32 | 0 | 180 | 0 | 21.8542 | 20.8125 | 0
2014-08-11 | 4.7132 | 6.2893 | 1.2948 | 0 | 15.9311 | 0 | 2.6858 | 53.2532 | 71.06 | 14.63 | 0 | 180 | 0 | 17.7333 | 18.2875 | 0 | 2014-08-11 | 4.9275 | 8.5763 | 1.648 | 0 | 15.9311 | 0 | 3.2425 | 55.6738 | 96.9 | 18.62 | 0 | 180 | 0 | 17.7333 | 18.2875 | 0
2014-08-12 | 7.3661 | 9.2509 | 1.4285 | 0 | 16.1104 | 0 | 2.3825 | 82.3004 | 103.36 | 15.96 | 0 | 180 | 0 | 21.2 | 14.6125 | 0 | 2014-08-12 | 7.5827 | 11.5637 | 1.7856 | 0 | 16.1104 | 0 | 2.8525 | 84.721 | 129.2 | 19.95 | 0 | 180 | 0 | 21.2 | 14.6125 | 0
2014-08-13 | 8.8835 | 12.1431 | 2.7382 | 0 | 16.1121 | 0 | 2.2465 | 99.2446 | 135.66 | 30.59 | 0 | 180 | 0 | 22.7542 | 19.9875 | 0 | 2014-08-13 | 9.9669 | 13.8779 | 2.7382 | 0 | 16.1121 | 0 | 2.6777 | 111.3476 | 155.04 | 30.59 | 0 | 180 | 0 | 22.7542 | 19.9875 | 0
2014-08-14 | 4.7763 | 6.3734 | 1.3122 | 0 | 16.1442 | 0 | 2.369 | 53.2532 | 71.06 | 14.63 | 0 | 180 | 0 | 21.3542 | 21.4875 | 0 | 2014-08-14 | 4.9934 | 8.6909 | 1.67 | 0 | 16.1442 | 0 | 2.8352 | 55.6738 | 96.9 | 18.62 | 0 | 180 | 0 | 21.3542 | 21.4875 | 0
2014-08-15 | 2.597 | 3.4653 | 0.71345 | 0 | 16.0929 | 0 | 2.5163 | 29.0472 | 38.76 | 7.98 | 0 | 180 | 0 | 19.6708 | 18.8125 | 0 | 2014-08-15 | 3.3544 | 5.7756 | 0.47563 | 0 | 16.0929 | 0 | 3.0245 | 37.5193 | 64.6 | 5.32 | 0 | 180 | 0 | 19.6708 | 18.8125 | 0
2014-08-16 | 4.7962 | 6.3999 | 1.3176 | 0 | 16.2115 | 0 | 2.7398 | 53.2532 | 71.06 | 14.63 | 0 | 180 | 0 | 17.1167 | 16.975 | 0 | 2014-08-16 | 5.0142 | 8.7272 | 1.677 | 0 | 16.2115 | 0 | 3.3119 | 55.6738 | 96.9 | 18.62 | 0 | 180 | 0 | 17.1167 | 16.975 | 0
2014-08-17 | 4.9053 | 6.5455 | 1.3476 | 0 | 16.5802 | 0 | 2.8076 | 53.2532 | 71.06 | 14.63 | 0 | 180 | 0 | 16.3417 | 15.4375 | 0 | 2014-08-17 | 5.1282 | 8.9257 | 1.7151 | 0 | 16.5802 | 0 | 3.3991 | 55.6738 | 96.9 | 18.62 | 0 | 180 | 0 | 16.3417 | 15.4375 | 0
2014-08-18 | 5.0487 | 6.7369 | 1.387 | 0 | 17.065 | 0 | 2.8887 | 53.2532 | 71.06 | 14.63 | 0 | 180 | 0 | 15.65 | 14.875 | 0 | 2014-08-18 | 5.2782 | 9.1867 | 1.7653 | 0 | 17.065 | 0 | 3.46 | 55.6738 | 96.9 | 18.62 | 0 | 180 | 0 | 15.65 | 14.875 | 0
2014-08-19 | 8.0546 | 10.1157 | 1.562 | 0 | 17.6163 | 0 | 2.8298 | 82.3004 | 103.36 | 15.96 | 0 | 180 | 0 | 16.0875 | 14.9 | 0 | 2014-08-19 | 8.2915 | 12.6446 | 1.9525 | 0 | 17.6163 | 0 | 3.4277 | 84.721 | 129.2 | 19.95 | 0 | 180 | 0 | 16.0875 | 14.9 | 0
2014-08-20 | 3.5167 | 7.1198 | 2.1321 | 0 | 0 | 0 | 0 | 35.0987 | 71.06 | 21.28 | 0 | 0 | 0 | 18.9625 | 12 | 0 | 2014-08-20 | 1.9403 | 12.2979 | 1.8656 | 0 | 0 | 0 | 0 | 19.3648 | 122.74 | 18.62 | 0 | 0 | 0 | 18.9625 | 12 | 0
2014-08-21 | 5.3785 | 7.1769 | 1.4776 | 0 | 18.1797 | 0 | 2.2585 | 53.2532 | 71.06 | 14.63 | 0 | 180 | 0 | 22.6167 | 16.175 | 0 | 2014-08-21 | 5.623 | 9.7867 | 1.8806 | 0 | 18.1797 | 0 | 2.6931 | 55.6738 | 96.9 | 18.62 | 0 | 180 | 0 | 22.6167 | 16.175 | 0
2014-08-22 | 2.8943 | 3.8621 | 0.79514 | 0 | 17.9354 | 0 | 2.1076 | 29.0472 | 38.76 | 7.98 | 0 | 180 | 0 | 24.3417 | 19.9 | 0 | 2014-08-22 | 3.7385 | 6.4368 | 0.53009 | 0 | 17.9354 | 0 | 2.4991 | 37.5193 | 64.6 | 5.32 | 0 | 180 | 0 | 24.3417 | 19.9 | 0
2014-08-23 | 7.8896 | 10.2087 | 1.8391 | 0 | 17.7783 | 0 | 2.4102 | 79.8798 | 103.36 | 18.62 | 0 | 180 | 0 | 20.8833 | 21.3125 | 0 | 2014-08-23 | 8.1287 | 12.7608 | 2.2331 | 0 | 17.7783 | 0 | 2.8881 | 82.3004 | 129.2 | 22.61 | 0 | 180 | 0 | 20.8833 | 21.3125 | 0
2014-08-24 | 2.884 | 3.8484 | 0.79232 | 0 | 17.8718 | 0 | 2.6268 | 29.0472 | 38.76 | 7.98 | 0 | 180 | 0 | 18.4083 | 16.9375 | 0 | 2014-08-24 | 3.7252 | 6.414 | 0.52821 | 0 | 17.8718 | 0 | 3.1666 | 37.5193 | 64.6 | 5.32 | 0 | 180 | 0 | 18.4083 | 16.9375 | 0
2014-08-25 | 5.331 | 7.1136 | 1.4646 | 0 | 18.0192 | 0 | 2.7092 | 53.2532 | 71.06 | 14.63 | 0 | 180 | 0 | 17.4667 | 12.8 | 0 | 2014-08-25 | 5.5733 | 9.7003 | 1.864 | 0 | 18.0192 | 0 | 3.2725 | 55.6738 | 96.9 | 18.62 | 0 | 180 | 0 | 17.4667 | 12.8 | 0
2014-08-26 | 8.2892 | 10.4103 | 1.6075 | 0 | 18.1295 | 0 | 2.6089 | 82.3004 | 103.36 | 15.96 | 0 | 180 | 0 | 18.6125 | 12.65 | 0 | 2014-08-26 | 8.533 | 13.0129 | 2.0093 | 0 | 18.1295 | 0 | 3.1436 | 84.721 | 129.2 | 19.95 | 0 | 180 | 0 | 18.6125 | 12.65 | 0
2014-08-27 | 9.9546 | 13.6072 | 3.0683 | 0 | 18.0546 | 0 | 2.5127 | 99.2446 | 135.66 | 30.59 | 0 | 180 | 0 | 19.7125 | 14.9625 | 0 | 2014-08-27 | 11.1686 | 15.5511 | 3.0683 | 0 | 18.0546 | 0 | 3.0198 | 111.3476 | 155.04 | 30.59 | 0 | 180 | 0 | 19.7125 | 14.9625 | 0
2014-08-28 | 5.2916 | 7.061 | 1.4537 | 0 | 17.886 | 0 | 2.5382 | 53.2532 | 71.06 | 14.63 | 0 | 180 | 0 | 19.4208 | 17.95 | 0 | 2014-08-28 | 5.5321 | 9.6286 | 1.8502 | 0 | 17.886 | 0 | 3.0527 | 55.6738 | 96.9 | 18.62 | 0 | 180 | 0 | 19.4208 | 17.95 | 0
2014-08-29 | 2.8559 | 3.8108 | 0.78458 | 0 | 17.6974 | 0 | 2.3482 | 29.0472 | 38.76 | 7.98 | 0 | 180 | 0 | 21.5917 | 19.8875 | 0 | 2014-08-29 | 3.6889 | 6.3514 | 0.52306 | 0 | 17.6974 | 0 | 2.8084 | 37.5193 | 64.6 | 5.32 | 0 | 180 | 0 | 21.5917 | 19.8875 | 0
2014-08-30 | 5.1543 | 6.8778 | 1.416 | 0 | 17.4221 | 0 | 2.521 | 53.2532 | 71.06 | 14.63 | 0 | 180 | 0 | 19.6167 | 15.0875 | 0 | 2014-08-30 | 5.3886 | 9.3789 | 1.8022 | 0 | 17.4221 | 0 | 3.0306 | 55.6738 | 96.9 | 18.62 | 0 | 180 | 0 | 19.6167 | 15.0875 | 0
2014-08-31 | 5.1447 | 6.8649 | 1.4134 | 0 | 17.3893 | 0 | 2.5309 | 53.2532 | 71.06 | 14.63 | 0 | 180 | 0 | 19.5042 | 17.9 | 0 | 2014-08-31 | 5.3785 | 9.3613 | 1.7988 | 0 | 17.3893 | 0 | 3.0433 | 55.6738 | 96.9 | 18.62 | 0 | 180 | 0 | 19.5042 | 17.9 | 0
2014-09-01 | 5.1907 | 6.9264 | 1.426 | 0 | 17.545 | 0 | 2.9803 | 53.2532 | 71.06 | 14.63 | 0 | 180 | 0 | 14.4292 | 14.9125 | 0 | 2014-09-01 | 5.4267 | 9.4451 | 1.8149 | 0 | 17.545 | 0 | 3.5821 | 55.6738 | 96.9 | 18.62 | 0 | 180 | 0 | 14.4292 | 14.9125 | 0
2014-09-02 | 8.2487 | 10.3595 | 1.5996 | 0 | 18.0409 | 0 | 3.05 | 82.3004 | 103.36 | 15.96 | 0 | 180 | 0 | 13.5 | 12.525 | 0 | 2014-09-02 | 8.4913 | 12.9493 | 1.9995 | 0 | 18.0409 | 0 | 3.675 | 84.721 | 129.2 | 19.95 | 0 | 180 | 0 | 13.5 | 12.525 | 0
2014-09-03 | 3.5899 | 7.2679 | 2.1765 | 0 | 0 | 0 | 0 | 35.0987 | 71.06 | 21.28 | 0 | 0 | 0 | 13.6375 | 12.725 | 0 | 2014-09-03 | 1.9806 | 12.5537 | 1.9044 | 0 | 0 | 0 | 0 | 19.3648 | 122.74 | 18.62 | 0 | 0 | 0 | 13.6375 | 12.725 | 0
2014-09-04 | 5.5173 | 7.3622 | 1.5157 | 0 | 18.6489 | 0 | 2.9616 | 53.2532 | 71.06 | 14.63 | 0 | 180 | 0 | 14.6792 | 12.3375 | 0 | 2014-09-04 | 5.7681 | 10.0393 | 1.9291 | 0 | 18.6489 | 0 | 3.5571 | 55.6738 | 96.9 | 18.62 | 0 | 180 | 0 | 14.6792 | 12.3375 | 0
2014-09-05 | 3.0319 | 4.0458 | 0.83295 | 0 | 18.7883 | 0 | 2.9791 | 29.0472 | 38.76 | 7.98 | 0 | 180 | 0 | 14.4458 | 8.7625 | 0 | 2014-09-05 | 3.9162 | 6.7429 | 0.5553 | 0 | 18.7883 | 0 | 3.5804 | 37.5193 | 64.6 | 5.32 | 0 | 180 | 0 | 14.4458 | 8.7625 | 0
2014-09-06 | 8.4303 | 10.9084 | 1.9651 | 0 | 18.9967 | 0 | 2.8357 | 79.8798 | 103.36 | 18.62 | 0 | 180 | 0 | 16.0208 | 10.3375 | 0 | 2014-09-06 | 8.6858 | 13.6354 | 2.3862 | 0 | 18.9967 | 0 | 3.4352 | 82.3004 | 129.2 | 22.61 | 0 | 180 | 0 | 16.0208 | 10.3375 | 0
2014-09-07 | 3.0954 | 4.1304 | 0.85038 | 0 | 19.1814 | 0 | 2.7464 | 29.0472 | 38.76 | 7.98 | 0 | 180 | 0 | 17.0417 | 14.0875 | 0 | 2014-09-07 | 3.9982 | 6.884 | 0.56692 | 0 | 19.1814 | 0 | 3.3203 | 37.5193 | 64.6 | 5.32 | 0 | 180 | 0 | 17.0417 | 14.0875 | 0
2014-09-08 | 5.7101 | 7.6194 | 1.5687 | 0 | 19.3004 | 0 | 2.8134 | 53.2532 | 71.06 | 14.63 | 0 | 180 | 0 | 16.275 | 10.4875 | 0 | 2014-09-08 | 5.9696 | 10.3901 | 1.9965 | 0 | 19.3004 | 0 | 3.4066 | 55.6738 | 96.9 | 18.62 | 0 | 180 | 0 | 16.275 | 10.4875 | 0
2014-09-09 | 8.9462 | 11.2355 | 1.7349 | 0 | 19.5664 | 0 | 2.8738 | 82.3004 | 103.36 | 15.96 | 0 | 180 | 0 | 15.85 | 14.6 | 0 | 2014-09-09 | 9.2094 | 14.0443 | 2.1686 | 0 | 19.5664 | 0 | 3.44 | 84.721 | 129.2 | 19.95 | 0 | 180 | 0 | 15.85 | 14.6 | 0
2014-09-10 | 10.892 | 14.8885 | 3.3572 | 0 | 19.7548 | 0 | 2.6654 | 99.2446 | 135.66 | 30.59 | 0 | 180 | 0 | 17.9667 | 14.8375 | 0 | 2014-09-10 | 12.2203 | 17.0155 | 3.3572 | 0 | 19.7548 | 0 | 3.2163 | 111.3476 | 155.04 | 30.59 | 0 | 180 | 0 | 17.9667 | 14.8375 | 0
2014-09-11 | 5.8672 | 7.8291 | 1.6119 | 0 | 19.8317 | 0 | 2.773 | 53.2532 | 71.06 | 14.63 | 0 | 180 | 0 | 16.7375 | 10.975 | 0 | 2014-09-11 | 6.1339 | 10.6761 | 2.0515 | 0 | 19.8317 | 0 | 3.3545 | 55.6738 | 96.9 | 18.62 | 0 | 180 | 0 | 16.7375 | 10.975 | 0
2014-09-12 | 3.1817 | 4.2456 | 0.87409 | 0 | 19.7163 | 0 | 2.7588 | 29.0472 | 38.76 | 7.98 | 0 | 180 | 0 | 16.9 | 14.1625 | 0 | 2014-09-12 | 4.1097 | 7.0759 | 0.58272 | 0 | 19.7163 | 0 | 3.3363 | 37.5193 | 64.6 | 5.32 | 0 | 180 | 0 | 16.9 | 14.1625 | 0
2014-09-13 | 5.7828 | 7.7164 | 1.5887 | 0 | 19.5462 | 0 | 2.7967 | 53.2532 | 71.06 | 14.63 | 0 | 180 | 0 | 16.4667 | 16.175 | 0 | 2014-09-13 | 6.0456 | 10.5224 | 2.0219 | 0 | 19.5462 | 0 | 3.385 | 55.6738 | 96.9 | 18.62 | 0 | 180 | 0 | 16.4667 | 16.175 | 0
2014-09-14 | 5.7409 | 7.6605 | 1.5772 | 0 | 19.4046 | 0 | 2.7252 | 53.2532 | 71.06 | 14.63 | 0 | 180 | 0 | 17.2833 | 10.3875 | 0 | 2014-09-14 | 6.0018 | 10.4462 | 2.0073 | 0 | 19.4046 | 0 | 3.2931 | 55.6738 | 96.9 | 18.62 | 0 | 180 | 0 | 17.2833 | 10.3875 | 0
2014-09-15 | 3.7584 | 7.6091 | 2.2787 | 0 | 0 | 0 | 0 | 35.0987 | 71.06 | 21.28 | 0 | 0 | 0 | 16 | 14.5125 | 0 | 2014-09-15 | 2.0736 | 13.143 | 1.9938 | 0 | 0 | 0 | 0 | 19.3648 | 122.74 | 18.62 | 0 | 0 | 0 | 16 | 14.5125 | 0
2014-09-16 | 8.7772 | 11.0231 | 1.7021 | 0 | 19.1966 | 0 | 3.0397 | 82.3004 | 103.36 | 15.96 | 0 | 180 | 0 | 13.6375 | 13.9 | 0 | 2014-09-16 | 9.0353 | 13.7789 | 2.1276 | 0 | 19.1966 | 0 | 3.6612 | 84.721 | 129.2 | 19.95 | 0 | 180 | 0 | 13.6375 | 13.9 | 0
2014-09-17 | 3.7665 | 7.6255 | 2.2836 | 0 | 0 | 0 | 0 | 35.0987 | 71.06 | 21.28 | 0 | 0 | 0 | 12.6042 | 12.575 | 0 | 2014-09-17 | 2.078 | 13.1713 | 1.9981 | 0 | 0 | 0 | 0 | 19.3648 | 122.74 | 18.62 | 0 | 0 | 0 | 12.6042 | 12.575 | 0
2014-09-18 | 5.7803 | 7.7131 | 1.588 | 0 | 19.5378 | 0 | 3.0063 | 53.2532 | 71.06 | 14.63 | 0 | 180 | 0 | 14.0833 | 7.4 | 0 | 2014-09-18 | 6.043 | 10.5179 | 2.0211 | 0 | 19.5378 | 0 | 3.6167 | 55.6738 | 96.9 | 18.62 | 0 | 180 | 0 | 14.0833 | 7.4 | 0
2014-09-19 | 3.1706 | 4.2308 | 0.87104 | 0 | 19.6475 | 0 | 2.7197 | 29.0472 | 38.76 | 7.98 | 0 | 180 | 0 | 17.3458 | 13.7875 | 0 | 2014-09-19 | 4.0953 | 7.0513 | 0.58069 | 0 | 19.6475 | 0 | 3.2861 | 37.5193 | 64.6 | 5.32 | 0 | 180 | 0 | 17.3458 | 13.7875 | 0
2014-09-20 | 8.6859 | 11.239 | 2.0247 | 0 | 19.5726 | 0 | 2.731 | 79.8798 | 103.36 | 18.62 | 0 | 180 | 0 | 17.2167 | 17.0875 | 0 | 2014-09-20 | 8.9491 | 14.0488 | 2.4585 | 0 | 19.5726 | 0 | 3.3006 | 82.3004 | 129.2 | 22.61 | 0 | 180 | 0 | 17.2167 | 17.0875 | 0
2014-09-21 | 3.1646 | 4.2227 | 0.86938 | 0 | 19.6102 | 0 | 2.7996 | 29.0472 | 38.76 | 7.98 | 0 | 180 | 0 | 16.4333 | 14.3625 | 0 | 2014-09-21 | 4.0876 | 7.0379 | 0.57959 | 0 | 19.6102 | 0 | 3.3888 | 37.5193 | 64.6 | 5.32 | 0 | 180 | 0 | 16.4333 | 14.3625 | 0
2014-09-22 | 5.8062 | 7.7477 | 1.5951 | 0 | 19.6254 | 0 | 3.0056 | 53.2532 | 71.06 | 14.63 | 0 | 180 | 0 | 14.0917 | 9.925 | 0 | 2014-09-22 | 6.0701 | 10.565 | 2.0301 | 0 | 19.6254 | 0 | 3.6158 | 55.6738 | 96.9 | 18.62 | 0 | 180 | 0 | 14.0917 | 9.925 | 0
2014-09-23 | 9.0374 | 11.35 | 1.7526 | 0 | 19.7659 | 0 | 2.8803 | 82.3004 | 103.36 | 15.96 | 0 | 180 | 0 | 15.7625 | 9.6375 | 0 | 2014-09-23 | 9.3032 | 14.1875 | 2.1907 | 0 | 19.7659 | 0 | 3.4487 | 84.721 | 129.2 | 19.95 | 0 | 180 | 0 | 15.7625 | 9.6375 | 0
2014-09-24 | 10.9175 | 14.9234 | 3.3651 | 0 | 19.8011 | 0 | 3.0169 | 99.2446 | 135.66 | 30.59 | 0 | 180 | 0 | 13.9417 | 12.6375 | 0 | 2014-09-24 | 12.2489 | 17.0553 | 3.3651 | 0 | 19.8011 | 0 | 3.6308 | 111.3476 | 155.04 | 30.59 | 0 | 180 | 0 | 13.9417 | 12.6375 | 0
2014-09-25 | 5.9076 | 7.883 | 1.623 | 0 | 19.9682 | 0 | 3.0612 | 53.2532 | 71.06 | 14.63 | 0 | 180 | 0 | 13.35 | 11.325 | 0 | 2014-09-25 | 6.1762 | 10.7496 | 2.0656 | 0 | 19.9682 | 0 | 3.69 | 55.6738 | 96.9 | 18.62 | 0 | 180 | 0 | 13.35 | 11.325 | 0
2014-09-26 | 3.2437 | 4.3284 | 0.89114 | 0 | 20.1008 | 0 | 3.1125 | 29.0472 | 38.76 | 7.98 | 0 | 180 | 0 | 12.6667 | 11.4125 | 0 | 2014-09-26 | 4.1898 | 7.214 | 0.59409 | 0 | 20.1008 | 0 | 3.7583 | 37.5193 | 64.6 | 5.32 | 0 | 180 | 0 | 12.6667 | 11.4125 | 0
2014-09-27 | 5.9612 | 7.9545 | 1.6377 | 0 | 20.1494 | 0 | 3.1122 | 53.2532 | 71.06 | 14.63 | 0 | 180 | 0 | 12.6708 | 11.1875 | 0 | 2014-09-27 | 6.2322 | 10.8471 | 2.0843 | 0 | 20.1494 | 0 | 3.7579 | 55.6738 | 96.9 | 18.62 | 0 | 180 | 0 | 12.6708 | 11.1875 | 0
2014-09-28 | 5.9602 | 7.9532 | 1.6374 | 0 | 20.146 | 0 | 3.1259 | 53.2532 | 71.06 | 14.63 | 0 | 180 | 0 | 12.4875 | 12.1375 | 0 | 2014-09-28 | 6.2311 | 10.8453 | 2.084 | 0 | 20.146 | 0 | 3.7763 | 55.6738 | 96.9 | 18.62 | 0 | 180 | 0 | 12.4875 | 12.1375 | 0
2014-09-29 | 5.9838 | 7.9847 | 1.6439 | 0 | 20.2259 | 0 | 3.2884 | 53.2532 | 71.06 | 14.63 | 0 | 180 | 0 | 10.3208 | 6.6125 | 0 | 2014-09-29 | 6.2558 | 10.8883 | 2.0923 | 0 | 20.2259 | 0 | 3.9929 | 55.6738 | 96.9 | 18.62 | 0 | 180 | 0 | 10.3208 | 6.6125 | 0
2014-09-30 | 9.4084 | 11.8159 | 1.8245 | 0 | 20.5773 | 0 | 3.2494 | 82.3004 | 103.36 | 15.96 | 0 | 180 | 0 | 10.8417 | 6.1375 | 0 | 2014-09-30 | 9.6852 | 14.7699 | 2.2806 | 0 | 20.5773 | 0 | 3.9408 | 84.721 | 129.2 | 19.95 | 0 | 180 | 0 | 10.8417 | 6.1375 | 0
2014-10-01 | 4.0746 | 8.2493 | 2.4704 | 0 | 0 | 0 | 0 | 35.0987 | 71.06 | 21.28 | 0 | 0 | 0 | 13.45 | 8.5625 | 0 | 2014-10-01 | 2.2481 | 14.2489 | 2.1616 | 0 | 0 | 0 | 0 | 19.3648 | 122.74 | 18.62 | 0 | 0 | 0 | 13.45 | 8.5625 | 0
2014-10-02 | 6.2263 | 8.3083 | 1.7105 | 0 | 21.0454 | 0 | 2.9669 | 53.2532 | 71.06 | 14.63 | 0 | 180 | 0 | 14.6083 | 8.1 | 0 | 2014-10-02 | 6.5093 | 11.3295 | 2.177 | 0 | 21.0454 | 0 | 3.5642 | 55.6738 | 96.9 | 18.62 | 0 | 180 | 0 | 14.6083 | 8.1 | 0
2014-10-03 | 3.392 | 4.5262 | 0.93187 | 0 | 21.0196 | 0 | 2.9437 | 29.0472 | 38.76 | 7.98 | 0 | 180 | 0 | 14.9167 | 8.8875 | 0 | 2014-10-03 | 4.3813 | 7.5437 | 0.62125 | 0 | 21.0196 | 0 | 3.5333 | 37.5193 | 64.6 | 5.32 | 0 | 180 | 0 | 14.9167 | 8.8875 | 0
2014-10-04 | 9.3468 | 12.0942 | 2.1787 | 0 | 21.0619 | 0 | 3.2984 | 79.8798 | 103.36 | 18.62 | 0 | 180 | 0 | 10.1875 | 12.45 | 0 | 2014-10-04 | 9.63 | 15.1178 | 2.6456 | 0 | 21.0619 | 0 | 4.0062 | 82.3004 | 129.2 | 22.61 | 0 | 180 | 0 | 10.1875 | 12.45 | 0
2014-10-05 | 3.4291 | 4.5758 | 0.94207 | 0 | 21.2497 | 0 | 3.5178 | 29.0472 | 38.76 | 7.98 | 0 | 180 | 0 | 7.2625 | 4.0125 | 0 | 2014-10-05 | 4.4293 | 7.6263 | 0.62805 | 0 | 21.2497 | 0 | 4.2987 | 37.5193 | 64.6 | 5.32 | 0 | 180 | 0 | 7.2625 | 4.0125 | 0
2014-10-06 | 6.3768 | 8.5091 | 1.7519 | 0 | 21.5542 | 0 | 3.4844 | 53.2532 | 71.06 | 14.63 | 0 | 180 | 0 | 7.7083 | 2.0375 | 0 | 2014-10-06 | 6.6667 | 11.6033 | 2.2297 | 0 | 21.5542 | 0 | 4.2542 | 55.6738 | 96.9 | 18.62 | 0 | 180 | 0 | 7.7083 | 2.0375 | 0
2014-10-07 | 9.9685 | 12.5193 | 1.9331 | 0 | 21.8022 | 0 | 3.4153 | 82.3004 | 103.36 | 15.96 | 0 | 180 | 0 | 8.6292 | 3.6125 | 0 | 2014-10-07 | 10.2617 | 15.6492 | 2.4164 | 0 | 21.8022 | 0 | 4.1621 | 84.721 | 129.2 | 19.95 | 0 | 180 | 0 | 8.6292 | 3.6125 | 0
2014-10-08 | 12.1323 | 16.584 | 3.7395 | 0 | 22.0044 | 0 | 3.3516 | 99.2446 | 135.66 | 30.59 | 0 | 180 | 0 | 9.4792 | 2.775 | 0 | 2014-10-08 | 13.6119 | 18.9531 | 3.7395 | 0 | 22.0044 | 0 | 4.0771 | 111.3476 | 155.04 | 30.59 | 0 | 180 | 0 | 9.4792 | 2.775 | 0
2014-10-09 | 6.5546 | 8.7463 | 1.8007 | 0 | 22.1549 | 0 | 3.215 | 53.2532 | 71.06 | 14.63 | 0 | 180 | 0 | 11.3 | 7.9625 | 0 | 2014-10-09 | 6.8525 | 11.9267 | 2.2918 | 0 | 22.1549 | 0 | 3.895 | 55.6738 | 96.9 | 18.62 | 0 | 180 | 0 | 11.3 | 7.9625 | 0
2014-10-10 | 10.1074 | 12.6937 | 1.9601 | 0 | 22.1059 | 0 | 3.2978 | 82.3004 | 103.36 | 15.96 | 0 | 180 | 0 | 10.1958 | 10.875 | 0 | 2014-10-10 | 10.4046 | 15.8671 | 2.4501 | 0 | 22.1059 | 0 | 4.0054 | 84.721 | 129.2 | 19.95 | 0 | 180 | 0 | 10.1958 | 10.875 | 0
2014-10-11 | 6.5496 | 8.7397 | 1.7993 | 0 | 22.1382 | 0 | 3.1653 | 53.2532 | 71.06 | 14.63 | 0 | 180 | 0 | 11.9625 | 7.3375 | 0 | 2014-10-11 | 6.8473 | 11.9177 | 2.2901 | 0 | 22.1382 | 0 | 3.8287 | 55.6738 | 96.9 | 18.62 | 0 | 180 | 0 | 11.9625 | 7.3375 | 0
2014-10-12 | 6.5716 | 8.7691 | 1.8054 | 0 | 22.2126 | 0 | 3.2322 | 53.2532 | 71.06 | 14.63 | 0 | 180 | 0 | 11.0708 | 5.9125 | 0 | 2014-10-12 | 6.8703 | 11.9578 | 2.2978 | 0 | 22.2126 | 0 | 3.9179 | 55.6738 | 96.9 | 18.62 | 0 | 180 | 0 | 11.0708 | 5.9125 | 0
2014-10-13 | 6.624 | 8.8389 | 1.8198 | 0 | 22.3896 | 0 | 3.3291 | 53.2532 | 71.06 | 14.63 | 0 | 180 | 0 | 9.7792 | 8.3 | 0 | 2014-10-13 | 6.9251 | 12.0531 | 2.3161 | 0 | 22.3896 | 0 | 4.0471 | 55.6738 | 96.9 | 18.62 | 0 | 180 | 0 | 9.7792 | 8.3 | 0
2014-10-14 | 10.3546 | 13.0042 | 2.008 | 0 | 22.6466 | 0 | 3.3372 | 82.3004 | 103.36 | 15.96 | 0 | 180 | 0 | 9.6708 | 4.0875 | 0 | 2014-10-14 | 10.6591 | 16.2552 | 2.51 | 0 | 22.6466 | 0 | 4.0579 | 84.721 | 129.2 | 19.95 | 0 | 180 | 0 | 9.6708 | 4.0875 | 0
2014-10-15 | 4.421 | 8.9506 | 2.6804 | 0 | 0 | 0 | 0 | 35.0987 | 71.06 | 21.28 | 0 | 0 | 0 | 8.5542 | 3.55 | 0 | 2014-10-15 | 2.4392 | 15.4601 | 2.3453 | 0 | 0 | 0 | 0 | 19.3648 | 122.74 | 18.62 | 0 | 0 | 0 | 8.5542 | 3.55 | 0
2014-10-16 | 6.6885 | 8.9251 | 1.8375 | 0 | 22.6078 | 0 | 3.3409 | 53.2532 | 71.06 | 14.63 | 0 | 180 | 0 | 9.6208 | 4.0375 | 0 | 2014-10-16 | 6.9926 | 12.1705 | 2.3387 | 0 | 22.6078 | 0 | 4.0629 | 55.6738 | 96.9 | 18.62 | 0 | 180 | 0 | 9.6208 | 4.0375 | 0
2014-10-17 | 3.6329 | 4.8476 | 0.99804 | 0 | 22.5122 | 0 | 3.5569 | 29.0472 | 38.76 | 7.98 | 0 | 180 | 0 | 6.2417 | 3.8375 | 0 | 2014-10-17 | 4.6924 | 8.0794 | 0.66536 | 0 | 22.5122 | 0 | 4.4289 | 37.5193 | 64.6 | 5.32 | 0 | 180 | 0 | 6.2417 | 3.8375 | 0
2014-10-18 | 10.0434 | 12.9956 | 2.3411 | 0 | 22.6316 | 0 | 3.6844 | 79.8798 | 103.36 | 18.62 | 0 | 180 | 0 | 4.5417 | 3.55 | 0 | 2014-10-18 | 10.3477 | 16.2444 | 2.8428 | 0 | 22.6316 | 0 | 4.5776 | 82.3004 | 129.2 | 22.61 | 0 | 180 | 0 | 4.5417 | 3.55 | 0
2014-10-19 | 3.692 | 4.9265 | 1.0143 | 0 | 22.8786 | 0 | 3.7816 | 29.0472 | 38.76 | 7.98 | 0 | 180 | 0 | 3.2458 | 0.2125 | 0 | 2014-10-19 | 4.7688 | 8.2109 | 0.67619 | 0 | 22.8786 | 0 | 4.691 | 37.5193 | 64.6 | 5.32 | 0 | 180 | 0 | 3.2458 | 0.2125 | 0
2014-10-20 | 6.8878 | 9.191 | 1.8923 | 0 | 23.2815 | 0 | 3.7556 | 53.2532 | 71.06 | 14.63 | 0 | 180 | 0 | 3.5917 | -1.5 | 0 | 2014-10-20 | 7.2009 | 12.5332 | 2.4083 | 0 | 23.2815 | 0 | 4.6607 | 55.6738 | 96.9 | 18.62 | 0 | 180 | 0 | 3.5917 | -1.5 | 0
2014-10-21 | 10.7959 | 13.5584 | 2.0936 | 0 | 23.6118 | 0 | 3.5225 | 82.3004 | 103.36 | 15.96 | 0 | 180 | 0 | 6.7 | 3.775 | 0 | 2014-10-21 | 11.1134 | 16.9481 | 2.617 | 0 | 23.6118 | 0 | 4.3887 | 84.721 | 129.2 | 19.95 | 0 | 180 | 0 | 6.7 | 3.775 | 0
2014-10-22 | 13.1637 | 17.9939 | 4.0574 | 0 | 23.8751 | 0 | 3.4644 | 99.2446 | 135.66 | 30.59 | 0 | 180 | 0 | 7.975 | 3.4 | 0 | 2014-10-22 | 14.7691 | 20.5644 | 4.0574 | 0 | 23.8751 | 0 | 4.2275 | 111.3476 | 155.04 | 30.59 | 0 | 180 | 0 | 7.975 | 3.4 | 0
2014-10-23 | 7.1093 | 9.4865 | 1.9531 | 0 | 24.03 | 0 | 3.5119 | 53.2532 | 71.06 | 14.63 | 0 | 180 | 0 | 7.3417 | 2.275 | 0 | 2014-10-23 | 7.4324 | 12.9361 | 2.4858 | 0 | 24.03 | 0 | 4.2908 | 55.6738 | 96.9 | 18.62 | 0 | 180 | 0 | 7.3417 | 2.275 | 0
2014-10-24 | 3.8975 | 5.2007 | 1.0707 | 0 | 24.1519 | 0 | 3.365 | 29.0472 | 38.76 | 7.98 | 0 | 180 | 0 | 9.3 | 4.6375 | 0 | 2014-10-24 | 5.0342 | 8.6678 | 0.71382 | 0 | 24.1519 | 0 | 4.095 | 37.5193 | 64.6 | 5.32 | 0 | 180 | 0 | 9.3 | 4.6375 | 0
2014-10-25 | 7.1508 | 9.542 | 1.9645 | 0 | 24.1704 | 0 | 3.3775 | 53.2532 | 71.06 | 14.63 | 0 | 180 | 0 | 9.1333 | 8.65 | 0 | 2014-10-25 | 7.4759 | 13.0118 | 2.5003 | 0 | 24.1704 | 0 | 4.1117 | 55.6738 | 96.9 | 18.62 | 0 | 180 | 0 | 9.1333 | 8.65 | 0
2014-10-26 | 7.1423 | 9.5305 | 1.9622 | 0 | 24.1415 | 0 | 3.6684 | 53.2532 | 71.06 | 14.63 | 0 | 180 | 0 | 4.7542 | 5.25 | 0 | 2014-10-26 | 7.4669 | 12.9962 | 2.4973 | 0 | 24.1415 | 0 | 4.559 | 55.6738 | 96.9 | 18.62 | 0 | 180 | 0 | 4.7542 | 5.25 | 0
2014-10-27 | 7.2143 | 9.6266 | 1.982 | 0 | 24.3849 | 0 | 3.6909 | 53.2532 | 71.06 | 14.63 | 0 | 180 | 0 | 4.4542 | 0.9875 | 0 | 2014-10-27 | 7.5422 | 13.1272 | 2.5225 | 0 | 24.3849 | 0 | 4.5853 | 55.6738 | 96.9 | 18.62 | 0 | 180 | 0 | 4.4542 | 0.9875 | 0
2014-10-28 | 11.1903 | 14.0537 | 2.1701 | 0 | 24.4743 | 0 | 3.5541 | 82.3004 | 103.36 | 15.96 | 0 | 180 | 0 | 6.2792 | 1.4125 | 0 | 2014-10-28 | 11.5194 | 17.5671 | 2.7126 | 0 | 24.4743 | 0 | 4.4256 | 84.721 | 129.2 | 19.95 | 0 | 180 | 0 | 6.2792 | 1.4125 | 0
2014-10-29 | 4.7554 | 9.6276 | 2.8831 | 0 | 0 | 0 | 0 | 35.0987 | 71.06 | 21.28 | 0 | 0 | 0 | 6.2458 | 0.9625 | 0 | 2014-10-29 | 2.6237 | 16.6295 | 2.5227 | 0 | 0 | 0 | 0 | 19.3648 | 122.74 | 18.62 | 0 | 0 | 0 | 6.2458 | 0.9625 | 0
2014-10-30 | 7.1706 | 9.5684 | 1.97 | 0 | 24.2373 | 0 | 3.3103 | 53.2532 | 71.06 | 14.63 | 0 | 180 | 0 | 10.0292 | 5.9625 | 0 | 2014-10-30 | 7.4966 | 13.0478 | 2.5072 | 0 | 24.2373 | 0 | 4.0221 | 55.6738 | 96.9 | 18.62 | 0 | 180 | 0 | 10.0292 | 5.9625 | 0
2014-10-31 | 3.8593 | 5.1498 | 1.0602 | 0 | 23.9153 | 0 | 3.4587 | 29.0472 | 38.76 | 7.98 | 0 | 180 | 0 | 8.05 | 7.125 | 0 | 2014-10-31 | 4.9849 | 8.5829 | 0.70683 | 0 | 23.9153 | 0 | 4.22 | 37.5193 | 64.6 | 5.32 | 0 | 180 | 0 | 8.05 | 7.125 | 0
2014-11-01 | 10.5831 | 13.6939 | 2.4669 | 0 | 23.8478 | 0 | 3.9741 | 79.8798 | 103.36 | 18.62 | 0 | 180 | 0 | 0.67917 | -2.5 | 0 | 2014-11-01 | 10.9038 | 17.1174 | 2.9955 | 0 | 23.8478 | 0 | 4.9156 | 82.3004 | 129.2 | 22.61 | 0 | 180 | 0 | 0.67917 | -2.5 | 0
2014-11-02 | 3.9073 | 5.2138 | 1.0734 | 0 | 24.2127 | 0 | 3.9106 | 29.0472 | 38.76 | 7.98 | 0 | 180 | 0 | 1.525 | -2.275 | 0 | 2014-11-02 | 5.0469 | 8.6897 | 0.71562 | 0 | 24.2127 | 0 | 4.8416 | 37.5193 | 64.6 | 5.32 | 0 | 180 | 0 | 1.525 | -2.275 | 0
2014-11-03 | 11.2037 | 14.0706 | 2.1727 | 0 | 24.5037 | 0 | 3.6909 | 82.3004 | 103.36 | 15.96 | 0 | 180 | 0 | 4.4542 | 1.7125 | 0 | 2014-11-03 | 11.5332 | 17.5882 | 2.7158 | 0 | 24.5037 | 0 | 4.5853 | 84.721 | 129.2 | 19.95 | 0 | 180 | 0 | 4.4542 | 1.7125 | 0
2014-11-04 | 11.3145 | 14.2098 | 2.1942 | 0 | 24.7461 | 0 | 3.9722 | 82.3004 | 103.36 | 15.96 | 0 | 180 | 0 | 0.70417 | -1.575 | 0 | 2014-11-04 | 11.6473 | 17.7622 | 2.7427 | 0 | 24.7461 | 0 | 4.9134 | 84.721 | 129.2 | 19.95 | 0 | 180 | 0 | 0.70417 | -1.575 | 0
2014-11-05 | 13.8765 | 18.9681 | 4.2771 | 0 | 25.1678 | 0 | 4.0169 | 99.2446 | 135.66 | 30.59 | 0 | 180 | 0 | 0.10833 | -5.25 | 0 | 2014-11-05 | 15.5687 | 21.6778 | 4.2771 | 0 | 25.1678 | 0 | 4.9655 | 111.3476 | 155.04 | 30.59 | 0 | 180 | 0 | 0.10833 | -5.25 | 0
2014-11-06 | 7.5147 | 10.0274 | 2.0645 | 0 | 25.4002 | 0 | 3.7684 | 53.2532 | 71.06 | 14.63 | 0 | 180 | 0 | 3.4208 | -3.4375 | 0 | 2014-11-06 | 7.8562 | 13.6738 | 2.6275 | 0 | 25.4002 | 0 | 4.6757 | 55.6738 | 96.9 | 18.62 | 0 | 180 | 0 | 3.4208 | -3.4375 | 0
2014-11-07 | 4.1073 | 5.4806 | 1.1284 | 0 | 25.4519 | 0 | 3.8494 | 29.0472 | 38.76 | 7.98 | 0 | 180 | 0 | 2.3417 | 0.775 | 0 | 2014-11-07 | 5.3052 | 9.1344 | 0.75224 | 0 | 25.4519 | 0 | 4.7701 | 37.5193 | 64.6 | 5.32 | 0 | 180 | 0 | 2.3417 | 0.775 | 0
2014-11-08 | 7.5882 | 10.1256 | 2.0847 | 0 | 25.6488 | 0 | 3.8488 | 53.2532 | 71.06 | 14.63 | 0 | 180 | 0 | 2.35 | -3.7 | 0 | 2014-11-08 | 7.9332 | 13.8076 | 2.6532 | 0 | 25.6488 | 0 | 4.7694 | 55.6738 | 96.9 | 18.62 | 0 | 180 | 0 | 2.35 | -3.7 | 0
2014-11-09 | 7.6459 | 10.2025 | 2.1005 | 0 | 25.8437 | 0 | 3.7009 | 53.2532 | 71.06 | 14.63 | 0 | 180 | 0 | 4.3208 | -1.0125 | 0 | 2014-11-09 | 7.9934 | 13.9125 | 2.6734 | 0 | 25.8437 | 0 | 4.5969 | 55.6738 | 96.9 | 18.62 | 0 | 180 | 0 | 4.3208 | -1.0125 | 0
2014-11-10 | 7.7304 | 10.3153 | 2.1237 | 0 | 26.1293 | 0 | 3.4966 | 53.2532 | 71.06 | 14.63 | 0 | 180 | 0 | 7.5458 | 1.5625 | 0 | 2014-11-10 | 8.0818 | 14.0663 | 2.7029 | 0 | 26.1293 | 0 | 4.2704 | 55.6738 | 96.9 | 18.62 | 0 | 180 | 0 | 7.5458 | 1.5625 | 0
2014-11-11 | 11.9585 | 15.0185 | 2.319 | 0 | 26.1545 | 0 | 3.4559 | 82.3004 | 103.36 | 15.96 | 0 | 180 | 0 | 8.0875 | 7.475 | 0 | 2014-11-11 | 12.3102 | 18.7731 | 2.8988 | 0 | 26.1545 | 0 | 4.2162 | 84.721 | 129.2 | 19.95 | 0 | 180 | 0 | 8.0875 | 7.475 | 0
2014-11-12 | 5.0277 | 10.1789 | 3.0482 | 0 | 0 | 0 | 0 | 35.0987 | 71.06 | 21.28 | 0 | 0 | 0 | 5.6583 | 6.025 | 0 | 2014-11-12 | 2.7739 | 17.5818 | 2.6672 | 0 | 0 | 0 | 0 | 19.3648 | 122.74 | 18.62 | 0 | 0 | 0 | 5.6583 | 6.025 | 0
2014-11-13 | 7.567 | 10.0973 | 2.0789 | 0 | 25.5771 | 0 | 3.6863 | 53.2532 | 71.06 | 14.63 | 0 | 180 | 0 | 4.5167 | 3.8375 | 0 | 2014-11-13 | 7.911 | 13.769 | 2.6458 | 0 | 25.5771 | 0 | 4.5798 | 55.6738 | 96.9 | 18.62 | 0 | 180 | 0 | 4.5167 | 3.8375 | 0
2014-11-14 | 4.127 | 5.5069 | 1.1338 | 0 | 25.574 | 0 | 3.7456 | 29.0472 | 38.76 | 7.98 | 0 | 180 | 0 | 3.725 | 3.7125 | 0 | 2014-11-14 | 5.3307 | 9.1782 | 0.75585 | 0 | 25.574 | 0 | 4.6491 | 37.5193 | 64.6 | 5.32 | 0 | 180 | 0 | 3.725 | 3.7125 | 0
2014-11-15 | 11.2821 | 14.5984 | 2.6299 | 0 | 25.4229 | 0 | 3.7816 | 79.8798 | 103.36 | 18.62 | 0 | 180 | 0 | 3.2458 | 1.5125 | 0 | 2014-11-15 | 11.624 | 18.248 | 3.1934 | 0 | 25.4229 | 0 | 4.691 | 82.3004 | 129.2 | 22.61 | 0 | 180 | 0 | 3.2458 | 1.5125 | 0
2014-11-16 | 4.0773 | 5.4406 | 1.1201 | 0 | 25.2659 | 0 | 3.6925 | 29.0472 | 38.76 | 7.98 | 0 | 180 | 0 | 4.4333 | -1.2375 | 0 | 2014-11-16 | 5.2664 | 9.0677 | 0.74675 | 0 | 25.2659 | 0 | 4.5871 | 37.5193 | 64.6 | 5.32 | 0 | 180 | 0 | 4.4333 | -1.2375 | 0
2014-11-17 | 7.46 | 9.9544 | 2.0494 | 0 | 25.2153 | 0 | 3.4163 | 53.2532 | 71.06 | 14.63 | 0 | 180 | 0 | 8.6167 | 8.2625 | 0 | 2014-11-17 | 7.7991 | 13.5742 | 2.6084 | 0 | 25.2153 | 0 | 4.1633 | 55.6738 | 96.9 | 18.62 | 0 | 180 | 0 | 8.6167 | 8.2625 | 0
2014-11-18 | 11.3855 | 14.2989 | 2.2079 | 0 | 24.9014 | 0 | 3.835 | 82.3004 | 103.36 | 15.96 | 0 | 180 | 0 | 2.5333 | 1.425 | 0 | 2014-11-18 | 11.7204 | 17.8737 | 2.7599 | 0 | 24.9014 | 0 | 4.7533 | 84.721 | 129.2 | 19.95 | 0 | 180 | 0 | 2.5333 | 1.425 | 0
2014-11-19 | 13.7246 | 18.7604 | 4.2303 | 0 | 24.8922 | 0 | 3.8691 | 99.2446 | 135.66 | 30.59 | 0 | 180 | 0 | 2.0792 | 0.7875 | 0 | 2014-11-19 | 15.3983 | 21.4405 | 4.2303 | 0 | 24.8922 | 0 | 4.7931 | 111.3476 | 155.04 | 30.59 | 0 | 180 | 0 | 2.0792 | 0.7875 | 0
2014-11-20 | 7.3976 | 9.8712 | 2.0323 | 0 | 25.0044 | 0 | 3.9213 | 53.2532 | 71.06 | 14.63 | 0 | 180 | 0 | 1.3833 | -1.6 | 0 | 2014-11-20 | 7.7338 | 13.4607 | 2.5866 | 0 | 25.0044 | 0 | 4.854 | 55.6738 | 96.9 | 18.62 | 0 | 180 | 0 | 1.3833 | -1.6 | 0
2014-11-21 | 4.0848 | 5.4507 | 1.1222 | 0 | 25.3126 | 0 | 4.0009 | 29.0472 | 38.76 | 7.98 | 0 | 180 | 0 | 0.32083 | -1.4375 | 0 | 2014-11-21 | 5.2762 | 9.0844 | 0.74813 | 0 | 25.3126 | 0 | 4.9469 | 37.5193 | 64.6 | 5.32 | 0 | 180 | 0 | 0.32083 | -1.4375 | 0
2014-11-22 | 7.6037 | 10.1462 | 2.0889 | 0 | 25.7012 | 0 | 4.2206 | 53.2532 | 71.06 | 14.63 | 0 | 180 | 0 | -2.6083 | -5.225 | 0 | 2014-11-22 | 7.9493 | 13.8358 | 2.6586 | 0 | 25.7012 | 0 | 5.2032 | 55.6738 | 96.9 | 18.62 | 0 | 180 | 0 | -2.6083 | -5.225 | 0
2014-11-23 | 11.9403 | 14.9956 | 2.3155 | 0 | 26.1147 | 0 | 4.1053 | 82.3004 | 103.36 | 15.96 | 0 | 180 | 0 | -1.0708 | -4.875 | 0 | 2014-11-23 | 12.2915 | 18.7445 | 2.8944 | 0 | 26.1147 | 0 | 5.0687 | 84.721 | 129.2 | 19.95 | 0 | 180 | 0 | -1.0708 | -4.875 | 0
2014-11-24 | 7.8087 | 10.4198 | 2.1453 | 0 | 26.3942 | 0 | 4.1288 | 53.2532 | 71.06 | 14.63 | 0 | 180 | 0 | -1.3833 | -4.075 | 0 | 2014-11-24 | 8.1637 | 14.2089 | 2.7303 | 0 | 26.3942 | 0 | 5.096 | 55.6738 | 96.9 | 18.62 | 0 | 180 | 0 | -1.3833 | -4.075 | 0
2014-11-25 | 12.1849 | 15.3029 | 2.3629 | 0 | 26.6497 | 0 | 4.1281 | 82.3004 | 103.36 | 15.96 | 0 | 180 | 0 | -1.375 | -1.85 | 0 | 2014-11-25 | 12.5433 | 19.1286 | 2.9537 | 0 | 26.6497 | 0 | 5.0953 | 84.721 | 129.2 | 19.95 | 0 | 180 | 0 | -1.375 | -1.85 | 0
2014-11-26 | 5.2416 | 10.612 | 3.1779 | 0 | 0 | 0 | 0 | 35.0987 | 71.06 | 21.28 | 0 | 0 | 0 | -3.6833 | -4.1375 | 0 | 2014-11-26 | 2.8919 | 18.3298 | 2.7807 | 0 | 0 | 0 | 0 | 19.3648 | 122.74 | 18.62 | 0 | 0 | 0 | -3.6833 | -4.1375 | 0
2014-11-27 | 8.0729 | 10.7723 | 2.2178 | 0 | 27.2869 | 0 | 4.2706 | 53.2532 | 71.06 | 14.63 | 0 | 180 | 0 | -3.275 | -9.625 | 0 | 2014-11-27 | 8.4398 | 14.6894 | 2.8227 | 0 | 27.2869 | 0 | 5.2616 | 55.6738 | 96.9 | 18.62 | 0 | 180 | 0 | -3.275 | -9.625 | 0
2014-11-28 | 4.4994 | 6.0039 | 1.2361 | 0 | 27.8818 | 0 | 4.08 | 29.0472 | 38.76 | 7.98 | 0 | 180 | 0 | -0.73333 | -0.8125 | 0 | 2014-11-28 | 5.8117 | 10.0065 | 0.82406 | 0 | 27.8818 | 0 | 5.0392 | 37.5193 | 64.6 | 5.32 | 0 | 180 | 0 | -0.73333 | -0.8125 | 0
2014-11-29 | 12.4458 | 16.1042 | 2.9011 | 0 | 28.0452 | 0 | 4.1966 | 79.8798 | 103.36 | 18.62 | 0 | 180 | 0 | -2.2875 | -7.4875 | 0 | 2014-11-29 | 12.8229 | 20.1302 | 3.5228 | 0 | 28.0452 | 0 | 5.1752 | 82.3004 | 129.2 | 22.61 | 0 | 180 | 0 | -2.2875 | -7.4875 | 0
2014-11-30 | 4.561 | 6.0861 | 1.253 | 0 | 28.2636 | 0 | 3.9469 | 29.0472 | 38.76 | 7.98 | 0 | 180 | 0 | 1.0417 | -4.75 | 0 | 2014-11-30 | 5.8913 | 10.1435 | 0.83535 | 0 | 28.2636 | 0 | 4.8839 | 37.5193 | 64.6 | 5.32 | 0 | 180 | 0 | 1.0417 | -4.75 | 0
2014-12-01 | 8.3669 | 11.1646 | 2.2986 | 0 | 28.2807 | 0 | 4.2341 | 53.2532 | 71.06 | 14.63 | 0 | 180 | 0 | -2.7875 | -1.7125 | 0 | 2014-12-01 | 8.7472 | 15.2244 | 2.9255 | 0 | 28.2807 | 0 | 5.2189 | 55.6738 | 96.9 | 18.62 | 0 | 180 | 0 | -2.7875 | -1.7125 | 0
2014-12-02 | 13.0017 | 16.3287 | 2.5213 | 0 | 28.4362 | 0 | 3.9828 | 82.3004 | 103.36 | 15.96 | 0 | 180 | 0 | 0.5625 | -1.475 | 0 | 2014-12-02 | 13.3841 | 20.4109 | 3.1517 | 0 | 28.4362 | 0 | 4.9258 | 84.721 | 129.2 | 19.95 | 0 | 180 | 0 | 0.5625 | -1.475 | 0
2014-12-03 | 15.5911 | 21.3119 | 4.8056 | 0 | 28.2776 | 0 | 4.2888 | 99.2446 | 135.66 | 30.59 | 0 | 180 | 0 | -3.5167 | -4.5 | 0 | 2014-12-03 | 17.4924 | 24.3564 | 4.8056 | 0 | 28.2776 | 0 | 5.2827 | 111.3476 | 155.04 | 30.59 | 0 | 180 | 0 | -3.5167 | -4.5 | 0
2014-12-04 | 8.4021 | 11.2117 | 2.3083 | 0 | 28.3999 | 0 | 4.4347 | 53.2532 | 71.06 | 14.63 | 0 | 180 | 0 | -5.4625 | -7.8 | 0 | 2014-12-04 | 8.7841 | 15.2886 | 2.9378 | 0 | 28.3999 | 0 | 5.453 | 55.6738 | 96.9 | 18.62 | 0 | 180 | 0 | -5.4625 | -7.8 | 0
2014-12-05 | 4.6159 | 6.1594 | 1.2681 | 0 | 28.604 | 0 | 4.4325 | 29.0472 | 38.76 | 7.98 | 0 | 180 | 0 | -5.4333 | -8.475 | 0 | 2014-12-05 | 5.9622 | 10.2656 | 0.84541 | 0 | 28.604 | 0 | 5.4504 | 37.5193 | 64.6 | 5.32 | 0 | 180 | 0 | -5.4333 | -8.475 | 0
2014-12-06 | 8.5226 | 11.3724 | 2.3414 | 0 | 28.807 | 0 | 4.4156 | 53.2532 | 71.06 | 14.63 | 0 | 180 | 0 | -5.2083 | -8.5875 | 0 | 2014-12-06 | 8.91 | 15.5078 | 2.9799 | 0 | 28.807 | 0 | 5.4307 | 55.6738 | 96.9 | 18.62 | 0 | 180 | 0 | -5.2083 | -8.5875 | 0
2014-12-07 | 8.5451 | 11.4025 | 2.3476 | 0 | 28.8833 | 0 | 3.8434 | 53.2532 | 71.06 | 14.63 | 0 | 180 | 0 | 2.4208 | -1.725 | 0 | 2014-12-07 | 8.9336 | 15.5488 | 2.9878 | 0 | 28.8833 | 0 | 4.7632 | 55.6738 | 96.9 | 18.62 | 0 | 180 | 0 | 2.4208 | -1.725 | 0
2014-12-08 | 8.4609 | 11.29 | 2.3244 | 0 | 28.5984 | 0 | 3.6644 | 53.2532 | 71.06 | 14.63 | 0 | 180 | 0 | 4.8083 | 5.525 | 0 | 2014-12-08 | 8.8454 | 15.3954 | 2.9583 | 0 | 28.5984 | 0 | 4.5543 | 55.6738 | 96.9 | 18.62 | 0 | 180 | 0 | 4.8083 | 5.525 | 0
2014-12-09 | 12.9491 | 16.2626 | 2.5111 | 0 | 28.3211 | 0 | 3.9928 | 82.3004 | 103.36 | 15.96 | 0 | 180 | 0 | 0.42917 | 1.1 | 0 | 2014-12-09 | 13.33 | 20.3283 | 3.1389 | 0 | 28.3211 | 0 | 4.9374 | 84.721 | 129.2 | 19.95 | 0 | 180 | 0 | 0.42917 | 1.1 | 0
2014-12-10 | 5.4959 | 11.1269 | 3.3321 | 0 | 0 | 0 | 0 | 35.0987 | 71.06 | 21.28 | 0 | 0 | 0 | -1.0625 | -4.2375 | 0 | 2014-12-10 | 3.0322 | 19.2192 | 2.9156 | 0 | 0 | 0 | 0 | 19.3648 | 122.74 | 18.62 | 0 | 0 | 0 | -1.0625 | -4.2375 | 0
2014-12-11 | 8.3698 | 11.1685 | 2.2994 | 0 | 28.2905 | 0 | 3.7597 | 53.2532 | 71.06 | 14.63 | 0 | 180 | 0 | 3.5375 | 5.0875 | 0 | 2014-12-11 | 8.7502 | 15.2297 | 2.9265 | 0 | 28.2905 | 0 | 4.6655 | 55.6738 | 96.9 | 18.62 | 0 | 180 | 0 | 3.5375 | 5.0875 | 0
2014-12-12 | 4.5143 | 6.0238 | 1.2402 | 0 | 27.9741 | 0 | 4.2597 | 29.0472 | 38.76 | 7.98 | 0 | 180 | 0 | -3.1292 | -2.9 | 0 | 2014-12-12 | 5.8309 | 10.0396 | 0.82679 | 0 | 27.9741 | 0 | 5.2488 | 37.5193 | 64.6 | 5.32 | 0 | 180 | 0 | -3.1292 | -2.9 | 0
2014-12-13 | 12.4962 | 16.1694 | 2.9129 | 0 | 28.1588 | 0 | 4.2387 | 79.8798 | 103.36 | 18.62 | 0 | 180 | 0 | -2.85 | -7.95 | 0 | 2014-12-13 | 12.8749 | 20.2117 | 3.5371 | 0 | 28.1588 | 0 | 5.2244 | 82.3004 | 129.2 | 22.61 | 0 | 180 | 0 | -2.85 | -7.95 | 0
2014-12-14 | 4.5387 | 6.0563 | 1.2469 | 0 | 28.1254 | 0 | 4.1747 | 29.0472 | 38.76 | 7.98 | 0 | 180 | 0 | -1.9958 | -2.15 | 0 | 2014-12-14 | 5.8625 | 10.0939 | 0.83126 | 0 | 28.1254 | 0 | 5.1496 | 37.5193 | 64.6 | 5.32 | 0 | 180 | 0 | -1.9958 | -2.15 | 0
2014-12-15 | 8.2696 | 11.0348 | 2.2719 | 0 | 27.952 | 0 | 4.4031 | 53.2532 | 71.06 | 14.63 | 0 | 180 | 0 | -5.0417 | -8.1625 | 0 | 2014-12-15 | 8.6455 | 15.0475 | 2.8915 | 0 | 27.952 | 0 | 5.4161 | 55.6738 | 96.9 | 18.62 | 0 | 180 | 0 | -5.0417 | -8.1625 | 0
2014-12-16 | 12.7714 | 16.0394 | 2.4767 | 0 | 27.9324 | 0 | 4.4756 | 82.3004 | 103.36 | 15.96 | 0 | 180 | 0 | -6.0083 | -9.525 | 0 | 2014-12-16 | 13.147 | 20.0493 | 3.0958 | 0 | 27.9324 | 0 | 5.5007 | 84.721 | 129.2 | 19.95 | 0 | 180 | 0 | -6.0083 | -9.525 | 0
2014-12-17 | 15.4228 | 21.0819 | 4.7538 | 0 | 27.9724 | 0 | 4.5141 | 99.2446 | 135.66 | 30.59 | 0 | 180 | 0 | -6.5208 | -10.75 | 0 | 2014-12-17 | 17.3037 | 24.0936 | 4.7538 | 0 | 27.9724 | 0 | 5.5456 | 111.3476 | 155.04 | 30.59 | 0 | 180 | 0 | -6.5208 | -10.75 | 0
2014-12-18 | 8.408 | 11.2195 | 2.3099 | 0 | 28.4197 | 0 | 4.4013 | 53.2532 | 71.06 | 14.63 | 0 | 180 | 0 | -5.0167 | -7.8 | 0 | 2014-12-18 | 8.7902 | 15.2993 | 2.9399 | 0 | 28.4197 | 0 | 5.414 | 55.6738 | 96.9 | 18.62 | 0 | 180 | 0 | -5.0167 | -7.8 | 0
2014-12-19 | 4.6655 | 6.2255 | 1.2817 | 0 | 28.9112 | 0 | 4.4663 | 29.0472 | 38.76 | 7.98 | 0 | 180 | 0 | -5.8833 | -3.3 | 0 | 2014-12-19 | 6.0263 | 10.3759 | 0.85449 | 0 | 28.9112 | 0 | 5.4898 | 37.5193 | 64.6 | 5.32 | 0 | 180 | 0 | -5.8833 | -3.3 | 0
2014-12-20 | 8.6468 | 11.5382 | 2.3755 | 0 | 29.227 | 0 | 4.7484 | 53.2532 | 71.06 | 14.63 | 0 | 180 | 0 | -9.6458 | -15.075 | 0 | 2014-12-20 | 9.0399 | 15.7339 | 3.0234 | 0 | 29.227 | 0 | 5.819 | 55.6738 | 96.9 | 18.62 | 0 | 180 | 0 | -9.6458 | -15.075 | 0
2014-12-21 | 8.7739 | 11.7077 | 2.4104 | 0 | 29.6563 | 0 | 4.4147 | 53.2532 | 71.06 | 14.63 | 0 | 180 | 0 | -5.1958 | -4.45 | 0 | 2014-12-21 | 9.1727 | 15.965 | 3.0678 | 0 | 29.6563 | 0 | 5.4296 | 55.6738 | 96.9 | 18.62 | 0 | 180 | 0 | -5.1958 | -4.45 | 0
2014-12-22 | 8.8053 | 11.7496 | 2.419 | 0 | 29.7625 | 0 | 4.5878 | 53.2532 | 71.06 | 14.63 | 0 | 180 | 0 | -7.5042 | -14.9875 | 0 | 2014-12-22 | 9.2055 | 16.0221 | 3.0788 | 0 | 29.7625 | 0 | 5.6316 | 55.6738 | 96.9 | 18.62 | 0 | 180 | 0 | -7.5042 | -14.9875 | 0
2014-12-23 | 13.6081 | 17.0903 | 2.6389 | 0 | 29.7625 | 0 | 4.1694 | 82.3004 | 103.36 | 15.96 | 0 | 180 | 0 | -1.925 | -1.9125 | 0 | 2014-12-23 | 14.0084 | 21.3628 | 3.2987 | 0 | 29.7625 | 0 | 5.1434 | 84.721 | 129.2 | 19.95 | 0 | 180 | 0 | -1.925 | -1.9125 | 0
2014-12-24 | 5.8035 | 11.7496 | 3.5186 | 0 | 0 | 0 | 0 | 35.0987 | 71.06 | 21.28 | 0 | 0 | 0 | -4.9333 | -6.125 | 0 | 2014-12-24 | 3.2019 | 20.2947 | 3.0788 | 0 | 0 | 0 | 0 | 19.3648 | 122.74 | 18.62 | 0 | 0 | 0 | -4.9333 | -6.125 | 0
2014-12-25 | 8.8053 | 11.7496 | 2.419 | 0 | 29.7625 | 0 | 4.3741 | 53.2532 | 71.06 | 14.63 | 0 | 180 | 0 | -4.6542 | -4.45 | 0 | 2014-12-25 | 9.2055 | 16.0221 | 3.0788 | 0 | 29.7625 | 0 | 5.3822 | 55.6738 | 96.9 | 18.62 | 0 | 180 | 0 | -4.6542 | -4.45 | 0
2014-12-26 | 4.8029 | 6.4088 | 1.3195 | 0 | 29.7625 | 0 | 4.7569 | 29.0472 | 38.76 | 7.98 | 0 | 180 | 0 | -9.7583 | -13.0875 | 0 | 2014-12-26 | 6.2037 | 10.6814 | 0.87965 | 0 | 29.7625 | 0 | 5.8289 | 37.5193 | 64.6 | 5.32 | 0 | 180 | 0 | -9.7583 | -13.0875 | 0
2014-12-27 | 13.2079 | 17.0903 | 3.0788 | 0 | 29.7625 | 0 | 4.6075 | 79.8798 | 103.36 | 18.62 | 0 | 180 | 0 | -7.7667 | -12.95 | 0 | 2014-12-27 | 13.6081 | 21.3628 | 3.7385 | 0 | 29.7625 | 0 | 5.6546 | 82.3004 | 129.2 | 22.61 | 0 | 180 | 0 | -7.7667 | -12.95 | 0
2014-12-28 | 4.8029 | 6.4088 | 1.3195 | 0 | 29.7625 | 0 | 4.6894 | 29.0472 | 38.76 | 7.98 | 0 | 180 | 0 | -8.8583 | -10.3375 | 0 | 2014-12-28 | 6.2037 | 10.6814 | 0.87965 | 0 | 29.7625 | 0 | 5.7501 | 37.5193 | 64.6 | 5.32 | 0 | 180 | 0 | -8.8583 | -10.3375 | 0
2014-12-29 | 8.8053 | 11.7496 | 2.419 | 0 | 29.7625 | 0 | 4.8462 | 53.2532 | 71.06 | 14.63 | 0 | 180 | 0 | -10.95 | -14.4 | 0 | 2014-12-29 | 9.2055 | 16.0221 | 3.0788 | 0 | 29.7625 | 0 | 5.9331 | 55.6738 | 96.9 | 18.62 | 0 | 180 | 0 | -10.95 | -14.4 | 0
2014-12-30 | 5.8035 | 11.7496 | 3.5186 | 0 | 0 | 0 | 0 | 35.0987 | 71.06 | 21.28 | 0 | 0 | 0 | -8.775 | -13.4125 | 0 | 2014-12-30 | 3.2019 | 20.2947 | 3.0788 | 0 | 0 | 0 | 0 | 19.3648 | 122.74 | 18.62 | 0 | 0 | 0 | -8.775 | -13.4125 | 0
2014-12-31 | 13.6081 | 17.0903 | 2.6389 | 0 | 29.7625 | 0 | 4.6244 | 82.3004 | 103.36 | 15.96 | 0 | 180 | 0 | -7.9917 | -10.05 | 0 | 2014-12-31 | 14.0084 | 21.3628 | 3.2987 | 0 | 29.7625 | 0 | 5.6743 | 84.721 | 129.2 | 19.95 | 0 | 180 | 0 | -7.9917 | -10.05 | 0

## 貼り付けシート（時刻別）
見出し１ |  | 熱源機
見出し２ |  | 温水熱需要
式番号 |  | 第四章第七節（6）
記号 |  | Q_(dmd,hs,d,t)
単位 |  | MJ/h
2014-01-01 | 0時
2014-01-01 | 1時
2014-01-01 | 2時
2014-01-01 | 3時
2014-01-01 | 4時
2014-01-01 | 5時
2014-01-01 | 6時
2014-01-01 | 7時
2014-01-01 | 8時
2014-01-01 | 9時
2014-01-01 | 10時
2014-01-01 | 11時
2014-01-01 | 12時
2014-01-01 | 13時
2014-01-01 | 14時
2014-01-01 | 15時
2014-01-01 | 16時
2014-01-01 | 17時
2014-01-01 | 18時
2014-01-01 | 19時
2014-01-01 | 20時
2014-01-01 | 21時
2014-01-01 | 22時
2014-01-01 | 23時
2014-01-02 | 0時
2014-01-02 | 1時
2014-01-02 | 2時
2014-01-02 | 3時
2014-01-02 | 4時
2014-01-02 | 5時
2014-01-02 | 6時
2014-01-02 | 7時
2014-01-02 | 8時
2014-01-02 | 9時
2014-01-02 | 10時
2014-01-02 | 11時
2014-01-02 | 12時
2014-01-02 | 13時
2014-01-02 | 14時
2014-01-02 | 15時
2014-01-02 | 16時
2014-01-02 | 17時
2014-01-02 | 18時
2014-01-02 | 19時
2014-01-02 | 20時
2014-01-02 | 21時
2014-01-02 | 22時
2014-01-02 | 23時
2014-01-03 | 0時
2014-01-03 | 1時
2014-01-03 | 2時
2014-01-03 | 3時
2014-01-03 | 4時
2014-01-03 | 5時
2014-01-03 | 6時
2014-01-03 | 7時
2014-01-03 | 8時
2014-01-03 | 9時
2014-01-03 | 10時
2014-01-03 | 11時
2014-01-03 | 12時
2014-01-03 | 13時
2014-01-03 | 14時
2014-01-03 | 15時
2014-01-03 | 16時
2014-01-03 | 17時
2014-01-03 | 18時
2014-01-03 | 19時
2014-01-03 | 20時
2014-01-03 | 21時
2014-01-03 | 22時
2014-01-03 | 23時
2014-01-04 | 0時
2014-01-04 | 1時
2014-01-04 | 2時
2014-01-04 | 3時
2014-01-04 | 4時
2014-01-04 | 5時
2014-01-04 | 6時
2014-01-04 | 7時
2014-01-04 | 8時
2014-01-04 | 9時
2014-01-04 | 10時
2014-01-04 | 11時
2014-01-04 | 12時
2014-01-04 | 13時
2014-01-04 | 14時
2014-01-04 | 15時
2014-01-04 | 16時
2014-01-04 | 17時
2014-01-04 | 18時
2014-01-04 | 19時
2014-01-04 | 20時
2014-01-04 | 21時
2014-01-04 | 22時
2014-01-04 | 23時
2014-01-05 | 0時
2014-01-05 | 1時
2014-01-05 | 2時
2014-01-05 | 3時
2014-01-05 | 4時
2014-01-05 | 5時
2014-01-05 | 6時
2014-01-05 | 7時
2014-01-05 | 8時
2014-01-05 | 9時
2014-01-05 | 10時
2014-01-05 | 11時
2014-01-05 | 12時
2014-01-05 | 13時
2014-01-05 | 14時
2014-01-05 | 15時
2014-01-05 | 16時
2014-01-05 | 17時
2014-01-05 | 18時
2014-01-05 | 19時
2014-01-05 | 20時
2014-01-05 | 21時
2014-01-05 | 22時
2014-01-05 | 23時
2014-01-06 | 0時
2014-01-06 | 1時
2014-01-06 | 2時
2014-01-06 | 3時
2014-01-06 | 4時
2014-01-06 | 5時
2014-01-06 | 6時
2014-01-06 | 7時
2014-01-06 | 8時
2014-01-06 | 9時
2014-01-06 | 10時
2014-01-06 | 11時
2014-01-06 | 12時
2014-01-06 | 13時
2014-01-06 | 14時
2014-01-06 | 15時
2014-01-06 | 16時
2014-01-06 | 17時
2014-01-06 | 18時
2014-01-06 | 19時
2014-01-06 | 20時
2014-01-06 | 21時
2014-01-06 | 22時
2014-01-06 | 23時
2014-01-07 | 0時
2014-01-07 | 1時
2014-01-07 | 2時
2014-01-07 | 3時
2014-01-07 | 4時
2014-01-07 | 5時
2014-01-07 | 6時
2014-01-07 | 7時
2014-01-07 | 8時
2014-01-07 | 9時
2014-01-07 | 10時
2014-01-07 | 11時
2014-01-07 | 12時
2014-01-07 | 13時
2014-01-07 | 14時
2014-01-07 | 15時
2014-01-07 | 16時
2014-01-07 | 17時
2014-01-07 | 18時
2014-01-07 | 19時
2014-01-07 | 20時
2014-01-07 | 21時
2014-01-07 | 22時
2014-01-07 | 23時
2014-01-08 | 0時
2014-01-08 | 1時
2014-01-08 | 2時
2014-01-08 | 3時
2014-01-08 | 4時
2014-01-08 | 5時
2014-01-08 | 6時
2014-01-08 | 7時
2014-01-08 | 8時
2014-01-08 | 9時
2014-01-08 | 10時
2014-01-08 | 11時
2014-01-08 | 12時
2014-01-08 | 13時
2014-01-08 | 14時
2014-01-08 | 15時
2014-01-08 | 16時
2014-01-08 | 17時
2014-01-08 | 18時
2014-01-08 | 19時
2014-01-08 | 20時
2014-01-08 | 21時
2014-01-08 | 22時
2014-01-08 | 23時
2014-01-09 | 0時
2014-01-09 | 1時
2014-01-09 | 2時
2014-01-09 | 3時
2014-01-09 | 4時
2014-01-09 | 5時
2014-01-09 | 6時
2014-01-09 | 7時
2014-01-09 | 8時
2014-01-09 | 9時
2014-01-09 | 10時
2014-01-09 | 11時
2014-01-09 | 12時
2014-01-09 | 13時
2014-01-09 | 14時
2014-01-09 | 15時
2014-01-09 | 16時
2014-01-09 | 17時
2014-01-09 | 18時
2014-01-09 | 19時
2014-01-09 | 20時
2014-01-09 | 21時
2014-01-09 | 22時
2014-01-09 | 23時
2014-01-10 | 0時
2014-01-10 | 1時
2014-01-10 | 2時
2014-01-10 | 3時
2014-01-10 | 4時
2014-01-10 | 5時
2014-01-10 | 6時
2014-01-10 | 7時
2014-01-10 | 8時
2014-01-10 | 9時
2014-01-10 | 10時
2014-01-10 | 11時
2014-01-10 | 12時
2014-01-10 | 13時
2014-01-10 | 14時
2014-01-10 | 15時
2014-01-10 | 16時
2014-01-10 | 17時
2014-01-10 | 18時
2014-01-10 | 19時
2014-01-10 | 20時
2014-01-10 | 21時
2014-01-10 | 22時
2014-01-10 | 23時
2014-01-11 | 0時
2014-01-11 | 1時
2014-01-11 | 2時
2014-01-11 | 3時
2014-01-11 | 4時
2014-01-11 | 5時
2014-01-11 | 6時
2014-01-11 | 7時
2014-01-11 | 8時
2014-01-11 | 9時
2014-01-11 | 10時
2014-01-11 | 11時
2014-01-11 | 12時
2014-01-11 | 13時
2014-01-11 | 14時
2014-01-11 | 15時
2014-01-11 | 16時
2014-01-11 | 17時
2014-01-11 | 18時
2014-01-11 | 19時
2014-01-11 | 20時
2014-01-11 | 21時
2014-01-11 | 22時
2014-01-11 | 23時
2014-01-12 | 0時
2014-01-12 | 1時
2014-01-12 | 2時
2014-01-12 | 3時
2014-01-12 | 4時
2014-01-12 | 5時
2014-01-12 | 6時
2014-01-12 | 7時
2014-01-12 | 8時
2014-01-12 | 9時
2014-01-12 | 10時
2014-01-12 | 11時
2014-01-12 | 12時
2014-01-12 | 13時
2014-01-12 | 14時
2014-01-12 | 15時
2014-01-12 | 16時
2014-01-12 | 17時
2014-01-12 | 18時
2014-01-12 | 19時
2014-01-12 | 20時
2014-01-12 | 21時
2014-01-12 | 22時
2014-01-12 | 23時
2014-01-13 | 0時
2014-01-13 | 1時
2014-01-13 | 2時
2014-01-13 | 3時
2014-01-13 | 4時
2014-01-13 | 5時
2014-01-13 | 6時
2014-01-13 | 7時
2014-01-13 | 8時
2014-01-13 | 9時
2014-01-13 | 10時
2014-01-13 | 11時
2014-01-13 | 12時
2014-01-13 | 13時
2014-01-13 | 14時
2014-01-13 | 15時
2014-01-13 | 16時
2014-01-13 | 17時
2014-01-13 | 18時
2014-01-13 | 19時
2014-01-13 | 20時
2014-01-13 | 21時
2014-01-13 | 22時
2014-01-13 | 23時
2014-01-14 | 0時
2014-01-14 | 1時
2014-01-14 | 2時
2014-01-14 | 3時
2014-01-14 | 4時
2014-01-14 | 5時
2014-01-14 | 6時
2014-01-14 | 7時
2014-01-14 | 8時
2014-01-14 | 9時
2014-01-14 | 10時
2014-01-14 | 11時
2014-01-14 | 12時
2014-01-14 | 13時
2014-01-14 | 14時
2014-01-14 | 15時
2014-01-14 | 16時
2014-01-14 | 17時
2014-01-14 | 18時
2014-01-14 | 19時
2014-01-14 | 20時
2014-01-14 | 21時
2014-01-14 | 22時
2014-01-14 | 23時
2014-01-15 | 0時
2014-01-15 | 1時
2014-01-15 | 2時
2014-01-15 | 3時
2014-01-15 | 4時
2014-01-15 | 5時
2014-01-15 | 6時
2014-01-15 | 7時
2014-01-15 | 8時
2014-01-15 | 9時
2014-01-15 | 10時
2014-01-15 | 11時
2014-01-15 | 12時
2014-01-15 | 13時
2014-01-15 | 14時
2014-01-15 | 15時
2014-01-15 | 16時
2014-01-15 | 17時
2014-01-15 | 18時
2014-01-15 | 19時
2014-01-15 | 20時
2014-01-15 | 21時
2014-01-15 | 22時
2014-01-15 | 23時
2014-01-16 | 0時
2014-01-16 | 1時
2014-01-16 | 2時
2014-01-16 | 3時
2014-01-16 | 4時
2014-01-16 | 5時
2014-01-16 | 6時
2014-01-16 | 7時
2014-01-16 | 8時
2014-01-16 | 9時
2014-01-16 | 10時
2014-01-16 | 11時
2014-01-16 | 12時
2014-01-16 | 13時
2014-01-16 | 14時
2014-01-16 | 15時
2014-01-16 | 16時
2014-01-16 | 17時
2014-01-16 | 18時
2014-01-16 | 19時
2014-01-16 | 20時
2014-01-16 | 21時
2014-01-16 | 22時
2014-01-16 | 23時
2014-01-17 | 0時
2014-01-17 | 1時
2014-01-17 | 2時
2014-01-17 | 3時
2014-01-17 | 4時
2014-01-17 | 5時
2014-01-17 | 6時
2014-01-17 | 7時
2014-01-17 | 8時
2014-01-17 | 9時
2014-01-17 | 10時
2014-01-17 | 11時
2014-01-17 | 12時
2014-01-17 | 13時
2014-01-17 | 14時
2014-01-17 | 15時
2014-01-17 | 16時
2014-01-17 | 17時
2014-01-17 | 18時
2014-01-17 | 19時
2014-01-17 | 20時
2014-01-17 | 21時
2014-01-17 | 22時
2014-01-17 | 23時
2014-01-18 | 0時
2014-01-18 | 1時
2014-01-18 | 2時
2014-01-18 | 3時
2014-01-18 | 4時
2014-01-18 | 5時
2014-01-18 | 6時
2014-01-18 | 7時
2014-01-18 | 8時
2014-01-18 | 9時
2014-01-18 | 10時
2014-01-18 | 11時
2014-01-18 | 12時
2014-01-18 | 13時
2014-01-18 | 14時
2014-01-18 | 15時
2014-01-18 | 16時
2014-01-18 | 17時
2014-01-18 | 18時
2014-01-18 | 19時
2014-01-18 | 20時
2014-01-18 | 21時
2014-01-18 | 22時
2014-01-18 | 23時
2014-01-19 | 0時
2014-01-19 | 1時
2014-01-19 | 2時
2014-01-19 | 3時
2014-01-19 | 4時
2014-01-19 | 5時
2014-01-19 | 6時
2014-01-19 | 7時
2014-01-19 | 8時
2014-01-19 | 9時
2014-01-19 | 10時
2014-01-19 | 11時
2014-01-19 | 12時
2014-01-19 | 13時
2014-01-19 | 14時
2014-01-19 | 15時
2014-01-19 | 16時
2014-01-19 | 17時
2014-01-19 | 18時
2014-01-19 | 19時
2014-01-19 | 20時
2014-01-19 | 21時
2014-01-19 | 22時
2014-01-19 | 23時
2014-01-20 | 0時
2014-01-20 | 1時
2014-01-20 | 2時
2014-01-20 | 3時
2014-01-20 | 4時
2014-01-20 | 5時
2014-01-20 | 6時
2014-01-20 | 7時
2014-01-20 | 8時
2014-01-20 | 9時
2014-01-20 | 10時
2014-01-20 | 11時
2014-01-20 | 12時
2014-01-20 | 13時
2014-01-20 | 14時
2014-01-20 | 15時
2014-01-20 | 16時
2014-01-20 | 17時
2014-01-20 | 18時
2014-01-20 | 19時
2014-01-20 | 20時
2014-01-20 | 21時
2014-01-20 | 22時
2014-01-20 | 23時
2014-01-21 | 0時
2014-01-21 | 1時
2014-01-21 | 2時
2014-01-21 | 3時
2014-01-21 | 4時
2014-01-21 | 5時
2014-01-21 | 6時
2014-01-21 | 7時
2014-01-21 | 8時
2014-01-21 | 9時
2014-01-21 | 10時
2014-01-21 | 11時
2014-01-21 | 12時
2014-01-21 | 13時
2014-01-21 | 14時
2014-01-21 | 15時
2014-01-21 | 16時
2014-01-21 | 17時
2014-01-21 | 18時
2014-01-21 | 19時
2014-01-21 | 20時
2014-01-21 | 21時
2014-01-21 | 22時
2014-01-21 | 23時
2014-01-22 | 0時
2014-01-22 | 1時
2014-01-22 | 2時
2014-01-22 | 3時
2014-01-22 | 4時
2014-01-22 | 5時
2014-01-22 | 6時
2014-01-22 | 7時
2014-01-22 | 8時
2014-01-22 | 9時
2014-01-22 | 10時
2014-01-22 | 11時
2014-01-22 | 12時
2014-01-22 | 13時
2014-01-22 | 14時
2014-01-22 | 15時
2014-01-22 | 16時
2014-01-22 | 17時
2014-01-22 | 18時
2014-01-22 | 19時
2014-01-22 | 20時
2014-01-22 | 21時
2014-01-22 | 22時
2014-01-22 | 23時
2014-01-23 | 0時
2014-01-23 | 1時
2014-01-23 | 2時
2014-01-23 | 3時
2014-01-23 | 4時
2014-01-23 | 5時
2014-01-23 | 6時
2014-01-23 | 7時
2014-01-23 | 8時
2014-01-23 | 9時
2014-01-23 | 10時
2014-01-23 | 11時
2014-01-23 | 12時
2014-01-23 | 13時
2014-01-23 | 14時
2014-01-23 | 15時
2014-01-23 | 16時
2014-01-23 | 17時
2014-01-23 | 18時
2014-01-23 | 19時
2014-01-23 | 20時
2014-01-23 | 21時
2014-01-23 | 22時
2014-01-23 | 23時
2014-01-24 | 0時
2014-01-24 | 1時
2014-01-24 | 2時
2014-01-24 | 3時
2014-01-24 | 4時
2014-01-24 | 5時
2014-01-24 | 6時
2014-01-24 | 7時
2014-01-24 | 8時
2014-01-24 | 9時
2014-01-24 | 10時
2014-01-24 | 11時
2014-01-24 | 12時
2014-01-24 | 13時
2014-01-24 | 14時
2014-01-24 | 15時
2014-01-24 | 16時
2014-01-24 | 17時
2014-01-24 | 18時
2014-01-24 | 19時
2014-01-24 | 20時
2014-01-24 | 21時
2014-01-24 | 22時
2014-01-24 | 23時
2014-01-25 | 0時
2014-01-25 | 1時
2014-01-25 | 2時
2014-01-25 | 3時
2014-01-25 | 4時
2014-01-25 | 5時
2014-01-25 | 6時
2014-01-25 | 7時
2014-01-25 | 8時
2014-01-25 | 9時
2014-01-25 | 10時
2014-01-25 | 11時
2014-01-25 | 12時
2014-01-25 | 13時
2014-01-25 | 14時
2014-01-25 | 15時
2014-01-25 | 16時
2014-01-25 | 17時
2014-01-25 | 18時
2014-01-25 | 19時
2014-01-25 | 20時
2014-01-25 | 21時
2014-01-25 | 22時
2014-01-25 | 23時
2014-01-26 | 0時
2014-01-26 | 1時
2014-01-26 | 2時
2014-01-26 | 3時
2014-01-26 | 4時
2014-01-26 | 5時
2014-01-26 | 6時
2014-01-26 | 7時
2014-01-26 | 8時
2014-01-26 | 9時
2014-01-26 | 10時
2014-01-26 | 11時
2014-01-26 | 12時
2014-01-26 | 13時
2014-01-26 | 14時
2014-01-26 | 15時
2014-01-26 | 16時
2014-01-26 | 17時
2014-01-26 | 18時
2014-01-26 | 19時
2014-01-26 | 20時
2014-01-26 | 21時
2014-01-26 | 22時
2014-01-26 | 23時
2014-01-27 | 0時
2014-01-27 | 1時
2014-01-27 | 2時
2014-01-27 | 3時
2014-01-27 | 4時
2014-01-27 | 5時
2014-01-27 | 6時
2014-01-27 | 7時
2014-01-27 | 8時
2014-01-27 | 9時
2014-01-27 | 10時
2014-01-27 | 11時
2014-01-27 | 12時
2014-01-27 | 13時
2014-01-27 | 14時
2014-01-27 | 15時
2014-01-27 | 16時
2014-01-27 | 17時
2014-01-27 | 18時
2014-01-27 | 19時
2014-01-27 | 20時
2014-01-27 | 21時
2014-01-27 | 22時
2014-01-27 | 23時
2014-01-28 | 0時
2014-01-28 | 1時
2014-01-28 | 2時
2014-01-28 | 3時
2014-01-28 | 4時
2014-01-28 | 5時
2014-01-28 | 6時
2014-01-28 | 7時
2014-01-28 | 8時
2014-01-28 | 9時
2014-01-28 | 10時
2014-01-28 | 11時
2014-01-28 | 12時
2014-01-28 | 13時
2014-01-28 | 14時
2014-01-28 | 15時
2014-01-28 | 16時
2014-01-28 | 17時
2014-01-28 | 18時
2014-01-28 | 19時
2014-01-28 | 20時
2014-01-28 | 21時
2014-01-28 | 22時
2014-01-28 | 23時
2014-01-29 | 0時
2014-01-29 | 1時
2014-01-29 | 2時
2014-01-29 | 3時
2014-01-29 | 4時
2014-01-29 | 5時
2014-01-29 | 6時
2014-01-29 | 7時
2014-01-29 | 8時
2014-01-29 | 9時
2014-01-29 | 10時
2014-01-29 | 11時
2014-01-29 | 12時
2014-01-29 | 13時
2014-01-29 | 14時
2014-01-29 | 15時
2014-01-29 | 16時
2014-01-29 | 17時
2014-01-29 | 18時
2014-01-29 | 19時
2014-01-29 | 20時
2014-01-29 | 21時
2014-01-29 | 22時
2014-01-29 | 23時
2014-01-30 | 0時
2014-01-30 | 1時
2014-01-30 | 2時
2014-01-30 | 3時
2014-01-30 | 4時
2014-01-30 | 5時
2014-01-30 | 6時
2014-01-30 | 7時
2014-01-30 | 8時
2014-01-30 | 9時
2014-01-30 | 10時
2014-01-30 | 11時
2014-01-30 | 12時
2014-01-30 | 13時
2014-01-30 | 14時
2014-01-30 | 15時
2014-01-30 | 16時
2014-01-30 | 17時
2014-01-30 | 18時
2014-01-30 | 19時
2014-01-30 | 20時
2014-01-30 | 21時
2014-01-30 | 22時
2014-01-30 | 23時
2014-01-31 | 0時
2014-01-31 | 1時
2014-01-31 | 2時
2014-01-31 | 3時
2014-01-31 | 4時
2014-01-31 | 5時
2014-01-31 | 6時
2014-01-31 | 7時
2014-01-31 | 8時
2014-01-31 | 9時
2014-01-31 | 10時
2014-01-31 | 11時
2014-01-31 | 12時
2014-01-31 | 13時
2014-01-31 | 14時
2014-01-31 | 15時
2014-01-31 | 16時
2014-01-31 | 17時
2014-01-31 | 18時
2014-01-31 | 19時
2014-01-31 | 20時
2014-01-31 | 21時
2014-01-31 | 22時
2014-01-31 | 23時
2014-02-01 | 0時
2014-02-01 | 1時
2014-02-01 | 2時
2014-02-01 | 3時
2014-02-01 | 4時
2014-02-01 | 5時
2014-02-01 | 6時
2014-02-01 | 7時
2014-02-01 | 8時
2014-02-01 | 9時
2014-02-01 | 10時
2014-02-01 | 11時
2014-02-01 | 12時
2014-02-01 | 13時
2014-02-01 | 14時
2014-02-01 | 15時
2014-02-01 | 16時
2014-02-01 | 17時
2014-02-01 | 18時
2014-02-01 | 19時
2014-02-01 | 20時
2014-02-01 | 21時
2014-02-01 | 22時
2014-02-01 | 23時
2014-02-02 | 0時
2014-02-02 | 1時
2014-02-02 | 2時
2014-02-02 | 3時
2014-02-02 | 4時
2014-02-02 | 5時
2014-02-02 | 6時
2014-02-02 | 7時
2014-02-02 | 8時
2014-02-02 | 9時
2014-02-02 | 10時
2014-02-02 | 11時
2014-02-02 | 12時
2014-02-02 | 13時
2014-02-02 | 14時
2014-02-02 | 15時
2014-02-02 | 16時
2014-02-02 | 17時
2014-02-02 | 18時
2014-02-02 | 19時
2014-02-02 | 20時
2014-02-02 | 21時
2014-02-02 | 22時
2014-02-02 | 23時
2014-02-03 | 0時
2014-02-03 | 1時
2014-02-03 | 2時
2014-02-03 | 3時
2014-02-03 | 4時
2014-02-03 | 5時
2014-02-03 | 6時
2014-02-03 | 7時
2014-02-03 | 8時
2014-02-03 | 9時
2014-02-03 | 10時
2014-02-03 | 11時
2014-02-03 | 12時
2014-02-03 | 13時
2014-02-03 | 14時
2014-02-03 | 15時
2014-02-03 | 16時
2014-02-03 | 17時
2014-02-03 | 18時
2014-02-03 | 19時
2014-02-03 | 20時
2014-02-03 | 21時
2014-02-03 | 22時
2014-02-03 | 23時
2014-02-04 | 0時
2014-02-04 | 1時
2014-02-04 | 2時
2014-02-04 | 3時
2014-02-04 | 4時
2014-02-04 | 5時
2014-02-04 | 6時
2014-02-04 | 7時
2014-02-04 | 8時
2014-02-04 | 9時
2014-02-04 | 10時
2014-02-04 | 11時
2014-02-04 | 12時
2014-02-04 | 13時
2014-02-04 | 14時
2014-02-04 | 15時
2014-02-04 | 16時
2014-02-04 | 17時
2014-02-04 | 18時
2014-02-04 | 19時
2014-02-04 | 20時
2014-02-04 | 21時
2014-02-04 | 22時
2014-02-04 | 23時
2014-02-05 | 0時
2014-02-05 | 1時
2014-02-05 | 2時
2014-02-05 | 3時
2014-02-05 | 4時
2014-02-05 | 5時
2014-02-05 | 6時
2014-02-05 | 7時
2014-02-05 | 8時
2014-02-05 | 9時
2014-02-05 | 10時
2014-02-05 | 11時
2014-02-05 | 12時
2014-02-05 | 13時
2014-02-05 | 14時
2014-02-05 | 15時
2014-02-05 | 16時
2014-02-05 | 17時
2014-02-05 | 18時
2014-02-05 | 19時
2014-02-05 | 20時
2014-02-05 | 21時
2014-02-05 | 22時
2014-02-05 | 23時
2014-02-06 | 0時
2014-02-06 | 1時
2014-02-06 | 2時
2014-02-06 | 3時
2014-02-06 | 4時
2014-02-06 | 5時
2014-02-06 | 6時
2014-02-06 | 7時
2014-02-06 | 8時
2014-02-06 | 9時
2014-02-06 | 10時
2014-02-06 | 11時
2014-02-06 | 12時
2014-02-06 | 13時
2014-02-06 | 14時
2014-02-06 | 15時
2014-02-06 | 16時
2014-02-06 | 17時
2014-02-06 | 18時
2014-02-06 | 19時
2014-02-06 | 20時
2014-02-06 | 21時
2014-02-06 | 22時
2014-02-06 | 23時
2014-02-07 | 0時
2014-02-07 | 1時
2014-02-07 | 2時
2014-02-07 | 3時
2014-02-07 | 4時
2014-02-07 | 5時
2014-02-07 | 6時
2014-02-07 | 7時
2014-02-07 | 8時
2014-02-07 | 9時
2014-02-07 | 10時
2014-02-07 | 11時
2014-02-07 | 12時
2014-02-07 | 13時
2014-02-07 | 14時
2014-02-07 | 15時
2014-02-07 | 16時
2014-02-07 | 17時
2014-02-07 | 18時
2014-02-07 | 19時
2014-02-07 | 20時
2014-02-07 | 21時
2014-02-07 | 22時
2014-02-07 | 23時
2014-02-08 | 0時
2014-02-08 | 1時
2014-02-08 | 2時
2014-02-08 | 3時
2014-02-08 | 4時
2014-02-08 | 5時
2014-02-08 | 6時
2014-02-08 | 7時
2014-02-08 | 8時
2014-02-08 | 9時
2014-02-08 | 10時
2014-02-08 | 11時
2014-02-08 | 12時
2014-02-08 | 13時
2014-02-08 | 14時
2014-02-08 | 15時
2014-02-08 | 16時
2014-02-08 | 17時
2014-02-08 | 18時
2014-02-08 | 19時
2014-02-08 | 20時
2014-02-08 | 21時
2014-02-08 | 22時
2014-02-08 | 23時
2014-02-09 | 0時
2014-02-09 | 1時
2014-02-09 | 2時
2014-02-09 | 3時
2014-02-09 | 4時
2014-02-09 | 5時
2014-02-09 | 6時
2014-02-09 | 7時
2014-02-09 | 8時
2014-02-09 | 9時
2014-02-09 | 10時
2014-02-09 | 11時
2014-02-09 | 12時
2014-02-09 | 13時
2014-02-09 | 14時
2014-02-09 | 15時
2014-02-09 | 16時
2014-02-09 | 17時
2014-02-09 | 18時
2014-02-09 | 19時
2014-02-09 | 20時
2014-02-09 | 21時
2014-02-09 | 22時
2014-02-09 | 23時
2014-02-10 | 0時
2014-02-10 | 1時
2014-02-10 | 2時
2014-02-10 | 3時
2014-02-10 | 4時
2014-02-10 | 5時
2014-02-10 | 6時
2014-02-10 | 7時
2014-02-10 | 8時
2014-02-10 | 9時
2014-02-10 | 10時
2014-02-10 | 11時
2014-02-10 | 12時
2014-02-10 | 13時
2014-02-10 | 14時
2014-02-10 | 15時
2014-02-10 | 16時
2014-02-10 | 17時
2014-02-10 | 18時
2014-02-10 | 19時
2014-02-10 | 20時
2014-02-10 | 21時
2014-02-10 | 22時
2014-02-10 | 23時
2014-02-11 | 0時
2014-02-11 | 1時
2014-02-11 | 2時
2014-02-11 | 3時
2014-02-11 | 4時
2014-02-11 | 5時
2014-02-11 | 6時
2014-02-11 | 7時
2014-02-11 | 8時
2014-02-11 | 9時
2014-02-11 | 10時
2014-02-11 | 11時
2014-02-11 | 12時
2014-02-11 | 13時
2014-02-11 | 14時
2014-02-11 | 15時
2014-02-11 | 16時
2014-02-11 | 17時
2014-02-11 | 18時
2014-02-11 | 19時
2014-02-11 | 20時
2014-02-11 | 21時
2014-02-11 | 22時
2014-02-11 | 23時
2014-02-12 | 0時
2014-02-12 | 1時
2014-02-12 | 2時
2014-02-12 | 3時
2014-02-12 | 4時
2014-02-12 | 5時
2014-02-12 | 6時
2014-02-12 | 7時
2014-02-12 | 8時
2014-02-12 | 9時
2014-02-12 | 10時
2014-02-12 | 11時
2014-02-12 | 12時
2014-02-12 | 13時
2014-02-12 | 14時
2014-02-12 | 15時
2014-02-12 | 16時
2014-02-12 | 17時
2014-02-12 | 18時
2014-02-12 | 19時
2014-02-12 | 20時
2014-02-12 | 21時
2014-02-12 | 22時
2014-02-12 | 23時
2014-02-13 | 0時
2014-02-13 | 1時
2014-02-13 | 2時
2014-02-13 | 3時
2014-02-13 | 4時
2014-02-13 | 5時
2014-02-13 | 6時
2014-02-13 | 7時
2014-02-13 | 8時
2014-02-13 | 9時
2014-02-13 | 10時
2014-02-13 | 11時
2014-02-13 | 12時
2014-02-13 | 13時
2014-02-13 | 14時
2014-02-13 | 15時
2014-02-13 | 16時
2014-02-13 | 17時
2014-02-13 | 18時
2014-02-13 | 19時
2014-02-13 | 20時
2014-02-13 | 21時
2014-02-13 | 22時
2014-02-13 | 23時
2014-02-14 | 0時
2014-02-14 | 1時
2014-02-14 | 2時
2014-02-14 | 3時
2014-02-14 | 4時
2014-02-14 | 5時
2014-02-14 | 6時
2014-02-14 | 7時
2014-02-14 | 8時
2014-02-14 | 9時
2014-02-14 | 10時
2014-02-14 | 11時
2014-02-14 | 12時
2014-02-14 | 13時
2014-02-14 | 14時
2014-02-14 | 15時
2014-02-14 | 16時
2014-02-14 | 17時
2014-02-14 | 18時
2014-02-14 | 19時
2014-02-14 | 20時
2014-02-14 | 21時
2014-02-14 | 22時
2014-02-14 | 23時
2014-02-15 | 0時
2014-02-15 | 1時
2014-02-15 | 2時
2014-02-15 | 3時
2014-02-15 | 4時
2014-02-15 | 5時
2014-02-15 | 6時
2014-02-15 | 7時
2014-02-15 | 8時
2014-02-15 | 9時
2014-02-15 | 10時
2014-02-15 | 11時
2014-02-15 | 12時
2014-02-15 | 13時
2014-02-15 | 14時
2014-02-15 | 15時
2014-02-15 | 16時
2014-02-15 | 17時
2014-02-15 | 18時
2014-02-15 | 19時
2014-02-15 | 20時
2014-02-15 | 21時
2014-02-15 | 22時
2014-02-15 | 23時
2014-02-16 | 0時
2014-02-16 | 1時
2014-02-16 | 2時
2014-02-16 | 3時
2014-02-16 | 4時
2014-02-16 | 5時
2014-02-16 | 6時
2014-02-16 | 7時
2014-02-16 | 8時
2014-02-16 | 9時
2014-02-16 | 10時
2014-02-16 | 11時
2014-02-16 | 12時
2014-02-16 | 13時
2014-02-16 | 14時
2014-02-16 | 15時
2014-02-16 | 16時
2014-02-16 | 17時
2014-02-16 | 18時
2014-02-16 | 19時
2014-02-16 | 20時
2014-02-16 | 21時
2014-02-16 | 22時
2014-02-16 | 23時
2014-02-17 | 0時
2014-02-17 | 1時
2014-02-17 | 2時
2014-02-17 | 3時
2014-02-17 | 4時
2014-02-17 | 5時
2014-02-17 | 6時
2014-02-17 | 7時
2014-02-17 | 8時
2014-02-17 | 9時
2014-02-17 | 10時
2014-02-17 | 11時
2014-02-17 | 12時
2014-02-17 | 13時
2014-02-17 | 14時
2014-02-17 | 15時
2014-02-17 | 16時
2014-02-17 | 17時
2014-02-17 | 18時
2014-02-17 | 19時
2014-02-17 | 20時
2014-02-17 | 21時
2014-02-17 | 22時
2014-02-17 | 23時
2014-02-18 | 0時
2014-02-18 | 1時
2014-02-18 | 2時
2014-02-18 | 3時
2014-02-18 | 4時
2014-02-18 | 5時
2014-02-18 | 6時
2014-02-18 | 7時
2014-02-18 | 8時
2014-02-18 | 9時
2014-02-18 | 10時
2014-02-18 | 11時
2014-02-18 | 12時
2014-02-18 | 13時
2014-02-18 | 14時
2014-02-18 | 15時
2014-02-18 | 16時
2014-02-18 | 17時
2014-02-18 | 18時
2014-02-18 | 19時
2014-02-18 | 20時
2014-02-18 | 21時
2014-02-18 | 22時
2014-02-18 | 23時
2014-02-19 | 0時
2014-02-19 | 1時
2014-02-19 | 2時
2014-02-19 | 3時
2014-02-19 | 4時
2014-02-19 | 5時
2014-02-19 | 6時
2014-02-19 | 7時
2014-02-19 | 8時
2014-02-19 | 9時
2014-02-19 | 10時
2014-02-19 | 11時
2014-02-19 | 12時
2014-02-19 | 13時
2014-02-19 | 14時
2014-02-19 | 15時
2014-02-19 | 16時
2014-02-19 | 17時
2014-02-19 | 18時
2014-02-19 | 19時
2014-02-19 | 20時
2014-02-19 | 21時
2014-02-19 | 22時
2014-02-19 | 23時
2014-02-20 | 0時
2014-02-20 | 1時
2014-02-20 | 2時
2014-02-20 | 3時
2014-02-20 | 4時
2014-02-20 | 5時
2014-02-20 | 6時
2014-02-20 | 7時
2014-02-20 | 8時
2014-02-20 | 9時
2014-02-20 | 10時
2014-02-20 | 11時
2014-02-20 | 12時
2014-02-20 | 13時
2014-02-20 | 14時
2014-02-20 | 15時
2014-02-20 | 16時
2014-02-20 | 17時
2014-02-20 | 18時
2014-02-20 | 19時
2014-02-20 | 20時
2014-02-20 | 21時
2014-02-20 | 22時
2014-02-20 | 23時
2014-02-21 | 0時
2014-02-21 | 1時
2014-02-21 | 2時
2014-02-21 | 3時
2014-02-21 | 4時
2014-02-21 | 5時
2014-02-21 | 6時
2014-02-21 | 7時
2014-02-21 | 8時
2014-02-21 | 9時
2014-02-21 | 10時
2014-02-21 | 11時
2014-02-21 | 12時
2014-02-21 | 13時
2014-02-21 | 14時
2014-02-21 | 15時
2014-02-21 | 16時
2014-02-21 | 17時
2014-02-21 | 18時
2014-02-21 | 19時
2014-02-21 | 20時
2014-02-21 | 21時
2014-02-21 | 22時
2014-02-21 | 23時
2014-02-22 | 0時
2014-02-22 | 1時
2014-02-22 | 2時
2014-02-22 | 3時
2014-02-22 | 4時
2014-02-22 | 5時
2014-02-22 | 6時
2014-02-22 | 7時
2014-02-22 | 8時
2014-02-22 | 9時
2014-02-22 | 10時
2014-02-22 | 11時
2014-02-22 | 12時
2014-02-22 | 13時
2014-02-22 | 14時
2014-02-22 | 15時
2014-02-22 | 16時
2014-02-22 | 17時
2014-02-22 | 18時
2014-02-22 | 19時
2014-02-22 | 20時
2014-02-22 | 21時
2014-02-22 | 22時
2014-02-22 | 23時
2014-02-23 | 0時
2014-02-23 | 1時
2014-02-23 | 2時
2014-02-23 | 3時
2014-02-23 | 4時
2014-02-23 | 5時
2014-02-23 | 6時
2014-02-23 | 7時
2014-02-23 | 8時
2014-02-23 | 9時
2014-02-23 | 10時
2014-02-23 | 11時
2014-02-23 | 12時
2014-02-23 | 13時
2014-02-23 | 14時
2014-02-23 | 15時
2014-02-23 | 16時
2014-02-23 | 17時
2014-02-23 | 18時
2014-02-23 | 19時
2014-02-23 | 20時
2014-02-23 | 21時
2014-02-23 | 22時
2014-02-23 | 23時
2014-02-24 | 0時
2014-02-24 | 1時
2014-02-24 | 2時
2014-02-24 | 3時
2014-02-24 | 4時
2014-02-24 | 5時
2014-02-24 | 6時
2014-02-24 | 7時
2014-02-24 | 8時
2014-02-24 | 9時
2014-02-24 | 10時
2014-02-24 | 11時
2014-02-24 | 12時
2014-02-24 | 13時
2014-02-24 | 14時
2014-02-24 | 15時
2014-02-24 | 16時
2014-02-24 | 17時
2014-02-24 | 18時
2014-02-24 | 19時
2014-02-24 | 20時
2014-02-24 | 21時
2014-02-24 | 22時
2014-02-24 | 23時
2014-02-25 | 0時
2014-02-25 | 1時
2014-02-25 | 2時
2014-02-25 | 3時
2014-02-25 | 4時
2014-02-25 | 5時
2014-02-25 | 6時
2014-02-25 | 7時
2014-02-25 | 8時
2014-02-25 | 9時
2014-02-25 | 10時
2014-02-25 | 11時
2014-02-25 | 12時
2014-02-25 | 13時
2014-02-25 | 14時
2014-02-25 | 15時
2014-02-25 | 16時
2014-02-25 | 17時
2014-02-25 | 18時
2014-02-25 | 19時
2014-02-25 | 20時
2014-02-25 | 21時
2014-02-25 | 22時
2014-02-25 | 23時
2014-02-26 | 0時
2014-02-26 | 1時
2014-02-26 | 2時
2014-02-26 | 3時
2014-02-26 | 4時
2014-02-26 | 5時
2014-02-26 | 6時
2014-02-26 | 7時
2014-02-26 | 8時
2014-02-26 | 9時
2014-02-26 | 10時
2014-02-26 | 11時
2014-02-26 | 12時
2014-02-26 | 13時
2014-02-26 | 14時
2014-02-26 | 15時
2014-02-26 | 16時
2014-02-26 | 17時
2014-02-26 | 18時
2014-02-26 | 19時
2014-02-26 | 20時
2014-02-26 | 21時
2014-02-26 | 22時
2014-02-26 | 23時
2014-02-27 | 0時
2014-02-27 | 1時
2014-02-27 | 2時
2014-02-27 | 3時
2014-02-27 | 4時
2014-02-27 | 5時
2014-02-27 | 6時
2014-02-27 | 7時
2014-02-27 | 8時
2014-02-27 | 9時
2014-02-27 | 10時
2014-02-27 | 11時
2014-02-27 | 12時
2014-02-27 | 13時
2014-02-27 | 14時
2014-02-27 | 15時
2014-02-27 | 16時
2014-02-27 | 17時
2014-02-27 | 18時
2014-02-27 | 19時
2014-02-27 | 20時
2014-02-27 | 21時
2014-02-27 | 22時
2014-02-27 | 23時
2014-02-28 | 0時
2014-02-28 | 1時
2014-02-28 | 2時
2014-02-28 | 3時
2014-02-28 | 4時
2014-02-28 | 5時
2014-02-28 | 6時
2014-02-28 | 7時
2014-02-28 | 8時
2014-02-28 | 9時
2014-02-28 | 10時
2014-02-28 | 11時
2014-02-28 | 12時
2014-02-28 | 13時
2014-02-28 | 14時
2014-02-28 | 15時
2014-02-28 | 16時
2014-02-28 | 17時
2014-02-28 | 18時
2014-02-28 | 19時
2014-02-28 | 20時
2014-02-28 | 21時
2014-02-28 | 22時
2014-02-28 | 23時
2014-03-01 | 0時
2014-03-01 | 1時
2014-03-01 | 2時
2014-03-01 | 3時
2014-03-01 | 4時
2014-03-01 | 5時
2014-03-01 | 6時
2014-03-01 | 7時
2014-03-01 | 8時
2014-03-01 | 9時
2014-03-01 | 10時
2014-03-01 | 11時
2014-03-01 | 12時
2014-03-01 | 13時
2014-03-01 | 14時
2014-03-01 | 15時
2014-03-01 | 16時
2014-03-01 | 17時
2014-03-01 | 18時
2014-03-01 | 19時
2014-03-01 | 20時
2014-03-01 | 21時
2014-03-01 | 22時
2014-03-01 | 23時
2014-03-02 | 0時
2014-03-02 | 1時
2014-03-02 | 2時
2014-03-02 | 3時
2014-03-02 | 4時
2014-03-02 | 5時
2014-03-02 | 6時
2014-03-02 | 7時
2014-03-02 | 8時
2014-03-02 | 9時
2014-03-02 | 10時
2014-03-02 | 11時
2014-03-02 | 12時
2014-03-02 | 13時
2014-03-02 | 14時
2014-03-02 | 15時
2014-03-02 | 16時
2014-03-02 | 17時
2014-03-02 | 18時
2014-03-02 | 19時
2014-03-02 | 20時
2014-03-02 | 21時
2014-03-02 | 22時
2014-03-02 | 23時
2014-03-03 | 0時
2014-03-03 | 1時
2014-03-03 | 2時
2014-03-03 | 3時
2014-03-03 | 4時
2014-03-03 | 5時
2014-03-03 | 6時
2014-03-03 | 7時
2014-03-03 | 8時
2014-03-03 | 9時
2014-03-03 | 10時
2014-03-03 | 11時
2014-03-03 | 12時
2014-03-03 | 13時
2014-03-03 | 14時
2014-03-03 | 15時
2014-03-03 | 16時
2014-03-03 | 17時
2014-03-03 | 18時
2014-03-03 | 19時
2014-03-03 | 20時
2014-03-03 | 21時
2014-03-03 | 22時
2014-03-03 | 23時
2014-03-04 | 0時
2014-03-04 | 1時
2014-03-04 | 2時
2014-03-04 | 3時
2014-03-04 | 4時
2014-03-04 | 5時
2014-03-04 | 6時
2014-03-04 | 7時
2014-03-04 | 8時
2014-03-04 | 9時
2014-03-04 | 10時
2014-03-04 | 11時
2014-03-04 | 12時
2014-03-04 | 13時
2014-03-04 | 14時
2014-03-04 | 15時
2014-03-04 | 16時
2014-03-04 | 17時
2014-03-04 | 18時
2014-03-04 | 19時
2014-03-04 | 20時
2014-03-04 | 21時
2014-03-04 | 22時
2014-03-04 | 23時
2014-03-05 | 0時
2014-03-05 | 1時
2014-03-05 | 2時
2014-03-05 | 3時
2014-03-05 | 4時
2014-03-05 | 5時
2014-03-05 | 6時
2014-03-05 | 7時
2014-03-05 | 8時
2014-03-05 | 9時
2014-03-05 | 10時
2014-03-05 | 11時
2014-03-05 | 12時
2014-03-05 | 13時
2014-03-05 | 14時
2014-03-05 | 15時
2014-03-05 | 16時
2014-03-05 | 17時
2014-03-05 | 18時
2014-03-05 | 19時
2014-03-05 | 20時
2014-03-05 | 21時
2014-03-05 | 22時
2014-03-05 | 23時
2014-03-06 | 0時
2014-03-06 | 1時
2014-03-06 | 2時
2014-03-06 | 3時
2014-03-06 | 4時
2014-03-06 | 5時
2014-03-06 | 6時
2014-03-06 | 7時
2014-03-06 | 8時
2014-03-06 | 9時
2014-03-06 | 10時
2014-03-06 | 11時
2014-03-06 | 12時
2014-03-06 | 13時
2014-03-06 | 14時
2014-03-06 | 15時
2014-03-06 | 16時
2014-03-06 | 17時
2014-03-06 | 18時
2014-03-06 | 19時
2014-03-06 | 20時
2014-03-06 | 21時
2014-03-06 | 22時
2014-03-06 | 23時
2014-03-07 | 0時
2014-03-07 | 1時
2014-03-07 | 2時
2014-03-07 | 3時
2014-03-07 | 4時
2014-03-07 | 5時
2014-03-07 | 6時
2014-03-07 | 7時
2014-03-07 | 8時
2014-03-07 | 9時
2014-03-07 | 10時
2014-03-07 | 11時
2014-03-07 | 12時
2014-03-07 | 13時
2014-03-07 | 14時
2014-03-07 | 15時
2014-03-07 | 16時
2014-03-07 | 17時
2014-03-07 | 18時
2014-03-07 | 19時
2014-03-07 | 20時
2014-03-07 | 21時
2014-03-07 | 22時
2014-03-07 | 23時
2014-03-08 | 0時
2014-03-08 | 1時
2014-03-08 | 2時
2014-03-08 | 3時
2014-03-08 | 4時
2014-03-08 | 5時
2014-03-08 | 6時
2014-03-08 | 7時
2014-03-08 | 8時
2014-03-08 | 9時
2014-03-08 | 10時
2014-03-08 | 11時
2014-03-08 | 12時
2014-03-08 | 13時
2014-03-08 | 14時
2014-03-08 | 15時
2014-03-08 | 16時
2014-03-08 | 17時
2014-03-08 | 18時
2014-03-08 | 19時
2014-03-08 | 20時
2014-03-08 | 21時
2014-03-08 | 22時
2014-03-08 | 23時
2014-03-09 | 0時
2014-03-09 | 1時
2014-03-09 | 2時
2014-03-09 | 3時
2014-03-09 | 4時
2014-03-09 | 5時
2014-03-09 | 6時
2014-03-09 | 7時
2014-03-09 | 8時
2014-03-09 | 9時
2014-03-09 | 10時
2014-03-09 | 11時
2014-03-09 | 12時
2014-03-09 | 13時
2014-03-09 | 14時
2014-03-09 | 15時
2014-03-09 | 16時
2014-03-09 | 17時
2014-03-09 | 18時
2014-03-09 | 19時
2014-03-09 | 20時
2014-03-09 | 21時
2014-03-09 | 22時
2014-03-09 | 23時
2014-03-10 | 0時
2014-03-10 | 1時
2014-03-10 | 2時
2014-03-10 | 3時
2014-03-10 | 4時
2014-03-10 | 5時
2014-03-10 | 6時
2014-03-10 | 7時
2014-03-10 | 8時
2014-03-10 | 9時
2014-03-10 | 10時
2014-03-10 | 11時
2014-03-10 | 12時
2014-03-10 | 13時
2014-03-10 | 14時
2014-03-10 | 15時
2014-03-10 | 16時
2014-03-10 | 17時
2014-03-10 | 18時
2014-03-10 | 19時
2014-03-10 | 20時
2014-03-10 | 21時
2014-03-10 | 22時
2014-03-10 | 23時
2014-03-11 | 0時
2014-03-11 | 1時
2014-03-11 | 2時
2014-03-11 | 3時
2014-03-11 | 4時
2014-03-11 | 5時
2014-03-11 | 6時
2014-03-11 | 7時
2014-03-11 | 8時
2014-03-11 | 9時
2014-03-11 | 10時
2014-03-11 | 11時
2014-03-11 | 12時
2014-03-11 | 13時
2014-03-11 | 14時
2014-03-11 | 15時
2014-03-11 | 16時
2014-03-11 | 17時
2014-03-11 | 18時
2014-03-11 | 19時
2014-03-11 | 20時
2014-03-11 | 21時
2014-03-11 | 22時
2014-03-11 | 23時
2014-03-12 | 0時
2014-03-12 | 1時
2014-03-12 | 2時
2014-03-12 | 3時
2014-03-12 | 4時
2014-03-12 | 5時
2014-03-12 | 6時
2014-03-12 | 7時
2014-03-12 | 8時
2014-03-12 | 9時
2014-03-12 | 10時
2014-03-12 | 11時
2014-03-12 | 12時
2014-03-12 | 13時
2014-03-12 | 14時
2014-03-12 | 15時
2014-03-12 | 16時
2014-03-12 | 17時
2014-03-12 | 18時
2014-03-12 | 19時
2014-03-12 | 20時
2014-03-12 | 21時
2014-03-12 | 22時
2014-03-12 | 23時
2014-03-13 | 0時
2014-03-13 | 1時
2014-03-13 | 2時
2014-03-13 | 3時
2014-03-13 | 4時
2014-03-13 | 5時
2014-03-13 | 6時
2014-03-13 | 7時
2014-03-13 | 8時
2014-03-13 | 9時
2014-03-13 | 10時
2014-03-13 | 11時
2014-03-13 | 12時
2014-03-13 | 13時
2014-03-13 | 14時
2014-03-13 | 15時
2014-03-13 | 16時
2014-03-13 | 17時
2014-03-13 | 18時
2014-03-13 | 19時
2014-03-13 | 20時
2014-03-13 | 21時
2014-03-13 | 22時
2014-03-13 | 23時
2014-03-14 | 0時
2014-03-14 | 1時
2014-03-14 | 2時
2014-03-14 | 3時
2014-03-14 | 4時
2014-03-14 | 5時
2014-03-14 | 6時
2014-03-14 | 7時
2014-03-14 | 8時
2014-03-14 | 9時
2014-03-14 | 10時
2014-03-14 | 11時
2014-03-14 | 12時
2014-03-14 | 13時
2014-03-14 | 14時
2014-03-14 | 15時
2014-03-14 | 16時
2014-03-14 | 17時
2014-03-14 | 18時
2014-03-14 | 19時
2014-03-14 | 20時
2014-03-14 | 21時
2014-03-14 | 22時
2014-03-14 | 23時
2014-03-15 | 0時
2014-03-15 | 1時
2014-03-15 | 2時
2014-03-15 | 3時
2014-03-15 | 4時
2014-03-15 | 5時
2014-03-15 | 6時
2014-03-15 | 7時
2014-03-15 | 8時
2014-03-15 | 9時
2014-03-15 | 10時
2014-03-15 | 11時
2014-03-15 | 12時
2014-03-15 | 13時
2014-03-15 | 14時
2014-03-15 | 15時
2014-03-15 | 16時
2014-03-15 | 17時
2014-03-15 | 18時
2014-03-15 | 19時
2014-03-15 | 20時
2014-03-15 | 21時
2014-03-15 | 22時
2014-03-15 | 23時
2014-03-16 | 0時
2014-03-16 | 1時
2014-03-16 | 2時
2014-03-16 | 3時
2014-03-16 | 4時
2014-03-16 | 5時
2014-03-16 | 6時
2014-03-16 | 7時
2014-03-16 | 8時
2014-03-16 | 9時
2014-03-16 | 10時
2014-03-16 | 11時
2014-03-16 | 12時
2014-03-16 | 13時
2014-03-16 | 14時
2014-03-16 | 15時
2014-03-16 | 16時
2014-03-16 | 17時
2014-03-16 | 18時
2014-03-16 | 19時
2014-03-16 | 20時
2014-03-16 | 21時
2014-03-16 | 22時
2014-03-16 | 23時
2014-03-17 | 0時
2014-03-17 | 1時
2014-03-17 | 2時
2014-03-17 | 3時
2014-03-17 | 4時
2014-03-17 | 5時
2014-03-17 | 6時
2014-03-17 | 7時
2014-03-17 | 8時
2014-03-17 | 9時
2014-03-17 | 10時
2014-03-17 | 11時
2014-03-17 | 12時
2014-03-17 | 13時
2014-03-17 | 14時
2014-03-17 | 15時
2014-03-17 | 16時
2014-03-17 | 17時
2014-03-17 | 18時
2014-03-17 | 19時
2014-03-17 | 20時
2014-03-17 | 21時
2014-03-17 | 22時
2014-03-17 | 23時
2014-03-18 | 0時
2014-03-18 | 1時
2014-03-18 | 2時
2014-03-18 | 3時
2014-03-18 | 4時
2014-03-18 | 5時
2014-03-18 | 6時
2014-03-18 | 7時
2014-03-18 | 8時
2014-03-18 | 9時
2014-03-18 | 10時
2014-03-18 | 11時
2014-03-18 | 12時
2014-03-18 | 13時
2014-03-18 | 14時
2014-03-18 | 15時
2014-03-18 | 16時
2014-03-18 | 17時
2014-03-18 | 18時
2014-03-18 | 19時
2014-03-18 | 20時
2014-03-18 | 21時
2014-03-18 | 22時
2014-03-18 | 23時
2014-03-19 | 0時
2014-03-19 | 1時
2014-03-19 | 2時
2014-03-19 | 3時
2014-03-19 | 4時
2014-03-19 | 5時
2014-03-19 | 6時
2014-03-19 | 7時
2014-03-19 | 8時
2014-03-19 | 9時
2014-03-19 | 10時
2014-03-19 | 11時
2014-03-19 | 12時
2014-03-19 | 13時
2014-03-19 | 14時
2014-03-19 | 15時
2014-03-19 | 16時
2014-03-19 | 17時
2014-03-19 | 18時
2014-03-19 | 19時
2014-03-19 | 20時
2014-03-19 | 21時
2014-03-19 | 22時
2014-03-19 | 23時
2014-03-20 | 0時
2014-03-20 | 1時
2014-03-20 | 2時
2014-03-20 | 3時
2014-03-20 | 4時
2014-03-20 | 5時
2014-03-20 | 6時
2014-03-20 | 7時
2014-03-20 | 8時
2014-03-20 | 9時
2014-03-20 | 10時
2014-03-20 | 11時
2014-03-20 | 12時
2014-03-20 | 13時
2014-03-20 | 14時
2014-03-20 | 15時
2014-03-20 | 16時
2014-03-20 | 17時
2014-03-20 | 18時
2014-03-20 | 19時
2014-03-20 | 20時
2014-03-20 | 21時
2014-03-20 | 22時
2014-03-20 | 23時
2014-03-21 | 0時
2014-03-21 | 1時
2014-03-21 | 2時
2014-03-21 | 3時
2014-03-21 | 4時
2014-03-21 | 5時
2014-03-21 | 6時
2014-03-21 | 7時
2014-03-21 | 8時
2014-03-21 | 9時
2014-03-21 | 10時
2014-03-21 | 11時
2014-03-21 | 12時
2014-03-21 | 13時
2014-03-21 | 14時
2014-03-21 | 15時
2014-03-21 | 16時
2014-03-21 | 17時
2014-03-21 | 18時
2014-03-21 | 19時
2014-03-21 | 20時
2014-03-21 | 21時
2014-03-21 | 22時
2014-03-21 | 23時
2014-03-22 | 0時
2014-03-22 | 1時
2014-03-22 | 2時
2014-03-22 | 3時
2014-03-22 | 4時
2014-03-22 | 5時
2014-03-22 | 6時
2014-03-22 | 7時
2014-03-22 | 8時
2014-03-22 | 9時
2014-03-22 | 10時
2014-03-22 | 11時
2014-03-22 | 12時
2014-03-22 | 13時
2014-03-22 | 14時
2014-03-22 | 15時
2014-03-22 | 16時
2014-03-22 | 17時
2014-03-22 | 18時
2014-03-22 | 19時
2014-03-22 | 20時
2014-03-22 | 21時
2014-03-22 | 22時
2014-03-22 | 23時
2014-03-23 | 0時
2014-03-23 | 1時
2014-03-23 | 2時
2014-03-23 | 3時
2014-03-23 | 4時
2014-03-23 | 5時
2014-03-23 | 6時
2014-03-23 | 7時
2014-03-23 | 8時
2014-03-23 | 9時
2014-03-23 | 10時
2014-03-23 | 11時
2014-03-23 | 12時
2014-03-23 | 13時
2014-03-23 | 14時
2014-03-23 | 15時
2014-03-23 | 16時
2014-03-23 | 17時
2014-03-23 | 18時
2014-03-23 | 19時
2014-03-23 | 20時
2014-03-23 | 21時
2014-03-23 | 22時
2014-03-23 | 23時
2014-03-24 | 0時
2014-03-24 | 1時
2014-03-24 | 2時
2014-03-24 | 3時
2014-03-24 | 4時
2014-03-24 | 5時
2014-03-24 | 6時
2014-03-24 | 7時
2014-03-24 | 8時
2014-03-24 | 9時
2014-03-24 | 10時
2014-03-24 | 11時
2014-03-24 | 12時
2014-03-24 | 13時
2014-03-24 | 14時
2014-03-24 | 15時
2014-03-24 | 16時
2014-03-24 | 17時
2014-03-24 | 18時
2014-03-24 | 19時
2014-03-24 | 20時
2014-03-24 | 21時
2014-03-24 | 22時
2014-03-24 | 23時
2014-03-25 | 0時
2014-03-25 | 1時
2014-03-25 | 2時
2014-03-25 | 3時
2014-03-25 | 4時
2014-03-25 | 5時
2014-03-25 | 6時
2014-03-25 | 7時
2014-03-25 | 8時
2014-03-25 | 9時
2014-03-25 | 10時
2014-03-25 | 11時
2014-03-25 | 12時
2014-03-25 | 13時
2014-03-25 | 14時
2014-03-25 | 15時
2014-03-25 | 16時
2014-03-25 | 17時
2014-03-25 | 18時
2014-03-25 | 19時
2014-03-25 | 20時
2014-03-25 | 21時
2014-03-25 | 22時
2014-03-25 | 23時
2014-03-26 | 0時
2014-03-26 | 1時
2014-03-26 | 2時
2014-03-26 | 3時
2014-03-26 | 4時
2014-03-26 | 5時
2014-03-26 | 6時
2014-03-26 | 7時
2014-03-26 | 8時
2014-03-26 | 9時
2014-03-26 | 10時
2014-03-26 | 11時
2014-03-26 | 12時
2014-03-26 | 13時
2014-03-26 | 14時
2014-03-26 | 15時
2014-03-26 | 16時
2014-03-26 | 17時
2014-03-26 | 18時
2014-03-26 | 19時
2014-03-26 | 20時
2014-03-26 | 21時
2014-03-26 | 22時
2014-03-26 | 23時
2014-03-27 | 0時
2014-03-27 | 1時
2014-03-27 | 2時
2014-03-27 | 3時
2014-03-27 | 4時
2014-03-27 | 5時
2014-03-27 | 6時
2014-03-27 | 7時
2014-03-27 | 8時
2014-03-27 | 9時
2014-03-27 | 10時
2014-03-27 | 11時
2014-03-27 | 12時
2014-03-27 | 13時
2014-03-27 | 14時
2014-03-27 | 15時
2014-03-27 | 16時
2014-03-27 | 17時
2014-03-27 | 18時
2014-03-27 | 19時
2014-03-27 | 20時
2014-03-27 | 21時
2014-03-27 | 22時
2014-03-27 | 23時
2014-03-28 | 0時
2014-03-28 | 1時
2014-03-28 | 2時
2014-03-28 | 3時
2014-03-28 | 4時
2014-03-28 | 5時
2014-03-28 | 6時
2014-03-28 | 7時
2014-03-28 | 8時
2014-03-28 | 9時
2014-03-28 | 10時
2014-03-28 | 11時
2014-03-28 | 12時
2014-03-28 | 13時
2014-03-28 | 14時
2014-03-28 | 15時
2014-03-28 | 16時
2014-03-28 | 17時
2014-03-28 | 18時
2014-03-28 | 19時
2014-03-28 | 20時
2014-03-28 | 21時
2014-03-28 | 22時
2014-03-28 | 23時
2014-03-29 | 0時
2014-03-29 | 1時
2014-03-29 | 2時
2014-03-29 | 3時
2014-03-29 | 4時
2014-03-29 | 5時
2014-03-29 | 6時
2014-03-29 | 7時
2014-03-29 | 8時
2014-03-29 | 9時
2014-03-29 | 10時
2014-03-29 | 11時
2014-03-29 | 12時
2014-03-29 | 13時
2014-03-29 | 14時
2014-03-29 | 15時
2014-03-29 | 16時
2014-03-29 | 17時
2014-03-29 | 18時
2014-03-29 | 19時
2014-03-29 | 20時
2014-03-29 | 21時
2014-03-29 | 22時
2014-03-29 | 23時
2014-03-30 | 0時
2014-03-30 | 1時
2014-03-30 | 2時
2014-03-30 | 3時
2014-03-30 | 4時
2014-03-30 | 5時
2014-03-30 | 6時
2014-03-30 | 7時
2014-03-30 | 8時
2014-03-30 | 9時
2014-03-30 | 10時
2014-03-30 | 11時
2014-03-30 | 12時
2014-03-30 | 13時
2014-03-30 | 14時
2014-03-30 | 15時
2014-03-30 | 16時
2014-03-30 | 17時
2014-03-30 | 18時
2014-03-30 | 19時
2014-03-30 | 20時
2014-03-30 | 21時
2014-03-30 | 22時
2014-03-30 | 23時
2014-03-31 | 0時
2014-03-31 | 1時
2014-03-31 | 2時
2014-03-31 | 3時
2014-03-31 | 4時
2014-03-31 | 5時
2014-03-31 | 6時
2014-03-31 | 7時
2014-03-31 | 8時
2014-03-31 | 9時
2014-03-31 | 10時
2014-03-31 | 11時
2014-03-31 | 12時
2014-03-31 | 13時
2014-03-31 | 14時
2014-03-31 | 15時
2014-03-31 | 16時
2014-03-31 | 17時
2014-03-31 | 18時
2014-03-31 | 19時
2014-03-31 | 20時
2014-03-31 | 21時
2014-03-31 | 22時
2014-03-31 | 23時
2014-04-01 | 0時
2014-04-01 | 1時
2014-04-01 | 2時
2014-04-01 | 3時
2014-04-01 | 4時
2014-04-01 | 5時
2014-04-01 | 6時
2014-04-01 | 7時
2014-04-01 | 8時
2014-04-01 | 9時
2014-04-01 | 10時
2014-04-01 | 11時
2014-04-01 | 12時
2014-04-01 | 13時
2014-04-01 | 14時
2014-04-01 | 15時
2014-04-01 | 16時
2014-04-01 | 17時
2014-04-01 | 18時
2014-04-01 | 19時
2014-04-01 | 20時
2014-04-01 | 21時
2014-04-01 | 22時
2014-04-01 | 23時
2014-04-02 | 0時
2014-04-02 | 1時
2014-04-02 | 2時
2014-04-02 | 3時
2014-04-02 | 4時
2014-04-02 | 5時
2014-04-02 | 6時
2014-04-02 | 7時
2014-04-02 | 8時
2014-04-02 | 9時
2014-04-02 | 10時
2014-04-02 | 11時
2014-04-02 | 12時
2014-04-02 | 13時
2014-04-02 | 14時
2014-04-02 | 15時
2014-04-02 | 16時
2014-04-02 | 17時
2014-04-02 | 18時
2014-04-02 | 19時
2014-04-02 | 20時
2014-04-02 | 21時
2014-04-02 | 22時
2014-04-02 | 23時
2014-04-03 | 0時
2014-04-03 | 1時
2014-04-03 | 2時
2014-04-03 | 3時
2014-04-03 | 4時
2014-04-03 | 5時
2014-04-03 | 6時
2014-04-03 | 7時
2014-04-03 | 8時
2014-04-03 | 9時
2014-04-03 | 10時
2014-04-03 | 11時
2014-04-03 | 12時
2014-04-03 | 13時
2014-04-03 | 14時
2014-04-03 | 15時
2014-04-03 | 16時
2014-04-03 | 17時
2014-04-03 | 18時
2014-04-03 | 19時
2014-04-03 | 20時
2014-04-03 | 21時
2014-04-03 | 22時
2014-04-03 | 23時
2014-04-04 | 0時
2014-04-04 | 1時
2014-04-04 | 2時
2014-04-04 | 3時
2014-04-04 | 4時
2014-04-04 | 5時
2014-04-04 | 6時
2014-04-04 | 7時
2014-04-04 | 8時
2014-04-04 | 9時
2014-04-04 | 10時
2014-04-04 | 11時
2014-04-04 | 12時
2014-04-04 | 13時
2014-04-04 | 14時
2014-04-04 | 15時
2014-04-04 | 16時
2014-04-04 | 17時
2014-04-04 | 18時
2014-04-04 | 19時
2014-04-04 | 20時
2014-04-04 | 21時
2014-04-04 | 22時
2014-04-04 | 23時
2014-04-05 | 0時
2014-04-05 | 1時
2014-04-05 | 2時
2014-04-05 | 3時
2014-04-05 | 4時
2014-04-05 | 5時
2014-04-05 | 6時
2014-04-05 | 7時
2014-04-05 | 8時
2014-04-05 | 9時
2014-04-05 | 10時
2014-04-05 | 11時
2014-04-05 | 12時
2014-04-05 | 13時
2014-04-05 | 14時
2014-04-05 | 15時
2014-04-05 | 16時
2014-04-05 | 17時
2014-04-05 | 18時
2014-04-05 | 19時
2014-04-05 | 20時
2014-04-05 | 21時
2014-04-05 | 22時
2014-04-05 | 23時
2014-04-06 | 0時
2014-04-06 | 1時
2014-04-06 | 2時
2014-04-06 | 3時
2014-04-06 | 4時
2014-04-06 | 5時
2014-04-06 | 6時
2014-04-06 | 7時
2014-04-06 | 8時
2014-04-06 | 9時
2014-04-06 | 10時
2014-04-06 | 11時
2014-04-06 | 12時
2014-04-06 | 13時
2014-04-06 | 14時
2014-04-06 | 15時
2014-04-06 | 16時
2014-04-06 | 17時
2014-04-06 | 18時
2014-04-06 | 19時
2014-04-06 | 20時
2014-04-06 | 21時
2014-04-06 | 22時
2014-04-06 | 23時
2014-04-07 | 0時
2014-04-07 | 1時
2014-04-07 | 2時
2014-04-07 | 3時
2014-04-07 | 4時
2014-04-07 | 5時
2014-04-07 | 6時
2014-04-07 | 7時
2014-04-07 | 8時
2014-04-07 | 9時
2014-04-07 | 10時
2014-04-07 | 11時
2014-04-07 | 12時
2014-04-07 | 13時
2014-04-07 | 14時
2014-04-07 | 15時
2014-04-07 | 16時
2014-04-07 | 17時
2014-04-07 | 18時
2014-04-07 | 19時
2014-04-07 | 20時
2014-04-07 | 21時
2014-04-07 | 22時
2014-04-07 | 23時
2014-04-08 | 0時
2014-04-08 | 1時
2014-04-08 | 2時
2014-04-08 | 3時
2014-04-08 | 4時
2014-04-08 | 5時
2014-04-08 | 6時
2014-04-08 | 7時
2014-04-08 | 8時
2014-04-08 | 9時
2014-04-08 | 10時
2014-04-08 | 11時
2014-04-08 | 12時
2014-04-08 | 13時
2014-04-08 | 14時
2014-04-08 | 15時
2014-04-08 | 16時
2014-04-08 | 17時
2014-04-08 | 18時
2014-04-08 | 19時
2014-04-08 | 20時
2014-04-08 | 21時
2014-04-08 | 22時
2014-04-08 | 23時
2014-04-09 | 0時
2014-04-09 | 1時
2014-04-09 | 2時
2014-04-09 | 3時
2014-04-09 | 4時
2014-04-09 | 5時
2014-04-09 | 6時
2014-04-09 | 7時
2014-04-09 | 8時
2014-04-09 | 9時
2014-04-09 | 10時
2014-04-09 | 11時
2014-04-09 | 12時
2014-04-09 | 13時
2014-04-09 | 14時
2014-04-09 | 15時
2014-04-09 | 16時
2014-04-09 | 17時
2014-04-09 | 18時
2014-04-09 | 19時
2014-04-09 | 20時
2014-04-09 | 21時
2014-04-09 | 22時
2014-04-09 | 23時
2014-04-10 | 0時
2014-04-10 | 1時
2014-04-10 | 2時
2014-04-10 | 3時
2014-04-10 | 4時
2014-04-10 | 5時
2014-04-10 | 6時
2014-04-10 | 7時
2014-04-10 | 8時
2014-04-10 | 9時
2014-04-10 | 10時
2014-04-10 | 11時
2014-04-10 | 12時
2014-04-10 | 13時
2014-04-10 | 14時
2014-04-10 | 15時
2014-04-10 | 16時
2014-04-10 | 17時
2014-04-10 | 18時
2014-04-10 | 19時
2014-04-10 | 20時
2014-04-10 | 21時
2014-04-10 | 22時
2014-04-10 | 23時
2014-04-11 | 0時
2014-04-11 | 1時
2014-04-11 | 2時
2014-04-11 | 3時
2014-04-11 | 4時
2014-04-11 | 5時
2014-04-11 | 6時
2014-04-11 | 7時
2014-04-11 | 8時
2014-04-11 | 9時
2014-04-11 | 10時
2014-04-11 | 11時
2014-04-11 | 12時
2014-04-11 | 13時
2014-04-11 | 14時
2014-04-11 | 15時
2014-04-11 | 16時
2014-04-11 | 17時
2014-04-11 | 18時
2014-04-11 | 19時
2014-04-11 | 20時
2014-04-11 | 21時
2014-04-11 | 22時
2014-04-11 | 23時
2014-04-12 | 0時
2014-04-12 | 1時
2014-04-12 | 2時
2014-04-12 | 3時
2014-04-12 | 4時
2014-04-12 | 5時
2014-04-12 | 6時
2014-04-12 | 7時
2014-04-12 | 8時
2014-04-12 | 9時
2014-04-12 | 10時
2014-04-12 | 11時
2014-04-12 | 12時
2014-04-12 | 13時
2014-04-12 | 14時
2014-04-12 | 15時
2014-04-12 | 16時
2014-04-12 | 17時
2014-04-12 | 18時
2014-04-12 | 19時
2014-04-12 | 20時
2014-04-12 | 21時
2014-04-12 | 22時
2014-04-12 | 23時
2014-04-13 | 0時
2014-04-13 | 1時
2014-04-13 | 2時
2014-04-13 | 3時
2014-04-13 | 4時
2014-04-13 | 5時
2014-04-13 | 6時
2014-04-13 | 7時
2014-04-13 | 8時
2014-04-13 | 9時
2014-04-13 | 10時
2014-04-13 | 11時
2014-04-13 | 12時
2014-04-13 | 13時
2014-04-13 | 14時
2014-04-13 | 15時
2014-04-13 | 16時
2014-04-13 | 17時
2014-04-13 | 18時
2014-04-13 | 19時
2014-04-13 | 20時
2014-04-13 | 21時
2014-04-13 | 22時
2014-04-13 | 23時
2014-04-14 | 0時
2014-04-14 | 1時
2014-04-14 | 2時
2014-04-14 | 3時
2014-04-14 | 4時
2014-04-14 | 5時
2014-04-14 | 6時
2014-04-14 | 7時
2014-04-14 | 8時
2014-04-14 | 9時
2014-04-14 | 10時
2014-04-14 | 11時
2014-04-14 | 12時
2014-04-14 | 13時
2014-04-14 | 14時
2014-04-14 | 15時
2014-04-14 | 16時
2014-04-14 | 17時
2014-04-14 | 18時
2014-04-14 | 19時
2014-04-14 | 20時
2014-04-14 | 21時
2014-04-14 | 22時
2014-04-14 | 23時
2014-04-15 | 0時
2014-04-15 | 1時
2014-04-15 | 2時
2014-04-15 | 3時
2014-04-15 | 4時
2014-04-15 | 5時
2014-04-15 | 6時
2014-04-15 | 7時
2014-04-15 | 8時
2014-04-15 | 9時
2014-04-15 | 10時
2014-04-15 | 11時
2014-04-15 | 12時
2014-04-15 | 13時
2014-04-15 | 14時
2014-04-15 | 15時
2014-04-15 | 16時
2014-04-15 | 17時
2014-04-15 | 18時
2014-04-15 | 19時
2014-04-15 | 20時
2014-04-15 | 21時
2014-04-15 | 22時
2014-04-15 | 23時
2014-04-16 | 0時
2014-04-16 | 1時
2014-04-16 | 2時
2014-04-16 | 3時
2014-04-16 | 4時
2014-04-16 | 5時
2014-04-16 | 6時
2014-04-16 | 7時
2014-04-16 | 8時
2014-04-16 | 9時
2014-04-16 | 10時
2014-04-16 | 11時
2014-04-16 | 12時
2014-04-16 | 13時
2014-04-16 | 14時
2014-04-16 | 15時
2014-04-16 | 16時
2014-04-16 | 17時
2014-04-16 | 18時
2014-04-16 | 19時
2014-04-16 | 20時
2014-04-16 | 21時
2014-04-16 | 22時
2014-04-16 | 23時
2014-04-17 | 0時
2014-04-17 | 1時
2014-04-17 | 2時
2014-04-17 | 3時
2014-04-17 | 4時
2014-04-17 | 5時
2014-04-17 | 6時
2014-04-17 | 7時
2014-04-17 | 8時
2014-04-17 | 9時
2014-04-17 | 10時
2014-04-17 | 11時
2014-04-17 | 12時
2014-04-17 | 13時
2014-04-17 | 14時
2014-04-17 | 15時
2014-04-17 | 16時
2014-04-17 | 17時
2014-04-17 | 18時
2014-04-17 | 19時
2014-04-17 | 20時
2014-04-17 | 21時
2014-04-17 | 22時
2014-04-17 | 23時
2014-04-18 | 0時
2014-04-18 | 1時
2014-04-18 | 2時
2014-04-18 | 3時
2014-04-18 | 4時
2014-04-18 | 5時
2014-04-18 | 6時
2014-04-18 | 7時
2014-04-18 | 8時
2014-04-18 | 9時
2014-04-18 | 10時
2014-04-18 | 11時
2014-04-18 | 12時
2014-04-18 | 13時
2014-04-18 | 14時
2014-04-18 | 15時
2014-04-18 | 16時
2014-04-18 | 17時
2014-04-18 | 18時
2014-04-18 | 19時
2014-04-18 | 20時
2014-04-18 | 21時
2014-04-18 | 22時
2014-04-18 | 23時
2014-04-19 | 0時
2014-04-19 | 1時
2014-04-19 | 2時
2014-04-19 | 3時
2014-04-19 | 4時
2014-04-19 | 5時
2014-04-19 | 6時
2014-04-19 | 7時
2014-04-19 | 8時
2014-04-19 | 9時
2014-04-19 | 10時
2014-04-19 | 11時
2014-04-19 | 12時
2014-04-19 | 13時
2014-04-19 | 14時
2014-04-19 | 15時
2014-04-19 | 16時
2014-04-19 | 17時
2014-04-19 | 18時
2014-04-19 | 19時
2014-04-19 | 20時
2014-04-19 | 21時
2014-04-19 | 22時
2014-04-19 | 23時
2014-04-20 | 0時
2014-04-20 | 1時
2014-04-20 | 2時
2014-04-20 | 3時
2014-04-20 | 4時
2014-04-20 | 5時
2014-04-20 | 6時
2014-04-20 | 7時
2014-04-20 | 8時
2014-04-20 | 9時
2014-04-20 | 10時
2014-04-20 | 11時
2014-04-20 | 12時
2014-04-20 | 13時
2014-04-20 | 14時
2014-04-20 | 15時
2014-04-20 | 16時
2014-04-20 | 17時
2014-04-20 | 18時
2014-04-20 | 19時
2014-04-20 | 20時
2014-04-20 | 21時
2014-04-20 | 22時
2014-04-20 | 23時
2014-04-21 | 0時
2014-04-21 | 1時
2014-04-21 | 2時
2014-04-21 | 3時
2014-04-21 | 4時
2014-04-21 | 5時
2014-04-21 | 6時
2014-04-21 | 7時
2014-04-21 | 8時
2014-04-21 | 9時
2014-04-21 | 10時
2014-04-21 | 11時
2014-04-21 | 12時
2014-04-21 | 13時
2014-04-21 | 14時
2014-04-21 | 15時
2014-04-21 | 16時
2014-04-21 | 17時
2014-04-21 | 18時
2014-04-21 | 19時
2014-04-21 | 20時
2014-04-21 | 21時
2014-04-21 | 22時
2014-04-21 | 23時
2014-04-22 | 0時
2014-04-22 | 1時
2014-04-22 | 2時
2014-04-22 | 3時
2014-04-22 | 4時
2014-04-22 | 5時
2014-04-22 | 6時
2014-04-22 | 7時
2014-04-22 | 8時
2014-04-22 | 9時
2014-04-22 | 10時
2014-04-22 | 11時
2014-04-22 | 12時
2014-04-22 | 13時
2014-04-22 | 14時
2014-04-22 | 15時
2014-04-22 | 16時
2014-04-22 | 17時
2014-04-22 | 18時
2014-04-22 | 19時
2014-04-22 | 20時
2014-04-22 | 21時
2014-04-22 | 22時
2014-04-22 | 23時
2014-04-23 | 0時
2014-04-23 | 1時
2014-04-23 | 2時
2014-04-23 | 3時
2014-04-23 | 4時
2014-04-23 | 5時
2014-04-23 | 6時
2014-04-23 | 7時
2014-04-23 | 8時
2014-04-23 | 9時
2014-04-23 | 10時
2014-04-23 | 11時
2014-04-23 | 12時
2014-04-23 | 13時
2014-04-23 | 14時
2014-04-23 | 15時
2014-04-23 | 16時
2014-04-23 | 17時
2014-04-23 | 18時
2014-04-23 | 19時
2014-04-23 | 20時
2014-04-23 | 21時
2014-04-23 | 22時
2014-04-23 | 23時
2014-04-24 | 0時
2014-04-24 | 1時
2014-04-24 | 2時
2014-04-24 | 3時
2014-04-24 | 4時
2014-04-24 | 5時
2014-04-24 | 6時
2014-04-24 | 7時
2014-04-24 | 8時
2014-04-24 | 9時
2014-04-24 | 10時
2014-04-24 | 11時
2014-04-24 | 12時
2014-04-24 | 13時
2014-04-24 | 14時
2014-04-24 | 15時
2014-04-24 | 16時
2014-04-24 | 17時
2014-04-24 | 18時
2014-04-24 | 19時
2014-04-24 | 20時
2014-04-24 | 21時
2014-04-24 | 22時
2014-04-24 | 23時
2014-04-25 | 0時
2014-04-25 | 1時
2014-04-25 | 2時
2014-04-25 | 3時
2014-04-25 | 4時
2014-04-25 | 5時
2014-04-25 | 6時
2014-04-25 | 7時
2014-04-25 | 8時
2014-04-25 | 9時
2014-04-25 | 10時
2014-04-25 | 11時
2014-04-25 | 12時
2014-04-25 | 13時
2014-04-25 | 14時
2014-04-25 | 15時
2014-04-25 | 16時
2014-04-25 | 17時
2014-04-25 | 18時
2014-04-25 | 19時
2014-04-25 | 20時
2014-04-25 | 21時
2014-04-25 | 22時
2014-04-25 | 23時
2014-04-26 | 0時
2014-04-26 | 1時
2014-04-26 | 2時
2014-04-26 | 3時
2014-04-26 | 4時
2014-04-26 | 5時
2014-04-26 | 6時
2014-04-26 | 7時
2014-04-26 | 8時
2014-04-26 | 9時
2014-04-26 | 10時
2014-04-26 | 11時
2014-04-26 | 12時
2014-04-26 | 13時
2014-04-26 | 14時
2014-04-26 | 15時
2014-04-26 | 16時
2014-04-26 | 17時
2014-04-26 | 18時
2014-04-26 | 19時
2014-04-26 | 20時
2014-04-26 | 21時
2014-04-26 | 22時
2014-04-26 | 23時
2014-04-27 | 0時
2014-04-27 | 1時
2014-04-27 | 2時
2014-04-27 | 3時
2014-04-27 | 4時
2014-04-27 | 5時
2014-04-27 | 6時
2014-04-27 | 7時
2014-04-27 | 8時
2014-04-27 | 9時
2014-04-27 | 10時
2014-04-27 | 11時
2014-04-27 | 12時
2014-04-27 | 13時
2014-04-27 | 14時
2014-04-27 | 15時
2014-04-27 | 16時
2014-04-27 | 17時
2014-04-27 | 18時
2014-04-27 | 19時
2014-04-27 | 20時
2014-04-27 | 21時
2014-04-27 | 22時
2014-04-27 | 23時
2014-04-28 | 0時
2014-04-28 | 1時
2014-04-28 | 2時
2014-04-28 | 3時
2014-04-28 | 4時
2014-04-28 | 5時
2014-04-28 | 6時
2014-04-28 | 7時
2014-04-28 | 8時
2014-04-28 | 9時
2014-04-28 | 10時
2014-04-28 | 11時
2014-04-28 | 12時
2014-04-28 | 13時
2014-04-28 | 14時
2014-04-28 | 15時
2014-04-28 | 16時
2014-04-28 | 17時
2014-04-28 | 18時
2014-04-28 | 19時
2014-04-28 | 20時
2014-04-28 | 21時
2014-04-28 | 22時
2014-04-28 | 23時
2014-04-29 | 0時
2014-04-29 | 1時
2014-04-29 | 2時
2014-04-29 | 3時
2014-04-29 | 4時
2014-04-29 | 5時
2014-04-29 | 6時
2014-04-29 | 7時
2014-04-29 | 8時
2014-04-29 | 9時
2014-04-29 | 10時
2014-04-29 | 11時
2014-04-29 | 12時
2014-04-29 | 13時
2014-04-29 | 14時
2014-04-29 | 15時
2014-04-29 | 16時
2014-04-29 | 17時
2014-04-29 | 18時
2014-04-29 | 19時
2014-04-29 | 20時
2014-04-29 | 21時
2014-04-29 | 22時
2014-04-29 | 23時
2014-04-30 | 0時
2014-04-30 | 1時
2014-04-30 | 2時
2014-04-30 | 3時
2014-04-30 | 4時
2014-04-30 | 5時
2014-04-30 | 6時
2014-04-30 | 7時
2014-04-30 | 8時
2014-04-30 | 9時
2014-04-30 | 10時
2014-04-30 | 11時
2014-04-30 | 12時
2014-04-30 | 13時
2014-04-30 | 14時
2014-04-30 | 15時
2014-04-30 | 16時
2014-04-30 | 17時
2014-04-30 | 18時
2014-04-30 | 19時
2014-04-30 | 20時
2014-04-30 | 21時
2014-04-30 | 22時
2014-04-30 | 23時
2014-05-01 | 0時
2014-05-01 | 1時
2014-05-01 | 2時
2014-05-01 | 3時
2014-05-01 | 4時
2014-05-01 | 5時
2014-05-01 | 6時
2014-05-01 | 7時
2014-05-01 | 8時
2014-05-01 | 9時
2014-05-01 | 10時
2014-05-01 | 11時
2014-05-01 | 12時
2014-05-01 | 13時
2014-05-01 | 14時
2014-05-01 | 15時
2014-05-01 | 16時
2014-05-01 | 17時
2014-05-01 | 18時
2014-05-01 | 19時
2014-05-01 | 20時
2014-05-01 | 21時
2014-05-01 | 22時
2014-05-01 | 23時
2014-05-02 | 0時
2014-05-02 | 1時
2014-05-02 | 2時
2014-05-02 | 3時
2014-05-02 | 4時
2014-05-02 | 5時
2014-05-02 | 6時
2014-05-02 | 7時
2014-05-02 | 8時
2014-05-02 | 9時
2014-05-02 | 10時
2014-05-02 | 11時
2014-05-02 | 12時
2014-05-02 | 13時
2014-05-02 | 14時
2014-05-02 | 15時
2014-05-02 | 16時
2014-05-02 | 17時
2014-05-02 | 18時
2014-05-02 | 19時
2014-05-02 | 20時
2014-05-02 | 21時
2014-05-02 | 22時
2014-05-02 | 23時
2014-05-03 | 0時
2014-05-03 | 1時
2014-05-03 | 2時
2014-05-03 | 3時
2014-05-03 | 4時
2014-05-03 | 5時
2014-05-03 | 6時
2014-05-03 | 7時
2014-05-03 | 8時
2014-05-03 | 9時
2014-05-03 | 10時
2014-05-03 | 11時
2014-05-03 | 12時
2014-05-03 | 13時
2014-05-03 | 14時
2014-05-03 | 15時
2014-05-03 | 16時
2014-05-03 | 17時
2014-05-03 | 18時
2014-05-03 | 19時
2014-05-03 | 20時
2014-05-03 | 21時
2014-05-03 | 22時
2014-05-03 | 23時
2014-05-04 | 0時
2014-05-04 | 1時
2014-05-04 | 2時
2014-05-04 | 3時
2014-05-04 | 4時
2014-05-04 | 5時
2014-05-04 | 6時
2014-05-04 | 7時
2014-05-04 | 8時
2014-05-04 | 9時
2014-05-04 | 10時
2014-05-04 | 11時
2014-05-04 | 12時
2014-05-04 | 13時
2014-05-04 | 14時
2014-05-04 | 15時
2014-05-04 | 16時
2014-05-04 | 17時
2014-05-04 | 18時
2014-05-04 | 19時
2014-05-04 | 20時
2014-05-04 | 21時
2014-05-04 | 22時
2014-05-04 | 23時
2014-05-05 | 0時
2014-05-05 | 1時
2014-05-05 | 2時
2014-05-05 | 3時
2014-05-05 | 4時
2014-05-05 | 5時
2014-05-05 | 6時
2014-05-05 | 7時
2014-05-05 | 8時
2014-05-05 | 9時
2014-05-05 | 10時
2014-05-05 | 11時
2014-05-05 | 12時
2014-05-05 | 13時
2014-05-05 | 14時
2014-05-05 | 15時
2014-05-05 | 16時
2014-05-05 | 17時
2014-05-05 | 18時
2014-05-05 | 19時
2014-05-05 | 20時
2014-05-05 | 21時
2014-05-05 | 22時
2014-05-05 | 23時
2014-05-06 | 0時
2014-05-06 | 1時
2014-05-06 | 2時
2014-05-06 | 3時
2014-05-06 | 4時
2014-05-06 | 5時
2014-05-06 | 6時
2014-05-06 | 7時
2014-05-06 | 8時
2014-05-06 | 9時
2014-05-06 | 10時
2014-05-06 | 11時
2014-05-06 | 12時
2014-05-06 | 13時
2014-05-06 | 14時
2014-05-06 | 15時
2014-05-06 | 16時
2014-05-06 | 17時
2014-05-06 | 18時
2014-05-06 | 19時
2014-05-06 | 20時
2014-05-06 | 21時
2014-05-06 | 22時
2014-05-06 | 23時
2014-05-07 | 0時
2014-05-07 | 1時
2014-05-07 | 2時
2014-05-07 | 3時
2014-05-07 | 4時
2014-05-07 | 5時
2014-05-07 | 6時
2014-05-07 | 7時
2014-05-07 | 8時
2014-05-07 | 9時
2014-05-07 | 10時
2014-05-07 | 11時
2014-05-07 | 12時
2014-05-07 | 13時
2014-05-07 | 14時
2014-05-07 | 15時
2014-05-07 | 16時
2014-05-07 | 17時
2014-05-07 | 18時
2014-05-07 | 19時
2014-05-07 | 20時
2014-05-07 | 21時
2014-05-07 | 22時
2014-05-07 | 23時
2014-05-08 | 0時
2014-05-08 | 1時
2014-05-08 | 2時
2014-05-08 | 3時
2014-05-08 | 4時
2014-05-08 | 5時
2014-05-08 | 6時
2014-05-08 | 7時
2014-05-08 | 8時
2014-05-08 | 9時
2014-05-08 | 10時
2014-05-08 | 11時
2014-05-08 | 12時
2014-05-08 | 13時
2014-05-08 | 14時
2014-05-08 | 15時
2014-05-08 | 16時
2014-05-08 | 17時
2014-05-08 | 18時
2014-05-08 | 19時
2014-05-08 | 20時
2014-05-08 | 21時
2014-05-08 | 22時
2014-05-08 | 23時
2014-05-09 | 0時
2014-05-09 | 1時
2014-05-09 | 2時
2014-05-09 | 3時
2014-05-09 | 4時
2014-05-09 | 5時
2014-05-09 | 6時
2014-05-09 | 7時
2014-05-09 | 8時
2014-05-09 | 9時
2014-05-09 | 10時
2014-05-09 | 11時
2014-05-09 | 12時
2014-05-09 | 13時
2014-05-09 | 14時
2014-05-09 | 15時
2014-05-09 | 16時
2014-05-09 | 17時
2014-05-09 | 18時
2014-05-09 | 19時
2014-05-09 | 20時
2014-05-09 | 21時
2014-05-09 | 22時
2014-05-09 | 23時
2014-05-10 | 0時
2014-05-10 | 1時
2014-05-10 | 2時
2014-05-10 | 3時
2014-05-10 | 4時
2014-05-10 | 5時
2014-05-10 | 6時
2014-05-10 | 7時
2014-05-10 | 8時
2014-05-10 | 9時
2014-05-10 | 10時
2014-05-10 | 11時
2014-05-10 | 12時
2014-05-10 | 13時
2014-05-10 | 14時
2014-05-10 | 15時
2014-05-10 | 16時
2014-05-10 | 17時
2014-05-10 | 18時
2014-05-10 | 19時
2014-05-10 | 20時
2014-05-10 | 21時
2014-05-10 | 22時
2014-05-10 | 23時
2014-05-11 | 0時
2014-05-11 | 1時
2014-05-11 | 2時
2014-05-11 | 3時
2014-05-11 | 4時
2014-05-11 | 5時
2014-05-11 | 6時
2014-05-11 | 7時
2014-05-11 | 8時
2014-05-11 | 9時
2014-05-11 | 10時
2014-05-11 | 11時
2014-05-11 | 12時
2014-05-11 | 13時
2014-05-11 | 14時
2014-05-11 | 15時
2014-05-11 | 16時
2014-05-11 | 17時
2014-05-11 | 18時
2014-05-11 | 19時
2014-05-11 | 20時
2014-05-11 | 21時
2014-05-11 | 22時
2014-05-11 | 23時
2014-05-12 | 0時
2014-05-12 | 1時
2014-05-12 | 2時
2014-05-12 | 3時
2014-05-12 | 4時
2014-05-12 | 5時
2014-05-12 | 6時
2014-05-12 | 7時
2014-05-12 | 8時
2014-05-12 | 9時
2014-05-12 | 10時
2014-05-12 | 11時
2014-05-12 | 12時
2014-05-12 | 13時
2014-05-12 | 14時
2014-05-12 | 15時
2014-05-12 | 16時
2014-05-12 | 17時
2014-05-12 | 18時
2014-05-12 | 19時
2014-05-12 | 20時
2014-05-12 | 21時
2014-05-12 | 22時
2014-05-12 | 23時
2014-05-13 | 0時
2014-05-13 | 1時
2014-05-13 | 2時
2014-05-13 | 3時
2014-05-13 | 4時
2014-05-13 | 5時
2014-05-13 | 6時
2014-05-13 | 7時
2014-05-13 | 8時
2014-05-13 | 9時
2014-05-13 | 10時
2014-05-13 | 11時
2014-05-13 | 12時
2014-05-13 | 13時
2014-05-13 | 14時
2014-05-13 | 15時
2014-05-13 | 16時
2014-05-13 | 17時
2014-05-13 | 18時
2014-05-13 | 19時
2014-05-13 | 20時
2014-05-13 | 21時
2014-05-13 | 22時
2014-05-13 | 23時
2014-05-14 | 0時
2014-05-14 | 1時
2014-05-14 | 2時
2014-05-14 | 3時
2014-05-14 | 4時
2014-05-14 | 5時
2014-05-14 | 6時
2014-05-14 | 7時
2014-05-14 | 8時
2014-05-14 | 9時
2014-05-14 | 10時
2014-05-14 | 11時
2014-05-14 | 12時
2014-05-14 | 13時
2014-05-14 | 14時
2014-05-14 | 15時
2014-05-14 | 16時
2014-05-14 | 17時
2014-05-14 | 18時
2014-05-14 | 19時
2014-05-14 | 20時
2014-05-14 | 21時
2014-05-14 | 22時
2014-05-14 | 23時
2014-05-15 | 0時
2014-05-15 | 1時
2014-05-15 | 2時
2014-05-15 | 3時
2014-05-15 | 4時
2014-05-15 | 5時
2014-05-15 | 6時
2014-05-15 | 7時
2014-05-15 | 8時
2014-05-15 | 9時
2014-05-15 | 10時
2014-05-15 | 11時
2014-05-15 | 12時
2014-05-15 | 13時
2014-05-15 | 14時
2014-05-15 | 15時
2014-05-15 | 16時
2014-05-15 | 17時
2014-05-15 | 18時
2014-05-15 | 19時
2014-05-15 | 20時
2014-05-15 | 21時
2014-05-15 | 22時
2014-05-15 | 23時
2014-05-16 | 0時
2014-05-16 | 1時
2014-05-16 | 2時
2014-05-16 | 3時
2014-05-16 | 4時
2014-05-16 | 5時
2014-05-16 | 6時
2014-05-16 | 7時
2014-05-16 | 8時
2014-05-16 | 9時
2014-05-16 | 10時
2014-05-16 | 11時
2014-05-16 | 12時
2014-05-16 | 13時
2014-05-16 | 14時
2014-05-16 | 15時
2014-05-16 | 16時
2014-05-16 | 17時
2014-05-16 | 18時
2014-05-16 | 19時
2014-05-16 | 20時
2014-05-16 | 21時
2014-05-16 | 22時
2014-05-16 | 23時
2014-05-17 | 0時
2014-05-17 | 1時
2014-05-17 | 2時
2014-05-17 | 3時
2014-05-17 | 4時
2014-05-17 | 5時
2014-05-17 | 6時
2014-05-17 | 7時
2014-05-17 | 8時
2014-05-17 | 9時
2014-05-17 | 10時
2014-05-17 | 11時
2014-05-17 | 12時
2014-05-17 | 13時
2014-05-17 | 14時
2014-05-17 | 15時
2014-05-17 | 16時
2014-05-17 | 17時
2014-05-17 | 18時
2014-05-17 | 19時
2014-05-17 | 20時
2014-05-17 | 21時
2014-05-17 | 22時
2014-05-17 | 23時
2014-05-18 | 0時
2014-05-18 | 1時
2014-05-18 | 2時
2014-05-18 | 3時
2014-05-18 | 4時
2014-05-18 | 5時
2014-05-18 | 6時
2014-05-18 | 7時
2014-05-18 | 8時
2014-05-18 | 9時
2014-05-18 | 10時
2014-05-18 | 11時
2014-05-18 | 12時
2014-05-18 | 13時
2014-05-18 | 14時
2014-05-18 | 15時
2014-05-18 | 16時
2014-05-18 | 17時
2014-05-18 | 18時
2014-05-18 | 19時
2014-05-18 | 20時
2014-05-18 | 21時
2014-05-18 | 22時
2014-05-18 | 23時
2014-05-19 | 0時
2014-05-19 | 1時
2014-05-19 | 2時
2014-05-19 | 3時
2014-05-19 | 4時
2014-05-19 | 5時
2014-05-19 | 6時
2014-05-19 | 7時
2014-05-19 | 8時
2014-05-19 | 9時
2014-05-19 | 10時
2014-05-19 | 11時
2014-05-19 | 12時
2014-05-19 | 13時
2014-05-19 | 14時
2014-05-19 | 15時
2014-05-19 | 16時
2014-05-19 | 17時
2014-05-19 | 18時
2014-05-19 | 19時
2014-05-19 | 20時
2014-05-19 | 21時
2014-05-19 | 22時
2014-05-19 | 23時
2014-05-20 | 0時
2014-05-20 | 1時
2014-05-20 | 2時
2014-05-20 | 3時
2014-05-20 | 4時
2014-05-20 | 5時
2014-05-20 | 6時
2014-05-20 | 7時
2014-05-20 | 8時
2014-05-20 | 9時
2014-05-20 | 10時
2014-05-20 | 11時
2014-05-20 | 12時
2014-05-20 | 13時
2014-05-20 | 14時
2014-05-20 | 15時
2014-05-20 | 16時
2014-05-20 | 17時
2014-05-20 | 18時
2014-05-20 | 19時
2014-05-20 | 20時
2014-05-20 | 21時
2014-05-20 | 22時
2014-05-20 | 23時
2014-05-21 | 0時
2014-05-21 | 1時
2014-05-21 | 2時
2014-05-21 | 3時
2014-05-21 | 4時
2014-05-21 | 5時
2014-05-21 | 6時
2014-05-21 | 7時
2014-05-21 | 8時
2014-05-21 | 9時
2014-05-21 | 10時
2014-05-21 | 11時
2014-05-21 | 12時
2014-05-21 | 13時
2014-05-21 | 14時
2014-05-21 | 15時
2014-05-21 | 16時
2014-05-21 | 17時
2014-05-21 | 18時
2014-05-21 | 19時
2014-05-21 | 20時
2014-05-21 | 21時
2014-05-21 | 22時
2014-05-21 | 23時
2014-05-22 | 0時
2014-05-22 | 1時
2014-05-22 | 2時
2014-05-22 | 3時
2014-05-22 | 4時
2014-05-22 | 5時
2014-05-22 | 6時
2014-05-22 | 7時
2014-05-22 | 8時
2014-05-22 | 9時
2014-05-22 | 10時
2014-05-22 | 11時
2014-05-22 | 12時
2014-05-22 | 13時
2014-05-22 | 14時
2014-05-22 | 15時
2014-05-22 | 16時
2014-05-22 | 17時
2014-05-22 | 18時
2014-05-22 | 19時
2014-05-22 | 20時
2014-05-22 | 21時
2014-05-22 | 22時
2014-05-22 | 23時
2014-05-23 | 0時
2014-05-23 | 1時
2014-05-23 | 2時
2014-05-23 | 3時
2014-05-23 | 4時
2014-05-23 | 5時
2014-05-23 | 6時
2014-05-23 | 7時
2014-05-23 | 8時
2014-05-23 | 9時
2014-05-23 | 10時
2014-05-23 | 11時
2014-05-23 | 12時
2014-05-23 | 13時
2014-05-23 | 14時
2014-05-23 | 15時
2014-05-23 | 16時
2014-05-23 | 17時
2014-05-23 | 18時
2014-05-23 | 19時
2014-05-23 | 20時
2014-05-23 | 21時
2014-05-23 | 22時
2014-05-23 | 23時
2014-05-24 | 0時
2014-05-24 | 1時
2014-05-24 | 2時
2014-05-24 | 3時
2014-05-24 | 4時
2014-05-24 | 5時
2014-05-24 | 6時
2014-05-24 | 7時
2014-05-24 | 8時
2014-05-24 | 9時
2014-05-24 | 10時
2014-05-24 | 11時
2014-05-24 | 12時
2014-05-24 | 13時
2014-05-24 | 14時
2014-05-24 | 15時
2014-05-24 | 16時
2014-05-24 | 17時
2014-05-24 | 18時
2014-05-24 | 19時
2014-05-24 | 20時
2014-05-24 | 21時
2014-05-24 | 22時
2014-05-24 | 23時
2014-05-25 | 0時
2014-05-25 | 1時
2014-05-25 | 2時
2014-05-25 | 3時
2014-05-25 | 4時
2014-05-25 | 5時
2014-05-25 | 6時
2014-05-25 | 7時
2014-05-25 | 8時
2014-05-25 | 9時
2014-05-25 | 10時
2014-05-25 | 11時
2014-05-25 | 12時
2014-05-25 | 13時
2014-05-25 | 14時
2014-05-25 | 15時
2014-05-25 | 16時
2014-05-25 | 17時
2014-05-25 | 18時
2014-05-25 | 19時
2014-05-25 | 20時
2014-05-25 | 21時
2014-05-25 | 22時
2014-05-25 | 23時
2014-05-26 | 0時
2014-05-26 | 1時
2014-05-26 | 2時
2014-05-26 | 3時
2014-05-26 | 4時
2014-05-26 | 5時
2014-05-26 | 6時
2014-05-26 | 7時
2014-05-26 | 8時
2014-05-26 | 9時
2014-05-26 | 10時
2014-05-26 | 11時
2014-05-26 | 12時
2014-05-26 | 13時
2014-05-26 | 14時
2014-05-26 | 15時
2014-05-26 | 16時
2014-05-26 | 17時
2014-05-26 | 18時
2014-05-26 | 19時
2014-05-26 | 20時
2014-05-26 | 21時
2014-05-26 | 22時
2014-05-26 | 23時
2014-05-27 | 0時
2014-05-27 | 1時
2014-05-27 | 2時
2014-05-27 | 3時
2014-05-27 | 4時
2014-05-27 | 5時
2014-05-27 | 6時
2014-05-27 | 7時
2014-05-27 | 8時
2014-05-27 | 9時
2014-05-27 | 10時
2014-05-27 | 11時
2014-05-27 | 12時
2014-05-27 | 13時
2014-05-27 | 14時
2014-05-27 | 15時
2014-05-27 | 16時
2014-05-27 | 17時
2014-05-27 | 18時
2014-05-27 | 19時
2014-05-27 | 20時
2014-05-27 | 21時
2014-05-27 | 22時
2014-05-27 | 23時
2014-05-28 | 0時
2014-05-28 | 1時
2014-05-28 | 2時
2014-05-28 | 3時
2014-05-28 | 4時
2014-05-28 | 5時
2014-05-28 | 6時
2014-05-28 | 7時
2014-05-28 | 8時
2014-05-28 | 9時
2014-05-28 | 10時
2014-05-28 | 11時
2014-05-28 | 12時
2014-05-28 | 13時
2014-05-28 | 14時
2014-05-28 | 15時
2014-05-28 | 16時
2014-05-28 | 17時
2014-05-28 | 18時
2014-05-28 | 19時
2014-05-28 | 20時
2014-05-28 | 21時
2014-05-28 | 22時
2014-05-28 | 23時
2014-05-29 | 0時
2014-05-29 | 1時
2014-05-29 | 2時
2014-05-29 | 3時
2014-05-29 | 4時
2014-05-29 | 5時
2014-05-29 | 6時
2014-05-29 | 7時
2014-05-29 | 8時
2014-05-29 | 9時
2014-05-29 | 10時
2014-05-29 | 11時
2014-05-29 | 12時
2014-05-29 | 13時
2014-05-29 | 14時
2014-05-29 | 15時
2014-05-29 | 16時
2014-05-29 | 17時
2014-05-29 | 18時
2014-05-29 | 19時
2014-05-29 | 20時
2014-05-29 | 21時
2014-05-29 | 22時
2014-05-29 | 23時
2014-05-30 | 0時
2014-05-30 | 1時
2014-05-30 | 2時
2014-05-30 | 3時
2014-05-30 | 4時
2014-05-30 | 5時
2014-05-30 | 6時
2014-05-30 | 7時
2014-05-30 | 8時
2014-05-30 | 9時
2014-05-30 | 10時
2014-05-30 | 11時
2014-05-30 | 12時
2014-05-30 | 13時
2014-05-30 | 14時
2014-05-30 | 15時
2014-05-30 | 16時
2014-05-30 | 17時
2014-05-30 | 18時
2014-05-30 | 19時
2014-05-30 | 20時
2014-05-30 | 21時
2014-05-30 | 22時
2014-05-30 | 23時
2014-05-31 | 0時
2014-05-31 | 1時
2014-05-31 | 2時
2014-05-31 | 3時
2014-05-31 | 4時
2014-05-31 | 5時
2014-05-31 | 6時
2014-05-31 | 7時
2014-05-31 | 8時
2014-05-31 | 9時
2014-05-31 | 10時
2014-05-31 | 11時
2014-05-31 | 12時
2014-05-31 | 13時
2014-05-31 | 14時
2014-05-31 | 15時
2014-05-31 | 16時
2014-05-31 | 17時
2014-05-31 | 18時
2014-05-31 | 19時
2014-05-31 | 20時
2014-05-31 | 21時
2014-05-31 | 22時
2014-05-31 | 23時
2014-06-01 | 0時
2014-06-01 | 1時
2014-06-01 | 2時
2014-06-01 | 3時
2014-06-01 | 4時
2014-06-01 | 5時
2014-06-01 | 6時
2014-06-01 | 7時
2014-06-01 | 8時
2014-06-01 | 9時
2014-06-01 | 10時
2014-06-01 | 11時
2014-06-01 | 12時
2014-06-01 | 13時
2014-06-01 | 14時
2014-06-01 | 15時
2014-06-01 | 16時
2014-06-01 | 17時
2014-06-01 | 18時
2014-06-01 | 19時
2014-06-01 | 20時
2014-06-01 | 21時
2014-06-01 | 22時
2014-06-01 | 23時
2014-06-02 | 0時
2014-06-02 | 1時
2014-06-02 | 2時
2014-06-02 | 3時
2014-06-02 | 4時
2014-06-02 | 5時
2014-06-02 | 6時
2014-06-02 | 7時
2014-06-02 | 8時
2014-06-02 | 9時
2014-06-02 | 10時
2014-06-02 | 11時
2014-06-02 | 12時
2014-06-02 | 13時
2014-06-02 | 14時
2014-06-02 | 15時
2014-06-02 | 16時
2014-06-02 | 17時
2014-06-02 | 18時
2014-06-02 | 19時
2014-06-02 | 20時
2014-06-02 | 21時
2014-06-02 | 22時
2014-06-02 | 23時
2014-06-03 | 0時
2014-06-03 | 1時
2014-06-03 | 2時
2014-06-03 | 3時
2014-06-03 | 4時
2014-06-03 | 5時
2014-06-03 | 6時
2014-06-03 | 7時
2014-06-03 | 8時
2014-06-03 | 9時
2014-06-03 | 10時
2014-06-03 | 11時
2014-06-03 | 12時
2014-06-03 | 13時
2014-06-03 | 14時
2014-06-03 | 15時
2014-06-03 | 16時
2014-06-03 | 17時
2014-06-03 | 18時
2014-06-03 | 19時
2014-06-03 | 20時
2014-06-03 | 21時
2014-06-03 | 22時
2014-06-03 | 23時
2014-06-04 | 0時
2014-06-04 | 1時
2014-06-04 | 2時
2014-06-04 | 3時
2014-06-04 | 4時
2014-06-04 | 5時
2014-06-04 | 6時
2014-06-04 | 7時
2014-06-04 | 8時
2014-06-04 | 9時
2014-06-04 | 10時
2014-06-04 | 11時
2014-06-04 | 12時
2014-06-04 | 13時
2014-06-04 | 14時
2014-06-04 | 15時
2014-06-04 | 16時
2014-06-04 | 17時
2014-06-04 | 18時
2014-06-04 | 19時
2014-06-04 | 20時
2014-06-04 | 21時
2014-06-04 | 22時
2014-06-04 | 23時
2014-06-05 | 0時
2014-06-05 | 1時
2014-06-05 | 2時
2014-06-05 | 3時
2014-06-05 | 4時
2014-06-05 | 5時
2014-06-05 | 6時
2014-06-05 | 7時
2014-06-05 | 8時
2014-06-05 | 9時
2014-06-05 | 10時
2014-06-05 | 11時
2014-06-05 | 12時
2014-06-05 | 13時
2014-06-05 | 14時
2014-06-05 | 15時
2014-06-05 | 16時
2014-06-05 | 17時
2014-06-05 | 18時
2014-06-05 | 19時
2014-06-05 | 20時
2014-06-05 | 21時
2014-06-05 | 22時
2014-06-05 | 23時
2014-06-06 | 0時
2014-06-06 | 1時
2014-06-06 | 2時
2014-06-06 | 3時
2014-06-06 | 4時
2014-06-06 | 5時
2014-06-06 | 6時
2014-06-06 | 7時
2014-06-06 | 8時
2014-06-06 | 9時
2014-06-06 | 10時
2014-06-06 | 11時
2014-06-06 | 12時
2014-06-06 | 13時
2014-06-06 | 14時
2014-06-06 | 15時
2014-06-06 | 16時
2014-06-06 | 17時
2014-06-06 | 18時
2014-06-06 | 19時
2014-06-06 | 20時
2014-06-06 | 21時
2014-06-06 | 22時
2014-06-06 | 23時
2014-06-07 | 0時
2014-06-07 | 1時
2014-06-07 | 2時
2014-06-07 | 3時
2014-06-07 | 4時
2014-06-07 | 5時
2014-06-07 | 6時
2014-06-07 | 7時
2014-06-07 | 8時
2014-06-07 | 9時
2014-06-07 | 10時
2014-06-07 | 11時
2014-06-07 | 12時
2014-06-07 | 13時
2014-06-07 | 14時
2014-06-07 | 15時
2014-06-07 | 16時
2014-06-07 | 17時
2014-06-07 | 18時
2014-06-07 | 19時
2014-06-07 | 20時
2014-06-07 | 21時
2014-06-07 | 22時
2014-06-07 | 23時
2014-06-08 | 0時
2014-06-08 | 1時
2014-06-08 | 2時
2014-06-08 | 3時
2014-06-08 | 4時
2014-06-08 | 5時
2014-06-08 | 6時
2014-06-08 | 7時
2014-06-08 | 8時
2014-06-08 | 9時
2014-06-08 | 10時
2014-06-08 | 11時
2014-06-08 | 12時
2014-06-08 | 13時
2014-06-08 | 14時
2014-06-08 | 15時
2014-06-08 | 16時
2014-06-08 | 17時
2014-06-08 | 18時
2014-06-08 | 19時
2014-06-08 | 20時
2014-06-08 | 21時
2014-06-08 | 22時
2014-06-08 | 23時
2014-06-09 | 0時
2014-06-09 | 1時
2014-06-09 | 2時
2014-06-09 | 3時
2014-06-09 | 4時
2014-06-09 | 5時
2014-06-09 | 6時
2014-06-09 | 7時
2014-06-09 | 8時
2014-06-09 | 9時
2014-06-09 | 10時
2014-06-09 | 11時
2014-06-09 | 12時
2014-06-09 | 13時
2014-06-09 | 14時
2014-06-09 | 15時
2014-06-09 | 16時
2014-06-09 | 17時
2014-06-09 | 18時
2014-06-09 | 19時
2014-06-09 | 20時
2014-06-09 | 21時
2014-06-09 | 22時
2014-06-09 | 23時
2014-06-10 | 0時
2014-06-10 | 1時
2014-06-10 | 2時
2014-06-10 | 3時
2014-06-10 | 4時
2014-06-10 | 5時
2014-06-10 | 6時
2014-06-10 | 7時
2014-06-10 | 8時
2014-06-10 | 9時
2014-06-10 | 10時
2014-06-10 | 11時
2014-06-10 | 12時
2014-06-10 | 13時
2014-06-10 | 14時
2014-06-10 | 15時
2014-06-10 | 16時
2014-06-10 | 17時
2014-06-10 | 18時
2014-06-10 | 19時
2014-06-10 | 20時
2014-06-10 | 21時
2014-06-10 | 22時
2014-06-10 | 23時
2014-06-11 | 0時
2014-06-11 | 1時
2014-06-11 | 2時
2014-06-11 | 3時
2014-06-11 | 4時
2014-06-11 | 5時
2014-06-11 | 6時
2014-06-11 | 7時
2014-06-11 | 8時
2014-06-11 | 9時
2014-06-11 | 10時
2014-06-11 | 11時
2014-06-11 | 12時
2014-06-11 | 13時
2014-06-11 | 14時
2014-06-11 | 15時
2014-06-11 | 16時
2014-06-11 | 17時
2014-06-11 | 18時
2014-06-11 | 19時
2014-06-11 | 20時
2014-06-11 | 21時
2014-06-11 | 22時
2014-06-11 | 23時
2014-06-12 | 0時
2014-06-12 | 1時
2014-06-12 | 2時
2014-06-12 | 3時
2014-06-12 | 4時
2014-06-12 | 5時
2014-06-12 | 6時
2014-06-12 | 7時
2014-06-12 | 8時
2014-06-12 | 9時
2014-06-12 | 10時
2014-06-12 | 11時
2014-06-12 | 12時
2014-06-12 | 13時
2014-06-12 | 14時
2014-06-12 | 15時
2014-06-12 | 16時
2014-06-12 | 17時
2014-06-12 | 18時
2014-06-12 | 19時
2014-06-12 | 20時
2014-06-12 | 21時
2014-06-12 | 22時
2014-06-12 | 23時
2014-06-13 | 0時
2014-06-13 | 1時
2014-06-13 | 2時
2014-06-13 | 3時
2014-06-13 | 4時
2014-06-13 | 5時
2014-06-13 | 6時
2014-06-13 | 7時
2014-06-13 | 8時
2014-06-13 | 9時
2014-06-13 | 10時
2014-06-13 | 11時
2014-06-13 | 12時
2014-06-13 | 13時
2014-06-13 | 14時
2014-06-13 | 15時
2014-06-13 | 16時
2014-06-13 | 17時
2014-06-13 | 18時
2014-06-13 | 19時
2014-06-13 | 20時
2014-06-13 | 21時
2014-06-13 | 22時
2014-06-13 | 23時
2014-06-14 | 0時
2014-06-14 | 1時
2014-06-14 | 2時
2014-06-14 | 3時
2014-06-14 | 4時
2014-06-14 | 5時
2014-06-14 | 6時
2014-06-14 | 7時
2014-06-14 | 8時
2014-06-14 | 9時
2014-06-14 | 10時
2014-06-14 | 11時
2014-06-14 | 12時
2014-06-14 | 13時
2014-06-14 | 14時
2014-06-14 | 15時
2014-06-14 | 16時
2014-06-14 | 17時
2014-06-14 | 18時
2014-06-14 | 19時
2014-06-14 | 20時
2014-06-14 | 21時
2014-06-14 | 22時
2014-06-14 | 23時
2014-06-15 | 0時
2014-06-15 | 1時
2014-06-15 | 2時
2014-06-15 | 3時
2014-06-15 | 4時
2014-06-15 | 5時
2014-06-15 | 6時
2014-06-15 | 7時
2014-06-15 | 8時
2014-06-15 | 9時
2014-06-15 | 10時
2014-06-15 | 11時
2014-06-15 | 12時
2014-06-15 | 13時
2014-06-15 | 14時
2014-06-15 | 15時
2014-06-15 | 16時
2014-06-15 | 17時
2014-06-15 | 18時
2014-06-15 | 19時
2014-06-15 | 20時
2014-06-15 | 21時
2014-06-15 | 22時
2014-06-15 | 23時
2014-06-16 | 0時
2014-06-16 | 1時
2014-06-16 | 2時
2014-06-16 | 3時
2014-06-16 | 4時
2014-06-16 | 5時
2014-06-16 | 6時
2014-06-16 | 7時
2014-06-16 | 8時
2014-06-16 | 9時
2014-06-16 | 10時
2014-06-16 | 11時
2014-06-16 | 12時
2014-06-16 | 13時
2014-06-16 | 14時
2014-06-16 | 15時
2014-06-16 | 16時
2014-06-16 | 17時
2014-06-16 | 18時
2014-06-16 | 19時
2014-06-16 | 20時
2014-06-16 | 21時
2014-06-16 | 22時
2014-06-16 | 23時
2014-06-17 | 0時
2014-06-17 | 1時
2014-06-17 | 2時
2014-06-17 | 3時
2014-06-17 | 4時
2014-06-17 | 5時
2014-06-17 | 6時
2014-06-17 | 7時
2014-06-17 | 8時
2014-06-17 | 9時
2014-06-17 | 10時
2014-06-17 | 11時
2014-06-17 | 12時
2014-06-17 | 13時
2014-06-17 | 14時
2014-06-17 | 15時
2014-06-17 | 16時
2014-06-17 | 17時
2014-06-17 | 18時
2014-06-17 | 19時
2014-06-17 | 20時
2014-06-17 | 21時
2014-06-17 | 22時
2014-06-17 | 23時
2014-06-18 | 0時
2014-06-18 | 1時
2014-06-18 | 2時
2014-06-18 | 3時
2014-06-18 | 4時
2014-06-18 | 5時
2014-06-18 | 6時
2014-06-18 | 7時
2014-06-18 | 8時
2014-06-18 | 9時
2014-06-18 | 10時
2014-06-18 | 11時
2014-06-18 | 12時
2014-06-18 | 13時
2014-06-18 | 14時
2014-06-18 | 15時
2014-06-18 | 16時
2014-06-18 | 17時
2014-06-18 | 18時
2014-06-18 | 19時
2014-06-18 | 20時
2014-06-18 | 21時
2014-06-18 | 22時
2014-06-18 | 23時
2014-06-19 | 0時
2014-06-19 | 1時
2014-06-19 | 2時
2014-06-19 | 3時
2014-06-19 | 4時
2014-06-19 | 5時
2014-06-19 | 6時
2014-06-19 | 7時
2014-06-19 | 8時
2014-06-19 | 9時
2014-06-19 | 10時
2014-06-19 | 11時
2014-06-19 | 12時
2014-06-19 | 13時
2014-06-19 | 14時
2014-06-19 | 15時
2014-06-19 | 16時
2014-06-19 | 17時
2014-06-19 | 18時
2014-06-19 | 19時
2014-06-19 | 20時
2014-06-19 | 21時
2014-06-19 | 22時
2014-06-19 | 23時
2014-06-20 | 0時
2014-06-20 | 1時
2014-06-20 | 2時
2014-06-20 | 3時
2014-06-20 | 4時
2014-06-20 | 5時
2014-06-20 | 6時
2014-06-20 | 7時
2014-06-20 | 8時
2014-06-20 | 9時
2014-06-20 | 10時
2014-06-20 | 11時
2014-06-20 | 12時
2014-06-20 | 13時
2014-06-20 | 14時
2014-06-20 | 15時
2014-06-20 | 16時
2014-06-20 | 17時
2014-06-20 | 18時
2014-06-20 | 19時
2014-06-20 | 20時
2014-06-20 | 21時
2014-06-20 | 22時
2014-06-20 | 23時
2014-06-21 | 0時
2014-06-21 | 1時
2014-06-21 | 2時
2014-06-21 | 3時
2014-06-21 | 4時
2014-06-21 | 5時
2014-06-21 | 6時
2014-06-21 | 7時
2014-06-21 | 8時
2014-06-21 | 9時
2014-06-21 | 10時
2014-06-21 | 11時
2014-06-21 | 12時
2014-06-21 | 13時
2014-06-21 | 14時
2014-06-21 | 15時
2014-06-21 | 16時
2014-06-21 | 17時
2014-06-21 | 18時
2014-06-21 | 19時
2014-06-21 | 20時
2014-06-21 | 21時
2014-06-21 | 22時
2014-06-21 | 23時
2014-06-22 | 0時
2014-06-22 | 1時
2014-06-22 | 2時
2014-06-22 | 3時
2014-06-22 | 4時
2014-06-22 | 5時
2014-06-22 | 6時
2014-06-22 | 7時
2014-06-22 | 8時
2014-06-22 | 9時
2014-06-22 | 10時
2014-06-22 | 11時
2014-06-22 | 12時
2014-06-22 | 13時
2014-06-22 | 14時
2014-06-22 | 15時
2014-06-22 | 16時
2014-06-22 | 17時
2014-06-22 | 18時
2014-06-22 | 19時
2014-06-22 | 20時
2014-06-22 | 21時
2014-06-22 | 22時
2014-06-22 | 23時
2014-06-23 | 0時
2014-06-23 | 1時
2014-06-23 | 2時
2014-06-23 | 3時
2014-06-23 | 4時
2014-06-23 | 5時
2014-06-23 | 6時
2014-06-23 | 7時
2014-06-23 | 8時
2014-06-23 | 9時
2014-06-23 | 10時
2014-06-23 | 11時
2014-06-23 | 12時
2014-06-23 | 13時
2014-06-23 | 14時
2014-06-23 | 15時
2014-06-23 | 16時
2014-06-23 | 17時
2014-06-23 | 18時
2014-06-23 | 19時
2014-06-23 | 20時
2014-06-23 | 21時
2014-06-23 | 22時
2014-06-23 | 23時
2014-06-24 | 0時
2014-06-24 | 1時
2014-06-24 | 2時
2014-06-24 | 3時
2014-06-24 | 4時
2014-06-24 | 5時
2014-06-24 | 6時
2014-06-24 | 7時
2014-06-24 | 8時
2014-06-24 | 9時
2014-06-24 | 10時
2014-06-24 | 11時
2014-06-24 | 12時
2014-06-24 | 13時
2014-06-24 | 14時
2014-06-24 | 15時
2014-06-24 | 16時
2014-06-24 | 17時
2014-06-24 | 18時
2014-06-24 | 19時
2014-06-24 | 20時
2014-06-24 | 21時
2014-06-24 | 22時
2014-06-24 | 23時
2014-06-25 | 0時
2014-06-25 | 1時
2014-06-25 | 2時
2014-06-25 | 3時
2014-06-25 | 4時
2014-06-25 | 5時
2014-06-25 | 6時
2014-06-25 | 7時
2014-06-25 | 8時
2014-06-25 | 9時
2014-06-25 | 10時
2014-06-25 | 11時
2014-06-25 | 12時
2014-06-25 | 13時
2014-06-25 | 14時
2014-06-25 | 15時
2014-06-25 | 16時
2014-06-25 | 17時
2014-06-25 | 18時
2014-06-25 | 19時
2014-06-25 | 20時
2014-06-25 | 21時
2014-06-25 | 22時
2014-06-25 | 23時
2014-06-26 | 0時
2014-06-26 | 1時
2014-06-26 | 2時
2014-06-26 | 3時
2014-06-26 | 4時
2014-06-26 | 5時
2014-06-26 | 6時
2014-06-26 | 7時
2014-06-26 | 8時
2014-06-26 | 9時
2014-06-26 | 10時
2014-06-26 | 11時
2014-06-26 | 12時
2014-06-26 | 13時
2014-06-26 | 14時
2014-06-26 | 15時
2014-06-26 | 16時
2014-06-26 | 17時
2014-06-26 | 18時
2014-06-26 | 19時
2014-06-26 | 20時
2014-06-26 | 21時
2014-06-26 | 22時
2014-06-26 | 23時
2014-06-27 | 0時
2014-06-27 | 1時
2014-06-27 | 2時
2014-06-27 | 3時
2014-06-27 | 4時
2014-06-27 | 5時
2014-06-27 | 6時
2014-06-27 | 7時
2014-06-27 | 8時
2014-06-27 | 9時
2014-06-27 | 10時
2014-06-27 | 11時
2014-06-27 | 12時
2014-06-27 | 13時
2014-06-27 | 14時
2014-06-27 | 15時
2014-06-27 | 16時
2014-06-27 | 17時
2014-06-27 | 18時
2014-06-27 | 19時
2014-06-27 | 20時
2014-06-27 | 21時
2014-06-27 | 22時
2014-06-27 | 23時
2014-06-28 | 0時
2014-06-28 | 1時
2014-06-28 | 2時
2014-06-28 | 3時
2014-06-28 | 4時
2014-06-28 | 5時
2014-06-28 | 6時
2014-06-28 | 7時
2014-06-28 | 8時
2014-06-28 | 9時
2014-06-28 | 10時
2014-06-28 | 11時
2014-06-28 | 12時
2014-06-28 | 13時
2014-06-28 | 14時
2014-06-28 | 15時
2014-06-28 | 16時
2014-06-28 | 17時
2014-06-28 | 18時
2014-06-28 | 19時
2014-06-28 | 20時
2014-06-28 | 21時
2014-06-28 | 22時
2014-06-28 | 23時
2014-06-29 | 0時
2014-06-29 | 1時
2014-06-29 | 2時
2014-06-29 | 3時
2014-06-29 | 4時
2014-06-29 | 5時
2014-06-29 | 6時
2014-06-29 | 7時
2014-06-29 | 8時
2014-06-29 | 9時
2014-06-29 | 10時
2014-06-29 | 11時
2014-06-29 | 12時
2014-06-29 | 13時
2014-06-29 | 14時
2014-06-29 | 15時
2014-06-29 | 16時
2014-06-29 | 17時
2014-06-29 | 18時
2014-06-29 | 19時
2014-06-29 | 20時
2014-06-29 | 21時
2014-06-29 | 22時
2014-06-29 | 23時
2014-06-30 | 0時
2014-06-30 | 1時
2014-06-30 | 2時
2014-06-30 | 3時
2014-06-30 | 4時
2014-06-30 | 5時
2014-06-30 | 6時
2014-06-30 | 7時
2014-06-30 | 8時
2014-06-30 | 9時
2014-06-30 | 10時
2014-06-30 | 11時
2014-06-30 | 12時
2014-06-30 | 13時
2014-06-30 | 14時
2014-06-30 | 15時
2014-06-30 | 16時
2014-06-30 | 17時
2014-06-30 | 18時
2014-06-30 | 19時
2014-06-30 | 20時
2014-06-30 | 21時
2014-06-30 | 22時
2014-06-30 | 23時
2014-07-01 | 0時
2014-07-01 | 1時
2014-07-01 | 2時
2014-07-01 | 3時
2014-07-01 | 4時
2014-07-01 | 5時
2014-07-01 | 6時
2014-07-01 | 7時
2014-07-01 | 8時
2014-07-01 | 9時
2014-07-01 | 10時
2014-07-01 | 11時
2014-07-01 | 12時
2014-07-01 | 13時
2014-07-01 | 14時
2014-07-01 | 15時
2014-07-01 | 16時
2014-07-01 | 17時
2014-07-01 | 18時
2014-07-01 | 19時
2014-07-01 | 20時
2014-07-01 | 21時
2014-07-01 | 22時
2014-07-01 | 23時
2014-07-02 | 0時
2014-07-02 | 1時
2014-07-02 | 2時
2014-07-02 | 3時
2014-07-02 | 4時
2014-07-02 | 5時
2014-07-02 | 6時
2014-07-02 | 7時
2014-07-02 | 8時
2014-07-02 | 9時
2014-07-02 | 10時
2014-07-02 | 11時
2014-07-02 | 12時
2014-07-02 | 13時
2014-07-02 | 14時
2014-07-02 | 15時
2014-07-02 | 16時
2014-07-02 | 17時
2014-07-02 | 18時
2014-07-02 | 19時
2014-07-02 | 20時
2014-07-02 | 21時
2014-07-02 | 22時
2014-07-02 | 23時
2014-07-03 | 0時
2014-07-03 | 1時
2014-07-03 | 2時
2014-07-03 | 3時
2014-07-03 | 4時
2014-07-03 | 5時
2014-07-03 | 6時
2014-07-03 | 7時
2014-07-03 | 8時
2014-07-03 | 9時
2014-07-03 | 10時
2014-07-03 | 11時
2014-07-03 | 12時
2014-07-03 | 13時
2014-07-03 | 14時
2014-07-03 | 15時
2014-07-03 | 16時
2014-07-03 | 17時
2014-07-03 | 18時
2014-07-03 | 19時
2014-07-03 | 20時
2014-07-03 | 21時
2014-07-03 | 22時
2014-07-03 | 23時
2014-07-04 | 0時
2014-07-04 | 1時
2014-07-04 | 2時
2014-07-04 | 3時
2014-07-04 | 4時
2014-07-04 | 5時
2014-07-04 | 6時
2014-07-04 | 7時
2014-07-04 | 8時
2014-07-04 | 9時
2014-07-04 | 10時
2014-07-04 | 11時
2014-07-04 | 12時
2014-07-04 | 13時
2014-07-04 | 14時
2014-07-04 | 15時
2014-07-04 | 16時
2014-07-04 | 17時
2014-07-04 | 18時
2014-07-04 | 19時
2014-07-04 | 20時
2014-07-04 | 21時
2014-07-04 | 22時
2014-07-04 | 23時
2014-07-05 | 0時
2014-07-05 | 1時
2014-07-05 | 2時
2014-07-05 | 3時
2014-07-05 | 4時
2014-07-05 | 5時
2014-07-05 | 6時
2014-07-05 | 7時
2014-07-05 | 8時
2014-07-05 | 9時
2014-07-05 | 10時
2014-07-05 | 11時
2014-07-05 | 12時
2014-07-05 | 13時
2014-07-05 | 14時
2014-07-05 | 15時
2014-07-05 | 16時
2014-07-05 | 17時
2014-07-05 | 18時
2014-07-05 | 19時
2014-07-05 | 20時
2014-07-05 | 21時
2014-07-05 | 22時
2014-07-05 | 23時
2014-07-06 | 0時
2014-07-06 | 1時
2014-07-06 | 2時
2014-07-06 | 3時
2014-07-06 | 4時
2014-07-06 | 5時
2014-07-06 | 6時
2014-07-06 | 7時
2014-07-06 | 8時
2014-07-06 | 9時
2014-07-06 | 10時
2014-07-06 | 11時
2014-07-06 | 12時
2014-07-06 | 13時
2014-07-06 | 14時
2014-07-06 | 15時
2014-07-06 | 16時
2014-07-06 | 17時
2014-07-06 | 18時
2014-07-06 | 19時
2014-07-06 | 20時
2014-07-06 | 21時
2014-07-06 | 22時
2014-07-06 | 23時
2014-07-07 | 0時
2014-07-07 | 1時
2014-07-07 | 2時
2014-07-07 | 3時
2014-07-07 | 4時
2014-07-07 | 5時
2014-07-07 | 6時
2014-07-07 | 7時
2014-07-07 | 8時
2014-07-07 | 9時
2014-07-07 | 10時
2014-07-07 | 11時
2014-07-07 | 12時
2014-07-07 | 13時
2014-07-07 | 14時
2014-07-07 | 15時
2014-07-07 | 16時
2014-07-07 | 17時
2014-07-07 | 18時
2014-07-07 | 19時
2014-07-07 | 20時
2014-07-07 | 21時
2014-07-07 | 22時
2014-07-07 | 23時
2014-07-08 | 0時
2014-07-08 | 1時
2014-07-08 | 2時
2014-07-08 | 3時
2014-07-08 | 4時
2014-07-08 | 5時
2014-07-08 | 6時
2014-07-08 | 7時
2014-07-08 | 8時
2014-07-08 | 9時
2014-07-08 | 10時
2014-07-08 | 11時
2014-07-08 | 12時
2014-07-08 | 13時
2014-07-08 | 14時
2014-07-08 | 15時
2014-07-08 | 16時
2014-07-08 | 17時
2014-07-08 | 18時
2014-07-08 | 19時
2014-07-08 | 20時
2014-07-08 | 21時
2014-07-08 | 22時
2014-07-08 | 23時
2014-07-09 | 0時
2014-07-09 | 1時
2014-07-09 | 2時
2014-07-09 | 3時
2014-07-09 | 4時
2014-07-09 | 5時
2014-07-09 | 6時
2014-07-09 | 7時
2014-07-09 | 8時
2014-07-09 | 9時
2014-07-09 | 10時
2014-07-09 | 11時
2014-07-09 | 12時
2014-07-09 | 13時
2014-07-09 | 14時
2014-07-09 | 15時
2014-07-09 | 16時
2014-07-09 | 17時
2014-07-09 | 18時
2014-07-09 | 19時
2014-07-09 | 20時
2014-07-09 | 21時
2014-07-09 | 22時
2014-07-09 | 23時
2014-07-10 | 0時
2014-07-10 | 1時
2014-07-10 | 2時
2014-07-10 | 3時
2014-07-10 | 4時
2014-07-10 | 5時
2014-07-10 | 6時
2014-07-10 | 7時
2014-07-10 | 8時
2014-07-10 | 9時
2014-07-10 | 10時
2014-07-10 | 11時
2014-07-10 | 12時
2014-07-10 | 13時
2014-07-10 | 14時
2014-07-10 | 15時
2014-07-10 | 16時
2014-07-10 | 17時
2014-07-10 | 18時
2014-07-10 | 19時
2014-07-10 | 20時
2014-07-10 | 21時
2014-07-10 | 22時
2014-07-10 | 23時
2014-07-11 | 0時
2014-07-11 | 1時
2014-07-11 | 2時
2014-07-11 | 3時
2014-07-11 | 4時
2014-07-11 | 5時
2014-07-11 | 6時
2014-07-11 | 7時
2014-07-11 | 8時
2014-07-11 | 9時
2014-07-11 | 10時
2014-07-11 | 11時
2014-07-11 | 12時
2014-07-11 | 13時
2014-07-11 | 14時
2014-07-11 | 15時
2014-07-11 | 16時
2014-07-11 | 17時
2014-07-11 | 18時
2014-07-11 | 19時
2014-07-11 | 20時
2014-07-11 | 21時
2014-07-11 | 22時
2014-07-11 | 23時
2014-07-12 | 0時
2014-07-12 | 1時
2014-07-12 | 2時
2014-07-12 | 3時
2014-07-12 | 4時
2014-07-12 | 5時
2014-07-12 | 6時
2014-07-12 | 7時
2014-07-12 | 8時
2014-07-12 | 9時
2014-07-12 | 10時
2014-07-12 | 11時
2014-07-12 | 12時
2014-07-12 | 13時
2014-07-12 | 14時
2014-07-12 | 15時
2014-07-12 | 16時
2014-07-12 | 17時
2014-07-12 | 18時
2014-07-12 | 19時
2014-07-12 | 20時
2014-07-12 | 21時
2014-07-12 | 22時
2014-07-12 | 23時
2014-07-13 | 0時
2014-07-13 | 1時
2014-07-13 | 2時
2014-07-13 | 3時
2014-07-13 | 4時
2014-07-13 | 5時
2014-07-13 | 6時
2014-07-13 | 7時
2014-07-13 | 8時
2014-07-13 | 9時
2014-07-13 | 10時
2014-07-13 | 11時
2014-07-13 | 12時
2014-07-13 | 13時
2014-07-13 | 14時
2014-07-13 | 15時
2014-07-13 | 16時
2014-07-13 | 17時
2014-07-13 | 18時
2014-07-13 | 19時
2014-07-13 | 20時
2014-07-13 | 21時
2014-07-13 | 22時
2014-07-13 | 23時
2014-07-14 | 0時
2014-07-14 | 1時
2014-07-14 | 2時
2014-07-14 | 3時
2014-07-14 | 4時
2014-07-14 | 5時
2014-07-14 | 6時
2014-07-14 | 7時
2014-07-14 | 8時
2014-07-14 | 9時
2014-07-14 | 10時
2014-07-14 | 11時
2014-07-14 | 12時
2014-07-14 | 13時
2014-07-14 | 14時
2014-07-14 | 15時
2014-07-14 | 16時
2014-07-14 | 17時
2014-07-14 | 18時
2014-07-14 | 19時
2014-07-14 | 20時
2014-07-14 | 21時
2014-07-14 | 22時
2014-07-14 | 23時
2014-07-15 | 0時
2014-07-15 | 1時
2014-07-15 | 2時
2014-07-15 | 3時
2014-07-15 | 4時
2014-07-15 | 5時
2014-07-15 | 6時
2014-07-15 | 7時
2014-07-15 | 8時
2014-07-15 | 9時
2014-07-15 | 10時
2014-07-15 | 11時
2014-07-15 | 12時
2014-07-15 | 13時
2014-07-15 | 14時
2014-07-15 | 15時
2014-07-15 | 16時
2014-07-15 | 17時
2014-07-15 | 18時
2014-07-15 | 19時
2014-07-15 | 20時
2014-07-15 | 21時
2014-07-15 | 22時
2014-07-15 | 23時
2014-07-16 | 0時
2014-07-16 | 1時
2014-07-16 | 2時
2014-07-16 | 3時
2014-07-16 | 4時
2014-07-16 | 5時
2014-07-16 | 6時
2014-07-16 | 7時
2014-07-16 | 8時
2014-07-16 | 9時
2014-07-16 | 10時
2014-07-16 | 11時
2014-07-16 | 12時
2014-07-16 | 13時
2014-07-16 | 14時
2014-07-16 | 15時
2014-07-16 | 16時
2014-07-16 | 17時
2014-07-16 | 18時
2014-07-16 | 19時
2014-07-16 | 20時
2014-07-16 | 21時
2014-07-16 | 22時
2014-07-16 | 23時
2014-07-17 | 0時
2014-07-17 | 1時
2014-07-17 | 2時
2014-07-17 | 3時
2014-07-17 | 4時
2014-07-17 | 5時
2014-07-17 | 6時
2014-07-17 | 7時
2014-07-17 | 8時
2014-07-17 | 9時
2014-07-17 | 10時
2014-07-17 | 11時
2014-07-17 | 12時
2014-07-17 | 13時
2014-07-17 | 14時
2014-07-17 | 15時
2014-07-17 | 16時
2014-07-17 | 17時
2014-07-17 | 18時
2014-07-17 | 19時
2014-07-17 | 20時
2014-07-17 | 21時
2014-07-17 | 22時
2014-07-17 | 23時
2014-07-18 | 0時
2014-07-18 | 1時
2014-07-18 | 2時
2014-07-18 | 3時
2014-07-18 | 4時
2014-07-18 | 5時
2014-07-18 | 6時
2014-07-18 | 7時
2014-07-18 | 8時
2014-07-18 | 9時
2014-07-18 | 10時
2014-07-18 | 11時
2014-07-18 | 12時
2014-07-18 | 13時
2014-07-18 | 14時
2014-07-18 | 15時
2014-07-18 | 16時
2014-07-18 | 17時
2014-07-18 | 18時
2014-07-18 | 19時
2014-07-18 | 20時
2014-07-18 | 21時
2014-07-18 | 22時
2014-07-18 | 23時
2014-07-19 | 0時
2014-07-19 | 1時
2014-07-19 | 2時
2014-07-19 | 3時
2014-07-19 | 4時
2014-07-19 | 5時
2014-07-19 | 6時
2014-07-19 | 7時
2014-07-19 | 8時
2014-07-19 | 9時
2014-07-19 | 10時
2014-07-19 | 11時
2014-07-19 | 12時
2014-07-19 | 13時
2014-07-19 | 14時
2014-07-19 | 15時
2014-07-19 | 16時
2014-07-19 | 17時
2014-07-19 | 18時
2014-07-19 | 19時
2014-07-19 | 20時
2014-07-19 | 21時
2014-07-19 | 22時
2014-07-19 | 23時
2014-07-20 | 0時
2014-07-20 | 1時
2014-07-20 | 2時
2014-07-20 | 3時
2014-07-20 | 4時
2014-07-20 | 5時
2014-07-20 | 6時
2014-07-20 | 7時
2014-07-20 | 8時
2014-07-20 | 9時
2014-07-20 | 10時
2014-07-20 | 11時
2014-07-20 | 12時
2014-07-20 | 13時
2014-07-20 | 14時
2014-07-20 | 15時
2014-07-20 | 16時
2014-07-20 | 17時
2014-07-20 | 18時
2014-07-20 | 19時
2014-07-20 | 20時
2014-07-20 | 21時
2014-07-20 | 22時
2014-07-20 | 23時
2014-07-21 | 0時
2014-07-21 | 1時
2014-07-21 | 2時
2014-07-21 | 3時
2014-07-21 | 4時
2014-07-21 | 5時
2014-07-21 | 6時
2014-07-21 | 7時
2014-07-21 | 8時
2014-07-21 | 9時
2014-07-21 | 10時
2014-07-21 | 11時
2014-07-21 | 12時
2014-07-21 | 13時
2014-07-21 | 14時
2014-07-21 | 15時
2014-07-21 | 16時
2014-07-21 | 17時
2014-07-21 | 18時
2014-07-21 | 19時
2014-07-21 | 20時
2014-07-21 | 21時
2014-07-21 | 22時
2014-07-21 | 23時
2014-07-22 | 0時
2014-07-22 | 1時
2014-07-22 | 2時
2014-07-22 | 3時
2014-07-22 | 4時
2014-07-22 | 5時
2014-07-22 | 6時
2014-07-22 | 7時
2014-07-22 | 8時
2014-07-22 | 9時
2014-07-22 | 10時
2014-07-22 | 11時
2014-07-22 | 12時
2014-07-22 | 13時
2014-07-22 | 14時
2014-07-22 | 15時
2014-07-22 | 16時
2014-07-22 | 17時
2014-07-22 | 18時
2014-07-22 | 19時
2014-07-22 | 20時
2014-07-22 | 21時
2014-07-22 | 22時
2014-07-22 | 23時
2014-07-23 | 0時
2014-07-23 | 1時
2014-07-23 | 2時
2014-07-23 | 3時
2014-07-23 | 4時
2014-07-23 | 5時
2014-07-23 | 6時
2014-07-23 | 7時
2014-07-23 | 8時
2014-07-23 | 9時
2014-07-23 | 10時
2014-07-23 | 11時
2014-07-23 | 12時
2014-07-23 | 13時
2014-07-23 | 14時
2014-07-23 | 15時
2014-07-23 | 16時
2014-07-23 | 17時
2014-07-23 | 18時
2014-07-23 | 19時
2014-07-23 | 20時
2014-07-23 | 21時
2014-07-23 | 22時
2014-07-23 | 23時
2014-07-24 | 0時
2014-07-24 | 1時
2014-07-24 | 2時
2014-07-24 | 3時
2014-07-24 | 4時
2014-07-24 | 5時
2014-07-24 | 6時
2014-07-24 | 7時
2014-07-24 | 8時
2014-07-24 | 9時
2014-07-24 | 10時
2014-07-24 | 11時
2014-07-24 | 12時
2014-07-24 | 13時
2014-07-24 | 14時
2014-07-24 | 15時
2014-07-24 | 16時
2014-07-24 | 17時
2014-07-24 | 18時
2014-07-24 | 19時
2014-07-24 | 20時
2014-07-24 | 21時
2014-07-24 | 22時
2014-07-24 | 23時
2014-07-25 | 0時
2014-07-25 | 1時
2014-07-25 | 2時
2014-07-25 | 3時
2014-07-25 | 4時
2014-07-25 | 5時
2014-07-25 | 6時
2014-07-25 | 7時
2014-07-25 | 8時
2014-07-25 | 9時
2014-07-25 | 10時
2014-07-25 | 11時
2014-07-25 | 12時
2014-07-25 | 13時
2014-07-25 | 14時
2014-07-25 | 15時
2014-07-25 | 16時
2014-07-25 | 17時
2014-07-25 | 18時
2014-07-25 | 19時
2014-07-25 | 20時
2014-07-25 | 21時
2014-07-25 | 22時
2014-07-25 | 23時
2014-07-26 | 0時
2014-07-26 | 1時
2014-07-26 | 2時
2014-07-26 | 3時
2014-07-26 | 4時
2014-07-26 | 5時
2014-07-26 | 6時
2014-07-26 | 7時
2014-07-26 | 8時
2014-07-26 | 9時
2014-07-26 | 10時
2014-07-26 | 11時
2014-07-26 | 12時
2014-07-26 | 13時
2014-07-26 | 14時
2014-07-26 | 15時
2014-07-26 | 16時
2014-07-26 | 17時
2014-07-26 | 18時
2014-07-26 | 19時
2014-07-26 | 20時
2014-07-26 | 21時
2014-07-26 | 22時
2014-07-26 | 23時
2014-07-27 | 0時
2014-07-27 | 1時
2014-07-27 | 2時
2014-07-27 | 3時
2014-07-27 | 4時
2014-07-27 | 5時
2014-07-27 | 6時
2014-07-27 | 7時
2014-07-27 | 8時
2014-07-27 | 9時
2014-07-27 | 10時
2014-07-27 | 11時
2014-07-27 | 12時
2014-07-27 | 13時
2014-07-27 | 14時
2014-07-27 | 15時
2014-07-27 | 16時
2014-07-27 | 17時
2014-07-27 | 18時
2014-07-27 | 19時
2014-07-27 | 20時
2014-07-27 | 21時
2014-07-27 | 22時
2014-07-27 | 23時
2014-07-28 | 0時
2014-07-28 | 1時
2014-07-28 | 2時
2014-07-28 | 3時
2014-07-28 | 4時
2014-07-28 | 5時
2014-07-28 | 6時
2014-07-28 | 7時
2014-07-28 | 8時
2014-07-28 | 9時
2014-07-28 | 10時
2014-07-28 | 11時
2014-07-28 | 12時
2014-07-28 | 13時
2014-07-28 | 14時
2014-07-28 | 15時
2014-07-28 | 16時
2014-07-28 | 17時
2014-07-28 | 18時
2014-07-28 | 19時
2014-07-28 | 20時
2014-07-28 | 21時
2014-07-28 | 22時
2014-07-28 | 23時
2014-07-29 | 0時
2014-07-29 | 1時
2014-07-29 | 2時
2014-07-29 | 3時
2014-07-29 | 4時
2014-07-29 | 5時
2014-07-29 | 6時
2014-07-29 | 7時
2014-07-29 | 8時
2014-07-29 | 9時
2014-07-29 | 10時
2014-07-29 | 11時
2014-07-29 | 12時
2014-07-29 | 13時
2014-07-29 | 14時
2014-07-29 | 15時
2014-07-29 | 16時
2014-07-29 | 17時
2014-07-29 | 18時
2014-07-29 | 19時
2014-07-29 | 20時
2014-07-29 | 21時
2014-07-29 | 22時
2014-07-29 | 23時
2014-07-30 | 0時
2014-07-30 | 1時
2014-07-30 | 2時
2014-07-30 | 3時
2014-07-30 | 4時
2014-07-30 | 5時
2014-07-30 | 6時
2014-07-30 | 7時
2014-07-30 | 8時
2014-07-30 | 9時
2014-07-30 | 10時
2014-07-30 | 11時
2014-07-30 | 12時
2014-07-30 | 13時
2014-07-30 | 14時
2014-07-30 | 15時
2014-07-30 | 16時
2014-07-30 | 17時
2014-07-30 | 18時
2014-07-30 | 19時
2014-07-30 | 20時
2014-07-30 | 21時
2014-07-30 | 22時
2014-07-30 | 23時
2014-07-31 | 0時
2014-07-31 | 1時
2014-07-31 | 2時
2014-07-31 | 3時
2014-07-31 | 4時
2014-07-31 | 5時
2014-07-31 | 6時
2014-07-31 | 7時
2014-07-31 | 8時
2014-07-31 | 9時
2014-07-31 | 10時
2014-07-31 | 11時
2014-07-31 | 12時
2014-07-31 | 13時
2014-07-31 | 14時
2014-07-31 | 15時
2014-07-31 | 16時
2014-07-31 | 17時
2014-07-31 | 18時
2014-07-31 | 19時
2014-07-31 | 20時
2014-07-31 | 21時
2014-07-31 | 22時
2014-07-31 | 23時
2014-08-01 | 0時
2014-08-01 | 1時
2014-08-01 | 2時
2014-08-01 | 3時
2014-08-01 | 4時
2014-08-01 | 5時
2014-08-01 | 6時
2014-08-01 | 7時
2014-08-01 | 8時
2014-08-01 | 9時
2014-08-01 | 10時
2014-08-01 | 11時
2014-08-01 | 12時
2014-08-01 | 13時
2014-08-01 | 14時
2014-08-01 | 15時
2014-08-01 | 16時
2014-08-01 | 17時
2014-08-01 | 18時
2014-08-01 | 19時
2014-08-01 | 20時
2014-08-01 | 21時
2014-08-01 | 22時
2014-08-01 | 23時
2014-08-02 | 0時
2014-08-02 | 1時
2014-08-02 | 2時
2014-08-02 | 3時
2014-08-02 | 4時
2014-08-02 | 5時
2014-08-02 | 6時
2014-08-02 | 7時
2014-08-02 | 8時
2014-08-02 | 9時
2014-08-02 | 10時
2014-08-02 | 11時
2014-08-02 | 12時
2014-08-02 | 13時
2014-08-02 | 14時
2014-08-02 | 15時
2014-08-02 | 16時
2014-08-02 | 17時
2014-08-02 | 18時
2014-08-02 | 19時
2014-08-02 | 20時
2014-08-02 | 21時
2014-08-02 | 22時
2014-08-02 | 23時
2014-08-03 | 0時
2014-08-03 | 1時
2014-08-03 | 2時
2014-08-03 | 3時
2014-08-03 | 4時
2014-08-03 | 5時
2014-08-03 | 6時
2014-08-03 | 7時
2014-08-03 | 8時
2014-08-03 | 9時
2014-08-03 | 10時
2014-08-03 | 11時
2014-08-03 | 12時
2014-08-03 | 13時
2014-08-03 | 14時
2014-08-03 | 15時
2014-08-03 | 16時
2014-08-03 | 17時
2014-08-03 | 18時
2014-08-03 | 19時
2014-08-03 | 20時
2014-08-03 | 21時
2014-08-03 | 22時
2014-08-03 | 23時
2014-08-04 | 0時
2014-08-04 | 1時
2014-08-04 | 2時
2014-08-04 | 3時
2014-08-04 | 4時
2014-08-04 | 5時
2014-08-04 | 6時
2014-08-04 | 7時
2014-08-04 | 8時
2014-08-04 | 9時
2014-08-04 | 10時
2014-08-04 | 11時
2014-08-04 | 12時
2014-08-04 | 13時
2014-08-04 | 14時
2014-08-04 | 15時
2014-08-04 | 16時
2014-08-04 | 17時
2014-08-04 | 18時
2014-08-04 | 19時
2014-08-04 | 20時
2014-08-04 | 21時
2014-08-04 | 22時
2014-08-04 | 23時
2014-08-05 | 0時
2014-08-05 | 1時
2014-08-05 | 2時
2014-08-05 | 3時
2014-08-05 | 4時
2014-08-05 | 5時
2014-08-05 | 6時
2014-08-05 | 7時
2014-08-05 | 8時
2014-08-05 | 9時
2014-08-05 | 10時
2014-08-05 | 11時
2014-08-05 | 12時
2014-08-05 | 13時
2014-08-05 | 14時
2014-08-05 | 15時
2014-08-05 | 16時
2014-08-05 | 17時
2014-08-05 | 18時
2014-08-05 | 19時
2014-08-05 | 20時
2014-08-05 | 21時
2014-08-05 | 22時
2014-08-05 | 23時
2014-08-06 | 0時
2014-08-06 | 1時
2014-08-06 | 2時
2014-08-06 | 3時
2014-08-06 | 4時
2014-08-06 | 5時
2014-08-06 | 6時
2014-08-06 | 7時
2014-08-06 | 8時
2014-08-06 | 9時
2014-08-06 | 10時
2014-08-06 | 11時
2014-08-06 | 12時
2014-08-06 | 13時
2014-08-06 | 14時
2014-08-06 | 15時
2014-08-06 | 16時
2014-08-06 | 17時
2014-08-06 | 18時
2014-08-06 | 19時
2014-08-06 | 20時
2014-08-06 | 21時
2014-08-06 | 22時
2014-08-06 | 23時
2014-08-07 | 0時
2014-08-07 | 1時
2014-08-07 | 2時
2014-08-07 | 3時
2014-08-07 | 4時
2014-08-07 | 5時
2014-08-07 | 6時
2014-08-07 | 7時
2014-08-07 | 8時
2014-08-07 | 9時
2014-08-07 | 10時
2014-08-07 | 11時
2014-08-07 | 12時
2014-08-07 | 13時
2014-08-07 | 14時
2014-08-07 | 15時
2014-08-07 | 16時
2014-08-07 | 17時
2014-08-07 | 18時
2014-08-07 | 19時
2014-08-07 | 20時
2014-08-07 | 21時
2014-08-07 | 22時
2014-08-07 | 23時
2014-08-08 | 0時
2014-08-08 | 1時
2014-08-08 | 2時
2014-08-08 | 3時
2014-08-08 | 4時
2014-08-08 | 5時
2014-08-08 | 6時
2014-08-08 | 7時
2014-08-08 | 8時
2014-08-08 | 9時
2014-08-08 | 10時
2014-08-08 | 11時
2014-08-08 | 12時
2014-08-08 | 13時
2014-08-08 | 14時
2014-08-08 | 15時
2014-08-08 | 16時
2014-08-08 | 17時
2014-08-08 | 18時
2014-08-08 | 19時
2014-08-08 | 20時
2014-08-08 | 21時
2014-08-08 | 22時
2014-08-08 | 23時
2014-08-09 | 0時
2014-08-09 | 1時
2014-08-09 | 2時
2014-08-09 | 3時
2014-08-09 | 4時
2014-08-09 | 5時
2014-08-09 | 6時
2014-08-09 | 7時
2014-08-09 | 8時
2014-08-09 | 9時
2014-08-09 | 10時
2014-08-09 | 11時
2014-08-09 | 12時
2014-08-09 | 13時
2014-08-09 | 14時
2014-08-09 | 15時
2014-08-09 | 16時
2014-08-09 | 17時
2014-08-09 | 18時
2014-08-09 | 19時
2014-08-09 | 20時
2014-08-09 | 21時
2014-08-09 | 22時
2014-08-09 | 23時
2014-08-10 | 0時
2014-08-10 | 1時
2014-08-10 | 2時
2014-08-10 | 3時
2014-08-10 | 4時
2014-08-10 | 5時
2014-08-10 | 6時
2014-08-10 | 7時
2014-08-10 | 8時
2014-08-10 | 9時
2014-08-10 | 10時
2014-08-10 | 11時
2014-08-10 | 12時
2014-08-10 | 13時
2014-08-10 | 14時
2014-08-10 | 15時
2014-08-10 | 16時
2014-08-10 | 17時
2014-08-10 | 18時
2014-08-10 | 19時
2014-08-10 | 20時
2014-08-10 | 21時
2014-08-10 | 22時
2014-08-10 | 23時
2014-08-11 | 0時
2014-08-11 | 1時
2014-08-11 | 2時
2014-08-11 | 3時
2014-08-11 | 4時
2014-08-11 | 5時
2014-08-11 | 6時
2014-08-11 | 7時
2014-08-11 | 8時
2014-08-11 | 9時
2014-08-11 | 10時
2014-08-11 | 11時
2014-08-11 | 12時
2014-08-11 | 13時
2014-08-11 | 14時
2014-08-11 | 15時
2014-08-11 | 16時
2014-08-11 | 17時
2014-08-11 | 18時
2014-08-11 | 19時
2014-08-11 | 20時
2014-08-11 | 21時
2014-08-11 | 22時
2014-08-11 | 23時
2014-08-12 | 0時
2014-08-12 | 1時
2014-08-12 | 2時
2014-08-12 | 3時
2014-08-12 | 4時
2014-08-12 | 5時
2014-08-12 | 6時
2014-08-12 | 7時
2014-08-12 | 8時
2014-08-12 | 9時
2014-08-12 | 10時
2014-08-12 | 11時
2014-08-12 | 12時
2014-08-12 | 13時
2014-08-12 | 14時
2014-08-12 | 15時
2014-08-12 | 16時
2014-08-12 | 17時
2014-08-12 | 18時
2014-08-12 | 19時
2014-08-12 | 20時
2014-08-12 | 21時
2014-08-12 | 22時
2014-08-12 | 23時
2014-08-13 | 0時
2014-08-13 | 1時
2014-08-13 | 2時
2014-08-13 | 3時
2014-08-13 | 4時
2014-08-13 | 5時
2014-08-13 | 6時
2014-08-13 | 7時
2014-08-13 | 8時
2014-08-13 | 9時
2014-08-13 | 10時
2014-08-13 | 11時
2014-08-13 | 12時
2014-08-13 | 13時
2014-08-13 | 14時
2014-08-13 | 15時
2014-08-13 | 16時
2014-08-13 | 17時
2014-08-13 | 18時
2014-08-13 | 19時
2014-08-13 | 20時
2014-08-13 | 21時
2014-08-13 | 22時
2014-08-13 | 23時
2014-08-14 | 0時
2014-08-14 | 1時
2014-08-14 | 2時
2014-08-14 | 3時
2014-08-14 | 4時
2014-08-14 | 5時
2014-08-14 | 6時
2014-08-14 | 7時
2014-08-14 | 8時
2014-08-14 | 9時
2014-08-14 | 10時
2014-08-14 | 11時
2014-08-14 | 12時
2014-08-14 | 13時
2014-08-14 | 14時
2014-08-14 | 15時
2014-08-14 | 16時
2014-08-14 | 17時
2014-08-14 | 18時
2014-08-14 | 19時
2014-08-14 | 20時
2014-08-14 | 21時
2014-08-14 | 22時
2014-08-14 | 23時
2014-08-15 | 0時
2014-08-15 | 1時
2014-08-15 | 2時
2014-08-15 | 3時
2014-08-15 | 4時
2014-08-15 | 5時
2014-08-15 | 6時
2014-08-15 | 7時
2014-08-15 | 8時
2014-08-15 | 9時
2014-08-15 | 10時
2014-08-15 | 11時
2014-08-15 | 12時
2014-08-15 | 13時
2014-08-15 | 14時
2014-08-15 | 15時
2014-08-15 | 16時
2014-08-15 | 17時
2014-08-15 | 18時
2014-08-15 | 19時
2014-08-15 | 20時
2014-08-15 | 21時
2014-08-15 | 22時
2014-08-15 | 23時
2014-08-16 | 0時
2014-08-16 | 1時
2014-08-16 | 2時
2014-08-16 | 3時
2014-08-16 | 4時
2014-08-16 | 5時
2014-08-16 | 6時
2014-08-16 | 7時
2014-08-16 | 8時
2014-08-16 | 9時
2014-08-16 | 10時
2014-08-16 | 11時
2014-08-16 | 12時
2014-08-16 | 13時
2014-08-16 | 14時
2014-08-16 | 15時
2014-08-16 | 16時
2014-08-16 | 17時
2014-08-16 | 18時
2014-08-16 | 19時
2014-08-16 | 20時
2014-08-16 | 21時
2014-08-16 | 22時
2014-08-16 | 23時
2014-08-17 | 0時
2014-08-17 | 1時
2014-08-17 | 2時
2014-08-17 | 3時
2014-08-17 | 4時
2014-08-17 | 5時
2014-08-17 | 6時
2014-08-17 | 7時
2014-08-17 | 8時
2014-08-17 | 9時
2014-08-17 | 10時
2014-08-17 | 11時
2014-08-17 | 12時
2014-08-17 | 13時
2014-08-17 | 14時
2014-08-17 | 15時
2014-08-17 | 16時
2014-08-17 | 17時
2014-08-17 | 18時
2014-08-17 | 19時
2014-08-17 | 20時
2014-08-17 | 21時
2014-08-17 | 22時
2014-08-17 | 23時
2014-08-18 | 0時
2014-08-18 | 1時
2014-08-18 | 2時
2014-08-18 | 3時
2014-08-18 | 4時
2014-08-18 | 5時
2014-08-18 | 6時
2014-08-18 | 7時
2014-08-18 | 8時
2014-08-18 | 9時
2014-08-18 | 10時
2014-08-18 | 11時
2014-08-18 | 12時
2014-08-18 | 13時
2014-08-18 | 14時
2014-08-18 | 15時
2014-08-18 | 16時
2014-08-18 | 17時
2014-08-18 | 18時
2014-08-18 | 19時
2014-08-18 | 20時
2014-08-18 | 21時
2014-08-18 | 22時
2014-08-18 | 23時
2014-08-19 | 0時
2014-08-19 | 1時
2014-08-19 | 2時
2014-08-19 | 3時
2014-08-19 | 4時
2014-08-19 | 5時
2014-08-19 | 6時
2014-08-19 | 7時
2014-08-19 | 8時
2014-08-19 | 9時
2014-08-19 | 10時
2014-08-19 | 11時
2014-08-19 | 12時
2014-08-19 | 13時
2014-08-19 | 14時
2014-08-19 | 15時
2014-08-19 | 16時
2014-08-19 | 17時
2014-08-19 | 18時
2014-08-19 | 19時
2014-08-19 | 20時
2014-08-19 | 21時
2014-08-19 | 22時
2014-08-19 | 23時
2014-08-20 | 0時
2014-08-20 | 1時
2014-08-20 | 2時
2014-08-20 | 3時
2014-08-20 | 4時
2014-08-20 | 5時
2014-08-20 | 6時
2014-08-20 | 7時
2014-08-20 | 8時
2014-08-20 | 9時
2014-08-20 | 10時
2014-08-20 | 11時
2014-08-20 | 12時
2014-08-20 | 13時
2014-08-20 | 14時
2014-08-20 | 15時
2014-08-20 | 16時
2014-08-20 | 17時
2014-08-20 | 18時
2014-08-20 | 19時
2014-08-20 | 20時
2014-08-20 | 21時
2014-08-20 | 22時
2014-08-20 | 23時
2014-08-21 | 0時
2014-08-21 | 1時
2014-08-21 | 2時
2014-08-21 | 3時
2014-08-21 | 4時
2014-08-21 | 5時
2014-08-21 | 6時
2014-08-21 | 7時
2014-08-21 | 8時
2014-08-21 | 9時
2014-08-21 | 10時
2014-08-21 | 11時
2014-08-21 | 12時
2014-08-21 | 13時
2014-08-21 | 14時
2014-08-21 | 15時
2014-08-21 | 16時
2014-08-21 | 17時
2014-08-21 | 18時
2014-08-21 | 19時
2014-08-21 | 20時
2014-08-21 | 21時
2014-08-21 | 22時
2014-08-21 | 23時
2014-08-22 | 0時
2014-08-22 | 1時
2014-08-22 | 2時
2014-08-22 | 3時
2014-08-22 | 4時
2014-08-22 | 5時
2014-08-22 | 6時
2014-08-22 | 7時
2014-08-22 | 8時
2014-08-22 | 9時
2014-08-22 | 10時
2014-08-22 | 11時
2014-08-22 | 12時
2014-08-22 | 13時
2014-08-22 | 14時
2014-08-22 | 15時
2014-08-22 | 16時
2014-08-22 | 17時
2014-08-22 | 18時
2014-08-22 | 19時
2014-08-22 | 20時
2014-08-22 | 21時
2014-08-22 | 22時
2014-08-22 | 23時
2014-08-23 | 0時
2014-08-23 | 1時
2014-08-23 | 2時
2014-08-23 | 3時
2014-08-23 | 4時
2014-08-23 | 5時
2014-08-23 | 6時
2014-08-23 | 7時
2014-08-23 | 8時
2014-08-23 | 9時
2014-08-23 | 10時
2014-08-23 | 11時
2014-08-23 | 12時
2014-08-23 | 13時
2014-08-23 | 14時
2014-08-23 | 15時
2014-08-23 | 16時
2014-08-23 | 17時
2014-08-23 | 18時
2014-08-23 | 19時
2014-08-23 | 20時
2014-08-23 | 21時
2014-08-23 | 22時
2014-08-23 | 23時
2014-08-24 | 0時
2014-08-24 | 1時
2014-08-24 | 2時
2014-08-24 | 3時
2014-08-24 | 4時
2014-08-24 | 5時
2014-08-24 | 6時
2014-08-24 | 7時
2014-08-24 | 8時
2014-08-24 | 9時
2014-08-24 | 10時
2014-08-24 | 11時
2014-08-24 | 12時
2014-08-24 | 13時
2014-08-24 | 14時
2014-08-24 | 15時
2014-08-24 | 16時
2014-08-24 | 17時
2014-08-24 | 18時
2014-08-24 | 19時
2014-08-24 | 20時
2014-08-24 | 21時
2014-08-24 | 22時
2014-08-24 | 23時
2014-08-25 | 0時
2014-08-25 | 1時
2014-08-25 | 2時
2014-08-25 | 3時
2014-08-25 | 4時
2014-08-25 | 5時
2014-08-25 | 6時
2014-08-25 | 7時
2014-08-25 | 8時
2014-08-25 | 9時
2014-08-25 | 10時
2014-08-25 | 11時
2014-08-25 | 12時
2014-08-25 | 13時
2014-08-25 | 14時
2014-08-25 | 15時
2014-08-25 | 16時
2014-08-25 | 17時
2014-08-25 | 18時
2014-08-25 | 19時
2014-08-25 | 20時
2014-08-25 | 21時
2014-08-25 | 22時
2014-08-25 | 23時
2014-08-26 | 0時
2014-08-26 | 1時
2014-08-26 | 2時
2014-08-26 | 3時
2014-08-26 | 4時
2014-08-26 | 5時
2014-08-26 | 6時
2014-08-26 | 7時
2014-08-26 | 8時
2014-08-26 | 9時
2014-08-26 | 10時
2014-08-26 | 11時
2014-08-26 | 12時
2014-08-26 | 13時
2014-08-26 | 14時
2014-08-26 | 15時
2014-08-26 | 16時
2014-08-26 | 17時
2014-08-26 | 18時
2014-08-26 | 19時
2014-08-26 | 20時
2014-08-26 | 21時
2014-08-26 | 22時
2014-08-26 | 23時
2014-08-27 | 0時
2014-08-27 | 1時
2014-08-27 | 2時
2014-08-27 | 3時
2014-08-27 | 4時
2014-08-27 | 5時
2014-08-27 | 6時
2014-08-27 | 7時
2014-08-27 | 8時
2014-08-27 | 9時
2014-08-27 | 10時
2014-08-27 | 11時
2014-08-27 | 12時
2014-08-27 | 13時
2014-08-27 | 14時
2014-08-27 | 15時
2014-08-27 | 16時
2014-08-27 | 17時
2014-08-27 | 18時
2014-08-27 | 19時
2014-08-27 | 20時
2014-08-27 | 21時
2014-08-27 | 22時
2014-08-27 | 23時
2014-08-28 | 0時
2014-08-28 | 1時
2014-08-28 | 2時
2014-08-28 | 3時
2014-08-28 | 4時
2014-08-28 | 5時
2014-08-28 | 6時
2014-08-28 | 7時
2014-08-28 | 8時
2014-08-28 | 9時
2014-08-28 | 10時
2014-08-28 | 11時
2014-08-28 | 12時
2014-08-28 | 13時
2014-08-28 | 14時
2014-08-28 | 15時
2014-08-28 | 16時
2014-08-28 | 17時
2014-08-28 | 18時
2014-08-28 | 19時
2014-08-28 | 20時
2014-08-28 | 21時
2014-08-28 | 22時
2014-08-28 | 23時
2014-08-29 | 0時
2014-08-29 | 1時
2014-08-29 | 2時
2014-08-29 | 3時
2014-08-29 | 4時
2014-08-29 | 5時
2014-08-29 | 6時
2014-08-29 | 7時
2014-08-29 | 8時
2014-08-29 | 9時
2014-08-29 | 10時
2014-08-29 | 11時
2014-08-29 | 12時
2014-08-29 | 13時
2014-08-29 | 14時
2014-08-29 | 15時
2014-08-29 | 16時
2014-08-29 | 17時
2014-08-29 | 18時
2014-08-29 | 19時
2014-08-29 | 20時
2014-08-29 | 21時
2014-08-29 | 22時
2014-08-29 | 23時
2014-08-30 | 0時
2014-08-30 | 1時
2014-08-30 | 2時
2014-08-30 | 3時
2014-08-30 | 4時
2014-08-30 | 5時
2014-08-30 | 6時
2014-08-30 | 7時
2014-08-30 | 8時
2014-08-30 | 9時
2014-08-30 | 10時
2014-08-30 | 11時
2014-08-30 | 12時
2014-08-30 | 13時
2014-08-30 | 14時
2014-08-30 | 15時
2014-08-30 | 16時
2014-08-30 | 17時
2014-08-30 | 18時
2014-08-30 | 19時
2014-08-30 | 20時
2014-08-30 | 21時
2014-08-30 | 22時
2014-08-30 | 23時
2014-08-31 | 0時
2014-08-31 | 1時
2014-08-31 | 2時
2014-08-31 | 3時
2014-08-31 | 4時
2014-08-31 | 5時
2014-08-31 | 6時
2014-08-31 | 7時
2014-08-31 | 8時
2014-08-31 | 9時
2014-08-31 | 10時
2014-08-31 | 11時
2014-08-31 | 12時
2014-08-31 | 13時
2014-08-31 | 14時
2014-08-31 | 15時
2014-08-31 | 16時
2014-08-31 | 17時
2014-08-31 | 18時
2014-08-31 | 19時
2014-08-31 | 20時
2014-08-31 | 21時
2014-08-31 | 22時
2014-08-31 | 23時
2014-09-01 | 0時
2014-09-01 | 1時
2014-09-01 | 2時
2014-09-01 | 3時
2014-09-01 | 4時
2014-09-01 | 5時
2014-09-01 | 6時
2014-09-01 | 7時
2014-09-01 | 8時
2014-09-01 | 9時
2014-09-01 | 10時
2014-09-01 | 11時
2014-09-01 | 12時
2014-09-01 | 13時
2014-09-01 | 14時
2014-09-01 | 15時
2014-09-01 | 16時
2014-09-01 | 17時
2014-09-01 | 18時
2014-09-01 | 19時
2014-09-01 | 20時
2014-09-01 | 21時
2014-09-01 | 22時
2014-09-01 | 23時
2014-09-02 | 0時
2014-09-02 | 1時
2014-09-02 | 2時
2014-09-02 | 3時
2014-09-02 | 4時
2014-09-02 | 5時
2014-09-02 | 6時
2014-09-02 | 7時
2014-09-02 | 8時
2014-09-02 | 9時
2014-09-02 | 10時
2014-09-02 | 11時
2014-09-02 | 12時
2014-09-02 | 13時
2014-09-02 | 14時
2014-09-02 | 15時
2014-09-02 | 16時
2014-09-02 | 17時
2014-09-02 | 18時
2014-09-02 | 19時
2014-09-02 | 20時
2014-09-02 | 21時
2014-09-02 | 22時
2014-09-02 | 23時
2014-09-03 | 0時
2014-09-03 | 1時
2014-09-03 | 2時
2014-09-03 | 3時
2014-09-03 | 4時
2014-09-03 | 5時
2014-09-03 | 6時
2014-09-03 | 7時
2014-09-03 | 8時
2014-09-03 | 9時
2014-09-03 | 10時
2014-09-03 | 11時
2014-09-03 | 12時
2014-09-03 | 13時
2014-09-03 | 14時
2014-09-03 | 15時
2014-09-03 | 16時
2014-09-03 | 17時
2014-09-03 | 18時
2014-09-03 | 19時
2014-09-03 | 20時
2014-09-03 | 21時
2014-09-03 | 22時
2014-09-03 | 23時
2014-09-04 | 0時
2014-09-04 | 1時
2014-09-04 | 2時
2014-09-04 | 3時
2014-09-04 | 4時
2014-09-04 | 5時
2014-09-04 | 6時
2014-09-04 | 7時
2014-09-04 | 8時
2014-09-04 | 9時
2014-09-04 | 10時
2014-09-04 | 11時
2014-09-04 | 12時
2014-09-04 | 13時
2014-09-04 | 14時
2014-09-04 | 15時
2014-09-04 | 16時
2014-09-04 | 17時
2014-09-04 | 18時
2014-09-04 | 19時
2014-09-04 | 20時
2014-09-04 | 21時
2014-09-04 | 22時
2014-09-04 | 23時
2014-09-05 | 0時
2014-09-05 | 1時
2014-09-05 | 2時
2014-09-05 | 3時
2014-09-05 | 4時
2014-09-05 | 5時
2014-09-05 | 6時
2014-09-05 | 7時
2014-09-05 | 8時
2014-09-05 | 9時
2014-09-05 | 10時
2014-09-05 | 11時
2014-09-05 | 12時
2014-09-05 | 13時
2014-09-05 | 14時
2014-09-05 | 15時
2014-09-05 | 16時
2014-09-05 | 17時
2014-09-05 | 18時
2014-09-05 | 19時
2014-09-05 | 20時
2014-09-05 | 21時
2014-09-05 | 22時
2014-09-05 | 23時
2014-09-06 | 0時
2014-09-06 | 1時
2014-09-06 | 2時
2014-09-06 | 3時
2014-09-06 | 4時
2014-09-06 | 5時
2014-09-06 | 6時
2014-09-06 | 7時
2014-09-06 | 8時
2014-09-06 | 9時
2014-09-06 | 10時
2014-09-06 | 11時
2014-09-06 | 12時
2014-09-06 | 13時
2014-09-06 | 14時
2014-09-06 | 15時
2014-09-06 | 16時
2014-09-06 | 17時
2014-09-06 | 18時
2014-09-06 | 19時
2014-09-06 | 20時
2014-09-06 | 21時
2014-09-06 | 22時
2014-09-06 | 23時
2014-09-07 | 0時
2014-09-07 | 1時
2014-09-07 | 2時
2014-09-07 | 3時
2014-09-07 | 4時
2014-09-07 | 5時
2014-09-07 | 6時
2014-09-07 | 7時
2014-09-07 | 8時
2014-09-07 | 9時
2014-09-07 | 10時
2014-09-07 | 11時
2014-09-07 | 12時
2014-09-07 | 13時
2014-09-07 | 14時
2014-09-07 | 15時
2014-09-07 | 16時
2014-09-07 | 17時
2014-09-07 | 18時
2014-09-07 | 19時
2014-09-07 | 20時
2014-09-07 | 21時
2014-09-07 | 22時
2014-09-07 | 23時
2014-09-08 | 0時
2014-09-08 | 1時
2014-09-08 | 2時
2014-09-08 | 3時
2014-09-08 | 4時
2014-09-08 | 5時
2014-09-08 | 6時
2014-09-08 | 7時
2014-09-08 | 8時
2014-09-08 | 9時
2014-09-08 | 10時
2014-09-08 | 11時
2014-09-08 | 12時
2014-09-08 | 13時
2014-09-08 | 14時
2014-09-08 | 15時
2014-09-08 | 16時
2014-09-08 | 17時
2014-09-08 | 18時
2014-09-08 | 19時
2014-09-08 | 20時
2014-09-08 | 21時
2014-09-08 | 22時
2014-09-08 | 23時
2014-09-09 | 0時
2014-09-09 | 1時
2014-09-09 | 2時
2014-09-09 | 3時
2014-09-09 | 4時
2014-09-09 | 5時
2014-09-09 | 6時
2014-09-09 | 7時
2014-09-09 | 8時
2014-09-09 | 9時
2014-09-09 | 10時
2014-09-09 | 11時
2014-09-09 | 12時
2014-09-09 | 13時
2014-09-09 | 14時
2014-09-09 | 15時
2014-09-09 | 16時
2014-09-09 | 17時
2014-09-09 | 18時
2014-09-09 | 19時
2014-09-09 | 20時
2014-09-09 | 21時
2014-09-09 | 22時
2014-09-09 | 23時
2014-09-10 | 0時
2014-09-10 | 1時
2014-09-10 | 2時
2014-09-10 | 3時
2014-09-10 | 4時
2014-09-10 | 5時
2014-09-10 | 6時
2014-09-10 | 7時
2014-09-10 | 8時
2014-09-10 | 9時
2014-09-10 | 10時
2014-09-10 | 11時
2014-09-10 | 12時
2014-09-10 | 13時
2014-09-10 | 14時
2014-09-10 | 15時
2014-09-10 | 16時
2014-09-10 | 17時
2014-09-10 | 18時
2014-09-10 | 19時
2014-09-10 | 20時
2014-09-10 | 21時
2014-09-10 | 22時
2014-09-10 | 23時
2014-09-11 | 0時
2014-09-11 | 1時
2014-09-11 | 2時
2014-09-11 | 3時
2014-09-11 | 4時
2014-09-11 | 5時
2014-09-11 | 6時
2014-09-11 | 7時
2014-09-11 | 8時
2014-09-11 | 9時
2014-09-11 | 10時
2014-09-11 | 11時
2014-09-11 | 12時
2014-09-11 | 13時
2014-09-11 | 14時
2014-09-11 | 15時
2014-09-11 | 16時
2014-09-11 | 17時
2014-09-11 | 18時
2014-09-11 | 19時
2014-09-11 | 20時
2014-09-11 | 21時
2014-09-11 | 22時
2014-09-11 | 23時
2014-09-12 | 0時
2014-09-12 | 1時
2014-09-12 | 2時
2014-09-12 | 3時
2014-09-12 | 4時
2014-09-12 | 5時
2014-09-12 | 6時
2014-09-12 | 7時
2014-09-12 | 8時
2014-09-12 | 9時
2014-09-12 | 10時
2014-09-12 | 11時
2014-09-12 | 12時
2014-09-12 | 13時
2014-09-12 | 14時
2014-09-12 | 15時
2014-09-12 | 16時
2014-09-12 | 17時
2014-09-12 | 18時
2014-09-12 | 19時
2014-09-12 | 20時
2014-09-12 | 21時
2014-09-12 | 22時
2014-09-12 | 23時
2014-09-13 | 0時
2014-09-13 | 1時
2014-09-13 | 2時
2014-09-13 | 3時
2014-09-13 | 4時
2014-09-13 | 5時
2014-09-13 | 6時
2014-09-13 | 7時
2014-09-13 | 8時
2014-09-13 | 9時
2014-09-13 | 10時
2014-09-13 | 11時
2014-09-13 | 12時
2014-09-13 | 13時
2014-09-13 | 14時
2014-09-13 | 15時
2014-09-13 | 16時
2014-09-13 | 17時
2014-09-13 | 18時
2014-09-13 | 19時
2014-09-13 | 20時
2014-09-13 | 21時
2014-09-13 | 22時
2014-09-13 | 23時
2014-09-14 | 0時
2014-09-14 | 1時
2014-09-14 | 2時
2014-09-14 | 3時
2014-09-14 | 4時
2014-09-14 | 5時
2014-09-14 | 6時
2014-09-14 | 7時
2014-09-14 | 8時
2014-09-14 | 9時
2014-09-14 | 10時
2014-09-14 | 11時
2014-09-14 | 12時
2014-09-14 | 13時
2014-09-14 | 14時
2014-09-14 | 15時
2014-09-14 | 16時
2014-09-14 | 17時
2014-09-14 | 18時
2014-09-14 | 19時
2014-09-14 | 20時
2014-09-14 | 21時
2014-09-14 | 22時
2014-09-14 | 23時
2014-09-15 | 0時
2014-09-15 | 1時
2014-09-15 | 2時
2014-09-15 | 3時
2014-09-15 | 4時
2014-09-15 | 5時
2014-09-15 | 6時
2014-09-15 | 7時
2014-09-15 | 8時
2014-09-15 | 9時
2014-09-15 | 10時
2014-09-15 | 11時
2014-09-15 | 12時
2014-09-15 | 13時
2014-09-15 | 14時
2014-09-15 | 15時
2014-09-15 | 16時
2014-09-15 | 17時
2014-09-15 | 18時
2014-09-15 | 19時
2014-09-15 | 20時
2014-09-15 | 21時
2014-09-15 | 22時
2014-09-15 | 23時
2014-09-16 | 0時
2014-09-16 | 1時
2014-09-16 | 2時
2014-09-16 | 3時
2014-09-16 | 4時
2014-09-16 | 5時
2014-09-16 | 6時
2014-09-16 | 7時
2014-09-16 | 8時
2014-09-16 | 9時
2014-09-16 | 10時
2014-09-16 | 11時
2014-09-16 | 12時
2014-09-16 | 13時
2014-09-16 | 14時
2014-09-16 | 15時
2014-09-16 | 16時
2014-09-16 | 17時
2014-09-16 | 18時
2014-09-16 | 19時
2014-09-16 | 20時
2014-09-16 | 21時
2014-09-16 | 22時
2014-09-16 | 23時
2014-09-17 | 0時
2014-09-17 | 1時
2014-09-17 | 2時
2014-09-17 | 3時
2014-09-17 | 4時
2014-09-17 | 5時
2014-09-17 | 6時
2014-09-17 | 7時
2014-09-17 | 8時
2014-09-17 | 9時
2014-09-17 | 10時
2014-09-17 | 11時
2014-09-17 | 12時
2014-09-17 | 13時
2014-09-17 | 14時
2014-09-17 | 15時
2014-09-17 | 16時
2014-09-17 | 17時
2014-09-17 | 18時
2014-09-17 | 19時
2014-09-17 | 20時
2014-09-17 | 21時
2014-09-17 | 22時
2014-09-17 | 23時
2014-09-18 | 0時
2014-09-18 | 1時
2014-09-18 | 2時
2014-09-18 | 3時
2014-09-18 | 4時
2014-09-18 | 5時
2014-09-18 | 6時
2014-09-18 | 7時
2014-09-18 | 8時
2014-09-18 | 9時
2014-09-18 | 10時
2014-09-18 | 11時
2014-09-18 | 12時
2014-09-18 | 13時
2014-09-18 | 14時
2014-09-18 | 15時
2014-09-18 | 16時
2014-09-18 | 17時
2014-09-18 | 18時
2014-09-18 | 19時
2014-09-18 | 20時
2014-09-18 | 21時
2014-09-18 | 22時
2014-09-18 | 23時
2014-09-19 | 0時
2014-09-19 | 1時
2014-09-19 | 2時
2014-09-19 | 3時
2014-09-19 | 4時
2014-09-19 | 5時
2014-09-19 | 6時
2014-09-19 | 7時
2014-09-19 | 8時
2014-09-19 | 9時
2014-09-19 | 10時
2014-09-19 | 11時
2014-09-19 | 12時
2014-09-19 | 13時
2014-09-19 | 14時
2014-09-19 | 15時
2014-09-19 | 16時
2014-09-19 | 17時
2014-09-19 | 18時
2014-09-19 | 19時
2014-09-19 | 20時
2014-09-19 | 21時
2014-09-19 | 22時
2014-09-19 | 23時
2014-09-20 | 0時
2014-09-20 | 1時
2014-09-20 | 2時
2014-09-20 | 3時
2014-09-20 | 4時
2014-09-20 | 5時
2014-09-20 | 6時
2014-09-20 | 7時
2014-09-20 | 8時
2014-09-20 | 9時
2014-09-20 | 10時
2014-09-20 | 11時
2014-09-20 | 12時
2014-09-20 | 13時
2014-09-20 | 14時
2014-09-20 | 15時
2014-09-20 | 16時
2014-09-20 | 17時
2014-09-20 | 18時
2014-09-20 | 19時
2014-09-20 | 20時
2014-09-20 | 21時
2014-09-20 | 22時
2014-09-20 | 23時
2014-09-21 | 0時
2014-09-21 | 1時
2014-09-21 | 2時
2014-09-21 | 3時
2014-09-21 | 4時
2014-09-21 | 5時
2014-09-21 | 6時
2014-09-21 | 7時
2014-09-21 | 8時
2014-09-21 | 9時
2014-09-21 | 10時
2014-09-21 | 11時
2014-09-21 | 12時
2014-09-21 | 13時
2014-09-21 | 14時
2014-09-21 | 15時
2014-09-21 | 16時
2014-09-21 | 17時
2014-09-21 | 18時
2014-09-21 | 19時
2014-09-21 | 20時
2014-09-21 | 21時
2014-09-21 | 22時
2014-09-21 | 23時
2014-09-22 | 0時
2014-09-22 | 1時
2014-09-22 | 2時
2014-09-22 | 3時
2014-09-22 | 4時
2014-09-22 | 5時
2014-09-22 | 6時
2014-09-22 | 7時
2014-09-22 | 8時
2014-09-22 | 9時
2014-09-22 | 10時
2014-09-22 | 11時
2014-09-22 | 12時
2014-09-22 | 13時
2014-09-22 | 14時
2014-09-22 | 15時
2014-09-22 | 16時
2014-09-22 | 17時
2014-09-22 | 18時
2014-09-22 | 19時
2014-09-22 | 20時
2014-09-22 | 21時
2014-09-22 | 22時
2014-09-22 | 23時
2014-09-23 | 0時
2014-09-23 | 1時
2014-09-23 | 2時
2014-09-23 | 3時
2014-09-23 | 4時
2014-09-23 | 5時
2014-09-23 | 6時
2014-09-23 | 7時
2014-09-23 | 8時
2014-09-23 | 9時
2014-09-23 | 10時
2014-09-23 | 11時
2014-09-23 | 12時
2014-09-23 | 13時
2014-09-23 | 14時
2014-09-23 | 15時
2014-09-23 | 16時
2014-09-23 | 17時
2014-09-23 | 18時
2014-09-23 | 19時
2014-09-23 | 20時
2014-09-23 | 21時
2014-09-23 | 22時
2014-09-23 | 23時
2014-09-24 | 0時
2014-09-24 | 1時
2014-09-24 | 2時
2014-09-24 | 3時
2014-09-24 | 4時
2014-09-24 | 5時
2014-09-24 | 6時
2014-09-24 | 7時
2014-09-24 | 8時
2014-09-24 | 9時
2014-09-24 | 10時
2014-09-24 | 11時
2014-09-24 | 12時
2014-09-24 | 13時
2014-09-24 | 14時
2014-09-24 | 15時
2014-09-24 | 16時
2014-09-24 | 17時
2014-09-24 | 18時
2014-09-24 | 19時
2014-09-24 | 20時
2014-09-24 | 21時
2014-09-24 | 22時
2014-09-24 | 23時
2014-09-25 | 0時
2014-09-25 | 1時
2014-09-25 | 2時
2014-09-25 | 3時
2014-09-25 | 4時
2014-09-25 | 5時
2014-09-25 | 6時
2014-09-25 | 7時
2014-09-25 | 8時
2014-09-25 | 9時
2014-09-25 | 10時
2014-09-25 | 11時
2014-09-25 | 12時
2014-09-25 | 13時
2014-09-25 | 14時
2014-09-25 | 15時
2014-09-25 | 16時
2014-09-25 | 17時
2014-09-25 | 18時
2014-09-25 | 19時
2014-09-25 | 20時
2014-09-25 | 21時
2014-09-25 | 22時
2014-09-25 | 23時
2014-09-26 | 0時
2014-09-26 | 1時
2014-09-26 | 2時
2014-09-26 | 3時
2014-09-26 | 4時
2014-09-26 | 5時
2014-09-26 | 6時
2014-09-26 | 7時
2014-09-26 | 8時
2014-09-26 | 9時
2014-09-26 | 10時
2014-09-26 | 11時
2014-09-26 | 12時
2014-09-26 | 13時
2014-09-26 | 14時
2014-09-26 | 15時
2014-09-26 | 16時
2014-09-26 | 17時
2014-09-26 | 18時
2014-09-26 | 19時
2014-09-26 | 20時
2014-09-26 | 21時
2014-09-26 | 22時
2014-09-26 | 23時
2014-09-27 | 0時
2014-09-27 | 1時
2014-09-27 | 2時
2014-09-27 | 3時
2014-09-27 | 4時
2014-09-27 | 5時
2014-09-27 | 6時
2014-09-27 | 7時
2014-09-27 | 8時
2014-09-27 | 9時
2014-09-27 | 10時
2014-09-27 | 11時
2014-09-27 | 12時
2014-09-27 | 13時
2014-09-27 | 14時
2014-09-27 | 15時
2014-09-27 | 16時
2014-09-27 | 17時
2014-09-27 | 18時
2014-09-27 | 19時
2014-09-27 | 20時
2014-09-27 | 21時
2014-09-27 | 22時
2014-09-27 | 23時
2014-09-28 | 0時
2014-09-28 | 1時
2014-09-28 | 2時
2014-09-28 | 3時
2014-09-28 | 4時
2014-09-28 | 5時
2014-09-28 | 6時
2014-09-28 | 7時
2014-09-28 | 8時
2014-09-28 | 9時
2014-09-28 | 10時
2014-09-28 | 11時
2014-09-28 | 12時
2014-09-28 | 13時
2014-09-28 | 14時
2014-09-28 | 15時
2014-09-28 | 16時
2014-09-28 | 17時
2014-09-28 | 18時
2014-09-28 | 19時
2014-09-28 | 20時
2014-09-28 | 21時
2014-09-28 | 22時
2014-09-28 | 23時
2014-09-29 | 0時
2014-09-29 | 1時
2014-09-29 | 2時
2014-09-29 | 3時
2014-09-29 | 4時
2014-09-29 | 5時
2014-09-29 | 6時
2014-09-29 | 7時
2014-09-29 | 8時
2014-09-29 | 9時
2014-09-29 | 10時
2014-09-29 | 11時
2014-09-29 | 12時
2014-09-29 | 13時
2014-09-29 | 14時
2014-09-29 | 15時
2014-09-29 | 16時
2014-09-29 | 17時
2014-09-29 | 18時
2014-09-29 | 19時
2014-09-29 | 20時
2014-09-29 | 21時
2014-09-29 | 22時
2014-09-29 | 23時
2014-09-30 | 0時
2014-09-30 | 1時
2014-09-30 | 2時
2014-09-30 | 3時
2014-09-30 | 4時
2014-09-30 | 5時
2014-09-30 | 6時
2014-09-30 | 7時
2014-09-30 | 8時
2014-09-30 | 9時
2014-09-30 | 10時
2014-09-30 | 11時
2014-09-30 | 12時
2014-09-30 | 13時
2014-09-30 | 14時
2014-09-30 | 15時
2014-09-30 | 16時
2014-09-30 | 17時
2014-09-30 | 18時
2014-09-30 | 19時
2014-09-30 | 20時
2014-09-30 | 21時
2014-09-30 | 22時
2014-09-30 | 23時
2014-10-01 | 0時
2014-10-01 | 1時
2014-10-01 | 2時
2014-10-01 | 3時
2014-10-01 | 4時
2014-10-01 | 5時
2014-10-01 | 6時
2014-10-01 | 7時
2014-10-01 | 8時
2014-10-01 | 9時
2014-10-01 | 10時
2014-10-01 | 11時
2014-10-01 | 12時
2014-10-01 | 13時
2014-10-01 | 14時
2014-10-01 | 15時
2014-10-01 | 16時
2014-10-01 | 17時
2014-10-01 | 18時
2014-10-01 | 19時
2014-10-01 | 20時
2014-10-01 | 21時
2014-10-01 | 22時
2014-10-01 | 23時
2014-10-02 | 0時
2014-10-02 | 1時
2014-10-02 | 2時
2014-10-02 | 3時
2014-10-02 | 4時
2014-10-02 | 5時
2014-10-02 | 6時
2014-10-02 | 7時
2014-10-02 | 8時
2014-10-02 | 9時
2014-10-02 | 10時
2014-10-02 | 11時
2014-10-02 | 12時
2014-10-02 | 13時
2014-10-02 | 14時
2014-10-02 | 15時
2014-10-02 | 16時
2014-10-02 | 17時
2014-10-02 | 18時
2014-10-02 | 19時
2014-10-02 | 20時
2014-10-02 | 21時
2014-10-02 | 22時
2014-10-02 | 23時
2014-10-03 | 0時
2014-10-03 | 1時
2014-10-03 | 2時
2014-10-03 | 3時
2014-10-03 | 4時
2014-10-03 | 5時
2014-10-03 | 6時
2014-10-03 | 7時
2014-10-03 | 8時
2014-10-03 | 9時
2014-10-03 | 10時
2014-10-03 | 11時
2014-10-03 | 12時
2014-10-03 | 13時
2014-10-03 | 14時
2014-10-03 | 15時
2014-10-03 | 16時
2014-10-03 | 17時
2014-10-03 | 18時
2014-10-03 | 19時
2014-10-03 | 20時
2014-10-03 | 21時
2014-10-03 | 22時
2014-10-03 | 23時
2014-10-04 | 0時
2014-10-04 | 1時
2014-10-04 | 2時
2014-10-04 | 3時
2014-10-04 | 4時
2014-10-04 | 5時
2014-10-04 | 6時
2014-10-04 | 7時
2014-10-04 | 8時
2014-10-04 | 9時
2014-10-04 | 10時
2014-10-04 | 11時
2014-10-04 | 12時
2014-10-04 | 13時
2014-10-04 | 14時
2014-10-04 | 15時
2014-10-04 | 16時
2014-10-04 | 17時
2014-10-04 | 18時
2014-10-04 | 19時
2014-10-04 | 20時
2014-10-04 | 21時
2014-10-04 | 22時
2014-10-04 | 23時
2014-10-05 | 0時
2014-10-05 | 1時
2014-10-05 | 2時
2014-10-05 | 3時
2014-10-05 | 4時
2014-10-05 | 5時
2014-10-05 | 6時
2014-10-05 | 7時
2014-10-05 | 8時
2014-10-05 | 9時
2014-10-05 | 10時
2014-10-05 | 11時
2014-10-05 | 12時
2014-10-05 | 13時
2014-10-05 | 14時
2014-10-05 | 15時
2014-10-05 | 16時
2014-10-05 | 17時
2014-10-05 | 18時
2014-10-05 | 19時
2014-10-05 | 20時
2014-10-05 | 21時
2014-10-05 | 22時
2014-10-05 | 23時
2014-10-06 | 0時
2014-10-06 | 1時
2014-10-06 | 2時
2014-10-06 | 3時
2014-10-06 | 4時
2014-10-06 | 5時
2014-10-06 | 6時
2014-10-06 | 7時
2014-10-06 | 8時
2014-10-06 | 9時
2014-10-06 | 10時
2014-10-06 | 11時
2014-10-06 | 12時
2014-10-06 | 13時
2014-10-06 | 14時
2014-10-06 | 15時
2014-10-06 | 16時
2014-10-06 | 17時
2014-10-06 | 18時
2014-10-06 | 19時
2014-10-06 | 20時
2014-10-06 | 21時
2014-10-06 | 22時
2014-10-06 | 23時
2014-10-07 | 0時
2014-10-07 | 1時
2014-10-07 | 2時
2014-10-07 | 3時
2014-10-07 | 4時
2014-10-07 | 5時
2014-10-07 | 6時
2014-10-07 | 7時
2014-10-07 | 8時
2014-10-07 | 9時
2014-10-07 | 10時
2014-10-07 | 11時
2014-10-07 | 12時
2014-10-07 | 13時
2014-10-07 | 14時
2014-10-07 | 15時
2014-10-07 | 16時
2014-10-07 | 17時
2014-10-07 | 18時
2014-10-07 | 19時
2014-10-07 | 20時
2014-10-07 | 21時
2014-10-07 | 22時
2014-10-07 | 23時
2014-10-08 | 0時
2014-10-08 | 1時
2014-10-08 | 2時
2014-10-08 | 3時
2014-10-08 | 4時
2014-10-08 | 5時
2014-10-08 | 6時
2014-10-08 | 7時
2014-10-08 | 8時
2014-10-08 | 9時
2014-10-08 | 10時
2014-10-08 | 11時
2014-10-08 | 12時
2014-10-08 | 13時
2014-10-08 | 14時
2014-10-08 | 15時
2014-10-08 | 16時
2014-10-08 | 17時
2014-10-08 | 18時
2014-10-08 | 19時
2014-10-08 | 20時
2014-10-08 | 21時
2014-10-08 | 22時
2014-10-08 | 23時
2014-10-09 | 0時
2014-10-09 | 1時
2014-10-09 | 2時
2014-10-09 | 3時
2014-10-09 | 4時
2014-10-09 | 5時
2014-10-09 | 6時
2014-10-09 | 7時
2014-10-09 | 8時
2014-10-09 | 9時
2014-10-09 | 10時
2014-10-09 | 11時
2014-10-09 | 12時
2014-10-09 | 13時
2014-10-09 | 14時
2014-10-09 | 15時
2014-10-09 | 16時
2014-10-09 | 17時
2014-10-09 | 18時
2014-10-09 | 19時
2014-10-09 | 20時
2014-10-09 | 21時
2014-10-09 | 22時
2014-10-09 | 23時
2014-10-10 | 0時
2014-10-10 | 1時
2014-10-10 | 2時
2014-10-10 | 3時
2014-10-10 | 4時
2014-10-10 | 5時
2014-10-10 | 6時
2014-10-10 | 7時
2014-10-10 | 8時
2014-10-10 | 9時
2014-10-10 | 10時
2014-10-10 | 11時
2014-10-10 | 12時
2014-10-10 | 13時
2014-10-10 | 14時
2014-10-10 | 15時
2014-10-10 | 16時
2014-10-10 | 17時
2014-10-10 | 18時
2014-10-10 | 19時
2014-10-10 | 20時
2014-10-10 | 21時
2014-10-10 | 22時
2014-10-10 | 23時
2014-10-11 | 0時
2014-10-11 | 1時
2014-10-11 | 2時
2014-10-11 | 3時
2014-10-11 | 4時
2014-10-11 | 5時
2014-10-11 | 6時
2014-10-11 | 7時
2014-10-11 | 8時
2014-10-11 | 9時
2014-10-11 | 10時
2014-10-11 | 11時
2014-10-11 | 12時
2014-10-11 | 13時
2014-10-11 | 14時
2014-10-11 | 15時
2014-10-11 | 16時
2014-10-11 | 17時
2014-10-11 | 18時
2014-10-11 | 19時
2014-10-11 | 20時
2014-10-11 | 21時
2014-10-11 | 22時
2014-10-11 | 23時
2014-10-12 | 0時
2014-10-12 | 1時
2014-10-12 | 2時
2014-10-12 | 3時
2014-10-12 | 4時
2014-10-12 | 5時
2014-10-12 | 6時
2014-10-12 | 7時
2014-10-12 | 8時
2014-10-12 | 9時
2014-10-12 | 10時
2014-10-12 | 11時
2014-10-12 | 12時
2014-10-12 | 13時
2014-10-12 | 14時
2014-10-12 | 15時
2014-10-12 | 16時
2014-10-12 | 17時
2014-10-12 | 18時
2014-10-12 | 19時
2014-10-12 | 20時
2014-10-12 | 21時
2014-10-12 | 22時
2014-10-12 | 23時
2014-10-13 | 0時
2014-10-13 | 1時
2014-10-13 | 2時
2014-10-13 | 3時
2014-10-13 | 4時
2014-10-13 | 5時
2014-10-13 | 6時
2014-10-13 | 7時
2014-10-13 | 8時
2014-10-13 | 9時
2014-10-13 | 10時
2014-10-13 | 11時
2014-10-13 | 12時
2014-10-13 | 13時
2014-10-13 | 14時
2014-10-13 | 15時
2014-10-13 | 16時
2014-10-13 | 17時
2014-10-13 | 18時
2014-10-13 | 19時
2014-10-13 | 20時
2014-10-13 | 21時
2014-10-13 | 22時
2014-10-13 | 23時
2014-10-14 | 0時
2014-10-14 | 1時
2014-10-14 | 2時
2014-10-14 | 3時
2014-10-14 | 4時
2014-10-14 | 5時
2014-10-14 | 6時
2014-10-14 | 7時
2014-10-14 | 8時
2014-10-14 | 9時
2014-10-14 | 10時
2014-10-14 | 11時
2014-10-14 | 12時
2014-10-14 | 13時
2014-10-14 | 14時
2014-10-14 | 15時
2014-10-14 | 16時
2014-10-14 | 17時
2014-10-14 | 18時
2014-10-14 | 19時
2014-10-14 | 20時
2014-10-14 | 21時
2014-10-14 | 22時
2014-10-14 | 23時
2014-10-15 | 0時
2014-10-15 | 1時
2014-10-15 | 2時
2014-10-15 | 3時
2014-10-15 | 4時
2014-10-15 | 5時
2014-10-15 | 6時
2014-10-15 | 7時
2014-10-15 | 8時
2014-10-15 | 9時
2014-10-15 | 10時
2014-10-15 | 11時
2014-10-15 | 12時
2014-10-15 | 13時
2014-10-15 | 14時
2014-10-15 | 15時
2014-10-15 | 16時
2014-10-15 | 17時
2014-10-15 | 18時
2014-10-15 | 19時
2014-10-15 | 20時
2014-10-15 | 21時
2014-10-15 | 22時
2014-10-15 | 23時
2014-10-16 | 0時
2014-10-16 | 1時
2014-10-16 | 2時
2014-10-16 | 3時
2014-10-16 | 4時
2014-10-16 | 5時
2014-10-16 | 6時
2014-10-16 | 7時
2014-10-16 | 8時
2014-10-16 | 9時
2014-10-16 | 10時
2014-10-16 | 11時
2014-10-16 | 12時
2014-10-16 | 13時
2014-10-16 | 14時
2014-10-16 | 15時
2014-10-16 | 16時
2014-10-16 | 17時
2014-10-16 | 18時
2014-10-16 | 19時
2014-10-16 | 20時
2014-10-16 | 21時
2014-10-16 | 22時
2014-10-16 | 23時
2014-10-17 | 0時
2014-10-17 | 1時
2014-10-17 | 2時
2014-10-17 | 3時
2014-10-17 | 4時
2014-10-17 | 5時
2014-10-17 | 6時
2014-10-17 | 7時
2014-10-17 | 8時
2014-10-17 | 9時
2014-10-17 | 10時
2014-10-17 | 11時
2014-10-17 | 12時
2014-10-17 | 13時
2014-10-17 | 14時
2014-10-17 | 15時
2014-10-17 | 16時
2014-10-17 | 17時
2014-10-17 | 18時
2014-10-17 | 19時
2014-10-17 | 20時
2014-10-17 | 21時
2014-10-17 | 22時
2014-10-17 | 23時
2014-10-18 | 0時
2014-10-18 | 1時
2014-10-18 | 2時
2014-10-18 | 3時
2014-10-18 | 4時
2014-10-18 | 5時
2014-10-18 | 6時
2014-10-18 | 7時
2014-10-18 | 8時
2014-10-18 | 9時
2014-10-18 | 10時
2014-10-18 | 11時
2014-10-18 | 12時
2014-10-18 | 13時
2014-10-18 | 14時
2014-10-18 | 15時
2014-10-18 | 16時
2014-10-18 | 17時
2014-10-18 | 18時
2014-10-18 | 19時
2014-10-18 | 20時
2014-10-18 | 21時
2014-10-18 | 22時
2014-10-18 | 23時
2014-10-19 | 0時
2014-10-19 | 1時
2014-10-19 | 2時
2014-10-19 | 3時
2014-10-19 | 4時
2014-10-19 | 5時
2014-10-19 | 6時
2014-10-19 | 7時
2014-10-19 | 8時
2014-10-19 | 9時
2014-10-19 | 10時
2014-10-19 | 11時
2014-10-19 | 12時
2014-10-19 | 13時
2014-10-19 | 14時
2014-10-19 | 15時
2014-10-19 | 16時
2014-10-19 | 17時
2014-10-19 | 18時
2014-10-19 | 19時
2014-10-19 | 20時
2014-10-19 | 21時
2014-10-19 | 22時
2014-10-19 | 23時
2014-10-20 | 0時
2014-10-20 | 1時
2014-10-20 | 2時
2014-10-20 | 3時
2014-10-20 | 4時
2014-10-20 | 5時
2014-10-20 | 6時
2014-10-20 | 7時
2014-10-20 | 8時
2014-10-20 | 9時
2014-10-20 | 10時
2014-10-20 | 11時
2014-10-20 | 12時
2014-10-20 | 13時
2014-10-20 | 14時
2014-10-20 | 15時
2014-10-20 | 16時
2014-10-20 | 17時
2014-10-20 | 18時
2014-10-20 | 19時
2014-10-20 | 20時
2014-10-20 | 21時
2014-10-20 | 22時
2014-10-20 | 23時
2014-10-21 | 0時
2014-10-21 | 1時
2014-10-21 | 2時
2014-10-21 | 3時
2014-10-21 | 4時
2014-10-21 | 5時
2014-10-21 | 6時
2014-10-21 | 7時
2014-10-21 | 8時
2014-10-21 | 9時
2014-10-21 | 10時
2014-10-21 | 11時
2014-10-21 | 12時
2014-10-21 | 13時
2014-10-21 | 14時
2014-10-21 | 15時
2014-10-21 | 16時
2014-10-21 | 17時
2014-10-21 | 18時
2014-10-21 | 19時
2014-10-21 | 20時
2014-10-21 | 21時
2014-10-21 | 22時
2014-10-21 | 23時
2014-10-22 | 0時
2014-10-22 | 1時
2014-10-22 | 2時
2014-10-22 | 3時
2014-10-22 | 4時
2014-10-22 | 5時
2014-10-22 | 6時
2014-10-22 | 7時
2014-10-22 | 8時
2014-10-22 | 9時
2014-10-22 | 10時
2014-10-22 | 11時
2014-10-22 | 12時
2014-10-22 | 13時
2014-10-22 | 14時
2014-10-22 | 15時
2014-10-22 | 16時
2014-10-22 | 17時
2014-10-22 | 18時
2014-10-22 | 19時
2014-10-22 | 20時
2014-10-22 | 21時
2014-10-22 | 22時
2014-10-22 | 23時
2014-10-23 | 0時
2014-10-23 | 1時
2014-10-23 | 2時
2014-10-23 | 3時
2014-10-23 | 4時
2014-10-23 | 5時
2014-10-23 | 6時
2014-10-23 | 7時
2014-10-23 | 8時
2014-10-23 | 9時
2014-10-23 | 10時
2014-10-23 | 11時
2014-10-23 | 12時
2014-10-23 | 13時
2014-10-23 | 14時
2014-10-23 | 15時
2014-10-23 | 16時
2014-10-23 | 17時
2014-10-23 | 18時
2014-10-23 | 19時
2014-10-23 | 20時
2014-10-23 | 21時
2014-10-23 | 22時
2014-10-23 | 23時
2014-10-24 | 0時
2014-10-24 | 1時
2014-10-24 | 2時
2014-10-24 | 3時
2014-10-24 | 4時
2014-10-24 | 5時
2014-10-24 | 6時
2014-10-24 | 7時
2014-10-24 | 8時
2014-10-24 | 9時
2014-10-24 | 10時
2014-10-24 | 11時
2014-10-24 | 12時
2014-10-24 | 13時
2014-10-24 | 14時
2014-10-24 | 15時
2014-10-24 | 16時
2014-10-24 | 17時
2014-10-24 | 18時
2014-10-24 | 19時
2014-10-24 | 20時
2014-10-24 | 21時
2014-10-24 | 22時
2014-10-24 | 23時
2014-10-25 | 0時
2014-10-25 | 1時
2014-10-25 | 2時
2014-10-25 | 3時
2014-10-25 | 4時
2014-10-25 | 5時
2014-10-25 | 6時
2014-10-25 | 7時
2014-10-25 | 8時
2014-10-25 | 9時
2014-10-25 | 10時
2014-10-25 | 11時
2014-10-25 | 12時
2014-10-25 | 13時
2014-10-25 | 14時
2014-10-25 | 15時
2014-10-25 | 16時
2014-10-25 | 17時
2014-10-25 | 18時
2014-10-25 | 19時
2014-10-25 | 20時
2014-10-25 | 21時
2014-10-25 | 22時
2014-10-25 | 23時
2014-10-26 | 0時
2014-10-26 | 1時
2014-10-26 | 2時
2014-10-26 | 3時
2014-10-26 | 4時
2014-10-26 | 5時
2014-10-26 | 6時
2014-10-26 | 7時
2014-10-26 | 8時
2014-10-26 | 9時
2014-10-26 | 10時
2014-10-26 | 11時
2014-10-26 | 12時
2014-10-26 | 13時
2014-10-26 | 14時
2014-10-26 | 15時
2014-10-26 | 16時
2014-10-26 | 17時
2014-10-26 | 18時
2014-10-26 | 19時
2014-10-26 | 20時
2014-10-26 | 21時
2014-10-26 | 22時
2014-10-26 | 23時
2014-10-27 | 0時
2014-10-27 | 1時
2014-10-27 | 2時
2014-10-27 | 3時
2014-10-27 | 4時
2014-10-27 | 5時
2014-10-27 | 6時
2014-10-27 | 7時
2014-10-27 | 8時
2014-10-27 | 9時
2014-10-27 | 10時
2014-10-27 | 11時
2014-10-27 | 12時
2014-10-27 | 13時
2014-10-27 | 14時
2014-10-27 | 15時
2014-10-27 | 16時
2014-10-27 | 17時
2014-10-27 | 18時
2014-10-27 | 19時
2014-10-27 | 20時
2014-10-27 | 21時
2014-10-27 | 22時
2014-10-27 | 23時
2014-10-28 | 0時
2014-10-28 | 1時
2014-10-28 | 2時
2014-10-28 | 3時
2014-10-28 | 4時
2014-10-28 | 5時
2014-10-28 | 6時
2014-10-28 | 7時
2014-10-28 | 8時
2014-10-28 | 9時
2014-10-28 | 10時
2014-10-28 | 11時
2014-10-28 | 12時
2014-10-28 | 13時
2014-10-28 | 14時
2014-10-28 | 15時
2014-10-28 | 16時
2014-10-28 | 17時
2014-10-28 | 18時
2014-10-28 | 19時
2014-10-28 | 20時
2014-10-28 | 21時
2014-10-28 | 22時
2014-10-28 | 23時
2014-10-29 | 0時
2014-10-29 | 1時
2014-10-29 | 2時
2014-10-29 | 3時
2014-10-29 | 4時
2014-10-29 | 5時
2014-10-29 | 6時
2014-10-29 | 7時
2014-10-29 | 8時
2014-10-29 | 9時
2014-10-29 | 10時
2014-10-29 | 11時
2014-10-29 | 12時
2014-10-29 | 13時
2014-10-29 | 14時
2014-10-29 | 15時
2014-10-29 | 16時
2014-10-29 | 17時
2014-10-29 | 18時
2014-10-29 | 19時
2014-10-29 | 20時
2014-10-29 | 21時
2014-10-29 | 22時
2014-10-29 | 23時
2014-10-30 | 0時
2014-10-30 | 1時
2014-10-30 | 2時
2014-10-30 | 3時
2014-10-30 | 4時
2014-10-30 | 5時
2014-10-30 | 6時
2014-10-30 | 7時
2014-10-30 | 8時
2014-10-30 | 9時
2014-10-30 | 10時
2014-10-30 | 11時
2014-10-30 | 12時
2014-10-30 | 13時
2014-10-30 | 14時
2014-10-30 | 15時
2014-10-30 | 16時
2014-10-30 | 17時
2014-10-30 | 18時
2014-10-30 | 19時
2014-10-30 | 20時
2014-10-30 | 21時
2014-10-30 | 22時
2014-10-30 | 23時
2014-10-31 | 0時
2014-10-31 | 1時
2014-10-31 | 2時
2014-10-31 | 3時
2014-10-31 | 4時
2014-10-31 | 5時
2014-10-31 | 6時
2014-10-31 | 7時
2014-10-31 | 8時
2014-10-31 | 9時
2014-10-31 | 10時
2014-10-31 | 11時
2014-10-31 | 12時
2014-10-31 | 13時
2014-10-31 | 14時
2014-10-31 | 15時
2014-10-31 | 16時
2014-10-31 | 17時
2014-10-31 | 18時
2014-10-31 | 19時
2014-10-31 | 20時
2014-10-31 | 21時
2014-10-31 | 22時
2014-10-31 | 23時
2014-11-01 | 0時
2014-11-01 | 1時
2014-11-01 | 2時
2014-11-01 | 3時
2014-11-01 | 4時
2014-11-01 | 5時
2014-11-01 | 6時
2014-11-01 | 7時
2014-11-01 | 8時
2014-11-01 | 9時
2014-11-01 | 10時
2014-11-01 | 11時
2014-11-01 | 12時
2014-11-01 | 13時
2014-11-01 | 14時
2014-11-01 | 15時
2014-11-01 | 16時
2014-11-01 | 17時
2014-11-01 | 18時
2014-11-01 | 19時
2014-11-01 | 20時
2014-11-01 | 21時
2014-11-01 | 22時
2014-11-01 | 23時
2014-11-02 | 0時
2014-11-02 | 1時
2014-11-02 | 2時
2014-11-02 | 3時
2014-11-02 | 4時
2014-11-02 | 5時
2014-11-02 | 6時
2014-11-02 | 7時
2014-11-02 | 8時
2014-11-02 | 9時
2014-11-02 | 10時
2014-11-02 | 11時
2014-11-02 | 12時
2014-11-02 | 13時
2014-11-02 | 14時
2014-11-02 | 15時
2014-11-02 | 16時
2014-11-02 | 17時
2014-11-02 | 18時
2014-11-02 | 19時
2014-11-02 | 20時
2014-11-02 | 21時
2014-11-02 | 22時
2014-11-02 | 23時
2014-11-03 | 0時
2014-11-03 | 1時
2014-11-03 | 2時
2014-11-03 | 3時
2014-11-03 | 4時
2014-11-03 | 5時
2014-11-03 | 6時
2014-11-03 | 7時
2014-11-03 | 8時
2014-11-03 | 9時
2014-11-03 | 10時
2014-11-03 | 11時
2014-11-03 | 12時
2014-11-03 | 13時
2014-11-03 | 14時
2014-11-03 | 15時
2014-11-03 | 16時
2014-11-03 | 17時
2014-11-03 | 18時
2014-11-03 | 19時
2014-11-03 | 20時
2014-11-03 | 21時
2014-11-03 | 22時
2014-11-03 | 23時
2014-11-04 | 0時
2014-11-04 | 1時
2014-11-04 | 2時
2014-11-04 | 3時
2014-11-04 | 4時
2014-11-04 | 5時
2014-11-04 | 6時
2014-11-04 | 7時
2014-11-04 | 8時
2014-11-04 | 9時
2014-11-04 | 10時
2014-11-04 | 11時
2014-11-04 | 12時
2014-11-04 | 13時
2014-11-04 | 14時
2014-11-04 | 15時
2014-11-04 | 16時
2014-11-04 | 17時
2014-11-04 | 18時
2014-11-04 | 19時
2014-11-04 | 20時
2014-11-04 | 21時
2014-11-04 | 22時
2014-11-04 | 23時
2014-11-05 | 0時
2014-11-05 | 1時
2014-11-05 | 2時
2014-11-05 | 3時
2014-11-05 | 4時
2014-11-05 | 5時
2014-11-05 | 6時
2014-11-05 | 7時
2014-11-05 | 8時
2014-11-05 | 9時
2014-11-05 | 10時
2014-11-05 | 11時
2014-11-05 | 12時
2014-11-05 | 13時
2014-11-05 | 14時
2014-11-05 | 15時
2014-11-05 | 16時
2014-11-05 | 17時
2014-11-05 | 18時
2014-11-05 | 19時
2014-11-05 | 20時
2014-11-05 | 21時
2014-11-05 | 22時
2014-11-05 | 23時
2014-11-06 | 0時
2014-11-06 | 1時
2014-11-06 | 2時
2014-11-06 | 3時
2014-11-06 | 4時
2014-11-06 | 5時
2014-11-06 | 6時
2014-11-06 | 7時
2014-11-06 | 8時
2014-11-06 | 9時
2014-11-06 | 10時
2014-11-06 | 11時
2014-11-06 | 12時
2014-11-06 | 13時
2014-11-06 | 14時
2014-11-06 | 15時
2014-11-06 | 16時
2014-11-06 | 17時
2014-11-06 | 18時
2014-11-06 | 19時
2014-11-06 | 20時
2014-11-06 | 21時
2014-11-06 | 22時
2014-11-06 | 23時
2014-11-07 | 0時
2014-11-07 | 1時
2014-11-07 | 2時
2014-11-07 | 3時
2014-11-07 | 4時
2014-11-07 | 5時
2014-11-07 | 6時
2014-11-07 | 7時
2014-11-07 | 8時
2014-11-07 | 9時
2014-11-07 | 10時
2014-11-07 | 11時
2014-11-07 | 12時
2014-11-07 | 13時
2014-11-07 | 14時
2014-11-07 | 15時
2014-11-07 | 16時
2014-11-07 | 17時
2014-11-07 | 18時
2014-11-07 | 19時
2014-11-07 | 20時
2014-11-07 | 21時
2014-11-07 | 22時
2014-11-07 | 23時
2014-11-08 | 0時
2014-11-08 | 1時
2014-11-08 | 2時
2014-11-08 | 3時
2014-11-08 | 4時
2014-11-08 | 5時
2014-11-08 | 6時
2014-11-08 | 7時
2014-11-08 | 8時
2014-11-08 | 9時
2014-11-08 | 10時
2014-11-08 | 11時
2014-11-08 | 12時
2014-11-08 | 13時
2014-11-08 | 14時
2014-11-08 | 15時
2014-11-08 | 16時
2014-11-08 | 17時
2014-11-08 | 18時
2014-11-08 | 19時
2014-11-08 | 20時
2014-11-08 | 21時
2014-11-08 | 22時
2014-11-08 | 23時
2014-11-09 | 0時
2014-11-09 | 1時
2014-11-09 | 2時
2014-11-09 | 3時
2014-11-09 | 4時
2014-11-09 | 5時
2014-11-09 | 6時
2014-11-09 | 7時
2014-11-09 | 8時
2014-11-09 | 9時
2014-11-09 | 10時
2014-11-09 | 11時
2014-11-09 | 12時
2014-11-09 | 13時
2014-11-09 | 14時
2014-11-09 | 15時
2014-11-09 | 16時
2014-11-09 | 17時
2014-11-09 | 18時
2014-11-09 | 19時
2014-11-09 | 20時
2014-11-09 | 21時
2014-11-09 | 22時
2014-11-09 | 23時
2014-11-10 | 0時
2014-11-10 | 1時
2014-11-10 | 2時
2014-11-10 | 3時
2014-11-10 | 4時
2014-11-10 | 5時
2014-11-10 | 6時
2014-11-10 | 7時
2014-11-10 | 8時
2014-11-10 | 9時
2014-11-10 | 10時
2014-11-10 | 11時
2014-11-10 | 12時
2014-11-10 | 13時
2014-11-10 | 14時
2014-11-10 | 15時
2014-11-10 | 16時
2014-11-10 | 17時
2014-11-10 | 18時
2014-11-10 | 19時
2014-11-10 | 20時
2014-11-10 | 21時
2014-11-10 | 22時
2014-11-10 | 23時
2014-11-11 | 0時
2014-11-11 | 1時
2014-11-11 | 2時
2014-11-11 | 3時
2014-11-11 | 4時
2014-11-11 | 5時
2014-11-11 | 6時
2014-11-11 | 7時
2014-11-11 | 8時
2014-11-11 | 9時
2014-11-11 | 10時
2014-11-11 | 11時
2014-11-11 | 12時
2014-11-11 | 13時
2014-11-11 | 14時
2014-11-11 | 15時
2014-11-11 | 16時
2014-11-11 | 17時
2014-11-11 | 18時
2014-11-11 | 19時
2014-11-11 | 20時
2014-11-11 | 21時
2014-11-11 | 22時
2014-11-11 | 23時
2014-11-12 | 0時
2014-11-12 | 1時
2014-11-12 | 2時
2014-11-12 | 3時
2014-11-12 | 4時
2014-11-12 | 5時
2014-11-12 | 6時
2014-11-12 | 7時
2014-11-12 | 8時
2014-11-12 | 9時
2014-11-12 | 10時
2014-11-12 | 11時
2014-11-12 | 12時
2014-11-12 | 13時
2014-11-12 | 14時
2014-11-12 | 15時
2014-11-12 | 16時
2014-11-12 | 17時
2014-11-12 | 18時
2014-11-12 | 19時
2014-11-12 | 20時
2014-11-12 | 21時
2014-11-12 | 22時
2014-11-12 | 23時
2014-11-13 | 0時
2014-11-13 | 1時
2014-11-13 | 2時
2014-11-13 | 3時
2014-11-13 | 4時
2014-11-13 | 5時
2014-11-13 | 6時
2014-11-13 | 7時
2014-11-13 | 8時
2014-11-13 | 9時
2014-11-13 | 10時
2014-11-13 | 11時
2014-11-13 | 12時
2014-11-13 | 13時
2014-11-13 | 14時
2014-11-13 | 15時
2014-11-13 | 16時
2014-11-13 | 17時
2014-11-13 | 18時
2014-11-13 | 19時
2014-11-13 | 20時
2014-11-13 | 21時
2014-11-13 | 22時
2014-11-13 | 23時
2014-11-14 | 0時
2014-11-14 | 1時
2014-11-14 | 2時
2014-11-14 | 3時
2014-11-14 | 4時
2014-11-14 | 5時
2014-11-14 | 6時
2014-11-14 | 7時
2014-11-14 | 8時
2014-11-14 | 9時
2014-11-14 | 10時
2014-11-14 | 11時
2014-11-14 | 12時
2014-11-14 | 13時
2014-11-14 | 14時
2014-11-14 | 15時
2014-11-14 | 16時
2014-11-14 | 17時
2014-11-14 | 18時
2014-11-14 | 19時
2014-11-14 | 20時
2014-11-14 | 21時
2014-11-14 | 22時
2014-11-14 | 23時
2014-11-15 | 0時
2014-11-15 | 1時
2014-11-15 | 2時
2014-11-15 | 3時
2014-11-15 | 4時
2014-11-15 | 5時
2014-11-15 | 6時
2014-11-15 | 7時
2014-11-15 | 8時
2014-11-15 | 9時
2014-11-15 | 10時
2014-11-15 | 11時
2014-11-15 | 12時
2014-11-15 | 13時
2014-11-15 | 14時
2014-11-15 | 15時
2014-11-15 | 16時
2014-11-15 | 17時
2014-11-15 | 18時
2014-11-15 | 19時
2014-11-15 | 20時
2014-11-15 | 21時
2014-11-15 | 22時
2014-11-15 | 23時
2014-11-16 | 0時
2014-11-16 | 1時
2014-11-16 | 2時
2014-11-16 | 3時
2014-11-16 | 4時
2014-11-16 | 5時
2014-11-16 | 6時
2014-11-16 | 7時
2014-11-16 | 8時
2014-11-16 | 9時
2014-11-16 | 10時
2014-11-16 | 11時
2014-11-16 | 12時
2014-11-16 | 13時
2014-11-16 | 14時
2014-11-16 | 15時
2014-11-16 | 16時
2014-11-16 | 17時
2014-11-16 | 18時
2014-11-16 | 19時
2014-11-16 | 20時
2014-11-16 | 21時
2014-11-16 | 22時
2014-11-16 | 23時
2014-11-17 | 0時
2014-11-17 | 1時
2014-11-17 | 2時
2014-11-17 | 3時
2014-11-17 | 4時
2014-11-17 | 5時
2014-11-17 | 6時
2014-11-17 | 7時
2014-11-17 | 8時
2014-11-17 | 9時
2014-11-17 | 10時
2014-11-17 | 11時
2014-11-17 | 12時
2014-11-17 | 13時
2014-11-17 | 14時
2014-11-17 | 15時
2014-11-17 | 16時
2014-11-17 | 17時
2014-11-17 | 18時
2014-11-17 | 19時
2014-11-17 | 20時
2014-11-17 | 21時
2014-11-17 | 22時
2014-11-17 | 23時
2014-11-18 | 0時
2014-11-18 | 1時
2014-11-18 | 2時
2014-11-18 | 3時
2014-11-18 | 4時
2014-11-18 | 5時
2014-11-18 | 6時
2014-11-18 | 7時
2014-11-18 | 8時
2014-11-18 | 9時
2014-11-18 | 10時
2014-11-18 | 11時
2014-11-18 | 12時
2014-11-18 | 13時
2014-11-18 | 14時
2014-11-18 | 15時
2014-11-18 | 16時
2014-11-18 | 17時
2014-11-18 | 18時
2014-11-18 | 19時
2014-11-18 | 20時
2014-11-18 | 21時
2014-11-18 | 22時
2014-11-18 | 23時
2014-11-19 | 0時
2014-11-19 | 1時
2014-11-19 | 2時
2014-11-19 | 3時
2014-11-19 | 4時
2014-11-19 | 5時
2014-11-19 | 6時
2014-11-19 | 7時
2014-11-19 | 8時
2014-11-19 | 9時
2014-11-19 | 10時
2014-11-19 | 11時
2014-11-19 | 12時
2014-11-19 | 13時
2014-11-19 | 14時
2014-11-19 | 15時
2014-11-19 | 16時
2014-11-19 | 17時
2014-11-19 | 18時
2014-11-19 | 19時
2014-11-19 | 20時
2014-11-19 | 21時
2014-11-19 | 22時
2014-11-19 | 23時
2014-11-20 | 0時
2014-11-20 | 1時
2014-11-20 | 2時
2014-11-20 | 3時
2014-11-20 | 4時
2014-11-20 | 5時
2014-11-20 | 6時
2014-11-20 | 7時
2014-11-20 | 8時
2014-11-20 | 9時
2014-11-20 | 10時
2014-11-20 | 11時
2014-11-20 | 12時
2014-11-20 | 13時
2014-11-20 | 14時
2014-11-20 | 15時
2014-11-20 | 16時
2014-11-20 | 17時
2014-11-20 | 18時
2014-11-20 | 19時
2014-11-20 | 20時
2014-11-20 | 21時
2014-11-20 | 22時
2014-11-20 | 23時
2014-11-21 | 0時
2014-11-21 | 1時
2014-11-21 | 2時
2014-11-21 | 3時
2014-11-21 | 4時
2014-11-21 | 5時
2014-11-21 | 6時
2014-11-21 | 7時
2014-11-21 | 8時
2014-11-21 | 9時
2014-11-21 | 10時
2014-11-21 | 11時
2014-11-21 | 12時
2014-11-21 | 13時
2014-11-21 | 14時
2014-11-21 | 15時
2014-11-21 | 16時
2014-11-21 | 17時
2014-11-21 | 18時
2014-11-21 | 19時
2014-11-21 | 20時
2014-11-21 | 21時
2014-11-21 | 22時
2014-11-21 | 23時
2014-11-22 | 0時
2014-11-22 | 1時
2014-11-22 | 2時
2014-11-22 | 3時
2014-11-22 | 4時
2014-11-22 | 5時
2014-11-22 | 6時
2014-11-22 | 7時
2014-11-22 | 8時
2014-11-22 | 9時
2014-11-22 | 10時
2014-11-22 | 11時
2014-11-22 | 12時
2014-11-22 | 13時
2014-11-22 | 14時
2014-11-22 | 15時
2014-11-22 | 16時
2014-11-22 | 17時
2014-11-22 | 18時
2014-11-22 | 19時
2014-11-22 | 20時
2014-11-22 | 21時
2014-11-22 | 22時
2014-11-22 | 23時
2014-11-23 | 0時
2014-11-23 | 1時
2014-11-23 | 2時
2014-11-23 | 3時
2014-11-23 | 4時
2014-11-23 | 5時
2014-11-23 | 6時
2014-11-23 | 7時
2014-11-23 | 8時
2014-11-23 | 9時
2014-11-23 | 10時
2014-11-23 | 11時
2014-11-23 | 12時
2014-11-23 | 13時
2014-11-23 | 14時
2014-11-23 | 15時
2014-11-23 | 16時
2014-11-23 | 17時
2014-11-23 | 18時
2014-11-23 | 19時
2014-11-23 | 20時
2014-11-23 | 21時
2014-11-23 | 22時
2014-11-23 | 23時
2014-11-24 | 0時
2014-11-24 | 1時
2014-11-24 | 2時
2014-11-24 | 3時
2014-11-24 | 4時
2014-11-24 | 5時
2014-11-24 | 6時
2014-11-24 | 7時
2014-11-24 | 8時
2014-11-24 | 9時
2014-11-24 | 10時
2014-11-24 | 11時
2014-11-24 | 12時
2014-11-24 | 13時
2014-11-24 | 14時
2014-11-24 | 15時
2014-11-24 | 16時
2014-11-24 | 17時
2014-11-24 | 18時
2014-11-24 | 19時
2014-11-24 | 20時
2014-11-24 | 21時
2014-11-24 | 22時
2014-11-24 | 23時
2014-11-25 | 0時
2014-11-25 | 1時
2014-11-25 | 2時
2014-11-25 | 3時
2014-11-25 | 4時
2014-11-25 | 5時
2014-11-25 | 6時
2014-11-25 | 7時
2014-11-25 | 8時
2014-11-25 | 9時
2014-11-25 | 10時
2014-11-25 | 11時
2014-11-25 | 12時
2014-11-25 | 13時
2014-11-25 | 14時
2014-11-25 | 15時
2014-11-25 | 16時
2014-11-25 | 17時
2014-11-25 | 18時
2014-11-25 | 19時
2014-11-25 | 20時
2014-11-25 | 21時
2014-11-25 | 22時
2014-11-25 | 23時
2014-11-26 | 0時
2014-11-26 | 1時
2014-11-26 | 2時
2014-11-26 | 3時
2014-11-26 | 4時
2014-11-26 | 5時
2014-11-26 | 6時
2014-11-26 | 7時
2014-11-26 | 8時
2014-11-26 | 9時
2014-11-26 | 10時
2014-11-26 | 11時
2014-11-26 | 12時
2014-11-26 | 13時
2014-11-26 | 14時
2014-11-26 | 15時
2014-11-26 | 16時
2014-11-26 | 17時
2014-11-26 | 18時
2014-11-26 | 19時
2014-11-26 | 20時
2014-11-26 | 21時
2014-11-26 | 22時
2014-11-26 | 23時
2014-11-27 | 0時
2014-11-27 | 1時
2014-11-27 | 2時
2014-11-27 | 3時
2014-11-27 | 4時
2014-11-27 | 5時
2014-11-27 | 6時
2014-11-27 | 7時
2014-11-27 | 8時
2014-11-27 | 9時
2014-11-27 | 10時
2014-11-27 | 11時
2014-11-27 | 12時
2014-11-27 | 13時
2014-11-27 | 14時
2014-11-27 | 15時
2014-11-27 | 16時
2014-11-27 | 17時
2014-11-27 | 18時
2014-11-27 | 19時
2014-11-27 | 20時
2014-11-27 | 21時
2014-11-27 | 22時
2014-11-27 | 23時
2014-11-28 | 0時
2014-11-28 | 1時
2014-11-28 | 2時
2014-11-28 | 3時
2014-11-28 | 4時
2014-11-28 | 5時
2014-11-28 | 6時
2014-11-28 | 7時
2014-11-28 | 8時
2014-11-28 | 9時
2014-11-28 | 10時
2014-11-28 | 11時
2014-11-28 | 12時
2014-11-28 | 13時
2014-11-28 | 14時
2014-11-28 | 15時
2014-11-28 | 16時
2014-11-28 | 17時
2014-11-28 | 18時
2014-11-28 | 19時
2014-11-28 | 20時
2014-11-28 | 21時
2014-11-28 | 22時
2014-11-28 | 23時
2014-11-29 | 0時
2014-11-29 | 1時
2014-11-29 | 2時
2014-11-29 | 3時
2014-11-29 | 4時
2014-11-29 | 5時
2014-11-29 | 6時
2014-11-29 | 7時
2014-11-29 | 8時
2014-11-29 | 9時
2014-11-29 | 10時
2014-11-29 | 11時
2014-11-29 | 12時
2014-11-29 | 13時
2014-11-29 | 14時
2014-11-29 | 15時
2014-11-29 | 16時
2014-11-29 | 17時
2014-11-29 | 18時
2014-11-29 | 19時
2014-11-29 | 20時
2014-11-29 | 21時
2014-11-29 | 22時
2014-11-29 | 23時
2014-11-30 | 0時
2014-11-30 | 1時
2014-11-30 | 2時
2014-11-30 | 3時
2014-11-30 | 4時
2014-11-30 | 5時
2014-11-30 | 6時
2014-11-30 | 7時
2014-11-30 | 8時
2014-11-30 | 9時
2014-11-30 | 10時
2014-11-30 | 11時
2014-11-30 | 12時
2014-11-30 | 13時
2014-11-30 | 14時
2014-11-30 | 15時
2014-11-30 | 16時
2014-11-30 | 17時
2014-11-30 | 18時
2014-11-30 | 19時
2014-11-30 | 20時
2014-11-30 | 21時
2014-11-30 | 22時
2014-11-30 | 23時
2014-12-01 | 0時
2014-12-01 | 1時
2014-12-01 | 2時
2014-12-01 | 3時
2014-12-01 | 4時
2014-12-01 | 5時
2014-12-01 | 6時
2014-12-01 | 7時
2014-12-01 | 8時
2014-12-01 | 9時
2014-12-01 | 10時
2014-12-01 | 11時
2014-12-01 | 12時
2014-12-01 | 13時
2014-12-01 | 14時
2014-12-01 | 15時
2014-12-01 | 16時
2014-12-01 | 17時
2014-12-01 | 18時
2014-12-01 | 19時
2014-12-01 | 20時
2014-12-01 | 21時
2014-12-01 | 22時
2014-12-01 | 23時
2014-12-02 | 0時
2014-12-02 | 1時
2014-12-02 | 2時
2014-12-02 | 3時
2014-12-02 | 4時
2014-12-02 | 5時
2014-12-02 | 6時
2014-12-02 | 7時
2014-12-02 | 8時
2014-12-02 | 9時
2014-12-02 | 10時
2014-12-02 | 11時
2014-12-02 | 12時
2014-12-02 | 13時
2014-12-02 | 14時
2014-12-02 | 15時
2014-12-02 | 16時
2014-12-02 | 17時
2014-12-02 | 18時
2014-12-02 | 19時
2014-12-02 | 20時
2014-12-02 | 21時
2014-12-02 | 22時
2014-12-02 | 23時
2014-12-03 | 0時
2014-12-03 | 1時
2014-12-03 | 2時
2014-12-03 | 3時
2014-12-03 | 4時
2014-12-03 | 5時
2014-12-03 | 6時
2014-12-03 | 7時
2014-12-03 | 8時
2014-12-03 | 9時
2014-12-03 | 10時
2014-12-03 | 11時
2014-12-03 | 12時
2014-12-03 | 13時
2014-12-03 | 14時
2014-12-03 | 15時
2014-12-03 | 16時
2014-12-03 | 17時
2014-12-03 | 18時
2014-12-03 | 19時
2014-12-03 | 20時
2014-12-03 | 21時
2014-12-03 | 22時
2014-12-03 | 23時
2014-12-04 | 0時
2014-12-04 | 1時
2014-12-04 | 2時
2014-12-04 | 3時
2014-12-04 | 4時
2014-12-04 | 5時
2014-12-04 | 6時
2014-12-04 | 7時
2014-12-04 | 8時
2014-12-04 | 9時
2014-12-04 | 10時
2014-12-04 | 11時
2014-12-04 | 12時
2014-12-04 | 13時
2014-12-04 | 14時
2014-12-04 | 15時
2014-12-04 | 16時
2014-12-04 | 17時
2014-12-04 | 18時
2014-12-04 | 19時
2014-12-04 | 20時
2014-12-04 | 21時
2014-12-04 | 22時
2014-12-04 | 23時
2014-12-05 | 0時
2014-12-05 | 1時
2014-12-05 | 2時
2014-12-05 | 3時
2014-12-05 | 4時
2014-12-05 | 5時
2014-12-05 | 6時
2014-12-05 | 7時
2014-12-05 | 8時
2014-12-05 | 9時
2014-12-05 | 10時
2014-12-05 | 11時
2014-12-05 | 12時
2014-12-05 | 13時
2014-12-05 | 14時
2014-12-05 | 15時
2014-12-05 | 16時
2014-12-05 | 17時
2014-12-05 | 18時
2014-12-05 | 19時
2014-12-05 | 20時
2014-12-05 | 21時
2014-12-05 | 22時
2014-12-05 | 23時
2014-12-06 | 0時
2014-12-06 | 1時
2014-12-06 | 2時
2014-12-06 | 3時
2014-12-06 | 4時
2014-12-06 | 5時
2014-12-06 | 6時
2014-12-06 | 7時
2014-12-06 | 8時
2014-12-06 | 9時
2014-12-06 | 10時
2014-12-06 | 11時
2014-12-06 | 12時
2014-12-06 | 13時
2014-12-06 | 14時
2014-12-06 | 15時
2014-12-06 | 16時
2014-12-06 | 17時
2014-12-06 | 18時
2014-12-06 | 19時
2014-12-06 | 20時
2014-12-06 | 21時
2014-12-06 | 22時
2014-12-06 | 23時
2014-12-07 | 0時
2014-12-07 | 1時
2014-12-07 | 2時
2014-12-07 | 3時
2014-12-07 | 4時
2014-12-07 | 5時
2014-12-07 | 6時
2014-12-07 | 7時
2014-12-07 | 8時
2014-12-07 | 9時
2014-12-07 | 10時
2014-12-07 | 11時
2014-12-07 | 12時
2014-12-07 | 13時
2014-12-07 | 14時
2014-12-07 | 15時
2014-12-07 | 16時
2014-12-07 | 17時
2014-12-07 | 18時
2014-12-07 | 19時
2014-12-07 | 20時
2014-12-07 | 21時
2014-12-07 | 22時
2014-12-07 | 23時
2014-12-08 | 0時
2014-12-08 | 1時
2014-12-08 | 2時
2014-12-08 | 3時
2014-12-08 | 4時
2014-12-08 | 5時
2014-12-08 | 6時
2014-12-08 | 7時
2014-12-08 | 8時
2014-12-08 | 9時
2014-12-08 | 10時
2014-12-08 | 11時
2014-12-08 | 12時
2014-12-08 | 13時
2014-12-08 | 14時
2014-12-08 | 15時
2014-12-08 | 16時
2014-12-08 | 17時
2014-12-08 | 18時
2014-12-08 | 19時
2014-12-08 | 20時
2014-12-08 | 21時
2014-12-08 | 22時
2014-12-08 | 23時
2014-12-09 | 0時
2014-12-09 | 1時
2014-12-09 | 2時
2014-12-09 | 3時
2014-12-09 | 4時
2014-12-09 | 5時
2014-12-09 | 6時
2014-12-09 | 7時
2014-12-09 | 8時
2014-12-09 | 9時
2014-12-09 | 10時
2014-12-09 | 11時
2014-12-09 | 12時
2014-12-09 | 13時
2014-12-09 | 14時
2014-12-09 | 15時
2014-12-09 | 16時
2014-12-09 | 17時
2014-12-09 | 18時
2014-12-09 | 19時
2014-12-09 | 20時
2014-12-09 | 21時
2014-12-09 | 22時
2014-12-09 | 23時
2014-12-10 | 0時
2014-12-10 | 1時
2014-12-10 | 2時
2014-12-10 | 3時
2014-12-10 | 4時
2014-12-10 | 5時
2014-12-10 | 6時
2014-12-10 | 7時
2014-12-10 | 8時
2014-12-10 | 9時
2014-12-10 | 10時
2014-12-10 | 11時
2014-12-10 | 12時
2014-12-10 | 13時
2014-12-10 | 14時
2014-12-10 | 15時
2014-12-10 | 16時
2014-12-10 | 17時
2014-12-10 | 18時
2014-12-10 | 19時
2014-12-10 | 20時
2014-12-10 | 21時
2014-12-10 | 22時
2014-12-10 | 23時
2014-12-11 | 0時
2014-12-11 | 1時
2014-12-11 | 2時
2014-12-11 | 3時
2014-12-11 | 4時
2014-12-11 | 5時
2014-12-11 | 6時
2014-12-11 | 7時
2014-12-11 | 8時
2014-12-11 | 9時
2014-12-11 | 10時
2014-12-11 | 11時
2014-12-11 | 12時
2014-12-11 | 13時
2014-12-11 | 14時
2014-12-11 | 15時
2014-12-11 | 16時
2014-12-11 | 17時
2014-12-11 | 18時
2014-12-11 | 19時
2014-12-11 | 20時
2014-12-11 | 21時
2014-12-11 | 22時
2014-12-11 | 23時
2014-12-12 | 0時
2014-12-12 | 1時
2014-12-12 | 2時
2014-12-12 | 3時
2014-12-12 | 4時
2014-12-12 | 5時
2014-12-12 | 6時
2014-12-12 | 7時
2014-12-12 | 8時
2014-12-12 | 9時
2014-12-12 | 10時
2014-12-12 | 11時
2014-12-12 | 12時
2014-12-12 | 13時
2014-12-12 | 14時
2014-12-12 | 15時
2014-12-12 | 16時
2014-12-12 | 17時
2014-12-12 | 18時
2014-12-12 | 19時
2014-12-12 | 20時
2014-12-12 | 21時
2014-12-12 | 22時
2014-12-12 | 23時
2014-12-13 | 0時
2014-12-13 | 1時
2014-12-13 | 2時
2014-12-13 | 3時
2014-12-13 | 4時
2014-12-13 | 5時
2014-12-13 | 6時
2014-12-13 | 7時
2014-12-13 | 8時
2014-12-13 | 9時
2014-12-13 | 10時
2014-12-13 | 11時
2014-12-13 | 12時
2014-12-13 | 13時
2014-12-13 | 14時
2014-12-13 | 15時
2014-12-13 | 16時
2014-12-13 | 17時
2014-12-13 | 18時
2014-12-13 | 19時
2014-12-13 | 20時
2014-12-13 | 21時
2014-12-13 | 22時
2014-12-13 | 23時
2014-12-14 | 0時
2014-12-14 | 1時
2014-12-14 | 2時
2014-12-14 | 3時
2014-12-14 | 4時
2014-12-14 | 5時
2014-12-14 | 6時
2014-12-14 | 7時
2014-12-14 | 8時
2014-12-14 | 9時
2014-12-14 | 10時
2014-12-14 | 11時
2014-12-14 | 12時
2014-12-14 | 13時
2014-12-14 | 14時
2014-12-14 | 15時
2014-12-14 | 16時
2014-12-14 | 17時
2014-12-14 | 18時
2014-12-14 | 19時
2014-12-14 | 20時
2014-12-14 | 21時
2014-12-14 | 22時
2014-12-14 | 23時
2014-12-15 | 0時
2014-12-15 | 1時
2014-12-15 | 2時
2014-12-15 | 3時
2014-12-15 | 4時
2014-12-15 | 5時
2014-12-15 | 6時
2014-12-15 | 7時
2014-12-15 | 8時
2014-12-15 | 9時
2014-12-15 | 10時
2014-12-15 | 11時
2014-12-15 | 12時
2014-12-15 | 13時
2014-12-15 | 14時
2014-12-15 | 15時
2014-12-15 | 16時
2014-12-15 | 17時
2014-12-15 | 18時
2014-12-15 | 19時
2014-12-15 | 20時
2014-12-15 | 21時
2014-12-15 | 22時
2014-12-15 | 23時
2014-12-16 | 0時
2014-12-16 | 1時
2014-12-16 | 2時
2014-12-16 | 3時
2014-12-16 | 4時
2014-12-16 | 5時
2014-12-16 | 6時
2014-12-16 | 7時
2014-12-16 | 8時
2014-12-16 | 9時
2014-12-16 | 10時
2014-12-16 | 11時
2014-12-16 | 12時
2014-12-16 | 13時
2014-12-16 | 14時
2014-12-16 | 15時
2014-12-16 | 16時
2014-12-16 | 17時
2014-12-16 | 18時
2014-12-16 | 19時
2014-12-16 | 20時
2014-12-16 | 21時
2014-12-16 | 22時
2014-12-16 | 23時
2014-12-17 | 0時
2014-12-17 | 1時
2014-12-17 | 2時
2014-12-17 | 3時
2014-12-17 | 4時
2014-12-17 | 5時
2014-12-17 | 6時
2014-12-17 | 7時
2014-12-17 | 8時
2014-12-17 | 9時
2014-12-17 | 10時
2014-12-17 | 11時
2014-12-17 | 12時
2014-12-17 | 13時
2014-12-17 | 14時
2014-12-17 | 15時
2014-12-17 | 16時
2014-12-17 | 17時
2014-12-17 | 18時
2014-12-17 | 19時
2014-12-17 | 20時
2014-12-17 | 21時
2014-12-17 | 22時
2014-12-17 | 23時
2014-12-18 | 0時
2014-12-18 | 1時
2014-12-18 | 2時
2014-12-18 | 3時
2014-12-18 | 4時
2014-12-18 | 5時
2014-12-18 | 6時
2014-12-18 | 7時
2014-12-18 | 8時
2014-12-18 | 9時
2014-12-18 | 10時
2014-12-18 | 11時
2014-12-18 | 12時
2014-12-18 | 13時
2014-12-18 | 14時
2014-12-18 | 15時
2014-12-18 | 16時
2014-12-18 | 17時
2014-12-18 | 18時
2014-12-18 | 19時
2014-12-18 | 20時
2014-12-18 | 21時
2014-12-18 | 22時
2014-12-18 | 23時
2014-12-19 | 0時
2014-12-19 | 1時
2014-12-19 | 2時
2014-12-19 | 3時
2014-12-19 | 4時
2014-12-19 | 5時
2014-12-19 | 6時
2014-12-19 | 7時
2014-12-19 | 8時
2014-12-19 | 9時
2014-12-19 | 10時
2014-12-19 | 11時
2014-12-19 | 12時
2014-12-19 | 13時
2014-12-19 | 14時
2014-12-19 | 15時
2014-12-19 | 16時
2014-12-19 | 17時
2014-12-19 | 18時
2014-12-19 | 19時
2014-12-19 | 20時
2014-12-19 | 21時
2014-12-19 | 22時
2014-12-19 | 23時
2014-12-20 | 0時
2014-12-20 | 1時
2014-12-20 | 2時
2014-12-20 | 3時
2014-12-20 | 4時
2014-12-20 | 5時
2014-12-20 | 6時
2014-12-20 | 7時
2014-12-20 | 8時
2014-12-20 | 9時
2014-12-20 | 10時
2014-12-20 | 11時
2014-12-20 | 12時
2014-12-20 | 13時
2014-12-20 | 14時
2014-12-20 | 15時
2014-12-20 | 16時
2014-12-20 | 17時
2014-12-20 | 18時
2014-12-20 | 19時
2014-12-20 | 20時
2014-12-20 | 21時
2014-12-20 | 22時
2014-12-20 | 23時
2014-12-21 | 0時
2014-12-21 | 1時
2014-12-21 | 2時
2014-12-21 | 3時
2014-12-21 | 4時
2014-12-21 | 5時
2014-12-21 | 6時
2014-12-21 | 7時
2014-12-21 | 8時
2014-12-21 | 9時
2014-12-21 | 10時
2014-12-21 | 11時
2014-12-21 | 12時
2014-12-21 | 13時
2014-12-21 | 14時
2014-12-21 | 15時
2014-12-21 | 16時
2014-12-21 | 17時
2014-12-21 | 18時
2014-12-21 | 19時
2014-12-21 | 20時
2014-12-21 | 21時
2014-12-21 | 22時
2014-12-21 | 23時
2014-12-22 | 0時
2014-12-22 | 1時
2014-12-22 | 2時
2014-12-22 | 3時
2014-12-22 | 4時
2014-12-22 | 5時
2014-12-22 | 6時
2014-12-22 | 7時
2014-12-22 | 8時
2014-12-22 | 9時
2014-12-22 | 10時
2014-12-22 | 11時
2014-12-22 | 12時
2014-12-22 | 13時
2014-12-22 | 14時
2014-12-22 | 15時
2014-12-22 | 16時
2014-12-22 | 17時
2014-12-22 | 18時
2014-12-22 | 19時
2014-12-22 | 20時
2014-12-22 | 21時
2014-12-22 | 22時
2014-12-22 | 23時
2014-12-23 | 0時
2014-12-23 | 1時
2014-12-23 | 2時
2014-12-23 | 3時
2014-12-23 | 4時
2014-12-23 | 5時
2014-12-23 | 6時
2014-12-23 | 7時
2014-12-23 | 8時
2014-12-23 | 9時
2014-12-23 | 10時
2014-12-23 | 11時
2014-12-23 | 12時
2014-12-23 | 13時
2014-12-23 | 14時
2014-12-23 | 15時
2014-12-23 | 16時
2014-12-23 | 17時
2014-12-23 | 18時
2014-12-23 | 19時
2014-12-23 | 20時
2014-12-23 | 21時
2014-12-23 | 22時
2014-12-23 | 23時
2014-12-24 | 0時
2014-12-24 | 1時
2014-12-24 | 2時
2014-12-24 | 3時
2014-12-24 | 4時
2014-12-24 | 5時
2014-12-24 | 6時
2014-12-24 | 7時
2014-12-24 | 8時
2014-12-24 | 9時
2014-12-24 | 10時
2014-12-24 | 11時
2014-12-24 | 12時
2014-12-24 | 13時
2014-12-24 | 14時
2014-12-24 | 15時
2014-12-24 | 16時
2014-12-24 | 17時
2014-12-24 | 18時
2014-12-24 | 19時
2014-12-24 | 20時
2014-12-24 | 21時
2014-12-24 | 22時
2014-12-24 | 23時
2014-12-25 | 0時
2014-12-25 | 1時
2014-12-25 | 2時
2014-12-25 | 3時
2014-12-25 | 4時
2014-12-25 | 5時
2014-12-25 | 6時
2014-12-25 | 7時
2014-12-25 | 8時
2014-12-25 | 9時
2014-12-25 | 10時
2014-12-25 | 11時
2014-12-25 | 12時
2014-12-25 | 13時
2014-12-25 | 14時
2014-12-25 | 15時
2014-12-25 | 16時
2014-12-25 | 17時
2014-12-25 | 18時
2014-12-25 | 19時
2014-12-25 | 20時
2014-12-25 | 21時
2014-12-25 | 22時
2014-12-25 | 23時
2014-12-26 | 0時
2014-12-26 | 1時
2014-12-26 | 2時
2014-12-26 | 3時
2014-12-26 | 4時
2014-12-26 | 5時
2014-12-26 | 6時
2014-12-26 | 7時
2014-12-26 | 8時
2014-12-26 | 9時
2014-12-26 | 10時
2014-12-26 | 11時
2014-12-26 | 12時
2014-12-26 | 13時
2014-12-26 | 14時
2014-12-26 | 15時
2014-12-26 | 16時
2014-12-26 | 17時
2014-12-26 | 18時
2014-12-26 | 19時
2014-12-26 | 20時
2014-12-26 | 21時
2014-12-26 | 22時
2014-12-26 | 23時
2014-12-27 | 0時
2014-12-27 | 1時
2014-12-27 | 2時
2014-12-27 | 3時
2014-12-27 | 4時
2014-12-27 | 5時
2014-12-27 | 6時
2014-12-27 | 7時
2014-12-27 | 8時
2014-12-27 | 9時
2014-12-27 | 10時
2014-12-27 | 11時
2014-12-27 | 12時
2014-12-27 | 13時
2014-12-27 | 14時
2014-12-27 | 15時
2014-12-27 | 16時
2014-12-27 | 17時
2014-12-27 | 18時
2014-12-27 | 19時
2014-12-27 | 20時
2014-12-27 | 21時
2014-12-27 | 22時
2014-12-27 | 23時
2014-12-28 | 0時
2014-12-28 | 1時
2014-12-28 | 2時
2014-12-28 | 3時
2014-12-28 | 4時
2014-12-28 | 5時
2014-12-28 | 6時
2014-12-28 | 7時
2014-12-28 | 8時
2014-12-28 | 9時
2014-12-28 | 10時
2014-12-28 | 11時
2014-12-28 | 12時
2014-12-28 | 13時
2014-12-28 | 14時
2014-12-28 | 15時
2014-12-28 | 16時
2014-12-28 | 17時
2014-12-28 | 18時
2014-12-28 | 19時
2014-12-28 | 20時
2014-12-28 | 21時
2014-12-28 | 22時
2014-12-28 | 23時
2014-12-29 | 0時
2014-12-29 | 1時
2014-12-29 | 2時
2014-12-29 | 3時
2014-12-29 | 4時
2014-12-29 | 5時
2014-12-29 | 6時
2014-12-29 | 7時
2014-12-29 | 8時
2014-12-29 | 9時
2014-12-29 | 10時
2014-12-29 | 11時
2014-12-29 | 12時
2014-12-29 | 13時
2014-12-29 | 14時
2014-12-29 | 15時
2014-12-29 | 16時
2014-12-29 | 17時
2014-12-29 | 18時
2014-12-29 | 19時
2014-12-29 | 20時
2014-12-29 | 21時
2014-12-29 | 22時
2014-12-29 | 23時
2014-12-30 | 0時
2014-12-30 | 1時
2014-12-30 | 2時
2014-12-30 | 3時
2014-12-30 | 4時
2014-12-30 | 5時
2014-12-30 | 6時
2014-12-30 | 7時
2014-12-30 | 8時
2014-12-30 | 9時
2014-12-30 | 10時
2014-12-30 | 11時
2014-12-30 | 12時
2014-12-30 | 13時
2014-12-30 | 14時
2014-12-30 | 15時
2014-12-30 | 16時
2014-12-30 | 17時
2014-12-30 | 18時
2014-12-30 | 19時
2014-12-30 | 20時
2014-12-30 | 21時
2014-12-30 | 22時
2014-12-30 | 23時
2014-12-31 | 0時
2014-12-31 | 1時
2014-12-31 | 2時
2014-12-31 | 3時
2014-12-31 | 4時
2014-12-31 | 5時
2014-12-31 | 6時
2014-12-31 | 7時
2014-12-31 | 8時
2014-12-31 | 9時
2014-12-31 | 10時
2014-12-31 | 11時
2014-12-31 | 12時
2014-12-31 | 13時
2014-12-31 | 14時
2014-12-31 | 15時
2014-12-31 | 16時
2014-12-31 | 17時
2014-12-31 | 18時
2014-12-31 | 19時
2014-12-31 | 20時
2014-12-31 | 21時
2014-12-31 | 22時
2014-12-31 | 23時

## 計算過程
見出し１ | 消費電力量 | ガス消費量 | 灯油消費量 | その他の燃料 | 消費電力量 | ガス消費量 | 灯油消費量 | その他の燃料 | ガス給湯機及びガス給湯温水暖房機・石油給湯機及び石油給湯温水暖房機 | [12 empty] | 電気ヒートポンプ給湯機 |  |  |  | 電気ヒートポンプ給湯機・ 電気ヒーター給湯機/電気ヒーター給湯温水暖房機 | 電気ヒーター給湯機/電気ヒーター給湯温水暖房機 | 電気ヒートポンプ・ガス瞬間式併用型給湯機 |  |  |  |  | 太陽熱補正熱負荷 | [6 empty] | ソーラーシステム | 見出し１ | 消費電力量 | ガス消費量 | 灯油消費量 | その他の燃料 | ガス給湯機及びガス給湯温水暖房機・石油給湯機及び石油給湯温水暖房機 | [12 empty] | 電気ヒートポンプ給湯機 |  |  |  | 電気ヒートポンプ給湯機・ 電気ヒーター給湯機/電気ヒーター給湯温水暖房機 | 電気ヒーター給湯機/電気ヒーター給湯温水暖房機 | 電気ヒートポンプ・ガス瞬間式併用型給湯機 |  |  |  |  | 太陽熱補正熱負荷 | [6 empty] | ソーラーシステム | 電気ヒートポンプ・ガス瞬間式併用型給湯機（区分5） | [20 empty] | ソーラーシステム
見出し２ | [8 empty] | 消費電力量 | 消費電力量 |  |  | ガス消費量 | 石油消費量 | 給湯機効率 | [6 empty] | 消費電力量 | 夜間平均外気温 | 低外気温領域でのヒートポンプ効率低下による補正係数 | デフロスト運転に よる補正係数 | 太陽熱補正給湯熱負荷 | 消費電力量 | 消費電力量 | デフロスト運転に よる消費電力量の補正係数 | ガス消費量 | 浴槽追炊時における 給湯機効率 | デフロスト運転に よるガス消費量の補正係数 | 台所水栓 | 浴室シャワー水栓 | 洗面水栓 | 浴槽水栓湯はり | 浴槽自動湯はり | 浴槽水栓さし湯 | 浴槽追炊 | 循環ポンプによる日電力量 | 見出し２ |  |  |  |  | 消費電力量 | 消費電力量 |  |  | ガス消費量 | 石油消費量 | 給湯機効率 | [6 empty] | 消費電力量 | 夜間平均外気温 | 低外気温領域でのヒートポンプ効率低下による補正係数 | デフロスト運転に よる補正係数 | 太陽熱補正熱負荷 | 消費電力量 | 消費電力量 | デフロスト運転に よる消費電力量の補正係数 | ガス消費量 | 浴槽追炊時における 給湯機効率 | デフロスト運転に よるガス消費量の補正係数 | 台所水栓 | 浴室シャワー水栓 | 洗面水栓 | 浴槽水栓湯はり | 浴槽自動湯はり | 浴槽水栓さし湯 | 浴槽追炊 | 循環ポンプによる日電力量 | 消費電力量 | デフロスト運転に よる消費電力量の補正係数 | ガス消費量 | 浴槽追炊時における 給湯機効率 | デフロスト運転に よるガス消費量の補正係数 | 係数a_1 | 係数a_2 | 係数a_3 | 係数a_4 | 係数b_1 | 係数b_2 | 係数b_3 | 係数b_4 | 台所水栓 | 浴室シャワー水栓 | 洗面水栓 | 浴槽水栓湯はり | 浴槽自動湯はり | 浴槽水栓さし湯 | 浴槽追炊 | 温水暖房の熱負荷 | 循環ポンプによる日電力量
見出し３ | [9 empty] | 給湯機の待機時及び水栓給湯時の補機 | 給湯器の湯はり時 | 給湯器の保温時 |  |  | 台所水栓 | 浴室シャワー水栓 | 洗面水栓 | 浴槽水栓湯はり | 浴槽自動湯はり | 浴槽水栓さし湯 | 浴槽追炊 | [19 empty] | 見出し３ | [5 empty] | 給湯機の待機時及び水栓給湯時の補機 | 給湯器の湯はり時 | 給湯器の保温時 |  |  | 台所水栓 | 浴室シャワー水栓 | 洗面水栓 | 浴槽水栓湯はり | 浴槽自動湯はり | 浴槽水栓さし湯 | 浴槽追炊 | [41 empty] | 見出し1 | 見出し2 | 式番号 | 記号 | 単位
見出し４ |  |  |  |  | 居住人数3人 | [35 empty] | 見出し４ | 居住人数4人 | [57 empty] | 仮想居住人数 |  |  | n_p | 人 | 4
式番号 | （1a）(1b) | (2a)（2b） | （3a）(3b) | 5.4 | （1a-2） | （2a-1） | （3a-2） | 5.4 | 付録C・D（1） | 付録C・D（2） | 付録C・D（3） | 付録C・D（4） | 付録C（5） | 付録D（5） | 付録C・D（6a） | 付録C・D（6b） | 付録C・D（6c） | 付録C・D（6d） | 付録C・D（6e） | 付録C・D（6f） | 付録C・D（6g） | 付録E（1） | 第一節（13） | 付録E（3） | 付録E（4） | 付録E（5）,付録F（2） | 付録F（1） | 付録G（1） | 付録G（2） | 付録G（3） | 付録G（4） | 付録G（5） | 第一節（5a） | 第一節（5b） | 第一節（5c） | 第一節（5d） | 第一節（5e） | 第一節（5f） | 第一節（5g） | 第二節（6） | 式番号 | （1a-2） | （2a-1） | （3a-2） | 5.4 | 付録C・D（1） | 付録C・D（2） | 付録C・D（3） | 付録C・D（4） | 付録C（5） | 付録D（5） | 付録C・D（6a） | 付録C・D（6b） | 付録C・D（6c） | 付録C・D（6d） | 付録C・D（6e） | 付録C・D（6f） | 付録C・D（6g） | 付録E（1） | 第一節（13） | 付録E（3） | 付録E（4） | 付録E（5）,付録F（2） | 付録F（1） | 付録G（1） | 付録G（2） | 付録G（3） | 付録G（4） | 付録G（5） | 第一節（5a） | 第一節（5b） | 第一節（5c） | 第一節（5d） | 第一節（5e） | 第一節（5f） | 第一節（5g） | 第二節（6） | 付録I（1） | 付録I（2） | 付録I（3） | 付録I（4） | 付録I（5） | 表I.3 | 表I.3 | 表I.3 | 表I.3 | 表I.4 | 表I.4 | 表I.4 | 表I.4 | 第一節（4） | 第一節（4） | 第一節（4） | 第一節（4） | 第一節（4） | 第一節（4） | 第一節（4） | 第一節(14) | 第二節（6） | 熱源機の種類 |  | - | - | - | 1
記号 | E_(E,w,d) | E_(G,w,d) | E_(K,w,d) | E_(M,ｗ,d) | E_(E,w,p,d) | E_(G,w,p,d) | E_(K,w,p,d) | E_(M,ｗ,p,d) | E_(E,hs) | E_(E,hs,aux1) | E_(E,hs,aux2) | E_(E,hs,aux3) | E_(G,hs) | E_(K,hs) | e_k | e_s | e_w | e_b1 | e_b2 | e_ba1 | e_ba2 | E_(E,hs) | Θ_(ex,Nave) | C_LT | C_def | L" | E_(E,hs) | E_(E,hs) | C_(E,def) | E_(G,hs) | e_ba2 | C_(G,def) | L''_(k,p,d) | L''_(s,p,d) | L''_(w,p,d) | L''_(b1,p,d) | L''_(b2,p,d) | L''_(ba1,p,d) | L''_(ba2,p,d) | E_(E,ss,p,d) | 記号 | E_(E,w,p,d) | E_(G,w,p,d) | E_(K,w,p,d) | E_(M,ｗ,p,d) | E_(E,hs) | E_(E,hs,aux1) | E_(E,hs,aux2) | E_(E,hs,aux3) | E_(G,hs) | E_(K,hs) | e_k | e_s | e_w | e_b1 | e_b2 | e_ba1 | e_ba2 | E_(E,hs) | Θ_(ex,Nave) | C_LT | C_def | L" | E_(E,hs) | E_(E,hs) | C_(E,def) | E_(G,hs) | e_ba2 | C_(G,def) | L''_(k,p,d) | L''_(s,p,d) | L''_(w,p,d) | L''_(b1,p,d) | L''_(b2,p,d) | L''_(ba1,p,d) | L''_(ba2,p,d) | E_(E,ss,p,d) | E_(E,hs) | C_(E,def) | E_(G,hs) | e_ba2 | C_(G,def) | a_1 | a_2 | a_3 | a_4 | b_1 | b_2 | b_3 | b_4 | L''_(k,p,d) | L''_(s,p,d) | L''_(w,p,d) | L''_(b1,p,d) | L''_(b2,p,d) | L''_(ba1,p,d) | L''_(ba2,p,d) | L_(HWH,d) | E_(E,ss,p,d) | ガス熱源機・石油熱源機・ヒートポンプ・ガス瞬間式併用型給湯温水暖房機(区分４)
単位 | kWh | MJ | MJ | MJ/日 | kWh | MJ | MJ | MJ/日 | kWh | kWh | kWh |  | MJ | MJ | - | - | - | - | - | - | - | kWh | ℃ | - | - | MJ | kWh | kWh | - | MJ | - | - | MJ/日 | MJ/日 | MJ/日 | MJ/日 | MJ/日 | MJ/日 | MJ/日 | kWh | 単位 | kWh | MJ | MJ | MJ/日 | kWh | kWh | kWh |  | MJ | MJ | - | - | - | - | - | - | - | kWh | ℃ | - | - | MJ | kWh | kWh | - | MJ | - | - | MJ/日 | MJ/日 | MJ/日 | MJ/日 | MJ/日 | MJ/日 | MJ/日 | kWh | kWh | - | MJ | - | - | - | - | - | - | - | - | - | - | MJ/日 | MJ/日 | MJ/日 | MJ/日 | MJ/日 | MJ/日 | MJ/日 | MJ | kWh | 回帰係数a | 台所水栓 | 付録C・D(7a) | a_k | - | 0.0017247
2014-01-01 | 0.18269 | 130.0716 | 0 | 0 | 0.17392 | 120.6223 | 0 | 0 | 0.17392 | 0.1136 | 0.019444 | 0.040883 | 120.6223 | 0 | 0.5959 | 0.6761 | 0.5959 | 0.71159 | 0.69709 | 0.71159 | 0.57338 | 0 | -15.3625 | 1.2974 | 1.0014 | 78.6634 | 0 | 0 | 1.1823 | 0 | 0.72187 | 1.4106 | 16.4098 | 22.431 | 5.058 | 0 | 29.7625 | 0 | 5.0022 | 0 | 2014-01-01 | 0.18269 | 130.0716 | 0 | 0 | 0.18269 | 0.11703 | 0.019444 | 0.046209 | 130.0716 | 0 | 0.59826 | 0.67755 | 0.59826 | 0.71159 | 0.69709 | 0.71159 | 0.59298 | 0 | -15.3625 | 1.2974 | 1.0014 | 84.9819 | 0 | 0 | 1.1823 | 0 | 0.72855 | 1.4106 | 18.411 | 25.6354 | 5.058 | 0 | 29.7625 | 0 | 6.1151 | 0 | 0 | 1.1823 | 0 | 0.72855 | 1.4106 | -0.18114 | 0.10483 | 0 | 5.8529 | -0.0577 | 0.47525 | 0 | -6.3459 | 18.411 | 25.6354 | 5.058 | 0 | 29.7625 | 0 | 6.1151 | 0 | 0 |  | 浴室シャワー水栓 |  | a_s | - | 0.00054466
2014-01-02 | 0.16782 | 97.4828 | 0 | 0 | 0.15905 | 87.8615 | 0 | 0 | 0.15905 | 0.099175 | 0.019444 | 0.040427 | 87.8615 | 0 | 0.58601 | 0.67194 | 0.58601 | 0.71159 | 0.69709 | 0.71159 | 0.57551 | 0 | -15.5125 | 1.2994 | 1 | 57.6432 | 0 | 0 | 1.1707 | 0 | 0.7274 | 1.3845 | 8.8053 | 11.7496 | 2.419 | 0 | 29.7625 | 0 | 4.9069 | 0 | 2014-01-02 | 0.16782 | 97.4828 | 0 | 0 | 0.16782 | 0.1027 | 0.019444 | 0.045677 | 97.4828 | 0 | 0.58726 | 0.67388 | 0.58726 | 0.71159 | 0.69709 | 0.71159 | 0.59483 | 0 | -15.5125 | 1.2994 | 1 | 64.0727 | 0 | 0 | 1.1707 | 0 | 0.73398 | 1.3845 | 9.2055 | 16.0221 | 3.0788 | 0 | 29.7625 | 0 | 6.0039 | 0 | 0 | 1.1707 | 0 | 0.73398 | 1.3845 | -0.18114 | 0.10483 | 0 | 5.8529 | -0.0577 | 0.47525 | 0 | -6.3459 | 9.2055 | 16.0221 | 3.0788 | 0 | 29.7625 | 0 | 6.0039 | 0 | 0 |  | 洗面水栓 |  | a_w | - | 0.0017247
2014-01-03 | 0.15732 | 80.0236 | 0 | 0 | 0.14885 | 70.5925 | 0 | 0 | 0.14885 | 0.090397 | 0.019444 | 0.039012 | 70.5925 | 0 | 0.58678 | 0.67167 | 0.58678 | 0.71159 | 0.69709 | 0.71159 | 0.58211 | 0 | -11.75 | 1.2494 | 1.0375 | 46.9049 | 0 | 0 | 1.1348 | 0 | 0.74455 | 1.3037 | 4.8029 | 6.4088 | 1.3195 | 0 | 29.7625 | 0 | 4.6113 | 0 | 2014-01-03 | 0.15732 | 80.0236 | 0 | 0 | 0.15732 | 0.093852 | 0.019444 | 0.044026 | 80.0236 | 0 | 0.58792 | 0.6736 | 0.58792 | 0.71159 | 0.69709 | 0.71159 | 0.60056 | 0 | -11.75 | 1.2494 | 1.0375 | 53.1862 | 0 | 0 | 1.1348 | 0 | 0.75083 | 1.3037 | 6.2037 | 10.6814 | 0.87965 | 0 | 29.7625 | 0 | 5.659 | 0 | 0 | 1.1348 | 0 | 0.75083 | 1.3037 | -0.18114 | 0.10483 | 0 | 5.8529 | -0.0577 | 0.47525 | 0 | -6.3459 | 6.2037 | 10.6814 | 0.87965 | 0 | 29.7625 | 0 | 5.659 | 0 | 0 |  | 浴槽水栓湯はり |  | a_b1 | - | 0
2014-01-04 | 0.16547 | 96.8265 | 0 | 0 | 0.15686 | 87.2752 | 0 | 0 | 0.15686 | 0.097925 | 0.019444 | 0.039487 | 87.2752 | 0 | 0.59052 | 0.67337 | 0.59052 | 0.71159 | 0.69709 | 0.71159 | 0.57989 | 0 | -9.2375 | 1.216 | 1.0626 | 57.4469 | 0 | 0 | 1.1469 | 0 | 0.73878 | 1.3309 | 8.8053 | 11.7496 | 2.419 | 0 | 29.7625 | 0 | 4.7106 | 0 | 2014-01-04 | 0.16547 | 96.8265 | 0 | 0 | 0.16547 | 0.10145 | 0.019444 | 0.044581 | 96.8265 | 0 | 0.59177 | 0.67531 | 0.59177 | 0.71159 | 0.69709 | 0.71159 | 0.59864 | 0 | -9.2375 | 1.216 | 1.0626 | 63.8437 | 0 | 0 | 1.1469 | 0 | 0.74517 | 1.3309 | 9.2055 | 16.0221 | 3.0788 | 0 | 29.7625 | 0 | 5.7749 | 0 | 0 | 1.1469 | 0 | 0.74517 | 1.3309 | -0.18114 | 0.10483 | 0 | 5.8529 | -0.0577 | 0.47525 | 0 | -6.3459 | 9.2055 | 16.0221 | 3.0788 | 0 | 29.7625 | 0 | 5.7749 | 0 | 0 |  | 浴槽自動湯はり |  | a_b2 | - | 0
2014-01-05 | 0.16657 | 97.1338 | 0 | 0 | 0.15788 | 87.5495 | 0 | 0 | 0.15788 | 0.098512 | 0.019444 | 0.039928 | 87.5495 | 0 | 0.5884 | 0.6727 | 0.5884 | 0.71159 | 0.69709 | 0.71159 | 0.57784 | 0 | -15.25 | 1.2959 | 1.0025 | 57.5391 | 0 | 0 | 1.1581 | 0 | 0.73344 | 1.3561 | 8.8053 | 11.7496 | 2.419 | 0 | 29.7625 | 0 | 4.8028 | 0 | 2014-01-05 | 0.16657 | 97.1338 | 0 | 0 | 0.16657 | 0.10203 | 0.019444 | 0.045096 | 97.1338 | 0 | 0.58965 | 0.67464 | 0.58965 | 0.71159 | 0.69709 | 0.71159 | 0.59685 | 0 | -15.25 | 1.2959 | 1.0025 | 63.9513 | 0 | 0 | 1.1581 | 0 | 0.73991 | 1.3561 | 9.2055 | 16.0221 | 3.0788 | 0 | 29.7625 | 0 | 5.8824 | 0 | 0 | 1.1581 | 0 | 0.73991 | 1.3561 | -0.18114 | 0.10483 | 0 | 5.8529 | -0.0577 | 0.47525 | 0 | -6.3459 | 9.2055 | 16.0221 | 3.0788 | 0 | 29.7625 | 0 | 5.8824 | 0 | 0 |  | 浴槽水栓さし湯 |  | a_ba1 | - | 0
2014-01-06 | 0.16664 | 97.1526 | 0 | 0 | 0.15795 | 87.5663 | 0 | 0 | 0.15795 | 0.098548 | 0.019444 | 0.039955 | 87.5663 | 0 | 0.58827 | 0.67266 | 0.58827 | 0.71159 | 0.69709 | 0.71159 | 0.57771 | 0 | -12.1875 | 1.2552 | 1.0331 | 57.5447 | 0 | 0 | 1.1588 | 0 | 0.73311 | 1.3576 | 8.8053 | 11.7496 | 2.419 | 0 | 29.7625 | 0 | 4.8084 | 0 | 2014-01-06 | 0.16664 | 97.1526 | 0 | 0 | 0.16664 | 0.10207 | 0.019444 | 0.045127 | 97.1526 | 0 | 0.58952 | 0.6746 | 0.58952 | 0.71159 | 0.69709 | 0.71159 | 0.59674 | 0 | -12.1875 | 1.2552 | 1.0331 | 63.9579 | 0 | 0 | 1.1588 | 0 | 0.73959 | 1.3576 | 9.2055 | 16.0221 | 3.0788 | 0 | 29.7625 | 0 | 5.889 | 0 | 0 | 1.1588 | 0 | 0.73959 | 1.3576 | -0.18114 | 0.10483 | 0 | 5.8529 | -0.0577 | 0.47525 | 0 | -6.3459 | 9.2055 | 16.0221 | 3.0788 | 0 | 29.7625 | 0 | 5.889 | 0 | 0 |  | 浴槽追炊 |  | a_ba2 | - | 0.0029956
2014-01-07 | 0.17724 | 114.372 | 0 | 0 | 0.1683 | 104.7546 | 0 | 0 | 0.1683 | 0.10739 | 0.019444 | 0.041462 | 104.7546 | 0 | 0.58696 | 0.6728 | 0.58696 | 0.71159 | 0.69709 | 0.71159 | 0.57068 | 0 | -18.825 | 1.3435 | 1 | 68.2229 | 0 | 0 | 1.1969 | 0 | 0.71486 | 1.4437 | 13.6081 | 17.0903 | 2.6389 | 0 | 29.7625 | 0 | 5.1231 | 0 | 2014-01-07 | 0.17724 | 114.372 | 0 | 0 | 0.17724 | 0.11092 | 0.019444 | 0.046884 | 114.372 | 0 | 0.58821 | 0.67474 | 0.58821 | 0.71159 | 0.69709 | 0.71159 | 0.59064 | 0 | -18.825 | 1.3435 | 1 | 74.6885 | 0 | 0 | 1.1969 | 0 | 0.72166 | 1.4437 | 14.0084 | 21.3628 | 3.2987 | 0 | 29.7625 | 0 | 6.2561 | 0 | 0 | 1.1969 | 0 | 0.72166 | 1.4437 | -0.18114 | 0.10483 | 0 | 5.8529 | -0.0577 | 0.47525 | 0 | -6.3459 | 14.0084 | 21.3628 | 3.2987 | 0 | 29.7625 | 0 | 6.2561 | 0 | 0 | 回帰係数b | 台所水栓 | 付録C・D(7b) | b_k | - | 0.0011801
2014-01-08 | 0.098762 | 40.5297 | 0 | 0 | 0.095128 | 33.1016 | 0 | 0 | 0.095128 | 0.095128 | 0 | 0 | 33.1016 | 0 | 0.59384 | 0.67512 | 0.59384 | 0.71159 | 0.71059 | 0.71159 | 0.5066 | 0 | -11.225 | 1.2424 | 1.0428 | 21.0716 | 0 | 0 | 1.1175 | 0 | 0.726 | 1.2648 | 5.8035 | 11.7496 | 3.5186 | 0 | 0 | 0 | 0 | 0 | 2014-01-08 | 0.098762 | 40.5297 | 0 | 0 | 0.098762 | 0.098762 | 0 | 0 | 40.5297 | 0 | 0.59025 | 0.679 | 0.59025 | 0.71159 | 0.71059 | 0.71159 | 0.5066 | 0 | -11.225 | 1.2424 | 1.0428 | 26.5754 | 0 | 0 | 1.1175 | 0 | 0.726 | 1.2648 | 3.2019 | 20.2947 | 3.0788 | 0 | 0 | 0 | 0 | 0 | 0 | 1.1175 | 0 | 0.726 | 1.2648 | -0.18114 | 0.10483 | 0 | 5.8529 | -0.0577 | 0.47525 | 0 | -6.3459 | 3.2019 | 20.2947 | 3.0788 | 0 | 0 | 0 | 0 | 0 | 0 |  | 浴室シャワー水栓 |  | b_s | - | 0.00045388
2014-01-09 | 0.16614 | 97.0117 | 0 | 0 | 0.15748 | 87.4405 | 0 | 0 | 0.15748 | 0.098279 | 0.019444 | 0.039753 | 87.4405 | 0 | 0.58924 | 0.67296 | 0.58924 | 0.71159 | 0.69709 | 0.71159 | 0.57865 | 0 | -10.2875 | 1.2299 | 1.0521 | 57.5026 | 0 | 0 | 1.1536 | 0 | 0.73556 | 1.3461 | 8.8053 | 11.7496 | 2.419 | 0 | 29.7625 | 0 | 4.7663 | 0 | 2014-01-09 | 0.16614 | 97.0117 | 0 | 0 | 0.16614 | 0.1018 | 0.019444 | 0.044892 | 97.0117 | 0 | 0.59049 | 0.6749 | 0.59049 | 0.71159 | 0.69709 | 0.71159 | 0.59756 | 0 | -10.2875 | 1.2299 | 1.0521 | 63.9086 | 0 | 0 | 1.1536 | 0 | 0.742 | 1.3461 | 9.2055 | 16.0221 | 3.0788 | 0 | 29.7625 | 0 | 5.8398 | 0 | 0 | 1.1536 | 0 | 0.742 | 1.3461 | -0.18114 | 0.10483 | 0 | 5.8529 | -0.0577 | 0.47525 | 0 | -6.3459 | 9.2055 | 16.0221 | 3.0788 | 0 | 29.7625 | 0 | 5.8398 | 0 | 0 |  | 洗面水栓 |  | b_w | - | 0.0011801
2014-01-10 | 0.15788 | 80.1574 | 0 | 0 | 0.14937 | 70.7099 | 0 | 0 | 0.14937 | 0.090692 | 0.019444 | 0.039233 | 70.7099 | 0 | 0.58572 | 0.67133 | 0.58572 | 0.71159 | 0.69709 | 0.71159 | 0.58108 | 0 | -9.3875 | 1.218 | 1.0611 | 46.9511 | 0 | 0 | 1.1404 | 0 | 0.74186 | 1.3164 | 4.8029 | 6.4088 | 1.3195 | 0 | 29.7625 | 0 | 4.6575 | 0 | 2014-01-10 | 0.15788 | 80.1574 | 0 | 0 | 0.15788 | 0.094147 | 0.019444 | 0.044284 | 80.1574 | 0 | 0.58685 | 0.67327 | 0.58685 | 0.71159 | 0.69709 | 0.71159 | 0.59967 | 0 | -9.3875 | 1.218 | 1.0611 | 53.2401 | 0 | 0 | 1.1404 | 0 | 0.7482 | 1.3164 | 6.2037 | 10.6814 | 0.87965 | 0 | 29.7625 | 0 | 5.7129 | 0 | 0 | 1.1404 | 0 | 0.7482 | 1.3164 | -0.18114 | 0.10483 | 0 | 5.8529 | -0.0577 | 0.47525 | 0 | -6.3459 | 6.2037 | 10.6814 | 0.87965 | 0 | 29.7625 | 0 | 5.7129 | 0 | 0 |  | 浴槽水栓湯はり |  | b_b1 | - | 0.00018155
2014-01-11 | 0.17317 | 113.1419 | 0 | 0 | 0.1645 | 103.6458 | 0 | 0 | 0.1645 | 0.10523 | 0.019444 | 0.039819 | 103.6458 | 0 | 0.5949 | 0.67529 | 0.5949 | 0.71159 | 0.69709 | 0.71159 | 0.57835 | 0 | -13.6875 | 1.2751 | 1.0181 | 67.9194 | 0 | 0 | 1.1553 | 0 | 0.73476 | 1.3499 | 13.2079 | 17.0903 | 3.0788 | 0 | 29.7625 | 0 | 4.78 | 0 | 2014-01-11 | 0.17317 | 113.1419 | 0 | 0 | 0.17317 | 0.10876 | 0.019444 | 0.044968 | 113.1419 | 0 | 0.59615 | 0.67723 | 0.59615 | 0.71159 | 0.69709 | 0.71159 | 0.59729 | 0 | -13.6875 | 1.2751 | 1.0181 | 74.3277 | 0 | 0 | 1.1553 | 0 | 0.74121 | 1.3499 | 13.6081 | 21.3628 | 3.7385 | 0 | 29.7625 | 0 | 5.8558 | 0 | 0 | 1.1553 | 0 | 0.74121 | 1.3499 | -0.18114 | 0.10483 | 0 | 5.8529 | -0.0577 | 0.47525 | 0 | -6.3459 | 13.6081 | 21.3628 | 3.7385 | 0 | 29.7625 | 0 | 5.8558 | 0 | 0 |  | 浴槽自動湯はり |  | b_b2 | - | -0.00045388
2014-01-12 | 0.16083 | 80.8803 | 0 | 0 | 0.15213 | 71.3451 | 0 | 0 | 0.15213 | 0.092268 | 0.019444 | 0.040418 | 71.3451 | 0 | 0.58003 | 0.66953 | 0.58003 | 0.71159 | 0.69709 | 0.71159 | 0.57555 | 0 | -16.525 | 1.3129 | 1 | 47.1986 | 0 | 0 | 1.1705 | 0 | 0.72751 | 1.384 | 4.8029 | 6.4088 | 1.3195 | 0 | 29.7625 | 0 | 4.905 | 0 | 2014-01-12 | 0.16083 | 80.8803 | 0 | 0 | 0.16083 | 0.095724 | 0.019444 | 0.045666 | 80.8803 | 0 | 0.58116 | 0.67147 | 0.58116 | 0.71159 | 0.69709 | 0.71159 | 0.59487 | 0 | -16.525 | 1.3129 | 1 | 53.5289 | 0 | 0 | 1.1705 | 0 | 0.73409 | 1.384 | 6.2037 | 10.6814 | 0.87965 | 0 | 29.7625 | 0 | 6.0017 | 0 | 0 | 1.1705 | 0 | 0.73409 | 1.384 | -0.18114 | 0.10483 | 0 | 5.8529 | -0.0577 | 0.47525 | 0 | -6.3459 | 6.2037 | 10.6814 | 0.87965 | 0 | 29.7625 | 0 | 6.0017 | 0 | 0 |  | 浴槽水栓さし湯 |  | b_ba1 | - | 0.00018155
2014-01-13 | 0.162 | 95.8717 | 0 | 0 | 0.15362 | 86.4243 | 0 | 0 | 0.15362 | 0.096077 | 0.019444 | 0.038099 | 86.4243 | 0 | 0.59719 | 0.67547 | 0.59719 | 0.71159 | 0.69709 | 0.71159 | 0.58637 | 0 | -7.2125 | 1.189 | 1.0829 | 57.1569 | 0 | 0 | 1.1117 | 0 | 0.7556 | 1.2516 | 8.8053 | 11.7496 | 2.419 | 0 | 29.7625 | 0 | 4.4206 | 0 | 2014-01-13 | 0.162 | 95.8717 | 0 | 0 | 0.162 | 0.099598 | 0.019444 | 0.042962 | 95.8717 | 0 | 0.59844 | 0.67741 | 0.59844 | 0.71159 | 0.69709 | 0.71159 | 0.60426 | 0 | -7.2125 | 1.189 | 1.0829 | 63.5054 | 0 | 0 | 1.1117 | 0 | 0.7617 | 1.2516 | 9.2055 | 16.0221 | 3.0788 | 0 | 29.7625 | 0 | 5.4366 | 0 | 0 | 1.1117 | 0 | 0.7617 | 1.2516 | -0.18114 | 0.10483 | 0 | 5.8529 | -0.0577 | 0.47525 | 0 | -6.3459 | 9.2055 | 16.0221 | 3.0788 | 0 | 29.7625 | 0 | 5.4366 | 0 | 0 |  | 浴槽追炊 |  | b_ba2 | - | 0.017611
2014-01-14 | 0.17319 | 113.0941 | 0 | 0 | 0.16452 | 103.5962 | 0 | 0 | 0.16452 | 0.10524 | 0.019444 | 0.03984 | 103.5962 | 0 | 0.59475 | 0.67526 | 0.59475 | 0.71159 | 0.69709 | 0.71159 | 0.57825 | 0 | -7.3 | 1.1902 | 1.082 | 67.8842 | 0 | 0 | 1.1558 | 0 | 0.73451 | 1.3511 | 13.6081 | 17.0903 | 2.6389 | 0 | 29.7625 | 0 | 4.7844 | 0 | 2014-01-14 | 0.17319 | 113.0941 | 0 | 0 | 0.17319 | 0.10876 | 0.019444 | 0.044993 | 113.0941 | 0 | 0.596 | 0.6772 | 0.596 | 0.71159 | 0.69709 | 0.71159 | 0.59721 | 0 | -7.3 | 1.1902 | 1.082 | 74.2933 | 0 | 0 | 1.1558 | 0 | 0.74097 | 1.3511 | 14.0084 | 21.3628 | 3.2987 | 0 | 29.7625 | 0 | 5.8609 | 0 | 0 | 1.1558 | 0 | 0.74097 | 1.3511 | -0.18114 | 0.10483 | 0 | 5.8529 | -0.0577 | 0.47525 | 0 | -6.3459 | 14.0084 | 21.3628 | 3.2987 | 0 | 29.7625 | 0 | 5.8609 | 0 | 0 | 回帰係数c | 台所水栓 | 付録C・D(7c) | c_k | - | 0.59304
2014-01-15 | 0.18198 | 129.823 | 0 | 0 | 0.17327 | 120.3965 | 0 | 0 | 0.17327 | 0.11322 | 0.019444 | 0.0406 | 120.3965 | 0 | 0.59726 | 0.67653 | 0.59726 | 0.71159 | 0.69709 | 0.71159 | 0.5747 | 0 | -19.8625 | 1.3573 | 1 | 78.6043 | 0 | 0 | 1.1751 | 0 | 0.7253 | 1.3945 | 16.4098 | 22.431 | 5.058 | 0 | 29.7625 | 0 | 4.9431 | 0 | 2014-01-15 | 0.18198 | 129.823 | 0 | 0 | 0.18198 | 0.11666 | 0.019444 | 0.045879 | 129.823 | 0 | 0.59962 | 0.67798 | 0.59962 | 0.71159 | 0.69709 | 0.71159 | 0.59413 | 0 | -19.8625 | 1.3573 | 1 | 84.913 | 0 | 0 | 1.1751 | 0 | 0.73192 | 1.3945 | 18.411 | 25.6354 | 5.058 | 0 | 29.7625 | 0 | 6.0461 | 0 | 0 | 1.1751 | 0 | 0.73192 | 1.3945 | -0.18114 | 0.10483 | 0 | 5.8529 | -0.0577 | 0.47525 | 0 | -6.3459 | 18.411 | 25.6354 | 5.058 | 0 | 29.7625 | 0 | 6.0461 | 0 | 0 |  | 浴室シャワー水栓 |  | c_s | - | 0.67301
2014-01-16 | 0.16894 | 97.8004 | 0 | 0 | 0.1601 | 88.1455 | 0 | 0 | 0.1601 | 0.099774 | 0.019444 | 0.040877 | 88.1455 | 0 | 0.58384 | 0.67126 | 0.58384 | 0.71159 | 0.69709 | 0.71159 | 0.57341 | 0 | -15.725 | 1.3022 | 1 | 57.7372 | 0 | 0 | 1.1821 | 0 | 0.72195 | 1.4103 | 8.8053 | 11.7496 | 2.419 | 0 | 29.7625 | 0 | 5.0009 | 0 | 2014-01-16 | 0.16894 | 97.8004 | 0 | 0 | 0.16894 | 0.10329 | 0.019444 | 0.046202 | 97.8004 | 0 | 0.58509 | 0.6732 | 0.58509 | 0.71159 | 0.69709 | 0.71159 | 0.59301 | 0 | -15.725 | 1.3022 | 1 | 64.1824 | 0 | 0 | 1.1821 | 0 | 0.72862 | 1.4103 | 9.2055 | 16.0221 | 3.0788 | 0 | 29.7625 | 0 | 6.1136 | 0 | 0 | 1.1821 | 0 | 0.72862 | 1.4103 | -0.18114 | 0.10483 | 0 | 5.8529 | -0.0577 | 0.47525 | 0 | -6.3459 | 9.2055 | 16.0221 | 3.0788 | 0 | 29.7625 | 0 | 6.1136 | 0 | 0 |  | 洗面水栓 |  | c_w | - | 0.59304
2014-01-17 | 0.15539 | 79.5583 | 0 | 0 | 0.14705 | 70.1848 | 0 | 0 | 0.14705 | 0.089366 | 0.019444 | 0.038237 | 70.1848 | 0 | 0.59051 | 0.67284 | 0.59051 | 0.71159 | 0.69709 | 0.71159 | 0.58573 | 0 | -14.125 | 1.281 | 1.0137 | 46.743 | 0 | 0 | 1.1152 | 0 | 0.75394 | 1.2595 | 4.8029 | 6.4088 | 1.3195 | 0 | 29.7625 | 0 | 4.4494 | 0 | 2014-01-17 | 0.15539 | 79.5583 | 0 | 0 | 0.15539 | 0.092821 | 0.019444 | 0.043122 | 79.5583 | 0 | 0.59164 | 0.67478 | 0.59164 | 0.71159 | 0.69709 | 0.71159 | 0.6037 | 0 | -14.125 | 1.281 | 1.0137 | 52.9973 | 0 | 0 | 1.1152 | 0 | 0.76006 | 1.2595 | 6.2037 | 10.6814 | 0.87965 | 0 | 29.7625 | 0 | 5.4701 | 0 | 0 | 1.1152 | 0 | 0.76006 | 1.2595 | -0.18114 | 0.10483 | 0 | 5.8529 | -0.0577 | 0.47525 | 0 | -6.3459 | 6.2037 | 10.6814 | 0.87965 | 0 | 29.7625 | 0 | 5.4701 | 0 | 0 |  | 浴槽水栓湯はり |  | c_b1 | - | 0.71159
2014-01-18 | 0.15772 | 94.7147 | 0 | 0 | 0.14962 | 85.3961 | 0 | 0 | 0.14962 | 0.093792 | 0.019444 | 0.036382 | 85.3961 | 0 | 0.60544 | 0.67808 | 0.60544 | 0.71159 | 0.69709 | 0.71159 | 0.59438 | 0 | 0.1 | 1.0918 | 1.1193 | 56.7982 | 0 | 0 | 1.0682 | 0 | 0.77641 | 1.1536 | 8.8053 | 11.7496 | 2.419 | 0 | 29.7625 | 0 | 4.0619 | 0 | 2014-01-18 | 0.15772 | 94.7147 | 0 | 0 | 0.15772 | 0.097312 | 0.019444 | 0.040958 | 94.7147 | 0 | 0.60669 | 0.68002 | 0.60669 | 0.71159 | 0.69709 | 0.71159 | 0.61122 | 0 | 0.1 | 1.0918 | 1.1193 | 63.0869 | 0 | 0 | 1.0682 | 0 | 0.78215 | 1.1536 | 9.2055 | 16.0221 | 3.0788 | 0 | 29.7625 | 0 | 5.018 | 0 | 0 | 1.0682 | 0 | 0.78215 | 1.1536 | -0.18114 | 0.10483 | 0 | 5.8529 | -0.0577 | 0.47525 | 0 | -6.3459 | 9.2055 | 16.0221 | 3.0788 | 0 | 29.7625 | 0 | 5.018 | 0 | 0 |  | 浴槽自動湯はり |  | c_b2 | - | 0.71059
2014-01-19 | 0.16269 | 96.0586 | 0 | 0 | 0.15426 | 86.5906 | 0 | 0 | 0.15426 | 0.096441 | 0.019444 | 0.038373 | 86.5906 | 0 | 0.59587 | 0.67506 | 0.59587 | 0.71159 | 0.69709 | 0.71159 | 0.58509 | 0 | -3.3 | 1.137 | 1.122 | 57.2141 | 0 | 0 | 1.1186 | 0 | 0.75229 | 1.2673 | 8.8053 | 11.7496 | 2.419 | 0 | 29.7625 | 0 | 4.4778 | 0 | 2014-01-19 | 0.16269 | 96.0586 | 0 | 0 | 0.16269 | 0.099962 | 0.019444 | 0.043281 | 96.0586 | 0 | 0.59712 | 0.677 | 0.59712 | 0.71159 | 0.69709 | 0.71159 | 0.60315 | 0 | -3.3 | 1.137 | 1.122 | 63.5721 | 0 | 0 | 1.1186 | 0 | 0.75844 | 1.2673 | 9.2055 | 16.0221 | 3.0788 | 0 | 29.7625 | 0 | 5.5033 | 0 | 0 | 1.1186 | 0 | 0.75844 | 1.2673 | -0.18114 | 0.10483 | 0 | 5.8529 | -0.0577 | 0.47525 | 0 | -6.3459 | 9.2055 | 16.0221 | 3.0788 | 0 | 29.7625 | 0 | 5.5033 | 0 | 0 |  | 浴槽水栓さし湯 |  | c_ba1 | - | 0.71159
2014-01-20 | 0.16801 | 97.5386 | 0 | 0 | 0.15923 | 87.9113 | 0 | 0 | 0.15923 | 0.09928 | 0.019444 | 0.040506 | 87.9113 | 0 | 0.58562 | 0.67182 | 0.58562 | 0.71159 | 0.69709 | 0.71159 | 0.57514 | 0 | -16.225 | 1.3089 | 1 | 57.6597 | 0 | 0 | 1.1727 | 0 | 0.72644 | 1.3891 | 8.8053 | 11.7496 | 2.419 | 0 | 29.7625 | 0 | 4.9234 | 0 | 2014-01-20 | 0.16801 | 97.5386 | 0 | 0 | 0.16801 | 0.1028 | 0.019444 | 0.045769 | 97.5386 | 0 | 0.58688 | 0.67376 | 0.58688 | 0.71159 | 0.69709 | 0.71159 | 0.59451 | 0 | -16.225 | 1.3089 | 1 | 64.092 | 0 | 0 | 1.1727 | 0 | 0.73304 | 1.3891 | 9.2055 | 16.0221 | 3.0788 | 0 | 29.7625 | 0 | 6.0232 | 0 | 0 | 1.1727 | 0 | 0.73304 | 1.3891 | -0.18114 | 0.10483 | 0 | 5.8529 | -0.0577 | 0.47525 | 0 | -6.3459 | 9.2055 | 16.0221 | 3.0788 | 0 | 29.7625 | 0 | 6.0232 | 0 | 0 |  | 浴槽追炊 |  | c_ba2 | - | 0.52432
2014-01-21 | 0.17288 | 112.9951 | 0 | 0 | 0.16422 | 103.5066 | 0 | 0 | 0.16422 | 0.10507 | 0.019444 | 0.039713 | 103.5066 | 0 | 0.59536 | 0.67545 | 0.59536 | 0.71159 | 0.69709 | 0.71159 | 0.57884 | 0 | -11.75 | 1.2494 | 1.0375 | 67.8576 | 0 | 0 | 1.1526 | 0 | 0.73605 | 1.3438 | 13.6081 | 17.0903 | 2.6389 | 0 | 29.7625 | 0 | 4.7578 | 0 | 2014-01-21 | 0.17288 | 112.9951 | 0 | 0 | 0.17288 | 0.10859 | 0.019444 | 0.044844 | 112.9951 | 0 | 0.59661 | 0.67739 | 0.59661 | 0.71159 | 0.69709 | 0.71159 | 0.59772 | 0 | -11.75 | 1.2494 | 1.0375 | 74.2623 | 0 | 0 | 1.1526 | 0 | 0.74248 | 1.3438 | 14.0084 | 21.3628 | 3.2987 | 0 | 29.7625 | 0 | 5.8299 | 0 | 0 | 1.1526 | 0 | 0.74248 | 1.3438 | -0.18114 | 0.10483 | 0 | 5.8529 | -0.0577 | 0.47525 | 0 | -6.3459 | 14.0084 | 21.3628 | 3.2987 | 0 | 29.7625 | 0 | 5.8299 | 0 | 0 | 当該給湯器に対する効率の補正係数 |  | 付録C・D(8) | f_hs | - | 0.90776
2014-01-22 | 0.098805 | 40.5348 | 0 | 0 | 0.095172 | 33.107 | 0 | 0 | 0.095172 | 0.095172 | 0 | 0 | 33.107 | 0 | 0.59368 | 0.67507 | 0.59368 | 0.71159 | 0.71059 | 0.71159 | 0.50632 | 0 | -11.6125 | 1.2475 | 1.0389 | 21.0716 | 0 | 0 | 1.1184 | 0 | 0.72556 | 1.2667 | 5.8035 | 11.7496 | 3.5186 | 0 | 0 | 0 | 0 | 0 | 2014-01-22 | 0.098805 | 40.5348 | 0 | 0 | 0.098805 | 0.098805 | 0 | 0 | 40.5348 | 0 | 0.59009 | 0.67895 | 0.59009 | 0.71159 | 0.71059 | 0.71159 | 0.50632 | 0 | -11.6125 | 1.2475 | 1.0389 | 26.5754 | 0 | 0 | 1.1184 | 0 | 0.72556 | 1.2667 | 3.2019 | 20.2947 | 3.0788 | 0 | 0 | 0 | 0 | 0 | 0 | 1.1184 | 0 | 0.72556 | 1.2667 | -0.18114 | 0.10483 | 0 | 5.8529 | -0.0577 | 0.47525 | 0 | -6.3459 | 3.2019 | 20.2947 | 3.0788 | 0 | 0 | 0 | 0 | 0 | 0 | 当該給湯機の効率 | ガス熱源機 | 付録C(9) | e_rtd | - | 0.704
2014-01-23 | 0.16425 | 96.487 | 0 | 0 | 0.15571 | 86.9724 | 0 | 0 | 0.15571 | 0.097272 | 0.019444 | 0.038997 | 86.9724 | 0 | 0.59288 | 0.67411 | 0.59288 | 0.71159 | 0.69709 | 0.71159 | 0.58218 | 0 | -7.6 | 1.1942 | 1.079 | 57.3444 | 0 | 0 | 1.1345 | 0 | 0.74473 | 1.3029 | 8.8053 | 11.7496 | 2.419 | 0 | 29.7625 | 0 | 4.6081 | 0 | 2014-01-23 | 0.16425 | 96.487 | 0 | 0 | 0.16425 | 0.10079 | 0.019444 | 0.044009 | 96.487 | 0 | 0.59413 | 0.67605 | 0.59413 | 0.71159 | 0.69709 | 0.71159 | 0.60062 | 0 | -7.6 | 1.1942 | 1.079 | 63.7242 | 0 | 0 | 1.1345 | 0 | 0.75101 | 1.3029 | 9.2055 | 16.0221 | 3.0788 | 0 | 29.7625 | 0 | 5.6553 | 0 | 0 | 1.1345 | 0 | 0.75101 | 1.3029 | -0.18114 | 0.10483 | 0 | 5.8529 | -0.0577 | 0.47525 | 0 | -6.3459 | 9.2055 | 16.0221 | 3.0788 | 0 | 29.7625 | 0 | 5.6553 | 0 | 0 |  | 石油熱源機 | 付録D(9) | e_rtd | - | -
2014-01-24 | 0.16058 | 80.8187 | 0 | 0 | 0.1519 | 71.2909 | 0 | 0 | 0.1519 | 0.092135 | 0.019444 | 0.040317 | 71.2909 | 0 | 0.58051 | 0.66968 | 0.58051 | 0.71159 | 0.69709 | 0.71159 | 0.57602 | 0 | -9.5375 | 1.2199 | 1.0596 | 47.1777 | 0 | 0 | 1.1679 | 0 | 0.72872 | 1.3783 | 4.8029 | 6.4088 | 1.3195 | 0 | 29.7625 | 0 | 4.8841 | 0 | 2014-01-24 | 0.16058 | 80.8187 | 0 | 0 | 0.16058 | 0.09559 | 0.019444 | 0.045549 | 80.8187 | 0 | 0.58164 | 0.67162 | 0.58164 | 0.71159 | 0.69709 | 0.71159 | 0.59527 | 0 | -9.5375 | 1.2199 | 1.0596 | 53.5045 | 0 | 0 | 1.1679 | 0 | 0.73528 | 1.3783 | 6.2037 | 10.6814 | 0.87965 | 0 | 29.7625 | 0 | 5.9772 | 0 | 0 | 1.1679 | 0 | 0.73528 | 1.3783 | -0.18114 | 0.10483 | 0 | 5.8529 | -0.0577 | 0.47525 | 0 | -6.3459 | 6.2037 | 10.6814 | 0.87965 | 0 | 29.7625 | 0 | 5.9772 | 0 | 0 |  | ヒートポンプ・ガス瞬間式併用型給湯温水暖房機(区分４) | 付録H | e_rtd | - | -
2014-01-25 | 0.17643 | 114.168 | 0 | 0 | 0.16754 | 104.5758 | 0 | 0 | 0.16754 | 0.10697 | 0.019444 | 0.041123 | 104.5758 | 0 | 0.58863 | 0.67331 | 0.58863 | 0.71159 | 0.69709 | 0.71159 | 0.57226 | 0 | -21.65 | 1.381 | 1 | 68.1919 | 0 | 0 | 1.1884 | 0 | 0.71896 | 1.4244 | 13.2079 | 17.0903 | 3.0788 | 0 | 29.7625 | 0 | 5.0525 | 0 | 2014-01-25 | 0.17643 | 114.168 | 0 | 0 | 0.17643 | 0.11049 | 0.019444 | 0.04649 | 114.168 | 0 | 0.58988 | 0.67525 | 0.58988 | 0.71159 | 0.69709 | 0.71159 | 0.59201 | 0 | -21.65 | 1.381 | 1 | 74.6457 | 0 | 0 | 1.1884 | 0 | 0.72568 | 1.4244 | 13.6081 | 21.3628 | 3.7385 | 0 | 29.7625 | 0 | 6.1738 | 0 | 0 | 1.1884 | 0 | 0.72568 | 1.4244 | -0.18114 | 0.10483 | 0 | 5.8529 | -0.0577 | 0.47525 | 0 | -6.3459 | 13.6081 | 21.3628 | 3.7385 | 0 | 29.7625 | 0 | 6.1738 | 0 | 0 | 電気ヒートポンプ給湯機
2014-01-26 | 0.15924 | 80.4891 | 0 | 0 | 0.15064 | 71.0012 | 0 | 0 | 0.15064 | 0.091418 | 0.019444 | 0.039779 | 71.0012 | 0 | 0.5831 | 0.6705 | 0.5831 | 0.71159 | 0.69709 | 0.71159 | 0.57853 | 0 | -13.4375 | 1.2718 | 1.0206 | 47.0652 | 0 | 0 | 1.1543 | 0 | 0.73525 | 1.3476 | 4.8029 | 6.4088 | 1.3195 | 0 | 29.7625 | 0 | 4.7716 | 0 | 2014-01-26 | 0.15924 | 80.4891 | 0 | 0 | 0.15924 | 0.094874 | 0.019444 | 0.044921 | 80.4891 | 0 | 0.58423 | 0.67244 | 0.58423 | 0.71159 | 0.69709 | 0.71159 | 0.59745 | 0 | -13.4375 | 1.2718 | 1.0206 | 53.3732 | 0 | 0 | 1.1543 | 0 | 0.7417 | 1.3476 | 6.2037 | 10.6814 | 0.87965 | 0 | 29.7625 | 0 | 5.846 | 0 | 0 | 1.1543 | 0 | 0.7417 | 1.3476 | -0.18114 | 0.10483 | 0 | 5.8529 | -0.0577 | 0.47525 | 0 | -6.3459 | 6.2037 | 10.6814 | 0.87965 | 0 | 29.7625 | 0 | 5.846 | 0 | 0 | 係数 |  | 表E.1 | f_ex | - | -0.302
2014-01-27 | 0.16243 | 95.988 | 0 | 0 | 0.15402 | 86.5278 | 0 | 0 | 0.15402 | 0.096304 | 0.019444 | 0.03827 | 86.5278 | 0 | 0.59637 | 0.67521 | 0.59637 | 0.71159 | 0.69709 | 0.71159 | 0.58557 | 0 | -12.9875 | 1.2658 | 1.0251 | 57.1926 | 0 | 0 | 1.116 | 0 | 0.75354 | 1.2614 | 8.8053 | 11.7496 | 2.419 | 0 | 29.7625 | 0 | 4.4563 | 0 | 2014-01-27 | 0.16243 | 95.988 | 0 | 0 | 0.16243 | 0.099825 | 0.019444 | 0.043161 | 95.988 | 0 | 0.59762 | 0.67715 | 0.59762 | 0.71159 | 0.69709 | 0.71159 | 0.60357 | 0 | -12.9875 | 1.2658 | 1.0251 | 63.547 | 0 | 0 | 1.116 | 0 | 0.75967 | 1.2614 | 9.2055 | 16.0221 | 3.0788 | 0 | 29.7625 | 0 | 5.4781 | 0 | 0 | 1.116 | 0 | 0.75967 | 1.2614 | -0.18114 | 0.10483 | 0 | 5.8529 | -0.0577 | 0.47525 | 0 | -6.3459 | 9.2055 | 16.0221 | 3.0788 | 0 | 29.7625 | 0 | 5.4781 | 0 | 0 |  |  |  | f_L | - | 0.263
2014-01-28 | 0.16896 | 111.788 | 0 | 0 | 0.16057 | 102.4156 | 0 | 0 | 0.16057 | 0.10298 | 0.019444 | 0.038146 | 102.4156 | 0 | 0.60289 | 0.67783 | 0.60289 | 0.71159 | 0.69709 | 0.71159 | 0.58615 | 0 | -6.0625 | 1.1737 | 1.0944 | 67.5301 | 0 | 0 | 1.1129 | 0 | 0.75504 | 1.2543 | 13.6081 | 17.0903 | 2.6389 | 0 | 29.7625 | 0 | 4.4303 | 0 | 2014-01-28 | 0.16896 | 111.788 | 0 | 0 | 0.16896 | 0.1065 | 0.019444 | 0.043016 | 111.788 | 0 | 0.60414 | 0.67977 | 0.60414 | 0.71159 | 0.69709 | 0.71159 | 0.60407 | 0 | -6.0625 | 1.1737 | 1.0944 | 73.8802 | 0 | 0 | 1.1129 | 0 | 0.76115 | 1.2543 | 14.0084 | 21.3628 | 3.2987 | 0 | 29.7625 | 0 | 5.4479 | 0 | 0 | 1.1129 | 0 | 0.76115 | 1.2543 | -0.18114 | 0.10483 | 0 | 5.8529 | -0.0577 | 0.47525 | 0 | -6.3459 | 14.0084 | 21.3628 | 3.2987 | 0 | 29.7625 | 0 | 5.4479 | 0 | 0 |  |  |  | f_(e,rtd) | - | -4.383
2014-01-29 | 0.17911 | 128.821 | 0 | 0 | 0.17058 | 119.4878 | 0 | 0 | 0.17058 | 0.11169 | 0.019444 | 0.03945 | 119.4878 | 0 | 0.60279 | 0.67827 | 0.60279 | 0.71159 | 0.69709 | 0.71159 | 0.58007 | 0 | -11.425 | 1.2451 | 1.0408 | 78.364 | 0 | 0 | 1.1459 | 0 | 0.73924 | 1.3288 | 16.4098 | 22.431 | 5.058 | 0 | 29.7625 | 0 | 4.7028 | 0 | 2014-01-29 | 0.17911 | 128.821 | 0 | 0 | 0.17911 | 0.11513 | 0.019444 | 0.044537 | 128.821 | 0 | 0.60515 | 0.67973 | 0.60515 | 0.71159 | 0.69709 | 0.71159 | 0.59879 | 0 | -11.425 | 1.2451 | 1.0408 | 84.6326 | 0 | 0 | 1.1459 | 0 | 0.74561 | 1.3288 | 18.411 | 25.6354 | 5.058 | 0 | 29.7625 | 0 | 5.7658 | 0 | 0 | 1.1459 | 0 | 0.74561 | 1.3288 | -0.18114 | 0.10483 | 0 | 5.8529 | -0.0577 | 0.47525 | 0 | -6.3459 | 18.411 | 25.6354 | 5.058 | 0 | 29.7625 | 0 | 5.7658 | 0 | 0 |  |  |  | f_itc | - | 20.754
2014-01-30 | 0.16772 | 97.4544 | 0 | 0 | 0.15895 | 87.8361 | 0 | 0 | 0.15895 | 0.099121 | 0.019444 | 0.040386 | 87.8361 | 0 | 0.5862 | 0.672 | 0.5862 | 0.71159 | 0.69709 | 0.71159 | 0.5757 | 0 | -16.475 | 1.3122 | 1 | 57.6347 | 0 | 0 | 1.1697 | 0 | 0.72789 | 1.3822 | 8.8053 | 11.7496 | 2.419 | 0 | 29.7625 | 0 | 4.8984 | 0 | 2014-01-30 | 0.16772 | 97.4544 | 0 | 0 | 0.16772 | 0.10264 | 0.019444 | 0.04563 | 97.4544 | 0 | 0.58745 | 0.67394 | 0.58745 | 0.71159 | 0.69709 | 0.71159 | 0.59499 | 0 | -16.475 | 1.3122 | 1 | 64.0629 | 0 | 0 | 1.1697 | 0 | 0.73446 | 1.3822 | 9.2055 | 16.0221 | 3.0788 | 0 | 29.7625 | 0 | 5.994 | 0 | 0 | 1.1697 | 0 | 0.73446 | 1.3822 | -0.18114 | 0.10483 | 0 | 5.8529 | -0.0577 | 0.47525 | 0 | -6.3459 | 9.2055 | 16.0221 | 3.0788 | 0 | 29.7625 | 0 | 5.994 | 0 | 0 |  |  |  | f_mode2 | - | 0.235
2014-01-31 | 0.16207 | 81.1859 | 0 | 0 | 0.15328 | 71.6141 | 0 | 0 | 0.15328 | 0.092927 | 0.019444 | 0.040913 | 71.6141 | 0 | 0.57765 | 0.66878 | 0.57765 | 0.71159 | 0.69709 | 0.71159 | 0.57324 | 0 | -17.6875 | 1.3283 | 1 | 47.3021 | 0 | 0 | 1.183 | 0 | 0.72151 | 1.4123 | 4.8029 | 6.4088 | 1.3195 | 0 | 29.7625 | 0 | 5.0084 | 0 | 2014-01-31 | 0.16207 | 81.1859 | 0 | 0 | 0.16207 | 0.096383 | 0.019444 | 0.046244 | 81.1859 | 0 | 0.57878 | 0.67072 | 0.57878 | 0.71159 | 0.69709 | 0.71159 | 0.59286 | 0 | -17.6875 | 1.3283 | 1 | 53.6496 | 0 | 0 | 1.183 | 0 | 0.72819 | 1.4123 | 6.2037 | 10.6814 | 0.87965 | 0 | 29.7625 | 0 | 6.1223 | 0 | 0 | 1.183 | 0 | 0.72819 | 1.4123 | -0.18114 | 0.10483 | 0 | 5.8529 | -0.0577 | 0.47525 | 0 | -6.3459 | 6.2037 | 10.6814 | 0.87965 | 0 | 29.7625 | 0 | 6.1223 | 0 | 0 | 制御におけるセカンドモードの割合 |  | 付録E(1) | r_mode2 | - | 0.4
2014-02-01 | 0.16969 | 98.0125 | 0 | 0 | 0.16079 | 88.3353 | 0 | 0 | 0.16079 | 0.10017 | 0.019444 | 0.041176 | 88.3353 | 0 | 0.58241 | 0.67081 | 0.58241 | 0.71159 | 0.69709 | 0.71159 | 0.57202 | 0 | -16.4625 | 1.3121 | 1 | 57.7997 | 0 | 0 | 1.1897 | 0 | 0.71832 | 1.4273 | 8.8053 | 11.7496 | 2.419 | 0 | 29.7625 | 0 | 5.0634 | 0 | 2014-02-01 | 0.16969 | 98.0125 | 0 | 0 | 0.16969 | 0.10369 | 0.019444 | 0.046551 | 98.0125 | 0 | 0.58366 | 0.67274 | 0.58366 | 0.71159 | 0.69709 | 0.71159 | 0.59179 | 0 | -16.4625 | 1.3121 | 1 | 64.2554 | 0 | 0 | 1.1897 | 0 | 0.72506 | 1.4273 | 9.2055 | 16.0221 | 3.0788 | 0 | 29.7625 | 0 | 6.1865 | 0 | 0 | 1.1897 | 0 | 0.72506 | 1.4273 | -0.18114 | 0.10483 | 0 | 5.8529 | -0.0577 | 0.47525 | 0 | -6.3459 | 9.2055 | 16.0221 | 3.0788 | 0 | 29.7625 | 0 | 6.1865 | 0 | 0 | 当該給湯機の効率 |  | 付録E(2) | e_rtd | - | -
2014-02-02 | 0.17072 | 98.3077 | 0 | 0 | 0.16176 | 88.5997 | 0 | 0 | 0.16176 | 0.10072 | 0.019444 | 0.04159 | 88.5997 | 0 | 0.58041 | 0.67018 | 0.58041 | 0.71159 | 0.69709 | 0.71159 | 0.57008 | 0 | -20.35 | 1.3638 | 1 | 57.8863 | 0 | 0 | 1.2002 | 0 | 0.7133 | 1.451 | 8.8053 | 11.7496 | 2.419 | 0 | 29.7625 | 0 | 5.15 | 0 | 2014-02-02 | 0.17072 | 98.3077 | 0 | 0 | 0.17072 | 0.10424 | 0.019444 | 0.047034 | 98.3077 | 0 | 0.58167 | 0.67212 | 0.58167 | 0.71159 | 0.69709 | 0.71159 | 0.59011 | 0 | -20.35 | 1.3638 | 1 | 64.3563 | 0 | 0 | 1.2002 | 0 | 0.72013 | 1.451 | 9.2055 | 16.0221 | 3.0788 | 0 | 29.7625 | 0 | 6.2875 | 0 | 0 | 1.2002 | 0 | 0.72013 | 1.451 | -0.18114 | 0.10483 | 0 | 5.8529 | -0.0577 | 0.47525 | 0 | -6.3459 | 9.2055 | 16.0221 | 3.0788 | 0 | 29.7625 | 0 | 6.2875 | 0 | 0 | 電気ヒーター式温水器
2014-02-03 | 0.16997 | 98.0922 | 0 | 0 | 0.16105 | 88.4067 | 0 | 0 | 0.16105 | 0.10032 | 0.019444 | 0.041288 | 88.4067 | 0 | 0.58187 | 0.67064 | 0.58187 | 0.71159 | 0.69709 | 0.71159 | 0.57149 | 0 | -19.4375 | 1.3516 | 1 | 57.8232 | 0 | 0 | 1.1925 | 0 | 0.71696 | 1.4337 | 8.8053 | 11.7496 | 2.419 | 0 | 29.7625 | 0 | 5.0869 | 0 | 2014-02-03 | 0.16997 | 98.0922 | 0 | 0 | 0.16997 | 0.10384 | 0.019444 | 0.046682 | 98.0922 | 0 | 0.58312 | 0.67257 | 0.58312 | 0.71159 | 0.69709 | 0.71159 | 0.59134 | 0 | -19.4375 | 1.3516 | 1 | 64.2827 | 0 | 0 | 1.1925 | 0 | 0.72372 | 1.4337 | 9.2055 | 16.0221 | 3.0788 | 0 | 29.7625 | 0 | 6.2139 | 0 | 0 | 1.1925 | 0 | 0.72372 | 1.4337 | -0.18114 | 0.10483 | 0 | 5.8529 | -0.0577 | 0.47525 | 0 | -6.3459 | 9.2055 | 16.0221 | 3.0788 | 0 | 29.7625 | 0 | 6.2139 | 0 | 0 | 係数a |  | 表F.1 | a | - | -0.13801
2014-02-04 | 0.17381 | 113.2856 | 0 | 0 | 0.16509 | 103.7696 | 0 | 0 | 0.16509 | 0.10556 | 0.019444 | 0.040086 | 103.7696 | 0 | 0.59357 | 0.67488 | 0.59357 | 0.71159 | 0.69709 | 0.71159 | 0.5771 | 0 | -9.8875 | 1.2246 | 1.0561 | 67.9354 | 0 | 0 | 1.1621 | 0 | 0.73153 | 1.3651 | 13.6081 | 17.0903 | 2.6389 | 0 | 29.7625 | 0 | 4.8356 | 0 | 2014-02-04 | 0.17381 | 113.2856 | 0 | 0 | 0.17381 | 0.10908 | 0.019444 | 0.045279 | 113.2856 | 0 | 0.59482 | 0.67682 | 0.59482 | 0.71159 | 0.69709 | 0.71159 | 0.59621 | 0 | -9.8875 | 1.2246 | 1.0561 | 74.3531 | 0 | 0 | 1.1621 | 0 | 0.73804 | 1.3651 | 14.0084 | 21.3628 | 3.2987 | 0 | 29.7625 | 0 | 5.9207 | 0 | 0 | 1.1621 | 0 | 0.73804 | 1.3651 | -0.18114 | 0.10483 | 0 | 5.8529 | -0.0577 | 0.47525 | 0 | -6.3459 | 14.0084 | 21.3628 | 3.2987 | 0 | 29.7625 | 0 | 5.9207 | 0 | 0 | 係数b |  |  | b | - | 0.97585
2014-02-05 | 0.10087 | 40.7751 | 0 | 0 | 0.097238 | 33.3678 | 0 | 0 | 0.097238 | 0.097238 | 0 | 0 | 33.3678 | 0 | 0.58622 | 0.67272 | 0.58622 | 0.71159 | 0.71059 | 0.71159 | 0.49337 | 0 | -14.4375 | 1.2851 | 1.0106 | 21.0716 | 0 | 0 | 1.1577 | 0 | 0.7048 | 1.3553 | 5.8035 | 11.7496 | 3.5186 | 0 | 0 | 0 | 0 | 0 | 2014-02-05 | 0.10087 | 40.7751 | 0 | 0 | 0.10087 | 0.10087 | 0 | 0 | 40.7751 | 0 | 0.58263 | 0.6766 | 0.58263 | 0.71159 | 0.71059 | 0.71159 | 0.49337 | 0 | -14.4375 | 1.2851 | 1.0106 | 26.5754 | 0 | 0 | 1.1577 | 0 | 0.7048 | 1.3553 | 3.2019 | 20.2947 | 3.0788 | 0 | 0 | 0 | 0 | 0 | 0 | 1.1577 | 0 | 0.7048 | 1.3553 | -0.18114 | 0.10483 | 0 | 5.8529 | -0.0577 | 0.47525 | 0 | -6.3459 | 3.2019 | 20.2947 | 3.0788 | 0 | 0 | 0 | 0 | 0 | 0 | 係数c |  |  | c | - | 13.7426
2014-02-06 | 0.16785 | 97.4923 | 0 | 0 | 0.15908 | 87.8699 | 0 | 0 | 0.15908 | 0.099193 | 0.019444 | 0.04044 | 87.8699 | 0 | 0.58594 | 0.67192 | 0.58594 | 0.71159 | 0.69709 | 0.71159 | 0.57545 | 0 | -13.4625 | 1.2722 | 1.0204 | 57.646 | 0 | 0 | 1.171 | 0 | 0.72724 | 1.3853 | 8.8053 | 11.7496 | 2.419 | 0 | 29.7625 | 0 | 4.9097 | 0 | 2014-02-06 | 0.16785 | 97.4923 | 0 | 0 | 0.16785 | 0.10271 | 0.019444 | 0.045692 | 97.4923 | 0 | 0.58719 | 0.67386 | 0.58719 | 0.71159 | 0.69709 | 0.71159 | 0.59478 | 0 | -13.4625 | 1.2722 | 1.0204 | 64.076 | 0 | 0 | 1.171 | 0 | 0.73382 | 1.3853 | 9.2055 | 16.0221 | 3.0788 | 0 | 29.7625 | 0 | 6.0071 | 0 | 0 | 1.171 | 0 | 0.73382 | 1.3853 | -0.18114 | 0.10483 | 0 | 5.8529 | -0.0577 | 0.47525 | 0 | -6.3459 | 9.2055 | 16.0221 | 3.0788 | 0 | 29.7625 | 0 | 6.0071 | 0 | 0 | ヒートポンプ・ガス瞬間式併用型給湯機
2014-02-07 | 0.15683 | 79.9054 | 0 | 0 | 0.1484 | 70.489 | 0 | 0 | 0.1484 | 0.090136 | 0.019444 | 0.038816 | 70.489 | 0 | 0.58772 | 0.67196 | 0.58772 | 0.71159 | 0.69709 | 0.71159 | 0.58303 | 0 | -12.6 | 1.2607 | 1.029 | 46.864 | 0 | 0 | 1.1299 | 0 | 0.74692 | 1.2926 | 4.8029 | 6.4088 | 1.3195 | 0 | 29.7625 | 0 | 4.5703 | 0 | 2014-02-07 | 0.15683 | 79.9054 | 0 | 0 | 0.15683 | 0.093592 | 0.019444 | 0.043797 | 79.9054 | 0 | 0.58886 | 0.6739 | 0.58886 | 0.71159 | 0.69709 | 0.71159 | 0.60136 | 0 | -12.6 | 1.2607 | 1.029 | 53.1384 | 0 | 0 | 1.1299 | 0 | 0.75317 | 1.2926 | 6.2037 | 10.6814 | 0.87965 | 0 | 29.7625 | 0 | 5.6112 | 0 | 0 | 1.1299 | 0 | 0.75317 | 1.2926 | -0.18114 | 0.10483 | 0 | 5.8529 | -0.0577 | 0.47525 | 0 | -6.3459 | 6.2037 | 10.6814 | 0.87965 | 0 | 29.7625 | 0 | 5.6112 | 0 | 0 | 係数a |  | 表G.1 | a | - | -0.18114
2014-02-08 | 0.16885 | 111.808 | 0 | 0 | 0.16046 | 102.4401 | 0 | 0 | 0.16046 | 0.10293 | 0.019444 | 0.038089 | 102.4401 | 0 | 0.60321 | 0.67791 | 0.60321 | 0.71159 | 0.69709 | 0.71159 | 0.58642 | 0 | -5.35 | 1.1643 | 1.1015 | 67.5578 | 0 | 0 | 1.1114 | 0 | 0.75573 | 1.251 | 13.2079 | 17.0903 | 3.0788 | 0 | 29.7625 | 0 | 4.4184 | 0 | 2014-02-08 | 0.16885 | 111.808 | 0 | 0 | 0.16885 | 0.10645 | 0.019444 | 0.042949 | 111.808 | 0 | 0.60446 | 0.67985 | 0.60446 | 0.71159 | 0.69709 | 0.71159 | 0.6043 | 0 | -5.35 | 1.1643 | 1.1015 | 73.9059 | 0 | 0 | 1.1114 | 0 | 0.76182 | 1.251 | 13.6081 | 21.3628 | 3.7385 | 0 | 29.7625 | 0 | 5.434 | 0 | 0 | 1.1114 | 0 | 0.76182 | 1.251 | -0.18114 | 0.10483 | 0 | 5.8529 | -0.0577 | 0.47525 | 0 | -6.3459 | 13.6081 | 21.3628 | 3.7385 | 0 | 29.7625 | 0 | 5.434 | 0 | 0 | 係数b |  |  | b | - | 0.10483
2014-02-09 | 0.15644 | 79.811 | 0 | 0 | 0.14803 | 70.4062 | 0 | 0 | 0.14803 | 0.089927 | 0.019444 | 0.038659 | 70.4062 | 0 | 0.58848 | 0.6722 | 0.58848 | 0.71159 | 0.69709 | 0.71159 | 0.58376 | 0 | -12.475 | 1.259 | 1.0303 | 46.8311 | 0 | 0 | 1.1259 | 0 | 0.74882 | 1.2836 | 4.8029 | 6.4088 | 1.3195 | 0 | 29.7625 | 0 | 4.5375 | 0 | 2014-02-09 | 0.15644 | 79.811 | 0 | 0 | 0.15644 | 0.093382 | 0.019444 | 0.043614 | 79.811 | 0 | 0.58961 | 0.67414 | 0.58961 | 0.71159 | 0.69709 | 0.71159 | 0.60199 | 0 | -12.475 | 1.259 | 1.0303 | 53.1001 | 0 | 0 | 1.1259 | 0 | 0.75504 | 1.2836 | 6.2037 | 10.6814 | 0.87965 | 0 | 29.7625 | 0 | 5.5729 | 0 | 0 | 1.1259 | 0 | 0.75504 | 1.2836 | -0.18114 | 0.10483 | 0 | 5.8529 | -0.0577 | 0.47525 | 0 | -6.3459 | 6.2037 | 10.6814 | 0.87965 | 0 | 29.7625 | 0 | 5.5729 | 0 | 0 | 係数c |  |  | c | - | 5.8529
2014-02-10 | 0.1607 | 95.5172 | 0 | 0 | 0.1524 | 86.1089 | 0 | 0 | 0.1524 | 0.095382 | 0.019444 | 0.037577 | 86.1089 | 0 | 0.5997 | 0.67627 | 0.5997 | 0.71159 | 0.69709 | 0.71159 | 0.58881 | 0 | -2.0625 | 1.1205 | 1.1344 | 57.0479 | 0 | 0 | 1.0985 | 0 | 0.76193 | 1.2218 | 8.8053 | 11.7496 | 2.419 | 0 | 29.7625 | 0 | 4.3116 | 0 | 2014-02-10 | 0.1607 | 95.5172 | 0 | 0 | 0.1607 | 0.098903 | 0.019444 | 0.042353 | 95.5172 | 0 | 0.60095 | 0.6782 | 0.60095 | 0.71159 | 0.69709 | 0.71159 | 0.60638 | 0 | -2.0625 | 1.1205 | 1.1344 | 63.3782 | 0 | 0 | 1.0985 | 0 | 0.76792 | 1.2218 | 9.2055 | 16.0221 | 3.0788 | 0 | 29.7625 | 0 | 5.3093 | 0 | 0 | 1.0985 | 0 | 0.76792 | 1.2218 | -0.18114 | 0.10483 | 0 | 5.8529 | -0.0577 | 0.47525 | 0 | -6.3459 | 9.2055 | 16.0221 | 3.0788 | 0 | 29.7625 | 0 | 5.3093 | 0 | 0 | 係数d |  | 表G.2 | d | - | -0.0577
2014-02-11 | 0.16864 | 111.6912 | 0 | 0 | 0.16027 | 102.3283 | 0 | 0 | 0.16027 | 0.10281 | 0.019444 | 0.038019 | 102.3283 | 0 | 0.6035 | 0.67802 | 0.6035 | 0.71159 | 0.69709 | 0.71159 | 0.58675 | 0 | -11.7625 | 1.2495 | 1.0374 | 67.5035 | 0 | 0 | 1.1097 | 0 | 0.75658 | 1.247 | 13.6081 | 17.0903 | 2.6389 | 0 | 29.7625 | 0 | 4.4038 | 0 | 2014-02-11 | 0.16864 | 111.6912 | 0 | 0 | 0.16864 | 0.10633 | 0.019444 | 0.042867 | 111.6912 | 0 | 0.60475 | 0.67996 | 0.60475 | 0.71159 | 0.69709 | 0.71159 | 0.60459 | 0 | -11.7625 | 1.2495 | 1.0374 | 73.8492 | 0 | 0 | 1.1097 | 0 | 0.76266 | 1.247 | 14.0084 | 21.3628 | 3.2987 | 0 | 29.7625 | 0 | 5.4169 | 0 | 0 | 1.1097 | 0 | 0.76266 | 1.247 | -0.18114 | 0.10483 | 0 | 5.8529 | -0.0577 | 0.47525 | 0 | -6.3459 | 14.0084 | 21.3628 | 3.2987 | 0 | 29.7625 | 0 | 5.4169 | 0 | 0 | 係数e |  |  | e | - | 0.47525
2014-02-12 | 0.17651 | 127.9275 | 0 | 0 | 0.16816 | 118.6787 | 0 | 0 | 0.16816 | 0.1103 | 0.019444 | 0.038409 | 118.6787 | 0 | 0.60779 | 0.67985 | 0.60779 | 0.71159 | 0.69709 | 0.71159 | 0.58493 | 0 | -3.5625 | 1.1405 | 1.1194 | 78.1465 | 0 | 0 | 1.1196 | 0 | 0.75185 | 1.2693 | 16.4098 | 22.431 | 5.058 | 0 | 29.7625 | 0 | 4.4853 | 0 | 2014-02-12 | 0.17651 | 127.9275 | 0 | 0 | 0.17651 | 0.11374 | 0.019444 | 0.043323 | 127.9275 | 0 | 0.61015 | 0.68131 | 0.61015 | 0.71159 | 0.69709 | 0.71159 | 0.60301 | 0 | -3.5625 | 1.1405 | 1.1194 | 84.3788 | 0 | 0 | 1.1196 | 0 | 0.75801 | 1.2693 | 18.411 | 25.6354 | 5.058 | 0 | 29.7625 | 0 | 5.512 | 0 | 0 | 1.1196 | 0 | 0.75801 | 1.2693 | -0.18114 | 0.10483 | 0 | 5.8529 | -0.0577 | 0.47525 | 0 | -6.3459 | 18.411 | 25.6354 | 5.058 | 0 | 29.7625 | 0 | 5.512 | 0 | 0 | 係数f |  |  | f | - | -6.3459
2014-02-13 | 0.16736 | 97.3536 | 0 | 0 | 0.15862 | 87.746 | 0 | 0 | 0.15862 | 0.09893 | 0.019444 | 0.040243 | 87.746 | 0 | 0.58689 | 0.67222 | 0.58689 | 0.71159 | 0.69709 | 0.71159 | 0.57637 | 0 | -13.0625 | 1.2668 | 1.0244 | 57.6047 | 0 | 0 | 1.166 | 0 | 0.72963 | 1.374 | 8.8053 | 11.7496 | 2.419 | 0 | 29.7625 | 0 | 4.8684 | 0 | 2014-02-13 | 0.16736 | 97.3536 | 0 | 0 | 0.16736 | 0.10245 | 0.019444 | 0.045462 | 97.3536 | 0 | 0.58814 | 0.67416 | 0.58814 | 0.71159 | 0.69709 | 0.71159 | 0.59558 | 0 | -13.0625 | 1.2668 | 1.0244 | 64.0279 | 0 | 0 | 1.166 | 0 | 0.73617 | 1.374 | 9.2055 | 16.0221 | 3.0788 | 0 | 29.7625 | 0 | 5.959 | 0 | 0 | 1.166 | 0 | 0.73617 | 1.374 | -0.18114 | 0.10483 | 0 | 5.8529 | -0.0577 | 0.47525 | 0 | -6.3459 | 9.2055 | 16.0221 | 3.0788 | 0 | 29.7625 | 0 | 5.959 | 0 | 0 | 係数g |  | 表G.3 | g | - | 0.0048
2014-02-14 | 0.16127 | 80.9881 | 0 | 0 | 0.15254 | 71.44 | 0 | 0 | 0.15254 | 0.092501 | 0.019444 | 0.040593 | 71.44 | 0 | 0.57919 | 0.66927 | 0.57919 | 0.71159 | 0.69709 | 0.71159 | 0.57474 | 0 | -16.2125 | 1.3087 | 1 | 47.2352 | 0 | 0 | 1.1749 | 0 | 0.72539 | 1.394 | 4.8029 | 6.4088 | 1.3195 | 0 | 29.7625 | 0 | 4.9416 | 0 | 2014-02-14 | 0.16127 | 80.9881 | 0 | 0 | 0.16127 | 0.095957 | 0.019444 | 0.04587 | 80.9881 | 0 | 0.58032 | 0.67121 | 0.58032 | 0.71159 | 0.69709 | 0.71159 | 0.59416 | 0 | -16.2125 | 1.3087 | 1 | 53.5715 | 0 | 0 | 1.1749 | 0 | 0.73201 | 1.394 | 6.2037 | 10.6814 | 0.87965 | 0 | 29.7625 | 0 | 6.0443 | 0 | 0 | 1.1749 | 0 | 0.73201 | 1.394 | -0.18114 | 0.10483 | 0 | 5.8529 | -0.0577 | 0.47525 | 0 | -6.3459 | 6.2037 | 10.6814 | 0.87965 | 0 | 29.7625 | 0 | 6.0443 | 0 | 0 | 係数h |  |  | h | - | 0.006
2014-02-15 | 0.16763 | 97.4303 | 0 | 0 | 0.15887 | 87.8145 | 0 | 0 | 0.15887 | 0.099075 | 0.019444 | 0.040352 | 87.8145 | 0 | 0.58636 | 0.67206 | 0.58636 | 0.71159 | 0.69709 | 0.71159 | 0.57586 | 0 | -13.6625 | 1.2748 | 1.0184 | 57.6276 | 0 | 0 | 1.1688 | 0 | 0.72831 | 1.3803 | 8.8053 | 11.7496 | 2.419 | 0 | 29.7625 | 0 | 4.8913 | 0 | 2014-02-15 | 0.16763 | 97.4303 | 0 | 0 | 0.16763 | 0.1026 | 0.019444 | 0.04559 | 97.4303 | 0 | 0.58762 | 0.674 | 0.58762 | 0.71159 | 0.69709 | 0.71159 | 0.59513 | 0 | -13.6625 | 1.2748 | 1.0184 | 64.0545 | 0 | 0 | 1.1688 | 0 | 0.73487 | 1.3803 | 9.2055 | 16.0221 | 3.0788 | 0 | 29.7625 | 0 | 5.9856 | 0 | 0 | 1.1688 | 0 | 0.73487 | 1.3803 | -0.18114 | 0.10483 | 0 | 5.8529 | -0.0577 | 0.47525 | 0 | -6.3459 | 9.2055 | 16.0221 | 3.0788 | 0 | 29.7625 | 0 | 5.9856 | 0 | 0 | 係数i |  |  | i | - | 0.7544
2014-02-16 | 0.16732 | 97.3421 | 0 | 0 | 0.15858 | 87.7357 | 0 | 0 | 0.15858 | 0.098908 | 0.019444 | 0.040226 | 87.7357 | 0 | 0.58697 | 0.67225 | 0.58697 | 0.71159 | 0.69709 | 0.71159 | 0.57645 | 0 | -16.1125 | 1.3074 | 1 | 57.6013 | 0 | 0 | 1.1656 | 0 | 0.72983 | 1.3731 | 8.8053 | 11.7496 | 2.419 | 0 | 29.7625 | 0 | 4.865 | 0 | 2014-02-16 | 0.16732 | 97.3421 | 0 | 0 | 0.16732 | 0.10243 | 0.019444 | 0.045443 | 97.3421 | 0 | 0.58822 | 0.67419 | 0.58822 | 0.71159 | 0.69709 | 0.71159 | 0.59564 | 0 | -16.1125 | 1.3074 | 1 | 64.0238 | 0 | 0 | 1.1656 | 0 | 0.73637 | 1.3731 | 9.2055 | 16.0221 | 3.0788 | 0 | 29.7625 | 0 | 5.955 | 0 | 0 | 1.1656 | 0 | 0.73637 | 1.3731 | -0.18114 | 0.10483 | 0 | 5.8529 | -0.0577 | 0.47525 | 0 | -6.3459 | 9.2055 | 16.0221 | 3.0788 | 0 | 29.7625 | 0 | 5.955 | 0 | 0 | ヒートポンプ・ガス瞬間式併用型給湯機（区分5）
2014-02-17 | 0.16553 | 96.8421 | 0 | 0 | 0.15691 | 87.2891 | 0 | 0 | 0.15691 | 0.097954 | 0.019444 | 0.03951 | 87.2891 | 0 | 0.59041 | 0.67333 | 0.59041 | 0.71159 | 0.69709 | 0.71159 | 0.57979 | 0 | -10.6875 | 1.2352 | 1.0481 | 57.4516 | 0 | 0 | 1.1475 | 0 | 0.73851 | 1.3322 | 8.8053 | 11.7496 | 2.419 | 0 | 29.7625 | 0 | 4.7153 | 0 | 2014-02-17 | 0.16553 | 96.8421 | 0 | 0 | 0.16553 | 0.10148 | 0.019444 | 0.044607 | 96.8421 | 0 | 0.59166 | 0.67527 | 0.59166 | 0.71159 | 0.69709 | 0.71159 | 0.59855 | 0 | -10.6875 | 1.2352 | 1.0481 | 63.8492 | 0 | 0 | 1.1475 | 0 | 0.7449 | 1.3322 | 9.2055 | 16.0221 | 3.0788 | 0 | 29.7625 | 0 | 5.7804 | 0 | 0 | 1.1475 | 0 | 0.7449 | 1.3322 | -0.18114 | 0.10483 | 0 | 5.8529 | -0.0577 | 0.47525 | 0 | -6.3459 | 9.2055 | 16.0221 | 3.0788 | 0 | 29.7625 | 0 | 5.7804 | 0 | 0 | 係数c_1 |  | 表H.3 | c_1 | - | 0.0048
2014-02-18 | 0.17626 | 114.0594 | 0 | 0 | 0.16738 | 104.4709 | 0 | 0 | 0.16738 | 0.10687 | 0.019444 | 0.041068 | 104.4709 | 0 | 0.58885 | 0.67339 | 0.58885 | 0.71159 | 0.69709 | 0.71159 | 0.57252 | 0 | -19.2375 | 1.349 | 1 | 68.1407 | 0 | 0 | 1.187 | 0 | 0.71963 | 1.4212 | 13.6081 | 17.0903 | 2.6389 | 0 | 29.7625 | 0 | 5.0409 | 0 | 2014-02-18 | 0.17626 | 114.0594 | 0 | 0 | 0.17626 | 0.11039 | 0.019444 | 0.046425 | 114.0594 | 0 | 0.5901 | 0.67533 | 0.5901 | 0.71159 | 0.69709 | 0.71159 | 0.59223 | 0 | -19.2375 | 1.349 | 1 | 74.5926 | 0 | 0 | 1.187 | 0 | 0.72634 | 1.4212 | 14.0084 | 21.3628 | 3.2987 | 0 | 29.7625 | 0 | 6.1603 | 0 | 0 | 1.187 | 0 | 0.72634 | 1.4212 | -0.18114 | 0.10483 | 0 | 5.8529 | -0.0577 | 0.47525 | 0 | -6.3459 | 14.0084 | 21.3628 | 3.2987 | 0 | 29.7625 | 0 | 6.1603 | 0 | 0 | 係数c_2 |  |  | c_2 | - | 0.006
2014-02-19 | 0.10313 | 41.043 | 0 | 0 | 0.099499 | 33.6596 | 0 | 0 | 0.099499 | 0.099499 | 0 | 0 | 33.6596 | 0 | 0.57805 | 0.67014 | 0.57805 | 0.71159 | 0.71059 | 0.71159 | 0.47919 | 0 | -17.3375 | 1.3237 | 1 | 21.0716 | 0 | 0 | 1.2008 | 0 | 0.68208 | 1.4524 | 5.8035 | 11.7496 | 3.5186 | 0 | 0 | 0 | 0 | 0 | 2014-02-19 | 0.10313 | 41.043 | 0 | 0 | 0.10313 | 0.10313 | 0 | 0 | 41.043 | 0 | 0.57447 | 0.67402 | 0.57447 | 0.71159 | 0.71059 | 0.71159 | 0.47919 | 0 | -17.3375 | 1.3237 | 1 | 26.5754 | 0 | 0 | 1.2008 | 0 | 0.68208 | 1.4524 | 3.2019 | 20.2947 | 3.0788 | 0 | 0 | 0 | 0 | 0 | 0 | 1.2008 | 0 | 0.68208 | 1.4524 | -0.18114 | 0.10483 | 0 | 5.8529 | -0.0577 | 0.47525 | 0 | -6.3459 | 3.2019 | 20.2947 | 3.0788 | 0 | 0 | 0 | 0 | 0 | 0 | 係数c_3 |  |  | c_3 | - | 0.7544
2014-02-20 | 0.1709 | 98.359 | 0 | 0 | 0.16193 | 88.6457 | 0 | 0 | 0.16193 | 0.10082 | 0.019444 | 0.041662 | 88.6457 | 0 | 0.58007 | 0.67007 | 0.58007 | 0.71159 | 0.69709 | 0.71159 | 0.56975 | 0 | -23.2625 | 1.4025 | 1 | 57.9013 | 0 | 0 | 1.202 | 0 | 0.71243 | 1.4551 | 8.8053 | 11.7496 | 2.419 | 0 | 29.7625 | 0 | 5.165 | 0 | 2014-02-20 | 0.1709 | 98.359 | 0 | 0 | 0.1709 | 0.10434 | 0.019444 | 0.047118 | 98.359 | 0 | 0.58132 | 0.67201 | 0.58132 | 0.71159 | 0.69709 | 0.71159 | 0.58982 | 0 | -23.2625 | 1.4025 | 1 | 64.3738 | 0 | 0 | 1.202 | 0 | 0.71927 | 1.4551 | 9.2055 | 16.0221 | 3.0788 | 0 | 29.7625 | 0 | 6.305 | 0 | 0 | 1.202 | 0 | 0.71927 | 1.4551 | -0.18114 | 0.10483 | 0 | 5.8529 | -0.0577 | 0.47525 | 0 | -6.3459 | 9.2055 | 16.0221 | 3.0788 | 0 | 29.7625 | 0 | 6.305 | 0 | 0
2014-02-21 | 0.16119 | 80.9678 | 0 | 0 | 0.15246 | 71.4221 | 0 | 0 | 0.15246 | 0.092457 | 0.019444 | 0.04056 | 71.4221 | 0 | 0.57935 | 0.66932 | 0.57935 | 0.71159 | 0.69709 | 0.71159 | 0.57489 | 0 | -18 | 1.3325 | 1 | 47.2283 | 0 | 0 | 1.1741 | 0 | 0.72579 | 1.3921 | 4.8029 | 6.4088 | 1.3195 | 0 | 29.7625 | 0 | 4.9347 | 0 | 2014-02-21 | 0.16119 | 80.9678 | 0 | 0 | 0.16119 | 0.095913 | 0.019444 | 0.045832 | 80.9678 | 0 | 0.58048 | 0.67126 | 0.58048 | 0.71159 | 0.69709 | 0.71159 | 0.59429 | 0 | -18 | 1.3325 | 1 | 53.5635 | 0 | 0 | 1.1741 | 0 | 0.7324 | 1.3921 | 6.2037 | 10.6814 | 0.87965 | 0 | 29.7625 | 0 | 6.0363 | 0 | 0 | 1.1741 | 0 | 0.7324 | 1.3921 | -0.18114 | 0.10483 | 0 | 5.8529 | -0.0577 | 0.47525 | 0 | -6.3459 | 6.2037 | 10.6814 | 0.87965 | 0 | 29.7625 | 0 | 6.0363 | 0 | 0
2014-02-22 | 0.17247 | 112.9242 | 0 | 0 | 0.16385 | 103.4488 | 0 | 0 | 0.16385 | 0.10486 | 0.019444 | 0.03954 | 103.4488 | 0 | 0.59624 | 0.67571 | 0.59624 | 0.71159 | 0.69709 | 0.71159 | 0.57965 | 0 | -15.225 | 1.2956 | 1.0028 | 67.8609 | 0 | 0 | 1.1482 | 0 | 0.73815 | 1.3339 | 13.2079 | 17.0903 | 3.0788 | 0 | 29.7625 | 0 | 4.7216 | 0 | 2014-02-22 | 0.17247 | 112.9242 | 0 | 0 | 0.17247 | 0.10838 | 0.019444 | 0.044642 | 112.9242 | 0 | 0.59749 | 0.67765 | 0.59749 | 0.71159 | 0.69709 | 0.71159 | 0.59842 | 0 | -15.225 | 1.2956 | 1.0028 | 74.2596 | 0 | 0 | 1.1482 | 0 | 0.74455 | 1.3339 | 13.6081 | 21.3628 | 3.7385 | 0 | 29.7625 | 0 | 5.7877 | 0 | 0 | 1.1482 | 0 | 0.74455 | 1.3339 | -0.18114 | 0.10483 | 0 | 5.8529 | -0.0577 | 0.47525 | 0 | -6.3459 | 13.6081 | 21.3628 | 3.7385 | 0 | 29.7625 | 0 | 5.7877 | 0 | 0
2014-02-23 | 0.15509 | 79.486 | 0 | 0 | 0.14676 | 70.1215 | 0 | 0 | 0.14676 | 0.089205 | 0.019444 | 0.038116 | 70.1215 | 0 | 0.59109 | 0.67302 | 0.59109 | 0.71159 | 0.69709 | 0.71159 | 0.58629 | 0 | -11.8375 | 1.2505 | 1.0366 | 46.7177 | 0 | 0 | 1.1121 | 0 | 0.7554 | 1.2526 | 4.8029 | 6.4088 | 1.3195 | 0 | 29.7625 | 0 | 4.4241 | 0 | 2014-02-23 | 0.15509 | 79.486 | 0 | 0 | 0.15509 | 0.09266 | 0.019444 | 0.042981 | 79.486 | 0 | 0.59222 | 0.67496 | 0.59222 | 0.71159 | 0.69709 | 0.71159 | 0.60419 | 0 | -11.8375 | 1.2505 | 1.0366 | 52.9678 | 0 | 0 | 1.1121 | 0 | 0.7615 | 1.2526 | 6.2037 | 10.6814 | 0.87965 | 0 | 29.7625 | 0 | 5.4406 | 0 | 0 | 1.1121 | 0 | 0.7615 | 1.2526 | -0.18114 | 0.10483 | 0 | 5.8529 | -0.0577 | 0.47525 | 0 | -6.3459 | 6.2037 | 10.6814 | 0.87965 | 0 | 29.7625 | 0 | 5.4406 | 0 | 0
2014-02-24 | 0.15631 | 94.3405 | 0 | 0 | 0.1483 | 85.0643 | 0 | 0 | 0.1483 | 0.093041 | 0.019444 | 0.035818 | 85.0643 | 0 | 0.60815 | 0.67893 | 0.60815 | 0.71159 | 0.69709 | 0.71159 | 0.59701 | 0 | -0.95 | 1.1057 | 1.1271 | 56.6804 | 0 | 0 | 1.0539 | 0 | 0.78324 | 1.1214 | 8.8053 | 11.7496 | 2.419 | 0 | 29.7625 | 0 | 3.9441 | 0 | 2014-02-24 | 0.15631 | 94.3405 | 0 | 0 | 0.15631 | 0.096562 | 0.019444 | 0.040301 | 94.3405 | 0 | 0.6094 | 0.68087 | 0.6094 | 0.71159 | 0.69709 | 0.71159 | 0.6135 | 0 | -0.95 | 1.1057 | 1.1271 | 62.9494 | 0 | 0 | 1.0539 | 0 | 0.78886 | 1.1214 | 9.2055 | 16.0221 | 3.0788 | 0 | 29.7625 | 0 | 4.8806 | 0 | 0 | 1.0539 | 0 | 0.78886 | 1.1214 | -0.18114 | 0.10483 | 0 | 5.8529 | -0.0577 | 0.47525 | 0 | -6.3459 | 9.2055 | 16.0221 | 3.0788 | 0 | 29.7625 | 0 | 4.8806 | 0 | 0
2014-02-25 | 0.16377 | 110.2244 | 0 | 0 | 0.15572 | 101.0066 | 0 | 0 | 0.15572 | 0.10021 | 0.019444 | 0.036065 | 101.0066 | 0 | 0.61289 | 0.68098 | 0.61289 | 0.71159 | 0.69709 | 0.71159 | 0.59586 | 0 | -1.2875 | 1.1102 | 1.1297 | 67.0954 | 0 | 0 | 1.0601 | 0 | 0.78025 | 1.1355 | 13.6081 | 17.0903 | 2.6389 | 0 | 29.7625 | 0 | 3.9956 | 0 | 2014-02-25 | 0.16377 | 110.2244 | 0 | 0 | 0.16377 | 0.10373 | 0.019444 | 0.040589 | 110.2244 | 0 | 0.61414 | 0.68292 | 0.61414 | 0.71159 | 0.69709 | 0.71159 | 0.6125 | 0 | -1.2875 | 1.1102 | 1.1297 | 73.3731 | 0 | 0 | 1.0601 | 0 | 0.78592 | 1.1355 | 14.0084 | 21.3628 | 3.2987 | 0 | 29.7625 | 0 | 4.9407 | 0 | 0 | 1.0601 | 0 | 0.78592 | 1.1355 | -0.18114 | 0.10483 | 0 | 5.8529 | -0.0577 | 0.47525 | 0 | -6.3459 | 14.0084 | 21.3628 | 3.2987 | 0 | 29.7625 | 0 | 4.9407 | 0 | 0
2014-02-26 | 0.17265 | 126.624 | 0 | 0 | 0.16456 | 117.5006 | 0 | 0 | 0.16456 | 0.10825 | 0.019444 | 0.036864 | 117.5006 | 0 | 0.61521 | 0.6822 | 0.61521 | 0.71159 | 0.69709 | 0.71159 | 0.59213 | 0 | -1.8625 | 1.1179 | 1.134 | 77.8237 | 0 | 0 | 1.0804 | 0 | 0.77058 | 1.1811 | 16.4098 | 22.431 | 5.058 | 0 | 29.7625 | 0 | 4.1625 | 0 | 2014-02-26 | 0.17265 | 126.624 | 0 | 0 | 0.17265 | 0.11168 | 0.019444 | 0.04152 | 126.624 | 0 | 0.61757 | 0.68365 | 0.61757 | 0.71159 | 0.69709 | 0.71159 | 0.60927 | 0 | -1.8625 | 1.1179 | 1.134 | 84.0022 | 0 | 0 | 1.0804 | 0 | 0.77641 | 1.1811 | 18.411 | 25.6354 | 5.058 | 0 | 29.7625 | 0 | 5.1354 | 0 | 0 | 1.0804 | 0 | 0.77641 | 1.1811 | -0.18114 | 0.10483 | 0 | 5.8529 | -0.0577 | 0.47525 | 0 | -6.3459 | 18.411 | 25.6354 | 5.058 | 0 | 29.7625 | 0 | 5.1354 | 0 | 0
2014-02-27 | 0.16101 | 95.6012 | 0 | 0 | 0.15269 | 86.1837 | 0 | 0 | 0.15269 | 0.095548 | 0.019444 | 0.037701 | 86.1837 | 0 | 0.5991 | 0.67608 | 0.5991 | 0.71159 | 0.69709 | 0.71159 | 0.58823 | 0 | -5.725 | 1.1692 | 1.0978 | 57.0738 | 0 | 0 | 1.1016 | 0 | 0.76042 | 1.2289 | 8.8053 | 11.7496 | 2.419 | 0 | 29.7625 | 0 | 4.3375 | 0 | 2014-02-27 | 0.16101 | 95.6012 | 0 | 0 | 0.16101 | 0.099068 | 0.019444 | 0.042498 | 95.6012 | 0 | 0.60035 | 0.67802 | 0.60035 | 0.71159 | 0.69709 | 0.71159 | 0.60587 | 0 | -5.725 | 1.1692 | 1.0978 | 63.4084 | 0 | 0 | 1.1016 | 0 | 0.76644 | 1.2289 | 9.2055 | 16.0221 | 3.0788 | 0 | 29.7625 | 0 | 5.3396 | 0 | 0 | 1.1016 | 0 | 0.76644 | 1.2289 | -0.18114 | 0.10483 | 0 | 5.8529 | -0.0577 | 0.47525 | 0 | -6.3459 | 9.2055 | 16.0221 | 3.0788 | 0 | 29.7625 | 0 | 5.3396 | 0 | 0
2014-02-28 | 0.15627 | 79.7706 | 0 | 0 | 0.14787 | 70.3708 | 0 | 0 | 0.14787 | 0.089838 | 0.019444 | 0.038591 | 70.3708 | 0 | 0.5888 | 0.6723 | 0.5888 | 0.71159 | 0.69709 | 0.71159 | 0.58407 | 0 | -10.65 | 1.2347 | 1.0485 | 46.8171 | 0 | 0 | 1.1242 | 0 | 0.74964 | 1.2797 | 4.8029 | 6.4088 | 1.3195 | 0 | 29.7625 | 0 | 4.5234 | 0 | 2014-02-28 | 0.15627 | 79.7706 | 0 | 0 | 0.15627 | 0.093293 | 0.019444 | 0.043536 | 79.7706 | 0 | 0.58994 | 0.67424 | 0.58994 | 0.71159 | 0.69709 | 0.71159 | 0.60227 | 0 | -10.65 | 1.2347 | 1.0485 | 53.0837 | 0 | 0 | 1.1242 | 0 | 0.75584 | 1.2797 | 6.2037 | 10.6814 | 0.87965 | 0 | 29.7625 | 0 | 5.5565 | 0 | 0 | 1.1242 | 0 | 0.75584 | 1.2797 | -0.18114 | 0.10483 | 0 | 5.8529 | -0.0577 | 0.47525 | 0 | -6.3459 | 6.2037 | 10.6814 | 0.87965 | 0 | 29.7625 | 0 | 5.5565 | 0 | 0
2014-03-01 | 0.16547 | 96.8265 | 0 | 0 | 0.15686 | 87.2752 | 0 | 0 | 0.15686 | 0.097925 | 0.019444 | 0.039487 | 87.2752 | 0 | 0.59052 | 0.67337 | 0.59052 | 0.71159 | 0.69709 | 0.71159 | 0.57989 | 0 | -11.675 | 1.2484 | 1.0383 | 57.4469 | 0 | 0 | 1.1469 | 0 | 0.73878 | 1.3309 | 8.8053 | 11.7496 | 2.419 | 0 | 29.7625 | 0 | 4.7106 | 0 | 2014-03-01 | 0.16547 | 96.8265 | 0 | 0 | 0.16547 | 0.10145 | 0.019444 | 0.044581 | 96.8265 | 0 | 0.59177 | 0.67531 | 0.59177 | 0.71159 | 0.69709 | 0.71159 | 0.59864 | 0 | -11.675 | 1.2484 | 1.0383 | 63.8437 | 0 | 0 | 1.1469 | 0 | 0.74517 | 1.3309 | 9.2055 | 16.0221 | 3.0788 | 0 | 29.7625 | 0 | 5.7749 | 0 | 0 | 1.1469 | 0 | 0.74517 | 1.3309 | -0.18114 | 0.10483 | 0 | 5.8529 | -0.0577 | 0.47525 | 0 | -6.3459 | 9.2055 | 16.0221 | 3.0788 | 0 | 29.7625 | 0 | 5.7749 | 0 | 0
2014-03-02 | 0.16435 | 96.5169 | 0 | 0 | 0.15581 | 86.9991 | 0 | 0 | 0.15581 | 0.097329 | 0.019444 | 0.03904 | 86.9991 | 0 | 0.59267 | 0.67405 | 0.59267 | 0.71159 | 0.69709 | 0.71159 | 0.58198 | 0 | -13.9125 | 1.2781 | 1.0159 | 57.3535 | 0 | 0 | 1.1356 | 0 | 0.7442 | 1.3054 | 8.8053 | 11.7496 | 2.419 | 0 | 29.7625 | 0 | 4.6172 | 0 | 2014-03-02 | 0.16435 | 96.5169 | 0 | 0 | 0.16435 | 0.10085 | 0.019444 | 0.044059 | 96.5169 | 0 | 0.59392 | 0.67599 | 0.59392 | 0.71159 | 0.69709 | 0.71159 | 0.60045 | 0 | -13.9125 | 1.2781 | 1.0159 | 63.7347 | 0 | 0 | 1.1356 | 0 | 0.7505 | 1.3054 | 9.2055 | 16.0221 | 3.0788 | 0 | 29.7625 | 0 | 5.6659 | 0 | 0 | 1.1356 | 0 | 0.7505 | 1.3054 | -0.18114 | 0.10483 | 0 | 5.8529 | -0.0577 | 0.47525 | 0 | -6.3459 | 9.2055 | 16.0221 | 3.0788 | 0 | 29.7625 | 0 | 5.6659 | 0 | 0
2014-03-03 | 0.16132 | 95.6855 | 0 | 0 | 0.15298 | 86.2586 | 0 | 0 | 0.15298 | 0.095713 | 0.019444 | 0.037826 | 86.2586 | 0 | 0.5985 | 0.67589 | 0.5985 | 0.71159 | 0.69709 | 0.71159 | 0.58765 | 0 | -7.8625 | 1.1977 | 1.0764 | 57.0997 | 0 | 0 | 1.1048 | 0 | 0.75892 | 1.236 | 8.8053 | 11.7496 | 2.419 | 0 | 29.7625 | 0 | 4.3634 | 0 | 2014-03-03 | 0.16132 | 95.6855 | 0 | 0 | 0.16132 | 0.099234 | 0.019444 | 0.042642 | 95.6855 | 0 | 0.59975 | 0.67783 | 0.59975 | 0.71159 | 0.69709 | 0.71159 | 0.60537 | 0 | -7.8625 | 1.1977 | 1.0764 | 63.4387 | 0 | 0 | 1.1048 | 0 | 0.76496 | 1.236 | 9.2055 | 16.0221 | 3.0788 | 0 | 29.7625 | 0 | 5.3698 | 0 | 0 | 1.1048 | 0 | 0.76496 | 1.236 | -0.18114 | 0.10483 | 0 | 5.8529 | -0.0577 | 0.47525 | 0 | -6.3459 | 9.2055 | 16.0221 | 3.0788 | 0 | 29.7625 | 0 | 5.3698 | 0 | 0
2014-03-04 | 0.17233 | 112.8254 | 0 | 0 | 0.16372 | 103.3531 | 0 | 0 | 0.16372 | 0.10478 | 0.019444 | 0.039495 | 103.3531 | 0 | 0.59641 | 0.67578 | 0.59641 | 0.71159 | 0.69709 | 0.71159 | 0.57986 | 0 | -6.8875 | 1.1847 | 1.0861 | 67.812 | 0 | 0 | 1.1471 | 0 | 0.73869 | 1.3313 | 13.6081 | 17.0903 | 2.6389 | 0 | 29.7625 | 0 | 4.7122 | 0 | 2014-03-04 | 0.17233 | 112.8254 | 0 | 0 | 0.17233 | 0.1083 | 0.019444 | 0.04459 | 112.8254 | 0 | 0.59766 | 0.67772 | 0.59766 | 0.71159 | 0.69709 | 0.71159 | 0.59861 | 0 | -6.8875 | 1.1847 | 1.0861 | 74.209 | 0 | 0 | 1.1471 | 0 | 0.74508 | 1.3313 | 14.0084 | 21.3628 | 3.2987 | 0 | 29.7625 | 0 | 5.7767 | 0 | 0 | 1.1471 | 0 | 0.74508 | 1.3313 | -0.18114 | 0.10483 | 0 | 5.8529 | -0.0577 | 0.47525 | 0 | -6.3459 | 14.0084 | 21.3628 | 3.2987 | 0 | 29.7625 | 0 | 5.7767 | 0 | 0
2014-03-05 | 0.10089 | 40.777 | 0 | 0 | 0.097254 | 33.3698 | 0 | 0 | 0.097254 | 0.097254 | 0 | 0 | 33.3698 | 0 | 0.58616 | 0.6727 | 0.58616 | 0.71159 | 0.71059 | 0.71159 | 0.49327 | 0 | -19.9 | 1.3578 | 1 | 21.0716 | 0 | 0 | 1.158 | 0 | 0.70464 | 1.356 | 5.8035 | 11.7496 | 3.5186 | 0 | 0 | 0 | 0 | 0 | 2014-03-05 | 0.10089 | 40.777 | 0 | 0 | 0.10089 | 0.10089 | 0 | 0 | 40.777 | 0 | 0.58257 | 0.67658 | 0.58257 | 0.71159 | 0.71059 | 0.71159 | 0.49327 | 0 | -19.9 | 1.3578 | 1 | 26.5754 | 0 | 0 | 1.158 | 0 | 0.70464 | 1.356 | 3.2019 | 20.2947 | 3.0788 | 0 | 0 | 0 | 0 | 0 | 0 | 1.158 | 0 | 0.70464 | 1.356 | -0.18114 | 0.10483 | 0 | 5.8529 | -0.0577 | 0.47525 | 0 | -6.3459 | 3.2019 | 20.2947 | 3.0788 | 0 | 0 | 0 | 0 | 0 | 0
2014-03-06 | 0.16253 | 96.0156 | 0 | 0 | 0.15411 | 86.5524 | 0 | 0 | 0.15411 | 0.096358 | 0.019444 | 0.03831 | 86.5524 | 0 | 0.59617 | 0.67515 | 0.59617 | 0.71159 | 0.69709 | 0.71159 | 0.58539 | 0 | -8.225 | 1.2025 | 1.0728 | 57.201 | 0 | 0 | 1.117 | 0 | 0.75305 | 1.2637 | 8.8053 | 11.7496 | 2.419 | 0 | 29.7625 | 0 | 4.4647 | 0 | 2014-03-06 | 0.16253 | 96.0156 | 0 | 0 | 0.16253 | 0.099879 | 0.019444 | 0.043208 | 96.0156 | 0 | 0.59743 | 0.67709 | 0.59743 | 0.71159 | 0.69709 | 0.71159 | 0.60341 | 0 | -8.225 | 1.2025 | 1.0728 | 63.5568 | 0 | 0 | 1.117 | 0 | 0.75919 | 1.2637 | 9.2055 | 16.0221 | 3.0788 | 0 | 29.7625 | 0 | 5.488 | 0 | 0 | 1.117 | 0 | 0.75919 | 1.2637 | -0.18114 | 0.10483 | 0 | 5.8529 | -0.0577 | 0.47525 | 0 | -6.3459 | 9.2055 | 16.0221 | 3.0788 | 0 | 29.7625 | 0 | 5.488 | 0 | 0
2014-03-07 | 0.15736 | 80.0335 | 0 | 0 | 0.14889 | 70.6013 | 0 | 0 | 0.14889 | 0.090419 | 0.019444 | 0.039028 | 70.6013 | 0 | 0.5867 | 0.67164 | 0.5867 | 0.71159 | 0.69709 | 0.71159 | 0.58204 | 0 | -13 | 1.266 | 1.025 | 46.9083 | 0 | 0 | 1.1352 | 0 | 0.74435 | 1.3047 | 4.8029 | 6.4088 | 1.3195 | 0 | 29.7625 | 0 | 4.6147 | 0 | 2014-03-07 | 0.15736 | 80.0335 | 0 | 0 | 0.15736 | 0.093874 | 0.019444 | 0.044045 | 80.0335 | 0 | 0.58784 | 0.67358 | 0.58784 | 0.71159 | 0.69709 | 0.71159 | 0.6005 | 0 | -13 | 1.266 | 1.025 | 53.1902 | 0 | 0 | 1.1352 | 0 | 0.75064 | 1.3047 | 6.2037 | 10.6814 | 0.87965 | 0 | 29.7625 | 0 | 5.663 | 0 | 0 | 1.1352 | 0 | 0.75064 | 1.3047 | -0.18114 | 0.10483 | 0 | 5.8529 | -0.0577 | 0.47525 | 0 | -6.3459 | 6.2037 | 10.6814 | 0.87965 | 0 | 29.7625 | 0 | 5.663 | 0 | 0
2014-03-08 | 0.17167 | 112.6761 | 0 | 0 | 0.1631 | 103.2244 | 0 | 0 | 0.1631 | 0.10444 | 0.019444 | 0.03922 | 103.2244 | 0 | 0.59778 | 0.6762 | 0.59778 | 0.71159 | 0.69709 | 0.71159 | 0.58114 | 0 | -11.775 | 1.2497 | 1.0373 | 67.7941 | 0 | 0 | 1.1401 | 0 | 0.74203 | 1.3156 | 13.2079 | 17.0903 | 3.0788 | 0 | 29.7625 | 0 | 4.6547 | 0 | 2014-03-08 | 0.17167 | 112.6761 | 0 | 0 | 0.17167 | 0.10796 | 0.019444 | 0.044269 | 112.6761 | 0 | 0.59903 | 0.67814 | 0.59903 | 0.71159 | 0.69709 | 0.71159 | 0.59972 | 0 | -11.775 | 1.2497 | 1.0373 | 74.1815 | 0 | 0 | 1.1401 | 0 | 0.74836 | 1.3156 | 13.6081 | 21.3628 | 3.7385 | 0 | 29.7625 | 0 | 5.7096 | 0 | 0 | 1.1401 | 0 | 0.74836 | 1.3156 | -0.18114 | 0.10483 | 0 | 5.8529 | -0.0577 | 0.47525 | 0 | -6.3459 | 13.6081 | 21.3628 | 3.7385 | 0 | 29.7625 | 0 | 5.7096 | 0 | 0
2014-03-09 | 0.15824 | 80.2453 | 0 | 0 | 0.14971 | 70.7871 | 0 | 0 | 0.14971 | 0.090885 | 0.019444 | 0.039378 | 70.7871 | 0 | 0.58502 | 0.67111 | 0.58502 | 0.71159 | 0.69709 | 0.71159 | 0.5804 | 0 | -14.925 | 1.2916 | 1.0057 | 46.9815 | 0 | 0 | 1.1441 | 0 | 0.74011 | 1.3247 | 4.8029 | 6.4088 | 1.3195 | 0 | 29.7625 | 0 | 4.6878 | 0 | 2014-03-09 | 0.15824 | 80.2453 | 0 | 0 | 0.15824 | 0.09434 | 0.019444 | 0.044454 | 80.2453 | 0 | 0.58616 | 0.67305 | 0.58616 | 0.71159 | 0.69709 | 0.71159 | 0.59908 | 0 | -14.925 | 1.2916 | 1.0057 | 53.2755 | 0 | 0 | 1.1441 | 0 | 0.74647 | 1.3247 | 6.2037 | 10.6814 | 0.87965 | 0 | 29.7625 | 0 | 5.7483 | 0 | 0 | 1.1441 | 0 | 0.74647 | 1.3247 | -0.18114 | 0.10483 | 0 | 5.8529 | -0.0577 | 0.47525 | 0 | -6.3459 | 6.2037 | 10.6814 | 0.87965 | 0 | 29.7625 | 0 | 5.7483 | 0 | 0
2014-03-10 | 0.1617 | 95.7892 | 0 | 0 | 0.15334 | 86.3508 | 0 | 0 | 0.15334 | 0.095916 | 0.019444 | 0.037978 | 86.3508 | 0 | 0.59777 | 0.67566 | 0.59777 | 0.71159 | 0.69709 | 0.71159 | 0.58694 | 0 | -11.25 | 1.2427 | 1.0425 | 57.1316 | 0 | 0 | 1.1086 | 0 | 0.75707 | 1.2447 | 8.8053 | 11.7496 | 2.419 | 0 | 29.7625 | 0 | 4.3953 | 0 | 2014-03-10 | 0.1617 | 95.7892 | 0 | 0 | 0.1617 | 0.099437 | 0.019444 | 0.04282 | 95.7892 | 0 | 0.59902 | 0.6776 | 0.59902 | 0.71159 | 0.69709 | 0.71159 | 0.60475 | 0 | -11.25 | 1.2427 | 1.0425 | 63.4759 | 0 | 0 | 1.1086 | 0 | 0.76314 | 1.2447 | 9.2055 | 16.0221 | 3.0788 | 0 | 29.7625 | 0 | 5.407 | 0 | 0 | 1.1086 | 0 | 0.76314 | 1.2447 | -0.18114 | 0.10483 | 0 | 5.8529 | -0.0577 | 0.47525 | 0 | -6.3459 | 9.2055 | 16.0221 | 3.0788 | 0 | 29.7625 | 0 | 5.407 | 0 | 0
2014-03-11 | 0.16327 | 110.0771 | 0 | 0 | 0.15526 | 100.8741 | 0 | 0 | 0.15526 | 0.099947 | 0.019444 | 0.035866 | 100.8741 | 0 | 0.61384 | 0.68129 | 0.61384 | 0.71159 | 0.69709 | 0.71159 | 0.59679 | 0 | -8.425 | 1.2052 | 1.0708 | 67.0539 | 0 | 0 | 1.0551 | 0 | 0.78266 | 1.1241 | 13.6081 | 17.0903 | 2.6389 | 0 | 29.7625 | 0 | 3.9541 | 0 | 2014-03-11 | 0.16327 | 110.0771 | 0 | 0 | 0.16327 | 0.10347 | 0.019444 | 0.040356 | 110.0771 | 0 | 0.6151 | 0.68322 | 0.6151 | 0.71159 | 0.69709 | 0.71159 | 0.61331 | 0 | -8.425 | 1.2052 | 1.0708 | 73.3246 | 0 | 0 | 1.0551 | 0 | 0.78829 | 1.1241 | 14.0084 | 21.3628 | 3.2987 | 0 | 29.7625 | 0 | 4.8922 | 0 | 0 | 1.0551 | 0 | 0.78829 | 1.1241 | -0.18114 | 0.10483 | 0 | 5.8529 | -0.0577 | 0.47525 | 0 | -6.3459 | 14.0084 | 21.3628 | 3.2987 | 0 | 29.7625 | 0 | 4.8922 | 0 | 0
2014-03-12 | 0.16938 | 125.5418 | 0 | 0 | 0.16151 | 116.5244 | 0 | 0 | 0.16151 | 0.10651 | 0.019444 | 0.035557 | 116.5244 | 0 | 0.62149 | 0.68418 | 0.62149 | 0.71159 | 0.69709 | 0.71159 | 0.59823 | 0 | 0.925 | 1.0808 | 1.1131 | 77.5506 | 0 | 0 | 1.0472 | 0 | 0.78642 | 1.1064 | 16.4098 | 22.431 | 5.058 | 0 | 29.7625 | 0 | 3.8894 | 0 | 2014-03-12 | 0.16938 | 125.5418 | 0 | 0 | 0.16938 | 0.10994 | 0.019444 | 0.039995 | 125.5418 | 0 | 0.62385 | 0.68563 | 0.62385 | 0.71159 | 0.69709 | 0.71159 | 0.61457 | 0 | 0.925 | 1.0808 | 1.1131 | 83.6836 | 0 | 0 | 1.0472 | 0 | 0.79198 | 1.1064 | 18.411 | 25.6354 | 5.058 | 0 | 29.7625 | 0 | 4.8168 | 0 | 0 | 1.0472 | 0 | 0.79198 | 1.1064 | -0.18114 | 0.10483 | 0 | 5.8529 | -0.0577 | 0.47525 | 0 | -6.3459 | 18.411 | 25.6354 | 5.058 | 0 | 29.7625 | 0 | 4.8168 | 0 | 0
2014-03-13 | 0.1587 | 94.9775 | 0 | 0 | 0.15054 | 85.6293 | 0 | 0 | 0.15054 | 0.094315 | 0.019444 | 0.036776 | 85.6293 | 0 | 0.60355 | 0.67748 | 0.60355 | 0.71159 | 0.69709 | 0.71159 | 0.59255 | 0 | -0.0125 | 1.0933 | 1.1201 | 56.8804 | 0 | 0 | 1.0781 | 0 | 0.77164 | 1.176 | 8.8053 | 11.7496 | 2.419 | 0 | 29.7625 | 0 | 4.1441 | 0 | 2014-03-13 | 0.1587 | 94.9775 | 0 | 0 | 0.1587 | 0.097836 | 0.019444 | 0.041417 | 94.9775 | 0 | 0.6048 | 0.67942 | 0.6048 | 0.71159 | 0.69709 | 0.71159 | 0.60963 | 0 | -0.0125 | 1.0933 | 1.1201 | 63.1827 | 0 | 0 | 1.0781 | 0 | 0.77746 | 1.176 | 9.2055 | 16.0221 | 3.0788 | 0 | 29.7625 | 0 | 5.1139 | 0 | 0 | 1.0781 | 0 | 0.77746 | 1.176 | -0.18114 | 0.10483 | 0 | 5.8529 | -0.0577 | 0.47525 | 0 | -6.3459 | 9.2055 | 16.0221 | 3.0788 | 0 | 29.7625 | 0 | 5.1139 | 0 | 0
2014-03-14 | 0.15262 | 78.9019 | 0 | 0 | 0.14447 | 69.6108 | 0 | 0 | 0.14447 | 0.087893 | 0.019444 | 0.03713 | 69.6108 | 0 | 0.59582 | 0.67452 | 0.59582 | 0.71159 | 0.69709 | 0.71159 | 0.59089 | 0 | -5.7625 | 1.1697 | 1.0974 | 46.5118 | 0 | 0 | 1.0871 | 0 | 0.76735 | 1.1963 | 4.8029 | 6.4088 | 1.3195 | 0 | 29.7625 | 0 | 4.2181 | 0 | 2014-03-14 | 0.15262 | 78.9019 | 0 | 0 | 0.15262 | 0.091348 | 0.019444 | 0.041831 | 78.9019 | 0 | 0.59696 | 0.67646 | 0.59696 | 0.71159 | 0.69709 | 0.71159 | 0.60819 | 0 | -5.7625 | 1.1697 | 1.0974 | 52.7275 | 0 | 0 | 1.0871 | 0 | 0.77324 | 1.1963 | 6.2037 | 10.6814 | 0.87965 | 0 | 29.7625 | 0 | 5.2003 | 0 | 0 | 1.0871 | 0 | 0.77324 | 1.1963 | -0.18114 | 0.10483 | 0 | 5.8529 | -0.0577 | 0.47525 | 0 | -6.3459 | 6.2037 | 10.6814 | 0.87965 | 0 | 29.7625 | 0 | 5.2003 | 0 | 0
2014-03-15 | 0.16015 | 95.3696 | 0 | 0 | 0.1519 | 85.9777 | 0 | 0 | 0.1519 | 0.095092 | 0.019444 | 0.037359 | 85.9777 | 0 | 0.60074 | 0.6766 | 0.60074 | 0.71159 | 0.69709 | 0.71159 | 0.58982 | 0 | -3.8875 | 1.1448 | 1.1161 | 57.0022 | 0 | 0 | 1.0929 | 0 | 0.76458 | 1.2094 | 8.8053 | 11.7496 | 2.419 | 0 | 29.7625 | 0 | 4.2659 | 0 | 2014-03-15 | 0.16015 | 95.3696 | 0 | 0 | 0.16015 | 0.098612 | 0.019444 | 0.042098 | 95.3696 | 0 | 0.602 | 0.67854 | 0.602 | 0.71159 | 0.69709 | 0.71159 | 0.60726 | 0 | -3.8875 | 1.1448 | 1.1161 | 63.3249 | 0 | 0 | 1.0929 | 0 | 0.77052 | 1.2094 | 9.2055 | 16.0221 | 3.0788 | 0 | 29.7625 | 0 | 5.2561 | 0 | 0 | 1.0929 | 0 | 0.77052 | 1.2094 | -0.18114 | 0.10483 | 0 | 5.8529 | -0.0577 | 0.47525 | 0 | -6.3459 | 9.2055 | 16.0221 | 3.0788 | 0 | 29.7625 | 0 | 5.2561 | 0 | 0
2014-03-16 | 0.16051 | 94.8577 | 0 | 0 | 0.15222 | 85.5096 | 0 | 0 | 0.15222 | 0.095279 | 0.019444 | 0.0375 | 85.5096 | 0 | 0.59998 | 0.67635 | 0.59998 | 0.71159 | 0.69718 | 0.71159 | 0.58917 | 0 | -7.1375 | 1.188 | 1.0836 | 56.663 | 0 | 0 | 1.0965 | 0 | 0.76287 | 1.2174 | 8.7437 | 11.6674 | 2.4021 | 0 | 29.5544 | 0 | 4.2953 | 0 | 2014-03-16 | 0.16051 | 94.8577 | 0 | 0 | 0.16051 | 0.0988 | 0.019444 | 0.042262 | 94.8577 | 0 | 0.60122 | 0.67827 | 0.60122 | 0.71159 | 0.69718 | 0.71159 | 0.60669 | 0 | -7.1375 | 1.188 | 1.0836 | 62.9533 | 0 | 0 | 1.0965 | 0 | 0.76884 | 1.2174 | 9.1412 | 15.9101 | 3.0572 | 0 | 29.5544 | 0 | 5.2904 | 0 | 0 | 1.0965 | 0 | 0.76884 | 1.2174 | -0.18114 | 0.10483 | 0 | 5.8529 | -0.0577 | 0.47525 | 0 | -6.3459 | 9.1412 | 15.9101 | 3.0572 | 0 | 29.5544 | 0 | 5.2904 | 0 | 0
2014-03-17 | 0.15816 | 93.8991 | 0 | 0 | 0.15003 | 84.6508 | 0 | 0 | 0.15003 | 0.094029 | 0.019444 | 0.03656 | 84.6508 | 0 | 0.60444 | 0.67775 | 0.60444 | 0.71159 | 0.69723 | 0.71159 | 0.59355 | 0 | -5.4375 | 1.1654 | 1.1006 | 56.2666 | 0 | 0 | 1.0727 | 0 | 0.77425 | 1.1637 | 8.7103 | 11.6228 | 2.3929 | 0 | 29.4415 | 0 | 4.0991 | 0 | 2014-03-17 | 0.15816 | 93.8991 | 0 | 0 | 0.15816 | 0.097549 | 0.019444 | 0.041166 | 93.8991 | 0 | 0.60568 | 0.67967 | 0.60568 | 0.71159 | 0.69723 | 0.71159 | 0.6105 | 0 | -5.4375 | 1.1654 | 1.1006 | 62.5039 | 0 | 0 | 1.0727 | 0 | 0.78003 | 1.1637 | 9.1062 | 15.8493 | 3.0456 | 0 | 29.4415 | 0 | 5.0614 | 0 | 0 | 1.0727 | 0 | 0.78003 | 1.1637 | -0.18114 | 0.10483 | 0 | 5.8529 | -0.0577 | 0.47525 | 0 | -6.3459 | 9.1062 | 15.8493 | 3.0456 | 0 | 29.4415 | 0 | 5.0614 | 0 | 0
2014-03-18 | 0.16416 | 108.0709 | 0 | 0 | 0.15609 | 99.0111 | 0 | 0 | 0.15609 | 0.10042 | 0.019444 | 0.036224 | 99.0111 | 0 | 0.6117 | 0.68057 | 0.6117 | 0.71159 | 0.69739 | 0.71159 | 0.59512 | 0 | -6.2 | 1.1756 | 1.093 | 65.7188 | 0 | 0 | 1.0642 | 0 | 0.77833 | 1.1445 | 13.3041 | 16.7085 | 2.58 | 0 | 29.0975 | 0 | 4.0288 | 0 | 2014-03-18 | 0.16416 | 108.0709 | 0 | 0 | 0.16416 | 0.10394 | 0.019444 | 0.040774 | 108.0709 | 0 | 0.61292 | 0.68247 | 0.61292 | 0.71159 | 0.69739 | 0.71159 | 0.61186 | 0 | -6.2 | 1.1756 | 1.093 | 71.8829 | 0 | 0 | 1.0642 | 0 | 0.78404 | 1.1445 | 13.6954 | 20.8856 | 3.225 | 0 | 29.0975 | 0 | 4.9794 | 0 | 0 | 1.0642 | 0 | 0.78404 | 1.1445 | -0.18114 | 0.10483 | 0 | 5.8529 | -0.0577 | 0.47525 | 0 | -6.3459 | 13.6954 | 20.8856 | 3.225 | 0 | 29.0975 | 0 | 4.9794 | 0 | 0
2014-03-19 | 0.095499 | 38.7168 | 0 | 0 | 0.091865 | 31.5262 | 0 | 0 | 0.091865 | 0.091865 | 0 | 0 | 31.5262 | 0 | 0.60521 | 0.67865 | 0.60521 | 0.71159 | 0.71059 | 0.71159 | 0.52706 | 0 | 0.2125 | 1.0903 | 1.1184 | 20.3053 | 0 | 0 | 1.0554 | 0 | 0.75878 | 1.1248 | 5.5924 | 11.3222 | 3.3906 | 0 | 0 | 0 | 0 | 0 | 2014-03-19 | 0.095499 | 38.7168 | 0 | 0 | 0.095499 | 0.095499 | 0 | 0 | 38.7168 | 0 | 0.60176 | 0.68239 | 0.60176 | 0.71159 | 0.71059 | 0.71159 | 0.52706 | 0 | 0.2125 | 1.0903 | 1.1184 | 25.6089 | 0 | 0 | 1.0554 | 0 | 0.75878 | 1.1248 | 3.0855 | 19.5566 | 2.9668 | 0 | 0 | 0 | 0 | 0 | 0 | 1.0554 | 0 | 0.75878 | 1.1248 | -0.18114 | 0.10483 | 0 | 5.8529 | -0.0577 | 0.47525 | 0 | -6.3459 | 3.0855 | 19.5566 | 2.9668 | 0 | 0 | 0 | 0 | 0 | 0
2014-03-20 | 0.15775 | 90.1554 | 0 | 0 | 0.14965 | 81.2452 | 0 | 0 | 0.14965 | 0.09381 | 0.019444 | 0.036396 | 81.2452 | 0 | 0.60467 | 0.67778 | 0.60467 | 0.71159 | 0.6978 | 0.71159 | 0.59432 | 0 | -0.1875 | 1.0956 | 1.1214 | 54.0189 | 0 | 0 | 1.0685 | 0 | 0.77625 | 1.1543 | 8.3407 | 11.1297 | 2.2914 | 0 | 28.1923 | 0 | 4.0647 | 0 | 2014-03-20 | 0.15775 | 90.1554 | 0 | 0 | 0.15775 | 0.09733 | 0.019444 | 0.040974 | 90.1554 | 0 | 0.60586 | 0.67961 | 0.60586 | 0.71159 | 0.6978 | 0.71159 | 0.61117 | 0 | -0.1875 | 1.0956 | 1.1214 | 60.0267 | 0 | 0 | 1.0685 | 0 | 0.78199 | 1.1543 | 8.7199 | 15.1769 | 2.9163 | 0 | 28.1923 | 0 | 5.0213 | 0 | 0 | 1.0685 | 0 | 0.78199 | 1.1543 | -0.18114 | 0.10483 | 0 | 5.8529 | -0.0577 | 0.47525 | 0 | -6.3459 | 8.7199 | 15.1769 | 2.9163 | 0 | 28.1923 | 0 | 5.0213 | 0 | 0
2014-03-21 | 0.16633 | 104.8594 | 0 | 0 | 0.15812 | 96.0243 | 0 | 0 | 0.15812 | 0.10158 | 0.019444 | 0.037093 | 96.0243 | 0 | 0.6068 | 0.67896 | 0.6068 | 0.71159 | 0.6979 | 0.71159 | 0.59107 | 0 | -5.825 | 1.1706 | 1.0968 | 63.5137 | 0 | 0 | 1.0862 | 0 | 0.7678 | 1.1942 | 12.7894 | 16.062 | 2.4802 | 0 | 27.9718 | 0 | 4.2103 | 0 | 2014-03-21 | 0.16633 | 104.8594 | 0 | 0 | 0.16633 | 0.1051 | 0.019444 | 0.041787 | 104.8594 | 0 | 0.60797 | 0.68078 | 0.60797 | 0.71159 | 0.6979 | 0.71159 | 0.60834 | 0 | -5.825 | 1.1706 | 1.0968 | 69.5063 | 0 | 0 | 1.0862 | 0 | 0.77369 | 1.1942 | 13.1656 | 20.0775 | 3.1002 | 0 | 27.9718 | 0 | 5.1912 | 0 | 0 | 1.0862 | 0 | 0.77369 | 1.1942 | -0.18114 | 0.10483 | 0 | 5.8529 | -0.0577 | 0.47525 | 0 | -6.3459 | 13.1656 | 20.0775 | 3.1002 | 0 | 27.9718 | 0 | 5.1912 | 0 | 0
2014-03-22 | 0.16628 | 105.4824 | 0 | 0 | 0.15807 | 96.6058 | 0 | 0 | 0.15807 | 0.10157 | 0.019444 | 0.037063 | 96.6058 | 0 | 0.6071 | 0.67905 | 0.6071 | 0.71159 | 0.69782 | 0.71159 | 0.59121 | 0 | -7.1 | 1.1875 | 1.084 | 63.9072 | 0 | 0 | 1.0854 | 0 | 0.76816 | 1.1924 | 12.4891 | 16.1602 | 2.9112 | 0 | 28.1427 | 0 | 4.2041 | 0 | 2014-03-22 | 0.16628 | 105.4824 | 0 | 0 | 0.16628 | 0.10509 | 0.019444 | 0.041752 | 105.4824 | 0 | 0.60828 | 0.68088 | 0.60828 | 0.71159 | 0.69782 | 0.71159 | 0.60846 | 0 | -7.1 | 1.1875 | 1.084 | 69.9294 | 0 | 0 | 1.0854 | 0 | 0.77404 | 1.1924 | 12.8675 | 20.2002 | 3.535 | 0 | 28.1427 | 0 | 5.1839 | 0 | 0 | 1.0854 | 0 | 0.77404 | 1.1924 | -0.18114 | 0.10483 | 0 | 5.8529 | -0.0577 | 0.47525 | 0 | -6.3459 | 12.8675 | 20.2002 | 3.535 | 0 | 28.1427 | 0 | 5.1839 | 0 | 0
2014-03-23 | 0.15017 | 74.9767 | 0 | 0 | 0.14218 | 66.1257 | 0 | 0 | 0.14218 | 0.086587 | 0.019444 | 0.036149 | 66.1257 | 0 | 0.6002 | 0.67587 | 0.6002 | 0.71159 | 0.69773 | 0.71159 | 0.59547 | 0 | -1.775 | 1.1167 | 1.1333 | 44.3033 | 0 | 0 | 1.0623 | 0 | 0.77924 | 1.1403 | 4.5754 | 6.1053 | 1.257 | 0 | 28.3526 | 0 | 4.0131 | 0 | 2014-03-23 | 0.15017 | 74.9767 | 0 | 0 | 0.15017 | 0.090042 | 0.019444 | 0.040686 | 74.9767 | 0 | 0.60128 | 0.67772 | 0.60128 | 0.71159 | 0.69773 | 0.71159 | 0.61217 | 0 | -1.775 | 1.1167 | 1.1333 | 50.237 | 0 | 0 | 1.0623 | 0 | 0.78493 | 1.1403 | 5.9098 | 10.1754 | 0.83798 | 0 | 28.3526 | 0 | 4.9611 | 0 | 0 | 1.0623 | 0 | 0.78493 | 1.1403 | -0.18114 | 0.10483 | 0 | 5.8529 | -0.0577 | 0.47525 | 0 | -6.3459 | 5.9098 | 10.1754 | 0.83798 | 0 | 28.3526 | 0 | 4.9611 | 0 | 0
2014-03-24 | 0.15835 | 90.5269 | 0 | 0 | 0.15021 | 81.5797 | 0 | 0 | 0.15021 | 0.094132 | 0.019444 | 0.036638 | 81.5797 | 0 | 0.60354 | 0.67742 | 0.60354 | 0.71159 | 0.69777 | 0.71159 | 0.59319 | 0 | -0.35 | 1.0978 | 1.1226 | 54.1987 | 0 | 0 | 1.0747 | 0 | 0.77331 | 1.1682 | 8.3623 | 11.1585 | 2.2973 | 0 | 28.2653 | 0 | 4.1153 | 0 | 2014-03-24 | 0.15835 | 90.5269 | 0 | 0 | 0.15835 | 0.097653 | 0.019444 | 0.041257 | 90.5269 | 0 | 0.60473 | 0.67926 | 0.60473 | 0.71159 | 0.69777 | 0.71159 | 0.61018 | 0 | -0.35 | 1.0978 | 1.1226 | 60.2281 | 0 | 0 | 1.0747 | 0 | 0.7791 | 1.1682 | 8.7424 | 15.2161 | 2.9239 | 0 | 28.2653 | 0 | 5.0804 | 0 | 0 | 1.0747 | 0 | 0.7791 | 1.1682 | -0.18114 | 0.10483 | 0 | 5.8529 | -0.0577 | 0.47525 | 0 | -6.3459 | 8.7424 | 15.2161 | 2.9239 | 0 | 28.2653 | 0 | 5.0804 | 0 | 0
2014-03-25 | 0.16555 | 105.3999 | 0 | 0 | 0.15739 | 96.5299 | 0 | 0 | 0.15739 | 0.10116 | 0.019444 | 0.03678 | 96.5299 | 0 | 0.60844 | 0.67949 | 0.60844 | 0.71159 | 0.6978 | 0.71159 | 0.59253 | 0 | -7.1 | 1.1875 | 1.084 | 63.9252 | 0 | 0 | 1.0783 | 0 | 0.77159 | 1.1763 | 12.8922 | 16.1912 | 2.5001 | 0 | 28.1967 | 0 | 4.145 | 0 | 2014-03-25 | 0.16555 | 105.3999 | 0 | 0 | 0.16555 | 0.10468 | 0.019444 | 0.041423 | 105.3999 | 0 | 0.60963 | 0.68133 | 0.60963 | 0.71159 | 0.6978 | 0.71159 | 0.60961 | 0 | -7.1 | 1.1875 | 1.084 | 69.9472 | 0 | 0 | 1.0783 | 0 | 0.77741 | 1.1763 | 13.2714 | 20.239 | 3.1251 | 0 | 28.1967 | 0 | 5.115 | 0 | 0 | 1.0783 | 0 | 0.77741 | 1.1763 | -0.18114 | 0.10483 | 0 | 5.8529 | -0.0577 | 0.47525 | 0 | -6.3459 | 13.2714 | 20.239 | 3.1251 | 0 | 28.1967 | 0 | 5.115 | 0 | 0
2014-03-26 | 0.17256 | 120.1371 | 0 | 0 | 0.16448 | 111.4219 | 0 | 0 | 0.16448 | 0.1082 | 0.019444 | 0.036829 | 111.4219 | 0 | 0.61398 | 0.68169 | 0.61398 | 0.71159 | 0.69783 | 0.71159 | 0.59229 | 0 | -5.3875 | 1.1648 | 1.1011 | 73.7417 | 0 | 0 | 1.0795 | 0 | 0.77099 | 1.1791 | 15.502 | 21.1901 | 4.7782 | 0 | 28.116 | 0 | 4.1553 | 0 | 2014-03-26 | 0.17256 | 120.1371 | 0 | 0 | 0.17256 | 0.11164 | 0.019444 | 0.04148 | 120.1371 | 0 | 0.61621 | 0.68306 | 0.61621 | 0.71159 | 0.69783 | 0.71159 | 0.60941 | 0 | -5.3875 | 1.1648 | 1.1011 | 79.631 | 0 | 0 | 1.0795 | 0 | 0.77682 | 1.1791 | 17.3925 | 24.2173 | 4.7782 | 0 | 28.116 | 0 | 5.127 | 0 | 0 | 1.0795 | 0 | 0.77682 | 1.1791 | -0.18114 | 0.10483 | 0 | 5.8529 | -0.0577 | 0.47525 | 0 | -6.3459 | 17.3925 | 24.2173 | 4.7782 | 0 | 28.116 | 0 | 5.127 | 0 | 0
2014-03-27 | 0.15782 | 89.6795 | 0 | 0 | 0.14971 | 80.8115 | 0 | 0 | 0.14971 | 0.093846 | 0.019444 | 0.036423 | 80.8115 | 0 | 0.60447 | 0.67771 | 0.60447 | 0.71159 | 0.69788 | 0.71159 | 0.59419 | 0 | -3.8625 | 1.1445 | 1.1164 | 53.7239 | 0 | 0 | 1.0692 | 0 | 0.77592 | 1.1559 | 8.2905 | 11.0627 | 2.2776 | 0 | 28.0227 | 0 | 4.0703 | 0 | 2014-03-27 | 0.15782 | 89.6795 | 0 | 0 | 0.15782 | 0.097366 | 0.019444 | 0.041006 | 89.6795 | 0 | 0.60565 | 0.67953 | 0.60565 | 0.71159 | 0.69788 | 0.71159 | 0.61106 | 0 | -3.8625 | 1.1445 | 1.1164 | 59.7022 | 0 | 0 | 1.0692 | 0 | 0.78167 | 1.1559 | 8.6674 | 15.0855 | 2.8988 | 0 | 28.0227 | 0 | 5.0279 | 0 | 0 | 1.0692 | 0 | 0.78167 | 1.1559 | -0.18114 | 0.10483 | 0 | 5.8529 | -0.0577 | 0.47525 | 0 | -6.3459 | 8.6674 | 15.0855 | 2.8988 | 0 | 28.0227 | 0 | 5.0279 | 0 | 0
2014-03-28 | 0.14977 | 74.0547 | 0 | 0 | 0.1418 | 65.3064 | 0 | 0 | 0.1418 | 0.086372 | 0.019444 | 0.035987 | 65.3064 | 0 | 0.60089 | 0.67608 | 0.60089 | 0.71159 | 0.69788 | 0.71159 | 0.59622 | 0 | -0.9375 | 1.1056 | 1.127 | 43.7735 | 0 | 0 | 1.0582 | 0 | 0.7812 | 1.131 | 4.519 | 6.0301 | 1.2415 | 0 | 28.0035 | 0 | 3.9794 | 0 | 2014-03-28 | 0.14977 | 74.0547 | 0 | 0 | 0.14977 | 0.089827 | 0.019444 | 0.040498 | 74.0547 | 0 | 0.60195 | 0.67791 | 0.60195 | 0.71159 | 0.69788 | 0.71159 | 0.61282 | 0 | -0.9375 | 1.1056 | 1.127 | 49.6401 | 0 | 0 | 1.0582 | 0 | 0.78685 | 1.131 | 5.8371 | 10.0501 | 0.82766 | 0 | 28.0035 | 0 | 4.9218 | 0 | 0 | 1.0582 | 0 | 0.78685 | 1.131 | -0.18114 | 0.10483 | 0 | 5.8529 | -0.0577 | 0.47525 | 0 | -6.3459 | 5.8371 | 10.0501 | 0.82766 | 0 | 28.0035 | 0 | 4.9218 | 0 | 0
2014-03-29 | 0.15784 | 89.5337 | 0 | 0 | 0.14973 | 80.6787 | 0 | 0 | 0.14973 | 0.093857 | 0.019444 | 0.036432 | 80.6787 | 0 | 0.6044 | 0.67768 | 0.6044 | 0.71159 | 0.6979 | 0.71159 | 0.59415 | 0 | -3.9875 | 1.1461 | 1.1151 | 53.6334 | 0 | 0 | 1.0694 | 0 | 0.77581 | 1.1564 | 8.2751 | 11.0422 | 2.2734 | 0 | 27.9706 | 0 | 4.0722 | 0 | 2014-03-29 | 0.15784 | 89.5337 | 0 | 0 | 0.15784 | 0.097378 | 0.019444 | 0.041016 | 89.5337 | 0 | 0.60558 | 0.67951 | 0.60558 | 0.71159 | 0.6979 | 0.71159 | 0.61102 | 0 | -3.9875 | 1.1461 | 1.1151 | 59.6027 | 0 | 0 | 1.0694 | 0 | 0.78156 | 1.1564 | 8.6513 | 15.0575 | 2.8934 | 0 | 27.9706 | 0 | 5.0301 | 0 | 0 | 1.0694 | 0 | 0.78156 | 1.1564 | -0.18114 | 0.10483 | 0 | 5.8529 | -0.0577 | 0.47525 | 0 | -6.3459 | 8.6513 | 15.0575 | 2.8934 | 0 | 27.9706 | 0 | 5.0301 | 0 | 0
2014-03-30 | 0.1587 | 89.9849 | 0 | 0 | 0.15054 | 81.0843 | 0 | 0 | 0.15054 | 0.094317 | 0.019444 | 0.036777 | 81.0843 | 0 | 0.60278 | 0.67717 | 0.60278 | 0.71159 | 0.69786 | 0.71159 | 0.59254 | 0 | -1.825 | 1.1174 | 1.1337 | 53.8422 | 0 | 0 | 1.0782 | 0 | 0.77163 | 1.1761 | 8.2979 | 11.0726 | 2.2797 | 0 | 28.0477 | 0 | 4.1444 | 0 | 2014-03-30 | 0.1587 | 89.9849 | 0 | 0 | 0.1587 | 0.097838 | 0.019444 | 0.041419 | 89.9849 | 0 | 0.60396 | 0.679 | 0.60396 | 0.71159 | 0.69786 | 0.71159 | 0.60962 | 0 | -1.825 | 1.1174 | 1.1337 | 59.8374 | 0 | 0 | 1.0782 | 0 | 0.77745 | 1.1761 | 8.6751 | 15.099 | 2.9014 | 0 | 28.0477 | 0 | 5.1143 | 0 | 0 | 1.0782 | 0 | 0.77745 | 1.1761 | -0.18114 | 0.10483 | 0 | 5.8529 | -0.0577 | 0.47525 | 0 | -6.3459 | 8.6751 | 15.099 | 2.9014 | 0 | 28.0477 | 0 | 5.1143 | 0 | 0
2014-03-31 | 0.15916 | 90.2619 | 0 | 0 | 0.15097 | 81.3337 | 0 | 0 | 0.15097 | 0.094564 | 0.019444 | 0.036963 | 81.3337 | 0 | 0.60191 | 0.6769 | 0.60191 | 0.71159 | 0.69784 | 0.71159 | 0.59167 | 0 | -6.7875 | 1.1834 | 1.0871 | 53.9752 | 0 | 0 | 1.0829 | 0 | 0.76938 | 1.1867 | 8.3137 | 11.0936 | 2.284 | 0 | 28.1008 | 0 | 4.1831 | 0 | 2014-03-31 | 0.15916 | 90.2619 | 0 | 0 | 0.15916 | 0.098085 | 0.019444 | 0.041636 | 90.2619 | 0 | 0.60309 | 0.67873 | 0.60309 | 0.71159 | 0.69784 | 0.71159 | 0.60887 | 0 | -6.7875 | 1.1834 | 1.0871 | 59.9863 | 0 | 0 | 1.0829 | 0 | 0.77524 | 1.1867 | 8.6916 | 15.1276 | 2.9069 | 0 | 28.1008 | 0 | 5.1595 | 0 | 0 | 1.0829 | 0 | 0.77524 | 1.1867 | -0.18114 | 0.10483 | 0 | 5.8529 | -0.0577 | 0.47525 | 0 | -6.3459 | 8.6916 | 15.1276 | 2.9069 | 0 | 28.1008 | 0 | 5.1595 | 0 | 0
2014-04-01 | 0.16391 | 104.5307 | 0 | 0 | 0.15586 | 95.7379 | 0 | 0 | 0.15586 | 0.10029 | 0.019444 | 0.036124 | 95.7379 | 0 | 0.61153 | 0.68046 | 0.61153 | 0.71159 | 0.69785 | 0.71159 | 0.59559 | 0 | -4.9375 | 1.1588 | 1.1056 | 63.5463 | 0 | 0 | 1.0616 | 0 | 0.77955 | 1.1388 | 12.8401 | 16.1257 | 2.49 | 0 | 28.0827 | 0 | 4.0078 | 0 | 2014-04-01 | 0.16391 | 104.5307 | 0 | 0 | 0.16391 | 0.10381 | 0.019444 | 0.040657 | 104.5307 | 0 | 0.61271 | 0.68229 | 0.61271 | 0.71159 | 0.69785 | 0.71159 | 0.61227 | 0 | -4.9375 | 1.1588 | 1.1056 | 69.525 | 0 | 0 | 1.0616 | 0 | 0.78523 | 1.1388 | 13.2177 | 20.1571 | 3.1125 | 0 | 28.0827 | 0 | 4.9549 | 0 | 0 | 1.0616 | 0 | 0.78523 | 1.1388 | -0.18114 | 0.10483 | 0 | 5.8529 | -0.0577 | 0.47525 | 0 | -6.3459 | 13.2177 | 20.1571 | 3.1125 | 0 | 28.0827 | 0 | 4.9549 | 0 | 0
2014-04-02 | 0.094499 | 37.6408 | 0 | 0 | 0.090866 | 30.6222 | 0 | 0 | 0.090866 | 0.090866 | 0 | 0 | 30.6222 | 0 | 0.60855 | 0.67966 | 0.60855 | 0.71159 | 0.71059 | 0.71159 | 0.53332 | 0 | -0.1 | 1.0944 | 1.1208 | 19.7897 | 0 | 0 | 1.0364 | 0 | 0.76882 | 1.0819 | 5.4504 | 11.0347 | 3.3045 | 0 | 0 | 0 | 0 | 0 | 2014-04-02 | 0.094499 | 37.6408 | 0 | 0 | 0.094499 | 0.094499 | 0 | 0 | 37.6408 | 0 | 0.60518 | 0.6833 | 0.60518 | 0.71159 | 0.71059 | 0.71159 | 0.53332 | 0 | -0.1 | 1.0944 | 1.1208 | 24.9586 | 0 | 0 | 1.0364 | 0 | 0.76882 | 1.0819 | 3.0071 | 19.06 | 2.8915 | 0 | 0 | 0 | 0 | 0 | 0 | 1.0364 | 0 | 0.76882 | 1.0819 | -0.18114 | 0.10483 | 0 | 5.8529 | -0.0577 | 0.47525 | 0 | -6.3459 | 3.0071 | 19.06 | 2.8915 | 0 | 0 | 0 | 0 | 0 | 0
2014-04-03 | 0.15453 | 88.206 | 0 | 0 | 0.14664 | 79.4906 | 0 | 0 | 0.14664 | 0.092092 | 0.019444 | 0.035105 | 79.4906 | 0 | 0.61071 | 0.67967 | 0.61071 | 0.71159 | 0.69797 | 0.71159 | 0.60034 | 0 | -2.6125 | 1.1278 | 1.1289 | 53.0707 | 0 | 0 | 1.0358 | 0 | 0.79189 | 1.0806 | 8.2275 | 10.9785 | 2.2603 | 0 | 27.8094 | 0 | 3.795 | 0 | 2014-04-03 | 0.15453 | 88.206 | 0 | 0 | 0.15453 | 0.095612 | 0.019444 | 0.039468 | 88.206 | 0 | 0.61187 | 0.68148 | 0.61187 | 0.71159 | 0.69797 | 0.71159 | 0.6164 | 0 | -2.6125 | 1.1278 | 1.1289 | 58.965 | 0 | 0 | 1.0358 | 0 | 0.79736 | 1.0806 | 8.6014 | 14.9707 | 2.8767 | 0 | 27.8094 | 0 | 4.7067 | 0 | 0 | 1.0358 | 0 | 0.79736 | 1.0806 | -0.18114 | 0.10483 | 0 | 5.8529 | -0.0577 | 0.47525 | 0 | -6.3459 | 8.6014 | 14.9707 | 2.8767 | 0 | 27.8094 | 0 | 4.7067 | 0 | 0
2014-04-04 | 0.14721 | 72.5065 | 0 | 0 | 0.13942 | 63.9389 | 0 | 0 | 0.13942 | 0.08501 | 0.019444 | 0.034964 | 63.9389 | 0 | 0.6057 | 0.67759 | 0.6057 | 0.71159 | 0.69807 | 0.71159 | 0.601 | 0 | 2.525 | 1.0595 | 1.0866 | 42.9804 | 0 | 0 | 1.0322 | 0 | 0.79359 | 1.0726 | 4.4532 | 5.9423 | 1.2234 | 0 | 27.5958 | 0 | 3.7656 | 0 | 2014-04-04 | 0.14721 | 72.5065 | 0 | 0 | 0.14721 | 0.088465 | 0.019444 | 0.039304 | 72.5065 | 0 | 0.60676 | 0.67939 | 0.60676 | 0.71159 | 0.69807 | 0.71159 | 0.61697 | 0 | 2.525 | 1.0595 | 1.0866 | 48.7397 | 0 | 0 | 1.0322 | 0 | 0.79903 | 1.0726 | 5.7521 | 9.9038 | 0.81561 | 0 | 27.5958 | 0 | 4.6724 | 0 | 0 | 1.0322 | 0 | 0.79903 | 1.0726 | -0.18114 | 0.10483 | 0 | 5.8529 | -0.0577 | 0.47525 | 0 | -6.3459 | 5.7521 | 9.9038 | 0.81561 | 0 | 27.5958 | 0 | 4.6724 | 0 | 0
2014-04-05 | 0.1615 | 101.3614 | 0 | 0 | 0.15361 | 92.8293 | 0 | 0 | 0.15361 | 0.099016 | 0.019444 | 0.035147 | 92.8293 | 0 | 0.61579 | 0.68175 | 0.61579 | 0.71159 | 0.69818 | 0.71159 | 0.60015 | 0 | -3.525 | 1.14 | 1.1198 | 61.8099 | 0 | 0 | 1.0369 | 0 | 0.79138 | 1.083 | 12.1341 | 15.7008 | 2.8285 | 0 | 27.3428 | 0 | 3.8037 | 0 | 2014-04-05 | 0.1615 | 101.3614 | 0 | 0 | 0.1615 | 0.10254 | 0.019444 | 0.039517 | 101.3614 | 0 | 0.61693 | 0.68353 | 0.61693 | 0.71159 | 0.69818 | 0.71159 | 0.61623 | 0 | -3.525 | 1.14 | 1.1198 | 67.622 | 0 | 0 | 1.0369 | 0 | 0.79686 | 1.083 | 12.5018 | 19.626 | 3.4346 | 0 | 27.3428 | 0 | 4.7169 | 0 | 0 | 1.0369 | 0 | 0.79686 | 1.083 | -0.18114 | 0.10483 | 0 | 5.8529 | -0.0577 | 0.47525 | 0 | -6.3459 | 12.5018 | 19.626 | 3.4346 | 0 | 27.3428 | 0 | 4.7169 | 0 | 0
2014-04-06 | 0.14981 | 71.9383 | 0 | 0 | 0.14184 | 63.4221 | 0 | 0 | 0.14184 | 0.086394 | 0.019444 | 0.036004 | 63.4221 | 0 | 0.60059 | 0.67597 | 0.60059 | 0.71159 | 0.69829 | 0.71159 | 0.59615 | 0 | 0.925 | 1.0808 | 1.1131 | 42.5048 | 0 | 0 | 1.0586 | 0 | 0.781 | 1.132 | 4.3746 | 5.8373 | 1.2018 | 0 | 27.1083 | 0 | 3.9828 | 0 | 2014-04-06 | 0.14981 | 71.9383 | 0 | 0 | 0.14981 | 0.089849 | 0.019444 | 0.040517 | 71.9383 | 0 | 0.60162 | 0.67774 | 0.60162 | 0.71159 | 0.69829 | 0.71159 | 0.61275 | 0 | 0.925 | 1.0808 | 1.1131 | 48.2146 | 0 | 0 | 1.0586 | 0 | 0.78665 | 1.132 | 5.6505 | 9.7289 | 0.8012 | 0 | 27.1083 | 0 | 4.9258 | 0 | 0 | 1.0586 | 0 | 0.78665 | 1.132 | -0.18114 | 0.10483 | 0 | 5.8529 | -0.0577 | 0.47525 | 0 | -6.3459 | 5.6505 | 9.7289 | 0.8012 | 0 | 27.1083 | 0 | 4.9258 | 0 | 0
2014-04-07 | 0.15856 | 87.0427 | 0 | 0 | 0.15041 | 78.4073 | 0 | 0 | 0.15041 | 0.094242 | 0.019444 | 0.03672 | 78.4073 | 0 | 0.60261 | 0.67708 | 0.60261 | 0.71159 | 0.69832 | 0.71159 | 0.5928 | 0 | -1.225 | 1.1094 | 1.1292 | 52.0624 | 0 | 0 | 1.0767 | 0 | 0.77231 | 1.1729 | 8.0027 | 10.6787 | 2.1986 | 0 | 27.0499 | 0 | 4.1325 | 0 | 2014-04-07 | 0.15856 | 87.0427 | 0 | 0 | 0.15856 | 0.097762 | 0.019444 | 0.041353 | 87.0427 | 0 | 0.60374 | 0.67884 | 0.60374 | 0.71159 | 0.69832 | 0.71159 | 0.60985 | 0 | -1.225 | 1.1094 | 1.1292 | 57.8769 | 0 | 0 | 1.0767 | 0 | 0.77812 | 1.1729 | 8.3665 | 14.5619 | 2.7982 | 0 | 27.0499 | 0 | 5.1004 | 0 | 0 | 1.0767 | 0 | 0.77812 | 1.1729 | -0.18114 | 0.10483 | 0 | 5.8529 | -0.0577 | 0.47525 | 0 | -6.3459 | 8.3665 | 14.5619 | 2.7982 | 0 | 27.0499 | 0 | 5.1004 | 0 | 0
2014-04-08 | 0.16431 | 101.4669 | 0 | 0 | 0.15623 | 92.901 | 0 | 0 | 0.15623 | 0.1005 | 0.019444 | 0.036285 | 92.901 | 0 | 0.61015 | 0.67997 | 0.61015 | 0.71159 | 0.69827 | 0.71159 | 0.59484 | 0 | -3.7625 | 1.1431 | 1.1174 | 61.607 | 0 | 0 | 1.0657 | 0 | 0.77759 | 1.148 | 12.4146 | 15.5913 | 2.4075 | 0 | 27.152 | 0 | 4.0416 | 0 | 2014-04-08 | 0.16431 | 101.4669 | 0 | 0 | 0.16431 | 0.10403 | 0.019444 | 0.040845 | 101.4669 | 0 | 0.61129 | 0.68174 | 0.61129 | 0.71159 | 0.69827 | 0.71159 | 0.61161 | 0 | -3.7625 | 1.1431 | 1.1174 | 67.4246 | 0 | 0 | 1.0657 | 0 | 0.78331 | 1.148 | 12.7797 | 19.4891 | 3.0094 | 0 | 27.152 | 0 | 4.9943 | 0 | 0 | 1.0657 | 0 | 0.78331 | 1.148 | -0.18114 | 0.10483 | 0 | 5.8529 | -0.0577 | 0.47525 | 0 | -6.3459 | 12.7797 | 19.4891 | 3.0094 | 0 | 27.152 | 0 | 4.9943 | 0 | 0
2014-04-09 | 0.16887 | 115.0955 | 0 | 0 | 0.16103 | 106.7401 | 0 | 0 | 0.16103 | 0.10624 | 0.019444 | 0.035352 | 106.7401 | 0 | 0.62024 | 0.68359 | 0.62024 | 0.71159 | 0.69828 | 0.71159 | 0.59919 | 0 | -3.825 | 1.144 | 1.1168 | 70.9965 | 0 | 0 | 1.042 | 0 | 0.7889 | 1.0947 | 14.9593 | 20.4482 | 4.6109 | 0 | 27.1316 | 0 | 3.8466 | 0 | 2014-04-09 | 0.16887 | 115.0955 | 0 | 0 | 0.16887 | 0.10967 | 0.019444 | 0.039756 | 115.0955 | 0 | 0.62239 | 0.68492 | 0.62239 | 0.71159 | 0.69828 | 0.71159 | 0.6154 | 0 | -3.825 | 1.144 | 1.1168 | 76.6622 | 0 | 0 | 1.042 | 0 | 0.79442 | 1.0947 | 16.7836 | 23.3694 | 4.6109 | 0 | 27.1316 | 0 | 4.7668 | 0 | 0 | 1.042 | 0 | 0.79442 | 1.0947 | -0.18114 | 0.10483 | 0 | 5.8529 | -0.0577 | 0.47525 | 0 | -6.3459 | 16.7836 | 23.3694 | 4.6109 | 0 | 27.1316 | 0 | 4.7668 | 0 | 0
2014-04-10 | 0.1527 | 85.2012 | 0 | 0 | 0.14494 | 76.7672 | 0 | 0 | 0.14494 | 0.091118 | 0.019444 | 0.034374 | 76.7672 | 0 | 0.61383 | 0.68062 | 0.61383 | 0.71159 | 0.69837 | 0.71159 | 0.60375 | 0 | -0.475 | 1.0994 | 1.1236 | 51.3649 | 0 | 0 | 1.0173 | 0 | 0.80075 | 1.0389 | 7.9682 | 10.6325 | 2.1891 | 0 | 26.933 | 0 | 3.6422 | 0 | 2014-04-10 | 0.1527 | 85.2012 | 0 | 0 | 0.1527 | 0.094639 | 0.019444 | 0.038615 | 85.2012 | 0 | 0.61496 | 0.68237 | 0.61496 | 0.71159 | 0.69837 | 0.71159 | 0.61936 | 0 | -0.475 | 1.0994 | 1.1236 | 57.0767 | 0 | 0 | 1.0173 | 0 | 0.80607 | 1.0389 | 8.3303 | 14.4989 | 2.7861 | 0 | 26.933 | 0 | 4.5284 | 0 | 0 | 1.0173 | 0 | 0.80607 | 1.0389 | -0.18114 | 0.10483 | 0 | 5.8529 | -0.0577 | 0.47525 | 0 | -6.3459 | 8.3303 | 14.4989 | 2.7861 | 0 | 26.933 | 0 | 4.5284 | 0 | 0
2014-04-11 | 0.14418 | 69.4085 | 0 | 0 | 0.13659 | 61.1941 | 0 | 0 | 0.13659 | 0.083396 | 0.019444 | 0.033751 | 61.1941 | 0 | 0.61128 | 0.67933 | 0.61128 | 0.71159 | 0.69853 | 0.71159 | 0.60666 | 0 | -0.9375 | 1.1056 | 1.127 | 41.2723 | 0 | 0 | 1.0015 | 0 | 0.80829 | 1.0033 | 4.288 | 5.7219 | 1.178 | 0 | 26.5722 | 0 | 3.5122 | 0 | 2014-04-11 | 0.14418 | 69.4085 | 0 | 0 | 0.14418 | 0.086851 | 0.019444 | 0.037889 | 69.4085 | 0 | 0.6123 | 0.68107 | 0.6123 | 0.71159 | 0.69853 | 0.71159 | 0.62188 | 0 | -0.9375 | 1.1056 | 1.127 | 46.8094 | 0 | 0 | 1.0015 | 0 | 0.81348 | 1.0033 | 5.5387 | 9.5365 | 0.78536 | 0 | 26.5722 | 0 | 4.3767 | 0 | 0 | 1.0015 | 0 | 0.81348 | 1.0033 | -0.18114 | 0.10483 | 0 | 5.8529 | -0.0577 | 0.47525 | 0 | -6.3459 | 5.5387 | 9.5365 | 0.78536 | 0 | 26.5722 | 0 | 4.3767 | 0 | 0
2014-04-12 | 0.14884 | 82.229 | 0 | 0 | 0.1418 | 74.2225 | 0 | 0 | 0.1418 | 0.089225 | 0.019444 | 0.033131 | 74.2225 | 0 | 0.62036 | 0.68265 | 0.62036 | 0.71159 | 0.69868 | 0.71159 | 0.61105 | 0 | 1.0625 | 1.079 | 1.112 | 49.8802 | 0 | 0 | 1 | 0 | 0.81821 | 1 | 7.7636 | 10.3596 | 2.1329 | 0 | 26.2416 | 0 | 3.3825 | 0 | 2014-04-12 | 0.14884 | 82.229 | 0 | 0 | 0.14884 | 0.092746 | 0.019444 | 0.036652 | 82.229 | 0 | 0.62146 | 0.68436 | 0.62146 | 0.71159 | 0.69868 | 0.71159 | 0.62401 | 0 | 1.0625 | 1.079 | 1.112 | 55.3177 | 0 | 0 | 1 | 0 | 0.82263 | 1 | 8.1165 | 14.1267 | 2.7145 | 0 | 26.2416 | 0 | 4.1183 | 0 | 0 | 1 | 0 | 0.82263 | 1 | -0.18114 | 0.10483 | 0 | 5.8529 | -0.0577 | 0.47525 | 0 | -6.3459 | 8.1165 | 14.1267 | 2.7145 | 0 | 26.2416 | 0 | 4.1183 | 0 | 0
2014-04-13 | 0.14775 | 81.0826 | 0 | 0 | 0.14084 | 73.2047 | 0 | 0 | 0.14084 | 0.088678 | 0.019444 | 0.032719 | 73.2047 | 0 | 0.6222 | 0.68322 | 0.6222 | 0.71159 | 0.69882 | 0.71159 | 0.61297 | 0 | 8.475 | 1 | 1 | 49.2569 | 0 | 0 | 1 | 0 | 0.8232 | 1 | 7.6739 | 10.2399 | 2.1082 | 0 | 25.9383 | 0 | 3.2966 | 0 | 2014-04-13 | 0.14775 | 81.0826 | 0 | 0 | 0.14775 | 0.092198 | 0.019444 | 0.036104 | 81.0826 | 0 | 0.62329 | 0.68491 | 0.62329 | 0.71159 | 0.69882 | 0.71159 | 0.62542 | 0 | 8.475 | 1 | 1 | 54.6115 | 0 | 0 | 1 | 0 | 0.82744 | 1 | 8.0227 | 13.9635 | 2.6832 | 0 | 25.9383 | 0 | 4.0037 | 0 | 0 | 1 | 0 | 0.82744 | 1 | -0.18114 | 0.10483 | 0 | 5.8529 | -0.0577 | 0.47525 | 0 | -6.3459 | 8.0227 | 13.9635 | 2.6832 | 0 | 25.9383 | 0 | 4.0037 | 0 | 0
2014-04-14 | 0.14891 | 80.3384 | 0 | 0 | 0.14186 | 72.5002 | 0 | 0 | 0.14186 | 0.089257 | 0.019444 | 0.033155 | 72.5002 | 0 | 0.61995 | 0.6825 | 0.61995 | 0.71159 | 0.69898 | 0.71159 | 0.61094 | 0 | 0.85 | 1.0818 | 1.1136 | 48.7144 | 0 | 0 | 1 | 0 | 0.81793 | 1 | 7.5681 | 10.0988 | 2.0792 | 0 | 25.5809 | 0 | 3.3875 | 0 | 2014-04-14 | 0.14891 | 80.3384 | 0 | 0 | 0.14891 | 0.092778 | 0.019444 | 0.036684 | 80.3384 | 0 | 0.62102 | 0.68417 | 0.62102 | 0.71159 | 0.69898 | 0.71159 | 0.62393 | 0 | 0.85 | 1.0818 | 1.1136 | 54.0353 | 0 | 0 | 1 | 0 | 0.82235 | 1 | 7.9121 | 13.771 | 2.6462 | 0 | 25.5809 | 0 | 4.125 | 0 | 0 | 1 | 0 | 0.82235 | 1 | -0.18114 | 0.10483 | 0 | 5.8529 | -0.0577 | 0.47525 | 0 | -6.3459 | 7.9121 | 13.771 | 2.6462 | 0 | 25.5809 | 0 | 4.125 | 0 | 0
2014-04-15 | 0.16262 | 94.672 | 0 | 0 | 0.15465 | 86.6296 | 0 | 0 | 0.15465 | 0.099603 | 0.019444 | 0.035607 | 86.6296 | 0 | 0.61222 | 0.68052 | 0.61222 | 0.71159 | 0.69911 | 0.71159 | 0.598 | 0 | 2.975 | 1.0535 | 1.0709 | 57.5467 | 0 | 0 | 1.0485 | 0 | 0.7858 | 1.1093 | 11.5695 | 14.5299 | 2.2436 | 0 | 25.3037 | 0 | 3.9 | 0 | 2014-04-15 | 0.16262 | 94.672 | 0 | 0 | 0.16262 | 0.10312 | 0.019444 | 0.040055 | 94.672 | 0 | 0.61328 | 0.68216 | 0.61328 | 0.71159 | 0.69911 | 0.71159 | 0.61436 | 0 | 2.975 | 1.0535 | 1.0709 | 63.0095 | 0 | 0 | 1.0485 | 0 | 0.79137 | 1.1093 | 11.9097 | 18.1624 | 2.8045 | 0 | 25.3037 | 0 | 4.8292 | 0 | 0 | 1.0485 | 0 | 0.79137 | 1.1093 | -0.18114 | 0.10483 | 0 | 5.8529 | -0.0577 | 0.47525 | 0 | -6.3459 | 11.9097 | 18.1624 | 2.8045 | 0 | 25.3037 | 0 | 4.8292 | 0 | 0
2014-04-16 | 0.094989 | 34.247 | 0 | 0 | 0.091355 | 27.8723 | 0 | 0 | 0.091355 | 0.091355 | 0 | 0 | 27.8723 | 0 | 0.60583 | 0.67864 | 0.60583 | 0.71159 | 0.71059 | 0.71159 | 0.53025 | 0 | -0.125 | 1.0948 | 1.1209 | 17.9603 | 0 | 0 | 1.0457 | 0 | 0.7639 | 1.1029 | 4.9466 | 10.0147 | 2.999 | 0 | 0 | 0 | 0 | 0 | 2014-04-16 | 0.094989 | 34.247 | 0 | 0 | 0.094989 | 0.094989 | 0 | 0 | 34.247 | 0 | 0.60277 | 0.68194 | 0.60277 | 0.71159 | 0.71059 | 0.71159 | 0.53025 | 0 | -0.125 | 1.0948 | 1.1209 | 22.6514 | 0 | 0 | 1.0457 | 0 | 0.7639 | 1.1029 | 2.7291 | 17.2981 | 2.6242 | 0 | 0 | 0 | 0 | 0 | 0 | 1.0457 | 0 | 0.7639 | 1.1029 | -0.18114 | 0.10483 | 0 | 5.8529 | -0.0577 | 0.47525 | 0 | -6.3459 | 2.7291 | 17.2981 | 2.6242 | 0 | 0 | 0 | 0 | 0 | 0
2014-04-17 | 0.14984 | 79.7497 | 0 | 0 | 0.14267 | 71.9429 | 0 | 0 | 0.14267 | 0.089723 | 0.019444 | 0.033505 | 71.9429 | 0 | 0.61814 | 0.68192 | 0.61814 | 0.71159 | 0.69911 | 0.71159 | 0.60931 | 0 | -2.2125 | 1.1225 | 1.1329 | 48.2846 | 0 | 0 | 1 | 0 | 0.81368 | 1 | 7.4841 | 9.9867 | 2.0561 | 0 | 25.297 | 0 | 3.4606 | 0 | 2014-04-17 | 0.14984 | 79.7497 | 0 | 0 | 0.14984 | 0.093243 | 0.019444 | 0.037151 | 79.7497 | 0 | 0.6192 | 0.68357 | 0.6192 | 0.71159 | 0.69911 | 0.71159 | 0.62272 | 0 | -2.2125 | 1.1225 | 1.1329 | 53.5789 | 0 | 0 | 1 | 0 | 0.81825 | 1 | 7.8243 | 13.6182 | 2.6168 | 0 | 25.297 | 0 | 4.2225 | 0 | 0 | 1 | 0 | 0.81825 | 1 | -0.18114 | 0.10483 | 0 | 5.8529 | -0.0577 | 0.47525 | 0 | -6.3459 | 7.8243 | 13.6182 | 2.6168 | 0 | 25.297 | 0 | 4.2225 | 0 | 0
2014-04-18 | 0.13905 | 64.1349 | 0 | 0 | 0.13242 | 56.7029 | 0 | 0 | 0.13242 | 0.080913 | 0.019444 | 0.032066 | 56.7029 | 0 | 0.61982 | 0.68199 | 0.61982 | 0.71159 | 0.69933 | 0.71159 | 0.61602 | 0 | 1.85 | 1.0685 | 1.1061 | 38.4357 | 0 | 0 | 1 | 0 | 0.83112 | 1 | 4.0059 | 5.3454 | 1.1005 | 0 | 24.8239 | 0 | 3.16 | 0 | 2014-04-18 | 0.13905 | 64.1349 | 0 | 0 | 0.13905 | 0.084368 | 0.019444 | 0.035233 | 64.1349 | 0 | 0.62077 | 0.68361 | 0.62077 | 0.71159 | 0.69933 | 0.71159 | 0.62767 | 0 | 1.85 | 1.0685 | 1.1061 | 43.4625 | 0 | 0 | 1 | 0 | 0.83509 | 1 | 5.1743 | 8.909 | 0.73368 | 0 | 24.8239 | 0 | 3.8217 | 0 | 0 | 1 | 0 | 0.83509 | 1 | -0.18114 | 0.10483 | 0 | 5.8529 | -0.0577 | 0.47525 | 0 | -6.3459 | 5.1743 | 8.909 | 0.73368 | 0 | 24.8239 | 0 | 3.8217 | 0 | 0
2014-04-19 | 0.15425 | 88.7204 | 0 | 0 | 0.14739 | 81.3567 | 0 | 0 | 0.14739 | 0.095363 | 0.019444 | 0.032582 | 81.3567 | 0 | 0.62695 | 0.68509 | 0.62695 | 0.71159 | 0.69961 | 0.71159 | 0.61361 | 0 | 8.95 | 1 | 1 | 54.6298 | 0 | 0 | 1 | 0 | 0.82487 | 1 | 10.7442 | 13.9024 | 2.5045 | 0 | 24.2109 | 0 | 3.2678 | 0 | 2014-04-19 | 0.15425 | 88.7204 | 0 | 0 | 0.15425 | 0.098883 | 0.019444 | 0.035921 | 88.7204 | 0 | 0.62797 | 0.68667 | 0.62797 | 0.71159 | 0.69961 | 0.71159 | 0.6259 | 0 | 8.95 | 1 | 1 | 59.6653 | 0 | 0 | 1 | 0 | 0.82905 | 1 | 11.0698 | 17.378 | 3.0412 | 0 | 24.2109 | 0 | 3.9654 | 0 | 0 | 1 | 0 | 0.82905 | 1 | -0.18114 | 0.10483 | 0 | 5.8529 | -0.0577 | 0.47525 | 0 | -6.3459 | 11.0698 | 17.378 | 3.0412 | 0 | 24.2109 | 0 | 3.9654 | 0 | 0
2014-04-20 | 0.14331 | 62.6538 | 0 | 0 | 0.13615 | 55.295 | 0 | 0 | 0.13615 | 0.083041 | 0.019444 | 0.033665 | 55.295 | 0 | 0.61189 | 0.67947 | 0.61189 | 0.71159 | 0.69979 | 0.71159 | 0.60856 | 0 | 6.5 | 1.0067 | 1 | 37.3146 | 0 | 0 | 1 | 0 | 0.81174 | 1 | 3.8407 | 5.1249 | 1.0551 | 0 | 23.7998 | 0 | 3.4941 | 0 | 2014-04-20 | 0.14331 | 62.6538 | 0 | 0 | 0.14331 | 0.086497 | 0.019444 | 0.037364 | 62.6538 | 0 | 0.6128 | 0.68102 | 0.6128 | 0.71159 | 0.69979 | 0.71159 | 0.62217 | 0 | 6.5 | 1.0067 | 1 | 42.2727 | 0 | 0 | 1 | 0 | 0.81638 | 1 | 4.9609 | 8.5415 | 0.70342 | 0 | 23.7998 | 0 | 4.2671 | 0 | 0 | 1 | 0 | 0.81638 | 1 | -0.18114 | 0.10483 | 0 | 5.8529 | -0.0577 | 0.47525 | 0 | -6.3459 | 4.9609 | 8.5415 | 0.70342 | 0 | 23.7998 | 0 | 4.2671 | 0 | 0
2014-04-21 | 0.15683 | 76.7899 | 0 | 0 | 0.14879 | 69.0886 | 0 | 0 | 0.14879 | 0.09332 | 0.019444 | 0.036028 | 69.0886 | 0 | 0.60443 | 0.67753 | 0.60443 | 0.71159 | 0.69985 | 0.71159 | 0.59604 | 0 | 0.4875 | 1.0866 | 1.1163 | 45.9395 | 0 | 0 | 1.0592 | 0 | 0.78071 | 1.1333 | 7.0046 | 9.3468 | 1.9243 | 0 | 23.676 | 0 | 3.9878 | 0 | 2014-04-21 | 0.15683 | 76.7899 | 0 | 0 | 0.15683 | 0.096841 | 0.019444 | 0.040545 | 76.7899 | 0 | 0.60543 | 0.67907 | 0.60543 | 0.71159 | 0.69985 | 0.71159 | 0.61266 | 0 | 0.4875 | 1.0866 | 1.1163 | 51.1254 | 0 | 0 | 1.0592 | 0 | 0.78637 | 1.1333 | 7.323 | 12.7456 | 2.4492 | 0 | 23.676 | 0 | 4.9316 | 0 | 0 | 1.0592 | 0 | 0.78637 | 1.1333 | -0.18114 | 0.10483 | 0 | 5.8529 | -0.0577 | 0.47525 | 0 | -6.3459 | 7.323 | 12.7456 | 2.4492 | 0 | 23.676 | 0 | 4.9316 | 0 | 0
2014-04-22 | 0.16155 | 89.9047 | 0 | 0 | 0.15366 | 82.2299 | 0 | 0 | 0.15366 | 0.099033 | 0.019444 | 0.03518 | 82.2299 | 0 | 0.61343 | 0.68082 | 0.61343 | 0.71159 | 0.6997 | 0.71159 | 0.59999 | 0 | 0.8375 | 1.082 | 1.1137 | 54.6791 | 0 | 0 | 1.0377 | 0 | 0.79098 | 1.0849 | 10.9703 | 13.7775 | 2.1274 | 0 | 23.9933 | 0 | 3.8106 | 0 | 2014-04-22 | 0.16155 | 89.9047 | 0 | 0 | 0.16155 | 0.10255 | 0.019444 | 0.039556 | 89.9047 | 0 | 0.61443 | 0.68239 | 0.61443 | 0.71159 | 0.6997 | 0.71159 | 0.61609 | 0 | 0.8375 | 1.082 | 1.1137 | 59.8922 | 0 | 0 | 1.0377 | 0 | 0.79647 | 1.0849 | 11.293 | 17.2218 | 2.6593 | 0 | 23.9933 | 0 | 4.7249 | 0 | 0 | 1.0377 | 0 | 0.79647 | 1.0849 | -0.18114 | 0.10483 | 0 | 5.8529 | -0.0577 | 0.47525 | 0 | -6.3459 | 11.293 | 17.2218 | 2.6593 | 0 | 23.9933 | 0 | 4.7249 | 0 | 0
2014-04-23 | 0.1685 | 103.9094 | 0 | 0 | 0.16068 | 96.2659 | 0 | 0 | 0.16068 | 0.10603 | 0.019444 | 0.035201 | 96.2659 | 0 | 0.61856 | 0.68285 | 0.61856 | 0.71159 | 0.69956 | 0.71159 | 0.59989 | 0 | 1.325 | 1.0755 | 1.1101 | 63.9662 | 0 | 0 | 1.0382 | 0 | 0.79073 | 1.0861 | 13.4001 | 18.317 | 4.1303 | 0 | 24.3038 | 0 | 3.815 | 0 | 2014-04-23 | 0.1685 | 103.9094 | 0 | 0 | 0.1685 | 0.10947 | 0.019444 | 0.03958 | 103.9094 | 0 | 0.62049 | 0.68404 | 0.62049 | 0.71159 | 0.69956 | 0.71159 | 0.61601 | 0 | 1.325 | 1.0755 | 1.1101 | 69.1321 | 0 | 0 | 1.0382 | 0 | 0.79622 | 1.0861 | 15.0343 | 20.9337 | 4.1303 | 0 | 24.3038 | 0 | 4.73 | 0 | 0 | 1.0382 | 0 | 0.79622 | 1.0861 | -0.18114 | 0.10483 | 0 | 5.8529 | -0.0577 | 0.47525 | 0 | -6.3459 | 15.0343 | 20.9337 | 4.1303 | 0 | 24.3038 | 0 | 4.73 | 0 | 0
2014-04-24 | 0.15652 | 79.6136 | 0 | 0 | 0.1485 | 71.659 | 0 | 0 | 0.1485 | 0.093155 | 0.019444 | 0.035904 | 71.659 | 0 | 0.60547 | 0.67789 | 0.60547 | 0.71159 | 0.6994 | 0.71159 | 0.59661 | 0 | -0.4125 | 1.0986 | 1.1231 | 47.683 | 0 | 0 | 1.056 | 0 | 0.78221 | 1.1262 | 7.3 | 9.741 | 2.0055 | 0 | 24.6746 | 0 | 3.9619 | 0 | 2014-04-24 | 0.15652 | 79.6136 | 0 | 0 | 0.15652 | 0.096675 | 0.019444 | 0.0404 | 79.6136 | 0 | 0.60651 | 0.6795 | 0.60651 | 0.71159 | 0.6994 | 0.71159 | 0.61316 | 0 | -0.4125 | 1.0986 | 1.1231 | 53.0434 | 0 | 0 | 1.056 | 0 | 0.78785 | 1.1262 | 7.6318 | 13.2832 | 2.5525 | 0 | 24.6746 | 0 | 4.9014 | 0 | 0 | 1.056 | 0 | 0.78785 | 1.1262 | -0.18114 | 0.10483 | 0 | 5.8529 | -0.0577 | 0.47525 | 0 | -6.3459 | 7.6318 | 13.2832 | 2.5525 | 0 | 24.6746 | 0 | 4.9014 | 0 | 0
2014-04-25 | 0.14681 | 66.4649 | 0 | 0 | 0.13904 | 58.5619 | 0 | 0 | 0.13904 | 0.084795 | 0.019444 | 0.034803 | 58.5619 | 0 | 0.60587 | 0.67759 | 0.60587 | 0.71159 | 0.69921 | 0.71159 | 0.60175 | 0 | -0.5875 | 1.1009 | 1.1244 | 39.3754 | 0 | 0 | 1.0281 | 0 | 0.79555 | 1.0634 | 4.0477 | 5.4011 | 1.112 | 0 | 25.0827 | 0 | 3.7319 | 0 | 2014-04-25 | 0.14681 | 66.4649 | 0 | 0 | 0.14681 | 0.08825 | 0.019444 | 0.039116 | 66.4649 | 0 | 0.60683 | 0.67923 | 0.60683 | 0.71159 | 0.69921 | 0.71159 | 0.61762 | 0 | -0.5875 | 1.1009 | 1.1244 | 44.6873 | 0 | 0 | 1.0281 | 0 | 0.80096 | 1.0634 | 5.2283 | 9.0019 | 0.74133 | 0 | 25.0827 | 0 | 4.633 | 0 | 0 | 1.0281 | 0 | 0.80096 | 1.0634 | -0.18114 | 0.10483 | 0 | 5.8529 | -0.0577 | 0.47525 | 0 | -6.3459 | 5.2283 | 9.0019 | 0.74133 | 0 | 25.0827 | 0 | 4.633 | 0 | 0
2014-04-26 | 0.15111 | 79.1301 | 0 | 0 | 0.14345 | 71.252 | 0 | 0 | 0.14345 | 0.090272 | 0.019444 | 0.033738 | 71.252 | 0 | 0.61601 | 0.68123 | 0.61601 | 0.71159 | 0.69926 | 0.71159 | 0.60672 | 0 | 0.1125 | 1.0916 | 1.1192 | 47.755 | 0 | 0 | 1.0011 | 0 | 0.80846 | 1.0026 | 7.3876 | 9.8578 | 2.0296 | 0 | 24.9706 | 0 | 3.5094 | 0 | 2014-04-26 | 0.15111 | 79.1301 | 0 | 0 | 0.15111 | 0.093793 | 0.019444 | 0.037873 | 79.1301 | 0 | 0.61706 | 0.68286 | 0.61706 | 0.71159 | 0.69926 | 0.71159 | 0.62194 | 0 | 0.1125 | 1.0916 | 1.1192 | 53.093 | 0 | 0 | 1.0011 | 0 | 0.81364 | 1.0026 | 7.7234 | 13.4425 | 2.5831 | 0 | 24.9706 | 0 | 4.3734 | 0 | 0 | 1.0011 | 0 | 0.81364 | 1.0026 | -0.18114 | 0.10483 | 0 | 5.8529 | -0.0577 | 0.47525 | 0 | -6.3459 | 7.7234 | 13.4425 | 2.5831 | 0 | 24.9706 | 0 | 4.3734 | 0 | 0
2014-04-27 | 0.14972 | 78.0707 | 0 | 0 | 0.14257 | 70.4176 | 0 | 0 | 0.14257 | 0.089663 | 0.019444 | 0.03346 | 70.4176 | 0 | 0.6181 | 0.68188 | 0.6181 | 0.71159 | 0.69937 | 0.71159 | 0.60952 | 0 | 5.55 | 1.0193 | 1 | 47.2629 | 0 | 0 | 1 | 0 | 0.81423 | 1 | 7.3151 | 9.7612 | 2.0096 | 0 | 24.7257 | 0 | 3.4512 | 0 | 2014-04-27 | 0.14972 | 78.0707 | 0 | 0 | 0.14972 | 0.093184 | 0.019444 | 0.037091 | 78.0707 | 0 | 0.61914 | 0.68349 | 0.61914 | 0.71159 | 0.69937 | 0.71159 | 0.62288 | 0 | 5.55 | 1.0193 | 1 | 52.4517 | 0 | 0 | 1 | 0 | 0.81878 | 1 | 7.6476 | 13.3107 | 2.5577 | 0 | 24.7257 | 0 | 4.21 | 0 | 0 | 1 | 0 | 0.81878 | 1 | -0.18114 | 0.10483 | 0 | 5.8529 | -0.0577 | 0.47525 | 0 | -6.3459 | 7.6476 | 13.3107 | 2.5577 | 0 | 24.7257 | 0 | 4.21 | 0 | 0
2014-04-28 | 0.14396 | 76.6519 | 0 | 0 | 0.13753 | 69.2617 | 0 | 0 | 0.13753 | 0.086784 | 0.019444 | 0.031297 | 69.2617 | 0 | 0.62849 | 0.68516 | 0.62849 | 0.71159 | 0.69938 | 0.71159 | 0.61961 | 0 | 1.6125 | 1.0717 | 1.1079 | 46.7999 | 0 | 0 | 1 | 0 | 0.84044 | 1 | 7.3133 | 9.7587 | 2.0091 | 0 | 24.7194 | 0 | 2.9994 | 0 | 2014-04-28 | 0.14396 | 76.6519 | 0 | 0 | 0.14396 | 0.090305 | 0.019444 | 0.034208 | 76.6519 | 0 | 0.62953 | 0.68677 | 0.62953 | 0.71159 | 0.69938 | 0.71159 | 0.63032 | 0 | 1.6125 | 1.0717 | 1.1079 | 51.837 | 0 | 0 | 1 | 0 | 0.84408 | 1 | 7.6457 | 13.3073 | 2.5571 | 0 | 24.7194 | 0 | 3.6075 | 0 | 0 | 1 | 0 | 0.84408 | 1 | -0.18114 | 0.10483 | 0 | 5.8529 | -0.0577 | 0.47525 | 0 | -6.3459 | 7.6457 | 13.3073 | 2.5571 | 0 | 24.7194 | 0 | 3.6075 | 0 | 0
2014-04-29 | 0.14659 | 88.0226 | 0 | 0 | 0.14049 | 80.8415 | 0 | 0 | 0.14049 | 0.091568 | 0.019444 | 0.029482 | 80.8415 | 0 | 0.64077 | 0.6895 | 0.64077 | 0.71159 | 0.69942 | 0.71159 | 0.62583 | 0 | 13.1375 | 1 | 1 | 54.8011 | 0 | 0 | 1 | 0 | 0.85884 | 1 | 11.2533 | 14.1329 | 2.1823 | 0 | 24.6123 | 0 | 2.6202 | 0 | 2014-04-29 | 0.14659 | 88.0226 | 0 | 0 | 0.14659 | 0.095089 | 0.019444 | 0.032057 | 88.0226 | 0 | 0.64181 | 0.6911 | 0.64181 | 0.71159 | 0.69942 | 0.71159 | 0.63531 | 0 | 13.1375 | 1 | 1 | 59.7488 | 0 | 0 | 1 | 0 | 0.86207 | 1 | 11.5843 | 17.6662 | 2.7279 | 0 | 24.6123 | 0 | 3.1581 | 0 | 0 | 1 | 0 | 0.86207 | 1 | -0.18114 | 0.10483 | 0 | 5.8529 | -0.0577 | 0.47525 | 0 | -6.3459 | 11.5843 | 17.6662 | 2.7279 | 0 | 24.6123 | 0 | 3.1581 | 0 | 0
2014-04-30 | 0.091338 | 32.3824 | 0 | 0 | 0.087704 | 26.2688 | 0 | 0 | 0.087704 | 0.087704 | 0 | 0 | 26.2688 | 0 | 0.61858 | 0.68259 | 0.61858 | 0.71159 | 0.71059 | 0.71159 | 0.55314 | 0 | 11.85 | 1 | 1 | 17.146 | 0 | 0 | 1 | 0 | 0.80058 | 1 | 4.7223 | 9.5606 | 2.8631 | 0 | 0 | 0 | 0 | 0 | 2014-04-30 | 0.091338 | 32.3824 | 0 | 0 | 0.091338 | 0.091338 | 0 | 0 | 32.3824 | 0 | 0.61566 | 0.68575 | 0.61566 | 0.71159 | 0.71059 | 0.71159 | 0.55314 | 0 | 11.85 | 1 | 1 | 21.6244 | 0 | 0 | 1 | 0 | 0.80058 | 1 | 2.6054 | 16.5138 | 2.5052 | 0 | 0 | 0 | 0 | 0 | 0 | 1 | 0 | 0.80058 | 1 | -0.18114 | 0.10483 | 0 | 5.8529 | -0.0577 | 0.47525 | 0 | -6.3459 | 2.6054 | 16.5138 | 2.5052 | 0 | 0 | 0 | 0 | 0 | 0
2014-05-01 | 0.15143 | 76.7361 | 0 | 0 | 0.14375 | 69.0717 | 0 | 0 | 0.14375 | 0.090441 | 0.019444 | 0.033865 | 69.0717 | 0 | 0.61502 | 0.68089 | 0.61502 | 0.71159 | 0.69965 | 0.71159 | 0.60613 | 0 | 2.7 | 1.0572 | 1.0805 | 46.2666 | 0 | 0 | 1.0044 | 0 | 0.80692 | 1.0098 | 7.1346 | 9.5203 | 1.9601 | 0 | 24.1156 | 0 | 3.5359 | 0 | 2014-05-01 | 0.15143 | 76.7361 | 0 | 0 | 0.15143 | 0.093962 | 0.019444 | 0.038022 | 76.7361 | 0 | 0.61603 | 0.68246 | 0.61603 | 0.71159 | 0.69965 | 0.71159 | 0.62142 | 0 | 2.7 | 1.0572 | 1.0805 | 51.4558 | 0 | 0 | 1.0044 | 0 | 0.81213 | 1.0098 | 7.4589 | 12.9822 | 2.4946 | 0 | 24.1156 | 0 | 4.4044 | 0 | 0 | 1.0044 | 0 | 0.81213 | 1.0098 | -0.18114 | 0.10483 | 0 | 5.8529 | -0.0577 | 0.47525 | 0 | -6.3459 | 7.4589 | 12.9822 | 2.4946 | 0 | 24.1156 | 0 | 4.4044 | 0 | 0
2014-05-02 | 0.14256 | 62.5231 | 0 | 0 | 0.13549 | 55.1941 | 0 | 0 | 0.13549 | 0.082667 | 0.019444 | 0.033383 | 55.1941 | 0 | 0.61324 | 0.6799 | 0.61324 | 0.71159 | 0.69979 | 0.71159 | 0.60987 | 0 | 5.5875 | 1.0188 | 1 | 37.2763 | 0 | 0 | 1 | 0 | 0.81515 | 1 | 3.843 | 5.128 | 1.0558 | 0 | 23.8142 | 0 | 3.4353 | 0 | 2014-05-02 | 0.14256 | 62.5231 | 0 | 0 | 0.14256 | 0.086122 | 0.019444 | 0.036989 | 62.5231 | 0 | 0.61415 | 0.68145 | 0.61415 | 0.71159 | 0.69979 | 0.71159 | 0.62314 | 0 | 5.5875 | 1.0188 | 1 | 42.2173 | 0 | 0 | 1 | 0 | 0.81967 | 1 | 4.9639 | 8.5467 | 0.70384 | 0 | 23.8142 | 0 | 4.1887 | 0 | 0 | 1 | 0 | 0.81967 | 1 | -0.18114 | 0.10483 | 0 | 5.8529 | -0.0577 | 0.47525 | 0 | -6.3459 | 4.9639 | 8.5467 | 0.70384 | 0 | 23.8142 | 0 | 4.1887 | 0 | 0
2014-05-03 | 0.092765 | 31.6079 | 0 | 0 | 0.089132 | 25.6724 | 0 | 0 | 0.089132 | 0.089132 | 0 | 0 | 25.6724 | 0 | 0.61318 | 0.68084 | 0.61318 | 0.71159 | 0.71059 | 0.71159 | 0.54419 | 0 | 6.2875 | 1.0095 | 1 | 16.6654 | 0 | 0 | 1.0033 | 0 | 0.78624 | 1.0075 | 4.5899 | 9.2926 | 2.7828 | 0 | 0 | 0 | 0 | 0 | 2014-05-03 | 0.092765 | 31.6079 | 0 | 0 | 0.092765 | 0.092765 | 0 | 0 | 31.6079 | 0 | 0.61034 | 0.68391 | 0.61034 | 0.71159 | 0.71059 | 0.71159 | 0.54419 | 0 | 6.2875 | 1.0095 | 1 | 21.0182 | 0 | 0 | 1.0033 | 0 | 0.78624 | 1.0075 | 2.5324 | 16.0509 | 2.435 | 0 | 0 | 0 | 0 | 0 | 0 | 1.0033 | 0 | 0.78624 | 1.0075 | -0.18114 | 0.10483 | 0 | 5.8529 | -0.0577 | 0.47525 | 0 | -6.3459 | 2.5324 | 16.0509 | 2.435 | 0 | 0 | 0 | 0 | 0 | 0
2014-05-04 | 0.093355 | 31.4041 | 0 | 0 | 0.089721 | 25.5202 | 0 | 0 | 0.089721 | 0.089721 | 0 | 0 | 25.5202 | 0 | 0.61098 | 0.68014 | 0.61098 | 0.71159 | 0.71059 | 0.71159 | 0.5405 | 0 | 5.4 | 1.0213 | 1 | 16.5296 | 0 | 0 | 1.0146 | 0 | 0.78032 | 1.0328 | 4.5525 | 9.2169 | 2.7601 | 0 | 0 | 0 | 0 | 0 | 2014-05-04 | 0.093355 | 31.4041 | 0 | 0 | 0.093355 | 0.093355 | 0 | 0 | 31.4041 | 0 | 0.60817 | 0.68318 | 0.60817 | 0.71159 | 0.71059 | 0.71159 | 0.5405 | 0 | 5.4 | 1.0213 | 1 | 20.847 | 0 | 0 | 1.0146 | 0 | 0.78032 | 1.0328 | 2.5117 | 15.9201 | 2.4151 | 0 | 0 | 0 | 0 | 0 | 0 | 1.0146 | 0 | 0.78032 | 1.0328 | -0.18114 | 0.10483 | 0 | 5.8529 | -0.0577 | 0.47525 | 0 | -6.3459 | 2.5117 | 15.9201 | 2.4151 | 0 | 0 | 0 | 0 | 0 | 0
2014-05-05 | 0.16061 | 86.6689 | 0 | 0 | 0.15278 | 79.2456 | 0 | 0 | 0.15278 | 0.098532 | 0.019444 | 0.034803 | 79.2456 | 0 | 0.61467 | 0.68117 | 0.61467 | 0.71159 | 0.7001 | 0.71159 | 0.60175 | 0 | 2.875 | 1.0549 | 1.0744 | 52.747 | 0 | 0 | 1.0281 | 0 | 0.79555 | 1.0634 | 10.5706 | 13.2755 | 2.0499 | 0 | 23.1191 | 0 | 3.7319 | 0 | 2014-05-05 | 0.16061 | 86.6689 | 0 | 0 | 0.16061 | 0.10205 | 0.019444 | 0.039116 | 86.6689 | 0 | 0.61565 | 0.68267 | 0.61565 | 0.71159 | 0.7001 | 0.71159 | 0.61762 | 0 | 2.875 | 1.0549 | 1.0744 | 57.7904 | 0 | 0 | 1.0281 | 0 | 0.80096 | 1.0634 | 10.8815 | 16.5944 | 2.5624 | 0 | 23.1191 | 0 | 4.633 | 0 | 0 | 1.0281 | 0 | 0.80096 | 1.0634 | -0.18114 | 0.10483 | 0 | 5.8529 | -0.0577 | 0.47525 | 0 | -6.3459 | 10.8815 | 16.5944 | 2.5624 | 0 | 23.1191 | 0 | 4.633 | 0 | 0
2014-05-06 | 0.15851 | 86.1082 | 0 | 0 | 0.15081 | 78.7432 | 0 | 0 | 0.15081 | 0.097409 | 0.019444 | 0.033959 | 78.7432 | 0 | 0.61873 | 0.68245 | 0.61873 | 0.71159 | 0.7001 | 0.71159 | 0.60569 | 0 | 3.2 | 1.0505 | 1.063 | 52.5707 | 0 | 0 | 1.0067 | 0 | 0.80577 | 1.0152 | 10.5706 | 13.2755 | 2.0499 | 0 | 23.1191 | 0 | 3.5556 | 0 | 2014-05-06 | 0.15851 | 86.1082 | 0 | 0 | 0.15851 | 0.10093 | 0.019444 | 0.038132 | 86.1082 | 0 | 0.6197 | 0.68395 | 0.6197 | 0.71159 | 0.7001 | 0.71159 | 0.62104 | 0 | 3.2 | 1.0505 | 1.063 | 57.5848 | 0 | 0 | 1.0067 | 0 | 0.811 | 1.0152 | 10.8815 | 16.5944 | 2.5624 | 0 | 23.1191 | 0 | 4.4274 | 0 | 0 | 1.0067 | 0 | 0.811 | 1.0152 | -0.18114 | 0.10483 | 0 | 5.8529 | -0.0577 | 0.47525 | 0 | -6.3459 | 10.8815 | 16.5944 | 2.5624 | 0 | 23.1191 | 0 | 4.4274 | 0 | 0
2014-05-07 | 0.16343 | 97.9056 | 0 | 0 | 0.15637 | 90.8226 | 0 | 0 | 0.15637 | 0.10347 | 0.019444 | 0.033454 | 90.8226 | 0 | 0.62683 | 0.68538 | 0.62683 | 0.71159 | 0.70009 | 0.71159 | 0.60954 | 0 | 2.6875 | 1.0574 | 1.0809 | 60.7454 | 0 | 0 | 1 | 0 | 0.8143 | 1 | 12.7639 | 17.4473 | 3.9342 | 0 | 23.15 | 0 | 3.45 | 0 | 2014-05-07 | 0.16343 | 97.9056 | 0 | 0 | 0.16343 | 0.10691 | 0.019444 | 0.037083 | 97.9056 | 0 | 0.62867 | 0.68651 | 0.62867 | 0.71159 | 0.70009 | 0.71159 | 0.6229 | 0 | 2.6875 | 1.0574 | 1.0809 | 65.5528 | 0 | 0 | 1 | 0 | 0.81885 | 1 | 14.3205 | 19.9398 | 3.9342 | 0 | 23.15 | 0 | 4.2083 | 0 | 0 | 1 | 0 | 0.81885 | 1 | -0.18114 | 0.10483 | 0 | 5.8529 | -0.0577 | 0.47525 | 0 | -6.3459 | 14.3205 | 19.9398 | 3.9342 | 0 | 23.15 | 0 | 4.2083 | 0 | 0
2014-05-08 | 0.15071 | 73.7591 | 0 | 0 | 0.14343 | 66.472 | 0 | 0 | 0.14343 | 0.090157 | 0.019444 | 0.033831 | 66.472 | 0 | 0.61562 | 0.68104 | 0.61562 | 0.71159 | 0.70009 | 0.71159 | 0.60778 | 0 | 4.1375 | 1.0381 | 1.0302 | 44.5468 | 0 | 0 | 1 | 0 | 0.80973 | 1 | 6.8487 | 9.1388 | 1.8815 | 0 | 23.1491 | 0 | 3.5288 | 0 | 2014-05-08 | 0.15071 | 73.7591 | 0 | 0 | 0.15071 | 0.093677 | 0.019444 | 0.037586 | 73.7591 | 0 | 0.61659 | 0.68255 | 0.61659 | 0.71159 | 0.70009 | 0.71159 | 0.6216 | 0 | 4.1375 | 1.0381 | 1.0302 | 49.479 | 0 | 0 | 1 | 0 | 0.81444 | 1 | 7.16 | 12.4619 | 2.3946 | 0 | 23.1491 | 0 | 4.3133 | 0 | 0 | 1 | 0 | 0.81444 | 1 | -0.18114 | 0.10483 | 0 | 5.8529 | -0.0577 | 0.47525 | 0 | -6.3459 | 7.16 | 12.4619 | 2.3946 | 0 | 23.1491 | 0 | 4.3133 | 0 | 0
2014-05-09 | 0.14533 | 62.4043 | 0 | 0 | 0.13766 | 54.9538 | 0 | 0 | 0.13766 | 0.084005 | 0.019444 | 0.034209 | 54.9538 | 0 | 0.60834 | 0.67834 | 0.60834 | 0.71159 | 0.69993 | 0.71159 | 0.60452 | 0 | 4.925 | 1.0276 | 1.0026 | 37.0054 | 0 | 0 | 1.0131 | 0 | 0.80275 | 1.0295 | 3.7926 | 5.0608 | 1.0419 | 0 | 23.5022 | 0 | 3.6078 | 0 | 2014-05-09 | 0.14533 | 62.4043 | 0 | 0 | 0.14533 | 0.08746 | 0.019444 | 0.038423 | 62.4043 | 0 | 0.60923 | 0.67987 | 0.60923 | 0.71159 | 0.69993 | 0.71159 | 0.62003 | 0 | 4.925 | 1.0276 | 1.0026 | 42.0186 | 0 | 0 | 1.0131 | 0 | 0.80803 | 1.0295 | 4.8988 | 8.4347 | 0.69462 | 0 | 23.5022 | 0 | 4.4883 | 0 | 0 | 1.0131 | 0 | 0.80803 | 1.0295 | -0.18114 | 0.10483 | 0 | 5.8529 | -0.0577 | 0.47525 | 0 | -6.3459 | 4.8988 | 8.4347 | 0.69462 | 0 | 23.5022 | 0 | 4.4883 | 0 | 0
2014-05-10 | 0.15549 | 77.8278 | 0 | 0 | 0.14754 | 70.0404 | 0 | 0 | 0.14754 | 0.092603 | 0.019444 | 0.035489 | 70.0404 | 0 | 0.60723 | 0.67843 | 0.60723 | 0.71159 | 0.69963 | 0.71159 | 0.59855 | 0 | 2.525 | 1.0595 | 1.0866 | 46.6643 | 0 | 0 | 1.0455 | 0 | 0.78723 | 1.1026 | 7.1444 | 9.5333 | 1.9627 | 0 | 24.1485 | 0 | 3.8753 | 0 | 2014-05-10 | 0.15549 | 77.8278 | 0 | 0 | 0.15549 | 0.096124 | 0.019444 | 0.039917 | 77.8278 | 0 | 0.60824 | 0.68 | 0.60824 | 0.71159 | 0.69963 | 0.71159 | 0.61484 | 0 | 2.525 | 1.0595 | 1.0866 | 51.916 | 0 | 0 | 1.0455 | 0 | 0.79278 | 1.1026 | 7.4691 | 13 | 2.498 | 0 | 24.1485 | 0 | 4.8004 | 0 | 0 | 1.0455 | 0 | 0.79278 | 1.1026 | -0.18114 | 0.10483 | 0 | 5.8529 | -0.0577 | 0.47525 | 0 | -6.3459 | 7.4691 | 13 | 2.498 | 0 | 24.1485 | 0 | 4.8004 | 0 | 0
2014-05-11 | 0.15506 | 78.8287 | 0 | 0 | 0.14714 | 70.9534 | 0 | 0 | 0.14714 | 0.092376 | 0.019444 | 0.035319 | 70.9534 | 0 | 0.60822 | 0.67875 | 0.60822 | 0.71159 | 0.69946 | 0.71159 | 0.59934 | 0 | 0.6875 | 1.084 | 1.1148 | 47.3045 | 0 | 0 | 1.0412 | 0 | 0.7893 | 1.0928 | 7.2572 | 9.6839 | 1.9937 | 0 | 24.53 | 0 | 3.8397 | 0 | 2014-05-11 | 0.15506 | 78.8287 | 0 | 0 | 0.15506 | 0.095897 | 0.019444 | 0.039718 | 78.8287 | 0 | 0.60925 | 0.68035 | 0.60925 | 0.71159 | 0.69946 | 0.71159 | 0.61553 | 0 | 0.6875 | 1.084 | 1.1148 | 52.6187 | 0 | 0 | 1.0412 | 0 | 0.79481 | 1.0928 | 7.5871 | 13.2053 | 2.5375 | 0 | 24.53 | 0 | 4.7588 | 0 | 0 | 1.0412 | 0 | 0.79481 | 1.0928 | -0.18114 | 0.10483 | 0 | 5.8529 | -0.0577 | 0.47525 | 0 | -6.3459 | 7.5871 | 13.2053 | 2.5375 | 0 | 24.53 | 0 | 4.7588 | 0 | 0
2014-05-12 | 0.15427 | 79.2203 | 0 | 0 | 0.1464 | 71.3144 | 0 | 0 | 0.1464 | 0.091956 | 0.019444 | 0.035003 | 71.3144 | 0 | 0.60982 | 0.67927 | 0.60982 | 0.71159 | 0.69937 | 0.71159 | 0.60082 | 0 | 1.1375 | 1.078 | 1.1115 | 47.5976 | 0 | 0 | 1.0332 | 0 | 0.79312 | 1.0748 | 7.3172 | 9.7639 | 2.0102 | 0 | 24.7326 | 0 | 3.7738 | 0 | 2014-05-12 | 0.15427 | 79.2203 | 0 | 0 | 0.15427 | 0.095477 | 0.019444 | 0.03935 | 79.2203 | 0 | 0.61086 | 0.68088 | 0.61086 | 0.71159 | 0.69937 | 0.71159 | 0.61681 | 0 | 1.1375 | 1.078 | 1.1115 | 52.937 | 0 | 0 | 1.0332 | 0 | 0.79857 | 1.0748 | 7.6498 | 13.3144 | 2.5584 | 0 | 24.7326 | 0 | 4.6819 | 0 | 0 | 1.0332 | 0 | 0.79857 | 1.0748 | -0.18114 | 0.10483 | 0 | 5.8529 | -0.0577 | 0.47525 | 0 | -6.3459 | 7.6498 | 13.3144 | 2.5584 | 0 | 24.7326 | 0 | 4.6819 | 0 | 0
2014-05-13 | 0.15829 | 92.3905 | 0 | 0 | 0.15061 | 84.5531 | 0 | 0 | 0.15061 | 0.097296 | 0.019444 | 0.033874 | 84.5531 | 0 | 0.62034 | 0.68306 | 0.62034 | 0.71159 | 0.69926 | 0.71159 | 0.60608 | 0 | 2.4125 | 1.061 | 1.0906 | 56.5053 | 0 | 0 | 1.0046 | 0 | 0.80681 | 1.0103 | 11.423 | 14.346 | 2.2152 | 0 | 24.9833 | 0 | 3.5378 | 0 | 2014-05-13 | 0.15829 | 92.3905 | 0 | 0 | 0.15829 | 0.10082 | 0.019444 | 0.038032 | 92.3905 | 0 | 0.62139 | 0.68469 | 0.62139 | 0.71159 | 0.69926 | 0.71159 | 0.62138 | 0 | 2.4125 | 1.061 | 1.0906 | 61.8503 | 0 | 0 | 1.0046 | 0 | 0.81202 | 1.0103 | 11.759 | 17.9325 | 2.769 | 0 | 24.9833 | 0 | 4.4066 | 0 | 0 | 1.0046 | 0 | 0.81202 | 1.0103 | -0.18114 | 0.10483 | 0 | 5.8529 | -0.0577 | 0.47525 | 0 | -6.3459 | 11.759 | 17.9325 | 2.769 | 0 | 24.9833 | 0 | 4.4066 | 0 | 0
2014-05-14 | 0.092298 | 33.492 | 0 | 0 | 0.088664 | 27.1923 | 0 | 0 | 0.088664 | 0.088664 | 0 | 0 | 27.1923 | 0 | 0.61541 | 0.68164 | 0.61541 | 0.71159 | 0.71059 | 0.71159 | 0.54713 | 0 | 3.0375 | 1.0527 | 1.0687 | 17.6929 | 0 | 0 | 1 | 0 | 0.79094 | 1 | 4.8729 | 9.8656 | 2.9544 | 0 | 0 | 0 | 0 | 0 | 2014-05-14 | 0.092298 | 33.492 | 0 | 0 | 0.092298 | 0.092298 | 0 | 0 | 33.492 | 0 | 0.61239 | 0.68489 | 0.61239 | 0.71159 | 0.71059 | 0.71159 | 0.54713 | 0 | 3.0375 | 1.0527 | 1.0687 | 22.3141 | 0 | 0 | 1 | 0 | 0.79094 | 1 | 2.6885 | 17.0405 | 2.5851 | 0 | 0 | 0 | 0 | 0 | 0 | 1 | 0 | 0.79094 | 1 | -0.18114 | 0.10483 | 0 | 5.8529 | -0.0577 | 0.47525 | 0 | -6.3459 | 2.6885 | 17.0405 | 2.5851 | 0 | 0 | 0 | 0 | 0 | 0
2014-05-15 | 0.14864 | 78.2482 | 0 | 0 | 0.14162 | 70.6042 | 0 | 0 | 0.14162 | 0.089121 | 0.019444 | 0.033053 | 70.6042 | 0 | 0.62012 | 0.68253 | 0.62012 | 0.71159 | 0.6993 | 0.71159 | 0.61141 | 0 | 4.0125 | 1.0397 | 1.0346 | 47.4504 | 0 | 0 | 1 | 0 | 0.81916 | 1 | 7.3606 | 9.8219 | 2.0222 | 0 | 24.8795 | 0 | 3.3662 | 0 | 2014-05-15 | 0.14864 | 78.2482 | 0 | 0 | 0.14864 | 0.092642 | 0.019444 | 0.036549 | 78.2482 | 0 | 0.62117 | 0.68415 | 0.62117 | 0.71159 | 0.6993 | 0.71159 | 0.62428 | 0 | 4.0125 | 1.0397 | 1.0346 | 52.6385 | 0 | 0 | 1 | 0 | 0.82354 | 1 | 7.6952 | 13.3935 | 2.5736 | 0 | 24.8795 | 0 | 4.0967 | 0 | 0 | 1 | 0 | 0.82354 | 1 | -0.18114 | 0.10483 | 0 | 5.8529 | -0.0577 | 0.47525 | 0 | -6.3459 | 7.6952 | 13.3935 | 2.5736 | 0 | 24.8795 | 0 | 4.0967 | 0 | 0
2014-05-16 | 0.14287 | 64.4701 | 0 | 0 | 0.13577 | 56.9209 | 0 | 0 | 0.13577 | 0.082822 | 0.019444 | 0.0335 | 56.9209 | 0 | 0.61288 | 0.6798 | 0.61288 | 0.71159 | 0.69942 | 0.71159 | 0.60933 | 0 | 4.5375 | 1.0328 | 1.0162 | 38.4324 | 0 | 0 | 1 | 0 | 0.81374 | 1 | 3.9715 | 5.2995 | 1.0911 | 0 | 24.6106 | 0 | 3.4597 | 0 | 2014-05-16 | 0.14287 | 64.4701 | 0 | 0 | 0.14287 | 0.086278 | 0.019444 | 0.037145 | 64.4701 | 0 | 0.61381 | 0.6814 | 0.61381 | 0.71159 | 0.69942 | 0.71159 | 0.62274 | 0 | 4.5375 | 1.0328 | 1.0162 | 43.5216 | 0 | 0 | 1 | 0 | 0.81831 | 1 | 5.1299 | 8.8325 | 0.72738 | 0 | 24.6106 | 0 | 4.2212 | 0 | 0 | 1 | 0 | 0.81831 | 1 | -0.18114 | 0.10483 | 0 | 5.8529 | -0.0577 | 0.47525 | 0 | -6.3459 | 5.1299 | 8.8325 | 0.72738 | 0 | 24.6106 | 0 | 4.2212 | 0 | 0
2014-05-17 | 0.15401 | 89.7098 | 0 | 0 | 0.14718 | 82.2774 | 0 | 0 | 0.14718 | 0.095243 | 0.019444 | 0.032492 | 82.2774 | 0 | 0.62758 | 0.68531 | 0.62758 | 0.71159 | 0.69947 | 0.71159 | 0.61403 | 0 | 4.7625 | 1.0298 | 1.0083 | 55.2703 | 0 | 0 | 1 | 0 | 0.82595 | 1 | 10.8821 | 14.0809 | 2.5366 | 0 | 24.5216 | 0 | 3.2491 | 0 | 2014-05-17 | 0.15401 | 89.7098 | 0 | 0 | 0.15401 | 0.098764 | 0.019444 | 0.035801 | 89.7098 | 0 | 0.62861 | 0.68691 | 0.62861 | 0.71159 | 0.69947 | 0.71159 | 0.62621 | 0 | 4.7625 | 1.0298 | 1.0083 | 60.3552 | 0 | 0 | 1 | 0 | 0.8301 | 1 | 11.2119 | 17.6011 | 3.0802 | 0 | 24.5216 | 0 | 3.9404 | 0 | 0 | 1 | 0 | 0.8301 | 1 | -0.18114 | 0.10483 | 0 | 5.8529 | -0.0577 | 0.47525 | 0 | -6.3459 | 11.2119 | 17.6011 | 3.0802 | 0 | 24.5216 | 0 | 3.9404 | 0 | 0
2014-05-18 | 0.14154 | 63.6513 | 0 | 0 | 0.1346 | 56.2196 | 0 | 0 | 0.1346 | 0.082157 | 0.019444 | 0.033001 | 56.2196 | 0 | 0.61522 | 0.68053 | 0.61522 | 0.71159 | 0.69953 | 0.71159 | 0.61166 | 0 | 5.125 | 1.0249 | 1 | 38.0111 | 0 | 0 | 1 | 0 | 0.81979 | 1 | 3.9355 | 5.2515 | 1.0812 | 0 | 24.3876 | 0 | 3.3553 | 0 | 2014-05-18 | 0.14154 | 63.6513 | 0 | 0 | 0.14154 | 0.085613 | 0.019444 | 0.036479 | 63.6513 | 0 | 0.61615 | 0.68212 | 0.61615 | 0.71159 | 0.69953 | 0.71159 | 0.62446 | 0 | 5.125 | 1.0249 | 1 | 43.0263 | 0 | 0 | 1 | 0 | 0.82415 | 1 | 5.0834 | 8.7524 | 0.72079 | 0 | 24.3876 | 0 | 4.0821 | 0 | 0 | 1 | 0 | 0.82415 | 1 | -0.18114 | 0.10483 | 0 | 5.8529 | -0.0577 | 0.47525 | 0 | -6.3459 | 5.0834 | 8.7524 | 0.72079 | 0 | 24.3876 | 0 | 4.0821 | 0 | 0
2014-05-19 | 0.14621 | 75.908 | 0 | 0 | 0.1395 | 68.5312 | 0 | 0 | 0.1395 | 0.087911 | 0.019444 | 0.032144 | 68.5312 | 0 | 0.62422 | 0.6838 | 0.62422 | 0.71159 | 0.69958 | 0.71159 | 0.61566 | 0 | 4.8375 | 1.0288 | 1.0057 | 46.1839 | 0 | 0 | 1 | 0 | 0.83018 | 1 | 7.1809 | 9.582 | 1.9728 | 0 | 24.2719 | 0 | 3.1763 | 0 | 2014-05-19 | 0.14621 | 75.908 | 0 | 0 | 0.14621 | 0.091432 | 0.019444 | 0.035336 | 75.908 | 0 | 0.62524 | 0.68538 | 0.62524 | 0.71159 | 0.69958 | 0.71159 | 0.6274 | 0 | 4.8375 | 1.0288 | 1.0057 | 51.1997 | 0 | 0 | 1 | 0 | 0.83418 | 1 | 7.5073 | 13.0664 | 2.5108 | 0 | 24.2719 | 0 | 3.8433 | 0 | 0 | 1 | 0 | 0.83418 | 1 | -0.18114 | 0.10483 | 0 | 5.8529 | -0.0577 | 0.47525 | 0 | -6.3459 | 7.5073 | 13.0664 | 2.5108 | 0 | 24.2719 | 0 | 3.8433 | 0 | 0
2014-05-20 | 0.15182 | 87.1841 | 0 | 0 | 0.14526 | 79.9927 | 0 | 0 | 0.14526 | 0.094134 | 0.019444 | 0.031678 | 79.9927 | 0 | 0.63109 | 0.6864 | 0.63109 | 0.71159 | 0.69972 | 0.71159 | 0.61783 | 0 | 7.225 | 1 | 1 | 53.875 | 0 | 0 | 1 | 0 | 0.83581 | 1 | 10.9547 | 13.7578 | 2.1244 | 0 | 23.9591 | 0 | 3.0791 | 0 | 2014-05-20 | 0.15182 | 87.1841 | 0 | 0 | 0.15182 | 0.097655 | 0.019444 | 0.034716 | 87.1841 | 0 | 0.6321 | 0.68796 | 0.6321 | 0.71159 | 0.69972 | 0.71159 | 0.629 | 0 | 7.225 | 1 | 1 | 58.8025 | 0 | 0 | 1 | 0 | 0.83962 | 1 | 11.2769 | 17.1973 | 2.6555 | 0 | 23.9591 | 0 | 3.7137 | 0 | 0 | 1 | 0 | 0.83962 | 1 | -0.18114 | 0.10483 | 0 | 5.8529 | -0.0577 | 0.47525 | 0 | -6.3459 | 11.2769 | 17.1973 | 2.6555 | 0 | 23.9591 | 0 | 3.7137 | 0 | 0
2014-05-21 | 0.1585 | 97.4739 | 0 | 0 | 0.15205 | 90.5589 | 0 | 0 | 0.15205 | 0.101 | 0.019444 | 0.031601 | 90.5589 | 0 | 0.63595 | 0.68828 | 0.63595 | 0.71159 | 0.69997 | 0.71159 | 0.61819 | 0 | 5.4375 | 1.0208 | 1 | 60.9845 | 0 | 0 | 1 | 0 | 0.83676 | 1 | 12.9034 | 17.6381 | 3.9772 | 0 | 23.403 | 0 | 3.0628 | 0 | 2014-05-21 | 0.1585 | 97.4739 | 0 | 0 | 0.1585 | 0.10444 | 0.019444 | 0.034612 | 97.4739 | 0 | 0.63781 | 0.68942 | 0.63781 | 0.71159 | 0.69997 | 0.71159 | 0.62927 | 0 | 5.4375 | 1.0208 | 1 | 65.7071 | 0 | 0 | 1 | 0 | 0.84053 | 1 | 14.477 | 20.1578 | 3.9772 | 0 | 23.403 | 0 | 3.6921 | 0 | 0 | 1 | 0 | 0.84053 | 1 | -0.18114 | 0.10483 | 0 | 5.8529 | -0.0577 | 0.47525 | 0 | -6.3459 | 14.477 | 20.1578 | 3.9772 | 0 | 23.403 | 0 | 3.6921 | 0 | 0
2014-05-22 | 0.13988 | 70.3532 | 0 | 0 | 0.13377 | 63.567 | 0 | 0 | 0.13377 | 0.08479 | 0.019444 | 0.029538 | 63.567 | 0 | 0.63486 | 0.6871 | 0.63486 | 0.71159 | 0.70022 | 0.71159 | 0.62564 | 0 | 10.05 | 1 | 1 | 43.1373 | 0 | 0 | 1 | 0 | 0.85827 | 1 | 6.7631 | 9.0245 | 1.858 | 0 | 22.8598 | 0 | 2.6319 | 0 | 2014-05-22 | 0.13988 | 70.3532 | 0 | 0 | 0.13988 | 0.08831 | 0.019444 | 0.032129 | 70.3532 | 0 | 0.63582 | 0.68859 | 0.63582 | 0.71159 | 0.70022 | 0.71159 | 0.63517 | 0 | 10.05 | 1 | 1 | 47.7744 | 0 | 0 | 1 | 0 | 0.86152 | 1 | 7.0705 | 12.3062 | 2.3647 | 0 | 22.8598 | 0 | 3.1731 | 0 | 0 | 1 | 0 | 0.86152 | 1 | -0.18114 | 0.10483 | 0 | 5.8529 | -0.0577 | 0.47525 | 0 | -6.3459 | 7.0705 | 12.3062 | 2.3647 | 0 | 22.8598 | 0 | 3.1731 | 0 | 0
2014-05-23 | 0.13173 | 56.1978 | 0 | 0 | 0.12582 | 49.7284 | 0 | 0 | 0.12582 | 0.077334 | 0.019444 | 0.029046 | 49.7284 | 0 | 0.63208 | 0.68581 | 0.63208 | 0.71159 | 0.70056 | 0.71159 | 0.62735 | 0 | 11.7875 | 1 | 1 | 33.9475 | 0 | 0 | 1 | 0 | 0.86329 | 1 | 3.5679 | 4.7609 | 0.98019 | 0 | 22.1095 | 0 | 2.5291 | 0 | 2014-05-23 | 0.13173 | 56.1978 | 0 | 0 | 0.13173 | 0.080789 | 0.019444 | 0.031496 | 56.1978 | 0 | 0.63293 | 0.68725 | 0.63293 | 0.71159 | 0.70056 | 0.71159 | 0.63636 | 0 | 11.7875 | 1 | 1 | 38.3472 | 0 | 0 | 1 | 0 | 0.86637 | 1 | 4.6085 | 7.9348 | 0.65346 | 0 | 22.1095 | 0 | 3.0409 | 0 | 0 | 1 | 0 | 0.86637 | 1 | -0.18114 | 0.10483 | 0 | 5.8529 | -0.0577 | 0.47525 | 0 | -6.3459 | 4.6085 | 7.9348 | 0.65346 | 0 | 22.1095 | 0 | 3.0409 | 0 | 0
2014-05-24 | 0.1434 | 67.1539 | 0 | 0 | 0.13704 | 60.6324 | 0 | 0 | 0.13704 | 0.086506 | 0.019444 | 0.031088 | 60.6324 | 0 | 0.62804 | 0.6849 | 0.62804 | 0.71159 | 0.70086 | 0.71159 | 0.62058 | 0 | 10.4625 | 1 | 1 | 40.9767 | 0 | 0 | 1 | 0 | 0.84297 | 1 | 6.3483 | 8.471 | 1.744 | 0 | 21.4577 | 0 | 2.9556 | 0 | 2014-05-24 | 0.1434 | 67.1539 | 0 | 0 | 0.1434 | 0.090026 | 0.019444 | 0.033928 | 67.1539 | 0 | 0.62895 | 0.68629 | 0.62895 | 0.71159 | 0.70086 | 0.71159 | 0.63104 | 0 | 10.4625 | 1 | 1 | 45.4148 | 0 | 0 | 1 | 0 | 0.84653 | 1 | 6.6368 | 11.5514 | 2.2197 | 0 | 21.4577 | 0 | 3.5492 | 0 | 0 | 1 | 0 | 0.84653 | 1 | -0.18114 | 0.10483 | 0 | 5.8529 | -0.0577 | 0.47525 | 0 | -6.3459 | 6.6368 | 11.5514 | 2.2197 | 0 | 21.4577 | 0 | 3.5492 | 0 | 0
2014-05-25 | 0.14421 | 66.3157 | 0 | 0 | 0.13775 | 59.8508 | 0 | 0 | 0.13775 | 0.086912 | 0.019444 | 0.031393 | 59.8508 | 0 | 0.62642 | 0.68437 | 0.62642 | 0.71159 | 0.70102 | 0.71159 | 0.61916 | 0 | 7.6 | 1 | 1 | 40.407 | 0 | 0 | 1 | 0 | 0.83928 | 1 | 6.2425 | 8.3299 | 1.715 | 0 | 21.1002 | 0 | 3.0194 | 0 | 2014-05-25 | 0.14421 | 66.3157 | 0 | 0 | 0.14421 | 0.090432 | 0.019444 | 0.034335 | 66.3157 | 0 | 0.62731 | 0.68574 | 0.62731 | 0.71159 | 0.70102 | 0.71159 | 0.62999 | 0 | 7.6 | 1 | 1 | 44.8024 | 0 | 0 | 1 | 0 | 0.84296 | 1 | 6.5263 | 11.359 | 2.1827 | 0 | 21.1002 | 0 | 3.6342 | 0 | 0 | 1 | 0 | 0.84296 | 1 | -0.18114 | 0.10483 | 0 | 5.8529 | -0.0577 | 0.47525 | 0 | -6.3459 | 6.5263 | 11.359 | 2.1827 | 0 | 21.1002 | 0 | 3.6342 | 0 | 0
2014-05-26 | 0.14072 | 64.8489 | 0 | 0 | 0.13451 | 58.5417 | 0 | 0 | 0.13451 | 0.085184 | 0.019444 | 0.029884 | 58.5417 | 0 | 0.63255 | 0.6863 | 0.63255 | 0.71159 | 0.70112 | 0.71159 | 0.62444 | 0 | 9.075 | 1 | 1 | 39.6818 | 0 | 0 | 1 | 0 | 0.85474 | 1 | 6.1741 | 8.2386 | 1.6962 | 0 | 20.8689 | 0 | 2.7041 | 0 | 2014-05-26 | 0.14072 | 64.8489 | 0 | 0 | 0.14072 | 0.088704 | 0.019444 | 0.032573 | 64.8489 | 0 | 0.63343 | 0.68766 | 0.63343 | 0.71159 | 0.70112 | 0.71159 | 0.63434 | 0 | 9.075 | 1 | 1 | 43.9827 | 0 | 0 | 1 | 0 | 0.85812 | 1 | 6.4547 | 11.2344 | 2.1588 | 0 | 20.8689 | 0 | 3.2659 | 0 | 0 | 1 | 0 | 0.85812 | 1 | -0.18114 | 0.10483 | 0 | 5.8529 | -0.0577 | 0.47525 | 0 | -6.3459 | 6.4547 | 11.2344 | 2.1588 | 0 | 20.8689 | 0 | 3.2659 | 0 | 0
2014-05-27 | 0.14569 | 73.6125 | 0 | 0 | 0.1397 | 67.5399 | 0 | 0 | 0.1397 | 0.091144 | 0.019444 | 0.029111 | 67.5399 | 0 | 0.63959 | 0.68888 | 0.63959 | 0.71159 | 0.70134 | 0.71159 | 0.62713 | 0 | 12.0125 | 1 | 1 | 45.7807 | 0 | 0 | 1 | 0 | 0.86264 | 1 | 9.3248 | 11.7108 | 1.8083 | 0 | 20.3943 | 0 | 2.5426 | 0 | 2014-05-27 | 0.14569 | 73.6125 | 0 | 0 | 0.14569 | 0.094665 | 0.019444 | 0.031579 | 73.6125 | 0 | 0.64044 | 0.69021 | 0.64044 | 0.71159 | 0.70134 | 0.71159 | 0.63621 | 0 | 12.0125 | 1 | 1 | 49.9505 | 0 | 0 | 1 | 0 | 0.86573 | 1 | 9.599 | 14.6386 | 2.2604 | 0 | 20.3943 | 0 | 3.0583 | 0 | 0 | 1 | 0 | 0.86573 | 1 | -0.18114 | 0.10483 | 0 | 5.8529 | -0.0577 | 0.47525 | 0 | -6.3459 | 9.599 | 14.6386 | 2.2604 | 0 | 20.3943 | 0 | 3.0583 | 0 | 0
2014-05-28 | 0.088444 | 26.5395 | 0 | 0 | 0.08481 | 21.4731 | 0 | 0 | 0.08481 | 0.08481 | 0 | 0 | 21.4731 | 0 | 0.62746 | 0.68513 | 0.62746 | 0.71159 | 0.71059 | 0.71159 | 0.57129 | 0 | 12.2625 | 1 | 1 | 14.1371 | 0 | 0 | 1 | 0 | 0.82966 | 1 | 3.8936 | 7.8829 | 2.3606 | 0 | 0 | 0 | 0 | 0 | 2014-05-28 | 0.088444 | 26.5395 | 0 | 0 | 0.088444 | 0.088444 | 0 | 0 | 26.5395 | 0 | 0.62506 | 0.68773 | 0.62506 | 0.71159 | 0.71059 | 0.71159 | 0.57129 | 0 | 12.2625 | 1 | 1 | 17.8296 | 0 | 0 | 1 | 0 | 0.82966 | 1 | 2.1482 | 13.6158 | 2.0656 | 0 | 0 | 0 | 0 | 0 | 0 | 1 | 0 | 0.82966 | 1 | -0.18114 | 0.10483 | 0 | 5.8529 | -0.0577 | 0.47525 | 0 | -6.3459 | 2.1482 | 13.6158 | 2.0656 | 0 | 0 | 0 | 0 | 0 | 0
2014-05-29 | 0.14152 | 61.557 | 0 | 0 | 0.13522 | 55.5313 | 0 | 0 | 0.13522 | 0.08556 | 0.019444 | 0.030213 | 55.5313 | 0 | 0.63066 | 0.68565 | 0.63066 | 0.71159 | 0.70167 | 0.71159 | 0.6233 | 0 | 10.2125 | 1 | 1 | 37.6001 | 0 | 0 | 1 | 0 | 0.85138 | 1 | 5.815 | 7.7594 | 1.5975 | 0 | 19.6552 | 0 | 2.773 | 0 | 2014-05-29 | 0.14152 | 61.557 | 0 | 0 | 0.14152 | 0.089081 | 0.019444 | 0.032997 | 61.557 | 0 | 0.63148 | 0.68693 | 0.63148 | 0.71159 | 0.70167 | 0.71159 | 0.63354 | 0 | 10.2125 | 1 | 1 | 41.7033 | 0 | 0 | 1 | 0 | 0.85487 | 1 | 6.0793 | 10.581 | 2.0332 | 0 | 19.6552 | 0 | 3.3545 | 0 | 0 | 1 | 0 | 0.85487 | 1 | -0.18114 | 0.10483 | 0 | 5.8529 | -0.0577 | 0.47525 | 0 | -6.3459 | 6.0793 | 10.581 | 2.0332 | 0 | 19.6552 | 0 | 3.3545 | 0 | 0
2014-05-30 | 0.14197 | 52.0244 | 0 | 0 | 0.13499 | 45.8642 | 0 | 0 | 0.13499 | 0.082376 | 0.019444 | 0.033165 | 45.8642 | 0 | 0.61322 | 0.6798 | 0.61322 | 0.71159 | 0.70179 | 0.71159 | 0.61089 | 0 | 9.2375 | 1 | 1 | 30.9707 | 0 | 0 | 1 | 0 | 0.8178 | 1 | 3.1321 | 4.1794 | 0.86047 | 0 | 19.409 | 0 | 3.3897 | 0 | 2014-05-30 | 0.14197 | 52.0244 | 0 | 0 | 0.14197 | 0.085832 | 0.019444 | 0.036698 | 52.0244 | 0 | 0.61396 | 0.68106 | 0.61396 | 0.71159 | 0.70179 | 0.71159 | 0.62389 | 0 | 9.2375 | 1 | 1 | 35.1219 | 0 | 0 | 1 | 0 | 0.82223 | 1 | 4.0456 | 6.9657 | 0.57364 | 0 | 19.409 | 0 | 4.1279 | 0 | 0 | 1 | 0 | 0.82223 | 1 | -0.18114 | 0.10483 | 0 | 5.8529 | -0.0577 | 0.47525 | 0 | -6.3459 | 4.0456 | 6.9657 | 0.57364 | 0 | 19.409 | 0 | 4.1279 | 0 | 0
2014-05-31 | 0.15138 | 72.4273 | 0 | 0 | 0.14488 | 66.3677 | 0 | 0 | 0.14488 | 0.093931 | 0.019444 | 0.031506 | 66.3677 | 0 | 0.62915 | 0.68553 | 0.62915 | 0.71159 | 0.70169 | 0.71159 | 0.61863 | 0 | 7.0125 | 1 | 1 | 44.6578 | 0 | 0 | 1 | 0 | 0.8379 | 1 | 8.7052 | 11.2641 | 2.0292 | 0 | 19.6162 | 0 | 3.0431 | 0 | 2014-05-31 | 0.15138 | 72.4273 | 0 | 0 | 0.15138 | 0.097452 | 0.019444 | 0.034487 | 72.4273 | 0 | 0.62997 | 0.68681 | 0.62997 | 0.71159 | 0.70169 | 0.71159 | 0.6296 | 0 | 7.0125 | 1 | 1 | 48.7951 | 0 | 0 | 1 | 0 | 0.84163 | 1 | 8.969 | 14.0801 | 2.464 | 0 | 19.6162 | 0 | 3.6658 | 0 | 0 | 1 | 0 | 0.84163 | 1 | -0.18114 | 0.10483 | 0 | 5.8529 | -0.0577 | 0.47525 | 0 | -6.3459 | 8.969 | 14.0801 | 2.464 | 0 | 19.6162 | 0 | 3.6658 | 0 | 0
2014-06-01 | 0.14117 | 52.3102 | 0 | 0 | 0.13428 | 46.1345 | 0 | 0 | 0.13428 | 0.081974 | 0.019444 | 0.032863 | 46.1345 | 0 | 0.61472 | 0.68027 | 0.61472 | 0.71159 | 0.7017 | 0.71159 | 0.6123 | 0 | 9.4875 | 1 | 1 | 31.1833 | 0 | 0 | 1 | 0 | 0.82146 | 1 | 3.1634 | 4.2212 | 0.86907 | 0 | 19.6031 | 0 | 3.3266 | 0 | 2014-06-01 | 0.14117 | 52.3102 | 0 | 0 | 0.14117 | 0.085429 | 0.019444 | 0.036296 | 52.3102 | 0 | 0.61547 | 0.68155 | 0.61547 | 0.71159 | 0.7017 | 0.71159 | 0.62493 | 0 | 9.4875 | 1 | 1 | 35.3476 | 0 | 0 | 1 | 0 | 0.82576 | 1 | 4.0861 | 7.0353 | 0.57938 | 0 | 19.6031 | 0 | 4.0437 | 0 | 0 | 1 | 0 | 0.82576 | 1 | -0.18114 | 0.10483 | 0 | 5.8529 | -0.0577 | 0.47525 | 0 | -6.3459 | 4.0861 | 7.0353 | 0.57938 | 0 | 19.6031 | 0 | 4.0437 | 0 | 0
2014-06-02 | 0.14797 | 64.1099 | 0 | 0 | 0.14104 | 57.758 | 0 | 0 | 0.14104 | 0.088791 | 0.019444 | 0.032805 | 57.758 | 0 | 0.61916 | 0.68204 | 0.61916 | 0.71159 | 0.7015 | 0.71159 | 0.61257 | 0 | 8.625 | 1 | 1 | 38.8059 | 0 | 0 | 1 | 0 | 0.82217 | 1 | 5.9259 | 7.9075 | 1.628 | 0 | 20.0302 | 0 | 3.3144 | 0 | 2014-06-02 | 0.14797 | 64.1099 | 0 | 0 | 0.14797 | 0.092312 | 0.019444 | 0.036218 | 64.1099 | 0 | 0.62 | 0.68334 | 0.62 | 0.71159 | 0.7015 | 0.71159 | 0.62513 | 0 | 8.625 | 1 | 1 | 43.1079 | 0 | 0 | 1 | 0 | 0.82644 | 1 | 6.1953 | 10.7829 | 2.072 | 0 | 20.0302 | 0 | 4.0275 | 0 | 0 | 1 | 0 | 0.82644 | 1 | -0.18114 | 0.10483 | 0 | 5.8529 | -0.0577 | 0.47525 | 0 | -6.3459 | 6.1953 | 10.7829 | 2.072 | 0 | 20.0302 | 0 | 4.0275 | 0 | 0
2014-06-03 | 0.15108 | 75.3323 | 0 | 0 | 0.14461 | 69.0558 | 0 | 0 | 0.14461 | 0.093766 | 0.019444 | 0.031402 | 69.0558 | 0 | 0.6302 | 0.68592 | 0.6302 | 0.71159 | 0.70129 | 0.71159 | 0.61912 | 0 | 9.3375 | 1 | 1 | 46.5003 | 0 | 0 | 1 | 0 | 0.83917 | 1 | 9.3767 | 11.7761 | 1.8184 | 0 | 20.5079 | 0 | 3.0212 | 0 | 2014-06-03 | 0.15108 | 75.3323 | 0 | 0 | 0.15108 | 0.097287 | 0.019444 | 0.034347 | 75.3323 | 0 | 0.63106 | 0.68726 | 0.63106 | 0.71159 | 0.70129 | 0.71159 | 0.62996 | 0 | 9.3375 | 1 | 1 | 50.7901 | 0 | 0 | 1 | 0 | 0.84286 | 1 | 9.6525 | 14.7201 | 2.273 | 0 | 20.5079 | 0 | 3.6367 | 0 | 0 | 1 | 0 | 0.84286 | 1 | -0.18114 | 0.10483 | 0 | 5.8529 | -0.0577 | 0.47525 | 0 | -6.3459 | 9.6525 | 14.7201 | 2.273 | 0 | 20.5079 | 0 | 3.6367 | 0 | 0
2014-06-04 | 0.15894 | 86.5279 | 0 | 0 | 0.15244 | 80.2973 | 0 | 0 | 0.15244 | 0.10123 | 0.019444 | 0.031768 | 80.2973 | 0 | 0.63272 | 0.68705 | 0.63272 | 0.71159 | 0.70127 | 0.71159 | 0.61741 | 0 | 10.6625 | 1 | 1 | 53.9625 | 0 | 0 | 1 | 0 | 0.83473 | 1 | 11.3313 | 15.4891 | 3.4926 | 0 | 20.5516 | 0 | 3.0978 | 0 | 2014-06-04 | 0.15894 | 86.5279 | 0 | 0 | 0.15894 | 0.10466 | 0.019444 | 0.034836 | 86.5279 | 0 | 0.63435 | 0.68805 | 0.63435 | 0.71159 | 0.70127 | 0.71159 | 0.62869 | 0 | 10.6625 | 1 | 1 | 58.1981 | 0 | 0 | 1 | 0 | 0.83857 | 1 | 12.7132 | 17.7018 | 3.4926 | 0 | 20.5516 | 0 | 3.7387 | 0 | 0 | 1 | 0 | 0.83857 | 1 | -0.18114 | 0.10483 | 0 | 5.8529 | -0.0577 | 0.47525 | 0 | -6.3459 | 12.7132 | 17.7018 | 3.4926 | 0 | 20.5516 | 0 | 3.7387 | 0 | 0
2014-06-05 | 0.14598 | 65.2982 | 0 | 0 | 0.13929 | 58.8844 | 0 | 0 | 0.13929 | 0.087794 | 0.019444 | 0.032055 | 58.8844 | 0 | 0.62301 | 0.68328 | 0.62301 | 0.71159 | 0.70124 | 0.71159 | 0.61607 | 0 | 10.9625 | 1 | 1 | 39.6661 | 0 | 0 | 1 | 0 | 0.83125 | 1 | 6.0957 | 8.134 | 1.6746 | 0 | 20.604 | 0 | 3.1578 | 0 | 2014-06-05 | 0.14598 | 65.2982 | 0 | 0 | 0.14598 | 0.091314 | 0.019444 | 0.035219 | 65.2982 | 0 | 0.62388 | 0.68462 | 0.62388 | 0.71159 | 0.70124 | 0.71159 | 0.62771 | 0 | 10.9625 | 1 | 1 | 44.0187 | 0 | 0 | 1 | 0 | 0.83521 | 1 | 6.3728 | 11.0918 | 2.1314 | 0 | 20.604 | 0 | 3.8187 | 0 | 0 | 1 | 0 | 0.83521 | 1 | -0.18114 | 0.10483 | 0 | 5.8529 | -0.0577 | 0.47525 | 0 | -6.3459 | 6.3728 | 11.0918 | 2.1314 | 0 | 20.604 | 0 | 3.8187 | 0 | 0
2014-06-06 | 0.13982 | 55.0186 | 0 | 0 | 0.1331 | 48.5716 | 0 | 0 | 0.1331 | 0.081299 | 0.019444 | 0.032356 | 48.5716 | 0 | 0.61747 | 0.68117 | 0.61747 | 0.71159 | 0.70112 | 0.71159 | 0.61467 | 0 | 9.4125 | 1 | 1 | 32.888 | 0 | 0 | 1 | 0 | 0.8276 | 1 | 3.369 | 4.4956 | 0.92556 | 0 | 20.8772 | 0 | 3.2206 | 0 | 2014-06-06 | 0.13982 | 55.0186 | 0 | 0 | 0.13982 | 0.084755 | 0.019444 | 0.035619 | 55.0186 | 0 | 0.61826 | 0.68253 | 0.61826 | 0.71159 | 0.70112 | 0.71159 | 0.62667 | 0 | 9.4125 | 1 | 1 | 37.241 | 0 | 0 | 1 | 0 | 0.83169 | 1 | 4.3517 | 7.4926 | 0.61704 | 0 | 20.8772 | 0 | 3.9025 | 0 | 0 | 1 | 0 | 0.83169 | 1 | -0.18114 | 0.10483 | 0 | 5.8529 | -0.0577 | 0.47525 | 0 | -6.3459 | 4.3517 | 7.4926 | 0.61704 | 0 | 20.8772 | 0 | 3.9025 | 0 | 0
2014-06-07 | 0.14465 | 66.9463 | 0 | 0 | 0.13813 | 60.4143 | 0 | 0 | 0.13813 | 0.087129 | 0.019444 | 0.031556 | 60.4143 | 0 | 0.62572 | 0.68416 | 0.62572 | 0.71159 | 0.70093 | 0.71159 | 0.6184 | 0 | 9 | 1 | 1 | 40.7679 | 0 | 0 | 1 | 0 | 0.8373 | 1 | 6.2971 | 8.4027 | 1.73 | 0 | 21.2847 | 0 | 3.0534 | 0 | 2014-06-07 | 0.14465 | 66.9463 | 0 | 0 | 0.14465 | 0.090649 | 0.019444 | 0.034553 | 66.9463 | 0 | 0.62661 | 0.68554 | 0.62661 | 0.71159 | 0.70093 | 0.71159 | 0.62943 | 0 | 9 | 1 | 1 | 45.2077 | 0 | 0 | 1 | 0 | 0.84106 | 1 | 6.5833 | 11.4583 | 2.2018 | 0 | 21.2847 | 0 | 3.6796 | 0 | 0 | 1 | 0 | 0.84106 | 1 | -0.18114 | 0.10483 | 0 | 5.8529 | -0.0577 | 0.47525 | 0 | -6.3459 | 6.5833 | 11.4583 | 2.2018 | 0 | 21.2847 | 0 | 3.6796 | 0 | 0
2014-06-08 | 0.13992 | 66.1723 | 0 | 0 | 0.13381 | 59.7619 | 0 | 0 | 0.13381 | 0.084808 | 0.019444 | 0.029554 | 59.7619 | 0 | 0.63415 | 0.68682 | 0.63415 | 0.71159 | 0.70088 | 0.71159 | 0.62559 | 0 | 11.125 | 1 | 1 | 40.5469 | 0 | 0 | 1 | 0 | 0.85811 | 1 | 6.33 | 8.4467 | 1.739 | 0 | 21.396 | 0 | 2.6352 | 0 | 2014-06-08 | 0.13992 | 66.1723 | 0 | 0 | 0.13992 | 0.088328 | 0.019444 | 0.032149 | 66.1723 | 0 | 0.63505 | 0.68822 | 0.63505 | 0.71159 | 0.70088 | 0.71159 | 0.63513 | 0 | 11.125 | 1 | 1 | 44.9226 | 0 | 0 | 1 | 0 | 0.86136 | 1 | 6.6178 | 11.5182 | 2.2133 | 0 | 21.396 | 0 | 3.1773 | 0 | 0 | 1 | 0 | 0.86136 | 1 | -0.18114 | 0.10483 | 0 | 5.8529 | -0.0577 | 0.47525 | 0 | -6.3459 | 6.6178 | 11.5182 | 2.2133 | 0 | 21.396 | 0 | 3.1773 | 0 | 0
2014-06-09 | 0.13825 | 65.5596 | 0 | 0 | 0.13233 | 59.2389 | 0 | 0 | 0.13233 | 0.084021 | 0.019444 | 0.028865 | 59.2389 | 0 | 0.63695 | 0.6877 | 0.63695 | 0.71159 | 0.70092 | 0.71159 | 0.62798 | 0 | 15.1125 | 1 | 1 | 40.2633 | 0 | 0 | 1 | 0 | 0.86515 | 1 | 6.3067 | 8.4156 | 1.7326 | 0 | 21.3172 | 0 | 2.4911 | 0 | 2014-06-09 | 0.13825 | 65.5596 | 0 | 0 | 0.13825 | 0.087542 | 0.019444 | 0.031263 | 65.5596 | 0 | 0.63785 | 0.68909 | 0.63785 | 0.71159 | 0.70092 | 0.71159 | 0.6368 | 0 | 15.1125 | 1 | 1 | 44.5837 | 0 | 0 | 1 | 0 | 0.86815 | 1 | 6.5934 | 11.4758 | 2.2051 | 0 | 21.3172 | 0 | 2.9922 | 0 | 0 | 1 | 0 | 0.86815 | 1 | -0.18114 | 0.10483 | 0 | 5.8529 | -0.0577 | 0.47525 | 0 | -6.3459 | 6.5934 | 11.4758 | 2.2051 | 0 | 21.3172 | 0 | 2.9922 | 0 | 0
2014-06-10 | 0.15485 | 77.1618 | 0 | 0 | 0.14791 | 70.6529 | 0 | 0 | 0.14791 | 0.095649 | 0.019444 | 0.032817 | 70.6529 | 0 | 0.62357 | 0.68384 | 0.62357 | 0.71159 | 0.70117 | 0.71159 | 0.61252 | 0 | 13.375 | 1 | 1 | 47.3465 | 0 | 0 | 1 | 0 | 0.82202 | 1 | 9.4954 | 11.9252 | 1.8414 | 0 | 20.7676 | 0 | 3.3169 | 0 | 2014-06-10 | 0.15485 | 77.1618 | 0 | 0 | 0.15485 | 0.09917 | 0.019444 | 0.036234 | 77.1618 | 0 | 0.62444 | 0.68519 | 0.62444 | 0.71159 | 0.70117 | 0.71159 | 0.62509 | 0 | 13.375 | 1 | 1 | 51.7814 | 0 | 0 | 1 | 0 | 0.8263 | 1 | 9.7747 | 14.9065 | 2.3017 | 0 | 20.7676 | 0 | 4.0308 | 0 | 0 | 1 | 0 | 0.8263 | 1 | -0.18114 | 0.10483 | 0 | 5.8529 | -0.0577 | 0.47525 | 0 | -6.3459 | 9.7747 | 14.9065 | 2.3017 | 0 | 20.7676 | 0 | 4.0308 | 0 | 0
2014-06-11 | 0.092063 | 28.1094 | 0 | 0 | 0.088429 | 22.8156 | 0 | 0 | 0.088429 | 0.088429 | 0 | 0 | 22.8156 | 0 | 0.61476 | 0.68118 | 0.61476 | 0.71159 | 0.71059 | 0.71159 | 0.5486 | 0 | 6.575 | 1.0057 | 1 | 14.8326 | 0 | 0 | 1 | 0 | 0.7933 | 1 | 4.0851 | 8.2707 | 2.4768 | 0 | 0 | 0 | 0 | 0 | 2014-06-11 | 0.092063 | 28.1094 | 0 | 0 | 0.092063 | 0.092063 | 0 | 0 | 28.1094 | 0 | 0.61223 | 0.68391 | 0.61223 | 0.71159 | 0.71059 | 0.71159 | 0.5486 | 0 | 6.575 | 1.0057 | 1 | 18.7067 | 0 | 0 | 1 | 0 | 0.7933 | 1 | 2.2539 | 14.2857 | 2.1672 | 0 | 0 | 0 | 0 | 0 | 0 | 1 | 0 | 0.7933 | 1 | -0.18114 | 0.10483 | 0 | 5.8529 | -0.0577 | 0.47525 | 0 | -6.3459 | 2.2539 | 14.2857 | 2.1672 | 0 | 0 | 0 | 0 | 0 | 0
2014-06-12 | 0.14159 | 65.5283 | 0 | 0 | 0.13528 | 59.1421 | 0 | 0 | 0.13528 | 0.085592 | 0.019444 | 0.030241 | 59.1421 | 0 | 0.63115 | 0.68586 | 0.63115 | 0.71159 | 0.70105 | 0.71159 | 0.6232 | 0 | 6.95 | 1.0007 | 1 | 40.052 | 0 | 0 | 1 | 0 | 0.85109 | 1 | 6.2234 | 8.3044 | 1.7097 | 0 | 21.0356 | 0 | 2.7788 | 0 | 2014-06-12 | 0.14159 | 65.5283 | 0 | 0 | 0.14159 | 0.089113 | 0.019444 | 0.033033 | 65.5283 | 0 | 0.63204 | 0.68723 | 0.63204 | 0.71159 | 0.70105 | 0.71159 | 0.63347 | 0 | 6.95 | 1.0007 | 1 | 44.4041 | 0 | 0 | 1 | 0 | 0.85459 | 1 | 6.5063 | 11.3242 | 2.176 | 0 | 21.0356 | 0 | 3.362 | 0 | 0 | 1 | 0 | 0.85459 | 1 | -0.18114 | 0.10483 | 0 | 5.8529 | -0.0577 | 0.47525 | 0 | -6.3459 | 6.5063 | 11.3242 | 2.176 | 0 | 21.0356 | 0 | 3.362 | 0 | 0
2014-06-13 | 0.13493 | 53.5805 | 0 | 0 | 0.12864 | 47.341 | 0 | 0 | 0.12864 | 0.078837 | 0.019444 | 0.030363 | 47.341 | 0 | 0.62631 | 0.68396 | 0.62631 | 0.71159 | 0.7012 | 0.71159 | 0.62277 | 0 | 11.25 | 1 | 1 | 32.2208 | 0 | 0 | 1 | 0 | 0.84985 | 1 | 3.3405 | 4.4575 | 0.91773 | 0 | 20.7007 | 0 | 2.8043 | 0 | 2014-06-13 | 0.13493 | 53.5805 | 0 | 0 | 0.13493 | 0.082292 | 0.019444 | 0.03319 | 53.5805 | 0 | 0.6271 | 0.68531 | 0.6271 | 0.71159 | 0.7012 | 0.71159 | 0.63317 | 0 | 11.25 | 1 | 1 | 36.4514 | 0 | 0 | 1 | 0 | 0.85339 | 1 | 4.3149 | 7.4292 | 0.61182 | 0 | 20.7007 | 0 | 3.3948 | 0 | 0 | 1 | 0 | 0.85339 | 1 | -0.18114 | 0.10483 | 0 | 5.8529 | -0.0577 | 0.47525 | 0 | -6.3459 | 4.3149 | 7.4292 | 0.61182 | 0 | 20.7007 | 0 | 3.3948 | 0 | 0
2014-06-14 | 0.14959 | 75.2261 | 0 | 0 | 0.14331 | 68.9993 | 0 | 0 | 0.14331 | 0.093034 | 0.019444 | 0.030832 | 68.9993 | 0 | 0.63301 | 0.6868 | 0.63301 | 0.71159 | 0.70126 | 0.71159 | 0.62178 | 0 | 8.7375 | 1 | 1 | 46.5526 | 0 | 0 | 1 | 0 | 0.84607 | 1 | 9.1311 | 11.8151 | 2.1285 | 0 | 20.5758 | 0 | 2.9022 | 0 | 2014-06-14 | 0.14959 | 75.2261 | 0 | 0 | 0.14959 | 0.096554 | 0.019444 | 0.033587 | 75.2261 | 0 | 0.63388 | 0.68814 | 0.63388 | 0.71159 | 0.70126 | 0.71159 | 0.63192 | 0 | 8.7375 | 1 | 1 | 50.8149 | 0 | 0 | 1 | 0 | 0.84953 | 1 | 9.4078 | 14.7689 | 2.5846 | 0 | 20.5758 | 0 | 3.4779 | 0 | 0 | 1 | 0 | 0.84953 | 1 | -0.18114 | 0.10483 | 0 | 5.8529 | -0.0577 | 0.47525 | 0 | -6.3459 | 9.4078 | 14.7689 | 2.5846 | 0 | 20.5758 | 0 | 3.4779 | 0 | 0
2014-06-15 | 0.13632 | 53.2688 | 0 | 0 | 0.13004 | 47.0871 | 0 | 0 | 0.13004 | 0.079551 | 0.019444 | 0.031043 | 47.0871 | 0 | 0.62367 | 0.68312 | 0.62367 | 0.71159 | 0.70132 | 0.71159 | 0.62079 | 0 | 9.775 | 1 | 1 | 31.9999 | 0 | 0 | 1 | 0 | 0.84352 | 1 | 3.2993 | 4.4026 | 0.90641 | 0 | 20.4453 | 0 | 2.9463 | 0 | 2014-06-15 | 0.13632 | 53.2688 | 0 | 0 | 0.13632 | 0.083007 | 0.019444 | 0.033869 | 53.2688 | 0 | 0.62445 | 0.68445 | 0.62445 | 0.71159 | 0.70132 | 0.71159 | 0.63119 | 0 | 9.775 | 1 | 1 | 36.1855 | 0 | 0 | 1 | 0 | 0.84706 | 1 | 4.2616 | 7.3376 | 0.60427 | 0 | 20.4453 | 0 | 3.5367 | 0 | 0 | 1 | 0 | 0.84706 | 1 | -0.18114 | 0.10483 | 0 | 5.8529 | -0.0577 | 0.47525 | 0 | -6.3459 | 4.2616 | 7.3376 | 0.60427 | 0 | 20.4453 | 0 | 3.5367 | 0 | 0
2014-06-16 | 0.14005 | 63.0779 | 0 | 0 | 0.13392 | 56.9443 | 0 | 0 | 0.13392 | 0.084869 | 0.019444 | 0.029608 | 56.9443 | 0 | 0.63344 | 0.68656 | 0.63344 | 0.71159 | 0.70138 | 0.71159 | 0.6254 | 0 | 13.7625 | 1 | 1 | 38.6237 | 0 | 0 | 1 | 0 | 0.85756 | 1 | 6.007 | 8.0157 | 1.6503 | 0 | 20.3042 | 0 | 2.6465 | 0 | 2014-06-16 | 0.14005 | 63.0779 | 0 | 0 | 0.14005 | 0.08839 | 0.019444 | 0.032218 | 63.0779 | 0 | 0.63429 | 0.68788 | 0.63429 | 0.71159 | 0.70138 | 0.71159 | 0.635 | 0 | 13.7625 | 1 | 1 | 42.807 | 0 | 0 | 1 | 0 | 0.86083 | 1 | 6.2801 | 10.9304 | 2.1004 | 0 | 20.3042 | 0 | 3.1919 | 0 | 0 | 1 | 0 | 0.86083 | 1 | -0.18114 | 0.10483 | 0 | 5.8529 | -0.0577 | 0.47525 | 0 | -6.3459 | 6.2801 | 10.9304 | 2.1004 | 0 | 20.3042 | 0 | 3.1919 | 0 | 0
2014-06-17 | 0.14906 | 72.9732 | 0 | 0 | 0.14268 | 66.8745 | 0 | 0 | 0.14268 | 0.092731 | 0.019444 | 0.030501 | 66.8745 | 0 | 0.63358 | 0.68696 | 0.63358 | 0.71159 | 0.70154 | 0.71159 | 0.62229 | 0 | 14.4875 | 1 | 1 | 45.1424 | 0 | 0 | 1 | 0 | 0.84844 | 1 | 9.1244 | 11.4593 | 1.7694 | 0 | 19.9562 | 0 | 2.8331 | 0 | 2014-06-17 | 0.14906 | 72.9732 | 0 | 0 | 0.14906 | 0.096251 | 0.019444 | 0.033367 | 72.9732 | 0 | 0.63442 | 0.68826 | 0.63442 | 0.71159 | 0.70154 | 0.71159 | 0.63284 | 0 | 14.4875 | 1 | 1 | 49.3167 | 0 | 0 | 1 | 0 | 0.85203 | 1 | 9.3928 | 14.3241 | 2.2118 | 0 | 19.9562 | 0 | 3.4319 | 0 | 0 | 1 | 0 | 0.85203 | 1 | -0.18114 | 0.10483 | 0 | 5.8529 | -0.0577 | 0.47525 | 0 | -6.3459 | 9.3928 | 14.3241 | 2.2118 | 0 | 19.9562 | 0 | 3.4319 | 0 | 0
2014-06-18 | 0.15591 | 82.8972 | 0 | 0 | 0.14961 | 76.9328 | 0 | 0 | 0.14961 | 0.099684 | 0.019444 | 0.030484 | 76.9328 | 0 | 0.63767 | 0.68856 | 0.63767 | 0.71159 | 0.7016 | 0.71159 | 0.62236 | 0 | 13.1875 | 1 | 1 | 51.899 | 0 | 0 | 1 | 0 | 0.84862 | 1 | 10.9314 | 14.9424 | 3.3694 | 0 | 19.8263 | 0 | 2.8295 | 0 | 2014-06-18 | 0.15591 | 82.8972 | 0 | 0 | 0.15591 | 0.10312 | 0.019444 | 0.033345 | 82.8972 | 0 | 0.63924 | 0.68953 | 0.63924 | 0.71159 | 0.7016 | 0.71159 | 0.63288 | 0 | 13.1875 | 1 | 1 | 55.9644 | 0 | 0 | 1 | 0 | 0.8522 | 1 | 12.2645 | 17.0771 | 3.3694 | 0 | 19.8263 | 0 | 3.4272 | 0 | 0 | 1 | 0 | 0.8522 | 1 | -0.18114 | 0.10483 | 0 | 5.8529 | -0.0577 | 0.47525 | 0 | -6.3459 | 12.2645 | 17.0771 | 3.3694 | 0 | 19.8263 | 0 | 3.4272 | 0 | 0
2014-06-19 | 0.14447 | 63.0351 | 0 | 0 | 0.13798 | 56.8611 | 0 | 0 | 0.13798 | 0.087041 | 0.019444 | 0.03149 | 56.8611 | 0 | 0.62543 | 0.68401 | 0.62543 | 0.71159 | 0.70155 | 0.71159 | 0.61871 | 0 | 10.7125 | 1 | 1 | 38.3669 | 0 | 0 | 1 | 0 | 0.8381 | 1 | 5.8985 | 7.8708 | 1.6205 | 0 | 19.9374 | 0 | 3.0397 | 0 | 2014-06-19 | 0.14447 | 63.0351 | 0 | 0 | 0.14447 | 0.090562 | 0.019444 | 0.034465 | 63.0351 | 0 | 0.62627 | 0.68531 | 0.62627 | 0.71159 | 0.70155 | 0.71159 | 0.62965 | 0 | 10.7125 | 1 | 1 | 42.5606 | 0 | 0 | 1 | 0 | 0.84183 | 1 | 6.1666 | 10.733 | 2.0624 | 0 | 19.9374 | 0 | 3.6612 | 0 | 0 | 1 | 0 | 0.84183 | 1 | -0.18114 | 0.10483 | 0 | 5.8529 | -0.0577 | 0.47525 | 0 | -6.3459 | 6.1666 | 10.733 | 2.0624 | 0 | 19.9374 | 0 | 3.6612 | 0 | 0
2014-06-20 | 0.13875 | 53.3289 | 0 | 0 | 0.13217 | 47.09 | 0 | 0 | 0.13217 | 0.080768 | 0.019444 | 0.031957 | 47.09 | 0 | 0.61924 | 0.68171 | 0.61924 | 0.71159 | 0.7014 | 0.71159 | 0.61653 | 0 | 11.55 | 1 | 1 | 31.9184 | 0 | 0 | 1 | 0 | 0.83244 | 1 | 3.2684 | 4.3613 | 0.89791 | 0 | 20.2536 | 0 | 3.1372 | 0 | 2014-06-20 | 0.13875 | 53.3289 | 0 | 0 | 0.13875 | 0.084223 | 0.019444 | 0.035087 | 53.3289 | 0 | 0.62001 | 0.68303 | 0.62001 | 0.71159 | 0.7014 | 0.71159 | 0.62805 | 0 | 11.55 | 1 | 1 | 36.1339 | 0 | 0 | 1 | 0 | 0.83637 | 1 | 4.2217 | 7.2688 | 0.59861 | 0 | 20.2536 | 0 | 3.7912 | 0 | 0 | 1 | 0 | 0.83637 | 1 | -0.18114 | 0.10483 | 0 | 5.8529 | -0.0577 | 0.47525 | 0 | -6.3459 | 4.2217 | 7.2688 | 0.59861 | 0 | 20.2536 | 0 | 3.7912 | 0 | 0
2014-06-21 | 0.14761 | 64.324 | 0 | 0 | 0.14072 | 57.961 | 0 | 0 | 0.14072 | 0.08861 | 0.019444 | 0.032669 | 57.961 | 0 | 0.61986 | 0.68226 | 0.61986 | 0.71159 | 0.70146 | 0.71159 | 0.61321 | 0 | 9.075 | 1 | 1 | 38.9611 | 0 | 0 | 1 | 0 | 0.82382 | 1 | 5.9566 | 7.9484 | 1.6364 | 0 | 20.1337 | 0 | 3.2859 | 0 | 2014-06-21 | 0.14761 | 64.324 | 0 | 0 | 0.14761 | 0.092131 | 0.019444 | 0.036036 | 64.324 | 0 | 0.6207 | 0.68357 | 0.6207 | 0.71159 | 0.70146 | 0.71159 | 0.6256 | 0 | 9.075 | 1 | 1 | 43.2721 | 0 | 0 | 1 | 0 | 0.82804 | 1 | 6.2273 | 10.8387 | 2.0827 | 0 | 20.1337 | 0 | 3.9896 | 0 | 0 | 1 | 0 | 0.82804 | 1 | -0.18114 | 0.10483 | 0 | 5.8529 | -0.0577 | 0.47525 | 0 | -6.3459 | 6.2273 | 10.8387 | 2.0827 | 0 | 20.1337 | 0 | 3.9896 | 0 | 0
2014-06-22 | 0.14636 | 63.7111 | 0 | 0 | 0.13963 | 57.4321 | 0 | 0 | 0.13963 | 0.087987 | 0.019444 | 0.0322 | 57.4321 | 0 | 0.62206 | 0.68295 | 0.62206 | 0.71159 | 0.70151 | 0.71159 | 0.61539 | 0 | 9.6625 | 1 | 1 | 38.6638 | 0 | 0 | 1 | 0 | 0.82949 | 1 | 5.9233 | 7.9039 | 1.6273 | 0 | 20.0212 | 0 | 3.1881 | 0 | 2014-06-22 | 0.14636 | 63.7111 | 0 | 0 | 0.14636 | 0.091507 | 0.019444 | 0.035412 | 63.7111 | 0 | 0.6229 | 0.68426 | 0.6229 | 0.71159 | 0.70151 | 0.71159 | 0.62721 | 0 | 9.6625 | 1 | 1 | 42.922 | 0 | 0 | 1 | 0 | 0.83352 | 1 | 6.1925 | 10.7781 | 2.0711 | 0 | 20.0212 | 0 | 3.8592 | 0 | 0 | 1 | 0 | 0.83352 | 1 | -0.18114 | 0.10483 | 0 | 5.8529 | -0.0577 | 0.47525 | 0 | -6.3459 | 6.1925 | 10.7781 | 2.0711 | 0 | 20.0212 | 0 | 3.8592 | 0 | 0
2014-06-23 | 0.14393 | 63.8708 | 0 | 0 | 0.1375 | 57.6338 | 0 | 0 | 0.1375 | 0.086768 | 0.019444 | 0.031285 | 57.6338 | 0 | 0.62657 | 0.68438 | 0.62657 | 0.71159 | 0.70139 | 0.71159 | 0.61966 | 0 | 10.2 | 1 | 1 | 38.9168 | 0 | 0 | 1 | 0 | 0.84058 | 1 | 5.9975 | 8.0029 | 1.6477 | 0 | 20.2719 | 0 | 2.9969 | 0 | 2014-06-23 | 0.14393 | 63.8708 | 0 | 0 | 0.14393 | 0.090289 | 0.019444 | 0.034192 | 63.8708 | 0 | 0.62742 | 0.68571 | 0.62742 | 0.71159 | 0.70139 | 0.71159 | 0.63036 | 0 | 10.2 | 1 | 1 | 43.1563 | 0 | 0 | 1 | 0 | 0.84423 | 1 | 6.2701 | 10.9131 | 2.097 | 0 | 20.2719 | 0 | 3.6042 | 0 | 0 | 1 | 0 | 0.84423 | 1 | -0.18114 | 0.10483 | 0 | 5.8529 | -0.0577 | 0.47525 | 0 | -6.3459 | 6.2701 | 10.9131 | 2.097 | 0 | 20.2719 | 0 | 3.6042 | 0 | 0
2014-06-24 | 0.15099 | 74.88 | 0 | 0 | 0.14454 | 68.6401 | 0 | 0 | 0.14454 | 0.093722 | 0.019444 | 0.031369 | 68.6401 | 0 | 0.63027 | 0.68594 | 0.63027 | 0.71159 | 0.70134 | 0.71159 | 0.61927 | 0 | 11.4 | 1 | 1 | 46.2234 | 0 | 0 | 1 | 0 | 0.83957 | 1 | 9.3185 | 11.703 | 1.8071 | 0 | 20.3805 | 0 | 3.0144 | 0 | 2014-06-24 | 0.15099 | 74.88 | 0 | 0 | 0.15099 | 0.097243 | 0.019444 | 0.034303 | 74.88 | 0 | 0.63113 | 0.68726 | 0.63113 | 0.71159 | 0.70134 | 0.71159 | 0.63007 | 0 | 11.4 | 1 | 1 | 50.4881 | 0 | 0 | 1 | 0 | 0.84324 | 1 | 9.5925 | 14.6287 | 2.2588 | 0 | 20.3805 | 0 | 3.6275 | 0 | 0 | 1 | 0 | 0.84324 | 1 | -0.18114 | 0.10483 | 0 | 5.8529 | -0.0577 | 0.47525 | 0 | -6.3459 | 9.5925 | 14.6287 | 2.2588 | 0 | 20.3805 | 0 | 3.6275 | 0 | 0
2014-06-25 | 0.088463 | 27.1832 | 0 | 0 | 0.08483 | 21.9945 | 0 | 0 | 0.08483 | 0.08483 | 0 | 0 | 21.9945 | 0 | 0.62757 | 0.6852 | 0.62757 | 0.71159 | 0.71059 | 0.71159 | 0.57117 | 0 | 11.875 | 1 | 1 | 14.4822 | 0 | 0 | 1 | 0 | 0.82946 | 1 | 3.9886 | 8.0753 | 2.4183 | 0 | 0 | 0 | 0 | 0 | 2014-06-25 | 0.088463 | 27.1832 | 0 | 0 | 0.088463 | 0.088463 | 0 | 0 | 27.1832 | 0 | 0.6251 | 0.68786 | 0.6251 | 0.71159 | 0.71059 | 0.71159 | 0.57117 | 0 | 11.875 | 1 | 1 | 18.2649 | 0 | 0 | 1 | 0 | 0.82946 | 1 | 2.2006 | 13.9483 | 2.116 | 0 | 0 | 0 | 0 | 0 | 0 | 1 | 0 | 0.82946 | 1 | -0.18114 | 0.10483 | 0 | 5.8529 | -0.0577 | 0.47525 | 0 | -6.3459 | 2.2006 | 13.9483 | 2.116 | 0 | 0 | 0 | 0 | 0 | 0
2014-06-26 | 0.14222 | 63.9001 | 0 | 0 | 0.13601 | 57.7003 | 0 | 0 | 0.13601 | 0.085918 | 0.019444 | 0.030646 | 57.7003 | 0 | 0.6297 | 0.68538 | 0.6297 | 0.71159 | 0.70133 | 0.71159 | 0.62264 | 0 | 13.7625 | 1 | 1 | 39.0416 | 0 | 0 | 1 | 0 | 0.84832 | 1 | 6.0406 | 8.0604 | 1.6595 | 0 | 20.4176 | 0 | 2.8634 | 0 | 2014-06-26 | 0.14222 | 63.9001 | 0 | 0 | 0.14222 | 0.089439 | 0.019444 | 0.03334 | 63.9001 | 0 | 0.63056 | 0.68671 | 0.63056 | 0.71159 | 0.70133 | 0.71159 | 0.63255 | 0 | 13.7625 | 1 | 1 | 43.2626 | 0 | 0 | 1 | 0 | 0.8517 | 1 | 6.3151 | 10.9915 | 2.1121 | 0 | 20.4176 | 0 | 3.4262 | 0 | 0 | 1 | 0 | 0.8517 | 1 | -0.18114 | 0.10483 | 0 | 5.8529 | -0.0577 | 0.47525 | 0 | -6.3459 | 6.3151 | 10.9915 | 2.1121 | 0 | 20.4176 | 0 | 3.4262 | 0 | 0
2014-06-27 | 0.1374 | 53.688 | 0 | 0 | 0.13099 | 47.4375 | 0 | 0 | 0.13099 | 0.080093 | 0.019444 | 0.03145 | 47.4375 | 0 | 0.62174 | 0.68251 | 0.62174 | 0.71159 | 0.70128 | 0.71159 | 0.61889 | 0 | 13.6375 | 1 | 1 | 32.2016 | 0 | 0 | 1 | 0 | 0.83859 | 1 | 3.3126 | 4.4202 | 0.91005 | 0 | 20.5275 | 0 | 3.0312 | 0 | 2014-06-27 | 0.1374 | 53.688 | 0 | 0 | 0.1374 | 0.083548 | 0.019444 | 0.034411 | 53.688 | 0 | 0.62252 | 0.68385 | 0.62252 | 0.71159 | 0.70128 | 0.71159 | 0.62979 | 0 | 13.6375 | 1 | 1 | 36.43 | 0 | 0 | 1 | 0 | 0.8423 | 1 | 4.2788 | 7.3671 | 0.6067 | 0 | 20.5275 | 0 | 3.65 | 0 | 0 | 1 | 0 | 0.8423 | 1 | -0.18114 | 0.10483 | 0 | 5.8529 | -0.0577 | 0.47525 | 0 | -6.3459 | 4.2788 | 7.3671 | 0.6067 | 0 | 20.5275 | 0 | 3.65 | 0 | 0
2014-06-28 | 0.15103 | 75.811 | 0 | 0 | 0.14457 | 69.5035 | 0 | 0 | 0.14457 | 0.093754 | 0.019444 | 0.031373 | 69.5035 | 0 | 0.63045 | 0.686 | 0.63045 | 0.71159 | 0.70123 | 0.71159 | 0.61925 | 0 | 11.85 | 1 | 1 | 46.8073 | 0 | 0 | 1 | 0 | 0.83951 | 1 | 9.1607 | 11.8534 | 2.1354 | 0 | 20.6425 | 0 | 3.0153 | 0 | 2014-06-28 | 0.15103 | 75.811 | 0 | 0 | 0.15103 | 0.097275 | 0.019444 | 0.034309 | 75.811 | 0 | 0.63132 | 0.68734 | 0.63132 | 0.71159 | 0.70123 | 0.71159 | 0.63005 | 0 | 11.85 | 1 | 1 | 51.1192 | 0 | 0 | 1 | 0 | 0.84319 | 1 | 9.4383 | 14.8167 | 2.5929 | 0 | 20.6425 | 0 | 3.6287 | 0 | 0 | 1 | 0 | 0.84319 | 1 | -0.18114 | 0.10483 | 0 | 5.8529 | -0.0577 | 0.47525 | 0 | -6.3459 | 9.4383 | 14.8167 | 2.5929 | 0 | 20.6425 | 0 | 3.6287 | 0 | 0
2014-06-29 | 0.13415 | 53.5288 | 0 | 0 | 0.12796 | 47.3086 | 0 | 0 | 0.12796 | 0.078472 | 0.019444 | 0.030044 | 47.3086 | 0 | 0.62764 | 0.68438 | 0.62764 | 0.71159 | 0.70118 | 0.71159 | 0.62388 | 0 | 12.325 | 1 | 1 | 32.2228 | 0 | 0 | 1 | 0 | 0.85311 | 1 | 3.3483 | 4.468 | 0.91987 | 0 | 20.749 | 0 | 2.7376 | 0 | 2014-06-29 | 0.13415 | 53.5288 | 0 | 0 | 0.13415 | 0.081928 | 0.019444 | 0.032779 | 53.5288 | 0 | 0.62843 | 0.68573 | 0.62843 | 0.71159 | 0.70118 | 0.71159 | 0.63395 | 0 | 12.325 | 1 | 1 | 36.4429 | 0 | 0 | 1 | 0 | 0.85653 | 1 | 4.3249 | 7.4466 | 0.61325 | 0 | 20.749 | 0 | 3.3091 | 0 | 0 | 1 | 0 | 0.85653 | 1 | -0.18114 | 0.10483 | 0 | 5.8529 | -0.0577 | 0.47525 | 0 | -6.3459 | 4.3249 | 7.4466 | 0.61325 | 0 | 20.749 | 0 | 3.3091 | 0 | 0
2014-06-30 | 0.14145 | 64.1732 | 0 | 0 | 0.13516 | 57.9123 | 0 | 0 | 0.13516 | 0.085528 | 0.019444 | 0.030185 | 57.9123 | 0 | 0.63118 | 0.68585 | 0.63118 | 0.71159 | 0.70126 | 0.71159 | 0.62339 | 0 | 13.9875 | 1 | 1 | 39.2219 | 0 | 0 | 1 | 0 | 0.85166 | 1 | 6.0868 | 8.1221 | 1.6722 | 0 | 20.5737 | 0 | 2.7671 | 0 | 2014-06-30 | 0.14145 | 64.1732 | 0 | 0 | 0.14145 | 0.089049 | 0.019444 | 0.032961 | 64.1732 | 0 | 0.63204 | 0.68719 | 0.63204 | 0.71159 | 0.70126 | 0.71159 | 0.6336 | 0 | 13.9875 | 1 | 1 | 43.488 | 0 | 0 | 1 | 0 | 0.85514 | 1 | 6.3634 | 11.0755 | 2.1282 | 0 | 20.5737 | 0 | 3.347 | 0 | 0 | 1 | 0 | 0.85514 | 1 | -0.18114 | 0.10483 | 0 | 5.8529 | -0.0577 | 0.47525 | 0 | -6.3459 | 6.3634 | 11.0755 | 2.1282 | 0 | 20.5737 | 0 | 3.347 | 0 | 0
2014-07-01 | 0.15053 | 74.6639 | 0 | 0 | 0.14413 | 68.4518 | 0 | 0 | 0.14413 | 0.093493 | 0.019444 | 0.031197 | 68.4518 | 0 | 0.63108 | 0.68619 | 0.63108 | 0.71159 | 0.70136 | 0.71159 | 0.62007 | 0 | 15.2125 | 1 | 1 | 46.1234 | 0 | 0 | 1 | 0 | 0.84165 | 1 | 9.3047 | 11.6856 | 1.8044 | 0 | 20.3503 | 0 | 2.9784 | 0 | 2014-07-01 | 0.15053 | 74.6639 | 0 | 0 | 0.15053 | 0.097014 | 0.019444 | 0.034074 | 74.6639 | 0 | 0.63193 | 0.68752 | 0.63193 | 0.71159 | 0.70136 | 0.71159 | 0.63066 | 0 | 15.2125 | 1 | 1 | 50.3707 | 0 | 0 | 1 | 0 | 0.84526 | 1 | 9.5783 | 14.607 | 2.2555 | 0 | 20.3503 | 0 | 3.5796 | 0 | 0 | 1 | 0 | 0.84526 | 1 | -0.18114 | 0.10483 | 0 | 5.8529 | -0.0577 | 0.47525 | 0 | -6.3459 | 9.5783 | 14.607 | 2.2555 | 0 | 20.3503 | 0 | 3.5796 | 0 | 0
2014-07-02 | 0.1534 | 83.461 | 0 | 0 | 0.1474 | 77.5243 | 0 | 0 | 0.1474 | 0.098503 | 0.019444 | 0.029449 | 77.5243 | 0 | 0.6422 | 0.69002 | 0.6422 | 0.71159 | 0.70145 | 0.71159 | 0.62595 | 0 | 13.9125 | 1 | 1 | 52.4721 | 0 | 0 | 1 | 0 | 0.85918 | 1 | 11.1072 | 15.1828 | 3.4236 | 0 | 20.1452 | 0 | 2.6133 | 0 | 2014-07-02 | 0.1534 | 83.461 | 0 | 0 | 0.1534 | 0.10194 | 0.019444 | 0.032014 | 83.461 | 0 | 0.6438 | 0.691 | 0.6438 | 0.71159 | 0.70145 | 0.71159 | 0.63539 | 0 | 13.9125 | 1 | 1 | 56.5315 | 0 | 0 | 1 | 0 | 0.8624 | 1 | 12.4618 | 17.3517 | 3.4236 | 0 | 20.1452 | 0 | 3.1492 | 0 | 0 | 1 | 0 | 0.8624 | 1 | -0.18114 | 0.10483 | 0 | 5.8529 | -0.0577 | 0.47525 | 0 | -6.3459 | 12.4618 | 17.3517 | 3.4236 | 0 | 20.1452 | 0 | 3.1492 | 0 | 0
2014-07-03 | 0.13987 | 61.5937 | 0 | 0 | 0.13376 | 55.5979 | 0 | 0 | 0.13376 | 0.084786 | 0.019444 | 0.029535 | 55.5979 | 0 | 0.63352 | 0.68656 | 0.63352 | 0.71159 | 0.70161 | 0.71159 | 0.62565 | 0 | 14.075 | 1 | 1 | 37.7146 | 0 | 0 | 1 | 0 | 0.85831 | 1 | 5.8578 | 7.8165 | 1.6093 | 0 | 19.7998 | 0 | 2.6311 | 0 | 2014-07-03 | 0.13987 | 61.5937 | 0 | 0 | 0.13987 | 0.088306 | 0.019444 | 0.032124 | 61.5937 | 0 | 0.63435 | 0.68785 | 0.63435 | 0.71159 | 0.70161 | 0.71159 | 0.63518 | 0 | 14.075 | 1 | 1 | 41.8032 | 0 | 0 | 1 | 0 | 0.86155 | 1 | 6.1241 | 10.6589 | 2.0482 | 0 | 19.7998 | 0 | 3.1722 | 0 | 0 | 1 | 0 | 0.86155 | 1 | -0.18114 | 0.10483 | 0 | 5.8529 | -0.0577 | 0.47525 | 0 | -6.3459 | 6.1241 | 10.6589 | 2.0482 | 0 | 19.7998 | 0 | 3.1722 | 0 | 0
2014-07-04 | 0.13221 | 50.4135 | 0 | 0 | 0.12625 | 44.5699 | 0 | 0 | 0.12625 | 0.077561 | 0.019444 | 0.029245 | 44.5699 | 0 | 0.63065 | 0.6853 | 0.63065 | 0.71159 | 0.7017 | 0.71159 | 0.62666 | 0 | 14.5125 | 1 | 1 | 30.412 | 0 | 0 | 1 | 0 | 0.86126 | 1 | 3.1617 | 4.2189 | 0.86859 | 0 | 19.5922 | 0 | 2.5706 | 0 | 2014-07-04 | 0.13221 | 50.4135 | 0 | 0 | 0.13221 | 0.081016 | 0.019444 | 0.031752 | 50.4135 | 0 | 0.6314 | 0.68658 | 0.6314 | 0.71159 | 0.7017 | 0.71159 | 0.63588 | 0 | 14.5125 | 1 | 1 | 34.3809 | 0 | 0 | 1 | 0 | 0.86441 | 1 | 4.0838 | 7.0314 | 0.57906 | 0 | 19.5922 | 0 | 3.0944 | 0 | 0 | 1 | 0 | 0.86441 | 1 | -0.18114 | 0.10483 | 0 | 5.8529 | -0.0577 | 0.47525 | 0 | -6.3459 | 4.0838 | 7.0314 | 0.57906 | 0 | 19.5922 | 0 | 3.0944 | 0 | 0
2014-07-05 | 0.13693 | 59.6058 | 0 | 0 | 0.13116 | 53.8502 | 0 | 0 | 0.13116 | 0.0834 | 0.019444 | 0.02832 | 53.8502 | 0 | 0.63831 | 0.68806 | 0.63831 | 0.71159 | 0.70182 | 0.71159 | 0.62987 | 0 | 15.3875 | 1 | 1 | 36.6432 | 0 | 0 | 1 | 0 | 0.8707 | 1 | 5.7213 | 7.6344 | 1.5718 | 0 | 19.3384 | 0 | 2.3774 | 0 | 2014-07-05 | 0.13693 | 59.6058 | 0 | 0 | 0.13693 | 0.086921 | 0.019444 | 0.030563 | 59.6058 | 0 | 0.63912 | 0.68932 | 0.63912 | 0.71159 | 0.70182 | 0.71159 | 0.63812 | 0 | 15.3875 | 1 | 1 | 40.5766 | 0 | 0 | 1 | 0 | 0.87352 | 1 | 5.9813 | 10.4105 | 2.0004 | 0 | 19.3384 | 0 | 2.8459 | 0 | 0 | 1 | 0 | 0.87352 | 1 | -0.18114 | 0.10483 | 0 | 5.8529 | -0.0577 | 0.47525 | 0 | -6.3459 | 5.9813 | 10.4105 | 2.0004 | 0 | 19.3384 | 0 | 2.8459 | 0 | 0
2014-07-06 | 0.1389 | 59.2481 | 0 | 0 | 0.13291 | 53.4844 | 0 | 0 | 0.13291 | 0.084328 | 0.019444 | 0.029133 | 53.4844 | 0 | 0.63484 | 0.68695 | 0.63484 | 0.71159 | 0.70195 | 0.71159 | 0.62705 | 0 | 15.95 | 1 | 1 | 36.3149 | 0 | 0 | 1 | 0 | 0.8624 | 1 | 5.6381 | 7.5234 | 1.5489 | 0 | 19.0572 | 0 | 2.5473 | 0 | 2014-07-06 | 0.1389 | 59.2481 | 0 | 0 | 0.1389 | 0.087848 | 0.019444 | 0.031608 | 59.2481 | 0 | 0.63564 | 0.68819 | 0.63564 | 0.71159 | 0.70195 | 0.71159 | 0.63615 | 0 | 15.95 | 1 | 1 | 40.2464 | 0 | 0 | 1 | 0 | 0.86551 | 1 | 5.8944 | 10.2591 | 1.9714 | 0 | 19.0572 | 0 | 3.0644 | 0 | 0 | 1 | 0 | 0.86551 | 1 | -0.18114 | 0.10483 | 0 | 5.8529 | -0.0577 | 0.47525 | 0 | -6.3459 | 5.8944 | 10.2591 | 1.9714 | 0 | 19.0572 | 0 | 3.0644 | 0 | 0
2014-07-07 | 0.1391 | 58.8179 | 0 | 0 | 0.13308 | 53.089 | 0 | 0 | 0.13308 | 0.084423 | 0.019444 | 0.029217 | 53.089 | 0 | 0.63442 | 0.68681 | 0.63442 | 0.71159 | 0.70202 | 0.71159 | 0.62676 | 0 | 15.1375 | 1 | 1 | 36.0373 | 0 | 0 | 1 | 0 | 0.86155 | 1 | 5.5888 | 7.4576 | 1.5354 | 0 | 18.8907 | 0 | 2.5648 | 0 | 2014-07-07 | 0.1391 | 58.8179 | 0 | 0 | 0.1391 | 0.087944 | 0.019444 | 0.031716 | 58.8179 | 0 | 0.63521 | 0.68804 | 0.63521 | 0.71159 | 0.70202 | 0.71159 | 0.63595 | 0 | 15.1375 | 1 | 1 | 39.944 | 0 | 0 | 1 | 0 | 0.86468 | 1 | 5.8429 | 10.1695 | 1.9541 | 0 | 18.8907 | 0 | 3.0869 | 0 | 0 | 1 | 0 | 0.86468 | 1 | -0.18114 | 0.10483 | 0 | 5.8529 | -0.0577 | 0.47525 | 0 | -6.3459 | 5.8429 | 10.1695 | 1.9541 | 0 | 18.8907 | 0 | 3.0869 | 0 | 0
2014-07-08 | 0.15297 | 69.4179 | 0 | 0 | 0.14626 | 63.5442 | 0 | 0 | 0.14626 | 0.09471 | 0.019444 | 0.032111 | 63.5442 | 0 | 0.62558 | 0.68435 | 0.62558 | 0.71159 | 0.70214 | 0.71159 | 0.61581 | 0 | 12.75 | 1 | 1 | 42.6505 | 0 | 0 | 1 | 0 | 0.83058 | 1 | 8.5145 | 10.6933 | 1.6512 | 0 | 18.6222 | 0 | 3.1694 | 0 | 2014-07-08 | 0.15297 | 69.4179 | 0 | 0 | 0.15297 | 0.09823 | 0.019444 | 0.035292 | 69.4179 | 0 | 0.62636 | 0.68557 | 0.62636 | 0.71159 | 0.70214 | 0.71159 | 0.62752 | 0 | 12.75 | 1 | 1 | 46.6519 | 0 | 0 | 1 | 0 | 0.83457 | 1 | 8.765 | 13.3666 | 2.064 | 0 | 18.6222 | 0 | 3.8342 | 0 | 0 | 1 | 0 | 0.83457 | 1 | -0.18114 | 0.10483 | 0 | 5.8529 | -0.0577 | 0.47525 | 0 | -6.3459 | 8.765 | 13.3666 | 2.064 | 0 | 18.6222 | 0 | 3.8342 | 0 | 0
2014-07-09 | 0.089118 | 24.9467 | 0 | 0 | 0.085485 | 20.1955 | 0 | 0 | 0.085485 | 0.085485 | 0 | 0 | 20.1955 | 0 | 0.62457 | 0.68414 | 0.62457 | 0.71159 | 0.71059 | 0.71159 | 0.56706 | 0 | 9.9125 | 1 | 1 | 13.2571 | 0 | 0 | 1 | 0 | 0.82288 | 1 | 3.6512 | 7.3922 | 2.2137 | 0 | 0 | 0 | 0 | 0 | 2014-07-09 | 0.089118 | 24.9467 | 0 | 0 | 0.089118 | 0.089118 | 0 | 0 | 24.9467 | 0 | 0.62231 | 0.68658 | 0.62231 | 0.71159 | 0.71059 | 0.71159 | 0.56706 | 0 | 9.9125 | 1 | 1 | 16.7198 | 0 | 0 | 1 | 0 | 0.82288 | 1 | 2.0145 | 12.7683 | 1.937 | 0 | 0 | 0 | 0 | 0 | 0 | 1 | 0 | 0.82288 | 1 | -0.18114 | 0.10483 | 0 | 5.8529 | -0.0577 | 0.47525 | 0 | -6.3459 | 2.0145 | 12.7683 | 1.937 | 0 | 0 | 0 | 0 | 0 | 0
2014-07-10 | 0.14081 | 59.141 | 0 | 0 | 0.13459 | 53.3485 | 0 | 0 | 0.13459 | 0.085224 | 0.019444 | 0.029919 | 53.3485 | 0 | 0.63152 | 0.68589 | 0.63152 | 0.71159 | 0.70203 | 0.71159 | 0.62432 | 0 | 8.775 | 1 | 1 | 36.1451 | 0 | 0 | 1 | 0 | 0.85439 | 1 | 5.5823 | 7.449 | 1.5336 | 0 | 18.8688 | 0 | 2.7114 | 0 | 2014-07-10 | 0.14081 | 59.141 | 0 | 0 | 0.14081 | 0.088744 | 0.019444 | 0.032618 | 59.141 | 0 | 0.63231 | 0.68712 | 0.63231 | 0.71159 | 0.70203 | 0.71159 | 0.63425 | 0 | 8.775 | 1 | 1 | 40.0897 | 0 | 0 | 1 | 0 | 0.85777 | 1 | 5.8361 | 10.1577 | 1.9519 | 0 | 18.8688 | 0 | 3.2753 | 0 | 0 | 1 | 0 | 0.85777 | 1 | -0.18114 | 0.10483 | 0 | 5.8529 | -0.0577 | 0.47525 | 0 | -6.3459 | 5.8361 | 10.1577 | 1.9519 | 0 | 18.8688 | 0 | 3.2753 | 0 | 0
2014-07-11 | 0.13336 | 48.8874 | 0 | 0 | 0.12726 | 43.1916 | 0 | 0 | 0.12726 | 0.078098 | 0.019444 | 0.029716 | 43.1916 | 0 | 0.62853 | 0.68462 | 0.62853 | 0.71159 | 0.70205 | 0.71159 | 0.62502 | 0 | 13.0125 | 1 | 1 | 29.437 | 0 | 0 | 1 | 0 | 0.85645 | 1 | 3.0398 | 4.0562 | 0.8351 | 0 | 18.8369 | 0 | 2.6691 | 0 | 2014-07-11 | 0.13336 | 48.8874 | 0 | 0 | 0.13336 | 0.081554 | 0.019444 | 0.032357 | 48.8874 | 0 | 0.62925 | 0.68585 | 0.62925 | 0.71159 | 0.70205 | 0.71159 | 0.63474 | 0 | 13.0125 | 1 | 1 | 33.3013 | 0 | 0 | 1 | 0 | 0.85977 | 1 | 3.9264 | 6.7603 | 0.55673 | 0 | 18.8369 | 0 | 3.2209 | 0 | 0 | 1 | 0 | 0.85977 | 1 | -0.18114 | 0.10483 | 0 | 5.8529 | -0.0577 | 0.47525 | 0 | -6.3459 | 3.9264 | 6.7603 | 0.55673 | 0 | 18.8369 | 0 | 3.2209 | 0 | 0
2014-07-12 | 0.1432 | 67.2214 | 0 | 0 | 0.1375 | 61.6937 | 0 | 0 | 0.1375 | 0.089986 | 0.019444 | 0.028072 | 61.6937 | 0 | 0.64278 | 0.68978 | 0.64278 | 0.71159 | 0.70212 | 0.71159 | 0.63073 | 0 | 18.7125 | 1 | 1 | 41.9187 | 0 | 0 | 1 | 0 | 0.87323 | 1 | 8.2823 | 10.7169 | 1.9306 | 0 | 18.6633 | 0 | 2.3256 | 0 | 2014-07-12 | 0.1432 | 67.2214 | 0 | 0 | 0.1432 | 0.093506 | 0.019444 | 0.030244 | 67.2214 | 0 | 0.64356 | 0.69099 | 0.64356 | 0.71159 | 0.70212 | 0.71159 | 0.63872 | 0 | 18.7125 | 1 | 1 | 45.7163 | 0 | 0 | 1 | 0 | 0.87596 | 1 | 8.5333 | 13.3961 | 2.3443 | 0 | 18.6633 | 0 | 2.7794 | 0 | 0 | 1 | 0 | 0.87596 | 1 | -0.18114 | 0.10483 | 0 | 5.8529 | -0.0577 | 0.47525 | 0 | -6.3459 | 8.5333 | 13.3961 | 2.3443 | 0 | 18.6633 | 0 | 2.7794 | 0 | 0
2014-07-13 | 0.13057 | 47.5188 | 0 | 0 | 0.1248 | 42.0227 | 0 | 0 | 0.1248 | 0.07679 | 0.019444 | 0.02857 | 42.0227 | 0 | 0.63317 | 0.68608 | 0.63317 | 0.71159 | 0.7022 | 0.71159 | 0.629 | 0 | 17.5125 | 1 | 1 | 28.7171 | 0 | 0 | 1 | 0 | 0.86816 | 1 | 2.9852 | 3.9834 | 0.82011 | 0 | 18.4988 | 0 | 2.4295 | 0 | 2014-07-13 | 0.13057 | 47.5188 | 0 | 0 | 0.13057 | 0.080246 | 0.019444 | 0.030883 | 47.5188 | 0 | 0.63387 | 0.68728 | 0.63387 | 0.71159 | 0.7022 | 0.71159 | 0.63752 | 0 | 17.5125 | 1 | 1 | 32.4534 | 0 | 0 | 1 | 0 | 0.87106 | 1 | 3.8559 | 6.639 | 0.54674 | 0 | 18.4988 | 0 | 2.913 | 0 | 0 | 1 | 0 | 0.87106 | 1 | -0.18114 | 0.10483 | 0 | 5.8529 | -0.0577 | 0.47525 | 0 | -6.3459 | 3.8559 | 6.639 | 0.54674 | 0 | 18.4988 | 0 | 2.913 | 0 | 0
2014-07-14 | 0.14287 | 58.2127 | 0 | 0 | 0.13657 | 52.5131 | 0 | 0 | 0.13657 | 0.086241 | 0.019444 | 0.030889 | 52.5131 | 0 | 0.62763 | 0.68465 | 0.62763 | 0.71159 | 0.70225 | 0.71159 | 0.62151 | 0 | 17.1875 | 1 | 1 | 35.488 | 0 | 0 | 1 | 0 | 0.84538 | 1 | 5.4388 | 7.2574 | 1.4942 | 0 | 18.3835 | 0 | 2.9141 | 0 | 2014-07-14 | 0.14287 | 58.2127 | 0 | 0 | 0.14287 | 0.089762 | 0.019444 | 0.033663 | 58.2127 | 0 | 0.6284 | 0.68585 | 0.6284 | 0.71159 | 0.70225 | 0.71159 | 0.63172 | 0 | 17.1875 | 1 | 1 | 39.3615 | 0 | 0 | 1 | 0 | 0.84886 | 1 | 5.686 | 9.8965 | 1.9017 | 0 | 18.3835 | 0 | 3.4937 | 0 | 0 | 1 | 0 | 0.84886 | 1 | -0.18114 | 0.10483 | 0 | 5.8529 | -0.0577 | 0.47525 | 0 | -6.3459 | 5.686 | 9.8965 | 1.9017 | 0 | 18.3835 | 0 | 3.4937 | 0 | 0
2014-07-15 | 0.15229 | 69.077 | 0 | 0 | 0.14567 | 63.246 | 0 | 0 | 0.14567 | 0.094371 | 0.019444 | 0.031856 | 63.246 | 0 | 0.62676 | 0.68473 | 0.62676 | 0.71159 | 0.70217 | 0.71159 | 0.617 | 0 | 12.6875 | 1 | 1 | 42.4878 | 0 | 0 | 1 | 0 | 0.83366 | 1 | 8.4909 | 10.6636 | 1.6466 | 0 | 18.5705 | 0 | 3.1162 | 0 | 2014-07-15 | 0.15229 | 69.077 | 0 | 0 | 0.15229 | 0.097892 | 0.019444 | 0.034953 | 69.077 | 0 | 0.62754 | 0.68594 | 0.62754 | 0.71159 | 0.70217 | 0.71159 | 0.62839 | 0 | 12.6875 | 1 | 1 | 46.4622 | 0 | 0 | 1 | 0 | 0.83754 | 1 | 8.7406 | 13.3295 | 2.0582 | 0 | 18.5705 | 0 | 3.7633 | 0 | 0 | 1 | 0 | 0.83754 | 1 | -0.18114 | 0.10483 | 0 | 5.8529 | -0.0577 | 0.47525 | 0 | -6.3459 | 8.7406 | 13.3295 | 2.0582 | 0 | 18.5705 | 0 | 3.7633 | 0 | 0
2014-07-16 | 0.1587 | 80.438 | 0 | 0 | 0.15223 | 74.6045 | 0 | 0 | 0.15223 | 0.10111 | 0.019444 | 0.031677 | 74.6045 | 0 | 0.63184 | 0.68666 | 0.63184 | 0.71159 | 0.70197 | 0.71159 | 0.61783 | 0 | 11.5625 | 1 | 1 | 50.1101 | 0 | 0 | 1 | 0 | 0.83583 | 1 | 10.4774 | 14.3218 | 3.2294 | 0 | 19.0028 | 0 | 3.0788 | 0 | 2014-07-16 | 0.1587 | 80.438 | 0 | 0 | 0.1587 | 0.10454 | 0.019444 | 0.034714 | 80.438 | 0 | 0.63335 | 0.68759 | 0.63335 | 0.71159 | 0.70197 | 0.71159 | 0.62901 | 0 | 11.5625 | 1 | 1 | 54.0684 | 0 | 0 | 1 | 0 | 0.83964 | 1 | 11.7551 | 16.3677 | 3.2294 | 0 | 19.0028 | 0 | 3.7133 | 0 | 0 | 1 | 0 | 0.83964 | 1 | -0.18114 | 0.10483 | 0 | 5.8529 | -0.0577 | 0.47525 | 0 | -6.3459 | 11.7551 | 16.3677 | 3.2294 | 0 | 19.0028 | 0 | 3.7133 | 0 | 0
2014-07-17 | 0.14275 | 60.8524 | 0 | 0 | 0.13647 | 54.9161 | 0 | 0 | 0.13647 | 0.086183 | 0.019444 | 0.030845 | 54.9161 | 0 | 0.62825 | 0.68488 | 0.62825 | 0.71159 | 0.70183 | 0.71159 | 0.62171 | 0 | 12.4 | 1 | 1 | 37.1257 | 0 | 0 | 1 | 0 | 0.84591 | 1 | 5.7138 | 7.6243 | 1.5697 | 0 | 19.3129 | 0 | 2.905 | 0 | 2014-07-17 | 0.14275 | 60.8524 | 0 | 0 | 0.14275 | 0.089704 | 0.019444 | 0.033605 | 60.8524 | 0 | 0.62907 | 0.68614 | 0.62907 | 0.71159 | 0.70183 | 0.71159 | 0.63187 | 0 | 12.4 | 1 | 1 | 41.1627 | 0 | 0 | 1 | 0 | 0.84937 | 1 | 5.9735 | 10.3968 | 1.9978 | 0 | 19.3129 | 0 | 3.4817 | 0 | 0 | 1 | 0 | 0.84937 | 1 | -0.18114 | 0.10483 | 0 | 5.8529 | -0.0577 | 0.47525 | 0 | -6.3459 | 5.9735 | 10.3968 | 1.9978 | 0 | 19.3129 | 0 | 3.4817 | 0 | 0
2014-07-18 | 0.13568 | 50.9148 | 0 | 0 | 0.12948 | 45.0057 | 0 | 0 | 0.12948 | 0.079233 | 0.019444 | 0.030803 | 45.0057 | 0 | 0.62459 | 0.68339 | 0.62459 | 0.71159 | 0.70175 | 0.71159 | 0.62191 | 0 | 13.8625 | 1 | 1 | 30.6025 | 0 | 0 | 1 | 0 | 0.84642 | 1 | 3.1463 | 4.1984 | 0.86438 | 0 | 19.4972 | 0 | 2.8963 | 0 | 2014-07-18 | 0.13568 | 50.9148 | 0 | 0 | 0.13568 | 0.082688 | 0.019444 | 0.033549 | 50.9148 | 0 | 0.62534 | 0.68466 | 0.62534 | 0.71159 | 0.70175 | 0.71159 | 0.63201 | 0 | 13.8625 | 1 | 1 | 34.6048 | 0 | 0 | 1 | 0 | 0.84986 | 1 | 4.064 | 6.9973 | 0.57625 | 0 | 19.4972 | 0 | 3.47 | 0 | 0 | 1 | 0 | 0.84986 | 1 | -0.18114 | 0.10483 | 0 | 5.8529 | -0.0577 | 0.47525 | 0 | -6.3459 | 4.064 | 6.9973 | 0.57625 | 0 | 19.4972 | 0 | 3.47 | 0 | 0
2014-07-19 | 0.14374 | 61.0818 | 0 | 0 | 0.13734 | 55.1017 | 0 | 0 | 0.13734 | 0.086677 | 0.019444 | 0.031216 | 55.1017 | 0 | 0.62647 | 0.68432 | 0.62647 | 0.71159 | 0.70183 | 0.71159 | 0.61998 | 0 | 13.1 | 1 | 1 | 37.2069 | 0 | 0 | 1 | 0 | 0.84141 | 1 | 5.7144 | 7.6251 | 1.5699 | 0 | 19.315 | 0 | 2.9825 | 0 | 2014-07-19 | 0.14374 | 61.0818 | 0 | 0 | 0.14374 | 0.090198 | 0.019444 | 0.0341 | 61.0818 | 0 | 0.62728 | 0.68558 | 0.62728 | 0.71159 | 0.70183 | 0.71159 | 0.63059 | 0 | 13.1 | 1 | 1 | 41.2701 | 0 | 0 | 1 | 0 | 0.84503 | 1 | 5.9741 | 10.3979 | 1.998 | 0 | 19.315 | 0 | 3.585 | 0 | 0 | 1 | 0 | 0.84503 | 1 | -0.18114 | 0.10483 | 0 | 5.8529 | -0.0577 | 0.47525 | 0 | -6.3459 | 5.9741 | 10.3979 | 1.998 | 0 | 19.315 | 0 | 3.585 | 0 | 0
2014-07-20 | 0.14708 | 70.3005 | 0 | 0 | 0.14093 | 64.4484 | 0 | 0 | 0.14093 | 0.091799 | 0.019444 | 0.029685 | 64.4484 | 0 | 0.63652 | 0.68785 | 0.63652 | 0.71159 | 0.70183 | 0.71159 | 0.62513 | 0 | 13.7625 | 1 | 1 | 43.5984 | 0 | 0 | 1 | 0 | 0.85677 | 1 | 8.8283 | 11.0873 | 1.712 | 0 | 19.3084 | 0 | 2.6625 | 0 | 2014-07-20 | 0.14708 | 70.3005 | 0 | 0 | 0.14708 | 0.09532 | 0.019444 | 0.032317 | 70.3005 | 0 | 0.63734 | 0.68911 | 0.63734 | 0.71159 | 0.70183 | 0.71159 | 0.63482 | 0 | 13.7625 | 1 | 1 | 47.6079 | 0 | 0 | 1 | 0 | 0.86007 | 1 | 9.0879 | 13.8591 | 2.14 | 0 | 19.3084 | 0 | 3.2125 | 0 | 0 | 1 | 0 | 0.86007 | 1 | -0.18114 | 0.10483 | 0 | 5.8529 | -0.0577 | 0.47525 | 0 | -6.3459 | 9.0879 | 13.8591 | 2.14 | 0 | 19.3084 | 0 | 3.2125 | 0 | 0
2014-07-21 | 0.13895 | 59.8968 | 0 | 0 | 0.13295 | 54.0735 | 0 | 0 | 0.13295 | 0.08435 | 0.019444 | 0.029152 | 54.0735 | 0 | 0.63486 | 0.68696 | 0.63486 | 0.71159 | 0.70184 | 0.71159 | 0.62698 | 0 | 15.2375 | 1 | 1 | 36.7144 | 0 | 0 | 1 | 0 | 0.86221 | 1 | 5.7041 | 7.6115 | 1.5671 | 0 | 19.2804 | 0 | 2.5513 | 0 | 2014-07-21 | 0.13895 | 59.8968 | 0 | 0 | 0.13895 | 0.08787 | 0.019444 | 0.031633 | 59.8968 | 0 | 0.63567 | 0.68822 | 0.63567 | 0.71159 | 0.70184 | 0.71159 | 0.63611 | 0 | 15.2375 | 1 | 1 | 40.6871 | 0 | 0 | 1 | 0 | 0.86532 | 1 | 5.9634 | 10.3793 | 1.9945 | 0 | 19.2804 | 0 | 3.0695 | 0 | 0 | 1 | 0 | 0.86532 | 1 | -0.18114 | 0.10483 | 0 | 5.8529 | -0.0577 | 0.47525 | 0 | -6.3459 | 5.9634 | 10.3793 | 1.9945 | 0 | 19.2804 | 0 | 3.0695 | 0 | 0
2014-07-22 | 0.14613 | 69.7481 | 0 | 0 | 0.14009 | 63.9589 | 0 | 0 | 0.14009 | 0.091353 | 0.019444 | 0.029294 | 63.9589 | 0 | 0.63807 | 0.68833 | 0.63807 | 0.71159 | 0.70187 | 0.71159 | 0.62649 | 0 | 16.975 | 1 | 1 | 43.3148 | 0 | 0 | 1 | 0 | 0.86077 | 1 | 8.7847 | 11.0326 | 1.7036 | 0 | 19.2131 | 0 | 2.5808 | 0 | 2014-07-22 | 0.14613 | 69.7481 | 0 | 0 | 0.14613 | 0.094874 | 0.019444 | 0.031815 | 69.7481 | 0 | 0.63888 | 0.68959 | 0.63888 | 0.71159 | 0.70187 | 0.71159 | 0.63576 | 0 | 16.975 | 1 | 1 | 47.2839 | 0 | 0 | 1 | 0 | 0.86392 | 1 | 9.0431 | 13.7907 | 2.1295 | 0 | 19.2131 | 0 | 3.1075 | 0 | 0 | 1 | 0 | 0.86392 | 1 | -0.18114 | 0.10483 | 0 | 5.8529 | -0.0577 | 0.47525 | 0 | -6.3459 | 9.0431 | 13.7907 | 2.1295 | 0 | 19.2131 | 0 | 3.1075 | 0 | 0
2014-07-23 | 0.085806 | 25.5555 | 0 | 0 | 0.082172 | 20.6303 | 0 | 0 | 0.082172 | 0.082172 | 0 | 0 | 20.6303 | 0 | 0.63676 | 0.68803 | 0.63676 | 0.71159 | 0.71059 | 0.71159 | 0.58783 | 0 | 18 | 1 | 1 | 13.706 | 0 | 0 | 1 | 0 | 0.85616 | 1 | 3.7749 | 7.6425 | 2.2887 | 0 | 0 | 0 | 0 | 0 | 2014-07-23 | 0.085806 | 25.5555 | 0 | 0 | 0.085806 | 0.085806 | 0 | 0 | 25.5555 | 0 | 0.63443 | 0.69055 | 0.63443 | 0.71159 | 0.71059 | 0.71159 | 0.58783 | 0 | 18 | 1 | 1 | 17.286 | 0 | 0 | 1 | 0 | 0.85616 | 1 | 2.0827 | 13.2007 | 2.0026 | 0 | 0 | 0 | 0 | 0 | 0 | 1 | 0 | 0.85616 | 1 | -0.18114 | 0.10483 | 0 | 5.8529 | -0.0577 | 0.47525 | 0 | -6.3459 | 2.0827 | 13.2007 | 2.0026 | 0 | 0 | 0 | 0 | 0 | 0
2014-07-24 | 0.13583 | 59.3403 | 0 | 0 | 0.13019 | 53.6316 | 0 | 0 | 0.13019 | 0.082883 | 0.019444 | 0.027866 | 53.6316 | 0 | 0.64018 | 0.68865 | 0.64018 | 0.71159 | 0.70182 | 0.71159 | 0.63145 | 0 | 19.675 | 1 | 1 | 36.5373 | 0 | 0 | 1 | 0 | 0.87534 | 1 | 5.7194 | 7.6319 | 1.5713 | 0 | 19.3321 | 0 | 2.2826 | 0 | 2014-07-24 | 0.13583 | 59.3403 | 0 | 0 | 0.13583 | 0.086403 | 0.019444 | 0.029979 | 59.3403 | 0 | 0.64099 | 0.68991 | 0.64099 | 0.71159 | 0.70182 | 0.71159 | 0.63922 | 0 | 19.675 | 1 | 1 | 40.4425 | 0 | 0 | 1 | 0 | 0.87798 | 1 | 5.9794 | 10.4071 | 1.9998 | 0 | 19.3321 | 0 | 2.7241 | 0 | 0 | 1 | 0 | 0.87798 | 1 | -0.18114 | 0.10483 | 0 | 5.8529 | -0.0577 | 0.47525 | 0 | -6.3459 | 5.9794 | 10.4071 | 1.9998 | 0 | 19.3321 | 0 | 2.7241 | 0 | 0
2014-07-25 | 0.12654 | 47.8786 | 0 | 0 | 0.12035 | 42.1547 | 0 | 0 | 0.12035 | 0.074565 | 0.019444 | 0.026339 | 42.1547 | 0 | 0.64132 | 0.68866 | 0.64132 | 0.71159 | 0.70198 | 0.71159 | 0.63475 | 0 | 21.0125 | 1 | 1 | 28.9355 | 0 | 0 | 1 | 0 | 0.88772 | 1 | 3.0629 | 4.0871 | 0.84147 | 0 | 18.9805 | 0 | 1.9634 | 0 | 2014-07-25 | 0.12654 | 47.8786 | 0 | 0 | 0.12654 | 0.07802 | 0.019444 | 0.029072 | 47.8786 | 0 | 0.64204 | 0.6899 | 0.64204 | 0.71159 | 0.70198 | 0.71159 | 0.64481 | 0 | 21.0125 | 1 | 1 | 32.8441 | 0 | 0 | 1 | 0 | 0.89115 | 1 | 3.9563 | 6.8119 | 0.56098 | 0 | 18.9805 | 0 | 2.5344 | 0 | 0 | 1 | 0 | 0.89115 | 1 | -0.18114 | 0.10483 | 0 | 5.8529 | -0.0577 | 0.47525 | 0 | -6.3459 | 3.9563 | 6.8119 | 0.56098 | 0 | 18.9805 | 0 | 2.5344 | 0 | 0
2014-07-26 | 0.14023 | 65.4958 | 0 | 0 | 0.13399 | 59.8992 | 0 | 0 | 0.13399 | 0.088256 | 0.019444 | 0.026285 | 59.8992 | 0 | 0.64882 | 0.69167 | 0.64882 | 0.71159 | 0.70227 | 0.71159 | 0.635 | 0 | 21.2375 | 1 | 1 | 40.87 | 0 | 0 | 1 | 0 | 0.88837 | 1 | 8.1411 | 10.5341 | 1.8977 | 0 | 18.345 | 0 | 1.9522 | 0 | 2014-07-26 | 0.14023 | 65.4958 | 0 | 0 | 0.14023 | 0.091777 | 0.019444 | 0.029009 | 65.4958 | 0 | 0.64959 | 0.69286 | 0.64959 | 0.71159 | 0.70227 | 0.71159 | 0.64502 | 0 | 21.2375 | 1 | 1 | 44.726 | 0 | 0 | 1 | 0 | 0.89179 | 1 | 8.3878 | 13.1676 | 2.3043 | 0 | 18.345 | 0 | 2.5213 | 0 | 0 | 1 | 0 | 0.89179 | 1 | -0.18114 | 0.10483 | 0 | 5.8529 | -0.0577 | 0.47525 | 0 | -6.3459 | 8.3878 | 13.1676 | 2.3043 | 0 | 18.345 | 0 | 2.5213 | 0 | 0
2014-07-27 | 0.12593 | 44.8471 | 0 | 0 | 0.11978 | 39.4593 | 0 | 0 | 0.11978 | 0.07424 | 0.019444 | 0.026095 | 39.4593 | 0 | 0.64219 | 0.68891 | 0.64219 | 0.71159 | 0.70255 | 0.71159 | 0.63589 | 0 | 21.775 | 1 | 1 | 27.1033 | 0 | 0 | 1 | 0 | 0.89067 | 1 | 2.8607 | 3.8172 | 0.7859 | 0 | 17.727 | 0 | 1.9125 | 0 | 2014-07-27 | 0.12593 | 44.8471 | 0 | 0 | 0.12593 | 0.077695 | 0.019444 | 0.028787 | 44.8471 | 0 | 0.64286 | 0.69006 | 0.64286 | 0.71159 | 0.70255 | 0.71159 | 0.64579 | 0 | 21.775 | 1 | 1 | 30.783 | 0 | 0 | 1 | 0 | 0.89405 | 1 | 3.695 | 6.362 | 0.52393 | 0 | 17.727 | 0 | 2.475 | 0 | 0 | 1 | 0 | 0.89405 | 1 | -0.18114 | 0.10483 | 0 | 5.8529 | -0.0577 | 0.47525 | 0 | -6.3459 | 3.695 | 6.362 | 0.52393 | 0 | 17.727 | 0 | 2.475 | 0 | 0
2014-07-28 | 0.13232 | 52.5624 | 0 | 0 | 0.12614 | 47.2608 | 0 | 0 | 0.12614 | 0.08083 | 0.019444 | 0.025866 | 47.2608 | 0 | 0.64664 | 0.6906 | 0.64664 | 0.71159 | 0.70279 | 0.71159 | 0.63696 | 0 | 22.0875 | 1 | 1 | 32.3387 | 0 | 0 | 1 | 0 | 0.89345 | 1 | 5.0882 | 6.7895 | 1.3978 | 0 | 17.1984 | 0 | 1.8647 | 0 | 2014-07-28 | 0.13232 | 52.5624 | 0 | 0 | 0.13232 | 0.084351 | 0.019444 | 0.02852 | 52.5624 | 0 | 0.64736 | 0.69172 | 0.64736 | 0.71159 | 0.70279 | 0.71159 | 0.64672 | 0 | 22.0875 | 1 | 1 | 35.9746 | 0 | 0 | 1 | 0 | 0.89678 | 1 | 5.3194 | 9.2585 | 1.7791 | 0 | 17.1984 | 0 | 2.4192 | 0 | 0 | 1 | 0 | 0.89678 | 1 | -0.18114 | 0.10483 | 0 | 5.8529 | -0.0577 | 0.47525 | 0 | -6.3459 | 5.3194 | 9.2585 | 1.7791 | 0 | 17.1984 | 0 | 2.4192 | 0 | 0
2014-07-29 | 0.14441 | 60.693 | 0 | 0 | 0.13857 | 55.6319 | 0 | 0 | 0.13857 | 0.090543 | 0.019444 | 0.028584 | 55.6319 | 0 | 0.63934 | 0.68859 | 0.63934 | 0.71159 | 0.70304 | 0.71159 | 0.62896 | 0 | 22.5875 | 1 | 1 | 37.7191 | 0 | 0 | 1 | 0 | 0.86801 | 1 | 7.6099 | 9.5572 | 1.4757 | 0 | 16.6438 | 0 | 2.4324 | 0 | 2014-07-29 | 0.14441 | 60.693 | 0 | 0 | 0.14441 | 0.094064 | 0.019444 | 0.030901 | 60.693 | 0 | 0.64004 | 0.68967 | 0.64004 | 0.71159 | 0.70304 | 0.71159 | 0.63748 | 0 | 22.5875 | 1 | 1 | 41.1855 | 0 | 0 | 1 | 0 | 0.87092 | 1 | 7.8338 | 11.9465 | 1.8447 | 0 | 16.6438 | 0 | 2.9167 | 0 | 0 | 1 | 0 | 0.87092 | 1 | -0.18114 | 0.10483 | 0 | 5.8529 | -0.0577 | 0.47525 | 0 | -6.3459 | 7.8338 | 11.9465 | 1.8447 | 0 | 16.6438 | 0 | 2.9167 | 0 | 0
2014-07-30 | 0.15645 | 69.4657 | 0 | 0 | 0.15026 | 64.4021 | 0 | 0 | 0.15026 | 0.09998 | 0.019444 | 0.030832 | 64.4021 | 0 | 0.63363 | 0.68703 | 0.63363 | 0.71159 | 0.70318 | 0.71159 | 0.62178 | 0 | 14.325 | 1 | 1 | 43.3238 | 0 | 0 | 1 | 0 | 0.84607 | 1 | 9.0049 | 12.309 | 2.7756 | 0 | 16.3322 | 0 | 2.9022 | 0 | 2014-07-30 | 0.15645 | 69.4657 | 0 | 0 | 0.15645 | 0.10342 | 0.019444 | 0.033587 | 69.4657 | 0 | 0.63492 | 0.68782 | 0.63492 | 0.71159 | 0.70318 | 0.71159 | 0.63192 | 0 | 14.325 | 1 | 1 | 46.7561 | 0 | 0 | 1 | 0 | 0.84953 | 1 | 10.103 | 14.0674 | 2.7756 | 0 | 16.3322 | 0 | 3.4779 | 0 | 0 | 1 | 0 | 0.84953 | 1 | -0.18114 | 0.10483 | 0 | 5.8529 | -0.0577 | 0.47525 | 0 | -6.3459 | 10.103 | 14.0674 | 2.7756 | 0 | 16.3322 | 0 | 3.4779 | 0 | 0
2014-07-31 | 0.14122 | 52.3332 | 0 | 0 | 0.13495 | 47.1508 | 0 | 0 | 0.13495 | 0.085419 | 0.019444 | 0.03009 | 47.1508 | 0 | 0.62974 | 0.68524 | 0.62974 | 0.71159 | 0.70312 | 0.71159 | 0.62373 | 0 | 13.7625 | 1 | 1 | 31.9103 | 0 | 0 | 1 | 0 | 0.85264 | 1 | 4.8693 | 6.4975 | 1.3377 | 0 | 16.4587 | 0 | 2.7471 | 0 | 2014-07-31 | 0.14122 | 52.3332 | 0 | 0 | 0.14122 | 0.088939 | 0.019444 | 0.032838 | 52.3332 | 0 | 0.63043 | 0.68631 | 0.63043 | 0.71159 | 0.70312 | 0.71159 | 0.63384 | 0 | 13.7625 | 1 | 1 | 35.4334 | 0 | 0 | 1 | 0 | 0.85609 | 1 | 5.0907 | 8.8603 | 1.7026 | 0 | 16.4587 | 0 | 3.3213 | 0 | 0 | 1 | 0 | 0.85609 | 1 | -0.18114 | 0.10483 | 0 | 5.8529 | -0.0577 | 0.47525 | 0 | -6.3459 | 5.0907 | 8.8603 | 1.7026 | 0 | 16.4587 | 0 | 3.3213 | 0 | 0
2014-08-01 | 0.12991 | 42.8863 | 0 | 0 | 0.12422 | 37.9122 | 0 | 0 | 0.12422 | 0.076478 | 0.019444 | 0.028296 | 37.9122 | 0 | 0.63383 | 0.68624 | 0.63383 | 0.71159 | 0.70307 | 0.71159 | 0.62996 | 0 | 19.0125 | 1 | 1 | 25.9198 | 0 | 0 | 1 | 0 | 0.87095 | 1 | 2.6741 | 3.5682 | 0.73463 | 0 | 16.5706 | 0 | 2.3723 | 0 | 2014-08-01 | 0.12991 | 42.8863 | 0 | 0 | 0.12991 | 0.079933 | 0.019444 | 0.030531 | 42.8863 | 0 | 0.63446 | 0.68732 | 0.63446 | 0.71159 | 0.70307 | 0.71159 | 0.63818 | 0 | 19.0125 | 1 | 1 | 29.3007 | 0 | 0 | 1 | 0 | 0.87376 | 1 | 3.454 | 5.947 | 0.48975 | 0 | 16.5706 | 0 | 2.8394 | 0 | 0 | 1 | 0 | 0.87376 | 1 | -0.18114 | 0.10483 | 0 | 5.8529 | -0.0577 | 0.47525 | 0 | -6.3459 | 3.454 | 5.947 | 0.48975 | 0 | 16.5706 | 0 | 2.8394 | 0 | 0
2014-08-02 | 0.13695 | 51.3716 | 0 | 0 | 0.13119 | 46.362 | 0 | 0 | 0.13119 | 0.083412 | 0.019444 | 0.028331 | 46.362 | 0 | 0.63698 | 0.68753 | 0.63698 | 0.71159 | 0.70313 | 0.71159 | 0.62984 | 0 | 15.8875 | 1 | 1 | 31.5299 | 0 | 0 | 1 | 0 | 0.8706 | 1 | 4.8672 | 6.4946 | 1.3371 | 0 | 16.4514 | 0 | 2.3796 | 0 | 2014-08-02 | 0.13695 | 51.3716 | 0 | 0 | 0.13695 | 0.086933 | 0.019444 | 0.030576 | 51.3716 | 0 | 0.63768 | 0.6886 | 0.63768 | 0.71159 | 0.70313 | 0.71159 | 0.6381 | 0 | 15.8875 | 1 | 1 | 34.9467 | 0 | 0 | 1 | 0 | 0.87341 | 1 | 5.0884 | 8.8563 | 1.7018 | 0 | 16.4514 | 0 | 2.8488 | 0 | 0 | 1 | 0 | 0.87341 | 1 | -0.18114 | 0.10483 | 0 | 5.8529 | -0.0577 | 0.47525 | 0 | -6.3459 | 5.0884 | 8.8563 | 1.7018 | 0 | 16.4514 | 0 | 2.8488 | 0 | 0
2014-08-03 | 0.13476 | 50.8877 | 0 | 0 | 0.12925 | 45.9672 | 0 | 0 | 0.12925 | 0.082379 | 0.019444 | 0.027425 | 45.9672 | 0 | 0.64071 | 0.6887 | 0.64071 | 0.71159 | 0.70313 | 0.71159 | 0.63298 | 0 | 16 | 1 | 1 | 31.3377 | 0 | 0 | 1 | 0 | 0.87984 | 1 | 4.8667 | 6.494 | 1.337 | 0 | 16.4497 | 0 | 2.1904 | 0 | 2014-08-03 | 0.13476 | 50.8877 | 0 | 0 | 0.13476 | 0.0859 | 0.019444 | 0.029412 | 50.8877 | 0 | 0.6414 | 0.68978 | 0.6414 | 0.71159 | 0.70313 | 0.71159 | 0.64029 | 0 | 16 | 1 | 1 | 34.7001 | 0 | 0 | 1 | 0 | 0.88233 | 1 | 5.0879 | 8.8554 | 1.7016 | 0 | 16.4497 | 0 | 2.6055 | 0 | 0 | 1 | 0 | 0.88233 | 1 | -0.18114 | 0.10483 | 0 | 5.8529 | -0.0577 | 0.47525 | 0 | -6.3459 | 5.0879 | 8.8554 | 1.7016 | 0 | 16.4497 | 0 | 2.6055 | 0 | 0
2014-08-04 | 0.13787 | 51.4176 | 0 | 0 | 0.132 | 46.3853 | 0 | 0 | 0.132 | 0.083844 | 0.019444 | 0.028709 | 46.3853 | 0 | 0.6354 | 0.68702 | 0.6354 | 0.71159 | 0.70315 | 0.71159 | 0.62852 | 0 | 19.5375 | 1 | 1 | 31.5126 | 0 | 0 | 1 | 0 | 0.86673 | 1 | 4.8511 | 6.4732 | 1.3327 | 0 | 16.397 | 0 | 2.4587 | 0 | 2014-08-04 | 0.13787 | 51.4176 | 0 | 0 | 0.13787 | 0.087365 | 0.019444 | 0.031063 | 51.4176 | 0 | 0.63609 | 0.68809 | 0.63609 | 0.71159 | 0.70315 | 0.71159 | 0.63718 | 0 | 19.5375 | 1 | 1 | 34.9422 | 0 | 0 | 1 | 0 | 0.86968 | 1 | 5.0716 | 8.827 | 1.6962 | 0 | 16.397 | 0 | 2.9505 | 0 | 0 | 1 | 0 | 0.86968 | 1 | -0.18114 | 0.10483 | 0 | 5.8529 | -0.0577 | 0.47525 | 0 | -6.3459 | 5.0716 | 8.827 | 1.6962 | 0 | 16.397 | 0 | 2.9505 | 0 | 0
2014-08-05 | 0.14297 | 60.3672 | 0 | 0 | 0.1373 | 55.363 | 0 | 0 | 0.1373 | 0.089868 | 0.019444 | 0.027992 | 55.363 | 0 | 0.64178 | 0.68936 | 0.64178 | 0.71159 | 0.70304 | 0.71159 | 0.63101 | 0 | 16.1875 | 1 | 1 | 37.6017 | 0 | 0 | 1 | 0 | 0.87405 | 1 | 7.6113 | 9.5589 | 1.476 | 0 | 16.6467 | 0 | 2.3089 | 0 | 2014-08-05 | 0.14297 | 60.3672 | 0 | 0 | 0.14297 | 0.093389 | 0.019444 | 0.030141 | 60.3672 | 0 | 0.64248 | 0.69044 | 0.64248 | 0.71159 | 0.70304 | 0.71159 | 0.63892 | 0 | 16.1875 | 1 | 1 | 41.0333 | 0 | 0 | 1 | 0 | 0.87675 | 1 | 7.8351 | 11.9486 | 1.845 | 0 | 16.6467 | 0 | 2.7578 | 0 | 0 | 1 | 0 | 0.87675 | 1 | -0.18114 | 0.10483 | 0 | 5.8529 | -0.0577 | 0.47525 | 0 | -6.3459 | 7.8351 | 11.9486 | 1.845 | 0 | 16.6467 | 0 | 2.7578 | 0 | 0
2014-08-06 | 0.084235 | 22.1332 | 0 | 0 | 0.080601 | 17.843 | 0 | 0 | 0.080601 | 0.080601 | 0 | 0 | 17.843 | 0 | 0.64149 | 0.68936 | 0.64149 | 0.71159 | 0.71059 | 0.71159 | 0.59768 | 0 | 18.725 | 1 | 1 | 11.9072 | 0 | 0 | 1 | 0 | 0.87194 | 1 | 3.2794 | 6.6395 | 1.9883 | 0 | 0 | 0 | 0 | 0 | 2014-08-06 | 0.084235 | 22.1332 | 0 | 0 | 0.084235 | 0.084235 | 0 | 0 | 22.1332 | 0 | 0.63946 | 0.69156 | 0.63946 | 0.71159 | 0.71059 | 0.71159 | 0.59768 | 0 | 18.725 | 1 | 1 | 15.0173 | 0 | 0 | 1 | 0 | 0.87194 | 1 | 1.8093 | 11.4682 | 1.7398 | 0 | 0 | 0 | 0 | 0 | 0 | 1 | 0 | 0.87194 | 1 | -0.18114 | 0.10483 | 0 | 5.8529 | -0.0577 | 0.47525 | 0 | -6.3459 | 1.8093 | 11.4682 | 1.7398 | 0 | 0 | 0 | 0 | 0 | 0
2014-08-07 | 0.13286 | 51.8077 | 0 | 0 | 0.12665 | 46.5704 | 0 | 0 | 0.12665 | 0.081119 | 0.019444 | 0.026083 | 46.5704 | 0 | 0.64546 | 0.69022 | 0.64546 | 0.71159 | 0.70293 | 0.71159 | 0.63594 | 0 | 21.1375 | 1 | 1 | 31.8444 | 0 | 0 | 1 | 0 | 0.89082 | 1 | 4.9981 | 6.6693 | 1.3731 | 0 | 16.8939 | 0 | 1.91 | 0 | 2014-08-07 | 0.13286 | 51.8077 | 0 | 0 | 0.13286 | 0.084639 | 0.019444 | 0.028773 | 51.8077 | 0 | 0.64617 | 0.69132 | 0.64617 | 0.71159 | 0.70293 | 0.71159 | 0.64584 | 0 | 21.1375 | 1 | 1 | 35.4333 | 0 | 0 | 1 | 0 | 0.89419 | 1 | 5.2253 | 9.0945 | 1.7476 | 0 | 16.8939 | 0 | 2.4721 | 0 | 0 | 1 | 0 | 0.89419 | 1 | -0.18114 | 0.10483 | 0 | 5.8529 | -0.0577 | 0.47525 | 0 | -6.3459 | 5.2253 | 9.0945 | 1.7476 | 0 | 16.8939 | 0 | 2.4721 | 0 | 0
2014-08-08 | 0.12533 | 42.8684 | 0 | 0 | 0.11922 | 37.7013 | 0 | 0 | 0.11922 | 0.07392 | 0.019444 | 0.025854 | 37.7013 | 0 | 0.64315 | 0.68919 | 0.64315 | 0.71159 | 0.70291 | 0.71159 | 0.63701 | 0 | 23.8375 | 1 | 1 | 25.912 | 0 | 0 | 1 | 0 | 0.89359 | 1 | 2.7311 | 3.6443 | 0.7503 | 0 | 16.9241 | 0 | 1.8622 | 0 | 2014-08-08 | 0.12533 | 42.8684 | 0 | 0 | 0.12533 | 0.077375 | 0.019444 | 0.028506 | 42.8684 | 0 | 0.64379 | 0.6903 | 0.64379 | 0.71159 | 0.70291 | 0.71159 | 0.64677 | 0 | 23.8375 | 1 | 1 | 29.4422 | 0 | 0 | 1 | 0 | 0.89692 | 1 | 3.5277 | 6.0739 | 0.5002 | 0 | 16.9241 | 0 | 2.4163 | 0 | 0 | 1 | 0 | 0.89692 | 1 | -0.18114 | 0.10483 | 0 | 5.8529 | -0.0577 | 0.47525 | 0 | -6.3459 | 3.5277 | 6.0739 | 0.5002 | 0 | 16.9241 | 0 | 2.4163 | 0 | 0
2014-08-09 | 0.14054 | 59.7472 | 0 | 0 | 0.13516 | 54.8486 | 0 | 0 | 0.13516 | 0.08874 | 0.019444 | 0.02698 | 54.8486 | 0 | 0.64596 | 0.69067 | 0.64596 | 0.71159 | 0.70305 | 0.71159 | 0.63453 | 0 | 21.025 | 1 | 1 | 37.3598 | 0 | 0 | 1 | 0 | 0.88438 | 1 | 7.3764 | 9.5447 | 1.7194 | 0 | 16.6219 | 0 | 2.0974 | 0 | 2014-08-09 | 0.14054 | 59.7472 | 0 | 0 | 0.14054 | 0.09226 | 0.019444 | 0.02884 | 59.7472 | 0 | 0.64666 | 0.69175 | 0.64666 | 0.71159 | 0.70305 | 0.71159 | 0.64137 | 0 | 21.025 | 1 | 1 | 40.7265 | 0 | 0 | 1 | 0 | 0.88672 | 1 | 7.5999 | 11.9308 | 2.0879 | 0 | 16.6219 | 0 | 2.4859 | 0 | 0 | 1 | 0 | 0.88672 | 1 | -0.18114 | 0.10483 | 0 | 5.8529 | -0.0577 | 0.47525 | 0 | -6.3459 | 7.5999 | 11.9308 | 2.0879 | 0 | 16.6219 | 0 | 2.4859 | 0 | 0
2014-08-10 | 0.12936 | 41.8474 | 0 | 0 | 0.12374 | 36.9975 | 0 | 0 | 0.12374 | 0.076221 | 0.019444 | 0.028071 | 36.9975 | 0 | 0.63466 | 0.6865 | 0.63466 | 0.71159 | 0.70325 | 0.71159 | 0.63074 | 0 | 20.8125 | 1 | 1 | 25.3067 | 0 | 0 | 1 | 0 | 0.87325 | 1 | 2.6098 | 3.4824 | 0.71697 | 0 | 16.1723 | 0 | 2.3253 | 0 | 2014-08-10 | 0.12936 | 41.8474 | 0 | 0 | 0.12936 | 0.079676 | 0.019444 | 0.030242 | 41.8474 | 0 | 0.63527 | 0.68755 | 0.63527 | 0.71159 | 0.70325 | 0.71159 | 0.63873 | 0 | 20.8125 | 1 | 1 | 28.6042 | 0 | 0 | 1 | 0 | 0.87597 | 1 | 3.371 | 5.8041 | 0.47798 | 0 | 16.1723 | 0 | 2.7789 | 0 | 0 | 1 | 0 | 0.87597 | 1 | -0.18114 | 0.10483 | 0 | 5.8529 | -0.0577 | 0.47525 | 0 | -6.3459 | 3.371 | 5.8041 | 0.47798 | 0 | 16.1723 | 0 | 2.7789 | 0 | 0
2014-08-11 | 0.14051 | 50.6658 | 0 | 0 | 0.13433 | 45.6492 | 0 | 0 | 0.13433 | 0.085084 | 0.019444 | 0.029796 | 45.6492 | 0 | 0.63072 | 0.68553 | 0.63072 | 0.71159 | 0.70336 | 0.71159 | 0.62474 | 0 | 18.2875 | 1 | 1 | 30.9143 | 0 | 0 | 1 | 0 | 0.85563 | 1 | 4.7132 | 6.2893 | 1.2948 | 0 | 15.9311 | 0 | 2.6858 | 0 | 2014-08-11 | 0.14051 | 50.6658 | 0 | 0 | 0.14051 | 0.088605 | 0.019444 | 0.032461 | 50.6658 | 0 | 0.63139 | 0.68656 | 0.63139 | 0.71159 | 0.70336 | 0.71159 | 0.63455 | 0 | 18.2875 | 1 | 1 | 34.3254 | 0 | 0 | 1 | 0 | 0.85897 | 1 | 4.9275 | 8.5763 | 1.648 | 0 | 15.9311 | 0 | 3.2425 | 0 | 0 | 1 | 0 | 0.85897 | 1 | -0.18114 | 0.10483 | 0 | 5.8529 | -0.0577 | 0.47525 | 0 | -6.3459 | 4.9275 | 8.5763 | 1.648 | 0 | 15.9311 | 0 | 3.2425 | 0 | 0
2014-08-12 | 0.14383 | 58.7644 | 0 | 0 | 0.13806 | 53.8636 | 0 | 0 | 0.13806 | 0.09027 | 0.019444 | 0.028345 | 53.8636 | 0 | 0.63998 | 0.68876 | 0.63998 | 0.71159 | 0.70328 | 0.71159 | 0.62979 | 0 | 14.6125 | 1 | 1 | 36.5384 | 0 | 0 | 1 | 0 | 0.87045 | 1 | 7.3661 | 9.2509 | 1.4285 | 0 | 16.1104 | 0 | 2.3825 | 0 | 2014-08-12 | 0.14383 | 58.7644 | 0 | 0 | 0.14383 | 0.093791 | 0.019444 | 0.030594 | 58.7644 | 0 | 0.64066 | 0.68981 | 0.64066 | 0.71159 | 0.70328 | 0.71159 | 0.63806 | 0 | 14.6125 | 1 | 1 | 39.8949 | 0 | 0 | 1 | 0 | 0.87327 | 1 | 7.5827 | 11.5637 | 1.7856 | 0 | 16.1104 | 0 | 2.8525 | 0 | 0 | 1 | 0 | 0.87327 | 1 | -0.18114 | 0.10483 | 0 | 5.8529 | -0.0577 | 0.47525 | 0 | -6.3459 | 7.5827 | 11.5637 | 1.7856 | 0 | 16.1104 | 0 | 2.8525 | 0 | 0
2014-08-13 | 0.14914 | 66.7876 | 0 | 0 | 0.14364 | 62.0297 | 0 | 0 | 0.14364 | 0.096501 | 0.019444 | 0.027694 | 62.0297 | 0 | 0.646 | 0.69092 | 0.646 | 0.71159 | 0.70328 | 0.71159 | 0.63205 | 0 | 19.9875 | 1 | 1 | 42.1234 | 0 | 0 | 1 | 0 | 0.8771 | 1 | 8.8835 | 12.1431 | 2.7382 | 0 | 16.1121 | 0 | 2.2465 | 0 | 2014-08-13 | 0.14914 | 66.7876 | 0 | 0 | 0.14914 | 0.099938 | 0.019444 | 0.029757 | 66.7876 | 0 | 0.64728 | 0.69171 | 0.64728 | 0.71159 | 0.70328 | 0.71159 | 0.63964 | 0 | 19.9875 | 1 | 1 | 45.3726 | 0 | 0 | 1 | 0 | 0.87969 | 1 | 9.9669 | 13.8779 | 2.7382 | 0 | 16.1121 | 0 | 2.6777 | 0 | 0 | 1 | 0 | 0.87969 | 1 | -0.18114 | 0.10483 | 0 | 5.8529 | -0.0577 | 0.47525 | 0 | -6.3459 | 9.9669 | 13.8779 | 2.7382 | 0 | 16.1121 | 0 | 2.6777 | 0 | 0
2014-08-14 | 0.13683 | 50.4681 | 0 | 0 | 0.13108 | 45.5432 | 0 | 0 | 0.13108 | 0.083354 | 0.019444 | 0.02828 | 45.5432 | 0 | 0.63706 | 0.68754 | 0.63706 | 0.71159 | 0.70327 | 0.71159 | 0.63001 | 0 | 21.4875 | 1 | 1 | 30.975 | 0 | 0 | 1 | 0 | 0.87111 | 1 | 4.7763 | 6.3734 | 1.3122 | 0 | 16.1442 | 0 | 2.369 | 0 | 2014-08-14 | 0.13683 | 50.4681 | 0 | 0 | 0.13683 | 0.086875 | 0.019444 | 0.030511 | 50.4681 | 0 | 0.63773 | 0.68859 | 0.63773 | 0.71159 | 0.70327 | 0.71159 | 0.63822 | 0 | 21.4875 | 1 | 1 | 34.3336 | 0 | 0 | 1 | 0 | 0.87391 | 1 | 4.9934 | 8.6909 | 1.67 | 0 | 16.1442 | 0 | 2.8352 | 0 | 0 | 1 | 0 | 0.87391 | 1 | -0.18114 | 0.10483 | 0 | 5.8529 | -0.0577 | 0.47525 | 0 | -6.3459 | 4.9934 | 8.6909 | 1.67 | 0 | 16.1442 | 0 | 2.8352 | 0 | 0
2014-08-15 | 0.13158 | 42.114 | 0 | 0 | 0.12569 | 37.1959 | 0 | 0 | 0.12569 | 0.077264 | 0.019444 | 0.028985 | 37.1959 | 0 | 0.63087 | 0.6853 | 0.63087 | 0.71159 | 0.70329 | 0.71159 | 0.62756 | 0 | 18.8125 | 1 | 1 | 25.3849 | 0 | 0 | 1 | 0 | 0.86392 | 1 | 2.597 | 3.4653 | 0.71345 | 0 | 16.0929 | 0 | 2.5163 | 0 | 2014-08-15 | 0.13158 | 42.114 | 0 | 0 | 0.13158 | 0.080719 | 0.019444 | 0.031417 | 42.114 | 0 | 0.63149 | 0.68635 | 0.63149 | 0.71159 | 0.70329 | 0.71159 | 0.63651 | 0 | 18.8125 | 1 | 1 | 28.723 | 0 | 0 | 1 | 0 | 0.86697 | 1 | 3.3544 | 5.7756 | 0.47563 | 0 | 16.0929 | 0 | 3.0245 | 0 | 0 | 1 | 0 | 0.86697 | 1 | -0.18114 | 0.10483 | 0 | 5.8529 | -0.0577 | 0.47525 | 0 | -6.3459 | 3.3544 | 5.7756 | 0.47563 | 0 | 16.0929 | 0 | 3.0245 | 0 | 0
2014-08-16 | 0.14114 | 51.6066 | 0 | 0 | 0.13488 | 46.492 | 0 | 0 | 0.13488 | 0.085379 | 0.019444 | 0.030055 | 46.492 | 0 | 0.62978 | 0.68524 | 0.62978 | 0.71159 | 0.70324 | 0.71159 | 0.62385 | 0 | 16.975 | 1 | 1 | 31.465 | 0 | 0 | 1 | 0 | 0.853 | 1 | 4.7962 | 6.3999 | 1.3176 | 0 | 16.2115 | 0 | 2.7398 | 0 | 2014-08-16 | 0.14114 | 51.6066 | 0 | 0 | 0.14114 | 0.0889 | 0.019444 | 0.032793 | 51.6066 | 0 | 0.63046 | 0.6863 | 0.63046 | 0.71159 | 0.70324 | 0.71159 | 0.63392 | 0 | 16.975 | 1 | 1 | 34.9417 | 0 | 0 | 1 | 0 | 0.85643 | 1 | 5.0142 | 8.7272 | 1.677 | 0 | 16.2115 | 0 | 3.3119 | 0 | 0 | 1 | 0 | 0.85643 | 1 | -0.18114 | 0.10483 | 0 | 5.8529 | -0.0577 | 0.47525 | 0 | -6.3459 | 5.0142 | 8.7272 | 1.677 | 0 | 16.2115 | 0 | 3.3119 | 0 | 0
2014-08-17 | 0.14192 | 52.8376 | 0 | 0 | 0.13557 | 47.5955 | 0 | 0 | 0.13557 | 0.085749 | 0.019444 | 0.030379 | 47.5955 | 0 | 0.6286 | 0.68489 | 0.6286 | 0.71159 | 0.70307 | 0.71159 | 0.62272 | 0 | 15.4375 | 1 | 1 | 32.1862 | 0 | 0 | 1 | 0 | 0.84969 | 1 | 4.9053 | 6.5455 | 1.3476 | 0 | 16.5802 | 0 | 2.8076 | 0 | 2014-08-17 | 0.14192 | 52.8376 | 0 | 0 | 0.14192 | 0.08927 | 0.019444 | 0.03321 | 52.8376 | 0 | 0.6293 | 0.68597 | 0.6293 | 0.71159 | 0.70307 | 0.71159 | 0.63314 | 0 | 15.4375 | 1 | 1 | 35.7483 | 0 | 0 | 1 | 0 | 0.85323 | 1 | 5.1282 | 8.9257 | 1.7151 | 0 | 16.5802 | 0 | 3.3991 | 0 | 0 | 1 | 0 | 0.85323 | 1 | -0.18114 | 0.10483 | 0 | 5.8529 | -0.0577 | 0.47525 | 0 | -6.3459 | 5.1282 | 8.9257 | 1.7151 | 0 | 16.5802 | 0 | 3.3991 | 0 | 0
2014-08-18 | 0.14255 | 54.3602 | 0 | 0 | 0.13629 | 49.0182 | 0 | 0 | 0.13629 | 0.08608 | 0.019444 | 0.030768 | 49.0182 | 0 | 0.62763 | 0.6846 | 0.62763 | 0.71159 | 0.70285 | 0.71159 | 0.62208 | 0 | 14.875 | 1 | 1 | 33.1263 | 0 | 0 | 1 | 0 | 0.84685 | 1 | 5.0487 | 6.7369 | 1.387 | 0 | 17.065 | 0 | 2.8887 | 0 | 2014-08-18 | 0.14255 | 54.3602 | 0 | 0 | 0.14255 | 0.0896 | 0.019444 | 0.033502 | 54.3602 | 0 | 0.62834 | 0.68571 | 0.62834 | 0.71159 | 0.70285 | 0.71159 | 0.63214 | 0 | 14.875 | 1 | 1 | 36.7551 | 0 | 0 | 1 | 0 | 0.85028 | 1 | 5.2782 | 9.1867 | 1.7653 | 0 | 17.065 | 0 | 3.46 | 0 | 0 | 1 | 0 | 0.85028 | 1 | -0.18114 | 0.10483 | 0 | 5.8529 | -0.0577 | 0.47525 | 0 | -6.3459 | 5.2782 | 9.1867 | 1.7653 | 0 | 17.065 | 0 | 3.46 | 0 | 0
2014-08-19 | 0.14902 | 65.0672 | 0 | 0 | 0.14264 | 59.5709 | 0 | 0 | 0.14264 | 0.092713 | 0.019444 | 0.030486 | 59.5709 | 0 | 0.63214 | 0.68637 | 0.63214 | 0.71159 | 0.7026 | 0.71159 | 0.62235 | 0 | 14.9 | 1 | 1 | 40.1784 | 0 | 0 | 1 | 0 | 0.8486 | 1 | 8.0546 | 10.1157 | 1.562 | 0 | 17.6163 | 0 | 2.8298 | 0 | 2014-08-19 | 0.14902 | 65.0672 | 0 | 0 | 0.14902 | 0.096234 | 0.019444 | 0.033347 | 65.0672 | 0 | 0.63288 | 0.68751 | 0.63288 | 0.71159 | 0.7026 | 0.71159 | 0.63288 | 0 | 14.9 | 1 | 1 | 43.9325 | 0 | 0 | 1 | 0 | 0.85219 | 1 | 8.2915 | 12.6446 | 1.9525 | 0 | 17.6163 | 0 | 3.4277 | 0 | 0 | 1 | 0 | 0.85219 | 1 | -0.18114 | 0.10483 | 0 | 5.8529 | -0.0577 | 0.47525 | 0 | -6.3459 | 8.2915 | 12.6446 | 1.9525 | 0 | 17.6163 | 0 | 3.4277 | 0 | 0
2014-08-20 | 0.086875 | 23.8897 | 0 | 0 | 0.083241 | 19.3023 | 0 | 0 | 0.083241 | 0.083241 | 0 | 0 | 19.3023 | 0 | 0.63241 | 0.68657 | 0.63241 | 0.71159 | 0.71059 | 0.71159 | 0.58113 | 0 | 12 | 1 | 1 | 12.7687 | 0 | 0 | 1 | 0 | 0.84542 | 1 | 3.5167 | 7.1198 | 2.1321 | 0 | 0 | 0 | 0 | 0 | 2014-08-20 | 0.086875 | 23.8897 | 0 | 0 | 0.086875 | 0.086875 | 0 | 0 | 23.8897 | 0 | 0.63024 | 0.68892 | 0.63024 | 0.71159 | 0.71059 | 0.71159 | 0.58113 | 0 | 12 | 1 | 1 | 16.1038 | 0 | 0 | 1 | 0 | 0.84542 | 1 | 1.9403 | 12.2979 | 1.8656 | 0 | 0 | 0 | 0 | 0 | 0 | 1 | 0 | 0.84542 | 1 | -0.18114 | 0.10483 | 0 | 5.8529 | -0.0577 | 0.47525 | 0 | -6.3459 | 1.9403 | 12.2979 | 1.8656 | 0 | 0 | 0 | 0 | 0 | 0
2014-08-21 | 0.13555 | 55.9917 | 0 | 0 | 0.12995 | 50.5918 | 0 | 0 | 0.12995 | 0.082751 | 0.019444 | 0.027751 | 50.5918 | 0 | 0.64014 | 0.68859 | 0.64014 | 0.71159 | 0.70234 | 0.71159 | 0.63185 | 0 | 16.175 | 1 | 1 | 34.4713 | 0 | 0 | 1 | 0 | 0.87651 | 1 | 5.3785 | 7.1769 | 1.4776 | 0 | 18.1797 | 0 | 2.2585 | 0 | 2014-08-21 | 0.13555 | 55.9917 | 0 | 0 | 0.13555 | 0.086272 | 0.019444 | 0.029831 | 55.9917 | 0 | 0.6409 | 0.68977 | 0.6409 | 0.71159 | 0.70234 | 0.71159 | 0.6395 | 0 | 16.175 | 1 | 1 | 38.1631 | 0 | 0 | 1 | 0 | 0.87912 | 1 | 5.623 | 9.7867 | 1.8806 | 0 | 18.1797 | 0 | 2.6931 | 0 | 0 | 1 | 0 | 0.87912 | 1 | -0.18114 | 0.10483 | 0 | 5.8529 | -0.0577 | 0.47525 | 0 | -6.3459 | 5.623 | 9.7867 | 1.8806 | 0 | 18.1797 | 0 | 2.6931 | 0 | 0
2014-08-22 | 0.12683 | 45.4383 | 0 | 0 | 0.12151 | 40.2386 | 0 | 0 | 0.12151 | 0.075032 | 0.019444 | 0.027029 | 40.2386 | 0 | 0.63938 | 0.68802 | 0.63938 | 0.71159 | 0.70245 | 0.71159 | 0.63436 | 0 | 19.9 | 1 | 1 | 27.5945 | 0 | 0 | 1 | 0 | 0.88389 | 1 | 2.8943 | 3.8621 | 0.79514 | 0 | 17.9354 | 0 | 2.1076 | 0 | 2014-08-22 | 0.12683 | 45.4383 | 0 | 0 | 0.12683 | 0.078488 | 0.019444 | 0.028902 | 45.4383 | 0 | 0.64006 | 0.68919 | 0.64006 | 0.71159 | 0.70245 | 0.71159 | 0.64125 | 0 | 19.9 | 1 | 1 | 31.1399 | 0 | 0 | 1 | 0 | 0.88623 | 1 | 3.7385 | 6.4368 | 0.53009 | 0 | 17.9354 | 0 | 2.4991 | 0 | 0 | 1 | 0 | 0.88623 | 1 | -0.18114 | 0.10483 | 0 | 5.8529 | -0.0577 | 0.47525 | 0 | -6.3459 | 3.7385 | 6.4368 | 0.53009 | 0 | 17.9354 | 0 | 2.4991 | 0 | 0
2014-08-23 | 0.14418 | 64.4819 | 0 | 0 | 0.13837 | 59.1404 | 0 | 0 | 0.13837 | 0.090448 | 0.019444 | 0.028477 | 59.1404 | 0 | 0.64054 | 0.68902 | 0.64054 | 0.71159 | 0.70253 | 0.71159 | 0.62933 | 0 | 21.3125 | 1 | 1 | 40.1258 | 0 | 0 | 1 | 0 | 0.8691 | 1 | 7.8896 | 10.2087 | 1.8391 | 0 | 17.7783 | 0 | 2.4102 | 0 | 2014-08-23 | 0.14418 | 64.4819 | 0 | 0 | 0.14418 | 0.093968 | 0.019444 | 0.030765 | 64.4819 | 0 | 0.64129 | 0.69018 | 0.64129 | 0.71159 | 0.70253 | 0.71159 | 0.63774 | 0 | 21.3125 | 1 | 1 | 43.789 | 0 | 0 | 1 | 0 | 0.87197 | 1 | 8.1287 | 12.7608 | 2.2331 | 0 | 17.7783 | 0 | 2.8881 | 0 | 0 | 1 | 0 | 0.87197 | 1 | -0.18114 | 0.10483 | 0 | 5.8529 | -0.0577 | 0.47525 | 0 | -6.3459 | 8.1287 | 12.7608 | 2.2331 | 0 | 17.7783 | 0 | 2.8881 | 0 | 0
2014-08-24 | 0.13286 | 46.5299 | 0 | 0 | 0.12683 | 41.1023 | 0 | 0 | 0.12683 | 0.077867 | 0.019444 | 0.029514 | 41.1023 | 0 | 0.62913 | 0.68479 | 0.62913 | 0.71159 | 0.70248 | 0.71159 | 0.62573 | 0 | 16.9375 | 1 | 1 | 28.0234 | 0 | 0 | 1 | 0 | 0.85852 | 1 | 2.884 | 3.8484 | 0.79232 | 0 | 17.8718 | 0 | 2.6268 | 0 | 2014-08-24 | 0.13286 | 46.5299 | 0 | 0 | 0.13286 | 0.081323 | 0.019444 | 0.032097 | 46.5299 | 0 | 0.62981 | 0.68595 | 0.62981 | 0.71159 | 0.70248 | 0.71159 | 0.63523 | 0 | 16.9375 | 1 | 1 | 31.7058 | 0 | 0 | 1 | 0 | 0.86176 | 1 | 3.7252 | 6.414 | 0.52821 | 0 | 17.8718 | 0 | 3.1666 | 0 | 0 | 1 | 0 | 0.86176 | 1 | -0.18114 | 0.10483 | 0 | 5.8529 | -0.0577 | 0.47525 | 0 | -6.3459 | 3.7252 | 6.414 | 0.52821 | 0 | 17.8718 | 0 | 3.1666 | 0 | 0
2014-08-25 | 0.14078 | 56.7029 | 0 | 0 | 0.13456 | 51.132 | 0 | 0 | 0.13456 | 0.085212 | 0.019444 | 0.029908 | 51.132 | 0 | 0.63118 | 0.68576 | 0.63118 | 0.71159 | 0.70242 | 0.71159 | 0.62436 | 0 | 12.8 | 1 | 1 | 34.6375 | 0 | 0 | 1 | 0 | 0.8545 | 1 | 5.331 | 7.1136 | 1.4646 | 0 | 18.0192 | 0 | 2.7092 | 0 | 2014-08-25 | 0.14078 | 56.7029 | 0 | 0 | 0.14078 | 0.088732 | 0.019444 | 0.032604 | 56.7029 | 0 | 0.63194 | 0.68693 | 0.63194 | 0.71159 | 0.70242 | 0.71159 | 0.63428 | 0 | 12.8 | 1 | 1 | 38.4294 | 0 | 0 | 1 | 0 | 0.85787 | 1 | 5.5733 | 9.7003 | 1.864 | 0 | 18.0192 | 0 | 3.2725 | 0 | 0 | 1 | 0 | 0.85787 | 1 | -0.18114 | 0.10483 | 0 | 5.8529 | -0.0577 | 0.47525 | 0 | -6.3459 | 5.5733 | 9.7003 | 1.864 | 0 | 18.0192 | 0 | 3.2725 | 0 | 0
2014-08-26 | 0.14646 | 66.1791 | 0 | 0 | 0.14038 | 60.6543 | 0 | 0 | 0.14038 | 0.091506 | 0.019444 | 0.029428 | 60.6543 | 0 | 0.63682 | 0.68788 | 0.63682 | 0.71159 | 0.70237 | 0.71159 | 0.62602 | 0 | 12.65 | 1 | 1 | 41.0454 | 0 | 0 | 1 | 0 | 0.85939 | 1 | 8.2892 | 10.4103 | 1.6075 | 0 | 18.1295 | 0 | 2.6089 | 0 | 2014-08-26 | 0.14646 | 66.1791 | 0 | 0 | 0.14646 | 0.095027 | 0.019444 | 0.031987 | 66.1791 | 0 | 0.63758 | 0.68906 | 0.63758 | 0.71159 | 0.70237 | 0.71159 | 0.63544 | 0 | 12.65 | 1 | 1 | 44.8284 | 0 | 0 | 1 | 0 | 0.8626 | 1 | 8.533 | 13.0129 | 2.0093 | 0 | 18.1295 | 0 | 3.1436 | 0 | 0 | 1 | 0 | 0.8626 | 1 | -0.18114 | 0.10483 | 0 | 5.8529 | -0.0577 | 0.47525 | 0 | -6.3459 | 8.533 | 13.0129 | 2.0093 | 0 | 18.1295 | 0 | 3.1436 | 0 | 0
2014-08-27 | 0.15223 | 75.072 | 0 | 0 | 0.14637 | 69.7023 | 0 | 0 | 0.14637 | 0.097954 | 0.019444 | 0.028968 | 69.7023 | 0 | 0.64241 | 0.68993 | 0.64241 | 0.71159 | 0.7024 | 0.71159 | 0.62762 | 0 | 14.9625 | 1 | 1 | 47.1973 | 0 | 0 | 1 | 0 | 0.8641 | 1 | 9.9546 | 13.6072 | 3.0683 | 0 | 18.0546 | 0 | 2.5127 | 0 | 2014-08-27 | 0.15223 | 75.072 | 0 | 0 | 0.15223 | 0.10139 | 0.019444 | 0.031395 | 75.072 | 0 | 0.64384 | 0.69081 | 0.64384 | 0.71159 | 0.7024 | 0.71159 | 0.63655 | 0 | 14.9625 | 1 | 1 | 50.8624 | 0 | 0 | 1 | 0 | 0.86714 | 1 | 11.1686 | 15.5511 | 3.0683 | 0 | 18.0546 | 0 | 3.0198 | 0 | 0 | 1 | 0 | 0.86714 | 1 | -0.18114 | 0.10483 | 0 | 5.8529 | -0.0577 | 0.47525 | 0 | -6.3459 | 11.1686 | 15.5511 | 3.0683 | 0 | 18.0546 | 0 | 3.0198 | 0 | 0
2014-08-28 | 0.1388 | 55.8763 | 0 | 0 | 0.13281 | 50.4203 | 0 | 0 | 0.13281 | 0.084278 | 0.019444 | 0.02909 | 50.4203 | 0 | 0.6345 | 0.6868 | 0.6345 | 0.71159 | 0.70248 | 0.71159 | 0.6272 | 0 | 17.95 | 1 | 1 | 34.2305 | 0 | 0 | 1 | 0 | 0.86285 | 1 | 5.2916 | 7.061 | 1.4537 | 0 | 17.886 | 0 | 2.5382 | 0 | 2014-08-28 | 0.1388 | 55.8763 | 0 | 0 | 0.1388 | 0.087799 | 0.019444 | 0.031552 | 55.8763 | 0 | 0.63525 | 0.68796 | 0.63525 | 0.71159 | 0.70248 | 0.71159 | 0.63626 | 0 | 17.95 | 1 | 1 | 37.9496 | 0 | 0 | 1 | 0 | 0.86594 | 1 | 5.5321 | 9.6286 | 1.8502 | 0 | 17.886 | 0 | 3.0527 | 0 | 0 | 1 | 0 | 0.86594 | 1 | -0.18114 | 0.10483 | 0 | 5.8529 | -0.0577 | 0.47525 | 0 | -6.3459 | 5.5321 | 9.6286 | 1.8502 | 0 | 17.886 | 0 | 3.0527 | 0 | 0
2014-08-29 | 0.12963 | 45.4551 | 0 | 0 | 0.12397 | 40.203 | 0 | 0 | 0.12397 | 0.076346 | 0.019444 | 0.028181 | 40.203 | 0 | 0.63458 | 0.6865 | 0.63458 | 0.71159 | 0.70256 | 0.71159 | 0.63036 | 0 | 19.8875 | 1 | 1 | 27.4969 | 0 | 0 | 1 | 0 | 0.87213 | 1 | 2.8559 | 3.8108 | 0.78458 | 0 | 17.6974 | 0 | 2.3482 | 0 | 2014-08-29 | 0.12963 | 45.4551 | 0 | 0 | 0.12963 | 0.079802 | 0.019444 | 0.030383 | 45.4551 | 0 | 0.63525 | 0.68766 | 0.63525 | 0.71159 | 0.70256 | 0.71159 | 0.63846 | 0 | 19.8875 | 1 | 1 | 31.0691 | 0 | 0 | 1 | 0 | 0.87489 | 1 | 3.6889 | 6.3514 | 0.52306 | 0 | 17.6974 | 0 | 2.8084 | 0 | 0 | 1 | 0 | 0.87489 | 1 | -0.18114 | 0.10483 | 0 | 5.8529 | -0.0577 | 0.47525 | 0 | -6.3459 | 3.6889 | 6.3514 | 0.52306 | 0 | 17.6974 | 0 | 2.8084 | 0 | 0
2014-08-30 | 0.1386 | 54.5059 | 0 | 0 | 0.13264 | 49.1783 | 0 | 0 | 0.13264 | 0.084184 | 0.019444 | 0.029008 | 49.1783 | 0 | 0.63463 | 0.68682 | 0.63463 | 0.71159 | 0.70269 | 0.71159 | 0.62748 | 0 | 15.0875 | 1 | 1 | 33.3913 | 0 | 0 | 1 | 0 | 0.86369 | 1 | 5.1543 | 6.8778 | 1.416 | 0 | 17.4221 | 0 | 2.521 | 0 | 2014-08-30 | 0.1386 | 54.5059 | 0 | 0 | 0.1386 | 0.087705 | 0.019444 | 0.031447 | 54.5059 | 0 | 0.63536 | 0.68795 | 0.63536 | 0.71159 | 0.70269 | 0.71159 | 0.63646 | 0 | 15.0875 | 1 | 1 | 37.0224 | 0 | 0 | 1 | 0 | 0.86674 | 1 | 5.3886 | 9.3789 | 1.8022 | 0 | 17.4221 | 0 | 3.0306 | 0 | 0 | 1 | 0 | 0.86674 | 1 | -0.18114 | 0.10483 | 0 | 5.8529 | -0.0577 | 0.47525 | 0 | -6.3459 | 5.3886 | 9.3789 | 1.8022 | 0 | 17.4221 | 0 | 3.0306 | 0 | 0
2014-08-31 | 0.13871 | 54.4378 | 0 | 0 | 0.13274 | 49.1141 | 0 | 0 | 0.13274 | 0.084238 | 0.019444 | 0.029055 | 49.1141 | 0 | 0.63442 | 0.68675 | 0.63442 | 0.71159 | 0.7027 | 0.71159 | 0.62732 | 0 | 17.9 | 1 | 1 | 33.3431 | 0 | 0 | 1 | 0 | 0.86321 | 1 | 5.1447 | 6.8649 | 1.4134 | 0 | 17.3893 | 0 | 2.5309 | 0 | 2014-08-31 | 0.13871 | 54.4378 | 0 | 0 | 0.13871 | 0.087759 | 0.019444 | 0.031507 | 54.4378 | 0 | 0.63515 | 0.68789 | 0.63515 | 0.71159 | 0.7027 | 0.71159 | 0.63634 | 0 | 17.9 | 1 | 1 | 36.9712 | 0 | 0 | 1 | 0 | 0.86628 | 1 | 5.3785 | 9.3613 | 1.7988 | 0 | 17.3893 | 0 | 3.0433 | 0 | 0 | 1 | 0 | 0.86628 | 1 | -0.18114 | 0.10483 | 0 | 5.8529 | -0.0577 | 0.47525 | 0 | -6.3459 | 5.3785 | 9.3613 | 1.7988 | 0 | 17.3893 | 0 | 3.0433 | 0 | 0
2014-09-01 | 0.14371 | 55.9952 | 0 | 0 | 0.13731 | 50.4776 | 0 | 0 | 0.13731 | 0.086663 | 0.019444 | 0.031206 | 50.4776 | 0 | 0.62573 | 0.68402 | 0.62573 | 0.71159 | 0.70263 | 0.71159 | 0.62003 | 0 | 14.9125 | 1 | 1 | 34.0685 | 0 | 0 | 1 | 0 | 0.84154 | 1 | 5.1907 | 6.9264 | 1.426 | 0 | 17.545 | 0 | 2.9803 | 0 | 2014-09-01 | 0.14371 | 55.9952 | 0 | 0 | 0.14371 | 0.090184 | 0.019444 | 0.034086 | 55.9952 | 0 | 0.62647 | 0.68516 | 0.62647 | 0.71159 | 0.70263 | 0.71159 | 0.63063 | 0 | 14.9125 | 1 | 1 | 37.8138 | 0 | 0 | 1 | 0 | 0.84515 | 1 | 5.4267 | 9.4451 | 1.8149 | 0 | 17.545 | 0 | 3.5821 | 0 | 0 | 1 | 0 | 0.84515 | 1 | -0.18114 | 0.10483 | 0 | 5.8529 | -0.0577 | 0.47525 | 0 | -6.3459 | 5.4267 | 9.4451 | 1.8149 | 0 | 17.545 | 0 | 3.5821 | 0 | 0
2014-09-02 | 0.15144 | 67.0789 | 0 | 0 | 0.14493 | 61.4211 | 0 | 0 | 0.14493 | 0.093949 | 0.019444 | 0.031539 | 61.4211 | 0 | 0.62795 | 0.68507 | 0.62795 | 0.71159 | 0.70241 | 0.71159 | 0.61848 | 0 | 12.525 | 1 | 1 | 41.2987 | 0 | 0 | 1 | 0 | 0.8375 | 1 | 8.2487 | 10.3595 | 1.5996 | 0 | 18.0409 | 0 | 3.05 | 0 | 2014-09-02 | 0.15144 | 67.0789 | 0 | 0 | 0.15144 | 0.09747 | 0.019444 | 0.034531 | 67.0789 | 0 | 0.6287 | 0.68624 | 0.6287 | 0.71159 | 0.70241 | 0.71159 | 0.62948 | 0 | 12.525 | 1 | 1 | 45.1561 | 0 | 0 | 1 | 0 | 0.84125 | 1 | 8.4913 | 12.9493 | 1.9995 | 0 | 18.0409 | 0 | 3.675 | 0 | 0 | 1 | 0 | 0.84125 | 1 | -0.18114 | 0.10483 | 0 | 5.8529 | -0.0577 | 0.47525 | 0 | -6.3459 | 8.4913 | 12.9493 | 1.9995 | 0 | 18.0409 | 0 | 3.675 | 0 | 0
2014-09-03 | 0.089419 | 24.5508 | 0 | 0 | 0.085785 | 19.88 | 0 | 0 | 0.085785 | 0.085785 | 0 | 0 | 19.88 | 0 | 0.62337 | 0.68374 | 0.62337 | 0.71159 | 0.71059 | 0.71159 | 0.56518 | 0 | 12.725 | 1 | 1 | 13.0343 | 0 | 0 | 1 | 0 | 0.81986 | 1 | 3.5899 | 7.2679 | 2.1765 | 0 | 0 | 0 | 0 | 0 | 2014-09-03 | 0.089419 | 24.5508 | 0 | 0 | 0.089419 | 0.089419 | 0 | 0 | 24.5508 | 0 | 0.62115 | 0.68614 | 0.62115 | 0.71159 | 0.71059 | 0.71159 | 0.56518 | 0 | 12.725 | 1 | 1 | 16.4388 | 0 | 0 | 1 | 0 | 0.81986 | 1 | 1.9806 | 12.5537 | 1.9044 | 0 | 0 | 0 | 0 | 0 | 0 | 1 | 0 | 0.81986 | 1 | -0.18114 | 0.10483 | 0 | 5.8529 | -0.0577 | 0.47525 | 0 | -6.3459 | 1.9806 | 12.5537 | 1.9044 | 0 | 0 | 0 | 0 | 0 | 0
2014-09-04 | 0.14347 | 59.1096 | 0 | 0 | 0.1371 | 53.3146 | 0 | 0 | 0.1371 | 0.086543 | 0.019444 | 0.031116 | 53.3146 | 0 | 0.62666 | 0.68435 | 0.62666 | 0.71159 | 0.70213 | 0.71159 | 0.62045 | 0 | 12.3375 | 1 | 1 | 36.0056 | 0 | 0 | 1 | 0 | 0.84263 | 1 | 5.5173 | 7.3622 | 1.5157 | 0 | 18.6489 | 0 | 2.9616 | 0 | 2014-09-04 | 0.14347 | 59.1096 | 0 | 0 | 0.14347 | 0.090064 | 0.019444 | 0.033966 | 59.1096 | 0 | 0.62744 | 0.68557 | 0.62744 | 0.71159 | 0.70213 | 0.71159 | 0.63094 | 0 | 12.3375 | 1 | 1 | 39.9425 | 0 | 0 | 1 | 0 | 0.8462 | 1 | 5.7681 | 10.0393 | 1.9291 | 0 | 18.6489 | 0 | 3.5571 | 0 | 0 | 1 | 0 | 0.8462 | 1 | -0.18114 | 0.10483 | 0 | 5.8529 | -0.0577 | 0.47525 | 0 | -6.3459 | 5.7681 | 10.0393 | 1.9291 | 0 | 18.6489 | 0 | 3.5571 | 0 | 0
2014-09-05 | 0.13674 | 49.4724 | 0 | 0 | 0.1304 | 43.7003 | 0 | 0 | 0.1304 | 0.07976 | 0.019444 | 0.0312 | 43.7003 | 0 | 0.62252 | 0.68272 | 0.62252 | 0.71159 | 0.70207 | 0.71159 | 0.62006 | 0 | 8.7625 | 1 | 1 | 29.678 | 0 | 0 | 1 | 0 | 0.84161 | 1 | 3.0319 | 4.0458 | 0.83295 | 0 | 18.7883 | 0 | 2.9791 | 0 | 2014-09-05 | 0.13674 | 49.4724 | 0 | 0 | 0.13674 | 0.083216 | 0.019444 | 0.034078 | 49.4724 | 0 | 0.62323 | 0.68394 | 0.62323 | 0.71159 | 0.70207 | 0.71159 | 0.63065 | 0 | 8.7625 | 1 | 1 | 33.5832 | 0 | 0 | 1 | 0 | 0.84522 | 1 | 3.9162 | 6.7429 | 0.5553 | 0 | 18.7883 | 0 | 3.5804 | 0 | 0 | 1 | 0 | 0.84522 | 1 | -0.18114 | 0.10483 | 0 | 5.8529 | -0.0577 | 0.47525 | 0 | -6.3459 | 3.9162 | 6.7429 | 0.5553 | 0 | 18.7883 | 0 | 3.5804 | 0 | 0
2014-09-06 | 0.14912 | 69.7823 | 0 | 0 | 0.14273 | 63.9285 | 0 | 0 | 0.14273 | 0.092771 | 0.019444 | 0.030514 | 63.9285 | 0 | 0.63294 | 0.68669 | 0.63294 | 0.71159 | 0.70197 | 0.71159 | 0.62225 | 0 | 10.3375 | 1 | 1 | 43.1362 | 0 | 0 | 1 | 0 | 0.84831 | 1 | 8.4303 | 10.9084 | 1.9651 | 0 | 18.9967 | 0 | 2.8357 | 0 | 2014-09-06 | 0.14912 | 69.7823 | 0 | 0 | 0.14912 | 0.096292 | 0.019444 | 0.033383 | 69.7823 | 0 | 0.63374 | 0.68793 | 0.63374 | 0.71159 | 0.70197 | 0.71159 | 0.63281 | 0 | 10.3375 | 1 | 1 | 47.1393 | 0 | 0 | 1 | 0 | 0.85191 | 1 | 8.6858 | 13.6354 | 2.3862 | 0 | 18.9967 | 0 | 3.4352 | 0 | 0 | 1 | 0 | 0.85191 | 1 | -0.18114 | 0.10483 | 0 | 5.8529 | -0.0577 | 0.47525 | 0 | -6.3459 | 8.6858 | 13.6354 | 2.3862 | 0 | 18.9967 | 0 | 3.4352 | 0 | 0
2014-09-07 | 0.13425 | 49.8815 | 0 | 0 | 0.12805 | 44.0606 | 0 | 0 | 0.12805 | 0.07852 | 0.019444 | 0.030086 | 44.0606 | 0 | 0.62709 | 0.68417 | 0.62709 | 0.71159 | 0.70189 | 0.71159 | 0.62374 | 0 | 14.0875 | 1 | 1 | 30.0039 | 0 | 0 | 1 | 0 | 0.85268 | 1 | 3.0954 | 4.1304 | 0.85038 | 0 | 19.1814 | 0 | 2.7464 | 0 | 2014-09-07 | 0.13425 | 49.8815 | 0 | 0 | 0.13425 | 0.081976 | 0.019444 | 0.032833 | 49.8815 | 0 | 0.62782 | 0.68542 | 0.62782 | 0.71159 | 0.70189 | 0.71159 | 0.63385 | 0 | 14.0875 | 1 | 1 | 33.9508 | 0 | 0 | 1 | 0 | 0.85612 | 1 | 3.9982 | 6.884 | 0.56692 | 0 | 19.1814 | 0 | 3.3203 | 0 | 0 | 1 | 0 | 0.85612 | 1 | -0.18114 | 0.10483 | 0 | 5.8529 | -0.0577 | 0.47525 | 0 | -6.3459 | 3.9982 | 6.884 | 0.56692 | 0 | 19.1814 | 0 | 3.3203 | 0 | 0
2014-09-08 | 0.14199 | 60.6482 | 0 | 0 | 0.13563 | 54.6955 | 0 | 0 | 0.13563 | 0.085781 | 0.019444 | 0.030407 | 54.6955 | 0 | 0.6297 | 0.68534 | 0.6297 | 0.71159 | 0.70183 | 0.71159 | 0.62262 | 0 | 10.4875 | 1 | 1 | 37.012 | 0 | 0 | 1 | 0 | 0.8494 | 1 | 5.7101 | 7.6194 | 1.5687 | 0 | 19.3004 | 0 | 2.8134 | 0 | 2014-09-08 | 0.14199 | 60.6482 | 0 | 0 | 0.14199 | 0.089302 | 0.019444 | 0.033246 | 60.6482 | 0 | 0.63051 | 0.68659 | 0.63051 | 0.71159 | 0.70183 | 0.71159 | 0.63307 | 0 | 10.4875 | 1 | 1 | 41.0632 | 0 | 0 | 1 | 0 | 0.85296 | 1 | 5.9696 | 10.3901 | 1.9965 | 0 | 19.3004 | 0 | 3.4066 | 0 | 0 | 1 | 0 | 0.85296 | 1 | -0.18114 | 0.10483 | 0 | 5.8529 | -0.0577 | 0.47525 | 0 | -6.3459 | 5.9696 | 10.3901 | 1.9965 | 0 | 19.3004 | 0 | 3.4066 | 0 | 0
2014-09-09 | 0.1492 | 71.6879 | 0 | 0 | 0.14297 | 65.7355 | 0 | 0 | 0.14297 | 0.092826 | 0.019444 | 0.030696 | 65.7355 | 0 | 0.63298 | 0.68675 | 0.63298 | 0.71159 | 0.70171 | 0.71159 | 0.62241 | 0 | 14.6 | 1 | 1 | 44.3567 | 0 | 0 | 1 | 0 | 0.84772 | 1 | 8.9462 | 11.2355 | 1.7349 | 0 | 19.5664 | 0 | 2.8738 | 0 | 2014-09-09 | 0.1492 | 71.6879 | 0 | 0 | 0.1492 | 0.096347 | 0.019444 | 0.033406 | 71.6879 | 0 | 0.6338 | 0.68802 | 0.6338 | 0.71159 | 0.70171 | 0.71159 | 0.63238 | 0 | 14.6 | 1 | 1 | 48.4287 | 0 | 0 | 1 | 0 | 0.85112 | 1 | 9.2094 | 14.0443 | 2.1686 | 0 | 19.5664 | 0 | 3.44 | 0 | 0 | 1 | 0 | 0.85112 | 1 | -0.18114 | 0.10483 | 0 | 5.8529 | -0.0577 | 0.47525 | 0 | -6.3459 | 9.2094 | 14.0443 | 2.1686 | 0 | 19.5664 | 0 | 3.44 | 0 | 0
2014-09-10 | 0.154 | 82.1123 | 0 | 0 | 0.14793 | 76.2463 | 0 | 0 | 0.14793 | 0.098788 | 0.019444 | 0.029699 | 76.2463 | 0 | 0.64084 | 0.68956 | 0.64084 | 0.71159 | 0.70163 | 0.71159 | 0.62508 | 0 | 14.8375 | 1 | 1 | 51.558 | 0 | 0 | 1 | 0 | 0.85663 | 1 | 10.892 | 14.8885 | 3.3572 | 0 | 19.7548 | 0 | 2.6654 | 0 | 2014-09-10 | 0.154 | 82.1123 | 0 | 0 | 0.154 | 0.10222 | 0.019444 | 0.032335 | 82.1123 | 0 | 0.64241 | 0.69052 | 0.64241 | 0.71159 | 0.70163 | 0.71159 | 0.63478 | 0 | 14.8375 | 1 | 1 | 55.564 | 0 | 0 | 1 | 0 | 0.85994 | 1 | 12.2203 | 17.0155 | 3.3572 | 0 | 19.7548 | 0 | 3.2163 | 0 | 0 | 1 | 0 | 0.85994 | 1 | -0.18114 | 0.10483 | 0 | 5.8529 | -0.0577 | 0.47525 | 0 | -6.3459 | 12.2203 | 17.0155 | 3.3572 | 0 | 19.7548 | 0 | 3.2163 | 0 | 0
2014-09-11 | 0.14152 | 62.0628 | 0 | 0 | 0.13522 | 55.9914 | 0 | 0 | 0.13522 | 0.08556 | 0.019444 | 0.030213 | 55.9914 | 0 | 0.63073 | 0.68568 | 0.63073 | 0.71159 | 0.70159 | 0.71159 | 0.6233 | 0 | 10.975 | 1 | 1 | 37.9129 | 0 | 0 | 1 | 0 | 0.85138 | 1 | 5.8672 | 7.8291 | 1.6119 | 0 | 19.8317 | 0 | 2.773 | 0 | 2014-09-11 | 0.14152 | 62.0628 | 0 | 0 | 0.14152 | 0.089081 | 0.019444 | 0.032997 | 62.0628 | 0 | 0.63157 | 0.68698 | 0.63157 | 0.71159 | 0.70159 | 0.71159 | 0.63354 | 0 | 10.975 | 1 | 1 | 42.0477 | 0 | 0 | 1 | 0 | 0.85487 | 1 | 6.1339 | 10.6761 | 2.0515 | 0 | 19.8317 | 0 | 3.3545 | 0 | 0 | 1 | 0 | 0.85487 | 1 | -0.18114 | 0.10483 | 0 | 5.8529 | -0.0577 | 0.47525 | 0 | -6.3459 | 6.1339 | 10.6761 | 2.0515 | 0 | 19.8317 | 0 | 3.3545 | 0 | 0
2014-09-12 | 0.1344 | 51.1633 | 0 | 0 | 0.12818 | 45.1988 | 0 | 0 | 0.12818 | 0.078588 | 0.019444 | 0.030145 | 45.1988 | 0 | 0.62697 | 0.68415 | 0.62697 | 0.71159 | 0.70165 | 0.71159 | 0.62353 | 0 | 14.1625 | 1 | 1 | 30.7763 | 0 | 0 | 1 | 0 | 0.85207 | 1 | 3.1817 | 4.2456 | 0.87409 | 0 | 19.7163 | 0 | 2.7588 | 0 | 2014-09-12 | 0.1344 | 51.1633 | 0 | 0 | 0.1344 | 0.082043 | 0.019444 | 0.032909 | 51.1633 | 0 | 0.62773 | 0.68543 | 0.62773 | 0.71159 | 0.70165 | 0.71159 | 0.6337 | 0 | 14.1625 | 1 | 1 | 34.8208 | 0 | 0 | 1 | 0 | 0.85554 | 1 | 4.1097 | 7.0759 | 0.58272 | 0 | 19.7163 | 0 | 3.3363 | 0 | 0 | 1 | 0 | 0.85554 | 1 | -0.18114 | 0.10483 | 0 | 5.8529 | -0.0577 | 0.47525 | 0 | -6.3459 | 4.1097 | 7.0759 | 0.58272 | 0 | 19.7163 | 0 | 3.3363 | 0 | 0
2014-09-13 | 0.1418 | 61.3078 | 0 | 0 | 0.13546 | 55.2992 | 0 | 0 | 0.13546 | 0.085689 | 0.019444 | 0.030327 | 55.2992 | 0 | 0.63014 | 0.68548 | 0.63014 | 0.71159 | 0.70172 | 0.71159 | 0.6229 | 0 | 16.175 | 1 | 1 | 37.4307 | 0 | 0 | 1 | 0 | 0.85022 | 1 | 5.7828 | 7.7164 | 1.5887 | 0 | 19.5462 | 0 | 2.7967 | 0 | 2014-09-13 | 0.1418 | 61.3078 | 0 | 0 | 0.1418 | 0.08921 | 0.019444 | 0.033143 | 61.3078 | 0 | 0.63096 | 0.68676 | 0.63096 | 0.71159 | 0.70172 | 0.71159 | 0.63326 | 0 | 16.175 | 1 | 1 | 41.5211 | 0 | 0 | 1 | 0 | 0.85375 | 1 | 6.0456 | 10.5224 | 2.0219 | 0 | 19.5462 | 0 | 3.385 | 0 | 0 | 1 | 0 | 0.85375 | 1 | -0.18114 | 0.10483 | 0 | 5.8529 | -0.0577 | 0.47525 | 0 | -6.3459 | 6.0456 | 10.5224 | 2.0219 | 0 | 19.5462 | 0 | 3.385 | 0 | 0
2014-09-14 | 0.14097 | 60.7122 | 0 | 0 | 0.13473 | 54.7742 | 0 | 0 | 0.13473 | 0.085299 | 0.019444 | 0.029985 | 54.7742 | 0 | 0.63149 | 0.6859 | 0.63149 | 0.71159 | 0.70179 | 0.71159 | 0.62409 | 0 | 10.3875 | 1 | 1 | 37.1084 | 0 | 0 | 1 | 0 | 0.85371 | 1 | 5.7409 | 7.6605 | 1.5772 | 0 | 19.4046 | 0 | 2.7252 | 0 | 2014-09-14 | 0.14097 | 60.7122 | 0 | 0 | 0.14097 | 0.08882 | 0.019444 | 0.032703 | 60.7122 | 0 | 0.6323 | 0.68717 | 0.6323 | 0.71159 | 0.70179 | 0.71159 | 0.63409 | 0 | 10.3875 | 1 | 1 | 41.1531 | 0 | 0 | 1 | 0 | 0.85712 | 1 | 6.0018 | 10.4462 | 2.0073 | 0 | 19.4046 | 0 | 3.2931 | 0 | 0 | 1 | 0 | 0.85712 | 1 | -0.18114 | 0.10483 | 0 | 5.8529 | -0.0577 | 0.47525 | 0 | -6.3459 | 6.0018 | 10.4462 | 2.0073 | 0 | 19.4046 | 0 | 3.2931 | 0 | 0
2014-09-15 | 0.08829 | 25.615 | 0 | 0 | 0.084657 | 20.722 | 0 | 0 | 0.084657 | 0.084657 | 0 | 0 | 20.722 | 0 | 0.62776 | 0.68518 | 0.62776 | 0.71159 | 0.71059 | 0.71159 | 0.57225 | 0 | 14.5125 | 1 | 1 | 13.6461 | 0 | 0 | 1 | 0 | 0.8312 | 1 | 3.7584 | 7.6091 | 2.2787 | 0 | 0 | 0 | 0 | 0 | 2014-09-15 | 0.08829 | 25.615 | 0 | 0 | 0.08829 | 0.08829 | 0 | 0 | 25.615 | 0 | 0.62544 | 0.68769 | 0.62544 | 0.71159 | 0.71059 | 0.71159 | 0.57225 | 0 | 14.5125 | 1 | 1 | 17.2104 | 0 | 0 | 1 | 0 | 0.8312 | 1 | 2.0736 | 13.143 | 1.9938 | 0 | 0 | 0 | 0 | 0 | 0 | 1 | 0 | 0.8312 | 1 | -0.18114 | 0.10483 | 0 | 5.8529 | -0.0577 | 0.47525 | 0 | -6.3459 | 2.0736 | 13.143 | 1.9938 | 0 | 0 | 0 | 0 | 0 | 0
2014-09-16 | 0.15131 | 70.9569 | 0 | 0 | 0.14482 | 65.0071 | 0 | 0 | 0.14482 | 0.093883 | 0.019444 | 0.03149 | 65.0071 | 0 | 0.62893 | 0.68544 | 0.62893 | 0.71159 | 0.70188 | 0.71159 | 0.61871 | 0 | 13.9 | 1 | 1 | 43.7387 | 0 | 0 | 1 | 0 | 0.8381 | 1 | 8.7772 | 11.0231 | 1.7021 | 0 | 19.1966 | 0 | 3.0397 | 0 | 2014-09-16 | 0.15131 | 70.9569 | 0 | 0 | 0.15131 | 0.097404 | 0.019444 | 0.034465 | 70.9569 | 0 | 0.62973 | 0.6867 | 0.62973 | 0.71159 | 0.70188 | 0.71159 | 0.62965 | 0 | 13.9 | 1 | 1 | 47.7998 | 0 | 0 | 1 | 0 | 0.84183 | 1 | 9.0353 | 13.7789 | 2.1276 | 0 | 19.1966 | 0 | 3.6612 | 0 | 0 | 1 | 0 | 0.84183 | 1 | -0.18114 | 0.10483 | 0 | 5.8529 | -0.0577 | 0.47525 | 0 | -6.3459 | 9.0353 | 13.7789 | 2.1276 | 0 | 19.1966 | 0 | 3.6612 | 0 | 0
2014-09-17 | 0.089913 | 25.7829 | 0 | 0 | 0.086279 | 20.8871 | 0 | 0 | 0.086279 | 0.086279 | 0 | 0 | 20.8871 | 0 | 0.62192 | 0.68334 | 0.62192 | 0.71159 | 0.71059 | 0.71159 | 0.56208 | 0 | 12.575 | 1 | 1 | 13.6755 | 0 | 0 | 1 | 0 | 0.8149 | 1 | 3.7665 | 7.6255 | 2.2836 | 0 | 0 | 0 | 0 | 0 | 2014-09-17 | 0.089913 | 25.7829 | 0 | 0 | 0.089913 | 0.089913 | 0 | 0 | 25.7829 | 0 | 0.61959 | 0.68586 | 0.61959 | 0.71159 | 0.71059 | 0.71159 | 0.56208 | 0 | 12.575 | 1 | 1 | 17.2474 | 0 | 0 | 1 | 0 | 0.8149 | 1 | 2.078 | 13.1713 | 1.9981 | 0 | 0 | 0 | 0 | 0 | 0 | 1 | 0 | 0.8149 | 1 | -0.18114 | 0.10483 | 0 | 5.8529 | -0.0577 | 0.47525 | 0 | -6.3459 | 2.078 | 13.1713 | 1.9981 | 0 | 0 | 0 | 0 | 0 | 0
2014-09-18 | 0.14404 | 61.7903 | 0 | 0 | 0.1376 | 55.7389 | 0 | 0 | 0.1376 | 0.086828 | 0.019444 | 0.03133 | 55.7389 | 0 | 0.62603 | 0.68419 | 0.62603 | 0.71159 | 0.70173 | 0.71159 | 0.61945 | 0 | 7.4 | 1 | 1 | 37.6255 | 0 | 0 | 1 | 0 | 0.84004 | 1 | 5.7803 | 7.7131 | 1.588 | 0 | 19.5378 | 0 | 3.0063 | 0 | 2014-09-18 | 0.14404 | 61.7903 | 0 | 0 | 0.14404 | 0.090349 | 0.019444 | 0.034251 | 61.7903 | 0 | 0.62685 | 0.68546 | 0.62685 | 0.71159 | 0.70173 | 0.71159 | 0.6302 | 0 | 7.4 | 1 | 1 | 41.7365 | 0 | 0 | 1 | 0 | 0.8437 | 1 | 6.043 | 10.5179 | 2.0211 | 0 | 19.5378 | 0 | 3.6167 | 0 | 0 | 1 | 0 | 0.8437 | 1 | -0.18114 | 0.10483 | 0 | 5.8529 | -0.0577 | 0.47525 | 0 | -6.3459 | 6.043 | 10.5179 | 2.0211 | 0 | 19.5378 | 0 | 3.6167 | 0 | 0
2014-09-19 | 0.13394 | 50.9067 | 0 | 0 | 0.12778 | 44.9784 | 0 | 0 | 0.12778 | 0.078375 | 0.019444 | 0.029959 | 44.9784 | 0 | 0.62773 | 0.68438 | 0.62773 | 0.71159 | 0.70168 | 0.71159 | 0.62418 | 0 | 13.7875 | 1 | 1 | 30.6396 | 0 | 0 | 1 | 0 | 0.85398 | 1 | 3.1706 | 4.2308 | 0.87104 | 0 | 19.6475 | 0 | 2.7197 | 0 | 2014-09-19 | 0.13394 | 50.9067 | 0 | 0 | 0.13394 | 0.08183 | 0.019444 | 0.032669 | 50.9067 | 0 | 0.62848 | 0.68566 | 0.62848 | 0.71159 | 0.70168 | 0.71159 | 0.63415 | 0 | 13.7875 | 1 | 1 | 34.6608 | 0 | 0 | 1 | 0 | 0.85738 | 1 | 4.0953 | 7.0513 | 0.58069 | 0 | 19.6475 | 0 | 3.2861 | 0 | 0 | 1 | 0 | 0.85738 | 1 | -0.18114 | 0.10483 | 0 | 5.8529 | -0.0577 | 0.47525 | 0 | -6.3459 | 4.0953 | 7.0513 | 0.58069 | 0 | 19.6475 | 0 | 3.2861 | 0 | 0
2014-09-20 | 0.1479 | 71.4266 | 0 | 0 | 0.14166 | 65.4745 | 0 | 0 | 0.14166 | 0.0922 | 0.019444 | 0.030013 | 65.4745 | 0 | 0.63537 | 0.68749 | 0.63537 | 0.71159 | 0.70171 | 0.71159 | 0.62399 | 0 | 17.0875 | 1 | 1 | 44.2533 | 0 | 0 | 1 | 0 | 0.85343 | 1 | 8.6859 | 11.239 | 2.0247 | 0 | 19.5726 | 0 | 2.731 | 0 | 2014-09-20 | 0.1479 | 71.4266 | 0 | 0 | 0.1479 | 0.09572 | 0.019444 | 0.032739 | 71.4266 | 0 | 0.6362 | 0.68877 | 0.6362 | 0.71159 | 0.70171 | 0.71159 | 0.63402 | 0 | 17.0875 | 1 | 1 | 48.3297 | 0 | 0 | 1 | 0 | 0.85684 | 1 | 8.9491 | 14.0488 | 2.4585 | 0 | 19.5726 | 0 | 3.3006 | 0 | 0 | 1 | 0 | 0.85684 | 1 | -0.18114 | 0.10483 | 0 | 5.8529 | -0.0577 | 0.47525 | 0 | -6.3459 | 8.9491 | 14.0488 | 2.4585 | 0 | 19.5726 | 0 | 3.3006 | 0 | 0
2014-09-21 | 0.13487 | 51.0152 | 0 | 0 | 0.1286 | 45.0588 | 0 | 0 | 0.1286 | 0.078811 | 0.019444 | 0.030341 | 45.0588 | 0 | 0.62614 | 0.68388 | 0.62614 | 0.71159 | 0.70169 | 0.71159 | 0.62285 | 0 | 14.3625 | 1 | 1 | 30.6664 | 0 | 0 | 1 | 0 | 0.85008 | 1 | 3.1646 | 4.2227 | 0.86938 | 0 | 19.6102 | 0 | 2.7996 | 0 | 2014-09-21 | 0.13487 | 51.0152 | 0 | 0 | 0.13487 | 0.082266 | 0.019444 | 0.033161 | 51.0152 | 0 | 0.62689 | 0.68516 | 0.62689 | 0.71159 | 0.70169 | 0.71159 | 0.63323 | 0 | 14.3625 | 1 | 1 | 34.7039 | 0 | 0 | 1 | 0 | 0.85361 | 1 | 4.0876 | 7.0379 | 0.57959 | 0 | 19.6102 | 0 | 3.3888 | 0 | 0 | 1 | 0 | 0.85361 | 1 | -0.18114 | 0.10483 | 0 | 5.8529 | -0.0577 | 0.47525 | 0 | -6.3459 | 4.0876 | 7.0379 | 0.57959 | 0 | 19.6102 | 0 | 3.3888 | 0 | 0
2014-09-22 | 0.14404 | 62.0398 | 0 | 0 | 0.1376 | 55.9661 | 0 | 0 | 0.1376 | 0.086824 | 0.019444 | 0.031327 | 55.9661 | 0 | 0.62608 | 0.68421 | 0.62608 | 0.71159 | 0.70169 | 0.71159 | 0.61947 | 0 | 9.925 | 1 | 1 | 37.78 | 0 | 0 | 1 | 0 | 0.84007 | 1 | 5.8062 | 7.7477 | 1.5951 | 0 | 19.6254 | 0 | 3.0056 | 0 | 2014-09-22 | 0.14404 | 62.0398 | 0 | 0 | 0.14404 | 0.090345 | 0.019444 | 0.034247 | 62.0398 | 0 | 0.6269 | 0.68548 | 0.6269 | 0.71159 | 0.70169 | 0.71159 | 0.63021 | 0 | 9.925 | 1 | 1 | 41.9065 | 0 | 0 | 1 | 0 | 0.84373 | 1 | 6.0701 | 10.565 | 2.0301 | 0 | 19.6254 | 0 | 3.6158 | 0 | 0 | 1 | 0 | 0.84373 | 1 | -0.18114 | 0.10483 | 0 | 5.8529 | -0.0577 | 0.47525 | 0 | -6.3459 | 6.0701 | 10.565 | 2.0301 | 0 | 19.6254 | 0 | 3.6158 | 0 | 0
2014-09-23 | 0.14928 | 72.3816 | 0 | 0 | 0.14304 | 66.3744 | 0 | 0 | 0.14304 | 0.092868 | 0.019444 | 0.030727 | 66.3744 | 0 | 0.63296 | 0.68675 | 0.63296 | 0.71159 | 0.70162 | 0.71159 | 0.62226 | 0 | 9.6375 | 1 | 1 | 44.7862 | 0 | 0 | 1 | 0 | 0.84734 | 1 | 9.0374 | 11.35 | 1.7526 | 0 | 19.7659 | 0 | 2.8803 | 0 | 2014-09-23 | 0.14928 | 72.3816 | 0 | 0 | 0.14928 | 0.096389 | 0.019444 | 0.033448 | 72.3816 | 0 | 0.63379 | 0.68804 | 0.63379 | 0.71159 | 0.70162 | 0.71159 | 0.63228 | 0 | 9.6375 | 1 | 1 | 48.8961 | 0 | 0 | 1 | 0 | 0.85075 | 1 | 9.3032 | 14.1875 | 2.1907 | 0 | 19.7659 | 0 | 3.4487 | 0 | 0 | 1 | 0 | 0.85075 | 1 | -0.18114 | 0.10483 | 0 | 5.8529 | -0.0577 | 0.47525 | 0 | -6.3459 | 9.3032 | 14.1875 | 2.1907 | 0 | 19.7659 | 0 | 3.4487 | 0 | 0
2014-09-24 | 0.15791 | 83.3318 | 0 | 0 | 0.15154 | 77.335 | 0 | 0 | 0.15154 | 0.10071 | 0.019444 | 0.031381 | 77.335 | 0 | 0.63394 | 0.68738 | 0.63394 | 0.71159 | 0.70161 | 0.71159 | 0.61922 | 0 | 12.6375 | 1 | 1 | 52.024 | 0 | 0 | 1 | 0 | 0.83942 | 1 | 10.9175 | 14.9234 | 3.3651 | 0 | 19.8011 | 0 | 3.0169 | 0 | 2014-09-24 | 0.15791 | 83.3318 | 0 | 0 | 0.15791 | 0.10415 | 0.019444 | 0.034319 | 83.3318 | 0 | 0.63551 | 0.68835 | 0.63551 | 0.71159 | 0.70161 | 0.71159 | 0.63003 | 0 | 12.6375 | 1 | 1 | 56.1012 | 0 | 0 | 1 | 0 | 0.8431 | 1 | 12.2489 | 17.0553 | 3.3651 | 0 | 19.8011 | 0 | 3.6308 | 0 | 0 | 1 | 0 | 0.8431 | 1 | -0.18114 | 0.10483 | 0 | 5.8529 | -0.0577 | 0.47525 | 0 | -6.3459 | 12.2489 | 17.0553 | 3.3651 | 0 | 19.8011 | 0 | 3.6308 | 0 | 0
2014-09-25 | 0.14475 | 63.1867 | 0 | 0 | 0.13822 | 56.9926 | 0 | 0 | 0.13822 | 0.087179 | 0.019444 | 0.031593 | 56.9926 | 0 | 0.62495 | 0.68386 | 0.62495 | 0.71159 | 0.70153 | 0.71159 | 0.61822 | 0 | 11.325 | 1 | 1 | 38.4431 | 0 | 0 | 1 | 0 | 0.83685 | 1 | 5.9076 | 7.883 | 1.623 | 0 | 19.9682 | 0 | 3.0612 | 0 | 2014-09-25 | 0.14475 | 63.1867 | 0 | 0 | 0.14475 | 0.090699 | 0.019444 | 0.034602 | 63.1867 | 0 | 0.62579 | 0.68516 | 0.62579 | 0.71159 | 0.70153 | 0.71159 | 0.6293 | 0 | 11.325 | 1 | 1 | 42.6496 | 0 | 0 | 1 | 0 | 0.84062 | 1 | 6.1762 | 10.7496 | 2.0656 | 0 | 19.9682 | 0 | 3.69 | 0 | 0 | 1 | 0 | 0.84062 | 1 | -0.18114 | 0.10483 | 0 | 5.8529 | -0.0577 | 0.47525 | 0 | -6.3459 | 6.1762 | 10.7496 | 2.0656 | 0 | 19.9682 | 0 | 3.69 | 0 | 0
2014-09-26 | 0.13844 | 52.9041 | 0 | 0 | 0.13189 | 46.7185 | 0 | 0 | 0.13189 | 0.08061 | 0.019444 | 0.031838 | 46.7185 | 0 | 0.61977 | 0.68188 | 0.61977 | 0.71159 | 0.70147 | 0.71159 | 0.61708 | 0 | 11.4125 | 1 | 1 | 31.6766 | 0 | 0 | 1 | 0 | 0.83387 | 1 | 3.2437 | 4.3284 | 0.89114 | 0 | 20.1008 | 0 | 3.1125 | 0 | 2014-09-26 | 0.13844 | 52.9041 | 0 | 0 | 0.13844 | 0.084066 | 0.019444 | 0.034929 | 52.9041 | 0 | 0.62053 | 0.68319 | 0.62053 | 0.71159 | 0.70147 | 0.71159 | 0.62845 | 0 | 11.4125 | 1 | 1 | 35.857 | 0 | 0 | 1 | 0 | 0.83775 | 1 | 4.1898 | 7.214 | 0.59409 | 0 | 20.1008 | 0 | 3.7583 | 0 | 0 | 1 | 0 | 0.83775 | 1 | -0.18114 | 0.10483 | 0 | 5.8529 | -0.0577 | 0.47525 | 0 | -6.3459 | 4.1898 | 7.214 | 0.59409 | 0 | 20.1008 | 0 | 3.7583 | 0 | 0
2014-09-27 | 0.1454 | 63.8565 | 0 | 0 | 0.13878 | 57.5866 | 0 | 0 | 0.13878 | 0.087503 | 0.019444 | 0.031837 | 57.5866 | 0 | 0.62386 | 0.68353 | 0.62386 | 0.71159 | 0.70145 | 0.71159 | 0.61709 | 0 | 11.1875 | 1 | 1 | 38.815 | 0 | 0 | 1 | 0 | 0.83389 | 1 | 5.9612 | 7.9545 | 1.6377 | 0 | 20.1494 | 0 | 3.1122 | 0 | 2014-09-27 | 0.1454 | 63.8565 | 0 | 0 | 0.1454 | 0.091024 | 0.019444 | 0.034927 | 63.8565 | 0 | 0.62471 | 0.68484 | 0.62471 | 0.71159 | 0.70145 | 0.71159 | 0.62846 | 0 | 11.1875 | 1 | 1 | 43.0709 | 0 | 0 | 1 | 0 | 0.83777 | 1 | 6.2322 | 10.8471 | 2.0843 | 0 | 20.1494 | 0 | 3.7579 | 0 | 0 | 1 | 0 | 0.83777 | 1 | -0.18114 | 0.10483 | 0 | 5.8529 | -0.0577 | 0.47525 | 0 | -6.3459 | 6.2322 | 10.8471 | 2.0843 | 0 | 20.1494 | 0 | 3.7579 | 0 | 0
2014-09-28 | 0.14557 | 63.8873 | 0 | 0 | 0.13894 | 57.6106 | 0 | 0 | 0.13894 | 0.087591 | 0.019444 | 0.031903 | 57.6106 | 0 | 0.62354 | 0.68342 | 0.62354 | 0.71159 | 0.70145 | 0.71159 | 0.61678 | 0 | 12.1375 | 1 | 1 | 38.8228 | 0 | 0 | 1 | 0 | 0.8331 | 1 | 5.9602 | 7.9532 | 1.6374 | 0 | 20.146 | 0 | 3.1259 | 0 | 2014-09-28 | 0.14557 | 63.8873 | 0 | 0 | 0.14557 | 0.091111 | 0.019444 | 0.035015 | 63.8873 | 0 | 0.62439 | 0.68474 | 0.62439 | 0.71159 | 0.70145 | 0.71159 | 0.62823 | 0 | 12.1375 | 1 | 1 | 43.0827 | 0 | 0 | 1 | 0 | 0.837 | 1 | 6.2311 | 10.8453 | 2.084 | 0 | 20.146 | 0 | 3.7763 | 0 | 0 | 1 | 0 | 0.837 | 1 | -0.18114 | 0.10483 | 0 | 5.8529 | -0.0577 | 0.47525 | 0 | -6.3459 | 6.2311 | 10.8453 | 2.084 | 0 | 20.146 | 0 | 3.7763 | 0 | 0
2014-09-29 | 0.14764 | 64.5968 | 0 | 0 | 0.14075 | 58.2083 | 0 | 0 | 0.14075 | 0.088626 | 0.019444 | 0.03268 | 58.2083 | 0 | 0.61984 | 0.68226 | 0.61984 | 0.71159 | 0.70141 | 0.71159 | 0.61315 | 0 | 6.6125 | 1.0052 | 1 | 39.1268 | 0 | 0 | 1 | 0 | 0.82367 | 1 | 5.9838 | 7.9847 | 1.6439 | 0 | 20.2259 | 0 | 3.2884 | 0 | 2014-09-29 | 0.14764 | 64.5968 | 0 | 0 | 0.14764 | 0.092146 | 0.019444 | 0.036052 | 64.5968 | 0 | 0.62069 | 0.68358 | 0.62069 | 0.71159 | 0.70141 | 0.71159 | 0.62556 | 0 | 6.6125 | 1.0052 | 1 | 43.4551 | 0 | 0 | 1 | 0 | 0.8279 | 1 | 6.2558 | 10.8883 | 2.0923 | 0 | 20.2259 | 0 | 3.9929 | 0 | 0 | 1 | 0 | 0.8279 | 1 | -0.18114 | 0.10483 | 0 | 5.8529 | -0.0577 | 0.47525 | 0 | -6.3459 | 6.2558 | 10.8883 | 2.0923 | 0 | 20.2259 | 0 | 3.9929 | 0 | 0
2014-09-30 | 0.15399 | 76.2981 | 0 | 0 | 0.14716 | 69.876 | 0 | 0 | 0.14716 | 0.095219 | 0.019444 | 0.032494 | 69.876 | 0 | 0.62499 | 0.68428 | 0.62499 | 0.71159 | 0.70126 | 0.71159 | 0.61402 | 0 | 6.1375 | 1.0115 | 1 | 46.8756 | 0 | 0 | 1 | 0 | 0.82594 | 1 | 9.4084 | 11.8159 | 1.8245 | 0 | 20.5773 | 0 | 3.2494 | 0 | 2014-09-30 | 0.15399 | 76.2981 | 0 | 0 | 0.15399 | 0.09874 | 0.019444 | 0.035803 | 76.2981 | 0 | 0.62586 | 0.68562 | 0.62586 | 0.71159 | 0.70126 | 0.71159 | 0.6262 | 0 | 6.1375 | 1.0115 | 1 | 51.2538 | 0 | 0 | 1 | 0 | 0.83008 | 1 | 9.6852 | 14.7699 | 2.2806 | 0 | 20.5773 | 0 | 3.9408 | 0 | 0 | 1 | 0 | 0.83008 | 1 | -0.18114 | 0.10483 | 0 | 5.8529 | -0.0577 | 0.47525 | 0 | -6.3459 | 9.6852 | 14.7699 | 2.2806 | 0 | 20.5773 | 0 | 3.9408 | 0 | 0
2014-10-01 | 0.089509 | 27.8424 | 0 | 0 | 0.085875 | 22.5484 | 0 | 0 | 0.085875 | 0.085875 | 0 | 0 | 22.5484 | 0 | 0.62396 | 0.68408 | 0.62396 | 0.71159 | 0.71059 | 0.71159 | 0.56461 | 0 | 8.5625 | 1 | 1 | 14.7943 | 0 | 0 | 1 | 0 | 0.81896 | 1 | 4.0746 | 8.2493 | 2.4704 | 0 | 0 | 0 | 0 | 0 | 2014-10-01 | 0.089509 | 27.8424 | 0 | 0 | 0.089509 | 0.089509 | 0 | 0 | 27.8424 | 0 | 0.62144 | 0.68681 | 0.62144 | 0.71159 | 0.71059 | 0.71159 | 0.56461 | 0 | 8.5625 | 1 | 1 | 18.6585 | 0 | 0 | 1 | 0 | 0.81896 | 1 | 2.2481 | 14.2489 | 2.1616 | 0 | 0 | 0 | 0 | 0 | 0 | 1 | 0 | 0.81896 | 1 | -0.18114 | 0.10483 | 0 | 5.8529 | -0.0577 | 0.47525 | 0 | -6.3459 | 2.2481 | 14.2489 | 2.1616 | 0 | 0 | 0 | 0 | 0 | 0
2014-10-02 | 0.14354 | 66.0036 | 0 | 0 | 0.13716 | 59.5826 | 0 | 0 | 0.13716 | 0.086577 | 0.019444 | 0.031141 | 59.5826 | 0 | 0.6276 | 0.68474 | 0.6276 | 0.71159 | 0.70104 | 0.71159 | 0.62033 | 0 | 8.1 | 1 | 1 | 40.2574 | 0 | 0 | 1 | 0 | 0.84232 | 1 | 6.2263 | 8.3083 | 1.7105 | 0 | 21.0454 | 0 | 2.9669 | 0 | 2014-10-02 | 0.14354 | 66.0036 | 0 | 0 | 0.14354 | 0.090098 | 0.019444 | 0.034 | 66.0036 | 0 | 0.62849 | 0.68611 | 0.62849 | 0.71159 | 0.70104 | 0.71159 | 0.63085 | 0 | 8.1 | 1 | 1 | 44.6254 | 0 | 0 | 1 | 0 | 0.8459 | 1 | 6.5093 | 11.3295 | 2.177 | 0 | 21.0454 | 0 | 3.5642 | 0 | 0 | 1 | 0 | 0.8459 | 1 | -0.18114 | 0.10483 | 0 | 5.8529 | -0.0577 | 0.47525 | 0 | -6.3459 | 6.5093 | 11.3295 | 2.177 | 0 | 21.0454 | 0 | 3.5642 | 0 | 0
2014-10-03 | 0.13629 | 54.6084 | 0 | 0 | 0.13001 | 48.2801 | 0 | 0 | 0.13001 | 0.079535 | 0.019444 | 0.031031 | 48.2801 | 0 | 0.62387 | 0.68319 | 0.62387 | 0.71159 | 0.70105 | 0.71159 | 0.62085 | 0 | 8.8875 | 1 | 1 | 32.8134 | 0 | 0 | 1 | 0 | 0.84366 | 1 | 3.392 | 4.5262 | 0.93187 | 0 | 21.0196 | 0 | 2.9437 | 0 | 2014-10-03 | 0.13629 | 54.6084 | 0 | 0 | 0.13629 | 0.082991 | 0.019444 | 0.033853 | 54.6084 | 0 | 0.62467 | 0.68456 | 0.62467 | 0.71159 | 0.70105 | 0.71159 | 0.63123 | 0 | 8.8875 | 1 | 1 | 37.0992 | 0 | 0 | 1 | 0 | 0.8472 | 1 | 4.3813 | 7.5437 | 0.62125 | 0 | 21.0196 | 0 | 3.5333 | 0 | 0 | 1 | 0 | 0.8472 | 1 | -0.18114 | 0.10483 | 0 | 5.8529 | -0.0577 | 0.47525 | 0 | -6.3459 | 4.3813 | 7.5437 | 0.62125 | 0 | 21.0196 | 0 | 3.5333 | 0 | 0
2014-10-04 | 0.15464 | 78.1439 | 0 | 0 | 0.14773 | 71.5698 | 0 | 0 | 0.14773 | 0.095558 | 0.019444 | 0.032728 | 71.5698 | 0 | 0.62421 | 0.68405 | 0.62421 | 0.71159 | 0.70104 | 0.71159 | 0.61293 | 0 | 12.45 | 1 | 1 | 47.98 | 0 | 0 | 1 | 0 | 0.82309 | 1 | 9.3468 | 12.0942 | 2.1787 | 0 | 21.0619 | 0 | 3.2984 | 0 | 2014-10-04 | 0.15464 | 78.1439 | 0 | 0 | 0.15464 | 0.099079 | 0.019444 | 0.036116 | 78.1439 | 0 | 0.6251 | 0.68542 | 0.6251 | 0.71159 | 0.70104 | 0.71159 | 0.62539 | 0 | 12.45 | 1 | 1 | 52.4615 | 0 | 0 | 1 | 0 | 0.82734 | 1 | 9.63 | 15.1178 | 2.6456 | 0 | 21.0619 | 0 | 4.0062 | 0 | 0 | 1 | 0 | 0.82734 | 1 | -0.18114 | 0.10483 | 0 | 5.8529 | -0.0577 | 0.47525 | 0 | -6.3459 | 9.63 | 15.1178 | 2.6456 | 0 | 21.0619 | 0 | 4.0062 | 0 | 0
2014-10-05 | 0.14361 | 56.7071 | 0 | 0 | 0.13642 | 49.9971 | 0 | 0 | 0.13642 | 0.083192 | 0.019444 | 0.033778 | 49.9971 | 0 | 0.61072 | 0.67905 | 0.61072 | 0.71159 | 0.70095 | 0.71159 | 0.60803 | 0 | 4.0125 | 1.0397 | 1.0346 | 33.7145 | 0 | 0 | 1 | 0 | 0.81037 | 1 | 3.4291 | 4.5758 | 0.94207 | 0 | 21.2497 | 0 | 3.5178 | 0 | 2014-10-05 | 0.14361 | 56.7071 | 0 | 0 | 0.14361 | 0.086648 | 0.019444 | 0.037516 | 56.7071 | 0 | 0.61153 | 0.68043 | 0.61153 | 0.71159 | 0.70095 | 0.71159 | 0.62178 | 0 | 4.0125 | 1.0397 | 1.0346 | 38.2321 | 0 | 0 | 1 | 0 | 0.81505 | 1 | 4.4293 | 7.6263 | 0.62805 | 0 | 21.2497 | 0 | 4.2987 | 0 | 0 | 1 | 0 | 0.81505 | 1 | -0.18114 | 0.10483 | 0 | 5.8529 | -0.0577 | 0.47525 | 0 | -6.3459 | 4.4293 | 7.6263 | 0.62805 | 0 | 21.2497 | 0 | 4.2987 | 0 | 0
2014-10-06 | 0.15014 | 69.0163 | 0 | 0 | 0.14294 | 62.1708 | 0 | 0 | 0.14294 | 0.089874 | 0.019444 | 0.033618 | 62.1708 | 0 | 0.61593 | 0.68107 | 0.61593 | 0.71159 | 0.70081 | 0.71159 | 0.60878 | 0 | 2.0375 | 1.066 | 1.1037 | 41.6764 | 0 | 0 | 1 | 0 | 0.81231 | 1 | 6.3768 | 8.5091 | 1.7519 | 0 | 21.5542 | 0 | 3.4844 | 0 | 2014-10-06 | 0.15014 | 69.0163 | 0 | 0 | 0.15014 | 0.093395 | 0.019444 | 0.037303 | 69.0163 | 0 | 0.61683 | 0.68248 | 0.61683 | 0.71159 | 0.70081 | 0.71159 | 0.62233 | 0 | 2.0375 | 1.066 | 1.1037 | 46.3081 | 0 | 0 | 1 | 0 | 0.81692 | 1 | 6.6667 | 11.6033 | 2.2297 | 0 | 21.5542 | 0 | 4.2542 | 0 | 0 | 1 | 0 | 0.81692 | 1 | -0.18114 | 0.10483 | 0 | 5.8529 | -0.0577 | 0.47525 | 0 | -6.3459 | 6.6667 | 11.6033 | 2.2297 | 0 | 21.5542 | 0 | 4.2542 | 0 | 0
2014-10-07 | 0.1561 | 80.9962 | 0 | 0 | 0.14901 | 74.1657 | 0 | 0 | 0.14901 | 0.096276 | 0.019444 | 0.033288 | 74.1657 | 0 | 0.62197 | 0.6834 | 0.62197 | 0.71159 | 0.7007 | 0.71159 | 0.61032 | 0 | 3.6125 | 1.0451 | 1.0486 | 49.6385 | 0 | 0 | 1 | 0 | 0.81631 | 1 | 9.9685 | 12.5193 | 1.9331 | 0 | 21.8022 | 0 | 3.4153 | 0 | 2014-10-07 | 0.1561 | 80.9962 | 0 | 0 | 0.1561 | 0.099797 | 0.019444 | 0.036862 | 80.9962 | 0 | 0.62288 | 0.68482 | 0.62288 | 0.71159 | 0.7007 | 0.71159 | 0.62347 | 0 | 3.6125 | 1.0451 | 1.0486 | 54.2916 | 0 | 0 | 1 | 0 | 0.82079 | 1 | 10.2617 | 15.6492 | 2.4164 | 0 | 21.8022 | 0 | 4.1621 | 0 | 0 | 1 | 0 | 0.82079 | 1 | -0.18114 | 0.10483 | 0 | 5.8529 | -0.0577 | 0.47525 | 0 | -6.3459 | 10.2617 | 15.6492 | 2.4164 | 0 | 21.8022 | 0 | 4.1621 | 0 | 0
2014-10-08 | 0.16218 | 93.0809 | 0 | 0 | 0.15527 | 86.3406 | 0 | 0 | 0.15527 | 0.10284 | 0.019444 | 0.032983 | 86.3406 | 0 | 0.62812 | 0.6857 | 0.62812 | 0.71159 | 0.70061 | 0.71159 | 0.61174 | 0 | 2.775 | 1.0562 | 1.0779 | 57.8118 | 0 | 0 | 1 | 0 | 0.82001 | 1 | 12.1323 | 16.584 | 3.7395 | 0 | 22.0044 | 0 | 3.3516 | 0 | 2014-10-08 | 0.16218 | 93.0809 | 0 | 0 | 0.16218 | 0.10628 | 0.019444 | 0.036455 | 93.0809 | 0 | 0.62987 | 0.68678 | 0.62987 | 0.71159 | 0.70061 | 0.71159 | 0.62452 | 0 | 2.775 | 1.0562 | 1.0779 | 62.386 | 0 | 0 | 1 | 0 | 0.82436 | 1 | 13.6119 | 18.9531 | 3.7395 | 0 | 22.0044 | 0 | 4.0771 | 0 | 0 | 1 | 0 | 0.82436 | 1 | -0.18114 | 0.10483 | 0 | 5.8529 | -0.0577 | 0.47525 | 0 | -6.3459 | 13.6119 | 18.9531 | 3.7395 | 0 | 22.0044 | 0 | 4.0771 | 0 | 0
2014-10-09 | 0.14671 | 69.9321 | 0 | 0 | 0.13993 | 63.0825 | 0 | 0 | 0.13993 | 0.088158 | 0.019444 | 0.032329 | 63.0825 | 0 | 0.62239 | 0.68314 | 0.62239 | 0.71159 | 0.70054 | 0.71159 | 0.61479 | 0 | 7.9625 | 1 | 1 | 42.4714 | 0 | 0 | 1 | 0 | 0.82793 | 1 | 6.5546 | 8.7463 | 1.8007 | 0 | 22.1549 | 0 | 3.215 | 0 | 2014-10-09 | 0.14671 | 69.9321 | 0 | 0 | 0.14671 | 0.091679 | 0.019444 | 0.035584 | 69.9321 | 0 | 0.62332 | 0.68458 | 0.62332 | 0.71159 | 0.70054 | 0.71159 | 0.62677 | 0 | 7.9625 | 1 | 1 | 47.1209 | 0 | 0 | 1 | 0 | 0.83201 | 1 | 6.8525 | 11.9267 | 2.2918 | 0 | 22.1549 | 0 | 3.895 | 0 | 0 | 1 | 0 | 0.83201 | 1 | -0.18114 | 0.10483 | 0 | 5.8529 | -0.0577 | 0.47525 | 0 | -6.3459 | 6.8525 | 11.9267 | 2.2918 | 0 | 22.1549 | 0 | 3.895 | 0 | 0
2014-10-10 | 0.1546 | 81.6383 | 0 | 0 | 0.1477 | 74.7961 | 0 | 0 | 0.1477 | 0.095528 | 0.019444 | 0.032725 | 74.7961 | 0 | 0.62487 | 0.68433 | 0.62487 | 0.71159 | 0.70056 | 0.71159 | 0.61294 | 0 | 10.875 | 1 | 1 | 50.1649 | 0 | 0 | 1 | 0 | 0.82313 | 1 | 10.1074 | 12.6937 | 1.9601 | 0 | 22.1059 | 0 | 3.2978 | 0 | 2014-10-10 | 0.1546 | 81.6383 | 0 | 0 | 0.1546 | 0.099048 | 0.019444 | 0.036112 | 81.6383 | 0 | 0.62579 | 0.68577 | 0.62579 | 0.71159 | 0.70056 | 0.71159 | 0.6254 | 0 | 10.875 | 1 | 1 | 54.8332 | 0 | 0 | 1 | 0 | 0.82737 | 1 | 10.4046 | 15.8671 | 2.4501 | 0 | 22.1059 | 0 | 4.0054 | 0 | 0 | 1 | 0 | 0.82737 | 1 | -0.18114 | 0.10483 | 0 | 5.8529 | -0.0577 | 0.47525 | 0 | -6.3459 | 10.4046 | 15.8671 | 2.4501 | 0 | 22.1059 | 0 | 4.0054 | 0 | 0
2014-10-11 | 0.14607 | 69.7345 | 0 | 0 | 0.13938 | 62.9174 | 0 | 0 | 0.13938 | 0.087841 | 0.019444 | 0.032091 | 62.9174 | 0 | 0.62352 | 0.6835 | 0.62352 | 0.71159 | 0.70055 | 0.71159 | 0.6159 | 0 | 7.3375 | 1 | 1 | 42.3922 | 0 | 0 | 1 | 0 | 0.83081 | 1 | 6.5496 | 8.7397 | 1.7993 | 0 | 22.1382 | 0 | 3.1653 | 0 | 2014-10-11 | 0.14607 | 69.7345 | 0 | 0 | 0.14607 | 0.091362 | 0.019444 | 0.035266 | 69.7345 | 0 | 0.62446 | 0.68494 | 0.62446 | 0.71159 | 0.70055 | 0.71159 | 0.62758 | 0 | 7.3375 | 1 | 1 | 47.0221 | 0 | 0 | 1 | 0 | 0.83479 | 1 | 6.8473 | 11.9177 | 2.2901 | 0 | 22.1382 | 0 | 3.8287 | 0 | 0 | 1 | 0 | 0.83479 | 1 | -0.18114 | 0.10483 | 0 | 5.8529 | -0.0577 | 0.47525 | 0 | -6.3459 | 6.8473 | 11.9177 | 2.2901 | 0 | 22.1382 | 0 | 3.8287 | 0 | 0
2014-10-12 | 0.14693 | 70.1502 | 0 | 0 | 0.14012 | 63.2758 | 0 | 0 | 0.14012 | 0.088267 | 0.019444 | 0.032411 | 63.2758 | 0 | 0.62202 | 0.68302 | 0.62202 | 0.71159 | 0.70051 | 0.71159 | 0.61441 | 0 | 5.9125 | 1.0145 | 1 | 42.5909 | 0 | 0 | 1 | 0 | 0.82693 | 1 | 6.5716 | 8.7691 | 1.8054 | 0 | 22.2126 | 0 | 3.2322 | 0 | 2014-10-12 | 0.14693 | 70.1502 | 0 | 0 | 0.14693 | 0.091788 | 0.019444 | 0.035693 | 70.1502 | 0 | 0.62295 | 0.68447 | 0.62295 | 0.71159 | 0.70051 | 0.71159 | 0.62648 | 0 | 5.9125 | 1.0145 | 1 | 47.2565 | 0 | 0 | 1 | 0 | 0.83105 | 1 | 6.8703 | 11.9578 | 2.2978 | 0 | 22.2126 | 0 | 3.9179 | 0 | 0 | 1 | 0 | 0.83105 | 1 | -0.18114 | 0.10483 | 0 | 5.8529 | -0.0577 | 0.47525 | 0 | -6.3459 | 6.8703 | 11.9578 | 2.2978 | 0 | 22.2126 | 0 | 3.9179 | 0 | 0
2014-10-13 | 0.14816 | 70.9538 | 0 | 0 | 0.1412 | 63.9783 | 0 | 0 | 0.1412 | 0.088885 | 0.019444 | 0.032875 | 63.9783 | 0 | 0.61987 | 0.68235 | 0.61987 | 0.71159 | 0.70043 | 0.71159 | 0.61224 | 0 | 8.3 | 1 | 1 | 43.0013 | 0 | 0 | 1 | 0 | 0.82131 | 1 | 6.624 | 8.8389 | 1.8198 | 0 | 22.3896 | 0 | 3.3291 | 0 | 2014-10-13 | 0.14816 | 70.9538 | 0 | 0 | 0.14816 | 0.092405 | 0.019444 | 0.036311 | 70.9538 | 0 | 0.62081 | 0.68381 | 0.62081 | 0.71159 | 0.70043 | 0.71159 | 0.62489 | 0 | 8.3 | 1 | 1 | 47.7309 | 0 | 0 | 1 | 0 | 0.82562 | 1 | 6.9251 | 12.0531 | 2.3161 | 0 | 22.3896 | 0 | 4.0471 | 0 | 0 | 1 | 0 | 0.82562 | 1 | -0.18114 | 0.10483 | 0 | 5.8529 | -0.0577 | 0.47525 | 0 | -6.3459 | 6.9251 | 12.0531 | 2.3161 | 0 | 22.3896 | 0 | 4.0471 | 0 | 0
2014-10-14 | 0.15511 | 83.6021 | 0 | 0 | 0.14814 | 76.5989 | 0 | 0 | 0.14814 | 0.095779 | 0.019444 | 0.032914 | 76.5989 | 0 | 0.62431 | 0.68418 | 0.62431 | 0.71159 | 0.70032 | 0.71159 | 0.61206 | 0 | 4.0875 | 1.0387 | 1.0319 | 51.3505 | 0 | 0 | 1 | 0 | 0.82084 | 1 | 10.3546 | 13.0042 | 2.008 | 0 | 22.6466 | 0 | 3.3372 | 0 | 2014-10-14 | 0.15511 | 83.6021 | 0 | 0 | 0.15511 | 0.099299 | 0.019444 | 0.036363 | 83.6021 | 0 | 0.62526 | 0.68566 | 0.62526 | 0.71159 | 0.70032 | 0.71159 | 0.62475 | 0 | 4.0875 | 1.0387 | 1.0319 | 56.1288 | 0 | 0 | 1 | 0 | 0.82517 | 1 | 10.6591 | 16.2552 | 2.51 | 0 | 22.6466 | 0 | 4.0579 | 0 | 0 | 1 | 0 | 0.82517 | 1 | -0.18114 | 0.10483 | 0 | 5.8529 | -0.0577 | 0.47525 | 0 | -6.3459 | 10.6591 | 16.2552 | 2.51 | 0 | 22.6466 | 0 | 4.0579 | 0 | 0
2014-10-15 | 0.091848 | 30.3791 | 0 | 0 | 0.088214 | 24.654 | 0 | 0 | 0.088214 | 0.088214 | 0 | 0 | 24.654 | 0 | 0.61617 | 0.68174 | 0.61617 | 0.71159 | 0.71059 | 0.71159 | 0.54995 | 0 | 3.55 | 1.0459 | 1.0508 | 16.0519 | 0 | 0 | 1 | 0 | 0.79546 | 1 | 4.421 | 8.9506 | 2.6804 | 0 | 0 | 0 | 0 | 0 | 2014-10-15 | 0.091848 | 30.3791 | 0 | 0 | 0.091848 | 0.091848 | 0 | 0 | 30.3791 | 0 | 0.61344 | 0.68469 | 0.61344 | 0.71159 | 0.71059 | 0.71159 | 0.54995 | 0 | 3.55 | 1.0459 | 1.0508 | 20.2446 | 0 | 0 | 1 | 0 | 0.79546 | 1 | 2.4392 | 15.4601 | 2.3453 | 0 | 0 | 0 | 0 | 0 | 0 | 1 | 0 | 0.79546 | 1 | -0.18114 | 0.10483 | 0 | 5.8529 | -0.0577 | 0.47525 | 0 | -6.3459 | 2.4392 | 15.4601 | 2.3453 | 0 | 0 | 0 | 0 | 0 | 0
2014-10-16 | 0.14831 | 71.6191 | 0 | 0 | 0.14134 | 64.58 | 0 | 0 | 0.14134 | 0.08896 | 0.019444 | 0.032932 | 64.58 | 0 | 0.61969 | 0.6823 | 0.61969 | 0.71159 | 0.70033 | 0.71159 | 0.61198 | 0 | 4.0375 | 1.0394 | 1.0337 | 43.3999 | 0 | 0 | 1 | 0 | 0.82063 | 1 | 6.6885 | 8.9251 | 1.8375 | 0 | 22.6078 | 0 | 3.3409 | 0 | 2014-10-16 | 0.14831 | 71.6191 | 0 | 0 | 0.14831 | 0.092481 | 0.019444 | 0.036387 | 71.6191 | 0 | 0.62065 | 0.68378 | 0.62065 | 0.71159 | 0.70033 | 0.71159 | 0.62469 | 0 | 4.0375 | 1.0394 | 1.0337 | 48.1725 | 0 | 0 | 1 | 0 | 0.82496 | 1 | 6.9926 | 12.1705 | 2.3387 | 0 | 22.6078 | 0 | 4.0629 | 0 | 0 | 1 | 0 | 0.82496 | 1 | -0.18114 | 0.10483 | 0 | 5.8529 | -0.0577 | 0.47525 | 0 | -6.3459 | 6.9926 | 12.1705 | 2.3387 | 0 | 22.6078 | 0 | 4.0629 | 0 | 0
2014-10-17 | 0.14472 | 59.936 | 0 | 0 | 0.13709 | 52.7598 | 0 | 0 | 0.13709 | 0.08368 | 0.019444 | 0.033965 | 52.7598 | 0 | 0.60927 | 0.67861 | 0.60927 | 0.71159 | 0.70038 | 0.71159 | 0.60566 | 0 | 3.8375 | 1.0421 | 1.0407 | 35.5475 | 0 | 0 | 1.0069 | 0 | 0.8057 | 1.0155 | 3.6329 | 4.8476 | 0.99804 | 0 | 22.5122 | 0 | 3.5569 | 0 | 2014-10-17 | 0.14472 | 59.936 | 0 | 0 | 0.14472 | 0.087136 | 0.019444 | 0.038139 | 59.936 | 0 | 0.61013 | 0.68008 | 0.61013 | 0.71159 | 0.70038 | 0.71159 | 0.62101 | 0 | 3.8375 | 1.0421 | 1.0407 | 40.3782 | 0 | 0 | 1.0069 | 0 | 0.81093 | 1.0155 | 4.6924 | 8.0794 | 0.66536 | 0 | 22.5122 | 0 | 4.4289 | 0 | 0 | 1.0069 | 0 | 0.81093 | 1.0155 | -0.18114 | 0.10483 | 0 | 5.8529 | -0.0577 | 0.47525 | 0 | -6.3459 | 4.6924 | 8.0794 | 0.66536 | 0 | 22.5122 | 0 | 4.4289 | 0 | 0
2014-10-18 | 0.16007 | 84.9033 | 0 | 0 | 0.15228 | 77.6216 | 0 | 0 | 0.15228 | 0.098255 | 0.019444 | 0.034575 | 77.6216 | 0 | 0.61549 | 0.68139 | 0.61549 | 0.71159 | 0.70032 | 0.71159 | 0.60281 | 0 | 3.55 | 1.0459 | 1.0508 | 51.696 | 0 | 0 | 1.0224 | 0 | 0.79831 | 1.0504 | 10.0434 | 12.9956 | 2.3411 | 0 | 22.6316 | 0 | 3.6844 | 0 | 2014-10-18 | 0.16007 | 84.9033 | 0 | 0 | 0.16007 | 0.10178 | 0.019444 | 0.038851 | 84.9033 | 0 | 0.61644 | 0.68286 | 0.61644 | 0.71159 | 0.70032 | 0.71159 | 0.61854 | 0 | 3.55 | 1.0459 | 1.0508 | 56.6441 | 0 | 0 | 1.0224 | 0 | 0.80367 | 1.0504 | 10.3477 | 16.2444 | 2.8428 | 0 | 22.6316 | 0 | 4.5776 | 0 | 0 | 1.0224 | 0 | 0.80367 | 1.0504 | -0.18114 | 0.10483 | 0 | 5.8529 | -0.0577 | 0.47525 | 0 | -6.3459 | 10.3477 | 16.2444 | 2.8428 | 0 | 22.6316 | 0 | 4.5776 | 0 | 0
2014-10-19 | 0.1474 | 61.3814 | 0 | 0 | 0.1396 | 54.0359 | 0 | 0 | 0.1396 | 0.085112 | 0.019444 | 0.035041 | 54.0359 | 0 | 0.60419 | 0.67702 | 0.60419 | 0.71159 | 0.70021 | 0.71159 | 0.60064 | 0 | 0.2125 | 1.0903 | 1.1184 | 36.2929 | 0 | 0 | 1.0342 | 0 | 0.79267 | 1.077 | 3.692 | 4.9265 | 1.0143 | 0 | 22.8786 | 0 | 3.7816 | 0 | 2014-10-19 | 0.1474 | 61.3814 | 0 | 0 | 0.1474 | 0.088567 | 0.019444 | 0.039393 | 61.3814 | 0 | 0.60506 | 0.67851 | 0.60506 | 0.71159 | 0.70021 | 0.71159 | 0.61666 | 0 | 0.2125 | 1.0903 | 1.1184 | 41.2254 | 0 | 0 | 1.0342 | 0 | 0.79813 | 1.077 | 4.7688 | 8.2109 | 0.67619 | 0 | 22.8786 | 0 | 4.691 | 0 | 0 | 1.0342 | 0 | 0.79813 | 1.077 | -0.18114 | 0.10483 | 0 | 5.8529 | -0.0577 | 0.47525 | 0 | -6.3459 | 4.7688 | 8.2109 | 0.67619 | 0 | 22.8786 | 0 | 4.691 | 0 | 0
2014-10-20 | 0.15405 | 74.9612 | 0 | 0 | 0.1462 | 67.441 | 0 | 0 | 0.1462 | 0.091841 | 0.019444 | 0.034917 | 67.441 | 0 | 0.6096 | 0.67914 | 0.6096 | 0.71159 | 0.70003 | 0.71159 | 0.60122 | 0 | -1.5 | 1.1131 | 1.1313 | 45.0082 | 0 | 0 | 1.031 | 0 | 0.79417 | 1.0699 | 6.8878 | 9.191 | 1.8923 | 0 | 23.2815 | 0 | 3.7556 | 0 | 2014-10-20 | 0.15405 | 74.9612 | 0 | 0 | 0.15405 | 0.095362 | 0.019444 | 0.039248 | 74.9612 | 0 | 0.61057 | 0.68066 | 0.61057 | 0.71159 | 0.70003 | 0.71159 | 0.61716 | 0 | -1.5 | 1.1131 | 1.1313 | 50.0847 | 0 | 0 | 1.031 | 0 | 0.7996 | 1.0699 | 7.2009 | 12.5332 | 2.4083 | 0 | 23.2815 | 0 | 4.6607 | 0 | 0 | 1.031 | 0 | 0.7996 | 1.0699 | -0.18114 | 0.10483 | 0 | 5.8529 | -0.0577 | 0.47525 | 0 | -6.3459 | 7.2009 | 12.5332 | 2.4083 | 0 | 23.2815 | 0 | 4.6607 | 0 | 0
2014-10-21 | 0.15811 | 87.6789 | 0 | 0 | 0.15044 | 80.1983 | 0 | 0 | 0.15044 | 0.097198 | 0.019444 | 0.033801 | 80.1983 | 0 | 0.61981 | 0.68282 | 0.61981 | 0.71159 | 0.69988 | 0.71159 | 0.60643 | 0 | 3.775 | 1.0429 | 1.0429 | 53.5823 | 0 | 0 | 1.0027 | 0 | 0.80769 | 1.0062 | 10.7959 | 13.5584 | 2.0936 | 0 | 23.6118 | 0 | 3.5225 | 0 | 2014-10-21 | 0.15811 | 87.6789 | 0 | 0 | 0.15811 | 0.10072 | 0.019444 | 0.037947 | 87.6789 | 0 | 0.6208 | 0.68436 | 0.6208 | 0.71159 | 0.69988 | 0.71159 | 0.62168 | 0 | 3.775 | 1.0429 | 1.0429 | 58.6791 | 0 | 0 | 1.0027 | 0 | 0.81289 | 1.0062 | 11.1134 | 16.9481 | 2.617 | 0 | 23.6118 | 0 | 4.3887 | 0 | 0 | 1.0027 | 0 | 0.81289 | 1.0062 | -0.18114 | 0.10483 | 0 | 5.8529 | -0.0577 | 0.47525 | 0 | -6.3459 | 11.1134 | 16.9481 | 2.617 | 0 | 23.6118 | 0 | 4.3887 | 0 | 0
2014-10-22 | 0.16362 | 100.7859 | 0 | 0 | 0.15653 | 93.5148 | 0 | 0 | 0.15653 | 0.10356 | 0.019444 | 0.033523 | 93.5148 | 0 | 0.62712 | 0.68552 | 0.62712 | 0.71159 | 0.69976 | 0.71159 | 0.60922 | 0 | 3.4 | 1.0479 | 1.056 | 62.5545 | 0 | 0 | 1 | 0 | 0.81347 | 1 | 13.1637 | 17.9939 | 4.0574 | 0 | 23.8751 | 0 | 3.4644 | 0 | 2014-10-22 | 0.16362 | 100.7859 | 0 | 0 | 0.16362 | 0.107 | 0.019444 | 0.037175 | 100.7859 | 0 | 0.62901 | 0.68669 | 0.62901 | 0.71159 | 0.69976 | 0.71159 | 0.62266 | 0 | 3.4 | 1.0479 | 1.056 | 67.4935 | 0 | 0 | 1 | 0 | 0.81804 | 1 | 14.7691 | 20.5644 | 4.0574 | 0 | 23.8751 | 0 | 4.2275 | 0 | 0 | 1 | 0 | 0.81804 | 1 | -0.18114 | 0.10483 | 0 | 5.8529 | -0.0577 | 0.47525 | 0 | -6.3459 | 14.7691 | 20.5644 | 4.0574 | 0 | 23.8751 | 0 | 4.2275 | 0 | 0
2014-10-23 | 0.15049 | 76.2512 | 0 | 0 | 0.14324 | 68.7443 | 0 | 0 | 0.14324 | 0.090049 | 0.019444 | 0.03375 | 68.7443 | 0 | 0.6164 | 0.68132 | 0.6164 | 0.71159 | 0.69969 | 0.71159 | 0.60816 | 0 | 2.275 | 1.0628 | 1.0954 | 46.0907 | 0 | 0 | 1 | 0 | 0.81071 | 1 | 7.1093 | 9.4865 | 1.9531 | 0 | 24.03 | 0 | 3.5119 | 0 | 2014-10-23 | 0.15049 | 76.2512 | 0 | 0 | 0.15049 | 0.09357 | 0.019444 | 0.037478 | 76.2512 | 0 | 0.61741 | 0.68288 | 0.61741 | 0.71159 | 0.69969 | 0.71159 | 0.62188 | 0 | 2.275 | 1.0628 | 1.0954 | 51.1751 | 0 | 0 | 1 | 0 | 0.81538 | 1 | 7.4324 | 12.9361 | 2.4858 | 0 | 24.03 | 0 | 4.2908 | 0 | 0 | 1 | 0 | 0.81538 | 1 | -0.18114 | 0.10483 | 0 | 5.8529 | -0.0577 | 0.47525 | 0 | -6.3459 | 7.4324 | 12.9361 | 2.4858 | 0 | 24.03 | 0 | 4.2908 | 0 | 0
2014-10-24 | 0.14166 | 63.1227 | 0 | 0 | 0.13471 | 55.7465 | 0 | 0 | 0.13471 | 0.082219 | 0.019444 | 0.033047 | 55.7465 | 0 | 0.61494 | 0.68044 | 0.61494 | 0.71159 | 0.69963 | 0.71159 | 0.61144 | 0 | 4.6375 | 1.0314 | 1.0127 | 37.6858 | 0 | 0 | 1 | 0 | 0.81923 | 1 | 3.8975 | 5.2007 | 1.0707 | 0 | 24.1519 | 0 | 3.365 | 0 | 2014-10-24 | 0.14166 | 63.1227 | 0 | 0 | 0.14166 | 0.085674 | 0.019444 | 0.036541 | 63.1227 | 0 | 0.61586 | 0.68201 | 0.61586 | 0.71159 | 0.69963 | 0.71159 | 0.6243 | 0 | 4.6375 | 1.0314 | 1.0127 | 42.6628 | 0 | 0 | 1 | 0 | 0.82361 | 1 | 5.0342 | 8.6678 | 0.71382 | 0 | 24.1519 | 0 | 4.095 | 0 | 0 | 1 | 0 | 0.82361 | 1 | -0.18114 | 0.10483 | 0 | 5.8529 | -0.0577 | 0.47525 | 0 | -6.3459 | 5.0342 | 8.6678 | 0.71382 | 0 | 24.1519 | 0 | 4.095 | 0 | 0
2014-10-25 | 0.14878 | 76.2379 | 0 | 0 | 0.14174 | 68.7716 | 0 | 0 | 0.14174 | 0.089193 | 0.019444 | 0.033107 | 68.7716 | 0 | 0.61955 | 0.68232 | 0.61955 | 0.71159 | 0.69962 | 0.71159 | 0.61116 | 0 | 8.65 | 1 | 1 | 46.2053 | 0 | 0 | 1 | 0 | 0.8185 | 1 | 7.1508 | 9.542 | 1.9645 | 0 | 24.1704 | 0 | 3.3775 | 0 | 2014-10-25 | 0.14878 | 76.2379 | 0 | 0 | 0.14878 | 0.092714 | 0.019444 | 0.036621 | 76.2379 | 0 | 0.62057 | 0.68389 | 0.62057 | 0.71159 | 0.69962 | 0.71159 | 0.62409 | 0 | 8.65 | 1 | 1 | 51.27 | 0 | 0 | 1 | 0 | 0.82291 | 1 | 7.4759 | 13.0118 | 2.5003 | 0 | 24.1704 | 0 | 4.1117 | 0 | 0 | 1 | 0 | 0.82291 | 1 | -0.18114 | 0.10483 | 0 | 5.8529 | -0.0577 | 0.47525 | 0 | -6.3459 | 7.4759 | 13.0118 | 2.5003 | 0 | 24.1704 | 0 | 4.1117 | 0 | 0
2014-10-26 | 0.15301 | 77.1973 | 0 | 0 | 0.14523 | 69.4815 | 0 | 0 | 0.14523 | 0.091285 | 0.019444 | 0.034499 | 69.4815 | 0 | 0.61198 | 0.67993 | 0.61198 | 0.71159 | 0.69964 | 0.71159 | 0.60317 | 0 | 5.25 | 1.0233 | 1 | 46.4449 | 0 | 0 | 1.0204 | 0 | 0.79923 | 1.046 | 7.1423 | 9.5305 | 1.9622 | 0 | 24.1415 | 0 | 3.6684 | 0 | 2014-10-26 | 0.15301 | 77.1973 | 0 | 0 | 0.15301 | 0.094806 | 0.019444 | 0.038762 | 77.1973 | 0 | 0.613 | 0.6815 | 0.613 | 0.71159 | 0.69964 | 0.71159 | 0.61885 | 0 | 5.25 | 1.0233 | 1 | 51.6609 | 0 | 0 | 1.0204 | 0 | 0.80457 | 1.046 | 7.4669 | 12.9962 | 2.4973 | 0 | 24.1415 | 0 | 4.559 | 0 | 0 | 1.0204 | 0 | 0.80457 | 1.046 | -0.18114 | 0.10483 | 0 | 5.8529 | -0.0577 | 0.47525 | 0 | -6.3459 | 7.4669 | 12.9962 | 2.4973 | 0 | 24.1415 | 0 | 4.559 | 0 | 0
2014-10-27 | 0.15328 | 77.9683 | 0 | 0 | 0.14548 | 70.1813 | 0 | 0 | 0.14548 | 0.091429 | 0.019444 | 0.034607 | 70.1813 | 0 | 0.61157 | 0.67981 | 0.61157 | 0.71159 | 0.69953 | 0.71159 | 0.60266 | 0 | 0.9875 | 1.08 | 1.1126 | 46.8987 | 0 | 0 | 1.0232 | 0 | 0.79793 | 1.0522 | 7.2143 | 9.6266 | 1.982 | 0 | 24.3849 | 0 | 3.6909 | 0 | 2014-10-27 | 0.15328 | 77.9683 | 0 | 0 | 0.15328 | 0.094949 | 0.019444 | 0.038887 | 77.9683 | 0 | 0.6126 | 0.6814 | 0.6126 | 0.71159 | 0.69953 | 0.71159 | 0.61841 | 0 | 0.9875 | 1.08 | 1.1126 | 52.1621 | 0 | 0 | 1.0232 | 0 | 0.80329 | 1.0522 | 7.5422 | 13.1272 | 2.5225 | 0 | 24.3849 | 0 | 4.5853 | 0 | 0 | 1.0232 | 0 | 0.80329 | 1.0522 | -0.18114 | 0.10483 | 0 | 5.8529 | -0.0577 | 0.47525 | 0 | -6.3459 | 7.5422 | 13.1272 | 2.5225 | 0 | 24.3849 | 0 | 4.5853 | 0 | 0
2014-10-28 | 0.15849 | 90.7126 | 0 | 0 | 0.1508 | 83.0001 | 0 | 0 | 0.1508 | 0.097399 | 0.019444 | 0.033952 | 83.0001 | 0 | 0.61964 | 0.68281 | 0.61964 | 0.71159 | 0.69949 | 0.71159 | 0.60572 | 0 | 1.4125 | 1.0743 | 1.1094 | 55.4424 | 0 | 0 | 1.0066 | 0 | 0.80586 | 1.0148 | 11.1903 | 14.0537 | 2.1701 | 0 | 24.4743 | 0 | 3.5541 | 0 | 2014-10-28 | 0.15849 | 90.7126 | 0 | 0 | 0.15849 | 0.10092 | 0.019444 | 0.038123 | 90.7126 | 0 | 0.62066 | 0.68441 | 0.62066 | 0.71159 | 0.69949 | 0.71159 | 0.62107 | 0 | 1.4125 | 1.0743 | 1.1094 | 60.699 | 0 | 0 | 1.0066 | 0 | 0.81109 | 1.0148 | 11.5194 | 17.5671 | 2.7126 | 0 | 24.4743 | 0 | 4.4256 | 0 | 0 | 1.0066 | 0 | 0.81109 | 1.0148 | -0.18114 | 0.10483 | 0 | 5.8529 | -0.0577 | 0.47525 | 0 | -6.3459 | 11.5194 | 17.5671 | 2.7126 | 0 | 24.4743 | 0 | 4.4256 | 0 | 0
2014-10-29 | 0.092951 | 32.7517 | 0 | 0 | 0.089317 | 26.6063 | 0 | 0 | 0.089317 | 0.089317 | 0 | 0 | 26.6063 | 0 | 0.61283 | 0.68079 | 0.61283 | 0.71159 | 0.71059 | 0.71159 | 0.54303 | 0 | 0.9625 | 1.0803 | 1.1128 | 17.2661 | 0 | 0 | 1.0069 | 0 | 0.78438 | 1.0155 | 4.7554 | 9.6276 | 2.8831 | 0 | 0 | 0 | 0 | 0 | 2014-10-29 | 0.092951 | 32.7517 | 0 | 0 | 0.092951 | 0.092951 | 0 | 0 | 32.7517 | 0 | 0.60989 | 0.68396 | 0.60989 | 0.71159 | 0.71059 | 0.71159 | 0.54303 | 0 | 0.9625 | 1.0803 | 1.1128 | 21.7759 | 0 | 0 | 1.0069 | 0 | 0.78438 | 1.0155 | 2.6237 | 16.6295 | 2.5227 | 0 | 0 | 0 | 0 | 0 | 0 | 1.0069 | 0 | 0.78438 | 1.0155 | -0.18114 | 0.10483 | 0 | 5.8529 | -0.0577 | 0.47525 | 0 | -6.3459 | 2.6237 | 16.6295 | 2.5227 | 0 | 0 | 0 | 0 | 0 | 0
2014-10-30 | 0.14792 | 76.2223 | 0 | 0 | 0.14099 | 68.7773 | 0 | 0 | 0.14099 | 0.088765 | 0.019444 | 0.032785 | 68.7773 | 0 | 0.62112 | 0.68282 | 0.62112 | 0.71159 | 0.69959 | 0.71159 | 0.61266 | 0 | 5.9625 | 1.0138 | 1 | 46.2566 | 0 | 0 | 1 | 0 | 0.8224 | 1 | 7.1706 | 9.5684 | 1.97 | 0 | 24.2373 | 0 | 3.3103 | 0 | 2014-10-30 | 0.14792 | 76.2223 | 0 | 0 | 0.14792 | 0.092286 | 0.019444 | 0.036192 | 76.2223 | 0 | 0.62214 | 0.6844 | 0.62214 | 0.71159 | 0.69959 | 0.71159 | 0.6252 | 0 | 5.9625 | 1.0138 | 1 | 51.311 | 0 | 0 | 1 | 0 | 0.82667 | 1 | 7.4966 | 13.0478 | 2.5072 | 0 | 24.2373 | 0 | 4.0221 | 0 | 0 | 1 | 0 | 0.82667 | 1 | -0.18114 | 0.10483 | 0 | 5.8529 | -0.0577 | 0.47525 | 0 | -6.3459 | 7.4966 | 13.0478 | 2.5072 | 0 | 24.2373 | 0 | 4.0221 | 0 | 0
2014-10-31 | 0.14286 | 62.8272 | 0 | 0 | 0.13576 | 55.4586 | 0 | 0 | 0.13576 | 0.082816 | 0.019444 | 0.033496 | 55.4586 | 0 | 0.61273 | 0.67974 | 0.61273 | 0.71159 | 0.69974 | 0.71159 | 0.60935 | 0 | 7.125 | 1 | 1 | 37.4434 | 0 | 0 | 1 | 0 | 0.81379 | 1 | 3.8593 | 5.1498 | 1.0602 | 0 | 23.9153 | 0 | 3.4587 | 0 | 2014-10-31 | 0.14286 | 62.8272 | 0 | 0 | 0.14286 | 0.086272 | 0.019444 | 0.037139 | 62.8272 | 0 | 0.61364 | 0.68129 | 0.61364 | 0.71159 | 0.69974 | 0.71159 | 0.62275 | 0 | 7.125 | 1 | 1 | 42.41 | 0 | 0 | 1 | 0 | 0.81836 | 1 | 4.9849 | 8.5829 | 0.70683 | 0 | 23.9153 | 0 | 4.22 | 0 | 0 | 1 | 0 | 0.81836 | 1 | -0.18114 | 0.10483 | 0 | 5.8529 | -0.0577 | 0.47525 | 0 | -6.3459 | 4.9849 | 8.5829 | 0.70683 | 0 | 23.9153 | 0 | 4.22 | 0 | 0
2014-11-01 | 0.16353 | 89.9922 | 0 | 0 | 0.15551 | 82.3006 | 0 | 0 | 0.15551 | 0.1001 | 0.019444 | 0.035962 | 82.3006 | 0 | 0.60961 | 0.6796 | 0.60961 | 0.71159 | 0.69977 | 0.71159 | 0.59634 | 0 | -2.5 | 1.1263 | 1.13 | 54.5658 | 0 | 0 | 1.0575 | 0 | 0.7815 | 1.1296 | 10.5831 | 13.6939 | 2.4669 | 0 | 23.8478 | 0 | 3.9741 | 0 | 2014-11-01 | 0.16353 | 89.9922 | 0 | 0 | 0.16353 | 0.10362 | 0.019444 | 0.040468 | 89.9922 | 0 | 0.61061 | 0.68115 | 0.61061 | 0.71159 | 0.69977 | 0.71159 | 0.61292 | 0 | -2.5 | 1.1263 | 1.13 | 59.7801 | 0 | 0 | 1.0575 | 0 | 0.78715 | 1.1296 | 10.9038 | 17.1174 | 2.9955 | 0 | 23.8478 | 0 | 4.9156 | 0 | 0 | 1.0575 | 0 | 0.78715 | 1.1296 | -0.18114 | 0.10483 | 0 | 5.8529 | -0.0577 | 0.47525 | 0 | -6.3459 | 10.9038 | 17.1174 | 2.9955 | 0 | 23.8478 | 0 | 4.9156 | 0 | 0
2014-11-02 | 0.14895 | 64.878 | 0 | 0 | 0.14104 | 57.1415 | 0 | 0 | 0.14104 | 0.085934 | 0.019444 | 0.035658 | 57.1415 | 0 | 0.60155 | 0.67621 | 0.60155 | 0.71159 | 0.69961 | 0.71159 | 0.59776 | 0 | -2.275 | 1.1234 | 1.1322 | 38.3179 | 0 | 0 | 1.0498 | 0 | 0.78518 | 1.1122 | 3.9073 | 5.2138 | 1.0734 | 0 | 24.2127 | 0 | 3.9106 | 0 | 2014-11-02 | 0.14895 | 64.878 | 0 | 0 | 0.14895 | 0.089389 | 0.019444 | 0.040114 | 64.878 | 0 | 0.60247 | 0.67779 | 0.60247 | 0.71159 | 0.69961 | 0.71159 | 0.61415 | 0 | -2.275 | 1.1234 | 1.1322 | 43.5065 | 0 | 0 | 1.0498 | 0 | 0.79077 | 1.1122 | 5.0469 | 8.6897 | 0.71562 | 0 | 24.2127 | 0 | 4.8416 | 0 | 0 | 1.0498 | 0 | 0.79077 | 1.1122 | -0.18114 | 0.10483 | 0 | 5.8529 | -0.0577 | 0.47525 | 0 | -6.3459 | 5.0469 | 8.6897 | 0.71562 | 0 | 24.2127 | 0 | 4.8416 | 0 | 0
2014-11-03 | 0.16012 | 91.2557 | 0 | 0 | 0.15232 | 83.4896 | 0 | 0 | 0.15232 | 0.098271 | 0.019444 | 0.034607 | 83.4896 | 0 | 0.61651 | 0.68183 | 0.61651 | 0.71159 | 0.69947 | 0.71159 | 0.60266 | 0 | 1.7125 | 1.0703 | 1.1072 | 55.6416 | 0 | 0 | 1.0232 | 0 | 0.79793 | 1.0522 | 11.2037 | 14.0706 | 2.1727 | 0 | 24.5037 | 0 | 3.6909 | 0 | 2014-11-03 | 0.16012 | 91.2557 | 0 | 0 | 0.16012 | 0.10179 | 0.019444 | 0.038887 | 91.2557 | 0 | 0.61754 | 0.68342 | 0.61754 | 0.71159 | 0.69947 | 0.71159 | 0.61841 | 0 | 1.7125 | 1.0703 | 1.1072 | 60.9262 | 0 | 0 | 1.0232 | 0 | 0.80329 | 1.0522 | 11.5332 | 17.5882 | 2.7158 | 0 | 24.5037 | 0 | 4.5853 | 0 | 0 | 1.0232 | 0 | 0.80329 | 1.0522 | -0.18114 | 0.10483 | 0 | 5.8529 | -0.0577 | 0.47525 | 0 | -6.3459 | 11.5332 | 17.5882 | 2.7158 | 0 | 24.5037 | 0 | 4.5853 | 0 | 0
2014-11-04 | 0.16349 | 93.0071 | 0 | 0 | 0.15546 | 85.084 | 0 | 0 | 0.15546 | 0.10006 | 0.019444 | 0.035953 | 85.084 | 0 | 0.6102 | 0.67985 | 0.6102 | 0.71159 | 0.69936 | 0.71159 | 0.59638 | 0 | -1.575 | 1.114 | 1.1318 | 56.4368 | 0 | 0 | 1.0573 | 0 | 0.78161 | 1.1291 | 11.3145 | 14.2098 | 2.1942 | 0 | 24.7461 | 0 | 3.9722 | 0 | 2014-11-04 | 0.16349 | 93.0071 | 0 | 0 | 0.16349 | 0.10358 | 0.019444 | 0.040458 | 93.0071 | 0 | 0.61124 | 0.68146 | 0.61124 | 0.71159 | 0.69936 | 0.71159 | 0.61296 | 0 | -1.575 | 1.114 | 1.1318 | 61.8117 | 0 | 0 | 1.0573 | 0 | 0.78726 | 1.1291 | 11.6473 | 17.7622 | 2.7427 | 0 | 24.7461 | 0 | 4.9134 | 0 | 0 | 1.0573 | 0 | 0.78726 | 1.1291 | -0.18114 | 0.10483 | 0 | 5.8529 | -0.0577 | 0.47525 | 0 | -6.3459 | 11.6473 | 17.7622 | 2.7427 | 0 | 24.7461 | 0 | 4.9134 | 0 | 0
2014-11-05 | 0.17091 | 108.0357 | 0 | 0 | 0.16293 | 100.1036 | 0 | 0 | 0.16293 | 0.10732 | 0.019444 | 0.036167 | 100.1036 | 0 | 0.61465 | 0.68168 | 0.61465 | 0.71159 | 0.69917 | 0.71159 | 0.59539 | 0 | -5.25 | 1.1629 | 1.1025 | 66.3064 | 0 | 0 | 1.0627 | 0 | 0.77902 | 1.1413 | 13.8765 | 18.9681 | 4.2771 | 0 | 25.1678 | 0 | 4.0169 | 0 | 2014-11-05 | 0.17091 | 108.0357 | 0 | 0 | 0.17091 | 0.11076 | 0.019444 | 0.040707 | 108.0357 | 0 | 0.61665 | 0.68291 | 0.61665 | 0.71159 | 0.69917 | 0.71159 | 0.61209 | 0 | -5.25 | 1.1629 | 1.1025 | 71.657 | 0 | 0 | 1.0627 | 0 | 0.78471 | 1.1413 | 15.5687 | 21.6778 | 4.2771 | 0 | 25.1678 | 0 | 4.9655 | 0 | 0 | 1.0627 | 0 | 0.78471 | 1.1413 | -0.18114 | 0.10483 | 0 | 5.8529 | -0.0577 | 0.47525 | 0 | -6.3459 | 15.5687 | 21.6778 | 4.2771 | 0 | 25.1678 | 0 | 4.9655 | 0 | 0
2014-11-06 | 0.15421 | 81.1397 | 0 | 0 | 0.14634 | 73.0613 | 0 | 0 | 0.14634 | 0.091922 | 0.019444 | 0.034978 | 73.0613 | 0 | 0.61024 | 0.67943 | 0.61024 | 0.71159 | 0.69907 | 0.71159 | 0.60093 | 0 | -3.4375 | 1.1388 | 1.1206 | 48.7752 | 0 | 0 | 1.0326 | 0 | 0.79343 | 1.0734 | 7.5147 | 10.0274 | 2.0645 | 0 | 25.4002 | 0 | 3.7684 | 0 | 2014-11-06 | 0.15421 | 81.1397 | 0 | 0 | 0.15421 | 0.095443 | 0.019444 | 0.03932 | 81.1397 | 0 | 0.61131 | 0.68108 | 0.61131 | 0.71159 | 0.69907 | 0.71159 | 0.61691 | 0 | -3.4375 | 1.1388 | 1.1206 | 54.2334 | 0 | 0 | 1.0326 | 0 | 0.79887 | 1.0734 | 7.8562 | 13.6738 | 2.6275 | 0 | 25.4002 | 0 | 4.6757 | 0 | 0 | 1.0326 | 0 | 0.79887 | 1.0734 | -0.18114 | 0.10483 | 0 | 5.8529 | -0.0577 | 0.47525 | 0 | -6.3459 | 7.8562 | 13.6738 | 2.6275 | 0 | 25.4002 | 0 | 4.6757 | 0 | 0
2014-11-07 | 0.14822 | 67.6506 | 0 | 0 | 0.14035 | 59.6116 | 0 | 0 | 0.14035 | 0.085544 | 0.019444 | 0.035365 | 59.6116 | 0 | 0.60326 | 0.67678 | 0.60326 | 0.71159 | 0.69904 | 0.71159 | 0.59913 | 0 | 0.775 | 1.0828 | 1.1142 | 40.0175 | 0 | 0 | 1.0424 | 0 | 0.78874 | 1.0955 | 4.1073 | 5.4806 | 1.1284 | 0 | 25.4519 | 0 | 3.8494 | 0 | 2014-11-07 | 0.14822 | 67.6506 | 0 | 0 | 0.14822 | 0.088999 | 0.019444 | 0.039772 | 67.6506 | 0 | 0.60423 | 0.67843 | 0.60423 | 0.71159 | 0.69904 | 0.71159 | 0.61534 | 0 | 0.775 | 1.0828 | 1.1142 | 45.4138 | 0 | 0 | 1.0424 | 0 | 0.79426 | 1.0955 | 5.3052 | 9.1344 | 0.75224 | 0 | 25.4519 | 0 | 4.7701 | 0 | 0 | 1.0424 | 0 | 0.79426 | 1.0955 | -0.18114 | 0.10483 | 0 | 5.8529 | -0.0577 | 0.47525 | 0 | -6.3459 | 5.3052 | 9.1344 | 0.75224 | 0 | 25.4519 | 0 | 4.7701 | 0 | 0
2014-11-08 | 0.15517 | 82.1018 | 0 | 0 | 0.14724 | 73.9309 | 0 | 0 | 0.14724 | 0.092434 | 0.019444 | 0.035362 | 73.9309 | 0 | 0.60851 | 0.67889 | 0.60851 | 0.71159 | 0.69895 | 0.71159 | 0.59914 | 0 | -3.7 | 1.1423 | 1.118 | 49.2961 | 0 | 0 | 1.0423 | 0 | 0.78877 | 1.0953 | 7.5882 | 10.1256 | 2.0847 | 0 | 25.6488 | 0 | 3.8488 | 0 | 2014-11-08 | 0.15517 | 82.1018 | 0 | 0 | 0.15517 | 0.095955 | 0.019444 | 0.039768 | 82.1018 | 0 | 0.60959 | 0.68056 | 0.60959 | 0.71159 | 0.69895 | 0.71159 | 0.61535 | 0 | -3.7 | 1.1423 | 1.118 | 54.8122 | 0 | 0 | 1.0423 | 0 | 0.7943 | 1.0953 | 7.9332 | 13.8076 | 2.6532 | 0 | 25.6488 | 0 | 4.7694 | 0 | 0 | 1.0423 | 0 | 0.7943 | 1.0953 | -0.18114 | 0.10483 | 0 | 5.8529 | -0.0577 | 0.47525 | 0 | -6.3459 | 7.9332 | 13.8076 | 2.6532 | 0 | 25.6488 | 0 | 4.7694 | 0 | 0
2014-11-09 | 0.1534 | 82.2232 | 0 | 0 | 0.14559 | 74.0522 | 0 | 0 | 0.14559 | 0.091492 | 0.019444 | 0.034655 | 74.0522 | 0 | 0.61199 | 0.68 | 0.61199 | 0.71159 | 0.69886 | 0.71159 | 0.60244 | 0 | -1.0125 | 1.1066 | 1.1276 | 49.4936 | 0 | 0 | 1.0244 | 0 | 0.79735 | 1.0549 | 7.6459 | 10.2025 | 2.1005 | 0 | 25.8437 | 0 | 3.7009 | 0 | 2014-11-09 | 0.1534 | 82.2232 | 0 | 0 | 0.1534 | 0.095013 | 0.019444 | 0.038943 | 82.2232 | 0 | 0.61308 | 0.68168 | 0.61308 | 0.71159 | 0.69886 | 0.71159 | 0.61822 | 0 | -1.0125 | 1.1066 | 1.1276 | 55.02 | 0 | 0 | 1.0244 | 0 | 0.80272 | 1.0549 | 7.9934 | 13.9125 | 2.6734 | 0 | 25.8437 | 0 | 4.5969 | 0 | 0 | 1.0244 | 0 | 0.80272 | 1.0549 | -0.18114 | 0.10483 | 0 | 5.8529 | -0.0577 | 0.47525 | 0 | -6.3459 | 7.9934 | 13.9125 | 2.6734 | 0 | 25.8437 | 0 | 4.5969 | 0 | 0
2014-11-10 | 0.1503 | 82.2677 | 0 | 0 | 0.14307 | 74.2239 | 0 | 0 | 0.14307 | 0.089952 | 0.019444 | 0.033677 | 74.2239 | 0 | 0.61768 | 0.68181 | 0.61768 | 0.71159 | 0.69874 | 0.71159 | 0.6085 | 0 | 1.5625 | 1.0723 | 1.1083 | 49.7952 | 0 | 0 | 1 | 0 | 0.8116 | 1 | 7.7304 | 10.3153 | 2.1237 | 0 | 26.1293 | 0 | 3.4966 | 0 | 2014-11-10 | 0.1503 | 82.2677 | 0 | 0 | 0.1503 | 0.093472 | 0.019444 | 0.03738 | 82.2677 | 0 | 0.61878 | 0.68351 | 0.61878 | 0.71159 | 0.69874 | 0.71159 | 0.62213 | 0 | 1.5625 | 1.0723 | 1.1083 | 55.2506 | 0 | 0 | 1 | 0 | 0.81624 | 1 | 8.0818 | 14.0663 | 2.7029 | 0 | 26.1293 | 0 | 4.2704 | 0 | 0 | 1 | 0 | 0.81624 | 1 | -0.18114 | 0.10483 | 0 | 5.8529 | -0.0577 | 0.47525 | 0 | -6.3459 | 8.0818 | 14.0663 | 2.7029 | 0 | 26.1293 | 0 | 4.2704 | 0 | 0
2014-11-11 | 0.15662 | 95.9069 | 0 | 0 | 0.14946 | 87.9386 | 0 | 0 | 0.14946 | 0.096535 | 0.019444 | 0.033482 | 87.9386 | 0 | 0.62384 | 0.68424 | 0.62384 | 0.71159 | 0.69872 | 0.71159 | 0.60941 | 0 | 7.475 | 1 | 1 | 58.9064 | 0 | 0 | 1 | 0 | 0.81396 | 1 | 11.9585 | 15.0185 | 2.319 | 0 | 26.1545 | 0 | 3.4559 | 0 | 2014-11-11 | 0.15662 | 95.9069 | 0 | 0 | 0.15662 | 0.10006 | 0.019444 | 0.037121 | 95.9069 | 0 | 0.62494 | 0.68594 | 0.62494 | 0.71159 | 0.69872 | 0.71159 | 0.6228 | 0 | 7.475 | 1 | 1 | 64.3528 | 0 | 0 | 1 | 0 | 0.81852 | 1 | 12.3102 | 18.7731 | 2.8988 | 0 | 26.1545 | 0 | 4.2162 | 0 | 0 | 1 | 0 | 0.81852 | 1 | -0.18114 | 0.10483 | 0 | 5.8529 | -0.0577 | 0.47525 | 0 | -6.3459 | 12.3102 | 18.7731 | 2.8988 | 0 | 26.1545 | 0 | 4.2162 | 0 | 0
2014-11-12 | 0.093231 | 34.6327 | 0 | 0 | 0.089598 | 28.1421 | 0 | 0 | 0.089598 | 0.089598 | 0 | 0 | 28.1421 | 0 | 0.61233 | 0.68072 | 0.61233 | 0.71159 | 0.71059 | 0.71159 | 0.54127 | 0 | 6.025 | 1.013 | 1 | 18.2548 | 0 | 0 | 1.0122 | 0 | 0.78156 | 1.0275 | 5.0277 | 10.1789 | 3.0482 | 0 | 0 | 0 | 0 | 0 | 2014-11-12 | 0.093231 | 34.6327 | 0 | 0 | 0.093231 | 0.093231 | 0 | 0 | 34.6327 | 0 | 0.60922 | 0.68408 | 0.60922 | 0.71159 | 0.71059 | 0.71159 | 0.54127 | 0 | 6.025 | 1.013 | 1 | 23.0228 | 0 | 0 | 1.0122 | 0 | 0.78156 | 1.0275 | 2.7739 | 17.5818 | 2.6672 | 0 | 0 | 0 | 0 | 0 | 0 | 1.0122 | 0 | 0.78156 | 1.0275 | -0.18114 | 0.10483 | 0 | 5.8529 | -0.0577 | 0.47525 | 0 | -6.3459 | 2.7739 | 17.5818 | 2.6672 | 0 | 0 | 0 | 0 | 0 | 0
2014-11-13 | 0.15323 | 81.4072 | 0 | 0 | 0.14543 | 73.3108 | 0 | 0 | 0.14543 | 0.091399 | 0.019444 | 0.034584 | 73.3108 | 0 | 0.61221 | 0.68006 | 0.61221 | 0.71159 | 0.69899 | 0.71159 | 0.60277 | 0 | 3.8375 | 1.0421 | 1.0407 | 49.0065 | 0 | 0 | 1.0226 | 0 | 0.7982 | 1.0509 | 7.567 | 10.0973 | 2.0789 | 0 | 25.5771 | 0 | 3.6863 | 0 | 2014-11-13 | 0.15323 | 81.4072 | 0 | 0 | 0.15323 | 0.09492 | 0.019444 | 0.038861 | 81.4072 | 0 | 0.61329 | 0.68172 | 0.61329 | 0.71159 | 0.69899 | 0.71159 | 0.61851 | 0 | 3.8375 | 1.0421 | 1.0407 | 54.4827 | 0 | 0 | 1.0226 | 0 | 0.80356 | 1.0509 | 7.911 | 13.769 | 2.6458 | 0 | 25.5771 | 0 | 4.5798 | 0 | 0 | 1.0226 | 0 | 0.80356 | 1.0509 | -0.18114 | 0.10483 | 0 | 5.8529 | -0.0577 | 0.47525 | 0 | -6.3459 | 7.911 | 13.769 | 2.6458 | 0 | 25.5771 | 0 | 4.5798 | 0 | 0
2014-11-14 | 0.14697 | 67.664 | 0 | 0 | 0.1392 | 59.6286 | 0 | 0 | 0.1392 | 0.084883 | 0.019444 | 0.034869 | 59.6286 | 0 | 0.60567 | 0.67754 | 0.60567 | 0.71159 | 0.69899 | 0.71159 | 0.60144 | 0 | 3.7125 | 1.0437 | 1.0451 | 40.0873 | 0 | 0 | 1.0298 | 0 | 0.79475 | 1.0671 | 4.127 | 5.5069 | 1.1338 | 0 | 25.574 | 0 | 3.7456 | 0 | 2014-11-14 | 0.14697 | 67.664 | 0 | 0 | 0.14697 | 0.088338 | 0.019444 | 0.039193 | 67.664 | 0 | 0.60665 | 0.67921 | 0.60665 | 0.71159 | 0.69899 | 0.71159 | 0.61735 | 0 | 3.7125 | 1.0437 | 1.0451 | 45.4878 | 0 | 0 | 1.0298 | 0 | 0.80017 | 1.0671 | 5.3307 | 9.1782 | 0.75585 | 0 | 25.574 | 0 | 4.6491 | 0 | 0 | 1.0298 | 0 | 0.80017 | 1.0671 | -0.18114 | 0.10483 | 0 | 5.8529 | -0.0577 | 0.47525 | 0 | -6.3459 | 5.3307 | 9.1782 | 0.75585 | 0 | 25.574 | 0 | 4.6491 | 0 | 0
2014-11-15 | 0.16123 | 94.7388 | 0 | 0 | 0.15336 | 86.7062 | 0 | 0 | 0.15336 | 0.098874 | 0.019444 | 0.035041 | 86.7062 | 0 | 0.61506 | 0.68141 | 0.61506 | 0.71159 | 0.69906 | 0.71159 | 0.60064 | 0 | 1.5125 | 1.073 | 1.1087 | 57.7148 | 0 | 0 | 1.0342 | 0 | 0.79267 | 1.077 | 11.2821 | 14.5984 | 2.6299 | 0 | 25.4229 | 0 | 3.7816 | 0 | 2014-11-15 | 0.16123 | 94.7388 | 0 | 0 | 0.16123 | 0.1024 | 0.019444 | 0.039393 | 94.7388 | 0 | 0.61612 | 0.68306 | 0.61612 | 0.71159 | 0.69906 | 0.71159 | 0.61666 | 0 | 1.5125 | 1.073 | 1.1087 | 63.1792 | 0 | 0 | 1.0342 | 0 | 0.79813 | 1.077 | 11.624 | 18.248 | 3.1934 | 0 | 25.4229 | 0 | 4.691 | 0 | 0 | 1.0342 | 0 | 0.79813 | 1.077 | -0.18114 | 0.10483 | 0 | 5.8529 | -0.0577 | 0.47525 | 0 | -6.3459 | 11.624 | 18.248 | 3.1934 | 0 | 25.4229 | 0 | 4.691 | 0 | 0
2014-11-16 | 0.14634 | 66.7946 | 0 | 0 | 0.1386 | 58.8572 | 0 | 0 | 0.1386 | 0.084544 | 0.019444 | 0.034614 | 58.8572 | 0 | 0.60682 | 0.6779 | 0.60682 | 0.71159 | 0.69913 | 0.71159 | 0.60263 | 0 | -1.2375 | 1.1096 | 1.1293 | 39.5964 | 0 | 0 | 1.0234 | 0 | 0.79783 | 1.0526 | 4.0773 | 5.4406 | 1.1201 | 0 | 25.2659 | 0 | 3.6925 | 0 | 2014-11-16 | 0.14634 | 66.7946 | 0 | 0 | 0.14634 | 0.088 | 0.019444 | 0.038896 | 66.7946 | 0 | 0.60778 | 0.67954 | 0.60778 | 0.71159 | 0.69913 | 0.71159 | 0.61838 | 0 | -1.2375 | 1.1096 | 1.1293 | 44.9339 | 0 | 0 | 1.0234 | 0 | 0.8032 | 1.0526 | 5.2664 | 9.0677 | 0.74675 | 0 | 25.2659 | 0 | 4.5871 | 0 | 0 | 1.0234 | 0 | 0.8032 | 1.0526 | -0.18114 | 0.10483 | 0 | 5.8529 | -0.0577 | 0.47525 | 0 | -6.3459 | 5.2664 | 9.0677 | 0.74675 | 0 | 25.2659 | 0 | 4.5871 | 0 | 0
2014-11-17 | 0.14927 | 79.374 | 0 | 0 | 0.14218 | 71.614 | 0 | 0 | 0.14218 | 0.08944 | 0.019444 | 0.033292 | 71.614 | 0 | 0.61912 | 0.68222 | 0.61912 | 0.71159 | 0.69915 | 0.71159 | 0.6103 | 0 | 8.2625 | 1 | 1 | 48.0954 | 0 | 0 | 1 | 0 | 0.81626 | 1 | 7.46 | 9.9544 | 2.0494 | 0 | 25.2153 | 0 | 3.4163 | 0 | 2014-11-17 | 0.14927 | 79.374 | 0 | 0 | 0.14927 | 0.092961 | 0.019444 | 0.036868 | 79.374 | 0 | 0.62018 | 0.68387 | 0.62018 | 0.71159 | 0.69915 | 0.71159 | 0.62345 | 0 | 8.2625 | 1 | 1 | 53.3603 | 0 | 0 | 1 | 0 | 0.82074 | 1 | 7.7991 | 13.5742 | 2.6084 | 0 | 25.2153 | 0 | 4.1633 | 0 | 0 | 1 | 0 | 0.82074 | 1 | -0.18114 | 0.10483 | 0 | 5.8529 | -0.0577 | 0.47525 | 0 | -6.3459 | 7.7991 | 13.5742 | 2.6084 | 0 | 25.2153 | 0 | 4.1633 | 0 | 0
2014-11-18 | 0.16185 | 93.0834 | 0 | 0 | 0.15393 | 85.1665 | 0 | 0 | 0.15393 | 0.099189 | 0.019444 | 0.035296 | 85.1665 | 0 | 0.61345 | 0.68088 | 0.61345 | 0.71159 | 0.69929 | 0.71159 | 0.59945 | 0 | 1.425 | 1.0741 | 1.1093 | 56.6288 | 0 | 0 | 1.0406 | 0 | 0.78957 | 1.0916 | 11.3855 | 14.2989 | 2.2079 | 0 | 24.9014 | 0 | 3.835 | 0 | 2014-11-18 | 0.16185 | 93.0834 | 0 | 0 | 0.16185 | 0.10271 | 0.019444 | 0.039692 | 93.0834 | 0 | 0.6145 | 0.68251 | 0.6145 | 0.71159 | 0.69929 | 0.71159 | 0.61562 | 0 | 1.425 | 1.0741 | 1.1093 | 62.0087 | 0 | 0 | 1.0406 | 0 | 0.79508 | 1.0916 | 11.7204 | 17.8737 | 2.7599 | 0 | 24.9014 | 0 | 4.7533 | 0 | 0 | 1.0406 | 0 | 0.79508 | 1.0916 | -0.18114 | 0.10483 | 0 | 5.8529 | -0.0577 | 0.47525 | 0 | -6.3459 | 11.7204 | 17.8737 | 2.7599 | 0 | 24.9014 | 0 | 4.7533 | 0 | 0
2014-11-19 | 0.16914 | 106.4113 | 0 | 0 | 0.16128 | 98.6019 | 0 | 0 | 0.16128 | 0.10638 | 0.019444 | 0.035459 | 98.6019 | 0 | 0.61781 | 0.68266 | 0.61781 | 0.71159 | 0.6993 | 0.71159 | 0.59869 | 0 | 0.7875 | 1.0826 | 1.1141 | 65.4766 | 0 | 0 | 1.0448 | 0 | 0.78759 | 1.1009 | 13.7246 | 18.7604 | 4.2303 | 0 | 24.8922 | 0 | 3.8691 | 0 | 2014-11-19 | 0.16914 | 106.4113 | 0 | 0 | 0.16914 | 0.10982 | 0.019444 | 0.039882 | 106.4113 | 0 | 0.61979 | 0.68388 | 0.61979 | 0.71159 | 0.6993 | 0.71159 | 0.61496 | 0 | 0.7875 | 1.0826 | 1.1141 | 70.7544 | 0 | 0 | 1.0448 | 0 | 0.79314 | 1.1009 | 15.3983 | 21.4405 | 4.2303 | 0 | 24.8922 | 0 | 4.7931 | 0 | 0 | 1.0448 | 0 | 0.79314 | 1.1009 | -0.18114 | 0.10483 | 0 | 5.8529 | -0.0577 | 0.47525 | 0 | -6.3459 | 15.3983 | 21.4405 | 4.2303 | 0 | 24.8922 | 0 | 4.7931 | 0 | 0
2014-11-20 | 0.15603 | 80.4493 | 0 | 0 | 0.14805 | 72.4221 | 0 | 0 | 0.14805 | 0.092896 | 0.019444 | 0.035709 | 72.4221 | 0 | 0.60655 | 0.67825 | 0.60655 | 0.71159 | 0.69925 | 0.71159 | 0.59752 | 0 | -1.6 | 1.1144 | 1.132 | 48.2267 | 0 | 0 | 1.0511 | 0 | 0.78457 | 1.1151 | 7.3976 | 9.8712 | 2.0323 | 0 | 25.0044 | 0 | 3.9213 | 0 | 2014-11-20 | 0.15603 | 80.4493 | 0 | 0 | 0.15603 | 0.096417 | 0.019444 | 0.040173 | 80.4493 | 0 | 0.6076 | 0.67988 | 0.6076 | 0.71159 | 0.69925 | 0.71159 | 0.61395 | 0 | -1.6 | 1.1144 | 1.132 | 53.6394 | 0 | 0 | 1.0511 | 0 | 0.79016 | 1.1151 | 7.7338 | 13.4607 | 2.5866 | 0 | 25.0044 | 0 | 4.854 | 0 | 0 | 1.0511 | 0 | 0.79016 | 1.1151 | -0.18114 | 0.10483 | 0 | 5.8529 | -0.0577 | 0.47525 | 0 | -6.3459 | 7.7338 | 13.4607 | 2.5866 | 0 | 25.0044 | 0 | 4.854 | 0 | 0
2014-11-21 | 0.15003 | 67.7263 | 0 | 0 | 0.14204 | 59.6723 | 0 | 0 | 0.14204 | 0.086509 | 0.019444 | 0.036091 | 59.6723 | 0 | 0.59974 | 0.67566 | 0.59974 | 0.71159 | 0.69911 | 0.71159 | 0.59574 | 0 | -1.4375 | 1.1122 | 1.1308 | 39.9712 | 0 | 0 | 1.0608 | 0 | 0.77995 | 1.1369 | 4.0848 | 5.4507 | 1.1222 | 0 | 25.3126 | 0 | 4.0009 | 0 | 2014-11-21 | 0.15003 | 67.7263 | 0 | 0 | 0.15003 | 0.089964 | 0.019444 | 0.040618 | 67.7263 | 0 | 0.6007 | 0.67731 | 0.6007 | 0.71159 | 0.69911 | 0.71159 | 0.6124 | 0 | -1.4375 | 1.1122 | 1.1308 | 45.3683 | 0 | 0 | 1.0608 | 0 | 0.78562 | 1.1369 | 5.2762 | 9.0844 | 0.74813 | 0 | 25.3126 | 0 | 4.9469 | 0 | 0 | 1.0608 | 0 | 0.78562 | 1.1369 | -0.18114 | 0.10483 | 0 | 5.8529 | -0.0577 | 0.47525 | 0 | -6.3459 | 5.2762 | 9.0844 | 0.74813 | 0 | 25.3126 | 0 | 4.9469 | 0 | 0
2014-11-22 | 0.15961 | 83.3875 | 0 | 0 | 0.15139 | 75.0754 | 0 | 0 | 0.15139 | 0.094803 | 0.019444 | 0.037142 | 75.0754 | 0 | 0.59998 | 0.6762 | 0.59998 | 0.71159 | 0.69893 | 0.71159 | 0.59084 | 0 | -5.225 | 1.1626 | 1.1028 | 49.7607 | 0 | 0 | 1.0874 | 0 | 0.7672 | 1.197 | 7.6037 | 10.1462 | 2.0889 | 0 | 25.7012 | 0 | 4.2206 | 0 | 2014-11-22 | 0.15961 | 83.3875 | 0 | 0 | 0.15961 | 0.098324 | 0.019444 | 0.041845 | 83.3875 | 0 | 0.60106 | 0.67787 | 0.60106 | 0.71159 | 0.69893 | 0.71159 | 0.60814 | 0 | -5.225 | 1.1626 | 1.1028 | 55.3482 | 0 | 0 | 1.0874 | 0 | 0.7731 | 1.197 | 7.9493 | 13.8358 | 2.6586 | 0 | 25.7012 | 0 | 5.2032 | 0 | 0 | 1.0874 | 0 | 0.7731 | 1.197 | -0.18114 | 0.10483 | 0 | 5.8529 | -0.0577 | 0.47525 | 0 | -6.3459 | 7.9493 | 13.8358 | 2.6586 | 0 | 25.7012 | 0 | 5.2032 | 0 | 0
2014-11-23 | 0.16508 | 98.1366 | 0 | 0 | 0.15695 | 89.8156 | 0 | 0 | 0.15695 | 0.10091 | 0.019444 | 0.03659 | 89.8156 | 0 | 0.60802 | 0.67924 | 0.60802 | 0.71159 | 0.69874 | 0.71159 | 0.59341 | 0 | -4.875 | 1.1579 | 1.1062 | 59.4714 | 0 | 0 | 1.0734 | 0 | 0.77389 | 1.1655 | 11.9403 | 14.9956 | 2.3155 | 0 | 26.1147 | 0 | 4.1053 | 0 | 2014-11-23 | 0.16508 | 98.1366 | 0 | 0 | 0.16508 | 0.10443 | 0.019444 | 0.041201 | 98.1366 | 0 | 0.60911 | 0.68094 | 0.60911 | 0.71159 | 0.69874 | 0.71159 | 0.61038 | 0 | -4.875 | 1.1579 | 1.1062 | 65.1138 | 0 | 0 | 1.0734 | 0 | 0.77967 | 1.1655 | 12.2915 | 18.7445 | 2.8944 | 0 | 26.1147 | 0 | 5.0687 | 0 | 0 | 1.0734 | 0 | 0.77967 | 1.1655 | -0.18114 | 0.10483 | 0 | 5.8529 | -0.0577 | 0.47525 | 0 | -6.3459 | 12.2915 | 18.7445 | 2.8944 | 0 | 26.1147 | 0 | 5.0687 | 0 | 0
2014-11-24 | 0.15851 | 85.1222 | 0 | 0 | 0.15036 | 76.6599 | 0 | 0 | 0.15036 | 0.094218 | 0.019444 | 0.036702 | 76.6599 | 0 | 0.6024 | 0.67699 | 0.6024 | 0.71159 | 0.69862 | 0.71159 | 0.59289 | 0 | -4.075 | 1.1473 | 1.1142 | 50.8968 | 0 | 0 | 1.0763 | 0 | 0.77253 | 1.1719 | 7.8087 | 10.4198 | 2.1453 | 0 | 26.3942 | 0 | 4.1288 | 0 | 2014-11-24 | 0.15851 | 85.1222 | 0 | 0 | 0.15851 | 0.097738 | 0.019444 | 0.041332 | 85.1222 | 0 | 0.60351 | 0.67871 | 0.60351 | 0.71159 | 0.69862 | 0.71159 | 0.60992 | 0 | -4.075 | 1.1473 | 1.1142 | 56.5931 | 0 | 0 | 1.0763 | 0 | 0.77834 | 1.1719 | 8.1637 | 14.2089 | 2.7303 | 0 | 26.3942 | 0 | 5.096 | 0 | 0 | 1.0763 | 0 | 0.77834 | 1.1719 | -0.18114 | 0.10483 | 0 | 5.8529 | -0.0577 | 0.47525 | 0 | -6.3459 | 8.1637 | 14.2089 | 2.7303 | 0 | 26.3942 | 0 | 5.096 | 0 | 0
2014-11-25 | 0.16535 | 100.0463 | 0 | 0 | 0.1572 | 91.5796 | 0 | 0 | 0.1572 | 0.10106 | 0.019444 | 0.036699 | 91.5796 | 0 | 0.60784 | 0.67921 | 0.60784 | 0.71159 | 0.6985 | 0.71159 | 0.5929 | 0 | -1.85 | 1.1177 | 1.1339 | 60.6286 | 0 | 0 | 1.0762 | 0 | 0.77257 | 1.1717 | 12.1849 | 15.3029 | 2.3629 | 0 | 26.6497 | 0 | 4.1281 | 0 | 2014-11-25 | 0.16535 | 100.0463 | 0 | 0 | 0.16535 | 0.10458 | 0.019444 | 0.041328 | 100.0463 | 0 | 0.60896 | 0.68095 | 0.60896 | 0.71159 | 0.6985 | 0.71159 | 0.60993 | 0 | -1.85 | 1.1177 | 1.1339 | 66.3706 | 0 | 0 | 1.0762 | 0 | 0.77837 | 1.1717 | 12.5433 | 19.1286 | 2.9537 | 0 | 26.6497 | 0 | 5.0953 | 0 | 0 | 1.0762 | 0 | 0.77837 | 1.1717 | -0.18114 | 0.10483 | 0 | 5.8529 | -0.0577 | 0.47525 | 0 | -6.3459 | 12.5433 | 19.1286 | 2.9537 | 0 | 26.6497 | 0 | 5.0953 | 0 | 0
2014-11-26 | 0.097694 | 36.542 | 0 | 0 | 0.094061 | 29.8142 | 0 | 0 | 0.094061 | 0.094061 | 0 | 0 | 29.8142 | 0 | 0.59662 | 0.67582 | 0.59662 | 0.71159 | 0.71059 | 0.71159 | 0.51329 | 0 | -4.1375 | 1.1481 | 1.1136 | 19.0315 | 0 | 0 | 1.0972 | 0 | 0.73672 | 1.219 | 5.2416 | 10.612 | 3.1779 | 0 | 0 | 0 | 0 | 0 | 2014-11-26 | 0.097694 | 36.542 | 0 | 0 | 0.097694 | 0.097694 | 0 | 0 | 36.542 | 0 | 0.59338 | 0.67933 | 0.59338 | 0.71159 | 0.71059 | 0.71159 | 0.51329 | 0 | -4.1375 | 1.1481 | 1.1136 | 24.0024 | 0 | 0 | 1.0972 | 0 | 0.73672 | 1.219 | 2.8919 | 18.3298 | 2.7807 | 0 | 0 | 0 | 0 | 0 | 0 | 1.0972 | 0 | 0.73672 | 1.219 | -0.18114 | 0.10483 | 0 | 5.8529 | -0.0577 | 0.47525 | 0 | -6.3459 | 2.8919 | 18.3298 | 2.7807 | 0 | 0 | 0 | 0 | 0 | 0
2014-11-27 | 0.16021 | 88.1656 | 0 | 0 | 0.15195 | 79.4199 | 0 | 0 | 0.15195 | 0.095122 | 0.019444 | 0.037381 | 79.4199 | 0 | 0.59954 | 0.67612 | 0.59954 | 0.71159 | 0.69821 | 0.71159 | 0.58972 | 0 | -9.625 | 1.2211 | 1.0588 | 52.6205 | 0 | 0 | 1.0935 | 0 | 0.7643 | 1.2106 | 8.0729 | 10.7723 | 2.2178 | 0 | 27.2869 | 0 | 4.2706 | 0 | 2014-11-27 | 0.16021 | 88.1656 | 0 | 0 | 0.16021 | 0.098642 | 0.019444 | 0.042124 | 88.1656 | 0 | 0.60068 | 0.6779 | 0.60068 | 0.71159 | 0.69821 | 0.71159 | 0.60717 | 0 | -9.625 | 1.2211 | 1.0588 | 58.5004 | 0 | 0 | 1.0935 | 0 | 0.77025 | 1.2106 | 8.4398 | 14.6894 | 2.8227 | 0 | 27.2869 | 0 | 5.2616 | 0 | 0 | 1.0935 | 0 | 0.77025 | 1.2106 | -0.18114 | 0.10483 | 0 | 5.8529 | -0.0577 | 0.47525 | 0 | -6.3459 | 8.4398 | 14.6894 | 2.8227 | 0 | 27.2869 | 0 | 5.2616 | 0 | 0
2014-11-28 | 0.15097 | 74.0419 | 0 | 0 | 0.14293 | 65.2901 | 0 | 0 | 0.14293 | 0.087013 | 0.019444 | 0.036469 | 65.2901 | 0 | 0.59854 | 0.67534 | 0.59854 | 0.71159 | 0.69794 | 0.71159 | 0.59398 | 0 | -0.8125 | 1.1039 | 1.1261 | 43.7011 | 0 | 0 | 1.0704 | 0 | 0.77536 | 1.1585 | 4.4994 | 6.0039 | 1.2361 | 0 | 27.8818 | 0 | 4.08 | 0 | 2014-11-28 | 0.15097 | 74.0419 | 0 | 0 | 0.15097 | 0.090468 | 0.019444 | 0.04106 | 74.0419 | 0 | 0.59961 | 0.67716 | 0.59961 | 0.71159 | 0.69794 | 0.71159 | 0.61087 | 0 | -0.8125 | 1.1039 | 1.1261 | 49.5631 | 0 | 0 | 1.0704 | 0 | 0.78112 | 1.1585 | 5.8117 | 10.0065 | 0.82406 | 0 | 27.8818 | 0 | 5.0392 | 0 | 0 | 1.0704 | 0 | 0.78112 | 1.1585 | -0.18114 | 0.10483 | 0 | 5.8529 | -0.0577 | 0.47525 | 0 | -6.3459 | 5.8117 | 10.0065 | 0.82406 | 0 | 27.8818 | 0 | 5.0392 | 0 | 0
2014-11-29 | 0.16619 | 105.1217 | 0 | 0 | 0.15799 | 96.2728 | 0 | 0 | 0.15799 | 0.10152 | 0.019444 | 0.037027 | 96.2728 | 0 | 0.60721 | 0.67908 | 0.60721 | 0.71159 | 0.69787 | 0.71159 | 0.59137 | 0 | -7.4875 | 1.1927 | 1.0801 | 63.6928 | 0 | 0 | 1.0845 | 0 | 0.7686 | 1.1904 | 12.4458 | 16.1042 | 2.9011 | 0 | 28.0452 | 0 | 4.1966 | 0 | 2014-11-29 | 0.16619 | 105.1217 | 0 | 0 | 0.16619 | 0.10504 | 0.019444 | 0.041711 | 105.1217 | 0 | 0.60838 | 0.6809 | 0.60838 | 0.71159 | 0.69787 | 0.71159 | 0.60861 | 0 | -7.4875 | 1.1927 | 1.0801 | 69.6963 | 0 | 0 | 1.0845 | 0 | 0.77447 | 1.1904 | 12.8229 | 20.1302 | 3.5228 | 0 | 28.0452 | 0 | 5.1752 | 0 | 0 | 1.0845 | 0 | 0.77447 | 1.1904 | -0.18114 | 0.10483 | 0 | 5.8529 | -0.0577 | 0.47525 | 0 | -6.3459 | 12.8229 | 20.1302 | 3.5228 | 0 | 28.0452 | 0 | 5.1752 | 0 | 0
2014-11-30 | 0.14938 | 74.5834 | 0 | 0 | 0.14144 | 65.7788 | 0 | 0 | 0.14144 | 0.086165 | 0.019444 | 0.035832 | 65.7788 | 0 | 0.6017 | 0.67634 | 0.6017 | 0.71159 | 0.69777 | 0.71159 | 0.59695 | 0 | -4.75 | 1.1563 | 1.1075 | 44.1106 | 0 | 0 | 1.0542 | 0 | 0.78308 | 1.1221 | 4.561 | 6.0861 | 1.253 | 0 | 28.2636 | 0 | 3.9469 | 0 | 2014-11-30 | 0.14938 | 74.5834 | 0 | 0 | 0.14938 | 0.08962 | 0.019444 | 0.040316 | 74.5834 | 0 | 0.60277 | 0.67818 | 0.60277 | 0.71159 | 0.69777 | 0.71159 | 0.61345 | 0 | -4.75 | 1.1563 | 1.1075 | 50.0176 | 0 | 0 | 1.0542 | 0 | 0.7887 | 1.1221 | 5.8913 | 10.1435 | 0.83535 | 0 | 28.2636 | 0 | 4.8839 | 0 | 0 | 1.0542 | 0 | 0.7887 | 1.1221 | -0.18114 | 0.10483 | 0 | 5.8529 | -0.0577 | 0.47525 | 0 | -6.3459 | 5.8913 | 10.1435 | 0.83535 | 0 | 28.2636 | 0 | 4.8839 | 0 | 0
2014-12-01 | 0.15977 | 90.9473 | 0 | 0 | 0.15154 | 81.9541 | 0 | 0 | 0.15154 | 0.094889 | 0.019444 | 0.037206 | 81.9541 | 0 | 0.60082 | 0.67656 | 0.60082 | 0.71159 | 0.69776 | 0.71159 | 0.59054 | 0 | -1.7125 | 1.1159 | 1.1328 | 54.3448 | 0 | 0 | 1.0891 | 0 | 0.76642 | 1.2006 | 8.3669 | 11.1646 | 2.2986 | 0 | 28.2807 | 0 | 4.2341 | 0 | 2014-12-01 | 0.15977 | 90.9473 | 0 | 0 | 0.15977 | 0.098409 | 0.019444 | 0.04192 | 90.9473 | 0 | 0.60201 | 0.67841 | 0.60201 | 0.71159 | 0.69776 | 0.71159 | 0.60788 | 0 | -1.7125 | 1.1159 | 1.1328 | 60.3967 | 0 | 0 | 1.0891 | 0 | 0.77233 | 1.2006 | 8.7472 | 15.2244 | 2.9255 | 0 | 28.2807 | 0 | 5.2189 | 0 | 0 | 1.0891 | 0 | 0.77233 | 1.2006 | -0.18114 | 0.10483 | 0 | 5.8529 | -0.0577 | 0.47525 | 0 | -6.3459 | 8.7472 | 15.2244 | 2.9255 | 0 | 28.2807 | 0 | 5.2189 | 0 | 0
2014-12-02 | 0.16361 | 105.651 | 0 | 0 | 0.15558 | 96.7765 | 0 | 0 | 0.15558 | 0.10013 | 0.019444 | 0.036004 | 96.7765 | 0 | 0.61233 | 0.68073 | 0.61233 | 0.71159 | 0.69769 | 0.71159 | 0.59615 | 0 | -1.475 | 1.1127 | 1.1311 | 64.2708 | 0 | 0 | 1.0586 | 0 | 0.781 | 1.132 | 13.0017 | 16.3287 | 2.5213 | 0 | 28.4362 | 0 | 3.9828 | 0 | 2014-12-02 | 0.16361 | 105.651 | 0 | 0 | 0.16361 | 0.10365 | 0.019444 | 0.040517 | 105.651 | 0 | 0.61352 | 0.68258 | 0.61352 | 0.71159 | 0.69769 | 0.71159 | 0.61275 | 0 | -1.475 | 1.1127 | 1.1311 | 70.3086 | 0 | 0 | 1.0586 | 0 | 0.78665 | 1.132 | 13.3841 | 20.4109 | 3.1517 | 0 | 28.4362 | 0 | 4.9258 | 0 | 0 | 1.0586 | 0 | 0.78665 | 1.132 | -0.18114 | 0.10483 | 0 | 5.8529 | -0.0577 | 0.47525 | 0 | -6.3459 | 13.3841 | 20.4109 | 3.1517 | 0 | 28.4362 | 0 | 4.9258 | 0 | 0
2014-12-03 | 0.17416 | 121.2952 | 0 | 0 | 0.16596 | 112.4893 | 0 | 0 | 0.16596 | 0.10905 | 0.019444 | 0.037468 | 112.4893 | 0 | 0.61104 | 0.68077 | 0.61104 | 0.71159 | 0.69776 | 0.71159 | 0.58932 | 0 | -4.5 | 1.1529 | 1.11 | 74.2749 | 0 | 0 | 1.0957 | 0 | 0.76325 | 1.2156 | 15.5911 | 21.3119 | 4.8056 | 0 | 28.2776 | 0 | 4.2888 | 0 | 2014-12-03 | 0.17416 | 121.2952 | 0 | 0 | 0.17416 | 0.11249 | 0.019444 | 0.042225 | 121.2952 | 0 | 0.61329 | 0.68215 | 0.61329 | 0.71159 | 0.69776 | 0.71159 | 0.60682 | 0 | -4.5 | 1.1529 | 1.11 | 80.2148 | 0 | 0 | 1.0957 | 0 | 0.76922 | 1.2156 | 17.4924 | 24.3564 | 4.8056 | 0 | 28.2776 | 0 | 5.2827 | 0 | 0 | 1.0957 | 0 | 0.76922 | 1.2156 | -0.18114 | 0.10483 | 0 | 5.8529 | -0.0577 | 0.47525 | 0 | -6.3459 | 17.4924 | 24.3564 | 4.8056 | 0 | 28.2776 | 0 | 5.2827 | 0 | 0
2014-12-04 | 0.16217 | 91.9365 | 0 | 0 | 0.15378 | 82.8413 | 0 | 0 | 0.15378 | 0.096167 | 0.019444 | 0.038167 | 82.8413 | 0 | 0.59626 | 0.67513 | 0.59626 | 0.71159 | 0.6977 | 0.71159 | 0.58606 | 0 | -7.8 | 1.1968 | 1.077 | 54.7567 | 0 | 0 | 1.1134 | 0 | 0.75479 | 1.2555 | 8.4021 | 11.2117 | 2.3083 | 0 | 28.3999 | 0 | 4.4347 | 0 | 2014-12-04 | 0.16217 | 91.9365 | 0 | 0 | 0.16217 | 0.099687 | 0.019444 | 0.04304 | 91.9365 | 0 | 0.59745 | 0.67698 | 0.59745 | 0.71159 | 0.6977 | 0.71159 | 0.60399 | 0 | -7.8 | 1.1968 | 1.077 | 60.8634 | 0 | 0 | 1.1134 | 0 | 0.7609 | 1.2555 | 8.7841 | 15.2886 | 2.9378 | 0 | 28.3999 | 0 | 5.453 | 0 | 0 | 1.1134 | 0 | 0.7609 | 1.2555 | -0.18114 | 0.10483 | 0 | 5.8529 | -0.0577 | 0.47525 | 0 | -6.3459 | 8.7841 | 15.2886 | 2.9378 | 0 | 28.3999 | 0 | 5.453 | 0 | 0
2014-12-05 | 0.15519 | 76.7461 | 0 | 0 | 0.14686 | 67.6821 | 0 | 0 | 0.14686 | 0.089258 | 0.019444 | 0.038156 | 67.6821 | 0 | 0.59061 | 0.67285 | 0.59061 | 0.71159 | 0.69761 | 0.71159 | 0.58611 | 0 | -8.475 | 1.2058 | 1.0703 | 45.0799 | 0 | 0 | 1.1131 | 0 | 0.75492 | 1.2549 | 4.6159 | 6.1594 | 1.2681 | 0 | 28.604 | 0 | 4.4325 | 0 | 2014-12-05 | 0.15519 | 76.7461 | 0 | 0 | 0.15519 | 0.092714 | 0.019444 | 0.043028 | 76.7461 | 0 | 0.5917 | 0.67471 | 0.5917 | 0.71159 | 0.69761 | 0.71159 | 0.60403 | 0 | -8.475 | 1.2058 | 1.0703 | 51.1277 | 0 | 0 | 1.1131 | 0 | 0.76102 | 1.2549 | 5.9622 | 10.2656 | 0.84541 | 0 | 28.604 | 0 | 5.4504 | 0 | 0 | 1.1131 | 0 | 0.76102 | 1.2549 | -0.18114 | 0.10483 | 0 | 5.8529 | -0.0577 | 0.47525 | 0 | -6.3459 | 5.9622 | 10.2656 | 0.84541 | 0 | 28.604 | 0 | 5.4504 | 0 | 0
2014-12-06 | 0.16194 | 93.0642 | 0 | 0 | 0.15357 | 83.869 | 0 | 0 | 0.15357 | 0.096045 | 0.019444 | 0.038075 | 83.869 | 0 | 0.59688 | 0.67534 | 0.59688 | 0.71159 | 0.69752 | 0.71159 | 0.58648 | 0 | -8.5875 | 1.2073 | 1.0691 | 55.4589 | 0 | 0 | 1.1111 | 0 | 0.75589 | 1.2503 | 8.5226 | 11.3724 | 2.3414 | 0 | 28.807 | 0 | 4.4156 | 0 | 2014-12-06 | 0.16194 | 93.0642 | 0 | 0 | 0.16194 | 0.099566 | 0.019444 | 0.042934 | 93.0642 | 0 | 0.59809 | 0.67722 | 0.59809 | 0.71159 | 0.69752 | 0.71159 | 0.60436 | 0 | -8.5875 | 1.2073 | 1.0691 | 61.6354 | 0 | 0 | 1.1111 | 0 | 0.76198 | 1.2503 | 8.91 | 15.5078 | 2.9799 | 0 | 28.807 | 0 | 5.4307 | 0 | 0 | 1.1111 | 0 | 0.76198 | 1.2503 | -0.18114 | 0.10483 | 0 | 5.8529 | -0.0577 | 0.47525 | 0 | -6.3459 | 8.91 | 15.5078 | 2.9799 | 0 | 28.807 | 0 | 5.4307 | 0 | 0
2014-12-07 | 0.1551 | 91.4713 | 0 | 0 | 0.14718 | 82.4596 | 0 | 0 | 0.14718 | 0.0924 | 0.019444 | 0.035337 | 82.4596 | 0 | 0.61007 | 0.67951 | 0.61007 | 0.71159 | 0.69749 | 0.71159 | 0.59926 | 0 | -1.725 | 1.116 | 1.1329 | 55.0219 | 0 | 0 | 1.0417 | 0 | 0.78908 | 1.0939 | 8.5451 | 11.4025 | 2.3476 | 0 | 28.8833 | 0 | 3.8434 | 0 | 2014-12-07 | 0.1551 | 91.4713 | 0 | 0 | 0.1551 | 0.095921 | 0.019444 | 0.039739 | 91.4713 | 0 | 0.61128 | 0.68139 | 0.61128 | 0.71159 | 0.69749 | 0.71159 | 0.61546 | 0 | -1.725 | 1.116 | 1.1329 | 61.1167 | 0 | 0 | 1.0417 | 0 | 0.7946 | 1.0939 | 8.9336 | 15.5488 | 2.9878 | 0 | 28.8833 | 0 | 4.7632 | 0 | 0 | 1.0417 | 0 | 0.7946 | 1.0939 | -0.18114 | 0.10483 | 0 | 5.8529 | -0.0577 | 0.47525 | 0 | -6.3459 | 8.9336 | 15.5488 | 2.9878 | 0 | 28.8833 | 0 | 4.7632 | 0 | 0
2014-12-08 | 0.15296 | 90.0912 | 0 | 0 | 0.14518 | 81.2171 | 0 | 0 | 0.14518 | 0.09126 | 0.019444 | 0.03448 | 81.2171 | 0 | 0.61406 | 0.68076 | 0.61406 | 0.71159 | 0.69761 | 0.71159 | 0.60326 | 0 | 5.525 | 1.0196 | 1 | 54.338 | 0 | 0 | 1.0199 | 0 | 0.79947 | 1.0449 | 8.4609 | 11.29 | 2.3244 | 0 | 28.5984 | 0 | 3.6644 | 0 | 2014-12-08 | 0.15296 | 90.0912 | 0 | 0 | 0.15296 | 0.09478 | 0.019444 | 0.038739 | 90.0912 | 0 | 0.61526 | 0.68262 | 0.61526 | 0.71159 | 0.69761 | 0.71159 | 0.61893 | 0 | 5.525 | 1.0196 | 1 | 60.3518 | 0 | 0 | 1.0199 | 0 | 0.80481 | 1.0449 | 8.8454 | 15.3954 | 2.9583 | 0 | 28.5984 | 0 | 4.5543 | 0 | 0 | 1.0199 | 0 | 0.80481 | 1.0449 | -0.18114 | 0.10483 | 0 | 5.8529 | -0.0577 | 0.47525 | 0 | -6.3459 | 8.8454 | 15.3954 | 2.9583 | 0 | 28.5984 | 0 | 4.5543 | 0 | 0
2014-12-09 | 0.16373 | 105.293 | 0 | 0 | 0.15569 | 96.4444 | 0 | 0 | 0.15569 | 0.10019 | 0.019444 | 0.036052 | 96.4444 | 0 | 0.61202 | 0.68063 | 0.61202 | 0.71159 | 0.69774 | 0.71159 | 0.59592 | 0 | 1.1 | 1.0785 | 1.1118 | 64.0368 | 0 | 0 | 1.0598 | 0 | 0.78042 | 1.1347 | 12.9491 | 16.2626 | 2.5111 | 0 | 28.3211 | 0 | 3.9928 | 0 | 2014-12-09 | 0.16373 | 105.293 | 0 | 0 | 0.16373 | 0.10371 | 0.019444 | 0.040573 | 105.293 | 0 | 0.61321 | 0.68247 | 0.61321 | 0.71159 | 0.69774 | 0.71159 | 0.61256 | 0 | 1.1 | 1.0785 | 1.1118 | 70.0558 | 0 | 0 | 1.0598 | 0 | 0.78608 | 1.1347 | 13.33 | 20.3283 | 3.1389 | 0 | 28.3211 | 0 | 4.9374 | 0 | 0 | 1.0598 | 0 | 0.78608 | 1.1347 | -0.18114 | 0.10483 | 0 | 5.8529 | -0.0577 | 0.47525 | 0 | -6.3459 | 13.33 | 20.3283 | 3.1389 | 0 | 28.3211 | 0 | 4.9374 | 0 | 0
2014-12-10 | 0.096442 | 38.1579 | 0 | 0 | 0.092809 | 31.0975 | 0 | 0 | 0.092809 | 0.092809 | 0 | 0 | 31.0975 | 0 | 0.60163 | 0.67749 | 0.60163 | 0.71159 | 0.71059 | 0.71159 | 0.52114 | 0 | -4.2375 | 1.1495 | 1.1126 | 19.9549 | 0 | 0 | 1.0734 | 0 | 0.7493 | 1.1653 | 5.4959 | 11.1269 | 3.3321 | 0 | 0 | 0 | 0 | 0 | 2014-12-10 | 0.096442 | 38.1579 | 0 | 0 | 0.096442 | 0.096442 | 0 | 0 | 38.1579 | 0 | 0.59823 | 0.68116 | 0.59823 | 0.71159 | 0.71059 | 0.71159 | 0.52114 | 0 | -4.2375 | 1.1495 | 1.1126 | 25.167 | 0 | 0 | 1.0734 | 0 | 0.7493 | 1.1653 | 3.0322 | 19.2192 | 2.9156 | 0 | 0 | 0 | 0 | 0 | 0 | 1.0734 | 0 | 0.7493 | 1.1653 | -0.18114 | 0.10483 | 0 | 5.8529 | -0.0577 | 0.47525 | 0 | -6.3459 | 3.0322 | 19.2192 | 2.9156 | 0 | 0 | 0 | 0 | 0 | 0
2014-12-11 | 0.1541 | 89.4923 | 0 | 0 | 0.14625 | 80.6643 | 0 | 0 | 0.14625 | 0.091867 | 0.019444 | 0.034936 | 80.6643 | 0 | 0.61173 | 0.68001 | 0.61173 | 0.71159 | 0.69775 | 0.71159 | 0.60113 | 0 | 5.0875 | 1.0254 | 1 | 53.8878 | 0 | 0 | 1.0315 | 0 | 0.79394 | 1.071 | 8.3698 | 11.1685 | 2.2994 | 0 | 28.2905 | 0 | 3.7597 | 0 | 2014-12-11 | 0.1541 | 89.4923 | 0 | 0 | 0.1541 | 0.095387 | 0.019444 | 0.039271 | 89.4923 | 0 | 0.61292 | 0.68185 | 0.61292 | 0.71159 | 0.69775 | 0.71159 | 0.61708 | 0 | 5.0875 | 1.0254 | 1 | 59.8624 | 0 | 0 | 1.0315 | 0 | 0.79937 | 1.071 | 8.7502 | 15.2297 | 2.9265 | 0 | 28.2905 | 0 | 4.6655 | 0 | 0 | 1.0315 | 0 | 0.79937 | 1.071 | -0.18114 | 0.10483 | 0 | 5.8529 | -0.0577 | 0.47525 | 0 | -6.3459 | 8.7502 | 15.2297 | 2.9265 | 0 | 28.2905 | 0 | 4.6655 | 0 | 0
2014-12-12 | 0.15312 | 74.7595 | 0 | 0 | 0.14493 | 65.9209 | 0 | 0 | 0.14493 | 0.088157 | 0.019444 | 0.037329 | 65.9209 | 0 | 0.59443 | 0.67404 | 0.59443 | 0.71159 | 0.6979 | 0.71159 | 0.58996 | 0 | -2.9 | 1.1317 | 1.126 | 44.012 | 0 | 0 | 1.0922 | 0 | 0.76494 | 1.2076 | 4.5143 | 6.0238 | 1.2402 | 0 | 27.9741 | 0 | 4.2597 | 0 | 2014-12-12 | 0.15312 | 74.7595 | 0 | 0 | 0.15312 | 0.091613 | 0.019444 | 0.042063 | 74.7595 | 0 | 0.5955 | 0.67587 | 0.5955 | 0.71159 | 0.6979 | 0.71159 | 0.60738 | 0 | -2.9 | 1.1317 | 1.126 | 49.9202 | 0 | 0 | 1.0922 | 0 | 0.77087 | 1.2076 | 5.8309 | 10.0396 | 0.82679 | 0 | 27.9741 | 0 | 5.2488 | 0 | 0 | 1.0922 | 0 | 0.77087 | 1.2076 | -0.18114 | 0.10483 | 0 | 5.8529 | -0.0577 | 0.47525 | 0 | -6.3459 | 5.8309 | 10.0396 | 0.82679 | 0 | 27.9741 | 0 | 5.2488 | 0 | 0
2014-12-13 | 0.1667 | 105.6598 | 0 | 0 | 0.15846 | 96.767 | 0 | 0 | 0.15846 | 0.10179 | 0.019444 | 0.037229 | 96.767 | 0 | 0.60631 | 0.6788 | 0.60631 | 0.71159 | 0.69781 | 0.71159 | 0.59043 | 0 | -7.95 | 1.1988 | 1.0755 | 63.976 | 0 | 0 | 1.0896 | 0 | 0.76615 | 1.2019 | 12.4962 | 16.1694 | 2.9129 | 0 | 28.1588 | 0 | 4.2387 | 0 | 2014-12-13 | 0.1667 | 105.6598 | 0 | 0 | 0.1667 | 0.10531 | 0.019444 | 0.041946 | 105.6598 | 0 | 0.60749 | 0.68064 | 0.60749 | 0.71159 | 0.69781 | 0.71159 | 0.60779 | 0 | -7.95 | 1.1988 | 1.0755 | 70.0068 | 0 | 0 | 1.0896 | 0 | 0.77207 | 1.2019 | 12.8749 | 20.2117 | 3.5371 | 0 | 28.1588 | 0 | 5.2244 | 0 | 0 | 1.0896 | 0 | 0.77207 | 1.2019 | -0.18114 | 0.10483 | 0 | 5.8529 | -0.0577 | 0.47525 | 0 | -6.3459 | 12.8749 | 20.2117 | 3.5371 | 0 | 28.1588 | 0 | 5.2244 | 0 | 0
2014-12-14 | 0.1521 | 74.8832 | 0 | 0 | 0.14398 | 66.0347 | 0 | 0 | 0.14398 | 0.087616 | 0.019444 | 0.036922 | 66.0347 | 0 | 0.59643 | 0.67468 | 0.59643 | 0.71159 | 0.69783 | 0.71159 | 0.59186 | 0 | -2.15 | 1.1217 | 1.1335 | 44.142 | 0 | 0 | 1.0819 | 0 | 0.76987 | 1.1844 | 4.5387 | 6.0563 | 1.2469 | 0 | 28.1254 | 0 | 4.1747 | 0 | 2014-12-14 | 0.1521 | 74.8832 | 0 | 0 | 0.1521 | 0.091071 | 0.019444 | 0.041588 | 74.8832 | 0 | 0.5975 | 0.67651 | 0.5975 | 0.71159 | 0.69783 | 0.71159 | 0.60903 | 0 | -2.15 | 1.1217 | 1.1335 | 50.0627 | 0 | 0 | 1.0819 | 0 | 0.77572 | 1.1844 | 5.8625 | 10.0939 | 0.83126 | 0 | 28.1254 | 0 | 5.1496 | 0 | 0 | 1.0819 | 0 | 0.77572 | 1.1844 | -0.18114 | 0.10483 | 0 | 5.8529 | -0.0577 | 0.47525 | 0 | -6.3459 | 5.8625 | 10.0939 | 0.83126 | 0 | 28.1254 | 0 | 5.1496 | 0 | 0
2014-12-15 | 0.16179 | 90.5268 | 0 | 0 | 0.15343 | 81.5603 | 0 | 0 | 0.15343 | 0.095966 | 0.019444 | 0.038016 | 81.5603 | 0 | 0.59678 | 0.67528 | 0.59678 | 0.71159 | 0.69791 | 0.71159 | 0.58676 | 0 | -8.1625 | 1.2017 | 1.0734 | 53.9315 | 0 | 0 | 1.1096 | 0 | 0.75662 | 1.2469 | 8.2696 | 11.0348 | 2.2719 | 0 | 27.952 | 0 | 4.4031 | 0 | 2014-12-15 | 0.16179 | 90.5268 | 0 | 0 | 0.16179 | 0.099486 | 0.019444 | 0.042864 | 90.5268 | 0 | 0.59796 | 0.6771 | 0.59796 | 0.71159 | 0.69791 | 0.71159 | 0.6046 | 0 | -8.1625 | 1.2017 | 1.0734 | 59.9526 | 0 | 0 | 1.1096 | 0 | 0.7627 | 1.2469 | 8.6455 | 15.0475 | 2.8915 | 0 | 27.952 | 0 | 5.4161 | 0 | 0 | 1.1096 | 0 | 0.7627 | 1.2469 | -0.18114 | 0.10483 | 0 | 5.8529 | -0.0577 | 0.47525 | 0 | -6.3459 | 8.6455 | 15.0475 | 2.8915 | 0 | 27.952 | 0 | 5.4161 | 0 | 0
2014-12-16 | 0.1695 | 105.6648 | 0 | 0 | 0.16108 | 96.7475 | 0 | 0 | 0.16108 | 0.10327 | 0.019444 | 0.038363 | 96.7475 | 0 | 0.60067 | 0.67702 | 0.60067 | 0.71159 | 0.69792 | 0.71159 | 0.58514 | 0 | -9.525 | 1.2198 | 1.0597 | 63.6955 | 0 | 0 | 1.1184 | 0 | 0.75241 | 1.2667 | 12.7714 | 16.0394 | 2.4767 | 0 | 27.9324 | 0 | 4.4756 | 0 | 2014-12-16 | 0.1695 | 105.6648 | 0 | 0 | 0.1695 | 0.10679 | 0.019444 | 0.043269 | 105.6648 | 0 | 0.60185 | 0.67884 | 0.60185 | 0.71159 | 0.69792 | 0.71159 | 0.60319 | 0 | -9.525 | 1.2198 | 1.0597 | 69.7253 | 0 | 0 | 1.1184 | 0 | 0.75856 | 1.2667 | 13.147 | 20.0493 | 3.0958 | 0 | 27.9324 | 0 | 5.5007 | 0 | 0 | 1.1184 | 0 | 0.75856 | 1.2667 | -0.18114 | 0.10483 | 0 | 5.8529 | -0.0577 | 0.47525 | 0 | -6.3459 | 13.147 | 20.0493 | 3.0958 | 0 | 27.9324 | 0 | 5.5007 | 0 | 0
2014-12-17 | 0.17685 | 120.9863 | 0 | 0 | 0.16848 | 112.1703 | 0 | 0 | 0.16848 | 0.11049 | 0.019444 | 0.038546 | 112.1703 | 0 | 0.6056 | 0.67903 | 0.6056 | 0.71159 | 0.6979 | 0.71159 | 0.58428 | 0 | -10.75 | 1.2361 | 1.0475 | 73.745 | 0 | 0 | 1.123 | 0 | 0.75018 | 1.2772 | 15.4228 | 21.0819 | 4.7538 | 0 | 27.9724 | 0 | 4.5141 | 0 | 2014-12-17 | 0.17685 | 120.9863 | 0 | 0 | 0.17685 | 0.11392 | 0.019444 | 0.043483 | 120.9863 | 0 | 0.60782 | 0.6804 | 0.60782 | 0.71159 | 0.6979 | 0.71159 | 0.60245 | 0 | -10.75 | 1.2361 | 1.0475 | 79.669 | 0 | 0 | 1.123 | 0 | 0.75637 | 1.2772 | 17.3037 | 24.0936 | 4.7538 | 0 | 27.9724 | 0 | 5.5456 | 0 | 0 | 1.123 | 0 | 0.75637 | 1.2772 | -0.18114 | 0.10483 | 0 | 5.8529 | -0.0577 | 0.47525 | 0 | -6.3459 | 17.3037 | 24.0936 | 4.7538 | 0 | 27.9724 | 0 | 5.5456 | 0 | 0
2014-12-18 | 0.16177 | 91.8868 | 0 | 0 | 0.1534 | 82.7982 | 0 | 0 | 0.1534 | 0.095954 | 0.019444 | 0.038007 | 82.7982 | 0 | 0.59704 | 0.67537 | 0.59704 | 0.71159 | 0.6977 | 0.71159 | 0.5868 | 0 | -7.8 | 1.1968 | 1.077 | 54.7583 | 0 | 0 | 1.1094 | 0 | 0.75673 | 1.2463 | 8.408 | 11.2195 | 2.3099 | 0 | 28.4197 | 0 | 4.4013 | 0 | 2014-12-18 | 0.16177 | 91.8868 | 0 | 0 | 0.16177 | 0.099474 | 0.019444 | 0.042853 | 91.8868 | 0 | 0.59823 | 0.67723 | 0.59823 | 0.71159 | 0.6977 | 0.71159 | 0.60464 | 0 | -7.8 | 1.1968 | 1.077 | 60.863 | 0 | 0 | 1.1094 | 0 | 0.7628 | 1.2463 | 8.7902 | 15.2993 | 2.9399 | 0 | 28.4197 | 0 | 5.414 | 0 | 0 | 1.1094 | 0 | 0.7628 | 1.2463 | -0.18114 | 0.10483 | 0 | 5.8529 | -0.0577 | 0.47525 | 0 | -6.3459 | 8.7902 | 15.2993 | 2.9399 | 0 | 28.4197 | 0 | 5.414 | 0 | 0
2014-12-19 | 0.15559 | 77.5748 | 0 | 0 | 0.14724 | 68.4184 | 0 | 0 | 0.14724 | 0.089473 | 0.019444 | 0.038318 | 68.4184 | 0 | 0.58991 | 0.67263 | 0.58991 | 0.71159 | 0.69747 | 0.71159 | 0.58535 | 0 | -3.3 | 1.137 | 1.122 | 45.5502 | 0 | 0 | 1.1172 | 0 | 0.75296 | 1.2641 | 4.6655 | 6.2255 | 1.2817 | 0 | 28.9112 | 0 | 4.4663 | 0 | 2014-12-19 | 0.15559 | 77.5748 | 0 | 0 | 0.15559 | 0.092929 | 0.019444 | 0.043216 | 77.5748 | 0 | 0.59101 | 0.67452 | 0.59101 | 0.71159 | 0.69747 | 0.71159 | 0.60338 | 0 | -3.3 | 1.137 | 1.122 | 51.6577 | 0 | 0 | 1.1172 | 0 | 0.7591 | 1.2641 | 6.0263 | 10.3759 | 0.85449 | 0 | 28.9112 | 0 | 5.4898 | 0 | 0 | 1.1172 | 0 | 0.7591 | 1.2641 | -0.18114 | 0.10483 | 0 | 5.8529 | -0.0577 | 0.47525 | 0 | -6.3459 | 6.0263 | 10.3759 | 0.85449 | 0 | 28.9112 | 0 | 5.4898 | 0 | 0
2014-12-20 | 0.16592 | 95.382 | 0 | 0 | 0.15728 | 85.9582 | 0 | 0 | 0.15728 | 0.098165 | 0.019444 | 0.039668 | 85.9582 | 0 | 0.58941 | 0.673 | 0.58941 | 0.71159 | 0.69733 | 0.71159 | 0.57905 | 0 | -15.075 | 1.2936 | 1.0043 | 56.5359 | 0 | 0 | 1.1515 | 0 | 0.73659 | 1.3412 | 8.6468 | 11.5382 | 2.3755 | 0 | 29.227 | 0 | 4.7484 | 0 | 2014-12-20 | 0.16592 | 95.382 | 0 | 0 | 0.16592 | 0.10169 | 0.019444 | 0.044792 | 95.382 | 0 | 0.59064 | 0.6749 | 0.59064 | 0.71159 | 0.69733 | 0.71159 | 0.5979 | 0 | -15.075 | 1.2936 | 1.0043 | 62.8431 | 0 | 0 | 1.1515 | 0 | 0.74301 | 1.3412 | 9.0399 | 15.7339 | 3.0234 | 0 | 29.227 | 0 | 5.819 | 0 | 0 | 1.1515 | 0 | 0.74301 | 1.3412 | -0.18114 | 0.10483 | 0 | 5.8529 | -0.0577 | 0.47525 | 0 | -6.3459 | 9.0399 | 15.7339 | 3.0234 | 0 | 29.227 | 0 | 5.819 | 0 | 0
2014-12-21 | 0.16193 | 95.5423 | 0 | 0 | 0.15355 | 86.1248 | 0 | 0 | 0.15355 | 0.096039 | 0.019444 | 0.038071 | 86.1248 | 0 | 0.59728 | 0.6755 | 0.59728 | 0.71159 | 0.69713 | 0.71159 | 0.5865 | 0 | -4.45 | 1.1523 | 1.1105 | 56.963 | 0 | 0 | 1.111 | 0 | 0.75595 | 1.25 | 8.7739 | 11.7077 | 2.4104 | 0 | 29.6563 | 0 | 4.4147 | 0 | 2014-12-21 | 0.16193 | 95.5423 | 0 | 0 | 0.16193 | 0.09956 | 0.019444 | 0.042929 | 95.5423 | 0 | 0.59852 | 0.67743 | 0.59852 | 0.71159 | 0.69713 | 0.71159 | 0.60438 | 0 | -4.45 | 1.1523 | 1.1105 | 63.2914 | 0 | 0 | 1.111 | 0 | 0.76204 | 1.25 | 9.1727 | 15.965 | 3.0678 | 0 | 29.6563 | 0 | 5.4296 | 0 | 0 | 1.111 | 0 | 0.76204 | 1.25 | -0.18114 | 0.10483 | 0 | 5.8529 | -0.0577 | 0.47525 | 0 | -6.3459 | 9.1727 | 15.965 | 3.0678 | 0 | 29.6563 | 0 | 5.4296 | 0 | 0
2014-12-22 | 0.164 | 96.42 | 0 | 0 | 0.15549 | 86.9126 | 0 | 0 | 0.15549 | 0.097142 | 0.019444 | 0.038899 | 86.9126 | 0 | 0.59334 | 0.67426 | 0.59334 | 0.71159 | 0.69709 | 0.71159 | 0.58264 | 0 | -14.9875 | 1.2924 | 1.0051 | 57.3241 | 0 | 0 | 1.132 | 0 | 0.74591 | 1.2973 | 8.8053 | 11.7496 | 2.419 | 0 | 29.7625 | 0 | 4.5878 | 0 | 2014-12-22 | 0.164 | 96.42 | 0 | 0 | 0.164 | 0.10066 | 0.019444 | 0.043895 | 96.42 | 0 | 0.59459 | 0.6762 | 0.59459 | 0.71159 | 0.69709 | 0.71159 | 0.60102 | 0 | -14.9875 | 1.2924 | 1.0051 | 63.7005 | 0 | 0 | 1.132 | 0 | 0.75217 | 1.2973 | 9.2055 | 16.0221 | 3.0788 | 0 | 29.7625 | 0 | 5.6316 | 0 | 0 | 1.132 | 0 | 0.75217 | 1.2973 | -0.18114 | 0.10483 | 0 | 5.8529 | -0.0577 | 0.47525 | 0 | -6.3459 | 9.2055 | 16.0221 | 3.0788 | 0 | 29.7625 | 0 | 5.6316 | 0 | 0
2014-12-23 | 0.16584 | 110.8442 | 0 | 0 | 0.15766 | 101.5646 | 0 | 0 | 0.15766 | 0.10132 | 0.019444 | 0.036897 | 101.5646 | 0 | 0.60889 | 0.67972 | 0.60889 | 0.71159 | 0.69709 | 0.71159 | 0.59198 | 0 | -1.9125 | 1.1185 | 1.1343 | 67.2692 | 0 | 0 | 1.0812 | 0 | 0.77018 | 1.183 | 13.6081 | 17.0903 | 2.6389 | 0 | 29.7625 | 0 | 4.1694 | 0 | 2014-12-23 | 0.16584 | 110.8442 | 0 | 0 | 0.16584 | 0.10484 | 0.019444 | 0.041559 | 110.8442 | 0 | 0.61014 | 0.68166 | 0.61014 | 0.71159 | 0.69709 | 0.71159 | 0.60913 | 0 | -1.9125 | 1.1185 | 1.1343 | 73.5758 | 0 | 0 | 1.0812 | 0 | 0.77602 | 1.183 | 14.0084 | 21.3628 | 3.2987 | 0 | 29.7625 | 0 | 5.1434 | 0 | 0 | 1.0812 | 0 | 0.77602 | 1.183 | -0.18114 | 0.10483 | 0 | 5.8529 | -0.0577 | 0.47525 | 0 | -6.3459 | 14.0084 | 21.3628 | 3.2987 | 0 | 29.7625 | 0 | 5.1434 | 0 | 0
2014-12-24 | 0.098292 | 40.4757 | 0 | 0 | 0.094658 | 33.0431 | 0 | 0 | 0.094658 | 0.094658 | 0 | 0 | 33.0431 | 0 | 0.59553 | 0.67566 | 0.59553 | 0.71159 | 0.71059 | 0.71159 | 0.50954 | 0 | -6.125 | 1.1746 | 1.0938 | 21.0716 | 0 | 0 | 1.1086 | 0 | 0.73072 | 1.2446 | 5.8035 | 11.7496 | 3.5186 | 0 | 0 | 0 | 0 | 0 | 2014-12-24 | 0.098292 | 40.4757 | 0 | 0 | 0.098292 | 0.098292 | 0 | 0 | 40.4757 | 0 | 0.59194 | 0.67954 | 0.59194 | 0.71159 | 0.71059 | 0.71159 | 0.50954 | 0 | -6.125 | 1.1746 | 1.0938 | 26.5754 | 0 | 0 | 1.1086 | 0 | 0.73072 | 1.2446 | 3.2019 | 20.2947 | 3.0788 | 0 | 0 | 0 | 0 | 0 | 0 | 1.1086 | 0 | 0.73072 | 1.2446 | -0.18114 | 0.10483 | 0 | 5.8529 | -0.0577 | 0.47525 | 0 | -6.3459 | 3.2019 | 20.2947 | 3.0788 | 0 | 0 | 0 | 0 | 0 | 0
2014-12-25 | 0.16145 | 95.72 | 0 | 0 | 0.1531 | 86.2893 | 0 | 0 | 0.1531 | 0.095781 | 0.019444 | 0.037876 | 86.2893 | 0 | 0.59826 | 0.67581 | 0.59826 | 0.71159 | 0.69709 | 0.71159 | 0.58741 | 0 | -4.45 | 1.1523 | 1.1105 | 57.1104 | 0 | 0 | 1.1061 | 0 | 0.7583 | 1.2389 | 8.8053 | 11.7496 | 2.419 | 0 | 29.7625 | 0 | 4.3741 | 0 | 2014-12-25 | 0.16145 | 95.72 | 0 | 0 | 0.16145 | 0.099301 | 0.019444 | 0.042702 | 95.72 | 0 | 0.59951 | 0.67775 | 0.59951 | 0.71159 | 0.69709 | 0.71159 | 0.60516 | 0 | -4.45 | 1.1523 | 1.1105 | 63.4511 | 0 | 0 | 1.1061 | 0 | 0.76435 | 1.2389 | 9.2055 | 16.0221 | 3.0788 | 0 | 29.7625 | 0 | 5.3822 | 0 | 0 | 1.1061 | 0 | 0.76435 | 1.2389 | -0.18114 | 0.10483 | 0 | 5.8529 | -0.0577 | 0.47525 | 0 | -6.3459 | 9.2055 | 16.0221 | 3.0788 | 0 | 29.7625 | 0 | 5.3822 | 0 | 0
2014-12-26 | 0.15906 | 80.4463 | 0 | 0 | 0.15048 | 70.9636 | 0 | 0 | 0.15048 | 0.091325 | 0.019444 | 0.039709 | 70.9636 | 0 | 0.58343 | 0.67061 | 0.58343 | 0.71159 | 0.69709 | 0.71159 | 0.57886 | 0 | -13.0875 | 1.2672 | 1.0241 | 47.0505 | 0 | 0 | 1.1525 | 0 | 0.7361 | 1.3435 | 4.8029 | 6.4088 | 1.3195 | 0 | 29.7625 | 0 | 4.7569 | 0 | 2014-12-26 | 0.15906 | 80.4463 | 0 | 0 | 0.15906 | 0.09478 | 0.019444 | 0.044839 | 80.4463 | 0 | 0.58457 | 0.67255 | 0.58457 | 0.71159 | 0.69709 | 0.71159 | 0.59774 | 0 | -13.0875 | 1.2672 | 1.0241 | 53.3561 | 0 | 0 | 1.1525 | 0 | 0.74253 | 1.3435 | 6.2037 | 10.6814 | 0.87965 | 0 | 29.7625 | 0 | 5.8289 | 0 | 0 | 1.1525 | 0 | 0.74253 | 1.3435 | -0.18114 | 0.10483 | 0 | 5.8529 | -0.0577 | 0.47525 | 0 | -6.3459 | 6.2037 | 10.6814 | 0.87965 | 0 | 29.7625 | 0 | 5.8289 | 0 | 0
2014-12-27 | 0.17111 | 112.5016 | 0 | 0 | 0.16257 | 103.0667 | 0 | 0 | 0.16257 | 0.10414 | 0.019444 | 0.038994 | 103.0667 | 0 | 0.59886 | 0.67654 | 0.59886 | 0.71159 | 0.69709 | 0.71159 | 0.5822 | 0 | -12.95 | 1.2653 | 1.0255 | 67.7469 | 0 | 0 | 1.1344 | 0 | 0.74477 | 1.3027 | 13.2079 | 17.0903 | 3.0788 | 0 | 29.7625 | 0 | 4.6075 | 0 | 2014-12-27 | 0.17111 | 112.5016 | 0 | 0 | 0.17111 | 0.10766 | 0.019444 | 0.044005 | 112.5016 | 0 | 0.60011 | 0.67848 | 0.60011 | 0.71159 | 0.69709 | 0.71159 | 0.60064 | 0 | -12.95 | 1.2653 | 1.0255 | 74.1265 | 0 | 0 | 1.1344 | 0 | 0.75105 | 1.3027 | 13.6081 | 21.3628 | 3.7385 | 0 | 29.7625 | 0 | 5.6546 | 0 | 0 | 1.1344 | 0 | 0.75105 | 1.3027 | -0.18114 | 0.10483 | 0 | 5.8529 | -0.0577 | 0.47525 | 0 | -6.3459 | 13.6081 | 21.3628 | 3.7385 | 0 | 29.7625 | 0 | 5.6546 | 0 | 0
2014-12-28 | 0.15826 | 80.2499 | 0 | 0 | 0.14972 | 70.7911 | 0 | 0 | 0.14972 | 0.090895 | 0.019444 | 0.039386 | 70.7911 | 0 | 0.58499 | 0.6711 | 0.58499 | 0.71159 | 0.69709 | 0.71159 | 0.58037 | 0 | -10.3375 | 1.2306 | 1.0516 | 46.983 | 0 | 0 | 1.1443 | 0 | 0.74002 | 1.3251 | 4.8029 | 6.4088 | 1.3195 | 0 | 29.7625 | 0 | 4.6894 | 0 | 2014-12-28 | 0.15826 | 80.2499 | 0 | 0 | 0.15826 | 0.09435 | 0.019444 | 0.044462 | 80.2499 | 0 | 0.58612 | 0.67304 | 0.58612 | 0.71159 | 0.69709 | 0.71159 | 0.59905 | 0 | -10.3375 | 1.2306 | 1.0516 | 53.2773 | 0 | 0 | 1.1443 | 0 | 0.74638 | 1.3251 | 6.2037 | 10.6814 | 0.87965 | 0 | 29.7625 | 0 | 5.7501 | 0 | 0 | 1.1443 | 0 | 0.74638 | 1.3251 | -0.18114 | 0.10483 | 0 | 5.8529 | -0.0577 | 0.47525 | 0 | -6.3459 | 6.2037 | 10.6814 | 0.87965 | 0 | 29.7625 | 0 | 5.7501 | 0 | 0
2014-12-29 | 0.16709 | 97.2792 | 0 | 0 | 0.15837 | 87.6795 | 0 | 0 | 0.15837 | 0.098789 | 0.019444 | 0.040136 | 87.6795 | 0 | 0.5874 | 0.67238 | 0.5874 | 0.71159 | 0.69709 | 0.71159 | 0.57687 | 0 | -14.4 | 1.2846 | 1.011 | 57.5826 | 0 | 0 | 1.1633 | 0 | 0.73092 | 1.368 | 8.8053 | 11.7496 | 2.419 | 0 | 29.7625 | 0 | 4.8462 | 0 | 2014-12-29 | 0.16709 | 97.2792 | 0 | 0 | 0.16709 | 0.10231 | 0.019444 | 0.045338 | 97.2792 | 0 | 0.58865 | 0.67432 | 0.58865 | 0.71159 | 0.69709 | 0.71159 | 0.59601 | 0 | -14.4 | 1.2846 | 1.011 | 64.002 | 0 | 0 | 1.1633 | 0 | 0.73744 | 1.368 | 9.2055 | 16.0221 | 3.0788 | 0 | 29.7625 | 0 | 5.9331 | 0 | 0 | 1.1633 | 0 | 0.73744 | 1.368 | -0.18114 | 0.10483 | 0 | 5.8529 | -0.0577 | 0.47525 | 0 | -6.3459 | 9.2055 | 16.0221 | 3.0788 | 0 | 29.7625 | 0 | 5.9331 | 0 | 0
2014-12-30 | 0.10013 | 40.688 | 0 | 0 | 0.096493 | 33.2732 | 0 | 0 | 0.096493 | 0.096493 | 0 | 0 | 33.2732 | 0 | 0.58891 | 0.67357 | 0.58891 | 0.71159 | 0.71059 | 0.71159 | 0.49804 | 0 | -13.4125 | 1.2715 | 1.0209 | 21.0716 | 0 | 0 | 1.1436 | 0 | 0.71228 | 1.3234 | 5.8035 | 11.7496 | 3.5186 | 0 | 0 | 0 | 0 | 0 | 2014-12-30 | 0.10013 | 40.688 | 0 | 0 | 0.10013 | 0.10013 | 0 | 0 | 40.688 | 0 | 0.58532 | 0.67745 | 0.58532 | 0.71159 | 0.71059 | 0.71159 | 0.49804 | 0 | -13.4125 | 1.2715 | 1.0209 | 26.5754 | 0 | 0 | 1.1436 | 0 | 0.71228 | 1.3234 | 3.2019 | 20.2947 | 3.0788 | 0 | 0 | 0 | 0 | 0 | 0 | 1.1436 | 0 | 0.71228 | 1.3234 | -0.18114 | 0.10483 | 0 | 5.8529 | -0.0577 | 0.47525 | 0 | -6.3459 | 3.2019 | 20.2947 | 3.0788 | 0 | 0 | 0 | 0 | 0 | 0
2014-12-31 | 0.17128 | 112.5002 | 0 | 0 | 0.16274 | 103.059 | 0 | 0 | 0.16274 | 0.10422 | 0.019444 | 0.039074 | 103.059 | 0 | 0.59843 | 0.67642 | 0.59843 | 0.71159 | 0.69709 | 0.71159 | 0.58182 | 0 | -10.05 | 1.2268 | 1.0545 | 67.7242 | 0 | 0 | 1.1364 | 0 | 0.74379 | 1.3073 | 13.6081 | 17.0903 | 2.6389 | 0 | 29.7625 | 0 | 4.6244 | 0 | 2014-12-31 | 0.17128 | 112.5002 | 0 | 0 | 0.17128 | 0.10774 | 0.019444 | 0.044099 | 112.5002 | 0 | 0.59968 | 0.67836 | 0.59968 | 0.71159 | 0.69709 | 0.71159 | 0.60031 | 0 | -10.05 | 1.2268 | 1.0545 | 74.1066 | 0 | 0 | 1.1364 | 0 | 0.75009 | 1.3073 | 14.0084 | 21.3628 | 3.2987 | 0 | 29.7625 | 0 | 5.6743 | 0 | 0 | 1.1364 | 0 | 0.75009 | 1.3073 | -0.18114 | 0.10483 | 0 | 5.8529 | -0.0577 | 0.47525 | 0 | -6.3459 | 14.0084 | 21.3628 | 3.2987 | 0 | 29.7625 | 0 | 5.6743 | 0 | 0

## バックデータ一覧
表 給湯熱源機の種類 |  | 表C.1 ガス給湯機効率の回帰係数a_(std,p)及びb_(std,p)、C_(std,p) | [7 empty] | 表Ｇ.1 式（1）における係数 |  |  |  | 表Ｈ.1 式（1）における係数 |  |  | 表 給湯器の効率
給湯熱源機の種類 | No. | 回帰係数 | 添え字p（用途） | [6 empty] | 係数 | ヒートポンプ・ガス瞬間式併用型給湯温水暖房機 |  |  | 係数 | （い）１日当たりの温水暖房の 熱負荷L_(HWH,d)が0より大の場合 | （ろ）１日当たりの温水暖房の 熱負荷L_(HWH,d)が0大の場合 | 給湯熱源機の種類 | No. | e_rtd
ガス従来型給湯機/ガス従来型給湯温水暖房機 | 1 |  | 台所水栓 | 浴室シャワー水栓 | 洗面水栓 | 浴槽水栓湯はり | 浴槽自動湯はり | 浴槽水栓さし湯 | 浴槽追炊 |  | (区分１) | (区分２) | (区分３) |  |  |  | ガス従来型給湯機/ガス従来型給湯温水暖房機 | 1 | 0.704
ガス潜熱回収型給湯機/ガス潜熱回収型給湯温水暖房機 | 2 |  | k | s | w | b1 | b2 | ba1 | ba2 | a | -0.18441 | -0.18114 | -0.18441 | a_1 | -0.51375 | -0.18114 | ガス潜熱回収型給湯機/ガス潜熱回収型給湯温水暖房機 | 2 | 0.836
石油従来型給湯機/石油従来型給湯温水暖房機 | 3 | a_(std,p) | 0.0019 | 0.0006 | 0.0019 | 0 | 0 | 0 | 0.0033 | b | 0.1853 | 0.10483 | 0.1853 | a_2 | -0.01782 | 0.10483 | 石油従来型給湯機/石油従来型給湯温水暖房機 | 3 | 0.779
石油潜熱回収型給湯機/石油潜熱回収型給湯温水暖房機 | 4 | b_(std,p) | 0.0013 | 0.0005 | 0.0013 | 0.0002 | -0.0005 | 0.0002 | 0.0194 | c | 3.5106 | 5.8529 | 3.5106 | a_3 | 0.2764 | 0 | 石油潜熱回収型給湯機/石油潜熱回収型給湯温水暖房機 | 4 | 0.819
ヒートポンプ・ガス瞬間式併用型給湯温水暖房機(区分１) | 5 | c_(std,p) | 0.6533 | 0.7414 | 0.6533 | 0.7839 | 0.7828 | 0.7839 | 0.5776 |  |  |  |  | a_4 | 9.4067 | 5.8529 | 電気ヒートポンプ給湯機 | 11 | 2.7
ヒートポンプ・ガス瞬間式併用型給湯温水暖房機(区分２) | 6 | [8 empty] | 表Ｇ.2 係数 | [6 empty] | ヒートポンプ・ガス瞬間式併用型給湯温水暖房機(区分４) | 8 | 0.866
ヒートポンプ・ガス瞬間式併用型給湯温水暖房機(区分３) | 7 | 表D.1 石油給湯機効率の回帰係数a_(std,p)及びb_(std,p)、C_(std,p) | [7 empty] | 係数 | ヒートポンプ・ガス瞬間式併用型給湯温水暖房機 |  |  | 表Ｈ.2 係数
ヒートポンプ・ガス瞬間式併用型給湯温水暖房機(区分４) | 8 | 回帰係数 | 添え字p（用途） | [7 empty] | (区分１) | (区分２) | (区分３) | 係数 | （い）１日当たりの温水暖房の 熱負荷L_(HWH,d)が0より大の場合 | （ろ）１日当たりの温水暖房の 熱負荷L_(HWH,d)が0大の場合 | 表 消費電力量計算式の係数
ヒートポンプ・ガス瞬間式併用型給湯温水暖房機(区分５) | 9 |  | 台所水栓 | 浴室シャワー水栓 | 洗面水栓 | 浴槽水栓湯はり | 浴槽自動湯はり | 浴槽水栓さし湯 | 浴槽追炊 | d | -0.52617 | -0.0577 | -0.52617 |  |  |  | 給湯熱源機の種類 | E_(E,hs,aux1) |  |  | E_(E,hs,aux3)
電気ヒーター温水機/電気ヒーター給湯温水暖房機 | 10 |  | k | s | w | b1 | b2 | ba1 | ba2 | e | 0.15061 | 0.47525 | 0.15061 | b_1 | -0.19841 | -0.0577 | ガス従来型給湯機/ガス従来型給湯温水暖房機 | -0.00172 | 0.000393 | 0.2822 | 0.01723 | 0.06099
電気ヒートポンプ給湯機 | 11 | a_(std,p) | 0.0005 | 0.0024 | 0.0005 | 0 | 0 | 0 | 0.0062 | f | 15.182 | -6.3459 | 15.182 | b_2 | 1.1063 | 0.47525 | ガス潜熱回収型給湯機/ガス潜熱回収型給湯温水暖房機 | -0.00172 | 0.000393 | 0.2822 | 0.01723 | 0.06099
|  | b_(std,p) | 0.0028 | 0.0021 | 0.0028 | -0.0027 | -0.0024 | -0.0027 | 0.0462 |  |  |  |  | b_3 | 0.19307 | 0 | 石油従来型給湯機/石油従来型給湯温水暖房機 | -0.00235 | 0.00078 | 0.3388 | 0.02102 | 0.12852
表 ふろ機能の種類 |  | c_(std,p) | 0.6818 | 0.756 | 0.6818 | 0.9026 | 0.8885 | 0.9026 | 0.4001 |  |  |  |  | b_4 | -10.3667 | -6.3459 | 石油潜熱回収型給湯機/石油潜熱回収型給湯温水暖房機 | -0.00235 | 0.00078 | 0.3388 | 0.02102 | 0.12852
給湯単機能
ふろ給湯機（追焚なし）
ふろ給湯機（追焚あり）
表 エネルギー効率
効率を入力する
効率を入力しない
表 ソーラーシステム採用の有無
採用する
採用しない
表 ガス給湯機/ガス給湯温水暖房機の エネルギー効率
エネルギー消費効率
モード熱効率
表 石油給湯機/石油給湯温水暖房機の エネルギー効率
熱効率
モード熱効率
表 電気ヒートポンプ給湯機の エネルギー効率
年間給湯保温効率又は年間給湯効率（JIS)
年間給湯効率（APF）

## Version管理表
■本計算エクセルシートとWEBプログラムのバージョン対応表
| 更新日 | 本計算エクセルシート | 変更内容 | 住宅・住戸の省エネルギー性能 の判定プログラム
1 | 2015.6.29 | Version 1.14 |  | Version 1.14
2 | 2015.10.14 | Version 1.15 | ガス給湯器の給湯単機能計算時のバグを修正 | Version 1.15
3 | 2016.10.1 | Version 2.1 | ・仕様書変更に併せて修正 ・電気ヒートポンプ給湯機の効率上限を3.6に修正 | Version 2.1
4 | 2016.10.28 | Version 2.1 | ・石油給湯機に関する回帰係数の参照を修正 ・区分5の浴槽追い炊き効率の修正 | Version 2.1
5
6
7
8
9
10
11
12
13
14
15
16
17
18
19
20
21
22
23
24
25
26
27
28
29
30