## ご使用に関して
本計算シート | Ver.1.15
■使用許諾条件 |  | ■使用方法

## データ入力と計算結果
■入力項目 |  |  |  | ■計算結果（日別） |  | ■計算結果（時刻別） |  |  | ■計算結果まとめ（参考値）
項目１ | 記号 | 単位 |  | 見出し | 一次エネルギー消費量 | 見出し |  | 発電量 | 見出し | 一次エネルギー消費量 | 発電量
コージェネレーション設備の種類 | - | - | PEFC4 | 式番号 | （1） | 式番号 |  | （2a）（2b） | 式番号 | （1） | （2a）（2b）
|  |  |  | 記号 | E_(CG,d) | 記号 |  | E_(E,CG,gen,d,t) | 記号 | E_CG | E_(E,CG,gen)
|  |  |  | 単位 | MJ/日 | 単位 |  | kWh/h | 単位 | MJ/年 | kWh/年
|  |  |  | 2014-01-01 | 210.8506 | 2014-01-01 | 0時 | 0.21568 |  | 55025.716 | 3615.4256
|  |  |  | 2014-01-02 | 179.7242 | 2014-01-01 | 1時 | 0.11234
|  |  |  | 2014-01-03 | 162.5856 | 2014-01-01 | 2時 | 0.1197
|  |  |  | 2014-01-04 | 180.888 | 2014-01-01 | 3時 | 0.1197
|  |  |  | 2014-01-05 | 181.3672 | 2014-01-01 | 4時 | 0.11234
|  |  |  | 2014-01-06 | 181.6099 | 2014-01-01 | 5時 | 0.1197
|  |  |  | 2014-01-07 | 192.9445 | 2014-01-01 | 6時 | 0.1197
|  |  |  | 2014-01-08 | 127.2797 | 2014-01-01 | 7時 | 0.64855
|  |  |  | 2014-01-09 | 181.1147 | 2014-01-01 | 8時 | 0.64855
|  |  |  | 2014-01-10 | 161.0395 | 2014-01-01 | 9時 | 0.64855
|  |  |  | 2014-01-11 | 200.2461 | 2014-01-01 | 10時 | 0.64855
|  |  |  | 2014-01-12 | 163.4969 | 2014-01-01 | 11時 | 0.64855
|  |  |  | 2014-01-13 | 182.3867 | 2014-01-01 | 12時 | 0.64855
|  |  |  | 2014-01-14 | 194.8283 | 2014-01-01 | 13時 | 0.29051
|  |  |  | 2014-01-15 | 213.8048 | 2014-01-01 | 14時 | 0.1197
|  |  |  | 2014-01-16 | 183.2967 | 2014-01-01 | 15時 | 0.64855
|  |  |  | 2014-01-17 | 163.5111 | 2014-01-01 | 16時 | 0.64855
|  |  |  | 2014-01-18 | 181.9952 | 2014-01-01 | 17時 | 0.64855
|  |  |  | 2014-01-19 | 182.561 | 2014-01-01 | 18時 | 0.64855
|  |  |  | 2014-01-20 | 182.9846 | 2014-01-01 | 19時 | 0.5952
|  |  |  | 2014-01-21 | 194.9605 | 2014-01-01 | 20時 | 0.64855
|  |  |  | 2014-01-22 | 126.9738 | 2014-01-01 | 21時 | 0.64855
|  |  |  | 2014-01-23 | 183.5294 | 2014-01-01 | 22時 | 0.64855
|  |  |  | 2014-01-24 | 165.2345 | 2014-01-01 | 23時 | 0.47533
|  |  |  | 2014-01-25 | 202.5697 | 2014-01-02 | 0時 | 0.30506
|  |  |  | 2014-01-26 | 164.6639 | 2014-01-02 | 1時 | 0.11389
|  |  |  | 2014-01-27 | 183.6278 | 2014-01-02 | 2時 | 0.12134
|  |  |  | 2014-01-28 | 196.8739 | 2014-01-02 | 3時 | 0.12134
|  |  |  | 2014-01-29 | 215.952 | 2014-01-02 | 4時 | 0.11389
|  |  |  | 2014-01-30 | 185.121 | 2014-01-02 | 5時 | 0.65679
|  |  |  | 2014-01-31 | 166.3826 | 2014-01-02 | 6時 | 0.65679
|  |  |  | 2014-02-01 | 184.866 | 2014-01-02 | 7時 | 0.65679
|  |  |  | 2014-02-02 | 179.1345 | 2014-01-02 | 8時 | 0.65679
|  |  |  | 2014-02-03 | 184.4746 | 2014-01-02 | 9時 | 0.65679
|  |  |  | 2014-02-04 | 196.3065 | 2014-01-02 | 10時 | 0.216
|  |  |  | 2014-02-05 | 127.3641 | 2014-01-02 | 11時 | 0.54081
|  |  |  | 2014-02-06 | 184.4754 | 2014-01-02 | 12時 | 0.64988
|  |  |  | 2014-02-07 | 160.1618 | 2014-01-02 | 13時 | 0.22557
|  |  |  | 2014-02-08 | 203.0835 | 2014-01-02 | 14時 | 0.16814
|  |  |  | 2014-02-09 | 159.4998 | 2014-01-02 | 15時 | 0.65679
|  |  |  | 2014-02-10 | 183.1692 | 2014-01-02 | 16時 | 0.62923
|  |  |  | 2014-02-11 | 192.0078 | 2014-01-02 | 17時 | 0.65679
|  |  |  | 2014-02-12 | 212.3263 | 2014-01-02 | 18時 | 0.65679
|  |  |  | 2014-02-13 | 179.2334 | 2014-01-02 | 19時 | 0.60502
|  |  |  | 2014-02-14 | 163.3267 | 2014-01-02 | 20時 | 0.65679
|  |  |  | 2014-02-15 | 181.3187 | 2014-01-02 | 21時 | 0.65679
|  |  |  | 2014-02-16 | 180.6729 | 2014-01-02 | 22時 | 0.65679
|  |  |  | 2014-02-17 | 180.9713 | 2014-01-02 | 23時 | 0.65679
|  |  |  | 2014-02-18 | 192.7451 | 2014-01-03 | 0時 | 0.30581
|  |  |  | 2014-02-19 | 128.2286 | 2014-01-03 | 1時 | 0.11419
|  |  |  | 2014-02-20 | 181.9627 | 2014-01-03 | 2時 | 0.12166
|  |  |  | 2014-02-21 | 163.588 | 2014-01-03 | 3時 | 0.12166
|  |  |  | 2014-02-22 | 200.7975 | 2014-01-03 | 4時 | 0.11419
|  |  |  | 2014-02-23 | 164.5069 | 2014-01-03 | 5時 | 0.65839
|  |  |  | 2014-02-24 | 183.7959 | 2014-01-03 | 6時 | 0.65839
|  |  |  | 2014-02-25 | 196.3036 | 2014-01-03 | 7時 | 0.65839
|  |  |  | 2014-02-26 | 212.5272 | 2014-01-03 | 8時 | 0.65839
|  |  |  | 2014-02-27 | 183.0603 | 2014-01-03 | 9時 | 0.65839
|  |  |  | 2014-02-28 | 164.269 | 2014-01-03 | 10時 | 0.21654
|  |  |  | 2014-03-01 | 181.32 | 2014-01-03 | 11時 | 0.65839
|  |  |  | 2014-03-02 | 178.9501 | 2014-01-03 | 12時 | 0.65839
|  |  |  | 2014-03-03 | 176.3826 | 2014-01-03 | 13時 | 0.22614
|  |  |  | 2014-03-04 | 193.3073 | 2014-01-03 | 14時 | 0.16857
|  |  |  | 2014-03-05 | 123.341 | 2014-01-03 | 15時 | 0.65839
|  |  |  | 2014-03-06 | 178.2936 | 2014-01-03 | 16時 | 0.65839
|  |  |  | 2014-03-07 | 154.8204 | 2014-01-03 | 17時 | 0.65839
|  |  |  | 2014-03-08 | 194.2763 | 2014-01-03 | 18時 | 0.65839
|  |  |  | 2014-03-09 | 158.4698 | 2014-01-03 | 19時 | 0.60799
|  |  |  | 2014-03-10 | 178.936 | 2014-01-03 | 20時 | 0.65839
|  |  |  | 2014-03-11 | 190.7986 | 2014-01-03 | 21時 | 0.65839
|  |  |  | 2014-03-12 | 208.2565 | 2014-01-03 | 22時 | 0.65839
|  |  |  | 2014-03-13 | 176.5716 | 2014-01-03 | 23時 | 0.65839
|  |  |  | 2014-03-14 | 151.8397 | 2014-01-04 | 0時 | 0.30581
|  |  |  | 2014-03-15 | 166.8262 | 2014-01-04 | 1時 | 0.11419
|  |  |  | 2014-03-16 | 169.3203 | 2014-01-04 | 2時 | 0.12166
|  |  |  | 2014-03-17 | 169.5639 | 2014-01-04 | 3時 | 0.12166
|  |  |  | 2014-03-18 | 185.4117 | 2014-01-04 | 4時 | 0.11419
|  |  |  | 2014-03-19 | 119.1809 | 2014-01-04 | 5時 | 0.65839
|  |  |  | 2014-03-20 | 173.5984 | 2014-01-04 | 6時 | 0.65839
|  |  |  | 2014-03-21 | 181.5138 | 2014-01-04 | 7時 | 0.65839
|  |  |  | 2014-03-22 | 179.0402 | 2014-01-04 | 8時 | 0.65839
|  |  |  | 2014-03-23 | 150.8508 | 2014-01-04 | 9時 | 0.65839
|  |  |  | 2014-03-24 | 172.5553 | 2014-01-04 | 10時 | 0.21654
|  |  |  | 2014-03-25 | 183.6204 | 2014-01-04 | 11時 | 0.65839
|  |  |  | 2014-03-26 | 199.9191 | 2014-01-04 | 12時 | 0.65839
|  |  |  | 2014-03-27 | 173.1297 | 2014-01-04 | 13時 | 0.22614
|  |  |  | 2014-03-28 | 156.6874 | 2014-01-04 | 14時 | 0.16857
|  |  |  | 2014-03-29 | 168.8604 | 2014-01-04 | 15時 | 0.65839
|  |  |  | 2014-03-30 | 172.8499 | 2014-01-04 | 16時 | 0.65839
|  |  |  | 2014-03-31 | 165.2915 | 2014-01-04 | 17時 | 0.65839
|  |  |  | 2014-04-01 | 182.5307 | 2014-01-04 | 18時 | 0.65839
|  |  |  | 2014-04-02 | 110.514 | 2014-01-04 | 19時 | 0.60587
|  |  |  | 2014-04-03 | 162.3241 | 2014-01-04 | 20時 | 0.65839
|  |  |  | 2014-04-04 | 144.8697 | 2014-01-04 | 21時 | 0.65839
|  |  |  | 2014-04-05 | 182.8403 | 2014-01-04 | 22時 | 0.65839
|  |  |  | 2014-04-06 | 148.7154 | 2014-01-04 | 23時 | 0.65839
|  |  |  | 2014-04-07 | 165.9356 | 2014-01-05 | 0時 | 0.30581
|  |  |  | 2014-04-08 | 180.6942 | 2014-01-05 | 1時 | 0.11419
|  |  |  | 2014-04-09 | 194.9517 | 2014-01-05 | 2時 | 0.12166
|  |  |  | 2014-04-10 | 169.8891 | 2014-01-05 | 3時 | 0.12166
|  |  |  | 2014-04-11 | 146.2866 | 2014-01-05 | 4時 | 0.11419
|  |  |  | 2014-04-12 | 161.873 | 2014-01-05 | 5時 | 0.65839
|  |  |  | 2014-04-13 | 159.6958 | 2014-01-05 | 6時 | 0.65839
|  |  |  | 2014-04-14 | 157.6496 | 2014-01-05 | 7時 | 0.65839
|  |  |  | 2014-04-15 | 178.8705 | 2014-01-05 | 8時 | 0.65839
|  |  |  | 2014-04-16 | 108.4478 | 2014-01-05 | 9時 | 0.65839
|  |  |  | 2014-04-17 | 157.5741 | 2014-01-05 | 10時 | 0.21654
|  |  |  | 2014-04-18 | 140.7997 | 2014-01-05 | 11時 | 0.65839
|  |  |  | 2014-04-19 | 174.2482 | 2014-01-05 | 12時 | 0.65839
|  |  |  | 2014-04-20 | 139.8263 | 2014-01-05 | 13時 | 0.22614
|  |  |  | 2014-04-21 | 154.2731 | 2014-01-05 | 14時 | 0.16857
|  |  |  | 2014-04-22 | 173.6539 | 2014-01-05 | 15時 | 0.65839
|  |  |  | 2014-04-23 | 187.3258 | 2014-01-05 | 16時 | 0.65839
|  |  |  | 2014-04-24 | 157.7621 | 2014-01-05 | 17時 | 0.65839
|  |  |  | 2014-04-25 | 146.3387 | 2014-01-05 | 18時 | 0.65839
|  |  |  | 2014-04-26 | 154.2871 | 2014-01-05 | 19時 | 0.60323
|  |  |  | 2014-04-27 | 147.296 | 2014-01-05 | 20時 | 0.65839
|  |  |  | 2014-04-28 | 143.2999 | 2014-01-05 | 21時 | 0.65839
|  |  |  | 2014-04-29 | 169.1278 | 2014-01-05 | 22時 | 0.65839
|  |  |  | 2014-04-30 | 93.0844 | 2014-01-05 | 23時 | 0.65839
|  |  |  | 2014-05-01 | 141.8364 | 2014-01-06 | 0時 | 0.30581
|  |  |  | 2014-05-02 | 127.2121 | 2014-01-06 | 1時 | 0.11419
|  |  |  | 2014-05-03 | 98.5834 | 2014-01-06 | 2時 | 0.12166
|  |  |  | 2014-05-04 | 98.3893 | 2014-01-06 | 3時 | 0.12166
|  |  |  | 2014-05-05 | 165.048 | 2014-01-06 | 4時 | 0.11419
|  |  |  | 2014-05-06 | 164.4896 | 2014-01-06 | 5時 | 0.65839
|  |  |  | 2014-05-07 | 179.4185 | 2014-01-06 | 6時 | 0.65839
|  |  |  | 2014-05-08 | 150.1584 | 2014-01-06 | 7時 | 0.65839
|  |  |  | 2014-05-09 | 136.2414 | 2014-01-06 | 8時 | 0.65839
|  |  |  | 2014-05-10 | 151.743 | 2014-01-06 | 9時 | 0.65839
|  |  |  | 2014-05-11 | 140.9941 | 2014-01-06 | 10時 | 0.21654
|  |  |  | 2014-05-12 | 146.9553 | 2014-01-06 | 11時 | 0.65839
|  |  |  | 2014-05-13 | 168.5707 | 2014-01-06 | 12時 | 0.65839
|  |  |  | 2014-05-14 | 84.877 | 2014-01-06 | 13時 | 0.22614
|  |  |  | 2014-05-15 | 149.9357 | 2014-01-06 | 14時 | 0.16857
|  |  |  | 2014-05-16 | 130.013 | 2014-01-06 | 15時 | 0.65839
|  |  |  | 2014-05-17 | 153.9454 | 2014-01-06 | 16時 | 0.65839
|  |  |  | 2014-05-18 | 120.4402 | 2014-01-06 | 17時 | 0.65839
|  |  |  | 2014-05-19 | 132.8792 | 2014-01-06 | 18時 | 0.65839
|  |  |  | 2014-05-20 | 155.0099 | 2014-01-06 | 19時 | 0.60258
|  |  |  | 2014-05-21 | 165.4497 | 2014-01-06 | 20時 | 0.65839
|  |  |  | 2014-05-22 | 131.1457 | 2014-01-06 | 21時 | 0.65839
|  |  |  | 2014-05-23 | 135.0842 | 2014-01-06 | 22時 | 0.65839
|  |  |  | 2014-05-24 | 145.0698 | 2014-01-06 | 23時 | 0.65839
|  |  |  | 2014-05-25 | 147.9584 | 2014-01-07 | 0時 | 0.21568
|  |  |  | 2014-05-26 | 146.4402 | 2014-01-07 | 1時 | 0.11234
|  |  |  | 2014-05-27 | 160.2513 | 2014-01-07 | 2時 | 0.1197
|  |  |  | 2014-05-28 | 94.9987 | 2014-01-07 | 3時 | 0.1197
|  |  |  | 2014-05-29 | 142.3528 | 2014-01-07 | 4時 | 0.11234
|  |  |  | 2014-05-30 | 128.3461 | 2014-01-07 | 5時 | 0.1197
|  |  |  | 2014-05-31 | 148.9873 | 2014-01-07 | 6時 | 0.1197
|  |  |  | 2014-06-01 | 118.6864 | 2014-01-07 | 7時 | 0.64855
|  |  |  | 2014-06-02 | 132.3648 | 2014-01-07 | 8時 | 0.64855
|  |  |  | 2014-06-03 | 155.4356 | 2014-01-07 | 9時 | 0.64855
|  |  |  | 2014-06-04 | 167.9927 | 2014-01-07 | 10時 | 0.64855
|  |  |  | 2014-06-05 | 130.2417 | 2014-01-07 | 11時 | 0.64855
|  |  |  | 2014-06-06 | 116.2753 | 2014-01-07 | 12時 | 0.64855
|  |  |  | 2014-06-07 | 129.2221 | 2014-01-07 | 13時 | 0.29051
|  |  |  | 2014-06-08 | 127.5684 | 2014-01-07 | 14時 | 0.1197
|  |  |  | 2014-06-09 | 126.835 | 2014-01-07 | 15時 | 0.64855
|  |  |  | 2014-06-10 | 149.0952 | 2014-01-07 | 16時 | 0.64855
|  |  |  | 2014-06-11 | 73.7512 | 2014-01-07 | 17時 | 0.64855
|  |  |  | 2014-06-12 | 125.5598 | 2014-01-07 | 18時 | 0.64855
|  |  |  | 2014-06-13 | 112.8823 | 2014-01-07 | 19時 | 0.5937
|  |  |  | 2014-06-14 | 137.3387 | 2014-01-07 | 20時 | 0.64855
|  |  |  | 2014-06-15 | 112.549 | 2014-01-07 | 21時 | 0.64855
|  |  |  | 2014-06-16 | 123.4713 | 2014-01-07 | 22時 | 0.64855
|  |  |  | 2014-06-17 | 145.136 | 2014-01-07 | 23時 | 0.47533
|  |  |  | 2014-06-18 | 156.193 | 2014-01-08 | 0時 | 0.21443
|  |  |  | 2014-06-19 | 124.112 | 2014-01-08 | 1時 | 0.11166
|  |  |  | 2014-06-20 | 113.3424 | 2014-01-08 | 2時 | 0.11898
|  |  |  | 2014-06-21 | 126.2996 | 2014-01-08 | 3時 | 0.11898
|  |  |  | 2014-06-22 | 126.4417 | 2014-01-08 | 4時 | 0.11166
|  |  |  | 2014-06-23 | 126.3814 | 2014-01-08 | 5時 | 0.11898
|  |  |  | 2014-06-24 | 149.2262 | 2014-01-08 | 6時 | 0.23818
|  |  |  | 2014-06-25 | 73.7724 | 2014-01-08 | 7時 | 0.64492
|  |  |  | 2014-06-26 | 125.8465 | 2014-01-08 | 8時 | 0.64492
|  |  |  | 2014-06-27 | 113.2994 | 2014-01-08 | 9時 | 0.64492
|  |  |  | 2014-06-28 | 139.4071 | 2014-01-08 | 10時 | 0.64492
|  |  |  | 2014-06-29 | 114.7251 | 2014-01-08 | 11時 | 0.64492
|  |  |  | 2014-06-30 | 126.1681 | 2014-01-08 | 12時 | 0.509
|  |  |  | 2014-07-01 | 148.4709 | 2014-01-08 | 13時 | 0.11166
|  |  |  | 2014-07-02 | 158.7392 | 2014-01-08 | 14時 | 0.11898
|  |  |  | 2014-07-03 | 123.9879 | 2014-01-08 | 15時 | 0.64492
|  |  |  | 2014-07-04 | 111.6096 | 2014-01-08 | 16時 | 0.64492
|  |  |  | 2014-07-05 | 122.9734 | 2014-01-08 | 17時 | 0.64492
|  |  |  | 2014-07-06 | 122.5794 | 2014-01-08 | 18時 | 0.64492
|  |  |  | 2014-07-07 | 122.1361 | 2014-01-08 | 19時 | 0.64492
|  |  |  | 2014-07-08 | 144.2261 | 2014-01-08 | 20時 | 0.64492
|  |  |  | 2014-07-09 | 71.4713 | 2014-01-08 | 21時 | 0.64492
|  |  |  | 2014-07-10 | 128.4732 | 2014-01-08 | 22時 | 0.45668
|  |  |  | 2014-07-11 | 116.4126 | 2014-01-08 | 23時 | 0.56985
|  |  |  | 2014-07-12 | 138.3171 | 2014-01-09 | 0時 | 0.30581
|  |  |  | 2014-07-13 | 114.0354 | 2014-01-09 | 1時 | 0.11419
|  |  |  | 2014-07-14 | 123.6582 | 2014-01-09 | 2時 | 0.12166
|  |  |  | 2014-07-15 | 147.2878 | 2014-01-09 | 3時 | 0.12166
|  |  |  | 2014-07-16 | 158.7251 | 2014-01-09 | 4時 | 0.11419
|  |  |  | 2014-07-17 | 127.1876 | 2014-01-09 | 5時 | 0.65839
|  |  |  | 2014-07-18 | 110.497 | 2014-01-09 | 6時 | 0.65839
|  |  |  | 2014-07-19 | 123.8707 | 2014-01-09 | 7時 | 0.65839
|  |  |  | 2014-07-20 | 149.9205 | 2014-01-09 | 8時 | 0.65839
|  |  |  | 2014-07-21 | 127.3221 | 2014-01-09 | 9時 | 0.65839
|  |  |  | 2014-07-22 | 146.5337 | 2014-01-09 | 10時 | 0.21654
|  |  |  | 2014-07-23 | 80.2508 | 2014-01-09 | 11時 | 0.65839
|  |  |  | 2014-07-24 | 133.3163 | 2014-01-09 | 12時 | 0.65839
|  |  |  | 2014-07-25 | 113.5399 | 2014-01-09 | 13時 | 0.22614
|  |  |  | 2014-07-26 | 142.2771 | 2014-01-09 | 14時 | 0.16857
|  |  |  | 2014-07-27 | 114.5905 | 2014-01-09 | 15時 | 0.65839
|  |  |  | 2014-07-28 | 124.4415 | 2014-01-09 | 16時 | 0.65839
|  |  |  | 2014-07-29 | 143.5825 | 2014-01-09 | 17時 | 0.65839
|  |  |  | 2014-07-30 | 155.4883 | 2014-01-09 | 18時 | 0.65839
|  |  |  | 2014-07-31 | 125.4077 | 2014-01-09 | 19時 | 0.60537
|  |  |  | 2014-08-01 | 110.5507 | 2014-01-09 | 20時 | 0.65839
|  |  |  | 2014-08-02 | 134.3796 | 2014-01-09 | 21時 | 0.65839
|  |  |  | 2014-08-03 | 130.8493 | 2014-01-09 | 22時 | 0.65839
|  |  |  | 2014-08-04 | 120.3957 | 2014-01-09 | 23時 | 0.65839
|  |  |  | 2014-08-05 | 137.6429 | 2014-01-10 | 0時 | 0.30457
|  |  |  | 2014-08-06 | 73.8965 | 2014-01-10 | 1時 | 0.1137
|  |  |  | 2014-08-07 | 124.1157 | 2014-01-10 | 2時 | 0.12114
|  |  |  | 2014-08-08 | 111.0969 | 2014-01-10 | 3時 | 0.12114
|  |  |  | 2014-08-09 | 139.958 | 2014-01-10 | 4時 | 0.1137
|  |  |  | 2014-08-10 | 111.9547 | 2014-01-10 | 5時 | 0.65577
|  |  |  | 2014-08-11 | 135.2989 | 2014-01-10 | 6時 | 0.65577
|  |  |  | 2014-08-12 | 147.9801 | 2014-01-10 | 7時 | 0.65577
|  |  |  | 2014-08-13 | 156.1086 | 2014-01-10 | 8時 | 0.65577
|  |  |  | 2014-08-14 | 133.4212 | 2014-01-10 | 9時 | 0.65577
|  |  |  | 2014-08-15 | 109.8954 | 2014-01-10 | 10時 | 0.21565
|  |  |  | 2014-08-16 | 124.2626 | 2014-01-10 | 11時 | 0.51047
|  |  |  | 2014-08-17 | 126.9574 | 2014-01-10 | 12時 | 0.61277
|  |  |  | 2014-08-18 | 131.4366 | 2014-01-10 | 13時 | 0.22521
|  |  |  | 2014-08-19 | 143.7905 | 2014-01-10 | 14時 | 0.16786
|  |  |  | 2014-08-20 | 72.7288 | 2014-01-10 | 15時 | 0.61674
|  |  |  | 2014-08-21 | 124.6815 | 2014-01-10 | 16時 | 0.63903
|  |  |  | 2014-08-22 | 107.4903 | 2014-01-10 | 17時 | 0.65577
|  |  |  | 2014-08-23 | 132.9667 | 2014-01-10 | 18時 | 0.65577
|  |  |  | 2014-08-24 | 112.3631 | 2014-01-10 | 19時 | 0.60238
|  |  |  | 2014-08-25 | 129.0512 | 2014-01-10 | 20時 | 0.65577
|  |  |  | 2014-08-26 | 147.3518 | 2014-01-10 | 21時 | 0.65577
|  |  |  | 2014-08-27 | 157.3896 | 2014-01-10 | 22時 | 0.65577
|  |  |  | 2014-08-28 | 135.0112 | 2014-01-10 | 23時 | 0.65577
|  |  |  | 2014-08-29 | 112.6496 | 2014-01-11 | 0時 | 0.30581
|  |  |  | 2014-08-30 | 132.9896 | 2014-01-11 | 1時 | 0.11419
|  |  |  | 2014-08-31 | 131.1068 | 2014-01-11 | 2時 | 0.12166
|  |  |  | 2014-09-01 | 116.8111 | 2014-01-11 | 3時 | 0.12166
|  |  |  | 2014-09-02 | 137.3651 | 2014-01-11 | 4時 | 0.11419
|  |  |  | 2014-09-03 | 68.6816 | 2014-01-11 | 5時 | 0.65839
|  |  |  | 2014-09-04 | 116.0009 | 2014-01-11 | 6時 | 0.65839
|  |  |  | 2014-09-05 | 105.562 | 2014-01-11 | 7時 | 0.65839
|  |  |  | 2014-09-06 | 125.924 | 2014-01-11 | 8時 | 0.65839
|  |  |  | 2014-09-07 | 106.1092 | 2014-01-11 | 9時 | 0.65839
|  |  |  | 2014-09-08 | 117.1471 | 2014-01-11 | 10時 | 0.21654
|  |  |  | 2014-09-09 | 138.6897 | 2014-01-11 | 11時 | 0.65839
|  |  |  | 2014-09-10 | 150.1265 | 2014-01-11 | 12時 | 0.65839
|  |  |  | 2014-09-11 | 119.3061 | 2014-01-11 | 13時 | 0.22614
|  |  |  | 2014-09-12 | 108.9136 | 2014-01-11 | 14時 | 0.16857
|  |  |  | 2014-09-13 | 120.5259 | 2014-01-11 | 15時 | 0.65839
|  |  |  | 2014-09-14 | 121.3218 | 2014-01-11 | 16時 | 0.65839
|  |  |  | 2014-09-15 | 71.2635 | 2014-01-11 | 17時 | 0.65839
|  |  |  | 2014-09-16 | 144.4216 | 2014-01-11 | 18時 | 0.65839
|  |  |  | 2014-09-17 | 72.197 | 2014-01-11 | 19時 | 0.60324
|  |  |  | 2014-09-18 | 124.8367 | 2014-01-11 | 20時 | 0.65839
|  |  |  | 2014-09-19 | 113.2774 | 2014-01-11 | 21時 | 0.65839
|  |  |  | 2014-09-20 | 138.1917 | 2014-01-11 | 22時 | 0.65839
|  |  |  | 2014-09-21 | 114.3441 | 2014-01-11 | 23時 | 0.65839
|  |  |  | 2014-09-22 | 126.4627 | 2014-01-12 | 0時 | 0.30581
|  |  |  | 2014-09-23 | 149.5781 | 2014-01-12 | 1時 | 0.11419
|  |  |  | 2014-09-24 | 162.1488 | 2014-01-12 | 2時 | 0.12166
|  |  |  | 2014-09-25 | 126.8943 | 2014-01-12 | 3時 | 0.12166
|  |  |  | 2014-09-26 | 114.9406 | 2014-01-12 | 4時 | 0.11419
|  |  |  | 2014-09-27 | 127.5024 | 2014-01-12 | 5時 | 0.65839
|  |  |  | 2014-09-28 | 126.4505 | 2014-01-12 | 6時 | 0.65839
|  |  |  | 2014-09-29 | 127.0449 | 2014-01-12 | 7時 | 0.65839
|  |  |  | 2014-09-30 | 155.9875 | 2014-01-12 | 8時 | 0.65839
|  |  |  | 2014-10-01 | 75.9385 | 2014-01-12 | 9時 | 0.65839
|  |  |  | 2014-10-02 | 133.5886 | 2014-01-12 | 10時 | 0.21654
|  |  |  | 2014-10-03 | 119.2635 | 2014-01-12 | 11時 | 0.65839
|  |  |  | 2014-10-04 | 152.1237 | 2014-01-12 | 12時 | 0.65839
|  |  |  | 2014-10-05 | 131.9975 | 2014-01-12 | 13時 | 0.22614
|  |  |  | 2014-10-06 | 145.6898 | 2014-01-12 | 14時 | 0.16857
|  |  |  | 2014-10-07 | 162.6636 | 2014-01-12 | 15時 | 0.65839
|  |  |  | 2014-10-08 | 176.6918 | 2014-01-12 | 16時 | 0.65839
|  |  |  | 2014-10-09 | 149.2107 | 2014-01-12 | 17時 | 0.65839
|  |  |  | 2014-10-10 | 162.8921 | 2014-01-12 | 18時 | 0.65839
|  |  |  | 2014-10-11 | 148.4476 | 2014-01-12 | 19時 | 0.60508
|  |  |  | 2014-10-12 | 147.9633 | 2014-01-12 | 20時 | 0.65839
|  |  |  | 2014-10-13 | 141.5972 | 2014-01-12 | 21時 | 0.65839
|  |  |  | 2014-10-14 | 161.1364 | 2014-01-12 | 22時 | 0.65839
|  |  |  | 2014-10-15 | 98.3932 | 2014-01-12 | 23時 | 0.65839
|  |  |  | 2014-10-16 | 145.3285 | 2014-01-13 | 0時 | 0.30581
|  |  |  | 2014-10-17 | 133.9264 | 2014-01-13 | 1時 | 0.11419
|  |  |  | 2014-10-18 | 161.9598 | 2014-01-13 | 2時 | 0.12166
|  |  |  | 2014-10-19 | 138.3826 | 2014-01-13 | 3時 | 0.12166
|  |  |  | 2014-10-20 | 153.5087 | 2014-01-13 | 4時 | 0.11419
|  |  |  | 2014-10-21 | 166.0424 | 2014-01-13 | 5時 | 0.65839
|  |  |  | 2014-10-22 | 180.4481 | 2014-01-13 | 6時 | 0.65839
|  |  |  | 2014-10-23 | 150.3847 | 2014-01-13 | 7時 | 0.65839
|  |  |  | 2014-10-24 | 138.9476 | 2014-01-13 | 8時 | 0.65839
|  |  |  | 2014-10-25 | 150.6862 | 2014-01-13 | 9時 | 0.65839
|  |  |  | 2014-10-26 | 151.945 | 2014-01-13 | 10時 | 0.21654
|  |  |  | 2014-10-27 | 151.9163 | 2014-01-13 | 11時 | 0.65839
|  |  |  | 2014-10-28 | 169.2762 | 2014-01-13 | 12時 | 0.65839
|  |  |  | 2014-10-29 | 102.6883 | 2014-01-13 | 13時 | 0.22614
|  |  |  | 2014-10-30 | 149.804 | 2014-01-13 | 14時 | 0.16857
|  |  |  | 2014-10-31 | 136.7289 | 2014-01-13 | 15時 | 0.65839
|  |  |  | 2014-11-01 | 169.7724 | 2014-01-13 | 16時 | 0.65839
|  |  |  | 2014-11-02 | 138.2918 | 2014-01-13 | 17時 | 0.65839
|  |  |  | 2014-11-03 | 169.8421 | 2014-01-13 | 18時 | 0.65839
|  |  |  | 2014-11-04 | 172.0085 | 2014-01-13 | 19時 | 0.60403
|  |  |  | 2014-11-05 | 188.1425 | 2014-01-13 | 20時 | 0.65839
|  |  |  | 2014-11-06 | 155.6183 | 2014-01-13 | 21時 | 0.65839
|  |  |  | 2014-11-07 | 141.3312 | 2014-01-13 | 22時 | 0.65839
|  |  |  | 2014-11-08 | 158.204 | 2014-01-13 | 23時 | 0.65839
|  |  |  | 2014-11-09 | 155.4286 | 2014-01-14 | 0時 | 0.21568
|  |  |  | 2014-11-10 | 164.0875 | 2014-01-14 | 1時 | 0.11234
|  |  |  | 2014-11-11 | 177.7579 | 2014-01-14 | 2時 | 0.1197
|  |  |  | 2014-11-12 | 112.2592 | 2014-01-14 | 3時 | 0.1197
|  |  |  | 2014-11-13 | 167.9611 | 2014-01-14 | 4時 | 0.11234
|  |  |  | 2014-11-14 | 149.6759 | 2014-01-14 | 5時 | 0.1197
|  |  |  | 2014-11-15 | 180.067 | 2014-01-14 | 6時 | 0.1197
|  |  |  | 2014-11-16 | 144.7955 | 2014-01-14 | 7時 | 0.64855
|  |  |  | 2014-11-17 | 171.7083 | 2014-01-14 | 8時 | 0.64855
|  |  |  | 2014-11-18 | 180.2511 | 2014-01-14 | 9時 | 0.64855
|  |  |  | 2014-11-19 | 198.8579 | 2014-01-14 | 10時 | 0.64855
|  |  |  | 2014-11-20 | 171.5163 | 2014-01-14 | 11時 | 0.64855
|  |  |  | 2014-11-21 | 150.1317 | 2014-01-14 | 12時 | 0.64855
|  |  |  | 2014-11-22 | 166.8075 | 2014-01-14 | 13時 | 0.29051
|  |  |  | 2014-11-23 | 182.2744 | 2014-01-14 | 14時 | 0.1197
|  |  |  | 2014-11-24 | 167.5567 | 2014-01-14 | 15時 | 0.64855
|  |  |  | 2014-11-25 | 183.4929 | 2014-01-14 | 16時 | 0.64855
|  |  |  | 2014-11-26 | 116.9979 | 2014-01-14 | 17時 | 0.64855
|  |  |  | 2014-11-27 | 162.1811 | 2014-01-14 | 18時 | 0.64855
|  |  |  | 2014-11-28 | 154.3519 | 2014-01-14 | 19時 | 0.59487
|  |  |  | 2014-11-29 | 185.5017 | 2014-01-14 | 20時 | 0.64855
|  |  |  | 2014-11-30 | 153.5247 | 2014-01-14 | 21時 | 0.64855
|  |  |  | 2014-12-01 | 164.3636 | 2014-01-14 | 22時 | 0.64855
|  |  |  | 2014-12-02 | 182.1751 | 2014-01-14 | 23時 | 0.47533
|  |  |  | 2014-12-03 | 196.7647 | 2014-01-15 | 0時 | 0.21568
|  |  |  | 2014-12-04 | 165.9544 | 2014-01-15 | 1時 | 0.11234
|  |  |  | 2014-12-05 | 156.5382 | 2014-01-15 | 2時 | 0.1197
|  |  |  | 2014-12-06 | 173.5501 | 2014-01-15 | 3時 | 0.1197
|  |  |  | 2014-12-07 | 172.3263 | 2014-01-15 | 4時 | 0.11234
|  |  |  | 2014-12-08 | 174.3772 | 2014-01-15 | 5時 | 0.1197
|  |  |  | 2014-12-09 | 186.446 | 2014-01-15 | 6時 | 0.1197
|  |  |  | 2014-12-10 | 122.9597 | 2014-01-15 | 7時 | 0.64855
|  |  |  | 2014-12-11 | 175.6371 | 2014-01-15 | 8時 | 0.64855
|  |  |  | 2014-12-12 | 159.1649 | 2014-01-15 | 9時 | 0.64855
|  |  |  | 2014-12-13 | 192.8873 | 2014-01-15 | 10時 | 0.64855
|  |  |  | 2014-12-14 | 154.7561 | 2014-01-15 | 11時 | 0.64855
|  |  |  | 2014-12-15 | 177.6268 | 2014-01-15 | 12時 | 0.64855
|  |  |  | 2014-12-16 | 189.1215 | 2014-01-15 | 13時 | 0.29051
|  |  |  | 2014-12-17 | 206.9314 | 2014-01-15 | 14時 | 0.1197
|  |  |  | 2014-12-18 | 173.2854 | 2014-01-15 | 15時 | 0.64855
|  |  |  | 2014-12-19 | 161.0366 | 2014-01-15 | 16時 | 0.64855
|  |  |  | 2014-12-20 | 175.0569 | 2014-01-15 | 17時 | 0.64855
|  |  |  | 2014-12-21 | 178.9009 | 2014-01-15 | 18時 | 0.64855
|  |  |  | 2014-12-22 | 173.7314 | 2014-01-15 | 19時 | 0.59413
|  |  |  | 2014-12-23 | 190.4707 | 2014-01-15 | 20時 | 0.64855
|  |  |  | 2014-12-24 | 127.5189 | 2014-01-15 | 21時 | 0.64855
|  |  |  | 2014-12-25 | 178.5749 | 2014-01-15 | 22時 | 0.64855
|  |  |  | 2014-12-26 | 162.7574 | 2014-01-15 | 23時 | 0.47533
|  |  |  | 2014-12-27 | 198.6485 | 2014-01-16 | 0時 | 0.30581
|  |  |  | 2014-12-28 | 163.2266 | 2014-01-16 | 1時 | 0.11419
|  |  |  | 2014-12-29 | 181.0745 | 2014-01-16 | 2時 | 0.12166
|  |  |  | 2014-12-30 | 128.5104 | 2014-01-16 | 3時 | 0.12166
|  |  |  | 2014-12-31 | 192.4516 | 2014-01-16 | 4時 | 0.11419
[6 empty] | 2014-01-16 | 5時 | 0.65839
[6 empty] | 2014-01-16 | 6時 | 0.65839
[6 empty] | 2014-01-16 | 7時 | 0.65839
[6 empty] | 2014-01-16 | 8時 | 0.65839
[6 empty] | 2014-01-16 | 9時 | 0.65839
[6 empty] | 2014-01-16 | 10時 | 0.21654
[6 empty] | 2014-01-16 | 11時 | 0.65839
[6 empty] | 2014-01-16 | 12時 | 0.65839
[6 empty] | 2014-01-16 | 13時 | 0.22614
[6 empty] | 2014-01-16 | 14時 | 0.16857
[6 empty] | 2014-01-16 | 15時 | 0.65839
[6 empty] | 2014-01-16 | 16時 | 0.65839
[6 empty] | 2014-01-16 | 17時 | 0.65839
[6 empty] | 2014-01-16 | 18時 | 0.65839
[6 empty] | 2014-01-16 | 19時 | 0.60377
[6 empty] | 2014-01-16 | 20時 | 0.65839
[6 empty] | 2014-01-16 | 21時 | 0.65839
[6 empty] | 2014-01-16 | 22時 | 0.65839
[6 empty] | 2014-01-16 | 23時 | 0.65839
[6 empty] | 2014-01-17 | 0時 | 0.30581
[6 empty] | 2014-01-17 | 1時 | 0.11419
[6 empty] | 2014-01-17 | 2時 | 0.12166
[6 empty] | 2014-01-17 | 3時 | 0.12166
[6 empty] | 2014-01-17 | 4時 | 0.11419
[6 empty] | 2014-01-17 | 5時 | 0.65839
[6 empty] | 2014-01-17 | 6時 | 0.65839
[6 empty] | 2014-01-17 | 7時 | 0.65839
[6 empty] | 2014-01-17 | 8時 | 0.65839
[6 empty] | 2014-01-17 | 9時 | 0.65839
[6 empty] | 2014-01-17 | 10時 | 0.21654
[6 empty] | 2014-01-17 | 11時 | 0.65839
[6 empty] | 2014-01-17 | 12時 | 0.65839
[6 empty] | 2014-01-17 | 13時 | 0.22614
[6 empty] | 2014-01-17 | 14時 | 0.16857
[6 empty] | 2014-01-17 | 15時 | 0.65839
[6 empty] | 2014-01-17 | 16時 | 0.65839
[6 empty] | 2014-01-17 | 17時 | 0.65839
[6 empty] | 2014-01-17 | 18時 | 0.65839
[6 empty] | 2014-01-17 | 19時 | 0.60748
[6 empty] | 2014-01-17 | 20時 | 0.65839
[6 empty] | 2014-01-17 | 21時 | 0.65839
[6 empty] | 2014-01-17 | 22時 | 0.65839
[6 empty] | 2014-01-17 | 23時 | 0.65839
[6 empty] | 2014-01-18 | 0時 | 0.30581
[6 empty] | 2014-01-18 | 1時 | 0.11419
[6 empty] | 2014-01-18 | 2時 | 0.12166
[6 empty] | 2014-01-18 | 3時 | 0.12166
[6 empty] | 2014-01-18 | 4時 | 0.11419
[6 empty] | 2014-01-18 | 5時 | 0.65839
[6 empty] | 2014-01-18 | 6時 | 0.65839
[6 empty] | 2014-01-18 | 7時 | 0.65839
[6 empty] | 2014-01-18 | 8時 | 0.65839
[6 empty] | 2014-01-18 | 9時 | 0.65839
[6 empty] | 2014-01-18 | 10時 | 0.21654
[6 empty] | 2014-01-18 | 11時 | 0.65839
[6 empty] | 2014-01-18 | 12時 | 0.65839
[6 empty] | 2014-01-18 | 13時 | 0.22614
[6 empty] | 2014-01-18 | 14時 | 0.16857
[6 empty] | 2014-01-18 | 15時 | 0.65839
[6 empty] | 2014-01-18 | 16時 | 0.65839
[6 empty] | 2014-01-18 | 17時 | 0.65839
[6 empty] | 2014-01-18 | 18時 | 0.65839
[6 empty] | 2014-01-18 | 19時 | 0.60482
[6 empty] | 2014-01-18 | 20時 | 0.65839
[6 empty] | 2014-01-18 | 21時 | 0.65839
[6 empty] | 2014-01-18 | 22時 | 0.65839
[6 empty] | 2014-01-18 | 23時 | 0.65839
[6 empty] | 2014-01-19 | 0時 | 0.30581
[6 empty] | 2014-01-19 | 1時 | 0.11419
[6 empty] | 2014-01-19 | 2時 | 0.12166
[6 empty] | 2014-01-19 | 3時 | 0.12166
[6 empty] | 2014-01-19 | 4時 | 0.11419
[6 empty] | 2014-01-19 | 5時 | 0.65839
[6 empty] | 2014-01-19 | 6時 | 0.65839
[6 empty] | 2014-01-19 | 7時 | 0.65839
[6 empty] | 2014-01-19 | 8時 | 0.65839
[6 empty] | 2014-01-19 | 9時 | 0.65839
[6 empty] | 2014-01-19 | 10時 | 0.21654
[6 empty] | 2014-01-19 | 11時 | 0.65839
[6 empty] | 2014-01-19 | 12時 | 0.65839
[6 empty] | 2014-01-19 | 13時 | 0.22614
[6 empty] | 2014-01-19 | 14時 | 0.16857
[6 empty] | 2014-01-19 | 15時 | 0.65839
[6 empty] | 2014-01-19 | 16時 | 0.65839
[6 empty] | 2014-01-19 | 17時 | 0.65839
[6 empty] | 2014-01-19 | 18時 | 0.65839
[6 empty] | 2014-01-19 | 19時 | 0.60225
[6 empty] | 2014-01-19 | 20時 | 0.65839
[6 empty] | 2014-01-19 | 21時 | 0.65839
[6 empty] | 2014-01-19 | 22時 | 0.65839
[6 empty] | 2014-01-19 | 23時 | 0.65839
[6 empty] | 2014-01-20 | 0時 | 0.30581
[6 empty] | 2014-01-20 | 1時 | 0.11419
[6 empty] | 2014-01-20 | 2時 | 0.12166
[6 empty] | 2014-01-20 | 3時 | 0.12166
[6 empty] | 2014-01-20 | 4時 | 0.11419
[6 empty] | 2014-01-20 | 5時 | 0.65839
[6 empty] | 2014-01-20 | 6時 | 0.65839
[6 empty] | 2014-01-20 | 7時 | 0.65839
[6 empty] | 2014-01-20 | 8時 | 0.65839
[6 empty] | 2014-01-20 | 9時 | 0.65839
[6 empty] | 2014-01-20 | 10時 | 0.21654
[6 empty] | 2014-01-20 | 11時 | 0.65839
[6 empty] | 2014-01-20 | 12時 | 0.65839
[6 empty] | 2014-01-20 | 13時 | 0.22614
[6 empty] | 2014-01-20 | 14時 | 0.16857
[6 empty] | 2014-01-20 | 15時 | 0.65839
[6 empty] | 2014-01-20 | 16時 | 0.65839
[6 empty] | 2014-01-20 | 17時 | 0.65839
[6 empty] | 2014-01-20 | 18時 | 0.65839
[6 empty] | 2014-01-20 | 19時 | 0.60278
[6 empty] | 2014-01-20 | 20時 | 0.65839
[6 empty] | 2014-01-20 | 21時 | 0.65839
[6 empty] | 2014-01-20 | 22時 | 0.65839
[6 empty] | 2014-01-20 | 23時 | 0.65839
[6 empty] | 2014-01-21 | 0時 | 0.21568
[6 empty] | 2014-01-21 | 1時 | 0.11234
[6 empty] | 2014-01-21 | 2時 | 0.1197
[6 empty] | 2014-01-21 | 3時 | 0.1197
[6 empty] | 2014-01-21 | 4時 | 0.11234
[6 empty] | 2014-01-21 | 5時 | 0.1197
[6 empty] | 2014-01-21 | 6時 | 0.1197
[6 empty] | 2014-01-21 | 7時 | 0.64855
[6 empty] | 2014-01-21 | 8時 | 0.64855
[6 empty] | 2014-01-21 | 9時 | 0.64855
[6 empty] | 2014-01-21 | 10時 | 0.64855
[6 empty] | 2014-01-21 | 11時 | 0.64855
[6 empty] | 2014-01-21 | 12時 | 0.64855
[6 empty] | 2014-01-21 | 13時 | 0.29051
[6 empty] | 2014-01-21 | 14時 | 0.1197
[6 empty] | 2014-01-21 | 15時 | 0.64855
[6 empty] | 2014-01-21 | 16時 | 0.64855
[6 empty] | 2014-01-21 | 17時 | 0.64855
[6 empty] | 2014-01-21 | 18時 | 0.64855
[6 empty] | 2014-01-21 | 19時 | 0.59408
[6 empty] | 2014-01-21 | 20時 | 0.64855
[6 empty] | 2014-01-21 | 21時 | 0.64855
[6 empty] | 2014-01-21 | 22時 | 0.64855
[6 empty] | 2014-01-21 | 23時 | 0.47533
[6 empty] | 2014-01-22 | 0時 | 0.21365
[6 empty] | 2014-01-22 | 1時 | 0.11123
[6 empty] | 2014-01-22 | 2時 | 0.11852
[6 empty] | 2014-01-22 | 3時 | 0.11852
[6 empty] | 2014-01-22 | 4時 | 0.11123
[6 empty] | 2014-01-22 | 5時 | 0.11852
[6 empty] | 2014-01-22 | 6時 | 0.23731
[6 empty] | 2014-01-22 | 7時 | 0.64265
[6 empty] | 2014-01-22 | 8時 | 0.64265
[6 empty] | 2014-01-22 | 9時 | 0.64265
[6 empty] | 2014-01-22 | 10時 | 0.64265
[6 empty] | 2014-01-22 | 11時 | 0.64265
[6 empty] | 2014-01-22 | 12時 | 0.33645
[6 empty] | 2014-01-22 | 13時 | 0.11123
[6 empty] | 2014-01-22 | 14時 | 0.11852
[6 empty] | 2014-01-22 | 15時 | 0.64265
[6 empty] | 2014-01-22 | 16時 | 0.64265
[6 empty] | 2014-01-22 | 17時 | 0.64265
[6 empty] | 2014-01-22 | 18時 | 0.64265
[6 empty] | 2014-01-22 | 19時 | 0.64265
[6 empty] | 2014-01-22 | 20時 | 0.64265
[6 empty] | 2014-01-22 | 21時 | 0.64265
[6 empty] | 2014-01-22 | 22時 | 0.45506
[6 empty] | 2014-01-22 | 23時 | 0.56784
[6 empty] | 2014-01-23 | 0時 | 0.30581
[6 empty] | 2014-01-23 | 1時 | 0.11419
[6 empty] | 2014-01-23 | 2時 | 0.12166
[6 empty] | 2014-01-23 | 3時 | 0.12166
[6 empty] | 2014-01-23 | 4時 | 0.11419
[6 empty] | 2014-01-23 | 5時 | 0.65839
[6 empty] | 2014-01-23 | 6時 | 0.65839
[6 empty] | 2014-01-23 | 7時 | 0.65839
[6 empty] | 2014-01-23 | 8時 | 0.65839
[6 empty] | 2014-01-23 | 9時 | 0.65839
[6 empty] | 2014-01-23 | 10時 | 0.21654
[6 empty] | 2014-01-23 | 11時 | 0.65839
[6 empty] | 2014-01-23 | 12時 | 0.65839
[6 empty] | 2014-01-23 | 13時 | 0.22614
[6 empty] | 2014-01-23 | 14時 | 0.16857
[6 empty] | 2014-01-23 | 15時 | 0.65839
[6 empty] | 2014-01-23 | 16時 | 0.65839
[6 empty] | 2014-01-23 | 17時 | 0.65839
[6 empty] | 2014-01-23 | 18時 | 0.65839
[6 empty] | 2014-01-23 | 19時 | 0.60312
[6 empty] | 2014-01-23 | 20時 | 0.65839
[6 empty] | 2014-01-23 | 21時 | 0.65839
[6 empty] | 2014-01-23 | 22時 | 0.65839
[6 empty] | 2014-01-23 | 23時 | 0.65839
[6 empty] | 2014-01-24 | 0時 | 0.30581
[6 empty] | 2014-01-24 | 1時 | 0.11419
[6 empty] | 2014-01-24 | 2時 | 0.12166
[6 empty] | 2014-01-24 | 3時 | 0.12166
[6 empty] | 2014-01-24 | 4時 | 0.11419
[6 empty] | 2014-01-24 | 5時 | 0.65839
[6 empty] | 2014-01-24 | 6時 | 0.65839
[6 empty] | 2014-01-24 | 7時 | 0.65839
[6 empty] | 2014-01-24 | 8時 | 0.65839
[6 empty] | 2014-01-24 | 9時 | 0.65839
[6 empty] | 2014-01-24 | 10時 | 0.21654
[6 empty] | 2014-01-24 | 11時 | 0.65839
[6 empty] | 2014-01-24 | 12時 | 0.65839
[6 empty] | 2014-01-24 | 13時 | 0.22614
[6 empty] | 2014-01-24 | 14時 | 0.16857
[6 empty] | 2014-01-24 | 15時 | 0.65839
[6 empty] | 2014-01-24 | 16時 | 0.65839
[6 empty] | 2014-01-24 | 17時 | 0.65839
[6 empty] | 2014-01-24 | 18時 | 0.65839
[6 empty] | 2014-01-24 | 19時 | 0.60253
[6 empty] | 2014-01-24 | 20時 | 0.65839
[6 empty] | 2014-01-24 | 21時 | 0.65839
[6 empty] | 2014-01-24 | 22時 | 0.65839
[6 empty] | 2014-01-24 | 23時 | 0.65839
[6 empty] | 2014-01-25 | 0時 | 0.30581
[6 empty] | 2014-01-25 | 1時 | 0.11419
[6 empty] | 2014-01-25 | 2時 | 0.12166
[6 empty] | 2014-01-25 | 3時 | 0.12166
[6 empty] | 2014-01-25 | 4時 | 0.11419
[6 empty] | 2014-01-25 | 5時 | 0.65839
[6 empty] | 2014-01-25 | 6時 | 0.65839
[6 empty] | 2014-01-25 | 7時 | 0.65839
[6 empty] | 2014-01-25 | 8時 | 0.65839
[6 empty] | 2014-01-25 | 9時 | 0.65839
[6 empty] | 2014-01-25 | 10時 | 0.21654
[6 empty] | 2014-01-25 | 11時 | 0.65839
[6 empty] | 2014-01-25 | 12時 | 0.65839
[6 empty] | 2014-01-25 | 13時 | 0.22614
[6 empty] | 2014-01-25 | 14時 | 0.16857
[6 empty] | 2014-01-25 | 15時 | 0.65839
[6 empty] | 2014-01-25 | 16時 | 0.65839
[6 empty] | 2014-01-25 | 17時 | 0.65839
[6 empty] | 2014-01-25 | 18時 | 0.65839
[6 empty] | 2014-01-25 | 19時 | 0.60379
[6 empty] | 2014-01-25 | 20時 | 0.65839
[6 empty] | 2014-01-25 | 21時 | 0.65839
[6 empty] | 2014-01-25 | 22時 | 0.65839
[6 empty] | 2014-01-25 | 23時 | 0.65839
[6 empty] | 2014-01-26 | 0時 | 0.30581
[6 empty] | 2014-01-26 | 1時 | 0.11419
[6 empty] | 2014-01-26 | 2時 | 0.12166
[6 empty] | 2014-01-26 | 3時 | 0.12166
[6 empty] | 2014-01-26 | 4時 | 0.11419
[6 empty] | 2014-01-26 | 5時 | 0.65839
[6 empty] | 2014-01-26 | 6時 | 0.65839
[6 empty] | 2014-01-26 | 7時 | 0.65839
[6 empty] | 2014-01-26 | 8時 | 0.65839
[6 empty] | 2014-01-26 | 9時 | 0.65839
[6 empty] | 2014-01-26 | 10時 | 0.21654
[6 empty] | 2014-01-26 | 11時 | 0.65839
[6 empty] | 2014-01-26 | 12時 | 0.65839
[6 empty] | 2014-01-26 | 13時 | 0.22614
[6 empty] | 2014-01-26 | 14時 | 0.16857
[6 empty] | 2014-01-26 | 15時 | 0.65839
[6 empty] | 2014-01-26 | 16時 | 0.65839
[6 empty] | 2014-01-26 | 17時 | 0.65839
[6 empty] | 2014-01-26 | 18時 | 0.65839
[6 empty] | 2014-01-26 | 19時 | 0.60575
[6 empty] | 2014-01-26 | 20時 | 0.65839
[6 empty] | 2014-01-26 | 21時 | 0.65839
[6 empty] | 2014-01-26 | 22時 | 0.65839
[6 empty] | 2014-01-26 | 23時 | 0.65839
[6 empty] | 2014-01-27 | 0時 | 0.30581
[6 empty] | 2014-01-27 | 1時 | 0.11419
[6 empty] | 2014-01-27 | 2時 | 0.12166
[6 empty] | 2014-01-27 | 3時 | 0.12166
[6 empty] | 2014-01-27 | 4時 | 0.11419
[6 empty] | 2014-01-27 | 5時 | 0.65839
[6 empty] | 2014-01-27 | 6時 | 0.65839
[6 empty] | 2014-01-27 | 7時 | 0.65839
[6 empty] | 2014-01-27 | 8時 | 0.65839
[6 empty] | 2014-01-27 | 9時 | 0.65839
[6 empty] | 2014-01-27 | 10時 | 0.21654
[6 empty] | 2014-01-27 | 11時 | 0.65839
[6 empty] | 2014-01-27 | 12時 | 0.65839
[6 empty] | 2014-01-27 | 13時 | 0.22614
[6 empty] | 2014-01-27 | 14時 | 0.16857
[6 empty] | 2014-01-27 | 15時 | 0.65839
[6 empty] | 2014-01-27 | 16時 | 0.65839
[6 empty] | 2014-01-27 | 17時 | 0.65839
[6 empty] | 2014-01-27 | 18時 | 0.65839
[6 empty] | 2014-01-27 | 19時 | 0.60357
[6 empty] | 2014-01-27 | 20時 | 0.65839
[6 empty] | 2014-01-27 | 21時 | 0.65839
[6 empty] | 2014-01-27 | 22時 | 0.65839
[6 empty] | 2014-01-27 | 23時 | 0.65839
[6 empty] | 2014-01-28 | 0時 | 0.21568
[6 empty] | 2014-01-28 | 1時 | 0.11234
[6 empty] | 2014-01-28 | 2時 | 0.1197
[6 empty] | 2014-01-28 | 3時 | 0.1197
[6 empty] | 2014-01-28 | 4時 | 0.11234
[6 empty] | 2014-01-28 | 5時 | 0.1197
[6 empty] | 2014-01-28 | 6時 | 0.1197
[6 empty] | 2014-01-28 | 7時 | 0.64855
[6 empty] | 2014-01-28 | 8時 | 0.64855
[6 empty] | 2014-01-28 | 9時 | 0.64855
[6 empty] | 2014-01-28 | 10時 | 0.64855
[6 empty] | 2014-01-28 | 11時 | 0.64855
[6 empty] | 2014-01-28 | 12時 | 0.64855
[6 empty] | 2014-01-28 | 13時 | 0.29051
[6 empty] | 2014-01-28 | 14時 | 0.1197
[6 empty] | 2014-01-28 | 15時 | 0.64855
[6 empty] | 2014-01-28 | 16時 | 0.64855
[6 empty] | 2014-01-28 | 17時 | 0.64855
[6 empty] | 2014-01-28 | 18時 | 0.64855
[6 empty] | 2014-01-28 | 19時 | 0.59287
[6 empty] | 2014-01-28 | 20時 | 0.64855
[6 empty] | 2014-01-28 | 21時 | 0.64855
[6 empty] | 2014-01-28 | 22時 | 0.64855
[6 empty] | 2014-01-28 | 23時 | 0.47533
[6 empty] | 2014-01-29 | 0時 | 0.21568
[6 empty] | 2014-01-29 | 1時 | 0.11234
[6 empty] | 2014-01-29 | 2時 | 0.1197
[6 empty] | 2014-01-29 | 3時 | 0.1197
[6 empty] | 2014-01-29 | 4時 | 0.11234
[6 empty] | 2014-01-29 | 5時 | 0.1197
[6 empty] | 2014-01-29 | 6時 | 0.1197
[6 empty] | 2014-01-29 | 7時 | 0.64855
[6 empty] | 2014-01-29 | 8時 | 0.64855
[6 empty] | 2014-01-29 | 9時 | 0.64855
[6 empty] | 2014-01-29 | 10時 | 0.64855
[6 empty] | 2014-01-29 | 11時 | 0.64855
[6 empty] | 2014-01-29 | 12時 | 0.64855
[6 empty] | 2014-01-29 | 13時 | 0.29051
[6 empty] | 2014-01-29 | 14時 | 0.1197
[6 empty] | 2014-01-29 | 15時 | 0.64855
[6 empty] | 2014-01-29 | 16時 | 0.64855
[6 empty] | 2014-01-29 | 17時 | 0.64855
[6 empty] | 2014-01-29 | 18時 | 0.64855
[6 empty] | 2014-01-29 | 19時 | 0.59329
[6 empty] | 2014-01-29 | 20時 | 0.64855
[6 empty] | 2014-01-29 | 21時 | 0.64855
[6 empty] | 2014-01-29 | 22時 | 0.64855
[6 empty] | 2014-01-29 | 23時 | 0.47533
[6 empty] | 2014-01-30 | 0時 | 0.30581
[6 empty] | 2014-01-30 | 1時 | 0.11419
[6 empty] | 2014-01-30 | 2時 | 0.12166
[6 empty] | 2014-01-30 | 3時 | 0.12166
[6 empty] | 2014-01-30 | 4時 | 0.11419
[6 empty] | 2014-01-30 | 5時 | 0.65839
[6 empty] | 2014-01-30 | 6時 | 0.65839
[6 empty] | 2014-01-30 | 7時 | 0.65839
[6 empty] | 2014-01-30 | 8時 | 0.65839
[6 empty] | 2014-01-30 | 9時 | 0.65839
[6 empty] | 2014-01-30 | 10時 | 0.21654
[6 empty] | 2014-01-30 | 11時 | 0.65839
[6 empty] | 2014-01-30 | 12時 | 0.65839
[6 empty] | 2014-01-30 | 13時 | 0.22614
[6 empty] | 2014-01-30 | 14時 | 0.16857
[6 empty] | 2014-01-30 | 15時 | 0.65839
[6 empty] | 2014-01-30 | 16時 | 0.65839
[6 empty] | 2014-01-30 | 17時 | 0.65839
[6 empty] | 2014-01-30 | 18時 | 0.65839
[6 empty] | 2014-01-30 | 19時 | 0.60194
[6 empty] | 2014-01-30 | 20時 | 0.65839
[6 empty] | 2014-01-30 | 21時 | 0.65839
[6 empty] | 2014-01-30 | 22時 | 0.65839
[6 empty] | 2014-01-30 | 23時 | 0.65839
[6 empty] | 2014-01-31 | 0時 | 0.30581
[6 empty] | 2014-01-31 | 1時 | 0.11419
[6 empty] | 2014-01-31 | 2時 | 0.12166
[6 empty] | 2014-01-31 | 3時 | 0.12166
[6 empty] | 2014-01-31 | 4時 | 0.11419
[6 empty] | 2014-01-31 | 5時 | 0.65839
[6 empty] | 2014-01-31 | 6時 | 0.65839
[6 empty] | 2014-01-31 | 7時 | 0.65839
[6 empty] | 2014-01-31 | 8時 | 0.65839
[6 empty] | 2014-01-31 | 9時 | 0.65839
[6 empty] | 2014-01-31 | 10時 | 0.21654
[6 empty] | 2014-01-31 | 11時 | 0.65839
[6 empty] | 2014-01-31 | 12時 | 0.65839
[6 empty] | 2014-01-31 | 13時 | 0.22614
[6 empty] | 2014-01-31 | 14時 | 0.16857
[6 empty] | 2014-01-31 | 15時 | 0.65839
[6 empty] | 2014-01-31 | 16時 | 0.65839
[6 empty] | 2014-01-31 | 17時 | 0.65839
[6 empty] | 2014-01-31 | 18時 | 0.65839
[6 empty] | 2014-01-31 | 19時 | 0.60176
[6 empty] | 2014-01-31 | 20時 | 0.65839
[6 empty] | 2014-01-31 | 21時 | 0.65839
[6 empty] | 2014-01-31 | 22時 | 0.65839
[6 empty] | 2014-01-31 | 23時 | 0.65839
[6 empty] | 2014-02-01 | 0時 | 0.30581
[6 empty] | 2014-02-01 | 1時 | 0.11419
[6 empty] | 2014-02-01 | 2時 | 0.12166
[6 empty] | 2014-02-01 | 3時 | 0.12166
[6 empty] | 2014-02-01 | 4時 | 0.11419
[6 empty] | 2014-02-01 | 5時 | 0.65839
[6 empty] | 2014-02-01 | 6時 | 0.65839
[6 empty] | 2014-02-01 | 7時 | 0.65839
[6 empty] | 2014-02-01 | 8時 | 0.65839
[6 empty] | 2014-02-01 | 9時 | 0.65839
[6 empty] | 2014-02-01 | 10時 | 0.21654
[6 empty] | 2014-02-01 | 11時 | 0.65839
[6 empty] | 2014-02-01 | 12時 | 0.65839
[6 empty] | 2014-02-01 | 13時 | 0.22614
[6 empty] | 2014-02-01 | 14時 | 0.16857
[6 empty] | 2014-02-01 | 15時 | 0.65839
[6 empty] | 2014-02-01 | 16時 | 0.65839
[6 empty] | 2014-02-01 | 17時 | 0.65839
[6 empty] | 2014-02-01 | 18時 | 0.65839
[6 empty] | 2014-02-01 | 19時 | 0.6045
[6 empty] | 2014-02-01 | 20時 | 0.65839
[6 empty] | 2014-02-01 | 21時 | 0.65839
[6 empty] | 2014-02-01 | 22時 | 0.65839
[6 empty] | 2014-02-01 | 23時 | 0.65839
[6 empty] | 2014-02-02 | 0時 | 0.30186
[6 empty] | 2014-02-02 | 1時 | 0.11262
[6 empty] | 2014-02-02 | 2時 | 0.12
[6 empty] | 2014-02-02 | 3時 | 0.12
[6 empty] | 2014-02-02 | 4時 | 0.11262
[6 empty] | 2014-02-02 | 5時 | 0.65005
[6 empty] | 2014-02-02 | 6時 | 0.65005
[6 empty] | 2014-02-02 | 7時 | 0.65005
[6 empty] | 2014-02-02 | 8時 | 0.65005
[6 empty] | 2014-02-02 | 9時 | 0.65005
[6 empty] | 2014-02-02 | 10時 | 0.2137
[6 empty] | 2014-02-02 | 11時 | 0.37196
[6 empty] | 2014-02-02 | 12時 | 0.58093
[6 empty] | 2014-02-02 | 13時 | 0.22318
[6 empty] | 2014-02-02 | 14時 | 0.16632
[6 empty] | 2014-02-02 | 15時 | 0.3605
[6 empty] | 2014-02-02 | 16時 | 0.54842
[6 empty] | 2014-02-02 | 17時 | 0.65005
[6 empty] | 2014-02-02 | 18時 | 0.65005
[6 empty] | 2014-02-02 | 19時 | 0.59561
[6 empty] | 2014-02-02 | 20時 | 0.65005
[6 empty] | 2014-02-02 | 21時 | 0.65005
[6 empty] | 2014-02-02 | 22時 | 0.65005
[6 empty] | 2014-02-02 | 23時 | 0.65005
[6 empty] | 2014-02-03 | 0時 | 0.30581
[6 empty] | 2014-02-03 | 1時 | 0.11419
[6 empty] | 2014-02-03 | 2時 | 0.12166
[6 empty] | 2014-02-03 | 3時 | 0.12166
[6 empty] | 2014-02-03 | 4時 | 0.11419
[6 empty] | 2014-02-03 | 5時 | 0.65839
[6 empty] | 2014-02-03 | 6時 | 0.65839
[6 empty] | 2014-02-03 | 7時 | 0.65839
[6 empty] | 2014-02-03 | 8時 | 0.65839
[6 empty] | 2014-02-03 | 9時 | 0.65839
[6 empty] | 2014-02-03 | 10時 | 0.21654
[6 empty] | 2014-02-03 | 11時 | 0.65839
[6 empty] | 2014-02-03 | 12時 | 0.65839
[6 empty] | 2014-02-03 | 13時 | 0.22614
[6 empty] | 2014-02-03 | 14時 | 0.16857
[6 empty] | 2014-02-03 | 15時 | 0.65839
[6 empty] | 2014-02-03 | 16時 | 0.65839
[6 empty] | 2014-02-03 | 17時 | 0.65839
[6 empty] | 2014-02-03 | 18時 | 0.65839
[6 empty] | 2014-02-03 | 19時 | 0.60445
[6 empty] | 2014-02-03 | 20時 | 0.65839
[6 empty] | 2014-02-03 | 21時 | 0.65839
[6 empty] | 2014-02-03 | 22時 | 0.65839
[6 empty] | 2014-02-03 | 23時 | 0.65839
[6 empty] | 2014-02-04 | 0時 | 0.21568
[6 empty] | 2014-02-04 | 1時 | 0.11234
[6 empty] | 2014-02-04 | 2時 | 0.1197
[6 empty] | 2014-02-04 | 3時 | 0.1197
[6 empty] | 2014-02-04 | 4時 | 0.11234
[6 empty] | 2014-02-04 | 5時 | 0.1197
[6 empty] | 2014-02-04 | 6時 | 0.1197
[6 empty] | 2014-02-04 | 7時 | 0.64855
[6 empty] | 2014-02-04 | 8時 | 0.64855
[6 empty] | 2014-02-04 | 9時 | 0.64855
[6 empty] | 2014-02-04 | 10時 | 0.64855
[6 empty] | 2014-02-04 | 11時 | 0.64855
[6 empty] | 2014-02-04 | 12時 | 0.64855
[6 empty] | 2014-02-04 | 13時 | 0.29051
[6 empty] | 2014-02-04 | 14時 | 0.1197
[6 empty] | 2014-02-04 | 15時 | 0.64855
[6 empty] | 2014-02-04 | 16時 | 0.64855
[6 empty] | 2014-02-04 | 17時 | 0.64855
[6 empty] | 2014-02-04 | 18時 | 0.64855
[6 empty] | 2014-02-04 | 19時 | 0.59452
[6 empty] | 2014-02-04 | 20時 | 0.64855
[6 empty] | 2014-02-04 | 21時 | 0.64855
[6 empty] | 2014-02-04 | 22時 | 0.64855
[6 empty] | 2014-02-04 | 23時 | 0.47533
[6 empty] | 2014-02-05 | 0時 | 0.21345
[6 empty] | 2014-02-05 | 1時 | 0.11112
[6 empty] | 2014-02-05 | 2時 | 0.11841
[6 empty] | 2014-02-05 | 3時 | 0.11841
[6 empty] | 2014-02-05 | 4時 | 0.11112
[6 empty] | 2014-02-05 | 5時 | 0.11841
[6 empty] | 2014-02-05 | 6時 | 0.23709
[6 empty] | 2014-02-05 | 7時 | 0.64207
[6 empty] | 2014-02-05 | 8時 | 0.64207
[6 empty] | 2014-02-05 | 9時 | 0.64207
[6 empty] | 2014-02-05 | 10時 | 0.64207
[6 empty] | 2014-02-05 | 11時 | 0.49966
[6 empty] | 2014-02-05 | 12時 | 0.43609
[6 empty] | 2014-02-05 | 13時 | 0.11112
[6 empty] | 2014-02-05 | 14時 | 0.11841
[6 empty] | 2014-02-05 | 15時 | 0.64207
[6 empty] | 2014-02-05 | 16時 | 0.64207
[6 empty] | 2014-02-05 | 17時 | 0.64207
[6 empty] | 2014-02-05 | 18時 | 0.64207
[6 empty] | 2014-02-05 | 19時 | 0.64207
[6 empty] | 2014-02-05 | 20時 | 0.64207
[6 empty] | 2014-02-05 | 21時 | 0.64207
[6 empty] | 2014-02-05 | 22時 | 0.45464
[6 empty] | 2014-02-05 | 23時 | 0.56733
[6 empty] | 2014-02-06 | 0時 | 0.30581
[6 empty] | 2014-02-06 | 1時 | 0.11419
[6 empty] | 2014-02-06 | 2時 | 0.12166
[6 empty] | 2014-02-06 | 3時 | 0.12166
[6 empty] | 2014-02-06 | 4時 | 0.11419
[6 empty] | 2014-02-06 | 5時 | 0.65839
[6 empty] | 2014-02-06 | 6時 | 0.65839
[6 empty] | 2014-02-06 | 7時 | 0.65839
[6 empty] | 2014-02-06 | 8時 | 0.65839
[6 empty] | 2014-02-06 | 9時 | 0.65839
[6 empty] | 2014-02-06 | 10時 | 0.21654
[6 empty] | 2014-02-06 | 11時 | 0.65839
[6 empty] | 2014-02-06 | 12時 | 0.65839
[6 empty] | 2014-02-06 | 13時 | 0.22614
[6 empty] | 2014-02-06 | 14時 | 0.16857
[6 empty] | 2014-02-06 | 15時 | 0.65839
[6 empty] | 2014-02-06 | 16時 | 0.65839
[6 empty] | 2014-02-06 | 17時 | 0.65839
[6 empty] | 2014-02-06 | 18時 | 0.65839
[6 empty] | 2014-02-06 | 19時 | 0.6042
[6 empty] | 2014-02-06 | 20時 | 0.65839
[6 empty] | 2014-02-06 | 21時 | 0.65839
[6 empty] | 2014-02-06 | 22時 | 0.65839
[6 empty] | 2014-02-06 | 23時 | 0.65839
[6 empty] | 2014-02-07 | 0時 | 0.30204
[6 empty] | 2014-02-07 | 1時 | 0.11269
[6 empty] | 2014-02-07 | 2時 | 0.12008
[6 empty] | 2014-02-07 | 3時 | 0.12008
[6 empty] | 2014-02-07 | 4時 | 0.11269
[6 empty] | 2014-02-07 | 5時 | 0.65042
[6 empty] | 2014-02-07 | 6時 | 0.65042
[6 empty] | 2014-02-07 | 7時 | 0.65042
[6 empty] | 2014-02-07 | 8時 | 0.65042
[6 empty] | 2014-02-07 | 9時 | 0.65042
[6 empty] | 2014-02-07 | 10時 | 0.21383
[6 empty] | 2014-02-07 | 11時 | 0.32765
[6 empty] | 2014-02-07 | 12時 | 0.58071
[6 empty] | 2014-02-07 | 13時 | 0.22331
[6 empty] | 2014-02-07 | 14時 | 0.16642
[6 empty] | 2014-02-07 | 15時 | 0.41913
[6 empty] | 2014-02-07 | 16時 | 0.56699
[6 empty] | 2014-02-07 | 17時 | 0.65042
[6 empty] | 2014-02-07 | 18時 | 0.65042
[6 empty] | 2014-02-07 | 19時 | 0.596
[6 empty] | 2014-02-07 | 20時 | 0.65042
[6 empty] | 2014-02-07 | 21時 | 0.65042
[6 empty] | 2014-02-07 | 22時 | 0.65042
[6 empty] | 2014-02-07 | 23時 | 0.65042
[6 empty] | 2014-02-08 | 0時 | 0.30581
[6 empty] | 2014-02-08 | 1時 | 0.11419
[6 empty] | 2014-02-08 | 2時 | 0.12166
[6 empty] | 2014-02-08 | 3時 | 0.12166
[6 empty] | 2014-02-08 | 4時 | 0.11419
[6 empty] | 2014-02-08 | 5時 | 0.65839
[6 empty] | 2014-02-08 | 6時 | 0.65839
[6 empty] | 2014-02-08 | 7時 | 0.65839
[6 empty] | 2014-02-08 | 8時 | 0.65839
[6 empty] | 2014-02-08 | 9時 | 0.65839
[6 empty] | 2014-02-08 | 10時 | 0.21654
[6 empty] | 2014-02-08 | 11時 | 0.65839
[6 empty] | 2014-02-08 | 12時 | 0.65839
[6 empty] | 2014-02-08 | 13時 | 0.22614
[6 empty] | 2014-02-08 | 14時 | 0.16857
[6 empty] | 2014-02-08 | 15時 | 0.65839
[6 empty] | 2014-02-08 | 16時 | 0.65839
[6 empty] | 2014-02-08 | 17時 | 0.65839
[6 empty] | 2014-02-08 | 18時 | 0.65839
[6 empty] | 2014-02-08 | 19時 | 0.60356
[6 empty] | 2014-02-08 | 20時 | 0.65839
[6 empty] | 2014-02-08 | 21時 | 0.65839
[6 empty] | 2014-02-08 | 22時 | 0.65839
[6 empty] | 2014-02-08 | 23時 | 0.65839
[6 empty] | 2014-02-09 | 0時 | 0.30189
[6 empty] | 2014-02-09 | 1時 | 0.11263
[6 empty] | 2014-02-09 | 2時 | 0.12001
[6 empty] | 2014-02-09 | 3時 | 0.12001
[6 empty] | 2014-02-09 | 4時 | 0.11263
[6 empty] | 2014-02-09 | 5時 | 0.65011
[6 empty] | 2014-02-09 | 6時 | 0.65011
[6 empty] | 2014-02-09 | 7時 | 0.65011
[6 empty] | 2014-02-09 | 8時 | 0.65011
[6 empty] | 2014-02-09 | 9時 | 0.65011
[6 empty] | 2014-02-09 | 10時 | 0.21372
[6 empty] | 2014-02-09 | 11時 | 0.45179
[6 empty] | 2014-02-09 | 12時 | 0.58113
[6 empty] | 2014-02-09 | 13時 | 0.2232
[6 empty] | 2014-02-09 | 14時 | 0.16634
[6 empty] | 2014-02-09 | 15時 | 0.3203
[6 empty] | 2014-02-09 | 16時 | 0.51419
[6 empty] | 2014-02-09 | 17時 | 0.65011
[6 empty] | 2014-02-09 | 18時 | 0.65011
[6 empty] | 2014-02-09 | 19時 | 0.59646
[6 empty] | 2014-02-09 | 20時 | 0.65011
[6 empty] | 2014-02-09 | 21時 | 0.65011
[6 empty] | 2014-02-09 | 22時 | 0.65011
[6 empty] | 2014-02-09 | 23時 | 0.65011
[6 empty] | 2014-02-10 | 0時 | 0.30581
[6 empty] | 2014-02-10 | 1時 | 0.11419
[6 empty] | 2014-02-10 | 2時 | 0.12166
[6 empty] | 2014-02-10 | 3時 | 0.12166
[6 empty] | 2014-02-10 | 4時 | 0.11419
[6 empty] | 2014-02-10 | 5時 | 0.65839
[6 empty] | 2014-02-10 | 6時 | 0.65839
[6 empty] | 2014-02-10 | 7時 | 0.65839
[6 empty] | 2014-02-10 | 8時 | 0.65839
[6 empty] | 2014-02-10 | 9時 | 0.65839
[6 empty] | 2014-02-10 | 10時 | 0.21654
[6 empty] | 2014-02-10 | 11時 | 0.65839
[6 empty] | 2014-02-10 | 12時 | 0.65839
[6 empty] | 2014-02-10 | 13時 | 0.22614
[6 empty] | 2014-02-10 | 14時 | 0.16857
[6 empty] | 2014-02-10 | 15時 | 0.65839
[6 empty] | 2014-02-10 | 16時 | 0.65839
[6 empty] | 2014-02-10 | 17時 | 0.65839
[6 empty] | 2014-02-10 | 18時 | 0.65839
[6 empty] | 2014-02-10 | 19時 | 0.60528
[6 empty] | 2014-02-10 | 20時 | 0.65839
[6 empty] | 2014-02-10 | 21時 | 0.65839
[6 empty] | 2014-02-10 | 22時 | 0.65839
[6 empty] | 2014-02-10 | 23時 | 0.65839
[6 empty] | 2014-02-11 | 0時 | 0.2146
[6 empty] | 2014-02-11 | 1時 | 0.11175
[6 empty] | 2014-02-11 | 2時 | 0.11907
[6 empty] | 2014-02-11 | 3時 | 0.11907
[6 empty] | 2014-02-11 | 4時 | 0.11175
[6 empty] | 2014-02-11 | 5時 | 0.11907
[6 empty] | 2014-02-11 | 6時 | 0.11907
[6 empty] | 2014-02-11 | 7時 | 0.6454
[6 empty] | 2014-02-11 | 8時 | 0.6454
[6 empty] | 2014-02-11 | 9時 | 0.6454
[6 empty] | 2014-02-11 | 10時 | 0.6454
[6 empty] | 2014-02-11 | 11時 | 0.6454
[6 empty] | 2014-02-11 | 12時 | 0.6454
[6 empty] | 2014-02-11 | 13時 | 0.28907
[6 empty] | 2014-02-11 | 14時 | 0.11907
[6 empty] | 2014-02-11 | 15時 | 0.39673
[6 empty] | 2014-02-11 | 16時 | 0.6454
[6 empty] | 2014-02-11 | 17時 | 0.6454
[6 empty] | 2014-02-11 | 18時 | 0.6454
[6 empty] | 2014-02-11 | 19時 | 0.59358
[6 empty] | 2014-02-11 | 20時 | 0.6454
[6 empty] | 2014-02-11 | 21時 | 0.6454
[6 empty] | 2014-02-11 | 22時 | 0.6454
[6 empty] | 2014-02-11 | 23時 | 0.47301
[6 empty] | 2014-02-12 | 0時 | 0.21568
[6 empty] | 2014-02-12 | 1時 | 0.11234
[6 empty] | 2014-02-12 | 2時 | 0.1197
[6 empty] | 2014-02-12 | 3時 | 0.1197
[6 empty] | 2014-02-12 | 4時 | 0.11234
[6 empty] | 2014-02-12 | 5時 | 0.1197
[6 empty] | 2014-02-12 | 6時 | 0.1197
[6 empty] | 2014-02-12 | 7時 | 0.64855
[6 empty] | 2014-02-12 | 8時 | 0.64855
[6 empty] | 2014-02-12 | 9時 | 0.64855
[6 empty] | 2014-02-12 | 10時 | 0.64855
[6 empty] | 2014-02-12 | 11時 | 0.64855
[6 empty] | 2014-02-12 | 12時 | 0.64855
[6 empty] | 2014-02-12 | 13時 | 0.29051
[6 empty] | 2014-02-12 | 14時 | 0.1197
[6 empty] | 2014-02-12 | 15時 | 0.64855
[6 empty] | 2014-02-12 | 16時 | 0.64855
[6 empty] | 2014-02-12 | 17時 | 0.64855
[6 empty] | 2014-02-12 | 18時 | 0.64855
[6 empty] | 2014-02-12 | 19時 | 0.59481
[6 empty] | 2014-02-12 | 20時 | 0.64855
[6 empty] | 2014-02-12 | 21時 | 0.64855
[6 empty] | 2014-02-12 | 22時 | 0.64855
[6 empty] | 2014-02-12 | 23時 | 0.47533
[6 empty] | 2014-02-13 | 0時 | 0.30406
[6 empty] | 2014-02-13 | 1時 | 0.1135
[6 empty] | 2014-02-13 | 2時 | 0.12093
[6 empty] | 2014-02-13 | 3時 | 0.12093
[6 empty] | 2014-02-13 | 4時 | 0.1135
[6 empty] | 2014-02-13 | 5時 | 0.65469
[6 empty] | 2014-02-13 | 6時 | 0.65469
[6 empty] | 2014-02-13 | 7時 | 0.65469
[6 empty] | 2014-02-13 | 8時 | 0.65469
[6 empty] | 2014-02-13 | 9時 | 0.65469
[6 empty] | 2014-02-13 | 10時 | 0.21528
[6 empty] | 2014-02-13 | 11時 | 0.62216
[6 empty] | 2014-02-13 | 12時 | 0.59059
[6 empty] | 2014-02-13 | 13時 | 0.22483
[6 empty] | 2014-02-13 | 14時 | 0.16757
[6 empty] | 2014-02-13 | 15時 | 0.4992
[6 empty] | 2014-02-13 | 16時 | 0.56549
[6 empty] | 2014-02-13 | 17時 | 0.65469
[6 empty] | 2014-02-13 | 18時 | 0.65469
[6 empty] | 2014-02-13 | 19時 | 0.60161
[6 empty] | 2014-02-13 | 20時 | 0.65469
[6 empty] | 2014-02-13 | 21時 | 0.65469
[6 empty] | 2014-02-13 | 22時 | 0.65469
[6 empty] | 2014-02-13 | 23時 | 0.65469
[6 empty] | 2014-02-14 | 0時 | 0.30577
[6 empty] | 2014-02-14 | 1時 | 0.11418
[6 empty] | 2014-02-14 | 2時 | 0.12165
[6 empty] | 2014-02-14 | 3時 | 0.12165
[6 empty] | 2014-02-14 | 4時 | 0.11418
[6 empty] | 2014-02-14 | 5時 | 0.6583
[6 empty] | 2014-02-14 | 6時 | 0.6583
[6 empty] | 2014-02-14 | 7時 | 0.6583
[6 empty] | 2014-02-14 | 8時 | 0.6583
[6 empty] | 2014-02-14 | 9時 | 0.6583
[6 empty] | 2014-02-14 | 10時 | 0.21651
[6 empty] | 2014-02-14 | 11時 | 0.64955
[6 empty] | 2014-02-14 | 12時 | 0.6583
[6 empty] | 2014-02-14 | 13時 | 0.22611
[6 empty] | 2014-02-14 | 14時 | 0.16854
[6 empty] | 2014-02-14 | 15時 | 0.6583
[6 empty] | 2014-02-14 | 16時 | 0.6583
[6 empty] | 2014-02-14 | 17時 | 0.6583
[6 empty] | 2014-02-14 | 18時 | 0.6583
[6 empty] | 2014-02-14 | 19時 | 0.60563
[6 empty] | 2014-02-14 | 20時 | 0.6583
[6 empty] | 2014-02-14 | 21時 | 0.6583
[6 empty] | 2014-02-14 | 22時 | 0.6583
[6 empty] | 2014-02-14 | 23時 | 0.6583
[6 empty] | 2014-02-15 | 0時 | 0.30581
[6 empty] | 2014-02-15 | 1時 | 0.11419
[6 empty] | 2014-02-15 | 2時 | 0.12166
[6 empty] | 2014-02-15 | 3時 | 0.12166
[6 empty] | 2014-02-15 | 4時 | 0.11419
[6 empty] | 2014-02-15 | 5時 | 0.65839
[6 empty] | 2014-02-15 | 6時 | 0.65839
[6 empty] | 2014-02-15 | 7時 | 0.65839
[6 empty] | 2014-02-15 | 8時 | 0.65839
[6 empty] | 2014-02-15 | 9時 | 0.65839
[6 empty] | 2014-02-15 | 10時 | 0.21654
[6 empty] | 2014-02-15 | 11時 | 0.65839
[6 empty] | 2014-02-15 | 12時 | 0.65839
[6 empty] | 2014-02-15 | 13時 | 0.22614
[6 empty] | 2014-02-15 | 14時 | 0.16857
[6 empty] | 2014-02-15 | 15時 | 0.65839
[6 empty] | 2014-02-15 | 16時 | 0.65839
[6 empty] | 2014-02-15 | 17時 | 0.65839
[6 empty] | 2014-02-15 | 18時 | 0.65839
[6 empty] | 2014-02-15 | 19時 | 0.60606
[6 empty] | 2014-02-15 | 20時 | 0.65839
[6 empty] | 2014-02-15 | 21時 | 0.65839
[6 empty] | 2014-02-15 | 22時 | 0.65839
[6 empty] | 2014-02-15 | 23時 | 0.65839
[6 empty] | 2014-02-16 | 0時 | 0.30581
[6 empty] | 2014-02-16 | 1時 | 0.11419
[6 empty] | 2014-02-16 | 2時 | 0.12166
[6 empty] | 2014-02-16 | 3時 | 0.12166
[6 empty] | 2014-02-16 | 4時 | 0.11419
[6 empty] | 2014-02-16 | 5時 | 0.65839
[6 empty] | 2014-02-16 | 6時 | 0.65839
[6 empty] | 2014-02-16 | 7時 | 0.65839
[6 empty] | 2014-02-16 | 8時 | 0.65839
[6 empty] | 2014-02-16 | 9時 | 0.65839
[6 empty] | 2014-02-16 | 10時 | 0.21654
[6 empty] | 2014-02-16 | 11時 | 0.65839
[6 empty] | 2014-02-16 | 12時 | 0.65839
[6 empty] | 2014-02-16 | 13時 | 0.22614
[6 empty] | 2014-02-16 | 14時 | 0.16857
[6 empty] | 2014-02-16 | 15時 | 0.65839
[6 empty] | 2014-02-16 | 16時 | 0.65839
[6 empty] | 2014-02-16 | 17時 | 0.65839
[6 empty] | 2014-02-16 | 18時 | 0.65839
[6 empty] | 2014-02-16 | 19時 | 0.60669
[6 empty] | 2014-02-16 | 20時 | 0.65839
[6 empty] | 2014-02-16 | 21時 | 0.65839
[6 empty] | 2014-02-16 | 22時 | 0.65839
[6 empty] | 2014-02-16 | 23時 | 0.65839
[6 empty] | 2014-02-17 | 0時 | 0.30581
[6 empty] | 2014-02-17 | 1時 | 0.11419
[6 empty] | 2014-02-17 | 2時 | 0.12166
[6 empty] | 2014-02-17 | 3時 | 0.12166
[6 empty] | 2014-02-17 | 4時 | 0.11419
[6 empty] | 2014-02-17 | 5時 | 0.65839
[6 empty] | 2014-02-17 | 6時 | 0.65839
[6 empty] | 2014-02-17 | 7時 | 0.65839
[6 empty] | 2014-02-17 | 8時 | 0.65839
[6 empty] | 2014-02-17 | 9時 | 0.65839
[6 empty] | 2014-02-17 | 10時 | 0.21654
[6 empty] | 2014-02-17 | 11時 | 0.65839
[6 empty] | 2014-02-17 | 12時 | 0.65839
[6 empty] | 2014-02-17 | 13時 | 0.22614
[6 empty] | 2014-02-17 | 14時 | 0.16857
[6 empty] | 2014-02-17 | 15時 | 0.65839
[6 empty] | 2014-02-17 | 16時 | 0.65839
[6 empty] | 2014-02-17 | 17時 | 0.65839
[6 empty] | 2014-02-17 | 18時 | 0.65839
[6 empty] | 2014-02-17 | 19時 | 0.60424
[6 empty] | 2014-02-17 | 20時 | 0.65839
[6 empty] | 2014-02-17 | 21時 | 0.65839
[6 empty] | 2014-02-17 | 22時 | 0.65839
[6 empty] | 2014-02-17 | 23時 | 0.65839
[6 empty] | 2014-02-18 | 0時 | 0.21568
[6 empty] | 2014-02-18 | 1時 | 0.11234
[6 empty] | 2014-02-18 | 2時 | 0.1197
[6 empty] | 2014-02-18 | 3時 | 0.1197
[6 empty] | 2014-02-18 | 4時 | 0.11234
[6 empty] | 2014-02-18 | 5時 | 0.1197
[6 empty] | 2014-02-18 | 6時 | 0.1197
[6 empty] | 2014-02-18 | 7時 | 0.64855
[6 empty] | 2014-02-18 | 8時 | 0.64855
[6 empty] | 2014-02-18 | 9時 | 0.64855
[6 empty] | 2014-02-18 | 10時 | 0.64855
[6 empty] | 2014-02-18 | 11時 | 0.64855
[6 empty] | 2014-02-18 | 12時 | 0.64855
[6 empty] | 2014-02-18 | 13時 | 0.29051
[6 empty] | 2014-02-18 | 14時 | 0.1197
[6 empty] | 2014-02-18 | 15時 | 0.64855
[6 empty] | 2014-02-18 | 16時 | 0.64855
[6 empty] | 2014-02-18 | 17時 | 0.64855
[6 empty] | 2014-02-18 | 18時 | 0.64855
[6 empty] | 2014-02-18 | 19時 | 0.59338
[6 empty] | 2014-02-18 | 20時 | 0.64855
[6 empty] | 2014-02-18 | 21時 | 0.64855
[6 empty] | 2014-02-18 | 22時 | 0.64855
[6 empty] | 2014-02-18 | 23時 | 0.47533
[6 empty] | 2014-02-19 | 0時 | 0.21504
[6 empty] | 2014-02-19 | 1時 | 0.11199
[6 empty] | 2014-02-19 | 2時 | 0.11933
[6 empty] | 2014-02-19 | 3時 | 0.11933
[6 empty] | 2014-02-19 | 4時 | 0.11199
[6 empty] | 2014-02-19 | 5時 | 0.11933
[6 empty] | 2014-02-19 | 6時 | 0.23884
[6 empty] | 2014-02-19 | 7時 | 0.64668
[6 empty] | 2014-02-19 | 8時 | 0.64668
[6 empty] | 2014-02-19 | 9時 | 0.64668
[6 empty] | 2014-02-19 | 10時 | 0.64668
[6 empty] | 2014-02-19 | 11時 | 0.64668
[6 empty] | 2014-02-19 | 12時 | 0.64668
[6 empty] | 2014-02-19 | 13時 | 0.11199
[6 empty] | 2014-02-19 | 14時 | 0.11933
[6 empty] | 2014-02-19 | 15時 | 0.64668
[6 empty] | 2014-02-19 | 16時 | 0.64668
[6 empty] | 2014-02-19 | 17時 | 0.64668
[6 empty] | 2014-02-19 | 18時 | 0.64668
[6 empty] | 2014-02-19 | 19時 | 0.64668
[6 empty] | 2014-02-19 | 20時 | 0.64668
[6 empty] | 2014-02-19 | 21時 | 0.64668
[6 empty] | 2014-02-19 | 22時 | 0.45793
[6 empty] | 2014-02-19 | 23時 | 0.57141
[6 empty] | 2014-02-20 | 0時 | 0.30581
[6 empty] | 2014-02-20 | 1時 | 0.11419
[6 empty] | 2014-02-20 | 2時 | 0.12166
[6 empty] | 2014-02-20 | 3時 | 0.12166
[6 empty] | 2014-02-20 | 4時 | 0.11419
[6 empty] | 2014-02-20 | 5時 | 0.65839
[6 empty] | 2014-02-20 | 6時 | 0.65839
[6 empty] | 2014-02-20 | 7時 | 0.65839
[6 empty] | 2014-02-20 | 8時 | 0.65839
[6 empty] | 2014-02-20 | 9時 | 0.65839
[6 empty] | 2014-02-20 | 10時 | 0.21654
[6 empty] | 2014-02-20 | 11時 | 0.65839
[6 empty] | 2014-02-20 | 12時 | 0.65839
[6 empty] | 2014-02-20 | 13時 | 0.22614
[6 empty] | 2014-02-20 | 14時 | 0.16857
[6 empty] | 2014-02-20 | 15時 | 0.65839
[6 empty] | 2014-02-20 | 16時 | 0.65839
[6 empty] | 2014-02-20 | 17時 | 0.65839
[6 empty] | 2014-02-20 | 18時 | 0.65839
[6 empty] | 2014-02-20 | 19時 | 0.60241
[6 empty] | 2014-02-20 | 20時 | 0.65839
[6 empty] | 2014-02-20 | 21時 | 0.65839
[6 empty] | 2014-02-20 | 22時 | 0.65839
[6 empty] | 2014-02-20 | 23時 | 0.65839
[6 empty] | 2014-02-21 | 0時 | 0.30581
[6 empty] | 2014-02-21 | 1時 | 0.11419
[6 empty] | 2014-02-21 | 2時 | 0.12166
[6 empty] | 2014-02-21 | 3時 | 0.12166
[6 empty] | 2014-02-21 | 4時 | 0.11419
[6 empty] | 2014-02-21 | 5時 | 0.65839
[6 empty] | 2014-02-21 | 6時 | 0.65839
[6 empty] | 2014-02-21 | 7時 | 0.65839
[6 empty] | 2014-02-21 | 8時 | 0.65839
[6 empty] | 2014-02-21 | 9時 | 0.65839
[6 empty] | 2014-02-21 | 10時 | 0.21654
[6 empty] | 2014-02-21 | 11時 | 0.65839
[6 empty] | 2014-02-21 | 12時 | 0.65839
[6 empty] | 2014-02-21 | 13時 | 0.22614
[6 empty] | 2014-02-21 | 14時 | 0.16857
[6 empty] | 2014-02-21 | 15時 | 0.65839
[6 empty] | 2014-02-21 | 16時 | 0.65839
[6 empty] | 2014-02-21 | 17時 | 0.65839
[6 empty] | 2014-02-21 | 18時 | 0.65839
[6 empty] | 2014-02-21 | 19時 | 0.60447
[6 empty] | 2014-02-21 | 20時 | 0.65839
[6 empty] | 2014-02-21 | 21時 | 0.65839
[6 empty] | 2014-02-21 | 22時 | 0.65839
[6 empty] | 2014-02-21 | 23時 | 0.65839
[6 empty] | 2014-02-22 | 0時 | 0.30581
[6 empty] | 2014-02-22 | 1時 | 0.11419
[6 empty] | 2014-02-22 | 2時 | 0.12166
[6 empty] | 2014-02-22 | 3時 | 0.12166
[6 empty] | 2014-02-22 | 4時 | 0.11419
[6 empty] | 2014-02-22 | 5時 | 0.65839
[6 empty] | 2014-02-22 | 6時 | 0.65839
[6 empty] | 2014-02-22 | 7時 | 0.65839
[6 empty] | 2014-02-22 | 8時 | 0.65839
[6 empty] | 2014-02-22 | 9時 | 0.65839
[6 empty] | 2014-02-22 | 10時 | 0.21654
[6 empty] | 2014-02-22 | 11時 | 0.65839
[6 empty] | 2014-02-22 | 12時 | 0.65839
[6 empty] | 2014-02-22 | 13時 | 0.22614
[6 empty] | 2014-02-22 | 14時 | 0.16857
[6 empty] | 2014-02-22 | 15時 | 0.65839
[6 empty] | 2014-02-22 | 16時 | 0.65839
[6 empty] | 2014-02-22 | 17時 | 0.65839
[6 empty] | 2014-02-22 | 18時 | 0.65839
[6 empty] | 2014-02-22 | 19時 | 0.60386
[6 empty] | 2014-02-22 | 20時 | 0.65839
[6 empty] | 2014-02-22 | 21時 | 0.65839
[6 empty] | 2014-02-22 | 22時 | 0.65839
[6 empty] | 2014-02-22 | 23時 | 0.65839
[6 empty] | 2014-02-23 | 0時 | 0.30581
[6 empty] | 2014-02-23 | 1時 | 0.11419
[6 empty] | 2014-02-23 | 2時 | 0.12166
[6 empty] | 2014-02-23 | 3時 | 0.12166
[6 empty] | 2014-02-23 | 4時 | 0.11419
[6 empty] | 2014-02-23 | 5時 | 0.65839
[6 empty] | 2014-02-23 | 6時 | 0.65839
[6 empty] | 2014-02-23 | 7時 | 0.65839
[6 empty] | 2014-02-23 | 8時 | 0.65839
[6 empty] | 2014-02-23 | 9時 | 0.65839
[6 empty] | 2014-02-23 | 10時 | 0.21654
[6 empty] | 2014-02-23 | 11時 | 0.65839
[6 empty] | 2014-02-23 | 12時 | 0.65839
[6 empty] | 2014-02-23 | 13時 | 0.22614
[6 empty] | 2014-02-23 | 14時 | 0.16857
[6 empty] | 2014-02-23 | 15時 | 0.65839
[6 empty] | 2014-02-23 | 16時 | 0.65839
[6 empty] | 2014-02-23 | 17時 | 0.65839
[6 empty] | 2014-02-23 | 18時 | 0.65839
[6 empty] | 2014-02-23 | 19時 | 0.60271
[6 empty] | 2014-02-23 | 20時 | 0.65839
[6 empty] | 2014-02-23 | 21時 | 0.65839
[6 empty] | 2014-02-23 | 22時 | 0.65839
[6 empty] | 2014-02-23 | 23時 | 0.65839
[6 empty] | 2014-02-24 | 0時 | 0.30581
[6 empty] | 2014-02-24 | 1時 | 0.11419
[6 empty] | 2014-02-24 | 2時 | 0.12166
[6 empty] | 2014-02-24 | 3時 | 0.12166
[6 empty] | 2014-02-24 | 4時 | 0.11419
[6 empty] | 2014-02-24 | 5時 | 0.65839
[6 empty] | 2014-02-24 | 6時 | 0.65839
[6 empty] | 2014-02-24 | 7時 | 0.65839
[6 empty] | 2014-02-24 | 8時 | 0.65839
[6 empty] | 2014-02-24 | 9時 | 0.65839
[6 empty] | 2014-02-24 | 10時 | 0.21654
[6 empty] | 2014-02-24 | 11時 | 0.65839
[6 empty] | 2014-02-24 | 12時 | 0.65839
[6 empty] | 2014-02-24 | 13時 | 0.22614
[6 empty] | 2014-02-24 | 14時 | 0.16857
[6 empty] | 2014-02-24 | 15時 | 0.65839
[6 empty] | 2014-02-24 | 16時 | 0.65839
[6 empty] | 2014-02-24 | 17時 | 0.65839
[6 empty] | 2014-02-24 | 18時 | 0.65839
[6 empty] | 2014-02-24 | 19時 | 0.60162
[6 empty] | 2014-02-24 | 20時 | 0.65839
[6 empty] | 2014-02-24 | 21時 | 0.65839
[6 empty] | 2014-02-24 | 22時 | 0.65839
[6 empty] | 2014-02-24 | 23時 | 0.65839
[6 empty] | 2014-02-25 | 0時 | 0.21568
[6 empty] | 2014-02-25 | 1時 | 0.11234
[6 empty] | 2014-02-25 | 2時 | 0.1197
[6 empty] | 2014-02-25 | 3時 | 0.1197
[6 empty] | 2014-02-25 | 4時 | 0.11234
[6 empty] | 2014-02-25 | 5時 | 0.1197
[6 empty] | 2014-02-25 | 6時 | 0.1197
[6 empty] | 2014-02-25 | 7時 | 0.64855
[6 empty] | 2014-02-25 | 8時 | 0.64855
[6 empty] | 2014-02-25 | 9時 | 0.64855
[6 empty] | 2014-02-25 | 10時 | 0.64855
[6 empty] | 2014-02-25 | 11時 | 0.64855
[6 empty] | 2014-02-25 | 12時 | 0.64855
[6 empty] | 2014-02-25 | 13時 | 0.29051
[6 empty] | 2014-02-25 | 14時 | 0.1197
[6 empty] | 2014-02-25 | 15時 | 0.64855
[6 empty] | 2014-02-25 | 16時 | 0.64855
[6 empty] | 2014-02-25 | 17時 | 0.64855
[6 empty] | 2014-02-25 | 18時 | 0.64855
[6 empty] | 2014-02-25 | 19時 | 0.59304
[6 empty] | 2014-02-25 | 20時 | 0.64855
[6 empty] | 2014-02-25 | 21時 | 0.64855
[6 empty] | 2014-02-25 | 22時 | 0.64855
[6 empty] | 2014-02-25 | 23時 | 0.47533
[6 empty] | 2014-02-26 | 0時 | 0.21465
[6 empty] | 2014-02-26 | 1時 | 0.11177
[6 empty] | 2014-02-26 | 2時 | 0.1191
[6 empty] | 2014-02-26 | 3時 | 0.1191
[6 empty] | 2014-02-26 | 4時 | 0.11177
[6 empty] | 2014-02-26 | 5時 | 0.1191
[6 empty] | 2014-02-26 | 6時 | 0.1191
[6 empty] | 2014-02-26 | 7時 | 0.64555
[6 empty] | 2014-02-26 | 8時 | 0.64555
[6 empty] | 2014-02-26 | 9時 | 0.64555
[6 empty] | 2014-02-26 | 10時 | 0.64555
[6 empty] | 2014-02-26 | 11時 | 0.64555
[6 empty] | 2014-02-26 | 12時 | 0.64555
[6 empty] | 2014-02-26 | 13時 | 0.28914
[6 empty] | 2014-02-26 | 14時 | 0.1191
[6 empty] | 2014-02-26 | 15時 | 0.40821
[6 empty] | 2014-02-26 | 16時 | 0.64555
[6 empty] | 2014-02-26 | 17時 | 0.64555
[6 empty] | 2014-02-26 | 18時 | 0.64555
[6 empty] | 2014-02-26 | 19時 | 0.59356
[6 empty] | 2014-02-26 | 20時 | 0.64555
[6 empty] | 2014-02-26 | 21時 | 0.64555
[6 empty] | 2014-02-26 | 22時 | 0.64555
[6 empty] | 2014-02-26 | 23時 | 0.47312
[6 empty] | 2014-02-27 | 0時 | 0.30562
[6 empty] | 2014-02-27 | 1時 | 0.11412
[6 empty] | 2014-02-27 | 2時 | 0.12158
[6 empty] | 2014-02-27 | 3時 | 0.12158
[6 empty] | 2014-02-27 | 4時 | 0.11412
[6 empty] | 2014-02-27 | 5時 | 0.65798
[6 empty] | 2014-02-27 | 6時 | 0.65798
[6 empty] | 2014-02-27 | 7時 | 0.65798
[6 empty] | 2014-02-27 | 8時 | 0.65798
[6 empty] | 2014-02-27 | 9時 | 0.65798
[6 empty] | 2014-02-27 | 10時 | 0.21641
[6 empty] | 2014-02-27 | 11時 | 0.65798
[6 empty] | 2014-02-27 | 12時 | 0.65798
[6 empty] | 2014-02-27 | 13時 | 0.226
[6 empty] | 2014-02-27 | 14時 | 0.16846
[6 empty] | 2014-02-27 | 15時 | 0.65798
[6 empty] | 2014-02-27 | 16時 | 0.61942
[6 empty] | 2014-02-27 | 17時 | 0.65798
[6 empty] | 2014-02-27 | 18時 | 0.65798
[6 empty] | 2014-02-27 | 19時 | 0.60688
[6 empty] | 2014-02-27 | 20時 | 0.65798
[6 empty] | 2014-02-27 | 21時 | 0.65798
[6 empty] | 2014-02-27 | 22時 | 0.65798
[6 empty] | 2014-02-27 | 23時 | 0.65798
[6 empty] | 2014-02-28 | 0時 | 0.30581
[6 empty] | 2014-02-28 | 1時 | 0.11419
[6 empty] | 2014-02-28 | 2時 | 0.12166
[6 empty] | 2014-02-28 | 3時 | 0.12166
[6 empty] | 2014-02-28 | 4時 | 0.11419
[6 empty] | 2014-02-28 | 5時 | 0.65839
[6 empty] | 2014-02-28 | 6時 | 0.65839
[6 empty] | 2014-02-28 | 7時 | 0.65839
[6 empty] | 2014-02-28 | 8時 | 0.65839
[6 empty] | 2014-02-28 | 9時 | 0.65839
[6 empty] | 2014-02-28 | 10時 | 0.21654
[6 empty] | 2014-02-28 | 11時 | 0.65839
[6 empty] | 2014-02-28 | 12時 | 0.65839
[6 empty] | 2014-02-28 | 13時 | 0.22614
[6 empty] | 2014-02-28 | 14時 | 0.16857
[6 empty] | 2014-02-28 | 15時 | 0.65839
[6 empty] | 2014-02-28 | 16時 | 0.65839
[6 empty] | 2014-02-28 | 17時 | 0.65839
[6 empty] | 2014-02-28 | 18時 | 0.65839
[6 empty] | 2014-02-28 | 19時 | 0.60723
[6 empty] | 2014-02-28 | 20時 | 0.65839
[6 empty] | 2014-02-28 | 21時 | 0.65839
[6 empty] | 2014-02-28 | 22時 | 0.65839
[6 empty] | 2014-02-28 | 23時 | 0.65839
[6 empty] | 2014-03-01 | 0時 | 0.30529
[6 empty] | 2014-03-01 | 1時 | 0.11398
[6 empty] | 2014-03-01 | 2時 | 0.12144
[6 empty] | 2014-03-01 | 3時 | 0.12144
[6 empty] | 2014-03-01 | 4時 | 0.11398
[6 empty] | 2014-03-01 | 5時 | 0.65727
[6 empty] | 2014-03-01 | 6時 | 0.65727
[6 empty] | 2014-03-01 | 7時 | 0.65727
[6 empty] | 2014-03-01 | 8時 | 0.65727
[6 empty] | 2014-03-01 | 9時 | 0.65727
[6 empty] | 2014-03-01 | 10時 | 0.21616
[6 empty] | 2014-03-01 | 11時 | 0.65727
[6 empty] | 2014-03-01 | 12時 | 0.65727
[6 empty] | 2014-03-01 | 13時 | 0.22574
[6 empty] | 2014-03-01 | 14時 | 0.16827
[6 empty] | 2014-03-01 | 15時 | 0.65727
[6 empty] | 2014-03-01 | 16時 | 0.55197
[6 empty] | 2014-03-01 | 17時 | 0.65727
[6 empty] | 2014-03-01 | 18時 | 0.65727
[6 empty] | 2014-03-01 | 19時 | 0.6055
[6 empty] | 2014-03-01 | 20時 | 0.65727
[6 empty] | 2014-03-01 | 21時 | 0.65727
[6 empty] | 2014-03-01 | 22時 | 0.65727
[6 empty] | 2014-03-01 | 23時 | 0.65727
[6 empty] | 2014-03-02 | 0時 | 0.30391
[6 empty] | 2014-03-02 | 1時 | 0.11344
[6 empty] | 2014-03-02 | 2時 | 0.12086
[6 empty] | 2014-03-02 | 3時 | 0.12086
[6 empty] | 2014-03-02 | 4時 | 0.11344
[6 empty] | 2014-03-02 | 5時 | 0.65437
[6 empty] | 2014-03-02 | 6時 | 0.65437
[6 empty] | 2014-03-02 | 7時 | 0.65437
[6 empty] | 2014-03-02 | 8時 | 0.65437
[6 empty] | 2014-03-02 | 9時 | 0.65437
[6 empty] | 2014-03-02 | 10時 | 0.21517
[6 empty] | 2014-03-02 | 11時 | 0.61159
[6 empty] | 2014-03-02 | 12時 | 0.61935
[6 empty] | 2014-03-02 | 13時 | 0.22471
[6 empty] | 2014-03-02 | 14時 | 0.16748
[6 empty] | 2014-03-02 | 15時 | 0.45613
[6 empty] | 2014-03-02 | 16時 | 0.56054
[6 empty] | 2014-03-02 | 17時 | 0.65437
[6 empty] | 2014-03-02 | 18時 | 0.65437
[6 empty] | 2014-03-02 | 19時 | 0.60151
[6 empty] | 2014-03-02 | 20時 | 0.65437
[6 empty] | 2014-03-02 | 21時 | 0.65437
[6 empty] | 2014-03-02 | 22時 | 0.65437
[6 empty] | 2014-03-02 | 23時 | 0.65437
[6 empty] | 2014-03-03 | 0時 | 0.30222
[6 empty] | 2014-03-03 | 1時 | 0.11276
[6 empty] | 2014-03-03 | 2時 | 0.12015
[6 empty] | 2014-03-03 | 3時 | 0.12015
[6 empty] | 2014-03-03 | 4時 | 0.11276
[6 empty] | 2014-03-03 | 5時 | 0.6508
[6 empty] | 2014-03-03 | 6時 | 0.6508
[6 empty] | 2014-03-03 | 7時 | 0.6508
[6 empty] | 2014-03-03 | 8時 | 0.63988
[6 empty] | 2014-03-03 | 9時 | 0.6508
[6 empty] | 2014-03-03 | 10時 | 0.21396
[6 empty] | 2014-03-03 | 11時 | 0.3611
[6 empty] | 2014-03-03 | 12時 | 0.58136
[6 empty] | 2014-03-03 | 13時 | 0.22345
[6 empty] | 2014-03-03 | 14時 | 0.16652
[6 empty] | 2014-03-03 | 15時 | 0.4682
[6 empty] | 2014-03-03 | 16時 | 0.52766
[6 empty] | 2014-03-03 | 17時 | 0.6508
[6 empty] | 2014-03-03 | 18時 | 0.6508
[6 empty] | 2014-03-03 | 19時 | 0.5971
[6 empty] | 2014-03-03 | 20時 | 0.6508
[6 empty] | 2014-03-03 | 21時 | 0.6508
[6 empty] | 2014-03-03 | 22時 | 0.6508
[6 empty] | 2014-03-03 | 23時 | 0.6508
[6 empty] | 2014-03-04 | 0時 | 0.21568
[6 empty] | 2014-03-04 | 1時 | 0.11234
[6 empty] | 2014-03-04 | 2時 | 0.1197
[6 empty] | 2014-03-04 | 3時 | 0.1197
[6 empty] | 2014-03-04 | 4時 | 0.11234
[6 empty] | 2014-03-04 | 5時 | 0.1197
[6 empty] | 2014-03-04 | 6時 | 0.1197
[6 empty] | 2014-03-04 | 7時 | 0.64855
[6 empty] | 2014-03-04 | 8時 | 0.64855
[6 empty] | 2014-03-04 | 9時 | 0.64855
[6 empty] | 2014-03-04 | 10時 | 0.64855
[6 empty] | 2014-03-04 | 11時 | 0.64855
[6 empty] | 2014-03-04 | 12時 | 0.64855
[6 empty] | 2014-03-04 | 13時 | 0.29051
[6 empty] | 2014-03-04 | 14時 | 0.1197
[6 empty] | 2014-03-04 | 15時 | 0.64855
[6 empty] | 2014-03-04 | 16時 | 0.64855
[6 empty] | 2014-03-04 | 17時 | 0.64855
[6 empty] | 2014-03-04 | 18時 | 0.64855
[6 empty] | 2014-03-04 | 19時 | 0.59439
[6 empty] | 2014-03-04 | 20時 | 0.64855
[6 empty] | 2014-03-04 | 21時 | 0.64855
[6 empty] | 2014-03-04 | 22時 | 0.64855
[6 empty] | 2014-03-04 | 23時 | 0.47533
[6 empty] | 2014-03-05 | 0時 | 0.21178
[6 empty] | 2014-03-05 | 1時 | 0.11021
[6 empty] | 2014-03-05 | 2時 | 0.11744
[6 empty] | 2014-03-05 | 3時 | 0.11744
[6 empty] | 2014-03-05 | 4時 | 0.11021
[6 empty] | 2014-03-05 | 5時 | 0.11744
[6 empty] | 2014-03-05 | 6時 | 0.23524
[6 empty] | 2014-03-05 | 7時 | 0.63722
[6 empty] | 2014-03-05 | 8時 | 0.63722
[6 empty] | 2014-03-05 | 9時 | 0.63722
[6 empty] | 2014-03-05 | 10時 | 0.57659
[6 empty] | 2014-03-05 | 11時 | 0.42117
[6 empty] | 2014-03-05 | 12時 | 0.26145
[6 empty] | 2014-03-05 | 13時 | 0.11021
[6 empty] | 2014-03-05 | 14時 | 0.11744
[6 empty] | 2014-03-05 | 15時 | 0.63722
[6 empty] | 2014-03-05 | 16時 | 0.63722
[6 empty] | 2014-03-05 | 17時 | 0.63722
[6 empty] | 2014-03-05 | 18時 | 0.60251
[6 empty] | 2014-03-05 | 19時 | 0.63722
[6 empty] | 2014-03-05 | 20時 | 0.63722
[6 empty] | 2014-03-05 | 21時 | 0.63722
[6 empty] | 2014-03-05 | 22時 | 0.45118
[6 empty] | 2014-03-05 | 23時 | 0.56303
[6 empty] | 2014-03-06 | 0時 | 0.3039
[6 empty] | 2014-03-06 | 1時 | 0.11343
[6 empty] | 2014-03-06 | 2時 | 0.12086
[6 empty] | 2014-03-06 | 3時 | 0.12086
[6 empty] | 2014-03-06 | 4時 | 0.11343
[6 empty] | 2014-03-06 | 5時 | 0.65434
[6 empty] | 2014-03-06 | 6時 | 0.65434
[6 empty] | 2014-03-06 | 7時 | 0.65434
[6 empty] | 2014-03-06 | 8時 | 0.65434
[6 empty] | 2014-03-06 | 9時 | 0.65434
[6 empty] | 2014-03-06 | 10時 | 0.21516
[6 empty] | 2014-03-06 | 11時 | 0.49082
[6 empty] | 2014-03-06 | 12時 | 0.65434
[6 empty] | 2014-03-06 | 13時 | 0.2247
[6 empty] | 2014-03-06 | 14時 | 0.16748
[6 empty] | 2014-03-06 | 15時 | 0.53868
[6 empty] | 2014-03-06 | 16時 | 0.5614
[6 empty] | 2014-03-06 | 17時 | 0.65434
[6 empty] | 2014-03-06 | 18時 | 0.65434
[6 empty] | 2014-03-06 | 19時 | 0.60061
[6 empty] | 2014-03-06 | 20時 | 0.65434
[6 empty] | 2014-03-06 | 21時 | 0.65434
[6 empty] | 2014-03-06 | 22時 | 0.65434
[6 empty] | 2014-03-06 | 23時 | 0.65434
[6 empty] | 2014-03-07 | 0時 | 0.3005
[6 empty] | 2014-03-07 | 1時 | 0.11208
[6 empty] | 2014-03-07 | 2時 | 0.11943
[6 empty] | 2014-03-07 | 3時 | 0.11943
[6 empty] | 2014-03-07 | 4時 | 0.11208
[6 empty] | 2014-03-07 | 5時 | 0.64719
[6 empty] | 2014-03-07 | 6時 | 0.64719
[6 empty] | 2014-03-07 | 7時 | 0.64719
[6 empty] | 2014-03-07 | 8時 | 0.63664
[6 empty] | 2014-03-07 | 9時 | 0.64719
[6 empty] | 2014-03-07 | 10時 | 0.21272
[6 empty] | 2014-03-07 | 11時 | 0.37001
[6 empty] | 2014-03-07 | 12時 | 0.57266
[6 empty] | 2014-03-07 | 13時 | 0.22216
[6 empty] | 2014-03-07 | 14時 | 0.16555
[6 empty] | 2014-03-07 | 15時 | 0.28431
[6 empty] | 2014-03-07 | 16時 | 0.40544
[6 empty] | 2014-03-07 | 17時 | 0.64719
[6 empty] | 2014-03-07 | 18時 | 0.64719
[6 empty] | 2014-03-07 | 19時 | 0.59506
[6 empty] | 2014-03-07 | 20時 | 0.64719
[6 empty] | 2014-03-07 | 21時 | 0.64719
[6 empty] | 2014-03-07 | 22時 | 0.64719
[6 empty] | 2014-03-07 | 23時 | 0.64719
[6 empty] | 2014-03-08 | 0時 | 0.30395
[6 empty] | 2014-03-08 | 1時 | 0.11345
[6 empty] | 2014-03-08 | 2時 | 0.12088
[6 empty] | 2014-03-08 | 3時 | 0.12088
[6 empty] | 2014-03-08 | 4時 | 0.11345
[6 empty] | 2014-03-08 | 5時 | 0.65445
[6 empty] | 2014-03-08 | 6時 | 0.65445
[6 empty] | 2014-03-08 | 7時 | 0.65445
[6 empty] | 2014-03-08 | 8時 | 0.65445
[6 empty] | 2014-03-08 | 9時 | 0.65445
[6 empty] | 2014-03-08 | 10時 | 0.2152
[6 empty] | 2014-03-08 | 11時 | 0.60993
[6 empty] | 2014-03-08 | 12時 | 0.63765
[6 empty] | 2014-03-08 | 13時 | 0.22474
[6 empty] | 2014-03-08 | 14時 | 0.16751
[6 empty] | 2014-03-08 | 15時 | 0.48782
[6 empty] | 2014-03-08 | 16時 | 0.51978
[6 empty] | 2014-03-08 | 17時 | 0.65445
[6 empty] | 2014-03-08 | 18時 | 0.65445
[6 empty] | 2014-03-08 | 19時 | 0.60279
[6 empty] | 2014-03-08 | 20時 | 0.65445
[6 empty] | 2014-03-08 | 21時 | 0.65445
[6 empty] | 2014-03-08 | 22時 | 0.65445
[6 empty] | 2014-03-08 | 23時 | 0.65445
[6 empty] | 2014-03-09 | 0時 | 0.30396
[6 empty] | 2014-03-09 | 1時 | 0.11346
[6 empty] | 2014-03-09 | 2時 | 0.12088
[6 empty] | 2014-03-09 | 3時 | 0.12088
[6 empty] | 2014-03-09 | 4時 | 0.11346
[6 empty] | 2014-03-09 | 5時 | 0.65448
[6 empty] | 2014-03-09 | 6時 | 0.65448
[6 empty] | 2014-03-09 | 7時 | 0.65448
[6 empty] | 2014-03-09 | 8時 | 0.65448
[6 empty] | 2014-03-09 | 9時 | 0.65448
[6 empty] | 2014-03-09 | 10時 | 0.21521
[6 empty] | 2014-03-09 | 11時 | 0.65448
[6 empty] | 2014-03-09 | 12時 | 0.65448
[6 empty] | 2014-03-09 | 13時 | 0.22475
[6 empty] | 2014-03-09 | 14時 | 0.16752
[6 empty] | 2014-03-09 | 15時 | 0.46705
[6 empty] | 2014-03-09 | 16時 | 0.48215
[6 empty] | 2014-03-09 | 17時 | 0.65448
[6 empty] | 2014-03-09 | 18時 | 0.65448
[6 empty] | 2014-03-09 | 19時 | 0.60355
[6 empty] | 2014-03-09 | 20時 | 0.65448
[6 empty] | 2014-03-09 | 21時 | 0.65448
[6 empty] | 2014-03-09 | 22時 | 0.65448
[6 empty] | 2014-03-09 | 23時 | 0.65448
[6 empty] | 2014-03-10 | 0時 | 0.30552
[6 empty] | 2014-03-10 | 1時 | 0.11407
[6 empty] | 2014-03-10 | 2時 | 0.12154
[6 empty] | 2014-03-10 | 3時 | 0.12154
[6 empty] | 2014-03-10 | 4時 | 0.11407
[6 empty] | 2014-03-10 | 5時 | 0.65776
[6 empty] | 2014-03-10 | 6時 | 0.65776
[6 empty] | 2014-03-10 | 7時 | 0.65776
[6 empty] | 2014-03-10 | 8時 | 0.65776
[6 empty] | 2014-03-10 | 9時 | 0.65776
[6 empty] | 2014-03-10 | 10時 | 0.21633
[6 empty] | 2014-03-10 | 11時 | 0.65776
[6 empty] | 2014-03-10 | 12時 | 0.65776
[6 empty] | 2014-03-10 | 13時 | 0.22592
[6 empty] | 2014-03-10 | 14時 | 0.1684
[6 empty] | 2014-03-10 | 15時 | 0.65776
[6 empty] | 2014-03-10 | 16時 | 0.59824
[6 empty] | 2014-03-10 | 17時 | 0.65776
[6 empty] | 2014-03-10 | 18時 | 0.65776
[6 empty] | 2014-03-10 | 19時 | 0.60549
[6 empty] | 2014-03-10 | 20時 | 0.65776
[6 empty] | 2014-03-10 | 21時 | 0.65776
[6 empty] | 2014-03-10 | 22時 | 0.65776
[6 empty] | 2014-03-10 | 23時 | 0.65776
[6 empty] | 2014-03-11 | 0時 | 0.21568
[6 empty] | 2014-03-11 | 1時 | 0.11234
[6 empty] | 2014-03-11 | 2時 | 0.1197
[6 empty] | 2014-03-11 | 3時 | 0.1197
[6 empty] | 2014-03-11 | 4時 | 0.11234
[6 empty] | 2014-03-11 | 5時 | 0.1197
[6 empty] | 2014-03-11 | 6時 | 0.1197
[6 empty] | 2014-03-11 | 7時 | 0.64855
[6 empty] | 2014-03-11 | 8時 | 0.64855
[6 empty] | 2014-03-11 | 9時 | 0.64855
[6 empty] | 2014-03-11 | 10時 | 0.64855
[6 empty] | 2014-03-11 | 11時 | 0.64855
[6 empty] | 2014-03-11 | 12時 | 0.64855
[6 empty] | 2014-03-11 | 13時 | 0.29051
[6 empty] | 2014-03-11 | 14時 | 0.1197
[6 empty] | 2014-03-11 | 15時 | 0.64855
[6 empty] | 2014-03-11 | 16時 | 0.64855
[6 empty] | 2014-03-11 | 17時 | 0.64855
[6 empty] | 2014-03-11 | 18時 | 0.64855
[6 empty] | 2014-03-11 | 19時 | 0.59671
[6 empty] | 2014-03-11 | 20時 | 0.64855
[6 empty] | 2014-03-11 | 21時 | 0.64855
[6 empty] | 2014-03-11 | 22時 | 0.64855
[6 empty] | 2014-03-11 | 23時 | 0.47533
[6 empty] | 2014-03-12 | 0時 | 0.21568
[6 empty] | 2014-03-12 | 1時 | 0.11234
[6 empty] | 2014-03-12 | 2時 | 0.1197
[6 empty] | 2014-03-12 | 3時 | 0.1197
[6 empty] | 2014-03-12 | 4時 | 0.11234
[6 empty] | 2014-03-12 | 5時 | 0.1197
[6 empty] | 2014-03-12 | 6時 | 0.1197
[6 empty] | 2014-03-12 | 7時 | 0.64855
[6 empty] | 2014-03-12 | 8時 | 0.64855
[6 empty] | 2014-03-12 | 9時 | 0.64855
[6 empty] | 2014-03-12 | 10時 | 0.64855
[6 empty] | 2014-03-12 | 11時 | 0.64855
[6 empty] | 2014-03-12 | 12時 | 0.64855
[6 empty] | 2014-03-12 | 13時 | 0.29051
[6 empty] | 2014-03-12 | 14時 | 0.1197
[6 empty] | 2014-03-12 | 15時 | 0.64855
[6 empty] | 2014-03-12 | 16時 | 0.64855
[6 empty] | 2014-03-12 | 17時 | 0.64855
[6 empty] | 2014-03-12 | 18時 | 0.64855
[6 empty] | 2014-03-12 | 19時 | 0.59738
[6 empty] | 2014-03-12 | 20時 | 0.64855
[6 empty] | 2014-03-12 | 21時 | 0.64855
[6 empty] | 2014-03-12 | 22時 | 0.64855
[6 empty] | 2014-03-12 | 23時 | 0.47533
[6 empty] | 2014-03-13 | 0時 | 0.30426
[6 empty] | 2014-03-13 | 1時 | 0.11358
[6 empty] | 2014-03-13 | 2時 | 0.12101
[6 empty] | 2014-03-13 | 3時 | 0.12101
[6 empty] | 2014-03-13 | 4時 | 0.11358
[6 empty] | 2014-03-13 | 5時 | 0.65511
[6 empty] | 2014-03-13 | 6時 | 0.65511
[6 empty] | 2014-03-13 | 7時 | 0.65511
[6 empty] | 2014-03-13 | 8時 | 0.65511
[6 empty] | 2014-03-13 | 9時 | 0.65511
[6 empty] | 2014-03-13 | 10時 | 0.21543
[6 empty] | 2014-03-13 | 11時 | 0.65511
[6 empty] | 2014-03-13 | 12時 | 0.65511
[6 empty] | 2014-03-13 | 13時 | 0.22498
[6 empty] | 2014-03-13 | 14時 | 0.16769
[6 empty] | 2014-03-13 | 15時 | 0.50337
[6 empty] | 2014-03-13 | 16時 | 0.50346
[6 empty] | 2014-03-13 | 17時 | 0.65511
[6 empty] | 2014-03-13 | 18時 | 0.65511
[6 empty] | 2014-03-13 | 19時 | 0.60399
[6 empty] | 2014-03-13 | 20時 | 0.65511
[6 empty] | 2014-03-13 | 21時 | 0.65511
[6 empty] | 2014-03-13 | 22時 | 0.65511
[6 empty] | 2014-03-13 | 23時 | 0.65511
[6 empty] | 2014-03-14 | 0時 | 0.2993
[6 empty] | 2014-03-14 | 1時 | 0.1116
[6 empty] | 2014-03-14 | 2時 | 0.11892
[6 empty] | 2014-03-14 | 3時 | 0.11892
[6 empty] | 2014-03-14 | 4時 | 0.1116
[6 empty] | 2014-03-14 | 5時 | 0.64464
[6 empty] | 2014-03-14 | 6時 | 0.64464
[6 empty] | 2014-03-14 | 7時 | 0.64464
[6 empty] | 2014-03-14 | 8時 | 0.55119
[6 empty] | 2014-03-14 | 9時 | 0.64464
[6 empty] | 2014-03-14 | 10時 | 0.21186
[6 empty] | 2014-03-14 | 11時 | 0.24455
[6 empty] | 2014-03-14 | 12時 | 0.56572
[6 empty] | 2014-03-14 | 13時 | 0.22126
[6 empty] | 2014-03-14 | 14時 | 0.16486
[6 empty] | 2014-03-14 | 15時 | 0.30446
[6 empty] | 2014-03-14 | 16時 | 0.39648
[6 empty] | 2014-03-14 | 17時 | 0.64464
[6 empty] | 2014-03-14 | 18時 | 0.64464
[6 empty] | 2014-03-14 | 19時 | 0.59418
[6 empty] | 2014-03-14 | 20時 | 0.64464
[6 empty] | 2014-03-14 | 21時 | 0.64464
[6 empty] | 2014-03-14 | 22時 | 0.64464
[6 empty] | 2014-03-14 | 23時 | 0.64464
[6 empty] | 2014-03-15 | 0時 | 0.29782
[6 empty] | 2014-03-15 | 1時 | 0.11102
[6 empty] | 2014-03-15 | 2時 | 0.1183
[6 empty] | 2014-03-15 | 3時 | 0.1183
[6 empty] | 2014-03-15 | 4時 | 0.11102
[6 empty] | 2014-03-15 | 5時 | 0.64153
[6 empty] | 2014-03-15 | 6時 | 0.64153
[6 empty] | 2014-03-15 | 7時 | 0.64153
[6 empty] | 2014-03-15 | 8時 | 0.52501
[6 empty] | 2014-03-15 | 9時 | 0.64153
[6 empty] | 2014-03-15 | 10時 | 0.2108
[6 empty] | 2014-03-15 | 11時 | 0.23166
[6 empty] | 2014-03-15 | 12時 | 0.56118
[6 empty] | 2014-03-15 | 13時 | 0.22015
[6 empty] | 2014-03-15 | 14時 | 0.16403
[6 empty] | 2014-03-15 | 15時 | 0.22356
[6 empty] | 2014-03-15 | 16時 | 0.28027
[6 empty] | 2014-03-15 | 17時 | 0.64153
[6 empty] | 2014-03-15 | 18時 | 0.64153
[6 empty] | 2014-03-15 | 19時 | 0.59164
[6 empty] | 2014-03-15 | 20時 | 0.64153
[6 empty] | 2014-03-15 | 21時 | 0.64153
[6 empty] | 2014-03-15 | 22時 | 0.64153
[6 empty] | 2014-03-15 | 23時 | 0.64153
[6 empty] | 2014-03-16 | 0時 | 0.3008
[6 empty] | 2014-03-16 | 1時 | 0.1122
[6 empty] | 2014-03-16 | 2時 | 0.11955
[6 empty] | 2014-03-16 | 3時 | 0.11955
[6 empty] | 2014-03-16 | 4時 | 0.1122
[6 empty] | 2014-03-16 | 5時 | 0.64781
[6 empty] | 2014-03-16 | 6時 | 0.64781
[6 empty] | 2014-03-16 | 7時 | 0.64781
[6 empty] | 2014-03-16 | 8時 | 0.64781
[6 empty] | 2014-03-16 | 9時 | 0.64781
[6 empty] | 2014-03-16 | 10時 | 0.21294
[6 empty] | 2014-03-16 | 11時 | 0.28571
[6 empty] | 2014-03-16 | 12時 | 0.59829
[6 empty] | 2014-03-16 | 13時 | 0.22238
[6 empty] | 2014-03-16 | 14時 | 0.16572
[6 empty] | 2014-03-16 | 15時 | 0.40227
[6 empty] | 2014-03-16 | 16時 | 0.38722
[6 empty] | 2014-03-16 | 17時 | 0.64781
[6 empty] | 2014-03-16 | 18時 | 0.64781
[6 empty] | 2014-03-16 | 19時 | 0.59878
[6 empty] | 2014-03-16 | 20時 | 0.64781
[6 empty] | 2014-03-16 | 21時 | 0.64781
[6 empty] | 2014-03-16 | 22時 | 0.64781
[6 empty] | 2014-03-16 | 23時 | 0.64781
[6 empty] | 2014-03-17 | 0時 | 0.30242
[6 empty] | 2014-03-17 | 1時 | 0.11284
[6 empty] | 2014-03-17 | 2時 | 0.12024
[6 empty] | 2014-03-17 | 3時 | 0.12024
[6 empty] | 2014-03-17 | 4時 | 0.11284
[6 empty] | 2014-03-17 | 5時 | 0.65123
[6 empty] | 2014-03-17 | 6時 | 0.65123
[6 empty] | 2014-03-17 | 7時 | 0.65123
[6 empty] | 2014-03-17 | 8時 | 0.56144
[6 empty] | 2014-03-17 | 9時 | 0.65123
[6 empty] | 2014-03-17 | 10時 | 0.2141
[6 empty] | 2014-03-17 | 11時 | 0.46451
[6 empty] | 2014-03-17 | 12時 | 0.63983
[6 empty] | 2014-03-17 | 13時 | 0.2236
[6 empty] | 2014-03-17 | 14時 | 0.16664
[6 empty] | 2014-03-17 | 15時 | 0.53874
[6 empty] | 2014-03-17 | 16時 | 0.41128
[6 empty] | 2014-03-17 | 17時 | 0.65123
[6 empty] | 2014-03-17 | 18時 | 0.65123
[6 empty] | 2014-03-17 | 19時 | 0.60542
[6 empty] | 2014-03-17 | 20時 | 0.65123
[6 empty] | 2014-03-17 | 21時 | 0.65123
[6 empty] | 2014-03-17 | 22時 | 0.65123
[6 empty] | 2014-03-17 | 23時 | 0.65123
[6 empty] | 2014-03-18 | 0時 | 0.21568
[6 empty] | 2014-03-18 | 1時 | 0.11234
[6 empty] | 2014-03-18 | 2時 | 0.1197
[6 empty] | 2014-03-18 | 3時 | 0.1197
[6 empty] | 2014-03-18 | 4時 | 0.11234
[6 empty] | 2014-03-18 | 5時 | 0.1197
[6 empty] | 2014-03-18 | 6時 | 0.1197
[6 empty] | 2014-03-18 | 7時 | 0.64855
[6 empty] | 2014-03-18 | 8時 | 0.64855
[6 empty] | 2014-03-18 | 9時 | 0.64855
[6 empty] | 2014-03-18 | 10時 | 0.64855
[6 empty] | 2014-03-18 | 11時 | 0.64855
[6 empty] | 2014-03-18 | 12時 | 0.64855
[6 empty] | 2014-03-18 | 13時 | 0.29051
[6 empty] | 2014-03-18 | 14時 | 0.1197
[6 empty] | 2014-03-18 | 15時 | 0.64855
[6 empty] | 2014-03-18 | 16時 | 0.64855
[6 empty] | 2014-03-18 | 17時 | 0.64855
[6 empty] | 2014-03-18 | 18時 | 0.64855
[6 empty] | 2014-03-18 | 19時 | 0.59686
[6 empty] | 2014-03-18 | 20時 | 0.64855
[6 empty] | 2014-03-18 | 21時 | 0.64855
[6 empty] | 2014-03-18 | 22時 | 0.64855
[6 empty] | 2014-03-18 | 23時 | 0.47533
[6 empty] | 2014-03-19 | 0時 | 0.21118
[6 empty] | 2014-03-19 | 1時 | 0.10988
[6 empty] | 2014-03-19 | 2時 | 0.11709
[6 empty] | 2014-03-19 | 3時 | 0.11709
[6 empty] | 2014-03-19 | 4時 | 0.10988
[6 empty] | 2014-03-19 | 5時 | 0.11709
[6 empty] | 2014-03-19 | 6時 | 0.23458
[6 empty] | 2014-03-19 | 7時 | 0.63548
[6 empty] | 2014-03-19 | 8時 | 0.63548
[6 empty] | 2014-03-19 | 9時 | 0.63548
[6 empty] | 2014-03-19 | 10時 | 0.54644
[6 empty] | 2014-03-19 | 11時 | 0.38901
[6 empty] | 2014-03-19 | 12時 | 0.30084
[6 empty] | 2014-03-19 | 13時 | 0.10988
[6 empty] | 2014-03-19 | 14時 | 0.11709
[6 empty] | 2014-03-19 | 15時 | 0.57817
[6 empty] | 2014-03-19 | 16時 | 0.63548
[6 empty] | 2014-03-19 | 17時 | 0.63548
[6 empty] | 2014-03-19 | 18時 | 0.56095
[6 empty] | 2014-03-19 | 19時 | 0.63548
[6 empty] | 2014-03-19 | 20時 | 0.63548
[6 empty] | 2014-03-19 | 21時 | 0.63548
[6 empty] | 2014-03-19 | 22時 | 0.44994
[6 empty] | 2014-03-19 | 23時 | 0.56149
[6 empty] | 2014-03-20 | 0時 | 0.30512
[6 empty] | 2014-03-20 | 1時 | 0.11392
[6 empty] | 2014-03-20 | 2時 | 0.12137
[6 empty] | 2014-03-20 | 3時 | 0.12137
[6 empty] | 2014-03-20 | 4時 | 0.11392
[6 empty] | 2014-03-20 | 5時 | 0.65692
[6 empty] | 2014-03-20 | 6時 | 0.65692
[6 empty] | 2014-03-20 | 7時 | 0.65692
[6 empty] | 2014-03-20 | 8時 | 0.64314
[6 empty] | 2014-03-20 | 9時 | 0.65692
[6 empty] | 2014-03-20 | 10時 | 0.21604
[6 empty] | 2014-03-20 | 11時 | 0.65692
[6 empty] | 2014-03-20 | 12時 | 0.65692
[6 empty] | 2014-03-20 | 13時 | 0.22562
[6 empty] | 2014-03-20 | 14時 | 0.16817
[6 empty] | 2014-03-20 | 15時 | 0.65692
[6 empty] | 2014-03-20 | 16時 | 0.53197
[6 empty] | 2014-03-20 | 17時 | 0.65692
[6 empty] | 2014-03-20 | 18時 | 0.65692
[6 empty] | 2014-03-20 | 19時 | 0.60655
[6 empty] | 2014-03-20 | 20時 | 0.65692
[6 empty] | 2014-03-20 | 21時 | 0.65692
[6 empty] | 2014-03-20 | 22時 | 0.65692
[6 empty] | 2014-03-20 | 23時 | 0.65692
[6 empty] | 2014-03-21 | 0時 | 0.21456
[6 empty] | 2014-03-21 | 1時 | 0.11172
[6 empty] | 2014-03-21 | 2時 | 0.11905
[6 empty] | 2014-03-21 | 3時 | 0.11905
[6 empty] | 2014-03-21 | 4時 | 0.11172
[6 empty] | 2014-03-21 | 5時 | 0.11905
[6 empty] | 2014-03-21 | 6時 | 0.11905
[6 empty] | 2014-03-21 | 7時 | 0.64528
[6 empty] | 2014-03-21 | 8時 | 0.64528
[6 empty] | 2014-03-21 | 9時 | 0.64528
[6 empty] | 2014-03-21 | 10時 | 0.64528
[6 empty] | 2014-03-21 | 11時 | 0.64528
[6 empty] | 2014-03-21 | 12時 | 0.64528
[6 empty] | 2014-03-21 | 13時 | 0.28901
[6 empty] | 2014-03-21 | 14時 | 0.11905
[6 empty] | 2014-03-21 | 15時 | 0.38725
[6 empty] | 2014-03-21 | 16時 | 0.64528
[6 empty] | 2014-03-21 | 17時 | 0.64528
[6 empty] | 2014-03-21 | 18時 | 0.64528
[6 empty] | 2014-03-21 | 19時 | 0.59864
[6 empty] | 2014-03-21 | 20時 | 0.64528
[6 empty] | 2014-03-21 | 21時 | 0.64528
[6 empty] | 2014-03-21 | 22時 | 0.64528
[6 empty] | 2014-03-21 | 23時 | 0.47292
[6 empty] | 2014-03-22 | 0時 | 0.2976
[6 empty] | 2014-03-22 | 1時 | 0.11093
[6 empty] | 2014-03-22 | 2時 | 0.11821
[6 empty] | 2014-03-22 | 3時 | 0.11821
[6 empty] | 2014-03-22 | 4時 | 0.11093
[6 empty] | 2014-03-22 | 5時 | 0.64107
[6 empty] | 2014-03-22 | 6時 | 0.64107
[6 empty] | 2014-03-22 | 7時 | 0.64107
[6 empty] | 2014-03-22 | 8時 | 0.46751
[6 empty] | 2014-03-22 | 9時 | 0.64107
[6 empty] | 2014-03-22 | 10時 | 0.21064
[6 empty] | 2014-03-22 | 11時 | 0.2325
[6 empty] | 2014-03-22 | 12時 | 0.56399
[6 empty] | 2014-03-22 | 13時 | 0.21999
[6 empty] | 2014-03-22 | 14時 | 0.1639
[6 empty] | 2014-03-22 | 15時 | 0.2312
[6 empty] | 2014-03-22 | 16時 | 0.29145
[6 empty] | 2014-03-22 | 17時 | 0.64107
[6 empty] | 2014-03-22 | 18時 | 0.64107
[6 empty] | 2014-03-22 | 19時 | 0.59125
[6 empty] | 2014-03-22 | 20時 | 0.64107
[6 empty] | 2014-03-22 | 21時 | 0.64107
[6 empty] | 2014-03-22 | 22時 | 0.64107
[6 empty] | 2014-03-22 | 23時 | 0.64107
[6 empty] | 2014-03-23 | 0時 | 0.30158
[6 empty] | 2014-03-23 | 1時 | 0.11251
[6 empty] | 2014-03-23 | 2時 | 0.11988
[6 empty] | 2014-03-23 | 3時 | 0.11988
[6 empty] | 2014-03-23 | 4時 | 0.11251
[6 empty] | 2014-03-23 | 5時 | 0.64946
[6 empty] | 2014-03-23 | 6時 | 0.64946
[6 empty] | 2014-03-23 | 7時 | 0.64946
[6 empty] | 2014-03-23 | 8時 | 0.64946
[6 empty] | 2014-03-23 | 9時 | 0.64946
[6 empty] | 2014-03-23 | 10時 | 0.2135
[6 empty] | 2014-03-23 | 11時 | 0.42062
[6 empty] | 2014-03-23 | 12時 | 0.62138
[6 empty] | 2014-03-23 | 13時 | 0.22297
[6 empty] | 2014-03-23 | 14時 | 0.16616
[6 empty] | 2014-03-23 | 15時 | 0.38007
[6 empty] | 2014-03-23 | 16時 | 0.38928
[6 empty] | 2014-03-23 | 17時 | 0.64946
[6 empty] | 2014-03-23 | 18時 | 0.64946
[6 empty] | 2014-03-23 | 19時 | 0.59901
[6 empty] | 2014-03-23 | 20時 | 0.64946
[6 empty] | 2014-03-23 | 21時 | 0.64946
[6 empty] | 2014-03-23 | 22時 | 0.64946
[6 empty] | 2014-03-23 | 23時 | 0.64946
[6 empty] | 2014-03-24 | 0時 | 0.30547
[6 empty] | 2014-03-24 | 1時 | 0.11406
[6 empty] | 2014-03-24 | 2時 | 0.12152
[6 empty] | 2014-03-24 | 3時 | 0.12152
[6 empty] | 2014-03-24 | 4時 | 0.11406
[6 empty] | 2014-03-24 | 5時 | 0.65766
[6 empty] | 2014-03-24 | 6時 | 0.65766
[6 empty] | 2014-03-24 | 7時 | 0.65766
[6 empty] | 2014-03-24 | 8時 | 0.65766
[6 empty] | 2014-03-24 | 9時 | 0.65766
[6 empty] | 2014-03-24 | 10時 | 0.2163
[6 empty] | 2014-03-24 | 11時 | 0.65766
[6 empty] | 2014-03-24 | 12時 | 0.65766
[6 empty] | 2014-03-24 | 13時 | 0.22588
[6 empty] | 2014-03-24 | 14時 | 0.16837
[6 empty] | 2014-03-24 | 15時 | 0.65766
[6 empty] | 2014-03-24 | 16時 | 0.58905
[6 empty] | 2014-03-24 | 17時 | 0.65766
[6 empty] | 2014-03-24 | 18時 | 0.65766
[6 empty] | 2014-03-24 | 19時 | 0.60734
[6 empty] | 2014-03-24 | 20時 | 0.65766
[6 empty] | 2014-03-24 | 21時 | 0.65766
[6 empty] | 2014-03-24 | 22時 | 0.65766
[6 empty] | 2014-03-24 | 23時 | 0.65766
[6 empty] | 2014-03-25 | 0時 | 0.21568
[6 empty] | 2014-03-25 | 1時 | 0.11234
[6 empty] | 2014-03-25 | 2時 | 0.1197
[6 empty] | 2014-03-25 | 3時 | 0.1197
[6 empty] | 2014-03-25 | 4時 | 0.11234
[6 empty] | 2014-03-25 | 5時 | 0.1197
[6 empty] | 2014-03-25 | 6時 | 0.1197
[6 empty] | 2014-03-25 | 7時 | 0.64855
[6 empty] | 2014-03-25 | 8時 | 0.64855
[6 empty] | 2014-03-25 | 9時 | 0.64855
[6 empty] | 2014-03-25 | 10時 | 0.64855
[6 empty] | 2014-03-25 | 11時 | 0.64855
[6 empty] | 2014-03-25 | 12時 | 0.64855
[6 empty] | 2014-03-25 | 13時 | 0.29051
[6 empty] | 2014-03-25 | 14時 | 0.1197
[6 empty] | 2014-03-25 | 15時 | 0.64855
[6 empty] | 2014-03-25 | 16時 | 0.64855
[6 empty] | 2014-03-25 | 17時 | 0.64855
[6 empty] | 2014-03-25 | 18時 | 0.64855
[6 empty] | 2014-03-25 | 19時 | 0.59655
[6 empty] | 2014-03-25 | 20時 | 0.64855
[6 empty] | 2014-03-25 | 21時 | 0.64855
[6 empty] | 2014-03-25 | 22時 | 0.64855
[6 empty] | 2014-03-25 | 23時 | 0.47533
[6 empty] | 2014-03-26 | 0時 | 0.21528
[6 empty] | 2014-03-26 | 1時 | 0.11212
[6 empty] | 2014-03-26 | 2時 | 0.11947
[6 empty] | 2014-03-26 | 3時 | 0.11947
[6 empty] | 2014-03-26 | 4時 | 0.11212
[6 empty] | 2014-03-26 | 5時 | 0.11947
[6 empty] | 2014-03-26 | 6時 | 0.11947
[6 empty] | 2014-03-26 | 7時 | 0.64737
[6 empty] | 2014-03-26 | 8時 | 0.64737
[6 empty] | 2014-03-26 | 9時 | 0.64737
[6 empty] | 2014-03-26 | 10時 | 0.64737
[6 empty] | 2014-03-26 | 11時 | 0.64737
[6 empty] | 2014-03-26 | 12時 | 0.64737
[6 empty] | 2014-03-26 | 13時 | 0.28997
[6 empty] | 2014-03-26 | 14時 | 0.11947
[6 empty] | 2014-03-26 | 15時 | 0.55247
[6 empty] | 2014-03-26 | 16時 | 0.64737
[6 empty] | 2014-03-26 | 17時 | 0.64737
[6 empty] | 2014-03-26 | 18時 | 0.64737
[6 empty] | 2014-03-26 | 19時 | 0.59541
[6 empty] | 2014-03-26 | 20時 | 0.64737
[6 empty] | 2014-03-26 | 21時 | 0.64737
[6 empty] | 2014-03-26 | 22時 | 0.64737
[6 empty] | 2014-03-26 | 23時 | 0.47446
[6 empty] | 2014-03-27 | 0時 | 0.30508
[6 empty] | 2014-03-27 | 1時 | 0.1139
[6 empty] | 2014-03-27 | 2時 | 0.12136
[6 empty] | 2014-03-27 | 3時 | 0.12136
[6 empty] | 2014-03-27 | 4時 | 0.1139
[6 empty] | 2014-03-27 | 5時 | 0.65685
[6 empty] | 2014-03-27 | 6時 | 0.65685
[6 empty] | 2014-03-27 | 7時 | 0.65685
[6 empty] | 2014-03-27 | 8時 | 0.64111
[6 empty] | 2014-03-27 | 9時 | 0.65685
[6 empty] | 2014-03-27 | 10時 | 0.21602
[6 empty] | 2014-03-27 | 11時 | 0.61245
[6 empty] | 2014-03-27 | 12時 | 0.65685
[6 empty] | 2014-03-27 | 13時 | 0.22559
[6 empty] | 2014-03-27 | 14時 | 0.16815
[6 empty] | 2014-03-27 | 15時 | 0.65685
[6 empty] | 2014-03-27 | 16時 | 0.57195
[6 empty] | 2014-03-27 | 17時 | 0.65685
[6 empty] | 2014-03-27 | 18時 | 0.65685
[6 empty] | 2014-03-27 | 19時 | 0.60542
[6 empty] | 2014-03-27 | 20時 | 0.65685
[6 empty] | 2014-03-27 | 21時 | 0.65685
[6 empty] | 2014-03-27 | 22時 | 0.65685
[6 empty] | 2014-03-27 | 23時 | 0.65685
[6 empty] | 2014-03-28 | 0時 | 0.30493
[6 empty] | 2014-03-28 | 1時 | 0.11384
[6 empty] | 2014-03-28 | 2時 | 0.12129
[6 empty] | 2014-03-28 | 3時 | 0.12129
[6 empty] | 2014-03-28 | 4時 | 0.11384
[6 empty] | 2014-03-28 | 5時 | 0.65652
[6 empty] | 2014-03-28 | 6時 | 0.65652
[6 empty] | 2014-03-28 | 7時 | 0.65652
[6 empty] | 2014-03-28 | 8時 | 0.65652
[6 empty] | 2014-03-28 | 9時 | 0.65652
[6 empty] | 2014-03-28 | 10時 | 0.21591
[6 empty] | 2014-03-28 | 11時 | 0.65652
[6 empty] | 2014-03-28 | 12時 | 0.65652
[6 empty] | 2014-03-28 | 13時 | 0.22548
[6 empty] | 2014-03-28 | 14時 | 0.16806
[6 empty] | 2014-03-28 | 15時 | 0.62673
[6 empty] | 2014-03-28 | 16時 | 0.51066
[6 empty] | 2014-03-28 | 17時 | 0.65652
[6 empty] | 2014-03-28 | 18時 | 0.65652
[6 empty] | 2014-03-28 | 19時 | 0.60622
[6 empty] | 2014-03-28 | 20時 | 0.65652
[6 empty] | 2014-03-28 | 21時 | 0.65652
[6 empty] | 2014-03-28 | 22時 | 0.65652
[6 empty] | 2014-03-28 | 23時 | 0.65652
[6 empty] | 2014-03-29 | 0時 | 0.30164
[6 empty] | 2014-03-29 | 1時 | 0.11254
[6 empty] | 2014-03-29 | 2時 | 0.11991
[6 empty] | 2014-03-29 | 3時 | 0.11991
[6 empty] | 2014-03-29 | 4時 | 0.11254
[6 empty] | 2014-03-29 | 5時 | 0.64959
[6 empty] | 2014-03-29 | 6時 | 0.64959
[6 empty] | 2014-03-29 | 7時 | 0.64959
[6 empty] | 2014-03-29 | 8時 | 0.64959
[6 empty] | 2014-03-29 | 9時 | 0.64959
[6 empty] | 2014-03-29 | 10時 | 0.21354
[6 empty] | 2014-03-29 | 11時 | 0.4563
[6 empty] | 2014-03-29 | 12時 | 0.59846
[6 empty] | 2014-03-29 | 13時 | 0.22301
[6 empty] | 2014-03-29 | 14時 | 0.1662
[6 empty] | 2014-03-29 | 15時 | 0.37803
[6 empty] | 2014-03-29 | 16時 | 0.39009
[6 empty] | 2014-03-29 | 17時 | 0.64959
[6 empty] | 2014-03-29 | 18時 | 0.64959
[6 empty] | 2014-03-29 | 19時 | 0.59943
[6 empty] | 2014-03-29 | 20時 | 0.64959
[6 empty] | 2014-03-29 | 21時 | 0.64959
[6 empty] | 2014-03-29 | 22時 | 0.64959
[6 empty] | 2014-03-29 | 23時 | 0.64959
[6 empty] | 2014-03-30 | 0時 | 0.3052
[6 empty] | 2014-03-30 | 1時 | 0.11395
[6 empty] | 2014-03-30 | 2時 | 0.12141
[6 empty] | 2014-03-30 | 3時 | 0.12141
[6 empty] | 2014-03-30 | 4時 | 0.11395
[6 empty] | 2014-03-30 | 5時 | 0.6571
[6 empty] | 2014-03-30 | 6時 | 0.6571
[6 empty] | 2014-03-30 | 7時 | 0.6571
[6 empty] | 2014-03-30 | 8時 | 0.6571
[6 empty] | 2014-03-30 | 9時 | 0.6571
[6 empty] | 2014-03-30 | 10時 | 0.21611
[6 empty] | 2014-03-30 | 11時 | 0.6571
[6 empty] | 2014-03-30 | 12時 | 0.6571
[6 empty] | 2014-03-30 | 13時 | 0.22568
[6 empty] | 2014-03-30 | 14時 | 0.16822
[6 empty] | 2014-03-30 | 15時 | 0.6571
[6 empty] | 2014-03-30 | 16時 | 0.536
[6 empty] | 2014-03-30 | 17時 | 0.6571
[6 empty] | 2014-03-30 | 18時 | 0.6571
[6 empty] | 2014-03-30 | 19時 | 0.60872
[6 empty] | 2014-03-30 | 20時 | 0.6571
[6 empty] | 2014-03-30 | 21時 | 0.6571
[6 empty] | 2014-03-30 | 22時 | 0.6571
[6 empty] | 2014-03-30 | 23時 | 0.6571
[6 empty] | 2014-03-31 | 0時 | 0.30013
[6 empty] | 2014-03-31 | 1時 | 0.11193
[6 empty] | 2014-03-31 | 2時 | 0.11927
[6 empty] | 2014-03-31 | 3時 | 0.11927
[6 empty] | 2014-03-31 | 4時 | 0.11193
[6 empty] | 2014-03-31 | 5時 | 0.6464
[6 empty] | 2014-03-31 | 6時 | 0.6464
[6 empty] | 2014-03-31 | 7時 | 0.6464
[6 empty] | 2014-03-31 | 8時 | 0.6464
[6 empty] | 2014-03-31 | 9時 | 0.6464
[6 empty] | 2014-03-31 | 10時 | 0.21246
[6 empty] | 2014-03-31 | 11時 | 0.3092
[6 empty] | 2014-03-31 | 12時 | 0.56356
[6 empty] | 2014-03-31 | 13時 | 0.22188
[6 empty] | 2014-03-31 | 14時 | 0.16534
[6 empty] | 2014-03-31 | 15時 | 0.33186
[6 empty] | 2014-03-31 | 16時 | 0.35335
[6 empty] | 2014-03-31 | 17時 | 0.6464
[6 empty] | 2014-03-31 | 18時 | 0.6464
[6 empty] | 2014-03-31 | 19時 | 0.5996
[6 empty] | 2014-03-31 | 20時 | 0.6464
[6 empty] | 2014-03-31 | 21時 | 0.6464
[6 empty] | 2014-03-31 | 22時 | 0.6464
[6 empty] | 2014-03-31 | 23時 | 0.6464
[6 empty] | 2014-04-01 | 0時 | 0.21455
[6 empty] | 2014-04-01 | 1時 | 0.11172
[6 empty] | 2014-04-01 | 2時 | 0.11905
[6 empty] | 2014-04-01 | 3時 | 0.11905
[6 empty] | 2014-04-01 | 4時 | 0.11172
[6 empty] | 2014-04-01 | 5時 | 0.11905
[6 empty] | 2014-04-01 | 6時 | 0.11905
[6 empty] | 2014-04-01 | 7時 | 0.64527
[6 empty] | 2014-04-01 | 8時 | 0.64527
[6 empty] | 2014-04-01 | 9時 | 0.64527
[6 empty] | 2014-04-01 | 10時 | 0.64527
[6 empty] | 2014-04-01 | 11時 | 0.64527
[6 empty] | 2014-04-01 | 12時 | 0.64527
[6 empty] | 2014-04-01 | 13時 | 0.28901
[6 empty] | 2014-04-01 | 14時 | 0.11905
[6 empty] | 2014-04-01 | 15時 | 0.38664
[6 empty] | 2014-04-01 | 16時 | 0.64527
[6 empty] | 2014-04-01 | 17時 | 0.64527
[6 empty] | 2014-04-01 | 18時 | 0.64527
[6 empty] | 2014-04-01 | 19時 | 0.59455
[6 empty] | 2014-04-01 | 20時 | 0.64527
[6 empty] | 2014-04-01 | 21時 | 0.64527
[6 empty] | 2014-04-01 | 22時 | 0.64527
[6 empty] | 2014-04-01 | 23時 | 0.47291
[6 empty] | 2014-04-02 | 0時 | 0.20503
[6 empty] | 2014-04-02 | 1時 | 0.10652
[6 empty] | 2014-04-02 | 2時 | 0.11353
[6 empty] | 2014-04-02 | 3時 | 0.11353
[6 empty] | 2014-04-02 | 4時 | 0.10652
[6 empty] | 2014-04-02 | 5時 | 0.11353
[6 empty] | 2014-04-02 | 6時 | 0.22778
[6 empty] | 2014-04-02 | 7時 | 0.61764
[6 empty] | 2014-04-02 | 8時 | 0.61764
[6 empty] | 2014-04-02 | 9時 | 0.61764
[6 empty] | 2014-04-02 | 10時 | 0.51008
[6 empty] | 2014-04-02 | 11時 | 0.36278
[6 empty] | 2014-04-02 | 12時 | 0.21119
[6 empty] | 2014-04-02 | 13時 | 0.10652
[6 empty] | 2014-04-02 | 14時 | 0.11353
[6 empty] | 2014-04-02 | 15時 | 0.35925
[6 empty] | 2014-04-02 | 16時 | 0.36556
[6 empty] | 2014-04-02 | 17時 | 0.43964
[6 empty] | 2014-04-02 | 18時 | 0.26585
[6 empty] | 2014-04-02 | 19時 | 0.61764
[6 empty] | 2014-04-02 | 20時 | 0.61764
[6 empty] | 2014-04-02 | 21時 | 0.61764
[6 empty] | 2014-04-02 | 22時 | 0.43721
[6 empty] | 2014-04-02 | 23時 | 0.54569
[6 empty] | 2014-04-03 | 0時 | 0.29797
[6 empty] | 2014-04-03 | 1時 | 0.11108
[6 empty] | 2014-04-03 | 2時 | 0.11836
[6 empty] | 2014-04-03 | 3時 | 0.11836
[6 empty] | 2014-04-03 | 4時 | 0.11108
[6 empty] | 2014-04-03 | 5時 | 0.64184
[6 empty] | 2014-04-03 | 6時 | 0.64184
[6 empty] | 2014-04-03 | 7時 | 0.64184
[6 empty] | 2014-04-03 | 8時 | 0.575
[6 empty] | 2014-04-03 | 9時 | 0.64184
[6 empty] | 2014-04-03 | 10時 | 0.2109
[6 empty] | 2014-04-03 | 11時 | 0.22445
[6 empty] | 2014-04-03 | 12時 | 0.55417
[6 empty] | 2014-04-03 | 13時 | 0.22026
[6 empty] | 2014-04-03 | 14時 | 0.16411
[6 empty] | 2014-04-03 | 15時 | 0.21683
[6 empty] | 2014-04-03 | 16時 | 0.27422
[6 empty] | 2014-04-03 | 17時 | 0.64184
[6 empty] | 2014-04-03 | 18時 | 0.64184
[6 empty] | 2014-04-03 | 19時 | 0.59558
[6 empty] | 2014-04-03 | 20時 | 0.64184
[6 empty] | 2014-04-03 | 21時 | 0.64184
[6 empty] | 2014-04-03 | 22時 | 0.64184
[6 empty] | 2014-04-03 | 23時 | 0.64184
[6 empty] | 2014-04-04 | 0時 | 0.29727
[6 empty] | 2014-04-04 | 1時 | 0.1108
[6 empty] | 2014-04-04 | 2時 | 0.11807
[6 empty] | 2014-04-04 | 3時 | 0.11807
[6 empty] | 2014-04-04 | 4時 | 0.1108
[6 empty] | 2014-04-04 | 5時 | 0.64037
[6 empty] | 2014-04-04 | 6時 | 0.64037
[6 empty] | 2014-04-04 | 7時 | 0.64037
[6 empty] | 2014-04-04 | 8時 | 0.46123
[6 empty] | 2014-04-04 | 9時 | 0.64037
[6 empty] | 2014-04-04 | 10時 | 0.2104
[6 empty] | 2014-04-04 | 11時 | 0.22322
[6 empty] | 2014-04-04 | 12時 | 0.55635
[6 empty] | 2014-04-04 | 13時 | 0.21974
[6 empty] | 2014-04-04 | 14時 | 0.16371
[6 empty] | 2014-04-04 | 15時 | 0.21804
[6 empty] | 2014-04-04 | 16時 | 0.27606
[6 empty] | 2014-04-04 | 17時 | 0.64037
[6 empty] | 2014-04-04 | 18時 | 0.64037
[6 empty] | 2014-04-04 | 19時 | 0.59244
[6 empty] | 2014-04-04 | 20時 | 0.64037
[6 empty] | 2014-04-04 | 21時 | 0.64037
[6 empty] | 2014-04-04 | 22時 | 0.64037
[6 empty] | 2014-04-04 | 23時 | 0.64037
[6 empty] | 2014-04-05 | 0時 | 0.30203
[6 empty] | 2014-04-05 | 1時 | 0.11269
[6 empty] | 2014-04-05 | 2時 | 0.12007
[6 empty] | 2014-04-05 | 3時 | 0.12007
[6 empty] | 2014-04-05 | 4時 | 0.11269
[6 empty] | 2014-04-05 | 5時 | 0.65041
[6 empty] | 2014-04-05 | 6時 | 0.65041
[6 empty] | 2014-04-05 | 7時 | 0.65041
[6 empty] | 2014-04-05 | 8時 | 0.65041
[6 empty] | 2014-04-05 | 9時 | 0.65041
[6 empty] | 2014-04-05 | 10時 | 0.21382
[6 empty] | 2014-04-05 | 11時 | 0.50048
[6 empty] | 2014-04-05 | 12時 | 0.63891
[6 empty] | 2014-04-05 | 13時 | 0.22331
[6 empty] | 2014-04-05 | 14時 | 0.16642
[6 empty] | 2014-04-05 | 15時 | 0.37378
[6 empty] | 2014-04-05 | 16時 | 0.37997
[6 empty] | 2014-04-05 | 17時 | 0.65041
[6 empty] | 2014-04-05 | 18時 | 0.65041
[6 empty] | 2014-04-05 | 19時 | 0.6018
[6 empty] | 2014-04-05 | 20時 | 0.65041
[6 empty] | 2014-04-05 | 21時 | 0.65041
[6 empty] | 2014-04-05 | 22時 | 0.65041
[6 empty] | 2014-04-05 | 23時 | 0.65041
[6 empty] | 2014-04-06 | 0時 | 0.30117
[6 empty] | 2014-04-06 | 1時 | 0.11235
[6 empty] | 2014-04-06 | 2時 | 0.11971
[6 empty] | 2014-04-06 | 3時 | 0.11971
[6 empty] | 2014-04-06 | 4時 | 0.11235
[6 empty] | 2014-04-06 | 5時 | 0.6486
[6 empty] | 2014-04-06 | 6時 | 0.6486
[6 empty] | 2014-04-06 | 7時 | 0.6486
[6 empty] | 2014-04-06 | 8時 | 0.62951
[6 empty] | 2014-04-06 | 9時 | 0.6486
[6 empty] | 2014-04-06 | 10時 | 0.21321
[6 empty] | 2014-04-06 | 11時 | 0.39976
[6 empty] | 2014-04-06 | 12時 | 0.58338
[6 empty] | 2014-04-06 | 13時 | 0.22266
[6 empty] | 2014-04-06 | 14時 | 0.16593
[6 empty] | 2014-04-06 | 15時 | 0.37066
[6 empty] | 2014-04-06 | 16時 | 0.40461
[6 empty] | 2014-04-06 | 17時 | 0.6486
[6 empty] | 2014-04-06 | 18時 | 0.6486
[6 empty] | 2014-04-06 | 19時 | 0.60009
[6 empty] | 2014-04-06 | 20時 | 0.6486
[6 empty] | 2014-04-06 | 21時 | 0.6486
[6 empty] | 2014-04-06 | 22時 | 0.6486
[6 empty] | 2014-04-06 | 23時 | 0.6486
[6 empty] | 2014-04-07 | 0時 | 0.30232
[6 empty] | 2014-04-07 | 1時 | 0.11281
[6 empty] | 2014-04-07 | 2時 | 0.1202
[6 empty] | 2014-04-07 | 3時 | 0.1202
[6 empty] | 2014-04-07 | 4時 | 0.11281
[6 empty] | 2014-04-07 | 5時 | 0.65103
[6 empty] | 2014-04-07 | 6時 | 0.65103
[6 empty] | 2014-04-07 | 7時 | 0.65103
[6 empty] | 2014-04-07 | 8時 | 0.65103
[6 empty] | 2014-04-07 | 9時 | 0.65103
[6 empty] | 2014-04-07 | 10時 | 0.21403
[6 empty] | 2014-04-07 | 11時 | 0.48931
[6 empty] | 2014-04-07 | 12時 | 0.63974
[6 empty] | 2014-04-07 | 13時 | 0.22352
[6 empty] | 2014-04-07 | 14時 | 0.16658
[6 empty] | 2014-04-07 | 15時 | 0.40626
[6 empty] | 2014-04-07 | 16時 | 0.41144
[6 empty] | 2014-04-07 | 17時 | 0.65103
[6 empty] | 2014-04-07 | 18時 | 0.65103
[6 empty] | 2014-04-07 | 19時 | 0.60192
[6 empty] | 2014-04-07 | 20時 | 0.65103
[6 empty] | 2014-04-07 | 21時 | 0.65103
[6 empty] | 2014-04-07 | 22時 | 0.65103
[6 empty] | 2014-04-07 | 23時 | 0.65103
[6 empty] | 2014-04-08 | 0時 | 0.21568
[6 empty] | 2014-04-08 | 1時 | 0.11234
[6 empty] | 2014-04-08 | 2時 | 0.1197
[6 empty] | 2014-04-08 | 3時 | 0.1197
[6 empty] | 2014-04-08 | 4時 | 0.11234
[6 empty] | 2014-04-08 | 5時 | 0.1197
[6 empty] | 2014-04-08 | 6時 | 0.1197
[6 empty] | 2014-04-08 | 7時 | 0.64855
[6 empty] | 2014-04-08 | 8時 | 0.64855
[6 empty] | 2014-04-08 | 9時 | 0.64855
[6 empty] | 2014-04-08 | 10時 | 0.64855
[6 empty] | 2014-04-08 | 11時 | 0.64855
[6 empty] | 2014-04-08 | 12時 | 0.64855
[6 empty] | 2014-04-08 | 13時 | 0.29051
[6 empty] | 2014-04-08 | 14時 | 0.1197
[6 empty] | 2014-04-08 | 15時 | 0.64855
[6 empty] | 2014-04-08 | 16時 | 0.64855
[6 empty] | 2014-04-08 | 17時 | 0.64855
[6 empty] | 2014-04-08 | 18時 | 0.64855
[6 empty] | 2014-04-08 | 19時 | 0.59786
[6 empty] | 2014-04-08 | 20時 | 0.64855
[6 empty] | 2014-04-08 | 21時 | 0.64855
[6 empty] | 2014-04-08 | 22時 | 0.64855
[6 empty] | 2014-04-08 | 23時 | 0.47533
[6 empty] | 2014-04-09 | 0時 | 0.2147
[6 empty] | 2014-04-09 | 1時 | 0.1118
[6 empty] | 2014-04-09 | 2時 | 0.11913
[6 empty] | 2014-04-09 | 3時 | 0.11913
[6 empty] | 2014-04-09 | 4時 | 0.1118
[6 empty] | 2014-04-09 | 5時 | 0.11913
[6 empty] | 2014-04-09 | 6時 | 0.11913
[6 empty] | 2014-04-09 | 7時 | 0.6457
[6 empty] | 2014-04-09 | 8時 | 0.6457
[6 empty] | 2014-04-09 | 9時 | 0.6457
[6 empty] | 2014-04-09 | 10時 | 0.6457
[6 empty] | 2014-04-09 | 11時 | 0.6457
[6 empty] | 2014-04-09 | 12時 | 0.6457
[6 empty] | 2014-04-09 | 13時 | 0.28921
[6 empty] | 2014-04-09 | 14時 | 0.11913
[6 empty] | 2014-04-09 | 15時 | 0.42007
[6 empty] | 2014-04-09 | 16時 | 0.6457
[6 empty] | 2014-04-09 | 17時 | 0.6457
[6 empty] | 2014-04-09 | 18時 | 0.6457
[6 empty] | 2014-04-09 | 19時 | 0.59545
[6 empty] | 2014-04-09 | 20時 | 0.6457
[6 empty] | 2014-04-09 | 21時 | 0.6457
[6 empty] | 2014-04-09 | 22時 | 0.6457
[6 empty] | 2014-04-09 | 23時 | 0.47323
[6 empty] | 2014-04-10 | 0時 | 0.30496
[6 empty] | 2014-04-10 | 1時 | 0.11385
[6 empty] | 2014-04-10 | 2時 | 0.1213
[6 empty] | 2014-04-10 | 3時 | 0.1213
[6 empty] | 2014-04-10 | 4時 | 0.11385
[6 empty] | 2014-04-10 | 5時 | 0.65659
[6 empty] | 2014-04-10 | 6時 | 0.65659
[6 empty] | 2014-04-10 | 7時 | 0.65659
[6 empty] | 2014-04-10 | 8時 | 0.65659
[6 empty] | 2014-04-10 | 9時 | 0.65659
[6 empty] | 2014-04-10 | 10時 | 0.21593
[6 empty] | 2014-04-10 | 11時 | 0.61396
[6 empty] | 2014-04-10 | 12時 | 0.65659
[6 empty] | 2014-04-10 | 13時 | 0.2255
[6 empty] | 2014-04-10 | 14時 | 0.16808
[6 empty] | 2014-04-10 | 15時 | 0.6545
[6 empty] | 2014-04-10 | 16時 | 0.53204
[6 empty] | 2014-04-10 | 17時 | 0.65659
[6 empty] | 2014-04-10 | 18時 | 0.65659
[6 empty] | 2014-04-10 | 19時 | 0.60694
[6 empty] | 2014-04-10 | 20時 | 0.65659
[6 empty] | 2014-04-10 | 21時 | 0.65659
[6 empty] | 2014-04-10 | 22時 | 0.65659
[6 empty] | 2014-04-10 | 23時 | 0.65659
[6 empty] | 2014-04-11 | 0時 | 0.29941
[6 empty] | 2014-04-11 | 1時 | 0.11165
[6 empty] | 2014-04-11 | 2時 | 0.11897
[6 empty] | 2014-04-11 | 3時 | 0.11897
[6 empty] | 2014-04-11 | 4時 | 0.11165
[6 empty] | 2014-04-11 | 5時 | 0.64489
[6 empty] | 2014-04-11 | 6時 | 0.64489
[6 empty] | 2014-04-11 | 7時 | 0.64489
[6 empty] | 2014-04-11 | 8時 | 0.64489
[6 empty] | 2014-04-11 | 9時 | 0.64489
[6 empty] | 2014-04-11 | 10時 | 0.21194
[6 empty] | 2014-04-11 | 11時 | 0.32995
[6 empty] | 2014-04-11 | 12時 | 0.58391
[6 empty] | 2014-04-11 | 13時 | 0.22134
[6 empty] | 2014-04-11 | 14時 | 0.16493
[6 empty] | 2014-04-11 | 15時 | 0.23129
[6 empty] | 2014-04-11 | 16時 | 0.29188
[6 empty] | 2014-04-11 | 17時 | 0.64489
[6 empty] | 2014-04-11 | 18時 | 0.64489
[6 empty] | 2014-04-11 | 19時 | 0.59771
[6 empty] | 2014-04-11 | 20時 | 0.64489
[6 empty] | 2014-04-11 | 21時 | 0.64489
[6 empty] | 2014-04-11 | 22時 | 0.64489
[6 empty] | 2014-04-11 | 23時 | 0.64489
[6 empty] | 2014-04-12 | 0時 | 0.29983
[6 empty] | 2014-04-12 | 1時 | 0.11181
[6 empty] | 2014-04-12 | 2時 | 0.11914
[6 empty] | 2014-04-12 | 3時 | 0.11914
[6 empty] | 2014-04-12 | 4時 | 0.11181
[6 empty] | 2014-04-12 | 5時 | 0.64576
[6 empty] | 2014-04-12 | 6時 | 0.64576
[6 empty] | 2014-04-12 | 7時 | 0.64576
[6 empty] | 2014-04-12 | 8時 | 0.64576
[6 empty] | 2014-04-12 | 9時 | 0.64576
[6 empty] | 2014-04-12 | 10時 | 0.21224
[6 empty] | 2014-04-12 | 11時 | 0.43234
[6 empty] | 2014-04-12 | 12時 | 0.58174
[6 empty] | 2014-04-12 | 13時 | 0.22165
[6 empty] | 2014-04-12 | 14時 | 0.16517
[6 empty] | 2014-04-12 | 15時 | 0.21779
[6 empty] | 2014-04-12 | 16時 | 0.27465
[6 empty] | 2014-04-12 | 17時 | 0.64576
[6 empty] | 2014-04-12 | 18時 | 0.64576
[6 empty] | 2014-04-12 | 19時 | 0.60001
[6 empty] | 2014-04-12 | 20時 | 0.64576
[6 empty] | 2014-04-12 | 21時 | 0.64576
[6 empty] | 2014-04-12 | 22時 | 0.64576
[6 empty] | 2014-04-12 | 23時 | 0.64576
[6 empty] | 2014-04-13 | 0時 | 0.29873
[6 empty] | 2014-04-13 | 1時 | 0.11138
[6 empty] | 2014-04-13 | 2時 | 0.11868
[6 empty] | 2014-04-13 | 3時 | 0.11868
[6 empty] | 2014-04-13 | 4時 | 0.11138
[6 empty] | 2014-04-13 | 5時 | 0.64344
[6 empty] | 2014-04-13 | 6時 | 0.64344
[6 empty] | 2014-04-13 | 7時 | 0.64344
[6 empty] | 2014-04-13 | 8時 | 0.52634
[6 empty] | 2014-04-13 | 9時 | 0.64344
[6 empty] | 2014-04-13 | 10時 | 0.21145
[6 empty] | 2014-04-13 | 11時 | 0.34234
[6 empty] | 2014-04-13 | 12時 | 0.57997
[6 empty] | 2014-04-13 | 13時 | 0.22083
[6 empty] | 2014-04-13 | 14時 | 0.16454
[6 empty] | 2014-04-13 | 15時 | 0.23975
[6 empty] | 2014-04-13 | 16時 | 0.27967
[6 empty] | 2014-04-13 | 17時 | 0.64344
[6 empty] | 2014-04-13 | 18時 | 0.64344
[6 empty] | 2014-04-13 | 19時 | 0.59904
[6 empty] | 2014-04-13 | 20時 | 0.64344
[6 empty] | 2014-04-13 | 21時 | 0.64344
[6 empty] | 2014-04-13 | 22時 | 0.64344
[6 empty] | 2014-04-13 | 23時 | 0.64344
[6 empty] | 2014-04-14 | 0時 | 0.29707
[6 empty] | 2014-04-14 | 1時 | 0.11072
[6 empty] | 2014-04-14 | 2時 | 0.11799
[6 empty] | 2014-04-14 | 3時 | 0.11799
[6 empty] | 2014-04-14 | 4時 | 0.11072
[6 empty] | 2014-04-14 | 5時 | 0.63995
[6 empty] | 2014-04-14 | 6時 | 0.63995
[6 empty] | 2014-04-14 | 7時 | 0.63995
[6 empty] | 2014-04-14 | 8時 | 0.45635
[6 empty] | 2014-04-14 | 9時 | 0.63995
[6 empty] | 2014-04-14 | 10時 | 0.21026
[6 empty] | 2014-04-14 | 11時 | 0.21723
[6 empty] | 2014-04-14 | 12時 | 0.54887
[6 empty] | 2014-04-14 | 13時 | 0.21959
[6 empty] | 2014-04-14 | 14時 | 0.1636
[6 empty] | 2014-04-14 | 15時 | 0.21142
[6 empty] | 2014-04-14 | 16時 | 0.26968
[6 empty] | 2014-04-14 | 17時 | 0.63995
[6 empty] | 2014-04-14 | 18時 | 0.63995
[6 empty] | 2014-04-14 | 19時 | 0.59476
[6 empty] | 2014-04-14 | 20時 | 0.63995
[6 empty] | 2014-04-14 | 21時 | 0.63995
[6 empty] | 2014-04-14 | 22時 | 0.63995
[6 empty] | 2014-04-14 | 23時 | 0.63995
[6 empty] | 2014-04-15 | 0時 | 0.21549
[6 empty] | 2014-04-15 | 1時 | 0.11223
[6 empty] | 2014-04-15 | 2時 | 0.11959
[6 empty] | 2014-04-15 | 3時 | 0.11959
[6 empty] | 2014-04-15 | 4時 | 0.11223
[6 empty] | 2014-04-15 | 5時 | 0.11959
[6 empty] | 2014-04-15 | 6時 | 0.11959
[6 empty] | 2014-04-15 | 7時 | 0.64799
[6 empty] | 2014-04-15 | 8時 | 0.64799
[6 empty] | 2014-04-15 | 9時 | 0.64799
[6 empty] | 2014-04-15 | 10時 | 0.64799
[6 empty] | 2014-04-15 | 11時 | 0.64799
[6 empty] | 2014-04-15 | 12時 | 0.64799
[6 empty] | 2014-04-15 | 13時 | 0.29026
[6 empty] | 2014-04-15 | 14時 | 0.11959
[6 empty] | 2014-04-15 | 15時 | 0.6025
[6 empty] | 2014-04-15 | 16時 | 0.64799
[6 empty] | 2014-04-15 | 17時 | 0.64799
[6 empty] | 2014-04-15 | 18時 | 0.64799
[6 empty] | 2014-04-15 | 19時 | 0.59846
[6 empty] | 2014-04-15 | 20時 | 0.64799
[6 empty] | 2014-04-15 | 21時 | 0.64799
[6 empty] | 2014-04-15 | 22時 | 0.64799
[6 empty] | 2014-04-15 | 23時 | 0.47492
[6 empty] | 2014-04-16 | 0時 | 0.20517
[6 empty] | 2014-04-16 | 1時 | 0.1066
[6 empty] | 2014-04-16 | 2時 | 0.11362
[6 empty] | 2014-04-16 | 3時 | 0.11362
[6 empty] | 2014-04-16 | 4時 | 0.1066
[6 empty] | 2014-04-16 | 5時 | 0.11362
[6 empty] | 2014-04-16 | 6時 | 0.22794
[6 empty] | 2014-04-16 | 7時 | 0.61806
[6 empty] | 2014-04-16 | 8時 | 0.61806
[6 empty] | 2014-04-16 | 9時 | 0.61806
[6 empty] | 2014-04-16 | 10時 | 0.50193
[6 empty] | 2014-04-16 | 11時 | 0.35815
[6 empty] | 2014-04-16 | 12時 | 0.2098
[6 empty] | 2014-04-16 | 13時 | 0.1066
[6 empty] | 2014-04-16 | 14時 | 0.11362
[6 empty] | 2014-04-16 | 15時 | 0.36029
[6 empty] | 2014-04-16 | 16時 | 0.38037
[6 empty] | 2014-04-16 | 17時 | 0.4642
[6 empty] | 2014-04-16 | 18時 | 0.26291
[6 empty] | 2014-04-16 | 19時 | 0.61806
[6 empty] | 2014-04-16 | 20時 | 0.61806
[6 empty] | 2014-04-16 | 21時 | 0.61806
[6 empty] | 2014-04-16 | 22時 | 0.43751
[6 empty] | 2014-04-16 | 23時 | 0.54605
[6 empty] | 2014-04-17 | 0時 | 0.29713
[6 empty] | 2014-04-17 | 1時 | 0.11074
[6 empty] | 2014-04-17 | 2時 | 0.11801
[6 empty] | 2014-04-17 | 3時 | 0.11801
[6 empty] | 2014-04-17 | 4時 | 0.11074
[6 empty] | 2014-04-17 | 5時 | 0.64007
[6 empty] | 2014-04-17 | 6時 | 0.64007
[6 empty] | 2014-04-17 | 7時 | 0.64007
[6 empty] | 2014-04-17 | 8時 | 0.46991
[6 empty] | 2014-04-17 | 9時 | 0.64007
[6 empty] | 2014-04-17 | 10時 | 0.2103
[6 empty] | 2014-04-17 | 11時 | 0.21653
[6 empty] | 2014-04-17 | 12時 | 0.54899
[6 empty] | 2014-04-17 | 13時 | 0.21963
[6 empty] | 2014-04-17 | 14時 | 0.16363
[6 empty] | 2014-04-17 | 15時 | 0.20973
[6 empty] | 2014-04-17 | 16時 | 0.26702
[6 empty] | 2014-04-17 | 17時 | 0.64007
[6 empty] | 2014-04-17 | 18時 | 0.64007
[6 empty] | 2014-04-17 | 19時 | 0.5944
[6 empty] | 2014-04-17 | 20時 | 0.64007
[6 empty] | 2014-04-17 | 21時 | 0.64007
[6 empty] | 2014-04-17 | 22時 | 0.64007
[6 empty] | 2014-04-17 | 23時 | 0.64007
[6 empty] | 2014-04-18 | 0時 | 0.29705
[6 empty] | 2014-04-18 | 1時 | 0.11071
[6 empty] | 2014-04-18 | 2時 | 0.11798
[6 empty] | 2014-04-18 | 3時 | 0.11798
[6 empty] | 2014-04-18 | 4時 | 0.11071
[6 empty] | 2014-04-18 | 5時 | 0.6399
[6 empty] | 2014-04-18 | 6時 | 0.6399
[6 empty] | 2014-04-18 | 7時 | 0.6399
[6 empty] | 2014-04-18 | 8時 | 0.45639
[6 empty] | 2014-04-18 | 9時 | 0.6399
[6 empty] | 2014-04-18 | 10時 | 0.21024
[6 empty] | 2014-04-18 | 11時 | 0.21299
[6 empty] | 2014-04-18 | 12時 | 0.54728
[6 empty] | 2014-04-18 | 13時 | 0.21957
[6 empty] | 2014-04-18 | 14時 | 0.16359
[6 empty] | 2014-04-18 | 15時 | 0.21269
[6 empty] | 2014-04-18 | 16時 | 0.27041
[6 empty] | 2014-04-18 | 17時 | 0.6399
[6 empty] | 2014-04-18 | 18時 | 0.6399
[6 empty] | 2014-04-18 | 19時 | 0.59618
[6 empty] | 2014-04-18 | 20時 | 0.6399
[6 empty] | 2014-04-18 | 21時 | 0.6399
[6 empty] | 2014-04-18 | 22時 | 0.6399
[6 empty] | 2014-04-18 | 23時 | 0.6399
[6 empty] | 2014-04-19 | 0時 | 0.29985
[6 empty] | 2014-04-19 | 1時 | 0.11182
[6 empty] | 2014-04-19 | 2時 | 0.11916
[6 empty] | 2014-04-19 | 3時 | 0.11916
[6 empty] | 2014-04-19 | 4時 | 0.11182
[6 empty] | 2014-04-19 | 5時 | 0.64582
[6 empty] | 2014-04-19 | 6時 | 0.61396
[6 empty] | 2014-04-19 | 7時 | 0.64582
[6 empty] | 2014-04-19 | 8時 | 0.50346
[6 empty] | 2014-04-19 | 9時 | 0.64582
[6 empty] | 2014-04-19 | 10時 | 0.21226
[6 empty] | 2014-04-19 | 11時 | 0.3763
[6 empty] | 2014-04-19 | 12時 | 0.60505
[6 empty] | 2014-04-19 | 13時 | 0.22167
[6 empty] | 2014-04-19 | 14時 | 0.16518
[6 empty] | 2014-04-19 | 15時 | 0.36063
[6 empty] | 2014-04-19 | 16時 | 0.34321
[6 empty] | 2014-04-19 | 17時 | 0.64582
[6 empty] | 2014-04-19 | 18時 | 0.64582
[6 empty] | 2014-04-19 | 19時 | 0.60049
[6 empty] | 2014-04-19 | 20時 | 0.64582
[6 empty] | 2014-04-19 | 21時 | 0.64582
[6 empty] | 2014-04-19 | 22時 | 0.64582
[6 empty] | 2014-04-19 | 23時 | 0.64582
[6 empty] | 2014-04-20 | 0時 | 0.29722
[6 empty] | 2014-04-20 | 1時 | 0.11078
[6 empty] | 2014-04-20 | 2時 | 0.11805
[6 empty] | 2014-04-20 | 3時 | 0.11805
[6 empty] | 2014-04-20 | 4時 | 0.11078
[6 empty] | 2014-04-20 | 5時 | 0.64026
[6 empty] | 2014-04-20 | 6時 | 0.64026
[6 empty] | 2014-04-20 | 7時 | 0.64026
[6 empty] | 2014-04-20 | 8時 | 0.46124
[6 empty] | 2014-04-20 | 9時 | 0.64026
[6 empty] | 2014-04-20 | 10時 | 0.21036
[6 empty] | 2014-04-20 | 11時 | 0.21989
[6 empty] | 2014-04-20 | 12時 | 0.55336
[6 empty] | 2014-04-20 | 13時 | 0.2197
[6 empty] | 2014-04-20 | 14時 | 0.16368
[6 empty] | 2014-04-20 | 15時 | 0.21715
[6 empty] | 2014-04-20 | 16時 | 0.27509
[6 empty] | 2014-04-20 | 17時 | 0.64026
[6 empty] | 2014-04-20 | 18時 | 0.64026
[6 empty] | 2014-04-20 | 19時 | 0.59497
[6 empty] | 2014-04-20 | 20時 | 0.64026
[6 empty] | 2014-04-20 | 21時 | 0.64026
[6 empty] | 2014-04-20 | 22時 | 0.64026
[6 empty] | 2014-04-20 | 23時 | 0.64026
[6 empty] | 2014-04-21 | 0時 | 0.29718
[6 empty] | 2014-04-21 | 1時 | 0.11076
[6 empty] | 2014-04-21 | 2時 | 0.11803
[6 empty] | 2014-04-21 | 3時 | 0.11803
[6 empty] | 2014-04-21 | 4時 | 0.11076
[6 empty] | 2014-04-21 | 5時 | 0.64018
[6 empty] | 2014-04-21 | 6時 | 0.64018
[6 empty] | 2014-04-21 | 7時 | 0.64018
[6 empty] | 2014-04-21 | 8時 | 0.45966
[6 empty] | 2014-04-21 | 9時 | 0.64018
[6 empty] | 2014-04-21 | 10時 | 0.21033
[6 empty] | 2014-04-21 | 11時 | 0.2205
[6 empty] | 2014-04-21 | 12時 | 0.55173
[6 empty] | 2014-04-21 | 13時 | 0.21967
[6 empty] | 2014-04-21 | 14時 | 0.16366
[6 empty] | 2014-04-21 | 15時 | 0.21433
[6 empty] | 2014-04-21 | 16時 | 0.27425
[6 empty] | 2014-04-21 | 17時 | 0.64018
[6 empty] | 2014-04-21 | 18時 | 0.64018
[6 empty] | 2014-04-21 | 19時 | 0.5944
[6 empty] | 2014-04-21 | 20時 | 0.64018
[6 empty] | 2014-04-21 | 21時 | 0.64018
[6 empty] | 2014-04-21 | 22時 | 0.64018
[6 empty] | 2014-04-21 | 23時 | 0.64018
[6 empty] | 2014-04-22 | 0時 | 0.21535
[6 empty] | 2014-04-22 | 1時 | 0.11216
[6 empty] | 2014-04-22 | 2時 | 0.11951
[6 empty] | 2014-04-22 | 3時 | 0.11951
[6 empty] | 2014-04-22 | 4時 | 0.11216
[6 empty] | 2014-04-22 | 5時 | 0.11951
[6 empty] | 2014-04-22 | 6時 | 0.11951
[6 empty] | 2014-04-22 | 7時 | 0.64758
[6 empty] | 2014-04-22 | 8時 | 0.64758
[6 empty] | 2014-04-22 | 9時 | 0.64758
[6 empty] | 2014-04-22 | 10時 | 0.64758
[6 empty] | 2014-04-22 | 11時 | 0.64758
[6 empty] | 2014-04-22 | 12時 | 0.64758
[6 empty] | 2014-04-22 | 13時 | 0.29007
[6 empty] | 2014-04-22 | 14時 | 0.11951
[6 empty] | 2014-04-22 | 15時 | 0.56986
[6 empty] | 2014-04-22 | 16時 | 0.64758
[6 empty] | 2014-04-22 | 17時 | 0.64758
[6 empty] | 2014-04-22 | 18時 | 0.64758
[6 empty] | 2014-04-22 | 19時 | 0.60032
[6 empty] | 2014-04-22 | 20時 | 0.64758
[6 empty] | 2014-04-22 | 21時 | 0.64758
[6 empty] | 2014-04-22 | 22時 | 0.64758
[6 empty] | 2014-04-22 | 23時 | 0.47462
[6 empty] | 2014-04-23 | 0時 | 0.21451
[6 empty] | 2014-04-23 | 1時 | 0.1117
[6 empty] | 2014-04-23 | 2時 | 0.11902
[6 empty] | 2014-04-23 | 3時 | 0.11902
[6 empty] | 2014-04-23 | 4時 | 0.1117
[6 empty] | 2014-04-23 | 5時 | 0.11902
[6 empty] | 2014-04-23 | 6時 | 0.11902
[6 empty] | 2014-04-23 | 7時 | 0.64513
[6 empty] | 2014-04-23 | 8時 | 0.64513
[6 empty] | 2014-04-23 | 9時 | 0.64513
[6 empty] | 2014-04-23 | 10時 | 0.64513
[6 empty] | 2014-04-23 | 11時 | 0.64513
[6 empty] | 2014-04-23 | 12時 | 0.64513
[6 empty] | 2014-04-23 | 13時 | 0.28895
[6 empty] | 2014-04-23 | 14時 | 0.11902
[6 empty] | 2014-04-23 | 15時 | 0.3759
[6 empty] | 2014-04-23 | 16時 | 0.64513
[6 empty] | 2014-04-23 | 17時 | 0.64513
[6 empty] | 2014-04-23 | 18時 | 0.64513
[6 empty] | 2014-04-23 | 19時 | 0.59837
[6 empty] | 2014-04-23 | 20時 | 0.64513
[6 empty] | 2014-04-23 | 21時 | 0.64513
[6 empty] | 2014-04-23 | 22時 | 0.64513
[6 empty] | 2014-04-23 | 23時 | 0.47281
[6 empty] | 2014-04-24 | 0時 | 0.29914
[6 empty] | 2014-04-24 | 1時 | 0.11154
[6 empty] | 2014-04-24 | 2時 | 0.11886
[6 empty] | 2014-04-24 | 3時 | 0.11886
[6 empty] | 2014-04-24 | 4時 | 0.11154
[6 empty] | 2014-04-24 | 5時 | 0.64431
[6 empty] | 2014-04-24 | 6時 | 0.64431
[6 empty] | 2014-04-24 | 7時 | 0.64431
[6 empty] | 2014-04-24 | 8時 | 0.53513
[6 empty] | 2014-04-24 | 9時 | 0.64431
[6 empty] | 2014-04-24 | 10時 | 0.21174
[6 empty] | 2014-04-24 | 11時 | 0.27839
[6 empty] | 2014-04-24 | 12時 | 0.5654
[6 empty] | 2014-04-24 | 13時 | 0.22114
[6 empty] | 2014-04-24 | 14時 | 0.16477
[6 empty] | 2014-04-24 | 15時 | 0.31021
[6 empty] | 2014-04-24 | 16時 | 0.34705
[6 empty] | 2014-04-24 | 17時 | 0.64431
[6 empty] | 2014-04-24 | 18時 | 0.64431
[6 empty] | 2014-04-24 | 19時 | 0.59595
[6 empty] | 2014-04-24 | 20時 | 0.64431
[6 empty] | 2014-04-24 | 21時 | 0.64431
[6 empty] | 2014-04-24 | 22時 | 0.64431
[6 empty] | 2014-04-24 | 23時 | 0.64431
[6 empty] | 2014-04-25 | 0時 | 0.3018
[6 empty] | 2014-04-25 | 1時 | 0.1126
[6 empty] | 2014-04-25 | 2時 | 0.11997
[6 empty] | 2014-04-25 | 3時 | 0.11997
[6 empty] | 2014-04-25 | 4時 | 0.1126
[6 empty] | 2014-04-25 | 5時 | 0.64992
[6 empty] | 2014-04-25 | 6時 | 0.64992
[6 empty] | 2014-04-25 | 7時 | 0.64992
[6 empty] | 2014-04-25 | 8時 | 0.57329
[6 empty] | 2014-04-25 | 9時 | 0.64992
[6 empty] | 2014-04-25 | 10時 | 0.21366
[6 empty] | 2014-04-25 | 11時 | 0.40151
[6 empty] | 2014-04-25 | 12時 | 0.64098
[6 empty] | 2014-04-25 | 13時 | 0.22313
[6 empty] | 2014-04-25 | 14時 | 0.16629
[6 empty] | 2014-04-25 | 15時 | 0.48202
[6 empty] | 2014-04-25 | 16時 | 0.40319
[6 empty] | 2014-04-25 | 17時 | 0.64992
[6 empty] | 2014-04-25 | 18時 | 0.64992
[6 empty] | 2014-04-25 | 19時 | 0.60186
[6 empty] | 2014-04-25 | 20時 | 0.64992
[6 empty] | 2014-04-25 | 21時 | 0.64992
[6 empty] | 2014-04-25 | 22時 | 0.64992
[6 empty] | 2014-04-25 | 23時 | 0.64992
[6 empty] | 2014-04-26 | 0時 | 0.2971
[6 empty] | 2014-04-26 | 1時 | 0.11073
[6 empty] | 2014-04-26 | 2時 | 0.118
[6 empty] | 2014-04-26 | 3時 | 0.118
[6 empty] | 2014-04-26 | 4時 | 0.11073
[6 empty] | 2014-04-26 | 5時 | 0.64001
[6 empty] | 2014-04-26 | 6時 | 0.64001
[6 empty] | 2014-04-26 | 7時 | 0.64001
[6 empty] | 2014-04-26 | 8時 | 0.45432
[6 empty] | 2014-04-26 | 9時 | 0.64001
[6 empty] | 2014-04-26 | 10時 | 0.21028
[6 empty] | 2014-04-26 | 11時 | 0.22022
[6 empty] | 2014-04-26 | 12時 | 0.55182
[6 empty] | 2014-04-26 | 13時 | 0.21961
[6 empty] | 2014-04-26 | 14時 | 0.16362
[6 empty] | 2014-04-26 | 15時 | 0.21255
[6 empty] | 2014-04-26 | 16時 | 0.26893
[6 empty] | 2014-04-26 | 17時 | 0.64001
[6 empty] | 2014-04-26 | 18時 | 0.64001
[6 empty] | 2014-04-26 | 19時 | 0.59618
[6 empty] | 2014-04-26 | 20時 | 0.64001
[6 empty] | 2014-04-26 | 21時 | 0.64001
[6 empty] | 2014-04-26 | 22時 | 0.64001
[6 empty] | 2014-04-26 | 23時 | 0.64001
[6 empty] | 2014-04-27 | 0時 | 0.29207
[6 empty] | 2014-04-27 | 1時 | 0.10873
[6 empty] | 2014-04-27 | 2時 | 0.11588
[6 empty] | 2014-04-27 | 3時 | 0.11588
[6 empty] | 2014-04-27 | 4時 | 0.10873
[6 empty] | 2014-04-27 | 5時 | 0.58357
[6 empty] | 2014-04-27 | 6時 | 0.52713
[6 empty] | 2014-04-27 | 7時 | 0.6294
[6 empty] | 2014-04-27 | 8時 | 0.44378
[6 empty] | 2014-04-27 | 9時 | 0.6294
[6 empty] | 2014-04-27 | 10時 | 0.20666
[6 empty] | 2014-04-27 | 11時 | 0.20945
[6 empty] | 2014-04-27 | 12時 | 0.44854
[6 empty] | 2014-04-27 | 13時 | 0.21584
[6 empty] | 2014-04-27 | 14時 | 0.16076
[6 empty] | 2014-04-27 | 15時 | 0.11588
[6 empty] | 2014-04-27 | 16時 | 0.17145
[6 empty] | 2014-04-27 | 17時 | 0.42523
[6 empty] | 2014-04-27 | 18時 | 0.6294
[6 empty] | 2014-04-27 | 19時 | 0.53915
[6 empty] | 2014-04-27 | 20時 | 0.6294
[6 empty] | 2014-04-27 | 21時 | 0.6294
[6 empty] | 2014-04-27 | 22時 | 0.6294
[6 empty] | 2014-04-27 | 23時 | 0.6294
[6 empty] | 2014-04-28 | 0時 | 0.28903
[6 empty] | 2014-04-28 | 1時 | 0.10753
[6 empty] | 2014-04-28 | 2時 | 0.1146
[6 empty] | 2014-04-28 | 3時 | 0.1146
[6 empty] | 2014-04-28 | 4時 | 0.10753
[6 empty] | 2014-04-28 | 5時 | 0.623
[6 empty] | 2014-04-28 | 6時 | 0.50886
[6 empty] | 2014-04-28 | 7時 | 0.623
[6 empty] | 2014-04-28 | 8時 | 0.43748
[6 empty] | 2014-04-28 | 9時 | 0.623
[6 empty] | 2014-04-28 | 10時 | 0.20448
[6 empty] | 2014-04-28 | 11時 | 0.11939
[6 empty] | 2014-04-28 | 12時 | 0.44394
[6 empty] | 2014-04-28 | 13時 | 0.21357
[6 empty] | 2014-04-28 | 14時 | 0.15903
[6 empty] | 2014-04-28 | 15時 | 0.1146
[6 empty] | 2014-04-28 | 16時 | 0.16962
[6 empty] | 2014-04-28 | 17時 | 0.42087
[6 empty] | 2014-04-28 | 18時 | 0.623
[6 empty] | 2014-04-28 | 19時 | 0.53331
[6 empty] | 2014-04-28 | 20時 | 0.39462
[6 empty] | 2014-04-28 | 21時 | 0.56041
[6 empty] | 2014-04-28 | 22時 | 0.60231
[6 empty] | 2014-04-28 | 23時 | 0.623
[6 empty] | 2014-04-29 | 0時 | 0.21435
[6 empty] | 2014-04-29 | 1時 | 0.11161
[6 empty] | 2014-04-29 | 2時 | 0.11893
[6 empty] | 2014-04-29 | 3時 | 0.11893
[6 empty] | 2014-04-29 | 4時 | 0.11161
[6 empty] | 2014-04-29 | 5時 | 0.11893
[6 empty] | 2014-04-29 | 6時 | 0.11893
[6 empty] | 2014-04-29 | 7時 | 0.62118
[6 empty] | 2014-04-29 | 8時 | 0.64469
[6 empty] | 2014-04-29 | 9時 | 0.64469
[6 empty] | 2014-04-29 | 10時 | 0.64469
[6 empty] | 2014-04-29 | 11時 | 0.64469
[6 empty] | 2014-04-29 | 12時 | 0.64469
[6 empty] | 2014-04-29 | 13時 | 0.28874
[6 empty] | 2014-04-29 | 14時 | 0.11893
[6 empty] | 2014-04-29 | 15時 | 0.36521
[6 empty] | 2014-04-29 | 16時 | 0.64469
[6 empty] | 2014-04-29 | 17時 | 0.64469
[6 empty] | 2014-04-29 | 18時 | 0.64469
[6 empty] | 2014-04-29 | 19時 | 0.60212
[6 empty] | 2014-04-29 | 20時 | 0.64469
[6 empty] | 2014-04-29 | 21時 | 0.64469
[6 empty] | 2014-04-29 | 22時 | 0.64469
[6 empty] | 2014-04-29 | 23時 | 0.47248
[6 empty] | 2014-04-30 | 0時 | 0.19388
[6 empty] | 2014-04-30 | 1時 | 0.10043
[6 empty] | 2014-04-30 | 2時 | 0.10708
[6 empty] | 2014-04-30 | 3時 | 0.10708
[6 empty] | 2014-04-30 | 4時 | 0.10043
[6 empty] | 2014-04-30 | 5時 | 0.10708
[6 empty] | 2014-04-30 | 6時 | 0.21547
[6 empty] | 2014-04-30 | 7時 | 0.58531
[6 empty] | 2014-04-30 | 8時 | 0.58531
[6 empty] | 2014-04-30 | 9時 | 0.45479
[6 empty] | 2014-04-30 | 10時 | 0.32576
[6 empty] | 2014-04-30 | 11時 | 0.19425
[6 empty] | 2014-04-30 | 12時 | 0.19286
[6 empty] | 2014-04-30 | 13時 | 0.10043
[6 empty] | 2014-04-30 | 14時 | 0.10708
[6 empty] | 2014-04-30 | 15時 | 0.19158
[6 empty] | 2014-04-30 | 16時 | 0.10043
[6 empty] | 2014-04-30 | 17時 | 0.19414
[6 empty] | 2014-04-30 | 18時 | 0.10708
[6 empty] | 2014-04-30 | 19時 | 0.46326
[6 empty] | 2014-04-30 | 20時 | 0.58531
[6 empty] | 2014-04-30 | 21時 | 0.58531
[6 empty] | 2014-04-30 | 22時 | 0.41415
[6 empty] | 2014-04-30 | 23時 | 0.51705
[6 empty] | 2014-05-01 | 0時 | 0.28932
[6 empty] | 2014-05-01 | 1時 | 0.10764
[6 empty] | 2014-05-01 | 2時 | 0.11472
[6 empty] | 2014-05-01 | 3時 | 0.11472
[6 empty] | 2014-05-01 | 4時 | 0.10764
[6 empty] | 2014-05-01 | 5時 | 0.6236
[6 empty] | 2014-05-01 | 6時 | 0.54318
[6 empty] | 2014-05-01 | 7時 | 0.6236
[6 empty] | 2014-05-01 | 8時 | 0.43842
[6 empty] | 2014-05-01 | 9時 | 0.6236
[6 empty] | 2014-05-01 | 10時 | 0.20468
[6 empty] | 2014-05-01 | 11時 | 0.11952
[6 empty] | 2014-05-01 | 12時 | 0.44438
[6 empty] | 2014-05-01 | 13時 | 0.21378
[6 empty] | 2014-05-01 | 14時 | 0.15919
[6 empty] | 2014-05-01 | 15時 | 0.11472
[6 empty] | 2014-05-01 | 16時 | 0.1698
[6 empty] | 2014-05-01 | 17時 | 0.42128
[6 empty] | 2014-05-01 | 18時 | 0.6236
[6 empty] | 2014-05-01 | 19時 | 0.53393
[6 empty] | 2014-05-01 | 20時 | 0.395
[6 empty] | 2014-05-01 | 21時 | 0.56095
[6 empty] | 2014-05-01 | 22時 | 0.6029
[6 empty] | 2014-05-01 | 23時 | 0.6236
[6 empty] | 2014-05-02 | 0時 | 0.2893
[6 empty] | 2014-05-02 | 1時 | 0.10763
[6 empty] | 2014-05-02 | 2時 | 0.11472
[6 empty] | 2014-05-02 | 3時 | 0.11472
[6 empty] | 2014-05-02 | 4時 | 0.10763
[6 empty] | 2014-05-02 | 5時 | 0.21059
[6 empty] | 2014-05-02 | 6時 | 0.50139
[6 empty] | 2014-05-02 | 7時 | 0.62356
[6 empty] | 2014-05-02 | 8時 | 0.4387
[6 empty] | 2014-05-02 | 9時 | 0.62356
[6 empty] | 2014-05-02 | 10時 | 0.20467
[6 empty] | 2014-05-02 | 11時 | 0.20992
[6 empty] | 2014-05-02 | 12時 | 0.44435
[6 empty] | 2014-05-02 | 13時 | 0.21376
[6 empty] | 2014-05-02 | 14時 | 0.15918
[6 empty] | 2014-05-02 | 15時 | 0.11472
[6 empty] | 2014-05-02 | 16時 | 0.16978
[6 empty] | 2014-05-02 | 17時 | 0.42125
[6 empty] | 2014-05-02 | 18時 | 0.62356
[6 empty] | 2014-05-02 | 19時 | 0.58185
[6 empty] | 2014-05-02 | 20時 | 0.62356
[6 empty] | 2014-05-02 | 21時 | 0.62356
[6 empty] | 2014-05-02 | 22時 | 0.62356
[6 empty] | 2014-05-02 | 23時 | 0.62356
[6 empty] | 2014-05-03 | 0時 | 0.20057
[6 empty] | 2014-05-03 | 1時 | 0.10408
[6 empty] | 2014-05-03 | 2時 | 0.11096
[6 empty] | 2014-05-03 | 3時 | 0.11096
[6 empty] | 2014-05-03 | 4時 | 0.10408
[6 empty] | 2014-05-03 | 5時 | 0.11096
[6 empty] | 2014-05-03 | 6時 | 0.22286
[6 empty] | 2014-05-03 | 7時 | 0.60472
[6 empty] | 2014-05-03 | 8時 | 0.60472
[6 empty] | 2014-05-03 | 9時 | 0.60472
[6 empty] | 2014-05-03 | 10時 | 0.19554
[6 empty] | 2014-05-03 | 11時 | 0.34325
[6 empty] | 2014-05-03 | 12時 | 0.20337
[6 empty] | 2014-05-03 | 13時 | 0.10408
[6 empty] | 2014-05-03 | 14時 | 0.11096
[6 empty] | 2014-05-03 | 15時 | 0.34355
[6 empty] | 2014-05-03 | 16時 | 0.33638
[6 empty] | 2014-05-03 | 17時 | 0.34434
[6 empty] | 2014-05-03 | 18時 | 0.20518
[6 empty] | 2014-05-03 | 19時 | 0.48802
[6 empty] | 2014-05-03 | 20時 | 0.60472
[6 empty] | 2014-05-03 | 21時 | 0.60472
[6 empty] | 2014-05-03 | 22時 | 0.42799
[6 empty] | 2014-05-03 | 23時 | 0.53424
[6 empty] | 2014-05-04 | 0時 | 0.19784
[6 empty] | 2014-05-04 | 1時 | 0.10259
[6 empty] | 2014-05-04 | 2時 | 0.10937
[6 empty] | 2014-05-04 | 3時 | 0.10937
[6 empty] | 2014-05-04 | 4時 | 0.10259
[6 empty] | 2014-05-04 | 5時 | 0.10937
[6 empty] | 2014-05-04 | 6時 | 0.21984
[6 empty] | 2014-05-04 | 7時 | 0.59678
[6 empty] | 2014-05-04 | 8時 | 0.59678
[6 empty] | 2014-05-04 | 9時 | 0.59678
[6 empty] | 2014-05-04 | 10時 | 0.47274
[6 empty] | 2014-05-04 | 11時 | 0.33652
[6 empty] | 2014-05-04 | 12時 | 0.19597
[6 empty] | 2014-05-04 | 13時 | 0.10259
[6 empty] | 2014-05-04 | 14時 | 0.10937
[6 empty] | 2014-05-04 | 15時 | 0.33433
[6 empty] | 2014-05-04 | 16時 | 0.19158
[6 empty] | 2014-05-04 | 17時 | 0.34104
[6 empty] | 2014-05-04 | 18時 | 0.20234
[6 empty] | 2014-05-04 | 19時 | 0.48186
[6 empty] | 2014-05-04 | 20時 | 0.59678
[6 empty] | 2014-05-04 | 21時 | 0.59678
[6 empty] | 2014-05-04 | 22時 | 0.42233
[6 empty] | 2014-05-04 | 23時 | 0.52721
[6 empty] | 2014-05-05 | 0時 | 0.21449
[6 empty] | 2014-05-05 | 1時 | 0.11169
[6 empty] | 2014-05-05 | 2時 | 0.11901
[6 empty] | 2014-05-05 | 3時 | 0.11901
[6 empty] | 2014-05-05 | 4時 | 0.11169
[6 empty] | 2014-05-05 | 5時 | 0.11901
[6 empty] | 2014-05-05 | 6時 | 0.11901
[6 empty] | 2014-05-05 | 7時 | 0.64507
[6 empty] | 2014-05-05 | 8時 | 0.64507
[6 empty] | 2014-05-05 | 9時 | 0.64507
[6 empty] | 2014-05-05 | 10時 | 0.64507
[6 empty] | 2014-05-05 | 11時 | 0.64507
[6 empty] | 2014-05-05 | 12時 | 0.64507
[6 empty] | 2014-05-05 | 13時 | 0.28892
[6 empty] | 2014-05-05 | 14時 | 0.11901
[6 empty] | 2014-05-05 | 15時 | 0.37158
[6 empty] | 2014-05-05 | 16時 | 0.64507
[6 empty] | 2014-05-05 | 17時 | 0.64507
[6 empty] | 2014-05-05 | 18時 | 0.64507
[6 empty] | 2014-05-05 | 19時 | 0.59985
[6 empty] | 2014-05-05 | 20時 | 0.64507
[6 empty] | 2014-05-05 | 21時 | 0.64507
[6 empty] | 2014-05-05 | 22時 | 0.64507
[6 empty] | 2014-05-05 | 23時 | 0.47277
[6 empty] | 2014-05-06 | 0時 | 0.21448
[6 empty] | 2014-05-06 | 1時 | 0.11168
[6 empty] | 2014-05-06 | 2時 | 0.11901
[6 empty] | 2014-05-06 | 3時 | 0.11901
[6 empty] | 2014-05-06 | 4時 | 0.11168
[6 empty] | 2014-05-06 | 5時 | 0.11901
[6 empty] | 2014-05-06 | 6時 | 0.11901
[6 empty] | 2014-05-06 | 7時 | 0.64507
[6 empty] | 2014-05-06 | 8時 | 0.64507
[6 empty] | 2014-05-06 | 9時 | 0.64507
[6 empty] | 2014-05-06 | 10時 | 0.64507
[6 empty] | 2014-05-06 | 11時 | 0.64507
[6 empty] | 2014-05-06 | 12時 | 0.64507
[6 empty] | 2014-05-06 | 13時 | 0.28892
[6 empty] | 2014-05-06 | 14時 | 0.11901
[6 empty] | 2014-05-06 | 15時 | 0.37111
[6 empty] | 2014-05-06 | 16時 | 0.64507
[6 empty] | 2014-05-06 | 17時 | 0.64507
[6 empty] | 2014-05-06 | 18時 | 0.64507
[6 empty] | 2014-05-06 | 19時 | 0.59981
[6 empty] | 2014-05-06 | 20時 | 0.64507
[6 empty] | 2014-05-06 | 21時 | 0.64507
[6 empty] | 2014-05-06 | 22時 | 0.64507
[6 empty] | 2014-05-06 | 23時 | 0.47277
[6 empty] | 2014-05-07 | 0時 | 0.21489
[6 empty] | 2014-05-07 | 1時 | 0.1119
[6 empty] | 2014-05-07 | 2時 | 0.11924
[6 empty] | 2014-05-07 | 3時 | 0.11924
[6 empty] | 2014-05-07 | 4時 | 0.1119
[6 empty] | 2014-05-07 | 5時 | 0.11924
[6 empty] | 2014-05-07 | 6時 | 0.11924
[6 empty] | 2014-05-07 | 7時 | 0.64624
[6 empty] | 2014-05-07 | 8時 | 0.64624
[6 empty] | 2014-05-07 | 9時 | 0.64624
[6 empty] | 2014-05-07 | 10時 | 0.64624
[6 empty] | 2014-05-07 | 11時 | 0.64624
[6 empty] | 2014-05-07 | 12時 | 0.64624
[6 empty] | 2014-05-07 | 13時 | 0.28945
[6 empty] | 2014-05-07 | 14時 | 0.11924
[6 empty] | 2014-05-07 | 15時 | 0.46236
[6 empty] | 2014-05-07 | 16時 | 0.64624
[6 empty] | 2014-05-07 | 17時 | 0.64624
[6 empty] | 2014-05-07 | 18時 | 0.64624
[6 empty] | 2014-05-07 | 19時 | 0.60015
[6 empty] | 2014-05-07 | 20時 | 0.64624
[6 empty] | 2014-05-07 | 21時 | 0.64624
[6 empty] | 2014-05-07 | 22時 | 0.64624
[6 empty] | 2014-05-07 | 23時 | 0.47363
[6 empty] | 2014-05-08 | 0時 | 0.29769
[6 empty] | 2014-05-08 | 1時 | 0.11097
[6 empty] | 2014-05-08 | 2時 | 0.11825
[6 empty] | 2014-05-08 | 3時 | 0.11825
[6 empty] | 2014-05-08 | 4時 | 0.11097
[6 empty] | 2014-05-08 | 5時 | 0.64127
[6 empty] | 2014-05-08 | 6時 | 0.62599
[6 empty] | 2014-05-08 | 7時 | 0.64127
[6 empty] | 2014-05-08 | 8時 | 0.45914
[6 empty] | 2014-05-08 | 9時 | 0.64127
[6 empty] | 2014-05-08 | 10時 | 0.2107
[6 empty] | 2014-05-08 | 11時 | 0.22391
[6 empty] | 2014-05-08 | 12時 | 0.55836
[6 empty] | 2014-05-08 | 13時 | 0.22006
[6 empty] | 2014-05-08 | 14時 | 0.16395
[6 empty] | 2014-05-08 | 15時 | 0.24502
[6 empty] | 2014-05-08 | 16時 | 0.33028
[6 empty] | 2014-05-08 | 17時 | 0.64127
[6 empty] | 2014-05-08 | 18時 | 0.64127
[6 empty] | 2014-05-08 | 19時 | 0.59458
[6 empty] | 2014-05-08 | 20時 | 0.64127
[6 empty] | 2014-05-08 | 21時 | 0.64127
[6 empty] | 2014-05-08 | 22時 | 0.64127
[6 empty] | 2014-05-08 | 23時 | 0.64127
[6 empty] | 2014-05-09 | 0時 | 0.29715
[6 empty] | 2014-05-09 | 1時 | 0.11075
[6 empty] | 2014-05-09 | 2時 | 0.11802
[6 empty] | 2014-05-09 | 3時 | 0.11802
[6 empty] | 2014-05-09 | 4時 | 0.11075
[6 empty] | 2014-05-09 | 5時 | 0.64011
[6 empty] | 2014-05-09 | 6時 | 0.64011
[6 empty] | 2014-05-09 | 7時 | 0.64011
[6 empty] | 2014-05-09 | 8時 | 0.46151
[6 empty] | 2014-05-09 | 9時 | 0.64011
[6 empty] | 2014-05-09 | 10時 | 0.21031
[6 empty] | 2014-05-09 | 11時 | 0.21911
[6 empty] | 2014-05-09 | 12時 | 0.551
[6 empty] | 2014-05-09 | 13時 | 0.21965
[6 empty] | 2014-05-09 | 14時 | 0.16364
[6 empty] | 2014-05-09 | 15時 | 0.2137
[6 empty] | 2014-05-09 | 16時 | 0.2703
[6 empty] | 2014-05-09 | 17時 | 0.64011
[6 empty] | 2014-05-09 | 18時 | 0.64011
[6 empty] | 2014-05-09 | 19時 | 0.59437
[6 empty] | 2014-05-09 | 20時 | 0.64011
[6 empty] | 2014-05-09 | 21時 | 0.64011
[6 empty] | 2014-05-09 | 22時 | 0.64011
[6 empty] | 2014-05-09 | 23時 | 0.64011
[6 empty] | 2014-05-10 | 0時 | 0.2982
[6 empty] | 2014-05-10 | 1時 | 0.11117
[6 empty] | 2014-05-10 | 2時 | 0.11846
[6 empty] | 2014-05-10 | 3時 | 0.11846
[6 empty] | 2014-05-10 | 4時 | 0.11117
[6 empty] | 2014-05-10 | 5時 | 0.64232
[6 empty] | 2014-05-10 | 6時 | 0.64232
[6 empty] | 2014-05-10 | 7時 | 0.64232
[6 empty] | 2014-05-10 | 8時 | 0.54916
[6 empty] | 2014-05-10 | 9時 | 0.64232
[6 empty] | 2014-05-10 | 10時 | 0.21106
[6 empty] | 2014-05-10 | 11時 | 0.28968
[6 empty] | 2014-05-10 | 12時 | 0.55472
[6 empty] | 2014-05-10 | 13時 | 0.22043
[6 empty] | 2014-05-10 | 14時 | 0.16424
[6 empty] | 2014-05-10 | 15時 | 0.21587
[6 empty] | 2014-05-10 | 16時 | 0.27214
[6 empty] | 2014-05-10 | 17時 | 0.64232
[6 empty] | 2014-05-10 | 18時 | 0.64232
[6 empty] | 2014-05-10 | 19時 | 0.5977
[6 empty] | 2014-05-10 | 20時 | 0.64232
[6 empty] | 2014-05-10 | 21時 | 0.64232
[6 empty] | 2014-05-10 | 22時 | 0.64232
[6 empty] | 2014-05-10 | 23時 | 0.64232
[6 empty] | 2014-05-11 | 0時 | 0.28885
[6 empty] | 2014-05-11 | 1時 | 0.10745
[6 empty] | 2014-05-11 | 2時 | 0.11453
[6 empty] | 2014-05-11 | 3時 | 0.11453
[6 empty] | 2014-05-11 | 4時 | 0.10745
[6 empty] | 2014-05-11 | 5時 | 0.58672
[6 empty] | 2014-05-11 | 6時 | 0.52175
[6 empty] | 2014-05-11 | 7時 | 0.62262
[6 empty] | 2014-05-11 | 8時 | 0.43885
[6 empty] | 2014-05-11 | 9時 | 0.62262
[6 empty] | 2014-05-11 | 10時 | 0.20434
[6 empty] | 2014-05-11 | 11時 | 0.11931
[6 empty] | 2014-05-11 | 12時 | 0.44367
[6 empty] | 2014-05-11 | 13時 | 0.21343
[6 empty] | 2014-05-11 | 14時 | 0.15893
[6 empty] | 2014-05-11 | 15時 | 0.11453
[6 empty] | 2014-05-11 | 16時 | 0.16951
[6 empty] | 2014-05-11 | 17時 | 0.42061
[6 empty] | 2014-05-11 | 18時 | 0.62262
[6 empty] | 2014-05-11 | 19時 | 0.53297
[6 empty] | 2014-05-11 | 20時 | 0.39437
[6 empty] | 2014-05-11 | 21時 | 0.56006
[6 empty] | 2014-05-11 | 22時 | 0.60194
[6 empty] | 2014-05-11 | 23時 | 0.62262
[6 empty] | 2014-05-12 | 0時 | 0.29399
[6 empty] | 2014-05-12 | 1時 | 0.1095
[6 empty] | 2014-05-12 | 2時 | 0.11669
[6 empty] | 2014-05-12 | 3時 | 0.11669
[6 empty] | 2014-05-12 | 4時 | 0.1095
[6 empty] | 2014-05-12 | 5時 | 0.25959
[6 empty] | 2014-05-12 | 6時 | 0.51149
[6 empty] | 2014-05-12 | 7時 | 0.63345
[6 empty] | 2014-05-12 | 8時 | 0.44847
[6 empty] | 2014-05-12 | 9時 | 0.63345
[6 empty] | 2014-05-12 | 10時 | 0.20804
[6 empty] | 2014-05-12 | 11時 | 0.2278
[6 empty] | 2014-05-12 | 12時 | 0.54856
[6 empty] | 2014-05-12 | 13時 | 0.21728
[6 empty] | 2014-05-12 | 14時 | 0.16185
[6 empty] | 2014-05-12 | 15時 | 0.24529
[6 empty] | 2014-05-12 | 16時 | 0.27471
[6 empty] | 2014-05-12 | 17時 | 0.63345
[6 empty] | 2014-05-12 | 18時 | 0.63345
[6 empty] | 2014-05-12 | 19時 | 0.59077
[6 empty] | 2014-05-12 | 20時 | 0.63345
[6 empty] | 2014-05-12 | 21時 | 0.63345
[6 empty] | 2014-05-12 | 22時 | 0.63345
[6 empty] | 2014-05-12 | 23時 | 0.63345
[6 empty] | 2014-05-13 | 0時 | 0.21452
[6 empty] | 2014-05-13 | 1時 | 0.1117
[6 empty] | 2014-05-13 | 2時 | 0.11902
[6 empty] | 2014-05-13 | 3時 | 0.11902
[6 empty] | 2014-05-13 | 4時 | 0.1117
[6 empty] | 2014-05-13 | 5時 | 0.11902
[6 empty] | 2014-05-13 | 6時 | 0.11902
[6 empty] | 2014-05-13 | 7時 | 0.64516
[6 empty] | 2014-05-13 | 8時 | 0.64516
[6 empty] | 2014-05-13 | 9時 | 0.64516
[6 empty] | 2014-05-13 | 10時 | 0.64516
[6 empty] | 2014-05-13 | 11時 | 0.64516
[6 empty] | 2014-05-13 | 12時 | 0.64516
[6 empty] | 2014-05-13 | 13時 | 0.28896
[6 empty] | 2014-05-13 | 14時 | 0.11902
[6 empty] | 2014-05-13 | 15時 | 0.37812
[6 empty] | 2014-05-13 | 16時 | 0.64516
[6 empty] | 2014-05-13 | 17時 | 0.64516
[6 empty] | 2014-05-13 | 18時 | 0.64516
[6 empty] | 2014-05-13 | 19時 | 0.60004
[6 empty] | 2014-05-13 | 20時 | 0.64516
[6 empty] | 2014-05-13 | 21時 | 0.64516
[6 empty] | 2014-05-13 | 22時 | 0.64516
[6 empty] | 2014-05-13 | 23時 | 0.47283
[6 empty] | 2014-05-14 | 0時 | 0.1848
[6 empty] | 2014-05-14 | 1時 | 0.095469
[6 empty] | 2014-05-14 | 2時 | 0.10183
[6 empty] | 2014-05-14 | 3時 | 0.10183
[6 empty] | 2014-05-14 | 4時 | 0.095469
[6 empty] | 2014-05-14 | 5時 | 0.10183
[6 empty] | 2014-05-14 | 6時 | 0.20544
[6 empty] | 2014-05-14 | 7時 | 0.55898
[6 empty] | 2014-05-14 | 8時 | 0.55898
[6 empty] | 2014-05-14 | 9時 | 0.55898
[6 empty] | 2014-05-14 | 10時 | 0.095469
[6 empty] | 2014-05-14 | 11時 | 0.10183
[6 empty] | 2014-05-14 | 12時 | 0.10183
[6 empty] | 2014-05-14 | 13時 | 0.095469
[6 empty] | 2014-05-14 | 14時 | 0.10183
[6 empty] | 2014-05-14 | 15時 | 0.10183
[6 empty] | 2014-05-14 | 16時 | 0.095469
[6 empty] | 2014-05-14 | 17時 | 0.10183
[6 empty] | 2014-05-14 | 18時 | 0.10183
[6 empty] | 2014-05-14 | 19時 | 0.095469
[6 empty] | 2014-05-14 | 20時 | 0.55898
[6 empty] | 2014-05-14 | 21時 | 0.55898
[6 empty] | 2014-05-14 | 22時 | 0.39536
[6 empty] | 2014-05-14 | 23時 | 0.49373
[6 empty] | 2014-05-15 | 0時 | 0.29666
[6 empty] | 2014-05-15 | 1時 | 0.11056
[6 empty] | 2014-05-15 | 2時 | 0.11781
[6 empty] | 2014-05-15 | 3時 | 0.11781
[6 empty] | 2014-05-15 | 4時 | 0.11056
[6 empty] | 2014-05-15 | 5時 | 0.63909
[6 empty] | 2014-05-15 | 6時 | 0.58893
[6 empty] | 2014-05-15 | 7時 | 0.63909
[6 empty] | 2014-05-15 | 8時 | 0.45335
[6 empty] | 2014-05-15 | 9時 | 0.63909
[6 empty] | 2014-05-15 | 10時 | 0.20996
[6 empty] | 2014-05-15 | 11時 | 0.21538
[6 empty] | 2014-05-15 | 12時 | 0.54736
[6 empty] | 2014-05-15 | 13時 | 0.21928
[6 empty] | 2014-05-15 | 14時 | 0.16337
[6 empty] | 2014-05-15 | 15時 | 0.20825
[6 empty] | 2014-05-15 | 16時 | 0.26671
[6 empty] | 2014-05-15 | 17時 | 0.63909
[6 empty] | 2014-05-15 | 18時 | 0.63909
[6 empty] | 2014-05-15 | 19時 | 0.59669
[6 empty] | 2014-05-15 | 20時 | 0.63909
[6 empty] | 2014-05-15 | 21時 | 0.63909
[6 empty] | 2014-05-15 | 22時 | 0.63909
[6 empty] | 2014-05-15 | 23時 | 0.63909
[6 empty] | 2014-05-16 | 0時 | 0.29193
[6 empty] | 2014-05-16 | 1時 | 0.10868
[6 empty] | 2014-05-16 | 2時 | 0.11582
[6 empty] | 2014-05-16 | 3時 | 0.11582
[6 empty] | 2014-05-16 | 4時 | 0.10868
[6 empty] | 2014-05-16 | 5時 | 0.38106
[6 empty] | 2014-05-16 | 6時 | 0.51707
[6 empty] | 2014-05-16 | 7時 | 0.6291
[6 empty] | 2014-05-16 | 8時 | 0.44151
[6 empty] | 2014-05-16 | 9時 | 0.6291
[6 empty] | 2014-05-16 | 10時 | 0.20656
[6 empty] | 2014-05-16 | 11時 | 0.21085
[6 empty] | 2014-05-16 | 12時 | 0.44833
[6 empty] | 2014-05-16 | 13時 | 0.21573
[6 empty] | 2014-05-16 | 14時 | 0.16068
[6 empty] | 2014-05-16 | 15時 | 0.11582
[6 empty] | 2014-05-16 | 16時 | 0.17137
[6 empty] | 2014-05-16 | 17時 | 0.57095
[6 empty] | 2014-05-16 | 18時 | 0.6291
[6 empty] | 2014-05-16 | 19時 | 0.58717
[6 empty] | 2014-05-16 | 20時 | 0.6291
[6 empty] | 2014-05-16 | 21時 | 0.6291
[6 empty] | 2014-05-16 | 22時 | 0.6291
[6 empty] | 2014-05-16 | 23時 | 0.6291
[6 empty] | 2014-05-17 | 0時 | 0.28874
[6 empty] | 2014-05-17 | 1時 | 0.10741
[6 empty] | 2014-05-17 | 2時 | 0.11448
[6 empty] | 2014-05-17 | 3時 | 0.11448
[6 empty] | 2014-05-17 | 4時 | 0.10741
[6 empty] | 2014-05-17 | 5時 | 0.58882
[6 empty] | 2014-05-17 | 6時 | 0.50664
[6 empty] | 2014-05-17 | 7時 | 0.62239
[6 empty] | 2014-05-17 | 8時 | 0.43895
[6 empty] | 2014-05-17 | 9時 | 0.62239
[6 empty] | 2014-05-17 | 10時 | 0.20427
[6 empty] | 2014-05-17 | 11時 | 0.11927
[6 empty] | 2014-05-17 | 12時 | 0.44351
[6 empty] | 2014-05-17 | 13時 | 0.21335
[6 empty] | 2014-05-17 | 14時 | 0.15887
[6 empty] | 2014-05-17 | 15時 | 0.11448
[6 empty] | 2014-05-17 | 16時 | 0.16945
[6 empty] | 2014-05-17 | 17時 | 0.42046
[6 empty] | 2014-05-17 | 18時 | 0.62239
[6 empty] | 2014-05-17 | 19時 | 0.53277
[6 empty] | 2014-05-17 | 20時 | 0.39423
[6 empty] | 2014-05-17 | 21時 | 0.55986
[6 empty] | 2014-05-17 | 22時 | 0.60172
[6 empty] | 2014-05-17 | 23時 | 0.62239
[6 empty] | 2014-05-18 | 0時 | 0.28402
[6 empty] | 2014-05-18 | 1時 | 0.10553
[6 empty] | 2014-05-18 | 2時 | 0.11249
[6 empty] | 2014-05-18 | 3時 | 0.11249
[6 empty] | 2014-05-18 | 4時 | 0.10553
[6 empty] | 2014-05-18 | 5時 | 0.20743
[6 empty] | 2014-05-18 | 6時 | 0.49176
[6 empty] | 2014-05-18 | 7時 | 0.575
[6 empty] | 2014-05-18 | 8時 | 0.34015
[6 empty] | 2014-05-18 | 9時 | 0.61241
[6 empty] | 2014-05-18 | 10時 | 0.20087
[6 empty] | 2014-05-18 | 11時 | 0.1172
[6 empty] | 2014-05-18 | 12時 | 0.43635
[6 empty] | 2014-05-18 | 13時 | 0.2098
[6 empty] | 2014-05-18 | 14時 | 0.15618
[6 empty] | 2014-05-18 | 15時 | 0.11249
[6 empty] | 2014-05-18 | 16時 | 0.1666
[6 empty] | 2014-05-18 | 17時 | 0.41366
[6 empty] | 2014-05-18 | 18時 | 0.61241
[6 empty] | 2014-05-18 | 19時 | 0.52374
[6 empty] | 2014-05-18 | 20時 | 0.38784
[6 empty] | 2014-05-18 | 21時 | 0.55087
[6 empty] | 2014-05-18 | 22時 | 0.59207
[6 empty] | 2014-05-18 | 23時 | 0.61241
[6 empty] | 2014-05-19 | 0時 | 0.284
[6 empty] | 2014-05-19 | 1時 | 0.10553
[6 empty] | 2014-05-19 | 2時 | 0.11249
[6 empty] | 2014-05-19 | 3時 | 0.11249
[6 empty] | 2014-05-19 | 4時 | 0.10553
[6 empty] | 2014-05-19 | 5時 | 0.20737
[6 empty] | 2014-05-19 | 6時 | 0.49025
[6 empty] | 2014-05-19 | 7時 | 0.57497
[6 empty] | 2014-05-19 | 8時 | 0.34013
[6 empty] | 2014-05-19 | 9時 | 0.61239
[6 empty] | 2014-05-19 | 10時 | 0.20086
[6 empty] | 2014-05-19 | 11時 | 0.11719
[6 empty] | 2014-05-19 | 12時 | 0.43632
[6 empty] | 2014-05-19 | 13時 | 0.20979
[6 empty] | 2014-05-19 | 14時 | 0.15617
[6 empty] | 2014-05-19 | 15時 | 0.11249
[6 empty] | 2014-05-19 | 16時 | 0.16659
[6 empty] | 2014-05-19 | 17時 | 0.41364
[6 empty] | 2014-05-19 | 18時 | 0.61239
[6 empty] | 2014-05-19 | 19時 | 0.5237
[6 empty] | 2014-05-19 | 20時 | 0.38782
[6 empty] | 2014-05-19 | 21時 | 0.55084
[6 empty] | 2014-05-19 | 22時 | 0.59205
[6 empty] | 2014-05-19 | 23時 | 0.61239
[6 empty] | 2014-05-20 | 0時 | 0.21109
[6 empty] | 2014-05-20 | 1時 | 0.10983
[6 empty] | 2014-05-20 | 2時 | 0.11704
[6 empty] | 2014-05-20 | 3時 | 0.11704
[6 empty] | 2014-05-20 | 4時 | 0.10983
[6 empty] | 2014-05-20 | 5時 | 0.11704
[6 empty] | 2014-05-20 | 6時 | 0.11704
[6 empty] | 2014-05-20 | 7時 | 0.58195
[6 empty] | 2014-05-20 | 8時 | 0.61028
[6 empty] | 2014-05-20 | 9時 | 0.63522
[6 empty] | 2014-05-20 | 10時 | 0.63522
[6 empty] | 2014-05-20 | 11時 | 0.63522
[6 empty] | 2014-05-20 | 12時 | 0.63522
[6 empty] | 2014-05-20 | 13時 | 0.28441
[6 empty] | 2014-05-20 | 14時 | 0.11704
[6 empty] | 2014-05-20 | 15時 | 0.11704
[6 empty] | 2014-05-20 | 16時 | 0.63522
[6 empty] | 2014-05-20 | 17時 | 0.63522
[6 empty] | 2014-05-20 | 18時 | 0.63522
[6 empty] | 2014-05-20 | 19時 | 0.35601
[6 empty] | 2014-05-20 | 20時 | 0.50761
[6 empty] | 2014-05-20 | 21時 | 0.63522
[6 empty] | 2014-05-20 | 22時 | 0.63522
[6 empty] | 2014-05-20 | 23時 | 0.4655
[6 empty] | 2014-05-21 | 0時 | 0.20984
[6 empty] | 2014-05-21 | 1時 | 0.10915
[6 empty] | 2014-05-21 | 2時 | 0.11632
[6 empty] | 2014-05-21 | 3時 | 0.11632
[6 empty] | 2014-05-21 | 4時 | 0.10915
[6 empty] | 2014-05-21 | 5時 | 0.11632
[6 empty] | 2014-05-21 | 6時 | 0.11632
[6 empty] | 2014-05-21 | 7時 | 0.34337
[6 empty] | 2014-05-21 | 8時 | 0.6068
[6 empty] | 2014-05-21 | 9時 | 0.6316
[6 empty] | 2014-05-21 | 10時 | 0.6316
[6 empty] | 2014-05-21 | 11時 | 0.6316
[6 empty] | 2014-05-21 | 12時 | 0.6316
[6 empty] | 2014-05-21 | 13時 | 0.28275
[6 empty] | 2014-05-21 | 14時 | 0.11632
[6 empty] | 2014-05-21 | 15時 | 0.11632
[6 empty] | 2014-05-21 | 16時 | 0.6316
[6 empty] | 2014-05-21 | 17時 | 0.6316
[6 empty] | 2014-05-21 | 18時 | 0.6316
[6 empty] | 2014-05-21 | 19時 | 0.35349
[6 empty] | 2014-05-21 | 20時 | 0.5047
[6 empty] | 2014-05-21 | 21時 | 0.6316
[6 empty] | 2014-05-21 | 22時 | 0.6316
[6 empty] | 2014-05-21 | 23時 | 0.46282
[6 empty] | 2014-05-22 | 0時 | 0.28443
[6 empty] | 2014-05-22 | 1時 | 0.1057
[6 empty] | 2014-05-22 | 2時 | 0.11267
[6 empty] | 2014-05-22 | 3時 | 0.11267
[6 empty] | 2014-05-22 | 4時 | 0.1057
[6 empty] | 2014-05-22 | 5時 | 0.21081
[6 empty] | 2014-05-22 | 6時 | 0.49297
[6 empty] | 2014-05-22 | 7時 | 0.61329
[6 empty] | 2014-05-22 | 8時 | 0.34064
[6 empty] | 2014-05-22 | 9時 | 0.61329
[6 empty] | 2014-05-22 | 10時 | 0.20116
[6 empty] | 2014-05-22 | 11時 | 0.11738
[6 empty] | 2014-05-22 | 12時 | 0.43697
[6 empty] | 2014-05-22 | 13時 | 0.21012
[6 empty] | 2014-05-22 | 14時 | 0.15642
[6 empty] | 2014-05-22 | 15時 | 0.11267
[6 empty] | 2014-05-22 | 16時 | 0.16685
[6 empty] | 2014-05-22 | 17時 | 0.41425
[6 empty] | 2014-05-22 | 18時 | 0.61329
[6 empty] | 2014-05-22 | 19時 | 0.52439
[6 empty] | 2014-05-22 | 20時 | 0.3884
[6 empty] | 2014-05-22 | 21時 | 0.55166
[6 empty] | 2014-05-22 | 22時 | 0.59292
[6 empty] | 2014-05-22 | 23時 | 0.61329
[6 empty] | 2014-05-23 | 0時 | 0.2993
[6 empty] | 2014-05-23 | 1時 | 0.11161
[6 empty] | 2014-05-23 | 2時 | 0.11892
[6 empty] | 2014-05-23 | 3時 | 0.11892
[6 empty] | 2014-05-23 | 4時 | 0.11161
[6 empty] | 2014-05-23 | 5時 | 0.41383
[6 empty] | 2014-05-23 | 6時 | 0.55138
[6 empty] | 2014-05-23 | 7時 | 0.64465
[6 empty] | 2014-05-23 | 8時 | 0.49949
[6 empty] | 2014-05-23 | 9時 | 0.64465
[6 empty] | 2014-05-23 | 10時 | 0.21186
[6 empty] | 2014-05-23 | 11時 | 0.42708
[6 empty] | 2014-05-23 | 12時 | 0.63394
[6 empty] | 2014-05-23 | 13時 | 0.22126
[6 empty] | 2014-05-23 | 14時 | 0.16487
[6 empty] | 2014-05-23 | 15時 | 0.42985
[6 empty] | 2014-05-23 | 16時 | 0.39725
[6 empty] | 2014-05-23 | 17時 | 0.64465
[6 empty] | 2014-05-23 | 18時 | 0.64465
[6 empty] | 2014-05-23 | 19時 | 0.59806
[6 empty] | 2014-05-23 | 20時 | 0.64465
[6 empty] | 2014-05-23 | 21時 | 0.64465
[6 empty] | 2014-05-23 | 22時 | 0.64465
[6 empty] | 2014-05-23 | 23時 | 0.64465
[6 empty] | 2014-05-24 | 0時 | 0.2971
[6 empty] | 2014-05-24 | 1時 | 0.11073
[6 empty] | 2014-05-24 | 2時 | 0.118
[6 empty] | 2014-05-24 | 3時 | 0.118
[6 empty] | 2014-05-24 | 4時 | 0.11073
[6 empty] | 2014-05-24 | 5時 | 0.64002
[6 empty] | 2014-05-24 | 6時 | 0.64002
[6 empty] | 2014-05-24 | 7時 | 0.64002
[6 empty] | 2014-05-24 | 8時 | 0.45579
[6 empty] | 2014-05-24 | 9時 | 0.64002
[6 empty] | 2014-05-24 | 10時 | 0.21028
[6 empty] | 2014-05-24 | 11時 | 0.21833
[6 empty] | 2014-05-24 | 12時 | 0.55166
[6 empty] | 2014-05-24 | 13時 | 0.21961
[6 empty] | 2014-05-24 | 14時 | 0.16362
[6 empty] | 2014-05-24 | 15時 | 0.21251
[6 empty] | 2014-05-24 | 16時 | 0.27021
[6 empty] | 2014-05-24 | 17時 | 0.64002
[6 empty] | 2014-05-24 | 18時 | 0.64002
[6 empty] | 2014-05-24 | 19時 | 0.59536
[6 empty] | 2014-05-24 | 20時 | 0.64002
[6 empty] | 2014-05-24 | 21時 | 0.64002
[6 empty] | 2014-05-24 | 22時 | 0.64002
[6 empty] | 2014-05-24 | 23時 | 0.64002
[6 empty] | 2014-05-25 | 0時 | 0.29898
[6 empty] | 2014-05-25 | 1時 | 0.11148
[6 empty] | 2014-05-25 | 2時 | 0.11879
[6 empty] | 2014-05-25 | 3時 | 0.11879
[6 empty] | 2014-05-25 | 4時 | 0.11148
[6 empty] | 2014-05-25 | 5時 | 0.64398
[6 empty] | 2014-05-25 | 6時 | 0.64398
[6 empty] | 2014-05-25 | 7時 | 0.64398
[6 empty] | 2014-05-25 | 8時 | 0.51601
[6 empty] | 2014-05-25 | 9時 | 0.64398
[6 empty] | 2014-05-25 | 10時 | 0.21163
[6 empty] | 2014-05-25 | 11時 | 0.29618
[6 empty] | 2014-05-25 | 12時 | 0.57028
[6 empty] | 2014-05-25 | 13時 | 0.22102
[6 empty] | 2014-05-25 | 14時 | 0.16468
[6 empty] | 2014-05-25 | 15時 | 0.31287
[6 empty] | 2014-05-25 | 16時 | 0.31452
[6 empty] | 2014-05-25 | 17時 | 0.64398
[6 empty] | 2014-05-25 | 18時 | 0.64398
[6 empty] | 2014-05-25 | 19時 | 0.59841
[6 empty] | 2014-05-25 | 20時 | 0.64398
[6 empty] | 2014-05-25 | 21時 | 0.64398
[6 empty] | 2014-05-25 | 22時 | 0.64398
[6 empty] | 2014-05-25 | 23時 | 0.64398
[6 empty] | 2014-05-26 | 0時 | 0.2975
[6 empty] | 2014-05-26 | 1時 | 0.11089
[6 empty] | 2014-05-26 | 2時 | 0.11817
[6 empty] | 2014-05-26 | 3時 | 0.11817
[6 empty] | 2014-05-26 | 4時 | 0.11089
[6 empty] | 2014-05-26 | 5時 | 0.64086
[6 empty] | 2014-05-26 | 6時 | 0.64086
[6 empty] | 2014-05-26 | 7時 | 0.64086
[6 empty] | 2014-05-26 | 8時 | 0.49282
[6 empty] | 2014-05-26 | 9時 | 0.64086
[6 empty] | 2014-05-26 | 10時 | 0.21057
[6 empty] | 2014-05-26 | 11時 | 0.23725
[6 empty] | 2014-05-26 | 12時 | 0.55679
[6 empty] | 2014-05-26 | 13時 | 0.21991
[6 empty] | 2014-05-26 | 14時 | 0.16384
[6 empty] | 2014-05-26 | 15時 | 0.21427
[6 empty] | 2014-05-26 | 16時 | 0.2697
[6 empty] | 2014-05-26 | 17時 | 0.64086
[6 empty] | 2014-05-26 | 18時 | 0.64086
[6 empty] | 2014-05-26 | 19時 | 0.59639
[6 empty] | 2014-05-26 | 20時 | 0.64086
[6 empty] | 2014-05-26 | 21時 | 0.64086
[6 empty] | 2014-05-26 | 22時 | 0.64086
[6 empty] | 2014-05-26 | 23時 | 0.64086
[6 empty] | 2014-05-27 | 0時 | 0.21332
[6 empty] | 2014-05-27 | 1時 | 0.11105
[6 empty] | 2014-05-27 | 2時 | 0.11834
[6 empty] | 2014-05-27 | 3時 | 0.11834
[6 empty] | 2014-05-27 | 4時 | 0.11105
[6 empty] | 2014-05-27 | 5時 | 0.11834
[6 empty] | 2014-05-27 | 6時 | 0.11834
[6 empty] | 2014-05-27 | 7時 | 0.64171
[6 empty] | 2014-05-27 | 8時 | 0.64171
[6 empty] | 2014-05-27 | 9時 | 0.64171
[6 empty] | 2014-05-27 | 10時 | 0.64171
[6 empty] | 2014-05-27 | 11時 | 0.64171
[6 empty] | 2014-05-27 | 12時 | 0.64171
[6 empty] | 2014-05-27 | 13時 | 0.28738
[6 empty] | 2014-05-27 | 14時 | 0.11834
[6 empty] | 2014-05-27 | 15時 | 0.11834
[6 empty] | 2014-05-27 | 16時 | 0.64171
[6 empty] | 2014-05-27 | 17時 | 0.64171
[6 empty] | 2014-05-27 | 18時 | 0.64171
[6 empty] | 2014-05-27 | 19時 | 0.59853
[6 empty] | 2014-05-27 | 20時 | 0.64171
[6 empty] | 2014-05-27 | 21時 | 0.64171
[6 empty] | 2014-05-27 | 22時 | 0.64171
[6 empty] | 2014-05-27 | 23時 | 0.47028
[6 empty] | 2014-05-28 | 0時 | 0.18793
[6 empty] | 2014-05-28 | 1時 | 0.097178
[6 empty] | 2014-05-28 | 2時 | 0.10364
[6 empty] | 2014-05-28 | 3時 | 0.10364
[6 empty] | 2014-05-28 | 4時 | 0.097178
[6 empty] | 2014-05-28 | 5時 | 0.10364
[6 empty] | 2014-05-28 | 6時 | 0.20889
[6 empty] | 2014-05-28 | 7時 | 0.56806
[6 empty] | 2014-05-28 | 8時 | 0.56806
[6 empty] | 2014-05-28 | 9時 | 0.56806
[6 empty] | 2014-05-28 | 10時 | 0.45012
[6 empty] | 2014-05-28 | 11時 | 0.32397
[6 empty] | 2014-05-28 | 12時 | 0.19093
[6 empty] | 2014-05-28 | 13時 | 0.097178
[6 empty] | 2014-05-28 | 14時 | 0.10364
[6 empty] | 2014-05-28 | 15時 | 0.32185
[6 empty] | 2014-05-28 | 16時 | 0.31469
[6 empty] | 2014-05-28 | 17時 | 0.32266
[6 empty] | 2014-05-28 | 18時 | 0.18992
[6 empty] | 2014-05-28 | 19時 | 0.45055
[6 empty] | 2014-05-28 | 20時 | 0.56806
[6 empty] | 2014-05-28 | 21時 | 0.56806
[6 empty] | 2014-05-28 | 22時 | 0.40183
[6 empty] | 2014-05-28 | 23時 | 0.50177
[6 empty] | 2014-05-29 | 0時 | 0.29308
[6 empty] | 2014-05-29 | 1時 | 0.10914
[6 empty] | 2014-05-29 | 2時 | 0.11631
[6 empty] | 2014-05-29 | 3時 | 0.11631
[6 empty] | 2014-05-29 | 4時 | 0.10914
[6 empty] | 2014-05-29 | 5時 | 0.48083
[6 empty] | 2014-05-29 | 6時 | 0.51002
[6 empty] | 2014-05-29 | 7時 | 0.63154
[6 empty] | 2014-05-29 | 8時 | 0.35094
[6 empty] | 2014-05-29 | 9時 | 0.63154
[6 empty] | 2014-05-29 | 10時 | 0.20739
[6 empty] | 2014-05-29 | 11時 | 0.21432
[6 empty] | 2014-05-29 | 12時 | 0.45008
[6 empty] | 2014-05-29 | 13時 | 0.2166
[6 empty] | 2014-05-29 | 14時 | 0.16133
[6 empty] | 2014-05-29 | 15時 | 0.20897
[6 empty] | 2014-05-29 | 16時 | 0.17207
[6 empty] | 2014-05-29 | 17時 | 0.63154
[6 empty] | 2014-05-29 | 18時 | 0.63154
[6 empty] | 2014-05-29 | 19時 | 0.58982
[6 empty] | 2014-05-29 | 20時 | 0.63154
[6 empty] | 2014-05-29 | 21時 | 0.63154
[6 empty] | 2014-05-29 | 22時 | 0.63154
[6 empty] | 2014-05-29 | 23時 | 0.63154
[6 empty] | 2014-05-30 | 0時 | 0.29224
[6 empty] | 2014-05-30 | 1時 | 0.1088
[6 empty] | 2014-05-30 | 2時 | 0.11595
[6 empty] | 2014-05-30 | 3時 | 0.11595
[6 empty] | 2014-05-30 | 4時 | 0.1088
[6 empty] | 2014-05-30 | 5時 | 0.42265
[6 empty] | 2014-05-30 | 6時 | 0.51306
[6 empty] | 2014-05-30 | 7時 | 0.62976
[6 empty] | 2014-05-30 | 8時 | 0.44455
[6 empty] | 2014-05-30 | 9時 | 0.62976
[6 empty] | 2014-05-30 | 10時 | 0.20678
[6 empty] | 2014-05-30 | 11時 | 0.21299
[6 empty] | 2014-05-30 | 12時 | 0.4488
[6 empty] | 2014-05-30 | 13時 | 0.21597
[6 empty] | 2014-05-30 | 14時 | 0.16085
[6 empty] | 2014-05-30 | 15時 | 0.11595
[6 empty] | 2014-05-30 | 16時 | 0.17156
[6 empty] | 2014-05-30 | 17時 | 0.57073
[6 empty] | 2014-05-30 | 18時 | 0.62976
[6 empty] | 2014-05-30 | 19時 | 0.58809
[6 empty] | 2014-05-30 | 20時 | 0.62976
[6 empty] | 2014-05-30 | 21時 | 0.62976
[6 empty] | 2014-05-30 | 22時 | 0.62976
[6 empty] | 2014-05-30 | 23時 | 0.62976
[6 empty] | 2014-05-31 | 0時 | 0.28526
[6 empty] | 2014-05-31 | 1時 | 0.10603
[6 empty] | 2014-05-31 | 2時 | 0.11301
[6 empty] | 2014-05-31 | 3時 | 0.11301
[6 empty] | 2014-05-31 | 4時 | 0.10603
[6 empty] | 2014-05-31 | 5時 | 0.29727
[6 empty] | 2014-05-31 | 6時 | 0.49531
[6 empty] | 2014-05-31 | 7時 | 0.61504
[6 empty] | 2014-05-31 | 8時 | 0.34163
[6 empty] | 2014-05-31 | 9時 | 0.61504
[6 empty] | 2014-05-31 | 10時 | 0.20176
[6 empty] | 2014-05-31 | 11時 | 0.11774
[6 empty] | 2014-05-31 | 12時 | 0.43823
[6 empty] | 2014-05-31 | 13時 | 0.21074
[6 empty] | 2014-05-31 | 14時 | 0.15689
[6 empty] | 2014-05-31 | 15時 | 0.11301
[6 empty] | 2014-05-31 | 16時 | 0.16735
[6 empty] | 2014-05-31 | 17時 | 0.41544
[6 empty] | 2014-05-31 | 18時 | 0.61504
[6 empty] | 2014-05-31 | 19時 | 0.52608
[6 empty] | 2014-05-31 | 20時 | 0.38952
[6 empty] | 2014-05-31 | 21時 | 0.55323
[6 empty] | 2014-05-31 | 22時 | 0.59461
[6 empty] | 2014-05-31 | 23時 | 0.61504
[6 empty] | 2014-06-01 | 0時 | 0.28214
[6 empty] | 2014-06-01 | 1時 | 0.10479
[6 empty] | 2014-06-01 | 2時 | 0.1117
[6 empty] | 2014-06-01 | 3時 | 0.1117
[6 empty] | 2014-06-01 | 4時 | 0.10479
[6 empty] | 2014-06-01 | 5時 | 0.1117
[6 empty] | 2014-06-01 | 6時 | 0.39812
[6 empty] | 2014-06-01 | 7時 | 0.57129
[6 empty] | 2014-06-01 | 8時 | 0.33792
[6 empty] | 2014-06-01 | 9時 | 0.60847
[6 empty] | 2014-06-01 | 10時 | 0.19952
[6 empty] | 2014-06-01 | 11時 | 0.11638
[6 empty] | 2014-06-01 | 12時 | 0.43351
[6 empty] | 2014-06-01 | 13時 | 0.2084
[6 empty] | 2014-06-01 | 14時 | 0.15512
[6 empty] | 2014-06-01 | 15時 | 0.1117
[6 empty] | 2014-06-01 | 16時 | 0.16547
[6 empty] | 2014-06-01 | 17時 | 0.41097
[6 empty] | 2014-06-01 | 18時 | 0.60847
[6 empty] | 2014-06-01 | 19時 | 0.52007
[6 empty] | 2014-06-01 | 20時 | 0.38531
[6 empty] | 2014-06-01 | 21時 | 0.54731
[6 empty] | 2014-06-01 | 22時 | 0.58826
[6 empty] | 2014-06-01 | 23時 | 0.60847
[6 empty] | 2014-06-02 | 0時 | 0.28215
[6 empty] | 2014-06-02 | 1時 | 0.10479
[6 empty] | 2014-06-02 | 2時 | 0.11171
[6 empty] | 2014-06-02 | 3時 | 0.11171
[6 empty] | 2014-06-02 | 4時 | 0.10479
[6 empty] | 2014-06-02 | 5時 | 0.11171
[6 empty] | 2014-06-02 | 6時 | 0.39813
[6 empty] | 2014-06-02 | 7時 | 0.5713
[6 empty] | 2014-06-02 | 8時 | 0.33793
[6 empty] | 2014-06-02 | 9時 | 0.60848
[6 empty] | 2014-06-02 | 10時 | 0.19952
[6 empty] | 2014-06-02 | 11時 | 0.11639
[6 empty] | 2014-06-02 | 12時 | 0.43352
[6 empty] | 2014-06-02 | 13時 | 0.20841
[6 empty] | 2014-06-02 | 14時 | 0.15512
[6 empty] | 2014-06-02 | 15時 | 0.11171
[6 empty] | 2014-06-02 | 16時 | 0.16547
[6 empty] | 2014-06-02 | 17時 | 0.41097
[6 empty] | 2014-06-02 | 18時 | 0.60848
[6 empty] | 2014-06-02 | 19時 | 0.52001
[6 empty] | 2014-06-02 | 20時 | 0.38532
[6 empty] | 2014-06-02 | 21時 | 0.54732
[6 empty] | 2014-06-02 | 22時 | 0.58827
[6 empty] | 2014-06-02 | 23時 | 0.60848
[6 empty] | 2014-06-03 | 0時 | 0.20984
[6 empty] | 2014-06-03 | 1時 | 0.10915
[6 empty] | 2014-06-03 | 2時 | 0.11632
[6 empty] | 2014-06-03 | 3時 | 0.11632
[6 empty] | 2014-06-03 | 4時 | 0.10915
[6 empty] | 2014-06-03 | 5時 | 0.11632
[6 empty] | 2014-06-03 | 6時 | 0.11632
[6 empty] | 2014-06-03 | 7時 | 0.34337
[6 empty] | 2014-06-03 | 8時 | 0.60681
[6 empty] | 2014-06-03 | 9時 | 0.63161
[6 empty] | 2014-06-03 | 10時 | 0.63161
[6 empty] | 2014-06-03 | 11時 | 0.63161
[6 empty] | 2014-06-03 | 12時 | 0.63161
[6 empty] | 2014-06-03 | 13時 | 0.28275
[6 empty] | 2014-06-03 | 14時 | 0.11632
[6 empty] | 2014-06-03 | 15時 | 0.11632
[6 empty] | 2014-06-03 | 16時 | 0.63161
[6 empty] | 2014-06-03 | 17時 | 0.63161
[6 empty] | 2014-06-03 | 18時 | 0.63161
[6 empty] | 2014-06-03 | 19時 | 0.35342
[6 empty] | 2014-06-03 | 20時 | 0.50471
[6 empty] | 2014-06-03 | 21時 | 0.63161
[6 empty] | 2014-06-03 | 22時 | 0.63161
[6 empty] | 2014-06-03 | 23時 | 0.46283
[6 empty] | 2014-06-04 | 0時 | 0.20984
[6 empty] | 2014-06-04 | 1時 | 0.10915
[6 empty] | 2014-06-04 | 2時 | 0.11632
[6 empty] | 2014-06-04 | 3時 | 0.11632
[6 empty] | 2014-06-04 | 4時 | 0.10915
[6 empty] | 2014-06-04 | 5時 | 0.11632
[6 empty] | 2014-06-04 | 6時 | 0.11632
[6 empty] | 2014-06-04 | 7時 | 0.34338
[6 empty] | 2014-06-04 | 8時 | 0.60681
[6 empty] | 2014-06-04 | 9時 | 0.63161
[6 empty] | 2014-06-04 | 10時 | 0.63161
[6 empty] | 2014-06-04 | 11時 | 0.63161
[6 empty] | 2014-06-04 | 12時 | 0.63161
[6 empty] | 2014-06-04 | 13時 | 0.28275
[6 empty] | 2014-06-04 | 14時 | 0.11632
[6 empty] | 2014-06-04 | 15時 | 0.11632
[6 empty] | 2014-06-04 | 16時 | 0.63161
[6 empty] | 2014-06-04 | 17時 | 0.63161
[6 empty] | 2014-06-04 | 18時 | 0.63161
[6 empty] | 2014-06-04 | 19時 | 0.35341
[6 empty] | 2014-06-04 | 20時 | 0.50471
[6 empty] | 2014-06-04 | 21時 | 0.63161
[6 empty] | 2014-06-04 | 22時 | 0.63161
[6 empty] | 2014-06-04 | 23時 | 0.46284
[6 empty] | 2014-06-05 | 0時 | 0.28216
[6 empty] | 2014-06-05 | 1時 | 0.1048
[6 empty] | 2014-06-05 | 2時 | 0.11171
[6 empty] | 2014-06-05 | 3時 | 0.11171
[6 empty] | 2014-06-05 | 4時 | 0.1048
[6 empty] | 2014-06-05 | 5時 | 0.11171
[6 empty] | 2014-06-05 | 6時 | 0.39814
[6 empty] | 2014-06-05 | 7時 | 0.57133
[6 empty] | 2014-06-05 | 8時 | 0.33794
[6 empty] | 2014-06-05 | 9時 | 0.60851
[6 empty] | 2014-06-05 | 10時 | 0.19953
[6 empty] | 2014-06-05 | 11時 | 0.11639
[6 empty] | 2014-06-05 | 12時 | 0.43354
[6 empty] | 2014-06-05 | 13時 | 0.20842
[6 empty] | 2014-06-05 | 14時 | 0.15513
[6 empty] | 2014-06-05 | 15時 | 0.11171
[6 empty] | 2014-06-05 | 16時 | 0.16548
[6 empty] | 2014-06-05 | 17時 | 0.41099
[6 empty] | 2014-06-05 | 18時 | 0.60851
[6 empty] | 2014-06-05 | 19時 | 0.51989
[6 empty] | 2014-06-05 | 20時 | 0.38533
[6 empty] | 2014-06-05 | 21時 | 0.54734
[6 empty] | 2014-06-05 | 22時 | 0.58829
[6 empty] | 2014-06-05 | 23時 | 0.60851
[6 empty] | 2014-06-06 | 0時 | 0.28215
[6 empty] | 2014-06-06 | 1時 | 0.10479
[6 empty] | 2014-06-06 | 2時 | 0.11171
[6 empty] | 2014-06-06 | 3時 | 0.11171
[6 empty] | 2014-06-06 | 4時 | 0.10479
[6 empty] | 2014-06-06 | 5時 | 0.11171
[6 empty] | 2014-06-06 | 6時 | 0.39812
[6 empty] | 2014-06-06 | 7時 | 0.5713
[6 empty] | 2014-06-06 | 8時 | 0.33793
[6 empty] | 2014-06-06 | 9時 | 0.60848
[6 empty] | 2014-06-06 | 10時 | 0.19952
[6 empty] | 2014-06-06 | 11時 | 0.11639
[6 empty] | 2014-06-06 | 12時 | 0.43352
[6 empty] | 2014-06-06 | 13時 | 0.20841
[6 empty] | 2014-06-06 | 14時 | 0.15512
[6 empty] | 2014-06-06 | 15時 | 0.11171
[6 empty] | 2014-06-06 | 16時 | 0.16547
[6 empty] | 2014-06-06 | 17時 | 0.41097
[6 empty] | 2014-06-06 | 18時 | 0.60848
[6 empty] | 2014-06-06 | 19時 | 0.52003
[6 empty] | 2014-06-06 | 20時 | 0.38532
[6 empty] | 2014-06-06 | 21時 | 0.54732
[6 empty] | 2014-06-06 | 22時 | 0.58826
[6 empty] | 2014-06-06 | 23時 | 0.60848
[6 empty] | 2014-06-07 | 0時 | 0.28217
[6 empty] | 2014-06-07 | 1時 | 0.1048
[6 empty] | 2014-06-07 | 2時 | 0.11171
[6 empty] | 2014-06-07 | 3時 | 0.11171
[6 empty] | 2014-06-07 | 4時 | 0.1048
[6 empty] | 2014-06-07 | 5時 | 0.11171
[6 empty] | 2014-06-07 | 6時 | 0.39815
[6 empty] | 2014-06-07 | 7時 | 0.57134
[6 empty] | 2014-06-07 | 8時 | 0.33795
[6 empty] | 2014-06-07 | 9時 | 0.60852
[6 empty] | 2014-06-07 | 10時 | 0.19954
[6 empty] | 2014-06-07 | 11時 | 0.11639
[6 empty] | 2014-06-07 | 12時 | 0.43355
[6 empty] | 2014-06-07 | 13時 | 0.20842
[6 empty] | 2014-06-07 | 14時 | 0.15513
[6 empty] | 2014-06-07 | 15時 | 0.11171
[6 empty] | 2014-06-07 | 16時 | 0.16548
[6 empty] | 2014-06-07 | 17時 | 0.411
[6 empty] | 2014-06-07 | 18時 | 0.60852
[6 empty] | 2014-06-07 | 19時 | 0.51984
[6 empty] | 2014-06-07 | 20時 | 0.38534
[6 empty] | 2014-06-07 | 21時 | 0.54735
[6 empty] | 2014-06-07 | 22時 | 0.5883
[6 empty] | 2014-06-07 | 23時 | 0.60852
[6 empty] | 2014-06-08 | 0時 | 0.28212
[6 empty] | 2014-06-08 | 1時 | 0.10478
[6 empty] | 2014-06-08 | 2時 | 0.1117
[6 empty] | 2014-06-08 | 3時 | 0.1117
[6 empty] | 2014-06-08 | 4時 | 0.10478
[6 empty] | 2014-06-08 | 5時 | 0.1117
[6 empty] | 2014-06-08 | 6時 | 0.39809
[6 empty] | 2014-06-08 | 7時 | 0.57125
[6 empty] | 2014-06-08 | 8時 | 0.3379
[6 empty] | 2014-06-08 | 9時 | 0.60842
[6 empty] | 2014-06-08 | 10時 | 0.1995
[6 empty] | 2014-06-08 | 11時 | 0.11637
[6 empty] | 2014-06-08 | 12時 | 0.43348
[6 empty] | 2014-06-08 | 13時 | 0.20839
[6 empty] | 2014-06-08 | 14時 | 0.1551
[6 empty] | 2014-06-08 | 15時 | 0.1117
[6 empty] | 2014-06-08 | 16時 | 0.16545
[6 empty] | 2014-06-08 | 17時 | 0.41093
[6 empty] | 2014-06-08 | 18時 | 0.60842
[6 empty] | 2014-06-08 | 19時 | 0.5203
[6 empty] | 2014-06-08 | 20時 | 0.38528
[6 empty] | 2014-06-08 | 21時 | 0.54727
[6 empty] | 2014-06-08 | 22時 | 0.58821
[6 empty] | 2014-06-08 | 23時 | 0.60842
[6 empty] | 2014-06-09 | 0時 | 0.28212
[6 empty] | 2014-06-09 | 1時 | 0.10478
[6 empty] | 2014-06-09 | 2時 | 0.1117
[6 empty] | 2014-06-09 | 3時 | 0.1117
[6 empty] | 2014-06-09 | 4時 | 0.10478
[6 empty] | 2014-06-09 | 5時 | 0.1117
[6 empty] | 2014-06-09 | 6時 | 0.39809
[6 empty] | 2014-06-09 | 7時 | 0.57125
[6 empty] | 2014-06-09 | 8時 | 0.3379
[6 empty] | 2014-06-09 | 9時 | 0.60843
[6 empty] | 2014-06-09 | 10時 | 0.19951
[6 empty] | 2014-06-09 | 11時 | 0.11637
[6 empty] | 2014-06-09 | 12時 | 0.43348
[6 empty] | 2014-06-09 | 13時 | 0.20839
[6 empty] | 2014-06-09 | 14時 | 0.15511
[6 empty] | 2014-06-09 | 15時 | 0.1117
[6 empty] | 2014-06-09 | 16時 | 0.16545
[6 empty] | 2014-06-09 | 17時 | 0.41094
[6 empty] | 2014-06-09 | 18時 | 0.60843
[6 empty] | 2014-06-09 | 19時 | 0.52028
[6 empty] | 2014-06-09 | 20時 | 0.38528
[6 empty] | 2014-06-09 | 21時 | 0.54727
[6 empty] | 2014-06-09 | 22時 | 0.58822
[6 empty] | 2014-06-09 | 23時 | 0.60843
[6 empty] | 2014-06-10 | 0時 | 0.20983
[6 empty] | 2014-06-10 | 1時 | 0.10914
[6 empty] | 2014-06-10 | 2時 | 0.11631
[6 empty] | 2014-06-10 | 3時 | 0.11631
[6 empty] | 2014-06-10 | 4時 | 0.10914
[6 empty] | 2014-06-10 | 5時 | 0.11631
[6 empty] | 2014-06-10 | 6時 | 0.11631
[6 empty] | 2014-06-10 | 7時 | 0.34335
[6 empty] | 2014-06-10 | 8時 | 0.60677
[6 empty] | 2014-06-10 | 9時 | 0.63156
[6 empty] | 2014-06-10 | 10時 | 0.63156
[6 empty] | 2014-06-10 | 11時 | 0.63156
[6 empty] | 2014-06-10 | 12時 | 0.63156
[6 empty] | 2014-06-10 | 13時 | 0.28273
[6 empty] | 2014-06-10 | 14時 | 0.11631
[6 empty] | 2014-06-10 | 15時 | 0.11631
[6 empty] | 2014-06-10 | 16時 | 0.63156
[6 empty] | 2014-06-10 | 17時 | 0.63156
[6 empty] | 2014-06-10 | 18時 | 0.63156
[6 empty] | 2014-06-10 | 19時 | 0.35366
[6 empty] | 2014-06-10 | 20時 | 0.50467
[6 empty] | 2014-06-10 | 21時 | 0.63156
[6 empty] | 2014-06-10 | 22時 | 0.63156
[6 empty] | 2014-06-10 | 23時 | 0.4628
[6 empty] | 2014-06-11 | 0時 | 0.17588
[6 empty] | 2014-06-11 | 1時 | 0.090592
[6 empty] | 2014-06-11 | 2時 | 0.096667
[6 empty] | 2014-06-11 | 3時 | 0.096667
[6 empty] | 2014-06-11 | 4時 | 0.090592
[6 empty] | 2014-06-11 | 5時 | 0.096667
[6 empty] | 2014-06-11 | 6時 | 0.19558
[6 empty] | 2014-06-11 | 7時 | 0.37672
[6 empty] | 2014-06-11 | 8時 | 0.53309
[6 empty] | 2014-06-11 | 9時 | 0.20886
[6 empty] | 2014-06-11 | 10時 | 0.090592
[6 empty] | 2014-06-11 | 11時 | 0.096667
[6 empty] | 2014-06-11 | 12時 | 0.096667
[6 empty] | 2014-06-11 | 13時 | 0.090592
[6 empty] | 2014-06-11 | 14時 | 0.096667
[6 empty] | 2014-06-11 | 15時 | 0.096667
[6 empty] | 2014-06-11 | 16時 | 0.090592
[6 empty] | 2014-06-11 | 17時 | 0.096667
[6 empty] | 2014-06-11 | 18時 | 0.096667
[6 empty] | 2014-06-11 | 19時 | 0.090592
[6 empty] | 2014-06-11 | 20時 | 0.45134
[6 empty] | 2014-06-11 | 21時 | 0.52408
[6 empty] | 2014-06-11 | 22時 | 0.37689
[6 empty] | 2014-06-11 | 23時 | 0.4708
[6 empty] | 2014-06-12 | 0時 | 0.28213
[6 empty] | 2014-06-12 | 1時 | 0.10478
[6 empty] | 2014-06-12 | 2時 | 0.1117
[6 empty] | 2014-06-12 | 3時 | 0.1117
[6 empty] | 2014-06-12 | 4時 | 0.10478
[6 empty] | 2014-06-12 | 5時 | 0.1117
[6 empty] | 2014-06-12 | 6時 | 0.39809
[6 empty] | 2014-06-12 | 7時 | 0.57126
[6 empty] | 2014-06-12 | 8時 | 0.3379
[6 empty] | 2014-06-12 | 9時 | 0.60843
[6 empty] | 2014-06-12 | 10時 | 0.19951
[6 empty] | 2014-06-12 | 11時 | 0.11638
[6 empty] | 2014-06-12 | 12時 | 0.43348
[6 empty] | 2014-06-12 | 13時 | 0.20839
[6 empty] | 2014-06-12 | 14時 | 0.15511
[6 empty] | 2014-06-12 | 15時 | 0.1117
[6 empty] | 2014-06-12 | 16時 | 0.16546
[6 empty] | 2014-06-12 | 17時 | 0.41094
[6 empty] | 2014-06-12 | 18時 | 0.60843
[6 empty] | 2014-06-12 | 19時 | 0.52026
[6 empty] | 2014-06-12 | 20時 | 0.38529
[6 empty] | 2014-06-12 | 21時 | 0.54727
[6 empty] | 2014-06-12 | 22時 | 0.58822
[6 empty] | 2014-06-12 | 23時 | 0.60843
[6 empty] | 2014-06-13 | 0時 | 0.28212
[6 empty] | 2014-06-13 | 1時 | 0.10478
[6 empty] | 2014-06-13 | 2時 | 0.1117
[6 empty] | 2014-06-13 | 3時 | 0.1117
[6 empty] | 2014-06-13 | 4時 | 0.10478
[6 empty] | 2014-06-13 | 5時 | 0.1117
[6 empty] | 2014-06-13 | 6時 | 0.39809
[6 empty] | 2014-06-13 | 7時 | 0.57125
[6 empty] | 2014-06-13 | 8時 | 0.3379
[6 empty] | 2014-06-13 | 9時 | 0.60842
[6 empty] | 2014-06-13 | 10時 | 0.1995
[6 empty] | 2014-06-13 | 11時 | 0.11637
[6 empty] | 2014-06-13 | 12時 | 0.43348
[6 empty] | 2014-06-13 | 13時 | 0.20839
[6 empty] | 2014-06-13 | 14時 | 0.1551
[6 empty] | 2014-06-13 | 15時 | 0.1117
[6 empty] | 2014-06-13 | 16時 | 0.16545
[6 empty] | 2014-06-13 | 17時 | 0.41093
[6 empty] | 2014-06-13 | 18時 | 0.60842
[6 empty] | 2014-06-13 | 19時 | 0.52031
[6 empty] | 2014-06-13 | 20時 | 0.38528
[6 empty] | 2014-06-13 | 21時 | 0.54727
[6 empty] | 2014-06-13 | 22時 | 0.58821
[6 empty] | 2014-06-13 | 23時 | 0.60842
[6 empty] | 2014-06-14 | 0時 | 0.28215
[6 empty] | 2014-06-14 | 1時 | 0.10479
[6 empty] | 2014-06-14 | 2時 | 0.11171
[6 empty] | 2014-06-14 | 3時 | 0.11171
[6 empty] | 2014-06-14 | 4時 | 0.10479
[6 empty] | 2014-06-14 | 5時 | 0.11171
[6 empty] | 2014-06-14 | 6時 | 0.39813
[6 empty] | 2014-06-14 | 7時 | 0.57131
[6 empty] | 2014-06-14 | 8時 | 0.33793
[6 empty] | 2014-06-14 | 9時 | 0.60849
[6 empty] | 2014-06-14 | 10時 | 0.19953
[6 empty] | 2014-06-14 | 11時 | 0.11639
[6 empty] | 2014-06-14 | 12時 | 0.43353
[6 empty] | 2014-06-14 | 13時 | 0.20841
[6 empty] | 2014-06-14 | 14時 | 0.15512
[6 empty] | 2014-06-14 | 15時 | 0.11171
[6 empty] | 2014-06-14 | 16時 | 0.16547
[6 empty] | 2014-06-14 | 17時 | 0.41098
[6 empty] | 2014-06-14 | 18時 | 0.60849
[6 empty] | 2014-06-14 | 19時 | 0.51998
[6 empty] | 2014-06-14 | 20時 | 0.38532
[6 empty] | 2014-06-14 | 21時 | 0.54733
[6 empty] | 2014-06-14 | 22時 | 0.58828
[6 empty] | 2014-06-14 | 23時 | 0.60849
[6 empty] | 2014-06-15 | 0時 | 0.28213
[6 empty] | 2014-06-15 | 1時 | 0.10479
[6 empty] | 2014-06-15 | 2時 | 0.1117
[6 empty] | 2014-06-15 | 3時 | 0.1117
[6 empty] | 2014-06-15 | 4時 | 0.10479
[6 empty] | 2014-06-15 | 5時 | 0.1117
[6 empty] | 2014-06-15 | 6時 | 0.3981
[6 empty] | 2014-06-15 | 7時 | 0.57127
[6 empty] | 2014-06-15 | 8時 | 0.33791
[6 empty] | 2014-06-15 | 9時 | 0.60845
[6 empty] | 2014-06-15 | 10時 | 0.19951
[6 empty] | 2014-06-15 | 11時 | 0.11638
[6 empty] | 2014-06-15 | 12時 | 0.4335
[6 empty] | 2014-06-15 | 13時 | 0.20839
[6 empty] | 2014-06-15 | 14時 | 0.15511
[6 empty] | 2014-06-15 | 15時 | 0.1117
[6 empty] | 2014-06-15 | 16時 | 0.16546
[6 empty] | 2014-06-15 | 17時 | 0.41095
[6 empty] | 2014-06-15 | 18時 | 0.60845
[6 empty] | 2014-06-15 | 19時 | 0.52018
[6 empty] | 2014-06-15 | 20時 | 0.3853
[6 empty] | 2014-06-15 | 21時 | 0.54729
[6 empty] | 2014-06-15 | 22時 | 0.58824
[6 empty] | 2014-06-15 | 23時 | 0.60845
[6 empty] | 2014-06-16 | 0時 | 0.28212
[6 empty] | 2014-06-16 | 1時 | 0.10478
[6 empty] | 2014-06-16 | 2時 | 0.11169
[6 empty] | 2014-06-16 | 3時 | 0.11169
[6 empty] | 2014-06-16 | 4時 | 0.10478
[6 empty] | 2014-06-16 | 5時 | 0.11169
[6 empty] | 2014-06-16 | 6時 | 0.39808
[6 empty] | 2014-06-16 | 7時 | 0.57124
[6 empty] | 2014-06-16 | 8時 | 0.33789
[6 empty] | 2014-06-16 | 9時 | 0.60841
[6 empty] | 2014-06-16 | 10時 | 0.1995
[6 empty] | 2014-06-16 | 11時 | 0.11637
[6 empty] | 2014-06-16 | 12時 | 0.43347
[6 empty] | 2014-06-16 | 13時 | 0.20838
[6 empty] | 2014-06-16 | 14時 | 0.1551
[6 empty] | 2014-06-16 | 15時 | 0.11169
[6 empty] | 2014-06-16 | 16時 | 0.16545
[6 empty] | 2014-06-16 | 17時 | 0.41093
[6 empty] | 2014-06-16 | 18時 | 0.60841
[6 empty] | 2014-06-16 | 19時 | 0.52036
[6 empty] | 2014-06-16 | 20時 | 0.38527
[6 empty] | 2014-06-16 | 21時 | 0.54726
[6 empty] | 2014-06-16 | 22時 | 0.5882
[6 empty] | 2014-06-16 | 23時 | 0.60841
[6 empty] | 2014-06-17 | 0時 | 0.20982
[6 empty] | 2014-06-17 | 1時 | 0.10914
[6 empty] | 2014-06-17 | 2時 | 0.11631
[6 empty] | 2014-06-17 | 3時 | 0.11631
[6 empty] | 2014-06-17 | 4時 | 0.10914
[6 empty] | 2014-06-17 | 5時 | 0.11631
[6 empty] | 2014-06-17 | 6時 | 0.11631
[6 empty] | 2014-06-17 | 7時 | 0.34334
[6 empty] | 2014-06-17 | 8時 | 0.60675
[6 empty] | 2014-06-17 | 9時 | 0.63154
[6 empty] | 2014-06-17 | 10時 | 0.63154
[6 empty] | 2014-06-17 | 11時 | 0.63154
[6 empty] | 2014-06-17 | 12時 | 0.63154
[6 empty] | 2014-06-17 | 13時 | 0.28272
[6 empty] | 2014-06-17 | 14時 | 0.11631
[6 empty] | 2014-06-17 | 15時 | 0.11631
[6 empty] | 2014-06-17 | 16時 | 0.63154
[6 empty] | 2014-06-17 | 17時 | 0.63154
[6 empty] | 2014-06-17 | 18時 | 0.63154
[6 empty] | 2014-06-17 | 19時 | 0.35376
[6 empty] | 2014-06-17 | 20時 | 0.50465
[6 empty] | 2014-06-17 | 21時 | 0.63154
[6 empty] | 2014-06-17 | 22時 | 0.63154
[6 empty] | 2014-06-17 | 23時 | 0.46278
[6 empty] | 2014-06-18 | 0時 | 0.20983
[6 empty] | 2014-06-18 | 1時 | 0.10914
[6 empty] | 2014-06-18 | 2時 | 0.11631
[6 empty] | 2014-06-18 | 3時 | 0.11631
[6 empty] | 2014-06-18 | 4時 | 0.10914
[6 empty] | 2014-06-18 | 5時 | 0.11631
[6 empty] | 2014-06-18 | 6時 | 0.11631
[6 empty] | 2014-06-18 | 7時 | 0.34335
[6 empty] | 2014-06-18 | 8時 | 0.60677
[6 empty] | 2014-06-18 | 9時 | 0.63157
[6 empty] | 2014-06-18 | 10時 | 0.63157
[6 empty] | 2014-06-18 | 11時 | 0.63157
[6 empty] | 2014-06-18 | 12時 | 0.63157
[6 empty] | 2014-06-18 | 13時 | 0.28273
[6 empty] | 2014-06-18 | 14時 | 0.11631
[6 empty] | 2014-06-18 | 15時 | 0.11631
[6 empty] | 2014-06-18 | 16時 | 0.63157
[6 empty] | 2014-06-18 | 17時 | 0.63157
[6 empty] | 2014-06-18 | 18時 | 0.63157
[6 empty] | 2014-06-18 | 19時 | 0.35362
[6 empty] | 2014-06-18 | 20時 | 0.50468
[6 empty] | 2014-06-18 | 21時 | 0.63157
[6 empty] | 2014-06-18 | 22時 | 0.63157
[6 empty] | 2014-06-18 | 23時 | 0.4628
[6 empty] | 2014-06-19 | 0時 | 0.28218
[6 empty] | 2014-06-19 | 1時 | 0.1048
[6 empty] | 2014-06-19 | 2時 | 0.11172
[6 empty] | 2014-06-19 | 3時 | 0.11172
[6 empty] | 2014-06-19 | 4時 | 0.1048
[6 empty] | 2014-06-19 | 5時 | 0.11172
[6 empty] | 2014-06-19 | 6時 | 0.39816
[6 empty] | 2014-06-19 | 7時 | 0.57135
[6 empty] | 2014-06-19 | 8時 | 0.33796
[6 empty] | 2014-06-19 | 9時 | 0.60853
[6 empty] | 2014-06-19 | 10時 | 0.19954
[6 empty] | 2014-06-19 | 11時 | 0.1164
[6 empty] | 2014-06-19 | 12時 | 0.43356
[6 empty] | 2014-06-19 | 13時 | 0.20843
[6 empty] | 2014-06-19 | 14時 | 0.15513
[6 empty] | 2014-06-19 | 15時 | 0.11172
[6 empty] | 2014-06-19 | 16時 | 0.16548
[6 empty] | 2014-06-19 | 17時 | 0.41101
[6 empty] | 2014-06-19 | 18時 | 0.60853
[6 empty] | 2014-06-19 | 19時 | 0.51975
[6 empty] | 2014-06-19 | 20時 | 0.38535
[6 empty] | 2014-06-19 | 21時 | 0.54737
[6 empty] | 2014-06-19 | 22時 | 0.58832
[6 empty] | 2014-06-19 | 23時 | 0.60853
[6 empty] | 2014-06-20 | 0時 | 0.28218
[6 empty] | 2014-06-20 | 1時 | 0.1048
[6 empty] | 2014-06-20 | 2時 | 0.11172
[6 empty] | 2014-06-20 | 3時 | 0.11172
[6 empty] | 2014-06-20 | 4時 | 0.1048
[6 empty] | 2014-06-20 | 5時 | 0.11172
[6 empty] | 2014-06-20 | 6時 | 0.39817
[6 empty] | 2014-06-20 | 7時 | 0.57137
[6 empty] | 2014-06-20 | 8時 | 0.33797
[6 empty] | 2014-06-20 | 9時 | 0.60855
[6 empty] | 2014-06-20 | 10時 | 0.19955
[6 empty] | 2014-06-20 | 11時 | 0.1164
[6 empty] | 2014-06-20 | 12時 | 0.43357
[6 empty] | 2014-06-20 | 13時 | 0.20843
[6 empty] | 2014-06-20 | 14時 | 0.15514
[6 empty] | 2014-06-20 | 15時 | 0.11172
[6 empty] | 2014-06-20 | 16時 | 0.16549
[6 empty] | 2014-06-20 | 17時 | 0.41102
[6 empty] | 2014-06-20 | 18時 | 0.60855
[6 empty] | 2014-06-20 | 19時 | 0.51969
[6 empty] | 2014-06-20 | 20時 | 0.38536
[6 empty] | 2014-06-20 | 21時 | 0.54738
[6 empty] | 2014-06-20 | 22時 | 0.58833
[6 empty] | 2014-06-20 | 23時 | 0.60855
[6 empty] | 2014-06-21 | 0時 | 0.28219
[6 empty] | 2014-06-21 | 1時 | 0.10481
[6 empty] | 2014-06-21 | 2時 | 0.11172
[6 empty] | 2014-06-21 | 3時 | 0.11172
[6 empty] | 2014-06-21 | 4時 | 0.10481
[6 empty] | 2014-06-21 | 5時 | 0.11172
[6 empty] | 2014-06-21 | 6時 | 0.39818
[6 empty] | 2014-06-21 | 7時 | 0.57138
[6 empty] | 2014-06-21 | 8時 | 0.33797
[6 empty] | 2014-06-21 | 9時 | 0.60856
[6 empty] | 2014-06-21 | 10時 | 0.19955
[6 empty] | 2014-06-21 | 11時 | 0.1164
[6 empty] | 2014-06-21 | 12時 | 0.43358
[6 empty] | 2014-06-21 | 13時 | 0.20843
[6 empty] | 2014-06-21 | 14時 | 0.15514
[6 empty] | 2014-06-21 | 15時 | 0.11172
[6 empty] | 2014-06-21 | 16時 | 0.16549
[6 empty] | 2014-06-21 | 17時 | 0.41103
[6 empty] | 2014-06-21 | 18時 | 0.60856
[6 empty] | 2014-06-21 | 19時 | 0.51964
[6 empty] | 2014-06-21 | 20時 | 0.38537
[6 empty] | 2014-06-21 | 21時 | 0.54739
[6 empty] | 2014-06-21 | 22時 | 0.58834
[6 empty] | 2014-06-21 | 23時 | 0.60856
[6 empty] | 2014-06-22 | 0時 | 0.28216
[6 empty] | 2014-06-22 | 1時 | 0.1048
[6 empty] | 2014-06-22 | 2時 | 0.11171
[6 empty] | 2014-06-22 | 3時 | 0.11171
[6 empty] | 2014-06-22 | 4時 | 0.1048
[6 empty] | 2014-06-22 | 5時 | 0.11171
[6 empty] | 2014-06-22 | 6時 | 0.39814
[6 empty] | 2014-06-22 | 7時 | 0.57132
[6 empty] | 2014-06-22 | 8時 | 0.33794
[6 empty] | 2014-06-22 | 9時 | 0.6085
[6 empty] | 2014-06-22 | 10時 | 0.19953
[6 empty] | 2014-06-22 | 11時 | 0.11639
[6 empty] | 2014-06-22 | 12時 | 0.43353
[6 empty] | 2014-06-22 | 13時 | 0.20841
[6 empty] | 2014-06-22 | 14時 | 0.15512
[6 empty] | 2014-06-22 | 15時 | 0.11171
[6 empty] | 2014-06-22 | 16時 | 0.16547
[6 empty] | 2014-06-22 | 17時 | 0.41099
[6 empty] | 2014-06-22 | 18時 | 0.6085
[6 empty] | 2014-06-22 | 19時 | 0.51994
[6 empty] | 2014-06-22 | 20時 | 0.38533
[6 empty] | 2014-06-22 | 21時 | 0.54733
[6 empty] | 2014-06-22 | 22時 | 0.58828
[6 empty] | 2014-06-22 | 23時 | 0.6085
[6 empty] | 2014-06-23 | 0時 | 0.28214
[6 empty] | 2014-06-23 | 1時 | 0.10479
[6 empty] | 2014-06-23 | 2時 | 0.1117
[6 empty] | 2014-06-23 | 3時 | 0.1117
[6 empty] | 2014-06-23 | 4時 | 0.10479
[6 empty] | 2014-06-23 | 5時 | 0.1117
[6 empty] | 2014-06-23 | 6時 | 0.39811
[6 empty] | 2014-06-23 | 7時 | 0.57128
[6 empty] | 2014-06-23 | 8時 | 0.33792
[6 empty] | 2014-06-23 | 9時 | 0.60846
[6 empty] | 2014-06-23 | 10時 | 0.19952
[6 empty] | 2014-06-23 | 11時 | 0.11638
[6 empty] | 2014-06-23 | 12時 | 0.4335
[6 empty] | 2014-06-23 | 13時 | 0.2084
[6 empty] | 2014-06-23 | 14時 | 0.15511
[6 empty] | 2014-06-23 | 15時 | 0.1117
[6 empty] | 2014-06-23 | 16時 | 0.16546
[6 empty] | 2014-06-23 | 17時 | 0.41096
[6 empty] | 2014-06-23 | 18時 | 0.60846
[6 empty] | 2014-06-23 | 19時 | 0.52014
[6 empty] | 2014-06-23 | 20時 | 0.3853
[6 empty] | 2014-06-23 | 21時 | 0.5473
[6 empty] | 2014-06-23 | 22時 | 0.58824
[6 empty] | 2014-06-23 | 23時 | 0.60846
[6 empty] | 2014-06-24 | 0時 | 0.20982
[6 empty] | 2014-06-24 | 1時 | 0.10914
[6 empty] | 2014-06-24 | 2時 | 0.11631
[6 empty] | 2014-06-24 | 3時 | 0.11631
[6 empty] | 2014-06-24 | 4時 | 0.10914
[6 empty] | 2014-06-24 | 5時 | 0.11631
[6 empty] | 2014-06-24 | 6時 | 0.11631
[6 empty] | 2014-06-24 | 7時 | 0.34335
[6 empty] | 2014-06-24 | 8時 | 0.60676
[6 empty] | 2014-06-24 | 9時 | 0.63156
[6 empty] | 2014-06-24 | 10時 | 0.63156
[6 empty] | 2014-06-24 | 11時 | 0.63156
[6 empty] | 2014-06-24 | 12時 | 0.63156
[6 empty] | 2014-06-24 | 13時 | 0.28273
[6 empty] | 2014-06-24 | 14時 | 0.11631
[6 empty] | 2014-06-24 | 15時 | 0.11631
[6 empty] | 2014-06-24 | 16時 | 0.63156
[6 empty] | 2014-06-24 | 17時 | 0.63156
[6 empty] | 2014-06-24 | 18時 | 0.63156
[6 empty] | 2014-06-24 | 19時 | 0.35368
[6 empty] | 2014-06-24 | 20時 | 0.50467
[6 empty] | 2014-06-24 | 21時 | 0.63156
[6 empty] | 2014-06-24 | 22時 | 0.63156
[6 empty] | 2014-06-24 | 23時 | 0.4628
[6 empty] | 2014-06-25 | 0時 | 0.17588
[6 empty] | 2014-06-25 | 1時 | 0.090592
[6 empty] | 2014-06-25 | 2時 | 0.096667
[6 empty] | 2014-06-25 | 3時 | 0.096667
[6 empty] | 2014-06-25 | 4時 | 0.090592
[6 empty] | 2014-06-25 | 5時 | 0.096667
[6 empty] | 2014-06-25 | 6時 | 0.19558
[6 empty] | 2014-06-25 | 7時 | 0.37672
[6 empty] | 2014-06-25 | 8時 | 0.53309
[6 empty] | 2014-06-25 | 9時 | 0.20886
[6 empty] | 2014-06-25 | 10時 | 0.090592
[6 empty] | 2014-06-25 | 11時 | 0.096667
[6 empty] | 2014-06-25 | 12時 | 0.096667
[6 empty] | 2014-06-25 | 13時 | 0.090592
[6 empty] | 2014-06-25 | 14時 | 0.096667
[6 empty] | 2014-06-25 | 15時 | 0.096667
[6 empty] | 2014-06-25 | 16時 | 0.090592
[6 empty] | 2014-06-25 | 17時 | 0.096667
[6 empty] | 2014-06-25 | 18時 | 0.096667
[6 empty] | 2014-06-25 | 19時 | 0.090592
[6 empty] | 2014-06-25 | 20時 | 0.45134
[6 empty] | 2014-06-25 | 21時 | 0.52408
[6 empty] | 2014-06-25 | 22時 | 0.37689
[6 empty] | 2014-06-25 | 23時 | 0.4708
[6 empty] | 2014-06-26 | 0時 | 0.28213
[6 empty] | 2014-06-26 | 1時 | 0.10478
[6 empty] | 2014-06-26 | 2時 | 0.1117
[6 empty] | 2014-06-26 | 3時 | 0.1117
[6 empty] | 2014-06-26 | 4時 | 0.10478
[6 empty] | 2014-06-26 | 5時 | 0.1117
[6 empty] | 2014-06-26 | 6時 | 0.39809
[6 empty] | 2014-06-26 | 7時 | 0.57126
[6 empty] | 2014-06-26 | 8時 | 0.3379
[6 empty] | 2014-06-26 | 9時 | 0.60843
[6 empty] | 2014-06-26 | 10時 | 0.19951
[6 empty] | 2014-06-26 | 11時 | 0.11638
[6 empty] | 2014-06-26 | 12時 | 0.43348
[6 empty] | 2014-06-26 | 13時 | 0.20839
[6 empty] | 2014-06-26 | 14時 | 0.15511
[6 empty] | 2014-06-26 | 15時 | 0.1117
[6 empty] | 2014-06-26 | 16時 | 0.16546
[6 empty] | 2014-06-26 | 17時 | 0.41094
[6 empty] | 2014-06-26 | 18時 | 0.60843
[6 empty] | 2014-06-26 | 19時 | 0.52026
[6 empty] | 2014-06-26 | 20時 | 0.38529
[6 empty] | 2014-06-26 | 21時 | 0.54727
[6 empty] | 2014-06-26 | 22時 | 0.58822
[6 empty] | 2014-06-26 | 23時 | 0.60843
[6 empty] | 2014-06-27 | 0時 | 0.28211
[6 empty] | 2014-06-27 | 1時 | 0.10478
[6 empty] | 2014-06-27 | 2時 | 0.11169
[6 empty] | 2014-06-27 | 3時 | 0.11169
[6 empty] | 2014-06-27 | 4時 | 0.10478
[6 empty] | 2014-06-27 | 5時 | 0.11169
[6 empty] | 2014-06-27 | 6時 | 0.39808
[6 empty] | 2014-06-27 | 7時 | 0.57123
[6 empty] | 2014-06-27 | 8時 | 0.33789
[6 empty] | 2014-06-27 | 9時 | 0.6084
[6 empty] | 2014-06-27 | 10時 | 0.1995
[6 empty] | 2014-06-27 | 11時 | 0.11637
[6 empty] | 2014-06-27 | 12時 | 0.43346
[6 empty] | 2014-06-27 | 13時 | 0.20838
[6 empty] | 2014-06-27 | 14時 | 0.1551
[6 empty] | 2014-06-27 | 15時 | 0.11169
[6 empty] | 2014-06-27 | 16時 | 0.16545
[6 empty] | 2014-06-27 | 17時 | 0.41092
[6 empty] | 2014-06-27 | 18時 | 0.6084
[6 empty] | 2014-06-27 | 19時 | 0.5204
[6 empty] | 2014-06-27 | 20時 | 0.38527
[6 empty] | 2014-06-27 | 21時 | 0.54725
[6 empty] | 2014-06-27 | 22時 | 0.58819
[6 empty] | 2014-06-27 | 23時 | 0.6084
[6 empty] | 2014-06-28 | 0時 | 0.28216
[6 empty] | 2014-06-28 | 1時 | 0.1048
[6 empty] | 2014-06-28 | 2時 | 0.11171
[6 empty] | 2014-06-28 | 3時 | 0.11171
[6 empty] | 2014-06-28 | 4時 | 0.1048
[6 empty] | 2014-06-28 | 5時 | 0.11171
[6 empty] | 2014-06-28 | 6時 | 0.39814
[6 empty] | 2014-06-28 | 7時 | 0.57132
[6 empty] | 2014-06-28 | 8時 | 0.33794
[6 empty] | 2014-06-28 | 9時 | 0.6085
[6 empty] | 2014-06-28 | 10時 | 0.19953
[6 empty] | 2014-06-28 | 11時 | 0.11639
[6 empty] | 2014-06-28 | 12時 | 0.43354
[6 empty] | 2014-06-28 | 13時 | 0.20841
[6 empty] | 2014-06-28 | 14時 | 0.15513
[6 empty] | 2014-06-28 | 15時 | 0.11171
[6 empty] | 2014-06-28 | 16時 | 0.16548
[6 empty] | 2014-06-28 | 17時 | 0.41099
[6 empty] | 2014-06-28 | 18時 | 0.6085
[6 empty] | 2014-06-28 | 19時 | 0.5199
[6 empty] | 2014-06-28 | 20時 | 0.38533
[6 empty] | 2014-06-28 | 21時 | 0.54734
[6 empty] | 2014-06-28 | 22時 | 0.58829
[6 empty] | 2014-06-28 | 23時 | 0.6085
[6 empty] | 2014-06-29 | 0時 | 0.28215
[6 empty] | 2014-06-29 | 1時 | 0.10479
[6 empty] | 2014-06-29 | 2時 | 0.11171
[6 empty] | 2014-06-29 | 3時 | 0.11171
[6 empty] | 2014-06-29 | 4時 | 0.10479
[6 empty] | 2014-06-29 | 5時 | 0.11171
[6 empty] | 2014-06-29 | 6時 | 0.39813
[6 empty] | 2014-06-29 | 7時 | 0.57131
[6 empty] | 2014-06-29 | 8時 | 0.33793
[6 empty] | 2014-06-29 | 9時 | 0.60849
[6 empty] | 2014-06-29 | 10時 | 0.19953
[6 empty] | 2014-06-29 | 11時 | 0.11639
[6 empty] | 2014-06-29 | 12時 | 0.43352
[6 empty] | 2014-06-29 | 13時 | 0.20841
[6 empty] | 2014-06-29 | 14時 | 0.15512
[6 empty] | 2014-06-29 | 15時 | 0.11171
[6 empty] | 2014-06-29 | 16時 | 0.16547
[6 empty] | 2014-06-29 | 17時 | 0.41098
[6 empty] | 2014-06-29 | 18時 | 0.60849
[6 empty] | 2014-06-29 | 19時 | 0.51999
[6 empty] | 2014-06-29 | 20時 | 0.38532
[6 empty] | 2014-06-29 | 21時 | 0.54732
[6 empty] | 2014-06-29 | 22時 | 0.58827
[6 empty] | 2014-06-29 | 23時 | 0.60849
[6 empty] | 2014-06-30 | 0時 | 0.28213
[6 empty] | 2014-06-30 | 1時 | 0.10479
[6 empty] | 2014-06-30 | 2時 | 0.1117
[6 empty] | 2014-06-30 | 3時 | 0.1117
[6 empty] | 2014-06-30 | 4時 | 0.10479
[6 empty] | 2014-06-30 | 5時 | 0.1117
[6 empty] | 2014-06-30 | 6時 | 0.3981
[6 empty] | 2014-06-30 | 7時 | 0.57127
[6 empty] | 2014-06-30 | 8時 | 0.33791
[6 empty] | 2014-06-30 | 9時 | 0.60845
[6 empty] | 2014-06-30 | 10時 | 0.19951
[6 empty] | 2014-06-30 | 11時 | 0.11638
[6 empty] | 2014-06-30 | 12時 | 0.4335
[6 empty] | 2014-06-30 | 13時 | 0.20839
[6 empty] | 2014-06-30 | 14時 | 0.15511
[6 empty] | 2014-06-30 | 15時 | 0.1117
[6 empty] | 2014-06-30 | 16時 | 0.16546
[6 empty] | 2014-06-30 | 17時 | 0.41095
[6 empty] | 2014-06-30 | 18時 | 0.60845
[6 empty] | 2014-06-30 | 19時 | 0.52019
[6 empty] | 2014-06-30 | 20時 | 0.3853
[6 empty] | 2014-06-30 | 21時 | 0.54729
[6 empty] | 2014-06-30 | 22時 | 0.58823
[6 empty] | 2014-06-30 | 23時 | 0.60845
[6 empty] | 2014-07-01 | 0時 | 0.20984
[6 empty] | 2014-07-01 | 1時 | 0.10915
[6 empty] | 2014-07-01 | 2時 | 0.11632
[6 empty] | 2014-07-01 | 3時 | 0.11632
[6 empty] | 2014-07-01 | 4時 | 0.10915
[6 empty] | 2014-07-01 | 5時 | 0.11632
[6 empty] | 2014-07-01 | 6時 | 0.11632
[6 empty] | 2014-07-01 | 7時 | 0.34337
[6 empty] | 2014-07-01 | 8時 | 0.6068
[6 empty] | 2014-07-01 | 9時 | 0.63159
[6 empty] | 2014-07-01 | 10時 | 0.63159
[6 empty] | 2014-07-01 | 11時 | 0.63159
[6 empty] | 2014-07-01 | 12時 | 0.63159
[6 empty] | 2014-07-01 | 13時 | 0.28275
[6 empty] | 2014-07-01 | 14時 | 0.11632
[6 empty] | 2014-07-01 | 15時 | 0.11632
[6 empty] | 2014-07-01 | 16時 | 0.63159
[6 empty] | 2014-07-01 | 17時 | 0.63159
[6 empty] | 2014-07-01 | 18時 | 0.63159
[6 empty] | 2014-07-01 | 19時 | 0.3535
[6 empty] | 2014-07-01 | 20時 | 0.5047
[6 empty] | 2014-07-01 | 21時 | 0.63159
[6 empty] | 2014-07-01 | 22時 | 0.63159
[6 empty] | 2014-07-01 | 23時 | 0.46282
[6 empty] | 2014-07-02 | 0時 | 0.20982
[6 empty] | 2014-07-02 | 1時 | 0.10914
[6 empty] | 2014-07-02 | 2時 | 0.11631
[6 empty] | 2014-07-02 | 3時 | 0.11631
[6 empty] | 2014-07-02 | 4時 | 0.10914
[6 empty] | 2014-07-02 | 5時 | 0.11631
[6 empty] | 2014-07-02 | 6時 | 0.11631
[6 empty] | 2014-07-02 | 7時 | 0.34334
[6 empty] | 2014-07-02 | 8時 | 0.60675
[6 empty] | 2014-07-02 | 9時 | 0.63155
[6 empty] | 2014-07-02 | 10時 | 0.63155
[6 empty] | 2014-07-02 | 11時 | 0.63155
[6 empty] | 2014-07-02 | 12時 | 0.63155
[6 empty] | 2014-07-02 | 13時 | 0.28273
[6 empty] | 2014-07-02 | 14時 | 0.11631
[6 empty] | 2014-07-02 | 15時 | 0.11631
[6 empty] | 2014-07-02 | 16時 | 0.63155
[6 empty] | 2014-07-02 | 17時 | 0.63155
[6 empty] | 2014-07-02 | 18時 | 0.63155
[6 empty] | 2014-07-02 | 19時 | 0.35372
[6 empty] | 2014-07-02 | 20時 | 0.50466
[6 empty] | 2014-07-02 | 21時 | 0.63155
[6 empty] | 2014-07-02 | 22時 | 0.63155
[6 empty] | 2014-07-02 | 23時 | 0.46279
[6 empty] | 2014-07-03 | 0時 | 0.28213
[6 empty] | 2014-07-03 | 1時 | 0.10478
[6 empty] | 2014-07-03 | 2時 | 0.1117
[6 empty] | 2014-07-03 | 3時 | 0.1117
[6 empty] | 2014-07-03 | 4時 | 0.10478
[6 empty] | 2014-07-03 | 5時 | 0.1117
[6 empty] | 2014-07-03 | 6時 | 0.3981
[6 empty] | 2014-07-03 | 7時 | 0.57127
[6 empty] | 2014-07-03 | 8時 | 0.33791
[6 empty] | 2014-07-03 | 9時 | 0.60844
[6 empty] | 2014-07-03 | 10時 | 0.19951
[6 empty] | 2014-07-03 | 11時 | 0.11638
[6 empty] | 2014-07-03 | 12時 | 0.43349
[6 empty] | 2014-07-03 | 13時 | 0.20839
[6 empty] | 2014-07-03 | 14時 | 0.15511
[6 empty] | 2014-07-03 | 15時 | 0.1117
[6 empty] | 2014-07-03 | 16時 | 0.16546
[6 empty] | 2014-07-03 | 17時 | 0.41095
[6 empty] | 2014-07-03 | 18時 | 0.60844
[6 empty] | 2014-07-03 | 19時 | 0.52021
[6 empty] | 2014-07-03 | 20時 | 0.38529
[6 empty] | 2014-07-03 | 21時 | 0.54728
[6 empty] | 2014-07-03 | 22時 | 0.58823
[6 empty] | 2014-07-03 | 23時 | 0.60844
[6 empty] | 2014-07-04 | 0時 | 0.28212
[6 empty] | 2014-07-04 | 1時 | 0.10478
[6 empty] | 2014-07-04 | 2時 | 0.11169
[6 empty] | 2014-07-04 | 3時 | 0.11169
[6 empty] | 2014-07-04 | 4時 | 0.10478
[6 empty] | 2014-07-04 | 5時 | 0.11169
[6 empty] | 2014-07-04 | 6時 | 0.39808
[6 empty] | 2014-07-04 | 7時 | 0.57124
[6 empty] | 2014-07-04 | 8時 | 0.33789
[6 empty] | 2014-07-04 | 9時 | 0.60841
[6 empty] | 2014-07-04 | 10時 | 0.1995
[6 empty] | 2014-07-04 | 11時 | 0.11637
[6 empty] | 2014-07-04 | 12時 | 0.43347
[6 empty] | 2014-07-04 | 13時 | 0.20838
[6 empty] | 2014-07-04 | 14時 | 0.1551
[6 empty] | 2014-07-04 | 15時 | 0.11169
[6 empty] | 2014-07-04 | 16時 | 0.16545
[6 empty] | 2014-07-04 | 17時 | 0.41093
[6 empty] | 2014-07-04 | 18時 | 0.60841
[6 empty] | 2014-07-04 | 19時 | 0.52037
[6 empty] | 2014-07-04 | 20時 | 0.38527
[6 empty] | 2014-07-04 | 21時 | 0.54726
[6 empty] | 2014-07-04 | 22時 | 0.5882
[6 empty] | 2014-07-04 | 23時 | 0.60841
[6 empty] | 2014-07-05 | 0時 | 0.28211
[6 empty] | 2014-07-05 | 1時 | 0.10478
[6 empty] | 2014-07-05 | 2時 | 0.11169
[6 empty] | 2014-07-05 | 3時 | 0.11169
[6 empty] | 2014-07-05 | 4時 | 0.10478
[6 empty] | 2014-07-05 | 5時 | 0.11169
[6 empty] | 2014-07-05 | 6時 | 0.39807
[6 empty] | 2014-07-05 | 7時 | 0.57122
[6 empty] | 2014-07-05 | 8時 | 0.33788
[6 empty] | 2014-07-05 | 9時 | 0.60839
[6 empty] | 2014-07-05 | 10時 | 0.1995
[6 empty] | 2014-07-05 | 11時 | 0.11637
[6 empty] | 2014-07-05 | 12時 | 0.43346
[6 empty] | 2014-07-05 | 13時 | 0.20838
[6 empty] | 2014-07-05 | 14時 | 0.1551
[6 empty] | 2014-07-05 | 15時 | 0.11169
[6 empty] | 2014-07-05 | 16時 | 0.16544
[6 empty] | 2014-07-05 | 17時 | 0.41092
[6 empty] | 2014-07-05 | 18時 | 0.60839
[6 empty] | 2014-07-05 | 19時 | 0.52044
[6 empty] | 2014-07-05 | 20時 | 0.38526
[6 empty] | 2014-07-05 | 21時 | 0.54724
[6 empty] | 2014-07-05 | 22時 | 0.58818
[6 empty] | 2014-07-05 | 23時 | 0.60839
[6 empty] | 2014-07-06 | 0時 | 0.28211
[6 empty] | 2014-07-06 | 1時 | 0.10478
[6 empty] | 2014-07-06 | 2時 | 0.11169
[6 empty] | 2014-07-06 | 3時 | 0.11169
[6 empty] | 2014-07-06 | 4時 | 0.10478
[6 empty] | 2014-07-06 | 5時 | 0.11169
[6 empty] | 2014-07-06 | 6時 | 0.39807
[6 empty] | 2014-07-06 | 7時 | 0.57122
[6 empty] | 2014-07-06 | 8時 | 0.33788
[6 empty] | 2014-07-06 | 9時 | 0.6084
[6 empty] | 2014-07-06 | 10時 | 0.1995
[6 empty] | 2014-07-06 | 11時 | 0.11637
[6 empty] | 2014-07-06 | 12時 | 0.43346
[6 empty] | 2014-07-06 | 13時 | 0.20838
[6 empty] | 2014-07-06 | 14時 | 0.1551
[6 empty] | 2014-07-06 | 15時 | 0.11169
[6 empty] | 2014-07-06 | 16時 | 0.16545
[6 empty] | 2014-07-06 | 17時 | 0.41092
[6 empty] | 2014-07-06 | 18時 | 0.6084
[6 empty] | 2014-07-06 | 19時 | 0.52043
[6 empty] | 2014-07-06 | 20時 | 0.38526
[6 empty] | 2014-07-06 | 21時 | 0.54724
[6 empty] | 2014-07-06 | 22時 | 0.58819
[6 empty] | 2014-07-06 | 23時 | 0.6084
[6 empty] | 2014-07-07 | 0時 | 0.2821
[6 empty] | 2014-07-07 | 1時 | 0.10477
[6 empty] | 2014-07-07 | 2時 | 0.11169
[6 empty] | 2014-07-07 | 3時 | 0.11169
[6 empty] | 2014-07-07 | 4時 | 0.10477
[6 empty] | 2014-07-07 | 5時 | 0.11169
[6 empty] | 2014-07-07 | 6時 | 0.39806
[6 empty] | 2014-07-07 | 7時 | 0.57121
[6 empty] | 2014-07-07 | 8時 | 0.33788
[6 empty] | 2014-07-07 | 9時 | 0.60838
[6 empty] | 2014-07-07 | 10時 | 0.19949
[6 empty] | 2014-07-07 | 11時 | 0.11637
[6 empty] | 2014-07-07 | 12時 | 0.43345
[6 empty] | 2014-07-07 | 13時 | 0.20837
[6 empty] | 2014-07-07 | 14時 | 0.15509
[6 empty] | 2014-07-07 | 15時 | 0.11169
[6 empty] | 2014-07-07 | 16時 | 0.16544
[6 empty] | 2014-07-07 | 17時 | 0.41091
[6 empty] | 2014-07-07 | 18時 | 0.60838
[6 empty] | 2014-07-07 | 19時 | 0.52049
[6 empty] | 2014-07-07 | 20時 | 0.38526
[6 empty] | 2014-07-07 | 21時 | 0.54723
[6 empty] | 2014-07-07 | 22時 | 0.58818
[6 empty] | 2014-07-07 | 23時 | 0.60838
[6 empty] | 2014-07-08 | 0時 | 0.20982
[6 empty] | 2014-07-08 | 1時 | 0.10913
[6 empty] | 2014-07-08 | 2時 | 0.11631
[6 empty] | 2014-07-08 | 3時 | 0.11631
[6 empty] | 2014-07-08 | 4時 | 0.10913
[6 empty] | 2014-07-08 | 5時 | 0.11631
[6 empty] | 2014-07-08 | 6時 | 0.11631
[6 empty] | 2014-07-08 | 7時 | 0.34333
[6 empty] | 2014-07-08 | 8時 | 0.60674
[6 empty] | 2014-07-08 | 9時 | 0.63153
[6 empty] | 2014-07-08 | 10時 | 0.63153
[6 empty] | 2014-07-08 | 11時 | 0.63153
[6 empty] | 2014-07-08 | 12時 | 0.63153
[6 empty] | 2014-07-08 | 13時 | 0.28272
[6 empty] | 2014-07-08 | 14時 | 0.11631
[6 empty] | 2014-07-08 | 15時 | 0.11631
[6 empty] | 2014-07-08 | 16時 | 0.63153
[6 empty] | 2014-07-08 | 17時 | 0.63153
[6 empty] | 2014-07-08 | 18時 | 0.63153
[6 empty] | 2014-07-08 | 19時 | 0.35381
[6 empty] | 2014-07-08 | 20時 | 0.50465
[6 empty] | 2014-07-08 | 21時 | 0.63153
[6 empty] | 2014-07-08 | 22時 | 0.63153
[6 empty] | 2014-07-08 | 23時 | 0.46278
[6 empty] | 2014-07-09 | 0時 | 0.17588
[6 empty] | 2014-07-09 | 1時 | 0.090592
[6 empty] | 2014-07-09 | 2時 | 0.096667
[6 empty] | 2014-07-09 | 3時 | 0.096667
[6 empty] | 2014-07-09 | 4時 | 0.090592
[6 empty] | 2014-07-09 | 5時 | 0.096667
[6 empty] | 2014-07-09 | 6時 | 0.19558
[6 empty] | 2014-07-09 | 7時 | 0.37672
[6 empty] | 2014-07-09 | 8時 | 0.53309
[6 empty] | 2014-07-09 | 9時 | 0.20886
[6 empty] | 2014-07-09 | 10時 | 0.090592
[6 empty] | 2014-07-09 | 11時 | 0.096667
[6 empty] | 2014-07-09 | 12時 | 0.096667
[6 empty] | 2014-07-09 | 13時 | 0.090592
[6 empty] | 2014-07-09 | 14時 | 0.096667
[6 empty] | 2014-07-09 | 15時 | 0.096667
[6 empty] | 2014-07-09 | 16時 | 0.090592
[6 empty] | 2014-07-09 | 17時 | 0.096667
[6 empty] | 2014-07-09 | 18時 | 0.096667
[6 empty] | 2014-07-09 | 19時 | 0.090592
[6 empty] | 2014-07-09 | 20時 | 0.45134
[6 empty] | 2014-07-09 | 21時 | 0.52408
[6 empty] | 2014-07-09 | 22時 | 0.37689
[6 empty] | 2014-07-09 | 23時 | 0.4708
[6 empty] | 2014-07-10 | 0時 | 0.36725
[6 empty] | 2014-07-10 | 1時 | 0.1079
[6 empty] | 2014-07-10 | 2時 | 0.115
[6 empty] | 2014-07-10 | 3時 | 0.115
[6 empty] | 2014-07-10 | 4時 | 0.1079
[6 empty] | 2014-07-10 | 5時 | 0.115
[6 empty] | 2014-07-10 | 6時 | 0.40903
[6 empty] | 2014-07-10 | 7時 | 0.58681
[6 empty] | 2014-07-10 | 8時 | 0.34723
[6 empty] | 2014-07-10 | 9時 | 0.62497
[6 empty] | 2014-07-10 | 10時 | 0.20515
[6 empty] | 2014-07-10 | 11時 | 0.19611
[6 empty] | 2014-07-10 | 12時 | 0.54557
[6 empty] | 2014-07-10 | 13時 | 0.21427
[6 empty] | 2014-07-10 | 14時 | 0.15956
[6 empty] | 2014-07-10 | 15時 | 0.25694
[6 empty] | 2014-07-10 | 16時 | 0.25689
[6 empty] | 2014-07-10 | 17時 | 0.57938
[6 empty] | 2014-07-10 | 18時 | 0.62497
[6 empty] | 2014-07-10 | 19時 | 0.58777
[6 empty] | 2014-07-10 | 20時 | 0.49687
[6 empty] | 2014-07-10 | 21時 | 0.62497
[6 empty] | 2014-07-10 | 22時 | 0.60422
[6 empty] | 2014-07-10 | 23時 | 0.62497
[6 empty] | 2014-07-11 | 0時 | 0.28916
[6 empty] | 2014-07-11 | 1時 | 0.10758
[6 empty] | 2014-07-11 | 2時 | 0.11466
[6 empty] | 2014-07-11 | 3時 | 0.11466
[6 empty] | 2014-07-11 | 4時 | 0.10758
[6 empty] | 2014-07-11 | 5時 | 0.11466
[6 empty] | 2014-07-11 | 6時 | 0.40789
[6 empty] | 2014-07-11 | 7時 | 0.5852
[6 empty] | 2014-07-11 | 8時 | 0.36421
[6 empty] | 2014-07-11 | 9時 | 0.62326
[6 empty] | 2014-07-11 | 10時 | 0.20456
[6 empty] | 2014-07-11 | 11時 | 0.20784
[6 empty] | 2014-07-11 | 12時 | 0.53414
[6 empty] | 2014-07-11 | 13時 | 0.21366
[6 empty] | 2014-07-11 | 14時 | 0.1591
[6 empty] | 2014-07-11 | 15時 | 0.2452
[6 empty] | 2014-07-11 | 16時 | 0.24704
[6 empty] | 2014-07-11 | 17時 | 0.56553
[6 empty] | 2014-07-11 | 18時 | 0.62326
[6 empty] | 2014-07-11 | 19時 | 0.58573
[6 empty] | 2014-07-11 | 20時 | 0.48813
[6 empty] | 2014-07-11 | 21時 | 0.62326
[6 empty] | 2014-07-11 | 22時 | 0.60256
[6 empty] | 2014-07-11 | 23時 | 0.62326
[6 empty] | 2014-07-12 | 0時 | 0.28906
[6 empty] | 2014-07-12 | 1時 | 0.10754
[6 empty] | 2014-07-12 | 2時 | 0.11461
[6 empty] | 2014-07-12 | 3時 | 0.11461
[6 empty] | 2014-07-12 | 4時 | 0.10754
[6 empty] | 2014-07-12 | 5時 | 0.11461
[6 empty] | 2014-07-12 | 6時 | 0.40776
[6 empty] | 2014-07-12 | 7時 | 0.585
[6 empty] | 2014-07-12 | 8時 | 0.36611
[6 empty] | 2014-07-12 | 9時 | 0.62305
[6 empty] | 2014-07-12 | 10時 | 0.20449
[6 empty] | 2014-07-12 | 11時 | 0.19447
[6 empty] | 2014-07-12 | 12時 | 0.52838
[6 empty] | 2014-07-12 | 13時 | 0.21358
[6 empty] | 2014-07-12 | 14時 | 0.15905
[6 empty] | 2014-07-12 | 15時 | 0.23322
[6 empty] | 2014-07-12 | 16時 | 0.24553
[6 empty] | 2014-07-12 | 17時 | 0.56111
[6 empty] | 2014-07-12 | 18時 | 0.62305
[6 empty] | 2014-07-12 | 19時 | 0.58555
[6 empty] | 2014-07-12 | 20時 | 0.49014
[6 empty] | 2014-07-12 | 21時 | 0.62305
[6 empty] | 2014-07-12 | 22時 | 0.62305
[6 empty] | 2014-07-12 | 23時 | 0.62305
[6 empty] | 2014-07-13 | 0時 | 0.28692
[6 empty] | 2014-07-13 | 1時 | 0.10669
[6 empty] | 2014-07-13 | 2時 | 0.11371
[6 empty] | 2014-07-13 | 3時 | 0.11371
[6 empty] | 2014-07-13 | 4時 | 0.10669
[6 empty] | 2014-07-13 | 5時 | 0.11371
[6 empty] | 2014-07-13 | 6時 | 0.40477
[6 empty] | 2014-07-13 | 7時 | 0.58076
[6 empty] | 2014-07-13 | 8時 | 0.3436
[6 empty] | 2014-07-13 | 9時 | 0.61854
[6 empty] | 2014-07-13 | 10時 | 0.20295
[6 empty] | 2014-07-13 | 11時 | 0.15427
[6 empty] | 2014-07-13 | 12時 | 0.50495
[6 empty] | 2014-07-13 | 13時 | 0.21198
[6 empty] | 2014-07-13 | 14時 | 0.15783
[6 empty] | 2014-07-13 | 15時 | 0.21331
[6 empty] | 2014-07-13 | 16時 | 0.22515
[6 empty] | 2014-07-13 | 17時 | 0.52936
[6 empty] | 2014-07-13 | 18時 | 0.61854
[6 empty] | 2014-07-13 | 19時 | 0.58102
[6 empty] | 2014-07-13 | 20時 | 0.40749
[6 empty] | 2014-07-13 | 21時 | 0.61854
[6 empty] | 2014-07-13 | 22時 | 0.598
[6 empty] | 2014-07-13 | 23時 | 0.61854
[6 empty] | 2014-07-14 | 0時 | 0.28535
[6 empty] | 2014-07-14 | 1時 | 0.10606
[6 empty] | 2014-07-14 | 2時 | 0.11306
[6 empty] | 2014-07-14 | 3時 | 0.11306
[6 empty] | 2014-07-14 | 4時 | 0.10606
[6 empty] | 2014-07-14 | 5時 | 0.11306
[6 empty] | 2014-07-14 | 6時 | 0.40259
[6 empty] | 2014-07-14 | 7時 | 0.57765
[6 empty] | 2014-07-14 | 8時 | 0.34174
[6 empty] | 2014-07-14 | 9時 | 0.61524
[6 empty] | 2014-07-14 | 10時 | 0.20183
[6 empty] | 2014-07-14 | 11時 | 0.14216
[6 empty] | 2014-07-14 | 12時 | 0.47368
[6 empty] | 2014-07-14 | 13時 | 0.21081
[6 empty] | 2014-07-14 | 14時 | 0.15694
[6 empty] | 2014-07-14 | 15時 | 0.18045
[6 empty] | 2014-07-14 | 16時 | 0.21469
[6 empty] | 2014-07-14 | 17時 | 0.51664
[6 empty] | 2014-07-14 | 18時 | 0.61524
[6 empty] | 2014-07-14 | 19時 | 0.57787
[6 empty] | 2014-07-14 | 20時 | 0.38965
[6 empty] | 2014-07-14 | 21時 | 0.55341
[6 empty] | 2014-07-14 | 22時 | 0.5948
[6 empty] | 2014-07-14 | 23時 | 0.61524
[6 empty] | 2014-07-15 | 0時 | 0.21305
[6 empty] | 2014-07-15 | 1時 | 0.1109
[6 empty] | 2014-07-15 | 2時 | 0.11818
[6 empty] | 2014-07-15 | 3時 | 0.11818
[6 empty] | 2014-07-15 | 4時 | 0.1109
[6 empty] | 2014-07-15 | 5時 | 0.11818
[6 empty] | 2014-07-15 | 6時 | 0.11818
[6 empty] | 2014-07-15 | 7時 | 0.34852
[6 empty] | 2014-07-15 | 8時 | 0.61577
[6 empty] | 2014-07-15 | 9時 | 0.64092
[6 empty] | 2014-07-15 | 10時 | 0.64092
[6 empty] | 2014-07-15 | 11時 | 0.64092
[6 empty] | 2014-07-15 | 12時 | 0.64092
[6 empty] | 2014-07-15 | 13時 | 0.28702
[6 empty] | 2014-07-15 | 14時 | 0.11818
[6 empty] | 2014-07-15 | 15時 | 0.41457
[6 empty] | 2014-07-15 | 16時 | 0.64092
[6 empty] | 2014-07-15 | 17時 | 0.64092
[6 empty] | 2014-07-15 | 18時 | 0.64092
[6 empty] | 2014-07-15 | 19時 | 0.56938
[6 empty] | 2014-07-15 | 20時 | 0.64092
[6 empty] | 2014-07-15 | 21時 | 0.64092
[6 empty] | 2014-07-15 | 22時 | 0.64092
[6 empty] | 2014-07-15 | 23時 | 0.46971
[6 empty] | 2014-07-16 | 0時 | 0.21311
[6 empty] | 2014-07-16 | 1時 | 0.11093
[6 empty] | 2014-07-16 | 2時 | 0.11821
[6 empty] | 2014-07-16 | 3時 | 0.11821
[6 empty] | 2014-07-16 | 4時 | 0.11093
[6 empty] | 2014-07-16 | 5時 | 0.11821
[6 empty] | 2014-07-16 | 6時 | 0.11821
[6 empty] | 2014-07-16 | 7時 | 0.3486
[6 empty] | 2014-07-16 | 8時 | 0.61592
[6 empty] | 2014-07-16 | 9時 | 0.64108
[6 empty] | 2014-07-16 | 10時 | 0.64108
[6 empty] | 2014-07-16 | 11時 | 0.64108
[6 empty] | 2014-07-16 | 12時 | 0.64108
[6 empty] | 2014-07-16 | 13時 | 0.28709
[6 empty] | 2014-07-16 | 14時 | 0.11821
[6 empty] | 2014-07-16 | 15時 | 0.42514
[6 empty] | 2014-07-16 | 16時 | 0.64108
[6 empty] | 2014-07-16 | 17時 | 0.64108
[6 empty] | 2014-07-16 | 18時 | 0.64108
[6 empty] | 2014-07-16 | 19時 | 0.57016
[6 empty] | 2014-07-16 | 20時 | 0.64108
[6 empty] | 2014-07-16 | 21時 | 0.64108
[6 empty] | 2014-07-16 | 22時 | 0.64108
[6 empty] | 2014-07-16 | 23時 | 0.46982
[6 empty] | 2014-07-17 | 0時 | 0.28888
[6 empty] | 2014-07-17 | 1時 | 0.10746
[6 empty] | 2014-07-17 | 2時 | 0.11454
[6 empty] | 2014-07-17 | 3時 | 0.11454
[6 empty] | 2014-07-17 | 4時 | 0.10746
[6 empty] | 2014-07-17 | 5時 | 0.11454
[6 empty] | 2014-07-17 | 6時 | 0.40751
[6 empty] | 2014-07-17 | 7時 | 0.58464
[6 empty] | 2014-07-17 | 8時 | 0.34593
[6 empty] | 2014-07-17 | 9時 | 0.62267
[6 empty] | 2014-07-17 | 10時 | 0.20436
[6 empty] | 2014-07-17 | 11時 | 0.20597
[6 empty] | 2014-07-17 | 12時 | 0.53529
[6 empty] | 2014-07-17 | 13時 | 0.21345
[6 empty] | 2014-07-17 | 14時 | 0.15894
[6 empty] | 2014-07-17 | 15時 | 0.22757
[6 empty] | 2014-07-17 | 16時 | 0.23794
[6 empty] | 2014-07-17 | 17時 | 0.55442
[6 empty] | 2014-07-17 | 18時 | 0.62267
[6 empty] | 2014-07-17 | 19時 | 0.58592
[6 empty] | 2014-07-17 | 20時 | 0.48912
[6 empty] | 2014-07-17 | 21時 | 0.62267
[6 empty] | 2014-07-17 | 22時 | 0.62267
[6 empty] | 2014-07-17 | 23時 | 0.62267
[6 empty] | 2014-07-18 | 0時 | 0.28214
[6 empty] | 2014-07-18 | 1時 | 0.10479
[6 empty] | 2014-07-18 | 2時 | 0.1117
[6 empty] | 2014-07-18 | 3時 | 0.1117
[6 empty] | 2014-07-18 | 4時 | 0.10479
[6 empty] | 2014-07-18 | 5時 | 0.1117
[6 empty] | 2014-07-18 | 6時 | 0.39811
[6 empty] | 2014-07-18 | 7時 | 0.57128
[6 empty] | 2014-07-18 | 8時 | 0.33792
[6 empty] | 2014-07-18 | 9時 | 0.60845
[6 empty] | 2014-07-18 | 10時 | 0.19952
[6 empty] | 2014-07-18 | 11時 | 0.11638
[6 empty] | 2014-07-18 | 12時 | 0.4335
[6 empty] | 2014-07-18 | 13時 | 0.2084
[6 empty] | 2014-07-18 | 14時 | 0.15511
[6 empty] | 2014-07-18 | 15時 | 0.1117
[6 empty] | 2014-07-18 | 16時 | 0.16546
[6 empty] | 2014-07-18 | 17時 | 0.41096
[6 empty] | 2014-07-18 | 18時 | 0.60845
[6 empty] | 2014-07-18 | 19時 | 0.52014
[6 empty] | 2014-07-18 | 20時 | 0.3853
[6 empty] | 2014-07-18 | 21時 | 0.5473
[6 empty] | 2014-07-18 | 22時 | 0.58824
[6 empty] | 2014-07-18 | 23時 | 0.60845
[6 empty] | 2014-07-19 | 0時 | 0.28446
[6 empty] | 2014-07-19 | 1時 | 0.10571
[6 empty] | 2014-07-19 | 2時 | 0.11268
[6 empty] | 2014-07-19 | 3時 | 0.11268
[6 empty] | 2014-07-19 | 4時 | 0.10571
[6 empty] | 2014-07-19 | 5時 | 0.11268
[6 empty] | 2014-07-19 | 6時 | 0.40135
[6 empty] | 2014-07-19 | 7時 | 0.57588
[6 empty] | 2014-07-19 | 8時 | 0.34068
[6 empty] | 2014-07-19 | 9時 | 0.61335
[6 empty] | 2014-07-19 | 10時 | 0.20119
[6 empty] | 2014-07-19 | 11時 | 0.15005
[6 empty] | 2014-07-19 | 12時 | 0.46177
[6 empty] | 2014-07-19 | 13時 | 0.21014
[6 empty] | 2014-07-19 | 14時 | 0.15643
[6 empty] | 2014-07-19 | 15時 | 0.14729
[6 empty] | 2014-07-19 | 16時 | 0.19863
[6 empty] | 2014-07-19 | 17時 | 0.5081
[6 empty] | 2014-07-19 | 18時 | 0.61335
[6 empty] | 2014-07-19 | 19時 | 0.54069
[6 empty] | 2014-07-19 | 20時 | 0.38844
[6 empty] | 2014-07-19 | 21時 | 0.55171
[6 empty] | 2014-07-19 | 22時 | 0.59298
[6 empty] | 2014-07-19 | 23時 | 0.61335
[6 empty] | 2014-07-20 | 0時 | 0.2141
[6 empty] | 2014-07-20 | 1時 | 0.11148
[6 empty] | 2014-07-20 | 2時 | 0.11879
[6 empty] | 2014-07-20 | 3時 | 0.11879
[6 empty] | 2014-07-20 | 4時 | 0.11148
[6 empty] | 2014-07-20 | 5時 | 0.11879
[6 empty] | 2014-07-20 | 6時 | 0.11879
[6 empty] | 2014-07-20 | 7時 | 0.3502
[6 empty] | 2014-07-20 | 8時 | 0.64396
[6 empty] | 2014-07-20 | 9時 | 0.64396
[6 empty] | 2014-07-20 | 10時 | 0.64396
[6 empty] | 2014-07-20 | 11時 | 0.64396
[6 empty] | 2014-07-20 | 12時 | 0.64396
[6 empty] | 2014-07-20 | 13時 | 0.28841
[6 empty] | 2014-07-20 | 14時 | 0.11879
[6 empty] | 2014-07-20 | 15時 | 0.58003
[6 empty] | 2014-07-20 | 16時 | 0.64396
[6 empty] | 2014-07-20 | 17時 | 0.64396
[6 empty] | 2014-07-20 | 18時 | 0.64396
[6 empty] | 2014-07-20 | 19時 | 0.60883
[6 empty] | 2014-07-20 | 20時 | 0.64396
[6 empty] | 2014-07-20 | 21時 | 0.64396
[6 empty] | 2014-07-20 | 22時 | 0.64396
[6 empty] | 2014-07-20 | 23時 | 0.47195
[6 empty] | 2014-07-21 | 0時 | 0.28892
[6 empty] | 2014-07-21 | 1時 | 0.10748
[6 empty] | 2014-07-21 | 2時 | 0.11456
[6 empty] | 2014-07-21 | 3時 | 0.11456
[6 empty] | 2014-07-21 | 4時 | 0.10748
[6 empty] | 2014-07-21 | 5時 | 0.11456
[6 empty] | 2014-07-21 | 6時 | 0.40756
[6 empty] | 2014-07-21 | 7時 | 0.60346
[6 empty] | 2014-07-21 | 8時 | 0.40706
[6 empty] | 2014-07-21 | 9時 | 0.62276
[6 empty] | 2014-07-21 | 10時 | 0.20439
[6 empty] | 2014-07-21 | 11時 | 0.25283
[6 empty] | 2014-07-21 | 12時 | 0.53242
[6 empty] | 2014-07-21 | 13時 | 0.21348
[6 empty] | 2014-07-21 | 14時 | 0.15897
[6 empty] | 2014-07-21 | 15時 | 0.19655
[6 empty] | 2014-07-21 | 16時 | 0.22437
[6 empty] | 2014-07-21 | 17時 | 0.53691
[6 empty] | 2014-07-21 | 18時 | 0.62276
[6 empty] | 2014-07-21 | 19時 | 0.5873
[6 empty] | 2014-07-21 | 20時 | 0.43268
[6 empty] | 2014-07-21 | 21時 | 0.62276
[6 empty] | 2014-07-21 | 22時 | 0.62276
[6 empty] | 2014-07-21 | 23時 | 0.62276
[6 empty] | 2014-07-22 | 0時 | 0.2126
[6 empty] | 2014-07-22 | 1時 | 0.11065
[6 empty] | 2014-07-22 | 2時 | 0.11792
[6 empty] | 2014-07-22 | 3時 | 0.11792
[6 empty] | 2014-07-22 | 4時 | 0.11065
[6 empty] | 2014-07-22 | 5時 | 0.11792
[6 empty] | 2014-07-22 | 6時 | 0.11792
[6 empty] | 2014-07-22 | 7時 | 0.34779
[6 empty] | 2014-07-22 | 8時 | 0.6145
[6 empty] | 2014-07-22 | 9時 | 0.6396
[6 empty] | 2014-07-22 | 10時 | 0.6396
[6 empty] | 2014-07-22 | 11時 | 0.6396
[6 empty] | 2014-07-22 | 12時 | 0.6396
[6 empty] | 2014-07-22 | 13時 | 0.28642
[6 empty] | 2014-07-22 | 14時 | 0.11792
[6 empty] | 2014-07-22 | 15時 | 0.31616
[6 empty] | 2014-07-22 | 16時 | 0.6396
[6 empty] | 2014-07-22 | 17時 | 0.6396
[6 empty] | 2014-07-22 | 18時 | 0.6396
[6 empty] | 2014-07-22 | 19時 | 0.5732
[6 empty] | 2014-07-22 | 20時 | 0.6396
[6 empty] | 2014-07-22 | 21時 | 0.6396
[6 empty] | 2014-07-22 | 22時 | 0.6396
[6 empty] | 2014-07-22 | 23時 | 0.46873
[6 empty] | 2014-07-23 | 0時 | 0.15774
[6 empty] | 2014-07-23 | 1時 | 0.080684
[6 empty] | 2014-07-23 | 2時 | 0.086173
[6 empty] | 2014-07-23 | 3時 | 0.086173
[6 empty] | 2014-07-23 | 4時 | 0.080684
[6 empty] | 2014-07-23 | 5時 | 0.086173
[6 empty] | 2014-07-23 | 6時 | 0.17554
[6 empty] | 2014-07-23 | 7時 | 0.33921
[6 empty] | 2014-07-23 | 8時 | 0.48049
[6 empty] | 2014-07-23 | 9時 | 0.46003
[6 empty] | 2014-07-23 | 10時 | 0.3445
[6 empty] | 2014-07-23 | 11時 | 0.31505
[6 empty] | 2014-07-23 | 12時 | 0.18229
[6 empty] | 2014-07-23 | 13時 | 0.080684
[6 empty] | 2014-07-23 | 14時 | 0.086173
[6 empty] | 2014-07-23 | 15時 | 0.3855
[6 empty] | 2014-07-23 | 16時 | 0.30806
[6 empty] | 2014-07-23 | 17時 | 0.27668
[6 empty] | 2014-07-23 | 18時 | 0.1662
[6 empty] | 2014-07-23 | 19時 | 0.30458
[6 empty] | 2014-07-23 | 20時 | 0.48049
[6 empty] | 2014-07-23 | 21時 | 0.48049
[6 empty] | 2014-07-23 | 22時 | 0.33936
[6 empty] | 2014-07-23 | 23時 | 0.42421
[6 empty] | 2014-07-24 | 0時 | 0.29634
[6 empty] | 2014-07-24 | 1時 | 0.11043
[6 empty] | 2014-07-24 | 2時 | 0.11768
[6 empty] | 2014-07-24 | 3時 | 0.11768
[6 empty] | 2014-07-24 | 4時 | 0.11043
[6 empty] | 2014-07-24 | 5時 | 0.11768
[6 empty] | 2014-07-24 | 6時 | 0.50371
[6 empty] | 2014-07-24 | 7時 | 0.63841
[6 empty] | 2014-07-24 | 8時 | 0.49335
[6 empty] | 2014-07-24 | 9時 | 0.63841
[6 empty] | 2014-07-24 | 10時 | 0.20973
[6 empty] | 2014-07-24 | 11時 | 0.4986
[6 empty] | 2014-07-24 | 12時 | 0.63841
[6 empty] | 2014-07-24 | 13時 | 0.21904
[6 empty] | 2014-07-24 | 14時 | 0.16318
[6 empty] | 2014-07-24 | 15時 | 0.41177
[6 empty] | 2014-07-24 | 16時 | 0.31936
[6 empty] | 2014-07-24 | 17時 | 0.63841
[6 empty] | 2014-07-24 | 18時 | 0.63841
[6 empty] | 2014-07-24 | 19時 | 0.60447
[6 empty] | 2014-07-24 | 20時 | 0.52401
[6 empty] | 2014-07-24 | 21時 | 0.63841
[6 empty] | 2014-07-24 | 22時 | 0.63841
[6 empty] | 2014-07-24 | 23時 | 0.63841
[6 empty] | 2014-07-25 | 0時 | 0.2876
[6 empty] | 2014-07-25 | 1時 | 0.10696
[6 empty] | 2014-07-25 | 2時 | 0.114
[6 empty] | 2014-07-25 | 3時 | 0.114
[6 empty] | 2014-07-25 | 4時 | 0.10696
[6 empty] | 2014-07-25 | 5時 | 0.114
[6 empty] | 2014-07-25 | 6時 | 0.40573
[6 empty] | 2014-07-25 | 7時 | 0.60342
[6 empty] | 2014-07-25 | 8時 | 0.41267
[6 empty] | 2014-07-25 | 9時 | 0.61998
[6 empty] | 2014-07-25 | 10時 | 0.20345
[6 empty] | 2014-07-25 | 11時 | 0.26653
[6 empty] | 2014-07-25 | 12時 | 0.52458
[6 empty] | 2014-07-25 | 13時 | 0.21249
[6 empty] | 2014-07-25 | 14時 | 0.15822
[6 empty] | 2014-07-25 | 15時 | 0.17396
[6 empty] | 2014-07-25 | 16時 | 0.20812
[6 empty] | 2014-07-25 | 17時 | 0.52248
[6 empty] | 2014-07-25 | 18時 | 0.61998
[6 empty] | 2014-07-25 | 19時 | 0.58326
[6 empty] | 2014-07-25 | 20時 | 0.39268
[6 empty] | 2014-07-25 | 21時 | 0.55769
[6 empty] | 2014-07-25 | 22時 | 0.59939
[6 empty] | 2014-07-25 | 23時 | 0.61998
[6 empty] | 2014-07-26 | 0時 | 0.295
[6 empty] | 2014-07-26 | 1時 | 0.1099
[6 empty] | 2014-07-26 | 2時 | 0.11712
[6 empty] | 2014-07-26 | 3時 | 0.11712
[6 empty] | 2014-07-26 | 4時 | 0.1099
[6 empty] | 2014-07-26 | 5時 | 0.11712
[6 empty] | 2014-07-26 | 6時 | 0.41605
[6 empty] | 2014-07-26 | 7時 | 0.59679
[6 empty] | 2014-07-26 | 8時 | 0.4258
[6 empty] | 2014-07-26 | 9時 | 0.63559
[6 empty] | 2014-07-26 | 10時 | 0.20877
[6 empty] | 2014-07-26 | 11時 | 0.40762
[6 empty] | 2014-07-26 | 12時 | 0.62397
[6 empty] | 2014-07-26 | 13時 | 0.21804
[6 empty] | 2014-07-26 | 14時 | 0.16242
[6 empty] | 2014-07-26 | 15時 | 0.42396
[6 empty] | 2014-07-26 | 16時 | 0.34676
[6 empty] | 2014-07-26 | 17時 | 0.63559
[6 empty] | 2014-07-26 | 18時 | 0.63559
[6 empty] | 2014-07-26 | 19時 | 0.60159
[6 empty] | 2014-07-26 | 20時 | 0.57759
[6 empty] | 2014-07-26 | 21時 | 0.63559
[6 empty] | 2014-07-26 | 22時 | 0.63559
[6 empty] | 2014-07-26 | 23時 | 0.63559
[6 empty] | 2014-07-27 | 0時 | 0.28046
[6 empty] | 2014-07-27 | 1時 | 0.10412
[6 empty] | 2014-07-27 | 2時 | 0.111
[6 empty] | 2014-07-27 | 3時 | 0.111
[6 empty] | 2014-07-27 | 4時 | 0.10412
[6 empty] | 2014-07-27 | 5時 | 0.111
[6 empty] | 2014-07-27 | 6時 | 0.45374
[6 empty] | 2014-07-27 | 7時 | 0.60493
[6 empty] | 2014-07-27 | 8時 | 0.44128
[6 empty] | 2014-07-27 | 9時 | 0.60493
[6 empty] | 2014-07-27 | 10時 | 0.19831
[6 empty] | 2014-07-27 | 11時 | 0.30192
[6 empty] | 2014-07-27 | 12時 | 0.53638
[6 empty] | 2014-07-27 | 13時 | 0.20714
[6 empty] | 2014-07-27 | 14時 | 0.15416
[6 empty] | 2014-07-27 | 15時 | 0.22498
[6 empty] | 2014-07-27 | 16時 | 0.23798
[6 empty] | 2014-07-27 | 17時 | 0.60493
[6 empty] | 2014-07-27 | 18時 | 0.60493
[6 empty] | 2014-07-27 | 19時 | 0.57125
[6 empty] | 2014-07-27 | 20時 | 0.52132
[6 empty] | 2014-07-27 | 21時 | 0.60493
[6 empty] | 2014-07-27 | 22時 | 0.60493
[6 empty] | 2014-07-27 | 23時 | 0.60493
[6 empty] | 2014-07-28 | 0時 | 0.28891
[6 empty] | 2014-07-28 | 1時 | 0.10748
[6 empty] | 2014-07-28 | 2時 | 0.11455
[6 empty] | 2014-07-28 | 3時 | 0.11455
[6 empty] | 2014-07-28 | 4時 | 0.10748
[6 empty] | 2014-07-28 | 5時 | 0.11455
[6 empty] | 2014-07-28 | 6時 | 0.40755
[6 empty] | 2014-07-28 | 7時 | 0.58471
[6 empty] | 2014-07-28 | 8時 | 0.34597
[6 empty] | 2014-07-28 | 9時 | 0.62274
[6 empty] | 2014-07-28 | 10時 | 0.20439
[6 empty] | 2014-07-28 | 11時 | 0.11934
[6 empty] | 2014-07-28 | 12時 | 0.4784
[6 empty] | 2014-07-28 | 13時 | 0.21347
[6 empty] | 2014-07-28 | 14時 | 0.15896
[6 empty] | 2014-07-28 | 15時 | 0.27732
[6 empty] | 2014-07-28 | 16時 | 0.24921
[6 empty] | 2014-07-28 | 17時 | 0.6158
[6 empty] | 2014-07-28 | 18時 | 0.62274
[6 empty] | 2014-07-28 | 19時 | 0.58797
[6 empty] | 2014-07-28 | 20時 | 0.5146
[6 empty] | 2014-07-28 | 21時 | 0.62274
[6 empty] | 2014-07-28 | 22時 | 0.62274
[6 empty] | 2014-07-28 | 23時 | 0.62274
[6 empty] | 2014-07-29 | 0時 | 0.21305
[6 empty] | 2014-07-29 | 1時 | 0.1109
[6 empty] | 2014-07-29 | 2時 | 0.11817
[6 empty] | 2014-07-29 | 3時 | 0.11817
[6 empty] | 2014-07-29 | 4時 | 0.1109
[6 empty] | 2014-07-29 | 5時 | 0.11817
[6 empty] | 2014-07-29 | 6時 | 0.11817
[6 empty] | 2014-07-29 | 7時 | 0.3485
[6 empty] | 2014-07-29 | 8時 | 0.61574
[6 empty] | 2014-07-29 | 9時 | 0.6409
[6 empty] | 2014-07-29 | 10時 | 0.6409
[6 empty] | 2014-07-29 | 11時 | 0.6409
[6 empty] | 2014-07-29 | 12時 | 0.6409
[6 empty] | 2014-07-29 | 13時 | 0.28701
[6 empty] | 2014-07-29 | 14時 | 0.11817
[6 empty] | 2014-07-29 | 15時 | 0.39285
[6 empty] | 2014-07-29 | 16時 | 0.6409
[6 empty] | 2014-07-29 | 17時 | 0.6409
[6 empty] | 2014-07-29 | 18時 | 0.6409
[6 empty] | 2014-07-29 | 19時 | 0.59073
[6 empty] | 2014-07-29 | 20時 | 0.6409
[6 empty] | 2014-07-29 | 21時 | 0.6409
[6 empty] | 2014-07-29 | 22時 | 0.6409
[6 empty] | 2014-07-29 | 23時 | 0.46969
[6 empty] | 2014-07-30 | 0時 | 0.21439
[6 empty] | 2014-07-30 | 1時 | 0.11163
[6 empty] | 2014-07-30 | 2時 | 0.11895
[6 empty] | 2014-07-30 | 3時 | 0.11895
[6 empty] | 2014-07-30 | 4時 | 0.11163
[6 empty] | 2014-07-30 | 5時 | 0.11895
[6 empty] | 2014-07-30 | 6時 | 0.11895
[6 empty] | 2014-07-30 | 7時 | 0.35066
[6 empty] | 2014-07-30 | 8時 | 0.6448
[6 empty] | 2014-07-30 | 9時 | 0.6448
[6 empty] | 2014-07-30 | 10時 | 0.6448
[6 empty] | 2014-07-30 | 11時 | 0.6448
[6 empty] | 2014-07-30 | 12時 | 0.6448
[6 empty] | 2014-07-30 | 13時 | 0.2888
[6 empty] | 2014-07-30 | 14時 | 0.11895
[6 empty] | 2014-07-30 | 15時 | 0.6448
[6 empty] | 2014-07-30 | 16時 | 0.6448
[6 empty] | 2014-07-30 | 17時 | 0.6448
[6 empty] | 2014-07-30 | 18時 | 0.6448
[6 empty] | 2014-07-30 | 19時 | 0.61159
[6 empty] | 2014-07-30 | 20時 | 0.6448
[6 empty] | 2014-07-30 | 21時 | 0.6448
[6 empty] | 2014-07-30 | 22時 | 0.6448
[6 empty] | 2014-07-30 | 23時 | 0.47257
[6 empty] | 2014-07-31 | 0時 | 0.29155
[6 empty] | 2014-07-31 | 1時 | 0.10853
[6 empty] | 2014-07-31 | 2時 | 0.11566
[6 empty] | 2014-07-31 | 3時 | 0.11566
[6 empty] | 2014-07-31 | 4時 | 0.10853
[6 empty] | 2014-07-31 | 5時 | 0.11566
[6 empty] | 2014-07-31 | 6時 | 0.47242
[6 empty] | 2014-07-31 | 7時 | 0.6283
[6 empty] | 2014-07-31 | 8時 | 0.44927
[6 empty] | 2014-07-31 | 9時 | 0.6283
[6 empty] | 2014-07-31 | 10時 | 0.20628
[6 empty] | 2014-07-31 | 11時 | 0.23212
[6 empty] | 2014-07-31 | 12時 | 0.50293
[6 empty] | 2014-07-31 | 13時 | 0.21545
[6 empty] | 2014-07-31 | 14時 | 0.16046
[6 empty] | 2014-07-31 | 15時 | 0.23042
[6 empty] | 2014-07-31 | 16時 | 0.26573
[6 empty] | 2014-07-31 | 17時 | 0.6283
[6 empty] | 2014-07-31 | 18時 | 0.6283
[6 empty] | 2014-07-31 | 19時 | 0.59501
[6 empty] | 2014-07-31 | 20時 | 0.53655
[6 empty] | 2014-07-31 | 21時 | 0.6283
[6 empty] | 2014-07-31 | 22時 | 0.6283
[6 empty] | 2014-07-31 | 23時 | 0.6283
[6 empty] | 2014-08-01 | 0時 | 0.25306
[6 empty] | 2014-08-01 | 1時 | 0.093235
[6 empty] | 2014-08-01 | 2時 | 0.099466
[6 empty] | 2014-08-01 | 3時 | 0.099466
[6 empty] | 2014-08-01 | 4時 | 0.093235
[6 empty] | 2014-08-01 | 5時 | 0.099466
[6 empty] | 2014-08-01 | 6時 | 0.3798
[6 empty] | 2014-08-01 | 7時 | 0.54712
[6 empty] | 2014-08-01 | 8時 | 0.46017
[6 empty] | 2014-08-01 | 9時 | 0.54712
[6 empty] | 2014-08-01 | 10時 | 0.1786
[6 empty] | 2014-08-01 | 11時 | 0.54712
[6 empty] | 2014-08-01 | 12時 | 0.54712
[6 empty] | 2014-08-01 | 13時 | 0.1866
[6 empty] | 2014-08-01 | 14時 | 0.13859
[6 empty] | 2014-08-01 | 15時 | 0.41124
[6 empty] | 2014-08-01 | 16時 | 0.33006
[6 empty] | 2014-08-01 | 17時 | 0.54712
[6 empty] | 2014-08-01 | 18時 | 0.54712
[6 empty] | 2014-08-01 | 19時 | 0.51401
[6 empty] | 2014-08-01 | 20時 | 0.53231
[6 empty] | 2014-08-01 | 21時 | 0.54712
[6 empty] | 2014-08-01 | 22時 | 0.54712
[6 empty] | 2014-08-01 | 23時 | 0.54712
[6 empty] | 2014-08-02 | 0時 | 0.30013
[6 empty] | 2014-08-02 | 1時 | 0.11194
[6 empty] | 2014-08-02 | 2時 | 0.11927
[6 empty] | 2014-08-02 | 3時 | 0.11927
[6 empty] | 2014-08-02 | 4時 | 0.11194
[6 empty] | 2014-08-02 | 5時 | 0.13999
[6 empty] | 2014-08-02 | 6時 | 0.53016
[6 empty] | 2014-08-02 | 7時 | 0.64641
[6 empty] | 2014-08-02 | 8時 | 0.51506
[6 empty] | 2014-08-02 | 9時 | 0.64641
[6 empty] | 2014-08-02 | 10時 | 0.21246
[6 empty] | 2014-08-02 | 11時 | 0.64641
[6 empty] | 2014-08-02 | 12時 | 0.64641
[6 empty] | 2014-08-02 | 13時 | 0.22188
[6 empty] | 2014-08-02 | 14時 | 0.16534
[6 empty] | 2014-08-02 | 15時 | 0.64317
[6 empty] | 2014-08-02 | 16時 | 0.4081
[6 empty] | 2014-08-02 | 17時 | 0.64641
[6 empty] | 2014-08-02 | 18時 | 0.64641
[6 empty] | 2014-08-02 | 19時 | 0.61334
[6 empty] | 2014-08-02 | 20時 | 0.61495
[6 empty] | 2014-08-02 | 21時 | 0.64641
[6 empty] | 2014-08-02 | 22時 | 0.64641
[6 empty] | 2014-08-02 | 23時 | 0.64641
[6 empty] | 2014-08-03 | 0時 | 0.29727
[6 empty] | 2014-08-03 | 1時 | 0.1108
[6 empty] | 2014-08-03 | 2時 | 0.11807
[6 empty] | 2014-08-03 | 3時 | 0.11807
[6 empty] | 2014-08-03 | 4時 | 0.1108
[6 empty] | 2014-08-03 | 5時 | 0.11807
[6 empty] | 2014-08-03 | 6時 | 0.47514
[6 empty] | 2014-08-03 | 7時 | 0.64038
[6 empty] | 2014-08-03 | 8時 | 0.48992
[6 empty] | 2014-08-03 | 9時 | 0.64038
[6 empty] | 2014-08-03 | 10時 | 0.2104
[6 empty] | 2014-08-03 | 11時 | 0.52773
[6 empty] | 2014-08-03 | 12時 | 0.64038
[6 empty] | 2014-08-03 | 13時 | 0.21974
[6 empty] | 2014-08-03 | 14時 | 0.16371
[6 empty] | 2014-08-03 | 15時 | 0.4713
[6 empty] | 2014-08-03 | 16時 | 0.3608
[6 empty] | 2014-08-03 | 17時 | 0.64038
[6 empty] | 2014-08-03 | 18時 | 0.64038
[6 empty] | 2014-08-03 | 19時 | 0.60709
[6 empty] | 2014-08-03 | 20時 | 0.57276
[6 empty] | 2014-08-03 | 21時 | 0.64038
[6 empty] | 2014-08-03 | 22時 | 0.64038
[6 empty] | 2014-08-03 | 23時 | 0.64038
[6 empty] | 2014-08-04 | 0時 | 0.2866
[6 empty] | 2014-08-04 | 1時 | 0.10656
[6 empty] | 2014-08-04 | 2時 | 0.11358
[6 empty] | 2014-08-04 | 3時 | 0.11358
[6 empty] | 2014-08-04 | 4時 | 0.10656
[6 empty] | 2014-08-04 | 5時 | 0.11358
[6 empty] | 2014-08-04 | 6時 | 0.40433
[6 empty] | 2014-08-04 | 7時 | 0.58013
[6 empty] | 2014-08-04 | 8時 | 0.37043
[6 empty] | 2014-08-04 | 9時 | 0.61787
[6 empty] | 2014-08-04 | 10時 | 0.20273
[6 empty] | 2014-08-04 | 11時 | 0.20041
[6 empty] | 2014-08-04 | 12時 | 0.50395
[6 empty] | 2014-08-04 | 13時 | 0.21174
[6 empty] | 2014-08-04 | 14時 | 0.15765
[6 empty] | 2014-08-04 | 15時 | 0.18031
[6 empty] | 2014-08-04 | 16時 | 0.21632
[6 empty] | 2014-08-04 | 17時 | 0.52136
[6 empty] | 2014-08-04 | 18時 | 0.61787
[6 empty] | 2014-08-04 | 19時 | 0.58161
[6 empty] | 2014-08-04 | 20時 | 0.41023
[6 empty] | 2014-08-04 | 21時 | 0.55578
[6 empty] | 2014-08-04 | 22時 | 0.59735
[6 empty] | 2014-08-04 | 23時 | 0.61787
[6 empty] | 2014-08-05 | 0時 | 0.20983
[6 empty] | 2014-08-05 | 1時 | 0.10914
[6 empty] | 2014-08-05 | 2時 | 0.11631
[6 empty] | 2014-08-05 | 3時 | 0.11631
[6 empty] | 2014-08-05 | 4時 | 0.10914
[6 empty] | 2014-08-05 | 5時 | 0.11631
[6 empty] | 2014-08-05 | 6時 | 0.11631
[6 empty] | 2014-08-05 | 7時 | 0.34335
[6 empty] | 2014-08-05 | 8時 | 0.60678
[6 empty] | 2014-08-05 | 9時 | 0.63157
[6 empty] | 2014-08-05 | 10時 | 0.63157
[6 empty] | 2014-08-05 | 11時 | 0.63157
[6 empty] | 2014-08-05 | 12時 | 0.63157
[6 empty] | 2014-08-05 | 13時 | 0.28274
[6 empty] | 2014-08-05 | 14時 | 0.11631
[6 empty] | 2014-08-05 | 15時 | 0.11631
[6 empty] | 2014-08-05 | 16時 | 0.63157
[6 empty] | 2014-08-05 | 17時 | 0.63157
[6 empty] | 2014-08-05 | 18時 | 0.63157
[6 empty] | 2014-08-05 | 19時 | 0.35361
[6 empty] | 2014-08-05 | 20時 | 0.50468
[6 empty] | 2014-08-05 | 21時 | 0.63157
[6 empty] | 2014-08-05 | 22時 | 0.63157
[6 empty] | 2014-08-05 | 23時 | 0.46281
[6 empty] | 2014-08-06 | 0時 | 0.15911
[6 empty] | 2014-08-06 | 1時 | 0.081435
[6 empty] | 2014-08-06 | 2時 | 0.086968
[6 empty] | 2014-08-06 | 3時 | 0.086968
[6 empty] | 2014-08-06 | 4時 | 0.081435
[6 empty] | 2014-08-06 | 5時 | 0.086968
[6 empty] | 2014-08-06 | 6時 | 0.17706
[6 empty] | 2014-08-06 | 7時 | 0.34205
[6 empty] | 2014-08-06 | 8時 | 0.48448
[6 empty] | 2014-08-06 | 9時 | 0.34287
[6 empty] | 2014-08-06 | 10時 | 0.30034
[6 empty] | 2014-08-06 | 11時 | 0.24516
[6 empty] | 2014-08-06 | 12時 | 0.16111
[6 empty] | 2014-08-06 | 13時 | 0.081435
[6 empty] | 2014-08-06 | 14時 | 0.086968
[6 empty] | 2014-08-06 | 15時 | 0.23785
[6 empty] | 2014-08-06 | 16時 | 0.19815
[6 empty] | 2014-08-06 | 17時 | 0.18683
[6 empty] | 2014-08-06 | 18時 | 0.12908
[6 empty] | 2014-08-06 | 19時 | 0.23653
[6 empty] | 2014-08-06 | 20時 | 0.48448
[6 empty] | 2014-08-06 | 21時 | 0.48448
[6 empty] | 2014-08-06 | 22時 | 0.3422
[6 empty] | 2014-08-06 | 23時 | 0.42774
[6 empty] | 2014-08-07 | 0時 | 0.2898
[6 empty] | 2014-08-07 | 1時 | 0.10783
[6 empty] | 2014-08-07 | 2時 | 0.11493
[6 empty] | 2014-08-07 | 3時 | 0.11493
[6 empty] | 2014-08-07 | 4時 | 0.10783
[6 empty] | 2014-08-07 | 5時 | 0.11493
[6 empty] | 2014-08-07 | 6時 | 0.40879
[6 empty] | 2014-08-07 | 7時 | 0.58647
[6 empty] | 2014-08-07 | 8時 | 0.3728
[6 empty] | 2014-08-07 | 9時 | 0.62461
[6 empty] | 2014-08-07 | 10時 | 0.20502
[6 empty] | 2014-08-07 | 11時 | 0.25665
[6 empty] | 2014-08-07 | 12時 | 0.53404
[6 empty] | 2014-08-07 | 13時 | 0.21414
[6 empty] | 2014-08-07 | 14時 | 0.15947
[6 empty] | 2014-08-07 | 15時 | 0.22083
[6 empty] | 2014-08-07 | 16時 | 0.2408
[6 empty] | 2014-08-07 | 17時 | 0.58298
[6 empty] | 2014-08-07 | 18時 | 0.62461
[6 empty] | 2014-08-07 | 19時 | 0.58965
[6 empty] | 2014-08-07 | 20時 | 0.5052
[6 empty] | 2014-08-07 | 21時 | 0.62461
[6 empty] | 2014-08-07 | 22時 | 0.62461
[6 empty] | 2014-08-07 | 23時 | 0.62461
[6 empty] | 2014-08-08 | 0時 | 0.26908
[6 empty] | 2014-08-08 | 1時 | 0.099602
[6 empty] | 2014-08-08 | 2時 | 0.10621
[6 empty] | 2014-08-08 | 3時 | 0.10621
[6 empty] | 2014-08-08 | 4時 | 0.099602
[6 empty] | 2014-08-08 | 5時 | 0.10621
[6 empty] | 2014-08-08 | 6時 | 0.37991
[6 empty] | 2014-08-08 | 7時 | 0.5454
[6 empty] | 2014-08-08 | 8時 | 0.37072
[6 empty] | 2014-08-08 | 9時 | 0.58093
[6 empty] | 2014-08-08 | 10時 | 0.19013
[6 empty] | 2014-08-08 | 11時 | 0.27089
[6 empty] | 2014-08-08 | 12時 | 0.55377
[6 empty] | 2014-08-08 | 13時 | 0.19862
[6 empty] | 2014-08-08 | 14時 | 0.1477
[6 empty] | 2014-08-08 | 15時 | 0.34079
[6 empty] | 2014-08-08 | 16時 | 0.28346
[6 empty] | 2014-08-08 | 17時 | 0.58093
[6 empty] | 2014-08-08 | 18時 | 0.58093
[6 empty] | 2014-08-08 | 19時 | 0.54594
[6 empty] | 2014-08-08 | 20時 | 0.49789
[6 empty] | 2014-08-08 | 21時 | 0.58093
[6 empty] | 2014-08-08 | 22時 | 0.58093
[6 empty] | 2014-08-08 | 23時 | 0.58093
[6 empty] | 2014-08-09 | 0時 | 0.29491
[6 empty] | 2014-08-09 | 1時 | 0.10986
[6 empty] | 2014-08-09 | 2時 | 0.11708
[6 empty] | 2014-08-09 | 3時 | 0.11708
[6 empty] | 2014-08-09 | 4時 | 0.10986
[6 empty] | 2014-08-09 | 5時 | 0.11708
[6 empty] | 2014-08-09 | 6時 | 0.41592
[6 empty] | 2014-08-09 | 7時 | 0.62866
[6 empty] | 2014-08-09 | 8時 | 0.45605
[6 empty] | 2014-08-09 | 9時 | 0.6354
[6 empty] | 2014-08-09 | 10時 | 0.2087
[6 empty] | 2014-08-09 | 11時 | 0.4176
[6 empty] | 2014-08-09 | 12時 | 0.6354
[6 empty] | 2014-08-09 | 13時 | 0.21797
[6 empty] | 2014-08-09 | 14時 | 0.16237
[6 empty] | 2014-08-09 | 15時 | 0.3865
[6 empty] | 2014-08-09 | 16時 | 0.31851
[6 empty] | 2014-08-09 | 17時 | 0.6354
[6 empty] | 2014-08-09 | 18時 | 0.6354
[6 empty] | 2014-08-09 | 19時 | 0.60086
[6 empty] | 2014-08-09 | 20時 | 0.54618
[6 empty] | 2014-08-09 | 21時 | 0.6354
[6 empty] | 2014-08-09 | 22時 | 0.6354
[6 empty] | 2014-08-09 | 23時 | 0.6354
[6 empty] | 2014-08-10 | 0時 | 0.26198
[6 empty] | 2014-08-10 | 1時 | 0.09678
[6 empty] | 2014-08-10 | 2時 | 0.10322
[6 empty] | 2014-08-10 | 3時 | 0.10322
[6 empty] | 2014-08-10 | 4時 | 0.09678
[6 empty] | 2014-08-10 | 5時 | 0.10322
[6 empty] | 2014-08-10 | 6時 | 0.37001
[6 empty] | 2014-08-10 | 7時 | 0.56594
[6 empty] | 2014-08-10 | 8時 | 0.40092
[6 empty] | 2014-08-10 | 9時 | 0.56594
[6 empty] | 2014-08-10 | 10時 | 0.18502
[6 empty] | 2014-08-10 | 11時 | 0.41857
[6 empty] | 2014-08-10 | 12時 | 0.56594
[6 empty] | 2014-08-10 | 13時 | 0.19329
[6 empty] | 2014-08-10 | 14時 | 0.14366
[6 empty] | 2014-08-10 | 15時 | 0.43471
[6 empty] | 2014-08-10 | 16時 | 0.32236
[6 empty] | 2014-08-10 | 17時 | 0.56594
[6 empty] | 2014-08-10 | 18時 | 0.56594
[6 empty] | 2014-08-10 | 19時 | 0.5324
[6 empty] | 2014-08-10 | 20時 | 0.53325
[6 empty] | 2014-08-10 | 21時 | 0.56594
[6 empty] | 2014-08-10 | 22時 | 0.56594
[6 empty] | 2014-08-10 | 23時 | 0.56594
[6 empty] | 2014-08-11 | 0時 | 0.30003
[6 empty] | 2014-08-11 | 1時 | 0.1119
[6 empty] | 2014-08-11 | 2時 | 0.11923
[6 empty] | 2014-08-11 | 3時 | 0.11923
[6 empty] | 2014-08-11 | 4時 | 0.1119
[6 empty] | 2014-08-11 | 5時 | 0.11923
[6 empty] | 2014-08-11 | 6時 | 0.48172
[6 empty] | 2014-08-11 | 7時 | 0.64619
[6 empty] | 2014-08-11 | 8時 | 0.50559
[6 empty] | 2014-08-11 | 9時 | 0.64619
[6 empty] | 2014-08-11 | 10時 | 0.21238
[6 empty] | 2014-08-11 | 11時 | 0.64619
[6 empty] | 2014-08-11 | 12時 | 0.64619
[6 empty] | 2014-08-11 | 13時 | 0.22181
[6 empty] | 2014-08-11 | 14時 | 0.16528
[6 empty] | 2014-08-11 | 15時 | 0.64619
[6 empty] | 2014-08-11 | 16時 | 0.43458
[6 empty] | 2014-08-11 | 17時 | 0.64619
[6 empty] | 2014-08-11 | 18時 | 0.64619
[6 empty] | 2014-08-11 | 19時 | 0.61332
[6 empty] | 2014-08-11 | 20時 | 0.64619
[6 empty] | 2014-08-11 | 21時 | 0.64619
[6 empty] | 2014-08-11 | 22時 | 0.64619
[6 empty] | 2014-08-11 | 23時 | 0.64619
[6 empty] | 2014-08-12 | 0時 | 0.29998
[6 empty] | 2014-08-12 | 1時 | 0.11257
[6 empty] | 2014-08-12 | 2時 | 0.11994
[6 empty] | 2014-08-12 | 3時 | 0.11994
[6 empty] | 2014-08-12 | 4時 | 0.11257
[6 empty] | 2014-08-12 | 5時 | 0.11994
[6 empty] | 2014-08-12 | 6時 | 0.11994
[6 empty] | 2014-08-12 | 7時 | 0.5822
[6 empty] | 2014-08-12 | 8時 | 0.64976
[6 empty] | 2014-08-12 | 9時 | 0.64976
[6 empty] | 2014-08-12 | 10時 | 0.64976
[6 empty] | 2014-08-12 | 11時 | 0.64976
[6 empty] | 2014-08-12 | 12時 | 0.64976
[6 empty] | 2014-08-12 | 13時 | 0.29107
[6 empty] | 2014-08-12 | 14時 | 0.11994
[6 empty] | 2014-08-12 | 15時 | 0.64976
[6 empty] | 2014-08-12 | 16時 | 0.64976
[6 empty] | 2014-08-12 | 17時 | 0.64976
[6 empty] | 2014-08-12 | 18時 | 0.64976
[6 empty] | 2014-08-12 | 19時 | 0.61656
[6 empty] | 2014-08-12 | 20時 | 0.64976
[6 empty] | 2014-08-12 | 21時 | 0.64976
[6 empty] | 2014-08-12 | 22時 | 0.64976
[6 empty] | 2014-08-12 | 23時 | 0.55942
[6 empty] | 2014-08-13 | 0時 | 0.21466
[6 empty] | 2014-08-13 | 1時 | 0.11178
[6 empty] | 2014-08-13 | 2時 | 0.11911
[6 empty] | 2014-08-13 | 3時 | 0.11911
[6 empty] | 2014-08-13 | 4時 | 0.11178
[6 empty] | 2014-08-13 | 5時 | 0.11911
[6 empty] | 2014-08-13 | 6時 | 0.11911
[6 empty] | 2014-08-13 | 7時 | 0.41004
[6 empty] | 2014-08-13 | 8時 | 0.64557
[6 empty] | 2014-08-13 | 9時 | 0.64557
[6 empty] | 2014-08-13 | 10時 | 0.64557
[6 empty] | 2014-08-13 | 11時 | 0.64557
[6 empty] | 2014-08-13 | 12時 | 0.64557
[6 empty] | 2014-08-13 | 13時 | 0.28915
[6 empty] | 2014-08-13 | 14時 | 0.11911
[6 empty] | 2014-08-13 | 15時 | 0.64557
[6 empty] | 2014-08-13 | 16時 | 0.64557
[6 empty] | 2014-08-13 | 17時 | 0.64557
[6 empty] | 2014-08-13 | 18時 | 0.64557
[6 empty] | 2014-08-13 | 19時 | 0.612
[6 empty] | 2014-08-13 | 20時 | 0.64557
[6 empty] | 2014-08-13 | 21時 | 0.64557
[6 empty] | 2014-08-13 | 22時 | 0.64557
[6 empty] | 2014-08-13 | 23時 | 0.47314
[6 empty] | 2014-08-14 | 0時 | 0.29852
[6 empty] | 2014-08-14 | 1時 | 0.11129
[6 empty] | 2014-08-14 | 2時 | 0.11859
[6 empty] | 2014-08-14 | 3時 | 0.11859
[6 empty] | 2014-08-14 | 4時 | 0.11129
[6 empty] | 2014-08-14 | 5時 | 0.11859
[6 empty] | 2014-08-14 | 6時 | 0.50314
[6 empty] | 2014-08-14 | 7時 | 0.643
[6 empty] | 2014-08-14 | 8時 | 0.49853
[6 empty] | 2014-08-14 | 9時 | 0.643
[6 empty] | 2014-08-14 | 10時 | 0.2113
[6 empty] | 2014-08-14 | 11時 | 0.643
[6 empty] | 2014-08-14 | 12時 | 0.643
[6 empty] | 2014-08-14 | 13時 | 0.22067
[6 empty] | 2014-08-14 | 14時 | 0.16442
[6 empty] | 2014-08-14 | 15時 | 0.47378
[6 empty] | 2014-08-14 | 16時 | 0.36059
[6 empty] | 2014-08-14 | 17時 | 0.643
[6 empty] | 2014-08-14 | 18時 | 0.643
[6 empty] | 2014-08-14 | 19時 | 0.60993
[6 empty] | 2014-08-14 | 20時 | 0.62233
[6 empty] | 2014-08-14 | 21時 | 0.643
[6 empty] | 2014-08-14 | 22時 | 0.643
[6 empty] | 2014-08-14 | 23時 | 0.643
[6 empty] | 2014-08-15 | 0時 | 0.26947
[6 empty] | 2014-08-15 | 1時 | 0.099756
[6 empty] | 2014-08-15 | 2時 | 0.10637
[6 empty] | 2014-08-15 | 3時 | 0.10637
[6 empty] | 2014-08-15 | 4時 | 0.099756
[6 empty] | 2014-08-15 | 5時 | 0.10637
[6 empty] | 2014-08-15 | 6時 | 0.4126
[6 empty] | 2014-08-15 | 7時 | 0.58174
[6 empty] | 2014-08-15 | 8時 | 0.38783
[6 empty] | 2014-08-15 | 9時 | 0.58174
[6 empty] | 2014-08-15 | 10時 | 0.19041
[6 empty] | 2014-08-15 | 11時 | 0.22384
[6 empty] | 2014-08-15 | 12時 | 0.51159
[6 empty] | 2014-08-15 | 13時 | 0.19891
[6 empty] | 2014-08-15 | 14時 | 0.14792
[6 empty] | 2014-08-15 | 15時 | 0.25063
[6 empty] | 2014-08-15 | 16時 | 0.24847
[6 empty] | 2014-08-15 | 17時 | 0.58174
[6 empty] | 2014-08-15 | 18時 | 0.58174
[6 empty] | 2014-08-15 | 19時 | 0.54763
[6 empty] | 2014-08-15 | 20時 | 0.50242
[6 empty] | 2014-08-15 | 21時 | 0.58174
[6 empty] | 2014-08-15 | 22時 | 0.58174
[6 empty] | 2014-08-15 | 23時 | 0.58174
[6 empty] | 2014-08-16 | 0時 | 0.29105
[6 empty] | 2014-08-16 | 1時 | 0.10833
[6 empty] | 2014-08-16 | 2時 | 0.11545
[6 empty] | 2014-08-16 | 3時 | 0.11545
[6 empty] | 2014-08-16 | 4時 | 0.10833
[6 empty] | 2014-08-16 | 5時 | 0.11545
[6 empty] | 2014-08-16 | 6時 | 0.41053
[6 empty] | 2014-08-16 | 7時 | 0.58894
[6 empty] | 2014-08-16 | 8時 | 0.40522
[6 empty] | 2014-08-16 | 9時 | 0.62724
[6 empty] | 2014-08-16 | 10時 | 0.20592
[6 empty] | 2014-08-16 | 11時 | 0.26628
[6 empty] | 2014-08-16 | 12時 | 0.55196
[6 empty] | 2014-08-16 | 13時 | 0.21507
[6 empty] | 2014-08-16 | 14時 | 0.16018
[6 empty] | 2014-08-16 | 15時 | 0.26289
[6 empty] | 2014-08-16 | 16時 | 0.26629
[6 empty] | 2014-08-16 | 17時 | 0.60938
[6 empty] | 2014-08-16 | 18時 | 0.62724
[6 empty] | 2014-08-16 | 19時 | 0.59258
[6 empty] | 2014-08-16 | 20時 | 0.51536
[6 empty] | 2014-08-16 | 21時 | 0.62724
[6 empty] | 2014-08-16 | 22時 | 0.62724
[6 empty] | 2014-08-16 | 23時 | 0.62724
[6 empty] | 2014-08-17 | 0時 | 0.29369
[6 empty] | 2014-08-17 | 1時 | 0.10938
[6 empty] | 2014-08-17 | 2時 | 0.11656
[6 empty] | 2014-08-17 | 3時 | 0.11656
[6 empty] | 2014-08-17 | 4時 | 0.10938
[6 empty] | 2014-08-17 | 5時 | 0.11656
[6 empty] | 2014-08-17 | 6時 | 0.41421
[6 empty] | 2014-08-17 | 7時 | 0.59418
[6 empty] | 2014-08-17 | 8時 | 0.37657
[6 empty] | 2014-08-17 | 9時 | 0.63281
[6 empty] | 2014-08-17 | 10時 | 0.20782
[6 empty] | 2014-08-17 | 11時 | 0.36841
[6 empty] | 2014-08-17 | 12時 | 0.62701
[6 empty] | 2014-08-17 | 13時 | 0.21705
[6 empty] | 2014-08-17 | 14時 | 0.16168
[6 empty] | 2014-08-17 | 15時 | 0.39582
[6 empty] | 2014-08-17 | 16時 | 0.30748
[6 empty] | 2014-08-17 | 17時 | 0.63281
[6 empty] | 2014-08-17 | 18時 | 0.63281
[6 empty] | 2014-08-17 | 19時 | 0.59771
[6 empty] | 2014-08-17 | 20時 | 0.53787
[6 empty] | 2014-08-17 | 21時 | 0.63281
[6 empty] | 2014-08-17 | 22時 | 0.63281
[6 empty] | 2014-08-17 | 23時 | 0.63281
[6 empty] | 2014-08-18 | 0時 | 0.29797
[6 empty] | 2014-08-18 | 1時 | 0.11108
[6 empty] | 2014-08-18 | 2時 | 0.11836
[6 empty] | 2014-08-18 | 3時 | 0.11836
[6 empty] | 2014-08-18 | 4時 | 0.11108
[6 empty] | 2014-08-18 | 5時 | 0.11836
[6 empty] | 2014-08-18 | 6時 | 0.42018
[6 empty] | 2014-08-18 | 7時 | 0.64184
[6 empty] | 2014-08-18 | 8時 | 0.49576
[6 empty] | 2014-08-18 | 9時 | 0.64184
[6 empty] | 2014-08-18 | 10時 | 0.2109
[6 empty] | 2014-08-18 | 11時 | 0.6264
[6 empty] | 2014-08-18 | 12時 | 0.64184
[6 empty] | 2014-08-18 | 13時 | 0.22026
[6 empty] | 2014-08-18 | 14時 | 0.16411
[6 empty] | 2014-08-18 | 15時 | 0.50647
[6 empty] | 2014-08-18 | 16時 | 0.35951
[6 empty] | 2014-08-18 | 17時 | 0.64184
[6 empty] | 2014-08-18 | 18時 | 0.64184
[6 empty] | 2014-08-18 | 19時 | 0.60825
[6 empty] | 2014-08-18 | 20時 | 0.60214
[6 empty] | 2014-08-18 | 21時 | 0.64184
[6 empty] | 2014-08-18 | 22時 | 0.64184
[6 empty] | 2014-08-18 | 23時 | 0.64184
[6 empty] | 2014-08-19 | 0時 | 0.21483
[6 empty] | 2014-08-19 | 1時 | 0.11187
[6 empty] | 2014-08-19 | 2時 | 0.11921
[6 empty] | 2014-08-19 | 3時 | 0.11921
[6 empty] | 2014-08-19 | 4時 | 0.11187
[6 empty] | 2014-08-19 | 5時 | 0.11921
[6 empty] | 2014-08-19 | 6時 | 0.11921
[6 empty] | 2014-08-19 | 7時 | 0.44941
[6 empty] | 2014-08-19 | 8時 | 0.64607
[6 empty] | 2014-08-19 | 9時 | 0.64607
[6 empty] | 2014-08-19 | 10時 | 0.64607
[6 empty] | 2014-08-19 | 11時 | 0.64607
[6 empty] | 2014-08-19 | 12時 | 0.64607
[6 empty] | 2014-08-19 | 13時 | 0.28938
[6 empty] | 2014-08-19 | 14時 | 0.11921
[6 empty] | 2014-08-19 | 15時 | 0.64607
[6 empty] | 2014-08-19 | 16時 | 0.64607
[6 empty] | 2014-08-19 | 17時 | 0.64607
[6 empty] | 2014-08-19 | 18時 | 0.64607
[6 empty] | 2014-08-19 | 19時 | 0.61239
[6 empty] | 2014-08-19 | 20時 | 0.64607
[6 empty] | 2014-08-19 | 21時 | 0.64607
[6 empty] | 2014-08-19 | 22時 | 0.64607
[6 empty] | 2014-08-19 | 23時 | 0.47351
[6 empty] | 2014-08-20 | 0時 | 0.14046
[6 empty] | 2014-08-20 | 1時 | 0.071244
[6 empty] | 2014-08-20 | 2時 | 0.076175
[6 empty] | 2014-08-20 | 3時 | 0.076175
[6 empty] | 2014-08-20 | 4時 | 0.071244
[6 empty] | 2014-08-20 | 5時 | 0.076175
[6 empty] | 2014-08-20 | 6時 | 0.15645
[6 empty] | 2014-08-20 | 7時 | 0.30347
[6 empty] | 2014-08-20 | 8時 | 0.43038
[6 empty] | 2014-08-20 | 9時 | 0.41945
[6 empty] | 2014-08-20 | 10時 | 0.34493
[6 empty] | 2014-08-20 | 11時 | 0.23911
[6 empty] | 2014-08-20 | 12時 | 0.1757
[6 empty] | 2014-08-20 | 13時 | 0.071244
[6 empty] | 2014-08-20 | 14時 | 0.076175
[6 empty] | 2014-08-20 | 15時 | 0.36981
[6 empty] | 2014-08-20 | 16時 | 0.26051
[6 empty] | 2014-08-20 | 17時 | 0.23645
[6 empty] | 2014-08-20 | 18時 | 0.15473
[6 empty] | 2014-08-20 | 19時 | 0.26415
[6 empty] | 2014-08-20 | 20時 | 0.43038
[6 empty] | 2014-08-20 | 21時 | 0.43038
[6 empty] | 2014-08-20 | 22時 | 0.36022
[6 empty] | 2014-08-20 | 23時 | 0.37982
[6 empty] | 2014-08-21 | 0時 | 0.29168
[6 empty] | 2014-08-21 | 1時 | 0.10858
[6 empty] | 2014-08-21 | 2時 | 0.11572
[6 empty] | 2014-08-21 | 3時 | 0.11572
[6 empty] | 2014-08-21 | 4時 | 0.10858
[6 empty] | 2014-08-21 | 5時 | 0.11572
[6 empty] | 2014-08-21 | 6時 | 0.41141
[6 empty] | 2014-08-21 | 7時 | 0.62858
[6 empty] | 2014-08-21 | 8時 | 0.47446
[6 empty] | 2014-08-21 | 9時 | 0.62858
[6 empty] | 2014-08-21 | 10時 | 0.20638
[6 empty] | 2014-08-21 | 11時 | 0.39734
[6 empty] | 2014-08-21 | 12時 | 0.61549
[6 empty] | 2014-08-21 | 13時 | 0.21555
[6 empty] | 2014-08-21 | 14時 | 0.16054
[6 empty] | 2014-08-21 | 15時 | 0.23805
[6 empty] | 2014-08-21 | 16時 | 0.22943
[6 empty] | 2014-08-21 | 17時 | 0.55224
[6 empty] | 2014-08-21 | 18時 | 0.62858
[6 empty] | 2014-08-21 | 19時 | 0.59291
[6 empty] | 2014-08-21 | 20時 | 0.41757
[6 empty] | 2014-08-21 | 21時 | 0.62858
[6 empty] | 2014-08-21 | 22時 | 0.62858
[6 empty] | 2014-08-21 | 23時 | 0.62858
[6 empty] | 2014-08-22 | 0時 | 0.28329
[6 empty] | 2014-08-22 | 1時 | 0.10524
[6 empty] | 2014-08-22 | 2時 | 0.11219
[6 empty] | 2014-08-22 | 3時 | 0.11219
[6 empty] | 2014-08-22 | 4時 | 0.10524
[6 empty] | 2014-08-22 | 5時 | 0.11219
[6 empty] | 2014-08-22 | 6時 | 0.39971
[6 empty] | 2014-08-22 | 7時 | 0.57356
[6 empty] | 2014-08-22 | 8時 | 0.33928
[6 empty] | 2014-08-22 | 9時 | 0.61088
[6 empty] | 2014-08-22 | 10時 | 0.20034
[6 empty] | 2014-08-22 | 11時 | 0.13557
[6 empty] | 2014-08-22 | 12時 | 0.46035
[6 empty] | 2014-08-22 | 13時 | 0.20926
[6 empty] | 2014-08-22 | 14時 | 0.15577
[6 empty] | 2014-08-22 | 15時 | 0.13864
[6 empty] | 2014-08-22 | 16時 | 0.1909
[6 empty] | 2014-08-22 | 17時 | 0.41261
[6 empty] | 2014-08-22 | 18時 | 0.61088
[6 empty] | 2014-08-22 | 19時 | 0.5414
[6 empty] | 2014-08-22 | 20時 | 0.38686
[6 empty] | 2014-08-22 | 21時 | 0.54948
[6 empty] | 2014-08-22 | 22時 | 0.59059
[6 empty] | 2014-08-22 | 23時 | 0.61088
[6 empty] | 2014-08-23 | 0時 | 0.2878
[6 empty] | 2014-08-23 | 1時 | 0.10704
[6 empty] | 2014-08-23 | 2時 | 0.11408
[6 empty] | 2014-08-23 | 3時 | 0.11408
[6 empty] | 2014-08-23 | 4時 | 0.10704
[6 empty] | 2014-08-23 | 5時 | 0.11408
[6 empty] | 2014-08-23 | 6時 | 0.406
[6 empty] | 2014-08-23 | 7時 | 0.5825
[6 empty] | 2014-08-23 | 8時 | 0.34465
[6 empty] | 2014-08-23 | 9時 | 0.6204
[6 empty] | 2014-08-23 | 10時 | 0.20359
[6 empty] | 2014-08-23 | 11時 | 0.15694
[6 empty] | 2014-08-23 | 12時 | 0.53537
[6 empty] | 2014-08-23 | 13時 | 0.21264
[6 empty] | 2014-08-23 | 14時 | 0.15833
[6 empty] | 2014-08-23 | 15時 | 0.24861
[6 empty] | 2014-08-23 | 16時 | 0.23941
[6 empty] | 2014-08-23 | 17時 | 0.55045
[6 empty] | 2014-08-23 | 18時 | 0.6204
[6 empty] | 2014-08-23 | 19時 | 0.58332
[6 empty] | 2014-08-23 | 20時 | 0.40845
[6 empty] | 2014-08-23 | 21時 | 0.6204
[6 empty] | 2014-08-23 | 22時 | 0.5998
[6 empty] | 2014-08-23 | 23時 | 0.6204
[6 empty] | 2014-08-24 | 0時 | 0.2716
[6 empty] | 2014-08-24 | 1時 | 0.1006
[6 empty] | 2014-08-24 | 2時 | 0.10727
[6 empty] | 2014-08-24 | 3時 | 0.10727
[6 empty] | 2014-08-24 | 4時 | 0.1006
[6 empty] | 2014-08-24 | 5時 | 0.10727
[6 empty] | 2014-08-24 | 6時 | 0.38341
[6 empty] | 2014-08-24 | 7時 | 0.55038
[6 empty] | 2014-08-24 | 8時 | 0.35461
[6 empty] | 2014-08-24 | 9時 | 0.58622
[6 empty] | 2014-08-24 | 10時 | 0.19193
[6 empty] | 2014-08-24 | 11時 | 0.33668
[6 empty] | 2014-08-24 | 12時 | 0.58042
[6 empty] | 2014-08-24 | 13時 | 0.2005
[6 empty] | 2014-08-24 | 14時 | 0.14912
[6 empty] | 2014-08-24 | 15時 | 0.31609
[6 empty] | 2014-08-24 | 16時 | 0.26241
[6 empty] | 2014-08-24 | 17時 | 0.5846
[6 empty] | 2014-08-24 | 18時 | 0.58622
[6 empty] | 2014-08-24 | 19時 | 0.54998
[6 empty] | 2014-08-24 | 20時 | 0.49011
[6 empty] | 2014-08-24 | 21時 | 0.58622
[6 empty] | 2014-08-24 | 22時 | 0.58622
[6 empty] | 2014-08-24 | 23時 | 0.58622
[6 empty] | 2014-08-25 | 0時 | 0.29353
[6 empty] | 2014-08-25 | 1時 | 0.10931
[6 empty] | 2014-08-25 | 2時 | 0.1165
[6 empty] | 2014-08-25 | 3時 | 0.1165
[6 empty] | 2014-08-25 | 4時 | 0.10931
[6 empty] | 2014-08-25 | 5時 | 0.1165
[6 empty] | 2014-08-25 | 6時 | 0.414
[6 empty] | 2014-08-25 | 7時 | 0.59387
[6 empty] | 2014-08-25 | 8時 | 0.35147
[6 empty] | 2014-08-25 | 9時 | 0.63249
[6 empty] | 2014-08-25 | 10時 | 0.20771
[6 empty] | 2014-08-25 | 11時 | 0.2665
[6 empty] | 2014-08-25 | 12時 | 0.61338
[6 empty] | 2014-08-25 | 13時 | 0.21694
[6 empty] | 2014-08-25 | 14時 | 0.16159
[6 empty] | 2014-08-25 | 15時 | 0.45245
[6 empty] | 2014-08-25 | 16時 | 0.35296
[6 empty] | 2014-08-25 | 17時 | 0.63249
[6 empty] | 2014-08-25 | 18時 | 0.63249
[6 empty] | 2014-08-25 | 19時 | 0.59748
[6 empty] | 2014-08-25 | 20時 | 0.55426
[6 empty] | 2014-08-25 | 21時 | 0.63249
[6 empty] | 2014-08-25 | 22時 | 0.63249
[6 empty] | 2014-08-25 | 23時 | 0.63249
[6 empty] | 2014-08-26 | 0時 | 0.21507
[6 empty] | 2014-08-26 | 1時 | 0.112
[6 empty] | 2014-08-26 | 2時 | 0.11935
[6 empty] | 2014-08-26 | 3時 | 0.11935
[6 empty] | 2014-08-26 | 4時 | 0.112
[6 empty] | 2014-08-26 | 5時 | 0.11935
[6 empty] | 2014-08-26 | 6時 | 0.11935
[6 empty] | 2014-08-26 | 7時 | 0.42188
[6 empty] | 2014-08-26 | 8時 | 0.64677
[6 empty] | 2014-08-26 | 9時 | 0.64677
[6 empty] | 2014-08-26 | 10時 | 0.64677
[6 empty] | 2014-08-26 | 11時 | 0.64677
[6 empty] | 2014-08-26 | 12時 | 0.64677
[6 empty] | 2014-08-26 | 13時 | 0.2897
[6 empty] | 2014-08-26 | 14時 | 0.11935
[6 empty] | 2014-08-26 | 15時 | 0.64677
[6 empty] | 2014-08-26 | 16時 | 0.64677
[6 empty] | 2014-08-26 | 17時 | 0.64677
[6 empty] | 2014-08-26 | 18時 | 0.64677
[6 empty] | 2014-08-26 | 19時 | 0.61321
[6 empty] | 2014-08-26 | 20時 | 0.64677
[6 empty] | 2014-08-26 | 21時 | 0.64677
[6 empty] | 2014-08-26 | 22時 | 0.64677
[6 empty] | 2014-08-26 | 23時 | 0.55676
[6 empty] | 2014-08-27 | 0時 | 0.21492
[6 empty] | 2014-08-27 | 1時 | 0.11192
[6 empty] | 2014-08-27 | 2時 | 0.11926
[6 empty] | 2014-08-27 | 3時 | 0.11926
[6 empty] | 2014-08-27 | 4時 | 0.11192
[6 empty] | 2014-08-27 | 5時 | 0.11926
[6 empty] | 2014-08-27 | 6時 | 0.11926
[6 empty] | 2014-08-27 | 7時 | 0.38703
[6 empty] | 2014-08-27 | 8時 | 0.64633
[6 empty] | 2014-08-27 | 9時 | 0.64633
[6 empty] | 2014-08-27 | 10時 | 0.64633
[6 empty] | 2014-08-27 | 11時 | 0.64633
[6 empty] | 2014-08-27 | 12時 | 0.64633
[6 empty] | 2014-08-27 | 13時 | 0.2895
[6 empty] | 2014-08-27 | 14時 | 0.11926
[6 empty] | 2014-08-27 | 15時 | 0.64633
[6 empty] | 2014-08-27 | 16時 | 0.64633
[6 empty] | 2014-08-27 | 17時 | 0.64633
[6 empty] | 2014-08-27 | 18時 | 0.64633
[6 empty] | 2014-08-27 | 19時 | 0.6128
[6 empty] | 2014-08-27 | 20時 | 0.64633
[6 empty] | 2014-08-27 | 21時 | 0.64633
[6 empty] | 2014-08-27 | 22時 | 0.64633
[6 empty] | 2014-08-27 | 23時 | 0.55609
[6 empty] | 2014-08-28 | 0時 | 0.29958
[6 empty] | 2014-08-28 | 1時 | 0.11172
[6 empty] | 2014-08-28 | 2時 | 0.11904
[6 empty] | 2014-08-28 | 3時 | 0.11904
[6 empty] | 2014-08-28 | 4時 | 0.11172
[6 empty] | 2014-08-28 | 5時 | 0.11904
[6 empty] | 2014-08-28 | 6時 | 0.45784
[6 empty] | 2014-08-28 | 7時 | 0.64525
[6 empty] | 2014-08-28 | 8時 | 0.46034
[6 empty] | 2014-08-28 | 9時 | 0.64525
[6 empty] | 2014-08-28 | 10時 | 0.21206
[6 empty] | 2014-08-28 | 11時 | 0.64525
[6 empty] | 2014-08-28 | 12時 | 0.64525
[6 empty] | 2014-08-28 | 13時 | 0.22147
[6 empty] | 2014-08-28 | 14時 | 0.16503
[6 empty] | 2014-08-28 | 15時 | 0.64525
[6 empty] | 2014-08-28 | 16時 | 0.42887
[6 empty] | 2014-08-28 | 17時 | 0.64525
[6 empty] | 2014-08-28 | 18時 | 0.64525
[6 empty] | 2014-08-28 | 19時 | 0.61219
[6 empty] | 2014-08-28 | 20時 | 0.6451
[6 empty] | 2014-08-28 | 21時 | 0.64525
[6 empty] | 2014-08-28 | 22時 | 0.64525
[6 empty] | 2014-08-28 | 23時 | 0.64525
[6 empty] | 2014-08-29 | 0時 | 0.3238
[6 empty] | 2014-08-29 | 1時 | 0.093524
[6 empty] | 2014-08-29 | 2時 | 0.099772
[6 empty] | 2014-08-29 | 3時 | 0.099772
[6 empty] | 2014-08-29 | 4時 | 0.093524
[6 empty] | 2014-08-29 | 5時 | 0.099772
[6 empty] | 2014-08-29 | 6時 | 0.43798
[6 empty] | 2014-08-29 | 7時 | 0.54866
[6 empty] | 2014-08-29 | 8時 | 0.42823
[6 empty] | 2014-08-29 | 9時 | 0.54866
[6 empty] | 2014-08-29 | 10時 | 0.17912
[6 empty] | 2014-08-29 | 11時 | 0.54866
[6 empty] | 2014-08-29 | 12時 | 0.54866
[6 empty] | 2014-08-29 | 13時 | 0.18715
[6 empty] | 2014-08-29 | 14時 | 0.139
[6 empty] | 2014-08-29 | 15時 | 0.5418
[6 empty] | 2014-08-29 | 16時 | 0.33009
[6 empty] | 2014-08-29 | 17時 | 0.54866
[6 empty] | 2014-08-29 | 18時 | 0.54866
[6 empty] | 2014-08-29 | 19時 | 0.51525
[6 empty] | 2014-08-29 | 20時 | 0.51933
[6 empty] | 2014-08-29 | 21時 | 0.54866
[6 empty] | 2014-08-29 | 22時 | 0.54866
[6 empty] | 2014-08-29 | 23時 | 0.54866
[6 empty] | 2014-08-30 | 0時 | 0.29806
[6 empty] | 2014-08-30 | 1時 | 0.11111
[6 empty] | 2014-08-30 | 2時 | 0.1184
[6 empty] | 2014-08-30 | 3時 | 0.1184
[6 empty] | 2014-08-30 | 4時 | 0.11111
[6 empty] | 2014-08-30 | 5時 | 0.1184
[6 empty] | 2014-08-30 | 6時 | 0.47895
[6 empty] | 2014-08-30 | 7時 | 0.64205
[6 empty] | 2014-08-30 | 8時 | 0.46662
[6 empty] | 2014-08-30 | 9時 | 0.64205
[6 empty] | 2014-08-30 | 10時 | 0.21097
[6 empty] | 2014-08-30 | 11時 | 0.59524
[6 empty] | 2014-08-30 | 12時 | 0.64205
[6 empty] | 2014-08-30 | 13時 | 0.22033
[6 empty] | 2014-08-30 | 14時 | 0.16416
[6 empty] | 2014-08-30 | 15時 | 0.56593
[6 empty] | 2014-08-30 | 16時 | 0.35374
[6 empty] | 2014-08-30 | 17時 | 0.64205
[6 empty] | 2014-08-30 | 18時 | 0.64205
[6 empty] | 2014-08-30 | 19時 | 0.60836
[6 empty] | 2014-08-30 | 20時 | 0.56571
[6 empty] | 2014-08-30 | 21時 | 0.64205
[6 empty] | 2014-08-30 | 22時 | 0.64205
[6 empty] | 2014-08-30 | 23時 | 0.64205
[6 empty] | 2014-08-31 | 0時 | 0.29637
[6 empty] | 2014-08-31 | 1時 | 0.11044
[6 empty] | 2014-08-31 | 2時 | 0.11769
[6 empty] | 2014-08-31 | 3時 | 0.11769
[6 empty] | 2014-08-31 | 4時 | 0.11044
[6 empty] | 2014-08-31 | 5時 | 0.11769
[6 empty] | 2014-08-31 | 6時 | 0.44259
[6 empty] | 2014-08-31 | 7時 | 0.63848
[6 empty] | 2014-08-31 | 8時 | 0.51172
[6 empty] | 2014-08-31 | 9時 | 0.63848
[6 empty] | 2014-08-31 | 10時 | 0.20975
[6 empty] | 2014-08-31 | 11時 | 0.55858
[6 empty] | 2014-08-31 | 12時 | 0.63848
[6 empty] | 2014-08-31 | 13時 | 0.21907
[6 empty] | 2014-08-31 | 14時 | 0.1632
[6 empty] | 2014-08-31 | 15時 | 0.39203
[6 empty] | 2014-08-31 | 16時 | 0.31203
[6 empty] | 2014-08-31 | 17時 | 0.63848
[6 empty] | 2014-08-31 | 18時 | 0.63848
[6 empty] | 2014-08-31 | 19時 | 0.6041
[6 empty] | 2014-08-31 | 20時 | 0.5388
[6 empty] | 2014-08-31 | 21時 | 0.63848
[6 empty] | 2014-08-31 | 22時 | 0.63848
[6 empty] | 2014-08-31 | 23時 | 0.63848
[6 empty] | 2014-09-01 | 0時 | 0.2821
[6 empty] | 2014-09-01 | 1時 | 0.10477
[6 empty] | 2014-09-01 | 2時 | 0.11169
[6 empty] | 2014-09-01 | 3時 | 0.11169
[6 empty] | 2014-09-01 | 4時 | 0.10477
[6 empty] | 2014-09-01 | 5時 | 0.11169
[6 empty] | 2014-09-01 | 6時 | 0.39806
[6 empty] | 2014-09-01 | 7時 | 0.5712
[6 empty] | 2014-09-01 | 8時 | 0.33787
[6 empty] | 2014-09-01 | 9時 | 0.60838
[6 empty] | 2014-09-01 | 10時 | 0.19949
[6 empty] | 2014-09-01 | 11時 | 0.11636
[6 empty] | 2014-09-01 | 12時 | 0.43344
[6 empty] | 2014-09-01 | 13時 | 0.20837
[6 empty] | 2014-09-01 | 14時 | 0.15509
[6 empty] | 2014-09-01 | 15時 | 0.11169
[6 empty] | 2014-09-01 | 16時 | 0.16544
[6 empty] | 2014-09-01 | 17時 | 0.4109
[6 empty] | 2014-09-01 | 18時 | 0.60838
[6 empty] | 2014-09-01 | 19時 | 0.52053
[6 empty] | 2014-09-01 | 20時 | 0.38525
[6 empty] | 2014-09-01 | 21時 | 0.54723
[6 empty] | 2014-09-01 | 22時 | 0.58817
[6 empty] | 2014-09-01 | 23時 | 0.60838
[6 empty] | 2014-09-02 | 0時 | 0.20981
[6 empty] | 2014-09-02 | 1時 | 0.10913
[6 empty] | 2014-09-02 | 2時 | 0.1163
[6 empty] | 2014-09-02 | 3時 | 0.1163
[6 empty] | 2014-09-02 | 4時 | 0.10913
[6 empty] | 2014-09-02 | 5時 | 0.1163
[6 empty] | 2014-09-02 | 6時 | 0.1163
[6 empty] | 2014-09-02 | 7時 | 0.34333
[6 empty] | 2014-09-02 | 8時 | 0.60673
[6 empty] | 2014-09-02 | 9時 | 0.63152
[6 empty] | 2014-09-02 | 10時 | 0.63152
[6 empty] | 2014-09-02 | 11時 | 0.63152
[6 empty] | 2014-09-02 | 12時 | 0.63152
[6 empty] | 2014-09-02 | 13時 | 0.28271
[6 empty] | 2014-09-02 | 14時 | 0.1163
[6 empty] | 2014-09-02 | 15時 | 0.1163
[6 empty] | 2014-09-02 | 16時 | 0.63152
[6 empty] | 2014-09-02 | 17時 | 0.63152
[6 empty] | 2014-09-02 | 18時 | 0.63152
[6 empty] | 2014-09-02 | 19時 | 0.35384
[6 empty] | 2014-09-02 | 20時 | 0.50464
[6 empty] | 2014-09-02 | 21時 | 0.63152
[6 empty] | 2014-09-02 | 22時 | 0.63152
[6 empty] | 2014-09-02 | 23時 | 0.46277
[6 empty] | 2014-09-03 | 0時 | 0.17588
[6 empty] | 2014-09-03 | 1時 | 0.090592
[6 empty] | 2014-09-03 | 2時 | 0.096667
[6 empty] | 2014-09-03 | 3時 | 0.096667
[6 empty] | 2014-09-03 | 4時 | 0.090592
[6 empty] | 2014-09-03 | 5時 | 0.096667
[6 empty] | 2014-09-03 | 6時 | 0.19558
[6 empty] | 2014-09-03 | 7時 | 0.37672
[6 empty] | 2014-09-03 | 8時 | 0.53309
[6 empty] | 2014-09-03 | 9時 | 0.20886
[6 empty] | 2014-09-03 | 10時 | 0.090592
[6 empty] | 2014-09-03 | 11時 | 0.096667
[6 empty] | 2014-09-03 | 12時 | 0.096667
[6 empty] | 2014-09-03 | 13時 | 0.090592
[6 empty] | 2014-09-03 | 14時 | 0.096667
[6 empty] | 2014-09-03 | 15時 | 0.096667
[6 empty] | 2014-09-03 | 16時 | 0.090592
[6 empty] | 2014-09-03 | 17時 | 0.096667
[6 empty] | 2014-09-03 | 18時 | 0.096667
[6 empty] | 2014-09-03 | 19時 | 0.090592
[6 empty] | 2014-09-03 | 20時 | 0.45134
[6 empty] | 2014-09-03 | 21時 | 0.52408
[6 empty] | 2014-09-03 | 22時 | 0.37689
[6 empty] | 2014-09-03 | 23時 | 0.4708
[6 empty] | 2014-09-04 | 0時 | 0.28211
[6 empty] | 2014-09-04 | 1時 | 0.10478
[6 empty] | 2014-09-04 | 2時 | 0.11169
[6 empty] | 2014-09-04 | 3時 | 0.11169
[6 empty] | 2014-09-04 | 4時 | 0.10478
[6 empty] | 2014-09-04 | 5時 | 0.11169
[6 empty] | 2014-09-04 | 6時 | 0.39807
[6 empty] | 2014-09-04 | 7時 | 0.57122
[6 empty] | 2014-09-04 | 8時 | 0.33788
[6 empty] | 2014-09-04 | 9時 | 0.60839
[6 empty] | 2014-09-04 | 10時 | 0.19949
[6 empty] | 2014-09-04 | 11時 | 0.11637
[6 empty] | 2014-09-04 | 12時 | 0.43346
[6 empty] | 2014-09-04 | 13時 | 0.20837
[6 empty] | 2014-09-04 | 14時 | 0.1551
[6 empty] | 2014-09-04 | 15時 | 0.11169
[6 empty] | 2014-09-04 | 16時 | 0.16544
[6 empty] | 2014-09-04 | 17時 | 0.41091
[6 empty] | 2014-09-04 | 18時 | 0.60839
[6 empty] | 2014-09-04 | 19時 | 0.52046
[6 empty] | 2014-09-04 | 20時 | 0.38526
[6 empty] | 2014-09-04 | 21時 | 0.54724
[6 empty] | 2014-09-04 | 22時 | 0.58818
[6 empty] | 2014-09-04 | 23時 | 0.60839
[6 empty] | 2014-09-05 | 0時 | 0.2821
[6 empty] | 2014-09-05 | 1時 | 0.10477
[6 empty] | 2014-09-05 | 2時 | 0.11168
[6 empty] | 2014-09-05 | 3時 | 0.11168
[6 empty] | 2014-09-05 | 4時 | 0.10477
[6 empty] | 2014-09-05 | 5時 | 0.11168
[6 empty] | 2014-09-05 | 6時 | 0.39805
[6 empty] | 2014-09-05 | 7時 | 0.5712
[6 empty] | 2014-09-05 | 8時 | 0.33787
[6 empty] | 2014-09-05 | 9時 | 0.60837
[6 empty] | 2014-09-05 | 10時 | 0.19949
[6 empty] | 2014-09-05 | 11時 | 0.11636
[6 empty] | 2014-09-05 | 12時 | 0.43344
[6 empty] | 2014-09-05 | 13時 | 0.20837
[6 empty] | 2014-09-05 | 14時 | 0.15509
[6 empty] | 2014-09-05 | 15時 | 0.11168
[6 empty] | 2014-09-05 | 16時 | 0.16544
[6 empty] | 2014-09-05 | 17時 | 0.4109
[6 empty] | 2014-09-05 | 18時 | 0.60837
[6 empty] | 2014-09-05 | 19時 | 0.52057
[6 empty] | 2014-09-05 | 20時 | 0.38525
[6 empty] | 2014-09-05 | 21時 | 0.54722
[6 empty] | 2014-09-05 | 22時 | 0.58816
[6 empty] | 2014-09-05 | 23時 | 0.60837
[6 empty] | 2014-09-06 | 0時 | 0.28209
[6 empty] | 2014-09-06 | 1時 | 0.10477
[6 empty] | 2014-09-06 | 2時 | 0.11168
[6 empty] | 2014-09-06 | 3時 | 0.11168
[6 empty] | 2014-09-06 | 4時 | 0.10477
[6 empty] | 2014-09-06 | 5時 | 0.11168
[6 empty] | 2014-09-06 | 6時 | 0.39804
[6 empty] | 2014-09-06 | 7時 | 0.57119
[6 empty] | 2014-09-06 | 8時 | 0.33786
[6 empty] | 2014-09-06 | 9時 | 0.60836
[6 empty] | 2014-09-06 | 10時 | 0.19948
[6 empty] | 2014-09-06 | 11時 | 0.11636
[6 empty] | 2014-09-06 | 12時 | 0.43343
[6 empty] | 2014-09-06 | 13時 | 0.20836
[6 empty] | 2014-09-06 | 14時 | 0.15509
[6 empty] | 2014-09-06 | 15時 | 0.11168
[6 empty] | 2014-09-06 | 16時 | 0.16543
[6 empty] | 2014-09-06 | 17時 | 0.41089
[6 empty] | 2014-09-06 | 18時 | 0.60836
[6 empty] | 2014-09-06 | 19時 | 0.52063
[6 empty] | 2014-09-06 | 20時 | 0.38524
[6 empty] | 2014-09-06 | 21時 | 0.54721
[6 empty] | 2014-09-06 | 22時 | 0.58815
[6 empty] | 2014-09-06 | 23時 | 0.60836
[6 empty] | 2014-09-07 | 0時 | 0.28211
[6 empty] | 2014-09-07 | 1時 | 0.10478
[6 empty] | 2014-09-07 | 2時 | 0.11169
[6 empty] | 2014-09-07 | 3時 | 0.11169
[6 empty] | 2014-09-07 | 4時 | 0.10478
[6 empty] | 2014-09-07 | 5時 | 0.11169
[6 empty] | 2014-09-07 | 6時 | 0.39807
[6 empty] | 2014-09-07 | 7時 | 0.57123
[6 empty] | 2014-09-07 | 8時 | 0.33788
[6 empty] | 2014-09-07 | 9時 | 0.6084
[6 empty] | 2014-09-07 | 10時 | 0.1995
[6 empty] | 2014-09-07 | 11時 | 0.11637
[6 empty] | 2014-09-07 | 12時 | 0.43346
[6 empty] | 2014-09-07 | 13時 | 0.20838
[6 empty] | 2014-09-07 | 14時 | 0.1551
[6 empty] | 2014-09-07 | 15時 | 0.11169
[6 empty] | 2014-09-07 | 16時 | 0.16545
[6 empty] | 2014-09-07 | 17時 | 0.41092
[6 empty] | 2014-09-07 | 18時 | 0.6084
[6 empty] | 2014-09-07 | 19時 | 0.52041
[6 empty] | 2014-09-07 | 20時 | 0.38527
[6 empty] | 2014-09-07 | 21時 | 0.54725
[6 empty] | 2014-09-07 | 22時 | 0.58819
[6 empty] | 2014-09-07 | 23時 | 0.6084
[6 empty] | 2014-09-08 | 0時 | 0.28212
[6 empty] | 2014-09-08 | 1時 | 0.10478
[6 empty] | 2014-09-08 | 2時 | 0.1117
[6 empty] | 2014-09-08 | 3時 | 0.1117
[6 empty] | 2014-09-08 | 4時 | 0.10478
[6 empty] | 2014-09-08 | 5時 | 0.1117
[6 empty] | 2014-09-08 | 6時 | 0.39809
[6 empty] | 2014-09-08 | 7時 | 0.57125
[6 empty] | 2014-09-08 | 8時 | 0.3379
[6 empty] | 2014-09-08 | 9時 | 0.60842
[6 empty] | 2014-09-08 | 10時 | 0.1995
[6 empty] | 2014-09-08 | 11時 | 0.11637
[6 empty] | 2014-09-08 | 12時 | 0.43348
[6 empty] | 2014-09-08 | 13時 | 0.20839
[6 empty] | 2014-09-08 | 14時 | 0.1551
[6 empty] | 2014-09-08 | 15時 | 0.1117
[6 empty] | 2014-09-08 | 16時 | 0.16545
[6 empty] | 2014-09-08 | 17時 | 0.41093
[6 empty] | 2014-09-08 | 18時 | 0.60842
[6 empty] | 2014-09-08 | 19時 | 0.52031
[6 empty] | 2014-09-08 | 20時 | 0.38528
[6 empty] | 2014-09-08 | 21時 | 0.54727
[6 empty] | 2014-09-08 | 22時 | 0.58821
[6 empty] | 2014-09-08 | 23時 | 0.60842
[6 empty] | 2014-09-09 | 0時 | 0.20982
[6 empty] | 2014-09-09 | 1時 | 0.10914
[6 empty] | 2014-09-09 | 2時 | 0.11631
[6 empty] | 2014-09-09 | 3時 | 0.11631
[6 empty] | 2014-09-09 | 4時 | 0.10914
[6 empty] | 2014-09-09 | 5時 | 0.11631
[6 empty] | 2014-09-09 | 6時 | 0.11631
[6 empty] | 2014-09-09 | 7時 | 0.34334
[6 empty] | 2014-09-09 | 8時 | 0.60675
[6 empty] | 2014-09-09 | 9時 | 0.63154
[6 empty] | 2014-09-09 | 10時 | 0.63154
[6 empty] | 2014-09-09 | 11時 | 0.63154
[6 empty] | 2014-09-09 | 12時 | 0.63154
[6 empty] | 2014-09-09 | 13時 | 0.28272
[6 empty] | 2014-09-09 | 14時 | 0.11631
[6 empty] | 2014-09-09 | 15時 | 0.11631
[6 empty] | 2014-09-09 | 16時 | 0.63154
[6 empty] | 2014-09-09 | 17時 | 0.63154
[6 empty] | 2014-09-09 | 18時 | 0.63154
[6 empty] | 2014-09-09 | 19時 | 0.35375
[6 empty] | 2014-09-09 | 20時 | 0.50466
[6 empty] | 2014-09-09 | 21時 | 0.63154
[6 empty] | 2014-09-09 | 22時 | 0.63154
[6 empty] | 2014-09-09 | 23時 | 0.46278
[6 empty] | 2014-09-10 | 0時 | 0.20982
[6 empty] | 2014-09-10 | 1時 | 0.10914
[6 empty] | 2014-09-10 | 2時 | 0.11631
[6 empty] | 2014-09-10 | 3時 | 0.11631
[6 empty] | 2014-09-10 | 4時 | 0.10914
[6 empty] | 2014-09-10 | 5時 | 0.11631
[6 empty] | 2014-09-10 | 6時 | 0.11631
[6 empty] | 2014-09-10 | 7時 | 0.34334
[6 empty] | 2014-09-10 | 8時 | 0.60675
[6 empty] | 2014-09-10 | 9時 | 0.63155
[6 empty] | 2014-09-10 | 10時 | 0.63155
[6 empty] | 2014-09-10 | 11時 | 0.63155
[6 empty] | 2014-09-10 | 12時 | 0.63155
[6 empty] | 2014-09-10 | 13時 | 0.28272
[6 empty] | 2014-09-10 | 14時 | 0.11631
[6 empty] | 2014-09-10 | 15時 | 0.11631
[6 empty] | 2014-09-10 | 16時 | 0.63155
[6 empty] | 2014-09-10 | 17時 | 0.63155
[6 empty] | 2014-09-10 | 18時 | 0.63155
[6 empty] | 2014-09-10 | 19時 | 0.35373
[6 empty] | 2014-09-10 | 20時 | 0.50466
[6 empty] | 2014-09-10 | 21時 | 0.63155
[6 empty] | 2014-09-10 | 22時 | 0.63155
[6 empty] | 2014-09-10 | 23時 | 0.46279
[6 empty] | 2014-09-11 | 0時 | 0.28214
[6 empty] | 2014-09-11 | 1時 | 0.10479
[6 empty] | 2014-09-11 | 2時 | 0.1117
[6 empty] | 2014-09-11 | 3時 | 0.1117
[6 empty] | 2014-09-11 | 4時 | 0.10479
[6 empty] | 2014-09-11 | 5時 | 0.1117
[6 empty] | 2014-09-11 | 6時 | 0.39811
[6 empty] | 2014-09-11 | 7時 | 0.57129
[6 empty] | 2014-09-11 | 8時 | 0.33792
[6 empty] | 2014-09-11 | 9時 | 0.60846
[6 empty] | 2014-09-11 | 10時 | 0.19952
[6 empty] | 2014-09-11 | 11時 | 0.11638
[6 empty] | 2014-09-11 | 12時 | 0.43351
[6 empty] | 2014-09-11 | 13時 | 0.2084
[6 empty] | 2014-09-11 | 14時 | 0.15511
[6 empty] | 2014-09-11 | 15時 | 0.1117
[6 empty] | 2014-09-11 | 16時 | 0.16546
[6 empty] | 2014-09-11 | 17時 | 0.41096
[6 empty] | 2014-09-11 | 18時 | 0.60846
[6 empty] | 2014-09-11 | 19時 | 0.5201
[6 empty] | 2014-09-11 | 20時 | 0.38531
[6 empty] | 2014-09-11 | 21時 | 0.5473
[6 empty] | 2014-09-11 | 22時 | 0.58825
[6 empty] | 2014-09-11 | 23時 | 0.60846
[6 empty] | 2014-09-12 | 0時 | 0.28213
[6 empty] | 2014-09-12 | 1時 | 0.10479
[6 empty] | 2014-09-12 | 2時 | 0.1117
[6 empty] | 2014-09-12 | 3時 | 0.1117
[6 empty] | 2014-09-12 | 4時 | 0.10479
[6 empty] | 2014-09-12 | 5時 | 0.1117
[6 empty] | 2014-09-12 | 6時 | 0.3981
[6 empty] | 2014-09-12 | 7時 | 0.57127
[6 empty] | 2014-09-12 | 8時 | 0.33791
[6 empty] | 2014-09-12 | 9時 | 0.60845
[6 empty] | 2014-09-12 | 10時 | 0.19951
[6 empty] | 2014-09-12 | 11時 | 0.11638
[6 empty] | 2014-09-12 | 12時 | 0.4335
[6 empty] | 2014-09-12 | 13時 | 0.20839
[6 empty] | 2014-09-12 | 14時 | 0.15511
[6 empty] | 2014-09-12 | 15時 | 0.1117
[6 empty] | 2014-09-12 | 16時 | 0.16546
[6 empty] | 2014-09-12 | 17時 | 0.41095
[6 empty] | 2014-09-12 | 18時 | 0.60845
[6 empty] | 2014-09-12 | 19時 | 0.52018
[6 empty] | 2014-09-12 | 20時 | 0.3853
[6 empty] | 2014-09-12 | 21時 | 0.54729
[6 empty] | 2014-09-12 | 22時 | 0.58824
[6 empty] | 2014-09-12 | 23時 | 0.60845
[6 empty] | 2014-09-13 | 0時 | 0.28214
[6 empty] | 2014-09-13 | 1時 | 0.10479
[6 empty] | 2014-09-13 | 2時 | 0.1117
[6 empty] | 2014-09-13 | 3時 | 0.1117
[6 empty] | 2014-09-13 | 4時 | 0.10479
[6 empty] | 2014-09-13 | 5時 | 0.1117
[6 empty] | 2014-09-13 | 6時 | 0.39812
[6 empty] | 2014-09-13 | 7時 | 0.57129
[6 empty] | 2014-09-13 | 8時 | 0.33792
[6 empty] | 2014-09-13 | 9時 | 0.60847
[6 empty] | 2014-09-13 | 10時 | 0.19952
[6 empty] | 2014-09-13 | 11時 | 0.11638
[6 empty] | 2014-09-13 | 12時 | 0.43351
[6 empty] | 2014-09-13 | 13時 | 0.2084
[6 empty] | 2014-09-13 | 14時 | 0.15512
[6 empty] | 2014-09-13 | 15時 | 0.1117
[6 empty] | 2014-09-13 | 16時 | 0.16547
[6 empty] | 2014-09-13 | 17時 | 0.41096
[6 empty] | 2014-09-13 | 18時 | 0.60847
[6 empty] | 2014-09-13 | 19時 | 0.52009
[6 empty] | 2014-09-13 | 20時 | 0.38531
[6 empty] | 2014-09-13 | 21時 | 0.54731
[6 empty] | 2014-09-13 | 22時 | 0.58825
[6 empty] | 2014-09-13 | 23時 | 0.60847
[6 empty] | 2014-09-14 | 0時 | 0.28214
[6 empty] | 2014-09-14 | 1時 | 0.10479
[6 empty] | 2014-09-14 | 2時 | 0.11171
[6 empty] | 2014-09-14 | 3時 | 0.11171
[6 empty] | 2014-09-14 | 4時 | 0.10479
[6 empty] | 2014-09-14 | 5時 | 0.11171
[6 empty] | 2014-09-14 | 6時 | 0.39812
[6 empty] | 2014-09-14 | 7時 | 0.57129
[6 empty] | 2014-09-14 | 8時 | 0.33792
[6 empty] | 2014-09-14 | 9時 | 0.60847
[6 empty] | 2014-09-14 | 10時 | 0.19952
[6 empty] | 2014-09-14 | 11時 | 0.11638
[6 empty] | 2014-09-14 | 12時 | 0.43351
[6 empty] | 2014-09-14 | 13時 | 0.2084
[6 empty] | 2014-09-14 | 14時 | 0.15512
[6 empty] | 2014-09-14 | 15時 | 0.11171
[6 empty] | 2014-09-14 | 16時 | 0.16547
[6 empty] | 2014-09-14 | 17時 | 0.41097
[6 empty] | 2014-09-14 | 18時 | 0.60847
[6 empty] | 2014-09-14 | 19時 | 0.52007
[6 empty] | 2014-09-14 | 20時 | 0.38531
[6 empty] | 2014-09-14 | 21時 | 0.54731
[6 empty] | 2014-09-14 | 22時 | 0.58826
[6 empty] | 2014-09-14 | 23時 | 0.60847
[6 empty] | 2014-09-15 | 0時 | 0.17588
[6 empty] | 2014-09-15 | 1時 | 0.090592
[6 empty] | 2014-09-15 | 2時 | 0.096667
[6 empty] | 2014-09-15 | 3時 | 0.096667
[6 empty] | 2014-09-15 | 4時 | 0.090592
[6 empty] | 2014-09-15 | 5時 | 0.096667
[6 empty] | 2014-09-15 | 6時 | 0.19558
[6 empty] | 2014-09-15 | 7時 | 0.37672
[6 empty] | 2014-09-15 | 8時 | 0.53309
[6 empty] | 2014-09-15 | 9時 | 0.20886
[6 empty] | 2014-09-15 | 10時 | 0.090592
[6 empty] | 2014-09-15 | 11時 | 0.096667
[6 empty] | 2014-09-15 | 12時 | 0.096667
[6 empty] | 2014-09-15 | 13時 | 0.090592
[6 empty] | 2014-09-15 | 14時 | 0.096667
[6 empty] | 2014-09-15 | 15時 | 0.096667
[6 empty] | 2014-09-15 | 16時 | 0.090592
[6 empty] | 2014-09-15 | 17時 | 0.096667
[6 empty] | 2014-09-15 | 18時 | 0.096667
[6 empty] | 2014-09-15 | 19時 | 0.090592
[6 empty] | 2014-09-15 | 20時 | 0.45134
[6 empty] | 2014-09-15 | 21時 | 0.52408
[6 empty] | 2014-09-15 | 22時 | 0.37689
[6 empty] | 2014-09-15 | 23時 | 0.4708
[6 empty] | 2014-09-16 | 0時 | 0.20983
[6 empty] | 2014-09-16 | 1時 | 0.10914
[6 empty] | 2014-09-16 | 2時 | 0.11631
[6 empty] | 2014-09-16 | 3時 | 0.11631
[6 empty] | 2014-09-16 | 4時 | 0.10914
[6 empty] | 2014-09-16 | 5時 | 0.11631
[6 empty] | 2014-09-16 | 6時 | 0.11631
[6 empty] | 2014-09-16 | 7時 | 0.34336
[6 empty] | 2014-09-16 | 8時 | 0.60678
[6 empty] | 2014-09-16 | 9時 | 0.63158
[6 empty] | 2014-09-16 | 10時 | 0.63158
[6 empty] | 2014-09-16 | 11時 | 0.63158
[6 empty] | 2014-09-16 | 12時 | 0.63158
[6 empty] | 2014-09-16 | 13時 | 0.28274
[6 empty] | 2014-09-16 | 14時 | 0.11631
[6 empty] | 2014-09-16 | 15時 | 0.11631
[6 empty] | 2014-09-16 | 16時 | 0.63158
[6 empty] | 2014-09-16 | 17時 | 0.63158
[6 empty] | 2014-09-16 | 18時 | 0.63158
[6 empty] | 2014-09-16 | 19時 | 0.35358
[6 empty] | 2014-09-16 | 20時 | 0.50468
[6 empty] | 2014-09-16 | 21時 | 0.63158
[6 empty] | 2014-09-16 | 22時 | 0.63158
[6 empty] | 2014-09-16 | 23時 | 0.46281
[6 empty] | 2014-09-17 | 0時 | 0.17588
[6 empty] | 2014-09-17 | 1時 | 0.090592
[6 empty] | 2014-09-17 | 2時 | 0.096667
[6 empty] | 2014-09-17 | 3時 | 0.096667
[6 empty] | 2014-09-17 | 4時 | 0.090592
[6 empty] | 2014-09-17 | 5時 | 0.096667
[6 empty] | 2014-09-17 | 6時 | 0.19558
[6 empty] | 2014-09-17 | 7時 | 0.37672
[6 empty] | 2014-09-17 | 8時 | 0.53309
[6 empty] | 2014-09-17 | 9時 | 0.20886
[6 empty] | 2014-09-17 | 10時 | 0.090592
[6 empty] | 2014-09-17 | 11時 | 0.096667
[6 empty] | 2014-09-17 | 12時 | 0.096667
[6 empty] | 2014-09-17 | 13時 | 0.090592
[6 empty] | 2014-09-17 | 14時 | 0.096667
[6 empty] | 2014-09-17 | 15時 | 0.096667
[6 empty] | 2014-09-17 | 16時 | 0.090592
[6 empty] | 2014-09-17 | 17時 | 0.096667
[6 empty] | 2014-09-17 | 18時 | 0.096667
[6 empty] | 2014-09-17 | 19時 | 0.090592
[6 empty] | 2014-09-17 | 20時 | 0.45134
[6 empty] | 2014-09-17 | 21時 | 0.52408
[6 empty] | 2014-09-17 | 22時 | 0.37689
[6 empty] | 2014-09-17 | 23時 | 0.4708
[6 empty] | 2014-09-18 | 0時 | 0.28216
[6 empty] | 2014-09-18 | 1時 | 0.1048
[6 empty] | 2014-09-18 | 2時 | 0.11171
[6 empty] | 2014-09-18 | 3時 | 0.11171
[6 empty] | 2014-09-18 | 4時 | 0.1048
[6 empty] | 2014-09-18 | 5時 | 0.11171
[6 empty] | 2014-09-18 | 6時 | 0.39814
[6 empty] | 2014-09-18 | 7時 | 0.57132
[6 empty] | 2014-09-18 | 8時 | 0.33794
[6 empty] | 2014-09-18 | 9時 | 0.6085
[6 empty] | 2014-09-18 | 10時 | 0.19953
[6 empty] | 2014-09-18 | 11時 | 0.11639
[6 empty] | 2014-09-18 | 12時 | 0.43353
[6 empty] | 2014-09-18 | 13時 | 0.20841
[6 empty] | 2014-09-18 | 14時 | 0.15512
[6 empty] | 2014-09-18 | 15時 | 0.11171
[6 empty] | 2014-09-18 | 16時 | 0.16547
[6 empty] | 2014-09-18 | 17時 | 0.41099
[6 empty] | 2014-09-18 | 18時 | 0.6085
[6 empty] | 2014-09-18 | 19時 | 0.51993
[6 empty] | 2014-09-18 | 20時 | 0.38533
[6 empty] | 2014-09-18 | 21時 | 0.54734
[6 empty] | 2014-09-18 | 22時 | 0.58829
[6 empty] | 2014-09-18 | 23時 | 0.6085
[6 empty] | 2014-09-19 | 0時 | 0.28215
[6 empty] | 2014-09-19 | 1時 | 0.10479
[6 empty] | 2014-09-19 | 2時 | 0.11171
[6 empty] | 2014-09-19 | 3時 | 0.11171
[6 empty] | 2014-09-19 | 4時 | 0.10479
[6 empty] | 2014-09-19 | 5時 | 0.11171
[6 empty] | 2014-09-19 | 6時 | 0.39813
[6 empty] | 2014-09-19 | 7時 | 0.57131
[6 empty] | 2014-09-19 | 8時 | 0.33793
[6 empty] | 2014-09-19 | 9時 | 0.60849
[6 empty] | 2014-09-19 | 10時 | 0.19953
[6 empty] | 2014-09-19 | 11時 | 0.11639
[6 empty] | 2014-09-19 | 12時 | 0.43352
[6 empty] | 2014-09-19 | 13時 | 0.20841
[6 empty] | 2014-09-19 | 14時 | 0.15512
[6 empty] | 2014-09-19 | 15時 | 0.11171
[6 empty] | 2014-09-19 | 16時 | 0.16547
[6 empty] | 2014-09-19 | 17時 | 0.41098
[6 empty] | 2014-09-19 | 18時 | 0.60849
[6 empty] | 2014-09-19 | 19時 | 0.51998
[6 empty] | 2014-09-19 | 20時 | 0.38532
[6 empty] | 2014-09-19 | 21時 | 0.54733
[6 empty] | 2014-09-19 | 22時 | 0.58827
[6 empty] | 2014-09-19 | 23時 | 0.60849
[6 empty] | 2014-09-20 | 0時 | 0.28216
[6 empty] | 2014-09-20 | 1時 | 0.10479
[6 empty] | 2014-09-20 | 2時 | 0.11171
[6 empty] | 2014-09-20 | 3時 | 0.11171
[6 empty] | 2014-09-20 | 4時 | 0.10479
[6 empty] | 2014-09-20 | 5時 | 0.11171
[6 empty] | 2014-09-20 | 6時 | 0.39813
[6 empty] | 2014-09-20 | 7時 | 0.57132
[6 empty] | 2014-09-20 | 8時 | 0.33794
[6 empty] | 2014-09-20 | 9時 | 0.60849
[6 empty] | 2014-09-20 | 10時 | 0.19953
[6 empty] | 2014-09-20 | 11時 | 0.11639
[6 empty] | 2014-09-20 | 12時 | 0.43353
[6 empty] | 2014-09-20 | 13時 | 0.20841
[6 empty] | 2014-09-20 | 14時 | 0.15512
[6 empty] | 2014-09-20 | 15時 | 0.11171
[6 empty] | 2014-09-20 | 16時 | 0.16547
[6 empty] | 2014-09-20 | 17時 | 0.41098
[6 empty] | 2014-09-20 | 18時 | 0.60849
[6 empty] | 2014-09-20 | 19時 | 0.51995
[6 empty] | 2014-09-20 | 20時 | 0.38533
[6 empty] | 2014-09-20 | 21時 | 0.54733
[6 empty] | 2014-09-20 | 22時 | 0.58828
[6 empty] | 2014-09-20 | 23時 | 0.60849
[6 empty] | 2014-09-21 | 0時 | 0.28216
[6 empty] | 2014-09-21 | 1時 | 0.1048
[6 empty] | 2014-09-21 | 2時 | 0.11171
[6 empty] | 2014-09-21 | 3時 | 0.11171
[6 empty] | 2014-09-21 | 4時 | 0.1048
[6 empty] | 2014-09-21 | 5時 | 0.11171
[6 empty] | 2014-09-21 | 6時 | 0.39814
[6 empty] | 2014-09-21 | 7時 | 0.57132
[6 empty] | 2014-09-21 | 8時 | 0.33794
[6 empty] | 2014-09-21 | 9時 | 0.6085
[6 empty] | 2014-09-21 | 10時 | 0.19953
[6 empty] | 2014-09-21 | 11時 | 0.11639
[6 empty] | 2014-09-21 | 12時 | 0.43353
[6 empty] | 2014-09-21 | 13時 | 0.20841
[6 empty] | 2014-09-21 | 14時 | 0.15512
[6 empty] | 2014-09-21 | 15時 | 0.11171
[6 empty] | 2014-09-21 | 16時 | 0.16547
[6 empty] | 2014-09-21 | 17時 | 0.41099
[6 empty] | 2014-09-21 | 18時 | 0.6085
[6 empty] | 2014-09-21 | 19時 | 0.51992
[6 empty] | 2014-09-21 | 20時 | 0.38533
[6 empty] | 2014-09-21 | 21時 | 0.54734
[6 empty] | 2014-09-21 | 22時 | 0.58829
[6 empty] | 2014-09-21 | 23時 | 0.6085
[6 empty] | 2014-09-22 | 0時 | 0.28214
[6 empty] | 2014-09-22 | 1時 | 0.10479
[6 empty] | 2014-09-22 | 2時 | 0.1117
[6 empty] | 2014-09-22 | 3時 | 0.1117
[6 empty] | 2014-09-22 | 4時 | 0.10479
[6 empty] | 2014-09-22 | 5時 | 0.1117
[6 empty] | 2014-09-22 | 6時 | 0.39812
[6 empty] | 2014-09-22 | 7時 | 0.57129
[6 empty] | 2014-09-22 | 8時 | 0.33792
[6 empty] | 2014-09-22 | 9時 | 0.60846
[6 empty] | 2014-09-22 | 10時 | 0.19952
[6 empty] | 2014-09-22 | 11時 | 0.11638
[6 empty] | 2014-09-22 | 12時 | 0.43351
[6 empty] | 2014-09-22 | 13時 | 0.2084
[6 empty] | 2014-09-22 | 14時 | 0.15512
[6 empty] | 2014-09-22 | 15時 | 0.1117
[6 empty] | 2014-09-22 | 16時 | 0.16546
[6 empty] | 2014-09-22 | 17時 | 0.41096
[6 empty] | 2014-09-22 | 18時 | 0.60846
[6 empty] | 2014-09-22 | 19時 | 0.52009
[6 empty] | 2014-09-22 | 20時 | 0.38531
[6 empty] | 2014-09-22 | 21時 | 0.54731
[6 empty] | 2014-09-22 | 22時 | 0.58825
[6 empty] | 2014-09-22 | 23時 | 0.60846
[6 empty] | 2014-09-23 | 0時 | 0.20983
[6 empty] | 2014-09-23 | 1時 | 0.10914
[6 empty] | 2014-09-23 | 2時 | 0.11632
[6 empty] | 2014-09-23 | 3時 | 0.11632
[6 empty] | 2014-09-23 | 4時 | 0.10914
[6 empty] | 2014-09-23 | 5時 | 0.11632
[6 empty] | 2014-09-23 | 6時 | 0.11632
[6 empty] | 2014-09-23 | 7時 | 0.34336
[6 empty] | 2014-09-23 | 8時 | 0.60679
[6 empty] | 2014-09-23 | 9時 | 0.63158
[6 empty] | 2014-09-23 | 10時 | 0.63158
[6 empty] | 2014-09-23 | 11時 | 0.63158
[6 empty] | 2014-09-23 | 12時 | 0.63158
[6 empty] | 2014-09-23 | 13時 | 0.28274
[6 empty] | 2014-09-23 | 14時 | 0.11632
[6 empty] | 2014-09-23 | 15時 | 0.11632
[6 empty] | 2014-09-23 | 16時 | 0.63158
[6 empty] | 2014-09-23 | 17時 | 0.63158
[6 empty] | 2014-09-23 | 18時 | 0.63158
[6 empty] | 2014-09-23 | 19時 | 0.35354
[6 empty] | 2014-09-23 | 20時 | 0.50469
[6 empty] | 2014-09-23 | 21時 | 0.63158
[6 empty] | 2014-09-23 | 22時 | 0.63158
[6 empty] | 2014-09-23 | 23時 | 0.46282
[6 empty] | 2014-09-24 | 0時 | 0.20984
[6 empty] | 2014-09-24 | 1時 | 0.10914
[6 empty] | 2014-09-24 | 2時 | 0.11632
[6 empty] | 2014-09-24 | 3時 | 0.11632
[6 empty] | 2014-09-24 | 4時 | 0.10914
[6 empty] | 2014-09-24 | 5時 | 0.11632
[6 empty] | 2014-09-24 | 6時 | 0.11632
[6 empty] | 2014-09-24 | 7時 | 0.34336
[6 empty] | 2014-09-24 | 8時 | 0.60679
[6 empty] | 2014-09-24 | 9時 | 0.63159
[6 empty] | 2014-09-24 | 10時 | 0.63159
[6 empty] | 2014-09-24 | 11時 | 0.63159
[6 empty] | 2014-09-24 | 12時 | 0.63159
[6 empty] | 2014-09-24 | 13時 | 0.28274
[6 empty] | 2014-09-24 | 14時 | 0.11632
[6 empty] | 2014-09-24 | 15時 | 0.11632
[6 empty] | 2014-09-24 | 16時 | 0.63159
[6 empty] | 2014-09-24 | 17時 | 0.63159
[6 empty] | 2014-09-24 | 18時 | 0.63159
[6 empty] | 2014-09-24 | 19時 | 0.35352
[6 empty] | 2014-09-24 | 20時 | 0.50469
[6 empty] | 2014-09-24 | 21時 | 0.63159
[6 empty] | 2014-09-24 | 22時 | 0.63159
[6 empty] | 2014-09-24 | 23時 | 0.46282
[6 empty] | 2014-09-25 | 0時 | 0.28215
[6 empty] | 2014-09-25 | 1時 | 0.10479
[6 empty] | 2014-09-25 | 2時 | 0.11171
[6 empty] | 2014-09-25 | 3時 | 0.11171
[6 empty] | 2014-09-25 | 4時 | 0.10479
[6 empty] | 2014-09-25 | 5時 | 0.11171
[6 empty] | 2014-09-25 | 6時 | 0.39812
[6 empty] | 2014-09-25 | 7時 | 0.5713
[6 empty] | 2014-09-25 | 8時 | 0.33793
[6 empty] | 2014-09-25 | 9時 | 0.60848
[6 empty] | 2014-09-25 | 10時 | 0.19952
[6 empty] | 2014-09-25 | 11時 | 0.11638
[6 empty] | 2014-09-25 | 12時 | 0.43352
[6 empty] | 2014-09-25 | 13時 | 0.2084
[6 empty] | 2014-09-25 | 14時 | 0.15512
[6 empty] | 2014-09-25 | 15時 | 0.11171
[6 empty] | 2014-09-25 | 16時 | 0.16547
[6 empty] | 2014-09-25 | 17時 | 0.41097
[6 empty] | 2014-09-25 | 18時 | 0.60848
[6 empty] | 2014-09-25 | 19時 | 0.52004
[6 empty] | 2014-09-25 | 20時 | 0.38532
[6 empty] | 2014-09-25 | 21時 | 0.54732
[6 empty] | 2014-09-25 | 22時 | 0.58826
[6 empty] | 2014-09-25 | 23時 | 0.60848
[6 empty] | 2014-09-26 | 0時 | 0.28216
[6 empty] | 2014-09-26 | 1時 | 0.1048
[6 empty] | 2014-09-26 | 2時 | 0.11171
[6 empty] | 2014-09-26 | 3時 | 0.11171
[6 empty] | 2014-09-26 | 4時 | 0.1048
[6 empty] | 2014-09-26 | 5時 | 0.11171
[6 empty] | 2014-09-26 | 6時 | 0.39814
[6 empty] | 2014-09-26 | 7時 | 0.57132
[6 empty] | 2014-09-26 | 8時 | 0.33794
[6 empty] | 2014-09-26 | 9時 | 0.6085
[6 empty] | 2014-09-26 | 10時 | 0.19953
[6 empty] | 2014-09-26 | 11時 | 0.11639
[6 empty] | 2014-09-26 | 12時 | 0.43353
[6 empty] | 2014-09-26 | 13時 | 0.20841
[6 empty] | 2014-09-26 | 14時 | 0.15512
[6 empty] | 2014-09-26 | 15時 | 0.11171
[6 empty] | 2014-09-26 | 16時 | 0.16547
[6 empty] | 2014-09-26 | 17時 | 0.41099
[6 empty] | 2014-09-26 | 18時 | 0.6085
[6 empty] | 2014-09-26 | 19時 | 0.51993
[6 empty] | 2014-09-26 | 20時 | 0.38533
[6 empty] | 2014-09-26 | 21時 | 0.54733
[6 empty] | 2014-09-26 | 22時 | 0.58828
[6 empty] | 2014-09-26 | 23時 | 0.6085
[6 empty] | 2014-09-27 | 0時 | 0.28215
[6 empty] | 2014-09-27 | 1時 | 0.10479
[6 empty] | 2014-09-27 | 2時 | 0.11171
[6 empty] | 2014-09-27 | 3時 | 0.11171
[6 empty] | 2014-09-27 | 4時 | 0.10479
[6 empty] | 2014-09-27 | 5時 | 0.11171
[6 empty] | 2014-09-27 | 6時 | 0.39813
[6 empty] | 2014-09-27 | 7時 | 0.5713
[6 empty] | 2014-09-27 | 8時 | 0.33793
[6 empty] | 2014-09-27 | 9時 | 0.60848
[6 empty] | 2014-09-27 | 10時 | 0.19952
[6 empty] | 2014-09-27 | 11時 | 0.11639
[6 empty] | 2014-09-27 | 12時 | 0.43352
[6 empty] | 2014-09-27 | 13時 | 0.20841
[6 empty] | 2014-09-27 | 14時 | 0.15512
[6 empty] | 2014-09-27 | 15時 | 0.11171
[6 empty] | 2014-09-27 | 16時 | 0.16547
[6 empty] | 2014-09-27 | 17時 | 0.41097
[6 empty] | 2014-09-27 | 18時 | 0.60848
[6 empty] | 2014-09-27 | 19時 | 0.52001
[6 empty] | 2014-09-27 | 20時 | 0.38532
[6 empty] | 2014-09-27 | 21時 | 0.54732
[6 empty] | 2014-09-27 | 22時 | 0.58827
[6 empty] | 2014-09-27 | 23時 | 0.60848
[6 empty] | 2014-09-28 | 0時 | 0.28212
[6 empty] | 2014-09-28 | 1時 | 0.10478
[6 empty] | 2014-09-28 | 2時 | 0.1117
[6 empty] | 2014-09-28 | 3時 | 0.1117
[6 empty] | 2014-09-28 | 4時 | 0.10478
[6 empty] | 2014-09-28 | 5時 | 0.1117
[6 empty] | 2014-09-28 | 6時 | 0.39809
[6 empty] | 2014-09-28 | 7時 | 0.57125
[6 empty] | 2014-09-28 | 8時 | 0.3379
[6 empty] | 2014-09-28 | 9時 | 0.60842
[6 empty] | 2014-09-28 | 10時 | 0.1995
[6 empty] | 2014-09-28 | 11時 | 0.11637
[6 empty] | 2014-09-28 | 12時 | 0.43348
[6 empty] | 2014-09-28 | 13時 | 0.20839
[6 empty] | 2014-09-28 | 14時 | 0.1551
[6 empty] | 2014-09-28 | 15時 | 0.1117
[6 empty] | 2014-09-28 | 16時 | 0.16545
[6 empty] | 2014-09-28 | 17時 | 0.41093
[6 empty] | 2014-09-28 | 18時 | 0.60842
[6 empty] | 2014-09-28 | 19時 | 0.52031
[6 empty] | 2014-09-28 | 20時 | 0.38528
[6 empty] | 2014-09-28 | 21時 | 0.54727
[6 empty] | 2014-09-28 | 22時 | 0.58821
[6 empty] | 2014-09-28 | 23時 | 0.60842
[6 empty] | 2014-09-29 | 0時 | 0.28216
[6 empty] | 2014-09-29 | 1時 | 0.1048
[6 empty] | 2014-09-29 | 2時 | 0.11171
[6 empty] | 2014-09-29 | 3時 | 0.11171
[6 empty] | 2014-09-29 | 4時 | 0.1048
[6 empty] | 2014-09-29 | 5時 | 0.11171
[6 empty] | 2014-09-29 | 6時 | 0.39814
[6 empty] | 2014-09-29 | 7時 | 0.57133
[6 empty] | 2014-09-29 | 8時 | 0.33794
[6 empty] | 2014-09-29 | 9時 | 0.6085
[6 empty] | 2014-09-29 | 10時 | 0.19953
[6 empty] | 2014-09-29 | 11時 | 0.11639
[6 empty] | 2014-09-29 | 12時 | 0.43354
[6 empty] | 2014-09-29 | 13時 | 0.20842
[6 empty] | 2014-09-29 | 14時 | 0.15513
[6 empty] | 2014-09-29 | 15時 | 0.11171
[6 empty] | 2014-09-29 | 16時 | 0.16548
[6 empty] | 2014-09-29 | 17時 | 0.41099
[6 empty] | 2014-09-29 | 18時 | 0.6085
[6 empty] | 2014-09-29 | 19時 | 0.5199
[6 empty] | 2014-09-29 | 20時 | 0.38533
[6 empty] | 2014-09-29 | 21時 | 0.54734
[6 empty] | 2014-09-29 | 22時 | 0.58829
[6 empty] | 2014-09-29 | 23時 | 0.6085
[6 empty] | 2014-09-30 | 0時 | 0.21332
[6 empty] | 2014-09-30 | 1時 | 0.11105
[6 empty] | 2014-09-30 | 2時 | 0.11834
[6 empty] | 2014-09-30 | 3時 | 0.11834
[6 empty] | 2014-09-30 | 4時 | 0.11105
[6 empty] | 2014-09-30 | 5時 | 0.11834
[6 empty] | 2014-09-30 | 6時 | 0.11834
[6 empty] | 2014-09-30 | 7時 | 0.64171
[6 empty] | 2014-09-30 | 8時 | 0.64171
[6 empty] | 2014-09-30 | 9時 | 0.64171
[6 empty] | 2014-09-30 | 10時 | 0.64171
[6 empty] | 2014-09-30 | 11時 | 0.64171
[6 empty] | 2014-09-30 | 12時 | 0.64171
[6 empty] | 2014-09-30 | 13時 | 0.28738
[6 empty] | 2014-09-30 | 14時 | 0.11834
[6 empty] | 2014-09-30 | 15時 | 0.11834
[6 empty] | 2014-09-30 | 16時 | 0.64171
[6 empty] | 2014-09-30 | 17時 | 0.64171
[6 empty] | 2014-09-30 | 18時 | 0.64171
[6 empty] | 2014-09-30 | 19時 | 0.59878
[6 empty] | 2014-09-30 | 20時 | 0.64171
[6 empty] | 2014-09-30 | 21時 | 0.64171
[6 empty] | 2014-09-30 | 22時 | 0.64171
[6 empty] | 2014-09-30 | 23時 | 0.47028
[6 empty] | 2014-10-01 | 0時 | 0.17851
[6 empty] | 2014-10-01 | 1時 | 0.092034
[6 empty] | 2014-10-01 | 2時 | 0.098194
[6 empty] | 2014-10-01 | 3時 | 0.098194
[6 empty] | 2014-10-01 | 4時 | 0.092034
[6 empty] | 2014-10-01 | 5時 | 0.098194
[6 empty] | 2014-10-01 | 6時 | 0.19849
[6 empty] | 2014-10-01 | 7時 | 0.54075
[6 empty] | 2014-10-01 | 8時 | 0.54075
[6 empty] | 2014-10-01 | 9時 | 0.21196
[6 empty] | 2014-10-01 | 10時 | 0.092034
[6 empty] | 2014-10-01 | 11時 | 0.098194
[6 empty] | 2014-10-01 | 12時 | 0.098194
[6 empty] | 2014-10-01 | 13時 | 0.092034
[6 empty] | 2014-10-01 | 14時 | 0.098194
[6 empty] | 2014-10-01 | 15時 | 0.098194
[6 empty] | 2014-10-01 | 16時 | 0.092034
[6 empty] | 2014-10-01 | 17時 | 0.098194
[6 empty] | 2014-10-01 | 18時 | 0.098194
[6 empty] | 2014-10-01 | 19時 | 0.092034
[6 empty] | 2014-10-01 | 20時 | 0.45785
[6 empty] | 2014-10-01 | 21時 | 0.5316
[6 empty] | 2014-10-01 | 22時 | 0.38235
[6 empty] | 2014-10-01 | 23時 | 0.47758
[6 empty] | 2014-10-02 | 0時 | 0.28851
[6 empty] | 2014-10-02 | 1時 | 0.10732
[6 empty] | 2014-10-02 | 2時 | 0.11438
[6 empty] | 2014-10-02 | 3時 | 0.11438
[6 empty] | 2014-10-02 | 4時 | 0.10732
[6 empty] | 2014-10-02 | 5時 | 0.33017
[6 empty] | 2014-10-02 | 6時 | 0.50688
[6 empty] | 2014-10-02 | 7時 | 0.6219
[6 empty] | 2014-10-02 | 8時 | 0.43972
[6 empty] | 2014-10-02 | 9時 | 0.6219
[6 empty] | 2014-10-02 | 10時 | 0.2041
[6 empty] | 2014-10-02 | 11時 | 0.11916
[6 empty] | 2014-10-02 | 12時 | 0.44316
[6 empty] | 2014-10-02 | 13時 | 0.21318
[6 empty] | 2014-10-02 | 14時 | 0.15874
[6 empty] | 2014-10-02 | 15時 | 0.11438
[6 empty] | 2014-10-02 | 16時 | 0.16931
[6 empty] | 2014-10-02 | 17時 | 0.42012
[6 empty] | 2014-10-02 | 18時 | 0.6219
[6 empty] | 2014-10-02 | 19時 | 0.53224
[6 empty] | 2014-10-02 | 20時 | 0.53971
[6 empty] | 2014-10-02 | 21時 | 0.6219
[6 empty] | 2014-10-02 | 22時 | 0.6219
[6 empty] | 2014-10-02 | 23時 | 0.6219
[6 empty] | 2014-10-03 | 0時 | 0.2865
[6 empty] | 2014-10-03 | 1時 | 0.10652
[6 empty] | 2014-10-03 | 2時 | 0.11354
[6 empty] | 2014-10-03 | 3時 | 0.11354
[6 empty] | 2014-10-03 | 4時 | 0.10652
[6 empty] | 2014-10-03 | 5時 | 0.33124
[6 empty] | 2014-10-03 | 6時 | 0.50191
[6 empty] | 2014-10-03 | 7時 | 0.61766
[6 empty] | 2014-10-03 | 8時 | 0.43824
[6 empty] | 2014-10-03 | 9時 | 0.61766
[6 empty] | 2014-10-03 | 10時 | 0.20265
[6 empty] | 2014-10-03 | 11時 | 0.11829
[6 empty] | 2014-10-03 | 12時 | 0.44011
[6 empty] | 2014-10-03 | 13時 | 0.21167
[6 empty] | 2014-10-03 | 14時 | 0.15759
[6 empty] | 2014-10-03 | 15時 | 0.11354
[6 empty] | 2014-10-03 | 16時 | 0.1681
[6 empty] | 2014-10-03 | 17時 | 0.41723
[6 empty] | 2014-10-03 | 18時 | 0.61766
[6 empty] | 2014-10-03 | 19時 | 0.52839
[6 empty] | 2014-10-03 | 20時 | 0.3912
[6 empty] | 2014-10-03 | 21時 | 0.55559
[6 empty] | 2014-10-03 | 22時 | 0.59715
[6 empty] | 2014-10-03 | 23時 | 0.61766
[6 empty] | 2014-10-04 | 0時 | 0.29336
[6 empty] | 2014-10-04 | 1時 | 0.10925
[6 empty] | 2014-10-04 | 2時 | 0.11642
[6 empty] | 2014-10-04 | 3時 | 0.11642
[6 empty] | 2014-10-04 | 4時 | 0.10925
[6 empty] | 2014-10-04 | 5時 | 0.21271
[6 empty] | 2014-10-04 | 6時 | 0.5087
[6 empty] | 2014-10-04 | 7時 | 0.63213
[6 empty] | 2014-10-04 | 8時 | 0.44556
[6 empty] | 2014-10-04 | 9時 | 0.63213
[6 empty] | 2014-10-04 | 10時 | 0.20759
[6 empty] | 2014-10-04 | 11時 | 0.21555
[6 empty] | 2014-10-04 | 12時 | 0.54419
[6 empty] | 2014-10-04 | 13時 | 0.21681
[6 empty] | 2014-10-04 | 14時 | 0.16149
[6 empty] | 2014-10-04 | 15時 | 0.22406
[6 empty] | 2014-10-04 | 16時 | 0.27537
[6 empty] | 2014-10-04 | 17時 | 0.63213
[6 empty] | 2014-10-04 | 18時 | 0.63213
[6 empty] | 2014-10-04 | 19時 | 0.58973
[6 empty] | 2014-10-04 | 20時 | 0.63213
[6 empty] | 2014-10-04 | 21時 | 0.63213
[6 empty] | 2014-10-04 | 22時 | 0.63213
[6 empty] | 2014-10-04 | 23時 | 0.63213
[6 empty] | 2014-10-05 | 0時 | 0.29717
[6 empty] | 2014-10-05 | 1時 | 0.11076
[6 empty] | 2014-10-05 | 2時 | 0.11803
[6 empty] | 2014-10-05 | 3時 | 0.11803
[6 empty] | 2014-10-05 | 4時 | 0.11076
[6 empty] | 2014-10-05 | 5時 | 0.64015
[6 empty] | 2014-10-05 | 6時 | 0.64015
[6 empty] | 2014-10-05 | 7時 | 0.64015
[6 empty] | 2014-10-05 | 8時 | 0.45886
[6 empty] | 2014-10-05 | 9時 | 0.64015
[6 empty] | 2014-10-05 | 10時 | 0.21033
[6 empty] | 2014-10-05 | 11時 | 0.21888
[6 empty] | 2014-10-05 | 12時 | 0.55199
[6 empty] | 2014-10-05 | 13時 | 0.21966
[6 empty] | 2014-10-05 | 14時 | 0.16365
[6 empty] | 2014-10-05 | 15時 | 0.21535
[6 empty] | 2014-10-05 | 16時 | 0.27343
[6 empty] | 2014-10-05 | 17時 | 0.64015
[6 empty] | 2014-10-05 | 18時 | 0.64015
[6 empty] | 2014-10-05 | 19時 | 0.59515
[6 empty] | 2014-10-05 | 20時 | 0.64015
[6 empty] | 2014-10-05 | 21時 | 0.64015
[6 empty] | 2014-10-05 | 22時 | 0.64015
[6 empty] | 2014-10-05 | 23時 | 0.64015
[6 empty] | 2014-10-06 | 0時 | 0.29708
[6 empty] | 2014-10-06 | 1時 | 0.11072
[6 empty] | 2014-10-06 | 2時 | 0.11799
[6 empty] | 2014-10-06 | 3時 | 0.11799
[6 empty] | 2014-10-06 | 4時 | 0.11072
[6 empty] | 2014-10-06 | 5時 | 0.63996
[6 empty] | 2014-10-06 | 6時 | 0.63264
[6 empty] | 2014-10-06 | 7時 | 0.63996
[6 empty] | 2014-10-06 | 8時 | 0.45468
[6 empty] | 2014-10-06 | 9時 | 0.63996
[6 empty] | 2014-10-06 | 10時 | 0.21026
[6 empty] | 2014-10-06 | 11時 | 0.21726
[6 empty] | 2014-10-06 | 12時 | 0.55025
[6 empty] | 2014-10-06 | 13時 | 0.21959
[6 empty] | 2014-10-06 | 14時 | 0.1636
[6 empty] | 2014-10-06 | 15時 | 0.21603
[6 empty] | 2014-10-06 | 16時 | 0.27346
[6 empty] | 2014-10-06 | 17時 | 0.63996
[6 empty] | 2014-10-06 | 18時 | 0.63996
[6 empty] | 2014-10-06 | 19時 | 0.59481
[6 empty] | 2014-10-06 | 20時 | 0.63996
[6 empty] | 2014-10-06 | 21時 | 0.63996
[6 empty] | 2014-10-06 | 22時 | 0.63996
[6 empty] | 2014-10-06 | 23時 | 0.63996
[6 empty] | 2014-10-07 | 0時 | 0.21446
[6 empty] | 2014-10-07 | 1時 | 0.11167
[6 empty] | 2014-10-07 | 2時 | 0.11899
[6 empty] | 2014-10-07 | 3時 | 0.11899
[6 empty] | 2014-10-07 | 4時 | 0.11167
[6 empty] | 2014-10-07 | 5時 | 0.11899
[6 empty] | 2014-10-07 | 6時 | 0.11899
[6 empty] | 2014-10-07 | 7時 | 0.64499
[6 empty] | 2014-10-07 | 8時 | 0.64499
[6 empty] | 2014-10-07 | 9時 | 0.64499
[6 empty] | 2014-10-07 | 10時 | 0.64499
[6 empty] | 2014-10-07 | 11時 | 0.64499
[6 empty] | 2014-10-07 | 12時 | 0.64499
[6 empty] | 2014-10-07 | 13時 | 0.28889
[6 empty] | 2014-10-07 | 14時 | 0.11899
[6 empty] | 2014-10-07 | 15時 | 0.36537
[6 empty] | 2014-10-07 | 16時 | 0.64499
[6 empty] | 2014-10-07 | 17時 | 0.64499
[6 empty] | 2014-10-07 | 18時 | 0.64499
[6 empty] | 2014-10-07 | 19時 | 0.59959
[6 empty] | 2014-10-07 | 20時 | 0.64499
[6 empty] | 2014-10-07 | 21時 | 0.64499
[6 empty] | 2014-10-07 | 22時 | 0.64499
[6 empty] | 2014-10-07 | 23時 | 0.47271
[6 empty] | 2014-10-08 | 0時 | 0.21445
[6 empty] | 2014-10-08 | 1時 | 0.11167
[6 empty] | 2014-10-08 | 2時 | 0.11899
[6 empty] | 2014-10-08 | 3時 | 0.11899
[6 empty] | 2014-10-08 | 4時 | 0.11167
[6 empty] | 2014-10-08 | 5時 | 0.11899
[6 empty] | 2014-10-08 | 6時 | 0.11899
[6 empty] | 2014-10-08 | 7時 | 0.64498
[6 empty] | 2014-10-08 | 8時 | 0.64498
[6 empty] | 2014-10-08 | 9時 | 0.64498
[6 empty] | 2014-10-08 | 10時 | 0.64498
[6 empty] | 2014-10-08 | 11時 | 0.64498
[6 empty] | 2014-10-08 | 12時 | 0.64498
[6 empty] | 2014-10-08 | 13時 | 0.28888
[6 empty] | 2014-10-08 | 14時 | 0.11899
[6 empty] | 2014-10-08 | 15時 | 0.36455
[6 empty] | 2014-10-08 | 16時 | 0.64498
[6 empty] | 2014-10-08 | 17時 | 0.64498
[6 empty] | 2014-10-08 | 18時 | 0.64498
[6 empty] | 2014-10-08 | 19時 | 0.60152
[6 empty] | 2014-10-08 | 20時 | 0.64498
[6 empty] | 2014-10-08 | 21時 | 0.64498
[6 empty] | 2014-10-08 | 22時 | 0.64498
[6 empty] | 2014-10-08 | 23時 | 0.4727
[6 empty] | 2014-10-09 | 0時 | 0.29813
[6 empty] | 2014-10-09 | 1時 | 0.11114
[6 empty] | 2014-10-09 | 2時 | 0.11843
[6 empty] | 2014-10-09 | 3時 | 0.11843
[6 empty] | 2014-10-09 | 4時 | 0.11114
[6 empty] | 2014-10-09 | 5時 | 0.55267
[6 empty] | 2014-10-09 | 6時 | 0.57589
[6 empty] | 2014-10-09 | 7時 | 0.64218
[6 empty] | 2014-10-09 | 8時 | 0.4925
[6 empty] | 2014-10-09 | 9時 | 0.64218
[6 empty] | 2014-10-09 | 10時 | 0.21102
[6 empty] | 2014-10-09 | 11時 | 0.38915
[6 empty] | 2014-10-09 | 12時 | 0.60002
[6 empty] | 2014-10-09 | 13時 | 0.22038
[6 empty] | 2014-10-09 | 14時 | 0.1642
[6 empty] | 2014-10-09 | 15時 | 0.26115
[6 empty] | 2014-10-09 | 16時 | 0.28385
[6 empty] | 2014-10-09 | 17時 | 0.64218
[6 empty] | 2014-10-09 | 18時 | 0.64218
[6 empty] | 2014-10-09 | 19時 | 0.59905
[6 empty] | 2014-10-09 | 20時 | 0.64218
[6 empty] | 2014-10-09 | 21時 | 0.64218
[6 empty] | 2014-10-09 | 22時 | 0.64218
[6 empty] | 2014-10-09 | 23時 | 0.64218
[6 empty] | 2014-10-10 | 0時 | 0.21332
[6 empty] | 2014-10-10 | 1時 | 0.11105
[6 empty] | 2014-10-10 | 2時 | 0.11834
[6 empty] | 2014-10-10 | 3時 | 0.11834
[6 empty] | 2014-10-10 | 4時 | 0.11105
[6 empty] | 2014-10-10 | 5時 | 0.11834
[6 empty] | 2014-10-10 | 6時 | 0.11834
[6 empty] | 2014-10-10 | 7時 | 0.64171
[6 empty] | 2014-10-10 | 8時 | 0.64171
[6 empty] | 2014-10-10 | 9時 | 0.64171
[6 empty] | 2014-10-10 | 10時 | 0.64171
[6 empty] | 2014-10-10 | 11時 | 0.64171
[6 empty] | 2014-10-10 | 12時 | 0.64171
[6 empty] | 2014-10-10 | 13時 | 0.28738
[6 empty] | 2014-10-10 | 14時 | 0.11834
[6 empty] | 2014-10-10 | 15時 | 0.11834
[6 empty] | 2014-10-10 | 16時 | 0.64171
[6 empty] | 2014-10-10 | 17時 | 0.64171
[6 empty] | 2014-10-10 | 18時 | 0.64171
[6 empty] | 2014-10-10 | 19時 | 0.59915
[6 empty] | 2014-10-10 | 20時 | 0.64171
[6 empty] | 2014-10-10 | 21時 | 0.64171
[6 empty] | 2014-10-10 | 22時 | 0.64171
[6 empty] | 2014-10-10 | 23時 | 0.47028
[6 empty] | 2014-10-11 | 0時 | 0.29707
[6 empty] | 2014-10-11 | 1時 | 0.11072
[6 empty] | 2014-10-11 | 2時 | 0.11799
[6 empty] | 2014-10-11 | 3時 | 0.11799
[6 empty] | 2014-10-11 | 4時 | 0.11072
[6 empty] | 2014-10-11 | 5時 | 0.63995
[6 empty] | 2014-10-11 | 6時 | 0.63995
[6 empty] | 2014-10-11 | 7時 | 0.63995
[6 empty] | 2014-10-11 | 8時 | 0.45673
[6 empty] | 2014-10-11 | 9時 | 0.63995
[6 empty] | 2014-10-11 | 10時 | 0.21026
[6 empty] | 2014-10-11 | 11時 | 0.21609
[6 empty] | 2014-10-11 | 12時 | 0.54822
[6 empty] | 2014-10-11 | 13時 | 0.21959
[6 empty] | 2014-10-11 | 14時 | 0.1636
[6 empty] | 2014-10-11 | 15時 | 0.21214
[6 empty] | 2014-10-11 | 16時 | 0.27027
[6 empty] | 2014-10-11 | 17時 | 0.63995
[6 empty] | 2014-10-11 | 18時 | 0.63995
[6 empty] | 2014-10-11 | 19時 | 0.59614
[6 empty] | 2014-10-11 | 20時 | 0.63995
[6 empty] | 2014-10-11 | 21時 | 0.63995
[6 empty] | 2014-10-11 | 22時 | 0.63995
[6 empty] | 2014-10-11 | 23時 | 0.63995
[6 empty] | 2014-10-12 | 0時 | 0.29661
[6 empty] | 2014-10-12 | 1時 | 0.11054
[6 empty] | 2014-10-12 | 2時 | 0.11779
[6 empty] | 2014-10-12 | 3時 | 0.11779
[6 empty] | 2014-10-12 | 4時 | 0.11054
[6 empty] | 2014-10-12 | 5時 | 0.51689
[6 empty] | 2014-10-12 | 6時 | 0.55505
[6 empty] | 2014-10-12 | 7時 | 0.63897
[6 empty] | 2014-10-12 | 8時 | 0.46323
[6 empty] | 2014-10-12 | 9時 | 0.63897
[6 empty] | 2014-10-12 | 10時 | 0.20992
[6 empty] | 2014-10-12 | 11時 | 0.27146
[6 empty] | 2014-10-12 | 12時 | 0.55725
[6 empty] | 2014-10-12 | 13時 | 0.21924
[6 empty] | 2014-10-12 | 14時 | 0.16334
[6 empty] | 2014-10-12 | 15時 | 0.2624
[6 empty] | 2014-10-12 | 16時 | 0.28354
[6 empty] | 2014-10-12 | 17時 | 0.63897
[6 empty] | 2014-10-12 | 18時 | 0.63897
[6 empty] | 2014-10-12 | 19時 | 0.59638
[6 empty] | 2014-10-12 | 20時 | 0.63897
[6 empty] | 2014-10-12 | 21時 | 0.63897
[6 empty] | 2014-10-12 | 22時 | 0.63897
[6 empty] | 2014-10-12 | 23時 | 0.63897
[6 empty] | 2014-10-13 | 0時 | 0.29101
[6 empty] | 2014-10-13 | 1時 | 0.10831
[6 empty] | 2014-10-13 | 2時 | 0.11544
[6 empty] | 2014-10-13 | 3時 | 0.11544
[6 empty] | 2014-10-13 | 4時 | 0.10831
[6 empty] | 2014-10-13 | 5時 | 0.43174
[6 empty] | 2014-10-13 | 6時 | 0.52211
[6 empty] | 2014-10-13 | 7時 | 0.62717
[6 empty] | 2014-10-13 | 8時 | 0.44076
[6 empty] | 2014-10-13 | 9時 | 0.62717
[6 empty] | 2014-10-13 | 10時 | 0.2059
[6 empty] | 2014-10-13 | 11時 | 0.12026
[6 empty] | 2014-10-13 | 12時 | 0.44694
[6 empty] | 2014-10-13 | 13時 | 0.21505
[6 empty] | 2014-10-13 | 14時 | 0.16016
[6 empty] | 2014-10-13 | 15時 | 0.11544
[6 empty] | 2014-10-13 | 16時 | 0.17082
[6 empty] | 2014-10-13 | 17時 | 0.56889
[6 empty] | 2014-10-13 | 18時 | 0.62717
[6 empty] | 2014-10-13 | 19時 | 0.58645
[6 empty] | 2014-10-13 | 20時 | 0.54332
[6 empty] | 2014-10-13 | 21時 | 0.62717
[6 empty] | 2014-10-13 | 22時 | 0.62717
[6 empty] | 2014-10-13 | 23時 | 0.62717
[6 empty] | 2014-10-14 | 0時 | 0.21204
[6 empty] | 2014-10-14 | 1時 | 0.11035
[6 empty] | 2014-10-14 | 2時 | 0.11759
[6 empty] | 2014-10-14 | 3時 | 0.11759
[6 empty] | 2014-10-14 | 4時 | 0.11035
[6 empty] | 2014-10-14 | 5時 | 0.11759
[6 empty] | 2014-10-14 | 6時 | 0.11759
[6 empty] | 2014-10-14 | 7時 | 0.59383
[6 empty] | 2014-10-14 | 8時 | 0.63798
[6 empty] | 2014-10-14 | 9時 | 0.63798
[6 empty] | 2014-10-14 | 10時 | 0.63798
[6 empty] | 2014-10-14 | 11時 | 0.63798
[6 empty] | 2014-10-14 | 12時 | 0.63798
[6 empty] | 2014-10-14 | 13時 | 0.28567
[6 empty] | 2014-10-14 | 14時 | 0.11759
[6 empty] | 2014-10-14 | 15時 | 0.11759
[6 empty] | 2014-10-14 | 16時 | 0.63798
[6 empty] | 2014-10-14 | 17時 | 0.63798
[6 empty] | 2014-10-14 | 18時 | 0.63798
[6 empty] | 2014-10-14 | 19時 | 0.50596
[6 empty] | 2014-10-14 | 20時 | 0.50983
[6 empty] | 2014-10-14 | 21時 | 0.63798
[6 empty] | 2014-10-14 | 22時 | 0.63798
[6 empty] | 2014-10-14 | 23時 | 0.46754
[6 empty] | 2014-10-15 | 0時 | 0.19802
[6 empty] | 2014-10-15 | 1時 | 0.10269
[6 empty] | 2014-10-15 | 2時 | 0.10948
[6 empty] | 2014-10-15 | 3時 | 0.10948
[6 empty] | 2014-10-15 | 4時 | 0.10269
[6 empty] | 2014-10-15 | 5時 | 0.10948
[6 empty] | 2014-10-15 | 6時 | 0.22004
[6 empty] | 2014-10-15 | 7時 | 0.59731
[6 empty] | 2014-10-15 | 8時 | 0.59731
[6 empty] | 2014-10-15 | 9時 | 0.59731
[6 empty] | 2014-10-15 | 10時 | 0.33038
[6 empty] | 2014-10-15 | 11時 | 0.337
[6 empty] | 2014-10-15 | 12時 | 0.19833
[6 empty] | 2014-10-15 | 13時 | 0.10269
[6 empty] | 2014-10-15 | 14時 | 0.10948
[6 empty] | 2014-10-15 | 15時 | 0.33785
[6 empty] | 2014-10-15 | 16時 | 0.33156
[6 empty] | 2014-10-15 | 17時 | 0.34018
[6 empty] | 2014-10-15 | 18時 | 0.2003
[6 empty] | 2014-10-15 | 19時 | 0.47474
[6 empty] | 2014-10-15 | 20時 | 0.59731
[6 empty] | 2014-10-15 | 21時 | 0.59731
[6 empty] | 2014-10-15 | 22時 | 0.4227
[6 empty] | 2014-10-15 | 23時 | 0.52768
[6 empty] | 2014-10-16 | 0時 | 0.29452
[6 empty] | 2014-10-16 | 1時 | 0.10971
[6 empty] | 2014-10-16 | 2時 | 0.11691
[6 empty] | 2014-10-16 | 3時 | 0.11691
[6 empty] | 2014-10-16 | 4時 | 0.10971
[6 empty] | 2014-10-16 | 5時 | 0.63457
[6 empty] | 2014-10-16 | 6時 | 0.55493
[6 empty] | 2014-10-16 | 7時 | 0.63457
[6 empty] | 2014-10-16 | 8時 | 0.44873
[6 empty] | 2014-10-16 | 9時 | 0.63457
[6 empty] | 2014-10-16 | 10時 | 0.20842
[6 empty] | 2014-10-16 | 11時 | 0.2125
[6 empty] | 2014-10-16 | 12時 | 0.45225
[6 empty] | 2014-10-16 | 13時 | 0.21768
[6 empty] | 2014-10-16 | 14時 | 0.16215
[6 empty] | 2014-10-16 | 15時 | 0.11691
[6 empty] | 2014-10-16 | 16時 | 0.17293
[6 empty] | 2014-10-16 | 17時 | 0.63457
[6 empty] | 2014-10-16 | 18時 | 0.63457
[6 empty] | 2014-10-16 | 19時 | 0.59152
[6 empty] | 2014-10-16 | 20時 | 0.63457
[6 empty] | 2014-10-16 | 21時 | 0.63457
[6 empty] | 2014-10-16 | 22時 | 0.63457
[6 empty] | 2014-10-16 | 23時 | 0.63457
[6 empty] | 2014-10-17 | 0時 | 0.29644
[6 empty] | 2014-10-17 | 1時 | 0.11047
[6 empty] | 2014-10-17 | 2時 | 0.11772
[6 empty] | 2014-10-17 | 3時 | 0.11772
[6 empty] | 2014-10-17 | 4時 | 0.11047
[6 empty] | 2014-10-17 | 5時 | 0.63862
[6 empty] | 2014-10-17 | 6時 | 0.63862
[6 empty] | 2014-10-17 | 7時 | 0.63862
[6 empty] | 2014-10-17 | 8時 | 0.45604
[6 empty] | 2014-10-17 | 9時 | 0.63862
[6 empty] | 2014-10-17 | 10時 | 0.2098
[6 empty] | 2014-10-17 | 11時 | 0.21468
[6 empty] | 2014-10-17 | 12時 | 0.45517
[6 empty] | 2014-10-17 | 13時 | 0.21912
[6 empty] | 2014-10-17 | 14時 | 0.16324
[6 empty] | 2014-10-17 | 15時 | 0.2113
[6 empty] | 2014-10-17 | 16時 | 0.26971
[6 empty] | 2014-10-17 | 17時 | 0.63862
[6 empty] | 2014-10-17 | 18時 | 0.63862
[6 empty] | 2014-10-17 | 19時 | 0.59392
[6 empty] | 2014-10-17 | 20時 | 0.63862
[6 empty] | 2014-10-17 | 21時 | 0.63862
[6 empty] | 2014-10-17 | 22時 | 0.63862
[6 empty] | 2014-10-17 | 23時 | 0.63862
[6 empty] | 2014-10-18 | 0時 | 0.29713
[6 empty] | 2014-10-18 | 1時 | 0.11074
[6 empty] | 2014-10-18 | 2時 | 0.11801
[6 empty] | 2014-10-18 | 3時 | 0.11801
[6 empty] | 2014-10-18 | 4時 | 0.11074
[6 empty] | 2014-10-18 | 5時 | 0.64006
[6 empty] | 2014-10-18 | 6時 | 0.64006
[6 empty] | 2014-10-18 | 7時 | 0.64006
[6 empty] | 2014-10-18 | 8時 | 0.4565
[6 empty] | 2014-10-18 | 9時 | 0.64006
[6 empty] | 2014-10-18 | 10時 | 0.21029
[6 empty] | 2014-10-18 | 11時 | 0.21693
[6 empty] | 2014-10-18 | 12時 | 0.55036
[6 empty] | 2014-10-18 | 13時 | 0.21963
[6 empty] | 2014-10-18 | 14時 | 0.16363
[6 empty] | 2014-10-18 | 15時 | 0.21328
[6 empty] | 2014-10-18 | 16時 | 0.27486
[6 empty] | 2014-10-18 | 17時 | 0.64006
[6 empty] | 2014-10-18 | 18時 | 0.64006
[6 empty] | 2014-10-18 | 19時 | 0.59528
[6 empty] | 2014-10-18 | 20時 | 0.64006
[6 empty] | 2014-10-18 | 21時 | 0.64006
[6 empty] | 2014-10-18 | 22時 | 0.64006
[6 empty] | 2014-10-18 | 23時 | 0.64006
[6 empty] | 2014-10-19 | 0時 | 0.30011
[6 empty] | 2014-10-19 | 1時 | 0.11193
[6 empty] | 2014-10-19 | 2時 | 0.11927
[6 empty] | 2014-10-19 | 3時 | 0.11927
[6 empty] | 2014-10-19 | 4時 | 0.11193
[6 empty] | 2014-10-19 | 5時 | 0.64636
[6 empty] | 2014-10-19 | 6時 | 0.63711
[6 empty] | 2014-10-19 | 7時 | 0.64636
[6 empty] | 2014-10-19 | 8時 | 0.51908
[6 empty] | 2014-10-19 | 9時 | 0.64636
[6 empty] | 2014-10-19 | 10時 | 0.21244
[6 empty] | 2014-10-19 | 11時 | 0.36588
[6 empty] | 2014-10-19 | 12時 | 0.60523
[6 empty] | 2014-10-19 | 13時 | 0.22187
[6 empty] | 2014-10-19 | 14時 | 0.16533
[6 empty] | 2014-10-19 | 15時 | 0.38037
[6 empty] | 2014-10-19 | 16時 | 0.34
[6 empty] | 2014-10-19 | 17時 | 0.64636
[6 empty] | 2014-10-19 | 18時 | 0.64636
[6 empty] | 2014-10-19 | 19時 | 0.60171
[6 empty] | 2014-10-19 | 20時 | 0.64636
[6 empty] | 2014-10-19 | 21時 | 0.64636
[6 empty] | 2014-10-19 | 22時 | 0.64636
[6 empty] | 2014-10-19 | 23時 | 0.64636
[6 empty] | 2014-10-20 | 0時 | 0.30107
[6 empty] | 2014-10-20 | 1時 | 0.11231
[6 empty] | 2014-10-20 | 2時 | 0.11967
[6 empty] | 2014-10-20 | 3時 | 0.11967
[6 empty] | 2014-10-20 | 4時 | 0.11231
[6 empty] | 2014-10-20 | 5時 | 0.64837
[6 empty] | 2014-10-20 | 6時 | 0.62882
[6 empty] | 2014-10-20 | 7時 | 0.64837
[6 empty] | 2014-10-20 | 8時 | 0.51849
[6 empty] | 2014-10-20 | 9時 | 0.64837
[6 empty] | 2014-10-20 | 10時 | 0.21313
[6 empty] | 2014-10-20 | 11時 | 0.4266
[6 empty] | 2014-10-20 | 12時 | 0.6403
[6 empty] | 2014-10-20 | 13時 | 0.22258
[6 empty] | 2014-10-20 | 14時 | 0.16587
[6 empty] | 2014-10-20 | 15時 | 0.43097
[6 empty] | 2014-10-20 | 16時 | 0.37163
[6 empty] | 2014-10-20 | 17時 | 0.64837
[6 empty] | 2014-10-20 | 18時 | 0.64837
[6 empty] | 2014-10-20 | 19時 | 0.60374
[6 empty] | 2014-10-20 | 20時 | 0.64837
[6 empty] | 2014-10-20 | 21時 | 0.64837
[6 empty] | 2014-10-20 | 22時 | 0.64837
[6 empty] | 2014-10-20 | 23時 | 0.64837
[6 empty] | 2014-10-21 | 0時 | 0.2145
[6 empty] | 2014-10-21 | 1時 | 0.11169
[6 empty] | 2014-10-21 | 2時 | 0.11902
[6 empty] | 2014-10-21 | 3時 | 0.11902
[6 empty] | 2014-10-21 | 4時 | 0.11169
[6 empty] | 2014-10-21 | 5時 | 0.11902
[6 empty] | 2014-10-21 | 6時 | 0.11902
[6 empty] | 2014-10-21 | 7時 | 0.64511
[6 empty] | 2014-10-21 | 8時 | 0.64511
[6 empty] | 2014-10-21 | 9時 | 0.64511
[6 empty] | 2014-10-21 | 10時 | 0.64511
[6 empty] | 2014-10-21 | 11時 | 0.64511
[6 empty] | 2014-10-21 | 12時 | 0.64511
[6 empty] | 2014-10-21 | 13時 | 0.28894
[6 empty] | 2014-10-21 | 14時 | 0.11902
[6 empty] | 2014-10-21 | 15時 | 0.37457
[6 empty] | 2014-10-21 | 16時 | 0.64511
[6 empty] | 2014-10-21 | 17時 | 0.64511
[6 empty] | 2014-10-21 | 18時 | 0.64511
[6 empty] | 2014-10-21 | 19時 | 0.59971
[6 empty] | 2014-10-21 | 20時 | 0.64511
[6 empty] | 2014-10-21 | 21時 | 0.64511
[6 empty] | 2014-10-21 | 22時 | 0.64511
[6 empty] | 2014-10-21 | 23時 | 0.4728
[6 empty] | 2014-10-22 | 0時 | 0.21445
[6 empty] | 2014-10-22 | 1時 | 0.11166
[6 empty] | 2014-10-22 | 2時 | 0.11899
[6 empty] | 2014-10-22 | 3時 | 0.11899
[6 empty] | 2014-10-22 | 4時 | 0.11166
[6 empty] | 2014-10-22 | 5時 | 0.11899
[6 empty] | 2014-10-22 | 6時 | 0.11899
[6 empty] | 2014-10-22 | 7時 | 0.64497
[6 empty] | 2014-10-22 | 8時 | 0.64497
[6 empty] | 2014-10-22 | 9時 | 0.64497
[6 empty] | 2014-10-22 | 10時 | 0.64497
[6 empty] | 2014-10-22 | 11時 | 0.64497
[6 empty] | 2014-10-22 | 12時 | 0.64497
[6 empty] | 2014-10-22 | 13時 | 0.28887
[6 empty] | 2014-10-22 | 14時 | 0.11899
[6 empty] | 2014-10-22 | 15時 | 0.36328
[6 empty] | 2014-10-22 | 16時 | 0.64497
[6 empty] | 2014-10-22 | 17時 | 0.64497
[6 empty] | 2014-10-22 | 18時 | 0.64497
[6 empty] | 2014-10-22 | 19時 | 0.59893
[6 empty] | 2014-10-22 | 20時 | 0.64497
[6 empty] | 2014-10-22 | 21時 | 0.64497
[6 empty] | 2014-10-22 | 22時 | 0.64497
[6 empty] | 2014-10-22 | 23時 | 0.47269
[6 empty] | 2014-10-23 | 0時 | 0.29738
[6 empty] | 2014-10-23 | 1時 | 0.11084
[6 empty] | 2014-10-23 | 2時 | 0.11812
[6 empty] | 2014-10-23 | 3時 | 0.11812
[6 empty] | 2014-10-23 | 4時 | 0.11084
[6 empty] | 2014-10-23 | 5時 | 0.64061
[6 empty] | 2014-10-23 | 6時 | 0.64061
[6 empty] | 2014-10-23 | 7時 | 0.64061
[6 empty] | 2014-10-23 | 8時 | 0.48849
[6 empty] | 2014-10-23 | 9時 | 0.64061
[6 empty] | 2014-10-23 | 10時 | 0.21048
[6 empty] | 2014-10-23 | 11時 | 0.22038
[6 empty] | 2014-10-23 | 12時 | 0.55331
[6 empty] | 2014-10-23 | 13時 | 0.21982
[6 empty] | 2014-10-23 | 14時 | 0.16378
[6 empty] | 2014-10-23 | 15時 | 0.21618
[6 empty] | 2014-10-23 | 16時 | 0.27371
[6 empty] | 2014-10-23 | 17時 | 0.64061
[6 empty] | 2014-10-23 | 18時 | 0.64061
[6 empty] | 2014-10-23 | 19時 | 0.5955
[6 empty] | 2014-10-23 | 20時 | 0.64061
[6 empty] | 2014-10-23 | 21時 | 0.64061
[6 empty] | 2014-10-23 | 22時 | 0.64061
[6 empty] | 2014-10-23 | 23時 | 0.64061
[6 empty] | 2014-10-24 | 0時 | 0.29946
[6 empty] | 2014-10-24 | 1時 | 0.11167
[6 empty] | 2014-10-24 | 2時 | 0.11899
[6 empty] | 2014-10-24 | 3時 | 0.11899
[6 empty] | 2014-10-24 | 4時 | 0.11167
[6 empty] | 2014-10-24 | 5時 | 0.64499
[6 empty] | 2014-10-24 | 6時 | 0.62502
[6 empty] | 2014-10-24 | 7時 | 0.64499
[6 empty] | 2014-10-24 | 8時 | 0.51111
[6 empty] | 2014-10-24 | 9時 | 0.64499
[6 empty] | 2014-10-24 | 10時 | 0.21197
[6 empty] | 2014-10-24 | 11時 | 0.35964
[6 empty] | 2014-10-24 | 12時 | 0.6041
[6 empty] | 2014-10-24 | 13時 | 0.22138
[6 empty] | 2014-10-24 | 14時 | 0.16496
[6 empty] | 2014-10-24 | 15時 | 0.33175
[6 empty] | 2014-10-24 | 16時 | 0.30358
[6 empty] | 2014-10-24 | 17時 | 0.64499
[6 empty] | 2014-10-24 | 18時 | 0.64499
[6 empty] | 2014-10-24 | 19時 | 0.60173
[6 empty] | 2014-10-24 | 20時 | 0.64499
[6 empty] | 2014-10-24 | 21時 | 0.64499
[6 empty] | 2014-10-24 | 22時 | 0.64499
[6 empty] | 2014-10-24 | 23時 | 0.64499
[6 empty] | 2014-10-25 | 0時 | 0.29688
[6 empty] | 2014-10-25 | 1時 | 0.11064
[6 empty] | 2014-10-25 | 2時 | 0.11791
[6 empty] | 2014-10-25 | 3時 | 0.11791
[6 empty] | 2014-10-25 | 4時 | 0.11064
[6 empty] | 2014-10-25 | 5時 | 0.63955
[6 empty] | 2014-10-25 | 6時 | 0.5901
[6 empty] | 2014-10-25 | 7時 | 0.63955
[6 empty] | 2014-10-25 | 8時 | 0.45448
[6 empty] | 2014-10-25 | 9時 | 0.63955
[6 empty] | 2014-10-25 | 10時 | 0.21012
[6 empty] | 2014-10-25 | 11時 | 0.22147
[6 empty] | 2014-10-25 | 12時 | 0.552
[6 empty] | 2014-10-25 | 13時 | 0.21945
[6 empty] | 2014-10-25 | 14時 | 0.16349
[6 empty] | 2014-10-25 | 15時 | 0.21839
[6 empty] | 2014-10-25 | 16時 | 0.27713
[6 empty] | 2014-10-25 | 17時 | 0.63955
[6 empty] | 2014-10-25 | 18時 | 0.63955
[6 empty] | 2014-10-25 | 19時 | 0.59519
[6 empty] | 2014-10-25 | 20時 | 0.63955
[6 empty] | 2014-10-25 | 21時 | 0.63955
[6 empty] | 2014-10-25 | 22時 | 0.63955
[6 empty] | 2014-10-25 | 23時 | 0.63955
[6 empty] | 2014-10-26 | 0時 | 0.29751
[6 empty] | 2014-10-26 | 1時 | 0.11089
[6 empty] | 2014-10-26 | 2時 | 0.11817
[6 empty] | 2014-10-26 | 3時 | 0.11817
[6 empty] | 2014-10-26 | 4時 | 0.11089
[6 empty] | 2014-10-26 | 5時 | 0.64087
[6 empty] | 2014-10-26 | 6時 | 0.64087
[6 empty] | 2014-10-26 | 7時 | 0.64087
[6 empty] | 2014-10-26 | 8時 | 0.50534
[6 empty] | 2014-10-26 | 9時 | 0.64087
[6 empty] | 2014-10-26 | 10時 | 0.21057
[6 empty] | 2014-10-26 | 11時 | 0.21904
[6 empty] | 2014-10-26 | 12時 | 0.55441
[6 empty] | 2014-10-26 | 13時 | 0.21992
[6 empty] | 2014-10-26 | 14時 | 0.16385
[6 empty] | 2014-10-26 | 15時 | 0.21686
[6 empty] | 2014-10-26 | 16時 | 0.2762
[6 empty] | 2014-10-26 | 17時 | 0.64087
[6 empty] | 2014-10-26 | 18時 | 0.64087
[6 empty] | 2014-10-26 | 19時 | 0.59589
[6 empty] | 2014-10-26 | 20時 | 0.64087
[6 empty] | 2014-10-26 | 21時 | 0.64087
[6 empty] | 2014-10-26 | 22時 | 0.64087
[6 empty] | 2014-10-26 | 23時 | 0.64087
[6 empty] | 2014-10-27 | 0時 | 0.29714
[6 empty] | 2014-10-27 | 1時 | 0.11075
[6 empty] | 2014-10-27 | 2時 | 0.11802
[6 empty] | 2014-10-27 | 3時 | 0.11802
[6 empty] | 2014-10-27 | 4時 | 0.11075
[6 empty] | 2014-10-27 | 5時 | 0.6401
[6 empty] | 2014-10-27 | 6時 | 0.6401
[6 empty] | 2014-10-27 | 7時 | 0.6401
[6 empty] | 2014-10-27 | 8時 | 0.458
[6 empty] | 2014-10-27 | 9時 | 0.6401
[6 empty] | 2014-10-27 | 10時 | 0.21031
[6 empty] | 2014-10-27 | 11時 | 0.21739
[6 empty] | 2014-10-27 | 12時 | 0.55041
[6 empty] | 2014-10-27 | 13時 | 0.21964
[6 empty] | 2014-10-27 | 14時 | 0.16364
[6 empty] | 2014-10-27 | 15時 | 0.2153
[6 empty] | 2014-10-27 | 16時 | 0.27351
[6 empty] | 2014-10-27 | 17時 | 0.6401
[6 empty] | 2014-10-27 | 18時 | 0.6401
[6 empty] | 2014-10-27 | 19時 | 0.5949
[6 empty] | 2014-10-27 | 20時 | 0.6401
[6 empty] | 2014-10-27 | 21時 | 0.6401
[6 empty] | 2014-10-27 | 22時 | 0.6401
[6 empty] | 2014-10-27 | 23時 | 0.6401
[6 empty] | 2014-10-28 | 0時 | 0.21445
[6 empty] | 2014-10-28 | 1時 | 0.11167
[6 empty] | 2014-10-28 | 2時 | 0.11899
[6 empty] | 2014-10-28 | 3時 | 0.11899
[6 empty] | 2014-10-28 | 4時 | 0.11167
[6 empty] | 2014-10-28 | 5時 | 0.11899
[6 empty] | 2014-10-28 | 6時 | 0.11899
[6 empty] | 2014-10-28 | 7時 | 0.64498
[6 empty] | 2014-10-28 | 8時 | 0.64498
[6 empty] | 2014-10-28 | 9時 | 0.64498
[6 empty] | 2014-10-28 | 10時 | 0.64498
[6 empty] | 2014-10-28 | 11時 | 0.64498
[6 empty] | 2014-10-28 | 12時 | 0.64498
[6 empty] | 2014-10-28 | 13時 | 0.28888
[6 empty] | 2014-10-28 | 14時 | 0.11899
[6 empty] | 2014-10-28 | 15時 | 0.3643
[6 empty] | 2014-10-28 | 16時 | 0.64498
[6 empty] | 2014-10-28 | 17時 | 0.64498
[6 empty] | 2014-10-28 | 18時 | 0.64498
[6 empty] | 2014-10-28 | 19時 | 0.5997
[6 empty] | 2014-10-28 | 20時 | 0.64498
[6 empty] | 2014-10-28 | 21時 | 0.64498
[6 empty] | 2014-10-28 | 22時 | 0.64498
[6 empty] | 2014-10-28 | 23時 | 0.4727
[6 empty] | 2014-10-29 | 0時 | 0.20297
[6 empty] | 2014-10-29 | 1時 | 0.1054
[6 empty] | 2014-10-29 | 2時 | 0.11235
[6 empty] | 2014-10-29 | 3時 | 0.11235
[6 empty] | 2014-10-29 | 4時 | 0.1054
[6 empty] | 2014-10-29 | 5時 | 0.11235
[6 empty] | 2014-10-29 | 6時 | 0.22551
[6 empty] | 2014-10-29 | 7時 | 0.61168
[6 empty] | 2014-10-29 | 8時 | 0.61168
[6 empty] | 2014-10-29 | 9時 | 0.61168
[6 empty] | 2014-10-29 | 10時 | 0.48531
[6 empty] | 2014-10-29 | 11時 | 0.3463
[6 empty] | 2014-10-29 | 12時 | 0.20474
[6 empty] | 2014-10-29 | 13時 | 0.1054
[6 empty] | 2014-10-29 | 14時 | 0.11235
[6 empty] | 2014-10-29 | 15時 | 0.34981
[6 empty] | 2014-10-29 | 16時 | 0.34357
[6 empty] | 2014-10-29 | 17時 | 0.37352
[6 empty] | 2014-10-29 | 18時 | 0.20679
[6 empty] | 2014-10-29 | 19時 | 0.49739
[6 empty] | 2014-10-29 | 20時 | 0.61168
[6 empty] | 2014-10-29 | 21時 | 0.61168
[6 empty] | 2014-10-29 | 22時 | 0.43296
[6 empty] | 2014-10-29 | 23時 | 0.54041
[6 empty] | 2014-10-30 | 0時 | 0.29577
[6 empty] | 2014-10-30 | 1時 | 0.1102
[6 empty] | 2014-10-30 | 2時 | 0.11744
[6 empty] | 2014-10-30 | 3時 | 0.11744
[6 empty] | 2014-10-30 | 4時 | 0.1102
[6 empty] | 2014-10-30 | 5時 | 0.60053
[6 empty] | 2014-10-30 | 6時 | 0.57346
[6 empty] | 2014-10-30 | 7時 | 0.63721
[6 empty] | 2014-10-30 | 8時 | 0.45522
[6 empty] | 2014-10-30 | 9時 | 0.63721
[6 empty] | 2014-10-30 | 10時 | 0.20932
[6 empty] | 2014-10-30 | 11時 | 0.21457
[6 empty] | 2014-10-30 | 12時 | 0.45415
[6 empty] | 2014-10-30 | 13時 | 0.21861
[6 empty] | 2014-10-30 | 14時 | 0.16286
[6 empty] | 2014-10-30 | 15時 | 0.2116
[6 empty] | 2014-10-30 | 16時 | 0.27091
[6 empty] | 2014-10-30 | 17時 | 0.63721
[6 empty] | 2014-10-30 | 18時 | 0.63721
[6 empty] | 2014-10-30 | 19時 | 0.59468
[6 empty] | 2014-10-30 | 20時 | 0.63721
[6 empty] | 2014-10-30 | 21時 | 0.63721
[6 empty] | 2014-10-30 | 22時 | 0.63721
[6 empty] | 2014-10-30 | 23時 | 0.63721
[6 empty] | 2014-10-31 | 0時 | 0.29684
[6 empty] | 2014-10-31 | 1時 | 0.11063
[6 empty] | 2014-10-31 | 2時 | 0.11789
[6 empty] | 2014-10-31 | 3時 | 0.11789
[6 empty] | 2014-10-31 | 4時 | 0.11063
[6 empty] | 2014-10-31 | 5時 | 0.63946
[6 empty] | 2014-10-31 | 6時 | 0.57546
[6 empty] | 2014-10-31 | 7時 | 0.63946
[6 empty] | 2014-10-31 | 8時 | 0.45253
[6 empty] | 2014-10-31 | 9時 | 0.63946
[6 empty] | 2014-10-31 | 10時 | 0.21009
[6 empty] | 2014-10-31 | 11時 | 0.22088
[6 empty] | 2014-10-31 | 12時 | 0.55435
[6 empty] | 2014-10-31 | 13時 | 0.21941
[6 empty] | 2014-10-31 | 14時 | 0.16347
[6 empty] | 2014-10-31 | 15時 | 0.22012
[6 empty] | 2014-10-31 | 16時 | 0.28373
[6 empty] | 2014-10-31 | 17時 | 0.63946
[6 empty] | 2014-10-31 | 18時 | 0.63946
[6 empty] | 2014-10-31 | 19時 | 0.59535
[6 empty] | 2014-10-31 | 20時 | 0.63946
[6 empty] | 2014-10-31 | 21時 | 0.63946
[6 empty] | 2014-10-31 | 22時 | 0.63946
[6 empty] | 2014-10-31 | 23時 | 0.63946
[6 empty] | 2014-11-01 | 0時 | 0.29947
[6 empty] | 2014-11-01 | 1時 | 0.11167
[6 empty] | 2014-11-01 | 2時 | 0.11899
[6 empty] | 2014-11-01 | 3時 | 0.11899
[6 empty] | 2014-11-01 | 4時 | 0.11167
[6 empty] | 2014-11-01 | 5時 | 0.64501
[6 empty] | 2014-11-01 | 6時 | 0.64501
[6 empty] | 2014-11-01 | 7時 | 0.64501
[6 empty] | 2014-11-01 | 8時 | 0.63555
[6 empty] | 2014-11-01 | 9時 | 0.64501
[6 empty] | 2014-11-01 | 10時 | 0.21198
[6 empty] | 2014-11-01 | 11時 | 0.24859
[6 empty] | 2014-11-01 | 12時 | 0.56406
[6 empty] | 2014-11-01 | 13時 | 0.22139
[6 empty] | 2014-11-01 | 14時 | 0.16496
[6 empty] | 2014-11-01 | 15時 | 0.27846
[6 empty] | 2014-11-01 | 16時 | 0.36511
[6 empty] | 2014-11-01 | 17時 | 0.64501
[6 empty] | 2014-11-01 | 18時 | 0.64501
[6 empty] | 2014-11-01 | 19時 | 0.5964
[6 empty] | 2014-11-01 | 20時 | 0.64501
[6 empty] | 2014-11-01 | 21時 | 0.64501
[6 empty] | 2014-11-01 | 22時 | 0.64501
[6 empty] | 2014-11-01 | 23時 | 0.64501
[6 empty] | 2014-11-02 | 0時 | 0.2973
[6 empty] | 2014-11-02 | 1時 | 0.11081
[6 empty] | 2014-11-02 | 2時 | 0.11808
[6 empty] | 2014-11-02 | 3時 | 0.11808
[6 empty] | 2014-11-02 | 4時 | 0.11081
[6 empty] | 2014-11-02 | 5時 | 0.64043
[6 empty] | 2014-11-02 | 6時 | 0.64043
[6 empty] | 2014-11-02 | 7時 | 0.64043
[6 empty] | 2014-11-02 | 8時 | 0.47268
[6 empty] | 2014-11-02 | 9時 | 0.64043
[6 empty] | 2014-11-02 | 10時 | 0.21042
[6 empty] | 2014-11-02 | 11時 | 0.22044
[6 empty] | 2014-11-02 | 12時 | 0.55249
[6 empty] | 2014-11-02 | 13時 | 0.21976
[6 empty] | 2014-11-02 | 14時 | 0.16373
[6 empty] | 2014-11-02 | 15時 | 0.2164
[6 empty] | 2014-11-02 | 16時 | 0.27678
[6 empty] | 2014-11-02 | 17時 | 0.64043
[6 empty] | 2014-11-02 | 18時 | 0.64043
[6 empty] | 2014-11-02 | 19時 | 0.59301
[6 empty] | 2014-11-02 | 20時 | 0.64043
[6 empty] | 2014-11-02 | 21時 | 0.64043
[6 empty] | 2014-11-02 | 22時 | 0.64043
[6 empty] | 2014-11-02 | 23時 | 0.64043
[6 empty] | 2014-11-03 | 0時 | 0.21447
[6 empty] | 2014-11-03 | 1時 | 0.11167
[6 empty] | 2014-11-03 | 2時 | 0.119
[6 empty] | 2014-11-03 | 3時 | 0.119
[6 empty] | 2014-11-03 | 4時 | 0.11167
[6 empty] | 2014-11-03 | 5時 | 0.119
[6 empty] | 2014-11-03 | 6時 | 0.119
[6 empty] | 2014-11-03 | 7時 | 0.64502
[6 empty] | 2014-11-03 | 8時 | 0.64502
[6 empty] | 2014-11-03 | 9時 | 0.64502
[6 empty] | 2014-11-03 | 10時 | 0.64502
[6 empty] | 2014-11-03 | 11時 | 0.64502
[6 empty] | 2014-11-03 | 12時 | 0.64502
[6 empty] | 2014-11-03 | 13時 | 0.2889
[6 empty] | 2014-11-03 | 14時 | 0.119
[6 empty] | 2014-11-03 | 15時 | 0.36724
[6 empty] | 2014-11-03 | 16時 | 0.64502
[6 empty] | 2014-11-03 | 17時 | 0.64502
[6 empty] | 2014-11-03 | 18時 | 0.64502
[6 empty] | 2014-11-03 | 19時 | 0.59946
[6 empty] | 2014-11-03 | 20時 | 0.64502
[6 empty] | 2014-11-03 | 21時 | 0.64502
[6 empty] | 2014-11-03 | 22時 | 0.64502
[6 empty] | 2014-11-03 | 23時 | 0.47273
[6 empty] | 2014-11-04 | 0時 | 0.21523
[6 empty] | 2014-11-04 | 1時 | 0.11209
[6 empty] | 2014-11-04 | 2時 | 0.11944
[6 empty] | 2014-11-04 | 3時 | 0.11944
[6 empty] | 2014-11-04 | 4時 | 0.11209
[6 empty] | 2014-11-04 | 5時 | 0.11944
[6 empty] | 2014-11-04 | 6時 | 0.11944
[6 empty] | 2014-11-04 | 7時 | 0.64723
[6 empty] | 2014-11-04 | 8時 | 0.64723
[6 empty] | 2014-11-04 | 9時 | 0.64723
[6 empty] | 2014-11-04 | 10時 | 0.64723
[6 empty] | 2014-11-04 | 11時 | 0.64723
[6 empty] | 2014-11-04 | 12時 | 0.64723
[6 empty] | 2014-11-04 | 13時 | 0.28991
[6 empty] | 2014-11-04 | 14時 | 0.11944
[6 empty] | 2014-11-04 | 15時 | 0.54175
[6 empty] | 2014-11-04 | 16時 | 0.64723
[6 empty] | 2014-11-04 | 17時 | 0.64723
[6 empty] | 2014-11-04 | 18時 | 0.64723
[6 empty] | 2014-11-04 | 19時 | 0.60047
[6 empty] | 2014-11-04 | 20時 | 0.64723
[6 empty] | 2014-11-04 | 21時 | 0.64723
[6 empty] | 2014-11-04 | 22時 | 0.64723
[6 empty] | 2014-11-04 | 23時 | 0.47436
[6 empty] | 2014-11-05 | 0時 | 0.21514
[6 empty] | 2014-11-05 | 1時 | 0.11204
[6 empty] | 2014-11-05 | 2時 | 0.11939
[6 empty] | 2014-11-05 | 3時 | 0.11939
[6 empty] | 2014-11-05 | 4時 | 0.11204
[6 empty] | 2014-11-05 | 5時 | 0.11939
[6 empty] | 2014-11-05 | 6時 | 0.11939
[6 empty] | 2014-11-05 | 7時 | 0.64698
[6 empty] | 2014-11-05 | 8時 | 0.64698
[6 empty] | 2014-11-05 | 9時 | 0.64698
[6 empty] | 2014-11-05 | 10時 | 0.64698
[6 empty] | 2014-11-05 | 11時 | 0.64698
[6 empty] | 2014-11-05 | 12時 | 0.64698
[6 empty] | 2014-11-05 | 13時 | 0.2898
[6 empty] | 2014-11-05 | 14時 | 0.11939
[6 empty] | 2014-11-05 | 15時 | 0.52144
[6 empty] | 2014-11-05 | 16時 | 0.64698
[6 empty] | 2014-11-05 | 17時 | 0.64698
[6 empty] | 2014-11-05 | 18時 | 0.64698
[6 empty] | 2014-11-05 | 19時 | 0.5973
[6 empty] | 2014-11-05 | 20時 | 0.64698
[6 empty] | 2014-11-05 | 21時 | 0.64698
[6 empty] | 2014-11-05 | 22時 | 0.64698
[6 empty] | 2014-11-05 | 23時 | 0.47418
[6 empty] | 2014-11-06 | 0時 | 0.29749
[6 empty] | 2014-11-06 | 1時 | 0.11089
[6 empty] | 2014-11-06 | 2時 | 0.11816
[6 empty] | 2014-11-06 | 3時 | 0.11816
[6 empty] | 2014-11-06 | 4時 | 0.11089
[6 empty] | 2014-11-06 | 5時 | 0.64084
[6 empty] | 2014-11-06 | 6時 | 0.64084
[6 empty] | 2014-11-06 | 7時 | 0.64084
[6 empty] | 2014-11-06 | 8時 | 0.47658
[6 empty] | 2014-11-06 | 9時 | 0.64084
[6 empty] | 2014-11-06 | 10時 | 0.21056
[6 empty] | 2014-11-06 | 11時 | 0.22757
[6 empty] | 2014-11-06 | 12時 | 0.55832
[6 empty] | 2014-11-06 | 13時 | 0.21991
[6 empty] | 2014-11-06 | 14時 | 0.16384
[6 empty] | 2014-11-06 | 15時 | 0.22361
[6 empty] | 2014-11-06 | 16時 | 0.28363
[6 empty] | 2014-11-06 | 17時 | 0.64084
[6 empty] | 2014-11-06 | 18時 | 0.64084
[6 empty] | 2014-11-06 | 19時 | 0.59146
[6 empty] | 2014-11-06 | 20時 | 0.64084
[6 empty] | 2014-11-06 | 21時 | 0.64084
[6 empty] | 2014-11-06 | 22時 | 0.64084
[6 empty] | 2014-11-06 | 23時 | 0.64084
[6 empty] | 2014-11-07 | 0時 | 0.29789
[6 empty] | 2014-11-07 | 1時 | 0.11104
[6 empty] | 2014-11-07 | 2時 | 0.11833
[6 empty] | 2014-11-07 | 3時 | 0.11833
[6 empty] | 2014-11-07 | 4時 | 0.11104
[6 empty] | 2014-11-07 | 5時 | 0.64167
[6 empty] | 2014-11-07 | 6時 | 0.64167
[6 empty] | 2014-11-07 | 7時 | 0.64167
[6 empty] | 2014-11-07 | 8時 | 0.55011
[6 empty] | 2014-11-07 | 9時 | 0.64167
[6 empty] | 2014-11-07 | 10時 | 0.21084
[6 empty] | 2014-11-07 | 11時 | 0.22553
[6 empty] | 2014-11-07 | 12時 | 0.55687
[6 empty] | 2014-11-07 | 13時 | 0.2202
[6 empty] | 2014-11-07 | 14時 | 0.16406
[6 empty] | 2014-11-07 | 15時 | 0.22028
[6 empty] | 2014-11-07 | 16時 | 0.27918
[6 empty] | 2014-11-07 | 17時 | 0.64167
[6 empty] | 2014-11-07 | 18時 | 0.64167
[6 empty] | 2014-11-07 | 19時 | 0.59336
[6 empty] | 2014-11-07 | 20時 | 0.64167
[6 empty] | 2014-11-07 | 21時 | 0.64167
[6 empty] | 2014-11-07 | 22時 | 0.64167
[6 empty] | 2014-11-07 | 23時 | 0.64167
[6 empty] | 2014-11-08 | 0時 | 0.29989
[6 empty] | 2014-11-08 | 1時 | 0.11184
[6 empty] | 2014-11-08 | 2時 | 0.11917
[6 empty] | 2014-11-08 | 3時 | 0.11917
[6 empty] | 2014-11-08 | 4時 | 0.11184
[6 empty] | 2014-11-08 | 5時 | 0.64589
[6 empty] | 2014-11-08 | 6時 | 0.64589
[6 empty] | 2014-11-08 | 7時 | 0.64589
[6 empty] | 2014-11-08 | 8時 | 0.53536
[6 empty] | 2014-11-08 | 9時 | 0.64589
[6 empty] | 2014-11-08 | 10時 | 0.21228
[6 empty] | 2014-11-08 | 11時 | 0.35498
[6 empty] | 2014-11-08 | 12時 | 0.58234
[6 empty] | 2014-11-08 | 13時 | 0.2217
[6 empty] | 2014-11-08 | 14時 | 0.1652
[6 empty] | 2014-11-08 | 15時 | 0.36185
[6 empty] | 2014-11-08 | 16時 | 0.32841
[6 empty] | 2014-11-08 | 17時 | 0.64589
[6 empty] | 2014-11-08 | 18時 | 0.64589
[6 empty] | 2014-11-08 | 19時 | 0.60172
[6 empty] | 2014-11-08 | 20時 | 0.64589
[6 empty] | 2014-11-08 | 21時 | 0.64589
[6 empty] | 2014-11-08 | 22時 | 0.64589
[6 empty] | 2014-11-08 | 23時 | 0.64589
[6 empty] | 2014-11-09 | 0時 | 0.29711
[6 empty] | 2014-11-09 | 1時 | 0.11074
[6 empty] | 2014-11-09 | 2時 | 0.118
[6 empty] | 2014-11-09 | 3時 | 0.118
[6 empty] | 2014-11-09 | 4時 | 0.11074
[6 empty] | 2014-11-09 | 5時 | 0.64003
[6 empty] | 2014-11-09 | 6時 | 0.60737
[6 empty] | 2014-11-09 | 7時 | 0.64003
[6 empty] | 2014-11-09 | 8時 | 0.4578
[6 empty] | 2014-11-09 | 9時 | 0.64003
[6 empty] | 2014-11-09 | 10時 | 0.21028
[6 empty] | 2014-11-09 | 11時 | 0.22306
[6 empty] | 2014-11-09 | 12時 | 0.55573
[6 empty] | 2014-11-09 | 13時 | 0.21962
[6 empty] | 2014-11-09 | 14時 | 0.16362
[6 empty] | 2014-11-09 | 15時 | 0.22376
[6 empty] | 2014-11-09 | 16時 | 0.28198
[6 empty] | 2014-11-09 | 17時 | 0.64003
[6 empty] | 2014-11-09 | 18時 | 0.64003
[6 empty] | 2014-11-09 | 19時 | 0.5935
[6 empty] | 2014-11-09 | 20時 | 0.64003
[6 empty] | 2014-11-09 | 21時 | 0.64003
[6 empty] | 2014-11-09 | 22時 | 0.64003
[6 empty] | 2014-11-09 | 23時 | 0.64003
[6 empty] | 2014-11-10 | 0時 | 0.30298
[6 empty] | 2014-11-10 | 1時 | 0.11307
[6 empty] | 2014-11-10 | 2時 | 0.12047
[6 empty] | 2014-11-10 | 3時 | 0.12047
[6 empty] | 2014-11-10 | 4時 | 0.11307
[6 empty] | 2014-11-10 | 5時 | 0.6524
[6 empty] | 2014-11-10 | 6時 | 0.6524
[6 empty] | 2014-11-10 | 7時 | 0.6524
[6 empty] | 2014-11-10 | 8時 | 0.6524
[6 empty] | 2014-11-10 | 9時 | 0.6524
[6 empty] | 2014-11-10 | 10時 | 0.2145
[6 empty] | 2014-11-10 | 11時 | 0.6524
[6 empty] | 2014-11-10 | 12時 | 0.57269
[6 empty] | 2014-11-10 | 13時 | 0.22401
[6 empty] | 2014-11-10 | 14時 | 0.16696
[6 empty] | 2014-11-10 | 15時 | 0.42397
[6 empty] | 2014-11-10 | 16時 | 0.41971
[6 empty] | 2014-11-10 | 17時 | 0.6524
[6 empty] | 2014-11-10 | 18時 | 0.6524
[6 empty] | 2014-11-10 | 19時 | 0.60349
[6 empty] | 2014-11-10 | 20時 | 0.6524
[6 empty] | 2014-11-10 | 21時 | 0.6524
[6 empty] | 2014-11-10 | 22時 | 0.6524
[6 empty] | 2014-11-10 | 23時 | 0.6524
[6 empty] | 2014-11-11 | 0時 | 0.21531
[6 empty] | 2014-11-11 | 1時 | 0.11213
[6 empty] | 2014-11-11 | 2時 | 0.11948
[6 empty] | 2014-11-11 | 3時 | 0.11948
[6 empty] | 2014-11-11 | 4時 | 0.11213
[6 empty] | 2014-11-11 | 5時 | 0.11948
[6 empty] | 2014-11-11 | 6時 | 0.11948
[6 empty] | 2014-11-11 | 7時 | 0.64746
[6 empty] | 2014-11-11 | 8時 | 0.64746
[6 empty] | 2014-11-11 | 9時 | 0.64746
[6 empty] | 2014-11-11 | 10時 | 0.64746
[6 empty] | 2014-11-11 | 11時 | 0.64746
[6 empty] | 2014-11-11 | 12時 | 0.64746
[6 empty] | 2014-11-11 | 13時 | 0.29001
[6 empty] | 2014-11-11 | 14時 | 0.11948
[6 empty] | 2014-11-11 | 15時 | 0.55972
[6 empty] | 2014-11-11 | 16時 | 0.64746
[6 empty] | 2014-11-11 | 17時 | 0.64746
[6 empty] | 2014-11-11 | 18時 | 0.64746
[6 empty] | 2014-11-11 | 19時 | 0.5977
[6 empty] | 2014-11-11 | 20時 | 0.64746
[6 empty] | 2014-11-11 | 21時 | 0.64746
[6 empty] | 2014-11-11 | 22時 | 0.64746
[6 empty] | 2014-11-11 | 23時 | 0.47453
[6 empty] | 2014-11-12 | 0時 | 0.19582
[6 empty] | 2014-11-12 | 1時 | 0.10149
[6 empty] | 2014-11-12 | 2時 | 0.10821
[6 empty] | 2014-11-12 | 3時 | 0.10821
[6 empty] | 2014-11-12 | 4時 | 0.10149
[6 empty] | 2014-11-12 | 5時 | 0.10821
[6 empty] | 2014-11-12 | 6時 | 0.21761
[6 empty] | 2014-11-12 | 7時 | 0.59094
[6 empty] | 2014-11-12 | 8時 | 0.59094
[6 empty] | 2014-11-12 | 9時 | 0.59094
[6 empty] | 2014-11-12 | 10時 | 0.59094
[6 empty] | 2014-11-12 | 11時 | 0.49185
[6 empty] | 2014-11-12 | 12時 | 0.34436
[6 empty] | 2014-11-12 | 13時 | 0.10149
[6 empty] | 2014-11-12 | 14時 | 0.10821
[6 empty] | 2014-11-12 | 15時 | 0.59094
[6 empty] | 2014-11-12 | 16時 | 0.59094
[6 empty] | 2014-11-12 | 17時 | 0.59094
[6 empty] | 2014-11-12 | 18時 | 0.38997
[6 empty] | 2014-11-12 | 19時 | 0.59094
[6 empty] | 2014-11-12 | 20時 | 0.59094
[6 empty] | 2014-11-12 | 21時 | 0.59094
[6 empty] | 2014-11-12 | 22時 | 0.41816
[6 empty] | 2014-11-12 | 23時 | 0.52204
[6 empty] | 2014-11-13 | 0時 | 0.30468
[6 empty] | 2014-11-13 | 1時 | 0.11374
[6 empty] | 2014-11-13 | 2時 | 0.12119
[6 empty] | 2014-11-13 | 3時 | 0.12119
[6 empty] | 2014-11-13 | 4時 | 0.11374
[6 empty] | 2014-11-13 | 5時 | 0.656
[6 empty] | 2014-11-13 | 6時 | 0.656
[6 empty] | 2014-11-13 | 7時 | 0.656
[6 empty] | 2014-11-13 | 8時 | 0.57158
[6 empty] | 2014-11-13 | 9時 | 0.656
[6 empty] | 2014-11-13 | 10時 | 0.21573
[6 empty] | 2014-11-13 | 11時 | 0.63107
[6 empty] | 2014-11-13 | 12時 | 0.656
[6 empty] | 2014-11-13 | 13時 | 0.22529
[6 empty] | 2014-11-13 | 14時 | 0.16792
[6 empty] | 2014-11-13 | 15時 | 0.656
[6 empty] | 2014-11-13 | 16時 | 0.54255
[6 empty] | 2014-11-13 | 17時 | 0.656
[6 empty] | 2014-11-13 | 18時 | 0.656
[6 empty] | 2014-11-13 | 19時 | 0.60683
[6 empty] | 2014-11-13 | 20時 | 0.656
[6 empty] | 2014-11-13 | 21時 | 0.656
[6 empty] | 2014-11-13 | 22時 | 0.656
[6 empty] | 2014-11-13 | 23時 | 0.656
[6 empty] | 2014-11-14 | 0時 | 0.30232
[6 empty] | 2014-11-14 | 1時 | 0.11281
[6 empty] | 2014-11-14 | 2時 | 0.12019
[6 empty] | 2014-11-14 | 3時 | 0.12019
[6 empty] | 2014-11-14 | 4時 | 0.11281
[6 empty] | 2014-11-14 | 5時 | 0.65102
[6 empty] | 2014-11-14 | 6時 | 0.65102
[6 empty] | 2014-11-14 | 7時 | 0.65102
[6 empty] | 2014-11-14 | 8時 | 0.65102
[6 empty] | 2014-11-14 | 9時 | 0.65102
[6 empty] | 2014-11-14 | 10時 | 0.21403
[6 empty] | 2014-11-14 | 11時 | 0.32555
[6 empty] | 2014-11-14 | 12時 | 0.57381
[6 empty] | 2014-11-14 | 13時 | 0.22352
[6 empty] | 2014-11-14 | 14時 | 0.16658
[6 empty] | 2014-11-14 | 15時 | 0.53596
[6 empty] | 2014-11-14 | 16時 | 0.51113
[6 empty] | 2014-11-14 | 17時 | 0.65102
[6 empty] | 2014-11-14 | 18時 | 0.65102
[6 empty] | 2014-11-14 | 19時 | 0.6013
[6 empty] | 2014-11-14 | 20時 | 0.65102
[6 empty] | 2014-11-14 | 21時 | 0.65102
[6 empty] | 2014-11-14 | 22時 | 0.65102
[6 empty] | 2014-11-14 | 23時 | 0.65102
[6 empty] | 2014-11-15 | 0時 | 0.30071
[6 empty] | 2014-11-15 | 1時 | 0.11216
[6 empty] | 2014-11-15 | 2時 | 0.11951
[6 empty] | 2014-11-15 | 3時 | 0.11951
[6 empty] | 2014-11-15 | 4時 | 0.11216
[6 empty] | 2014-11-15 | 5時 | 0.64761
[6 empty] | 2014-11-15 | 6時 | 0.64761
[6 empty] | 2014-11-15 | 7時 | 0.64761
[6 empty] | 2014-11-15 | 8時 | 0.64761
[6 empty] | 2014-11-15 | 9時 | 0.64761
[6 empty] | 2014-11-15 | 10時 | 0.21287
[6 empty] | 2014-11-15 | 11時 | 0.31276
[6 empty] | 2014-11-15 | 12時 | 0.5719
[6 empty] | 2014-11-15 | 13時 | 0.22231
[6 empty] | 2014-11-15 | 14時 | 0.16566
[6 empty] | 2014-11-15 | 15時 | 0.33844
[6 empty] | 2014-11-15 | 16時 | 0.43396
[6 empty] | 2014-11-15 | 17時 | 0.64761
[6 empty] | 2014-11-15 | 18時 | 0.64761
[6 empty] | 2014-11-15 | 19時 | 0.59776
[6 empty] | 2014-11-15 | 20時 | 0.64761
[6 empty] | 2014-11-15 | 21時 | 0.64761
[6 empty] | 2014-11-15 | 22時 | 0.64761
[6 empty] | 2014-11-15 | 23時 | 0.64761
[6 empty] | 2014-11-16 | 0時 | 0.29809
[6 empty] | 2014-11-16 | 1時 | 0.11113
[6 empty] | 2014-11-16 | 2時 | 0.11841
[6 empty] | 2014-11-16 | 3時 | 0.11841
[6 empty] | 2014-11-16 | 4時 | 0.11113
[6 empty] | 2014-11-16 | 5時 | 0.6421
[6 empty] | 2014-11-16 | 6時 | 0.6421
[6 empty] | 2014-11-16 | 7時 | 0.6421
[6 empty] | 2014-11-16 | 8時 | 0.505
[6 empty] | 2014-11-16 | 9時 | 0.6421
[6 empty] | 2014-11-16 | 10時 | 0.21099
[6 empty] | 2014-11-16 | 11時 | 0.23215
[6 empty] | 2014-11-16 | 12時 | 0.5629
[6 empty] | 2014-11-16 | 13時 | 0.22035
[6 empty] | 2014-11-16 | 14時 | 0.16418
[6 empty] | 2014-11-16 | 15時 | 0.22832
[6 empty] | 2014-11-16 | 16時 | 0.33637
[6 empty] | 2014-11-16 | 17時 | 0.6421
[6 empty] | 2014-11-16 | 18時 | 0.6421
[6 empty] | 2014-11-16 | 19時 | 0.59245
[6 empty] | 2014-11-16 | 20時 | 0.6421
[6 empty] | 2014-11-16 | 21時 | 0.6421
[6 empty] | 2014-11-16 | 22時 | 0.6421
[6 empty] | 2014-11-16 | 23時 | 0.6421
[6 empty] | 2014-11-17 | 0時 | 0.30581
[6 empty] | 2014-11-17 | 1時 | 0.11419
[6 empty] | 2014-11-17 | 2時 | 0.12166
[6 empty] | 2014-11-17 | 3時 | 0.12166
[6 empty] | 2014-11-17 | 4時 | 0.11419
[6 empty] | 2014-11-17 | 5時 | 0.65839
[6 empty] | 2014-11-17 | 6時 | 0.65839
[6 empty] | 2014-11-17 | 7時 | 0.65839
[6 empty] | 2014-11-17 | 8時 | 0.65839
[6 empty] | 2014-11-17 | 9時 | 0.65839
[6 empty] | 2014-11-17 | 10時 | 0.21654
[6 empty] | 2014-11-17 | 11時 | 0.65839
[6 empty] | 2014-11-17 | 12時 | 0.65839
[6 empty] | 2014-11-17 | 13時 | 0.22614
[6 empty] | 2014-11-17 | 14時 | 0.16857
[6 empty] | 2014-11-17 | 15時 | 0.65839
[6 empty] | 2014-11-17 | 16時 | 0.65839
[6 empty] | 2014-11-17 | 17時 | 0.65839
[6 empty] | 2014-11-17 | 18時 | 0.65839
[6 empty] | 2014-11-17 | 19時 | 0.60703
[6 empty] | 2014-11-17 | 20時 | 0.65839
[6 empty] | 2014-11-17 | 21時 | 0.65839
[6 empty] | 2014-11-17 | 22時 | 0.65839
[6 empty] | 2014-11-17 | 23時 | 0.65839
[6 empty] | 2014-11-18 | 0時 | 0.215
[6 empty] | 2014-11-18 | 1時 | 0.11196
[6 empty] | 2014-11-18 | 2時 | 0.1193
[6 empty] | 2014-11-18 | 3時 | 0.1193
[6 empty] | 2014-11-18 | 4時 | 0.11196
[6 empty] | 2014-11-18 | 5時 | 0.1193
[6 empty] | 2014-11-18 | 6時 | 0.1193
[6 empty] | 2014-11-18 | 7時 | 0.64655
[6 empty] | 2014-11-18 | 8時 | 0.64655
[6 empty] | 2014-11-18 | 9時 | 0.64655
[6 empty] | 2014-11-18 | 10時 | 0.64655
[6 empty] | 2014-11-18 | 11時 | 0.64655
[6 empty] | 2014-11-18 | 12時 | 0.64655
[6 empty] | 2014-11-18 | 13時 | 0.2896
[6 empty] | 2014-11-18 | 14時 | 0.1193
[6 empty] | 2014-11-18 | 15時 | 0.48743
[6 empty] | 2014-11-18 | 16時 | 0.64655
[6 empty] | 2014-11-18 | 17時 | 0.64655
[6 empty] | 2014-11-18 | 18時 | 0.64655
[6 empty] | 2014-11-18 | 19時 | 0.59665
[6 empty] | 2014-11-18 | 20時 | 0.64655
[6 empty] | 2014-11-18 | 21時 | 0.64655
[6 empty] | 2014-11-18 | 22時 | 0.64655
[6 empty] | 2014-11-18 | 23時 | 0.47386
[6 empty] | 2014-11-19 | 0時 | 0.21568
[6 empty] | 2014-11-19 | 1時 | 0.11234
[6 empty] | 2014-11-19 | 2時 | 0.1197
[6 empty] | 2014-11-19 | 3時 | 0.1197
[6 empty] | 2014-11-19 | 4時 | 0.11234
[6 empty] | 2014-11-19 | 5時 | 0.1197
[6 empty] | 2014-11-19 | 6時 | 0.1197
[6 empty] | 2014-11-19 | 7時 | 0.64855
[6 empty] | 2014-11-19 | 8時 | 0.64855
[6 empty] | 2014-11-19 | 9時 | 0.64855
[6 empty] | 2014-11-19 | 10時 | 0.64855
[6 empty] | 2014-11-19 | 11時 | 0.64855
[6 empty] | 2014-11-19 | 12時 | 0.64855
[6 empty] | 2014-11-19 | 13時 | 0.29051
[6 empty] | 2014-11-19 | 14時 | 0.1197
[6 empty] | 2014-11-19 | 15時 | 0.64855
[6 empty] | 2014-11-19 | 16時 | 0.64855
[6 empty] | 2014-11-19 | 17時 | 0.64855
[6 empty] | 2014-11-19 | 18時 | 0.64855
[6 empty] | 2014-11-19 | 19時 | 0.59899
[6 empty] | 2014-11-19 | 20時 | 0.64855
[6 empty] | 2014-11-19 | 21時 | 0.64855
[6 empty] | 2014-11-19 | 22時 | 0.64855
[6 empty] | 2014-11-19 | 23時 | 0.47533
[6 empty] | 2014-11-20 | 0時 | 0.30502
[6 empty] | 2014-11-20 | 1時 | 0.11388
[6 empty] | 2014-11-20 | 2時 | 0.12133
[6 empty] | 2014-11-20 | 3時 | 0.12133
[6 empty] | 2014-11-20 | 4時 | 0.11388
[6 empty] | 2014-11-20 | 5時 | 0.6567
[6 empty] | 2014-11-20 | 6時 | 0.6567
[6 empty] | 2014-11-20 | 7時 | 0.6567
[6 empty] | 2014-11-20 | 8時 | 0.6288
[6 empty] | 2014-11-20 | 9時 | 0.6567
[6 empty] | 2014-11-20 | 10時 | 0.21597
[6 empty] | 2014-11-20 | 11時 | 0.52639
[6 empty] | 2014-11-20 | 12時 | 0.6567
[6 empty] | 2014-11-20 | 13時 | 0.22554
[6 empty] | 2014-11-20 | 14時 | 0.16811
[6 empty] | 2014-11-20 | 15時 | 0.6567
[6 empty] | 2014-11-20 | 16時 | 0.6567
[6 empty] | 2014-11-20 | 17時 | 0.6567
[6 empty] | 2014-11-20 | 18時 | 0.6567
[6 empty] | 2014-11-20 | 19時 | 0.60819
[6 empty] | 2014-11-20 | 20時 | 0.6567
[6 empty] | 2014-11-20 | 21時 | 0.6567
[6 empty] | 2014-11-20 | 22時 | 0.6567
[6 empty] | 2014-11-20 | 23時 | 0.6567
[6 empty] | 2014-11-21 | 0時 | 0.30093
[6 empty] | 2014-11-21 | 1時 | 0.11225
[6 empty] | 2014-11-21 | 2時 | 0.11961
[6 empty] | 2014-11-21 | 3時 | 0.11961
[6 empty] | 2014-11-21 | 4時 | 0.11225
[6 empty] | 2014-11-21 | 5時 | 0.64808
[6 empty] | 2014-11-21 | 6時 | 0.64808
[6 empty] | 2014-11-21 | 7時 | 0.64808
[6 empty] | 2014-11-21 | 8時 | 0.57393
[6 empty] | 2014-11-21 | 9時 | 0.64808
[6 empty] | 2014-11-21 | 10時 | 0.21303
[6 empty] | 2014-11-21 | 11時 | 0.38727
[6 empty] | 2014-11-21 | 12時 | 0.56953
[6 empty] | 2014-11-21 | 13時 | 0.22248
[6 empty] | 2014-11-21 | 14時 | 0.16579
[6 empty] | 2014-11-21 | 15時 | 0.36285
[6 empty] | 2014-11-21 | 16時 | 0.45033
[6 empty] | 2014-11-21 | 17時 | 0.64808
[6 empty] | 2014-11-21 | 18時 | 0.64808
[6 empty] | 2014-11-21 | 19時 | 0.59747
[6 empty] | 2014-11-21 | 20時 | 0.64808
[6 empty] | 2014-11-21 | 21時 | 0.64808
[6 empty] | 2014-11-21 | 22時 | 0.64808
[6 empty] | 2014-11-21 | 23時 | 0.64808
[6 empty] | 2014-11-22 | 0時 | 0.30121
[6 empty] | 2014-11-22 | 1時 | 0.11237
[6 empty] | 2014-11-22 | 2時 | 0.11973
[6 empty] | 2014-11-22 | 3時 | 0.11973
[6 empty] | 2014-11-22 | 4時 | 0.11237
[6 empty] | 2014-11-22 | 5時 | 0.64869
[6 empty] | 2014-11-22 | 6時 | 0.64869
[6 empty] | 2014-11-22 | 7時 | 0.64869
[6 empty] | 2014-11-22 | 8時 | 0.64869
[6 empty] | 2014-11-22 | 9時 | 0.64869
[6 empty] | 2014-11-22 | 10時 | 0.21323
[6 empty] | 2014-11-22 | 11時 | 0.36485
[6 empty] | 2014-11-22 | 12時 | 0.5686
[6 empty] | 2014-11-22 | 13時 | 0.22269
[6 empty] | 2014-11-22 | 14時 | 0.16595
[6 empty] | 2014-11-22 | 15時 | 0.41086
[6 empty] | 2014-11-22 | 16時 | 0.40186
[6 empty] | 2014-11-22 | 17時 | 0.64869
[6 empty] | 2014-11-22 | 18時 | 0.64869
[6 empty] | 2014-11-22 | 19時 | 0.59924
[6 empty] | 2014-11-22 | 20時 | 0.64869
[6 empty] | 2014-11-22 | 21時 | 0.64869
[6 empty] | 2014-11-22 | 22時 | 0.64869
[6 empty] | 2014-11-22 | 23時 | 0.64869
[6 empty] | 2014-11-23 | 0時 | 0.21568
[6 empty] | 2014-11-23 | 1時 | 0.11234
[6 empty] | 2014-11-23 | 2時 | 0.1197
[6 empty] | 2014-11-23 | 3時 | 0.1197
[6 empty] | 2014-11-23 | 4時 | 0.11234
[6 empty] | 2014-11-23 | 5時 | 0.1197
[6 empty] | 2014-11-23 | 6時 | 0.1197
[6 empty] | 2014-11-23 | 7時 | 0.64855
[6 empty] | 2014-11-23 | 8時 | 0.64855
[6 empty] | 2014-11-23 | 9時 | 0.64855
[6 empty] | 2014-11-23 | 10時 | 0.64855
[6 empty] | 2014-11-23 | 11時 | 0.64855
[6 empty] | 2014-11-23 | 12時 | 0.64855
[6 empty] | 2014-11-23 | 13時 | 0.29051
[6 empty] | 2014-11-23 | 14時 | 0.1197
[6 empty] | 2014-11-23 | 15時 | 0.64855
[6 empty] | 2014-11-23 | 16時 | 0.64855
[6 empty] | 2014-11-23 | 17時 | 0.64855
[6 empty] | 2014-11-23 | 18時 | 0.64855
[6 empty] | 2014-11-23 | 19時 | 0.60167
[6 empty] | 2014-11-23 | 20時 | 0.64855
[6 empty] | 2014-11-23 | 21時 | 0.64855
[6 empty] | 2014-11-23 | 22時 | 0.64855
[6 empty] | 2014-11-23 | 23時 | 0.47533
[6 empty] | 2014-11-24 | 0時 | 0.30193
[6 empty] | 2014-11-24 | 1時 | 0.11265
[6 empty] | 2014-11-24 | 2時 | 0.12003
[6 empty] | 2014-11-24 | 3時 | 0.12003
[6 empty] | 2014-11-24 | 4時 | 0.11265
[6 empty] | 2014-11-24 | 5時 | 0.65019
[6 empty] | 2014-11-24 | 6時 | 0.65019
[6 empty] | 2014-11-24 | 7時 | 0.65019
[6 empty] | 2014-11-24 | 8時 | 0.57921
[6 empty] | 2014-11-24 | 9時 | 0.65019
[6 empty] | 2014-11-24 | 10時 | 0.21375
[6 empty] | 2014-11-24 | 11時 | 0.24086
[6 empty] | 2014-11-24 | 12時 | 0.57705
[6 empty] | 2014-11-24 | 13時 | 0.22323
[6 empty] | 2014-11-24 | 14時 | 0.16636
[6 empty] | 2014-11-24 | 15時 | 0.50508
[6 empty] | 2014-11-24 | 16時 | 0.62239
[6 empty] | 2014-11-24 | 17時 | 0.65019
[6 empty] | 2014-11-24 | 18時 | 0.65019
[6 empty] | 2014-11-24 | 19時 | 0.5997
[6 empty] | 2014-11-24 | 20時 | 0.65019
[6 empty] | 2014-11-24 | 21時 | 0.65019
[6 empty] | 2014-11-24 | 22時 | 0.65019
[6 empty] | 2014-11-24 | 23時 | 0.65019
[6 empty] | 2014-11-25 | 0時 | 0.21568
[6 empty] | 2014-11-25 | 1時 | 0.11234
[6 empty] | 2014-11-25 | 2時 | 0.1197
[6 empty] | 2014-11-25 | 3時 | 0.1197
[6 empty] | 2014-11-25 | 4時 | 0.11234
[6 empty] | 2014-11-25 | 5時 | 0.1197
[6 empty] | 2014-11-25 | 6時 | 0.1197
[6 empty] | 2014-11-25 | 7時 | 0.64855
[6 empty] | 2014-11-25 | 8時 | 0.64855
[6 empty] | 2014-11-25 | 9時 | 0.64855
[6 empty] | 2014-11-25 | 10時 | 0.64855
[6 empty] | 2014-11-25 | 11時 | 0.64855
[6 empty] | 2014-11-25 | 12時 | 0.64855
[6 empty] | 2014-11-25 | 13時 | 0.29051
[6 empty] | 2014-11-25 | 14時 | 0.1197
[6 empty] | 2014-11-25 | 15時 | 0.64855
[6 empty] | 2014-11-25 | 16時 | 0.64855
[6 empty] | 2014-11-25 | 17時 | 0.64855
[6 empty] | 2014-11-25 | 18時 | 0.64855
[6 empty] | 2014-11-25 | 19時 | 0.59711
[6 empty] | 2014-11-25 | 20時 | 0.64855
[6 empty] | 2014-11-25 | 21時 | 0.64855
[6 empty] | 2014-11-25 | 22時 | 0.64855
[6 empty] | 2014-11-25 | 23時 | 0.47533
[6 empty] | 2014-11-26 | 0時 | 0.21018
[6 empty] | 2014-11-26 | 1時 | 0.10933
[6 empty] | 2014-11-26 | 2時 | 0.11651
[6 empty] | 2014-11-26 | 3時 | 0.11651
[6 empty] | 2014-11-26 | 4時 | 0.10933
[6 empty] | 2014-11-26 | 5時 | 0.11651
[6 empty] | 2014-11-26 | 6時 | 0.23347
[6 empty] | 2014-11-26 | 7時 | 0.63258
[6 empty] | 2014-11-26 | 8時 | 0.63258
[6 empty] | 2014-11-26 | 9時 | 0.63258
[6 empty] | 2014-11-26 | 10時 | 0.5182
[6 empty] | 2014-11-26 | 11時 | 0.39467
[6 empty] | 2014-11-26 | 12時 | 0.27387
[6 empty] | 2014-11-26 | 13時 | 0.10933
[6 empty] | 2014-11-26 | 14時 | 0.11651
[6 empty] | 2014-11-26 | 15時 | 0.63258
[6 empty] | 2014-11-26 | 16時 | 0.63258
[6 empty] | 2014-11-26 | 17時 | 0.63258
[6 empty] | 2014-11-26 | 18時 | 0.35691
[6 empty] | 2014-11-26 | 19時 | 0.63258
[6 empty] | 2014-11-26 | 20時 | 0.63258
[6 empty] | 2014-11-26 | 21時 | 0.63258
[6 empty] | 2014-11-26 | 22時 | 0.44787
[6 empty] | 2014-11-26 | 23時 | 0.55892
[6 empty] | 2014-11-27 | 0時 | 0.29806
[6 empty] | 2014-11-27 | 1時 | 0.11111
[6 empty] | 2014-11-27 | 2時 | 0.1184
[6 empty] | 2014-11-27 | 3時 | 0.1184
[6 empty] | 2014-11-27 | 4時 | 0.11111
[6 empty] | 2014-11-27 | 5時 | 0.64203
[6 empty] | 2014-11-27 | 6時 | 0.64203
[6 empty] | 2014-11-27 | 7時 | 0.64203
[6 empty] | 2014-11-27 | 8時 | 0.52773
[6 empty] | 2014-11-27 | 9時 | 0.64203
[6 empty] | 2014-11-27 | 10時 | 0.21096
[6 empty] | 2014-11-27 | 11時 | 0.22534
[6 empty] | 2014-11-27 | 12時 | 0.55855
[6 empty] | 2014-11-27 | 13時 | 0.22033
[6 empty] | 2014-11-27 | 14時 | 0.16416
[6 empty] | 2014-11-27 | 15時 | 0.2257
[6 empty] | 2014-11-27 | 16時 | 0.32188
[6 empty] | 2014-11-27 | 17時 | 0.64203
[6 empty] | 2014-11-27 | 18時 | 0.64203
[6 empty] | 2014-11-27 | 19時 | 0.59386
[6 empty] | 2014-11-27 | 20時 | 0.64203
[6 empty] | 2014-11-27 | 21時 | 0.64203
[6 empty] | 2014-11-27 | 22時 | 0.64203
[6 empty] | 2014-11-27 | 23時 | 0.64203
[6 empty] | 2014-11-28 | 0時 | 0.3051
[6 empty] | 2014-11-28 | 1時 | 0.11391
[6 empty] | 2014-11-28 | 2時 | 0.12137
[6 empty] | 2014-11-28 | 3時 | 0.12137
[6 empty] | 2014-11-28 | 4時 | 0.11391
[6 empty] | 2014-11-28 | 5時 | 0.65689
[6 empty] | 2014-11-28 | 6時 | 0.65689
[6 empty] | 2014-11-28 | 7時 | 0.65689
[6 empty] | 2014-11-28 | 8時 | 0.65689
[6 empty] | 2014-11-28 | 9時 | 0.65689
[6 empty] | 2014-11-28 | 10時 | 0.21603
[6 empty] | 2014-11-28 | 11時 | 0.65689
[6 empty] | 2014-11-28 | 12時 | 0.65689
[6 empty] | 2014-11-28 | 13時 | 0.22561
[6 empty] | 2014-11-28 | 14時 | 0.16817
[6 empty] | 2014-11-28 | 15時 | 0.65689
[6 empty] | 2014-11-28 | 16時 | 0.51616
[6 empty] | 2014-11-28 | 17時 | 0.65689
[6 empty] | 2014-11-28 | 18時 | 0.65689
[6 empty] | 2014-11-28 | 19時 | 0.60899
[6 empty] | 2014-11-28 | 20時 | 0.65689
[6 empty] | 2014-11-28 | 21時 | 0.65689
[6 empty] | 2014-11-28 | 22時 | 0.65689
[6 empty] | 2014-11-28 | 23時 | 0.65689
[6 empty] | 2014-11-29 | 0時 | 0.30441
[6 empty] | 2014-11-29 | 1時 | 0.11364
[6 empty] | 2014-11-29 | 2時 | 0.12107
[6 empty] | 2014-11-29 | 3時 | 0.12107
[6 empty] | 2014-11-29 | 4時 | 0.11364
[6 empty] | 2014-11-29 | 5時 | 0.65543
[6 empty] | 2014-11-29 | 6時 | 0.65543
[6 empty] | 2014-11-29 | 7時 | 0.65543
[6 empty] | 2014-11-29 | 8時 | 0.65543
[6 empty] | 2014-11-29 | 9時 | 0.65543
[6 empty] | 2014-11-29 | 10時 | 0.21554
[6 empty] | 2014-11-29 | 11時 | 0.54187
[6 empty] | 2014-11-29 | 12時 | 0.65543
[6 empty] | 2014-11-29 | 13時 | 0.22509
[6 empty] | 2014-11-29 | 14時 | 0.16777
[6 empty] | 2014-11-29 | 15時 | 0.62702
[6 empty] | 2014-11-29 | 16時 | 0.52291
[6 empty] | 2014-11-29 | 17時 | 0.65543
[6 empty] | 2014-11-29 | 18時 | 0.65543
[6 empty] | 2014-11-29 | 19時 | 0.60728
[6 empty] | 2014-11-29 | 20時 | 0.65543
[6 empty] | 2014-11-29 | 21時 | 0.65543
[6 empty] | 2014-11-29 | 22時 | 0.65543
[6 empty] | 2014-11-29 | 23時 | 0.65543
[6 empty] | 2014-11-30 | 0時 | 0.30443
[6 empty] | 2014-11-30 | 1時 | 0.11364
[6 empty] | 2014-11-30 | 2時 | 0.12108
[6 empty] | 2014-11-30 | 3時 | 0.12108
[6 empty] | 2014-11-30 | 4時 | 0.11364
[6 empty] | 2014-11-30 | 5時 | 0.65546
[6 empty] | 2014-11-30 | 6時 | 0.65546
[6 empty] | 2014-11-30 | 7時 | 0.65546
[6 empty] | 2014-11-30 | 8時 | 0.65546
[6 empty] | 2014-11-30 | 9時 | 0.65546
[6 empty] | 2014-11-30 | 10時 | 0.21555
[6 empty] | 2014-11-30 | 11時 | 0.65546
[6 empty] | 2014-11-30 | 12時 | 0.65546
[6 empty] | 2014-11-30 | 13時 | 0.2251
[6 empty] | 2014-11-30 | 14時 | 0.16778
[6 empty] | 2014-11-30 | 15時 | 0.54209
[6 empty] | 2014-11-30 | 16時 | 0.49704
[6 empty] | 2014-11-30 | 17時 | 0.65546
[6 empty] | 2014-11-30 | 18時 | 0.65546
[6 empty] | 2014-11-30 | 19時 | 0.60531
[6 empty] | 2014-11-30 | 20時 | 0.65546
[6 empty] | 2014-11-30 | 21時 | 0.65546
[6 empty] | 2014-11-30 | 22時 | 0.65546
[6 empty] | 2014-11-30 | 23時 | 0.65546
[6 empty] | 2014-12-01 | 0時 | 0.30008
[6 empty] | 2014-12-01 | 1時 | 0.11192
[6 empty] | 2014-12-01 | 2時 | 0.11925
[6 empty] | 2014-12-01 | 3時 | 0.11925
[6 empty] | 2014-12-01 | 4時 | 0.11192
[6 empty] | 2014-12-01 | 5時 | 0.6463
[6 empty] | 2014-12-01 | 6時 | 0.6463
[6 empty] | 2014-12-01 | 7時 | 0.6463
[6 empty] | 2014-12-01 | 8時 | 0.47428
[6 empty] | 2014-12-01 | 9時 | 0.6463
[6 empty] | 2014-12-01 | 10時 | 0.21242
[6 empty] | 2014-12-01 | 11時 | 0.30782
[6 empty] | 2014-12-01 | 12時 | 0.56983
[6 empty] | 2014-12-01 | 13時 | 0.22184
[6 empty] | 2014-12-01 | 14時 | 0.16531
[6 empty] | 2014-12-01 | 15時 | 0.398
[6 empty] | 2014-12-01 | 16時 | 0.44605
[6 empty] | 2014-12-01 | 17時 | 0.6463
[6 empty] | 2014-12-01 | 18時 | 0.6463
[6 empty] | 2014-12-01 | 19時 | 0.59597
[6 empty] | 2014-12-01 | 20時 | 0.6463
[6 empty] | 2014-12-01 | 21時 | 0.6463
[6 empty] | 2014-12-01 | 22時 | 0.6463
[6 empty] | 2014-12-01 | 23時 | 0.6463
[6 empty] | 2014-12-02 | 0時 | 0.21568
[6 empty] | 2014-12-02 | 1時 | 0.11234
[6 empty] | 2014-12-02 | 2時 | 0.1197
[6 empty] | 2014-12-02 | 3時 | 0.1197
[6 empty] | 2014-12-02 | 4時 | 0.11234
[6 empty] | 2014-12-02 | 5時 | 0.1197
[6 empty] | 2014-12-02 | 6時 | 0.1197
[6 empty] | 2014-12-02 | 7時 | 0.64855
[6 empty] | 2014-12-02 | 8時 | 0.64855
[6 empty] | 2014-12-02 | 9時 | 0.64855
[6 empty] | 2014-12-02 | 10時 | 0.64855
[6 empty] | 2014-12-02 | 11時 | 0.64855
[6 empty] | 2014-12-02 | 12時 | 0.64855
[6 empty] | 2014-12-02 | 13時 | 0.29051
[6 empty] | 2014-12-02 | 14時 | 0.1197
[6 empty] | 2014-12-02 | 15時 | 0.64855
[6 empty] | 2014-12-02 | 16時 | 0.64855
[6 empty] | 2014-12-02 | 17時 | 0.64855
[6 empty] | 2014-12-02 | 18時 | 0.64855
[6 empty] | 2014-12-02 | 19時 | 0.59739
[6 empty] | 2014-12-02 | 20時 | 0.64855
[6 empty] | 2014-12-02 | 21時 | 0.64855
[6 empty] | 2014-12-02 | 22時 | 0.64855
[6 empty] | 2014-12-02 | 23時 | 0.47533
[6 empty] | 2014-12-03 | 0時 | 0.2148
[6 empty] | 2014-12-03 | 1時 | 0.11186
[6 empty] | 2014-12-03 | 2時 | 0.11919
[6 empty] | 2014-12-03 | 3時 | 0.11919
[6 empty] | 2014-12-03 | 4時 | 0.11186
[6 empty] | 2014-12-03 | 5時 | 0.11919
[6 empty] | 2014-12-03 | 6時 | 0.11919
[6 empty] | 2014-12-03 | 7時 | 0.64598
[6 empty] | 2014-12-03 | 8時 | 0.64598
[6 empty] | 2014-12-03 | 9時 | 0.64598
[6 empty] | 2014-12-03 | 10時 | 0.64598
[6 empty] | 2014-12-03 | 11時 | 0.64598
[6 empty] | 2014-12-03 | 12時 | 0.64598
[6 empty] | 2014-12-03 | 13時 | 0.28934
[6 empty] | 2014-12-03 | 14時 | 0.11919
[6 empty] | 2014-12-03 | 15時 | 0.44224
[6 empty] | 2014-12-03 | 16時 | 0.64598
[6 empty] | 2014-12-03 | 17時 | 0.64598
[6 empty] | 2014-12-03 | 18時 | 0.64598
[6 empty] | 2014-12-03 | 19時 | 0.59632
[6 empty] | 2014-12-03 | 20時 | 0.64598
[6 empty] | 2014-12-03 | 21時 | 0.64598
[6 empty] | 2014-12-03 | 22時 | 0.64598
[6 empty] | 2014-12-03 | 23時 | 0.47344
[6 empty] | 2014-12-04 | 0時 | 0.30075
[6 empty] | 2014-12-04 | 1時 | 0.11218
[6 empty] | 2014-12-04 | 2時 | 0.11953
[6 empty] | 2014-12-04 | 3時 | 0.11953
[6 empty] | 2014-12-04 | 4時 | 0.11218
[6 empty] | 2014-12-04 | 5時 | 0.64771
[6 empty] | 2014-12-04 | 6時 | 0.64771
[6 empty] | 2014-12-04 | 7時 | 0.64771
[6 empty] | 2014-12-04 | 8時 | 0.64771
[6 empty] | 2014-12-04 | 9時 | 0.64771
[6 empty] | 2014-12-04 | 10時 | 0.2129
[6 empty] | 2014-12-04 | 11時 | 0.23388
[6 empty] | 2014-12-04 | 12時 | 0.56704
[6 empty] | 2014-12-04 | 13時 | 0.22235
[6 empty] | 2014-12-04 | 14時 | 0.16569
[6 empty] | 2014-12-04 | 15時 | 0.42073
[6 empty] | 2014-12-04 | 16時 | 0.44334
[6 empty] | 2014-12-04 | 17時 | 0.64771
[6 empty] | 2014-12-04 | 18時 | 0.64771
[6 empty] | 2014-12-04 | 19時 | 0.59736
[6 empty] | 2014-12-04 | 20時 | 0.64771
[6 empty] | 2014-12-04 | 21時 | 0.64771
[6 empty] | 2014-12-04 | 22時 | 0.64771
[6 empty] | 2014-12-04 | 23時 | 0.64771
[6 empty] | 2014-12-05 | 0時 | 0.30567
[6 empty] | 2014-12-05 | 1時 | 0.11413
[6 empty] | 2014-12-05 | 2時 | 0.1216
[6 empty] | 2014-12-05 | 3時 | 0.1216
[6 empty] | 2014-12-05 | 4時 | 0.11413
[6 empty] | 2014-12-05 | 5時 | 0.65808
[6 empty] | 2014-12-05 | 6時 | 0.65808
[6 empty] | 2014-12-05 | 7時 | 0.65808
[6 empty] | 2014-12-05 | 8時 | 0.65808
[6 empty] | 2014-12-05 | 9時 | 0.65808
[6 empty] | 2014-12-05 | 10時 | 0.21644
[6 empty] | 2014-12-05 | 11時 | 0.65808
[6 empty] | 2014-12-05 | 12時 | 0.65808
[6 empty] | 2014-12-05 | 13時 | 0.22603
[6 empty] | 2014-12-05 | 14時 | 0.16848
[6 empty] | 2014-12-05 | 15時 | 0.65808
[6 empty] | 2014-12-05 | 16時 | 0.6285
[6 empty] | 2014-12-05 | 17時 | 0.65808
[6 empty] | 2014-12-05 | 18時 | 0.65808
[6 empty] | 2014-12-05 | 19時 | 0.607
[6 empty] | 2014-12-05 | 20時 | 0.65808
[6 empty] | 2014-12-05 | 21時 | 0.65808
[6 empty] | 2014-12-05 | 22時 | 0.65808
[6 empty] | 2014-12-05 | 23時 | 0.65808
[6 empty] | 2014-12-06 | 0時 | 0.30581
[6 empty] | 2014-12-06 | 1時 | 0.11419
[6 empty] | 2014-12-06 | 2時 | 0.12166
[6 empty] | 2014-12-06 | 3時 | 0.12166
[6 empty] | 2014-12-06 | 4時 | 0.11419
[6 empty] | 2014-12-06 | 5時 | 0.65839
[6 empty] | 2014-12-06 | 6時 | 0.65839
[6 empty] | 2014-12-06 | 7時 | 0.65839
[6 empty] | 2014-12-06 | 8時 | 0.65839
[6 empty] | 2014-12-06 | 9時 | 0.65839
[6 empty] | 2014-12-06 | 10時 | 0.21654
[6 empty] | 2014-12-06 | 11時 | 0.65839
[6 empty] | 2014-12-06 | 12時 | 0.65839
[6 empty] | 2014-12-06 | 13時 | 0.22614
[6 empty] | 2014-12-06 | 14時 | 0.16857
[6 empty] | 2014-12-06 | 15時 | 0.65839
[6 empty] | 2014-12-06 | 16時 | 0.65839
[6 empty] | 2014-12-06 | 17時 | 0.65839
[6 empty] | 2014-12-06 | 18時 | 0.65839
[6 empty] | 2014-12-06 | 19時 | 0.60601
[6 empty] | 2014-12-06 | 20時 | 0.65839
[6 empty] | 2014-12-06 | 21時 | 0.65839
[6 empty] | 2014-12-06 | 22時 | 0.65839
[6 empty] | 2014-12-06 | 23時 | 0.65839
[6 empty] | 2014-12-07 | 0時 | 0.30479
[6 empty] | 2014-12-07 | 1時 | 0.11379
[6 empty] | 2014-12-07 | 2時 | 0.12123
[6 empty] | 2014-12-07 | 3時 | 0.12123
[6 empty] | 2014-12-07 | 4時 | 0.11379
[6 empty] | 2014-12-07 | 5時 | 0.65622
[6 empty] | 2014-12-07 | 6時 | 0.65622
[6 empty] | 2014-12-07 | 7時 | 0.65622
[6 empty] | 2014-12-07 | 8時 | 0.65622
[6 empty] | 2014-12-07 | 9時 | 0.65622
[6 empty] | 2014-12-07 | 10時 | 0.21581
[6 empty] | 2014-12-07 | 11時 | 0.61752
[6 empty] | 2014-12-07 | 12時 | 0.58258
[6 empty] | 2014-12-07 | 13時 | 0.22537
[6 empty] | 2014-12-07 | 14時 | 0.16798
[6 empty] | 2014-12-07 | 15時 | 0.63248
[6 empty] | 2014-12-07 | 16時 | 0.58983
[6 empty] | 2014-12-07 | 17時 | 0.65622
[6 empty] | 2014-12-07 | 18時 | 0.65622
[6 empty] | 2014-12-07 | 19時 | 0.60488
[6 empty] | 2014-12-07 | 20時 | 0.65622
[6 empty] | 2014-12-07 | 21時 | 0.65622
[6 empty] | 2014-12-07 | 22時 | 0.65622
[6 empty] | 2014-12-07 | 23時 | 0.65622
[6 empty] | 2014-12-08 | 0時 | 0.30541
[6 empty] | 2014-12-08 | 1時 | 0.11403
[6 empty] | 2014-12-08 | 2時 | 0.12149
[6 empty] | 2014-12-08 | 3時 | 0.12149
[6 empty] | 2014-12-08 | 4時 | 0.11403
[6 empty] | 2014-12-08 | 5時 | 0.65753
[6 empty] | 2014-12-08 | 6時 | 0.65753
[6 empty] | 2014-12-08 | 7時 | 0.65753
[6 empty] | 2014-12-08 | 8時 | 0.57644
[6 empty] | 2014-12-08 | 9時 | 0.65753
[6 empty] | 2014-12-08 | 10時 | 0.21625
[6 empty] | 2014-12-08 | 11時 | 0.65753
[6 empty] | 2014-12-08 | 12時 | 0.65753
[6 empty] | 2014-12-08 | 13時 | 0.22584
[6 empty] | 2014-12-08 | 14時 | 0.16834
[6 empty] | 2014-12-08 | 15時 | 0.65753
[6 empty] | 2014-12-08 | 16時 | 0.65753
[6 empty] | 2014-12-08 | 17時 | 0.65753
[6 empty] | 2014-12-08 | 18時 | 0.65753
[6 empty] | 2014-12-08 | 19時 | 0.60463
[6 empty] | 2014-12-08 | 20時 | 0.65753
[6 empty] | 2014-12-08 | 21時 | 0.65753
[6 empty] | 2014-12-08 | 22時 | 0.65753
[6 empty] | 2014-12-08 | 23時 | 0.65753
[6 empty] | 2014-12-09 | 0時 | 0.21568
[6 empty] | 2014-12-09 | 1時 | 0.11234
[6 empty] | 2014-12-09 | 2時 | 0.1197
[6 empty] | 2014-12-09 | 3時 | 0.1197
[6 empty] | 2014-12-09 | 4時 | 0.11234
[6 empty] | 2014-12-09 | 5時 | 0.1197
[6 empty] | 2014-12-09 | 6時 | 0.1197
[6 empty] | 2014-12-09 | 7時 | 0.64855
[6 empty] | 2014-12-09 | 8時 | 0.64855
[6 empty] | 2014-12-09 | 9時 | 0.64855
[6 empty] | 2014-12-09 | 10時 | 0.64855
[6 empty] | 2014-12-09 | 11時 | 0.64855
[6 empty] | 2014-12-09 | 12時 | 0.64855
[6 empty] | 2014-12-09 | 13時 | 0.29051
[6 empty] | 2014-12-09 | 14時 | 0.1197
[6 empty] | 2014-12-09 | 15時 | 0.64855
[6 empty] | 2014-12-09 | 16時 | 0.64855
[6 empty] | 2014-12-09 | 17時 | 0.64855
[6 empty] | 2014-12-09 | 18時 | 0.64855
[6 empty] | 2014-12-09 | 19時 | 0.59587
[6 empty] | 2014-12-09 | 20時 | 0.64855
[6 empty] | 2014-12-09 | 21時 | 0.64855
[6 empty] | 2014-12-09 | 22時 | 0.64855
[6 empty] | 2014-12-09 | 23時 | 0.47533
[6 empty] | 2014-12-10 | 0時 | 0.21088
[6 empty] | 2014-12-10 | 1時 | 0.10971
[6 empty] | 2014-12-10 | 2時 | 0.11692
[6 empty] | 2014-12-10 | 3時 | 0.11692
[6 empty] | 2014-12-10 | 4時 | 0.10971
[6 empty] | 2014-12-10 | 5時 | 0.11692
[6 empty] | 2014-12-10 | 6時 | 0.23425
[6 empty] | 2014-12-10 | 7時 | 0.63461
[6 empty] | 2014-12-10 | 8時 | 0.63461
[6 empty] | 2014-12-10 | 9時 | 0.63461
[6 empty] | 2014-12-10 | 10時 | 0.63461
[6 empty] | 2014-12-10 | 11時 | 0.63461
[6 empty] | 2014-12-10 | 12時 | 0.39318
[6 empty] | 2014-12-10 | 13時 | 0.10971
[6 empty] | 2014-12-10 | 14時 | 0.11692
[6 empty] | 2014-12-10 | 15時 | 0.63461
[6 empty] | 2014-12-10 | 16時 | 0.63461
[6 empty] | 2014-12-10 | 17時 | 0.63461
[6 empty] | 2014-12-10 | 18時 | 0.59309
[6 empty] | 2014-12-10 | 19時 | 0.63461
[6 empty] | 2014-12-10 | 20時 | 0.63461
[6 empty] | 2014-12-10 | 21時 | 0.63461
[6 empty] | 2014-12-10 | 22時 | 0.44932
[6 empty] | 2014-12-10 | 23時 | 0.56072
[6 empty] | 2014-12-11 | 0時 | 0.30563
[6 empty] | 2014-12-11 | 1時 | 0.11412
[6 empty] | 2014-12-11 | 2時 | 0.12159
[6 empty] | 2014-12-11 | 3時 | 0.12159
[6 empty] | 2014-12-11 | 4時 | 0.11412
[6 empty] | 2014-12-11 | 5時 | 0.658
[6 empty] | 2014-12-11 | 6時 | 0.658
[6 empty] | 2014-12-11 | 7時 | 0.658
[6 empty] | 2014-12-11 | 8時 | 0.658
[6 empty] | 2014-12-11 | 9時 | 0.658
[6 empty] | 2014-12-11 | 10時 | 0.21641
[6 empty] | 2014-12-11 | 11時 | 0.658
[6 empty] | 2014-12-11 | 12時 | 0.658
[6 empty] | 2014-12-11 | 13時 | 0.226
[6 empty] | 2014-12-11 | 14時 | 0.16846
[6 empty] | 2014-12-11 | 15時 | 0.658
[6 empty] | 2014-12-11 | 16時 | 0.62114
[6 empty] | 2014-12-11 | 17時 | 0.658
[6 empty] | 2014-12-11 | 18時 | 0.658
[6 empty] | 2014-12-11 | 19時 | 0.60856
[6 empty] | 2014-12-11 | 20時 | 0.658
[6 empty] | 2014-12-11 | 21時 | 0.658
[6 empty] | 2014-12-11 | 22時 | 0.658
[6 empty] | 2014-12-11 | 23時 | 0.658
[6 empty] | 2014-12-12 | 0時 | 0.30581
[6 empty] | 2014-12-12 | 1時 | 0.11419
[6 empty] | 2014-12-12 | 2時 | 0.12166
[6 empty] | 2014-12-12 | 3時 | 0.12166
[6 empty] | 2014-12-12 | 4時 | 0.11419
[6 empty] | 2014-12-12 | 5時 | 0.65839
[6 empty] | 2014-12-12 | 6時 | 0.65839
[6 empty] | 2014-12-12 | 7時 | 0.65839
[6 empty] | 2014-12-12 | 8時 | 0.65839
[6 empty] | 2014-12-12 | 9時 | 0.65839
[6 empty] | 2014-12-12 | 10時 | 0.21654
[6 empty] | 2014-12-12 | 11時 | 0.65839
[6 empty] | 2014-12-12 | 12時 | 0.65839
[6 empty] | 2014-12-12 | 13時 | 0.22614
[6 empty] | 2014-12-12 | 14時 | 0.16857
[6 empty] | 2014-12-12 | 15時 | 0.65839
[6 empty] | 2014-12-12 | 16時 | 0.65839
[6 empty] | 2014-12-12 | 17時 | 0.65839
[6 empty] | 2014-12-12 | 18時 | 0.65839
[6 empty] | 2014-12-12 | 19時 | 0.60745
[6 empty] | 2014-12-12 | 20時 | 0.65839
[6 empty] | 2014-12-12 | 21時 | 0.65839
[6 empty] | 2014-12-12 | 22時 | 0.65839
[6 empty] | 2014-12-12 | 23時 | 0.65839
[6 empty] | 2014-12-13 | 0時 | 0.30527
[6 empty] | 2014-12-13 | 1時 | 0.11398
[6 empty] | 2014-12-13 | 2時 | 0.12143
[6 empty] | 2014-12-13 | 3時 | 0.12143
[6 empty] | 2014-12-13 | 4時 | 0.11398
[6 empty] | 2014-12-13 | 5時 | 0.65724
[6 empty] | 2014-12-13 | 6時 | 0.65724
[6 empty] | 2014-12-13 | 7時 | 0.65724
[6 empty] | 2014-12-13 | 8時 | 0.65724
[6 empty] | 2014-12-13 | 9時 | 0.65724
[6 empty] | 2014-12-13 | 10時 | 0.21615
[6 empty] | 2014-12-13 | 11時 | 0.54865
[6 empty] | 2014-12-13 | 12時 | 0.65724
[6 empty] | 2014-12-13 | 13時 | 0.22573
[6 empty] | 2014-12-13 | 14時 | 0.16826
[6 empty] | 2014-12-13 | 15時 | 0.65724
[6 empty] | 2014-12-13 | 16時 | 0.65724
[6 empty] | 2014-12-13 | 17時 | 0.65724
[6 empty] | 2014-12-13 | 18時 | 0.65724
[6 empty] | 2014-12-13 | 19時 | 0.60465
[6 empty] | 2014-12-13 | 20時 | 0.65724
[6 empty] | 2014-12-13 | 21時 | 0.65724
[6 empty] | 2014-12-13 | 22時 | 0.65724
[6 empty] | 2014-12-13 | 23時 | 0.65724
[6 empty] | 2014-12-14 | 0時 | 0.30238
[6 empty] | 2014-12-14 | 1時 | 0.11283
[6 empty] | 2014-12-14 | 2時 | 0.12022
[6 empty] | 2014-12-14 | 3時 | 0.12022
[6 empty] | 2014-12-14 | 4時 | 0.11283
[6 empty] | 2014-12-14 | 5時 | 0.65116
[6 empty] | 2014-12-14 | 6時 | 0.65116
[6 empty] | 2014-12-14 | 7時 | 0.65116
[6 empty] | 2014-12-14 | 8時 | 0.54713
[6 empty] | 2014-12-14 | 9時 | 0.65116
[6 empty] | 2014-12-14 | 10時 | 0.21408
[6 empty] | 2014-12-14 | 11時 | 0.33631
[6 empty] | 2014-12-14 | 12時 | 0.57863
[6 empty] | 2014-12-14 | 13時 | 0.22357
[6 empty] | 2014-12-14 | 14時 | 0.16662
[6 empty] | 2014-12-14 | 15時 | 0.59548
[6 empty] | 2014-12-14 | 16時 | 0.55176
[6 empty] | 2014-12-14 | 17時 | 0.65116
[6 empty] | 2014-12-14 | 18時 | 0.65116
[6 empty] | 2014-12-14 | 19時 | 0.59952
[6 empty] | 2014-12-14 | 20時 | 0.65116
[6 empty] | 2014-12-14 | 21時 | 0.65116
[6 empty] | 2014-12-14 | 22時 | 0.65116
[6 empty] | 2014-12-14 | 23時 | 0.65116
[6 empty] | 2014-12-15 | 0時 | 0.30581
[6 empty] | 2014-12-15 | 1時 | 0.11419
[6 empty] | 2014-12-15 | 2時 | 0.12166
[6 empty] | 2014-12-15 | 3時 | 0.12166
[6 empty] | 2014-12-15 | 4時 | 0.11419
[6 empty] | 2014-12-15 | 5時 | 0.65839
[6 empty] | 2014-12-15 | 6時 | 0.65839
[6 empty] | 2014-12-15 | 7時 | 0.65839
[6 empty] | 2014-12-15 | 8時 | 0.65839
[6 empty] | 2014-12-15 | 9時 | 0.65839
[6 empty] | 2014-12-15 | 10時 | 0.21654
[6 empty] | 2014-12-15 | 11時 | 0.65839
[6 empty] | 2014-12-15 | 12時 | 0.65839
[6 empty] | 2014-12-15 | 13時 | 0.22614
[6 empty] | 2014-12-15 | 14時 | 0.16857
[6 empty] | 2014-12-15 | 15時 | 0.65839
[6 empty] | 2014-12-15 | 16時 | 0.65839
[6 empty] | 2014-12-15 | 17時 | 0.65839
[6 empty] | 2014-12-15 | 18時 | 0.65839
[6 empty] | 2014-12-15 | 19時 | 0.6055
[6 empty] | 2014-12-15 | 20時 | 0.65839
[6 empty] | 2014-12-15 | 21時 | 0.65839
[6 empty] | 2014-12-15 | 22時 | 0.65839
[6 empty] | 2014-12-15 | 23時 | 0.65839
[6 empty] | 2014-12-16 | 0時 | 0.21568
[6 empty] | 2014-12-16 | 1時 | 0.11234
[6 empty] | 2014-12-16 | 2時 | 0.1197
[6 empty] | 2014-12-16 | 3時 | 0.1197
[6 empty] | 2014-12-16 | 4時 | 0.11234
[6 empty] | 2014-12-16 | 5時 | 0.1197
[6 empty] | 2014-12-16 | 6時 | 0.1197
[6 empty] | 2014-12-16 | 7時 | 0.64855
[6 empty] | 2014-12-16 | 8時 | 0.64855
[6 empty] | 2014-12-16 | 9時 | 0.64855
[6 empty] | 2014-12-16 | 10時 | 0.64855
[6 empty] | 2014-12-16 | 11時 | 0.64855
[6 empty] | 2014-12-16 | 12時 | 0.64855
[6 empty] | 2014-12-16 | 13時 | 0.29051
[6 empty] | 2014-12-16 | 14時 | 0.1197
[6 empty] | 2014-12-16 | 15時 | 0.64855
[6 empty] | 2014-12-16 | 16時 | 0.64855
[6 empty] | 2014-12-16 | 17時 | 0.64855
[6 empty] | 2014-12-16 | 18時 | 0.64855
[6 empty] | 2014-12-16 | 19時 | 0.5948
[6 empty] | 2014-12-16 | 20時 | 0.64855
[6 empty] | 2014-12-16 | 21時 | 0.64855
[6 empty] | 2014-12-16 | 22時 | 0.64855
[6 empty] | 2014-12-16 | 23時 | 0.47533
[6 empty] | 2014-12-17 | 0時 | 0.21568
[6 empty] | 2014-12-17 | 1時 | 0.11234
[6 empty] | 2014-12-17 | 2時 | 0.1197
[6 empty] | 2014-12-17 | 3時 | 0.1197
[6 empty] | 2014-12-17 | 4時 | 0.11234
[6 empty] | 2014-12-17 | 5時 | 0.1197
[6 empty] | 2014-12-17 | 6時 | 0.1197
[6 empty] | 2014-12-17 | 7時 | 0.64855
[6 empty] | 2014-12-17 | 8時 | 0.64855
[6 empty] | 2014-12-17 | 9時 | 0.64855
[6 empty] | 2014-12-17 | 10時 | 0.64855
[6 empty] | 2014-12-17 | 11時 | 0.64855
[6 empty] | 2014-12-17 | 12時 | 0.64855
[6 empty] | 2014-12-17 | 13時 | 0.29051
[6 empty] | 2014-12-17 | 14時 | 0.1197
[6 empty] | 2014-12-17 | 15時 | 0.64855
[6 empty] | 2014-12-17 | 16時 | 0.64855
[6 empty] | 2014-12-17 | 17時 | 0.64855
[6 empty] | 2014-12-17 | 18時 | 0.64855
[6 empty] | 2014-12-17 | 19時 | 0.59464
[6 empty] | 2014-12-17 | 20時 | 0.64855
[6 empty] | 2014-12-17 | 21時 | 0.64855
[6 empty] | 2014-12-17 | 22時 | 0.64855
[6 empty] | 2014-12-17 | 23時 | 0.47533
[6 empty] | 2014-12-18 | 0時 | 0.30209
[6 empty] | 2014-12-18 | 1時 | 0.11271
[6 empty] | 2014-12-18 | 2時 | 0.1201
[6 empty] | 2014-12-18 | 3時 | 0.1201
[6 empty] | 2014-12-18 | 4時 | 0.11271
[6 empty] | 2014-12-18 | 5時 | 0.65054
[6 empty] | 2014-12-18 | 6時 | 0.65054
[6 empty] | 2014-12-18 | 7時 | 0.65054
[6 empty] | 2014-12-18 | 8時 | 0.65054
[6 empty] | 2014-12-18 | 9時 | 0.65054
[6 empty] | 2014-12-18 | 10時 | 0.21387
[6 empty] | 2014-12-18 | 11時 | 0.28153
[6 empty] | 2014-12-18 | 12時 | 0.57993
[6 empty] | 2014-12-18 | 13時 | 0.22335
[6 empty] | 2014-12-18 | 14時 | 0.16645
[6 empty] | 2014-12-18 | 15時 | 0.47365
[6 empty] | 2014-12-18 | 16時 | 0.5695
[6 empty] | 2014-12-18 | 17時 | 0.65054
[6 empty] | 2014-12-18 | 18時 | 0.65054
[6 empty] | 2014-12-18 | 19時 | 0.59787
[6 empty] | 2014-12-18 | 20時 | 0.65054
[6 empty] | 2014-12-18 | 21時 | 0.65054
[6 empty] | 2014-12-18 | 22時 | 0.65054
[6 empty] | 2014-12-18 | 23時 | 0.65054
[6 empty] | 2014-12-19 | 0時 | 0.30581
[6 empty] | 2014-12-19 | 1時 | 0.11419
[6 empty] | 2014-12-19 | 2時 | 0.12166
[6 empty] | 2014-12-19 | 3時 | 0.12166
[6 empty] | 2014-12-19 | 4時 | 0.11419
[6 empty] | 2014-12-19 | 5時 | 0.65839
[6 empty] | 2014-12-19 | 6時 | 0.65839
[6 empty] | 2014-12-19 | 7時 | 0.65839
[6 empty] | 2014-12-19 | 8時 | 0.65839
[6 empty] | 2014-12-19 | 9時 | 0.65839
[6 empty] | 2014-12-19 | 10時 | 0.21654
[6 empty] | 2014-12-19 | 11時 | 0.65839
[6 empty] | 2014-12-19 | 12時 | 0.65839
[6 empty] | 2014-12-19 | 13時 | 0.22614
[6 empty] | 2014-12-19 | 14時 | 0.16857
[6 empty] | 2014-12-19 | 15時 | 0.65839
[6 empty] | 2014-12-19 | 16時 | 0.65839
[6 empty] | 2014-12-19 | 17時 | 0.65839
[6 empty] | 2014-12-19 | 18時 | 0.65839
[6 empty] | 2014-12-19 | 19時 | 0.60569
[6 empty] | 2014-12-19 | 20時 | 0.65839
[6 empty] | 2014-12-19 | 21時 | 0.65839
[6 empty] | 2014-12-19 | 22時 | 0.65839
[6 empty] | 2014-12-19 | 23時 | 0.65839
[6 empty] | 2014-12-20 | 0時 | 0.30343
[6 empty] | 2014-12-20 | 1時 | 0.11325
[6 empty] | 2014-12-20 | 2時 | 0.12066
[6 empty] | 2014-12-20 | 3時 | 0.12066
[6 empty] | 2014-12-20 | 4時 | 0.11325
[6 empty] | 2014-12-20 | 5時 | 0.65337
[6 empty] | 2014-12-20 | 6時 | 0.65337
[6 empty] | 2014-12-20 | 7時 | 0.65337
[6 empty] | 2014-12-20 | 8時 | 0.65337
[6 empty] | 2014-12-20 | 9時 | 0.65337
[6 empty] | 2014-12-20 | 10時 | 0.21483
[6 empty] | 2014-12-20 | 11時 | 0.29414
[6 empty] | 2014-12-20 | 12時 | 0.5809
[6 empty] | 2014-12-20 | 13時 | 0.22436
[6 empty] | 2014-12-20 | 14時 | 0.16722
[6 empty] | 2014-12-20 | 15時 | 0.63753
[6 empty] | 2014-12-20 | 16時 | 0.64317
[6 empty] | 2014-12-20 | 17時 | 0.65337
[6 empty] | 2014-12-20 | 18時 | 0.65337
[6 empty] | 2014-12-20 | 19時 | 0.60057
[6 empty] | 2014-12-20 | 20時 | 0.65337
[6 empty] | 2014-12-20 | 21時 | 0.65337
[6 empty] | 2014-12-20 | 22時 | 0.65337
[6 empty] | 2014-12-20 | 23時 | 0.65337
[6 empty] | 2014-12-21 | 0時 | 0.30581
[6 empty] | 2014-12-21 | 1時 | 0.11419
[6 empty] | 2014-12-21 | 2時 | 0.12166
[6 empty] | 2014-12-21 | 3時 | 0.12166
[6 empty] | 2014-12-21 | 4時 | 0.11419
[6 empty] | 2014-12-21 | 5時 | 0.65839
[6 empty] | 2014-12-21 | 6時 | 0.65839
[6 empty] | 2014-12-21 | 7時 | 0.65839
[6 empty] | 2014-12-21 | 8時 | 0.65839
[6 empty] | 2014-12-21 | 9時 | 0.65839
[6 empty] | 2014-12-21 | 10時 | 0.21654
[6 empty] | 2014-12-21 | 11時 | 0.65839
[6 empty] | 2014-12-21 | 12時 | 0.65839
[6 empty] | 2014-12-21 | 13時 | 0.22614
[6 empty] | 2014-12-21 | 14時 | 0.16857
[6 empty] | 2014-12-21 | 15時 | 0.65839
[6 empty] | 2014-12-21 | 16時 | 0.65839
[6 empty] | 2014-12-21 | 17時 | 0.65839
[6 empty] | 2014-12-21 | 18時 | 0.65839
[6 empty] | 2014-12-21 | 19時 | 0.60602
[6 empty] | 2014-12-21 | 20時 | 0.65839
[6 empty] | 2014-12-21 | 21時 | 0.65839
[6 empty] | 2014-12-21 | 22時 | 0.65839
[6 empty] | 2014-12-21 | 23時 | 0.65839
[6 empty] | 2014-12-22 | 0時 | 0.30199
[6 empty] | 2014-12-22 | 1時 | 0.11267
[6 empty] | 2014-12-22 | 2時 | 0.12005
[6 empty] | 2014-12-22 | 3時 | 0.12005
[6 empty] | 2014-12-22 | 4時 | 0.11267
[6 empty] | 2014-12-22 | 5時 | 0.65032
[6 empty] | 2014-12-22 | 6時 | 0.65032
[6 empty] | 2014-12-22 | 7時 | 0.65032
[6 empty] | 2014-12-22 | 8時 | 0.60402
[6 empty] | 2014-12-22 | 9時 | 0.65032
[6 empty] | 2014-12-22 | 10時 | 0.21379
[6 empty] | 2014-12-22 | 11時 | 0.24462
[6 empty] | 2014-12-22 | 12時 | 0.57658
[6 empty] | 2014-12-22 | 13時 | 0.22327
[6 empty] | 2014-12-22 | 14時 | 0.16639
[6 empty] | 2014-12-22 | 15時 | 0.54449
[6 empty] | 2014-12-22 | 16時 | 0.5658
[6 empty] | 2014-12-22 | 17時 | 0.65032
[6 empty] | 2014-12-22 | 18時 | 0.65032
[6 empty] | 2014-12-22 | 19時 | 0.59866
[6 empty] | 2014-12-22 | 20時 | 0.65032
[6 empty] | 2014-12-22 | 21時 | 0.65032
[6 empty] | 2014-12-22 | 22時 | 0.65032
[6 empty] | 2014-12-22 | 23時 | 0.65032
[6 empty] | 2014-12-23 | 0時 | 0.21568
[6 empty] | 2014-12-23 | 1時 | 0.11234
[6 empty] | 2014-12-23 | 2時 | 0.1197
[6 empty] | 2014-12-23 | 3時 | 0.1197
[6 empty] | 2014-12-23 | 4時 | 0.11234
[6 empty] | 2014-12-23 | 5時 | 0.1197
[6 empty] | 2014-12-23 | 6時 | 0.1197
[6 empty] | 2014-12-23 | 7時 | 0.64855
[6 empty] | 2014-12-23 | 8時 | 0.64855
[6 empty] | 2014-12-23 | 9時 | 0.64855
[6 empty] | 2014-12-23 | 10時 | 0.64855
[6 empty] | 2014-12-23 | 11時 | 0.64855
[6 empty] | 2014-12-23 | 12時 | 0.64855
[6 empty] | 2014-12-23 | 13時 | 0.29051
[6 empty] | 2014-12-23 | 14時 | 0.1197
[6 empty] | 2014-12-23 | 15時 | 0.64855
[6 empty] | 2014-12-23 | 16時 | 0.64855
[6 empty] | 2014-12-23 | 17時 | 0.64855
[6 empty] | 2014-12-23 | 18時 | 0.64855
[6 empty] | 2014-12-23 | 19時 | 0.59714
[6 empty] | 2014-12-23 | 20時 | 0.64855
[6 empty] | 2014-12-23 | 21時 | 0.64855
[6 empty] | 2014-12-23 | 22時 | 0.64855
[6 empty] | 2014-12-23 | 23時 | 0.47533
[6 empty] | 2014-12-24 | 0時 | 0.21478
[6 empty] | 2014-12-24 | 1時 | 0.11185
[6 empty] | 2014-12-24 | 2時 | 0.11918
[6 empty] | 2014-12-24 | 3時 | 0.11918
[6 empty] | 2014-12-24 | 4時 | 0.11185
[6 empty] | 2014-12-24 | 5時 | 0.11918
[6 empty] | 2014-12-24 | 6時 | 0.23856
[6 empty] | 2014-12-24 | 7時 | 0.64593
[6 empty] | 2014-12-24 | 8時 | 0.64593
[6 empty] | 2014-12-24 | 9時 | 0.64593
[6 empty] | 2014-12-24 | 10時 | 0.64593
[6 empty] | 2014-12-24 | 11時 | 0.64593
[6 empty] | 2014-12-24 | 12時 | 0.64593
[6 empty] | 2014-12-24 | 13時 | 0.11185
[6 empty] | 2014-12-24 | 14時 | 0.11918
[6 empty] | 2014-12-24 | 15時 | 0.64593
[6 empty] | 2014-12-24 | 16時 | 0.64593
[6 empty] | 2014-12-24 | 17時 | 0.64593
[6 empty] | 2014-12-24 | 18時 | 0.64593
[6 empty] | 2014-12-24 | 19時 | 0.64593
[6 empty] | 2014-12-24 | 20時 | 0.64593
[6 empty] | 2014-12-24 | 21時 | 0.64593
[6 empty] | 2014-12-24 | 22時 | 0.45739
[6 empty] | 2014-12-24 | 23時 | 0.57074
[6 empty] | 2014-12-25 | 0時 | 0.30482
[6 empty] | 2014-12-25 | 1時 | 0.1138
[6 empty] | 2014-12-25 | 2時 | 0.12125
[6 empty] | 2014-12-25 | 3時 | 0.12125
[6 empty] | 2014-12-25 | 4時 | 0.1138
[6 empty] | 2014-12-25 | 5時 | 0.6563
[6 empty] | 2014-12-25 | 6時 | 0.6563
[6 empty] | 2014-12-25 | 7時 | 0.6563
[6 empty] | 2014-12-25 | 8時 | 0.6563
[6 empty] | 2014-12-25 | 9時 | 0.6563
[6 empty] | 2014-12-25 | 10時 | 0.21583
[6 empty] | 2014-12-25 | 11時 | 0.5257
[6 empty] | 2014-12-25 | 12時 | 0.59099
[6 empty] | 2014-12-25 | 13時 | 0.2254
[6 empty] | 2014-12-25 | 14時 | 0.168
[6 empty] | 2014-12-25 | 15時 | 0.6563
[6 empty] | 2014-12-25 | 16時 | 0.6563
[6 empty] | 2014-12-25 | 17時 | 0.6563
[6 empty] | 2014-12-25 | 18時 | 0.6563
[6 empty] | 2014-12-25 | 19時 | 0.60192
[6 empty] | 2014-12-25 | 20時 | 0.6563
[6 empty] | 2014-12-25 | 21時 | 0.6563
[6 empty] | 2014-12-25 | 22時 | 0.6563
[6 empty] | 2014-12-25 | 23時 | 0.6563
[6 empty] | 2014-12-26 | 0時 | 0.30581
[6 empty] | 2014-12-26 | 1時 | 0.11419
[6 empty] | 2014-12-26 | 2時 | 0.12166
[6 empty] | 2014-12-26 | 3時 | 0.12166
[6 empty] | 2014-12-26 | 4時 | 0.11419
[6 empty] | 2014-12-26 | 5時 | 0.65839
[6 empty] | 2014-12-26 | 6時 | 0.65839
[6 empty] | 2014-12-26 | 7時 | 0.65839
[6 empty] | 2014-12-26 | 8時 | 0.65839
[6 empty] | 2014-12-26 | 9時 | 0.65839
[6 empty] | 2014-12-26 | 10時 | 0.21654
[6 empty] | 2014-12-26 | 11時 | 0.65839
[6 empty] | 2014-12-26 | 12時 | 0.65839
[6 empty] | 2014-12-26 | 13時 | 0.22614
[6 empty] | 2014-12-26 | 14時 | 0.16857
[6 empty] | 2014-12-26 | 15時 | 0.65839
[6 empty] | 2014-12-26 | 16時 | 0.65839
[6 empty] | 2014-12-26 | 17時 | 0.65839
[6 empty] | 2014-12-26 | 18時 | 0.65839
[6 empty] | 2014-12-26 | 19時 | 0.60344
[6 empty] | 2014-12-26 | 20時 | 0.65839
[6 empty] | 2014-12-26 | 21時 | 0.65839
[6 empty] | 2014-12-26 | 22時 | 0.65839
[6 empty] | 2014-12-26 | 23時 | 0.65839
[6 empty] | 2014-12-27 | 0時 | 0.30557
[6 empty] | 2014-12-27 | 1時 | 0.1141
[6 empty] | 2014-12-27 | 2時 | 0.12156
[6 empty] | 2014-12-27 | 3時 | 0.12156
[6 empty] | 2014-12-27 | 4時 | 0.1141
[6 empty] | 2014-12-27 | 5時 | 0.65787
[6 empty] | 2014-12-27 | 6時 | 0.65787
[6 empty] | 2014-12-27 | 7時 | 0.65787
[6 empty] | 2014-12-27 | 8時 | 0.65787
[6 empty] | 2014-12-27 | 9時 | 0.65787
[6 empty] | 2014-12-27 | 10時 | 0.21637
[6 empty] | 2014-12-27 | 11時 | 0.60881
[6 empty] | 2014-12-27 | 12時 | 0.65787
[6 empty] | 2014-12-27 | 13時 | 0.22596
[6 empty] | 2014-12-27 | 14時 | 0.16843
[6 empty] | 2014-12-27 | 15時 | 0.65787
[6 empty] | 2014-12-27 | 16時 | 0.65787
[6 empty] | 2014-12-27 | 17時 | 0.65787
[6 empty] | 2014-12-27 | 18時 | 0.65787
[6 empty] | 2014-12-27 | 19時 | 0.60253
[6 empty] | 2014-12-27 | 20時 | 0.65787
[6 empty] | 2014-12-27 | 21時 | 0.65787
[6 empty] | 2014-12-27 | 22時 | 0.65787
[6 empty] | 2014-12-27 | 23時 | 0.65787
[6 empty] | 2014-12-28 | 0時 | 0.30581
[6 empty] | 2014-12-28 | 1時 | 0.11419
[6 empty] | 2014-12-28 | 2時 | 0.12166
[6 empty] | 2014-12-28 | 3時 | 0.12166
[6 empty] | 2014-12-28 | 4時 | 0.11419
[6 empty] | 2014-12-28 | 5時 | 0.65839
[6 empty] | 2014-12-28 | 6時 | 0.65839
[6 empty] | 2014-12-28 | 7時 | 0.65839
[6 empty] | 2014-12-28 | 8時 | 0.65839
[6 empty] | 2014-12-28 | 9時 | 0.65839
[6 empty] | 2014-12-28 | 10時 | 0.21654
[6 empty] | 2014-12-28 | 11時 | 0.65839
[6 empty] | 2014-12-28 | 12時 | 0.65839
[6 empty] | 2014-12-28 | 13時 | 0.22614
[6 empty] | 2014-12-28 | 14時 | 0.16857
[6 empty] | 2014-12-28 | 15時 | 0.65839
[6 empty] | 2014-12-28 | 16時 | 0.65839
[6 empty] | 2014-12-28 | 17時 | 0.65839
[6 empty] | 2014-12-28 | 18時 | 0.65839
[6 empty] | 2014-12-28 | 19時 | 0.60314
[6 empty] | 2014-12-28 | 20時 | 0.65839
[6 empty] | 2014-12-28 | 21時 | 0.65839
[6 empty] | 2014-12-28 | 22時 | 0.65839
[6 empty] | 2014-12-28 | 23時 | 0.65839
[6 empty] | 2014-12-29 | 0時 | 0.30581
[6 empty] | 2014-12-29 | 1時 | 0.11419
[6 empty] | 2014-12-29 | 2時 | 0.12166
[6 empty] | 2014-12-29 | 3時 | 0.12166
[6 empty] | 2014-12-29 | 4時 | 0.11419
[6 empty] | 2014-12-29 | 5時 | 0.65839
[6 empty] | 2014-12-29 | 6時 | 0.65839
[6 empty] | 2014-12-29 | 7時 | 0.65839
[6 empty] | 2014-12-29 | 8時 | 0.65839
[6 empty] | 2014-12-29 | 9時 | 0.65839
[6 empty] | 2014-12-29 | 10時 | 0.21654
[6 empty] | 2014-12-29 | 11時 | 0.65839
[6 empty] | 2014-12-29 | 12時 | 0.65839
[6 empty] | 2014-12-29 | 13時 | 0.22614
[6 empty] | 2014-12-29 | 14時 | 0.16857
[6 empty] | 2014-12-29 | 15時 | 0.65839
[6 empty] | 2014-12-29 | 16時 | 0.65839
[6 empty] | 2014-12-29 | 17時 | 0.65839
[6 empty] | 2014-12-29 | 18時 | 0.65839
[6 empty] | 2014-12-29 | 19時 | 0.60547
[6 empty] | 2014-12-29 | 20時 | 0.65839
[6 empty] | 2014-12-29 | 21時 | 0.65839
[6 empty] | 2014-12-29 | 22時 | 0.65839
[6 empty] | 2014-12-29 | 23時 | 0.65839
[6 empty] | 2014-12-30 | 0時 | 0.21504
[6 empty] | 2014-12-30 | 1時 | 0.11199
[6 empty] | 2014-12-30 | 2時 | 0.11933
[6 empty] | 2014-12-30 | 3時 | 0.11933
[6 empty] | 2014-12-30 | 4時 | 0.11199
[6 empty] | 2014-12-30 | 5時 | 0.11933
[6 empty] | 2014-12-30 | 6時 | 0.23884
[6 empty] | 2014-12-30 | 7時 | 0.64668
[6 empty] | 2014-12-30 | 8時 | 0.64668
[6 empty] | 2014-12-30 | 9時 | 0.64668
[6 empty] | 2014-12-30 | 10時 | 0.64668
[6 empty] | 2014-12-30 | 11時 | 0.64668
[6 empty] | 2014-12-30 | 12時 | 0.64668
[6 empty] | 2014-12-30 | 13時 | 0.11199
[6 empty] | 2014-12-30 | 14時 | 0.11933
[6 empty] | 2014-12-30 | 15時 | 0.64668
[6 empty] | 2014-12-30 | 16時 | 0.64668
[6 empty] | 2014-12-30 | 17時 | 0.64668
[6 empty] | 2014-12-30 | 18時 | 0.64668
[6 empty] | 2014-12-30 | 19時 | 0.64668
[6 empty] | 2014-12-30 | 20時 | 0.64668
[6 empty] | 2014-12-30 | 21時 | 0.64668
[6 empty] | 2014-12-30 | 22時 | 0.45793
[6 empty] | 2014-12-30 | 23時 | 0.57141
[6 empty] | 2014-12-31 | 0時 | 0.21568
[6 empty] | 2014-12-31 | 1時 | 0.11234
[6 empty] | 2014-12-31 | 2時 | 0.1197
[6 empty] | 2014-12-31 | 3時 | 0.1197
[6 empty] | 2014-12-31 | 4時 | 0.11234
[6 empty] | 2014-12-31 | 5時 | 0.1197
[6 empty] | 2014-12-31 | 6時 | 0.1197
[6 empty] | 2014-12-31 | 7時 | 0.64855
[6 empty] | 2014-12-31 | 8時 | 0.64855
[6 empty] | 2014-12-31 | 9時 | 0.64855
[6 empty] | 2014-12-31 | 10時 | 0.64855
[6 empty] | 2014-12-31 | 11時 | 0.64855
[6 empty] | 2014-12-31 | 12時 | 0.64855
[6 empty] | 2014-12-31 | 13時 | 0.29051
[6 empty] | 2014-12-31 | 14時 | 0.1197
[6 empty] | 2014-12-31 | 15時 | 0.64855
[6 empty] | 2014-12-31 | 16時 | 0.64855
[6 empty] | 2014-12-31 | 17時 | 0.64855
[6 empty] | 2014-12-31 | 18時 | 0.64855
[6 empty] | 2014-12-31 | 19時 | 0.59636
[6 empty] | 2014-12-31 | 20時 | 0.64855
[6 empty] | 2014-12-31 | 21時 | 0.64855
[6 empty] | 2014-12-31 | 22時 | 0.64855
[6 empty] | 2014-12-31 | 23時 | 0.47533

## 貼り付けシート
見出し1 |  | 温水暖房 |  | 外気温 | 電力需要 | 温水暖房 |  | 太陽熱補正熱負荷
見出し2 |  | 温水供給運転率 | 送水温度 |  |  | 熱負荷 |  | 台所水栓 | 浴室シャワー水栓 | 洗面水栓 | 浴槽水栓湯はり | 浴槽自動湯はり | 浴槽水栓さし湯 | 浴槽追炊
式番号 |  | 第四章第七節（6） | 第四章第七節 | 第三章 | 第二章（20） | 第二章（22） |  | 第二章（23） | 第二章（23） | 第二章（23） | 第二章（23） | 第二章（23） | 第二章（23） | 第二章（23）
記号 |  | r_(WS,HWH,d,t) | Θ_(sw,HWH,d,t) | Θ_ex | E_(E,dmd,act,d,t) | L_(HWH,d,t) |  | L''_(k,act,d) | L''_(s,act,d) | L''_(w,act,d) | L''_(b1,act,d) | L''_(b2,act,d) | L''_(ba1,act,d) | L''_(ba2,act,d)
単位 |  | - | ℃ | ℃ | kWh/h | MJ/h |  | MJ/日 | MJ/日 | MJ/日 | MJ/日 | MJ/日 | MJ/日 | MJ/日
2014-01-01 | 0時 |  |  | 0.1 | 0.22925 | 0 | 2014-01-01 | 27.7114 | 36.1453 | 6.9279 | 0 | 27.109 | 0 | 7.6081
2014-01-01 | 1時 |  |  | -0.4 | 0.11975 | 0 | 2014-01-02 | 13.911 | 22.681 | 4.2338 | 0 | 27.2172 | 0 | 7.2775
2014-01-01 | 2時 |  |  | -0.4 | 0.12755 | 0 | 2014-01-03 | 9.3827 | 15.1333 | 1.2107 | 0 | 27.24 | 0 | 6.9906
2014-01-01 | 3時 |  |  | -0.9 | 0.12755 | 0 | 2014-01-04 | 13.8358 | 22.5584 | 4.2109 | 0 | 27.07 | 0 | 7.4331
2014-01-01 | 4時 |  |  | -1.2 | 0.11975 | 0 | 2014-01-05 | 13.7755 | 22.46 | 4.1925 | 0 | 26.952 | 0 | 7.985
2014-01-01 | 5時 |  |  | -1.3 | 0.12755 | 0 | 2014-01-06 | 13.7822 | 22.4709 | 4.1946 | 0 | 26.9651 | 0 | 8.12
2014-01-01 | 6時 |  |  | -1.7 | 0.12755 | 0 | 2014-01-07 | 20.9958 | 29.994 | 4.4991 | 0 | 26.9946 | 0 | 7.9206
2014-01-01 | 7時 |  |  | -1.4 | 4.8782 | 0 | 2014-01-08 | 4.7945 | 28.4676 | 4.1952 | 0 | 0 | 0 | 0
2014-01-01 | 8時 |  |  | -1.5 | 2.6922 | 0 | 2014-01-09 | 13.8478 | 22.578 | 4.2146 | 0 | 27.0936 | 0 | 7.5375
2014-01-01 | 9時 |  |  | -1 | 2.0432 | 0 | 2014-01-10 | 9.3315 | 15.0507 | 1.2041 | 0 | 27.0913 | 0 | 7.6144
2014-01-01 | 10時 |  |  | -0.7 | 1.7465 | 0 | 2014-01-11 | 20.5262 | 30.1855 | 5.1315 | 0 | 27.167 | 0 | 7.9831
2014-01-01 | 11時 |  |  | -0.1 | 1.2568 | 0 | 2014-01-12 | 9.3968 | 15.1561 | 1.2125 | 0 | 27.281 | 0 | 7.5994
2014-01-01 | 12時 |  |  | 0.6 | 1.0464 | 0 | 2014-01-13 | 13.9937 | 22.8157 | 4.2589 | 0 | 27.3789 | 0 | 7.8187
2014-01-01 | 13時 |  |  | 0 | 0.30854 | 0 | 2014-01-14 | 21.4906 | 30.7008 | 4.6051 | 0 | 27.6307 | 0 | 7.6762
2014-01-01 | 14時 |  |  | -0.6 | 0.12755 | 0 | 2014-01-15 | 28.3203 | 36.9396 | 7.0801 | 0 | 27.7047 | 0 | 7.8306
2014-01-01 | 15時 |  |  | -0.8 | 1.5161 | 0 | 2014-01-16 | 14.1362 | 23.0481 | 4.3023 | 0 | 27.6577 | 0 | 7.8719
2014-01-01 | 16時 |  |  | -1.2 | 1.9077 | 0 | 2014-01-17 | 9.5006 | 15.3235 | 1.2259 | 0 | 27.5823 | 0 | 7.0969
2014-01-01 | 17時 |  |  | -1 | 2.0247 | 0 | 2014-01-18 | 13.9696 | 22.7765 | 4.2516 | 0 | 27.3318 | 0 | 7.6525
2014-01-01 | 18時 |  |  | -1.1 | 1.4431 | 0 | 2014-01-19 | 13.927 | 22.7071 | 4.2387 | 0 | 27.2485 | 0 | 8.19
2014-01-01 | 19時 |  |  | -0.9 | 1.948 | 0 | 2014-01-20 | 14.0284 | 22.8725 | 4.2695 | 0 | 27.4469 | 0 | 8.0794
2014-01-01 | 20時 |  |  | -0.7 | 1.6794 | 0 | 2014-01-21 | 21.4576 | 30.6537 | 4.5981 | 0 | 27.5884 | 0 | 7.8419
2014-01-01 | 21時 |  |  | -0.4 | 1.837 | 0 | 2014-01-22 | 4.897 | 29.0757 | 4.2848 | 0 | 0 | 0 | 0
2014-01-01 | 22時 |  |  | -0.4 | 0.70423 | 0 | 2014-01-23 | 14.1403 | 23.0549 | 4.3036 | 0 | 27.6659 | 0 | 8.0087
2014-01-01 | 23時 |  |  | -0.3 | 0.50437 | 0 | 2014-01-24 | 9.5493 | 15.402 | 1.2322 | 0 | 27.7237 | 0 | 8.1319
2014-01-02 | 0時 |  |  | -0.9 | 0.31981 | 0 | 2014-01-25 | 21.0515 | 30.958 | 5.2629 | 0 | 27.8622 | 0 | 7.8669
2014-01-02 | 1時 |  |  | -1 | 0.11975 | 0 | 2014-01-26 | 9.6008 | 15.4851 | 1.2388 | 0 | 27.8733 | 0 | 7.4575
2014-01-02 | 2時 |  |  | -1.3 | 0.12755 | 0 | 2014-01-27 | 14.1819 | 23.1227 | 4.3162 | 0 | 27.7472 | 0 | 7.9144
2014-01-02 | 3時 |  |  | -1.2 | 0.12755 | 0 | 2014-01-28 | 21.7746 | 31.1065 | 4.666 | 0 | 27.9959 | 0 | 8.0938
2014-01-02 | 4時 |  |  | -1.3 | 0.11975 | 0 | 2014-01-29 | 28.7551 | 37.5067 | 7.1888 | 0 | 28.13 | 0 | 8.0062
2014-01-02 | 5時 |  |  | -2.2 | 3.7102 | 0 | 2014-01-30 | 14.349 | 23.3951 | 4.3671 | 0 | 28.0742 | 0 | 8.2538
2014-01-02 | 6時 |  |  | -2.5 | 1.462 | 0 | 2014-01-31 | 9.6883 | 15.6262 | 1.2501 | 0 | 28.1272 | 0 | 8.2925
2014-01-02 | 7時 |  |  | -2.7 | 1.4861 | 0 | 2014-02-01 | 14.4462 | 23.5535 | 4.3967 | 0 | 28.2642 | 0 | 7.7188
2014-01-02 | 8時 |  |  | -0.7 | 0.87096 | 0 | 2014-02-02 | 14.4031 | 23.4834 | 4.3836 | 0 | 28.18 | 0 | 7.8344
2014-01-02 | 9時 |  |  | 2.1 | 0.77489 | 0 | 2014-02-03 | 14.376 | 23.4392 | 4.3753 | 0 | 28.127 | 0 | 7.7294
2014-01-02 | 10時 |  |  | 2.6 | 0.22661 | 0 | 2014-02-04 | 21.7814 | 31.1162 | 4.6674 | 0 | 28.0046 | 0 | 7.7494
2014-01-02 | 11時 |  |  | 4.2 | 0.56653 | 0 | 2014-02-05 | 4.9722 | 29.5227 | 4.3507 | 0 | 0 | 0 | 0
2014-01-02 | 12時 |  |  | 4.7 | 0.68067 | 0 | 2014-02-06 | 14.3625 | 23.4171 | 4.3712 | 0 | 28.1006 | 0 | 7.7812
2014-01-02 | 13時 |  |  | 4.9 | 0.23663 | 0 | 2014-02-07 | 9.6651 | 15.5889 | 1.2471 | 0 | 28.0601 | 0 | 7.8325
2014-01-02 | 14時 |  |  | 4 | 0.17652 | 0 | 2014-02-08 | 21.1409 | 31.0896 | 5.2852 | 0 | 27.9806 | 0 | 7.9162
2014-01-02 | 15時 |  |  | 3.7 | 0.79129 | 0 | 2014-02-09 | 9.6284 | 15.5296 | 1.2424 | 0 | 27.9533 | 0 | 7.6694
2014-01-02 | 16時 |  |  | 3 | 0.65906 | 0 | 2014-02-10 | 14.1964 | 23.1463 | 4.3206 | 0 | 27.7756 | 0 | 7.5575
2014-01-02 | 17時 |  |  | 3 | 1.5704 | 0 | 2014-02-11 | 21.4294 | 30.6134 | 4.592 | 0 | 27.552 | 0 | 7.2875
2014-01-02 | 18時 |  |  | 3 | 1.4092 | 0 | 2014-02-12 | 28.0303 | 36.5612 | 7.0076 | 0 | 27.4209 | 0 | 7.6881
2014-01-02 | 19時 |  |  | 3.1 | 1.469 | 0 | 2014-02-13 | 13.9924 | 22.8137 | 4.2586 | 0 | 27.3764 | 0 | 7.55
2014-01-02 | 20時 |  |  | 2.8 | 1.2663 | 0 | 2014-02-14 | 9.4109 | 15.1788 | 1.2143 | 0 | 27.3219 | 0 | 7.4644
2014-01-02 | 21時 |  |  | 2.9 | 1.5969 | 0 | 2014-02-15 | 13.9202 | 22.696 | 4.2366 | 0 | 27.2352 | 0 | 7.3937
2014-01-02 | 22時 |  |  | 2.4 | 1.388 | 0 | 2014-02-16 | 13.843 | 22.5701 | 4.2131 | 0 | 27.0841 | 0 | 7.2619
2014-01-02 | 23時 |  |  | 3 | 0.69597 | 0 | 2014-02-17 | 13.7623 | 22.4385 | 4.1885 | 0 | 26.9262 | 0 | 7.7731
2014-01-03 | 0時 |  |  | 2.3 | 0.31981 | 0 | 2014-02-18 | 20.9285 | 29.8979 | 4.4847 | 0 | 26.9081 | 0 | 7.9875
2014-01-03 | 1時 |  |  | 2.5 | 0.11975 | 0 | 2014-02-19 | 4.7875 | 28.4259 | 4.1891 | 0 | 0 | 0 | 0
2014-01-03 | 2時 |  |  | 2.5 | 0.12755 | 0 | 2014-02-20 | 13.8331 | 22.5539 | 4.2101 | 0 | 27.0647 | 0 | 8.1569
2014-01-03 | 3時 |  |  | 2.6 | 0.12755 | 0 | 2014-02-21 | 9.3851 | 15.1372 | 1.211 | 0 | 27.247 | 0 | 7.725
2014-01-03 | 4時 |  |  | 2.4 | 0.11975 | 0 | 2014-02-22 | 20.6871 | 30.4223 | 5.1718 | 0 | 27.38 | 0 | 7.8525
2014-01-03 | 5時 |  |  | 1.7 | 3.7561 | 0 | 2014-02-23 | 9.4481 | 15.2389 | 1.2191 | 0 | 27.43 | 0 | 8.0938
2014-01-03 | 6時 |  |  | 2.1 | 1.3805 | 0 | 2014-02-24 | 14.1043 | 22.9962 | 4.2926 | 0 | 27.5954 | 0 | 8.3212
2014-01-03 | 7時 |  |  | 2.6 | 1.2814 | 0 | 2014-02-25 | 21.6657 | 30.9511 | 4.6427 | 0 | 27.856 | 0 | 8.0575
2014-01-03 | 8時 |  |  | 4.1 | 0.79355 | 0 | 2014-02-26 | 28.6813 | 37.4104 | 7.1703 | 0 | 28.0578 | 0 | 7.3231
2014-01-03 | 9時 |  |  | 5.9 | 0.77489 | 0 | 2014-02-27 | 14.3502 | 23.397 | 4.3674 | 0 | 28.0764 | 0 | 7.1369
2014-01-03 | 10時 |  |  | 6.4 | 0.22661 | 0 | 2014-02-28 | 9.6041 | 15.4905 | 1.2392 | 0 | 27.883 | 0 | 7.1488
2014-01-03 | 11時 |  |  | 4.8 | 0.86235 | 0 | 2014-03-01 | 14.1209 | 23.0232 | 4.2977 | 0 | 27.6279 | 0 | 7.2788
2014-01-03 | 12時 |  |  | 4.9 | 0.93321 | 0 | 2014-03-02 | 13.9912 | 22.8118 | 4.2582 | 0 | 27.3741 | 0 | 7.5044
2014-01-03 | 13時 |  |  | 5.2 | 0.23663 | 0 | 2014-03-03 | 13.8898 | 22.6464 | 4.2273 | 0 | 27.1757 | 0 | 7.6819
2014-01-03 | 14時 |  |  | 5.2 | 0.17652 | 0 | 2014-03-04 | 21.1265 | 30.1807 | 4.5271 | 0 | 27.1626 | 0 | 7.7769
2014-01-03 | 15時 |  |  | 4.4 | 1.1097 | 0 | 2014-03-05 | 4.8248 | 28.6474 | 4.2217 | 0 | 0 | 0 | 0
2014-01-03 | 16時 |  |  | 4 | 0.7197 | 0 | 2014-03-06 | 13.8333 | 22.5543 | 4.2101 | 0 | 27.0651 | 0 | 7.6875
2014-01-03 | 17時 |  |  | 3.8 | 1.7275 | 0 | 2014-03-07 | 9.256 | 14.9291 | 1.1943 | 0 | 26.8724 | 0 | 7.3519
2014-01-03 | 18時 |  |  | 3.6 | 1.425 | 0 | 2014-03-08 | 20.1414 | 29.6198 | 5.0354 | 0 | 26.6578 | 0 | 7.2531
2014-01-03 | 19時 |  |  | 2.8 | 1.8968 | 0 | 2014-03-09 | 9.1748 | 14.7981 | 1.1838 | 0 | 26.6365 | 0 | 7.1019
2014-01-03 | 20時 |  |  | 2.5 | 1.57 | 0 | 2014-03-10 | 13.6088 | 22.1882 | 4.1418 | 0 | 26.6259 | 0 | 7.3825
2014-01-03 | 21時 |  |  | 1.9 | 1.9166 | 0 | 2014-03-11 | 20.7643 | 29.6633 | 4.4495 | 0 | 26.6969 | 0 | 7.2912
2014-01-03 | 22時 |  |  | 1.7 | 1.5997 | 0 | 2014-03-12 | 27.2941 | 35.601 | 6.8235 | 0 | 26.7007 | 0 | 7.1513
2014-01-03 | 23時 |  |  | 1.6 | 0.69597 | 0 | 2014-03-13 | 13.5922 | 22.1611 | 4.1367 | 0 | 26.5934 | 0 | 7.1413
2014-01-04 | 0時 |  |  | 1.6 | 0.31981 | 0 | 2014-03-14 | 9.1033 | 14.6828 | 1.1746 | 0 | 26.429 | 0 | 7.0025
2014-01-04 | 1時 |  |  | 1.3 | 0.11975 | 0 | 2014-03-15 | 13.3878 | 21.8279 | 4.0745 | 0 | 26.1935 | 0 | 6.8856
2014-01-04 | 2時 |  |  | 0.9 | 0.12755 | 0 | 2014-03-16 | 13.2381 | 21.5838 | 4.029 | 0 | 25.9006 | 0 | 6.705
2014-01-04 | 3時 |  |  | 0.7 | 0.12755 | 0 | 2014-03-17 | 13.0854 | 21.3348 | 3.9825 | 0 | 25.6018 | 0 | 6.0306
2014-01-04 | 4時 |  |  | 0.1 | 0.11975 | 0 | 2014-03-18 | 19.6158 | 28.0226 | 4.2034 | 0 | 25.2203 | 0 | 7.2594
2014-01-04 | 5時 |  |  | -0.3 | 3.1828 | 0 | 2014-03-19 | 4.484 | 26.6235 | 3.9235 | 0 | 0 | 0 | 0
2014-01-04 | 6時 |  |  | 0.1 | 1.2711 | 0 | 2014-03-20 | 12.9146 | 21.0564 | 3.9305 | 0 | 25.2677 | 0 | 6.9831
2014-01-04 | 7時 |  |  | 0.7 | 1.3378 | 0 | 2014-03-21 | 19.5582 | 27.9402 | 4.191 | 0 | 25.1462 | 0 | 6.2053
2014-01-04 | 8時 |  |  | 0.6 | 1.0237 | 0 | 2014-03-22 | 18.7621 | 27.5913 | 4.6905 | 0 | 24.8322 | 0 | 6.8694
2014-01-04 | 9時 |  |  | 1.1 | 0.77489 | 0 | 2014-03-23 | 8.5238 | 13.7481 | 1.0998 | 0 | 24.7465 | 0 | 6.9994
2014-01-04 | 10時 |  |  | 2.7 | 0.22661 | 0 | 2014-03-24 | 12.6262 | 20.5861 | 3.8427 | 0 | 24.7033 | 0 | 6.9756
2014-01-04 | 11時 |  |  | 1.4 | 1.2464 | 0 | 2014-03-25 | 19.2074 | 27.4391 | 4.1159 | 0 | 24.6952 | 0 | 7.3256
2014-01-04 | 12時 |  |  | 2.7 | 0.83165 | 0 | 2014-03-26 | 25.3807 | 33.1053 | 6.3452 | 0 | 24.829 | 0 | 7.3163
2014-01-04 | 13時 |  |  | 2.5 | 0.23663 | 0 | 2014-03-27 | 12.7854 | 20.8457 | 3.8912 | 0 | 25.0149 | 0 | 7.2062
2014-01-04 | 14時 |  |  | 2.7 | 0.17652 | 0 | 2014-03-28 | 8.7324 | 14.0845 | 1.1268 | 0 | 25.352 | 0 | 6.9681
2014-01-04 | 15時 |  |  | 0.4 | 0.9195 | 0 | 2014-03-29 | 12.9124 | 21.0529 | 3.9299 | 0 | 25.2635 | 0 | 6.9406
2014-01-04 | 16時 |  |  | -0.2 | 0.77946 | 0 | 2014-03-30 | 12.8642 | 20.9742 | 3.9152 | 0 | 25.169 | 0 | 6.5694
2014-01-04 | 17時 |  |  | -0.3 | 1.9208 | 0 | 2014-03-31 | 12.7999 | 20.8693 | 3.8956 | 0 | 25.0432 | 0 | 6.2392
2014-01-04 | 18時 |  |  | -1.2 | 1.6477 | 0 | 2014-04-01 | 19.4854 | 27.8363 | 4.1754 | 0 | 25.0527 | 0 | 7.0569
2014-01-04 | 19時 |  |  | -1.1 | 1.8129 | 0 | 2014-04-02 | 4.4639 | 26.5047 | 3.906 | 0 | 0 | 0 | 0
2014-01-04 | 20時 |  |  | -1.5 | 1.5837 | 0 | 2014-04-03 | 12.7684 | 20.818 | 3.886 | 0 | 24.9816 | 0 | 6.1261
2014-01-04 | 21時 |  |  | -1.3 | 1.9156 | 0 | 2014-04-04 | 8.522 | 13.7452 | 1.0996 | 0 | 24.7414 | 0 | 6.4763
2014-01-04 | 22時 |  |  | -1.4 | 1.6022 | 0 | 2014-04-05 | 18.4983 | 27.2034 | 4.6246 | 0 | 24.4831 | 0 | 6.6162
2014-01-04 | 23時 |  |  | -1.5 | 0.69597 | 0 | 2014-04-06 | 8.3597 | 13.4834 | 1.0787 | 0 | 24.2702 | 0 | 6.5969
2014-01-05 | 0時 |  |  | -1.9 | 0.31981 | 0 | 2014-04-07 | 12.31 | 20.0707 | 3.7465 | 0 | 24.0849 | 0 | 6.7194
2014-01-05 | 1時 |  |  | -1.7 | 0.11975 | 0 | 2014-04-08 | 18.6738 | 26.6769 | 4.0015 | 0 | 24.0092 | 0 | 7.0506
2014-01-05 | 2時 |  |  | -1.5 | 0.12755 | 0 | 2014-04-09 | 24.577 | 32.0569 | 6.1442 | 0 | 24.0427 | 0 | 6.96
2014-01-05 | 3時 |  |  | -1.9 | 0.12755 | 0 | 2014-04-10 | 12.3492 | 20.1346 | 3.7585 | 0 | 24.1615 | 0 | 6.8331
2014-01-05 | 4時 |  |  | -3 | 0.11975 | 0 | 2014-04-11 | 8.3792 | 13.5148 | 1.0812 | 0 | 24.3266 | 0 | 6.3177
2014-01-05 | 5時 |  |  | -3.5 | 3.7108 | 0 | 2014-04-12 | 12.3257 | 20.0962 | 3.7513 | 0 | 24.1155 | 0 | 6.0191
2014-01-05 | 6時 |  |  | -4.3 | 1.5107 | 0 | 2014-04-13 | 12.2493 | 19.9717 | 3.7281 | 0 | 23.9661 | 0 | 5.7374
2014-01-05 | 7時 |  |  | -4.3 | 1.5633 | 0 | 2014-04-14 | 12.1936 | 19.8808 | 3.7111 | 0 | 23.857 | 0 | 5.9013
2014-01-05 | 8時 |  |  | -4.2 | 1.1645 | 0 | 2014-04-15 | 18.4376 | 26.3395 | 3.9509 | 0 | 23.7055 | 0 | 6.8081
2014-01-05 | 9時 |  |  | -3.6 | 0.77489 | 0 | 2014-04-16 | 4.2247 | 25.0841 | 3.6966 | 0 | 0 | 0 | 0
2014-01-05 | 10時 |  |  | -2.8 | 0.22661 | 0 | 2014-04-17 | 12.1445 | 19.8008 | 3.6962 | 0 | 23.761 | 0 | 6.0022
2014-01-05 | 11時 |  |  | -3.1 | 1.701 | 0 | 2014-04-18 | 8.1165 | 13.0911 | 1.0473 | 0 | 23.5639 | 0 | 5.5946
2014-01-05 | 12時 |  |  | -2.9 | 1.0722 | 0 | 2014-04-19 | 17.4924 | 25.7241 | 4.3731 | 0 | 23.1517 | 0 | 5.9311
2014-01-05 | 13時 |  |  | -1.9 | 0.23663 | 0 | 2014-04-20 | 7.8745 | 12.7008 | 1.0161 | 0 | 22.8614 | 0 | 5.923
2014-01-05 | 14時 |  |  | -2.5 | 0.17652 | 0 | 2014-04-21 | 11.5549 | 18.8396 | 3.5167 | 0 | 22.6075 | 0 | 6.0245
2014-01-05 | 15時 |  |  | -3.5 | 1.2379 | 0 | 2014-04-22 | 17.5196 | 25.028 | 3.7542 | 0 | 22.5252 | 0 | 6.3346
2014-01-05 | 16時 |  |  | -4 | 0.97186 | 0 | 2014-04-23 | 23.1163 | 30.1517 | 5.7791 | 0 | 22.6138 | 0 | 6.2297
2014-01-05 | 17時 |  |  | -4.3 | 2.4857 | 0 | 2014-04-24 | 11.6288 | 18.96 | 3.5392 | 0 | 22.7519 | 0 | 6.5638
2014-01-05 | 18時 |  |  | -4.5 | 1.8989 | 0 | 2014-04-25 | 7.8981 | 12.7389 | 1.0191 | 0 | 22.93 | 0 | 6.5012
2014-01-05 | 19時 |  |  | -3.7 | 2.1922 | 0 | 2014-04-26 | 11.6721 | 19.0306 | 3.5524 | 0 | 22.8367 | 0 | 5.6176
2014-01-05 | 20時 |  |  | -3.4 | 1.8349 | 0 | 2014-04-27 | 11.5367 | 18.8098 | 3.5112 | 0 | 22.5718 | 0 | 5.1254
2014-01-05 | 21時 |  |  | -3.2 | 2.1507 | 0 | 2014-04-28 | 11.4109 | 18.6047 | 3.4729 | 0 | 22.3256 | 0 | 4.9683
2014-01-05 | 22時 |  |  | -3.5 | 1.7553 | 0 | 2014-04-29 | 17.2276 | 24.6109 | 3.6916 | 0 | 22.1498 | 0 | 5.3535
2014-01-05 | 23時 |  |  | -4.4 | 0.69597 | 0 | 2014-04-30 | 3.9089 | 23.2092 | 3.4203 | 0 | 0 | 0 | 0
2014-01-06 | 0時 |  |  | -5.4 | 0.31981 | 0 | 2014-05-01 | 11.1412 | 18.165 | 3.3908 | 0 | 21.798 | 0 | 4.8232
2014-01-06 | 1時 |  |  | -5.7 | 0.11975 | 0 | 2014-05-02 | 7.3918 | 11.9223 | 0.95378 | 0 | 21.4601 | 0 | 5.1748
2014-01-06 | 2時 |  |  | -6.1 | 0.12755 | 0 | 2014-05-03 | 3.7572 | 22.3086 | 3.2876 | 0 | 0 | 0 | 0
2014-01-06 | 3時 |  |  | -6.1 | 0.12755 | 0 | 2014-05-04 | 3.7345 | 22.1734 | 3.2677 | 0 | 0 | 0 | 0
2014-01-06 | 4時 |  |  | -6.3 | 0.11975 | 0 | 2014-05-05 | 16.1163 | 23.0232 | 3.4535 | 0 | 20.7209 | 0 | 5.9101
2014-01-06 | 5時 |  |  | -6.1 | 3.7416 | 0 | 2014-05-06 | 15.9945 | 22.8492 | 3.4274 | 0 | 20.5643 | 0 | 5.9162
2014-01-06 | 6時 |  |  | -5.7 | 1.6858 | 0 | 2014-05-07 | 21.107 | 27.5308 | 5.2767 | 0 | 20.6481 | 0 | 6.0902
2014-01-06 | 7時 |  |  | -4.4 | 1.6834 | 0 | 2014-05-08 | 10.6919 | 17.4325 | 3.2541 | 0 | 20.919 | 0 | 6.2141
2014-01-06 | 8時 |  |  | -4.3 | 1.6101 | 0 | 2014-05-09 | 7.3259 | 11.8159 | 0.94527 | 0 | 21.2687 | 0 | 6.0171
2014-01-06 | 9時 |  |  | -3.9 | 0.77489 | 0 | 2014-05-10 | 10.9659 | 17.8791 | 3.3374 | 0 | 21.4549 | 0 | 5.7828
2014-01-06 | 10時 |  |  | -3.6 | 0.22661 | 0 | 2014-05-11 | 11.0427 | 18.0044 | 3.3608 | 0 | 21.6053 | 0 | 4.9537
2014-01-06 | 11時 |  |  | -3.6 | 3.7165 | 0 | 2014-05-12 | 11.0601 | 18.0328 | 3.3661 | 0 | 21.6393 | 0 | 5.3772
2014-01-06 | 12時 |  |  | -3.4 | 1.7725 | 0 | 2014-05-13 | 16.8748 | 24.1068 | 3.616 | 0 | 21.6961 | 0 | 5.8871
2014-01-06 | 13時 |  |  | -3.5 | 0.23663 | 0 | 2014-05-14 | 3.8628 | 22.9352 | 3.3799 | 0 | 0 | 0 | 0
2014-01-06 | 14時 |  |  | -3.2 | 0.17652 | 0 | 2014-05-15 | 11.0727 | 18.0533 | 3.37 | 0 | 21.664 | 0 | 5.3204
2014-01-06 | 15時 |  |  | -3.1 | 3.7097 | 0 | 2014-05-16 | 7.405 | 11.9436 | 0.95549 | 0 | 21.4985 | 0 | 5.2208
2014-01-06 | 16時 |  |  | -3.4 | 1.5042 | 0 | 2014-05-17 | 16.0958 | 23.6703 | 4.024 | 0 | 21.3033 | 0 | 4.9304
2014-01-06 | 17時 |  |  | -3.3 | 3.5028 | 0 | 2014-05-18 | 7.2247 | 11.6527 | 0.93221 | 0 | 20.9748 | 0 | 4.5877
2014-01-06 | 18時 |  |  | -3.7 | 2.5173 | 0 | 2014-05-19 | 10.4892 | 17.1019 | 3.1924 | 0 | 20.5223 | 0 | 4.6161
2014-01-06 | 19時 |  |  | -3.4 | 2.831 | 0 | 2014-05-20 | 15.6586 | 22.3694 | 3.3554 | 0 | 20.1325 | 0 | 4.1881
2014-01-06 | 20時 |  |  | -3.3 | 2.4926 | 0 | 2014-05-21 | 20.1345 | 26.2625 | 5.0336 | 0 | 19.6968 | 0 | 4.8539
2014-01-06 | 21時 |  |  | -2.9 | 2.7174 | 0 | 2014-05-22 | 10.054 | 16.3923 | 3.0599 | 0 | 19.6708 | 0 | 4.894
2014-01-06 | 22時 |  |  | -2.8 | 2.0713 | 0 | 2014-05-23 | 6.728 | 10.8517 | 0.86813 | 0 | 19.533 | 0 | 6.1958
2014-01-06 | 23時 |  |  | -2 | 0.69597 | 0 | 2014-05-24 | 10.0278 | 16.3497 | 3.0519 | 0 | 19.6197 | 0 | 5.7909
2014-01-07 | 0時 |  |  | 1.1 | 0.22925 | 0 | 2014-05-25 | 10.0996 | 16.4668 | 3.0738 | 0 | 19.7601 | 0 | 5.9805
2014-01-07 | 1時 |  |  | 1.6 | 0.11975 | 0 | 2014-05-26 | 10.1943 | 16.6212 | 3.1026 | 0 | 19.9454 | 0 | 5.7517
2014-01-07 | 2時 |  |  | 0.7 | 0.12755 | 0 | 2014-05-27 | 15.629 | 22.3272 | 3.3491 | 0 | 20.0945 | 0 | 5.4822
2014-01-07 | 3時 |  |  | 0.8 | 0.12755 | 0 | 2014-05-28 | 3.6004 | 21.3773 | 3.1503 | 0 | 0 | 0 | 0
2014-01-07 | 4時 |  |  | 0.5 | 0.11975 | 0 | 2014-05-29 | 10.4744 | 17.0778 | 3.1879 | 0 | 20.4934 | 0 | 5.1775
2014-01-07 | 5時 |  |  | -0.1 | 0.12755 | 0 | 2014-05-30 | 7.1119 | 11.4709 | 0.91767 | 0 | 20.6475 | 0 | 5.1673
2014-01-07 | 6時 |  |  | -1.3 | 0.12755 | 0 | 2014-05-31 | 15.799 | 23.2338 | 3.9497 | 0 | 20.9104 | 0 | 4.7343
2014-01-07 | 7時 |  |  | -2.1 | 4.9113 | 0 | 2014-06-01 | 7.1917 | 11.5996 | 0.92797 | 0 | 20.8792 | 0 | 4.657
2014-01-07 | 8時 |  |  | -2.4 | 2.672 | 0 | 2014-06-02 | 10.64 | 17.3479 | 3.2383 | 0 | 20.8175 | 0 | 4.7846
2014-01-07 | 9時 |  |  | -3.4 | 1.7224 | 0 | 2014-06-03 | 15.8833 | 22.6904 | 3.4036 | 0 | 20.4214 | 0 | 5.0583
2014-01-07 | 10時 |  |  | -3.3 | 1.3761 | 0 | 2014-06-04 | 20.665 | 26.9543 | 5.1662 | 0 | 20.2157 | 0 | 5.0753
2014-01-07 | 11時 |  |  | -2.8 | 1.2377 | 0 | 2014-06-05 | 10.2026 | 16.6347 | 3.1051 | 0 | 19.9616 | 0 | 5.0516
2014-01-07 | 12時 |  |  | -3.9 | 1.2231 | 0 | 2014-06-06 | 6.808 | 10.9806 | 0.87845 | 0 | 19.7651 | 0 | 4.7386
2014-01-07 | 13時 |  |  | -4.1 | 0.30854 | 0 | 2014-06-07 | 9.996 | 16.2978 | 3.0423 | 0 | 19.5573 | 0 | 5.168
2014-01-07 | 14時 |  |  | -4.2 | 0.12755 | 0 | 2014-06-08 | 9.9539 | 16.2292 | 3.0294 | 0 | 19.475 | 0 | 4.1487
2014-01-07 | 15時 |  |  | -5 | 1.7218 | 0 | 2014-06-09 | 9.8129 | 15.9992 | 2.9865 | 0 | 19.1991 | 0 | 4.1998
2014-01-07 | 16時 |  |  | -5.2 | 2.1633 | 0 | 2014-06-10 | 14.7305 | 21.0436 | 3.1565 | 0 | 18.9392 | 0 | 4.3412
2014-01-07 | 17時 |  |  | -4.8 | 2.2932 | 0 | 2014-06-11 | 3.3488 | 19.8833 | 2.9302 | 0 | 0 | 0 | 0
2014-01-07 | 18時 |  |  | -5.7 | 1.6162 | 0 | 2014-06-12 | 9.5793 | 15.6184 | 2.9154 | 0 | 18.7421 | 0 | 4.2406
2014-01-07 | 19時 |  |  | -5.6 | 2.4385 | 0 | 2014-06-13 | 6.4068 | 10.3335 | 0.82668 | 0 | 18.6004 | 0 | 4.1429
2014-01-07 | 20時 |  |  | -5 | 1.9697 | 0 | 2014-06-14 | 13.8692 | 20.3959 | 3.4673 | 0 | 18.3563 | 0 | 4.8626
2014-01-07 | 21時 |  |  | -4.8 | 2.1165 | 0 | 2014-06-15 | 6.3016 | 10.1639 | 0.81312 | 0 | 18.2951 | 0 | 4.4207
2014-01-07 | 22時 |  |  | -4.1 | 0.70423 | 0 | 2014-06-16 | 9.2641 | 15.1045 | 2.8195 | 0 | 18.1254 | 0 | 4.0255
2014-01-07 | 23時 |  |  | -4.2 | 0.50437 | 0 | 2014-06-17 | 13.9529 | 19.9328 | 2.9899 | 0 | 17.9395 | 0 | 4.062
2014-01-08 | 0時 |  |  | -3.7 | 0.22925 | 0 | 2014-06-18 | 18.0356 | 23.5247 | 4.5089 | 0 | 17.6436 | 0 | 4.4514
2014-01-08 | 1時 |  |  | -3.8 | 0.11975 | 0 | 2014-06-19 | 9.0581 | 14.7687 | 2.7568 | 0 | 17.7224 | 0 | 5.363
2014-01-08 | 2時 |  |  | -3.8 | 0.12755 | 0 | 2014-06-20 | 6.2128 | 10.0207 | 0.80165 | 0 | 18.0372 | 0 | 5.493
2014-01-08 | 3時 |  |  | -3.7 | 0.12755 | 0 | 2014-06-21 | 9.3797 | 15.293 | 2.8547 | 0 | 18.3516 | 0 | 5.6095
2014-01-08 | 4時 |  |  | -3.7 | 0.11975 | 0 | 2014-06-22 | 9.5634 | 15.5925 | 2.9106 | 0 | 18.711 | 0 | 4.9538
2014-01-08 | 5時 |  |  | -5.1 | 0.12755 | 0 | 2014-06-23 | 9.6584 | 15.7474 | 2.9395 | 0 | 18.8969 | 0 | 4.5119
2014-01-08 | 6時 |  |  | -7.2 | 0.25455 | 0 | 2014-06-24 | 14.7724 | 21.1034 | 3.1655 | 0 | 18.993 | 0 | 4.299
2014-01-08 | 7時 |  |  | -7.1 | 5.3475 | 0 | 2014-06-25 | 3.3504 | 19.8931 | 2.9316 | 0 | 0 | 0 | 0
2014-01-08 | 8時 |  |  | -4 | 2.8311 | 0 | 2014-06-26 | 9.6292 | 15.6999 | 2.9306 | 0 | 18.8398 | 0 | 4.2421
2014-01-08 | 9時 |  |  | -2.7 | 1.1592 | 0 | 2014-06-27 | 6.5087 | 10.4979 | 0.83983 | 0 | 18.8963 | 0 | 3.9482
2014-01-08 | 10時 |  |  | -1.4 | 0.78828 | 0 | 2014-06-28 | 14.2548 | 20.9629 | 3.5637 | 0 | 18.8666 | 0 | 5.0252
2014-01-08 | 11時 |  |  | -1.2 | 0.69368 | 0 | 2014-06-29 | 6.5517 | 10.5672 | 0.84538 | 0 | 19.021 | 0 | 4.8407
2014-01-08 | 12時 |  |  | -1.5 | 0.54309 | 0 | 2014-06-30 | 9.6463 | 15.7277 | 2.9358 | 0 | 18.8733 | 0 | 4.4061
2014-01-08 | 13時 |  |  | -0.8 | 0.11975 | 0 | 2014-07-01 | 14.4479 | 20.6398 | 3.096 | 0 | 18.5758 | 0 | 4.8116
2014-01-08 | 14時 |  |  | -0.7 | 0.12755 | 0 | 2014-07-02 | 18.7592 | 24.4685 | 4.6898 | 0 | 18.3514 | 0 | 4.1692
2014-01-08 | 15時 |  |  | -1.2 | 1.5069 | 0 | 2014-07-03 | 9.2751 | 15.1224 | 2.8228 | 0 | 18.1469 | 0 | 4.3609
2014-01-08 | 16時 |  |  | -1.8 | 1.6864 | 0 | 2014-07-04 | 6.237 | 10.0597 | 0.80478 | 0 | 18.1075 | 0 | 4.0153
2014-01-08 | 17時 |  |  | -2 | 1.74 | 0 | 2014-07-05 | 9.2172 | 15.028 | 2.8052 | 0 | 18.0336 | 0 | 3.8549
2014-01-08 | 18時 |  |  | -2.2 | 0.92348 | 0 | 2014-07-06 | 9.145 | 14.9103 | 2.7833 | 0 | 17.8924 | 0 | 3.8673
2014-01-08 | 19時 |  |  | -2.2 | 2.2893 | 0 | 2014-07-07 | 9.0951 | 14.8289 | 2.7681 | 0 | 17.7947 | 0 | 3.7492
2014-01-08 | 20時 |  |  | -2.1 | 2.0611 | 0 | 2014-07-08 | 13.7999 | 19.7142 | 2.9571 | 0 | 17.7428 | 0 | 3.9132
2014-01-08 | 21時 |  |  | -2 | 2.101 | 0 | 2014-07-09 | 3.1019 | 18.4175 | 2.7142 | 0 | 0 | 0 | 0
2014-01-08 | 22時 |  |  | -2.1 | 0.48734 | 0 | 2014-07-10 | 8.8254 | 14.3892 | 2.686 | 0 | 17.267 | 0 | 4.2341
2014-01-08 | 23時 |  |  | -2.2 | 0.60792 | 0 | 2014-07-11 | 5.9321 | 9.5679 | 0.76543 | 0 | 17.2222 | 0 | 4.3011
2014-01-09 | 0時 |  |  | -2.1 | 0.31981 | 0 | 2014-07-12 | 12.9118 | 18.9879 | 3.2279 | 0 | 17.0891 | 0 | 4.2946
2014-01-09 | 1時 |  |  | -2.2 | 0.11975 | 0 | 2014-07-13 | 5.8975 | 9.5121 | 0.76097 | 0 | 17.1218 | 0 | 4.2997
2014-01-09 | 2時 |  |  | -2.2 | 0.12755 | 0 | 2014-07-14 | 8.743 | 14.2549 | 2.6609 | 0 | 17.1059 | 0 | 4.2669
2014-01-09 | 3時 |  |  | -2.2 | 0.12755 | 0 | 2014-07-15 | 13.3556 | 19.0794 | 2.8619 | 0 | 17.1714 | 0 | 3.9971
2014-01-09 | 4時 |  |  | -2 | 0.11975 | 0 | 2014-07-16 | 17.5909 | 22.9447 | 4.3977 | 0 | 17.2085 | 0 | 3.9774
2014-01-09 | 5時 |  |  | -2 | 3.7109 | 0 | 2014-07-17 | 8.8101 | 14.3643 | 2.6813 | 0 | 17.2372 | 0 | 4.1385
2014-01-09 | 6時 |  |  | -2 | 1.8402 | 0 | 2014-07-18 | 5.9722 | 9.6326 | 0.77061 | 0 | 17.3387 | 0 | 4.5039
2014-01-09 | 7時 |  |  | -1.8 | 1.776 | 0 | 2014-07-19 | 8.9407 | 14.5772 | 2.7211 | 0 | 17.4927 | 0 | 4.1794
2014-01-09 | 8時 |  |  | -1.2 | 1.3497 | 0 | 2014-07-20 | 13.6122 | 19.446 | 2.9169 | 0 | 17.5014 | 0 | 3.8002
2014-01-09 | 9時 |  |  | -0.9 | 0.77489 | 0 | 2014-07-21 | 8.8874 | 14.4903 | 2.7048 | 0 | 17.3883 | 0 | 3.8687
2014-01-09 | 10時 |  |  | 0 | 0.22661 | 0 | 2014-07-22 | 13.4366 | 19.1951 | 2.8793 | 0 | 17.2756 | 0 | 3.7032
2014-01-09 | 11時 |  |  | 1 | 2.4082 | 0 | 2014-07-23 | 3.0438 | 18.0726 | 2.6633 | 0 | 0 | 0 | 0
2014-01-09 | 12時 |  |  | 1.5 | 1.3125 | 0 | 2014-07-24 | 8.633 | 14.0756 | 2.6274 | 0 | 16.8907 | 0 | 3.5523
2014-01-09 | 13時 |  |  | 1.2 | 0.23663 | 0 | 2014-07-25 | 5.7538 | 9.2802 | 0.74242 | 0 | 16.7044 | 0 | 4.1327
2014-01-09 | 14時 |  |  | 2.3 | 0.17652 | 0 | 2014-07-26 | 12.6478 | 18.5998 | 3.162 | 0 | 16.7398 | 0 | 3.5632
2014-01-09 | 15時 |  |  | 1.3 | 2.1978 | 0 | 2014-07-27 | 5.7287 | 9.2399 | 0.73919 | 0 | 16.6318 | 0 | 3.4954
2014-01-09 | 16時 |  |  | 1.3 | 1.1027 | 0 | 2014-07-28 | 8.415 | 13.7202 | 2.5611 | 0 | 16.4642 | 0 | 3.7251
2014-01-09 | 17時 |  |  | 1.5 | 2.8839 | 0 | 2014-07-29 | 12.6476 | 18.068 | 2.7102 | 0 | 16.2612 | 0 | 3.6624
2014-01-09 | 18時 |  |  | 1.1 | 1.9232 | 0 | 2014-07-30 | 16.4848 | 21.5019 | 4.1212 | 0 | 16.1265 | 0 | 3.4006
2014-01-09 | 19時 |  |  | 0.7 | 2.4099 | 0 | 2014-07-31 | 8.1892 | 13.3519 | 2.4924 | 0 | 16.0223 | 0 | 3.4159
2014-01-09 | 20時 |  |  | 0.7 | 1.882 | 0 | 2014-08-01 | 5.4781 | 8.8357 | 0.70686 | 0 | 15.9043 | 0 | 3.3781
2014-01-09 | 21時 |  |  | 0.6 | 2.1857 | 0 | 2014-08-02 | 8.0659 | 13.1509 | 2.4548 | 0 | 15.7811 | 0 | 3.37
2014-01-09 | 22時 |  |  | 0.2 | 1.7757 | 0 | 2014-08-03 | 8.0402 | 13.109 | 2.447 | 0 | 15.7307 | 0 | 3.4152
2014-01-09 | 23時 |  |  | -0.8 | 0.69597 | 0 | 2014-08-04 | 8.0219 | 13.0792 | 2.4414 | 0 | 15.695 | 0 | 4.0372
2014-01-10 | 0時 |  |  | -0.9 | 0.31981 | 0 | 2014-08-05 | 12.1879 | 17.4112 | 2.6117 | 0 | 15.6701 | 0 | 4.5053
2014-01-10 | 1時 |  |  | -1.3 | 0.11975 | 0 | 2014-08-06 | 2.8295 | 16.7999 | 2.4758 | 0 | 0 | 0 | 0
2014-01-10 | 2時 |  |  | -1.9 | 0.12755 | 0 | 2014-08-07 | 8.1959 | 13.3628 | 2.4944 | 0 | 16.0354 | 0 | 3.7652
2014-01-10 | 3時 |  |  | -1.7 | 0.12755 | 0 | 2014-08-08 | 5.5269 | 8.9144 | 0.71315 | 0 | 16.0459 | 0 | 3.7703
2014-01-10 | 4時 |  |  | -2 | 0.11975 | 0 | 2014-08-09 | 12.1448 | 17.86 | 3.0362 | 0 | 16.074 | 0 | 3.6762
2014-01-10 | 5時 |  |  | -3 | 3.7095 | 0 | 2014-08-10 | 5.5613 | 8.9699 | 0.71759 | 0 | 16.1458 | 0 | 3.4684
2014-01-10 | 6時 |  |  | -3.7 | 1.8797 | 0 | 2014-08-11 | 8.2593 | 13.4663 | 2.5137 | 0 | 16.1595 | 0 | 3.3287
2014-01-10 | 7時 |  |  | -3.6 | 1.5688 | 0 | 2014-08-12 | 12.5568 | 17.9384 | 2.6908 | 0 | 16.1445 | 0 | 3.3969
2014-01-10 | 8時 |  |  | -1.5 | 0.97185 | 0 | 2014-08-13 | 16.5116 | 21.5369 | 4.1279 | 0 | 16.1527 | 0 | 3.4737
2014-01-10 | 9時 |  |  | 1.5 | 0.77489 | 0 | 2014-08-14 | 8.2461 | 13.4447 | 2.5097 | 0 | 16.1337 | 0 | 3.3694
2014-01-10 | 10時 |  |  | 2.9 | 0.22661 | 0 | 2014-08-15 | 5.4838 | 8.8449 | 0.70759 | 0 | 15.9208 | 0 | 3.588
2014-01-10 | 11時 |  |  | 3.8 | 0.53561 | 0 | 2014-08-16 | 8.0151 | 13.0681 | 2.4394 | 0 | 15.6817 | 0 | 3.7018
2014-01-10 | 12時 |  |  | 4.1 | 0.64283 | 0 | 2014-08-17 | 7.9814 | 13.0131 | 2.4291 | 0 | 15.6158 | 0 | 3.7951
2014-01-10 | 13時 |  |  | 4.4 | 0.23663 | 0 | 2014-08-18 | 7.9854 | 13.0196 | 2.4303 | 0 | 15.6235 | 0 | 3.4786
2014-01-10 | 14時 |  |  | 3.9 | 0.17652 | 0 | 2014-08-19 | 12.0925 | 17.275 | 2.5913 | 0 | 15.5475 | 0 | 3.4969
2014-01-10 | 15時 |  |  | 2.8 | 0.647 | 0 | 2014-08-20 | 2.7557 | 16.3619 | 2.4112 | 0 | 0 | 0 | 0
2014-01-10 | 16時 |  |  | 0.7 | 0.67035 | 0 | 2014-08-21 | 7.9284 | 12.9268 | 2.413 | 0 | 15.5122 | 0 | 3.9125
2014-01-10 | 17時 |  |  | -0.4 | 1.6907 | 0 | 2014-08-22 | 5.4095 | 8.7249 | 0.698 | 0 | 15.7049 | 0 | 4.245
2014-01-10 | 18時 |  |  | -2 | 1.6326 | 0 | 2014-08-23 | 12.0614 | 17.7373 | 3.0153 | 0 | 15.9636 | 0 | 4.2071
2014-01-10 | 19時 |  |  | -2.8 | 1.7507 | 0 | 2014-08-24 | 5.5762 | 8.9939 | 0.71951 | 0 | 16.189 | 0 | 4.0321
2014-01-10 | 20時 |  |  | -3.5 | 1.6254 | 0 | 2014-08-25 | 8.3825 | 13.6671 | 2.5512 | 0 | 16.4005 | 0 | 3.7747
2014-01-10 | 21時 |  |  | -4.1 | 2.0294 | 0 | 2014-08-26 | 12.7938 | 18.2769 | 2.7415 | 0 | 16.4492 | 0 | 3.4713
2014-01-10 | 22時 |  |  | -4.6 | 1.725 | 0 | 2014-08-27 | 16.7182 | 21.8063 | 4.1795 | 0 | 16.3547 | 0 | 3.465
2014-01-10 | 23時 |  |  | -5.4 | 0.69597 | 0 | 2014-08-28 | 8.2974 | 13.5284 | 2.5253 | 0 | 16.234 | 0 | 3.3681
2014-01-11 | 0時 |  |  | -6.3 | 0.31981 | 0 | 2014-08-29 | 5.5684 | 8.9813 | 0.71851 | 0 | 16.1664 | 0 | 3.44
2014-01-11 | 1時 |  |  | -6.6 | 0.11975 | 0 | 2014-08-30 | 8.237 | 13.4298 | 2.5069 | 0 | 16.1158 | 0 | 3.4994
2014-01-11 | 2時 |  |  | -6.9 | 0.12755 | 0 | 2014-08-31 | 8.2183 | 13.3994 | 2.5012 | 0 | 16.0793 | 0 | 3.6442
2014-01-11 | 3時 |  |  | -7.6 | 0.12755 | 0 | 2014-09-01 | 8.1826 | 13.3412 | 2.4903 | 0 | 16.0094 | 0 | 3.6485
2014-01-11 | 4時 |  |  | -8.3 | 0.11975 | 0 | 2014-09-02 | 12.3308 | 17.6155 | 2.6423 | 0 | 15.8539 | 0 | 3.8177
2014-01-11 | 5時 |  |  | -8 | 3.7925 | 0 | 2014-09-03 | 2.8004 | 16.6275 | 2.4504 | 0 | 0 | 0 | 0
2014-01-11 | 6時 |  |  | -8.3 | 2.3765 | 0 | 2014-09-04 | 8.0014 | 13.0458 | 2.4352 | 0 | 15.6549 | 0 | 3.817
2014-01-11 | 7時 |  |  | -7.1 | 2.0195 | 0 | 2014-09-05 | 5.396 | 8.7033 | 0.69626 | 0 | 15.6659 | 0 | 3.5734
2014-01-11 | 8時 |  |  | -5.3 | 1.1879 | 0 | 2014-09-06 | 11.8826 | 17.4744 | 2.9706 | 0 | 15.7269 | 0 | 3.4469
2014-01-11 | 9時 |  |  | -4 | 0.77489 | 0 | 2014-09-07 | 5.4152 | 8.7341 | 0.69873 | 0 | 15.7214 | 0 | 3.9118
2014-01-11 | 10時 |  |  | -1.7 | 0.22661 | 0 | 2014-09-08 | 8.1277 | 13.2517 | 2.4736 | 0 | 15.902 | 0 | 4.1415
2014-01-11 | 11時 |  |  | 0.6 | 1.6177 | 0 | 2014-09-09 | 12.5382 | 17.9117 | 2.6868 | 0 | 16.1206 | 0 | 4.0911
2014-01-11 | 12時 |  |  | 2.1 | 1.0838 | 0 | 2014-09-10 | 16.6704 | 21.744 | 4.1676 | 0 | 16.308 | 0 | 4.1531
2014-01-11 | 13時 |  |  | 2.6 | 0.23663 | 0 | 2014-09-11 | 8.403 | 13.7005 | 2.5574 | 0 | 16.4406 | 0 | 4.5855
2014-01-11 | 14時 |  |  | 2.5 | 0.17652 | 0 | 2014-09-12 | 5.747 | 9.2694 | 0.74155 | 0 | 16.6849 | 0 | 4.4178
2014-01-11 | 15時 |  |  | 1.6 | 1.2847 | 0 | 2014-09-13 | 8.6078 | 14.0344 | 2.6198 | 0 | 16.8413 | 0 | 4.622
2014-01-11 | 16時 |  |  | 0.3 | 0.88714 | 0 | 2014-09-14 | 8.7362 | 14.2438 | 2.6588 | 0 | 17.0926 | 0 | 4.6679
2014-01-11 | 17時 |  |  | -0.8 | 2.2738 | 0 | 2014-09-15 | 3.0781 | 18.2763 | 2.6933 | 0 | 0 | 0 | 0
2014-01-11 | 18時 |  |  | -1.4 | 1.7417 | 0 | 2014-09-16 | 13.6406 | 19.4865 | 2.923 | 0 | 17.5379 | 0 | 4.5731
2014-01-11 | 19時 |  |  | -2.1 | 2.0846 | 0 | 2014-09-17 | 3.1763 | 18.8595 | 2.7793 | 0 | 0 | 0 | 0
2014-01-11 | 20時 |  |  | -2.4 | 1.7407 | 0 | 2014-09-18 | 9.2782 | 15.1274 | 2.8238 | 0 | 18.1529 | 0 | 4.9717
2014-01-11 | 21時 |  |  | -3.5 | 2.5298 | 0 | 2014-09-19 | 6.3285 | 10.2072 | 0.81658 | 0 | 18.373 | 0 | 4.8539
2014-01-11 | 22時 |  |  | -3.5 | 1.7417 | 0 | 2014-09-20 | 14.0321 | 20.6354 | 3.508 | 0 | 18.5718 | 0 | 4.9195
2014-01-11 | 23時 |  |  | -3.2 | 0.69597 | 0 | 2014-09-21 | 6.4658 | 10.4287 | 0.83429 | 0 | 18.7716 | 0 | 4.9811
2014-01-12 | 0時 |  |  | -3 | 0.31981 | 0 | 2014-09-22 | 9.6491 | 15.7322 | 2.9367 | 0 | 18.8786 | 0 | 4.6103
2014-01-12 | 1時 |  |  | -2.1 | 0.11975 | 0 | 2014-09-23 | 14.7224 | 21.032 | 3.1548 | 0 | 18.9288 | 0 | 4.7036
2014-01-12 | 2時 |  |  | -1.8 | 0.12755 | 0 | 2014-09-24 | 19.3712 | 25.2668 | 4.8428 | 0 | 18.9501 | 0 | 4.751
2014-01-12 | 3時 |  |  | -2.1 | 0.12755 | 0 | 2014-09-25 | 9.6967 | 15.8098 | 2.9512 | 0 | 18.9717 | 0 | 4.727
2014-01-12 | 4時 |  |  | -2.5 | 0.11975 | 0 | 2014-09-26 | 6.5613 | 10.5827 | 0.84662 | 0 | 19.0489 | 0 | 4.9574
2014-01-12 | 5時 |  |  | -2.3 | 3.7099 | 0 | 2014-09-27 | 9.7891 | 15.9604 | 2.9793 | 0 | 19.1525 | 0 | 4.7853
2014-01-12 | 6時 |  |  | -2.2 | 1.8581 | 0 | 2014-09-28 | 9.7592 | 15.9118 | 2.9702 | 0 | 19.0941 | 0 | 4.1422
2014-01-12 | 7時 |  |  | -2.1 | 1.7785 | 0 | 2014-09-29 | 9.6468 | 15.7285 | 2.936 | 0 | 18.8742 | 0 | 5.0414
2014-01-12 | 8時 |  |  | -0.9 | 1.0982 | 0 | 2014-09-30 | 14.7219 | 21.0313 | 3.1547 | 0 | 18.9282 | 0 | 5.4301
2014-01-12 | 9時 |  |  | -0.4 | 0.77489 | 0 | 2014-10-01 | 3.391 | 20.1339 | 2.9671 | 0 | 0 | 0 | 0
2014-01-12 | 10時 |  |  | 1.9 | 0.22661 | 0 | 2014-10-02 | 9.771 | 15.9309 | 2.9738 | 0 | 19.1171 | 0 | 5.1003
2014-01-12 | 11時 |  |  | 1.8 | 1.063 | 0 | 2014-10-03 | 6.6309 | 10.6951 | 0.85561 | 0 | 19.2511 | 0 | 4.9589
2014-01-12 | 12時 |  |  | 2.2 | 0.98173 | 0 | 2014-10-04 | 14.5956 | 21.4641 | 3.6489 | 0 | 19.3177 | 0 | 5.319
2014-01-12 | 13時 |  |  | 2.3 | 0.23663 | 0 | 2014-10-05 | 6.7085 | 10.8202 | 0.86562 | 0 | 19.4764 | 0 | 5.8634
2014-01-12 | 14時 |  |  | 3.3 | 0.17652 | 0 | 2014-10-06 | 10.117 | 16.4951 | 3.0791 | 0 | 19.7942 | 0 | 5.8939
2014-01-12 | 15時 |  |  | 1.7 | 1.0129 | 0 | 2014-10-07 | 15.5999 | 22.2856 | 3.3428 | 0 | 20.057 | 0 | 5.9467
2014-01-12 | 16時 |  |  | 1 | 0.78981 | 0 | 2014-10-08 | 20.8359 | 27.1773 | 5.209 | 0 | 20.383 | 0 | 5.5424
2014-01-12 | 17時 |  |  | 0.3 | 1.9684 | 0 | 2014-10-09 | 10.6123 | 17.3026 | 3.2298 | 0 | 20.7631 | 0 | 5.4727
2014-01-12 | 18時 |  |  | 0 | 1.6221 | 0 | 2014-10-10 | 16.2432 | 23.2046 | 3.4807 | 0 | 20.8842 | 0 | 5.3508
2014-01-12 | 19時 |  |  | -1 | 2.2621 | 0 | 2014-10-11 | 10.6628 | 17.3849 | 3.2452 | 0 | 20.8619 | 0 | 5.6129
2014-01-12 | 20時 |  |  | -1.9 | 1.974 | 0 | 2014-10-12 | 10.7314 | 17.4969 | 3.2661 | 0 | 20.9963 | 0 | 5.3596
2014-01-12 | 21時 |  |  | -2.7 | 2.376 | 0 | 2014-10-13 | 10.7687 | 17.5576 | 3.2774 | 0 | 21.0691 | 0 | 4.9683
2014-01-12 | 22時 |  |  | -2.9 | 1.9315 | 0 | 2014-10-14 | 16.3918 | 23.4169 | 3.5125 | 0 | 21.0752 | 0 | 5.0854
2014-01-12 | 23時 |  |  | -2.5 | 0.69597 | 0 | 2014-10-15 | 3.735 | 22.1768 | 3.2682 | 0 | 0 | 0 | 0
2014-01-13 | 0時 |  |  | -2.2 | 0.31981 | 0 | 2014-10-16 | 10.6581 | 17.3773 | 3.2438 | 0 | 20.8528 | 0 | 5.4537
2014-01-13 | 1時 |  |  | -3.3 | 0.11975 | 0 | 2014-10-17 | 7.1401 | 11.5163 | 0.9213 | 0 | 20.7293 | 0 | 5.7997
2014-01-13 | 2時 |  |  | -3.7 | 0.12755 | 0 | 2014-10-18 | 15.631 | 22.9867 | 3.9077 | 0 | 20.688 | 0 | 5.8167
2014-01-13 | 3時 |  |  | -3.8 | 0.12755 | 0 | 2014-10-19 | 7.1524 | 11.5361 | 0.92289 | 0 | 20.765 | 0 | 5.7896
2014-01-13 | 4時 |  |  | -4.5 | 0.11975 | 0 | 2014-10-20 | 10.6587 | 17.3783 | 3.2439 | 0 | 20.854 | 0 | 5.7869
2014-01-13 | 5時 |  |  | -5 | 3.7235 | 0 | 2014-10-21 | 16.3149 | 23.3071 | 3.4961 | 0 | 20.9764 | 0 | 5.946
2014-01-13 | 6時 |  |  | -5.6 | 2.0761 | 0 | 2014-10-22 | 21.5381 | 28.0932 | 5.3845 | 0 | 21.0699 | 0 | 6.0801
2014-01-13 | 7時 |  |  | -5.1 | 1.5478 | 0 | 2014-10-23 | 10.8724 | 17.7267 | 3.309 | 0 | 21.2721 | 0 | 5.8844
2014-01-13 | 8時 |  |  | -3.3 | 1.1038 | 0 | 2014-10-24 | 7.4156 | 11.9607 | 0.95686 | 0 | 21.5293 | 0 | 5.4991
2014-01-13 | 9時 |  |  | -1.1 | 0.77489 | 0 | 2014-10-25 | 11.0632 | 18.0378 | 3.3671 | 0 | 21.6454 | 0 | 5.7273
2014-01-13 | 10時 |  |  | 0.6 | 0.22661 | 0 | 2014-10-26 | 11.1238 | 18.1367 | 3.3855 | 0 | 21.764 | 0 | 5.8593
2014-01-13 | 11時 |  |  | 2 | 0.78955 | 0 | 2014-10-27 | 11.182 | 18.2315 | 3.4032 | 0 | 21.8778 | 0 | 5.9047
2014-01-13 | 12時 |  |  | 1.9 | 0.75631 | 0 | 2014-10-28 | 17.039 | 24.3414 | 3.6512 | 0 | 21.9073 | 0 | 5.9209
2014-01-13 | 13時 |  |  | 2.2 | 0.23663 | 0 | 2014-10-29 | 3.8998 | 23.1553 | 3.4124 | 0 | 0 | 0 | 0
2014-01-13 | 14時 |  |  | 2 | 0.17652 | 0 | 2014-10-30 | 11.2209 | 18.2949 | 3.415 | 0 | 21.9539 | 0 | 5.3468
2014-01-13 | 15時 |  |  | 1 | 0.89207 | 0 | 2014-10-31 | 7.5193 | 12.128 | 0.97024 | 0 | 21.8303 | 0 | 5.6772
2014-01-13 | 16時 |  |  | -1.2 | 0.80729 | 0 | 2014-11-01 | 16.437 | 24.1721 | 4.1093 | 0 | 21.7549 | 0 | 6.6169
2014-01-13 | 17時 |  |  | -2.3 | 2.0281 | 0 | 2014-11-02 | 7.543 | 12.1661 | 0.97329 | 0 | 21.8989 | 0 | 6.3678
2014-01-13 | 18時 |  |  | -2.8 | 1.7392 | 0 | 2014-11-03 | 17.1381 | 24.4829 | 3.6724 | 0 | 22.0346 | 0 | 5.9785
2014-01-13 | 19時 |  |  | -3.4 | 1.952 | 0 | 2014-11-04 | 17.2427 | 24.6325 | 3.6949 | 0 | 22.1692 | 0 | 6.2317
2014-01-13 | 20時 |  |  | -3.6 | 1.7301 | 0 | 2014-11-05 | 22.8066 | 29.7477 | 5.7017 | 0 | 22.3108 | 0 | 6.8412
2014-01-13 | 21時 |  |  | -3.3 | 2.0702 | 0 | 2014-11-06 | 11.5435 | 18.8209 | 3.5132 | 0 | 22.5851 | 0 | 6.7788
2014-01-13 | 22時 |  |  | -3.2 | 1.7074 | 0 | 2014-11-07 | 7.8628 | 12.682 | 1.0146 | 0 | 22.8276 | 0 | 6.555
2014-01-13 | 23時 |  |  | -3.3 | 0.69597 | 0 | 2014-11-08 | 11.7543 | 19.1646 | 3.5774 | 0 | 22.9975 | 0 | 5.6901
2014-01-14 | 0時 |  |  | -3.2 | 0.22925 | 0 | 2014-11-09 | 11.7312 | 19.1269 | 3.5704 | 0 | 22.9523 | 0 | 6.183
2014-01-14 | 1時 |  |  | -3.1 | 0.11975 | 0 | 2014-11-10 | 11.8511 | 19.3225 | 3.6069 | 0 | 23.187 | 0 | 6.68
2014-01-14 | 2時 |  |  | -3.5 | 0.12755 | 0 | 2014-11-11 | 18.2493 | 26.0704 | 3.9106 | 0 | 23.4634 | 0 | 6.8569
2014-01-14 | 3時 |  |  | -3.4 | 0.12755 | 0 | 2014-11-12 | 4.1842 | 24.8439 | 3.6612 | 0 | 0 | 0 | 0
2014-01-14 | 4時 |  |  | -3.2 | 0.11975 | 0 | 2014-11-13 | 12.1069 | 19.7395 | 3.6847 | 0 | 23.6874 | 0 | 6.7344
2014-01-14 | 5時 |  |  | -3.2 | 0.12755 | 0 | 2014-11-14 | 8.2308 | 13.2754 | 1.062 | 0 | 23.8958 | 0 | 6.85
2014-01-14 | 6時 |  |  | -3.3 | 0.12755 | 0 | 2014-11-15 | 18.1848 | 26.7424 | 4.5462 | 0 | 24.0682 | 0 | 6.8769
2014-01-14 | 7時 |  |  | -2.9 | 5.1752 | 0 | 2014-11-16 | 8.2939 | 13.3772 | 1.0702 | 0 | 24.079 | 0 | 6.8344
2014-01-14 | 8時 |  |  | -2.7 | 3.6744 | 0 | 2014-11-17 | 12.3157 | 20.0799 | 3.7483 | 0 | 24.0959 | 0 | 7.1906
2014-01-14 | 9時 |  |  | -1.7 | 2.4199 | 0 | 2014-11-18 | 18.8916 | 26.988 | 4.0482 | 0 | 24.2892 | 0 | 6.8869
2014-01-14 | 10時 |  |  | -1 | 2.0237 | 0 | 2014-11-19 | 25.1721 | 32.8331 | 6.293 | 0 | 24.6249 | 0 | 6.8156
2014-01-14 | 11時 |  |  | 0.4 | 1.544 | 0 | 2014-11-20 | 12.6758 | 20.6671 | 3.8579 | 0 | 24.8005 | 0 | 6.5963
2014-01-14 | 12時 |  |  | 1.3 | 1.2377 | 0 | 2014-11-21 | 8.5336 | 13.7639 | 1.1011 | 0 | 24.775 | 0 | 7.0356
2014-01-14 | 13時 |  |  | 2.6 | 0.30854 | 0 | 2014-11-22 | 12.6906 | 20.6911 | 3.8623 | 0 | 24.8294 | 0 | 6.7912
2014-01-14 | 14時 |  |  | 2.3 | 0.12755 | 0 | 2014-11-23 | 19.2847 | 27.5495 | 4.1324 | 0 | 24.7946 | 0 | 6.2554
2014-01-14 | 15時 |  |  | 1.2 | 1.5448 | 0 | 2014-11-24 | 12.606 | 20.5533 | 3.8366 | 0 | 24.664 | 0 | 7.0106
2014-01-14 | 16時 |  |  | 0.3 | 1.8635 | 0 | 2014-11-25 | 19.2211 | 27.4587 | 4.1188 | 0 | 24.7129 | 0 | 7.2081
2014-01-14 | 17時 |  |  | 0.3 | 1.9765 | 0 | 2014-11-26 | 4.4113 | 26.1921 | 3.8599 | 0 | 0 | 0 | 0
2014-01-14 | 18時 |  |  | 0.2 | 1.4165 | 0 | 2014-11-27 | 12.6285 | 20.5899 | 3.8435 | 0 | 24.7079 | 0 | 6.5238
2014-01-14 | 19時 |  |  | -0.2 | 1.9123 | 0 | 2014-11-28 | 8.4406 | 13.614 | 1.0891 | 0 | 24.5051 | 0 | 6.4688
2014-01-14 | 20時 |  |  | -0.7 | 1.6856 | 0 | 2014-11-29 | 18.4189 | 27.0866 | 4.6047 | 0 | 24.378 | 0 | 6.5212
2014-01-14 | 21時 |  |  | -1.5 | 1.8907 | 0 | 2014-11-30 | 8.366 | 13.4936 | 1.0795 | 0 | 24.2884 | 0 | 6.9394
2014-01-14 | 22時 |  |  | -1.7 | 0.70423 | 0 | 2014-12-01 | 12.4674 | 20.3273 | 3.7944 | 0 | 24.3928 | 0 | 6.9756
2014-01-14 | 23時 |  |  | -1.5 | 0.50437 | 0 | 2014-12-02 | 18.958 | 27.0828 | 4.0624 | 0 | 24.3745 | 0 | 7.15
2014-01-15 | 0時 |  |  | -1.9 | 0.22925 | 0 | 2014-12-03 | 25.0277 | 32.6448 | 6.2569 | 0 | 24.4836 | 0 | 6.8363
2014-01-15 | 1時 |  |  | -2.4 | 0.11975 | 0 | 2014-12-04 | 12.5964 | 20.5377 | 3.8337 | 0 | 24.6452 | 0 | 6.9806
2014-01-15 | 2時 |  |  | -2.5 | 0.12755 | 0 | 2014-12-05 | 8.4858 | 13.6867 | 1.0949 | 0 | 24.6361 | 0 | 7.1319
2014-01-15 | 3時 |  |  | -2.7 | 0.12755 | 0 | 2014-12-06 | 12.5799 | 20.5107 | 3.8287 | 0 | 24.6129 | 0 | 7.4038
2014-01-15 | 4時 |  |  | -3.1 | 0.11975 | 0 | 2014-12-07 | 12.7224 | 20.7431 | 3.872 | 0 | 24.8917 | 0 | 7.1881
2014-01-15 | 5時 |  |  | -3.5 | 0.12755 | 0 | 2014-12-08 | 12.8257 | 20.9115 | 3.9035 | 0 | 25.0937 | 0 | 7.5131
2014-01-15 | 6時 |  |  | -3.6 | 0.12755 | 0 | 2014-12-09 | 19.7644 | 28.2348 | 4.2352 | 0 | 25.4113 | 0 | 7.4675
2014-01-15 | 7時 |  |  | -3.2 | 4.9968 | 0 | 2014-12-10 | 4.5687 | 27.1268 | 3.9976 | 0 | 0 | 0 | 0
2014-01-15 | 8時 |  |  | -1.5 | 2.303 | 0 | 2014-12-11 | 13.1537 | 21.4462 | 4.0033 | 0 | 25.7354 | 0 | 6.79
2014-01-15 | 9時 |  |  | -0.8 | 1.6839 | 0 | 2014-12-12 | 8.845 | 14.2661 | 1.1413 | 0 | 25.679 | 0 | 7.1031
2014-01-15 | 10時 |  |  | -0.5 | 1.3937 | 0 | 2014-12-13 | 19.3911 | 28.5163 | 4.8478 | 0 | 25.6647 | 0 | 7.4487
2014-01-15 | 11時 |  |  | 0.1 | 1.277 | 0 | 2014-12-14 | 8.9042 | 14.3616 | 1.1489 | 0 | 25.851 | 0 | 7.2481
2014-01-15 | 12時 |  |  | 0.3 | 1.0404 | 0 | 2014-12-15 | 13.2543 | 21.6103 | 4.0339 | 0 | 25.9323 | 0 | 7.5113
2014-01-15 | 13時 |  |  | 0.3 | 0.30854 | 0 | 2014-12-16 | 20.2593 | 28.9419 | 4.3413 | 0 | 26.0477 | 0 | 7.69
2014-01-15 | 14時 |  |  | -0.3 | 0.12755 | 0 | 2014-12-17 | 26.7155 | 34.8463 | 6.6789 | 0 | 26.1347 | 0 | 7.7231
2014-01-15 | 15時 |  |  | -1.2 | 1.3653 | 0 | 2014-12-18 | 13.4409 | 21.9145 | 4.0907 | 0 | 26.2974 | 0 | 7.465
2014-01-15 | 16時 |  |  | -1.6 | 1.888 | 0 | 2014-12-19 | 9.053 | 14.6016 | 1.1681 | 0 | 26.2828 | 0 | 7.4719
2014-01-15 | 17時 |  |  | -1.7 | 2.0415 | 0 | 2014-12-20 | 13.4341 | 21.9034 | 4.0886 | 0 | 26.2841 | 0 | 7.4925
2014-01-15 | 18時 |  |  | -2.4 | 1.4763 | 0 | 2014-12-21 | 13.5015 | 22.0134 | 4.1092 | 0 | 26.416 | 0 | 7.4019
2014-01-15 | 19時 |  |  | -3.7 | 2.1084 | 0 | 2014-12-22 | 13.5966 | 22.1684 | 4.1381 | 0 | 26.6021 | 0 | 7.2525
2014-01-15 | 20時 |  |  | -4 | 1.8421 | 0 | 2014-12-23 | 20.7259 | 29.6084 | 4.4413 | 0 | 26.6475 | 0 | 7.2025
2014-01-15 | 21時 |  |  | -2.2 | 1.9392 | 0 | 2014-12-24 | 4.724 | 28.0489 | 4.1335 | 0 | 0 | 0 | 0
2014-01-15 | 22時 |  |  | -4.8 | 0.70423 | 0 | 2014-12-25 | 13.6284 | 22.2202 | 4.1478 | 0 | 26.6643 | 0 | 7.8212
2014-01-15 | 23時 |  |  | -6 | 0.50437 | 0 | 2014-12-26 | 9.2168 | 14.8658 | 1.1893 | 0 | 26.7585 | 0 | 7.9419
2014-01-16 | 0時 |  |  | -6.4 | 0.31981 | 0 | 2014-12-27 | 20.2754 | 29.8168 | 5.0689 | 0 | 26.8351 | 0 | 8.0231
2014-01-16 | 1時 |  |  | -6.6 | 0.11975 | 0 | 2014-12-28 | 9.2746 | 14.9591 | 1.1967 | 0 | 26.9264 | 0 | 8.0038
2014-01-16 | 2時 |  |  | -7.4 | 0.12755 | 0 | 2014-12-29 | 13.8461 | 22.5752 | 4.214 | 0 | 27.0902 | 0 | 7.5175
2014-01-16 | 3時 |  |  | -7.1 | 0.12755 | 0 | 2014-12-30 | 4.8185 | 28.6098 | 4.2162 | 0 | 0 | 0 | 0
2014-01-16 | 4時 |  |  | -6.6 | 0.11975 | 0 | 2014-12-31 | 21.0934 | 30.1334 | 4.52 | 0 | 27.12 | 0 | 7.3656
2014-01-16 | 5時 |  |  | -5.7 | 3.7341 | 0
2014-01-16 | 6時 |  |  | -4.7 | 1.701 | 0
2014-01-16 | 7時 |  |  | -4.3 | 1.7081 | 0
2014-01-16 | 8時 |  |  | -3.9 | 1.5972 | 0
2014-01-16 | 9時 |  |  | -2.3 | 0.77489 | 0
2014-01-16 | 10時 |  |  | -1.6 | 0.22661 | 0
2014-01-16 | 11時 |  |  | -1.4 | 2.2921 | 0
2014-01-16 | 12時 |  |  | -1.1 | 1.3723 | 0
2014-01-16 | 13時 |  |  | -1.2 | 0.23663 | 0
2014-01-16 | 14時 |  |  | -1 | 0.17652 | 0
2014-01-16 | 15時 |  |  | -0.7 | 3.4159 | 0
2014-01-16 | 16時 |  |  | -0.8 | 1.3729 | 0
2014-01-16 | 17時 |  |  | -0.4 | 3.2117 | 0
2014-01-16 | 18時 |  |  | -0.2 | 2.1745 | 0
2014-01-16 | 19時 |  |  | -0.2 | 2.6758 | 0
2014-01-16 | 20時 |  |  | -0.1 | 2.1237 | 0
2014-01-16 | 21時 |  |  | 0.3 | 2.3595 | 0
2014-01-16 | 22時 |  |  | 1.5 | 1.7906 | 0
2014-01-16 | 23時 |  |  | 2.4 | 0.69597 | 0
2014-01-17 | 0時 |  |  | 3.2 | 0.31981 | 0
2014-01-17 | 1時 |  |  | 1.9 | 0.11975 | 0
2014-01-17 | 2時 |  |  | 2.2 | 0.12755 | 0
2014-01-17 | 3時 |  |  | 2.4 | 0.12755 | 0
2014-01-17 | 4時 |  |  | 2.1 | 0.11975 | 0
2014-01-17 | 5時 |  |  | 1.6 | 3.2424 | 0
2014-01-17 | 6時 |  |  | 1.5 | 1.2594 | 0
2014-01-17 | 7時 |  |  | 1.9 | 1.3531 | 0
2014-01-17 | 8時 |  |  | 2.1 | 1.0201 | 0
2014-01-17 | 9時 |  |  | 1.9 | 0.77489 | 0
2014-01-17 | 10時 |  |  | 2.3 | 0.22661 | 0
2014-01-17 | 11時 |  |  | 5.3 | 1.3694 | 0
2014-01-17 | 12時 |  |  | 5.4 | 1.0128 | 0
2014-01-17 | 13時 |  |  | 5.3 | 0.23663 | 0
2014-01-17 | 14時 |  |  | 5.4 | 0.17652 | 0
2014-01-17 | 15時 |  |  | 5.1 | 1.1131 | 0
2014-01-17 | 16時 |  |  | 4 | 0.74181 | 0
2014-01-17 | 17時 |  |  | 3.2 | 2.3283 | 0
2014-01-17 | 18時 |  |  | 2.4 | 1.7407 | 0
2014-01-17 | 19時 |  |  | 2.1 | 2.0371 | 0
2014-01-17 | 20時 |  |  | 1.7 | 1.6767 | 0
2014-01-17 | 21時 |  |  | 0.6 | 2.0536 | 0
2014-01-17 | 22時 |  |  | 0.4 | 1.6989 | 0
2014-01-17 | 23時 |  |  | 0.5 | 0.69597 | 0
2014-01-18 | 0時 |  |  | 0.9 | 0.31981 | 0
2014-01-18 | 1時 |  |  | 0.8 | 0.11975 | 0
2014-01-18 | 2時 |  |  | 0.6 | 0.12755 | 0
2014-01-18 | 3時 |  |  | 0.4 | 0.12755 | 0
2014-01-18 | 4時 |  |  | 0.2 | 0.11975 | 0
2014-01-18 | 5時 |  |  | -0.5 | 3.7223 | 0
2014-01-18 | 6時 |  |  | -0.5 | 1.594 | 0
2014-01-18 | 7時 |  |  | -0.6 | 1.4131 | 0
2014-01-18 | 8時 |  |  | -1 | 1.0664 | 0
2014-01-18 | 9時 |  |  | -0.6 | 0.77489 | 0
2014-01-18 | 10時 |  |  | 0.2 | 0.22661 | 0
2014-01-18 | 11時 |  |  | 1.1 | 0.91124 | 0
2014-01-18 | 12時 |  |  | 0.7 | 0.85907 | 0
2014-01-18 | 13時 |  |  | 0.2 | 0.23663 | 0
2014-01-18 | 14時 |  |  | -0.2 | 0.17652 | 0
2014-01-18 | 15時 |  |  | -1.1 | 1.1148 | 0
2014-01-18 | 16時 |  |  | -1.8 | 0.86749 | 0
2014-01-18 | 17時 |  |  | -2.3 | 2.1468 | 0
2014-01-18 | 18時 |  |  | -2.5 | 1.7487 | 0
2014-01-18 | 19時 |  |  | -2.8 | 1.9855 | 0
2014-01-18 | 20時 |  |  | -3.2 | 1.7317 | 0
2014-01-18 | 21時 |  |  | -3.7 | 2.1066 | 0
2014-01-18 | 22時 |  |  | -4.2 | 1.7555 | 0
2014-01-18 | 23時 |  |  | -4.5 | 0.69597 | 0
2014-01-19 | 0時 |  |  | -4.6 | 0.31981 | 0
2014-01-19 | 1時 |  |  | -5.1 | 0.11975 | 0
2014-01-19 | 2時 |  |  | -5.7 | 0.12755 | 0
2014-01-19 | 3時 |  |  | -5.9 | 0.12755 | 0
2014-01-19 | 4時 |  |  | -5.8 | 0.11975 | 0
2014-01-19 | 5時 |  |  | -5.8 | 3.7359 | 0
2014-01-19 | 6時 |  |  | -5.4 | 1.6703 | 0
2014-01-19 | 7時 |  |  | -5.2 | 1.5539 | 0
2014-01-19 | 8時 |  |  | -3.9 | 0.98717 | 0
2014-01-19 | 9時 |  |  | -3.9 | 0.77489 | 0
2014-01-19 | 10時 |  |  | -3.4 | 0.22661 | 0
2014-01-19 | 11時 |  |  | -2.8 | 1.3606 | 0
2014-01-19 | 12時 |  |  | -2.8 | 1.0803 | 0
2014-01-19 | 13時 |  |  | -2.9 | 0.23663 | 0
2014-01-19 | 14時 |  |  | -3.8 | 0.17652 | 0
2014-01-19 | 15時 |  |  | -4.1 | 1.487 | 0
2014-01-19 | 16時 |  |  | -5 | 1.0599 | 0
2014-01-19 | 17時 |  |  | -5.1 | 2.6975 | 0
2014-01-19 | 18時 |  |  | -4.6 | 1.9534 | 0
2014-01-19 | 19時 |  |  | -5.2 | 2.3856 | 0
2014-01-19 | 20時 |  |  | -5.2 | 1.9958 | 0
2014-01-19 | 21時 |  |  | -4.6 | 2.3015 | 0
2014-01-19 | 22時 |  |  | -4.8 | 1.8517 | 0
2014-01-19 | 23時 |  |  | -4.8 | 0.69597 | 0
2014-01-20 | 0時 |  |  | -4.9 | 0.31981 | 0
2014-01-20 | 1時 |  |  | -4.8 | 0.11975 | 0
2014-01-20 | 2時 |  |  | -7 | 0.12755 | 0
2014-01-20 | 3時 |  |  | -7.2 | 0.12755 | 0
2014-01-20 | 4時 |  |  | -8.3 | 0.11975 | 0
2014-01-20 | 5時 |  |  | -8.2 | 3.7993 | 0
2014-01-20 | 6時 |  |  | -9.1 | 2.4928 | 0
2014-01-20 | 7時 |  |  | -8.2 | 1.8241 | 0
2014-01-20 | 8時 |  |  | -4.9 | 1.1288 | 0
2014-01-20 | 9時 |  |  | -1.1 | 0.77489 | 0
2014-01-20 | 10時 |  |  | -0.7 | 0.22661 | 0
2014-01-20 | 11時 |  |  | -0.3 | 1.1148 | 0
2014-01-20 | 12時 |  |  | -0.8 | 0.98504 | 0
2014-01-20 | 13時 |  |  | -1 | 0.23663 | 0
2014-01-20 | 14時 |  |  | -1 | 0.17652 | 0
2014-01-20 | 15時 |  |  | -1.9 | 1.2238 | 0
2014-01-20 | 16時 |  |  | -2.7 | 0.9421 | 0
2014-01-20 | 17時 |  |  | -2.8 | 2.3406 | 0
2014-01-20 | 18時 |  |  | -3 | 1.8254 | 0
2014-01-20 | 19時 |  |  | -2.9 | 2.1171 | 0
2014-01-20 | 20時 |  |  | -3 | 1.7968 | 0
2014-01-20 | 21時 |  |  | -2.9 | 2.1266 | 0
2014-01-20 | 22時 |  |  | -3.1 | 1.742 | 0
2014-01-20 | 23時 |  |  | -2.9 | 0.69597 | 0
2014-01-21 | 0時 |  |  | -2.8 | 0.22925 | 0
2014-01-21 | 1時 |  |  | -2.3 | 0.11975 | 0
2014-01-21 | 2時 |  |  | -2.4 | 0.12755 | 0
2014-01-21 | 3時 |  |  | -3.3 | 0.12755 | 0
2014-01-21 | 4時 |  |  | -3.5 | 0.11975 | 0
2014-01-21 | 5時 |  |  | -3.6 | 0.12755 | 0
2014-01-21 | 6時 |  |  | -3.7 | 0.12755 | 0
2014-01-21 | 7時 |  |  | -3.5 | 5.1209 | 0
2014-01-21 | 8時 |  |  | -2.7 | 2.9899 | 0
2014-01-21 | 9時 |  |  | -1.6 | 1.8819 | 0
2014-01-21 | 10時 |  |  | -1.2 | 1.5207 | 0
2014-01-21 | 11時 |  |  | -0.3 | 1.2514 | 0
2014-01-21 | 12時 |  |  | 1.6 | 0.93936 | 0
2014-01-21 | 13時 |  |  | 1.6 | 0.30854 | 0
2014-01-21 | 14時 |  |  | 1.8 | 0.12755 | 0
2014-01-21 | 15時 |  |  | 1 | 0.86165 | 0
2014-01-21 | 16時 |  |  | -0.8 | 1.709 | 0
2014-01-21 | 17時 |  |  | -2 | 1.9629 | 0
2014-01-21 | 18時 |  |  | -2.3 | 1.4358 | 0
2014-01-21 | 19時 |  |  | -3.6 | 1.9571 | 0
2014-01-21 | 20時 |  |  | -4.4 | 1.8247 | 0
2014-01-21 | 21時 |  |  | -5.5 | 2.0686 | 0
2014-01-21 | 22時 |  |  | -5.8 | 0.70423 | 0
2014-01-21 | 23時 |  |  | -5.4 | 0.50437 | 0
2014-01-22 | 0時 |  |  | -5.8 | 0.22925 | 0
2014-01-22 | 1時 |  |  | -6.2 | 0.11975 | 0
2014-01-22 | 2時 |  |  | -7.3 | 0.12755 | 0
2014-01-22 | 3時 |  |  | -7.3 | 0.12755 | 0
2014-01-22 | 4時 |  |  | -7.2 | 0.11975 | 0
2014-01-22 | 5時 |  |  | -7.9 | 0.12755 | 0
2014-01-22 | 6時 |  |  | -8.6 | 0.25455 | 0
2014-01-22 | 7時 |  |  | -7.5 | 5.3598 | 0
2014-01-22 | 8時 |  |  | -5.8 | 3.1874 | 0
2014-01-22 | 9時 |  |  | -3.9 | 1.5268 | 0
2014-01-22 | 10時 |  |  | -2.3 | 0.96849 | 0
2014-01-22 | 11時 |  |  | -0.2 | 0.69588 | 0
2014-01-22 | 12時 |  |  | 1.2 | 0.36054 | 0
2014-01-22 | 13時 |  |  | 2 | 0.11975 | 0
2014-01-22 | 14時 |  |  | 1.4 | 0.12755 | 0
2014-01-22 | 15時 |  |  | 0 | 1.0103 | 0
2014-01-22 | 16時 |  |  | -0.9 | 1.1465 | 0
2014-01-22 | 17時 |  |  | -1.3 | 1.2333 | 0
2014-01-22 | 18時 |  |  | -1.3 | 0.70461 | 0
2014-01-22 | 19時 |  |  | -1 | 1.5506 | 0
2014-01-22 | 20時 |  |  | -2.1 | 1.9772 | 0
2014-01-22 | 21時 |  |  | -2.4 | 2.0652 | 0
2014-01-22 | 22時 |  |  | -2.4 | 0.48734 | 0
2014-01-22 | 23時 |  |  | -2.5 | 0.60792 | 0
2014-01-23 | 0時 |  |  | -2.5 | 0.31981 | 0
2014-01-23 | 1時 |  |  | -2.5 | 0.11975 | 0
2014-01-23 | 2時 |  |  | -2.6 | 0.12755 | 0
2014-01-23 | 3時 |  |  | -2.8 | 0.12755 | 0
2014-01-23 | 4時 |  |  | -3.3 | 0.11975 | 0
2014-01-23 | 5時 |  |  | -4.3 | 3.7159 | 0
2014-01-23 | 6時 |  |  | -5.4 | 1.9924 | 0
2014-01-23 | 7時 |  |  | -5.2 | 1.6367 | 0
2014-01-23 | 8時 |  |  | -3.6 | 0.96699 | 0
2014-01-23 | 9時 |  |  | -3 | 0.77489 | 0
2014-01-23 | 10時 |  |  | -2.1 | 0.22661 | 0
2014-01-23 | 11時 |  |  | -0.2 | 0.95809 | 0
2014-01-23 | 12時 |  |  | 0.6 | 1.0387 | 0
2014-01-23 | 13時 |  |  | -1 | 0.23663 | 0
2014-01-23 | 14時 |  |  | -2.1 | 0.17652 | 0
2014-01-23 | 15時 |  |  | -1.7 | 1.575 | 0
2014-01-23 | 16時 |  |  | -2.4 | 0.9945 | 0
2014-01-23 | 17時 |  |  | -3.2 | 2.5087 | 0
2014-01-23 | 18時 |  |  | -4.1 | 1.9001 | 0
2014-01-23 | 19時 |  |  | -4.2 | 2.2691 | 0
2014-01-23 | 20時 |  |  | -5.5 | 1.9555 | 0
2014-01-23 | 21時 |  |  | -6.2 | 2.3481 | 0
2014-01-23 | 22時 |  |  | -6.8 | 1.915 | 0
2014-01-23 | 23時 |  |  | -7.3 | 0.69597 | 0
2014-01-24 | 0時 |  |  | -8.3 | 0.31981 | 0
2014-01-24 | 1時 |  |  | -7.3 | 0.11975 | 0
2014-01-24 | 2時 |  |  | -6.4 | 0.12755 | 0
2014-01-24 | 3時 |  |  | -5.2 | 0.12755 | 0
2014-01-24 | 4時 |  |  | -6.5 | 0.11975 | 0
2014-01-24 | 5時 |  |  | -7.2 | 3.7679 | 0
2014-01-24 | 6時 |  |  | -7.6 | 2.4107 | 0
2014-01-24 | 7時 |  |  | -7.7 | 2.2481 | 0
2014-01-24 | 8時 |  |  | -4.3 | 1.1839 | 0
2014-01-24 | 9時 |  |  | -2.8 | 0.77489 | 0
2014-01-24 | 10時 |  |  | -2.6 | 0.22661 | 0
2014-01-24 | 11時 |  |  | -3.3 | 1.2397 | 0
2014-01-24 | 12時 |  |  | -2.6 | 0.91105 | 0
2014-01-24 | 13時 |  |  | -1.3 | 0.23663 | 0
2014-01-24 | 14時 |  |  | -2.1 | 0.17652 | 0
2014-01-24 | 15時 |  |  | -2.6 | 1.2772 | 0
2014-01-24 | 16時 |  |  | -3 | 0.95661 | 0
2014-01-24 | 17時 |  |  | -3 | 2.3567 | 0
2014-01-24 | 18時 |  |  | -3 | 1.825 | 0
2014-01-24 | 19時 |  |  | -2.7 | 2.1006 | 0
2014-01-24 | 20時 |  |  | -2.5 | 1.7602 | 0
2014-01-24 | 21時 |  |  | -2.9 | 2.1104 | 0
2014-01-24 | 22時 |  |  | -2.7 | 1.7178 | 0
2014-01-24 | 23時 |  |  | -3.5 | 0.69597 | 0
2014-01-25 | 0時 |  |  | -3.9 | 0.31981 | 0
2014-01-25 | 1時 |  |  | -4.2 | 0.11975 | 0
2014-01-25 | 2時 |  |  | -5.4 | 0.12755 | 0
2014-01-25 | 3時 |  |  | -5.6 | 0.12755 | 0
2014-01-25 | 4時 |  |  | -5.1 | 0.11975 | 0
2014-01-25 | 5時 |  |  | -5.1 | 3.7248 | 0
2014-01-25 | 6時 |  |  | -5.1 | 2.1022 | 0
2014-01-25 | 7時 |  |  | -4.3 | 1.9157 | 0
2014-01-25 | 8時 |  |  | -3.5 | 1.4543 | 0
2014-01-25 | 9時 |  |  | -2.8 | 0.77489 | 0
2014-01-25 | 10時 |  |  | -2.7 | 0.22661 | 0
2014-01-25 | 11時 |  |  | -2 | 3.5145 | 0
2014-01-25 | 12時 |  |  | -1.1 | 1.1355 | 0
2014-01-25 | 13時 |  |  | 0.6 | 0.23663 | 0
2014-01-25 | 14時 |  |  | -0.1 | 0.17652 | 0
2014-01-25 | 15時 |  |  | -0.8 | 1.8105 | 0
2014-01-25 | 16時 |  |  | -1.1 | 1.1335 | 0
2014-01-25 | 17時 |  |  | -1.2 | 3.0516 | 0
2014-01-25 | 18時 |  |  | -0.8 | 2.0716 | 0
2014-01-25 | 19時 |  |  | -0.4 | 2.507 | 0
2014-01-25 | 20時 |  |  | -1 | 2.0347 | 0
2014-01-25 | 21時 |  |  | -1.1 | 2.3503 | 0
2014-01-25 | 22時 |  |  | -1 | 1.8711 | 0
2014-01-25 | 23時 |  |  | -1 | 0.69597 | 0
2014-01-26 | 0時 |  |  | -0.8 | 0.31981 | 0
2014-01-26 | 1時 |  |  | -0.8 | 0.11975 | 0
2014-01-26 | 2時 |  |  | -1.1 | 0.12755 | 0
2014-01-26 | 3時 |  |  | -1.9 | 0.12755 | 0
2014-01-26 | 4時 |  |  | -1.3 | 0.11975 | 0
2014-01-26 | 5時 |  |  | -1.4 | 3.7142 | 0
2014-01-26 | 6時 |  |  | -1.2 | 1.7434 | 0
2014-01-26 | 7時 |  |  | -0.7 | 1.6983 | 0
2014-01-26 | 8時 |  |  | -0.4 | 1.3116 | 0
2014-01-26 | 9時 |  |  | 0.2 | 0.77489 | 0
2014-01-26 | 10時 |  |  | 1 | 0.22661 | 0
2014-01-26 | 11時 |  |  | 2 | 2.0917 | 0
2014-01-26 | 12時 |  |  | 2.2 | 1.2085 | 0
2014-01-26 | 13時 |  |  | 2.7 | 0.23663 | 0
2014-01-26 | 14時 |  |  | 2.6 | 0.17652 | 0
2014-01-26 | 15時 |  |  | 2.2 | 1.8343 | 0
2014-01-26 | 16時 |  |  | 1.9 | 1.0213 | 0
2014-01-26 | 17時 |  |  | 1.4 | 2.6903 | 0
2014-01-26 | 18時 |  |  | 0.9 | 1.8966 | 0
2014-01-26 | 19時 |  |  | 0.5 | 2.2955 | 0
2014-01-26 | 20時 |  |  | 0.2 | 1.8612 | 0
2014-01-26 | 21時 |  |  | -0.2 | 2.1966 | 0
2014-01-26 | 22時 |  |  | -0.5 | 1.7919 | 0
2014-01-26 | 23時 |  |  | -0.7 | 0.69597 | 0
2014-01-27 | 0時 |  |  | -0.8 | 0.31981 | 0
2014-01-27 | 1時 |  |  | -0.6 | 0.11975 | 0
2014-01-27 | 2時 |  |  | -0.6 | 0.12755 | 0
2014-01-27 | 3時 |  |  | -1.3 | 0.12755 | 0
2014-01-27 | 4時 |  |  | -2.5 | 0.11975 | 0
2014-01-27 | 5時 |  |  | -2.7 | 3.7094 | 0
2014-01-27 | 6時 |  |  | -2.7 | 1.7682 | 0
2014-01-27 | 7時 |  |  | -1.6 | 1.7212 | 0
2014-01-27 | 8時 |  |  | -1 | 1.3048 | 0
2014-01-27 | 9時 |  |  | -0.4 | 0.77489 | 0
2014-01-27 | 10時 |  |  | -0.7 | 0.22661 | 0
2014-01-27 | 11時 |  |  | 0 | 1.1888 | 0
2014-01-27 | 12時 |  |  | -1.3 | 1.0221 | 0
2014-01-27 | 13時 |  |  | -1.3 | 0.23663 | 0
2014-01-27 | 14時 |  |  | -1.7 | 0.17652 | 0
2014-01-27 | 15時 |  |  | -2.4 | 1.3352 | 0
2014-01-27 | 16時 |  |  | -3.5 | 0.97663 | 0
2014-01-27 | 17時 |  |  | -4.2 | 2.4831 | 0
2014-01-27 | 18時 |  |  | -4.5 | 1.9047 | 0
2014-01-27 | 19時 |  |  | -5.6 | 2.3016 | 0
2014-01-27 | 20時 |  |  | -6.6 | 2.0161 | 0
2014-01-27 | 21時 |  |  | -6.6 | 2.8736 | 0
2014-01-27 | 22時 |  |  | -6.7 | 1.9215 | 0
2014-01-27 | 23時 |  |  | -7 | 0.69597 | 0
2014-01-28 | 0時 |  |  | -7.2 | 0.22925 | 0
2014-01-28 | 1時 |  |  | -5.8 | 0.11975 | 0
2014-01-28 | 2時 |  |  | -4.9 | 0.12755 | 0
2014-01-28 | 3時 |  |  | -4.9 | 0.12755 | 0
2014-01-28 | 4時 |  |  | -4.8 | 0.11975 | 0
2014-01-28 | 5時 |  |  | -5.7 | 0.12755 | 0
2014-01-28 | 6時 |  |  | -5.6 | 0.12755 | 0
2014-01-28 | 7時 |  |  | -5.4 | 5.1963 | 0
2014-01-28 | 8時 |  |  | -3.6 | 2.7938 | 0
2014-01-28 | 9時 |  |  | -2.5 | 1.6876 | 0
2014-01-28 | 10時 |  |  | -1.6 | 1.3838 | 0
2014-01-28 | 11時 |  |  | -0.9 | 1.1937 | 0
2014-01-28 | 12時 |  |  | -0.5 | 0.96628 | 0
2014-01-28 | 13時 |  |  | -1 | 0.30854 | 0
2014-01-28 | 14時 |  |  | -1.2 | 0.12755 | 0
2014-01-28 | 15時 |  |  | -1.4 | 1.0428 | 0
2014-01-28 | 16時 |  |  | -2.5 | 1.8382 | 0
2014-01-28 | 17時 |  |  | -3.8 | 2.0979 | 0
2014-01-28 | 18時 |  |  | -4.7 | 1.5271 | 0
2014-01-28 | 19時 |  |  | -5 | 2.1394 | 0
2014-01-28 | 20時 |  |  | -5.3 | 1.9024 | 0
2014-01-28 | 21時 |  |  | -5.4 | 2.0895 | 0
2014-01-28 | 22時 |  |  | -5.7 | 0.70423 | 0
2014-01-28 | 23時 |  |  | -5.6 | 0.50437 | 0
2014-01-29 | 0時 |  |  | -5.8 | 0.22925 | 0
2014-01-29 | 1時 |  |  | -6.4 | 0.11975 | 0
2014-01-29 | 2時 |  |  | -6.3 | 0.12755 | 0
2014-01-29 | 3時 |  |  | -6 | 0.12755 | 0
2014-01-29 | 4時 |  |  | -6.2 | 0.11975 | 0
2014-01-29 | 5時 |  |  | -5.7 | 0.12755 | 0
2014-01-29 | 6時 |  |  | -5.3 | 0.12755 | 0
2014-01-29 | 7時 |  |  | -5.3 | 5.1947 | 0
2014-01-29 | 8時 |  |  | -4.8 | 4.0075 | 0
2014-01-29 | 9時 |  |  | -3.4 | 2.2649 | 0
2014-01-29 | 10時 |  |  | -1.9 | 1.6146 | 0
2014-01-29 | 11時 |  |  | -0.4 | 1.3409 | 0
2014-01-29 | 12時 |  |  | 0.2 | 1.0603 | 0
2014-01-29 | 13時 |  |  | 1 | 0.30854 | 0
2014-01-29 | 14時 |  |  | 0.6 | 0.12755 | 0
2014-01-29 | 15時 |  |  | 0.3 | 0.98554 | 0
2014-01-29 | 16時 |  |  | -0.6 | 1.7444 | 0
2014-01-29 | 17時 |  |  | -1.5 | 1.9667 | 0
2014-01-29 | 18時 |  |  | -1.4 | 1.4213 | 0
2014-01-29 | 19時 |  |  | -2.8 | 2.3435 | 0
2014-01-29 | 20時 |  |  | -4.2 | 2.0747 | 0
2014-01-29 | 21時 |  |  | -4.8 | 2.29 | 0
2014-01-29 | 22時 |  |  | -5.1 | 0.70423 | 0
2014-01-29 | 23時 |  |  | -5.2 | 0.50437 | 0
2014-01-30 | 0時 |  |  | -5.2 | 0.31981 | 0
2014-01-30 | 1時 |  |  | -5.4 | 0.11975 | 0
2014-01-30 | 2時 |  |  | -5.4 | 0.12755 | 0
2014-01-30 | 3時 |  |  | -6 | 0.12755 | 0
2014-01-30 | 4時 |  |  | -5.8 | 0.11975 | 0
2014-01-30 | 5時 |  |  | -6.3 | 3.7458 | 0
2014-01-30 | 6時 |  |  | -7.3 | 2.2666 | 0
2014-01-30 | 7時 |  |  | -5.9 | 1.4292 | 0
2014-01-30 | 8時 |  |  | -4.5 | 1.169 | 0
2014-01-30 | 9時 |  |  | -4.1 | 0.77489 | 0
2014-01-30 | 10時 |  |  | -3.1 | 0.22661 | 0
2014-01-30 | 11時 |  |  | -1.4 | 0.97604 | 0
2014-01-30 | 12時 |  |  | -1.4 | 0.796 | 0
2014-01-30 | 13時 |  |  | -1.2 | 0.23663 | 0
2014-01-30 | 14時 |  |  | -1.3 | 0.17652 | 0
2014-01-30 | 15時 |  |  | -1.2 | 0.83233 | 0
2014-01-30 | 16時 |  |  | -2.3 | 0.81459 | 0
2014-01-30 | 17時 |  |  | -3.9 | 2.0891 | 0
2014-01-30 | 18時 |  |  | -5.2 | 1.8625 | 0
2014-01-30 | 19時 |  |  | -7 | 2.1495 | 0
2014-01-30 | 20時 |  |  | -8 | 2.0145 | 0
2014-01-30 | 21時 |  |  | -8.9 | 2.4684 | 0
2014-01-30 | 22時 |  |  | -9.4 | 2.0278 | 0
2014-01-30 | 23時 |  |  | -10.4 | 0.69597 | 0
2014-01-31 | 0時 |  |  | -11.2 | 0.31981 | 0
2014-01-31 | 1時 |  |  | -10.7 | 0.11975 | 0
2014-01-31 | 2時 |  |  | -11.4 | 0.12755 | 0
2014-01-31 | 3時 |  |  | -12 | 0.12755 | 0
2014-01-31 | 4時 |  |  | -13.1 | 0.11975 | 0
2014-01-31 | 5時 |  |  | -13 | 4.0666 | 0
2014-01-31 | 6時 |  |  | -12.6 | 3.0792 | 0
2014-01-31 | 7時 |  |  | -10.9 | 2.085 | 0
2014-01-31 | 8時 |  |  | -8.4 | 1.1586 | 0
2014-01-31 | 9時 |  |  | -6.1 | 0.77489 | 0
2014-01-31 | 10時 |  |  | -3.6 | 0.22661 | 0
2014-01-31 | 11時 |  |  | -1.5 | 0.96114 | 0
2014-01-31 | 12時 |  |  | -0.3 | 0.80738 | 0
2014-01-31 | 13時 |  |  | 0.6 | 0.23663 | 0
2014-01-31 | 14時 |  |  | 0.5 | 0.17652 | 0
2014-01-31 | 15時 |  |  | 0 | 0.87628 | 0
2014-01-31 | 16時 |  |  | -1 | 0.80502 | 0
2014-01-31 | 17時 |  |  | -1.7 | 1.9912 | 0
2014-01-31 | 18時 |  |  | -1.4 | 1.6831 | 0
2014-01-31 | 19時 |  |  | -1.6 | 2.2371 | 0
2014-01-31 | 20時 |  |  | -1.9 | 1.9655 | 0
2014-01-31 | 21時 |  |  | -2 | 2.3155 | 0
2014-01-31 | 22時 |  |  | -1.9 | 1.8754 | 0
2014-01-31 | 23時 |  |  | -1.6 | 0.69597 | 0
2014-02-01 | 0時 |  |  | -1.6 | 0.31981 | 0
2014-02-01 | 1時 |  |  | -1.7 | 0.11975 | 0
2014-02-01 | 2時 |  |  | -1.7 | 0.12755 | 0
2014-02-01 | 3時 |  |  | -1.6 | 0.12755 | 0
2014-02-01 | 4時 |  |  | -1.7 | 0.11975 | 0
2014-02-01 | 5時 |  |  | -1.7 | 3.7123 | 0
2014-02-01 | 6時 |  |  | -2.1 | 1.7547 | 0
2014-02-01 | 7時 |  |  | -0.7 | 1.4346 | 0
2014-02-01 | 8時 |  |  | -1.1 | 1.2773 | 0
2014-02-01 | 9時 |  |  | -0.8 | 0.77489 | 0
2014-02-01 | 10時 |  |  | -0.9 | 0.22661 | 0
2014-02-01 | 11時 |  |  | 0 | 1.3686 | 0
2014-02-01 | 12時 |  |  | 0.9 | 1.0154 | 0
2014-02-01 | 13時 |  |  | 0.1 | 0.23663 | 0
2014-02-01 | 14時 |  |  | -0.9 | 0.17652 | 0
2014-02-01 | 15時 |  |  | -0.9 | 1.9808 | 0
2014-02-01 | 16時 |  |  | -1 | 0.92931 | 0
2014-02-01 | 17時 |  |  | -1.7 | 3.0759 | 0
2014-02-01 | 18時 |  |  | -2.3 | 2.1689 | 0
2014-02-01 | 19時 |  |  | -2.5 | 2.112 | 0
2014-02-01 | 20時 |  |  | -2.6 | 1.768 | 0
2014-02-01 | 21時 |  |  | -2.4 | 2.0906 | 0
2014-02-01 | 22時 |  |  | -2.7 | 1.7207 | 0
2014-02-01 | 23時 |  |  | -3.4 | 0.69597 | 0
2014-02-02 | 0時 |  |  | -3.6 | 0.31981 | 0
2014-02-02 | 1時 |  |  | -3.6 | 0.11975 | 0
2014-02-02 | 2時 |  |  | -5.6 | 0.12755 | 0
2014-02-02 | 3時 |  |  | -6.3 | 0.12755 | 0
2014-02-02 | 4時 |  |  | -6.8 | 0.11975 | 0
2014-02-02 | 5時 |  |  | -7.1 | 3.7652 | 0
2014-02-02 | 6時 |  |  | -6.7 | 2.0238 | 0
2014-02-02 | 7時 |  |  | -5.3 | 1.5803 | 0
2014-02-02 | 8時 |  |  | -2.1 | 0.8108 | 0
2014-02-02 | 9時 |  |  | 0.5 | 0.77489 | 0
2014-02-02 | 10時 |  |  | 1.2 | 0.22661 | 0
2014-02-02 | 11時 |  |  | 2.4 | 0.39392 | 0
2014-02-02 | 12時 |  |  | 2.6 | 0.61483 | 0
2014-02-02 | 13時 |  |  | 2.4 | 0.23663 | 0
2014-02-02 | 14時 |  |  | 2 | 0.17652 | 0
2014-02-02 | 15時 |  |  | 0.6 | 0.3818 | 0
2014-02-02 | 16時 |  |  | -0.2 | 0.58047 | 0
2014-02-02 | 17時 |  |  | -1.1 | 1.4554 | 0
2014-02-02 | 18時 |  |  | -0.9 | 1.516 | 0
2014-02-02 | 19時 |  |  | -2.2 | 1.5332 | 0
2014-02-02 | 20時 |  |  | -3.1 | 1.4962 | 0
2014-02-02 | 21時 |  |  | -3.1 | 1.8883 | 0
2014-02-02 | 22時 |  |  | -3.4 | 1.6349 | 0
2014-02-02 | 23時 |  |  | -4.1 | 0.69597 | 0
2014-02-03 | 0時 |  |  | -4.3 | 0.31981 | 0
2014-02-03 | 1時 |  |  | -2.2 | 0.11975 | 0
2014-02-03 | 2時 |  |  | -2.1 | 0.12755 | 0
2014-02-03 | 3時 |  |  | -4.6 | 0.12755 | 0
2014-02-03 | 4時 |  |  | -5.1 | 0.11975 | 0
2014-02-03 | 5時 |  |  | -4.7 | 3.7199 | 0
2014-02-03 | 6時 |  |  | -5.9 | 2.0089 | 0
2014-02-03 | 7時 |  |  | -4.7 | 1.5685 | 0
2014-02-03 | 8時 |  |  | -2.2 | 0.97707 | 0
2014-02-03 | 9時 |  |  | 0.4 | 0.77489 | 0
2014-02-03 | 10時 |  |  | 1.1 | 0.22661 | 0
2014-02-03 | 11時 |  |  | 1.8 | 0.77475 | 0
2014-02-03 | 12時 |  |  | 1.6 | 0.76232 | 0
2014-02-03 | 13時 |  |  | 1.2 | 0.23663 | 0
2014-02-03 | 14時 |  |  | -0.3 | 0.17652 | 0
2014-02-03 | 15時 |  |  | -0.3 | 1.1379 | 0
2014-02-03 | 16時 |  |  | -0.5 | 0.84168 | 0
2014-02-03 | 17時 |  |  | -0.5 | 2.0145 | 0
2014-02-03 | 18時 |  |  | -0.4 | 1.6458 | 0
2014-02-03 | 19時 |  |  | -0.6 | 1.8385 | 0
2014-02-03 | 20時 |  |  | -0.5 | 1.5591 | 0
2014-02-03 | 21時 |  |  | -1 | 1.916 | 0
2014-02-03 | 22時 |  |  | -1.5 | 1.619 | 0
2014-02-03 | 23時 |  |  | -1.4 | 0.69597 | 0
2014-02-04 | 0時 |  |  | -0.7 | 0.22925 | 0
2014-02-04 | 1時 |  |  | -1.5 | 0.11975 | 0
2014-02-04 | 2時 |  |  | -1.9 | 0.12755 | 0
2014-02-04 | 3時 |  |  | -3.4 | 0.12755 | 0
2014-02-04 | 4時 |  |  | -3.8 | 0.11975 | 0
2014-02-04 | 5時 |  |  | -2.6 | 0.12755 | 0
2014-02-04 | 6時 |  |  | -2.9 | 0.12755 | 0
2014-02-04 | 7時 |  |  | -2.7 | 5.1752 | 0
2014-02-04 | 8時 |  |  | -2.2 | 3.4632 | 0
2014-02-04 | 9時 |  |  | -1.5 | 2.2035 | 0
2014-02-04 | 10時 |  |  | -0.1 | 1.4593 | 0
2014-02-04 | 11時 |  |  | 1.2 | 1.2022 | 0
2014-02-04 | 12時 |  |  | 1.6 | 1.0918 | 0
2014-02-04 | 13時 |  |  | 2.3 | 0.30854 | 0
2014-02-04 | 14時 |  |  | 0.6 | 0.12755 | 0
2014-02-04 | 15時 |  |  | 1.1 | 1.147 | 0
2014-02-04 | 16時 |  |  | 0 | 1.7578 | 0
2014-02-04 | 17時 |  |  | -0.5 | 1.9357 | 0
2014-02-04 | 18時 |  |  | -1 | 1.4141 | 0
2014-02-04 | 19時 |  |  | -2 | 1.9052 | 0
2014-02-04 | 20時 |  |  | -3.9 | 1.7955 | 0
2014-02-04 | 21時 |  |  | -4.5 | 2.0095 | 0
2014-02-04 | 22時 |  |  | -5.4 | 0.70423 | 0
2014-02-04 | 23時 |  |  | -6.1 | 0.50437 | 0
2014-02-05 | 0時 |  |  | -6 | 0.22925 | 0
2014-02-05 | 1時 |  |  | -5.8 | 0.11975 | 0
2014-02-05 | 2時 |  |  | -5.7 | 0.12755 | 0
2014-02-05 | 3時 |  |  | -5.1 | 0.12755 | 0
2014-02-05 | 4時 |  |  | -5.3 | 0.11975 | 0
2014-02-05 | 5時 |  |  | -5.1 | 0.12755 | 0
2014-02-05 | 6時 |  |  | -4.9 | 0.25455 | 0
2014-02-05 | 7時 |  |  | -4.5 | 5.2968 | 0
2014-02-05 | 8時 |  |  | -3.5 | 3.6501 | 0
2014-02-05 | 9時 |  |  | -1.9 | 1.354 | 0
2014-02-05 | 10時 |  |  | -0.3 | 0.75891 | 0
2014-02-05 | 11時 |  |  | 0.8 | 0.53551 | 0
2014-02-05 | 12時 |  |  | -0.1 | 0.46749 | 0
2014-02-05 | 13時 |  |  | -1.4 | 0.11975 | 0
2014-02-05 | 14時 |  |  | -0.9 | 0.12755 | 0
2014-02-05 | 15時 |  |  | -0.9 | 1.8766 | 0
2014-02-05 | 16時 |  |  | -1.7 | 1.653 | 0
2014-02-05 | 17時 |  |  | -2.5 | 1.7652 | 0
2014-02-05 | 18時 |  |  | -1.6 | 0.90634 | 0
2014-02-05 | 19時 |  |  | -1.1 | 2.1642 | 0
2014-02-05 | 20時 |  |  | -1.2 | 2.0039 | 0
2014-02-05 | 21時 |  |  | -1.5 | 2.071 | 0
2014-02-05 | 22時 |  |  | -1.1 | 0.48734 | 0
2014-02-05 | 23時 |  |  | -1.2 | 0.60792 | 0
2014-02-06 | 0時 |  |  | -1.1 | 0.31981 | 0
2014-02-06 | 1時 |  |  | -2.9 | 0.11975 | 0
2014-02-06 | 2時 |  |  | -3.5 | 0.12755 | 0
2014-02-06 | 3時 |  |  | -3.8 | 0.12755 | 0
2014-02-06 | 4時 |  |  | -4.4 | 0.11975 | 0
2014-02-06 | 5時 |  |  | -4.7 | 3.7199 | 0
2014-02-06 | 6時 |  |  | -4 | 1.9471 | 0
2014-02-06 | 7時 |  |  | -2.9 | 1.7844 | 0
2014-02-06 | 8時 |  |  | -1.7 | 1.3169 | 0
2014-02-06 | 9時 |  |  | -1 | 0.77489 | 0
2014-02-06 | 10時 |  |  | -0.3 | 0.22661 | 0
2014-02-06 | 11時 |  |  | 1 | 1.4896 | 0
2014-02-06 | 12時 |  |  | 0.2 | 1.1606 | 0
2014-02-06 | 13時 |  |  | -0.2 | 0.23663 | 0
2014-02-06 | 14時 |  |  | 0.4 | 0.17652 | 0
2014-02-06 | 15時 |  |  | 0.2 | 1.5052 | 0
2014-02-06 | 16時 |  |  | -0.8 | 0.9581 | 0
2014-02-06 | 17時 |  |  | -1.4 | 3.1064 | 0
2014-02-06 | 18時 |  |  | -1.4 | 2.1427 | 0
2014-02-06 | 19時 |  |  | -1.3 | 2.1047 | 0
2014-02-06 | 20時 |  |  | -2.1 | 1.7568 | 0
2014-02-06 | 21時 |  |  | -2.6 | 2.1121 | 0
2014-02-06 | 22時 |  |  | -2.3 | 1.7121 | 0
2014-02-06 | 23時 |  |  | -4.4 | 0.69597 | 0
2014-02-07 | 0時 |  |  | -4.2 | 0.31981 | 0
2014-02-07 | 1時 |  |  | -5.6 | 0.11975 | 0
2014-02-07 | 2時 |  |  | -5.2 | 0.12755 | 0
2014-02-07 | 3時 |  |  | -5.6 | 0.12755 | 0
2014-02-07 | 4時 |  |  | -5.8 | 0.11975 | 0
2014-02-07 | 5時 |  |  | -7.3 | 3.7707 | 0
2014-02-07 | 6時 |  |  | -6.5 | 1.9576 | 0
2014-02-07 | 7時 |  |  | -4.3 | 1.4306 | 0
2014-02-07 | 8時 |  |  | -0.8 | 0.82036 | 0
2014-02-07 | 9時 |  |  | 1 | 0.77489 | 0
2014-02-07 | 10時 |  |  | 1.9 | 0.22661 | 0
2014-02-07 | 11時 |  |  | 2.8 | 0.34687 | 0
2014-02-07 | 12時 |  |  | 2.7 | 0.61424 | 0
2014-02-07 | 13時 |  |  | 2.6 | 0.23663 | 0
2014-02-07 | 14時 |  |  | 1.6 | 0.17652 | 0
2014-02-07 | 15時 |  |  | 0.7 | 0.44352 | 0
2014-02-07 | 16時 |  |  | -0.2 | 0.59974 | 0
2014-02-07 | 17時 |  |  | -1 | 1.4905 | 0
2014-02-07 | 18時 |  |  | -1.4 | 1.5494 | 0
2014-02-07 | 19時 |  |  | -1.9 | 1.5529 | 0
2014-02-07 | 20時 |  |  | -2.5 | 1.4855 | 0
2014-02-07 | 21時 |  |  | -4.3 | 1.952 | 0
2014-02-07 | 22時 |  |  | -5 | 1.7016 | 0
2014-02-07 | 23時 |  |  | -4.9 | 0.69597 | 0
2014-02-08 | 0時 |  |  | -5.1 | 0.31981 | 0
2014-02-08 | 1時 |  |  | -4.5 | 0.11975 | 0
2014-02-08 | 2時 |  |  | -4.5 | 0.12755 | 0
2014-02-08 | 3時 |  |  | -4.2 | 0.12755 | 0
2014-02-08 | 4時 |  |  | -4.5 | 0.11975 | 0
2014-02-08 | 5時 |  |  | -5.7 | 3.7341 | 0
2014-02-08 | 6時 |  |  | -6.5 | 2.0063 | 0
2014-02-08 | 7時 |  |  | -5.6 | 1.865 | 0
2014-02-08 | 8時 |  |  | -4.2 | 1.1291 | 0
2014-02-08 | 9時 |  |  | -2.9 | 0.77489 | 0
2014-02-08 | 10時 |  |  | -1.7 | 0.22661 | 0
2014-02-08 | 11時 |  |  | -1 | 1.5644 | 0
2014-02-08 | 12時 |  |  | -0.8 | 1.1167 | 0
2014-02-08 | 13時 |  |  | 0.7 | 0.23663 | 0
2014-02-08 | 14時 |  |  | 1.1 | 0.17652 | 0
2014-02-08 | 15時 |  |  | 0.8 | 1.142 | 0
2014-02-08 | 16時 |  |  | -0.7 | 0.87375 | 0
2014-02-08 | 17時 |  |  | -1.2 | 2.1949 | 0
2014-02-08 | 18時 |  |  | -1.3 | 1.7214 | 0
2014-02-08 | 19時 |  |  | -1.4 | 1.9802 | 0
2014-02-08 | 20時 |  |  | -2.4 | 2.0871 | 0
2014-02-08 | 21時 |  |  | -2.9 | 2.0791 | 0
2014-02-08 | 22時 |  |  | -3.5 | 1.9971 | 0
2014-02-08 | 23時 |  |  | -4.6 | 0.69597 | 0
2014-02-09 | 0時 |  |  | -4.7 | 0.31981 | 0
2014-02-09 | 1時 |  |  | -5.7 | 0.11975 | 0
2014-02-09 | 2時 |  |  | -6 | 0.12755 | 0
2014-02-09 | 3時 |  |  | -5.3 | 0.12755 | 0
2014-02-09 | 4時 |  |  | -5.5 | 0.11975 | 0
2014-02-09 | 5時 |  |  | -5.8 | 3.7359 | 0
2014-02-09 | 6時 |  |  | -5.2 | 2.0885 | 0
2014-02-09 | 7時 |  |  | -3.3 | 1.8779 | 0
2014-02-09 | 8時 |  |  | -1.2 | 1.1015 | 0
2014-02-09 | 9時 |  |  | 1.4 | 0.77489 | 0
2014-02-09 | 10時 |  |  | 2.8 | 0.22661 | 0
2014-02-09 | 11時 |  |  | 3.5 | 0.47826 | 0
2014-02-09 | 12時 |  |  | 2.8 | 0.61498 | 0
2014-02-09 | 13時 |  |  | 3.7 | 0.23663 | 0
2014-02-09 | 14時 |  |  | 3 | 0.17652 | 0
2014-02-09 | 15時 |  |  | 2.4 | 0.33927 | 0
2014-02-09 | 16時 |  |  | 1.1 | 0.54422 | 0
2014-02-09 | 17時 |  |  | 0.9 | 1.3469 | 0
2014-02-09 | 18時 |  |  | 0.3 | 1.4519 | 0
2014-02-09 | 19時 |  |  | -0.6 | 1.4408 | 0
2014-02-09 | 20時 |  |  | -0.9 | 1.3693 | 0
2014-02-09 | 21時 |  |  | -1.2 | 1.7591 | 0
2014-02-09 | 22時 |  |  | -1.8 | 1.5485 | 0
2014-02-09 | 23時 |  |  | -1.8 | 0.69597 | 0
2014-02-10 | 0時 |  |  | -1.8 | 0.31981 | 0
2014-02-10 | 1時 |  |  | -1.3 | 0.11975 | 0
2014-02-10 | 2時 |  |  | -1.7 | 0.12755 | 0
2014-02-10 | 3時 |  |  | -1.8 | 0.12755 | 0
2014-02-10 | 4時 |  |  | -2.2 | 0.11975 | 0
2014-02-10 | 5時 |  |  | -2.5 | 3.7095 | 0
2014-02-10 | 6時 |  |  | -2.7 | 1.5945 | 0
2014-02-10 | 7時 |  |  | -1.4 | 1.5117 | 0
2014-02-10 | 8時 |  |  | -0.4 | 0.9535 | 0
2014-02-10 | 9時 |  |  | 0.8 | 0.77489 | 0
2014-02-10 | 10時 |  |  | 1.4 | 0.22661 | 0
2014-02-10 | 11時 |  |  | 1.6 | 1.4287 | 0
2014-02-10 | 12時 |  |  | 1.2 | 1.142 | 0
2014-02-10 | 13時 |  |  | 0.3 | 0.23663 | 0
2014-02-10 | 14時 |  |  | -0.1 | 0.17652 | 0
2014-02-10 | 15時 |  |  | -0.1 | 2.3783 | 0
2014-02-10 | 16時 |  |  | 0 | 1.1631 | 0
2014-02-10 | 17時 |  |  | 0.1 | 2.9966 | 0
2014-02-10 | 18時 |  |  | 0.1 | 2.0141 | 0
2014-02-10 | 19時 |  |  | 0.2 | 2.4858 | 0
2014-02-10 | 20時 |  |  | 0.2 | 1.9395 | 0
2014-02-10 | 21時 |  |  | 0.3 | 2.2259 | 0
2014-02-10 | 22時 |  |  | 0.3 | 1.7835 | 0
2014-02-10 | 23時 |  |  | 0.3 | 0.69597 | 0
2014-02-11 | 0時 |  |  | 0 | 0.22925 | 0
2014-02-11 | 1時 |  |  | -0.4 | 0.11975 | 0
2014-02-11 | 2時 |  |  | -0.7 | 0.12755 | 0
2014-02-11 | 3時 |  |  | -0.7 | 0.12755 | 0
2014-02-11 | 4時 |  |  | -1.3 | 0.11975 | 0
2014-02-11 | 5時 |  |  | -2.1 | 0.12755 | 0
2014-02-11 | 6時 |  |  | -2.1 | 0.12755 | 0
2014-02-11 | 7時 |  |  | -0.8 | 5.1859 | 0
2014-02-11 | 8時 |  |  | 0.9 | 2.8544 | 0
2014-02-11 | 9時 |  |  | 3.1 | 1.5635 | 0
2014-02-11 | 10時 |  |  | 4.5 | 1.227 | 0
2014-02-11 | 11時 |  |  | 5.5 | 1.0103 | 0
2014-02-11 | 12時 |  |  | 6.3 | 0.8484 | 0
2014-02-11 | 13時 |  |  | 6.6 | 0.30854 | 0
2014-02-11 | 14時 |  |  | 7 | 0.12755 | 0
2014-02-11 | 15時 |  |  | 6.1 | 0.42316 | 0
2014-02-11 | 16時 |  |  | 4.6 | 1.2543 | 0
2014-02-11 | 17時 |  |  | 3.3 | 1.4967 | 0
2014-02-11 | 18時 |  |  | 2.2 | 1.1859 | 0
2014-02-11 | 19時 |  |  | -0.2 | 1.3654 | 0
2014-02-11 | 20時 |  |  | -0.8 | 1.4977 | 0
2014-02-11 | 21時 |  |  | -1.7 | 1.9345 | 0
2014-02-11 | 22時 |  |  | -2.5 | 0.70423 | 0
2014-02-11 | 23時 |  |  | -2.8 | 0.50437 | 0
2014-02-12 | 0時 |  |  | -2.9 | 0.22925 | 0
2014-02-12 | 1時 |  |  | -3.7 | 0.11975 | 0
2014-02-12 | 2時 |  |  | -3.6 | 0.12755 | 0
2014-02-12 | 3時 |  |  | -3.8 | 0.12755 | 0
2014-02-12 | 4時 |  |  | -4.5 | 0.11975 | 0
2014-02-12 | 5時 |  |  | -5.3 | 0.12755 | 0
2014-02-12 | 6時 |  |  | -5.4 | 0.12755 | 0
2014-02-12 | 7時 |  |  | -2.7 | 4.9432 | 0
2014-02-12 | 8時 |  |  | -0.1 | 2.4261 | 0
2014-02-12 | 9時 |  |  | 0.8 | 1.6973 | 0
2014-02-12 | 10時 |  |  | 0.6 | 1.5608 | 0
2014-02-12 | 11時 |  |  | 1.3 | 1.5323 | 0
2014-02-12 | 12時 |  |  | 1 | 1.1367 | 0
2014-02-12 | 13時 |  |  | 2.2 | 0.30854 | 0
2014-02-12 | 14時 |  |  | 2.8 | 0.12755 | 0
2014-02-12 | 15時 |  |  | 0.7 | 1.2203 | 0
2014-02-12 | 16時 |  |  | 0.1 | 1.7623 | 0
2014-02-12 | 17時 |  |  | -0.1 | 1.925 | 0
2014-02-12 | 18時 |  |  | 0.1 | 1.3882 | 0
2014-02-12 | 19時 |  |  | -0.4 | 1.8212 | 0
2014-02-12 | 20時 |  |  | -1.2 | 1.6745 | 0
2014-02-12 | 21時 |  |  | -1.6 | 1.8748 | 0
2014-02-12 | 22時 |  |  | -2.3 | 0.70423 | 0
2014-02-12 | 23時 |  |  | -2.1 | 0.50437 | 0
2014-02-13 | 0時 |  |  | -2.5 | 0.31981 | 0
2014-02-13 | 1時 |  |  | -2.5 | 0.11975 | 0
2014-02-13 | 2時 |  |  | -3.2 | 0.12755 | 0
2014-02-13 | 3時 |  |  | -3.3 | 0.12755 | 0
2014-02-13 | 4時 |  |  | -3.8 | 0.11975 | 0
2014-02-13 | 5時 |  |  | -3.8 | 3.7123 | 0
2014-02-13 | 6時 |  |  | -5.3 | 1.9976 | 0
2014-02-13 | 7時 |  |  | -3.7 | 1.6884 | 0
2014-02-13 | 8時 |  |  | -0.3 | 0.96515 | 0
2014-02-13 | 9時 |  |  | 1.1 | 0.77489 | 0
2014-02-13 | 10時 |  |  | 2.3 | 0.22661 | 0
2014-02-13 | 11時 |  |  | 3 | 0.65375 | 0
2014-02-13 | 12時 |  |  | 3 | 0.62061 | 0
2014-02-13 | 13時 |  |  | 3.2 | 0.23663 | 0
2014-02-13 | 14時 |  |  | 3.1 | 0.17652 | 0
2014-02-13 | 15時 |  |  | 1.7 | 0.52467 | 0
2014-02-13 | 16時 |  |  | 1.2 | 0.59426 | 0
2014-02-13 | 17時 |  |  | 0.9 | 1.4881 | 0
2014-02-13 | 18時 |  |  | 0.3 | 1.4918 | 0
2014-02-13 | 19時 |  |  | 0.6 | 1.4874 | 0
2014-02-13 | 20時 |  |  | 0.6 | 1.3522 | 0
2014-02-13 | 21時 |  |  | 0.4 | 1.7168 | 0
2014-02-13 | 22時 |  |  | -0.1 | 1.4993 | 0
2014-02-13 | 23時 |  |  | -0.9 | 0.69597 | 0
2014-02-14 | 0時 |  |  | -0.3 | 0.31981 | 0
2014-02-14 | 1時 |  |  | 0.1 | 0.11975 | 0
2014-02-14 | 2時 |  |  | -2.2 | 0.12755 | 0
2014-02-14 | 3時 |  |  | -2.8 | 0.12755 | 0
2014-02-14 | 4時 |  |  | -3.7 | 0.11975 | 0
2014-02-14 | 5時 |  |  | -4.4 | 3.7168 | 0
2014-02-14 | 6時 |  |  | -4.4 | 1.4383 | 0
2014-02-14 | 7時 |  |  | -2.6 | 1.3206 | 0
2014-02-14 | 8時 |  |  | -0.2 | 0.74539 | 0
2014-02-14 | 9時 |  |  | 3.2 | 0.77489 | 0
2014-02-14 | 10時 |  |  | 4.5 | 0.22661 | 0
2014-02-14 | 11時 |  |  | 4 | 0.67877 | 0
2014-02-14 | 12時 |  |  | 4.2 | 0.86715 | 0
2014-02-14 | 13時 |  |  | 3.3 | 0.23663 | 0
2014-02-14 | 14時 |  |  | 3.5 | 0.17652 | 0
2014-02-14 | 15時 |  |  | 3.3 | 1.0641 | 0
2014-02-14 | 16時 |  |  | 3.1 | 0.73062 | 0
2014-02-14 | 17時 |  |  | 1.7 | 1.8248 | 0
2014-02-14 | 18時 |  |  | 0.7 | 1.823 | 0
2014-02-14 | 19時 |  |  | -0.3 | 2.1233 | 0
2014-02-14 | 20時 |  |  | -1.1 | 1.8487 | 0
2014-02-14 | 21時 |  |  | -1.7 | 2.2327 | 0
2014-02-14 | 22時 |  |  | -1 | 1.7955 | 0
2014-02-14 | 23時 |  |  | -1.2 | 0.69597 | 0
2014-02-15 | 0時 |  |  | -0.7 | 0.31981 | 0
2014-02-15 | 1時 |  |  | -0.6 | 0.11975 | 0
2014-02-15 | 2時 |  |  | -0.9 | 0.12755 | 0
2014-02-15 | 3時 |  |  | -1.1 | 0.12755 | 0
2014-02-15 | 4時 |  |  | -1.2 | 0.11975 | 0
2014-02-15 | 5時 |  |  | -0.9 | 3.7182 | 0
2014-02-15 | 6時 |  |  | -0.5 | 1.623 | 0
2014-02-15 | 7時 |  |  | 0.7 | 1.5996 | 0
2014-02-15 | 8時 |  |  | 1.6 | 1.0409 | 0
2014-02-15 | 9時 |  |  | 2.1 | 0.77489 | 0
2014-02-15 | 10時 |  |  | 2.8 | 0.22661 | 0
2014-02-15 | 11時 |  |  | 4 | 1.4366 | 0
2014-02-15 | 12時 |  |  | 1.9 | 1.3258 | 0
2014-02-15 | 13時 |  |  | 0.8 | 0.23663 | 0
2014-02-15 | 14時 |  |  | 0.6 | 0.17652 | 0
2014-02-15 | 15時 |  |  | 0.5 | 2.411 | 0
2014-02-15 | 16時 |  |  | 0.5 | 1.1529 | 0
2014-02-15 | 17時 |  |  | 0.6 | 2.967 | 0
2014-02-15 | 18時 |  |  | 0.7 | 1.9727 | 0
2014-02-15 | 19時 |  |  | 1 | 2.4261 | 0
2014-02-15 | 20時 |  |  | 1.1 | 1.8717 | 0
2014-02-15 | 21時 |  |  | 1.2 | 2.1506 | 0
2014-02-15 | 22時 |  |  | 1.4 | 1.7191 | 0
2014-02-15 | 23時 |  |  | 1.4 | 0.69597 | 0
2014-02-16 | 0時 |  |  | 1.9 | 0.31981 | 0
2014-02-16 | 1時 |  |  | 2.4 | 0.11975 | 0
2014-02-16 | 2時 |  |  | 4.9 | 0.12755 | 0
2014-02-16 | 3時 |  |  | 5.1 | 0.12755 | 0
2014-02-16 | 4時 |  |  | 3.8 | 0.11975 | 0
2014-02-16 | 5時 |  |  | 3.2 | 3.7884 | 0
2014-02-16 | 6時 |  |  | 3.6 | 1.359 | 0
2014-02-16 | 7時 |  |  | 4.2 | 1.3901 | 0
2014-02-16 | 8時 |  |  | 4.1 | 0.86887 | 0
2014-02-16 | 9時 |  |  | 4 | 0.77489 | 0
2014-02-16 | 10時 |  |  | 2.9 | 0.22661 | 0
2014-02-16 | 11時 |  |  | 2.3 | 1.6617 | 0
2014-02-16 | 12時 |  |  | 1.7 | 1.2072 | 0
2014-02-16 | 13時 |  |  | 1.2 | 0.23663 | 0
2014-02-16 | 14時 |  |  | 0.7 | 0.17652 | 0
2014-02-16 | 15時 |  |  | 0.4 | 2.0297 | 0
2014-02-16 | 16時 |  |  | -0.3 | 1.0997 | 0
2014-02-16 | 17時 |  |  | -0.7 | 2.9452 | 0
2014-02-16 | 18時 |  |  | -1.2 | 2.0502 | 0
2014-02-16 | 19時 |  |  | -1.3 | 2.4784 | 0
2014-02-16 | 20時 |  |  | -1.1 | 1.9903 | 0
2014-02-16 | 21時 |  |  | -1.2 | 2.3057 | 0
2014-02-16 | 22時 |  |  | -1.2 | 1.8494 | 0
2014-02-16 | 23時 |  |  | -1.3 | 0.69597 | 0
2014-02-17 | 0時 |  |  | -1.3 | 0.31981 | 0
2014-02-17 | 1時 |  |  | -1.5 | 0.11975 | 0
2014-02-17 | 2時 |  |  | -1.7 | 0.12755 | 0
2014-02-17 | 3時 |  |  | -1.9 | 0.12755 | 0
2014-02-17 | 4時 |  |  | -2 | 0.11975 | 0
2014-02-17 | 5時 |  |  | -2 | 3.7109 | 0
2014-02-17 | 6時 |  |  | -2.1 | 1.6677 | 0
2014-02-17 | 7時 |  |  | -1.6 | 1.5644 | 0
2014-02-17 | 8時 |  |  | -1.1 | 1.0963 | 0
2014-02-17 | 9時 |  |  | 0 | 0.77489 | 0
2014-02-17 | 10時 |  |  | 1.2 | 0.22661 | 0
2014-02-17 | 11時 |  |  | 1.4 | 0.84218 | 0
2014-02-17 | 12時 |  |  | -0.2 | 1.0129 | 0
2014-02-17 | 13時 |  |  | -0.4 | 0.23663 | 0
2014-02-17 | 14時 |  |  | -1.4 | 0.17652 | 0
2014-02-17 | 15時 |  |  | -2.3 | 1.6047 | 0
2014-02-17 | 16時 |  |  | -2.1 | 1.0554 | 0
2014-02-17 | 17時 |  |  | -2.2 | 2.1696 | 0
2014-02-17 | 18時 |  |  | -2.6 | 1.7572 | 0
2014-02-17 | 19時 |  |  | -3 | 2.0111 | 0
2014-02-17 | 20時 |  |  | -3.5 | 1.748 | 0
2014-02-17 | 21時 |  |  | -3.9 | 2.1191 | 0
2014-02-17 | 22時 |  |  | -4.5 | 1.7687 | 0
2014-02-17 | 23時 |  |  | -5 | 0.69597 | 0
2014-02-18 | 0時 |  |  | -5.3 | 0.22925 | 0
2014-02-18 | 1時 |  |  | -5.7 | 0.11975 | 0
2014-02-18 | 2時 |  |  | -6.2 | 0.12755 | 0
2014-02-18 | 3時 |  |  | -6.5 | 0.12755 | 0
2014-02-18 | 4時 |  |  | -8.2 | 0.11975 | 0
2014-02-18 | 5時 |  |  | -7.5 | 0.12755 | 0
2014-02-18 | 6時 |  |  | -6.7 | 0.12755 | 0
2014-02-18 | 7時 |  |  | -5 | 5.154 | 0
2014-02-18 | 8時 |  |  | -3.2 | 2.2165 | 0
2014-02-18 | 9時 |  |  | -1.6 | 1.4482 | 0
2014-02-18 | 10時 |  |  | -1 | 1.2632 | 0
2014-02-18 | 11時 |  |  | -0.1 | 1.062 | 0
2014-02-18 | 12時 |  |  | 0.5 | 0.85936 | 0
2014-02-18 | 13時 |  |  | 1.1 | 0.30854 | 0
2014-02-18 | 14時 |  |  | 0 | 0.12755 | 0
2014-02-18 | 15時 |  |  | -0.3 | 0.75044 | 0
2014-02-18 | 16時 |  |  | -0.8 | 1.593 | 0
2014-02-18 | 17時 |  |  | -1.2 | 1.8417 | 0
2014-02-18 | 18時 |  |  | -1.9 | 1.3784 | 0
2014-02-18 | 19時 |  |  | -2.5 | 1.7396 | 0
2014-02-18 | 20時 |  |  | -3 | 1.6945 | 0
2014-02-18 | 21時 |  |  | -4 | 2.1759 | 0
2014-02-18 | 22時 |  |  | -4.4 | 0.70423 | 0
2014-02-18 | 23時 |  |  | -4.5 | 0.50437 | 0
2014-02-19 | 0時 |  |  | -4.7 | 0.22925 | 0
2014-02-19 | 1時 |  |  | -4.8 | 0.11975 | 0
2014-02-19 | 2時 |  |  | -5 | 0.12755 | 0
2014-02-19 | 3時 |  |  | -5 | 0.12755 | 0
2014-02-19 | 4時 |  |  | -5.2 | 0.11975 | 0
2014-02-19 | 5時 |  |  | -5.2 | 0.12755 | 0
2014-02-19 | 6時 |  |  | -5.1 | 0.25455 | 0
2014-02-19 | 7時 |  |  | -4.7 | 5.299 | 0
2014-02-19 | 8時 |  |  | -4.4 | 4.1243 | 0
2014-02-19 | 9時 |  |  | -4.1 | 2.191 | 0
2014-02-19 | 10時 |  |  | -3.3 | 1.6123 | 0
2014-02-19 | 11時 |  |  | -2.6 | 1.376 | 0
2014-02-19 | 12時 |  |  | -2.1 | 0.93307 | 0
2014-02-19 | 13時 |  |  | -2 | 0.11975 | 0
2014-02-19 | 14時 |  |  | -2.5 | 0.12755 | 0
2014-02-19 | 15時 |  |  | -3.3 | 3.2188 | 0
2014-02-19 | 16時 |  |  | -3.7 | 2.1609 | 0
2014-02-19 | 17時 |  |  | -3.8 | 2.1426 | 0
2014-02-19 | 18時 |  |  | -4 | 0.89771 | 0
2014-02-19 | 19時 |  |  | -4.2 | 2.1826 | 0
2014-02-19 | 20時 |  |  | -4.3 | 2.0028 | 0
2014-02-19 | 21時 |  |  | -4.5 | 2.3798 | 0
2014-02-19 | 22時 |  |  | -4.7 | 0.48734 | 0
2014-02-19 | 23時 |  |  | -4.9 | 0.60792 | 0
2014-02-20 | 0時 |  |  | -5.6 | 0.31981 | 0
2014-02-20 | 1時 |  |  | -6 | 0.11975 | 0
2014-02-20 | 2時 |  |  | -6.9 | 0.12755 | 0
2014-02-20 | 3時 |  |  | -8.3 | 0.12755 | 0
2014-02-20 | 4時 |  |  | -9.6 | 0.11975 | 0
2014-02-20 | 5時 |  |  | -10.3 | 3.8909 | 0
2014-02-20 | 6時 |  |  | -10.9 | 2.3739 | 0
2014-02-20 | 7時 |  |  | -8.7 | 1.7347 | 0
2014-02-20 | 8時 |  |  | -6 | 0.91876 | 0
2014-02-20 | 9時 |  |  | -3.9 | 0.77489 | 0
2014-02-20 | 10時 |  |  | -2.5 | 0.22661 | 0
2014-02-20 | 11時 |  |  | -1.6 | 0.76714 | 0
2014-02-20 | 12時 |  |  | -0.6 | 0.7604 | 0
2014-02-20 | 13時 |  |  | -0.1 | 0.23663 | 0
2014-02-20 | 14時 |  |  | -0.4 | 0.17652 | 0
2014-02-20 | 15時 |  |  | -0.8 | 0.86147 | 0
2014-02-20 | 16時 |  |  | -1.1 | 0.77748 | 0
2014-02-20 | 17時 |  |  | -1.3 | 1.8871 | 0
2014-02-20 | 18時 |  |  | -3.5 | 2.0778 | 0
2014-02-20 | 19時 |  |  | -3.4 | 2.2753 | 0
2014-02-20 | 20時 |  |  | -3.3 | 2.024 | 0
2014-02-20 | 21時 |  |  | -3.4 | 2.3881 | 0
2014-02-20 | 22時 |  |  | -3.4 | 1.9389 | 0
2014-02-20 | 23時 |  |  | -3.5 | 0.69597 | 0
2014-02-21 | 0時 |  |  | -3.3 | 0.31981 | 0
2014-02-21 | 1時 |  |  | -3.4 | 0.11975 | 0
2014-02-21 | 2時 |  |  | -3.6 | 0.12755 | 0
2014-02-21 | 3時 |  |  | -3.7 | 0.12755 | 0
2014-02-21 | 4時 |  |  | -3.5 | 0.11975 | 0
2014-02-21 | 5時 |  |  | -3.6 | 3.7113 | 0
2014-02-21 | 6時 |  |  | -3.5 | 1.8402 | 0
2014-02-21 | 7時 |  |  | -3.5 | 1.463 | 0
2014-02-21 | 8時 |  |  | -1.4 | 0.71313 | 0
2014-02-21 | 9時 |  |  | -0.3 | 0.77489 | 0
2014-02-21 | 10時 |  |  | -0.5 | 0.22661 | 0
2014-02-21 | 11時 |  |  | 0.5 | 0.97032 | 0
2014-02-21 | 12時 |  |  | -0.8 | 1.0634 | 0
2014-02-21 | 13時 |  |  | 1.3 | 0.23663 | 0
2014-02-21 | 14時 |  |  | 1.9 | 0.17652 | 0
2014-02-21 | 15時 |  |  | 1.3 | 0.8119 | 0
2014-02-21 | 16時 |  |  | 0.5 | 0.72772 | 0
2014-02-21 | 17時 |  |  | -1.1 | 2.3374 | 0
2014-02-21 | 18時 |  |  | -1.3 | 1.9178 | 0
2014-02-21 | 19時 |  |  | -1.9 | 2.1421 | 0
2014-02-21 | 20時 |  |  | -1.8 | 1.8826 | 0
2014-02-21 | 21時 |  |  | -1.7 | 2.221 | 0
2014-02-21 | 22時 |  |  | -1.5 | 1.8119 | 0
2014-02-21 | 23時 |  |  | -1.1 | 0.69597 | 0
2014-02-22 | 0時 |  |  | -1.6 | 0.31981 | 0
2014-02-22 | 1時 |  |  | -2 | 0.11975 | 0
2014-02-22 | 2時 |  |  | -2.2 | 0.12755 | 0
2014-02-22 | 3時 |  |  | -2.5 | 0.12755 | 0
2014-02-22 | 4時 |  |  | -3.3 | 0.11975 | 0
2014-02-22 | 5時 |  |  | -3.2 | 3.7099 | 0
2014-02-22 | 6時 |  |  | -3.5 | 1.6907 | 0
2014-02-22 | 7時 |  |  | -3 | 1.6873 | 0
2014-02-22 | 8時 |  |  | -1.9 | 0.9995 | 0
2014-02-22 | 9時 |  |  | -0.8 | 0.77489 | 0
2014-02-22 | 10時 |  |  | 0.1 | 0.22661 | 0
2014-02-22 | 11時 |  |  | -0.3 | 0.8448 | 0
2014-02-22 | 12時 |  |  | -2 | 1.1937 | 0
2014-02-22 | 13時 |  |  | -2.3 | 0.23663 | 0
2014-02-22 | 14時 |  |  | -1.8 | 0.17652 | 0
2014-02-22 | 15時 |  |  | -1.7 | 2.0932 | 0
2014-02-22 | 16時 |  |  | -2.3 | 1.1699 | 0
2014-02-22 | 17時 |  |  | -2.3 | 3.1101 | 0
2014-02-22 | 18時 |  |  | -2.6 | 2.18 | 0
2014-02-22 | 19時 |  |  | -2.7 | 2.1058 | 0
2014-02-22 | 20時 |  |  | -3.6 | 2.2074 | 0
2014-02-22 | 21時 |  |  | -3.6 | 2.5439 | 0
2014-02-22 | 22時 |  |  | -3.8 | 2.0259 | 0
2014-02-22 | 23時 |  |  | -3.5 | 0.69597 | 0
2014-02-23 | 0時 |  |  | -3.5 | 0.31981 | 0
2014-02-23 | 1時 |  |  | -3.5 | 0.11975 | 0
2014-02-23 | 2時 |  |  | -3.4 | 0.12755 | 0
2014-02-23 | 3時 |  |  | -3.4 | 0.12755 | 0
2014-02-23 | 4時 |  |  | -3.7 | 0.11975 | 0
2014-02-23 | 5時 |  |  | -4.8 | 3.721 | 0
2014-02-23 | 6時 |  |  | -5.6 | 1.9042 | 0
2014-02-23 | 7時 |  |  | -2.6 | 1.3541 | 0
2014-02-23 | 8時 |  |  | -1.5 | 0.91017 | 0
2014-02-23 | 9時 |  |  | -1.7 | 0.77489 | 0
2014-02-23 | 10時 |  |  | -3 | 0.22661 | 0
2014-02-23 | 11時 |  |  | -0.9 | 1.1965 | 0
2014-02-23 | 12時 |  |  | -3 | 1.1278 | 0
2014-02-23 | 13時 |  |  | -1.4 | 0.23663 | 0
2014-02-23 | 14時 |  |  | -2.1 | 0.17652 | 0
2014-02-23 | 15時 |  |  | -3.5 | 1.1585 | 0
2014-02-23 | 16時 |  |  | -4.2 | 0.93666 | 0
2014-02-23 | 17時 |  |  | -5.3 | 2.4415 | 0
2014-02-23 | 18時 |  |  | -5.5 | 1.9341 | 0
2014-02-23 | 19時 |  |  | -6 | 2.263 | 0
2014-02-23 | 20時 |  |  | -6.4 | 1.9912 | 0
2014-02-23 | 21時 |  |  | -6.5 | 2.359 | 0
2014-02-23 | 22時 |  |  | -6.6 | 2.2337 | 0
2014-02-23 | 23時 |  |  | -6.9 | 0.69597 | 0
2014-02-24 | 0時 |  |  | -7.4 | 0.31981 | 0
2014-02-24 | 1時 |  |  | -7.5 | 0.11975 | 0
2014-02-24 | 2時 |  |  | -7.6 | 0.12755 | 0
2014-02-24 | 3時 |  |  | -8.1 | 0.12755 | 0
2014-02-24 | 4時 |  |  | -8.6 | 0.11975 | 0
2014-02-24 | 5時 |  |  | -9.6 | 3.8564 | 0
2014-02-24 | 6時 |  |  | -9.4 | 2.3932 | 0
2014-02-24 | 7時 |  |  | -8.3 | 2.1523 | 0
2014-02-24 | 8時 |  |  | -5.9 | 0.99805 | 0
2014-02-24 | 9時 |  |  | -3.4 | 0.77489 | 0
2014-02-24 | 10時 |  |  | -2.6 | 0.22661 | 0
2014-02-24 | 11時 |  |  | -1.9 | 0.70306 | 0
2014-02-24 | 12時 |  |  | -1.8 | 0.8399 | 0
2014-02-24 | 13時 |  |  | -2.5 | 0.23663 | 0
2014-02-24 | 14時 |  |  | -2.7 | 0.17652 | 0
2014-02-24 | 15時 |  |  | -3.3 | 1.1628 | 0
2014-02-24 | 16時 |  |  | -3.8 | 0.92598 | 0
2014-02-24 | 17時 |  |  | -4.1 | 2.2829 | 0
2014-02-24 | 18時 |  |  | -4.5 | 1.8677 | 0
2014-02-24 | 19時 |  |  | -5.7 | 2.7125 | 0
2014-02-24 | 20時 |  |  | -5.7 | 2.3457 | 0
2014-02-24 | 21時 |  |  | -5.7 | 2.7103 | 0
2014-02-24 | 22時 |  |  | -5.6 | 2.1393 | 0
2014-02-24 | 23時 |  |  | -5.7 | 0.69597 | 0
2014-02-25 | 0時 |  |  | -5.5 | 0.22925 | 0
2014-02-25 | 1時 |  |  | -5.9 | 0.11975 | 0
2014-02-25 | 2時 |  |  | -7.2 | 0.12755 | 0
2014-02-25 | 3時 |  |  | -8.3 | 0.12755 | 0
2014-02-25 | 4時 |  |  | -8 | 0.11975 | 0
2014-02-25 | 5時 |  |  | -8.1 | 0.12755 | 0
2014-02-25 | 6時 |  |  | -8.6 | 0.12755 | 0
2014-02-25 | 7時 |  |  | -6.7 | 5.2239 | 0
2014-02-25 | 8時 |  |  | -5.5 | 3.3167 | 0
2014-02-25 | 9時 |  |  | -5 | 1.7678 | 0
2014-02-25 | 10時 |  |  | -2.9 | 1.382 | 0
2014-02-25 | 11時 |  |  | -2.1 | 1.3411 | 0
2014-02-25 | 12時 |  |  | -0.3 | 1.035 | 0
2014-02-25 | 13時 |  |  | 0.3 | 0.30854 | 0
2014-02-25 | 14時 |  |  | 0.5 | 0.12755 | 0
2014-02-25 | 15時 |  |  | -0.5 | 1.0382 | 0
2014-02-25 | 16時 |  |  | -0.8 | 1.7384 | 0
2014-02-25 | 17時 |  |  | -1.4 | 1.9557 | 0
2014-02-25 | 18時 |  |  | -1.4 | 1.4192 | 0
2014-02-25 | 19時 |  |  | -1.8 | 1.8655 | 0
2014-02-25 | 20時 |  |  | -2.5 | 1.7297 | 0
2014-02-25 | 21時 |  |  | -2.3 | 1.9099 | 0
2014-02-25 | 22時 |  |  | -1.5 | 0.70423 | 0
2014-02-25 | 23時 |  |  | -3.7 | 0.50437 | 0
2014-02-26 | 0時 |  |  | -1.3 | 0.22925 | 0
2014-02-26 | 1時 |  |  | -2.4 | 0.11975 | 0
2014-02-26 | 2時 |  |  | -2.4 | 0.12755 | 0
2014-02-26 | 3時 |  |  | -1.6 | 0.12755 | 0
2014-02-26 | 4時 |  |  | -1.7 | 0.11975 | 0
2014-02-26 | 5時 |  |  | -0.6 | 0.12755 | 0
2014-02-26 | 6時 |  |  | -2.4 | 0.12755 | 0
2014-02-26 | 7時 |  |  | -2.2 | 4.9546 | 0
2014-02-26 | 8時 |  |  | 2.8 | 1.9773 | 0
2014-02-26 | 9時 |  |  | 4.2 | 1.3029 | 0
2014-02-26 | 10時 |  |  | 3.5 | 1.2828 | 0
2014-02-26 | 11時 |  |  | 3.2 | 1.1836 | 0
2014-02-26 | 12時 |  |  | 4.6 | 0.85149 | 0
2014-02-26 | 13時 |  |  | 4.8 | 0.30854 | 0
2014-02-26 | 14時 |  |  | 4.4 | 0.12755 | 0
2014-02-26 | 15時 |  |  | 3.6 | 0.43528 | 0
2014-02-26 | 16時 |  |  | 2.8 | 1.3124 | 0
2014-02-26 | 17時 |  |  | 2.7 | 1.5259 | 0
2014-02-26 | 18時 |  |  | 1.6 | 1.2055 | 0
2014-02-26 | 19時 |  |  | 2.5 | 1.273 | 0
2014-02-26 | 20時 |  |  | 2.8 | 1.3631 | 0
2014-02-26 | 21時 |  |  | -0.2 | 1.687 | 0
2014-02-26 | 22時 |  |  | 0 | 0.70423 | 0
2014-02-26 | 23時 |  |  | -0.4 | 0.50437 | 0
2014-02-27 | 0時 |  |  | -0.9 | 0.31981 | 0
2014-02-27 | 1時 |  |  | -0.8 | 0.11975 | 0
2014-02-27 | 2時 |  |  | 1 | 0.12755 | 0
2014-02-27 | 3時 |  |  | 1 | 0.12755 | 0
2014-02-27 | 4時 |  |  | 0.3 | 0.11975 | 0
2014-02-27 | 5時 |  |  | 0.2 | 3.731 | 0
2014-02-27 | 6時 |  |  | 0.3 | 1.5651 | 0
2014-02-27 | 7時 |  |  | 0.7 | 1.553 | 0
2014-02-27 | 8時 |  |  | 1.1 | 1.1648 | 0
2014-02-27 | 9時 |  |  | 2.2 | 0.77489 | 0
2014-02-27 | 10時 |  |  | 2 | 0.22661 | 0
2014-02-27 | 11時 |  |  | 3.5 | 1.8359 | 0
2014-02-27 | 12時 |  |  | 3.8 | 1.0226 | 0
2014-02-27 | 13時 |  |  | 5.6 | 0.23663 | 0
2014-02-27 | 14時 |  |  | 5.6 | 0.17652 | 0
2014-02-27 | 15時 |  |  | 5.3 | 0.95406 | 0
2014-02-27 | 16時 |  |  | 5.1 | 0.64761 | 0
2014-02-27 | 17時 |  |  | 4 | 1.6495 | 0
2014-02-27 | 18時 |  |  | 3.4 | 1.4265 | 0
2014-02-27 | 19時 |  |  | 3.2 | 1.5485 | 0
2014-02-27 | 20時 |  |  | 2.8 | 1.5445 | 0
2014-02-27 | 21時 |  |  | 2.9 | 1.858 | 0
2014-02-27 | 22時 |  |  | 2.8 | 1.5596 | 0
2014-02-27 | 23時 |  |  | 3 | 0.69597 | 0
2014-02-28 | 0時 |  |  | 3.2 | 0.31981 | 0
2014-02-28 | 1時 |  |  | 3.1 | 0.11975 | 0
2014-02-28 | 2時 |  |  | 2.5 | 0.12755 | 0
2014-02-28 | 3時 |  |  | 2.9 | 0.12755 | 0
2014-02-28 | 4時 |  |  | 3 | 0.11975 | 0
2014-02-28 | 5時 |  |  | 2.3 | 2.6966 | 0
2014-02-28 | 6時 |  |  | 2.9 | 1.136 | 0
2014-02-28 | 7時 |  |  | 2.7 | 1.2595 | 0
2014-02-28 | 8時 |  |  | 2.7 | 0.9369 | 0
2014-02-28 | 9時 |  |  | 3.8 | 0.77489 | 0
2014-02-28 | 10時 |  |  | 3.7 | 0.22661 | 0
2014-02-28 | 11時 |  |  | 3.1 | 1.9353 | 0
2014-02-28 | 12時 |  |  | 2.3 | 1.261 | 0
2014-02-28 | 13時 |  |  | 2.4 | 0.23663 | 0
2014-02-28 | 14時 |  |  | 2.7 | 0.17652 | 0
2014-02-28 | 15時 |  |  | 2.9 | 1.9677 | 0
2014-02-28 | 16時 |  |  | 3.6 | 0.9745 | 0
2014-02-28 | 17時 |  |  | 3.8 | 1.8922 | 0
2014-02-28 | 18時 |  |  | 2.7 | 1.5162 | 0
2014-02-28 | 19時 |  |  | 1.8 | 1.7626 | 0
2014-02-28 | 20時 |  |  | 0.6 | 1.4928 | 0
2014-02-28 | 21時 |  |  | -0.3 | 1.8679 | 0
2014-02-28 | 22時 |  |  | -1.1 | 1.5938 | 0
2014-02-28 | 23時 |  |  | -1.1 | 0.69597 | 0
2014-03-01 | 0時 |  |  | -2.1 | 0.31981 | 0
2014-03-01 | 1時 |  |  | -2.4 | 0.11975 | 0
2014-03-01 | 2時 |  |  | -2.4 | 0.12755 | 0
2014-03-01 | 3時 |  |  | -3 | 0.12755 | 0
2014-03-01 | 4時 |  |  | -3.1 | 0.11975 | 0
2014-03-01 | 5時 |  |  | -3.1 | 3.7097 | 0
2014-03-01 | 6時 |  |  | -2.4 | 1.7802 | 0
2014-03-01 | 7時 |  |  | -0.8 | 1.4305 | 0
2014-03-01 | 8時 |  |  | 1.4 | 0.99251 | 0
2014-03-01 | 9時 |  |  | 2.6 | 0.77489 | 0
2014-03-01 | 10時 |  |  | 4.2 | 0.22661 | 0
2014-03-01 | 11時 |  |  | 5.1 | 1.002 | 0
2014-03-01 | 12時 |  |  | 6 | 0.81565 | 0
2014-03-01 | 13時 |  |  | 6.1 | 0.23663 | 0
2014-03-01 | 14時 |  |  | 6 | 0.17652 | 0
2014-03-01 | 15時 |  |  | 5.8 | 0.72242 | 0
2014-03-01 | 16時 |  |  | 5.4 | 0.57778 | 0
2014-03-01 | 17時 |  |  | 3.7 | 1.522 | 0
2014-03-01 | 18時 |  |  | 2.1 | 1.6433 | 0
2014-03-01 | 19時 |  |  | 1.3 | 1.8059 | 0
2014-03-01 | 20時 |  |  | 1.3 | 1.5741 | 0
2014-03-01 | 21時 |  |  | 1.1 | 1.9233 | 0
2014-03-01 | 22時 |  |  | 1.3 | 1.6114 | 0
2014-03-01 | 23時 |  |  | 1.3 | 0.69597 | 0
2014-03-02 | 0時 |  |  | 0.6 | 0.31981 | 0
2014-03-02 | 1時 |  |  | 0.6 | 0.11975 | 0
2014-03-02 | 2時 |  |  | 0.1 | 0.12755 | 0
2014-03-02 | 3時 |  |  | -0.4 | 0.12755 | 0
2014-03-02 | 4時 |  |  | -0.4 | 0.11975 | 0
2014-03-02 | 5時 |  |  | -0.6 | 3.4907 | 0
2014-03-02 | 6時 |  |  | -0.2 | 1.2259 | 0
2014-03-02 | 7時 |  |  | 0 | 1.2418 | 0
2014-03-02 | 8時 |  |  | 1.1 | 0.90429 | 0
2014-03-02 | 9時 |  |  | 1 | 0.77489 | 0
2014-03-02 | 10時 |  |  | 2.5 | 0.22661 | 0
2014-03-02 | 11時 |  |  | 2.6 | 0.64297 | 0
2014-03-02 | 12時 |  |  | 3.3 | 0.65112 | 0
2014-03-02 | 13時 |  |  | 2.8 | 0.23663 | 0
2014-03-02 | 14時 |  |  | 1.8 | 0.17652 | 0
2014-03-02 | 15時 |  |  | 0.6 | 0.47968 | 0
2014-03-02 | 16時 |  |  | -0.5 | 0.58935 | 0
2014-03-02 | 17時 |  |  | -0.9 | 1.5184 | 0
2014-03-02 | 18時 |  |  | -1.7 | 1.5618 | 0
2014-03-02 | 19時 |  |  | -1.9 | 1.5575 | 0
2014-03-02 | 20時 |  |  | -2.2 | 1.4809 | 0
2014-03-02 | 21時 |  |  | -2.8 | 1.8819 | 0
2014-03-02 | 22時 |  |  | -3.1 | 1.6275 | 0
2014-03-02 | 23時 |  |  | -3 | 0.69597 | 0
2014-03-03 | 0時 |  |  | -2.8 | 0.31981 | 0
2014-03-03 | 1時 |  |  | -4.1 | 0.11975 | 0
2014-03-03 | 2時 |  |  | -4.3 | 0.12755 | 0
2014-03-03 | 3時 |  |  | -4.5 | 0.12755 | 0
2014-03-03 | 4時 |  |  | -4.5 | 0.11975 | 0
2014-03-03 | 5時 |  |  | -4.4 | 3.7168 | 0
2014-03-03 | 6時 |  |  | -4.6 | 1.4628 | 0
2014-03-03 | 7時 |  |  | -2 | 1.2144 | 0
2014-03-03 | 8時 |  |  | -1 | 0.67637 | 0
2014-03-03 | 9時 |  |  | 0.4 | 0.77489 | 0
2014-03-03 | 10時 |  |  | 1.2 | 0.22661 | 0
2014-03-03 | 11時 |  |  | 3.4 | 0.38199 | 0
2014-03-03 | 12時 |  |  | 3.2 | 0.61457 | 0
2014-03-03 | 13時 |  |  | 3.2 | 0.23663 | 0
2014-03-03 | 14時 |  |  | 3.1 | 0.17652 | 0
2014-03-03 | 15時 |  |  | 2 | 0.49508 | 0
2014-03-03 | 16時 |  |  | 1.6 | 0.55787 | 0
2014-03-03 | 17時 |  |  | 0.7 | 1.4191 | 0
2014-03-03 | 18時 |  |  | -1 | 1.5228 | 0
2014-03-03 | 19時 |  |  | -1.9 | 1.5443 | 0
2014-03-03 | 20時 |  |  | -2 | 1.4522 | 0
2014-03-03 | 21時 |  |  | -2.5 | 1.8504 | 0
2014-03-03 | 22時 |  |  | -3.7 | 1.6354 | 0
2014-03-03 | 23時 |  |  | -4.6 | 0.69597 | 0
2014-03-04 | 0時 |  |  | -4.5 | 0.22925 | 0
2014-03-04 | 1時 |  |  | -4.4 | 0.11975 | 0
2014-03-04 | 2時 |  |  | -5 | 0.12755 | 0
2014-03-04 | 3時 |  |  | -5.8 | 0.12755 | 0
2014-03-04 | 4時 |  |  | -5.6 | 0.11975 | 0
2014-03-04 | 5時 |  |  | -4.6 | 0.12755 | 0
2014-03-04 | 6時 |  |  | -3.8 | 0.12755 | 0
2014-03-04 | 7時 |  |  | -2.8 | 5.031 | 0
2014-03-04 | 8時 |  |  | -1.6 | 2.7081 | 0
2014-03-04 | 9時 |  |  | 0 | 1.8209 | 0
2014-03-04 | 10時 |  |  | 0.9 | 1.5317 | 0
2014-03-04 | 11時 |  |  | 2.4 | 1.329 | 0
2014-03-04 | 12時 |  |  | 2.7 | 1.1322 | 0
2014-03-04 | 13時 |  |  | 2 | 0.30854 | 0
2014-03-04 | 14時 |  |  | 0.3 | 0.12755 | 0
2014-03-04 | 15時 |  |  | -0.5 | 2.1394 | 0
2014-03-04 | 16時 |  |  | -0.8 | 2.2473 | 0
2014-03-04 | 17時 |  |  | -0.8 | 2.3781 | 0
2014-03-04 | 18時 |  |  | -1 | 1.4501 | 0
2014-03-04 | 19時 |  |  | -1.2 | 1.9828 | 0
2014-03-04 | 20時 |  |  | -1.4 | 1.7242 | 0
2014-03-04 | 21時 |  |  | -2.4 | 2.1872 | 0
2014-03-04 | 22時 |  |  | -2.8 | 0.70423 | 0
2014-03-04 | 23時 |  |  | -3.6 | 0.50437 | 0
2014-03-05 | 0時 |  |  | -4.2 | 0.22925 | 0
2014-03-05 | 1時 |  |  | -5.8 | 0.11975 | 0
2014-03-05 | 2時 |  |  | -6.1 | 0.12755 | 0
2014-03-05 | 3時 |  |  | -7 | 0.12755 | 0
2014-03-05 | 4時 |  |  | -7.3 | 0.11975 | 0
2014-03-05 | 5時 |  |  | -8.2 | 0.12755 | 0
2014-03-05 | 6時 |  |  | -7.8 | 0.25455 | 0
2014-03-05 | 7時 |  |  | -4.4 | 5.2541 | 0
2014-03-05 | 8時 |  |  | -2.4 | 2.3772 | 0
2014-03-05 | 9時 |  |  | 0.3 | 0.88208 | 0
2014-03-05 | 10時 |  |  | 1.2 | 0.62254 | 0
2014-03-05 | 11時 |  |  | 2.7 | 0.45499 | 0
2014-03-05 | 12時 |  |  | 3 | 0.2828 | 0
2014-03-05 | 13時 |  |  | 1.8 | 0.11975 | 0
2014-03-05 | 14時 |  |  | 2.9 | 0.12755 | 0
2014-03-05 | 15時 |  |  | 2.1 | 0.78704 | 0
2014-03-05 | 16時 |  |  | -0.8 | 1.2147 | 0
2014-03-05 | 17時 |  |  | -0.6 | 1.1131 | 0
2014-03-05 | 18時 |  |  | -0.9 | 0.65048 | 0
2014-03-05 | 19時 |  |  | -1.6 | 1.7996 | 0
2014-03-05 | 20時 |  |  | -2.3 | 1.9314 | 0
2014-03-05 | 21時 |  |  | -2.3 | 1.808 | 0
2014-03-05 | 22時 |  |  | -3.6 | 0.48734 | 0
2014-03-05 | 23時 |  |  | -4.5 | 0.60792 | 0
2014-03-06 | 0時 |  |  | -4.8 | 0.31981 | 0
2014-03-06 | 1時 |  |  | -5.1 | 0.11975 | 0
2014-03-06 | 2時 |  |  | -5.6 | 0.12755 | 0
2014-03-06 | 3時 |  |  | -6.2 | 0.12755 | 0
2014-03-06 | 4時 |  |  | -6.3 | 0.11975 | 0
2014-03-06 | 5時 |  |  | -6.9 | 3.7599 | 0
2014-03-06 | 6時 |  |  | -6.5 | 1.8665 | 0
2014-03-06 | 7時 |  |  | -3.1 | 1.284 | 0
2014-03-06 | 8時 |  |  | -0.8 | 0.7599 | 0
2014-03-06 | 9時 |  |  | 1 | 0.77489 | 0
2014-03-06 | 10時 |  |  | 2.2 | 0.22661 | 0
2014-03-06 | 11時 |  |  | 3.5 | 0.51615 | 0
2014-03-06 | 12時 |  |  | 2.9 | 0.70815 | 0
2014-03-06 | 13時 |  |  | 4.5 | 0.23663 | 0
2014-03-06 | 14時 |  |  | 3.1 | 0.17652 | 0
2014-03-06 | 15時 |  |  | 2.6 | 0.56642 | 0
2014-03-06 | 16時 |  |  | 1.6 | 0.59027 | 0
2014-03-06 | 17時 |  |  | 0.7 | 1.5255 | 0
2014-03-06 | 18時 |  |  | -0.5 | 1.534 | 0
2014-03-06 | 19時 |  |  | -0.6 | 1.562 | 0
2014-03-06 | 20時 |  |  | -1.9 | 1.485 | 0
2014-03-06 | 21時 |  |  | -1.6 | 1.8449 | 0
2014-03-06 | 22時 |  |  | -1.2 | 1.5637 | 0
2014-03-06 | 23時 |  |  | -1 | 0.69597 | 0
2014-03-07 | 0時 |  |  | -1.3 | 0.31981 | 0
2014-03-07 | 1時 |  |  | -1.3 | 0.11975 | 0
2014-03-07 | 2時 |  |  | -2.1 | 0.12755 | 0
2014-03-07 | 3時 |  |  | -2.7 | 0.12755 | 0
2014-03-07 | 4時 |  |  | -3.7 | 0.11975 | 0
2014-03-07 | 5時 |  |  | -4.4 | 3.7168 | 0
2014-03-07 | 6時 |  |  | -3.1 | 1.5686 | 0
2014-03-07 | 7時 |  |  | -0.8 | 1.1804 | 0
2014-03-07 | 8時 |  |  | 1.6 | 0.6767 | 0
2014-03-07 | 9時 |  |  | 3.5 | 0.77489 | 0
2014-03-07 | 10時 |  |  | 5.1 | 0.22661 | 0
2014-03-07 | 11時 |  |  | 5.6 | 0.39361 | 0
2014-03-07 | 12時 |  |  | 6.4 | 0.60877 | 0
2014-03-07 | 13時 |  |  | 6.6 | 0.23663 | 0
2014-03-07 | 14時 |  |  | 6.2 | 0.17652 | 0
2014-03-07 | 15時 |  |  | 5.2 | 0.30261 | 0
2014-03-07 | 16時 |  |  | 4 | 0.43122 | 0
2014-03-07 | 17時 |  |  | 3 | 1.1708 | 0
2014-03-07 | 18時 |  |  | 1.5 | 1.3477 | 0
2014-03-07 | 19時 |  |  | -0.3 | 1.3262 | 0
2014-03-07 | 20時 |  |  | -0.9 | 1.2986 | 0
2014-03-07 | 21時 |  |  | -0.9 | 1.6886 | 0
2014-03-07 | 22時 |  |  | -1.4 | 1.5032 | 0
2014-03-07 | 23時 |  |  | -2.1 | 0.69597 | 0
2014-03-08 | 0時 |  |  | -1.8 | 0.31981 | 0
2014-03-08 | 1時 |  |  | -2.7 | 0.11975 | 0
2014-03-08 | 2時 |  |  | -3.1 | 0.12755 | 0
2014-03-08 | 3時 |  |  | -3.3 | 0.12755 | 0
2014-03-08 | 4時 |  |  | -3 | 0.11975 | 0
2014-03-08 | 5時 |  |  | -2.5 | 3.7095 | 0
2014-03-08 | 6時 |  |  | -1.8 | 1.3874 | 0
2014-03-08 | 7時 |  |  | -1 | 1.4186 | 0
2014-03-08 | 8時 |  |  | 0.6 | 0.98078 | 0
2014-03-08 | 9時 |  |  | 2.5 | 0.77489 | 0
2014-03-08 | 10時 |  |  | 4.4 | 0.22661 | 0
2014-03-08 | 11時 |  |  | 6 | 0.64115 | 0
2014-03-08 | 12時 |  |  | 7.5 | 0.67026 | 0
2014-03-08 | 13時 |  |  | 8.2 | 0.23663 | 0
2014-03-08 | 14時 |  |  | 6.7 | 0.17652 | 0
2014-03-08 | 15時 |  |  | 6.1 | 0.5129 | 0
2014-03-08 | 16時 |  |  | 3.7 | 0.54647 | 0
2014-03-08 | 17時 |  |  | 3.1 | 1.3925 | 0
2014-03-08 | 18時 |  |  | 2.1 | 1.4015 | 0
2014-03-08 | 19時 |  |  | 1.4 | 1.4338 | 0
2014-03-08 | 20時 |  |  | 1.7 | 1.2752 | 0
2014-03-08 | 21時 |  |  | 1.5 | 1.6364 | 0
2014-03-08 | 22時 |  |  | 1.6 | 1.4175 | 0
2014-03-08 | 23時 |  |  | 1.6 | 0.69597 | 0
2014-03-09 | 0時 |  |  | 1.4 | 0.31981 | 0
2014-03-09 | 1時 |  |  | 1.5 | 0.11975 | 0
2014-03-09 | 2時 |  |  | 0.8 | 0.12755 | 0
2014-03-09 | 3時 |  |  | 0 | 0.12755 | 0
2014-03-09 | 4時 |  |  | -0.4 | 0.11975 | 0
2014-03-09 | 5時 |  |  | -1.2 | 3.4102 | 0
2014-03-09 | 6時 |  |  | -0.1 | 1.2383 | 0
2014-03-09 | 7時 |  |  | 1.2 | 1.2971 | 0
2014-03-09 | 8時 |  |  | 4.5 | 0.73533 | 0
2014-03-09 | 9時 |  |  | 5.2 | 0.77489 | 0
2014-03-09 | 10時 |  |  | 5.9 | 0.22661 | 0
2014-03-09 | 11時 |  |  | 6.3 | 0.91989 | 0
2014-03-09 | 12時 |  |  | 7.9 | 0.78953 | 0
2014-03-09 | 13時 |  |  | 7.1 | 0.23663 | 0
2014-03-09 | 14時 |  |  | 8.5 | 0.17652 | 0
2014-03-09 | 15時 |  |  | 6.7 | 0.49107 | 0
2014-03-09 | 16時 |  |  | 5.1 | 0.50693 | 0
2014-03-09 | 17時 |  |  | 3.7 | 1.3665 | 0
2014-03-09 | 18時 |  |  | 3 | 1.3584 | 0
2014-03-09 | 19時 |  |  | 2.4 | 1.3826 | 0
2014-03-09 | 20時 |  |  | -0.6 | 1.3552 | 0
2014-03-09 | 21時 |  |  | -1.7 | 1.7813 | 0
2014-03-09 | 22時 |  |  | -1.5 | 1.537 | 0
2014-03-09 | 23時 |  |  | -2 | 0.69597 | 0
2014-03-10 | 0時 |  |  | -2.7 | 0.31981 | 0
2014-03-10 | 1時 |  |  | -3.3 | 0.11975 | 0
2014-03-10 | 2時 |  |  | -4 | 0.12755 | 0
2014-03-10 | 3時 |  |  | -4.1 | 0.12755 | 0
2014-03-10 | 4時 |  |  | -4.4 | 0.11975 | 0
2014-03-10 | 5時 |  |  | -4.4 | 3.7168 | 0
2014-03-10 | 6時 |  |  | -4.2 | 1.7776 | 0
2014-03-10 | 7時 |  |  | -2.3 | 1.45 | 0
2014-03-10 | 8時 |  |  | -0.7 | 1.0339 | 0
2014-03-10 | 9時 |  |  | 1 | 0.77489 | 0
2014-03-10 | 10時 |  |  | 2.9 | 0.22661 | 0
2014-03-10 | 11時 |  |  | 4 | 0.98618 | 0
2014-03-10 | 12時 |  |  | 6.2 | 0.74527 | 0
2014-03-10 | 13時 |  |  | 6.7 | 0.23663 | 0
2014-03-10 | 14時 |  |  | 5.6 | 0.17652 | 0
2014-03-10 | 15時 |  |  | 5.1 | 0.7884 | 0
2014-03-10 | 16時 |  |  | 4.7 | 0.6257 | 0
2014-03-10 | 17時 |  |  | 4 | 1.5375 | 0
2014-03-10 | 18時 |  |  | 3 | 1.415 | 0
2014-03-10 | 19時 |  |  | 2.6 | 1.505 | 0
2014-03-10 | 20時 |  |  | 1.8 | 1.5467 | 0
2014-03-10 | 21時 |  |  | 0.8 | 1.9387 | 0
2014-03-10 | 22時 |  |  | 0.3 | 1.6523 | 0
2014-03-10 | 23時 |  |  | 0.2 | 0.69597 | 0
2014-03-11 | 0時 |  |  | 0.2 | 0.22925 | 0
2014-03-11 | 1時 |  |  | 0.6 | 0.11975 | 0
2014-03-11 | 2時 |  |  | 0.8 | 0.12755 | 0
2014-03-11 | 3時 |  |  | 1 | 0.12755 | 0
2014-03-11 | 4時 |  |  | 1.2 | 0.11975 | 0
2014-03-11 | 5時 |  |  | 1.2 | 0.12755 | 0
2014-03-11 | 6時 |  |  | 0.6 | 0.12755 | 0
2014-03-11 | 7時 |  |  | 0.5 | 5.0594 | 0
2014-03-11 | 8時 |  |  | 0.8 | 2.9698 | 0
2014-03-11 | 9時 |  |  | 1.2 | 2.1125 | 0
2014-03-11 | 10時 |  |  | 1.9 | 1.823 | 0
2014-03-11 | 11時 |  |  | 2.7 | 1.4415 | 0
2014-03-11 | 12時 |  |  | 3 | 1.1919 | 0
2014-03-11 | 13時 |  |  | 2.8 | 0.30854 | 0
2014-03-11 | 14時 |  |  | 2.3 | 0.12755 | 0
2014-03-11 | 15時 |  |  | 2 | 1.5191 | 0
2014-03-11 | 16時 |  |  | 1.7 | 1.7584 | 0
2014-03-11 | 17時 |  |  | 1.4 | 1.8861 | 0
2014-03-11 | 18時 |  |  | 1.3 | 1.3639 | 0
2014-03-11 | 19時 |  |  | 1.2 | 1.7589 | 0
2014-03-11 | 20時 |  |  | 1.4 | 1.5585 | 0
2014-03-11 | 21時 |  |  | 1.4 | 1.7338 | 0
2014-03-11 | 22時 |  |  | 1.2 | 0.70423 | 0
2014-03-11 | 23時 |  |  | 1 | 0.50437 | 0
2014-03-12 | 0時 |  |  | 0.5 | 0.22925 | 0
2014-03-12 | 1時 |  |  | 0.4 | 0.11975 | 0
2014-03-12 | 2時 |  |  | 0.2 | 0.12755 | 0
2014-03-12 | 3時 |  |  | 0.6 | 0.12755 | 0
2014-03-12 | 4時 |  |  | 0.8 | 0.11975 | 0
2014-03-12 | 5時 |  |  | 0.7 | 0.12755 | 0
2014-03-12 | 6時 |  |  | 1.2 | 0.12755 | 0
2014-03-12 | 7時 |  |  | 1.9 | 4.1104 | 0
2014-03-12 | 8時 |  |  | 3 | 2.1568 | 0
2014-03-12 | 9時 |  |  | 3.5 | 1.6877 | 0
2014-03-12 | 10時 |  |  | 4.3 | 1.4524 | 0
2014-03-12 | 11時 |  |  | 4.2 | 1.2947 | 0
2014-03-12 | 12時 |  |  | 4.4 | 1.1099 | 0
2014-03-12 | 13時 |  |  | 4.2 | 0.30854 | 0
2014-03-12 | 14時 |  |  | 3.7 | 0.12755 | 0
2014-03-12 | 15時 |  |  | 3.5 | 1.3139 | 0
2014-03-12 | 16時 |  |  | 3.3 | 1.6371 | 0
2014-03-12 | 17時 |  |  | 2.8 | 1.7738 | 0
2014-03-12 | 18時 |  |  | 2.7 | 1.3005 | 0
2014-03-12 | 19時 |  |  | 2.5 | 1.604 | 0
2014-03-12 | 20時 |  |  | 2.3 | 1.4874 | 0
2014-03-12 | 21時 |  |  | 2.1 | 1.6788 | 0
2014-03-12 | 22時 |  |  | 1.7 | 0.70423 | 0
2014-03-12 | 23時 |  |  | 1.3 | 0.50437 | 0
2014-03-13 | 0時 |  |  | 1.1 | 0.31981 | 0
2014-03-13 | 1時 |  |  | 0.3 | 0.11975 | 0
2014-03-13 | 2時 |  |  | 0.3 | 0.12755 | 0
2014-03-13 | 3時 |  |  | -0.1 | 0.12755 | 0
2014-03-13 | 4時 |  |  | -0.2 | 0.11975 | 0
2014-03-13 | 5時 |  |  | -0.4 | 3.6992 | 0
2014-03-13 | 6時 |  |  | 0.3 | 1.2645 | 0
2014-03-13 | 7時 |  |  | 2 | 1.2343 | 0
2014-03-13 | 8時 |  |  | 3.6 | 0.79394 | 0
2014-03-13 | 9時 |  |  | 4 | 0.77489 | 0
2014-03-13 | 10時 |  |  | 4.2 | 0.22661 | 0
2014-03-13 | 11時 |  |  | 4.5 | 0.85663 | 0
2014-03-13 | 12時 |  |  | 5.3 | 0.82035 | 0
2014-03-13 | 13時 |  |  | 5.7 | 0.23663 | 0
2014-03-13 | 14時 |  |  | 6.7 | 0.17652 | 0
2014-03-13 | 15時 |  |  | 6.7 | 0.5287 | 0
2014-03-13 | 16時 |  |  | 5.1 | 0.5288 | 0
2014-03-13 | 17時 |  |  | 4.3 | 1.3571 | 0
2014-03-13 | 18時 |  |  | 2.7 | 1.3774 | 0
2014-03-13 | 19時 |  |  | 2.2 | 1.4051 | 0
2014-03-13 | 20時 |  |  | 0.9 | 1.3059 | 0
2014-03-13 | 21時 |  |  | 0.1 | 1.7008 | 0
2014-03-13 | 22時 |  |  | -0.7 | 1.5028 | 0
2014-03-13 | 23時 |  |  | -1.2 | 0.69597 | 0
2014-03-14 | 0時 |  |  | -1.7 | 0.31981 | 0
2014-03-14 | 1時 |  |  | -2 | 0.11975 | 0
2014-03-14 | 2時 |  |  | -2.1 | 0.12755 | 0
2014-03-14 | 3時 |  |  | -2.5 | 0.12755 | 0
2014-03-14 | 4時 |  |  | -2.1 | 0.11975 | 0
2014-03-14 | 5時 |  |  | -1.1 | 3.7165 | 0
2014-03-14 | 6時 |  |  | 0.1 | 1.2771 | 0
2014-03-14 | 7時 |  |  | 1.9 | 1.1705 | 0
2014-03-14 | 8時 |  |  | 5.6 | 0.58829 | 0
2014-03-14 | 9時 |  |  | 7.7 | 0.77489 | 0
2014-03-14 | 10時 |  |  | 6.8 | 0.22661 | 0
2014-03-14 | 11時 |  |  | 8 | 0.26145 | 0
2014-03-14 | 12時 |  |  | 8.6 | 0.60378 | 0
2014-03-14 | 13時 |  |  | 8.1 | 0.23663 | 0
2014-03-14 | 14時 |  |  | 7.2 | 0.17652 | 0
2014-03-14 | 15時 |  |  | 6.4 | 0.32531 | 0
2014-03-14 | 16時 |  |  | 5.5 | 0.4234 | 0
2014-03-14 | 17時 |  |  | 4.8 | 1.0911 | 0
2014-03-14 | 18時 |  |  | 4.3 | 1.2316 | 0
2014-03-14 | 19時 |  |  | 4 | 1.1623 | 0
2014-03-14 | 20時 |  |  | 3.7 | 1.0767 | 0
2014-03-14 | 21時 |  |  | 3.4 | 1.4564 | 0
2014-03-14 | 22時 |  |  | 3.1 | 1.307 | 0
2014-03-14 | 23時 |  |  | 1.9 | 0.69597 | 0
2014-03-15 | 0時 |  |  | 0.1 | 0.31981 | 0
2014-03-15 | 1時 |  |  | -0.7 | 0.11975 | 0
2014-03-15 | 2時 |  |  | -0.7 | 0.12755 | 0
2014-03-15 | 3時 |  |  | -0.3 | 0.12755 | 0
2014-03-15 | 4時 |  |  | -0.9 | 0.11975 | 0
2014-03-15 | 5時 |  |  | -1.1 | 3.2114 | 0
2014-03-15 | 6時 |  |  | -0.7 | 1.2188 | 0
2014-03-15 | 7時 |  |  | 1.6 | 1.0365 | 0
2014-03-15 | 8時 |  |  | 3.8 | 0.56311 | 0
2014-03-15 | 9時 |  |  | 5.5 | 0.77489 | 0
2014-03-15 | 10時 |  |  | 8.1 | 0.22661 | 0
2014-03-15 | 11時 |  |  | 8.8 | 0.24895 | 0
2014-03-15 | 12時 |  |  | 9.8 | 0.60184 | 0
2014-03-15 | 13時 |  |  | 10.6 | 0.23663 | 0
2014-03-15 | 14時 |  |  | 10.3 | 0.17652 | 0
2014-03-15 | 15時 |  |  | 10.4 | 0.24028 | 0
2014-03-15 | 16時 |  |  | 9.8 | 0.30101 | 0
2014-03-15 | 17時 |  |  | 8 | 0.89435 | 0
2014-03-15 | 18時 |  |  | 4.9 | 1.1389 | 0
2014-03-15 | 19時 |  |  | 3.1 | 1.0955 | 0
2014-03-15 | 20時 |  |  | 1.5 | 1.088 | 0
2014-03-15 | 21時 |  |  | 3.5 | 1.4184 | 0
2014-03-15 | 22時 |  |  | 2.1 | 1.3167 | 0
2014-03-15 | 23時 |  |  | 0.8 | 0.69597 | 0
2014-03-16 | 0時 |  |  | -0.7 | 0.31981 | 0
2014-03-16 | 1時 |  |  | -1.4 | 0.11975 | 0
2014-03-16 | 2時 |  |  | -1.8 | 0.12755 | 0
2014-03-16 | 3時 |  |  | -2.1 | 0.12755 | 0
2014-03-16 | 4時 |  |  | -2.5 | 0.11975 | 0
2014-03-16 | 5時 |  |  | -2.9 | 3.7094 | 0
2014-03-16 | 6時 |  |  | -1.8 | 1.5222 | 0
2014-03-16 | 7時 |  |  | 0.9 | 1.2881 | 0
2014-03-16 | 8時 |  |  | 3.5 | 0.81676 | 0
2014-03-16 | 9時 |  |  | 7.5 | 0.77489 | 0
2014-03-16 | 10時 |  |  | 10 | 0.22661 | 0
2014-03-16 | 11時 |  |  | 10.2 | 0.3038 | 0
2014-03-16 | 12時 |  |  | 9.9 | 0.63537 | 0
2014-03-16 | 13時 |  |  | 9.4 | 0.23663 | 0
2014-03-16 | 14時 |  |  | 9.8 | 0.17652 | 0
2014-03-16 | 15時 |  |  | 9.6 | 0.42744 | 0
2014-03-16 | 16時 |  |  | 9.4 | 0.41147 | 0
2014-03-16 | 17時 |  |  | 9.3 | 1.0213 | 0
2014-03-16 | 18時 |  |  | 9.1 | 1.0758 | 0
2014-03-16 | 19時 |  |  | 8.6 | 1.0619 | 0
2014-03-16 | 20時 |  |  | 8.2 | 0.91741 | 0
2014-03-16 | 21時 |  |  | 8.1 | 1.2661 | 0
2014-03-16 | 22時 |  |  | 8.4 | 1.1214 | 0
2014-03-16 | 23時 |  |  | 8.5 | 0.69597 | 0
2014-03-17 | 0時 |  |  | 8.9 | 0.31981 | 0
2014-03-17 | 1時 |  |  | 9.3 | 0.11975 | 0
2014-03-17 | 2時 |  |  | 9.6 | 0.12755 | 0
2014-03-17 | 3時 |  |  | 10.2 | 0.12755 | 0
2014-03-17 | 4時 |  |  | 10.6 | 0.11975 | 0
2014-03-17 | 5時 |  |  | 11.2 | 1.1118 | 0
2014-03-17 | 6時 |  |  | 11.7 | 0.7223 | 0
2014-03-17 | 7時 |  |  | 11.6 | 0.88974 | 0
2014-03-17 | 8時 |  |  | 11.9 | 0.59315 | 0
2014-03-17 | 9時 |  |  | 12.4 | 0.77489 | 0
2014-03-17 | 10時 |  |  | 12.1 | 0.22661 | 0
2014-03-17 | 11時 |  |  | 13 | 0.49086 | 0
2014-03-17 | 12時 |  |  | 13.3 | 0.67587 | 0
2014-03-17 | 13時 |  |  | 13.2 | 0.23663 | 0
2014-03-17 | 14時 |  |  | 12.9 | 0.17652 | 0
2014-03-17 | 15時 |  |  | 10.3 | 0.56919 | 0
2014-03-17 | 16時 |  |  | 10.5 | 0.43469 | 0
2014-03-17 | 17時 |  |  | 8.3 | 1.1391 | 0
2014-03-17 | 18時 |  |  | 6 | 1.2081 | 0
2014-03-17 | 19時 |  |  | 4.8 | 1.2397 | 0
2014-03-17 | 20時 |  |  | 4.2 | 1.0961 | 0
2014-03-17 | 21時 |  |  | 3.4 | 1.4791 | 0
2014-03-17 | 22時 |  |  | 2.5 | 1.3323 | 0
2014-03-17 | 23時 |  |  | 2.5 | 0.69597 | 0
2014-03-18 | 0時 |  |  | 1.9 | 0.22925 | 0
2014-03-18 | 1時 |  |  | 1.4 | 0.11975 | 0
2014-03-18 | 2時 |  |  | 1 | 0.12755 | 0
2014-03-18 | 3時 |  |  | -0.2 | 0.12755 | 0
2014-03-18 | 4時 |  |  | -0.5 | 0.11975 | 0
2014-03-18 | 5時 |  |  | -0.9 | 0.12755 | 0
2014-03-18 | 6時 |  |  | -0.6 | 0.12755 | 0
2014-03-18 | 7時 |  |  | 0 | 3.4982 | 0
2014-03-18 | 8時 |  |  | 1.2 | 2.0125 | 0
2014-03-18 | 9時 |  |  | 1.4 | 1.6362 | 0
2014-03-18 | 10時 |  |  | 2.9 | 1.3739 | 0
2014-03-18 | 11時 |  |  | 3.5 | 1.1326 | 0
2014-03-18 | 12時 |  |  | 4.6 | 0.89465 | 0
2014-03-18 | 13時 |  |  | 3.6 | 0.30854 | 0
2014-03-18 | 14時 |  |  | 4 | 0.12755 | 0
2014-03-18 | 15時 |  |  | 4.1 | 0.8045 | 0
2014-03-18 | 16時 |  |  | 3.8 | 1.4312 | 0
2014-03-18 | 17時 |  |  | 2.9 | 1.6401 | 0
2014-03-18 | 18時 |  |  | 0.5 | 1.2856 | 0
2014-03-18 | 19時 |  |  | 0.5 | 1.531 | 0
2014-03-18 | 20時 |  |  | 1.3 | 1.4699 | 0
2014-03-18 | 21時 |  |  | 1.2 | 1.6744 | 0
2014-03-18 | 22時 |  |  | 0.5 | 0.70423 | 0
2014-03-18 | 23時 |  |  | 0.4 | 0.50437 | 0
2014-03-19 | 0時 |  |  | -0.4 | 0.22925 | 0
2014-03-19 | 1時 |  |  | -1.7 | 0.11975 | 0
2014-03-19 | 2時 |  |  | -2.2 | 0.12755 | 0
2014-03-19 | 3時 |  |  | -2.7 | 0.12755 | 0
2014-03-19 | 4時 |  |  | -3.2 | 0.11975 | 0
2014-03-19 | 5時 |  |  | -3.2 | 0.12755 | 0
2014-03-19 | 6時 |  |  | -1.8 | 0.25455 | 0
2014-03-19 | 7時 |  |  | -1.1 | 4.7169 | 0
2014-03-19 | 8時 |  |  | 0.4 | 2.3052 | 0
2014-03-19 | 9時 |  |  | 3.3 | 0.89689 | 0
2014-03-19 | 10時 |  |  | 5.3 | 0.59165 | 0
2014-03-19 | 11時 |  |  | 7.1 | 0.42147 | 0
2014-03-19 | 12時 |  |  | 6 | 0.32617 | 0
2014-03-19 | 13時 |  |  | 6.9 | 0.11975 | 0
2014-03-19 | 14時 |  |  | 7.8 | 0.12755 | 0
2014-03-19 | 15時 |  |  | 6.3 | 0.62595 | 0
2014-03-19 | 16時 |  |  | 4 | 0.76968 | 0
2014-03-19 | 17時 |  |  | 2.9 | 0.88544 | 0
2014-03-19 | 18時 |  |  | 1.7 | 0.60733 | 0
2014-03-19 | 19時 |  |  | 1.7 | 1.3697 | 0
2014-03-19 | 20時 |  |  | 1.4 | 1.6192 | 0
2014-03-19 | 21時 |  |  | 1.2 | 1.7317 | 0
2014-03-19 | 22時 |  |  | 0.3 | 0.48734 | 0
2014-03-19 | 23時 |  |  | -0.2 | 0.60792 | 0
2014-03-20 | 0時 |  |  | -0.2 | 0.31981 | 0
2014-03-20 | 1時 |  |  | 0 | 0.11975 | 0
2014-03-20 | 2時 |  |  | -0.6 | 0.12755 | 0
2014-03-20 | 3時 |  |  | -0.8 | 0.12755 | 0
2014-03-20 | 4時 |  |  | -0.6 | 0.11975 | 0
2014-03-20 | 5時 |  |  | -0.6 | 3.7212 | 0
2014-03-20 | 6時 |  |  | -0.2 | 1.3451 | 0
2014-03-20 | 7時 |  |  | 0.4 | 1.2724 | 0
2014-03-20 | 8時 |  |  | 3 | 0.67348 | 0
2014-03-20 | 9時 |  |  | 5.3 | 0.77489 | 0
2014-03-20 | 10時 |  |  | 5.2 | 0.22661 | 0
2014-03-20 | 11時 |  |  | 5.3 | 0.78452 | 0
2014-03-20 | 12時 |  |  | 5.7 | 0.84793 | 0
2014-03-20 | 13時 |  |  | 5.4 | 0.23663 | 0
2014-03-20 | 14時 |  |  | 6.6 | 0.17652 | 0
2014-03-20 | 15時 |  |  | 7 | 0.72645 | 0
2014-03-20 | 16時 |  |  | 6.4 | 0.55717 | 0
2014-03-20 | 17時 |  |  | 5.9 | 1.3899 | 0
2014-03-20 | 18時 |  |  | 5.3 | 1.293 | 0
2014-03-20 | 19時 |  |  | 5.7 | 1.3278 | 0
2014-03-20 | 20時 |  |  | 5.1 | 1.1364 | 0
2014-03-20 | 21時 |  |  | 4.6 | 1.49 | 0
2014-03-20 | 22時 |  |  | 4.4 | 1.3024 | 0
2014-03-20 | 23時 |  |  | 4.4 | 0.69597 | 0
2014-03-21 | 0時 |  |  | 4.5 | 0.22925 | 0
2014-03-21 | 1時 |  |  | 4.7 | 0.11975 | 0
2014-03-21 | 2時 |  |  | 4.7 | 0.12755 | 0
2014-03-21 | 3時 |  |  | 3.9 | 0.12755 | 0
2014-03-21 | 4時 |  |  | 3.4 | 0.11975 | 0
2014-03-21 | 5時 |  |  | 3.4 | 0.12755 | 0
2014-03-21 | 6時 |  |  | 3.5 | 0.12755 | 0
2014-03-21 | 7時 |  |  | 4 | 2.6761 | 0
2014-03-21 | 8時 |  |  | 6.9 | 1.5444 | 0
2014-03-21 | 9時 |  |  | 10.2 | 1.3343 | 0
2014-03-21 | 10時 |  |  | 11.9 | 1.2076 | 0
2014-03-21 | 11時 |  |  | 12 | 1.006 | 0
2014-03-21 | 12時 |  |  | 14 | 0.83662 | 0
2014-03-21 | 13時 |  |  | 13.5 | 0.30854 | 0
2014-03-21 | 14時 |  |  | 13 | 0.12755 | 0
2014-03-21 | 15時 |  |  | 13.3 | 0.41314 | 0
2014-03-21 | 16時 |  |  | 11.9 | 1.0587 | 0
2014-03-21 | 17時 |  |  | 11 | 1.2206 | 0
2014-03-21 | 18時 |  |  | 9.9 | 1.0012 | 0
2014-03-21 | 19時 |  |  | 9.6 | 0.94302 | 0
2014-03-21 | 20時 |  |  | 8.1 | 1.1222 | 0
2014-03-21 | 21時 |  |  | 7.5 | 1.3525 | 0
2014-03-21 | 22時 |  |  | 7 | 0.70423 | 0
2014-03-21 | 23時 |  |  | 6.7 | 0.50437 | 0
2014-03-22 | 0時 |  |  | 6.1 | 0.31981 | 0
2014-03-22 | 1時 |  |  | 5.8 | 0.11975 | 0
2014-03-22 | 2時 |  |  | 5.6 | 0.12755 | 0
2014-03-22 | 3時 |  |  | 5.4 | 0.12755 | 0
2014-03-22 | 4時 |  |  | 5.1 | 0.11975 | 0
2014-03-22 | 5時 |  |  | 4.8 | 2.7004 | 0
2014-03-22 | 6時 |  |  | 3.8 | 1.1233 | 0
2014-03-22 | 7時 |  |  | 4.5 | 0.95564 | 0
2014-03-22 | 8時 |  |  | 5.5 | 0.5019 | 0
2014-03-22 | 9時 |  |  | 6.2 | 0.77489 | 0
2014-03-22 | 10時 |  |  | 6.9 | 0.22661 | 0
2014-03-22 | 11時 |  |  | 7.2 | 0.25004 | 0
2014-03-22 | 12時 |  |  | 7.4 | 0.6053 | 0
2014-03-22 | 13時 |  |  | 6.9 | 0.23663 | 0
2014-03-22 | 14時 |  |  | 6.5 | 0.17652 | 0
2014-03-22 | 15時 |  |  | 6 | 0.24865 | 0
2014-03-22 | 16時 |  |  | 4.4 | 0.31321 | 0
2014-03-22 | 17時 |  |  | 2.6 | 1.0878 | 0
2014-03-22 | 18時 |  |  | 1.9 | 1.264 | 0
2014-03-22 | 19時 |  |  | 0.4 | 1.2016 | 0
2014-03-22 | 20時 |  |  | -0.4 | 1.1957 | 0
2014-03-22 | 21時 |  |  | -0.5 | 1.5996 | 0
2014-03-22 | 22時 |  |  | -0.5 | 1.4278 | 0
2014-03-22 | 23時 |  |  | -0.7 | 0.69597 | 0
2014-03-23 | 0時 |  |  | -0.7 | 0.31981 | 0
2014-03-23 | 1時 |  |  | -0.4 | 0.11975 | 0
2014-03-23 | 2時 |  |  | -0.3 | 0.12755 | 0
2014-03-23 | 3時 |  |  | -0.5 | 0.12755 | 0
2014-03-23 | 4時 |  |  | -1.7 | 0.11975 | 0
2014-03-23 | 5時 |  |  | -1.4 | 3.7142 | 0
2014-03-23 | 6時 |  |  | -1.1 | 1.4809 | 0
2014-03-23 | 7時 |  |  | 0.3 | 1.4329 | 0
2014-03-23 | 8時 |  |  | 1.3 | 0.73843 | 0
2014-03-23 | 9時 |  |  | 3.1 | 0.77489 | 0
2014-03-23 | 10時 |  |  | 4.5 | 0.22661 | 0
2014-03-23 | 11時 |  |  | 5.5 | 0.44577 | 0
2014-03-23 | 12時 |  |  | 6.3 | 0.65819 | 0
2014-03-23 | 13時 |  |  | 7.2 | 0.23663 | 0
2014-03-23 | 14時 |  |  | 8.2 | 0.17652 | 0
2014-03-23 | 15時 |  |  | 7.7 | 0.40286 | 0
2014-03-23 | 16時 |  |  | 7.8 | 0.41261 | 0
2014-03-23 | 17時 |  |  | 6.5 | 1.1056 | 0
2014-03-23 | 18時 |  |  | 6 | 1.1853 | 0
2014-03-23 | 19時 |  |  | 5.2 | 1.1686 | 0
2014-03-23 | 20時 |  |  | 4.4 | 1.065 | 0
2014-03-23 | 21時 |  |  | 4.2 | 1.4293 | 0
2014-03-23 | 22時 |  |  | 4.1 | 1.2693 | 0
2014-03-23 | 23時 |  |  | 3.9 | 0.69597 | 0
2014-03-24 | 0時 |  |  | 2.9 | 0.31981 | 0
2014-03-24 | 1時 |  |  | 2.5 | 0.11975 | 0
2014-03-24 | 2時 |  |  | 1.8 | 0.12755 | 0
2014-03-24 | 3時 |  |  | 1.3 | 0.12755 | 0
2014-03-24 | 4時 |  |  | 1.1 | 0.11975 | 0
2014-03-24 | 5時 |  |  | 1 | 3.7434 | 0
2014-03-24 | 6時 |  |  | 0.7 | 1.3613 | 0
2014-03-24 | 7時 |  |  | 1.8 | 1.4085 | 0
2014-03-24 | 8時 |  |  | 1.9 | 1.0358 | 0
2014-03-24 | 9時 |  |  | 3.5 | 0.77489 | 0
2014-03-24 | 10時 |  |  | 4.7 | 0.22661 | 0
2014-03-24 | 11時 |  |  | 5.9 | 0.8761 | 0
2014-03-24 | 12時 |  |  | 6.7 | 0.81777 | 0
2014-03-24 | 13時 |  |  | 6.8 | 0.23663 | 0
2014-03-24 | 14時 |  |  | 6.1 | 0.17652 | 0
2014-03-24 | 15時 |  |  | 5.9 | 0.8949 | 0
2014-03-24 | 16時 |  |  | 5.8 | 0.61619 | 0
2014-03-24 | 17時 |  |  | 5.5 | 1.4956 | 0
2014-03-24 | 18時 |  |  | 4 | 1.5456 | 0
2014-03-24 | 19時 |  |  | 3.6 | 1.7101 | 0
2014-03-24 | 20時 |  |  | 3.4 | 1.44 | 0
2014-03-24 | 21時 |  |  | 3.1 | 1.7767 | 0
2014-03-24 | 22時 |  |  | 2.2 | 1.5374 | 0
2014-03-24 | 23時 |  |  | 1.7 | 0.69597 | 0
2014-03-25 | 0時 |  |  | 1.3 | 0.22925 | 0
2014-03-25 | 1時 |  |  | 1.2 | 0.11975 | 0
2014-03-25 | 2時 |  |  | 1.1 | 0.12755 | 0
2014-03-25 | 3時 |  |  | 1.1 | 0.12755 | 0
2014-03-25 | 4時 |  |  | 1 | 0.11975 | 0
2014-03-25 | 5時 |  |  | 0.9 | 0.12755 | 0
2014-03-25 | 6時 |  |  | 1.3 | 0.12755 | 0
2014-03-25 | 7時 |  |  | 1.7 | 4.9253 | 0
2014-03-25 | 8時 |  |  | 2.5 | 2.1051 | 0
2014-03-25 | 9時 |  |  | 2.7 | 1.7282 | 0
2014-03-25 | 10時 |  |  | 2.2 | 1.5933 | 0
2014-03-25 | 11時 |  |  | 2.3 | 1.4441 | 0
2014-03-25 | 12時 |  |  | 2.5 | 1.2068 | 0
2014-03-25 | 13時 |  |  | 2 | 0.30854 | 0
2014-03-25 | 14時 |  |  | 1.9 | 0.12755 | 0
2014-03-25 | 15時 |  |  | 2.2 | 1.4996 | 0
2014-03-25 | 16時 |  |  | 2.3 | 1.7033 | 0
2014-03-25 | 17時 |  |  | 1.6 | 1.8565 | 0
2014-03-25 | 18時 |  |  | 1 | 1.3595 | 0
2014-03-25 | 19時 |  |  | -0.2 | 1.8211 | 0
2014-03-25 | 20時 |  |  | -0.7 | 1.6418 | 0
2014-03-25 | 21時 |  |  | -1 | 1.8344 | 0
2014-03-25 | 22時 |  |  | -1.4 | 0.70423 | 0
2014-03-25 | 23時 |  |  | -1.6 | 0.50437 | 0
2014-03-26 | 0時 |  |  | -1.9 | 0.22925 | 0
2014-03-26 | 1時 |  |  | -2.2 | 0.11975 | 0
2014-03-26 | 2時 |  |  | -2.8 | 0.12755 | 0
2014-03-26 | 3時 |  |  | -3.3 | 0.12755 | 0
2014-03-26 | 4時 |  |  | -3.5 | 0.11975 | 0
2014-03-26 | 5時 |  |  | -3.5 | 0.12755 | 0
2014-03-26 | 6時 |  |  | -3 | 0.12755 | 0
2014-03-26 | 7時 |  |  | -0.8 | 4.7526 | 0
2014-03-26 | 8時 |  |  | 1.5 | 1.9653 | 0
2014-03-26 | 9時 |  |  | 3.4 | 1.367 | 0
2014-03-26 | 10時 |  |  | 4.2 | 1.2198 | 0
2014-03-26 | 11時 |  |  | 5.2 | 1.0077 | 0
2014-03-26 | 12時 |  |  | 5.8 | 0.85013 | 0
2014-03-26 | 13時 |  |  | 5.1 | 0.30854 | 0
2014-03-26 | 14時 |  |  | 6.6 | 0.12755 | 0
2014-03-26 | 15時 |  |  | 7 | 0.58717 | 0
2014-03-26 | 16時 |  |  | 4.8 | 1.325 | 0
2014-03-26 | 17時 |  |  | 3.5 | 1.5656 | 0
2014-03-26 | 18時 |  |  | 2.5 | 1.2091 | 0
2014-03-26 | 19時 |  |  | 1.5 | 1.3868 | 0
2014-03-26 | 20時 |  |  | 0.9 | 1.4523 | 0
2014-03-26 | 21時 |  |  | -0.1 | 1.8622 | 0
2014-03-26 | 22時 |  |  | -0.4 | 0.70423 | 0
2014-03-26 | 23時 |  |  | -1.1 | 0.50437 | 0
2014-03-27 | 0時 |  |  | -1.4 | 0.31981 | 0
2014-03-27 | 1時 |  |  | -1.8 | 0.11975 | 0
2014-03-27 | 2時 |  |  | -1.6 | 0.12755 | 0
2014-03-27 | 3時 |  |  | -2.1 | 0.12755 | 0
2014-03-27 | 4時 |  |  | -2.4 | 0.11975 | 0
2014-03-27 | 5時 |  |  | -1.8 | 3.7118 | 0
2014-03-27 | 6時 |  |  | -1.5 | 1.5427 | 0
2014-03-27 | 7時 |  |  | -0.6 | 1.2695 | 0
2014-03-27 | 8時 |  |  | 1.5 | 0.67143 | 0
2014-03-27 | 9時 |  |  | 3.9 | 0.77489 | 0
2014-03-27 | 10時 |  |  | 5.5 | 0.22661 | 0
2014-03-27 | 11時 |  |  | 4 | 0.64144 | 0
2014-03-27 | 12時 |  |  | 3.6 | 0.83504 | 0
2014-03-27 | 13時 |  |  | 4.7 | 0.23663 | 0
2014-03-27 | 14時 |  |  | 5.1 | 0.17652 | 0
2014-03-27 | 15時 |  |  | 5.5 | 0.76215 | 0
2014-03-27 | 16時 |  |  | 4.7 | 0.59907 | 0
2014-03-27 | 17時 |  |  | 4.3 | 1.4857 | 0
2014-03-27 | 18時 |  |  | 2.8 | 1.5936 | 0
2014-03-27 | 19時 |  |  | 2.7 | 1.7164 | 0
2014-03-27 | 20時 |  |  | 2.9 | 1.4635 | 0
2014-03-27 | 21時 |  |  | 3.1 | 1.7778 | 0
2014-03-27 | 22時 |  |  | 3 | 1.5065 | 0
2014-03-27 | 23時 |  |  | 2.9 | 0.69597 | 0
2014-03-28 | 0時 |  |  | 2.8 | 0.31981 | 0
2014-03-28 | 1時 |  |  | 2.2 | 0.11975 | 0
2014-03-28 | 2時 |  |  | 1.8 | 0.12755 | 0
2014-03-28 | 3時 |  |  | 1.7 | 0.12755 | 0
2014-03-28 | 4時 |  |  | 1.9 | 0.11975 | 0
2014-03-28 | 5時 |  |  | 1.8 | 3.7581 | 0
2014-03-28 | 6時 |  |  | 2.1 | 1.3055 | 0
2014-03-28 | 7時 |  |  | 3.4 | 1.3071 | 0
2014-03-28 | 8時 |  |  | 4.5 | 0.89565 | 0
2014-03-28 | 9時 |  |  | 5.3 | 0.77489 | 0
2014-03-28 | 10時 |  |  | 4.9 | 0.22661 | 0
2014-03-28 | 11時 |  |  | 6.9 | 0.70913 | 0
2014-03-28 | 12時 |  |  | 6.3 | 0.7871 | 0
2014-03-28 | 13時 |  |  | 8.1 | 0.23663 | 0
2014-03-28 | 14時 |  |  | 6.7 | 0.17652 | 0
2014-03-28 | 15時 |  |  | 6.4 | 0.65671 | 0
2014-03-28 | 16時 |  |  | 6 | 0.53519 | 0
2014-03-28 | 17時 |  |  | 5.7 | 1.3442 | 0
2014-03-28 | 18時 |  |  | 4.3 | 1.3174 | 0
2014-03-28 | 19時 |  |  | 3.1 | 1.3976 | 0
2014-03-28 | 20時 |  |  | 1.4 | 1.2812 | 0
2014-03-28 | 21時 |  |  | -0.1 | 1.7068 | 0
2014-03-28 | 22時 |  |  | -0.8 | 1.5026 | 0
2014-03-28 | 23時 |  |  | -1.3 | 0.69597 | 0
2014-03-29 | 0時 |  |  | -1.6 | 0.31981 | 0
2014-03-29 | 1時 |  |  | -1.8 | 0.11975 | 0
2014-03-29 | 2時 |  |  | -2.4 | 0.12755 | 0
2014-03-29 | 3時 |  |  | -2.4 | 0.12755 | 0
2014-03-29 | 4時 |  |  | -2.7 | 0.11975 | 0
2014-03-29 | 5時 |  |  | -2.4 | 3.7097 | 0
2014-03-29 | 6時 |  |  | -1 | 1.2004 | 0
2014-03-29 | 7時 |  |  | 1.6 | 1.1694 | 0
2014-03-29 | 8時 |  |  | 4.3 | 0.70699 | 0
2014-03-29 | 9時 |  |  | 5.5 | 0.77489 | 0
2014-03-29 | 10時 |  |  | 6.9 | 0.22661 | 0
2014-03-29 | 11時 |  |  | 8.5 | 0.48342 | 0
2014-03-29 | 12時 |  |  | 8.9 | 0.63381 | 0
2014-03-29 | 13時 |  |  | 9.2 | 0.23663 | 0
2014-03-29 | 14時 |  |  | 9.6 | 0.17652 | 0
2014-03-29 | 15時 |  |  | 9 | 0.40062 | 0
2014-03-29 | 16時 |  |  | 8.1 | 0.41337 | 0
2014-03-29 | 17時 |  |  | 6.7 | 1.1225 | 0
2014-03-29 | 18時 |  |  | 6 | 1.1902 | 0
2014-03-29 | 19時 |  |  | 5.3 | 1.1794 | 0
2014-03-29 | 20時 |  |  | 4.3 | 1.0728 | 0
2014-03-29 | 21時 |  |  | 3.5 | 1.4604 | 0
2014-03-29 | 22時 |  |  | 2.9 | 1.3124 | 0
2014-03-29 | 23時 |  |  | 3.5 | 0.69597 | 0
2014-03-30 | 0時 |  |  | 3.6 | 0.31981 | 0
2014-03-30 | 1時 |  |  | 3.5 | 0.11975 | 0
2014-03-30 | 2時 |  |  | 2.9 | 0.12755 | 0
2014-03-30 | 3時 |  |  | 2.8 | 0.12755 | 0
2014-03-30 | 4時 |  |  | 2.9 | 0.11975 | 0
2014-03-30 | 5時 |  |  | 2.7 | 3.6448 | 0
2014-03-30 | 6時 |  |  | 3.9 | 1.2015 | 0
2014-03-30 | 7時 |  |  | 5.1 | 1.1228 | 0
2014-03-30 | 8時 |  |  | 6.4 | 0.7728 | 0
2014-03-30 | 9時 |  |  | 7 | 0.77489 | 0
2014-03-30 | 10時 |  |  | 7.8 | 0.22661 | 0
2014-03-30 | 11時 |  |  | 8.4 | 0.91179 | 0
2014-03-30 | 12時 |  |  | 8.5 | 0.8662 | 0
2014-03-30 | 13時 |  |  | 7.5 | 0.23663 | 0
2014-03-30 | 14時 |  |  | 7.7 | 0.17652 | 0
2014-03-30 | 15時 |  |  | 8 | 0.88649 | 0
2014-03-30 | 16時 |  |  | 8.2 | 0.56122 | 0
2014-03-30 | 17時 |  |  | 8 | 1.3519 | 0
2014-03-30 | 18時 |  |  | 8 | 1.1942 | 0
2014-03-30 | 19時 |  |  | 7.4 | 1.2746 | 0
2014-03-30 | 20時 |  |  | 7.2 | 1.0465 | 0
2014-03-30 | 21時 |  |  | 7.1 | 1.3751 | 0
2014-03-30 | 22時 |  |  | 7.2 | 1.1966 | 0
2014-03-30 | 23時 |  |  | 7.1 | 0.69597 | 0
2014-03-31 | 0時 |  |  | 6.8 | 0.31981 | 0
2014-03-31 | 1時 |  |  | 6.1 | 0.11975 | 0
2014-03-31 | 2時 |  |  | 5.7 | 0.12755 | 0
2014-03-31 | 3時 |  |  | 5.7 | 0.12755 | 0
2014-03-31 | 4時 |  |  | 5.7 | 0.11975 | 0
2014-03-31 | 5時 |  |  | 5.9 | 1.7495 | 0
2014-03-31 | 6時 |  |  | 6.6 | 0.91742 | 0
2014-03-31 | 7時 |  |  | 6.9 | 1.0434 | 0
2014-03-31 | 8時 |  |  | 7.6 | 0.69154 | 0
2014-03-31 | 9時 |  |  | 8.7 | 0.77489 | 0
2014-03-31 | 10時 |  |  | 10.4 | 0.22661 | 0
2014-03-31 | 11時 |  |  | 12.8 | 0.32944 | 0
2014-03-31 | 12時 |  |  | 13.4 | 0.59983 | 0
2014-03-31 | 13時 |  |  | 10.9 | 0.23663 | 0
2014-03-31 | 14時 |  |  | 10.5 | 0.17652 | 0
2014-03-31 | 15時 |  |  | 11.5 | 0.35354 | 0
2014-03-31 | 16時 |  |  | 10.1 | 0.37639 | 0
2014-03-31 | 17時 |  |  | 9.8 | 0.96156 | 0
2014-03-31 | 18時 |  |  | 9.1 | 1.0553 | 0
2014-03-31 | 19時 |  |  | 7.9 | 1.0493 | 0
2014-03-31 | 20時 |  |  | 7.1 | 0.93248 | 0
2014-03-31 | 21時 |  |  | 5.8 | 1.3294 | 0
2014-03-31 | 22時 |  |  | 4.9 | 1.2172 | 0
2014-03-31 | 23時 |  |  | 3.7 | 0.69597 | 0
2014-04-01 | 0時 |  |  | 2.4 | 0.22925 | 0
2014-04-01 | 1時 |  |  | 0.5 | 0.11975 | 0
2014-04-01 | 2時 |  |  | -0.7 | 0.12755 | 0
2014-04-01 | 3時 |  |  | -1.6 | 0.12755 | 0
2014-04-01 | 4時 |  |  | -2.8 | 0.11975 | 0
2014-04-01 | 5時 |  |  | -3.6 | 0.12755 | 0
2014-04-01 | 6時 |  |  | -1.7 | 0.12755 | 0
2014-04-01 | 7時 |  |  | 0.5 | 2.6331 | 0
2014-04-01 | 8時 |  |  | 2.3 | 1.5439 | 0
2014-04-01 | 9時 |  |  | 3.9 | 1.3046 | 0
2014-04-01 | 10時 |  |  | 6.4 | 1.2038 | 0
2014-04-01 | 11時 |  |  | 7.8 | 0.98974 | 0
2014-04-01 | 12時 |  |  | 8.2 | 0.84528 | 0
2014-04-01 | 13時 |  |  | 8.4 | 0.30854 | 0
2014-04-01 | 14時 |  |  | 8.6 | 0.12755 | 0
2014-04-01 | 15時 |  |  | 8.6 | 0.41249 | 0
2014-04-01 | 16時 |  |  | 7.4 | 1.1369 | 0
2014-04-01 | 17時 |  |  | 5.8 | 1.3655 | 0
2014-04-01 | 18時 |  |  | 4.3 | 1.0951 | 0
2014-04-01 | 19時 |  |  | 3 | 1.1572 | 0
2014-04-01 | 20時 |  |  | 1.8 | 1.3382 | 0
2014-04-01 | 21時 |  |  | 1 | 1.5973 | 0
2014-04-01 | 22時 |  |  | 0.2 | 0.70423 | 0
2014-04-01 | 23時 |  |  | 0.2 | 0.50437 | 0
2014-04-02 | 0時 |  |  | -0.2 | 0.22925 | 0
2014-04-02 | 1時 |  |  | -0.1 | 0.11975 | 0
2014-04-02 | 2時 |  |  | 0.3 | 0.12755 | 0
2014-04-02 | 3時 |  |  | 0.3 | 0.12755 | 0
2014-04-02 | 4時 |  |  | 0.5 | 0.11975 | 0
2014-04-02 | 5時 |  |  | 0.3 | 0.12755 | 0
2014-04-02 | 6時 |  |  | 1.7 | 0.25455 | 0
2014-04-02 | 7時 |  |  | 3.2 | 3.4632 | 0
2014-04-02 | 8時 |  |  | 5.3 | 1.9016 | 0
2014-04-02 | 9時 |  |  | 7.1 | 0.78448 | 0
2014-04-02 | 10時 |  |  | 8.9 | 0.56834 | 0
2014-04-02 | 11時 |  |  | 10 | 0.4046 | 0
2014-04-02 | 12時 |  |  | 11.4 | 0.23611 | 0
2014-04-02 | 13時 |  |  | 12 | 0.11975 | 0
2014-04-02 | 14時 |  |  | 12.1 | 0.12755 | 0
2014-04-02 | 15時 |  |  | 11.5 | 0.40068 | 0
2014-04-02 | 16時 |  |  | 10.8 | 0.40769 | 0
2014-04-02 | 17時 |  |  | 10 | 0.49004 | 0
2014-04-02 | 18時 |  |  | 7.8 | 0.29686 | 0
2014-04-02 | 19時 |  |  | 7.2 | 0.69238 | 0
2014-04-02 | 20時 |  |  | 7.7 | 1.15 | 0
2014-04-02 | 21時 |  |  | 7.2 | 1.2835 | 0
2014-04-02 | 22時 |  |  | 6.6 | 0.48734 | 0
2014-04-02 | 23時 |  |  | 5.9 | 0.60792 | 0
2014-04-03 | 0時 |  |  | 5.5 | 0.31981 | 0
2014-04-03 | 1時 |  |  | 5.3 | 0.11975 | 0
2014-04-03 | 2時 |  |  | 5 | 0.12755 | 0
2014-04-03 | 3時 |  |  | 4.7 | 0.12755 | 0
2014-04-03 | 4時 |  |  | 4.4 | 0.11975 | 0
2014-04-03 | 5時 |  |  | 4.6 | 2.7571 | 0
2014-04-03 | 6時 |  |  | 5.8 | 0.90525 | 0
2014-04-03 | 7時 |  |  | 6.8 | 0.96296 | 0
2014-04-03 | 8時 |  |  | 8.6 | 0.61635 | 0
2014-04-03 | 9時 |  |  | 10.6 | 0.77489 | 0
2014-04-03 | 10時 |  |  | 12.2 | 0.22661 | 0
2014-04-03 | 11時 |  |  | 12.7 | 0.24111 | 0
2014-04-03 | 12時 |  |  | 14.8 | 0.59405 | 0
2014-04-03 | 13時 |  |  | 13.7 | 0.23663 | 0
2014-04-03 | 14時 |  |  | 14 | 0.17652 | 0
2014-04-03 | 15時 |  |  | 13.9 | 0.23295 | 0
2014-04-03 | 16時 |  |  | 13.2 | 0.29439 | 0
2014-04-03 | 17時 |  |  | 11.7 | 0.76611 | 0
2014-04-03 | 18時 |  |  | 10.3 | 0.95017 | 0
2014-04-03 | 19時 |  |  | 10 | 0.90997 | 0
2014-04-03 | 20時 |  |  | 6.9 | 0.85293 | 0
2014-04-03 | 21時 |  |  | 7.2 | 1.2295 | 0
2014-04-03 | 22時 |  |  | 5.2 | 1.1688 | 0
2014-04-03 | 23時 |  |  | 3.2 | 0.69597 | 0
2014-04-04 | 0時 |  |  | 2.5 | 0.31981 | 0
2014-04-04 | 1時 |  |  | 0.9 | 0.11975 | 0
2014-04-04 | 2時 |  |  | 0.7 | 0.12755 | 0
2014-04-04 | 3時 |  |  | 1.5 | 0.12755 | 0
2014-04-04 | 4時 |  |  | 1.3 | 0.11975 | 0
2014-04-04 | 5時 |  |  | 1.1 | 2.1758 | 0
2014-04-04 | 6時 |  |  | 3.2 | 0.86142 | 0
2014-04-04 | 7時 |  |  | 6.8 | 0.8343 | 0
2014-04-04 | 8時 |  |  | 9 | 0.4957 | 0
2014-04-04 | 9時 |  |  | 10.1 | 0.77489 | 0
2014-04-04 | 10時 |  |  | 11.3 | 0.22661 | 0
2014-04-04 | 11時 |  |  | 12.6 | 0.24036 | 0
2014-04-04 | 12時 |  |  | 12.3 | 0.59775 | 0
2014-04-04 | 13時 |  |  | 13.6 | 0.23663 | 0
2014-04-04 | 14時 |  |  | 13.4 | 0.17652 | 0
2014-04-04 | 15時 |  |  | 12.6 | 0.2348 | 0
2014-04-04 | 16時 |  |  | 11.4 | 0.29705 | 0
2014-04-04 | 17時 |  |  | 9.9 | 0.75162 | 0
2014-04-04 | 18時 |  |  | 8.2 | 0.98684 | 0
2014-04-04 | 19時 |  |  | 6.7 | 0.95013 | 0
2014-04-04 | 20時 |  |  | 4.3 | 0.91402 | 0
2014-04-04 | 21時 |  |  | 4.4 | 1.3095 | 0
2014-04-04 | 22時 |  |  | 3.8 | 1.2142 | 0
2014-04-04 | 23時 |  |  | 2.2 | 0.69597 | 0
2014-04-05 | 0時 |  |  | 1.7 | 0.31981 | 0
2014-04-05 | 1時 |  |  | 1.5 | 0.11975 | 0
2014-04-05 | 2時 |  |  | 0.8 | 0.12755 | 0
2014-04-05 | 3時 |  |  | 0.5 | 0.12755 | 0
2014-04-05 | 4時 |  |  | 0 | 0.11975 | 0
2014-04-05 | 5時 |  |  | 0.5 | 3.7354 | 0
2014-04-05 | 6時 |  |  | 2.6 | 1.0733 | 0
2014-04-05 | 7時 |  |  | 4 | 1.1303 | 0
2014-04-05 | 8時 |  |  | 5.9 | 0.76113 | 0
2014-04-05 | 9時 |  |  | 8.3 | 0.77489 | 0
2014-04-05 | 10時 |  |  | 9.8 | 0.22661 | 0
2014-04-05 | 11時 |  |  | 9.9 | 0.52949 | 0
2014-04-05 | 12時 |  |  | 10.4 | 0.67575 | 0
2014-04-05 | 13時 |  |  | 10.8 | 0.23663 | 0
2014-04-05 | 14時 |  |  | 10.7 | 0.17652 | 0
2014-04-05 | 15時 |  |  | 10.5 | 0.39562 | 0
2014-04-05 | 16時 |  |  | 9.4 | 0.40216 | 0
2014-04-05 | 17時 |  |  | 8.7 | 1.0508 | 0
2014-04-05 | 18時 |  |  | 8.3 | 1.0982 | 0
2014-04-05 | 19時 |  |  | 7.4 | 1.1006 | 0
2014-04-05 | 20時 |  |  | 5.6 | 0.99813 | 0
2014-04-05 | 21時 |  |  | 5.1 | 1.3723 | 0
2014-04-05 | 22時 |  |  | 4.6 | 1.3303 | 0
2014-04-05 | 23時 |  |  | 4.4 | 0.69597 | 0
2014-04-06 | 0時 |  |  | 4.6 | 0.31981 | 0
2014-04-06 | 1時 |  |  | 4.3 | 0.11975 | 0
2014-04-06 | 2時 |  |  | 4.2 | 0.12755 | 0
2014-04-06 | 3時 |  |  | 4.1 | 0.12755 | 0
2014-04-06 | 4時 |  |  | 4.1 | 0.11975 | 0
2014-04-06 | 5時 |  |  | 4.5 | 2.8805 | 0
2014-04-06 | 6時 |  |  | 5.6 | 0.91956 | 0
2014-04-06 | 7時 |  |  | 7.1 | 0.9632 | 0
2014-04-06 | 8時 |  |  | 7.2 | 0.66767 | 0
2014-04-06 | 9時 |  |  | 7.4 | 0.77489 | 0
2014-04-06 | 10時 |  |  | 8 | 0.22661 | 0
2014-04-06 | 11時 |  |  | 10.2 | 0.42426 | 0
2014-04-06 | 12時 |  |  | 9.9 | 0.6188 | 0
2014-04-06 | 13時 |  |  | 8.3 | 0.23663 | 0
2014-04-06 | 14時 |  |  | 8.5 | 0.17652 | 0
2014-04-06 | 15時 |  |  | 7.6 | 0.39343 | 0
2014-04-06 | 16時 |  |  | 6.3 | 0.4294 | 0
2014-04-06 | 17時 |  |  | 5.6 | 1.1526 | 0
2014-04-06 | 18時 |  |  | 5.3 | 1.208 | 0
2014-04-06 | 19時 |  |  | 4.9 | 1.1819 | 0
2014-04-06 | 20時 |  |  | 4.9 | 1.0492 | 0
2014-04-06 | 21時 |  |  | 4.6 | 1.413 | 0
2014-04-06 | 22時 |  |  | 3.6 | 1.2821 | 0
2014-04-06 | 23時 |  |  | 3.7 | 0.69597 | 0
2014-04-07 | 0時 |  |  | 3.7 | 0.31981 | 0
2014-04-07 | 1時 |  |  | 1.9 | 0.11975 | 0
2014-04-07 | 2時 |  |  | 2.9 | 0.12755 | 0
2014-04-07 | 3時 |  |  | 3.3 | 0.12755 | 0
2014-04-07 | 4時 |  |  | 2.9 | 0.11975 | 0
2014-04-07 | 5時 |  |  | 2.5 | 2.2624 | 0
2014-04-07 | 6時 |  |  | 3.3 | 0.98685 | 0
2014-04-07 | 7時 |  |  | 4.2 | 1.1047 | 0
2014-04-07 | 8時 |  |  | 4.8 | 0.76675 | 0
2014-04-07 | 9時 |  |  | 5.3 | 0.77489 | 0
2014-04-07 | 10時 |  |  | 8 | 0.22661 | 0
2014-04-07 | 11時 |  |  | 7.3 | 0.51719 | 0
2014-04-07 | 12時 |  |  | 8.3 | 0.67599 | 0
2014-04-07 | 13時 |  |  | 8.5 | 0.23663 | 0
2014-04-07 | 14時 |  |  | 8.7 | 0.17652 | 0
2014-04-07 | 15時 |  |  | 8.3 | 0.42952 | 0
2014-04-07 | 16時 |  |  | 7.5 | 0.43499 | 0
2014-04-07 | 17時 |  |  | 6.7 | 1.145 | 0
2014-04-07 | 18時 |  |  | 5.7 | 1.2038 | 0
2014-04-07 | 19時 |  |  | 5.4 | 1.1898 | 0
2014-04-07 | 20時 |  |  | 4.5 | 1.0705 | 0
2014-04-07 | 21時 |  |  | 4 | 1.4436 | 0
2014-04-07 | 22時 |  |  | 3.7 | 1.2848 | 0
2014-04-07 | 23時 |  |  | 3.5 | 0.69597 | 0
2014-04-08 | 0時 |  |  | 3.4 | 0.22925 | 0
2014-04-08 | 1時 |  |  | 2.9 | 0.11975 | 0
2014-04-08 | 2時 |  |  | 2.5 | 0.12755 | 0
2014-04-08 | 3時 |  |  | 2.3 | 0.12755 | 0
2014-04-08 | 4時 |  |  | 2.2 | 0.11975 | 0
2014-04-08 | 5時 |  |  | 2.2 | 0.12755 | 0
2014-04-08 | 6時 |  |  | 2.3 | 0.12755 | 0
2014-04-08 | 7時 |  |  | 2.8 | 2.9286 | 0
2014-04-08 | 8時 |  |  | 3.8 | 1.8554 | 0
2014-04-08 | 9時 |  |  | 5.1 | 1.5404 | 0
2014-04-08 | 10時 |  |  | 5.5 | 1.363 | 0
2014-04-08 | 11時 |  |  | 5.8 | 1.1286 | 0
2014-04-08 | 12時 |  |  | 5.5 | 0.94632 | 0
2014-04-08 | 13時 |  |  | 6.1 | 0.30854 | 0
2014-04-08 | 14時 |  |  | 5.5 | 0.12755 | 0
2014-04-08 | 15時 |  |  | 5.3 | 0.75712 | 0
2014-04-08 | 16時 |  |  | 4 | 1.413 | 0
2014-04-08 | 17時 |  |  | 2.6 | 1.6445 | 0
2014-04-08 | 18時 |  |  | 1.8 | 1.2489 | 0
2014-04-08 | 19時 |  |  | 1.2 | 1.4934 | 0
2014-04-08 | 20時 |  |  | 0.6 | 1.492 | 0
2014-04-08 | 21時 |  |  | 0 | 1.7207 | 0
2014-04-08 | 22時 |  |  | -0.9 | 0.70423 | 0
2014-04-08 | 23時 |  |  | -0.6 | 0.50437 | 0
2014-04-09 | 0時 |  |  | -1.7 | 0.22925 | 0
2014-04-09 | 1時 |  |  | -2.6 | 0.11975 | 0
2014-04-09 | 2時 |  |  | -3.1 | 0.12755 | 0
2014-04-09 | 3時 |  |  | -3.3 | 0.12755 | 0
2014-04-09 | 4時 |  |  | -4 | 0.11975 | 0
2014-04-09 | 5時 |  |  | -3.5 | 0.12755 | 0
2014-04-09 | 6時 |  |  | -1.6 | 0.12755 | 0
2014-04-09 | 7時 |  |  | 1.6 | 3.3685 | 0
2014-04-09 | 8時 |  |  | 4.6 | 1.6631 | 0
2014-04-09 | 9時 |  |  | 6.6 | 1.3039 | 0
2014-04-09 | 10時 |  |  | 7.6 | 1.197 | 0
2014-04-09 | 11時 |  |  | 8.7 | 0.98838 | 0
2014-04-09 | 12時 |  |  | 9.6 | 0.84369 | 0
2014-04-09 | 13時 |  |  | 10.7 | 0.30854 | 0
2014-04-09 | 14時 |  |  | 10.6 | 0.12755 | 0
2014-04-09 | 15時 |  |  | 9.6 | 0.4478 | 0
2014-04-09 | 16時 |  |  | 8.6 | 1.1396 | 0
2014-04-09 | 17時 |  |  | 7.2 | 1.3363 | 0
2014-04-09 | 18時 |  |  | 6.1 | 1.0727 | 0
2014-04-09 | 19時 |  |  | 5.2 | 1.1054 | 0
2014-04-09 | 20時 |  |  | 4.6 | 1.2489 | 0
2014-04-09 | 21時 |  |  | 2.9 | 1.5232 | 0
2014-04-09 | 22時 |  |  | 1.3 | 0.70423 | 0
2014-04-09 | 23時 |  |  | 0.7 | 0.50437 | 0
2014-04-10 | 0時 |  |  | 0.5 | 0.31981 | 0
2014-04-10 | 1時 |  |  | 0.4 | 0.11975 | 0
2014-04-10 | 2時 |  |  | 0.6 | 0.12755 | 0
2014-04-10 | 3時 |  |  | 0.8 | 0.12755 | 0
2014-04-10 | 4時 |  |  | 1.1 | 0.11975 | 0
2014-04-10 | 5時 |  |  | 1.5 | 2.6833 | 0
2014-04-10 | 6時 |  |  | 2.9 | 1.0626 | 0
2014-04-10 | 7時 |  |  | 3.6 | 1.1344 | 0
2014-04-10 | 8時 |  |  | 6.4 | 0.75472 | 0
2014-04-10 | 9時 |  |  | 7.1 | 0.77489 | 0
2014-04-10 | 10時 |  |  | 7.2 | 0.22661 | 0
2014-04-10 | 11時 |  |  | 9.2 | 0.64328 | 0
2014-04-10 | 12時 |  |  | 8.5 | 0.73241 | 0
2014-04-10 | 13時 |  |  | 9 | 0.23663 | 0
2014-04-10 | 14時 |  |  | 7.8 | 0.17652 | 0
2014-04-10 | 15時 |  |  | 5.4 | 0.68572 | 0
2014-04-10 | 16時 |  |  | 5.1 | 0.55752 | 0
2014-04-10 | 17時 |  |  | 4.8 | 1.6648 | 0
2014-04-10 | 18時 |  |  | 4.7 | 1.4501 | 0
2014-04-10 | 19時 |  |  | 3.7 | 1.5706 | 0
2014-04-10 | 20時 |  |  | 5 | 1.1271 | 0
2014-04-10 | 21時 |  |  | 4.1 | 1.6528 | 0
2014-04-10 | 22時 |  |  | 3.8 | 1.4291 | 0
2014-04-10 | 23時 |  |  | 3.5 | 0.69597 | 0
2014-04-11 | 0時 |  |  | 3.4 | 0.31981 | 0
2014-04-11 | 1時 |  |  | 2.7 | 0.11975 | 0
2014-04-11 | 2時 |  |  | 2.4 | 0.12755 | 0
2014-04-11 | 3時 |  |  | 2.5 | 0.12755 | 0
2014-04-11 | 4時 |  |  | 1.9 | 0.11975 | 0
2014-04-11 | 5時 |  |  | 1.4 | 3.7505 | 0
2014-04-11 | 6時 |  |  | 1.7 | 1.2562 | 0
2014-04-11 | 7時 |  |  | 3.8 | 1.1898 | 0
2014-04-11 | 8時 |  |  | 6.6 | 0.70673 | 0
2014-04-11 | 9時 |  |  | 9.1 | 0.77489 | 0
2014-04-11 | 10時 |  |  | 11.2 | 0.22661 | 0
2014-04-11 | 11時 |  |  | 11.8 | 0.35234 | 0
2014-04-11 | 12時 |  |  | 12.5 | 0.62293 | 0
2014-04-11 | 13時 |  |  | 14.3 | 0.23663 | 0
2014-04-11 | 14時 |  |  | 15 | 0.17652 | 0
2014-04-11 | 15時 |  |  | 14.1 | 0.24722 | 0
2014-04-11 | 16時 |  |  | 12.8 | 0.31178 | 0
2014-04-11 | 17時 |  |  | 12.1 | 0.82009 | 0
2014-04-11 | 18時 |  |  | 11.3 | 0.95587 | 0
2014-04-11 | 19時 |  |  | 9.3 | 0.95658 | 0
2014-04-11 | 20時 |  |  | 7.1 | 0.88183 | 0
2014-04-11 | 21時 |  |  | 6.2 | 1.2772 | 0
2014-04-11 | 22時 |  |  | 4.7 | 1.195 | 0
2014-04-11 | 23時 |  |  | 4.1 | 0.69597 | 0
2014-04-12 | 0時 |  |  | 2.8 | 0.31981 | 0
2014-04-12 | 1時 |  |  | 2.6 | 0.11975 | 0
2014-04-12 | 2時 |  |  | 2 | 0.12755 | 0
2014-04-12 | 3時 |  |  | 1.7 | 0.12755 | 0
2014-04-12 | 4時 |  |  | 1.4 | 0.11975 | 0
2014-04-12 | 5時 |  |  | 2.1 | 2.1791 | 0
2014-04-12 | 6時 |  |  | 3.5 | 1.0128 | 0
2014-04-12 | 7時 |  |  | 5.7 | 1.0692 | 0
2014-04-12 | 8時 |  |  | 7.2 | 0.70565 | 0
2014-04-12 | 9時 |  |  | 10.4 | 0.77489 | 0
2014-04-12 | 10時 |  |  | 11.2 | 0.22661 | 0
2014-04-12 | 11時 |  |  | 12.3 | 0.46081 | 0
2014-04-12 | 12時 |  |  | 14.6 | 0.61978 | 0
2014-04-12 | 13時 |  |  | 15.6 | 0.23663 | 0
2014-04-12 | 14時 |  |  | 16.2 | 0.17652 | 0
2014-04-12 | 15時 |  |  | 16.2 | 0.23251 | 0
2014-04-12 | 16時 |  |  | 15.2 | 0.29302 | 0
2014-04-12 | 17時 |  |  | 14.2 | 0.76432 | 0
2014-04-12 | 18時 |  |  | 13.6 | 0.89337 | 0
2014-04-12 | 19時 |  |  | 12.8 | 0.88113 | 0
2014-04-12 | 20時 |  |  | 12.6 | 0.74072 | 0
2014-04-12 | 21時 |  |  | 11.6 | 1.1066 | 0
2014-04-12 | 22時 |  |  | 10.5 | 1.0173 | 0
2014-04-12 | 23時 |  |  | 10.1 | 0.69597 | 0
2014-04-13 | 0時 |  |  | 9.6 | 0.31981 | 0
2014-04-13 | 1時 |  |  | 9.8 | 0.11975 | 0
2014-04-13 | 2時 |  |  | 9.5 | 0.12755 | 0
2014-04-13 | 3時 |  |  | 9.6 | 0.12755 | 0
2014-04-13 | 4時 |  |  | 9.5 | 0.11975 | 0
2014-04-13 | 5時 |  |  | 9.5 | 0.99127 | 0
2014-04-13 | 6時 |  |  | 9.6 | 0.71367 | 0
2014-04-13 | 7時 |  |  | 9.9 | 0.86422 | 0
2014-04-13 | 8時 |  |  | 10.1 | 0.56286 | 0
2014-04-13 | 9時 |  |  | 10.9 | 0.77489 | 0
2014-04-13 | 10時 |  |  | 11.3 | 0.22661 | 0
2014-04-13 | 11時 |  |  | 11.9 | 0.36638 | 0
2014-04-13 | 12時 |  |  | 12.9 | 0.62012 | 0
2014-04-13 | 13時 |  |  | 13.8 | 0.23663 | 0
2014-04-13 | 14時 |  |  | 14.1 | 0.17652 | 0
2014-04-13 | 15時 |  |  | 14.9 | 0.25683 | 0
2014-04-13 | 16時 |  |  | 14.4 | 0.29946 | 0
2014-04-13 | 17時 |  |  | 13.7 | 0.77719 | 0
2014-04-13 | 18時 |  |  | 13.1 | 0.90718 | 0
2014-04-13 | 19時 |  |  | 12.5 | 0.88839 | 0
2014-04-13 | 20時 |  |  | 11.2 | 0.76873 | 0
2014-04-13 | 21時 |  |  | 11.2 | 1.1225 | 0
2014-04-13 | 22時 |  |  | 8.1 | 1.0757 | 0
2014-04-13 | 23時 |  |  | 6.6 | 0.69597 | 0
2014-04-14 | 0時 |  |  | 5.9 | 0.31981 | 0
2014-04-14 | 1時 |  |  | 5 | 0.11975 | 0
2014-04-14 | 2時 |  |  | 3.9 | 0.12755 | 0
2014-04-14 | 3時 |  |  | 3.7 | 0.12755 | 0
2014-04-14 | 4時 |  |  | 4.2 | 0.11975 | 0
2014-04-14 | 5時 |  |  | 4.1 | 2.2189 | 0
2014-04-14 | 6時 |  |  | 6.9 | 0.70687 | 0
2014-04-14 | 7時 |  |  | 9.6 | 0.77081 | 0
2014-04-14 | 8時 |  |  | 11.7 | 0.4908 | 0
2014-04-14 | 9時 |  |  | 14 | 0.77489 | 0
2014-04-14 | 10時 |  |  | 15 | 0.22661 | 0
2014-04-14 | 11時 |  |  | 16.4 | 0.2341 | 0
2014-04-14 | 12時 |  |  | 17.5 | 0.59012 | 0
2014-04-14 | 13時 |  |  | 17.6 | 0.23663 | 0
2014-04-14 | 14時 |  |  | 16.8 | 0.17652 | 0
2014-04-14 | 15時 |  |  | 17 | 0.22786 | 0
2014-04-14 | 16時 |  |  | 15.6 | 0.2904 | 0
2014-04-14 | 17時 |  |  | 10.1 | 0.74133 | 0
2014-04-14 | 18時 |  |  | 10.5 | 0.86391 | 0
2014-04-14 | 19時 |  |  | 10.2 | 0.86924 | 0
2014-04-14 | 20時 |  |  | 8.4 | 0.71998 | 0
2014-04-14 | 21時 |  |  | 7.2 | 1.1333 | 0
2014-04-14 | 22時 |  |  | 6.3 | 1.0678 | 0
2014-04-14 | 23時 |  |  | 5.9 | 0.69597 | 0
2014-04-15 | 0時 |  |  | 5.5 | 0.22925 | 0
2014-04-15 | 1時 |  |  | 5.1 | 0.11975 | 0
2014-04-15 | 2時 |  |  | 5 | 0.12755 | 0
2014-04-15 | 3時 |  |  | 2.7 | 0.12755 | 0
2014-04-15 | 4時 |  |  | 1.4 | 0.11975 | 0
2014-04-15 | 5時 |  |  | 2.6 | 0.12755 | 0
2014-04-15 | 6時 |  |  | 3.3 | 0.12755 | 0
2014-04-15 | 7時 |  |  | 4 | 2.1513 | 0
2014-04-15 | 8時 |  |  | 5.8 | 1.575 | 0
2014-04-15 | 9時 |  |  | 3.7 | 1.5555 | 0
2014-04-15 | 10時 |  |  | 3.7 | 1.4024 | 0
2014-04-15 | 11時 |  |  | 5.6 | 1.1335 | 0
2014-04-15 | 12時 |  |  | 6.6 | 0.9296 | 0
2014-04-15 | 13時 |  |  | 8.4 | 0.30854 | 0
2014-04-15 | 14時 |  |  | 8.4 | 0.12755 | 0
2014-04-15 | 15時 |  |  | 6.9 | 0.63967 | 0
2014-04-15 | 16時 |  |  | 5.6 | 1.3194 | 0
2014-04-15 | 17時 |  |  | 5.1 | 1.4977 | 0
2014-04-15 | 18時 |  |  | 4.4 | 1.1541 | 0
2014-04-15 | 19時 |  |  | 4 | 1.2741 | 0
2014-04-15 | 20時 |  |  | 4 | 1.3163 | 0
2014-04-15 | 21時 |  |  | 2.8 | 1.5637 | 0
2014-04-15 | 22時 |  |  | 2.8 | 0.70423 | 0
2014-04-15 | 23時 |  |  | 3.3 | 0.50437 | 0
2014-04-16 | 0時 |  |  | 1.6 | 0.22925 | 0
2014-04-16 | 1時 |  |  | -0.1 | 0.11975 | 0
2014-04-16 | 2時 |  |  | -0.2 | 0.12755 | 0
2014-04-16 | 3時 |  |  | -0.6 | 0.12755 | 0
2014-04-16 | 4時 |  |  | -0.3 | 0.11975 | 0
2014-04-16 | 5時 |  |  | 0.5 | 0.12755 | 0
2014-04-16 | 6時 |  |  | 3.7 | 0.25455 | 0
2014-04-16 | 7時 |  |  | 6.9 | 2.3033 | 0
2014-04-16 | 8時 |  |  | 8 | 1.6406 | 0
2014-04-16 | 9時 |  |  | 8.6 | 0.78357 | 0
2014-04-16 | 10時 |  |  | 10.7 | 0.55891 | 0
2014-04-16 | 11時 |  |  | 11.6 | 0.39919 | 0
2014-04-16 | 12時 |  |  | 12.5 | 0.23439 | 0
2014-04-16 | 13時 |  |  | 12.5 | 0.11975 | 0
2014-04-16 | 14時 |  |  | 12.5 | 0.12755 | 0
2014-04-16 | 15時 |  |  | 11.2 | 0.40157 | 0
2014-04-16 | 16時 |  |  | 10.1 | 0.42386 | 0
2014-04-16 | 17時 |  |  | 8.8 | 0.517 | 0
2014-04-16 | 18時 |  |  | 8 | 0.29339 | 0
2014-04-16 | 19時 |  |  | 7.1 | 0.70148 | 0
2014-04-16 | 20時 |  |  | 5 | 1.2235 | 0
2014-04-16 | 21時 |  |  | 3.6 | 1.3944 | 0
2014-04-16 | 22時 |  |  | 2.6 | 0.48734 | 0
2014-04-16 | 23時 |  |  | 1.7 | 0.60792 | 0
2014-04-17 | 0時 |  |  | 0.8 | 0.31981 | 0
2014-04-17 | 1時 |  |  | 0.8 | 0.11975 | 0
2014-04-17 | 2時 |  |  | -0.4 | 0.12755 | 0
2014-04-17 | 3時 |  |  | -0.3 | 0.12755 | 0
2014-04-17 | 4時 |  |  | -1 | 0.11975 | 0
2014-04-17 | 5時 |  |  | 0.2 | 3.731 | 0
2014-04-17 | 6時 |  |  | 3.7 | 0.8873 | 0
2014-04-17 | 7時 |  |  | 6.3 | 0.8809 | 0
2014-04-17 | 8時 |  |  | 8.6 | 0.50526 | 0
2014-04-17 | 9時 |  |  | 11.6 | 0.77489 | 0
2014-04-17 | 10時 |  |  | 14.6 | 0.22661 | 0
2014-04-17 | 11時 |  |  | 17 | 0.23329 | 0
2014-04-17 | 12時 |  |  | 17.5 | 0.59014 | 0
2014-04-17 | 13時 |  |  | 18.2 | 0.23663 | 0
2014-04-17 | 14時 |  |  | 18.1 | 0.17652 | 0
2014-04-17 | 15時 |  |  | 18.3 | 0.226 | 0
2014-04-17 | 16時 |  |  | 17.7 | 0.28749 | 0
2014-04-17 | 17時 |  |  | 16.3 | 0.72478 | 0
2014-04-17 | 18時 |  |  | 14 | 0.85765 | 0
2014-04-17 | 19時 |  |  | 12 | 0.86348 | 0
2014-04-17 | 20時 |  |  | 10.4 | 0.71277 | 0
2014-04-17 | 21時 |  |  | 9.6 | 1.0801 | 0
2014-04-17 | 22時 |  |  | 8.2 | 1.0275 | 0
2014-04-17 | 23時 |  |  | 6.4 | 0.69597 | 0
2014-04-18 | 0時 |  |  | 6.2 | 0.31981 | 0
2014-04-18 | 1時 |  |  | 6.9 | 0.11975 | 0
2014-04-18 | 2時 |  |  | 6.3 | 0.12755 | 0
2014-04-18 | 3時 |  |  | 5.6 | 0.12755 | 0
2014-04-18 | 4時 |  |  | 5.8 | 0.11975 | 0
2014-04-18 | 5時 |  |  | 5.9 | 1.182 | 0
2014-04-18 | 6時 |  |  | 7.9 | 0.72234 | 0
2014-04-18 | 7時 |  |  | 9.2 | 0.85137 | 0
2014-04-18 | 8時 |  |  | 11.8 | 0.49088 | 0
2014-04-18 | 9時 |  |  | 15.6 | 0.77489 | 0
2014-04-18 | 10時 |  |  | 17.9 | 0.22661 | 0
2014-04-18 | 11時 |  |  | 19.5 | 0.22957 | 0
2014-04-18 | 12時 |  |  | 18.7 | 0.58847 | 0
2014-04-18 | 13時 |  |  | 18.5 | 0.23663 | 0
2014-04-18 | 14時 |  |  | 17.6 | 0.17652 | 0
2014-04-18 | 15時 |  |  | 16 | 0.22924 | 0
2014-04-18 | 16時 |  |  | 15 | 0.29121 | 0
2014-04-18 | 17時 |  |  | 14.2 | 0.72954 | 0
2014-04-18 | 18時 |  |  | 13.5 | 0.85833 | 0
2014-04-18 | 19時 |  |  | 13.3 | 0.85969 | 0
2014-04-18 | 20時 |  |  | 13.1 | 0.70331 | 0
2014-04-18 | 21時 |  |  | 13.1 | 1.048 | 0
2014-04-18 | 22時 |  |  | 8.7 | 0.9477 | 0
2014-04-18 | 23時 |  |  | 8.5 | 0.69597 | 0
2014-04-19 | 0時 |  |  | 8.4 | 0.31981 | 0
2014-04-19 | 1時 |  |  | 9 | 0.11975 | 0
2014-04-19 | 2時 |  |  | 8.6 | 0.12755 | 0
2014-04-19 | 3時 |  |  | 8.4 | 0.12755 | 0
2014-04-19 | 4時 |  |  | 9.1 | 0.11975 | 0
2014-04-19 | 5時 |  |  | 9.3 | 0.8571 | 0
2014-04-19 | 6時 |  |  | 11 | 0.654 | 0
2014-04-19 | 7時 |  |  | 12.8 | 0.80597 | 0
2014-04-19 | 8時 |  |  | 12.2 | 0.53643 | 0
2014-04-19 | 9時 |  |  | 11.4 | 0.77489 | 0
2014-04-19 | 10時 |  |  | 11.9 | 0.22661 | 0
2014-04-19 | 11時 |  |  | 12.3 | 0.40114 | 0
2014-04-19 | 12時 |  |  | 12.4 | 0.64452 | 0
2014-04-19 | 13時 |  |  | 11.7 | 0.23663 | 0
2014-04-19 | 14時 |  |  | 11.1 | 0.17652 | 0
2014-04-19 | 15時 |  |  | 11.1 | 0.38447 | 0
2014-04-19 | 16時 |  |  | 10.6 | 0.36594 | 0
2014-04-19 | 17時 |  |  | 10.3 | 0.93842 | 0
2014-04-19 | 18時 |  |  | 10 | 1.0152 | 0
2014-04-19 | 19時 |  |  | 9.2 | 1.0023 | 0
2014-04-19 | 20時 |  |  | 8.2 | 0.87973 | 0
2014-04-19 | 21時 |  |  | 7.7 | 1.2457 | 0
2014-04-19 | 22時 |  |  | 6.4 | 1.1488 | 0
2014-04-19 | 23時 |  |  | 6 | 0.69597 | 0
2014-04-20 | 0時 |  |  | 6.3 | 0.31981 | 0
2014-04-20 | 1時 |  |  | 6.1 | 0.11975 | 0
2014-04-20 | 2時 |  |  | 6.4 | 0.12755 | 0
2014-04-20 | 3時 |  |  | 6.2 | 0.12755 | 0
2014-04-20 | 4時 |  |  | 6.4 | 0.11975 | 0
2014-04-20 | 5時 |  |  | 6.7 | 1.4011 | 0
2014-04-20 | 6時 |  |  | 7.5 | 0.79294 | 0
2014-04-20 | 7時 |  |  | 9.3 | 0.88772 | 0
2014-04-20 | 8時 |  |  | 11.1 | 0.4958 | 0
2014-04-20 | 9時 |  |  | 14.2 | 0.77489 | 0
2014-04-20 | 10時 |  |  | 14.6 | 0.22661 | 0
2014-04-20 | 11時 |  |  | 14.6 | 0.23683 | 0
2014-04-20 | 12時 |  |  | 14.3 | 0.59465 | 0
2014-04-20 | 13時 |  |  | 14.4 | 0.23663 | 0
2014-04-20 | 14時 |  |  | 13.6 | 0.17652 | 0
2014-04-20 | 15時 |  |  | 13 | 0.23389 | 0
2014-04-20 | 16時 |  |  | 11.7 | 0.29606 | 0
2014-04-20 | 17時 |  |  | 10.8 | 0.7403 | 0
2014-04-20 | 18時 |  |  | 10.4 | 0.89671 | 0
2014-04-20 | 19時 |  |  | 9.9 | 0.87678 | 0
2014-04-20 | 20時 |  |  | 9 | 0.77284 | 0
2014-04-20 | 21時 |  |  | 8.6 | 1.1502 | 0
2014-04-20 | 22時 |  |  | 7.8 | 1.0661 | 0
2014-04-20 | 23時 |  |  | 7.4 | 0.69597 | 0
2014-04-21 | 0時 |  |  | 6.8 | 0.31981 | 0
2014-04-21 | 1時 |  |  | 6.2 | 0.11975 | 0
2014-04-21 | 2時 |  |  | 5.1 | 0.12755 | 0
2014-04-21 | 3時 |  |  | 4.1 | 0.12755 | 0
2014-04-21 | 4時 |  |  | 3.8 | 0.11975 | 0
2014-04-21 | 5時 |  |  | 4.9 | 1.4442 | 0
2014-04-21 | 6時 |  |  | 6.8 | 0.71572 | 0
2014-04-21 | 7時 |  |  | 8.3 | 0.78976 | 0
2014-04-21 | 8時 |  |  | 9.6 | 0.49417 | 0
2014-04-21 | 9時 |  |  | 12 | 0.77489 | 0
2014-04-21 | 10時 |  |  | 13.3 | 0.22661 | 0
2014-04-21 | 11時 |  |  | 14.2 | 0.23752 | 0
2014-04-21 | 12時 |  |  | 15.5 | 0.59298 | 0
2014-04-21 | 13時 |  |  | 15.4 | 0.23663 | 0
2014-04-21 | 14時 |  |  | 16 | 0.17652 | 0
2014-04-21 | 15時 |  |  | 15 | 0.23089 | 0
2014-04-21 | 16時 |  |  | 12.4 | 0.2952 | 0
2014-04-21 | 17時 |  |  | 10.7 | 0.74396 | 0
2014-04-21 | 18時 |  |  | 9.8 | 0.94203 | 0
2014-04-21 | 19時 |  |  | 8.8 | 0.90878 | 0
2014-04-21 | 20時 |  |  | 8 | 0.80831 | 0
2014-04-21 | 21時 |  |  | 6.8 | 1.2095 | 0
2014-04-21 | 22時 |  |  | 5.9 | 1.1242 | 0
2014-04-21 | 23時 |  |  | 5.9 | 0.69597 | 0
2014-04-22 | 0時 |  |  | 5.6 | 0.22925 | 0
2014-04-22 | 1時 |  |  | 5.4 | 0.11975 | 0
2014-04-22 | 2時 |  |  | 5.6 | 0.12755 | 0
2014-04-22 | 3時 |  |  | 5.6 | 0.12755 | 0
2014-04-22 | 4時 |  |  | 6 | 0.11975 | 0
2014-04-22 | 5時 |  |  | 6 | 0.12755 | 0
2014-04-22 | 6時 |  |  | 6.2 | 0.12755 | 0
2014-04-22 | 7時 |  |  | 6.6 | 1.9585 | 0
2014-04-22 | 8時 |  |  | 7.1 | 1.5138 | 0
2014-04-22 | 9時 |  |  | 8.7 | 1.369 | 0
2014-04-22 | 10時 |  |  | 8.5 | 1.2396 | 0
2014-04-22 | 11時 |  |  | 9.5 | 1.0458 | 0
2014-04-22 | 12時 |  |  | 9.7 | 0.89945 | 0
2014-04-22 | 13時 |  |  | 10.3 | 0.30854 | 0
2014-04-22 | 14時 |  |  | 9.6 | 0.12755 | 0
2014-04-22 | 15時 |  |  | 9.4 | 0.60542 | 0
2014-04-22 | 16時 |  |  | 9.6 | 1.1677 | 0
2014-04-22 | 17時 |  |  | 8.7 | 1.3288 | 0
2014-04-22 | 18時 |  |  | 8 | 1.053 | 0
2014-04-22 | 19時 |  |  | 6 | 1.1152 | 0
2014-04-22 | 20時 |  |  | 7.2 | 1.1742 | 0
2014-04-22 | 21時 |  |  | 7 | 1.3867 | 0
2014-04-22 | 22時 |  |  | 6.7 | 0.70423 | 0
2014-04-22 | 23時 |  |  | 6.5 | 0.50437 | 0
2014-04-23 | 0時 |  |  | 6.2 | 0.22925 | 0
2014-04-23 | 1時 |  |  | 6.1 | 0.11975 | 0
2014-04-23 | 2時 |  |  | 5.7 | 0.12755 | 0
2014-04-23 | 3時 |  |  | 5.5 | 0.12755 | 0
2014-04-23 | 4時 |  |  | 5.5 | 0.11975 | 0
2014-04-23 | 5時 |  |  | 5.9 | 0.12755 | 0
2014-04-23 | 6時 |  |  | 6.6 | 0.12755 | 0
2014-04-23 | 7時 |  |  | 7.6 | 1.586 | 0
2014-04-23 | 8時 |  |  | 9.2 | 1.1945 | 0
2014-04-23 | 9時 |  |  | 9.7 | 1.2675 | 0
2014-04-23 | 10時 |  |  | 10.4 | 1.1811 | 0
2014-04-23 | 11時 |  |  | 10.7 | 0.97902 | 0
2014-04-23 | 12時 |  |  | 11.7 | 0.83958 | 0
2014-04-23 | 13時 |  |  | 11.8 | 0.30854 | 0
2014-04-23 | 14時 |  |  | 11.9 | 0.12755 | 0
2014-04-23 | 15時 |  |  | 11.2 | 0.40115 | 0
2014-04-23 | 16時 |  |  | 10.7 | 1.0113 | 0
2014-04-23 | 17時 |  |  | 9.7 | 1.1938 | 0
2014-04-23 | 18時 |  |  | 8.8 | 0.97746 | 0
2014-04-23 | 19時 |  |  | 7.2 | 0.93429 | 0
2014-04-23 | 20時 |  |  | 5.5 | 1.1435 | 0
2014-04-23 | 21時 |  |  | 6.4 | 1.3533 | 0
2014-04-23 | 22時 |  |  | 6.4 | 0.70423 | 0
2014-04-23 | 23時 |  |  | 4.6 | 0.50437 | 0
2014-04-24 | 0時 |  |  | 4.9 | 0.31981 | 0
2014-04-24 | 1時 |  |  | 4.7 | 0.11975 | 0
2014-04-24 | 2時 |  |  | 4.7 | 0.12755 | 0
2014-04-24 | 3時 |  |  | 4.5 | 0.12755 | 0
2014-04-24 | 4時 |  |  | 4.1 | 0.11975 | 0
2014-04-24 | 5時 |  |  | 4.4 | 2.5522 | 0
2014-04-24 | 6時 |  |  | 4.6 | 1.0204 | 0
2014-04-24 | 7時 |  |  | 5.6 | 0.94562 | 0
2014-04-24 | 8時 |  |  | 7.3 | 0.57147 | 0
2014-04-24 | 9時 |  |  | 8.5 | 0.77489 | 0
2014-04-24 | 10時 |  |  | 8.8 | 0.22661 | 0
2014-04-24 | 11時 |  |  | 9.8 | 0.29769 | 0
2014-04-24 | 12時 |  |  | 8.8 | 0.60375 | 0
2014-04-24 | 13時 |  |  | 8.6 | 0.23663 | 0
2014-04-24 | 14時 |  |  | 8.3 | 0.17652 | 0
2014-04-24 | 15時 |  |  | 8.3 | 0.33162 | 0
2014-04-24 | 16時 |  |  | 7.7 | 0.3709 | 0
2014-04-24 | 17時 |  |  | 6.9 | 1.0144 | 0
2014-04-24 | 18時 |  |  | 5.8 | 1.1502 | 0
2014-04-24 | 19時 |  |  | 5.3 | 1.1044 | 0
2014-04-24 | 20時 |  |  | 5 | 1.0001 | 0
2014-04-24 | 21時 |  |  | 4.4 | 1.3809 | 0
2014-04-24 | 22時 |  |  | 4.4 | 1.2331 | 0
2014-04-24 | 23時 |  |  | 4.4 | 0.69597 | 0
2014-04-25 | 0時 |  |  | 4.1 | 0.31981 | 0
2014-04-25 | 1時 |  |  | 3.8 | 0.11975 | 0
2014-04-25 | 2時 |  |  | 2.8 | 0.12755 | 0
2014-04-25 | 3時 |  |  | 2.5 | 0.12755 | 0
2014-04-25 | 4時 |  |  | 1.8 | 0.11975 | 0
2014-04-25 | 5時 |  |  | 3 | 2.0419 | 0
2014-04-25 | 6時 |  |  | 5 | 0.86302 | 0
2014-04-25 | 7時 |  |  | 6.5 | 0.94511 | 0
2014-04-25 | 8時 |  |  | 7.7 | 0.60687 | 0
2014-04-25 | 9時 |  |  | 8.6 | 0.77489 | 0
2014-04-25 | 10時 |  |  | 9.6 | 0.22661 | 0
2014-04-25 | 11時 |  |  | 9.8 | 0.42524 | 0
2014-04-25 | 12時 |  |  | 8.4 | 0.67845 | 0
2014-04-25 | 13時 |  |  | 8.2 | 0.23663 | 0
2014-04-25 | 14時 |  |  | 7.4 | 0.17652 | 0
2014-04-25 | 15時 |  |  | 8.6 | 0.51036 | 0
2014-04-25 | 16時 |  |  | 8.9 | 0.42701 | 0
2014-04-25 | 17時 |  |  | 8.1 | 1.1016 | 0
2014-04-25 | 18時 |  |  | 7.4 | 1.1353 | 0
2014-04-25 | 19時 |  |  | 7.7 | 1.1116 | 0
2014-04-25 | 20時 |  |  | 7.6 | 0.94707 | 0
2014-04-25 | 21時 |  |  | 7.4 | 1.2939 | 0
2014-04-25 | 22時 |  |  | 7.4 | 1.1476 | 0
2014-04-25 | 23時 |  |  | 7.5 | 0.69597 | 0
2014-04-26 | 0時 |  |  | 7.2 | 0.31981 | 0
2014-04-26 | 1時 |  |  | 7.1 | 0.11975 | 0
2014-04-26 | 2時 |  |  | 7 | 0.12755 | 0
2014-04-26 | 3時 |  |  | 6.1 | 0.12755 | 0
2014-04-26 | 4時 |  |  | 5 | 0.11975 | 0
2014-04-26 | 5時 |  |  | 5.6 | 1.4798 | 0
2014-04-26 | 6時 |  |  | 7.5 | 0.78211 | 0
2014-04-26 | 7時 |  |  | 9.1 | 0.80374 | 0
2014-04-26 | 8時 |  |  | 13.2 | 0.48858 | 0
2014-04-26 | 9時 |  |  | 13.9 | 0.77489 | 0
2014-04-26 | 10時 |  |  | 16 | 0.22661 | 0
2014-04-26 | 11時 |  |  | 14.3 | 0.23728 | 0
2014-04-26 | 12時 |  |  | 15.3 | 0.59323 | 0
2014-04-26 | 13時 |  |  | 16.2 | 0.23663 | 0
2014-04-26 | 14時 |  |  | 16.9 | 0.17652 | 0
2014-04-26 | 15時 |  |  | 16.2 | 0.22905 | 0
2014-04-26 | 16時 |  |  | 16.2 | 0.28957 | 0
2014-04-26 | 17時 |  |  | 14.5 | 0.72882 | 0
2014-04-26 | 18時 |  |  | 13.4 | 0.85881 | 0
2014-04-26 | 19時 |  |  | 12.6 | 0.86175 | 0
2014-04-26 | 20時 |  |  | 13.6 | 0.70214 | 0
2014-04-26 | 21時 |  |  | 12.8 | 1.0493 | 0
2014-04-26 | 22時 |  |  | 13 | 0.94421 | 0
2014-04-26 | 23時 |  |  | 12.7 | 0.69597 | 0
2014-04-27 | 0時 |  |  | 12.3 | 0.31981 | 0
2014-04-27 | 1時 |  |  | 12.1 | 0.11975 | 0
2014-04-27 | 2時 |  |  | 12 | 0.12755 | 0
2014-04-27 | 3時 |  |  | 11.2 | 0.12755 | 0
2014-04-27 | 4時 |  |  | 11.2 | 0.11975 | 0
2014-04-27 | 5時 |  |  | 11 | 0.6379 | 0
2014-04-27 | 6時 |  |  | 12.5 | 0.5763 | 0
2014-04-27 | 7時 |  |  | 14.1 | 0.75039 | 0
2014-04-27 | 8時 |  |  | 15.3 | 0.48535 | 0
2014-04-27 | 9時 |  |  | 16.5 | 0.77489 | 0
2014-04-27 | 10時 |  |  | 18.2 | 0.22661 | 0
2014-04-27 | 11時 |  |  | 19.5 | 0.22966 | 0
2014-04-27 | 12時 |  |  | 20.5 | 0.49055 | 0
2014-04-27 | 13時 |  |  | 21.1 | 0.23663 | 0
2014-04-27 | 14時 |  |  | 20.9 | 0.17652 | 0
2014-04-27 | 15時 |  |  | 20.2 | 0.12755 | 0
2014-04-27 | 16時 |  |  | 19.5 | 0.18819 | 0
2014-04-27 | 17時 |  |  | 17.9 | 0.46512 | 0
2014-04-27 | 18時 |  |  | 16.5 | 0.75308 | 0
2014-04-27 | 19時 |  |  | 13.1 | 0.59321 | 0
2014-04-27 | 20時 |  |  | 12.8 | 0.70394 | 0
2014-04-27 | 21時 |  |  | 10.9 | 1.0567 | 0
2014-04-27 | 22時 |  |  | 9.7 | 0.9427 | 0
2014-04-27 | 23時 |  |  | 9.1 | 0.69597 | 0
2014-04-28 | 0時 |  |  | 8.1 | 0.31981 | 0
2014-04-28 | 1時 |  |  | 7.4 | 0.11975 | 0
2014-04-28 | 2時 |  |  | 6.8 | 0.12755 | 0
2014-04-28 | 3時 |  |  | 6.7 | 0.12755 | 0
2014-04-28 | 4時 |  |  | 6.2 | 0.11975 | 0
2014-04-28 | 5時 |  |  | 7.2 | 0.72443 | 0
2014-04-28 | 6時 |  |  | 10.3 | 0.5621 | 0
2014-04-28 | 7時 |  |  | 13.6 | 0.75119 | 0
2014-04-28 | 8時 |  |  | 16.7 | 0.48342 | 0
2014-04-28 | 9時 |  |  | 20 | 0.77489 | 0
2014-04-28 | 10時 |  |  | 21 | 0.22661 | 0
2014-04-28 | 11時 |  |  | 22.2 | 0.13283 | 0
2014-04-28 | 12時 |  |  | 23.5 | 0.49055 | 0
2014-04-28 | 13時 |  |  | 24 | 0.23663 | 0
2014-04-28 | 14時 |  |  | 24.6 | 0.17652 | 0
2014-04-28 | 15時 |  |  | 24.3 | 0.12755 | 0
2014-04-28 | 16時 |  |  | 22.5 | 0.18819 | 0
2014-04-28 | 17時 |  |  | 20.4 | 0.46512 | 0
2014-04-28 | 18時 |  |  | 19.1 | 0.75308 | 0
2014-04-28 | 19時 |  |  | 17.5 | 0.59321 | 0
2014-04-28 | 20時 |  |  | 16.2 | 0.43618 | 0
2014-04-28 | 21時 |  |  | 15.6 | 0.61891 | 0
2014-04-28 | 22時 |  |  | 14.6 | 0.6651 | 0
2014-04-28 | 23時 |  |  | 12.8 | 0.69597 | 0
2014-04-29 | 0時 |  |  | 11.7 | 0.22925 | 0
2014-04-29 | 1時 |  |  | 10.3 | 0.11975 | 0
2014-04-29 | 2時 |  |  | 9.6 | 0.12755 | 0
2014-04-29 | 3時 |  |  | 8.9 | 0.12755 | 0
2014-04-29 | 4時 |  |  | 8.6 | 0.11975 | 0
2014-04-29 | 5時 |  |  | 9.6 | 0.12755 | 0
2014-04-29 | 6時 |  |  | 11.3 | 0.12755 | 0
2014-04-29 | 7時 |  |  | 14.6 | 0.66284 | 0
2014-04-29 | 8時 |  |  | 15 | 1.0828 | 0
2014-04-29 | 9時 |  |  | 16.4 | 1.0829 | 0
2014-04-29 | 10時 |  |  | 18 | 0.74084 | 0
2014-04-29 | 11時 |  |  | 17.6 | 0.70483 | 0
2014-04-29 | 12時 |  |  | 18 | 0.73169 | 0
2014-04-29 | 13時 |  |  | 17.9 | 0.30854 | 0
2014-04-29 | 14時 |  |  | 15.9 | 0.12755 | 0
2014-04-29 | 15時 |  |  | 15 | 0.39003 | 0
2014-04-29 | 16時 |  |  | 14.3 | 0.99975 | 0
2014-04-29 | 17時 |  |  | 13.6 | 1.118 | 0
2014-04-29 | 18時 |  |  | 13.6 | 0.945 | 0
2014-04-29 | 19時 |  |  | 13.1 | 0.81773 | 0
2014-04-29 | 20時 |  |  | 13.1 | 0.97881 | 0
2014-04-29 | 21時 |  |  | 12.8 | 1.1754 | 0
2014-04-29 | 22時 |  |  | 12.7 | 0.70423 | 0
2014-04-29 | 23時 |  |  | 12.8 | 0.50437 | 0
2014-04-30 | 0時 |  |  | 12.8 | 0.22925 | 0
2014-04-30 | 1時 |  |  | 12.9 | 0.11975 | 0
2014-04-30 | 2時 |  |  | 12.9 | 0.12755 | 0
2014-04-30 | 3時 |  |  | 12.8 | 0.12755 | 0
2014-04-30 | 4時 |  |  | 12.9 | 0.11975 | 0
2014-04-30 | 5時 |  |  | 13 | 0.12755 | 0
2014-04-30 | 6時 |  |  | 13.7 | 0.25455 | 0
2014-04-30 | 7時 |  |  | 14.3 | 0.85718 | 0
2014-04-30 | 8時 |  |  | 15.5 | 1.2311 | 0
2014-04-30 | 9時 |  |  | 14.6 | 0.53496 | 0
2014-04-30 | 10時 |  |  | 14.3 | 0.38378 | 0
2014-04-30 | 11時 |  |  | 15.6 | 0.22969 | 0
2014-04-30 | 12時 |  |  | 16.8 | 0.22806 | 0
2014-04-30 | 13時 |  |  | 17.3 | 0.11975 | 0
2014-04-30 | 14時 |  |  | 17.2 | 0.12755 | 0
2014-04-30 | 15時 |  |  | 17.9 | 0.22656 | 0
2014-04-30 | 16時 |  |  | 16.9 | 0.11975 | 0
2014-04-30 | 17時 |  |  | 15.7 | 0.22955 | 0
2014-04-30 | 18時 |  |  | 14.4 | 0.12755 | 0
2014-04-30 | 19時 |  |  | 14 | 0.5449 | 0
2014-04-30 | 20時 |  |  | 13 | 1.0118 | 0
2014-04-30 | 21時 |  |  | 11.3 | 1.1124 | 0
2014-04-30 | 22時 |  |  | 10.3 | 0.48734 | 0
2014-04-30 | 23時 |  |  | 10 | 0.60792 | 0
2014-05-01 | 0時 |  |  | 9.2 | 0.31981 | 0
2014-05-01 | 1時 |  |  | 8.5 | 0.11975 | 0
2014-05-01 | 2時 |  |  | 9 | 0.12755 | 0
2014-05-01 | 3時 |  |  | 7.6 | 0.12755 | 0
2014-05-01 | 4時 |  |  | 7.3 | 0.11975 | 0
2014-05-01 | 5時 |  |  | 8.9 | 0.78068 | 0
2014-05-01 | 6時 |  |  | 10.6 | 0.59934 | 0
2014-05-01 | 7時 |  |  | 12.3 | 0.75375 | 0
2014-05-01 | 8時 |  |  | 16.3 | 0.48399 | 0
2014-05-01 | 9時 |  |  | 18.2 | 0.77489 | 0
2014-05-01 | 10時 |  |  | 20.3 | 0.22661 | 0
2014-05-01 | 11時 |  |  | 21.4 | 0.13283 | 0
2014-05-01 | 12時 |  |  | 23 | 0.49055 | 0
2014-05-01 | 13時 |  |  | 24.5 | 0.23663 | 0
2014-05-01 | 14時 |  |  | 26.6 | 0.17652 | 0
2014-05-01 | 15時 |  |  | 26 | 0.12755 | 0
2014-05-01 | 16時 |  |  | 24.7 | 0.18819 | 0
2014-05-01 | 17時 |  |  | 22.4 | 0.46512 | 0
2014-05-01 | 18時 |  |  | 20.5 | 0.75308 | 0
2014-05-01 | 19時 |  |  | 18.8 | 0.59321 | 0
2014-05-01 | 20時 |  |  | 18 | 0.43618 | 0
2014-05-01 | 21時 |  |  | 17.9 | 0.61891 | 0
2014-05-01 | 22時 |  |  | 16 | 0.6651 | 0
2014-05-01 | 23時 |  |  | 15.1 | 0.69597 | 0
2014-05-02 | 0時 |  |  | 14.4 | 0.31981 | 0
2014-05-02 | 1時 |  |  | 14.3 | 0.11975 | 0
2014-05-02 | 2時 |  |  | 14 | 0.12755 | 0
2014-05-02 | 3時 |  |  | 14.2 | 0.12755 | 0
2014-05-02 | 4時 |  |  | 14.1 | 0.11975 | 0
2014-05-02 | 5時 |  |  | 14.2 | 0.23313 | 0
2014-05-02 | 6時 |  |  | 15.2 | 0.55336 | 0
2014-05-02 | 7時 |  |  | 15.8 | 0.74786 | 0
2014-05-02 | 8時 |  |  | 16 | 0.48433 | 0
2014-05-02 | 9時 |  |  | 16.2 | 0.77489 | 0
2014-05-02 | 10時 |  |  | 15.6 | 0.22661 | 0
2014-05-02 | 11時 |  |  | 17.5 | 0.23239 | 0
2014-05-02 | 12時 |  |  | 19.7 | 0.49055 | 0
2014-05-02 | 13時 |  |  | 20.3 | 0.23663 | 0
2014-05-02 | 14時 |  |  | 19.5 | 0.17652 | 0
2014-05-02 | 15時 |  |  | 17.5 | 0.12755 | 0
2014-05-02 | 16時 |  |  | 16.8 | 0.18819 | 0
2014-05-02 | 17時 |  |  | 14.4 | 0.46512 | 0
2014-05-02 | 18時 |  |  | 12.5 | 0.85957 | 0
2014-05-02 | 19時 |  |  | 11.4 | 0.86477 | 0
2014-05-02 | 20時 |  |  | 10.5 | 0.71067 | 0
2014-05-02 | 21時 |  |  | 9.8 | 1.0622 | 0
2014-05-02 | 22時 |  |  | 9.3 | 0.94501 | 0
2014-05-02 | 23時 |  |  | 7.6 | 0.69597 | 0
2014-05-03 | 0時 |  |  | 5.7 | 0.22925 | 0
2014-05-03 | 1時 |  |  | 7.5 | 0.11975 | 0
2014-05-03 | 2時 |  |  | 5.6 | 0.12755 | 0
2014-05-03 | 3時 |  |  | 6.1 | 0.12755 | 0
2014-05-03 | 4時 |  |  | 4.1 | 0.11975 | 0
2014-05-03 | 5時 |  |  | 7.4 | 0.12755 | 0
2014-05-03 | 6時 |  |  | 9.3 | 0.25455 | 0
2014-05-03 | 7時 |  |  | 10.7 | 0.92699 | 0
2014-05-03 | 8時 |  |  | 11.6 | 1.2524 | 0
2014-05-03 | 9時 |  |  | 13.1 | 0.7001 | 0
2014-05-03 | 10時 |  |  | 14.4 | 0.22355 | 0
2014-05-03 | 11時 |  |  | 14.5 | 0.39117 | 0
2014-05-03 | 12時 |  |  | 13.7 | 0.23242 | 0
2014-05-03 | 13時 |  |  | 14.1 | 0.11975 | 0
2014-05-03 | 14時 |  |  | 15.2 | 0.12755 | 0
2014-05-03 | 15時 |  |  | 14.4 | 0.39151 | 0
2014-05-03 | 16時 |  |  | 14.5 | 0.38337 | 0
2014-05-03 | 17時 |  |  | 14 | 0.3924 | 0
2014-05-03 | 18時 |  |  | 12.2 | 0.23448 | 0
2014-05-03 | 19時 |  |  | 11.4 | 0.55547 | 0
2014-05-03 | 20時 |  |  | 11.1 | 1.0206 | 0
2014-05-03 | 21時 |  |  | 10.7 | 1.1164 | 0
2014-05-03 | 22時 |  |  | 10.7 | 0.48734 | 0
2014-05-03 | 23時 |  |  | 10.4 | 0.60792 | 0
2014-05-04 | 0時 |  |  | 9.8 | 0.22925 | 0
2014-05-04 | 1時 |  |  | 9.9 | 0.11975 | 0
2014-05-04 | 2時 |  |  | 10.2 | 0.12755 | 0
2014-05-04 | 3時 |  |  | 11 | 0.12755 | 0
2014-05-04 | 4時 |  |  | 11.5 | 0.11975 | 0
2014-05-04 | 5時 |  |  | 11.6 | 0.12755 | 0
2014-05-04 | 6時 |  |  | 11.9 | 0.25455 | 0
2014-05-04 | 7時 |  |  | 12.1 | 1.0492 | 0
2014-05-04 | 8時 |  |  | 12.3 | 1.2736 | 0
2014-05-04 | 9時 |  |  | 12.7 | 0.7018 | 0
2014-05-04 | 10時 |  |  | 13.9 | 0.5453 | 0
2014-05-04 | 11時 |  |  | 15.6 | 0.38869 | 0
2014-05-04 | 12時 |  |  | 17.5 | 0.22711 | 0
2014-05-04 | 13時 |  |  | 17.1 | 0.11975 | 0
2014-05-04 | 14時 |  |  | 17.5 | 0.12755 | 0
2014-05-04 | 15時 |  |  | 16.8 | 0.38618 | 0
2014-05-04 | 16時 |  |  | 15.5 | 0.22206 | 0
2014-05-04 | 17時 |  |  | 13.4 | 0.39388 | 0
2014-05-04 | 18時 |  |  | 12.2 | 0.23443 | 0
2014-05-04 | 19時 |  |  | 11.3 | 0.55578 | 0
2014-05-04 | 20時 |  |  | 9.6 | 1.0281 | 0
2014-05-04 | 21時 |  |  | 9.1 | 1.129 | 0
2014-05-04 | 22時 |  |  | 8.9 | 0.48734 | 0
2014-05-04 | 23時 |  |  | 8.6 | 0.60792 | 0
2014-05-05 | 0時 |  |  | 8.4 | 0.22925 | 0
2014-05-05 | 1時 |  |  | 8 | 0.11975 | 0
2014-05-05 | 2時 |  |  | 7.8 | 0.12755 | 0
2014-05-05 | 3時 |  |  | 7.9 | 0.12755 | 0
2014-05-05 | 4時 |  |  | 8.2 | 0.11975 | 0
2014-05-05 | 5時 |  |  | 8.4 | 0.12755 | 0
2014-05-05 | 6時 |  |  | 8.9 | 0.12755 | 0
2014-05-05 | 7時 |  |  | 10.4 | 1.0436 | 0
2014-05-05 | 8時 |  |  | 10.8 | 1.1183 | 0
2014-05-05 | 9時 |  |  | 12.3 | 1.2552 | 0
2014-05-05 | 10時 |  |  | 12.7 | 1.1708 | 0
2014-05-05 | 11時 |  |  | 13.6 | 0.97069 | 0
2014-05-05 | 12時 |  |  | 13.5 | 0.83686 | 0
2014-05-05 | 13時 |  |  | 13.3 | 0.30854 | 0
2014-05-05 | 14時 |  |  | 13 | 0.12755 | 0
2014-05-05 | 15時 |  |  | 12.5 | 0.39658 | 0
2014-05-05 | 16時 |  |  | 11.6 | 1.0071 | 0
2014-05-05 | 17時 |  |  | 10.3 | 1.1289 | 0
2014-05-05 | 18時 |  |  | 9.3 | 0.95217 | 0
2014-05-05 | 19時 |  |  | 9.1 | 0.84553 | 0
2014-05-05 | 20時 |  |  | 8.6 | 1.0438 | 0
2014-05-05 | 21時 |  |  | 8.2 | 1.2745 | 0
2014-05-05 | 22時 |  |  | 7.7 | 0.70423 | 0
2014-05-05 | 23時 |  |  | 7.7 | 0.50437 | 0
2014-05-06 | 0時 |  |  | 7.5 | 0.22925 | 0
2014-05-06 | 1時 |  |  | 7.1 | 0.11975 | 0
2014-05-06 | 2時 |  |  | 6.3 | 0.12755 | 0
2014-05-06 | 3時 |  |  | 6 | 0.12755 | 0
2014-05-06 | 4時 |  |  | 5.6 | 0.11975 | 0
2014-05-06 | 5時 |  |  | 6.5 | 0.12755 | 0
2014-05-06 | 6時 |  |  | 8.1 | 0.12755 | 0
2014-05-06 | 7時 |  |  | 9.1 | 1.2704 | 0
2014-05-06 | 8時 |  |  | 11.7 | 1.1294 | 0
2014-05-06 | 9時 |  |  | 12.4 | 1.2548 | 0
2014-05-06 | 10時 |  |  | 13.4 | 1.1682 | 0
2014-05-06 | 11時 |  |  | 10.8 | 0.97859 | 0
2014-05-06 | 12時 |  |  | 11.6 | 0.83964 | 0
2014-05-06 | 13時 |  |  | 13.4 | 0.30854 | 0
2014-05-06 | 14時 |  |  | 12.7 | 0.12755 | 0
2014-05-06 | 15時 |  |  | 12.7 | 0.39609 | 0
2014-05-06 | 16時 |  |  | 12 | 1.0061 | 0
2014-05-06 | 17時 |  |  | 11.1 | 1.1262 | 0
2014-05-06 | 18時 |  |  | 10.9 | 0.94954 | 0
2014-05-06 | 19時 |  |  | 10.7 | 0.82966 | 0
2014-05-06 | 20時 |  |  | 10.6 | 1.011 | 0
2014-05-06 | 21時 |  |  | 10.2 | 1.2329 | 0
2014-05-06 | 22時 |  |  | 10.5 | 0.70423 | 0
2014-05-06 | 23時 |  |  | 10.4 | 0.50437 | 0
2014-05-07 | 0時 |  |  | 10.1 | 0.22925 | 0
2014-05-07 | 1時 |  |  | 9.1 | 0.11975 | 0
2014-05-07 | 2時 |  |  | 8.3 | 0.12755 | 0
2014-05-07 | 3時 |  |  | 7.8 | 0.12755 | 0
2014-05-07 | 4時 |  |  | 8.2 | 0.11975 | 0
2014-05-07 | 5時 |  |  | 8.8 | 0.12755 | 0
2014-05-07 | 6時 |  |  | 8.5 | 0.12755 | 0
2014-05-07 | 7時 |  |  | 8.6 | 1.3713 | 0
2014-05-07 | 8時 |  |  | 8.7 | 1.2785 | 0
2014-05-07 | 9時 |  |  | 9.5 | 1.285 | 0
2014-05-07 | 10時 |  |  | 10.2 | 1.1825 | 0
2014-05-07 | 11時 |  |  | 11.1 | 0.98649 | 0
2014-05-07 | 12時 |  |  | 11.6 | 0.85129 | 0
2014-05-07 | 13時 |  |  | 11.4 | 0.30854 | 0
2014-05-07 | 14時 |  |  | 10.9 | 0.12755 | 0
2014-05-07 | 15時 |  |  | 10.2 | 0.49239 | 0
2014-05-07 | 16時 |  |  | 9.3 | 1.1346 | 0
2014-05-07 | 17時 |  |  | 8.5 | 1.302 | 0
2014-05-07 | 18時 |  |  | 7.8 | 1.0326 | 0
2014-05-07 | 19時 |  |  | 7.6 | 1.019 | 0
2014-05-07 | 20時 |  |  | 7.7 | 1.1324 | 0
2014-05-07 | 21時 |  |  | 7.4 | 1.35 | 0
2014-05-07 | 22時 |  |  | 7.1 | 0.70423 | 0
2014-05-07 | 23時 |  |  | 7.2 | 0.50437 | 0
2014-05-08 | 0時 |  |  | 6.6 | 0.31981 | 0
2014-05-08 | 1時 |  |  | 6.7 | 0.11975 | 0
2014-05-08 | 2時 |  |  | 7.8 | 0.12755 | 0
2014-05-08 | 3時 |  |  | 7.1 | 0.12755 | 0
2014-05-08 | 4時 |  |  | 6.6 | 0.11975 | 0
2014-05-08 | 5時 |  |  | 6.9 | 1.2847 | 0
2014-05-08 | 6時 |  |  | 7.6 | 0.67153 | 0
2014-05-08 | 7時 |  |  | 9.1 | 0.77749 | 0
2014-05-08 | 8時 |  |  | 10.5 | 0.49278 | 0
2014-05-08 | 9時 |  |  | 12.4 | 0.77489 | 0
2014-05-08 | 10時 |  |  | 12.2 | 0.22661 | 0
2014-05-08 | 11時 |  |  | 12.2 | 0.24076 | 0
2014-05-08 | 12時 |  |  | 11.3 | 0.59908 | 0
2014-05-08 | 13時 |  |  | 12.2 | 0.23663 | 0
2014-05-08 | 14時 |  |  | 10.7 | 0.17652 | 0
2014-05-08 | 15時 |  |  | 8.8 | 0.26337 | 0
2014-05-08 | 16時 |  |  | 7.3 | 0.35472 | 0
2014-05-08 | 17時 |  |  | 7.1 | 0.9608 | 0
2014-05-08 | 18時 |  |  | 7.1 | 1.0795 | 0
2014-05-08 | 19時 |  |  | 6.1 | 1.0421 | 0
2014-05-08 | 20時 |  |  | 5.4 | 0.94914 | 0
2014-05-08 | 21時 |  |  | 5.6 | 1.3108 | 0
2014-05-08 | 22時 |  |  | 5.4 | 1.1809 | 0
2014-05-08 | 23時 |  |  | 4.6 | 0.69597 | 0
2014-05-09 | 0時 |  |  | 4.8 | 0.31981 | 0
2014-05-09 | 1時 |  |  | 3.4 | 0.11975 | 0
2014-05-09 | 2時 |  |  | 2 | 0.12755 | 0
2014-05-09 | 3時 |  |  | 0.8 | 0.12755 | 0
2014-05-09 | 4時 |  |  | 1.3 | 0.11975 | 0
2014-05-09 | 5時 |  |  | 3.8 | 1.5601 | 0
2014-05-09 | 6時 |  |  | 6.9 | 0.7091 | 0
2014-05-09 | 7時 |  |  | 8.3 | 0.80399 | 0
2014-05-09 | 8時 |  |  | 9.6 | 0.49621 | 0
2014-05-09 | 9時 |  |  | 11.9 | 0.77489 | 0
2014-05-09 | 10時 |  |  | 13.8 | 0.22661 | 0
2014-05-09 | 11時 |  |  | 15.2 | 0.23605 | 0
2014-05-09 | 12時 |  |  | 16 | 0.59226 | 0
2014-05-09 | 13時 |  |  | 16.2 | 0.23663 | 0
2014-05-09 | 14時 |  |  | 16.2 | 0.17652 | 0
2014-05-09 | 15時 |  |  | 15.4 | 0.23025 | 0
2014-05-09 | 16時 |  |  | 15.2 | 0.29099 | 0
2014-05-09 | 17時 |  |  | 13.2 | 0.73224 | 0
2014-05-09 | 18時 |  |  | 11.6 | 0.86358 | 0
2014-05-09 | 19時 |  |  | 10 | 0.87062 | 0
2014-05-09 | 20時 |  |  | 7.8 | 0.78197 | 0
2014-05-09 | 21時 |  |  | 8.7 | 1.1428 | 0
2014-05-09 | 22時 |  |  | 8.1 | 1.0526 | 0
2014-05-09 | 23時 |  |  | 6.2 | 0.69597 | 0
2014-05-10 | 0時 |  |  | 5.8 | 0.31981 | 0
2014-05-10 | 1時 |  |  | 5.4 | 0.11975 | 0
2014-05-10 | 2時 |  |  | 4.8 | 0.12755 | 0
2014-05-10 | 3時 |  |  | 4.9 | 0.12755 | 0
2014-05-10 | 4時 |  |  | 5 | 0.11975 | 0
2014-05-10 | 5時 |  |  | 5.6 | 1.4007 | 0
2014-05-10 | 6時 |  |  | 7.5 | 0.79816 | 0
2014-05-10 | 7時 |  |  | 8.7 | 0.91394 | 0
2014-05-10 | 8時 |  |  | 9.7 | 0.58825 | 0
2014-05-10 | 9時 |  |  | 11.1 | 0.77489 | 0
2014-05-10 | 10時 |  |  | 12.5 | 0.22661 | 0
2014-05-10 | 11時 |  |  | 13.7 | 0.31069 | 0
2014-05-10 | 12時 |  |  | 14.8 | 0.5942 | 0
2014-05-10 | 13時 |  |  | 16.6 | 0.23663 | 0
2014-05-10 | 14時 |  |  | 15.5 | 0.17652 | 0
2014-05-10 | 15時 |  |  | 14.7 | 0.23175 | 0
2014-05-10 | 16時 |  |  | 14.7 | 0.29194 | 0
2014-05-10 | 17時 |  |  | 14 | 0.75116 | 0
2014-05-10 | 18時 |  |  | 13.4 | 0.88771 | 0
2014-05-10 | 19時 |  |  | 13.1 | 0.86931 | 0
2014-05-10 | 20時 |  |  | 12.8 | 0.72896 | 0
2014-05-10 | 21時 |  |  | 12.6 | 1.0805 | 0
2014-05-10 | 22時 |  |  | 12.2 | 0.97923 | 0
2014-05-10 | 23時 |  |  | 11.9 | 0.69597 | 0
2014-05-11 | 0時 |  |  | 11.7 | 0.31981 | 0
2014-05-11 | 1時 |  |  | 11.7 | 0.11975 | 0
2014-05-11 | 2時 |  |  | 11.5 | 0.12755 | 0
2014-05-11 | 3時 |  |  | 10.9 | 0.12755 | 0
2014-05-11 | 4時 |  |  | 10.3 | 0.11975 | 0
2014-05-11 | 5時 |  |  | 11.4 | 0.64831 | 0
2014-05-11 | 6時 |  |  | 12.9 | 0.57666 | 0
2014-05-11 | 7時 |  |  | 14.2 | 0.75055 | 0
2014-05-11 | 8時 |  |  | 15.4 | 0.48523 | 0
2014-05-11 | 9時 |  |  | 17.3 | 0.77489 | 0
2014-05-11 | 10時 |  |  | 18.9 | 0.22661 | 0
2014-05-11 | 11時 |  |  | 19.9 | 0.13283 | 0
2014-05-11 | 12時 |  |  | 20.5 | 0.49055 | 0
2014-05-11 | 13時 |  |  | 21.6 | 0.23663 | 0
2014-05-11 | 14時 |  |  | 21.3 | 0.17652 | 0
2014-05-11 | 15時 |  |  | 20.9 | 0.12755 | 0
2014-05-11 | 16時 |  |  | 19.8 | 0.18819 | 0
2014-05-11 | 17時 |  |  | 18.9 | 0.46512 | 0
2014-05-11 | 18時 |  |  | 17.8 | 0.75308 | 0
2014-05-11 | 19時 |  |  | 16.8 | 0.59321 | 0
2014-05-11 | 20時 |  |  | 15.9 | 0.43618 | 0
2014-05-11 | 21時 |  |  | 15.6 | 0.61891 | 0
2014-05-11 | 22時 |  |  | 15.1 | 0.6651 | 0
2014-05-11 | 23時 |  |  | 14.9 | 0.69597 | 0
2014-05-12 | 0時 |  |  | 14.3 | 0.31981 | 0
2014-05-12 | 1時 |  |  | 14.2 | 0.11975 | 0
2014-05-12 | 2時 |  |  | 13.8 | 0.12755 | 0
2014-05-12 | 3時 |  |  | 13.2 | 0.12755 | 0
2014-05-12 | 4時 |  |  | 13.3 | 0.11975 | 0
2014-05-12 | 5時 |  |  | 13.6 | 0.2825 | 0
2014-05-12 | 6時 |  |  | 13.9 | 0.55565 | 0
2014-05-12 | 7時 |  |  | 13.7 | 0.7513 | 0
2014-05-12 | 8時 |  |  | 14.1 | 0.48732 | 0
2014-05-12 | 9時 |  |  | 14.3 | 0.77489 | 0
2014-05-12 | 10時 |  |  | 13.8 | 0.22661 | 0
2014-05-12 | 11時 |  |  | 13.8 | 0.24804 | 0
2014-05-12 | 12時 |  |  | 13.7 | 0.59585 | 0
2014-05-12 | 13時 |  |  | 13.6 | 0.23663 | 0
2014-05-12 | 14時 |  |  | 13.4 | 0.17652 | 0
2014-05-12 | 15時 |  |  | 13.3 | 0.267 | 0
2014-05-12 | 16時 |  |  | 13.7 | 0.2989 | 0
2014-05-12 | 17時 |  |  | 13.4 | 0.76789 | 0
2014-05-12 | 18時 |  |  | 13.1 | 0.89466 | 0
2014-05-12 | 19時 |  |  | 12.8 | 0.87085 | 0
2014-05-12 | 20時 |  |  | 12.3 | 0.73281 | 0
2014-05-12 | 21時 |  |  | 12.4 | 1.0813 | 0
2014-05-12 | 22時 |  |  | 12.3 | 0.97399 | 0
2014-05-12 | 23時 |  |  | 10.9 | 0.69597 | 0
2014-05-13 | 0時 |  |  | 11.3 | 0.22925 | 0
2014-05-13 | 1時 |  |  | 10.9 | 0.11975 | 0
2014-05-13 | 2時 |  |  | 10.1 | 0.12755 | 0
2014-05-13 | 3時 |  |  | 9.7 | 0.12755 | 0
2014-05-13 | 4時 |  |  | 9.5 | 0.11975 | 0
2014-05-13 | 5時 |  |  | 9.7 | 0.12755 | 0
2014-05-13 | 6時 |  |  | 10.9 | 0.12755 | 0
2014-05-13 | 7時 |  |  | 11.3 | 1.0584 | 0
2014-05-13 | 8時 |  |  | 11.4 | 1.1487 | 0
2014-05-13 | 9時 |  |  | 11.5 | 1.2588 | 0
2014-05-13 | 10時 |  |  | 11 | 1.1782 | 0
2014-05-13 | 11時 |  |  | 11 | 0.97838 | 0
2014-05-13 | 12時 |  |  | 11.2 | 0.84073 | 0
2014-05-13 | 13時 |  |  | 11.4 | 0.30854 | 0
2014-05-13 | 14時 |  |  | 12.2 | 0.12755 | 0
2014-05-13 | 15時 |  |  | 10.6 | 0.4035 | 0
2014-05-13 | 16時 |  |  | 9.7 | 1.0712 | 0
2014-05-13 | 17時 |  |  | 9.7 | 1.2178 | 0
2014-05-13 | 18時 |  |  | 9.5 | 0.97951 | 0
2014-05-13 | 19時 |  |  | 8.9 | 0.92231 | 0
2014-05-13 | 20時 |  |  | 8.7 | 1.0775 | 0
2014-05-13 | 21時 |  |  | 8.6 | 1.2936 | 0
2014-05-13 | 22時 |  |  | 8.4 | 0.70423 | 0
2014-05-13 | 23時 |  |  | 8.4 | 0.50437 | 0
2014-05-14 | 0時 |  |  | 8.5 | 0.22925 | 0
2014-05-14 | 1時 |  |  | 8.2 | 0.11975 | 0
2014-05-14 | 2時 |  |  | 8.8 | 0.12755 | 0
2014-05-14 | 3時 |  |  | 9.1 | 0.12755 | 0
2014-05-14 | 4時 |  |  | 9.6 | 0.11975 | 0
2014-05-14 | 5時 |  |  | 11 | 0.12755 | 0
2014-05-14 | 6時 |  |  | 11.9 | 0.25455 | 0
2014-05-14 | 7時 |  |  | 12.6 | 0.92061 | 0
2014-05-14 | 8時 |  |  | 14 | 1.2408 | 0
2014-05-14 | 9時 |  |  | 16 | 0.69048 | 0
2014-05-14 | 10時 |  |  | 16.7 | 0.11975 | 0
2014-05-14 | 11時 |  |  | 18.3 | 0.12755 | 0
2014-05-14 | 12時 |  |  | 19 | 0.12755 | 0
2014-05-14 | 13時 |  |  | 19.6 | 0.11975 | 0
2014-05-14 | 14時 |  |  | 20.2 | 0.12755 | 0
2014-05-14 | 15時 |  |  | 19.9 | 0.12755 | 0
2014-05-14 | 16時 |  |  | 18.4 | 0.11975 | 0
2014-05-14 | 17時 |  |  | 17.5 | 0.12755 | 0
2014-05-14 | 18時 |  |  | 16.3 | 0.12755 | 0
2014-05-14 | 19時 |  |  | 14.2 | 0.11975 | 0
2014-05-14 | 20時 |  |  | 11.8 | 0.74609 | 0
2014-05-14 | 21時 |  |  | 11.7 | 1.1105 | 0
2014-05-14 | 22時 |  |  | 10.5 | 0.48734 | 0
2014-05-14 | 23時 |  |  | 9.9 | 0.60792 | 0
2014-05-15 | 0時 |  |  | 9.4 | 0.31981 | 0
2014-05-15 | 1時 |  |  | 8.9 | 0.11975 | 0
2014-05-15 | 2時 |  |  | 8.2 | 0.12755 | 0
2014-05-15 | 3時 |  |  | 8 | 0.12755 | 0
2014-05-15 | 4時 |  |  | 8 | 0.11975 | 0
2014-05-15 | 5時 |  |  | 8.9 | 0.74376 | 0
2014-05-15 | 6時 |  |  | 10.3 | 0.63398 | 0
2014-05-15 | 7時 |  |  | 11.4 | 0.78578 | 0
2014-05-15 | 8時 |  |  | 13.6 | 0.48824 | 0
2014-05-15 | 9時 |  |  | 14.8 | 0.77489 | 0
2014-05-15 | 10時 |  |  | 17 | 0.22661 | 0
2014-05-15 | 11時 |  |  | 17.5 | 0.23243 | 0
2014-05-15 | 12時 |  |  | 18.1 | 0.58929 | 0
2014-05-15 | 13時 |  |  | 18.4 | 0.23663 | 0
2014-05-15 | 14時 |  |  | 19 | 0.17652 | 0
2014-05-15 | 15時 |  |  | 19.2 | 0.22477 | 0
2014-05-15 | 16時 |  |  | 17.6 | 0.28761 | 0
2014-05-15 | 17時 |  |  | 15.4 | 0.72669 | 0
2014-05-15 | 18時 |  |  | 14.7 | 0.85654 | 0
2014-05-15 | 19時 |  |  | 14.5 | 0.85668 | 0
2014-05-15 | 20時 |  |  | 14.6 | 0.69951 | 0
2014-05-15 | 21時 |  |  | 14.3 | 1.0431 | 0
2014-05-15 | 22時 |  |  | 13.8 | 0.93081 | 0
2014-05-15 | 23時 |  |  | 13.7 | 0.69597 | 0
2014-05-16 | 0時 |  |  | 13.4 | 0.31981 | 0
2014-05-16 | 1時 |  |  | 13 | 0.11975 | 0
2014-05-16 | 2時 |  |  | 12.7 | 0.12755 | 0
2014-05-16 | 3時 |  |  | 12.6 | 0.12755 | 0
2014-05-16 | 4時 |  |  | 12.6 | 0.11975 | 0
2014-05-16 | 5時 |  |  | 13.3 | 0.41712 | 0
2014-05-16 | 6時 |  |  | 12.9 | 0.5656 | 0
2014-05-16 | 7時 |  |  | 14.9 | 0.74919 | 0
2014-05-16 | 8時 |  |  | 16.9 | 0.48311 | 0
2014-05-16 | 9時 |  |  | 16.9 | 0.77489 | 0
2014-05-16 | 10時 |  |  | 17.4 | 0.22661 | 0
2014-05-16 | 11時 |  |  | 18.3 | 0.23129 | 0
2014-05-16 | 12時 |  |  | 18.6 | 0.49055 | 0
2014-05-16 | 13時 |  |  | 18.5 | 0.23663 | 0
2014-05-16 | 14時 |  |  | 17.5 | 0.17652 | 0
2014-05-16 | 15時 |  |  | 16.7 | 0.12755 | 0
2014-05-16 | 16時 |  |  | 16.4 | 0.18819 | 0
2014-05-16 | 17時 |  |  | 15.2 | 0.62441 | 0
2014-05-16 | 18時 |  |  | 14.1 | 0.85732 | 0
2014-05-16 | 19時 |  |  | 12 | 0.86307 | 0
2014-05-16 | 20時 |  |  | 11 | 0.70916 | 0
2014-05-16 | 21時 |  |  | 10.2 | 1.0601 | 0
2014-05-16 | 22時 |  |  | 9.7 | 0.94368 | 0
2014-05-16 | 23時 |  |  | 9.2 | 0.69597 | 0
2014-05-17 | 0時 |  |  | 8.6 | 0.31981 | 0
2014-05-17 | 1時 |  |  | 8.6 | 0.11975 | 0
2014-05-17 | 2時 |  |  | 7.9 | 0.12755 | 0
2014-05-17 | 3時 |  |  | 7.3 | 0.12755 | 0
2014-05-17 | 4時 |  |  | 7.2 | 0.11975 | 0
2014-05-17 | 5時 |  |  | 9 | 0.65086 | 0
2014-05-17 | 6時 |  |  | 11.2 | 0.56019 | 0
2014-05-17 | 7時 |  |  | 13.2 | 0.75172 | 0
2014-05-17 | 8時 |  |  | 15.2 | 0.48552 | 0
2014-05-17 | 9時 |  |  | 17.6 | 0.77489 | 0
2014-05-17 | 10時 |  |  | 19.6 | 0.22661 | 0
2014-05-17 | 11時 |  |  | 21.5 | 0.13283 | 0
2014-05-17 | 12時 |  |  | 22.7 | 0.49055 | 0
2014-05-17 | 13時 |  |  | 23.9 | 0.23663 | 0
2014-05-17 | 14時 |  |  | 24.2 | 0.17652 | 0
2014-05-17 | 15時 |  |  | 23.8 | 0.12755 | 0
2014-05-17 | 16時 |  |  | 23.3 | 0.18819 | 0
2014-05-17 | 17時 |  |  | 21.4 | 0.46512 | 0
2014-05-17 | 18時 |  |  | 19.4 | 0.75308 | 0
2014-05-17 | 19時 |  |  | 18.2 | 0.59321 | 0
2014-05-17 | 20時 |  |  | 17.3 | 0.43618 | 0
2014-05-17 | 21時 |  |  | 16.3 | 0.61891 | 0
2014-05-17 | 22時 |  |  | 15.8 | 0.6651 | 0
2014-05-17 | 23時 |  |  | 15.2 | 0.69597 | 0
2014-05-18 | 0時 |  |  | 14.2 | 0.31981 | 0
2014-05-18 | 1時 |  |  | 12.9 | 0.11975 | 0
2014-05-18 | 2時 |  |  | 12.7 | 0.12755 | 0
2014-05-18 | 3時 |  |  | 12.3 | 0.12755 | 0
2014-05-18 | 4時 |  |  | 12.4 | 0.11975 | 0
2014-05-18 | 5時 |  |  | 13.9 | 0.23397 | 0
2014-05-18 | 6時 |  |  | 15.7 | 0.55266 | 0
2014-05-18 | 7時 |  |  | 17.9 | 0.64597 | 0
2014-05-18 | 8時 |  |  | 19.6 | 0.38273 | 0
2014-05-18 | 9時 |  |  | 21.1 | 0.77489 | 0
2014-05-18 | 10時 |  |  | 22.6 | 0.22661 | 0
2014-05-18 | 11時 |  |  | 24.1 | 0.13283 | 0
2014-05-18 | 12時 |  |  | 23.4 | 0.49055 | 0
2014-05-18 | 13時 |  |  | 25.2 | 0.23663 | 0
2014-05-18 | 14時 |  |  | 23.5 | 0.17652 | 0
2014-05-18 | 15時 |  |  | 22.4 | 0.12755 | 0
2014-05-18 | 16時 |  |  | 21.4 | 0.18819 | 0
2014-05-18 | 17時 |  |  | 20.8 | 0.46512 | 0
2014-05-18 | 18時 |  |  | 19.5 | 0.75308 | 0
2014-05-18 | 19時 |  |  | 18.9 | 0.59321 | 0
2014-05-18 | 20時 |  |  | 18.4 | 0.43618 | 0
2014-05-18 | 21時 |  |  | 15.2 | 0.61891 | 0
2014-05-18 | 22時 |  |  | 14.2 | 0.6651 | 0
2014-05-18 | 23時 |  |  | 13.1 | 0.69597 | 0
2014-05-19 | 0時 |  |  | 13 | 0.31981 | 0
2014-05-19 | 1時 |  |  | 12.2 | 0.11975 | 0
2014-05-19 | 2時 |  |  | 12.6 | 0.12755 | 0
2014-05-19 | 3時 |  |  | 13 | 0.12755 | 0
2014-05-19 | 4時 |  |  | 12.5 | 0.11975 | 0
2014-05-19 | 5時 |  |  | 13.7 | 0.23391 | 0
2014-05-19 | 6時 |  |  | 16.9 | 0.55099 | 0
2014-05-19 | 7時 |  |  | 18.7 | 0.64597 | 0
2014-05-19 | 8時 |  |  | 19.8 | 0.38273 | 0
2014-05-19 | 9時 |  |  | 19.1 | 0.77489 | 0
2014-05-19 | 10時 |  |  | 20.5 | 0.22661 | 0
2014-05-19 | 11時 |  |  | 21.7 | 0.13283 | 0
2014-05-19 | 12時 |  |  | 22.8 | 0.49055 | 0
2014-05-19 | 13時 |  |  | 24.5 | 0.23663 | 0
2014-05-19 | 14時 |  |  | 24.8 | 0.17652 | 0
2014-05-19 | 15時 |  |  | 22.7 | 0.12755 | 0
2014-05-19 | 16時 |  |  | 22.7 | 0.18819 | 0
2014-05-19 | 17時 |  |  | 22.6 | 0.46512 | 0
2014-05-19 | 18時 |  |  | 21.1 | 0.75308 | 0
2014-05-19 | 19時 |  |  | 17.8 | 0.59321 | 0
2014-05-19 | 20時 |  |  | 16.1 | 0.43618 | 0
2014-05-19 | 21時 |  |  | 14.9 | 0.61891 | 0
2014-05-19 | 22時 |  |  | 14.4 | 0.6651 | 0
2014-05-19 | 23時 |  |  | 13.4 | 0.69597 | 0
2014-05-20 | 0時 |  |  | 12.9 | 0.22925 | 0
2014-05-20 | 1時 |  |  | 13.2 | 0.11975 | 0
2014-05-20 | 2時 |  |  | 13 | 0.12755 | 0
2014-05-20 | 3時 |  |  | 11.9 | 0.12755 | 0
2014-05-20 | 4時 |  |  | 11.6 | 0.11975 | 0
2014-05-20 | 5時 |  |  | 13.3 | 0.12755 | 0
2014-05-20 | 6時 |  |  | 15.1 | 0.12755 | 0
2014-05-20 | 7時 |  |  | 18.3 | 0.63029 | 0
2014-05-20 | 8時 |  |  | 21 | 0.66094 | 0
2014-05-20 | 9時 |  |  | 22.7 | 0.82348 | 0
2014-05-20 | 10時 |  |  | 23.7 | 0.74084 | 0
2014-05-20 | 11時 |  |  | 28 | 0.70483 | 0
2014-05-20 | 12時 |  |  | 30.4 | 0.73169 | 0
2014-05-20 | 13時 |  |  | 29.9 | 0.30854 | 0
2014-05-20 | 14時 |  |  | 29.1 | 0.12755 | 0
2014-05-20 | 15時 |  |  | 27.8 | 0.12755 | 0
2014-05-20 | 16時 |  |  | 25.8 | 0.73566 | 0
2014-05-20 | 17時 |  |  | 24.6 | 0.85202 | 0
2014-05-20 | 18時 |  |  | 22.7 | 0.84005 | 0
2014-05-20 | 19時 |  |  | 20.6 | 0.38898 | 0
2014-05-20 | 20時 |  |  | 19.7 | 0.5499 | 0
2014-05-20 | 21時 |  |  | 19 | 0.74496 | 0
2014-05-20 | 22時 |  |  | 18.1 | 0.70423 | 0
2014-05-20 | 23時 |  |  | 17.8 | 0.50437 | 0
2014-05-21 | 0時 |  |  | 16.1 | 0.22925 | 0
2014-05-21 | 1時 |  |  | 16.4 | 0.11975 | 0
2014-05-21 | 2時 |  |  | 16.5 | 0.12755 | 0
2014-05-21 | 3時 |  |  | 16.3 | 0.12755 | 0
2014-05-21 | 4時 |  |  | 15.8 | 0.11975 | 0
2014-05-21 | 5時 |  |  | 15.5 | 0.12755 | 0
2014-05-21 | 6時 |  |  | 16 | 0.12755 | 0
2014-05-21 | 7時 |  |  | 16.7 | 0.37446 | 0
2014-05-21 | 8時 |  |  | 16.8 | 0.66094 | 0
2014-05-21 | 9時 |  |  | 17 | 0.82348 | 0
2014-05-21 | 10時 |  |  | 17.4 | 0.74084 | 0
2014-05-21 | 11時 |  |  | 17.1 | 0.70483 | 0
2014-05-21 | 12時 |  |  | 17.1 | 0.73169 | 0
2014-05-21 | 13時 |  |  | 18.6 | 0.30854 | 0
2014-05-21 | 14時 |  |  | 19.4 | 0.12755 | 0
2014-05-21 | 15時 |  |  | 18.9 | 0.12755 | 0
2014-05-21 | 16時 |  |  | 19 | 0.73566 | 0
2014-05-21 | 17時 |  |  | 18.5 | 0.85202 | 0
2014-05-21 | 18時 |  |  | 16.9 | 0.84005 | 0
2014-05-21 | 19時 |  |  | 15 | 0.38898 | 0
2014-05-21 | 20時 |  |  | 14.8 | 0.5499 | 0
2014-05-21 | 21時 |  |  | 14.2 | 0.74496 | 0
2014-05-21 | 22時 |  |  | 14.4 | 0.70423 | 0
2014-05-21 | 23時 |  |  | 14.5 | 0.50437 | 0
2014-05-22 | 0時 |  |  | 14.3 | 0.31981 | 0
2014-05-22 | 1時 |  |  | 14.1 | 0.11975 | 0
2014-05-22 | 2時 |  |  | 12.9 | 0.12755 | 0
2014-05-22 | 3時 |  |  | 11.6 | 0.12755 | 0
2014-05-22 | 4時 |  |  | 11.9 | 0.11975 | 0
2014-05-22 | 5時 |  |  | 12.9 | 0.23741 | 0
2014-05-22 | 6時 |  |  | 15.3 | 0.55323 | 0
2014-05-22 | 7時 |  |  | 16.2 | 0.74729 | 0
2014-05-22 | 8時 |  |  | 17.6 | 0.38273 | 0
2014-05-22 | 9時 |  |  | 19.5 | 0.77489 | 0
2014-05-22 | 10時 |  |  | 20.1 | 0.22661 | 0
2014-05-22 | 11時 |  |  | 21.2 | 0.13283 | 0
2014-05-22 | 12時 |  |  | 21.6 | 0.49055 | 0
2014-05-22 | 13時 |  |  | 21.6 | 0.23663 | 0
2014-05-22 | 14時 |  |  | 22.6 | 0.17652 | 0
2014-05-22 | 15時 |  |  | 20.8 | 0.12755 | 0
2014-05-22 | 16時 |  |  | 19.2 | 0.18819 | 0
2014-05-22 | 17時 |  |  | 18 | 0.46512 | 0
2014-05-22 | 18時 |  |  | 16.3 | 0.75308 | 0
2014-05-22 | 19時 |  |  | 14.9 | 0.59321 | 0
2014-05-22 | 20時 |  |  | 13.8 | 0.43618 | 0
2014-05-22 | 21時 |  |  | 12.9 | 0.61891 | 0
2014-05-22 | 22時 |  |  | 12.2 | 0.6651 | 0
2014-05-22 | 23時 |  |  | 11.9 | 0.69597 | 0
2014-05-23 | 0時 |  |  | 11.6 | 0.31981 | 0
2014-05-23 | 1時 |  |  | 11 | 0.11975 | 0
2014-05-23 | 2時 |  |  | 10.4 | 0.12755 | 0
2014-05-23 | 3時 |  |  | 10.1 | 0.12755 | 0
2014-05-23 | 4時 |  |  | 9.9 | 0.11975 | 0
2014-05-23 | 5時 |  |  | 9.8 | 0.44188 | 0
2014-05-23 | 6時 |  |  | 10.2 | 0.58849 | 0
2014-05-23 | 7時 |  |  | 9.8 | 0.79479 | 0
2014-05-23 | 8時 |  |  | 9.4 | 0.53317 | 0
2014-05-23 | 9時 |  |  | 9.1 | 0.77489 | 0
2014-05-23 | 10時 |  |  | 8.5 | 0.22661 | 0
2014-05-23 | 11時 |  |  | 8.9 | 0.45599 | 0
2014-05-23 | 12時 |  |  | 8 | 0.67648 | 0
2014-05-23 | 13時 |  |  | 7.3 | 0.23663 | 0
2014-05-23 | 14時 |  |  | 7.7 | 0.17652 | 0
2014-05-23 | 15時 |  |  | 7.9 | 0.45895 | 0
2014-05-23 | 16時 |  |  | 6.9 | 0.42421 | 0
2014-05-23 | 17時 |  |  | 6.6 | 1.108 | 0
2014-05-23 | 18時 |  |  | 6.3 | 1.1458 | 0
2014-05-23 | 19時 |  |  | 6.2 | 1.1188 | 0
2014-05-23 | 20時 |  |  | 6.3 | 0.96531 | 0
2014-05-23 | 21時 |  |  | 6.2 | 1.3149 | 0
2014-05-23 | 22時 |  |  | 6 | 1.1712 | 0
2014-05-23 | 23時 |  |  | 5.9 | 0.69597 | 0
2014-05-24 | 0時 |  |  | 6.2 | 0.31981 | 0
2014-05-24 | 1時 |  |  | 6.2 | 0.11975 | 0
2014-05-24 | 2時 |  |  | 6.1 | 0.12755 | 0
2014-05-24 | 3時 |  |  | 6.2 | 0.12755 | 0
2014-05-24 | 4時 |  |  | 6.2 | 0.11975 | 0
2014-05-24 | 5時 |  |  | 6.9 | 1.3637 | 0
2014-05-24 | 6時 |  |  | 8 | 0.74344 | 0
2014-05-24 | 7時 |  |  | 11.2 | 0.77835 | 0
2014-05-24 | 8時 |  |  | 12.2 | 0.49015 | 0
2014-05-24 | 9時 |  |  | 14.1 | 0.77489 | 0
2014-05-24 | 10時 |  |  | 14.8 | 0.22661 | 0
2014-05-24 | 11時 |  |  | 15.6 | 0.23525 | 0
2014-05-24 | 12時 |  |  | 15.4 | 0.59306 | 0
2014-05-24 | 13時 |  |  | 15.3 | 0.23663 | 0
2014-05-24 | 14時 |  |  | 16.3 | 0.17652 | 0
2014-05-24 | 15時 |  |  | 16.2 | 0.22901 | 0
2014-05-24 | 16時 |  |  | 15.2 | 0.29094 | 0
2014-05-24 | 17時 |  |  | 12.1 | 0.73512 | 0
2014-05-24 | 18時 |  |  | 10.8 | 0.86348 | 0
2014-05-24 | 19時 |  |  | 9.9 | 0.8708 | 0
2014-05-24 | 20時 |  |  | 9.6 | 0.73972 | 0
2014-05-24 | 21時 |  |  | 8.9 | 1.1258 | 0
2014-05-24 | 22時 |  |  | 8.4 | 1.0335 | 0
2014-05-24 | 23時 |  |  | 8 | 0.69597 | 0
2014-05-25 | 0時 |  |  | 7.9 | 0.31981 | 0
2014-05-25 | 1時 |  |  | 7.7 | 0.11975 | 0
2014-05-25 | 2時 |  |  | 7.6 | 0.12755 | 0
2014-05-25 | 3時 |  |  | 7.5 | 0.12755 | 0
2014-05-25 | 4時 |  |  | 7.6 | 0.11975 | 0
2014-05-25 | 5時 |  |  | 7.7 | 1.0627 | 0
2014-05-25 | 6時 |  |  | 8.5 | 0.72359 | 0
2014-05-25 | 7時 |  |  | 9.5 | 0.86206 | 0
2014-05-25 | 8時 |  |  | 10.3 | 0.55137 | 0
2014-05-25 | 9時 |  |  | 11.2 | 0.77489 | 0
2014-05-25 | 10時 |  |  | 11.2 | 0.22661 | 0
2014-05-25 | 11時 |  |  | 12.2 | 0.31681 | 0
2014-05-25 | 12時 |  |  | 11.9 | 0.60927 | 0
2014-05-25 | 13時 |  |  | 11.3 | 0.23663 | 0
2014-05-25 | 14時 |  |  | 11.2 | 0.17652 | 0
2014-05-25 | 15時 |  |  | 10.4 | 0.33463 | 0
2014-05-25 | 16時 |  |  | 10.9 | 0.33639 | 0
2014-05-25 | 17時 |  |  | 10.4 | 0.89129 | 0
2014-05-25 | 18時 |  |  | 10.1 | 0.98879 | 0
2014-05-25 | 19時 |  |  | 9.3 | 0.96775 | 0
2014-05-25 | 20時 |  |  | 9.4 | 0.82461 | 0
2014-05-25 | 21時 |  |  | 9.4 | 1.1728 | 0
2014-05-25 | 22時 |  |  | 9.4 | 1.0509 | 0
2014-05-25 | 23時 |  |  | 9.2 | 0.69597 | 0
2014-05-26 | 0時 |  |  | 9 | 0.31981 | 0
2014-05-26 | 1時 |  |  | 8.9 | 0.11975 | 0
2014-05-26 | 2時 |  |  | 8.9 | 0.12755 | 0
2014-05-26 | 3時 |  |  | 9 | 0.12755 | 0
2014-05-26 | 4時 |  |  | 9.1 | 0.11975 | 0
2014-05-26 | 5時 |  |  | 9.2 | 0.97519 | 0
2014-05-26 | 6時 |  |  | 9.4 | 0.69314 | 0
2014-05-26 | 7時 |  |  | 9.9 | 0.84259 | 0
2014-05-26 | 8時 |  |  | 11.1 | 0.52919 | 0
2014-05-26 | 9時 |  |  | 12.6 | 0.77489 | 0
2014-05-26 | 10時 |  |  | 13.8 | 0.22661 | 0
2014-05-26 | 11時 |  |  | 13.4 | 0.25521 | 0
2014-05-26 | 12時 |  |  | 12.3 | 0.59777 | 0
2014-05-26 | 13時 |  |  | 12.9 | 0.23663 | 0
2014-05-26 | 14時 |  |  | 13.9 | 0.17652 | 0
2014-05-26 | 15時 |  |  | 15.3 | 0.23058 | 0
2014-05-26 | 16時 |  |  | 15.9 | 0.29 | 0
2014-05-26 | 17時 |  |  | 12.1 | 0.74106 | 0
2014-05-26 | 18時 |  |  | 11.5 | 0.90608 | 0
2014-05-26 | 19時 |  |  | 11 | 0.87735 | 0
2014-05-26 | 20時 |  |  | 10.5 | 0.75477 | 0
2014-05-26 | 21時 |  |  | 8.8 | 1.1469 | 0
2014-05-26 | 22時 |  |  | 8.5 | 1.0485 | 0
2014-05-26 | 23時 |  |  | 8.6 | 0.69597 | 0
2014-05-27 | 0時 |  |  | 8.2 | 0.22925 | 0
2014-05-27 | 1時 |  |  | 6.7 | 0.11975 | 0
2014-05-27 | 2時 |  |  | 6.4 | 0.12755 | 0
2014-05-27 | 3時 |  |  | 5.9 | 0.12755 | 0
2014-05-27 | 4時 |  |  | 6.7 | 0.11975 | 0
2014-05-27 | 5時 |  |  | 8 | 0.12755 | 0
2014-05-27 | 6時 |  |  | 9 | 0.12755 | 0
2014-05-27 | 7時 |  |  | 11.5 | 1.0892 | 0
2014-05-27 | 8時 |  |  | 14.4 | 1.0989 | 0
2014-05-27 | 9時 |  |  | 15.9 | 1.2427 | 0
2014-05-27 | 10時 |  |  | 15.7 | 0.84285 | 0
2014-05-27 | 11時 |  |  | 17.4 | 0.70483 | 0
2014-05-27 | 12時 |  |  | 18.4 | 0.73169 | 0
2014-05-27 | 13時 |  |  | 17.8 | 0.30854 | 0
2014-05-27 | 14時 |  |  | 17.8 | 0.12755 | 0
2014-05-27 | 15時 |  |  | 18.7 | 0.12755 | 0
2014-05-27 | 16時 |  |  | 17.3 | 0.73566 | 0
2014-05-27 | 17時 |  |  | 16 | 0.85202 | 0
2014-05-27 | 18時 |  |  | 14.3 | 0.84005 | 0
2014-05-27 | 19時 |  |  | 13.6 | 0.65469 | 0
2014-05-27 | 20時 |  |  | 12.7 | 0.9799 | 0
2014-05-27 | 21時 |  |  | 11.7 | 1.1792 | 0
2014-05-27 | 22時 |  |  | 11 | 0.70423 | 0
2014-05-27 | 23時 |  |  | 10.3 | 0.50437 | 0
2014-05-28 | 0時 |  |  | 10.8 | 0.22925 | 0
2014-05-28 | 1時 |  |  | 10.1 | 0.11975 | 0
2014-05-28 | 2時 |  |  | 9.9 | 0.12755 | 0
2014-05-28 | 3時 |  |  | 9.8 | 0.12755 | 0
2014-05-28 | 4時 |  |  | 9.9 | 0.11975 | 0
2014-05-28 | 5時 |  |  | 10.5 | 0.12755 | 0
2014-05-28 | 6時 |  |  | 11.8 | 0.25455 | 0
2014-05-28 | 7時 |  |  | 13.6 | 0.86814 | 0
2014-05-28 | 8時 |  |  | 13.9 | 1.2386 | 0
2014-05-28 | 9時 |  |  | 13.7 | 0.69786 | 0
2014-05-28 | 10時 |  |  | 13.8 | 0.5456 | 0
2014-05-28 | 11時 |  |  | 13.6 | 0.39339 | 0
2014-05-28 | 12時 |  |  | 13.4 | 0.23287 | 0
2014-05-28 | 13時 |  |  | 12.9 | 0.11975 | 0
2014-05-28 | 14時 |  |  | 14.3 | 0.12755 | 0
2014-05-28 | 15時 |  |  | 14.7 | 0.39083 | 0
2014-05-28 | 16時 |  |  | 15 | 0.3822 | 0
2014-05-28 | 17時 |  |  | 14.3 | 0.39181 | 0
2014-05-28 | 18時 |  |  | 14.2 | 0.23165 | 0
2014-05-28 | 19時 |  |  | 13.7 | 0.54612 | 0
2014-05-28 | 20時 |  |  | 13.6 | 1.0098 | 0
2014-05-28 | 21時 |  |  | 13.8 | 1.1027 | 0
2014-05-28 | 22時 |  |  | 13.6 | 0.48734 | 0
2014-05-28 | 23時 |  |  | 13.6 | 0.60792 | 0
2014-05-29 | 0時 |  |  | 13.5 | 0.31981 | 0
2014-05-29 | 1時 |  |  | 12.8 | 0.11975 | 0
2014-05-29 | 2時 |  |  | 12.6 | 0.12755 | 0
2014-05-29 | 3時 |  |  | 11.9 | 0.12755 | 0
2014-05-29 | 4時 |  |  | 11 | 0.11975 | 0
2014-05-29 | 5時 |  |  | 11.5 | 0.52399 | 0
2014-05-29 | 6時 |  |  | 13.6 | 0.55573 | 0
2014-05-29 | 7時 |  |  | 15.3 | 0.74859 | 0
2014-05-29 | 8時 |  |  | 18 | 0.38273 | 0
2014-05-29 | 9時 |  |  | 19.2 | 0.77489 | 0
2014-05-29 | 10時 |  |  | 18.7 | 0.22661 | 0
2014-05-29 | 11時 |  |  | 16.2 | 0.23415 | 0
2014-05-29 | 12時 |  |  | 18.8 | 0.49055 | 0
2014-05-29 | 13時 |  |  | 17.9 | 0.23663 | 0
2014-05-29 | 14時 |  |  | 15.6 | 0.17652 | 0
2014-05-29 | 15時 |  |  | 16.6 | 0.22833 | 0
2014-05-29 | 16時 |  |  | 16.1 | 0.18819 | 0
2014-05-29 | 17時 |  |  | 15.1 | 0.72733 | 0
2014-05-29 | 18時 |  |  | 13.6 | 0.85808 | 0
2014-05-29 | 19時 |  |  | 13.3 | 0.85961 | 0
2014-05-29 | 20時 |  |  | 12.7 | 0.7043 | 0
2014-05-29 | 21時 |  |  | 12.3 | 1.0506 | 0
2014-05-29 | 22時 |  |  | 12.2 | 0.9353 | 0
2014-05-29 | 23時 |  |  | 11.9 | 0.69597 | 0
2014-05-30 | 0時 |  |  | 12.1 | 0.31981 | 0
2014-05-30 | 1時 |  |  | 11.9 | 0.11975 | 0
2014-05-30 | 2時 |  |  | 11.4 | 0.12755 | 0
2014-05-30 | 3時 |  |  | 11.7 | 0.12755 | 0
2014-05-30 | 4時 |  |  | 11.7 | 0.11975 | 0
2014-05-30 | 5時 |  |  | 12.6 | 0.46203 | 0
2014-05-30 | 6時 |  |  | 13.7 | 0.56063 | 0
2014-05-30 | 7時 |  |  | 14.4 | 0.75003 | 0
2014-05-30 | 8時 |  |  | 14.9 | 0.48591 | 0
2014-05-30 | 9時 |  |  | 16.3 | 0.77489 | 0
2014-05-30 | 10時 |  |  | 16.1 | 0.22661 | 0
2014-05-30 | 11時 |  |  | 16.8 | 0.23338 | 0
2014-05-30 | 12時 |  |  | 17.6 | 0.49055 | 0
2014-05-30 | 13時 |  |  | 18 | 0.23663 | 0
2014-05-30 | 14時 |  |  | 18.7 | 0.17652 | 0
2014-05-30 | 15時 |  |  | 18.1 | 0.12755 | 0
2014-05-30 | 16時 |  |  | 17.3 | 0.18819 | 0
2014-05-30 | 17時 |  |  | 16.4 | 0.62352 | 0
2014-05-30 | 18時 |  |  | 15.5 | 0.75308 | 0
2014-05-30 | 19時 |  |  | 14 | 0.75355 | 0
2014-05-30 | 20時 |  |  | 13.2 | 0.70293 | 0
2014-05-30 | 21時 |  |  | 13.2 | 1.047 | 0
2014-05-30 | 22時 |  |  | 13.1 | 0.93221 | 0
2014-05-30 | 23時 |  |  | 13.2 | 0.69597 | 0
2014-05-31 | 0時 |  |  | 13.2 | 0.31981 | 0
2014-05-31 | 1時 |  |  | 12.8 | 0.11975 | 0
2014-05-31 | 2時 |  |  | 12.9 | 0.12755 | 0
2014-05-31 | 3時 |  |  | 11.7 | 0.12755 | 0
2014-05-31 | 4時 |  |  | 11.2 | 0.11975 | 0
2014-05-31 | 5時 |  |  | 12.3 | 0.33321 | 0
2014-05-31 | 6時 |  |  | 14.6 | 0.55427 | 0
2014-05-31 | 7時 |  |  | 15.9 | 0.74773 | 0
2014-05-31 | 8時 |  |  | 18 | 0.38273 | 0
2014-05-31 | 9時 |  |  | 19.9 | 0.77489 | 0
2014-05-31 | 10時 |  |  | 20.9 | 0.22661 | 0
2014-05-31 | 11時 |  |  | 21.8 | 0.13283 | 0
2014-05-31 | 12時 |  |  | 21.9 | 0.49055 | 0
2014-05-31 | 13時 |  |  | 22.4 | 0.23663 | 0
2014-05-31 | 14時 |  |  | 21.9 | 0.17652 | 0
2014-05-31 | 15時 |  |  | 21.4 | 0.12755 | 0
2014-05-31 | 16時 |  |  | 20.4 | 0.18819 | 0
2014-05-31 | 17時 |  |  | 19.1 | 0.46512 | 0
2014-05-31 | 18時 |  |  | 18.3 | 0.75308 | 0
2014-05-31 | 19時 |  |  | 17.7 | 0.59321 | 0
2014-05-31 | 20時 |  |  | 17.3 | 0.43618 | 0
2014-05-31 | 21時 |  |  | 17 | 0.61891 | 0
2014-05-31 | 22時 |  |  | 16.6 | 0.6651 | 0
2014-05-31 | 23時 |  |  | 16.1 | 0.69597 | 0
2014-06-01 | 0時 |  |  | 14.2 | 0.31981 | 0
2014-06-01 | 1時 |  |  | 13.2 | 0.11975 | 0
2014-06-01 | 2時 |  |  | 12.5 | 0.12755 | 0
2014-06-01 | 3時 |  |  | 12 | 0.12755 | 0
2014-06-01 | 4時 |  |  | 11.2 | 0.11975 | 0
2014-06-01 | 5時 |  |  | 12.8 | 0.12755 | 0
2014-06-01 | 6時 |  |  | 15.6 | 0.45063 | 0
2014-06-01 | 7時 |  |  | 18 | 0.64597 | 0
2014-06-01 | 8時 |  |  | 20.5 | 0.38273 | 0
2014-06-01 | 9時 |  |  | 21.9 | 0.77489 | 0
2014-06-01 | 10時 |  |  | 23.4 | 0.22661 | 0
2014-06-01 | 11時 |  |  | 24.1 | 0.13283 | 0
2014-06-01 | 12時 |  |  | 24.5 | 0.49055 | 0
2014-06-01 | 13時 |  |  | 24.1 | 0.23663 | 0
2014-06-01 | 14時 |  |  | 24 | 0.17652 | 0
2014-06-01 | 15時 |  |  | 22.9 | 0.12755 | 0
2014-06-01 | 16時 |  |  | 21.6 | 0.18819 | 0
2014-06-01 | 17時 |  |  | 20.5 | 0.46512 | 0
2014-06-01 | 18時 |  |  | 19.4 | 0.75308 | 0
2014-06-01 | 19時 |  |  | 17.4 | 0.59321 | 0
2014-06-01 | 20時 |  |  | 15.8 | 0.43618 | 0
2014-06-01 | 21時 |  |  | 13.4 | 0.61891 | 0
2014-06-01 | 22時 |  |  | 11.7 | 0.6651 | 0
2014-06-01 | 23時 |  |  | 11.2 | 0.69597 | 0
2014-06-02 | 0時 |  |  | 10.6 | 0.31981 | 0
2014-06-02 | 1時 |  |  | 9.8 | 0.11975 | 0
2014-06-02 | 2時 |  |  | 9.5 | 0.12755 | 0
2014-06-02 | 3時 |  |  | 8.8 | 0.12755 | 0
2014-06-02 | 4時 |  |  | 8.8 | 0.11975 | 0
2014-06-02 | 5時 |  |  | 10.7 | 0.12755 | 0
2014-06-02 | 6時 |  |  | 14 | 0.45063 | 0
2014-06-02 | 7時 |  |  | 16.2 | 0.64597 | 0
2014-06-02 | 8時 |  |  | 18.4 | 0.38273 | 0
2014-06-02 | 9時 |  |  | 20.9 | 0.77489 | 0
2014-06-02 | 10時 |  |  | 22.1 | 0.22661 | 0
2014-06-02 | 11時 |  |  | 23.2 | 0.13283 | 0
2014-06-02 | 12時 |  |  | 23.6 | 0.49055 | 0
2014-06-02 | 13時 |  |  | 23.4 | 0.23663 | 0
2014-06-02 | 14時 |  |  | 23.3 | 0.17652 | 0
2014-06-02 | 15時 |  |  | 23 | 0.12755 | 0
2014-06-02 | 16時 |  |  | 21.7 | 0.18819 | 0
2014-06-02 | 17時 |  |  | 20.5 | 0.46512 | 0
2014-06-02 | 18時 |  |  | 18.6 | 0.75308 | 0
2014-06-02 | 19時 |  |  | 18.1 | 0.59321 | 0
2014-06-02 | 20時 |  |  | 17.6 | 0.43618 | 0
2014-06-02 | 21時 |  |  | 17.7 | 0.61891 | 0
2014-06-02 | 22時 |  |  | 14.8 | 0.6651 | 0
2014-06-02 | 23時 |  |  | 13.1 | 0.69597 | 0
2014-06-03 | 0時 |  |  | 12.5 | 0.22925 | 0
2014-06-03 | 1時 |  |  | 12.3 | 0.11975 | 0
2014-06-03 | 2時 |  |  | 12.5 | 0.12755 | 0
2014-06-03 | 3時 |  |  | 11.8 | 0.12755 | 0
2014-06-03 | 4時 |  |  | 11.7 | 0.11975 | 0
2014-06-03 | 5時 |  |  | 13.4 | 0.12755 | 0
2014-06-03 | 6時 |  |  | 15.3 | 0.12755 | 0
2014-06-03 | 7時 |  |  | 17.4 | 0.37446 | 0
2014-06-03 | 8時 |  |  | 17.3 | 0.66094 | 0
2014-06-03 | 9時 |  |  | 14.8 | 0.82348 | 0
2014-06-03 | 10時 |  |  | 15.3 | 0.74084 | 0
2014-06-03 | 11時 |  |  | 18 | 0.70483 | 0
2014-06-03 | 12時 |  |  | 17.6 | 0.73169 | 0
2014-06-03 | 13時 |  |  | 17.6 | 0.30854 | 0
2014-06-03 | 14時 |  |  | 18.9 | 0.12755 | 0
2014-06-03 | 15時 |  |  | 18.8 | 0.12755 | 0
2014-06-03 | 16時 |  |  | 19 | 0.73566 | 0
2014-06-03 | 17時 |  |  | 19.1 | 0.85202 | 0
2014-06-03 | 18時 |  |  | 17.7 | 0.84005 | 0
2014-06-03 | 19時 |  |  | 15.3 | 0.38898 | 0
2014-06-03 | 20時 |  |  | 13.8 | 0.5499 | 0
2014-06-03 | 21時 |  |  | 12.8 | 0.74496 | 0
2014-06-03 | 22時 |  |  | 12.4 | 0.70423 | 0
2014-06-03 | 23時 |  |  | 12.7 | 0.50437 | 0
2014-06-04 | 0時 |  |  | 12.8 | 0.22925 | 0
2014-06-04 | 1時 |  |  | 13.4 | 0.11975 | 0
2014-06-04 | 2時 |  |  | 12.8 | 0.12755 | 0
2014-06-04 | 3時 |  |  | 12 | 0.12755 | 0
2014-06-04 | 4時 |  |  | 12.4 | 0.11975 | 0
2014-06-04 | 5時 |  |  | 14.6 | 0.12755 | 0
2014-06-04 | 6時 |  |  | 15 | 0.12755 | 0
2014-06-04 | 7時 |  |  | 14.3 | 0.37446 | 0
2014-06-04 | 8時 |  |  | 15.2 | 0.66094 | 0
2014-06-04 | 9時 |  |  | 15.6 | 0.82348 | 0
2014-06-04 | 10時 |  |  | 16.3 | 0.74084 | 0
2014-06-04 | 11時 |  |  | 16.4 | 0.70483 | 0
2014-06-04 | 12時 |  |  | 16.8 | 0.73169 | 0
2014-06-04 | 13時 |  |  | 17 | 0.30854 | 0
2014-06-04 | 14時 |  |  | 16.8 | 0.12755 | 0
2014-06-04 | 15時 |  |  | 17 | 0.12755 | 0
2014-06-04 | 16時 |  |  | 17.2 | 0.73566 | 0
2014-06-04 | 17時 |  |  | 16.6 | 0.85202 | 0
2014-06-04 | 18時 |  |  | 16.6 | 0.84005 | 0
2014-06-04 | 19時 |  |  | 15.9 | 0.38898 | 0
2014-06-04 | 20時 |  |  | 15.5 | 0.5499 | 0
2014-06-04 | 21時 |  |  | 15.3 | 0.74496 | 0
2014-06-04 | 22時 |  |  | 15.1 | 0.70423 | 0
2014-06-04 | 23時 |  |  | 14.9 | 0.50437 | 0
2014-06-05 | 0時 |  |  | 14.7 | 0.31981 | 0
2014-06-05 | 1時 |  |  | 14.5 | 0.11975 | 0
2014-06-05 | 2時 |  |  | 14.4 | 0.12755 | 0
2014-06-05 | 3時 |  |  | 14.4 | 0.12755 | 0
2014-06-05 | 4時 |  |  | 14.2 | 0.11975 | 0
2014-06-05 | 5時 |  |  | 14.5 | 0.12755 | 0
2014-06-05 | 6時 |  |  | 14.9 | 0.45063 | 0
2014-06-05 | 7時 |  |  | 15.6 | 0.64597 | 0
2014-06-05 | 8時 |  |  | 16.3 | 0.38273 | 0
2014-06-05 | 9時 |  |  | 16.8 | 0.77489 | 0
2014-06-05 | 10時 |  |  | 16.9 | 0.22661 | 0
2014-06-05 | 11時 |  |  | 17.7 | 0.13283 | 0
2014-06-05 | 12時 |  |  | 18.4 | 0.49055 | 0
2014-06-05 | 13時 |  |  | 15.2 | 0.23663 | 0
2014-06-05 | 14時 |  |  | 15.8 | 0.17652 | 0
2014-06-05 | 15時 |  |  | 15.8 | 0.12755 | 0
2014-06-05 | 16時 |  |  | 17.7 | 0.18819 | 0
2014-06-05 | 17時 |  |  | 17 | 0.46512 | 0
2014-06-05 | 18時 |  |  | 15.6 | 0.75308 | 0
2014-06-05 | 19時 |  |  | 14.5 | 0.59321 | 0
2014-06-05 | 20時 |  |  | 14.6 | 0.43618 | 0
2014-06-05 | 21時 |  |  | 13.9 | 0.61891 | 0
2014-06-05 | 22時 |  |  | 12.9 | 0.6651 | 0
2014-06-05 | 23時 |  |  | 12.7 | 0.69597 | 0
2014-06-06 | 0時 |  |  | 12.7 | 0.31981 | 0
2014-06-06 | 1時 |  |  | 12 | 0.11975 | 0
2014-06-06 | 2時 |  |  | 12.4 | 0.12755 | 0
2014-06-06 | 3時 |  |  | 12 | 0.12755 | 0
2014-06-06 | 4時 |  |  | 11.5 | 0.11975 | 0
2014-06-06 | 5時 |  |  | 12.4 | 0.12755 | 0
2014-06-06 | 6時 |  |  | 14.9 | 0.45063 | 0
2014-06-06 | 7時 |  |  | 16.5 | 0.64597 | 0
2014-06-06 | 8時 |  |  | 18.8 | 0.38273 | 0
2014-06-06 | 9時 |  |  | 20.7 | 0.77489 | 0
2014-06-06 | 10時 |  |  | 21 | 0.22661 | 0
2014-06-06 | 11時 |  |  | 22.9 | 0.13283 | 0
2014-06-06 | 12時 |  |  | 22.3 | 0.49055 | 0
2014-06-06 | 13時 |  |  | 23.1 | 0.23663 | 0
2014-06-06 | 14時 |  |  | 23.3 | 0.17652 | 0
2014-06-06 | 15時 |  |  | 22.4 | 0.12755 | 0
2014-06-06 | 16時 |  |  | 21.5 | 0.18819 | 0
2014-06-06 | 17時 |  |  | 19.7 | 0.46512 | 0
2014-06-06 | 18時 |  |  | 18.1 | 0.75308 | 0
2014-06-06 | 19時 |  |  | 17.1 | 0.59321 | 0
2014-06-06 | 20時 |  |  | 15.7 | 0.43618 | 0
2014-06-06 | 21時 |  |  | 14.6 | 0.61891 | 0
2014-06-06 | 22時 |  |  | 15.2 | 0.6651 | 0
2014-06-06 | 23時 |  |  | 13.9 | 0.69597 | 0
2014-06-07 | 0時 |  |  | 12.1 | 0.31981 | 0
2014-06-07 | 1時 |  |  | 11.2 | 0.11975 | 0
2014-06-07 | 2時 |  |  | 10.6 | 0.12755 | 0
2014-06-07 | 3時 |  |  | 10.2 | 0.12755 | 0
2014-06-07 | 4時 |  |  | 10.5 | 0.11975 | 0
2014-06-07 | 5時 |  |  | 11.9 | 0.12755 | 0
2014-06-07 | 6時 |  |  | 14 | 0.45063 | 0
2014-06-07 | 7時 |  |  | 14.5 | 0.64597 | 0
2014-06-07 | 8時 |  |  | 14.7 | 0.38273 | 0
2014-06-07 | 9時 |  |  | 16.1 | 0.77489 | 0
2014-06-07 | 10時 |  |  | 17.2 | 0.22661 | 0
2014-06-07 | 11時 |  |  | 16.3 | 0.13283 | 0
2014-06-07 | 12時 |  |  | 17.3 | 0.49055 | 0
2014-06-07 | 13時 |  |  | 17.3 | 0.23663 | 0
2014-06-07 | 14時 |  |  | 17 | 0.17652 | 0
2014-06-07 | 15時 |  |  | 16.8 | 0.12755 | 0
2014-06-07 | 16時 |  |  | 16.4 | 0.18819 | 0
2014-06-07 | 17時 |  |  | 16.1 | 0.46512 | 0
2014-06-07 | 18時 |  |  | 15.9 | 0.75308 | 0
2014-06-07 | 19時 |  |  | 15.7 | 0.59321 | 0
2014-06-07 | 20時 |  |  | 15.2 | 0.43618 | 0
2014-06-07 | 21時 |  |  | 15.1 | 0.61891 | 0
2014-06-07 | 22時 |  |  | 14.8 | 0.6651 | 0
2014-06-07 | 23時 |  |  | 14.9 | 0.69597 | 0
2014-06-08 | 0時 |  |  | 14.9 | 0.31981 | 0
2014-06-08 | 1時 |  |  | 14.9 | 0.11975 | 0
2014-06-08 | 2時 |  |  | 15.2 | 0.12755 | 0
2014-06-08 | 3時 |  |  | 15.1 | 0.12755 | 0
2014-06-08 | 4時 |  |  | 15.4 | 0.11975 | 0
2014-06-08 | 5時 |  |  | 16.1 | 0.12755 | 0
2014-06-08 | 6時 |  |  | 16.7 | 0.45063 | 0
2014-06-08 | 7時 |  |  | 17.8 | 0.64597 | 0
2014-06-08 | 8時 |  |  | 19.9 | 0.38273 | 0
2014-06-08 | 9時 |  |  | 21.9 | 0.77489 | 0
2014-06-08 | 10時 |  |  | 24.5 | 0.22661 | 0
2014-06-08 | 11時 |  |  | 26.3 | 0.13283 | 0
2014-06-08 | 12時 |  |  | 27 | 0.49055 | 0
2014-06-08 | 13時 |  |  | 26.7 | 0.23663 | 0
2014-06-08 | 14時 |  |  | 26.4 | 0.17652 | 0
2014-06-08 | 15時 |  |  | 26.1 | 0.12755 | 0
2014-06-08 | 16時 |  |  | 26.2 | 0.18819 | 0
2014-06-08 | 17時 |  |  | 24.6 | 0.46512 | 0
2014-06-08 | 18時 |  |  | 23.1 | 0.75308 | 0
2014-06-08 | 19時 |  |  | 20 | 0.59321 | 0
2014-06-08 | 20時 |  |  | 20.6 | 0.43618 | 0
2014-06-08 | 21時 |  |  | 19.5 | 0.61891 | 0
2014-06-08 | 22時 |  |  | 18.6 | 0.6651 | 0
2014-06-08 | 23時 |  |  | 18.1 | 0.69597 | 0
2014-06-09 | 0時 |  |  | 17.7 | 0.31981 | 0
2014-06-09 | 1時 |  |  | 17.5 | 0.11975 | 0
2014-06-09 | 2時 |  |  | 16.9 | 0.12755 | 0
2014-06-09 | 3時 |  |  | 17 | 0.12755 | 0
2014-06-09 | 4時 |  |  | 16.7 | 0.11975 | 0
2014-06-09 | 5時 |  |  | 16.9 | 0.12755 | 0
2014-06-09 | 6時 |  |  | 17.5 | 0.45063 | 0
2014-06-09 | 7時 |  |  | 18.9 | 0.64597 | 0
2014-06-09 | 8時 |  |  | 20.5 | 0.38273 | 0
2014-06-09 | 9時 |  |  | 21.9 | 0.77489 | 0
2014-06-09 | 10時 |  |  | 22.5 | 0.22661 | 0
2014-06-09 | 11時 |  |  | 23.4 | 0.13283 | 0
2014-06-09 | 12時 |  |  | 24.4 | 0.49055 | 0
2014-06-09 | 13時 |  |  | 24.6 | 0.23663 | 0
2014-06-09 | 14時 |  |  | 24.8 | 0.17652 | 0
2014-06-09 | 15時 |  |  | 23.9 | 0.12755 | 0
2014-06-09 | 16時 |  |  | 23.2 | 0.18819 | 0
2014-06-09 | 17時 |  |  | 22.2 | 0.46512 | 0
2014-06-09 | 18時 |  |  | 21.4 | 0.75308 | 0
2014-06-09 | 19時 |  |  | 20.5 | 0.59321 | 0
2014-06-09 | 20時 |  |  | 19.6 | 0.43618 | 0
2014-06-09 | 21時 |  |  | 19.4 | 0.61891 | 0
2014-06-09 | 22時 |  |  | 18.7 | 0.6651 | 0
2014-06-09 | 23時 |  |  | 18.5 | 0.69597 | 0
2014-06-10 | 0時 |  |  | 18.1 | 0.22925 | 0
2014-06-10 | 1時 |  |  | 17.5 | 0.11975 | 0
2014-06-10 | 2時 |  |  | 16.2 | 0.12755 | 0
2014-06-10 | 3時 |  |  | 15.8 | 0.12755 | 0
2014-06-10 | 4時 |  |  | 15.3 | 0.11975 | 0
2014-06-10 | 5時 |  |  | 16.6 | 0.12755 | 0
2014-06-10 | 6時 |  |  | 18.2 | 0.12755 | 0
2014-06-10 | 7時 |  |  | 18.8 | 0.37446 | 0
2014-06-10 | 8時 |  |  | 19.4 | 0.66094 | 0
2014-06-10 | 9時 |  |  | 21.9 | 0.82348 | 0
2014-06-10 | 10時 |  |  | 23 | 0.74084 | 0
2014-06-10 | 11時 |  |  | 23.4 | 0.70483 | 0
2014-06-10 | 12時 |  |  | 24.3 | 0.73169 | 0
2014-06-10 | 13時 |  |  | 24.6 | 0.30854 | 0
2014-06-10 | 14時 |  |  | 24.5 | 0.12755 | 0
2014-06-10 | 15時 |  |  | 24.2 | 0.12755 | 0
2014-06-10 | 16時 |  |  | 22.8 | 0.73566 | 0
2014-06-10 | 17時 |  |  | 21.8 | 0.85202 | 0
2014-06-10 | 18時 |  |  | 20.4 | 0.84005 | 0
2014-06-10 | 19時 |  |  | 19.2 | 0.38898 | 0
2014-06-10 | 20時 |  |  | 18.8 | 0.5499 | 0
2014-06-10 | 21時 |  |  | 15.7 | 0.74496 | 0
2014-06-10 | 22時 |  |  | 14.7 | 0.70423 | 0
2014-06-10 | 23時 |  |  | 14 | 0.50437 | 0
2014-06-11 | 0時 |  |  | 13.7 | 0.22925 | 0
2014-06-11 | 1時 |  |  | 13.9 | 0.11975 | 0
2014-06-11 | 2時 |  |  | 14.1 | 0.12755 | 0
2014-06-11 | 3時 |  |  | 13.9 | 0.12755 | 0
2014-06-11 | 4時 |  |  | 14.5 | 0.11975 | 0
2014-06-11 | 5時 |  |  | 15.8 | 0.12755 | 0
2014-06-11 | 6時 |  |  | 18.3 | 0.25455 | 0
2014-06-11 | 7時 |  |  | 19.9 | 0.48713 | 0
2014-06-11 | 8時 |  |  | 20.5 | 0.81153 | 0
2014-06-11 | 9時 |  |  | 21.6 | 0.2716 | 0
2014-06-11 | 10時 |  |  | 23.5 | 0.11975 | 0
2014-06-11 | 11時 |  |  | 23.7 | 0.12755 | 0
2014-06-11 | 12時 |  |  | 24.2 | 0.12755 | 0
2014-06-11 | 13時 |  |  | 25.7 | 0.11975 | 0
2014-06-11 | 14時 |  |  | 26 | 0.12755 | 0
2014-06-11 | 15時 |  |  | 25.7 | 0.12755 | 0
2014-06-11 | 16時 |  |  | 24.8 | 0.11975 | 0
2014-06-11 | 17時 |  |  | 24.2 | 0.12755 | 0
2014-06-11 | 18時 |  |  | 21.8 | 0.12755 | 0
2014-06-11 | 19時 |  |  | 19.9 | 0.11975 | 0
2014-06-11 | 20時 |  |  | 18.9 | 0.58293 | 0
2014-06-11 | 21時 |  |  | 18.1 | 0.67633 | 0
2014-06-11 | 22時 |  |  | 17 | 0.48734 | 0
2014-06-11 | 23時 |  |  | 16 | 0.60792 | 0
2014-06-12 | 0時 |  |  | 14.9 | 0.31981 | 0
2014-06-12 | 1時 |  |  | 14.9 | 0.11975 | 0
2014-06-12 | 2時 |  |  | 15.2 | 0.12755 | 0
2014-06-12 | 3時 |  |  | 15.4 | 0.12755 | 0
2014-06-12 | 4時 |  |  | 15.7 | 0.11975 | 0
2014-06-12 | 5時 |  |  | 16.5 | 0.12755 | 0
2014-06-12 | 6時 |  |  | 16.6 | 0.45063 | 0
2014-06-12 | 7時 |  |  | 17 | 0.64597 | 0
2014-06-12 | 8時 |  |  | 18.4 | 0.38273 | 0
2014-06-12 | 9時 |  |  | 19.4 | 0.77489 | 0
2014-06-12 | 10時 |  |  | 20.9 | 0.22661 | 0
2014-06-12 | 11時 |  |  | 22.9 | 0.13283 | 0
2014-06-12 | 12時 |  |  | 24.9 | 0.49055 | 0
2014-06-12 | 13時 |  |  | 25.5 | 0.23663 | 0
2014-06-12 | 14時 |  |  | 25.3 | 0.17652 | 0
2014-06-12 | 15時 |  |  | 24.5 | 0.12755 | 0
2014-06-12 | 16時 |  |  | 24.3 | 0.18819 | 0
2014-06-12 | 17時 |  |  | 23.7 | 0.46512 | 0
2014-06-12 | 18時 |  |  | 22.9 | 0.75308 | 0
2014-06-12 | 19時 |  |  | 22.2 | 0.59321 | 0
2014-06-12 | 20時 |  |  | 21.3 | 0.43618 | 0
2014-06-12 | 21時 |  |  | 20.9 | 0.61891 | 0
2014-06-12 | 22時 |  |  | 19.9 | 0.6651 | 0
2014-06-12 | 23時 |  |  | 19.8 | 0.69597 | 0
2014-06-13 | 0時 |  |  | 20.3 | 0.31981 | 0
2014-06-13 | 1時 |  |  | 20.2 | 0.11975 | 0
2014-06-13 | 2時 |  |  | 18.9 | 0.12755 | 0
2014-06-13 | 3時 |  |  | 19.1 | 0.12755 | 0
2014-06-13 | 4時 |  |  | 19.2 | 0.11975 | 0
2014-06-13 | 5時 |  |  | 20.2 | 0.12755 | 0
2014-06-13 | 6時 |  |  | 21.9 | 0.45063 | 0
2014-06-13 | 7時 |  |  | 22.2 | 0.64597 | 0
2014-06-13 | 8時 |  |  | 23.5 | 0.38273 | 0
2014-06-13 | 9時 |  |  | 23.2 | 0.77489 | 0
2014-06-13 | 10時 |  |  | 23.4 | 0.22661 | 0
2014-06-13 | 11時 |  |  | 23.9 | 0.13283 | 0
2014-06-13 | 12時 |  |  | 22.6 | 0.49055 | 0
2014-06-13 | 13時 |  |  | 20.3 | 0.23663 | 0
2014-06-13 | 14時 |  |  | 21 | 0.17652 | 0
2014-06-13 | 15時 |  |  | 20.9 | 0.12755 | 0
2014-06-13 | 16時 |  |  | 20.1 | 0.18819 | 0
2014-06-13 | 17時 |  |  | 20.2 | 0.46512 | 0
2014-06-13 | 18時 |  |  | 19.7 | 0.75308 | 0
2014-06-13 | 19時 |  |  | 19.6 | 0.59321 | 0
2014-06-13 | 20時 |  |  | 19.3 | 0.43618 | 0
2014-06-13 | 21時 |  |  | 19.2 | 0.61891 | 0
2014-06-13 | 22時 |  |  | 18.9 | 0.6651 | 0
2014-06-13 | 23時 |  |  | 18.6 | 0.69597 | 0
2014-06-14 | 0時 |  |  | 17.8 | 0.31981 | 0
2014-06-14 | 1時 |  |  | 17.4 | 0.11975 | 0
2014-06-14 | 2時 |  |  | 17.4 | 0.12755 | 0
2014-06-14 | 3時 |  |  | 17.7 | 0.12755 | 0
2014-06-14 | 4時 |  |  | 17.6 | 0.11975 | 0
2014-06-14 | 5時 |  |  | 17.7 | 0.12755 | 0
2014-06-14 | 6時 |  |  | 17.8 | 0.45063 | 0
2014-06-14 | 7時 |  |  | 17.5 | 0.64597 | 0
2014-06-14 | 8時 |  |  | 17.5 | 0.38273 | 0
2014-06-14 | 9時 |  |  | 17.2 | 0.77489 | 0
2014-06-14 | 10時 |  |  | 18 | 0.22661 | 0
2014-06-14 | 11時 |  |  | 17.6 | 0.13283 | 0
2014-06-14 | 12時 |  |  | 16.8 | 0.49055 | 0
2014-06-14 | 13時 |  |  | 17.3 | 0.23663 | 0
2014-06-14 | 14時 |  |  | 16.7 | 0.17652 | 0
2014-06-14 | 15時 |  |  | 16.5 | 0.12755 | 0
2014-06-14 | 16時 |  |  | 16 | 0.18819 | 0
2014-06-14 | 17時 |  |  | 15.6 | 0.46512 | 0
2014-06-14 | 18時 |  |  | 15.2 | 0.75308 | 0
2014-06-14 | 19時 |  |  | 14.1 | 0.59321 | 0
2014-06-14 | 20時 |  |  | 14.1 | 0.43618 | 0
2014-06-14 | 21時 |  |  | 14.5 | 0.61891 | 0
2014-06-14 | 22時 |  |  | 14.8 | 0.6651 | 0
2014-06-14 | 23時 |  |  | 14.9 | 0.69597 | 0
2014-06-15 | 0時 |  |  | 14.9 | 0.31981 | 0
2014-06-15 | 1時 |  |  | 14.9 | 0.11975 | 0
2014-06-15 | 2時 |  |  | 14.6 | 0.12755 | 0
2014-06-15 | 3時 |  |  | 14.8 | 0.12755 | 0
2014-06-15 | 4時 |  |  | 15 | 0.11975 | 0
2014-06-15 | 5時 |  |  | 16.3 | 0.12755 | 0
2014-06-15 | 6時 |  |  | 17.5 | 0.45063 | 0
2014-06-15 | 7時 |  |  | 19.7 | 0.64597 | 0
2014-06-15 | 8時 |  |  | 21.2 | 0.38273 | 0
2014-06-15 | 9時 |  |  | 22.7 | 0.77489 | 0
2014-06-15 | 10時 |  |  | 23.8 | 0.22661 | 0
2014-06-15 | 11時 |  |  | 25 | 0.13283 | 0
2014-06-15 | 12時 |  |  | 25 | 0.49055 | 0
2014-06-15 | 13時 |  |  | 24.4 | 0.23663 | 0
2014-06-15 | 14時 |  |  | 24.3 | 0.17652 | 0
2014-06-15 | 15時 |  |  | 22.9 | 0.12755 | 0
2014-06-15 | 16時 |  |  | 21.8 | 0.18819 | 0
2014-06-15 | 17時 |  |  | 20.6 | 0.46512 | 0
2014-06-15 | 18時 |  |  | 19.2 | 0.75308 | 0
2014-06-15 | 19時 |  |  | 18 | 0.59321 | 0
2014-06-15 | 20時 |  |  | 17.3 | 0.43618 | 0
2014-06-15 | 21時 |  |  | 15.3 | 0.61891 | 0
2014-06-15 | 22時 |  |  | 14.9 | 0.6651 | 0
2014-06-15 | 23時 |  |  | 14.2 | 0.69597 | 0
2014-06-16 | 0時 |  |  | 13.5 | 0.31981 | 0
2014-06-16 | 1時 |  |  | 12.9 | 0.11975 | 0
2014-06-16 | 2時 |  |  | 12.3 | 0.12755 | 0
2014-06-16 | 3時 |  |  | 11.7 | 0.12755 | 0
2014-06-16 | 4時 |  |  | 12 | 0.11975 | 0
2014-06-16 | 5時 |  |  | 14.3 | 0.12755 | 0
2014-06-16 | 6時 |  |  | 17.2 | 0.45063 | 0
2014-06-16 | 7時 |  |  | 20 | 0.64597 | 0
2014-06-16 | 8時 |  |  | 22 | 0.38273 | 0
2014-06-16 | 9時 |  |  | 23.7 | 0.77489 | 0
2014-06-16 | 10時 |  |  | 26 | 0.22661 | 0
2014-06-16 | 11時 |  |  | 27.1 | 0.13283 | 0
2014-06-16 | 12時 |  |  | 28.4 | 0.49055 | 0
2014-06-16 | 13時 |  |  | 28.8 | 0.23663 | 0
2014-06-16 | 14時 |  |  | 29.1 | 0.17652 | 0
2014-06-16 | 15時 |  |  | 29.2 | 0.12755 | 0
2014-06-16 | 16時 |  |  | 28.8 | 0.18819 | 0
2014-06-16 | 17時 |  |  | 26.8 | 0.46512 | 0
2014-06-16 | 18時 |  |  | 23.9 | 0.75308 | 0
2014-06-16 | 19時 |  |  | 24 | 0.59321 | 0
2014-06-16 | 20時 |  |  | 22.4 | 0.43618 | 0
2014-06-16 | 21時 |  |  | 21.3 | 0.61891 | 0
2014-06-16 | 22時 |  |  | 18.9 | 0.6651 | 0
2014-06-16 | 23時 |  |  | 18.2 | 0.69597 | 0
2014-06-17 | 0時 |  |  | 17.8 | 0.22925 | 0
2014-06-17 | 1時 |  |  | 17.1 | 0.11975 | 0
2014-06-17 | 2時 |  |  | 16.7 | 0.12755 | 0
2014-06-17 | 3時 |  |  | 16.4 | 0.12755 | 0
2014-06-17 | 4時 |  |  | 16.2 | 0.11975 | 0
2014-06-17 | 5時 |  |  | 17 | 0.12755 | 0
2014-06-17 | 6時 |  |  | 19.4 | 0.12755 | 0
2014-06-17 | 7時 |  |  | 21.7 | 0.37446 | 0
2014-06-17 | 8時 |  |  | 23.4 | 0.66094 | 0
2014-06-17 | 9時 |  |  | 24.3 | 0.82348 | 0
2014-06-17 | 10時 |  |  | 25.5 | 0.74084 | 0
2014-06-17 | 11時 |  |  | 27.8 | 0.70483 | 0
2014-06-17 | 12時 |  |  | 28.3 | 0.73169 | 0
2014-06-17 | 13時 |  |  | 27 | 0.30854 | 0
2014-06-17 | 14時 |  |  | 25.9 | 0.12755 | 0
2014-06-17 | 15時 |  |  | 21.9 | 0.12755 | 0
2014-06-17 | 16時 |  |  | 22.5 | 0.73566 | 0
2014-06-17 | 17時 |  |  | 24.2 | 0.85202 | 0
2014-06-17 | 18時 |  |  | 21.8 | 0.84005 | 0
2014-06-17 | 19時 |  |  | 20.5 | 0.38898 | 0
2014-06-17 | 20時 |  |  | 19.9 | 0.5499 | 0
2014-06-17 | 21時 |  |  | 18.5 | 0.74496 | 0
2014-06-17 | 22時 |  |  | 17.4 | 0.70423 | 0
2014-06-17 | 23時 |  |  | 16.3 | 0.50437 | 0
2014-06-18 | 0時 |  |  | 15.9 | 0.22925 | 0
2014-06-18 | 1時 |  |  | 14.9 | 0.11975 | 0
2014-06-18 | 2時 |  |  | 14.8 | 0.12755 | 0
2014-06-18 | 3時 |  |  | 14.3 | 0.12755 | 0
2014-06-18 | 4時 |  |  | 14.5 | 0.11975 | 0
2014-06-18 | 5時 |  |  | 16.2 | 0.12755 | 0
2014-06-18 | 6時 |  |  | 18.7 | 0.12755 | 0
2014-06-18 | 7時 |  |  | 20.5 | 0.37446 | 0
2014-06-18 | 8時 |  |  | 22.5 | 0.66094 | 0
2014-06-18 | 9時 |  |  | 22.9 | 0.82348 | 0
2014-06-18 | 10時 |  |  | 25.6 | 0.74084 | 0
2014-06-18 | 11時 |  |  | 26 | 0.70483 | 0
2014-06-18 | 12時 |  |  | 26.1 | 0.73169 | 0
2014-06-18 | 13時 |  |  | 24.3 | 0.30854 | 0
2014-06-18 | 14時 |  |  | 24.7 | 0.12755 | 0
2014-06-18 | 15時 |  |  | 22.3 | 0.12755 | 0
2014-06-18 | 16時 |  |  | 20.7 | 0.73566 | 0
2014-06-18 | 17時 |  |  | 19.1 | 0.85202 | 0
2014-06-18 | 18時 |  |  | 17.8 | 0.84005 | 0
2014-06-18 | 19時 |  |  | 16.8 | 0.38898 | 0
2014-06-18 | 20時 |  |  | 15.6 | 0.5499 | 0
2014-06-18 | 21時 |  |  | 14.3 | 0.74496 | 0
2014-06-18 | 22時 |  |  | 13 | 0.70423 | 0
2014-06-18 | 23時 |  |  | 12.6 | 0.50437 | 0
2014-06-19 | 0時 |  |  | 12.4 | 0.31981 | 0
2014-06-19 | 1時 |  |  | 12.3 | 0.11975 | 0
2014-06-19 | 2時 |  |  | 12.3 | 0.12755 | 0
2014-06-19 | 3時 |  |  | 12.2 | 0.12755 | 0
2014-06-19 | 4時 |  |  | 12.3 | 0.11975 | 0
2014-06-19 | 5時 |  |  | 12.6 | 0.12755 | 0
2014-06-19 | 6時 |  |  | 12.9 | 0.45063 | 0
2014-06-19 | 7時 |  |  | 13.7 | 0.64597 | 0
2014-06-19 | 8時 |  |  | 14.2 | 0.38273 | 0
2014-06-19 | 9時 |  |  | 14.7 | 0.77489 | 0
2014-06-19 | 10時 |  |  | 14.9 | 0.22661 | 0
2014-06-19 | 11時 |  |  | 14.5 | 0.13283 | 0
2014-06-19 | 12時 |  |  | 14.6 | 0.49055 | 0
2014-06-19 | 13時 |  |  | 15.3 | 0.23663 | 0
2014-06-19 | 14時 |  |  | 15.2 | 0.17652 | 0
2014-06-19 | 15時 |  |  | 15.8 | 0.12755 | 0
2014-06-19 | 16時 |  |  | 15 | 0.18819 | 0
2014-06-19 | 17時 |  |  | 13.8 | 0.46512 | 0
2014-06-19 | 18時 |  |  | 13.6 | 0.75308 | 0
2014-06-19 | 19時 |  |  | 13.2 | 0.59321 | 0
2014-06-19 | 20時 |  |  | 11.9 | 0.43618 | 0
2014-06-19 | 21時 |  |  | 11.9 | 0.61891 | 0
2014-06-19 | 22時 |  |  | 11.8 | 0.6651 | 0
2014-06-19 | 23時 |  |  | 11.9 | 0.69597 | 0
2014-06-20 | 0時 |  |  | 11.7 | 0.31981 | 0
2014-06-20 | 1時 |  |  | 11.6 | 0.11975 | 0
2014-06-20 | 2時 |  |  | 11.1 | 0.12755 | 0
2014-06-20 | 3時 |  |  | 11.1 | 0.12755 | 0
2014-06-20 | 4時 |  |  | 11.3 | 0.11975 | 0
2014-06-20 | 5時 |  |  | 11.3 | 0.12755 | 0
2014-06-20 | 6時 |  |  | 11.3 | 0.45063 | 0
2014-06-20 | 7時 |  |  | 11.9 | 0.64597 | 0
2014-06-20 | 8時 |  |  | 13.4 | 0.38273 | 0
2014-06-20 | 9時 |  |  | 14 | 0.77489 | 0
2014-06-20 | 10時 |  |  | 14.8 | 0.22661 | 0
2014-06-20 | 11時 |  |  | 14.3 | 0.13283 | 0
2014-06-20 | 12時 |  |  | 14.2 | 0.49055 | 0
2014-06-20 | 13時 |  |  | 14.5 | 0.23663 | 0
2014-06-20 | 14時 |  |  | 14 | 0.17652 | 0
2014-06-20 | 15時 |  |  | 13.5 | 0.12755 | 0
2014-06-20 | 16時 |  |  | 13.6 | 0.18819 | 0
2014-06-20 | 17時 |  |  | 13.4 | 0.46512 | 0
2014-06-20 | 18時 |  |  | 12.9 | 0.75308 | 0
2014-06-20 | 19時 |  |  | 12.6 | 0.59321 | 0
2014-06-20 | 20時 |  |  | 12.3 | 0.43618 | 0
2014-06-20 | 21時 |  |  | 11.9 | 0.61891 | 0
2014-06-20 | 22時 |  |  | 11.8 | 0.6651 | 0
2014-06-20 | 23時 |  |  | 11.3 | 0.69597 | 0
2014-06-21 | 0時 |  |  | 11.3 | 0.31981 | 0
2014-06-21 | 1時 |  |  | 11.3 | 0.11975 | 0
2014-06-21 | 2時 |  |  | 11.1 | 0.12755 | 0
2014-06-21 | 3時 |  |  | 11 | 0.12755 | 0
2014-06-21 | 4時 |  |  | 11.1 | 0.11975 | 0
2014-06-21 | 5時 |  |  | 10.9 | 0.12755 | 0
2014-06-21 | 6時 |  |  | 11 | 0.45063 | 0
2014-06-21 | 7時 |  |  | 11.4 | 0.64597 | 0
2014-06-21 | 8時 |  |  | 11.9 | 0.38273 | 0
2014-06-21 | 9時 |  |  | 11.7 | 0.77489 | 0
2014-06-21 | 10時 |  |  | 11.2 | 0.22661 | 0
2014-06-21 | 11時 |  |  | 11.5 | 0.13283 | 0
2014-06-21 | 12時 |  |  | 11.8 | 0.49055 | 0
2014-06-21 | 13時 |  |  | 11.9 | 0.23663 | 0
2014-06-21 | 14時 |  |  | 12.2 | 0.17652 | 0
2014-06-21 | 15時 |  |  | 13.4 | 0.12755 | 0
2014-06-21 | 16時 |  |  | 13.5 | 0.18819 | 0
2014-06-21 | 17時 |  |  | 13.3 | 0.46512 | 0
2014-06-21 | 18時 |  |  | 13 | 0.75308 | 0
2014-06-21 | 19時 |  |  | 12.7 | 0.59321 | 0
2014-06-21 | 20時 |  |  | 12.5 | 0.43618 | 0
2014-06-21 | 21時 |  |  | 12.5 | 0.61891 | 0
2014-06-21 | 22時 |  |  | 12.4 | 0.6651 | 0
2014-06-21 | 23時 |  |  | 12 | 0.69597 | 0
2014-06-22 | 0時 |  |  | 11.7 | 0.31981 | 0
2014-06-22 | 1時 |  |  | 12 | 0.11975 | 0
2014-06-22 | 2時 |  |  | 12 | 0.12755 | 0
2014-06-22 | 3時 |  |  | 12.2 | 0.12755 | 0
2014-06-22 | 4時 |  |  | 12.3 | 0.11975 | 0
2014-06-22 | 5時 |  |  | 13.2 | 0.12755 | 0
2014-06-22 | 6時 |  |  | 15.1 | 0.45063 | 0
2014-06-22 | 7時 |  |  | 16.2 | 0.64597 | 0
2014-06-22 | 8時 |  |  | 16.5 | 0.38273 | 0
2014-06-22 | 9時 |  |  | 17.5 | 0.77489 | 0
2014-06-22 | 10時 |  |  | 17.4 | 0.22661 | 0
2014-06-22 | 11時 |  |  | 18.7 | 0.13283 | 0
2014-06-22 | 12時 |  |  | 20.1 | 0.49055 | 0
2014-06-22 | 13時 |  |  | 21.4 | 0.23663 | 0
2014-06-22 | 14時 |  |  | 22 | 0.17652 | 0
2014-06-22 | 15時 |  |  | 21.5 | 0.12755 | 0
2014-06-22 | 16時 |  |  | 20.5 | 0.18819 | 0
2014-06-22 | 17時 |  |  | 19.4 | 0.46512 | 0
2014-06-22 | 18時 |  |  | 18.2 | 0.75308 | 0
2014-06-22 | 19時 |  |  | 16.4 | 0.59321 | 0
2014-06-22 | 20時 |  |  | 14.2 | 0.43618 | 0
2014-06-22 | 21時 |  |  | 12.9 | 0.61891 | 0
2014-06-22 | 22時 |  |  | 12.2 | 0.6651 | 0
2014-06-22 | 23時 |  |  | 11.6 | 0.69597 | 0
2014-06-23 | 0時 |  |  | 10.4 | 0.31981 | 0
2014-06-23 | 1時 |  |  | 9.7 | 0.11975 | 0
2014-06-23 | 2時 |  |  | 9 | 0.12755 | 0
2014-06-23 | 3時 |  |  | 9 | 0.12755 | 0
2014-06-23 | 4時 |  |  | 8.7 | 0.11975 | 0
2014-06-23 | 5時 |  |  | 11 | 0.12755 | 0
2014-06-23 | 6時 |  |  | 14.2 | 0.45063 | 0
2014-06-23 | 7時 |  |  | 17.2 | 0.64597 | 0
2014-06-23 | 8時 |  |  | 18.9 | 0.38273 | 0
2014-06-23 | 9時 |  |  | 22.1 | 0.77489 | 0
2014-06-23 | 10時 |  |  | 23.7 | 0.22661 | 0
2014-06-23 | 11時 |  |  | 24.5 | 0.13283 | 0
2014-06-23 | 12時 |  |  | 26 | 0.49055 | 0
2014-06-23 | 13時 |  |  | 26.4 | 0.23663 | 0
2014-06-23 | 14時 |  |  | 26.5 | 0.17652 | 0
2014-06-23 | 15時 |  |  | 26 | 0.12755 | 0
2014-06-23 | 16時 |  |  | 24.9 | 0.18819 | 0
2014-06-23 | 17時 |  |  | 24.1 | 0.46512 | 0
2014-06-23 | 18時 |  |  | 21.5 | 0.75308 | 0
2014-06-23 | 19時 |  |  | 20 | 0.59321 | 0
2014-06-23 | 20時 |  |  | 18.7 | 0.43618 | 0
2014-06-23 | 21時 |  |  | 17.9 | 0.61891 | 0
2014-06-23 | 22時 |  |  | 17.9 | 0.6651 | 0
2014-06-23 | 23時 |  |  | 17.5 | 0.69597 | 0
2014-06-24 | 0時 |  |  | 15.6 | 0.22925 | 0
2014-06-24 | 1時 |  |  | 15.4 | 0.11975 | 0
2014-06-24 | 2時 |  |  | 15.5 | 0.12755 | 0
2014-06-24 | 3時 |  |  | 15.6 | 0.12755 | 0
2014-06-24 | 4時 |  |  | 16.1 | 0.11975 | 0
2014-06-24 | 5時 |  |  | 16.1 | 0.12755 | 0
2014-06-24 | 6時 |  |  | 16.9 | 0.12755 | 0
2014-06-24 | 7時 |  |  | 18.1 | 0.37446 | 0
2014-06-24 | 8時 |  |  | 18.9 | 0.66094 | 0
2014-06-24 | 9時 |  |  | 21 | 0.82348 | 0
2014-06-24 | 10時 |  |  | 22.3 | 0.74084 | 0
2014-06-24 | 11時 |  |  | 23.2 | 0.70483 | 0
2014-06-24 | 12時 |  |  | 23.1 | 0.73169 | 0
2014-06-24 | 13時 |  |  | 24.4 | 0.30854 | 0
2014-06-24 | 14時 |  |  | 23.1 | 0.12755 | 0
2014-06-24 | 15時 |  |  | 22.6 | 0.12755 | 0
2014-06-24 | 16時 |  |  | 22.6 | 0.73566 | 0
2014-06-24 | 17時 |  |  | 22 | 0.85202 | 0
2014-06-24 | 18時 |  |  | 21.6 | 0.84005 | 0
2014-06-24 | 19時 |  |  | 20.9 | 0.38898 | 0
2014-06-24 | 20時 |  |  | 20.4 | 0.5499 | 0
2014-06-24 | 21時 |  |  | 20.1 | 0.74496 | 0
2014-06-24 | 22時 |  |  | 19.9 | 0.70423 | 0
2014-06-24 | 23時 |  |  | 19.6 | 0.50437 | 0
2014-06-25 | 0時 |  |  | 19.3 | 0.22925 | 0
2014-06-25 | 1時 |  |  | 18.9 | 0.11975 | 0
2014-06-25 | 2時 |  |  | 18.4 | 0.12755 | 0
2014-06-25 | 3時 |  |  | 18.1 | 0.12755 | 0
2014-06-25 | 4時 |  |  | 18.3 | 0.11975 | 0
2014-06-25 | 5時 |  |  | 18.7 | 0.12755 | 0
2014-06-25 | 6時 |  |  | 18.4 | 0.25455 | 0
2014-06-25 | 7時 |  |  | 19 | 0.48713 | 0
2014-06-25 | 8時 |  |  | 20.8 | 0.81153 | 0
2014-06-25 | 9時 |  |  | 22.4 | 0.2716 | 0
2014-06-25 | 10時 |  |  | 21.6 | 0.11975 | 0
2014-06-25 | 11時 |  |  | 21.5 | 0.12755 | 0
2014-06-25 | 12時 |  |  | 21.7 | 0.12755 | 0
2014-06-25 | 13時 |  |  | 20.1 | 0.11975 | 0
2014-06-25 | 14時 |  |  | 19.5 | 0.12755 | 0
2014-06-25 | 15時 |  |  | 19.4 | 0.12755 | 0
2014-06-25 | 16時 |  |  | 19.1 | 0.11975 | 0
2014-06-25 | 17時 |  |  | 18.8 | 0.12755 | 0
2014-06-25 | 18時 |  |  | 18.4 | 0.12755 | 0
2014-06-25 | 19時 |  |  | 18.1 | 0.11975 | 0
2014-06-25 | 20時 |  |  | 17.8 | 0.58293 | 0
2014-06-25 | 21時 |  |  | 17.8 | 0.67633 | 0
2014-06-25 | 22時 |  |  | 17.7 | 0.48734 | 0
2014-06-25 | 23時 |  |  | 17.8 | 0.60792 | 0
2014-06-26 | 0時 |  |  | 17.9 | 0.31981 | 0
2014-06-26 | 1時 |  |  | 17.8 | 0.11975 | 0
2014-06-26 | 2時 |  |  | 17.8 | 0.12755 | 0
2014-06-26 | 3時 |  |  | 17.8 | 0.12755 | 0
2014-06-26 | 4時 |  |  | 17.8 | 0.11975 | 0
2014-06-26 | 5時 |  |  | 18.2 | 0.12755 | 0
2014-06-26 | 6時 |  |  | 18.8 | 0.45063 | 0
2014-06-26 | 7時 |  |  | 19.6 | 0.64597 | 0
2014-06-26 | 8時 |  |  | 21 | 0.38273 | 0
2014-06-26 | 9時 |  |  | 21.2 | 0.77489 | 0
2014-06-26 | 10時 |  |  | 21.5 | 0.22661 | 0
2014-06-26 | 11時 |  |  | 22.5 | 0.13283 | 0
2014-06-26 | 12時 |  |  | 21.1 | 0.49055 | 0
2014-06-26 | 13時 |  |  | 22.4 | 0.23663 | 0
2014-06-26 | 14時 |  |  | 22.9 | 0.17652 | 0
2014-06-26 | 15時 |  |  | 22.7 | 0.12755 | 0
2014-06-26 | 16時 |  |  | 22.2 | 0.18819 | 0
2014-06-26 | 17時 |  |  | 21.1 | 0.46512 | 0
2014-06-26 | 18時 |  |  | 20.7 | 0.75308 | 0
2014-06-26 | 19時 |  |  | 20.5 | 0.59321 | 0
2014-06-26 | 20時 |  |  | 20.4 | 0.43618 | 0
2014-06-26 | 21時 |  |  | 19.4 | 0.61891 | 0
2014-06-26 | 22時 |  |  | 18.9 | 0.6651 | 0
2014-06-26 | 23時 |  |  | 18.6 | 0.69597 | 0
2014-06-27 | 0時 |  |  | 18.4 | 0.31981 | 0
2014-06-27 | 1時 |  |  | 18.2 | 0.11975 | 0
2014-06-27 | 2時 |  |  | 18.3 | 0.12755 | 0
2014-06-27 | 3時 |  |  | 18.3 | 0.12755 | 0
2014-06-27 | 4時 |  |  | 18.4 | 0.11975 | 0
2014-06-27 | 5時 |  |  | 18.6 | 0.12755 | 0
2014-06-27 | 6時 |  |  | 18.7 | 0.45063 | 0
2014-06-27 | 7時 |  |  | 19.3 | 0.64597 | 0
2014-06-27 | 8時 |  |  | 21.6 | 0.38273 | 0
2014-06-27 | 9時 |  |  | 23.7 | 0.77489 | 0
2014-06-27 | 10時 |  |  | 25.5 | 0.22661 | 0
2014-06-27 | 11時 |  |  | 26.4 | 0.13283 | 0
2014-06-27 | 12時 |  |  | 26.5 | 0.49055 | 0
2014-06-27 | 13時 |  |  | 26.9 | 0.23663 | 0
2014-06-27 | 14時 |  |  | 25.4 | 0.17652 | 0
2014-06-27 | 15時 |  |  | 24.2 | 0.12755 | 0
2014-06-27 | 16時 |  |  | 23.9 | 0.18819 | 0
2014-06-27 | 17時 |  |  | 23.7 | 0.46512 | 0
2014-06-27 | 18時 |  |  | 22.7 | 0.75308 | 0
2014-06-27 | 19時 |  |  | 21.8 | 0.59321 | 0
2014-06-27 | 20時 |  |  | 21.5 | 0.43618 | 0
2014-06-27 | 21時 |  |  | 20.7 | 0.61891 | 0
2014-06-27 | 22時 |  |  | 20.4 | 0.6651 | 0
2014-06-27 | 23時 |  |  | 20 | 0.69597 | 0
2014-06-28 | 0時 |  |  | 16.3 | 0.31981 | 0
2014-06-28 | 1時 |  |  | 15.6 | 0.11975 | 0
2014-06-28 | 2時 |  |  | 14.8 | 0.12755 | 0
2014-06-28 | 3時 |  |  | 14.7 | 0.12755 | 0
2014-06-28 | 4時 |  |  | 14.2 | 0.11975 | 0
2014-06-28 | 5時 |  |  | 14.5 | 0.12755 | 0
2014-06-28 | 6時 |  |  | 14.5 | 0.45063 | 0
2014-06-28 | 7時 |  |  | 14.7 | 0.64597 | 0
2014-06-28 | 8時 |  |  | 15 | 0.38273 | 0
2014-06-28 | 9時 |  |  | 15.8 | 0.77489 | 0
2014-06-28 | 10時 |  |  | 15.8 | 0.22661 | 0
2014-06-28 | 11時 |  |  | 15.6 | 0.13283 | 0
2014-06-28 | 12時 |  |  | 16.3 | 0.49055 | 0
2014-06-28 | 13時 |  |  | 16.7 | 0.23663 | 0
2014-06-28 | 14時 |  |  | 17.4 | 0.17652 | 0
2014-06-28 | 15時 |  |  | 17 | 0.12755 | 0
2014-06-28 | 16時 |  |  | 16.8 | 0.18819 | 0
2014-06-28 | 17時 |  |  | 16.6 | 0.46512 | 0
2014-06-28 | 18時 |  |  | 16.3 | 0.75308 | 0
2014-06-28 | 19時 |  |  | 15.7 | 0.59321 | 0
2014-06-28 | 20時 |  |  | 15.5 | 0.43618 | 0
2014-06-28 | 21時 |  |  | 14.9 | 0.61891 | 0
2014-06-28 | 22時 |  |  | 14.3 | 0.6651 | 0
2014-06-28 | 23時 |  |  | 13.9 | 0.69597 | 0
2014-06-29 | 0時 |  |  | 13.7 | 0.31981 | 0
2014-06-29 | 1時 |  |  | 13.6 | 0.11975 | 0
2014-06-29 | 2時 |  |  | 13.6 | 0.12755 | 0
2014-06-29 | 3時 |  |  | 13.7 | 0.12755 | 0
2014-06-29 | 4時 |  |  | 14 | 0.11975 | 0
2014-06-29 | 5時 |  |  | 14.4 | 0.12755 | 0
2014-06-29 | 6時 |  |  | 14.4 | 0.45063 | 0
2014-06-29 | 7時 |  |  | 14.9 | 0.64597 | 0
2014-06-29 | 8時 |  |  | 15.6 | 0.38273 | 0
2014-06-29 | 9時 |  |  | 16.8 | 0.77489 | 0
2014-06-29 | 10時 |  |  | 17.9 | 0.22661 | 0
2014-06-29 | 11時 |  |  | 18.2 | 0.13283 | 0
2014-06-29 | 12時 |  |  | 18.1 | 0.49055 | 0
2014-06-29 | 13時 |  |  | 19.5 | 0.23663 | 0
2014-06-29 | 14時 |  |  | 19.4 | 0.17652 | 0
2014-06-29 | 15時 |  |  | 19.5 | 0.12755 | 0
2014-06-29 | 16時 |  |  | 19.2 | 0.18819 | 0
2014-06-29 | 17時 |  |  | 18.7 | 0.46512 | 0
2014-06-29 | 18時 |  |  | 18.4 | 0.75308 | 0
2014-06-29 | 19時 |  |  | 18 | 0.59321 | 0
2014-06-29 | 20時 |  |  | 17.7 | 0.43618 | 0
2014-06-29 | 21時 |  |  | 17.5 | 0.61891 | 0
2014-06-29 | 22時 |  |  | 17.1 | 0.6651 | 0
2014-06-29 | 23時 |  |  | 16.8 | 0.69597 | 0
2014-06-30 | 0時 |  |  | 16.7 | 0.31981 | 0
2014-06-30 | 1時 |  |  | 16.7 | 0.11975 | 0
2014-06-30 | 2時 |  |  | 16.7 | 0.12755 | 0
2014-06-30 | 3時 |  |  | 16.6 | 0.12755 | 0
2014-06-30 | 4時 |  |  | 16.8 | 0.11975 | 0
2014-06-30 | 5時 |  |  | 17.1 | 0.12755 | 0
2014-06-30 | 6時 |  |  | 17.3 | 0.45063 | 0
2014-06-30 | 7時 |  |  | 17.8 | 0.64597 | 0
2014-06-30 | 8時 |  |  | 18.6 | 0.38273 | 0
2014-06-30 | 9時 |  |  | 19.2 | 0.77489 | 0
2014-06-30 | 10時 |  |  | 20.1 | 0.22661 | 0
2014-06-30 | 11時 |  |  | 21.5 | 0.13283 | 0
2014-06-30 | 12時 |  |  | 22.2 | 0.49055 | 0
2014-06-30 | 13時 |  |  | 23 | 0.23663 | 0
2014-06-30 | 14時 |  |  | 22.4 | 0.17652 | 0
2014-06-30 | 15時 |  |  | 21.9 | 0.12755 | 0
2014-06-30 | 16時 |  |  | 21.6 | 0.18819 | 0
2014-06-30 | 17時 |  |  | 21 | 0.46512 | 0
2014-06-30 | 18時 |  |  | 20 | 0.75308 | 0
2014-06-30 | 19時 |  |  | 19.8 | 0.59321 | 0
2014-06-30 | 20時 |  |  | 19.2 | 0.43618 | 0
2014-06-30 | 21時 |  |  | 19.1 | 0.61891 | 0
2014-06-30 | 22時 |  |  | 17.8 | 0.6651 | 0
2014-06-30 | 23時 |  |  | 17.2 | 0.69597 | 0
2014-07-01 | 0時 |  |  | 16.9 | 0.22925 | 0
2014-07-01 | 1時 |  |  | 16.4 | 0.11975 | 0
2014-07-01 | 2時 |  |  | 16 | 0.12755 | 0
2014-07-01 | 3時 |  |  | 15.8 | 0.12755 | 0
2014-07-01 | 4時 |  |  | 15.2 | 0.11975 | 0
2014-07-01 | 5時 |  |  | 14.6 | 0.12755 | 0
2014-07-01 | 6時 |  |  | 14.7 | 0.12755 | 0
2014-07-01 | 7時 |  |  | 15.3 | 0.37446 | 0
2014-07-01 | 8時 |  |  | 16.2 | 0.66094 | 0
2014-07-01 | 9時 |  |  | 16.7 | 0.82348 | 0
2014-07-01 | 10時 |  |  | 17 | 0.74084 | 0
2014-07-01 | 11時 |  |  | 17.2 | 0.70483 | 0
2014-07-01 | 12時 |  |  | 17.2 | 0.73169 | 0
2014-07-01 | 13時 |  |  | 18.2 | 0.30854 | 0
2014-07-01 | 14時 |  |  | 20 | 0.12755 | 0
2014-07-01 | 15時 |  |  | 20.7 | 0.12755 | 0
2014-07-01 | 16時 |  |  | 20.5 | 0.73566 | 0
2014-07-01 | 17時 |  |  | 19.2 | 0.85202 | 0
2014-07-01 | 18時 |  |  | 17.7 | 0.84005 | 0
2014-07-01 | 19時 |  |  | 16.8 | 0.38898 | 0
2014-07-01 | 20時 |  |  | 16.2 | 0.5499 | 0
2014-07-01 | 21時 |  |  | 15.7 | 0.74496 | 0
2014-07-01 | 22時 |  |  | 15.4 | 0.70423 | 0
2014-07-01 | 23時 |  |  | 15.1 | 0.50437 | 0
2014-07-02 | 0時 |  |  | 14.8 | 0.22925 | 0
2014-07-02 | 1時 |  |  | 14.8 | 0.11975 | 0
2014-07-02 | 2時 |  |  | 13.8 | 0.12755 | 0
2014-07-02 | 3時 |  |  | 13.3 | 0.12755 | 0
2014-07-02 | 4時 |  |  | 13.5 | 0.11975 | 0
2014-07-02 | 5時 |  |  | 15 | 0.12755 | 0
2014-07-02 | 6時 |  |  | 16.8 | 0.12755 | 0
2014-07-02 | 7時 |  |  | 19 | 0.37446 | 0
2014-07-02 | 8時 |  |  | 21.5 | 0.66094 | 0
2014-07-02 | 9時 |  |  | 23.2 | 0.82348 | 0
2014-07-02 | 10時 |  |  | 24.7 | 0.74084 | 0
2014-07-02 | 11時 |  |  | 25.7 | 0.70483 | 0
2014-07-02 | 12時 |  |  | 25.8 | 0.73169 | 0
2014-07-02 | 13時 |  |  | 26.4 | 0.30854 | 0
2014-07-02 | 14時 |  |  | 26.4 | 0.12755 | 0
2014-07-02 | 15時 |  |  | 26.1 | 0.12755 | 0
2014-07-02 | 16時 |  |  | 25.5 | 0.73566 | 0
2014-07-02 | 17時 |  |  | 24.6 | 0.85202 | 0
2014-07-02 | 18時 |  |  | 22.7 | 0.84005 | 0
2014-07-02 | 19時 |  |  | 21 | 0.38898 | 0
2014-07-02 | 20時 |  |  | 20.1 | 0.5499 | 0
2014-07-02 | 21時 |  |  | 19.6 | 0.74496 | 0
2014-07-02 | 22時 |  |  | 19.5 | 0.70423 | 0
2014-07-02 | 23時 |  |  | 19 | 0.50437 | 0
2014-07-03 | 0時 |  |  | 18.7 | 0.31981 | 0
2014-07-03 | 1時 |  |  | 18.6 | 0.11975 | 0
2014-07-03 | 2時 |  |  | 18.1 | 0.12755 | 0
2014-07-03 | 3時 |  |  | 18 | 0.12755 | 0
2014-07-03 | 4時 |  |  | 17.9 | 0.11975 | 0
2014-07-03 | 5時 |  |  | 17.9 | 0.12755 | 0
2014-07-03 | 6時 |  |  | 18.7 | 0.45063 | 0
2014-07-03 | 7時 |  |  | 19.4 | 0.64597 | 0
2014-07-03 | 8時 |  |  | 19.7 | 0.38273 | 0
2014-07-03 | 9時 |  |  | 20.3 | 0.77489 | 0
2014-07-03 | 10時 |  |  | 20.7 | 0.22661 | 0
2014-07-03 | 11時 |  |  | 22.3 | 0.13283 | 0
2014-07-03 | 12時 |  |  | 21.1 | 0.49055 | 0
2014-07-03 | 13時 |  |  | 21.3 | 0.23663 | 0
2014-07-03 | 14時 |  |  | 21.1 | 0.17652 | 0
2014-07-03 | 15時 |  |  | 19.5 | 0.12755 | 0
2014-07-03 | 16時 |  |  | 19.8 | 0.18819 | 0
2014-07-03 | 17時 |  |  | 19.8 | 0.46512 | 0
2014-07-03 | 18時 |  |  | 19.6 | 0.75308 | 0
2014-07-03 | 19時 |  |  | 19.4 | 0.59321 | 0
2014-07-03 | 20時 |  |  | 19.3 | 0.43618 | 0
2014-07-03 | 21時 |  |  | 18.4 | 0.61891 | 0
2014-07-03 | 22時 |  |  | 18.6 | 0.6651 | 0
2014-07-03 | 23時 |  |  | 18.3 | 0.69597 | 0
2014-07-04 | 0時 |  |  | 18.1 | 0.31981 | 0
2014-07-04 | 1時 |  |  | 18.1 | 0.11975 | 0
2014-07-04 | 2時 |  |  | 17.6 | 0.12755 | 0
2014-07-04 | 3時 |  |  | 17.7 | 0.12755 | 0
2014-07-04 | 4時 |  |  | 17.7 | 0.11975 | 0
2014-07-04 | 5時 |  |  | 17.9 | 0.12755 | 0
2014-07-04 | 6時 |  |  | 20.5 | 0.45063 | 0
2014-07-04 | 7時 |  |  | 21.2 | 0.64597 | 0
2014-07-04 | 8時 |  |  | 23.1 | 0.38273 | 0
2014-07-04 | 9時 |  |  | 23.9 | 0.77489 | 0
2014-07-04 | 10時 |  |  | 25.1 | 0.22661 | 0
2014-07-04 | 11時 |  |  | 25.6 | 0.13283 | 0
2014-07-04 | 12時 |  |  | 26.6 | 0.49055 | 0
2014-07-04 | 13時 |  |  | 27.2 | 0.23663 | 0
2014-07-04 | 14時 |  |  | 26.7 | 0.17652 | 0
2014-07-04 | 15時 |  |  | 25.2 | 0.12755 | 0
2014-07-04 | 16時 |  |  | 24.3 | 0.18819 | 0
2014-07-04 | 17時 |  |  | 23.4 | 0.46512 | 0
2014-07-04 | 18時 |  |  | 21.9 | 0.75308 | 0
2014-07-04 | 19時 |  |  | 21.2 | 0.59321 | 0
2014-07-04 | 20時 |  |  | 18.8 | 0.43618 | 0
2014-07-04 | 21時 |  |  | 17.9 | 0.61891 | 0
2014-07-04 | 22時 |  |  | 17.5 | 0.6651 | 0
2014-07-04 | 23時 |  |  | 16.7 | 0.69597 | 0
2014-07-05 | 0時 |  |  | 16.1 | 0.31981 | 0
2014-07-05 | 1時 |  |  | 15.5 | 0.11975 | 0
2014-07-05 | 2時 |  |  | 15.1 | 0.12755 | 0
2014-07-05 | 3時 |  |  | 14.6 | 0.12755 | 0
2014-07-05 | 4時 |  |  | 14.6 | 0.11975 | 0
2014-07-05 | 5時 |  |  | 15.9 | 0.12755 | 0
2014-07-05 | 6時 |  |  | 18.6 | 0.45063 | 0
2014-07-05 | 7時 |  |  | 21 | 0.64597 | 0
2014-07-05 | 8時 |  |  | 23.5 | 0.38273 | 0
2014-07-05 | 9時 |  |  | 26 | 0.77489 | 0
2014-07-05 | 10時 |  |  | 27.3 | 0.22661 | 0
2014-07-05 | 11時 |  |  | 28.5 | 0.13283 | 0
2014-07-05 | 12時 |  |  | 28.8 | 0.49055 | 0
2014-07-05 | 13時 |  |  | 28.8 | 0.23663 | 0
2014-07-05 | 14時 |  |  | 28.9 | 0.17652 | 0
2014-07-05 | 15時 |  |  | 28.4 | 0.12755 | 0
2014-07-05 | 16時 |  |  | 27.6 | 0.18819 | 0
2014-07-05 | 17時 |  |  | 26.4 | 0.46512 | 0
2014-07-05 | 18時 |  |  | 24.8 | 0.75308 | 0
2014-07-05 | 19時 |  |  | 23.7 | 0.59321 | 0
2014-07-05 | 20時 |  |  | 22.6 | 0.43618 | 0
2014-07-05 | 21時 |  |  | 20.6 | 0.61891 | 0
2014-07-05 | 22時 |  |  | 19.6 | 0.6651 | 0
2014-07-05 | 23時 |  |  | 19 | 0.69597 | 0
2014-07-06 | 0時 |  |  | 18.1 | 0.31981 | 0
2014-07-06 | 1時 |  |  | 17.2 | 0.11975 | 0
2014-07-06 | 2時 |  |  | 16.9 | 0.12755 | 0
2014-07-06 | 3時 |  |  | 16.4 | 0.12755 | 0
2014-07-06 | 4時 |  |  | 16.6 | 0.11975 | 0
2014-07-06 | 5時 |  |  | 18 | 0.12755 | 0
2014-07-06 | 6時 |  |  | 20.9 | 0.45063 | 0
2014-07-06 | 7時 |  |  | 22.8 | 0.64597 | 0
2014-07-06 | 8時 |  |  | 24.7 | 0.38273 | 0
2014-07-06 | 9時 |  |  | 26.3 | 0.77489 | 0
2014-07-06 | 10時 |  |  | 26.7 | 0.22661 | 0
2014-07-06 | 11時 |  |  | 28 | 0.13283 | 0
2014-07-06 | 12時 |  |  | 28 | 0.49055 | 0
2014-07-06 | 13時 |  |  | 29.3 | 0.23663 | 0
2014-07-06 | 14時 |  |  | 29.6 | 0.17652 | 0
2014-07-06 | 15時 |  |  | 28.6 | 0.12755 | 0
2014-07-06 | 16時 |  |  | 23.2 | 0.18819 | 0
2014-07-06 | 17時 |  |  | 21.1 | 0.46512 | 0
2014-07-06 | 18時 |  |  | 20.8 | 0.75308 | 0
2014-07-06 | 19時 |  |  | 20.8 | 0.59321 | 0
2014-07-06 | 20時 |  |  | 20.8 | 0.43618 | 0
2014-07-06 | 21時 |  |  | 19.9 | 0.61891 | 0
2014-07-06 | 22時 |  |  | 19.7 | 0.6651 | 0
2014-07-06 | 23時 |  |  | 19.8 | 0.69597 | 0
2014-07-07 | 0時 |  |  | 19.6 | 0.31981 | 0
2014-07-07 | 1時 |  |  | 19.5 | 0.11975 | 0
2014-07-07 | 2時 |  |  | 19.5 | 0.12755 | 0
2014-07-07 | 3時 |  |  | 19.6 | 0.12755 | 0
2014-07-07 | 4時 |  |  | 19.7 | 0.11975 | 0
2014-07-07 | 5時 |  |  | 20.1 | 0.12755 | 0
2014-07-07 | 6時 |  |  | 20.8 | 0.45063 | 0
2014-07-07 | 7時 |  |  | 21.8 | 0.64597 | 0
2014-07-07 | 8時 |  |  | 23 | 0.38273 | 0
2014-07-07 | 9時 |  |  | 23.7 | 0.77489 | 0
2014-07-07 | 10時 |  |  | 25.8 | 0.22661 | 0
2014-07-07 | 11時 |  |  | 26.8 | 0.13283 | 0
2014-07-07 | 12時 |  |  | 27.8 | 0.49055 | 0
2014-07-07 | 13時 |  |  | 28.4 | 0.23663 | 0
2014-07-07 | 14時 |  |  | 27.9 | 0.17652 | 0
2014-07-07 | 15時 |  |  | 27.1 | 0.12755 | 0
2014-07-07 | 16時 |  |  | 25.7 | 0.18819 | 0
2014-07-07 | 17時 |  |  | 24.5 | 0.46512 | 0
2014-07-07 | 18時 |  |  | 23.1 | 0.75308 | 0
2014-07-07 | 19時 |  |  | 22.7 | 0.59321 | 0
2014-07-07 | 20時 |  |  | 22 | 0.43618 | 0
2014-07-07 | 21時 |  |  | 20.9 | 0.61891 | 0
2014-07-07 | 22時 |  |  | 20.4 | 0.6651 | 0
2014-07-07 | 23時 |  |  | 20 | 0.69597 | 0
2014-07-08 | 0時 |  |  | 19.6 | 0.22925 | 0
2014-07-08 | 1時 |  |  | 19.2 | 0.11975 | 0
2014-07-08 | 2時 |  |  | 19.3 | 0.12755 | 0
2014-07-08 | 3時 |  |  | 19.3 | 0.12755 | 0
2014-07-08 | 4時 |  |  | 19.3 | 0.11975 | 0
2014-07-08 | 5時 |  |  | 19.3 | 0.12755 | 0
2014-07-08 | 6時 |  |  | 20 | 0.12755 | 0
2014-07-08 | 7時 |  |  | 20.9 | 0.37446 | 0
2014-07-08 | 8時 |  |  | 21.8 | 0.66094 | 0
2014-07-08 | 9時 |  |  | 23.9 | 0.82348 | 0
2014-07-08 | 10時 |  |  | 25.7 | 0.74084 | 0
2014-07-08 | 11時 |  |  | 26 | 0.70483 | 0
2014-07-08 | 12時 |  |  | 26.6 | 0.73169 | 0
2014-07-08 | 13時 |  |  | 27.5 | 0.30854 | 0
2014-07-08 | 14時 |  |  | 25.7 | 0.12755 | 0
2014-07-08 | 15時 |  |  | 26.2 | 0.12755 | 0
2014-07-08 | 16時 |  |  | 24.9 | 0.73566 | 0
2014-07-08 | 17時 |  |  | 23.5 | 0.85202 | 0
2014-07-08 | 18時 |  |  | 22.5 | 0.84005 | 0
2014-07-08 | 19時 |  |  | 22.1 | 0.38898 | 0
2014-07-08 | 20時 |  |  | 21.2 | 0.5499 | 0
2014-07-08 | 21時 |  |  | 18.3 | 0.74496 | 0
2014-07-08 | 22時 |  |  | 17.8 | 0.70423 | 0
2014-07-08 | 23時 |  |  | 17.3 | 0.50437 | 0
2014-07-09 | 0時 |  |  | 17.1 | 0.22925 | 0
2014-07-09 | 1時 |  |  | 16.6 | 0.11975 | 0
2014-07-09 | 2時 |  |  | 16.1 | 0.12755 | 0
2014-07-09 | 3時 |  |  | 16 | 0.12755 | 0
2014-07-09 | 4時 |  |  | 16.6 | 0.11975 | 0
2014-07-09 | 5時 |  |  | 17.5 | 0.12755 | 0
2014-07-09 | 6時 |  |  | 18.9 | 0.25455 | 0
2014-07-09 | 7時 |  |  | 19.9 | 0.48713 | 0
2014-07-09 | 8時 |  |  | 20.3 | 0.81153 | 0
2014-07-09 | 9時 |  |  | 22.6 | 0.2716 | 0
2014-07-09 | 10時 |  |  | 24.7 | 0.11975 | 0
2014-07-09 | 11時 |  |  | 25.4 | 0.12755 | 0
2014-07-09 | 12時 |  |  | 26.1 | 0.12755 | 0
2014-07-09 | 13時 |  |  | 25.6 | 0.11975 | 0
2014-07-09 | 14時 |  |  | 25.8 | 0.12755 | 0
2014-07-09 | 15時 |  |  | 25.2 | 0.12755 | 0
2014-07-09 | 16時 |  |  | 24.4 | 0.11975 | 0
2014-07-09 | 17時 |  |  | 22.9 | 0.12755 | 0
2014-07-09 | 18時 |  |  | 21.5 | 0.12755 | 0
2014-07-09 | 19時 |  |  | 21.2 | 0.11975 | 0
2014-07-09 | 20時 |  |  | 19.6 | 0.58293 | 0
2014-07-09 | 21時 |  |  | 19.1 | 0.67633 | 0
2014-07-09 | 22時 |  |  | 16.9 | 0.48734 | 0
2014-07-09 | 23時 |  |  | 16 | 0.60792 | 0
2014-07-10 | 0時 |  |  | 15.5 | 0.40472 | 0
2014-07-10 | 1時 |  |  | 14.8 | 0.11975 | 0
2014-07-10 | 2時 |  |  | 14.5 | 0.12755 | 0
2014-07-10 | 3時 |  |  | 14.5 | 0.12755 | 0
2014-07-10 | 4時 |  |  | 14.4 | 0.11975 | 0
2014-07-10 | 5時 |  |  | 16.2 | 0.12755 | 0
2014-07-10 | 6時 |  |  | 17.2 | 0.45063 | 0
2014-07-10 | 7時 |  |  | 19.7 | 0.64597 | 0
2014-07-10 | 8時 |  |  | 21 | 0.38273 | 0
2014-07-10 | 9時 |  |  | 22.8 | 0.77489 | 0
2014-07-10 | 10時 |  |  | 25.2 | 0.22661 | 0
2014-07-10 | 11時 |  |  | 25.5 | 0.21668 | 0
2014-07-10 | 12時 |  |  | 25.7 | 0.60065 | 0
2014-07-10 | 13時 |  |  | 25.6 | 0.23663 | 0
2014-07-10 | 14時 |  |  | 26.4 | 0.17652 | 0
2014-07-10 | 15時 |  |  | 25.7 | 0.28352 | 0
2014-07-10 | 16時 |  |  | 24.8 | 0.28346 | 0
2014-07-10 | 17時 |  |  | 23 | 0.63781 | 0
2014-07-10 | 18時 |  |  | 21.7 | 0.78912 | 0
2014-07-10 | 19時 |  |  | 20.2 | 0.72869 | 0
2014-07-10 | 20時 |  |  | 20.3 | 0.54715 | 0
2014-07-10 | 21時 |  |  | 17.5 | 0.78793 | 0
2014-07-10 | 22時 |  |  | 16.2 | 0.6651 | 0
2014-07-10 | 23時 |  |  | 15.5 | 0.69597 | 0
2014-07-11 | 0時 |  |  | 14.9 | 0.31981 | 0
2014-07-11 | 1時 |  |  | 14.6 | 0.11975 | 0
2014-07-11 | 2時 |  |  | 14.1 | 0.12755 | 0
2014-07-11 | 3時 |  |  | 14 | 0.12755 | 0
2014-07-11 | 4時 |  |  | 14 | 0.11975 | 0
2014-07-11 | 5時 |  |  | 14.9 | 0.12755 | 0
2014-07-11 | 6時 |  |  | 16.8 | 0.45063 | 0
2014-07-11 | 7時 |  |  | 19 | 0.64597 | 0
2014-07-11 | 8時 |  |  | 21.2 | 0.4025 | 0
2014-07-11 | 9時 |  |  | 22.1 | 0.77489 | 0
2014-07-11 | 10時 |  |  | 23.5 | 0.22661 | 0
2014-07-11 | 11時 |  |  | 24.7 | 0.23022 | 0
2014-07-11 | 12時 |  |  | 25 | 0.58972 | 0
2014-07-11 | 13時 |  |  | 25.7 | 0.23663 | 0
2014-07-11 | 14時 |  |  | 24.4 | 0.17652 | 0
2014-07-11 | 15時 |  |  | 24.4 | 0.27138 | 0
2014-07-11 | 16時 |  |  | 23.8 | 0.27341 | 0
2014-07-11 | 17時 |  |  | 22.8 | 0.62429 | 0
2014-07-11 | 18時 |  |  | 21.3 | 0.78031 | 0
2014-07-11 | 19時 |  |  | 20 | 0.71781 | 0
2014-07-11 | 20時 |  |  | 19.3 | 0.53903 | 0
2014-07-11 | 21時 |  |  | 18.8 | 0.70281 | 0
2014-07-11 | 22時 |  |  | 18.2 | 0.6651 | 0
2014-07-11 | 23時 |  |  | 17.2 | 0.69597 | 0
2014-07-12 | 0時 |  |  | 16.6 | 0.31981 | 0
2014-07-12 | 1時 |  |  | 16.3 | 0.11975 | 0
2014-07-12 | 2時 |  |  | 15.2 | 0.12755 | 0
2014-07-12 | 3時 |  |  | 14.7 | 0.12755 | 0
2014-07-12 | 4時 |  |  | 14.2 | 0.11975 | 0
2014-07-12 | 5時 |  |  | 15.9 | 0.12755 | 0
2014-07-12 | 6時 |  |  | 17.8 | 0.45063 | 0
2014-07-12 | 7時 |  |  | 19.8 | 0.64597 | 0
2014-07-12 | 8時 |  |  | 19.7 | 0.40472 | 0
2014-07-12 | 9時 |  |  | 20.4 | 0.77489 | 0
2014-07-12 | 10時 |  |  | 22.2 | 0.22661 | 0
2014-07-12 | 11時 |  |  | 23.3 | 0.21556 | 0
2014-07-12 | 12時 |  |  | 23.4 | 0.58357 | 0
2014-07-12 | 13時 |  |  | 24 | 0.23663 | 0
2014-07-12 | 14時 |  |  | 24.6 | 0.17652 | 0
2014-07-12 | 15時 |  |  | 24 | 0.25827 | 0
2014-07-12 | 16時 |  |  | 23.7 | 0.27184 | 0
2014-07-12 | 17時 |  |  | 22.4 | 0.61964 | 0
2014-07-12 | 18時 |  |  | 21.3 | 0.781 | 0
2014-07-12 | 19時 |  |  | 20.5 | 0.72324 | 0
2014-07-12 | 20時 |  |  | 19.7 | 0.54142 | 0
2014-07-12 | 21時 |  |  | 19.1 | 0.78631 | 0
2014-07-12 | 22時 |  |  | 18.6 | 0.74848 | 0
2014-07-12 | 23時 |  |  | 18.2 | 0.69597 | 0
2014-07-13 | 0時 |  |  | 18 | 0.31981 | 0
2014-07-13 | 1時 |  |  | 17.7 | 0.11975 | 0
2014-07-13 | 2時 |  |  | 17.6 | 0.12755 | 0
2014-07-13 | 3時 |  |  | 17.4 | 0.12755 | 0
2014-07-13 | 4時 |  |  | 17.3 | 0.11975 | 0
2014-07-13 | 5時 |  |  | 17.8 | 0.12755 | 0
2014-07-13 | 6時 |  |  | 18.8 | 0.45063 | 0
2014-07-13 | 7時 |  |  | 19.3 | 0.64597 | 0
2014-07-13 | 8時 |  |  | 20.3 | 0.38273 | 0
2014-07-13 | 9時 |  |  | 20.5 | 0.77489 | 0
2014-07-13 | 10時 |  |  | 21.2 | 0.22661 | 0
2014-07-13 | 11時 |  |  | 21.7 | 0.17257 | 0
2014-07-13 | 12時 |  |  | 22.6 | 0.56182 | 0
2014-07-13 | 13時 |  |  | 23.3 | 0.23663 | 0
2014-07-13 | 14時 |  |  | 22.9 | 0.17652 | 0
2014-07-13 | 15時 |  |  | 23.4 | 0.2381 | 0
2014-07-13 | 16時 |  |  | 21.9 | 0.25125 | 0
2014-07-13 | 17時 |  |  | 20.6 | 0.58892 | 0
2014-07-13 | 18時 |  |  | 19.6 | 0.77165 | 0
2014-07-13 | 19時 |  |  | 18.9 | 0.70185 | 0
2014-07-13 | 20時 |  |  | 18.6 | 0.45364 | 0
2014-07-13 | 21時 |  |  | 18.6 | 0.70242 | 0
2014-07-13 | 22時 |  |  | 18.5 | 0.6651 | 0
2014-07-13 | 23時 |  |  | 18.4 | 0.69597 | 0
2014-07-14 | 0時 |  |  | 18.2 | 0.31981 | 0
2014-07-14 | 1時 |  |  | 18.1 | 0.11975 | 0
2014-07-14 | 2時 |  |  | 18 | 0.12755 | 0
2014-07-14 | 3時 |  |  | 17.9 | 0.12755 | 0
2014-07-14 | 4時 |  |  | 17.7 | 0.11975 | 0
2014-07-14 | 5時 |  |  | 18.2 | 0.12755 | 0
2014-07-14 | 6時 |  |  | 19.4 | 0.45063 | 0
2014-07-14 | 7時 |  |  | 19.9 | 0.64597 | 0
2014-07-14 | 8時 |  |  | 19.8 | 0.38273 | 0
2014-07-14 | 9時 |  |  | 21.6 | 0.77489 | 0
2014-07-14 | 10時 |  |  | 21.2 | 0.22661 | 0
2014-07-14 | 11時 |  |  | 21.6 | 0.16003 | 0
2014-07-14 | 12時 |  |  | 21.9 | 0.52995 | 0
2014-07-14 | 13時 |  |  | 22.5 | 0.23663 | 0
2014-07-14 | 14時 |  |  | 23.3 | 0.17652 | 0
2014-07-14 | 15時 |  |  | 22.4 | 0.20275 | 0
2014-07-14 | 16時 |  |  | 21.9 | 0.24096 | 0
2014-07-14 | 17時 |  |  | 20.8 | 0.57788 | 0
2014-07-14 | 18時 |  |  | 19.7 | 0.75308 | 0
2014-07-14 | 19時 |  |  | 19.5 | 0.69859 | 0
2014-07-14 | 20時 |  |  | 19.4 | 0.43618 | 0
2014-07-14 | 21時 |  |  | 19.1 | 0.61891 | 0
2014-07-14 | 22時 |  |  | 18.6 | 0.6651 | 0
2014-07-14 | 23時 |  |  | 18.7 | 0.69597 | 0
2014-07-15 | 0時 |  |  | 18.6 | 0.22925 | 0
2014-07-15 | 1時 |  |  | 18.5 | 0.11975 | 0
2014-07-15 | 2時 |  |  | 18.4 | 0.12755 | 0
2014-07-15 | 3時 |  |  | 18.3 | 0.12755 | 0
2014-07-15 | 4時 |  |  | 18.4 | 0.11975 | 0
2014-07-15 | 5時 |  |  | 18.9 | 0.12755 | 0
2014-07-15 | 6時 |  |  | 19.8 | 0.12755 | 0
2014-07-15 | 7時 |  |  | 20.7 | 0.37446 | 0
2014-07-15 | 8時 |  |  | 21.4 | 0.66094 | 0
2014-07-15 | 9時 |  |  | 22.7 | 1.053 | 0
2014-07-15 | 10時 |  |  | 24.4 | 1.0573 | 0
2014-07-15 | 11時 |  |  | 26 | 0.93762 | 0
2014-07-15 | 12時 |  |  | 26 | 0.84583 | 0
2014-07-15 | 13時 |  |  | 26.4 | 0.30854 | 0
2014-07-15 | 14時 |  |  | 26.2 | 0.12755 | 0
2014-07-15 | 15時 |  |  | 24.8 | 0.44526 | 0
2014-07-15 | 16時 |  |  | 23.6 | 0.93361 | 0
2014-07-15 | 17時 |  |  | 22.6 | 1.0089 | 0
2014-07-15 | 18時 |  |  | 21.6 | 0.90312 | 0
2014-07-15 | 19時 |  |  | 20.9 | 0.61381 | 0
2014-07-15 | 20時 |  |  | 20.1 | 0.74891 | 0
2014-07-15 | 21時 |  |  | 19.7 | 0.93424 | 0
2014-07-15 | 22時 |  |  | 19.3 | 0.70423 | 0
2014-07-15 | 23時 |  |  | 19.1 | 0.50437 | 0
2014-07-16 | 0時 |  |  | 18.9 | 0.22925 | 0
2014-07-16 | 1時 |  |  | 18.6 | 0.11975 | 0
2014-07-16 | 2時 |  |  | 18.6 | 0.12755 | 0
2014-07-16 | 3時 |  |  | 18.4 | 0.12755 | 0
2014-07-16 | 4時 |  |  | 18.4 | 0.11975 | 0
2014-07-16 | 5時 |  |  | 19 | 0.12755 | 0
2014-07-16 | 6時 |  |  | 19.5 | 0.12755 | 0
2014-07-16 | 7時 |  |  | 20.2 | 0.37446 | 0
2014-07-16 | 8時 |  |  | 21.2 | 0.66094 | 0
2014-07-16 | 9時 |  |  | 23 | 1.0668 | 0
2014-07-16 | 10時 |  |  | 24.4 | 1.0454 | 0
2014-07-16 | 11時 |  |  | 25.7 | 0.92161 | 0
2014-07-16 | 12時 |  |  | 25.9 | 0.8399 | 0
2014-07-16 | 13時 |  |  | 26.2 | 0.30854 | 0
2014-07-16 | 14時 |  |  | 25.7 | 0.12755 | 0
2014-07-16 | 15時 |  |  | 25.8 | 0.45649 | 0
2014-07-16 | 16時 |  |  | 24.6 | 0.94937 | 0
2014-07-16 | 17時 |  |  | 23.4 | 1.0168 | 0
2014-07-16 | 18時 |  |  | 22.3 | 0.90296 | 0
2014-07-16 | 19時 |  |  | 20.9 | 0.61448 | 0
2014-07-16 | 20時 |  |  | 20 | 0.75016 | 0
2014-07-16 | 21時 |  |  | 19.8 | 0.93485 | 0
2014-07-16 | 22時 |  |  | 19.5 | 0.70423 | 0
2014-07-16 | 23時 |  |  | 19.1 | 0.50437 | 0
2014-07-17 | 0時 |  |  | 18.5 | 0.31981 | 0
2014-07-17 | 1時 |  |  | 18.2 | 0.11975 | 0
2014-07-17 | 2時 |  |  | 17.9 | 0.12755 | 0
2014-07-17 | 3時 |  |  | 17.7 | 0.12755 | 0
2014-07-17 | 4時 |  |  | 17.6 | 0.11975 | 0
2014-07-17 | 5時 |  |  | 17.7 | 0.12755 | 0
2014-07-17 | 6時 |  |  | 18.1 | 0.45063 | 0
2014-07-17 | 7時 |  |  | 19 | 0.64597 | 0
2014-07-17 | 8時 |  |  | 20.8 | 0.38273 | 0
2014-07-17 | 9時 |  |  | 23.1 | 0.77489 | 0
2014-07-17 | 10時 |  |  | 24.3 | 0.22661 | 0
2014-07-17 | 11時 |  |  | 24.8 | 0.22838 | 0
2014-07-17 | 12時 |  |  | 25 | 0.59154 | 0
2014-07-17 | 13時 |  |  | 24.5 | 0.23663 | 0
2014-07-17 | 14時 |  |  | 24.5 | 0.17652 | 0
2014-07-17 | 15時 |  |  | 23.4 | 0.2522 | 0
2014-07-17 | 16時 |  |  | 22.6 | 0.26364 | 0
2014-07-17 | 17時 |  |  | 21.8 | 0.61264 | 0
2014-07-17 | 18時 |  |  | 21.1 | 0.77991 | 0
2014-07-17 | 19時 |  |  | 19.9 | 0.71954 | 0
2014-07-17 | 20時 |  |  | 19.5 | 0.54063 | 0
2014-07-17 | 21時 |  |  | 19.2 | 0.78618 | 0
2014-07-17 | 22時 |  |  | 19.1 | 0.7483 | 0
2014-07-17 | 23時 |  |  | 18.7 | 0.69597 | 0
2014-07-18 | 0時 |  |  | 18.2 | 0.31981 | 0
2014-07-18 | 1時 |  |  | 17.9 | 0.11975 | 0
2014-07-18 | 2時 |  |  | 17.8 | 0.12755 | 0
2014-07-18 | 3時 |  |  | 17.9 | 0.12755 | 0
2014-07-18 | 4時 |  |  | 17.6 | 0.11975 | 0
2014-07-18 | 5時 |  |  | 17.7 | 0.12755 | 0
2014-07-18 | 6時 |  |  | 18 | 0.45063 | 0
2014-07-18 | 7時 |  |  | 18.1 | 0.64597 | 0
2014-07-18 | 8時 |  |  | 18.9 | 0.38273 | 0
2014-07-18 | 9時 |  |  | 18.3 | 0.77489 | 0
2014-07-18 | 10時 |  |  | 18.7 | 0.22661 | 0
2014-07-18 | 11時 |  |  | 18.8 | 0.13283 | 0
2014-07-18 | 12時 |  |  | 19.6 | 0.49055 | 0
2014-07-18 | 13時 |  |  | 19.5 | 0.23663 | 0
2014-07-18 | 14時 |  |  | 19.4 | 0.17652 | 0
2014-07-18 | 15時 |  |  | 19.2 | 0.12755 | 0
2014-07-18 | 16時 |  |  | 19.2 | 0.18819 | 0
2014-07-18 | 17時 |  |  | 19 | 0.46512 | 0
2014-07-18 | 18時 |  |  | 18.8 | 0.75308 | 0
2014-07-18 | 19時 |  |  | 18.8 | 0.59321 | 0
2014-07-18 | 20時 |  |  | 18.9 | 0.43618 | 0
2014-07-18 | 21時 |  |  | 19 | 0.61891 | 0
2014-07-18 | 22時 |  |  | 18.8 | 0.6651 | 0
2014-07-18 | 23時 |  |  | 18.8 | 0.69597 | 0
2014-07-19 | 0時 |  |  | 18.8 | 0.31981 | 0
2014-07-19 | 1時 |  |  | 19.2 | 0.11975 | 0
2014-07-19 | 2時 |  |  | 19 | 0.12755 | 0
2014-07-19 | 3時 |  |  | 19.1 | 0.12755 | 0
2014-07-19 | 4時 |  |  | 19.1 | 0.11975 | 0
2014-07-19 | 5時 |  |  | 19.5 | 0.12755 | 0
2014-07-19 | 6時 |  |  | 20.4 | 0.45063 | 0
2014-07-19 | 7時 |  |  | 21.8 | 0.64597 | 0
2014-07-19 | 8時 |  |  | 22 | 0.38273 | 0
2014-07-19 | 9時 |  |  | 23 | 0.77489 | 0
2014-07-19 | 10時 |  |  | 23.4 | 0.22661 | 0
2014-07-19 | 11時 |  |  | 21.5 | 0.16938 | 0
2014-07-19 | 12時 |  |  | 21.6 | 0.51824 | 0
2014-07-19 | 13時 |  |  | 21.7 | 0.23663 | 0
2014-07-19 | 14時 |  |  | 21.4 | 0.17652 | 0
2014-07-19 | 15時 |  |  | 23.4 | 0.16629 | 0
2014-07-19 | 16時 |  |  | 21.6 | 0.22374 | 0
2014-07-19 | 17時 |  |  | 21.2 | 0.5701 | 0
2014-07-19 | 18時 |  |  | 20.4 | 0.75308 | 0
2014-07-19 | 19時 |  |  | 19.5 | 0.61099 | 0
2014-07-19 | 20時 |  |  | 19.8 | 0.43618 | 0
2014-07-19 | 21時 |  |  | 18 | 0.61891 | 0
2014-07-19 | 22時 |  |  | 19.5 | 0.6651 | 0
2014-07-19 | 23時 |  |  | 16.5 | 0.69597 | 0
2014-07-20 | 0時 |  |  | 16.1 | 0.22925 | 0
2014-07-20 | 1時 |  |  | 15.4 | 0.11975 | 0
2014-07-20 | 2時 |  |  | 15.1 | 0.12755 | 0
2014-07-20 | 3時 |  |  | 14.4 | 0.12755 | 0
2014-07-20 | 4時 |  |  | 14.5 | 0.11975 | 0
2014-07-20 | 5時 |  |  | 15.4 | 0.12755 | 0
2014-07-20 | 6時 |  |  | 18.8 | 0.12755 | 0
2014-07-20 | 7時 |  |  | 21.3 | 0.37446 | 0
2014-07-20 | 8時 |  |  | 23.9 | 0.69492 | 0
2014-07-20 | 9時 |  |  | 25.5 | 1.0876 | 0
2014-07-20 | 10時 |  |  | 27 | 1.0851 | 0
2014-07-20 | 11時 |  |  | 28.3 | 0.9759 | 0
2014-07-20 | 12時 |  |  | 28.6 | 0.87914 | 0
2014-07-20 | 13時 |  |  | 30.1 | 0.30854 | 0
2014-07-20 | 14時 |  |  | 30.2 | 0.12755 | 0
2014-07-20 | 15時 |  |  | 30.1 | 0.61969 | 0
2014-07-20 | 16時 |  |  | 29.3 | 1.0684 | 0
2014-07-20 | 17時 |  |  | 27.7 | 1.1162 | 0
2014-07-20 | 18時 |  |  | 25.2 | 0.93714 | 0
2014-07-20 | 19時 |  |  | 22.5 | 0.66184 | 0
2014-07-20 | 20時 |  |  | 22.4 | 0.79466 | 0
2014-07-20 | 21時 |  |  | 21.2 | 0.96009 | 0
2014-07-20 | 22時 |  |  | 20.3 | 0.79312 | 0
2014-07-20 | 23時 |  |  | 20.1 | 0.50437 | 0
2014-07-21 | 0時 |  |  | 19.4 | 0.31981 | 0
2014-07-21 | 1時 |  |  | 19.1 | 0.11975 | 0
2014-07-21 | 2時 |  |  | 18.9 | 0.12755 | 0
2014-07-21 | 3時 |  |  | 18.9 | 0.12755 | 0
2014-07-21 | 4時 |  |  | 18.9 | 0.11975 | 0
2014-07-21 | 5時 |  |  | 19.8 | 0.12755 | 0
2014-07-21 | 6時 |  |  | 21 | 0.45063 | 0
2014-07-21 | 7時 |  |  | 21.9 | 0.66662 | 0
2014-07-21 | 8時 |  |  | 24.4 | 0.45007 | 0
2014-07-21 | 9時 |  |  | 24.9 | 0.77489 | 0
2014-07-21 | 10時 |  |  | 25.7 | 0.22661 | 0
2014-07-21 | 11時 |  |  | 23.8 | 0.28001 | 0
2014-07-21 | 12時 |  |  | 24.3 | 0.5883 | 0
2014-07-21 | 13時 |  |  | 24.6 | 0.23663 | 0
2014-07-21 | 14時 |  |  | 23.6 | 0.17652 | 0
2014-07-21 | 15時 |  |  | 22.9 | 0.21796 | 0
2014-07-21 | 16時 |  |  | 22.8 | 0.24864 | 0
2014-07-21 | 17時 |  |  | 23.1 | 0.59324 | 0
2014-07-21 | 18時 |  |  | 22.9 | 0.7827 | 0
2014-07-21 | 19時 |  |  | 22.7 | 0.74341 | 0
2014-07-21 | 20時 |  |  | 22.7 | 0.47832 | 0
2014-07-21 | 21時 |  |  | 22.7 | 0.81524 | 0
2014-07-21 | 22時 |  |  | 22.5 | 0.75056 | 0
2014-07-21 | 23時 |  |  | 22.5 | 0.69597 | 0
2014-07-22 | 0時 |  |  | 22.4 | 0.22925 | 0
2014-07-22 | 1時 |  |  | 22.3 | 0.11975 | 0
2014-07-22 | 2時 |  |  | 22.2 | 0.12755 | 0
2014-07-22 | 3時 |  |  | 22.1 | 0.12755 | 0
2014-07-22 | 4時 |  |  | 22.5 | 0.11975 | 0
2014-07-22 | 5時 |  |  | 22.3 | 0.12755 | 0
2014-07-22 | 6時 |  |  | 23 | 0.12755 | 0
2014-07-22 | 7時 |  |  | 22.8 | 0.37446 | 0
2014-07-22 | 8時 |  |  | 23.2 | 0.66094 | 0
2014-07-22 | 9時 |  |  | 23.5 | 1.0766 | 0
2014-07-22 | 10時 |  |  | 24 | 1.0318 | 0
2014-07-22 | 11時 |  |  | 23.8 | 0.89609 | 0
2014-07-22 | 12時 |  |  | 23.6 | 0.79712 | 0
2014-07-22 | 13時 |  |  | 24.3 | 0.30854 | 0
2014-07-22 | 14時 |  |  | 23.8 | 0.12755 | 0
2014-07-22 | 15時 |  |  | 23.9 | 0.34048 | 0
2014-07-22 | 16時 |  |  | 23.8 | 0.90212 | 0
2014-07-22 | 17時 |  |  | 23.9 | 0.99805 | 0
2014-07-22 | 18時 |  |  | 23.6 | 0.91387 | 0
2014-07-22 | 19時 |  |  | 23.6 | 0.61915 | 0
2014-07-22 | 20時 |  |  | 23.4 | 0.77041 | 0
2014-07-22 | 21時 |  |  | 23.1 | 0.95861 | 0
2014-07-22 | 22時 |  |  | 22.9 | 0.70423 | 0
2014-07-22 | 23時 |  |  | 22.7 | 0.50437 | 0
2014-07-23 | 0時 |  |  | 22.6 | 0.22925 | 0
2014-07-23 | 1時 |  |  | 22.5 | 0.11975 | 0
2014-07-23 | 2時 |  |  | 22.2 | 0.12755 | 0
2014-07-23 | 3時 |  |  | 22.3 | 0.12755 | 0
2014-07-23 | 4時 |  |  | 22.3 | 0.11975 | 0
2014-07-23 | 5時 |  |  | 22.5 | 0.12755 | 0
2014-07-23 | 6時 |  |  | 22.9 | 0.25455 | 0
2014-07-23 | 7時 |  |  | 23.8 | 0.48713 | 0
2014-07-23 | 8時 |  |  | 25.1 | 0.91936 | 0
2014-07-23 | 9時 |  |  | 26 | 0.65883 | 0
2014-07-23 | 10時 |  |  | 27 | 0.49465 | 0
2014-07-23 | 11時 |  |  | 28 | 0.4528 | 0
2014-07-23 | 12時 |  |  | 28 | 0.26415 | 0
2014-07-23 | 13時 |  |  | 27.8 | 0.11975 | 0
2014-07-23 | 14時 |  |  | 28.1 | 0.12755 | 0
2014-07-23 | 15時 |  |  | 26.7 | 0.55291 | 0
2014-07-23 | 16時 |  |  | 26.5 | 0.44287 | 0
2014-07-23 | 17時 |  |  | 26 | 0.39827 | 0
2014-07-23 | 18時 |  |  | 25.2 | 0.24128 | 0
2014-07-23 | 19時 |  |  | 24.2 | 0.43793 | 0
2014-07-23 | 20時 |  |  | 24.3 | 0.84839 | 0
2014-07-23 | 21時 |  |  | 24.5 | 0.92734 | 0
2014-07-23 | 22時 |  |  | 24.1 | 0.48734 | 0
2014-07-23 | 23時 |  |  | 23.7 | 0.60792 | 0
2014-07-24 | 0時 |  |  | 23.5 | 0.31981 | 0
2014-07-24 | 1時 |  |  | 23.2 | 0.11975 | 0
2014-07-24 | 2時 |  |  | 22.3 | 0.12755 | 0
2014-07-24 | 3時 |  |  | 21.2 | 0.12755 | 0
2014-07-24 | 4時 |  |  | 21.3 | 0.11975 | 0
2014-07-24 | 5時 |  |  | 21.9 | 0.12755 | 0
2014-07-24 | 6時 |  |  | 24.4 | 0.54296 | 0
2014-07-24 | 7時 |  |  | 25.8 | 0.77271 | 0
2014-07-24 | 8時 |  |  | 26.6 | 0.5318 | 0
2014-07-24 | 9時 |  |  | 26.2 | 0.77489 | 0
2014-07-24 | 10時 |  |  | 27.1 | 0.22661 | 0
2014-07-24 | 11時 |  |  | 28.3 | 0.53745 | 0
2014-07-24 | 12時 |  |  | 29 | 0.70618 | 0
2014-07-24 | 13時 |  |  | 29.1 | 0.23663 | 0
2014-07-24 | 14時 |  |  | 28.4 | 0.17652 | 0
2014-07-24 | 15時 |  |  | 27.9 | 0.44402 | 0
2014-07-24 | 16時 |  |  | 26.4 | 0.34457 | 0
2014-07-24 | 17時 |  |  | 24.8 | 0.75556 | 0
2014-07-24 | 18時 |  |  | 23.3 | 0.82732 | 0
2014-07-24 | 19時 |  |  | 21.2 | 0.77812 | 0
2014-07-24 | 20時 |  |  | 19.9 | 0.5648 | 0
2014-07-24 | 21時 |  |  | 19.1 | 0.81899 | 0
2014-07-24 | 22時 |  |  | 18.5 | 0.85784 | 0
2014-07-24 | 23時 |  |  | 18 | 0.69597 | 0
2014-07-25 | 0時 |  |  | 18 | 0.31981 | 0
2014-07-25 | 1時 |  |  | 17.6 | 0.11975 | 0
2014-07-25 | 2時 |  |  | 16.6 | 0.12755 | 0
2014-07-25 | 3時 |  |  | 16.2 | 0.12755 | 0
2014-07-25 | 4時 |  |  | 16.4 | 0.11975 | 0
2014-07-25 | 5時 |  |  | 17.6 | 0.12755 | 0
2014-07-25 | 6時 |  |  | 19.1 | 0.45063 | 0
2014-07-25 | 7時 |  |  | 21.1 | 0.66956 | 0
2014-07-25 | 8時 |  |  | 24.3 | 0.45831 | 0
2014-07-25 | 9時 |  |  | 25.3 | 0.77489 | 0
2014-07-25 | 10時 |  |  | 25.8 | 0.22661 | 0
2014-07-25 | 11時 |  |  | 26 | 0.29647 | 0
2014-07-25 | 12時 |  |  | 24.8 | 0.58225 | 0
2014-07-25 | 13時 |  |  | 23.9 | 0.23663 | 0
2014-07-25 | 14時 |  |  | 23.5 | 0.17652 | 0
2014-07-25 | 15時 |  |  | 21.8 | 0.19395 | 0
2014-07-25 | 16時 |  |  | 21.6 | 0.23179 | 0
2014-07-25 | 17時 |  |  | 20.8 | 0.57992 | 0
2014-07-25 | 18時 |  |  | 20.6 | 0.75308 | 0
2014-07-25 | 19時 |  |  | 19.9 | 0.70391 | 0
2014-07-25 | 20時 |  |  | 19.5 | 0.43618 | 0
2014-07-25 | 21時 |  |  | 19.3 | 0.61891 | 0
2014-07-25 | 22時 |  |  | 19.1 | 0.6651 | 0
2014-07-25 | 23時 |  |  | 19 | 0.69597 | 0
2014-07-26 | 0時 |  |  | 19.5 | 0.31981 | 0
2014-07-26 | 1時 |  |  | 19.7 | 0.11975 | 0
2014-07-26 | 2時 |  |  | 19.5 | 0.12755 | 0
2014-07-26 | 3時 |  |  | 19.5 | 0.12755 | 0
2014-07-26 | 4時 |  |  | 19.4 | 0.11975 | 0
2014-07-26 | 5時 |  |  | 20.5 | 0.12755 | 0
2014-07-26 | 6時 |  |  | 21 | 0.45063 | 0
2014-07-26 | 7時 |  |  | 22.5 | 0.64597 | 0
2014-07-26 | 8時 |  |  | 24.2 | 0.46117 | 0
2014-07-26 | 9時 |  |  | 25.9 | 0.77489 | 0
2014-07-26 | 10時 |  |  | 27.3 | 0.22661 | 0
2014-07-26 | 11時 |  |  | 27.4 | 0.44152 | 0
2014-07-26 | 12時 |  |  | 27.6 | 0.67534 | 0
2014-07-26 | 13時 |  |  | 28.2 | 0.23663 | 0
2014-07-26 | 14時 |  |  | 28.3 | 0.17652 | 0
2014-07-26 | 15時 |  |  | 28.1 | 0.45918 | 0
2014-07-26 | 16時 |  |  | 28.1 | 0.37575 | 0
2014-07-26 | 17時 |  |  | 26.9 | 0.85112 | 0
2014-07-26 | 18時 |  |  | 25 | 0.89432 | 0
2014-07-26 | 19時 |  |  | 24.4 | 0.86133 | 0
2014-07-26 | 20時 |  |  | 23.8 | 0.62522 | 0
2014-07-26 | 21時 |  |  | 23.1 | 0.87763 | 0
2014-07-26 | 22時 |  |  | 22.8 | 0.90054 | 0
2014-07-26 | 23時 |  |  | 23.2 | 0.69597 | 0
2014-07-27 | 0時 |  |  | 23.1 | 0.31981 | 0
2014-07-27 | 1時 |  |  | 23.2 | 0.11975 | 0
2014-07-27 | 2時 |  |  | 23.1 | 0.12755 | 0
2014-07-27 | 3時 |  |  | 22.6 | 0.12755 | 0
2014-07-27 | 4時 |  |  | 22.4 | 0.11975 | 0
2014-07-27 | 5時 |  |  | 23.6 | 0.12755 | 0
2014-07-27 | 6時 |  |  | 24.4 | 0.51638 | 0
2014-07-27 | 7時 |  |  | 24.9 | 0.73396 | 0
2014-07-27 | 8時 |  |  | 25.7 | 0.50225 | 0
2014-07-27 | 9時 |  |  | 26.7 | 0.77489 | 0
2014-07-27 | 10時 |  |  | 26.9 | 0.22661 | 0
2014-07-27 | 11時 |  |  | 26 | 0.34415 | 0
2014-07-27 | 12時 |  |  | 26.1 | 0.61014 | 0
2014-07-27 | 13時 |  |  | 25.2 | 0.23663 | 0
2014-07-27 | 14時 |  |  | 25.2 | 0.17652 | 0
2014-07-27 | 15時 |  |  | 25.1 | 0.25687 | 0
2014-07-27 | 16時 |  |  | 24.7 | 0.27161 | 0
2014-07-27 | 17時 |  |  | 24.4 | 0.69395 | 0
2014-07-27 | 18時 |  |  | 23.7 | 0.82822 | 0
2014-07-27 | 19時 |  |  | 24.6 | 0.79958 | 0
2014-07-27 | 20時 |  |  | 24.2 | 0.59305 | 0
2014-07-27 | 21時 |  |  | 23.6 | 0.85714 | 0
2014-07-27 | 22時 |  |  | 23 | 0.79436 | 0
2014-07-27 | 23時 |  |  | 22.8 | 0.69597 | 0
2014-07-28 | 0時 |  |  | 22.8 | 0.31981 | 0
2014-07-28 | 1時 |  |  | 22.2 | 0.11975 | 0
2014-07-28 | 2時 |  |  | 22.2 | 0.12755 | 0
2014-07-28 | 3時 |  |  | 22.5 | 0.12755 | 0
2014-07-28 | 4時 |  |  | 22.6 | 0.11975 | 0
2014-07-28 | 5時 |  |  | 22.6 | 0.12755 | 0
2014-07-28 | 6時 |  |  | 22 | 0.45063 | 0
2014-07-28 | 7時 |  |  | 22.4 | 0.64597 | 0
2014-07-28 | 8時 |  |  | 22.4 | 0.38273 | 0
2014-07-28 | 9時 |  |  | 22.1 | 0.77489 | 0
2014-07-28 | 10時 |  |  | 22.3 | 0.22661 | 0
2014-07-28 | 11時 |  |  | 22.9 | 0.13283 | 0
2014-07-28 | 12時 |  |  | 24.3 | 0.52875 | 0
2014-07-28 | 13時 |  |  | 25 | 0.23663 | 0
2014-07-28 | 14時 |  |  | 25.4 | 0.17652 | 0
2014-07-28 | 15時 |  |  | 25.2 | 0.30702 | 0
2014-07-28 | 16時 |  |  | 25 | 0.27603 | 0
2014-07-28 | 17時 |  |  | 24.9 | 0.68025 | 0
2014-07-28 | 18時 |  |  | 23.8 | 0.82041 | 0
2014-07-28 | 19時 |  |  | 22.8 | 0.75824 | 0
2014-07-28 | 20時 |  |  | 22.7 | 0.56866 | 0
2014-07-28 | 21時 |  |  | 22.3 | 0.82526 | 0
2014-07-28 | 22時 |  |  | 21.8 | 0.75075 | 0
2014-07-28 | 23時 |  |  | 21.5 | 0.69597 | 0
2014-07-29 | 0時 |  |  | 21.6 | 0.22925 | 0
2014-07-29 | 1時 |  |  | 21.4 | 0.11975 | 0
2014-07-29 | 2時 |  |  | 20.9 | 0.12755 | 0
2014-07-29 | 3時 |  |  | 21 | 0.12755 | 0
2014-07-29 | 4時 |  |  | 21.7 | 0.11975 | 0
2014-07-29 | 5時 |  |  | 21.6 | 0.12755 | 0
2014-07-29 | 6時 |  |  | 21.9 | 0.12755 | 0
2014-07-29 | 7時 |  |  | 22.7 | 0.37446 | 0
2014-07-29 | 8時 |  |  | 23.1 | 0.66094 | 0
2014-07-29 | 9時 |  |  | 24.9 | 1.1352 | 0
2014-07-29 | 10時 |  |  | 26.3 | 1.0876 | 0
2014-07-29 | 11時 |  |  | 25.9 | 0.92958 | 0
2014-07-29 | 12時 |  |  | 26.1 | 0.82491 | 0
2014-07-29 | 13時 |  |  | 26.4 | 0.30854 | 0
2014-07-29 | 14時 |  |  | 26.3 | 0.12755 | 0
2014-07-29 | 15時 |  |  | 26.2 | 0.422 | 0
2014-07-29 | 16時 |  |  | 25.1 | 0.96784 | 0
2014-07-29 | 17時 |  |  | 24.9 | 1.0444 | 0
2014-07-29 | 18時 |  |  | 23.2 | 0.91872 | 0
2014-07-29 | 19時 |  |  | 22.5 | 0.63661 | 0
2014-07-29 | 20時 |  |  | 22.1 | 0.7707 | 0
2014-07-29 | 21時 |  |  | 22.1 | 0.95592 | 0
2014-07-29 | 22時 |  |  | 22.3 | 0.70423 | 0
2014-07-29 | 23時 |  |  | 22.1 | 0.50437 | 0
2014-07-30 | 0時 |  |  | 21.2 | 0.22925 | 0
2014-07-30 | 1時 |  |  | 21.1 | 0.11975 | 0
2014-07-30 | 2時 |  |  | 21 | 0.12755 | 0
2014-07-30 | 3時 |  |  | 21 | 0.12755 | 0
2014-07-30 | 4時 |  |  | 21.3 | 0.11975 | 0
2014-07-30 | 5時 |  |  | 21.6 | 0.12755 | 0
2014-07-30 | 6時 |  |  | 22.4 | 0.12755 | 0
2014-07-30 | 7時 |  |  | 22.5 | 0.37446 | 0
2014-07-30 | 8時 |  |  | 24.2 | 0.77662 | 0
2014-07-30 | 9時 |  |  | 26.1 | 1.2793 | 0
2014-07-30 | 10時 |  |  | 27.8 | 1.1842 | 0
2014-07-30 | 11時 |  |  | 28.4 | 1.0803 | 0
2014-07-30 | 12時 |  |  | 30.6 | 0.95745 | 0
2014-07-30 | 13時 |  |  | 29.6 | 0.30854 | 0
2014-07-30 | 14時 |  |  | 30.2 | 0.12755 | 0
2014-07-30 | 15時 |  |  | 28.4 | 0.73903 | 0
2014-07-30 | 16時 |  |  | 27.6 | 1.0917 | 0
2014-07-30 | 17時 |  |  | 27.1 | 1.1556 | 0
2014-07-30 | 18時 |  |  | 26.1 | 0.97825 | 0
2014-07-30 | 19時 |  |  | 25.1 | 0.75023 | 0
2014-07-30 | 20時 |  |  | 23.7 | 0.82285 | 0
2014-07-30 | 21時 |  |  | 23.9 | 1.002 | 0
2014-07-30 | 22時 |  |  | 23.7 | 0.79708 | 0
2014-07-30 | 23時 |  |  | 23.6 | 0.50437 | 0
2014-07-31 | 0時 |  |  | 23.3 | 0.31981 | 0
2014-07-31 | 1時 |  |  | 23 | 0.11975 | 0
2014-07-31 | 2時 |  |  | 22.9 | 0.12755 | 0
2014-07-31 | 3時 |  |  | 24.1 | 0.12755 | 0
2014-07-31 | 4時 |  |  | 24.6 | 0.11975 | 0
2014-07-31 | 5時 |  |  | 25.4 | 0.12755 | 0
2014-07-31 | 6時 |  |  | 26 | 0.51752 | 0
2014-07-31 | 7時 |  |  | 26.8 | 0.74299 | 0
2014-07-31 | 8時 |  |  | 27.7 | 0.49221 | 0
2014-07-31 | 9時 |  |  | 27.3 | 0.77489 | 0
2014-07-31 | 10時 |  |  | 26.9 | 0.22661 | 0
2014-07-31 | 11時 |  |  | 25.3 | 0.25485 | 0
2014-07-31 | 12時 |  |  | 23.3 | 0.55086 | 0
2014-07-31 | 13時 |  |  | 23.8 | 0.23663 | 0
2014-07-31 | 14時 |  |  | 24.7 | 0.17652 | 0
2014-07-31 | 15時 |  |  | 25.8 | 0.25299 | 0
2014-07-31 | 16時 |  |  | 26.5 | 0.29159 | 0
2014-07-31 | 17時 |  |  | 25.4 | 0.70806 | 0
2014-07-31 | 18時 |  |  | 25.8 | 0.87606 | 0
2014-07-31 | 19時 |  |  | 24.6 | 0.79197 | 0
2014-07-31 | 20時 |  |  | 24.2 | 0.58761 | 0
2014-07-31 | 21時 |  |  | 23.5 | 0.84453 | 0
2014-07-31 | 22時 |  |  | 22.6 | 0.78418 | 0
2014-07-31 | 23時 |  |  | 22.6 | 0.69597 | 0
2014-08-01 | 0時 |  |  | 22 | 0.31981 | 0
2014-08-01 | 1時 |  |  | 21.3 | 0.11975 | 0
2014-08-01 | 2時 |  |  | 21.5 | 0.12755 | 0
2014-08-01 | 3時 |  |  | 21.2 | 0.12755 | 0
2014-08-01 | 4時 |  |  | 20.9 | 0.11975 | 0
2014-08-01 | 5時 |  |  | 21.9 | 0.12755 | 0
2014-08-01 | 6時 |  |  | 23.5 | 0.47846 | 0
2014-08-01 | 7時 |  |  | 25.3 | 0.80707 | 0
2014-08-01 | 8時 |  |  | 28.1 | 0.57906 | 0
2014-08-01 | 9時 |  |  | 31.1 | 0.77489 | 0
2014-08-01 | 10時 |  |  | 32.5 | 0.22661 | 0
2014-08-01 | 11時 |  |  | 33.2 | 0.99542 | 0
2014-08-01 | 12時 |  |  | 30.3 | 0.77703 | 0
2014-08-01 | 13時 |  |  | 26.3 | 0.23663 | 0
2014-08-01 | 14時 |  |  | 28.8 | 0.17652 | 0
2014-08-01 | 15時 |  |  | 28 | 0.51782 | 0
2014-08-01 | 16時 |  |  | 29.4 | 0.4162 | 0
2014-08-01 | 17時 |  |  | 28.2 | 0.97341 | 0
2014-08-01 | 18時 |  |  | 25.9 | 0.91641 | 0
2014-08-01 | 19時 |  |  | 25.2 | 0.9263 | 0
2014-08-01 | 20時 |  |  | 25.5 | 0.66937 | 0
2014-08-01 | 21時 |  |  | 24.5 | 0.92022 | 0
2014-08-01 | 22時 |  |  | 23.5 | 0.95249 | 0
2014-08-01 | 23時 |  |  | 23.4 | 0.78489 | 0
2014-08-02 | 0時 |  |  | 23.3 | 0.31981 | 0
2014-08-02 | 1時 |  |  | 23.3 | 0.11975 | 0
2014-08-02 | 2時 |  |  | 23.4 | 0.12755 | 0
2014-08-02 | 3時 |  |  | 23.2 | 0.12755 | 0
2014-08-02 | 4時 |  |  | 23.2 | 0.11975 | 0
2014-08-02 | 5時 |  |  | 23.5 | 0.14957 | 0
2014-08-02 | 6時 |  |  | 24 | 0.56432 | 0
2014-08-02 | 7時 |  |  | 24.7 | 0.74254 | 0
2014-08-02 | 8時 |  |  | 26.4 | 0.54828 | 0
2014-08-02 | 9時 |  |  | 27.3 | 0.77489 | 0
2014-08-02 | 10時 |  |  | 28.5 | 0.22661 | 0
2014-08-02 | 11時 |  |  | 29 | 0.71123 | 0
2014-08-02 | 12時 |  |  | 29.8 | 0.7779 | 0
2014-08-02 | 13時 |  |  | 30.1 | 0.23663 | 0
2014-08-02 | 14時 |  |  | 30.2 | 0.17652 | 0
2014-08-02 | 15時 |  |  | 29.9 | 0.68446 | 0
2014-08-02 | 16時 |  |  | 29.2 | 0.43457 | 0
2014-08-02 | 17時 |  |  | 28.1 | 1.0636 | 0
2014-08-02 | 18時 |  |  | 26.9 | 0.95441 | 0
2014-08-02 | 19時 |  |  | 25.6 | 0.9835 | 0
2014-08-02 | 20時 |  |  | 24.2 | 0.65446 | 0
2014-08-02 | 21時 |  |  | 23.3 | 0.90083 | 0
2014-08-02 | 22時 |  |  | 23 | 0.95429 | 0
2014-08-02 | 23時 |  |  | 22.7 | 0.78516 | 0
2014-08-03 | 0時 |  |  | 22.3 | 0.31981 | 0
2014-08-03 | 1時 |  |  | 22.1 | 0.11975 | 0
2014-08-03 | 2時 |  |  | 21.9 | 0.12755 | 0
2014-08-03 | 3時 |  |  | 21.9 | 0.12755 | 0
2014-08-03 | 4時 |  |  | 22 | 0.11975 | 0
2014-08-03 | 5時 |  |  | 22.4 | 0.12755 | 0
2014-08-03 | 6時 |  |  | 23.5 | 0.51063 | 0
2014-08-03 | 7時 |  |  | 24 | 0.73342 | 0
2014-08-03 | 8時 |  |  | 25.8 | 0.52648 | 0
2014-08-03 | 9時 |  |  | 26.9 | 0.77489 | 0
2014-08-03 | 10時 |  |  | 27.6 | 0.22661 | 0
2014-08-03 | 11時 |  |  | 28.3 | 0.56705 | 0
2014-08-03 | 12時 |  |  | 29.6 | 0.76112 | 0
2014-08-03 | 13時 |  |  | 28 | 0.23663 | 0
2014-08-03 | 14時 |  |  | 27.3 | 0.17652 | 0
2014-08-03 | 15時 |  |  | 28.4 | 0.50651 | 0
2014-08-03 | 16時 |  |  | 28.1 | 0.38796 | 0
2014-08-03 | 17時 |  |  | 27.3 | 0.881 | 0
2014-08-03 | 18時 |  |  | 25.4 | 0.88303 | 0
2014-08-03 | 19時 |  |  | 24.1 | 0.8668 | 0
2014-08-03 | 20時 |  |  | 22.9 | 0.61536 | 0
2014-08-03 | 21時 |  |  | 22.6 | 0.87093 | 0
2014-08-03 | 22時 |  |  | 22.1 | 0.89761 | 0
2014-08-03 | 23時 |  |  | 21.7 | 0.69597 | 0
2014-08-04 | 0時 |  |  | 21.3 | 0.31981 | 0
2014-08-04 | 1時 |  |  | 21 | 0.11975 | 0
2014-08-04 | 2時 |  |  | 20.7 | 0.12755 | 0
2014-08-04 | 3時 |  |  | 20.3 | 0.12755 | 0
2014-08-04 | 4時 |  |  | 19.6 | 0.11975 | 0
2014-08-04 | 5時 |  |  | 19.8 | 0.12755 | 0
2014-08-04 | 6時 |  |  | 20.6 | 0.45063 | 0
2014-08-04 | 7時 |  |  | 21.2 | 0.64597 | 0
2014-08-04 | 8時 |  |  | 21.9 | 0.41295 | 0
2014-08-04 | 9時 |  |  | 23.3 | 0.77489 | 0
2014-08-04 | 10時 |  |  | 23 | 0.22661 | 0
2014-08-04 | 11時 |  |  | 23 | 0.22403 | 0
2014-08-04 | 12時 |  |  | 22.6 | 0.56132 | 0
2014-08-04 | 13時 |  |  | 22.6 | 0.23663 | 0
2014-08-04 | 14時 |  |  | 22.5 | 0.17652 | 0
2014-08-04 | 15時 |  |  | 22.1 | 0.2017 | 0
2014-08-04 | 16時 |  |  | 21.9 | 0.24172 | 0
2014-08-04 | 17時 |  |  | 21.6 | 0.58066 | 0
2014-08-04 | 18時 |  |  | 21.1 | 0.75308 | 0
2014-08-04 | 19時 |  |  | 20.7 | 0.71241 | 0
2014-08-04 | 20時 |  |  | 20.5 | 0.45718 | 0
2014-08-04 | 21時 |  |  | 20.1 | 0.61891 | 0
2014-08-04 | 22時 |  |  | 19.9 | 0.6651 | 0
2014-08-04 | 23時 |  |  | 19.6 | 0.69597 | 0
2014-08-05 | 0時 |  |  | 19.4 | 0.22925 | 0
2014-08-05 | 1時 |  |  | 19 | 0.11975 | 0
2014-08-05 | 2時 |  |  | 18.7 | 0.12755 | 0
2014-08-05 | 3時 |  |  | 18.5 | 0.12755 | 0
2014-08-05 | 4時 |  |  | 18.4 | 0.11975 | 0
2014-08-05 | 5時 |  |  | 18.4 | 0.12755 | 0
2014-08-05 | 6時 |  |  | 18.4 | 0.12755 | 0
2014-08-05 | 7時 |  |  | 18.4 | 0.37446 | 0
2014-08-05 | 8時 |  |  | 18.6 | 0.66094 | 0
2014-08-05 | 9時 |  |  | 18.5 | 0.82348 | 0
2014-08-05 | 10時 |  |  | 18.3 | 0.74084 | 0
2014-08-05 | 11時 |  |  | 18.2 | 0.70483 | 0
2014-08-05 | 12時 |  |  | 18.4 | 0.73169 | 0
2014-08-05 | 13時 |  |  | 18.7 | 0.30854 | 0
2014-08-05 | 14時 |  |  | 18.7 | 0.12755 | 0
2014-08-05 | 15時 |  |  | 18.9 | 0.12755 | 0
2014-08-05 | 16時 |  |  | 18.9 | 0.73566 | 0
2014-08-05 | 17時 |  |  | 19 | 0.85202 | 0
2014-08-05 | 18時 |  |  | 18.7 | 0.84005 | 0
2014-08-05 | 19時 |  |  | 18.7 | 0.38898 | 0
2014-08-05 | 20時 |  |  | 18.7 | 0.5499 | 0
2014-08-05 | 21時 |  |  | 18.6 | 0.74496 | 0
2014-08-05 | 22時 |  |  | 18.4 | 0.70423 | 0
2014-08-05 | 23時 |  |  | 18.2 | 0.50437 | 0
2014-08-06 | 0時 |  |  | 18.2 | 0.22925 | 0
2014-08-06 | 1時 |  |  | 18.4 | 0.11975 | 0
2014-08-06 | 2時 |  |  | 18.5 | 0.12755 | 0
2014-08-06 | 3時 |  |  | 18.9 | 0.12755 | 0
2014-08-06 | 4時 |  |  | 19.2 | 0.11975 | 0
2014-08-06 | 5時 |  |  | 19.6 | 0.12755 | 0
2014-08-06 | 6時 |  |  | 20.2 | 0.25455 | 0
2014-08-06 | 7時 |  |  | 22.3 | 0.48713 | 0
2014-08-06 | 8時 |  |  | 22.6 | 0.81153 | 0
2014-08-06 | 9時 |  |  | 24.2 | 0.48829 | 0
2014-08-06 | 10時 |  |  | 23.8 | 0.42833 | 0
2014-08-06 | 11時 |  |  | 25.1 | 0.35055 | 0
2014-08-06 | 12時 |  |  | 25.1 | 0.23206 | 0
2014-08-06 | 13時 |  |  | 25.2 | 0.11975 | 0
2014-08-06 | 14時 |  |  | 23 | 0.12755 | 0
2014-08-06 | 15時 |  |  | 22.6 | 0.34024 | 0
2014-08-06 | 16時 |  |  | 22.6 | 0.28428 | 0
2014-08-06 | 17時 |  |  | 22.3 | 0.26832 | 0
2014-08-06 | 18時 |  |  | 22.2 | 0.18692 | 0
2014-08-06 | 19時 |  |  | 21.9 | 0.33838 | 0
2014-08-06 | 20時 |  |  | 21.9 | 0.78892 | 0
2014-08-06 | 21時 |  |  | 21.8 | 0.87466 | 0
2014-08-06 | 22時 |  |  | 21.5 | 0.48734 | 0
2014-08-06 | 23時 |  |  | 21.1 | 0.60792 | 0
2014-08-07 | 0時 |  |  | 21 | 0.31981 | 0
2014-08-07 | 1時 |  |  | 21.2 | 0.11975 | 0
2014-08-07 | 2時 |  |  | 21.1 | 0.12755 | 0
2014-08-07 | 3時 |  |  | 21.2 | 0.12755 | 0
2014-08-07 | 4時 |  |  | 21.2 | 0.11975 | 0
2014-08-07 | 5時 |  |  | 21.5 | 0.12755 | 0
2014-08-07 | 6時 |  |  | 22.4 | 0.45063 | 0
2014-08-07 | 7時 |  |  | 22.9 | 0.64597 | 0
2014-08-07 | 8時 |  |  | 23.4 | 0.41106 | 0
2014-08-07 | 9時 |  |  | 24.4 | 0.77489 | 0
2014-08-07 | 10時 |  |  | 25.2 | 0.22661 | 0
2014-08-07 | 11時 |  |  | 25.4 | 0.28336 | 0
2014-08-07 | 12時 |  |  | 25.2 | 0.58833 | 0
2014-08-07 | 13時 |  |  | 24.5 | 0.23663 | 0
2014-08-07 | 14時 |  |  | 25 | 0.17652 | 0
2014-08-07 | 15時 |  |  | 24.6 | 0.24398 | 0
2014-08-07 | 16時 |  |  | 24.1 | 0.26593 | 0
2014-08-07 | 17時 |  |  | 23.6 | 0.64213 | 0
2014-08-07 | 18時 |  |  | 23 | 0.80179 | 0
2014-08-07 | 19時 |  |  | 22.6 | 0.75441 | 0
2014-08-07 | 20時 |  |  | 22 | 0.55662 | 0
2014-08-07 | 21時 |  |  | 21.6 | 0.81353 | 0
2014-08-07 | 22時 |  |  | 21.2 | 0.74983 | 0
2014-08-07 | 23時 |  |  | 19.9 | 0.69597 | 0
2014-08-08 | 0時 |  |  | 19 | 0.31981 | 0
2014-08-08 | 1時 |  |  | 18.8 | 0.11975 | 0
2014-08-08 | 2時 |  |  | 18.7 | 0.12755 | 0
2014-08-08 | 3時 |  |  | 17.9 | 0.12755 | 0
2014-08-08 | 4時 |  |  | 17.6 | 0.11975 | 0
2014-08-08 | 5時 |  |  | 18.5 | 0.12755 | 0
2014-08-08 | 6時 |  |  | 19.8 | 0.45063 | 0
2014-08-08 | 7時 |  |  | 22.5 | 0.64597 | 0
2014-08-08 | 8時 |  |  | 23 | 0.43978 | 0
2014-08-08 | 9時 |  |  | 25 | 0.77489 | 0
2014-08-08 | 10時 |  |  | 24.6 | 0.22661 | 0
2014-08-08 | 11時 |  |  | 25.7 | 0.32193 | 0
2014-08-08 | 12時 |  |  | 27 | 0.65585 | 0
2014-08-08 | 13時 |  |  | 27.7 | 0.23663 | 0
2014-08-08 | 14時 |  |  | 27.9 | 0.17652 | 0
2014-08-08 | 15時 |  |  | 27.9 | 0.40445 | 0
2014-08-08 | 16時 |  |  | 27.2 | 0.33677 | 0
2014-08-08 | 17時 |  |  | 26 | 0.75516 | 0
2014-08-08 | 18時 |  |  | 24.6 | 0.85362 | 0
2014-08-08 | 19時 |  |  | 23 | 0.80284 | 0
2014-08-08 | 20時 |  |  | 22 | 0.58988 | 0
2014-08-08 | 21時 |  |  | 21 | 0.83988 | 0
2014-08-08 | 22時 |  |  | 21.3 | 0.87325 | 0
2014-08-08 | 23時 |  |  | 20.8 | 0.69597 | 0
2014-08-09 | 0時 |  |  | 20.7 | 0.31981 | 0
2014-08-09 | 1時 |  |  | 20.5 | 0.11975 | 0
2014-08-09 | 2時 |  |  | 20.4 | 0.12755 | 0
2014-08-09 | 3時 |  |  | 19.9 | 0.12755 | 0
2014-08-09 | 4時 |  |  | 19.5 | 0.11975 | 0
2014-08-09 | 5時 |  |  | 20 | 0.12755 | 0
2014-08-09 | 6時 |  |  | 21 | 0.45063 | 0
2014-08-09 | 7時 |  |  | 21.9 | 0.68061 | 0
2014-08-09 | 8時 |  |  | 24 | 0.49401 | 0
2014-08-09 | 9時 |  |  | 25.1 | 0.77489 | 0
2014-08-09 | 10時 |  |  | 25.9 | 0.22661 | 0
2014-08-09 | 11時 |  |  | 27 | 0.45244 | 0
2014-08-09 | 12時 |  |  | 28 | 0.69772 | 0
2014-08-09 | 13時 |  |  | 27.8 | 0.23663 | 0
2014-08-09 | 14時 |  |  | 28 | 0.17652 | 0
2014-08-09 | 15時 |  |  | 27.4 | 0.41882 | 0
2014-08-09 | 16時 |  |  | 26.3 | 0.34532 | 0
2014-08-09 | 17時 |  |  | 24.7 | 0.75661 | 0
2014-08-09 | 18時 |  |  | 23.1 | 0.83947 | 0
2014-08-09 | 19時 |  |  | 22.4 | 0.80914 | 0
2014-08-09 | 20時 |  |  | 21.8 | 0.59144 | 0
2014-08-09 | 21時 |  |  | 21.8 | 0.85181 | 0
2014-08-09 | 22時 |  |  | 21.7 | 0.88159 | 0
2014-08-09 | 23時 |  |  | 21.5 | 0.69597 | 0
2014-08-10 | 0時 |  |  | 21.2 | 0.31981 | 0
2014-08-10 | 1時 |  |  | 21.4 | 0.11975 | 0
2014-08-10 | 2時 |  |  | 21.3 | 0.12755 | 0
2014-08-10 | 3時 |  |  | 21.3 | 0.12755 | 0
2014-08-10 | 4時 |  |  | 20.9 | 0.11975 | 0
2014-08-10 | 5時 |  |  | 21.1 | 0.12755 | 0
2014-08-10 | 6時 |  |  | 21.8 | 0.45063 | 0
2014-08-10 | 7時 |  |  | 23.3 | 0.70344 | 0
2014-08-10 | 8時 |  |  | 24.2 | 0.48806 | 0
2014-08-10 | 9時 |  |  | 25.3 | 0.77489 | 0
2014-08-10 | 10時 |  |  | 26.9 | 0.22661 | 0
2014-08-10 | 11時 |  |  | 27.1 | 0.50943 | 0
2014-08-10 | 12時 |  |  | 28.2 | 0.71876 | 0
2014-08-10 | 13時 |  |  | 28.5 | 0.23663 | 0
2014-08-10 | 14時 |  |  | 28.6 | 0.17652 | 0
2014-08-10 | 15時 |  |  | 28.5 | 0.52898 | 0
2014-08-10 | 16時 |  |  | 28 | 0.39292 | 0
2014-08-10 | 17時 |  |  | 26.8 | 0.92286 | 0
2014-08-10 | 18時 |  |  | 25.6 | 0.92602 | 0
2014-08-10 | 19時 |  |  | 24.9 | 0.92023 | 0
2014-08-10 | 20時 |  |  | 24 | 0.64831 | 0
2014-08-10 | 21時 |  |  | 23.6 | 0.90466 | 0
2014-08-10 | 22時 |  |  | 23.4 | 0.94561 | 0
2014-08-10 | 23時 |  |  | 23 | 0.78393 | 0
2014-08-11 | 0時 |  |  | 22.7 | 0.31981 | 0
2014-08-11 | 1時 |  |  | 22.5 | 0.11975 | 0
2014-08-11 | 2時 |  |  | 22.5 | 0.12755 | 0
2014-08-11 | 3時 |  |  | 22.5 | 0.12755 | 0
2014-08-11 | 4時 |  |  | 22.4 | 0.11975 | 0
2014-08-11 | 5時 |  |  | 22.8 | 0.12755 | 0
2014-08-11 | 6時 |  |  | 23.5 | 0.513 | 0
2014-08-11 | 7時 |  |  | 24.6 | 0.74464 | 0
2014-08-11 | 8時 |  |  | 25.9 | 0.53839 | 0
2014-08-11 | 9時 |  |  | 27 | 0.77489 | 0
2014-08-11 | 10時 |  |  | 27.8 | 0.22661 | 0
2014-08-11 | 11時 |  |  | 28.6 | 0.72574 | 0
2014-08-11 | 12時 |  |  | 30.2 | 0.79 | 0
2014-08-11 | 13時 |  |  | 30.7 | 0.23663 | 0
2014-08-11 | 14時 |  |  | 31.5 | 0.17652 | 0
2014-08-11 | 15時 |  |  | 31.2 | 0.74267 | 0
2014-08-11 | 16時 |  |  | 30.2 | 0.46288 | 0
2014-08-11 | 17時 |  |  | 29 | 1.165 | 0
2014-08-11 | 18時 |  |  | 28 | 1.0295 | 0
2014-08-11 | 19時 |  |  | 26.9 | 1.0726 | 0
2014-08-11 | 20時 |  |  | 25.7 | 0.7151 | 0
2014-08-11 | 21時 |  |  | 24.8 | 0.96163 | 0
2014-08-11 | 22時 |  |  | 24.3 | 1.03 | 0
2014-08-11 | 23時 |  |  | 24.1 | 0.79505 | 0
2014-08-12 | 0時 |  |  | 23.9 | 0.31796 | 0
2014-08-12 | 1時 |  |  | 23.4 | 0.11975 | 0
2014-08-12 | 2時 |  |  | 23.3 | 0.12755 | 0
2014-08-12 | 3時 |  |  | 23.4 | 0.12755 | 0
2014-08-12 | 4時 |  |  | 23 | 0.11975 | 0
2014-08-12 | 5時 |  |  | 23.6 | 0.12755 | 0
2014-08-12 | 6時 |  |  | 23.7 | 0.12755 | 0
2014-08-12 | 7時 |  |  | 23.9 | 0.61644 | 0
2014-08-12 | 8時 |  |  | 24.4 | 1.0713 | 0
2014-08-12 | 9時 |  |  | 26 | 1.2263 | 0
2014-08-12 | 10時 |  |  | 26.6 | 1.2069 | 0
2014-08-12 | 11時 |  |  | 28 | 1.0974 | 0
2014-08-12 | 12時 |  |  | 29.4 | 0.96522 | 0
2014-08-12 | 13時 |  |  | 29.7 | 0.30854 | 0
2014-08-12 | 14時 |  |  | 30.5 | 0.12755 | 0
2014-08-12 | 15時 |  |  | 30.3 | 0.93105 | 0
2014-08-12 | 16時 |  |  | 29.7 | 1.2326 | 0
2014-08-12 | 17時 |  |  | 28.6 | 1.2552 | 0
2014-08-12 | 18時 |  |  | 26.6 | 1.0094 | 0
2014-08-12 | 19時 |  |  | 25.2 | 0.80284 | 0
2014-08-12 | 20時 |  |  | 24.4 | 0.85943 | 0
2014-08-12 | 21時 |  |  | 23.9 | 1.0271 | 0
2014-08-12 | 22時 |  |  | 23.4 | 0.82362 | 0
2014-08-12 | 23時 |  |  | 23.6 | 0.59235 | 0
2014-08-13 | 0時 |  |  | 23 | 0.22925 | 0
2014-08-13 | 1時 |  |  | 22.9 | 0.11975 | 0
2014-08-13 | 2時 |  |  | 22.8 | 0.12755 | 0
2014-08-13 | 3時 |  |  | 22.6 | 0.12755 | 0
2014-08-13 | 4時 |  |  | 22.6 | 0.11975 | 0
2014-08-13 | 5時 |  |  | 22.5 | 0.12755 | 0
2014-08-13 | 6時 |  |  | 22.7 | 0.12755 | 0
2014-08-13 | 7時 |  |  | 23.3 | 0.43721 | 0
2014-08-13 | 8時 |  |  | 24.9 | 1.0138 | 0
2014-08-13 | 9時 |  |  | 26.4 | 1.2001 | 0
2014-08-13 | 10時 |  |  | 25.9 | 1.1442 | 0
2014-08-13 | 11時 |  |  | 28 | 1.0587 | 0
2014-08-13 | 12時 |  |  | 27.9 | 0.90012 | 0
2014-08-13 | 13時 |  |  | 28.3 | 0.30854 | 0
2014-08-13 | 14時 |  |  | 28.5 | 0.12755 | 0
2014-08-13 | 15時 |  |  | 28.5 | 0.70951 | 0
2014-08-13 | 16時 |  |  | 27.8 | 1.1334 | 0
2014-08-13 | 17時 |  |  | 26.8 | 1.1839 | 0
2014-08-13 | 18時 |  |  | 26.2 | 0.98629 | 0
2014-08-13 | 19時 |  |  | 25.8 | 0.78226 | 0
2014-08-13 | 20時 |  |  | 25.4 | 0.85944 | 0
2014-08-13 | 21時 |  |  | 24.6 | 1.0285 | 0
2014-08-13 | 22時 |  |  | 24.4 | 0.79627 | 0
2014-08-13 | 23時 |  |  | 24.4 | 0.50437 | 0
2014-08-14 | 0時 |  |  | 24.3 | 0.31981 | 0
2014-08-14 | 1時 |  |  | 24.1 | 0.11975 | 0
2014-08-14 | 2時 |  |  | 24 | 0.12755 | 0
2014-08-14 | 3時 |  |  | 23.7 | 0.12755 | 0
2014-08-14 | 4時 |  |  | 23.5 | 0.11975 | 0
2014-08-14 | 5時 |  |  | 23.9 | 0.12755 | 0
2014-08-14 | 6時 |  |  | 24.6 | 0.53846 | 0
2014-08-14 | 7時 |  |  | 24.9 | 0.74162 | 0
2014-08-14 | 8時 |  |  | 26.8 | 0.53353 | 0
2014-08-14 | 9時 |  |  | 28.5 | 0.77489 | 0
2014-08-14 | 10時 |  |  | 29 | 0.22661 | 0
2014-08-14 | 11時 |  |  | 28.4 | 0.78106 | 0
2014-08-14 | 12時 |  |  | 28.4 | 0.73165 | 0
2014-08-14 | 13時 |  |  | 27.8 | 0.23663 | 0
2014-08-14 | 14時 |  |  | 27.3 | 0.17652 | 0
2014-08-14 | 15時 |  |  | 27.2 | 0.50708 | 0
2014-08-14 | 16時 |  |  | 27.7 | 0.38613 | 0
2014-08-14 | 17時 |  |  | 27.1 | 1.0377 | 0
2014-08-14 | 18時 |  |  | 26.4 | 0.97209 | 0
2014-08-14 | 19時 |  |  | 25.6 | 0.99329 | 0
2014-08-14 | 20時 |  |  | 24.9 | 0.66581 | 0
2014-08-14 | 21時 |  |  | 25.2 | 0.93518 | 0
2014-08-14 | 22時 |  |  | 24.9 | 0.95681 | 0
2014-08-14 | 23時 |  |  | 24.7 | 0.7837 | 0
2014-08-15 | 0時 |  |  | 24.2 | 0.31981 | 0
2014-08-15 | 1時 |  |  | 24 | 0.11975 | 0
2014-08-15 | 2時 |  |  | 23.9 | 0.12755 | 0
2014-08-15 | 3時 |  |  | 23.9 | 0.12755 | 0
2014-08-15 | 4時 |  |  | 23.4 | 0.11975 | 0
2014-08-15 | 5時 |  |  | 22.9 | 0.12755 | 0
2014-08-15 | 6時 |  |  | 22.8 | 0.48852 | 0
2014-08-15 | 7時 |  |  | 23.5 | 0.71147 | 0
2014-08-15 | 8時 |  |  | 23.6 | 0.45933 | 0
2014-08-15 | 9時 |  |  | 23.6 | 0.77489 | 0
2014-08-15 | 10時 |  |  | 23.6 | 0.22661 | 0
2014-08-15 | 11時 |  |  | 23.7 | 0.26601 | 0
2014-08-15 | 12時 |  |  | 25.2 | 0.60521 | 0
2014-08-15 | 13時 |  |  | 24.9 | 0.23663 | 0
2014-08-15 | 14時 |  |  | 25.2 | 0.17652 | 0
2014-08-15 | 15時 |  |  | 24.8 | 0.29759 | 0
2014-08-15 | 16時 |  |  | 25 | 0.29505 | 0
2014-08-15 | 17時 |  |  | 24.8 | 0.72243 | 0
2014-08-15 | 18時 |  |  | 23.9 | 0.83971 | 0
2014-08-15 | 19時 |  |  | 23.9 | 0.79938 | 0
2014-08-15 | 20時 |  |  | 23.7 | 0.59439 | 0
2014-08-15 | 21時 |  |  | 23.2 | 0.86104 | 0
2014-08-15 | 22時 |  |  | 22.7 | 0.7918 | 0
2014-08-15 | 23時 |  |  | 22.1 | 0.69597 | 0
2014-08-16 | 0時 |  |  | 21.8 | 0.31981 | 0
2014-08-16 | 1時 |  |  | 21.7 | 0.11975 | 0
2014-08-16 | 2時 |  |  | 22 | 0.12755 | 0
2014-08-16 | 3時 |  |  | 21.7 | 0.12755 | 0
2014-08-16 | 4時 |  |  | 21.7 | 0.11975 | 0
2014-08-16 | 5時 |  |  | 21.9 | 0.12755 | 0
2014-08-16 | 6時 |  |  | 22.1 | 0.45063 | 0
2014-08-16 | 7時 |  |  | 23.1 | 0.64597 | 0
2014-08-16 | 8時 |  |  | 23.5 | 0.44481 | 0
2014-08-16 | 9時 |  |  | 24.7 | 0.77489 | 0
2014-08-16 | 10時 |  |  | 25.3 | 0.22661 | 0
2014-08-16 | 11時 |  |  | 26 | 0.29269 | 0
2014-08-16 | 12時 |  |  | 26.4 | 0.60547 | 0
2014-08-16 | 13時 |  |  | 25.8 | 0.23663 | 0
2014-08-16 | 14時 |  |  | 26.6 | 0.17652 | 0
2014-08-16 | 15時 |  |  | 26.4 | 0.28898 | 0
2014-08-16 | 16時 |  |  | 25.6 | 0.2927 | 0
2014-08-16 | 17時 |  |  | 23.7 | 0.66835 | 0
2014-08-16 | 18時 |  |  | 22.6 | 0.80833 | 0
2014-08-16 | 19時 |  |  | 22.3 | 0.76857 | 0
2014-08-16 | 20時 |  |  | 21.6 | 0.56541 | 0
2014-08-16 | 21時 |  |  | 20.9 | 0.82087 | 0
2014-08-16 | 22時 |  |  | 20 | 0.74929 | 0
2014-08-16 | 23時 |  |  | 19.5 | 0.69597 | 0
2014-08-17 | 0時 |  |  | 19 | 0.31981 | 0
2014-08-17 | 1時 |  |  | 18.4 | 0.11975 | 0
2014-08-17 | 2時 |  |  | 17.8 | 0.12755 | 0
2014-08-17 | 3時 |  |  | 16.9 | 0.12755 | 0
2014-08-17 | 4時 |  |  | 16.4 | 0.11975 | 0
2014-08-17 | 5時 |  |  | 17.4 | 0.12755 | 0
2014-08-17 | 6時 |  |  | 19.4 | 0.45063 | 0
2014-08-17 | 7時 |  |  | 21 | 0.64597 | 0
2014-08-17 | 8時 |  |  | 22.8 | 0.40977 | 0
2014-08-17 | 9時 |  |  | 24.5 | 0.77489 | 0
2014-08-17 | 10時 |  |  | 26.2 | 0.22661 | 0
2014-08-17 | 11時 |  |  | 27.5 | 0.40092 | 0
2014-08-17 | 12時 |  |  | 27.3 | 0.6816 | 0
2014-08-17 | 13時 |  |  | 28.5 | 0.23663 | 0
2014-08-17 | 14時 |  |  | 28.6 | 0.17652 | 0
2014-08-17 | 15時 |  |  | 28 | 0.43067 | 0
2014-08-17 | 16時 |  |  | 26.6 | 0.33478 | 0
2014-08-17 | 17時 |  |  | 25 | 0.7155 | 0
2014-08-17 | 18時 |  |  | 23.8 | 0.82589 | 0
2014-08-17 | 19時 |  |  | 22.8 | 0.78161 | 0
2014-08-17 | 20時 |  |  | 22.2 | 0.58485 | 0
2014-08-17 | 21時 |  |  | 21.8 | 0.84575 | 0
2014-08-17 | 22時 |  |  | 21.3 | 0.8749 | 0
2014-08-17 | 23時 |  |  | 20.9 | 0.69597 | 0
2014-08-18 | 0時 |  |  | 20.6 | 0.31981 | 0
2014-08-18 | 1時 |  |  | 20.3 | 0.11975 | 0
2014-08-18 | 2時 |  |  | 19.8 | 0.12755 | 0
2014-08-18 | 3時 |  |  | 19.5 | 0.12755 | 0
2014-08-18 | 4時 |  |  | 19.5 | 0.11975 | 0
2014-08-18 | 5時 |  |  | 19.8 | 0.12755 | 0
2014-08-18 | 6時 |  |  | 21.3 | 0.45063 | 0
2014-08-18 | 7時 |  |  | 23 | 0.72819 | 0
2014-08-18 | 8時 |  |  | 25.6 | 0.53153 | 0
2014-08-18 | 9時 |  |  | 27 | 0.77489 | 0
2014-08-18 | 10時 |  |  | 28.1 | 0.22661 | 0
2014-08-18 | 11時 |  |  | 29.8 | 0.67137 | 0
2014-08-18 | 12時 |  |  | 30 | 0.78261 | 0
2014-08-18 | 13時 |  |  | 29.7 | 0.23663 | 0
2014-08-18 | 14時 |  |  | 28.9 | 0.17652 | 0
2014-08-18 | 15時 |  |  | 29.2 | 0.54299 | 0
2014-08-18 | 16時 |  |  | 27.6 | 0.38568 | 0
2014-08-18 | 17時 |  |  | 25.9 | 0.83939 | 0
2014-08-18 | 18時 |  |  | 25.6 | 0.90441 | 0
2014-08-18 | 19時 |  |  | 24.9 | 0.88945 | 0
2014-08-18 | 20時 |  |  | 23.9 | 0.6454 | 0
2014-08-18 | 21時 |  |  | 23.1 | 0.89486 | 0
2014-08-18 | 22時 |  |  | 22.5 | 0.91575 | 0
2014-08-18 | 23時 |  |  | 21.9 | 0.69597 | 0
2014-08-19 | 0時 |  |  | 21.7 | 0.22925 | 0
2014-08-19 | 1時 |  |  | 21.1 | 0.11975 | 0
2014-08-19 | 2時 |  |  | 20.7 | 0.12755 | 0
2014-08-19 | 3時 |  |  | 20.3 | 0.12755 | 0
2014-08-19 | 4時 |  |  | 19.9 | 0.11975 | 0
2014-08-19 | 5時 |  |  | 20.5 | 0.12755 | 0
2014-08-19 | 6時 |  |  | 21.6 | 0.12755 | 0
2014-08-19 | 7時 |  |  | 23.4 | 0.47874 | 0
2014-08-19 | 8時 |  |  | 24.7 | 1.0869 | 0
2014-08-19 | 9時 |  |  | 26.1 | 1.2887 | 0
2014-08-19 | 10時 |  |  | 27.8 | 1.279 | 0
2014-08-19 | 11時 |  |  | 29 | 1.1542 | 0
2014-08-19 | 12時 |  |  | 29 | 0.97572 | 0
2014-08-19 | 13時 |  |  | 29.4 | 0.30854 | 0
2014-08-19 | 14時 |  |  | 27.8 | 0.12755 | 0
2014-08-19 | 15時 |  |  | 28.3 | 0.74734 | 0
2014-08-19 | 16時 |  |  | 27.3 | 1.087 | 0
2014-08-19 | 17時 |  |  | 26.4 | 1.1405 | 0
2014-08-19 | 18時 |  |  | 24.5 | 0.96305 | 0
2014-08-19 | 19時 |  |  | 24.2 | 0.72895 | 0
2014-08-19 | 20時 |  |  | 23.6 | 0.82682 | 0
2014-08-19 | 21時 |  |  | 23 | 0.99696 | 0
2014-08-19 | 22時 |  |  | 22.6 | 0.7972 | 0
2014-08-19 | 23時 |  |  | 22.1 | 0.50437 | 0
2014-08-20 | 0時 |  |  | 21.8 | 0.22925 | 0
2014-08-20 | 1時 |  |  | 21.4 | 0.11975 | 0
2014-08-20 | 2時 |  |  | 21.1 | 0.12755 | 0
2014-08-20 | 3時 |  |  | 21.1 | 0.12755 | 0
2014-08-20 | 4時 |  |  | 21 | 0.11975 | 0
2014-08-20 | 5時 |  |  | 21.3 | 0.12755 | 0
2014-08-20 | 6時 |  |  | 21.5 | 0.25455 | 0
2014-08-20 | 7時 |  |  | 22.3 | 0.48713 | 0
2014-08-20 | 8時 |  |  | 23.3 | 1.1141 | 0
2014-08-20 | 9時 |  |  | 25.7 | 0.67061 | 0
2014-08-20 | 10時 |  |  | 26.7 | 0.55272 | 0
2014-08-20 | 11時 |  |  | 25.4 | 0.38531 | 0
2014-08-20 | 12時 |  |  | 26.6 | 0.285 | 0
2014-08-20 | 13時 |  |  | 28.4 | 0.11975 | 0
2014-08-20 | 14時 |  |  | 28.7 | 0.12755 | 0
2014-08-20 | 15時 |  |  | 27.6 | 0.59209 | 0
2014-08-20 | 16時 |  |  | 27.1 | 0.41917 | 0
2014-08-20 | 17時 |  |  | 26.6 | 0.38111 | 0
2014-08-20 | 18時 |  |  | 25.8 | 0.25182 | 0
2014-08-20 | 19時 |  |  | 23.8 | 0.42494 | 0
2014-08-20 | 20時 |  |  | 24.2 | 0.85346 | 0
2014-08-20 | 21時 |  |  | 24.2 | 0.93241 | 0
2014-08-20 | 22時 |  |  | 24.2 | 0.57692 | 0
2014-08-20 | 23時 |  |  | 23.1 | 0.60792 | 0
2014-08-21 | 0時 |  |  | 21.7 | 0.31981 | 0
2014-08-21 | 1時 |  |  | 21.3 | 0.11975 | 0
2014-08-21 | 2時 |  |  | 21.6 | 0.12755 | 0
2014-08-21 | 3時 |  |  | 20.9 | 0.12755 | 0
2014-08-21 | 4時 |  |  | 20.9 | 0.11975 | 0
2014-08-21 | 5時 |  |  | 21.8 | 0.12755 | 0
2014-08-21 | 6時 |  |  | 23 | 0.45063 | 0
2014-08-21 | 7時 |  |  | 23.9 | 0.78678 | 0
2014-08-21 | 8時 |  |  | 25.9 | 0.51951 | 0
2014-08-21 | 9時 |  |  | 26.1 | 0.77489 | 0
2014-08-21 | 10時 |  |  | 28.7 | 0.22661 | 0
2014-08-21 | 11時 |  |  | 26.1 | 0.43526 | 0
2014-08-21 | 12時 |  |  | 25.6 | 0.6736 | 0
2014-08-21 | 13時 |  |  | 25.3 | 0.23663 | 0
2014-08-21 | 14時 |  |  | 23 | 0.17652 | 0
2014-08-21 | 15時 |  |  | 20.6 | 0.26121 | 0
2014-08-21 | 16時 |  |  | 19.9 | 0.25179 | 0
2014-08-21 | 17時 |  |  | 19.6 | 0.60449 | 0
2014-08-21 | 18時 |  |  | 18.9 | 0.77176 | 0
2014-08-21 | 19時 |  |  | 18.7 | 0.71926 | 0
2014-08-21 | 20時 |  |  | 18.6 | 0.45736 | 0
2014-08-21 | 21時 |  |  | 18.3 | 0.70305 | 0
2014-08-21 | 22時 |  |  | 18.7 | 0.74834 | 0
2014-08-21 | 23時 |  |  | 18.9 | 0.69597 | 0
2014-08-22 | 0時 |  |  | 18.5 | 0.31981 | 0
2014-08-22 | 1時 |  |  | 18.8 | 0.11975 | 0
2014-08-22 | 2時 |  |  | 18.7 | 0.12755 | 0
2014-08-22 | 3時 |  |  | 18.7 | 0.12755 | 0
2014-08-22 | 4時 |  |  | 18.8 | 0.11975 | 0
2014-08-22 | 5時 |  |  | 18.9 | 0.12755 | 0
2014-08-22 | 6時 |  |  | 19.3 | 0.45063 | 0
2014-08-22 | 7時 |  |  | 19.7 | 0.64597 | 0
2014-08-22 | 8時 |  |  | 20.4 | 0.38273 | 0
2014-08-22 | 9時 |  |  | 20.4 | 0.77489 | 0
2014-08-22 | 10時 |  |  | 21.1 | 0.22661 | 0
2014-08-22 | 11時 |  |  | 21.4 | 0.15383 | 0
2014-08-22 | 12時 |  |  | 21.4 | 0.51876 | 0
2014-08-22 | 13時 |  |  | 21.4 | 0.23663 | 0
2014-08-22 | 14時 |  |  | 21.9 | 0.17652 | 0
2014-08-22 | 15時 |  |  | 21.8 | 0.15728 | 0
2014-08-22 | 16時 |  |  | 21.8 | 0.216 | 0
2014-08-22 | 17時 |  |  | 21.6 | 0.46512 | 0
2014-08-22 | 18時 |  |  | 21.2 | 0.75308 | 0
2014-08-22 | 19時 |  |  | 20.7 | 0.61444 | 0
2014-08-22 | 20時 |  |  | 20.2 | 0.43618 | 0
2014-08-22 | 21時 |  |  | 19.4 | 0.61891 | 0
2014-08-22 | 22時 |  |  | 18.6 | 0.6651 | 0
2014-08-22 | 23時 |  |  | 17.7 | 0.69597 | 0
2014-08-23 | 0時 |  |  | 16.9 | 0.31981 | 0
2014-08-23 | 1時 |  |  | 16.1 | 0.11975 | 0
2014-08-23 | 2時 |  |  | 16.4 | 0.12755 | 0
2014-08-23 | 3時 |  |  | 16.8 | 0.12755 | 0
2014-08-23 | 4時 |  |  | 16.9 | 0.11975 | 0
2014-08-23 | 5時 |  |  | 17.6 | 0.12755 | 0
2014-08-23 | 6時 |  |  | 18.5 | 0.45063 | 0
2014-08-23 | 7時 |  |  | 20.2 | 0.64597 | 0
2014-08-23 | 8時 |  |  | 21.8 | 0.38273 | 0
2014-08-23 | 9時 |  |  | 21.9 | 0.77489 | 0
2014-08-23 | 10時 |  |  | 24.1 | 0.22661 | 0
2014-08-23 | 11時 |  |  | 23.9 | 0.17498 | 0
2014-08-23 | 12時 |  |  | 25.4 | 0.5938 | 0
2014-08-23 | 13時 |  |  | 24.9 | 0.23663 | 0
2014-08-23 | 14時 |  |  | 24.8 | 0.17652 | 0
2014-08-23 | 15時 |  |  | 24.9 | 0.27643 | 0
2014-08-23 | 16時 |  |  | 23.9 | 0.26625 | 0
2014-08-23 | 17時 |  |  | 22.5 | 0.61049 | 0
2014-08-23 | 18時 |  |  | 20 | 0.77311 | 0
2014-08-23 | 19時 |  |  | 18.9 | 0.70584 | 0
2014-08-23 | 20時 |  |  | 18.1 | 0.45333 | 0
2014-08-23 | 21時 |  |  | 17.8 | 0.70263 | 0
2014-08-23 | 22時 |  |  | 17.7 | 0.6651 | 0
2014-08-23 | 23時 |  |  | 17.6 | 0.69597 | 0
2014-08-24 | 0時 |  |  | 17.3 | 0.31981 | 0
2014-08-24 | 1時 |  |  | 16.2 | 0.11975 | 0
2014-08-24 | 2時 |  |  | 14.9 | 0.12755 | 0
2014-08-24 | 3時 |  |  | 14.2 | 0.12755 | 0
2014-08-24 | 4時 |  |  | 14.4 | 0.11975 | 0
2014-08-24 | 5時 |  |  | 15.5 | 0.12755 | 0
2014-08-24 | 6時 |  |  | 17.4 | 0.45063 | 0
2014-08-24 | 7時 |  |  | 19.3 | 0.64597 | 0
2014-08-24 | 8時 |  |  | 20.7 | 0.41692 | 0
2014-08-24 | 9時 |  |  | 23.3 | 0.77489 | 0
2014-08-24 | 10時 |  |  | 25 | 0.22661 | 0
2014-08-24 | 11時 |  |  | 27 | 0.39595 | 0
2014-08-24 | 12時 |  |  | 27.3 | 0.68111 | 0
2014-08-24 | 13時 |  |  | 28.2 | 0.23663 | 0
2014-08-24 | 14時 |  |  | 26.9 | 0.17652 | 0
2014-08-24 | 15時 |  |  | 26.2 | 0.37186 | 0
2014-08-24 | 16時 |  |  | 25.6 | 0.30906 | 0
2014-08-24 | 17時 |  |  | 24.6 | 0.686 | 0
2014-08-24 | 18時 |  |  | 23.1 | 0.80985 | 0
2014-08-24 | 19時 |  |  | 22.8 | 0.76696 | 0
2014-08-24 | 20時 |  |  | 21.7 | 0.57545 | 0
2014-08-24 | 21時 |  |  | 20.6 | 0.82447 | 0
2014-08-24 | 22時 |  |  | 20 | 0.7701 | 0
2014-08-24 | 23時 |  |  | 19.4 | 0.69597 | 0
2014-08-25 | 0時 |  |  | 19.1 | 0.31981 | 0
2014-08-25 | 1時 |  |  | 18.8 | 0.11975 | 0
2014-08-25 | 2時 |  |  | 18.8 | 0.12755 | 0
2014-08-25 | 3時 |  |  | 18.7 | 0.12755 | 0
2014-08-25 | 4時 |  |  | 18.6 | 0.11975 | 0
2014-08-25 | 5時 |  |  | 18.5 | 0.12755 | 0
2014-08-25 | 6時 |  |  | 18.6 | 0.45063 | 0
2014-08-25 | 7時 |  |  | 18.8 | 0.64597 | 0
2014-08-25 | 8時 |  |  | 19.3 | 0.38273 | 0
2014-08-25 | 9時 |  |  | 20.1 | 0.77489 | 0
2014-08-25 | 10時 |  |  | 23.3 | 0.22661 | 0
2014-08-25 | 11時 |  |  | 25.7 | 0.29045 | 0
2014-08-25 | 12時 |  |  | 27.3 | 0.66715 | 0
2014-08-25 | 13時 |  |  | 29.1 | 0.23663 | 0
2014-08-25 | 14時 |  |  | 29.9 | 0.17652 | 0
2014-08-25 | 15時 |  |  | 29.7 | 0.49239 | 0
2014-08-25 | 16時 |  |  | 29.1 | 0.38434 | 0
2014-08-25 | 17時 |  |  | 27.3 | 0.82261 | 0
2014-08-25 | 18時 |  |  | 24 | 0.86201 | 0
2014-08-25 | 19時 |  |  | 23 | 0.81851 | 0
2014-08-25 | 20時 |  |  | 22.5 | 0.60295 | 0
2014-08-25 | 21時 |  |  | 22.7 | 0.86562 | 0
2014-08-25 | 22時 |  |  | 22.2 | 0.88775 | 0
2014-08-25 | 23時 |  |  | 21.8 | 0.69597 | 0
2014-08-26 | 0時 |  |  | 21.7 | 0.22925 | 0
2014-08-26 | 1時 |  |  | 21.5 | 0.11975 | 0
2014-08-26 | 2時 |  |  | 21.7 | 0.12755 | 0
2014-08-26 | 3時 |  |  | 21 | 0.12755 | 0
2014-08-26 | 4時 |  |  | 21.1 | 0.11975 | 0
2014-08-26 | 5時 |  |  | 20.9 | 0.12755 | 0
2014-08-26 | 6時 |  |  | 21.5 | 0.12755 | 0
2014-08-26 | 7時 |  |  | 23.2 | 0.44897 | 0
2014-08-26 | 8時 |  |  | 24.5 | 1.0804 | 0
2014-08-26 | 9時 |  |  | 26 | 1.2885 | 0
2014-08-26 | 10時 |  |  | 27.7 | 1.2871 | 0
2014-08-26 | 11時 |  |  | 29.4 | 1.1783 | 0
2014-08-26 | 12時 |  |  | 30.4 | 1.0095 | 0
2014-08-26 | 13時 |  |  | 30.9 | 0.30854 | 0
2014-08-26 | 14時 |  |  | 31 | 0.12755 | 0
2014-08-26 | 15時 |  |  | 30.4 | 0.9669 | 0
2014-08-26 | 16時 |  |  | 29.8 | 1.2089 | 0
2014-08-26 | 17時 |  |  | 28.4 | 1.2211 | 0
2014-08-26 | 18時 |  |  | 26.5 | 1.0027 | 0
2014-08-26 | 19時 |  |  | 25.2 | 0.78641 | 0
2014-08-26 | 20時 |  |  | 24.4 | 0.85289 | 0
2014-08-26 | 21時 |  |  | 23.9 | 1.018 | 0
2014-08-26 | 22時 |  |  | 22.7 | 0.82317 | 0
2014-08-26 | 23時 |  |  | 22.8 | 0.59227 | 0
2014-08-27 | 0時 |  |  | 22.3 | 0.22925 | 0
2014-08-27 | 1時 |  |  | 22.2 | 0.11975 | 0
2014-08-27 | 2時 |  |  | 21.7 | 0.12755 | 0
2014-08-27 | 3時 |  |  | 21.2 | 0.12755 | 0
2014-08-27 | 4時 |  |  | 21 | 0.11975 | 0
2014-08-27 | 5時 |  |  | 20.9 | 0.12755 | 0
2014-08-27 | 6時 |  |  | 21.8 | 0.12755 | 0
2014-08-27 | 7時 |  |  | 22.8 | 0.41223 | 0
2014-08-27 | 8時 |  |  | 24.5 | 1.0401 | 0
2014-08-27 | 9時 |  |  | 25.2 | 1.2324 | 0
2014-08-27 | 10時 |  |  | 28.8 | 1.2942 | 0
2014-08-27 | 11時 |  |  | 29.8 | 1.1583 | 0
2014-08-27 | 12時 |  |  | 30.5 | 0.99649 | 0
2014-08-27 | 13時 |  |  | 31.5 | 0.30854 | 0
2014-08-27 | 14時 |  |  | 30.5 | 0.12755 | 0
2014-08-27 | 15時 |  |  | 30.1 | 0.83265 | 0
2014-08-27 | 16時 |  |  | 29.6 | 1.1569 | 0
2014-08-27 | 17時 |  |  | 26.5 | 1.1531 | 0
2014-08-27 | 18時 |  |  | 24.9 | 0.97672 | 0
2014-08-27 | 19時 |  |  | 25.8 | 0.78198 | 0
2014-08-27 | 20時 |  |  | 25 | 0.86763 | 0
2014-08-27 | 21時 |  |  | 24 | 1.0273 | 0
2014-08-27 | 22時 |  |  | 23.6 | 0.81894 | 0
2014-08-27 | 23時 |  |  | 23.4 | 0.59197 | 0
2014-08-28 | 0時 |  |  | 23.4 | 0.31981 | 0
2014-08-28 | 1時 |  |  | 23.1 | 0.11975 | 0
2014-08-28 | 2時 |  |  | 22.9 | 0.12755 | 0
2014-08-28 | 3時 |  |  | 22.7 | 0.12755 | 0
2014-08-28 | 4時 |  |  | 22.6 | 0.11975 | 0
2014-08-28 | 5時 |  |  | 22.4 | 0.12755 | 0
2014-08-28 | 6時 |  |  | 22.8 | 0.48833 | 0
2014-08-28 | 7時 |  |  | 23.7 | 0.71686 | 0
2014-08-28 | 8時 |  |  | 24.8 | 0.49099 | 0
2014-08-28 | 9時 |  |  | 27.1 | 0.77489 | 0
2014-08-28 | 10時 |  |  | 27.9 | 0.22661 | 0
2014-08-28 | 11時 |  |  | 29.8 | 0.84985 | 0
2014-08-28 | 12時 |  |  | 30.5 | 0.82645 | 0
2014-08-28 | 13時 |  |  | 30.6 | 0.23663 | 0
2014-08-28 | 14時 |  |  | 30.6 | 0.17652 | 0
2014-08-28 | 15時 |  |  | 30.2 | 0.84721 | 0
2014-08-28 | 16時 |  |  | 29.4 | 0.45748 | 0
2014-08-28 | 17時 |  |  | 27.8 | 1.1557 | 0
2014-08-28 | 18時 |  |  | 26.6 | 0.98755 | 0
2014-08-28 | 19時 |  |  | 26 | 1.0486 | 0
2014-08-28 | 20時 |  |  | 25.1 | 0.68774 | 0
2014-08-28 | 21時 |  |  | 24.6 | 0.94128 | 0
2014-08-28 | 22時 |  |  | 24.3 | 0.99441 | 0
2014-08-28 | 23時 |  |  | 24.2 | 0.79075 | 0
2014-08-29 | 0時 |  |  | 23.9 | 0.40721 | 0
2014-08-29 | 1時 |  |  | 23.8 | 0.11975 | 0
2014-08-29 | 2時 |  |  | 23.5 | 0.12755 | 0
2014-08-29 | 3時 |  |  | 23.1 | 0.12755 | 0
2014-08-29 | 4時 |  |  | 21.9 | 0.11975 | 0
2014-08-29 | 5時 |  |  | 22.1 | 0.12755 | 0
2014-08-29 | 6時 |  |  | 24.2 | 0.54975 | 0
2014-08-29 | 7時 |  |  | 25.2 | 0.75423 | 0
2014-08-29 | 8時 |  |  | 26.4 | 0.53757 | 0
2014-08-29 | 9時 |  |  | 28.1 | 0.77489 | 0
2014-08-29 | 10時 |  |  | 28.2 | 0.22661 | 0
2014-08-29 | 11時 |  |  | 28.4 | 0.77875 | 0
2014-08-29 | 12時 |  |  | 29 | 0.80759 | 0
2014-08-29 | 13時 |  |  | 28.8 | 0.23663 | 0
2014-08-29 | 14時 |  |  | 29.1 | 0.17652 | 0
2014-08-29 | 15時 |  |  | 28.5 | 0.67935 | 0
2014-08-29 | 16時 |  |  | 27.8 | 0.41506 | 0
2014-08-29 | 17時 |  |  | 26.7 | 1.0124 | 0
2014-08-29 | 18時 |  |  | 25.8 | 0.94133 | 0
2014-08-29 | 19時 |  |  | 24.3 | 0.95075 | 0
2014-08-29 | 20時 |  |  | 23.5 | 0.65129 | 0
2014-08-29 | 21時 |  |  | 23 | 0.90455 | 0
2014-08-29 | 22時 |  |  | 23.3 | 0.9572 | 0
2014-08-29 | 23時 |  |  | 23 | 0.78488 | 0
2014-08-30 | 0時 |  |  | 22.9 | 0.31981 | 0
2014-08-30 | 1時 |  |  | 22.6 | 0.11975 | 0
2014-08-30 | 2時 |  |  | 22.7 | 0.12755 | 0
2014-08-30 | 3時 |  |  | 22.9 | 0.12755 | 0
2014-08-30 | 4時 |  |  | 23.1 | 0.11975 | 0
2014-08-30 | 5時 |  |  | 23.3 | 0.12755 | 0
2014-08-30 | 6時 |  |  | 23.9 | 0.51337 | 0
2014-08-30 | 7時 |  |  | 24.7 | 0.73777 | 0
2014-08-30 | 8時 |  |  | 25.6 | 0.50018 | 0
2014-08-30 | 9時 |  |  | 26.5 | 0.77489 | 0
2014-08-30 | 10時 |  |  | 27.3 | 0.22661 | 0
2014-08-30 | 11時 |  |  | 28.7 | 0.63781 | 0
2014-08-30 | 12時 |  |  | 30.5 | 0.79515 | 0
2014-08-30 | 13時 |  |  | 29.9 | 0.23663 | 0
2014-08-30 | 14時 |  |  | 29 | 0.17652 | 0
2014-08-30 | 15時 |  |  | 28.2 | 0.60645 | 0
2014-08-30 | 16時 |  |  | 26.8 | 0.37938 | 0
2014-08-30 | 17時 |  |  | 25.9 | 0.92032 | 0
2014-08-30 | 18時 |  |  | 25.4 | 0.89352 | 0
2014-08-30 | 19時 |  |  | 23.6 | 0.89364 | 0
2014-08-30 | 20時 |  |  | 22.1 | 0.60622 | 0
2014-08-30 | 21時 |  |  | 22.1 | 0.86406 | 0
2014-08-30 | 22時 |  |  | 22.1 | 0.89973 | 0
2014-08-30 | 23時 |  |  | 22.3 | 0.69597 | 0
2014-08-31 | 0時 |  |  | 22.5 | 0.31981 | 0
2014-08-31 | 1時 |  |  | 21.3 | 0.11975 | 0
2014-08-31 | 2時 |  |  | 20.8 | 0.12755 | 0
2014-08-31 | 3時 |  |  | 20.7 | 0.12755 | 0
2014-08-31 | 4時 |  |  | 20.2 | 0.11975 | 0
2014-08-31 | 5時 |  |  | 20.2 | 0.12755 | 0
2014-08-31 | 6時 |  |  | 22.2 | 0.47713 | 0
2014-08-31 | 7時 |  |  | 24.5 | 0.75614 | 0
2014-08-31 | 8時 |  |  | 26.3 | 0.55151 | 0
2014-08-31 | 9時 |  |  | 27.6 | 0.77489 | 0
2014-08-31 | 10時 |  |  | 28.3 | 0.22661 | 0
2014-08-31 | 11時 |  |  | 28.1 | 0.60194 | 0
2014-08-31 | 12時 |  |  | 27.6 | 0.72141 | 0
2014-08-31 | 13時 |  |  | 25.4 | 0.23663 | 0
2014-08-31 | 14時 |  |  | 24.4 | 0.17652 | 0
2014-08-31 | 15時 |  |  | 26.9 | 0.42273 | 0
2014-08-31 | 16時 |  |  | 25.8 | 0.33665 | 0
2014-08-31 | 17時 |  |  | 24.8 | 0.75054 | 0
2014-08-31 | 18時 |  |  | 22.4 | 0.82661 | 0
2014-08-31 | 19時 |  |  | 21.5 | 0.78791 | 0
2014-08-31 | 20時 |  |  | 21.2 | 0.58065 | 0
2014-08-31 | 21時 |  |  | 20.8 | 0.83714 | 0
2014-08-31 | 22時 |  |  | 20.8 | 0.86873 | 0
2014-08-31 | 23時 |  |  | 20.5 | 0.69597 | 0
2014-09-01 | 0時 |  |  | 20.6 | 0.31981 | 0
2014-09-01 | 1時 |  |  | 20.7 | 0.11975 | 0
2014-09-01 | 2時 |  |  | 21 | 0.12755 | 0
2014-09-01 | 3時 |  |  | 20.5 | 0.12755 | 0
2014-09-01 | 4時 |  |  | 21.5 | 0.11975 | 0
2014-09-01 | 5時 |  |  | 21.8 | 0.12755 | 0
2014-09-01 | 6時 |  |  | 23.2 | 0.45063 | 0
2014-09-01 | 7時 |  |  | 24.2 | 0.64597 | 0
2014-09-01 | 8時 |  |  | 25 | 0.38273 | 0
2014-09-01 | 9時 |  |  | 26.1 | 0.77489 | 0
2014-09-01 | 10時 |  |  | 26.4 | 0.22661 | 0
2014-09-01 | 11時 |  |  | 27.8 | 0.13283 | 0
2014-09-01 | 12時 |  |  | 28.9 | 0.49055 | 0
2014-09-01 | 13時 |  |  | 28.7 | 0.23663 | 0
2014-09-01 | 14時 |  |  | 28.7 | 0.17652 | 0
2014-09-01 | 15時 |  |  | 27.9 | 0.12755 | 0
2014-09-01 | 16時 |  |  | 26.2 | 0.18819 | 0
2014-09-01 | 17時 |  |  | 25.1 | 0.46512 | 0
2014-09-01 | 18時 |  |  | 21.9 | 0.75308 | 0
2014-09-01 | 19時 |  |  | 21 | 0.59321 | 0
2014-09-01 | 20時 |  |  | 20.3 | 0.43618 | 0
2014-09-01 | 21時 |  |  | 19.7 | 0.61891 | 0
2014-09-01 | 22時 |  |  | 18.9 | 0.6651 | 0
2014-09-01 | 23時 |  |  | 18.1 | 0.69597 | 0
2014-09-02 | 0時 |  |  | 18 | 0.22925 | 0
2014-09-02 | 1時 |  |  | 17.4 | 0.11975 | 0
2014-09-02 | 2時 |  |  | 16.9 | 0.12755 | 0
2014-09-02 | 3時 |  |  | 16.6 | 0.12755 | 0
2014-09-02 | 4時 |  |  | 16.4 | 0.11975 | 0
2014-09-02 | 5時 |  |  | 16.8 | 0.12755 | 0
2014-09-02 | 6時 |  |  | 18.1 | 0.12755 | 0
2014-09-02 | 7時 |  |  | 20.2 | 0.37446 | 0
2014-09-02 | 8時 |  |  | 21.6 | 0.66094 | 0
2014-09-02 | 9時 |  |  | 23.1 | 0.82348 | 0
2014-09-02 | 10時 |  |  | 26.2 | 0.74084 | 0
2014-09-02 | 11時 |  |  | 27.3 | 0.70483 | 0
2014-09-02 | 12時 |  |  | 28.3 | 0.73169 | 0
2014-09-02 | 13時 |  |  | 28.1 | 0.30854 | 0
2014-09-02 | 14時 |  |  | 28.7 | 0.12755 | 0
2014-09-02 | 15時 |  |  | 28.6 | 0.12755 | 0
2014-09-02 | 16時 |  |  | 26.6 | 0.73566 | 0
2014-09-02 | 17時 |  |  | 25.2 | 0.85202 | 0
2014-09-02 | 18時 |  |  | 23.9 | 0.84005 | 0
2014-09-02 | 19時 |  |  | 23.9 | 0.38898 | 0
2014-09-02 | 20時 |  |  | 23.3 | 0.5499 | 0
2014-09-02 | 21時 |  |  | 22.6 | 0.74496 | 0
2014-09-02 | 22時 |  |  | 22 | 0.70423 | 0
2014-09-02 | 23時 |  |  | 21.2 | 0.50437 | 0
2014-09-03 | 0時 |  |  | 20.9 | 0.22925 | 0
2014-09-03 | 1時 |  |  | 20.7 | 0.11975 | 0
2014-09-03 | 2時 |  |  | 21 | 0.12755 | 0
2014-09-03 | 3時 |  |  | 20.8 | 0.12755 | 0
2014-09-03 | 4時 |  |  | 20.7 | 0.11975 | 0
2014-09-03 | 5時 |  |  | 20.6 | 0.12755 | 0
2014-09-03 | 6時 |  |  | 20.8 | 0.25455 | 0
2014-09-03 | 7時 |  |  | 21.7 | 0.48713 | 0
2014-09-03 | 8時 |  |  | 21.8 | 0.81153 | 0
2014-09-03 | 9時 |  |  | 23.4 | 0.2716 | 0
2014-09-03 | 10時 |  |  | 26 | 0.11975 | 0
2014-09-03 | 11時 |  |  | 26.2 | 0.12755 | 0
2014-09-03 | 12時 |  |  | 27.6 | 0.12755 | 0
2014-09-03 | 13時 |  |  | 27.7 | 0.11975 | 0
2014-09-03 | 14時 |  |  | 28 | 0.12755 | 0
2014-09-03 | 15時 |  |  | 27.3 | 0.12755 | 0
2014-09-03 | 16時 |  |  | 26.3 | 0.11975 | 0
2014-09-03 | 17時 |  |  | 25.2 | 0.12755 | 0
2014-09-03 | 18時 |  |  | 24.2 | 0.12755 | 0
2014-09-03 | 19時 |  |  | 23.7 | 0.11975 | 0
2014-09-03 | 20時 |  |  | 22.7 | 0.58293 | 0
2014-09-03 | 21時 |  |  | 22.5 | 0.67633 | 0
2014-09-03 | 22時 |  |  | 22 | 0.48734 | 0
2014-09-03 | 23時 |  |  | 21.1 | 0.60792 | 0
2014-09-04 | 0時 |  |  | 21.8 | 0.31981 | 0
2014-09-04 | 1時 |  |  | 20.6 | 0.11975 | 0
2014-09-04 | 2時 |  |  | 20.9 | 0.12755 | 0
2014-09-04 | 3時 |  |  | 20 | 0.12755 | 0
2014-09-04 | 4時 |  |  | 20.1 | 0.11975 | 0
2014-09-04 | 5時 |  |  | 20.2 | 0.12755 | 0
2014-09-04 | 6時 |  |  | 21.1 | 0.45063 | 0
2014-09-04 | 7時 |  |  | 22.1 | 0.64597 | 0
2014-09-04 | 8時 |  |  | 22.6 | 0.38273 | 0
2014-09-04 | 9時 |  |  | 23.2 | 0.77489 | 0
2014-09-04 | 10時 |  |  | 23.4 | 0.22661 | 0
2014-09-04 | 11時 |  |  | 24.4 | 0.13283 | 0
2014-09-04 | 12時 |  |  | 24.9 | 0.49055 | 0
2014-09-04 | 13時 |  |  | 24.8 | 0.23663 | 0
2014-09-04 | 14時 |  |  | 25.7 | 0.17652 | 0
2014-09-04 | 15時 |  |  | 25.7 | 0.12755 | 0
2014-09-04 | 16時 |  |  | 25.1 | 0.18819 | 0
2014-09-04 | 17時 |  |  | 23.7 | 0.46512 | 0
2014-09-04 | 18時 |  |  | 22.9 | 0.75308 | 0
2014-09-04 | 19時 |  |  | 22.5 | 0.59321 | 0
2014-09-04 | 20時 |  |  | 22.1 | 0.43618 | 0
2014-09-04 | 21時 |  |  | 21.7 | 0.61891 | 0
2014-09-04 | 22時 |  |  | 21 | 0.6651 | 0
2014-09-04 | 23時 |  |  | 20.6 | 0.69597 | 0
2014-09-05 | 0時 |  |  | 20.7 | 0.31981 | 0
2014-09-05 | 1時 |  |  | 20.6 | 0.11975 | 0
2014-09-05 | 2時 |  |  | 20.6 | 0.12755 | 0
2014-09-05 | 3時 |  |  | 20.9 | 0.12755 | 0
2014-09-05 | 4時 |  |  | 20.9 | 0.11975 | 0
2014-09-05 | 5時 |  |  | 21.1 | 0.12755 | 0
2014-09-05 | 6時 |  |  | 21.7 | 0.45063 | 0
2014-09-05 | 7時 |  |  | 22.3 | 0.64597 | 0
2014-09-05 | 8時 |  |  | 23.2 | 0.38273 | 0
2014-09-05 | 9時 |  |  | 24.8 | 0.77489 | 0
2014-09-05 | 10時 |  |  | 26.2 | 0.22661 | 0
2014-09-05 | 11時 |  |  | 27.7 | 0.13283 | 0
2014-09-05 | 12時 |  |  | 28.2 | 0.49055 | 0
2014-09-05 | 13時 |  |  | 27 | 0.23663 | 0
2014-09-05 | 14時 |  |  | 26.9 | 0.17652 | 0
2014-09-05 | 15時 |  |  | 26.9 | 0.12755 | 0
2014-09-05 | 16時 |  |  | 26.1 | 0.18819 | 0
2014-09-05 | 17時 |  |  | 25.2 | 0.46512 | 0
2014-09-05 | 18時 |  |  | 24.9 | 0.75308 | 0
2014-09-05 | 19時 |  |  | 24.7 | 0.59321 | 0
2014-09-05 | 20時 |  |  | 24 | 0.43618 | 0
2014-09-05 | 21時 |  |  | 23.5 | 0.61891 | 0
2014-09-05 | 22時 |  |  | 23.2 | 0.6651 | 0
2014-09-05 | 23時 |  |  | 23.2 | 0.69597 | 0
2014-09-06 | 0時 |  |  | 23.1 | 0.31981 | 0
2014-09-06 | 1時 |  |  | 23.1 | 0.11975 | 0
2014-09-06 | 2時 |  |  | 23.1 | 0.12755 | 0
2014-09-06 | 3時 |  |  | 23.1 | 0.12755 | 0
2014-09-06 | 4時 |  |  | 23 | 0.11975 | 0
2014-09-06 | 5時 |  |  | 23 | 0.12755 | 0
2014-09-06 | 6時 |  |  | 23.1 | 0.45063 | 0
2014-09-06 | 7時 |  |  | 24.2 | 0.64597 | 0
2014-09-06 | 8時 |  |  | 25 | 0.38273 | 0
2014-09-06 | 9時 |  |  | 27.1 | 0.77489 | 0
2014-09-06 | 10時 |  |  | 27.9 | 0.22661 | 0
2014-09-06 | 11時 |  |  | 29.1 | 0.13283 | 0
2014-09-06 | 12時 |  |  | 29.4 | 0.49055 | 0
2014-09-06 | 13時 |  |  | 27.5 | 0.23663 | 0
2014-09-06 | 14時 |  |  | 28 | 0.17652 | 0
2014-09-06 | 15時 |  |  | 28.4 | 0.12755 | 0
2014-09-06 | 16時 |  |  | 27.4 | 0.18819 | 0
2014-09-06 | 17時 |  |  | 26.1 | 0.46512 | 0
2014-09-06 | 18時 |  |  | 25.4 | 0.75308 | 0
2014-09-06 | 19時 |  |  | 25.4 | 0.59321 | 0
2014-09-06 | 20時 |  |  | 25 | 0.43618 | 0
2014-09-06 | 21時 |  |  | 24.8 | 0.61891 | 0
2014-09-06 | 22時 |  |  | 24.4 | 0.6651 | 0
2014-09-06 | 23時 |  |  | 23.9 | 0.69597 | 0
2014-09-07 | 0時 |  |  | 24 | 0.31981 | 0
2014-09-07 | 1時 |  |  | 23.8 | 0.11975 | 0
2014-09-07 | 2時 |  |  | 23.6 | 0.12755 | 0
2014-09-07 | 3時 |  |  | 23.3 | 0.12755 | 0
2014-09-07 | 4時 |  |  | 23.1 | 0.11975 | 0
2014-09-07 | 5時 |  |  | 21 | 0.12755 | 0
2014-09-07 | 6時 |  |  | 20.7 | 0.45063 | 0
2014-09-07 | 7時 |  |  | 20.8 | 0.64597 | 0
2014-09-07 | 8時 |  |  | 20.8 | 0.38273 | 0
2014-09-07 | 9時 |  |  | 20.9 | 0.77489 | 0
2014-09-07 | 10時 |  |  | 21.2 | 0.22661 | 0
2014-09-07 | 11時 |  |  | 21 | 0.13283 | 0
2014-09-07 | 12時 |  |  | 22 | 0.49055 | 0
2014-09-07 | 13時 |  |  | 23.1 | 0.23663 | 0
2014-09-07 | 14時 |  |  | 24.1 | 0.17652 | 0
2014-09-07 | 15時 |  |  | 24.7 | 0.12755 | 0
2014-09-07 | 16時 |  |  | 24.4 | 0.18819 | 0
2014-09-07 | 17時 |  |  | 22.8 | 0.46512 | 0
2014-09-07 | 18時 |  |  | 21.7 | 0.75308 | 0
2014-09-07 | 19時 |  |  | 21.2 | 0.59321 | 0
2014-09-07 | 20時 |  |  | 20.7 | 0.43618 | 0
2014-09-07 | 21時 |  |  | 19.8 | 0.61891 | 0
2014-09-07 | 22時 |  |  | 19.7 | 0.6651 | 0
2014-09-07 | 23時 |  |  | 19.7 | 0.69597 | 0
2014-09-08 | 0時 |  |  | 19.7 | 0.31981 | 0
2014-09-08 | 1時 |  |  | 19.4 | 0.11975 | 0
2014-09-08 | 2時 |  |  | 18.9 | 0.12755 | 0
2014-09-08 | 3時 |  |  | 18.8 | 0.12755 | 0
2014-09-08 | 4時 |  |  | 18.7 | 0.11975 | 0
2014-09-08 | 5時 |  |  | 18.9 | 0.12755 | 0
2014-09-08 | 6時 |  |  | 19.5 | 0.45063 | 0
2014-09-08 | 7時 |  |  | 20.2 | 0.64597 | 0
2014-09-08 | 8時 |  |  | 21.1 | 0.38273 | 0
2014-09-08 | 9時 |  |  | 21.7 | 0.77489 | 0
2014-09-08 | 10時 |  |  | 21.7 | 0.22661 | 0
2014-09-08 | 11時 |  |  | 21.9 | 0.13283 | 0
2014-09-08 | 12時 |  |  | 22 | 0.49055 | 0
2014-09-08 | 13時 |  |  | 22 | 0.23663 | 0
2014-09-08 | 14時 |  |  | 22 | 0.17652 | 0
2014-09-08 | 15時 |  |  | 22.2 | 0.12755 | 0
2014-09-08 | 16時 |  |  | 22.1 | 0.18819 | 0
2014-09-08 | 17時 |  |  | 21.7 | 0.46512 | 0
2014-09-08 | 18時 |  |  | 21.4 | 0.75308 | 0
2014-09-08 | 19時 |  |  | 21.3 | 0.59321 | 0
2014-09-08 | 20時 |  |  | 20.8 | 0.43618 | 0
2014-09-08 | 21時 |  |  | 20.3 | 0.61891 | 0
2014-09-08 | 22時 |  |  | 20.3 | 0.6651 | 0
2014-09-08 | 23時 |  |  | 20 | 0.69597 | 0
2014-09-09 | 0時 |  |  | 20 | 0.22925 | 0
2014-09-09 | 1時 |  |  | 20 | 0.11975 | 0
2014-09-09 | 2時 |  |  | 20 | 0.12755 | 0
2014-09-09 | 3時 |  |  | 20.1 | 0.12755 | 0
2014-09-09 | 4時 |  |  | 20.2 | 0.11975 | 0
2014-09-09 | 5時 |  |  | 20.1 | 0.12755 | 0
2014-09-09 | 6時 |  |  | 20.4 | 0.12755 | 0
2014-09-09 | 7時 |  |  | 21.7 | 0.37446 | 0
2014-09-09 | 8時 |  |  | 22.3 | 0.66094 | 0
2014-09-09 | 9時 |  |  | 23.1 | 0.82348 | 0
2014-09-09 | 10時 |  |  | 25.2 | 0.74084 | 0
2014-09-09 | 11時 |  |  | 24.8 | 0.70483 | 0
2014-09-09 | 12時 |  |  | 24.1 | 0.73169 | 0
2014-09-09 | 13時 |  |  | 23.6 | 0.30854 | 0
2014-09-09 | 14時 |  |  | 23.9 | 0.12755 | 0
2014-09-09 | 15時 |  |  | 22.5 | 0.12755 | 0
2014-09-09 | 16時 |  |  | 20.8 | 0.73566 | 0
2014-09-09 | 17時 |  |  | 19.7 | 0.85202 | 0
2014-09-09 | 18時 |  |  | 19.6 | 0.84005 | 0
2014-09-09 | 19時 |  |  | 19.1 | 0.38898 | 0
2014-09-09 | 20時 |  |  | 18.3 | 0.5499 | 0
2014-09-09 | 21時 |  |  | 18.1 | 0.74496 | 0
2014-09-09 | 22時 |  |  | 18.1 | 0.70423 | 0
2014-09-09 | 23時 |  |  | 17.8 | 0.50437 | 0
2014-09-10 | 0時 |  |  | 18.1 | 0.22925 | 0
2014-09-10 | 1時 |  |  | 17.6 | 0.11975 | 0
2014-09-10 | 2時 |  |  | 17.4 | 0.12755 | 0
2014-09-10 | 3時 |  |  | 17.1 | 0.12755 | 0
2014-09-10 | 4時 |  |  | 16.9 | 0.11975 | 0
2014-09-10 | 5時 |  |  | 17.2 | 0.12755 | 0
2014-09-10 | 6時 |  |  | 18.8 | 0.12755 | 0
2014-09-10 | 7時 |  |  | 19.8 | 0.37446 | 0
2014-09-10 | 8時 |  |  | 21.8 | 0.66094 | 0
2014-09-10 | 9時 |  |  | 22.2 | 0.82348 | 0
2014-09-10 | 10時 |  |  | 24.3 | 0.74084 | 0
2014-09-10 | 11時 |  |  | 24.2 | 0.70483 | 0
2014-09-10 | 12時 |  |  | 25.3 | 0.73169 | 0
2014-09-10 | 13時 |  |  | 25.6 | 0.30854 | 0
2014-09-10 | 14時 |  |  | 24.4 | 0.12755 | 0
2014-09-10 | 15時 |  |  | 24.1 | 0.12755 | 0
2014-09-10 | 16時 |  |  | 23.3 | 0.73566 | 0
2014-09-10 | 17時 |  |  | 22.5 | 0.85202 | 0
2014-09-10 | 18時 |  |  | 21.6 | 0.84005 | 0
2014-09-10 | 19時 |  |  | 20.8 | 0.38898 | 0
2014-09-10 | 20時 |  |  | 18.2 | 0.5499 | 0
2014-09-10 | 21時 |  |  | 18 | 0.74496 | 0
2014-09-10 | 22時 |  |  | 18 | 0.70423 | 0
2014-09-10 | 23時 |  |  | 17.8 | 0.50437 | 0
2014-09-11 | 0時 |  |  | 17.7 | 0.31981 | 0
2014-09-11 | 1時 |  |  | 17 | 0.11975 | 0
2014-09-11 | 2時 |  |  | 16.5 | 0.12755 | 0
2014-09-11 | 3時 |  |  | 16.5 | 0.12755 | 0
2014-09-11 | 4時 |  |  | 16.4 | 0.11975 | 0
2014-09-11 | 5時 |  |  | 16.8 | 0.12755 | 0
2014-09-11 | 6時 |  |  | 17.7 | 0.45063 | 0
2014-09-11 | 7時 |  |  | 18.3 | 0.64597 | 0
2014-09-11 | 8時 |  |  | 17.4 | 0.38273 | 0
2014-09-11 | 9時 |  |  | 18.5 | 0.77489 | 0
2014-09-11 | 10時 |  |  | 18.4 | 0.22661 | 0
2014-09-11 | 11時 |  |  | 18.6 | 0.13283 | 0
2014-09-11 | 12時 |  |  | 18.9 | 0.49055 | 0
2014-09-11 | 13時 |  |  | 18.9 | 0.23663 | 0
2014-09-11 | 14時 |  |  | 18.5 | 0.17652 | 0
2014-09-11 | 15時 |  |  | 18.7 | 0.12755 | 0
2014-09-11 | 16時 |  |  | 18.9 | 0.18819 | 0
2014-09-11 | 17時 |  |  | 19.1 | 0.46512 | 0
2014-09-11 | 18時 |  |  | 19.1 | 0.75308 | 0
2014-09-11 | 19時 |  |  | 18.9 | 0.59321 | 0
2014-09-11 | 20時 |  |  | 18.8 | 0.43618 | 0
2014-09-11 | 21時 |  |  | 18.7 | 0.61891 | 0
2014-09-11 | 22時 |  |  | 18.7 | 0.6651 | 0
2014-09-11 | 23時 |  |  | 18.7 | 0.69597 | 0
2014-09-12 | 0時 |  |  | 18.6 | 0.31981 | 0
2014-09-12 | 1時 |  |  | 18.6 | 0.11975 | 0
2014-09-12 | 2時 |  |  | 18.4 | 0.12755 | 0
2014-09-12 | 3時 |  |  | 17.8 | 0.12755 | 0
2014-09-12 | 4時 |  |  | 17.7 | 0.11975 | 0
2014-09-12 | 5時 |  |  | 17.3 | 0.12755 | 0
2014-09-12 | 6時 |  |  | 17.8 | 0.45063 | 0
2014-09-12 | 7時 |  |  | 18.9 | 0.64597 | 0
2014-09-12 | 8時 |  |  | 19.9 | 0.38273 | 0
2014-09-12 | 9時 |  |  | 21.5 | 0.77489 | 0
2014-09-12 | 10時 |  |  | 21.3 | 0.22661 | 0
2014-09-12 | 11時 |  |  | 22.2 | 0.13283 | 0
2014-09-12 | 12時 |  |  | 22.1 | 0.49055 | 0
2014-09-12 | 13時 |  |  | 22.2 | 0.23663 | 0
2014-09-12 | 14時 |  |  | 22.1 | 0.17652 | 0
2014-09-12 | 15時 |  |  | 21.3 | 0.12755 | 0
2014-09-12 | 16時 |  |  | 20.5 | 0.18819 | 0
2014-09-12 | 17時 |  |  | 19.9 | 0.46512 | 0
2014-09-12 | 18時 |  |  | 17.4 | 0.75308 | 0
2014-09-12 | 19時 |  |  | 16.9 | 0.59321 | 0
2014-09-12 | 20時 |  |  | 16.8 | 0.43618 | 0
2014-09-12 | 21時 |  |  | 16.7 | 0.61891 | 0
2014-09-12 | 22時 |  |  | 16.5 | 0.6651 | 0
2014-09-12 | 23時 |  |  | 16.3 | 0.69597 | 0
2014-09-13 | 0時 |  |  | 16 | 0.31981 | 0
2014-09-13 | 1時 |  |  | 15.7 | 0.11975 | 0
2014-09-13 | 2時 |  |  | 15.7 | 0.12755 | 0
2014-09-13 | 3時 |  |  | 15.6 | 0.12755 | 0
2014-09-13 | 4時 |  |  | 15.4 | 0.11975 | 0
2014-09-13 | 5時 |  |  | 15.4 | 0.12755 | 0
2014-09-13 | 6時 |  |  | 15.7 | 0.45063 | 0
2014-09-13 | 7時 |  |  | 16.4 | 0.64597 | 0
2014-09-13 | 8時 |  |  | 17.8 | 0.38273 | 0
2014-09-13 | 9時 |  |  | 19.2 | 0.77489 | 0
2014-09-13 | 10時 |  |  | 19.7 | 0.22661 | 0
2014-09-13 | 11時 |  |  | 21 | 0.13283 | 0
2014-09-13 | 12時 |  |  | 20.7 | 0.49055 | 0
2014-09-13 | 13時 |  |  | 20.9 | 0.23663 | 0
2014-09-13 | 14時 |  |  | 20.8 | 0.17652 | 0
2014-09-13 | 15時 |  |  | 20.5 | 0.12755 | 0
2014-09-13 | 16時 |  |  | 19.3 | 0.18819 | 0
2014-09-13 | 17時 |  |  | 18.6 | 0.46512 | 0
2014-09-13 | 18時 |  |  | 18.1 | 0.75308 | 0
2014-09-13 | 19時 |  |  | 18 | 0.59321 | 0
2014-09-13 | 20時 |  |  | 17.8 | 0.43618 | 0
2014-09-13 | 21時 |  |  | 18.1 | 0.61891 | 0
2014-09-13 | 22時 |  |  | 17.2 | 0.6651 | 0
2014-09-13 | 23時 |  |  | 17.1 | 0.69597 | 0
2014-09-14 | 0時 |  |  | 17 | 0.31981 | 0
2014-09-14 | 1時 |  |  | 17 | 0.11975 | 0
2014-09-14 | 2時 |  |  | 16.9 | 0.12755 | 0
2014-09-14 | 3時 |  |  | 16.8 | 0.12755 | 0
2014-09-14 | 4時 |  |  | 16.9 | 0.11975 | 0
2014-09-14 | 5時 |  |  | 16.9 | 0.12755 | 0
2014-09-14 | 6時 |  |  | 17.3 | 0.45063 | 0
2014-09-14 | 7時 |  |  | 17.4 | 0.64597 | 0
2014-09-14 | 8時 |  |  | 18 | 0.38273 | 0
2014-09-14 | 9時 |  |  | 18.1 | 0.77489 | 0
2014-09-14 | 10時 |  |  | 18.8 | 0.22661 | 0
2014-09-14 | 11時 |  |  | 18.9 | 0.13283 | 0
2014-09-14 | 12時 |  |  | 19.7 | 0.49055 | 0
2014-09-14 | 13時 |  |  | 19.5 | 0.23663 | 0
2014-09-14 | 14時 |  |  | 19.3 | 0.17652 | 0
2014-09-14 | 15時 |  |  | 18.8 | 0.12755 | 0
2014-09-14 | 16時 |  |  | 18.5 | 0.18819 | 0
2014-09-14 | 17時 |  |  | 18.2 | 0.46512 | 0
2014-09-14 | 18時 |  |  | 17.8 | 0.75308 | 0
2014-09-14 | 19時 |  |  | 17.5 | 0.59321 | 0
2014-09-14 | 20時 |  |  | 17.2 | 0.43618 | 0
2014-09-14 | 21時 |  |  | 16.7 | 0.61891 | 0
2014-09-14 | 22時 |  |  | 15.7 | 0.6651 | 0
2014-09-14 | 23時 |  |  | 15.5 | 0.69597 | 0
2014-09-15 | 0時 |  |  | 15.5 | 0.22925 | 0
2014-09-15 | 1時 |  |  | 15.6 | 0.11975 | 0
2014-09-15 | 2時 |  |  | 15.6 | 0.12755 | 0
2014-09-15 | 3時 |  |  | 15.8 | 0.12755 | 0
2014-09-15 | 4時 |  |  | 15.8 | 0.11975 | 0
2014-09-15 | 5時 |  |  | 16.2 | 0.12755 | 0
2014-09-15 | 6時 |  |  | 17.8 | 0.25455 | 0
2014-09-15 | 7時 |  |  | 18.5 | 0.48713 | 0
2014-09-15 | 8時 |  |  | 20.1 | 0.81153 | 0
2014-09-15 | 9時 |  |  | 20.2 | 0.2716 | 0
2014-09-15 | 10時 |  |  | 20.2 | 0.11975 | 0
2014-09-15 | 11時 |  |  | 22.3 | 0.12755 | 0
2014-09-15 | 12時 |  |  | 22.9 | 0.12755 | 0
2014-09-15 | 13時 |  |  | 23.4 | 0.11975 | 0
2014-09-15 | 14時 |  |  | 24 | 0.12755 | 0
2014-09-15 | 15時 |  |  | 23.6 | 0.12755 | 0
2014-09-15 | 16時 |  |  | 22.7 | 0.11975 | 0
2014-09-15 | 17時 |  |  | 20.1 | 0.12755 | 0
2014-09-15 | 18時 |  |  | 19 | 0.12755 | 0
2014-09-15 | 19時 |  |  | 17.9 | 0.11975 | 0
2014-09-15 | 20時 |  |  | 17.9 | 0.58293 | 0
2014-09-15 | 21時 |  |  | 17.5 | 0.67633 | 0
2014-09-15 | 22時 |  |  | 17.1 | 0.48734 | 0
2014-09-15 | 23時 |  |  | 17.2 | 0.60792 | 0
2014-09-16 | 0時 |  |  | 17 | 0.22925 | 0
2014-09-16 | 1時 |  |  | 16.4 | 0.11975 | 0
2014-09-16 | 2時 |  |  | 15.7 | 0.12755 | 0
2014-09-16 | 3時 |  |  | 16.1 | 0.12755 | 0
2014-09-16 | 4時 |  |  | 15.8 | 0.11975 | 0
2014-09-16 | 5時 |  |  | 16.2 | 0.12755 | 0
2014-09-16 | 6時 |  |  | 16.3 | 0.12755 | 0
2014-09-16 | 7時 |  |  | 17.3 | 0.37446 | 0
2014-09-16 | 8時 |  |  | 20 | 0.66094 | 0
2014-09-16 | 9時 |  |  | 20.9 | 0.82348 | 0
2014-09-16 | 10時 |  |  | 21.6 | 0.74084 | 0
2014-09-16 | 11時 |  |  | 23.1 | 0.70483 | 0
2014-09-16 | 12時 |  |  | 22.3 | 0.73169 | 0
2014-09-16 | 13時 |  |  | 22.2 | 0.30854 | 0
2014-09-16 | 14時 |  |  | 22.8 | 0.12755 | 0
2014-09-16 | 15時 |  |  | 21.9 | 0.12755 | 0
2014-09-16 | 16時 |  |  | 20.9 | 0.73566 | 0
2014-09-16 | 17時 |  |  | 18.1 | 0.85202 | 0
2014-09-16 | 18時 |  |  | 17.3 | 0.84005 | 0
2014-09-16 | 19時 |  |  | 17.5 | 0.38898 | 0
2014-09-16 | 20時 |  |  | 16 | 0.5499 | 0
2014-09-16 | 21時 |  |  | 14.7 | 0.74496 | 0
2014-09-16 | 22時 |  |  | 13.9 | 0.70423 | 0
2014-09-16 | 23時 |  |  | 13.4 | 0.50437 | 0
2014-09-17 | 0時 |  |  | 13.6 | 0.22925 | 0
2014-09-17 | 1時 |  |  | 13.3 | 0.11975 | 0
2014-09-17 | 2時 |  |  | 12.5 | 0.12755 | 0
2014-09-17 | 3時 |  |  | 11.7 | 0.12755 | 0
2014-09-17 | 4時 |  |  | 11.3 | 0.11975 | 0
2014-09-17 | 5時 |  |  | 11.2 | 0.12755 | 0
2014-09-17 | 6時 |  |  | 12.9 | 0.25455 | 0
2014-09-17 | 7時 |  |  | 15.3 | 0.48713 | 0
2014-09-17 | 8時 |  |  | 18 | 0.81153 | 0
2014-09-17 | 9時 |  |  | 19.8 | 0.2716 | 0
2014-09-17 | 10時 |  |  | 20.7 | 0.11975 | 0
2014-09-17 | 11時 |  |  | 21.1 | 0.12755 | 0
2014-09-17 | 12時 |  |  | 21.7 | 0.12755 | 0
2014-09-17 | 13時 |  |  | 21.7 | 0.11975 | 0
2014-09-17 | 14時 |  |  | 21.2 | 0.12755 | 0
2014-09-17 | 15時 |  |  | 20.6 | 0.12755 | 0
2014-09-17 | 16時 |  |  | 18.5 | 0.11975 | 0
2014-09-17 | 17時 |  |  | 16 | 0.12755 | 0
2014-09-17 | 18時 |  |  | 14.4 | 0.12755 | 0
2014-09-17 | 19時 |  |  | 13.4 | 0.11975 | 0
2014-09-17 | 20時 |  |  | 13 | 0.58293 | 0
2014-09-17 | 21時 |  |  | 12.1 | 0.67633 | 0
2014-09-17 | 22時 |  |  | 11.9 | 0.48734 | 0
2014-09-17 | 23時 |  |  | 11.7 | 0.60792 | 0
2014-09-18 | 0時 |  |  | 12.2 | 0.31981 | 0
2014-09-18 | 1時 |  |  | 11.8 | 0.11975 | 0
2014-09-18 | 2時 |  |  | 11.6 | 0.12755 | 0
2014-09-18 | 3時 |  |  | 11.5 | 0.12755 | 0
2014-09-18 | 4時 |  |  | 11.8 | 0.11975 | 0
2014-09-18 | 5時 |  |  | 11.9 | 0.12755 | 0
2014-09-18 | 6時 |  |  | 13.1 | 0.45063 | 0
2014-09-18 | 7時 |  |  | 14.1 | 0.64597 | 0
2014-09-18 | 8時 |  |  | 16.6 | 0.38273 | 0
2014-09-18 | 9時 |  |  | 18.3 | 0.77489 | 0
2014-09-18 | 10時 |  |  | 18.9 | 0.22661 | 0
2014-09-18 | 11時 |  |  | 19.1 | 0.13283 | 0
2014-09-18 | 12時 |  |  | 19.2 | 0.49055 | 0
2014-09-18 | 13時 |  |  | 18.9 | 0.23663 | 0
2014-09-18 | 14時 |  |  | 18.8 | 0.17652 | 0
2014-09-18 | 15時 |  |  | 18.6 | 0.12755 | 0
2014-09-18 | 16時 |  |  | 18 | 0.18819 | 0
2014-09-18 | 17時 |  |  | 17 | 0.46512 | 0
2014-09-18 | 18時 |  |  | 16.9 | 0.75308 | 0
2014-09-18 | 19時 |  |  | 16.7 | 0.59321 | 0
2014-09-18 | 20時 |  |  | 16.6 | 0.43618 | 0
2014-09-18 | 21時 |  |  | 16.6 | 0.61891 | 0
2014-09-18 | 22時 |  |  | 16.4 | 0.6651 | 0
2014-09-18 | 23時 |  |  | 16.2 | 0.69597 | 0
2014-09-19 | 0時 |  |  | 16.3 | 0.31981 | 0
2014-09-19 | 1時 |  |  | 16.1 | 0.11975 | 0
2014-09-19 | 2時 |  |  | 15.9 | 0.12755 | 0
2014-09-19 | 3時 |  |  | 15.8 | 0.12755 | 0
2014-09-19 | 4時 |  |  | 15.9 | 0.11975 | 0
2014-09-19 | 5時 |  |  | 16 | 0.12755 | 0
2014-09-19 | 6時 |  |  | 16.4 | 0.45063 | 0
2014-09-19 | 7時 |  |  | 16.9 | 0.64597 | 0
2014-09-19 | 8時 |  |  | 17 | 0.38273 | 0
2014-09-19 | 9時 |  |  | 16.9 | 0.77489 | 0
2014-09-19 | 10時 |  |  | 17.2 | 0.22661 | 0
2014-09-19 | 11時 |  |  | 17.5 | 0.13283 | 0
2014-09-19 | 12時 |  |  | 17.3 | 0.49055 | 0
2014-09-19 | 13時 |  |  | 17 | 0.23663 | 0
2014-09-19 | 14時 |  |  | 16.6 | 0.17652 | 0
2014-09-19 | 15時 |  |  | 16.2 | 0.12755 | 0
2014-09-19 | 16時 |  |  | 15.9 | 0.18819 | 0
2014-09-19 | 17時 |  |  | 16.7 | 0.46512 | 0
2014-09-19 | 18時 |  |  | 17.1 | 0.75308 | 0
2014-09-19 | 19時 |  |  | 16.9 | 0.59321 | 0
2014-09-19 | 20時 |  |  | 17.2 | 0.43618 | 0
2014-09-19 | 21時 |  |  | 16.6 | 0.61891 | 0
2014-09-19 | 22時 |  |  | 16.8 | 0.6651 | 0
2014-09-19 | 23時 |  |  | 16.7 | 0.69597 | 0
2014-09-20 | 0時 |  |  | 16.5 | 0.31981 | 0
2014-09-20 | 1時 |  |  | 15.9 | 0.11975 | 0
2014-09-20 | 2時 |  |  | 15.5 | 0.12755 | 0
2014-09-20 | 3時 |  |  | 15.5 | 0.12755 | 0
2014-09-20 | 4時 |  |  | 15.3 | 0.11975 | 0
2014-09-20 | 5時 |  |  | 15.1 | 0.12755 | 0
2014-09-20 | 6時 |  |  | 15.4 | 0.45063 | 0
2014-09-20 | 7時 |  |  | 16.6 | 0.64597 | 0
2014-09-20 | 8時 |  |  | 17.3 | 0.38273 | 0
2014-09-20 | 9時 |  |  | 18.6 | 0.77489 | 0
2014-09-20 | 10時 |  |  | 19.3 | 0.22661 | 0
2014-09-20 | 11時 |  |  | 19.1 | 0.13283 | 0
2014-09-20 | 12時 |  |  | 18.3 | 0.49055 | 0
2014-09-20 | 13時 |  |  | 18.4 | 0.23663 | 0
2014-09-20 | 14時 |  |  | 16.8 | 0.17652 | 0
2014-09-20 | 15時 |  |  | 16.3 | 0.12755 | 0
2014-09-20 | 16時 |  |  | 15.8 | 0.18819 | 0
2014-09-20 | 17時 |  |  | 15.2 | 0.46512 | 0
2014-09-20 | 18時 |  |  | 15.8 | 0.75308 | 0
2014-09-20 | 19時 |  |  | 15.3 | 0.59321 | 0
2014-09-20 | 20時 |  |  | 14.5 | 0.43618 | 0
2014-09-20 | 21時 |  |  | 14.5 | 0.61891 | 0
2014-09-20 | 22時 |  |  | 14.6 | 0.6651 | 0
2014-09-20 | 23時 |  |  | 14.3 | 0.69597 | 0
2014-09-21 | 0時 |  |  | 14.3 | 0.31981 | 0
2014-09-21 | 1時 |  |  | 14.3 | 0.11975 | 0
2014-09-21 | 2時 |  |  | 14.4 | 0.12755 | 0
2014-09-21 | 3時 |  |  | 14.2 | 0.12755 | 0
2014-09-21 | 4時 |  |  | 14.1 | 0.11975 | 0
2014-09-21 | 5時 |  |  | 14.2 | 0.12755 | 0
2014-09-21 | 6時 |  |  | 14.2 | 0.45063 | 0
2014-09-21 | 7時 |  |  | 14.2 | 0.64597 | 0
2014-09-21 | 8時 |  |  | 15 | 0.38273 | 0
2014-09-21 | 9時 |  |  | 16.6 | 0.77489 | 0
2014-09-21 | 10時 |  |  | 17 | 0.22661 | 0
2014-09-21 | 11時 |  |  | 17.9 | 0.13283 | 0
2014-09-21 | 12時 |  |  | 17.8 | 0.49055 | 0
2014-09-21 | 13時 |  |  | 17.3 | 0.23663 | 0
2014-09-21 | 14時 |  |  | 17.5 | 0.17652 | 0
2014-09-21 | 15時 |  |  | 17.3 | 0.12755 | 0
2014-09-21 | 16時 |  |  | 16.8 | 0.18819 | 0
2014-09-21 | 17時 |  |  | 16.6 | 0.46512 | 0
2014-09-21 | 18時 |  |  | 16.5 | 0.75308 | 0
2014-09-21 | 19時 |  |  | 16.4 | 0.59321 | 0
2014-09-21 | 20時 |  |  | 16.2 | 0.43618 | 0
2014-09-21 | 21時 |  |  | 15.7 | 0.61891 | 0
2014-09-21 | 22時 |  |  | 15.5 | 0.6651 | 0
2014-09-21 | 23時 |  |  | 15.4 | 0.69597 | 0
2014-09-22 | 0時 |  |  | 15.4 | 0.31981 | 0
2014-09-22 | 1時 |  |  | 15.4 | 0.11975 | 0
2014-09-22 | 2時 |  |  | 15.4 | 0.12755 | 0
2014-09-22 | 3時 |  |  | 15.6 | 0.12755 | 0
2014-09-22 | 4時 |  |  | 15.6 | 0.11975 | 0
2014-09-22 | 5時 |  |  | 15.5 | 0.12755 | 0
2014-09-22 | 6時 |  |  | 16 | 0.45063 | 0
2014-09-22 | 7時 |  |  | 16.6 | 0.64597 | 0
2014-09-22 | 8時 |  |  | 18.1 | 0.38273 | 0
2014-09-22 | 9時 |  |  | 18.6 | 0.77489 | 0
2014-09-22 | 10時 |  |  | 19.1 | 0.22661 | 0
2014-09-22 | 11時 |  |  | 20.8 | 0.13283 | 0
2014-09-22 | 12時 |  |  | 21.7 | 0.49055 | 0
2014-09-22 | 13時 |  |  | 21.6 | 0.23663 | 0
2014-09-22 | 14時 |  |  | 22.2 | 0.17652 | 0
2014-09-22 | 15時 |  |  | 21.6 | 0.12755 | 0
2014-09-22 | 16時 |  |  | 21.4 | 0.18819 | 0
2014-09-22 | 17時 |  |  | 20.2 | 0.46512 | 0
2014-09-22 | 18時 |  |  | 18 | 0.75308 | 0
2014-09-22 | 19時 |  |  | 17.3 | 0.59321 | 0
2014-09-22 | 20時 |  |  | 16.8 | 0.43618 | 0
2014-09-22 | 21時 |  |  | 16.8 | 0.61891 | 0
2014-09-22 | 22時 |  |  | 16.6 | 0.6651 | 0
2014-09-22 | 23時 |  |  | 16 | 0.69597 | 0
2014-09-23 | 0時 |  |  | 15.5 | 0.22925 | 0
2014-09-23 | 1時 |  |  | 15.1 | 0.11975 | 0
2014-09-23 | 2時 |  |  | 14.5 | 0.12755 | 0
2014-09-23 | 3時 |  |  | 14 | 0.12755 | 0
2014-09-23 | 4時 |  |  | 13.9 | 0.11975 | 0
2014-09-23 | 5時 |  |  | 13.7 | 0.12755 | 0
2014-09-23 | 6時 |  |  | 15.3 | 0.12755 | 0
2014-09-23 | 7時 |  |  | 15.8 | 0.37446 | 0
2014-09-23 | 8時 |  |  | 18.8 | 0.66094 | 0
2014-09-23 | 9時 |  |  | 20.8 | 0.82348 | 0
2014-09-23 | 10時 |  |  | 22.6 | 0.74084 | 0
2014-09-23 | 11時 |  |  | 23.7 | 0.70483 | 0
2014-09-23 | 12時 |  |  | 23.2 | 0.73169 | 0
2014-09-23 | 13時 |  |  | 23.1 | 0.30854 | 0
2014-09-23 | 14時 |  |  | 23 | 0.12755 | 0
2014-09-23 | 15時 |  |  | 21.2 | 0.12755 | 0
2014-09-23 | 16時 |  |  | 19.6 | 0.73566 | 0
2014-09-23 | 17時 |  |  | 18.2 | 0.85202 | 0
2014-09-23 | 18時 |  |  | 16.3 | 0.84005 | 0
2014-09-23 | 19時 |  |  | 15.6 | 0.38898 | 0
2014-09-23 | 20時 |  |  | 14.7 | 0.5499 | 0
2014-09-23 | 21時 |  |  | 14.1 | 0.74496 | 0
2014-09-23 | 22時 |  |  | 13.6 | 0.70423 | 0
2014-09-23 | 23時 |  |  | 13.2 | 0.50437 | 0
2014-09-24 | 0時 |  |  | 12.9 | 0.22925 | 0
2014-09-24 | 1時 |  |  | 12.8 | 0.11975 | 0
2014-09-24 | 2時 |  |  | 12.1 | 0.12755 | 0
2014-09-24 | 3時 |  |  | 11.9 | 0.12755 | 0
2014-09-24 | 4時 |  |  | 11.9 | 0.11975 | 0
2014-09-24 | 5時 |  |  | 12 | 0.12755 | 0
2014-09-24 | 6時 |  |  | 13.4 | 0.12755 | 0
2014-09-24 | 7時 |  |  | 15.8 | 0.37446 | 0
2014-09-24 | 8時 |  |  | 17.8 | 0.66094 | 0
2014-09-24 | 9時 |  |  | 20.6 | 0.82348 | 0
2014-09-24 | 10時 |  |  | 21.5 | 0.74084 | 0
2014-09-24 | 11時 |  |  | 22.1 | 0.70483 | 0
2014-09-24 | 12時 |  |  | 23.3 | 0.73169 | 0
2014-09-24 | 13時 |  |  | 23.3 | 0.30854 | 0
2014-09-24 | 14時 |  |  | 23.2 | 0.12755 | 0
2014-09-24 | 15時 |  |  | 21.8 | 0.12755 | 0
2014-09-24 | 16時 |  |  | 19.9 | 0.73566 | 0
2014-09-24 | 17時 |  |  | 17.6 | 0.85202 | 0
2014-09-24 | 18時 |  |  | 16.1 | 0.84005 | 0
2014-09-24 | 19時 |  |  | 16.4 | 0.38898 | 0
2014-09-24 | 20時 |  |  | 17.1 | 0.5499 | 0
2014-09-24 | 21時 |  |  | 16.8 | 0.74496 | 0
2014-09-24 | 22時 |  |  | 16.7 | 0.70423 | 0
2014-09-24 | 23時 |  |  | 16 | 0.50437 | 0
2014-09-25 | 0時 |  |  | 15.3 | 0.31981 | 0
2014-09-25 | 1時 |  |  | 14.5 | 0.11975 | 0
2014-09-25 | 2時 |  |  | 13.7 | 0.12755 | 0
2014-09-25 | 3時 |  |  | 12.8 | 0.12755 | 0
2014-09-25 | 4時 |  |  | 12.3 | 0.11975 | 0
2014-09-25 | 5時 |  |  | 13.1 | 0.12755 | 0
2014-09-25 | 6時 |  |  | 14.2 | 0.45063 | 0
2014-09-25 | 7時 |  |  | 16.2 | 0.64597 | 0
2014-09-25 | 8時 |  |  | 19.1 | 0.38273 | 0
2014-09-25 | 9時 |  |  | 21.2 | 0.77489 | 0
2014-09-25 | 10時 |  |  | 22.8 | 0.22661 | 0
2014-09-25 | 11時 |  |  | 23.5 | 0.13283 | 0
2014-09-25 | 12時 |  |  | 23.5 | 0.49055 | 0
2014-09-25 | 13時 |  |  | 23.3 | 0.23663 | 0
2014-09-25 | 14時 |  |  | 22.9 | 0.17652 | 0
2014-09-25 | 15時 |  |  | 22.2 | 0.12755 | 0
2014-09-25 | 16時 |  |  | 20.3 | 0.18819 | 0
2014-09-25 | 17時 |  |  | 17.4 | 0.46512 | 0
2014-09-25 | 18時 |  |  | 18 | 0.75308 | 0
2014-09-25 | 19時 |  |  | 15.4 | 0.59321 | 0
2014-09-25 | 20時 |  |  | 14.8 | 0.43618 | 0
2014-09-25 | 21時 |  |  | 13.9 | 0.61891 | 0
2014-09-25 | 22時 |  |  | 13.3 | 0.6651 | 0
2014-09-25 | 23時 |  |  | 12.6 | 0.69597 | 0
2014-09-26 | 0時 |  |  | 12.2 | 0.31981 | 0
2014-09-26 | 1時 |  |  | 11.8 | 0.11975 | 0
2014-09-26 | 2時 |  |  | 11.9 | 0.12755 | 0
2014-09-26 | 3時 |  |  | 11.2 | 0.12755 | 0
2014-09-26 | 4時 |  |  | 10.9 | 0.11975 | 0
2014-09-26 | 5時 |  |  | 11.2 | 0.12755 | 0
2014-09-26 | 6時 |  |  | 12.4 | 0.45063 | 0
2014-09-26 | 7時 |  |  | 14.3 | 0.64597 | 0
2014-09-26 | 8時 |  |  | 16.2 | 0.38273 | 0
2014-09-26 | 9時 |  |  | 18.4 | 0.77489 | 0
2014-09-26 | 10時 |  |  | 20.1 | 0.22661 | 0
2014-09-26 | 11時 |  |  | 21.3 | 0.13283 | 0
2014-09-26 | 12時 |  |  | 21.1 | 0.49055 | 0
2014-09-26 | 13時 |  |  | 20.5 | 0.23663 | 0
2014-09-26 | 14時 |  |  | 20.6 | 0.17652 | 0
2014-09-26 | 15時 |  |  | 19.2 | 0.12755 | 0
2014-09-26 | 16時 |  |  | 18.3 | 0.18819 | 0
2014-09-26 | 17時 |  |  | 17.2 | 0.46512 | 0
2014-09-26 | 18時 |  |  | 16.7 | 0.75308 | 0
2014-09-26 | 19時 |  |  | 16.4 | 0.59321 | 0
2014-09-26 | 20時 |  |  | 16.1 | 0.43618 | 0
2014-09-26 | 21時 |  |  | 15.6 | 0.61891 | 0
2014-09-26 | 22時 |  |  | 14.8 | 0.6651 | 0
2014-09-26 | 23時 |  |  | 14.5 | 0.69597 | 0
2014-09-27 | 0時 |  |  | 14.5 | 0.31981 | 0
2014-09-27 | 1時 |  |  | 14.3 | 0.11975 | 0
2014-09-27 | 2時 |  |  | 14.4 | 0.12755 | 0
2014-09-27 | 3時 |  |  | 14.4 | 0.12755 | 0
2014-09-27 | 4時 |  |  | 14.6 | 0.11975 | 0
2014-09-27 | 5時 |  |  | 14.6 | 0.12755 | 0
2014-09-27 | 6時 |  |  | 14.9 | 0.45063 | 0
2014-09-27 | 7時 |  |  | 15.4 | 0.64597 | 0
2014-09-27 | 8時 |  |  | 16 | 0.38273 | 0
2014-09-27 | 9時 |  |  | 16.7 | 0.77489 | 0
2014-09-27 | 10時 |  |  | 17.7 | 0.22661 | 0
2014-09-27 | 11時 |  |  | 18.3 | 0.13283 | 0
2014-09-27 | 12時 |  |  | 19.1 | 0.49055 | 0
2014-09-27 | 13時 |  |  | 18.7 | 0.23663 | 0
2014-09-27 | 14時 |  |  | 18.4 | 0.17652 | 0
2014-09-27 | 15時 |  |  | 18.4 | 0.12755 | 0
2014-09-27 | 16時 |  |  | 18.3 | 0.18819 | 0
2014-09-27 | 17時 |  |  | 18.4 | 0.46512 | 0
2014-09-27 | 18時 |  |  | 18.5 | 0.75308 | 0
2014-09-27 | 19時 |  |  | 18.4 | 0.59321 | 0
2014-09-27 | 20時 |  |  | 18.4 | 0.43618 | 0
2014-09-27 | 21時 |  |  | 18.4 | 0.61891 | 0
2014-09-27 | 22時 |  |  | 18.5 | 0.6651 | 0
2014-09-27 | 23時 |  |  | 19 | 0.69597 | 0
2014-09-28 | 0時 |  |  | 19.4 | 0.31981 | 0
2014-09-28 | 1時 |  |  | 20.5 | 0.11975 | 0
2014-09-28 | 2時 |  |  | 24.2 | 0.12755 | 0
2014-09-28 | 3時 |  |  | 25.1 | 0.12755 | 0
2014-09-28 | 4時 |  |  | 24.9 | 0.11975 | 0
2014-09-28 | 5時 |  |  | 23.4 | 0.12755 | 0
2014-09-28 | 6時 |  |  | 26.8 | 0.45063 | 0
2014-09-28 | 7時 |  |  | 26.8 | 0.64597 | 0
2014-09-28 | 8時 |  |  | 25.8 | 0.38273 | 0
2014-09-28 | 9時 |  |  | 24.3 | 0.77489 | 0
2014-09-28 | 10時 |  |  | 22.2 | 0.22661 | 0
2014-09-28 | 11時 |  |  | 21.8 | 0.13283 | 0
2014-09-28 | 12時 |  |  | 20.9 | 0.49055 | 0
2014-09-28 | 13時 |  |  | 22.2 | 0.23663 | 0
2014-09-28 | 14時 |  |  | 18.6 | 0.17652 | 0
2014-09-28 | 15時 |  |  | 18.2 | 0.12755 | 0
2014-09-28 | 16時 |  |  | 17.8 | 0.18819 | 0
2014-09-28 | 17時 |  |  | 16.7 | 0.46512 | 0
2014-09-28 | 18時 |  |  | 17 | 0.75308 | 0
2014-09-28 | 19時 |  |  | 17.2 | 0.59321 | 0
2014-09-28 | 20時 |  |  | 16.1 | 0.43618 | 0
2014-09-28 | 21時 |  |  | 15.2 | 0.61891 | 0
2014-09-28 | 22時 |  |  | 15.5 | 0.6651 | 0
2014-09-28 | 23時 |  |  | 15.9 | 0.69597 | 0
2014-09-29 | 0時 |  |  | 15.4 | 0.31981 | 0
2014-09-29 | 1時 |  |  | 14.5 | 0.11975 | 0
2014-09-29 | 2時 |  |  | 14.1 | 0.12755 | 0
2014-09-29 | 3時 |  |  | 14.7 | 0.12755 | 0
2014-09-29 | 4時 |  |  | 14 | 0.11975 | 0
2014-09-29 | 5時 |  |  | 12.2 | 0.12755 | 0
2014-09-29 | 6時 |  |  | 13.9 | 0.45063 | 0
2014-09-29 | 7時 |  |  | 16.5 | 0.64597 | 0
2014-09-29 | 8時 |  |  | 18 | 0.38273 | 0
2014-09-29 | 9時 |  |  | 20 | 0.77489 | 0
2014-09-29 | 10時 |  |  | 20 | 0.22661 | 0
2014-09-29 | 11時 |  |  | 20.4 | 0.13283 | 0
2014-09-29 | 12時 |  |  | 21 | 0.49055 | 0
2014-09-29 | 13時 |  |  | 21 | 0.23663 | 0
2014-09-29 | 14時 |  |  | 20.6 | 0.17652 | 0
2014-09-29 | 15時 |  |  | 19.4 | 0.12755 | 0
2014-09-29 | 16時 |  |  | 17.7 | 0.18819 | 0
2014-09-29 | 17時 |  |  | 14.1 | 0.46512 | 0
2014-09-29 | 18時 |  |  | 12.2 | 0.75308 | 0
2014-09-29 | 19時 |  |  | 11.4 | 0.59321 | 0
2014-09-29 | 20時 |  |  | 10.8 | 0.43618 | 0
2014-09-29 | 21時 |  |  | 10.4 | 0.61891 | 0
2014-09-29 | 22時 |  |  | 9.5 | 0.6651 | 0
2014-09-29 | 23時 |  |  | 8.7 | 0.69597 | 0
2014-09-30 | 0時 |  |  | 8.6 | 0.22925 | 0
2014-09-30 | 1時 |  |  | 8.3 | 0.11975 | 0
2014-09-30 | 2時 |  |  | 7.4 | 0.12755 | 0
2014-09-30 | 3時 |  |  | 7 | 0.12755 | 0
2014-09-30 | 4時 |  |  | 6.7 | 0.11975 | 0
2014-09-30 | 5時 |  |  | 6.8 | 0.12755 | 0
2014-09-30 | 6時 |  |  | 7.9 | 0.12755 | 0
2014-09-30 | 7時 |  |  | 11 | 0.71807 | 0
2014-09-30 | 8時 |  |  | 13.9 | 1.0864 | 0
2014-09-30 | 9時 |  |  | 15.8 | 1.2429 | 0
2014-09-30 | 10時 |  |  | 17.4 | 0.74084 | 0
2014-09-30 | 11時 |  |  | 18.1 | 0.70483 | 0
2014-09-30 | 12時 |  |  | 19.6 | 0.73169 | 0
2014-09-30 | 13時 |  |  | 20.2 | 0.30854 | 0
2014-09-30 | 14時 |  |  | 19.7 | 0.12755 | 0
2014-09-30 | 15時 |  |  | 18.1 | 0.12755 | 0
2014-09-30 | 16時 |  |  | 15.9 | 0.73566 | 0
2014-09-30 | 17時 |  |  | 14.7 | 0.85202 | 0
2014-09-30 | 18時 |  |  | 14.3 | 0.84005 | 0
2014-09-30 | 19時 |  |  | 13.5 | 0.71085 | 0
2014-09-30 | 20時 |  |  | 12.8 | 0.97938 | 0
2014-09-30 | 21時 |  |  | 12.4 | 1.1762 | 0
2014-09-30 | 22時 |  |  | 11.9 | 0.70423 | 0
2014-09-30 | 23時 |  |  | 11.1 | 0.50437 | 0
2014-10-01 | 0時 |  |  | 10.8 | 0.22925 | 0
2014-10-01 | 1時 |  |  | 10.3 | 0.11975 | 0
2014-10-01 | 2時 |  |  | 9.5 | 0.12755 | 0
2014-10-01 | 3時 |  |  | 9 | 0.12755 | 0
2014-10-01 | 4時 |  |  | 8.6 | 0.11975 | 0
2014-10-01 | 5時 |  |  | 8.1 | 0.12755 | 0
2014-10-01 | 6時 |  |  | 9.7 | 0.25455 | 0
2014-10-01 | 7時 |  |  | 12 | 0.78527 | 0
2014-10-01 | 8時 |  |  | 14.9 | 1.2336 | 0
2014-10-01 | 9時 |  |  | 16.9 | 0.2716 | 0
2014-10-01 | 10時 |  |  | 20.1 | 0.11975 | 0
2014-10-01 | 11時 |  |  | 21.5 | 0.12755 | 0
2014-10-01 | 12時 |  |  | 22.5 | 0.12755 | 0
2014-10-01 | 13時 |  |  | 22.7 | 0.11975 | 0
2014-10-01 | 14時 |  |  | 22.5 | 0.12755 | 0
2014-10-01 | 15時 |  |  | 21.8 | 0.12755 | 0
2014-10-01 | 16時 |  |  | 17.7 | 0.11975 | 0
2014-10-01 | 17時 |  |  | 15.9 | 0.12755 | 0
2014-10-01 | 18時 |  |  | 15.1 | 0.12755 | 0
2014-10-01 | 19時 |  |  | 14.5 | 0.11975 | 0
2014-10-01 | 20時 |  |  | 13.3 | 0.58293 | 0
2014-10-01 | 21時 |  |  | 13.4 | 0.67633 | 0
2014-10-01 | 22時 |  |  | 13.5 | 0.48734 | 0
2014-10-01 | 23時 |  |  | 12.5 | 0.60792 | 0
2014-10-02 | 0時 |  |  | 12.3 | 0.31981 | 0
2014-10-02 | 1時 |  |  | 11.6 | 0.11975 | 0
2014-10-02 | 2時 |  |  | 11.2 | 0.12755 | 0
2014-10-02 | 3時 |  |  | 10.8 | 0.12755 | 0
2014-10-02 | 4時 |  |  | 10.5 | 0.11975 | 0
2014-10-02 | 5時 |  |  | 10.5 | 0.3658 | 0
2014-10-02 | 6時 |  |  | 10.5 | 0.56091 | 0
2014-10-02 | 7時 |  |  | 13.1 | 0.75174 | 0
2014-10-02 | 8時 |  |  | 14.3 | 0.48675 | 0
2014-10-02 | 9時 |  |  | 16 | 0.77489 | 0
2014-10-02 | 10時 |  |  | 19.7 | 0.22661 | 0
2014-10-02 | 11時 |  |  | 20.9 | 0.13283 | 0
2014-10-02 | 12時 |  |  | 22 | 0.49055 | 0
2014-10-02 | 13時 |  |  | 22.3 | 0.23663 | 0
2014-10-02 | 14時 |  |  | 21.3 | 0.17652 | 0
2014-10-02 | 15時 |  |  | 20.5 | 0.12755 | 0
2014-10-02 | 16時 |  |  | 17.9 | 0.18819 | 0
2014-10-02 | 17時 |  |  | 15.6 | 0.46512 | 0
2014-10-02 | 18時 |  |  | 14.9 | 0.75308 | 0
2014-10-02 | 19時 |  |  | 14.5 | 0.59321 | 0
2014-10-02 | 20時 |  |  | 13.5 | 0.59715 | 0
2014-10-02 | 21時 |  |  | 13.3 | 0.94125 | 0
2014-10-02 | 22時 |  |  | 12.3 | 0.93419 | 0
2014-10-02 | 23時 |  |  | 12.3 | 0.69597 | 0
2014-10-03 | 0時 |  |  | 11.2 | 0.31981 | 0
2014-10-03 | 1時 |  |  | 10.9 | 0.11975 | 0
2014-10-03 | 2時 |  |  | 11.4 | 0.12755 | 0
2014-10-03 | 3時 |  |  | 11.1 | 0.12755 | 0
2014-10-03 | 4時 |  |  | 11 | 0.11975 | 0
2014-10-03 | 5時 |  |  | 11.2 | 0.36953 | 0
2014-10-03 | 6時 |  |  | 11.8 | 0.55924 | 0
2014-10-03 | 7時 |  |  | 12.5 | 0.75312 | 0
2014-10-03 | 8時 |  |  | 13.1 | 0.48848 | 0
2014-10-03 | 9時 |  |  | 16.8 | 0.77489 | 0
2014-10-03 | 10時 |  |  | 19.6 | 0.22661 | 0
2014-10-03 | 11時 |  |  | 21.4 | 0.13283 | 0
2014-10-03 | 12時 |  |  | 23 | 0.49055 | 0
2014-10-03 | 13時 |  |  | 23.5 | 0.23663 | 0
2014-10-03 | 14時 |  |  | 23 | 0.17652 | 0
2014-10-03 | 15時 |  |  | 22 | 0.12755 | 0
2014-10-03 | 16時 |  |  | 20.7 | 0.18819 | 0
2014-10-03 | 17時 |  |  | 18.7 | 0.46512 | 0
2014-10-03 | 18時 |  |  | 17.7 | 0.75308 | 0
2014-10-03 | 19時 |  |  | 15.7 | 0.59321 | 0
2014-10-03 | 20時 |  |  | 15 | 0.43618 | 0
2014-10-03 | 21時 |  |  | 14.7 | 0.61891 | 0
2014-10-03 | 22時 |  |  | 14.3 | 0.6651 | 0
2014-10-03 | 23時 |  |  | 14.2 | 0.69597 | 0
2014-10-04 | 0時 |  |  | 14.2 | 0.31981 | 0
2014-10-04 | 1時 |  |  | 14.8 | 0.11975 | 0
2014-10-04 | 2時 |  |  | 14.8 | 0.12755 | 0
2014-10-04 | 3時 |  |  | 14.7 | 0.12755 | 0
2014-10-04 | 4時 |  |  | 14.5 | 0.11975 | 0
2014-10-04 | 5時 |  |  | 14.7 | 0.23217 | 0
2014-10-04 | 6時 |  |  | 14.9 | 0.55379 | 0
2014-10-04 | 7時 |  |  | 15.1 | 0.7489 | 0
2014-10-04 | 8時 |  |  | 15.4 | 0.48518 | 0
2014-10-04 | 9時 |  |  | 15.7 | 0.77489 | 0
2014-10-04 | 10時 |  |  | 15.8 | 0.22661 | 0
2014-10-04 | 11時 |  |  | 15.7 | 0.23526 | 0
2014-10-04 | 12時 |  |  | 15.9 | 0.59235 | 0
2014-10-04 | 13時 |  |  | 15.1 | 0.23663 | 0
2014-10-04 | 14時 |  |  | 14.2 | 0.17652 | 0
2014-10-04 | 15時 |  |  | 12.7 | 0.2445 | 0
2014-10-04 | 16時 |  |  | 12.5 | 0.30026 | 0
2014-10-04 | 17時 |  |  | 12.3 | 0.7851 | 0
2014-10-04 | 18時 |  |  | 11.9 | 0.90984 | 0
2014-10-04 | 19時 |  |  | 11.7 | 0.87778 | 0
2014-10-04 | 20時 |  |  | 11.4 | 0.74086 | 0
2014-10-04 | 21時 |  |  | 11.4 | 1.0915 | 0
2014-10-04 | 22時 |  |  | 10.4 | 0.9974 | 0
2014-10-04 | 23時 |  |  | 9.7 | 0.69597 | 0
2014-10-05 | 0時 |  |  | 8.5 | 0.31981 | 0
2014-10-05 | 1時 |  |  | 8.2 | 0.11975 | 0
2014-10-05 | 2時 |  |  | 8 | 0.12755 | 0
2014-10-05 | 3時 |  |  | 6.2 | 0.12755 | 0
2014-10-05 | 4時 |  |  | 6.2 | 0.11975 | 0
2014-10-05 | 5時 |  |  | 6.3 | 1.1198 | 0
2014-10-05 | 6時 |  |  | 7.1 | 0.76119 | 0
2014-10-05 | 7時 |  |  | 8.5 | 0.87474 | 0
2014-10-05 | 8時 |  |  | 10.2 | 0.49333 | 0
2014-10-05 | 9時 |  |  | 13.4 | 0.77489 | 0
2014-10-05 | 10時 |  |  | 14.2 | 0.22661 | 0
2014-10-05 | 11時 |  |  | 15.2 | 0.23579 | 0
2014-10-05 | 12時 |  |  | 15.2 | 0.59329 | 0
2014-10-05 | 13時 |  |  | 15.8 | 0.23663 | 0
2014-10-05 | 14時 |  |  | 15 | 0.17652 | 0
2014-10-05 | 15時 |  |  | 14.1 | 0.232 | 0
2014-10-05 | 16時 |  |  | 12.8 | 0.29433 | 0
2014-10-05 | 17時 |  |  | 11.9 | 0.73572 | 0
2014-10-05 | 18時 |  |  | 10.4 | 0.86368 | 0
2014-10-05 | 19時 |  |  | 8.8 | 0.87375 | 0
2014-10-05 | 20時 |  |  | 8.7 | 0.72156 | 0
2014-10-05 | 21時 |  |  | 8 | 1.1145 | 0
2014-10-05 | 22時 |  |  | 8.3 | 1.0203 | 0
2014-10-05 | 23時 |  |  | 8.1 | 0.69597 | 0
2014-10-06 | 0時 |  |  | 7.9 | 0.31981 | 0
2014-10-06 | 1時 |  |  | 7.8 | 0.11975 | 0
2014-10-06 | 2時 |  |  | 7.1 | 0.12755 | 0
2014-10-06 | 3時 |  |  | 6.6 | 0.12755 | 0
2014-10-06 | 4時 |  |  | 6 | 0.11975 | 0
2014-10-06 | 5時 |  |  | 5 | 1.1435 | 0
2014-10-06 | 6時 |  |  | 6.1 | 0.68004 | 0
2014-10-06 | 7時 |  |  | 9.4 | 0.75783 | 0
2014-10-06 | 8時 |  |  | 12.8 | 0.489 | 0
2014-10-06 | 9時 |  |  | 14.5 | 0.77489 | 0
2014-10-06 | 10時 |  |  | 15.3 | 0.22661 | 0
2014-10-06 | 11時 |  |  | 16.3 | 0.23412 | 0
2014-10-06 | 12時 |  |  | 16.4 | 0.59159 | 0
2014-10-06 | 13時 |  |  | 16.2 | 0.23663 | 0
2014-10-06 | 14時 |  |  | 15.4 | 0.17652 | 0
2014-10-06 | 15時 |  |  | 13.5 | 0.2328 | 0
2014-10-06 | 16時 |  |  | 12.7 | 0.29445 | 0
2014-10-06 | 17時 |  |  | 11.1 | 0.7381 | 0
2014-10-06 | 18時 |  |  | 11 | 0.86208 | 0
2014-10-06 | 19時 |  |  | 8.3 | 0.87495 | 0
2014-10-06 | 20時 |  |  | 7.2 | 0.7235 | 0
2014-10-06 | 21時 |  |  | 6.7 | 1.0821 | 0
2014-10-06 | 22時 |  |  | 5.9 | 1.0408 | 0
2014-10-06 | 23時 |  |  | 5.4 | 0.69597 | 0
2014-10-07 | 0時 |  |  | 5 | 0.22925 | 0
2014-10-07 | 1時 |  |  | 4.9 | 0.11975 | 0
2014-10-07 | 2時 |  |  | 4.2 | 0.12755 | 0
2014-10-07 | 3時 |  |  | 4.3 | 0.12755 | 0
2014-10-07 | 4時 |  |  | 3.7 | 0.11975 | 0
2014-10-07 | 5時 |  |  | 3.7 | 0.12755 | 0
2014-10-07 | 6時 |  |  | 5.9 | 0.12755 | 0
2014-10-07 | 7時 |  |  | 7.7 | 1.2629 | 0
2014-10-07 | 8時 |  |  | 10.6 | 1.1186 | 0
2014-10-07 | 9時 |  |  | 13.7 | 1.2498 | 0
2014-10-07 | 10時 |  |  | 15 | 0.84381 | 0
2014-10-07 | 11時 |  |  | 16.9 | 0.70483 | 0
2014-10-07 | 12時 |  |  | 16.8 | 0.83219 | 0
2014-10-07 | 13時 |  |  | 16.5 | 0.30854 | 0
2014-10-07 | 14時 |  |  | 15.7 | 0.12755 | 0
2014-10-07 | 15時 |  |  | 15 | 0.39001 | 0
2014-10-07 | 16時 |  |  | 13.1 | 1.0028 | 0
2014-10-07 | 17時 |  |  | 12.6 | 1.1205 | 0
2014-10-07 | 18時 |  |  | 11.5 | 0.94796 | 0
2014-10-07 | 19時 |  |  | 9.6 | 0.83303 | 0
2014-10-07 | 20時 |  |  | 8.4 | 1.0015 | 0
2014-10-07 | 21時 |  |  | 7.7 | 1.2016 | 0
2014-10-07 | 22時 |  |  | 7.4 | 0.70423 | 0
2014-10-07 | 23時 |  |  | 6.9 | 0.50437 | 0
2014-10-08 | 0時 |  |  | 7 | 0.22925 | 0
2014-10-08 | 1時 |  |  | 6.9 | 0.11975 | 0
2014-10-08 | 2時 |  |  | 7 | 0.12755 | 0
2014-10-08 | 3時 |  |  | 7 | 0.12755 | 0
2014-10-08 | 4時 |  |  | 7.1 | 0.11975 | 0
2014-10-08 | 5時 |  |  | 7 | 0.12755 | 0
2014-10-08 | 6時 |  |  | 8.5 | 0.12755 | 0
2014-10-08 | 7時 |  |  | 11.1 | 1.002 | 0
2014-10-08 | 8時 |  |  | 14.1 | 1.0887 | 0
2014-10-08 | 9時 |  |  | 16.2 | 1.2418 | 0
2014-10-08 | 10時 |  |  | 16.8 | 0.74084 | 0
2014-10-08 | 11時 |  |  | 17 | 0.70483 | 0
2014-10-08 | 12時 |  |  | 16.7 | 0.83233 | 0
2014-10-08 | 13時 |  |  | 15.9 | 0.30854 | 0
2014-10-08 | 14時 |  |  | 15.5 | 0.12755 | 0
2014-10-08 | 15時 |  |  | 15.4 | 0.38915 | 0
2014-10-08 | 16時 |  |  | 14.4 | 0.99952 | 0
2014-10-08 | 17時 |  |  | 13.9 | 1.1171 | 0
2014-10-08 | 18時 |  |  | 14 | 0.94441 | 0
2014-10-08 | 19時 |  |  | 13.4 | 0.81633 | 0
2014-10-08 | 20時 |  |  | 13 | 0.97903 | 0
2014-10-08 | 21時 |  |  | 13.1 | 1.174 | 0
2014-10-08 | 22時 |  |  | 12.7 | 0.70423 | 0
2014-10-08 | 23時 |  |  | 12.8 | 0.50437 | 0
2014-10-09 | 0時 |  |  | 12.2 | 0.31981 | 0
2014-10-09 | 1時 |  |  | 12.4 | 0.11975 | 0
2014-10-09 | 2時 |  |  | 12 | 0.12755 | 0
2014-10-09 | 3時 |  |  | 11.9 | 0.12755 | 0
2014-10-09 | 4時 |  |  | 11.8 | 0.11975 | 0
2014-10-09 | 5時 |  |  | 11.6 | 0.59214 | 0
2014-10-09 | 6時 |  |  | 11.8 | 0.61697 | 0
2014-10-09 | 7時 |  |  | 12.1 | 0.80359 | 0
2014-10-09 | 8時 |  |  | 12.2 | 0.52776 | 0
2014-10-09 | 9時 |  |  | 12.2 | 0.77489 | 0
2014-10-09 | 10時 |  |  | 12.1 | 0.22661 | 0
2014-10-09 | 11時 |  |  | 12.1 | 0.41719 | 0
2014-10-09 | 12時 |  |  | 12.5 | 0.64279 | 0
2014-10-09 | 13時 |  |  | 14 | 0.23663 | 0
2014-10-09 | 14時 |  |  | 14.6 | 0.17652 | 0
2014-10-09 | 15時 |  |  | 15 | 0.28024 | 0
2014-10-09 | 16時 |  |  | 14.8 | 0.30453 | 0
2014-10-09 | 17時 |  |  | 14.2 | 0.78673 | 0
2014-10-09 | 18時 |  |  | 14.1 | 0.88648 | 0
2014-10-09 | 19時 |  |  | 14.1 | 0.8744 | 0
2014-10-09 | 20時 |  |  | 12.6 | 0.73468 | 0
2014-10-09 | 21時 |  |  | 12.3 | 1.0854 | 0
2014-10-09 | 22時 |  |  | 12.1 | 0.97741 | 0
2014-10-09 | 23時 |  |  | 12.1 | 0.69597 | 0
2014-10-10 | 0時 |  |  | 12.5 | 0.22925 | 0
2014-10-10 | 1時 |  |  | 12.1 | 0.11975 | 0
2014-10-10 | 2時 |  |  | 11.6 | 0.12755 | 0
2014-10-10 | 3時 |  |  | 11.2 | 0.12755 | 0
2014-10-10 | 4時 |  |  | 11.1 | 0.11975 | 0
2014-10-10 | 5時 |  |  | 11.3 | 0.12755 | 0
2014-10-10 | 6時 |  |  | 11.8 | 0.12755 | 0
2014-10-10 | 7時 |  |  | 12.8 | 0.8792 | 0
2014-10-10 | 8時 |  |  | 15.1 | 1.0821 | 0
2014-10-10 | 9時 |  |  | 17 | 0.98154 | 0
2014-10-10 | 10時 |  |  | 16.3 | 0.74084 | 0
2014-10-10 | 11時 |  |  | 17 | 0.70483 | 0
2014-10-10 | 12時 |  |  | 18.1 | 0.73169 | 0
2014-10-10 | 13時 |  |  | 18.4 | 0.30854 | 0
2014-10-10 | 14時 |  |  | 16.9 | 0.12755 | 0
2014-10-10 | 15時 |  |  | 16 | 0.12755 | 0
2014-10-10 | 16時 |  |  | 15.7 | 0.73566 | 0
2014-10-10 | 17時 |  |  | 14.9 | 0.95511 | 0
2014-10-10 | 18時 |  |  | 13.2 | 0.94543 | 0
2014-10-10 | 19時 |  |  | 11.5 | 0.82394 | 0
2014-10-10 | 20時 |  |  | 10.6 | 0.98902 | 0
2014-10-10 | 21時 |  |  | 10.3 | 1.1858 | 0
2014-10-10 | 22時 |  |  | 9.9 | 0.70423 | 0
2014-10-10 | 23時 |  |  | 9.5 | 0.50437 | 0
2014-10-11 | 0時 |  |  | 8.8 | 0.31981 | 0
2014-10-11 | 1時 |  |  | 7.6 | 0.11975 | 0
2014-10-11 | 2時 |  |  | 7.1 | 0.12755 | 0
2014-10-11 | 3時 |  |  | 7.3 | 0.12755 | 0
2014-10-11 | 4時 |  |  | 6.6 | 0.11975 | 0
2014-10-11 | 5時 |  |  | 6.5 | 0.96459 | 0
2014-10-11 | 6時 |  |  | 7.4 | 0.69959 | 0
2014-10-11 | 7時 |  |  | 9.5 | 0.7986 | 0
2014-10-11 | 8時 |  |  | 11.6 | 0.49121 | 0
2014-10-11 | 9時 |  |  | 14.3 | 0.77489 | 0
2014-10-11 | 10時 |  |  | 15.6 | 0.22661 | 0
2014-10-11 | 11時 |  |  | 17.2 | 0.23287 | 0
2014-10-11 | 12時 |  |  | 18 | 0.58942 | 0
2014-10-11 | 13時 |  |  | 18.2 | 0.23663 | 0
2014-10-11 | 14時 |  |  | 17.6 | 0.17652 | 0
2014-10-11 | 15時 |  |  | 16.4 | 0.22863 | 0
2014-10-11 | 16時 |  |  | 15.1 | 0.29104 | 0
2014-10-11 | 17時 |  |  | 13.6 | 0.731 | 0
2014-10-11 | 18時 |  |  | 11.9 | 0.86064 | 0
2014-10-11 | 19時 |  |  | 11.6 | 0.86429 | 0
2014-10-11 | 20時 |  |  | 11.4 | 0.708 | 0
2014-10-11 | 21時 |  |  | 10.7 | 1.0583 | 0
2014-10-11 | 22時 |  |  | 11 | 0.93924 | 0
2014-10-11 | 23時 |  |  | 11.1 | 0.69597 | 0
2014-10-12 | 0時 |  |  | 11.4 | 0.31981 | 0
2014-10-12 | 1時 |  |  | 11.5 | 0.11975 | 0
2014-10-12 | 2時 |  |  | 11.6 | 0.12755 | 0
2014-10-12 | 3時 |  |  | 11.7 | 0.12755 | 0
2014-10-12 | 4時 |  |  | 11.8 | 0.11975 | 0
2014-10-12 | 5時 |  |  | 11.7 | 0.55664 | 0
2014-10-12 | 6時 |  |  | 12.3 | 0.59767 | 0
2014-10-12 | 7時 |  |  | 13.2 | 0.77697 | 0
2014-10-12 | 8時 |  |  | 13.8 | 0.49896 | 0
2014-10-12 | 9時 |  |  | 14 | 0.77489 | 0
2014-10-12 | 10時 |  |  | 13.8 | 0.22661 | 0
2014-10-12 | 11時 |  |  | 14 | 0.29277 | 0
2014-10-12 | 12時 |  |  | 14.4 | 0.60004 | 0
2014-10-12 | 13時 |  |  | 14.8 | 0.23663 | 0
2014-10-12 | 14時 |  |  | 14.8 | 0.17652 | 0
2014-10-12 | 15時 |  |  | 14.5 | 0.28303 | 0
2014-10-12 | 16時 |  |  | 14.4 | 0.30576 | 0
2014-10-12 | 17時 |  |  | 14.3 | 0.77582 | 0
2014-10-12 | 18時 |  |  | 14.3 | 0.88043 | 0
2014-10-12 | 19時 |  |  | 14.3 | 0.86887 | 0
2014-10-12 | 20時 |  |  | 14.3 | 0.71003 | 0
2014-10-12 | 21時 |  |  | 14.3 | 1.0534 | 0
2014-10-12 | 22時 |  |  | 14.1 | 0.94581 | 0
2014-10-12 | 23時 |  |  | 14.2 | 0.69597 | 0
2014-10-13 | 0時 |  |  | 14.2 | 0.31981 | 0
2014-10-13 | 1時 |  |  | 14.1 | 0.11975 | 0
2014-10-13 | 2時 |  |  | 14.1 | 0.12755 | 0
2014-10-13 | 3時 |  |  | 14.2 | 0.12755 | 0
2014-10-13 | 4時 |  |  | 14.1 | 0.11975 | 0
2014-10-13 | 5時 |  |  | 13.9 | 0.4739 | 0
2014-10-13 | 6時 |  |  | 14.2 | 0.57286 | 0
2014-10-13 | 7時 |  |  | 14.7 | 0.74959 | 0
2014-10-13 | 8時 |  |  | 16.4 | 0.48378 | 0
2014-10-13 | 9時 |  |  | 17.3 | 0.77489 | 0
2014-10-13 | 10時 |  |  | 19 | 0.22661 | 0
2014-10-13 | 11時 |  |  | 21 | 0.13283 | 0
2014-10-13 | 12時 |  |  | 19.4 | 0.49055 | 0
2014-10-13 | 13時 |  |  | 19.2 | 0.23663 | 0
2014-10-13 | 14時 |  |  | 19.4 | 0.17652 | 0
2014-10-13 | 15時 |  |  | 17.6 | 0.12755 | 0
2014-10-13 | 16時 |  |  | 16.2 | 0.18819 | 0
2014-10-13 | 17時 |  |  | 15.6 | 0.62408 | 0
2014-10-13 | 18時 |  |  | 15.4 | 0.75308 | 0
2014-10-13 | 19時 |  |  | 15 | 0.75259 | 0
2014-10-13 | 20時 |  |  | 14.5 | 0.59608 | 0
2014-10-13 | 21時 |  |  | 14.4 | 1.0427 | 0
2014-10-13 | 22時 |  |  | 13.8 | 0.93038 | 0
2014-10-13 | 23時 |  |  | 13.6 | 0.69597 | 0
2014-10-14 | 0時 |  |  | 12.7 | 0.22925 | 0
2014-10-14 | 1時 |  |  | 11.9 | 0.11975 | 0
2014-10-14 | 2時 |  |  | 10.9 | 0.12755 | 0
2014-10-14 | 3時 |  |  | 11.5 | 0.12755 | 0
2014-10-14 | 4時 |  |  | 11 | 0.11975 | 0
2014-10-14 | 5時 |  |  | 10.6 | 0.12755 | 0
2014-10-14 | 6時 |  |  | 11.8 | 0.12755 | 0
2014-10-14 | 7時 |  |  | 14 | 0.64035 | 0
2014-10-14 | 8時 |  |  | 16.8 | 1.0776 | 0
2014-10-14 | 9時 |  |  | 18.5 | 0.82348 | 0
2014-10-14 | 10時 |  |  | 19.5 | 0.74084 | 0
2014-10-14 | 11時 |  |  | 19.7 | 0.70483 | 0
2014-10-14 | 12時 |  |  | 20 | 0.73169 | 0
2014-10-14 | 13時 |  |  | 19.2 | 0.30854 | 0
2014-10-14 | 14時 |  |  | 18.7 | 0.12755 | 0
2014-10-14 | 15時 |  |  | 17.9 | 0.12755 | 0
2014-10-14 | 16時 |  |  | 16.5 | 0.73566 | 0
2014-10-14 | 17時 |  |  | 15.5 | 0.85202 | 0
2014-10-14 | 18時 |  |  | 15.3 | 0.84005 | 0
2014-10-14 | 19時 |  |  | 14.5 | 0.54891 | 0
2014-10-14 | 20時 |  |  | 14.3 | 0.5499 | 0
2014-10-14 | 21時 |  |  | 14.3 | 0.74496 | 0
2014-10-14 | 22時 |  |  | 14.4 | 0.70423 | 0
2014-10-14 | 23時 |  |  | 14.5 | 0.50437 | 0
2014-10-15 | 0時 |  |  | 14.2 | 0.22925 | 0
2014-10-15 | 1時 |  |  | 13.6 | 0.11975 | 0
2014-10-15 | 2時 |  |  | 13.4 | 0.12755 | 0
2014-10-15 | 3時 |  |  | 12.9 | 0.12755 | 0
2014-10-15 | 4時 |  |  | 11.9 | 0.11975 | 0
2014-10-15 | 5時 |  |  | 11.6 | 0.12755 | 0
2014-10-15 | 6時 |  |  | 12.1 | 0.25455 | 0
2014-10-15 | 7時 |  |  | 12.7 | 0.83331 | 0
2014-10-15 | 8時 |  |  | 13.8 | 1.2387 | 0
2014-10-15 | 9時 |  |  | 14.5 | 0.69504 | 0
2014-10-15 | 10時 |  |  | 15.4 | 0.38129 | 0
2014-10-15 | 11時 |  |  | 15.5 | 0.38889 | 0
2014-10-15 | 12時 |  |  | 15.7 | 0.22962 | 0
2014-10-15 | 13時 |  |  | 15.5 | 0.11975 | 0
2014-10-15 | 14時 |  |  | 15.5 | 0.12755 | 0
2014-10-15 | 15時 |  |  | 15.2 | 0.38987 | 0
2014-10-15 | 16時 |  |  | 14.9 | 0.38265 | 0
2014-10-15 | 17時 |  |  | 14.1 | 0.39255 | 0
2014-10-15 | 18時 |  |  | 14.1 | 0.23188 | 0
2014-10-15 | 19時 |  |  | 13.7 | 0.54711 | 0
2014-10-15 | 20時 |  |  | 13.1 | 1.0113 | 0
2014-10-15 | 21時 |  |  | 13.2 | 1.114 | 0
2014-10-15 | 22時 |  |  | 13 | 0.48734 | 0
2014-10-15 | 23時 |  |  | 12 | 0.60792 | 0
2014-10-16 | 0時 |  |  | 11.5 | 0.31981 | 0
2014-10-16 | 1時 |  |  | 10.9 | 0.11975 | 0
2014-10-16 | 2時 |  |  | 10.9 | 0.12755 | 0
2014-10-16 | 3時 |  |  | 10.5 | 0.12755 | 0
2014-10-16 | 4時 |  |  | 10.6 | 0.11975 | 0
2014-10-16 | 5時 |  |  | 10 | 0.77273 | 0
2014-10-16 | 6時 |  |  | 10.1 | 0.6017 | 0
2014-10-16 | 7時 |  |  | 11.9 | 0.75355 | 0
2014-10-16 | 8時 |  |  | 14.3 | 0.48674 | 0
2014-10-16 | 9時 |  |  | 17 | 0.77489 | 0
2014-10-16 | 10時 |  |  | 16 | 0.22661 | 0
2014-10-16 | 11時 |  |  | 18.5 | 0.23102 | 0
2014-10-16 | 12時 |  |  | 19.4 | 0.49055 | 0
2014-10-16 | 13時 |  |  | 19.6 | 0.23663 | 0
2014-10-16 | 14時 |  |  | 19 | 0.17652 | 0
2014-10-16 | 15時 |  |  | 17.5 | 0.12755 | 0
2014-10-16 | 16時 |  |  | 15.5 | 0.18819 | 0
2014-10-16 | 17時 |  |  | 13.1 | 0.73215 | 0
2014-10-16 | 18時 |  |  | 11 | 0.8619 | 0
2014-10-16 | 19時 |  |  | 10 | 0.8691 | 0
2014-10-16 | 20時 |  |  | 9 | 0.7156 | 0
2014-10-16 | 21時 |  |  | 8.3 | 1.0706 | 0
2014-10-16 | 22時 |  |  | 7.9 | 0.95061 | 0
2014-10-16 | 23時 |  |  | 7.1 | 0.69597 | 0
2014-10-17 | 0時 |  |  | 6.4 | 0.31981 | 0
2014-10-17 | 1時 |  |  | 6 | 0.11975 | 0
2014-10-17 | 2時 |  |  | 5.7 | 0.12755 | 0
2014-10-17 | 3時 |  |  | 5.3 | 0.12755 | 0
2014-10-17 | 4時 |  |  | 4.7 | 0.11975 | 0
2014-10-17 | 5時 |  |  | 4.4 | 1.6451 | 0
2014-10-17 | 6時 |  |  | 5.8 | 0.69372 | 0
2014-10-17 | 7時 |  |  | 9.2 | 0.75926 | 0
2014-10-17 | 8時 |  |  | 11.2 | 0.49149 | 0
2014-10-17 | 9時 |  |  | 13.9 | 0.77489 | 0
2014-10-17 | 10時 |  |  | 16.2 | 0.22661 | 0
2014-10-17 | 11時 |  |  | 17.9 | 0.23186 | 0
2014-10-17 | 12時 |  |  | 18.6 | 0.49055 | 0
2014-10-17 | 13時 |  |  | 18.5 | 0.23663 | 0
2014-10-17 | 14時 |  |  | 17.9 | 0.17652 | 0
2014-10-17 | 15時 |  |  | 16.7 | 0.22822 | 0
2014-10-17 | 16時 |  |  | 15.1 | 0.29105 | 0
2014-10-17 | 17時 |  |  | 14.2 | 0.72951 | 0
2014-10-17 | 18時 |  |  | 10.3 | 0.86309 | 0
2014-10-17 | 19時 |  |  | 9.6 | 0.8705 | 0
2014-10-17 | 20時 |  |  | 8.8 | 0.71659 | 0
2014-10-17 | 21時 |  |  | 8.2 | 1.0723 | 0
2014-10-17 | 22時 |  |  | 7.1 | 0.95439 | 0
2014-10-17 | 23時 |  |  | 6.8 | 0.69597 | 0
2014-10-18 | 0時 |  |  | 6 | 0.31981 | 0
2014-10-18 | 1時 |  |  | 5.8 | 0.11975 | 0
2014-10-18 | 2時 |  |  | 5.5 | 0.12755 | 0
2014-10-18 | 3時 |  |  | 4.6 | 0.12755 | 0
2014-10-18 | 4時 |  |  | 4.4 | 0.11975 | 0
2014-10-18 | 5時 |  |  | 4.3 | 1.8301 | 0
2014-10-18 | 6時 |  |  | 5.4 | 0.73475 | 0
2014-10-18 | 7時 |  |  | 8.3 | 0.76647 | 0
2014-10-18 | 8時 |  |  | 11.6 | 0.49088 | 0
2014-10-18 | 9時 |  |  | 14 | 0.77489 | 0
2014-10-18 | 10時 |  |  | 15.6 | 0.22661 | 0
2014-10-18 | 11時 |  |  | 16.6 | 0.23373 | 0
2014-10-18 | 12時 |  |  | 16.4 | 0.59162 | 0
2014-10-18 | 13時 |  |  | 17.2 | 0.23663 | 0
2014-10-18 | 14時 |  |  | 16.9 | 0.17652 | 0
2014-10-18 | 15時 |  |  | 15.6 | 0.22981 | 0
2014-10-18 | 16時 |  |  | 11.7 | 0.29591 | 0
2014-10-18 | 17時 |  |  | 10.5 | 0.74003 | 0
2014-10-18 | 18時 |  |  | 11.7 | 0.86106 | 0
2014-10-18 | 19時 |  |  | 11.2 | 0.86556 | 0
2014-10-18 | 20時 |  |  | 10.9 | 0.71002 | 0
2014-10-18 | 21時 |  |  | 10.6 | 1.0593 | 0
2014-10-18 | 22時 |  |  | 10.6 | 0.94088 | 0
2014-10-18 | 23時 |  |  | 10.6 | 0.69597 | 0
2014-10-19 | 0時 |  |  | 10.5 | 0.31981 | 0
2014-10-19 | 1時 |  |  | 9.8 | 0.11975 | 0
2014-10-19 | 2時 |  |  | 7.9 | 0.12755 | 0
2014-10-19 | 3時 |  |  | 8.4 | 0.12755 | 0
2014-10-19 | 4時 |  |  | 8.8 | 0.11975 | 0
2014-10-19 | 5時 |  |  | 9.2 | 0.80889 | 0
2014-10-19 | 6時 |  |  | 9.7 | 0.67806 | 0
2014-10-19 | 7時 |  |  | 10.5 | 0.84419 | 0
2014-10-19 | 8時 |  |  | 11.2 | 0.55259 | 0
2014-10-19 | 9時 |  |  | 11.5 | 0.77489 | 0
2014-10-19 | 10時 |  |  | 12.3 | 0.22661 | 0
2014-10-19 | 11時 |  |  | 12.3 | 0.38972 | 0
2014-10-19 | 12時 |  |  | 12.2 | 0.64417 | 0
2014-10-19 | 13時 |  |  | 12.2 | 0.23663 | 0
2014-10-19 | 14時 |  |  | 12.2 | 0.17652 | 0
2014-10-19 | 15時 |  |  | 12.2 | 0.40513 | 0
2014-10-19 | 16時 |  |  | 11.9 | 0.36221 | 0
2014-10-19 | 17時 |  |  | 11.3 | 0.92595 | 0
2014-10-19 | 18時 |  |  | 11.2 | 0.97471 | 0
2014-10-19 | 19時 |  |  | 11 | 0.96208 | 0
2014-10-19 | 20時 |  |  | 11 | 0.79821 | 0
2014-10-19 | 21時 |  |  | 10.9 | 1.1392 | 0
2014-10-19 | 22時 |  |  | 10.9 | 1.0172 | 0
2014-10-19 | 23時 |  |  | 10.9 | 0.69597 | 0
2014-10-20 | 0時 |  |  | 10.8 | 0.31981 | 0
2014-10-20 | 1時 |  |  | 10.8 | 0.11975 | 0
2014-10-20 | 2時 |  |  | 10.9 | 0.12755 | 0
2014-10-20 | 3時 |  |  | 10.9 | 0.12755 | 0
2014-10-20 | 4時 |  |  | 11 | 0.11975 | 0
2014-10-20 | 5時 |  |  | 11.1 | 0.80889 | 0
2014-10-20 | 6時 |  |  | 11 | 0.66718 | 0
2014-10-20 | 7時 |  |  | 11.3 | 0.84386 | 0
2014-10-20 | 8時 |  |  | 11.7 | 0.55025 | 0
2014-10-20 | 9時 |  |  | 12.2 | 0.77489 | 0
2014-10-20 | 10時 |  |  | 12 | 0.22661 | 0
2014-10-20 | 11時 |  |  | 11.7 | 0.45286 | 0
2014-10-20 | 12時 |  |  | 11.2 | 0.67934 | 0
2014-10-20 | 13時 |  |  | 12 | 0.23663 | 0
2014-10-20 | 14時 |  |  | 11.8 | 0.17652 | 0
2014-10-20 | 15時 |  |  | 11.8 | 0.45748 | 0
2014-10-20 | 16時 |  |  | 10.8 | 0.3946 | 0
2014-10-20 | 17時 |  |  | 10 | 1.01 | 0
2014-10-20 | 18時 |  |  | 9.5 | 1.0403 | 0
2014-10-20 | 19時 |  |  | 9.4 | 1.0298 | 0
2014-10-20 | 20時 |  |  | 9.7 | 0.85239 | 0
2014-10-20 | 21時 |  |  | 9.8 | 1.1866 | 0
2014-10-20 | 22時 |  |  | 9.5 | 1.0615 | 0
2014-10-20 | 23時 |  |  | 9.5 | 0.69597 | 0
2014-10-21 | 0時 |  |  | 9.6 | 0.22925 | 0
2014-10-21 | 1時 |  |  | 9.4 | 0.11975 | 0
2014-10-21 | 2時 |  |  | 9.5 | 0.12755 | 0
2014-10-21 | 3時 |  |  | 9 | 0.12755 | 0
2014-10-21 | 4時 |  |  | 9.1 | 0.11975 | 0
2014-10-21 | 5時 |  |  | 9.3 | 0.12755 | 0
2014-10-21 | 6時 |  |  | 9.8 | 0.12755 | 0
2014-10-21 | 7時 |  |  | 10.6 | 1.308 | 0
2014-10-21 | 8時 |  |  | 11.2 | 1.1996 | 0
2014-10-21 | 9時 |  |  | 11.5 | 1.2587 | 0
2014-10-21 | 10時 |  |  | 12.9 | 1.1701 | 0
2014-10-21 | 11時 |  |  | 13.2 | 0.97172 | 0
2014-10-21 | 12時 |  |  | 13.7 | 0.83655 | 0
2014-10-21 | 13時 |  |  | 13.1 | 0.30854 | 0
2014-10-21 | 14時 |  |  | 12.8 | 0.12755 | 0
2014-10-21 | 15時 |  |  | 11.4 | 0.39974 | 0
2014-10-21 | 16時 |  |  | 10.2 | 1.0118 | 0
2014-10-21 | 17時 |  |  | 9.6 | 1.1439 | 0
2014-10-21 | 18時 |  |  | 9.1 | 0.95564 | 0
2014-10-21 | 19時 |  |  | 8.4 | 0.88701 | 0
2014-10-21 | 20時 |  |  | 7.5 | 1.0786 | 0
2014-10-21 | 21時 |  |  | 6.2 | 1.3338 | 0
2014-10-21 | 22時 |  |  | 5.3 | 0.70423 | 0
2014-10-21 | 23時 |  |  | 4.5 | 0.50437 | 0
2014-10-22 | 0時 |  |  | 4.1 | 0.22925 | 0
2014-10-22 | 1時 |  |  | 3.7 | 0.11975 | 0
2014-10-22 | 2時 |  |  | 3.1 | 0.12755 | 0
2014-10-22 | 3時 |  |  | 3 | 0.12755 | 0
2014-10-22 | 4時 |  |  | 2.9 | 0.11975 | 0
2014-10-22 | 5時 |  |  | 2.7 | 0.12755 | 0
2014-10-22 | 6時 |  |  | 3.6 | 0.12755 | 0
2014-10-22 | 7時 |  |  | 5.5 | 1.8052 | 0
2014-10-22 | 8時 |  |  | 9.7 | 1.1638 | 0
2014-10-22 | 9時 |  |  | 13.1 | 1.2521 | 0
2014-10-22 | 10時 |  |  | 14.8 | 1.1634 | 0
2014-10-22 | 11時 |  |  | 15.7 | 0.80686 | 0
2014-10-22 | 12時 |  |  | 17.1 | 0.83179 | 0
2014-10-22 | 13時 |  |  | 17.2 | 0.30854 | 0
2014-10-22 | 14時 |  |  | 17.3 | 0.12755 | 0
2014-10-22 | 15時 |  |  | 16 | 0.38781 | 0
2014-10-22 | 16時 |  |  | 12 | 1.0059 | 0
2014-10-22 | 17時 |  |  | 10.3 | 1.1275 | 0
2014-10-22 | 18時 |  |  | 9.7 | 0.95065 | 0
2014-10-22 | 19時 |  |  | 8.4 | 0.84003 | 0
2014-10-22 | 20時 |  |  | 7.7 | 1.0062 | 0
2014-10-22 | 21時 |  |  | 6.8 | 1.2199 | 0
2014-10-22 | 22時 |  |  | 6.5 | 0.70423 | 0
2014-10-22 | 23時 |  |  | 6.2 | 0.50437 | 0
2014-10-23 | 0時 |  |  | 5.3 | 0.31981 | 0
2014-10-23 | 1時 |  |  | 4.9 | 0.11975 | 0
2014-10-23 | 2時 |  |  | 5.8 | 0.12755 | 0
2014-10-23 | 3時 |  |  | 5.5 | 0.12755 | 0
2014-10-23 | 4時 |  |  | 4.8 | 0.11975 | 0
2014-10-23 | 5時 |  |  | 4.6 | 2.0865 | 0
2014-10-23 | 6時 |  |  | 5.2 | 0.83415 | 0
2014-10-23 | 7時 |  |  | 7.5 | 0.92136 | 0
2014-10-23 | 8時 |  |  | 9.4 | 0.52477 | 0
2014-10-23 | 9時 |  |  | 11.6 | 0.77489 | 0
2014-10-23 | 10時 |  |  | 14.2 | 0.22661 | 0
2014-10-23 | 11時 |  |  | 14.4 | 0.23722 | 0
2014-10-23 | 12時 |  |  | 14.6 | 0.59428 | 0
2014-10-23 | 13時 |  |  | 14.8 | 0.23663 | 0
2014-10-23 | 14時 |  |  | 15.2 | 0.17652 | 0
2014-10-23 | 15時 |  |  | 13.8 | 0.23272 | 0
2014-10-23 | 16時 |  |  | 13.1 | 0.29442 | 0
2014-10-23 | 17時 |  |  | 12.6 | 0.73784 | 0
2014-10-23 | 18時 |  |  | 12.3 | 0.8941 | 0
2014-10-23 | 19時 |  |  | 12.2 | 0.86696 | 0
2014-10-23 | 20時 |  |  | 11.6 | 0.73563 | 0
2014-10-23 | 21時 |  |  | 11.3 | 1.0936 | 0
2014-10-23 | 22時 |  |  | 10.7 | 0.9938 | 0
2014-10-23 | 23時 |  |  | 10.6 | 0.69597 | 0
2014-10-24 | 0時 |  |  | 10.5 | 0.31981 | 0
2014-10-24 | 1時 |  |  | 10.2 | 0.11975 | 0
2014-10-24 | 2時 |  |  | 10.1 | 0.12755 | 0
2014-10-24 | 3時 |  |  | 10.2 | 0.12755 | 0
2014-10-24 | 4時 |  |  | 10.1 | 0.11975 | 0
2014-10-24 | 5時 |  |  | 10.3 | 0.83582 | 0
2014-10-24 | 6時 |  |  | 10.7 | 0.66663 | 0
2014-10-24 | 7時 |  |  | 11.3 | 0.83653 | 0
2014-10-24 | 8時 |  |  | 11.8 | 0.54528 | 0
2014-10-24 | 9時 |  |  | 13.3 | 0.77489 | 0
2014-10-24 | 10時 |  |  | 13.1 | 0.22661 | 0
2014-10-24 | 11時 |  |  | 13.2 | 0.38391 | 0
2014-10-24 | 12時 |  |  | 13.4 | 0.64434 | 0
2014-10-24 | 13時 |  |  | 13.5 | 0.23663 | 0
2014-10-24 | 14時 |  |  | 14.3 | 0.17652 | 0
2014-10-24 | 15時 |  |  | 14.8 | 0.3542 | 0
2014-10-24 | 16時 |  |  | 14.6 | 0.3242 | 0
2014-10-24 | 17時 |  |  | 14.6 | 0.8098 | 0
2014-10-24 | 18時 |  |  | 14.2 | 0.89629 | 0
2014-10-24 | 19時 |  |  | 14.2 | 0.88939 | 0
2014-10-24 | 20時 |  |  | 14.1 | 0.72707 | 0
2014-10-24 | 21時 |  |  | 13.9 | 1.0685 | 0
2014-10-24 | 22時 |  |  | 13.3 | 0.96425 | 0
2014-10-24 | 23時 |  |  | 13.2 | 0.69597 | 0
2014-10-25 | 0時 |  |  | 12.5 | 0.31981 | 0
2014-10-25 | 1時 |  |  | 12.2 | 0.11975 | 0
2014-10-25 | 2時 |  |  | 12.1 | 0.12755 | 0
2014-10-25 | 3時 |  |  | 12 | 0.12755 | 0
2014-10-25 | 4時 |  |  | 11.8 | 0.11975 | 0
2014-10-25 | 5時 |  |  | 11.7 | 0.68986 | 0
2014-10-25 | 6時 |  |  | 11.9 | 0.63479 | 0
2014-10-25 | 7時 |  |  | 12.5 | 0.80529 | 0
2014-10-25 | 8時 |  |  | 12.7 | 0.4891 | 0
2014-10-25 | 9時 |  |  | 14.6 | 0.77489 | 0
2014-10-25 | 10時 |  |  | 13.7 | 0.22661 | 0
2014-10-25 | 11時 |  |  | 13.6 | 0.2388 | 0
2014-10-25 | 12時 |  |  | 14.8 | 0.59385 | 0
2014-10-25 | 13時 |  |  | 12.6 | 0.23663 | 0
2014-10-25 | 14時 |  |  | 12.8 | 0.17652 | 0
2014-10-25 | 15時 |  |  | 11.9 | 0.23549 | 0
2014-10-25 | 16時 |  |  | 10.3 | 0.29859 | 0
2014-10-25 | 17時 |  |  | 8.6 | 0.80946 | 0
2014-10-25 | 18時 |  |  | 8.4 | 0.9818 | 0
2014-10-25 | 19時 |  |  | 7.6 | 0.93172 | 0
2014-10-25 | 20時 |  |  | 8 | 0.81836 | 0
2014-10-25 | 21時 |  |  | 8 | 1.1823 | 0
2014-10-25 | 22時 |  |  | 7.2 | 1.086 | 0
2014-10-25 | 23時 |  |  | 7.7 | 0.69597 | 0
2014-10-26 | 0時 |  |  | 7.9 | 0.31981 | 0
2014-10-26 | 1時 |  |  | 7.7 | 0.11975 | 0
2014-10-26 | 2時 |  |  | 7.9 | 0.12755 | 0
2014-10-26 | 3時 |  |  | 7.1 | 0.12755 | 0
2014-10-26 | 4時 |  |  | 8.7 | 0.11975 | 0
2014-10-26 | 5時 |  |  | 9.3 | 1.0957 | 0
2014-10-26 | 6時 |  |  | 9.2 | 0.72327 | 0
2014-10-26 | 7時 |  |  | 12.1 | 0.82807 | 0
2014-10-26 | 8時 |  |  | 12 | 0.54261 | 0
2014-10-26 | 9時 |  |  | 12.5 | 0.77489 | 0
2014-10-26 | 10時 |  |  | 13.4 | 0.22661 | 0
2014-10-26 | 11時 |  |  | 15.5 | 0.23568 | 0
2014-10-26 | 12時 |  |  | 13.9 | 0.59521 | 0
2014-10-26 | 13時 |  |  | 13.2 | 0.23663 | 0
2014-10-26 | 14時 |  |  | 13.2 | 0.17652 | 0
2014-10-26 | 15時 |  |  | 13.5 | 0.23335 | 0
2014-10-26 | 16時 |  |  | 11.6 | 0.29696 | 0
2014-10-26 | 17時 |  |  | 11.4 | 0.78711 | 0
2014-10-26 | 18時 |  |  | 9.8 | 0.95985 | 0
2014-10-26 | 19時 |  |  | 8.3 | 0.9359 | 0
2014-10-26 | 20時 |  |  | 8.9 | 0.81425 | 0
2014-10-26 | 21時 |  |  | 8.2 | 1.1905 | 0
2014-10-26 | 22時 |  |  | 7.3 | 1.0963 | 0
2014-10-26 | 23時 |  |  | 7.1 | 0.69597 | 0
2014-10-27 | 0時 |  |  | 6.7 | 0.31981 | 0
2014-10-27 | 1時 |  |  | 5.9 | 0.11975 | 0
2014-10-27 | 2時 |  |  | 5.2 | 0.12755 | 0
2014-10-27 | 3時 |  |  | 4.5 | 0.12755 | 0
2014-10-27 | 4時 |  |  | 4.2 | 0.11975 | 0
2014-10-27 | 5時 |  |  | 3.8 | 2.4325 | 0
2014-10-27 | 6時 |  |  | 4.9 | 0.89696 | 0
2014-10-27 | 7時 |  |  | 7.2 | 0.81525 | 0
2014-10-27 | 8時 |  |  | 10.6 | 0.49245 | 0
2014-10-27 | 9時 |  |  | 14.5 | 0.77489 | 0
2014-10-27 | 10時 |  |  | 15.8 | 0.22661 | 0
2014-10-27 | 11時 |  |  | 16.3 | 0.23421 | 0
2014-10-27 | 12時 |  |  | 16.4 | 0.59164 | 0
2014-10-27 | 13時 |  |  | 15.7 | 0.23663 | 0
2014-10-27 | 14時 |  |  | 15.4 | 0.17652 | 0
2014-10-27 | 15時 |  |  | 14.2 | 0.23197 | 0
2014-10-27 | 16時 |  |  | 12.8 | 0.29444 | 0
2014-10-27 | 17時 |  |  | 12.1 | 0.73525 | 0
2014-10-27 | 18時 |  |  | 12 | 0.86132 | 0
2014-10-27 | 19時 |  |  | 11.9 | 0.86385 | 0
2014-10-27 | 20時 |  |  | 9.4 | 0.7169 | 0
2014-10-27 | 21時 |  |  | 7.4 | 1.1157 | 0
2014-10-27 | 22時 |  |  | 8.7 | 1.0189 | 0
2014-10-27 | 23時 |  |  | 7.4 | 0.69597 | 0
2014-10-28 | 0時 |  |  | 6.1 | 0.22925 | 0
2014-10-28 | 1時 |  |  | 5.4 | 0.11975 | 0
2014-10-28 | 2時 |  |  | 5.1 | 0.12755 | 0
2014-10-28 | 3時 |  |  | 5 | 0.12755 | 0
2014-10-28 | 4時 |  |  | 4.2 | 0.11975 | 0
2014-10-28 | 5時 |  |  | 4.1 | 0.12755 | 0
2014-10-28 | 6時 |  |  | 4.8 | 0.12755 | 0
2014-10-28 | 7時 |  |  | 7.9 | 1.4149 | 0
2014-10-28 | 8時 |  |  | 10.6 | 1.1317 | 0
2014-10-28 | 9時 |  |  | 14.2 | 1.2481 | 0
2014-10-28 | 10時 |  |  | 16.5 | 0.84177 | 0
2014-10-28 | 11時 |  |  | 17 | 0.70483 | 0
2014-10-28 | 12時 |  |  | 17.4 | 0.83137 | 0
2014-10-28 | 13時 |  |  | 17.2 | 0.30854 | 0
2014-10-28 | 14時 |  |  | 16.6 | 0.12755 | 0
2014-10-28 | 15時 |  |  | 15.5 | 0.38888 | 0
2014-10-28 | 16時 |  |  | 13.7 | 1.0012 | 0
2014-10-28 | 17時 |  |  | 11.3 | 1.1243 | 0
2014-10-28 | 18時 |  |  | 9.5 | 0.95091 | 0
2014-10-28 | 19時 |  |  | 8.5 | 0.83908 | 0
2014-10-28 | 20時 |  |  | 8.3 | 1.0025 | 0
2014-10-28 | 21時 |  |  | 8.1 | 1.1996 | 0
2014-10-28 | 22時 |  |  | 7.1 | 0.70423 | 0
2014-10-28 | 23時 |  |  | 6.5 | 0.50437 | 0
2014-10-29 | 0時 |  |  | 6.6 | 0.22925 | 0
2014-10-29 | 1時 |  |  | 6.2 | 0.11975 | 0
2014-10-29 | 2時 |  |  | 5.6 | 0.12755 | 0
2014-10-29 | 3時 |  |  | 5 | 0.12755 | 0
2014-10-29 | 4時 |  |  | 4.2 | 0.11975 | 0
2014-10-29 | 5時 |  |  | 3.5 | 0.12755 | 0
2014-10-29 | 6時 |  |  | 4 | 0.25455 | 0
2014-10-29 | 7時 |  |  | 5.7 | 1.7954 | 0
2014-10-29 | 8時 |  |  | 7.9 | 1.4004 | 0
2014-10-29 | 9時 |  |  | 10.7 | 0.71073 | 0
2014-10-29 | 10時 |  |  | 13.7 | 0.54609 | 0
2014-10-29 | 11時 |  |  | 15 | 0.39009 | 0
2014-10-29 | 12時 |  |  | 14.6 | 0.23124 | 0
2014-10-29 | 13時 |  |  | 14.7 | 0.11975 | 0
2014-10-29 | 14時 |  |  | 14.1 | 0.12755 | 0
2014-10-29 | 15時 |  |  | 13.7 | 0.39403 | 0
2014-10-29 | 16時 |  |  | 13.6 | 0.38703 | 0
2014-10-29 | 17時 |  |  | 13 | 0.42064 | 0
2014-10-29 | 18時 |  |  | 13.2 | 0.23354 | 0
2014-10-29 | 19時 |  |  | 13.1 | 0.55964 | 0
2014-10-29 | 20時 |  |  | 13.6 | 1.0173 | 0
2014-10-29 | 21時 |  |  | 13.8 | 1.1167 | 0
2014-10-29 | 22時 |  |  | 12.7 | 0.48734 | 0
2014-10-29 | 23時 |  |  | 12.7 | 0.60792 | 0
2014-10-30 | 0時 |  |  | 12.5 | 0.31981 | 0
2014-10-30 | 1時 |  |  | 12.4 | 0.11975 | 0
2014-10-30 | 2時 |  |  | 12.4 | 0.12755 | 0
2014-10-30 | 3時 |  |  | 12.4 | 0.12755 | 0
2014-10-30 | 4時 |  |  | 12.3 | 0.11975 | 0
2014-10-30 | 5時 |  |  | 12.3 | 0.64836 | 0
2014-10-30 | 6時 |  |  | 12.5 | 0.61917 | 0
2014-10-30 | 7時 |  |  | 13.1 | 0.78608 | 0
2014-10-30 | 8時 |  |  | 13.6 | 0.49171 | 0
2014-10-30 | 9時 |  |  | 14.8 | 0.77489 | 0
2014-10-30 | 10時 |  |  | 16.5 | 0.22661 | 0
2014-10-30 | 11時 |  |  | 17.6 | 0.23227 | 0
2014-10-30 | 12時 |  |  | 18.7 | 0.49055 | 0
2014-10-30 | 13時 |  |  | 17.7 | 0.23663 | 0
2014-10-30 | 14時 |  |  | 17.2 | 0.17652 | 0
2014-10-30 | 15時 |  |  | 16.1 | 0.22906 | 0
2014-10-30 | 16時 |  |  | 13.7 | 0.29301 | 0
2014-10-30 | 17時 |  |  | 13.8 | 0.73051 | 0
2014-10-30 | 18時 |  |  | 11.8 | 0.86081 | 0
2014-10-30 | 19時 |  |  | 11.6 | 0.8643 | 0
2014-10-30 | 20時 |  |  | 11.5 | 0.70803 | 0
2014-10-30 | 21時 |  |  | 10.8 | 1.0582 | 0
2014-10-30 | 22時 |  |  | 10.3 | 0.9418 | 0
2014-10-30 | 23時 |  |  | 9.8 | 0.69597 | 0
2014-10-31 | 0時 |  |  | 10.1 | 0.31981 | 0
2014-10-31 | 1時 |  |  | 10.1 | 0.11975 | 0
2014-10-31 | 2時 |  |  | 10.3 | 0.12755 | 0
2014-10-31 | 3時 |  |  | 10.5 | 0.12755 | 0
2014-10-31 | 4時 |  |  | 10.5 | 0.11975 | 0
2014-10-31 | 5時 |  |  | 10.8 | 0.7164 | 0
2014-10-31 | 6時 |  |  | 11.1 | 0.61914 | 0
2014-10-31 | 7時 |  |  | 12.5 | 0.75382 | 0
2014-10-31 | 8時 |  |  | 14.1 | 0.48707 | 0
2014-10-31 | 9時 |  |  | 15.3 | 0.77489 | 0
2014-10-31 | 10時 |  |  | 15.1 | 0.22661 | 0
2014-10-31 | 11時 |  |  | 13.6 | 0.2382 | 0
2014-10-31 | 12時 |  |  | 13.1 | 0.59646 | 0
2014-10-31 | 13時 |  |  | 13.6 | 0.23663 | 0
2014-10-31 | 14時 |  |  | 13.7 | 0.17652 | 0
2014-10-31 | 15時 |  |  | 13.5 | 0.23738 | 0
2014-10-31 | 16時 |  |  | 12.5 | 0.30572 | 0
2014-10-31 | 17時 |  |  | 12 | 0.79786 | 0
2014-10-31 | 18時 |  |  | 11.2 | 0.93355 | 0
2014-10-31 | 19時 |  |  | 11.3 | 0.89373 | 0
2014-10-31 | 20時 |  |  | 9.7 | 0.78433 | 0
2014-10-31 | 21時 |  |  | 8.2 | 1.1758 | 0
2014-10-31 | 22時 |  |  | 7.4 | 1.0818 | 0
2014-10-31 | 23時 |  |  | 6.4 | 0.69597 | 0
2014-11-01 | 0時 |  |  | 5.3 | 0.31981 | 0
2014-11-01 | 1時 |  |  | 4.1 | 0.11975 | 0
2014-11-01 | 2時 |  |  | 3 | 0.12755 | 0
2014-11-01 | 3時 |  |  | 1.8 | 0.12755 | 0
2014-11-01 | 4時 |  |  | 1.1 | 0.11975 | 0
2014-11-01 | 5時 |  |  | 0.3 | 3.0431 | 0
2014-11-01 | 6時 |  |  | 0.9 | 1.167 | 0
2014-11-01 | 7時 |  |  | 2.9 | 1.0859 | 0
2014-11-01 | 8時 |  |  | 5.3 | 0.67783 | 0
2014-11-01 | 9時 |  |  | 7.5 | 0.77489 | 0
2014-11-01 | 10時 |  |  | 9.7 | 0.22661 | 0
2014-11-01 | 11時 |  |  | 12.1 | 0.2656 | 0
2014-11-01 | 12時 |  |  | 12.5 | 0.60166 | 0
2014-11-01 | 13時 |  |  | 12.1 | 0.23663 | 0
2014-11-01 | 14時 |  |  | 12.2 | 0.17652 | 0
2014-11-01 | 15時 |  |  | 11 | 0.29743 | 0
2014-11-01 | 16時 |  |  | 7.8 | 0.38973 | 0
2014-11-01 | 17時 |  |  | 6.9 | 1.0385 | 0
2014-11-01 | 18時 |  |  | 5.8 | 1.1561 | 0
2014-11-01 | 19時 |  |  | 4.7 | 1.2391 | 0
2014-11-01 | 20時 |  |  | 4 | 1.1658 | 0
2014-11-01 | 21時 |  |  | 3.1 | 1.5709 | 0
2014-11-01 | 22時 |  |  | 2.7 | 1.4005 | 0
2014-11-01 | 23時 |  |  | 4.5 | 0.69597 | 0
2014-11-02 | 0時 |  |  | 2.8 | 0.31981 | 0
2014-11-02 | 1時 |  |  | 1.7 | 0.11975 | 0
2014-11-02 | 2時 |  |  | 1.4 | 0.12755 | 0
2014-11-02 | 3時 |  |  | 1.1 | 0.12755 | 0
2014-11-02 | 4時 |  |  | 0.8 | 0.11975 | 0
2014-11-02 | 5時 |  |  | 0.1 | 3.7296 | 0
2014-11-02 | 6時 |  |  | 0.9 | 1.222 | 0
2014-11-02 | 7時 |  |  | 3.9 | 1.0189 | 0
2014-11-02 | 8時 |  |  | 7.6 | 0.50795 | 0
2014-11-02 | 9時 |  |  | 10.7 | 0.77489 | 0
2014-11-02 | 10時 |  |  | 12.9 | 0.22661 | 0
2014-11-02 | 11時 |  |  | 14.4 | 0.23735 | 0
2014-11-02 | 12時 |  |  | 15.1 | 0.59356 | 0
2014-11-02 | 13時 |  |  | 15.3 | 0.23663 | 0
2014-11-02 | 14時 |  |  | 15 | 0.17652 | 0
2014-11-02 | 15時 |  |  | 13.6 | 0.23303 | 0
2014-11-02 | 16時 |  |  | 10.6 | 0.29779 | 0
2014-11-02 | 17時 |  |  | 8.4 | 0.74891 | 0
2014-11-02 | 18時 |  |  | 8.5 | 0.91934 | 0
2014-11-02 | 19時 |  |  | 7.2 | 0.9096 | 0
2014-11-02 | 20時 |  |  | 6.5 | 0.82713 | 0
2014-11-02 | 21時 |  |  | 5.9 | 1.2262 | 0
2014-11-02 | 22時 |  |  | 5.3 | 1.1352 | 0
2014-11-02 | 23時 |  |  | 4.9 | 0.69597 | 0
2014-11-03 | 0時 |  |  | 4.9 | 0.22925 | 0
2014-11-03 | 1時 |  |  | 5.4 | 0.11975 | 0
2014-11-03 | 2時 |  |  | 5.5 | 0.12755 | 0
2014-11-03 | 3時 |  |  | 4.5 | 0.12755 | 0
2014-11-03 | 4時 |  |  | 3.8 | 0.11975 | 0
2014-11-03 | 5時 |  |  | 3.7 | 0.12755 | 0
2014-11-03 | 6時 |  |  | 4.2 | 0.12755 | 0
2014-11-03 | 7時 |  |  | 5.6 | 1.8303 | 0
2014-11-03 | 8時 |  |  | 9.2 | 1.1831 | 0
2014-11-03 | 9時 |  |  | 11.4 | 1.2592 | 0
2014-11-03 | 10時 |  |  | 13.1 | 1.1694 | 0
2014-11-03 | 11時 |  |  | 15.7 | 0.96579 | 0
2014-11-03 | 12時 |  |  | 16.4 | 0.83277 | 0
2014-11-03 | 13時 |  |  | 16.4 | 0.30854 | 0
2014-11-03 | 14時 |  |  | 15.9 | 0.12755 | 0
2014-11-03 | 15時 |  |  | 14.2 | 0.392 | 0
2014-11-03 | 16時 |  |  | 12.2 | 1.0054 | 0
2014-11-03 | 17時 |  |  | 11.4 | 1.1241 | 0
2014-11-03 | 18時 |  |  | 11.3 | 0.94836 | 0
2014-11-03 | 19時 |  |  | 9.9 | 0.83242 | 0
2014-11-03 | 20時 |  |  | 9.4 | 0.99649 | 0
2014-11-03 | 21時 |  |  | 9 | 1.1998 | 0
2014-11-03 | 22時 |  |  | 9.3 | 0.70423 | 0
2014-11-03 | 23時 |  |  | 9.7 | 0.50437 | 0
2014-11-04 | 0時 |  |  | 9.8 | 0.22925 | 0
2014-11-04 | 1時 |  |  | 9.6 | 0.11975 | 0
2014-11-04 | 2時 |  |  | 10 | 0.12755 | 0
2014-11-04 | 3時 |  |  | 9.4 | 0.12755 | 0
2014-11-04 | 4時 |  |  | 10 | 0.11975 | 0
2014-11-04 | 5時 |  |  | 9.8 | 0.12755 | 0
2014-11-04 | 6時 |  |  | 9 | 0.12755 | 0
2014-11-04 | 7時 |  |  | 8.7 | 1.3776 | 0
2014-11-04 | 8時 |  |  | 10 | 1.2905 | 0
2014-11-04 | 9時 |  |  | 10.2 | 1.3157 | 0
2014-11-04 | 10時 |  |  | 9.6 | 1.2059 | 0
2014-11-04 | 11時 |  |  | 8.9 | 1.0618 | 0
2014-11-04 | 12時 |  |  | 9.9 | 0.8814 | 0
2014-11-04 | 13時 |  |  | 9.1 | 0.30854 | 0
2014-11-04 | 14時 |  |  | 7.8 | 0.12755 | 0
2014-11-04 | 15時 |  |  | 6.9 | 0.57591 | 0
2014-11-04 | 16時 |  |  | 6.7 | 1.2622 | 0
2014-11-04 | 17時 |  |  | 6.2 | 1.4276 | 0
2014-11-04 | 18時 |  |  | 6.1 | 1.0936 | 0
2014-11-04 | 19時 |  |  | 5.8 | 1.1514 | 0
2014-11-04 | 20時 |  |  | 5.7 | 1.2253 | 0
2014-11-04 | 21時 |  |  | 5.1 | 1.451 | 0
2014-11-04 | 22時 |  |  | 5.3 | 0.70423 | 0
2014-11-04 | 23時 |  |  | 5.1 | 0.50437 | 0
2014-11-05 | 0時 |  |  | 4.9 | 0.22925 | 0
2014-11-05 | 1時 |  |  | 4.4 | 0.11975 | 0
2014-11-05 | 2時 |  |  | 3.2 | 0.12755 | 0
2014-11-05 | 3時 |  |  | 2 | 0.12755 | 0
2014-11-05 | 4時 |  |  | 3.9 | 0.11975 | 0
2014-11-05 | 5時 |  |  | 2.1 | 0.12755 | 0
2014-11-05 | 6時 |  |  | 1.6 | 0.12755 | 0
2014-11-05 | 7時 |  |  | 4.1 | 2.346 | 0
2014-11-05 | 8時 |  |  | 6.3 | 1.2845 | 0
2014-11-05 | 9時 |  |  | 7.2 | 1.2813 | 0
2014-11-05 | 10時 |  |  | 6.7 | 1.2014 | 0
2014-11-05 | 11時 |  |  | 5 | 0.99998 | 0
2014-11-05 | 12時 |  |  | 6.1 | 0.8482 | 0
2014-11-05 | 13時 |  |  | 5.9 | 0.30854 | 0
2014-11-05 | 14時 |  |  | 4.9 | 0.12755 | 0
2014-11-05 | 15時 |  |  | 3.3 | 0.55456 | 0
2014-11-05 | 16時 |  |  | 3.9 | 1.3277 | 0
2014-11-05 | 17時 |  |  | 3.9 | 1.5101 | 0
2014-11-05 | 18時 |  |  | 4 | 1.1425 | 0
2014-11-05 | 19時 |  |  | 4 | 1.233 | 0
2014-11-05 | 20時 |  |  | 4.3 | 1.2869 | 0
2014-11-05 | 21時 |  |  | 4.6 | 1.4859 | 0
2014-11-05 | 22時 |  |  | 4.6 | 0.70423 | 0
2014-11-05 | 23時 |  |  | 4.5 | 0.50437 | 0
2014-11-06 | 0時 |  |  | 3.8 | 0.31981 | 0
2014-11-06 | 1時 |  |  | 2.8 | 0.11975 | 0
2014-11-06 | 2時 |  |  | 3.2 | 0.12755 | 0
2014-11-06 | 3時 |  |  | 1.9 | 0.12755 | 0
2014-11-06 | 4時 |  |  | 0 | 0.11975 | 0
2014-11-06 | 5時 |  |  | -0.3 | 2.7249 | 0
2014-11-06 | 6時 |  |  | 0.6 | 1.0351 | 0
2014-11-06 | 7時 |  |  | 3.3 | 0.95398 | 0
2014-11-06 | 8時 |  |  | 6.4 | 0.5118 | 0
2014-11-06 | 9時 |  |  | 8 | 0.77489 | 0
2014-11-06 | 10時 |  |  | 9 | 0.22661 | 0
2014-11-06 | 11時 |  |  | 10 | 0.24484 | 0
2014-11-06 | 12時 |  |  | 11.2 | 0.59943 | 0
2014-11-06 | 13時 |  |  | 10.9 | 0.23663 | 0
2014-11-06 | 14時 |  |  | 10.4 | 0.17652 | 0
2014-11-06 | 15時 |  |  | 9.2 | 0.2406 | 0
2014-11-06 | 16時 |  |  | 7.5 | 0.30495 | 0
2014-11-06 | 17時 |  |  | 4.6 | 0.95544 | 0
2014-11-06 | 18時 |  |  | 3.9 | 1.1585 | 0
2014-11-06 | 19時 |  |  | 2.9 | 1.0979 | 0
2014-11-06 | 20時 |  |  | 2.6 | 1.0497 | 0
2014-11-06 | 21時 |  |  | 1.8 | 1.4654 | 0
2014-11-06 | 22時 |  |  | 1.1 | 1.4573 | 0
2014-11-06 | 23時 |  |  | 0.6 | 0.69597 | 0
2014-11-07 | 0時 |  |  | 0.2 | 0.31981 | 0
2014-11-07 | 1時 |  |  | -0.2 | 0.11975 | 0
2014-11-07 | 2時 |  |  | -0.3 | 0.12755 | 0
2014-11-07 | 3時 |  |  | -0.6 | 0.12755 | 0
2014-11-07 | 4時 |  |  | -1.1 | 0.11975 | 0
2014-11-07 | 5時 |  |  | -1.1 | 3.7165 | 0
2014-11-07 | 6時 |  |  | -0.6 | 1.3097 | 0
2014-11-07 | 7時 |  |  | 1.8 | 1.0665 | 0
2014-11-07 | 8時 |  |  | 5.1 | 0.58986 | 0
2014-11-07 | 9時 |  |  | 8.1 | 0.77489 | 0
2014-11-07 | 10時 |  |  | 9.9 | 0.22661 | 0
2014-11-07 | 11時 |  |  | 11.9 | 0.24233 | 0
2014-11-07 | 12時 |  |  | 12.8 | 0.59711 | 0
2014-11-07 | 13時 |  |  | 13.1 | 0.23663 | 0
2014-11-07 | 14時 |  |  | 12.8 | 0.17652 | 0
2014-11-07 | 15時 |  |  | 11.7 | 0.23671 | 0
2014-11-07 | 16時 |  |  | 10.3 | 0.29978 | 0
2014-11-07 | 17時 |  |  | 9.7 | 0.82857 | 0
2014-11-07 | 18時 |  |  | 8.4 | 1.0108 | 0
2014-11-07 | 19時 |  |  | 7.5 | 0.97004 | 0
2014-11-07 | 20時 |  |  | 8 | 0.8493 | 0
2014-11-07 | 21時 |  |  | 7.8 | 1.2176 | 0
2014-11-07 | 22時 |  |  | 7.9 | 1.0975 | 0
2014-11-07 | 23時 |  |  | 8.1 | 0.69597 | 0
2014-11-08 | 0時 |  |  | 7.7 | 0.31981 | 0
2014-11-08 | 1時 |  |  | 7.3 | 0.11975 | 0
2014-11-08 | 2時 |  |  | 6.9 | 0.12755 | 0
2014-11-08 | 3時 |  |  | 7 | 0.12755 | 0
2014-11-08 | 4時 |  |  | 7.6 | 0.11975 | 0
2014-11-08 | 5時 |  |  | 8.2 | 1.2841 | 0
2014-11-08 | 6時 |  |  | 8.7 | 0.79309 | 0
2014-11-08 | 7時 |  |  | 10.1 | 0.90515 | 0
2014-11-08 | 8時 |  |  | 11.4 | 0.57031 | 0
2014-11-08 | 9時 |  |  | 12.3 | 0.77489 | 0
2014-11-08 | 10時 |  |  | 13.7 | 0.22661 | 0
2014-11-08 | 11時 |  |  | 14.7 | 0.37841 | 0
2014-11-08 | 12時 |  |  | 15.1 | 0.62029 | 0
2014-11-08 | 13時 |  |  | 13.8 | 0.23663 | 0
2014-11-08 | 14時 |  |  | 13.7 | 0.17652 | 0
2014-11-08 | 15時 |  |  | 13.6 | 0.38572 | 0
2014-11-08 | 16時 |  |  | 13.1 | 0.35015 | 0
2014-11-08 | 17時 |  |  | 13 | 0.87042 | 0
2014-11-08 | 18時 |  |  | 13.2 | 0.92708 | 0
2014-11-08 | 19時 |  |  | 13.1 | 0.91907 | 0
2014-11-08 | 20時 |  |  | 12.8 | 0.75815 | 0
2014-11-08 | 21時 |  |  | 12.6 | 1.1003 | 0
2014-11-08 | 22時 |  |  | 12.6 | 0.98504 | 0
2014-11-08 | 23時 |  |  | 12.5 | 0.69597 | 0
2014-11-09 | 0時 |  |  | 11.9 | 0.31981 | 0
2014-11-09 | 1時 |  |  | 11.3 | 0.11975 | 0
2014-11-09 | 2時 |  |  | 10.7 | 0.12755 | 0
2014-11-09 | 3時 |  |  | 10.7 | 0.12755 | 0
2014-11-09 | 4時 |  |  | 10.2 | 0.11975 | 0
2014-11-09 | 5時 |  |  | 9.9 | 0.89937 | 0
2014-11-09 | 6時 |  |  | 9.4 | 0.65284 | 0
2014-11-09 | 7時 |  |  | 9.7 | 0.75715 | 0
2014-11-09 | 8時 |  |  | 10.5 | 0.49229 | 0
2014-11-09 | 9時 |  |  | 11.6 | 0.77489 | 0
2014-11-09 | 10時 |  |  | 12.6 | 0.22661 | 0
2014-11-09 | 11時 |  |  | 12.2 | 0.24032 | 0
2014-11-09 | 12時 |  |  | 12.3 | 0.59741 | 0
2014-11-09 | 13時 |  |  | 11.4 | 0.23663 | 0
2014-11-09 | 14時 |  |  | 10.3 | 0.17652 | 0
2014-11-09 | 15時 |  |  | 8.4 | 0.24107 | 0
2014-11-09 | 16時 |  |  | 6.8 | 0.30357 | 0
2014-11-09 | 17時 |  |  | 6.3 | 0.7582 | 0
2014-11-09 | 18時 |  |  | 4.3 | 0.99522 | 0
2014-11-09 | 19時 |  |  | 2.4 | 0.98355 | 0
2014-11-09 | 20時 |  |  | 2.2 | 0.93278 | 0
2014-11-09 | 21時 |  |  | 1.8 | 1.3612 | 0
2014-11-09 | 22時 |  |  | 2.3 | 1.241 | 0
2014-11-09 | 23時 |  |  | 2.7 | 0.69597 | 0
2014-11-10 | 0時 |  |  | 1.5 | 0.31981 | 0
2014-11-10 | 1時 |  |  | 1.8 | 0.11975 | 0
2014-11-10 | 2時 |  |  | 3.1 | 0.12755 | 0
2014-11-10 | 3時 |  |  | 2.9 | 0.12755 | 0
2014-11-10 | 4時 |  |  | 2.9 | 0.11975 | 0
2014-11-10 | 5時 |  |  | 2.7 | 3.1798 | 0
2014-11-10 | 6時 |  |  | 2.7 | 1.2126 | 0
2014-11-10 | 7時 |  |  | 2.7 | 1.3296 | 0
2014-11-10 | 8時 |  |  | 2.9 | 0.9978 | 0
2014-11-10 | 9時 |  |  | 3.2 | 0.77489 | 0
2014-11-10 | 10時 |  |  | 4.6 | 0.22661 | 0
2014-11-10 | 11時 |  |  | 6.6 | 0.76071 | 0
2014-11-10 | 12時 |  |  | 8.9 | 0.60392 | 0
2014-11-10 | 13時 |  |  | 9.7 | 0.23663 | 0
2014-11-10 | 14時 |  |  | 9.3 | 0.17652 | 0
2014-11-10 | 15時 |  |  | 8.4 | 0.44727 | 0
2014-11-10 | 16時 |  |  | 8.1 | 0.44277 | 0
2014-11-10 | 17時 |  |  | 7.8 | 1.1176 | 0
2014-11-10 | 18時 |  |  | 7.6 | 1.1306 | 0
2014-11-10 | 19時 |  |  | 7.6 | 1.1146 | 0
2014-11-10 | 20時 |  |  | 7.2 | 0.9599 | 0
2014-11-10 | 21時 |  |  | 6.7 | 1.3157 | 0
2014-11-10 | 22時 |  |  | 6.4 | 1.1727 | 0
2014-11-10 | 23時 |  |  | 5.9 | 0.69597 | 0
2014-11-11 | 0時 |  |  | 5.4 | 0.22925 | 0
2014-11-11 | 1時 |  |  | 4.9 | 0.11975 | 0
2014-11-11 | 2時 |  |  | 4.6 | 0.12755 | 0
2014-11-11 | 3時 |  |  | 4.2 | 0.12755 | 0
2014-11-11 | 4時 |  |  | 3.9 | 0.11975 | 0
2014-11-11 | 5時 |  |  | 3.9 | 0.12755 | 0
2014-11-11 | 6時 |  |  | 3.2 | 0.12755 | 0
2014-11-11 | 7時 |  |  | 3.6 | 2.4684 | 0
2014-11-11 | 8時 |  |  | 4.7 | 1.6773 | 0
2014-11-11 | 9時 |  |  | 5.8 | 1.29 | 0
2014-11-11 | 10時 |  |  | 7.3 | 1.1978 | 0
2014-11-11 | 11時 |  |  | 7.7 | 0.98999 | 0
2014-11-11 | 12時 |  |  | 7.1 | 0.8483 | 0
2014-11-11 | 13時 |  |  | 7.1 | 0.30854 | 0
2014-11-11 | 14時 |  |  | 6.6 | 0.12755 | 0
2014-11-11 | 15時 |  |  | 5.9 | 0.59479 | 0
2014-11-11 | 16時 |  |  | 5.1 | 1.3206 | 0
2014-11-11 | 17時 |  |  | 4.4 | 1.5151 | 0
2014-11-11 | 18時 |  |  | 2.5 | 1.2571 | 0
2014-11-11 | 19時 |  |  | 2.4 | 1.5398 | 0
2014-11-11 | 20時 |  |  | 1.2 | 1.5521 | 0
2014-11-11 | 21時 |  |  | 0.6 | 1.7925 | 0
2014-11-11 | 22時 |  |  | 0.8 | 0.70423 | 0
2014-11-11 | 23時 |  |  | 0 | 0.50437 | 0
2014-11-12 | 0時 |  |  | 0.2 | 0.22925 | 0
2014-11-12 | 1時 |  |  | 1.2 | 0.11975 | 0
2014-11-12 | 2時 |  |  | 0.9 | 0.12755 | 0
2014-11-12 | 3時 |  |  | 0.5 | 0.12755 | 0
2014-11-12 | 4時 |  |  | 0.6 | 0.11975 | 0
2014-11-12 | 5時 |  |  | 0.6 | 0.12755 | 0
2014-11-12 | 6時 |  |  | 0.7 | 0.25455 | 0
2014-11-12 | 7時 |  |  | 3.2 | 3.6191 | 0
2014-11-12 | 8時 |  |  | 4.8 | 1.8167 | 0
2014-11-12 | 9時 |  |  | 4.8 | 0.97097 | 0
2014-11-12 | 10時 |  |  | 5.4 | 0.72922 | 0
2014-11-12 | 11時 |  |  | 6.4 | 0.57288 | 0
2014-11-12 | 12時 |  |  | 6.5 | 0.40168 | 0
2014-11-12 | 13時 |  |  | 5.8 | 0.11975 | 0
2014-11-12 | 14時 |  |  | 6.1 | 0.12755 | 0
2014-11-12 | 15時 |  |  | 6.1 | 1.0049 | 0
2014-11-12 | 16時 |  |  | 5.5 | 0.83378 | 0
2014-11-12 | 17時 |  |  | 5.4 | 0.84357 | 0
2014-11-12 | 18時 |  |  | 5.6 | 0.45462 | 0
2014-11-12 | 19時 |  |  | 5.6 | 1.0337 | 0
2014-11-12 | 20時 |  |  | 5.1 | 1.3334 | 0
2014-11-12 | 21時 |  |  | 5.1 | 1.4247 | 0
2014-11-12 | 22時 |  |  | 4.9 | 0.48734 | 0
2014-11-12 | 23時 |  |  | 4.1 | 0.60792 | 0
2014-11-13 | 0時 |  |  | 3.9 | 0.31981 | 0
2014-11-13 | 1時 |  |  | 3.6 | 0.11975 | 0
2014-11-13 | 2時 |  |  | 4.2 | 0.12755 | 0
2014-11-13 | 3時 |  |  | 4.2 | 0.12755 | 0
2014-11-13 | 4時 |  |  | 3.9 | 0.11975 | 0
2014-11-13 | 5時 |  |  | 3.7 | 3.4532 | 0
2014-11-13 | 6時 |  |  | 4.4 | 1.1825 | 0
2014-11-13 | 7時 |  |  | 4.9 | 1.2205 | 0
2014-11-13 | 8時 |  |  | 6.7 | 0.59945 | 0
2014-11-13 | 9時 |  |  | 8.2 | 0.77489 | 0
2014-11-13 | 10時 |  |  | 6.5 | 0.22661 | 0
2014-11-13 | 11時 |  |  | 6.9 | 0.66178 | 0
2014-11-13 | 12時 |  |  | 6.3 | 0.80865 | 0
2014-11-13 | 13時 |  |  | 6.6 | 0.23663 | 0
2014-11-13 | 14時 |  |  | 6.7 | 0.17652 | 0
2014-11-13 | 15時 |  |  | 6.6 | 0.74704 | 0
2014-11-13 | 16時 |  |  | 6.1 | 0.56903 | 0
2014-11-13 | 17時 |  |  | 5.6 | 1.4036 | 0
2014-11-13 | 18時 |  |  | 5.1 | 1.2866 | 0
2014-11-13 | 19時 |  |  | 4.1 | 1.3731 | 0
2014-11-13 | 20時 |  |  | 3.9 | 1.3482 | 0
2014-11-13 | 21時 |  |  | 3.6 | 1.6885 | 0
2014-11-13 | 22時 |  |  | 3.4 | 1.4448 | 0
2014-11-13 | 23時 |  |  | 3.4 | 0.69597 | 0
2014-11-14 | 0時 |  |  | 3.3 | 0.31981 | 0
2014-11-14 | 1時 |  |  | 3.1 | 0.11975 | 0
2014-11-14 | 2時 |  |  | 3 | 0.12755 | 0
2014-11-14 | 3時 |  |  | 3 | 0.12755 | 0
2014-11-14 | 4時 |  |  | 2.9 | 0.11975 | 0
2014-11-14 | 5時 |  |  | 2.5 | 3.7253 | 0
2014-11-14 | 6時 |  |  | 3.1 | 1.2538 | 0
2014-11-14 | 7時 |  |  | 3.4 | 1.3213 | 0
2014-11-14 | 8時 |  |  | 4.2 | 0.77303 | 0
2014-11-14 | 9時 |  |  | 5.9 | 0.77489 | 0
2014-11-14 | 10時 |  |  | 8.1 | 0.22661 | 0
2014-11-14 | 11時 |  |  | 7.9 | 0.34433 | 0
2014-11-14 | 12時 |  |  | 7.3 | 0.60639 | 0
2014-11-14 | 13時 |  |  | 7.1 | 0.23663 | 0
2014-11-14 | 14時 |  |  | 5.9 | 0.17652 | 0
2014-11-14 | 15時 |  |  | 5.2 | 0.56644 | 0
2014-11-14 | 16時 |  |  | 4.4 | 0.54022 | 0
2014-11-14 | 17時 |  |  | 4.3 | 1.3219 | 0
2014-11-14 | 18時 |  |  | 3.9 | 1.2998 | 0
2014-11-14 | 19時 |  |  | 3.6 | 1.4781 | 0
2014-11-14 | 20時 |  |  | 3.3 | 1.1532 | 0
2014-11-14 | 21時 |  |  | 3.4 | 1.6559 | 0
2014-11-14 | 22時 |  |  | 2.8 | 1.4474 | 0
2014-11-14 | 23時 |  |  | 2.4 | 0.69597 | 0
2014-11-15 | 0時 |  |  | 2.8 | 0.31981 | 0
2014-11-15 | 1時 |  |  | 2.8 | 0.11975 | 0
2014-11-15 | 2時 |  |  | 2.6 | 0.12755 | 0
2014-11-15 | 3時 |  |  | 2.3 | 0.12755 | 0
2014-11-15 | 4時 |  |  | 2.2 | 0.11975 | 0
2014-11-15 | 5時 |  |  | 1.9 | 3.7601 | 0
2014-11-15 | 6時 |  |  | 1.1 | 1.2449 | 0
2014-11-15 | 7時 |  |  | 2.7 | 1.01 | 0
2014-11-15 | 8時 |  |  | 4.6 | 0.7155 | 0
2014-11-15 | 9時 |  |  | 4.7 | 0.77489 | 0
2014-11-15 | 10時 |  |  | 6.2 | 0.22661 | 0
2014-11-15 | 11時 |  |  | 5.2 | 0.3326 | 0
2014-11-15 | 12時 |  |  | 6.1 | 0.60756 | 0
2014-11-15 | 13時 |  |  | 6 | 0.23663 | 0
2014-11-15 | 14時 |  |  | 5.2 | 0.17652 | 0
2014-11-15 | 15時 |  |  | 4.8 | 0.35985 | 0
2014-11-15 | 16時 |  |  | 4.5 | 0.4612 | 0
2014-11-15 | 17時 |  |  | 4 | 1.1791 | 0
2014-11-15 | 18時 |  |  | 4.1 | 1.2523 | 0
2014-11-15 | 19時 |  |  | 4.7 | 1.181 | 0
2014-11-15 | 20時 |  |  | 4.9 | 1.0549 | 0
2014-11-15 | 21時 |  |  | 5.2 | 1.3954 | 0
2014-11-15 | 22時 |  |  | 5.5 | 1.2244 | 0
2014-11-15 | 23時 |  |  | 5.6 | 0.69597 | 0
2014-11-16 | 0時 |  |  | 5.6 | 0.31981 | 0
2014-11-16 | 1時 |  |  | 5.5 | 0.11975 | 0
2014-11-16 | 2時 |  |  | 5.1 | 0.12755 | 0
2014-11-16 | 3時 |  |  | 4.6 | 0.12755 | 0
2014-11-16 | 4時 |  |  | 4.5 | 0.11975 | 0
2014-11-16 | 5時 |  |  | 4.1 | 1.9368 | 0
2014-11-16 | 6時 |  |  | 3.9 | 0.9906 | 0
2014-11-16 | 7時 |  |  | 4.3 | 1.0272 | 0
2014-11-16 | 8時 |  |  | 6.1 | 0.5412 | 0
2014-11-16 | 9時 |  |  | 6.6 | 0.77489 | 0
2014-11-16 | 10時 |  |  | 6.8 | 0.22661 | 0
2014-11-16 | 11時 |  |  | 8.2 | 0.24925 | 0
2014-11-16 | 12時 |  |  | 8.8 | 0.60316 | 0
2014-11-16 | 13時 |  |  | 8.9 | 0.23663 | 0
2014-11-16 | 14時 |  |  | 8.6 | 0.17652 | 0
2014-11-16 | 15時 |  |  | 7.6 | 0.24515 | 0
2014-11-16 | 16時 |  |  | 3.8 | 0.36076 | 0
2014-11-16 | 17時 |  |  | 2.7 | 1.1234 | 0
2014-11-16 | 18時 |  |  | 1.9 | 1.2866 | 0
2014-11-16 | 19時 |  |  | 0.9 | 1.2299 | 0
2014-11-16 | 20時 |  |  | 0.3 | 1.1948 | 0
2014-11-16 | 21時 |  |  | 0.1 | 1.5903 | 0
2014-11-16 | 22時 |  |  | -1 | 1.5948 | 0
2014-11-16 | 23時 |  |  | -1.4 | 0.69597 | 0
2014-11-17 | 0時 |  |  | -1.1 | 0.31981 | 0
2014-11-17 | 1時 |  |  | -0.4 | 0.11975 | 0
2014-11-17 | 2時 |  |  | -0.3 | 0.12755 | 0
2014-11-17 | 3時 |  |  | -0.4 | 0.12755 | 0
2014-11-17 | 4時 |  |  | -0.4 | 0.11975 | 0
2014-11-17 | 5時 |  |  | -1.2 | 3.7156 | 0
2014-11-17 | 6時 |  |  | -1.6 | 1.4785 | 0
2014-11-17 | 7時 |  |  | -0.2 | 1.4659 | 0
2014-11-17 | 8時 |  |  | 0.6 | 1.1456 | 0
2014-11-17 | 9時 |  |  | 2.3 | 0.77489 | 0
2014-11-17 | 10時 |  |  | 3.8 | 0.22661 | 0
2014-11-17 | 11時 |  |  | 3.4 | 2.1344 | 0
2014-11-17 | 12時 |  |  | 3.7 | 1.2766 | 0
2014-11-17 | 13時 |  |  | 4.3 | 0.23663 | 0
2014-11-17 | 14時 |  |  | 4.6 | 0.17652 | 0
2014-11-17 | 15時 |  |  | 4.5 | 1.7995 | 0
2014-11-17 | 16時 |  |  | 4.6 | 0.91086 | 0
2014-11-17 | 17時 |  |  | 4.1 | 2.3832 | 0
2014-11-17 | 18時 |  |  | 3.3 | 1.6884 | 0
2014-11-17 | 19時 |  |  | 3.4 | 2.0059 | 0
2014-11-17 | 20時 |  |  | 3.2 | 1.5862 | 0
2014-11-17 | 21時 |  |  | 3.2 | 1.8804 | 0
2014-11-17 | 22時 |  |  | 3.2 | 1.5447 | 0
2014-11-17 | 23時 |  |  | 2.9 | 0.69597 | 0
2014-11-18 | 0時 |  |  | 2.6 | 0.22925 | 0
2014-11-18 | 1時 |  |  | 2.2 | 0.11975 | 0
2014-11-18 | 2時 |  |  | 1.8 | 0.12755 | 0
2014-11-18 | 3時 |  |  | 1.2 | 0.12755 | 0
2014-11-18 | 4時 |  |  | 0.6 | 0.11975 | 0
2014-11-18 | 5時 |  |  | 0.5 | 0.12755 | 0
2014-11-18 | 6時 |  |  | 0.6 | 0.12755 | 0
2014-11-18 | 7時 |  |  | 0.9 | 4.9514 | 0
2014-11-18 | 8時 |  |  | 1.9 | 2.4454 | 0
2014-11-18 | 9時 |  |  | 3.4 | 1.54 | 0
2014-11-18 | 10時 |  |  | 5.7 | 1.2169 | 0
2014-11-18 | 11時 |  |  | 8.3 | 0.99287 | 0
2014-11-18 | 12時 |  |  | 8.9 | 0.84489 | 0
2014-11-18 | 13時 |  |  | 8.9 | 0.30854 | 0
2014-11-18 | 14時 |  |  | 8.8 | 0.12755 | 0
2014-11-18 | 15時 |  |  | 7.4 | 0.51878 | 0
2014-11-18 | 16時 |  |  | 6.5 | 1.2497 | 0
2014-11-18 | 17時 |  |  | 5.3 | 1.4646 | 0
2014-11-18 | 18時 |  |  | 4.4 | 1.1966 | 0
2014-11-18 | 19時 |  |  | 3.9 | 1.3922 | 0
2014-11-18 | 20時 |  |  | 3.9 | 1.4098 | 0
2014-11-18 | 21時 |  |  | 3.8 | 1.6247 | 0
2014-11-18 | 22時 |  |  | 3.7 | 0.70423 | 0
2014-11-18 | 23時 |  |  | 2.9 | 0.50437 | 0
2014-11-19 | 0時 |  |  | 2.6 | 0.22925 | 0
2014-11-19 | 1時 |  |  | 2.5 | 0.11975 | 0
2014-11-19 | 2時 |  |  | 1.8 | 0.12755 | 0
2014-11-19 | 3時 |  |  | 1.2 | 0.12755 | 0
2014-11-19 | 4時 |  |  | 1.4 | 0.11975 | 0
2014-11-19 | 5時 |  |  | 1.1 | 0.12755 | 0
2014-11-19 | 6時 |  |  | 1.8 | 0.12755 | 0
2014-11-19 | 7時 |  |  | 2.2 | 4.8976 | 0
2014-11-19 | 8時 |  |  | 3.1 | 2.5289 | 0
2014-11-19 | 9時 |  |  | 3.8 | 1.8932 | 0
2014-11-19 | 10時 |  |  | 4.6 | 1.6541 | 0
2014-11-19 | 11時 |  |  | 4.7 | 1.5077 | 0
2014-11-19 | 12時 |  |  | 5.1 | 1.1632 | 0
2014-11-19 | 13時 |  |  | 6.5 | 0.30854 | 0
2014-11-19 | 14時 |  |  | 7.6 | 0.12755 | 0
2014-11-19 | 15時 |  |  | 7.2 | 1.1502 | 0
2014-11-19 | 16時 |  |  | 7.2 | 1.4296 | 0
2014-11-19 | 17時 |  |  | 7 | 1.532 | 0
2014-11-19 | 18時 |  |  | 6.4 | 1.1656 | 0
2014-11-19 | 19時 |  |  | 6.3 | 1.3066 | 0
2014-11-19 | 20時 |  |  | 6 | 1.285 | 0
2014-11-19 | 21時 |  |  | 6 | 1.4738 | 0
2014-11-19 | 22時 |  |  | 6.8 | 0.70423 | 0
2014-11-19 | 23時 |  |  | 6.6 | 0.50437 | 0
2014-11-20 | 0時 |  |  | 6.9 | 0.31981 | 0
2014-11-20 | 1時 |  |  | 6.5 | 0.11975 | 0
2014-11-20 | 2時 |  |  | 7.1 | 0.12755 | 0
2014-11-20 | 3時 |  |  | 7.2 | 0.12755 | 0
2014-11-20 | 4時 |  |  | 7.7 | 0.11975 | 0
2014-11-20 | 5時 |  |  | 6.8 | 1.707 | 0
2014-11-20 | 6時 |  |  | 5.1 | 0.91532 | 0
2014-11-20 | 7時 |  |  | 7.9 | 0.92231 | 0
2014-11-20 | 8時 |  |  | 7.9 | 0.65869 | 0
2014-11-20 | 9時 |  |  | 9.2 | 0.77489 | 0
2014-11-20 | 10時 |  |  | 8.6 | 0.22661 | 0
2014-11-20 | 11時 |  |  | 9.3 | 0.55151 | 0
2014-11-20 | 12時 |  |  | 9 | 0.71696 | 0
2014-11-20 | 13時 |  |  | 7.4 | 0.23663 | 0
2014-11-20 | 14時 |  |  | 6.6 | 0.17652 | 0
2014-11-20 | 15時 |  |  | 5.3 | 0.80634 | 0
2014-11-20 | 16時 |  |  | 4.7 | 0.70459 | 0
2014-11-20 | 17時 |  |  | 4.7 | 1.7508 | 0
2014-11-20 | 18時 |  |  | 4.3 | 1.3235 | 0
2014-11-20 | 19時 |  |  | 3.8 | 1.3927 | 0
2014-11-20 | 20時 |  |  | 2.9 | 1.2171 | 0
2014-11-20 | 21時 |  |  | 2.5 | 1.577 | 0
2014-11-20 | 22時 |  |  | 2.3 | 1.3709 | 0
2014-11-20 | 23時 |  |  | 0.9 | 0.69597 | 0
2014-11-21 | 0時 |  |  | 0.7 | 0.31981 | 0
2014-11-21 | 1時 |  |  | 1.5 | 0.11975 | 0
2014-11-21 | 2時 |  |  | 0.9 | 0.12755 | 0
2014-11-21 | 3時 |  |  | 2.4 | 0.12755 | 0
2014-11-21 | 4時 |  |  | 2.8 | 0.11975 | 0
2014-11-21 | 5時 |  |  | 1.5 | 2.7443 | 0
2014-11-21 | 6時 |  |  | 1.7 | 1.0802 | 0
2014-11-21 | 7時 |  |  | 4.1 | 1.0278 | 0
2014-11-21 | 8時 |  |  | 4 | 0.60928 | 0
2014-11-21 | 9時 |  |  | 6.5 | 0.77489 | 0
2014-11-21 | 10時 |  |  | 6.6 | 0.22661 | 0
2014-11-21 | 11時 |  |  | 6.5 | 0.41136 | 0
2014-11-21 | 12時 |  |  | 8 | 0.60461 | 0
2014-11-21 | 13時 |  |  | 7.4 | 0.23663 | 0
2014-11-21 | 14時 |  |  | 6.1 | 0.17652 | 0
2014-11-21 | 15時 |  |  | 5.5 | 0.38546 | 0
2014-11-21 | 16時 |  |  | 4.4 | 0.47822 | 0
2014-11-21 | 17時 |  |  | 1.5 | 1.3425 | 0
2014-11-21 | 18時 |  |  | 0.6 | 1.4183 | 0
2014-11-21 | 19時 |  |  | 0.3 | 1.3977 | 0
2014-11-21 | 20時 |  |  | 0.2 | 1.2963 | 0
2014-11-21 | 21時 |  |  | 0 | 1.6722 | 0
2014-11-21 | 22時 |  |  | 0.5 | 1.4373 | 0
2014-11-21 | 23時 |  |  | 0.6 | 0.69597 | 0
2014-11-22 | 0時 |  |  | -0.2 | 0.31981 | 0
2014-11-22 | 1時 |  |  | -0.4 | 0.11975 | 0
2014-11-22 | 2時 |  |  | -0.6 | 0.12755 | 0
2014-11-22 | 3時 |  |  | -1.3 | 0.12755 | 0
2014-11-22 | 4時 |  |  | -1.8 | 0.11975 | 0
2014-11-22 | 5時 |  |  | -2.1 | 3.7105 | 0
2014-11-22 | 6時 |  |  | -1.8 | 1.4021 | 0
2014-11-22 | 7時 |  |  | 0 | 1.2688 | 0
2014-11-22 | 8時 |  |  | 2.5 | 0.70306 | 0
2014-11-22 | 9時 |  |  | 4.1 | 0.77489 | 0
2014-11-22 | 10時 |  |  | 6.2 | 0.22661 | 0
2014-11-22 | 11時 |  |  | 8.4 | 0.38722 | 0
2014-11-22 | 12時 |  |  | 9.6 | 0.60306 | 0
2014-11-22 | 13時 |  |  | 10.4 | 0.23663 | 0
2014-11-22 | 14時 |  |  | 10.4 | 0.17652 | 0
2014-11-22 | 15時 |  |  | 8.8 | 0.43596 | 0
2014-11-22 | 16時 |  |  | 8.7 | 0.42643 | 0
2014-11-22 | 17時 |  |  | 8.8 | 1.0487 | 0
2014-11-22 | 18時 |  |  | 8.4 | 1.1014 | 0
2014-11-22 | 19時 |  |  | 7.8 | 1.0938 | 0
2014-11-22 | 20時 |  |  | 7.4 | 0.95169 | 0
2014-11-22 | 21時 |  |  | 7.1 | 1.3062 | 0
2014-11-22 | 22時 |  |  | 6.6 | 1.1732 | 0
2014-11-22 | 23時 |  |  | 6.4 | 0.69597 | 0
2014-11-23 | 0時 |  |  | 6.3 | 0.22925 | 0
2014-11-23 | 1時 |  |  | 6.6 | 0.11975 | 0
2014-11-23 | 2時 |  |  | 6.4 | 0.12755 | 0
2014-11-23 | 3時 |  |  | 6.2 | 0.12755 | 0
2014-11-23 | 4時 |  |  | 6.1 | 0.11975 | 0
2014-11-23 | 5時 |  |  | 5.3 | 0.12755 | 0
2014-11-23 | 6時 |  |  | 5.7 | 0.12755 | 0
2014-11-23 | 7時 |  |  | 6.8 | 2.1288 | 0
2014-11-23 | 8時 |  |  | 7.3 | 1.3913 | 0
2014-11-23 | 9時 |  |  | 8.9 | 1.2947 | 0
2014-11-23 | 10時 |  |  | 7.9 | 1.2628 | 0
2014-11-23 | 11時 |  |  | 8.1 | 1.1171 | 0
2014-11-23 | 12時 |  |  | 10 | 0.94774 | 0
2014-11-23 | 13時 |  |  | 8.4 | 0.30854 | 0
2014-11-23 | 14時 |  |  | 8.3 | 0.12755 | 0
2014-11-23 | 15時 |  |  | 8.5 | 0.88046 | 0
2014-11-23 | 16時 |  |  | 9.4 | 1.2641 | 0
2014-11-23 | 17時 |  |  | 9.6 | 1.3609 | 0
2014-11-23 | 18時 |  |  | 9.7 | 1.0552 | 0
2014-11-23 | 19時 |  |  | 11.2 | 1.0122 | 0
2014-11-23 | 20時 |  |  | 9 | 1.1358 | 0
2014-11-23 | 21時 |  |  | 8.6 | 1.3449 | 0
2014-11-23 | 22時 |  |  | 8.5 | 0.70423 | 0
2014-11-23 | 23時 |  |  | 8.4 | 0.50437 | 0
2014-11-24 | 0時 |  |  | 8.2 | 0.31981 | 0
2014-11-24 | 1時 |  |  | 6.8 | 0.11975 | 0
2014-11-24 | 2時 |  |  | 5.7 | 0.12755 | 0
2014-11-24 | 3時 |  |  | 5.2 | 0.12755 | 0
2014-11-24 | 4時 |  |  | 4.1 | 0.11975 | 0
2014-11-24 | 5時 |  |  | 4.1 | 1.7776 | 0
2014-11-24 | 6時 |  |  | 4 | 0.94895 | 0
2014-11-24 | 7時 |  |  | 4.4 | 0.9743 | 0
2014-11-24 | 8時 |  |  | 5.1 | 0.61288 | 0
2014-11-24 | 9時 |  |  | 5.2 | 0.77489 | 0
2014-11-24 | 10時 |  |  | 5.5 | 0.22661 | 0
2014-11-24 | 11時 |  |  | 5.3 | 0.25526 | 0
2014-11-24 | 12時 |  |  | 4.1 | 0.6106 | 0
2014-11-24 | 13時 |  |  | 4.7 | 0.23663 | 0
2014-11-24 | 14時 |  |  | 3.3 | 0.17652 | 0
2014-11-24 | 15時 |  |  | 1.9 | 0.53453 | 0
2014-11-24 | 16時 |  |  | 0.8 | 0.65852 | 0
2014-11-24 | 17時 |  |  | 1 | 1.4364 | 0
2014-11-24 | 18時 |  |  | 0.4 | 1.4482 | 0
2014-11-24 | 19時 |  |  | 0.1 | 1.4485 | 0
2014-11-24 | 20時 |  |  | 0.2 | 1.3211 | 0
2014-11-24 | 21時 |  |  | -0.1 | 1.6954 | 0
2014-11-24 | 22時 |  |  | -0.8 | 1.4913 | 0
2014-11-24 | 23時 |  |  | -0.9 | 0.69597 | 0
2014-11-25 | 0時 |  |  | -1.9 | 0.22925 | 0
2014-11-25 | 1時 |  |  | -1.6 | 0.11975 | 0
2014-11-25 | 2時 |  |  | -1.4 | 0.12755 | 0
2014-11-25 | 3時 |  |  | -1.5 | 0.12755 | 0
2014-11-25 | 4時 |  |  | -1.1 | 0.11975 | 0
2014-11-25 | 5時 |  |  | -1.2 | 0.12755 | 0
2014-11-25 | 6時 |  |  | -0.8 | 0.12755 | 0
2014-11-25 | 7時 |  |  | 0.4 | 3.4916 | 0
2014-11-25 | 8時 |  |  | 2.2 | 1.6619 | 0
2014-11-25 | 9時 |  |  | 2.6 | 1.3787 | 0
2014-11-25 | 10時 |  |  | 2.5 | 1.3029 | 0
2014-11-25 | 11時 |  |  | 3.8 | 1.1622 | 0
2014-11-25 | 12時 |  |  | 3.5 | 0.93883 | 0
2014-11-25 | 13時 |  |  | 3.4 | 0.30854 | 0
2014-11-25 | 14時 |  |  | 2.8 | 0.12755 | 0
2014-11-25 | 15時 |  |  | 2.6 | 1.1422 | 0
2014-11-25 | 16時 |  |  | 2.9 | 1.5988 | 0
2014-11-25 | 17時 |  |  | 3.2 | 1.7108 | 0
2014-11-25 | 18時 |  |  | 3.7 | 1.2466 | 0
2014-11-25 | 19時 |  |  | 4.1 | 1.4579 | 0
2014-11-25 | 20時 |  |  | 4.5 | 1.3682 | 0
2014-11-25 | 21時 |  |  | 4.5 | 1.5542 | 0
2014-11-25 | 22時 |  |  | 4.6 | 0.70423 | 0
2014-11-25 | 23時 |  |  | 4.9 | 0.50437 | 0
2014-11-26 | 0時 |  |  | 4.7 | 0.22925 | 0
2014-11-26 | 1時 |  |  | 5.1 | 0.11975 | 0
2014-11-26 | 2時 |  |  | 5.6 | 0.12755 | 0
2014-11-26 | 3時 |  |  | 4.8 | 0.12755 | 0
2014-11-26 | 4時 |  |  | 5 | 0.11975 | 0
2014-11-26 | 5時 |  |  | 4.3 | 0.12755 | 0
2014-11-26 | 6時 |  |  | 6.2 | 0.25455 | 0
2014-11-26 | 7時 |  |  | 3.8 | 2.9397 | 0
2014-11-26 | 8時 |  |  | 7 | 1.7025 | 0
2014-11-26 | 9時 |  |  | 8.9 | 0.75173 | 0
2014-11-26 | 10時 |  |  | 9.7 | 0.56371 | 0
2014-11-26 | 11時 |  |  | 9.7 | 0.42958 | 0
2014-11-26 | 12時 |  |  | 9.3 | 0.29841 | 0
2014-11-26 | 13時 |  |  | 9.5 | 0.11975 | 0
2014-11-26 | 14時 |  |  | 9.3 | 0.12755 | 0
2014-11-26 | 15時 |  |  | 8.7 | 0.71837 | 0
2014-11-26 | 16時 |  |  | 7.4 | 0.68981 | 0
2014-11-26 | 17時 |  |  | 7.4 | 0.70793 | 0
2014-11-26 | 18時 |  |  | 7.3 | 0.38858 | 0
2014-11-26 | 19時 |  |  | 6.9 | 0.89394 | 0
2014-11-26 | 20時 |  |  | 6.4 | 1.2627 | 0
2014-11-26 | 21時 |  |  | 5.6 | 1.3881 | 0
2014-11-26 | 22時 |  |  | 4.8 | 0.48734 | 0
2014-11-26 | 23時 |  |  | 4.7 | 0.60792 | 0
2014-11-27 | 0時 |  |  | 5.7 | 0.31981 | 0
2014-11-27 | 1時 |  |  | 4.6 | 0.11975 | 0
2014-11-27 | 2時 |  |  | 3.6 | 0.12755 | 0
2014-11-27 | 3時 |  |  | 3.5 | 0.12755 | 0
2014-11-27 | 4時 |  |  | 2.4 | 0.11975 | 0
2014-11-27 | 5時 |  |  | 1.7 | 3.7561 | 0
2014-11-27 | 6時 |  |  | 1.5 | 1.2777 | 0
2014-11-27 | 7時 |  |  | 2.9 | 1.2447 | 0
2014-11-27 | 8時 |  |  | 5.6 | 0.56559 | 0
2014-11-27 | 9時 |  |  | 8.5 | 0.77489 | 0
2014-11-27 | 10時 |  |  | 10.7 | 0.22661 | 0
2014-11-27 | 11時 |  |  | 11.8 | 0.242 | 0
2014-11-27 | 12時 |  |  | 11.8 | 0.59857 | 0
2014-11-27 | 13時 |  |  | 11.9 | 0.23663 | 0
2014-11-27 | 14時 |  |  | 11.2 | 0.17652 | 0
2014-11-27 | 15時 |  |  | 9.5 | 0.24238 | 0
2014-11-27 | 16時 |  |  | 9 | 0.3453 | 0
2014-11-27 | 17時 |  |  | 8.8 | 0.91185 | 0
2014-11-27 | 18時 |  |  | 8.6 | 1.0332 | 0
2014-11-27 | 19時 |  |  | 6.4 | 1.0287 | 0
2014-11-27 | 20時 |  |  | 5.6 | 0.94709 | 0
2014-11-27 | 21時 |  |  | 4.3 | 1.3594 | 0
2014-11-27 | 22時 |  |  | 3.5 | 1.3418 | 0
2014-11-27 | 23時 |  |  | 3.1 | 0.69597 | 0
2014-11-28 | 0時 |  |  | 2.7 | 0.31981 | 0
2014-11-28 | 1時 |  |  | 2.4 | 0.11975 | 0
2014-11-28 | 2時 |  |  | 3.5 | 0.12755 | 0
2014-11-28 | 3時 |  |  | 3.7 | 0.12755 | 0
2014-11-28 | 4時 |  |  | 4.4 | 0.11975 | 0
2014-11-28 | 5時 |  |  | 4.6 | 3.0674 | 0
2014-11-28 | 6時 |  |  | 4.7 | 1.1612 | 0
2014-11-28 | 7時 |  |  | 5.3 | 1.1265 | 0
2014-11-28 | 8時 |  |  | 6.2 | 0.79041 | 0
2014-11-28 | 9時 |  |  | 6.9 | 0.77489 | 0
2014-11-28 | 10時 |  |  | 8.4 | 0.22661 | 0
2014-11-28 | 11時 |  |  | 9.2 | 0.8004 | 0
2014-11-28 | 12時 |  |  | 8.5 | 0.83828 | 0
2014-11-28 | 13時 |  |  | 8.7 | 0.23663 | 0
2014-11-28 | 14時 |  |  | 8.6 | 0.17652 | 0
2014-11-28 | 15時 |  |  | 8.5 | 0.83486 | 0
2014-11-28 | 16時 |  |  | 8.7 | 0.54065 | 0
2014-11-28 | 17時 |  |  | 8.6 | 1.2938 | 0
2014-11-28 | 18時 |  |  | 8.6 | 1.1551 | 0
2014-11-28 | 19時 |  |  | 8.7 | 1.2021 | 0
2014-11-28 | 20時 |  |  | 8.7 | 0.97209 | 0
2014-11-28 | 21時 |  |  | 8.6 | 1.297 | 0
2014-11-28 | 22時 |  |  | 8.6 | 1.1358 | 0
2014-11-28 | 23時 |  |  | 8.2 | 0.69597 | 0
2014-11-29 | 0時 |  |  | 7.9 | 0.31981 | 0
2014-11-29 | 1時 |  |  | 7.4 | 0.11975 | 0
2014-11-29 | 2時 |  |  | 7.2 | 0.12755 | 0
2014-11-29 | 3時 |  |  | 7.1 | 0.12755 | 0
2014-11-29 | 4時 |  |  | 7 | 0.11975 | 0
2014-11-29 | 5時 |  |  | 6.6 | 1.4969 | 0
2014-11-29 | 6時 |  |  | 6.1 | 0.88832 | 0
2014-11-29 | 7時 |  |  | 6.5 | 1.0184 | 0
2014-11-29 | 8時 |  |  | 7.3 | 0.70548 | 0
2014-11-29 | 9時 |  |  | 7.7 | 0.77489 | 0
2014-11-29 | 10時 |  |  | 9.1 | 0.22661 | 0
2014-11-29 | 11時 |  |  | 9.2 | 0.56882 | 0
2014-11-29 | 12時 |  |  | 9.4 | 0.72672 | 0
2014-11-29 | 13時 |  |  | 9.4 | 0.23663 | 0
2014-11-29 | 14時 |  |  | 9.4 | 0.17652 | 0
2014-11-29 | 15時 |  |  | 8.2 | 0.6581 | 0
2014-11-29 | 16時 |  |  | 6.1 | 0.54893 | 0
2014-11-29 | 17時 |  |  | 5.4 | 1.3615 | 0
2014-11-29 | 18時 |  |  | 4.9 | 1.4293 | 0
2014-11-29 | 19時 |  |  | 3.8 | 1.5471 | 0
2014-11-29 | 20時 |  |  | 3.4 | 1.3536 | 0
2014-11-29 | 21時 |  |  | 3.1 | 1.7063 | 0
2014-11-29 | 22時 |  |  | 2.6 | 1.4805 | 0
2014-11-29 | 23時 |  |  | 1.8 | 0.69597 | 0
2014-11-30 | 0時 |  |  | 1.1 | 0.31981 | 0
2014-11-30 | 1時 |  |  | 0.7 | 0.11975 | 0
2014-11-30 | 2時 |  |  | 0.7 | 0.12755 | 0
2014-11-30 | 3時 |  |  | 0.3 | 0.12755 | 0
2014-11-30 | 4時 |  |  | -0.3 | 0.11975 | 0
2014-11-30 | 5時 |  |  | -0.4 | 3.7234 | 0
2014-11-30 | 6時 |  |  | 0 | 1.4341 | 0
2014-11-30 | 7時 |  |  | 0.4 | 1.4716 | 0
2014-11-30 | 8時 |  |  | 0.9 | 1.0849 | 0
2014-11-30 | 9時 |  |  | 2.1 | 0.77489 | 0
2014-11-30 | 10時 |  |  | 2.9 | 0.22661 | 0
2014-11-30 | 11時 |  |  | 5.9 | 0.76175 | 0
2014-11-30 | 12時 |  |  | 7.4 | 0.72068 | 0
2014-11-30 | 13時 |  |  | 8.7 | 0.23663 | 0
2014-11-30 | 14時 |  |  | 9.1 | 0.17652 | 0
2014-11-30 | 15時 |  |  | 8.4 | 0.56902 | 0
2014-11-30 | 16時 |  |  | 6.9 | 0.52178 | 0
2014-11-30 | 17時 |  |  | 6.6 | 1.2843 | 0
2014-11-30 | 18時 |  |  | 5.3 | 1.2674 | 0
2014-11-30 | 19時 |  |  | 5 | 1.3028 | 0
2014-11-30 | 20時 |  |  | 4.7 | 1.2903 | 0
2014-11-30 | 21時 |  |  | 4.7 | 1.622 | 0
2014-11-30 | 22時 |  |  | 4.5 | 1.4018 | 0
2014-11-30 | 23時 |  |  | 4.1 | 0.69597 | 0
2014-12-01 | 0時 |  |  | 3.6 | 0.31981 | 0
2014-12-01 | 1時 |  |  | 3.1 | 0.11975 | 0
2014-12-01 | 2時 |  |  | 2.5 | 0.12755 | 0
2014-12-01 | 3時 |  |  | 2.2 | 0.12755 | 0
2014-12-01 | 4時 |  |  | 2 | 0.11975 | 0
2014-12-01 | 5時 |  |  | 1.2 | 3.7469 | 0
2014-12-01 | 6時 |  |  | 1.8 | 0.95413 | 0
2014-12-01 | 7時 |  |  | 3.2 | 0.87456 | 0
2014-12-01 | 8時 |  |  | 3.7 | 0.50501 | 0
2014-12-01 | 9時 |  |  | 5.7 | 0.77489 | 0
2014-12-01 | 10時 |  |  | 6.3 | 0.22661 | 0
2014-12-01 | 11時 |  |  | 7.1 | 0.32804 | 0
2014-12-01 | 12時 |  |  | 7 | 0.6066 | 0
2014-12-01 | 13時 |  |  | 8 | 0.23663 | 0
2014-12-01 | 14時 |  |  | 6.8 | 0.17652 | 0
2014-12-01 | 15時 |  |  | 5.7 | 0.42391 | 0
2014-12-01 | 16時 |  |  | 5 | 0.475 | 0
2014-12-01 | 17時 |  |  | 3.4 | 1.2531 | 0
2014-12-01 | 18時 |  |  | 2.2 | 1.5014 | 0
2014-12-01 | 19時 |  |  | 2.4 | 1.2986 | 0
2014-12-01 | 20時 |  |  | 1.5 | 1.3932 | 0
2014-12-01 | 21時 |  |  | 0.5 | 1.8105 | 0
2014-12-01 | 22時 |  |  | -0.3 | 1.5976 | 0
2014-12-01 | 23時 |  |  | -0.7 | 0.69597 | 0
2014-12-02 | 0時 |  |  | -0.7 | 0.22925 | 0
2014-12-02 | 1時 |  |  | -0.6 | 0.11975 | 0
2014-12-02 | 2時 |  |  | -0.6 | 0.12755 | 0
2014-12-02 | 3時 |  |  | 0 | 0.12755 | 0
2014-12-02 | 4時 |  |  | -0.1 | 0.11975 | 0
2014-12-02 | 5時 |  |  | -0.3 | 0.12755 | 0
2014-12-02 | 6時 |  |  | -0.2 | 0.12755 | 0
2014-12-02 | 7時 |  |  | 0.7 | 4.9413 | 0
2014-12-02 | 8時 |  |  | 1.2 | 2.6786 | 0
2014-12-02 | 9時 |  |  | 1.8 | 1.9779 | 0
2014-12-02 | 10時 |  |  | 3.5 | 1.6763 | 0
2014-12-02 | 11時 |  |  | 3.5 | 1.5293 | 0
2014-12-02 | 12時 |  |  | 3.9 | 1.2494 | 0
2014-12-02 | 13時 |  |  | 5.5 | 0.30854 | 0
2014-12-02 | 14時 |  |  | 5.4 | 0.12755 | 0
2014-12-02 | 15時 |  |  | 4.9 | 0.96829 | 0
2014-12-02 | 16時 |  |  | 4.2 | 1.6975 | 0
2014-12-02 | 17時 |  |  | 3.6 | 1.874 | 0
2014-12-02 | 18時 |  |  | 3.8 | 1.2365 | 0
2014-12-02 | 19時 |  |  | 3.4 | 1.7338 | 0
2014-12-02 | 20時 |  |  | 3.6 | 1.544 | 0
2014-12-02 | 21時 |  |  | 2.8 | 1.7612 | 0
2014-12-02 | 22時 |  |  | 3.7 | 0.70423 | 0
2014-12-02 | 23時 |  |  | 3 | 0.50437 | 0
2014-12-03 | 0時 |  |  | 1.3 | 0.22925 | 0
2014-12-03 | 1時 |  |  | 1.8 | 0.11975 | 0
2014-12-03 | 2時 |  |  | 1 | 0.12755 | 0
2014-12-03 | 3時 |  |  | 1.1 | 0.12755 | 0
2014-12-03 | 4時 |  |  | 1.5 | 0.11975 | 0
2014-12-03 | 5時 |  |  | 1.6 | 0.12755 | 0
2014-12-03 | 6時 |  |  | 2.1 | 0.12755 | 0
2014-12-03 | 7時 |  |  | 2.3 | 4.8812 | 0
2014-12-03 | 8時 |  |  | 5.3 | 1.425 | 0
2014-12-03 | 9時 |  |  | 6.9 | 1.2833 | 0
2014-12-03 | 10時 |  |  | 9 | 1.1885 | 0
2014-12-03 | 11時 |  |  | 8.2 | 0.98795 | 0
2014-12-03 | 12時 |  |  | 9.6 | 0.84296 | 0
2014-12-03 | 13時 |  |  | 9.4 | 0.30854 | 0
2014-12-03 | 14時 |  |  | 8.4 | 0.12755 | 0
2014-12-03 | 15時 |  |  | 6.7 | 0.47118 | 0
2014-12-03 | 16時 |  |  | 6.5 | 1.2266 | 0
2014-12-03 | 17時 |  |  | 6.3 | 1.3977 | 0
2014-12-03 | 18時 |  |  | 4.2 | 1.1802 | 0
2014-12-03 | 19時 |  |  | 4 | 1.336 | 0
2014-12-03 | 20時 |  |  | 3.2 | 1.4217 | 0
2014-12-03 | 21時 |  |  | 2.6 | 1.6674 | 0
2014-12-03 | 22時 |  |  | 1.7 | 0.70423 | 0
2014-12-03 | 23時 |  |  | 1.5 | 0.50437 | 0
2014-12-04 | 0時 |  |  | 0.7 | 0.31981 | 0
2014-12-04 | 1時 |  |  | 0.6 | 0.11975 | 0
2014-12-04 | 2時 |  |  | 0.4 | 0.12755 | 0
2014-12-04 | 3時 |  |  | 0.4 | 0.12755 | 0
2014-12-04 | 4時 |  |  | 0.5 | 0.11975 | 0
2014-12-04 | 5時 |  |  | 0.3 | 3.7324 | 0
2014-12-04 | 6時 |  |  | 0.7 | 1.4363 | 0
2014-12-04 | 7時 |  |  | 1.3 | 1.4297 | 0
2014-12-04 | 8時 |  |  | 4.5 | 0.77326 | 0
2014-12-04 | 9時 |  |  | 6.9 | 0.77489 | 0
2014-12-04 | 10時 |  |  | 7.7 | 0.22661 | 0
2014-12-04 | 11時 |  |  | 8.5 | 0.24886 | 0
2014-12-04 | 12時 |  |  | 9.9 | 0.60231 | 0
2014-12-04 | 13時 |  |  | 8.5 | 0.23663 | 0
2014-12-04 | 14時 |  |  | 8.5 | 0.17652 | 0
2014-12-04 | 15時 |  |  | 6.8 | 0.4471 | 0
2014-12-04 | 16時 |  |  | 5.9 | 0.47108 | 0
2014-12-04 | 17時 |  |  | 3.4 | 1.2833 | 0
2014-12-04 | 18時 |  |  | 2.5 | 1.5 | 0
2014-12-04 | 19時 |  |  | 1.9 | 1.5113 | 0
2014-12-04 | 20時 |  |  | 1.8 | 1.3967 | 0
2014-12-04 | 21時 |  |  | 1.4 | 1.7758 | 0
2014-12-04 | 22時 |  |  | 0.2 | 1.5795 | 0
2014-12-04 | 23時 |  |  | -0.2 | 0.69597 | 0
2014-12-05 | 0時 |  |  | -1.1 | 0.31981 | 0
2014-12-05 | 1時 |  |  | -1.2 | 0.11975 | 0
2014-12-05 | 2時 |  |  | -0.7 | 0.12755 | 0
2014-12-05 | 3時 |  |  | -0.7 | 0.12755 | 0
2014-12-05 | 4時 |  |  | -0.2 | 0.11975 | 0
2014-12-05 | 5時 |  |  | -0.1 | 3.727 | 0
2014-12-05 | 6時 |  |  | 0 | 1.5281 | 0
2014-12-05 | 7時 |  |  | 1 | 1.5324 | 0
2014-12-05 | 8時 |  |  | 1.8 | 1.1098 | 0
2014-12-05 | 9時 |  |  | 3 | 0.77489 | 0
2014-12-05 | 10時 |  |  | 4.7 | 0.22661 | 0
2014-12-05 | 11時 |  |  | 5.3 | 0.96065 | 0
2014-12-05 | 12時 |  |  | 5.9 | 0.84188 | 0
2014-12-05 | 13時 |  |  | 5.7 | 0.23663 | 0
2014-12-05 | 14時 |  |  | 5.7 | 0.17652 | 0
2014-12-05 | 15時 |  |  | 4.9 | 0.91322 | 0
2014-12-05 | 16時 |  |  | 4.7 | 0.657 | 0
2014-12-05 | 17時 |  |  | 4.1 | 1.995 | 0
2014-12-05 | 18時 |  |  | 3.8 | 1.3897 | 0
2014-12-05 | 19時 |  |  | 3.2 | 1.784 | 0
2014-12-05 | 20時 |  |  | 2.1 | 1.5386 | 0
2014-12-05 | 21時 |  |  | 2.5 | 1.8444 | 0
2014-12-05 | 22時 |  |  | 2.3 | 1.5494 | 0
2014-12-05 | 23時 |  |  | 2.2 | 0.69597 | 0
2014-12-06 | 0時 |  |  | 2 | 0.31981 | 0
2014-12-06 | 1時 |  |  | 1.3 | 0.11975 | 0
2014-12-06 | 2時 |  |  | 0.9 | 0.12755 | 0
2014-12-06 | 3時 |  |  | 1.2 | 0.12755 | 0
2014-12-06 | 4時 |  |  | 1.1 | 0.11975 | 0
2014-12-06 | 5時 |  |  | 0.6 | 3.7369 | 0
2014-12-06 | 6時 |  |  | 0.2 | 1.3663 | 0
2014-12-06 | 7時 |  |  | 0 | 1.3818 | 0
2014-12-06 | 8時 |  |  | 0.5 | 1.1018 | 0
2014-12-06 | 9時 |  |  | 0.3 | 0.77489 | 0
2014-12-06 | 10時 |  |  | 0.8 | 0.22661 | 0
2014-12-06 | 11時 |  |  | 0.8 | 2.2362 | 0
2014-12-06 | 12時 |  |  | 1.4 | 1.3277 | 0
2014-12-06 | 13時 |  |  | 0.3 | 0.23663 | 0
2014-12-06 | 14時 |  |  | 1 | 0.17652 | 0
2014-12-06 | 15時 |  |  | 1.2 | 2.1385 | 0
2014-12-06 | 16時 |  |  | 1.3 | 1.0729 | 0
2014-12-06 | 17時 |  |  | 0.8 | 2.8941 | 0
2014-12-06 | 18時 |  |  | 0.5 | 1.9345 | 0
2014-12-06 | 19時 |  |  | -0.2 | 2.4316 | 0
2014-12-06 | 20時 |  |  | -0.3 | 1.9281 | 0
2014-12-06 | 21時 |  |  | -0.1 | 2.2201 | 0
2014-12-06 | 22時 |  |  | -0.1 | 1.7791 | 0
2014-12-06 | 23時 |  |  | -0.1 | 0.69597 | 0
2014-12-07 | 0時 |  |  | -0.1 | 0.31981 | 0
2014-12-07 | 1時 |  |  | -0.2 | 0.11975 | 0
2014-12-07 | 2時 |  |  | -0.1 | 0.12755 | 0
2014-12-07 | 3時 |  |  | 0.2 | 0.12755 | 0
2014-12-07 | 4時 |  |  | 0.3 | 0.11975 | 0
2014-12-07 | 5時 |  |  | 0.6 | 3.7369 | 0
2014-12-07 | 6時 |  |  | 0.5 | 1.4288 | 0
2014-12-07 | 7時 |  |  | 1.3 | 1.3871 | 0
2014-12-07 | 8時 |  |  | 2.4 | 0.82785 | 0
2014-12-07 | 9時 |  |  | 3.5 | 0.77489 | 0
2014-12-07 | 10時 |  |  | 4.1 | 0.22661 | 0
2014-12-07 | 11時 |  |  | 5.2 | 0.64736 | 0
2014-12-07 | 12時 |  |  | 5.3 | 0.61077 | 0
2014-12-07 | 13時 |  |  | 4.8 | 0.23663 | 0
2014-12-07 | 14時 |  |  | 4.7 | 0.17652 | 0
2014-12-07 | 15時 |  |  | 3.4 | 0.66303 | 0
2014-12-07 | 16時 |  |  | 2.9 | 0.61836 | 0
2014-12-07 | 17時 |  |  | 3 | 1.4875 | 0
2014-12-07 | 18時 |  |  | 2.9 | 1.3924 | 0
2014-12-07 | 19時 |  |  | 2.2 | 1.4574 | 0
2014-12-07 | 20時 |  |  | 1.1 | 1.3249 | 0
2014-12-07 | 21時 |  |  | -0.3 | 1.9861 | 0
2014-12-07 | 22時 |  |  | 0.8 | 1.4602 | 0
2014-12-07 | 23時 |  |  | 1.4 | 0.69597 | 0
2014-12-08 | 0時 |  |  | 1.3 | 0.31981 | 0
2014-12-08 | 1時 |  |  | 1.7 | 0.11975 | 0
2014-12-08 | 2時 |  |  | -0.8 | 0.12755 | 0
2014-12-08 | 3時 |  |  | -1.9 | 0.12755 | 0
2014-12-08 | 4時 |  |  | -1.2 | 0.11975 | 0
2014-12-08 | 5時 |  |  | -1 | 3.7173 | 0
2014-12-08 | 6時 |  |  | -1.6 | 1.5596 | 0
2014-12-08 | 7時 |  |  | -0.5 | 1.2463 | 0
2014-12-08 | 8時 |  |  | 2.2 | 0.60313 | 0
2014-12-08 | 9時 |  |  | 2.4 | 0.77489 | 0
2014-12-08 | 10時 |  |  | 2.4 | 0.22661 | 0
2014-12-08 | 11時 |  |  | 2.4 | 1.065 | 0
2014-12-08 | 12時 |  |  | 3.1 | 0.90836 | 0
2014-12-08 | 13時 |  |  | 2.2 | 0.23663 | 0
2014-12-08 | 14時 |  |  | 2.1 | 0.17652 | 0
2014-12-08 | 15時 |  |  | 0.2 | 1.6631 | 0
2014-12-08 | 16時 |  |  | -0.2 | 0.85006 | 0
2014-12-08 | 17時 |  |  | -0.6 | 2.0969 | 0
2014-12-08 | 18時 |  |  | -1.2 | 1.6828 | 0
2014-12-08 | 19時 |  |  | -1.5 | 1.9304 | 0
2014-12-08 | 20時 |  |  | -1.9 | 1.6468 | 0
2014-12-08 | 21時 |  |  | -1.9 | 1.9853 | 0
2014-12-08 | 22時 |  |  | -3.7 | 1.9578 | 0
2014-12-08 | 23時 |  |  | -4.1 | 0.69597 | 0
2014-12-09 | 0時 |  |  | -3.8 | 0.22925 | 0
2014-12-09 | 1時 |  |  | -3.5 | 0.11975 | 0
2014-12-09 | 2時 |  |  | -2.2 | 0.12755 | 0
2014-12-09 | 3時 |  |  | -3 | 0.12755 | 0
2014-12-09 | 4時 |  |  | -2.9 | 0.11975 | 0
2014-12-09 | 5時 |  |  | -3.5 | 0.12755 | 0
2014-12-09 | 6時 |  |  | -4.1 | 0.12755 | 0
2014-12-09 | 7時 |  |  | -2.6 | 5.1753 | 0
2014-12-09 | 8時 |  |  | 1.5 | 1.7431 | 0
2014-12-09 | 9時 |  |  | 2.8 | 1.3392 | 0
2014-12-09 | 10時 |  |  | 4 | 1.3366 | 0
2014-12-09 | 11時 |  |  | 4 | 1.2475 | 0
2014-12-09 | 12時 |  |  | 5.2 | 0.96634 | 0
2014-12-09 | 13時 |  |  | 4.7 | 0.30854 | 0
2014-12-09 | 14時 |  |  | 3.3 | 0.12755 | 0
2014-12-09 | 15時 |  |  | 2.5 | 1.0571 | 0
2014-12-09 | 16時 |  |  | 2.2 | 1.6178 | 0
2014-12-09 | 17時 |  |  | 2.3 | 1.7523 | 0
2014-12-09 | 18時 |  |  | 0.5 | 1.3345 | 0
2014-12-09 | 19時 |  |  | 0 | 1.6958 | 0
2014-12-09 | 20時 |  |  | 0.3 | 1.5599 | 0
2014-12-09 | 21時 |  |  | -1.1 | 1.8037 | 0
2014-12-09 | 22時 |  |  | -1.1 | 0.70423 | 0
2014-12-09 | 23時 |  |  | -0.3 | 0.50437 | 0
2014-12-10 | 0時 |  |  | -0.4 | 0.22925 | 0
2014-12-10 | 1時 |  |  | -0.5 | 0.11975 | 0
2014-12-10 | 2時 |  |  | -0.4 | 0.12755 | 0
2014-12-10 | 3時 |  |  | 2.1 | 0.12755 | 0
2014-12-10 | 4時 |  |  | 0.8 | 0.11975 | 0
2014-12-10 | 5時 |  |  | 0.5 | 0.12755 | 0
2014-12-10 | 6時 |  |  | 1.3 | 0.25455 | 0
2014-12-10 | 7時 |  |  | 1.9 | 4.5294 | 0
2014-12-10 | 8時 |  |  | 3 | 2.3976 | 0
2014-12-10 | 9時 |  |  | 4.2 | 1.1837 | 0
2014-12-10 | 10時 |  |  | 4.4 | 0.92747 | 0
2014-12-10 | 11時 |  |  | 5.2 | 0.75629 | 0
2014-12-10 | 12時 |  |  | 6.1 | 0.42657 | 0
2014-12-10 | 13時 |  |  | 6.7 | 0.11975 | 0
2014-12-10 | 14時 |  |  | 5.8 | 0.12755 | 0
2014-12-10 | 15時 |  |  | 5.3 | 1.0339 | 0
2014-12-10 | 16時 |  |  | 3.6 | 0.94912 | 0
2014-12-10 | 17時 |  |  | 4.1 | 0.94337 | 0
2014-12-10 | 18時 |  |  | 3.1 | 0.64295 | 0
2014-12-10 | 19時 |  |  | 2.8 | 1.5286 | 0
2014-12-10 | 20時 |  |  | 2.7 | 1.6327 | 0
2014-12-10 | 21時 |  |  | 2.4 | 1.7249 | 0
2014-12-10 | 22時 |  |  | 3 | 0.48734 | 0
2014-12-10 | 23時 |  |  | 2.9 | 0.60792 | 0
2014-12-11 | 0時 |  |  | 3.1 | 0.31981 | 0
2014-12-11 | 1時 |  |  | 3 | 0.11975 | 0
2014-12-11 | 2時 |  |  | 4 | 0.12755 | 0
2014-12-11 | 3時 |  |  | 3.6 | 0.12755 | 0
2014-12-11 | 4時 |  |  | 3.3 | 0.11975 | 0
2014-12-11 | 5時 |  |  | 3.9 | 3.8053 | 0
2014-12-11 | 6時 |  |  | 3.4 | 1.3335 | 0
2014-12-11 | 7時 |  |  | 4.3 | 1.3651 | 0
2014-12-11 | 8時 |  |  | 5.7 | 0.81611 | 0
2014-12-11 | 9時 |  |  | 5.7 | 0.77489 | 0
2014-12-11 | 10時 |  |  | 5.8 | 0.22661 | 0
2014-12-11 | 11時 |  |  | 6.2 | 1.1721 | 0
2014-12-11 | 12時 |  |  | 7.1 | 0.93181 | 0
2014-12-11 | 13時 |  |  | 7.3 | 0.23663 | 0
2014-12-11 | 14時 |  |  | 7.3 | 0.17652 | 0
2014-12-11 | 15時 |  |  | 6 | 0.87441 | 0
2014-12-11 | 16時 |  |  | 5 | 0.6494 | 0
2014-12-11 | 17時 |  |  | 4.7 | 1.5883 | 0
2014-12-11 | 18時 |  |  | 3.7 | 1.397 | 0
2014-12-11 | 19時 |  |  | 4.8 | 1.4567 | 0
2014-12-11 | 20時 |  |  | 4.6 | 1.2129 | 0
2014-12-11 | 21時 |  |  | 4.2 | 1.5498 | 0
2014-12-11 | 22時 |  |  | 3.4 | 1.3564 | 0
2014-12-11 | 23時 |  |  | 3.5 | 0.69597 | 0
2014-12-12 | 0時 |  |  | 2.9 | 0.31981 | 0
2014-12-12 | 1時 |  |  | 2.4 | 0.11975 | 0
2014-12-12 | 2時 |  |  | 2.2 | 0.12755 | 0
2014-12-12 | 3時 |  |  | 2.2 | 0.12755 | 0
2014-12-12 | 4時 |  |  | 2.2 | 0.11975 | 0
2014-12-12 | 5時 |  |  | 1.8 | 3.7581 | 0
2014-12-12 | 6時 |  |  | 1.2 | 1.3987 | 0
2014-12-12 | 7時 |  |  | 1.3 | 1.4549 | 0
2014-12-12 | 8時 |  |  | 2.6 | 1.0614 | 0
2014-12-12 | 9時 |  |  | 3.6 | 0.77489 | 0
2014-12-12 | 10時 |  |  | 5 | 0.22661 | 0
2014-12-12 | 11時 |  |  | 4.5 | 0.80905 | 0
2014-12-12 | 12時 |  |  | 4.5 | 0.9084 | 0
2014-12-12 | 13時 |  |  | 4 | 0.23663 | 0
2014-12-12 | 14時 |  |  | 4.2 | 0.17652 | 0
2014-12-12 | 15時 |  |  | 3.4 | 1.0465 | 0
2014-12-12 | 16時 |  |  | 3.3 | 0.71974 | 0
2014-12-12 | 17時 |  |  | 2.9 | 1.7496 | 0
2014-12-12 | 18時 |  |  | 2.4 | 1.4738 | 0
2014-12-12 | 19時 |  |  | 2 | 1.6273 | 0
2014-12-12 | 20時 |  |  | 1.7 | 1.3743 | 0
2014-12-12 | 21時 |  |  | 1.4 | 1.7164 | 0
2014-12-12 | 22時 |  |  | 1.1 | 1.4647 | 0
2014-12-12 | 23時 |  |  | 0.7 | 0.69597 | 0
2014-12-13 | 0時 |  |  | 0.3 | 0.31981 | 0
2014-12-13 | 1時 |  |  | 0.7 | 0.11975 | 0
2014-12-13 | 2時 |  |  | 0.9 | 0.12755 | 0
2014-12-13 | 3時 |  |  | -0.5 | 0.12755 | 0
2014-12-13 | 4時 |  |  | -0.4 | 0.11975 | 0
2014-12-13 | 5時 |  |  | -0.1 | 3.318 | 0
2014-12-13 | 6時 |  |  | -0.7 | 1.5698 | 0
2014-12-13 | 7時 |  |  | -0.9 | 1.5299 | 0
2014-12-13 | 8時 |  |  | 1.1 | 0.88002 | 0
2014-12-13 | 9時 |  |  | 0.3 | 0.77489 | 0
2014-12-13 | 10時 |  |  | 1.3 | 0.22661 | 0
2014-12-13 | 11時 |  |  | 1.4 | 0.57434 | 0
2014-12-13 | 12時 |  |  | 0.6 | 0.87452 | 0
2014-12-13 | 13時 |  |  | 0.6 | 0.23663 | 0
2014-12-13 | 14時 |  |  | 0.9 | 0.17652 | 0
2014-12-13 | 15時 |  |  | 0.4 | 1.1002 | 0
2014-12-13 | 16時 |  |  | -0.4 | 0.97503 | 0
2014-12-13 | 17時 |  |  | 0.1 | 1.9306 | 0
2014-12-13 | 18時 |  |  | -0.2 | 1.6115 | 0
2014-12-13 | 19時 |  |  | 0.3 | 1.7533 | 0
2014-12-13 | 20時 |  |  | 0.7 | 1.4727 | 0
2014-12-13 | 21時 |  |  | 0.7 | 1.7997 | 0
2014-12-13 | 22時 |  |  | 0.5 | 1.5192 | 0
2014-12-13 | 23時 |  |  | 0.6 | 0.69597 | 0
2014-12-14 | 0時 |  |  | 1 | 0.31981 | 0
2014-12-14 | 1時 |  |  | 1.2 | 0.11975 | 0
2014-12-14 | 2時 |  |  | 0.7 | 0.12755 | 0
2014-12-14 | 3時 |  |  | 0.8 | 0.12755 | 0
2014-12-14 | 4時 |  |  | 0.9 | 0.11975 | 0
2014-12-14 | 5時 |  |  | 0.7 | 3.3954 | 0
2014-12-14 | 6時 |  |  | 0.5 | 1.2602 | 0
2014-12-14 | 7時 |  |  | 1.7 | 1.0898 | 0
2014-12-14 | 8時 |  |  | 2.9 | 0.57811 | 0
2014-12-14 | 9時 |  |  | 3.8 | 0.77489 | 0
2014-12-14 | 10時 |  |  | 4.5 | 0.22661 | 0
2014-12-14 | 11時 |  |  | 4.8 | 0.35561 | 0
2014-12-14 | 12時 |  |  | 5.2 | 0.61136 | 0
2014-12-14 | 13時 |  |  | 5.3 | 0.23663 | 0
2014-12-14 | 14時 |  |  | 5 | 0.17652 | 0
2014-12-14 | 15時 |  |  | 4 | 0.62914 | 0
2014-12-14 | 16時 |  |  | 3.5 | 0.58299 | 0
2014-12-14 | 17時 |  |  | 1.3 | 1.5264 | 0
2014-12-14 | 18時 |  |  | -0.4 | 1.5243 | 0
2014-12-14 | 19時 |  |  | -1.2 | 1.5927 | 0
2014-12-14 | 20時 |  |  | -1.2 | 1.4441 | 0
2014-12-14 | 21時 |  |  | -1.5 | 1.8183 | 0
2014-12-14 | 22時 |  |  | -1.6 | 1.5559 | 0
2014-12-14 | 23時 |  |  | -1.6 | 0.69597 | 0
2014-12-15 | 0時 |  |  | -1.1 | 0.31981 | 0
2014-12-15 | 1時 |  |  | -0.7 | 0.11975 | 0
2014-12-15 | 2時 |  |  | -1.1 | 0.12755 | 0
2014-12-15 | 3時 |  |  | -1.4 | 0.12755 | 0
2014-12-15 | 4時 |  |  | -1.5 | 0.11975 | 0
2014-12-15 | 5時 |  |  | -1.5 | 3.7135 | 0
2014-12-15 | 6時 |  |  | -1.4 | 1.6537 | 0
2014-12-15 | 7時 |  |  | -1.2 | 1.6948 | 0
2014-12-15 | 8時 |  |  | -0.8 | 1.3281 | 0
2014-12-15 | 9時 |  |  | -0.6 | 0.77489 | 0
2014-12-15 | 10時 |  |  | -0.2 | 0.22661 | 0
2014-12-15 | 11時 |  |  | 1.6 | 1.6557 | 0
2014-12-15 | 12時 |  |  | 3.1 | 0.84917 | 0
2014-12-15 | 13時 |  |  | 2.4 | 0.23663 | 0
2014-12-15 | 14時 |  |  | 1.8 | 0.17652 | 0
2014-12-15 | 15時 |  |  | 1.9 | 1.1677 | 0
2014-12-15 | 16時 |  |  | 0.8 | 0.99214 | 0
2014-12-15 | 17時 |  |  | 0.3 | 2.0312 | 0
2014-12-15 | 18時 |  |  | 0.5 | 1.607 | 0
2014-12-15 | 19時 |  |  | 0.2 | 1.8268 | 0
2014-12-15 | 20時 |  |  | -0.7 | 1.8899 | 0
2014-12-15 | 21時 |  |  | -1 | 2.2394 | 0
2014-12-15 | 22時 |  |  | -0.4 | 1.5752 | 0
2014-12-15 | 23時 |  |  | -0.8 | 0.69597 | 0
2014-12-16 | 0時 |  |  | -1.1 | 0.22925 | 0
2014-12-16 | 1時 |  |  | -1.2 | 0.11975 | 0
2014-12-16 | 2時 |  |  | -1.4 | 0.12755 | 0
2014-12-16 | 3時 |  |  | -1.7 | 0.12755 | 0
2014-12-16 | 4時 |  |  | -1.9 | 0.11975 | 0
2014-12-16 | 5時 |  |  | -2 | 0.12755 | 0
2014-12-16 | 6時 |  |  | -1.9 | 0.12755 | 0
2014-12-16 | 7時 |  |  | -1.4 | 4.2067 | 0
2014-12-16 | 8時 |  |  | -0.8 | 2.2918 | 0
2014-12-16 | 9時 |  |  | -0.8 | 1.6634 | 0
2014-12-16 | 10時 |  |  | 1 | 1.4194 | 0
2014-12-16 | 11時 |  |  | 0.5 | 1.183 | 0
2014-12-16 | 12時 |  |  | 1 | 0.88701 | 0
2014-12-16 | 13時 |  |  | 0.8 | 0.30854 | 0
2014-12-16 | 14時 |  |  | -0.3 | 0.12755 | 0
2014-12-16 | 15時 |  |  | -0.9 | 1.0745 | 0
2014-12-16 | 16時 |  |  | -1.4 | 1.7818 | 0
2014-12-16 | 17時 |  |  | -1.9 | 1.9779 | 0
2014-12-16 | 18時 |  |  | -2.2 | 1.4328 | 0
2014-12-16 | 19時 |  |  | -2.4 | 1.9081 | 0
2014-12-16 | 20時 |  |  | -2.9 | 1.7405 | 0
2014-12-16 | 21時 |  |  | -1.9 | 1.8841 | 0
2014-12-16 | 22時 |  |  | -2.4 | 0.70423 | 0
2014-12-16 | 23時 |  |  | -3.2 | 0.50437 | 0
2014-12-17 | 0時 |  |  | -3.3 | 0.22925 | 0
2014-12-17 | 1時 |  |  | -3.4 | 0.11975 | 0
2014-12-17 | 2時 |  |  | -2.9 | 0.12755 | 0
2014-12-17 | 3時 |  |  | -2.6 | 0.12755 | 0
2014-12-17 | 4時 |  |  | -2.4 | 0.11975 | 0
2014-12-17 | 5時 |  |  | -2.5 | 0.12755 | 0
2014-12-17 | 6時 |  |  | -2.3 | 0.12755 | 0
2014-12-17 | 7時 |  |  | -1.7 | 4.9103 | 0
2014-12-17 | 8時 |  |  | -1.2 | 1.9552 | 0
2014-12-17 | 9時 |  |  | -0.5 | 1.5174 | 0
2014-12-17 | 10時 |  |  | -0.5 | 1.2579 | 0
2014-12-17 | 11時 |  |  | 0.8 | 1.0222 | 0
2014-12-17 | 12時 |  |  | 0.8 | 0.85904 | 0
2014-12-17 | 13時 |  |  | 0.8 | 0.30854 | 0
2014-12-17 | 14時 |  |  | -0.3 | 0.12755 | 0
2014-12-17 | 15時 |  |  | -0.6 | 1.0232 | 0
2014-12-17 | 16時 |  |  | -1.5 | 1.7624 | 0
2014-12-17 | 17時 |  |  | -2.2 | 1.9794 | 0
2014-12-17 | 18時 |  |  | -2.6 | 1.4389 | 0
2014-12-17 | 19時 |  |  | -1.3 | 1.8284 | 0
2014-12-17 | 20時 |  |  | -1.4 | 1.667 | 0
2014-12-17 | 21時 |  |  | -1.2 | 1.8445 | 0
2014-12-17 | 22時 |  |  | -2 | 0.70423 | 0
2014-12-17 | 23時 |  |  | -1.7 | 0.50437 | 0
2014-12-18 | 0時 |  |  | -1.7 | 0.31981 | 0
2014-12-18 | 1時 |  |  | -1.6 | 0.11975 | 0
2014-12-18 | 2時 |  |  | -2.9 | 0.12755 | 0
2014-12-18 | 3時 |  |  | -3.5 | 0.12755 | 0
2014-12-18 | 4時 |  |  | -1 | 0.11975 | 0
2014-12-18 | 5時 |  |  | -1 | 3.7173 | 0
2014-12-18 | 6時 |  |  | -0.9 | 1.4148 | 0
2014-12-18 | 7時 |  |  | 0 | 1.3811 | 0
2014-12-18 | 8時 |  |  | 0.4 | 0.93625 | 0
2014-12-18 | 9時 |  |  | 1.7 | 0.77489 | 0
2014-12-18 | 10時 |  |  | 2.6 | 0.22661 | 0
2014-12-18 | 11時 |  |  | 1.9 | 0.29808 | 0
2014-12-18 | 12時 |  |  | 2.9 | 0.61331 | 0
2014-12-18 | 13時 |  |  | 2.3 | 0.23663 | 0
2014-12-18 | 14時 |  |  | 2 | 0.17652 | 0
2014-12-18 | 15時 |  |  | 0.9 | 0.50104 | 0
2014-12-18 | 16時 |  |  | 0.2 | 0.60229 | 0
2014-12-18 | 17時 |  |  | 0.1 | 1.4672 | 0
2014-12-18 | 18時 |  |  | 0.5 | 1.4648 | 0
2014-12-18 | 19時 |  |  | 0.6 | 1.448 | 0
2014-12-18 | 20時 |  |  | 0.9 | 1.3149 | 0
2014-12-18 | 21時 |  |  | 0.7 | 1.6783 | 0
2014-12-18 | 22時 |  |  | 0 | 1.4761 | 0
2014-12-18 | 23時 |  |  | 0.5 | 0.69597 | 0
2014-12-19 | 0時 |  |  | 0.5 | 0.31981 | 0
2014-12-19 | 1時 |  |  | 0.5 | 0.11975 | 0
2014-12-19 | 2時 |  |  | 0.4 | 0.12755 | 0
2014-12-19 | 3時 |  |  | 0.4 | 0.12755 | 0
2014-12-19 | 4時 |  |  | 0.7 | 0.11975 | 0
2014-12-19 | 5時 |  |  | -0.7 | 3.3507 | 0
2014-12-19 | 6時 |  |  | -0.1 | 1.2889 | 0
2014-12-19 | 7時 |  |  | 0.5 | 1.359 | 0
2014-12-19 | 8時 |  |  | 1 | 0.99956 | 0
2014-12-19 | 9時 |  |  | 2.4 | 0.77489 | 0
2014-12-19 | 10時 |  |  | 2.1 | 0.22661 | 0
2014-12-19 | 11時 |  |  | 1.4 | 0.9807 | 0
2014-12-19 | 12時 |  |  | 2.2 | 0.91034 | 0
2014-12-19 | 13時 |  |  | 2.8 | 0.23663 | 0
2014-12-19 | 14時 |  |  | 2.4 | 0.17652 | 0
2014-12-19 | 15時 |  |  | 1.5 | 1.0557 | 0
2014-12-19 | 16時 |  |  | 0.8 | 0.79215 | 0
2014-12-19 | 17時 |  |  | -0.8 | 2.028 | 0
2014-12-19 | 18時 |  |  | -1 | 1.6612 | 0
2014-12-19 | 19時 |  |  | -1.7 | 1.8938 | 0
2014-12-19 | 20時 |  |  | -2.8 | 1.6762 | 0
2014-12-19 | 21時 |  |  | -2.5 | 2.0145 | 0
2014-12-19 | 22時 |  |  | -2.7 | 1.6772 | 0
2014-12-19 | 23時 |  |  | -2.8 | 0.69597 | 0
2014-12-20 | 0時 |  |  | -3.1 | 0.31981 | 0
2014-12-20 | 1時 |  |  | -3.1 | 0.11975 | 0
2014-12-20 | 2時 |  |  | -2.7 | 0.12755 | 0
2014-12-20 | 3時 |  |  | -2.6 | 0.12755 | 0
2014-12-20 | 4時 |  |  | -2.6 | 0.11975 | 0
2014-12-20 | 5時 |  |  | -3.4 | 3.7105 | 0
2014-12-20 | 6時 |  |  | -3.8 | 1.5195 | 0
2014-12-20 | 7時 |  |  | -2.6 | 1.2816 | 0
2014-12-20 | 8時 |  |  | -0.7 | 0.71606 | 0
2014-12-20 | 9時 |  |  | 1.5 | 0.77489 | 0
2014-12-20 | 10時 |  |  | 4.2 | 0.22661 | 0
2014-12-20 | 11時 |  |  | 4.2 | 0.31004 | 0
2014-12-20 | 12時 |  |  | 4.4 | 0.61168 | 0
2014-12-20 | 13時 |  |  | 4.6 | 0.23663 | 0
2014-12-20 | 14時 |  |  | 4.1 | 0.17652 | 0
2014-12-20 | 15時 |  |  | 2 | 0.67124 | 0
2014-12-20 | 16時 |  |  | -0.2 | 0.67717 | 0
2014-12-20 | 17時 |  |  | -0.8 | 1.6805 | 0
2014-12-20 | 18時 |  |  | -0.1 | 1.5377 | 0
2014-12-20 | 19時 |  |  | 0 | 1.5818 | 0
2014-12-20 | 20時 |  |  | 0.1 | 1.4093 | 0
2014-12-20 | 21時 |  |  | 0.6 | 1.7357 | 0
2014-12-20 | 22時 |  |  | 0.9 | 1.4718 | 0
2014-12-20 | 23時 |  |  | 0.3 | 0.69597 | 0
2014-12-21 | 0時 |  |  | -0.1 | 0.31981 | 0
2014-12-21 | 1時 |  |  | -1.1 | 0.11975 | 0
2014-12-21 | 2時 |  |  | -1.1 | 0.12755 | 0
2014-12-21 | 3時 |  |  | -1.4 | 0.12755 | 0
2014-12-21 | 4時 |  |  | -1.3 | 0.11975 | 0
2014-12-21 | 5時 |  |  | -1.2 | 3.7156 | 0
2014-12-21 | 6時 |  |  | -1.1 | 1.6401 | 0
2014-12-21 | 7時 |  |  | -0.9 | 1.6256 | 0
2014-12-21 | 8時 |  |  | 0 | 1.0454 | 0
2014-12-21 | 9時 |  |  | 0.9 | 0.77489 | 0
2014-12-21 | 10時 |  |  | 4.1 | 0.22661 | 0
2014-12-21 | 11時 |  |  | 3.8 | 0.81714 | 0
2014-12-21 | 12時 |  |  | 3.9 | 0.93246 | 0
2014-12-21 | 13時 |  |  | 1.3 | 0.23663 | 0
2014-12-21 | 14時 |  |  | 2.5 | 0.17652 | 0
2014-12-21 | 15時 |  |  | 2 | 1.1557 | 0
2014-12-21 | 16時 |  |  | 1.4 | 0.80138 | 0
2014-12-21 | 17時 |  |  | 0.2 | 2.0082 | 0
2014-12-21 | 18時 |  |  | -0.2 | 1.9199 | 0
2014-12-21 | 19時 |  |  | -0.6 | 1.8544 | 0
2014-12-21 | 20時 |  |  | 0.3 | 1.5257 | 0
2014-12-21 | 21時 |  |  | 1.7 | 1.784 | 0
2014-12-21 | 22時 |  |  | 1.6 | 1.4936 | 0
2014-12-21 | 23時 |  |  | 1 | 0.69597 | 0
2014-12-22 | 0時 |  |  | 1 | 0.31981 | 0
2014-12-22 | 1時 |  |  | 1.4 | 0.11975 | 0
2014-12-22 | 2時 |  |  | 0.9 | 0.12755 | 0
2014-12-22 | 3時 |  |  | 0.6 | 0.12755 | 0
2014-12-22 | 4時 |  |  | -0.2 | 0.11975 | 0
2014-12-22 | 5時 |  |  | 1 | 3.4498 | 0
2014-12-22 | 6時 |  |  | 0 | 1.3153 | 0
2014-12-22 | 7時 |  |  | -0.6 | 1.2088 | 0
2014-12-22 | 8時 |  |  | 1.7 | 0.63898 | 0
2014-12-22 | 9時 |  |  | 3.7 | 0.77489 | 0
2014-12-22 | 10時 |  |  | 4.5 | 0.22661 | 0
2014-12-22 | 11時 |  |  | 4.3 | 0.25918 | 0
2014-12-22 | 12時 |  |  | 4.9 | 0.60997 | 0
2014-12-22 | 13時 |  |  | 4.5 | 0.23663 | 0
2014-12-22 | 14時 |  |  | 4 | 0.17652 | 0
2014-12-22 | 15時 |  |  | 2.9 | 0.57607 | 0
2014-12-22 | 16時 |  |  | 1.6 | 0.59858 | 0
2014-12-22 | 17時 |  |  | 0.1 | 1.5343 | 0
2014-12-22 | 18時 |  |  | 0.7 | 1.4702 | 0
2014-12-22 | 19時 |  |  | 0.6 | 1.4817 | 0
2014-12-22 | 20時 |  |  | 0.6 | 1.3394 | 0
2014-12-22 | 21時 |  |  | 0.7 | 1.6908 | 0
2014-12-22 | 22時 |  |  | 0.4 | 1.4681 | 0
2014-12-22 | 23時 |  |  | 0.3 | 0.69597 | 0
2014-12-23 | 0時 |  |  | 0.1 | 0.22925 | 0
2014-12-23 | 1時 |  |  | 0.1 | 0.11975 | 0
2014-12-23 | 2時 |  |  | -0.3 | 0.12755 | 0
2014-12-23 | 3時 |  |  | -0.4 | 0.12755 | 0
2014-12-23 | 4時 |  |  | -0.2 | 0.11975 | 0
2014-12-23 | 5時 |  |  | -0.6 | 0.12755 | 0
2014-12-23 | 6時 |  |  | 0.4 | 0.12755 | 0
2014-12-23 | 7時 |  |  | 0.7 | 5.121 | 0
2014-12-23 | 8時 |  |  | 2.2 | 2.3247 | 0
2014-12-23 | 9時 |  |  | 3.2 | 1.6356 | 0
2014-12-23 | 10時 |  |  | 4.6 | 1.222 | 0
2014-12-23 | 11時 |  |  | 5.1 | 1.0011 | 0
2014-12-23 | 12時 |  |  | 5.5 | 0.84967 | 0
2014-12-23 | 13時 |  |  | 4.4 | 0.30854 | 0
2014-12-23 | 14時 |  |  | 3.7 | 0.12755 | 0
2014-12-23 | 15時 |  |  | 3.2 | 0.8237 | 0
2014-12-23 | 16時 |  |  | 3 | 1.5039 | 0
2014-12-23 | 17時 |  |  | 2.5 | 1.6846 | 0
2014-12-23 | 18時 |  |  | 2.6 | 1.2499 | 0
2014-12-23 | 19時 |  |  | 2.1 | 1.4676 | 0
2014-12-23 | 20時 |  |  | 2 | 1.4459 | 0
2014-12-23 | 21時 |  |  | 1.8 | 1.6519 | 0
2014-12-23 | 22時 |  |  | 1.3 | 0.70423 | 0
2014-12-23 | 23時 |  |  | 0.6 | 0.50437 | 0
2014-12-24 | 0時 |  |  | 0.5 | 0.22925 | 0
2014-12-24 | 1時 |  |  | 0.3 | 0.11975 | 0
2014-12-24 | 2時 |  |  | 0 | 0.12755 | 0
2014-12-24 | 3時 |  |  | -1 | 0.12755 | 0
2014-12-24 | 4時 |  |  | -1.5 | 0.11975 | 0
2014-12-24 | 5時 |  |  | -2 | 0.12755 | 0
2014-12-24 | 6時 |  |  | -2.4 | 0.25455 | 0
2014-12-24 | 7時 |  |  | -1.2 | 4.9291 | 0
2014-12-24 | 8時 |  |  | 0.2 | 2.6603 | 0
2014-12-24 | 9時 |  |  | -0.6 | 1.7324 | 0
2014-12-24 | 10時 |  |  | -0.5 | 1.4493 | 0
2014-12-24 | 11時 |  |  | -0.9 | 1.3855 | 0
2014-12-24 | 12時 |  |  | -0.7 | 0.9871 | 0
2014-12-24 | 13時 |  |  | -0.1 | 0.11975 | 0
2014-12-24 | 14時 |  |  | 0.2 | 0.12755 | 0
2014-12-24 | 15時 |  |  | 0.4 | 2.9681 | 0
2014-12-24 | 16時 |  |  | 0.5 | 1.7531 | 0
2014-12-24 | 17時 |  |  | 0.8 | 1.6572 | 0
2014-12-24 | 18時 |  |  | 0.7 | 0.86204 | 0
2014-12-24 | 19時 |  |  | 0.3 | 2.1853 | 0
2014-12-24 | 20時 |  |  | 0.2 | 1.9371 | 0
2014-12-24 | 21時 |  |  | -0.1 | 1.9872 | 0
2014-12-24 | 22時 |  |  | -0.4 | 0.48734 | 0
2014-12-24 | 23時 |  |  | -0.6 | 0.60792 | 0
2014-12-25 | 0時 |  |  | -0.6 | 0.31981 | 0
2014-12-25 | 1時 |  |  | -0.9 | 0.11975 | 0
2014-12-25 | 2時 |  |  | -0.4 | 0.12755 | 0
2014-12-25 | 3時 |  |  | -1.2 | 0.12755 | 0
2014-12-25 | 4時 |  |  | -1.2 | 0.11975 | 0
2014-12-25 | 5時 |  |  | -1 | 3.7173 | 0
2014-12-25 | 6時 |  |  | -1.9 | 1.761 | 0
2014-12-25 | 7時 |  |  | -1.9 | 1.7611 | 0
2014-12-25 | 8時 |  |  | -1.6 | 1.348 | 0
2014-12-25 | 9時 |  |  | -1 | 0.77489 | 0
2014-12-25 | 10時 |  |  | 0.8 | 0.22661 | 0
2014-12-25 | 11時 |  |  | 1.3 | 0.55113 | 0
2014-12-25 | 12時 |  |  | -0.4 | 0.6195 | 0
2014-12-25 | 13時 |  |  | -0.6 | 0.23663 | 0
2014-12-25 | 14時 |  |  | -1.7 | 0.17652 | 0
2014-12-25 | 15時 |  |  | -2.8 | 0.83632 | 0
2014-12-25 | 16時 |  |  | -3.4 | 0.80544 | 0
2014-12-25 | 17時 |  |  | -4.2 | 2.0023 | 0
2014-12-25 | 18時 |  |  | -4.3 | 1.7748 | 0
2014-12-25 | 19時 |  |  | -5.1 | 1.9469 | 0
2014-12-25 | 20時 |  |  | -4.8 | 1.7545 | 0
2014-12-25 | 21時 |  |  | -4.9 | 2.1255 | 0
2014-12-25 | 22時 |  |  | -4.9 | 1.7625 | 0
2014-12-25 | 23時 |  |  | -4.7 | 0.69597 | 0
2014-12-26 | 0時 |  |  | -4.9 | 0.31981 | 0
2014-12-26 | 1時 |  |  | -4.9 | 0.11975 | 0
2014-12-26 | 2時 |  |  | -5 | 0.12755 | 0
2014-12-26 | 3時 |  |  | -4.5 | 0.12755 | 0
2014-12-26 | 4時 |  |  | -6.2 | 0.11975 | 0
2014-12-26 | 5時 |  |  | -6.8 | 3.7574 | 0
2014-12-26 | 6時 |  |  | -7.5 | 2.2349 | 0
2014-12-26 | 7時 |  |  | -6.6 | 2.0383 | 0
2014-12-26 | 8時 |  |  | -4.6 | 1.1809 | 0
2014-12-26 | 9時 |  |  | -2.9 | 0.77489 | 0
2014-12-26 | 10時 |  |  | -1.6 | 0.22661 | 0
2014-12-26 | 11時 |  |  | -0.4 | 0.85862 | 0
2014-12-26 | 12時 |  |  | 0.7 | 0.81113 | 0
2014-12-26 | 13時 |  |  | 0.2 | 0.23663 | 0
2014-12-26 | 14時 |  |  | 0.8 | 0.17652 | 0
2014-12-26 | 15時 |  |  | 0.3 | 1.2009 | 0
2014-12-26 | 16時 |  |  | -1.2 | 0.88589 | 0
2014-12-26 | 17時 |  |  | -1.8 | 2.821 | 0
2014-12-26 | 18時 |  |  | -1.8 | 2.0719 | 0
2014-12-26 | 19時 |  |  | -1.8 | 2.4282 | 0
2014-12-26 | 20時 |  |  | -2.3 | 2.0634 | 0
2014-12-26 | 21時 |  |  | -2.4 | 2.4075 | 0
2014-12-26 | 22時 |  |  | -2.7 | 1.9441 | 0
2014-12-26 | 23時 |  |  | -2.8 | 0.69597 | 0
2014-12-27 | 0時 |  |  | -3.1 | 0.31981 | 0
2014-12-27 | 1時 |  |  | -3.7 | 0.11975 | 0
2014-12-27 | 2時 |  |  | -5.3 | 0.12755 | 0
2014-12-27 | 3時 |  |  | -6.1 | 0.12755 | 0
2014-12-27 | 4時 |  |  | -6.9 | 0.11975 | 0
2014-12-27 | 5時 |  |  | -7.7 | 3.7827 | 0
2014-12-27 | 6時 |  |  | -7.8 | 2.293 | 0
2014-12-27 | 7時 |  |  | -5.9 | 1.5326 | 0
2014-12-27 | 8時 |  |  | -4.4 | 1.2737 | 0
2014-12-27 | 9時 |  |  | -2.3 | 0.77489 | 0
2014-12-27 | 10時 |  |  | -0.2 | 0.22661 | 0
2014-12-27 | 11時 |  |  | 1.5 | 0.63663 | 0
2014-12-27 | 12時 |  |  | 1.5 | 0.74467 | 0
2014-12-27 | 13時 |  |  | 0.1 | 0.23663 | 0
2014-12-27 | 14時 |  |  | 0 | 0.17652 | 0
2014-12-27 | 15時 |  |  | 0.1 | 0.98736 | 0
2014-12-27 | 16時 |  |  | -0.9 | 0.81697 | 0
2014-12-27 | 17時 |  |  | -1.3 | 1.9838 | 0
2014-12-27 | 18時 |  |  | -2.6 | 1.7342 | 0
2014-12-27 | 19時 |  |  | -4.1 | 2.4256 | 0
2014-12-27 | 20時 |  |  | -5.2 | 2.2149 | 0
2014-12-27 | 21時 |  |  | -5.7 | 2.6402 | 0
2014-12-27 | 22時 |  |  | -6.8 | 2.1708 | 0
2014-12-27 | 23時 |  |  | -6.9 | 0.69597 | 0
2014-12-28 | 0時 |  |  | -7.8 | 0.31981 | 0
2014-12-28 | 1時 |  |  | -8.2 | 0.11975 | 0
2014-12-28 | 2時 |  |  | -8.7 | 0.12755 | 0
2014-12-28 | 3時 |  |  | -8.9 | 0.12755 | 0
2014-12-28 | 4時 |  |  | -9.6 | 0.11975 | 0
2014-12-28 | 5時 |  |  | -9.8 | 3.8658 | 0
2014-12-28 | 6時 |  |  | -9.3 | 2.625 | 0
2014-12-28 | 7時 |  |  | -8.5 | 1.9742 | 0
2014-12-28 | 8時 |  |  | -6.1 | 1.1369 | 0
2014-12-28 | 9時 |  |  | -3.6 | 0.77489 | 0
2014-12-28 | 10時 |  |  | -1.1 | 0.22661 | 0
2014-12-28 | 11時 |  |  | 0.6 | 0.85351 | 0
2014-12-28 | 12時 |  |  | 0.8 | 0.99697 | 0
2014-12-28 | 13時 |  |  | 0.6 | 0.23663 | 0
2014-12-28 | 14時 |  |  | 0.3 | 0.17652 | 0
2014-12-28 | 15時 |  |  | 0.6 | 1.3645 | 0
2014-12-28 | 16時 |  |  | 0.6 | 0.88237 | 0
2014-12-28 | 17時 |  |  | 0.6 | 2.121 | 0
2014-12-28 | 18時 |  |  | 0 | 1.6669 | 0
2014-12-28 | 19時 |  |  | 0.4 | 1.8976 | 0
2014-12-28 | 20時 |  |  | 0.6 | 1.551 | 0
2014-12-28 | 21時 |  |  | 0 | 1.8963 | 0
2014-12-28 | 22時 |  |  | -1.4 | 1.8514 | 0
2014-12-28 | 23時 |  |  | -2.7 | 0.69597 | 0
2014-12-29 | 0時 |  |  | -3.2 | 0.31981 | 0
2014-12-29 | 1時 |  |  | -3.9 | 0.11975 | 0
2014-12-29 | 2時 |  |  | -4.9 | 0.12755 | 0
2014-12-29 | 3時 |  |  | -4.8 | 0.12755 | 0
2014-12-29 | 4時 |  |  | -4 | 0.11975 | 0
2014-12-29 | 5時 |  |  | -3.4 | 3.7105 | 0
2014-12-29 | 6時 |  |  | -3.1 | 1.9365 | 0
2014-12-29 | 7時 |  |  | -2.2 | 1.8574 | 0
2014-12-29 | 8時 |  |  | -1.9 | 1.4149 | 0
2014-12-29 | 9時 |  |  | 0.6 | 0.77489 | 0
2014-12-29 | 10時 |  |  | 1 | 0.22661 | 0
2014-12-29 | 11時 |  |  | 1.3 | 1.6564 | 0
2014-12-29 | 12時 |  |  | 1.9 | 1.158 | 0
2014-12-29 | 13時 |  |  | 3 | 0.23663 | 0
2014-12-29 | 14時 |  |  | 3.2 | 0.17652 | 0
2014-12-29 | 15時 |  |  | 2.9 | 1.4276 | 0
2014-12-29 | 16時 |  |  | 2.7 | 1.0477 | 0
2014-12-29 | 17時 |  |  | 2.9 | 2.0566 | 0
2014-12-29 | 18時 |  |  | 2.2 | 1.8429 | 0
2014-12-29 | 19時 |  |  | 1.9 | 2.2723 | 0
2014-12-29 | 20時 |  |  | 1.5 | 1.7987 | 0
2014-12-29 | 21時 |  |  | 1.6 | 2.0895 | 0
2014-12-29 | 22時 |  |  | 1.1 | 1.713 | 0
2014-12-29 | 23時 |  |  | 0.8 | 0.69597 | 0
2014-12-30 | 0時 |  |  | 0.2 | 0.22925 | 0
2014-12-30 | 1時 |  |  | 0.3 | 0.11975 | 0
2014-12-30 | 2時 |  |  | 0.5 | 0.12755 | 0
2014-12-30 | 3時 |  |  | 0.4 | 0.12755 | 0
2014-12-30 | 4時 |  |  | 0.4 | 0.11975 | 0
2014-12-30 | 5時 |  |  | 0.2 | 0.12755 | 0
2014-12-30 | 6時 |  |  | 0 | 0.25455 | 0
2014-12-30 | 7時 |  |  | 0 | 5.2939 | 0
2014-12-30 | 8時 |  |  | 0.2 | 3.3208 | 0
2014-12-30 | 9時 |  |  | 0.4 | 1.6878 | 0
2014-12-30 | 10時 |  |  | 0.3 | 1.3128 | 0
2014-12-30 | 11時 |  |  | 0.9 | 1.1337 | 0
2014-12-30 | 12時 |  |  | 1 | 0.79714 | 0
2014-12-30 | 13時 |  |  | 0.7 | 0.11975 | 0
2014-12-30 | 14時 |  |  | 0.1 | 0.12755 | 0
2014-12-30 | 15時 |  |  | -0.5 | 2.5979 | 0
2014-12-30 | 16時 |  |  | -0.8 | 1.764 | 0
2014-12-30 | 17時 |  |  | -1.3 | 1.7753 | 0
2014-12-30 | 18時 |  |  | -1.9 | 0.94275 | 0
2014-12-30 | 19時 |  |  | -2 | 1.8505 | 0
2014-12-30 | 20時 |  |  | -2.2 | 1.8189 | 0
2014-12-30 | 21時 |  |  | -2 | 2.1231 | 0
2014-12-30 | 22時 |  |  | -1.2 | 0.48734 | 0
2014-12-30 | 23時 |  |  | -0.9 | 0.60792 | 0
2014-12-31 | 0時 |  |  | -0.5 | 0.22925 | 0
2014-12-31 | 1時 |  |  | -0.2 | 0.11975 | 0
2014-12-31 | 2時 |  |  | 0.6 | 0.12755 | 0
2014-12-31 | 3時 |  |  | 1 | 0.12755 | 0
2014-12-31 | 4時 |  |  | 0.7 | 0.11975 | 0
2014-12-31 | 5時 |  |  | 1.2 | 0.12755 | 0
2014-12-31 | 6時 |  |  | 1.8 | 0.12755 | 0
2014-12-31 | 7時 |  |  | 0.2 | 5.1987 | 0
2014-12-31 | 8時 |  |  | 0.4 | 3.2617 | 0
2014-12-31 | 9時 |  |  | 1 | 2.2085 | 0
2014-12-31 | 10時 |  |  | 1.3 | 1.8908 | 0
2014-12-31 | 11時 |  |  | 2 | 1.6474 | 0
2014-12-31 | 12時 |  |  | 2.5 | 1.2135 | 0
2014-12-31 | 13時 |  |  | 1.8 | 0.30854 | 0
2014-12-31 | 14時 |  |  | 1.5 | 0.12755 | 0
2014-12-31 | 15時 |  |  | 1.2 | 2.1049 | 0
2014-12-31 | 16時 |  |  | 1 | 2.1448 | 0
2014-12-31 | 17時 |  |  | 1 | 2.2445 | 0
2014-12-31 | 18時 |  |  | 1 | 1.5183 | 0
2014-12-31 | 19時 |  |  | 0.6 | 2.2507 | 0
2014-12-31 | 20時 |  |  | 0.8 | 1.8211 | 0
2014-12-31 | 21時 |  |  | 0.4 | 1.9957 | 0
2014-12-31 | 22時 |  |  | 0 | 0.70423 | 0
2014-12-31 | 23時 |  |  | 0.2 | 0.50437 | 0

## 計算過程
見出し1 | 一次エネルギー消費量 | バックアップボイラー | [13 empty] | 給湯 | 温水暖房 |  | 発電ユニット | [13 empty] | 浴槽追炊 | 発電ユニット |  | 見出し1 |  | 発電量 | 温水暖房 |  |  | 発電ユニット |  |  | 浴槽追炊 | タンクユニット
見出し2 |  | 燃料消費量 | [7 empty] | 給湯熱負荷 | [5 empty] | バックアップボイラー | バックアップボイラー |  | 排熱利用量 |  |  |  | 発電ユニット排熱量 | 発電量 | 燃料消費量 | 発電量推定時 |  | 排熱量推定時 |  | 日平均発電効率 | 日平均排熱効率 | 分担可能電力負荷 | 太陽熱補正給湯熱負荷 | 太陽熱補正給湯熱負荷 | 温水暖房 | 見出し2 |  |  | バックアップボイラー |  |  | 発電量 | 分担可能電力負荷 | 電力需要 | 補機消費電力量 | 補機消費電力量
見出し3 |  |  | 台所水栓 | 洗面水栓 | 浴室シャワー水栓 | 浴槽水栓湯はり | 浴槽自動湯はり | 浴槽水栓さし湯 | 浴槽追炊 | 台所水栓 | 洗面水栓 | 浴室シャワー水栓 | 浴槽水栓湯はり | 浴槽自動湯はり | 浴槽水栓さし湯 | 給湯熱負荷 | 燃料消費量 | 熱負荷 | 温水暖房への排熱利用がない場合 |  | 温水暖房への排熱利用がある場合 |  |  |  |  | 仮想燃料消費量 | 仮想発電量 | 仮想燃料消費量 | 仮想排熱上限比 |  |  |  |  | （浴槽追炊除く） | 熱負荷 | 見出し3 |  |  | 出力 | 熱負荷 | 補機消費電力量 | [5 empty] | 見出し1 | 見出し2 | 式番号 | 記号 | 単位
見出し4 | [18 empty] | 給湯 | 温水暖房 | 給湯 | 温水暖房 | [13 empty] | 見出し4 | [10 empty] | No. |  | - | - | - | 4
式番号 | （1） | （3） | （4a） | （4b） | （4c） | （4d） | （4e） | （4f） | （4g） | （5a） | （5b） | （5c） | （5d） | （5e） | （5f） | （6） | （7）（27） | （10） | （11a） | （11b） | （11a）（12a）（13b） | （11b）（12b）（13a） | （14） | （16） | （17a）（17b） | （18） | （19） | （20） | （21） | （22） | （23） | （24） | （31） | （33） | （34） | 式番号 |  | （2a）（2b） | （8）（28） | （9）（29） | 9.1, 11.1 | （15） | （25） | （26a）（26b） | （30） | （32a）（32b） | 温水暖房への排熱利用の有無 |  | 表8.3 | - | - | あり
記号 | E_(CG,d) | E_(F,BB,DHW,d) | E_(F,BB,k,d) | E_(F,BB,w,d) | E_(F,BB,s,d) | E_(F,BB,b1,d) | E_(F,BB,b2,d) | E_(F,BB,ba1,d) | E_(F,BB,ba2,d) | L_(BB,k,d) | L_(BB,w,d) | L_(BB,s,d) | L_(BB,b1,d) | L_(BB,b2,d) | L_(BB,ba1,d) | L_(BB,DHW,d) | E_(F,BB,HWH,d) | L_(BB,HWH,d) | Q_(gen,DHW,d) | Q_(gen,HWH,d) | Q_(gen,DHW,d) | Q_(gen,HWH,d) | Q_(PU,gen,d) | E_(E,gen,PU,d) | E_(F,PU,d) | E_(F,PU,Evt,d) | E_(E,gen,PU,Evt,d) | E_(F,PU,Hvt,d) | r_(H,gen,PU,HVt,d) | e_(E,PU,d) | e_(H,PU,d) | E_(E,PU,d) | L_(BB,ba2,d） | L_(DHW,d） | L_(HWH,d） | 記号 |  | E_(E,CG,gen,d,t) | Q_(out,BB,HWH,d,t) | L_(BB,HWH,d,t) | E_(E,BB,aux,HWH,d,t) | E_(E,gen,PU,d,t) | E_(E,PU,d,t) | E_(E,dmd,PU,d,t) | E_(E,BB,aux,ba2,d,t) | E_(E,TU,aux,d,t) | 排熱利用方式 |  | 表8.3 | - | - | 給湯優先
単位 | MJ/日 | MJ/日 | MJ/日 | MJ/日 | MJ/日 | MJ/日 | MJ/日 | MJ/日 | MJ/日 | MJ/日 | MJ/日 | MJ/日 | MJ/日 | MJ/日 | MJ/日 | MJ/日 | MJ/日 | MJ/日 | MJ/日 | MJ/日 | MJ/日 | MJ/日 | MJ/日 | kWh/日 | MJ/日 | MJ/日 | kWh/日 | MJ/日 | - | - | - | kWh/日 | MJ/日 | MJ/日 | MJ/日 | 単位 |  | kWh/h | MJ/ｈ | MJ/ｈ | kWh/h | kWh/h | kWh/h | kWh/h | kWh/h | kWh/h | 温水暖房のバックアップボイラーの最大出力 |  | 9.2 | Q_(max,BB,HWH) | MJ/h | 62.64
2014-01-01 | 210.8506 | 83.435 | 22.5672 | 5.6418 | 26.6209 | 0 | 19.4039 | 0 | 9.2012 | 17.5669 | 4.3917 | 22.9134 | 0 | 17.185 | 0 | 62.0571 | 0 | 0 | ND | ND | 35.8365 | 0 | 49.1585 | 11.1748 | 127.4156 | 127.4156 | 11.1748 | 333.9139 | 1.316 | 0.31573 | 0.38581 | 11.8404 | 7.6081 | 97.8936 | 0 | 2014-01-01 | 0時 | 0.21568 | 0 | 0 | 0 | 0.22778 | 0.24135 | 0.24135 | 0 | 0.0121 | 発電ユニットの給湯排熱利用率 |  | 表8.6 | r_(DHW,gen,PU,d) | - | 0.729
2014-01-02 | 179.7242 | 44.9878 | 8.1561 | 2.4823 | 11.8621 | 0 | 13.6965 | 0 | 8.7909 | 6.22 | 1.8931 | 10.1413 | 0 | 12.1696 | 0 | 30.424 | 0 | 0 | ND | ND | 37.6188 | 0 | 51.6034 | 12.0338 | 134.7363 | 134.7363 | 12.0338 | 233.8004 | 1.316 | 0.32153 | 0.383 | 12.5935 | 7.2775 | 68.0429 | 0 | 2014-01-01 | 1時 | 0.11234 | 0 | 0 | 0 | 0.12444 | 0.13185 | 0.13185 | 0 | 0.0121 | 温水暖房排熱利用率 |  | 表8.6 | r_(HWH,gen,PU,d) | - | 0
2014-01-03 | 162.5856 | 25.9111 | 3.4688 | 0.44758 | 4.9799 | 0 | 8.5792 | 0 | 8.4357 | 2.6333 | 0.33978 | 4.2472 | 0 | 7.645 | 0 | 14.8652 | 0 | 0 | ND | ND | 38.1013 | 0 | 52.2652 | 12.2134 | 136.6746 | 136.6746 | 12.2134 | 182.2774 | 1.316 | 0.3217 | 0.38241 | 12.751 | 6.9906 | 52.9666 | 0 | 2014-01-01 | 2時 | 0.1197 | 0 | 0 | 0 | 0.1318 | 0.13965 | 0.13965 | 0 | 0.0121 | 評価式の選択 |  | 表8.7 | - | - | 式(17a)
2014-01-04 | 180.888 | 44.2134 | 7.9552 | 2.4211 | 11.5424 | 0 | 13.3108 | 0 | 8.9839 | 6.0462 | 1.8401 | 9.8579 | 0 | 11.8295 | 0 | 29.5738 | 0 | 0 | ND | ND | 38.1013 | 0 | 52.2652 | 12.2134 | 136.6746 | 136.6746 | 12.2134 | 232.8948 | 1.316 | 0.3217 | 0.38241 | 12.751 | 7.4331 | 67.6751 | 0 | 2014-01-01 | 3時 | 0.1197 | 0 | 0 | 0 | 0.1318 | 0.13965 | 0.13965 | 0 | 0.0121 | 式（19）の係数 | a_PU | 表8.8 | a_PU | - | 1.1406
2014-01-05 | 181.3672 | 44.6926 | 7.9608 | 2.4228 | 11.4619 | 0 | 13.177 | 0 | 9.6701 | 5.9859 | 1.8218 | 9.7596 | 0 | 11.7115 | 0 | 29.2787 | 0 | 0 | ND | ND | 38.1013 | 0 | 52.2652 | 12.2134 | 136.6746 | 136.6746 | 12.2134 | 231.8793 | 1.316 | 0.3217 | 0.38241 | 12.751 | 7.985 | 67.38 | 0 | 2014-01-01 | 4時 | 0.11234 | 0 | 0 | 0 | 0.12444 | 0.13185 | 0.13185 | 0 | 0.0121 |  | a_DHW | 表8.8 | a_DHW | - | 0
2014-01-06 | 181.6099 | 44.9354 | 7.9903 | 2.4318 | 11.4829 | 0 | 13.1919 | 0 | 9.8384 | 5.9926 | 1.8238 | 9.7705 | 0 | 11.7246 | 0 | 29.3115 | 0 | 0 | ND | ND | 38.1013 | 0 | 52.2652 | 12.2134 | 136.6746 | 136.6746 | 12.2134 | 231.9922 | 1.316 | 0.3217 | 0.38241 | 12.751 | 8.12 | 67.4128 | 0 | 2014-01-01 | 5時 | 0.1197 | 0 | 0 | 0 | 0.1318 | 0.13965 | 0.13965 | 0 | 0.0121 |  | a_HWH | 表8.8 | a_HWH | - | 0
2014-01-07 | 192.9445 | 65.5289 | 15.5684 | 3.3361 | 19.8184 | 0 | 17.2161 | 0 | 9.5899 | 11.8738 | 2.5444 | 16.9625 | 0 | 15.2663 | 0 | 46.6469 | 0 | 0 | ND | ND | 35.8365 | 0 | 49.1585 | 11.1748 | 127.4156 | 127.4156 | 11.1748 | 281.35 | 1.316 | 0.31573 | 0.38581 | 11.8404 | 7.9206 | 82.4835 | 0 | 2014-01-01 | 6時 | 0.1197 | 0 | 0 | 0 | 0.1318 | 0.13965 | 0.13965 | 0 | 0.0121 |  | ｂ | 表8.8 | ｂ | - | -8.3893
2014-01-08 | 127.2797 | 2.892 | 0.40875 | 0.35765 | 2.1256 | 0 | 0 | 0 | 0 | 0.30329 | 0.26538 | 1.8008 | 0 | 0 | 0 | 2.3695 | 0 | 0 | ND | ND | 35.0879 | 0 | 48.1315 | 10.8285 | 124.3877 | 124.3877 | 10.8285 | 127.3916 | 1.316 | 0.3134 | 0.38695 | 11.5368 | 0 | 37.4574 | 0 | 2014-01-01 | 7時 | 0.64855 | 0 | 0 | 0 | 0.66065 | 0.7 | 4.8903 | 0 | 0.0121 |  | ｃ | 表8.8 | ｃ | - | 0.9727
2014-01-09 | 181.1147 | 44.4401 | 7.9867 | 2.4307 | 11.5717 | 0 | 13.3376 | 0 | 9.1135 | 6.0582 | 1.8438 | 9.8776 | 0 | 11.8531 | 0 | 29.6327 | 0 | 0 | ND | ND | 38.1013 | 0 | 52.2652 | 12.2134 | 136.6746 | 136.6746 | 12.2134 | 233.0976 | 1.316 | 0.3217 | 0.38241 | 12.751 | 7.5375 | 67.734 | 0 | 2014-01-01 | 8時 | 0.64855 | 0 | 0 | 0 | 0.66065 | 0.7 | 2.7043 | 0 | 0.0121 | 式（20）の係数 | a_DHW | 表8.9 | a_DHW | - | 1
2014-01-10 | 161.0395 | 27.2444 | 3.6092 | 0.46571 | 5.1375 | 0 | 8.8231 | 0 | 9.209 | 2.7077 | 0.34939 | 4.3673 | 0 | 7.8612 | 0 | 15.2856 | 0 | 0 | ND | ND | 37.3919 | 0 | 51.2921 | 11.9216 | 133.7951 | 133.7951 | 11.9216 | 180.8304 | 1.316 | 0.32077 | 0.38336 | 12.4952 | 7.6144 | 52.6776 | 0 | 2014-01-01 | 9時 | 0.64855 | 0 | 0 | 0 | 0.66065 | 0.7 | 2.0553 | 0 | 0.0121 |  | a_HWH | 表8.9 | a_HWH | - | 0
2014-01-11 | 200.2461 | 63.5715 | 14.5927 | 3.6482 | 19.0944 | 0 | 16.5685 | 0 | 9.6678 | 11.1047 | 2.7762 | 16.3305 | 0 | 14.6974 | 0 | 44.9089 | 0 | 0 | ND | ND | 38.1013 | 0 | 52.2652 | 12.2134 | 136.6746 | 136.6746 | 12.2134 | 285.6685 | 1.316 | 0.3217 | 0.38241 | 12.751 | 7.9831 | 83.0102 | 0 | 2014-01-01 | 10時 | 0.64855 | 0 | 0 | 0 | 0.66065 | 0.7 | 1.7586 | 0 | 0.0121 | 式（21）の係数 | a_DHW | 表8.10 | a_DHW | - | 0
2014-01-12 | 163.4969 | 26.8223 | 3.5283 | 0.45526 | 5.0229 | 0 | 8.6255 | 0 | 9.1903 | 2.6474 | 0.3416 | 4.27 | 0 | 7.686 | 0 | 14.9451 | 0 | 0 | ND | ND | 38.1013 | 0 | 52.2652 | 12.2134 | 136.6746 | 136.6746 | 12.2134 | 182.5521 | 1.316 | 0.3217 | 0.38241 | 12.751 | 7.5994 | 53.0464 | 0 | 2014-01-01 | 11時 | 0.64855 | 0 | 0 | 0 | 0.66065 | 0.7 | 1.2689 | 0 | 0.0121 |  | a_HWH | 表8.10 | a_HWH | - | 0
2014-01-13 | 182.3867 | 45.7121 | 8.22 | 2.5017 | 11.8662 | 0 | 13.6611 | 0 | 9.4631 | 6.2041 | 1.8882 | 10.1153 | 0 | 12.1384 | 0 | 30.3459 | 0 | 0 | ND | ND | 38.1013 | 0 | 52.2652 | 12.2134 | 136.6746 | 136.6746 | 12.2134 | 235.552 | 1.316 | 0.3217 | 0.38241 | 12.751 | 7.8187 | 68.4472 | 0 | 2014-01-01 | 12時 | 0.64855 | 0 | 0 | 0 | 0.66065 | 0.7 | 1.0585 | 0 | 0.0121 |  | ｂ | 表8.10 | ｂ | - | 1.316
2014-01-14 | 194.8283 | 67.4127 | 16.1234 | 3.455 | 20.6076 | 0 | 17.9408 | 0 | 9.2859 | 12.3685 | 2.6504 | 17.6694 | 0 | 15.9024 | 0 | 48.5907 | 0 | 0 | ND | ND | 35.8365 | 0 | 49.1585 | 11.1748 | 127.4156 | 127.4156 | 11.1748 | 287.9802 | 1.316 | 0.31573 | 0.38581 | 11.8404 | 7.6762 | 84.4272 | 0 | 2014-01-01 | 13時 | 0.29051 | 0 | 0 | 0 | 0.30261 | 0.32064 | 0.32064 | 0 | 0.0121 | 式（22）の係数 | a_PU | 表8.11 | a_PU | - | 0.002138
2014-01-15 | 213.8048 | 86.3892 | 23.4124 | 5.8531 | 27.5617 | 0 | 20.0842 | 0 | 9.4779 | 18.1758 | 4.544 | 23.7076 | 0 | 17.7807 | 0 | 64.2081 | 0 | 0 | ND | ND | 35.8365 | 0 | 49.1585 | 11.1748 | 127.4156 | 127.4156 | 11.1748 | 341.251 | 1.316 | 0.31573 | 0.38581 | 11.8404 | 7.8306 | 100.0446 | 0 | 2014-01-01 | 14時 | 0.1197 | 0 | 0 | 0 | 0.1318 | 0.13965 | 0.13965 | 0 | 0.0121 |  | a_DHW | 表8.11 | a_DHW | - | 0
2014-01-16 | 183.2967 | 46.6221 | 8.4143 | 2.5609 | 12.1404 | 0 | 13.9774 | 0 | 9.5292 | 6.3466 | 1.9316 | 10.3477 | 0 | 12.4172 | 0 | 31.043 | 0 | 0 | ND | ND | 38.1013 | 0 | 52.2652 | 12.2134 | 136.6746 | 136.6746 | 12.2134 | 237.9509 | 1.316 | 0.3217 | 0.38241 | 12.751 | 7.8719 | 69.1443 | 0 | 2014-01-01 | 15時 | 0.64855 | 0 | 0 | 0 | 0.66065 | 0.7 | 1.5282 | 0 | 0.0121 |  | a_HWH | 表8.11 | a_HWH | - | 0
2014-01-17 | 163.5111 | 26.8365 | 3.6305 | 0.46845 | 5.2051 | 0 | 8.9653 | 0 | 8.5671 | 2.7512 | 0.35499 | 4.4374 | 0 | 7.9873 | 0 | 15.5308 | 0 | 0 | ND | ND | 38.1013 | 0 | 52.2652 | 12.2134 | 136.6746 | 136.6746 | 12.2134 | 184.568 | 1.316 | 0.3217 | 0.38241 | 12.751 | 7.0969 | 53.6322 | 0 | 2014-01-01 | 16時 | 0.64855 | 0 | 0 | 0 | 0.66065 | 0.7 | 1.9198 | 0 | 0.0121 |  | ｂ | 表8.11 | ｂ | - | 0.2246
2014-01-18 | 181.9952 | 45.3206 | 8.1625 | 2.4842 | 11.8099 | 0 | 13.6076 | 0 | 9.2563 | 6.18 | 1.8809 | 10.076 | 0 | 12.0912 | 0 | 30.2281 | 0 | 0 | ND | ND | 38.1013 | 0 | 52.2652 | 12.2134 | 136.6746 | 136.6746 | 12.2134 | 235.1465 | 1.316 | 0.3217 | 0.38241 | 12.751 | 7.6525 | 68.3294 | 0 | 2014-01-01 | 17時 | 0.64855 | 0 | 0 | 0 | 0.66065 | 0.7 | 2.0368 | 0 | 0.0121 |  | 上限値 | 表8.11 | - | - | 0.3217
2014-01-19 | 182.561 | 45.8865 | 8.1915 | 2.4931 | 11.763 | 0 | 13.5132 | 0 | 9.9257 | 6.1374 | 1.8679 | 10.0066 | 0 | 12.008 | 0 | 30.0199 | 0 | 0 | ND | ND | 38.1013 | 0 | 52.2652 | 12.2134 | 136.6746 | 136.6746 | 12.2134 | 234.4303 | 1.316 | 0.3217 | 0.38241 | 12.751 | 8.19 | 68.1213 | 0 | 2014-01-01 | 18時 | 0.64855 | 0 | 0 | 0 | 0.66065 | 0.7 | 1.4552 | 0 | 0.0121 |  | 下限値 | 表8.11 | - | - | 0.2633
2014-01-20 | 182.9846 | 46.31 | 8.3069 | 2.5282 | 11.949 | 0 | 13.7383 | 0 | 9.7877 | 6.2388 | 1.8988 | 10.172 | 0 | 12.2064 | 0 | 30.516 | 0 | 0 | ND | ND | 38.1013 | 0 | 52.2652 | 12.2134 | 136.6746 | 136.6746 | 12.2134 | 236.1374 | 1.316 | 0.3217 | 0.38241 | 12.751 | 8.0794 | 68.6174 | 0 | 2014-01-01 | 19時 | 0.5952 | 0 | 0 | 0 | 0.66065 | 0.7 | 2.0135 | 0.053355 | 0.0121 | 式（23）の係数 | a_PU | 表8.12 | a_PU | - | -0.001039
2014-01-21 | 194.9605 | 67.5449 | 16.1321 | 3.4569 | 20.5715 | 0 | 17.8925 | 0 | 9.4919 | 12.3356 | 2.6433 | 17.6223 | 0 | 15.86 | 0 | 48.4612 | 0 | 0 | ND | ND | 35.8365 | 0 | 49.1585 | 11.1748 | 127.4156 | 127.4156 | 11.1748 | 287.5385 | 1.316 | 0.31573 | 0.38581 | 11.8404 | 7.8419 | 84.2977 | 0 | 2014-01-01 | 20時 | 0.64855 | 0 | 0 | 0 | 0.66065 | 0.7 | 1.6915 | 0 | 0.0121 |  | a_DHW | 表8.12 | a_DHW | - | 0
2014-01-22 | 126.9738 | 4.4284 | 0.62637 | 0.54807 | 3.254 | 0 | 0 | 0 | 0 | 0.46442 | 0.40637 | 2.7575 | 0 | 0 | 0 | 3.6283 | 0 | 0 | ND | ND | 34.6292 | 0 | 47.5023 | 10.6203 | 122.5453 | 122.5453 | 10.6203 | 129.8836 | 1.316 | 0.31199 | 0.38763 | 11.3543 | 0 | 38.2575 | 0 | 2014-01-01 | 21時 | 0.64855 | 0 | 0 | 0 | 0.66065 | 0.7 | 1.8491 | 0 | 0.0121 |  | a_HWH | 表8.12 | a_HWH | - | 0
2014-01-23 | 183.5294 | 46.8548 | 8.4419 | 2.5693 | 12.1572 | 0 | 13.9867 | 0 | 9.6997 | 6.3507 | 1.9328 | 10.3545 | 0 | 12.4254 | 0 | 31.0634 | 0 | 0 | ND | ND | 38.1013 | 0 | 52.2652 | 12.2134 | 136.6746 | 136.6746 | 12.2134 | 238.0212 | 1.316 | 0.3217 | 0.38241 | 12.751 | 8.0087 | 69.1647 | 0 | 2014-01-01 | 22時 | 0.64855 | 0 | 0 | 0 | 0.66065 | 0.7 | 0.71633 | 0 | 0.0121 |  | ｂ | 表8.12 | ｂ | - | 0.4301
2014-01-24 | 165.2345 | 28.5599 | 3.7689 | 0.48632 | 5.3266 | 0 | 9.1249 | 0 | 9.8532 | 2.7999 | 0.36128 | 4.5159 | 0 | 8.1287 | 0 | 15.8058 | 0 | 0 | ND | ND | 38.1013 | 0 | 52.2652 | 12.2134 | 136.6746 | 136.6746 | 12.2134 | 185.5142 | 1.316 | 0.3217 | 0.38241 | 12.751 | 8.1319 | 53.9071 | 0 | 2014-01-01 | 23時 | 0.47533 | 0 | 0 | 0 | 0.48743 | 0.51647 | 0.51647 | 0 | 0.0121 |  | 上限値 | 表8.12 | - | - | 0.4228
2014-01-25 | 202.5697 | 65.8952 | 15.2297 | 3.8074 | 19.975 | 0 | 17.3601 | 0 | 9.523 | 11.63 | 2.9075 | 17.103 | 0 | 15.3927 | 0 | 47.0333 | 0 | 0 | ND | ND | 38.1013 | 0 | 52.2652 | 12.2134 | 136.6746 | 136.6746 | 12.2134 | 292.9793 | 1.316 | 0.3217 | 0.38241 | 12.751 | 7.8669 | 85.1346 | 0 | 2014-01-02 | 0時 | 0.30506 | 0 | 0 | 0 | 0.31716 | 0.33191 | 0.33191 | 0 | 0.0121 |  | 下限値 | 表8.12 | - | - | 0.3524
2014-01-26 | 164.6639 | 27.9893 | 3.788 | 0.48878 | 5.4046 | 0 | 9.2937 | 0 | 9.0141 | 2.8514 | 0.36792 | 4.599 | 0 | 8.2783 | 0 | 16.0967 | 0 | 0 | ND | ND | 38.1013 | 0 | 52.2652 | 12.2134 | 136.6746 | 136.6746 | 12.2134 | 186.5152 | 1.316 | 0.3217 | 0.38241 | 12.751 | 7.4575 | 54.198 | 0 | 2014-01-02 | 1時 | 0.11389 | 0 | 0 | 0 | 0.12599 | 0.13185 | 0.13185 | 0 | 0.0121 | 定格発電出力 |  | 表8.13 | P_(rtd,PU) | W | 700
2014-01-27 | 183.6278 | 46.9532 | 8.4809 | 2.5811 | 12.2301 | 0 | 14.079 | 0 | 9.5821 | 6.3923 | 1.9455 | 10.4223 | 0 | 12.5067 | 0 | 31.2668 | 0 | 0 | ND | ND | 38.1013 | 0 | 52.2652 | 12.2134 | 136.6746 | 136.6746 | 12.2134 | 238.7211 | 1.316 | 0.3217 | 0.38241 | 12.751 | 7.9144 | 69.3681 | 0 | 2014-01-02 | 2時 | 0.12134 | 0 | 0 | 0 | 0.13344 | 0.13965 | 0.13965 | 0 | 0.0121 | タンクユニットの補機消費電力 | 給湯 | 表8.15 | P_(TU,aux,DHW) | W | 12.1
2014-01-28 | 196.8739 | 69.4583 | 16.6135 | 3.56 | 21.1221 | 0 | 18.3571 | 0 | 9.8056 | 12.6525 | 2.7113 | 18.075 | 0 | 16.2675 | 0 | 49.7063 | 0 | 0 | ND | ND | 35.8365 | 0 | 49.1585 | 11.1748 | 127.4156 | 127.4156 | 11.1748 | 291.7856 | 1.316 | 0.31573 | 0.38581 | 11.8404 | 8.0938 | 85.5429 | 0 | 2014-01-02 | 3時 | 0.12134 | 0 | 0 | 0 | 0.13344 | 0.13965 | 0.13965 | 0 | 0.0121 |  | 温水暖房 | 表8.15 | P_(TU,aux,HWH) | W | 129.8
2014-01-29 | 215.952 | 88.5364 | 24.0262 | 6.0066 | 28.2368 | 0 | 20.5703 | 0 | 9.6966 | 18.6107 | 4.6527 | 24.2748 | 0 | 18.2061 | 0 | 65.7442 | 0 | 0 | ND | ND | 35.8365 | 0 | 49.1585 | 11.1748 | 127.4156 | 127.4156 | 11.1748 | 346.4904 | 1.316 | 0.31573 | 0.38581 | 11.8404 | 8.0062 | 101.5807 | 0 | 2014-01-02 | 4時 | 0.11389 | 0 | 0 | 0 | 0.12599 | 0.13185 | 0.13185 | 0 | 0.0121
2014-01-30 | 185.121 | 48.4464 | 8.7559 | 2.6648 | 12.5703 | 0 | 14.45 | 0 | 10.0052 | 6.5594 | 1.9963 | 10.6947 | 0 | 12.8336 | 0 | 32.0841 | 0 | 0 | ND | ND | 38.1013 | 0 | 52.2652 | 12.2134 | 136.6746 | 136.6746 | 12.2134 | 241.5336 | 1.316 | 0.3217 | 0.38241 | 12.751 | 8.2538 | 70.1854 | 0 | 2014-01-02 | 5時 | 0.65679 | 0 | 0 | 0 | 0.66889 | 0.7 | 3.7223 | 0 | 0.0121
2014-01-31 | 166.3826 | 29.7081 | 3.9672 | 0.5119 | 5.595 | 0 | 9.5803 | 0 | 10.0536 | 2.9389 | 0.37921 | 4.7401 | 0 | 8.5322 | 0 | 16.5904 | 0 | 0 | ND | ND | 38.1013 | 0 | 52.2652 | 12.2134 | 136.6746 | 136.6746 | 12.2134 | 188.2143 | 1.316 | 0.3217 | 0.38241 | 12.751 | 8.2925 | 54.6917 | 0 | 2014-01-02 | 6時 | 0.65679 | 0 | 0 | 0 | 0.66889 | 0.7 | 1.4741 | 0 | 0.0121
2014-02-01 | 184.866 | 48.1914 | 8.7924 | 2.6759 | 12.7186 | 0 | 14.6658 | 0 | 9.3387 | 6.6566 | 2.0259 | 10.8531 | 0 | 13.0237 | 0 | 32.5592 | 0 | 0 | ND | ND | 38.1013 | 0 | 52.2652 | 12.2134 | 136.6746 | 136.6746 | 12.2134 | 243.1688 | 1.316 | 0.3217 | 0.38241 | 12.751 | 7.7188 | 70.6606 | 0 | 2014-01-02 | 7時 | 0.65679 | 0 | 0 | 0 | 0.66889 | 0.7 | 1.4982 | 0 | 0.0121
2014-02-02 | 179.1345 | 50.4365 | 9.2741 | 2.8226 | 13.4011 | 0 | 15.4562 | 0 | 9.4825 | 7.0121 | 2.1341 | 11.4328 | 0 | 13.7194 | 0 | 34.2984 | 0 | 0 | ND | ND | 36.1516 | 0 | 49.5907 | 11.3231 | 128.698 | 128.698 | 11.3231 | 240.6074 | 1.316 | 0.31673 | 0.38533 | 11.9704 | 7.8344 | 70.4501 | 0 | 2014-01-02 | 8時 | 0.65679 | 0 | 0 | 0 | 0.66889 | 0.7 | 0.88306 | 0 | 0.0121
2014-02-03 | 184.4746 | 47.8 | 8.7031 | 2.6488 | 12.5862 | 0 | 14.51 | 0 | 9.3519 | 6.5864 | 2.0046 | 10.7387 | 0 | 12.8865 | 0 | 32.2161 | 0 | 0 | ND | ND | 38.1013 | 0 | 52.2652 | 12.2134 | 136.6746 | 136.6746 | 12.2134 | 241.9882 | 1.316 | 0.3217 | 0.38241 | 12.751 | 7.7294 | 70.3175 | 0 | 2014-01-02 | 9時 | 0.65679 | 0 | 0 | 0 | 0.66889 | 0.7 | 0.78699 | 0 | 0.0121
2014-02-04 | 196.3065 | 68.8909 | 16.5139 | 3.5387 | 21.0945 | 0 | 18.367 | 0 | 9.3768 | 12.6593 | 2.7127 | 18.0847 | 0 | 16.2763 | 0 | 49.7331 | 0 | 0 | ND | ND | 35.8365 | 0 | 49.1585 | 11.1748 | 127.4156 | 127.4156 | 11.1748 | 291.8767 | 1.316 | 0.31573 | 0.38581 | 11.8404 | 7.7494 | 85.5696 | 0 | 2014-01-02 | 10時 | 0.216 | 0 | 0 | 0 | 0.2281 | 0.23871 | 0.23871 | 0 | 0.0121
2014-02-05 | 127.3641 | 5.2799 | 0.74601 | 0.65276 | 3.8812 | 0 | 0 | 0 | 0 | 0.55445 | 0.48514 | 3.2921 | 0 | 0 | 0 | 4.3316 | 0 | 0 | ND | ND | 34.514 | 0 | 47.3443 | 10.5685 | 122.0842 | 122.0842 | 10.5685 | 131.8226 | 1.316 | 0.31164 | 0.3878 | 11.3088 | 0 | 38.8456 | 0 | 2014-01-02 | 11時 | 0.54081 | 0 | 0 | 0 | 0.55291 | 0.57863 | 0.57863 | 0 | 0.0121
2014-02-06 | 184.4754 | 47.8008 | 8.6942 | 2.6461 | 12.5641 | 0 | 14.48 | 0 | 9.4164 | 6.5729 | 2.0005 | 10.7167 | 0 | 12.86 | 0 | 32.1501 | 0 | 0 | ND | ND | 38.1013 | 0 | 52.2652 | 12.2134 | 136.6746 | 136.6746 | 12.2134 | 241.7609 | 1.316 | 0.3217 | 0.38241 | 12.751 | 7.7812 | 70.2514 | 0 | 2014-01-02 | 12時 | 0.64988 | 0 | 0 | 0 | 0.66198 | 0.69277 | 0.69277 | 0 | 0.0121
2014-02-07 | 160.1618 | 31.1359 | 4.3409 | 0.56012 | 6.1641 | 0 | 10.5905 | 0 | 9.4802 | 3.2469 | 0.41896 | 5.2369 | 0 | 9.4265 | 0 | 18.3293 | 0 | 0 | ND | ND | 36.232 | 0 | 49.701 | 11.3611 | 129.026 | 129.026 | 11.3611 | 186.403 | 1.316 | 0.31699 | 0.3852 | 12.0037 | 7.8325 | 54.5613 | 0 | 2014-01-02 | 13時 | 0.22557 | 0 | 0 | 0 | 0.23767 | 0.24873 | 0.24873 | 0 | 0.0121
2014-02-08 | 203.0835 | 66.409 | 15.3579 | 3.8395 | 20.1322 | 0 | 17.4949 | 0 | 9.5845 | 11.7195 | 2.9299 | 17.2346 | 0 | 15.5111 | 0 | 47.3951 | 0 | 0 | ND | ND | 38.1013 | 0 | 52.2652 | 12.2134 | 136.6746 | 136.6746 | 12.2134 | 294.2245 | 1.316 | 0.3217 | 0.38241 | 12.751 | 7.9162 | 85.4964 | 0 | 2014-01-02 | 14時 | 0.16814 | 0 | 0 | 0 | 0.18024 | 0.18862 | 0.18862 | 0 | 0.0121
2014-02-09 | 159.4998 | 30.7455 | 4.2942 | 0.55409 | 6.1114 | 0 | 10.5085 | 0 | 9.2773 | 3.2219 | 0.41573 | 5.1966 | 0 | 9.3539 | 0 | 18.1882 | 0 | 0 | ND | ND | 36.1654 | 0 | 49.6096 | 11.3296 | 128.7543 | 128.7543 | 11.3296 | 185.6436 | 1.316 | 0.31678 | 0.3853 | 11.9761 | 7.6694 | 54.3536 | 0 | 2014-01-02 | 15時 | 0.65679 | 0 | 0 | 0 | 0.66889 | 0.7 | 0.80339 | 0 | 0.0121
2014-02-10 | 183.1692 | 46.4947 | 8.4419 | 2.5693 | 12.2341 | 0 | 14.1111 | 0 | 9.1383 | 6.4068 | 1.9499 | 10.4459 | 0 | 12.535 | 0 | 31.3376 | 0 | 0 | ND | ND | 38.1013 | 0 | 52.2652 | 12.2134 | 136.6746 | 136.6746 | 12.2134 | 238.9647 | 1.316 | 0.3217 | 0.38241 | 12.751 | 7.5575 | 69.4389 | 0 | 2014-01-02 | 16時 | 0.62923 | 0 | 0 | 0 | 0.64133 | 0.67116 | 0.67116 | 0 | 0.0121
2014-02-11 | 192.0078 | 67.23 | 16.1374 | 3.458 | 20.737 | 0 | 18.0943 | 0 | 8.8033 | 12.4733 | 2.6728 | 17.8189 | 0 | 16.037 | 0 | 49.0021 | 0 | 0 | ND | ND | 35.1847 | 0 | 48.2644 | 10.8729 | 124.7779 | 124.7779 | 10.8729 | 286.425 | 1.316 | 0.3137 | 0.3868 | 11.5757 | 7.2875 | 84.1868 | 0 | 2014-01-02 | 17時 | 0.65679 | 0 | 0 | 0 | 0.66889 | 0.7 | 1.5825 | 0 | 0.0121
2014-02-12 | 212.3263 | 84.9107 | 22.9936 | 5.7484 | 27.1081 | 0 | 19.7601 | 0 | 9.3006 | 17.8858 | 4.4714 | 23.3293 | 0 | 17.4969 | 0 | 63.1834 | 0 | 0 | ND | ND | 35.8365 | 0 | 49.1585 | 11.1748 | 127.4156 | 127.4156 | 11.1748 | 337.7557 | 1.316 | 0.31573 | 0.38581 | 11.8404 | 7.6881 | 99.0199 | 0 | 2014-01-02 | 18時 | 0.65679 | 0 | 0 | 0 | 0.66889 | 0.7 | 1.4213 | 0 | 0.0121
2014-02-13 | 179.2334 | 46.4237 | 8.4274 | 2.5648 | 12.2142 | 0 | 14.0884 | 0 | 9.129 | 6.3965 | 1.9468 | 10.4291 | 0 | 12.515 | 0 | 31.2874 | 0 | 0 | ND | ND | 37.1537 | 0 | 50.9652 | 11.8047 | 132.8097 | 132.8097 | 11.8047 | 234.7082 | 1.316 | 0.31998 | 0.38375 | 12.3927 | 7.55 | 68.4411 | 0 | 2014-01-02 | 19時 | 0.60502 | 0 | 0 | 0 | 0.66889 | 0.7 | 1.5329 | 0.051773 | 0.0121
2014-02-14 | 163.3267 | 26.7686 | 3.5445 | 0.45736 | 5.0556 | 0 | 8.6885 | 0 | 9.0227 | 2.6666 | 0.34408 | 4.301 | 0 | 7.7419 | 0 | 15.0536 | 0 | 0 | ND | ND | 38.0723 | 0 | 52.2253 | 12.203 | 136.5581 | 136.5581 | 12.203 | 182.8093 | 1.316 | 0.3217 | 0.38244 | 12.7418 | 7.4644 | 53.1259 | 0 | 2014-01-02 | 20時 | 0.65679 | 0 | 0 | 0 | 0.66889 | 0.7 | 1.2784 | 0 | 0.0121
2014-02-15 | 181.3187 | 44.6442 | 8.0584 | 2.4526 | 11.7 | 0 | 13.4981 | 0 | 8.935 | 6.1306 | 1.8658 | 9.9956 | 0 | 11.9947 | 0 | 29.9867 | 0 | 0 | ND | ND | 38.1013 | 0 | 52.2652 | 12.2134 | 136.6746 | 136.6746 | 12.2134 | 234.3158 | 1.316 | 0.3217 | 0.38241 | 12.751 | 7.3937 | 68.088 | 0 | 2014-01-02 | 21時 | 0.65679 | 0 | 0 | 0 | 0.66889 | 0.7 | 1.609 | 0 | 0.0121
2014-02-16 | 180.6729 | 43.9984 | 7.9385 | 2.4161 | 11.5454 | 0 | 13.3268 | 0 | 8.7715 | 6.0534 | 1.8423 | 9.8696 | 0 | 11.8436 | 0 | 29.6089 | 0 | 0 | ND | ND | 38.1013 | 0 | 52.2652 | 12.2134 | 136.6746 | 136.6746 | 12.2134 | 233.0158 | 1.316 | 0.3217 | 0.38241 | 12.751 | 7.2619 | 67.7103 | 0 | 2014-01-02 | 22時 | 0.65679 | 0 | 0 | 0 | 0.66889 | 0.7 | 1.4001 | 0 | 0.0121
2014-02-17 | 180.9713 | 44.2967 | 7.9112 | 2.4077 | 11.4237 | 0 | 13.1477 | 0 | 9.4063 | 5.9727 | 1.8178 | 9.738 | 0 | 11.6856 | 0 | 29.2141 | 0 | 0 | ND | ND | 38.1013 | 0 | 52.2652 | 12.2134 | 136.6746 | 136.6746 | 12.2134 | 231.657 | 1.316 | 0.3217 | 0.38241 | 12.751 | 7.7731 | 67.3154 | 0 | 2014-01-02 | 23時 | 0.65679 | 0 | 0 | 0 | 0.66889 | 0.7 | 0.70807 | 0 | 0.0121
2014-02-18 | 192.7451 | 65.3295 | 15.5024 | 3.3219 | 19.7145 | 0 | 17.1176 | 0 | 9.6732 | 11.8065 | 2.53 | 16.8664 | 0 | 15.1798 | 0 | 46.3827 | 0 | 0 | ND | ND | 35.8365 | 0 | 49.1585 | 11.1748 | 127.4156 | 127.4156 | 11.1748 | 280.4487 | 1.316 | 0.31573 | 0.38581 | 11.8404 | 7.9875 | 82.2192 | 0 | 2014-01-03 | 0時 | 0.30581 | 0 | 0 | 0 | 0.31791 | 0.33191 | 0.33191 | 0 | 0.0121
2014-02-19 | 128.2286 | 2.3911 | 0.3386 | 0.29628 | 1.7562 | 0 | 0 | 0 | 0 | 0.25028 | 0.21899 | 1.486 | 0 | 0 | 0 | 1.9553 | 0 | 0 | ND | ND | 35.4472 | 0 | 48.6244 | 10.9937 | 125.8375 | 125.8375 | 10.9937 | 127.3832 | 1.316 | 0.31451 | 0.38641 | 11.6816 | 0 | 37.4025 | 0 | 2014-01-03 | 1時 | 0.11419 | 0 | 0 | 0 | 0.12629 | 0.13185 | 0.13185 | 0 | 0.0121
2014-02-20 | 181.9627 | 45.2881 | 8.0629 | 2.4539 | 11.5821 | 0 | 13.3048 | 0 | 9.8844 | 6.0435 | 1.8393 | 9.8535 | 0 | 11.8242 | 0 | 29.5605 | 0 | 0 | ND | ND | 38.1013 | 0 | 52.2652 | 12.2134 | 136.6746 | 136.6746 | 12.2134 | 232.849 | 1.316 | 0.3217 | 0.38241 | 12.751 | 8.1569 | 67.6618 | 0 | 2014-01-03 | 2時 | 0.12166 | 0 | 0 | 0 | 0.13376 | 0.13965 | 0.13965 | 0 | 0.0121
2014-02-21 | 163.588 | 26.9134 | 3.5213 | 0.45436 | 5.0041 | 0 | 8.5871 | 0 | 9.3465 | 2.6357 | 0.34009 | 4.2511 | 0 | 7.652 | 0 | 14.8789 | 0 | 0 | ND | ND | 38.1013 | 0 | 52.2652 | 12.2134 | 136.6746 | 136.6746 | 12.2134 | 182.3245 | 1.316 | 0.3217 | 0.38241 | 12.751 | 7.725 | 52.9803 | 0 | 2014-01-03 | 3時 | 0.12166 | 0 | 0 | 0 | 0.13376 | 0.13965 | 0.13965 | 0 | 0.0121
2014-02-22 | 200.7975 | 64.1229 | 14.7617 | 3.6904 | 19.3547 | 0 | 16.811 | 0 | 9.5051 | 11.2657 | 2.8164 | 16.5672 | 0 | 14.9105 | 0 | 45.5599 | 0 | 0 | ND | ND | 38.1013 | 0 | 52.2652 | 12.2134 | 136.6746 | 136.6746 | 12.2134 | 287.9089 | 1.316 | 0.3217 | 0.38241 | 12.751 | 7.8525 | 83.6612 | 0 | 2014-01-03 | 4時 | 0.11419 | 0 | 0 | 0 | 0.12629 | 0.13185 | 0.13185 | 0 | 0.0121
2014-02-23 | 164.5069 | 27.8323 | 3.6309 | 0.46851 | 5.1337 | 0 | 8.7936 | 0 | 9.8056 | 2.6987 | 0.34822 | 4.3528 | 0 | 7.835 | 0 | 15.2348 | 0 | 0 | ND | ND | 38.1013 | 0 | 52.2652 | 12.2134 | 136.6746 | 136.6746 | 12.2134 | 183.5493 | 1.316 | 0.3217 | 0.38241 | 12.751 | 8.0938 | 53.3362 | 0 | 2014-01-03 | 5時 | 0.65839 | 0 | 0 | 0 | 0.67049 | 0.7 | 3.7682 | 0 | 0.0121
2014-02-24 | 183.7959 | 47.1213 | 8.4457 | 2.5704 | 12.109 | 0 | 13.9067 | 0 | 10.0895 | 6.3147 | 1.9219 | 10.2957 | 0 | 12.3548 | 0 | 30.8871 | 0 | 0 | ND | ND | 38.1013 | 0 | 52.2652 | 12.2134 | 136.6746 | 136.6746 | 12.2134 | 237.4145 | 1.316 | 0.3217 | 0.38241 | 12.751 | 8.3212 | 68.9885 | 0 | 2014-01-03 | 6時 | 0.65839 | 0 | 0 | 0 | 0.67049 | 0.7 | 1.3926 | 0 | 0.0121
2014-02-25 | 196.3036 | 68.888 | 16.4635 | 3.5279 | 20.9386 | 0 | 18.1976 | 0 | 9.7604 | 12.5437 | 2.6879 | 17.9196 | 0 | 16.1276 | 0 | 49.2789 | 0 | 0 | ND | ND | 35.8365 | 0 | 49.1585 | 11.1748 | 127.4156 | 127.4156 | 11.1748 | 290.3276 | 1.316 | 0.31573 | 0.38581 | 11.8404 | 8.0575 | 85.1154 | 0 | 2014-01-03 | 7時 | 0.65839 | 0 | 0 | 0 | 0.67049 | 0.7 | 1.2935 | 0 | 0.0121
2014-02-26 | 212.5272 | 87.6278 | 23.8475 | 5.9619 | 28.2864 | 0 | 20.6846 | 0 | 8.8474 | 18.7128 | 4.6782 | 24.408 | 0 | 18.306 | 0 | 66.105 | 0 | 0 | ND | ND | 35.2149 | 0 | 48.3057 | 10.8867 | 124.8994 | 124.8994 | 10.8867 | 344.7564 | 1.316 | 0.31379 | 0.38676 | 11.5878 | 7.3231 | 101.3199 | 0 | 2014-01-03 | 8時 | 0.65839 | 0 | 0 | 0 | 0.67049 | 0.7 | 0.80565 | 0 | 0.0121
2014-02-27 | 183.0603 | 46.8999 | 8.606 | 2.6192 | 12.5471 | 0 | 14.5109 | 0 | 8.6167 | 6.5868 | 2.0047 | 10.7394 | 0 | 12.8873 | 0 | 32.2181 | 0 | 0 | ND | ND | 37.973 | 0 | 52.0891 | 12.1674 | 136.1604 | 136.1604 | 12.1674 | 241.4581 | 1.316 | 0.3217 | 0.38256 | 12.7107 | 7.1369 | 70.1911 | 0 | 2014-01-03 | 9時 | 0.65839 | 0 | 0 | 0 | 0.67049 | 0.7 | 0.78699 | 0 | 0.0121
2014-02-28 | 164.269 | 27.5945 | 3.77 | 0.48646 | 5.402 | 0 | 9.3046 | 0 | 8.6314 | 2.8547 | 0.36835 | 4.6044 | 0 | 8.288 | 0 | 16.1155 | 0 | 0 | ND | ND | 38.1013 | 0 | 52.2652 | 12.2134 | 136.6746 | 136.6746 | 12.2134 | 186.58 | 1.316 | 0.3217 | 0.38241 | 12.751 | 7.1488 | 54.2169 | 0 | 2014-01-03 | 10時 | 0.21654 | 0 | 0 | 0 | 0.22864 | 0.23871 | 0.23871 | 0 | 0.0121
2014-03-01 | 181.32 | 46.0509 | 8.3924 | 2.5542 | 12.2089 | 0 | 14.103 | 0 | 8.7924 | 6.4031 | 1.9488 | 10.4399 | 0 | 12.5278 | 0 | 31.3196 | 0 | 0 | ND | ND | 37.7501 | 0 | 51.7834 | 12.0878 | 135.269 | 135.269 | 12.0878 | 237.4384 | 1.316 | 0.3217 | 0.38282 | 12.6408 | 7.2788 | 69.0697 | 0 | 2014-01-03 | 11時 | 0.65839 | 0 | 0 | 0 | 0.67049 | 0.7 | 0.87445 | 0 | 0.0121
2014-03-02 | 178.9501 | 46.4314 | 8.4372 | 2.5678 | 12.2363 | 0 | 14.1178 | 0 | 9.0723 | 6.4098 | 1.9508 | 10.4507 | 0 | 12.5409 | 0 | 31.3522 | 0 | 0 | ND | ND | 37.0832 | 0 | 50.8685 | 11.7703 | 132.5187 | 132.5187 | 11.7703 | 234.6197 | 1.316 | 0.31975 | 0.38386 | 12.3625 | 7.5044 | 68.4354 | 0 | 2014-01-03 | 12時 | 0.65839 | 0 | 0 | 0 | 0.67049 | 0.7 | 0.94531 | 0 | 0.0121
2014-03-03 | 176.3826 | 47.027 | 8.5387 | 2.5987 | 12.3544 | 0 | 14.2423 | 0 | 9.2928 | 6.4659 | 1.9679 | 10.5422 | 0 | 12.6506 | 0 | 31.6266 | 0 | 0 | ND | ND | 36.3127 | 0 | 49.8117 | 11.3994 | 129.3556 | 129.3556 | 11.3994 | 232.1833 | 1.316 | 0.31725 | 0.38508 | 12.0373 | 7.6819 | 67.9393 | 0 | 2014-01-03 | 13時 | 0.22614 | 0 | 0 | 0 | 0.23824 | 0.24873 | 0.24873 | 0 | 0.0121
2014-03-04 | 193.3073 | 65.8917 | 15.692 | 3.3626 | 20.0187 | 0 | 17.4074 | 0 | 9.411 | 12.0044 | 2.5724 | 17.1492 | 0 | 15.4343 | 0 | 47.1603 | 0 | 0 | ND | ND | 35.8365 | 0 | 49.1585 | 11.1748 | 127.4156 | 127.4156 | 11.1748 | 283.1011 | 1.316 | 0.31573 | 0.38581 | 11.8404 | 7.7769 | 82.9968 | 0 | 2014-01-03 | 14時 | 0.16857 | 0 | 0 | 0 | 0.18067 | 0.18862 | 0.18862 | 0 | 0.0121
2014-03-05 | 123.341 | 5.0302 | 0.71042 | 0.62161 | 3.6982 | 0 | 0 | 0 | 0 | 0.52838 | 0.46233 | 3.1372 | 0 | 0 | 0 | 4.128 | 0 | 0 | ND | ND | 33.5659 | 0 | 46.0438 | 10.1487 | 118.3108 | 118.3108 | 10.1487 | 127.4617 | 1.316 | 0.30881 | 0.38918 | 10.9408 | 0 | 37.6939 | 0 | 2014-01-03 | 15時 | 0.65839 | 0 | 0 | 0 | 0.67049 | 0.7 | 1.1218 | 0 | 0.0121
2014-03-06 | 178.2936 | 45.7979 | 8.2629 | 2.5148 | 11.9507 | 0 | 13.7697 | 0 | 9.2998 | 6.253 | 1.9031 | 10.1951 | 0 | 12.2341 | 0 | 30.5852 | 0 | 0 | ND | ND | 37.0776 | 0 | 50.8609 | 11.7676 | 132.4956 | 132.4956 | 11.7676 | 231.9655 | 1.316 | 0.31973 | 0.38387 | 12.3601 | 7.6875 | 67.6628 | 0 | 2014-01-03 | 16時 | 0.65839 | 0 | 0 | 0 | 0.67049 | 0.7 | 0.7318 | 0 | 0.0121
2014-03-07 | 154.8204 | 28.5567 | 3.921 | 0.50593 | 5.6032 | 0 | 9.6436 | 0 | 8.8831 | 2.9582 | 0.3817 | 4.7712 | 0 | 8.5882 | 0 | 16.6994 | 0 | 0 | ND | ND | 35.5525 | 0 | 48.7688 | 11.0425 | 126.2636 | 126.2636 | 11.0425 | 178.03 | 1.316 | 0.31484 | 0.38625 | 11.7244 | 7.3519 | 52.2518 | 0 | 2014-01-03 | 17時 | 0.65839 | 0 | 0 | 0 | 0.67049 | 0.7 | 1.7396 | 0 | 0.0121
2014-03-08 | 194.2763 | 61.6838 | 14.2193 | 3.5548 | 18.7874 | 0 | 16.3616 | 0 | 8.7607 | 10.9674 | 2.7418 | 16.1285 | 0 | 14.5156 | 0 | 44.3533 | 0 | 0 | ND | ND | 37.1011 | 0 | 50.8931 | 11.779 | 132.5925 | 132.5925 | 11.779 | 279.274 | 1.316 | 0.31981 | 0.38383 | 12.3701 | 7.2531 | 81.4544 | 0 | 2014-01-03 | 18時 | 0.65839 | 0 | 0 | 0 | 0.67049 | 0.7 | 1.4371 | 0 | 0.0121
2014-03-09 | 158.4698 | 25.848 | 3.4342 | 0.44313 | 4.9226 | 0 | 8.4747 | 0 | 8.5733 | 2.6014 | 0.33566 | 4.1957 | 0 | 7.5523 | 0 | 14.6851 | 0 | 0 | ND | ND | 37.1081 | 0 | 50.9028 | 11.7825 | 132.6217 | 132.6217 | 11.7825 | 177.5831 | 1.316 | 0.31983 | 0.38382 | 12.3732 | 7.1019 | 51.7932 | 0 | 2014-01-03 | 19時 | 0.60799 | 0 | 0 | 0 | 0.67049 | 0.7 | 1.9593 | 0.0504 | 0.0121
2014-03-10 | 178.936 | 43.0553 | 7.706 | 2.3453 | 11.1856 | 0 | 12.8972 | 0 | 8.9211 | 5.8597 | 1.7834 | 9.5539 | 0 | 11.4646 | 0 | 28.6616 | 0 | 0 | ND | ND | 37.9031 | 0 | 51.9932 | 12.1425 | 135.8807 | 135.8807 | 12.1425 | 228.934 | 1.316 | 0.3217 | 0.38264 | 12.6888 | 7.3825 | 66.5646 | 0 | 2014-01-03 | 20時 | 0.65839 | 0 | 0 | 0 | 0.67049 | 0.7 | 1.5821 | 0 | 0.0121
2014-03-11 | 190.7986 | 63.383 | 15.0927 | 3.2341 | 19.3711 | 0 | 16.8772 | 0 | 8.8079 | 11.6423 | 2.4948 | 16.6318 | 0 | 14.9686 | 0 | 45.7375 | 0 | 0 | ND | ND | 35.8365 | 0 | 49.1585 | 11.1748 | 127.4156 | 127.4156 | 11.1748 | 278.2478 | 1.316 | 0.31573 | 0.38581 | 11.8404 | 7.2912 | 81.574 | 0 | 2014-01-03 | 21時 | 0.65839 | 0 | 0 | 0 | 0.67049 | 0.7 | 1.9287 | 0 | 0.0121
2014-03-12 | 208.2565 | 80.8409 | 21.8669 | 5.4667 | 25.9349 | 0 | 18.9379 | 0 | 8.6345 | 17.1496 | 4.2874 | 22.369 | 0 | 16.7768 | 0 | 60.5828 | 0 | 0 | ND | ND | 35.8365 | 0 | 49.1585 | 11.1748 | 127.4156 | 127.4156 | 11.1748 | 328.8852 | 1.316 | 0.31573 | 0.38581 | 11.8404 | 7.1513 | 96.4194 | 0 | 2014-01-03 | 22時 | 0.65839 | 0 | 0 | 0 | 0.67049 | 0.7 | 1.6118 | 0 | 0.0121
2014-03-13 | 176.5716 | 43.3767 | 7.8223 | 2.3807 | 11.3938 | 0 | 13.1579 | 0 | 8.6221 | 5.9772 | 1.8192 | 9.7455 | 0 | 11.6946 | 0 | 29.2365 | 0 | 0 | ND | ND | 37.2469 | 0 | 51.0931 | 11.8503 | 133.1949 | 133.1949 | 11.8503 | 228.0836 | 1.316 | 0.32029 | 0.3836 | 12.4327 | 7.1413 | 66.4834 | 0 | 2014-01-03 | 23時 | 0.65839 | 0 | 0 | 0 | 0.67049 | 0.7 | 0.70807 | 0 | 0.0121
2014-03-14 | 151.8397 | 27.6842 | 3.8161 | 0.49239 | 5.4792 | 0 | 9.4462 | 0 | 8.4503 | 2.898 | 0.37393 | 4.6741 | 0 | 8.4134 | 0 | 16.3594 | 0 | 0 | ND | ND | 35.0302 | 0 | 48.0524 | 10.8022 | 124.1555 | 124.1555 | 10.8022 | 174.7359 | 1.316 | 0.31322 | 0.38703 | 11.5137 | 7.0025 | 51.3896 | 0 | 2014-01-04 | 0時 | 0.30581 | 0 | 0 | 0 | 0.31791 | 0.33191 | 0.33191 | 0 | 0.0121
2014-03-15 | 166.8262 | 45.1708 | 8.2667 | 2.516 | 12.0895 | 0 | 13.9928 | 0 | 8.3058 | 6.3535 | 1.9337 | 10.359 | 0 | 12.4308 | 0 | 31.0769 | 0 | 0 | ND | ND | 34.4068 | 0 | 47.1972 | 10.5204 | 121.6554 | 121.6554 | 10.5204 | 222.1283 | 1.316 | 0.31132 | 0.38796 | 11.2667 | 6.8856 | 65.4837 | 0 | 2014-01-04 | 1時 | 0.11419 | 0 | 0 | 0 | 0.12629 | 0.13185 | 0.13185 | 0 | 0.0121
2014-03-16 | 169.3203 | 42.529 | 7.7142 | 2.3478 | 11.3024 | 0 | 13.0818 | 0 | 8.0827 | 5.9429 | 1.8087 | 9.6896 | 0 | 11.6275 | 0 | 29.0687 | 0 | 0 | ND | ND | 35.6827 | 0 | 48.9475 | 11.103 | 126.7913 | 126.7913 | 11.103 | 220.7315 | 1.316 | 0.31525 | 0.38605 | 11.7774 | 6.705 | 64.7514 | 0 | 2014-01-04 | 2時 | 0.12166 | 0 | 0 | 0 | 0.13376 | 0.13965 | 0.13965 | 0 | 0.0121
2014-03-17 | 169.5639 | 39.8372 | 7.2474 | 2.2057 | 10.7006 | 0 | 12.4166 | 0 | 7.2669 | 5.6429 | 1.7174 | 9.2003 | 0 | 11.0404 | 0 | 27.601 | 0 | 0 | ND | ND | 36.4035 | 0 | 49.9362 | 11.4426 | 129.7267 | 129.7267 | 11.4426 | 218.8165 | 1.316 | 0.31754 | 0.38493 | 12.0752 | 6.0306 | 64.0045 | 0 | 2014-01-04 | 3時 | 0.12166 | 0 | 0 | 0 | 0.13376 | 0.13965 | 0.13965 | 0 | 0.0121
2014-03-18 | 185.4117 | 57.9961 | 13.6323 | 2.9212 | 17.4764 | 0 | 15.1978 | 0 | 8.7684 | 10.4938 | 2.2487 | 14.9911 | 0 | 13.492 | 0 | 41.2256 | 0 | 0 | ND | ND | 35.8365 | 0 | 49.1585 | 11.1748 | 127.4156 | 127.4156 | 11.1748 | 262.8578 | 1.316 | 0.31573 | 0.38581 | 11.8404 | 7.2594 | 77.0621 | 0 | 2014-01-04 | 4時 | 0.11419 | 0 | 0 | 0 | 0.12629 | 0.13185 | 0.13185 | 0 | 0.0121
2014-03-19 | 119.1809 | 2.1795 | 0.3059 | 0.26766 | 1.6059 | 0 | 0 | 0 | 0 | 0.22991 | 0.20117 | 1.3651 | 0 | 0 | 0 | 1.7961 | 0 | 0 | ND | ND | 33.2347 | 0 | 45.5895 | 10.0049 | 117.0015 | 117.0015 | 10.0049 | 118.3133 | 1.316 | 0.30784 | 0.38965 | 10.8147 | 0 | 35.0309 | 0 | 2014-01-04 | 5時 | 0.65839 | 0 | 0 | 0 | 0.67049 | 0.7 | 3.1949 | 0 | 0.0121
2014-03-20 | 173.5984 | 38.7449 | 6.8212 | 2.076 | 9.9461 | 0 | 11.4753 | 0 | 8.4264 | 5.2178 | 1.588 | 8.5074 | 0 | 10.2088 | 0 | 25.5221 | 0 | 0 | ND | ND | 37.6471 | 0 | 51.6421 | 12.0478 | 134.8535 | 134.8535 | 12.0478 | 217.0799 | 1.316 | 0.32162 | 0.38295 | 12.6058 | 6.9831 | 63.1691 | 0 | 2014-01-04 | 6時 | 0.65839 | 0 | 0 | 0 | 0.67049 | 0.7 | 1.2832 | 0 | 0.0121
2014-03-21 | 181.5138 | 56.8364 | 13.5228 | 2.8977 | 17.5715 | 0 | 15.3652 | 0 | 7.4791 | 10.6084 | 2.2732 | 15.1548 | 0 | 13.6394 | 0 | 41.6758 | 0 | 0 | ND | ND | 35.1598 | 0 | 48.2302 | 10.8614 | 124.6774 | 124.6774 | 10.8614 | 261.389 | 1.316 | 0.31362 | 0.38684 | 11.5657 | 6.2053 | 76.8356 | 0 | 2014-01-04 | 7時 | 0.65839 | 0 | 0 | 0 | 0.67049 | 0.7 | 1.3499 | 0 | 0.0121
2014-03-22 | 179.0402 | 57.7527 | 13.2508 | 3.3127 | 17.5808 | 0 | 15.3227 | 0 | 8.2857 | 10.277 | 2.5693 | 15.1133 | 0 | 13.602 | 0 | 41.5616 | 0 | 0 | ND | ND | 34.3146 | 0 | 47.0708 | 10.4792 | 121.2875 | 121.2875 | 10.4792 | 257.2915 | 1.316 | 0.31104 | 0.38809 | 11.2306 | 6.8694 | 75.8762 | 0 | 2014-01-04 | 8時 | 0.65839 | 0 | 0 | 0 | 0.67049 | 0.7 | 1.0358 | 0 | 0.0121
2014-03-23 | 150.8508 | 22.6608 | 2.825 | 0.36452 | 4.0529 | 0 | 6.9719 | 0 | 8.4465 | 2.1419 | 0.27637 | 3.4546 | 0 | 6.2184 | 0 | 12.0912 | 0 | 0 | ND | ND | 36.0269 | 0 | 49.4197 | 11.2642 | 128.19 | 128.19 | 11.2642 | 164.2553 | 1.316 | 0.31634 | 0.38552 | 11.9188 | 6.9994 | 48.1182 | 0 | 2014-01-04 | 9時 | 0.65839 | 0 | 0 | 0 | 0.67049 | 0.7 | 0.78699 | 0 | 0.0121
2014-03-24 | 172.5553 | 36.796 | 6.3883 | 1.9443 | 9.3114 | 0 | 10.735 | 0 | 8.4171 | 4.8833 | 1.4862 | 7.9619 | 0 | 9.5543 | 0 | 23.8857 | 0 | 0 | ND | ND | 37.8727 | 0 | 51.9516 | 12.1316 | 135.7592 | 135.7592 | 12.1316 | 212.3842 | 1.316 | 0.3217 | 0.38267 | 12.6793 | 6.9756 | 61.7584 | 0 | 2014-01-04 | 10時 | 0.21654 | 0 | 0 | 0 | 0.22864 | 0.23871 | 0.23871 | 0 | 0.0121
2014-03-25 | 183.6204 | 56.2048 | 13.1306 | 2.8137 | 16.8086 | 0 | 14.6013 | 0 | 8.8505 | 10.0853 | 2.1611 | 14.4076 | 0 | 12.9669 | 0 | 39.621 | 0 | 0 | ND | ND | 35.8365 | 0 | 49.1585 | 11.1748 | 127.4156 | 127.4156 | 11.1748 | 257.3845 | 1.316 | 0.31573 | 0.38581 | 11.8404 | 7.3256 | 75.4575 | 0 | 2014-01-04 | 11時 | 0.65839 | 0 | 0 | 0 | 0.67049 | 0.7 | 1.2585 | 0 | 0.0121
2014-03-26 | 199.9191 | 73.5031 | 19.6621 | 4.9155 | 23.2041 | 0 | 16.8824 | 0 | 8.8389 | 15.306 | 3.8265 | 19.9643 | 0 | 14.9733 | 0 | 54.0701 | 0 | 0 | ND | ND | 35.5901 | 0 | 48.8205 | 11.0599 | 126.416 | 126.416 | 11.0599 | 305.5314 | 1.316 | 0.31496 | 0.38619 | 11.7397 | 7.3163 | 89.6602 | 0 | 2014-01-04 | 12時 | 0.65839 | 0 | 0 | 0 | 0.67049 | 0.7 | 0.84375 | 0 | 0.0121
2014-03-27 | 173.1297 | 38.3392 | 6.6867 | 2.0351 | 9.7186 | 0 | 11.1961 | 0 | 8.7026 | 5.0917 | 1.5497 | 8.3018 | 0 | 9.9621 | 0 | 24.9053 | 0 | 0 | ND | ND | 37.6319 | 0 | 51.6213 | 12.0403 | 134.7905 | 134.7905 | 12.0403 | 214.8943 | 1.316 | 0.32157 | 0.38297 | 12.5992 | 7.2062 | 62.5372 | 0 | 2014-01-04 | 13時 | 0.22614 | 0 | 0 | 0 | 0.23824 | 0.24873 | 0.24873 | 0 | 0.0121
2014-03-28 | 156.6874 | 22.2038 | 2.7411 | 0.35369 | 3.934 | 0 | 6.7672 | 0 | 8.4078 | 2.0792 | 0.26829 | 3.3536 | 0 | 6.0365 | 0 | 11.7376 | 0 | 0 | ND | ND | 37.558 | 0 | 51.5199 | 12.0036 | 134.4836 | 134.4836 | 12.0036 | 169.3397 | 1.316 | 0.32133 | 0.38309 | 12.5671 | 6.9681 | 49.2956 | 0 | 2014-01-04 | 14時 | 0.16857 | 0 | 0 | 0 | 0.18067 | 0.18862 | 0.18862 | 0 | 0.0121
2014-03-29 | 168.8604 | 40.5541 | 7.232 | 2.201 | 10.5561 | 0 | 12.1911 | 0 | 8.3738 | 5.5411 | 1.6864 | 9.0344 | 0 | 10.8413 | 0 | 27.1032 | 0 | 0 | ND | ND | 36.0555 | 0 | 49.4588 | 11.2777 | 128.3063 | 128.3063 | 11.2777 | 215.6219 | 1.316 | 0.31643 | 0.38547 | 11.9306 | 6.9406 | 63.1587 | 0 | 2014-01-04 | 15時 | 0.65839 | 0 | 0 | 0 | 0.67049 | 0.7 | 0.9316 | 0 | 0.0121
2014-03-30 | 172.8499 | 37.7923 | 6.6904 | 2.0362 | 9.8093 | 0 | 11.3409 | 0 | 7.9154 | 5.1572 | 1.5696 | 8.4084 | 0 | 10.0901 | 0 | 25.2253 | 0 | 0 | ND | ND | 37.6972 | 0 | 51.7109 | 12.0689 | 135.0576 | 135.0576 | 12.0689 | 216.2714 | 1.316 | 0.3217 | 0.38288 | 12.6243 | 6.5694 | 62.9225 | 0 | 2014-01-04 | 16時 | 0.65839 | 0 | 0 | 0 | 0.67049 | 0.7 | 0.79156 | 0 | 0.0121
2014-03-31 | 165.2915 | 39.6841 | 7.1739 | 2.1834 | 10.5637 | 0 | 12.243 | 0 | 7.5202 | 5.5645 | 1.6935 | 9.0726 | 0 | 10.8871 | 0 | 27.2177 | 0 | 0 | ND | ND | 35.3903 | 0 | 48.5463 | 10.9674 | 125.6074 | 125.6074 | 10.9674 | 213.1791 | 1.316 | 0.31433 | 0.38649 | 11.6586 | 6.2392 | 62.608 | 0 | 2014-01-04 | 17時 | 0.65839 | 0 | 0 | 0 | 0.67049 | 0.7 | 1.9329 | 0 | 0.0121
2014-04-01 | 182.5307 | 57.8598 | 13.6339 | 2.9216 | 17.5271 | 0 | 15.2596 | 0 | 8.5176 | 10.5361 | 2.2577 | 15.0515 | 0 | 13.5464 | 0 | 41.3917 | 0 | 0 | ND | ND | 35.1582 | 0 | 48.228 | 10.8607 | 124.6709 | 124.6709 | 10.8607 | 260.4153 | 1.316 | 0.31361 | 0.38684 | 11.565 | 7.0569 | 76.5499 | 0 | 2014-01-04 | 18時 | 0.65839 | 0 | 0 | 0 | 0.67049 | 0.7 | 1.6598 | 0 | 0.0121
2014-04-02 | 110.514 | 5.7768 | 0.80534 | 0.70467 | 4.2667 | 0 | 0 | 0 | 0 | 0.614 | 0.53725 | 3.6456 | 0 | 0 | 0 | 4.7968 | 0 | 0 | ND | ND | 30.0777 | 0 | 41.2589 | 8.7 | 104.7372 | 104.7372 | 8.7 | 116.506 | 1.316 | 0.29903 | 0.39393 | 9.6706 | 0 | 34.8746 | 0 | 2014-01-04 | 19時 | 0.60587 | 0 | 0 | 0 | 0.67049 | 0.7 | 1.8775 | 0.052517 | 0.0121
2014-04-03 | 162.3241 | 40.428 | 7.3594 | 2.2398 | 10.8544 | 0 | 12.5915 | 0 | 7.3829 | 5.7218 | 1.7414 | 9.329 | 0 | 11.1948 | 0 | 27.987 | 0 | 0 | ND | ND | 34.467 | 0 | 47.2798 | 10.5474 | 121.8961 | 121.8961 | 10.5474 | 211.8997 | 1.316 | 0.3115 | 0.38787 | 11.2903 | 6.1261 | 62.454 | 0 | 2014-01-04 | 20時 | 0.65839 | 0 | 0 | 0 | 0.67049 | 0.7 | 1.5958 | 0 | 0.0121
2014-04-04 | 144.8697 | 24.1281 | 3.2202 | 0.41551 | 4.6547 | 0 | 8.0372 | 0 | 7.8006 | 2.4677 | 0.31841 | 3.9801 | 0 | 7.1642 | 0 | 13.9304 | 0 | 0 | ND | ND | 34.1778 | 0 | 46.8831 | 10.4183 | 120.7416 | 120.7416 | 10.4183 | 163.048 | 1.316 | 0.31063 | 0.38829 | 11.1771 | 6.4763 | 48.1082 | 0 | 2014-01-04 | 21時 | 0.65839 | 0 | 0 | 0 | 0.67049 | 0.7 | 1.9277 | 0 | 0.0121
2014-04-05 | 182.8403 | 53.8277 | 12.2641 | 3.066 | 16.3096 | 0 | 14.2148 | 0 | 7.9732 | 9.5399 | 2.385 | 14.0293 | 0 | 12.6264 | 0 | 38.5806 | 0 | 0 | ND | ND | 36.2287 | 0 | 49.6965 | 11.3596 | 129.0126 | 129.0126 | 11.3596 | 255.5751 | 1.316 | 0.31698 | 0.38521 | 12.0024 | 6.6162 | 74.8094 | 0 | 2014-01-04 | 22時 | 0.65839 | 0 | 0 | 0 | 0.67049 | 0.7 | 1.6143 | 0 | 0.0121
2014-04-06 | 148.7154 | 21.2542 | 2.631 | 0.33949 | 3.7949 | 0 | 6.5396 | 0 | 7.9493 | 2.0096 | 0.2593 | 3.2412 | 0 | 5.8342 | 0 | 11.3443 | 0 | 0 | ND | ND | 35.8477 | 0 | 49.1739 | 11.1801 | 127.4612 | 127.4612 | 11.1801 | 160.9786 | 1.316 | 0.31577 | 0.38579 | 11.845 | 6.5969 | 47.192 | 0 | 2014-01-04 | 23時 | 0.65839 | 0 | 0 | 0 | 0.67049 | 0.7 | 0.70807 | 0 | 0.0121
2014-04-07 | 165.9356 | 36.3868 | 6.3487 | 1.9322 | 9.2857 | 0 | 10.7198 | 0 | 8.1004 | 4.8764 | 1.4841 | 7.9507 | 0 | 9.5409 | 0 | 23.8522 | 0 | 0 | ND | ND | 36.36 | 0 | 49.8765 | 11.4219 | 129.5489 | 129.5489 | 11.4219 | 205.8153 | 1.316 | 0.3174 | 0.385 | 12.0571 | 6.7194 | 60.2122 | 0 | 2014-01-05 | 0時 | 0.30581 | 0 | 0 | 0 | 0.31791 | 0.33191 | 0.33191 | 0 | 0.0121
2014-04-08 | 180.6942 | 53.2786 | 12.3873 | 2.6544 | 15.9042 | 0 | 13.8228 | 0 | 8.5099 | 9.5518 | 2.0468 | 13.6455 | 0 | 12.2809 | 0 | 37.525 | 0 | 0 | ND | ND | 35.8365 | 0 | 49.1585 | 11.1748 | 127.4156 | 127.4156 | 11.1748 | 250.2352 | 1.316 | 0.31573 | 0.38581 | 11.8404 | 7.0506 | 73.3615 | 0 | 2014-01-05 | 1時 | 0.11419 | 0 | 0 | 0 | 0.12629 | 0.13185 | 0.13185 | 0 | 0.0121
2014-04-09 | 194.9517 | 69.9269 | 18.6624 | 4.6656 | 22.105 | 0 | 16.0962 | 0 | 8.3978 | 14.5996 | 3.6499 | 19.043 | 0 | 14.2823 | 0 | 51.5748 | 0 | 0 | ND | ND | 35.246 | 0 | 48.3484 | 10.901 | 125.0248 | 125.0248 | 10.901 | 295.4568 | 1.316 | 0.31389 | 0.38671 | 11.6003 | 6.96 | 86.8208 | 0 | 2014-01-05 | 2時 | 0.12166 | 0 | 0 | 0 | 0.13376 | 0.13965 | 0.13965 | 0 | 0.0121
2014-04-10 | 169.8891 | 35.3413 | 6.0929 | 1.8544 | 8.8952 | 0 | 10.2578 | 0 | 8.2409 | 4.6675 | 1.4205 | 7.6101 | 0 | 9.1321 | 0 | 22.8302 | 0 | 0 | ND | ND | 37.5734 | 0 | 51.5411 | 12.0113 | 134.5478 | 134.5478 | 12.0113 | 207.5116 | 1.316 | 0.32138 | 0.38307 | 12.5738 | 6.8331 | 60.4037 | 0 | 2014-01-05 | 3時 | 0.12166 | 0 | 0 | 0 | 0.13376 | 0.13965 | 0.13965 | 0 | 0.0121
2014-04-11 | 146.2866 | 21.9307 | 2.821 | 0.364 | 4.0826 | 0 | 7.0474 | 0 | 7.6156 | 2.165 | 0.27936 | 3.4919 | 0 | 6.2855 | 0 | 12.2218 | 0 | 0 | ND | ND | 35.08 | 0 | 48.1207 | 10.8249 | 124.3559 | 124.3559 | 10.8249 | 160.8674 | 1.316 | 0.31337 | 0.38696 | 11.5336 | 6.3177 | 47.3018 | 0 | 2014-01-05 | 4時 | 0.11419 | 0 | 0 | 0 | 0.12629 | 0.13185 | 0.13185 | 0 | 0.0121
2014-04-12 | 161.873 | 36.7964 | 6.5796 | 2.0025 | 9.7088 | 0 | 11.2525 | 0 | 7.253 | 5.1172 | 1.5574 | 8.3433 | 0 | 10.012 | 0 | 25.0299 | 0 | 0 | ND | ND | 35.2588 | 0 | 48.366 | 10.9069 | 125.0766 | 125.0766 | 10.9069 | 205.1766 | 1.316 | 0.31393 | 0.38669 | 11.6055 | 6.0191 | 60.2887 | 0 | 2014-01-05 | 5時 | 0.65839 | 0 | 0 | 0 | 0.67049 | 0.7 | 3.7229 | 0 | 0.0121
2014-04-13 | 159.6958 | 36.5142 | 6.5731 | 2.0005 | 9.7329 | 0 | 11.2966 | 0 | 6.9111 | 5.1371 | 1.5635 | 8.3758 | 0 | 10.0509 | 0 | 25.1274 | 0 | 0 | ND | ND | 34.7879 | 0 | 47.72 | 10.692 | 123.1816 | 123.1816 | 10.692 | 203.5347 | 1.316 | 0.31248 | 0.3874 | 11.4171 | 5.7374 | 59.9152 | 0 | 2014-01-05 | 6時 | 0.65839 | 0 | 0 | 0 | 0.67049 | 0.7 | 1.5228 | 0 | 0.0121
2014-04-14 | 157.6496 | 37.2393 | 6.7004 | 2.0393 | 9.9028 | 0 | 11.4869 | 0 | 7.1099 | 5.2231 | 1.5896 | 8.5159 | 0 | 10.2191 | 0 | 25.5478 | 0 | 0 | ND | ND | 34.0946 | 0 | 46.7691 | 10.3813 | 120.4102 | 120.4102 | 10.3813 | 202.0768 | 1.316 | 0.31038 | 0.38841 | 11.1447 | 5.9013 | 59.6425 | 0 | 2014-01-05 | 7時 | 0.65839 | 0 | 0 | 0 | 0.67049 | 0.7 | 1.5754 | 0 | 0.0121
2014-04-15 | 178.8705 | 51.933 | 12.0706 | 2.5866 | 15.5437 | 0 | 13.522 | 0 | 8.2101 | 9.3456 | 2.0026 | 13.3508 | 0 | 12.0157 | 0 | 36.7147 | 0 | 0 | ND | ND | 35.7188 | 0 | 48.997 | 11.1198 | 126.9376 | 126.9376 | 11.1198 | 246.9542 | 1.316 | 0.31536 | 0.38599 | 11.7922 | 6.8081 | 72.4335 | 0 | 2014-01-05 | 8時 | 0.65839 | 0 | 0 | 0 | 0.67049 | 0.7 | 1.1766 | 0 | 0.0121
2014-04-16 | 108.4478 | 3.4461 | 0.48043 | 0.42038 | 2.5452 | 0 | 0 | 0 | 0 | 0.36589 | 0.32015 | 2.1725 | 0 | 0 | 0 | 2.8585 | 0 | 0 | ND | ND | 30.1469 | 0 | 41.3537 | 8.7273 | 105.0018 | 105.0018 | 8.7273 | 110.2865 | 1.316 | 0.29922 | 0.39384 | 9.6946 | 0 | 33.0054 | 0 | 2014-01-05 | 9時 | 0.65839 | 0 | 0 | 0 | 0.67049 | 0.7 | 0.78699 | 0 | 0.0121
2014-04-17 | 157.5741 | 37.0726 | 6.6439 | 2.022 | 9.8063 | 0 | 11.3679 | 0 | 7.2324 | 5.1694 | 1.5733 | 8.4283 | 0 | 10.114 | 0 | 25.2849 | 0 | 0 | ND | ND | 34.1176 | 0 | 46.8005 | 10.3915 | 120.5016 | 120.5016 | 10.3915 | 201.281 | 1.316 | 0.31045 | 0.38838 | 11.1537 | 6.0022 | 59.4025 | 0 | 2014-01-05 | 10時 | 0.21654 | 0 | 0 | 0 | 0.22864 | 0.23871 | 0.23871 | 0 | 0.0121
2014-04-18 | 140.7997 | 20.4295 | 2.6752 | 0.34519 | 3.9061 | 0 | 6.7652 | 0 | 6.7378 | 2.0786 | 0.26821 | 3.3526 | 0 | 6.0347 | 0 | 11.7341 | 0 | 0 | ND | ND | 34.0846 | 0 | 46.7553 | 10.3769 | 120.3702 | 120.3702 | 10.3769 | 155.2342 | 1.316 | 0.31035 | 0.38843 | 11.1408 | 5.5946 | 45.8187 | 0 | 2014-01-05 | 11時 | 0.65839 | 0 | 0 | 0 | 0.67049 | 0.7 | 1.7131 | 0 | 0.0121
2014-04-19 | 174.2482 | 49.1256 | 11.1691 | 2.7923 | 14.9577 | 0 | 13.0605 | 0 | 7.1461 | 8.771 | 2.1928 | 12.8985 | 0 | 11.6087 | 0 | 35.471 | 0 | 0 | ND | ND | 35.2702 | 0 | 48.3816 | 10.9121 | 125.1226 | 125.1226 | 10.9121 | 240.7596 | 1.316 | 0.31396 | 0.38667 | 11.6101 | 5.9311 | 70.7412 | 0 | 2014-01-05 | 12時 | 0.65839 | 0 | 0 | 0 | 0.67049 | 0.7 | 1.0843 | 0 | 0.0121
2014-04-20 | 139.8263 | 19.1708 | 2.3622 | 0.30479 | 3.4341 | 0 | 5.9335 | 0 | 7.1362 | 1.824 | 0.23535 | 2.9419 | 0 | 5.2954 | 0 | 10.2966 | 0 | 0 | ND | ND | 34.1562 | 0 | 46.8535 | 10.4087 | 120.6555 | 120.6555 | 10.4087 | 150.6468 | 1.316 | 0.31056 | 0.38832 | 11.1687 | 5.923 | 44.4528 | 0 | 2014-01-05 | 13時 | 0.22614 | 0 | 0 | 0 | 0.23824 | 0.24873 | 0.24873 | 0 | 0.0121
2014-04-21 | 154.2731 | 33.6838 | 5.8913 | 1.793 | 8.6859 | 0 | 10.054 | 0 | 7.2595 | 4.5753 | 1.3925 | 7.4597 | 0 | 8.9517 | 0 | 22.3791 | 0 | 0 | ND | ND | 34.1396 | 0 | 46.8307 | 10.4013 | 120.5893 | 120.5893 | 10.4013 | 191.5254 | 1.316 | 0.31051 | 0.38835 | 11.1622 | 6.0245 | 56.5187 | 0 | 2014-01-05 | 14時 | 0.16857 | 0 | 0 | 0 | 0.18067 | 0.18862 | 0.18862 | 0 | 0.0121
2014-04-22 | 173.6539 | 47.0564 | 10.8479 | 2.3246 | 14.0322 | 0 | 12.2156 | 0 | 7.6362 | 8.4489 | 1.8105 | 12.0699 | 0 | 10.8629 | 0 | 33.1921 | 0 | 0 | ND | ND | 35.6349 | 0 | 48.8819 | 11.0807 | 126.5975 | 126.5975 | 11.0807 | 234.5804 | 1.316 | 0.3151 | 0.38612 | 11.7579 | 6.3346 | 68.827 | 0 | 2014-01-05 | 15時 | 0.65839 | 0 | 0 | 0 | 0.67049 | 0.7 | 1.25 | 0 | 0.0121
2014-04-23 | 187.3258 | 62.7688 | 16.6841 | 4.171 | 19.896 | 0 | 14.5089 | 0 | 7.5087 | 13.1718 | 3.293 | 17.1806 | 0 | 12.8855 | 0 | 46.5309 | 0 | 0 | ND | ND | 35.1299 | 0 | 48.1892 | 10.8477 | 124.557 | 124.557 | 10.8477 | 277.7718 | 1.316 | 0.31353 | 0.38688 | 11.5537 | 6.2297 | 81.6608 | 0 | 2014-01-05 | 16時 | 0.65839 | 0 | 0 | 0 | 0.67049 | 0.7 | 0.98396 | 0 | 0.0121
2014-04-24 | 157.7621 | 33.8765 | 5.8222 | 1.772 | 8.5288 | 0 | 9.8451 | 0 | 7.9084 | 4.4808 | 1.3637 | 7.3056 | 0 | 8.7667 | 0 | 21.9168 | 0 | 0 | ND | ND | 34.9631 | 0 | 47.9604 | 10.7716 | 123.8856 | 123.8856 | 10.7716 | 193.3538 | 1.316 | 0.31301 | 0.38713 | 11.4869 | 6.5638 | 56.8799 | 0 | 2014-01-05 | 17時 | 0.65839 | 0 | 0 | 0 | 0.67049 | 0.7 | 2.4978 | 0 | 0.0121
2014-04-25 | 146.3387 | 17.7487 | 1.961 | 0.25303 | 2.8305 | 0 | 4.8729 | 0 | 7.8314 | 1.4988 | 0.1934 | 2.4174 | 0 | 4.3514 | 0 | 8.4611 | 0 | 0 | ND | ND | 36.1251 | 0 | 49.5543 | 11.3105 | 128.59 | 128.59 | 11.3105 | 152.2585 | 1.316 | 0.31665 | 0.38537 | 11.9594 | 6.5012 | 44.5862 | 0 | 2014-01-05 | 18時 | 0.65839 | 0 | 0 | 0 | 0.67049 | 0.7 | 1.911 | 0 | 0.0121
2014-04-26 | 154.2871 | 33.8315 | 6.0071 | 1.8282 | 8.9023 | 0 | 10.3281 | 0 | 6.7657 | 4.6993 | 1.4302 | 7.6619 | 0 | 9.1943 | 0 | 22.9858 | 0 | 0 | ND | ND | 34.106 | 0 | 46.7847 | 10.3864 | 120.4556 | 120.4556 | 10.3864 | 193.443 | 1.316 | 0.31041 | 0.3884 | 11.1492 | 5.6176 | 57.0918 | 0 | 2014-01-05 | 19時 | 0.60323 | 0 | 0 | 0 | 0.67049 | 0.7 | 2.2595 | 0.055159 | 0.0121
2014-04-27 | 147.296 | 34.7095 | 6.2985 | 1.9169 | 9.3936 | 0 | 10.9314 | 0 | 6.1691 | 4.9721 | 1.5132 | 8.1067 | 0 | 9.728 | 0 | 24.32 | 0 | 0 | ND | ND | 32.1094 | 0 | 44.0459 | 9.5264 | 112.5865 | 112.5865 | 9.5264 | 189.8203 | 1.316 | 0.30461 | 0.39122 | 10.3952 | 5.1254 | 56.4294 | 0 | 2014-01-05 | 20時 | 0.65839 | 0 | 0 | 0 | 0.67049 | 0.7 | 1.847 | 0 | 0.0121
2014-04-28 | 143.2999 | 35.0893 | 6.4125 | 1.9516 | 9.5831 | 0 | 11.1632 | 0 | 5.9789 | 5.0769 | 1.5451 | 8.2775 | 0 | 9.933 | 0 | 24.8325 | 0 | 0 | ND | ND | 30.9816 | 0 | 42.4987 | 9.0619 | 108.2106 | 108.2106 | 9.0619 | 187.0223 | 1.316 | 0.30148 | 0.39274 | 9.9879 | 4.9683 | 55.8141 | 0 | 2014-01-05 | 21時 | 0.65839 | 0 | 0 | 0 | 0.67049 | 0.7 | 2.1628 | 0 | 0.0121
2014-04-29 | 169.1278 | 44.9342 | 10.4942 | 2.2488 | 13.7346 | 0 | 12.0111 | 0 | 6.4456 | 8.3084 | 1.7804 | 11.8692 | 0 | 10.6823 | 0 | 32.6403 | 0 | 0 | ND | ND | 35.0397 | 0 | 48.0654 | 10.8065 | 124.1936 | 124.1936 | 10.8065 | 230.1351 | 1.316 | 0.31325 | 0.38702 | 11.5175 | 5.3535 | 67.68 | 0 | 2014-01-05 | 22時 | 0.65839 | 0 | 0 | 0 | 0.67049 | 0.7 | 1.7674 | 0 | 0.0121
2014-04-30 | 93.0844 | 6.2268 | 0.85775 | 0.75053 | 4.6185 | 0 | 0 | 0 | 0 | 0.66904 | 0.58541 | 3.9725 | 0 | 0 | 0 | 5.2269 | 0 | 0 | ND | ND | 25.3116 | 0 | 34.7209 | 6.926 | 86.8576 | 86.8576 | 6.926 | 100.5355 | 1.316 | 0.28706 | 0.39975 | 8.1153 | 0 | 30.5385 | 0 | 2014-01-05 | 23時 | 0.65839 | 0 | 0 | 0 | 0.67049 | 0.7 | 0.70807 | 0 | 0.0121
2014-05-01 | 141.8364 | 33.2232 | 6.0342 | 1.8365 | 9.0302 | 0 | 10.5195 | 0 | 5.8028 | 4.7859 | 1.4566 | 7.8031 | 0 | 9.3637 | 0 | 23.4092 | 0 | 0 | ND | ND | 31.0859 | 0 | 42.6418 | 9.1042 | 108.6132 | 108.6132 | 9.1042 | 182.667 | 1.316 | 0.30176 | 0.3926 | 10.0251 | 4.8232 | 54.495 | 0 | 2014-01-06 | 0時 | 0.30581 | 0 | 0 | 0 | 0.31791 | 0.33191 | 0.33191 | 0 | 0.0121
2014-05-02 | 127.2121 | 18.6279 | 2.4115 | 0.31117 | 3.5385 | 0 | 6.1377 | 0 | 6.229 | 1.8865 | 0.24342 | 3.0427 | 0 | 5.4769 | 0 | 10.6496 | 0 | 0 | ND | ND | 31.0784 | 0 | 42.6315 | 9.1012 | 108.5842 | 108.5842 | 9.1012 | 139.8681 | 1.316 | 0.30174 | 0.39261 | 10.0224 | 5.1748 | 41.7279 | 0 | 2014-01-06 | 1時 | 0.11419 | 0 | 0 | 0 | 0.12629 | 0.13185 | 0.13185 | 0 | 0.0121
2014-05-03 | 98.5834 | 1.5738 | 0.21781 | 0.19059 | 1.1654 | 0 | 0 | 0 | 0 | 0.16806 | 0.14705 | 0.99784 | 0 | 0 | 0 | 1.3129 | 0 | 0 | ND | ND | 28.0405 | 0 | 38.4644 | 7.9154 | 97.0095 | 97.0095 | 7.9154 | 97.4252 | 1.316 | 0.29374 | 0.3965 | 8.9828 | 0 | 29.3535 | 0 | 2014-01-06 | 2時 | 0.12166 | 0 | 0 | 0 | 0.13376 | 0.13965 | 0.13965 | 0 | 0.0121
2014-05-04 | 98.3893 | 1.4183 | 0.19583 | 0.17135 | 1.0511 | 0 | 0 | 0 | 0 | 0.15175 | 0.13278 | 0.90104 | 0 | 0 | 0 | 1.1856 | 0 | 0 | ND | ND | 27.99 | 0 | 38.395 | 7.9432 | 96.971 | 98.7078 | 8.0854 | 96.971 | 1.316 | 0.29489 | 0.39594 | 9.1319 | 0 | 29.1755 | 0 | 2014-01-06 | 3時 | 0.12166 | 0 | 0 | 0 | 0.13376 | 0.13965 | 0.13965 | 0 | 0.0121
2014-05-05 | 165.048 | 40.5368 | 9.175 | 1.9661 | 11.9093 | 0 | 10.3657 | 0 | 7.1206 | 7.177 | 1.5379 | 10.2528 | 0 | 9.2276 | 0 | 28.1953 | 0 | 0 | ND | ND | 35.1186 | 0 | 48.1736 | 10.8425 | 124.5112 | 124.5112 | 10.8425 | 215.3546 | 1.316 | 0.31349 | 0.3869 | 11.5491 | 5.9101 | 63.3139 | 0 | 2014-01-06 | 4時 | 0.11419 | 0 | 0 | 0 | 0.12629 | 0.13185 | 0.13185 | 0 | 0.0121
2014-05-06 | 164.4896 | 39.9834 | 9.0232 | 1.9335 | 11.7094 | 0 | 10.1892 | 0 | 7.128 | 7.0555 | 1.5119 | 10.0793 | 0 | 9.0714 | 0 | 27.718 | 0 | 0 | ND | ND | 35.1173 | 0 | 48.1719 | 10.842 | 124.5062 | 124.5062 | 10.842 | 213.7259 | 1.316 | 0.31349 | 0.3869 | 11.5486 | 5.9162 | 62.8353 | 0 | 2014-01-06 | 5時 | 0.65839 | 0 | 0 | 0 | 0.67049 | 0.7 | 3.7537 | 0 | 0.0121
2014-05-07 | 179.4185 | 53.9475 | 14.0933 | 3.5233 | 16.7827 | 0 | 12.209 | 0 | 7.3393 | 11.0984 | 2.7746 | 14.4761 | 0 | 10.8571 | 0 | 39.2062 | 0 | 0 | ND | ND | 35.3565 | 0 | 48.5 | 10.9518 | 125.471 | 125.471 | 10.9518 | 253.851 | 1.316 | 0.31423 | 0.38654 | 11.6449 | 6.0902 | 74.5626 | 0 | 2014-01-06 | 6時 | 0.65839 | 0 | 0 | 0 | 0.67049 | 0.7 | 1.6979 | 0 | 0.0121
2014-05-08 | 150.1584 | 28.7154 | 4.75 | 1.4456 | 6.9778 | 0 | 8.0522 | 0 | 7.4898 | 3.6685 | 1.1165 | 5.9813 | 0 | 7.1775 | 0 | 17.9438 | 0 | 0 | ND | ND | 34.3536 | 0 | 47.1242 | 10.4966 | 121.4429 | 121.4429 | 10.4966 | 177.3633 | 1.316 | 0.31116 | 0.38804 | 11.2458 | 6.2141 | 52.2974 | 0 | 2014-01-06 | 7時 | 0.65839 | 0 | 0 | 0 | 0.67049 | 0.7 | 1.6955 | 0 | 0.0121
2014-05-09 | 136.2414 | 15.7033 | 1.6631 | 0.21459 | 2.4135 | 0 | 4.1616 | 0 | 7.2505 | 1.2806 | 0.16524 | 2.0654 | 0 | 3.7178 | 0 | 7.229 | 0 | 0 | ND | ND | 34.1267 | 0 | 46.8131 | 10.3956 | 120.538 | 120.538 | 10.3956 | 140.1358 | 1.316 | 0.31047 | 0.38837 | 11.1572 | 6.0171 | 41.3558 | 0 | 2014-01-06 | 8時 | 0.65839 | 0 | 0 | 0 | 0.67049 | 0.7 | 1.6222 | 0 | 0.0121
2014-05-10 | 151.743 | 29.4609 | 5.0088 | 1.5244 | 7.3997 | 0 | 8.5618 | 0 | 6.9662 | 3.8996 | 1.1868 | 6.358 | 0 | 7.6296 | 0 | 19.0739 | 0 | 0 | ND | ND | 34.5634 | 0 | 47.4121 | 10.5907 | 122.282 | 122.282 | 10.5907 | 182.0524 | 1.316 | 0.31179 | 0.38773 | 11.3283 | 5.7828 | 53.6374 | 0 | 2014-01-06 | 9時 | 0.65839 | 0 | 0 | 0 | 0.67049 | 0.7 | 0.78699 | 0 | 0.0121
2014-05-11 | 140.9941 | 33.0364 | 5.9669 | 1.816 | 8.9157 | 0 | 10.3785 | 0 | 5.9593 | 4.7221 | 1.4372 | 7.6991 | 0 | 9.2389 | 0 | 23.0972 | 0 | 0 | ND | ND | 30.916 | 0 | 42.4088 | 9.0353 | 107.9577 | 107.9577 | 9.0353 | 180.9478 | 1.316 | 0.3013 | 0.39283 | 9.9647 | 4.9537 | 54.0132 | 0 | 2014-01-06 | 10時 | 0.21654 | 0 | 0 | 0 | 0.22864 | 0.23871 | 0.23871 | 0 | 0.0121
2014-05-12 | 146.9553 | 31.4563 | 5.5343 | 1.6843 | 8.2216 | 0 | 9.5417 | 0 | 6.4743 | 4.3434 | 1.3219 | 7.0817 | 0 | 8.498 | 0 | 21.245 | 0 | 0 | ND | ND | 32.8532 | 0 | 45.0661 | 9.8409 | 115.499 | 115.499 | 9.8409 | 182.4597 | 1.316 | 0.30673 | 0.39019 | 10.6709 | 5.3772 | 54.0983 | 0 | 2014-01-06 | 11時 | 0.65839 | 0 | 0 | 0 | 0.67049 | 0.7 | 3.7286 | 0 | 0.0121
2014-05-13 | 168.5707 | 43.9901 | 10.1175 | 2.168 | 13.1498 | 0 | 11.462 | 0 | 7.0927 | 7.9311 | 1.6995 | 11.3302 | 0 | 10.1972 | 0 | 31.158 | 0 | 0 | ND | ND | 35.1358 | 0 | 48.1972 | 10.8504 | 124.5806 | 124.5806 | 10.8504 | 225.5053 | 1.316 | 0.31354 | 0.38688 | 11.556 | 5.8871 | 66.2937 | 0 | 2014-01-06 | 12時 | 0.65839 | 0 | 0 | 0 | 0.67049 | 0.7 | 1.7846 | 0 | 0.0121
2014-05-14 | 84.877 | 9.5658 | 1.3183 | 1.1536 | 7.0939 | 0 | 0 | 0 | 0 | 1.0289 | 0.90027 | 6.1089 | 0 | 0 | 0 | 8.0381 | 0 | 0 | ND | ND | 22.1398 | 0 | 30.3701 | 5.8539 | 75.3112 | 75.3112 | 5.8539 | 98.4823 | 1.316 | 0.27983 | 0.40326 | 7.1754 | 0 | 30.1779 | 0 | 2014-01-06 | 13時 | 0.22614 | 0 | 0 | 0 | 0.23824 | 0.24873 | 0.24873 | 0 | 0.0121
2014-05-15 | 149.9357 | 30.1909 | 5.2681 | 1.6033 | 7.8294 | 0 | 9.0847 | 0 | 6.4054 | 4.1365 | 1.2589 | 6.7442 | 0 | 8.0931 | 0 | 20.2326 | 0 | 0 | ND | ND | 33.9274 | 0 | 46.5396 | 10.3074 | 119.7448 | 119.7448 | 10.3074 | 183.387 | 1.316 | 0.30988 | 0.38866 | 11.0799 | 5.3204 | 54.16 | 0 | 2014-01-06 | 14時 | 0.16857 | 0 | 0 | 0 | 0.18067 | 0.18862 | 0.18862 | 0 | 0.0121
2014-05-16 | 130.013 | 17.6347 | 2.2096 | 0.2851 | 3.2398 | 0 | 5.6156 | 0 | 6.2848 | 1.7265 | 0.22278 | 2.7847 | 0 | 5.0125 | 0 | 9.7465 | 0 | 0 | ND | ND | 32.056 | 0 | 43.9726 | 9.504 | 112.3782 | 112.3782 | 9.504 | 140.5915 | 1.316 | 0.30446 | 0.39129 | 10.3756 | 5.2208 | 41.8026 | 0 | 2014-01-06 | 15時 | 0.65839 | 0 | 0 | 0 | 0.67049 | 0.7 | 3.7218 | 0 | 0.0121
2014-05-17 | 153.9454 | 46.1372 | 10.5992 | 2.6498 | 14.3618 | 0 | 12.5951 | 0 | 5.9313 | 8.4607 | 2.1152 | 12.4422 | 0 | 11.198 | 0 | 34.2161 | 0 | 0 | ND | ND | 30.8773 | 0 | 42.3556 | 9.0197 | 107.8082 | 107.8082 | 9.0197 | 218.0384 | 1.316 | 0.30119 | 0.39288 | 9.9509 | 4.9304 | 65.0933 | 0 | 2014-01-06 | 16時 | 0.65839 | 0 | 0 | 0 | 0.67049 | 0.7 | 1.5163 | 0 | 0.0121
2014-05-18 | 120.4402 | 18.9331 | 2.5901 | 0.3342 | 3.8275 | 0 | 6.6608 | 0 | 5.5205 | 2.0467 | 0.26409 | 3.3011 | 0 | 5.942 | 0 | 11.5538 | 0 | 0 | ND | ND | 29.2306 | 0 | 40.0968 | 8.3686 | 101.5071 | 101.5071 | 8.3686 | 135.8742 | 1.316 | 0.2968 | 0.39501 | 9.3801 | 4.5877 | 40.7844 | 0 | 2014-01-06 | 17時 | 0.65839 | 0 | 0 | 0 | 0.67049 | 0.7 | 3.5149 | 0 | 0.0121
2014-05-19 | 132.8792 | 31.3898 | 5.6769 | 1.7278 | 8.5119 | 0 | 9.9188 | 0 | 5.5546 | 4.5141 | 1.3739 | 7.3599 | 0 | 8.8319 | 0 | 22.0798 | 0 | 0 | ND | ND | 29.2259 | 0 | 40.0904 | 8.3668 | 101.4893 | 101.4893 | 8.3668 | 170.9236 | 1.316 | 0.29678 | 0.39502 | 9.3785 | 4.6161 | 51.3057 | 0 | 2014-01-06 | 18時 | 0.65839 | 0 | 0 | 0 | 0.67049 | 0.7 | 2.5294 | 0 | 0.0121
2014-05-20 | 155.0099 | 38.2077 | 8.9614 | 1.9203 | 11.8687 | 0 | 10.4161 | 0 | 5.0411 | 7.2117 | 1.5454 | 10.3024 | 0 | 9.2722 | 0 | 28.3317 | 0 | 0 | ND | ND | 33.1842 | 0 | 45.5202 | 9.9831 | 116.8022 | 116.8022 | 9.9831 | 207.7256 | 1.316 | 0.30769 | 0.38972 | 10.7956 | 4.1881 | 61.5159 | 0 | 2014-01-06 | 19時 | 0.60258 | 0 | 0 | 0 | 0.67049 | 0.7 | 2.8989 | 0.055805 | 0.0121
2014-05-21 | 165.4497 | 51.2976 | 13.6003 | 3.4001 | 16.4332 | 0 | 12.0245 | 0 | 5.8395 | 10.9317 | 2.7329 | 14.2588 | 0 | 10.6941 | 0 | 38.6175 | 0 | 0 | ND | ND | 32.5099 | 0 | 44.5952 | 9.6949 | 114.1521 | 114.1521 | 9.6949 | 239.6009 | 1.316 | 0.30575 | 0.39067 | 10.5429 | 4.8539 | 71.1275 | 0 | 2014-01-06 | 20時 | 0.65839 | 0 | 0 | 0 | 0.67049 | 0.7 | 2.5047 | 0 | 0.0121
2014-05-22 | 131.1457 | 29.1082 | 5.1205 | 1.5584 | 7.6491 | 0 | 8.8925 | 0 | 5.8876 | 4.0494 | 1.2324 | 6.6023 | 0 | 7.9227 | 0 | 19.8069 | 0 | 0 | ND | ND | 29.3701 | 0 | 40.2882 | 8.4227 | 102.0376 | 102.0376 | 8.4227 | 163.9079 | 1.316 | 0.29716 | 0.39484 | 9.4275 | 4.894 | 49.177 | 0 | 2014-01-06 | 21時 | 0.65839 | 0 | 0 | 0 | 0.67049 | 0.7 | 2.7295 | 0 | 0.0121
2014-05-23 | 135.0842 | 10.9173 | 0.68141 | 0.087923 | 0.98584 | 0 | 1.6946 | 0 | 7.4676 | 0.52218 | 0.067378 | 0.84222 | 0 | 1.516 | 0 | 2.9478 | 0 | 0 | ND | ND | 35.033 | 0 | 48.0563 | 10.8035 | 124.1669 | 124.1669 | 10.8035 | 129.1445 | 1.316 | 0.31323 | 0.38703 | 11.5148 | 6.1958 | 37.9808 | 0 | 2014-01-06 | 22時 | 0.65839 | 0 | 0 | 0 | 0.67049 | 0.7 | 2.0834 | 0 | 0.0121
2014-05-24 | 145.0698 | 24.607 | 3.9324 | 1.1968 | 5.802 | 0 | 6.6997 | 0 | 6.976 | 3.0547 | 0.92968 | 4.9804 | 0 | 5.9765 | 0 | 14.9413 | 0 | 0 | ND | ND | 34.1078 | 0 | 46.7872 | 10.3872 | 120.4628 | 120.4628 | 10.3872 | 166.1935 | 1.316 | 0.31042 | 0.3884 | 11.1499 | 5.7909 | 49.0492 | 0 | 2014-01-06 | 23時 | 0.65839 | 0 | 0 | 0 | 0.67049 | 0.7 | 0.70807 | 0 | 0.0121
2014-05-25 | 147.9584 | 24.3445 | 3.8309 | 1.1659 | 5.6383 | 0 | 6.5032 | 0 | 7.2061 | 2.9654 | 0.90252 | 4.8349 | 0 | 5.8019 | 0 | 14.5048 | 0 | 0 | ND | ND | 34.8955 | 0 | 47.8677 | 10.7408 | 123.6139 | 123.6139 | 10.7408 | 167.8846 | 1.316 | 0.3128 | 0.38724 | 11.4599 | 5.9805 | 49.4003 | 0 | 2014-01-07 | 0時 | 0.21568 | 0 | 0 | 0 | 0.22778 | 0.24135 | 0.24135 | 0 | 0.0121
2014-05-26 | 146.4402 | 25.3194 | 4.0992 | 1.2476 | 6.0522 | 0 | 6.9921 | 0 | 6.9284 | 3.1874 | 0.97009 | 5.1969 | 0 | 6.2363 | 0 | 15.5907 | 0 | 0 | ND | ND | 34.2729 | 0 | 47.0136 | 10.4606 | 121.1208 | 121.1208 | 10.4606 | 169.0578 | 1.316 | 0.31091 | 0.38815 | 11.2142 | 5.7517 | 49.8636 | 0 | 2014-01-07 | 1時 | 0.11234 | 0 | 0 | 0 | 0.12444 | 0.13185 | 0.13185 | 0 | 0.0121
2014-05-27 | 160.2513 | 38.4594 | 8.7152 | 1.8675 | 11.3666 | 0 | 9.9086 | 0 | 6.6015 | 6.8622 | 1.4705 | 9.8032 | 0 | 8.8229 | 0 | 26.9588 | 0 | 0 | ND | ND | 34.4409 | 0 | 47.244 | 10.5357 | 121.7918 | 121.7918 | 10.5357 | 208.302 | 1.316 | 0.31142 | 0.38791 | 11.2801 | 5.4822 | 61.3997 | 0 | 2014-01-07 | 2時 | 0.1197 | 0 | 0 | 0 | 0.1318 | 0.13965 | 0.13965 | 0 | 0.0121
2014-05-28 | 94.9987 | 1.3668 | 0.18861 | 0.16504 | 1.0131 | 0 | 0 | 0 | 0 | 0.14631 | 0.12802 | 0.86869 | 0 | 0 | 0 | 1.143 | 0 | 0 | ND | ND | 26.9851 | 0 | 37.0165 | 7.7019 | 93.632 | 100.5277 | 8.2691 | 93.632 | 1.316 | 0.29613 | 0.39534 | 9.2929 | 0 | 28.1281 | 0 | 2014-01-07 | 3時 | 0.1197 | 0 | 0 | 0 | 0.1318 | 0.13965 | 0.13965 | 0 | 0.0121
2014-05-29 | 142.3528 | 28.2386 | 4.8696 | 1.482 | 7.2465 | 0 | 8.4082 | 0 | 6.2323 | 3.8299 | 1.1656 | 6.2444 | 0 | 7.4933 | 0 | 18.7332 | 0 | 0 | ND | ND | 32.5003 | 0 | 44.582 | 9.6908 | 114.1142 | 114.1142 | 9.6908 | 172.5799 | 1.316 | 0.30572 | 0.39068 | 10.5393 | 5.1775 | 51.2335 | 0 | 2014-01-07 | 4時 | 0.11234 | 0 | 0 | 0 | 0.12444 | 0.13185 | 0.13185 | 0 | 0.0121
2014-05-30 | 128.3461 | 15.5008 | 1.8069 | 0.23315 | 2.6502 | 0 | 4.5906 | 0 | 6.22 | 1.4122 | 0.18222 | 2.2778 | 0 | 4.1 | 0 | 7.9722 | 0 | 0 | ND | ND | 32.1758 | 0 | 44.1369 | 9.5541 | 112.8454 | 112.8454 | 9.5541 | 135.0835 | 1.316 | 0.3048 | 0.39113 | 10.4195 | 5.1673 | 40.148 | 0 | 2014-01-07 | 5時 | 0.1197 | 0 | 0 | 0 | 0.1318 | 0.13965 | 0.13965 | 0 | 0.0121
2014-05-31 | 148.9873 | 45.8787 | 10.5747 | 2.6437 | 14.3596 | 0 | 12.6046 | 0 | 5.6962 | 8.467 | 2.1167 | 12.4515 | 0 | 11.2063 | 0 | 34.2415 | 0 | 0 | ND | ND | 29.6514 | 0 | 40.6741 | 8.5323 | 103.1086 | 103.1086 | 8.5323 | 213.1503 | 1.316 | 0.2979 | 0.39448 | 9.5236 | 4.7343 | 63.8929 | 0 | 2014-01-07 | 6時 | 0.1197 | 0 | 0 | 0 | 0.1318 | 0.13965 | 0.13965 | 0 | 0.0121
2014-06-01 | 118.6864 | 19.5234 | 2.6896 | 0.34704 | 3.9719 | 0 | 6.9113 | 0 | 5.6035 | 2.1234 | 0.27398 | 3.4248 | 0 | 6.1646 | 0 | 11.9867 | 0 | 0 | ND | ND | 28.6118 | 0 | 39.248 | 8.1312 | 99.163 | 99.163 | 8.1312 | 134.9888 | 1.316 | 0.2952 | 0.39579 | 9.172 | 4.657 | 40.5985 | 0 | 2014-01-07 | 7時 | 0.64855 | 0 | 0 | 0 | 0.66065 | 0.7 | 4.9234 | 0 | 0.0121
2014-06-02 | 132.3648 | 33.1949 | 6.0358 | 1.837 | 9.0366 | 0 | 10.529 | 0 | 5.7565 | 4.7901 | 1.4579 | 7.81 | 0 | 9.372 | 0 | 23.43 | 0 | 0 | ND | ND | 28.6136 | 0 | 39.2505 | 8.1319 | 99.1699 | 99.1699 | 8.1319 | 173.0446 | 1.316 | 0.2952 | 0.39579 | 9.1726 | 4.7846 | 52.0437 | 0 | 2014-01-07 | 8時 | 0.64855 | 0 | 0 | 0 | 0.66065 | 0.7 | 2.6841 | 0 | 0.0121
2014-06-03 | 155.4356 | 41.2732 | 9.5762 | 2.052 | 12.5658 | 0 | 10.9912 | 0 | 6.0879 | 7.6074 | 1.6301 | 10.8677 | 0 | 9.7809 | 0 | 29.8861 | 0 | 0 | ND | ND | 32.5126 | 0 | 44.5989 | 9.696 | 114.1624 | 114.1624 | 9.696 | 210.1988 | 1.316 | 0.30575 | 0.39066 | 10.5439 | 5.0583 | 62.3986 | 0 | 2014-01-07 | 9時 | 0.64855 | 0 | 0 | 0 | 0.66065 | 0.7 | 1.7345 | 0 | 0.0121
2014-06-04 | 167.9927 | 53.8294 | 14.2955 | 3.5739 | 17.2404 | 0 | 12.6112 | 0 | 6.1084 | 11.4613 | 2.8653 | 14.9496 | 0 | 11.2122 | 0 | 40.4884 | 0 | 0 | ND | ND | 32.5128 | 0 | 44.5992 | 9.6961 | 114.1632 | 114.1632 | 9.6961 | 245.9153 | 1.316 | 0.30575 | 0.39066 | 10.544 | 5.0753 | 73.0012 | 0 | 2014-01-07 | 10時 | 0.64855 | 0 | 0 | 0 | 0.66065 | 0.7 | 1.3882 | 0 | 0.0121
2014-06-05 | 130.2417 | 31.0573 | 5.5144 | 1.6783 | 8.2245 | 0 | 9.5604 | 0 | 6.0797 | 4.3519 | 1.3245 | 7.0955 | 0 | 8.5146 | 0 | 21.2865 | 0 | 0 | ND | ND | 28.6175 | 0 | 39.2558 | 8.1334 | 99.1844 | 99.1844 | 8.1334 | 165.9323 | 1.316 | 0.29521 | 0.39579 | 9.1739 | 5.0516 | 49.904 | 0 | 2014-01-07 | 11時 | 0.64855 | 0 | 0 | 0 | 0.66065 | 0.7 | 1.2498 | 0 | 0.0121
2014-06-06 | 116.2753 | 17.1078 | 2.2079 | 0.28489 | 3.2562 | 0 | 5.6575 | 0 | 5.7014 | 1.7394 | 0.22444 | 2.8055 | 0 | 5.0498 | 0 | 9.8191 | 0 | 0 | ND | ND | 28.613 | 0 | 39.2496 | 8.1317 | 99.1675 | 99.1675 | 8.1317 | 127.786 | 1.316 | 0.2952 | 0.39579 | 9.1724 | 4.7386 | 38.4321 | 0 | 2014-01-07 | 12時 | 0.64855 | 0 | 0 | 0 | 0.66065 | 0.7 | 1.2352 | 0 | 0.0121
2014-06-07 | 129.2221 | 30.0314 | 5.2652 | 1.6024 | 7.8396 | 0 | 9.1034 | 0 | 6.2208 | 4.1449 | 1.2615 | 6.7581 | 0 | 8.1097 | 0 | 20.2742 | 0 | 0 | ND | ND | 28.6191 | 0 | 39.2581 | 8.134 | 99.1907 | 99.1907 | 8.134 | 162.5726 | 1.316 | 0.29521 | 0.39578 | 9.1745 | 5.168 | 48.8933 | 0 | 2014-01-07 | 13時 | 0.29051 | 0 | 0 | 0 | 0.30261 | 0.32064 | 0.32064 | 0 | 0.0121
2014-06-08 | 127.5684 | 28.433 | 5.1312 | 1.5617 | 7.7291 | 0 | 9.0171 | 0 | 4.9939 | 4.1059 | 1.2496 | 6.6944 | 0 | 8.0332 | 0 | 20.0831 | 0 | 0 | ND | ND | 28.6045 | 0 | 39.238 | 8.1285 | 99.1355 | 99.1355 | 8.1285 | 161.881 | 1.316 | 0.29518 | 0.3958 | 9.1696 | 4.1487 | 48.6876 | 0 | 2014-01-07 | 14時 | 0.1197 | 0 | 0 | 0 | 0.1318 | 0.13965 | 0.13965 | 0 | 0.0121
2014-06-09 | 126.835 | 27.6968 | 4.9603 | 1.5097 | 7.4662 | 0 | 8.7055 | 0 | 5.0551 | 3.9647 | 1.2066 | 6.4641 | 0 | 7.757 | 0 | 19.3924 | 0 | 0 | ND | ND | 28.6053 | 0 | 39.239 | 8.1287 | 99.1382 | 99.1382 | 8.1287 | 159.5874 | 1.316 | 0.29518 | 0.3958 | 9.1698 | 4.1998 | 47.9976 | 0 | 2014-01-07 | 15時 | 0.64855 | 0 | 0 | 0 | 0.66065 | 0.7 | 1.7339 | 0 | 0.0121
2014-06-10 | 149.0952 | 34.9691 | 8.0562 | 1.7263 | 10.6415 | 0 | 9.3202 | 0 | 5.2248 | 6.4569 | 1.3836 | 9.2242 | 0 | 8.3018 | 0 | 25.3666 | 0 | 0 | ND | ND | 32.5033 | 0 | 44.5862 | 9.6921 | 114.1262 | 114.1262 | 9.6921 | 194.9367 | 1.316 | 0.30573 | 0.39067 | 10.5405 | 4.3412 | 57.8699 | 0 | 2014-01-07 | 16時 | 0.64855 | 0 | 0 | 0 | 0.66065 | 0.7 | 2.1754 | 0 | 0.0121
2014-06-11 | 73.7512 | 7.8756 | 1.076 | 0.94151 | 5.8581 | 0 | 0 | 0 | 0 | 0.85306 | 0.74642 | 5.065 | 0 | 0 | 0 | 6.6645 | 0 | 0 | ND | ND | 19.4977 | 0 | 26.7458 | 5.0172 | 65.8756 | 65.8756 | 5.0172 | 84.8006 | 1.316 | 0.27418 | 0.406 | 6.4418 | 0 | 26.1622 | 0 | 2014-01-07 | 17時 | 0.64855 | 0 | 0 | 0 | 0.66065 | 0.7 | 2.3053 | 0 | 0.0121
2014-06-12 | 125.5598 | 26.4194 | 4.6736 | 1.4224 | 7.0292 | 0 | 8.19 | 0 | 5.1041 | 3.731 | 1.1355 | 6.0832 | 0 | 7.2998 | 0 | 18.2495 | 0 | 0 | ND | ND | 28.6058 | 0 | 39.2398 | 8.129 | 99.1405 | 99.1405 | 8.129 | 155.7897 | 1.316 | 0.29518 | 0.3958 | 9.17 | 4.2406 | 46.8553 | 0 | 2014-01-07 | 18時 | 0.64855 | 0 | 0 | 0 | 0.66065 | 0.7 | 1.6283 | 0 | 0.0121
2014-06-13 | 112.8823 | 13.7472 | 1.6861 | 0.21757 | 2.5023 | 0 | 4.3543 | 0 | 4.9869 | 1.3397 | 0.17287 | 2.1608 | 0 | 3.8895 | 0 | 7.5629 | 0 | 0 | ND | ND | 28.6044 | 0 | 39.2379 | 8.1284 | 99.1352 | 99.1352 | 8.1284 | 120.2526 | 1.316 | 0.29518 | 0.3958 | 9.1696 | 4.1429 | 36.1673 | 0 | 2014-01-07 | 19時 | 0.5937 | 0 | 0 | 0 | 0.66065 | 0.7 | 2.5055 | 0.054851 | 0.0121
2014-06-14 | 137.3387 | 38.1645 | 8.5348 | 2.1337 | 11.547 | 0 | 10.099 | 0 | 5.85 | 6.7936 | 1.6984 | 9.9905 | 0 | 8.9915 | 0 | 27.474 | 0 | 0 | ND | ND | 28.6148 | 0 | 39.2521 | 8.1324 | 99.1742 | 99.1742 | 8.1324 | 186.495 | 1.316 | 0.2952 | 0.39579 | 9.173 | 4.8626 | 56.0887 | 0 | 2014-01-07 | 20時 | 0.64855 | 0 | 0 | 0 | 0.66065 | 0.7 | 1.9818 | 0 | 0.0121
2014-06-15 | 112.549 | 13.3988 | 1.5601 | 0.2013 | 2.3077 | 0 | 4.0095 | 0 | 5.3202 | 1.2339 | 0.15921 | 1.9901 | 0 | 3.5822 | 0 | 6.9654 | 0 | 0 | ND | ND | 28.6084 | 0 | 39.2434 | 8.1299 | 99.1502 | 99.1502 | 8.1299 | 118.2806 | 1.316 | 0.29519 | 0.3958 | 9.1709 | 4.4207 | 35.5738 | 0 | 2014-01-07 | 21時 | 0.64855 | 0 | 0 | 0 | 0.66065 | 0.7 | 2.1286 | 0 | 0.0121
2014-06-16 | 123.4713 | 24.3425 | 4.2685 | 1.2991 | 6.4324 | 0 | 7.4965 | 0 | 4.846 | 3.4164 | 1.0398 | 5.5702 | 0 | 6.6843 | 0 | 16.7107 | 0 | 0 | ND | ND | 28.6028 | 0 | 39.2356 | 8.1278 | 99.1288 | 99.1288 | 8.1278 | 150.6616 | 1.316 | 0.29517 | 0.3958 | 9.169 | 4.0255 | 45.3134 | 0 | 2014-01-07 | 22時 | 0.64855 | 0 | 0 | 0 | 0.66065 | 0.7 | 0.71633 | 0 | 0.0121
2014-06-17 | 145.136 | 31.0239 | 7.0689 | 1.5148 | 9.3565 | 0 | 8.1939 | 0 | 4.8898 | 5.6803 | 1.2172 | 8.1147 | 0 | 7.3032 | 0 | 22.3154 | 0 | 0 | ND | ND | 32.4997 | 0 | 44.5812 | 9.6906 | 114.112 | 114.112 | 9.6906 | 184.6442 | 1.316 | 0.30572 | 0.39068 | 10.5391 | 4.062 | 54.8151 | 0 | 2014-01-07 | 23時 | 0.47533 | 0 | 0 | 0 | 0.48743 | 0.51647 | 0.51647 | 0 | 0.0121
2014-06-18 | 156.193 | 42.0613 | 10.9759 | 2.744 | 13.28 | 0 | 9.7046 | 0 | 5.3569 | 8.8343 | 2.2086 | 11.523 | 0 | 8.6422 | 0 | 31.2081 | 0 | 0 | ND | ND | 32.5047 | 0 | 44.5881 | 9.6927 | 114.1317 | 114.1317 | 9.6927 | 214.62 | 1.316 | 0.30573 | 0.39067 | 10.541 | 4.4514 | 63.7129 | 0 | 2014-01-08 | 0時 | 0.21443 | 0 | 0 | 0 | 0.22653 | 0.24135 | 0.24135 | 0 | 0.0121
2014-06-19 | 124.112 | 24.9107 | 4.0962 | 1.2467 | 6.0767 | 0 | 7.0341 | 0 | 6.4571 | 3.2065 | 0.9759 | 5.2281 | 0 | 6.2737 | 0 | 15.6842 | 0 | 0 | ND | ND | 28.6219 | 0 | 39.2619 | 8.1351 | 99.2013 | 99.2013 | 8.1351 | 147.3212 | 1.316 | 0.29522 | 0.39578 | 9.1754 | 5.363 | 44.3061 | 0 | 2014-01-08 | 1時 | 0.11166 | 0 | 0 | 0 | 0.12376 | 0.13185 | 0.13185 | 0 | 0.0121
2014-06-20 | 113.3424 | 14.134 | 1.4706 | 0.18975 | 2.1477 | 0 | 3.7113 | 0 | 6.6147 | 1.1423 | 0.14739 | 1.8424 | 0 | 3.3164 | 0 | 6.4485 | 0 | 0 | ND | ND | 28.6238 | 0 | 39.2645 | 8.1358 | 99.2083 | 99.2083 | 8.1358 | 116.6188 | 1.316 | 0.29523 | 0.39578 | 9.176 | 5.493 | 35.0723 | 0 | 2014-01-08 | 2時 | 0.11898 | 0 | 0 | 0 | 0.13108 | 0.13965 | 0.13965 | 0 | 0.0121
2014-06-21 | 126.2996 | 27.0849 | 4.5215 | 1.3761 | 6.6904 | 0 | 7.741 | 0 | 6.7559 | 3.5274 | 1.0735 | 5.7511 | 0 | 6.9014 | 0 | 17.2534 | 0 | 0 | ND | ND | 28.6255 | 0 | 39.2668 | 8.1364 | 99.2146 | 99.2146 | 8.1364 | 152.5525 | 1.316 | 0.29523 | 0.39578 | 9.1766 | 5.6095 | 45.8789 | 0 | 2014-01-08 | 3時 | 0.11898 | 0 | 0 | 0 | 0.13108 | 0.13965 | 0.13965 | 0 | 0.0121
2014-06-22 | 126.4417 | 27.2625 | 4.7034 | 1.4315 | 7.0181 | 0 | 8.1503 | 0 | 5.9593 | 3.713 | 1.13 | 6.0538 | 0 | 7.2645 | 0 | 18.1613 | 0 | 0 | ND | ND | 28.6161 | 0 | 39.2539 | 8.1329 | 99.1791 | 99.1791 | 8.1329 | 155.5356 | 1.316 | 0.29521 | 0.39579 | 9.1734 | 4.9538 | 46.7774 | 0 | 2014-01-08 | 4時 | 0.11166 | 0 | 0 | 0 | 0.12376 | 0.13185 | 0.13185 | 0 | 0.0121
2014-06-23 | 126.3814 | 27.2262 | 4.791 | 1.4581 | 7.1849 | 0 | 8.3627 | 0 | 5.4295 | 3.8093 | 1.1593 | 6.2108 | 0 | 7.453 | 0 | 18.6324 | 0 | 0 | ND | ND | 28.6097 | 0 | 39.2452 | 8.1304 | 99.1552 | 99.1552 | 8.1304 | 157.0777 | 1.316 | 0.29519 | 0.3958 | 9.1713 | 4.5119 | 47.2421 | 0 | 2014-01-08 | 5時 | 0.11898 | 0 | 0 | 0 | 0.13108 | 0.13965 | 0.13965 | 0 | 0.0121
2014-06-24 | 149.2262 | 35.1022 | 8.1025 | 1.7362 | 10.7082 | 0 | 9.3811 | 0 | 5.1741 | 6.4989 | 1.3926 | 9.2842 | 0 | 8.3558 | 0 | 25.5315 | 0 | 0 | ND | ND | 32.5028 | 0 | 44.5854 | 9.6919 | 114.124 | 114.124 | 9.6919 | 195.4899 | 1.316 | 0.30573 | 0.39068 | 10.5403 | 4.299 | 58.0342 | 0 | 2014-01-08 | 6時 | 0.23818 | 0 | 0 | 0 | 0.25028 | 0.26665 | 0.26665 | 0 | 0.0121
2014-06-25 | 73.7724 | 7.8968 | 1.0798 | 0.94485 | 5.8722 | 0 | 0 | 0 | 0 | 0.85471 | 0.74787 | 5.0749 | 0 | 0 | 0 | 6.6774 | 0 | 0 | ND | ND | 19.4977 | 0 | 26.7458 | 5.0172 | 65.8756 | 65.8756 | 5.0172 | 84.8425 | 1.316 | 0.27418 | 0.406 | 6.4418 | 0 | 26.1751 | 0 | 2014-01-08 | 7時 | 0.64492 | 0 | 0 | 0 | 0.65702 | 0.7 | 5.3596 | 0 | 0.0121
2014-06-26 | 125.8465 | 26.7059 | 4.7357 | 1.4413 | 7.123 | 0 | 8.3002 | 0 | 5.1059 | 3.7809 | 1.1507 | 6.1646 | 0 | 7.3975 | 0 | 18.4937 | 0 | 0 | ND | ND | 28.6059 | 0 | 39.2399 | 8.129 | 99.1405 | 99.1405 | 8.129 | 156.6018 | 1.316 | 0.29518 | 0.3958 | 9.17 | 4.2421 | 47.0996 | 0 | 2014-01-08 | 8時 | 0.64492 | 0 | 0 | 0 | 0.65702 | 0.7 | 2.8432 | 0 | 0.0121
2014-06-27 | 113.2994 | 14.1748 | 1.8092 | 0.23344 | 2.6909 | 0 | 4.6881 | 0 | 4.7532 | 1.4421 | 0.18608 | 2.326 | 0 | 4.1869 | 0 | 8.1411 | 0 | 0 | ND | ND | 28.6016 | 0 | 39.2341 | 8.1274 | 99.1246 | 99.1246 | 8.1274 | 122.1647 | 1.316 | 0.29517 | 0.39581 | 9.1686 | 3.9482 | 36.7428 | 0 | 2014-01-08 | 9時 | 0.64492 | 0 | 0 | 0 | 0.65702 | 0.7 | 1.1713 | 0 | 0.0121
2014-06-28 | 139.4071 | 40.2242 | 9.0359 | 2.259 | 12.2068 | 0 | 10.6748 | 0 | 6.0477 | 7.1786 | 1.7946 | 10.5567 | 0 | 9.501 | 0 | 29.0309 | 0 | 0 | ND | ND | 28.6171 | 0 | 39.2553 | 8.1332 | 99.183 | 99.183 | 8.1332 | 191.6812 | 1.316 | 0.29521 | 0.39579 | 9.1738 | 5.0252 | 57.648 | 0 | 2014-01-08 | 10時 | 0.64492 | 0 | 0 | 0 | 0.65702 | 0.7 | 0.80038 | 0 | 0.0121
2014-06-29 | 114.7251 | 15.5521 | 1.8863 | 0.24339 | 2.7779 | 0 | 4.8207 | 0 | 5.8238 | 1.4828 | 0.19133 | 2.3916 | 0 | 4.305 | 0 | 8.3708 | 0 | 0 | ND | ND | 28.6145 | 0 | 39.2516 | 8.1322 | 99.173 | 99.173 | 8.1322 | 122.9757 | 1.316 | 0.2952 | 0.39579 | 9.1729 | 4.8407 | 36.9852 | 0 | 2014-01-08 | 11時 | 0.64492 | 0 | 0 | 0 | 0.65702 | 0.7 | 0.70578 | 0 | 0.0121
2014-06-30 | 126.1681 | 27.0187 | 4.7685 | 1.4513 | 7.1594 | 0 | 8.3368 | 0 | 5.3027 | 3.7976 | 1.1558 | 6.1917 | 0 | 7.43 | 0 | 18.575 | 0 | 0 | ND | ND | 28.6082 | 0 | 39.2431 | 8.1299 | 99.1494 | 99.1494 | 8.1299 | 156.881 | 1.316 | 0.29519 | 0.3958 | 9.1708 | 4.4061 | 47.1832 | 0 | 2014-01-08 | 12時 | 0.509 | 0 | 0 | 0 | 0.5211 | 0.55519 | 0.55519 | 0 | 0.0121
2014-07-01 | 148.4709 | 34.321 | 7.7632 | 1.6635 | 10.1976 | 0 | 8.9079 | 0 | 5.7888 | 6.1728 | 1.3227 | 8.8182 | 0 | 7.9364 | 0 | 24.2501 | 0 | 0 | ND | ND | 32.5094 | 0 | 44.5945 | 9.6947 | 114.1499 | 114.1499 | 9.6947 | 191.2004 | 1.316 | 0.30575 | 0.39067 | 10.5427 | 4.8116 | 56.7595 | 0 | 2014-01-08 | 13時 | 0.11166 | 0 | 0 | 0 | 0.12376 | 0.13185 | 0.13185 | 0 | 0.0121
2014-07-02 | 158.7392 | 44.6218 | 11.8049 | 2.9512 | 14.3419 | 0 | 10.5053 | 0 | 5.0184 | 9.5589 | 2.3897 | 12.4681 | 0 | 9.3511 | 0 | 33.7677 | 0 | 0 | ND | ND | 32.5011 | 0 | 44.5831 | 9.6912 | 114.1175 | 114.1175 | 9.6912 | 223.227 | 1.316 | 0.30572 | 0.39068 | 10.5396 | 4.1692 | 66.2688 | 0 | 2014-01-08 | 14時 | 0.11898 | 0 | 0 | 0 | 0.13108 | 0.13965 | 0.13965 | 0 | 0.0121
2014-07-03 | 123.9879 | 24.8409 | 4.3033 | 1.3097 | 6.461 | 0 | 7.5185 | 0 | 5.2485 | 3.4264 | 1.0428 | 5.5865 | 0 | 6.7038 | 0 | 16.7596 | 0 | 0 | ND | ND | 28.6076 | 0 | 39.2422 | 8.1296 | 99.147 | 99.147 | 8.1296 | 150.8424 | 1.316 | 0.29518 | 0.3958 | 9.1706 | 4.3609 | 45.3671 | 0 | 2014-01-08 | 15時 | 0.64492 | 0 | 0 | 0 | 0.65702 | 0.7 | 1.519 | 0 | 0.0121
2014-07-04 | 111.6096 | 12.4813 | 1.4705 | 0.18974 | 2.1849 | 0 | 3.8024 | 0 | 4.8337 | 1.1703 | 0.151 | 1.8876 | 0 | 3.3976 | 0 | 6.6064 | 0 | 0 | ND | ND | 28.6026 | 0 | 39.2354 | 8.1277 | 99.1282 | 99.1282 | 8.1277 | 117.0656 | 1.316 | 0.29517 | 0.3958 | 9.1689 | 4.0153 | 35.2091 | 0 | 2014-01-08 | 16時 | 0.64492 | 0 | 0 | 0 | 0.65702 | 0.7 | 1.6985 | 0 | 0.0121
2014-07-05 | 122.9734 | 23.8539 | 4.1998 | 1.2782 | 6.3404 | 0 | 7.3942 | 0 | 4.6412 | 3.37 | 1.0256 | 5.4945 | 0 | 6.5935 | 0 | 16.4836 | 0 | 0 | ND | ND | 28.6003 | 0 | 39.2322 | 8.1269 | 99.1196 | 99.1196 | 8.1269 | 149.8973 | 1.316 | 0.29517 | 0.39581 | 9.1682 | 3.8549 | 45.0839 | 0 | 2014-01-08 | 17時 | 0.64492 | 0 | 0 | 0 | 0.65702 | 0.7 | 1.7521 | 0 | 0.0121
2014-07-06 | 122.5794 | 23.4592 | 4.1114 | 1.2513 | 6.2054 | 0 | 7.2351 | 0 | 4.6561 | 3.2978 | 1.0037 | 5.3768 | 0 | 6.4522 | 0 | 16.1304 | 0 | 0 | ND | ND | 28.6005 | 0 | 39.2325 | 8.1269 | 99.1202 | 99.1202 | 8.1269 | 148.7236 | 1.316 | 0.29517 | 0.39581 | 9.1682 | 3.8673 | 44.7309 | 0 | 2014-01-08 | 18時 | 0.64492 | 0 | 0 | 0 | 0.65702 | 0.7 | 0.93558 | 0 | 0.0121
2014-07-07 | 122.1361 | 23.0223 | 4.0426 | 1.2304 | 6.1092 | 0 | 7.1259 | 0 | 4.5143 | 3.2482 | 0.98858 | 5.296 | 0 | 6.3551 | 0 | 15.8879 | 0 | 0 | ND | ND | 28.5988 | 0 | 39.2302 | 8.1263 | 99.1138 | 99.1138 | 8.1263 | 147.9107 | 1.316 | 0.29516 | 0.39581 | 9.1677 | 3.7492 | 44.4867 | 0 | 2014-01-08 | 19時 | 0.64492 | 0 | 0 | 0 | 0.65702 | 0.7 | 2.3014 | 0 | 0.0121
2014-07-08 | 144.2261 | 30.1215 | 6.8657 | 1.4712 | 9.1005 | 0 | 7.9729 | 0 | 4.7112 | 5.5278 | 1.1845 | 7.8968 | 0 | 7.1071 | 0 | 21.7162 | 0 | 0 | ND | ND | 32.4978 | 0 | 44.5786 | 9.6898 | 114.1045 | 114.1045 | 9.6898 | 182.6182 | 1.316 | 0.30571 | 0.39068 | 10.5384 | 3.9132 | 54.214 | 0 | 2014-01-08 | 20時 | 0.64492 | 0 | 0 | 0 | 0.65702 | 0.7 | 2.0732 | 0 | 0.0121
2014-07-09 | 71.4713 | 5.5957 | 0.76352 | 0.66808 | 4.1641 | 0 | 0 | 0 | 0 | 0.60619 | 0.53042 | 3.5993 | 0 | 0 | 0 | 4.7359 | 0 | 0 | ND | ND | 19.4977 | 0 | 26.7458 | 5.0172 | 65.8756 | 65.8756 | 5.0172 | 78.5492 | 1.316 | 0.27418 | 0.406 | 6.4418 | 0 | 24.2336 | 0 | 2014-01-08 | 21時 | 0.64492 | 0 | 0 | 0 | 0.65702 | 0.7 | 2.1131 | 0 | 0.0121
2014-07-10 | 128.4732 | 18.9394 | 3.0425 | 0.92597 | 4.5682 | 0 | 5.3065 | 0 | 5.0963 | 2.4214 | 0.73694 | 3.9479 | 0 | 4.7375 | 0 | 11.8437 | 0 | 0 | ND | ND | 31.3239 | 0 | 42.9684 | 9.2013 | 109.5339 | 109.5339 | 9.2013 | 144.815 | 1.316 | 0.30242 | 0.39228 | 10.1102 | 4.2341 | 43.1676 | 0 | 2014-01-08 | 22時 | 0.45668 | 0 | 0 | 0 | 0.46878 | 0.49944 | 0.49944 | 0 | 0.0121
2014-07-11 | 116.4126 | 8.0294 | 0.55116 | 0.071117 | 0.81571 | 0 | 1.4147 | 0 | 5.1767 | 0.436 | 0.056258 | 0.70322 | 0 | 1.2658 | 0 | 2.4613 | 0 | 0 | ND | ND | 31.0263 | 0 | 42.5601 | 9.08 | 108.3832 | 108.3832 | 9.08 | 112.2275 | 1.316 | 0.3016 | 0.39268 | 10.0039 | 4.3011 | 33.4876 | 0 | 2014-01-08 | 23時 | 0.56985 | 0 | 0 | 0 | 0.58195 | 0.62002 | 0.62002 | 0 | 0.0121
2014-07-12 | 138.3171 | 30.072 | 6.5595 | 1.6399 | 8.9116 | 0 | 7.7922 | 0 | 5.1689 | 5.2487 | 1.3122 | 7.7187 | 0 | 6.9468 | 0 | 21.2263 | 0 | 0 | ND | ND | 30.9905 | 0 | 42.511 | 9.0655 | 108.2451 | 108.2451 | 9.0655 | 174.9738 | 1.316 | 0.3015 | 0.39273 | 9.9911 | 4.2946 | 52.2168 | 0 | 2014-01-09 | 0時 | 0.30581 | 0 | 0 | 0 | 0.31791 | 0.33191 | 0.33191 | 0 | 0.0121
2014-07-13 | 114.0354 | 8.7285 | 0.68639 | 0.088566 | 1.016 | 0 | 1.7626 | 0 | 5.175 | 0.54311 | 0.070079 | 0.87598 | 0 | 1.5768 | 0 | 3.0659 | 0 | 0 | ND | ND | 30.2265 | 0 | 41.463 | 8.7589 | 105.3069 | 105.3069 | 8.7589 | 111.2751 | 1.316 | 0.29943 | 0.39373 | 9.7223 | 4.2997 | 33.2925 | 0 | 2014-01-09 | 1時 | 0.11419 | 0 | 0 | 0 | 0.12629 | 0.13185 | 0.13185 | 0 | 0.0121
2014-07-14 | 123.6582 | 20.4253 | 3.3599 | 1.0226 | 5.0447 | 0 | 5.8626 | 0 | 5.1356 | 2.6743 | 0.81391 | 4.3602 | 0 | 5.2323 | 0 | 13.0807 | 0 | 0 | ND | ND | 29.684 | 0 | 40.7188 | 8.545 | 103.2329 | 103.2329 | 8.545 | 142.6804 | 1.316 | 0.29799 | 0.39444 | 9.5348 | 4.2669 | 42.7647 | 0 | 2014-01-09 | 2時 | 0.12166 | 0 | 0 | 0 | 0.13376 | 0.13965 | 0.13965 | 0 | 0.0121
2014-07-15 | 147.2878 | 26.1147 | 5.7675 | 1.2359 | 7.6289 | 0 | 6.6705 | 0 | 4.8119 | 4.6282 | 0.99176 | 6.6117 | 0 | 5.9506 | 0 | 18.1823 | 0 | 0 | ND | ND | 34.286 | 0 | 47.0315 | 10.4664 | 121.1731 | 121.1731 | 10.4664 | 177.8975 | 1.316 | 0.31095 | 0.38814 | 11.2194 | 3.9971 | 52.4683 | 0 | 2014-01-09 | 3時 | 0.12166 | 0 | 0 | 0 | 0.13376 | 0.13965 | 0.13965 | 0 | 0.0121
2014-07-16 | 158.7251 | 37.4315 | 9.7366 | 2.4341 | 11.825 | 0 | 8.6475 | 0 | 4.7882 | 7.8768 | 1.9692 | 10.2741 | 0 | 7.7056 | 0 | 27.8256 | 0 | 0 | ND | ND | 34.3162 | 0 | 47.0729 | 10.4799 | 121.2936 | 121.2936 | 10.4799 | 210.7203 | 1.316 | 0.31104 | 0.38809 | 11.2312 | 3.9774 | 62.1418 | 0 | 2014-01-09 | 4時 | 0.11419 | 0 | 0 | 0 | 0.12629 | 0.13185 | 0.13185 | 0 | 0.0121
2014-07-17 | 127.1876 | 19.1952 | 3.1206 | 0.94976 | 4.6909 | 0 | 5.4522 | 0 | 4.9816 | 2.4877 | 0.75712 | 4.056 | 0 | 4.8672 | 0 | 12.168 | 0 | 0 | ND | ND | 30.925 | 0 | 42.4212 | 9.039 | 107.9924 | 107.9924 | 9.039 | 144.3688 | 1.316 | 0.30132 | 0.39282 | 9.9679 | 4.1385 | 43.093 | 0 | 2014-01-09 | 5時 | 0.65839 | 0 | 0 | 0 | 0.67049 | 0.7 | 3.723 | 0 | 0.0121
2014-07-18 | 110.497 | 11.3422 | 1.1456 | 0.14782 | 1.6924 | 0 | 2.9365 | 0 | 5.4199 | 0.90423 | 0.11667 | 1.4584 | 0 | 2.6252 | 0 | 5.1045 | 0 | 0 | ND | ND | 28.6096 | 0 | 39.245 | 8.1304 | 99.1547 | 99.1547 | 8.1304 | 112.0977 | 1.316 | 0.29519 | 0.3958 | 9.1713 | 4.5039 | 33.7141 | 0 | 2014-01-09 | 6時 | 0.65839 | 0 | 0 | 0 | 0.67049 | 0.7 | 1.8523 | 0 | 0.0121
2014-07-19 | 123.8707 | 21.7943 | 3.6789 | 1.1197 | 5.531 | 0 | 6.4342 | 0 | 5.0306 | 2.934 | 0.89297 | 4.7838 | 0 | 5.7405 | 0 | 14.3513 | 0 | 0 | ND | ND | 29.3803 | 0 | 40.3022 | 8.4266 | 102.0764 | 102.0764 | 8.4266 | 145.7631 | 1.316 | 0.29719 | 0.39482 | 9.431 | 4.1794 | 43.7316 | 0 | 2014-01-09 | 7時 | 0.65839 | 0 | 0 | 0 | 0.67049 | 0.7 | 1.7881 | 0 | 0.0121
2014-07-20 | 149.9205 | 26.3184 | 5.8757 | 1.2591 | 7.7897 | 0 | 6.8184 | 0 | 4.5755 | 4.7304 | 1.0137 | 6.7578 | 0 | 6.082 | 0 | 18.5839 | 0 | 0 | ND | ND | 34.8926 | 0 | 47.8636 | 10.7395 | 123.6021 | 123.6021 | 10.7395 | 181.7351 | 1.316 | 0.3128 | 0.38724 | 11.4588 | 3.8002 | 53.4765 | 0 | 2014-01-09 | 8時 | 0.65839 | 0 | 0 | 0 | 0.67049 | 0.7 | 1.3618 | 0 | 0.0121
2014-07-21 | 127.3221 | 19.2706 | 3.1995 | 0.97378 | 4.8243 | 0 | 5.6152 | 0 | 4.6578 | 2.5618 | 0.77967 | 4.1768 | 0 | 5.0122 | 0 | 12.5304 | 0 | 0 | ND | ND | 30.9403 | 0 | 42.4422 | 9.0452 | 108.0515 | 108.0515 | 9.0452 | 145.6419 | 1.316 | 0.30136 | 0.3928 | 9.9733 | 3.8687 | 43.4708 | 0 | 2014-01-09 | 9時 | 0.65839 | 0 | 0 | 0 | 0.67049 | 0.7 | 0.78699 | 0 | 0.0121
2014-07-22 | 146.5337 | 26.3923 | 5.9217 | 1.2689 | 7.8595 | 0 | 6.8831 | 0 | 4.4591 | 4.7751 | 1.0232 | 6.8216 | 0 | 6.1395 | 0 | 18.7594 | 0 | 0 | ND | ND | 34.0271 | 0 | 46.6764 | 10.3514 | 120.1414 | 120.1414 | 10.3514 | 178.8028 | 1.316 | 0.31018 | 0.38851 | 11.1185 | 3.7032 | 52.7865 | 0 | 2014-01-09 | 10時 | 0.21654 | 0 | 0 | 0 | 0.22864 | 0.23871 | 0.23871 | 0 | 0.0121
2014-07-23 | 80.2508 | 1.1377 | 0.15429 | 0.135 | 0.84844 | 0 | 0 | 0 | 0 | 0.12369 | 0.10823 | 0.7344 | 0 | 0 | 0 | 0.96632 | 0 | 0 | ND | ND | 22.8135 | 0 | 31.2942 | 6.4976 | 79.113 | 99.8575 | 8.2013 | 79.113 | 1.316 | 0.29567 | 0.39556 | 9.2334 | 0 | 23.7798 | 0 | 2014-01-09 | 11時 | 0.65839 | 0 | 0 | 0 | 0.67049 | 0.7 | 2.4203 | 0 | 0.0121
2014-07-24 | 133.3163 | 14.097 | 2.1468 | 0.65337 | 3.2446 | 0 | 3.7745 | 0 | 4.2778 | 1.7238 | 0.52464 | 2.8106 | 0 | 3.3727 | 0 | 8.4317 | 0 | 0 | ND | ND | 33.7951 | 0 | 46.3581 | 10.2491 | 119.2192 | 119.2192 | 10.2491 | 142.9105 | 1.316 | 0.30949 | 0.38885 | 11.0288 | 3.5523 | 42.2268 | 0 | 2014-01-09 | 12時 | 0.65839 | 0 | 0 | 0 | 0.67049 | 0.7 | 1.3246 | 0 | 0.0121
2014-07-25 | 113.5399 | 7.3054 | 0.44957 | 0.058008 | 0.66655 | 0 | 1.1566 | 0 | 4.9746 | 0.35651 | 0.046002 | 0.57502 | 0 | 1.035 | 0 | 2.0126 | 0 | 0 | ND | ND | 30.4683 | 0 | 41.7946 | 8.8553 | 106.2345 | 106.2345 | 8.8553 | 108.6497 | 1.316 | 0.30008 | 0.39342 | 9.8068 | 4.1327 | 32.4809 | 0 | 2014-01-09 | 13時 | 0.22614 | 0 | 0 | 0 | 0.23824 | 0.24873 | 0.24873 | 0 | 0.0121
2014-07-26 | 142.2771 | 25.1976 | 5.4783 | 1.3696 | 7.4941 | 0 | 6.5646 | 0 | 4.291 | 4.4249 | 1.1062 | 6.5072 | 0 | 5.8565 | 0 | 17.8949 | 0 | 0 | ND | ND | 33.2545 | 0 | 45.6166 | 10.0134 | 117.0795 | 117.0795 | 10.0134 | 172.7644 | 1.316 | 0.3079 | 0.38962 | 10.8222 | 3.5632 | 51.1494 | 0 | 2014-01-09 | 14時 | 0.16857 | 0 | 0 | 0 | 0.18067 | 0.18862 | 0.18862 | 0 | 0.0121
2014-07-27 | 114.5905 | 5.7269 | 0.29073 | 0.037513 | 0.43404 | 0 | 0.75506 | 0 | 4.2095 | 0.23279 | 0.030038 | 0.37547 | 0 | 0.67585 | 0 | 1.3142 | 0 | 0 | ND | ND | 31.0255 | 0 | 42.559 | 9.2287 | 108.8637 | 113.3784 | 9.6115 | 108.8637 | 1.316 | 0.30518 | 0.39094 | 10.4698 | 3.4954 | 32.3397 | 0 | 2014-01-09 | 15時 | 0.65839 | 0 | 0 | 0 | 0.67049 | 0.7 | 2.2099 | 0 | 0.0121
2014-07-28 | 124.4415 | 16.4001 | 2.6075 | 0.79358 | 3.9353 | 0 | 4.5784 | 0 | 4.4854 | 2.09 | 0.63608 | 3.4076 | 0 | 4.0891 | 0 | 10.2228 | 0 | 0 | ND | ND | 30.9377 | 0 | 42.4386 | 9.0441 | 108.0414 | 108.0414 | 9.0441 | 137.9005 | 1.316 | 0.30136 | 0.3928 | 9.9724 | 3.7251 | 41.1605 | 0 | 2014-01-09 | 16時 | 0.65839 | 0 | 0 | 0 | 0.67049 | 0.7 | 1.1148 | 0 | 0.0121
2014-07-29 | 143.5825 | 22.4305 | 4.8695 | 1.0435 | 6.4587 | 0 | 5.6488 | 0 | 4.4101 | 3.9216 | 0.84035 | 5.6023 | 0 | 5.0421 | 0 | 15.4063 | 0 | 0 | ND | ND | 34.2807 | 0 | 47.0243 | 10.4641 | 121.152 | 121.152 | 10.4641 | 168.4642 | 1.316 | 0.31094 | 0.38814 | 11.2173 | 3.6624 | 49.6871 | 0 | 2014-01-09 | 17時 | 0.65839 | 0 | 0 | 0 | 0.67049 | 0.7 | 2.896 | 0 | 0.0121
2014-07-30 | 155.4883 | 31.1994 | 8.0609 | 2.0152 | 9.8325 | 0 | 7.1951 | 0 | 4.0957 | 6.5592 | 1.6398 | 8.5555 | 0 | 6.4166 | 0 | 23.1711 | 0 | 0 | ND | ND | 35.0634 | 0 | 48.0979 | 10.8173 | 124.2889 | 124.2889 | 10.8173 | 198.0351 | 1.316 | 0.31332 | 0.38698 | 11.527 | 3.4006 | 58.2344 | 0 | 2014-01-09 | 18時 | 0.65839 | 0 | 0 | 0 | 0.67049 | 0.7 | 1.9353 | 0 | 0.0121
2014-07-31 | 125.4077 | 13.5906 | 2.0694 | 0.62982 | 3.132 | 0 | 3.6453 | 0 | 4.114 | 1.6649 | 0.50672 | 2.7146 | 0 | 3.2575 | 0 | 8.1438 | 0 | 0 | ND | ND | 31.912 | 0 | 43.775 | 9.444 | 111.817 | 111.817 | 9.444 | 134.6488 | 1.316 | 0.30405 | 0.39149 | 10.3229 | 3.4159 | 40.0558 | 0 | 2014-01-09 | 19時 | 0.60537 | 0 | 0 | 0 | 0.67049 | 0.7 | 2.475 | 0.053017 | 0.0121
2014-08-01 | 110.5507 | 5.5023 | 0.27688 | 0.035726 | 0.41456 | 0 | 0.72202 | 0 | 4.0531 | 0.22261 | 0.028724 | 0.35905 | 0 | 0.64629 | 0 | 1.2567 | 0 | 0 | ND | ND | 29.6683 | 0 | 40.6973 | 9.1169 | 105.0484 | 123.1301 | 10.6862 | 105.0484 | 1.316 | 0.31244 | 0.38741 | 11.412 | 3.3781 | 30.925 | 0 | 2014-01-09 | 20時 | 0.65839 | 0 | 0 | 0 | 0.67049 | 0.7 | 1.8941 | 0 | 0.0121
2014-08-02 | 134.3796 | 8.7655 | 1.0309 | 0.31375 | 1.5618 | 0 | 1.8158 | 0 | 4.0432 | 0.83022 | 0.25268 | 1.3536 | 0 | 1.6244 | 0 | 4.0609 | 0 | 0 | ND | ND | 35.3919 | 0 | 48.5486 | 10.9682 | 125.6141 | 125.6141 | 10.9682 | 134.3369 | 1.316 | 0.31434 | 0.38649 | 11.6592 | 3.37 | 39.4528 | 0 | 2014-01-09 | 21時 | 0.65839 | 0 | 0 | 0 | 0.67049 | 0.7 | 2.1978 | 0 | 0.0121
2014-08-03 | 130.8493 | 10.1067 | 1.3103 | 0.39878 | 1.9815 | 0 | 2.3029 | 0 | 4.1132 | 1.0526 | 0.32037 | 1.7163 | 0 | 2.0595 | 0 | 5.1488 | 0 | 0 | ND | ND | 34.178 | 0 | 46.8835 | 10.4184 | 120.7426 | 120.7426 | 10.4184 | 133.2864 | 1.316 | 0.31063 | 0.38829 | 11.1772 | 3.4152 | 39.3269 | 0 | 2014-01-09 | 22時 | 0.65839 | 0 | 0 | 0 | 0.67049 | 0.7 | 1.7878 | 0 | 0.0121
2014-08-04 | 120.3957 | 15.5124 | 2.3392 | 0.71193 | 3.5172 | 0 | 4.084 | 0 | 4.86 | 1.8649 | 0.56757 | 3.0405 | 0 | 3.6487 | 0 | 9.1216 | 0 | 0 | ND | ND | 30.1159 | 0 | 41.3113 | 8.7151 | 104.8832 | 104.8832 | 8.7151 | 131.0978 | 1.316 | 0.29913 | 0.39388 | 9.6839 | 4.0372 | 39.2375 | 0 | 2014-01-09 | 23時 | 0.65839 | 0 | 0 | 0 | 0.67049 | 0.7 | 0.70807 | 0 | 0.0121
2014-08-05 | 137.6429 | 23.5085 | 4.9238 | 1.0551 | 6.4705 | 0 | 5.6374 | 0 | 5.4216 | 3.9138 | 0.83866 | 5.5911 | 0 | 5.032 | 0 | 15.3755 | 0 | 0 | ND | ND | 32.5054 | 0 | 44.5891 | 9.693 | 114.1345 | 114.1345 | 9.693 | 161.2896 | 1.316 | 0.30573 | 0.39067 | 10.5413 | 4.5053 | 47.8809 | 0 | 2014-01-10 | 0時 | 0.30457 | 0 | 0 | 0 | 0.31667 | 0.33191 | 0.33191 | 0 | 0.0121
2014-08-06 | 73.8965 | 1.0618 | 0.14464 | 0.12656 | 0.79065 | 0 | 0 | 0 | 0 | 0.11498 | 0.10061 | 0.68268 | 0 | 0 | 0 | 0.89826 | 0 | 0 | ND | ND | 21.2068 | 0 | 29.0903 | 5.8221 | 72.8347 | 87.9543 | 7.0307 | 72.8347 | 1.316 | 0.28777 | 0.3994 | 8.2071 | 0 | 22.1051 | 0 | 2014-01-10 | 1時 | 0.1137 | 0 | 0 | 0 | 0.1258 | 0.13185 | 0.13185 | 0 | 0.0121
2014-08-07 | 124.1157 | 14.8266 | 2.2546 | 0.6862 | 3.4 | 0 | 3.9522 | 0 | 4.5335 | 1.8048 | 0.54929 | 2.9426 | 0 | 3.5311 | 0 | 8.8279 | 0 | 0 | ND | ND | 31.2607 | 0 | 42.8816 | 9.1755 | 109.2891 | 109.2891 | 9.1755 | 134.4566 | 1.316 | 0.30224 | 0.39237 | 10.0875 | 3.7652 | 40.0885 | 0 | 2014-01-10 | 2時 | 0.12114 | 0 | 0 | 0 | 0.13324 | 0.13965 | 0.13965 | 0 | 0.0121
2014-08-08 | 111.0969 | 6.0054 | 0.28169 | 0.036347 | 0.41927 | 0 | 0.72845 | 0 | 4.5396 | 0.22459 | 0.02898 | 0.36224 | 0 | 0.65204 | 0 | 1.2679 | 0 | 0 | ND | ND | 29.9325 | 0 | 41.0596 | 8.9231 | 105.0914 | 114.0439 | 9.6832 | 105.0914 | 1.316 | 0.30567 | 0.3907 | 10.5327 | 3.7703 | 31.2003 | 0 | 2014-01-10 | 3時 | 0.12114 | 0 | 0 | 0 | 0.13324 | 0.13965 | 0.13965 | 0 | 0.0121
2014-08-09 | 139.958 | 23.0202 | 4.8805 | 1.2201 | 6.6638 | 0 | 5.8291 | 0 | 4.4267 | 3.9307 | 0.98269 | 5.7805 | 0 | 5.2025 | 0 | 15.8964 | 0 | 0 | ND | ND | 33.2186 | 0 | 45.5674 | 9.9979 | 116.9378 | 116.9378 | 9.9979 | 165.8714 | 1.316 | 0.30779 | 0.38967 | 10.8086 | 3.6762 | 49.115 | 0 | 2014-01-10 | 4時 | 0.1137 | 0 | 0 | 0 | 0.1258 | 0.13185 | 0.13185 | 0 | 0.0121
2014-08-10 | 111.9547 | 5.6499 | 0.28212 | 0.036402 | 0.42131 | 0 | 0.73299 | 0 | 4.1771 | 0.22599 | 0.02916 | 0.3645 | 0 | 0.6561 | 0 | 1.2758 | 0 | 0 | ND | ND | 30.1189 | 0 | 41.3154 | 9.1509 | 106.3048 | 119.7619 | 10.3093 | 106.3048 | 1.316 | 0.30989 | 0.38865 | 11.0815 | 3.4684 | 31.3947 | 0 | 2014-01-10 | 5時 | 0.65577 | 0 | 0 | 0 | 0.66787 | 0.7 | 3.7216 | 0 | 0.0121
2014-08-11 | 135.2989 | 9.8651 | 1.2808 | 0.38981 | 1.942 | 0 | 2.2594 | 0 | 3.9932 | 1.0328 | 0.31432 | 1.6839 | 0 | 2.0206 | 0 | 5.0516 | 0 | 0 | ND | ND | 35.3473 | 0 | 48.4873 | 10.9476 | 125.4338 | 125.4338 | 10.9476 | 137.5342 | 1.316 | 0.3142 | 0.38656 | 11.6412 | 3.3287 | 40.3988 | 0 | 2014-01-10 | 6時 | 0.65577 | 0 | 0 | 0 | 0.66787 | 0.7 | 1.8918 | 0 | 0.0121
2014-08-12 | 147.9801 | 19.5254 | 4.1632 | 0.89211 | 5.5425 | 0 | 4.8518 | 0 | 4.0759 | 3.3698 | 0.7221 | 4.814 | 0 | 4.3326 | 0 | 13.2386 | 0 | 0 | ND | ND | 36.0919 | 0 | 49.5088 | 11.2949 | 128.4547 | 128.4547 | 11.2949 | 168.4374 | 1.316 | 0.31654 | 0.38542 | 11.9457 | 3.3969 | 49.3305 | 0 | 2014-01-10 | 7時 | 0.65577 | 0 | 0 | 0 | 0.66787 | 0.7 | 1.5809 | 0 | 0.0121
2014-08-13 | 156.1086 | 31.1899 | 8.0327 | 2.0082 | 9.804 | 0 | 7.1759 | 0 | 4.1693 | 6.5418 | 1.6354 | 8.5327 | 0 | 6.3996 | 0 | 23.1095 | 0 | 0 | ND | ND | 35.2197 | 0 | 48.3123 | 10.8889 | 124.9187 | 124.9187 | 10.8889 | 198.4776 | 1.316 | 0.3138 | 0.38675 | 11.5897 | 3.4737 | 58.3292 | 0 | 2014-01-10 | 8時 | 0.65577 | 0 | 0 | 0 | 0.66787 | 0.7 | 0.98395 | 0 | 0.0121
2014-08-14 | 133.4212 | 10.5936 | 1.4293 | 0.43499 | 2.1663 | 0 | 2.5205 | 0 | 4.0425 | 1.152 | 0.3506 | 1.8782 | 0 | 2.2538 | 0 | 5.6346 | 0 | 0 | ND | ND | 34.6996 | 0 | 47.5989 | 10.6521 | 122.8276 | 122.8276 | 10.6521 | 136.9709 | 1.316 | 0.31221 | 0.38753 | 11.3821 | 3.3694 | 40.3342 | 0 | 2014-01-10 | 9時 | 0.65577 | 0 | 0 | 0 | 0.66787 | 0.7 | 0.78699 | 0 | 0.0121
2014-08-15 | 109.8954 | 5.7738 | 0.27871 | 0.035962 | 0.41566 | 0 | 0.72277 | 0 | 4.3207 | 0.22284 | 0.028754 | 0.35942 | 0 | 0.64696 | 0 | 1.258 | 0 | 0 | ND | ND | 29.6992 | 0 | 40.7396 | 8.8071 | 104.1216 | 112.4402 | 9.5107 | 104.1216 | 1.316 | 0.3045 | 0.39127 | 10.3814 | 3.588 | 30.9571 | 0 | 2014-01-10 | 10時 | 0.21565 | 0 | 0 | 0 | 0.22775 | 0.23871 | 0.23871 | 0 | 0.0121
2014-08-16 | 124.2626 | 13.1774 | 1.9099 | 0.58127 | 2.881 | 0 | 3.3478 | 0 | 4.4573 | 1.5293 | 0.46545 | 2.4935 | 0 | 2.9922 | 0 | 7.4804 | 0 | 0 | ND | ND | 31.7239 | 0 | 43.517 | 9.3659 | 111.0852 | 111.0852 | 9.3659 | 131.7003 | 1.316 | 0.30353 | 0.39174 | 10.2545 | 3.7018 | 39.2043 | 0 | 2014-01-10 | 11時 | 0.51047 | 0 | 0 | 0 | 0.52257 | 0.54771 | 0.54771 | 0 | 0.0121
2014-08-17 | 126.9574 | 11.924 | 1.613 | 0.49091 | 2.4299 | 0 | 2.8208 | 0 | 4.5694 | 1.289 | 0.39229 | 2.1016 | 0 | 2.5219 | 0 | 6.3047 | 0 | 0 | ND | ND | 32.7347 | 0 | 44.9036 | 9.7903 | 115.0334 | 115.0334 | 9.7903 | 131.614 | 1.316 | 0.30639 | 0.39035 | 10.6266 | 3.7951 | 39.0394 | 0 | 2014-01-10 | 12時 | 0.61277 | 0 | 0 | 0 | 0.62487 | 0.65493 | 0.65493 | 0 | 0.0121
2014-08-18 | 131.4366 | 9.5355 | 1.1697 | 0.356 | 1.7674 | 0 | 2.053 | 0 | 4.1894 | 0.93853 | 0.28564 | 1.5302 | 0 | 1.8363 | 0 | 4.5906 | 0 | 0 | ND | ND | 34.4682 | 0 | 47.2815 | 10.5479 | 121.9012 | 121.9012 | 10.5479 | 132.5232 | 1.316 | 0.3115 | 0.38787 | 11.2908 | 3.4786 | 39.0589 | 0 | 2014-01-10 | 13時 | 0.22521 | 0 | 0 | 0 | 0.23731 | 0.24873 | 0.24873 | 0 | 0.0121
2014-08-19 | 143.7905 | 18.456 | 3.8481 | 0.8246 | 5.1078 | 0 | 4.4642 | 0 | 4.2113 | 3.1013 | 0.66456 | 4.4304 | 0 | 3.9874 | 0 | 12.1836 | 0 | 0 | ND | ND | 35.3227 | 0 | 48.4536 | 10.9363 | 125.3345 | 125.3345 | 10.9363 | 161.7155 | 1.316 | 0.31412 | 0.38659 | 11.6313 | 3.4969 | 47.5063 | 0 | 2014-01-10 | 14時 | 0.16786 | 0 | 0 | 0 | 0.17996 | 0.18862 | 0.18862 | 0 | 0.0121
2014-08-20 | 72.7288 | 1.0308 | 0.1399 | 0.12241 | 0.7685 | 0 | 0 | 0 | 0 | 0.11198 | 0.097983 | 0.66488 | 0 | 0 | 0 | 0.87485 | 0 | 0 | ND | ND | 20.654 | 0 | 28.332 | 5.9052 | 71.698 | 101.0806 | 8.3252 | 71.698 | 1.316 | 0.2965 | 0.39516 | 9.3421 | 0 | 21.5288 | 0 | 2014-01-10 | 15時 | 0.61674 | 0 | 0 | 0 | 0.62884 | 0.6591 | 0.6591 | 0 | 0.0121
2014-08-21 | 124.6815 | 12.6691 | 1.7471 | 0.53173 | 2.6289 | 0 | 3.051 | 0 | 4.7103 | 1.394 | 0.42425 | 2.2728 | 0 | 2.7273 | 0 | 6.8183 | 0 | 0 | ND | ND | 31.9622 | 0 | 43.8438 | 9.4649 | 112.0124 | 112.0124 | 9.4649 | 130.3845 | 1.316 | 0.30419 | 0.39142 | 10.3413 | 3.9125 | 38.7804 | 0 | 2014-01-10 | 16時 | 0.63903 | 0 | 0 | 0 | 0.65113 | 0.68245 | 0.68245 | 0 | 0.0121
2014-08-22 | 107.4903 | 6.9049 | 0.34683 | 0.044752 | 0.51354 | 0 | 0.89044 | 0 | 5.1094 | 0.27451 | 0.035421 | 0.44276 | 0 | 0.79697 | 0 | 1.5497 | 0 | 0 | ND | ND | 28.9876 | 0 | 39.7636 | 8.275 | 100.5854 | 100.5854 | 8.275 | 101.6567 | 1.316 | 0.29617 | 0.39532 | 9.298 | 4.245 | 30.5373 | 0 | 2014-01-10 | 17時 | 0.65577 | 0 | 0 | 0 | 0.66787 | 0.7 | 1.7028 | 0 | 0.0121
2014-08-23 | 132.9667 | 26.4635 | 5.6385 | 1.4096 | 7.66 | 0 | 6.6915 | 0 | 5.0639 | 4.5101 | 1.1275 | 6.6325 | 0 | 5.9692 | 0 | 18.2394 | 0 | 0 | ND | ND | 30.5382 | 0 | 41.8906 | 8.8832 | 106.5032 | 106.5032 | 8.8832 | 163.2009 | 1.316 | 0.30027 | 0.39333 | 9.8313 | 4.2071 | 48.7776 | 0 | 2014-01-10 | 18時 | 0.65577 | 0 | 0 | 0 | 0.66787 | 0.7 | 1.6447 | 0 | 0.0121
2014-08-24 | 112.3631 | 6.3345 | 0.28537 | 0.036821 | 0.42351 | 0 | 0.73495 | 0 | 4.8539 | 0.22659 | 0.029238 | 0.36548 | 0 | 0.65786 | 0 | 1.2792 | 0 | 0 | ND | ND | 30.1994 | 0 | 41.4258 | 9.0026 | 106.0286 | 114.0416 | 9.683 | 106.0286 | 1.316 | 0.30567 | 0.3907 | 10.5325 | 4.0321 | 31.4786 | 0 | 2014-01-10 | 19時 | 0.60238 | 0 | 0 | 0 | 0.66787 | 0.7 | 1.8161 | 0.053385 | 0.0121
2014-08-25 | 129.0512 | 14.2552 | 2.1276 | 0.64753 | 3.2076 | 0 | 3.7276 | 0 | 4.5449 | 1.7024 | 0.51813 | 2.7757 | 0 | 3.3309 | 0 | 8.3271 | 0 | 0 | ND | ND | 32.6742 | 0 | 44.8206 | 9.7646 | 114.796 | 114.796 | 9.7646 | 138.1985 | 1.316 | 0.30622 | 0.39044 | 10.604 | 3.7747 | 41.0013 | 0 | 2014-01-10 | 20時 | 0.65577 | 0 | 0 | 0 | 0.66787 | 0.7 | 1.6375 | 0 | 0.0121
2014-08-26 | 147.3518 | 21.4366 | 4.6547 | 0.99744 | 6.1943 | 0 | 5.424 | 0 | 4.1662 | 3.766 | 0.807 | 5.38 | 0 | 4.842 | 0 | 14.7951 | 0 | 0 | ND | ND | 35.4664 | 0 | 48.6507 | 11.0026 | 125.9151 | 125.9151 | 11.0026 | 171.1904 | 1.316 | 0.31457 | 0.38638 | 11.6894 | 3.4713 | 50.2614 | 0 | 2014-01-10 | 21時 | 0.65577 | 0 | 0 | 0 | 0.66787 | 0.7 | 2.0415 | 0 | 0.0121
2014-08-27 | 157.3896 | 31.8443 | 8.228 | 2.057 | 10.0458 | 0 | 7.3549 | 0 | 4.1586 | 6.7044 | 1.6761 | 8.7448 | 0 | 6.5586 | 0 | 23.6839 | 0 | 0 | ND | ND | 35.3749 | 0 | 48.5252 | 10.9603 | 125.5454 | 125.5454 | 10.9603 | 201.082 | 1.316 | 0.31429 | 0.38652 | 11.6524 | 3.465 | 59.0587 | 0 | 2014-01-10 | 22時 | 0.65577 | 0 | 0 | 0 | 0.66787 | 0.7 | 1.7371 | 0 | 0.0121
2014-08-28 | 135.0112 | 10.3549 | 1.3776 | 0.41927 | 2.0879 | 0 | 2.4291 | 0 | 4.041 | 1.1102 | 0.3379 | 1.8102 | 0 | 2.1722 | 0 | 5.4305 | 0 | 0 | ND | ND | 35.1546 | 0 | 48.223 | 10.859 | 124.6564 | 124.6564 | 10.859 | 138.0646 | 1.316 | 0.3136 | 0.38685 | 11.5636 | 3.3681 | 40.5851 | 0 | 2014-01-10 | 23時 | 0.65577 | 0 | 0 | 0 | 0.66787 | 0.7 | 0.70807 | 0 | 0.0121
2014-08-29 | 112.6496 | 5.6018 | 0.28175 | 0.036355 | 0.42153 | 0 | 0.73392 | 0 | 4.1282 | 0.22628 | 0.029197 | 0.36496 | 0 | 0.65694 | 0 | 1.2774 | 0 | 0 | ND | ND | 30.1572 | 0 | 41.368 | 9.3498 | 107.0478 | 125.737 | 10.9822 | 107.0478 | 1.316 | 0.31443 | 0.38644 | 11.6715 | 3.44 | 31.4346 | 0 | 2014-01-11 | 0時 | 0.30581 | 0 | 0 | 0 | 0.31791 | 0.33191 | 0.33191 | 0 | 0.0121
2014-08-30 | 132.9896 | 10.9278 | 1.4698 | 0.44732 | 2.2241 | 0 | 2.5862 | 0 | 4.2004 | 1.1819 | 0.35972 | 1.927 | 0 | 2.3125 | 0 | 5.7811 | 0 | 0 | ND | ND | 34.5084 | 0 | 47.3366 | 10.566 | 122.0618 | 122.0618 | 10.566 | 136.7196 | 1.316 | 0.31162 | 0.38781 | 11.3066 | 3.4994 | 40.2895 | 0 | 2014-01-11 | 1時 | 0.11419 | 0 | 0 | 0 | 0.12629 | 0.13185 | 0.13185 | 0 | 0.0121
2014-08-31 | 131.1068 | 11.8357 | 1.631 | 0.49638 | 2.4611 | 0 | 2.8591 | 0 | 4.3882 | 1.3064 | 0.39761 | 2.1301 | 0 | 2.5561 | 0 | 6.3902 | 0 | 0 | ND | ND | 33.8081 | 0 | 46.3761 | 10.2548 | 119.2711 | 119.2711 | 10.2548 | 136.052 | 1.316 | 0.30953 | 0.38883 | 11.0338 | 3.6442 | 40.1983 | 0 | 2014-01-11 | 2時 | 0.12166 | 0 | 0 | 0 | 0.13376 | 0.13965 | 0.13965 | 0 | 0.0121
2014-09-01 | 116.8111 | 17.7028 | 2.9092 | 0.88542 | 4.3958 | 0 | 5.1189 | 0 | 4.3934 | 2.336 | 0.71096 | 3.8087 | 0 | 4.5704 | 0 | 11.4261 | 0 | 0 | ND | ND | 28.5973 | 0 | 39.2282 | 8.1257 | 99.1084 | 99.1084 | 8.1257 | 133.0707 | 1.316 | 0.29516 | 0.39581 | 9.1672 | 3.6485 | 40.0235 | 0 | 2014-01-11 | 3時 | 0.12166 | 0 | 0 | 0 | 0.13376 | 0.13965 | 0.13965 | 0 | 0.0121
2014-09-02 | 137.3651 | 23.2654 | 5.0506 | 1.0823 | 6.6887 | 0 | 5.8473 | 0 | 4.5965 | 4.059 | 0.86978 | 5.7985 | 0 | 5.2187 | 0 | 15.9459 | 0 | 0 | ND | ND | 32.4966 | 0 | 44.5769 | 9.6892 | 114.0997 | 114.0997 | 9.6892 | 163.1763 | 1.316 | 0.30571 | 0.39068 | 10.538 | 3.8177 | 48.4425 | 0 | 2014-01-11 | 4時 | 0.11419 | 0 | 0 | 0 | 0.12629 | 0.13185 | 0.13185 | 0 | 0.0121
2014-09-03 | 68.6816 | 2.806 | 0.3813 | 0.33364 | 2.0911 | 0 | 0 | 0 | 0 | 0.30472 | 0.26663 | 1.8093 | 0 | 0 | 0 | 2.3806 | 0 | 0 | ND | ND | 19.4977 | 0 | 26.7458 | 5.0172 | 65.8756 | 65.8756 | 5.0172 | 70.9152 | 1.316 | 0.27418 | 0.406 | 6.4418 | 0 | 21.8784 | 0 | 2014-01-11 | 5時 | 0.65839 | 0 | 0 | 0 | 0.67049 | 0.7 | 3.8046 | 0 | 0.0121
2014-09-04 | 116.0009 | 16.8835 | 2.6912 | 0.81905 | 4.0579 | 0 | 4.7197 | 0 | 4.5957 | 2.1543 | 0.65567 | 3.5125 | 0 | 4.215 | 0 | 10.5375 | 0 | 0 | ND | ND | 28.5998 | 0 | 39.2315 | 8.1266 | 99.1175 | 99.1175 | 8.1266 | 130.1253 | 1.316 | 0.29516 | 0.39581 | 9.168 | 3.817 | 39.1373 | 0 | 2014-01-11 | 6時 | 0.65839 | 0 | 0 | 0 | 0.67049 | 0.7 | 2.3886 | 0 | 0.0121
2014-09-05 | 105.562 | 6.4577 | 0.41306 | 0.053299 | 0.61621 | 0 | 1.0719 | 0 | 4.3032 | 0.33042 | 0.042635 | 0.53293 | 0 | 0.95928 | 0 | 1.8653 | 0 | 0 | ND | ND | 28.5963 | 0 | 39.2267 | 8.1253 | 99.1043 | 99.1043 | 8.1253 | 101.2787 | 1.316 | 0.29516 | 0.39581 | 9.1668 | 3.5734 | 30.4615 | 0 | 2014-01-11 | 7時 | 0.65839 | 0 | 0 | 0 | 0.67049 | 0.7 | 2.0316 | 0 | 0.0121
2014-09-06 | 125.924 | 26.8266 | 5.9292 | 1.4823 | 8.1373 | 0 | 7.1412 | 0 | 4.1366 | 4.812 | 1.203 | 7.0764 | 0 | 6.3688 | 0 | 19.4601 | 0 | 0 | ND | ND | 28.5945 | 0 | 39.2242 | 8.1246 | 99.0974 | 99.0974 | 8.1246 | 159.7712 | 1.316 | 0.29515 | 0.39581 | 9.1662 | 3.4469 | 48.0545 | 0 | 2014-01-11 | 8時 | 0.65839 | 0 | 0 | 0 | 0.67049 | 0.7 | 1.2 | 0 | 0.0121
2014-09-07 | 106.1092 | 6.9866 | 0.43817 | 0.056538 | 0.65125 | 0 | 1.1312 | 0 | 4.7095 | 0.34867 | 0.04499 | 0.56238 | 0 | 1.0123 | 0 | 1.9683 | 0 | 0 | ND | ND | 28.6011 | 0 | 39.2334 | 8.1272 | 99.1226 | 99.1226 | 8.1272 | 101.6391 | 1.316 | 0.29517 | 0.39581 | 9.1684 | 3.9118 | 30.5694 | 0 | 2014-01-11 | 9時 | 0.65839 | 0 | 0 | 0 | 0.67049 | 0.7 | 0.78699 | 0 | 0.0121
2014-09-08 | 117.1471 | 18.012 | 2.8613 | 0.87082 | 4.2997 | 0 | 4.9951 | 0 | 4.9851 | 2.2797 | 0.69381 | 3.7169 | 0 | 4.4602 | 0 | 11.1506 | 0 | 0 | ND | ND | 28.6044 | 0 | 39.2379 | 8.1284 | 99.1351 | 99.1351 | 8.1284 | 132.1811 | 1.316 | 0.29518 | 0.3958 | 9.1695 | 4.1415 | 39.755 | 0 | 2014-01-11 | 10時 | 0.21654 | 0 | 0 | 0 | 0.22864 | 0.23871 | 0.23871 | 0 | 0.0121
2014-09-09 | 138.6897 | 24.5762 | 5.3276 | 1.1416 | 7.0364 | 0 | 6.1458 | 0 | 4.9248 | 4.2655 | 0.91403 | 6.0935 | 0 | 5.4842 | 0 | 16.7572 | 0 | 0 | ND | ND | 32.5001 | 0 | 44.5817 | 9.6907 | 114.1135 | 114.1135 | 9.6907 | 165.923 | 1.316 | 0.30572 | 0.39068 | 10.5393 | 4.0911 | 49.2573 | 0 | 2014-01-11 | 11時 | 0.65839 | 0 | 0 | 0 | 0.67049 | 0.7 | 1.6298 | 0 | 0.0121
2014-09-10 | 150.1265 | 36.0099 | 9.2675 | 2.3169 | 11.2273 | 0 | 8.199 | 0 | 4.9991 | 7.4701 | 1.8675 | 9.7436 | 0 | 7.3077 | 0 | 26.389 | 0 | 0 | ND | ND | 32.5009 | 0 | 44.5828 | 9.6911 | 114.1167 | 114.1167 | 9.6911 | 198.3709 | 1.316 | 0.30572 | 0.39068 | 10.5396 | 4.1531 | 58.8899 | 0 | 2014-01-11 | 12時 | 0.65839 | 0 | 0 | 0 | 0.67049 | 0.7 | 1.0959 | 0 | 0.0121
2014-09-11 | 119.3061 | 20.147 | 3.2254 | 0.98163 | 4.8248 | 0 | 5.5974 | 0 | 5.5178 | 2.5537 | 0.77721 | 4.1636 | 0 | 4.9963 | 0 | 12.4908 | 0 | 0 | ND | ND | 28.6108 | 0 | 39.2466 | 8.1308 | 99.1592 | 99.1592 | 8.1308 | 136.6611 | 1.316 | 0.29519 | 0.39579 | 9.1717 | 4.5855 | 41.1016 | 0 | 2014-01-11 | 13時 | 0.22614 | 0 | 0 | 0 | 0.23824 | 0.24873 | 0.24873 | 0 | 0.0121
2014-09-12 | 108.9136 | 9.7635 | 0.85978 | 0.11094 | 1.2711 | 0 | 2.2049 | 0 | 5.3167 | 0.67924 | 0.087644 | 1.0955 | 0 | 1.972 | 0 | 3.8344 | 0 | 0 | ND | ND | 28.6084 | 0 | 39.2433 | 8.1299 | 99.1501 | 99.1501 | 8.1299 | 107.8702 | 1.316 | 0.29519 | 0.3958 | 9.1709 | 4.4178 | 32.4428 | 0 | 2014-01-11 | 14時 | 0.16857 | 0 | 0 | 0 | 0.18067 | 0.18862 | 0.18862 | 0 | 0.0121
2014-09-13 | 120.5259 | 21.3648 | 3.4841 | 1.0604 | 5.2112 | 0 | 6.0475 | 0 | 5.5615 | 2.7583 | 0.8395 | 4.4973 | 0 | 5.3968 | 0 | 13.4919 | 0 | 0 | ND | ND | 28.6113 | 0 | 39.2473 | 8.131 | 99.1611 | 99.1611 | 8.131 | 139.9918 | 1.316 | 0.29519 | 0.39579 | 9.1718 | 4.622 | 42.1032 | 0 | 2014-01-11 | 15時 | 0.65839 | 0 | 0 | 0 | 0.67049 | 0.7 | 1.2968 | 0 | 0.0121
2014-09-14 | 121.3218 | 22.1582 | 3.6476 | 1.1102 | 5.454 | 0 | 6.3298 | 0 | 5.6166 | 2.8866 | 0.87854 | 4.7065 | 0 | 5.6478 | 0 | 14.1194 | 0 | 0 | ND | ND | 28.612 | 0 | 39.2482 | 8.1313 | 99.1636 | 99.1636 | 8.1313 | 142.0807 | 1.316 | 0.2952 | 0.39579 | 9.1721 | 4.6679 | 42.7314 | 0 | 2014-01-11 | 16時 | 0.65839 | 0 | 0 | 0 | 0.67049 | 0.7 | 0.89924 | 0 | 0.0121
2014-09-15 | 71.2635 | 5.3879 | 0.7369 | 0.64479 | 4.0062 | 0 | 0 | 0 | 0 | 0.5824 | 0.5096 | 3.458 | 0 | 0 | 0 | 4.55 | 0 | 0 | ND | ND | 19.4977 | 0 | 26.7458 | 5.0172 | 65.8756 | 65.8756 | 5.0172 | 77.9469 | 1.316 | 0.27418 | 0.406 | 6.4418 | 0 | 24.0477 | 0 | 2014-01-11 | 17時 | 0.65839 | 0 | 0 | 0 | 0.67049 | 0.7 | 2.2859 | 0 | 0.0121
2014-09-16 | 144.4216 | 30.2838 | 6.7361 | 1.4434 | 8.8624 | 0 | 7.7389 | 0 | 5.503 | 5.3662 | 1.1499 | 7.6661 | 0 | 6.8995 | 0 | 21.0817 | 0 | 0 | ND | ND | 32.5063 | 0 | 44.5903 | 9.6934 | 114.1379 | 114.1379 | 9.6934 | 180.5149 | 1.316 | 0.30574 | 0.39067 | 10.5416 | 4.5731 | 53.588 | 0 | 2014-01-11 | 18時 | 0.65839 | 0 | 0 | 0 | 0.67049 | 0.7 | 1.7538 | 0 | 0.0121
2014-09-17 | 72.197 | 6.3214 | 0.86878 | 0.76018 | 4.6924 | 0 | 0 | 0 | 0 | 0.68063 | 0.59555 | 4.0412 | 0 | 0 | 0 | 5.3174 | 0 | 0 | ND | ND | 19.4977 | 0 | 26.7458 | 5.0172 | 65.8756 | 65.8756 | 5.0172 | 80.4342 | 1.316 | 0.27418 | 0.406 | 6.4418 | 0 | 24.8151 | 0 | 2014-01-11 | 19時 | 0.60324 | 0 | 0 | 0 | 0.67049 | 0.7 | 2.1519 | 0.05515 | 0.0121
2014-09-18 | 124.8367 | 25.6566 | 4.3473 | 1.3231 | 6.4818 | 0 | 7.5214 | 0 | 5.983 | 3.4277 | 1.0432 | 5.5887 | 0 | 6.7064 | 0 | 16.766 | 0 | 0 | ND | ND | 28.6163 | 0 | 39.2542 | 8.133 | 99.1801 | 99.1801 | 8.133 | 150.8971 | 1.316 | 0.29521 | 0.39579 | 9.1735 | 4.9717 | 45.3823 | 0 | 2014-01-11 | 20時 | 0.65839 | 0 | 0 | 0 | 0.67049 | 0.7 | 1.7528 | 0 | 0.0121
2014-09-19 | 113.2774 | 14.1037 | 1.6034 | 0.20689 | 2.3605 | 0 | 4.0933 | 0 | 5.8395 | 1.2596 | 0.16253 | 2.0316 | 0 | 3.6569 | 0 | 7.1107 | 0 | 0 | ND | ND | 28.6146 | 0 | 39.2519 | 8.1323 | 99.1737 | 99.1737 | 8.1323 | 118.7868 | 1.316 | 0.2952 | 0.39579 | 9.173 | 4.8539 | 35.7253 | 0 | 2014-01-11 | 21時 | 0.65839 | 0 | 0 | 0 | 0.67049 | 0.7 | 2.5419 | 0 | 0.0121
2014-09-20 | 138.1917 | 39.0145 | 8.7436 | 2.1859 | 11.8246 | 0 | 10.3422 | 0 | 5.9182 | 6.9562 | 1.7391 | 10.2297 | 0 | 9.2067 | 0 | 28.1317 | 0 | 0 | ND | ND | 28.6156 | 0 | 39.2532 | 8.1327 | 99.1773 | 99.1773 | 8.1327 | 188.6853 | 1.316 | 0.2952 | 0.39579 | 9.1733 | 4.9195 | 56.7473 | 0 | 2014-01-11 | 22時 | 0.65839 | 0 | 0 | 0 | 0.67049 | 0.7 | 1.7538 | 0 | 0.0121
2014-09-21 | 114.3441 | 15.1635 | 1.7812 | 0.22984 | 2.6184 | 0 | 4.5396 | 0 | 5.9944 | 1.3966 | 0.1802 | 2.2525 | 0 | 4.0546 | 0 | 7.8839 | 0 | 0 | ND | ND | 28.6165 | 0 | 39.2544 | 8.133 | 99.1806 | 99.1806 | 8.133 | 121.3643 | 1.316 | 0.29521 | 0.39579 | 9.1736 | 4.9811 | 36.5003 | 0 | 2014-01-11 | 23時 | 0.65839 | 0 | 0 | 0 | 0.67049 | 0.7 | 0.70807 | 0 | 0.0121
2014-09-22 | 126.4627 | 27.3022 | 4.7863 | 1.4567 | 7.1701 | 0 | 8.3415 | 0 | 5.5476 | 3.7997 | 1.1564 | 6.1951 | 0 | 7.4341 | 0 | 18.5854 | 0 | 0 | ND | ND | 28.6111 | 0 | 39.2471 | 8.131 | 99.1605 | 99.1605 | 8.131 | 156.9267 | 1.316 | 0.29519 | 0.39579 | 9.1718 | 4.6103 | 47.1965 | 0 | 2014-01-12 | 0時 | 0.30581 | 0 | 0 | 0 | 0.31791 | 0.33191 | 0.33191 | 0 | 0.0121
2014-09-23 | 149.5781 | 35.4336 | 8.0902 | 1.7336 | 10.6437 | 0 | 9.3067 | 0 | 5.6595 | 6.4476 | 1.3816 | 9.2109 | 0 | 8.2898 | 0 | 25.33 | 0 | 0 | ND | ND | 32.508 | 0 | 44.5926 | 9.6941 | 114.1445 | 114.1445 | 9.6941 | 194.8323 | 1.316 | 0.30574 | 0.39067 | 10.5422 | 4.7036 | 57.838 | 0 | 2014-01-12 | 1時 | 0.11419 | 0 | 0 | 0 | 0.12629 | 0.13185 | 0.13185 | 0 | 0.0121
2014-09-24 | 162.1488 | 48.0019 | 12.6533 | 3.1633 | 15.2891 | 0 | 11.1798 | 0 | 5.7163 | 10.1687 | 2.5422 | 13.2636 | 0 | 9.9477 | 0 | 35.9222 | 0 | 0 | ND | ND | 32.5086 | 0 | 44.5934 | 9.6943 | 114.1469 | 114.1469 | 9.6943 | 230.5158 | 1.316 | 0.30574 | 0.39067 | 10.5424 | 4.751 | 68.4308 | 0 | 2014-01-12 | 2時 | 0.12166 | 0 | 0 | 0 | 0.13376 | 0.13965 | 0.13965 | 0 | 0.0121
2014-09-25 | 126.8943 | 27.7274 | 4.8542 | 1.4774 | 7.2627 | 0 | 8.4457 | 0 | 5.6874 | 3.8469 | 1.1708 | 6.2722 | 0 | 7.5266 | 0 | 18.8165 | 0 | 0 | ND | ND | 28.6128 | 0 | 39.2494 | 8.1316 | 99.1668 | 99.1668 | 8.1316 | 157.7017 | 1.316 | 0.2952 | 0.39579 | 9.1723 | 4.727 | 47.4293 | 0 | 2014-01-12 | 3時 | 0.12166 | 0 | 0 | 0 | 0.13376 | 0.13965 | 0.13965 | 0 | 0.0121
2014-09-26 | 114.9406 | 15.7613 | 1.902 | 0.24542 | 2.797 | 0 | 4.8511 | 0 | 5.9657 | 1.4921 | 0.19254 | 2.4067 | 0 | 4.332 | 0 | 8.4234 | 0 | 0 | ND | ND | 28.6161 | 0 | 39.2539 | 8.1329 | 99.1793 | 99.1793 | 8.1329 | 123.157 | 1.316 | 0.29521 | 0.39579 | 9.1734 | 4.9574 | 37.0395 | 0 | 2014-01-12 | 4時 | 0.11419 | 0 | 0 | 0 | 0.12629 | 0.13185 | 0.13185 | 0 | 0.0121
2014-09-27 | 127.5024 | 28.3324 | 4.974 | 1.5138 | 7.438 | 0 | 8.6492 | 0 | 5.7574 | 3.9391 | 1.1989 | 6.4225 | 0 | 7.707 | 0 | 19.2676 | 0 | 0 | ND | ND | 28.6137 | 0 | 39.2506 | 8.1319 | 99.17 | 99.17 | 8.1319 | 159.2046 | 1.316 | 0.2952 | 0.39579 | 9.1726 | 4.7853 | 47.8812 | 0 | 2014-01-12 | 5時 | 0.65839 | 0 | 0 | 0 | 0.67049 | 0.7 | 3.722 | 0 | 0.0121
2014-09-28 | 126.4505 | 27.3154 | 4.8897 | 1.4882 | 7.364 | 0 | 8.5875 | 0 | 4.986 | 3.9112 | 1.1904 | 6.377 | 0 | 7.6524 | 0 | 19.1309 | 0 | 0 | ND | ND | 28.6044 | 0 | 39.2379 | 8.1284 | 99.1351 | 99.1351 | 8.1284 | 158.7149 | 1.316 | 0.29518 | 0.3958 | 9.1695 | 4.1422 | 47.7354 | 0 | 2014-01-12 | 6時 | 0.65839 | 0 | 0 | 0 | 0.67049 | 0.7 | 1.8702 | 0 | 0.0121
2014-09-29 | 127.0449 | 27.861 | 4.8159 | 1.4657 | 7.1782 | 0 | 8.3338 | 0 | 6.0674 | 3.7962 | 1.1554 | 6.1894 | 0 | 7.4273 | 0 | 18.5683 | 0 | 0 | ND | ND | 28.6173 | 0 | 39.2556 | 8.1333 | 99.1839 | 99.1839 | 8.1333 | 156.8934 | 1.316 | 0.29521 | 0.39579 | 9.1739 | 5.0414 | 47.1856 | 0 | 2014-01-12 | 7時 | 0.65839 | 0 | 0 | 0 | 0.67049 | 0.7 | 1.7906 | 0 | 0.0121
2014-09-30 | 155.9875 | 34.1956 | 7.5723 | 1.6226 | 9.8701 | 0 | 8.5924 | 0 | 6.5383 | 5.9552 | 1.2761 | 8.5074 | 0 | 7.6566 | 0 | 23.3953 | 0 | 0 | ND | ND | 34.4409 | 0 | 47.244 | 10.5357 | 121.7918 | 121.7918 | 10.5357 | 196.2126 | 1.316 | 0.31142 | 0.38791 | 11.2801 | 5.4301 | 57.8362 | 0 | 2014-01-12 | 8時 | 0.65839 | 0 | 0 | 0 | 0.67049 | 0.7 | 1.1103 | 0 | 0.0121
2014-10-01 | 75.9385 | 7.4422 | 1.0242 | 0.89614 | 5.5219 | 0 | 0 | 0 | 0 | 0.80077 | 0.70068 | 4.7546 | 0 | 0 | 0 | 6.2561 | 0 | 0 | ND | ND | 20.2359 | 0 | 27.7584 | 5.2462 | 68.4963 | 68.4963 | 5.2462 | 86.0284 | 1.316 | 0.27573 | 0.40525 | 6.6426 | 0 | 26.4919 | 0 | 2014-01-12 | 9時 | 0.65839 | 0 | 0 | 0 | 0.67049 | 0.7 | 0.78699 | 0 | 0.0121
2014-10-02 | 133.5886 | 26.102 | 4.4168 | 1.3443 | 6.5757 | 0 | 7.6264 | 0 | 6.1388 | 3.4754 | 1.0577 | 5.6663 | 0 | 6.7996 | 0 | 16.999 | 0 | 0 | ND | ND | 30.7938 | 0 | 42.2412 | 8.986 | 107.4866 | 107.4866 | 8.986 | 160.0432 | 1.316 | 0.30096 | 0.39299 | 9.9214 | 5.1003 | 47.7928 | 0 | 2014-01-12 | 10時 | 0.21654 | 0 | 0 | 0 | 0.22864 | 0.23871 | 0.23871 | 0 | 0.0121
2014-10-03 | 119.2635 | 14.5141 | 1.6604 | 0.21424 | 2.4416 | 0 | 4.2325 | 0 | 5.9654 | 1.3023 | 0.16804 | 2.1005 | 0 | 3.7809 | 0 | 7.3518 | 0 | 0 | ND | ND | 30.0809 | 0 | 41.2633 | 8.7012 | 104.7494 | 104.7494 | 8.7012 | 125.0534 | 1.316 | 0.29904 | 0.39392 | 9.6717 | 4.9589 | 37.4328 | 0 | 2014-01-12 | 11時 | 0.65839 | 0 | 0 | 0 | 0.67049 | 0.7 | 1.0751 | 0 | 0.0121
2014-10-04 | 152.1237 | 37.5893 | 8.2762 | 2.0691 | 11.1314 | 0 | 9.7089 | 0 | 6.4037 | 6.5326 | 1.6332 | 9.6068 | 0 | 8.6461 | 0 | 26.4187 | 0 | 0 | ND | ND | 32.6075 | 0 | 44.7291 | 9.7362 | 114.5344 | 114.5344 | 9.7362 | 198.9054 | 1.316 | 0.30603 | 0.39053 | 10.5792 | 5.319 | 59.0262 | 0 | 2014-01-12 | 12時 | 0.65839 | 0 | 0 | 0 | 0.67049 | 0.7 | 0.99383 | 0 | 0.0121
2014-10-05 | 131.9975 | 11.4289 | 0.85844 | 0.11077 | 1.2473 | 0 | 2.1485 | 0 | 7.0639 | 0.66186 | 0.085402 | 1.0675 | 0 | 1.9215 | 0 | 3.7363 | 0 | 0 | ND | ND | 34.1344 | 0 | 46.8236 | 10.399 | 120.5686 | 120.5686 | 10.399 | 128.3302 | 1.316 | 0.3105 | 0.38836 | 11.1602 | 5.8634 | 37.8707 | 0 | 2014-01-12 | 13時 | 0.22614 | 0 | 0 | 0 | 0.23824 | 0.24873 | 0.24873 | 0 | 0.0121
2014-10-06 | 145.6898 | 25.2711 | 4.0564 | 1.2346 | 5.9781 | 0 | 6.9011 | 0 | 7.1009 | 3.1461 | 0.95751 | 5.1295 | 0 | 6.1554 | 0 | 15.3886 | 0 | 0 | ND | ND | 34.0968 | 0 | 46.772 | 10.3823 | 120.4187 | 120.4187 | 10.3823 | 167.6645 | 1.316 | 0.31039 | 0.38841 | 11.1456 | 5.8939 | 49.4854 | 0 | 2014-01-12 | 14時 | 0.16857 | 0 | 0 | 0 | 0.18067 | 0.18862 | 0.18862 | 0 | 0.0121
2014-10-07 | 162.6636 | 38.2184 | 8.5357 | 1.8291 | 11.0668 | 0 | 9.6219 | 0 | 7.165 | 6.6648 | 1.4282 | 9.5211 | 0 | 8.569 | 0 | 26.1831 | 0 | 0 | ND | ND | 35.1022 | 0 | 48.1511 | 10.8351 | 124.4452 | 124.4452 | 10.8351 | 208.4414 | 1.316 | 0.31344 | 0.38693 | 11.5425 | 5.9467 | 61.2853 | 0 | 2014-01-12 | 15時 | 0.65839 | 0 | 0 | 0 | 0.67049 | 0.7 | 1.025 | 0 | 0.0121
2014-10-08 | 176.6918 | 52.2552 | 13.7201 | 3.43 | 16.4413 | 0 | 11.9892 | 0 | 6.6746 | 10.8999 | 2.725 | 14.2173 | 0 | 10.663 | 0 | 38.5052 | 0 | 0 | ND | ND | 35.1 | 0 | 48.1482 | 10.8341 | 124.4366 | 124.4366 | 10.8341 | 250.3412 | 1.316 | 0.31343 | 0.38693 | 11.5417 | 5.5424 | 73.6052 | 0 | 2014-01-12 | 16時 | 0.65839 | 0 | 0 | 0 | 0.67049 | 0.7 | 0.80191 | 0 | 0.0121
2014-10-09 | 149.2107 | 27.0404 | 4.5417 | 1.3823 | 6.7318 | 0 | 7.7946 | 0 | 6.59 | 3.5517 | 1.0809 | 5.7907 | 0 | 6.9489 | 0 | 17.3722 | 0 | 0 | ND | ND | 34.5355 | 0 | 47.3738 | 10.5781 | 122.1703 | 122.1703 | 10.5781 | 176.1633 | 1.316 | 0.31171 | 0.38777 | 11.3173 | 5.4727 | 51.9078 | 0 | 2014-01-12 | 17時 | 0.65839 | 0 | 0 | 0 | 0.67049 | 0.7 | 1.9805 | 0 | 0.0121
2014-10-10 | 162.8921 | 41.1002 | 9.4609 | 2.0273 | 12.3688 | 0 | 10.8009 | 0 | 6.4423 | 7.4765 | 1.6021 | 10.6807 | 0 | 9.6126 | 0 | 29.3719 | 0 | 0 | ND | ND | 34.4409 | 0 | 47.244 | 10.5357 | 121.7918 | 121.7918 | 10.5357 | 216.4884 | 1.316 | 0.31142 | 0.38791 | 11.2801 | 5.3508 | 63.8128 | 0 | 2014-01-12 | 18時 | 0.65839 | 0 | 0 | 0 | 0.67049 | 0.7 | 1.6342 | 0 | 0.0121
2014-10-11 | 148.4476 | 28.0384 | 4.7313 | 1.44 | 7.0023 | 0 | 8.1048 | 0 | 6.76 | 3.6924 | 1.1238 | 6.0202 | 0 | 7.2242 | 0 | 18.0605 | 0 | 0 | ND | ND | 34.0944 | 0 | 46.7687 | 10.3812 | 120.4092 | 120.4092 | 10.3812 | 176.7075 | 1.316 | 0.31038 | 0.38841 | 11.1446 | 5.6129 | 52.1548 | 0 | 2014-01-12 | 19時 | 0.60508 | 0 | 0 | 0 | 0.67049 | 0.7 | 2.3275 | 0.053313 | 0.0121
2014-10-12 | 147.9633 | 28.3145 | 4.8471 | 1.4752 | 7.1968 | 0 | 8.3425 | 0 | 6.453 | 3.8001 | 1.1566 | 6.1959 | 0 | 7.435 | 0 | 18.5876 | 0 | 0 | ND | ND | 33.9032 | 0 | 46.5065 | 10.2967 | 119.6487 | 119.6487 | 10.2967 | 177.7189 | 1.316 | 0.30981 | 0.38869 | 11.0705 | 5.3596 | 52.4908 | 0 | 2014-01-12 | 20時 | 0.65839 | 0 | 0 | 0 | 0.67049 | 0.7 | 1.9861 | 0 | 0.0121
2014-10-13 | 141.5972 | 30.5635 | 5.4236 | 1.6506 | 8.0964 | 0 | 9.414 | 0 | 5.9789 | 4.2856 | 1.3043 | 6.9874 | 0 | 8.3849 | 0 | 20.9621 | 0 | 0 | ND | ND | 31.7106 | 0 | 43.4988 | 9.3605 | 111.0337 | 111.0337 | 9.3605 | 176.9374 | 1.316 | 0.30349 | 0.39176 | 10.2497 | 4.9683 | 52.6728 | 0 | 2014-01-12 | 21時 | 0.65839 | 0 | 0 | 0 | 0.67049 | 0.7 | 2.3881 | 0 | 0.0121
2014-10-14 | 161.1364 | 42.247 | 9.832 | 2.1069 | 12.9007 | 0 | 11.2867 | 0 | 6.1207 | 7.8106 | 1.6737 | 11.158 | 0 | 10.0422 | 0 | 30.6845 | 0 | 0 | ND | ND | 33.712 | 0 | 46.2441 | 10.2126 | 118.8894 | 118.8894 | 10.2126 | 217.8734 | 1.316 | 0.30924 | 0.38897 | 10.9968 | 5.0854 | 64.3964 | 0 | 2014-01-12 | 22時 | 0.65839 | 0 | 0 | 0 | 0.67049 | 0.7 | 1.9436 | 0 | 0.0121
2014-10-15 | 98.3932 | 1.4161 | 0.19514 | 0.17075 | 1.0502 | 0 | 0 | 0 | 0 | 0.15178 | 0.13281 | 0.90118 | 0 | 0 | 0 | 1.1858 | 0 | 0 | ND | ND | 27.9943 | 0 | 38.4009 | 7.9417 | 96.9771 | 98.599 | 8.0745 | 96.9771 | 1.316 | 0.29481 | 0.39598 | 9.1223 | 0 | 29.18 | 0 | 2014-01-12 | 23時 | 0.65839 | 0 | 0 | 0 | 0.67049 | 0.7 | 0.70807 | 0 | 0.0121
2014-10-16 | 145.3285 | 29.0089 | 4.9797 | 1.5156 | 7.3863 | 0 | 8.5602 | 0 | 6.5671 | 3.8988 | 1.1866 | 6.3568 | 0 | 7.6281 | 0 | 19.0703 | 0 | 0 | ND | ND | 33.0618 | 0 | 45.3522 | 9.9303 | 116.3196 | 116.3196 | 9.9303 | 175.9604 | 1.316 | 0.30734 | 0.38989 | 10.7493 | 5.4537 | 52.132 | 0 | 2014-01-13 | 0時 | 0.30581 | 0 | 0 | 0 | 0.31791 | 0.33191 | 0.33191 | 0 | 0.0121
2014-10-17 | 133.9264 | 14.5442 | 1.4835 | 0.19142 | 2.1584 | 0 | 3.7242 | 0 | 6.9867 | 1.1463 | 0.1479 | 1.8488 | 0 | 3.3278 | 0 | 6.4708 | 0 | 0 | ND | ND | 33.8361 | 0 | 46.4145 | 10.2671 | 119.3822 | 119.3822 | 10.2671 | 136.4338 | 1.316 | 0.30961 | 0.38879 | 11.0446 | 5.7997 | 40.3069 | 0 | 2014-01-13 | 1時 | 0.11419 | 0 | 0 | 0 | 0.12629 | 0.13185 | 0.13185 | 0 | 0.0121
2014-10-18 | 161.9598 | 41.4607 | 9.1782 | 2.2946 | 12.2816 | 0 | 10.699 | 0 | 7.0072 | 7.1948 | 1.7987 | 10.5805 | 0 | 9.5225 | 0 | 29.0965 | 0 | 0 | ND | ND | 34.117 | 0 | 46.7997 | 10.3912 | 120.4991 | 120.4991 | 10.3912 | 214.1935 | 1.316 | 0.31045 | 0.38838 | 11.1534 | 5.8167 | 63.2134 | 0 | 2014-01-13 | 2時 | 0.12166 | 0 | 0 | 0 | 0.13376 | 0.13965 | 0.13965 | 0 | 0.0121
2014-10-19 | 138.3826 | 12.8064 | 1.1453 | 0.14779 | 1.6661 | 0 | 2.8728 | 0 | 6.9744 | 0.88463 | 0.11415 | 1.4268 | 0 | 2.5683 | 0 | 4.9939 | 0 | 0 | ND | ND | 35.3825 | 0 | 48.5357 | 10.9638 | 125.5762 | 125.5762 | 10.9638 | 137.4768 | 1.316 | 0.31431 | 0.3865 | 11.6554 | 5.7896 | 40.3764 | 0 | 2014-01-13 | 3時 | 0.12166 | 0 | 0 | 0 | 0.13376 | 0.13965 | 0.13965 | 0 | 0.0121
2014-10-20 | 153.5087 | 26.2431 | 4.2959 | 1.3075 | 6.3412 | 0 | 7.3274 | 0 | 6.9711 | 3.3397 | 1.0164 | 5.4451 | 0 | 6.5341 | 0 | 16.3353 | 0 | 0 | ND | ND | 35.7996 | 0 | 49.1078 | 11.1575 | 127.2656 | 127.2656 | 11.1575 | 177.8053 | 1.316 | 0.31562 | 0.38587 | 11.8253 | 5.7869 | 52.1349 | 0 | 2014-01-13 | 4時 | 0.11419 | 0 | 0 | 0 | 0.12629 | 0.13185 | 0.13185 | 0 | 0.0121
2014-10-21 | 166.0424 | 41.4995 | 9.428 | 2.0203 | 12.2355 | 0 | 10.6515 | 0 | 7.1642 | 7.3737 | 1.5801 | 10.5338 | 0 | 9.4804 | 0 | 28.968 | 0 | 0 | ND | ND | 35.1264 | 0 | 48.1844 | 10.8461 | 124.5429 | 124.5429 | 10.8461 | 218.0162 | 1.316 | 0.31352 | 0.38689 | 11.5523 | 5.946 | 64.0944 | 0 | 2014-01-13 | 5時 | 0.65839 | 0 | 0 | 0 | 0.67049 | 0.7 | 3.7356 | 0 | 0.0121
2014-10-22 | 180.4481 | 56.025 | 14.7141 | 3.6785 | 17.5373 | 0 | 12.7682 | 0 | 7.3269 | 11.603 | 2.9008 | 15.1344 | 0 | 11.3508 | 0 | 40.989 | 0 | 0 | ND | ND | 35.0967 | 0 | 48.1436 | 10.8325 | 124.4231 | 124.4231 | 10.8325 | 258.7743 | 1.316 | 0.31342 | 0.38693 | 11.5403 | 6.0801 | 76.0856 | 0 | 2014-01-13 | 6時 | 0.65839 | 0 | 0 | 0 | 0.67049 | 0.7 | 2.0882 | 0 | 0.0121
2014-10-23 | 150.3847 | 29.4615 | 4.9871 | 1.5178 | 7.3582 | 0 | 8.509 | 0 | 7.0894 | 3.8756 | 1.1795 | 6.319 | 0 | 7.5828 | 0 | 18.9569 | 0 | 0 | ND | ND | 34.2233 | 0 | 46.9456 | 10.4385 | 120.9232 | 120.9232 | 10.4385 | 180.2689 | 1.316 | 0.31076 | 0.38823 | 11.1949 | 5.8844 | 53.1802 | 0 | 2014-01-13 | 7時 | 0.65839 | 0 | 0 | 0 | 0.67049 | 0.7 | 1.5599 | 0 | 0.0121
2014-10-24 | 138.9476 | 14.5065 | 1.5419 | 0.19895 | 2.2518 | 0 | 3.8918 | 0 | 6.6221 | 1.1977 | 0.15454 | 1.9318 | 0 | 3.4772 | 0 | 6.7613 | 0 | 0 | ND | ND | 35.1012 | 0 | 48.1497 | 10.8346 | 124.4411 | 124.4411 | 10.8346 | 142.3805 | 1.316 | 0.31344 | 0.38693 | 11.5421 | 5.4991 | 41.8624 | 0 | 2014-01-13 | 8時 | 0.65839 | 0 | 0 | 0 | 0.67049 | 0.7 | 1.1159 | 0 | 0.0121
2014-10-25 | 150.6862 | 30.589 | 5.2698 | 1.6039 | 7.7929 | 0 | 9.0237 | 0 | 6.8988 | 4.1088 | 1.2505 | 6.6992 | 0 | 8.039 | 0 | 20.0975 | 0 | 0 | ND | ND | 34.016 | 0 | 46.6612 | 10.3465 | 120.0972 | 120.0972 | 10.3465 | 183.2899 | 1.316 | 0.31014 | 0.38853 | 11.1142 | 5.7273 | 54.1135 | 0 | 2014-01-13 | 9時 | 0.65839 | 0 | 0 | 0 | 0.67049 | 0.7 | 0.78699 | 0 | 0.0121
2014-10-26 | 151.945 | 30.8133 | 5.2914 | 1.6104 | 7.8122 | 0 | 9.0403 | 0 | 7.059 | 4.1164 | 1.2528 | 6.7115 | 0 | 8.0537 | 0 | 20.1344 | 0 | 0 | ND | ND | 34.2756 | 0 | 47.0173 | 10.4618 | 121.1316 | 121.1316 | 10.4618 | 184.4737 | 1.316 | 0.31092 | 0.38815 | 11.2153 | 5.8593 | 54.41 | 0 | 2014-01-13 | 10時 | 0.21654 | 0 | 0 | 0 | 0.22864 | 0.23871 | 0.23871 | 0 | 0.0121
2014-10-27 | 151.9163 | 31.389 | 5.409 | 1.6462 | 7.9825 | 0 | 9.2372 | 0 | 7.1141 | 4.2055 | 1.2799 | 6.8569 | 0 | 8.2282 | 0 | 20.5706 | 0 | 0 | ND | ND | 34.124 | 0 | 46.8094 | 10.3944 | 120.5274 | 120.5274 | 10.3944 | 185.3331 | 1.316 | 0.31047 | 0.38837 | 11.1562 | 5.9047 | 54.6946 | 0 | 2014-01-13 | 11時 | 0.65839 | 0 | 0 | 0 | 0.67049 | 0.7 | 0.80165 | 0 | 0.0121
2014-10-28 | 169.2762 | 44.8423 | 10.3407 | 2.2159 | 13.4375 | 0 | 11.7145 | 0 | 7.1338 | 8.1046 | 1.7367 | 11.578 | 0 | 10.4202 | 0 | 31.8396 | 0 | 0 | ND | ND | 35.0994 | 0 | 48.1473 | 10.8338 | 124.4339 | 124.4339 | 10.8338 | 227.6679 | 1.316 | 0.31343 | 0.38693 | 11.5414 | 5.9209 | 66.939 | 0 | 2014-01-13 | 12時 | 0.65839 | 0 | 0 | 0 | 0.67049 | 0.7 | 0.76841 | 0 | 0.0121
2014-10-29 | 102.6883 | 1.6232 | 0.22481 | 0.19671 | 1.2017 | 0 | 0 | 0 | 0 | 0.17322 | 0.15157 | 1.0285 | 0 | 0 | 0 | 1.3533 | 0 | 0 | ND | ND | 29.1141 | 0 | 39.9371 | 8.3237 | 101.0651 | 101.0651 | 8.3237 | 101.4651 | 1.316 | 0.29649 | 0.39516 | 9.3407 | 0 | 30.4675 | 0 | 2014-01-13 | 13時 | 0.22614 | 0 | 0 | 0 | 0.23824 | 0.24873 | 0.24873 | 0 | 0.0121
2014-10-30 | 149.804 | 31.5039 | 5.5511 | 1.6895 | 8.2498 | 0 | 9.5762 | 0 | 6.4374 | 4.359 | 1.3267 | 7.1071 | 0 | 8.5286 | 0 | 21.3214 | 0 | 0 | ND | ND | 33.5632 | 0 | 46.0401 | 10.1476 | 118.3001 | 118.3001 | 10.1476 | 185.5904 | 1.316 | 0.3088 | 0.38918 | 10.9398 | 5.3468 | 54.8847 | 0 | 2014-01-13 | 14時 | 0.16857 | 0 | 0 | 0 | 0.18067 | 0.18862 | 0.18862 | 0 | 0.0121
2014-10-31 | 136.7289 | 16.7001 | 1.9315 | 0.24922 | 2.8155 | 0 | 4.8659 | 0 | 6.838 | 1.4967 | 0.19312 | 2.414 | 0 | 4.3452 | 0 | 8.449 | 0 | 0 | ND | ND | 33.9988 | 0 | 46.6376 | 10.3389 | 120.0288 | 120.0288 | 10.3389 | 143.7676 | 1.316 | 0.31009 | 0.38855 | 11.1075 | 5.6772 | 42.4478 | 0 | 2014-01-13 | 15時 | 0.65839 | 0 | 0 | 0 | 0.67049 | 0.7 | 0.90417 | 0 | 0.0121
2014-11-01 | 169.7724 | 45.3152 | 10.0141 | 2.5035 | 13.2838 | 0 | 11.5398 | 0 | 7.974 | 7.7565 | 1.9391 | 11.4066 | 0 | 10.2659 | 0 | 31.3681 | 0 | 0 | ND | ND | 35.1051 | 0 | 48.1552 | 10.8364 | 124.4572 | 124.4572 | 10.8364 | 226.0889 | 1.316 | 0.31345 | 0.38692 | 11.5437 | 6.6169 | 66.4732 | 0 | 2014-01-13 | 16時 | 0.65839 | 0 | 0 | 0 | 0.67049 | 0.7 | 0.81939 | 0 | 0.0121
2014-11-02 | 138.2918 | 17.5089 | 1.9419 | 0.25056 | 2.8064 | 0 | 4.8336 | 0 | 7.6765 | 1.4868 | 0.19184 | 2.398 | 0 | 4.3164 | 0 | 8.3931 | 0 | 0 | ND | ND | 34.1882 | 0 | 46.8974 | 10.4229 | 120.7829 | 120.7829 | 10.4229 | 144.3217 | 1.316 | 0.31066 | 0.38828 | 11.1812 | 6.3678 | 42.5813 | 0 | 2014-01-13 | 17時 | 0.65839 | 0 | 0 | 0 | 0.67049 | 0.7 | 2.0402 | 0 | 0.0121
2014-11-03 | 169.8421 | 45.377 | 10.4725 | 2.2441 | 13.601 | 0 | 11.8557 | 0 | 7.2036 | 8.2017 | 1.7575 | 11.7167 | 0 | 10.545 | 0 | 32.221 | 0 | 0 | ND | ND | 35.1071 | 0 | 48.1579 | 10.8373 | 124.4651 | 124.4651 | 10.8373 | 228.9982 | 1.316 | 0.31346 | 0.38692 | 11.5445 | 5.9785 | 67.3281 | 0 | 2014-01-13 | 18時 | 0.65839 | 0 | 0 | 0 | 0.67049 | 0.7 | 1.7513 | 0 | 0.0121
2014-11-04 | 172.0085 | 45.7046 | 10.5038 | 2.2508 | 13.5994 | 0 | 11.8394 | 0 | 7.5111 | 8.1905 | 1.7551 | 11.7007 | 0 | 10.5306 | 0 | 32.1768 | 0 | 0 | ND | ND | 35.5625 | 0 | 48.7825 | 11.0471 | 126.304 | 126.304 | 11.0471 | 230.8071 | 1.316 | 0.31487 | 0.38623 | 11.7284 | 6.2317 | 67.7392 | 0 | 2014-01-13 | 19時 | 0.60403 | 0 | 0 | 0 | 0.67049 | 0.7 | 2.0185 | 0.054363 | 0.0121
2014-11-05 | 188.1425 | 62.0511 | 16.3396 | 4.0849 | 19.3301 | 0 | 14.0456 | 0 | 8.251 | 12.7546 | 3.1886 | 16.6364 | 0 | 12.4773 | 0 | 45.0569 | 0 | 0 | ND | ND | 35.5099 | 0 | 48.7105 | 11.0227 | 126.0914 | 126.0914 | 11.0227 | 274.4575 | 1.316 | 0.31471 | 0.38631 | 11.7071 | 6.8412 | 80.5668 | 0 | 2014-01-13 | 20時 | 0.65839 | 0 | 0 | 0 | 0.67049 | 0.7 | 1.7422 | 0 | 0.0121
2014-11-06 | 155.6183 | 34.5091 | 5.9187 | 1.8013 | 8.6455 | 0 | 9.9698 | 0 | 8.1738 | 4.5372 | 1.3809 | 7.3976 | 0 | 8.8771 | 0 | 22.1927 | 0 | 0 | ND | ND | 34.27 | 0 | 47.0096 | 10.4593 | 121.1092 | 121.1092 | 10.4593 | 191.4292 | 1.316 | 0.3109 | 0.38816 | 11.2131 | 6.7788 | 56.4627 | 0 | 2014-01-13 | 21時 | 0.65839 | 0 | 0 | 0 | 0.67049 | 0.7 | 2.0823 | 0 | 0.0121
2014-11-07 | 141.3312 | 19.568 | 2.3078 | 0.29778 | 3.3297 | 0 | 5.735 | 0 | 7.8976 | 1.7631 | 0.2275 | 2.8438 | 0 | 5.1188 | 0 | 9.9532 | 0 | 0 | ND | ND | 34.4337 | 0 | 47.2342 | 10.5325 | 121.7632 | 121.7632 | 10.5325 | 150.5813 | 1.316 | 0.3114 | 0.38792 | 11.2773 | 6.555 | 44.387 | 0 | 2014-01-13 | 22時 | 0.65839 | 0 | 0 | 0 | 0.67049 | 0.7 | 1.7195 | 0 | 0.0121
2014-11-08 | 158.204 | 33.0185 | 5.8133 | 1.7693 | 8.6057 | 0 | 9.9767 | 0 | 6.8536 | 4.5403 | 1.3818 | 7.4027 | 0 | 8.8832 | 0 | 22.208 | 0 | 0 | ND | ND | 35.2858 | 0 | 48.403 | 10.9193 | 125.1855 | 125.1855 | 10.9193 | 195.6855 | 1.316 | 0.31401 | 0.38665 | 11.6164 | 5.6901 | 57.4938 | 0 | 2014-01-13 | 23時 | 0.65839 | 0 | 0 | 0 | 0.67049 | 0.7 | 0.70807 | 0 | 0.0121
2014-11-09 | 155.4286 | 34.9537 | 6.1397 | 1.8686 | 9.0369 | 0 | 10.4565 | 0 | 7.4519 | 4.7574 | 1.4479 | 7.7566 | 0 | 9.3079 | 0 | 23.2698 | 0 | 0 | ND | ND | 34.1109 | 0 | 46.7913 | 10.3885 | 120.4749 | 120.4749 | 10.3885 | 194.4254 | 1.316 | 0.31043 | 0.38839 | 11.1511 | 6.183 | 57.3807 | 0 | 2014-01-14 | 0時 | 0.21568 | 0 | 0 | 0 | 0.22778 | 0.24135 | 0.24135 | 0 | 0.0121
2014-11-10 | 164.0875 | 33.326 | 5.6756 | 1.7274 | 8.2995 | 0 | 9.5717 | 0 | 8.0518 | 4.357 | 1.326 | 7.1038 | 0 | 8.5246 | 0 | 21.3114 | 0 | 0 | ND | ND | 36.6561 | 0 | 50.2827 | 11.5635 | 130.7615 | 130.7615 | 11.5635 | 198.3819 | 1.316 | 0.31836 | 0.38454 | 12.1812 | 6.68 | 57.9675 | 0 | 2014-01-14 | 1時 | 0.11234 | 0 | 0 | 0 | 0.12444 | 0.13185 | 0.13185 | 0 | 0.0121
2014-11-11 | 177.7579 | 51.2661 | 11.8788 | 2.5455 | 15.2833 | 0 | 13.2882 | 0 | 8.2703 | 9.1852 | 1.9683 | 13.1217 | 0 | 11.8096 | 0 | 36.0848 | 0 | 0 | ND | ND | 35.6088 | 0 | 48.8461 | 11.0686 | 126.4918 | 126.4918 | 11.0686 | 244.3254 | 1.316 | 0.31502 | 0.38616 | 11.7473 | 6.8569 | 71.6936 | 0 | 2014-01-14 | 2時 | 0.1197 | 0 | 0 | 0 | 0.1318 | 0.13965 | 0.13965 | 0 | 0.0121
2014-11-12 | 112.2592 | 1.6072 | 0.22478 | 0.19668 | 1.1857 | 0 | 0 | 0 | 0 | 0.17003 | 0.14878 | 1.0096 | 0 | 0 | 0 | 1.3284 | 0 | 0 | ND | ND | 31.361 | 0 | 43.0192 | 9.5169 | 110.652 | 119.4076 | 10.27 | 110.652 | 1.316 | 0.30963 | 0.38878 | 11.0471 | 0 | 32.6894 | 0 | 2014-01-14 | 3時 | 0.1197 | 0 | 0 | 0 | 0.1318 | 0.13965 | 0.13965 | 0 | 0.0121
2014-11-13 | 167.9611 | 33.9515 | 5.8036 | 1.7663 | 8.4816 | 0 | 9.781 | 0 | 8.119 | 4.4518 | 1.3549 | 7.2583 | 0 | 8.71 | 0 | 21.7749 | 0 | 0 | ND | ND | 37.4437 | 0 | 51.3631 | 11.9471 | 134.0095 | 134.0095 | 11.9471 | 203.3287 | 1.316 | 0.32094 | 0.38328 | 12.5175 | 6.7344 | 59.2186 | 0 | 2014-01-14 | 4時 | 0.11234 | 0 | 0 | 0 | 0.12444 | 0.13185 | 0.13185 | 0 | 0.0121
2014-11-14 | 149.6759 | 20.13 | 2.356 | 0.304 | 3.3856 | 0 | 5.8226 | 0 | 8.2618 | 1.79 | 0.23096 | 2.8871 | 0 | 5.1967 | 0 | 10.1047 | 0 | 0 | ND | ND | 36.3593 | 0 | 49.8756 | 11.4216 | 129.5459 | 129.5459 | 11.4216 | 158.8211 | 1.316 | 0.3174 | 0.385 | 12.0568 | 6.85 | 46.464 | 0 | 2014-01-14 | 5時 | 0.1197 | 0 | 0 | 0 | 0.1318 | 0.13965 | 0.13965 | 0 | 0.0121
2014-11-15 | 180.067 | 53.4433 | 12.1114 | 3.0279 | 16.0469 | 0 | 13.9621 | 0 | 8.295 | 9.3717 | 2.3429 | 13.7819 | 0 | 12.4037 | 0 | 37.9002 | 0 | 0 | ND | ND | 35.6414 | 0 | 48.8908 | 11.0838 | 126.6237 | 126.6237 | 11.0838 | 250.6553 | 1.316 | 0.31512 | 0.38611 | 11.7606 | 6.8769 | 73.5416 | 0 | 2014-01-14 | 6時 | 0.1197 | 0 | 0 | 0 | 0.1318 | 0.13965 | 0.13965 | 0 | 0.0121
2014-11-16 | 144.7955 | 22.6893 | 2.8647 | 0.36964 | 4.1193 | 0 | 7.0932 | 0 | 8.2425 | 2.179 | 0.28116 | 3.5145 | 0 | 6.3261 | 0 | 12.3007 | 0 | 0 | ND | ND | 34.5195 | 0 | 47.3518 | 10.5709 | 122.1062 | 122.1062 | 10.5709 | 158.8877 | 1.316 | 0.31166 | 0.38779 | 11.311 | 6.8344 | 46.8202 | 0 | 2014-01-14 | 7時 | 0.64855 | 0 | 0 | 0 | 0.66065 | 0.7 | 5.1873 | 0 | 0.0121
2014-11-17 | 171.7083 | 35.0337 | 5.9507 | 1.8111 | 8.6435 | 0 | 9.9452 | 0 | 8.6832 | 4.5261 | 1.3775 | 7.3795 | 0 | 8.8554 | 0 | 22.1384 | 0 | 0 | ND | ND | 38.1013 | 0 | 52.2652 | 12.2134 | 136.6746 | 136.6746 | 12.2134 | 207.307 | 1.316 | 0.3217 | 0.38241 | 12.751 | 7.1906 | 60.2397 | 0 | 2014-01-14 | 8時 | 0.64855 | 0 | 0 | 0 | 0.66065 | 0.7 | 3.6865 | 0 | 0.0121
2014-11-18 | 180.2511 | 54.5166 | 12.7577 | 2.7338 | 16.4231 | 0 | 14.2945 | 0 | 8.3074 | 9.8752 | 2.1161 | 14.1074 | 0 | 12.6966 | 0 | 38.7953 | 0 | 0 | ND | ND | 35.4217 | 0 | 48.5895 | 10.9819 | 125.7346 | 125.7346 | 10.9819 | 252.7388 | 1.316 | 0.31443 | 0.38644 | 11.6713 | 6.8869 | 74.217 | 0 | 2014-01-14 | 9時 | 0.64855 | 0 | 0 | 0 | 0.66065 | 0.7 | 2.432 | 0 | 0.0121
2014-11-19 | 198.8579 | 71.4423 | 19.1388 | 4.7847 | 22.727 | 0 | 16.5724 | 0 | 8.2193 | 15.0276 | 3.7569 | 19.6012 | 0 | 14.7009 | 0 | 53.0865 | 0 | 0 | ND | ND | 35.8365 | 0 | 49.1585 | 11.1748 | 127.4156 | 127.4156 | 11.1748 | 303.3154 | 1.316 | 0.31573 | 0.38581 | 11.8404 | 6.8156 | 88.9231 | 0 | 2014-01-14 | 10時 | 0.64855 | 0 | 0 | 0 | 0.66065 | 0.7 | 2.0358 | 0 | 0.0121
2014-11-20 | 171.5163 | 36.8579 | 6.4779 | 1.9715 | 9.4919 | 0 | 10.9681 | 0 | 7.9485 | 4.9887 | 1.5183 | 8.1337 | 0 | 9.7604 | 0 | 24.4011 | 0 | 0 | ND | ND | 37.6001 | 0 | 51.5776 | 12.0245 | 134.6584 | 134.6584 | 12.0245 | 213.0237 | 1.316 | 0.32147 | 0.38303 | 12.5854 | 6.5963 | 62.0012 | 0 | 2014-01-14 | 11時 | 0.64855 | 0 | 0 | 0 | 0.66065 | 0.7 | 1.5561 | 0 | 0.0121
2014-11-21 | 150.1317 | 23.1126 | 2.9069 | 0.37508 | 4.1686 | 0 | 7.1707 | 0 | 8.4913 | 2.2027 | 0.28422 | 3.5528 | 0 | 6.395 | 0 | 12.4348 | 0 | 0 | ND | ND | 35.7389 | 0 | 49.0245 | 11.1292 | 127.019 | 127.019 | 11.1292 | 164.2558 | 1.316 | 0.31543 | 0.38596 | 11.8004 | 7.0356 | 48.1736 | 0 | 2014-01-14 | 12時 | 0.64855 | 0 | 0 | 0 | 0.66065 | 0.7 | 1.2498 | 0 | 0.0121
2014-11-22 | 166.8075 | 39.277 | 6.9768 | 2.1234 | 10.2016 | 0 | 11.786 | 0 | 8.1892 | 5.3582 | 1.6308 | 8.7362 | 0 | 10.4834 | 0 | 26.2086 | 0 | 0 | ND | ND | 35.8648 | 0 | 49.1973 | 11.1881 | 127.5305 | 127.5305 | 11.1881 | 211.7554 | 1.316 | 0.31582 | 0.38577 | 11.852 | 6.7912 | 62.0734 | 0 | 2014-01-14 | 13時 | 0.29051 | 0 | 0 | 0 | 0.30261 | 0.32064 | 0.32064 | 0 | 0.0121
2014-11-23 | 182.2744 | 54.8588 | 12.979 | 2.7812 | 16.8444 | 0 | 14.7142 | 0 | 7.5399 | 10.1626 | 2.1777 | 14.5181 | 0 | 13.0663 | 0 | 39.9247 | 0 | 0 | ND | ND | 35.8365 | 0 | 49.1585 | 11.1748 | 127.4156 | 127.4156 | 11.1748 | 258.4205 | 1.316 | 0.31573 | 0.38581 | 11.8404 | 6.2554 | 75.7612 | 0 | 2014-01-14 | 14時 | 0.1197 | 0 | 0 | 0 | 0.1318 | 0.13965 | 0.13965 | 0 | 0.0121
2014-11-24 | 167.5567 | 38.732 | 6.8129 | 2.0735 | 9.9302 | 0 | 11.455 | 0 | 8.4604 | 5.2087 | 1.5853 | 8.4925 | 0 | 10.1909 | 0 | 25.4774 | 0 | 0 | ND | ND | 36.1827 | 0 | 49.6333 | 11.3377 | 128.8246 | 128.8246 | 11.3377 | 210.6131 | 1.316 | 0.31683 | 0.38528 | 11.9833 | 7.0106 | 61.66 | 0 | 2014-01-14 | 15時 | 0.64855 | 0 | 0 | 0 | 0.66065 | 0.7 | 1.5569 | 0 | 0.0121
2014-11-25 | 183.4929 | 56.0773 | 13.119 | 2.8112 | 16.8207 | 0 | 14.6214 | 0 | 8.7049 | 10.0991 | 2.1641 | 14.4273 | 0 | 12.9845 | 0 | 39.675 | 0 | 0 | ND | ND | 35.8365 | 0 | 49.1585 | 11.1748 | 127.4156 | 127.4156 | 11.1748 | 257.5687 | 1.316 | 0.31573 | 0.38581 | 11.8404 | 7.2081 | 75.5115 | 0 | 2014-01-14 | 16時 | 0.64855 | 0 | 0 | 0 | 0.66065 | 0.7 | 1.8756 | 0 | 0.0121
2014-11-26 | 116.9979 | 2.1358 | 0.29745 | 0.26027 | 1.5781 | 0 | 0 | 0 | 0 | 0.22685 | 0.19849 | 1.3469 | 0 | 0 | 0 | 1.7723 | 0 | 0 | ND | ND | 32.691 | 0 | 44.8437 | 9.7717 | 114.8621 | 114.8621 | 9.7717 | 116.1685 | 1.316 | 0.30627 | 0.39041 | 10.6103 | 0 | 34.4633 | 0 | 2014-01-14 | 17時 | 0.64855 | 0 | 0 | 0 | 0.66065 | 0.7 | 1.9886 | 0 | 0.0121
2014-11-27 | 162.1811 | 40.1327 | 7.2176 | 2.1967 | 10.595 | 0 | 12.2643 | 0 | 7.8591 | 5.5741 | 1.6965 | 9.0882 | 0 | 10.9059 | 0 | 27.2647 | 0 | 0 | ND | ND | 34.5051 | 0 | 47.332 | 10.5645 | 122.0484 | 122.0484 | 10.5645 | 209.6085 | 1.316 | 0.31161 | 0.38781 | 11.3053 | 6.5238 | 61.7698 | 0 | 2014-01-14 | 18時 | 0.64855 | 0 | 0 | 0 | 0.66065 | 0.7 | 1.4286 | 0 | 0.0121
2014-11-28 | 154.3519 | 19.5184 | 2.3163 | 0.29888 | 3.346 | 0 | 5.7659 | 0 | 7.7913 | 1.7726 | 0.22872 | 2.859 | 0 | 5.1462 | 0 | 10.0066 | 0 | 0 | ND | ND | 37.6422 | 0 | 51.6354 | 12.0454 | 134.8335 | 134.8335 | 12.0454 | 163.7412 | 1.316 | 0.32161 | 0.38296 | 12.6037 | 6.4688 | 47.6488 | 0 | 2014-01-14 | 19時 | 0.59487 | 0 | 0 | 0 | 0.66065 | 0.7 | 1.9781 | 0.053681 | 0.0121
2014-11-29 | 185.5017 | 52.0141 | 11.8048 | 2.9512 | 15.7109 | 0 | 13.6912 | 0 | 7.856 | 9.1913 | 2.2978 | 13.5166 | 0 | 12.1649 | 0 | 37.1705 | 0 | 0 | ND | ND | 37.3177 | 0 | 51.1902 | 11.8851 | 133.4876 | 133.4876 | 11.8851 | 255.6215 | 1.316 | 0.32053 | 0.38348 | 12.4631 | 6.5212 | 74.4882 | 0 | 2014-01-14 | 20時 | 0.64855 | 0 | 0 | 0 | 0.66065 | 0.7 | 1.6977 | 0 | 0.0121
2014-11-30 | 153.5247 | 20.0098 | 2.3131 | 0.29847 | 3.3198 | 0 | 5.7061 | 0 | 8.3723 | 1.7543 | 0.22636 | 2.8295 | 0 | 5.0931 | 0 | 9.9032 | 0 | 0 | ND | ND | 37.3243 | 0 | 51.1993 | 11.8883 | 133.5149 | 133.5149 | 11.8883 | 162.0754 | 1.316 | 0.32055 | 0.38347 | 12.466 | 6.9394 | 47.2275 | 0 | 2014-01-14 | 21時 | 0.64855 | 0 | 0 | 0 | 0.66065 | 0.7 | 1.9028 | 0 | 0.0121
2014-12-01 | 164.3636 | 38.8413 | 6.8441 | 2.083 | 9.9808 | 0 | 11.5163 | 0 | 8.4171 | 5.2364 | 1.5937 | 8.5376 | 0 | 10.2451 | 0 | 25.6128 | 0 | 0 | ND | ND | 35.3692 | 0 | 48.5174 | 10.9577 | 125.5222 | 125.5222 | 10.9577 | 207.6254 | 1.316 | 0.31427 | 0.38652 | 11.65 | 6.9756 | 60.982 | 0 | 2014-01-14 | 22時 | 0.64855 | 0 | 0 | 0 | 0.66065 | 0.7 | 0.71633 | 0 | 0.0121
2014-12-02 | 182.1751 | 54.7595 | 12.7711 | 2.7367 | 16.3815 | 0 | 14.2373 | 0 | 8.6329 | 9.8359 | 2.1077 | 14.0514 | 0 | 12.6462 | 0 | 38.6412 | 0 | 0 | ND | ND | 35.8365 | 0 | 49.1585 | 11.1748 | 127.4156 | 127.4156 | 11.1748 | 254.0426 | 1.316 | 0.31573 | 0.38581 | 11.8404 | 7.15 | 74.4777 | 0 | 2014-01-14 | 23時 | 0.47533 | 0 | 0 | 0 | 0.48743 | 0.51647 | 0.51647 | 0 | 0.0121
2014-12-03 | 196.7647 | 71.5059 | 19.154 | 4.7885 | 22.7391 | 0 | 16.5795 | 0 | 8.2448 | 15.034 | 3.7585 | 19.6095 | 0 | 14.7072 | 0 | 53.1092 | 0 | 0 | ND | ND | 35.304 | 0 | 48.4279 | 10.9276 | 125.2589 | 125.2589 | 10.9276 | 300.9437 | 1.316 | 0.31407 | 0.38662 | 11.6237 | 6.8363 | 88.4131 | 0 | 2014-01-15 | 0時 | 0.21568 | 0 | 0 | 0 | 0.22778 | 0.24135 | 0.24135 | 0 | 0.0121
2014-12-04 | 165.9544 | 39.2498 | 6.9341 | 2.1104 | 10.1124 | 0 | 11.6697 | 0 | 8.4233 | 5.3057 | 1.6148 | 8.6506 | 0 | 10.3807 | 0 | 25.9517 | 0 | 0 | ND | ND | 35.6613 | 0 | 48.9181 | 11.093 | 126.7045 | 126.7045 | 11.093 | 210.015 | 1.316 | 0.31518 | 0.38608 | 11.7687 | 6.9806 | 61.613 | 0 | 2014-01-15 | 1時 | 0.11234 | 0 | 0 | 0 | 0.12444 | 0.13185 | 0.13185 | 0 | 0.0121
2014-12-05 | 156.5382 | 20.258 | 2.321 | 0.29949 | 3.3224 | 0 | 5.7046 | 0 | 8.6105 | 1.7538 | 0.2263 | 2.8287 | 0 | 5.0917 | 0 | 9.9006 | 0 | 0 | ND | ND | 38.0029 | 0 | 52.1302 | 12.1782 | 136.2802 | 136.2802 | 12.1782 | 164.8035 | 1.316 | 0.3217 | 0.38252 | 12.7201 | 7.1319 | 47.9035 | 0 | 2014-01-15 | 2時 | 0.1197 | 0 | 0 | 0 | 0.1318 | 0.13965 | 0.13965 | 0 | 0.0121
2014-12-06 | 173.5501 | 36.8755 | 6.3195 | 1.9233 | 9.156 | 0 | 10.5293 | 0 | 8.9474 | 4.7903 | 1.4579 | 7.8103 | 0 | 9.3723 | 0 | 23.4309 | 0 | 0 | ND | ND | 38.1013 | 0 | 52.2652 | 12.2134 | 136.6746 | 136.6746 | 12.2134 | 211.7548 | 1.316 | 0.3217 | 0.38241 | 12.751 | 7.4038 | 61.5322 | 0 | 2014-01-15 | 3時 | 0.1197 | 0 | 0 | 0 | 0.1318 | 0.13965 | 0.13965 | 0 | 0.0121
2014-12-07 | 172.3263 | 38.1123 | 6.6396 | 2.0208 | 9.6521 | 0 | 11.1197 | 0 | 8.6801 | 5.0572 | 1.5391 | 8.2454 | 0 | 9.8945 | 0 | 24.7362 | 0 | 0 | ND | ND | 37.493 | 0 | 51.4307 | 11.9715 | 134.214 | 134.214 | 11.9715 | 213.7103 | 1.316 | 0.32111 | 0.3832 | 12.5389 | 7.1881 | 62.2293 | 0 | 2014-01-15 | 4時 | 0.11234 | 0 | 0 | 0 | 0.12444 | 0.13185 | 0.13185 | 0 | 0.0121
2014-12-08 | 174.3772 | 38.7847 | 6.7255 | 2.0469 | 9.7339 | 0 | 11.1953 | 0 | 9.0832 | 5.0913 | 1.5495 | 8.3011 | 0 | 9.9613 | 0 | 24.9033 | 0 | 0 | ND | ND | 37.831 | 0 | 51.8944 | 12.1167 | 135.5925 | 135.5925 | 12.1167 | 215.713 | 1.316 | 0.3217 | 0.38272 | 12.6662 | 7.5131 | 62.7344 | 0 | 2014-01-15 | 5時 | 0.1197 | 0 | 0 | 0 | 0.1318 | 0.13965 | 0.13965 | 0 | 0.0121
2014-12-09 | 186.446 | 59.0304 | 13.8748 | 2.9732 | 17.741 | 0 | 15.4149 | 0 | 9.0266 | 10.6424 | 2.2805 | 15.2034 | 0 | 13.683 | 0 | 41.8092 | 0 | 0 | ND | ND | 35.8365 | 0 | 49.1585 | 11.1748 | 127.4156 | 127.4156 | 11.1748 | 264.8487 | 1.316 | 0.31573 | 0.38581 | 11.8404 | 7.4675 | 77.6458 | 0 | 2014-01-15 | 6時 | 0.1197 | 0 | 0 | 0 | 0.1318 | 0.13965 | 0.13965 | 0 | 0.0121
2014-12-10 | 122.9597 | 1.7572 | 0.24615 | 0.21538 | 1.2957 | 0 | 0 | 0 | 0 | 0.18565 | 0.16245 | 1.1023 | 0 | 0 | 0 | 1.4504 | 0 | 0 | ND | ND | 34.2428 | 0 | 46.9722 | 10.5094 | 121.2025 | 122.759 | 10.6444 | 121.2025 | 1.316 | 0.31215 | 0.38755 | 11.3753 | 0 | 35.6932 | 0 | 2014-01-15 | 7時 | 0.64855 | 0 | 0 | 0 | 0.66065 | 0.7 | 5.0089 | 0 | 0.0121
2014-12-11 | 175.6371 | 39.454 | 7.0164 | 2.1354 | 10.26 | 0 | 11.8545 | 0 | 8.1877 | 5.3891 | 1.6402 | 8.7866 | 0 | 10.5439 | 0 | 26.3599 | 0 | 0 | ND | ND | 37.9786 | 0 | 52.0969 | 12.1695 | 136.1832 | 136.1832 | 12.1695 | 221.329 | 1.316 | 0.3217 | 0.38255 | 12.7125 | 6.79 | 64.3385 | 0 | 2014-01-15 | 8時 | 0.64855 | 0 | 0 | 0 | 0.66065 | 0.7 | 2.3151 | 0 | 0.0121
2014-12-12 | 159.1649 | 22.4903 | 2.7697 | 0.35738 | 3.9677 | 0 | 6.8206 | 0 | 8.5749 | 2.0956 | 0.2704 | 3.38 | 0 | 6.084 | 0 | 11.83 | 0 | 0 | ND | ND | 38.1013 | 0 | 52.2652 | 12.2134 | 136.6746 | 136.6746 | 12.2134 | 171.8319 | 1.316 | 0.3217 | 0.38241 | 12.751 | 7.1031 | 49.9313 | 0 | 2014-01-15 | 9時 | 0.64855 | 0 | 0 | 0 | 0.66065 | 0.7 | 1.696 | 0 | 0.0121
2014-12-13 | 192.8873 | 57.6622 | 13.1188 | 3.2797 | 17.2651 | 0 | 14.9952 | 0 | 9.0033 | 10.0592 | 2.5148 | 14.793 | 0 | 13.3137 | 0 | 40.6808 | 0 | 0 | ND | ND | 37.7391 | 0 | 51.7684 | 12.0839 | 135.2251 | 135.2251 | 12.0839 | 269.5722 | 1.316 | 0.3217 | 0.38283 | 12.6374 | 7.4487 | 78.4199 | 0 | 2014-01-15 | 10時 | 0.64855 | 0 | 0 | 0 | 0.66065 | 0.7 | 1.4058 | 0 | 0.0121
2014-12-14 | 154.7561 | 25.0934 | 3.2556 | 0.42008 | 4.6564 | 0 | 8.0068 | 0 | 8.7545 | 2.4584 | 0.31721 | 3.9651 | 0 | 7.1372 | 0 | 13.8779 | 0 | 0 | ND | ND | 36.3878 | 0 | 49.9147 | 11.4352 | 129.6627 | 129.6627 | 11.4352 | 171.8361 | 1.316 | 0.31749 | 0.38496 | 12.0687 | 7.2481 | 50.2658 | 0 | 2014-01-15 | 11時 | 0.64855 | 0 | 0 | 0 | 0.66065 | 0.7 | 1.2891 | 0 | 0.0121
2014-12-15 | 177.6268 | 40.9523 | 7.2115 | 2.1948 | 10.4433 | 0 | 12.0218 | 0 | 9.0809 | 5.4647 | 1.6632 | 8.9098 | 0 | 10.6918 | 0 | 26.7294 | 0 | 0 | ND | ND | 38.1013 | 0 | 52.2652 | 12.2134 | 136.6746 | 136.6746 | 12.2134 | 223.1064 | 1.316 | 0.3217 | 0.38241 | 12.751 | 7.5113 | 64.8308 | 0 | 2014-01-15 | 12時 | 0.64855 | 0 | 0 | 0 | 0.66065 | 0.7 | 1.0525 | 0 | 0.0121
2014-12-16 | 189.1215 | 61.7059 | 14.5643 | 3.1209 | 18.5793 | 0 | 16.1384 | 0 | 9.3029 | 11.1373 | 2.3866 | 15.9104 | 0 | 14.3194 | 0 | 43.7536 | 0 | 0 | ND | ND | 35.8365 | 0 | 49.1585 | 11.1748 | 127.4156 | 127.4156 | 11.1748 | 271.4809 | 1.316 | 0.31573 | 0.38581 | 11.8404 | 7.69 | 79.5901 | 0 | 2014-01-15 | 13時 | 0.29051 | 0 | 0 | 0 | 0.30261 | 0.32064 | 0.32064 | 0 | 0.0121
2014-12-17 | 206.9314 | 79.5158 | 21.3845 | 5.3461 | 25.1487 | 0 | 18.2923 | 0 | 9.3441 | 16.571 | 4.1428 | 21.6144 | 0 | 16.2108 | 0 | 58.5389 | 0 | 0 | ND | ND | 35.8365 | 0 | 49.1585 | 11.1748 | 127.4156 | 127.4156 | 11.1748 | 321.9133 | 1.316 | 0.31573 | 0.38581 | 11.8404 | 7.7231 | 94.3754 | 0 | 2014-01-15 | 14時 | 0.1197 | 0 | 0 | 0 | 0.1318 | 0.13965 | 0.13965 | 0 | 0.0121
2014-12-18 | 173.2854 | 44.1579 | 7.9369 | 2.4156 | 11.5106 | 0 | 13.2714 | 0 | 9.0235 | 6.0284 | 1.8347 | 9.8289 | 0 | 11.7947 | 0 | 29.4867 | 0 | 0 | ND | ND | 36.2569 | 0 | 49.7351 | 11.3729 | 129.1275 | 129.1275 | 11.3729 | 224.6286 | 1.316 | 0.31707 | 0.38516 | 12.0141 | 7.465 | 65.7436 | 0 | 2014-01-15 | 15時 | 0.64855 | 0 | 0 | 0 | 0.66065 | 0.7 | 1.3774 | 0 | 0.0121
2014-12-19 | 161.0366 | 24.362 | 3.0649 | 0.39546 | 4.3692 | 0 | 7.5005 | 0 | 9.032 | 2.3036 | 0.29724 | 3.7155 | 0 | 6.6878 | 0 | 13.0041 | 0 | 0 | ND | ND | 38.1013 | 0 | 52.2652 | 12.2134 | 136.6746 | 136.6746 | 12.2134 | 175.8725 | 1.316 | 0.3217 | 0.38241 | 12.751 | 7.4719 | 51.1054 | 0 | 2014-01-15 | 16時 | 0.64855 | 0 | 0 | 0 | 0.66065 | 0.7 | 1.9001 | 0 | 0.0121
2014-12-20 | 175.0569 | 43.4379 | 7.771 | 2.3651 | 11.2636 | 0 | 12.9806 | 0 | 9.0576 | 5.8973 | 1.7948 | 9.6152 | 0 | 11.5382 | 0 | 28.8455 | 0 | 0 | ND | ND | 36.8648 | 0 | 50.569 | 11.6642 | 131.6191 | 131.6191 | 11.6642 | 225.0733 | 1.316 | 0.31904 | 0.38421 | 12.2695 | 7.4925 | 65.7103 | 0 | 2014-01-15 | 17時 | 0.64855 | 0 | 0 | 0 | 0.66065 | 0.7 | 2.0536 | 0 | 0.0121
2014-12-21 | 178.9009 | 42.2263 | 7.5173 | 2.2879 | 10.9064 | 0 | 12.5696 | 0 | 8.9451 | 5.7119 | 1.7384 | 9.3129 | 0 | 11.1755 | 0 | 27.9387 | 0 | 0 | ND | ND | 38.1013 | 0 | 52.2652 | 12.2134 | 136.6746 | 136.6746 | 12.2134 | 227.268 | 1.316 | 0.3217 | 0.38241 | 12.751 | 7.4019 | 66.0401 | 0 | 2014-01-15 | 18時 | 0.64855 | 0 | 0 | 0 | 0.66065 | 0.7 | 1.4884 | 0 | 0.0121
2014-12-22 | 173.7314 | 44.7986 | 8.1184 | 2.4708 | 11.811 | 0 | 13.6385 | 0 | 8.7599 | 6.1939 | 1.8851 | 10.0987 | 0 | 12.1184 | 0 | 30.2961 | 0 | 0 | ND | ND | 36.2092 | 0 | 49.6696 | 11.3503 | 128.9328 | 128.9328 | 11.3503 | 227.1874 | 1.316 | 0.31692 | 0.38524 | 11.9943 | 7.2525 | 66.5053 | 0 | 2014-01-15 | 19時 | 0.59413 | 0 | 0 | 0 | 0.66065 | 0.7 | 2.1749 | 0.05442 | 0.0121
2014-12-23 | 190.4707 | 63.0551 | 15.0191 | 3.2184 | 19.2988 | 0 | 16.8209 | 0 | 8.6979 | 11.6038 | 2.4865 | 16.5769 | 0 | 14.9192 | 0 | 45.5865 | 0 | 0 | ND | ND | 35.8365 | 0 | 49.1585 | 11.1748 | 127.4156 | 127.4156 | 11.1748 | 277.7328 | 1.316 | 0.31573 | 0.38581 | 11.8404 | 7.2025 | 81.423 | 0 | 2014-01-15 | 20時 | 0.64855 | 0 | 0 | 0 | 0.66065 | 0.7 | 1.8542 | 0 | 0.0121
2014-12-24 | 127.5189 | 1.825 | 0.25693 | 0.22481 | 1.3432 | 0 | 0 | 0 | 0 | 0.19197 | 0.16797 | 1.1398 | 0 | 0 | 0 | 1.4997 | 0 | 0 | ND | ND | 35.4067 | 0 | 48.5689 | 10.9811 | 125.6939 | 125.8375 | 10.9937 | 125.6939 | 1.316 | 0.31451 | 0.38641 | 11.6816 | 0 | 36.9064 | 0 | 2014-01-15 | 21時 | 0.64855 | 0 | 0 | 0 | 0.66065 | 0.7 | 1.9513 | 0 | 0.0121
2014-12-25 | 178.5749 | 44.2948 | 7.9018 | 2.4049 | 11.4024 | 0 | 13.1194 | 0 | 9.4662 | 5.9599 | 1.8139 | 9.7172 | 0 | 11.6607 | 0 | 29.1517 | 0 | 0 | ND | ND | 37.509 | 0 | 51.4526 | 11.9794 | 134.2802 | 134.2802 | 11.9794 | 228.9442 | 1.316 | 0.32116 | 0.38317 | 12.5458 | 7.8212 | 66.6606 | 0 | 2014-01-15 | 22時 | 0.64855 | 0 | 0 | 0 | 0.66065 | 0.7 | 0.71633 | 0 | 0.0121
2014-12-26 | 162.7574 | 26.0828 | 3.3117 | 0.42731 | 4.691 | 0 | 8.0365 | 0 | 9.6164 | 2.4674 | 0.31838 | 3.9797 | 0 | 7.1635 | 0 | 13.9291 | 0 | 0 | ND | ND | 38.1013 | 0 | 52.2652 | 12.2134 | 136.6746 | 136.6746 | 12.2134 | 179.0559 | 1.316 | 0.3217 | 0.38241 | 12.751 | 7.9419 | 52.0305 | 0 | 2014-01-15 | 23時 | 0.47533 | 0 | 0 | 0 | 0.48743 | 0.51647 | 0.51647 | 0 | 0.0121
2014-12-27 | 198.6485 | 62.6282 | 14.3346 | 3.5836 | 18.7407 | 0 | 16.2518 | 0 | 9.7176 | 10.8944 | 2.7236 | 16.0212 | 0 | 14.4191 | 0 | 44.0583 | 0 | 0 | ND | ND | 37.9379 | 0 | 52.0411 | 12.1549 | 136.0202 | 136.0202 | 12.1549 | 282.0375 | 1.316 | 0.3217 | 0.3826 | 12.6997 | 8.0231 | 81.9962 | 0 | 2014-01-16 | 0時 | 0.30581 | 0 | 0 | 0 | 0.31791 | 0.33191 | 0.33191 | 0 | 0.0121
2014-12-28 | 163.2266 | 26.552 | 3.3929 | 0.43779 | 4.8022 | 0 | 8.2256 | 0 | 9.6935 | 2.5253 | 0.32584 | 4.073 | 0 | 7.3314 | 0 | 14.2555 | 0 | 0 | ND | ND | 38.1013 | 0 | 52.2652 | 12.2134 | 136.6746 | 136.6746 | 12.2134 | 180.1789 | 1.316 | 0.3217 | 0.38241 | 12.751 | 8.0038 | 52.3568 | 0 | 2014-01-16 | 1時 | 0.11419 | 0 | 0 | 0 | 0.12629 | 0.13185 | 0.13185 | 0 | 0.0121
2014-12-29 | 181.0745 | 44.3999 | 7.9813 | 2.4291 | 11.5671 | 0 | 13.3337 | 0 | 9.0886 | 6.0565 | 1.8433 | 9.8747 | 0 | 11.8497 | 0 | 29.6241 | 0 | 0 | ND | ND | 38.1013 | 0 | 52.2652 | 12.2134 | 136.6746 | 136.6746 | 12.2134 | 233.0681 | 1.316 | 0.3217 | 0.38241 | 12.751 | 7.5175 | 67.7255 | 0 | 2014-01-16 | 2時 | 0.12166 | 0 | 0 | 0 | 0.13376 | 0.13965 | 0.13965 | 0 | 0.0121
2014-12-30 | 128.5104 | 2.6729 | 0.37629 | 0.32925 | 1.9673 | 0 | 0 | 0 | 0 | 0.28126 | 0.2461 | 1.67 | 0 | 0 | 0 | 2.1974 | 0 | 0 | ND | ND | 35.4472 | 0 | 48.6244 | 10.9937 | 125.8375 | 125.8375 | 10.9937 | 128.2076 | 1.316 | 0.31451 | 0.38641 | 11.6816 | 0 | 37.6445 | 0 | 2014-01-16 | 3時 | 0.12166 | 0 | 0 | 0 | 0.13376 | 0.13965 | 0.13965 | 0 | 0.0121
2014-12-31 | 192.4516 | 65.036 | 15.529 | 3.3276 | 19.9203 | 0 | 17.3589 | 0 | 8.9002 | 11.9713 | 2.5653 | 17.1019 | 0 | 15.3917 | 0 | 47.0302 | 0 | 0 | ND | ND | 35.8365 | 0 | 49.1585 | 11.1748 | 127.4156 | 127.4156 | 11.1748 | 282.6574 | 1.316 | 0.31573 | 0.38581 | 11.8404 | 7.3656 | 82.8668 | 0 | 2014-01-16 | 4時 | 0.11419 | 0 | 0 | 0 | 0.12629 | 0.13185 | 0.13185 | 0 | 0.0121
[36 empty] | 2014-01-16 | 5時 | 0.65839 | 0 | 0 | 0 | 0.67049 | 0.7 | 3.7462 | 0 | 0.0121
[36 empty] | 2014-01-16 | 6時 | 0.65839 | 0 | 0 | 0 | 0.67049 | 0.7 | 1.7131 | 0 | 0.0121
[36 empty] | 2014-01-16 | 7時 | 0.65839 | 0 | 0 | 0 | 0.67049 | 0.7 | 1.7202 | 0 | 0.0121
[36 empty] | 2014-01-16 | 8時 | 0.65839 | 0 | 0 | 0 | 0.67049 | 0.7 | 1.6093 | 0 | 0.0121
[36 empty] | 2014-01-16 | 9時 | 0.65839 | 0 | 0 | 0 | 0.67049 | 0.7 | 0.78699 | 0 | 0.0121
[36 empty] | 2014-01-16 | 10時 | 0.21654 | 0 | 0 | 0 | 0.22864 | 0.23871 | 0.23871 | 0 | 0.0121
[36 empty] | 2014-01-16 | 11時 | 0.65839 | 0 | 0 | 0 | 0.67049 | 0.7 | 2.3042 | 0 | 0.0121
[36 empty] | 2014-01-16 | 12時 | 0.65839 | 0 | 0 | 0 | 0.67049 | 0.7 | 1.3844 | 0 | 0.0121
[36 empty] | 2014-01-16 | 13時 | 0.22614 | 0 | 0 | 0 | 0.23824 | 0.24873 | 0.24873 | 0 | 0.0121
[36 empty] | 2014-01-16 | 14時 | 0.16857 | 0 | 0 | 0 | 0.18067 | 0.18862 | 0.18862 | 0 | 0.0121
[36 empty] | 2014-01-16 | 15時 | 0.65839 | 0 | 0 | 0 | 0.67049 | 0.7 | 3.428 | 0 | 0.0121
[36 empty] | 2014-01-16 | 16時 | 0.65839 | 0 | 0 | 0 | 0.67049 | 0.7 | 1.385 | 0 | 0.0121
[36 empty] | 2014-01-16 | 17時 | 0.65839 | 0 | 0 | 0 | 0.67049 | 0.7 | 3.2238 | 0 | 0.0121
[36 empty] | 2014-01-16 | 18時 | 0.65839 | 0 | 0 | 0 | 0.67049 | 0.7 | 2.1866 | 0 | 0.0121
[36 empty] | 2014-01-16 | 19時 | 0.60377 | 0 | 0 | 0 | 0.67049 | 0.7 | 2.7425 | 0.054617 | 0.0121
[36 empty] | 2014-01-16 | 20時 | 0.65839 | 0 | 0 | 0 | 0.67049 | 0.7 | 2.1358 | 0 | 0.0121
[36 empty] | 2014-01-16 | 21時 | 0.65839 | 0 | 0 | 0 | 0.67049 | 0.7 | 2.3716 | 0 | 0.0121
[36 empty] | 2014-01-16 | 22時 | 0.65839 | 0 | 0 | 0 | 0.67049 | 0.7 | 1.8027 | 0 | 0.0121
[36 empty] | 2014-01-16 | 23時 | 0.65839 | 0 | 0 | 0 | 0.67049 | 0.7 | 0.70807 | 0 | 0.0121
[36 empty] | 2014-01-17 | 0時 | 0.30581 | 0 | 0 | 0 | 0.31791 | 0.33191 | 0.33191 | 0 | 0.0121
[36 empty] | 2014-01-17 | 1時 | 0.11419 | 0 | 0 | 0 | 0.12629 | 0.13185 | 0.13185 | 0 | 0.0121
[36 empty] | 2014-01-17 | 2時 | 0.12166 | 0 | 0 | 0 | 0.13376 | 0.13965 | 0.13965 | 0 | 0.0121
[36 empty] | 2014-01-17 | 3時 | 0.12166 | 0 | 0 | 0 | 0.13376 | 0.13965 | 0.13965 | 0 | 0.0121
[36 empty] | 2014-01-17 | 4時 | 0.11419 | 0 | 0 | 0 | 0.12629 | 0.13185 | 0.13185 | 0 | 0.0121
[36 empty] | 2014-01-17 | 5時 | 0.65839 | 0 | 0 | 0 | 0.67049 | 0.7 | 3.2545 | 0 | 0.0121
[36 empty] | 2014-01-17 | 6時 | 0.65839 | 0 | 0 | 0 | 0.67049 | 0.7 | 1.2715 | 0 | 0.0121
[36 empty] | 2014-01-17 | 7時 | 0.65839 | 0 | 0 | 0 | 0.67049 | 0.7 | 1.3652 | 0 | 0.0121
[36 empty] | 2014-01-17 | 8時 | 0.65839 | 0 | 0 | 0 | 0.67049 | 0.7 | 1.0322 | 0 | 0.0121
[36 empty] | 2014-01-17 | 9時 | 0.65839 | 0 | 0 | 0 | 0.67049 | 0.7 | 0.78699 | 0 | 0.0121
[36 empty] | 2014-01-17 | 10時 | 0.21654 | 0 | 0 | 0 | 0.22864 | 0.23871 | 0.23871 | 0 | 0.0121
[36 empty] | 2014-01-17 | 11時 | 0.65839 | 0 | 0 | 0 | 0.67049 | 0.7 | 1.3815 | 0 | 0.0121
[36 empty] | 2014-01-17 | 12時 | 0.65839 | 0 | 0 | 0 | 0.67049 | 0.7 | 1.0249 | 0 | 0.0121
[36 empty] | 2014-01-17 | 13時 | 0.22614 | 0 | 0 | 0 | 0.23824 | 0.24873 | 0.24873 | 0 | 0.0121
[36 empty] | 2014-01-17 | 14時 | 0.16857 | 0 | 0 | 0 | 0.18067 | 0.18862 | 0.18862 | 0 | 0.0121
[36 empty] | 2014-01-17 | 15時 | 0.65839 | 0 | 0 | 0 | 0.67049 | 0.7 | 1.1252 | 0 | 0.0121
[36 empty] | 2014-01-17 | 16時 | 0.65839 | 0 | 0 | 0 | 0.67049 | 0.7 | 0.75391 | 0 | 0.0121
[36 empty] | 2014-01-17 | 17時 | 0.65839 | 0 | 0 | 0 | 0.67049 | 0.7 | 2.3404 | 0 | 0.0121
[36 empty] | 2014-01-17 | 18時 | 0.65839 | 0 | 0 | 0 | 0.67049 | 0.7 | 1.7528 | 0 | 0.0121
[36 empty] | 2014-01-17 | 19時 | 0.60748 | 0 | 0 | 0 | 0.67049 | 0.7 | 2.1001 | 0.050908 | 0.0121
[36 empty] | 2014-01-17 | 20時 | 0.65839 | 0 | 0 | 0 | 0.67049 | 0.7 | 1.6888 | 0 | 0.0121
[36 empty] | 2014-01-17 | 21時 | 0.65839 | 0 | 0 | 0 | 0.67049 | 0.7 | 2.0657 | 0 | 0.0121
[36 empty] | 2014-01-17 | 22時 | 0.65839 | 0 | 0 | 0 | 0.67049 | 0.7 | 1.711 | 0 | 0.0121
[36 empty] | 2014-01-17 | 23時 | 0.65839 | 0 | 0 | 0 | 0.67049 | 0.7 | 0.70807 | 0 | 0.0121
[36 empty] | 2014-01-18 | 0時 | 0.30581 | 0 | 0 | 0 | 0.31791 | 0.33191 | 0.33191 | 0 | 0.0121
[36 empty] | 2014-01-18 | 1時 | 0.11419 | 0 | 0 | 0 | 0.12629 | 0.13185 | 0.13185 | 0 | 0.0121
[36 empty] | 2014-01-18 | 2時 | 0.12166 | 0 | 0 | 0 | 0.13376 | 0.13965 | 0.13965 | 0 | 0.0121
[36 empty] | 2014-01-18 | 3時 | 0.12166 | 0 | 0 | 0 | 0.13376 | 0.13965 | 0.13965 | 0 | 0.0121
[36 empty] | 2014-01-18 | 4時 | 0.11419 | 0 | 0 | 0 | 0.12629 | 0.13185 | 0.13185 | 0 | 0.0121
[36 empty] | 2014-01-18 | 5時 | 0.65839 | 0 | 0 | 0 | 0.67049 | 0.7 | 3.7344 | 0 | 0.0121
[36 empty] | 2014-01-18 | 6時 | 0.65839 | 0 | 0 | 0 | 0.67049 | 0.7 | 1.6061 | 0 | 0.0121
[36 empty] | 2014-01-18 | 7時 | 0.65839 | 0 | 0 | 0 | 0.67049 | 0.7 | 1.4252 | 0 | 0.0121
[36 empty] | 2014-01-18 | 8時 | 0.65839 | 0 | 0 | 0 | 0.67049 | 0.7 | 1.0785 | 0 | 0.0121
[36 empty] | 2014-01-18 | 9時 | 0.65839 | 0 | 0 | 0 | 0.67049 | 0.7 | 0.78699 | 0 | 0.0121
[36 empty] | 2014-01-18 | 10時 | 0.21654 | 0 | 0 | 0 | 0.22864 | 0.23871 | 0.23871 | 0 | 0.0121
[36 empty] | 2014-01-18 | 11時 | 0.65839 | 0 | 0 | 0 | 0.67049 | 0.7 | 0.92334 | 0 | 0.0121
[36 empty] | 2014-01-18 | 12時 | 0.65839 | 0 | 0 | 0 | 0.67049 | 0.7 | 0.87117 | 0 | 0.0121
[36 empty] | 2014-01-18 | 13時 | 0.22614 | 0 | 0 | 0 | 0.23824 | 0.24873 | 0.24873 | 0 | 0.0121
[36 empty] | 2014-01-18 | 14時 | 0.16857 | 0 | 0 | 0 | 0.18067 | 0.18862 | 0.18862 | 0 | 0.0121
[36 empty] | 2014-01-18 | 15時 | 0.65839 | 0 | 0 | 0 | 0.67049 | 0.7 | 1.1269 | 0 | 0.0121
[36 empty] | 2014-01-18 | 16時 | 0.65839 | 0 | 0 | 0 | 0.67049 | 0.7 | 0.87959 | 0 | 0.0121
[36 empty] | 2014-01-18 | 17時 | 0.65839 | 0 | 0 | 0 | 0.67049 | 0.7 | 2.1589 | 0 | 0.0121
[36 empty] | 2014-01-18 | 18時 | 0.65839 | 0 | 0 | 0 | 0.67049 | 0.7 | 1.7608 | 0 | 0.0121
[36 empty] | 2014-01-18 | 19時 | 0.60482 | 0 | 0 | 0 | 0.67049 | 0.7 | 2.0511 | 0.053567 | 0.0121
[36 empty] | 2014-01-18 | 20時 | 0.65839 | 0 | 0 | 0 | 0.67049 | 0.7 | 1.7438 | 0 | 0.0121
[36 empty] | 2014-01-18 | 21時 | 0.65839 | 0 | 0 | 0 | 0.67049 | 0.7 | 2.1187 | 0 | 0.0121
[36 empty] | 2014-01-18 | 22時 | 0.65839 | 0 | 0 | 0 | 0.67049 | 0.7 | 1.7676 | 0 | 0.0121
[36 empty] | 2014-01-18 | 23時 | 0.65839 | 0 | 0 | 0 | 0.67049 | 0.7 | 0.70807 | 0 | 0.0121
[36 empty] | 2014-01-19 | 0時 | 0.30581 | 0 | 0 | 0 | 0.31791 | 0.33191 | 0.33191 | 0 | 0.0121
[36 empty] | 2014-01-19 | 1時 | 0.11419 | 0 | 0 | 0 | 0.12629 | 0.13185 | 0.13185 | 0 | 0.0121
[36 empty] | 2014-01-19 | 2時 | 0.12166 | 0 | 0 | 0 | 0.13376 | 0.13965 | 0.13965 | 0 | 0.0121
[36 empty] | 2014-01-19 | 3時 | 0.12166 | 0 | 0 | 0 | 0.13376 | 0.13965 | 0.13965 | 0 | 0.0121
[36 empty] | 2014-01-19 | 4時 | 0.11419 | 0 | 0 | 0 | 0.12629 | 0.13185 | 0.13185 | 0 | 0.0121
[36 empty] | 2014-01-19 | 5時 | 0.65839 | 0 | 0 | 0 | 0.67049 | 0.7 | 3.748 | 0 | 0.0121
[36 empty] | 2014-01-19 | 6時 | 0.65839 | 0 | 0 | 0 | 0.67049 | 0.7 | 1.6824 | 0 | 0.0121
[36 empty] | 2014-01-19 | 7時 | 0.65839 | 0 | 0 | 0 | 0.67049 | 0.7 | 1.566 | 0 | 0.0121
[36 empty] | 2014-01-19 | 8時 | 0.65839 | 0 | 0 | 0 | 0.67049 | 0.7 | 0.99927 | 0 | 0.0121
[36 empty] | 2014-01-19 | 9時 | 0.65839 | 0 | 0 | 0 | 0.67049 | 0.7 | 0.78699 | 0 | 0.0121
[36 empty] | 2014-01-19 | 10時 | 0.21654 | 0 | 0 | 0 | 0.22864 | 0.23871 | 0.23871 | 0 | 0.0121
[36 empty] | 2014-01-19 | 11時 | 0.65839 | 0 | 0 | 0 | 0.67049 | 0.7 | 1.3727 | 0 | 0.0121
[36 empty] | 2014-01-19 | 12時 | 0.65839 | 0 | 0 | 0 | 0.67049 | 0.7 | 1.0924 | 0 | 0.0121
[36 empty] | 2014-01-19 | 13時 | 0.22614 | 0 | 0 | 0 | 0.23824 | 0.24873 | 0.24873 | 0 | 0.0121
[36 empty] | 2014-01-19 | 14時 | 0.16857 | 0 | 0 | 0 | 0.18067 | 0.18862 | 0.18862 | 0 | 0.0121
[36 empty] | 2014-01-19 | 15時 | 0.65839 | 0 | 0 | 0 | 0.67049 | 0.7 | 1.4991 | 0 | 0.0121
[36 empty] | 2014-01-19 | 16時 | 0.65839 | 0 | 0 | 0 | 0.67049 | 0.7 | 1.072 | 0 | 0.0121
[36 empty] | 2014-01-19 | 17時 | 0.65839 | 0 | 0 | 0 | 0.67049 | 0.7 | 2.7096 | 0 | 0.0121
[36 empty] | 2014-01-19 | 18時 | 0.65839 | 0 | 0 | 0 | 0.67049 | 0.7 | 1.9655 | 0 | 0.0121
[36 empty] | 2014-01-19 | 19時 | 0.60225 | 0 | 0 | 0 | 0.67049 | 0.7 | 2.4538 | 0.05614 | 0.0121
[36 empty] | 2014-01-19 | 20時 | 0.65839 | 0 | 0 | 0 | 0.67049 | 0.7 | 2.0079 | 0 | 0.0121
[36 empty] | 2014-01-19 | 21時 | 0.65839 | 0 | 0 | 0 | 0.67049 | 0.7 | 2.3136 | 0 | 0.0121
[36 empty] | 2014-01-19 | 22時 | 0.65839 | 0 | 0 | 0 | 0.67049 | 0.7 | 1.8638 | 0 | 0.0121
[36 empty] | 2014-01-19 | 23時 | 0.65839 | 0 | 0 | 0 | 0.67049 | 0.7 | 0.70807 | 0 | 0.0121
[36 empty] | 2014-01-20 | 0時 | 0.30581 | 0 | 0 | 0 | 0.31791 | 0.33191 | 0.33191 | 0 | 0.0121
[36 empty] | 2014-01-20 | 1時 | 0.11419 | 0 | 0 | 0 | 0.12629 | 0.13185 | 0.13185 | 0 | 0.0121
[36 empty] | 2014-01-20 | 2時 | 0.12166 | 0 | 0 | 0 | 0.13376 | 0.13965 | 0.13965 | 0 | 0.0121
[36 empty] | 2014-01-20 | 3時 | 0.12166 | 0 | 0 | 0 | 0.13376 | 0.13965 | 0.13965 | 0 | 0.0121
[36 empty] | 2014-01-20 | 4時 | 0.11419 | 0 | 0 | 0 | 0.12629 | 0.13185 | 0.13185 | 0 | 0.0121
[36 empty] | 2014-01-20 | 5時 | 0.65839 | 0 | 0 | 0 | 0.67049 | 0.7 | 3.8114 | 0 | 0.0121
[36 empty] | 2014-01-20 | 6時 | 0.65839 | 0 | 0 | 0 | 0.67049 | 0.7 | 2.5049 | 0 | 0.0121
[36 empty] | 2014-01-20 | 7時 | 0.65839 | 0 | 0 | 0 | 0.67049 | 0.7 | 1.8362 | 0 | 0.0121
[36 empty] | 2014-01-20 | 8時 | 0.65839 | 0 | 0 | 0 | 0.67049 | 0.7 | 1.1409 | 0 | 0.0121
[36 empty] | 2014-01-20 | 9時 | 0.65839 | 0 | 0 | 0 | 0.67049 | 0.7 | 0.78699 | 0 | 0.0121
[36 empty] | 2014-01-20 | 10時 | 0.21654 | 0 | 0 | 0 | 0.22864 | 0.23871 | 0.23871 | 0 | 0.0121
[36 empty] | 2014-01-20 | 11時 | 0.65839 | 0 | 0 | 0 | 0.67049 | 0.7 | 1.1269 | 0 | 0.0121
[36 empty] | 2014-01-20 | 12時 | 0.65839 | 0 | 0 | 0 | 0.67049 | 0.7 | 0.99714 | 0 | 0.0121
[36 empty] | 2014-01-20 | 13時 | 0.22614 | 0 | 0 | 0 | 0.23824 | 0.24873 | 0.24873 | 0 | 0.0121
[36 empty] | 2014-01-20 | 14時 | 0.16857 | 0 | 0 | 0 | 0.18067 | 0.18862 | 0.18862 | 0 | 0.0121
[36 empty] | 2014-01-20 | 15時 | 0.65839 | 0 | 0 | 0 | 0.67049 | 0.7 | 1.2359 | 0 | 0.0121
[36 empty] | 2014-01-20 | 16時 | 0.65839 | 0 | 0 | 0 | 0.67049 | 0.7 | 0.9542 | 0 | 0.0121
[36 empty] | 2014-01-20 | 17時 | 0.65839 | 0 | 0 | 0 | 0.67049 | 0.7 | 2.3527 | 0 | 0.0121
[36 empty] | 2014-01-20 | 18時 | 0.65839 | 0 | 0 | 0 | 0.67049 | 0.7 | 1.8375 | 0 | 0.0121
[36 empty] | 2014-01-20 | 19時 | 0.60278 | 0 | 0 | 0 | 0.67049 | 0.7 | 2.1848 | 0.05561 | 0.0121
[36 empty] | 2014-01-20 | 20時 | 0.65839 | 0 | 0 | 0 | 0.67049 | 0.7 | 1.8089 | 0 | 0.0121
[36 empty] | 2014-01-20 | 21時 | 0.65839 | 0 | 0 | 0 | 0.67049 | 0.7 | 2.1387 | 0 | 0.0121
[36 empty] | 2014-01-20 | 22時 | 0.65839 | 0 | 0 | 0 | 0.67049 | 0.7 | 1.7541 | 0 | 0.0121
[36 empty] | 2014-01-20 | 23時 | 0.65839 | 0 | 0 | 0 | 0.67049 | 0.7 | 0.70807 | 0 | 0.0121
[36 empty] | 2014-01-21 | 0時 | 0.21568 | 0 | 0 | 0 | 0.22778 | 0.24135 | 0.24135 | 0 | 0.0121
[36 empty] | 2014-01-21 | 1時 | 0.11234 | 0 | 0 | 0 | 0.12444 | 0.13185 | 0.13185 | 0 | 0.0121
[36 empty] | 2014-01-21 | 2時 | 0.1197 | 0 | 0 | 0 | 0.1318 | 0.13965 | 0.13965 | 0 | 0.0121
[36 empty] | 2014-01-21 | 3時 | 0.1197 | 0 | 0 | 0 | 0.1318 | 0.13965 | 0.13965 | 0 | 0.0121
[36 empty] | 2014-01-21 | 4時 | 0.11234 | 0 | 0 | 0 | 0.12444 | 0.13185 | 0.13185 | 0 | 0.0121
[36 empty] | 2014-01-21 | 5時 | 0.1197 | 0 | 0 | 0 | 0.1318 | 0.13965 | 0.13965 | 0 | 0.0121
[36 empty] | 2014-01-21 | 6時 | 0.1197 | 0 | 0 | 0 | 0.1318 | 0.13965 | 0.13965 | 0 | 0.0121
[36 empty] | 2014-01-21 | 7時 | 0.64855 | 0 | 0 | 0 | 0.66065 | 0.7 | 5.133 | 0 | 0.0121
[36 empty] | 2014-01-21 | 8時 | 0.64855 | 0 | 0 | 0 | 0.66065 | 0.7 | 3.002 | 0 | 0.0121
[36 empty] | 2014-01-21 | 9時 | 0.64855 | 0 | 0 | 0 | 0.66065 | 0.7 | 1.894 | 0 | 0.0121
[36 empty] | 2014-01-21 | 10時 | 0.64855 | 0 | 0 | 0 | 0.66065 | 0.7 | 1.5328 | 0 | 0.0121
[36 empty] | 2014-01-21 | 11時 | 0.64855 | 0 | 0 | 0 | 0.66065 | 0.7 | 1.2635 | 0 | 0.0121
[36 empty] | 2014-01-21 | 12時 | 0.64855 | 0 | 0 | 0 | 0.66065 | 0.7 | 0.95146 | 0 | 0.0121
[36 empty] | 2014-01-21 | 13時 | 0.29051 | 0 | 0 | 0 | 0.30261 | 0.32064 | 0.32064 | 0 | 0.0121
[36 empty] | 2014-01-21 | 14時 | 0.1197 | 0 | 0 | 0 | 0.1318 | 0.13965 | 0.13965 | 0 | 0.0121
[36 empty] | 2014-01-21 | 15時 | 0.64855 | 0 | 0 | 0 | 0.66065 | 0.7 | 0.87375 | 0 | 0.0121
[36 empty] | 2014-01-21 | 16時 | 0.64855 | 0 | 0 | 0 | 0.66065 | 0.7 | 1.7211 | 0 | 0.0121
[36 empty] | 2014-01-21 | 17時 | 0.64855 | 0 | 0 | 0 | 0.66065 | 0.7 | 1.975 | 0 | 0.0121
[36 empty] | 2014-01-21 | 18時 | 0.64855 | 0 | 0 | 0 | 0.66065 | 0.7 | 1.4479 | 0 | 0.0121
[36 empty] | 2014-01-21 | 19時 | 0.59408 | 0 | 0 | 0 | 0.66065 | 0.7 | 2.0237 | 0.054474 | 0.0121
[36 empty] | 2014-01-21 | 20時 | 0.64855 | 0 | 0 | 0 | 0.66065 | 0.7 | 1.8368 | 0 | 0.0121
[36 empty] | 2014-01-21 | 21時 | 0.64855 | 0 | 0 | 0 | 0.66065 | 0.7 | 2.0807 | 0 | 0.0121
[36 empty] | 2014-01-21 | 22時 | 0.64855 | 0 | 0 | 0 | 0.66065 | 0.7 | 0.71633 | 0 | 0.0121
[36 empty] | 2014-01-21 | 23時 | 0.47533 | 0 | 0 | 0 | 0.48743 | 0.51647 | 0.51647 | 0 | 0.0121
[36 empty] | 2014-01-22 | 0時 | 0.21365 | 0 | 0 | 0 | 0.22575 | 0.24135 | 0.24135 | 0 | 0.0121
[36 empty] | 2014-01-22 | 1時 | 0.11123 | 0 | 0 | 0 | 0.12333 | 0.13185 | 0.13185 | 0 | 0.0121
[36 empty] | 2014-01-22 | 2時 | 0.11852 | 0 | 0 | 0 | 0.13062 | 0.13965 | 0.13965 | 0 | 0.0121
[36 empty] | 2014-01-22 | 3時 | 0.11852 | 0 | 0 | 0 | 0.13062 | 0.13965 | 0.13965 | 0 | 0.0121
[36 empty] | 2014-01-22 | 4時 | 0.11123 | 0 | 0 | 0 | 0.12333 | 0.13185 | 0.13185 | 0 | 0.0121
[36 empty] | 2014-01-22 | 5時 | 0.11852 | 0 | 0 | 0 | 0.13062 | 0.13965 | 0.13965 | 0 | 0.0121
[36 empty] | 2014-01-22 | 6時 | 0.23731 | 0 | 0 | 0 | 0.24941 | 0.26665 | 0.26665 | 0 | 0.0121
[36 empty] | 2014-01-22 | 7時 | 0.64265 | 0 | 0 | 0 | 0.65475 | 0.7 | 5.3719 | 0 | 0.0121
[36 empty] | 2014-01-22 | 8時 | 0.64265 | 0 | 0 | 0 | 0.65475 | 0.7 | 3.1995 | 0 | 0.0121
[36 empty] | 2014-01-22 | 9時 | 0.64265 | 0 | 0 | 0 | 0.65475 | 0.7 | 1.5389 | 0 | 0.0121
[36 empty] | 2014-01-22 | 10時 | 0.64265 | 0 | 0 | 0 | 0.65475 | 0.7 | 0.98059 | 0 | 0.0121
[36 empty] | 2014-01-22 | 11時 | 0.64265 | 0 | 0 | 0 | 0.65475 | 0.7 | 0.70798 | 0 | 0.0121
[36 empty] | 2014-01-22 | 12時 | 0.33645 | 0 | 0 | 0 | 0.34855 | 0.37264 | 0.37264 | 0 | 0.0121
[36 empty] | 2014-01-22 | 13時 | 0.11123 | 0 | 0 | 0 | 0.12333 | 0.13185 | 0.13185 | 0 | 0.0121
[36 empty] | 2014-01-22 | 14時 | 0.11852 | 0 | 0 | 0 | 0.13062 | 0.13965 | 0.13965 | 0 | 0.0121
[36 empty] | 2014-01-22 | 15時 | 0.64265 | 0 | 0 | 0 | 0.65475 | 0.7 | 1.0224 | 0 | 0.0121
[36 empty] | 2014-01-22 | 16時 | 0.64265 | 0 | 0 | 0 | 0.65475 | 0.7 | 1.1586 | 0 | 0.0121
[36 empty] | 2014-01-22 | 17時 | 0.64265 | 0 | 0 | 0 | 0.65475 | 0.7 | 1.2454 | 0 | 0.0121
[36 empty] | 2014-01-22 | 18時 | 0.64265 | 0 | 0 | 0 | 0.65475 | 0.7 | 0.71671 | 0 | 0.0121
[36 empty] | 2014-01-22 | 19時 | 0.64265 | 0 | 0 | 0 | 0.65475 | 0.7 | 1.5627 | 0 | 0.0121
[36 empty] | 2014-01-22 | 20時 | 0.64265 | 0 | 0 | 0 | 0.65475 | 0.7 | 1.9893 | 0 | 0.0121
[36 empty] | 2014-01-22 | 21時 | 0.64265 | 0 | 0 | 0 | 0.65475 | 0.7 | 2.0773 | 0 | 0.0121
[36 empty] | 2014-01-22 | 22時 | 0.45506 | 0 | 0 | 0 | 0.46716 | 0.49944 | 0.49944 | 0 | 0.0121
[36 empty] | 2014-01-22 | 23時 | 0.56784 | 0 | 0 | 0 | 0.57994 | 0.62002 | 0.62002 | 0 | 0.0121
[36 empty] | 2014-01-23 | 0時 | 0.30581 | 0 | 0 | 0 | 0.31791 | 0.33191 | 0.33191 | 0 | 0.0121
[36 empty] | 2014-01-23 | 1時 | 0.11419 | 0 | 0 | 0 | 0.12629 | 0.13185 | 0.13185 | 0 | 0.0121
[36 empty] | 2014-01-23 | 2時 | 0.12166 | 0 | 0 | 0 | 0.13376 | 0.13965 | 0.13965 | 0 | 0.0121
[36 empty] | 2014-01-23 | 3時 | 0.12166 | 0 | 0 | 0 | 0.13376 | 0.13965 | 0.13965 | 0 | 0.0121
[36 empty] | 2014-01-23 | 4時 | 0.11419 | 0 | 0 | 0 | 0.12629 | 0.13185 | 0.13185 | 0 | 0.0121
[36 empty] | 2014-01-23 | 5時 | 0.65839 | 0 | 0 | 0 | 0.67049 | 0.7 | 3.728 | 0 | 0.0121
[36 empty] | 2014-01-23 | 6時 | 0.65839 | 0 | 0 | 0 | 0.67049 | 0.7 | 2.0045 | 0 | 0.0121
[36 empty] | 2014-01-23 | 7時 | 0.65839 | 0 | 0 | 0 | 0.67049 | 0.7 | 1.6488 | 0 | 0.0121
[36 empty] | 2014-01-23 | 8時 | 0.65839 | 0 | 0 | 0 | 0.67049 | 0.7 | 0.97909 | 0 | 0.0121
[36 empty] | 2014-01-23 | 9時 | 0.65839 | 0 | 0 | 0 | 0.67049 | 0.7 | 0.78699 | 0 | 0.0121
[36 empty] | 2014-01-23 | 10時 | 0.21654 | 0 | 0 | 0 | 0.22864 | 0.23871 | 0.23871 | 0 | 0.0121
[36 empty] | 2014-01-23 | 11時 | 0.65839 | 0 | 0 | 0 | 0.67049 | 0.7 | 0.97019 | 0 | 0.0121
[36 empty] | 2014-01-23 | 12時 | 0.65839 | 0 | 0 | 0 | 0.67049 | 0.7 | 1.0508 | 0 | 0.0121
[36 empty] | 2014-01-23 | 13時 | 0.22614 | 0 | 0 | 0 | 0.23824 | 0.24873 | 0.24873 | 0 | 0.0121
[36 empty] | 2014-01-23 | 14時 | 0.16857 | 0 | 0 | 0 | 0.18067 | 0.18862 | 0.18862 | 0 | 0.0121
[36 empty] | 2014-01-23 | 15時 | 0.65839 | 0 | 0 | 0 | 0.67049 | 0.7 | 1.5871 | 0 | 0.0121
[36 empty] | 2014-01-23 | 16時 | 0.65839 | 0 | 0 | 0 | 0.67049 | 0.7 | 1.0066 | 0 | 0.0121
[36 empty] | 2014-01-23 | 17時 | 0.65839 | 0 | 0 | 0 | 0.67049 | 0.7 | 2.5208 | 0 | 0.0121
[36 empty] | 2014-01-23 | 18時 | 0.65839 | 0 | 0 | 0 | 0.67049 | 0.7 | 1.9122 | 0 | 0.0121
[36 empty] | 2014-01-23 | 19時 | 0.60312 | 0 | 0 | 0 | 0.67049 | 0.7 | 2.3365 | 0.055272 | 0.0121
[36 empty] | 2014-01-23 | 20時 | 0.65839 | 0 | 0 | 0 | 0.67049 | 0.7 | 1.9676 | 0 | 0.0121
[36 empty] | 2014-01-23 | 21時 | 0.65839 | 0 | 0 | 0 | 0.67049 | 0.7 | 2.3602 | 0 | 0.0121
[36 empty] | 2014-01-23 | 22時 | 0.65839 | 0 | 0 | 0 | 0.67049 | 0.7 | 1.9271 | 0 | 0.0121
[36 empty] | 2014-01-23 | 23時 | 0.65839 | 0 | 0 | 0 | 0.67049 | 0.7 | 0.70807 | 0 | 0.0121
[36 empty] | 2014-01-24 | 0時 | 0.30581 | 0 | 0 | 0 | 0.31791 | 0.33191 | 0.33191 | 0 | 0.0121
[36 empty] | 2014-01-24 | 1時 | 0.11419 | 0 | 0 | 0 | 0.12629 | 0.13185 | 0.13185 | 0 | 0.0121
[36 empty] | 2014-01-24 | 2時 | 0.12166 | 0 | 0 | 0 | 0.13376 | 0.13965 | 0.13965 | 0 | 0.0121
[36 empty] | 2014-01-24 | 3時 | 0.12166 | 0 | 0 | 0 | 0.13376 | 0.13965 | 0.13965 | 0 | 0.0121
[36 empty] | 2014-01-24 | 4時 | 0.11419 | 0 | 0 | 0 | 0.12629 | 0.13185 | 0.13185 | 0 | 0.0121
[36 empty] | 2014-01-24 | 5時 | 0.65839 | 0 | 0 | 0 | 0.67049 | 0.7 | 3.78 | 0 | 0.0121
[36 empty] | 2014-01-24 | 6時 | 0.65839 | 0 | 0 | 0 | 0.67049 | 0.7 | 2.4228 | 0 | 0.0121
[36 empty] | 2014-01-24 | 7時 | 0.65839 | 0 | 0 | 0 | 0.67049 | 0.7 | 2.2602 | 0 | 0.0121
[36 empty] | 2014-01-24 | 8時 | 0.65839 | 0 | 0 | 0 | 0.67049 | 0.7 | 1.196 | 0 | 0.0121
[36 empty] | 2014-01-24 | 9時 | 0.65839 | 0 | 0 | 0 | 0.67049 | 0.7 | 0.78699 | 0 | 0.0121
[36 empty] | 2014-01-24 | 10時 | 0.21654 | 0 | 0 | 0 | 0.22864 | 0.23871 | 0.23871 | 0 | 0.0121
[36 empty] | 2014-01-24 | 11時 | 0.65839 | 0 | 0 | 0 | 0.67049 | 0.7 | 1.2518 | 0 | 0.0121
[36 empty] | 2014-01-24 | 12時 | 0.65839 | 0 | 0 | 0 | 0.67049 | 0.7 | 0.92315 | 0 | 0.0121
[36 empty] | 2014-01-24 | 13時 | 0.22614 | 0 | 0 | 0 | 0.23824 | 0.24873 | 0.24873 | 0 | 0.0121
[36 empty] | 2014-01-24 | 14時 | 0.16857 | 0 | 0 | 0 | 0.18067 | 0.18862 | 0.18862 | 0 | 0.0121
[36 empty] | 2014-01-24 | 15時 | 0.65839 | 0 | 0 | 0 | 0.67049 | 0.7 | 1.2893 | 0 | 0.0121
[36 empty] | 2014-01-24 | 16時 | 0.65839 | 0 | 0 | 0 | 0.67049 | 0.7 | 0.96871 | 0 | 0.0121
[36 empty] | 2014-01-24 | 17時 | 0.65839 | 0 | 0 | 0 | 0.67049 | 0.7 | 2.3688 | 0 | 0.0121
[36 empty] | 2014-01-24 | 18時 | 0.65839 | 0 | 0 | 0 | 0.67049 | 0.7 | 1.8371 | 0 | 0.0121
[36 empty] | 2014-01-24 | 19時 | 0.60253 | 0 | 0 | 0 | 0.67049 | 0.7 | 2.1685 | 0.055862 | 0.0121
[36 empty] | 2014-01-24 | 20時 | 0.65839 | 0 | 0 | 0 | 0.67049 | 0.7 | 1.7723 | 0 | 0.0121
[36 empty] | 2014-01-24 | 21時 | 0.65839 | 0 | 0 | 0 | 0.67049 | 0.7 | 2.1225 | 0 | 0.0121
[36 empty] | 2014-01-24 | 22時 | 0.65839 | 0 | 0 | 0 | 0.67049 | 0.7 | 1.7299 | 0 | 0.0121
[36 empty] | 2014-01-24 | 23時 | 0.65839 | 0 | 0 | 0 | 0.67049 | 0.7 | 0.70807 | 0 | 0.0121
[36 empty] | 2014-01-25 | 0時 | 0.30581 | 0 | 0 | 0 | 0.31791 | 0.33191 | 0.33191 | 0 | 0.0121
[36 empty] | 2014-01-25 | 1時 | 0.11419 | 0 | 0 | 0 | 0.12629 | 0.13185 | 0.13185 | 0 | 0.0121
[36 empty] | 2014-01-25 | 2時 | 0.12166 | 0 | 0 | 0 | 0.13376 | 0.13965 | 0.13965 | 0 | 0.0121
[36 empty] | 2014-01-25 | 3時 | 0.12166 | 0 | 0 | 0 | 0.13376 | 0.13965 | 0.13965 | 0 | 0.0121
[36 empty] | 2014-01-25 | 4時 | 0.11419 | 0 | 0 | 0 | 0.12629 | 0.13185 | 0.13185 | 0 | 0.0121
[36 empty] | 2014-01-25 | 5時 | 0.65839 | 0 | 0 | 0 | 0.67049 | 0.7 | 3.7369 | 0 | 0.0121
[36 empty] | 2014-01-25 | 6時 | 0.65839 | 0 | 0 | 0 | 0.67049 | 0.7 | 2.1143 | 0 | 0.0121
[36 empty] | 2014-01-25 | 7時 | 0.65839 | 0 | 0 | 0 | 0.67049 | 0.7 | 1.9278 | 0 | 0.0121
[36 empty] | 2014-01-25 | 8時 | 0.65839 | 0 | 0 | 0 | 0.67049 | 0.7 | 1.4664 | 0 | 0.0121
[36 empty] | 2014-01-25 | 9時 | 0.65839 | 0 | 0 | 0 | 0.67049 | 0.7 | 0.78699 | 0 | 0.0121
[36 empty] | 2014-01-25 | 10時 | 0.21654 | 0 | 0 | 0 | 0.22864 | 0.23871 | 0.23871 | 0 | 0.0121
[36 empty] | 2014-01-25 | 11時 | 0.65839 | 0 | 0 | 0 | 0.67049 | 0.7 | 3.5266 | 0 | 0.0121
[36 empty] | 2014-01-25 | 12時 | 0.65839 | 0 | 0 | 0 | 0.67049 | 0.7 | 1.1476 | 0 | 0.0121
[36 empty] | 2014-01-25 | 13時 | 0.22614 | 0 | 0 | 0 | 0.23824 | 0.24873 | 0.24873 | 0 | 0.0121
[36 empty] | 2014-01-25 | 14時 | 0.16857 | 0 | 0 | 0 | 0.18067 | 0.18862 | 0.18862 | 0 | 0.0121
[36 empty] | 2014-01-25 | 15時 | 0.65839 | 0 | 0 | 0 | 0.67049 | 0.7 | 1.8226 | 0 | 0.0121
[36 empty] | 2014-01-25 | 16時 | 0.65839 | 0 | 0 | 0 | 0.67049 | 0.7 | 1.1456 | 0 | 0.0121
[36 empty] | 2014-01-25 | 17時 | 0.65839 | 0 | 0 | 0 | 0.67049 | 0.7 | 3.0637 | 0 | 0.0121
[36 empty] | 2014-01-25 | 18時 | 0.65839 | 0 | 0 | 0 | 0.67049 | 0.7 | 2.0837 | 0 | 0.0121
[36 empty] | 2014-01-25 | 19時 | 0.60379 | 0 | 0 | 0 | 0.67049 | 0.7 | 2.5737 | 0.054593 | 0.0121
[36 empty] | 2014-01-25 | 20時 | 0.65839 | 0 | 0 | 0 | 0.67049 | 0.7 | 2.0468 | 0 | 0.0121
[36 empty] | 2014-01-25 | 21時 | 0.65839 | 0 | 0 | 0 | 0.67049 | 0.7 | 2.3624 | 0 | 0.0121
[36 empty] | 2014-01-25 | 22時 | 0.65839 | 0 | 0 | 0 | 0.67049 | 0.7 | 1.8832 | 0 | 0.0121
[36 empty] | 2014-01-25 | 23時 | 0.65839 | 0 | 0 | 0 | 0.67049 | 0.7 | 0.70807 | 0 | 0.0121
[36 empty] | 2014-01-26 | 0時 | 0.30581 | 0 | 0 | 0 | 0.31791 | 0.33191 | 0.33191 | 0 | 0.0121
[36 empty] | 2014-01-26 | 1時 | 0.11419 | 0 | 0 | 0 | 0.12629 | 0.13185 | 0.13185 | 0 | 0.0121
[36 empty] | 2014-01-26 | 2時 | 0.12166 | 0 | 0 | 0 | 0.13376 | 0.13965 | 0.13965 | 0 | 0.0121
[36 empty] | 2014-01-26 | 3時 | 0.12166 | 0 | 0 | 0 | 0.13376 | 0.13965 | 0.13965 | 0 | 0.0121
[36 empty] | 2014-01-26 | 4時 | 0.11419 | 0 | 0 | 0 | 0.12629 | 0.13185 | 0.13185 | 0 | 0.0121
[36 empty] | 2014-01-26 | 5時 | 0.65839 | 0 | 0 | 0 | 0.67049 | 0.7 | 3.7263 | 0 | 0.0121
[36 empty] | 2014-01-26 | 6時 | 0.65839 | 0 | 0 | 0 | 0.67049 | 0.7 | 1.7555 | 0 | 0.0121
[36 empty] | 2014-01-26 | 7時 | 0.65839 | 0 | 0 | 0 | 0.67049 | 0.7 | 1.7104 | 0 | 0.0121
[36 empty] | 2014-01-26 | 8時 | 0.65839 | 0 | 0 | 0 | 0.67049 | 0.7 | 1.3237 | 0 | 0.0121
[36 empty] | 2014-01-26 | 9時 | 0.65839 | 0 | 0 | 0 | 0.67049 | 0.7 | 0.78699 | 0 | 0.0121
[36 empty] | 2014-01-26 | 10時 | 0.21654 | 0 | 0 | 0 | 0.22864 | 0.23871 | 0.23871 | 0 | 0.0121
[36 empty] | 2014-01-26 | 11時 | 0.65839 | 0 | 0 | 0 | 0.67049 | 0.7 | 2.1038 | 0 | 0.0121
[36 empty] | 2014-01-26 | 12時 | 0.65839 | 0 | 0 | 0 | 0.67049 | 0.7 | 1.2206 | 0 | 0.0121
[36 empty] | 2014-01-26 | 13時 | 0.22614 | 0 | 0 | 0 | 0.23824 | 0.24873 | 0.24873 | 0 | 0.0121
[36 empty] | 2014-01-26 | 14時 | 0.16857 | 0 | 0 | 0 | 0.18067 | 0.18862 | 0.18862 | 0 | 0.0121
[36 empty] | 2014-01-26 | 15時 | 0.65839 | 0 | 0 | 0 | 0.67049 | 0.7 | 1.8464 | 0 | 0.0121
[36 empty] | 2014-01-26 | 16時 | 0.65839 | 0 | 0 | 0 | 0.67049 | 0.7 | 1.0334 | 0 | 0.0121
[36 empty] | 2014-01-26 | 17時 | 0.65839 | 0 | 0 | 0 | 0.67049 | 0.7 | 2.7024 | 0 | 0.0121
[36 empty] | 2014-01-26 | 18時 | 0.65839 | 0 | 0 | 0 | 0.67049 | 0.7 | 1.9087 | 0 | 0.0121
[36 empty] | 2014-01-26 | 19時 | 0.60575 | 0 | 0 | 0 | 0.67049 | 0.7 | 2.3602 | 0.052634 | 0.0121
[36 empty] | 2014-01-26 | 20時 | 0.65839 | 0 | 0 | 0 | 0.67049 | 0.7 | 1.8733 | 0 | 0.0121
[36 empty] | 2014-01-26 | 21時 | 0.65839 | 0 | 0 | 0 | 0.67049 | 0.7 | 2.2087 | 0 | 0.0121
[36 empty] | 2014-01-26 | 22時 | 0.65839 | 0 | 0 | 0 | 0.67049 | 0.7 | 1.804 | 0 | 0.0121
[36 empty] | 2014-01-26 | 23時 | 0.65839 | 0 | 0 | 0 | 0.67049 | 0.7 | 0.70807 | 0 | 0.0121
[36 empty] | 2014-01-27 | 0時 | 0.30581 | 0 | 0 | 0 | 0.31791 | 0.33191 | 0.33191 | 0 | 0.0121
[36 empty] | 2014-01-27 | 1時 | 0.11419 | 0 | 0 | 0 | 0.12629 | 0.13185 | 0.13185 | 0 | 0.0121
[36 empty] | 2014-01-27 | 2時 | 0.12166 | 0 | 0 | 0 | 0.13376 | 0.13965 | 0.13965 | 0 | 0.0121
[36 empty] | 2014-01-27 | 3時 | 0.12166 | 0 | 0 | 0 | 0.13376 | 0.13965 | 0.13965 | 0 | 0.0121
[36 empty] | 2014-01-27 | 4時 | 0.11419 | 0 | 0 | 0 | 0.12629 | 0.13185 | 0.13185 | 0 | 0.0121
[36 empty] | 2014-01-27 | 5時 | 0.65839 | 0 | 0 | 0 | 0.67049 | 0.7 | 3.7215 | 0 | 0.0121
[36 empty] | 2014-01-27 | 6時 | 0.65839 | 0 | 0 | 0 | 0.67049 | 0.7 | 1.7803 | 0 | 0.0121
[36 empty] | 2014-01-27 | 7時 | 0.65839 | 0 | 0 | 0 | 0.67049 | 0.7 | 1.7333 | 0 | 0.0121
[36 empty] | 2014-01-27 | 8時 | 0.65839 | 0 | 0 | 0 | 0.67049 | 0.7 | 1.3169 | 0 | 0.0121
[36 empty] | 2014-01-27 | 9時 | 0.65839 | 0 | 0 | 0 | 0.67049 | 0.7 | 0.78699 | 0 | 0.0121
[36 empty] | 2014-01-27 | 10時 | 0.21654 | 0 | 0 | 0 | 0.22864 | 0.23871 | 0.23871 | 0 | 0.0121
[36 empty] | 2014-01-27 | 11時 | 0.65839 | 0 | 0 | 0 | 0.67049 | 0.7 | 1.2009 | 0 | 0.0121
[36 empty] | 2014-01-27 | 12時 | 0.65839 | 0 | 0 | 0 | 0.67049 | 0.7 | 1.0342 | 0 | 0.0121
[36 empty] | 2014-01-27 | 13時 | 0.22614 | 0 | 0 | 0 | 0.23824 | 0.24873 | 0.24873 | 0 | 0.0121
[36 empty] | 2014-01-27 | 14時 | 0.16857 | 0 | 0 | 0 | 0.18067 | 0.18862 | 0.18862 | 0 | 0.0121
[36 empty] | 2014-01-27 | 15時 | 0.65839 | 0 | 0 | 0 | 0.67049 | 0.7 | 1.3473 | 0 | 0.0121
[36 empty] | 2014-01-27 | 16時 | 0.65839 | 0 | 0 | 0 | 0.67049 | 0.7 | 0.98873 | 0 | 0.0121
[36 empty] | 2014-01-27 | 17時 | 0.65839 | 0 | 0 | 0 | 0.67049 | 0.7 | 2.4952 | 0 | 0.0121
[36 empty] | 2014-01-27 | 18時 | 0.65839 | 0 | 0 | 0 | 0.67049 | 0.7 | 1.9168 | 0 | 0.0121
[36 empty] | 2014-01-27 | 19時 | 0.60357 | 0 | 0 | 0 | 0.67049 | 0.7 | 2.3685 | 0.054821 | 0.0121
[36 empty] | 2014-01-27 | 20時 | 0.65839 | 0 | 0 | 0 | 0.67049 | 0.7 | 2.0282 | 0 | 0.0121
[36 empty] | 2014-01-27 | 21時 | 0.65839 | 0 | 0 | 0 | 0.67049 | 0.7 | 2.8857 | 0 | 0.0121
[36 empty] | 2014-01-27 | 22時 | 0.65839 | 0 | 0 | 0 | 0.67049 | 0.7 | 1.9336 | 0 | 0.0121
[36 empty] | 2014-01-27 | 23時 | 0.65839 | 0 | 0 | 0 | 0.67049 | 0.7 | 0.70807 | 0 | 0.0121
[36 empty] | 2014-01-28 | 0時 | 0.21568 | 0 | 0 | 0 | 0.22778 | 0.24135 | 0.24135 | 0 | 0.0121
[36 empty] | 2014-01-28 | 1時 | 0.11234 | 0 | 0 | 0 | 0.12444 | 0.13185 | 0.13185 | 0 | 0.0121
[36 empty] | 2014-01-28 | 2時 | 0.1197 | 0 | 0 | 0 | 0.1318 | 0.13965 | 0.13965 | 0 | 0.0121
[36 empty] | 2014-01-28 | 3時 | 0.1197 | 0 | 0 | 0 | 0.1318 | 0.13965 | 0.13965 | 0 | 0.0121
[36 empty] | 2014-01-28 | 4時 | 0.11234 | 0 | 0 | 0 | 0.12444 | 0.13185 | 0.13185 | 0 | 0.0121
[36 empty] | 2014-01-28 | 5時 | 0.1197 | 0 | 0 | 0 | 0.1318 | 0.13965 | 0.13965 | 0 | 0.0121
[36 empty] | 2014-01-28 | 6時 | 0.1197 | 0 | 0 | 0 | 0.1318 | 0.13965 | 0.13965 | 0 | 0.0121
[36 empty] | 2014-01-28 | 7時 | 0.64855 | 0 | 0 | 0 | 0.66065 | 0.7 | 5.2084 | 0 | 0.0121
[36 empty] | 2014-01-28 | 8時 | 0.64855 | 0 | 0 | 0 | 0.66065 | 0.7 | 2.8059 | 0 | 0.0121
[36 empty] | 2014-01-28 | 9時 | 0.64855 | 0 | 0 | 0 | 0.66065 | 0.7 | 1.6997 | 0 | 0.0121
[36 empty] | 2014-01-28 | 10時 | 0.64855 | 0 | 0 | 0 | 0.66065 | 0.7 | 1.3959 | 0 | 0.0121
[36 empty] | 2014-01-28 | 11時 | 0.64855 | 0 | 0 | 0 | 0.66065 | 0.7 | 1.2058 | 0 | 0.0121
[36 empty] | 2014-01-28 | 12時 | 0.64855 | 0 | 0 | 0 | 0.66065 | 0.7 | 0.97838 | 0 | 0.0121
[36 empty] | 2014-01-28 | 13時 | 0.29051 | 0 | 0 | 0 | 0.30261 | 0.32064 | 0.32064 | 0 | 0.0121
[36 empty] | 2014-01-28 | 14時 | 0.1197 | 0 | 0 | 0 | 0.1318 | 0.13965 | 0.13965 | 0 | 0.0121
[36 empty] | 2014-01-28 | 15時 | 0.64855 | 0 | 0 | 0 | 0.66065 | 0.7 | 1.0549 | 0 | 0.0121
[36 empty] | 2014-01-28 | 16時 | 0.64855 | 0 | 0 | 0 | 0.66065 | 0.7 | 1.8503 | 0 | 0.0121
[36 empty] | 2014-01-28 | 17時 | 0.64855 | 0 | 0 | 0 | 0.66065 | 0.7 | 2.11 | 0 | 0.0121
[36 empty] | 2014-01-28 | 18時 | 0.64855 | 0 | 0 | 0 | 0.66065 | 0.7 | 1.5392 | 0 | 0.0121
[36 empty] | 2014-01-28 | 19時 | 0.59287 | 0 | 0 | 0 | 0.66065 | 0.7 | 2.2072 | 0.055679 | 0.0121
[36 empty] | 2014-01-28 | 20時 | 0.64855 | 0 | 0 | 0 | 0.66065 | 0.7 | 1.9145 | 0 | 0.0121
[36 empty] | 2014-01-28 | 21時 | 0.64855 | 0 | 0 | 0 | 0.66065 | 0.7 | 2.1016 | 0 | 0.0121
[36 empty] | 2014-01-28 | 22時 | 0.64855 | 0 | 0 | 0 | 0.66065 | 0.7 | 0.71633 | 0 | 0.0121
[36 empty] | 2014-01-28 | 23時 | 0.47533 | 0 | 0 | 0 | 0.48743 | 0.51647 | 0.51647 | 0 | 0.0121
[36 empty] | 2014-01-29 | 0時 | 0.21568 | 0 | 0 | 0 | 0.22778 | 0.24135 | 0.24135 | 0 | 0.0121
[36 empty] | 2014-01-29 | 1時 | 0.11234 | 0 | 0 | 0 | 0.12444 | 0.13185 | 0.13185 | 0 | 0.0121
[36 empty] | 2014-01-29 | 2時 | 0.1197 | 0 | 0 | 0 | 0.1318 | 0.13965 | 0.13965 | 0 | 0.0121
[36 empty] | 2014-01-29 | 3時 | 0.1197 | 0 | 0 | 0 | 0.1318 | 0.13965 | 0.13965 | 0 | 0.0121
[36 empty] | 2014-01-29 | 4時 | 0.11234 | 0 | 0 | 0 | 0.12444 | 0.13185 | 0.13185 | 0 | 0.0121
[36 empty] | 2014-01-29 | 5時 | 0.1197 | 0 | 0 | 0 | 0.1318 | 0.13965 | 0.13965 | 0 | 0.0121
[36 empty] | 2014-01-29 | 6時 | 0.1197 | 0 | 0 | 0 | 0.1318 | 0.13965 | 0.13965 | 0 | 0.0121
[36 empty] | 2014-01-29 | 7時 | 0.64855 | 0 | 0 | 0 | 0.66065 | 0.7 | 5.2068 | 0 | 0.0121
[36 empty] | 2014-01-29 | 8時 | 0.64855 | 0 | 0 | 0 | 0.66065 | 0.7 | 4.0196 | 0 | 0.0121
[36 empty] | 2014-01-29 | 9時 | 0.64855 | 0 | 0 | 0 | 0.66065 | 0.7 | 2.277 | 0 | 0.0121
[36 empty] | 2014-01-29 | 10時 | 0.64855 | 0 | 0 | 0 | 0.66065 | 0.7 | 1.6267 | 0 | 0.0121
[36 empty] | 2014-01-29 | 11時 | 0.64855 | 0 | 0 | 0 | 0.66065 | 0.7 | 1.353 | 0 | 0.0121
[36 empty] | 2014-01-29 | 12時 | 0.64855 | 0 | 0 | 0 | 0.66065 | 0.7 | 1.0724 | 0 | 0.0121
[36 empty] | 2014-01-29 | 13時 | 0.29051 | 0 | 0 | 0 | 0.30261 | 0.32064 | 0.32064 | 0 | 0.0121
[36 empty] | 2014-01-29 | 14時 | 0.1197 | 0 | 0 | 0 | 0.1318 | 0.13965 | 0.13965 | 0 | 0.0121
[36 empty] | 2014-01-29 | 15時 | 0.64855 | 0 | 0 | 0 | 0.66065 | 0.7 | 0.99764 | 0 | 0.0121
[36 empty] | 2014-01-29 | 16時 | 0.64855 | 0 | 0 | 0 | 0.66065 | 0.7 | 1.7565 | 0 | 0.0121
[36 empty] | 2014-01-29 | 17時 | 0.64855 | 0 | 0 | 0 | 0.66065 | 0.7 | 1.9788 | 0 | 0.0121
[36 empty] | 2014-01-29 | 18時 | 0.64855 | 0 | 0 | 0 | 0.66065 | 0.7 | 1.4334 | 0 | 0.0121
[36 empty] | 2014-01-29 | 19時 | 0.59329 | 0 | 0 | 0 | 0.66065 | 0.7 | 2.4109 | 0.05526 | 0.0121
[36 empty] | 2014-01-29 | 20時 | 0.64855 | 0 | 0 | 0 | 0.66065 | 0.7 | 2.0868 | 0 | 0.0121
[36 empty] | 2014-01-29 | 21時 | 0.64855 | 0 | 0 | 0 | 0.66065 | 0.7 | 2.3021 | 0 | 0.0121
[36 empty] | 2014-01-29 | 22時 | 0.64855 | 0 | 0 | 0 | 0.66065 | 0.7 | 0.71633 | 0 | 0.0121
[36 empty] | 2014-01-29 | 23時 | 0.47533 | 0 | 0 | 0 | 0.48743 | 0.51647 | 0.51647 | 0 | 0.0121
[36 empty] | 2014-01-30 | 0時 | 0.30581 | 0 | 0 | 0 | 0.31791 | 0.33191 | 0.33191 | 0 | 0.0121
[36 empty] | 2014-01-30 | 1時 | 0.11419 | 0 | 0 | 0 | 0.12629 | 0.13185 | 0.13185 | 0 | 0.0121
[36 empty] | 2014-01-30 | 2時 | 0.12166 | 0 | 0 | 0 | 0.13376 | 0.13965 | 0.13965 | 0 | 0.0121
[36 empty] | 2014-01-30 | 3時 | 0.12166 | 0 | 0 | 0 | 0.13376 | 0.13965 | 0.13965 | 0 | 0.0121
[36 empty] | 2014-01-30 | 4時 | 0.11419 | 0 | 0 | 0 | 0.12629 | 0.13185 | 0.13185 | 0 | 0.0121
[36 empty] | 2014-01-30 | 5時 | 0.65839 | 0 | 0 | 0 | 0.67049 | 0.7 | 3.7579 | 0 | 0.0121
[36 empty] | 2014-01-30 | 6時 | 0.65839 | 0 | 0 | 0 | 0.67049 | 0.7 | 2.2787 | 0 | 0.0121
[36 empty] | 2014-01-30 | 7時 | 0.65839 | 0 | 0 | 0 | 0.67049 | 0.7 | 1.4413 | 0 | 0.0121
[36 empty] | 2014-01-30 | 8時 | 0.65839 | 0 | 0 | 0 | 0.67049 | 0.7 | 1.1811 | 0 | 0.0121
[36 empty] | 2014-01-30 | 9時 | 0.65839 | 0 | 0 | 0 | 0.67049 | 0.7 | 0.78699 | 0 | 0.0121
[36 empty] | 2014-01-30 | 10時 | 0.21654 | 0 | 0 | 0 | 0.22864 | 0.23871 | 0.23871 | 0 | 0.0121
[36 empty] | 2014-01-30 | 11時 | 0.65839 | 0 | 0 | 0 | 0.67049 | 0.7 | 0.98814 | 0 | 0.0121
[36 empty] | 2014-01-30 | 12時 | 0.65839 | 0 | 0 | 0 | 0.67049 | 0.7 | 0.8081 | 0 | 0.0121
[36 empty] | 2014-01-30 | 13時 | 0.22614 | 0 | 0 | 0 | 0.23824 | 0.24873 | 0.24873 | 0 | 0.0121
[36 empty] | 2014-01-30 | 14時 | 0.16857 | 0 | 0 | 0 | 0.18067 | 0.18862 | 0.18862 | 0 | 0.0121
[36 empty] | 2014-01-30 | 15時 | 0.65839 | 0 | 0 | 0 | 0.67049 | 0.7 | 0.84443 | 0 | 0.0121
[36 empty] | 2014-01-30 | 16時 | 0.65839 | 0 | 0 | 0 | 0.67049 | 0.7 | 0.82669 | 0 | 0.0121
[36 empty] | 2014-01-30 | 17時 | 0.65839 | 0 | 0 | 0 | 0.67049 | 0.7 | 2.1012 | 0 | 0.0121
[36 empty] | 2014-01-30 | 18時 | 0.65839 | 0 | 0 | 0 | 0.67049 | 0.7 | 1.8746 | 0 | 0.0121
[36 empty] | 2014-01-30 | 19時 | 0.60194 | 0 | 0 | 0 | 0.67049 | 0.7 | 2.218 | 0.056445 | 0.0121
[36 empty] | 2014-01-30 | 20時 | 0.65839 | 0 | 0 | 0 | 0.67049 | 0.7 | 2.0266 | 0 | 0.0121
[36 empty] | 2014-01-30 | 21時 | 0.65839 | 0 | 0 | 0 | 0.67049 | 0.7 | 2.4805 | 0 | 0.0121
[36 empty] | 2014-01-30 | 22時 | 0.65839 | 0 | 0 | 0 | 0.67049 | 0.7 | 2.0399 | 0 | 0.0121
[36 empty] | 2014-01-30 | 23時 | 0.65839 | 0 | 0 | 0 | 0.67049 | 0.7 | 0.70807 | 0 | 0.0121
[36 empty] | 2014-01-31 | 0時 | 0.30581 | 0 | 0 | 0 | 0.31791 | 0.33191 | 0.33191 | 0 | 0.0121
[36 empty] | 2014-01-31 | 1時 | 0.11419 | 0 | 0 | 0 | 0.12629 | 0.13185 | 0.13185 | 0 | 0.0121
[36 empty] | 2014-01-31 | 2時 | 0.12166 | 0 | 0 | 0 | 0.13376 | 0.13965 | 0.13965 | 0 | 0.0121
[36 empty] | 2014-01-31 | 3時 | 0.12166 | 0 | 0 | 0 | 0.13376 | 0.13965 | 0.13965 | 0 | 0.0121
[36 empty] | 2014-01-31 | 4時 | 0.11419 | 0 | 0 | 0 | 0.12629 | 0.13185 | 0.13185 | 0 | 0.0121
[36 empty] | 2014-01-31 | 5時 | 0.65839 | 0 | 0 | 0 | 0.67049 | 0.7 | 4.0787 | 0 | 0.0121
[36 empty] | 2014-01-31 | 6時 | 0.65839 | 0 | 0 | 0 | 0.67049 | 0.7 | 3.0913 | 0 | 0.0121
[36 empty] | 2014-01-31 | 7時 | 0.65839 | 0 | 0 | 0 | 0.67049 | 0.7 | 2.0971 | 0 | 0.0121
[36 empty] | 2014-01-31 | 8時 | 0.65839 | 0 | 0 | 0 | 0.67049 | 0.7 | 1.1707 | 0 | 0.0121
[36 empty] | 2014-01-31 | 9時 | 0.65839 | 0 | 0 | 0 | 0.67049 | 0.7 | 0.78699 | 0 | 0.0121
[36 empty] | 2014-01-31 | 10時 | 0.21654 | 0 | 0 | 0 | 0.22864 | 0.23871 | 0.23871 | 0 | 0.0121
[36 empty] | 2014-01-31 | 11時 | 0.65839 | 0 | 0 | 0 | 0.67049 | 0.7 | 0.97324 | 0 | 0.0121
[36 empty] | 2014-01-31 | 12時 | 0.65839 | 0 | 0 | 0 | 0.67049 | 0.7 | 0.81948 | 0 | 0.0121
[36 empty] | 2014-01-31 | 13時 | 0.22614 | 0 | 0 | 0 | 0.23824 | 0.24873 | 0.24873 | 0 | 0.0121
[36 empty] | 2014-01-31 | 14時 | 0.16857 | 0 | 0 | 0 | 0.18067 | 0.18862 | 0.18862 | 0 | 0.0121
[36 empty] | 2014-01-31 | 15時 | 0.65839 | 0 | 0 | 0 | 0.67049 | 0.7 | 0.88838 | 0 | 0.0121
[36 empty] | 2014-01-31 | 16時 | 0.65839 | 0 | 0 | 0 | 0.67049 | 0.7 | 0.81712 | 0 | 0.0121
[36 empty] | 2014-01-31 | 17時 | 0.65839 | 0 | 0 | 0 | 0.67049 | 0.7 | 2.0033 | 0 | 0.0121
[36 empty] | 2014-01-31 | 18時 | 0.65839 | 0 | 0 | 0 | 0.67049 | 0.7 | 1.6952 | 0 | 0.0121
[36 empty] | 2014-01-31 | 19時 | 0.60176 | 0 | 0 | 0 | 0.67049 | 0.7 | 2.3058 | 0.05663 | 0.0121
[36 empty] | 2014-01-31 | 20時 | 0.65839 | 0 | 0 | 0 | 0.67049 | 0.7 | 1.9776 | 0 | 0.0121
[36 empty] | 2014-01-31 | 21時 | 0.65839 | 0 | 0 | 0 | 0.67049 | 0.7 | 2.3276 | 0 | 0.0121
[36 empty] | 2014-01-31 | 22時 | 0.65839 | 0 | 0 | 0 | 0.67049 | 0.7 | 1.8875 | 0 | 0.0121
[36 empty] | 2014-01-31 | 23時 | 0.65839 | 0 | 0 | 0 | 0.67049 | 0.7 | 0.70807 | 0 | 0.0121
[36 empty] | 2014-02-01 | 0時 | 0.30581 | 0 | 0 | 0 | 0.31791 | 0.33191 | 0.33191 | 0 | 0.0121
[36 empty] | 2014-02-01 | 1時 | 0.11419 | 0 | 0 | 0 | 0.12629 | 0.13185 | 0.13185 | 0 | 0.0121
[36 empty] | 2014-02-01 | 2時 | 0.12166 | 0 | 0 | 0 | 0.13376 | 0.13965 | 0.13965 | 0 | 0.0121
[36 empty] | 2014-02-01 | 3時 | 0.12166 | 0 | 0 | 0 | 0.13376 | 0.13965 | 0.13965 | 0 | 0.0121
[36 empty] | 2014-02-01 | 4時 | 0.11419 | 0 | 0 | 0 | 0.12629 | 0.13185 | 0.13185 | 0 | 0.0121
[36 empty] | 2014-02-01 | 5時 | 0.65839 | 0 | 0 | 0 | 0.67049 | 0.7 | 3.7244 | 0 | 0.0121
[36 empty] | 2014-02-01 | 6時 | 0.65839 | 0 | 0 | 0 | 0.67049 | 0.7 | 1.7668 | 0 | 0.0121
[36 empty] | 2014-02-01 | 7時 | 0.65839 | 0 | 0 | 0 | 0.67049 | 0.7 | 1.4467 | 0 | 0.0121
[36 empty] | 2014-02-01 | 8時 | 0.65839 | 0 | 0 | 0 | 0.67049 | 0.7 | 1.2894 | 0 | 0.0121
[36 empty] | 2014-02-01 | 9時 | 0.65839 | 0 | 0 | 0 | 0.67049 | 0.7 | 0.78699 | 0 | 0.0121
[36 empty] | 2014-02-01 | 10時 | 0.21654 | 0 | 0 | 0 | 0.22864 | 0.23871 | 0.23871 | 0 | 0.0121
[36 empty] | 2014-02-01 | 11時 | 0.65839 | 0 | 0 | 0 | 0.67049 | 0.7 | 1.3807 | 0 | 0.0121
[36 empty] | 2014-02-01 | 12時 | 0.65839 | 0 | 0 | 0 | 0.67049 | 0.7 | 1.0275 | 0 | 0.0121
[36 empty] | 2014-02-01 | 13時 | 0.22614 | 0 | 0 | 0 | 0.23824 | 0.24873 | 0.24873 | 0 | 0.0121
[36 empty] | 2014-02-01 | 14時 | 0.16857 | 0 | 0 | 0 | 0.18067 | 0.18862 | 0.18862 | 0 | 0.0121
[36 empty] | 2014-02-01 | 15時 | 0.65839 | 0 | 0 | 0 | 0.67049 | 0.7 | 1.9929 | 0 | 0.0121
[36 empty] | 2014-02-01 | 16時 | 0.65839 | 0 | 0 | 0 | 0.67049 | 0.7 | 0.94141 | 0 | 0.0121
[36 empty] | 2014-02-01 | 17時 | 0.65839 | 0 | 0 | 0 | 0.67049 | 0.7 | 3.088 | 0 | 0.0121
[36 empty] | 2014-02-01 | 18時 | 0.65839 | 0 | 0 | 0 | 0.67049 | 0.7 | 2.181 | 0 | 0.0121
[36 empty] | 2014-02-01 | 19時 | 0.6045 | 0 | 0 | 0 | 0.67049 | 0.7 | 2.178 | 0.053884 | 0.0121
[36 empty] | 2014-02-01 | 20時 | 0.65839 | 0 | 0 | 0 | 0.67049 | 0.7 | 1.7801 | 0 | 0.0121
[36 empty] | 2014-02-01 | 21時 | 0.65839 | 0 | 0 | 0 | 0.67049 | 0.7 | 2.1027 | 0 | 0.0121
[36 empty] | 2014-02-01 | 22時 | 0.65839 | 0 | 0 | 0 | 0.67049 | 0.7 | 1.7328 | 0 | 0.0121
[36 empty] | 2014-02-01 | 23時 | 0.65839 | 0 | 0 | 0 | 0.67049 | 0.7 | 0.70807 | 0 | 0.0121
[36 empty] | 2014-02-02 | 0時 | 0.30186 | 0 | 0 | 0 | 0.31396 | 0.33191 | 0.33191 | 0 | 0.0121
[36 empty] | 2014-02-02 | 1時 | 0.11262 | 0 | 0 | 0 | 0.12472 | 0.13185 | 0.13185 | 0 | 0.0121
[36 empty] | 2014-02-02 | 2時 | 0.12 | 0 | 0 | 0 | 0.1321 | 0.13965 | 0.13965 | 0 | 0.0121
[36 empty] | 2014-02-02 | 3時 | 0.12 | 0 | 0 | 0 | 0.1321 | 0.13965 | 0.13965 | 0 | 0.0121
[36 empty] | 2014-02-02 | 4時 | 0.11262 | 0 | 0 | 0 | 0.12472 | 0.13185 | 0.13185 | 0 | 0.0121
[36 empty] | 2014-02-02 | 5時 | 0.65005 | 0 | 0 | 0 | 0.66215 | 0.7 | 3.7773 | 0 | 0.0121
[36 empty] | 2014-02-02 | 6時 | 0.65005 | 0 | 0 | 0 | 0.66215 | 0.7 | 2.0359 | 0 | 0.0121
[36 empty] | 2014-02-02 | 7時 | 0.65005 | 0 | 0 | 0 | 0.66215 | 0.7 | 1.5924 | 0 | 0.0121
[36 empty] | 2014-02-02 | 8時 | 0.65005 | 0 | 0 | 0 | 0.66215 | 0.7 | 0.8229 | 0 | 0.0121
[36 empty] | 2014-02-02 | 9時 | 0.65005 | 0 | 0 | 0 | 0.66215 | 0.7 | 0.78699 | 0 | 0.0121
[36 empty] | 2014-02-02 | 10時 | 0.2137 | 0 | 0 | 0 | 0.2258 | 0.23871 | 0.23871 | 0 | 0.0121
[36 empty] | 2014-02-02 | 11時 | 0.37196 | 0 | 0 | 0 | 0.38406 | 0.40602 | 0.40602 | 0 | 0.0121
[36 empty] | 2014-02-02 | 12時 | 0.58093 | 0 | 0 | 0 | 0.59303 | 0.62693 | 0.62693 | 0 | 0.0121
[36 empty] | 2014-02-02 | 13時 | 0.22318 | 0 | 0 | 0 | 0.23528 | 0.24873 | 0.24873 | 0 | 0.0121
[36 empty] | 2014-02-02 | 14時 | 0.16632 | 0 | 0 | 0 | 0.17842 | 0.18862 | 0.18862 | 0 | 0.0121
[36 empty] | 2014-02-02 | 15時 | 0.3605 | 0 | 0 | 0 | 0.3726 | 0.3939 | 0.3939 | 0 | 0.0121
[36 empty] | 2014-02-02 | 16時 | 0.54842 | 0 | 0 | 0 | 0.56052 | 0.59257 | 0.59257 | 0 | 0.0121
[36 empty] | 2014-02-02 | 17時 | 0.65005 | 0 | 0 | 0 | 0.66215 | 0.7 | 1.4675 | 0 | 0.0121
[36 empty] | 2014-02-02 | 18時 | 0.65005 | 0 | 0 | 0 | 0.66215 | 0.7 | 1.5281 | 0 | 0.0121
[36 empty] | 2014-02-02 | 19時 | 0.59561 | 0 | 0 | 0 | 0.66215 | 0.7 | 1.5997 | 0.054438 | 0.0121
[36 empty] | 2014-02-02 | 20時 | 0.65005 | 0 | 0 | 0 | 0.66215 | 0.7 | 1.5083 | 0 | 0.0121
[36 empty] | 2014-02-02 | 21時 | 0.65005 | 0 | 0 | 0 | 0.66215 | 0.7 | 1.9004 | 0 | 0.0121
[36 empty] | 2014-02-02 | 22時 | 0.65005 | 0 | 0 | 0 | 0.66215 | 0.7 | 1.647 | 0 | 0.0121
[36 empty] | 2014-02-02 | 23時 | 0.65005 | 0 | 0 | 0 | 0.66215 | 0.7 | 0.70807 | 0 | 0.0121
[36 empty] | 2014-02-03 | 0時 | 0.30581 | 0 | 0 | 0 | 0.31791 | 0.33191 | 0.33191 | 0 | 0.0121
[36 empty] | 2014-02-03 | 1時 | 0.11419 | 0 | 0 | 0 | 0.12629 | 0.13185 | 0.13185 | 0 | 0.0121
[36 empty] | 2014-02-03 | 2時 | 0.12166 | 0 | 0 | 0 | 0.13376 | 0.13965 | 0.13965 | 0 | 0.0121
[36 empty] | 2014-02-03 | 3時 | 0.12166 | 0 | 0 | 0 | 0.13376 | 0.13965 | 0.13965 | 0 | 0.0121
[36 empty] | 2014-02-03 | 4時 | 0.11419 | 0 | 0 | 0 | 0.12629 | 0.13185 | 0.13185 | 0 | 0.0121
[36 empty] | 2014-02-03 | 5時 | 0.65839 | 0 | 0 | 0 | 0.67049 | 0.7 | 3.732 | 0 | 0.0121
[36 empty] | 2014-02-03 | 6時 | 0.65839 | 0 | 0 | 0 | 0.67049 | 0.7 | 2.021 | 0 | 0.0121
[36 empty] | 2014-02-03 | 7時 | 0.65839 | 0 | 0 | 0 | 0.67049 | 0.7 | 1.5806 | 0 | 0.0121
[36 empty] | 2014-02-03 | 8時 | 0.65839 | 0 | 0 | 0 | 0.67049 | 0.7 | 0.98917 | 0 | 0.0121
[36 empty] | 2014-02-03 | 9時 | 0.65839 | 0 | 0 | 0 | 0.67049 | 0.7 | 0.78699 | 0 | 0.0121
[36 empty] | 2014-02-03 | 10時 | 0.21654 | 0 | 0 | 0 | 0.22864 | 0.23871 | 0.23871 | 0 | 0.0121
[36 empty] | 2014-02-03 | 11時 | 0.65839 | 0 | 0 | 0 | 0.67049 | 0.7 | 0.78685 | 0 | 0.0121
[36 empty] | 2014-02-03 | 12時 | 0.65839 | 0 | 0 | 0 | 0.67049 | 0.7 | 0.77442 | 0 | 0.0121
[36 empty] | 2014-02-03 | 13時 | 0.22614 | 0 | 0 | 0 | 0.23824 | 0.24873 | 0.24873 | 0 | 0.0121
[36 empty] | 2014-02-03 | 14時 | 0.16857 | 0 | 0 | 0 | 0.18067 | 0.18862 | 0.18862 | 0 | 0.0121
[36 empty] | 2014-02-03 | 15時 | 0.65839 | 0 | 0 | 0 | 0.67049 | 0.7 | 1.15 | 0 | 0.0121
[36 empty] | 2014-02-03 | 16時 | 0.65839 | 0 | 0 | 0 | 0.67049 | 0.7 | 0.85378 | 0 | 0.0121
[36 empty] | 2014-02-03 | 17時 | 0.65839 | 0 | 0 | 0 | 0.67049 | 0.7 | 2.0266 | 0 | 0.0121
[36 empty] | 2014-02-03 | 18時 | 0.65839 | 0 | 0 | 0 | 0.67049 | 0.7 | 1.6579 | 0 | 0.0121
[36 empty] | 2014-02-03 | 19時 | 0.60445 | 0 | 0 | 0 | 0.67049 | 0.7 | 1.9046 | 0.053935 | 0.0121
[36 empty] | 2014-02-03 | 20時 | 0.65839 | 0 | 0 | 0 | 0.67049 | 0.7 | 1.5712 | 0 | 0.0121
[36 empty] | 2014-02-03 | 21時 | 0.65839 | 0 | 0 | 0 | 0.67049 | 0.7 | 1.9281 | 0 | 0.0121
[36 empty] | 2014-02-03 | 22時 | 0.65839 | 0 | 0 | 0 | 0.67049 | 0.7 | 1.6311 | 0 | 0.0121
[36 empty] | 2014-02-03 | 23時 | 0.65839 | 0 | 0 | 0 | 0.67049 | 0.7 | 0.70807 | 0 | 0.0121
[36 empty] | 2014-02-04 | 0時 | 0.21568 | 0 | 0 | 0 | 0.22778 | 0.24135 | 0.24135 | 0 | 0.0121
[36 empty] | 2014-02-04 | 1時 | 0.11234 | 0 | 0 | 0 | 0.12444 | 0.13185 | 0.13185 | 0 | 0.0121
[36 empty] | 2014-02-04 | 2時 | 0.1197 | 0 | 0 | 0 | 0.1318 | 0.13965 | 0.13965 | 0 | 0.0121
[36 empty] | 2014-02-04 | 3時 | 0.1197 | 0 | 0 | 0 | 0.1318 | 0.13965 | 0.13965 | 0 | 0.0121
[36 empty] | 2014-02-04 | 4時 | 0.11234 | 0 | 0 | 0 | 0.12444 | 0.13185 | 0.13185 | 0 | 0.0121
[36 empty] | 2014-02-04 | 5時 | 0.1197 | 0 | 0 | 0 | 0.1318 | 0.13965 | 0.13965 | 0 | 0.0121
[36 empty] | 2014-02-04 | 6時 | 0.1197 | 0 | 0 | 0 | 0.1318 | 0.13965 | 0.13965 | 0 | 0.0121
[36 empty] | 2014-02-04 | 7時 | 0.64855 | 0 | 0 | 0 | 0.66065 | 0.7 | 5.1873 | 0 | 0.0121
[36 empty] | 2014-02-04 | 8時 | 0.64855 | 0 | 0 | 0 | 0.66065 | 0.7 | 3.4753 | 0 | 0.0121
[36 empty] | 2014-02-04 | 9時 | 0.64855 | 0 | 0 | 0 | 0.66065 | 0.7 | 2.2156 | 0 | 0.0121
[36 empty] | 2014-02-04 | 10時 | 0.64855 | 0 | 0 | 0 | 0.66065 | 0.7 | 1.4714 | 0 | 0.0121
[36 empty] | 2014-02-04 | 11時 | 0.64855 | 0 | 0 | 0 | 0.66065 | 0.7 | 1.2143 | 0 | 0.0121
[36 empty] | 2014-02-04 | 12時 | 0.64855 | 0 | 0 | 0 | 0.66065 | 0.7 | 1.1039 | 0 | 0.0121
[36 empty] | 2014-02-04 | 13時 | 0.29051 | 0 | 0 | 0 | 0.30261 | 0.32064 | 0.32064 | 0 | 0.0121
[36 empty] | 2014-02-04 | 14時 | 0.1197 | 0 | 0 | 0 | 0.1318 | 0.13965 | 0.13965 | 0 | 0.0121
[36 empty] | 2014-02-04 | 15時 | 0.64855 | 0 | 0 | 0 | 0.66065 | 0.7 | 1.1591 | 0 | 0.0121
[36 empty] | 2014-02-04 | 16時 | 0.64855 | 0 | 0 | 0 | 0.66065 | 0.7 | 1.7699 | 0 | 0.0121
[36 empty] | 2014-02-04 | 17時 | 0.64855 | 0 | 0 | 0 | 0.66065 | 0.7 | 1.9478 | 0 | 0.0121
[36 empty] | 2014-02-04 | 18時 | 0.64855 | 0 | 0 | 0 | 0.66065 | 0.7 | 1.4262 | 0 | 0.0121
[36 empty] | 2014-02-04 | 19時 | 0.59452 | 0 | 0 | 0 | 0.66065 | 0.7 | 1.9713 | 0.054031 | 0.0121
[36 empty] | 2014-02-04 | 20時 | 0.64855 | 0 | 0 | 0 | 0.66065 | 0.7 | 1.8076 | 0 | 0.0121
[36 empty] | 2014-02-04 | 21時 | 0.64855 | 0 | 0 | 0 | 0.66065 | 0.7 | 2.0216 | 0 | 0.0121
[36 empty] | 2014-02-04 | 22時 | 0.64855 | 0 | 0 | 0 | 0.66065 | 0.7 | 0.71633 | 0 | 0.0121
[36 empty] | 2014-02-04 | 23時 | 0.47533 | 0 | 0 | 0 | 0.48743 | 0.51647 | 0.51647 | 0 | 0.0121
[36 empty] | 2014-02-05 | 0時 | 0.21345 | 0 | 0 | 0 | 0.22555 | 0.24135 | 0.24135 | 0 | 0.0121
[36 empty] | 2014-02-05 | 1時 | 0.11112 | 0 | 0 | 0 | 0.12322 | 0.13185 | 0.13185 | 0 | 0.0121
[36 empty] | 2014-02-05 | 2時 | 0.11841 | 0 | 0 | 0 | 0.13051 | 0.13965 | 0.13965 | 0 | 0.0121
[36 empty] | 2014-02-05 | 3時 | 0.11841 | 0 | 0 | 0 | 0.13051 | 0.13965 | 0.13965 | 0 | 0.0121
[36 empty] | 2014-02-05 | 4時 | 0.11112 | 0 | 0 | 0 | 0.12322 | 0.13185 | 0.13185 | 0 | 0.0121
[36 empty] | 2014-02-05 | 5時 | 0.11841 | 0 | 0 | 0 | 0.13051 | 0.13965 | 0.13965 | 0 | 0.0121
[36 empty] | 2014-02-05 | 6時 | 0.23709 | 0 | 0 | 0 | 0.24919 | 0.26665 | 0.26665 | 0 | 0.0121
[36 empty] | 2014-02-05 | 7時 | 0.64207 | 0 | 0 | 0 | 0.65417 | 0.7 | 5.3089 | 0 | 0.0121
[36 empty] | 2014-02-05 | 8時 | 0.64207 | 0 | 0 | 0 | 0.65417 | 0.7 | 3.6622 | 0 | 0.0121
[36 empty] | 2014-02-05 | 9時 | 0.64207 | 0 | 0 | 0 | 0.65417 | 0.7 | 1.3661 | 0 | 0.0121
[36 empty] | 2014-02-05 | 10時 | 0.64207 | 0 | 0 | 0 | 0.65417 | 0.7 | 0.77101 | 0 | 0.0121
[36 empty] | 2014-02-05 | 11時 | 0.49966 | 0 | 0 | 0 | 0.51176 | 0.54761 | 0.54761 | 0 | 0.0121
[36 empty] | 2014-02-05 | 12時 | 0.43609 | 0 | 0 | 0 | 0.44819 | 0.47959 | 0.47959 | 0 | 0.0121
[36 empty] | 2014-02-05 | 13時 | 0.11112 | 0 | 0 | 0 | 0.12322 | 0.13185 | 0.13185 | 0 | 0.0121
[36 empty] | 2014-02-05 | 14時 | 0.11841 | 0 | 0 | 0 | 0.13051 | 0.13965 | 0.13965 | 0 | 0.0121
[36 empty] | 2014-02-05 | 15時 | 0.64207 | 0 | 0 | 0 | 0.65417 | 0.7 | 1.8887 | 0 | 0.0121
[36 empty] | 2014-02-05 | 16時 | 0.64207 | 0 | 0 | 0 | 0.65417 | 0.7 | 1.6651 | 0 | 0.0121
[36 empty] | 2014-02-05 | 17時 | 0.64207 | 0 | 0 | 0 | 0.65417 | 0.7 | 1.7773 | 0 | 0.0121
[36 empty] | 2014-02-05 | 18時 | 0.64207 | 0 | 0 | 0 | 0.65417 | 0.7 | 0.91844 | 0 | 0.0121
[36 empty] | 2014-02-05 | 19時 | 0.64207 | 0 | 0 | 0 | 0.65417 | 0.7 | 2.1763 | 0 | 0.0121
[36 empty] | 2014-02-05 | 20時 | 0.64207 | 0 | 0 | 0 | 0.65417 | 0.7 | 2.016 | 0 | 0.0121
[36 empty] | 2014-02-05 | 21時 | 0.64207 | 0 | 0 | 0 | 0.65417 | 0.7 | 2.0831 | 0 | 0.0121
[36 empty] | 2014-02-05 | 22時 | 0.45464 | 0 | 0 | 0 | 0.46674 | 0.49944 | 0.49944 | 0 | 0.0121
[36 empty] | 2014-02-05 | 23時 | 0.56733 | 0 | 0 | 0 | 0.57943 | 0.62002 | 0.62002 | 0 | 0.0121
[36 empty] | 2014-02-06 | 0時 | 0.30581 | 0 | 0 | 0 | 0.31791 | 0.33191 | 0.33191 | 0 | 0.0121
[36 empty] | 2014-02-06 | 1時 | 0.11419 | 0 | 0 | 0 | 0.12629 | 0.13185 | 0.13185 | 0 | 0.0121
[36 empty] | 2014-02-06 | 2時 | 0.12166 | 0 | 0 | 0 | 0.13376 | 0.13965 | 0.13965 | 0 | 0.0121
[36 empty] | 2014-02-06 | 3時 | 0.12166 | 0 | 0 | 0 | 0.13376 | 0.13965 | 0.13965 | 0 | 0.0121
[36 empty] | 2014-02-06 | 4時 | 0.11419 | 0 | 0 | 0 | 0.12629 | 0.13185 | 0.13185 | 0 | 0.0121
[36 empty] | 2014-02-06 | 5時 | 0.65839 | 0 | 0 | 0 | 0.67049 | 0.7 | 3.732 | 0 | 0.0121
[36 empty] | 2014-02-06 | 6時 | 0.65839 | 0 | 0 | 0 | 0.67049 | 0.7 | 1.9592 | 0 | 0.0121
[36 empty] | 2014-02-06 | 7時 | 0.65839 | 0 | 0 | 0 | 0.67049 | 0.7 | 1.7965 | 0 | 0.0121
[36 empty] | 2014-02-06 | 8時 | 0.65839 | 0 | 0 | 0 | 0.67049 | 0.7 | 1.329 | 0 | 0.0121
[36 empty] | 2014-02-06 | 9時 | 0.65839 | 0 | 0 | 0 | 0.67049 | 0.7 | 0.78699 | 0 | 0.0121
[36 empty] | 2014-02-06 | 10時 | 0.21654 | 0 | 0 | 0 | 0.22864 | 0.23871 | 0.23871 | 0 | 0.0121
[36 empty] | 2014-02-06 | 11時 | 0.65839 | 0 | 0 | 0 | 0.67049 | 0.7 | 1.5017 | 0 | 0.0121
[36 empty] | 2014-02-06 | 12時 | 0.65839 | 0 | 0 | 0 | 0.67049 | 0.7 | 1.1727 | 0 | 0.0121
[36 empty] | 2014-02-06 | 13時 | 0.22614 | 0 | 0 | 0 | 0.23824 | 0.24873 | 0.24873 | 0 | 0.0121
[36 empty] | 2014-02-06 | 14時 | 0.16857 | 0 | 0 | 0 | 0.18067 | 0.18862 | 0.18862 | 0 | 0.0121
[36 empty] | 2014-02-06 | 15時 | 0.65839 | 0 | 0 | 0 | 0.67049 | 0.7 | 1.5173 | 0 | 0.0121
[36 empty] | 2014-02-06 | 16時 | 0.65839 | 0 | 0 | 0 | 0.67049 | 0.7 | 0.9702 | 0 | 0.0121
[36 empty] | 2014-02-06 | 17時 | 0.65839 | 0 | 0 | 0 | 0.67049 | 0.7 | 3.1185 | 0 | 0.0121
[36 empty] | 2014-02-06 | 18時 | 0.65839 | 0 | 0 | 0 | 0.67049 | 0.7 | 2.1548 | 0 | 0.0121
[36 empty] | 2014-02-06 | 19時 | 0.6042 | 0 | 0 | 0 | 0.67049 | 0.7 | 2.171 | 0.054184 | 0.0121
[36 empty] | 2014-02-06 | 20時 | 0.65839 | 0 | 0 | 0 | 0.67049 | 0.7 | 1.7689 | 0 | 0.0121
[36 empty] | 2014-02-06 | 21時 | 0.65839 | 0 | 0 | 0 | 0.67049 | 0.7 | 2.1242 | 0 | 0.0121
[36 empty] | 2014-02-06 | 22時 | 0.65839 | 0 | 0 | 0 | 0.67049 | 0.7 | 1.7242 | 0 | 0.0121
[36 empty] | 2014-02-06 | 23時 | 0.65839 | 0 | 0 | 0 | 0.67049 | 0.7 | 0.70807 | 0 | 0.0121
[36 empty] | 2014-02-07 | 0時 | 0.30204 | 0 | 0 | 0 | 0.31414 | 0.33191 | 0.33191 | 0 | 0.0121
[36 empty] | 2014-02-07 | 1時 | 0.11269 | 0 | 0 | 0 | 0.12479 | 0.13185 | 0.13185 | 0 | 0.0121
[36 empty] | 2014-02-07 | 2時 | 0.12008 | 0 | 0 | 0 | 0.13218 | 0.13965 | 0.13965 | 0 | 0.0121
[36 empty] | 2014-02-07 | 3時 | 0.12008 | 0 | 0 | 0 | 0.13218 | 0.13965 | 0.13965 | 0 | 0.0121
[36 empty] | 2014-02-07 | 4時 | 0.11269 | 0 | 0 | 0 | 0.12479 | 0.13185 | 0.13185 | 0 | 0.0121
[36 empty] | 2014-02-07 | 5時 | 0.65042 | 0 | 0 | 0 | 0.66252 | 0.7 | 3.7828 | 0 | 0.0121
[36 empty] | 2014-02-07 | 6時 | 0.65042 | 0 | 0 | 0 | 0.66252 | 0.7 | 1.9697 | 0 | 0.0121
[36 empty] | 2014-02-07 | 7時 | 0.65042 | 0 | 0 | 0 | 0.66252 | 0.7 | 1.4427 | 0 | 0.0121
[36 empty] | 2014-02-07 | 8時 | 0.65042 | 0 | 0 | 0 | 0.66252 | 0.7 | 0.83246 | 0 | 0.0121
[36 empty] | 2014-02-07 | 9時 | 0.65042 | 0 | 0 | 0 | 0.66252 | 0.7 | 0.78699 | 0 | 0.0121
[36 empty] | 2014-02-07 | 10時 | 0.21383 | 0 | 0 | 0 | 0.22593 | 0.23871 | 0.23871 | 0 | 0.0121
[36 empty] | 2014-02-07 | 11時 | 0.32765 | 0 | 0 | 0 | 0.33975 | 0.35897 | 0.35897 | 0 | 0.0121
[36 empty] | 2014-02-07 | 12時 | 0.58071 | 0 | 0 | 0 | 0.59281 | 0.62634 | 0.62634 | 0 | 0.0121
[36 empty] | 2014-02-07 | 13時 | 0.22331 | 0 | 0 | 0 | 0.23541 | 0.24873 | 0.24873 | 0 | 0.0121
[36 empty] | 2014-02-07 | 14時 | 0.16642 | 0 | 0 | 0 | 0.17852 | 0.18862 | 0.18862 | 0 | 0.0121
[36 empty] | 2014-02-07 | 15時 | 0.41913 | 0 | 0 | 0 | 0.43123 | 0.45562 | 0.45562 | 0 | 0.0121
[36 empty] | 2014-02-07 | 16時 | 0.56699 | 0 | 0 | 0 | 0.57909 | 0.61184 | 0.61184 | 0 | 0.0121
[36 empty] | 2014-02-07 | 17時 | 0.65042 | 0 | 0 | 0 | 0.66252 | 0.7 | 1.5026 | 0 | 0.0121
[36 empty] | 2014-02-07 | 18時 | 0.65042 | 0 | 0 | 0 | 0.66252 | 0.7 | 1.5615 | 0 | 0.0121
[36 empty] | 2014-02-07 | 19時 | 0.596 | 0 | 0 | 0 | 0.66252 | 0.7 | 1.6195 | 0.054429 | 0.0121
[36 empty] | 2014-02-07 | 20時 | 0.65042 | 0 | 0 | 0 | 0.66252 | 0.7 | 1.4976 | 0 | 0.0121
[36 empty] | 2014-02-07 | 21時 | 0.65042 | 0 | 0 | 0 | 0.66252 | 0.7 | 1.9641 | 0 | 0.0121
[36 empty] | 2014-02-07 | 22時 | 0.65042 | 0 | 0 | 0 | 0.66252 | 0.7 | 1.7137 | 0 | 0.0121
[36 empty] | 2014-02-07 | 23時 | 0.65042 | 0 | 0 | 0 | 0.66252 | 0.7 | 0.70807 | 0 | 0.0121
[36 empty] | 2014-02-08 | 0時 | 0.30581 | 0 | 0 | 0 | 0.31791 | 0.33191 | 0.33191 | 0 | 0.0121
[36 empty] | 2014-02-08 | 1時 | 0.11419 | 0 | 0 | 0 | 0.12629 | 0.13185 | 0.13185 | 0 | 0.0121
[36 empty] | 2014-02-08 | 2時 | 0.12166 | 0 | 0 | 0 | 0.13376 | 0.13965 | 0.13965 | 0 | 0.0121
[36 empty] | 2014-02-08 | 3時 | 0.12166 | 0 | 0 | 0 | 0.13376 | 0.13965 | 0.13965 | 0 | 0.0121
[36 empty] | 2014-02-08 | 4時 | 0.11419 | 0 | 0 | 0 | 0.12629 | 0.13185 | 0.13185 | 0 | 0.0121
[36 empty] | 2014-02-08 | 5時 | 0.65839 | 0 | 0 | 0 | 0.67049 | 0.7 | 3.7462 | 0 | 0.0121
[36 empty] | 2014-02-08 | 6時 | 0.65839 | 0 | 0 | 0 | 0.67049 | 0.7 | 2.0184 | 0 | 0.0121
[36 empty] | 2014-02-08 | 7時 | 0.65839 | 0 | 0 | 0 | 0.67049 | 0.7 | 1.8771 | 0 | 0.0121
[36 empty] | 2014-02-08 | 8時 | 0.65839 | 0 | 0 | 0 | 0.67049 | 0.7 | 1.1412 | 0 | 0.0121
[36 empty] | 2014-02-08 | 9時 | 0.65839 | 0 | 0 | 0 | 0.67049 | 0.7 | 0.78699 | 0 | 0.0121
[36 empty] | 2014-02-08 | 10時 | 0.21654 | 0 | 0 | 0 | 0.22864 | 0.23871 | 0.23871 | 0 | 0.0121
[36 empty] | 2014-02-08 | 11時 | 0.65839 | 0 | 0 | 0 | 0.67049 | 0.7 | 1.5765 | 0 | 0.0121
[36 empty] | 2014-02-08 | 12時 | 0.65839 | 0 | 0 | 0 | 0.67049 | 0.7 | 1.1288 | 0 | 0.0121
[36 empty] | 2014-02-08 | 13時 | 0.22614 | 0 | 0 | 0 | 0.23824 | 0.24873 | 0.24873 | 0 | 0.0121
[36 empty] | 2014-02-08 | 14時 | 0.16857 | 0 | 0 | 0 | 0.18067 | 0.18862 | 0.18862 | 0 | 0.0121
[36 empty] | 2014-02-08 | 15時 | 0.65839 | 0 | 0 | 0 | 0.67049 | 0.7 | 1.1541 | 0 | 0.0121
[36 empty] | 2014-02-08 | 16時 | 0.65839 | 0 | 0 | 0 | 0.67049 | 0.7 | 0.88585 | 0 | 0.0121
[36 empty] | 2014-02-08 | 17時 | 0.65839 | 0 | 0 | 0 | 0.67049 | 0.7 | 2.207 | 0 | 0.0121
[36 empty] | 2014-02-08 | 18時 | 0.65839 | 0 | 0 | 0 | 0.67049 | 0.7 | 1.7335 | 0 | 0.0121
[36 empty] | 2014-02-08 | 19時 | 0.60356 | 0 | 0 | 0 | 0.67049 | 0.7 | 2.0472 | 0.05483 | 0.0121
[36 empty] | 2014-02-08 | 20時 | 0.65839 | 0 | 0 | 0 | 0.67049 | 0.7 | 2.0992 | 0 | 0.0121
[36 empty] | 2014-02-08 | 21時 | 0.65839 | 0 | 0 | 0 | 0.67049 | 0.7 | 2.0912 | 0 | 0.0121
[36 empty] | 2014-02-08 | 22時 | 0.65839 | 0 | 0 | 0 | 0.67049 | 0.7 | 2.0092 | 0 | 0.0121
[36 empty] | 2014-02-08 | 23時 | 0.65839 | 0 | 0 | 0 | 0.67049 | 0.7 | 0.70807 | 0 | 0.0121
[36 empty] | 2014-02-09 | 0時 | 0.30189 | 0 | 0 | 0 | 0.31399 | 0.33191 | 0.33191 | 0 | 0.0121
[36 empty] | 2014-02-09 | 1時 | 0.11263 | 0 | 0 | 0 | 0.12473 | 0.13185 | 0.13185 | 0 | 0.0121
[36 empty] | 2014-02-09 | 2時 | 0.12001 | 0 | 0 | 0 | 0.13211 | 0.13965 | 0.13965 | 0 | 0.0121
[36 empty] | 2014-02-09 | 3時 | 0.12001 | 0 | 0 | 0 | 0.13211 | 0.13965 | 0.13965 | 0 | 0.0121
[36 empty] | 2014-02-09 | 4時 | 0.11263 | 0 | 0 | 0 | 0.12473 | 0.13185 | 0.13185 | 0 | 0.0121
[36 empty] | 2014-02-09 | 5時 | 0.65011 | 0 | 0 | 0 | 0.66221 | 0.7 | 3.748 | 0 | 0.0121
[36 empty] | 2014-02-09 | 6時 | 0.65011 | 0 | 0 | 0 | 0.66221 | 0.7 | 2.1006 | 0 | 0.0121
[36 empty] | 2014-02-09 | 7時 | 0.65011 | 0 | 0 | 0 | 0.66221 | 0.7 | 1.89 | 0 | 0.0121
[36 empty] | 2014-02-09 | 8時 | 0.65011 | 0 | 0 | 0 | 0.66221 | 0.7 | 1.1136 | 0 | 0.0121
[36 empty] | 2014-02-09 | 9時 | 0.65011 | 0 | 0 | 0 | 0.66221 | 0.7 | 0.78699 | 0 | 0.0121
[36 empty] | 2014-02-09 | 10時 | 0.21372 | 0 | 0 | 0 | 0.22582 | 0.23871 | 0.23871 | 0 | 0.0121
[36 empty] | 2014-02-09 | 11時 | 0.45179 | 0 | 0 | 0 | 0.46389 | 0.49036 | 0.49036 | 0 | 0.0121
[36 empty] | 2014-02-09 | 12時 | 0.58113 | 0 | 0 | 0 | 0.59323 | 0.62708 | 0.62708 | 0 | 0.0121
[36 empty] | 2014-02-09 | 13時 | 0.2232 | 0 | 0 | 0 | 0.2353 | 0.24873 | 0.24873 | 0 | 0.0121
[36 empty] | 2014-02-09 | 14時 | 0.16634 | 0 | 0 | 0 | 0.17844 | 0.18862 | 0.18862 | 0 | 0.0121
[36 empty] | 2014-02-09 | 15時 | 0.3203 | 0 | 0 | 0 | 0.3324 | 0.35137 | 0.35137 | 0 | 0.0121
[36 empty] | 2014-02-09 | 16時 | 0.51419 | 0 | 0 | 0 | 0.52629 | 0.55632 | 0.55632 | 0 | 0.0121
[36 empty] | 2014-02-09 | 17時 | 0.65011 | 0 | 0 | 0 | 0.66221 | 0.7 | 1.359 | 0 | 0.0121
[36 empty] | 2014-02-09 | 18時 | 0.65011 | 0 | 0 | 0 | 0.66221 | 0.7 | 1.464 | 0 | 0.0121
[36 empty] | 2014-02-09 | 19時 | 0.59646 | 0 | 0 | 0 | 0.66221 | 0.7 | 1.5066 | 0.053648 | 0.0121
[36 empty] | 2014-02-09 | 20時 | 0.65011 | 0 | 0 | 0 | 0.66221 | 0.7 | 1.3814 | 0 | 0.0121
[36 empty] | 2014-02-09 | 21時 | 0.65011 | 0 | 0 | 0 | 0.66221 | 0.7 | 1.7712 | 0 | 0.0121
[36 empty] | 2014-02-09 | 22時 | 0.65011 | 0 | 0 | 0 | 0.66221 | 0.7 | 1.5606 | 0 | 0.0121
[36 empty] | 2014-02-09 | 23時 | 0.65011 | 0 | 0 | 0 | 0.66221 | 0.7 | 0.70807 | 0 | 0.0121
[36 empty] | 2014-02-10 | 0時 | 0.30581 | 0 | 0 | 0 | 0.31791 | 0.33191 | 0.33191 | 0 | 0.0121
[36 empty] | 2014-02-10 | 1時 | 0.11419 | 0 | 0 | 0 | 0.12629 | 0.13185 | 0.13185 | 0 | 0.0121
[36 empty] | 2014-02-10 | 2時 | 0.12166 | 0 | 0 | 0 | 0.13376 | 0.13965 | 0.13965 | 0 | 0.0121
[36 empty] | 2014-02-10 | 3時 | 0.12166 | 0 | 0 | 0 | 0.13376 | 0.13965 | 0.13965 | 0 | 0.0121
[36 empty] | 2014-02-10 | 4時 | 0.11419 | 0 | 0 | 0 | 0.12629 | 0.13185 | 0.13185 | 0 | 0.0121
[36 empty] | 2014-02-10 | 5時 | 0.65839 | 0 | 0 | 0 | 0.67049 | 0.7 | 3.7216 | 0 | 0.0121
[36 empty] | 2014-02-10 | 6時 | 0.65839 | 0 | 0 | 0 | 0.67049 | 0.7 | 1.6066 | 0 | 0.0121
[36 empty] | 2014-02-10 | 7時 | 0.65839 | 0 | 0 | 0 | 0.67049 | 0.7 | 1.5238 | 0 | 0.0121
[36 empty] | 2014-02-10 | 8時 | 0.65839 | 0 | 0 | 0 | 0.67049 | 0.7 | 0.9656 | 0 | 0.0121
[36 empty] | 2014-02-10 | 9時 | 0.65839 | 0 | 0 | 0 | 0.67049 | 0.7 | 0.78699 | 0 | 0.0121
[36 empty] | 2014-02-10 | 10時 | 0.21654 | 0 | 0 | 0 | 0.22864 | 0.23871 | 0.23871 | 0 | 0.0121
[36 empty] | 2014-02-10 | 11時 | 0.65839 | 0 | 0 | 0 | 0.67049 | 0.7 | 1.4408 | 0 | 0.0121
[36 empty] | 2014-02-10 | 12時 | 0.65839 | 0 | 0 | 0 | 0.67049 | 0.7 | 1.1541 | 0 | 0.0121
[36 empty] | 2014-02-10 | 13時 | 0.22614 | 0 | 0 | 0 | 0.23824 | 0.24873 | 0.24873 | 0 | 0.0121
[36 empty] | 2014-02-10 | 14時 | 0.16857 | 0 | 0 | 0 | 0.18067 | 0.18862 | 0.18862 | 0 | 0.0121
[36 empty] | 2014-02-10 | 15時 | 0.65839 | 0 | 0 | 0 | 0.67049 | 0.7 | 2.3904 | 0 | 0.0121
[36 empty] | 2014-02-10 | 16時 | 0.65839 | 0 | 0 | 0 | 0.67049 | 0.7 | 1.1752 | 0 | 0.0121
[36 empty] | 2014-02-10 | 17時 | 0.65839 | 0 | 0 | 0 | 0.67049 | 0.7 | 3.0087 | 0 | 0.0121
[36 empty] | 2014-02-10 | 18時 | 0.65839 | 0 | 0 | 0 | 0.67049 | 0.7 | 2.0262 | 0 | 0.0121
[36 empty] | 2014-02-10 | 19時 | 0.60528 | 0 | 0 | 0 | 0.67049 | 0.7 | 2.551 | 0.053113 | 0.0121
[36 empty] | 2014-02-10 | 20時 | 0.65839 | 0 | 0 | 0 | 0.67049 | 0.7 | 1.9516 | 0 | 0.0121
[36 empty] | 2014-02-10 | 21時 | 0.65839 | 0 | 0 | 0 | 0.67049 | 0.7 | 2.238 | 0 | 0.0121
[36 empty] | 2014-02-10 | 22時 | 0.65839 | 0 | 0 | 0 | 0.67049 | 0.7 | 1.7956 | 0 | 0.0121
[36 empty] | 2014-02-10 | 23時 | 0.65839 | 0 | 0 | 0 | 0.67049 | 0.7 | 0.70807 | 0 | 0.0121
[36 empty] | 2014-02-11 | 0時 | 0.2146 | 0 | 0 | 0 | 0.2267 | 0.24135 | 0.24135 | 0 | 0.0121
[36 empty] | 2014-02-11 | 1時 | 0.11175 | 0 | 0 | 0 | 0.12385 | 0.13185 | 0.13185 | 0 | 0.0121
[36 empty] | 2014-02-11 | 2時 | 0.11907 | 0 | 0 | 0 | 0.13117 | 0.13965 | 0.13965 | 0 | 0.0121
[36 empty] | 2014-02-11 | 3時 | 0.11907 | 0 | 0 | 0 | 0.13117 | 0.13965 | 0.13965 | 0 | 0.0121
[36 empty] | 2014-02-11 | 4時 | 0.11175 | 0 | 0 | 0 | 0.12385 | 0.13185 | 0.13185 | 0 | 0.0121
[36 empty] | 2014-02-11 | 5時 | 0.11907 | 0 | 0 | 0 | 0.13117 | 0.13965 | 0.13965 | 0 | 0.0121
[36 empty] | 2014-02-11 | 6時 | 0.11907 | 0 | 0 | 0 | 0.13117 | 0.13965 | 0.13965 | 0 | 0.0121
[36 empty] | 2014-02-11 | 7時 | 0.6454 | 0 | 0 | 0 | 0.6575 | 0.7 | 5.198 | 0 | 0.0121
[36 empty] | 2014-02-11 | 8時 | 0.6454 | 0 | 0 | 0 | 0.6575 | 0.7 | 2.8665 | 0 | 0.0121
[36 empty] | 2014-02-11 | 9時 | 0.6454 | 0 | 0 | 0 | 0.6575 | 0.7 | 1.5756 | 0 | 0.0121
[36 empty] | 2014-02-11 | 10時 | 0.6454 | 0 | 0 | 0 | 0.6575 | 0.7 | 1.2391 | 0 | 0.0121
[36 empty] | 2014-02-11 | 11時 | 0.6454 | 0 | 0 | 0 | 0.6575 | 0.7 | 1.0224 | 0 | 0.0121
[36 empty] | 2014-02-11 | 12時 | 0.6454 | 0 | 0 | 0 | 0.6575 | 0.7 | 0.8605 | 0 | 0.0121
[36 empty] | 2014-02-11 | 13時 | 0.28907 | 0 | 0 | 0 | 0.30117 | 0.32064 | 0.32064 | 0 | 0.0121
[36 empty] | 2014-02-11 | 14時 | 0.11907 | 0 | 0 | 0 | 0.13117 | 0.13965 | 0.13965 | 0 | 0.0121
[36 empty] | 2014-02-11 | 15時 | 0.39673 | 0 | 0 | 0 | 0.40883 | 0.43526 | 0.43526 | 0 | 0.0121
[36 empty] | 2014-02-11 | 16時 | 0.6454 | 0 | 0 | 0 | 0.6575 | 0.7 | 1.2664 | 0 | 0.0121
[36 empty] | 2014-02-11 | 17時 | 0.6454 | 0 | 0 | 0 | 0.6575 | 0.7 | 1.5088 | 0 | 0.0121
[36 empty] | 2014-02-11 | 18時 | 0.6454 | 0 | 0 | 0 | 0.6575 | 0.7 | 1.198 | 0 | 0.0121
[36 empty] | 2014-02-11 | 19時 | 0.59358 | 0 | 0 | 0 | 0.6575 | 0.7 | 1.4293 | 0.05182 | 0.0121
[36 empty] | 2014-02-11 | 20時 | 0.6454 | 0 | 0 | 0 | 0.6575 | 0.7 | 1.5098 | 0 | 0.0121
[36 empty] | 2014-02-11 | 21時 | 0.6454 | 0 | 0 | 0 | 0.6575 | 0.7 | 1.9466 | 0 | 0.0121
[36 empty] | 2014-02-11 | 22時 | 0.6454 | 0 | 0 | 0 | 0.6575 | 0.7 | 0.71633 | 0 | 0.0121
[36 empty] | 2014-02-11 | 23時 | 0.47301 | 0 | 0 | 0 | 0.48511 | 0.51647 | 0.51647 | 0 | 0.0121
[36 empty] | 2014-02-12 | 0時 | 0.21568 | 0 | 0 | 0 | 0.22778 | 0.24135 | 0.24135 | 0 | 0.0121
[36 empty] | 2014-02-12 | 1時 | 0.11234 | 0 | 0 | 0 | 0.12444 | 0.13185 | 0.13185 | 0 | 0.0121
[36 empty] | 2014-02-12 | 2時 | 0.1197 | 0 | 0 | 0 | 0.1318 | 0.13965 | 0.13965 | 0 | 0.0121
[36 empty] | 2014-02-12 | 3時 | 0.1197 | 0 | 0 | 0 | 0.1318 | 0.13965 | 0.13965 | 0 | 0.0121
[36 empty] | 2014-02-12 | 4時 | 0.11234 | 0 | 0 | 0 | 0.12444 | 0.13185 | 0.13185 | 0 | 0.0121
[36 empty] | 2014-02-12 | 5時 | 0.1197 | 0 | 0 | 0 | 0.1318 | 0.13965 | 0.13965 | 0 | 0.0121
[36 empty] | 2014-02-12 | 6時 | 0.1197 | 0 | 0 | 0 | 0.1318 | 0.13965 | 0.13965 | 0 | 0.0121
[36 empty] | 2014-02-12 | 7時 | 0.64855 | 0 | 0 | 0 | 0.66065 | 0.7 | 4.9553 | 0 | 0.0121
[36 empty] | 2014-02-12 | 8時 | 0.64855 | 0 | 0 | 0 | 0.66065 | 0.7 | 2.4382 | 0 | 0.0121
[36 empty] | 2014-02-12 | 9時 | 0.64855 | 0 | 0 | 0 | 0.66065 | 0.7 | 1.7094 | 0 | 0.0121
[36 empty] | 2014-02-12 | 10時 | 0.64855 | 0 | 0 | 0 | 0.66065 | 0.7 | 1.5729 | 0 | 0.0121
[36 empty] | 2014-02-12 | 11時 | 0.64855 | 0 | 0 | 0 | 0.66065 | 0.7 | 1.5444 | 0 | 0.0121
[36 empty] | 2014-02-12 | 12時 | 0.64855 | 0 | 0 | 0 | 0.66065 | 0.7 | 1.1488 | 0 | 0.0121
[36 empty] | 2014-02-12 | 13時 | 0.29051 | 0 | 0 | 0 | 0.30261 | 0.32064 | 0.32064 | 0 | 0.0121
[36 empty] | 2014-02-12 | 14時 | 0.1197 | 0 | 0 | 0 | 0.1318 | 0.13965 | 0.13965 | 0 | 0.0121
[36 empty] | 2014-02-12 | 15時 | 0.64855 | 0 | 0 | 0 | 0.66065 | 0.7 | 1.2324 | 0 | 0.0121
[36 empty] | 2014-02-12 | 16時 | 0.64855 | 0 | 0 | 0 | 0.66065 | 0.7 | 1.7744 | 0 | 0.0121
[36 empty] | 2014-02-12 | 17時 | 0.64855 | 0 | 0 | 0 | 0.66065 | 0.7 | 1.9371 | 0 | 0.0121
[36 empty] | 2014-02-12 | 18時 | 0.64855 | 0 | 0 | 0 | 0.66065 | 0.7 | 1.4003 | 0 | 0.0121
[36 empty] | 2014-02-12 | 19時 | 0.59481 | 0 | 0 | 0 | 0.66065 | 0.7 | 1.887 | 0.053738 | 0.0121
[36 empty] | 2014-02-12 | 20時 | 0.64855 | 0 | 0 | 0 | 0.66065 | 0.7 | 1.6866 | 0 | 0.0121
[36 empty] | 2014-02-12 | 21時 | 0.64855 | 0 | 0 | 0 | 0.66065 | 0.7 | 1.8869 | 0 | 0.0121
[36 empty] | 2014-02-12 | 22時 | 0.64855 | 0 | 0 | 0 | 0.66065 | 0.7 | 0.71633 | 0 | 0.0121
[36 empty] | 2014-02-12 | 23時 | 0.47533 | 0 | 0 | 0 | 0.48743 | 0.51647 | 0.51647 | 0 | 0.0121
[36 empty] | 2014-02-13 | 0時 | 0.30406 | 0 | 0 | 0 | 0.31616 | 0.33191 | 0.33191 | 0 | 0.0121
[36 empty] | 2014-02-13 | 1時 | 0.1135 | 0 | 0 | 0 | 0.1256 | 0.13185 | 0.13185 | 0 | 0.0121
[36 empty] | 2014-02-13 | 2時 | 0.12093 | 0 | 0 | 0 | 0.13303 | 0.13965 | 0.13965 | 0 | 0.0121
[36 empty] | 2014-02-13 | 3時 | 0.12093 | 0 | 0 | 0 | 0.13303 | 0.13965 | 0.13965 | 0 | 0.0121
[36 empty] | 2014-02-13 | 4時 | 0.1135 | 0 | 0 | 0 | 0.1256 | 0.13185 | 0.13185 | 0 | 0.0121
[36 empty] | 2014-02-13 | 5時 | 0.65469 | 0 | 0 | 0 | 0.66679 | 0.7 | 3.7244 | 0 | 0.0121
[36 empty] | 2014-02-13 | 6時 | 0.65469 | 0 | 0 | 0 | 0.66679 | 0.7 | 2.0097 | 0 | 0.0121
[36 empty] | 2014-02-13 | 7時 | 0.65469 | 0 | 0 | 0 | 0.66679 | 0.7 | 1.7005 | 0 | 0.0121
[36 empty] | 2014-02-13 | 8時 | 0.65469 | 0 | 0 | 0 | 0.66679 | 0.7 | 0.97725 | 0 | 0.0121
[36 empty] | 2014-02-13 | 9時 | 0.65469 | 0 | 0 | 0 | 0.66679 | 0.7 | 0.78699 | 0 | 0.0121
[36 empty] | 2014-02-13 | 10時 | 0.21528 | 0 | 0 | 0 | 0.22738 | 0.23871 | 0.23871 | 0 | 0.0121
[36 empty] | 2014-02-13 | 11時 | 0.62216 | 0 | 0 | 0 | 0.63426 | 0.66585 | 0.66585 | 0 | 0.0121
[36 empty] | 2014-02-13 | 12時 | 0.59059 | 0 | 0 | 0 | 0.60269 | 0.63271 | 0.63271 | 0 | 0.0121
[36 empty] | 2014-02-13 | 13時 | 0.22483 | 0 | 0 | 0 | 0.23693 | 0.24873 | 0.24873 | 0 | 0.0121
[36 empty] | 2014-02-13 | 14時 | 0.16757 | 0 | 0 | 0 | 0.17967 | 0.18862 | 0.18862 | 0 | 0.0121
[36 empty] | 2014-02-13 | 15時 | 0.4992 | 0 | 0 | 0 | 0.5113 | 0.53677 | 0.53677 | 0 | 0.0121
[36 empty] | 2014-02-13 | 16時 | 0.56549 | 0 | 0 | 0 | 0.57759 | 0.60636 | 0.60636 | 0 | 0.0121
[36 empty] | 2014-02-13 | 17時 | 0.65469 | 0 | 0 | 0 | 0.66679 | 0.7 | 1.5002 | 0 | 0.0121
[36 empty] | 2014-02-13 | 18時 | 0.65469 | 0 | 0 | 0 | 0.66679 | 0.7 | 1.5039 | 0 | 0.0121
[36 empty] | 2014-02-13 | 19時 | 0.60161 | 0 | 0 | 0 | 0.66679 | 0.7 | 1.5526 | 0.053077 | 0.0121
[36 empty] | 2014-02-13 | 20時 | 0.65469 | 0 | 0 | 0 | 0.66679 | 0.7 | 1.3643 | 0 | 0.0121
[36 empty] | 2014-02-13 | 21時 | 0.65469 | 0 | 0 | 0 | 0.66679 | 0.7 | 1.7289 | 0 | 0.0121
[36 empty] | 2014-02-13 | 22時 | 0.65469 | 0 | 0 | 0 | 0.66679 | 0.7 | 1.5114 | 0 | 0.0121
[36 empty] | 2014-02-13 | 23時 | 0.65469 | 0 | 0 | 0 | 0.66679 | 0.7 | 0.70807 | 0 | 0.0121
[36 empty] | 2014-02-14 | 0時 | 0.30577 | 0 | 0 | 0 | 0.31787 | 0.33191 | 0.33191 | 0 | 0.0121
[36 empty] | 2014-02-14 | 1時 | 0.11418 | 0 | 0 | 0 | 0.12628 | 0.13185 | 0.13185 | 0 | 0.0121
[36 empty] | 2014-02-14 | 2時 | 0.12165 | 0 | 0 | 0 | 0.13375 | 0.13965 | 0.13965 | 0 | 0.0121
[36 empty] | 2014-02-14 | 3時 | 0.12165 | 0 | 0 | 0 | 0.13375 | 0.13965 | 0.13965 | 0 | 0.0121
[36 empty] | 2014-02-14 | 4時 | 0.11418 | 0 | 0 | 0 | 0.12628 | 0.13185 | 0.13185 | 0 | 0.0121
[36 empty] | 2014-02-14 | 5時 | 0.6583 | 0 | 0 | 0 | 0.6704 | 0.7 | 3.7289 | 0 | 0.0121
[36 empty] | 2014-02-14 | 6時 | 0.6583 | 0 | 0 | 0 | 0.6704 | 0.7 | 1.4504 | 0 | 0.0121
[36 empty] | 2014-02-14 | 7時 | 0.6583 | 0 | 0 | 0 | 0.6704 | 0.7 | 1.3327 | 0 | 0.0121
[36 empty] | 2014-02-14 | 8時 | 0.6583 | 0 | 0 | 0 | 0.6704 | 0.7 | 0.75749 | 0 | 0.0121
[36 empty] | 2014-02-14 | 9時 | 0.6583 | 0 | 0 | 0 | 0.6704 | 0.7 | 0.78699 | 0 | 0.0121
[36 empty] | 2014-02-14 | 10時 | 0.21651 | 0 | 0 | 0 | 0.22861 | 0.23871 | 0.23871 | 0 | 0.0121
[36 empty] | 2014-02-14 | 11時 | 0.64955 | 0 | 0 | 0 | 0.66165 | 0.69087 | 0.69087 | 0 | 0.0121
[36 empty] | 2014-02-14 | 12時 | 0.6583 | 0 | 0 | 0 | 0.6704 | 0.7 | 0.87925 | 0 | 0.0121
[36 empty] | 2014-02-14 | 13時 | 0.22611 | 0 | 0 | 0 | 0.23821 | 0.24873 | 0.24873 | 0 | 0.0121
[36 empty] | 2014-02-14 | 14時 | 0.16854 | 0 | 0 | 0 | 0.18064 | 0.18862 | 0.18862 | 0 | 0.0121
[36 empty] | 2014-02-14 | 15時 | 0.6583 | 0 | 0 | 0 | 0.6704 | 0.7 | 1.0762 | 0 | 0.0121
[36 empty] | 2014-02-14 | 16時 | 0.6583 | 0 | 0 | 0 | 0.6704 | 0.7 | 0.74272 | 0 | 0.0121
[36 empty] | 2014-02-14 | 17時 | 0.6583 | 0 | 0 | 0 | 0.6704 | 0.7 | 1.8369 | 0 | 0.0121
[36 empty] | 2014-02-14 | 18時 | 0.6583 | 0 | 0 | 0 | 0.6704 | 0.7 | 1.8351 | 0 | 0.0121
[36 empty] | 2014-02-14 | 19時 | 0.60563 | 0 | 0 | 0 | 0.6704 | 0.7 | 2.1881 | 0.052667 | 0.0121
[36 empty] | 2014-02-14 | 20時 | 0.6583 | 0 | 0 | 0 | 0.6704 | 0.7 | 1.8608 | 0 | 0.0121
[36 empty] | 2014-02-14 | 21時 | 0.6583 | 0 | 0 | 0 | 0.6704 | 0.7 | 2.2448 | 0 | 0.0121
[36 empty] | 2014-02-14 | 22時 | 0.6583 | 0 | 0 | 0 | 0.6704 | 0.7 | 1.8076 | 0 | 0.0121
[36 empty] | 2014-02-14 | 23時 | 0.6583 | 0 | 0 | 0 | 0.6704 | 0.7 | 0.70807 | 0 | 0.0121
[36 empty] | 2014-02-15 | 0時 | 0.30581 | 0 | 0 | 0 | 0.31791 | 0.33191 | 0.33191 | 0 | 0.0121
[36 empty] | 2014-02-15 | 1時 | 0.11419 | 0 | 0 | 0 | 0.12629 | 0.13185 | 0.13185 | 0 | 0.0121
[36 empty] | 2014-02-15 | 2時 | 0.12166 | 0 | 0 | 0 | 0.13376 | 0.13965 | 0.13965 | 0 | 0.0121
[36 empty] | 2014-02-15 | 3時 | 0.12166 | 0 | 0 | 0 | 0.13376 | 0.13965 | 0.13965 | 0 | 0.0121
[36 empty] | 2014-02-15 | 4時 | 0.11419 | 0 | 0 | 0 | 0.12629 | 0.13185 | 0.13185 | 0 | 0.0121
[36 empty] | 2014-02-15 | 5時 | 0.65839 | 0 | 0 | 0 | 0.67049 | 0.7 | 3.7303 | 0 | 0.0121
[36 empty] | 2014-02-15 | 6時 | 0.65839 | 0 | 0 | 0 | 0.67049 | 0.7 | 1.6351 | 0 | 0.0121
[36 empty] | 2014-02-15 | 7時 | 0.65839 | 0 | 0 | 0 | 0.67049 | 0.7 | 1.6117 | 0 | 0.0121
[36 empty] | 2014-02-15 | 8時 | 0.65839 | 0 | 0 | 0 | 0.67049 | 0.7 | 1.053 | 0 | 0.0121
[36 empty] | 2014-02-15 | 9時 | 0.65839 | 0 | 0 | 0 | 0.67049 | 0.7 | 0.78699 | 0 | 0.0121
[36 empty] | 2014-02-15 | 10時 | 0.21654 | 0 | 0 | 0 | 0.22864 | 0.23871 | 0.23871 | 0 | 0.0121
[36 empty] | 2014-02-15 | 11時 | 0.65839 | 0 | 0 | 0 | 0.67049 | 0.7 | 1.4487 | 0 | 0.0121
[36 empty] | 2014-02-15 | 12時 | 0.65839 | 0 | 0 | 0 | 0.67049 | 0.7 | 1.3379 | 0 | 0.0121
[36 empty] | 2014-02-15 | 13時 | 0.22614 | 0 | 0 | 0 | 0.23824 | 0.24873 | 0.24873 | 0 | 0.0121
[36 empty] | 2014-02-15 | 14時 | 0.16857 | 0 | 0 | 0 | 0.18067 | 0.18862 | 0.18862 | 0 | 0.0121
[36 empty] | 2014-02-15 | 15時 | 0.65839 | 0 | 0 | 0 | 0.67049 | 0.7 | 2.4231 | 0 | 0.0121
[36 empty] | 2014-02-15 | 16時 | 0.65839 | 0 | 0 | 0 | 0.67049 | 0.7 | 1.165 | 0 | 0.0121
[36 empty] | 2014-02-15 | 17時 | 0.65839 | 0 | 0 | 0 | 0.67049 | 0.7 | 2.9791 | 0 | 0.0121
[36 empty] | 2014-02-15 | 18時 | 0.65839 | 0 | 0 | 0 | 0.67049 | 0.7 | 1.9848 | 0 | 0.0121
[36 empty] | 2014-02-15 | 19時 | 0.60606 | 0 | 0 | 0 | 0.67049 | 0.7 | 2.4905 | 0.052329 | 0.0121
[36 empty] | 2014-02-15 | 20時 | 0.65839 | 0 | 0 | 0 | 0.67049 | 0.7 | 1.8838 | 0 | 0.0121
[36 empty] | 2014-02-15 | 21時 | 0.65839 | 0 | 0 | 0 | 0.67049 | 0.7 | 2.1627 | 0 | 0.0121
[36 empty] | 2014-02-15 | 22時 | 0.65839 | 0 | 0 | 0 | 0.67049 | 0.7 | 1.7312 | 0 | 0.0121
[36 empty] | 2014-02-15 | 23時 | 0.65839 | 0 | 0 | 0 | 0.67049 | 0.7 | 0.70807 | 0 | 0.0121
[36 empty] | 2014-02-16 | 0時 | 0.30581 | 0 | 0 | 0 | 0.31791 | 0.33191 | 0.33191 | 0 | 0.0121
[36 empty] | 2014-02-16 | 1時 | 0.11419 | 0 | 0 | 0 | 0.12629 | 0.13185 | 0.13185 | 0 | 0.0121
[36 empty] | 2014-02-16 | 2時 | 0.12166 | 0 | 0 | 0 | 0.13376 | 0.13965 | 0.13965 | 0 | 0.0121
[36 empty] | 2014-02-16 | 3時 | 0.12166 | 0 | 0 | 0 | 0.13376 | 0.13965 | 0.13965 | 0 | 0.0121
[36 empty] | 2014-02-16 | 4時 | 0.11419 | 0 | 0 | 0 | 0.12629 | 0.13185 | 0.13185 | 0 | 0.0121
[36 empty] | 2014-02-16 | 5時 | 0.65839 | 0 | 0 | 0 | 0.67049 | 0.7 | 3.8005 | 0 | 0.0121
[36 empty] | 2014-02-16 | 6時 | 0.65839 | 0 | 0 | 0 | 0.67049 | 0.7 | 1.3711 | 0 | 0.0121
[36 empty] | 2014-02-16 | 7時 | 0.65839 | 0 | 0 | 0 | 0.67049 | 0.7 | 1.4022 | 0 | 0.0121
[36 empty] | 2014-02-16 | 8時 | 0.65839 | 0 | 0 | 0 | 0.67049 | 0.7 | 0.88097 | 0 | 0.0121
[36 empty] | 2014-02-16 | 9時 | 0.65839 | 0 | 0 | 0 | 0.67049 | 0.7 | 0.78699 | 0 | 0.0121
[36 empty] | 2014-02-16 | 10時 | 0.21654 | 0 | 0 | 0 | 0.22864 | 0.23871 | 0.23871 | 0 | 0.0121
[36 empty] | 2014-02-16 | 11時 | 0.65839 | 0 | 0 | 0 | 0.67049 | 0.7 | 1.6738 | 0 | 0.0121
[36 empty] | 2014-02-16 | 12時 | 0.65839 | 0 | 0 | 0 | 0.67049 | 0.7 | 1.2193 | 0 | 0.0121
[36 empty] | 2014-02-16 | 13時 | 0.22614 | 0 | 0 | 0 | 0.23824 | 0.24873 | 0.24873 | 0 | 0.0121
[36 empty] | 2014-02-16 | 14時 | 0.16857 | 0 | 0 | 0 | 0.18067 | 0.18862 | 0.18862 | 0 | 0.0121
[36 empty] | 2014-02-16 | 15時 | 0.65839 | 0 | 0 | 0 | 0.67049 | 0.7 | 2.0418 | 0 | 0.0121
[36 empty] | 2014-02-16 | 16時 | 0.65839 | 0 | 0 | 0 | 0.67049 | 0.7 | 1.1118 | 0 | 0.0121
[36 empty] | 2014-02-16 | 17時 | 0.65839 | 0 | 0 | 0 | 0.67049 | 0.7 | 2.9573 | 0 | 0.0121
[36 empty] | 2014-02-16 | 18時 | 0.65839 | 0 | 0 | 0 | 0.67049 | 0.7 | 2.0623 | 0 | 0.0121
[36 empty] | 2014-02-16 | 19時 | 0.60669 | 0 | 0 | 0 | 0.67049 | 0.7 | 2.5422 | 0.051698 | 0.0121
[36 empty] | 2014-02-16 | 20時 | 0.65839 | 0 | 0 | 0 | 0.67049 | 0.7 | 2.0024 | 0 | 0.0121
[36 empty] | 2014-02-16 | 21時 | 0.65839 | 0 | 0 | 0 | 0.67049 | 0.7 | 2.3178 | 0 | 0.0121
[36 empty] | 2014-02-16 | 22時 | 0.65839 | 0 | 0 | 0 | 0.67049 | 0.7 | 1.8615 | 0 | 0.0121
[36 empty] | 2014-02-16 | 23時 | 0.65839 | 0 | 0 | 0 | 0.67049 | 0.7 | 0.70807 | 0 | 0.0121
[36 empty] | 2014-02-17 | 0時 | 0.30581 | 0 | 0 | 0 | 0.31791 | 0.33191 | 0.33191 | 0 | 0.0121
[36 empty] | 2014-02-17 | 1時 | 0.11419 | 0 | 0 | 0 | 0.12629 | 0.13185 | 0.13185 | 0 | 0.0121
[36 empty] | 2014-02-17 | 2時 | 0.12166 | 0 | 0 | 0 | 0.13376 | 0.13965 | 0.13965 | 0 | 0.0121
[36 empty] | 2014-02-17 | 3時 | 0.12166 | 0 | 0 | 0 | 0.13376 | 0.13965 | 0.13965 | 0 | 0.0121
[36 empty] | 2014-02-17 | 4時 | 0.11419 | 0 | 0 | 0 | 0.12629 | 0.13185 | 0.13185 | 0 | 0.0121
[36 empty] | 2014-02-17 | 5時 | 0.65839 | 0 | 0 | 0 | 0.67049 | 0.7 | 3.723 | 0 | 0.0121
[36 empty] | 2014-02-17 | 6時 | 0.65839 | 0 | 0 | 0 | 0.67049 | 0.7 | 1.6798 | 0 | 0.0121
[36 empty] | 2014-02-17 | 7時 | 0.65839 | 0 | 0 | 0 | 0.67049 | 0.7 | 1.5765 | 0 | 0.0121
[36 empty] | 2014-02-17 | 8時 | 0.65839 | 0 | 0 | 0 | 0.67049 | 0.7 | 1.1084 | 0 | 0.0121
[36 empty] | 2014-02-17 | 9時 | 0.65839 | 0 | 0 | 0 | 0.67049 | 0.7 | 0.78699 | 0 | 0.0121
[36 empty] | 2014-02-17 | 10時 | 0.21654 | 0 | 0 | 0 | 0.22864 | 0.23871 | 0.23871 | 0 | 0.0121
[36 empty] | 2014-02-17 | 11時 | 0.65839 | 0 | 0 | 0 | 0.67049 | 0.7 | 0.85428 | 0 | 0.0121
[36 empty] | 2014-02-17 | 12時 | 0.65839 | 0 | 0 | 0 | 0.67049 | 0.7 | 1.025 | 0 | 0.0121
[36 empty] | 2014-02-17 | 13時 | 0.22614 | 0 | 0 | 0 | 0.23824 | 0.24873 | 0.24873 | 0 | 0.0121
[36 empty] | 2014-02-17 | 14時 | 0.16857 | 0 | 0 | 0 | 0.18067 | 0.18862 | 0.18862 | 0 | 0.0121
[36 empty] | 2014-02-17 | 15時 | 0.65839 | 0 | 0 | 0 | 0.67049 | 0.7 | 1.6168 | 0 | 0.0121
[36 empty] | 2014-02-17 | 16時 | 0.65839 | 0 | 0 | 0 | 0.67049 | 0.7 | 1.0675 | 0 | 0.0121
[36 empty] | 2014-02-17 | 17時 | 0.65839 | 0 | 0 | 0 | 0.67049 | 0.7 | 2.1817 | 0 | 0.0121
[36 empty] | 2014-02-17 | 18時 | 0.65839 | 0 | 0 | 0 | 0.67049 | 0.7 | 1.7693 | 0 | 0.0121
[36 empty] | 2014-02-17 | 19時 | 0.60424 | 0 | 0 | 0 | 0.67049 | 0.7 | 2.0774 | 0.054145 | 0.0121
[36 empty] | 2014-02-17 | 20時 | 0.65839 | 0 | 0 | 0 | 0.67049 | 0.7 | 1.7601 | 0 | 0.0121
[36 empty] | 2014-02-17 | 21時 | 0.65839 | 0 | 0 | 0 | 0.67049 | 0.7 | 2.1312 | 0 | 0.0121
[36 empty] | 2014-02-17 | 22時 | 0.65839 | 0 | 0 | 0 | 0.67049 | 0.7 | 1.7808 | 0 | 0.0121
[36 empty] | 2014-02-17 | 23時 | 0.65839 | 0 | 0 | 0 | 0.67049 | 0.7 | 0.70807 | 0 | 0.0121
[36 empty] | 2014-02-18 | 0時 | 0.21568 | 0 | 0 | 0 | 0.22778 | 0.24135 | 0.24135 | 0 | 0.0121
[36 empty] | 2014-02-18 | 1時 | 0.11234 | 0 | 0 | 0 | 0.12444 | 0.13185 | 0.13185 | 0 | 0.0121
[36 empty] | 2014-02-18 | 2時 | 0.1197 | 0 | 0 | 0 | 0.1318 | 0.13965 | 0.13965 | 0 | 0.0121
[36 empty] | 2014-02-18 | 3時 | 0.1197 | 0 | 0 | 0 | 0.1318 | 0.13965 | 0.13965 | 0 | 0.0121
[36 empty] | 2014-02-18 | 4時 | 0.11234 | 0 | 0 | 0 | 0.12444 | 0.13185 | 0.13185 | 0 | 0.0121
[36 empty] | 2014-02-18 | 5時 | 0.1197 | 0 | 0 | 0 | 0.1318 | 0.13965 | 0.13965 | 0 | 0.0121
[36 empty] | 2014-02-18 | 6時 | 0.1197 | 0 | 0 | 0 | 0.1318 | 0.13965 | 0.13965 | 0 | 0.0121
[36 empty] | 2014-02-18 | 7時 | 0.64855 | 0 | 0 | 0 | 0.66065 | 0.7 | 5.1661 | 0 | 0.0121
[36 empty] | 2014-02-18 | 8時 | 0.64855 | 0 | 0 | 0 | 0.66065 | 0.7 | 2.2286 | 0 | 0.0121
[36 empty] | 2014-02-18 | 9時 | 0.64855 | 0 | 0 | 0 | 0.66065 | 0.7 | 1.4603 | 0 | 0.0121
[36 empty] | 2014-02-18 | 10時 | 0.64855 | 0 | 0 | 0 | 0.66065 | 0.7 | 1.2753 | 0 | 0.0121
[36 empty] | 2014-02-18 | 11時 | 0.64855 | 0 | 0 | 0 | 0.66065 | 0.7 | 1.0741 | 0 | 0.0121
[36 empty] | 2014-02-18 | 12時 | 0.64855 | 0 | 0 | 0 | 0.66065 | 0.7 | 0.87146 | 0 | 0.0121
[36 empty] | 2014-02-18 | 13時 | 0.29051 | 0 | 0 | 0 | 0.30261 | 0.32064 | 0.32064 | 0 | 0.0121
[36 empty] | 2014-02-18 | 14時 | 0.1197 | 0 | 0 | 0 | 0.1318 | 0.13965 | 0.13965 | 0 | 0.0121
[36 empty] | 2014-02-18 | 15時 | 0.64855 | 0 | 0 | 0 | 0.66065 | 0.7 | 0.76254 | 0 | 0.0121
[36 empty] | 2014-02-18 | 16時 | 0.64855 | 0 | 0 | 0 | 0.66065 | 0.7 | 1.6051 | 0 | 0.0121
[36 empty] | 2014-02-18 | 17時 | 0.64855 | 0 | 0 | 0 | 0.66065 | 0.7 | 1.8538 | 0 | 0.0121
[36 empty] | 2014-02-18 | 18時 | 0.64855 | 0 | 0 | 0 | 0.66065 | 0.7 | 1.3905 | 0 | 0.0121
[36 empty] | 2014-02-18 | 19時 | 0.59338 | 0 | 0 | 0 | 0.66065 | 0.7 | 1.8068 | 0.055171 | 0.0121
[36 empty] | 2014-02-18 | 20時 | 0.64855 | 0 | 0 | 0 | 0.66065 | 0.7 | 1.7066 | 0 | 0.0121
[36 empty] | 2014-02-18 | 21時 | 0.64855 | 0 | 0 | 0 | 0.66065 | 0.7 | 2.188 | 0 | 0.0121
[36 empty] | 2014-02-18 | 22時 | 0.64855 | 0 | 0 | 0 | 0.66065 | 0.7 | 0.71633 | 0 | 0.0121
[36 empty] | 2014-02-18 | 23時 | 0.47533 | 0 | 0 | 0 | 0.48743 | 0.51647 | 0.51647 | 0 | 0.0121
[36 empty] | 2014-02-19 | 0時 | 0.21504 | 0 | 0 | 0 | 0.22714 | 0.24135 | 0.24135 | 0 | 0.0121
[36 empty] | 2014-02-19 | 1時 | 0.11199 | 0 | 0 | 0 | 0.12409 | 0.13185 | 0.13185 | 0 | 0.0121
[36 empty] | 2014-02-19 | 2時 | 0.11933 | 0 | 0 | 0 | 0.13143 | 0.13965 | 0.13965 | 0 | 0.0121
[36 empty] | 2014-02-19 | 3時 | 0.11933 | 0 | 0 | 0 | 0.13143 | 0.13965 | 0.13965 | 0 | 0.0121
[36 empty] | 2014-02-19 | 4時 | 0.11199 | 0 | 0 | 0 | 0.12409 | 0.13185 | 0.13185 | 0 | 0.0121
[36 empty] | 2014-02-19 | 5時 | 0.11933 | 0 | 0 | 0 | 0.13143 | 0.13965 | 0.13965 | 0 | 0.0121
[36 empty] | 2014-02-19 | 6時 | 0.23884 | 0 | 0 | 0 | 0.25094 | 0.26665 | 0.26665 | 0 | 0.0121
[36 empty] | 2014-02-19 | 7時 | 0.64668 | 0 | 0 | 0 | 0.65878 | 0.7 | 5.3111 | 0 | 0.0121
[36 empty] | 2014-02-19 | 8時 | 0.64668 | 0 | 0 | 0 | 0.65878 | 0.7 | 4.1364 | 0 | 0.0121
[36 empty] | 2014-02-19 | 9時 | 0.64668 | 0 | 0 | 0 | 0.65878 | 0.7 | 2.2031 | 0 | 0.0121
[36 empty] | 2014-02-19 | 10時 | 0.64668 | 0 | 0 | 0 | 0.65878 | 0.7 | 1.6244 | 0 | 0.0121
[36 empty] | 2014-02-19 | 11時 | 0.64668 | 0 | 0 | 0 | 0.65878 | 0.7 | 1.3881 | 0 | 0.0121
[36 empty] | 2014-02-19 | 12時 | 0.64668 | 0 | 0 | 0 | 0.65878 | 0.7 | 0.94517 | 0 | 0.0121
[36 empty] | 2014-02-19 | 13時 | 0.11199 | 0 | 0 | 0 | 0.12409 | 0.13185 | 0.13185 | 0 | 0.0121
[36 empty] | 2014-02-19 | 14時 | 0.11933 | 0 | 0 | 0 | 0.13143 | 0.13965 | 0.13965 | 0 | 0.0121
[36 empty] | 2014-02-19 | 15時 | 0.64668 | 0 | 0 | 0 | 0.65878 | 0.7 | 3.2309 | 0 | 0.0121
[36 empty] | 2014-02-19 | 16時 | 0.64668 | 0 | 0 | 0 | 0.65878 | 0.7 | 2.173 | 0 | 0.0121
[36 empty] | 2014-02-19 | 17時 | 0.64668 | 0 | 0 | 0 | 0.65878 | 0.7 | 2.1547 | 0 | 0.0121
[36 empty] | 2014-02-19 | 18時 | 0.64668 | 0 | 0 | 0 | 0.65878 | 0.7 | 0.90981 | 0 | 0.0121
[36 empty] | 2014-02-19 | 19時 | 0.64668 | 0 | 0 | 0 | 0.65878 | 0.7 | 2.1947 | 0 | 0.0121
[36 empty] | 2014-02-19 | 20時 | 0.64668 | 0 | 0 | 0 | 0.65878 | 0.7 | 2.0149 | 0 | 0.0121
[36 empty] | 2014-02-19 | 21時 | 0.64668 | 0 | 0 | 0 | 0.65878 | 0.7 | 2.3919 | 0 | 0.0121
[36 empty] | 2014-02-19 | 22時 | 0.45793 | 0 | 0 | 0 | 0.47003 | 0.49944 | 0.49944 | 0 | 0.0121
[36 empty] | 2014-02-19 | 23時 | 0.57141 | 0 | 0 | 0 | 0.58351 | 0.62002 | 0.62002 | 0 | 0.0121
[36 empty] | 2014-02-20 | 0時 | 0.30581 | 0 | 0 | 0 | 0.31791 | 0.33191 | 0.33191 | 0 | 0.0121
[36 empty] | 2014-02-20 | 1時 | 0.11419 | 0 | 0 | 0 | 0.12629 | 0.13185 | 0.13185 | 0 | 0.0121
[36 empty] | 2014-02-20 | 2時 | 0.12166 | 0 | 0 | 0 | 0.13376 | 0.13965 | 0.13965 | 0 | 0.0121
[36 empty] | 2014-02-20 | 3時 | 0.12166 | 0 | 0 | 0 | 0.13376 | 0.13965 | 0.13965 | 0 | 0.0121
[36 empty] | 2014-02-20 | 4時 | 0.11419 | 0 | 0 | 0 | 0.12629 | 0.13185 | 0.13185 | 0 | 0.0121
[36 empty] | 2014-02-20 | 5時 | 0.65839 | 0 | 0 | 0 | 0.67049 | 0.7 | 3.903 | 0 | 0.0121
[36 empty] | 2014-02-20 | 6時 | 0.65839 | 0 | 0 | 0 | 0.67049 | 0.7 | 2.386 | 0 | 0.0121
[36 empty] | 2014-02-20 | 7時 | 0.65839 | 0 | 0 | 0 | 0.67049 | 0.7 | 1.7468 | 0 | 0.0121
[36 empty] | 2014-02-20 | 8時 | 0.65839 | 0 | 0 | 0 | 0.67049 | 0.7 | 0.93086 | 0 | 0.0121
[36 empty] | 2014-02-20 | 9時 | 0.65839 | 0 | 0 | 0 | 0.67049 | 0.7 | 0.78699 | 0 | 0.0121
[36 empty] | 2014-02-20 | 10時 | 0.21654 | 0 | 0 | 0 | 0.22864 | 0.23871 | 0.23871 | 0 | 0.0121
[36 empty] | 2014-02-20 | 11時 | 0.65839 | 0 | 0 | 0 | 0.67049 | 0.7 | 0.77924 | 0 | 0.0121
[36 empty] | 2014-02-20 | 12時 | 0.65839 | 0 | 0 | 0 | 0.67049 | 0.7 | 0.7725 | 0 | 0.0121
[36 empty] | 2014-02-20 | 13時 | 0.22614 | 0 | 0 | 0 | 0.23824 | 0.24873 | 0.24873 | 0 | 0.0121
[36 empty] | 2014-02-20 | 14時 | 0.16857 | 0 | 0 | 0 | 0.18067 | 0.18862 | 0.18862 | 0 | 0.0121
[36 empty] | 2014-02-20 | 15時 | 0.65839 | 0 | 0 | 0 | 0.67049 | 0.7 | 0.87357 | 0 | 0.0121
[36 empty] | 2014-02-20 | 16時 | 0.65839 | 0 | 0 | 0 | 0.67049 | 0.7 | 0.78958 | 0 | 0.0121
[36 empty] | 2014-02-20 | 17時 | 0.65839 | 0 | 0 | 0 | 0.67049 | 0.7 | 1.8992 | 0 | 0.0121
[36 empty] | 2014-02-20 | 18時 | 0.65839 | 0 | 0 | 0 | 0.67049 | 0.7 | 2.0899 | 0 | 0.0121
[36 empty] | 2014-02-20 | 19時 | 0.60241 | 0 | 0 | 0 | 0.67049 | 0.7 | 2.3434 | 0.055981 | 0.0121
[36 empty] | 2014-02-20 | 20時 | 0.65839 | 0 | 0 | 0 | 0.67049 | 0.7 | 2.0361 | 0 | 0.0121
[36 empty] | 2014-02-20 | 21時 | 0.65839 | 0 | 0 | 0 | 0.67049 | 0.7 | 2.4002 | 0 | 0.0121
[36 empty] | 2014-02-20 | 22時 | 0.65839 | 0 | 0 | 0 | 0.67049 | 0.7 | 1.951 | 0 | 0.0121
[36 empty] | 2014-02-20 | 23時 | 0.65839 | 0 | 0 | 0 | 0.67049 | 0.7 | 0.70807 | 0 | 0.0121
[36 empty] | 2014-02-21 | 0時 | 0.30581 | 0 | 0 | 0 | 0.31791 | 0.33191 | 0.33191 | 0 | 0.0121
[36 empty] | 2014-02-21 | 1時 | 0.11419 | 0 | 0 | 0 | 0.12629 | 0.13185 | 0.13185 | 0 | 0.0121
[36 empty] | 2014-02-21 | 2時 | 0.12166 | 0 | 0 | 0 | 0.13376 | 0.13965 | 0.13965 | 0 | 0.0121
[36 empty] | 2014-02-21 | 3時 | 0.12166 | 0 | 0 | 0 | 0.13376 | 0.13965 | 0.13965 | 0 | 0.0121
[36 empty] | 2014-02-21 | 4時 | 0.11419 | 0 | 0 | 0 | 0.12629 | 0.13185 | 0.13185 | 0 | 0.0121
[36 empty] | 2014-02-21 | 5時 | 0.65839 | 0 | 0 | 0 | 0.67049 | 0.7 | 3.7234 | 0 | 0.0121
[36 empty] | 2014-02-21 | 6時 | 0.65839 | 0 | 0 | 0 | 0.67049 | 0.7 | 1.8523 | 0 | 0.0121
[36 empty] | 2014-02-21 | 7時 | 0.65839 | 0 | 0 | 0 | 0.67049 | 0.7 | 1.4751 | 0 | 0.0121
[36 empty] | 2014-02-21 | 8時 | 0.65839 | 0 | 0 | 0 | 0.67049 | 0.7 | 0.72523 | 0 | 0.0121
[36 empty] | 2014-02-21 | 9時 | 0.65839 | 0 | 0 | 0 | 0.67049 | 0.7 | 0.78699 | 0 | 0.0121
[36 empty] | 2014-02-21 | 10時 | 0.21654 | 0 | 0 | 0 | 0.22864 | 0.23871 | 0.23871 | 0 | 0.0121
[36 empty] | 2014-02-21 | 11時 | 0.65839 | 0 | 0 | 0 | 0.67049 | 0.7 | 0.98242 | 0 | 0.0121
[36 empty] | 2014-02-21 | 12時 | 0.65839 | 0 | 0 | 0 | 0.67049 | 0.7 | 1.0755 | 0 | 0.0121
[36 empty] | 2014-02-21 | 13時 | 0.22614 | 0 | 0 | 0 | 0.23824 | 0.24873 | 0.24873 | 0 | 0.0121
[36 empty] | 2014-02-21 | 14時 | 0.16857 | 0 | 0 | 0 | 0.18067 | 0.18862 | 0.18862 | 0 | 0.0121
[36 empty] | 2014-02-21 | 15時 | 0.65839 | 0 | 0 | 0 | 0.67049 | 0.7 | 0.824 | 0 | 0.0121
[36 empty] | 2014-02-21 | 16時 | 0.65839 | 0 | 0 | 0 | 0.67049 | 0.7 | 0.73982 | 0 | 0.0121
[36 empty] | 2014-02-21 | 17時 | 0.65839 | 0 | 0 | 0 | 0.67049 | 0.7 | 2.3495 | 0 | 0.0121
[36 empty] | 2014-02-21 | 18時 | 0.65839 | 0 | 0 | 0 | 0.67049 | 0.7 | 1.9299 | 0 | 0.0121
[36 empty] | 2014-02-21 | 19時 | 0.60447 | 0 | 0 | 0 | 0.67049 | 0.7 | 2.2081 | 0.053914 | 0.0121
[36 empty] | 2014-02-21 | 20時 | 0.65839 | 0 | 0 | 0 | 0.67049 | 0.7 | 1.8947 | 0 | 0.0121
[36 empty] | 2014-02-21 | 21時 | 0.65839 | 0 | 0 | 0 | 0.67049 | 0.7 | 2.2331 | 0 | 0.0121
[36 empty] | 2014-02-21 | 22時 | 0.65839 | 0 | 0 | 0 | 0.67049 | 0.7 | 1.824 | 0 | 0.0121
[36 empty] | 2014-02-21 | 23時 | 0.65839 | 0 | 0 | 0 | 0.67049 | 0.7 | 0.70807 | 0 | 0.0121
[36 empty] | 2014-02-22 | 0時 | 0.30581 | 0 | 0 | 0 | 0.31791 | 0.33191 | 0.33191 | 0 | 0.0121
[36 empty] | 2014-02-22 | 1時 | 0.11419 | 0 | 0 | 0 | 0.12629 | 0.13185 | 0.13185 | 0 | 0.0121
[36 empty] | 2014-02-22 | 2時 | 0.12166 | 0 | 0 | 0 | 0.13376 | 0.13965 | 0.13965 | 0 | 0.0121
[36 empty] | 2014-02-22 | 3時 | 0.12166 | 0 | 0 | 0 | 0.13376 | 0.13965 | 0.13965 | 0 | 0.0121
[36 empty] | 2014-02-22 | 4時 | 0.11419 | 0 | 0 | 0 | 0.12629 | 0.13185 | 0.13185 | 0 | 0.0121
[36 empty] | 2014-02-22 | 5時 | 0.65839 | 0 | 0 | 0 | 0.67049 | 0.7 | 3.722 | 0 | 0.0121
[36 empty] | 2014-02-22 | 6時 | 0.65839 | 0 | 0 | 0 | 0.67049 | 0.7 | 1.7028 | 0 | 0.0121
[36 empty] | 2014-02-22 | 7時 | 0.65839 | 0 | 0 | 0 | 0.67049 | 0.7 | 1.6994 | 0 | 0.0121
[36 empty] | 2014-02-22 | 8時 | 0.65839 | 0 | 0 | 0 | 0.67049 | 0.7 | 1.0116 | 0 | 0.0121
[36 empty] | 2014-02-22 | 9時 | 0.65839 | 0 | 0 | 0 | 0.67049 | 0.7 | 0.78699 | 0 | 0.0121
[36 empty] | 2014-02-22 | 10時 | 0.21654 | 0 | 0 | 0 | 0.22864 | 0.23871 | 0.23871 | 0 | 0.0121
[36 empty] | 2014-02-22 | 11時 | 0.65839 | 0 | 0 | 0 | 0.67049 | 0.7 | 0.8569 | 0 | 0.0121
[36 empty] | 2014-02-22 | 12時 | 0.65839 | 0 | 0 | 0 | 0.67049 | 0.7 | 1.2058 | 0 | 0.0121
[36 empty] | 2014-02-22 | 13時 | 0.22614 | 0 | 0 | 0 | 0.23824 | 0.24873 | 0.24873 | 0 | 0.0121
[36 empty] | 2014-02-22 | 14時 | 0.16857 | 0 | 0 | 0 | 0.18067 | 0.18862 | 0.18862 | 0 | 0.0121
[36 empty] | 2014-02-22 | 15時 | 0.65839 | 0 | 0 | 0 | 0.67049 | 0.7 | 2.1053 | 0 | 0.0121
[36 empty] | 2014-02-22 | 16時 | 0.65839 | 0 | 0 | 0 | 0.67049 | 0.7 | 1.182 | 0 | 0.0121
[36 empty] | 2014-02-22 | 17時 | 0.65839 | 0 | 0 | 0 | 0.67049 | 0.7 | 3.1222 | 0 | 0.0121
[36 empty] | 2014-02-22 | 18時 | 0.65839 | 0 | 0 | 0 | 0.67049 | 0.7 | 2.1921 | 0 | 0.0121
[36 empty] | 2014-02-22 | 19時 | 0.60386 | 0 | 0 | 0 | 0.67049 | 0.7 | 2.1724 | 0.054525 | 0.0121
[36 empty] | 2014-02-22 | 20時 | 0.65839 | 0 | 0 | 0 | 0.67049 | 0.7 | 2.2195 | 0 | 0.0121
[36 empty] | 2014-02-22 | 21時 | 0.65839 | 0 | 0 | 0 | 0.67049 | 0.7 | 2.556 | 0 | 0.0121
[36 empty] | 2014-02-22 | 22時 | 0.65839 | 0 | 0 | 0 | 0.67049 | 0.7 | 2.038 | 0 | 0.0121
[36 empty] | 2014-02-22 | 23時 | 0.65839 | 0 | 0 | 0 | 0.67049 | 0.7 | 0.70807 | 0 | 0.0121
[36 empty] | 2014-02-23 | 0時 | 0.30581 | 0 | 0 | 0 | 0.31791 | 0.33191 | 0.33191 | 0 | 0.0121
[36 empty] | 2014-02-23 | 1時 | 0.11419 | 0 | 0 | 0 | 0.12629 | 0.13185 | 0.13185 | 0 | 0.0121
[36 empty] | 2014-02-23 | 2時 | 0.12166 | 0 | 0 | 0 | 0.13376 | 0.13965 | 0.13965 | 0 | 0.0121
[36 empty] | 2014-02-23 | 3時 | 0.12166 | 0 | 0 | 0 | 0.13376 | 0.13965 | 0.13965 | 0 | 0.0121
[36 empty] | 2014-02-23 | 4時 | 0.11419 | 0 | 0 | 0 | 0.12629 | 0.13185 | 0.13185 | 0 | 0.0121
[36 empty] | 2014-02-23 | 5時 | 0.65839 | 0 | 0 | 0 | 0.67049 | 0.7 | 3.7331 | 0 | 0.0121
[36 empty] | 2014-02-23 | 6時 | 0.65839 | 0 | 0 | 0 | 0.67049 | 0.7 | 1.9163 | 0 | 0.0121
[36 empty] | 2014-02-23 | 7時 | 0.65839 | 0 | 0 | 0 | 0.67049 | 0.7 | 1.3662 | 0 | 0.0121
[36 empty] | 2014-02-23 | 8時 | 0.65839 | 0 | 0 | 0 | 0.67049 | 0.7 | 0.92227 | 0 | 0.0121
[36 empty] | 2014-02-23 | 9時 | 0.65839 | 0 | 0 | 0 | 0.67049 | 0.7 | 0.78699 | 0 | 0.0121
[36 empty] | 2014-02-23 | 10時 | 0.21654 | 0 | 0 | 0 | 0.22864 | 0.23871 | 0.23871 | 0 | 0.0121
[36 empty] | 2014-02-23 | 11時 | 0.65839 | 0 | 0 | 0 | 0.67049 | 0.7 | 1.2086 | 0 | 0.0121
[36 empty] | 2014-02-23 | 12時 | 0.65839 | 0 | 0 | 0 | 0.67049 | 0.7 | 1.1399 | 0 | 0.0121
[36 empty] | 2014-02-23 | 13時 | 0.22614 | 0 | 0 | 0 | 0.23824 | 0.24873 | 0.24873 | 0 | 0.0121
[36 empty] | 2014-02-23 | 14時 | 0.16857 | 0 | 0 | 0 | 0.18067 | 0.18862 | 0.18862 | 0 | 0.0121
[36 empty] | 2014-02-23 | 15時 | 0.65839 | 0 | 0 | 0 | 0.67049 | 0.7 | 1.1706 | 0 | 0.0121
[36 empty] | 2014-02-23 | 16時 | 0.65839 | 0 | 0 | 0 | 0.67049 | 0.7 | 0.94876 | 0 | 0.0121
[36 empty] | 2014-02-23 | 17時 | 0.65839 | 0 | 0 | 0 | 0.67049 | 0.7 | 2.4536 | 0 | 0.0121
[36 empty] | 2014-02-23 | 18時 | 0.65839 | 0 | 0 | 0 | 0.67049 | 0.7 | 1.9462 | 0 | 0.0121
[36 empty] | 2014-02-23 | 19時 | 0.60271 | 0 | 0 | 0 | 0.67049 | 0.7 | 2.3308 | 0.055679 | 0.0121
[36 empty] | 2014-02-23 | 20時 | 0.65839 | 0 | 0 | 0 | 0.67049 | 0.7 | 2.0033 | 0 | 0.0121
[36 empty] | 2014-02-23 | 21時 | 0.65839 | 0 | 0 | 0 | 0.67049 | 0.7 | 2.3711 | 0 | 0.0121
[36 empty] | 2014-02-23 | 22時 | 0.65839 | 0 | 0 | 0 | 0.67049 | 0.7 | 2.2458 | 0 | 0.0121
[36 empty] | 2014-02-23 | 23時 | 0.65839 | 0 | 0 | 0 | 0.67049 | 0.7 | 0.70807 | 0 | 0.0121
[36 empty] | 2014-02-24 | 0時 | 0.30581 | 0 | 0 | 0 | 0.31791 | 0.33191 | 0.33191 | 0 | 0.0121
[36 empty] | 2014-02-24 | 1時 | 0.11419 | 0 | 0 | 0 | 0.12629 | 0.13185 | 0.13185 | 0 | 0.0121
[36 empty] | 2014-02-24 | 2時 | 0.12166 | 0 | 0 | 0 | 0.13376 | 0.13965 | 0.13965 | 0 | 0.0121
[36 empty] | 2014-02-24 | 3時 | 0.12166 | 0 | 0 | 0 | 0.13376 | 0.13965 | 0.13965 | 0 | 0.0121
[36 empty] | 2014-02-24 | 4時 | 0.11419 | 0 | 0 | 0 | 0.12629 | 0.13185 | 0.13185 | 0 | 0.0121
[36 empty] | 2014-02-24 | 5時 | 0.65839 | 0 | 0 | 0 | 0.67049 | 0.7 | 3.8685 | 0 | 0.0121
[36 empty] | 2014-02-24 | 6時 | 0.65839 | 0 | 0 | 0 | 0.67049 | 0.7 | 2.4053 | 0 | 0.0121
[36 empty] | 2014-02-24 | 7時 | 0.65839 | 0 | 0 | 0 | 0.67049 | 0.7 | 2.1644 | 0 | 0.0121
[36 empty] | 2014-02-24 | 8時 | 0.65839 | 0 | 0 | 0 | 0.67049 | 0.7 | 1.0101 | 0 | 0.0121
[36 empty] | 2014-02-24 | 9時 | 0.65839 | 0 | 0 | 0 | 0.67049 | 0.7 | 0.78699 | 0 | 0.0121
[36 empty] | 2014-02-24 | 10時 | 0.21654 | 0 | 0 | 0 | 0.22864 | 0.23871 | 0.23871 | 0 | 0.0121
[36 empty] | 2014-02-24 | 11時 | 0.65839 | 0 | 0 | 0 | 0.67049 | 0.7 | 0.71516 | 0 | 0.0121
[36 empty] | 2014-02-24 | 12時 | 0.65839 | 0 | 0 | 0 | 0.67049 | 0.7 | 0.852 | 0 | 0.0121
[36 empty] | 2014-02-24 | 13時 | 0.22614 | 0 | 0 | 0 | 0.23824 | 0.24873 | 0.24873 | 0 | 0.0121
[36 empty] | 2014-02-24 | 14時 | 0.16857 | 0 | 0 | 0 | 0.18067 | 0.18862 | 0.18862 | 0 | 0.0121
[36 empty] | 2014-02-24 | 15時 | 0.65839 | 0 | 0 | 0 | 0.67049 | 0.7 | 1.1749 | 0 | 0.0121
[36 empty] | 2014-02-24 | 16時 | 0.65839 | 0 | 0 | 0 | 0.67049 | 0.7 | 0.93808 | 0 | 0.0121
[36 empty] | 2014-02-24 | 17時 | 0.65839 | 0 | 0 | 0 | 0.67049 | 0.7 | 2.295 | 0 | 0.0121
[36 empty] | 2014-02-24 | 18時 | 0.65839 | 0 | 0 | 0 | 0.67049 | 0.7 | 1.8798 | 0 | 0.0121
[36 empty] | 2014-02-24 | 19時 | 0.60162 | 0 | 0 | 0 | 0.67049 | 0.7 | 2.7813 | 0.056768 | 0.0121
[36 empty] | 2014-02-24 | 20時 | 0.65839 | 0 | 0 | 0 | 0.67049 | 0.7 | 2.3578 | 0 | 0.0121
[36 empty] | 2014-02-24 | 21時 | 0.65839 | 0 | 0 | 0 | 0.67049 | 0.7 | 2.7224 | 0 | 0.0121
[36 empty] | 2014-02-24 | 22時 | 0.65839 | 0 | 0 | 0 | 0.67049 | 0.7 | 2.1514 | 0 | 0.0121
[36 empty] | 2014-02-24 | 23時 | 0.65839 | 0 | 0 | 0 | 0.67049 | 0.7 | 0.70807 | 0 | 0.0121
[36 empty] | 2014-02-25 | 0時 | 0.21568 | 0 | 0 | 0 | 0.22778 | 0.24135 | 0.24135 | 0 | 0.0121
[36 empty] | 2014-02-25 | 1時 | 0.11234 | 0 | 0 | 0 | 0.12444 | 0.13185 | 0.13185 | 0 | 0.0121
[36 empty] | 2014-02-25 | 2時 | 0.1197 | 0 | 0 | 0 | 0.1318 | 0.13965 | 0.13965 | 0 | 0.0121
[36 empty] | 2014-02-25 | 3時 | 0.1197 | 0 | 0 | 0 | 0.1318 | 0.13965 | 0.13965 | 0 | 0.0121
[36 empty] | 2014-02-25 | 4時 | 0.11234 | 0 | 0 | 0 | 0.12444 | 0.13185 | 0.13185 | 0 | 0.0121
[36 empty] | 2014-02-25 | 5時 | 0.1197 | 0 | 0 | 0 | 0.1318 | 0.13965 | 0.13965 | 0 | 0.0121
[36 empty] | 2014-02-25 | 6時 | 0.1197 | 0 | 0 | 0 | 0.1318 | 0.13965 | 0.13965 | 0 | 0.0121
[36 empty] | 2014-02-25 | 7時 | 0.64855 | 0 | 0 | 0 | 0.66065 | 0.7 | 5.236 | 0 | 0.0121
[36 empty] | 2014-02-25 | 8時 | 0.64855 | 0 | 0 | 0 | 0.66065 | 0.7 | 3.3288 | 0 | 0.0121
[36 empty] | 2014-02-25 | 9時 | 0.64855 | 0 | 0 | 0 | 0.66065 | 0.7 | 1.7799 | 0 | 0.0121
[36 empty] | 2014-02-25 | 10時 | 0.64855 | 0 | 0 | 0 | 0.66065 | 0.7 | 1.3941 | 0 | 0.0121
[36 empty] | 2014-02-25 | 11時 | 0.64855 | 0 | 0 | 0 | 0.66065 | 0.7 | 1.3532 | 0 | 0.0121
[36 empty] | 2014-02-25 | 12時 | 0.64855 | 0 | 0 | 0 | 0.66065 | 0.7 | 1.0471 | 0 | 0.0121
[36 empty] | 2014-02-25 | 13時 | 0.29051 | 0 | 0 | 0 | 0.30261 | 0.32064 | 0.32064 | 0 | 0.0121
[36 empty] | 2014-02-25 | 14時 | 0.1197 | 0 | 0 | 0 | 0.1318 | 0.13965 | 0.13965 | 0 | 0.0121
[36 empty] | 2014-02-25 | 15時 | 0.64855 | 0 | 0 | 0 | 0.66065 | 0.7 | 1.0503 | 0 | 0.0121
[36 empty] | 2014-02-25 | 16時 | 0.64855 | 0 | 0 | 0 | 0.66065 | 0.7 | 1.7505 | 0 | 0.0121
[36 empty] | 2014-02-25 | 17時 | 0.64855 | 0 | 0 | 0 | 0.66065 | 0.7 | 1.9678 | 0 | 0.0121
[36 empty] | 2014-02-25 | 18時 | 0.64855 | 0 | 0 | 0 | 0.66065 | 0.7 | 1.4313 | 0 | 0.0121
[36 empty] | 2014-02-25 | 19時 | 0.59304 | 0 | 0 | 0 | 0.66065 | 0.7 | 1.9331 | 0.055506 | 0.0121
[36 empty] | 2014-02-25 | 20時 | 0.64855 | 0 | 0 | 0 | 0.66065 | 0.7 | 1.7418 | 0 | 0.0121
[36 empty] | 2014-02-25 | 21時 | 0.64855 | 0 | 0 | 0 | 0.66065 | 0.7 | 1.922 | 0 | 0.0121
[36 empty] | 2014-02-25 | 22時 | 0.64855 | 0 | 0 | 0 | 0.66065 | 0.7 | 0.71633 | 0 | 0.0121
[36 empty] | 2014-02-25 | 23時 | 0.47533 | 0 | 0 | 0 | 0.48743 | 0.51647 | 0.51647 | 0 | 0.0121
[36 empty] | 2014-02-26 | 0時 | 0.21465 | 0 | 0 | 0 | 0.22675 | 0.24135 | 0.24135 | 0 | 0.0121
[36 empty] | 2014-02-26 | 1時 | 0.11177 | 0 | 0 | 0 | 0.12387 | 0.13185 | 0.13185 | 0 | 0.0121
[36 empty] | 2014-02-26 | 2時 | 0.1191 | 0 | 0 | 0 | 0.1312 | 0.13965 | 0.13965 | 0 | 0.0121
[36 empty] | 2014-02-26 | 3時 | 0.1191 | 0 | 0 | 0 | 0.1312 | 0.13965 | 0.13965 | 0 | 0.0121
[36 empty] | 2014-02-26 | 4時 | 0.11177 | 0 | 0 | 0 | 0.12387 | 0.13185 | 0.13185 | 0 | 0.0121
[36 empty] | 2014-02-26 | 5時 | 0.1191 | 0 | 0 | 0 | 0.1312 | 0.13965 | 0.13965 | 0 | 0.0121
[36 empty] | 2014-02-26 | 6時 | 0.1191 | 0 | 0 | 0 | 0.1312 | 0.13965 | 0.13965 | 0 | 0.0121
[36 empty] | 2014-02-26 | 7時 | 0.64555 | 0 | 0 | 0 | 0.65765 | 0.7 | 4.9667 | 0 | 0.0121
[36 empty] | 2014-02-26 | 8時 | 0.64555 | 0 | 0 | 0 | 0.65765 | 0.7 | 1.9894 | 0 | 0.0121
[36 empty] | 2014-02-26 | 9時 | 0.64555 | 0 | 0 | 0 | 0.65765 | 0.7 | 1.315 | 0 | 0.0121
[36 empty] | 2014-02-26 | 10時 | 0.64555 | 0 | 0 | 0 | 0.65765 | 0.7 | 1.2949 | 0 | 0.0121
[36 empty] | 2014-02-26 | 11時 | 0.64555 | 0 | 0 | 0 | 0.65765 | 0.7 | 1.1957 | 0 | 0.0121
[36 empty] | 2014-02-26 | 12時 | 0.64555 | 0 | 0 | 0 | 0.65765 | 0.7 | 0.86359 | 0 | 0.0121
[36 empty] | 2014-02-26 | 13時 | 0.28914 | 0 | 0 | 0 | 0.30124 | 0.32064 | 0.32064 | 0 | 0.0121
[36 empty] | 2014-02-26 | 14時 | 0.1191 | 0 | 0 | 0 | 0.1312 | 0.13965 | 0.13965 | 0 | 0.0121
[36 empty] | 2014-02-26 | 15時 | 0.40821 | 0 | 0 | 0 | 0.42031 | 0.44738 | 0.44738 | 0 | 0.0121
[36 empty] | 2014-02-26 | 16時 | 0.64555 | 0 | 0 | 0 | 0.65765 | 0.7 | 1.3245 | 0 | 0.0121
[36 empty] | 2014-02-26 | 17時 | 0.64555 | 0 | 0 | 0 | 0.65765 | 0.7 | 1.538 | 0 | 0.0121
[36 empty] | 2014-02-26 | 18時 | 0.64555 | 0 | 0 | 0 | 0.65765 | 0.7 | 1.2176 | 0 | 0.0121
[36 empty] | 2014-02-26 | 19時 | 0.59356 | 0 | 0 | 0 | 0.65765 | 0.7 | 1.3371 | 0.051991 | 0.0121
[36 empty] | 2014-02-26 | 20時 | 0.64555 | 0 | 0 | 0 | 0.65765 | 0.7 | 1.3752 | 0 | 0.0121
[36 empty] | 2014-02-26 | 21時 | 0.64555 | 0 | 0 | 0 | 0.65765 | 0.7 | 1.6991 | 0 | 0.0121
[36 empty] | 2014-02-26 | 22時 | 0.64555 | 0 | 0 | 0 | 0.65765 | 0.7 | 0.71633 | 0 | 0.0121
[36 empty] | 2014-02-26 | 23時 | 0.47312 | 0 | 0 | 0 | 0.48522 | 0.51647 | 0.51647 | 0 | 0.0121
[36 empty] | 2014-02-27 | 0時 | 0.30562 | 0 | 0 | 0 | 0.31772 | 0.33191 | 0.33191 | 0 | 0.0121
[36 empty] | 2014-02-27 | 1時 | 0.11412 | 0 | 0 | 0 | 0.12622 | 0.13185 | 0.13185 | 0 | 0.0121
[36 empty] | 2014-02-27 | 2時 | 0.12158 | 0 | 0 | 0 | 0.13368 | 0.13965 | 0.13965 | 0 | 0.0121
[36 empty] | 2014-02-27 | 3時 | 0.12158 | 0 | 0 | 0 | 0.13368 | 0.13965 | 0.13965 | 0 | 0.0121
[36 empty] | 2014-02-27 | 4時 | 0.11412 | 0 | 0 | 0 | 0.12622 | 0.13185 | 0.13185 | 0 | 0.0121
[36 empty] | 2014-02-27 | 5時 | 0.65798 | 0 | 0 | 0 | 0.67008 | 0.7 | 3.7431 | 0 | 0.0121
[36 empty] | 2014-02-27 | 6時 | 0.65798 | 0 | 0 | 0 | 0.67008 | 0.7 | 1.5772 | 0 | 0.0121
[36 empty] | 2014-02-27 | 7時 | 0.65798 | 0 | 0 | 0 | 0.67008 | 0.7 | 1.5651 | 0 | 0.0121
[36 empty] | 2014-02-27 | 8時 | 0.65798 | 0 | 0 | 0 | 0.67008 | 0.7 | 1.1769 | 0 | 0.0121
[36 empty] | 2014-02-27 | 9時 | 0.65798 | 0 | 0 | 0 | 0.67008 | 0.7 | 0.78699 | 0 | 0.0121
[36 empty] | 2014-02-27 | 10時 | 0.21641 | 0 | 0 | 0 | 0.22851 | 0.23871 | 0.23871 | 0 | 0.0121
[36 empty] | 2014-02-27 | 11時 | 0.65798 | 0 | 0 | 0 | 0.67008 | 0.7 | 1.848 | 0 | 0.0121
[36 empty] | 2014-02-27 | 12時 | 0.65798 | 0 | 0 | 0 | 0.67008 | 0.7 | 1.0347 | 0 | 0.0121
[36 empty] | 2014-02-27 | 13時 | 0.226 | 0 | 0 | 0 | 0.2381 | 0.24873 | 0.24873 | 0 | 0.0121
[36 empty] | 2014-02-27 | 14時 | 0.16846 | 0 | 0 | 0 | 0.18056 | 0.18862 | 0.18862 | 0 | 0.0121
[36 empty] | 2014-02-27 | 15時 | 0.65798 | 0 | 0 | 0 | 0.67008 | 0.7 | 0.96616 | 0 | 0.0121
[36 empty] | 2014-02-27 | 16時 | 0.61942 | 0 | 0 | 0 | 0.63152 | 0.65971 | 0.65971 | 0 | 0.0121
[36 empty] | 2014-02-27 | 17時 | 0.65798 | 0 | 0 | 0 | 0.67008 | 0.7 | 1.6616 | 0 | 0.0121
[36 empty] | 2014-02-27 | 18時 | 0.65798 | 0 | 0 | 0 | 0.67008 | 0.7 | 1.4386 | 0 | 0.0121
[36 empty] | 2014-02-27 | 19時 | 0.60688 | 0 | 0 | 0 | 0.67008 | 0.7 | 1.6117 | 0.0511 | 0.0121
[36 empty] | 2014-02-27 | 20時 | 0.65798 | 0 | 0 | 0 | 0.67008 | 0.7 | 1.5566 | 0 | 0.0121
[36 empty] | 2014-02-27 | 21時 | 0.65798 | 0 | 0 | 0 | 0.67008 | 0.7 | 1.8701 | 0 | 0.0121
[36 empty] | 2014-02-27 | 22時 | 0.65798 | 0 | 0 | 0 | 0.67008 | 0.7 | 1.5717 | 0 | 0.0121
[36 empty] | 2014-02-27 | 23時 | 0.65798 | 0 | 0 | 0 | 0.67008 | 0.7 | 0.70807 | 0 | 0.0121
[36 empty] | 2014-02-28 | 0時 | 0.30581 | 0 | 0 | 0 | 0.31791 | 0.33191 | 0.33191 | 0 | 0.0121
[36 empty] | 2014-02-28 | 1時 | 0.11419 | 0 | 0 | 0 | 0.12629 | 0.13185 | 0.13185 | 0 | 0.0121
[36 empty] | 2014-02-28 | 2時 | 0.12166 | 0 | 0 | 0 | 0.13376 | 0.13965 | 0.13965 | 0 | 0.0121
[36 empty] | 2014-02-28 | 3時 | 0.12166 | 0 | 0 | 0 | 0.13376 | 0.13965 | 0.13965 | 0 | 0.0121
[36 empty] | 2014-02-28 | 4時 | 0.11419 | 0 | 0 | 0 | 0.12629 | 0.13185 | 0.13185 | 0 | 0.0121
[36 empty] | 2014-02-28 | 5時 | 0.65839 | 0 | 0 | 0 | 0.67049 | 0.7 | 2.7087 | 0 | 0.0121
[36 empty] | 2014-02-28 | 6時 | 0.65839 | 0 | 0 | 0 | 0.67049 | 0.7 | 1.1481 | 0 | 0.0121
[36 empty] | 2014-02-28 | 7時 | 0.65839 | 0 | 0 | 0 | 0.67049 | 0.7 | 1.2716 | 0 | 0.0121
[36 empty] | 2014-02-28 | 8時 | 0.65839 | 0 | 0 | 0 | 0.67049 | 0.7 | 0.949 | 0 | 0.0121
[36 empty] | 2014-02-28 | 9時 | 0.65839 | 0 | 0 | 0 | 0.67049 | 0.7 | 0.78699 | 0 | 0.0121
[36 empty] | 2014-02-28 | 10時 | 0.21654 | 0 | 0 | 0 | 0.22864 | 0.23871 | 0.23871 | 0 | 0.0121
[36 empty] | 2014-02-28 | 11時 | 0.65839 | 0 | 0 | 0 | 0.67049 | 0.7 | 1.9474 | 0 | 0.0121
[36 empty] | 2014-02-28 | 12時 | 0.65839 | 0 | 0 | 0 | 0.67049 | 0.7 | 1.2731 | 0 | 0.0121
[36 empty] | 2014-02-28 | 13時 | 0.22614 | 0 | 0 | 0 | 0.23824 | 0.24873 | 0.24873 | 0 | 0.0121
[36 empty] | 2014-02-28 | 14時 | 0.16857 | 0 | 0 | 0 | 0.18067 | 0.18862 | 0.18862 | 0 | 0.0121
[36 empty] | 2014-02-28 | 15時 | 0.65839 | 0 | 0 | 0 | 0.67049 | 0.7 | 1.9798 | 0 | 0.0121
[36 empty] | 2014-02-28 | 16時 | 0.65839 | 0 | 0 | 0 | 0.67049 | 0.7 | 0.9866 | 0 | 0.0121
[36 empty] | 2014-02-28 | 17時 | 0.65839 | 0 | 0 | 0 | 0.67049 | 0.7 | 1.9043 | 0 | 0.0121
[36 empty] | 2014-02-28 | 18時 | 0.65839 | 0 | 0 | 0 | 0.67049 | 0.7 | 1.5283 | 0 | 0.0121
[36 empty] | 2014-02-28 | 19時 | 0.60723 | 0 | 0 | 0 | 0.67049 | 0.7 | 1.8259 | 0.051156 | 0.0121
[36 empty] | 2014-02-28 | 20時 | 0.65839 | 0 | 0 | 0 | 0.67049 | 0.7 | 1.5049 | 0 | 0.0121
[36 empty] | 2014-02-28 | 21時 | 0.65839 | 0 | 0 | 0 | 0.67049 | 0.7 | 1.88 | 0 | 0.0121
[36 empty] | 2014-02-28 | 22時 | 0.65839 | 0 | 0 | 0 | 0.67049 | 0.7 | 1.6059 | 0 | 0.0121
[36 empty] | 2014-02-28 | 23時 | 0.65839 | 0 | 0 | 0 | 0.67049 | 0.7 | 0.70807 | 0 | 0.0121
[36 empty] | 2014-03-01 | 0時 | 0.30529 | 0 | 0 | 0 | 0.31739 | 0.33191 | 0.33191 | 0 | 0.0121
[36 empty] | 2014-03-01 | 1時 | 0.11398 | 0 | 0 | 0 | 0.12608 | 0.13185 | 0.13185 | 0 | 0.0121
[36 empty] | 2014-03-01 | 2時 | 0.12144 | 0 | 0 | 0 | 0.13354 | 0.13965 | 0.13965 | 0 | 0.0121
[36 empty] | 2014-03-01 | 3時 | 0.12144 | 0 | 0 | 0 | 0.13354 | 0.13965 | 0.13965 | 0 | 0.0121
[36 empty] | 2014-03-01 | 4時 | 0.11398 | 0 | 0 | 0 | 0.12608 | 0.13185 | 0.13185 | 0 | 0.0121
[36 empty] | 2014-03-01 | 5時 | 0.65727 | 0 | 0 | 0 | 0.66937 | 0.7 | 3.7218 | 0 | 0.0121
[36 empty] | 2014-03-01 | 6時 | 0.65727 | 0 | 0 | 0 | 0.66937 | 0.7 | 1.7923 | 0 | 0.0121
[36 empty] | 2014-03-01 | 7時 | 0.65727 | 0 | 0 | 0 | 0.66937 | 0.7 | 1.4426 | 0 | 0.0121
[36 empty] | 2014-03-01 | 8時 | 0.65727 | 0 | 0 | 0 | 0.66937 | 0.7 | 1.0046 | 0 | 0.0121
[36 empty] | 2014-03-01 | 9時 | 0.65727 | 0 | 0 | 0 | 0.66937 | 0.7 | 0.78699 | 0 | 0.0121
[36 empty] | 2014-03-01 | 10時 | 0.21616 | 0 | 0 | 0 | 0.22826 | 0.23871 | 0.23871 | 0 | 0.0121
[36 empty] | 2014-03-01 | 11時 | 0.65727 | 0 | 0 | 0 | 0.66937 | 0.7 | 1.0141 | 0 | 0.0121
[36 empty] | 2014-03-01 | 12時 | 0.65727 | 0 | 0 | 0 | 0.66937 | 0.7 | 0.82775 | 0 | 0.0121
[36 empty] | 2014-03-01 | 13時 | 0.22574 | 0 | 0 | 0 | 0.23784 | 0.24873 | 0.24873 | 0 | 0.0121
[36 empty] | 2014-03-01 | 14時 | 0.16827 | 0 | 0 | 0 | 0.18037 | 0.18862 | 0.18862 | 0 | 0.0121
[36 empty] | 2014-03-01 | 15時 | 0.65727 | 0 | 0 | 0 | 0.66937 | 0.7 | 0.73452 | 0 | 0.0121
[36 empty] | 2014-03-01 | 16時 | 0.55197 | 0 | 0 | 0 | 0.56407 | 0.58988 | 0.58988 | 0 | 0.0121
[36 empty] | 2014-03-01 | 17時 | 0.65727 | 0 | 0 | 0 | 0.66937 | 0.7 | 1.5341 | 0 | 0.0121
[36 empty] | 2014-03-01 | 18時 | 0.65727 | 0 | 0 | 0 | 0.66937 | 0.7 | 1.6554 | 0 | 0.0121
[36 empty] | 2014-03-01 | 19時 | 0.6055 | 0 | 0 | 0 | 0.66937 | 0.7 | 1.8698 | 0.051779 | 0.0121
[36 empty] | 2014-03-01 | 20時 | 0.65727 | 0 | 0 | 0 | 0.66937 | 0.7 | 1.5862 | 0 | 0.0121
[36 empty] | 2014-03-01 | 21時 | 0.65727 | 0 | 0 | 0 | 0.66937 | 0.7 | 1.9354 | 0 | 0.0121
[36 empty] | 2014-03-01 | 22時 | 0.65727 | 0 | 0 | 0 | 0.66937 | 0.7 | 1.6235 | 0 | 0.0121
[36 empty] | 2014-03-01 | 23時 | 0.65727 | 0 | 0 | 0 | 0.66937 | 0.7 | 0.70807 | 0 | 0.0121
[36 empty] | 2014-03-02 | 0時 | 0.30391 | 0 | 0 | 0 | 0.31601 | 0.33191 | 0.33191 | 0 | 0.0121
[36 empty] | 2014-03-02 | 1時 | 0.11344 | 0 | 0 | 0 | 0.12554 | 0.13185 | 0.13185 | 0 | 0.0121
[36 empty] | 2014-03-02 | 2時 | 0.12086 | 0 | 0 | 0 | 0.13296 | 0.13965 | 0.13965 | 0 | 0.0121
[36 empty] | 2014-03-02 | 3時 | 0.12086 | 0 | 0 | 0 | 0.13296 | 0.13965 | 0.13965 | 0 | 0.0121
[36 empty] | 2014-03-02 | 4時 | 0.11344 | 0 | 0 | 0 | 0.12554 | 0.13185 | 0.13185 | 0 | 0.0121
[36 empty] | 2014-03-02 | 5時 | 0.65437 | 0 | 0 | 0 | 0.66647 | 0.7 | 3.5028 | 0 | 0.0121
[36 empty] | 2014-03-02 | 6時 | 0.65437 | 0 | 0 | 0 | 0.66647 | 0.7 | 1.238 | 0 | 0.0121
[36 empty] | 2014-03-02 | 7時 | 0.65437 | 0 | 0 | 0 | 0.66647 | 0.7 | 1.2539 | 0 | 0.0121
[36 empty] | 2014-03-02 | 8時 | 0.65437 | 0 | 0 | 0 | 0.66647 | 0.7 | 0.91639 | 0 | 0.0121
[36 empty] | 2014-03-02 | 9時 | 0.65437 | 0 | 0 | 0 | 0.66647 | 0.7 | 0.78699 | 0 | 0.0121
[36 empty] | 2014-03-02 | 10時 | 0.21517 | 0 | 0 | 0 | 0.22727 | 0.23871 | 0.23871 | 0 | 0.0121
[36 empty] | 2014-03-02 | 11時 | 0.61159 | 0 | 0 | 0 | 0.62369 | 0.65507 | 0.65507 | 0 | 0.0121
[36 empty] | 2014-03-02 | 12時 | 0.61935 | 0 | 0 | 0 | 0.63145 | 0.66322 | 0.66322 | 0 | 0.0121
[36 empty] | 2014-03-02 | 13時 | 0.22471 | 0 | 0 | 0 | 0.23681 | 0.24873 | 0.24873 | 0 | 0.0121
[36 empty] | 2014-03-02 | 14時 | 0.16748 | 0 | 0 | 0 | 0.17958 | 0.18862 | 0.18862 | 0 | 0.0121
[36 empty] | 2014-03-02 | 15時 | 0.45613 | 0 | 0 | 0 | 0.46823 | 0.49178 | 0.49178 | 0 | 0.0121
[36 empty] | 2014-03-02 | 16時 | 0.56054 | 0 | 0 | 0 | 0.57264 | 0.60145 | 0.60145 | 0 | 0.0121
[36 empty] | 2014-03-02 | 17時 | 0.65437 | 0 | 0 | 0 | 0.66647 | 0.7 | 1.5305 | 0 | 0.0121
[36 empty] | 2014-03-02 | 18時 | 0.65437 | 0 | 0 | 0 | 0.66647 | 0.7 | 1.5739 | 0 | 0.0121
[36 empty] | 2014-03-02 | 19時 | 0.60151 | 0 | 0 | 0 | 0.66647 | 0.7 | 1.6224 | 0.052858 | 0.0121
[36 empty] | 2014-03-02 | 20時 | 0.65437 | 0 | 0 | 0 | 0.66647 | 0.7 | 1.493 | 0 | 0.0121
[36 empty] | 2014-03-02 | 21時 | 0.65437 | 0 | 0 | 0 | 0.66647 | 0.7 | 1.894 | 0 | 0.0121
[36 empty] | 2014-03-02 | 22時 | 0.65437 | 0 | 0 | 0 | 0.66647 | 0.7 | 1.6396 | 0 | 0.0121
[36 empty] | 2014-03-02 | 23時 | 0.65437 | 0 | 0 | 0 | 0.66647 | 0.7 | 0.70807 | 0 | 0.0121
[36 empty] | 2014-03-03 | 0時 | 0.30222 | 0 | 0 | 0 | 0.31432 | 0.33191 | 0.33191 | 0 | 0.0121
[36 empty] | 2014-03-03 | 1時 | 0.11276 | 0 | 0 | 0 | 0.12486 | 0.13185 | 0.13185 | 0 | 0.0121
[36 empty] | 2014-03-03 | 2時 | 0.12015 | 0 | 0 | 0 | 0.13225 | 0.13965 | 0.13965 | 0 | 0.0121
[36 empty] | 2014-03-03 | 3時 | 0.12015 | 0 | 0 | 0 | 0.13225 | 0.13965 | 0.13965 | 0 | 0.0121
[36 empty] | 2014-03-03 | 4時 | 0.11276 | 0 | 0 | 0 | 0.12486 | 0.13185 | 0.13185 | 0 | 0.0121
[36 empty] | 2014-03-03 | 5時 | 0.6508 | 0 | 0 | 0 | 0.6629 | 0.7 | 3.7289 | 0 | 0.0121
[36 empty] | 2014-03-03 | 6時 | 0.6508 | 0 | 0 | 0 | 0.6629 | 0.7 | 1.4749 | 0 | 0.0121
[36 empty] | 2014-03-03 | 7時 | 0.6508 | 0 | 0 | 0 | 0.6629 | 0.7 | 1.2265 | 0 | 0.0121
[36 empty] | 2014-03-03 | 8時 | 0.63988 | 0 | 0 | 0 | 0.65198 | 0.68847 | 0.68847 | 0 | 0.0121
[36 empty] | 2014-03-03 | 9時 | 0.6508 | 0 | 0 | 0 | 0.6629 | 0.7 | 0.78699 | 0 | 0.0121
[36 empty] | 2014-03-03 | 10時 | 0.21396 | 0 | 0 | 0 | 0.22606 | 0.23871 | 0.23871 | 0 | 0.0121
[36 empty] | 2014-03-03 | 11時 | 0.3611 | 0 | 0 | 0 | 0.3732 | 0.39409 | 0.39409 | 0 | 0.0121
[36 empty] | 2014-03-03 | 12時 | 0.58136 | 0 | 0 | 0 | 0.59346 | 0.62667 | 0.62667 | 0 | 0.0121
[36 empty] | 2014-03-03 | 13時 | 0.22345 | 0 | 0 | 0 | 0.23555 | 0.24873 | 0.24873 | 0 | 0.0121
[36 empty] | 2014-03-03 | 14時 | 0.16652 | 0 | 0 | 0 | 0.17862 | 0.18862 | 0.18862 | 0 | 0.0121
[36 empty] | 2014-03-03 | 15時 | 0.4682 | 0 | 0 | 0 | 0.4803 | 0.50718 | 0.50718 | 0 | 0.0121
[36 empty] | 2014-03-03 | 16時 | 0.52766 | 0 | 0 | 0 | 0.53976 | 0.56997 | 0.56997 | 0 | 0.0121
[36 empty] | 2014-03-03 | 17時 | 0.6508 | 0 | 0 | 0 | 0.6629 | 0.7 | 1.4312 | 0 | 0.0121
[36 empty] | 2014-03-03 | 18時 | 0.6508 | 0 | 0 | 0 | 0.6629 | 0.7 | 1.5349 | 0 | 0.0121
[36 empty] | 2014-03-03 | 19時 | 0.5971 | 0 | 0 | 0 | 0.6629 | 0.7 | 1.6101 | 0.053708 | 0.0121
[36 empty] | 2014-03-03 | 20時 | 0.6508 | 0 | 0 | 0 | 0.6629 | 0.7 | 1.4643 | 0 | 0.0121
[36 empty] | 2014-03-03 | 21時 | 0.6508 | 0 | 0 | 0 | 0.6629 | 0.7 | 1.8625 | 0 | 0.0121
[36 empty] | 2014-03-03 | 22時 | 0.6508 | 0 | 0 | 0 | 0.6629 | 0.7 | 1.6475 | 0 | 0.0121
[36 empty] | 2014-03-03 | 23時 | 0.6508 | 0 | 0 | 0 | 0.6629 | 0.7 | 0.70807 | 0 | 0.0121
[36 empty] | 2014-03-04 | 0時 | 0.21568 | 0 | 0 | 0 | 0.22778 | 0.24135 | 0.24135 | 0 | 0.0121
[36 empty] | 2014-03-04 | 1時 | 0.11234 | 0 | 0 | 0 | 0.12444 | 0.13185 | 0.13185 | 0 | 0.0121
[36 empty] | 2014-03-04 | 2時 | 0.1197 | 0 | 0 | 0 | 0.1318 | 0.13965 | 0.13965 | 0 | 0.0121
[36 empty] | 2014-03-04 | 3時 | 0.1197 | 0 | 0 | 0 | 0.1318 | 0.13965 | 0.13965 | 0 | 0.0121
[36 empty] | 2014-03-04 | 4時 | 0.11234 | 0 | 0 | 0 | 0.12444 | 0.13185 | 0.13185 | 0 | 0.0121
[36 empty] | 2014-03-04 | 5時 | 0.1197 | 0 | 0 | 0 | 0.1318 | 0.13965 | 0.13965 | 0 | 0.0121
[36 empty] | 2014-03-04 | 6時 | 0.1197 | 0 | 0 | 0 | 0.1318 | 0.13965 | 0.13965 | 0 | 0.0121
[36 empty] | 2014-03-04 | 7時 | 0.64855 | 0 | 0 | 0 | 0.66065 | 0.7 | 5.0431 | 0 | 0.0121
[36 empty] | 2014-03-04 | 8時 | 0.64855 | 0 | 0 | 0 | 0.66065 | 0.7 | 2.7202 | 0 | 0.0121
[36 empty] | 2014-03-04 | 9時 | 0.64855 | 0 | 0 | 0 | 0.66065 | 0.7 | 1.833 | 0 | 0.0121
[36 empty] | 2014-03-04 | 10時 | 0.64855 | 0 | 0 | 0 | 0.66065 | 0.7 | 1.5438 | 0 | 0.0121
[36 empty] | 2014-03-04 | 11時 | 0.64855 | 0 | 0 | 0 | 0.66065 | 0.7 | 1.3411 | 0 | 0.0121
[36 empty] | 2014-03-04 | 12時 | 0.64855 | 0 | 0 | 0 | 0.66065 | 0.7 | 1.1443 | 0 | 0.0121
[36 empty] | 2014-03-04 | 13時 | 0.29051 | 0 | 0 | 0 | 0.30261 | 0.32064 | 0.32064 | 0 | 0.0121
[36 empty] | 2014-03-04 | 14時 | 0.1197 | 0 | 0 | 0 | 0.1318 | 0.13965 | 0.13965 | 0 | 0.0121
[36 empty] | 2014-03-04 | 15時 | 0.64855 | 0 | 0 | 0 | 0.66065 | 0.7 | 2.1515 | 0 | 0.0121
[36 empty] | 2014-03-04 | 16時 | 0.64855 | 0 | 0 | 0 | 0.66065 | 0.7 | 2.2594 | 0 | 0.0121
[36 empty] | 2014-03-04 | 17時 | 0.64855 | 0 | 0 | 0 | 0.66065 | 0.7 | 2.3902 | 0 | 0.0121
[36 empty] | 2014-03-04 | 18時 | 0.64855 | 0 | 0 | 0 | 0.66065 | 0.7 | 1.4622 | 0 | 0.0121
[36 empty] | 2014-03-04 | 19時 | 0.59439 | 0 | 0 | 0 | 0.66065 | 0.7 | 2.0491 | 0.054163 | 0.0121
[36 empty] | 2014-03-04 | 20時 | 0.64855 | 0 | 0 | 0 | 0.66065 | 0.7 | 1.7363 | 0 | 0.0121
[36 empty] | 2014-03-04 | 21時 | 0.64855 | 0 | 0 | 0 | 0.66065 | 0.7 | 2.1993 | 0 | 0.0121
[36 empty] | 2014-03-04 | 22時 | 0.64855 | 0 | 0 | 0 | 0.66065 | 0.7 | 0.71633 | 0 | 0.0121
[36 empty] | 2014-03-04 | 23時 | 0.47533 | 0 | 0 | 0 | 0.48743 | 0.51647 | 0.51647 | 0 | 0.0121
[36 empty] | 2014-03-05 | 0時 | 0.21178 | 0 | 0 | 0 | 0.22388 | 0.24135 | 0.24135 | 0 | 0.0121
[36 empty] | 2014-03-05 | 1時 | 0.11021 | 0 | 0 | 0 | 0.12231 | 0.13185 | 0.13185 | 0 | 0.0121
[36 empty] | 2014-03-05 | 2時 | 0.11744 | 0 | 0 | 0 | 0.12954 | 0.13965 | 0.13965 | 0 | 0.0121
[36 empty] | 2014-03-05 | 3時 | 0.11744 | 0 | 0 | 0 | 0.12954 | 0.13965 | 0.13965 | 0 | 0.0121
[36 empty] | 2014-03-05 | 4時 | 0.11021 | 0 | 0 | 0 | 0.12231 | 0.13185 | 0.13185 | 0 | 0.0121
[36 empty] | 2014-03-05 | 5時 | 0.11744 | 0 | 0 | 0 | 0.12954 | 0.13965 | 0.13965 | 0 | 0.0121
[36 empty] | 2014-03-05 | 6時 | 0.23524 | 0 | 0 | 0 | 0.24734 | 0.26665 | 0.26665 | 0 | 0.0121
[36 empty] | 2014-03-05 | 7時 | 0.63722 | 0 | 0 | 0 | 0.64932 | 0.7 | 5.2662 | 0 | 0.0121
[36 empty] | 2014-03-05 | 8時 | 0.63722 | 0 | 0 | 0 | 0.64932 | 0.7 | 2.3893 | 0 | 0.0121
[36 empty] | 2014-03-05 | 9時 | 0.63722 | 0 | 0 | 0 | 0.64932 | 0.7 | 0.89418 | 0 | 0.0121
[36 empty] | 2014-03-05 | 10時 | 0.57659 | 0 | 0 | 0 | 0.58869 | 0.63464 | 0.63464 | 0 | 0.0121
[36 empty] | 2014-03-05 | 11時 | 0.42117 | 0 | 0 | 0 | 0.43327 | 0.46709 | 0.46709 | 0 | 0.0121
[36 empty] | 2014-03-05 | 12時 | 0.26145 | 0 | 0 | 0 | 0.27355 | 0.2949 | 0.2949 | 0 | 0.0121
[36 empty] | 2014-03-05 | 13時 | 0.11021 | 0 | 0 | 0 | 0.12231 | 0.13185 | 0.13185 | 0 | 0.0121
[36 empty] | 2014-03-05 | 14時 | 0.11744 | 0 | 0 | 0 | 0.12954 | 0.13965 | 0.13965 | 0 | 0.0121
[36 empty] | 2014-03-05 | 15時 | 0.63722 | 0 | 0 | 0 | 0.64932 | 0.7 | 0.79914 | 0 | 0.0121
[36 empty] | 2014-03-05 | 16時 | 0.63722 | 0 | 0 | 0 | 0.64932 | 0.7 | 1.2268 | 0 | 0.0121
[36 empty] | 2014-03-05 | 17時 | 0.63722 | 0 | 0 | 0 | 0.64932 | 0.7 | 1.1252 | 0 | 0.0121
[36 empty] | 2014-03-05 | 18時 | 0.60251 | 0 | 0 | 0 | 0.61461 | 0.66258 | 0.66258 | 0 | 0.0121
[36 empty] | 2014-03-05 | 19時 | 0.63722 | 0 | 0 | 0 | 0.64932 | 0.7 | 1.8117 | 0 | 0.0121
[36 empty] | 2014-03-05 | 20時 | 0.63722 | 0 | 0 | 0 | 0.64932 | 0.7 | 1.9435 | 0 | 0.0121
[36 empty] | 2014-03-05 | 21時 | 0.63722 | 0 | 0 | 0 | 0.64932 | 0.7 | 1.8201 | 0 | 0.0121
[36 empty] | 2014-03-05 | 22時 | 0.45118 | 0 | 0 | 0 | 0.46328 | 0.49944 | 0.49944 | 0 | 0.0121
[36 empty] | 2014-03-05 | 23時 | 0.56303 | 0 | 0 | 0 | 0.57513 | 0.62002 | 0.62002 | 0 | 0.0121
[36 empty] | 2014-03-06 | 0時 | 0.3039 | 0 | 0 | 0 | 0.316 | 0.33191 | 0.33191 | 0 | 0.0121
[36 empty] | 2014-03-06 | 1時 | 0.11343 | 0 | 0 | 0 | 0.12553 | 0.13185 | 0.13185 | 0 | 0.0121
[36 empty] | 2014-03-06 | 2時 | 0.12086 | 0 | 0 | 0 | 0.13296 | 0.13965 | 0.13965 | 0 | 0.0121
[36 empty] | 2014-03-06 | 3時 | 0.12086 | 0 | 0 | 0 | 0.13296 | 0.13965 | 0.13965 | 0 | 0.0121
[36 empty] | 2014-03-06 | 4時 | 0.11343 | 0 | 0 | 0 | 0.12553 | 0.13185 | 0.13185 | 0 | 0.0121
[36 empty] | 2014-03-06 | 5時 | 0.65434 | 0 | 0 | 0 | 0.66644 | 0.7 | 3.772 | 0 | 0.0121
[36 empty] | 2014-03-06 | 6時 | 0.65434 | 0 | 0 | 0 | 0.66644 | 0.7 | 1.8786 | 0 | 0.0121
[36 empty] | 2014-03-06 | 7時 | 0.65434 | 0 | 0 | 0 | 0.66644 | 0.7 | 1.2961 | 0 | 0.0121
[36 empty] | 2014-03-06 | 8時 | 0.65434 | 0 | 0 | 0 | 0.66644 | 0.7 | 0.772 | 0 | 0.0121
[36 empty] | 2014-03-06 | 9時 | 0.65434 | 0 | 0 | 0 | 0.66644 | 0.7 | 0.78699 | 0 | 0.0121
[36 empty] | 2014-03-06 | 10時 | 0.21516 | 0 | 0 | 0 | 0.22726 | 0.23871 | 0.23871 | 0 | 0.0121
[36 empty] | 2014-03-06 | 11時 | 0.49082 | 0 | 0 | 0 | 0.50292 | 0.52825 | 0.52825 | 0 | 0.0121
[36 empty] | 2014-03-06 | 12時 | 0.65434 | 0 | 0 | 0 | 0.66644 | 0.7 | 0.72025 | 0 | 0.0121
[36 empty] | 2014-03-06 | 13時 | 0.2247 | 0 | 0 | 0 | 0.2368 | 0.24873 | 0.24873 | 0 | 0.0121
[36 empty] | 2014-03-06 | 14時 | 0.16748 | 0 | 0 | 0 | 0.17958 | 0.18862 | 0.18862 | 0 | 0.0121
[36 empty] | 2014-03-06 | 15時 | 0.53868 | 0 | 0 | 0 | 0.55078 | 0.57852 | 0.57852 | 0 | 0.0121
[36 empty] | 2014-03-06 | 16時 | 0.5614 | 0 | 0 | 0 | 0.5735 | 0.60237 | 0.60237 | 0 | 0.0121
[36 empty] | 2014-03-06 | 17時 | 0.65434 | 0 | 0 | 0 | 0.66644 | 0.7 | 1.5376 | 0 | 0.0121
[36 empty] | 2014-03-06 | 18時 | 0.65434 | 0 | 0 | 0 | 0.66644 | 0.7 | 1.5461 | 0 | 0.0121
[36 empty] | 2014-03-06 | 19時 | 0.60061 | 0 | 0 | 0 | 0.66644 | 0.7 | 1.6278 | 0.053735 | 0.0121
[36 empty] | 2014-03-06 | 20時 | 0.65434 | 0 | 0 | 0 | 0.66644 | 0.7 | 1.4971 | 0 | 0.0121
[36 empty] | 2014-03-06 | 21時 | 0.65434 | 0 | 0 | 0 | 0.66644 | 0.7 | 1.857 | 0 | 0.0121
[36 empty] | 2014-03-06 | 22時 | 0.65434 | 0 | 0 | 0 | 0.66644 | 0.7 | 1.5758 | 0 | 0.0121
[36 empty] | 2014-03-06 | 23時 | 0.65434 | 0 | 0 | 0 | 0.66644 | 0.7 | 0.70807 | 0 | 0.0121
[36 empty] | 2014-03-07 | 0時 | 0.3005 | 0 | 0 | 0 | 0.3126 | 0.33191 | 0.33191 | 0 | 0.0121
[36 empty] | 2014-03-07 | 1時 | 0.11208 | 0 | 0 | 0 | 0.12418 | 0.13185 | 0.13185 | 0 | 0.0121
[36 empty] | 2014-03-07 | 2時 | 0.11943 | 0 | 0 | 0 | 0.13153 | 0.13965 | 0.13965 | 0 | 0.0121
[36 empty] | 2014-03-07 | 3時 | 0.11943 | 0 | 0 | 0 | 0.13153 | 0.13965 | 0.13965 | 0 | 0.0121
[36 empty] | 2014-03-07 | 4時 | 0.11208 | 0 | 0 | 0 | 0.12418 | 0.13185 | 0.13185 | 0 | 0.0121
[36 empty] | 2014-03-07 | 5時 | 0.64719 | 0 | 0 | 0 | 0.65929 | 0.7 | 3.7289 | 0 | 0.0121
[36 empty] | 2014-03-07 | 6時 | 0.64719 | 0 | 0 | 0 | 0.65929 | 0.7 | 1.5807 | 0 | 0.0121
[36 empty] | 2014-03-07 | 7時 | 0.64719 | 0 | 0 | 0 | 0.65929 | 0.7 | 1.1925 | 0 | 0.0121
[36 empty] | 2014-03-07 | 8時 | 0.63664 | 0 | 0 | 0 | 0.64874 | 0.6888 | 0.6888 | 0 | 0.0121
[36 empty] | 2014-03-07 | 9時 | 0.64719 | 0 | 0 | 0 | 0.65929 | 0.7 | 0.78699 | 0 | 0.0121
[36 empty] | 2014-03-07 | 10時 | 0.21272 | 0 | 0 | 0 | 0.22482 | 0.23871 | 0.23871 | 0 | 0.0121
[36 empty] | 2014-03-07 | 11時 | 0.37001 | 0 | 0 | 0 | 0.38211 | 0.40571 | 0.40571 | 0 | 0.0121
[36 empty] | 2014-03-07 | 12時 | 0.57266 | 0 | 0 | 0 | 0.58476 | 0.62087 | 0.62087 | 0 | 0.0121
[36 empty] | 2014-03-07 | 13時 | 0.22216 | 0 | 0 | 0 | 0.23426 | 0.24873 | 0.24873 | 0 | 0.0121
[36 empty] | 2014-03-07 | 14時 | 0.16555 | 0 | 0 | 0 | 0.17765 | 0.18862 | 0.18862 | 0 | 0.0121
[36 empty] | 2014-03-07 | 15時 | 0.28431 | 0 | 0 | 0 | 0.29641 | 0.31471 | 0.31471 | 0 | 0.0121
[36 empty] | 2014-03-07 | 16時 | 0.40544 | 0 | 0 | 0 | 0.41754 | 0.44332 | 0.44332 | 0 | 0.0121
[36 empty] | 2014-03-07 | 17時 | 0.64719 | 0 | 0 | 0 | 0.65929 | 0.7 | 1.1829 | 0 | 0.0121
[36 empty] | 2014-03-07 | 18時 | 0.64719 | 0 | 0 | 0 | 0.65929 | 0.7 | 1.3598 | 0 | 0.0121
[36 empty] | 2014-03-07 | 19時 | 0.59506 | 0 | 0 | 0 | 0.65929 | 0.7 | 1.3904 | 0.052129 | 0.0121
[36 empty] | 2014-03-07 | 20時 | 0.64719 | 0 | 0 | 0 | 0.65929 | 0.7 | 1.3107 | 0 | 0.0121
[36 empty] | 2014-03-07 | 21時 | 0.64719 | 0 | 0 | 0 | 0.65929 | 0.7 | 1.7007 | 0 | 0.0121
[36 empty] | 2014-03-07 | 22時 | 0.64719 | 0 | 0 | 0 | 0.65929 | 0.7 | 1.5153 | 0 | 0.0121
[36 empty] | 2014-03-07 | 23時 | 0.64719 | 0 | 0 | 0 | 0.65929 | 0.7 | 0.70807 | 0 | 0.0121
[36 empty] | 2014-03-08 | 0時 | 0.30395 | 0 | 0 | 0 | 0.31605 | 0.33191 | 0.33191 | 0 | 0.0121
[36 empty] | 2014-03-08 | 1時 | 0.11345 | 0 | 0 | 0 | 0.12555 | 0.13185 | 0.13185 | 0 | 0.0121
[36 empty] | 2014-03-08 | 2時 | 0.12088 | 0 | 0 | 0 | 0.13298 | 0.13965 | 0.13965 | 0 | 0.0121
[36 empty] | 2014-03-08 | 3時 | 0.12088 | 0 | 0 | 0 | 0.13298 | 0.13965 | 0.13965 | 0 | 0.0121
[36 empty] | 2014-03-08 | 4時 | 0.11345 | 0 | 0 | 0 | 0.12555 | 0.13185 | 0.13185 | 0 | 0.0121
[36 empty] | 2014-03-08 | 5時 | 0.65445 | 0 | 0 | 0 | 0.66655 | 0.7 | 3.7216 | 0 | 0.0121
[36 empty] | 2014-03-08 | 6時 | 0.65445 | 0 | 0 | 0 | 0.66655 | 0.7 | 1.3995 | 0 | 0.0121
[36 empty] | 2014-03-08 | 7時 | 0.65445 | 0 | 0 | 0 | 0.66655 | 0.7 | 1.4307 | 0 | 0.0121
[36 empty] | 2014-03-08 | 8時 | 0.65445 | 0 | 0 | 0 | 0.66655 | 0.7 | 0.99288 | 0 | 0.0121
[36 empty] | 2014-03-08 | 9時 | 0.65445 | 0 | 0 | 0 | 0.66655 | 0.7 | 0.78699 | 0 | 0.0121
[36 empty] | 2014-03-08 | 10時 | 0.2152 | 0 | 0 | 0 | 0.2273 | 0.23871 | 0.23871 | 0 | 0.0121
[36 empty] | 2014-03-08 | 11時 | 0.60993 | 0 | 0 | 0 | 0.62203 | 0.65325 | 0.65325 | 0 | 0.0121
[36 empty] | 2014-03-08 | 12時 | 0.63765 | 0 | 0 | 0 | 0.64975 | 0.68236 | 0.68236 | 0 | 0.0121
[36 empty] | 2014-03-08 | 13時 | 0.22474 | 0 | 0 | 0 | 0.23684 | 0.24873 | 0.24873 | 0 | 0.0121
[36 empty] | 2014-03-08 | 14時 | 0.16751 | 0 | 0 | 0 | 0.17961 | 0.18862 | 0.18862 | 0 | 0.0121
[36 empty] | 2014-03-08 | 15時 | 0.48782 | 0 | 0 | 0 | 0.49992 | 0.525 | 0.525 | 0 | 0.0121
[36 empty] | 2014-03-08 | 16時 | 0.51978 | 0 | 0 | 0 | 0.53188 | 0.55857 | 0.55857 | 0 | 0.0121
[36 empty] | 2014-03-08 | 17時 | 0.65445 | 0 | 0 | 0 | 0.66655 | 0.7 | 1.4046 | 0 | 0.0121
[36 empty] | 2014-03-08 | 18時 | 0.65445 | 0 | 0 | 0 | 0.66655 | 0.7 | 1.4136 | 0 | 0.0121
[36 empty] | 2014-03-08 | 19時 | 0.60279 | 0 | 0 | 0 | 0.66655 | 0.7 | 1.4975 | 0.051656 | 0.0121
[36 empty] | 2014-03-08 | 20時 | 0.65445 | 0 | 0 | 0 | 0.66655 | 0.7 | 1.2873 | 0 | 0.0121
[36 empty] | 2014-03-08 | 21時 | 0.65445 | 0 | 0 | 0 | 0.66655 | 0.7 | 1.6485 | 0 | 0.0121
[36 empty] | 2014-03-08 | 22時 | 0.65445 | 0 | 0 | 0 | 0.66655 | 0.7 | 1.4296 | 0 | 0.0121
[36 empty] | 2014-03-08 | 23時 | 0.65445 | 0 | 0 | 0 | 0.66655 | 0.7 | 0.70807 | 0 | 0.0121
[36 empty] | 2014-03-09 | 0時 | 0.30396 | 0 | 0 | 0 | 0.31606 | 0.33191 | 0.33191 | 0 | 0.0121
[36 empty] | 2014-03-09 | 1時 | 0.11346 | 0 | 0 | 0 | 0.12556 | 0.13185 | 0.13185 | 0 | 0.0121
[36 empty] | 2014-03-09 | 2時 | 0.12088 | 0 | 0 | 0 | 0.13298 | 0.13965 | 0.13965 | 0 | 0.0121
[36 empty] | 2014-03-09 | 3時 | 0.12088 | 0 | 0 | 0 | 0.13298 | 0.13965 | 0.13965 | 0 | 0.0121
[36 empty] | 2014-03-09 | 4時 | 0.11346 | 0 | 0 | 0 | 0.12556 | 0.13185 | 0.13185 | 0 | 0.0121
[36 empty] | 2014-03-09 | 5時 | 0.65448 | 0 | 0 | 0 | 0.66658 | 0.7 | 3.4223 | 0 | 0.0121
[36 empty] | 2014-03-09 | 6時 | 0.65448 | 0 | 0 | 0 | 0.66658 | 0.7 | 1.2504 | 0 | 0.0121
[36 empty] | 2014-03-09 | 7時 | 0.65448 | 0 | 0 | 0 | 0.66658 | 0.7 | 1.3092 | 0 | 0.0121
[36 empty] | 2014-03-09 | 8時 | 0.65448 | 0 | 0 | 0 | 0.66658 | 0.7 | 0.74743 | 0 | 0.0121
[36 empty] | 2014-03-09 | 9時 | 0.65448 | 0 | 0 | 0 | 0.66658 | 0.7 | 0.78699 | 0 | 0.0121
[36 empty] | 2014-03-09 | 10時 | 0.21521 | 0 | 0 | 0 | 0.22731 | 0.23871 | 0.23871 | 0 | 0.0121
[36 empty] | 2014-03-09 | 11時 | 0.65448 | 0 | 0 | 0 | 0.66658 | 0.7 | 0.93199 | 0 | 0.0121
[36 empty] | 2014-03-09 | 12時 | 0.65448 | 0 | 0 | 0 | 0.66658 | 0.7 | 0.80163 | 0 | 0.0121
[36 empty] | 2014-03-09 | 13時 | 0.22475 | 0 | 0 | 0 | 0.23685 | 0.24873 | 0.24873 | 0 | 0.0121
[36 empty] | 2014-03-09 | 14時 | 0.16752 | 0 | 0 | 0 | 0.17962 | 0.18862 | 0.18862 | 0 | 0.0121
[36 empty] | 2014-03-09 | 15時 | 0.46705 | 0 | 0 | 0 | 0.47915 | 0.50317 | 0.50317 | 0 | 0.0121
[36 empty] | 2014-03-09 | 16時 | 0.48215 | 0 | 0 | 0 | 0.49425 | 0.51903 | 0.51903 | 0 | 0.0121
[36 empty] | 2014-03-09 | 17時 | 0.65448 | 0 | 0 | 0 | 0.66658 | 0.7 | 1.3786 | 0 | 0.0121
[36 empty] | 2014-03-09 | 18時 | 0.65448 | 0 | 0 | 0 | 0.66658 | 0.7 | 1.3705 | 0 | 0.0121
[36 empty] | 2014-03-09 | 19時 | 0.60355 | 0 | 0 | 0 | 0.66658 | 0.7 | 1.4457 | 0.050932 | 0.0121
[36 empty] | 2014-03-09 | 20時 | 0.65448 | 0 | 0 | 0 | 0.66658 | 0.7 | 1.3673 | 0 | 0.0121
[36 empty] | 2014-03-09 | 21時 | 0.65448 | 0 | 0 | 0 | 0.66658 | 0.7 | 1.7934 | 0 | 0.0121
[36 empty] | 2014-03-09 | 22時 | 0.65448 | 0 | 0 | 0 | 0.66658 | 0.7 | 1.5491 | 0 | 0.0121
[36 empty] | 2014-03-09 | 23時 | 0.65448 | 0 | 0 | 0 | 0.66658 | 0.7 | 0.70807 | 0 | 0.0121
[36 empty] | 2014-03-10 | 0時 | 0.30552 | 0 | 0 | 0 | 0.31762 | 0.33191 | 0.33191 | 0 | 0.0121
[36 empty] | 2014-03-10 | 1時 | 0.11407 | 0 | 0 | 0 | 0.12617 | 0.13185 | 0.13185 | 0 | 0.0121
[36 empty] | 2014-03-10 | 2時 | 0.12154 | 0 | 0 | 0 | 0.13364 | 0.13965 | 0.13965 | 0 | 0.0121
[36 empty] | 2014-03-10 | 3時 | 0.12154 | 0 | 0 | 0 | 0.13364 | 0.13965 | 0.13965 | 0 | 0.0121
[36 empty] | 2014-03-10 | 4時 | 0.11407 | 0 | 0 | 0 | 0.12617 | 0.13185 | 0.13185 | 0 | 0.0121
[36 empty] | 2014-03-10 | 5時 | 0.65776 | 0 | 0 | 0 | 0.66986 | 0.7 | 3.7289 | 0 | 0.0121
[36 empty] | 2014-03-10 | 6時 | 0.65776 | 0 | 0 | 0 | 0.66986 | 0.7 | 1.7897 | 0 | 0.0121
[36 empty] | 2014-03-10 | 7時 | 0.65776 | 0 | 0 | 0 | 0.66986 | 0.7 | 1.4621 | 0 | 0.0121
[36 empty] | 2014-03-10 | 8時 | 0.65776 | 0 | 0 | 0 | 0.66986 | 0.7 | 1.046 | 0 | 0.0121
[36 empty] | 2014-03-10 | 9時 | 0.65776 | 0 | 0 | 0 | 0.66986 | 0.7 | 0.78699 | 0 | 0.0121
[36 empty] | 2014-03-10 | 10時 | 0.21633 | 0 | 0 | 0 | 0.22843 | 0.23871 | 0.23871 | 0 | 0.0121
[36 empty] | 2014-03-10 | 11時 | 0.65776 | 0 | 0 | 0 | 0.66986 | 0.7 | 0.99828 | 0 | 0.0121
[36 empty] | 2014-03-10 | 12時 | 0.65776 | 0 | 0 | 0 | 0.66986 | 0.7 | 0.75737 | 0 | 0.0121
[36 empty] | 2014-03-10 | 13時 | 0.22592 | 0 | 0 | 0 | 0.23802 | 0.24873 | 0.24873 | 0 | 0.0121
[36 empty] | 2014-03-10 | 14時 | 0.1684 | 0 | 0 | 0 | 0.1805 | 0.18862 | 0.18862 | 0 | 0.0121
[36 empty] | 2014-03-10 | 15時 | 0.65776 | 0 | 0 | 0 | 0.66986 | 0.7 | 0.8005 | 0 | 0.0121
[36 empty] | 2014-03-10 | 16時 | 0.59824 | 0 | 0 | 0 | 0.61034 | 0.6378 | 0.6378 | 0 | 0.0121
[36 empty] | 2014-03-10 | 17時 | 0.65776 | 0 | 0 | 0 | 0.66986 | 0.7 | 1.5496 | 0 | 0.0121
[36 empty] | 2014-03-10 | 18時 | 0.65776 | 0 | 0 | 0 | 0.66986 | 0.7 | 1.4271 | 0 | 0.0121
[36 empty] | 2014-03-10 | 19時 | 0.60549 | 0 | 0 | 0 | 0.66986 | 0.7 | 1.5694 | 0.052275 | 0.0121
[36 empty] | 2014-03-10 | 20時 | 0.65776 | 0 | 0 | 0 | 0.66986 | 0.7 | 1.5588 | 0 | 0.0121
[36 empty] | 2014-03-10 | 21時 | 0.65776 | 0 | 0 | 0 | 0.66986 | 0.7 | 1.9508 | 0 | 0.0121
[36 empty] | 2014-03-10 | 22時 | 0.65776 | 0 | 0 | 0 | 0.66986 | 0.7 | 1.6644 | 0 | 0.0121
[36 empty] | 2014-03-10 | 23時 | 0.65776 | 0 | 0 | 0 | 0.66986 | 0.7 | 0.70807 | 0 | 0.0121
[36 empty] | 2014-03-11 | 0時 | 0.21568 | 0 | 0 | 0 | 0.22778 | 0.24135 | 0.24135 | 0 | 0.0121
[36 empty] | 2014-03-11 | 1時 | 0.11234 | 0 | 0 | 0 | 0.12444 | 0.13185 | 0.13185 | 0 | 0.0121
[36 empty] | 2014-03-11 | 2時 | 0.1197 | 0 | 0 | 0 | 0.1318 | 0.13965 | 0.13965 | 0 | 0.0121
[36 empty] | 2014-03-11 | 3時 | 0.1197 | 0 | 0 | 0 | 0.1318 | 0.13965 | 0.13965 | 0 | 0.0121
[36 empty] | 2014-03-11 | 4時 | 0.11234 | 0 | 0 | 0 | 0.12444 | 0.13185 | 0.13185 | 0 | 0.0121
[36 empty] | 2014-03-11 | 5時 | 0.1197 | 0 | 0 | 0 | 0.1318 | 0.13965 | 0.13965 | 0 | 0.0121
[36 empty] | 2014-03-11 | 6時 | 0.1197 | 0 | 0 | 0 | 0.1318 | 0.13965 | 0.13965 | 0 | 0.0121
[36 empty] | 2014-03-11 | 7時 | 0.64855 | 0 | 0 | 0 | 0.66065 | 0.7 | 5.0715 | 0 | 0.0121
[36 empty] | 2014-03-11 | 8時 | 0.64855 | 0 | 0 | 0 | 0.66065 | 0.7 | 2.9819 | 0 | 0.0121
[36 empty] | 2014-03-11 | 9時 | 0.64855 | 0 | 0 | 0 | 0.66065 | 0.7 | 2.1246 | 0 | 0.0121
[36 empty] | 2014-03-11 | 10時 | 0.64855 | 0 | 0 | 0 | 0.66065 | 0.7 | 1.8351 | 0 | 0.0121
[36 empty] | 2014-03-11 | 11時 | 0.64855 | 0 | 0 | 0 | 0.66065 | 0.7 | 1.4536 | 0 | 0.0121
[36 empty] | 2014-03-11 | 12時 | 0.64855 | 0 | 0 | 0 | 0.66065 | 0.7 | 1.204 | 0 | 0.0121
[36 empty] | 2014-03-11 | 13時 | 0.29051 | 0 | 0 | 0 | 0.30261 | 0.32064 | 0.32064 | 0 | 0.0121
[36 empty] | 2014-03-11 | 14時 | 0.1197 | 0 | 0 | 0 | 0.1318 | 0.13965 | 0.13965 | 0 | 0.0121
[36 empty] | 2014-03-11 | 15時 | 0.64855 | 0 | 0 | 0 | 0.66065 | 0.7 | 1.5312 | 0 | 0.0121
[36 empty] | 2014-03-11 | 16時 | 0.64855 | 0 | 0 | 0 | 0.66065 | 0.7 | 1.7705 | 0 | 0.0121
[36 empty] | 2014-03-11 | 17時 | 0.64855 | 0 | 0 | 0 | 0.66065 | 0.7 | 1.8982 | 0 | 0.0121
[36 empty] | 2014-03-11 | 18時 | 0.64855 | 0 | 0 | 0 | 0.66065 | 0.7 | 1.376 | 0 | 0.0121
[36 empty] | 2014-03-11 | 19時 | 0.59671 | 0 | 0 | 0 | 0.66065 | 0.7 | 1.8228 | 0.051838 | 0.0121
[36 empty] | 2014-03-11 | 20時 | 0.64855 | 0 | 0 | 0 | 0.66065 | 0.7 | 1.5706 | 0 | 0.0121
[36 empty] | 2014-03-11 | 21時 | 0.64855 | 0 | 0 | 0 | 0.66065 | 0.7 | 1.7459 | 0 | 0.0121
[36 empty] | 2014-03-11 | 22時 | 0.64855 | 0 | 0 | 0 | 0.66065 | 0.7 | 0.71633 | 0 | 0.0121
[36 empty] | 2014-03-11 | 23時 | 0.47533 | 0 | 0 | 0 | 0.48743 | 0.51647 | 0.51647 | 0 | 0.0121
[36 empty] | 2014-03-12 | 0時 | 0.21568 | 0 | 0 | 0 | 0.22778 | 0.24135 | 0.24135 | 0 | 0.0121
[36 empty] | 2014-03-12 | 1時 | 0.11234 | 0 | 0 | 0 | 0.12444 | 0.13185 | 0.13185 | 0 | 0.0121
[36 empty] | 2014-03-12 | 2時 | 0.1197 | 0 | 0 | 0 | 0.1318 | 0.13965 | 0.13965 | 0 | 0.0121
[36 empty] | 2014-03-12 | 3時 | 0.1197 | 0 | 0 | 0 | 0.1318 | 0.13965 | 0.13965 | 0 | 0.0121
[36 empty] | 2014-03-12 | 4時 | 0.11234 | 0 | 0 | 0 | 0.12444 | 0.13185 | 0.13185 | 0 | 0.0121
[36 empty] | 2014-03-12 | 5時 | 0.1197 | 0 | 0 | 0 | 0.1318 | 0.13965 | 0.13965 | 0 | 0.0121
[36 empty] | 2014-03-12 | 6時 | 0.1197 | 0 | 0 | 0 | 0.1318 | 0.13965 | 0.13965 | 0 | 0.0121
[36 empty] | 2014-03-12 | 7時 | 0.64855 | 0 | 0 | 0 | 0.66065 | 0.7 | 4.1225 | 0 | 0.0121
[36 empty] | 2014-03-12 | 8時 | 0.64855 | 0 | 0 | 0 | 0.66065 | 0.7 | 2.1689 | 0 | 0.0121
[36 empty] | 2014-03-12 | 9時 | 0.64855 | 0 | 0 | 0 | 0.66065 | 0.7 | 1.6998 | 0 | 0.0121
[36 empty] | 2014-03-12 | 10時 | 0.64855 | 0 | 0 | 0 | 0.66065 | 0.7 | 1.4645 | 0 | 0.0121
[36 empty] | 2014-03-12 | 11時 | 0.64855 | 0 | 0 | 0 | 0.66065 | 0.7 | 1.3068 | 0 | 0.0121
[36 empty] | 2014-03-12 | 12時 | 0.64855 | 0 | 0 | 0 | 0.66065 | 0.7 | 1.122 | 0 | 0.0121
[36 empty] | 2014-03-12 | 13時 | 0.29051 | 0 | 0 | 0 | 0.30261 | 0.32064 | 0.32064 | 0 | 0.0121
[36 empty] | 2014-03-12 | 14時 | 0.1197 | 0 | 0 | 0 | 0.1318 | 0.13965 | 0.13965 | 0 | 0.0121
[36 empty] | 2014-03-12 | 15時 | 0.64855 | 0 | 0 | 0 | 0.66065 | 0.7 | 1.326 | 0 | 0.0121
[36 empty] | 2014-03-12 | 16時 | 0.64855 | 0 | 0 | 0 | 0.66065 | 0.7 | 1.6492 | 0 | 0.0121
[36 empty] | 2014-03-12 | 17時 | 0.64855 | 0 | 0 | 0 | 0.66065 | 0.7 | 1.7859 | 0 | 0.0121
[36 empty] | 2014-03-12 | 18時 | 0.64855 | 0 | 0 | 0 | 0.66065 | 0.7 | 1.3126 | 0 | 0.0121
[36 empty] | 2014-03-12 | 19時 | 0.59738 | 0 | 0 | 0 | 0.66065 | 0.7 | 1.6673 | 0.051168 | 0.0121
[36 empty] | 2014-03-12 | 20時 | 0.64855 | 0 | 0 | 0 | 0.66065 | 0.7 | 1.4995 | 0 | 0.0121
[36 empty] | 2014-03-12 | 21時 | 0.64855 | 0 | 0 | 0 | 0.66065 | 0.7 | 1.6909 | 0 | 0.0121
[36 empty] | 2014-03-12 | 22時 | 0.64855 | 0 | 0 | 0 | 0.66065 | 0.7 | 0.71633 | 0 | 0.0121
[36 empty] | 2014-03-12 | 23時 | 0.47533 | 0 | 0 | 0 | 0.48743 | 0.51647 | 0.51647 | 0 | 0.0121
[36 empty] | 2014-03-13 | 0時 | 0.30426 | 0 | 0 | 0 | 0.31636 | 0.33191 | 0.33191 | 0 | 0.0121
[36 empty] | 2014-03-13 | 1時 | 0.11358 | 0 | 0 | 0 | 0.12568 | 0.13185 | 0.13185 | 0 | 0.0121
[36 empty] | 2014-03-13 | 2時 | 0.12101 | 0 | 0 | 0 | 0.13311 | 0.13965 | 0.13965 | 0 | 0.0121
[36 empty] | 2014-03-13 | 3時 | 0.12101 | 0 | 0 | 0 | 0.13311 | 0.13965 | 0.13965 | 0 | 0.0121
[36 empty] | 2014-03-13 | 4時 | 0.11358 | 0 | 0 | 0 | 0.12568 | 0.13185 | 0.13185 | 0 | 0.0121
[36 empty] | 2014-03-13 | 5時 | 0.65511 | 0 | 0 | 0 | 0.66721 | 0.7 | 3.7113 | 0 | 0.0121
[36 empty] | 2014-03-13 | 6時 | 0.65511 | 0 | 0 | 0 | 0.66721 | 0.7 | 1.2766 | 0 | 0.0121
[36 empty] | 2014-03-13 | 7時 | 0.65511 | 0 | 0 | 0 | 0.66721 | 0.7 | 1.2464 | 0 | 0.0121
[36 empty] | 2014-03-13 | 8時 | 0.65511 | 0 | 0 | 0 | 0.66721 | 0.7 | 0.80604 | 0 | 0.0121
[36 empty] | 2014-03-13 | 9時 | 0.65511 | 0 | 0 | 0 | 0.66721 | 0.7 | 0.78699 | 0 | 0.0121
[36 empty] | 2014-03-13 | 10時 | 0.21543 | 0 | 0 | 0 | 0.22753 | 0.23871 | 0.23871 | 0 | 0.0121
[36 empty] | 2014-03-13 | 11時 | 0.65511 | 0 | 0 | 0 | 0.66721 | 0.7 | 0.86873 | 0 | 0.0121
[36 empty] | 2014-03-13 | 12時 | 0.65511 | 0 | 0 | 0 | 0.66721 | 0.7 | 0.83245 | 0 | 0.0121
[36 empty] | 2014-03-13 | 13時 | 0.22498 | 0 | 0 | 0 | 0.23708 | 0.24873 | 0.24873 | 0 | 0.0121
[36 empty] | 2014-03-13 | 14時 | 0.16769 | 0 | 0 | 0 | 0.17979 | 0.18862 | 0.18862 | 0 | 0.0121
[36 empty] | 2014-03-13 | 15時 | 0.50337 | 0 | 0 | 0 | 0.51547 | 0.5408 | 0.5408 | 0 | 0.0121
[36 empty] | 2014-03-13 | 16時 | 0.50346 | 0 | 0 | 0 | 0.51556 | 0.5409 | 0.5409 | 0 | 0.0121
[36 empty] | 2014-03-13 | 17時 | 0.65511 | 0 | 0 | 0 | 0.66721 | 0.7 | 1.3692 | 0 | 0.0121
[36 empty] | 2014-03-13 | 18時 | 0.65511 | 0 | 0 | 0 | 0.66721 | 0.7 | 1.3895 | 0 | 0.0121
[36 empty] | 2014-03-13 | 19時 | 0.60399 | 0 | 0 | 0 | 0.66721 | 0.7 | 1.4683 | 0.05112 | 0.0121
[36 empty] | 2014-03-13 | 20時 | 0.65511 | 0 | 0 | 0 | 0.66721 | 0.7 | 1.318 | 0 | 0.0121
[36 empty] | 2014-03-13 | 21時 | 0.65511 | 0 | 0 | 0 | 0.66721 | 0.7 | 1.7129 | 0 | 0.0121
[36 empty] | 2014-03-13 | 22時 | 0.65511 | 0 | 0 | 0 | 0.66721 | 0.7 | 1.5149 | 0 | 0.0121
[36 empty] | 2014-03-13 | 23時 | 0.65511 | 0 | 0 | 0 | 0.66721 | 0.7 | 0.70807 | 0 | 0.0121
[36 empty] | 2014-03-14 | 0時 | 0.2993 | 0 | 0 | 0 | 0.3114 | 0.33191 | 0.33191 | 0 | 0.0121
[36 empty] | 2014-03-14 | 1時 | 0.1116 | 0 | 0 | 0 | 0.1237 | 0.13185 | 0.13185 | 0 | 0.0121
[36 empty] | 2014-03-14 | 2時 | 0.11892 | 0 | 0 | 0 | 0.13102 | 0.13965 | 0.13965 | 0 | 0.0121
[36 empty] | 2014-03-14 | 3時 | 0.11892 | 0 | 0 | 0 | 0.13102 | 0.13965 | 0.13965 | 0 | 0.0121
[36 empty] | 2014-03-14 | 4時 | 0.1116 | 0 | 0 | 0 | 0.1237 | 0.13185 | 0.13185 | 0 | 0.0121
[36 empty] | 2014-03-14 | 5時 | 0.64464 | 0 | 0 | 0 | 0.65674 | 0.7 | 3.7286 | 0 | 0.0121
[36 empty] | 2014-03-14 | 6時 | 0.64464 | 0 | 0 | 0 | 0.65674 | 0.7 | 1.2892 | 0 | 0.0121
[36 empty] | 2014-03-14 | 7時 | 0.64464 | 0 | 0 | 0 | 0.65674 | 0.7 | 1.1826 | 0 | 0.0121
[36 empty] | 2014-03-14 | 8時 | 0.55119 | 0 | 0 | 0 | 0.56329 | 0.60039 | 0.60039 | 0 | 0.0121
[36 empty] | 2014-03-14 | 9時 | 0.64464 | 0 | 0 | 0 | 0.65674 | 0.7 | 0.78699 | 0 | 0.0121
[36 empty] | 2014-03-14 | 10時 | 0.21186 | 0 | 0 | 0 | 0.22396 | 0.23871 | 0.23871 | 0 | 0.0121
[36 empty] | 2014-03-14 | 11時 | 0.24455 | 0 | 0 | 0 | 0.25665 | 0.27355 | 0.27355 | 0 | 0.0121
[36 empty] | 2014-03-14 | 12時 | 0.56572 | 0 | 0 | 0 | 0.57782 | 0.61588 | 0.61588 | 0 | 0.0121
[36 empty] | 2014-03-14 | 13時 | 0.22126 | 0 | 0 | 0 | 0.23336 | 0.24873 | 0.24873 | 0 | 0.0121
[36 empty] | 2014-03-14 | 14時 | 0.16486 | 0 | 0 | 0 | 0.17696 | 0.18862 | 0.18862 | 0 | 0.0121
[36 empty] | 2014-03-14 | 15時 | 0.30446 | 0 | 0 | 0 | 0.31656 | 0.33741 | 0.33741 | 0 | 0.0121
[36 empty] | 2014-03-14 | 16時 | 0.39648 | 0 | 0 | 0 | 0.40858 | 0.4355 | 0.4355 | 0 | 0.0121
[36 empty] | 2014-03-14 | 17時 | 0.64464 | 0 | 0 | 0 | 0.65674 | 0.7 | 1.1032 | 0 | 0.0121
[36 empty] | 2014-03-14 | 18時 | 0.64464 | 0 | 0 | 0 | 0.65674 | 0.7 | 1.2437 | 0 | 0.0121
[36 empty] | 2014-03-14 | 19時 | 0.59418 | 0 | 0 | 0 | 0.65674 | 0.7 | 1.2248 | 0.050456 | 0.0121
[36 empty] | 2014-03-14 | 20時 | 0.64464 | 0 | 0 | 0 | 0.65674 | 0.7 | 1.0888 | 0 | 0.0121
[36 empty] | 2014-03-14 | 21時 | 0.64464 | 0 | 0 | 0 | 0.65674 | 0.7 | 1.4685 | 0 | 0.0121
[36 empty] | 2014-03-14 | 22時 | 0.64464 | 0 | 0 | 0 | 0.65674 | 0.7 | 1.3191 | 0 | 0.0121
[36 empty] | 2014-03-14 | 23時 | 0.64464 | 0 | 0 | 0 | 0.65674 | 0.7 | 0.70807 | 0 | 0.0121
[36 empty] | 2014-03-15 | 0時 | 0.29782 | 0 | 0 | 0 | 0.30992 | 0.33191 | 0.33191 | 0 | 0.0121
[36 empty] | 2014-03-15 | 1時 | 0.11102 | 0 | 0 | 0 | 0.12312 | 0.13185 | 0.13185 | 0 | 0.0121
[36 empty] | 2014-03-15 | 2時 | 0.1183 | 0 | 0 | 0 | 0.1304 | 0.13965 | 0.13965 | 0 | 0.0121
[36 empty] | 2014-03-15 | 3時 | 0.1183 | 0 | 0 | 0 | 0.1304 | 0.13965 | 0.13965 | 0 | 0.0121
[36 empty] | 2014-03-15 | 4時 | 0.11102 | 0 | 0 | 0 | 0.12312 | 0.13185 | 0.13185 | 0 | 0.0121
[36 empty] | 2014-03-15 | 5時 | 0.64153 | 0 | 0 | 0 | 0.65363 | 0.7 | 3.2235 | 0 | 0.0121
[36 empty] | 2014-03-15 | 6時 | 0.64153 | 0 | 0 | 0 | 0.65363 | 0.7 | 1.2309 | 0 | 0.0121
[36 empty] | 2014-03-15 | 7時 | 0.64153 | 0 | 0 | 0 | 0.65363 | 0.7 | 1.0486 | 0 | 0.0121
[36 empty] | 2014-03-15 | 8時 | 0.52501 | 0 | 0 | 0 | 0.53711 | 0.57521 | 0.57521 | 0 | 0.0121
[36 empty] | 2014-03-15 | 9時 | 0.64153 | 0 | 0 | 0 | 0.65363 | 0.7 | 0.78699 | 0 | 0.0121
[36 empty] | 2014-03-15 | 10時 | 0.2108 | 0 | 0 | 0 | 0.2229 | 0.23871 | 0.23871 | 0 | 0.0121
[36 empty] | 2014-03-15 | 11時 | 0.23166 | 0 | 0 | 0 | 0.24376 | 0.26105 | 0.26105 | 0 | 0.0121
[36 empty] | 2014-03-15 | 12時 | 0.56118 | 0 | 0 | 0 | 0.57328 | 0.61394 | 0.61394 | 0 | 0.0121
[36 empty] | 2014-03-15 | 13時 | 0.22015 | 0 | 0 | 0 | 0.23225 | 0.24873 | 0.24873 | 0 | 0.0121
[36 empty] | 2014-03-15 | 14時 | 0.16403 | 0 | 0 | 0 | 0.17613 | 0.18862 | 0.18862 | 0 | 0.0121
[36 empty] | 2014-03-15 | 15時 | 0.22356 | 0 | 0 | 0 | 0.23566 | 0.25238 | 0.25238 | 0 | 0.0121
[36 empty] | 2014-03-15 | 16時 | 0.28027 | 0 | 0 | 0 | 0.29237 | 0.31311 | 0.31311 | 0 | 0.0121
[36 empty] | 2014-03-15 | 17時 | 0.64153 | 0 | 0 | 0 | 0.65363 | 0.7 | 0.90645 | 0 | 0.0121
[36 empty] | 2014-03-15 | 18時 | 0.64153 | 0 | 0 | 0 | 0.65363 | 0.7 | 1.151 | 0 | 0.0121
[36 empty] | 2014-03-15 | 19時 | 0.59164 | 0 | 0 | 0 | 0.65363 | 0.7 | 1.1575 | 0.049897 | 0.0121
[36 empty] | 2014-03-15 | 20時 | 0.64153 | 0 | 0 | 0 | 0.65363 | 0.7 | 1.1001 | 0 | 0.0121
[36 empty] | 2014-03-15 | 21時 | 0.64153 | 0 | 0 | 0 | 0.65363 | 0.7 | 1.4305 | 0 | 0.0121
[36 empty] | 2014-03-15 | 22時 | 0.64153 | 0 | 0 | 0 | 0.65363 | 0.7 | 1.3288 | 0 | 0.0121
[36 empty] | 2014-03-15 | 23時 | 0.64153 | 0 | 0 | 0 | 0.65363 | 0.7 | 0.70807 | 0 | 0.0121
[36 empty] | 2014-03-16 | 0時 | 0.3008 | 0 | 0 | 0 | 0.3129 | 0.33191 | 0.33191 | 0 | 0.0121
[36 empty] | 2014-03-16 | 1時 | 0.1122 | 0 | 0 | 0 | 0.1243 | 0.13185 | 0.13185 | 0 | 0.0121
[36 empty] | 2014-03-16 | 2時 | 0.11955 | 0 | 0 | 0 | 0.13165 | 0.13965 | 0.13965 | 0 | 0.0121
[36 empty] | 2014-03-16 | 3時 | 0.11955 | 0 | 0 | 0 | 0.13165 | 0.13965 | 0.13965 | 0 | 0.0121
[36 empty] | 2014-03-16 | 4時 | 0.1122 | 0 | 0 | 0 | 0.1243 | 0.13185 | 0.13185 | 0 | 0.0121
[36 empty] | 2014-03-16 | 5時 | 0.64781 | 0 | 0 | 0 | 0.65991 | 0.7 | 3.7215 | 0 | 0.0121
[36 empty] | 2014-03-16 | 6時 | 0.64781 | 0 | 0 | 0 | 0.65991 | 0.7 | 1.5343 | 0 | 0.0121
[36 empty] | 2014-03-16 | 7時 | 0.64781 | 0 | 0 | 0 | 0.65991 | 0.7 | 1.3002 | 0 | 0.0121
[36 empty] | 2014-03-16 | 8時 | 0.64781 | 0 | 0 | 0 | 0.65991 | 0.7 | 0.82886 | 0 | 0.0121
[36 empty] | 2014-03-16 | 9時 | 0.64781 | 0 | 0 | 0 | 0.65991 | 0.7 | 0.78699 | 0 | 0.0121
[36 empty] | 2014-03-16 | 10時 | 0.21294 | 0 | 0 | 0 | 0.22504 | 0.23871 | 0.23871 | 0 | 0.0121
[36 empty] | 2014-03-16 | 11時 | 0.28571 | 0 | 0 | 0 | 0.29781 | 0.3159 | 0.3159 | 0 | 0.0121
[36 empty] | 2014-03-16 | 12時 | 0.59829 | 0 | 0 | 0 | 0.61039 | 0.64747 | 0.64747 | 0 | 0.0121
[36 empty] | 2014-03-16 | 13時 | 0.22238 | 0 | 0 | 0 | 0.23448 | 0.24873 | 0.24873 | 0 | 0.0121
[36 empty] | 2014-03-16 | 14時 | 0.16572 | 0 | 0 | 0 | 0.17782 | 0.18862 | 0.18862 | 0 | 0.0121
[36 empty] | 2014-03-16 | 15時 | 0.40227 | 0 | 0 | 0 | 0.41437 | 0.43954 | 0.43954 | 0 | 0.0121
[36 empty] | 2014-03-16 | 16時 | 0.38722 | 0 | 0 | 0 | 0.39932 | 0.42357 | 0.42357 | 0 | 0.0121
[36 empty] | 2014-03-16 | 17時 | 0.64781 | 0 | 0 | 0 | 0.65991 | 0.7 | 1.0334 | 0 | 0.0121
[36 empty] | 2014-03-16 | 18時 | 0.64781 | 0 | 0 | 0 | 0.65991 | 0.7 | 1.0879 | 0 | 0.0121
[36 empty] | 2014-03-16 | 19時 | 0.59878 | 0 | 0 | 0 | 0.65991 | 0.7 | 1.1231 | 0.049033 | 0.0121
[36 empty] | 2014-03-16 | 20時 | 0.64781 | 0 | 0 | 0 | 0.65991 | 0.7 | 0.92951 | 0 | 0.0121
[36 empty] | 2014-03-16 | 21時 | 0.64781 | 0 | 0 | 0 | 0.65991 | 0.7 | 1.2782 | 0 | 0.0121
[36 empty] | 2014-03-16 | 22時 | 0.64781 | 0 | 0 | 0 | 0.65991 | 0.7 | 1.1335 | 0 | 0.0121
[36 empty] | 2014-03-16 | 23時 | 0.64781 | 0 | 0 | 0 | 0.65991 | 0.7 | 0.70807 | 0 | 0.0121
[36 empty] | 2014-03-17 | 0時 | 0.30242 | 0 | 0 | 0 | 0.31452 | 0.33191 | 0.33191 | 0 | 0.0121
[36 empty] | 2014-03-17 | 1時 | 0.11284 | 0 | 0 | 0 | 0.12494 | 0.13185 | 0.13185 | 0 | 0.0121
[36 empty] | 2014-03-17 | 2時 | 0.12024 | 0 | 0 | 0 | 0.13234 | 0.13965 | 0.13965 | 0 | 0.0121
[36 empty] | 2014-03-17 | 3時 | 0.12024 | 0 | 0 | 0 | 0.13234 | 0.13965 | 0.13965 | 0 | 0.0121
[36 empty] | 2014-03-17 | 4時 | 0.11284 | 0 | 0 | 0 | 0.12494 | 0.13185 | 0.13185 | 0 | 0.0121
[36 empty] | 2014-03-17 | 5時 | 0.65123 | 0 | 0 | 0 | 0.66333 | 0.7 | 1.1239 | 0 | 0.0121
[36 empty] | 2014-03-17 | 6時 | 0.65123 | 0 | 0 | 0 | 0.66333 | 0.7 | 0.7344 | 0 | 0.0121
[36 empty] | 2014-03-17 | 7時 | 0.65123 | 0 | 0 | 0 | 0.66333 | 0.7 | 0.90184 | 0 | 0.0121
[36 empty] | 2014-03-17 | 8時 | 0.56144 | 0 | 0 | 0 | 0.57354 | 0.60525 | 0.60525 | 0 | 0.0121
[36 empty] | 2014-03-17 | 9時 | 0.65123 | 0 | 0 | 0 | 0.66333 | 0.7 | 0.78699 | 0 | 0.0121
[36 empty] | 2014-03-17 | 10時 | 0.2141 | 0 | 0 | 0 | 0.2262 | 0.23871 | 0.23871 | 0 | 0.0121
[36 empty] | 2014-03-17 | 11時 | 0.46451 | 0 | 0 | 0 | 0.47661 | 0.50296 | 0.50296 | 0 | 0.0121
[36 empty] | 2014-03-17 | 12時 | 0.63983 | 0 | 0 | 0 | 0.65193 | 0.68797 | 0.68797 | 0 | 0.0121
[36 empty] | 2014-03-17 | 13時 | 0.2236 | 0 | 0 | 0 | 0.2357 | 0.24873 | 0.24873 | 0 | 0.0121
[36 empty] | 2014-03-17 | 14時 | 0.16664 | 0 | 0 | 0 | 0.17874 | 0.18862 | 0.18862 | 0 | 0.0121
[36 empty] | 2014-03-17 | 15時 | 0.53874 | 0 | 0 | 0 | 0.55084 | 0.58129 | 0.58129 | 0 | 0.0121
[36 empty] | 2014-03-17 | 16時 | 0.41128 | 0 | 0 | 0 | 0.42338 | 0.44679 | 0.44679 | 0 | 0.0121
[36 empty] | 2014-03-17 | 17時 | 0.65123 | 0 | 0 | 0 | 0.66333 | 0.7 | 1.1512 | 0 | 0.0121
[36 empty] | 2014-03-17 | 18時 | 0.65123 | 0 | 0 | 0 | 0.66333 | 0.7 | 1.2202 | 0 | 0.0121
[36 empty] | 2014-03-17 | 19時 | 0.60542 | 0 | 0 | 0 | 0.66333 | 0.7 | 1.2976 | 0.045805 | 0.0121
[36 empty] | 2014-03-17 | 20時 | 0.65123 | 0 | 0 | 0 | 0.66333 | 0.7 | 1.1082 | 0 | 0.0121
[36 empty] | 2014-03-17 | 21時 | 0.65123 | 0 | 0 | 0 | 0.66333 | 0.7 | 1.4912 | 0 | 0.0121
[36 empty] | 2014-03-17 | 22時 | 0.65123 | 0 | 0 | 0 | 0.66333 | 0.7 | 1.3444 | 0 | 0.0121
[36 empty] | 2014-03-17 | 23時 | 0.65123 | 0 | 0 | 0 | 0.66333 | 0.7 | 0.70807 | 0 | 0.0121
[36 empty] | 2014-03-18 | 0時 | 0.21568 | 0 | 0 | 0 | 0.22778 | 0.24135 | 0.24135 | 0 | 0.0121
[36 empty] | 2014-03-18 | 1時 | 0.11234 | 0 | 0 | 0 | 0.12444 | 0.13185 | 0.13185 | 0 | 0.0121
[36 empty] | 2014-03-18 | 2時 | 0.1197 | 0 | 0 | 0 | 0.1318 | 0.13965 | 0.13965 | 0 | 0.0121
[36 empty] | 2014-03-18 | 3時 | 0.1197 | 0 | 0 | 0 | 0.1318 | 0.13965 | 0.13965 | 0 | 0.0121
[36 empty] | 2014-03-18 | 4時 | 0.11234 | 0 | 0 | 0 | 0.12444 | 0.13185 | 0.13185 | 0 | 0.0121
[36 empty] | 2014-03-18 | 5時 | 0.1197 | 0 | 0 | 0 | 0.1318 | 0.13965 | 0.13965 | 0 | 0.0121
[36 empty] | 2014-03-18 | 6時 | 0.1197 | 0 | 0 | 0 | 0.1318 | 0.13965 | 0.13965 | 0 | 0.0121
[36 empty] | 2014-03-18 | 7時 | 0.64855 | 0 | 0 | 0 | 0.66065 | 0.7 | 3.5103 | 0 | 0.0121
[36 empty] | 2014-03-18 | 8時 | 0.64855 | 0 | 0 | 0 | 0.66065 | 0.7 | 2.0246 | 0 | 0.0121
[36 empty] | 2014-03-18 | 9時 | 0.64855 | 0 | 0 | 0 | 0.66065 | 0.7 | 1.6483 | 0 | 0.0121
[36 empty] | 2014-03-18 | 10時 | 0.64855 | 0 | 0 | 0 | 0.66065 | 0.7 | 1.386 | 0 | 0.0121
[36 empty] | 2014-03-18 | 11時 | 0.64855 | 0 | 0 | 0 | 0.66065 | 0.7 | 1.1447 | 0 | 0.0121
[36 empty] | 2014-03-18 | 12時 | 0.64855 | 0 | 0 | 0 | 0.66065 | 0.7 | 0.90675 | 0 | 0.0121
[36 empty] | 2014-03-18 | 13時 | 0.29051 | 0 | 0 | 0 | 0.30261 | 0.32064 | 0.32064 | 0 | 0.0121
[36 empty] | 2014-03-18 | 14時 | 0.1197 | 0 | 0 | 0 | 0.1318 | 0.13965 | 0.13965 | 0 | 0.0121
[36 empty] | 2014-03-18 | 15時 | 0.64855 | 0 | 0 | 0 | 0.66065 | 0.7 | 0.8166 | 0 | 0.0121
[36 empty] | 2014-03-18 | 16時 | 0.64855 | 0 | 0 | 0 | 0.66065 | 0.7 | 1.4433 | 0 | 0.0121
[36 empty] | 2014-03-18 | 17時 | 0.64855 | 0 | 0 | 0 | 0.66065 | 0.7 | 1.6522 | 0 | 0.0121
[36 empty] | 2014-03-18 | 18時 | 0.64855 | 0 | 0 | 0 | 0.66065 | 0.7 | 1.2977 | 0 | 0.0121
[36 empty] | 2014-03-18 | 19時 | 0.59686 | 0 | 0 | 0 | 0.66065 | 0.7 | 1.5948 | 0.051686 | 0.0121
[36 empty] | 2014-03-18 | 20時 | 0.64855 | 0 | 0 | 0 | 0.66065 | 0.7 | 1.482 | 0 | 0.0121
[36 empty] | 2014-03-18 | 21時 | 0.64855 | 0 | 0 | 0 | 0.66065 | 0.7 | 1.6865 | 0 | 0.0121
[36 empty] | 2014-03-18 | 22時 | 0.64855 | 0 | 0 | 0 | 0.66065 | 0.7 | 0.71633 | 0 | 0.0121
[36 empty] | 2014-03-18 | 23時 | 0.47533 | 0 | 0 | 0 | 0.48743 | 0.51647 | 0.51647 | 0 | 0.0121
[36 empty] | 2014-03-19 | 0時 | 0.21118 | 0 | 0 | 0 | 0.22328 | 0.24135 | 0.24135 | 0 | 0.0121
[36 empty] | 2014-03-19 | 1時 | 0.10988 | 0 | 0 | 0 | 0.12198 | 0.13185 | 0.13185 | 0 | 0.0121
[36 empty] | 2014-03-19 | 2時 | 0.11709 | 0 | 0 | 0 | 0.12919 | 0.13965 | 0.13965 | 0 | 0.0121
[36 empty] | 2014-03-19 | 3時 | 0.11709 | 0 | 0 | 0 | 0.12919 | 0.13965 | 0.13965 | 0 | 0.0121
[36 empty] | 2014-03-19 | 4時 | 0.10988 | 0 | 0 | 0 | 0.12198 | 0.13185 | 0.13185 | 0 | 0.0121
[36 empty] | 2014-03-19 | 5時 | 0.11709 | 0 | 0 | 0 | 0.12919 | 0.13965 | 0.13965 | 0 | 0.0121
[36 empty] | 2014-03-19 | 6時 | 0.23458 | 0 | 0 | 0 | 0.24668 | 0.26665 | 0.26665 | 0 | 0.0121
[36 empty] | 2014-03-19 | 7時 | 0.63548 | 0 | 0 | 0 | 0.64758 | 0.7 | 4.729 | 0 | 0.0121
[36 empty] | 2014-03-19 | 8時 | 0.63548 | 0 | 0 | 0 | 0.64758 | 0.7 | 2.3173 | 0 | 0.0121
[36 empty] | 2014-03-19 | 9時 | 0.63548 | 0 | 0 | 0 | 0.64758 | 0.7 | 0.90899 | 0 | 0.0121
[36 empty] | 2014-03-19 | 10時 | 0.54644 | 0 | 0 | 0 | 0.55854 | 0.60375 | 0.60375 | 0 | 0.0121
[36 empty] | 2014-03-19 | 11時 | 0.38901 | 0 | 0 | 0 | 0.40111 | 0.43357 | 0.43357 | 0 | 0.0121
[36 empty] | 2014-03-19 | 12時 | 0.30084 | 0 | 0 | 0 | 0.31294 | 0.33827 | 0.33827 | 0 | 0.0121
[36 empty] | 2014-03-19 | 13時 | 0.10988 | 0 | 0 | 0 | 0.12198 | 0.13185 | 0.13185 | 0 | 0.0121
[36 empty] | 2014-03-19 | 14時 | 0.11709 | 0 | 0 | 0 | 0.12919 | 0.13965 | 0.13965 | 0 | 0.0121
[36 empty] | 2014-03-19 | 15時 | 0.57817 | 0 | 0 | 0 | 0.59027 | 0.63805 | 0.63805 | 0 | 0.0121
[36 empty] | 2014-03-19 | 16時 | 0.63548 | 0 | 0 | 0 | 0.64758 | 0.7 | 0.78178 | 0 | 0.0121
[36 empty] | 2014-03-19 | 17時 | 0.63548 | 0 | 0 | 0 | 0.64758 | 0.7 | 0.89754 | 0 | 0.0121
[36 empty] | 2014-03-19 | 18時 | 0.56095 | 0 | 0 | 0 | 0.57305 | 0.61943 | 0.61943 | 0 | 0.0121
[36 empty] | 2014-03-19 | 19時 | 0.63548 | 0 | 0 | 0 | 0.64758 | 0.7 | 1.3818 | 0 | 0.0121
[36 empty] | 2014-03-19 | 20時 | 0.63548 | 0 | 0 | 0 | 0.64758 | 0.7 | 1.6313 | 0 | 0.0121
[36 empty] | 2014-03-19 | 21時 | 0.63548 | 0 | 0 | 0 | 0.64758 | 0.7 | 1.7438 | 0 | 0.0121
[36 empty] | 2014-03-19 | 22時 | 0.44994 | 0 | 0 | 0 | 0.46204 | 0.49944 | 0.49944 | 0 | 0.0121
[36 empty] | 2014-03-19 | 23時 | 0.56149 | 0 | 0 | 0 | 0.57359 | 0.62002 | 0.62002 | 0 | 0.0121
[36 empty] | 2014-03-20 | 0時 | 0.30512 | 0 | 0 | 0 | 0.31722 | 0.33191 | 0.33191 | 0 | 0.0121
[36 empty] | 2014-03-20 | 1時 | 0.11392 | 0 | 0 | 0 | 0.12602 | 0.13185 | 0.13185 | 0 | 0.0121
[36 empty] | 2014-03-20 | 2時 | 0.12137 | 0 | 0 | 0 | 0.13347 | 0.13965 | 0.13965 | 0 | 0.0121
[36 empty] | 2014-03-20 | 3時 | 0.12137 | 0 | 0 | 0 | 0.13347 | 0.13965 | 0.13965 | 0 | 0.0121
[36 empty] | 2014-03-20 | 4時 | 0.11392 | 0 | 0 | 0 | 0.12602 | 0.13185 | 0.13185 | 0 | 0.0121
[36 empty] | 2014-03-20 | 5時 | 0.65692 | 0 | 0 | 0 | 0.66902 | 0.7 | 3.7333 | 0 | 0.0121
[36 empty] | 2014-03-20 | 6時 | 0.65692 | 0 | 0 | 0 | 0.66902 | 0.7 | 1.3572 | 0 | 0.0121
[36 empty] | 2014-03-20 | 7時 | 0.65692 | 0 | 0 | 0 | 0.66902 | 0.7 | 1.2845 | 0 | 0.0121
[36 empty] | 2014-03-20 | 8時 | 0.64314 | 0 | 0 | 0 | 0.65524 | 0.68558 | 0.68558 | 0 | 0.0121
[36 empty] | 2014-03-20 | 9時 | 0.65692 | 0 | 0 | 0 | 0.66902 | 0.7 | 0.78699 | 0 | 0.0121
[36 empty] | 2014-03-20 | 10時 | 0.21604 | 0 | 0 | 0 | 0.22814 | 0.23871 | 0.23871 | 0 | 0.0121
[36 empty] | 2014-03-20 | 11時 | 0.65692 | 0 | 0 | 0 | 0.66902 | 0.7 | 0.79662 | 0 | 0.0121
[36 empty] | 2014-03-20 | 12時 | 0.65692 | 0 | 0 | 0 | 0.66902 | 0.7 | 0.86003 | 0 | 0.0121
[36 empty] | 2014-03-20 | 13時 | 0.22562 | 0 | 0 | 0 | 0.23772 | 0.24873 | 0.24873 | 0 | 0.0121
[36 empty] | 2014-03-20 | 14時 | 0.16817 | 0 | 0 | 0 | 0.18027 | 0.18862 | 0.18862 | 0 | 0.0121
[36 empty] | 2014-03-20 | 15時 | 0.65692 | 0 | 0 | 0 | 0.66902 | 0.7 | 0.73855 | 0 | 0.0121
[36 empty] | 2014-03-20 | 16時 | 0.53197 | 0 | 0 | 0 | 0.54407 | 0.56927 | 0.56927 | 0 | 0.0121
[36 empty] | 2014-03-20 | 17時 | 0.65692 | 0 | 0 | 0 | 0.66902 | 0.7 | 1.402 | 0 | 0.0121
[36 empty] | 2014-03-20 | 18時 | 0.65692 | 0 | 0 | 0 | 0.66902 | 0.7 | 1.3051 | 0 | 0.0121
[36 empty] | 2014-03-20 | 19時 | 0.60655 | 0 | 0 | 0 | 0.66902 | 0.7 | 1.3903 | 0.050364 | 0.0121
[36 empty] | 2014-03-20 | 20時 | 0.65692 | 0 | 0 | 0 | 0.66902 | 0.7 | 1.1485 | 0 | 0.0121
[36 empty] | 2014-03-20 | 21時 | 0.65692 | 0 | 0 | 0 | 0.66902 | 0.7 | 1.5021 | 0 | 0.0121
[36 empty] | 2014-03-20 | 22時 | 0.65692 | 0 | 0 | 0 | 0.66902 | 0.7 | 1.3145 | 0 | 0.0121
[36 empty] | 2014-03-20 | 23時 | 0.65692 | 0 | 0 | 0 | 0.66902 | 0.7 | 0.70807 | 0 | 0.0121
[36 empty] | 2014-03-21 | 0時 | 0.21456 | 0 | 0 | 0 | 0.22666 | 0.24135 | 0.24135 | 0 | 0.0121
[36 empty] | 2014-03-21 | 1時 | 0.11172 | 0 | 0 | 0 | 0.12382 | 0.13185 | 0.13185 | 0 | 0.0121
[36 empty] | 2014-03-21 | 2時 | 0.11905 | 0 | 0 | 0 | 0.13115 | 0.13965 | 0.13965 | 0 | 0.0121
[36 empty] | 2014-03-21 | 3時 | 0.11905 | 0 | 0 | 0 | 0.13115 | 0.13965 | 0.13965 | 0 | 0.0121
[36 empty] | 2014-03-21 | 4時 | 0.11172 | 0 | 0 | 0 | 0.12382 | 0.13185 | 0.13185 | 0 | 0.0121
[36 empty] | 2014-03-21 | 5時 | 0.11905 | 0 | 0 | 0 | 0.13115 | 0.13965 | 0.13965 | 0 | 0.0121
[36 empty] | 2014-03-21 | 6時 | 0.11905 | 0 | 0 | 0 | 0.13115 | 0.13965 | 0.13965 | 0 | 0.0121
[36 empty] | 2014-03-21 | 7時 | 0.64528 | 0 | 0 | 0 | 0.65738 | 0.7 | 2.6882 | 0 | 0.0121
[36 empty] | 2014-03-21 | 8時 | 0.64528 | 0 | 0 | 0 | 0.65738 | 0.7 | 1.5565 | 0 | 0.0121
[36 empty] | 2014-03-21 | 9時 | 0.64528 | 0 | 0 | 0 | 0.65738 | 0.7 | 1.3464 | 0 | 0.0121
[36 empty] | 2014-03-21 | 10時 | 0.64528 | 0 | 0 | 0 | 0.65738 | 0.7 | 1.2197 | 0 | 0.0121
[36 empty] | 2014-03-21 | 11時 | 0.64528 | 0 | 0 | 0 | 0.65738 | 0.7 | 1.0181 | 0 | 0.0121
[36 empty] | 2014-03-21 | 12時 | 0.64528 | 0 | 0 | 0 | 0.65738 | 0.7 | 0.84872 | 0 | 0.0121
[36 empty] | 2014-03-21 | 13時 | 0.28901 | 0 | 0 | 0 | 0.30111 | 0.32064 | 0.32064 | 0 | 0.0121
[36 empty] | 2014-03-21 | 14時 | 0.11905 | 0 | 0 | 0 | 0.13115 | 0.13965 | 0.13965 | 0 | 0.0121
[36 empty] | 2014-03-21 | 15時 | 0.38725 | 0 | 0 | 0 | 0.39935 | 0.42524 | 0.42524 | 0 | 0.0121
[36 empty] | 2014-03-21 | 16時 | 0.64528 | 0 | 0 | 0 | 0.65738 | 0.7 | 1.0708 | 0 | 0.0121
[36 empty] | 2014-03-21 | 17時 | 0.64528 | 0 | 0 | 0 | 0.65738 | 0.7 | 1.2327 | 0 | 0.0121
[36 empty] | 2014-03-21 | 18時 | 0.64528 | 0 | 0 | 0 | 0.65738 | 0.7 | 1.0133 | 0 | 0.0121
[36 empty] | 2014-03-21 | 19時 | 0.59864 | 0 | 0 | 0 | 0.65738 | 0.7 | 1.0018 | 0.046641 | 0.0121
[36 empty] | 2014-03-21 | 20時 | 0.64528 | 0 | 0 | 0 | 0.65738 | 0.7 | 1.1343 | 0 | 0.0121
[36 empty] | 2014-03-21 | 21時 | 0.64528 | 0 | 0 | 0 | 0.65738 | 0.7 | 1.3646 | 0 | 0.0121
[36 empty] | 2014-03-21 | 22時 | 0.64528 | 0 | 0 | 0 | 0.65738 | 0.7 | 0.71633 | 0 | 0.0121
[36 empty] | 2014-03-21 | 23時 | 0.47292 | 0 | 0 | 0 | 0.48502 | 0.51647 | 0.51647 | 0 | 0.0121
[36 empty] | 2014-03-22 | 0時 | 0.2976 | 0 | 0 | 0 | 0.3097 | 0.33191 | 0.33191 | 0 | 0.0121
[36 empty] | 2014-03-22 | 1時 | 0.11093 | 0 | 0 | 0 | 0.12303 | 0.13185 | 0.13185 | 0 | 0.0121
[36 empty] | 2014-03-22 | 2時 | 0.11821 | 0 | 0 | 0 | 0.13031 | 0.13965 | 0.13965 | 0 | 0.0121
[36 empty] | 2014-03-22 | 3時 | 0.11821 | 0 | 0 | 0 | 0.13031 | 0.13965 | 0.13965 | 0 | 0.0121
[36 empty] | 2014-03-22 | 4時 | 0.11093 | 0 | 0 | 0 | 0.12303 | 0.13185 | 0.13185 | 0 | 0.0121
[36 empty] | 2014-03-22 | 5時 | 0.64107 | 0 | 0 | 0 | 0.65317 | 0.7 | 2.7125 | 0 | 0.0121
[36 empty] | 2014-03-22 | 6時 | 0.64107 | 0 | 0 | 0 | 0.65317 | 0.7 | 1.1354 | 0 | 0.0121
[36 empty] | 2014-03-22 | 7時 | 0.64107 | 0 | 0 | 0 | 0.65317 | 0.7 | 0.96774 | 0 | 0.0121
[36 empty] | 2014-03-22 | 8時 | 0.46751 | 0 | 0 | 0 | 0.47961 | 0.514 | 0.514 | 0 | 0.0121
[36 empty] | 2014-03-22 | 9時 | 0.64107 | 0 | 0 | 0 | 0.65317 | 0.7 | 0.78699 | 0 | 0.0121
[36 empty] | 2014-03-22 | 10時 | 0.21064 | 0 | 0 | 0 | 0.22274 | 0.23871 | 0.23871 | 0 | 0.0121
[36 empty] | 2014-03-22 | 11時 | 0.2325 | 0 | 0 | 0 | 0.2446 | 0.26214 | 0.26214 | 0 | 0.0121
[36 empty] | 2014-03-22 | 12時 | 0.56399 | 0 | 0 | 0 | 0.57609 | 0.6174 | 0.6174 | 0 | 0.0121
[36 empty] | 2014-03-22 | 13時 | 0.21999 | 0 | 0 | 0 | 0.23209 | 0.24873 | 0.24873 | 0 | 0.0121
[36 empty] | 2014-03-22 | 14時 | 0.1639 | 0 | 0 | 0 | 0.176 | 0.18862 | 0.18862 | 0 | 0.0121
[36 empty] | 2014-03-22 | 15時 | 0.2312 | 0 | 0 | 0 | 0.2433 | 0.26075 | 0.26075 | 0 | 0.0121
[36 empty] | 2014-03-22 | 16時 | 0.29145 | 0 | 0 | 0 | 0.30355 | 0.32531 | 0.32531 | 0 | 0.0121
[36 empty] | 2014-03-22 | 17時 | 0.64107 | 0 | 0 | 0 | 0.65317 | 0.7 | 1.0999 | 0 | 0.0121
[36 empty] | 2014-03-22 | 18時 | 0.64107 | 0 | 0 | 0 | 0.65317 | 0.7 | 1.2761 | 0 | 0.0121
[36 empty] | 2014-03-22 | 19時 | 0.59125 | 0 | 0 | 0 | 0.65317 | 0.7 | 1.2635 | 0.049819 | 0.0121
[36 empty] | 2014-03-22 | 20時 | 0.64107 | 0 | 0 | 0 | 0.65317 | 0.7 | 1.2078 | 0 | 0.0121
[36 empty] | 2014-03-22 | 21時 | 0.64107 | 0 | 0 | 0 | 0.65317 | 0.7 | 1.6117 | 0 | 0.0121
[36 empty] | 2014-03-22 | 22時 | 0.64107 | 0 | 0 | 0 | 0.65317 | 0.7 | 1.4399 | 0 | 0.0121
[36 empty] | 2014-03-22 | 23時 | 0.64107 | 0 | 0 | 0 | 0.65317 | 0.7 | 0.70807 | 0 | 0.0121
[36 empty] | 2014-03-23 | 0時 | 0.30158 | 0 | 0 | 0 | 0.31368 | 0.33191 | 0.33191 | 0 | 0.0121
[36 empty] | 2014-03-23 | 1時 | 0.11251 | 0 | 0 | 0 | 0.12461 | 0.13185 | 0.13185 | 0 | 0.0121
[36 empty] | 2014-03-23 | 2時 | 0.11988 | 0 | 0 | 0 | 0.13198 | 0.13965 | 0.13965 | 0 | 0.0121
[36 empty] | 2014-03-23 | 3時 | 0.11988 | 0 | 0 | 0 | 0.13198 | 0.13965 | 0.13965 | 0 | 0.0121
[36 empty] | 2014-03-23 | 4時 | 0.11251 | 0 | 0 | 0 | 0.12461 | 0.13185 | 0.13185 | 0 | 0.0121
[36 empty] | 2014-03-23 | 5時 | 0.64946 | 0 | 0 | 0 | 0.66156 | 0.7 | 3.7263 | 0 | 0.0121
[36 empty] | 2014-03-23 | 6時 | 0.64946 | 0 | 0 | 0 | 0.66156 | 0.7 | 1.493 | 0 | 0.0121
[36 empty] | 2014-03-23 | 7時 | 0.64946 | 0 | 0 | 0 | 0.66156 | 0.7 | 1.445 | 0 | 0.0121
[36 empty] | 2014-03-23 | 8時 | 0.64946 | 0 | 0 | 0 | 0.66156 | 0.7 | 0.75053 | 0 | 0.0121
[36 empty] | 2014-03-23 | 9時 | 0.64946 | 0 | 0 | 0 | 0.66156 | 0.7 | 0.78699 | 0 | 0.0121
[36 empty] | 2014-03-23 | 10時 | 0.2135 | 0 | 0 | 0 | 0.2256 | 0.23871 | 0.23871 | 0 | 0.0121
[36 empty] | 2014-03-23 | 11時 | 0.42062 | 0 | 0 | 0 | 0.43272 | 0.45787 | 0.45787 | 0 | 0.0121
[36 empty] | 2014-03-23 | 12時 | 0.62138 | 0 | 0 | 0 | 0.63348 | 0.67029 | 0.67029 | 0 | 0.0121
[36 empty] | 2014-03-23 | 13時 | 0.22297 | 0 | 0 | 0 | 0.23507 | 0.24873 | 0.24873 | 0 | 0.0121
[36 empty] | 2014-03-23 | 14時 | 0.16616 | 0 | 0 | 0 | 0.17826 | 0.18862 | 0.18862 | 0 | 0.0121
[36 empty] | 2014-03-23 | 15時 | 0.38007 | 0 | 0 | 0 | 0.39217 | 0.41496 | 0.41496 | 0 | 0.0121
[36 empty] | 2014-03-23 | 16時 | 0.38928 | 0 | 0 | 0 | 0.40138 | 0.42471 | 0.42471 | 0 | 0.0121
[36 empty] | 2014-03-23 | 17時 | 0.64946 | 0 | 0 | 0 | 0.66156 | 0.7 | 1.1177 | 0 | 0.0121
[36 empty] | 2014-03-23 | 18時 | 0.64946 | 0 | 0 | 0 | 0.66156 | 0.7 | 1.1974 | 0 | 0.0121
[36 empty] | 2014-03-23 | 19時 | 0.59901 | 0 | 0 | 0 | 0.66156 | 0.7 | 1.2311 | 0.050441 | 0.0121
[36 empty] | 2014-03-23 | 20時 | 0.64946 | 0 | 0 | 0 | 0.66156 | 0.7 | 1.0771 | 0 | 0.0121
[36 empty] | 2014-03-23 | 21時 | 0.64946 | 0 | 0 | 0 | 0.66156 | 0.7 | 1.4414 | 0 | 0.0121
[36 empty] | 2014-03-23 | 22時 | 0.64946 | 0 | 0 | 0 | 0.66156 | 0.7 | 1.2814 | 0 | 0.0121
[36 empty] | 2014-03-23 | 23時 | 0.64946 | 0 | 0 | 0 | 0.66156 | 0.7 | 0.70807 | 0 | 0.0121
[36 empty] | 2014-03-24 | 0時 | 0.30547 | 0 | 0 | 0 | 0.31757 | 0.33191 | 0.33191 | 0 | 0.0121
[36 empty] | 2014-03-24 | 1時 | 0.11406 | 0 | 0 | 0 | 0.12616 | 0.13185 | 0.13185 | 0 | 0.0121
[36 empty] | 2014-03-24 | 2時 | 0.12152 | 0 | 0 | 0 | 0.13362 | 0.13965 | 0.13965 | 0 | 0.0121
[36 empty] | 2014-03-24 | 3時 | 0.12152 | 0 | 0 | 0 | 0.13362 | 0.13965 | 0.13965 | 0 | 0.0121
[36 empty] | 2014-03-24 | 4時 | 0.11406 | 0 | 0 | 0 | 0.12616 | 0.13185 | 0.13185 | 0 | 0.0121
[36 empty] | 2014-03-24 | 5時 | 0.65766 | 0 | 0 | 0 | 0.66976 | 0.7 | 3.7555 | 0 | 0.0121
[36 empty] | 2014-03-24 | 6時 | 0.65766 | 0 | 0 | 0 | 0.66976 | 0.7 | 1.3734 | 0 | 0.0121
[36 empty] | 2014-03-24 | 7時 | 0.65766 | 0 | 0 | 0 | 0.66976 | 0.7 | 1.4206 | 0 | 0.0121
[36 empty] | 2014-03-24 | 8時 | 0.65766 | 0 | 0 | 0 | 0.66976 | 0.7 | 1.0479 | 0 | 0.0121
[36 empty] | 2014-03-24 | 9時 | 0.65766 | 0 | 0 | 0 | 0.66976 | 0.7 | 0.78699 | 0 | 0.0121
[36 empty] | 2014-03-24 | 10時 | 0.2163 | 0 | 0 | 0 | 0.2284 | 0.23871 | 0.23871 | 0 | 0.0121
[36 empty] | 2014-03-24 | 11時 | 0.65766 | 0 | 0 | 0 | 0.66976 | 0.7 | 0.8882 | 0 | 0.0121
[36 empty] | 2014-03-24 | 12時 | 0.65766 | 0 | 0 | 0 | 0.66976 | 0.7 | 0.82987 | 0 | 0.0121
[36 empty] | 2014-03-24 | 13時 | 0.22588 | 0 | 0 | 0 | 0.23798 | 0.24873 | 0.24873 | 0 | 0.0121
[36 empty] | 2014-03-24 | 14時 | 0.16837 | 0 | 0 | 0 | 0.18047 | 0.18862 | 0.18862 | 0 | 0.0121
[36 empty] | 2014-03-24 | 15時 | 0.65766 | 0 | 0 | 0 | 0.66976 | 0.7 | 0.907 | 0 | 0.0121
[36 empty] | 2014-03-24 | 16時 | 0.58905 | 0 | 0 | 0 | 0.60115 | 0.62829 | 0.62829 | 0 | 0.0121
[36 empty] | 2014-03-24 | 17時 | 0.65766 | 0 | 0 | 0 | 0.66976 | 0.7 | 1.5077 | 0 | 0.0121
[36 empty] | 2014-03-24 | 18時 | 0.65766 | 0 | 0 | 0 | 0.66976 | 0.7 | 1.5577 | 0 | 0.0121
[36 empty] | 2014-03-24 | 19時 | 0.60734 | 0 | 0 | 0 | 0.66976 | 0.7 | 1.7725 | 0.050328 | 0.0121
[36 empty] | 2014-03-24 | 20時 | 0.65766 | 0 | 0 | 0 | 0.66976 | 0.7 | 1.4521 | 0 | 0.0121
[36 empty] | 2014-03-24 | 21時 | 0.65766 | 0 | 0 | 0 | 0.66976 | 0.7 | 1.7888 | 0 | 0.0121
[36 empty] | 2014-03-24 | 22時 | 0.65766 | 0 | 0 | 0 | 0.66976 | 0.7 | 1.5495 | 0 | 0.0121
[36 empty] | 2014-03-24 | 23時 | 0.65766 | 0 | 0 | 0 | 0.66976 | 0.7 | 0.70807 | 0 | 0.0121
[36 empty] | 2014-03-25 | 0時 | 0.21568 | 0 | 0 | 0 | 0.22778 | 0.24135 | 0.24135 | 0 | 0.0121
[36 empty] | 2014-03-25 | 1時 | 0.11234 | 0 | 0 | 0 | 0.12444 | 0.13185 | 0.13185 | 0 | 0.0121
[36 empty] | 2014-03-25 | 2時 | 0.1197 | 0 | 0 | 0 | 0.1318 | 0.13965 | 0.13965 | 0 | 0.0121
[36 empty] | 2014-03-25 | 3時 | 0.1197 | 0 | 0 | 0 | 0.1318 | 0.13965 | 0.13965 | 0 | 0.0121
[36 empty] | 2014-03-25 | 4時 | 0.11234 | 0 | 0 | 0 | 0.12444 | 0.13185 | 0.13185 | 0 | 0.0121
[36 empty] | 2014-03-25 | 5時 | 0.1197 | 0 | 0 | 0 | 0.1318 | 0.13965 | 0.13965 | 0 | 0.0121
[36 empty] | 2014-03-25 | 6時 | 0.1197 | 0 | 0 | 0 | 0.1318 | 0.13965 | 0.13965 | 0 | 0.0121
[36 empty] | 2014-03-25 | 7時 | 0.64855 | 0 | 0 | 0 | 0.66065 | 0.7 | 4.9374 | 0 | 0.0121
[36 empty] | 2014-03-25 | 8時 | 0.64855 | 0 | 0 | 0 | 0.66065 | 0.7 | 2.1172 | 0 | 0.0121
[36 empty] | 2014-03-25 | 9時 | 0.64855 | 0 | 0 | 0 | 0.66065 | 0.7 | 1.7403 | 0 | 0.0121
[36 empty] | 2014-03-25 | 10時 | 0.64855 | 0 | 0 | 0 | 0.66065 | 0.7 | 1.6054 | 0 | 0.0121
[36 empty] | 2014-03-25 | 11時 | 0.64855 | 0 | 0 | 0 | 0.66065 | 0.7 | 1.4562 | 0 | 0.0121
[36 empty] | 2014-03-25 | 12時 | 0.64855 | 0 | 0 | 0 | 0.66065 | 0.7 | 1.2189 | 0 | 0.0121
[36 empty] | 2014-03-25 | 13時 | 0.29051 | 0 | 0 | 0 | 0.30261 | 0.32064 | 0.32064 | 0 | 0.0121
[36 empty] | 2014-03-25 | 14時 | 0.1197 | 0 | 0 | 0 | 0.1318 | 0.13965 | 0.13965 | 0 | 0.0121
[36 empty] | 2014-03-25 | 15時 | 0.64855 | 0 | 0 | 0 | 0.66065 | 0.7 | 1.5117 | 0 | 0.0121
[36 empty] | 2014-03-25 | 16時 | 0.64855 | 0 | 0 | 0 | 0.66065 | 0.7 | 1.7154 | 0 | 0.0121
[36 empty] | 2014-03-25 | 17時 | 0.64855 | 0 | 0 | 0 | 0.66065 | 0.7 | 1.8686 | 0 | 0.0121
[36 empty] | 2014-03-25 | 18時 | 0.64855 | 0 | 0 | 0 | 0.66065 | 0.7 | 1.3716 | 0 | 0.0121
[36 empty] | 2014-03-25 | 19時 | 0.59655 | 0 | 0 | 0 | 0.66065 | 0.7 | 1.8852 | 0.052003 | 0.0121
[36 empty] | 2014-03-25 | 20時 | 0.64855 | 0 | 0 | 0 | 0.66065 | 0.7 | 1.6539 | 0 | 0.0121
[36 empty] | 2014-03-25 | 21時 | 0.64855 | 0 | 0 | 0 | 0.66065 | 0.7 | 1.8465 | 0 | 0.0121
[36 empty] | 2014-03-25 | 22時 | 0.64855 | 0 | 0 | 0 | 0.66065 | 0.7 | 0.71633 | 0 | 0.0121
[36 empty] | 2014-03-25 | 23時 | 0.47533 | 0 | 0 | 0 | 0.48743 | 0.51647 | 0.51647 | 0 | 0.0121
[36 empty] | 2014-03-26 | 0時 | 0.21528 | 0 | 0 | 0 | 0.22738 | 0.24135 | 0.24135 | 0 | 0.0121
[36 empty] | 2014-03-26 | 1時 | 0.11212 | 0 | 0 | 0 | 0.12422 | 0.13185 | 0.13185 | 0 | 0.0121
[36 empty] | 2014-03-26 | 2時 | 0.11947 | 0 | 0 | 0 | 0.13157 | 0.13965 | 0.13965 | 0 | 0.0121
[36 empty] | 2014-03-26 | 3時 | 0.11947 | 0 | 0 | 0 | 0.13157 | 0.13965 | 0.13965 | 0 | 0.0121
[36 empty] | 2014-03-26 | 4時 | 0.11212 | 0 | 0 | 0 | 0.12422 | 0.13185 | 0.13185 | 0 | 0.0121
[36 empty] | 2014-03-26 | 5時 | 0.11947 | 0 | 0 | 0 | 0.13157 | 0.13965 | 0.13965 | 0 | 0.0121
[36 empty] | 2014-03-26 | 6時 | 0.11947 | 0 | 0 | 0 | 0.13157 | 0.13965 | 0.13965 | 0 | 0.0121
[36 empty] | 2014-03-26 | 7時 | 0.64737 | 0 | 0 | 0 | 0.65947 | 0.7 | 4.7647 | 0 | 0.0121
[36 empty] | 2014-03-26 | 8時 | 0.64737 | 0 | 0 | 0 | 0.65947 | 0.7 | 1.9774 | 0 | 0.0121
[36 empty] | 2014-03-26 | 9時 | 0.64737 | 0 | 0 | 0 | 0.65947 | 0.7 | 1.3791 | 0 | 0.0121
[36 empty] | 2014-03-26 | 10時 | 0.64737 | 0 | 0 | 0 | 0.65947 | 0.7 | 1.2319 | 0 | 0.0121
[36 empty] | 2014-03-26 | 11時 | 0.64737 | 0 | 0 | 0 | 0.65947 | 0.7 | 1.0198 | 0 | 0.0121
[36 empty] | 2014-03-26 | 12時 | 0.64737 | 0 | 0 | 0 | 0.65947 | 0.7 | 0.86223 | 0 | 0.0121
[36 empty] | 2014-03-26 | 13時 | 0.28997 | 0 | 0 | 0 | 0.30207 | 0.32064 | 0.32064 | 0 | 0.0121
[36 empty] | 2014-03-26 | 14時 | 0.11947 | 0 | 0 | 0 | 0.13157 | 0.13965 | 0.13965 | 0 | 0.0121
[36 empty] | 2014-03-26 | 15時 | 0.55247 | 0 | 0 | 0 | 0.56457 | 0.59927 | 0.59927 | 0 | 0.0121
[36 empty] | 2014-03-26 | 16時 | 0.64737 | 0 | 0 | 0 | 0.65947 | 0.7 | 1.3371 | 0 | 0.0121
[36 empty] | 2014-03-26 | 17時 | 0.64737 | 0 | 0 | 0 | 0.65947 | 0.7 | 1.5777 | 0 | 0.0121
[36 empty] | 2014-03-26 | 18時 | 0.64737 | 0 | 0 | 0 | 0.65947 | 0.7 | 1.2212 | 0 | 0.0121
[36 empty] | 2014-03-26 | 19時 | 0.59541 | 0 | 0 | 0 | 0.65947 | 0.7 | 1.4508 | 0.051958 | 0.0121
[36 empty] | 2014-03-26 | 20時 | 0.64737 | 0 | 0 | 0 | 0.65947 | 0.7 | 1.4644 | 0 | 0.0121
[36 empty] | 2014-03-26 | 21時 | 0.64737 | 0 | 0 | 0 | 0.65947 | 0.7 | 1.8743 | 0 | 0.0121
[36 empty] | 2014-03-26 | 22時 | 0.64737 | 0 | 0 | 0 | 0.65947 | 0.7 | 0.71633 | 0 | 0.0121
[36 empty] | 2014-03-26 | 23時 | 0.47446 | 0 | 0 | 0 | 0.48656 | 0.51647 | 0.51647 | 0 | 0.0121
[36 empty] | 2014-03-27 | 0時 | 0.30508 | 0 | 0 | 0 | 0.31718 | 0.33191 | 0.33191 | 0 | 0.0121
[36 empty] | 2014-03-27 | 1時 | 0.1139 | 0 | 0 | 0 | 0.126 | 0.13185 | 0.13185 | 0 | 0.0121
[36 empty] | 2014-03-27 | 2時 | 0.12136 | 0 | 0 | 0 | 0.13346 | 0.13965 | 0.13965 | 0 | 0.0121
[36 empty] | 2014-03-27 | 3時 | 0.12136 | 0 | 0 | 0 | 0.13346 | 0.13965 | 0.13965 | 0 | 0.0121
[36 empty] | 2014-03-27 | 4時 | 0.1139 | 0 | 0 | 0 | 0.126 | 0.13185 | 0.13185 | 0 | 0.0121
[36 empty] | 2014-03-27 | 5時 | 0.65685 | 0 | 0 | 0 | 0.66895 | 0.7 | 3.7239 | 0 | 0.0121
[36 empty] | 2014-03-27 | 6時 | 0.65685 | 0 | 0 | 0 | 0.66895 | 0.7 | 1.5548 | 0 | 0.0121
[36 empty] | 2014-03-27 | 7時 | 0.65685 | 0 | 0 | 0 | 0.66895 | 0.7 | 1.2816 | 0 | 0.0121
[36 empty] | 2014-03-27 | 8時 | 0.64111 | 0 | 0 | 0 | 0.65321 | 0.68353 | 0.68353 | 0 | 0.0121
[36 empty] | 2014-03-27 | 9時 | 0.65685 | 0 | 0 | 0 | 0.66895 | 0.7 | 0.78699 | 0 | 0.0121
[36 empty] | 2014-03-27 | 10時 | 0.21602 | 0 | 0 | 0 | 0.22812 | 0.23871 | 0.23871 | 0 | 0.0121
[36 empty] | 2014-03-27 | 11時 | 0.61245 | 0 | 0 | 0 | 0.62455 | 0.65354 | 0.65354 | 0 | 0.0121
[36 empty] | 2014-03-27 | 12時 | 0.65685 | 0 | 0 | 0 | 0.66895 | 0.7 | 0.84714 | 0 | 0.0121
[36 empty] | 2014-03-27 | 13時 | 0.22559 | 0 | 0 | 0 | 0.23769 | 0.24873 | 0.24873 | 0 | 0.0121
[36 empty] | 2014-03-27 | 14時 | 0.16815 | 0 | 0 | 0 | 0.18025 | 0.18862 | 0.18862 | 0 | 0.0121
[36 empty] | 2014-03-27 | 15時 | 0.65685 | 0 | 0 | 0 | 0.66895 | 0.7 | 0.77425 | 0 | 0.0121
[36 empty] | 2014-03-27 | 16時 | 0.57195 | 0 | 0 | 0 | 0.58405 | 0.61117 | 0.61117 | 0 | 0.0121
[36 empty] | 2014-03-27 | 17時 | 0.65685 | 0 | 0 | 0 | 0.66895 | 0.7 | 1.4978 | 0 | 0.0121
[36 empty] | 2014-03-27 | 18時 | 0.65685 | 0 | 0 | 0 | 0.66895 | 0.7 | 1.6057 | 0 | 0.0121
[36 empty] | 2014-03-27 | 19時 | 0.60542 | 0 | 0 | 0 | 0.66895 | 0.7 | 1.78 | 0.051432 | 0.0121
[36 empty] | 2014-03-27 | 20時 | 0.65685 | 0 | 0 | 0 | 0.66895 | 0.7 | 1.4756 | 0 | 0.0121
[36 empty] | 2014-03-27 | 21時 | 0.65685 | 0 | 0 | 0 | 0.66895 | 0.7 | 1.7899 | 0 | 0.0121
[36 empty] | 2014-03-27 | 22時 | 0.65685 | 0 | 0 | 0 | 0.66895 | 0.7 | 1.5186 | 0 | 0.0121
[36 empty] | 2014-03-27 | 23時 | 0.65685 | 0 | 0 | 0 | 0.66895 | 0.7 | 0.70807 | 0 | 0.0121
[36 empty] | 2014-03-28 | 0時 | 0.30493 | 0 | 0 | 0 | 0.31703 | 0.33191 | 0.33191 | 0 | 0.0121
[36 empty] | 2014-03-28 | 1時 | 0.11384 | 0 | 0 | 0 | 0.12594 | 0.13185 | 0.13185 | 0 | 0.0121
[36 empty] | 2014-03-28 | 2時 | 0.12129 | 0 | 0 | 0 | 0.13339 | 0.13965 | 0.13965 | 0 | 0.0121
[36 empty] | 2014-03-28 | 3時 | 0.12129 | 0 | 0 | 0 | 0.13339 | 0.13965 | 0.13965 | 0 | 0.0121
[36 empty] | 2014-03-28 | 4時 | 0.11384 | 0 | 0 | 0 | 0.12594 | 0.13185 | 0.13185 | 0 | 0.0121
[36 empty] | 2014-03-28 | 5時 | 0.65652 | 0 | 0 | 0 | 0.66862 | 0.7 | 3.7702 | 0 | 0.0121
[36 empty] | 2014-03-28 | 6時 | 0.65652 | 0 | 0 | 0 | 0.66862 | 0.7 | 1.3176 | 0 | 0.0121
[36 empty] | 2014-03-28 | 7時 | 0.65652 | 0 | 0 | 0 | 0.66862 | 0.7 | 1.3192 | 0 | 0.0121
[36 empty] | 2014-03-28 | 8時 | 0.65652 | 0 | 0 | 0 | 0.66862 | 0.7 | 0.90775 | 0 | 0.0121
[36 empty] | 2014-03-28 | 9時 | 0.65652 | 0 | 0 | 0 | 0.66862 | 0.7 | 0.78699 | 0 | 0.0121
[36 empty] | 2014-03-28 | 10時 | 0.21591 | 0 | 0 | 0 | 0.22801 | 0.23871 | 0.23871 | 0 | 0.0121
[36 empty] | 2014-03-28 | 11時 | 0.65652 | 0 | 0 | 0 | 0.66862 | 0.7 | 0.72123 | 0 | 0.0121
[36 empty] | 2014-03-28 | 12時 | 0.65652 | 0 | 0 | 0 | 0.66862 | 0.7 | 0.7992 | 0 | 0.0121
[36 empty] | 2014-03-28 | 13時 | 0.22548 | 0 | 0 | 0 | 0.23758 | 0.24873 | 0.24873 | 0 | 0.0121
[36 empty] | 2014-03-28 | 14時 | 0.16806 | 0 | 0 | 0 | 0.18016 | 0.18862 | 0.18862 | 0 | 0.0121
[36 empty] | 2014-03-28 | 15時 | 0.62673 | 0 | 0 | 0 | 0.63883 | 0.66881 | 0.66881 | 0 | 0.0121
[36 empty] | 2014-03-28 | 16時 | 0.51066 | 0 | 0 | 0 | 0.52276 | 0.54729 | 0.54729 | 0 | 0.0121
[36 empty] | 2014-03-28 | 17時 | 0.65652 | 0 | 0 | 0 | 0.66862 | 0.7 | 1.3563 | 0 | 0.0121
[36 empty] | 2014-03-28 | 18時 | 0.65652 | 0 | 0 | 0 | 0.66862 | 0.7 | 1.3295 | 0 | 0.0121
[36 empty] | 2014-03-28 | 19時 | 0.60622 | 0 | 0 | 0 | 0.66862 | 0.7 | 1.46 | 0.050292 | 0.0121
[36 empty] | 2014-03-28 | 20時 | 0.65652 | 0 | 0 | 0 | 0.66862 | 0.7 | 1.2933 | 0 | 0.0121
[36 empty] | 2014-03-28 | 21時 | 0.65652 | 0 | 0 | 0 | 0.66862 | 0.7 | 1.7189 | 0 | 0.0121
[36 empty] | 2014-03-28 | 22時 | 0.65652 | 0 | 0 | 0 | 0.66862 | 0.7 | 1.5147 | 0 | 0.0121
[36 empty] | 2014-03-28 | 23時 | 0.65652 | 0 | 0 | 0 | 0.66862 | 0.7 | 0.70807 | 0 | 0.0121
[36 empty] | 2014-03-29 | 0時 | 0.30164 | 0 | 0 | 0 | 0.31374 | 0.33191 | 0.33191 | 0 | 0.0121
[36 empty] | 2014-03-29 | 1時 | 0.11254 | 0 | 0 | 0 | 0.12464 | 0.13185 | 0.13185 | 0 | 0.0121
[36 empty] | 2014-03-29 | 2時 | 0.11991 | 0 | 0 | 0 | 0.13201 | 0.13965 | 0.13965 | 0 | 0.0121
[36 empty] | 2014-03-29 | 3時 | 0.11991 | 0 | 0 | 0 | 0.13201 | 0.13965 | 0.13965 | 0 | 0.0121
[36 empty] | 2014-03-29 | 4時 | 0.11254 | 0 | 0 | 0 | 0.12464 | 0.13185 | 0.13185 | 0 | 0.0121
[36 empty] | 2014-03-29 | 5時 | 0.64959 | 0 | 0 | 0 | 0.66169 | 0.7 | 3.7218 | 0 | 0.0121
[36 empty] | 2014-03-29 | 6時 | 0.64959 | 0 | 0 | 0 | 0.66169 | 0.7 | 1.2125 | 0 | 0.0121
[36 empty] | 2014-03-29 | 7時 | 0.64959 | 0 | 0 | 0 | 0.66169 | 0.7 | 1.1815 | 0 | 0.0121
[36 empty] | 2014-03-29 | 8時 | 0.64959 | 0 | 0 | 0 | 0.66169 | 0.7 | 0.71909 | 0 | 0.0121
[36 empty] | 2014-03-29 | 9時 | 0.64959 | 0 | 0 | 0 | 0.66169 | 0.7 | 0.78699 | 0 | 0.0121
[36 empty] | 2014-03-29 | 10時 | 0.21354 | 0 | 0 | 0 | 0.22564 | 0.23871 | 0.23871 | 0 | 0.0121
[36 empty] | 2014-03-29 | 11時 | 0.4563 | 0 | 0 | 0 | 0.4684 | 0.49552 | 0.49552 | 0 | 0.0121
[36 empty] | 2014-03-29 | 12時 | 0.59846 | 0 | 0 | 0 | 0.61056 | 0.64591 | 0.64591 | 0 | 0.0121
[36 empty] | 2014-03-29 | 13時 | 0.22301 | 0 | 0 | 0 | 0.23511 | 0.24873 | 0.24873 | 0 | 0.0121
[36 empty] | 2014-03-29 | 14時 | 0.1662 | 0 | 0 | 0 | 0.1783 | 0.18862 | 0.18862 | 0 | 0.0121
[36 empty] | 2014-03-29 | 15時 | 0.37803 | 0 | 0 | 0 | 0.39013 | 0.41272 | 0.41272 | 0 | 0.0121
[36 empty] | 2014-03-29 | 16時 | 0.39009 | 0 | 0 | 0 | 0.40219 | 0.42547 | 0.42547 | 0 | 0.0121
[36 empty] | 2014-03-29 | 17時 | 0.64959 | 0 | 0 | 0 | 0.66169 | 0.7 | 1.1346 | 0 | 0.0121
[36 empty] | 2014-03-29 | 18時 | 0.64959 | 0 | 0 | 0 | 0.66169 | 0.7 | 1.2023 | 0 | 0.0121
[36 empty] | 2014-03-29 | 19時 | 0.59943 | 0 | 0 | 0 | 0.66169 | 0.7 | 1.2416 | 0.05016 | 0.0121
[36 empty] | 2014-03-29 | 20時 | 0.64959 | 0 | 0 | 0 | 0.66169 | 0.7 | 1.0849 | 0 | 0.0121
[36 empty] | 2014-03-29 | 21時 | 0.64959 | 0 | 0 | 0 | 0.66169 | 0.7 | 1.4725 | 0 | 0.0121
[36 empty] | 2014-03-29 | 22時 | 0.64959 | 0 | 0 | 0 | 0.66169 | 0.7 | 1.3245 | 0 | 0.0121
[36 empty] | 2014-03-29 | 23時 | 0.64959 | 0 | 0 | 0 | 0.66169 | 0.7 | 0.70807 | 0 | 0.0121
[36 empty] | 2014-03-30 | 0時 | 0.3052 | 0 | 0 | 0 | 0.3173 | 0.33191 | 0.33191 | 0 | 0.0121
[36 empty] | 2014-03-30 | 1時 | 0.11395 | 0 | 0 | 0 | 0.12605 | 0.13185 | 0.13185 | 0 | 0.0121
[36 empty] | 2014-03-30 | 2時 | 0.12141 | 0 | 0 | 0 | 0.13351 | 0.13965 | 0.13965 | 0 | 0.0121
[36 empty] | 2014-03-30 | 3時 | 0.12141 | 0 | 0 | 0 | 0.13351 | 0.13965 | 0.13965 | 0 | 0.0121
[36 empty] | 2014-03-30 | 4時 | 0.11395 | 0 | 0 | 0 | 0.12605 | 0.13185 | 0.13185 | 0 | 0.0121
[36 empty] | 2014-03-30 | 5時 | 0.6571 | 0 | 0 | 0 | 0.6692 | 0.7 | 3.6569 | 0 | 0.0121
[36 empty] | 2014-03-30 | 6時 | 0.6571 | 0 | 0 | 0 | 0.6692 | 0.7 | 1.2136 | 0 | 0.0121
[36 empty] | 2014-03-30 | 7時 | 0.6571 | 0 | 0 | 0 | 0.6692 | 0.7 | 1.1349 | 0 | 0.0121
[36 empty] | 2014-03-30 | 8時 | 0.6571 | 0 | 0 | 0 | 0.6692 | 0.7 | 0.7849 | 0 | 0.0121
[36 empty] | 2014-03-30 | 9時 | 0.6571 | 0 | 0 | 0 | 0.6692 | 0.7 | 0.78699 | 0 | 0.0121
[36 empty] | 2014-03-30 | 10時 | 0.21611 | 0 | 0 | 0 | 0.22821 | 0.23871 | 0.23871 | 0 | 0.0121
[36 empty] | 2014-03-30 | 11時 | 0.6571 | 0 | 0 | 0 | 0.6692 | 0.7 | 0.92389 | 0 | 0.0121
[36 empty] | 2014-03-30 | 12時 | 0.6571 | 0 | 0 | 0 | 0.6692 | 0.7 | 0.8783 | 0 | 0.0121
[36 empty] | 2014-03-30 | 13時 | 0.22568 | 0 | 0 | 0 | 0.23778 | 0.24873 | 0.24873 | 0 | 0.0121
[36 empty] | 2014-03-30 | 14時 | 0.16822 | 0 | 0 | 0 | 0.18032 | 0.18862 | 0.18862 | 0 | 0.0121
[36 empty] | 2014-03-30 | 15時 | 0.6571 | 0 | 0 | 0 | 0.6692 | 0.7 | 0.89859 | 0 | 0.0121
[36 empty] | 2014-03-30 | 16時 | 0.536 | 0 | 0 | 0 | 0.5481 | 0.57332 | 0.57332 | 0 | 0.0121
[36 empty] | 2014-03-30 | 17時 | 0.6571 | 0 | 0 | 0 | 0.6692 | 0.7 | 1.364 | 0 | 0.0121
[36 empty] | 2014-03-30 | 18時 | 0.6571 | 0 | 0 | 0 | 0.6692 | 0.7 | 1.2063 | 0 | 0.0121
[36 empty] | 2014-03-30 | 19時 | 0.60872 | 0 | 0 | 0 | 0.6692 | 0.7 | 1.3351 | 0.048383 | 0.0121
[36 empty] | 2014-03-30 | 20時 | 0.6571 | 0 | 0 | 0 | 0.6692 | 0.7 | 1.0586 | 0 | 0.0121
[36 empty] | 2014-03-30 | 21時 | 0.6571 | 0 | 0 | 0 | 0.6692 | 0.7 | 1.3872 | 0 | 0.0121
[36 empty] | 2014-03-30 | 22時 | 0.6571 | 0 | 0 | 0 | 0.6692 | 0.7 | 1.2087 | 0 | 0.0121
[36 empty] | 2014-03-30 | 23時 | 0.6571 | 0 | 0 | 0 | 0.6692 | 0.7 | 0.70807 | 0 | 0.0121
[36 empty] | 2014-03-31 | 0時 | 0.30013 | 0 | 0 | 0 | 0.31223 | 0.33191 | 0.33191 | 0 | 0.0121
[36 empty] | 2014-03-31 | 1時 | 0.11193 | 0 | 0 | 0 | 0.12403 | 0.13185 | 0.13185 | 0 | 0.0121
[36 empty] | 2014-03-31 | 2時 | 0.11927 | 0 | 0 | 0 | 0.13137 | 0.13965 | 0.13965 | 0 | 0.0121
[36 empty] | 2014-03-31 | 3時 | 0.11927 | 0 | 0 | 0 | 0.13137 | 0.13965 | 0.13965 | 0 | 0.0121
[36 empty] | 2014-03-31 | 4時 | 0.11193 | 0 | 0 | 0 | 0.12403 | 0.13185 | 0.13185 | 0 | 0.0121
[36 empty] | 2014-03-31 | 5時 | 0.6464 | 0 | 0 | 0 | 0.6585 | 0.7 | 1.7616 | 0 | 0.0121
[36 empty] | 2014-03-31 | 6時 | 0.6464 | 0 | 0 | 0 | 0.6585 | 0.7 | 0.92952 | 0 | 0.0121
[36 empty] | 2014-03-31 | 7時 | 0.6464 | 0 | 0 | 0 | 0.6585 | 0.7 | 1.0555 | 0 | 0.0121
[36 empty] | 2014-03-31 | 8時 | 0.6464 | 0 | 0 | 0 | 0.6585 | 0.7 | 0.70364 | 0 | 0.0121
[36 empty] | 2014-03-31 | 9時 | 0.6464 | 0 | 0 | 0 | 0.6585 | 0.7 | 0.78699 | 0 | 0.0121
[36 empty] | 2014-03-31 | 10時 | 0.21246 | 0 | 0 | 0 | 0.22456 | 0.23871 | 0.23871 | 0 | 0.0121
[36 empty] | 2014-03-31 | 11時 | 0.3092 | 0 | 0 | 0 | 0.3213 | 0.34154 | 0.34154 | 0 | 0.0121
[36 empty] | 2014-03-31 | 12時 | 0.56356 | 0 | 0 | 0 | 0.57566 | 0.61193 | 0.61193 | 0 | 0.0121
[36 empty] | 2014-03-31 | 13時 | 0.22188 | 0 | 0 | 0 | 0.23398 | 0.24873 | 0.24873 | 0 | 0.0121
[36 empty] | 2014-03-31 | 14時 | 0.16534 | 0 | 0 | 0 | 0.17744 | 0.18862 | 0.18862 | 0 | 0.0121
[36 empty] | 2014-03-31 | 15時 | 0.33186 | 0 | 0 | 0 | 0.34396 | 0.36564 | 0.36564 | 0 | 0.0121
[36 empty] | 2014-03-31 | 16時 | 0.35335 | 0 | 0 | 0 | 0.36545 | 0.38849 | 0.38849 | 0 | 0.0121
[36 empty] | 2014-03-31 | 17時 | 0.6464 | 0 | 0 | 0 | 0.6585 | 0.7 | 0.97366 | 0 | 0.0121
[36 empty] | 2014-03-31 | 18時 | 0.6464 | 0 | 0 | 0 | 0.6585 | 0.7 | 1.0674 | 0 | 0.0121
[36 empty] | 2014-03-31 | 19時 | 0.5996 | 0 | 0 | 0 | 0.6585 | 0.7 | 1.1082 | 0.046803 | 0.0121
[36 empty] | 2014-03-31 | 20時 | 0.6464 | 0 | 0 | 0 | 0.6585 | 0.7 | 0.94458 | 0 | 0.0121
[36 empty] | 2014-03-31 | 21時 | 0.6464 | 0 | 0 | 0 | 0.6585 | 0.7 | 1.3415 | 0 | 0.0121
[36 empty] | 2014-03-31 | 22時 | 0.6464 | 0 | 0 | 0 | 0.6585 | 0.7 | 1.2293 | 0 | 0.0121
[36 empty] | 2014-03-31 | 23時 | 0.6464 | 0 | 0 | 0 | 0.6585 | 0.7 | 0.70807 | 0 | 0.0121
[36 empty] | 2014-04-01 | 0時 | 0.21455 | 0 | 0 | 0 | 0.22665 | 0.24135 | 0.24135 | 0 | 0.0121
[36 empty] | 2014-04-01 | 1時 | 0.11172 | 0 | 0 | 0 | 0.12382 | 0.13185 | 0.13185 | 0 | 0.0121
[36 empty] | 2014-04-01 | 2時 | 0.11905 | 0 | 0 | 0 | 0.13115 | 0.13965 | 0.13965 | 0 | 0.0121
[36 empty] | 2014-04-01 | 3時 | 0.11905 | 0 | 0 | 0 | 0.13115 | 0.13965 | 0.13965 | 0 | 0.0121
[36 empty] | 2014-04-01 | 4時 | 0.11172 | 0 | 0 | 0 | 0.12382 | 0.13185 | 0.13185 | 0 | 0.0121
[36 empty] | 2014-04-01 | 5時 | 0.11905 | 0 | 0 | 0 | 0.13115 | 0.13965 | 0.13965 | 0 | 0.0121
[36 empty] | 2014-04-01 | 6時 | 0.11905 | 0 | 0 | 0 | 0.13115 | 0.13965 | 0.13965 | 0 | 0.0121
[36 empty] | 2014-04-01 | 7時 | 0.64527 | 0 | 0 | 0 | 0.65737 | 0.7 | 2.6452 | 0 | 0.0121
[36 empty] | 2014-04-01 | 8時 | 0.64527 | 0 | 0 | 0 | 0.65737 | 0.7 | 1.556 | 0 | 0.0121
[36 empty] | 2014-04-01 | 9時 | 0.64527 | 0 | 0 | 0 | 0.65737 | 0.7 | 1.3167 | 0 | 0.0121
[36 empty] | 2014-04-01 | 10時 | 0.64527 | 0 | 0 | 0 | 0.65737 | 0.7 | 1.2159 | 0 | 0.0121
[36 empty] | 2014-04-01 | 11時 | 0.64527 | 0 | 0 | 0 | 0.65737 | 0.7 | 1.0018 | 0 | 0.0121
[36 empty] | 2014-04-01 | 12時 | 0.64527 | 0 | 0 | 0 | 0.65737 | 0.7 | 0.85738 | 0 | 0.0121
[36 empty] | 2014-04-01 | 13時 | 0.28901 | 0 | 0 | 0 | 0.30111 | 0.32064 | 0.32064 | 0 | 0.0121
[36 empty] | 2014-04-01 | 14時 | 0.11905 | 0 | 0 | 0 | 0.13115 | 0.13965 | 0.13965 | 0 | 0.0121
[36 empty] | 2014-04-01 | 15時 | 0.38664 | 0 | 0 | 0 | 0.39874 | 0.42459 | 0.42459 | 0 | 0.0121
[36 empty] | 2014-04-01 | 16時 | 0.64527 | 0 | 0 | 0 | 0.65737 | 0.7 | 1.149 | 0 | 0.0121
[36 empty] | 2014-04-01 | 17時 | 0.64527 | 0 | 0 | 0 | 0.65737 | 0.7 | 1.3776 | 0 | 0.0121
[36 empty] | 2014-04-01 | 18時 | 0.64527 | 0 | 0 | 0 | 0.65737 | 0.7 | 1.1072 | 0 | 0.0121
[36 empty] | 2014-04-01 | 19時 | 0.59455 | 0 | 0 | 0 | 0.65737 | 0.7 | 1.22 | 0.050717 | 0.0121
[36 empty] | 2014-04-01 | 20時 | 0.64527 | 0 | 0 | 0 | 0.65737 | 0.7 | 1.3503 | 0 | 0.0121
[36 empty] | 2014-04-01 | 21時 | 0.64527 | 0 | 0 | 0 | 0.65737 | 0.7 | 1.6094 | 0 | 0.0121
[36 empty] | 2014-04-01 | 22時 | 0.64527 | 0 | 0 | 0 | 0.65737 | 0.7 | 0.71633 | 0 | 0.0121
[36 empty] | 2014-04-01 | 23時 | 0.47291 | 0 | 0 | 0 | 0.48501 | 0.51647 | 0.51647 | 0 | 0.0121
[36 empty] | 2014-04-02 | 0時 | 0.20503 | 0 | 0 | 0 | 0.21713 | 0.24135 | 0.24135 | 0 | 0.0121
[36 empty] | 2014-04-02 | 1時 | 0.10652 | 0 | 0 | 0 | 0.11862 | 0.13185 | 0.13185 | 0 | 0.0121
[36 empty] | 2014-04-02 | 2時 | 0.11353 | 0 | 0 | 0 | 0.12563 | 0.13965 | 0.13965 | 0 | 0.0121
[36 empty] | 2014-04-02 | 3時 | 0.11353 | 0 | 0 | 0 | 0.12563 | 0.13965 | 0.13965 | 0 | 0.0121
[36 empty] | 2014-04-02 | 4時 | 0.10652 | 0 | 0 | 0 | 0.11862 | 0.13185 | 0.13185 | 0 | 0.0121
[36 empty] | 2014-04-02 | 5時 | 0.11353 | 0 | 0 | 0 | 0.12563 | 0.13965 | 0.13965 | 0 | 0.0121
[36 empty] | 2014-04-02 | 6時 | 0.22778 | 0 | 0 | 0 | 0.23988 | 0.26665 | 0.26665 | 0 | 0.0121
[36 empty] | 2014-04-02 | 7時 | 0.61764 | 0 | 0 | 0 | 0.62974 | 0.7 | 3.4753 | 0 | 0.0121
[36 empty] | 2014-04-02 | 8時 | 0.61764 | 0 | 0 | 0 | 0.62974 | 0.7 | 1.9137 | 0 | 0.0121
[36 empty] | 2014-04-02 | 9時 | 0.61764 | 0 | 0 | 0 | 0.62974 | 0.7 | 0.79658 | 0 | 0.0121
[36 empty] | 2014-04-02 | 10時 | 0.51008 | 0 | 0 | 0 | 0.52218 | 0.58044 | 0.58044 | 0 | 0.0121
[36 empty] | 2014-04-02 | 11時 | 0.36278 | 0 | 0 | 0 | 0.37488 | 0.4167 | 0.4167 | 0 | 0.0121
[36 empty] | 2014-04-02 | 12時 | 0.21119 | 0 | 0 | 0 | 0.22329 | 0.24821 | 0.24821 | 0 | 0.0121
[36 empty] | 2014-04-02 | 13時 | 0.10652 | 0 | 0 | 0 | 0.11862 | 0.13185 | 0.13185 | 0 | 0.0121
[36 empty] | 2014-04-02 | 14時 | 0.11353 | 0 | 0 | 0 | 0.12563 | 0.13965 | 0.13965 | 0 | 0.0121
[36 empty] | 2014-04-02 | 15時 | 0.35925 | 0 | 0 | 0 | 0.37135 | 0.41278 | 0.41278 | 0 | 0.0121
[36 empty] | 2014-04-02 | 16時 | 0.36556 | 0 | 0 | 0 | 0.37766 | 0.41979 | 0.41979 | 0 | 0.0121
[36 empty] | 2014-04-02 | 17時 | 0.43964 | 0 | 0 | 0 | 0.45174 | 0.50214 | 0.50214 | 0 | 0.0121
[36 empty] | 2014-04-02 | 18時 | 0.26585 | 0 | 0 | 0 | 0.27795 | 0.30896 | 0.30896 | 0 | 0.0121
[36 empty] | 2014-04-02 | 19時 | 0.61764 | 0 | 0 | 0 | 0.62974 | 0.7 | 0.70448 | 0 | 0.0121
[36 empty] | 2014-04-02 | 20時 | 0.61764 | 0 | 0 | 0 | 0.62974 | 0.7 | 1.1621 | 0 | 0.0121
[36 empty] | 2014-04-02 | 21時 | 0.61764 | 0 | 0 | 0 | 0.62974 | 0.7 | 1.2956 | 0 | 0.0121
[36 empty] | 2014-04-02 | 22時 | 0.43721 | 0 | 0 | 0 | 0.44931 | 0.49944 | 0.49944 | 0 | 0.0121
[36 empty] | 2014-04-02 | 23時 | 0.54569 | 0 | 0 | 0 | 0.55779 | 0.62002 | 0.62002 | 0 | 0.0121
[36 empty] | 2014-04-03 | 0時 | 0.29797 | 0 | 0 | 0 | 0.31007 | 0.33191 | 0.33191 | 0 | 0.0121
[36 empty] | 2014-04-03 | 1時 | 0.11108 | 0 | 0 | 0 | 0.12318 | 0.13185 | 0.13185 | 0 | 0.0121
[36 empty] | 2014-04-03 | 2時 | 0.11836 | 0 | 0 | 0 | 0.13046 | 0.13965 | 0.13965 | 0 | 0.0121
[36 empty] | 2014-04-03 | 3時 | 0.11836 | 0 | 0 | 0 | 0.13046 | 0.13965 | 0.13965 | 0 | 0.0121
[36 empty] | 2014-04-03 | 4時 | 0.11108 | 0 | 0 | 0 | 0.12318 | 0.13185 | 0.13185 | 0 | 0.0121
[36 empty] | 2014-04-03 | 5時 | 0.64184 | 0 | 0 | 0 | 0.65394 | 0.7 | 2.7692 | 0 | 0.0121
[36 empty] | 2014-04-03 | 6時 | 0.64184 | 0 | 0 | 0 | 0.65394 | 0.7 | 0.91735 | 0 | 0.0121
[36 empty] | 2014-04-03 | 7時 | 0.64184 | 0 | 0 | 0 | 0.65394 | 0.7 | 0.97506 | 0 | 0.0121
[36 empty] | 2014-04-03 | 8時 | 0.575 | 0 | 0 | 0 | 0.5871 | 0.62845 | 0.62845 | 0 | 0.0121
[36 empty] | 2014-04-03 | 9時 | 0.64184 | 0 | 0 | 0 | 0.65394 | 0.7 | 0.78699 | 0 | 0.0121
[36 empty] | 2014-04-03 | 10時 | 0.2109 | 0 | 0 | 0 | 0.223 | 0.23871 | 0.23871 | 0 | 0.0121
[36 empty] | 2014-04-03 | 11時 | 0.22445 | 0 | 0 | 0 | 0.23655 | 0.25321 | 0.25321 | 0 | 0.0121
[36 empty] | 2014-04-03 | 12時 | 0.55417 | 0 | 0 | 0 | 0.56627 | 0.60615 | 0.60615 | 0 | 0.0121
[36 empty] | 2014-04-03 | 13時 | 0.22026 | 0 | 0 | 0 | 0.23236 | 0.24873 | 0.24873 | 0 | 0.0121
[36 empty] | 2014-04-03 | 14時 | 0.16411 | 0 | 0 | 0 | 0.17621 | 0.18862 | 0.18862 | 0 | 0.0121
[36 empty] | 2014-04-03 | 15時 | 0.21683 | 0 | 0 | 0 | 0.22893 | 0.24505 | 0.24505 | 0 | 0.0121
[36 empty] | 2014-04-03 | 16時 | 0.27422 | 0 | 0 | 0 | 0.28632 | 0.30649 | 0.30649 | 0 | 0.0121
[36 empty] | 2014-04-03 | 17時 | 0.64184 | 0 | 0 | 0 | 0.65394 | 0.7 | 0.77821 | 0 | 0.0121
[36 empty] | 2014-04-03 | 18時 | 0.64184 | 0 | 0 | 0 | 0.65394 | 0.7 | 0.96227 | 0 | 0.0121
[36 empty] | 2014-04-03 | 19時 | 0.59558 | 0 | 0 | 0 | 0.65394 | 0.7 | 0.96833 | 0.046262 | 0.0121
[36 empty] | 2014-04-03 | 20時 | 0.64184 | 0 | 0 | 0 | 0.65394 | 0.7 | 0.86503 | 0 | 0.0121
[36 empty] | 2014-04-03 | 21時 | 0.64184 | 0 | 0 | 0 | 0.65394 | 0.7 | 1.2416 | 0 | 0.0121
[36 empty] | 2014-04-03 | 22時 | 0.64184 | 0 | 0 | 0 | 0.65394 | 0.7 | 1.1809 | 0 | 0.0121
[36 empty] | 2014-04-03 | 23時 | 0.64184 | 0 | 0 | 0 | 0.65394 | 0.7 | 0.70807 | 0 | 0.0121
[36 empty] | 2014-04-04 | 0時 | 0.29727 | 0 | 0 | 0 | 0.30937 | 0.33191 | 0.33191 | 0 | 0.0121
[36 empty] | 2014-04-04 | 1時 | 0.1108 | 0 | 0 | 0 | 0.1229 | 0.13185 | 0.13185 | 0 | 0.0121
[36 empty] | 2014-04-04 | 2時 | 0.11807 | 0 | 0 | 0 | 0.13017 | 0.13965 | 0.13965 | 0 | 0.0121
[36 empty] | 2014-04-04 | 3時 | 0.11807 | 0 | 0 | 0 | 0.13017 | 0.13965 | 0.13965 | 0 | 0.0121
[36 empty] | 2014-04-04 | 4時 | 0.1108 | 0 | 0 | 0 | 0.1229 | 0.13185 | 0.13185 | 0 | 0.0121
[36 empty] | 2014-04-04 | 5時 | 0.64037 | 0 | 0 | 0 | 0.65247 | 0.7 | 2.1879 | 0 | 0.0121
[36 empty] | 2014-04-04 | 6時 | 0.64037 | 0 | 0 | 0 | 0.65247 | 0.7 | 0.87352 | 0 | 0.0121
[36 empty] | 2014-04-04 | 7時 | 0.64037 | 0 | 0 | 0 | 0.65247 | 0.7 | 0.8464 | 0 | 0.0121
[36 empty] | 2014-04-04 | 8時 | 0.46123 | 0 | 0 | 0 | 0.47333 | 0.5078 | 0.5078 | 0 | 0.0121
[36 empty] | 2014-04-04 | 9時 | 0.64037 | 0 | 0 | 0 | 0.65247 | 0.7 | 0.78699 | 0 | 0.0121
[36 empty] | 2014-04-04 | 10時 | 0.2104 | 0 | 0 | 0 | 0.2225 | 0.23871 | 0.23871 | 0 | 0.0121
[36 empty] | 2014-04-04 | 11時 | 0.22322 | 0 | 0 | 0 | 0.23532 | 0.25246 | 0.25246 | 0 | 0.0121
[36 empty] | 2014-04-04 | 12時 | 0.55635 | 0 | 0 | 0 | 0.56845 | 0.60985 | 0.60985 | 0 | 0.0121
[36 empty] | 2014-04-04 | 13時 | 0.21974 | 0 | 0 | 0 | 0.23184 | 0.24873 | 0.24873 | 0 | 0.0121
[36 empty] | 2014-04-04 | 14時 | 0.16371 | 0 | 0 | 0 | 0.17581 | 0.18862 | 0.18862 | 0 | 0.0121
[36 empty] | 2014-04-04 | 15時 | 0.21804 | 0 | 0 | 0 | 0.23014 | 0.2469 | 0.2469 | 0 | 0.0121
[36 empty] | 2014-04-04 | 16時 | 0.27606 | 0 | 0 | 0 | 0.28816 | 0.30915 | 0.30915 | 0 | 0.0121
[36 empty] | 2014-04-04 | 17時 | 0.64037 | 0 | 0 | 0 | 0.65247 | 0.7 | 0.76372 | 0 | 0.0121
[36 empty] | 2014-04-04 | 18時 | 0.64037 | 0 | 0 | 0 | 0.65247 | 0.7 | 0.99894 | 0 | 0.0121
[36 empty] | 2014-04-04 | 19時 | 0.59244 | 0 | 0 | 0 | 0.65247 | 0.7 | 1.0102 | 0.047938 | 0.0121
[36 empty] | 2014-04-04 | 20時 | 0.64037 | 0 | 0 | 0 | 0.65247 | 0.7 | 0.92612 | 0 | 0.0121
[36 empty] | 2014-04-04 | 21時 | 0.64037 | 0 | 0 | 0 | 0.65247 | 0.7 | 1.3216 | 0 | 0.0121
[36 empty] | 2014-04-04 | 22時 | 0.64037 | 0 | 0 | 0 | 0.65247 | 0.7 | 1.2263 | 0 | 0.0121
[36 empty] | 2014-04-04 | 23時 | 0.64037 | 0 | 0 | 0 | 0.65247 | 0.7 | 0.70807 | 0 | 0.0121
[36 empty] | 2014-04-05 | 0時 | 0.30203 | 0 | 0 | 0 | 0.31413 | 0.33191 | 0.33191 | 0 | 0.0121
[36 empty] | 2014-04-05 | 1時 | 0.11269 | 0 | 0 | 0 | 0.12479 | 0.13185 | 0.13185 | 0 | 0.0121
[36 empty] | 2014-04-05 | 2時 | 0.12007 | 0 | 0 | 0 | 0.13217 | 0.13965 | 0.13965 | 0 | 0.0121
[36 empty] | 2014-04-05 | 3時 | 0.12007 | 0 | 0 | 0 | 0.13217 | 0.13965 | 0.13965 | 0 | 0.0121
[36 empty] | 2014-04-05 | 4時 | 0.11269 | 0 | 0 | 0 | 0.12479 | 0.13185 | 0.13185 | 0 | 0.0121
[36 empty] | 2014-04-05 | 5時 | 0.65041 | 0 | 0 | 0 | 0.66251 | 0.7 | 3.7475 | 0 | 0.0121
[36 empty] | 2014-04-05 | 6時 | 0.65041 | 0 | 0 | 0 | 0.66251 | 0.7 | 1.0854 | 0 | 0.0121
[36 empty] | 2014-04-05 | 7時 | 0.65041 | 0 | 0 | 0 | 0.66251 | 0.7 | 1.1424 | 0 | 0.0121
[36 empty] | 2014-04-05 | 8時 | 0.65041 | 0 | 0 | 0 | 0.66251 | 0.7 | 0.77323 | 0 | 0.0121
[36 empty] | 2014-04-05 | 9時 | 0.65041 | 0 | 0 | 0 | 0.66251 | 0.7 | 0.78699 | 0 | 0.0121
[36 empty] | 2014-04-05 | 10時 | 0.21382 | 0 | 0 | 0 | 0.22592 | 0.23871 | 0.23871 | 0 | 0.0121
[36 empty] | 2014-04-05 | 11時 | 0.50048 | 0 | 0 | 0 | 0.51258 | 0.54159 | 0.54159 | 0 | 0.0121
[36 empty] | 2014-04-05 | 12時 | 0.63891 | 0 | 0 | 0 | 0.65101 | 0.68785 | 0.68785 | 0 | 0.0121
[36 empty] | 2014-04-05 | 13時 | 0.22331 | 0 | 0 | 0 | 0.23541 | 0.24873 | 0.24873 | 0 | 0.0121
[36 empty] | 2014-04-05 | 14時 | 0.16642 | 0 | 0 | 0 | 0.17852 | 0.18862 | 0.18862 | 0 | 0.0121
[36 empty] | 2014-04-05 | 15時 | 0.37378 | 0 | 0 | 0 | 0.38588 | 0.40772 | 0.40772 | 0 | 0.0121
[36 empty] | 2014-04-05 | 16時 | 0.37997 | 0 | 0 | 0 | 0.39207 | 0.41426 | 0.41426 | 0 | 0.0121
[36 empty] | 2014-04-05 | 17時 | 0.65041 | 0 | 0 | 0 | 0.66251 | 0.7 | 1.0629 | 0 | 0.0121
[36 empty] | 2014-04-05 | 18時 | 0.65041 | 0 | 0 | 0 | 0.66251 | 0.7 | 1.1103 | 0 | 0.0121
[36 empty] | 2014-04-05 | 19時 | 0.6018 | 0 | 0 | 0 | 0.66251 | 0.7 | 1.1613 | 0.048608 | 0.0121
[36 empty] | 2014-04-05 | 20時 | 0.65041 | 0 | 0 | 0 | 0.66251 | 0.7 | 1.0102 | 0 | 0.0121
[36 empty] | 2014-04-05 | 21時 | 0.65041 | 0 | 0 | 0 | 0.66251 | 0.7 | 1.3844 | 0 | 0.0121
[36 empty] | 2014-04-05 | 22時 | 0.65041 | 0 | 0 | 0 | 0.66251 | 0.7 | 1.3424 | 0 | 0.0121
[36 empty] | 2014-04-05 | 23時 | 0.65041 | 0 | 0 | 0 | 0.66251 | 0.7 | 0.70807 | 0 | 0.0121
[36 empty] | 2014-04-06 | 0時 | 0.30117 | 0 | 0 | 0 | 0.31327 | 0.33191 | 0.33191 | 0 | 0.0121
[36 empty] | 2014-04-06 | 1時 | 0.11235 | 0 | 0 | 0 | 0.12445 | 0.13185 | 0.13185 | 0 | 0.0121
[36 empty] | 2014-04-06 | 2時 | 0.11971 | 0 | 0 | 0 | 0.13181 | 0.13965 | 0.13965 | 0 | 0.0121
[36 empty] | 2014-04-06 | 3時 | 0.11971 | 0 | 0 | 0 | 0.13181 | 0.13965 | 0.13965 | 0 | 0.0121
[36 empty] | 2014-04-06 | 4時 | 0.11235 | 0 | 0 | 0 | 0.12445 | 0.13185 | 0.13185 | 0 | 0.0121
[36 empty] | 2014-04-06 | 5時 | 0.6486 | 0 | 0 | 0 | 0.6607 | 0.7 | 2.8926 | 0 | 0.0121
[36 empty] | 2014-04-06 | 6時 | 0.6486 | 0 | 0 | 0 | 0.6607 | 0.7 | 0.93166 | 0 | 0.0121
[36 empty] | 2014-04-06 | 7時 | 0.6486 | 0 | 0 | 0 | 0.6607 | 0.7 | 0.9753 | 0 | 0.0121
[36 empty] | 2014-04-06 | 8時 | 0.62951 | 0 | 0 | 0 | 0.64161 | 0.67977 | 0.67977 | 0 | 0.0121
[36 empty] | 2014-04-06 | 9時 | 0.6486 | 0 | 0 | 0 | 0.6607 | 0.7 | 0.78699 | 0 | 0.0121
[36 empty] | 2014-04-06 | 10時 | 0.21321 | 0 | 0 | 0 | 0.22531 | 0.23871 | 0.23871 | 0 | 0.0121
[36 empty] | 2014-04-06 | 11時 | 0.39976 | 0 | 0 | 0 | 0.41186 | 0.43636 | 0.43636 | 0 | 0.0121
[36 empty] | 2014-04-06 | 12時 | 0.58338 | 0 | 0 | 0 | 0.59548 | 0.6309 | 0.6309 | 0 | 0.0121
[36 empty] | 2014-04-06 | 13時 | 0.22266 | 0 | 0 | 0 | 0.23476 | 0.24873 | 0.24873 | 0 | 0.0121
[36 empty] | 2014-04-06 | 14時 | 0.16593 | 0 | 0 | 0 | 0.17803 | 0.18862 | 0.18862 | 0 | 0.0121
[36 empty] | 2014-04-06 | 15時 | 0.37066 | 0 | 0 | 0 | 0.38276 | 0.40553 | 0.40553 | 0 | 0.0121
[36 empty] | 2014-04-06 | 16時 | 0.40461 | 0 | 0 | 0 | 0.41671 | 0.4415 | 0.4415 | 0 | 0.0121
[36 empty] | 2014-04-06 | 17時 | 0.6486 | 0 | 0 | 0 | 0.6607 | 0.7 | 1.1647 | 0 | 0.0121
[36 empty] | 2014-04-06 | 18時 | 0.6486 | 0 | 0 | 0 | 0.6607 | 0.7 | 1.2201 | 0 | 0.0121
[36 empty] | 2014-04-06 | 19時 | 0.60009 | 0 | 0 | 0 | 0.6607 | 0.7 | 1.2425 | 0.048515 | 0.0121
[36 empty] | 2014-04-06 | 20時 | 0.6486 | 0 | 0 | 0 | 0.6607 | 0.7 | 1.0613 | 0 | 0.0121
[36 empty] | 2014-04-06 | 21時 | 0.6486 | 0 | 0 | 0 | 0.6607 | 0.7 | 1.4251 | 0 | 0.0121
[36 empty] | 2014-04-06 | 22時 | 0.6486 | 0 | 0 | 0 | 0.6607 | 0.7 | 1.2942 | 0 | 0.0121
[36 empty] | 2014-04-06 | 23時 | 0.6486 | 0 | 0 | 0 | 0.6607 | 0.7 | 0.70807 | 0 | 0.0121
[36 empty] | 2014-04-07 | 0時 | 0.30232 | 0 | 0 | 0 | 0.31442 | 0.33191 | 0.33191 | 0 | 0.0121
[36 empty] | 2014-04-07 | 1時 | 0.11281 | 0 | 0 | 0 | 0.12491 | 0.13185 | 0.13185 | 0 | 0.0121
[36 empty] | 2014-04-07 | 2時 | 0.1202 | 0 | 0 | 0 | 0.1323 | 0.13965 | 0.13965 | 0 | 0.0121
[36 empty] | 2014-04-07 | 3時 | 0.1202 | 0 | 0 | 0 | 0.1323 | 0.13965 | 0.13965 | 0 | 0.0121
[36 empty] | 2014-04-07 | 4時 | 0.11281 | 0 | 0 | 0 | 0.12491 | 0.13185 | 0.13185 | 0 | 0.0121
[36 empty] | 2014-04-07 | 5時 | 0.65103 | 0 | 0 | 0 | 0.66313 | 0.7 | 2.2745 | 0 | 0.0121
[36 empty] | 2014-04-07 | 6時 | 0.65103 | 0 | 0 | 0 | 0.66313 | 0.7 | 0.99895 | 0 | 0.0121
[36 empty] | 2014-04-07 | 7時 | 0.65103 | 0 | 0 | 0 | 0.66313 | 0.7 | 1.1168 | 0 | 0.0121
[36 empty] | 2014-04-07 | 8時 | 0.65103 | 0 | 0 | 0 | 0.66313 | 0.7 | 0.77885 | 0 | 0.0121
[36 empty] | 2014-04-07 | 9時 | 0.65103 | 0 | 0 | 0 | 0.66313 | 0.7 | 0.78699 | 0 | 0.0121
[36 empty] | 2014-04-07 | 10時 | 0.21403 | 0 | 0 | 0 | 0.22613 | 0.23871 | 0.23871 | 0 | 0.0121
[36 empty] | 2014-04-07 | 11時 | 0.48931 | 0 | 0 | 0 | 0.50141 | 0.52929 | 0.52929 | 0 | 0.0121
[36 empty] | 2014-04-07 | 12時 | 0.63974 | 0 | 0 | 0 | 0.65184 | 0.68809 | 0.68809 | 0 | 0.0121
[36 empty] | 2014-04-07 | 13時 | 0.22352 | 0 | 0 | 0 | 0.23562 | 0.24873 | 0.24873 | 0 | 0.0121
[36 empty] | 2014-04-07 | 14時 | 0.16658 | 0 | 0 | 0 | 0.17868 | 0.18862 | 0.18862 | 0 | 0.0121
[36 empty] | 2014-04-07 | 15時 | 0.40626 | 0 | 0 | 0 | 0.41836 | 0.44162 | 0.44162 | 0 | 0.0121
[36 empty] | 2014-04-07 | 16時 | 0.41144 | 0 | 0 | 0 | 0.42354 | 0.44709 | 0.44709 | 0 | 0.0121
[36 empty] | 2014-04-07 | 17時 | 0.65103 | 0 | 0 | 0 | 0.66313 | 0.7 | 1.1571 | 0 | 0.0121
[36 empty] | 2014-04-07 | 18時 | 0.65103 | 0 | 0 | 0 | 0.66313 | 0.7 | 1.2159 | 0 | 0.0121
[36 empty] | 2014-04-07 | 19時 | 0.60192 | 0 | 0 | 0 | 0.66313 | 0.7 | 1.251 | 0.049101 | 0.0121
[36 empty] | 2014-04-07 | 20時 | 0.65103 | 0 | 0 | 0 | 0.66313 | 0.7 | 1.0826 | 0 | 0.0121
[36 empty] | 2014-04-07 | 21時 | 0.65103 | 0 | 0 | 0 | 0.66313 | 0.7 | 1.4557 | 0 | 0.0121
[36 empty] | 2014-04-07 | 22時 | 0.65103 | 0 | 0 | 0 | 0.66313 | 0.7 | 1.2969 | 0 | 0.0121
[36 empty] | 2014-04-07 | 23時 | 0.65103 | 0 | 0 | 0 | 0.66313 | 0.7 | 0.70807 | 0 | 0.0121
[36 empty] | 2014-04-08 | 0時 | 0.21568 | 0 | 0 | 0 | 0.22778 | 0.24135 | 0.24135 | 0 | 0.0121
[36 empty] | 2014-04-08 | 1時 | 0.11234 | 0 | 0 | 0 | 0.12444 | 0.13185 | 0.13185 | 0 | 0.0121
[36 empty] | 2014-04-08 | 2時 | 0.1197 | 0 | 0 | 0 | 0.1318 | 0.13965 | 0.13965 | 0 | 0.0121
[36 empty] | 2014-04-08 | 3時 | 0.1197 | 0 | 0 | 0 | 0.1318 | 0.13965 | 0.13965 | 0 | 0.0121
[36 empty] | 2014-04-08 | 4時 | 0.11234 | 0 | 0 | 0 | 0.12444 | 0.13185 | 0.13185 | 0 | 0.0121
[36 empty] | 2014-04-08 | 5時 | 0.1197 | 0 | 0 | 0 | 0.1318 | 0.13965 | 0.13965 | 0 | 0.0121
[36 empty] | 2014-04-08 | 6時 | 0.1197 | 0 | 0 | 0 | 0.1318 | 0.13965 | 0.13965 | 0 | 0.0121
[36 empty] | 2014-04-08 | 7時 | 0.64855 | 0 | 0 | 0 | 0.66065 | 0.7 | 2.9407 | 0 | 0.0121
[36 empty] | 2014-04-08 | 8時 | 0.64855 | 0 | 0 | 0 | 0.66065 | 0.7 | 1.8675 | 0 | 0.0121
[36 empty] | 2014-04-08 | 9時 | 0.64855 | 0 | 0 | 0 | 0.66065 | 0.7 | 1.5525 | 0 | 0.0121
[36 empty] | 2014-04-08 | 10時 | 0.64855 | 0 | 0 | 0 | 0.66065 | 0.7 | 1.3751 | 0 | 0.0121
[36 empty] | 2014-04-08 | 11時 | 0.64855 | 0 | 0 | 0 | 0.66065 | 0.7 | 1.1407 | 0 | 0.0121
[36 empty] | 2014-04-08 | 12時 | 0.64855 | 0 | 0 | 0 | 0.66065 | 0.7 | 0.95842 | 0 | 0.0121
[36 empty] | 2014-04-08 | 13時 | 0.29051 | 0 | 0 | 0 | 0.30261 | 0.32064 | 0.32064 | 0 | 0.0121
[36 empty] | 2014-04-08 | 14時 | 0.1197 | 0 | 0 | 0 | 0.1318 | 0.13965 | 0.13965 | 0 | 0.0121
[36 empty] | 2014-04-08 | 15時 | 0.64855 | 0 | 0 | 0 | 0.66065 | 0.7 | 0.76922 | 0 | 0.0121
[36 empty] | 2014-04-08 | 16時 | 0.64855 | 0 | 0 | 0 | 0.66065 | 0.7 | 1.4251 | 0 | 0.0121
[36 empty] | 2014-04-08 | 17時 | 0.64855 | 0 | 0 | 0 | 0.66065 | 0.7 | 1.6566 | 0 | 0.0121
[36 empty] | 2014-04-08 | 18時 | 0.64855 | 0 | 0 | 0 | 0.66065 | 0.7 | 1.261 | 0 | 0.0121
[36 empty] | 2014-04-08 | 19時 | 0.59786 | 0 | 0 | 0 | 0.66065 | 0.7 | 1.5562 | 0.050687 | 0.0121
[36 empty] | 2014-04-08 | 20時 | 0.64855 | 0 | 0 | 0 | 0.66065 | 0.7 | 1.5041 | 0 | 0.0121
[36 empty] | 2014-04-08 | 21時 | 0.64855 | 0 | 0 | 0 | 0.66065 | 0.7 | 1.7328 | 0 | 0.0121
[36 empty] | 2014-04-08 | 22時 | 0.64855 | 0 | 0 | 0 | 0.66065 | 0.7 | 0.71633 | 0 | 0.0121
[36 empty] | 2014-04-08 | 23時 | 0.47533 | 0 | 0 | 0 | 0.48743 | 0.51647 | 0.51647 | 0 | 0.0121
[36 empty] | 2014-04-09 | 0時 | 0.2147 | 0 | 0 | 0 | 0.2268 | 0.24135 | 0.24135 | 0 | 0.0121
[36 empty] | 2014-04-09 | 1時 | 0.1118 | 0 | 0 | 0 | 0.1239 | 0.13185 | 0.13185 | 0 | 0.0121
[36 empty] | 2014-04-09 | 2時 | 0.11913 | 0 | 0 | 0 | 0.13123 | 0.13965 | 0.13965 | 0 | 0.0121
[36 empty] | 2014-04-09 | 3時 | 0.11913 | 0 | 0 | 0 | 0.13123 | 0.13965 | 0.13965 | 0 | 0.0121
[36 empty] | 2014-04-09 | 4時 | 0.1118 | 0 | 0 | 0 | 0.1239 | 0.13185 | 0.13185 | 0 | 0.0121
[36 empty] | 2014-04-09 | 5時 | 0.11913 | 0 | 0 | 0 | 0.13123 | 0.13965 | 0.13965 | 0 | 0.0121
[36 empty] | 2014-04-09 | 6時 | 0.11913 | 0 | 0 | 0 | 0.13123 | 0.13965 | 0.13965 | 0 | 0.0121
[36 empty] | 2014-04-09 | 7時 | 0.6457 | 0 | 0 | 0 | 0.6578 | 0.7 | 3.3806 | 0 | 0.0121
[36 empty] | 2014-04-09 | 8時 | 0.6457 | 0 | 0 | 0 | 0.6578 | 0.7 | 1.6752 | 0 | 0.0121
[36 empty] | 2014-04-09 | 9時 | 0.6457 | 0 | 0 | 0 | 0.6578 | 0.7 | 1.316 | 0 | 0.0121
[36 empty] | 2014-04-09 | 10時 | 0.6457 | 0 | 0 | 0 | 0.6578 | 0.7 | 1.2091 | 0 | 0.0121
[36 empty] | 2014-04-09 | 11時 | 0.6457 | 0 | 0 | 0 | 0.6578 | 0.7 | 1.0005 | 0 | 0.0121
[36 empty] | 2014-04-09 | 12時 | 0.6457 | 0 | 0 | 0 | 0.6578 | 0.7 | 0.85579 | 0 | 0.0121
[36 empty] | 2014-04-09 | 13時 | 0.28921 | 0 | 0 | 0 | 0.30131 | 0.32064 | 0.32064 | 0 | 0.0121
[36 empty] | 2014-04-09 | 14時 | 0.11913 | 0 | 0 | 0 | 0.13123 | 0.13965 | 0.13965 | 0 | 0.0121
[36 empty] | 2014-04-09 | 15時 | 0.42007 | 0 | 0 | 0 | 0.43217 | 0.4599 | 0.4599 | 0 | 0.0121
[36 empty] | 2014-04-09 | 16時 | 0.6457 | 0 | 0 | 0 | 0.6578 | 0.7 | 1.1517 | 0 | 0.0121
[36 empty] | 2014-04-09 | 17時 | 0.6457 | 0 | 0 | 0 | 0.6578 | 0.7 | 1.3484 | 0 | 0.0121
[36 empty] | 2014-04-09 | 18時 | 0.6457 | 0 | 0 | 0 | 0.6578 | 0.7 | 1.0848 | 0 | 0.0121
[36 empty] | 2014-04-09 | 19時 | 0.59545 | 0 | 0 | 0 | 0.6578 | 0.7 | 1.1678 | 0.050253 | 0.0121
[36 empty] | 2014-04-09 | 20時 | 0.6457 | 0 | 0 | 0 | 0.6578 | 0.7 | 1.261 | 0 | 0.0121
[36 empty] | 2014-04-09 | 21時 | 0.6457 | 0 | 0 | 0 | 0.6578 | 0.7 | 1.5353 | 0 | 0.0121
[36 empty] | 2014-04-09 | 22時 | 0.6457 | 0 | 0 | 0 | 0.6578 | 0.7 | 0.71633 | 0 | 0.0121
[36 empty] | 2014-04-09 | 23時 | 0.47323 | 0 | 0 | 0 | 0.48533 | 0.51647 | 0.51647 | 0 | 0.0121
[36 empty] | 2014-04-10 | 0時 | 0.30496 | 0 | 0 | 0 | 0.31706 | 0.33191 | 0.33191 | 0 | 0.0121
[36 empty] | 2014-04-10 | 1時 | 0.11385 | 0 | 0 | 0 | 0.12595 | 0.13185 | 0.13185 | 0 | 0.0121
[36 empty] | 2014-04-10 | 2時 | 0.1213 | 0 | 0 | 0 | 0.1334 | 0.13965 | 0.13965 | 0 | 0.0121
[36 empty] | 2014-04-10 | 3時 | 0.1213 | 0 | 0 | 0 | 0.1334 | 0.13965 | 0.13965 | 0 | 0.0121
[36 empty] | 2014-04-10 | 4時 | 0.11385 | 0 | 0 | 0 | 0.12595 | 0.13185 | 0.13185 | 0 | 0.0121
[36 empty] | 2014-04-10 | 5時 | 0.65659 | 0 | 0 | 0 | 0.66869 | 0.7 | 2.6954 | 0 | 0.0121
[36 empty] | 2014-04-10 | 6時 | 0.65659 | 0 | 0 | 0 | 0.66869 | 0.7 | 1.0747 | 0 | 0.0121
[36 empty] | 2014-04-10 | 7時 | 0.65659 | 0 | 0 | 0 | 0.66869 | 0.7 | 1.1465 | 0 | 0.0121
[36 empty] | 2014-04-10 | 8時 | 0.65659 | 0 | 0 | 0 | 0.66869 | 0.7 | 0.76682 | 0 | 0.0121
[36 empty] | 2014-04-10 | 9時 | 0.65659 | 0 | 0 | 0 | 0.66869 | 0.7 | 0.78699 | 0 | 0.0121
[36 empty] | 2014-04-10 | 10時 | 0.21593 | 0 | 0 | 0 | 0.22803 | 0.23871 | 0.23871 | 0 | 0.0121
[36 empty] | 2014-04-10 | 11時 | 0.61396 | 0 | 0 | 0 | 0.62606 | 0.65538 | 0.65538 | 0 | 0.0121
[36 empty] | 2014-04-10 | 12時 | 0.65659 | 0 | 0 | 0 | 0.66869 | 0.7 | 0.74451 | 0 | 0.0121
[36 empty] | 2014-04-10 | 13時 | 0.2255 | 0 | 0 | 0 | 0.2376 | 0.24873 | 0.24873 | 0 | 0.0121
[36 empty] | 2014-04-10 | 14時 | 0.16808 | 0 | 0 | 0 | 0.18018 | 0.18862 | 0.18862 | 0 | 0.0121
[36 empty] | 2014-04-10 | 15時 | 0.6545 | 0 | 0 | 0 | 0.6666 | 0.69782 | 0.69782 | 0 | 0.0121
[36 empty] | 2014-04-10 | 16時 | 0.53204 | 0 | 0 | 0 | 0.54414 | 0.56962 | 0.56962 | 0 | 0.0121
[36 empty] | 2014-04-10 | 17時 | 0.65659 | 0 | 0 | 0 | 0.66869 | 0.7 | 1.6769 | 0 | 0.0121
[36 empty] | 2014-04-10 | 18時 | 0.65659 | 0 | 0 | 0 | 0.66869 | 0.7 | 1.4622 | 0 | 0.0121
[36 empty] | 2014-04-10 | 19時 | 0.60694 | 0 | 0 | 0 | 0.66869 | 0.7 | 1.6323 | 0.049646 | 0.0121
[36 empty] | 2014-04-10 | 20時 | 0.65659 | 0 | 0 | 0 | 0.66869 | 0.7 | 1.1392 | 0 | 0.0121
[36 empty] | 2014-04-10 | 21時 | 0.65659 | 0 | 0 | 0 | 0.66869 | 0.7 | 1.6649 | 0 | 0.0121
[36 empty] | 2014-04-10 | 22時 | 0.65659 | 0 | 0 | 0 | 0.66869 | 0.7 | 1.4412 | 0 | 0.0121
[36 empty] | 2014-04-10 | 23時 | 0.65659 | 0 | 0 | 0 | 0.66869 | 0.7 | 0.70807 | 0 | 0.0121
[36 empty] | 2014-04-11 | 0時 | 0.29941 | 0 | 0 | 0 | 0.31151 | 0.33191 | 0.33191 | 0 | 0.0121
[36 empty] | 2014-04-11 | 1時 | 0.11165 | 0 | 0 | 0 | 0.12375 | 0.13185 | 0.13185 | 0 | 0.0121
[36 empty] | 2014-04-11 | 2時 | 0.11897 | 0 | 0 | 0 | 0.13107 | 0.13965 | 0.13965 | 0 | 0.0121
[36 empty] | 2014-04-11 | 3時 | 0.11897 | 0 | 0 | 0 | 0.13107 | 0.13965 | 0.13965 | 0 | 0.0121
[36 empty] | 2014-04-11 | 4時 | 0.11165 | 0 | 0 | 0 | 0.12375 | 0.13185 | 0.13185 | 0 | 0.0121
[36 empty] | 2014-04-11 | 5時 | 0.64489 | 0 | 0 | 0 | 0.65699 | 0.7 | 3.7626 | 0 | 0.0121
[36 empty] | 2014-04-11 | 6時 | 0.64489 | 0 | 0 | 0 | 0.65699 | 0.7 | 1.2683 | 0 | 0.0121
[36 empty] | 2014-04-11 | 7時 | 0.64489 | 0 | 0 | 0 | 0.65699 | 0.7 | 1.2019 | 0 | 0.0121
[36 empty] | 2014-04-11 | 8時 | 0.64489 | 0 | 0 | 0 | 0.65699 | 0.7 | 0.71883 | 0 | 0.0121
[36 empty] | 2014-04-11 | 9時 | 0.64489 | 0 | 0 | 0 | 0.65699 | 0.7 | 0.78699 | 0 | 0.0121
[36 empty] | 2014-04-11 | 10時 | 0.21194 | 0 | 0 | 0 | 0.22404 | 0.23871 | 0.23871 | 0 | 0.0121
[36 empty] | 2014-04-11 | 11時 | 0.32995 | 0 | 0 | 0 | 0.34205 | 0.36444 | 0.36444 | 0 | 0.0121
[36 empty] | 2014-04-11 | 12時 | 0.58391 | 0 | 0 | 0 | 0.59601 | 0.63503 | 0.63503 | 0 | 0.0121
[36 empty] | 2014-04-11 | 13時 | 0.22134 | 0 | 0 | 0 | 0.23344 | 0.24873 | 0.24873 | 0 | 0.0121
[36 empty] | 2014-04-11 | 14時 | 0.16493 | 0 | 0 | 0 | 0.17703 | 0.18862 | 0.18862 | 0 | 0.0121
[36 empty] | 2014-04-11 | 15時 | 0.23129 | 0 | 0 | 0 | 0.24339 | 0.25932 | 0.25932 | 0 | 0.0121
[36 empty] | 2014-04-11 | 16時 | 0.29188 | 0 | 0 | 0 | 0.30398 | 0.32388 | 0.32388 | 0 | 0.0121
[36 empty] | 2014-04-11 | 17時 | 0.64489 | 0 | 0 | 0 | 0.65699 | 0.7 | 0.83219 | 0 | 0.0121
[36 empty] | 2014-04-11 | 18時 | 0.64489 | 0 | 0 | 0 | 0.65699 | 0.7 | 0.96797 | 0 | 0.0121
[36 empty] | 2014-04-11 | 19時 | 0.59771 | 0 | 0 | 0 | 0.65699 | 0.7 | 1.0159 | 0.047179 | 0.0121
[36 empty] | 2014-04-11 | 20時 | 0.64489 | 0 | 0 | 0 | 0.65699 | 0.7 | 0.89393 | 0 | 0.0121
[36 empty] | 2014-04-11 | 21時 | 0.64489 | 0 | 0 | 0 | 0.65699 | 0.7 | 1.2893 | 0 | 0.0121
[36 empty] | 2014-04-11 | 22時 | 0.64489 | 0 | 0 | 0 | 0.65699 | 0.7 | 1.2071 | 0 | 0.0121
[36 empty] | 2014-04-11 | 23時 | 0.64489 | 0 | 0 | 0 | 0.65699 | 0.7 | 0.70807 | 0 | 0.0121
[36 empty] | 2014-04-12 | 0時 | 0.29983 | 0 | 0 | 0 | 0.31193 | 0.33191 | 0.33191 | 0 | 0.0121
[36 empty] | 2014-04-12 | 1時 | 0.11181 | 0 | 0 | 0 | 0.12391 | 0.13185 | 0.13185 | 0 | 0.0121
[36 empty] | 2014-04-12 | 2時 | 0.11914 | 0 | 0 | 0 | 0.13124 | 0.13965 | 0.13965 | 0 | 0.0121
[36 empty] | 2014-04-12 | 3時 | 0.11914 | 0 | 0 | 0 | 0.13124 | 0.13965 | 0.13965 | 0 | 0.0121
[36 empty] | 2014-04-12 | 4時 | 0.11181 | 0 | 0 | 0 | 0.12391 | 0.13185 | 0.13185 | 0 | 0.0121
[36 empty] | 2014-04-12 | 5時 | 0.64576 | 0 | 0 | 0 | 0.65786 | 0.7 | 2.1912 | 0 | 0.0121
[36 empty] | 2014-04-12 | 6時 | 0.64576 | 0 | 0 | 0 | 0.65786 | 0.7 | 1.0249 | 0 | 0.0121
[36 empty] | 2014-04-12 | 7時 | 0.64576 | 0 | 0 | 0 | 0.65786 | 0.7 | 1.0813 | 0 | 0.0121
[36 empty] | 2014-04-12 | 8時 | 0.64576 | 0 | 0 | 0 | 0.65786 | 0.7 | 0.71775 | 0 | 0.0121
[36 empty] | 2014-04-12 | 9時 | 0.64576 | 0 | 0 | 0 | 0.65786 | 0.7 | 0.78699 | 0 | 0.0121
[36 empty] | 2014-04-12 | 10時 | 0.21224 | 0 | 0 | 0 | 0.22434 | 0.23871 | 0.23871 | 0 | 0.0121
[36 empty] | 2014-04-12 | 11時 | 0.43234 | 0 | 0 | 0 | 0.44444 | 0.47291 | 0.47291 | 0 | 0.0121
[36 empty] | 2014-04-12 | 12時 | 0.58174 | 0 | 0 | 0 | 0.59384 | 0.63188 | 0.63188 | 0 | 0.0121
[36 empty] | 2014-04-12 | 13時 | 0.22165 | 0 | 0 | 0 | 0.23375 | 0.24873 | 0.24873 | 0 | 0.0121
[36 empty] | 2014-04-12 | 14時 | 0.16517 | 0 | 0 | 0 | 0.17727 | 0.18862 | 0.18862 | 0 | 0.0121
[36 empty] | 2014-04-12 | 15時 | 0.21779 | 0 | 0 | 0 | 0.22989 | 0.24461 | 0.24461 | 0 | 0.0121
[36 empty] | 2014-04-12 | 16時 | 0.27465 | 0 | 0 | 0 | 0.28675 | 0.30512 | 0.30512 | 0 | 0.0121
[36 empty] | 2014-04-12 | 17時 | 0.64576 | 0 | 0 | 0 | 0.65786 | 0.7 | 0.77642 | 0 | 0.0121
[36 empty] | 2014-04-12 | 18時 | 0.64576 | 0 | 0 | 0 | 0.65786 | 0.7 | 0.90547 | 0 | 0.0121
[36 empty] | 2014-04-12 | 19時 | 0.60001 | 0 | 0 | 0 | 0.65786 | 0.7 | 0.93898 | 0.04575 | 0.0121
[36 empty] | 2014-04-12 | 20時 | 0.64576 | 0 | 0 | 0 | 0.65786 | 0.7 | 0.75282 | 0 | 0.0121
[36 empty] | 2014-04-12 | 21時 | 0.64576 | 0 | 0 | 0 | 0.65786 | 0.7 | 1.1187 | 0 | 0.0121
[36 empty] | 2014-04-12 | 22時 | 0.64576 | 0 | 0 | 0 | 0.65786 | 0.7 | 1.0294 | 0 | 0.0121
[36 empty] | 2014-04-12 | 23時 | 0.64576 | 0 | 0 | 0 | 0.65786 | 0.7 | 0.70807 | 0 | 0.0121
[36 empty] | 2014-04-13 | 0時 | 0.29873 | 0 | 0 | 0 | 0.31083 | 0.33191 | 0.33191 | 0 | 0.0121
[36 empty] | 2014-04-13 | 1時 | 0.11138 | 0 | 0 | 0 | 0.12348 | 0.13185 | 0.13185 | 0 | 0.0121
[36 empty] | 2014-04-13 | 2時 | 0.11868 | 0 | 0 | 0 | 0.13078 | 0.13965 | 0.13965 | 0 | 0.0121
[36 empty] | 2014-04-13 | 3時 | 0.11868 | 0 | 0 | 0 | 0.13078 | 0.13965 | 0.13965 | 0 | 0.0121
[36 empty] | 2014-04-13 | 4時 | 0.11138 | 0 | 0 | 0 | 0.12348 | 0.13185 | 0.13185 | 0 | 0.0121
[36 empty] | 2014-04-13 | 5時 | 0.64344 | 0 | 0 | 0 | 0.65554 | 0.7 | 1.0034 | 0 | 0.0121
[36 empty] | 2014-04-13 | 6時 | 0.64344 | 0 | 0 | 0 | 0.65554 | 0.7 | 0.72577 | 0 | 0.0121
[36 empty] | 2014-04-13 | 7時 | 0.64344 | 0 | 0 | 0 | 0.65554 | 0.7 | 0.87632 | 0 | 0.0121
[36 empty] | 2014-04-13 | 8時 | 0.52634 | 0 | 0 | 0 | 0.53844 | 0.57496 | 0.57496 | 0 | 0.0121
[36 empty] | 2014-04-13 | 9時 | 0.64344 | 0 | 0 | 0 | 0.65554 | 0.7 | 0.78699 | 0 | 0.0121
[36 empty] | 2014-04-13 | 10時 | 0.21145 | 0 | 0 | 0 | 0.22355 | 0.23871 | 0.23871 | 0 | 0.0121
[36 empty] | 2014-04-13 | 11時 | 0.34234 | 0 | 0 | 0 | 0.35444 | 0.37848 | 0.37848 | 0 | 0.0121
[36 empty] | 2014-04-13 | 12時 | 0.57997 | 0 | 0 | 0 | 0.59207 | 0.63222 | 0.63222 | 0 | 0.0121
[36 empty] | 2014-04-13 | 13時 | 0.22083 | 0 | 0 | 0 | 0.23293 | 0.24873 | 0.24873 | 0 | 0.0121
[36 empty] | 2014-04-13 | 14時 | 0.16454 | 0 | 0 | 0 | 0.17664 | 0.18862 | 0.18862 | 0 | 0.0121
[36 empty] | 2014-04-13 | 15時 | 0.23975 | 0 | 0 | 0 | 0.25185 | 0.26893 | 0.26893 | 0 | 0.0121
[36 empty] | 2014-04-13 | 16時 | 0.27967 | 0 | 0 | 0 | 0.29177 | 0.31156 | 0.31156 | 0 | 0.0121
[36 empty] | 2014-04-13 | 17時 | 0.64344 | 0 | 0 | 0 | 0.65554 | 0.7 | 0.78929 | 0 | 0.0121
[36 empty] | 2014-04-13 | 18時 | 0.64344 | 0 | 0 | 0 | 0.65554 | 0.7 | 0.91928 | 0 | 0.0121
[36 empty] | 2014-04-13 | 19時 | 0.59904 | 0 | 0 | 0 | 0.65554 | 0.7 | 0.94489 | 0.044402 | 0.0121
[36 empty] | 2014-04-13 | 20時 | 0.64344 | 0 | 0 | 0 | 0.65554 | 0.7 | 0.78083 | 0 | 0.0121
[36 empty] | 2014-04-13 | 21時 | 0.64344 | 0 | 0 | 0 | 0.65554 | 0.7 | 1.1346 | 0 | 0.0121
[36 empty] | 2014-04-13 | 22時 | 0.64344 | 0 | 0 | 0 | 0.65554 | 0.7 | 1.0878 | 0 | 0.0121
[36 empty] | 2014-04-13 | 23時 | 0.64344 | 0 | 0 | 0 | 0.65554 | 0.7 | 0.70807 | 0 | 0.0121
[36 empty] | 2014-04-14 | 0時 | 0.29707 | 0 | 0 | 0 | 0.30917 | 0.33191 | 0.33191 | 0 | 0.0121
[36 empty] | 2014-04-14 | 1時 | 0.11072 | 0 | 0 | 0 | 0.12282 | 0.13185 | 0.13185 | 0 | 0.0121
[36 empty] | 2014-04-14 | 2時 | 0.11799 | 0 | 0 | 0 | 0.13009 | 0.13965 | 0.13965 | 0 | 0.0121
[36 empty] | 2014-04-14 | 3時 | 0.11799 | 0 | 0 | 0 | 0.13009 | 0.13965 | 0.13965 | 0 | 0.0121
[36 empty] | 2014-04-14 | 4時 | 0.11072 | 0 | 0 | 0 | 0.12282 | 0.13185 | 0.13185 | 0 | 0.0121
[36 empty] | 2014-04-14 | 5時 | 0.63995 | 0 | 0 | 0 | 0.65205 | 0.7 | 2.231 | 0 | 0.0121
[36 empty] | 2014-04-14 | 6時 | 0.63995 | 0 | 0 | 0 | 0.65205 | 0.7 | 0.71897 | 0 | 0.0121
[36 empty] | 2014-04-14 | 7時 | 0.63995 | 0 | 0 | 0 | 0.65205 | 0.7 | 0.78291 | 0 | 0.0121
[36 empty] | 2014-04-14 | 8時 | 0.45635 | 0 | 0 | 0 | 0.46845 | 0.5029 | 0.5029 | 0 | 0.0121
[36 empty] | 2014-04-14 | 9時 | 0.63995 | 0 | 0 | 0 | 0.65205 | 0.7 | 0.78699 | 0 | 0.0121
[36 empty] | 2014-04-14 | 10時 | 0.21026 | 0 | 0 | 0 | 0.22236 | 0.23871 | 0.23871 | 0 | 0.0121
[36 empty] | 2014-04-14 | 11時 | 0.21723 | 0 | 0 | 0 | 0.22933 | 0.2462 | 0.2462 | 0 | 0.0121
[36 empty] | 2014-04-14 | 12時 | 0.54887 | 0 | 0 | 0 | 0.56097 | 0.60222 | 0.60222 | 0 | 0.0121
[36 empty] | 2014-04-14 | 13時 | 0.21959 | 0 | 0 | 0 | 0.23169 | 0.24873 | 0.24873 | 0 | 0.0121
[36 empty] | 2014-04-14 | 14時 | 0.1636 | 0 | 0 | 0 | 0.1757 | 0.18862 | 0.18862 | 0 | 0.0121
[36 empty] | 2014-04-14 | 15時 | 0.21142 | 0 | 0 | 0 | 0.22352 | 0.23996 | 0.23996 | 0 | 0.0121
[36 empty] | 2014-04-14 | 16時 | 0.26968 | 0 | 0 | 0 | 0.28178 | 0.3025 | 0.3025 | 0 | 0.0121
[36 empty] | 2014-04-14 | 17時 | 0.63995 | 0 | 0 | 0 | 0.65205 | 0.7 | 0.75343 | 0 | 0.0121
[36 empty] | 2014-04-14 | 18時 | 0.63995 | 0 | 0 | 0 | 0.65205 | 0.7 | 0.87601 | 0 | 0.0121
[36 empty] | 2014-04-14 | 19時 | 0.59476 | 0 | 0 | 0 | 0.65205 | 0.7 | 0.92653 | 0.045186 | 0.0121
[36 empty] | 2014-04-14 | 20時 | 0.63995 | 0 | 0 | 0 | 0.65205 | 0.7 | 0.73208 | 0 | 0.0121
[36 empty] | 2014-04-14 | 21時 | 0.63995 | 0 | 0 | 0 | 0.65205 | 0.7 | 1.1454 | 0 | 0.0121
[36 empty] | 2014-04-14 | 22時 | 0.63995 | 0 | 0 | 0 | 0.65205 | 0.7 | 1.0799 | 0 | 0.0121
[36 empty] | 2014-04-14 | 23時 | 0.63995 | 0 | 0 | 0 | 0.65205 | 0.7 | 0.70807 | 0 | 0.0121
[36 empty] | 2014-04-15 | 0時 | 0.21549 | 0 | 0 | 0 | 0.22759 | 0.24135 | 0.24135 | 0 | 0.0121
[36 empty] | 2014-04-15 | 1時 | 0.11223 | 0 | 0 | 0 | 0.12433 | 0.13185 | 0.13185 | 0 | 0.0121
[36 empty] | 2014-04-15 | 2時 | 0.11959 | 0 | 0 | 0 | 0.13169 | 0.13965 | 0.13965 | 0 | 0.0121
[36 empty] | 2014-04-15 | 3時 | 0.11959 | 0 | 0 | 0 | 0.13169 | 0.13965 | 0.13965 | 0 | 0.0121
[36 empty] | 2014-04-15 | 4時 | 0.11223 | 0 | 0 | 0 | 0.12433 | 0.13185 | 0.13185 | 0 | 0.0121
[36 empty] | 2014-04-15 | 5時 | 0.11959 | 0 | 0 | 0 | 0.13169 | 0.13965 | 0.13965 | 0 | 0.0121
[36 empty] | 2014-04-15 | 6時 | 0.11959 | 0 | 0 | 0 | 0.13169 | 0.13965 | 0.13965 | 0 | 0.0121
[36 empty] | 2014-04-15 | 7時 | 0.64799 | 0 | 0 | 0 | 0.66009 | 0.7 | 2.1634 | 0 | 0.0121
[36 empty] | 2014-04-15 | 8時 | 0.64799 | 0 | 0 | 0 | 0.66009 | 0.7 | 1.5871 | 0 | 0.0121
[36 empty] | 2014-04-15 | 9時 | 0.64799 | 0 | 0 | 0 | 0.66009 | 0.7 | 1.5676 | 0 | 0.0121
[36 empty] | 2014-04-15 | 10時 | 0.64799 | 0 | 0 | 0 | 0.66009 | 0.7 | 1.4145 | 0 | 0.0121
[36 empty] | 2014-04-15 | 11時 | 0.64799 | 0 | 0 | 0 | 0.66009 | 0.7 | 1.1456 | 0 | 0.0121
[36 empty] | 2014-04-15 | 12時 | 0.64799 | 0 | 0 | 0 | 0.66009 | 0.7 | 0.9417 | 0 | 0.0121
[36 empty] | 2014-04-15 | 13時 | 0.29026 | 0 | 0 | 0 | 0.30236 | 0.32064 | 0.32064 | 0 | 0.0121
[36 empty] | 2014-04-15 | 14時 | 0.11959 | 0 | 0 | 0 | 0.13169 | 0.13965 | 0.13965 | 0 | 0.0121
[36 empty] | 2014-04-15 | 15時 | 0.6025 | 0 | 0 | 0 | 0.6146 | 0.65177 | 0.65177 | 0 | 0.0121
[36 empty] | 2014-04-15 | 16時 | 0.64799 | 0 | 0 | 0 | 0.66009 | 0.7 | 1.3315 | 0 | 0.0121
[36 empty] | 2014-04-15 | 17時 | 0.64799 | 0 | 0 | 0 | 0.66009 | 0.7 | 1.5098 | 0 | 0.0121
[36 empty] | 2014-04-15 | 18時 | 0.64799 | 0 | 0 | 0 | 0.66009 | 0.7 | 1.1662 | 0 | 0.0121
[36 empty] | 2014-04-15 | 19時 | 0.59846 | 0 | 0 | 0 | 0.66009 | 0.7 | 1.3358 | 0.049526 | 0.0121
[36 empty] | 2014-04-15 | 20時 | 0.64799 | 0 | 0 | 0 | 0.66009 | 0.7 | 1.3284 | 0 | 0.0121
[36 empty] | 2014-04-15 | 21時 | 0.64799 | 0 | 0 | 0 | 0.66009 | 0.7 | 1.5758 | 0 | 0.0121
[36 empty] | 2014-04-15 | 22時 | 0.64799 | 0 | 0 | 0 | 0.66009 | 0.7 | 0.71633 | 0 | 0.0121
[36 empty] | 2014-04-15 | 23時 | 0.47492 | 0 | 0 | 0 | 0.48702 | 0.51647 | 0.51647 | 0 | 0.0121
[36 empty] | 2014-04-16 | 0時 | 0.20517 | 0 | 0 | 0 | 0.21727 | 0.24135 | 0.24135 | 0 | 0.0121
[36 empty] | 2014-04-16 | 1時 | 0.1066 | 0 | 0 | 0 | 0.1187 | 0.13185 | 0.13185 | 0 | 0.0121
[36 empty] | 2014-04-16 | 2時 | 0.11362 | 0 | 0 | 0 | 0.12572 | 0.13965 | 0.13965 | 0 | 0.0121
[36 empty] | 2014-04-16 | 3時 | 0.11362 | 0 | 0 | 0 | 0.12572 | 0.13965 | 0.13965 | 0 | 0.0121
[36 empty] | 2014-04-16 | 4時 | 0.1066 | 0 | 0 | 0 | 0.1187 | 0.13185 | 0.13185 | 0 | 0.0121
[36 empty] | 2014-04-16 | 5時 | 0.11362 | 0 | 0 | 0 | 0.12572 | 0.13965 | 0.13965 | 0 | 0.0121
[36 empty] | 2014-04-16 | 6時 | 0.22794 | 0 | 0 | 0 | 0.24004 | 0.26665 | 0.26665 | 0 | 0.0121
[36 empty] | 2014-04-16 | 7時 | 0.61806 | 0 | 0 | 0 | 0.63016 | 0.7 | 2.3154 | 0 | 0.0121
[36 empty] | 2014-04-16 | 8時 | 0.61806 | 0 | 0 | 0 | 0.63016 | 0.7 | 1.6527 | 0 | 0.0121
[36 empty] | 2014-04-16 | 9時 | 0.61806 | 0 | 0 | 0 | 0.63016 | 0.7 | 0.79567 | 0 | 0.0121
[36 empty] | 2014-04-16 | 10時 | 0.50193 | 0 | 0 | 0 | 0.51403 | 0.57101 | 0.57101 | 0 | 0.0121
[36 empty] | 2014-04-16 | 11時 | 0.35815 | 0 | 0 | 0 | 0.37025 | 0.41129 | 0.41129 | 0 | 0.0121
[36 empty] | 2014-04-16 | 12時 | 0.2098 | 0 | 0 | 0 | 0.2219 | 0.24649 | 0.24649 | 0 | 0.0121
[36 empty] | 2014-04-16 | 13時 | 0.1066 | 0 | 0 | 0 | 0.1187 | 0.13185 | 0.13185 | 0 | 0.0121
[36 empty] | 2014-04-16 | 14時 | 0.11362 | 0 | 0 | 0 | 0.12572 | 0.13965 | 0.13965 | 0 | 0.0121
[36 empty] | 2014-04-16 | 15時 | 0.36029 | 0 | 0 | 0 | 0.37239 | 0.41367 | 0.41367 | 0 | 0.0121
[36 empty] | 2014-04-16 | 16時 | 0.38037 | 0 | 0 | 0 | 0.39247 | 0.43596 | 0.43596 | 0 | 0.0121
[36 empty] | 2014-04-16 | 17時 | 0.4642 | 0 | 0 | 0 | 0.4763 | 0.5291 | 0.5291 | 0 | 0.0121
[36 empty] | 2014-04-16 | 18時 | 0.26291 | 0 | 0 | 0 | 0.27501 | 0.30549 | 0.30549 | 0 | 0.0121
[36 empty] | 2014-04-16 | 19時 | 0.61806 | 0 | 0 | 0 | 0.63016 | 0.7 | 0.71358 | 0 | 0.0121
[36 empty] | 2014-04-16 | 20時 | 0.61806 | 0 | 0 | 0 | 0.63016 | 0.7 | 1.2356 | 0 | 0.0121
[36 empty] | 2014-04-16 | 21時 | 0.61806 | 0 | 0 | 0 | 0.63016 | 0.7 | 1.4065 | 0 | 0.0121
[36 empty] | 2014-04-16 | 22時 | 0.43751 | 0 | 0 | 0 | 0.44961 | 0.49944 | 0.49944 | 0 | 0.0121
[36 empty] | 2014-04-16 | 23時 | 0.54605 | 0 | 0 | 0 | 0.55815 | 0.62002 | 0.62002 | 0 | 0.0121
[36 empty] | 2014-04-17 | 0時 | 0.29713 | 0 | 0 | 0 | 0.30923 | 0.33191 | 0.33191 | 0 | 0.0121
[36 empty] | 2014-04-17 | 1時 | 0.11074 | 0 | 0 | 0 | 0.12284 | 0.13185 | 0.13185 | 0 | 0.0121
[36 empty] | 2014-04-17 | 2時 | 0.11801 | 0 | 0 | 0 | 0.13011 | 0.13965 | 0.13965 | 0 | 0.0121
[36 empty] | 2014-04-17 | 3時 | 0.11801 | 0 | 0 | 0 | 0.13011 | 0.13965 | 0.13965 | 0 | 0.0121
[36 empty] | 2014-04-17 | 4時 | 0.11074 | 0 | 0 | 0 | 0.12284 | 0.13185 | 0.13185 | 0 | 0.0121
[36 empty] | 2014-04-17 | 5時 | 0.64007 | 0 | 0 | 0 | 0.65217 | 0.7 | 3.7431 | 0 | 0.0121
[36 empty] | 2014-04-17 | 6時 | 0.64007 | 0 | 0 | 0 | 0.65217 | 0.7 | 0.8994 | 0 | 0.0121
[36 empty] | 2014-04-17 | 7時 | 0.64007 | 0 | 0 | 0 | 0.65217 | 0.7 | 0.893 | 0 | 0.0121
[36 empty] | 2014-04-17 | 8時 | 0.46991 | 0 | 0 | 0 | 0.48201 | 0.51736 | 0.51736 | 0 | 0.0121
[36 empty] | 2014-04-17 | 9時 | 0.64007 | 0 | 0 | 0 | 0.65217 | 0.7 | 0.78699 | 0 | 0.0121
[36 empty] | 2014-04-17 | 10時 | 0.2103 | 0 | 0 | 0 | 0.2224 | 0.23871 | 0.23871 | 0 | 0.0121
[36 empty] | 2014-04-17 | 11時 | 0.21653 | 0 | 0 | 0 | 0.22863 | 0.24539 | 0.24539 | 0 | 0.0121
[36 empty] | 2014-04-17 | 12時 | 0.54899 | 0 | 0 | 0 | 0.56109 | 0.60224 | 0.60224 | 0 | 0.0121
[36 empty] | 2014-04-17 | 13時 | 0.21963 | 0 | 0 | 0 | 0.23173 | 0.24873 | 0.24873 | 0 | 0.0121
[36 empty] | 2014-04-17 | 14時 | 0.16363 | 0 | 0 | 0 | 0.17573 | 0.18862 | 0.18862 | 0 | 0.0121
[36 empty] | 2014-04-17 | 15時 | 0.20973 | 0 | 0 | 0 | 0.22183 | 0.2381 | 0.2381 | 0 | 0.0121
[36 empty] | 2014-04-17 | 16時 | 0.26702 | 0 | 0 | 0 | 0.27912 | 0.29959 | 0.29959 | 0 | 0.0121
[36 empty] | 2014-04-17 | 17時 | 0.64007 | 0 | 0 | 0 | 0.65217 | 0.7 | 0.73688 | 0 | 0.0121
[36 empty] | 2014-04-17 | 18時 | 0.64007 | 0 | 0 | 0 | 0.65217 | 0.7 | 0.86975 | 0 | 0.0121
[36 empty] | 2014-04-17 | 19時 | 0.5944 | 0 | 0 | 0 | 0.65217 | 0.7 | 0.92125 | 0.045669 | 0.0121
[36 empty] | 2014-04-17 | 20時 | 0.64007 | 0 | 0 | 0 | 0.65217 | 0.7 | 0.72487 | 0 | 0.0121
[36 empty] | 2014-04-17 | 21時 | 0.64007 | 0 | 0 | 0 | 0.65217 | 0.7 | 1.0922 | 0 | 0.0121
[36 empty] | 2014-04-17 | 22時 | 0.64007 | 0 | 0 | 0 | 0.65217 | 0.7 | 1.0396 | 0 | 0.0121
[36 empty] | 2014-04-17 | 23時 | 0.64007 | 0 | 0 | 0 | 0.65217 | 0.7 | 0.70807 | 0 | 0.0121
[36 empty] | 2014-04-18 | 0時 | 0.29705 | 0 | 0 | 0 | 0.30915 | 0.33191 | 0.33191 | 0 | 0.0121
[36 empty] | 2014-04-18 | 1時 | 0.11071 | 0 | 0 | 0 | 0.12281 | 0.13185 | 0.13185 | 0 | 0.0121
[36 empty] | 2014-04-18 | 2時 | 0.11798 | 0 | 0 | 0 | 0.13008 | 0.13965 | 0.13965 | 0 | 0.0121
[36 empty] | 2014-04-18 | 3時 | 0.11798 | 0 | 0 | 0 | 0.13008 | 0.13965 | 0.13965 | 0 | 0.0121
[36 empty] | 2014-04-18 | 4時 | 0.11071 | 0 | 0 | 0 | 0.12281 | 0.13185 | 0.13185 | 0 | 0.0121
[36 empty] | 2014-04-18 | 5時 | 0.6399 | 0 | 0 | 0 | 0.652 | 0.7 | 1.1941 | 0 | 0.0121
[36 empty] | 2014-04-18 | 6時 | 0.6399 | 0 | 0 | 0 | 0.652 | 0.7 | 0.73444 | 0 | 0.0121
[36 empty] | 2014-04-18 | 7時 | 0.6399 | 0 | 0 | 0 | 0.652 | 0.7 | 0.86347 | 0 | 0.0121
[36 empty] | 2014-04-18 | 8時 | 0.45639 | 0 | 0 | 0 | 0.46849 | 0.50298 | 0.50298 | 0 | 0.0121
[36 empty] | 2014-04-18 | 9時 | 0.6399 | 0 | 0 | 0 | 0.652 | 0.7 | 0.78699 | 0 | 0.0121
[36 empty] | 2014-04-18 | 10時 | 0.21024 | 0 | 0 | 0 | 0.22234 | 0.23871 | 0.23871 | 0 | 0.0121
[36 empty] | 2014-04-18 | 11時 | 0.21299 | 0 | 0 | 0 | 0.22509 | 0.24167 | 0.24167 | 0 | 0.0121
[36 empty] | 2014-04-18 | 12時 | 0.54728 | 0 | 0 | 0 | 0.55938 | 0.60057 | 0.60057 | 0 | 0.0121
[36 empty] | 2014-04-18 | 13時 | 0.21957 | 0 | 0 | 0 | 0.23167 | 0.24873 | 0.24873 | 0 | 0.0121
[36 empty] | 2014-04-18 | 14時 | 0.16359 | 0 | 0 | 0 | 0.17569 | 0.18862 | 0.18862 | 0 | 0.0121
[36 empty] | 2014-04-18 | 15時 | 0.21269 | 0 | 0 | 0 | 0.22479 | 0.24134 | 0.24134 | 0 | 0.0121
[36 empty] | 2014-04-18 | 16時 | 0.27041 | 0 | 0 | 0 | 0.28251 | 0.30331 | 0.30331 | 0 | 0.0121
[36 empty] | 2014-04-18 | 17時 | 0.6399 | 0 | 0 | 0 | 0.652 | 0.7 | 0.74164 | 0 | 0.0121
[36 empty] | 2014-04-18 | 18時 | 0.6399 | 0 | 0 | 0 | 0.652 | 0.7 | 0.87043 | 0 | 0.0121
[36 empty] | 2014-04-18 | 19時 | 0.59618 | 0 | 0 | 0 | 0.652 | 0.7 | 0.91551 | 0.043718 | 0.0121
[36 empty] | 2014-04-18 | 20時 | 0.6399 | 0 | 0 | 0 | 0.652 | 0.7 | 0.71541 | 0 | 0.0121
[36 empty] | 2014-04-18 | 21時 | 0.6399 | 0 | 0 | 0 | 0.652 | 0.7 | 1.0601 | 0 | 0.0121
[36 empty] | 2014-04-18 | 22時 | 0.6399 | 0 | 0 | 0 | 0.652 | 0.7 | 0.9598 | 0 | 0.0121
[36 empty] | 2014-04-18 | 23時 | 0.6399 | 0 | 0 | 0 | 0.652 | 0.7 | 0.70807 | 0 | 0.0121
[36 empty] | 2014-04-19 | 0時 | 0.29985 | 0 | 0 | 0 | 0.31195 | 0.33191 | 0.33191 | 0 | 0.0121
[36 empty] | 2014-04-19 | 1時 | 0.11182 | 0 | 0 | 0 | 0.12392 | 0.13185 | 0.13185 | 0 | 0.0121
[36 empty] | 2014-04-19 | 2時 | 0.11916 | 0 | 0 | 0 | 0.13126 | 0.13965 | 0.13965 | 0 | 0.0121
[36 empty] | 2014-04-19 | 3時 | 0.11916 | 0 | 0 | 0 | 0.13126 | 0.13965 | 0.13965 | 0 | 0.0121
[36 empty] | 2014-04-19 | 4時 | 0.11182 | 0 | 0 | 0 | 0.12392 | 0.13185 | 0.13185 | 0 | 0.0121
[36 empty] | 2014-04-19 | 5時 | 0.64582 | 0 | 0 | 0 | 0.65792 | 0.7 | 0.8692 | 0 | 0.0121
[36 empty] | 2014-04-19 | 6時 | 0.61396 | 0 | 0 | 0 | 0.62606 | 0.6661 | 0.6661 | 0 | 0.0121
[36 empty] | 2014-04-19 | 7時 | 0.64582 | 0 | 0 | 0 | 0.65792 | 0.7 | 0.81807 | 0 | 0.0121
[36 empty] | 2014-04-19 | 8時 | 0.50346 | 0 | 0 | 0 | 0.51556 | 0.54853 | 0.54853 | 0 | 0.0121
[36 empty] | 2014-04-19 | 9時 | 0.64582 | 0 | 0 | 0 | 0.65792 | 0.7 | 0.78699 | 0 | 0.0121
[36 empty] | 2014-04-19 | 10時 | 0.21226 | 0 | 0 | 0 | 0.22436 | 0.23871 | 0.23871 | 0 | 0.0121
[36 empty] | 2014-04-19 | 11時 | 0.3763 | 0 | 0 | 0 | 0.3884 | 0.41324 | 0.41324 | 0 | 0.0121
[36 empty] | 2014-04-19 | 12時 | 0.60505 | 0 | 0 | 0 | 0.61715 | 0.65662 | 0.65662 | 0 | 0.0121
[36 empty] | 2014-04-19 | 13時 | 0.22167 | 0 | 0 | 0 | 0.23377 | 0.24873 | 0.24873 | 0 | 0.0121
[36 empty] | 2014-04-19 | 14時 | 0.16518 | 0 | 0 | 0 | 0.17728 | 0.18862 | 0.18862 | 0 | 0.0121
[36 empty] | 2014-04-19 | 15時 | 0.36063 | 0 | 0 | 0 | 0.37273 | 0.39657 | 0.39657 | 0 | 0.0121
[36 empty] | 2014-04-19 | 16時 | 0.34321 | 0 | 0 | 0 | 0.35531 | 0.37804 | 0.37804 | 0 | 0.0121
[36 empty] | 2014-04-19 | 17時 | 0.64582 | 0 | 0 | 0 | 0.65792 | 0.7 | 0.95052 | 0 | 0.0121
[36 empty] | 2014-04-19 | 18時 | 0.64582 | 0 | 0 | 0 | 0.65792 | 0.7 | 1.0273 | 0 | 0.0121
[36 empty] | 2014-04-19 | 19時 | 0.60049 | 0 | 0 | 0 | 0.65792 | 0.7 | 1.0597 | 0.045329 | 0.0121
[36 empty] | 2014-04-19 | 20時 | 0.64582 | 0 | 0 | 0 | 0.65792 | 0.7 | 0.89183 | 0 | 0.0121
[36 empty] | 2014-04-19 | 21時 | 0.64582 | 0 | 0 | 0 | 0.65792 | 0.7 | 1.2578 | 0 | 0.0121
[36 empty] | 2014-04-19 | 22時 | 0.64582 | 0 | 0 | 0 | 0.65792 | 0.7 | 1.1609 | 0 | 0.0121
[36 empty] | 2014-04-19 | 23時 | 0.64582 | 0 | 0 | 0 | 0.65792 | 0.7 | 0.70807 | 0 | 0.0121
[36 empty] | 2014-04-20 | 0時 | 0.29722 | 0 | 0 | 0 | 0.30932 | 0.33191 | 0.33191 | 0 | 0.0121
[36 empty] | 2014-04-20 | 1時 | 0.11078 | 0 | 0 | 0 | 0.12288 | 0.13185 | 0.13185 | 0 | 0.0121
[36 empty] | 2014-04-20 | 2時 | 0.11805 | 0 | 0 | 0 | 0.13015 | 0.13965 | 0.13965 | 0 | 0.0121
[36 empty] | 2014-04-20 | 3時 | 0.11805 | 0 | 0 | 0 | 0.13015 | 0.13965 | 0.13965 | 0 | 0.0121
[36 empty] | 2014-04-20 | 4時 | 0.11078 | 0 | 0 | 0 | 0.12288 | 0.13185 | 0.13185 | 0 | 0.0121
[36 empty] | 2014-04-20 | 5時 | 0.64026 | 0 | 0 | 0 | 0.65236 | 0.7 | 1.4132 | 0 | 0.0121
[36 empty] | 2014-04-20 | 6時 | 0.64026 | 0 | 0 | 0 | 0.65236 | 0.7 | 0.80504 | 0 | 0.0121
[36 empty] | 2014-04-20 | 7時 | 0.64026 | 0 | 0 | 0 | 0.65236 | 0.7 | 0.89982 | 0 | 0.0121
[36 empty] | 2014-04-20 | 8時 | 0.46124 | 0 | 0 | 0 | 0.47334 | 0.5079 | 0.5079 | 0 | 0.0121
[36 empty] | 2014-04-20 | 9時 | 0.64026 | 0 | 0 | 0 | 0.65236 | 0.7 | 0.78699 | 0 | 0.0121
[36 empty] | 2014-04-20 | 10時 | 0.21036 | 0 | 0 | 0 | 0.22246 | 0.23871 | 0.23871 | 0 | 0.0121
[36 empty] | 2014-04-20 | 11時 | 0.21989 | 0 | 0 | 0 | 0.23199 | 0.24893 | 0.24893 | 0 | 0.0121
[36 empty] | 2014-04-20 | 12時 | 0.55336 | 0 | 0 | 0 | 0.56546 | 0.60675 | 0.60675 | 0 | 0.0121
[36 empty] | 2014-04-20 | 13時 | 0.2197 | 0 | 0 | 0 | 0.2318 | 0.24873 | 0.24873 | 0 | 0.0121
[36 empty] | 2014-04-20 | 14時 | 0.16368 | 0 | 0 | 0 | 0.17578 | 0.18862 | 0.18862 | 0 | 0.0121
[36 empty] | 2014-04-20 | 15時 | 0.21715 | 0 | 0 | 0 | 0.22925 | 0.24599 | 0.24599 | 0 | 0.0121
[36 empty] | 2014-04-20 | 16時 | 0.27509 | 0 | 0 | 0 | 0.28719 | 0.30816 | 0.30816 | 0 | 0.0121
[36 empty] | 2014-04-20 | 17時 | 0.64026 | 0 | 0 | 0 | 0.65236 | 0.7 | 0.7524 | 0 | 0.0121
[36 empty] | 2014-04-20 | 18時 | 0.64026 | 0 | 0 | 0 | 0.65236 | 0.7 | 0.90881 | 0 | 0.0121
[36 empty] | 2014-04-20 | 19時 | 0.59497 | 0 | 0 | 0 | 0.65236 | 0.7 | 0.93417 | 0.04529 | 0.0121
[36 empty] | 2014-04-20 | 20時 | 0.64026 | 0 | 0 | 0 | 0.65236 | 0.7 | 0.78494 | 0 | 0.0121
[36 empty] | 2014-04-20 | 21時 | 0.64026 | 0 | 0 | 0 | 0.65236 | 0.7 | 1.1623 | 0 | 0.0121
[36 empty] | 2014-04-20 | 22時 | 0.64026 | 0 | 0 | 0 | 0.65236 | 0.7 | 1.0782 | 0 | 0.0121
[36 empty] | 2014-04-20 | 23時 | 0.64026 | 0 | 0 | 0 | 0.65236 | 0.7 | 0.70807 | 0 | 0.0121
[36 empty] | 2014-04-21 | 0時 | 0.29718 | 0 | 0 | 0 | 0.30928 | 0.33191 | 0.33191 | 0 | 0.0121
[36 empty] | 2014-04-21 | 1時 | 0.11076 | 0 | 0 | 0 | 0.12286 | 0.13185 | 0.13185 | 0 | 0.0121
[36 empty] | 2014-04-21 | 2時 | 0.11803 | 0 | 0 | 0 | 0.13013 | 0.13965 | 0.13965 | 0 | 0.0121
[36 empty] | 2014-04-21 | 3時 | 0.11803 | 0 | 0 | 0 | 0.13013 | 0.13965 | 0.13965 | 0 | 0.0121
[36 empty] | 2014-04-21 | 4時 | 0.11076 | 0 | 0 | 0 | 0.12286 | 0.13185 | 0.13185 | 0 | 0.0121
[36 empty] | 2014-04-21 | 5時 | 0.64018 | 0 | 0 | 0 | 0.65228 | 0.7 | 1.4563 | 0 | 0.0121
[36 empty] | 2014-04-21 | 6時 | 0.64018 | 0 | 0 | 0 | 0.65228 | 0.7 | 0.72782 | 0 | 0.0121
[36 empty] | 2014-04-21 | 7時 | 0.64018 | 0 | 0 | 0 | 0.65228 | 0.7 | 0.80186 | 0 | 0.0121
[36 empty] | 2014-04-21 | 8時 | 0.45966 | 0 | 0 | 0 | 0.47176 | 0.50627 | 0.50627 | 0 | 0.0121
[36 empty] | 2014-04-21 | 9時 | 0.64018 | 0 | 0 | 0 | 0.65228 | 0.7 | 0.78699 | 0 | 0.0121
[36 empty] | 2014-04-21 | 10時 | 0.21033 | 0 | 0 | 0 | 0.22243 | 0.23871 | 0.23871 | 0 | 0.0121
[36 empty] | 2014-04-21 | 11時 | 0.2205 | 0 | 0 | 0 | 0.2326 | 0.24962 | 0.24962 | 0 | 0.0121
[36 empty] | 2014-04-21 | 12時 | 0.55173 | 0 | 0 | 0 | 0.56383 | 0.60508 | 0.60508 | 0 | 0.0121
[36 empty] | 2014-04-21 | 13時 | 0.21967 | 0 | 0 | 0 | 0.23177 | 0.24873 | 0.24873 | 0 | 0.0121
[36 empty] | 2014-04-21 | 14時 | 0.16366 | 0 | 0 | 0 | 0.17576 | 0.18862 | 0.18862 | 0 | 0.0121
[36 empty] | 2014-04-21 | 15時 | 0.21433 | 0 | 0 | 0 | 0.22643 | 0.24299 | 0.24299 | 0 | 0.0121
[36 empty] | 2014-04-21 | 16時 | 0.27425 | 0 | 0 | 0 | 0.28635 | 0.3073 | 0.3073 | 0 | 0.0121
[36 empty] | 2014-04-21 | 17時 | 0.64018 | 0 | 0 | 0 | 0.65228 | 0.7 | 0.75606 | 0 | 0.0121
[36 empty] | 2014-04-21 | 18時 | 0.64018 | 0 | 0 | 0 | 0.65228 | 0.7 | 0.95413 | 0 | 0.0121
[36 empty] | 2014-04-21 | 19時 | 0.5944 | 0 | 0 | 0 | 0.65228 | 0.7 | 0.96665 | 0.045776 | 0.0121
[36 empty] | 2014-04-21 | 20時 | 0.64018 | 0 | 0 | 0 | 0.65228 | 0.7 | 0.82041 | 0 | 0.0121
[36 empty] | 2014-04-21 | 21時 | 0.64018 | 0 | 0 | 0 | 0.65228 | 0.7 | 1.2216 | 0 | 0.0121
[36 empty] | 2014-04-21 | 22時 | 0.64018 | 0 | 0 | 0 | 0.65228 | 0.7 | 1.1363 | 0 | 0.0121
[36 empty] | 2014-04-21 | 23時 | 0.64018 | 0 | 0 | 0 | 0.65228 | 0.7 | 0.70807 | 0 | 0.0121
[36 empty] | 2014-04-22 | 0時 | 0.21535 | 0 | 0 | 0 | 0.22745 | 0.24135 | 0.24135 | 0 | 0.0121
[36 empty] | 2014-04-22 | 1時 | 0.11216 | 0 | 0 | 0 | 0.12426 | 0.13185 | 0.13185 | 0 | 0.0121
[36 empty] | 2014-04-22 | 2時 | 0.11951 | 0 | 0 | 0 | 0.13161 | 0.13965 | 0.13965 | 0 | 0.0121
[36 empty] | 2014-04-22 | 3時 | 0.11951 | 0 | 0 | 0 | 0.13161 | 0.13965 | 0.13965 | 0 | 0.0121
[36 empty] | 2014-04-22 | 4時 | 0.11216 | 0 | 0 | 0 | 0.12426 | 0.13185 | 0.13185 | 0 | 0.0121
[36 empty] | 2014-04-22 | 5時 | 0.11951 | 0 | 0 | 0 | 0.13161 | 0.13965 | 0.13965 | 0 | 0.0121
[36 empty] | 2014-04-22 | 6時 | 0.11951 | 0 | 0 | 0 | 0.13161 | 0.13965 | 0.13965 | 0 | 0.0121
[36 empty] | 2014-04-22 | 7時 | 0.64758 | 0 | 0 | 0 | 0.65968 | 0.7 | 1.9706 | 0 | 0.0121
[36 empty] | 2014-04-22 | 8時 | 0.64758 | 0 | 0 | 0 | 0.65968 | 0.7 | 1.5259 | 0 | 0.0121
[36 empty] | 2014-04-22 | 9時 | 0.64758 | 0 | 0 | 0 | 0.65968 | 0.7 | 1.3811 | 0 | 0.0121
[36 empty] | 2014-04-22 | 10時 | 0.64758 | 0 | 0 | 0 | 0.65968 | 0.7 | 1.2517 | 0 | 0.0121
[36 empty] | 2014-04-22 | 11時 | 0.64758 | 0 | 0 | 0 | 0.65968 | 0.7 | 1.0579 | 0 | 0.0121
[36 empty] | 2014-04-22 | 12時 | 0.64758 | 0 | 0 | 0 | 0.65968 | 0.7 | 0.91155 | 0 | 0.0121
[36 empty] | 2014-04-22 | 13時 | 0.29007 | 0 | 0 | 0 | 0.30217 | 0.32064 | 0.32064 | 0 | 0.0121
[36 empty] | 2014-04-22 | 14時 | 0.11951 | 0 | 0 | 0 | 0.13161 | 0.13965 | 0.13965 | 0 | 0.0121
[36 empty] | 2014-04-22 | 15時 | 0.56986 | 0 | 0 | 0 | 0.58196 | 0.61752 | 0.61752 | 0 | 0.0121
[36 empty] | 2014-04-22 | 16時 | 0.64758 | 0 | 0 | 0 | 0.65968 | 0.7 | 1.1798 | 0 | 0.0121
[36 empty] | 2014-04-22 | 17時 | 0.64758 | 0 | 0 | 0 | 0.65968 | 0.7 | 1.3409 | 0 | 0.0121
[36 empty] | 2014-04-22 | 18時 | 0.64758 | 0 | 0 | 0 | 0.65968 | 0.7 | 1.0651 | 0 | 0.0121
[36 empty] | 2014-04-22 | 19時 | 0.60032 | 0 | 0 | 0 | 0.65968 | 0.7 | 1.1745 | 0.04726 | 0.0121
[36 empty] | 2014-04-22 | 20時 | 0.64758 | 0 | 0 | 0 | 0.65968 | 0.7 | 1.1863 | 0 | 0.0121
[36 empty] | 2014-04-22 | 21時 | 0.64758 | 0 | 0 | 0 | 0.65968 | 0.7 | 1.3988 | 0 | 0.0121
[36 empty] | 2014-04-22 | 22時 | 0.64758 | 0 | 0 | 0 | 0.65968 | 0.7 | 0.71633 | 0 | 0.0121
[36 empty] | 2014-04-22 | 23時 | 0.47462 | 0 | 0 | 0 | 0.48672 | 0.51647 | 0.51647 | 0 | 0.0121
[36 empty] | 2014-04-23 | 0時 | 0.21451 | 0 | 0 | 0 | 0.22661 | 0.24135 | 0.24135 | 0 | 0.0121
[36 empty] | 2014-04-23 | 1時 | 0.1117 | 0 | 0 | 0 | 0.1238 | 0.13185 | 0.13185 | 0 | 0.0121
[36 empty] | 2014-04-23 | 2時 | 0.11902 | 0 | 0 | 0 | 0.13112 | 0.13965 | 0.13965 | 0 | 0.0121
[36 empty] | 2014-04-23 | 3時 | 0.11902 | 0 | 0 | 0 | 0.13112 | 0.13965 | 0.13965 | 0 | 0.0121
[36 empty] | 2014-04-23 | 4時 | 0.1117 | 0 | 0 | 0 | 0.1238 | 0.13185 | 0.13185 | 0 | 0.0121
[36 empty] | 2014-04-23 | 5時 | 0.11902 | 0 | 0 | 0 | 0.13112 | 0.13965 | 0.13965 | 0 | 0.0121
[36 empty] | 2014-04-23 | 6時 | 0.11902 | 0 | 0 | 0 | 0.13112 | 0.13965 | 0.13965 | 0 | 0.0121
[36 empty] | 2014-04-23 | 7時 | 0.64513 | 0 | 0 | 0 | 0.65723 | 0.7 | 1.5981 | 0 | 0.0121
[36 empty] | 2014-04-23 | 8時 | 0.64513 | 0 | 0 | 0 | 0.65723 | 0.7 | 1.2066 | 0 | 0.0121
[36 empty] | 2014-04-23 | 9時 | 0.64513 | 0 | 0 | 0 | 0.65723 | 0.7 | 1.2796 | 0 | 0.0121
[36 empty] | 2014-04-23 | 10時 | 0.64513 | 0 | 0 | 0 | 0.65723 | 0.7 | 1.1932 | 0 | 0.0121
[36 empty] | 2014-04-23 | 11時 | 0.64513 | 0 | 0 | 0 | 0.65723 | 0.7 | 0.99112 | 0 | 0.0121
[36 empty] | 2014-04-23 | 12時 | 0.64513 | 0 | 0 | 0 | 0.65723 | 0.7 | 0.85168 | 0 | 0.0121
[36 empty] | 2014-04-23 | 13時 | 0.28895 | 0 | 0 | 0 | 0.30105 | 0.32064 | 0.32064 | 0 | 0.0121
[36 empty] | 2014-04-23 | 14時 | 0.11902 | 0 | 0 | 0 | 0.13112 | 0.13965 | 0.13965 | 0 | 0.0121
[36 empty] | 2014-04-23 | 15時 | 0.3759 | 0 | 0 | 0 | 0.388 | 0.41325 | 0.41325 | 0 | 0.0121
[36 empty] | 2014-04-23 | 16時 | 0.64513 | 0 | 0 | 0 | 0.65723 | 0.7 | 1.0234 | 0 | 0.0121
[36 empty] | 2014-04-23 | 17時 | 0.64513 | 0 | 0 | 0 | 0.65723 | 0.7 | 1.2059 | 0 | 0.0121
[36 empty] | 2014-04-23 | 18時 | 0.64513 | 0 | 0 | 0 | 0.65723 | 0.7 | 0.98956 | 0 | 0.0121
[36 empty] | 2014-04-23 | 19時 | 0.59837 | 0 | 0 | 0 | 0.65723 | 0.7 | 0.99315 | 0.046758 | 0.0121
[36 empty] | 2014-04-23 | 20時 | 0.64513 | 0 | 0 | 0 | 0.65723 | 0.7 | 1.1556 | 0 | 0.0121
[36 empty] | 2014-04-23 | 21時 | 0.64513 | 0 | 0 | 0 | 0.65723 | 0.7 | 1.3654 | 0 | 0.0121
[36 empty] | 2014-04-23 | 22時 | 0.64513 | 0 | 0 | 0 | 0.65723 | 0.7 | 0.71633 | 0 | 0.0121
[36 empty] | 2014-04-23 | 23時 | 0.47281 | 0 | 0 | 0 | 0.48491 | 0.51647 | 0.51647 | 0 | 0.0121
[36 empty] | 2014-04-24 | 0時 | 0.29914 | 0 | 0 | 0 | 0.31124 | 0.33191 | 0.33191 | 0 | 0.0121
[36 empty] | 2014-04-24 | 1時 | 0.11154 | 0 | 0 | 0 | 0.12364 | 0.13185 | 0.13185 | 0 | 0.0121
[36 empty] | 2014-04-24 | 2時 | 0.11886 | 0 | 0 | 0 | 0.13096 | 0.13965 | 0.13965 | 0 | 0.0121
[36 empty] | 2014-04-24 | 3時 | 0.11886 | 0 | 0 | 0 | 0.13096 | 0.13965 | 0.13965 | 0 | 0.0121
[36 empty] | 2014-04-24 | 4時 | 0.11154 | 0 | 0 | 0 | 0.12364 | 0.13185 | 0.13185 | 0 | 0.0121
[36 empty] | 2014-04-24 | 5時 | 0.64431 | 0 | 0 | 0 | 0.65641 | 0.7 | 2.5643 | 0 | 0.0121
[36 empty] | 2014-04-24 | 6時 | 0.64431 | 0 | 0 | 0 | 0.65641 | 0.7 | 1.0325 | 0 | 0.0121
[36 empty] | 2014-04-24 | 7時 | 0.64431 | 0 | 0 | 0 | 0.65641 | 0.7 | 0.95772 | 0 | 0.0121
[36 empty] | 2014-04-24 | 8時 | 0.53513 | 0 | 0 | 0 | 0.54723 | 0.58357 | 0.58357 | 0 | 0.0121
[36 empty] | 2014-04-24 | 9時 | 0.64431 | 0 | 0 | 0 | 0.65641 | 0.7 | 0.78699 | 0 | 0.0121
[36 empty] | 2014-04-24 | 10時 | 0.21174 | 0 | 0 | 0 | 0.22384 | 0.23871 | 0.23871 | 0 | 0.0121
[36 empty] | 2014-04-24 | 11時 | 0.27839 | 0 | 0 | 0 | 0.29049 | 0.30979 | 0.30979 | 0 | 0.0121
[36 empty] | 2014-04-24 | 12時 | 0.5654 | 0 | 0 | 0 | 0.5775 | 0.61585 | 0.61585 | 0 | 0.0121
[36 empty] | 2014-04-24 | 13時 | 0.22114 | 0 | 0 | 0 | 0.23324 | 0.24873 | 0.24873 | 0 | 0.0121
[36 empty] | 2014-04-24 | 14時 | 0.16477 | 0 | 0 | 0 | 0.17687 | 0.18862 | 0.18862 | 0 | 0.0121
[36 empty] | 2014-04-24 | 15時 | 0.31021 | 0 | 0 | 0 | 0.32231 | 0.34372 | 0.34372 | 0 | 0.0121
[36 empty] | 2014-04-24 | 16時 | 0.34705 | 0 | 0 | 0 | 0.35915 | 0.383 | 0.383 | 0 | 0.0121
[36 empty] | 2014-04-24 | 17時 | 0.64431 | 0 | 0 | 0 | 0.65641 | 0.7 | 1.0265 | 0 | 0.0121
[36 empty] | 2014-04-24 | 18時 | 0.64431 | 0 | 0 | 0 | 0.65641 | 0.7 | 1.1623 | 0 | 0.0121
[36 empty] | 2014-04-24 | 19時 | 0.59595 | 0 | 0 | 0 | 0.65641 | 0.7 | 1.1649 | 0.048357 | 0.0121
[36 empty] | 2014-04-24 | 20時 | 0.64431 | 0 | 0 | 0 | 0.65641 | 0.7 | 1.0122 | 0 | 0.0121
[36 empty] | 2014-04-24 | 21時 | 0.64431 | 0 | 0 | 0 | 0.65641 | 0.7 | 1.393 | 0 | 0.0121
[36 empty] | 2014-04-24 | 22時 | 0.64431 | 0 | 0 | 0 | 0.65641 | 0.7 | 1.2452 | 0 | 0.0121
[36 empty] | 2014-04-24 | 23時 | 0.64431 | 0 | 0 | 0 | 0.65641 | 0.7 | 0.70807 | 0 | 0.0121
[36 empty] | 2014-04-25 | 0時 | 0.3018 | 0 | 0 | 0 | 0.3139 | 0.33191 | 0.33191 | 0 | 0.0121
[36 empty] | 2014-04-25 | 1時 | 0.1126 | 0 | 0 | 0 | 0.1247 | 0.13185 | 0.13185 | 0 | 0.0121
[36 empty] | 2014-04-25 | 2時 | 0.11997 | 0 | 0 | 0 | 0.13207 | 0.13965 | 0.13965 | 0 | 0.0121
[36 empty] | 2014-04-25 | 3時 | 0.11997 | 0 | 0 | 0 | 0.13207 | 0.13965 | 0.13965 | 0 | 0.0121
[36 empty] | 2014-04-25 | 4時 | 0.1126 | 0 | 0 | 0 | 0.1247 | 0.13185 | 0.13185 | 0 | 0.0121
[36 empty] | 2014-04-25 | 5時 | 0.64992 | 0 | 0 | 0 | 0.66202 | 0.7 | 2.054 | 0 | 0.0121
[36 empty] | 2014-04-25 | 6時 | 0.64992 | 0 | 0 | 0 | 0.66202 | 0.7 | 0.87512 | 0 | 0.0121
[36 empty] | 2014-04-25 | 7時 | 0.64992 | 0 | 0 | 0 | 0.66202 | 0.7 | 0.95721 | 0 | 0.0121
[36 empty] | 2014-04-25 | 8時 | 0.57329 | 0 | 0 | 0 | 0.58539 | 0.61897 | 0.61897 | 0 | 0.0121
[36 empty] | 2014-04-25 | 9時 | 0.64992 | 0 | 0 | 0 | 0.66202 | 0.7 | 0.78699 | 0 | 0.0121
[36 empty] | 2014-04-25 | 10時 | 0.21366 | 0 | 0 | 0 | 0.22576 | 0.23871 | 0.23871 | 0 | 0.0121
[36 empty] | 2014-04-25 | 11時 | 0.40151 | 0 | 0 | 0 | 0.41361 | 0.43734 | 0.43734 | 0 | 0.0121
[36 empty] | 2014-04-25 | 12時 | 0.64098 | 0 | 0 | 0 | 0.65308 | 0.69055 | 0.69055 | 0 | 0.0121
[36 empty] | 2014-04-25 | 13時 | 0.22313 | 0 | 0 | 0 | 0.23523 | 0.24873 | 0.24873 | 0 | 0.0121
[36 empty] | 2014-04-25 | 14時 | 0.16629 | 0 | 0 | 0 | 0.17839 | 0.18862 | 0.18862 | 0 | 0.0121
[36 empty] | 2014-04-25 | 15時 | 0.48202 | 0 | 0 | 0 | 0.49412 | 0.52246 | 0.52246 | 0 | 0.0121
[36 empty] | 2014-04-25 | 16時 | 0.40319 | 0 | 0 | 0 | 0.41529 | 0.43911 | 0.43911 | 0 | 0.0121
[36 empty] | 2014-04-25 | 17時 | 0.64992 | 0 | 0 | 0 | 0.66202 | 0.7 | 1.1137 | 0 | 0.0121
[36 empty] | 2014-04-25 | 18時 | 0.64992 | 0 | 0 | 0 | 0.66202 | 0.7 | 1.1474 | 0 | 0.0121
[36 empty] | 2014-04-25 | 19時 | 0.60186 | 0 | 0 | 0 | 0.66202 | 0.7 | 1.1718 | 0.048057 | 0.0121
[36 empty] | 2014-04-25 | 20時 | 0.64992 | 0 | 0 | 0 | 0.66202 | 0.7 | 0.95917 | 0 | 0.0121
[36 empty] | 2014-04-25 | 21時 | 0.64992 | 0 | 0 | 0 | 0.66202 | 0.7 | 1.306 | 0 | 0.0121
[36 empty] | 2014-04-25 | 22時 | 0.64992 | 0 | 0 | 0 | 0.66202 | 0.7 | 1.1597 | 0 | 0.0121
[36 empty] | 2014-04-25 | 23時 | 0.64992 | 0 | 0 | 0 | 0.66202 | 0.7 | 0.70807 | 0 | 0.0121
[36 empty] | 2014-04-26 | 0時 | 0.2971 | 0 | 0 | 0 | 0.3092 | 0.33191 | 0.33191 | 0 | 0.0121
[36 empty] | 2014-04-26 | 1時 | 0.11073 | 0 | 0 | 0 | 0.12283 | 0.13185 | 0.13185 | 0 | 0.0121
[36 empty] | 2014-04-26 | 2時 | 0.118 | 0 | 0 | 0 | 0.1301 | 0.13965 | 0.13965 | 0 | 0.0121
[36 empty] | 2014-04-26 | 3時 | 0.118 | 0 | 0 | 0 | 0.1301 | 0.13965 | 0.13965 | 0 | 0.0121
[36 empty] | 2014-04-26 | 4時 | 0.11073 | 0 | 0 | 0 | 0.12283 | 0.13185 | 0.13185 | 0 | 0.0121
[36 empty] | 2014-04-26 | 5時 | 0.64001 | 0 | 0 | 0 | 0.65211 | 0.7 | 1.4919 | 0 | 0.0121
[36 empty] | 2014-04-26 | 6時 | 0.64001 | 0 | 0 | 0 | 0.65211 | 0.7 | 0.79421 | 0 | 0.0121
[36 empty] | 2014-04-26 | 7時 | 0.64001 | 0 | 0 | 0 | 0.65211 | 0.7 | 0.81584 | 0 | 0.0121
[36 empty] | 2014-04-26 | 8時 | 0.45432 | 0 | 0 | 0 | 0.46642 | 0.50068 | 0.50068 | 0 | 0.0121
[36 empty] | 2014-04-26 | 9時 | 0.64001 | 0 | 0 | 0 | 0.65211 | 0.7 | 0.78699 | 0 | 0.0121
[36 empty] | 2014-04-26 | 10時 | 0.21028 | 0 | 0 | 0 | 0.22238 | 0.23871 | 0.23871 | 0 | 0.0121
[36 empty] | 2014-04-26 | 11時 | 0.22022 | 0 | 0 | 0 | 0.23232 | 0.24938 | 0.24938 | 0 | 0.0121
[36 empty] | 2014-04-26 | 12時 | 0.55182 | 0 | 0 | 0 | 0.56392 | 0.60533 | 0.60533 | 0 | 0.0121
[36 empty] | 2014-04-26 | 13時 | 0.21961 | 0 | 0 | 0 | 0.23171 | 0.24873 | 0.24873 | 0 | 0.0121
[36 empty] | 2014-04-26 | 14時 | 0.16362 | 0 | 0 | 0 | 0.17572 | 0.18862 | 0.18862 | 0 | 0.0121
[36 empty] | 2014-04-26 | 15時 | 0.21255 | 0 | 0 | 0 | 0.22465 | 0.24115 | 0.24115 | 0 | 0.0121
[36 empty] | 2014-04-26 | 16時 | 0.26893 | 0 | 0 | 0 | 0.28103 | 0.30167 | 0.30167 | 0 | 0.0121
[36 empty] | 2014-04-26 | 17時 | 0.64001 | 0 | 0 | 0 | 0.65211 | 0.7 | 0.74092 | 0 | 0.0121
[36 empty] | 2014-04-26 | 18時 | 0.64001 | 0 | 0 | 0 | 0.65211 | 0.7 | 0.87091 | 0 | 0.0121
[36 empty] | 2014-04-26 | 19時 | 0.59618 | 0 | 0 | 0 | 0.65211 | 0.7 | 0.91768 | 0.043828 | 0.0121
[36 empty] | 2014-04-26 | 20時 | 0.64001 | 0 | 0 | 0 | 0.65211 | 0.7 | 0.71424 | 0 | 0.0121
[36 empty] | 2014-04-26 | 21時 | 0.64001 | 0 | 0 | 0 | 0.65211 | 0.7 | 1.0614 | 0 | 0.0121
[36 empty] | 2014-04-26 | 22時 | 0.64001 | 0 | 0 | 0 | 0.65211 | 0.7 | 0.95631 | 0 | 0.0121
[36 empty] | 2014-04-26 | 23時 | 0.64001 | 0 | 0 | 0 | 0.65211 | 0.7 | 0.70807 | 0 | 0.0121
[36 empty] | 2014-04-27 | 0時 | 0.29207 | 0 | 0 | 0 | 0.30417 | 0.33191 | 0.33191 | 0 | 0.0121
[36 empty] | 2014-04-27 | 1時 | 0.10873 | 0 | 0 | 0 | 0.12083 | 0.13185 | 0.13185 | 0 | 0.0121
[36 empty] | 2014-04-27 | 2時 | 0.11588 | 0 | 0 | 0 | 0.12798 | 0.13965 | 0.13965 | 0 | 0.0121
[36 empty] | 2014-04-27 | 3時 | 0.11588 | 0 | 0 | 0 | 0.12798 | 0.13965 | 0.13965 | 0 | 0.0121
[36 empty] | 2014-04-27 | 4時 | 0.10873 | 0 | 0 | 0 | 0.12083 | 0.13185 | 0.13185 | 0 | 0.0121
[36 empty] | 2014-04-27 | 5時 | 0.58357 | 0 | 0 | 0 | 0.59567 | 0.65 | 0.65 | 0 | 0.0121
[36 empty] | 2014-04-27 | 6時 | 0.52713 | 0 | 0 | 0 | 0.53923 | 0.5884 | 0.5884 | 0 | 0.0121
[36 empty] | 2014-04-27 | 7時 | 0.6294 | 0 | 0 | 0 | 0.6415 | 0.7 | 0.76249 | 0 | 0.0121
[36 empty] | 2014-04-27 | 8時 | 0.44378 | 0 | 0 | 0 | 0.45588 | 0.49745 | 0.49745 | 0 | 0.0121
[36 empty] | 2014-04-27 | 9時 | 0.6294 | 0 | 0 | 0 | 0.6415 | 0.7 | 0.78699 | 0 | 0.0121
[36 empty] | 2014-04-27 | 10時 | 0.20666 | 0 | 0 | 0 | 0.21876 | 0.23871 | 0.23871 | 0 | 0.0121
[36 empty] | 2014-04-27 | 11時 | 0.20945 | 0 | 0 | 0 | 0.22155 | 0.24176 | 0.24176 | 0 | 0.0121
[36 empty] | 2014-04-27 | 12時 | 0.44854 | 0 | 0 | 0 | 0.46064 | 0.50265 | 0.50265 | 0 | 0.0121
[36 empty] | 2014-04-27 | 13時 | 0.21584 | 0 | 0 | 0 | 0.22794 | 0.24873 | 0.24873 | 0 | 0.0121
[36 empty] | 2014-04-27 | 14時 | 0.16076 | 0 | 0 | 0 | 0.17286 | 0.18862 | 0.18862 | 0 | 0.0121
[36 empty] | 2014-04-27 | 15時 | 0.11588 | 0 | 0 | 0 | 0.12798 | 0.13965 | 0.13965 | 0 | 0.0121
[36 empty] | 2014-04-27 | 16時 | 0.17145 | 0 | 0 | 0 | 0.18355 | 0.20029 | 0.20029 | 0 | 0.0121
[36 empty] | 2014-04-27 | 17時 | 0.42523 | 0 | 0 | 0 | 0.43733 | 0.47722 | 0.47722 | 0 | 0.0121
[36 empty] | 2014-04-27 | 18時 | 0.6294 | 0 | 0 | 0 | 0.6415 | 0.7 | 0.76518 | 0 | 0.0121
[36 empty] | 2014-04-27 | 19時 | 0.53915 | 0 | 0 | 0 | 0.59273 | 0.64678 | 0.64678 | 0.041472 | 0.0121
[36 empty] | 2014-04-27 | 20時 | 0.6294 | 0 | 0 | 0 | 0.6415 | 0.7 | 0.71604 | 0 | 0.0121
[36 empty] | 2014-04-27 | 21時 | 0.6294 | 0 | 0 | 0 | 0.6415 | 0.7 | 1.0688 | 0 | 0.0121
[36 empty] | 2014-04-27 | 22時 | 0.6294 | 0 | 0 | 0 | 0.6415 | 0.7 | 0.9548 | 0 | 0.0121
[36 empty] | 2014-04-27 | 23時 | 0.6294 | 0 | 0 | 0 | 0.6415 | 0.7 | 0.70807 | 0 | 0.0121
[36 empty] | 2014-04-28 | 0時 | 0.28903 | 0 | 0 | 0 | 0.30113 | 0.33191 | 0.33191 | 0 | 0.0121
[36 empty] | 2014-04-28 | 1時 | 0.10753 | 0 | 0 | 0 | 0.11963 | 0.13185 | 0.13185 | 0 | 0.0121
[36 empty] | 2014-04-28 | 2時 | 0.1146 | 0 | 0 | 0 | 0.1267 | 0.13965 | 0.13965 | 0 | 0.0121
[36 empty] | 2014-04-28 | 3時 | 0.1146 | 0 | 0 | 0 | 0.1267 | 0.13965 | 0.13965 | 0 | 0.0121
[36 empty] | 2014-04-28 | 4時 | 0.10753 | 0 | 0 | 0 | 0.11963 | 0.13185 | 0.13185 | 0 | 0.0121
[36 empty] | 2014-04-28 | 5時 | 0.623 | 0 | 0 | 0 | 0.6351 | 0.7 | 0.73653 | 0 | 0.0121
[36 empty] | 2014-04-28 | 6時 | 0.50886 | 0 | 0 | 0 | 0.52096 | 0.5742 | 0.5742 | 0 | 0.0121
[36 empty] | 2014-04-28 | 7時 | 0.623 | 0 | 0 | 0 | 0.6351 | 0.7 | 0.76329 | 0 | 0.0121
[36 empty] | 2014-04-28 | 8時 | 0.43748 | 0 | 0 | 0 | 0.44958 | 0.49552 | 0.49552 | 0 | 0.0121
[36 empty] | 2014-04-28 | 9時 | 0.623 | 0 | 0 | 0 | 0.6351 | 0.7 | 0.78699 | 0 | 0.0121
[36 empty] | 2014-04-28 | 10時 | 0.20448 | 0 | 0 | 0 | 0.21658 | 0.23871 | 0.23871 | 0 | 0.0121
[36 empty] | 2014-04-28 | 11時 | 0.11939 | 0 | 0 | 0 | 0.13149 | 0.14493 | 0.14493 | 0 | 0.0121
[36 empty] | 2014-04-28 | 12時 | 0.44394 | 0 | 0 | 0 | 0.45604 | 0.50265 | 0.50265 | 0 | 0.0121
[36 empty] | 2014-04-28 | 13時 | 0.21357 | 0 | 0 | 0 | 0.22567 | 0.24873 | 0.24873 | 0 | 0.0121
[36 empty] | 2014-04-28 | 14時 | 0.15903 | 0 | 0 | 0 | 0.17113 | 0.18862 | 0.18862 | 0 | 0.0121
[36 empty] | 2014-04-28 | 15時 | 0.1146 | 0 | 0 | 0 | 0.1267 | 0.13965 | 0.13965 | 0 | 0.0121
[36 empty] | 2014-04-28 | 16時 | 0.16962 | 0 | 0 | 0 | 0.18172 | 0.20029 | 0.20029 | 0 | 0.0121
[36 empty] | 2014-04-28 | 17時 | 0.42087 | 0 | 0 | 0 | 0.43297 | 0.47722 | 0.47722 | 0 | 0.0121
[36 empty] | 2014-04-28 | 18時 | 0.623 | 0 | 0 | 0 | 0.6351 | 0.7 | 0.76518 | 0 | 0.0121
[36 empty] | 2014-04-28 | 19時 | 0.53331 | 0 | 0 | 0 | 0.58613 | 0.64603 | 0.64603 | 0.04072 | 0.0121
[36 empty] | 2014-04-28 | 20時 | 0.39462 | 0 | 0 | 0 | 0.40672 | 0.44828 | 0.44828 | 0 | 0.0121
[36 empty] | 2014-04-28 | 21時 | 0.56041 | 0 | 0 | 0 | 0.57251 | 0.63101 | 0.63101 | 0 | 0.0121
[36 empty] | 2014-04-28 | 22時 | 0.60231 | 0 | 0 | 0 | 0.61441 | 0.6772 | 0.6772 | 0 | 0.0121
[36 empty] | 2014-04-28 | 23時 | 0.623 | 0 | 0 | 0 | 0.6351 | 0.7 | 0.70807 | 0 | 0.0121
[36 empty] | 2014-04-29 | 0時 | 0.21435 | 0 | 0 | 0 | 0.22645 | 0.24135 | 0.24135 | 0 | 0.0121
[36 empty] | 2014-04-29 | 1時 | 0.11161 | 0 | 0 | 0 | 0.12371 | 0.13185 | 0.13185 | 0 | 0.0121
[36 empty] | 2014-04-29 | 2時 | 0.11893 | 0 | 0 | 0 | 0.13103 | 0.13965 | 0.13965 | 0 | 0.0121
[36 empty] | 2014-04-29 | 3時 | 0.11893 | 0 | 0 | 0 | 0.13103 | 0.13965 | 0.13965 | 0 | 0.0121
[36 empty] | 2014-04-29 | 4時 | 0.11161 | 0 | 0 | 0 | 0.12371 | 0.13185 | 0.13185 | 0 | 0.0121
[36 empty] | 2014-04-29 | 5時 | 0.11893 | 0 | 0 | 0 | 0.13103 | 0.13965 | 0.13965 | 0 | 0.0121
[36 empty] | 2014-04-29 | 6時 | 0.11893 | 0 | 0 | 0 | 0.13103 | 0.13965 | 0.13965 | 0 | 0.0121
[36 empty] | 2014-04-29 | 7時 | 0.62118 | 0 | 0 | 0 | 0.63328 | 0.67494 | 0.67494 | 0 | 0.0121
[36 empty] | 2014-04-29 | 8時 | 0.64469 | 0 | 0 | 0 | 0.65679 | 0.7 | 1.0949 | 0 | 0.0121
[36 empty] | 2014-04-29 | 9時 | 0.64469 | 0 | 0 | 0 | 0.65679 | 0.7 | 1.095 | 0 | 0.0121
[36 empty] | 2014-04-29 | 10時 | 0.64469 | 0 | 0 | 0 | 0.65679 | 0.7 | 0.75294 | 0 | 0.0121
[36 empty] | 2014-04-29 | 11時 | 0.64469 | 0 | 0 | 0 | 0.65679 | 0.7 | 0.71693 | 0 | 0.0121
[36 empty] | 2014-04-29 | 12時 | 0.64469 | 0 | 0 | 0 | 0.65679 | 0.7 | 0.74379 | 0 | 0.0121
[36 empty] | 2014-04-29 | 13時 | 0.28874 | 0 | 0 | 0 | 0.30084 | 0.32064 | 0.32064 | 0 | 0.0121
[36 empty] | 2014-04-29 | 14時 | 0.11893 | 0 | 0 | 0 | 0.13103 | 0.13965 | 0.13965 | 0 | 0.0121
[36 empty] | 2014-04-29 | 15時 | 0.36521 | 0 | 0 | 0 | 0.37731 | 0.40213 | 0.40213 | 0 | 0.0121
[36 empty] | 2014-04-29 | 16時 | 0.64469 | 0 | 0 | 0 | 0.65679 | 0.7 | 1.0119 | 0 | 0.0121
[36 empty] | 2014-04-29 | 17時 | 0.64469 | 0 | 0 | 0 | 0.65679 | 0.7 | 1.1301 | 0 | 0.0121
[36 empty] | 2014-04-29 | 18時 | 0.64469 | 0 | 0 | 0 | 0.65679 | 0.7 | 0.9571 | 0 | 0.0121
[36 empty] | 2014-04-29 | 19時 | 0.60212 | 0 | 0 | 0 | 0.65679 | 0.7 | 0.8724 | 0.042564 | 0.0121
[36 empty] | 2014-04-29 | 20時 | 0.64469 | 0 | 0 | 0 | 0.65679 | 0.7 | 0.99091 | 0 | 0.0121
[36 empty] | 2014-04-29 | 21時 | 0.64469 | 0 | 0 | 0 | 0.65679 | 0.7 | 1.1875 | 0 | 0.0121
[36 empty] | 2014-04-29 | 22時 | 0.64469 | 0 | 0 | 0 | 0.65679 | 0.7 | 0.71633 | 0 | 0.0121
[36 empty] | 2014-04-29 | 23時 | 0.47248 | 0 | 0 | 0 | 0.48458 | 0.51647 | 0.51647 | 0 | 0.0121
[36 empty] | 2014-04-30 | 0時 | 0.19388 | 0 | 0 | 0 | 0.20598 | 0.24135 | 0.24135 | 0 | 0.0121
[36 empty] | 2014-04-30 | 1時 | 0.10043 | 0 | 0 | 0 | 0.11253 | 0.13185 | 0.13185 | 0 | 0.0121
[36 empty] | 2014-04-30 | 2時 | 0.10708 | 0 | 0 | 0 | 0.11918 | 0.13965 | 0.13965 | 0 | 0.0121
[36 empty] | 2014-04-30 | 3時 | 0.10708 | 0 | 0 | 0 | 0.11918 | 0.13965 | 0.13965 | 0 | 0.0121
[36 empty] | 2014-04-30 | 4時 | 0.10043 | 0 | 0 | 0 | 0.11253 | 0.13185 | 0.13185 | 0 | 0.0121
[36 empty] | 2014-04-30 | 5時 | 0.10708 | 0 | 0 | 0 | 0.11918 | 0.13965 | 0.13965 | 0 | 0.0121
[36 empty] | 2014-04-30 | 6時 | 0.21547 | 0 | 0 | 0 | 0.22757 | 0.26665 | 0.26665 | 0 | 0.0121
[36 empty] | 2014-04-30 | 7時 | 0.58531 | 0 | 0 | 0 | 0.59741 | 0.7 | 0.86928 | 0 | 0.0121
[36 empty] | 2014-04-30 | 8時 | 0.58531 | 0 | 0 | 0 | 0.59741 | 0.7 | 1.2432 | 0 | 0.0121
[36 empty] | 2014-04-30 | 9時 | 0.45479 | 0 | 0 | 0 | 0.46689 | 0.54706 | 0.54706 | 0 | 0.0121
[36 empty] | 2014-04-30 | 10時 | 0.32576 | 0 | 0 | 0 | 0.33786 | 0.39588 | 0.39588 | 0 | 0.0121
[36 empty] | 2014-04-30 | 11時 | 0.19425 | 0 | 0 | 0 | 0.20635 | 0.24179 | 0.24179 | 0 | 0.0121
[36 empty] | 2014-04-30 | 12時 | 0.19286 | 0 | 0 | 0 | 0.20496 | 0.24016 | 0.24016 | 0 | 0.0121
[36 empty] | 2014-04-30 | 13時 | 0.10043 | 0 | 0 | 0 | 0.11253 | 0.13185 | 0.13185 | 0 | 0.0121
[36 empty] | 2014-04-30 | 14時 | 0.10708 | 0 | 0 | 0 | 0.11918 | 0.13965 | 0.13965 | 0 | 0.0121
[36 empty] | 2014-04-30 | 15時 | 0.19158 | 0 | 0 | 0 | 0.20368 | 0.23866 | 0.23866 | 0 | 0.0121
[36 empty] | 2014-04-30 | 16時 | 0.10043 | 0 | 0 | 0 | 0.11253 | 0.13185 | 0.13185 | 0 | 0.0121
[36 empty] | 2014-04-30 | 17時 | 0.19414 | 0 | 0 | 0 | 0.20624 | 0.24165 | 0.24165 | 0 | 0.0121
[36 empty] | 2014-04-30 | 18時 | 0.10708 | 0 | 0 | 0 | 0.11918 | 0.13965 | 0.13965 | 0 | 0.0121
[36 empty] | 2014-04-30 | 19時 | 0.46326 | 0 | 0 | 0 | 0.47536 | 0.557 | 0.557 | 0 | 0.0121
[36 empty] | 2014-04-30 | 20時 | 0.58531 | 0 | 0 | 0 | 0.59741 | 0.7 | 1.0239 | 0 | 0.0121
[36 empty] | 2014-04-30 | 21時 | 0.58531 | 0 | 0 | 0 | 0.59741 | 0.7 | 1.1245 | 0 | 0.0121
[36 empty] | 2014-04-30 | 22時 | 0.41415 | 0 | 0 | 0 | 0.42625 | 0.49944 | 0.49944 | 0 | 0.0121
[36 empty] | 2014-04-30 | 23時 | 0.51705 | 0 | 0 | 0 | 0.52915 | 0.62002 | 0.62002 | 0 | 0.0121
[36 empty] | 2014-05-01 | 0時 | 0.28932 | 0 | 0 | 0 | 0.30142 | 0.33191 | 0.33191 | 0 | 0.0121
[36 empty] | 2014-05-01 | 1時 | 0.10764 | 0 | 0 | 0 | 0.11974 | 0.13185 | 0.13185 | 0 | 0.0121
[36 empty] | 2014-05-01 | 2時 | 0.11472 | 0 | 0 | 0 | 0.12682 | 0.13965 | 0.13965 | 0 | 0.0121
[36 empty] | 2014-05-01 | 3時 | 0.11472 | 0 | 0 | 0 | 0.12682 | 0.13965 | 0.13965 | 0 | 0.0121
[36 empty] | 2014-05-01 | 4時 | 0.10764 | 0 | 0 | 0 | 0.11974 | 0.13185 | 0.13185 | 0 | 0.0121
[36 empty] | 2014-05-01 | 5時 | 0.6236 | 0 | 0 | 0 | 0.6357 | 0.7 | 0.79278 | 0 | 0.0121
[36 empty] | 2014-05-01 | 6時 | 0.54318 | 0 | 0 | 0 | 0.55528 | 0.61144 | 0.61144 | 0 | 0.0121
[36 empty] | 2014-05-01 | 7時 | 0.6236 | 0 | 0 | 0 | 0.6357 | 0.7 | 0.76585 | 0 | 0.0121
[36 empty] | 2014-05-01 | 8時 | 0.43842 | 0 | 0 | 0 | 0.45052 | 0.49609 | 0.49609 | 0 | 0.0121
[36 empty] | 2014-05-01 | 9時 | 0.6236 | 0 | 0 | 0 | 0.6357 | 0.7 | 0.78699 | 0 | 0.0121
[36 empty] | 2014-05-01 | 10時 | 0.20468 | 0 | 0 | 0 | 0.21678 | 0.23871 | 0.23871 | 0 | 0.0121
[36 empty] | 2014-05-01 | 11時 | 0.11952 | 0 | 0 | 0 | 0.13162 | 0.14493 | 0.14493 | 0 | 0.0121
[36 empty] | 2014-05-01 | 12時 | 0.44438 | 0 | 0 | 0 | 0.45648 | 0.50265 | 0.50265 | 0 | 0.0121
[36 empty] | 2014-05-01 | 13時 | 0.21378 | 0 | 0 | 0 | 0.22588 | 0.24873 | 0.24873 | 0 | 0.0121
[36 empty] | 2014-05-01 | 14時 | 0.15919 | 0 | 0 | 0 | 0.17129 | 0.18862 | 0.18862 | 0 | 0.0121
[36 empty] | 2014-05-01 | 15時 | 0.11472 | 0 | 0 | 0 | 0.12682 | 0.13965 | 0.13965 | 0 | 0.0121
[36 empty] | 2014-05-01 | 16時 | 0.1698 | 0 | 0 | 0 | 0.1819 | 0.20029 | 0.20029 | 0 | 0.0121
[36 empty] | 2014-05-01 | 17時 | 0.42128 | 0 | 0 | 0 | 0.43338 | 0.47722 | 0.47722 | 0 | 0.0121
[36 empty] | 2014-05-01 | 18時 | 0.6236 | 0 | 0 | 0 | 0.6357 | 0.7 | 0.76518 | 0 | 0.0121
[36 empty] | 2014-05-01 | 19時 | 0.53393 | 0 | 0 | 0 | 0.58606 | 0.64534 | 0.64534 | 0.040026 | 0.0121
[36 empty] | 2014-05-01 | 20時 | 0.395 | 0 | 0 | 0 | 0.4071 | 0.44828 | 0.44828 | 0 | 0.0121
[36 empty] | 2014-05-01 | 21時 | 0.56095 | 0 | 0 | 0 | 0.57305 | 0.63101 | 0.63101 | 0 | 0.0121
[36 empty] | 2014-05-01 | 22時 | 0.6029 | 0 | 0 | 0 | 0.615 | 0.6772 | 0.6772 | 0 | 0.0121
[36 empty] | 2014-05-01 | 23時 | 0.6236 | 0 | 0 | 0 | 0.6357 | 0.7 | 0.70807 | 0 | 0.0121
[36 empty] | 2014-05-02 | 0時 | 0.2893 | 0 | 0 | 0 | 0.3014 | 0.33191 | 0.33191 | 0 | 0.0121
[36 empty] | 2014-05-02 | 1時 | 0.10763 | 0 | 0 | 0 | 0.11973 | 0.13185 | 0.13185 | 0 | 0.0121
[36 empty] | 2014-05-02 | 2時 | 0.11472 | 0 | 0 | 0 | 0.12682 | 0.13965 | 0.13965 | 0 | 0.0121
[36 empty] | 2014-05-02 | 3時 | 0.11472 | 0 | 0 | 0 | 0.12682 | 0.13965 | 0.13965 | 0 | 0.0121
[36 empty] | 2014-05-02 | 4時 | 0.10763 | 0 | 0 | 0 | 0.11973 | 0.13185 | 0.13185 | 0 | 0.0121
[36 empty] | 2014-05-02 | 5時 | 0.21059 | 0 | 0 | 0 | 0.22269 | 0.24523 | 0.24523 | 0 | 0.0121
[36 empty] | 2014-05-02 | 6時 | 0.50139 | 0 | 0 | 0 | 0.51349 | 0.56546 | 0.56546 | 0 | 0.0121
[36 empty] | 2014-05-02 | 7時 | 0.62356 | 0 | 0 | 0 | 0.63566 | 0.7 | 0.75996 | 0 | 0.0121
[36 empty] | 2014-05-02 | 8時 | 0.4387 | 0 | 0 | 0 | 0.4508 | 0.49643 | 0.49643 | 0 | 0.0121
[36 empty] | 2014-05-02 | 9時 | 0.62356 | 0 | 0 | 0 | 0.63566 | 0.7 | 0.78699 | 0 | 0.0121
[36 empty] | 2014-05-02 | 10時 | 0.20467 | 0 | 0 | 0 | 0.21677 | 0.23871 | 0.23871 | 0 | 0.0121
[36 empty] | 2014-05-02 | 11時 | 0.20992 | 0 | 0 | 0 | 0.22202 | 0.24449 | 0.24449 | 0 | 0.0121
[36 empty] | 2014-05-02 | 12時 | 0.44435 | 0 | 0 | 0 | 0.45645 | 0.50265 | 0.50265 | 0 | 0.0121
[36 empty] | 2014-05-02 | 13時 | 0.21376 | 0 | 0 | 0 | 0.22586 | 0.24873 | 0.24873 | 0 | 0.0121
[36 empty] | 2014-05-02 | 14時 | 0.15918 | 0 | 0 | 0 | 0.17128 | 0.18862 | 0.18862 | 0 | 0.0121
[36 empty] | 2014-05-02 | 15時 | 0.11472 | 0 | 0 | 0 | 0.12682 | 0.13965 | 0.13965 | 0 | 0.0121
[36 empty] | 2014-05-02 | 16時 | 0.16978 | 0 | 0 | 0 | 0.18188 | 0.20029 | 0.20029 | 0 | 0.0121
[36 empty] | 2014-05-02 | 17時 | 0.42125 | 0 | 0 | 0 | 0.43335 | 0.47722 | 0.47722 | 0 | 0.0121
[36 empty] | 2014-05-02 | 18時 | 0.62356 | 0 | 0 | 0 | 0.63566 | 0.7 | 0.87167 | 0 | 0.0121
[36 empty] | 2014-05-02 | 19時 | 0.58185 | 0 | 0 | 0 | 0.63566 | 0.7 | 0.91858 | 0.041709 | 0.0121
[36 empty] | 2014-05-02 | 20時 | 0.62356 | 0 | 0 | 0 | 0.63566 | 0.7 | 0.72277 | 0 | 0.0121
[36 empty] | 2014-05-02 | 21時 | 0.62356 | 0 | 0 | 0 | 0.63566 | 0.7 | 1.0743 | 0 | 0.0121
[36 empty] | 2014-05-02 | 22時 | 0.62356 | 0 | 0 | 0 | 0.63566 | 0.7 | 0.95711 | 0 | 0.0121
[36 empty] | 2014-05-02 | 23時 | 0.62356 | 0 | 0 | 0 | 0.63566 | 0.7 | 0.70807 | 0 | 0.0121
[36 empty] | 2014-05-03 | 0時 | 0.20057 | 0 | 0 | 0 | 0.21267 | 0.24135 | 0.24135 | 0 | 0.0121
[36 empty] | 2014-05-03 | 1時 | 0.10408 | 0 | 0 | 0 | 0.11618 | 0.13185 | 0.13185 | 0 | 0.0121
[36 empty] | 2014-05-03 | 2時 | 0.11096 | 0 | 0 | 0 | 0.12306 | 0.13965 | 0.13965 | 0 | 0.0121
[36 empty] | 2014-05-03 | 3時 | 0.11096 | 0 | 0 | 0 | 0.12306 | 0.13965 | 0.13965 | 0 | 0.0121
[36 empty] | 2014-05-03 | 4時 | 0.10408 | 0 | 0 | 0 | 0.11618 | 0.13185 | 0.13185 | 0 | 0.0121
[36 empty] | 2014-05-03 | 5時 | 0.11096 | 0 | 0 | 0 | 0.12306 | 0.13965 | 0.13965 | 0 | 0.0121
[36 empty] | 2014-05-03 | 6時 | 0.22286 | 0 | 0 | 0 | 0.23496 | 0.26665 | 0.26665 | 0 | 0.0121
[36 empty] | 2014-05-03 | 7時 | 0.60472 | 0 | 0 | 0 | 0.61682 | 0.7 | 0.93909 | 0 | 0.0121
[36 empty] | 2014-05-03 | 8時 | 0.60472 | 0 | 0 | 0 | 0.61682 | 0.7 | 1.2645 | 0 | 0.0121
[36 empty] | 2014-05-03 | 9時 | 0.60472 | 0 | 0 | 0 | 0.61682 | 0.7 | 0.7122 | 0 | 0.0121
[36 empty] | 2014-05-03 | 10時 | 0.19554 | 0 | 0 | 0 | 0.20764 | 0.23565 | 0.23565 | 0 | 0.0121
[36 empty] | 2014-05-03 | 11時 | 0.34325 | 0 | 0 | 0 | 0.35535 | 0.40327 | 0.40327 | 0 | 0.0121
[36 empty] | 2014-05-03 | 12時 | 0.20337 | 0 | 0 | 0 | 0.21547 | 0.24452 | 0.24452 | 0 | 0.0121
[36 empty] | 2014-05-03 | 13時 | 0.10408 | 0 | 0 | 0 | 0.11618 | 0.13185 | 0.13185 | 0 | 0.0121
[36 empty] | 2014-05-03 | 14時 | 0.11096 | 0 | 0 | 0 | 0.12306 | 0.13965 | 0.13965 | 0 | 0.0121
[36 empty] | 2014-05-03 | 15時 | 0.34355 | 0 | 0 | 0 | 0.35565 | 0.40361 | 0.40361 | 0 | 0.0121
[36 empty] | 2014-05-03 | 16時 | 0.33638 | 0 | 0 | 0 | 0.34848 | 0.39547 | 0.39547 | 0 | 0.0121
[36 empty] | 2014-05-03 | 17時 | 0.34434 | 0 | 0 | 0 | 0.35644 | 0.4045 | 0.4045 | 0 | 0.0121
[36 empty] | 2014-05-03 | 18時 | 0.20518 | 0 | 0 | 0 | 0.21728 | 0.24658 | 0.24658 | 0 | 0.0121
[36 empty] | 2014-05-03 | 19時 | 0.48802 | 0 | 0 | 0 | 0.50012 | 0.56757 | 0.56757 | 0 | 0.0121
[36 empty] | 2014-05-03 | 20時 | 0.60472 | 0 | 0 | 0 | 0.61682 | 0.7 | 1.0327 | 0 | 0.0121
[36 empty] | 2014-05-03 | 21時 | 0.60472 | 0 | 0 | 0 | 0.61682 | 0.7 | 1.1285 | 0 | 0.0121
[36 empty] | 2014-05-03 | 22時 | 0.42799 | 0 | 0 | 0 | 0.44009 | 0.49944 | 0.49944 | 0 | 0.0121
[36 empty] | 2014-05-03 | 23時 | 0.53424 | 0 | 0 | 0 | 0.54634 | 0.62002 | 0.62002 | 0 | 0.0121
[36 empty] | 2014-05-04 | 0時 | 0.19784 | 0 | 0 | 0 | 0.20994 | 0.24135 | 0.24135 | 0 | 0.0121
[36 empty] | 2014-05-04 | 1時 | 0.10259 | 0 | 0 | 0 | 0.11469 | 0.13185 | 0.13185 | 0 | 0.0121
[36 empty] | 2014-05-04 | 2時 | 0.10937 | 0 | 0 | 0 | 0.12147 | 0.13965 | 0.13965 | 0 | 0.0121
[36 empty] | 2014-05-04 | 3時 | 0.10937 | 0 | 0 | 0 | 0.12147 | 0.13965 | 0.13965 | 0 | 0.0121
[36 empty] | 2014-05-04 | 4時 | 0.10259 | 0 | 0 | 0 | 0.11469 | 0.13185 | 0.13185 | 0 | 0.0121
[36 empty] | 2014-05-04 | 5時 | 0.10937 | 0 | 0 | 0 | 0.12147 | 0.13965 | 0.13965 | 0 | 0.0121
[36 empty] | 2014-05-04 | 6時 | 0.21984 | 0 | 0 | 0 | 0.23194 | 0.26665 | 0.26665 | 0 | 0.0121
[36 empty] | 2014-05-04 | 7時 | 0.59678 | 0 | 0 | 0 | 0.60888 | 0.7 | 1.0613 | 0 | 0.0121
[36 empty] | 2014-05-04 | 8時 | 0.59678 | 0 | 0 | 0 | 0.60888 | 0.7 | 1.2857 | 0 | 0.0121
[36 empty] | 2014-05-04 | 9時 | 0.59678 | 0 | 0 | 0 | 0.60888 | 0.7 | 0.7139 | 0 | 0.0121
[36 empty] | 2014-05-04 | 10時 | 0.47274 | 0 | 0 | 0 | 0.48484 | 0.5574 | 0.5574 | 0 | 0.0121
[36 empty] | 2014-05-04 | 11時 | 0.33652 | 0 | 0 | 0 | 0.34862 | 0.40079 | 0.40079 | 0 | 0.0121
[36 empty] | 2014-05-04 | 12時 | 0.19597 | 0 | 0 | 0 | 0.20807 | 0.23921 | 0.23921 | 0 | 0.0121
[36 empty] | 2014-05-04 | 13時 | 0.10259 | 0 | 0 | 0 | 0.11469 | 0.13185 | 0.13185 | 0 | 0.0121
[36 empty] | 2014-05-04 | 14時 | 0.10937 | 0 | 0 | 0 | 0.12147 | 0.13965 | 0.13965 | 0 | 0.0121
[36 empty] | 2014-05-04 | 15時 | 0.33433 | 0 | 0 | 0 | 0.34643 | 0.39828 | 0.39828 | 0 | 0.0121
[36 empty] | 2014-05-04 | 16時 | 0.19158 | 0 | 0 | 0 | 0.20368 | 0.23416 | 0.23416 | 0 | 0.0121
[36 empty] | 2014-05-04 | 17時 | 0.34104 | 0 | 0 | 0 | 0.35314 | 0.40598 | 0.40598 | 0 | 0.0121
[36 empty] | 2014-05-04 | 18時 | 0.20234 | 0 | 0 | 0 | 0.21444 | 0.24653 | 0.24653 | 0 | 0.0121
[36 empty] | 2014-05-04 | 19時 | 0.48186 | 0 | 0 | 0 | 0.49396 | 0.56788 | 0.56788 | 0 | 0.0121
[36 empty] | 2014-05-04 | 20時 | 0.59678 | 0 | 0 | 0 | 0.60888 | 0.7 | 1.0402 | 0 | 0.0121
[36 empty] | 2014-05-04 | 21時 | 0.59678 | 0 | 0 | 0 | 0.60888 | 0.7 | 1.1411 | 0 | 0.0121
[36 empty] | 2014-05-04 | 22時 | 0.42233 | 0 | 0 | 0 | 0.43443 | 0.49944 | 0.49944 | 0 | 0.0121
[36 empty] | 2014-05-04 | 23時 | 0.52721 | 0 | 0 | 0 | 0.53931 | 0.62002 | 0.62002 | 0 | 0.0121
[36 empty] | 2014-05-05 | 0時 | 0.21449 | 0 | 0 | 0 | 0.22659 | 0.24135 | 0.24135 | 0 | 0.0121
[36 empty] | 2014-05-05 | 1時 | 0.11169 | 0 | 0 | 0 | 0.12379 | 0.13185 | 0.13185 | 0 | 0.0121
[36 empty] | 2014-05-05 | 2時 | 0.11901 | 0 | 0 | 0 | 0.13111 | 0.13965 | 0.13965 | 0 | 0.0121
[36 empty] | 2014-05-05 | 3時 | 0.11901 | 0 | 0 | 0 | 0.13111 | 0.13965 | 0.13965 | 0 | 0.0121
[36 empty] | 2014-05-05 | 4時 | 0.11169 | 0 | 0 | 0 | 0.12379 | 0.13185 | 0.13185 | 0 | 0.0121
[36 empty] | 2014-05-05 | 5時 | 0.11901 | 0 | 0 | 0 | 0.13111 | 0.13965 | 0.13965 | 0 | 0.0121
[36 empty] | 2014-05-05 | 6時 | 0.11901 | 0 | 0 | 0 | 0.13111 | 0.13965 | 0.13965 | 0 | 0.0121
[36 empty] | 2014-05-05 | 7時 | 0.64507 | 0 | 0 | 0 | 0.65717 | 0.7 | 1.0557 | 0 | 0.0121
[36 empty] | 2014-05-05 | 8時 | 0.64507 | 0 | 0 | 0 | 0.65717 | 0.7 | 1.1304 | 0 | 0.0121
[36 empty] | 2014-05-05 | 9時 | 0.64507 | 0 | 0 | 0 | 0.65717 | 0.7 | 1.2673 | 0 | 0.0121
[36 empty] | 2014-05-05 | 10時 | 0.64507 | 0 | 0 | 0 | 0.65717 | 0.7 | 1.1829 | 0 | 0.0121
[36 empty] | 2014-05-05 | 11時 | 0.64507 | 0 | 0 | 0 | 0.65717 | 0.7 | 0.98279 | 0 | 0.0121
[36 empty] | 2014-05-05 | 12時 | 0.64507 | 0 | 0 | 0 | 0.65717 | 0.7 | 0.84896 | 0 | 0.0121
[36 empty] | 2014-05-05 | 13時 | 0.28892 | 0 | 0 | 0 | 0.30102 | 0.32064 | 0.32064 | 0 | 0.0121
[36 empty] | 2014-05-05 | 14時 | 0.11901 | 0 | 0 | 0 | 0.13111 | 0.13965 | 0.13965 | 0 | 0.0121
[36 empty] | 2014-05-05 | 15時 | 0.37158 | 0 | 0 | 0 | 0.38368 | 0.40868 | 0.40868 | 0 | 0.0121
[36 empty] | 2014-05-05 | 16時 | 0.64507 | 0 | 0 | 0 | 0.65717 | 0.7 | 1.0192 | 0 | 0.0121
[36 empty] | 2014-05-05 | 17時 | 0.64507 | 0 | 0 | 0 | 0.65717 | 0.7 | 1.141 | 0 | 0.0121
[36 empty] | 2014-05-05 | 18時 | 0.64507 | 0 | 0 | 0 | 0.65717 | 0.7 | 0.96427 | 0 | 0.0121
[36 empty] | 2014-05-05 | 19時 | 0.59985 | 0 | 0 | 0 | 0.65717 | 0.7 | 0.90286 | 0.045228 | 0.0121
[36 empty] | 2014-05-05 | 20時 | 0.64507 | 0 | 0 | 0 | 0.65717 | 0.7 | 1.0559 | 0 | 0.0121
[36 empty] | 2014-05-05 | 21時 | 0.64507 | 0 | 0 | 0 | 0.65717 | 0.7 | 1.2866 | 0 | 0.0121
[36 empty] | 2014-05-05 | 22時 | 0.64507 | 0 | 0 | 0 | 0.65717 | 0.7 | 0.71633 | 0 | 0.0121
[36 empty] | 2014-05-05 | 23時 | 0.47277 | 0 | 0 | 0 | 0.48487 | 0.51647 | 0.51647 | 0 | 0.0121
[36 empty] | 2014-05-06 | 0時 | 0.21448 | 0 | 0 | 0 | 0.22658 | 0.24135 | 0.24135 | 0 | 0.0121
[36 empty] | 2014-05-06 | 1時 | 0.11168 | 0 | 0 | 0 | 0.12378 | 0.13185 | 0.13185 | 0 | 0.0121
[36 empty] | 2014-05-06 | 2時 | 0.11901 | 0 | 0 | 0 | 0.13111 | 0.13965 | 0.13965 | 0 | 0.0121
[36 empty] | 2014-05-06 | 3時 | 0.11901 | 0 | 0 | 0 | 0.13111 | 0.13965 | 0.13965 | 0 | 0.0121
[36 empty] | 2014-05-06 | 4時 | 0.11168 | 0 | 0 | 0 | 0.12378 | 0.13185 | 0.13185 | 0 | 0.0121
[36 empty] | 2014-05-06 | 5時 | 0.11901 | 0 | 0 | 0 | 0.13111 | 0.13965 | 0.13965 | 0 | 0.0121
[36 empty] | 2014-05-06 | 6時 | 0.11901 | 0 | 0 | 0 | 0.13111 | 0.13965 | 0.13965 | 0 | 0.0121
[36 empty] | 2014-05-06 | 7時 | 0.64507 | 0 | 0 | 0 | 0.65717 | 0.7 | 1.2825 | 0 | 0.0121
[36 empty] | 2014-05-06 | 8時 | 0.64507 | 0 | 0 | 0 | 0.65717 | 0.7 | 1.1415 | 0 | 0.0121
[36 empty] | 2014-05-06 | 9時 | 0.64507 | 0 | 0 | 0 | 0.65717 | 0.7 | 1.2669 | 0 | 0.0121
[36 empty] | 2014-05-06 | 10時 | 0.64507 | 0 | 0 | 0 | 0.65717 | 0.7 | 1.1803 | 0 | 0.0121
[36 empty] | 2014-05-06 | 11時 | 0.64507 | 0 | 0 | 0 | 0.65717 | 0.7 | 0.99069 | 0 | 0.0121
[36 empty] | 2014-05-06 | 12時 | 0.64507 | 0 | 0 | 0 | 0.65717 | 0.7 | 0.85174 | 0 | 0.0121
[36 empty] | 2014-05-06 | 13時 | 0.28892 | 0 | 0 | 0 | 0.30102 | 0.32064 | 0.32064 | 0 | 0.0121
[36 empty] | 2014-05-06 | 14時 | 0.11901 | 0 | 0 | 0 | 0.13111 | 0.13965 | 0.13965 | 0 | 0.0121
[36 empty] | 2014-05-06 | 15時 | 0.37111 | 0 | 0 | 0 | 0.38321 | 0.40819 | 0.40819 | 0 | 0.0121
[36 empty] | 2014-05-06 | 16時 | 0.64507 | 0 | 0 | 0 | 0.65717 | 0.7 | 1.0182 | 0 | 0.0121
[36 empty] | 2014-05-06 | 17時 | 0.64507 | 0 | 0 | 0 | 0.65717 | 0.7 | 1.1383 | 0 | 0.0121
[36 empty] | 2014-05-06 | 18時 | 0.64507 | 0 | 0 | 0 | 0.65717 | 0.7 | 0.96164 | 0 | 0.0121
[36 empty] | 2014-05-06 | 19時 | 0.59981 | 0 | 0 | 0 | 0.65717 | 0.7 | 0.88701 | 0.045257 | 0.0121
[36 empty] | 2014-05-06 | 20時 | 0.64507 | 0 | 0 | 0 | 0.65717 | 0.7 | 1.0231 | 0 | 0.0121
[36 empty] | 2014-05-06 | 21時 | 0.64507 | 0 | 0 | 0 | 0.65717 | 0.7 | 1.245 | 0 | 0.0121
[36 empty] | 2014-05-06 | 22時 | 0.64507 | 0 | 0 | 0 | 0.65717 | 0.7 | 0.71633 | 0 | 0.0121
[36 empty] | 2014-05-06 | 23時 | 0.47277 | 0 | 0 | 0 | 0.48487 | 0.51647 | 0.51647 | 0 | 0.0121
[36 empty] | 2014-05-07 | 0時 | 0.21489 | 0 | 0 | 0 | 0.22699 | 0.24135 | 0.24135 | 0 | 0.0121
[36 empty] | 2014-05-07 | 1時 | 0.1119 | 0 | 0 | 0 | 0.124 | 0.13185 | 0.13185 | 0 | 0.0121
[36 empty] | 2014-05-07 | 2時 | 0.11924 | 0 | 0 | 0 | 0.13134 | 0.13965 | 0.13965 | 0 | 0.0121
[36 empty] | 2014-05-07 | 3時 | 0.11924 | 0 | 0 | 0 | 0.13134 | 0.13965 | 0.13965 | 0 | 0.0121
[36 empty] | 2014-05-07 | 4時 | 0.1119 | 0 | 0 | 0 | 0.124 | 0.13185 | 0.13185 | 0 | 0.0121
[36 empty] | 2014-05-07 | 5時 | 0.11924 | 0 | 0 | 0 | 0.13134 | 0.13965 | 0.13965 | 0 | 0.0121
[36 empty] | 2014-05-07 | 6時 | 0.11924 | 0 | 0 | 0 | 0.13134 | 0.13965 | 0.13965 | 0 | 0.0121
[36 empty] | 2014-05-07 | 7時 | 0.64624 | 0 | 0 | 0 | 0.65834 | 0.7 | 1.3834 | 0 | 0.0121
[36 empty] | 2014-05-07 | 8時 | 0.64624 | 0 | 0 | 0 | 0.65834 | 0.7 | 1.2906 | 0 | 0.0121
[36 empty] | 2014-05-07 | 9時 | 0.64624 | 0 | 0 | 0 | 0.65834 | 0.7 | 1.2971 | 0 | 0.0121
[36 empty] | 2014-05-07 | 10時 | 0.64624 | 0 | 0 | 0 | 0.65834 | 0.7 | 1.1946 | 0 | 0.0121
[36 empty] | 2014-05-07 | 11時 | 0.64624 | 0 | 0 | 0 | 0.65834 | 0.7 | 0.99859 | 0 | 0.0121
[36 empty] | 2014-05-07 | 12時 | 0.64624 | 0 | 0 | 0 | 0.65834 | 0.7 | 0.86339 | 0 | 0.0121
[36 empty] | 2014-05-07 | 13時 | 0.28945 | 0 | 0 | 0 | 0.30155 | 0.32064 | 0.32064 | 0 | 0.0121
[36 empty] | 2014-05-07 | 14時 | 0.11924 | 0 | 0 | 0 | 0.13134 | 0.13965 | 0.13965 | 0 | 0.0121
[36 empty] | 2014-05-07 | 15時 | 0.46236 | 0 | 0 | 0 | 0.47446 | 0.50449 | 0.50449 | 0 | 0.0121
[36 empty] | 2014-05-07 | 16時 | 0.64624 | 0 | 0 | 0 | 0.65834 | 0.7 | 1.1467 | 0 | 0.0121
[36 empty] | 2014-05-07 | 17時 | 0.64624 | 0 | 0 | 0 | 0.65834 | 0.7 | 1.3141 | 0 | 0.0121
[36 empty] | 2014-05-07 | 18時 | 0.64624 | 0 | 0 | 0 | 0.65834 | 0.7 | 1.0447 | 0 | 0.0121
[36 empty] | 2014-05-07 | 19時 | 0.60015 | 0 | 0 | 0 | 0.65834 | 0.7 | 1.0772 | 0.04609 | 0.0121
[36 empty] | 2014-05-07 | 20時 | 0.64624 | 0 | 0 | 0 | 0.65834 | 0.7 | 1.1445 | 0 | 0.0121
[36 empty] | 2014-05-07 | 21時 | 0.64624 | 0 | 0 | 0 | 0.65834 | 0.7 | 1.3621 | 0 | 0.0121
[36 empty] | 2014-05-07 | 22時 | 0.64624 | 0 | 0 | 0 | 0.65834 | 0.7 | 0.71633 | 0 | 0.0121
[36 empty] | 2014-05-07 | 23時 | 0.47363 | 0 | 0 | 0 | 0.48573 | 0.51647 | 0.51647 | 0 | 0.0121
[36 empty] | 2014-05-08 | 0時 | 0.29769 | 0 | 0 | 0 | 0.30979 | 0.33191 | 0.33191 | 0 | 0.0121
[36 empty] | 2014-05-08 | 1時 | 0.11097 | 0 | 0 | 0 | 0.12307 | 0.13185 | 0.13185 | 0 | 0.0121
[36 empty] | 2014-05-08 | 2時 | 0.11825 | 0 | 0 | 0 | 0.13035 | 0.13965 | 0.13965 | 0 | 0.0121
[36 empty] | 2014-05-08 | 3時 | 0.11825 | 0 | 0 | 0 | 0.13035 | 0.13965 | 0.13965 | 0 | 0.0121
[36 empty] | 2014-05-08 | 4時 | 0.11097 | 0 | 0 | 0 | 0.12307 | 0.13185 | 0.13185 | 0 | 0.0121
[36 empty] | 2014-05-08 | 5時 | 0.64127 | 0 | 0 | 0 | 0.65337 | 0.7 | 1.2968 | 0 | 0.0121
[36 empty] | 2014-05-08 | 6時 | 0.62599 | 0 | 0 | 0 | 0.63809 | 0.68363 | 0.68363 | 0 | 0.0121
[36 empty] | 2014-05-08 | 7時 | 0.64127 | 0 | 0 | 0 | 0.65337 | 0.7 | 0.78959 | 0 | 0.0121
[36 empty] | 2014-05-08 | 8時 | 0.45914 | 0 | 0 | 0 | 0.47124 | 0.50488 | 0.50488 | 0 | 0.0121
[36 empty] | 2014-05-08 | 9時 | 0.64127 | 0 | 0 | 0 | 0.65337 | 0.7 | 0.78699 | 0 | 0.0121
[36 empty] | 2014-05-08 | 10時 | 0.2107 | 0 | 0 | 0 | 0.2228 | 0.23871 | 0.23871 | 0 | 0.0121
[36 empty] | 2014-05-08 | 11時 | 0.22391 | 0 | 0 | 0 | 0.23601 | 0.25286 | 0.25286 | 0 | 0.0121
[36 empty] | 2014-05-08 | 12時 | 0.55836 | 0 | 0 | 0 | 0.57046 | 0.61118 | 0.61118 | 0 | 0.0121
[36 empty] | 2014-05-08 | 13時 | 0.22006 | 0 | 0 | 0 | 0.23216 | 0.24873 | 0.24873 | 0 | 0.0121
[36 empty] | 2014-05-08 | 14時 | 0.16395 | 0 | 0 | 0 | 0.17605 | 0.18862 | 0.18862 | 0 | 0.0121
[36 empty] | 2014-05-08 | 15時 | 0.24502 | 0 | 0 | 0 | 0.25712 | 0.27547 | 0.27547 | 0 | 0.0121
[36 empty] | 2014-05-08 | 16時 | 0.33028 | 0 | 0 | 0 | 0.34238 | 0.36682 | 0.36682 | 0 | 0.0121
[36 empty] | 2014-05-08 | 17時 | 0.64127 | 0 | 0 | 0 | 0.65337 | 0.7 | 0.9729 | 0 | 0.0121
[36 empty] | 2014-05-08 | 18時 | 0.64127 | 0 | 0 | 0 | 0.65337 | 0.7 | 1.0916 | 0 | 0.0121
[36 empty] | 2014-05-08 | 19時 | 0.59458 | 0 | 0 | 0 | 0.65337 | 0.7 | 1.1009 | 0.046683 | 0.0121
[36 empty] | 2014-05-08 | 20時 | 0.64127 | 0 | 0 | 0 | 0.65337 | 0.7 | 0.96124 | 0 | 0.0121
[36 empty] | 2014-05-08 | 21時 | 0.64127 | 0 | 0 | 0 | 0.65337 | 0.7 | 1.3229 | 0 | 0.0121
[36 empty] | 2014-05-08 | 22時 | 0.64127 | 0 | 0 | 0 | 0.65337 | 0.7 | 1.193 | 0 | 0.0121
[36 empty] | 2014-05-08 | 23時 | 0.64127 | 0 | 0 | 0 | 0.65337 | 0.7 | 0.70807 | 0 | 0.0121
[36 empty] | 2014-05-09 | 0時 | 0.29715 | 0 | 0 | 0 | 0.30925 | 0.33191 | 0.33191 | 0 | 0.0121
[36 empty] | 2014-05-09 | 1時 | 0.11075 | 0 | 0 | 0 | 0.12285 | 0.13185 | 0.13185 | 0 | 0.0121
[36 empty] | 2014-05-09 | 2時 | 0.11802 | 0 | 0 | 0 | 0.13012 | 0.13965 | 0.13965 | 0 | 0.0121
[36 empty] | 2014-05-09 | 3時 | 0.11802 | 0 | 0 | 0 | 0.13012 | 0.13965 | 0.13965 | 0 | 0.0121
[36 empty] | 2014-05-09 | 4時 | 0.11075 | 0 | 0 | 0 | 0.12285 | 0.13185 | 0.13185 | 0 | 0.0121
[36 empty] | 2014-05-09 | 5時 | 0.64011 | 0 | 0 | 0 | 0.65221 | 0.7 | 1.5722 | 0 | 0.0121
[36 empty] | 2014-05-09 | 6時 | 0.64011 | 0 | 0 | 0 | 0.65221 | 0.7 | 0.7212 | 0 | 0.0121
[36 empty] | 2014-05-09 | 7時 | 0.64011 | 0 | 0 | 0 | 0.65221 | 0.7 | 0.81609 | 0 | 0.0121
[36 empty] | 2014-05-09 | 8時 | 0.46151 | 0 | 0 | 0 | 0.47361 | 0.50831 | 0.50831 | 0 | 0.0121
[36 empty] | 2014-05-09 | 9時 | 0.64011 | 0 | 0 | 0 | 0.65221 | 0.7 | 0.78699 | 0 | 0.0121
[36 empty] | 2014-05-09 | 10時 | 0.21031 | 0 | 0 | 0 | 0.22241 | 0.23871 | 0.23871 | 0 | 0.0121
[36 empty] | 2014-05-09 | 11時 | 0.21911 | 0 | 0 | 0 | 0.23121 | 0.24815 | 0.24815 | 0 | 0.0121
[36 empty] | 2014-05-09 | 12時 | 0.551 | 0 | 0 | 0 | 0.5631 | 0.60436 | 0.60436 | 0 | 0.0121
[36 empty] | 2014-05-09 | 13時 | 0.21965 | 0 | 0 | 0 | 0.23175 | 0.24873 | 0.24873 | 0 | 0.0121
[36 empty] | 2014-05-09 | 14時 | 0.16364 | 0 | 0 | 0 | 0.17574 | 0.18862 | 0.18862 | 0 | 0.0121
[36 empty] | 2014-05-09 | 15時 | 0.2137 | 0 | 0 | 0 | 0.2258 | 0.24235 | 0.24235 | 0 | 0.0121
[36 empty] | 2014-05-09 | 16時 | 0.2703 | 0 | 0 | 0 | 0.2824 | 0.30309 | 0.30309 | 0 | 0.0121
[36 empty] | 2014-05-09 | 17時 | 0.64011 | 0 | 0 | 0 | 0.65221 | 0.7 | 0.74434 | 0 | 0.0121
[36 empty] | 2014-05-09 | 18時 | 0.64011 | 0 | 0 | 0 | 0.65221 | 0.7 | 0.87568 | 0 | 0.0121
[36 empty] | 2014-05-09 | 19時 | 0.59437 | 0 | 0 | 0 | 0.65221 | 0.7 | 0.92846 | 0.04574 | 0.0121
[36 empty] | 2014-05-09 | 20時 | 0.64011 | 0 | 0 | 0 | 0.65221 | 0.7 | 0.79407 | 0 | 0.0121
[36 empty] | 2014-05-09 | 21時 | 0.64011 | 0 | 0 | 0 | 0.65221 | 0.7 | 1.1549 | 0 | 0.0121
[36 empty] | 2014-05-09 | 22時 | 0.64011 | 0 | 0 | 0 | 0.65221 | 0.7 | 1.0647 | 0 | 0.0121
[36 empty] | 2014-05-09 | 23時 | 0.64011 | 0 | 0 | 0 | 0.65221 | 0.7 | 0.70807 | 0 | 0.0121
[36 empty] | 2014-05-10 | 0時 | 0.2982 | 0 | 0 | 0 | 0.3103 | 0.33191 | 0.33191 | 0 | 0.0121
[36 empty] | 2014-05-10 | 1時 | 0.11117 | 0 | 0 | 0 | 0.12327 | 0.13185 | 0.13185 | 0 | 0.0121
[36 empty] | 2014-05-10 | 2時 | 0.11846 | 0 | 0 | 0 | 0.13056 | 0.13965 | 0.13965 | 0 | 0.0121
[36 empty] | 2014-05-10 | 3時 | 0.11846 | 0 | 0 | 0 | 0.13056 | 0.13965 | 0.13965 | 0 | 0.0121
[36 empty] | 2014-05-10 | 4時 | 0.11117 | 0 | 0 | 0 | 0.12327 | 0.13185 | 0.13185 | 0 | 0.0121
[36 empty] | 2014-05-10 | 5時 | 0.64232 | 0 | 0 | 0 | 0.65442 | 0.7 | 1.4128 | 0 | 0.0121
[36 empty] | 2014-05-10 | 6時 | 0.64232 | 0 | 0 | 0 | 0.65442 | 0.7 | 0.81026 | 0 | 0.0121
[36 empty] | 2014-05-10 | 7時 | 0.64232 | 0 | 0 | 0 | 0.65442 | 0.7 | 0.92604 | 0 | 0.0121
[36 empty] | 2014-05-10 | 8時 | 0.54916 | 0 | 0 | 0 | 0.56126 | 0.60035 | 0.60035 | 0 | 0.0121
[36 empty] | 2014-05-10 | 9時 | 0.64232 | 0 | 0 | 0 | 0.65442 | 0.7 | 0.78699 | 0 | 0.0121
[36 empty] | 2014-05-10 | 10時 | 0.21106 | 0 | 0 | 0 | 0.22316 | 0.23871 | 0.23871 | 0 | 0.0121
[36 empty] | 2014-05-10 | 11時 | 0.28968 | 0 | 0 | 0 | 0.30178 | 0.32279 | 0.32279 | 0 | 0.0121
[36 empty] | 2014-05-10 | 12時 | 0.55472 | 0 | 0 | 0 | 0.56682 | 0.6063 | 0.6063 | 0 | 0.0121
[36 empty] | 2014-05-10 | 13時 | 0.22043 | 0 | 0 | 0 | 0.23253 | 0.24873 | 0.24873 | 0 | 0.0121
[36 empty] | 2014-05-10 | 14時 | 0.16424 | 0 | 0 | 0 | 0.17634 | 0.18862 | 0.18862 | 0 | 0.0121
[36 empty] | 2014-05-10 | 15時 | 0.21587 | 0 | 0 | 0 | 0.22797 | 0.24385 | 0.24385 | 0 | 0.0121
[36 empty] | 2014-05-10 | 16時 | 0.27214 | 0 | 0 | 0 | 0.28424 | 0.30404 | 0.30404 | 0 | 0.0121
[36 empty] | 2014-05-10 | 17時 | 0.64232 | 0 | 0 | 0 | 0.65442 | 0.7 | 0.76326 | 0 | 0.0121
[36 empty] | 2014-05-10 | 18時 | 0.64232 | 0 | 0 | 0 | 0.65442 | 0.7 | 0.89981 | 0 | 0.0121
[36 empty] | 2014-05-10 | 19時 | 0.5977 | 0 | 0 | 0 | 0.65442 | 0.7 | 0.92603 | 0.044619 | 0.0121
[36 empty] | 2014-05-10 | 20時 | 0.64232 | 0 | 0 | 0 | 0.65442 | 0.7 | 0.74106 | 0 | 0.0121
[36 empty] | 2014-05-10 | 21時 | 0.64232 | 0 | 0 | 0 | 0.65442 | 0.7 | 1.0926 | 0 | 0.0121
[36 empty] | 2014-05-10 | 22時 | 0.64232 | 0 | 0 | 0 | 0.65442 | 0.7 | 0.99133 | 0 | 0.0121
[36 empty] | 2014-05-10 | 23時 | 0.64232 | 0 | 0 | 0 | 0.65442 | 0.7 | 0.70807 | 0 | 0.0121
[36 empty] | 2014-05-11 | 0時 | 0.28885 | 0 | 0 | 0 | 0.30095 | 0.33191 | 0.33191 | 0 | 0.0121
[36 empty] | 2014-05-11 | 1時 | 0.10745 | 0 | 0 | 0 | 0.11955 | 0.13185 | 0.13185 | 0 | 0.0121
[36 empty] | 2014-05-11 | 2時 | 0.11453 | 0 | 0 | 0 | 0.12663 | 0.13965 | 0.13965 | 0 | 0.0121
[36 empty] | 2014-05-11 | 3時 | 0.11453 | 0 | 0 | 0 | 0.12663 | 0.13965 | 0.13965 | 0 | 0.0121
[36 empty] | 2014-05-11 | 4時 | 0.10745 | 0 | 0 | 0 | 0.11955 | 0.13185 | 0.13185 | 0 | 0.0121
[36 empty] | 2014-05-11 | 5時 | 0.58672 | 0 | 0 | 0 | 0.59882 | 0.66041 | 0.66041 | 0 | 0.0121
[36 empty] | 2014-05-11 | 6時 | 0.52175 | 0 | 0 | 0 | 0.53385 | 0.58876 | 0.58876 | 0 | 0.0121
[36 empty] | 2014-05-11 | 7時 | 0.62262 | 0 | 0 | 0 | 0.63472 | 0.7 | 0.76265 | 0 | 0.0121
[36 empty] | 2014-05-11 | 8時 | 0.43885 | 0 | 0 | 0 | 0.45095 | 0.49733 | 0.49733 | 0 | 0.0121
[36 empty] | 2014-05-11 | 9時 | 0.62262 | 0 | 0 | 0 | 0.63472 | 0.7 | 0.78699 | 0 | 0.0121
[36 empty] | 2014-05-11 | 10時 | 0.20434 | 0 | 0 | 0 | 0.21644 | 0.23871 | 0.23871 | 0 | 0.0121
[36 empty] | 2014-05-11 | 11時 | 0.11931 | 0 | 0 | 0 | 0.13141 | 0.14493 | 0.14493 | 0 | 0.0121
[36 empty] | 2014-05-11 | 12時 | 0.44367 | 0 | 0 | 0 | 0.45577 | 0.50265 | 0.50265 | 0 | 0.0121
[36 empty] | 2014-05-11 | 13時 | 0.21343 | 0 | 0 | 0 | 0.22553 | 0.24873 | 0.24873 | 0 | 0.0121
[36 empty] | 2014-05-11 | 14時 | 0.15893 | 0 | 0 | 0 | 0.17103 | 0.18862 | 0.18862 | 0 | 0.0121
[36 empty] | 2014-05-11 | 15時 | 0.11453 | 0 | 0 | 0 | 0.12663 | 0.13965 | 0.13965 | 0 | 0.0121
[36 empty] | 2014-05-11 | 16時 | 0.16951 | 0 | 0 | 0 | 0.18161 | 0.20029 | 0.20029 | 0 | 0.0121
[36 empty] | 2014-05-11 | 17時 | 0.42061 | 0 | 0 | 0 | 0.43271 | 0.47722 | 0.47722 | 0 | 0.0121
[36 empty] | 2014-05-11 | 18時 | 0.62262 | 0 | 0 | 0 | 0.63472 | 0.7 | 0.76518 | 0 | 0.0121
[36 empty] | 2014-05-11 | 19時 | 0.53297 | 0 | 0 | 0 | 0.58572 | 0.64596 | 0.64596 | 0.040651 | 0.0121
[36 empty] | 2014-05-11 | 20時 | 0.39437 | 0 | 0 | 0 | 0.40647 | 0.44828 | 0.44828 | 0 | 0.0121
[36 empty] | 2014-05-11 | 21時 | 0.56006 | 0 | 0 | 0 | 0.57216 | 0.63101 | 0.63101 | 0 | 0.0121
[36 empty] | 2014-05-11 | 22時 | 0.60194 | 0 | 0 | 0 | 0.61404 | 0.6772 | 0.6772 | 0 | 0.0121
[36 empty] | 2014-05-11 | 23時 | 0.62262 | 0 | 0 | 0 | 0.63472 | 0.7 | 0.70807 | 0 | 0.0121
[36 empty] | 2014-05-12 | 0時 | 0.29399 | 0 | 0 | 0 | 0.30609 | 0.33191 | 0.33191 | 0 | 0.0121
[36 empty] | 2014-05-12 | 1時 | 0.1095 | 0 | 0 | 0 | 0.1216 | 0.13185 | 0.13185 | 0 | 0.0121
[36 empty] | 2014-05-12 | 2時 | 0.11669 | 0 | 0 | 0 | 0.12879 | 0.13965 | 0.13965 | 0 | 0.0121
[36 empty] | 2014-05-12 | 3時 | 0.11669 | 0 | 0 | 0 | 0.12879 | 0.13965 | 0.13965 | 0 | 0.0121
[36 empty] | 2014-05-12 | 4時 | 0.1095 | 0 | 0 | 0 | 0.1216 | 0.13185 | 0.13185 | 0 | 0.0121
[36 empty] | 2014-05-12 | 5時 | 0.25959 | 0 | 0 | 0 | 0.27169 | 0.2946 | 0.2946 | 0 | 0.0121
[36 empty] | 2014-05-12 | 6時 | 0.51149 | 0 | 0 | 0 | 0.52359 | 0.56775 | 0.56775 | 0 | 0.0121
[36 empty] | 2014-05-12 | 7時 | 0.63345 | 0 | 0 | 0 | 0.64555 | 0.7 | 0.7634 | 0 | 0.0121
[36 empty] | 2014-05-12 | 8時 | 0.44847 | 0 | 0 | 0 | 0.46057 | 0.49942 | 0.49942 | 0 | 0.0121
[36 empty] | 2014-05-12 | 9時 | 0.63345 | 0 | 0 | 0 | 0.64555 | 0.7 | 0.78699 | 0 | 0.0121
[36 empty] | 2014-05-12 | 10時 | 0.20804 | 0 | 0 | 0 | 0.22014 | 0.23871 | 0.23871 | 0 | 0.0121
[36 empty] | 2014-05-12 | 11時 | 0.2278 | 0 | 0 | 0 | 0.2399 | 0.26014 | 0.26014 | 0 | 0.0121
[36 empty] | 2014-05-12 | 12時 | 0.54856 | 0 | 0 | 0 | 0.56066 | 0.60795 | 0.60795 | 0 | 0.0121
[36 empty] | 2014-05-12 | 13時 | 0.21728 | 0 | 0 | 0 | 0.22938 | 0.24873 | 0.24873 | 0 | 0.0121
[36 empty] | 2014-05-12 | 14時 | 0.16185 | 0 | 0 | 0 | 0.17395 | 0.18862 | 0.18862 | 0 | 0.0121
[36 empty] | 2014-05-12 | 15時 | 0.24529 | 0 | 0 | 0 | 0.25739 | 0.2791 | 0.2791 | 0 | 0.0121
[36 empty] | 2014-05-12 | 16時 | 0.27471 | 0 | 0 | 0 | 0.28681 | 0.311 | 0.311 | 0 | 0.0121
[36 empty] | 2014-05-12 | 17時 | 0.63345 | 0 | 0 | 0 | 0.64555 | 0.7 | 0.77999 | 0 | 0.0121
[36 empty] | 2014-05-12 | 18時 | 0.63345 | 0 | 0 | 0 | 0.64555 | 0.7 | 0.90676 | 0 | 0.0121
[36 empty] | 2014-05-12 | 19時 | 0.59077 | 0 | 0 | 0 | 0.64555 | 0.7 | 0.92563 | 0.042678 | 0.0121
[36 empty] | 2014-05-12 | 20時 | 0.63345 | 0 | 0 | 0 | 0.64555 | 0.7 | 0.74491 | 0 | 0.0121
[36 empty] | 2014-05-12 | 21時 | 0.63345 | 0 | 0 | 0 | 0.64555 | 0.7 | 1.0934 | 0 | 0.0121
[36 empty] | 2014-05-12 | 22時 | 0.63345 | 0 | 0 | 0 | 0.64555 | 0.7 | 0.98609 | 0 | 0.0121
[36 empty] | 2014-05-12 | 23時 | 0.63345 | 0 | 0 | 0 | 0.64555 | 0.7 | 0.70807 | 0 | 0.0121
[36 empty] | 2014-05-13 | 0時 | 0.21452 | 0 | 0 | 0 | 0.22662 | 0.24135 | 0.24135 | 0 | 0.0121
[36 empty] | 2014-05-13 | 1時 | 0.1117 | 0 | 0 | 0 | 0.1238 | 0.13185 | 0.13185 | 0 | 0.0121
[36 empty] | 2014-05-13 | 2時 | 0.11902 | 0 | 0 | 0 | 0.13112 | 0.13965 | 0.13965 | 0 | 0.0121
[36 empty] | 2014-05-13 | 3時 | 0.11902 | 0 | 0 | 0 | 0.13112 | 0.13965 | 0.13965 | 0 | 0.0121
[36 empty] | 2014-05-13 | 4時 | 0.1117 | 0 | 0 | 0 | 0.1238 | 0.13185 | 0.13185 | 0 | 0.0121
[36 empty] | 2014-05-13 | 5時 | 0.11902 | 0 | 0 | 0 | 0.13112 | 0.13965 | 0.13965 | 0 | 0.0121
[36 empty] | 2014-05-13 | 6時 | 0.11902 | 0 | 0 | 0 | 0.13112 | 0.13965 | 0.13965 | 0 | 0.0121
[36 empty] | 2014-05-13 | 7時 | 0.64516 | 0 | 0 | 0 | 0.65726 | 0.7 | 1.0705 | 0 | 0.0121
[36 empty] | 2014-05-13 | 8時 | 0.64516 | 0 | 0 | 0 | 0.65726 | 0.7 | 1.1608 | 0 | 0.0121
[36 empty] | 2014-05-13 | 9時 | 0.64516 | 0 | 0 | 0 | 0.65726 | 0.7 | 1.2709 | 0 | 0.0121
[36 empty] | 2014-05-13 | 10時 | 0.64516 | 0 | 0 | 0 | 0.65726 | 0.7 | 1.1903 | 0 | 0.0121
[36 empty] | 2014-05-13 | 11時 | 0.64516 | 0 | 0 | 0 | 0.65726 | 0.7 | 0.99048 | 0 | 0.0121
[36 empty] | 2014-05-13 | 12時 | 0.64516 | 0 | 0 | 0 | 0.65726 | 0.7 | 0.85283 | 0 | 0.0121
[36 empty] | 2014-05-13 | 13時 | 0.28896 | 0 | 0 | 0 | 0.30106 | 0.32064 | 0.32064 | 0 | 0.0121
[36 empty] | 2014-05-13 | 14時 | 0.11902 | 0 | 0 | 0 | 0.13112 | 0.13965 | 0.13965 | 0 | 0.0121
[36 empty] | 2014-05-13 | 15時 | 0.37812 | 0 | 0 | 0 | 0.39022 | 0.4156 | 0.4156 | 0 | 0.0121
[36 empty] | 2014-05-13 | 16時 | 0.64516 | 0 | 0 | 0 | 0.65726 | 0.7 | 1.0833 | 0 | 0.0121
[36 empty] | 2014-05-13 | 17時 | 0.64516 | 0 | 0 | 0 | 0.65726 | 0.7 | 1.2299 | 0 | 0.0121
[36 empty] | 2014-05-13 | 18時 | 0.64516 | 0 | 0 | 0 | 0.65726 | 0.7 | 0.99161 | 0 | 0.0121
[36 empty] | 2014-05-13 | 19時 | 0.60004 | 0 | 0 | 0 | 0.65726 | 0.7 | 0.97952 | 0.045118 | 0.0121
[36 empty] | 2014-05-13 | 20時 | 0.64516 | 0 | 0 | 0 | 0.65726 | 0.7 | 1.0896 | 0 | 0.0121
[36 empty] | 2014-05-13 | 21時 | 0.64516 | 0 | 0 | 0 | 0.65726 | 0.7 | 1.3057 | 0 | 0.0121
[36 empty] | 2014-05-13 | 22時 | 0.64516 | 0 | 0 | 0 | 0.65726 | 0.7 | 0.71633 | 0 | 0.0121
[36 empty] | 2014-05-13 | 23時 | 0.47283 | 0 | 0 | 0 | 0.48493 | 0.51647 | 0.51647 | 0 | 0.0121
[36 empty] | 2014-05-14 | 0時 | 0.1848 | 0 | 0 | 0 | 0.1969 | 0.24135 | 0.24135 | 0 | 0.0121
[36 empty] | 2014-05-14 | 1時 | 0.095469 | 0 | 0 | 0 | 0.10757 | 0.13185 | 0.13185 | 0 | 0.0121
[36 empty] | 2014-05-14 | 2時 | 0.10183 | 0 | 0 | 0 | 0.11393 | 0.13965 | 0.13965 | 0 | 0.0121
[36 empty] | 2014-05-14 | 3時 | 0.10183 | 0 | 0 | 0 | 0.11393 | 0.13965 | 0.13965 | 0 | 0.0121
[36 empty] | 2014-05-14 | 4時 | 0.095469 | 0 | 0 | 0 | 0.10757 | 0.13185 | 0.13185 | 0 | 0.0121
[36 empty] | 2014-05-14 | 5時 | 0.10183 | 0 | 0 | 0 | 0.11393 | 0.13965 | 0.13965 | 0 | 0.0121
[36 empty] | 2014-05-14 | 6時 | 0.20544 | 0 | 0 | 0 | 0.21754 | 0.26665 | 0.26665 | 0 | 0.0121
[36 empty] | 2014-05-14 | 7時 | 0.55898 | 0 | 0 | 0 | 0.57108 | 0.7 | 0.93271 | 0 | 0.0121
[36 empty] | 2014-05-14 | 8時 | 0.55898 | 0 | 0 | 0 | 0.57108 | 0.7 | 1.2529 | 0 | 0.0121
[36 empty] | 2014-05-14 | 9時 | 0.55898 | 0 | 0 | 0 | 0.57108 | 0.7 | 0.70258 | 0 | 0.0121
[36 empty] | 2014-05-14 | 10時 | 0.095469 | 0 | 0 | 0 | 0.10757 | 0.13185 | 0.13185 | 0 | 0.0121
[36 empty] | 2014-05-14 | 11時 | 0.10183 | 0 | 0 | 0 | 0.11393 | 0.13965 | 0.13965 | 0 | 0.0121
[36 empty] | 2014-05-14 | 12時 | 0.10183 | 0 | 0 | 0 | 0.11393 | 0.13965 | 0.13965 | 0 | 0.0121
[36 empty] | 2014-05-14 | 13時 | 0.095469 | 0 | 0 | 0 | 0.10757 | 0.13185 | 0.13185 | 0 | 0.0121
[36 empty] | 2014-05-14 | 14時 | 0.10183 | 0 | 0 | 0 | 0.11393 | 0.13965 | 0.13965 | 0 | 0.0121
[36 empty] | 2014-05-14 | 15時 | 0.10183 | 0 | 0 | 0 | 0.11393 | 0.13965 | 0.13965 | 0 | 0.0121
[36 empty] | 2014-05-14 | 16時 | 0.095469 | 0 | 0 | 0 | 0.10757 | 0.13185 | 0.13185 | 0 | 0.0121
[36 empty] | 2014-05-14 | 17時 | 0.10183 | 0 | 0 | 0 | 0.11393 | 0.13965 | 0.13965 | 0 | 0.0121
[36 empty] | 2014-05-14 | 18時 | 0.10183 | 0 | 0 | 0 | 0.11393 | 0.13965 | 0.13965 | 0 | 0.0121
[36 empty] | 2014-05-14 | 19時 | 0.095469 | 0 | 0 | 0 | 0.10757 | 0.13185 | 0.13185 | 0 | 0.0121
[36 empty] | 2014-05-14 | 20時 | 0.55898 | 0 | 0 | 0 | 0.57108 | 0.7 | 0.75819 | 0 | 0.0121
[36 empty] | 2014-05-14 | 21時 | 0.55898 | 0 | 0 | 0 | 0.57108 | 0.7 | 1.1226 | 0 | 0.0121
[36 empty] | 2014-05-14 | 22時 | 0.39536 | 0 | 0 | 0 | 0.40746 | 0.49944 | 0.49944 | 0 | 0.0121
[36 empty] | 2014-05-14 | 23時 | 0.49373 | 0 | 0 | 0 | 0.50583 | 0.62002 | 0.62002 | 0 | 0.0121
[36 empty] | 2014-05-15 | 0時 | 0.29666 | 0 | 0 | 0 | 0.30876 | 0.33191 | 0.33191 | 0 | 0.0121
[36 empty] | 2014-05-15 | 1時 | 0.11056 | 0 | 0 | 0 | 0.12266 | 0.13185 | 0.13185 | 0 | 0.0121
[36 empty] | 2014-05-15 | 2時 | 0.11781 | 0 | 0 | 0 | 0.12991 | 0.13965 | 0.13965 | 0 | 0.0121
[36 empty] | 2014-05-15 | 3時 | 0.11781 | 0 | 0 | 0 | 0.12991 | 0.13965 | 0.13965 | 0 | 0.0121
[36 empty] | 2014-05-15 | 4時 | 0.11056 | 0 | 0 | 0 | 0.12266 | 0.13185 | 0.13185 | 0 | 0.0121
[36 empty] | 2014-05-15 | 5時 | 0.63909 | 0 | 0 | 0 | 0.65119 | 0.7 | 0.75586 | 0 | 0.0121
[36 empty] | 2014-05-15 | 6時 | 0.58893 | 0 | 0 | 0 | 0.60103 | 0.64608 | 0.64608 | 0 | 0.0121
[36 empty] | 2014-05-15 | 7時 | 0.63909 | 0 | 0 | 0 | 0.65119 | 0.7 | 0.79788 | 0 | 0.0121
[36 empty] | 2014-05-15 | 8時 | 0.45335 | 0 | 0 | 0 | 0.46545 | 0.50034 | 0.50034 | 0 | 0.0121
[36 empty] | 2014-05-15 | 9時 | 0.63909 | 0 | 0 | 0 | 0.65119 | 0.7 | 0.78699 | 0 | 0.0121
[36 empty] | 2014-05-15 | 10時 | 0.20996 | 0 | 0 | 0 | 0.22206 | 0.23871 | 0.23871 | 0 | 0.0121
[36 empty] | 2014-05-15 | 11時 | 0.21538 | 0 | 0 | 0 | 0.22748 | 0.24453 | 0.24453 | 0 | 0.0121
[36 empty] | 2014-05-15 | 12時 | 0.54736 | 0 | 0 | 0 | 0.55946 | 0.60139 | 0.60139 | 0 | 0.0121
[36 empty] | 2014-05-15 | 13時 | 0.21928 | 0 | 0 | 0 | 0.23138 | 0.24873 | 0.24873 | 0 | 0.0121
[36 empty] | 2014-05-15 | 14時 | 0.16337 | 0 | 0 | 0 | 0.17547 | 0.18862 | 0.18862 | 0 | 0.0121
[36 empty] | 2014-05-15 | 15時 | 0.20825 | 0 | 0 | 0 | 0.22035 | 0.23687 | 0.23687 | 0 | 0.0121
[36 empty] | 2014-05-15 | 16時 | 0.26671 | 0 | 0 | 0 | 0.27881 | 0.29971 | 0.29971 | 0 | 0.0121
[36 empty] | 2014-05-15 | 17時 | 0.63909 | 0 | 0 | 0 | 0.65119 | 0.7 | 0.73879 | 0 | 0.0121
[36 empty] | 2014-05-15 | 18時 | 0.63909 | 0 | 0 | 0 | 0.65119 | 0.7 | 0.86864 | 0 | 0.0121
[36 empty] | 2014-05-15 | 19時 | 0.59669 | 0 | 0 | 0 | 0.65119 | 0.7 | 0.91118 | 0.042406 | 0.0121
[36 empty] | 2014-05-15 | 20時 | 0.63909 | 0 | 0 | 0 | 0.65119 | 0.7 | 0.71161 | 0 | 0.0121
[36 empty] | 2014-05-15 | 21時 | 0.63909 | 0 | 0 | 0 | 0.65119 | 0.7 | 1.0552 | 0 | 0.0121
[36 empty] | 2014-05-15 | 22時 | 0.63909 | 0 | 0 | 0 | 0.65119 | 0.7 | 0.94291 | 0 | 0.0121
[36 empty] | 2014-05-15 | 23時 | 0.63909 | 0 | 0 | 0 | 0.65119 | 0.7 | 0.70807 | 0 | 0.0121
[36 empty] | 2014-05-16 | 0時 | 0.29193 | 0 | 0 | 0 | 0.30403 | 0.33191 | 0.33191 | 0 | 0.0121
[36 empty] | 2014-05-16 | 1時 | 0.10868 | 0 | 0 | 0 | 0.12078 | 0.13185 | 0.13185 | 0 | 0.0121
[36 empty] | 2014-05-16 | 2時 | 0.11582 | 0 | 0 | 0 | 0.12792 | 0.13965 | 0.13965 | 0 | 0.0121
[36 empty] | 2014-05-16 | 3時 | 0.11582 | 0 | 0 | 0 | 0.12792 | 0.13965 | 0.13965 | 0 | 0.0121
[36 empty] | 2014-05-16 | 4時 | 0.10868 | 0 | 0 | 0 | 0.12078 | 0.13185 | 0.13185 | 0 | 0.0121
[36 empty] | 2014-05-16 | 5時 | 0.38106 | 0 | 0 | 0 | 0.39316 | 0.42922 | 0.42922 | 0 | 0.0121
[36 empty] | 2014-05-16 | 6時 | 0.51707 | 0 | 0 | 0 | 0.52917 | 0.5777 | 0.5777 | 0 | 0.0121
[36 empty] | 2014-05-16 | 7時 | 0.6291 | 0 | 0 | 0 | 0.6412 | 0.7 | 0.76129 | 0 | 0.0121
[36 empty] | 2014-05-16 | 8時 | 0.44151 | 0 | 0 | 0 | 0.45361 | 0.49521 | 0.49521 | 0 | 0.0121
[36 empty] | 2014-05-16 | 9時 | 0.6291 | 0 | 0 | 0 | 0.6412 | 0.7 | 0.78699 | 0 | 0.0121
[36 empty] | 2014-05-16 | 10時 | 0.20656 | 0 | 0 | 0 | 0.21866 | 0.23871 | 0.23871 | 0 | 0.0121
[36 empty] | 2014-05-16 | 11時 | 0.21085 | 0 | 0 | 0 | 0.22295 | 0.24339 | 0.24339 | 0 | 0.0121
[36 empty] | 2014-05-16 | 12時 | 0.44833 | 0 | 0 | 0 | 0.46043 | 0.50265 | 0.50265 | 0 | 0.0121
[36 empty] | 2014-05-16 | 13時 | 0.21573 | 0 | 0 | 0 | 0.22783 | 0.24873 | 0.24873 | 0 | 0.0121
[36 empty] | 2014-05-16 | 14時 | 0.16068 | 0 | 0 | 0 | 0.17278 | 0.18862 | 0.18862 | 0 | 0.0121
[36 empty] | 2014-05-16 | 15時 | 0.11582 | 0 | 0 | 0 | 0.12792 | 0.13965 | 0.13965 | 0 | 0.0121
[36 empty] | 2014-05-16 | 16時 | 0.17137 | 0 | 0 | 0 | 0.18347 | 0.20029 | 0.20029 | 0 | 0.0121
[36 empty] | 2014-05-16 | 17時 | 0.57095 | 0 | 0 | 0 | 0.58305 | 0.63651 | 0.63651 | 0 | 0.0121
[36 empty] | 2014-05-16 | 18時 | 0.6291 | 0 | 0 | 0 | 0.6412 | 0.7 | 0.86942 | 0 | 0.0121
[36 empty] | 2014-05-16 | 19時 | 0.58717 | 0 | 0 | 0 | 0.6412 | 0.7 | 0.9171 | 0.041929 | 0.0121
[36 empty] | 2014-05-16 | 20時 | 0.6291 | 0 | 0 | 0 | 0.6412 | 0.7 | 0.72126 | 0 | 0.0121
[36 empty] | 2014-05-16 | 21時 | 0.6291 | 0 | 0 | 0 | 0.6412 | 0.7 | 1.0722 | 0 | 0.0121
[36 empty] | 2014-05-16 | 22時 | 0.6291 | 0 | 0 | 0 | 0.6412 | 0.7 | 0.95578 | 0 | 0.0121
[36 empty] | 2014-05-16 | 23時 | 0.6291 | 0 | 0 | 0 | 0.6412 | 0.7 | 0.70807 | 0 | 0.0121
[36 empty] | 2014-05-17 | 0時 | 0.28874 | 0 | 0 | 0 | 0.30084 | 0.33191 | 0.33191 | 0 | 0.0121
[36 empty] | 2014-05-17 | 1時 | 0.10741 | 0 | 0 | 0 | 0.11951 | 0.13185 | 0.13185 | 0 | 0.0121
[36 empty] | 2014-05-17 | 2時 | 0.11448 | 0 | 0 | 0 | 0.12658 | 0.13965 | 0.13965 | 0 | 0.0121
[36 empty] | 2014-05-17 | 3時 | 0.11448 | 0 | 0 | 0 | 0.12658 | 0.13965 | 0.13965 | 0 | 0.0121
[36 empty] | 2014-05-17 | 4時 | 0.10741 | 0 | 0 | 0 | 0.11951 | 0.13185 | 0.13185 | 0 | 0.0121
[36 empty] | 2014-05-17 | 5時 | 0.58882 | 0 | 0 | 0 | 0.60092 | 0.66296 | 0.66296 | 0 | 0.0121
[36 empty] | 2014-05-17 | 6時 | 0.50664 | 0 | 0 | 0 | 0.51874 | 0.57229 | 0.57229 | 0 | 0.0121
[36 empty] | 2014-05-17 | 7時 | 0.62239 | 0 | 0 | 0 | 0.63449 | 0.7 | 0.76382 | 0 | 0.0121
[36 empty] | 2014-05-17 | 8時 | 0.43895 | 0 | 0 | 0 | 0.45105 | 0.49762 | 0.49762 | 0 | 0.0121
[36 empty] | 2014-05-17 | 9時 | 0.62239 | 0 | 0 | 0 | 0.63449 | 0.7 | 0.78699 | 0 | 0.0121
[36 empty] | 2014-05-17 | 10時 | 0.20427 | 0 | 0 | 0 | 0.21637 | 0.23871 | 0.23871 | 0 | 0.0121
[36 empty] | 2014-05-17 | 11時 | 0.11927 | 0 | 0 | 0 | 0.13137 | 0.14493 | 0.14493 | 0 | 0.0121
[36 empty] | 2014-05-17 | 12時 | 0.44351 | 0 | 0 | 0 | 0.45561 | 0.50265 | 0.50265 | 0 | 0.0121
[36 empty] | 2014-05-17 | 13時 | 0.21335 | 0 | 0 | 0 | 0.22545 | 0.24873 | 0.24873 | 0 | 0.0121
[36 empty] | 2014-05-17 | 14時 | 0.15887 | 0 | 0 | 0 | 0.17097 | 0.18862 | 0.18862 | 0 | 0.0121
[36 empty] | 2014-05-17 | 15時 | 0.11448 | 0 | 0 | 0 | 0.12658 | 0.13965 | 0.13965 | 0 | 0.0121
[36 empty] | 2014-05-17 | 16時 | 0.16945 | 0 | 0 | 0 | 0.18155 | 0.20029 | 0.20029 | 0 | 0.0121
[36 empty] | 2014-05-17 | 17時 | 0.42046 | 0 | 0 | 0 | 0.43256 | 0.47722 | 0.47722 | 0 | 0.0121
[36 empty] | 2014-05-17 | 18時 | 0.62239 | 0 | 0 | 0 | 0.63449 | 0.7 | 0.76518 | 0 | 0.0121
[36 empty] | 2014-05-17 | 19時 | 0.53277 | 0 | 0 | 0 | 0.58541 | 0.64585 | 0.64585 | 0.040539 | 0.0121
[36 empty] | 2014-05-17 | 20時 | 0.39423 | 0 | 0 | 0 | 0.40633 | 0.44828 | 0.44828 | 0 | 0.0121
[36 empty] | 2014-05-17 | 21時 | 0.55986 | 0 | 0 | 0 | 0.57196 | 0.63101 | 0.63101 | 0 | 0.0121
[36 empty] | 2014-05-17 | 22時 | 0.60172 | 0 | 0 | 0 | 0.61382 | 0.6772 | 0.6772 | 0 | 0.0121
[36 empty] | 2014-05-17 | 23時 | 0.62239 | 0 | 0 | 0 | 0.63449 | 0.7 | 0.70807 | 0 | 0.0121
[36 empty] | 2014-05-18 | 0時 | 0.28402 | 0 | 0 | 0 | 0.29612 | 0.33191 | 0.33191 | 0 | 0.0121
[36 empty] | 2014-05-18 | 1時 | 0.10553 | 0 | 0 | 0 | 0.11763 | 0.13185 | 0.13185 | 0 | 0.0121
[36 empty] | 2014-05-18 | 2時 | 0.11249 | 0 | 0 | 0 | 0.12459 | 0.13965 | 0.13965 | 0 | 0.0121
[36 empty] | 2014-05-18 | 3時 | 0.11249 | 0 | 0 | 0 | 0.12459 | 0.13965 | 0.13965 | 0 | 0.0121
[36 empty] | 2014-05-18 | 4時 | 0.10553 | 0 | 0 | 0 | 0.11763 | 0.13185 | 0.13185 | 0 | 0.0121
[36 empty] | 2014-05-18 | 5時 | 0.20743 | 0 | 0 | 0 | 0.21953 | 0.24607 | 0.24607 | 0 | 0.0121
[36 empty] | 2014-05-18 | 6時 | 0.49176 | 0 | 0 | 0 | 0.50386 | 0.56476 | 0.56476 | 0 | 0.0121
[36 empty] | 2014-05-18 | 7時 | 0.575 | 0 | 0 | 0 | 0.5871 | 0.65807 | 0.65807 | 0 | 0.0121
[36 empty] | 2014-05-18 | 8時 | 0.34015 | 0 | 0 | 0 | 0.35225 | 0.39483 | 0.39483 | 0 | 0.0121
[36 empty] | 2014-05-18 | 9時 | 0.61241 | 0 | 0 | 0 | 0.62451 | 0.7 | 0.78699 | 0 | 0.0121
[36 empty] | 2014-05-18 | 10時 | 0.20087 | 0 | 0 | 0 | 0.21297 | 0.23871 | 0.23871 | 0 | 0.0121
[36 empty] | 2014-05-18 | 11時 | 0.1172 | 0 | 0 | 0 | 0.1293 | 0.14493 | 0.14493 | 0 | 0.0121
[36 empty] | 2014-05-18 | 12時 | 0.43635 | 0 | 0 | 0 | 0.44845 | 0.50265 | 0.50265 | 0 | 0.0121
[36 empty] | 2014-05-18 | 13時 | 0.2098 | 0 | 0 | 0 | 0.2219 | 0.24873 | 0.24873 | 0 | 0.0121
[36 empty] | 2014-05-18 | 14時 | 0.15618 | 0 | 0 | 0 | 0.16828 | 0.18862 | 0.18862 | 0 | 0.0121
[36 empty] | 2014-05-18 | 15時 | 0.11249 | 0 | 0 | 0 | 0.12459 | 0.13965 | 0.13965 | 0 | 0.0121
[36 empty] | 2014-05-18 | 16時 | 0.1666 | 0 | 0 | 0 | 0.1787 | 0.20029 | 0.20029 | 0 | 0.0121
[36 empty] | 2014-05-18 | 17時 | 0.41366 | 0 | 0 | 0 | 0.42576 | 0.47722 | 0.47722 | 0 | 0.0121
[36 empty] | 2014-05-18 | 18時 | 0.61241 | 0 | 0 | 0 | 0.62451 | 0.7 | 0.76518 | 0 | 0.0121
[36 empty] | 2014-05-18 | 19時 | 0.52374 | 0 | 0 | 0 | 0.57474 | 0.64421 | 0.64421 | 0.038899 | 0.0121
[36 empty] | 2014-05-18 | 20時 | 0.38784 | 0 | 0 | 0 | 0.39994 | 0.44828 | 0.44828 | 0 | 0.0121
[36 empty] | 2014-05-18 | 21時 | 0.55087 | 0 | 0 | 0 | 0.56297 | 0.63101 | 0.63101 | 0 | 0.0121
[36 empty] | 2014-05-18 | 22時 | 0.59207 | 0 | 0 | 0 | 0.60417 | 0.6772 | 0.6772 | 0 | 0.0121
[36 empty] | 2014-05-18 | 23時 | 0.61241 | 0 | 0 | 0 | 0.62451 | 0.7 | 0.70807 | 0 | 0.0121
[36 empty] | 2014-05-19 | 0時 | 0.284 | 0 | 0 | 0 | 0.2961 | 0.33191 | 0.33191 | 0 | 0.0121
[36 empty] | 2014-05-19 | 1時 | 0.10553 | 0 | 0 | 0 | 0.11763 | 0.13185 | 0.13185 | 0 | 0.0121
[36 empty] | 2014-05-19 | 2時 | 0.11249 | 0 | 0 | 0 | 0.12459 | 0.13965 | 0.13965 | 0 | 0.0121
[36 empty] | 2014-05-19 | 3時 | 0.11249 | 0 | 0 | 0 | 0.12459 | 0.13965 | 0.13965 | 0 | 0.0121
[36 empty] | 2014-05-19 | 4時 | 0.10553 | 0 | 0 | 0 | 0.11763 | 0.13185 | 0.13185 | 0 | 0.0121
[36 empty] | 2014-05-19 | 5時 | 0.20737 | 0 | 0 | 0 | 0.21947 | 0.24601 | 0.24601 | 0 | 0.0121
[36 empty] | 2014-05-19 | 6時 | 0.49025 | 0 | 0 | 0 | 0.50235 | 0.56309 | 0.56309 | 0 | 0.0121
[36 empty] | 2014-05-19 | 7時 | 0.57497 | 0 | 0 | 0 | 0.58707 | 0.65807 | 0.65807 | 0 | 0.0121
[36 empty] | 2014-05-19 | 8時 | 0.34013 | 0 | 0 | 0 | 0.35223 | 0.39483 | 0.39483 | 0 | 0.0121
[36 empty] | 2014-05-19 | 9時 | 0.61239 | 0 | 0 | 0 | 0.62449 | 0.7 | 0.78699 | 0 | 0.0121
[36 empty] | 2014-05-19 | 10時 | 0.20086 | 0 | 0 | 0 | 0.21296 | 0.23871 | 0.23871 | 0 | 0.0121
[36 empty] | 2014-05-19 | 11時 | 0.11719 | 0 | 0 | 0 | 0.12929 | 0.14493 | 0.14493 | 0 | 0.0121
[36 empty] | 2014-05-19 | 12時 | 0.43632 | 0 | 0 | 0 | 0.44842 | 0.50265 | 0.50265 | 0 | 0.0121
[36 empty] | 2014-05-19 | 13時 | 0.20979 | 0 | 0 | 0 | 0.22189 | 0.24873 | 0.24873 | 0 | 0.0121
[36 empty] | 2014-05-19 | 14時 | 0.15617 | 0 | 0 | 0 | 0.16827 | 0.18862 | 0.18862 | 0 | 0.0121
[36 empty] | 2014-05-19 | 15時 | 0.11249 | 0 | 0 | 0 | 0.12459 | 0.13965 | 0.13965 | 0 | 0.0121
[36 empty] | 2014-05-19 | 16時 | 0.16659 | 0 | 0 | 0 | 0.17869 | 0.20029 | 0.20029 | 0 | 0.0121
[36 empty] | 2014-05-19 | 17時 | 0.41364 | 0 | 0 | 0 | 0.42574 | 0.47722 | 0.47722 | 0 | 0.0121
[36 empty] | 2014-05-19 | 18時 | 0.61239 | 0 | 0 | 0 | 0.62449 | 0.7 | 0.76518 | 0 | 0.0121
[36 empty] | 2014-05-19 | 19時 | 0.5237 | 0 | 0 | 0 | 0.57483 | 0.64434 | 0.64434 | 0.039035 | 0.0121
[36 empty] | 2014-05-19 | 20時 | 0.38782 | 0 | 0 | 0 | 0.39992 | 0.44828 | 0.44828 | 0 | 0.0121
[36 empty] | 2014-05-19 | 21時 | 0.55084 | 0 | 0 | 0 | 0.56294 | 0.63101 | 0.63101 | 0 | 0.0121
[36 empty] | 2014-05-19 | 22時 | 0.59205 | 0 | 0 | 0 | 0.60415 | 0.6772 | 0.6772 | 0 | 0.0121
[36 empty] | 2014-05-19 | 23時 | 0.61239 | 0 | 0 | 0 | 0.62449 | 0.7 | 0.70807 | 0 | 0.0121
[36 empty] | 2014-05-20 | 0時 | 0.21109 | 0 | 0 | 0 | 0.22319 | 0.24135 | 0.24135 | 0 | 0.0121
[36 empty] | 2014-05-20 | 1時 | 0.10983 | 0 | 0 | 0 | 0.12193 | 0.13185 | 0.13185 | 0 | 0.0121
[36 empty] | 2014-05-20 | 2時 | 0.11704 | 0 | 0 | 0 | 0.12914 | 0.13965 | 0.13965 | 0 | 0.0121
[36 empty] | 2014-05-20 | 3時 | 0.11704 | 0 | 0 | 0 | 0.12914 | 0.13965 | 0.13965 | 0 | 0.0121
[36 empty] | 2014-05-20 | 4時 | 0.10983 | 0 | 0 | 0 | 0.12193 | 0.13185 | 0.13185 | 0 | 0.0121
[36 empty] | 2014-05-20 | 5時 | 0.11704 | 0 | 0 | 0 | 0.12914 | 0.13965 | 0.13965 | 0 | 0.0121
[36 empty] | 2014-05-20 | 6時 | 0.11704 | 0 | 0 | 0 | 0.12914 | 0.13965 | 0.13965 | 0 | 0.0121
[36 empty] | 2014-05-20 | 7時 | 0.58195 | 0 | 0 | 0 | 0.59405 | 0.64239 | 0.64239 | 0 | 0.0121
[36 empty] | 2014-05-20 | 8時 | 0.61028 | 0 | 0 | 0 | 0.62238 | 0.67304 | 0.67304 | 0 | 0.0121
[36 empty] | 2014-05-20 | 9時 | 0.63522 | 0 | 0 | 0 | 0.64732 | 0.7 | 0.83558 | 0 | 0.0121
[36 empty] | 2014-05-20 | 10時 | 0.63522 | 0 | 0 | 0 | 0.64732 | 0.7 | 0.75294 | 0 | 0.0121
[36 empty] | 2014-05-20 | 11時 | 0.63522 | 0 | 0 | 0 | 0.64732 | 0.7 | 0.71693 | 0 | 0.0121
[36 empty] | 2014-05-20 | 12時 | 0.63522 | 0 | 0 | 0 | 0.64732 | 0.7 | 0.74379 | 0 | 0.0121
[36 empty] | 2014-05-20 | 13時 | 0.28441 | 0 | 0 | 0 | 0.29651 | 0.32064 | 0.32064 | 0 | 0.0121
[36 empty] | 2014-05-20 | 14時 | 0.11704 | 0 | 0 | 0 | 0.12914 | 0.13965 | 0.13965 | 0 | 0.0121
[36 empty] | 2014-05-20 | 15時 | 0.11704 | 0 | 0 | 0 | 0.12914 | 0.13965 | 0.13965 | 0 | 0.0121
[36 empty] | 2014-05-20 | 16時 | 0.63522 | 0 | 0 | 0 | 0.64732 | 0.7 | 0.74776 | 0 | 0.0121
[36 empty] | 2014-05-20 | 17時 | 0.63522 | 0 | 0 | 0 | 0.64732 | 0.7 | 0.86412 | 0 | 0.0121
[36 empty] | 2014-05-20 | 18時 | 0.63522 | 0 | 0 | 0 | 0.64732 | 0.7 | 0.85215 | 0 | 0.0121
[36 empty] | 2014-05-20 | 19時 | 0.35601 | 0 | 0 | 0 | 0.4051 | 0.43807 | 0.43807 | 0.036986 | 0.0121
[36 empty] | 2014-05-20 | 20時 | 0.50761 | 0 | 0 | 0 | 0.51971 | 0.562 | 0.562 | 0 | 0.0121
[36 empty] | 2014-05-20 | 21時 | 0.63522 | 0 | 0 | 0 | 0.64732 | 0.7 | 0.75706 | 0 | 0.0121
[36 empty] | 2014-05-20 | 22時 | 0.63522 | 0 | 0 | 0 | 0.64732 | 0.7 | 0.71633 | 0 | 0.0121
[36 empty] | 2014-05-20 | 23時 | 0.4655 | 0 | 0 | 0 | 0.4776 | 0.51647 | 0.51647 | 0 | 0.0121
[36 empty] | 2014-05-21 | 0時 | 0.20984 | 0 | 0 | 0 | 0.22194 | 0.24135 | 0.24135 | 0 | 0.0121
[36 empty] | 2014-05-21 | 1時 | 0.10915 | 0 | 0 | 0 | 0.12125 | 0.13185 | 0.13185 | 0 | 0.0121
[36 empty] | 2014-05-21 | 2時 | 0.11632 | 0 | 0 | 0 | 0.12842 | 0.13965 | 0.13965 | 0 | 0.0121
[36 empty] | 2014-05-21 | 3時 | 0.11632 | 0 | 0 | 0 | 0.12842 | 0.13965 | 0.13965 | 0 | 0.0121
[36 empty] | 2014-05-21 | 4時 | 0.10915 | 0 | 0 | 0 | 0.12125 | 0.13185 | 0.13185 | 0 | 0.0121
[36 empty] | 2014-05-21 | 5時 | 0.11632 | 0 | 0 | 0 | 0.12842 | 0.13965 | 0.13965 | 0 | 0.0121
[36 empty] | 2014-05-21 | 6時 | 0.11632 | 0 | 0 | 0 | 0.12842 | 0.13965 | 0.13965 | 0 | 0.0121
[36 empty] | 2014-05-21 | 7時 | 0.34337 | 0 | 0 | 0 | 0.35547 | 0.38656 | 0.38656 | 0 | 0.0121
[36 empty] | 2014-05-21 | 8時 | 0.6068 | 0 | 0 | 0 | 0.6189 | 0.67304 | 0.67304 | 0 | 0.0121
[36 empty] | 2014-05-21 | 9時 | 0.6316 | 0 | 0 | 0 | 0.6437 | 0.7 | 0.83558 | 0 | 0.0121
[36 empty] | 2014-05-21 | 10時 | 0.6316 | 0 | 0 | 0 | 0.6437 | 0.7 | 0.75294 | 0 | 0.0121
[36 empty] | 2014-05-21 | 11時 | 0.6316 | 0 | 0 | 0 | 0.6437 | 0.7 | 0.71693 | 0 | 0.0121
[36 empty] | 2014-05-21 | 12時 | 0.6316 | 0 | 0 | 0 | 0.6437 | 0.7 | 0.74379 | 0 | 0.0121
[36 empty] | 2014-05-21 | 13時 | 0.28275 | 0 | 0 | 0 | 0.29485 | 0.32064 | 0.32064 | 0 | 0.0121
[36 empty] | 2014-05-21 | 14時 | 0.11632 | 0 | 0 | 0 | 0.12842 | 0.13965 | 0.13965 | 0 | 0.0121
[36 empty] | 2014-05-21 | 15時 | 0.11632 | 0 | 0 | 0 | 0.12842 | 0.13965 | 0.13965 | 0 | 0.0121
[36 empty] | 2014-05-21 | 16時 | 0.6316 | 0 | 0 | 0 | 0.6437 | 0.7 | 0.74776 | 0 | 0.0121
[36 empty] | 2014-05-21 | 17時 | 0.6316 | 0 | 0 | 0 | 0.6437 | 0.7 | 0.86412 | 0 | 0.0121
[36 empty] | 2014-05-21 | 18時 | 0.6316 | 0 | 0 | 0 | 0.6437 | 0.7 | 0.85215 | 0 | 0.0121
[36 empty] | 2014-05-21 | 19時 | 0.35349 | 0 | 0 | 0 | 0.40576 | 0.44125 | 0.44125 | 0.040173 | 0.0121
[36 empty] | 2014-05-21 | 20時 | 0.5047 | 0 | 0 | 0 | 0.5168 | 0.562 | 0.562 | 0 | 0.0121
[36 empty] | 2014-05-21 | 21時 | 0.6316 | 0 | 0 | 0 | 0.6437 | 0.7 | 0.75706 | 0 | 0.0121
[36 empty] | 2014-05-21 | 22時 | 0.6316 | 0 | 0 | 0 | 0.6437 | 0.7 | 0.71633 | 0 | 0.0121
[36 empty] | 2014-05-21 | 23時 | 0.46282 | 0 | 0 | 0 | 0.47492 | 0.51647 | 0.51647 | 0 | 0.0121
[36 empty] | 2014-05-22 | 0時 | 0.28443 | 0 | 0 | 0 | 0.29653 | 0.33191 | 0.33191 | 0 | 0.0121
[36 empty] | 2014-05-22 | 1時 | 0.1057 | 0 | 0 | 0 | 0.1178 | 0.13185 | 0.13185 | 0 | 0.0121
[36 empty] | 2014-05-22 | 2時 | 0.11267 | 0 | 0 | 0 | 0.12477 | 0.13965 | 0.13965 | 0 | 0.0121
[36 empty] | 2014-05-22 | 3時 | 0.11267 | 0 | 0 | 0 | 0.12477 | 0.13965 | 0.13965 | 0 | 0.0121
[36 empty] | 2014-05-22 | 4時 | 0.1057 | 0 | 0 | 0 | 0.1178 | 0.13185 | 0.13185 | 0 | 0.0121
[36 empty] | 2014-05-22 | 5時 | 0.21081 | 0 | 0 | 0 | 0.22291 | 0.24951 | 0.24951 | 0 | 0.0121
[36 empty] | 2014-05-22 | 6時 | 0.49297 | 0 | 0 | 0 | 0.50507 | 0.56533 | 0.56533 | 0 | 0.0121
[36 empty] | 2014-05-22 | 7時 | 0.61329 | 0 | 0 | 0 | 0.62539 | 0.7 | 0.75939 | 0 | 0.0121
[36 empty] | 2014-05-22 | 8時 | 0.34064 | 0 | 0 | 0 | 0.35274 | 0.39483 | 0.39483 | 0 | 0.0121
[36 empty] | 2014-05-22 | 9時 | 0.61329 | 0 | 0 | 0 | 0.62539 | 0.7 | 0.78699 | 0 | 0.0121
[36 empty] | 2014-05-22 | 10時 | 0.20116 | 0 | 0 | 0 | 0.21326 | 0.23871 | 0.23871 | 0 | 0.0121
[36 empty] | 2014-05-22 | 11時 | 0.11738 | 0 | 0 | 0 | 0.12948 | 0.14493 | 0.14493 | 0 | 0.0121
[36 empty] | 2014-05-22 | 12時 | 0.43697 | 0 | 0 | 0 | 0.44907 | 0.50265 | 0.50265 | 0 | 0.0121
[36 empty] | 2014-05-22 | 13時 | 0.21012 | 0 | 0 | 0 | 0.22222 | 0.24873 | 0.24873 | 0 | 0.0121
[36 empty] | 2014-05-22 | 14時 | 0.15642 | 0 | 0 | 0 | 0.16852 | 0.18862 | 0.18862 | 0 | 0.0121
[36 empty] | 2014-05-22 | 15時 | 0.11267 | 0 | 0 | 0 | 0.12477 | 0.13965 | 0.13965 | 0 | 0.0121
[36 empty] | 2014-05-22 | 16時 | 0.16685 | 0 | 0 | 0 | 0.17895 | 0.20029 | 0.20029 | 0 | 0.0121
[36 empty] | 2014-05-22 | 17時 | 0.41425 | 0 | 0 | 0 | 0.42635 | 0.47722 | 0.47722 | 0 | 0.0121
[36 empty] | 2014-05-22 | 18時 | 0.61329 | 0 | 0 | 0 | 0.62539 | 0.7 | 0.76518 | 0 | 0.0121
[36 empty] | 2014-05-22 | 19時 | 0.52439 | 0 | 0 | 0 | 0.57685 | 0.64567 | 0.64567 | 0.040365 | 0.0121
[36 empty] | 2014-05-22 | 20時 | 0.3884 | 0 | 0 | 0 | 0.4005 | 0.44828 | 0.44828 | 0 | 0.0121
[36 empty] | 2014-05-22 | 21時 | 0.55166 | 0 | 0 | 0 | 0.56376 | 0.63101 | 0.63101 | 0 | 0.0121
[36 empty] | 2014-05-22 | 22時 | 0.59292 | 0 | 0 | 0 | 0.60502 | 0.6772 | 0.6772 | 0 | 0.0121
[36 empty] | 2014-05-22 | 23時 | 0.61329 | 0 | 0 | 0 | 0.62539 | 0.7 | 0.70807 | 0 | 0.0121
[36 empty] | 2014-05-23 | 0時 | 0.2993 | 0 | 0 | 0 | 0.3114 | 0.33191 | 0.33191 | 0 | 0.0121
[36 empty] | 2014-05-23 | 1時 | 0.11161 | 0 | 0 | 0 | 0.12371 | 0.13185 | 0.13185 | 0 | 0.0121
[36 empty] | 2014-05-23 | 2時 | 0.11892 | 0 | 0 | 0 | 0.13102 | 0.13965 | 0.13965 | 0 | 0.0121
[36 empty] | 2014-05-23 | 3時 | 0.11892 | 0 | 0 | 0 | 0.13102 | 0.13965 | 0.13965 | 0 | 0.0121
[36 empty] | 2014-05-23 | 4時 | 0.11161 | 0 | 0 | 0 | 0.12371 | 0.13185 | 0.13185 | 0 | 0.0121
[36 empty] | 2014-05-23 | 5時 | 0.41383 | 0 | 0 | 0 | 0.42593 | 0.45398 | 0.45398 | 0 | 0.0121
[36 empty] | 2014-05-23 | 6時 | 0.55138 | 0 | 0 | 0 | 0.56348 | 0.60059 | 0.60059 | 0 | 0.0121
[36 empty] | 2014-05-23 | 7時 | 0.64465 | 0 | 0 | 0 | 0.65675 | 0.7 | 0.80689 | 0 | 0.0121
[36 empty] | 2014-05-23 | 8時 | 0.49949 | 0 | 0 | 0 | 0.51159 | 0.54527 | 0.54527 | 0 | 0.0121
[36 empty] | 2014-05-23 | 9時 | 0.64465 | 0 | 0 | 0 | 0.65675 | 0.7 | 0.78699 | 0 | 0.0121
[36 empty] | 2014-05-23 | 10時 | 0.21186 | 0 | 0 | 0 | 0.22396 | 0.23871 | 0.23871 | 0 | 0.0121
[36 empty] | 2014-05-23 | 11時 | 0.42708 | 0 | 0 | 0 | 0.43918 | 0.46809 | 0.46809 | 0 | 0.0121
[36 empty] | 2014-05-23 | 12時 | 0.63394 | 0 | 0 | 0 | 0.64604 | 0.68858 | 0.68858 | 0 | 0.0121
[36 empty] | 2014-05-23 | 13時 | 0.22126 | 0 | 0 | 0 | 0.23336 | 0.24873 | 0.24873 | 0 | 0.0121
[36 empty] | 2014-05-23 | 14時 | 0.16487 | 0 | 0 | 0 | 0.17697 | 0.18862 | 0.18862 | 0 | 0.0121
[36 empty] | 2014-05-23 | 15時 | 0.42985 | 0 | 0 | 0 | 0.44195 | 0.47105 | 0.47105 | 0 | 0.0121
[36 empty] | 2014-05-23 | 16時 | 0.39725 | 0 | 0 | 0 | 0.40935 | 0.43631 | 0.43631 | 0 | 0.0121
[36 empty] | 2014-05-23 | 17時 | 0.64465 | 0 | 0 | 0 | 0.65675 | 0.7 | 1.1201 | 0 | 0.0121
[36 empty] | 2014-05-23 | 18時 | 0.64465 | 0 | 0 | 0 | 0.65675 | 0.7 | 1.1579 | 0 | 0.0121
[36 empty] | 2014-05-23 | 19時 | 0.59806 | 0 | 0 | 0 | 0.65675 | 0.7 | 1.1775 | 0.046596 | 0.0121
[36 empty] | 2014-05-23 | 20時 | 0.64465 | 0 | 0 | 0 | 0.65675 | 0.7 | 0.97741 | 0 | 0.0121
[36 empty] | 2014-05-23 | 21時 | 0.64465 | 0 | 0 | 0 | 0.65675 | 0.7 | 1.327 | 0 | 0.0121
[36 empty] | 2014-05-23 | 22時 | 0.64465 | 0 | 0 | 0 | 0.65675 | 0.7 | 1.1833 | 0 | 0.0121
[36 empty] | 2014-05-23 | 23時 | 0.64465 | 0 | 0 | 0 | 0.65675 | 0.7 | 0.70807 | 0 | 0.0121
[36 empty] | 2014-05-24 | 0時 | 0.2971 | 0 | 0 | 0 | 0.3092 | 0.33191 | 0.33191 | 0 | 0.0121
[36 empty] | 2014-05-24 | 1時 | 0.11073 | 0 | 0 | 0 | 0.12283 | 0.13185 | 0.13185 | 0 | 0.0121
[36 empty] | 2014-05-24 | 2時 | 0.118 | 0 | 0 | 0 | 0.1301 | 0.13965 | 0.13965 | 0 | 0.0121
[36 empty] | 2014-05-24 | 3時 | 0.118 | 0 | 0 | 0 | 0.1301 | 0.13965 | 0.13965 | 0 | 0.0121
[36 empty] | 2014-05-24 | 4時 | 0.11073 | 0 | 0 | 0 | 0.12283 | 0.13185 | 0.13185 | 0 | 0.0121
[36 empty] | 2014-05-24 | 5時 | 0.64002 | 0 | 0 | 0 | 0.65212 | 0.7 | 1.3758 | 0 | 0.0121
[36 empty] | 2014-05-24 | 6時 | 0.64002 | 0 | 0 | 0 | 0.65212 | 0.7 | 0.75554 | 0 | 0.0121
[36 empty] | 2014-05-24 | 7時 | 0.64002 | 0 | 0 | 0 | 0.65212 | 0.7 | 0.79045 | 0 | 0.0121
[36 empty] | 2014-05-24 | 8時 | 0.45579 | 0 | 0 | 0 | 0.46789 | 0.50225 | 0.50225 | 0 | 0.0121
[36 empty] | 2014-05-24 | 9時 | 0.64002 | 0 | 0 | 0 | 0.65212 | 0.7 | 0.78699 | 0 | 0.0121
[36 empty] | 2014-05-24 | 10時 | 0.21028 | 0 | 0 | 0 | 0.22238 | 0.23871 | 0.23871 | 0 | 0.0121
[36 empty] | 2014-05-24 | 11時 | 0.21833 | 0 | 0 | 0 | 0.23043 | 0.24735 | 0.24735 | 0 | 0.0121
[36 empty] | 2014-05-24 | 12時 | 0.55166 | 0 | 0 | 0 | 0.56376 | 0.60516 | 0.60516 | 0 | 0.0121
[36 empty] | 2014-05-24 | 13時 | 0.21961 | 0 | 0 | 0 | 0.23171 | 0.24873 | 0.24873 | 0 | 0.0121
[36 empty] | 2014-05-24 | 14時 | 0.16362 | 0 | 0 | 0 | 0.17572 | 0.18862 | 0.18862 | 0 | 0.0121
[36 empty] | 2014-05-24 | 15時 | 0.21251 | 0 | 0 | 0 | 0.22461 | 0.24111 | 0.24111 | 0 | 0.0121
[36 empty] | 2014-05-24 | 16時 | 0.27021 | 0 | 0 | 0 | 0.28231 | 0.30304 | 0.30304 | 0 | 0.0121
[36 empty] | 2014-05-24 | 17時 | 0.64002 | 0 | 0 | 0 | 0.65212 | 0.7 | 0.74722 | 0 | 0.0121
[36 empty] | 2014-05-24 | 18時 | 0.64002 | 0 | 0 | 0 | 0.65212 | 0.7 | 0.87558 | 0 | 0.0121
[36 empty] | 2014-05-24 | 19時 | 0.59536 | 0 | 0 | 0 | 0.65212 | 0.7 | 0.92756 | 0.044658 | 0.0121
[36 empty] | 2014-05-24 | 20時 | 0.64002 | 0 | 0 | 0 | 0.65212 | 0.7 | 0.75182 | 0 | 0.0121
[36 empty] | 2014-05-24 | 21時 | 0.64002 | 0 | 0 | 0 | 0.65212 | 0.7 | 1.1379 | 0 | 0.0121
[36 empty] | 2014-05-24 | 22時 | 0.64002 | 0 | 0 | 0 | 0.65212 | 0.7 | 1.0456 | 0 | 0.0121
[36 empty] | 2014-05-24 | 23時 | 0.64002 | 0 | 0 | 0 | 0.65212 | 0.7 | 0.70807 | 0 | 0.0121
[36 empty] | 2014-05-25 | 0時 | 0.29898 | 0 | 0 | 0 | 0.31108 | 0.33191 | 0.33191 | 0 | 0.0121
[36 empty] | 2014-05-25 | 1時 | 0.11148 | 0 | 0 | 0 | 0.12358 | 0.13185 | 0.13185 | 0 | 0.0121
[36 empty] | 2014-05-25 | 2時 | 0.11879 | 0 | 0 | 0 | 0.13089 | 0.13965 | 0.13965 | 0 | 0.0121
[36 empty] | 2014-05-25 | 3時 | 0.11879 | 0 | 0 | 0 | 0.13089 | 0.13965 | 0.13965 | 0 | 0.0121
[36 empty] | 2014-05-25 | 4時 | 0.11148 | 0 | 0 | 0 | 0.12358 | 0.13185 | 0.13185 | 0 | 0.0121
[36 empty] | 2014-05-25 | 5時 | 0.64398 | 0 | 0 | 0 | 0.65608 | 0.7 | 1.0748 | 0 | 0.0121
[36 empty] | 2014-05-25 | 6時 | 0.64398 | 0 | 0 | 0 | 0.65608 | 0.7 | 0.73569 | 0 | 0.0121
[36 empty] | 2014-05-25 | 7時 | 0.64398 | 0 | 0 | 0 | 0.65608 | 0.7 | 0.87416 | 0 | 0.0121
[36 empty] | 2014-05-25 | 8時 | 0.51601 | 0 | 0 | 0 | 0.52811 | 0.56347 | 0.56347 | 0 | 0.0121
[36 empty] | 2014-05-25 | 9時 | 0.64398 | 0 | 0 | 0 | 0.65608 | 0.7 | 0.78699 | 0 | 0.0121
[36 empty] | 2014-05-25 | 10時 | 0.21163 | 0 | 0 | 0 | 0.22373 | 0.23871 | 0.23871 | 0 | 0.0121
[36 empty] | 2014-05-25 | 11時 | 0.29618 | 0 | 0 | 0 | 0.30828 | 0.32891 | 0.32891 | 0 | 0.0121
[36 empty] | 2014-05-25 | 12時 | 0.57028 | 0 | 0 | 0 | 0.58238 | 0.62137 | 0.62137 | 0 | 0.0121
[36 empty] | 2014-05-25 | 13時 | 0.22102 | 0 | 0 | 0 | 0.23312 | 0.24873 | 0.24873 | 0 | 0.0121
[36 empty] | 2014-05-25 | 14時 | 0.16468 | 0 | 0 | 0 | 0.17678 | 0.18862 | 0.18862 | 0 | 0.0121
[36 empty] | 2014-05-25 | 15時 | 0.31287 | 0 | 0 | 0 | 0.32497 | 0.34673 | 0.34673 | 0 | 0.0121
[36 empty] | 2014-05-25 | 16時 | 0.31452 | 0 | 0 | 0 | 0.32662 | 0.34849 | 0.34849 | 0 | 0.0121
[36 empty] | 2014-05-25 | 17時 | 0.64398 | 0 | 0 | 0 | 0.65608 | 0.7 | 0.90339 | 0 | 0.0121
[36 empty] | 2014-05-25 | 18時 | 0.64398 | 0 | 0 | 0 | 0.65608 | 0.7 | 1.0009 | 0 | 0.0121
[36 empty] | 2014-05-25 | 19時 | 0.59841 | 0 | 0 | 0 | 0.65608 | 0.7 | 1.0254 | 0.045565 | 0.0121
[36 empty] | 2014-05-25 | 20時 | 0.64398 | 0 | 0 | 0 | 0.65608 | 0.7 | 0.83671 | 0 | 0.0121
[36 empty] | 2014-05-25 | 21時 | 0.64398 | 0 | 0 | 0 | 0.65608 | 0.7 | 1.1849 | 0 | 0.0121
[36 empty] | 2014-05-25 | 22時 | 0.64398 | 0 | 0 | 0 | 0.65608 | 0.7 | 1.063 | 0 | 0.0121
[36 empty] | 2014-05-25 | 23時 | 0.64398 | 0 | 0 | 0 | 0.65608 | 0.7 | 0.70807 | 0 | 0.0121
[36 empty] | 2014-05-26 | 0時 | 0.2975 | 0 | 0 | 0 | 0.3096 | 0.33191 | 0.33191 | 0 | 0.0121
[36 empty] | 2014-05-26 | 1時 | 0.11089 | 0 | 0 | 0 | 0.12299 | 0.13185 | 0.13185 | 0 | 0.0121
[36 empty] | 2014-05-26 | 2時 | 0.11817 | 0 | 0 | 0 | 0.13027 | 0.13965 | 0.13965 | 0 | 0.0121
[36 empty] | 2014-05-26 | 3時 | 0.11817 | 0 | 0 | 0 | 0.13027 | 0.13965 | 0.13965 | 0 | 0.0121
[36 empty] | 2014-05-26 | 4時 | 0.11089 | 0 | 0 | 0 | 0.12299 | 0.13185 | 0.13185 | 0 | 0.0121
[36 empty] | 2014-05-26 | 5時 | 0.64086 | 0 | 0 | 0 | 0.65296 | 0.7 | 0.98729 | 0 | 0.0121
[36 empty] | 2014-05-26 | 6時 | 0.64086 | 0 | 0 | 0 | 0.65296 | 0.7 | 0.70524 | 0 | 0.0121
[36 empty] | 2014-05-26 | 7時 | 0.64086 | 0 | 0 | 0 | 0.65296 | 0.7 | 0.85469 | 0 | 0.0121
[36 empty] | 2014-05-26 | 8時 | 0.49282 | 0 | 0 | 0 | 0.50492 | 0.54129 | 0.54129 | 0 | 0.0121
[36 empty] | 2014-05-26 | 9時 | 0.64086 | 0 | 0 | 0 | 0.65296 | 0.7 | 0.78699 | 0 | 0.0121
[36 empty] | 2014-05-26 | 10時 | 0.21057 | 0 | 0 | 0 | 0.22267 | 0.23871 | 0.23871 | 0 | 0.0121
[36 empty] | 2014-05-26 | 11時 | 0.23725 | 0 | 0 | 0 | 0.24935 | 0.26731 | 0.26731 | 0 | 0.0121
[36 empty] | 2014-05-26 | 12時 | 0.55679 | 0 | 0 | 0 | 0.56889 | 0.60987 | 0.60987 | 0 | 0.0121
[36 empty] | 2014-05-26 | 13時 | 0.21991 | 0 | 0 | 0 | 0.23201 | 0.24873 | 0.24873 | 0 | 0.0121
[36 empty] | 2014-05-26 | 14時 | 0.16384 | 0 | 0 | 0 | 0.17594 | 0.18862 | 0.18862 | 0 | 0.0121
[36 empty] | 2014-05-26 | 15時 | 0.21427 | 0 | 0 | 0 | 0.22637 | 0.24268 | 0.24268 | 0 | 0.0121
[36 empty] | 2014-05-26 | 16時 | 0.2697 | 0 | 0 | 0 | 0.2818 | 0.3021 | 0.3021 | 0 | 0.0121
[36 empty] | 2014-05-26 | 17時 | 0.64086 | 0 | 0 | 0 | 0.65296 | 0.7 | 0.75316 | 0 | 0.0121
[36 empty] | 2014-05-26 | 18時 | 0.64086 | 0 | 0 | 0 | 0.65296 | 0.7 | 0.91818 | 0 | 0.0121
[36 empty] | 2014-05-26 | 19時 | 0.59639 | 0 | 0 | 0 | 0.65296 | 0.7 | 0.93392 | 0.04447 | 0.0121
[36 empty] | 2014-05-26 | 20時 | 0.64086 | 0 | 0 | 0 | 0.65296 | 0.7 | 0.76687 | 0 | 0.0121
[36 empty] | 2014-05-26 | 21時 | 0.64086 | 0 | 0 | 0 | 0.65296 | 0.7 | 1.159 | 0 | 0.0121
[36 empty] | 2014-05-26 | 22時 | 0.64086 | 0 | 0 | 0 | 0.65296 | 0.7 | 1.0606 | 0 | 0.0121
[36 empty] | 2014-05-26 | 23時 | 0.64086 | 0 | 0 | 0 | 0.65296 | 0.7 | 0.70807 | 0 | 0.0121
[36 empty] | 2014-05-27 | 0時 | 0.21332 | 0 | 0 | 0 | 0.22542 | 0.24135 | 0.24135 | 0 | 0.0121
[36 empty] | 2014-05-27 | 1時 | 0.11105 | 0 | 0 | 0 | 0.12315 | 0.13185 | 0.13185 | 0 | 0.0121
[36 empty] | 2014-05-27 | 2時 | 0.11834 | 0 | 0 | 0 | 0.13044 | 0.13965 | 0.13965 | 0 | 0.0121
[36 empty] | 2014-05-27 | 3時 | 0.11834 | 0 | 0 | 0 | 0.13044 | 0.13965 | 0.13965 | 0 | 0.0121
[36 empty] | 2014-05-27 | 4時 | 0.11105 | 0 | 0 | 0 | 0.12315 | 0.13185 | 0.13185 | 0 | 0.0121
[36 empty] | 2014-05-27 | 5時 | 0.11834 | 0 | 0 | 0 | 0.13044 | 0.13965 | 0.13965 | 0 | 0.0121
[36 empty] | 2014-05-27 | 6時 | 0.11834 | 0 | 0 | 0 | 0.13044 | 0.13965 | 0.13965 | 0 | 0.0121
[36 empty] | 2014-05-27 | 7時 | 0.64171 | 0 | 0 | 0 | 0.65381 | 0.7 | 1.1013 | 0 | 0.0121
[36 empty] | 2014-05-27 | 8時 | 0.64171 | 0 | 0 | 0 | 0.65381 | 0.7 | 1.111 | 0 | 0.0121
[36 empty] | 2014-05-27 | 9時 | 0.64171 | 0 | 0 | 0 | 0.65381 | 0.7 | 1.2548 | 0 | 0.0121
[36 empty] | 2014-05-27 | 10時 | 0.64171 | 0 | 0 | 0 | 0.65381 | 0.7 | 0.85495 | 0 | 0.0121
[36 empty] | 2014-05-27 | 11時 | 0.64171 | 0 | 0 | 0 | 0.65381 | 0.7 | 0.71693 | 0 | 0.0121
[36 empty] | 2014-05-27 | 12時 | 0.64171 | 0 | 0 | 0 | 0.65381 | 0.7 | 0.74379 | 0 | 0.0121
[36 empty] | 2014-05-27 | 13時 | 0.28738 | 0 | 0 | 0 | 0.29948 | 0.32064 | 0.32064 | 0 | 0.0121
[36 empty] | 2014-05-27 | 14時 | 0.11834 | 0 | 0 | 0 | 0.13044 | 0.13965 | 0.13965 | 0 | 0.0121
[36 empty] | 2014-05-27 | 15時 | 0.11834 | 0 | 0 | 0 | 0.13044 | 0.13965 | 0.13965 | 0 | 0.0121
[36 empty] | 2014-05-27 | 16時 | 0.64171 | 0 | 0 | 0 | 0.65381 | 0.7 | 0.74776 | 0 | 0.0121
[36 empty] | 2014-05-27 | 17時 | 0.64171 | 0 | 0 | 0 | 0.65381 | 0.7 | 0.86412 | 0 | 0.0121
[36 empty] | 2014-05-27 | 18時 | 0.64171 | 0 | 0 | 0 | 0.65381 | 0.7 | 0.85215 | 0 | 0.0121
[36 empty] | 2014-05-27 | 19時 | 0.59853 | 0 | 0 | 0 | 0.65381 | 0.7 | 0.70997 | 0.04318 | 0.0121
[36 empty] | 2014-05-27 | 20時 | 0.64171 | 0 | 0 | 0 | 0.65381 | 0.7 | 0.992 | 0 | 0.0121
[36 empty] | 2014-05-27 | 21時 | 0.64171 | 0 | 0 | 0 | 0.65381 | 0.7 | 1.1913 | 0 | 0.0121
[36 empty] | 2014-05-27 | 22時 | 0.64171 | 0 | 0 | 0 | 0.65381 | 0.7 | 0.71633 | 0 | 0.0121
[36 empty] | 2014-05-27 | 23時 | 0.47028 | 0 | 0 | 0 | 0.48238 | 0.51647 | 0.51647 | 0 | 0.0121
[36 empty] | 2014-05-28 | 0時 | 0.18793 | 0 | 0 | 0 | 0.20003 | 0.24135 | 0.24135 | 0 | 0.0121
[36 empty] | 2014-05-28 | 1時 | 0.097178 | 0 | 0 | 0 | 0.10928 | 0.13185 | 0.13185 | 0 | 0.0121
[36 empty] | 2014-05-28 | 2時 | 0.10364 | 0 | 0 | 0 | 0.11574 | 0.13965 | 0.13965 | 0 | 0.0121
[36 empty] | 2014-05-28 | 3時 | 0.10364 | 0 | 0 | 0 | 0.11574 | 0.13965 | 0.13965 | 0 | 0.0121
[36 empty] | 2014-05-28 | 4時 | 0.097178 | 0 | 0 | 0 | 0.10928 | 0.13185 | 0.13185 | 0 | 0.0121
[36 empty] | 2014-05-28 | 5時 | 0.10364 | 0 | 0 | 0 | 0.11574 | 0.13965 | 0.13965 | 0 | 0.0121
[36 empty] | 2014-05-28 | 6時 | 0.20889 | 0 | 0 | 0 | 0.22099 | 0.26665 | 0.26665 | 0 | 0.0121
[36 empty] | 2014-05-28 | 7時 | 0.56806 | 0 | 0 | 0 | 0.58016 | 0.7 | 0.88024 | 0 | 0.0121
[36 empty] | 2014-05-28 | 8時 | 0.56806 | 0 | 0 | 0 | 0.58016 | 0.7 | 1.2507 | 0 | 0.0121
[36 empty] | 2014-05-28 | 9時 | 0.56806 | 0 | 0 | 0 | 0.58016 | 0.7 | 0.70996 | 0 | 0.0121
[36 empty] | 2014-05-28 | 10時 | 0.45012 | 0 | 0 | 0 | 0.46222 | 0.5577 | 0.5577 | 0 | 0.0121
[36 empty] | 2014-05-28 | 11時 | 0.32397 | 0 | 0 | 0 | 0.33607 | 0.40549 | 0.40549 | 0 | 0.0121
[36 empty] | 2014-05-28 | 12時 | 0.19093 | 0 | 0 | 0 | 0.20303 | 0.24497 | 0.24497 | 0 | 0.0121
[36 empty] | 2014-05-28 | 13時 | 0.097178 | 0 | 0 | 0 | 0.10928 | 0.13185 | 0.13185 | 0 | 0.0121
[36 empty] | 2014-05-28 | 14時 | 0.10364 | 0 | 0 | 0 | 0.11574 | 0.13965 | 0.13965 | 0 | 0.0121
[36 empty] | 2014-05-28 | 15時 | 0.32185 | 0 | 0 | 0 | 0.33395 | 0.40293 | 0.40293 | 0 | 0.0121
[36 empty] | 2014-05-28 | 16時 | 0.31469 | 0 | 0 | 0 | 0.32679 | 0.3943 | 0.3943 | 0 | 0.0121
[36 empty] | 2014-05-28 | 17時 | 0.32266 | 0 | 0 | 0 | 0.33476 | 0.40391 | 0.40391 | 0 | 0.0121
[36 empty] | 2014-05-28 | 18時 | 0.18992 | 0 | 0 | 0 | 0.20202 | 0.24375 | 0.24375 | 0 | 0.0121
[36 empty] | 2014-05-28 | 19時 | 0.45055 | 0 | 0 | 0 | 0.46265 | 0.55822 | 0.55822 | 0 | 0.0121
[36 empty] | 2014-05-28 | 20時 | 0.56806 | 0 | 0 | 0 | 0.58016 | 0.7 | 1.0219 | 0 | 0.0121
[36 empty] | 2014-05-28 | 21時 | 0.56806 | 0 | 0 | 0 | 0.58016 | 0.7 | 1.1148 | 0 | 0.0121
[36 empty] | 2014-05-28 | 22時 | 0.40183 | 0 | 0 | 0 | 0.41393 | 0.49944 | 0.49944 | 0 | 0.0121
[36 empty] | 2014-05-28 | 23時 | 0.50177 | 0 | 0 | 0 | 0.51387 | 0.62002 | 0.62002 | 0 | 0.0121
[36 empty] | 2014-05-29 | 0時 | 0.29308 | 0 | 0 | 0 | 0.30518 | 0.33191 | 0.33191 | 0 | 0.0121
[36 empty] | 2014-05-29 | 1時 | 0.10914 | 0 | 0 | 0 | 0.12124 | 0.13185 | 0.13185 | 0 | 0.0121
[36 empty] | 2014-05-29 | 2時 | 0.11631 | 0 | 0 | 0 | 0.12841 | 0.13965 | 0.13965 | 0 | 0.0121
[36 empty] | 2014-05-29 | 3時 | 0.11631 | 0 | 0 | 0 | 0.12841 | 0.13965 | 0.13965 | 0 | 0.0121
[36 empty] | 2014-05-29 | 4時 | 0.10914 | 0 | 0 | 0 | 0.12124 | 0.13185 | 0.13185 | 0 | 0.0121
[36 empty] | 2014-05-29 | 5時 | 0.48083 | 0 | 0 | 0 | 0.49293 | 0.53609 | 0.53609 | 0 | 0.0121
[36 empty] | 2014-05-29 | 6時 | 0.51002 | 0 | 0 | 0 | 0.52212 | 0.56783 | 0.56783 | 0 | 0.0121
[36 empty] | 2014-05-29 | 7時 | 0.63154 | 0 | 0 | 0 | 0.64364 | 0.7 | 0.76069 | 0 | 0.0121
[36 empty] | 2014-05-29 | 8時 | 0.35094 | 0 | 0 | 0 | 0.36304 | 0.39483 | 0.39483 | 0 | 0.0121
[36 empty] | 2014-05-29 | 9時 | 0.63154 | 0 | 0 | 0 | 0.64364 | 0.7 | 0.78699 | 0 | 0.0121
[36 empty] | 2014-05-29 | 10時 | 0.20739 | 0 | 0 | 0 | 0.21949 | 0.23871 | 0.23871 | 0 | 0.0121
[36 empty] | 2014-05-29 | 11時 | 0.21432 | 0 | 0 | 0 | 0.22642 | 0.24625 | 0.24625 | 0 | 0.0121
[36 empty] | 2014-05-29 | 12時 | 0.45008 | 0 | 0 | 0 | 0.46218 | 0.50265 | 0.50265 | 0 | 0.0121
[36 empty] | 2014-05-29 | 13時 | 0.2166 | 0 | 0 | 0 | 0.2287 | 0.24873 | 0.24873 | 0 | 0.0121
[36 empty] | 2014-05-29 | 14時 | 0.16133 | 0 | 0 | 0 | 0.17343 | 0.18862 | 0.18862 | 0 | 0.0121
[36 empty] | 2014-05-29 | 15時 | 0.20897 | 0 | 0 | 0 | 0.22107 | 0.24043 | 0.24043 | 0 | 0.0121
[36 empty] | 2014-05-29 | 16時 | 0.17207 | 0 | 0 | 0 | 0.18417 | 0.20029 | 0.20029 | 0 | 0.0121
[36 empty] | 2014-05-29 | 17時 | 0.63154 | 0 | 0 | 0 | 0.64364 | 0.7 | 0.73943 | 0 | 0.0121
[36 empty] | 2014-05-29 | 18時 | 0.63154 | 0 | 0 | 0 | 0.64364 | 0.7 | 0.87018 | 0 | 0.0121
[36 empty] | 2014-05-29 | 19時 | 0.58982 | 0 | 0 | 0 | 0.64364 | 0.7 | 0.91343 | 0.041722 | 0.0121
[36 empty] | 2014-05-29 | 20時 | 0.63154 | 0 | 0 | 0 | 0.64364 | 0.7 | 0.7164 | 0 | 0.0121
[36 empty] | 2014-05-29 | 21時 | 0.63154 | 0 | 0 | 0 | 0.64364 | 0.7 | 1.0627 | 0 | 0.0121
[36 empty] | 2014-05-29 | 22時 | 0.63154 | 0 | 0 | 0 | 0.64364 | 0.7 | 0.9474 | 0 | 0.0121
[36 empty] | 2014-05-29 | 23時 | 0.63154 | 0 | 0 | 0 | 0.64364 | 0.7 | 0.70807 | 0 | 0.0121
[36 empty] | 2014-05-30 | 0時 | 0.29224 | 0 | 0 | 0 | 0.30434 | 0.33191 | 0.33191 | 0 | 0.0121
[36 empty] | 2014-05-30 | 1時 | 0.1088 | 0 | 0 | 0 | 0.1209 | 0.13185 | 0.13185 | 0 | 0.0121
[36 empty] | 2014-05-30 | 2時 | 0.11595 | 0 | 0 | 0 | 0.12805 | 0.13965 | 0.13965 | 0 | 0.0121
[36 empty] | 2014-05-30 | 3時 | 0.11595 | 0 | 0 | 0 | 0.12805 | 0.13965 | 0.13965 | 0 | 0.0121
[36 empty] | 2014-05-30 | 4時 | 0.1088 | 0 | 0 | 0 | 0.1209 | 0.13185 | 0.13185 | 0 | 0.0121
[36 empty] | 2014-05-30 | 5時 | 0.42265 | 0 | 0 | 0 | 0.43475 | 0.47413 | 0.47413 | 0 | 0.0121
[36 empty] | 2014-05-30 | 6時 | 0.51306 | 0 | 0 | 0 | 0.52516 | 0.57273 | 0.57273 | 0 | 0.0121
[36 empty] | 2014-05-30 | 7時 | 0.62976 | 0 | 0 | 0 | 0.64186 | 0.7 | 0.76213 | 0 | 0.0121
[36 empty] | 2014-05-30 | 8時 | 0.44455 | 0 | 0 | 0 | 0.45665 | 0.49801 | 0.49801 | 0 | 0.0121
[36 empty] | 2014-05-30 | 9時 | 0.62976 | 0 | 0 | 0 | 0.64186 | 0.7 | 0.78699 | 0 | 0.0121
[36 empty] | 2014-05-30 | 10時 | 0.20678 | 0 | 0 | 0 | 0.21888 | 0.23871 | 0.23871 | 0 | 0.0121
[36 empty] | 2014-05-30 | 11時 | 0.21299 | 0 | 0 | 0 | 0.22509 | 0.24548 | 0.24548 | 0 | 0.0121
[36 empty] | 2014-05-30 | 12時 | 0.4488 | 0 | 0 | 0 | 0.4609 | 0.50265 | 0.50265 | 0 | 0.0121
[36 empty] | 2014-05-30 | 13時 | 0.21597 | 0 | 0 | 0 | 0.22807 | 0.24873 | 0.24873 | 0 | 0.0121
[36 empty] | 2014-05-30 | 14時 | 0.16085 | 0 | 0 | 0 | 0.17295 | 0.18862 | 0.18862 | 0 | 0.0121
[36 empty] | 2014-05-30 | 15時 | 0.11595 | 0 | 0 | 0 | 0.12805 | 0.13965 | 0.13965 | 0 | 0.0121
[36 empty] | 2014-05-30 | 16時 | 0.17156 | 0 | 0 | 0 | 0.18366 | 0.20029 | 0.20029 | 0 | 0.0121
[36 empty] | 2014-05-30 | 17時 | 0.57073 | 0 | 0 | 0 | 0.58283 | 0.63562 | 0.63562 | 0 | 0.0121
[36 empty] | 2014-05-30 | 18時 | 0.62976 | 0 | 0 | 0 | 0.64186 | 0.7 | 0.76518 | 0 | 0.0121
[36 empty] | 2014-05-30 | 19時 | 0.58809 | 0 | 0 | 0 | 0.64186 | 0.7 | 0.80733 | 0.041673 | 0.0121
[36 empty] | 2014-05-30 | 20時 | 0.62976 | 0 | 0 | 0 | 0.64186 | 0.7 | 0.71503 | 0 | 0.0121
[36 empty] | 2014-05-30 | 21時 | 0.62976 | 0 | 0 | 0 | 0.64186 | 0.7 | 1.0591 | 0 | 0.0121
[36 empty] | 2014-05-30 | 22時 | 0.62976 | 0 | 0 | 0 | 0.64186 | 0.7 | 0.94431 | 0 | 0.0121
[36 empty] | 2014-05-30 | 23時 | 0.62976 | 0 | 0 | 0 | 0.64186 | 0.7 | 0.70807 | 0 | 0.0121
[36 empty] | 2014-05-31 | 0時 | 0.28526 | 0 | 0 | 0 | 0.29736 | 0.33191 | 0.33191 | 0 | 0.0121
[36 empty] | 2014-05-31 | 1時 | 0.10603 | 0 | 0 | 0 | 0.11813 | 0.13185 | 0.13185 | 0 | 0.0121
[36 empty] | 2014-05-31 | 2時 | 0.11301 | 0 | 0 | 0 | 0.12511 | 0.13965 | 0.13965 | 0 | 0.0121
[36 empty] | 2014-05-31 | 3時 | 0.11301 | 0 | 0 | 0 | 0.12511 | 0.13965 | 0.13965 | 0 | 0.0121
[36 empty] | 2014-05-31 | 4時 | 0.10603 | 0 | 0 | 0 | 0.11813 | 0.13185 | 0.13185 | 0 | 0.0121
[36 empty] | 2014-05-31 | 5時 | 0.29727 | 0 | 0 | 0 | 0.30937 | 0.34531 | 0.34531 | 0 | 0.0121
[36 empty] | 2014-05-31 | 6時 | 0.49531 | 0 | 0 | 0 | 0.50741 | 0.56637 | 0.56637 | 0 | 0.0121
[36 empty] | 2014-05-31 | 7時 | 0.61504 | 0 | 0 | 0 | 0.62714 | 0.7 | 0.75983 | 0 | 0.0121
[36 empty] | 2014-05-31 | 8時 | 0.34163 | 0 | 0 | 0 | 0.35373 | 0.39483 | 0.39483 | 0 | 0.0121
[36 empty] | 2014-05-31 | 9時 | 0.61504 | 0 | 0 | 0 | 0.62714 | 0.7 | 0.78699 | 0 | 0.0121
[36 empty] | 2014-05-31 | 10時 | 0.20176 | 0 | 0 | 0 | 0.21386 | 0.23871 | 0.23871 | 0 | 0.0121
[36 empty] | 2014-05-31 | 11時 | 0.11774 | 0 | 0 | 0 | 0.12984 | 0.14493 | 0.14493 | 0 | 0.0121
[36 empty] | 2014-05-31 | 12時 | 0.43823 | 0 | 0 | 0 | 0.45033 | 0.50265 | 0.50265 | 0 | 0.0121
[36 empty] | 2014-05-31 | 13時 | 0.21074 | 0 | 0 | 0 | 0.22284 | 0.24873 | 0.24873 | 0 | 0.0121
[36 empty] | 2014-05-31 | 14時 | 0.15689 | 0 | 0 | 0 | 0.16899 | 0.18862 | 0.18862 | 0 | 0.0121
[36 empty] | 2014-05-31 | 15時 | 0.11301 | 0 | 0 | 0 | 0.12511 | 0.13965 | 0.13965 | 0 | 0.0121
[36 empty] | 2014-05-31 | 16時 | 0.16735 | 0 | 0 | 0 | 0.17945 | 0.20029 | 0.20029 | 0 | 0.0121
[36 empty] | 2014-05-31 | 17時 | 0.41544 | 0 | 0 | 0 | 0.42754 | 0.47722 | 0.47722 | 0 | 0.0121
[36 empty] | 2014-05-31 | 18時 | 0.61504 | 0 | 0 | 0 | 0.62714 | 0.7 | 0.76518 | 0 | 0.0121
[36 empty] | 2014-05-31 | 19時 | 0.52608 | 0 | 0 | 0 | 0.57778 | 0.64491 | 0.64491 | 0.0396 | 0.0121
[36 empty] | 2014-05-31 | 20時 | 0.38952 | 0 | 0 | 0 | 0.40162 | 0.44828 | 0.44828 | 0 | 0.0121
[36 empty] | 2014-05-31 | 21時 | 0.55323 | 0 | 0 | 0 | 0.56533 | 0.63101 | 0.63101 | 0 | 0.0121
[36 empty] | 2014-05-31 | 22時 | 0.59461 | 0 | 0 | 0 | 0.60671 | 0.6772 | 0.6772 | 0 | 0.0121
[36 empty] | 2014-05-31 | 23時 | 0.61504 | 0 | 0 | 0 | 0.62714 | 0.7 | 0.70807 | 0 | 0.0121
[36 empty] | 2014-06-01 | 0時 | 0.28214 | 0 | 0 | 0 | 0.29424 | 0.33191 | 0.33191 | 0 | 0.0121
[36 empty] | 2014-06-01 | 1時 | 0.10479 | 0 | 0 | 0 | 0.11689 | 0.13185 | 0.13185 | 0 | 0.0121
[36 empty] | 2014-06-01 | 2時 | 0.1117 | 0 | 0 | 0 | 0.1238 | 0.13965 | 0.13965 | 0 | 0.0121
[36 empty] | 2014-06-01 | 3時 | 0.1117 | 0 | 0 | 0 | 0.1238 | 0.13965 | 0.13965 | 0 | 0.0121
[36 empty] | 2014-06-01 | 4時 | 0.10479 | 0 | 0 | 0 | 0.11689 | 0.13185 | 0.13185 | 0 | 0.0121
[36 empty] | 2014-06-01 | 5時 | 0.1117 | 0 | 0 | 0 | 0.1238 | 0.13965 | 0.13965 | 0 | 0.0121
[36 empty] | 2014-06-01 | 6時 | 0.39812 | 0 | 0 | 0 | 0.41022 | 0.46273 | 0.46273 | 0 | 0.0121
[36 empty] | 2014-06-01 | 7時 | 0.57129 | 0 | 0 | 0 | 0.58339 | 0.65807 | 0.65807 | 0 | 0.0121
[36 empty] | 2014-06-01 | 8時 | 0.33792 | 0 | 0 | 0 | 0.35002 | 0.39483 | 0.39483 | 0 | 0.0121
[36 empty] | 2014-06-01 | 9時 | 0.60847 | 0 | 0 | 0 | 0.62057 | 0.7 | 0.78699 | 0 | 0.0121
[36 empty] | 2014-06-01 | 10時 | 0.19952 | 0 | 0 | 0 | 0.21162 | 0.23871 | 0.23871 | 0 | 0.0121
[36 empty] | 2014-06-01 | 11時 | 0.11638 | 0 | 0 | 0 | 0.12848 | 0.14493 | 0.14493 | 0 | 0.0121
[36 empty] | 2014-06-01 | 12時 | 0.43351 | 0 | 0 | 0 | 0.44561 | 0.50265 | 0.50265 | 0 | 0.0121
[36 empty] | 2014-06-01 | 13時 | 0.2084 | 0 | 0 | 0 | 0.2205 | 0.24873 | 0.24873 | 0 | 0.0121
[36 empty] | 2014-06-01 | 14時 | 0.15512 | 0 | 0 | 0 | 0.16722 | 0.18862 | 0.18862 | 0 | 0.0121
[36 empty] | 2014-06-01 | 15時 | 0.1117 | 0 | 0 | 0 | 0.1238 | 0.13965 | 0.13965 | 0 | 0.0121
[36 empty] | 2014-06-01 | 16時 | 0.16547 | 0 | 0 | 0 | 0.17757 | 0.20029 | 0.20029 | 0 | 0.0121
[36 empty] | 2014-06-01 | 17時 | 0.41097 | 0 | 0 | 0 | 0.42307 | 0.47722 | 0.47722 | 0 | 0.0121
[36 empty] | 2014-06-01 | 18時 | 0.60847 | 0 | 0 | 0 | 0.62057 | 0.7 | 0.76518 | 0 | 0.0121
[36 empty] | 2014-06-01 | 19時 | 0.52007 | 0 | 0 | 0 | 0.5714 | 0.64454 | 0.64454 | 0.03923 | 0.0121
[36 empty] | 2014-06-01 | 20時 | 0.38531 | 0 | 0 | 0 | 0.39741 | 0.44828 | 0.44828 | 0 | 0.0121
[36 empty] | 2014-06-01 | 21時 | 0.54731 | 0 | 0 | 0 | 0.55941 | 0.63101 | 0.63101 | 0 | 0.0121
[36 empty] | 2014-06-01 | 22時 | 0.58826 | 0 | 0 | 0 | 0.60036 | 0.6772 | 0.6772 | 0 | 0.0121
[36 empty] | 2014-06-01 | 23時 | 0.60847 | 0 | 0 | 0 | 0.62057 | 0.7 | 0.70807 | 0 | 0.0121
[36 empty] | 2014-06-02 | 0時 | 0.28215 | 0 | 0 | 0 | 0.29425 | 0.33191 | 0.33191 | 0 | 0.0121
[36 empty] | 2014-06-02 | 1時 | 0.10479 | 0 | 0 | 0 | 0.11689 | 0.13185 | 0.13185 | 0 | 0.0121
[36 empty] | 2014-06-02 | 2時 | 0.11171 | 0 | 0 | 0 | 0.12381 | 0.13965 | 0.13965 | 0 | 0.0121
[36 empty] | 2014-06-02 | 3時 | 0.11171 | 0 | 0 | 0 | 0.12381 | 0.13965 | 0.13965 | 0 | 0.0121
[36 empty] | 2014-06-02 | 4時 | 0.10479 | 0 | 0 | 0 | 0.11689 | 0.13185 | 0.13185 | 0 | 0.0121
[36 empty] | 2014-06-02 | 5時 | 0.11171 | 0 | 0 | 0 | 0.12381 | 0.13965 | 0.13965 | 0 | 0.0121
[36 empty] | 2014-06-02 | 6時 | 0.39813 | 0 | 0 | 0 | 0.41023 | 0.46273 | 0.46273 | 0 | 0.0121
[36 empty] | 2014-06-02 | 7時 | 0.5713 | 0 | 0 | 0 | 0.5834 | 0.65807 | 0.65807 | 0 | 0.0121
[36 empty] | 2014-06-02 | 8時 | 0.33793 | 0 | 0 | 0 | 0.35003 | 0.39483 | 0.39483 | 0 | 0.0121
[36 empty] | 2014-06-02 | 9時 | 0.60848 | 0 | 0 | 0 | 0.62058 | 0.7 | 0.78699 | 0 | 0.0121
[36 empty] | 2014-06-02 | 10時 | 0.19952 | 0 | 0 | 0 | 0.21162 | 0.23871 | 0.23871 | 0 | 0.0121
[36 empty] | 2014-06-02 | 11時 | 0.11639 | 0 | 0 | 0 | 0.12849 | 0.14493 | 0.14493 | 0 | 0.0121
[36 empty] | 2014-06-02 | 12時 | 0.43352 | 0 | 0 | 0 | 0.44562 | 0.50265 | 0.50265 | 0 | 0.0121
[36 empty] | 2014-06-02 | 13時 | 0.20841 | 0 | 0 | 0 | 0.22051 | 0.24873 | 0.24873 | 0 | 0.0121
[36 empty] | 2014-06-02 | 14時 | 0.15512 | 0 | 0 | 0 | 0.16722 | 0.18862 | 0.18862 | 0 | 0.0121
[36 empty] | 2014-06-02 | 15時 | 0.11171 | 0 | 0 | 0 | 0.12381 | 0.13965 | 0.13965 | 0 | 0.0121
[36 empty] | 2014-06-02 | 16時 | 0.16547 | 0 | 0 | 0 | 0.17757 | 0.20029 | 0.20029 | 0 | 0.0121
[36 empty] | 2014-06-02 | 17時 | 0.41097 | 0 | 0 | 0 | 0.42307 | 0.47722 | 0.47722 | 0 | 0.0121
[36 empty] | 2014-06-02 | 18時 | 0.60848 | 0 | 0 | 0 | 0.62058 | 0.7 | 0.76518 | 0 | 0.0121
[36 empty] | 2014-06-02 | 19時 | 0.52001 | 0 | 0 | 0 | 0.57195 | 0.64515 | 0.64515 | 0.039841 | 0.0121
[36 empty] | 2014-06-02 | 20時 | 0.38532 | 0 | 0 | 0 | 0.39742 | 0.44828 | 0.44828 | 0 | 0.0121
[36 empty] | 2014-06-02 | 21時 | 0.54732 | 0 | 0 | 0 | 0.55942 | 0.63101 | 0.63101 | 0 | 0.0121
[36 empty] | 2014-06-02 | 22時 | 0.58827 | 0 | 0 | 0 | 0.60037 | 0.6772 | 0.6772 | 0 | 0.0121
[36 empty] | 2014-06-02 | 23時 | 0.60848 | 0 | 0 | 0 | 0.62058 | 0.7 | 0.70807 | 0 | 0.0121
[36 empty] | 2014-06-03 | 0時 | 0.20984 | 0 | 0 | 0 | 0.22194 | 0.24135 | 0.24135 | 0 | 0.0121
[36 empty] | 2014-06-03 | 1時 | 0.10915 | 0 | 0 | 0 | 0.12125 | 0.13185 | 0.13185 | 0 | 0.0121
[36 empty] | 2014-06-03 | 2時 | 0.11632 | 0 | 0 | 0 | 0.12842 | 0.13965 | 0.13965 | 0 | 0.0121
[36 empty] | 2014-06-03 | 3時 | 0.11632 | 0 | 0 | 0 | 0.12842 | 0.13965 | 0.13965 | 0 | 0.0121
[36 empty] | 2014-06-03 | 4時 | 0.10915 | 0 | 0 | 0 | 0.12125 | 0.13185 | 0.13185 | 0 | 0.0121
[36 empty] | 2014-06-03 | 5時 | 0.11632 | 0 | 0 | 0 | 0.12842 | 0.13965 | 0.13965 | 0 | 0.0121
[36 empty] | 2014-06-03 | 6時 | 0.11632 | 0 | 0 | 0 | 0.12842 | 0.13965 | 0.13965 | 0 | 0.0121
[36 empty] | 2014-06-03 | 7時 | 0.34337 | 0 | 0 | 0 | 0.35547 | 0.38656 | 0.38656 | 0 | 0.0121
[36 empty] | 2014-06-03 | 8時 | 0.60681 | 0 | 0 | 0 | 0.61891 | 0.67304 | 0.67304 | 0 | 0.0121
[36 empty] | 2014-06-03 | 9時 | 0.63161 | 0 | 0 | 0 | 0.64371 | 0.7 | 0.83558 | 0 | 0.0121
[36 empty] | 2014-06-03 | 10時 | 0.63161 | 0 | 0 | 0 | 0.64371 | 0.7 | 0.75294 | 0 | 0.0121
[36 empty] | 2014-06-03 | 11時 | 0.63161 | 0 | 0 | 0 | 0.64371 | 0.7 | 0.71693 | 0 | 0.0121
[36 empty] | 2014-06-03 | 12時 | 0.63161 | 0 | 0 | 0 | 0.64371 | 0.7 | 0.74379 | 0 | 0.0121
[36 empty] | 2014-06-03 | 13時 | 0.28275 | 0 | 0 | 0 | 0.29485 | 0.32064 | 0.32064 | 0 | 0.0121
[36 empty] | 2014-06-03 | 14時 | 0.11632 | 0 | 0 | 0 | 0.12842 | 0.13965 | 0.13965 | 0 | 0.0121
[36 empty] | 2014-06-03 | 15時 | 0.11632 | 0 | 0 | 0 | 0.12842 | 0.13965 | 0.13965 | 0 | 0.0121
[36 empty] | 2014-06-03 | 16時 | 0.63161 | 0 | 0 | 0 | 0.64371 | 0.7 | 0.74776 | 0 | 0.0121
[36 empty] | 2014-06-03 | 17時 | 0.63161 | 0 | 0 | 0 | 0.64371 | 0.7 | 0.86412 | 0 | 0.0121
[36 empty] | 2014-06-03 | 18時 | 0.63161 | 0 | 0 | 0 | 0.64371 | 0.7 | 0.85215 | 0 | 0.0121
[36 empty] | 2014-06-03 | 19時 | 0.35342 | 0 | 0 | 0 | 0.40667 | 0.44223 | 0.44223 | 0.041151 | 0.0121
[36 empty] | 2014-06-03 | 20時 | 0.50471 | 0 | 0 | 0 | 0.51681 | 0.562 | 0.562 | 0 | 0.0121
[36 empty] | 2014-06-03 | 21時 | 0.63161 | 0 | 0 | 0 | 0.64371 | 0.7 | 0.75706 | 0 | 0.0121
[36 empty] | 2014-06-03 | 22時 | 0.63161 | 0 | 0 | 0 | 0.64371 | 0.7 | 0.71633 | 0 | 0.0121
[36 empty] | 2014-06-03 | 23時 | 0.46283 | 0 | 0 | 0 | 0.47493 | 0.51647 | 0.51647 | 0 | 0.0121
[36 empty] | 2014-06-04 | 0時 | 0.20984 | 0 | 0 | 0 | 0.22194 | 0.24135 | 0.24135 | 0 | 0.0121
[36 empty] | 2014-06-04 | 1時 | 0.10915 | 0 | 0 | 0 | 0.12125 | 0.13185 | 0.13185 | 0 | 0.0121
[36 empty] | 2014-06-04 | 2時 | 0.11632 | 0 | 0 | 0 | 0.12842 | 0.13965 | 0.13965 | 0 | 0.0121
[36 empty] | 2014-06-04 | 3時 | 0.11632 | 0 | 0 | 0 | 0.12842 | 0.13965 | 0.13965 | 0 | 0.0121
[36 empty] | 2014-06-04 | 4時 | 0.10915 | 0 | 0 | 0 | 0.12125 | 0.13185 | 0.13185 | 0 | 0.0121
[36 empty] | 2014-06-04 | 5時 | 0.11632 | 0 | 0 | 0 | 0.12842 | 0.13965 | 0.13965 | 0 | 0.0121
[36 empty] | 2014-06-04 | 6時 | 0.11632 | 0 | 0 | 0 | 0.12842 | 0.13965 | 0.13965 | 0 | 0.0121
[36 empty] | 2014-06-04 | 7時 | 0.34338 | 0 | 0 | 0 | 0.35548 | 0.38656 | 0.38656 | 0 | 0.0121
[36 empty] | 2014-06-04 | 8時 | 0.60681 | 0 | 0 | 0 | 0.61891 | 0.67304 | 0.67304 | 0 | 0.0121
[36 empty] | 2014-06-04 | 9時 | 0.63161 | 0 | 0 | 0 | 0.64371 | 0.7 | 0.83558 | 0 | 0.0121
[36 empty] | 2014-06-04 | 10時 | 0.63161 | 0 | 0 | 0 | 0.64371 | 0.7 | 0.75294 | 0 | 0.0121
[36 empty] | 2014-06-04 | 11時 | 0.63161 | 0 | 0 | 0 | 0.64371 | 0.7 | 0.71693 | 0 | 0.0121
[36 empty] | 2014-06-04 | 12時 | 0.63161 | 0 | 0 | 0 | 0.64371 | 0.7 | 0.74379 | 0 | 0.0121
[36 empty] | 2014-06-04 | 13時 | 0.28275 | 0 | 0 | 0 | 0.29485 | 0.32064 | 0.32064 | 0 | 0.0121
[36 empty] | 2014-06-04 | 14時 | 0.11632 | 0 | 0 | 0 | 0.12842 | 0.13965 | 0.13965 | 0 | 0.0121
[36 empty] | 2014-06-04 | 15時 | 0.11632 | 0 | 0 | 0 | 0.12842 | 0.13965 | 0.13965 | 0 | 0.0121
[36 empty] | 2014-06-04 | 16時 | 0.63161 | 0 | 0 | 0 | 0.64371 | 0.7 | 0.74776 | 0 | 0.0121
[36 empty] | 2014-06-04 | 17時 | 0.63161 | 0 | 0 | 0 | 0.64371 | 0.7 | 0.86412 | 0 | 0.0121
[36 empty] | 2014-06-04 | 18時 | 0.63161 | 0 | 0 | 0 | 0.64371 | 0.7 | 0.85215 | 0 | 0.0121
[36 empty] | 2014-06-04 | 19時 | 0.35341 | 0 | 0 | 0 | 0.40674 | 0.44231 | 0.44231 | 0.041232 | 0.0121
[36 empty] | 2014-06-04 | 20時 | 0.50471 | 0 | 0 | 0 | 0.51681 | 0.562 | 0.562 | 0 | 0.0121
[36 empty] | 2014-06-04 | 21時 | 0.63161 | 0 | 0 | 0 | 0.64371 | 0.7 | 0.75706 | 0 | 0.0121
[36 empty] | 2014-06-04 | 22時 | 0.63161 | 0 | 0 | 0 | 0.64371 | 0.7 | 0.71633 | 0 | 0.0121
[36 empty] | 2014-06-04 | 23時 | 0.46284 | 0 | 0 | 0 | 0.47494 | 0.51647 | 0.51647 | 0 | 0.0121
[36 empty] | 2014-06-05 | 0時 | 0.28216 | 0 | 0 | 0 | 0.29426 | 0.33191 | 0.33191 | 0 | 0.0121
[36 empty] | 2014-06-05 | 1時 | 0.1048 | 0 | 0 | 0 | 0.1169 | 0.13185 | 0.13185 | 0 | 0.0121
[36 empty] | 2014-06-05 | 2時 | 0.11171 | 0 | 0 | 0 | 0.12381 | 0.13965 | 0.13965 | 0 | 0.0121
[36 empty] | 2014-06-05 | 3時 | 0.11171 | 0 | 0 | 0 | 0.12381 | 0.13965 | 0.13965 | 0 | 0.0121
[36 empty] | 2014-06-05 | 4時 | 0.1048 | 0 | 0 | 0 | 0.1169 | 0.13185 | 0.13185 | 0 | 0.0121
[36 empty] | 2014-06-05 | 5時 | 0.11171 | 0 | 0 | 0 | 0.12381 | 0.13965 | 0.13965 | 0 | 0.0121
[36 empty] | 2014-06-05 | 6時 | 0.39814 | 0 | 0 | 0 | 0.41024 | 0.46273 | 0.46273 | 0 | 0.0121
[36 empty] | 2014-06-05 | 7時 | 0.57133 | 0 | 0 | 0 | 0.58343 | 0.65807 | 0.65807 | 0 | 0.0121
[36 empty] | 2014-06-05 | 8時 | 0.33794 | 0 | 0 | 0 | 0.35004 | 0.39483 | 0.39483 | 0 | 0.0121
[36 empty] | 2014-06-05 | 9時 | 0.60851 | 0 | 0 | 0 | 0.62061 | 0.7 | 0.78699 | 0 | 0.0121
[36 empty] | 2014-06-05 | 10時 | 0.19953 | 0 | 0 | 0 | 0.21163 | 0.23871 | 0.23871 | 0 | 0.0121
[36 empty] | 2014-06-05 | 11時 | 0.11639 | 0 | 0 | 0 | 0.12849 | 0.14493 | 0.14493 | 0 | 0.0121
[36 empty] | 2014-06-05 | 12時 | 0.43354 | 0 | 0 | 0 | 0.44564 | 0.50265 | 0.50265 | 0 | 0.0121
[36 empty] | 2014-06-05 | 13時 | 0.20842 | 0 | 0 | 0 | 0.22052 | 0.24873 | 0.24873 | 0 | 0.0121
[36 empty] | 2014-06-05 | 14時 | 0.15513 | 0 | 0 | 0 | 0.16723 | 0.18862 | 0.18862 | 0 | 0.0121
[36 empty] | 2014-06-05 | 15時 | 0.11171 | 0 | 0 | 0 | 0.12381 | 0.13965 | 0.13965 | 0 | 0.0121
[36 empty] | 2014-06-05 | 16時 | 0.16548 | 0 | 0 | 0 | 0.17758 | 0.20029 | 0.20029 | 0 | 0.0121
[36 empty] | 2014-06-05 | 17時 | 0.41099 | 0 | 0 | 0 | 0.42309 | 0.47722 | 0.47722 | 0 | 0.0121
[36 empty] | 2014-06-05 | 18時 | 0.60851 | 0 | 0 | 0 | 0.62061 | 0.7 | 0.76518 | 0 | 0.0121
[36 empty] | 2014-06-05 | 19時 | 0.51989 | 0 | 0 | 0 | 0.57311 | 0.64643 | 0.64643 | 0.041119 | 0.0121
[36 empty] | 2014-06-05 | 20時 | 0.38533 | 0 | 0 | 0 | 0.39743 | 0.44828 | 0.44828 | 0 | 0.0121
[36 empty] | 2014-06-05 | 21時 | 0.54734 | 0 | 0 | 0 | 0.55944 | 0.63101 | 0.63101 | 0 | 0.0121
[36 empty] | 2014-06-05 | 22時 | 0.58829 | 0 | 0 | 0 | 0.60039 | 0.6772 | 0.6772 | 0 | 0.0121
[36 empty] | 2014-06-05 | 23時 | 0.60851 | 0 | 0 | 0 | 0.62061 | 0.7 | 0.70807 | 0 | 0.0121
[36 empty] | 2014-06-06 | 0時 | 0.28215 | 0 | 0 | 0 | 0.29425 | 0.33191 | 0.33191 | 0 | 0.0121
[36 empty] | 2014-06-06 | 1時 | 0.10479 | 0 | 0 | 0 | 0.11689 | 0.13185 | 0.13185 | 0 | 0.0121
[36 empty] | 2014-06-06 | 2時 | 0.11171 | 0 | 0 | 0 | 0.12381 | 0.13965 | 0.13965 | 0 | 0.0121
[36 empty] | 2014-06-06 | 3時 | 0.11171 | 0 | 0 | 0 | 0.12381 | 0.13965 | 0.13965 | 0 | 0.0121
[36 empty] | 2014-06-06 | 4時 | 0.10479 | 0 | 0 | 0 | 0.11689 | 0.13185 | 0.13185 | 0 | 0.0121
[36 empty] | 2014-06-06 | 5時 | 0.11171 | 0 | 0 | 0 | 0.12381 | 0.13965 | 0.13965 | 0 | 0.0121
[36 empty] | 2014-06-06 | 6時 | 0.39812 | 0 | 0 | 0 | 0.41022 | 0.46273 | 0.46273 | 0 | 0.0121
[36 empty] | 2014-06-06 | 7時 | 0.5713 | 0 | 0 | 0 | 0.5834 | 0.65807 | 0.65807 | 0 | 0.0121
[36 empty] | 2014-06-06 | 8時 | 0.33793 | 0 | 0 | 0 | 0.35003 | 0.39483 | 0.39483 | 0 | 0.0121
[36 empty] | 2014-06-06 | 9時 | 0.60848 | 0 | 0 | 0 | 0.62058 | 0.7 | 0.78699 | 0 | 0.0121
[36 empty] | 2014-06-06 | 10時 | 0.19952 | 0 | 0 | 0 | 0.21162 | 0.23871 | 0.23871 | 0 | 0.0121
[36 empty] | 2014-06-06 | 11時 | 0.11639 | 0 | 0 | 0 | 0.12849 | 0.14493 | 0.14493 | 0 | 0.0121
[36 empty] | 2014-06-06 | 12時 | 0.43352 | 0 | 0 | 0 | 0.44562 | 0.50265 | 0.50265 | 0 | 0.0121
[36 empty] | 2014-06-06 | 13時 | 0.20841 | 0 | 0 | 0 | 0.22051 | 0.24873 | 0.24873 | 0 | 0.0121
[36 empty] | 2014-06-06 | 14時 | 0.15512 | 0 | 0 | 0 | 0.16722 | 0.18862 | 0.18862 | 0 | 0.0121
[36 empty] | 2014-06-06 | 15時 | 0.11171 | 0 | 0 | 0 | 0.12381 | 0.13965 | 0.13965 | 0 | 0.0121
[36 empty] | 2014-06-06 | 16時 | 0.16547 | 0 | 0 | 0 | 0.17757 | 0.20029 | 0.20029 | 0 | 0.0121
[36 empty] | 2014-06-06 | 17時 | 0.41097 | 0 | 0 | 0 | 0.42307 | 0.47722 | 0.47722 | 0 | 0.0121
[36 empty] | 2014-06-06 | 18時 | 0.60848 | 0 | 0 | 0 | 0.62058 | 0.7 | 0.76518 | 0 | 0.0121
[36 empty] | 2014-06-06 | 19時 | 0.52003 | 0 | 0 | 0 | 0.57176 | 0.64493 | 0.64493 | 0.039621 | 0.0121
[36 empty] | 2014-06-06 | 20時 | 0.38532 | 0 | 0 | 0 | 0.39742 | 0.44828 | 0.44828 | 0 | 0.0121
[36 empty] | 2014-06-06 | 21時 | 0.54732 | 0 | 0 | 0 | 0.55942 | 0.63101 | 0.63101 | 0 | 0.0121
[36 empty] | 2014-06-06 | 22時 | 0.58826 | 0 | 0 | 0 | 0.60036 | 0.6772 | 0.6772 | 0 | 0.0121
[36 empty] | 2014-06-06 | 23時 | 0.60848 | 0 | 0 | 0 | 0.62058 | 0.7 | 0.70807 | 0 | 0.0121
[36 empty] | 2014-06-07 | 0時 | 0.28217 | 0 | 0 | 0 | 0.29427 | 0.33191 | 0.33191 | 0 | 0.0121
[36 empty] | 2014-06-07 | 1時 | 0.1048 | 0 | 0 | 0 | 0.1169 | 0.13185 | 0.13185 | 0 | 0.0121
[36 empty] | 2014-06-07 | 2時 | 0.11171 | 0 | 0 | 0 | 0.12381 | 0.13965 | 0.13965 | 0 | 0.0121
[36 empty] | 2014-06-07 | 3時 | 0.11171 | 0 | 0 | 0 | 0.12381 | 0.13965 | 0.13965 | 0 | 0.0121
[36 empty] | 2014-06-07 | 4時 | 0.1048 | 0 | 0 | 0 | 0.1169 | 0.13185 | 0.13185 | 0 | 0.0121
[36 empty] | 2014-06-07 | 5時 | 0.11171 | 0 | 0 | 0 | 0.12381 | 0.13965 | 0.13965 | 0 | 0.0121
[36 empty] | 2014-06-07 | 6時 | 0.39815 | 0 | 0 | 0 | 0.41025 | 0.46273 | 0.46273 | 0 | 0.0121
[36 empty] | 2014-06-07 | 7時 | 0.57134 | 0 | 0 | 0 | 0.58344 | 0.65807 | 0.65807 | 0 | 0.0121
[36 empty] | 2014-06-07 | 8時 | 0.33795 | 0 | 0 | 0 | 0.35005 | 0.39483 | 0.39483 | 0 | 0.0121
[36 empty] | 2014-06-07 | 9時 | 0.60852 | 0 | 0 | 0 | 0.62062 | 0.7 | 0.78699 | 0 | 0.0121
[36 empty] | 2014-06-07 | 10時 | 0.19954 | 0 | 0 | 0 | 0.21164 | 0.23871 | 0.23871 | 0 | 0.0121
[36 empty] | 2014-06-07 | 11時 | 0.11639 | 0 | 0 | 0 | 0.12849 | 0.14493 | 0.14493 | 0 | 0.0121
[36 empty] | 2014-06-07 | 12時 | 0.43355 | 0 | 0 | 0 | 0.44565 | 0.50265 | 0.50265 | 0 | 0.0121
[36 empty] | 2014-06-07 | 13時 | 0.20842 | 0 | 0 | 0 | 0.22052 | 0.24873 | 0.24873 | 0 | 0.0121
[36 empty] | 2014-06-07 | 14時 | 0.15513 | 0 | 0 | 0 | 0.16723 | 0.18862 | 0.18862 | 0 | 0.0121
[36 empty] | 2014-06-07 | 15時 | 0.11171 | 0 | 0 | 0 | 0.12381 | 0.13965 | 0.13965 | 0 | 0.0121
[36 empty] | 2014-06-07 | 16時 | 0.16548 | 0 | 0 | 0 | 0.17758 | 0.20029 | 0.20029 | 0 | 0.0121
[36 empty] | 2014-06-07 | 17時 | 0.411 | 0 | 0 | 0 | 0.4231 | 0.47722 | 0.47722 | 0 | 0.0121
[36 empty] | 2014-06-07 | 18時 | 0.60852 | 0 | 0 | 0 | 0.62062 | 0.7 | 0.76518 | 0 | 0.0121
[36 empty] | 2014-06-07 | 19時 | 0.51984 | 0 | 0 | 0 | 0.57361 | 0.64699 | 0.64699 | 0.041676 | 0.0121
[36 empty] | 2014-06-07 | 20時 | 0.38534 | 0 | 0 | 0 | 0.39744 | 0.44828 | 0.44828 | 0 | 0.0121
[36 empty] | 2014-06-07 | 21時 | 0.54735 | 0 | 0 | 0 | 0.55945 | 0.63101 | 0.63101 | 0 | 0.0121
[36 empty] | 2014-06-07 | 22時 | 0.5883 | 0 | 0 | 0 | 0.6004 | 0.6772 | 0.6772 | 0 | 0.0121
[36 empty] | 2014-06-07 | 23時 | 0.60852 | 0 | 0 | 0 | 0.62062 | 0.7 | 0.70807 | 0 | 0.0121
[36 empty] | 2014-06-08 | 0時 | 0.28212 | 0 | 0 | 0 | 0.29422 | 0.33191 | 0.33191 | 0 | 0.0121
[36 empty] | 2014-06-08 | 1時 | 0.10478 | 0 | 0 | 0 | 0.11688 | 0.13185 | 0.13185 | 0 | 0.0121
[36 empty] | 2014-06-08 | 2時 | 0.1117 | 0 | 0 | 0 | 0.1238 | 0.13965 | 0.13965 | 0 | 0.0121
[36 empty] | 2014-06-08 | 3時 | 0.1117 | 0 | 0 | 0 | 0.1238 | 0.13965 | 0.13965 | 0 | 0.0121
[36 empty] | 2014-06-08 | 4時 | 0.10478 | 0 | 0 | 0 | 0.11688 | 0.13185 | 0.13185 | 0 | 0.0121
[36 empty] | 2014-06-08 | 5時 | 0.1117 | 0 | 0 | 0 | 0.1238 | 0.13965 | 0.13965 | 0 | 0.0121
[36 empty] | 2014-06-08 | 6時 | 0.39809 | 0 | 0 | 0 | 0.41019 | 0.46273 | 0.46273 | 0 | 0.0121
[36 empty] | 2014-06-08 | 7時 | 0.57125 | 0 | 0 | 0 | 0.58335 | 0.65807 | 0.65807 | 0 | 0.0121
[36 empty] | 2014-06-08 | 8時 | 0.3379 | 0 | 0 | 0 | 0.35 | 0.39483 | 0.39483 | 0 | 0.0121
[36 empty] | 2014-06-08 | 9時 | 0.60842 | 0 | 0 | 0 | 0.62052 | 0.7 | 0.78699 | 0 | 0.0121
[36 empty] | 2014-06-08 | 10時 | 0.1995 | 0 | 0 | 0 | 0.2116 | 0.23871 | 0.23871 | 0 | 0.0121
[36 empty] | 2014-06-08 | 11時 | 0.11637 | 0 | 0 | 0 | 0.12847 | 0.14493 | 0.14493 | 0 | 0.0121
[36 empty] | 2014-06-08 | 12時 | 0.43348 | 0 | 0 | 0 | 0.44558 | 0.50265 | 0.50265 | 0 | 0.0121
[36 empty] | 2014-06-08 | 13時 | 0.20839 | 0 | 0 | 0 | 0.22049 | 0.24873 | 0.24873 | 0 | 0.0121
[36 empty] | 2014-06-08 | 14時 | 0.1551 | 0 | 0 | 0 | 0.1672 | 0.18862 | 0.18862 | 0 | 0.0121
[36 empty] | 2014-06-08 | 15時 | 0.1117 | 0 | 0 | 0 | 0.1238 | 0.13965 | 0.13965 | 0 | 0.0121
[36 empty] | 2014-06-08 | 16時 | 0.16545 | 0 | 0 | 0 | 0.17755 | 0.20029 | 0.20029 | 0 | 0.0121
[36 empty] | 2014-06-08 | 17時 | 0.41093 | 0 | 0 | 0 | 0.42303 | 0.47722 | 0.47722 | 0 | 0.0121
[36 empty] | 2014-06-08 | 18時 | 0.60842 | 0 | 0 | 0 | 0.62052 | 0.7 | 0.76518 | 0 | 0.0121
[36 empty] | 2014-06-08 | 19時 | 0.5203 | 0 | 0 | 0 | 0.5692 | 0.64211 | 0.64211 | 0.036798 | 0.0121
[36 empty] | 2014-06-08 | 20時 | 0.38528 | 0 | 0 | 0 | 0.39738 | 0.44828 | 0.44828 | 0 | 0.0121
[36 empty] | 2014-06-08 | 21時 | 0.54727 | 0 | 0 | 0 | 0.55937 | 0.63101 | 0.63101 | 0 | 0.0121
[36 empty] | 2014-06-08 | 22時 | 0.58821 | 0 | 0 | 0 | 0.60031 | 0.6772 | 0.6772 | 0 | 0.0121
[36 empty] | 2014-06-08 | 23時 | 0.60842 | 0 | 0 | 0 | 0.62052 | 0.7 | 0.70807 | 0 | 0.0121
[36 empty] | 2014-06-09 | 0時 | 0.28212 | 0 | 0 | 0 | 0.29422 | 0.33191 | 0.33191 | 0 | 0.0121
[36 empty] | 2014-06-09 | 1時 | 0.10478 | 0 | 0 | 0 | 0.11688 | 0.13185 | 0.13185 | 0 | 0.0121
[36 empty] | 2014-06-09 | 2時 | 0.1117 | 0 | 0 | 0 | 0.1238 | 0.13965 | 0.13965 | 0 | 0.0121
[36 empty] | 2014-06-09 | 3時 | 0.1117 | 0 | 0 | 0 | 0.1238 | 0.13965 | 0.13965 | 0 | 0.0121
[36 empty] | 2014-06-09 | 4時 | 0.10478 | 0 | 0 | 0 | 0.11688 | 0.13185 | 0.13185 | 0 | 0.0121
[36 empty] | 2014-06-09 | 5時 | 0.1117 | 0 | 0 | 0 | 0.1238 | 0.13965 | 0.13965 | 0 | 0.0121
[36 empty] | 2014-06-09 | 6時 | 0.39809 | 0 | 0 | 0 | 0.41019 | 0.46273 | 0.46273 | 0 | 0.0121
[36 empty] | 2014-06-09 | 7時 | 0.57125 | 0 | 0 | 0 | 0.58335 | 0.65807 | 0.65807 | 0 | 0.0121
[36 empty] | 2014-06-09 | 8時 | 0.3379 | 0 | 0 | 0 | 0.35 | 0.39483 | 0.39483 | 0 | 0.0121
[36 empty] | 2014-06-09 | 9時 | 0.60843 | 0 | 0 | 0 | 0.62053 | 0.7 | 0.78699 | 0 | 0.0121
[36 empty] | 2014-06-09 | 10時 | 0.19951 | 0 | 0 | 0 | 0.21161 | 0.23871 | 0.23871 | 0 | 0.0121
[36 empty] | 2014-06-09 | 11時 | 0.11637 | 0 | 0 | 0 | 0.12847 | 0.14493 | 0.14493 | 0 | 0.0121
[36 empty] | 2014-06-09 | 12時 | 0.43348 | 0 | 0 | 0 | 0.44558 | 0.50265 | 0.50265 | 0 | 0.0121
[36 empty] | 2014-06-09 | 13時 | 0.20839 | 0 | 0 | 0 | 0.22049 | 0.24873 | 0.24873 | 0 | 0.0121
[36 empty] | 2014-06-09 | 14時 | 0.15511 | 0 | 0 | 0 | 0.16721 | 0.18862 | 0.18862 | 0 | 0.0121
[36 empty] | 2014-06-09 | 15時 | 0.1117 | 0 | 0 | 0 | 0.1238 | 0.13965 | 0.13965 | 0 | 0.0121
[36 empty] | 2014-06-09 | 16時 | 0.16545 | 0 | 0 | 0 | 0.17755 | 0.20029 | 0.20029 | 0 | 0.0121
[36 empty] | 2014-06-09 | 17時 | 0.41094 | 0 | 0 | 0 | 0.42304 | 0.47722 | 0.47722 | 0 | 0.0121
[36 empty] | 2014-06-09 | 18時 | 0.60843 | 0 | 0 | 0 | 0.62053 | 0.7 | 0.76518 | 0 | 0.0121
[36 empty] | 2014-06-09 | 19時 | 0.52028 | 0 | 0 | 0 | 0.56942 | 0.64235 | 0.64235 | 0.037042 | 0.0121
[36 empty] | 2014-06-09 | 20時 | 0.38528 | 0 | 0 | 0 | 0.39738 | 0.44828 | 0.44828 | 0 | 0.0121
[36 empty] | 2014-06-09 | 21時 | 0.54727 | 0 | 0 | 0 | 0.55937 | 0.63101 | 0.63101 | 0 | 0.0121
[36 empty] | 2014-06-09 | 22時 | 0.58822 | 0 | 0 | 0 | 0.60032 | 0.6772 | 0.6772 | 0 | 0.0121
[36 empty] | 2014-06-09 | 23時 | 0.60843 | 0 | 0 | 0 | 0.62053 | 0.7 | 0.70807 | 0 | 0.0121
[36 empty] | 2014-06-10 | 0時 | 0.20983 | 0 | 0 | 0 | 0.22193 | 0.24135 | 0.24135 | 0 | 0.0121
[36 empty] | 2014-06-10 | 1時 | 0.10914 | 0 | 0 | 0 | 0.12124 | 0.13185 | 0.13185 | 0 | 0.0121
[36 empty] | 2014-06-10 | 2時 | 0.11631 | 0 | 0 | 0 | 0.12841 | 0.13965 | 0.13965 | 0 | 0.0121
[36 empty] | 2014-06-10 | 3時 | 0.11631 | 0 | 0 | 0 | 0.12841 | 0.13965 | 0.13965 | 0 | 0.0121
[36 empty] | 2014-06-10 | 4時 | 0.10914 | 0 | 0 | 0 | 0.12124 | 0.13185 | 0.13185 | 0 | 0.0121
[36 empty] | 2014-06-10 | 5時 | 0.11631 | 0 | 0 | 0 | 0.12841 | 0.13965 | 0.13965 | 0 | 0.0121
[36 empty] | 2014-06-10 | 6時 | 0.11631 | 0 | 0 | 0 | 0.12841 | 0.13965 | 0.13965 | 0 | 0.0121
[36 empty] | 2014-06-10 | 7時 | 0.34335 | 0 | 0 | 0 | 0.35545 | 0.38656 | 0.38656 | 0 | 0.0121
[36 empty] | 2014-06-10 | 8時 | 0.60677 | 0 | 0 | 0 | 0.61887 | 0.67304 | 0.67304 | 0 | 0.0121
[36 empty] | 2014-06-10 | 9時 | 0.63156 | 0 | 0 | 0 | 0.64366 | 0.7 | 0.83558 | 0 | 0.0121
[36 empty] | 2014-06-10 | 10時 | 0.63156 | 0 | 0 | 0 | 0.64366 | 0.7 | 0.75294 | 0 | 0.0121
[36 empty] | 2014-06-10 | 11時 | 0.63156 | 0 | 0 | 0 | 0.64366 | 0.7 | 0.71693 | 0 | 0.0121
[36 empty] | 2014-06-10 | 12時 | 0.63156 | 0 | 0 | 0 | 0.64366 | 0.7 | 0.74379 | 0 | 0.0121
[36 empty] | 2014-06-10 | 13時 | 0.28273 | 0 | 0 | 0 | 0.29483 | 0.32064 | 0.32064 | 0 | 0.0121
[36 empty] | 2014-06-10 | 14時 | 0.11631 | 0 | 0 | 0 | 0.12841 | 0.13965 | 0.13965 | 0 | 0.0121
[36 empty] | 2014-06-10 | 15時 | 0.11631 | 0 | 0 | 0 | 0.12841 | 0.13965 | 0.13965 | 0 | 0.0121
[36 empty] | 2014-06-10 | 16時 | 0.63156 | 0 | 0 | 0 | 0.64366 | 0.7 | 0.74776 | 0 | 0.0121
[36 empty] | 2014-06-10 | 17時 | 0.63156 | 0 | 0 | 0 | 0.64366 | 0.7 | 0.86412 | 0 | 0.0121
[36 empty] | 2014-06-10 | 18時 | 0.63156 | 0 | 0 | 0 | 0.64366 | 0.7 | 0.85215 | 0 | 0.0121
[36 empty] | 2014-06-10 | 19時 | 0.35366 | 0 | 0 | 0 | 0.40348 | 0.4388 | 0.4388 | 0.037719 | 0.0121
[36 empty] | 2014-06-10 | 20時 | 0.50467 | 0 | 0 | 0 | 0.51677 | 0.562 | 0.562 | 0 | 0.0121
[36 empty] | 2014-06-10 | 21時 | 0.63156 | 0 | 0 | 0 | 0.64366 | 0.7 | 0.75706 | 0 | 0.0121
[36 empty] | 2014-06-10 | 22時 | 0.63156 | 0 | 0 | 0 | 0.64366 | 0.7 | 0.71633 | 0 | 0.0121
[36 empty] | 2014-06-10 | 23時 | 0.4628 | 0 | 0 | 0 | 0.4749 | 0.51647 | 0.51647 | 0 | 0.0121
[36 empty] | 2014-06-11 | 0時 | 0.17588 | 0 | 0 | 0 | 0.18798 | 0.24135 | 0.24135 | 0 | 0.0121
[36 empty] | 2014-06-11 | 1時 | 0.090592 | 0 | 0 | 0 | 0.10269 | 0.13185 | 0.13185 | 0 | 0.0121
[36 empty] | 2014-06-11 | 2時 | 0.096667 | 0 | 0 | 0 | 0.10877 | 0.13965 | 0.13965 | 0 | 0.0121
[36 empty] | 2014-06-11 | 3時 | 0.096667 | 0 | 0 | 0 | 0.10877 | 0.13965 | 0.13965 | 0 | 0.0121
[36 empty] | 2014-06-11 | 4時 | 0.090592 | 0 | 0 | 0 | 0.10269 | 0.13185 | 0.13185 | 0 | 0.0121
[36 empty] | 2014-06-11 | 5時 | 0.096667 | 0 | 0 | 0 | 0.10877 | 0.13965 | 0.13965 | 0 | 0.0121
[36 empty] | 2014-06-11 | 6時 | 0.19558 | 0 | 0 | 0 | 0.20768 | 0.26665 | 0.26665 | 0 | 0.0121
[36 empty] | 2014-06-11 | 7時 | 0.37672 | 0 | 0 | 0 | 0.38882 | 0.49923 | 0.49923 | 0 | 0.0121
[36 empty] | 2014-06-11 | 8時 | 0.53309 | 0 | 0 | 0 | 0.54519 | 0.7 | 0.82363 | 0 | 0.0121
[36 empty] | 2014-06-11 | 9時 | 0.20886 | 0 | 0 | 0 | 0.22096 | 0.2837 | 0.2837 | 0 | 0.0121
[36 empty] | 2014-06-11 | 10時 | 0.090592 | 0 | 0 | 0 | 0.10269 | 0.13185 | 0.13185 | 0 | 0.0121
[36 empty] | 2014-06-11 | 11時 | 0.096667 | 0 | 0 | 0 | 0.10877 | 0.13965 | 0.13965 | 0 | 0.0121
[36 empty] | 2014-06-11 | 12時 | 0.096667 | 0 | 0 | 0 | 0.10877 | 0.13965 | 0.13965 | 0 | 0.0121
[36 empty] | 2014-06-11 | 13時 | 0.090592 | 0 | 0 | 0 | 0.10269 | 0.13185 | 0.13185 | 0 | 0.0121
[36 empty] | 2014-06-11 | 14時 | 0.096667 | 0 | 0 | 0 | 0.10877 | 0.13965 | 0.13965 | 0 | 0.0121
[36 empty] | 2014-06-11 | 15時 | 0.096667 | 0 | 0 | 0 | 0.10877 | 0.13965 | 0.13965 | 0 | 0.0121
[36 empty] | 2014-06-11 | 16時 | 0.090592 | 0 | 0 | 0 | 0.10269 | 0.13185 | 0.13185 | 0 | 0.0121
[36 empty] | 2014-06-11 | 17時 | 0.096667 | 0 | 0 | 0 | 0.10877 | 0.13965 | 0.13965 | 0 | 0.0121
[36 empty] | 2014-06-11 | 18時 | 0.096667 | 0 | 0 | 0 | 0.10877 | 0.13965 | 0.13965 | 0 | 0.0121
[36 empty] | 2014-06-11 | 19時 | 0.090592 | 0 | 0 | 0 | 0.10269 | 0.13185 | 0.13185 | 0 | 0.0121
[36 empty] | 2014-06-11 | 20時 | 0.45134 | 0 | 0 | 0 | 0.46344 | 0.59503 | 0.59503 | 0 | 0.0121
[36 empty] | 2014-06-11 | 21時 | 0.52408 | 0 | 0 | 0 | 0.53618 | 0.68843 | 0.68843 | 0 | 0.0121
[36 empty] | 2014-06-11 | 22時 | 0.37689 | 0 | 0 | 0 | 0.38899 | 0.49944 | 0.49944 | 0 | 0.0121
[36 empty] | 2014-06-11 | 23時 | 0.4708 | 0 | 0 | 0 | 0.4829 | 0.62002 | 0.62002 | 0 | 0.0121
[36 empty] | 2014-06-12 | 0時 | 0.28213 | 0 | 0 | 0 | 0.29423 | 0.33191 | 0.33191 | 0 | 0.0121
[36 empty] | 2014-06-12 | 1時 | 0.10478 | 0 | 0 | 0 | 0.11688 | 0.13185 | 0.13185 | 0 | 0.0121
[36 empty] | 2014-06-12 | 2時 | 0.1117 | 0 | 0 | 0 | 0.1238 | 0.13965 | 0.13965 | 0 | 0.0121
[36 empty] | 2014-06-12 | 3時 | 0.1117 | 0 | 0 | 0 | 0.1238 | 0.13965 | 0.13965 | 0 | 0.0121
[36 empty] | 2014-06-12 | 4時 | 0.10478 | 0 | 0 | 0 | 0.11688 | 0.13185 | 0.13185 | 0 | 0.0121
[36 empty] | 2014-06-12 | 5時 | 0.1117 | 0 | 0 | 0 | 0.1238 | 0.13965 | 0.13965 | 0 | 0.0121
[36 empty] | 2014-06-12 | 6時 | 0.39809 | 0 | 0 | 0 | 0.41019 | 0.46273 | 0.46273 | 0 | 0.0121
[36 empty] | 2014-06-12 | 7時 | 0.57126 | 0 | 0 | 0 | 0.58336 | 0.65807 | 0.65807 | 0 | 0.0121
[36 empty] | 2014-06-12 | 8時 | 0.3379 | 0 | 0 | 0 | 0.35 | 0.39483 | 0.39483 | 0 | 0.0121
[36 empty] | 2014-06-12 | 9時 | 0.60843 | 0 | 0 | 0 | 0.62053 | 0.7 | 0.78699 | 0 | 0.0121
[36 empty] | 2014-06-12 | 10時 | 0.19951 | 0 | 0 | 0 | 0.21161 | 0.23871 | 0.23871 | 0 | 0.0121
[36 empty] | 2014-06-12 | 11時 | 0.11638 | 0 | 0 | 0 | 0.12848 | 0.14493 | 0.14493 | 0 | 0.0121
[36 empty] | 2014-06-12 | 12時 | 0.43348 | 0 | 0 | 0 | 0.44558 | 0.50265 | 0.50265 | 0 | 0.0121
[36 empty] | 2014-06-12 | 13時 | 0.20839 | 0 | 0 | 0 | 0.22049 | 0.24873 | 0.24873 | 0 | 0.0121
[36 empty] | 2014-06-12 | 14時 | 0.15511 | 0 | 0 | 0 | 0.16721 | 0.18862 | 0.18862 | 0 | 0.0121
[36 empty] | 2014-06-12 | 15時 | 0.1117 | 0 | 0 | 0 | 0.1238 | 0.13965 | 0.13965 | 0 | 0.0121
[36 empty] | 2014-06-12 | 16時 | 0.16546 | 0 | 0 | 0 | 0.17756 | 0.20029 | 0.20029 | 0 | 0.0121
[36 empty] | 2014-06-12 | 17時 | 0.41094 | 0 | 0 | 0 | 0.42304 | 0.47722 | 0.47722 | 0 | 0.0121
[36 empty] | 2014-06-12 | 18時 | 0.60843 | 0 | 0 | 0 | 0.62053 | 0.7 | 0.76518 | 0 | 0.0121
[36 empty] | 2014-06-12 | 19時 | 0.52026 | 0 | 0 | 0 | 0.5696 | 0.64255 | 0.64255 | 0.037238 | 0.0121
[36 empty] | 2014-06-12 | 20時 | 0.38529 | 0 | 0 | 0 | 0.39739 | 0.44828 | 0.44828 | 0 | 0.0121
[36 empty] | 2014-06-12 | 21時 | 0.54727 | 0 | 0 | 0 | 0.55937 | 0.63101 | 0.63101 | 0 | 0.0121
[36 empty] | 2014-06-12 | 22時 | 0.58822 | 0 | 0 | 0 | 0.60032 | 0.6772 | 0.6772 | 0 | 0.0121
[36 empty] | 2014-06-12 | 23時 | 0.60843 | 0 | 0 | 0 | 0.62053 | 0.7 | 0.70807 | 0 | 0.0121
[36 empty] | 2014-06-13 | 0時 | 0.28212 | 0 | 0 | 0 | 0.29422 | 0.33191 | 0.33191 | 0 | 0.0121
[36 empty] | 2014-06-13 | 1時 | 0.10478 | 0 | 0 | 0 | 0.11688 | 0.13185 | 0.13185 | 0 | 0.0121
[36 empty] | 2014-06-13 | 2時 | 0.1117 | 0 | 0 | 0 | 0.1238 | 0.13965 | 0.13965 | 0 | 0.0121
[36 empty] | 2014-06-13 | 3時 | 0.1117 | 0 | 0 | 0 | 0.1238 | 0.13965 | 0.13965 | 0 | 0.0121
[36 empty] | 2014-06-13 | 4時 | 0.10478 | 0 | 0 | 0 | 0.11688 | 0.13185 | 0.13185 | 0 | 0.0121
[36 empty] | 2014-06-13 | 5時 | 0.1117 | 0 | 0 | 0 | 0.1238 | 0.13965 | 0.13965 | 0 | 0.0121
[36 empty] | 2014-06-13 | 6時 | 0.39809 | 0 | 0 | 0 | 0.41019 | 0.46273 | 0.46273 | 0 | 0.0121
[36 empty] | 2014-06-13 | 7時 | 0.57125 | 0 | 0 | 0 | 0.58335 | 0.65807 | 0.65807 | 0 | 0.0121
[36 empty] | 2014-06-13 | 8時 | 0.3379 | 0 | 0 | 0 | 0.35 | 0.39483 | 0.39483 | 0 | 0.0121
[36 empty] | 2014-06-13 | 9時 | 0.60842 | 0 | 0 | 0 | 0.62052 | 0.7 | 0.78699 | 0 | 0.0121
[36 empty] | 2014-06-13 | 10時 | 0.1995 | 0 | 0 | 0 | 0.2116 | 0.23871 | 0.23871 | 0 | 0.0121
[36 empty] | 2014-06-13 | 11時 | 0.11637 | 0 | 0 | 0 | 0.12847 | 0.14493 | 0.14493 | 0 | 0.0121
[36 empty] | 2014-06-13 | 12時 | 0.43348 | 0 | 0 | 0 | 0.44558 | 0.50265 | 0.50265 | 0 | 0.0121
[36 empty] | 2014-06-13 | 13時 | 0.20839 | 0 | 0 | 0 | 0.22049 | 0.24873 | 0.24873 | 0 | 0.0121
[36 empty] | 2014-06-13 | 14時 | 0.1551 | 0 | 0 | 0 | 0.1672 | 0.18862 | 0.18862 | 0 | 0.0121
[36 empty] | 2014-06-13 | 15時 | 0.1117 | 0 | 0 | 0 | 0.1238 | 0.13965 | 0.13965 | 0 | 0.0121
[36 empty] | 2014-06-13 | 16時 | 0.16545 | 0 | 0 | 0 | 0.17755 | 0.20029 | 0.20029 | 0 | 0.0121
[36 empty] | 2014-06-13 | 17時 | 0.41093 | 0 | 0 | 0 | 0.42303 | 0.47722 | 0.47722 | 0 | 0.0121
[36 empty] | 2014-06-13 | 18時 | 0.60842 | 0 | 0 | 0 | 0.62052 | 0.7 | 0.76518 | 0 | 0.0121
[36 empty] | 2014-06-13 | 19時 | 0.52031 | 0 | 0 | 0 | 0.56918 | 0.64208 | 0.64208 | 0.03677 | 0.0121
[36 empty] | 2014-06-13 | 20時 | 0.38528 | 0 | 0 | 0 | 0.39738 | 0.44828 | 0.44828 | 0 | 0.0121
[36 empty] | 2014-06-13 | 21時 | 0.54727 | 0 | 0 | 0 | 0.55937 | 0.63101 | 0.63101 | 0 | 0.0121
[36 empty] | 2014-06-13 | 22時 | 0.58821 | 0 | 0 | 0 | 0.60031 | 0.6772 | 0.6772 | 0 | 0.0121
[36 empty] | 2014-06-13 | 23時 | 0.60842 | 0 | 0 | 0 | 0.62052 | 0.7 | 0.70807 | 0 | 0.0121
[36 empty] | 2014-06-14 | 0時 | 0.28215 | 0 | 0 | 0 | 0.29425 | 0.33191 | 0.33191 | 0 | 0.0121
[36 empty] | 2014-06-14 | 1時 | 0.10479 | 0 | 0 | 0 | 0.11689 | 0.13185 | 0.13185 | 0 | 0.0121
[36 empty] | 2014-06-14 | 2時 | 0.11171 | 0 | 0 | 0 | 0.12381 | 0.13965 | 0.13965 | 0 | 0.0121
[36 empty] | 2014-06-14 | 3時 | 0.11171 | 0 | 0 | 0 | 0.12381 | 0.13965 | 0.13965 | 0 | 0.0121
[36 empty] | 2014-06-14 | 4時 | 0.10479 | 0 | 0 | 0 | 0.11689 | 0.13185 | 0.13185 | 0 | 0.0121
[36 empty] | 2014-06-14 | 5時 | 0.11171 | 0 | 0 | 0 | 0.12381 | 0.13965 | 0.13965 | 0 | 0.0121
[36 empty] | 2014-06-14 | 6時 | 0.39813 | 0 | 0 | 0 | 0.41023 | 0.46273 | 0.46273 | 0 | 0.0121
[36 empty] | 2014-06-14 | 7時 | 0.57131 | 0 | 0 | 0 | 0.58341 | 0.65807 | 0.65807 | 0 | 0.0121
[36 empty] | 2014-06-14 | 8時 | 0.33793 | 0 | 0 | 0 | 0.35003 | 0.39483 | 0.39483 | 0 | 0.0121
[36 empty] | 2014-06-14 | 9時 | 0.60849 | 0 | 0 | 0 | 0.62059 | 0.7 | 0.78699 | 0 | 0.0121
[36 empty] | 2014-06-14 | 10時 | 0.19953 | 0 | 0 | 0 | 0.21163 | 0.23871 | 0.23871 | 0 | 0.0121
[36 empty] | 2014-06-14 | 11時 | 0.11639 | 0 | 0 | 0 | 0.12849 | 0.14493 | 0.14493 | 0 | 0.0121
[36 empty] | 2014-06-14 | 12時 | 0.43353 | 0 | 0 | 0 | 0.44563 | 0.50265 | 0.50265 | 0 | 0.0121
[36 empty] | 2014-06-14 | 13時 | 0.20841 | 0 | 0 | 0 | 0.22051 | 0.24873 | 0.24873 | 0 | 0.0121
[36 empty] | 2014-06-14 | 14時 | 0.15512 | 0 | 0 | 0 | 0.16722 | 0.18862 | 0.18862 | 0 | 0.0121
[36 empty] | 2014-06-14 | 15時 | 0.11171 | 0 | 0 | 0 | 0.12381 | 0.13965 | 0.13965 | 0 | 0.0121
[36 empty] | 2014-06-14 | 16時 | 0.16547 | 0 | 0 | 0 | 0.17757 | 0.20029 | 0.20029 | 0 | 0.0121
[36 empty] | 2014-06-14 | 17時 | 0.41098 | 0 | 0 | 0 | 0.42308 | 0.47722 | 0.47722 | 0 | 0.0121
[36 empty] | 2014-06-14 | 18時 | 0.60849 | 0 | 0 | 0 | 0.62059 | 0.7 | 0.76518 | 0 | 0.0121
[36 empty] | 2014-06-14 | 19時 | 0.51998 | 0 | 0 | 0 | 0.57229 | 0.64552 | 0.64552 | 0.040215 | 0.0121
[36 empty] | 2014-06-14 | 20時 | 0.38532 | 0 | 0 | 0 | 0.39742 | 0.44828 | 0.44828 | 0 | 0.0121
[36 empty] | 2014-06-14 | 21時 | 0.54733 | 0 | 0 | 0 | 0.55943 | 0.63101 | 0.63101 | 0 | 0.0121
[36 empty] | 2014-06-14 | 22時 | 0.58828 | 0 | 0 | 0 | 0.60038 | 0.6772 | 0.6772 | 0 | 0.0121
[36 empty] | 2014-06-14 | 23時 | 0.60849 | 0 | 0 | 0 | 0.62059 | 0.7 | 0.70807 | 0 | 0.0121
[36 empty] | 2014-06-15 | 0時 | 0.28213 | 0 | 0 | 0 | 0.29423 | 0.33191 | 0.33191 | 0 | 0.0121
[36 empty] | 2014-06-15 | 1時 | 0.10479 | 0 | 0 | 0 | 0.11689 | 0.13185 | 0.13185 | 0 | 0.0121
[36 empty] | 2014-06-15 | 2時 | 0.1117 | 0 | 0 | 0 | 0.1238 | 0.13965 | 0.13965 | 0 | 0.0121
[36 empty] | 2014-06-15 | 3時 | 0.1117 | 0 | 0 | 0 | 0.1238 | 0.13965 | 0.13965 | 0 | 0.0121
[36 empty] | 2014-06-15 | 4時 | 0.10479 | 0 | 0 | 0 | 0.11689 | 0.13185 | 0.13185 | 0 | 0.0121
[36 empty] | 2014-06-15 | 5時 | 0.1117 | 0 | 0 | 0 | 0.1238 | 0.13965 | 0.13965 | 0 | 0.0121
[36 empty] | 2014-06-15 | 6時 | 0.3981 | 0 | 0 | 0 | 0.4102 | 0.46273 | 0.46273 | 0 | 0.0121
[36 empty] | 2014-06-15 | 7時 | 0.57127 | 0 | 0 | 0 | 0.58337 | 0.65807 | 0.65807 | 0 | 0.0121
[36 empty] | 2014-06-15 | 8時 | 0.33791 | 0 | 0 | 0 | 0.35001 | 0.39483 | 0.39483 | 0 | 0.0121
[36 empty] | 2014-06-15 | 9時 | 0.60845 | 0 | 0 | 0 | 0.62055 | 0.7 | 0.78699 | 0 | 0.0121
[36 empty] | 2014-06-15 | 10時 | 0.19951 | 0 | 0 | 0 | 0.21161 | 0.23871 | 0.23871 | 0 | 0.0121
[36 empty] | 2014-06-15 | 11時 | 0.11638 | 0 | 0 | 0 | 0.12848 | 0.14493 | 0.14493 | 0 | 0.0121
[36 empty] | 2014-06-15 | 12時 | 0.4335 | 0 | 0 | 0 | 0.4456 | 0.50265 | 0.50265 | 0 | 0.0121
[36 empty] | 2014-06-15 | 13時 | 0.20839 | 0 | 0 | 0 | 0.22049 | 0.24873 | 0.24873 | 0 | 0.0121
[36 empty] | 2014-06-15 | 14時 | 0.15511 | 0 | 0 | 0 | 0.16721 | 0.18862 | 0.18862 | 0 | 0.0121
[36 empty] | 2014-06-15 | 15時 | 0.1117 | 0 | 0 | 0 | 0.1238 | 0.13965 | 0.13965 | 0 | 0.0121
[36 empty] | 2014-06-15 | 16時 | 0.16546 | 0 | 0 | 0 | 0.17756 | 0.20029 | 0.20029 | 0 | 0.0121
[36 empty] | 2014-06-15 | 17時 | 0.41095 | 0 | 0 | 0 | 0.42305 | 0.47722 | 0.47722 | 0 | 0.0121
[36 empty] | 2014-06-15 | 18時 | 0.60845 | 0 | 0 | 0 | 0.62055 | 0.7 | 0.76518 | 0 | 0.0121
[36 empty] | 2014-06-15 | 19時 | 0.52018 | 0 | 0 | 0 | 0.57038 | 0.64341 | 0.64341 | 0.0381 | 0.0121
[36 empty] | 2014-06-15 | 20時 | 0.3853 | 0 | 0 | 0 | 0.3974 | 0.44828 | 0.44828 | 0 | 0.0121
[36 empty] | 2014-06-15 | 21時 | 0.54729 | 0 | 0 | 0 | 0.55939 | 0.63101 | 0.63101 | 0 | 0.0121
[36 empty] | 2014-06-15 | 22時 | 0.58824 | 0 | 0 | 0 | 0.60034 | 0.6772 | 0.6772 | 0 | 0.0121
[36 empty] | 2014-06-15 | 23時 | 0.60845 | 0 | 0 | 0 | 0.62055 | 0.7 | 0.70807 | 0 | 0.0121
[36 empty] | 2014-06-16 | 0時 | 0.28212 | 0 | 0 | 0 | 0.29422 | 0.33191 | 0.33191 | 0 | 0.0121
[36 empty] | 2014-06-16 | 1時 | 0.10478 | 0 | 0 | 0 | 0.11688 | 0.13185 | 0.13185 | 0 | 0.0121
[36 empty] | 2014-06-16 | 2時 | 0.11169 | 0 | 0 | 0 | 0.12379 | 0.13965 | 0.13965 | 0 | 0.0121
[36 empty] | 2014-06-16 | 3時 | 0.11169 | 0 | 0 | 0 | 0.12379 | 0.13965 | 0.13965 | 0 | 0.0121
[36 empty] | 2014-06-16 | 4時 | 0.10478 | 0 | 0 | 0 | 0.11688 | 0.13185 | 0.13185 | 0 | 0.0121
[36 empty] | 2014-06-16 | 5時 | 0.11169 | 0 | 0 | 0 | 0.12379 | 0.13965 | 0.13965 | 0 | 0.0121
[36 empty] | 2014-06-16 | 6時 | 0.39808 | 0 | 0 | 0 | 0.41018 | 0.46273 | 0.46273 | 0 | 0.0121
[36 empty] | 2014-06-16 | 7時 | 0.57124 | 0 | 0 | 0 | 0.58334 | 0.65807 | 0.65807 | 0 | 0.0121
[36 empty] | 2014-06-16 | 8時 | 0.33789 | 0 | 0 | 0 | 0.34999 | 0.39483 | 0.39483 | 0 | 0.0121
[36 empty] | 2014-06-16 | 9時 | 0.60841 | 0 | 0 | 0 | 0.62051 | 0.7 | 0.78699 | 0 | 0.0121
[36 empty] | 2014-06-16 | 10時 | 0.1995 | 0 | 0 | 0 | 0.2116 | 0.23871 | 0.23871 | 0 | 0.0121
[36 empty] | 2014-06-16 | 11時 | 0.11637 | 0 | 0 | 0 | 0.12847 | 0.14493 | 0.14493 | 0 | 0.0121
[36 empty] | 2014-06-16 | 12時 | 0.43347 | 0 | 0 | 0 | 0.44557 | 0.50265 | 0.50265 | 0 | 0.0121
[36 empty] | 2014-06-16 | 13時 | 0.20838 | 0 | 0 | 0 | 0.22048 | 0.24873 | 0.24873 | 0 | 0.0121
[36 empty] | 2014-06-16 | 14時 | 0.1551 | 0 | 0 | 0 | 0.1672 | 0.18862 | 0.18862 | 0 | 0.0121
[36 empty] | 2014-06-16 | 15時 | 0.11169 | 0 | 0 | 0 | 0.12379 | 0.13965 | 0.13965 | 0 | 0.0121
[36 empty] | 2014-06-16 | 16時 | 0.16545 | 0 | 0 | 0 | 0.17755 | 0.20029 | 0.20029 | 0 | 0.0121
[36 empty] | 2014-06-16 | 17時 | 0.41093 | 0 | 0 | 0 | 0.42303 | 0.47722 | 0.47722 | 0 | 0.0121
[36 empty] | 2014-06-16 | 18時 | 0.60841 | 0 | 0 | 0 | 0.62051 | 0.7 | 0.76518 | 0 | 0.0121
[36 empty] | 2014-06-16 | 19時 | 0.52036 | 0 | 0 | 0 | 0.56867 | 0.64152 | 0.64152 | 0.036208 | 0.0121
[36 empty] | 2014-06-16 | 20時 | 0.38527 | 0 | 0 | 0 | 0.39737 | 0.44828 | 0.44828 | 0 | 0.0121
[36 empty] | 2014-06-16 | 21時 | 0.54726 | 0 | 0 | 0 | 0.55936 | 0.63101 | 0.63101 | 0 | 0.0121
[36 empty] | 2014-06-16 | 22時 | 0.5882 | 0 | 0 | 0 | 0.6003 | 0.6772 | 0.6772 | 0 | 0.0121
[36 empty] | 2014-06-16 | 23時 | 0.60841 | 0 | 0 | 0 | 0.62051 | 0.7 | 0.70807 | 0 | 0.0121
[36 empty] | 2014-06-17 | 0時 | 0.20982 | 0 | 0 | 0 | 0.22192 | 0.24135 | 0.24135 | 0 | 0.0121
[36 empty] | 2014-06-17 | 1時 | 0.10914 | 0 | 0 | 0 | 0.12124 | 0.13185 | 0.13185 | 0 | 0.0121
[36 empty] | 2014-06-17 | 2時 | 0.11631 | 0 | 0 | 0 | 0.12841 | 0.13965 | 0.13965 | 0 | 0.0121
[36 empty] | 2014-06-17 | 3時 | 0.11631 | 0 | 0 | 0 | 0.12841 | 0.13965 | 0.13965 | 0 | 0.0121
[36 empty] | 2014-06-17 | 4時 | 0.10914 | 0 | 0 | 0 | 0.12124 | 0.13185 | 0.13185 | 0 | 0.0121
[36 empty] | 2014-06-17 | 5時 | 0.11631 | 0 | 0 | 0 | 0.12841 | 0.13965 | 0.13965 | 0 | 0.0121
[36 empty] | 2014-06-17 | 6時 | 0.11631 | 0 | 0 | 0 | 0.12841 | 0.13965 | 0.13965 | 0 | 0.0121
[36 empty] | 2014-06-17 | 7時 | 0.34334 | 0 | 0 | 0 | 0.35544 | 0.38656 | 0.38656 | 0 | 0.0121
[36 empty] | 2014-06-17 | 8時 | 0.60675 | 0 | 0 | 0 | 0.61885 | 0.67304 | 0.67304 | 0 | 0.0121
[36 empty] | 2014-06-17 | 9時 | 0.63154 | 0 | 0 | 0 | 0.64364 | 0.7 | 0.83558 | 0 | 0.0121
[36 empty] | 2014-06-17 | 10時 | 0.63154 | 0 | 0 | 0 | 0.64364 | 0.7 | 0.75294 | 0 | 0.0121
[36 empty] | 2014-06-17 | 11時 | 0.63154 | 0 | 0 | 0 | 0.64364 | 0.7 | 0.71693 | 0 | 0.0121
[36 empty] | 2014-06-17 | 12時 | 0.63154 | 0 | 0 | 0 | 0.64364 | 0.7 | 0.74379 | 0 | 0.0121
[36 empty] | 2014-06-17 | 13時 | 0.28272 | 0 | 0 | 0 | 0.29482 | 0.32064 | 0.32064 | 0 | 0.0121
[36 empty] | 2014-06-17 | 14時 | 0.11631 | 0 | 0 | 0 | 0.12841 | 0.13965 | 0.13965 | 0 | 0.0121
[36 empty] | 2014-06-17 | 15時 | 0.11631 | 0 | 0 | 0 | 0.12841 | 0.13965 | 0.13965 | 0 | 0.0121
[36 empty] | 2014-06-17 | 16時 | 0.63154 | 0 | 0 | 0 | 0.64364 | 0.7 | 0.74776 | 0 | 0.0121
[36 empty] | 2014-06-17 | 17時 | 0.63154 | 0 | 0 | 0 | 0.64364 | 0.7 | 0.86412 | 0 | 0.0121
[36 empty] | 2014-06-17 | 18時 | 0.63154 | 0 | 0 | 0 | 0.64364 | 0.7 | 0.85215 | 0 | 0.0121
[36 empty] | 2014-06-17 | 19時 | 0.35376 | 0 | 0 | 0 | 0.40224 | 0.43746 | 0.43746 | 0.036383 | 0.0121
[36 empty] | 2014-06-17 | 20時 | 0.50465 | 0 | 0 | 0 | 0.51675 | 0.562 | 0.562 | 0 | 0.0121
[36 empty] | 2014-06-17 | 21時 | 0.63154 | 0 | 0 | 0 | 0.64364 | 0.7 | 0.75706 | 0 | 0.0121
[36 empty] | 2014-06-17 | 22時 | 0.63154 | 0 | 0 | 0 | 0.64364 | 0.7 | 0.71633 | 0 | 0.0121
[36 empty] | 2014-06-17 | 23時 | 0.46278 | 0 | 0 | 0 | 0.47488 | 0.51647 | 0.51647 | 0 | 0.0121
[36 empty] | 2014-06-18 | 0時 | 0.20983 | 0 | 0 | 0 | 0.22193 | 0.24135 | 0.24135 | 0 | 0.0121
[36 empty] | 2014-06-18 | 1時 | 0.10914 | 0 | 0 | 0 | 0.12124 | 0.13185 | 0.13185 | 0 | 0.0121
[36 empty] | 2014-06-18 | 2時 | 0.11631 | 0 | 0 | 0 | 0.12841 | 0.13965 | 0.13965 | 0 | 0.0121
[36 empty] | 2014-06-18 | 3時 | 0.11631 | 0 | 0 | 0 | 0.12841 | 0.13965 | 0.13965 | 0 | 0.0121
[36 empty] | 2014-06-18 | 4時 | 0.10914 | 0 | 0 | 0 | 0.12124 | 0.13185 | 0.13185 | 0 | 0.0121
[36 empty] | 2014-06-18 | 5時 | 0.11631 | 0 | 0 | 0 | 0.12841 | 0.13965 | 0.13965 | 0 | 0.0121
[36 empty] | 2014-06-18 | 6時 | 0.11631 | 0 | 0 | 0 | 0.12841 | 0.13965 | 0.13965 | 0 | 0.0121
[36 empty] | 2014-06-18 | 7時 | 0.34335 | 0 | 0 | 0 | 0.35545 | 0.38656 | 0.38656 | 0 | 0.0121
[36 empty] | 2014-06-18 | 8時 | 0.60677 | 0 | 0 | 0 | 0.61887 | 0.67304 | 0.67304 | 0 | 0.0121
[36 empty] | 2014-06-18 | 9時 | 0.63157 | 0 | 0 | 0 | 0.64367 | 0.7 | 0.83558 | 0 | 0.0121
[36 empty] | 2014-06-18 | 10時 | 0.63157 | 0 | 0 | 0 | 0.64367 | 0.7 | 0.75294 | 0 | 0.0121
[36 empty] | 2014-06-18 | 11時 | 0.63157 | 0 | 0 | 0 | 0.64367 | 0.7 | 0.71693 | 0 | 0.0121
[36 empty] | 2014-06-18 | 12時 | 0.63157 | 0 | 0 | 0 | 0.64367 | 0.7 | 0.74379 | 0 | 0.0121
[36 empty] | 2014-06-18 | 13時 | 0.28273 | 0 | 0 | 0 | 0.29483 | 0.32064 | 0.32064 | 0 | 0.0121
[36 empty] | 2014-06-18 | 14時 | 0.11631 | 0 | 0 | 0 | 0.12841 | 0.13965 | 0.13965 | 0 | 0.0121
[36 empty] | 2014-06-18 | 15時 | 0.11631 | 0 | 0 | 0 | 0.12841 | 0.13965 | 0.13965 | 0 | 0.0121
[36 empty] | 2014-06-18 | 16時 | 0.63157 | 0 | 0 | 0 | 0.64367 | 0.7 | 0.74776 | 0 | 0.0121
[36 empty] | 2014-06-18 | 17時 | 0.63157 | 0 | 0 | 0 | 0.64367 | 0.7 | 0.86412 | 0 | 0.0121
[36 empty] | 2014-06-18 | 18時 | 0.63157 | 0 | 0 | 0 | 0.64367 | 0.7 | 0.85215 | 0 | 0.0121
[36 empty] | 2014-06-18 | 19時 | 0.35362 | 0 | 0 | 0 | 0.40397 | 0.43933 | 0.43933 | 0.038246 | 0.0121
[36 empty] | 2014-06-18 | 20時 | 0.50468 | 0 | 0 | 0 | 0.51678 | 0.562 | 0.562 | 0 | 0.0121
[36 empty] | 2014-06-18 | 21時 | 0.63157 | 0 | 0 | 0 | 0.64367 | 0.7 | 0.75706 | 0 | 0.0121
[36 empty] | 2014-06-18 | 22時 | 0.63157 | 0 | 0 | 0 | 0.64367 | 0.7 | 0.71633 | 0 | 0.0121
[36 empty] | 2014-06-18 | 23時 | 0.4628 | 0 | 0 | 0 | 0.4749 | 0.51647 | 0.51647 | 0 | 0.0121
[36 empty] | 2014-06-19 | 0時 | 0.28218 | 0 | 0 | 0 | 0.29428 | 0.33191 | 0.33191 | 0 | 0.0121
[36 empty] | 2014-06-19 | 1時 | 0.1048 | 0 | 0 | 0 | 0.1169 | 0.13185 | 0.13185 | 0 | 0.0121
[36 empty] | 2014-06-19 | 2時 | 0.11172 | 0 | 0 | 0 | 0.12382 | 0.13965 | 0.13965 | 0 | 0.0121
[36 empty] | 2014-06-19 | 3時 | 0.11172 | 0 | 0 | 0 | 0.12382 | 0.13965 | 0.13965 | 0 | 0.0121
[36 empty] | 2014-06-19 | 4時 | 0.1048 | 0 | 0 | 0 | 0.1169 | 0.13185 | 0.13185 | 0 | 0.0121
[36 empty] | 2014-06-19 | 5時 | 0.11172 | 0 | 0 | 0 | 0.12382 | 0.13965 | 0.13965 | 0 | 0.0121
[36 empty] | 2014-06-19 | 6時 | 0.39816 | 0 | 0 | 0 | 0.41026 | 0.46273 | 0.46273 | 0 | 0.0121
[36 empty] | 2014-06-19 | 7時 | 0.57135 | 0 | 0 | 0 | 0.58345 | 0.65807 | 0.65807 | 0 | 0.0121
[36 empty] | 2014-06-19 | 8時 | 0.33796 | 0 | 0 | 0 | 0.35006 | 0.39483 | 0.39483 | 0 | 0.0121
[36 empty] | 2014-06-19 | 9時 | 0.60853 | 0 | 0 | 0 | 0.62063 | 0.7 | 0.78699 | 0 | 0.0121
[36 empty] | 2014-06-19 | 10時 | 0.19954 | 0 | 0 | 0 | 0.21164 | 0.23871 | 0.23871 | 0 | 0.0121
[36 empty] | 2014-06-19 | 11時 | 0.1164 | 0 | 0 | 0 | 0.1285 | 0.14493 | 0.14493 | 0 | 0.0121
[36 empty] | 2014-06-19 | 12時 | 0.43356 | 0 | 0 | 0 | 0.44566 | 0.50265 | 0.50265 | 0 | 0.0121
[36 empty] | 2014-06-19 | 13時 | 0.20843 | 0 | 0 | 0 | 0.22053 | 0.24873 | 0.24873 | 0 | 0.0121
[36 empty] | 2014-06-19 | 14時 | 0.15513 | 0 | 0 | 0 | 0.16723 | 0.18862 | 0.18862 | 0 | 0.0121
[36 empty] | 2014-06-19 | 15時 | 0.11172 | 0 | 0 | 0 | 0.12382 | 0.13965 | 0.13965 | 0 | 0.0121
[36 empty] | 2014-06-19 | 16時 | 0.16548 | 0 | 0 | 0 | 0.17758 | 0.20029 | 0.20029 | 0 | 0.0121
[36 empty] | 2014-06-19 | 17時 | 0.41101 | 0 | 0 | 0 | 0.42311 | 0.47722 | 0.47722 | 0 | 0.0121
[36 empty] | 2014-06-19 | 18時 | 0.60853 | 0 | 0 | 0 | 0.62063 | 0.7 | 0.76518 | 0 | 0.0121
[36 empty] | 2014-06-19 | 19時 | 0.51975 | 0 | 0 | 0 | 0.57446 | 0.64792 | 0.64792 | 0.04261 | 0.0121
[36 empty] | 2014-06-19 | 20時 | 0.38535 | 0 | 0 | 0 | 0.39745 | 0.44828 | 0.44828 | 0 | 0.0121
[36 empty] | 2014-06-19 | 21時 | 0.54737 | 0 | 0 | 0 | 0.55947 | 0.63101 | 0.63101 | 0 | 0.0121
[36 empty] | 2014-06-19 | 22時 | 0.58832 | 0 | 0 | 0 | 0.60042 | 0.6772 | 0.6772 | 0 | 0.0121
[36 empty] | 2014-06-19 | 23時 | 0.60853 | 0 | 0 | 0 | 0.62063 | 0.7 | 0.70807 | 0 | 0.0121
[36 empty] | 2014-06-20 | 0時 | 0.28218 | 0 | 0 | 0 | 0.29428 | 0.33191 | 0.33191 | 0 | 0.0121
[36 empty] | 2014-06-20 | 1時 | 0.1048 | 0 | 0 | 0 | 0.1169 | 0.13185 | 0.13185 | 0 | 0.0121
[36 empty] | 2014-06-20 | 2時 | 0.11172 | 0 | 0 | 0 | 0.12382 | 0.13965 | 0.13965 | 0 | 0.0121
[36 empty] | 2014-06-20 | 3時 | 0.11172 | 0 | 0 | 0 | 0.12382 | 0.13965 | 0.13965 | 0 | 0.0121
[36 empty] | 2014-06-20 | 4時 | 0.1048 | 0 | 0 | 0 | 0.1169 | 0.13185 | 0.13185 | 0 | 0.0121
[36 empty] | 2014-06-20 | 5時 | 0.11172 | 0 | 0 | 0 | 0.12382 | 0.13965 | 0.13965 | 0 | 0.0121
[36 empty] | 2014-06-20 | 6時 | 0.39817 | 0 | 0 | 0 | 0.41027 | 0.46273 | 0.46273 | 0 | 0.0121
[36 empty] | 2014-06-20 | 7時 | 0.57137 | 0 | 0 | 0 | 0.58347 | 0.65807 | 0.65807 | 0 | 0.0121
[36 empty] | 2014-06-20 | 8時 | 0.33797 | 0 | 0 | 0 | 0.35007 | 0.39483 | 0.39483 | 0 | 0.0121
[36 empty] | 2014-06-20 | 9時 | 0.60855 | 0 | 0 | 0 | 0.62065 | 0.7 | 0.78699 | 0 | 0.0121
[36 empty] | 2014-06-20 | 10時 | 0.19955 | 0 | 0 | 0 | 0.21165 | 0.23871 | 0.23871 | 0 | 0.0121
[36 empty] | 2014-06-20 | 11時 | 0.1164 | 0 | 0 | 0 | 0.1285 | 0.14493 | 0.14493 | 0 | 0.0121
[36 empty] | 2014-06-20 | 12時 | 0.43357 | 0 | 0 | 0 | 0.44567 | 0.50265 | 0.50265 | 0 | 0.0121
[36 empty] | 2014-06-20 | 13時 | 0.20843 | 0 | 0 | 0 | 0.22053 | 0.24873 | 0.24873 | 0 | 0.0121
[36 empty] | 2014-06-20 | 14時 | 0.15514 | 0 | 0 | 0 | 0.16724 | 0.18862 | 0.18862 | 0 | 0.0121
[36 empty] | 2014-06-20 | 15時 | 0.11172 | 0 | 0 | 0 | 0.12382 | 0.13965 | 0.13965 | 0 | 0.0121
[36 empty] | 2014-06-20 | 16時 | 0.16549 | 0 | 0 | 0 | 0.17759 | 0.20029 | 0.20029 | 0 | 0.0121
[36 empty] | 2014-06-20 | 17時 | 0.41102 | 0 | 0 | 0 | 0.42312 | 0.47722 | 0.47722 | 0 | 0.0121
[36 empty] | 2014-06-20 | 18時 | 0.60855 | 0 | 0 | 0 | 0.62065 | 0.7 | 0.76518 | 0 | 0.0121
[36 empty] | 2014-06-20 | 19時 | 0.51969 | 0 | 0 | 0 | 0.57502 | 0.64854 | 0.64854 | 0.043232 | 0.0121
[36 empty] | 2014-06-20 | 20時 | 0.38536 | 0 | 0 | 0 | 0.39746 | 0.44828 | 0.44828 | 0 | 0.0121
[36 empty] | 2014-06-20 | 21時 | 0.54738 | 0 | 0 | 0 | 0.55948 | 0.63101 | 0.63101 | 0 | 0.0121
[36 empty] | 2014-06-20 | 22時 | 0.58833 | 0 | 0 | 0 | 0.60043 | 0.6772 | 0.6772 | 0 | 0.0121
[36 empty] | 2014-06-20 | 23時 | 0.60855 | 0 | 0 | 0 | 0.62065 | 0.7 | 0.70807 | 0 | 0.0121
[36 empty] | 2014-06-21 | 0時 | 0.28219 | 0 | 0 | 0 | 0.29429 | 0.33191 | 0.33191 | 0 | 0.0121
[36 empty] | 2014-06-21 | 1時 | 0.10481 | 0 | 0 | 0 | 0.11691 | 0.13185 | 0.13185 | 0 | 0.0121
[36 empty] | 2014-06-21 | 2時 | 0.11172 | 0 | 0 | 0 | 0.12382 | 0.13965 | 0.13965 | 0 | 0.0121
[36 empty] | 2014-06-21 | 3時 | 0.11172 | 0 | 0 | 0 | 0.12382 | 0.13965 | 0.13965 | 0 | 0.0121
[36 empty] | 2014-06-21 | 4時 | 0.10481 | 0 | 0 | 0 | 0.11691 | 0.13185 | 0.13185 | 0 | 0.0121
[36 empty] | 2014-06-21 | 5時 | 0.11172 | 0 | 0 | 0 | 0.12382 | 0.13965 | 0.13965 | 0 | 0.0121
[36 empty] | 2014-06-21 | 6時 | 0.39818 | 0 | 0 | 0 | 0.41028 | 0.46273 | 0.46273 | 0 | 0.0121
[36 empty] | 2014-06-21 | 7時 | 0.57138 | 0 | 0 | 0 | 0.58348 | 0.65807 | 0.65807 | 0 | 0.0121
[36 empty] | 2014-06-21 | 8時 | 0.33797 | 0 | 0 | 0 | 0.35007 | 0.39483 | 0.39483 | 0 | 0.0121
[36 empty] | 2014-06-21 | 9時 | 0.60856 | 0 | 0 | 0 | 0.62066 | 0.7 | 0.78699 | 0 | 0.0121
[36 empty] | 2014-06-21 | 10時 | 0.19955 | 0 | 0 | 0 | 0.21165 | 0.23871 | 0.23871 | 0 | 0.0121
[36 empty] | 2014-06-21 | 11時 | 0.1164 | 0 | 0 | 0 | 0.1285 | 0.14493 | 0.14493 | 0 | 0.0121
[36 empty] | 2014-06-21 | 12時 | 0.43358 | 0 | 0 | 0 | 0.44568 | 0.50265 | 0.50265 | 0 | 0.0121
[36 empty] | 2014-06-21 | 13時 | 0.20843 | 0 | 0 | 0 | 0.22053 | 0.24873 | 0.24873 | 0 | 0.0121
[36 empty] | 2014-06-21 | 14時 | 0.15514 | 0 | 0 | 0 | 0.16724 | 0.18862 | 0.18862 | 0 | 0.0121
[36 empty] | 2014-06-21 | 15時 | 0.11172 | 0 | 0 | 0 | 0.12382 | 0.13965 | 0.13965 | 0 | 0.0121
[36 empty] | 2014-06-21 | 16時 | 0.16549 | 0 | 0 | 0 | 0.17759 | 0.20029 | 0.20029 | 0 | 0.0121
[36 empty] | 2014-06-21 | 17時 | 0.41103 | 0 | 0 | 0 | 0.42313 | 0.47722 | 0.47722 | 0 | 0.0121
[36 empty] | 2014-06-21 | 18時 | 0.60856 | 0 | 0 | 0 | 0.62066 | 0.7 | 0.76518 | 0 | 0.0121
[36 empty] | 2014-06-21 | 19時 | 0.51964 | 0 | 0 | 0 | 0.57553 | 0.6491 | 0.6491 | 0.043789 | 0.0121
[36 empty] | 2014-06-21 | 20時 | 0.38537 | 0 | 0 | 0 | 0.39747 | 0.44828 | 0.44828 | 0 | 0.0121
[36 empty] | 2014-06-21 | 21時 | 0.54739 | 0 | 0 | 0 | 0.55949 | 0.63101 | 0.63101 | 0 | 0.0121
[36 empty] | 2014-06-21 | 22時 | 0.58834 | 0 | 0 | 0 | 0.60044 | 0.6772 | 0.6772 | 0 | 0.0121
[36 empty] | 2014-06-21 | 23時 | 0.60856 | 0 | 0 | 0 | 0.62066 | 0.7 | 0.70807 | 0 | 0.0121
[36 empty] | 2014-06-22 | 0時 | 0.28216 | 0 | 0 | 0 | 0.29426 | 0.33191 | 0.33191 | 0 | 0.0121
[36 empty] | 2014-06-22 | 1時 | 0.1048 | 0 | 0 | 0 | 0.1169 | 0.13185 | 0.13185 | 0 | 0.0121
[36 empty] | 2014-06-22 | 2時 | 0.11171 | 0 | 0 | 0 | 0.12381 | 0.13965 | 0.13965 | 0 | 0.0121
[36 empty] | 2014-06-22 | 3時 | 0.11171 | 0 | 0 | 0 | 0.12381 | 0.13965 | 0.13965 | 0 | 0.0121
[36 empty] | 2014-06-22 | 4時 | 0.1048 | 0 | 0 | 0 | 0.1169 | 0.13185 | 0.13185 | 0 | 0.0121
[36 empty] | 2014-06-22 | 5時 | 0.11171 | 0 | 0 | 0 | 0.12381 | 0.13965 | 0.13965 | 0 | 0.0121
[36 empty] | 2014-06-22 | 6時 | 0.39814 | 0 | 0 | 0 | 0.41024 | 0.46273 | 0.46273 | 0 | 0.0121
[36 empty] | 2014-06-22 | 7時 | 0.57132 | 0 | 0 | 0 | 0.58342 | 0.65807 | 0.65807 | 0 | 0.0121
[36 empty] | 2014-06-22 | 8時 | 0.33794 | 0 | 0 | 0 | 0.35004 | 0.39483 | 0.39483 | 0 | 0.0121
[36 empty] | 2014-06-22 | 9時 | 0.6085 | 0 | 0 | 0 | 0.6206 | 0.7 | 0.78699 | 0 | 0.0121
[36 empty] | 2014-06-22 | 10時 | 0.19953 | 0 | 0 | 0 | 0.21163 | 0.23871 | 0.23871 | 0 | 0.0121
[36 empty] | 2014-06-22 | 11時 | 0.11639 | 0 | 0 | 0 | 0.12849 | 0.14493 | 0.14493 | 0 | 0.0121
[36 empty] | 2014-06-22 | 12時 | 0.43353 | 0 | 0 | 0 | 0.44563 | 0.50265 | 0.50265 | 0 | 0.0121
[36 empty] | 2014-06-22 | 13時 | 0.20841 | 0 | 0 | 0 | 0.22051 | 0.24873 | 0.24873 | 0 | 0.0121
[36 empty] | 2014-06-22 | 14時 | 0.15512 | 0 | 0 | 0 | 0.16722 | 0.18862 | 0.18862 | 0 | 0.0121
[36 empty] | 2014-06-22 | 15時 | 0.11171 | 0 | 0 | 0 | 0.12381 | 0.13965 | 0.13965 | 0 | 0.0121
[36 empty] | 2014-06-22 | 16時 | 0.16547 | 0 | 0 | 0 | 0.17757 | 0.20029 | 0.20029 | 0 | 0.0121
[36 empty] | 2014-06-22 | 17時 | 0.41099 | 0 | 0 | 0 | 0.42309 | 0.47722 | 0.47722 | 0 | 0.0121
[36 empty] | 2014-06-22 | 18時 | 0.6085 | 0 | 0 | 0 | 0.6206 | 0.7 | 0.76518 | 0 | 0.0121
[36 empty] | 2014-06-22 | 19時 | 0.51994 | 0 | 0 | 0 | 0.57269 | 0.64596 | 0.64596 | 0.040651 | 0.0121
[36 empty] | 2014-06-22 | 20時 | 0.38533 | 0 | 0 | 0 | 0.39743 | 0.44828 | 0.44828 | 0 | 0.0121
[36 empty] | 2014-06-22 | 21時 | 0.54733 | 0 | 0 | 0 | 0.55943 | 0.63101 | 0.63101 | 0 | 0.0121
[36 empty] | 2014-06-22 | 22時 | 0.58828 | 0 | 0 | 0 | 0.60038 | 0.6772 | 0.6772 | 0 | 0.0121
[36 empty] | 2014-06-22 | 23時 | 0.6085 | 0 | 0 | 0 | 0.6206 | 0.7 | 0.70807 | 0 | 0.0121
[36 empty] | 2014-06-23 | 0時 | 0.28214 | 0 | 0 | 0 | 0.29424 | 0.33191 | 0.33191 | 0 | 0.0121
[36 empty] | 2014-06-23 | 1時 | 0.10479 | 0 | 0 | 0 | 0.11689 | 0.13185 | 0.13185 | 0 | 0.0121
[36 empty] | 2014-06-23 | 2時 | 0.1117 | 0 | 0 | 0 | 0.1238 | 0.13965 | 0.13965 | 0 | 0.0121
[36 empty] | 2014-06-23 | 3時 | 0.1117 | 0 | 0 | 0 | 0.1238 | 0.13965 | 0.13965 | 0 | 0.0121
[36 empty] | 2014-06-23 | 4時 | 0.10479 | 0 | 0 | 0 | 0.11689 | 0.13185 | 0.13185 | 0 | 0.0121
[36 empty] | 2014-06-23 | 5時 | 0.1117 | 0 | 0 | 0 | 0.1238 | 0.13965 | 0.13965 | 0 | 0.0121
[36 empty] | 2014-06-23 | 6時 | 0.39811 | 0 | 0 | 0 | 0.41021 | 0.46273 | 0.46273 | 0 | 0.0121
[36 empty] | 2014-06-23 | 7時 | 0.57128 | 0 | 0 | 0 | 0.58338 | 0.65807 | 0.65807 | 0 | 0.0121
[36 empty] | 2014-06-23 | 8時 | 0.33792 | 0 | 0 | 0 | 0.35002 | 0.39483 | 0.39483 | 0 | 0.0121
[36 empty] | 2014-06-23 | 9時 | 0.60846 | 0 | 0 | 0 | 0.62056 | 0.7 | 0.78699 | 0 | 0.0121
[36 empty] | 2014-06-23 | 10時 | 0.19952 | 0 | 0 | 0 | 0.21162 | 0.23871 | 0.23871 | 0 | 0.0121
[36 empty] | 2014-06-23 | 11時 | 0.11638 | 0 | 0 | 0 | 0.12848 | 0.14493 | 0.14493 | 0 | 0.0121
[36 empty] | 2014-06-23 | 12時 | 0.4335 | 0 | 0 | 0 | 0.4456 | 0.50265 | 0.50265 | 0 | 0.0121
[36 empty] | 2014-06-23 | 13時 | 0.2084 | 0 | 0 | 0 | 0.2205 | 0.24873 | 0.24873 | 0 | 0.0121
[36 empty] | 2014-06-23 | 14時 | 0.15511 | 0 | 0 | 0 | 0.16721 | 0.18862 | 0.18862 | 0 | 0.0121
[36 empty] | 2014-06-23 | 15時 | 0.1117 | 0 | 0 | 0 | 0.1238 | 0.13965 | 0.13965 | 0 | 0.0121
[36 empty] | 2014-06-23 | 16時 | 0.16546 | 0 | 0 | 0 | 0.17756 | 0.20029 | 0.20029 | 0 | 0.0121
[36 empty] | 2014-06-23 | 17時 | 0.41096 | 0 | 0 | 0 | 0.42306 | 0.47722 | 0.47722 | 0 | 0.0121
[36 empty] | 2014-06-23 | 18時 | 0.60846 | 0 | 0 | 0 | 0.62056 | 0.7 | 0.76518 | 0 | 0.0121
[36 empty] | 2014-06-23 | 19時 | 0.52014 | 0 | 0 | 0 | 0.57077 | 0.64385 | 0.64385 | 0.038536 | 0.0121
[36 empty] | 2014-06-23 | 20時 | 0.3853 | 0 | 0 | 0 | 0.3974 | 0.44828 | 0.44828 | 0 | 0.0121
[36 empty] | 2014-06-23 | 21時 | 0.5473 | 0 | 0 | 0 | 0.5594 | 0.63101 | 0.63101 | 0 | 0.0121
[36 empty] | 2014-06-23 | 22時 | 0.58824 | 0 | 0 | 0 | 0.60034 | 0.6772 | 0.6772 | 0 | 0.0121
[36 empty] | 2014-06-23 | 23時 | 0.60846 | 0 | 0 | 0 | 0.62056 | 0.7 | 0.70807 | 0 | 0.0121
[36 empty] | 2014-06-24 | 0時 | 0.20982 | 0 | 0 | 0 | 0.22192 | 0.24135 | 0.24135 | 0 | 0.0121
[36 empty] | 2014-06-24 | 1時 | 0.10914 | 0 | 0 | 0 | 0.12124 | 0.13185 | 0.13185 | 0 | 0.0121
[36 empty] | 2014-06-24 | 2時 | 0.11631 | 0 | 0 | 0 | 0.12841 | 0.13965 | 0.13965 | 0 | 0.0121
[36 empty] | 2014-06-24 | 3時 | 0.11631 | 0 | 0 | 0 | 0.12841 | 0.13965 | 0.13965 | 0 | 0.0121
[36 empty] | 2014-06-24 | 4時 | 0.10914 | 0 | 0 | 0 | 0.12124 | 0.13185 | 0.13185 | 0 | 0.0121
[36 empty] | 2014-06-24 | 5時 | 0.11631 | 0 | 0 | 0 | 0.12841 | 0.13965 | 0.13965 | 0 | 0.0121
[36 empty] | 2014-06-24 | 6時 | 0.11631 | 0 | 0 | 0 | 0.12841 | 0.13965 | 0.13965 | 0 | 0.0121
[36 empty] | 2014-06-24 | 7時 | 0.34335 | 0 | 0 | 0 | 0.35545 | 0.38656 | 0.38656 | 0 | 0.0121
[36 empty] | 2014-06-24 | 8時 | 0.60676 | 0 | 0 | 0 | 0.61886 | 0.67304 | 0.67304 | 0 | 0.0121
[36 empty] | 2014-06-24 | 9時 | 0.63156 | 0 | 0 | 0 | 0.64366 | 0.7 | 0.83558 | 0 | 0.0121
[36 empty] | 2014-06-24 | 10時 | 0.63156 | 0 | 0 | 0 | 0.64366 | 0.7 | 0.75294 | 0 | 0.0121
[36 empty] | 2014-06-24 | 11時 | 0.63156 | 0 | 0 | 0 | 0.64366 | 0.7 | 0.71693 | 0 | 0.0121
[36 empty] | 2014-06-24 | 12時 | 0.63156 | 0 | 0 | 0 | 0.64366 | 0.7 | 0.74379 | 0 | 0.0121
[36 empty] | 2014-06-24 | 13時 | 0.28273 | 0 | 0 | 0 | 0.29483 | 0.32064 | 0.32064 | 0 | 0.0121
[36 empty] | 2014-06-24 | 14時 | 0.11631 | 0 | 0 | 0 | 0.12841 | 0.13965 | 0.13965 | 0 | 0.0121
[36 empty] | 2014-06-24 | 15時 | 0.11631 | 0 | 0 | 0 | 0.12841 | 0.13965 | 0.13965 | 0 | 0.0121
[36 empty] | 2014-06-24 | 16時 | 0.63156 | 0 | 0 | 0 | 0.64366 | 0.7 | 0.74776 | 0 | 0.0121
[36 empty] | 2014-06-24 | 17時 | 0.63156 | 0 | 0 | 0 | 0.64366 | 0.7 | 0.86412 | 0 | 0.0121
[36 empty] | 2014-06-24 | 18時 | 0.63156 | 0 | 0 | 0 | 0.64366 | 0.7 | 0.85215 | 0 | 0.0121
[36 empty] | 2014-06-24 | 19時 | 0.35368 | 0 | 0 | 0 | 0.40329 | 0.4386 | 0.4386 | 0.037517 | 0.0121
[36 empty] | 2014-06-24 | 20時 | 0.50467 | 0 | 0 | 0 | 0.51677 | 0.562 | 0.562 | 0 | 0.0121
[36 empty] | 2014-06-24 | 21時 | 0.63156 | 0 | 0 | 0 | 0.64366 | 0.7 | 0.75706 | 0 | 0.0121
[36 empty] | 2014-06-24 | 22時 | 0.63156 | 0 | 0 | 0 | 0.64366 | 0.7 | 0.71633 | 0 | 0.0121
[36 empty] | 2014-06-24 | 23時 | 0.4628 | 0 | 0 | 0 | 0.4749 | 0.51647 | 0.51647 | 0 | 0.0121
[36 empty] | 2014-06-25 | 0時 | 0.17588 | 0 | 0 | 0 | 0.18798 | 0.24135 | 0.24135 | 0 | 0.0121
[36 empty] | 2014-06-25 | 1時 | 0.090592 | 0 | 0 | 0 | 0.10269 | 0.13185 | 0.13185 | 0 | 0.0121
[36 empty] | 2014-06-25 | 2時 | 0.096667 | 0 | 0 | 0 | 0.10877 | 0.13965 | 0.13965 | 0 | 0.0121
[36 empty] | 2014-06-25 | 3時 | 0.096667 | 0 | 0 | 0 | 0.10877 | 0.13965 | 0.13965 | 0 | 0.0121
[36 empty] | 2014-06-25 | 4時 | 0.090592 | 0 | 0 | 0 | 0.10269 | 0.13185 | 0.13185 | 0 | 0.0121
[36 empty] | 2014-06-25 | 5時 | 0.096667 | 0 | 0 | 0 | 0.10877 | 0.13965 | 0.13965 | 0 | 0.0121
[36 empty] | 2014-06-25 | 6時 | 0.19558 | 0 | 0 | 0 | 0.20768 | 0.26665 | 0.26665 | 0 | 0.0121
[36 empty] | 2014-06-25 | 7時 | 0.37672 | 0 | 0 | 0 | 0.38882 | 0.49923 | 0.49923 | 0 | 0.0121
[36 empty] | 2014-06-25 | 8時 | 0.53309 | 0 | 0 | 0 | 0.54519 | 0.7 | 0.82363 | 0 | 0.0121
[36 empty] | 2014-06-25 | 9時 | 0.20886 | 0 | 0 | 0 | 0.22096 | 0.2837 | 0.2837 | 0 | 0.0121
[36 empty] | 2014-06-25 | 10時 | 0.090592 | 0 | 0 | 0 | 0.10269 | 0.13185 | 0.13185 | 0 | 0.0121
[36 empty] | 2014-06-25 | 11時 | 0.096667 | 0 | 0 | 0 | 0.10877 | 0.13965 | 0.13965 | 0 | 0.0121
[36 empty] | 2014-06-25 | 12時 | 0.096667 | 0 | 0 | 0 | 0.10877 | 0.13965 | 0.13965 | 0 | 0.0121
[36 empty] | 2014-06-25 | 13時 | 0.090592 | 0 | 0 | 0 | 0.10269 | 0.13185 | 0.13185 | 0 | 0.0121
[36 empty] | 2014-06-25 | 14時 | 0.096667 | 0 | 0 | 0 | 0.10877 | 0.13965 | 0.13965 | 0 | 0.0121
[36 empty] | 2014-06-25 | 15時 | 0.096667 | 0 | 0 | 0 | 0.10877 | 0.13965 | 0.13965 | 0 | 0.0121
[36 empty] | 2014-06-25 | 16時 | 0.090592 | 0 | 0 | 0 | 0.10269 | 0.13185 | 0.13185 | 0 | 0.0121
[36 empty] | 2014-06-25 | 17時 | 0.096667 | 0 | 0 | 0 | 0.10877 | 0.13965 | 0.13965 | 0 | 0.0121
[36 empty] | 2014-06-25 | 18時 | 0.096667 | 0 | 0 | 0 | 0.10877 | 0.13965 | 0.13965 | 0 | 0.0121
[36 empty] | 2014-06-25 | 19時 | 0.090592 | 0 | 0 | 0 | 0.10269 | 0.13185 | 0.13185 | 0 | 0.0121
[36 empty] | 2014-06-25 | 20時 | 0.45134 | 0 | 0 | 0 | 0.46344 | 0.59503 | 0.59503 | 0 | 0.0121
[36 empty] | 2014-06-25 | 21時 | 0.52408 | 0 | 0 | 0 | 0.53618 | 0.68843 | 0.68843 | 0 | 0.0121
[36 empty] | 2014-06-25 | 22時 | 0.37689 | 0 | 0 | 0 | 0.38899 | 0.49944 | 0.49944 | 0 | 0.0121
[36 empty] | 2014-06-25 | 23時 | 0.4708 | 0 | 0 | 0 | 0.4829 | 0.62002 | 0.62002 | 0 | 0.0121
[36 empty] | 2014-06-26 | 0時 | 0.28213 | 0 | 0 | 0 | 0.29423 | 0.33191 | 0.33191 | 0 | 0.0121
[36 empty] | 2014-06-26 | 1時 | 0.10478 | 0 | 0 | 0 | 0.11688 | 0.13185 | 0.13185 | 0 | 0.0121
[36 empty] | 2014-06-26 | 2時 | 0.1117 | 0 | 0 | 0 | 0.1238 | 0.13965 | 0.13965 | 0 | 0.0121
[36 empty] | 2014-06-26 | 3時 | 0.1117 | 0 | 0 | 0 | 0.1238 | 0.13965 | 0.13965 | 0 | 0.0121
[36 empty] | 2014-06-26 | 4時 | 0.10478 | 0 | 0 | 0 | 0.11688 | 0.13185 | 0.13185 | 0 | 0.0121
[36 empty] | 2014-06-26 | 5時 | 0.1117 | 0 | 0 | 0 | 0.1238 | 0.13965 | 0.13965 | 0 | 0.0121
[36 empty] | 2014-06-26 | 6時 | 0.39809 | 0 | 0 | 0 | 0.41019 | 0.46273 | 0.46273 | 0 | 0.0121
[36 empty] | 2014-06-26 | 7時 | 0.57126 | 0 | 0 | 0 | 0.58336 | 0.65807 | 0.65807 | 0 | 0.0121
[36 empty] | 2014-06-26 | 8時 | 0.3379 | 0 | 0 | 0 | 0.35 | 0.39483 | 0.39483 | 0 | 0.0121
[36 empty] | 2014-06-26 | 9時 | 0.60843 | 0 | 0 | 0 | 0.62053 | 0.7 | 0.78699 | 0 | 0.0121
[36 empty] | 2014-06-26 | 10時 | 0.19951 | 0 | 0 | 0 | 0.21161 | 0.23871 | 0.23871 | 0 | 0.0121
[36 empty] | 2014-06-26 | 11時 | 0.11638 | 0 | 0 | 0 | 0.12848 | 0.14493 | 0.14493 | 0 | 0.0121
[36 empty] | 2014-06-26 | 12時 | 0.43348 | 0 | 0 | 0 | 0.44558 | 0.50265 | 0.50265 | 0 | 0.0121
[36 empty] | 2014-06-26 | 13時 | 0.20839 | 0 | 0 | 0 | 0.22049 | 0.24873 | 0.24873 | 0 | 0.0121
[36 empty] | 2014-06-26 | 14時 | 0.15511 | 0 | 0 | 0 | 0.16721 | 0.18862 | 0.18862 | 0 | 0.0121
[36 empty] | 2014-06-26 | 15時 | 0.1117 | 0 | 0 | 0 | 0.1238 | 0.13965 | 0.13965 | 0 | 0.0121
[36 empty] | 2014-06-26 | 16時 | 0.16546 | 0 | 0 | 0 | 0.17756 | 0.20029 | 0.20029 | 0 | 0.0121
[36 empty] | 2014-06-26 | 17時 | 0.41094 | 0 | 0 | 0 | 0.42304 | 0.47722 | 0.47722 | 0 | 0.0121
[36 empty] | 2014-06-26 | 18時 | 0.60843 | 0 | 0 | 0 | 0.62053 | 0.7 | 0.76518 | 0 | 0.0121
[36 empty] | 2014-06-26 | 19時 | 0.52026 | 0 | 0 | 0 | 0.56961 | 0.64255 | 0.64255 | 0.037245 | 0.0121
[36 empty] | 2014-06-26 | 20時 | 0.38529 | 0 | 0 | 0 | 0.39739 | 0.44828 | 0.44828 | 0 | 0.0121
[36 empty] | 2014-06-26 | 21時 | 0.54727 | 0 | 0 | 0 | 0.55937 | 0.63101 | 0.63101 | 0 | 0.0121
[36 empty] | 2014-06-26 | 22時 | 0.58822 | 0 | 0 | 0 | 0.60032 | 0.6772 | 0.6772 | 0 | 0.0121
[36 empty] | 2014-06-26 | 23時 | 0.60843 | 0 | 0 | 0 | 0.62053 | 0.7 | 0.70807 | 0 | 0.0121
[36 empty] | 2014-06-27 | 0時 | 0.28211 | 0 | 0 | 0 | 0.29421 | 0.33191 | 0.33191 | 0 | 0.0121
[36 empty] | 2014-06-27 | 1時 | 0.10478 | 0 | 0 | 0 | 0.11688 | 0.13185 | 0.13185 | 0 | 0.0121
[36 empty] | 2014-06-27 | 2時 | 0.11169 | 0 | 0 | 0 | 0.12379 | 0.13965 | 0.13965 | 0 | 0.0121
[36 empty] | 2014-06-27 | 3時 | 0.11169 | 0 | 0 | 0 | 0.12379 | 0.13965 | 0.13965 | 0 | 0.0121
[36 empty] | 2014-06-27 | 4時 | 0.10478 | 0 | 0 | 0 | 0.11688 | 0.13185 | 0.13185 | 0 | 0.0121
[36 empty] | 2014-06-27 | 5時 | 0.11169 | 0 | 0 | 0 | 0.12379 | 0.13965 | 0.13965 | 0 | 0.0121
[36 empty] | 2014-06-27 | 6時 | 0.39808 | 0 | 0 | 0 | 0.41018 | 0.46273 | 0.46273 | 0 | 0.0121
[36 empty] | 2014-06-27 | 7時 | 0.57123 | 0 | 0 | 0 | 0.58333 | 0.65807 | 0.65807 | 0 | 0.0121
[36 empty] | 2014-06-27 | 8時 | 0.33789 | 0 | 0 | 0 | 0.34999 | 0.39483 | 0.39483 | 0 | 0.0121
[36 empty] | 2014-06-27 | 9時 | 0.6084 | 0 | 0 | 0 | 0.6205 | 0.7 | 0.78699 | 0 | 0.0121
[36 empty] | 2014-06-27 | 10時 | 0.1995 | 0 | 0 | 0 | 0.2116 | 0.23871 | 0.23871 | 0 | 0.0121
[36 empty] | 2014-06-27 | 11時 | 0.11637 | 0 | 0 | 0 | 0.12847 | 0.14493 | 0.14493 | 0 | 0.0121
[36 empty] | 2014-06-27 | 12時 | 0.43346 | 0 | 0 | 0 | 0.44556 | 0.50265 | 0.50265 | 0 | 0.0121
[36 empty] | 2014-06-27 | 13時 | 0.20838 | 0 | 0 | 0 | 0.22048 | 0.24873 | 0.24873 | 0 | 0.0121
[36 empty] | 2014-06-27 | 14時 | 0.1551 | 0 | 0 | 0 | 0.1672 | 0.18862 | 0.18862 | 0 | 0.0121
[36 empty] | 2014-06-27 | 15時 | 0.11169 | 0 | 0 | 0 | 0.12379 | 0.13965 | 0.13965 | 0 | 0.0121
[36 empty] | 2014-06-27 | 16時 | 0.16545 | 0 | 0 | 0 | 0.17755 | 0.20029 | 0.20029 | 0 | 0.0121
[36 empty] | 2014-06-27 | 17時 | 0.41092 | 0 | 0 | 0 | 0.42302 | 0.47722 | 0.47722 | 0 | 0.0121
[36 empty] | 2014-06-27 | 18時 | 0.6084 | 0 | 0 | 0 | 0.6205 | 0.7 | 0.76518 | 0 | 0.0121
[36 empty] | 2014-06-27 | 19時 | 0.5204 | 0 | 0 | 0 | 0.56833 | 0.64115 | 0.64115 | 0.035838 | 0.0121
[36 empty] | 2014-06-27 | 20時 | 0.38527 | 0 | 0 | 0 | 0.39737 | 0.44828 | 0.44828 | 0 | 0.0121
[36 empty] | 2014-06-27 | 21時 | 0.54725 | 0 | 0 | 0 | 0.55935 | 0.63101 | 0.63101 | 0 | 0.0121
[36 empty] | 2014-06-27 | 22時 | 0.58819 | 0 | 0 | 0 | 0.60029 | 0.6772 | 0.6772 | 0 | 0.0121
[36 empty] | 2014-06-27 | 23時 | 0.6084 | 0 | 0 | 0 | 0.6205 | 0.7 | 0.70807 | 0 | 0.0121
[36 empty] | 2014-06-28 | 0時 | 0.28216 | 0 | 0 | 0 | 0.29426 | 0.33191 | 0.33191 | 0 | 0.0121
[36 empty] | 2014-06-28 | 1時 | 0.1048 | 0 | 0 | 0 | 0.1169 | 0.13185 | 0.13185 | 0 | 0.0121
[36 empty] | 2014-06-28 | 2時 | 0.11171 | 0 | 0 | 0 | 0.12381 | 0.13965 | 0.13965 | 0 | 0.0121
[36 empty] | 2014-06-28 | 3時 | 0.11171 | 0 | 0 | 0 | 0.12381 | 0.13965 | 0.13965 | 0 | 0.0121
[36 empty] | 2014-06-28 | 4時 | 0.1048 | 0 | 0 | 0 | 0.1169 | 0.13185 | 0.13185 | 0 | 0.0121
[36 empty] | 2014-06-28 | 5時 | 0.11171 | 0 | 0 | 0 | 0.12381 | 0.13965 | 0.13965 | 0 | 0.0121
[36 empty] | 2014-06-28 | 6時 | 0.39814 | 0 | 0 | 0 | 0.41024 | 0.46273 | 0.46273 | 0 | 0.0121
[36 empty] | 2014-06-28 | 7時 | 0.57132 | 0 | 0 | 0 | 0.58342 | 0.65807 | 0.65807 | 0 | 0.0121
[36 empty] | 2014-06-28 | 8時 | 0.33794 | 0 | 0 | 0 | 0.35004 | 0.39483 | 0.39483 | 0 | 0.0121
[36 empty] | 2014-06-28 | 9時 | 0.6085 | 0 | 0 | 0 | 0.6206 | 0.7 | 0.78699 | 0 | 0.0121
[36 empty] | 2014-06-28 | 10時 | 0.19953 | 0 | 0 | 0 | 0.21163 | 0.23871 | 0.23871 | 0 | 0.0121
[36 empty] | 2014-06-28 | 11時 | 0.11639 | 0 | 0 | 0 | 0.12849 | 0.14493 | 0.14493 | 0 | 0.0121
[36 empty] | 2014-06-28 | 12時 | 0.43354 | 0 | 0 | 0 | 0.44564 | 0.50265 | 0.50265 | 0 | 0.0121
[36 empty] | 2014-06-28 | 13時 | 0.20841 | 0 | 0 | 0 | 0.22051 | 0.24873 | 0.24873 | 0 | 0.0121
[36 empty] | 2014-06-28 | 14時 | 0.15513 | 0 | 0 | 0 | 0.16723 | 0.18862 | 0.18862 | 0 | 0.0121
[36 empty] | 2014-06-28 | 15時 | 0.11171 | 0 | 0 | 0 | 0.12381 | 0.13965 | 0.13965 | 0 | 0.0121
[36 empty] | 2014-06-28 | 16時 | 0.16548 | 0 | 0 | 0 | 0.17758 | 0.20029 | 0.20029 | 0 | 0.0121
[36 empty] | 2014-06-28 | 17時 | 0.41099 | 0 | 0 | 0 | 0.42309 | 0.47722 | 0.47722 | 0 | 0.0121
[36 empty] | 2014-06-28 | 18時 | 0.6085 | 0 | 0 | 0 | 0.6206 | 0.7 | 0.76518 | 0 | 0.0121
[36 empty] | 2014-06-28 | 19時 | 0.5199 | 0 | 0 | 0 | 0.573 | 0.6463 | 0.6463 | 0.040993 | 0.0121
[36 empty] | 2014-06-28 | 20時 | 0.38533 | 0 | 0 | 0 | 0.39743 | 0.44828 | 0.44828 | 0 | 0.0121
[36 empty] | 2014-06-28 | 21時 | 0.54734 | 0 | 0 | 0 | 0.55944 | 0.63101 | 0.63101 | 0 | 0.0121
[36 empty] | 2014-06-28 | 22時 | 0.58829 | 0 | 0 | 0 | 0.60039 | 0.6772 | 0.6772 | 0 | 0.0121
[36 empty] | 2014-06-28 | 23時 | 0.6085 | 0 | 0 | 0 | 0.6206 | 0.7 | 0.70807 | 0 | 0.0121
[36 empty] | 2014-06-29 | 0時 | 0.28215 | 0 | 0 | 0 | 0.29425 | 0.33191 | 0.33191 | 0 | 0.0121
[36 empty] | 2014-06-29 | 1時 | 0.10479 | 0 | 0 | 0 | 0.11689 | 0.13185 | 0.13185 | 0 | 0.0121
[36 empty] | 2014-06-29 | 2時 | 0.11171 | 0 | 0 | 0 | 0.12381 | 0.13965 | 0.13965 | 0 | 0.0121
[36 empty] | 2014-06-29 | 3時 | 0.11171 | 0 | 0 | 0 | 0.12381 | 0.13965 | 0.13965 | 0 | 0.0121
[36 empty] | 2014-06-29 | 4時 | 0.10479 | 0 | 0 | 0 | 0.11689 | 0.13185 | 0.13185 | 0 | 0.0121
[36 empty] | 2014-06-29 | 5時 | 0.11171 | 0 | 0 | 0 | 0.12381 | 0.13965 | 0.13965 | 0 | 0.0121
[36 empty] | 2014-06-29 | 6時 | 0.39813 | 0 | 0 | 0 | 0.41023 | 0.46273 | 0.46273 | 0 | 0.0121
[36 empty] | 2014-06-29 | 7時 | 0.57131 | 0 | 0 | 0 | 0.58341 | 0.65807 | 0.65807 | 0 | 0.0121
[36 empty] | 2014-06-29 | 8時 | 0.33793 | 0 | 0 | 0 | 0.35003 | 0.39483 | 0.39483 | 0 | 0.0121
[36 empty] | 2014-06-29 | 9時 | 0.60849 | 0 | 0 | 0 | 0.62059 | 0.7 | 0.78699 | 0 | 0.0121
[36 empty] | 2014-06-29 | 10時 | 0.19953 | 0 | 0 | 0 | 0.21163 | 0.23871 | 0.23871 | 0 | 0.0121
[36 empty] | 2014-06-29 | 11時 | 0.11639 | 0 | 0 | 0 | 0.12849 | 0.14493 | 0.14493 | 0 | 0.0121
[36 empty] | 2014-06-29 | 12時 | 0.43352 | 0 | 0 | 0 | 0.44562 | 0.50265 | 0.50265 | 0 | 0.0121
[36 empty] | 2014-06-29 | 13時 | 0.20841 | 0 | 0 | 0 | 0.22051 | 0.24873 | 0.24873 | 0 | 0.0121
[36 empty] | 2014-06-29 | 14時 | 0.15512 | 0 | 0 | 0 | 0.16722 | 0.18862 | 0.18862 | 0 | 0.0121
[36 empty] | 2014-06-29 | 15時 | 0.11171 | 0 | 0 | 0 | 0.12381 | 0.13965 | 0.13965 | 0 | 0.0121
[36 empty] | 2014-06-29 | 16時 | 0.16547 | 0 | 0 | 0 | 0.17757 | 0.20029 | 0.20029 | 0 | 0.0121
[36 empty] | 2014-06-29 | 17時 | 0.41098 | 0 | 0 | 0 | 0.42308 | 0.47722 | 0.47722 | 0 | 0.0121
[36 empty] | 2014-06-29 | 18時 | 0.60849 | 0 | 0 | 0 | 0.62059 | 0.7 | 0.76518 | 0 | 0.0121
[36 empty] | 2014-06-29 | 19時 | 0.51999 | 0 | 0 | 0 | 0.5722 | 0.64542 | 0.64542 | 0.04011 | 0.0121
[36 empty] | 2014-06-29 | 20時 | 0.38532 | 0 | 0 | 0 | 0.39742 | 0.44828 | 0.44828 | 0 | 0.0121
[36 empty] | 2014-06-29 | 21時 | 0.54732 | 0 | 0 | 0 | 0.55942 | 0.63101 | 0.63101 | 0 | 0.0121
[36 empty] | 2014-06-29 | 22時 | 0.58827 | 0 | 0 | 0 | 0.60037 | 0.6772 | 0.6772 | 0 | 0.0121
[36 empty] | 2014-06-29 | 23時 | 0.60849 | 0 | 0 | 0 | 0.62059 | 0.7 | 0.70807 | 0 | 0.0121
[36 empty] | 2014-06-30 | 0時 | 0.28213 | 0 | 0 | 0 | 0.29423 | 0.33191 | 0.33191 | 0 | 0.0121
[36 empty] | 2014-06-30 | 1時 | 0.10479 | 0 | 0 | 0 | 0.11689 | 0.13185 | 0.13185 | 0 | 0.0121
[36 empty] | 2014-06-30 | 2時 | 0.1117 | 0 | 0 | 0 | 0.1238 | 0.13965 | 0.13965 | 0 | 0.0121
[36 empty] | 2014-06-30 | 3時 | 0.1117 | 0 | 0 | 0 | 0.1238 | 0.13965 | 0.13965 | 0 | 0.0121
[36 empty] | 2014-06-30 | 4時 | 0.10479 | 0 | 0 | 0 | 0.11689 | 0.13185 | 0.13185 | 0 | 0.0121
[36 empty] | 2014-06-30 | 5時 | 0.1117 | 0 | 0 | 0 | 0.1238 | 0.13965 | 0.13965 | 0 | 0.0121
[36 empty] | 2014-06-30 | 6時 | 0.3981 | 0 | 0 | 0 | 0.4102 | 0.46273 | 0.46273 | 0 | 0.0121
[36 empty] | 2014-06-30 | 7時 | 0.57127 | 0 | 0 | 0 | 0.58337 | 0.65807 | 0.65807 | 0 | 0.0121
[36 empty] | 2014-06-30 | 8時 | 0.33791 | 0 | 0 | 0 | 0.35001 | 0.39483 | 0.39483 | 0 | 0.0121
[36 empty] | 2014-06-30 | 9時 | 0.60845 | 0 | 0 | 0 | 0.62055 | 0.7 | 0.78699 | 0 | 0.0121
[36 empty] | 2014-06-30 | 10時 | 0.19951 | 0 | 0 | 0 | 0.21161 | 0.23871 | 0.23871 | 0 | 0.0121
[36 empty] | 2014-06-30 | 11時 | 0.11638 | 0 | 0 | 0 | 0.12848 | 0.14493 | 0.14493 | 0 | 0.0121
[36 empty] | 2014-06-30 | 12時 | 0.4335 | 0 | 0 | 0 | 0.4456 | 0.50265 | 0.50265 | 0 | 0.0121
[36 empty] | 2014-06-30 | 13時 | 0.20839 | 0 | 0 | 0 | 0.22049 | 0.24873 | 0.24873 | 0 | 0.0121
[36 empty] | 2014-06-30 | 14時 | 0.15511 | 0 | 0 | 0 | 0.16721 | 0.18862 | 0.18862 | 0 | 0.0121
[36 empty] | 2014-06-30 | 15時 | 0.1117 | 0 | 0 | 0 | 0.1238 | 0.13965 | 0.13965 | 0 | 0.0121
[36 empty] | 2014-06-30 | 16時 | 0.16546 | 0 | 0 | 0 | 0.17756 | 0.20029 | 0.20029 | 0 | 0.0121
[36 empty] | 2014-06-30 | 17時 | 0.41095 | 0 | 0 | 0 | 0.42305 | 0.47722 | 0.47722 | 0 | 0.0121
[36 empty] | 2014-06-30 | 18時 | 0.60845 | 0 | 0 | 0 | 0.62055 | 0.7 | 0.76518 | 0 | 0.0121
[36 empty] | 2014-06-30 | 19時 | 0.52019 | 0 | 0 | 0 | 0.57032 | 0.64334 | 0.64334 | 0.03803 | 0.0121
[36 empty] | 2014-06-30 | 20時 | 0.3853 | 0 | 0 | 0 | 0.3974 | 0.44828 | 0.44828 | 0 | 0.0121
[36 empty] | 2014-06-30 | 21時 | 0.54729 | 0 | 0 | 0 | 0.55939 | 0.63101 | 0.63101 | 0 | 0.0121
[36 empty] | 2014-06-30 | 22時 | 0.58823 | 0 | 0 | 0 | 0.60033 | 0.6772 | 0.6772 | 0 | 0.0121
[36 empty] | 2014-06-30 | 23時 | 0.60845 | 0 | 0 | 0 | 0.62055 | 0.7 | 0.70807 | 0 | 0.0121
[36 empty] | 2014-07-01 | 0時 | 0.20984 | 0 | 0 | 0 | 0.22194 | 0.24135 | 0.24135 | 0 | 0.0121
[36 empty] | 2014-07-01 | 1時 | 0.10915 | 0 | 0 | 0 | 0.12125 | 0.13185 | 0.13185 | 0 | 0.0121
[36 empty] | 2014-07-01 | 2時 | 0.11632 | 0 | 0 | 0 | 0.12842 | 0.13965 | 0.13965 | 0 | 0.0121
[36 empty] | 2014-07-01 | 3時 | 0.11632 | 0 | 0 | 0 | 0.12842 | 0.13965 | 0.13965 | 0 | 0.0121
[36 empty] | 2014-07-01 | 4時 | 0.10915 | 0 | 0 | 0 | 0.12125 | 0.13185 | 0.13185 | 0 | 0.0121
[36 empty] | 2014-07-01 | 5時 | 0.11632 | 0 | 0 | 0 | 0.12842 | 0.13965 | 0.13965 | 0 | 0.0121
[36 empty] | 2014-07-01 | 6時 | 0.11632 | 0 | 0 | 0 | 0.12842 | 0.13965 | 0.13965 | 0 | 0.0121
[36 empty] | 2014-07-01 | 7時 | 0.34337 | 0 | 0 | 0 | 0.35547 | 0.38656 | 0.38656 | 0 | 0.0121
[36 empty] | 2014-07-01 | 8時 | 0.6068 | 0 | 0 | 0 | 0.6189 | 0.67304 | 0.67304 | 0 | 0.0121
[36 empty] | 2014-07-01 | 9時 | 0.63159 | 0 | 0 | 0 | 0.64369 | 0.7 | 0.83558 | 0 | 0.0121
[36 empty] | 2014-07-01 | 10時 | 0.63159 | 0 | 0 | 0 | 0.64369 | 0.7 | 0.75294 | 0 | 0.0121
[36 empty] | 2014-07-01 | 11時 | 0.63159 | 0 | 0 | 0 | 0.64369 | 0.7 | 0.71693 | 0 | 0.0121
[36 empty] | 2014-07-01 | 12時 | 0.63159 | 0 | 0 | 0 | 0.64369 | 0.7 | 0.74379 | 0 | 0.0121
[36 empty] | 2014-07-01 | 13時 | 0.28275 | 0 | 0 | 0 | 0.29485 | 0.32064 | 0.32064 | 0 | 0.0121
[36 empty] | 2014-07-01 | 14時 | 0.11632 | 0 | 0 | 0 | 0.12842 | 0.13965 | 0.13965 | 0 | 0.0121
[36 empty] | 2014-07-01 | 15時 | 0.11632 | 0 | 0 | 0 | 0.12842 | 0.13965 | 0.13965 | 0 | 0.0121
[36 empty] | 2014-07-01 | 16時 | 0.63159 | 0 | 0 | 0 | 0.64369 | 0.7 | 0.74776 | 0 | 0.0121
[36 empty] | 2014-07-01 | 17時 | 0.63159 | 0 | 0 | 0 | 0.64369 | 0.7 | 0.86412 | 0 | 0.0121
[36 empty] | 2014-07-01 | 18時 | 0.63159 | 0 | 0 | 0 | 0.64369 | 0.7 | 0.85215 | 0 | 0.0121
[36 empty] | 2014-07-01 | 19時 | 0.3535 | 0 | 0 | 0 | 0.40557 | 0.44105 | 0.44105 | 0.03997 | 0.0121
[36 empty] | 2014-07-01 | 20時 | 0.5047 | 0 | 0 | 0 | 0.5168 | 0.562 | 0.562 | 0 | 0.0121
[36 empty] | 2014-07-01 | 21時 | 0.63159 | 0 | 0 | 0 | 0.64369 | 0.7 | 0.75706 | 0 | 0.0121
[36 empty] | 2014-07-01 | 22時 | 0.63159 | 0 | 0 | 0 | 0.64369 | 0.7 | 0.71633 | 0 | 0.0121
[36 empty] | 2014-07-01 | 23時 | 0.46282 | 0 | 0 | 0 | 0.47492 | 0.51647 | 0.51647 | 0 | 0.0121
[36 empty] | 2014-07-02 | 0時 | 0.20982 | 0 | 0 | 0 | 0.22192 | 0.24135 | 0.24135 | 0 | 0.0121
[36 empty] | 2014-07-02 | 1時 | 0.10914 | 0 | 0 | 0 | 0.12124 | 0.13185 | 0.13185 | 0 | 0.0121
[36 empty] | 2014-07-02 | 2時 | 0.11631 | 0 | 0 | 0 | 0.12841 | 0.13965 | 0.13965 | 0 | 0.0121
[36 empty] | 2014-07-02 | 3時 | 0.11631 | 0 | 0 | 0 | 0.12841 | 0.13965 | 0.13965 | 0 | 0.0121
[36 empty] | 2014-07-02 | 4時 | 0.10914 | 0 | 0 | 0 | 0.12124 | 0.13185 | 0.13185 | 0 | 0.0121
[36 empty] | 2014-07-02 | 5時 | 0.11631 | 0 | 0 | 0 | 0.12841 | 0.13965 | 0.13965 | 0 | 0.0121
[36 empty] | 2014-07-02 | 6時 | 0.11631 | 0 | 0 | 0 | 0.12841 | 0.13965 | 0.13965 | 0 | 0.0121
[36 empty] | 2014-07-02 | 7時 | 0.34334 | 0 | 0 | 0 | 0.35544 | 0.38656 | 0.38656 | 0 | 0.0121
[36 empty] | 2014-07-02 | 8時 | 0.60675 | 0 | 0 | 0 | 0.61885 | 0.67304 | 0.67304 | 0 | 0.0121
[36 empty] | 2014-07-02 | 9時 | 0.63155 | 0 | 0 | 0 | 0.64365 | 0.7 | 0.83558 | 0 | 0.0121
[36 empty] | 2014-07-02 | 10時 | 0.63155 | 0 | 0 | 0 | 0.64365 | 0.7 | 0.75294 | 0 | 0.0121
[36 empty] | 2014-07-02 | 11時 | 0.63155 | 0 | 0 | 0 | 0.64365 | 0.7 | 0.71693 | 0 | 0.0121
[36 empty] | 2014-07-02 | 12時 | 0.63155 | 0 | 0 | 0 | 0.64365 | 0.7 | 0.74379 | 0 | 0.0121
[36 empty] | 2014-07-02 | 13時 | 0.28273 | 0 | 0 | 0 | 0.29483 | 0.32064 | 0.32064 | 0 | 0.0121
[36 empty] | 2014-07-02 | 14時 | 0.11631 | 0 | 0 | 0 | 0.12841 | 0.13965 | 0.13965 | 0 | 0.0121
[36 empty] | 2014-07-02 | 15時 | 0.11631 | 0 | 0 | 0 | 0.12841 | 0.13965 | 0.13965 | 0 | 0.0121
[36 empty] | 2014-07-02 | 16時 | 0.63155 | 0 | 0 | 0 | 0.64365 | 0.7 | 0.74776 | 0 | 0.0121
[36 empty] | 2014-07-02 | 17時 | 0.63155 | 0 | 0 | 0 | 0.64365 | 0.7 | 0.86412 | 0 | 0.0121
[36 empty] | 2014-07-02 | 18時 | 0.63155 | 0 | 0 | 0 | 0.64365 | 0.7 | 0.85215 | 0 | 0.0121
[36 empty] | 2014-07-02 | 19時 | 0.35372 | 0 | 0 | 0 | 0.40272 | 0.43798 | 0.43798 | 0.036896 | 0.0121
[36 empty] | 2014-07-02 | 20時 | 0.50466 | 0 | 0 | 0 | 0.51676 | 0.562 | 0.562 | 0 | 0.0121
[36 empty] | 2014-07-02 | 21時 | 0.63155 | 0 | 0 | 0 | 0.64365 | 0.7 | 0.75706 | 0 | 0.0121
[36 empty] | 2014-07-02 | 22時 | 0.63155 | 0 | 0 | 0 | 0.64365 | 0.7 | 0.71633 | 0 | 0.0121
[36 empty] | 2014-07-02 | 23時 | 0.46279 | 0 | 0 | 0 | 0.47489 | 0.51647 | 0.51647 | 0 | 0.0121
[36 empty] | 2014-07-03 | 0時 | 0.28213 | 0 | 0 | 0 | 0.29423 | 0.33191 | 0.33191 | 0 | 0.0121
[36 empty] | 2014-07-03 | 1時 | 0.10478 | 0 | 0 | 0 | 0.11688 | 0.13185 | 0.13185 | 0 | 0.0121
[36 empty] | 2014-07-03 | 2時 | 0.1117 | 0 | 0 | 0 | 0.1238 | 0.13965 | 0.13965 | 0 | 0.0121
[36 empty] | 2014-07-03 | 3時 | 0.1117 | 0 | 0 | 0 | 0.1238 | 0.13965 | 0.13965 | 0 | 0.0121
[36 empty] | 2014-07-03 | 4時 | 0.10478 | 0 | 0 | 0 | 0.11688 | 0.13185 | 0.13185 | 0 | 0.0121
[36 empty] | 2014-07-03 | 5時 | 0.1117 | 0 | 0 | 0 | 0.1238 | 0.13965 | 0.13965 | 0 | 0.0121
[36 empty] | 2014-07-03 | 6時 | 0.3981 | 0 | 0 | 0 | 0.4102 | 0.46273 | 0.46273 | 0 | 0.0121
[36 empty] | 2014-07-03 | 7時 | 0.57127 | 0 | 0 | 0 | 0.58337 | 0.65807 | 0.65807 | 0 | 0.0121
[36 empty] | 2014-07-03 | 8時 | 0.33791 | 0 | 0 | 0 | 0.35001 | 0.39483 | 0.39483 | 0 | 0.0121
[36 empty] | 2014-07-03 | 9時 | 0.60844 | 0 | 0 | 0 | 0.62054 | 0.7 | 0.78699 | 0 | 0.0121
[36 empty] | 2014-07-03 | 10時 | 0.19951 | 0 | 0 | 0 | 0.21161 | 0.23871 | 0.23871 | 0 | 0.0121
[36 empty] | 2014-07-03 | 11時 | 0.11638 | 0 | 0 | 0 | 0.12848 | 0.14493 | 0.14493 | 0 | 0.0121
[36 empty] | 2014-07-03 | 12時 | 0.43349 | 0 | 0 | 0 | 0.44559 | 0.50265 | 0.50265 | 0 | 0.0121
[36 empty] | 2014-07-03 | 13時 | 0.20839 | 0 | 0 | 0 | 0.22049 | 0.24873 | 0.24873 | 0 | 0.0121
[36 empty] | 2014-07-03 | 14時 | 0.15511 | 0 | 0 | 0 | 0.16721 | 0.18862 | 0.18862 | 0 | 0.0121
[36 empty] | 2014-07-03 | 15時 | 0.1117 | 0 | 0 | 0 | 0.1238 | 0.13965 | 0.13965 | 0 | 0.0121
[36 empty] | 2014-07-03 | 16時 | 0.16546 | 0 | 0 | 0 | 0.17756 | 0.20029 | 0.20029 | 0 | 0.0121
[36 empty] | 2014-07-03 | 17時 | 0.41095 | 0 | 0 | 0 | 0.42305 | 0.47722 | 0.47722 | 0 | 0.0121
[36 empty] | 2014-07-03 | 18時 | 0.60844 | 0 | 0 | 0 | 0.62054 | 0.7 | 0.76518 | 0 | 0.0121
[36 empty] | 2014-07-03 | 19時 | 0.52021 | 0 | 0 | 0 | 0.57012 | 0.64312 | 0.64312 | 0.037814 | 0.0121
[36 empty] | 2014-07-03 | 20時 | 0.38529 | 0 | 0 | 0 | 0.39739 | 0.44828 | 0.44828 | 0 | 0.0121
[36 empty] | 2014-07-03 | 21時 | 0.54728 | 0 | 0 | 0 | 0.55938 | 0.63101 | 0.63101 | 0 | 0.0121
[36 empty] | 2014-07-03 | 22時 | 0.58823 | 0 | 0 | 0 | 0.60033 | 0.6772 | 0.6772 | 0 | 0.0121
[36 empty] | 2014-07-03 | 23時 | 0.60844 | 0 | 0 | 0 | 0.62054 | 0.7 | 0.70807 | 0 | 0.0121
[36 empty] | 2014-07-04 | 0時 | 0.28212 | 0 | 0 | 0 | 0.29422 | 0.33191 | 0.33191 | 0 | 0.0121
[36 empty] | 2014-07-04 | 1時 | 0.10478 | 0 | 0 | 0 | 0.11688 | 0.13185 | 0.13185 | 0 | 0.0121
[36 empty] | 2014-07-04 | 2時 | 0.11169 | 0 | 0 | 0 | 0.12379 | 0.13965 | 0.13965 | 0 | 0.0121
[36 empty] | 2014-07-04 | 3時 | 0.11169 | 0 | 0 | 0 | 0.12379 | 0.13965 | 0.13965 | 0 | 0.0121
[36 empty] | 2014-07-04 | 4時 | 0.10478 | 0 | 0 | 0 | 0.11688 | 0.13185 | 0.13185 | 0 | 0.0121
[36 empty] | 2014-07-04 | 5時 | 0.11169 | 0 | 0 | 0 | 0.12379 | 0.13965 | 0.13965 | 0 | 0.0121
[36 empty] | 2014-07-04 | 6時 | 0.39808 | 0 | 0 | 0 | 0.41018 | 0.46273 | 0.46273 | 0 | 0.0121
[36 empty] | 2014-07-04 | 7時 | 0.57124 | 0 | 0 | 0 | 0.58334 | 0.65807 | 0.65807 | 0 | 0.0121
[36 empty] | 2014-07-04 | 8時 | 0.33789 | 0 | 0 | 0 | 0.34999 | 0.39483 | 0.39483 | 0 | 0.0121
[36 empty] | 2014-07-04 | 9時 | 0.60841 | 0 | 0 | 0 | 0.62051 | 0.7 | 0.78699 | 0 | 0.0121
[36 empty] | 2014-07-04 | 10時 | 0.1995 | 0 | 0 | 0 | 0.2116 | 0.23871 | 0.23871 | 0 | 0.0121
[36 empty] | 2014-07-04 | 11時 | 0.11637 | 0 | 0 | 0 | 0.12847 | 0.14493 | 0.14493 | 0 | 0.0121
[36 empty] | 2014-07-04 | 12時 | 0.43347 | 0 | 0 | 0 | 0.44557 | 0.50265 | 0.50265 | 0 | 0.0121
[36 empty] | 2014-07-04 | 13時 | 0.20838 | 0 | 0 | 0 | 0.22048 | 0.24873 | 0.24873 | 0 | 0.0121
[36 empty] | 2014-07-04 | 14時 | 0.1551 | 0 | 0 | 0 | 0.1672 | 0.18862 | 0.18862 | 0 | 0.0121
[36 empty] | 2014-07-04 | 15時 | 0.11169 | 0 | 0 | 0 | 0.12379 | 0.13965 | 0.13965 | 0 | 0.0121
[36 empty] | 2014-07-04 | 16時 | 0.16545 | 0 | 0 | 0 | 0.17755 | 0.20029 | 0.20029 | 0 | 0.0121
[36 empty] | 2014-07-04 | 17時 | 0.41093 | 0 | 0 | 0 | 0.42303 | 0.47722 | 0.47722 | 0 | 0.0121
[36 empty] | 2014-07-04 | 18時 | 0.60841 | 0 | 0 | 0 | 0.62051 | 0.7 | 0.76518 | 0 | 0.0121
[36 empty] | 2014-07-04 | 19時 | 0.52037 | 0 | 0 | 0 | 0.56863 | 0.64147 | 0.64147 | 0.036159 | 0.0121
[36 empty] | 2014-07-04 | 20時 | 0.38527 | 0 | 0 | 0 | 0.39737 | 0.44828 | 0.44828 | 0 | 0.0121
[36 empty] | 2014-07-04 | 21時 | 0.54726 | 0 | 0 | 0 | 0.55936 | 0.63101 | 0.63101 | 0 | 0.0121
[36 empty] | 2014-07-04 | 22時 | 0.5882 | 0 | 0 | 0 | 0.6003 | 0.6772 | 0.6772 | 0 | 0.0121
[36 empty] | 2014-07-04 | 23時 | 0.60841 | 0 | 0 | 0 | 0.62051 | 0.7 | 0.70807 | 0 | 0.0121
[36 empty] | 2014-07-05 | 0時 | 0.28211 | 0 | 0 | 0 | 0.29421 | 0.33191 | 0.33191 | 0 | 0.0121
[36 empty] | 2014-07-05 | 1時 | 0.10478 | 0 | 0 | 0 | 0.11688 | 0.13185 | 0.13185 | 0 | 0.0121
[36 empty] | 2014-07-05 | 2時 | 0.11169 | 0 | 0 | 0 | 0.12379 | 0.13965 | 0.13965 | 0 | 0.0121
[36 empty] | 2014-07-05 | 3時 | 0.11169 | 0 | 0 | 0 | 0.12379 | 0.13965 | 0.13965 | 0 | 0.0121
[36 empty] | 2014-07-05 | 4時 | 0.10478 | 0 | 0 | 0 | 0.11688 | 0.13185 | 0.13185 | 0 | 0.0121
[36 empty] | 2014-07-05 | 5時 | 0.11169 | 0 | 0 | 0 | 0.12379 | 0.13965 | 0.13965 | 0 | 0.0121
[36 empty] | 2014-07-05 | 6時 | 0.39807 | 0 | 0 | 0 | 0.41017 | 0.46273 | 0.46273 | 0 | 0.0121
[36 empty] | 2014-07-05 | 7時 | 0.57122 | 0 | 0 | 0 | 0.58332 | 0.65807 | 0.65807 | 0 | 0.0121
[36 empty] | 2014-07-05 | 8時 | 0.33788 | 0 | 0 | 0 | 0.34998 | 0.39483 | 0.39483 | 0 | 0.0121
[36 empty] | 2014-07-05 | 9時 | 0.60839 | 0 | 0 | 0 | 0.62049 | 0.7 | 0.78699 | 0 | 0.0121
[36 empty] | 2014-07-05 | 10時 | 0.1995 | 0 | 0 | 0 | 0.2116 | 0.23871 | 0.23871 | 0 | 0.0121
[36 empty] | 2014-07-05 | 11時 | 0.11637 | 0 | 0 | 0 | 0.12847 | 0.14493 | 0.14493 | 0 | 0.0121
[36 empty] | 2014-07-05 | 12時 | 0.43346 | 0 | 0 | 0 | 0.44556 | 0.50265 | 0.50265 | 0 | 0.0121
[36 empty] | 2014-07-05 | 13時 | 0.20838 | 0 | 0 | 0 | 0.22048 | 0.24873 | 0.24873 | 0 | 0.0121
[36 empty] | 2014-07-05 | 14時 | 0.1551 | 0 | 0 | 0 | 0.1672 | 0.18862 | 0.18862 | 0 | 0.0121
[36 empty] | 2014-07-05 | 15時 | 0.11169 | 0 | 0 | 0 | 0.12379 | 0.13965 | 0.13965 | 0 | 0.0121
[36 empty] | 2014-07-05 | 16時 | 0.16544 | 0 | 0 | 0 | 0.17754 | 0.20029 | 0.20029 | 0 | 0.0121
[36 empty] | 2014-07-05 | 17時 | 0.41092 | 0 | 0 | 0 | 0.42302 | 0.47722 | 0.47722 | 0 | 0.0121
[36 empty] | 2014-07-05 | 18時 | 0.60839 | 0 | 0 | 0 | 0.62049 | 0.7 | 0.76518 | 0 | 0.0121
[36 empty] | 2014-07-05 | 19時 | 0.52044 | 0 | 0 | 0 | 0.56793 | 0.6407 | 0.6407 | 0.035392 | 0.0121
[36 empty] | 2014-07-05 | 20時 | 0.38526 | 0 | 0 | 0 | 0.39736 | 0.44828 | 0.44828 | 0 | 0.0121
[36 empty] | 2014-07-05 | 21時 | 0.54724 | 0 | 0 | 0 | 0.55934 | 0.63101 | 0.63101 | 0 | 0.0121
[36 empty] | 2014-07-05 | 22時 | 0.58818 | 0 | 0 | 0 | 0.60028 | 0.6772 | 0.6772 | 0 | 0.0121
[36 empty] | 2014-07-05 | 23時 | 0.60839 | 0 | 0 | 0 | 0.62049 | 0.7 | 0.70807 | 0 | 0.0121
[36 empty] | 2014-07-06 | 0時 | 0.28211 | 0 | 0 | 0 | 0.29421 | 0.33191 | 0.33191 | 0 | 0.0121
[36 empty] | 2014-07-06 | 1時 | 0.10478 | 0 | 0 | 0 | 0.11688 | 0.13185 | 0.13185 | 0 | 0.0121
[36 empty] | 2014-07-06 | 2時 | 0.11169 | 0 | 0 | 0 | 0.12379 | 0.13965 | 0.13965 | 0 | 0.0121
[36 empty] | 2014-07-06 | 3時 | 0.11169 | 0 | 0 | 0 | 0.12379 | 0.13965 | 0.13965 | 0 | 0.0121
[36 empty] | 2014-07-06 | 4時 | 0.10478 | 0 | 0 | 0 | 0.11688 | 0.13185 | 0.13185 | 0 | 0.0121
[36 empty] | 2014-07-06 | 5時 | 0.11169 | 0 | 0 | 0 | 0.12379 | 0.13965 | 0.13965 | 0 | 0.0121
[36 empty] | 2014-07-06 | 6時 | 0.39807 | 0 | 0 | 0 | 0.41017 | 0.46273 | 0.46273 | 0 | 0.0121
[36 empty] | 2014-07-06 | 7時 | 0.57122 | 0 | 0 | 0 | 0.58332 | 0.65807 | 0.65807 | 0 | 0.0121
[36 empty] | 2014-07-06 | 8時 | 0.33788 | 0 | 0 | 0 | 0.34998 | 0.39483 | 0.39483 | 0 | 0.0121
[36 empty] | 2014-07-06 | 9時 | 0.6084 | 0 | 0 | 0 | 0.6205 | 0.7 | 0.78699 | 0 | 0.0121
[36 empty] | 2014-07-06 | 10時 | 0.1995 | 0 | 0 | 0 | 0.2116 | 0.23871 | 0.23871 | 0 | 0.0121
[36 empty] | 2014-07-06 | 11時 | 0.11637 | 0 | 0 | 0 | 0.12847 | 0.14493 | 0.14493 | 0 | 0.0121
[36 empty] | 2014-07-06 | 12時 | 0.43346 | 0 | 0 | 0 | 0.44556 | 0.50265 | 0.50265 | 0 | 0.0121
[36 empty] | 2014-07-06 | 13時 | 0.20838 | 0 | 0 | 0 | 0.22048 | 0.24873 | 0.24873 | 0 | 0.0121
[36 empty] | 2014-07-06 | 14時 | 0.1551 | 0 | 0 | 0 | 0.1672 | 0.18862 | 0.18862 | 0 | 0.0121
[36 empty] | 2014-07-06 | 15時 | 0.11169 | 0 | 0 | 0 | 0.12379 | 0.13965 | 0.13965 | 0 | 0.0121
[36 empty] | 2014-07-06 | 16時 | 0.16545 | 0 | 0 | 0 | 0.17755 | 0.20029 | 0.20029 | 0 | 0.0121
[36 empty] | 2014-07-06 | 17時 | 0.41092 | 0 | 0 | 0 | 0.42302 | 0.47722 | 0.47722 | 0 | 0.0121
[36 empty] | 2014-07-06 | 18時 | 0.6084 | 0 | 0 | 0 | 0.6205 | 0.7 | 0.76518 | 0 | 0.0121
[36 empty] | 2014-07-06 | 19時 | 0.52043 | 0 | 0 | 0 | 0.56798 | 0.64076 | 0.64076 | 0.035451 | 0.0121
[36 empty] | 2014-07-06 | 20時 | 0.38526 | 0 | 0 | 0 | 0.39736 | 0.44828 | 0.44828 | 0 | 0.0121
[36 empty] | 2014-07-06 | 21時 | 0.54724 | 0 | 0 | 0 | 0.55934 | 0.63101 | 0.63101 | 0 | 0.0121
[36 empty] | 2014-07-06 | 22時 | 0.58819 | 0 | 0 | 0 | 0.60029 | 0.6772 | 0.6772 | 0 | 0.0121
[36 empty] | 2014-07-06 | 23時 | 0.6084 | 0 | 0 | 0 | 0.6205 | 0.7 | 0.70807 | 0 | 0.0121
[36 empty] | 2014-07-07 | 0時 | 0.2821 | 0 | 0 | 0 | 0.2942 | 0.33191 | 0.33191 | 0 | 0.0121
[36 empty] | 2014-07-07 | 1時 | 0.10477 | 0 | 0 | 0 | 0.11687 | 0.13185 | 0.13185 | 0 | 0.0121
[36 empty] | 2014-07-07 | 2時 | 0.11169 | 0 | 0 | 0 | 0.12379 | 0.13965 | 0.13965 | 0 | 0.0121
[36 empty] | 2014-07-07 | 3時 | 0.11169 | 0 | 0 | 0 | 0.12379 | 0.13965 | 0.13965 | 0 | 0.0121
[36 empty] | 2014-07-07 | 4時 | 0.10477 | 0 | 0 | 0 | 0.11687 | 0.13185 | 0.13185 | 0 | 0.0121
[36 empty] | 2014-07-07 | 5時 | 0.11169 | 0 | 0 | 0 | 0.12379 | 0.13965 | 0.13965 | 0 | 0.0121
[36 empty] | 2014-07-07 | 6時 | 0.39806 | 0 | 0 | 0 | 0.41016 | 0.46273 | 0.46273 | 0 | 0.0121
[36 empty] | 2014-07-07 | 7時 | 0.57121 | 0 | 0 | 0 | 0.58331 | 0.65807 | 0.65807 | 0 | 0.0121
[36 empty] | 2014-07-07 | 8時 | 0.33788 | 0 | 0 | 0 | 0.34998 | 0.39483 | 0.39483 | 0 | 0.0121
[36 empty] | 2014-07-07 | 9時 | 0.60838 | 0 | 0 | 0 | 0.62048 | 0.7 | 0.78699 | 0 | 0.0121
[36 empty] | 2014-07-07 | 10時 | 0.19949 | 0 | 0 | 0 | 0.21159 | 0.23871 | 0.23871 | 0 | 0.0121
[36 empty] | 2014-07-07 | 11時 | 0.11637 | 0 | 0 | 0 | 0.12847 | 0.14493 | 0.14493 | 0 | 0.0121
[36 empty] | 2014-07-07 | 12時 | 0.43345 | 0 | 0 | 0 | 0.44555 | 0.50265 | 0.50265 | 0 | 0.0121
[36 empty] | 2014-07-07 | 13時 | 0.20837 | 0 | 0 | 0 | 0.22047 | 0.24873 | 0.24873 | 0 | 0.0121
[36 empty] | 2014-07-07 | 14時 | 0.15509 | 0 | 0 | 0 | 0.16719 | 0.18862 | 0.18862 | 0 | 0.0121
[36 empty] | 2014-07-07 | 15時 | 0.11169 | 0 | 0 | 0 | 0.12379 | 0.13965 | 0.13965 | 0 | 0.0121
[36 empty] | 2014-07-07 | 16時 | 0.16544 | 0 | 0 | 0 | 0.17754 | 0.20029 | 0.20029 | 0 | 0.0121
[36 empty] | 2014-07-07 | 17時 | 0.41091 | 0 | 0 | 0 | 0.42301 | 0.47722 | 0.47722 | 0 | 0.0121
[36 empty] | 2014-07-07 | 18時 | 0.60838 | 0 | 0 | 0 | 0.62048 | 0.7 | 0.76518 | 0 | 0.0121
[36 empty] | 2014-07-07 | 19時 | 0.52049 | 0 | 0 | 0 | 0.56747 | 0.6402 | 0.6402 | 0.034886 | 0.0121
[36 empty] | 2014-07-07 | 20時 | 0.38526 | 0 | 0 | 0 | 0.39736 | 0.44828 | 0.44828 | 0 | 0.0121
[36 empty] | 2014-07-07 | 21時 | 0.54723 | 0 | 0 | 0 | 0.55933 | 0.63101 | 0.63101 | 0 | 0.0121
[36 empty] | 2014-07-07 | 22時 | 0.58818 | 0 | 0 | 0 | 0.60028 | 0.6772 | 0.6772 | 0 | 0.0121
[36 empty] | 2014-07-07 | 23時 | 0.60838 | 0 | 0 | 0 | 0.62048 | 0.7 | 0.70807 | 0 | 0.0121
[36 empty] | 2014-07-08 | 0時 | 0.20982 | 0 | 0 | 0 | 0.22192 | 0.24135 | 0.24135 | 0 | 0.0121
[36 empty] | 2014-07-08 | 1時 | 0.10913 | 0 | 0 | 0 | 0.12123 | 0.13185 | 0.13185 | 0 | 0.0121
[36 empty] | 2014-07-08 | 2時 | 0.11631 | 0 | 0 | 0 | 0.12841 | 0.13965 | 0.13965 | 0 | 0.0121
[36 empty] | 2014-07-08 | 3時 | 0.11631 | 0 | 0 | 0 | 0.12841 | 0.13965 | 0.13965 | 0 | 0.0121
[36 empty] | 2014-07-08 | 4時 | 0.10913 | 0 | 0 | 0 | 0.12123 | 0.13185 | 0.13185 | 0 | 0.0121
[36 empty] | 2014-07-08 | 5時 | 0.11631 | 0 | 0 | 0 | 0.12841 | 0.13965 | 0.13965 | 0 | 0.0121
[36 empty] | 2014-07-08 | 6時 | 0.11631 | 0 | 0 | 0 | 0.12841 | 0.13965 | 0.13965 | 0 | 0.0121
[36 empty] | 2014-07-08 | 7時 | 0.34333 | 0 | 0 | 0 | 0.35543 | 0.38656 | 0.38656 | 0 | 0.0121
[36 empty] | 2014-07-08 | 8時 | 0.60674 | 0 | 0 | 0 | 0.61884 | 0.67304 | 0.67304 | 0 | 0.0121
[36 empty] | 2014-07-08 | 9時 | 0.63153 | 0 | 0 | 0 | 0.64363 | 0.7 | 0.83558 | 0 | 0.0121
[36 empty] | 2014-07-08 | 10時 | 0.63153 | 0 | 0 | 0 | 0.64363 | 0.7 | 0.75294 | 0 | 0.0121
[36 empty] | 2014-07-08 | 11時 | 0.63153 | 0 | 0 | 0 | 0.64363 | 0.7 | 0.71693 | 0 | 0.0121
[36 empty] | 2014-07-08 | 12時 | 0.63153 | 0 | 0 | 0 | 0.64363 | 0.7 | 0.74379 | 0 | 0.0121
[36 empty] | 2014-07-08 | 13時 | 0.28272 | 0 | 0 | 0 | 0.29482 | 0.32064 | 0.32064 | 0 | 0.0121
[36 empty] | 2014-07-08 | 14時 | 0.11631 | 0 | 0 | 0 | 0.12841 | 0.13965 | 0.13965 | 0 | 0.0121
[36 empty] | 2014-07-08 | 15時 | 0.11631 | 0 | 0 | 0 | 0.12841 | 0.13965 | 0.13965 | 0 | 0.0121
[36 empty] | 2014-07-08 | 16時 | 0.63153 | 0 | 0 | 0 | 0.64363 | 0.7 | 0.74776 | 0 | 0.0121
[36 empty] | 2014-07-08 | 17時 | 0.63153 | 0 | 0 | 0 | 0.64363 | 0.7 | 0.86412 | 0 | 0.0121
[36 empty] | 2014-07-08 | 18時 | 0.63153 | 0 | 0 | 0 | 0.64363 | 0.7 | 0.85215 | 0 | 0.0121
[36 empty] | 2014-07-08 | 19時 | 0.35381 | 0 | 0 | 0 | 0.40158 | 0.43675 | 0.43675 | 0.035671 | 0.0121
[36 empty] | 2014-07-08 | 20時 | 0.50465 | 0 | 0 | 0 | 0.51675 | 0.562 | 0.562 | 0 | 0.0121
[36 empty] | 2014-07-08 | 21時 | 0.63153 | 0 | 0 | 0 | 0.64363 | 0.7 | 0.75706 | 0 | 0.0121
[36 empty] | 2014-07-08 | 22時 | 0.63153 | 0 | 0 | 0 | 0.64363 | 0.7 | 0.71633 | 0 | 0.0121
[36 empty] | 2014-07-08 | 23時 | 0.46278 | 0 | 0 | 0 | 0.47488 | 0.51647 | 0.51647 | 0 | 0.0121
[36 empty] | 2014-07-09 | 0時 | 0.17588 | 0 | 0 | 0 | 0.18798 | 0.24135 | 0.24135 | 0 | 0.0121
[36 empty] | 2014-07-09 | 1時 | 0.090592 | 0 | 0 | 0 | 0.10269 | 0.13185 | 0.13185 | 0 | 0.0121
[36 empty] | 2014-07-09 | 2時 | 0.096667 | 0 | 0 | 0 | 0.10877 | 0.13965 | 0.13965 | 0 | 0.0121
[36 empty] | 2014-07-09 | 3時 | 0.096667 | 0 | 0 | 0 | 0.10877 | 0.13965 | 0.13965 | 0 | 0.0121
[36 empty] | 2014-07-09 | 4時 | 0.090592 | 0 | 0 | 0 | 0.10269 | 0.13185 | 0.13185 | 0 | 0.0121
[36 empty] | 2014-07-09 | 5時 | 0.096667 | 0 | 0 | 0 | 0.10877 | 0.13965 | 0.13965 | 0 | 0.0121
[36 empty] | 2014-07-09 | 6時 | 0.19558 | 0 | 0 | 0 | 0.20768 | 0.26665 | 0.26665 | 0 | 0.0121
[36 empty] | 2014-07-09 | 7時 | 0.37672 | 0 | 0 | 0 | 0.38882 | 0.49923 | 0.49923 | 0 | 0.0121
[36 empty] | 2014-07-09 | 8時 | 0.53309 | 0 | 0 | 0 | 0.54519 | 0.7 | 0.82363 | 0 | 0.0121
[36 empty] | 2014-07-09 | 9時 | 0.20886 | 0 | 0 | 0 | 0.22096 | 0.2837 | 0.2837 | 0 | 0.0121
[36 empty] | 2014-07-09 | 10時 | 0.090592 | 0 | 0 | 0 | 0.10269 | 0.13185 | 0.13185 | 0 | 0.0121
[36 empty] | 2014-07-09 | 11時 | 0.096667 | 0 | 0 | 0 | 0.10877 | 0.13965 | 0.13965 | 0 | 0.0121
[36 empty] | 2014-07-09 | 12時 | 0.096667 | 0 | 0 | 0 | 0.10877 | 0.13965 | 0.13965 | 0 | 0.0121
[36 empty] | 2014-07-09 | 13時 | 0.090592 | 0 | 0 | 0 | 0.10269 | 0.13185 | 0.13185 | 0 | 0.0121
[36 empty] | 2014-07-09 | 14時 | 0.096667 | 0 | 0 | 0 | 0.10877 | 0.13965 | 0.13965 | 0 | 0.0121
[36 empty] | 2014-07-09 | 15時 | 0.096667 | 0 | 0 | 0 | 0.10877 | 0.13965 | 0.13965 | 0 | 0.0121
[36 empty] | 2014-07-09 | 16時 | 0.090592 | 0 | 0 | 0 | 0.10269 | 0.13185 | 0.13185 | 0 | 0.0121
[36 empty] | 2014-07-09 | 17時 | 0.096667 | 0 | 0 | 0 | 0.10877 | 0.13965 | 0.13965 | 0 | 0.0121
[36 empty] | 2014-07-09 | 18時 | 0.096667 | 0 | 0 | 0 | 0.10877 | 0.13965 | 0.13965 | 0 | 0.0121
[36 empty] | 2014-07-09 | 19時 | 0.090592 | 0 | 0 | 0 | 0.10269 | 0.13185 | 0.13185 | 0 | 0.0121
[36 empty] | 2014-07-09 | 20時 | 0.45134 | 0 | 0 | 0 | 0.46344 | 0.59503 | 0.59503 | 0 | 0.0121
[36 empty] | 2014-07-09 | 21時 | 0.52408 | 0 | 0 | 0 | 0.53618 | 0.68843 | 0.68843 | 0 | 0.0121
[36 empty] | 2014-07-09 | 22時 | 0.37689 | 0 | 0 | 0 | 0.38899 | 0.49944 | 0.49944 | 0 | 0.0121
[36 empty] | 2014-07-09 | 23時 | 0.4708 | 0 | 0 | 0 | 0.4829 | 0.62002 | 0.62002 | 0 | 0.0121
[36 empty] | 2014-07-10 | 0時 | 0.36725 | 0 | 0 | 0 | 0.37935 | 0.41682 | 0.41682 | 0 | 0.0121
[36 empty] | 2014-07-10 | 1時 | 0.1079 | 0 | 0 | 0 | 0.12 | 0.13185 | 0.13185 | 0 | 0.0121
[36 empty] | 2014-07-10 | 2時 | 0.115 | 0 | 0 | 0 | 0.1271 | 0.13965 | 0.13965 | 0 | 0.0121
[36 empty] | 2014-07-10 | 3時 | 0.115 | 0 | 0 | 0 | 0.1271 | 0.13965 | 0.13965 | 0 | 0.0121
[36 empty] | 2014-07-10 | 4時 | 0.1079 | 0 | 0 | 0 | 0.12 | 0.13185 | 0.13185 | 0 | 0.0121
[36 empty] | 2014-07-10 | 5時 | 0.115 | 0 | 0 | 0 | 0.1271 | 0.13965 | 0.13965 | 0 | 0.0121
[36 empty] | 2014-07-10 | 6時 | 0.40903 | 0 | 0 | 0 | 0.42113 | 0.46273 | 0.46273 | 0 | 0.0121
[36 empty] | 2014-07-10 | 7時 | 0.58681 | 0 | 0 | 0 | 0.59891 | 0.65807 | 0.65807 | 0 | 0.0121
[36 empty] | 2014-07-10 | 8時 | 0.34723 | 0 | 0 | 0 | 0.35933 | 0.39483 | 0.39483 | 0 | 0.0121
[36 empty] | 2014-07-10 | 9時 | 0.62497 | 0 | 0 | 0 | 0.63707 | 0.7 | 0.78699 | 0 | 0.0121
[36 empty] | 2014-07-10 | 10時 | 0.20515 | 0 | 0 | 0 | 0.21725 | 0.23871 | 0.23871 | 0 | 0.0121
[36 empty] | 2014-07-10 | 11時 | 0.19611 | 0 | 0 | 0 | 0.20821 | 0.22878 | 0.22878 | 0 | 0.0121
[36 empty] | 2014-07-10 | 12時 | 0.54557 | 0 | 0 | 0 | 0.55767 | 0.61275 | 0.61275 | 0 | 0.0121
[36 empty] | 2014-07-10 | 13時 | 0.21427 | 0 | 0 | 0 | 0.22637 | 0.24873 | 0.24873 | 0 | 0.0121
[36 empty] | 2014-07-10 | 14時 | 0.15956 | 0 | 0 | 0 | 0.17166 | 0.18862 | 0.18862 | 0 | 0.0121
[36 empty] | 2014-07-10 | 15時 | 0.25694 | 0 | 0 | 0 | 0.26904 | 0.29562 | 0.29562 | 0 | 0.0121
[36 empty] | 2014-07-10 | 16時 | 0.25689 | 0 | 0 | 0 | 0.26899 | 0.29556 | 0.29556 | 0 | 0.0121
[36 empty] | 2014-07-10 | 17時 | 0.57938 | 0 | 0 | 0 | 0.59148 | 0.64991 | 0.64991 | 0 | 0.0121
[36 empty] | 2014-07-10 | 18時 | 0.62497 | 0 | 0 | 0 | 0.63707 | 0.7 | 0.80122 | 0 | 0.0121
[36 empty] | 2014-07-10 | 19時 | 0.58777 | 0 | 0 | 0 | 0.63707 | 0.7 | 0.778 | 0.037206 | 0.0121
[36 empty] | 2014-07-10 | 20時 | 0.49687 | 0 | 0 | 0 | 0.50897 | 0.55925 | 0.55925 | 0 | 0.0121
[36 empty] | 2014-07-10 | 21時 | 0.62497 | 0 | 0 | 0 | 0.63707 | 0.7 | 0.80003 | 0 | 0.0121
[36 empty] | 2014-07-10 | 22時 | 0.60422 | 0 | 0 | 0 | 0.61632 | 0.6772 | 0.6772 | 0 | 0.0121
[36 empty] | 2014-07-10 | 23時 | 0.62497 | 0 | 0 | 0 | 0.63707 | 0.7 | 0.70807 | 0 | 0.0121
[36 empty] | 2014-07-11 | 0時 | 0.28916 | 0 | 0 | 0 | 0.30126 | 0.33191 | 0.33191 | 0 | 0.0121
[36 empty] | 2014-07-11 | 1時 | 0.10758 | 0 | 0 | 0 | 0.11968 | 0.13185 | 0.13185 | 0 | 0.0121
[36 empty] | 2014-07-11 | 2時 | 0.11466 | 0 | 0 | 0 | 0.12676 | 0.13965 | 0.13965 | 0 | 0.0121
[36 empty] | 2014-07-11 | 3時 | 0.11466 | 0 | 0 | 0 | 0.12676 | 0.13965 | 0.13965 | 0 | 0.0121
[36 empty] | 2014-07-11 | 4時 | 0.10758 | 0 | 0 | 0 | 0.11968 | 0.13185 | 0.13185 | 0 | 0.0121
[36 empty] | 2014-07-11 | 5時 | 0.11466 | 0 | 0 | 0 | 0.12676 | 0.13965 | 0.13965 | 0 | 0.0121
[36 empty] | 2014-07-11 | 6時 | 0.40789 | 0 | 0 | 0 | 0.41999 | 0.46273 | 0.46273 | 0 | 0.0121
[36 empty] | 2014-07-11 | 7時 | 0.5852 | 0 | 0 | 0 | 0.5973 | 0.65807 | 0.65807 | 0 | 0.0121
[36 empty] | 2014-07-11 | 8時 | 0.36421 | 0 | 0 | 0 | 0.37631 | 0.4146 | 0.4146 | 0 | 0.0121
[36 empty] | 2014-07-11 | 9時 | 0.62326 | 0 | 0 | 0 | 0.63536 | 0.7 | 0.78699 | 0 | 0.0121
[36 empty] | 2014-07-11 | 10時 | 0.20456 | 0 | 0 | 0 | 0.21666 | 0.23871 | 0.23871 | 0 | 0.0121
[36 empty] | 2014-07-11 | 11時 | 0.20784 | 0 | 0 | 0 | 0.21994 | 0.24232 | 0.24232 | 0 | 0.0121
[36 empty] | 2014-07-11 | 12時 | 0.53414 | 0 | 0 | 0 | 0.54624 | 0.60182 | 0.60182 | 0 | 0.0121
[36 empty] | 2014-07-11 | 13時 | 0.21366 | 0 | 0 | 0 | 0.22576 | 0.24873 | 0.24873 | 0 | 0.0121
[36 empty] | 2014-07-11 | 14時 | 0.1591 | 0 | 0 | 0 | 0.1712 | 0.18862 | 0.18862 | 0 | 0.0121
[36 empty] | 2014-07-11 | 15時 | 0.2452 | 0 | 0 | 0 | 0.2573 | 0.28348 | 0.28348 | 0 | 0.0121
[36 empty] | 2014-07-11 | 16時 | 0.24704 | 0 | 0 | 0 | 0.25914 | 0.28551 | 0.28551 | 0 | 0.0121
[36 empty] | 2014-07-11 | 17時 | 0.56553 | 0 | 0 | 0 | 0.57763 | 0.63639 | 0.63639 | 0 | 0.0121
[36 empty] | 2014-07-11 | 18時 | 0.62326 | 0 | 0 | 0 | 0.63536 | 0.7 | 0.79241 | 0 | 0.0121
[36 empty] | 2014-07-11 | 19時 | 0.58573 | 0 | 0 | 0 | 0.63536 | 0.7 | 0.76744 | 0.037527 | 0.0121
[36 empty] | 2014-07-11 | 20時 | 0.48813 | 0 | 0 | 0 | 0.50023 | 0.55113 | 0.55113 | 0 | 0.0121
[36 empty] | 2014-07-11 | 21時 | 0.62326 | 0 | 0 | 0 | 0.63536 | 0.7 | 0.71491 | 0 | 0.0121
[36 empty] | 2014-07-11 | 22時 | 0.60256 | 0 | 0 | 0 | 0.61466 | 0.6772 | 0.6772 | 0 | 0.0121
[36 empty] | 2014-07-11 | 23時 | 0.62326 | 0 | 0 | 0 | 0.63536 | 0.7 | 0.70807 | 0 | 0.0121
[36 empty] | 2014-07-12 | 0時 | 0.28906 | 0 | 0 | 0 | 0.30116 | 0.33191 | 0.33191 | 0 | 0.0121
[36 empty] | 2014-07-12 | 1時 | 0.10754 | 0 | 0 | 0 | 0.11964 | 0.13185 | 0.13185 | 0 | 0.0121
[36 empty] | 2014-07-12 | 2時 | 0.11461 | 0 | 0 | 0 | 0.12671 | 0.13965 | 0.13965 | 0 | 0.0121
[36 empty] | 2014-07-12 | 3時 | 0.11461 | 0 | 0 | 0 | 0.12671 | 0.13965 | 0.13965 | 0 | 0.0121
[36 empty] | 2014-07-12 | 4時 | 0.10754 | 0 | 0 | 0 | 0.11964 | 0.13185 | 0.13185 | 0 | 0.0121
[36 empty] | 2014-07-12 | 5時 | 0.11461 | 0 | 0 | 0 | 0.12671 | 0.13965 | 0.13965 | 0 | 0.0121
[36 empty] | 2014-07-12 | 6時 | 0.40776 | 0 | 0 | 0 | 0.41986 | 0.46273 | 0.46273 | 0 | 0.0121
[36 empty] | 2014-07-12 | 7時 | 0.585 | 0 | 0 | 0 | 0.5971 | 0.65807 | 0.65807 | 0 | 0.0121
[36 empty] | 2014-07-12 | 8時 | 0.36611 | 0 | 0 | 0 | 0.37821 | 0.41682 | 0.41682 | 0 | 0.0121
[36 empty] | 2014-07-12 | 9時 | 0.62305 | 0 | 0 | 0 | 0.63515 | 0.7 | 0.78699 | 0 | 0.0121
[36 empty] | 2014-07-12 | 10時 | 0.20449 | 0 | 0 | 0 | 0.21659 | 0.23871 | 0.23871 | 0 | 0.0121
[36 empty] | 2014-07-12 | 11時 | 0.19447 | 0 | 0 | 0 | 0.20657 | 0.22766 | 0.22766 | 0 | 0.0121
[36 empty] | 2014-07-12 | 12時 | 0.52838 | 0 | 0 | 0 | 0.54048 | 0.59567 | 0.59567 | 0 | 0.0121
[36 empty] | 2014-07-12 | 13時 | 0.21358 | 0 | 0 | 0 | 0.22568 | 0.24873 | 0.24873 | 0 | 0.0121
[36 empty] | 2014-07-12 | 14時 | 0.15905 | 0 | 0 | 0 | 0.17115 | 0.18862 | 0.18862 | 0 | 0.0121
[36 empty] | 2014-07-12 | 15時 | 0.23322 | 0 | 0 | 0 | 0.24532 | 0.27037 | 0.27037 | 0 | 0.0121
[36 empty] | 2014-07-12 | 16時 | 0.24553 | 0 | 0 | 0 | 0.25763 | 0.28394 | 0.28394 | 0 | 0.0121
[36 empty] | 2014-07-12 | 17時 | 0.56111 | 0 | 0 | 0 | 0.57321 | 0.63174 | 0.63174 | 0 | 0.0121
[36 empty] | 2014-07-12 | 18時 | 0.62305 | 0 | 0 | 0 | 0.63515 | 0.7 | 0.7931 | 0 | 0.0121
[36 empty] | 2014-07-12 | 19時 | 0.58555 | 0 | 0 | 0 | 0.63515 | 0.7 | 0.77284 | 0.037496 | 0.0121
[36 empty] | 2014-07-12 | 20時 | 0.49014 | 0 | 0 | 0 | 0.50224 | 0.55352 | 0.55352 | 0 | 0.0121
[36 empty] | 2014-07-12 | 21時 | 0.62305 | 0 | 0 | 0 | 0.63515 | 0.7 | 0.79841 | 0 | 0.0121
[36 empty] | 2014-07-12 | 22時 | 0.62305 | 0 | 0 | 0 | 0.63515 | 0.7 | 0.76058 | 0 | 0.0121
[36 empty] | 2014-07-12 | 23時 | 0.62305 | 0 | 0 | 0 | 0.63515 | 0.7 | 0.70807 | 0 | 0.0121
[36 empty] | 2014-07-13 | 0時 | 0.28692 | 0 | 0 | 0 | 0.29902 | 0.33191 | 0.33191 | 0 | 0.0121
[36 empty] | 2014-07-13 | 1時 | 0.10669 | 0 | 0 | 0 | 0.11879 | 0.13185 | 0.13185 | 0 | 0.0121
[36 empty] | 2014-07-13 | 2時 | 0.11371 | 0 | 0 | 0 | 0.12581 | 0.13965 | 0.13965 | 0 | 0.0121
[36 empty] | 2014-07-13 | 3時 | 0.11371 | 0 | 0 | 0 | 0.12581 | 0.13965 | 0.13965 | 0 | 0.0121
[36 empty] | 2014-07-13 | 4時 | 0.10669 | 0 | 0 | 0 | 0.11879 | 0.13185 | 0.13185 | 0 | 0.0121
[36 empty] | 2014-07-13 | 5時 | 0.11371 | 0 | 0 | 0 | 0.12581 | 0.13965 | 0.13965 | 0 | 0.0121
[36 empty] | 2014-07-13 | 6時 | 0.40477 | 0 | 0 | 0 | 0.41687 | 0.46273 | 0.46273 | 0 | 0.0121
[36 empty] | 2014-07-13 | 7時 | 0.58076 | 0 | 0 | 0 | 0.59286 | 0.65807 | 0.65807 | 0 | 0.0121
[36 empty] | 2014-07-13 | 8時 | 0.3436 | 0 | 0 | 0 | 0.3557 | 0.39483 | 0.39483 | 0 | 0.0121
[36 empty] | 2014-07-13 | 9時 | 0.61854 | 0 | 0 | 0 | 0.63064 | 0.7 | 0.78699 | 0 | 0.0121
[36 empty] | 2014-07-13 | 10時 | 0.20295 | 0 | 0 | 0 | 0.21505 | 0.23871 | 0.23871 | 0 | 0.0121
[36 empty] | 2014-07-13 | 11時 | 0.15427 | 0 | 0 | 0 | 0.16637 | 0.18467 | 0.18467 | 0 | 0.0121
[36 empty] | 2014-07-13 | 12時 | 0.50495 | 0 | 0 | 0 | 0.51705 | 0.57392 | 0.57392 | 0 | 0.0121
[36 empty] | 2014-07-13 | 13時 | 0.21198 | 0 | 0 | 0 | 0.22408 | 0.24873 | 0.24873 | 0 | 0.0121
[36 empty] | 2014-07-13 | 14時 | 0.15783 | 0 | 0 | 0 | 0.16993 | 0.18862 | 0.18862 | 0 | 0.0121
[36 empty] | 2014-07-13 | 15時 | 0.21331 | 0 | 0 | 0 | 0.22541 | 0.2502 | 0.2502 | 0 | 0.0121
[36 empty] | 2014-07-13 | 16時 | 0.22515 | 0 | 0 | 0 | 0.23725 | 0.26335 | 0.26335 | 0 | 0.0121
[36 empty] | 2014-07-13 | 17時 | 0.52936 | 0 | 0 | 0 | 0.54146 | 0.60102 | 0.60102 | 0 | 0.0121
[36 empty] | 2014-07-13 | 18時 | 0.61854 | 0 | 0 | 0 | 0.63064 | 0.7 | 0.78375 | 0 | 0.0121
[36 empty] | 2014-07-13 | 19時 | 0.58102 | 0 | 0 | 0 | 0.63064 | 0.7 | 0.75147 | 0.03752 | 0.0121
[36 empty] | 2014-07-13 | 20時 | 0.40749 | 0 | 0 | 0 | 0.41959 | 0.46574 | 0.46574 | 0 | 0.0121
[36 empty] | 2014-07-13 | 21時 | 0.61854 | 0 | 0 | 0 | 0.63064 | 0.7 | 0.71452 | 0 | 0.0121
[36 empty] | 2014-07-13 | 22時 | 0.598 | 0 | 0 | 0 | 0.6101 | 0.6772 | 0.6772 | 0 | 0.0121
[36 empty] | 2014-07-13 | 23時 | 0.61854 | 0 | 0 | 0 | 0.63064 | 0.7 | 0.70807 | 0 | 0.0121
[36 empty] | 2014-07-14 | 0時 | 0.28535 | 0 | 0 | 0 | 0.29745 | 0.33191 | 0.33191 | 0 | 0.0121
[36 empty] | 2014-07-14 | 1時 | 0.10606 | 0 | 0 | 0 | 0.11816 | 0.13185 | 0.13185 | 0 | 0.0121
[36 empty] | 2014-07-14 | 2時 | 0.11306 | 0 | 0 | 0 | 0.12516 | 0.13965 | 0.13965 | 0 | 0.0121
[36 empty] | 2014-07-14 | 3時 | 0.11306 | 0 | 0 | 0 | 0.12516 | 0.13965 | 0.13965 | 0 | 0.0121
[36 empty] | 2014-07-14 | 4時 | 0.10606 | 0 | 0 | 0 | 0.11816 | 0.13185 | 0.13185 | 0 | 0.0121
[36 empty] | 2014-07-14 | 5時 | 0.11306 | 0 | 0 | 0 | 0.12516 | 0.13965 | 0.13965 | 0 | 0.0121
[36 empty] | 2014-07-14 | 6時 | 0.40259 | 0 | 0 | 0 | 0.41469 | 0.46273 | 0.46273 | 0 | 0.0121
[36 empty] | 2014-07-14 | 7時 | 0.57765 | 0 | 0 | 0 | 0.58975 | 0.65807 | 0.65807 | 0 | 0.0121
[36 empty] | 2014-07-14 | 8時 | 0.34174 | 0 | 0 | 0 | 0.35384 | 0.39483 | 0.39483 | 0 | 0.0121
[36 empty] | 2014-07-14 | 9時 | 0.61524 | 0 | 0 | 0 | 0.62734 | 0.7 | 0.78699 | 0 | 0.0121
[36 empty] | 2014-07-14 | 10時 | 0.20183 | 0 | 0 | 0 | 0.21393 | 0.23871 | 0.23871 | 0 | 0.0121
[36 empty] | 2014-07-14 | 11時 | 0.14216 | 0 | 0 | 0 | 0.15426 | 0.17213 | 0.17213 | 0 | 0.0121
[36 empty] | 2014-07-14 | 12時 | 0.47368 | 0 | 0 | 0 | 0.48578 | 0.54205 | 0.54205 | 0 | 0.0121
[36 empty] | 2014-07-14 | 13時 | 0.21081 | 0 | 0 | 0 | 0.22291 | 0.24873 | 0.24873 | 0 | 0.0121
[36 empty] | 2014-07-14 | 14時 | 0.15694 | 0 | 0 | 0 | 0.16904 | 0.18862 | 0.18862 | 0 | 0.0121
[36 empty] | 2014-07-14 | 15時 | 0.18045 | 0 | 0 | 0 | 0.19255 | 0.21485 | 0.21485 | 0 | 0.0121
[36 empty] | 2014-07-14 | 16時 | 0.21469 | 0 | 0 | 0 | 0.22679 | 0.25306 | 0.25306 | 0 | 0.0121
[36 empty] | 2014-07-14 | 17時 | 0.51664 | 0 | 0 | 0 | 0.52874 | 0.58998 | 0.58998 | 0 | 0.0121
[36 empty] | 2014-07-14 | 18時 | 0.61524 | 0 | 0 | 0 | 0.62734 | 0.7 | 0.76518 | 0 | 0.0121
[36 empty] | 2014-07-14 | 19時 | 0.57787 | 0 | 0 | 0 | 0.62734 | 0.7 | 0.74806 | 0.037363 | 0.0121
[36 empty] | 2014-07-14 | 20時 | 0.38965 | 0 | 0 | 0 | 0.40175 | 0.44828 | 0.44828 | 0 | 0.0121
[36 empty] | 2014-07-14 | 21時 | 0.55341 | 0 | 0 | 0 | 0.56551 | 0.63101 | 0.63101 | 0 | 0.0121
[36 empty] | 2014-07-14 | 22時 | 0.5948 | 0 | 0 | 0 | 0.6069 | 0.6772 | 0.6772 | 0 | 0.0121
[36 empty] | 2014-07-14 | 23時 | 0.61524 | 0 | 0 | 0 | 0.62734 | 0.7 | 0.70807 | 0 | 0.0121
[36 empty] | 2014-07-15 | 0時 | 0.21305 | 0 | 0 | 0 | 0.22515 | 0.24135 | 0.24135 | 0 | 0.0121
[36 empty] | 2014-07-15 | 1時 | 0.1109 | 0 | 0 | 0 | 0.123 | 0.13185 | 0.13185 | 0 | 0.0121
[36 empty] | 2014-07-15 | 2時 | 0.11818 | 0 | 0 | 0 | 0.13028 | 0.13965 | 0.13965 | 0 | 0.0121
[36 empty] | 2014-07-15 | 3時 | 0.11818 | 0 | 0 | 0 | 0.13028 | 0.13965 | 0.13965 | 0 | 0.0121
[36 empty] | 2014-07-15 | 4時 | 0.1109 | 0 | 0 | 0 | 0.123 | 0.13185 | 0.13185 | 0 | 0.0121
[36 empty] | 2014-07-15 | 5時 | 0.11818 | 0 | 0 | 0 | 0.13028 | 0.13965 | 0.13965 | 0 | 0.0121
[36 empty] | 2014-07-15 | 6時 | 0.11818 | 0 | 0 | 0 | 0.13028 | 0.13965 | 0.13965 | 0 | 0.0121
[36 empty] | 2014-07-15 | 7時 | 0.34852 | 0 | 0 | 0 | 0.36062 | 0.38656 | 0.38656 | 0 | 0.0121
[36 empty] | 2014-07-15 | 8時 | 0.61577 | 0 | 0 | 0 | 0.62787 | 0.67304 | 0.67304 | 0 | 0.0121
[36 empty] | 2014-07-15 | 9時 | 0.64092 | 0 | 0 | 0 | 0.65302 | 0.7 | 1.0651 | 0 | 0.0121
[36 empty] | 2014-07-15 | 10時 | 0.64092 | 0 | 0 | 0 | 0.65302 | 0.7 | 1.0694 | 0 | 0.0121
[36 empty] | 2014-07-15 | 11時 | 0.64092 | 0 | 0 | 0 | 0.65302 | 0.7 | 0.94972 | 0 | 0.0121
[36 empty] | 2014-07-15 | 12時 | 0.64092 | 0 | 0 | 0 | 0.65302 | 0.7 | 0.85793 | 0 | 0.0121
[36 empty] | 2014-07-15 | 13時 | 0.28702 | 0 | 0 | 0 | 0.29912 | 0.32064 | 0.32064 | 0 | 0.0121
[36 empty] | 2014-07-15 | 14時 | 0.11818 | 0 | 0 | 0 | 0.13028 | 0.13965 | 0.13965 | 0 | 0.0121
[36 empty] | 2014-07-15 | 15時 | 0.41457 | 0 | 0 | 0 | 0.42667 | 0.45736 | 0.45736 | 0 | 0.0121
[36 empty] | 2014-07-15 | 16時 | 0.64092 | 0 | 0 | 0 | 0.65302 | 0.7 | 0.94571 | 0 | 0.0121
[36 empty] | 2014-07-15 | 17時 | 0.64092 | 0 | 0 | 0 | 0.65302 | 0.7 | 1.021 | 0 | 0.0121
[36 empty] | 2014-07-15 | 18時 | 0.64092 | 0 | 0 | 0 | 0.65302 | 0.7 | 0.91522 | 0 | 0.0121
[36 empty] | 2014-07-15 | 19時 | 0.56938 | 0 | 0 | 0 | 0.61756 | 0.66198 | 0.66198 | 0.036072 | 0.0121
[36 empty] | 2014-07-15 | 20時 | 0.64092 | 0 | 0 | 0 | 0.65302 | 0.7 | 0.76101 | 0 | 0.0121
[36 empty] | 2014-07-15 | 21時 | 0.64092 | 0 | 0 | 0 | 0.65302 | 0.7 | 0.94634 | 0 | 0.0121
[36 empty] | 2014-07-15 | 22時 | 0.64092 | 0 | 0 | 0 | 0.65302 | 0.7 | 0.71633 | 0 | 0.0121
[36 empty] | 2014-07-15 | 23時 | 0.46971 | 0 | 0 | 0 | 0.48181 | 0.51647 | 0.51647 | 0 | 0.0121
[36 empty] | 2014-07-16 | 0時 | 0.21311 | 0 | 0 | 0 | 0.22521 | 0.24135 | 0.24135 | 0 | 0.0121
[36 empty] | 2014-07-16 | 1時 | 0.11093 | 0 | 0 | 0 | 0.12303 | 0.13185 | 0.13185 | 0 | 0.0121
[36 empty] | 2014-07-16 | 2時 | 0.11821 | 0 | 0 | 0 | 0.13031 | 0.13965 | 0.13965 | 0 | 0.0121
[36 empty] | 2014-07-16 | 3時 | 0.11821 | 0 | 0 | 0 | 0.13031 | 0.13965 | 0.13965 | 0 | 0.0121
[36 empty] | 2014-07-16 | 4時 | 0.11093 | 0 | 0 | 0 | 0.12303 | 0.13185 | 0.13185 | 0 | 0.0121
[36 empty] | 2014-07-16 | 5時 | 0.11821 | 0 | 0 | 0 | 0.13031 | 0.13965 | 0.13965 | 0 | 0.0121
[36 empty] | 2014-07-16 | 6時 | 0.11821 | 0 | 0 | 0 | 0.13031 | 0.13965 | 0.13965 | 0 | 0.0121
[36 empty] | 2014-07-16 | 7時 | 0.3486 | 0 | 0 | 0 | 0.3607 | 0.38656 | 0.38656 | 0 | 0.0121
[36 empty] | 2014-07-16 | 8時 | 0.61592 | 0 | 0 | 0 | 0.62802 | 0.67304 | 0.67304 | 0 | 0.0121
[36 empty] | 2014-07-16 | 9時 | 0.64108 | 0 | 0 | 0 | 0.65318 | 0.7 | 1.0789 | 0 | 0.0121
[36 empty] | 2014-07-16 | 10時 | 0.64108 | 0 | 0 | 0 | 0.65318 | 0.7 | 1.0575 | 0 | 0.0121
[36 empty] | 2014-07-16 | 11時 | 0.64108 | 0 | 0 | 0 | 0.65318 | 0.7 | 0.93371 | 0 | 0.0121
[36 empty] | 2014-07-16 | 12時 | 0.64108 | 0 | 0 | 0 | 0.65318 | 0.7 | 0.852 | 0 | 0.0121
[36 empty] | 2014-07-16 | 13時 | 0.28709 | 0 | 0 | 0 | 0.29919 | 0.32064 | 0.32064 | 0 | 0.0121
[36 empty] | 2014-07-16 | 14時 | 0.11821 | 0 | 0 | 0 | 0.13031 | 0.13965 | 0.13965 | 0 | 0.0121
[36 empty] | 2014-07-16 | 15時 | 0.42514 | 0 | 0 | 0 | 0.43724 | 0.46859 | 0.46859 | 0 | 0.0121
[36 empty] | 2014-07-16 | 16時 | 0.64108 | 0 | 0 | 0 | 0.65318 | 0.7 | 0.96147 | 0 | 0.0121
[36 empty] | 2014-07-16 | 17時 | 0.64108 | 0 | 0 | 0 | 0.65318 | 0.7 | 1.0289 | 0 | 0.0121
[36 empty] | 2014-07-16 | 18時 | 0.64108 | 0 | 0 | 0 | 0.65318 | 0.7 | 0.91506 | 0 | 0.0121
[36 empty] | 2014-07-16 | 19時 | 0.57016 | 0 | 0 | 0 | 0.61824 | 0.66256 | 0.66256 | 0.035978 | 0.0121
[36 empty] | 2014-07-16 | 20時 | 0.64108 | 0 | 0 | 0 | 0.65318 | 0.7 | 0.76226 | 0 | 0.0121
[36 empty] | 2014-07-16 | 21時 | 0.64108 | 0 | 0 | 0 | 0.65318 | 0.7 | 0.94695 | 0 | 0.0121
[36 empty] | 2014-07-16 | 22時 | 0.64108 | 0 | 0 | 0 | 0.65318 | 0.7 | 0.71633 | 0 | 0.0121
[36 empty] | 2014-07-16 | 23時 | 0.46982 | 0 | 0 | 0 | 0.48192 | 0.51647 | 0.51647 | 0 | 0.0121
[36 empty] | 2014-07-17 | 0時 | 0.28888 | 0 | 0 | 0 | 0.30098 | 0.33191 | 0.33191 | 0 | 0.0121
[36 empty] | 2014-07-17 | 1時 | 0.10746 | 0 | 0 | 0 | 0.11956 | 0.13185 | 0.13185 | 0 | 0.0121
[36 empty] | 2014-07-17 | 2時 | 0.11454 | 0 | 0 | 0 | 0.12664 | 0.13965 | 0.13965 | 0 | 0.0121
[36 empty] | 2014-07-17 | 3時 | 0.11454 | 0 | 0 | 0 | 0.12664 | 0.13965 | 0.13965 | 0 | 0.0121
[36 empty] | 2014-07-17 | 4時 | 0.10746 | 0 | 0 | 0 | 0.11956 | 0.13185 | 0.13185 | 0 | 0.0121
[36 empty] | 2014-07-17 | 5時 | 0.11454 | 0 | 0 | 0 | 0.12664 | 0.13965 | 0.13965 | 0 | 0.0121
[36 empty] | 2014-07-17 | 6時 | 0.40751 | 0 | 0 | 0 | 0.41961 | 0.46273 | 0.46273 | 0 | 0.0121
[36 empty] | 2014-07-17 | 7時 | 0.58464 | 0 | 0 | 0 | 0.59674 | 0.65807 | 0.65807 | 0 | 0.0121
[36 empty] | 2014-07-17 | 8時 | 0.34593 | 0 | 0 | 0 | 0.35803 | 0.39483 | 0.39483 | 0 | 0.0121
[36 empty] | 2014-07-17 | 9時 | 0.62267 | 0 | 0 | 0 | 0.63477 | 0.7 | 0.78699 | 0 | 0.0121
[36 empty] | 2014-07-17 | 10時 | 0.20436 | 0 | 0 | 0 | 0.21646 | 0.23871 | 0.23871 | 0 | 0.0121
[36 empty] | 2014-07-17 | 11時 | 0.20597 | 0 | 0 | 0 | 0.21807 | 0.24048 | 0.24048 | 0 | 0.0121
[36 empty] | 2014-07-17 | 12時 | 0.53529 | 0 | 0 | 0 | 0.54739 | 0.60364 | 0.60364 | 0 | 0.0121
[36 empty] | 2014-07-17 | 13時 | 0.21345 | 0 | 0 | 0 | 0.22555 | 0.24873 | 0.24873 | 0 | 0.0121
[36 empty] | 2014-07-17 | 14時 | 0.15894 | 0 | 0 | 0 | 0.17104 | 0.18862 | 0.18862 | 0 | 0.0121
[36 empty] | 2014-07-17 | 15時 | 0.22757 | 0 | 0 | 0 | 0.23967 | 0.2643 | 0.2643 | 0 | 0.0121
[36 empty] | 2014-07-17 | 16時 | 0.23794 | 0 | 0 | 0 | 0.25004 | 0.27574 | 0.27574 | 0 | 0.0121
[36 empty] | 2014-07-17 | 17時 | 0.55442 | 0 | 0 | 0 | 0.56652 | 0.62474 | 0.62474 | 0 | 0.0121
[36 empty] | 2014-07-17 | 18時 | 0.62267 | 0 | 0 | 0 | 0.63477 | 0.7 | 0.79201 | 0 | 0.0121
[36 empty] | 2014-07-17 | 19時 | 0.58592 | 0 | 0 | 0 | 0.63477 | 0.7 | 0.76839 | 0.036749 | 0.0121
[36 empty] | 2014-07-17 | 20時 | 0.48912 | 0 | 0 | 0 | 0.50122 | 0.55273 | 0.55273 | 0 | 0.0121
[36 empty] | 2014-07-17 | 21時 | 0.62267 | 0 | 0 | 0 | 0.63477 | 0.7 | 0.79828 | 0 | 0.0121
[36 empty] | 2014-07-17 | 22時 | 0.62267 | 0 | 0 | 0 | 0.63477 | 0.7 | 0.7604 | 0 | 0.0121
[36 empty] | 2014-07-17 | 23時 | 0.62267 | 0 | 0 | 0 | 0.63477 | 0.7 | 0.70807 | 0 | 0.0121
[36 empty] | 2014-07-18 | 0時 | 0.28214 | 0 | 0 | 0 | 0.29424 | 0.33191 | 0.33191 | 0 | 0.0121
[36 empty] | 2014-07-18 | 1時 | 0.10479 | 0 | 0 | 0 | 0.11689 | 0.13185 | 0.13185 | 0 | 0.0121
[36 empty] | 2014-07-18 | 2時 | 0.1117 | 0 | 0 | 0 | 0.1238 | 0.13965 | 0.13965 | 0 | 0.0121
[36 empty] | 2014-07-18 | 3時 | 0.1117 | 0 | 0 | 0 | 0.1238 | 0.13965 | 0.13965 | 0 | 0.0121
[36 empty] | 2014-07-18 | 4時 | 0.10479 | 0 | 0 | 0 | 0.11689 | 0.13185 | 0.13185 | 0 | 0.0121
[36 empty] | 2014-07-18 | 5時 | 0.1117 | 0 | 0 | 0 | 0.1238 | 0.13965 | 0.13965 | 0 | 0.0121
[36 empty] | 2014-07-18 | 6時 | 0.39811 | 0 | 0 | 0 | 0.41021 | 0.46273 | 0.46273 | 0 | 0.0121
[36 empty] | 2014-07-18 | 7時 | 0.57128 | 0 | 0 | 0 | 0.58338 | 0.65807 | 0.65807 | 0 | 0.0121
[36 empty] | 2014-07-18 | 8時 | 0.33792 | 0 | 0 | 0 | 0.35002 | 0.39483 | 0.39483 | 0 | 0.0121
[36 empty] | 2014-07-18 | 9時 | 0.60845 | 0 | 0 | 0 | 0.62055 | 0.7 | 0.78699 | 0 | 0.0121
[36 empty] | 2014-07-18 | 10時 | 0.19952 | 0 | 0 | 0 | 0.21162 | 0.23871 | 0.23871 | 0 | 0.0121
[36 empty] | 2014-07-18 | 11時 | 0.11638 | 0 | 0 | 0 | 0.12848 | 0.14493 | 0.14493 | 0 | 0.0121
[36 empty] | 2014-07-18 | 12時 | 0.4335 | 0 | 0 | 0 | 0.4456 | 0.50265 | 0.50265 | 0 | 0.0121
[36 empty] | 2014-07-18 | 13時 | 0.2084 | 0 | 0 | 0 | 0.2205 | 0.24873 | 0.24873 | 0 | 0.0121
[36 empty] | 2014-07-18 | 14時 | 0.15511 | 0 | 0 | 0 | 0.16721 | 0.18862 | 0.18862 | 0 | 0.0121
[36 empty] | 2014-07-18 | 15時 | 0.1117 | 0 | 0 | 0 | 0.1238 | 0.13965 | 0.13965 | 0 | 0.0121
[36 empty] | 2014-07-18 | 16時 | 0.16546 | 0 | 0 | 0 | 0.17756 | 0.20029 | 0.20029 | 0 | 0.0121
[36 empty] | 2014-07-18 | 17時 | 0.41096 | 0 | 0 | 0 | 0.42306 | 0.47722 | 0.47722 | 0 | 0.0121
[36 empty] | 2014-07-18 | 18時 | 0.60845 | 0 | 0 | 0 | 0.62055 | 0.7 | 0.76518 | 0 | 0.0121
[36 empty] | 2014-07-18 | 19時 | 0.52014 | 0 | 0 | 0 | 0.57074 | 0.64381 | 0.64381 | 0.038498 | 0.0121
[36 empty] | 2014-07-18 | 20時 | 0.3853 | 0 | 0 | 0 | 0.3974 | 0.44828 | 0.44828 | 0 | 0.0121
[36 empty] | 2014-07-18 | 21時 | 0.5473 | 0 | 0 | 0 | 0.5594 | 0.63101 | 0.63101 | 0 | 0.0121
[36 empty] | 2014-07-18 | 22時 | 0.58824 | 0 | 0 | 0 | 0.60034 | 0.6772 | 0.6772 | 0 | 0.0121
[36 empty] | 2014-07-18 | 23時 | 0.60845 | 0 | 0 | 0 | 0.62055 | 0.7 | 0.70807 | 0 | 0.0121
[36 empty] | 2014-07-19 | 0時 | 0.28446 | 0 | 0 | 0 | 0.29656 | 0.33191 | 0.33191 | 0 | 0.0121
[36 empty] | 2014-07-19 | 1時 | 0.10571 | 0 | 0 | 0 | 0.11781 | 0.13185 | 0.13185 | 0 | 0.0121
[36 empty] | 2014-07-19 | 2時 | 0.11268 | 0 | 0 | 0 | 0.12478 | 0.13965 | 0.13965 | 0 | 0.0121
[36 empty] | 2014-07-19 | 3時 | 0.11268 | 0 | 0 | 0 | 0.12478 | 0.13965 | 0.13965 | 0 | 0.0121
[36 empty] | 2014-07-19 | 4時 | 0.10571 | 0 | 0 | 0 | 0.11781 | 0.13185 | 0.13185 | 0 | 0.0121
[36 empty] | 2014-07-19 | 5時 | 0.11268 | 0 | 0 | 0 | 0.12478 | 0.13965 | 0.13965 | 0 | 0.0121
[36 empty] | 2014-07-19 | 6時 | 0.40135 | 0 | 0 | 0 | 0.41345 | 0.46273 | 0.46273 | 0 | 0.0121
[36 empty] | 2014-07-19 | 7時 | 0.57588 | 0 | 0 | 0 | 0.58798 | 0.65807 | 0.65807 | 0 | 0.0121
[36 empty] | 2014-07-19 | 8時 | 0.34068 | 0 | 0 | 0 | 0.35278 | 0.39483 | 0.39483 | 0 | 0.0121
[36 empty] | 2014-07-19 | 9時 | 0.61335 | 0 | 0 | 0 | 0.62545 | 0.7 | 0.78699 | 0 | 0.0121
[36 empty] | 2014-07-19 | 10時 | 0.20119 | 0 | 0 | 0 | 0.21329 | 0.23871 | 0.23871 | 0 | 0.0121
[36 empty] | 2014-07-19 | 11時 | 0.15005 | 0 | 0 | 0 | 0.16215 | 0.18148 | 0.18148 | 0 | 0.0121
[36 empty] | 2014-07-19 | 12時 | 0.46177 | 0 | 0 | 0 | 0.47387 | 0.53034 | 0.53034 | 0 | 0.0121
[36 empty] | 2014-07-19 | 13時 | 0.21014 | 0 | 0 | 0 | 0.22224 | 0.24873 | 0.24873 | 0 | 0.0121
[36 empty] | 2014-07-19 | 14時 | 0.15643 | 0 | 0 | 0 | 0.16853 | 0.18862 | 0.18862 | 0 | 0.0121
[36 empty] | 2014-07-19 | 15時 | 0.14729 | 0 | 0 | 0 | 0.15939 | 0.17839 | 0.17839 | 0 | 0.0121
[36 empty] | 2014-07-19 | 16時 | 0.19863 | 0 | 0 | 0 | 0.21073 | 0.23584 | 0.23584 | 0 | 0.0121
[36 empty] | 2014-07-19 | 17時 | 0.5081 | 0 | 0 | 0 | 0.5202 | 0.5822 | 0.5822 | 0 | 0.0121
[36 empty] | 2014-07-19 | 18時 | 0.61335 | 0 | 0 | 0 | 0.62545 | 0.7 | 0.76518 | 0 | 0.0121
[36 empty] | 2014-07-19 | 19時 | 0.54069 | 0 | 0 | 0 | 0.58974 | 0.66003 | 0.66003 | 0.036945 | 0.0121
[36 empty] | 2014-07-19 | 20時 | 0.38844 | 0 | 0 | 0 | 0.40054 | 0.44828 | 0.44828 | 0 | 0.0121
[36 empty] | 2014-07-19 | 21時 | 0.55171 | 0 | 0 | 0 | 0.56381 | 0.63101 | 0.63101 | 0 | 0.0121
[36 empty] | 2014-07-19 | 22時 | 0.59298 | 0 | 0 | 0 | 0.60508 | 0.6772 | 0.6772 | 0 | 0.0121
[36 empty] | 2014-07-19 | 23時 | 0.61335 | 0 | 0 | 0 | 0.62545 | 0.7 | 0.70807 | 0 | 0.0121
[36 empty] | 2014-07-20 | 0時 | 0.2141 | 0 | 0 | 0 | 0.2262 | 0.24135 | 0.24135 | 0 | 0.0121
[36 empty] | 2014-07-20 | 1時 | 0.11148 | 0 | 0 | 0 | 0.12358 | 0.13185 | 0.13185 | 0 | 0.0121
[36 empty] | 2014-07-20 | 2時 | 0.11879 | 0 | 0 | 0 | 0.13089 | 0.13965 | 0.13965 | 0 | 0.0121
[36 empty] | 2014-07-20 | 3時 | 0.11879 | 0 | 0 | 0 | 0.13089 | 0.13965 | 0.13965 | 0 | 0.0121
[36 empty] | 2014-07-20 | 4時 | 0.11148 | 0 | 0 | 0 | 0.12358 | 0.13185 | 0.13185 | 0 | 0.0121
[36 empty] | 2014-07-20 | 5時 | 0.11879 | 0 | 0 | 0 | 0.13089 | 0.13965 | 0.13965 | 0 | 0.0121
[36 empty] | 2014-07-20 | 6時 | 0.11879 | 0 | 0 | 0 | 0.13089 | 0.13965 | 0.13965 | 0 | 0.0121
[36 empty] | 2014-07-20 | 7時 | 0.3502 | 0 | 0 | 0 | 0.3623 | 0.38656 | 0.38656 | 0 | 0.0121
[36 empty] | 2014-07-20 | 8時 | 0.64396 | 0 | 0 | 0 | 0.65606 | 0.7 | 0.70702 | 0 | 0.0121
[36 empty] | 2014-07-20 | 9時 | 0.64396 | 0 | 0 | 0 | 0.65606 | 0.7 | 1.0997 | 0 | 0.0121
[36 empty] | 2014-07-20 | 10時 | 0.64396 | 0 | 0 | 0 | 0.65606 | 0.7 | 1.0972 | 0 | 0.0121
[36 empty] | 2014-07-20 | 11時 | 0.64396 | 0 | 0 | 0 | 0.65606 | 0.7 | 0.988 | 0 | 0.0121
[36 empty] | 2014-07-20 | 12時 | 0.64396 | 0 | 0 | 0 | 0.65606 | 0.7 | 0.89124 | 0 | 0.0121
[36 empty] | 2014-07-20 | 13時 | 0.28841 | 0 | 0 | 0 | 0.30051 | 0.32064 | 0.32064 | 0 | 0.0121
[36 empty] | 2014-07-20 | 14時 | 0.11879 | 0 | 0 | 0 | 0.13089 | 0.13965 | 0.13965 | 0 | 0.0121
[36 empty] | 2014-07-20 | 15時 | 0.58003 | 0 | 0 | 0 | 0.59213 | 0.63179 | 0.63179 | 0 | 0.0121
[36 empty] | 2014-07-20 | 16時 | 0.64396 | 0 | 0 | 0 | 0.65606 | 0.7 | 1.0805 | 0 | 0.0121
[36 empty] | 2014-07-20 | 17時 | 0.64396 | 0 | 0 | 0 | 0.65606 | 0.7 | 1.1283 | 0 | 0.0121
[36 empty] | 2014-07-20 | 18時 | 0.64396 | 0 | 0 | 0 | 0.65606 | 0.7 | 0.94924 | 0 | 0.0121
[36 empty] | 2014-07-20 | 19時 | 0.60883 | 0 | 0 | 0 | 0.65606 | 0.7 | 0.70907 | 0.03513 | 0.0121
[36 empty] | 2014-07-20 | 20時 | 0.64396 | 0 | 0 | 0 | 0.65606 | 0.7 | 0.80676 | 0 | 0.0121
[36 empty] | 2014-07-20 | 21時 | 0.64396 | 0 | 0 | 0 | 0.65606 | 0.7 | 0.97219 | 0 | 0.0121
[36 empty] | 2014-07-20 | 22時 | 0.64396 | 0 | 0 | 0 | 0.65606 | 0.7 | 0.80522 | 0 | 0.0121
[36 empty] | 2014-07-20 | 23時 | 0.47195 | 0 | 0 | 0 | 0.48405 | 0.51647 | 0.51647 | 0 | 0.0121
[36 empty] | 2014-07-21 | 0時 | 0.28892 | 0 | 0 | 0 | 0.30102 | 0.33191 | 0.33191 | 0 | 0.0121
[36 empty] | 2014-07-21 | 1時 | 0.10748 | 0 | 0 | 0 | 0.11958 | 0.13185 | 0.13185 | 0 | 0.0121
[36 empty] | 2014-07-21 | 2時 | 0.11456 | 0 | 0 | 0 | 0.12666 | 0.13965 | 0.13965 | 0 | 0.0121
[36 empty] | 2014-07-21 | 3時 | 0.11456 | 0 | 0 | 0 | 0.12666 | 0.13965 | 0.13965 | 0 | 0.0121
[36 empty] | 2014-07-21 | 4時 | 0.10748 | 0 | 0 | 0 | 0.11958 | 0.13185 | 0.13185 | 0 | 0.0121
[36 empty] | 2014-07-21 | 5時 | 0.11456 | 0 | 0 | 0 | 0.12666 | 0.13965 | 0.13965 | 0 | 0.0121
[36 empty] | 2014-07-21 | 6時 | 0.40756 | 0 | 0 | 0 | 0.41966 | 0.46273 | 0.46273 | 0 | 0.0121
[36 empty] | 2014-07-21 | 7時 | 0.60346 | 0 | 0 | 0 | 0.61556 | 0.67872 | 0.67872 | 0 | 0.0121
[36 empty] | 2014-07-21 | 8時 | 0.40706 | 0 | 0 | 0 | 0.41916 | 0.46217 | 0.46217 | 0 | 0.0121
[36 empty] | 2014-07-21 | 9時 | 0.62276 | 0 | 0 | 0 | 0.63486 | 0.7 | 0.78699 | 0 | 0.0121
[36 empty] | 2014-07-21 | 10時 | 0.20439 | 0 | 0 | 0 | 0.21649 | 0.23871 | 0.23871 | 0 | 0.0121
[36 empty] | 2014-07-21 | 11時 | 0.25283 | 0 | 0 | 0 | 0.26493 | 0.29211 | 0.29211 | 0 | 0.0121
[36 empty] | 2014-07-21 | 12時 | 0.53242 | 0 | 0 | 0 | 0.54452 | 0.6004 | 0.6004 | 0 | 0.0121
[36 empty] | 2014-07-21 | 13時 | 0.21348 | 0 | 0 | 0 | 0.22558 | 0.24873 | 0.24873 | 0 | 0.0121
[36 empty] | 2014-07-21 | 14時 | 0.15897 | 0 | 0 | 0 | 0.17107 | 0.18862 | 0.18862 | 0 | 0.0121
[36 empty] | 2014-07-21 | 15時 | 0.19655 | 0 | 0 | 0 | 0.20865 | 0.23006 | 0.23006 | 0 | 0.0121
[36 empty] | 2014-07-21 | 16時 | 0.22437 | 0 | 0 | 0 | 0.23647 | 0.26074 | 0.26074 | 0 | 0.0121
[36 empty] | 2014-07-21 | 17時 | 0.53691 | 0 | 0 | 0 | 0.54901 | 0.60534 | 0.60534 | 0 | 0.0121
[36 empty] | 2014-07-21 | 18時 | 0.62276 | 0 | 0 | 0 | 0.63486 | 0.7 | 0.7948 | 0 | 0.0121
[36 empty] | 2014-07-21 | 19時 | 0.5873 | 0 | 0 | 0 | 0.63486 | 0.7 | 0.79097 | 0.035458 | 0.0121
[36 empty] | 2014-07-21 | 20時 | 0.43268 | 0 | 0 | 0 | 0.44478 | 0.49042 | 0.49042 | 0 | 0.0121
[36 empty] | 2014-07-21 | 21時 | 0.62276 | 0 | 0 | 0 | 0.63486 | 0.7 | 0.82734 | 0 | 0.0121
[36 empty] | 2014-07-21 | 22時 | 0.62276 | 0 | 0 | 0 | 0.63486 | 0.7 | 0.76266 | 0 | 0.0121
[36 empty] | 2014-07-21 | 23時 | 0.62276 | 0 | 0 | 0 | 0.63486 | 0.7 | 0.70807 | 0 | 0.0121
[36 empty] | 2014-07-22 | 0時 | 0.2126 | 0 | 0 | 0 | 0.2247 | 0.24135 | 0.24135 | 0 | 0.0121
[36 empty] | 2014-07-22 | 1時 | 0.11065 | 0 | 0 | 0 | 0.12275 | 0.13185 | 0.13185 | 0 | 0.0121
[36 empty] | 2014-07-22 | 2時 | 0.11792 | 0 | 0 | 0 | 0.13002 | 0.13965 | 0.13965 | 0 | 0.0121
[36 empty] | 2014-07-22 | 3時 | 0.11792 | 0 | 0 | 0 | 0.13002 | 0.13965 | 0.13965 | 0 | 0.0121
[36 empty] | 2014-07-22 | 4時 | 0.11065 | 0 | 0 | 0 | 0.12275 | 0.13185 | 0.13185 | 0 | 0.0121
[36 empty] | 2014-07-22 | 5時 | 0.11792 | 0 | 0 | 0 | 0.13002 | 0.13965 | 0.13965 | 0 | 0.0121
[36 empty] | 2014-07-22 | 6時 | 0.11792 | 0 | 0 | 0 | 0.13002 | 0.13965 | 0.13965 | 0 | 0.0121
[36 empty] | 2014-07-22 | 7時 | 0.34779 | 0 | 0 | 0 | 0.35989 | 0.38656 | 0.38656 | 0 | 0.0121
[36 empty] | 2014-07-22 | 8時 | 0.6145 | 0 | 0 | 0 | 0.6266 | 0.67304 | 0.67304 | 0 | 0.0121
[36 empty] | 2014-07-22 | 9時 | 0.6396 | 0 | 0 | 0 | 0.6517 | 0.7 | 1.0887 | 0 | 0.0121
[36 empty] | 2014-07-22 | 10時 | 0.6396 | 0 | 0 | 0 | 0.6517 | 0.7 | 1.0439 | 0 | 0.0121
[36 empty] | 2014-07-22 | 11時 | 0.6396 | 0 | 0 | 0 | 0.6517 | 0.7 | 0.90819 | 0 | 0.0121
[36 empty] | 2014-07-22 | 12時 | 0.6396 | 0 | 0 | 0 | 0.6517 | 0.7 | 0.80922 | 0 | 0.0121
[36 empty] | 2014-07-22 | 13時 | 0.28642 | 0 | 0 | 0 | 0.29852 | 0.32064 | 0.32064 | 0 | 0.0121
[36 empty] | 2014-07-22 | 14時 | 0.11792 | 0 | 0 | 0 | 0.13002 | 0.13965 | 0.13965 | 0 | 0.0121
[36 empty] | 2014-07-22 | 15時 | 0.31616 | 0 | 0 | 0 | 0.32826 | 0.35258 | 0.35258 | 0 | 0.0121
[36 empty] | 2014-07-22 | 16時 | 0.6396 | 0 | 0 | 0 | 0.6517 | 0.7 | 0.91422 | 0 | 0.0121
[36 empty] | 2014-07-22 | 17時 | 0.6396 | 0 | 0 | 0 | 0.6517 | 0.7 | 1.0101 | 0 | 0.0121
[36 empty] | 2014-07-22 | 18時 | 0.6396 | 0 | 0 | 0 | 0.6517 | 0.7 | 0.92597 | 0 | 0.0121
[36 empty] | 2014-07-22 | 19時 | 0.5732 | 0 | 0 | 0 | 0.61997 | 0.66591 | 0.66591 | 0.034666 | 0.0121
[36 empty] | 2014-07-22 | 20時 | 0.6396 | 0 | 0 | 0 | 0.6517 | 0.7 | 0.78251 | 0 | 0.0121
[36 empty] | 2014-07-22 | 21時 | 0.6396 | 0 | 0 | 0 | 0.6517 | 0.7 | 0.97071 | 0 | 0.0121
[36 empty] | 2014-07-22 | 22時 | 0.6396 | 0 | 0 | 0 | 0.6517 | 0.7 | 0.71633 | 0 | 0.0121
[36 empty] | 2014-07-22 | 23時 | 0.46873 | 0 | 0 | 0 | 0.48083 | 0.51647 | 0.51647 | 0 | 0.0121
[36 empty] | 2014-07-23 | 0時 | 0.15774 | 0 | 0 | 0 | 0.16984 | 0.24135 | 0.24135 | 0 | 0.0121
[36 empty] | 2014-07-23 | 1時 | 0.080684 | 0 | 0 | 0 | 0.092784 | 0.13185 | 0.13185 | 0 | 0.0121
[36 empty] | 2014-07-23 | 2時 | 0.086173 | 0 | 0 | 0 | 0.098273 | 0.13965 | 0.13965 | 0 | 0.0121
[36 empty] | 2014-07-23 | 3時 | 0.086173 | 0 | 0 | 0 | 0.098273 | 0.13965 | 0.13965 | 0 | 0.0121
[36 empty] | 2014-07-23 | 4時 | 0.080684 | 0 | 0 | 0 | 0.092784 | 0.13185 | 0.13185 | 0 | 0.0121
[36 empty] | 2014-07-23 | 5時 | 0.086173 | 0 | 0 | 0 | 0.098273 | 0.13965 | 0.13965 | 0 | 0.0121
[36 empty] | 2014-07-23 | 6時 | 0.17554 | 0 | 0 | 0 | 0.18764 | 0.26665 | 0.26665 | 0 | 0.0121
[36 empty] | 2014-07-23 | 7時 | 0.33921 | 0 | 0 | 0 | 0.35131 | 0.49923 | 0.49923 | 0 | 0.0121
[36 empty] | 2014-07-23 | 8時 | 0.48049 | 0 | 0 | 0 | 0.49259 | 0.7 | 0.93146 | 0 | 0.0121
[36 empty] | 2014-07-23 | 9時 | 0.46003 | 0 | 0 | 0 | 0.47213 | 0.67093 | 0.67093 | 0 | 0.0121
[36 empty] | 2014-07-23 | 10時 | 0.3445 | 0 | 0 | 0 | 0.3566 | 0.50675 | 0.50675 | 0 | 0.0121
[36 empty] | 2014-07-23 | 11時 | 0.31505 | 0 | 0 | 0 | 0.32715 | 0.4649 | 0.4649 | 0 | 0.0121
[36 empty] | 2014-07-23 | 12時 | 0.18229 | 0 | 0 | 0 | 0.19439 | 0.27625 | 0.27625 | 0 | 0.0121
[36 empty] | 2014-07-23 | 13時 | 0.080684 | 0 | 0 | 0 | 0.092784 | 0.13185 | 0.13185 | 0 | 0.0121
[36 empty] | 2014-07-23 | 14時 | 0.086173 | 0 | 0 | 0 | 0.098273 | 0.13965 | 0.13965 | 0 | 0.0121
[36 empty] | 2014-07-23 | 15時 | 0.3855 | 0 | 0 | 0 | 0.3976 | 0.56501 | 0.56501 | 0 | 0.0121
[36 empty] | 2014-07-23 | 16時 | 0.30806 | 0 | 0 | 0 | 0.32016 | 0.45497 | 0.45497 | 0 | 0.0121
[36 empty] | 2014-07-23 | 17時 | 0.27668 | 0 | 0 | 0 | 0.28878 | 0.41037 | 0.41037 | 0 | 0.0121
[36 empty] | 2014-07-23 | 18時 | 0.1662 | 0 | 0 | 0 | 0.1783 | 0.25338 | 0.25338 | 0 | 0.0121
[36 empty] | 2014-07-23 | 19時 | 0.30458 | 0 | 0 | 0 | 0.31668 | 0.45003 | 0.45003 | 0 | 0.0121
[36 empty] | 2014-07-23 | 20時 | 0.48049 | 0 | 0 | 0 | 0.49259 | 0.7 | 0.86049 | 0 | 0.0121
[36 empty] | 2014-07-23 | 21時 | 0.48049 | 0 | 0 | 0 | 0.49259 | 0.7 | 0.93944 | 0 | 0.0121
[36 empty] | 2014-07-23 | 22時 | 0.33936 | 0 | 0 | 0 | 0.35146 | 0.49944 | 0.49944 | 0 | 0.0121
[36 empty] | 2014-07-23 | 23時 | 0.42421 | 0 | 0 | 0 | 0.43631 | 0.62002 | 0.62002 | 0 | 0.0121
[36 empty] | 2014-07-24 | 0時 | 0.29634 | 0 | 0 | 0 | 0.30844 | 0.33191 | 0.33191 | 0 | 0.0121
[36 empty] | 2014-07-24 | 1時 | 0.11043 | 0 | 0 | 0 | 0.12253 | 0.13185 | 0.13185 | 0 | 0.0121
[36 empty] | 2014-07-24 | 2時 | 0.11768 | 0 | 0 | 0 | 0.12978 | 0.13965 | 0.13965 | 0 | 0.0121
[36 empty] | 2014-07-24 | 3時 | 0.11768 | 0 | 0 | 0 | 0.12978 | 0.13965 | 0.13965 | 0 | 0.0121
[36 empty] | 2014-07-24 | 4時 | 0.11043 | 0 | 0 | 0 | 0.12253 | 0.13185 | 0.13185 | 0 | 0.0121
[36 empty] | 2014-07-24 | 5時 | 0.11768 | 0 | 0 | 0 | 0.12978 | 0.13965 | 0.13965 | 0 | 0.0121
[36 empty] | 2014-07-24 | 6時 | 0.50371 | 0 | 0 | 0 | 0.51581 | 0.55506 | 0.55506 | 0 | 0.0121
[36 empty] | 2014-07-24 | 7時 | 0.63841 | 0 | 0 | 0 | 0.65051 | 0.7 | 0.78481 | 0 | 0.0121
[36 empty] | 2014-07-24 | 8時 | 0.49335 | 0 | 0 | 0 | 0.50545 | 0.5439 | 0.5439 | 0 | 0.0121
[36 empty] | 2014-07-24 | 9時 | 0.63841 | 0 | 0 | 0 | 0.65051 | 0.7 | 0.78699 | 0 | 0.0121
[36 empty] | 2014-07-24 | 10時 | 0.20973 | 0 | 0 | 0 | 0.22183 | 0.23871 | 0.23871 | 0 | 0.0121
[36 empty] | 2014-07-24 | 11時 | 0.4986 | 0 | 0 | 0 | 0.5107 | 0.54955 | 0.54955 | 0 | 0.0121
[36 empty] | 2014-07-24 | 12時 | 0.63841 | 0 | 0 | 0 | 0.65051 | 0.7 | 0.71828 | 0 | 0.0121
[36 empty] | 2014-07-24 | 13時 | 0.21904 | 0 | 0 | 0 | 0.23114 | 0.24873 | 0.24873 | 0 | 0.0121
[36 empty] | 2014-07-24 | 14時 | 0.16318 | 0 | 0 | 0 | 0.17528 | 0.18862 | 0.18862 | 0 | 0.0121
[36 empty] | 2014-07-24 | 15時 | 0.41177 | 0 | 0 | 0 | 0.42387 | 0.45612 | 0.45612 | 0 | 0.0121
[36 empty] | 2014-07-24 | 16時 | 0.31936 | 0 | 0 | 0 | 0.33146 | 0.35667 | 0.35667 | 0 | 0.0121
[36 empty] | 2014-07-24 | 17時 | 0.63841 | 0 | 0 | 0 | 0.65051 | 0.7 | 0.76766 | 0 | 0.0121
[36 empty] | 2014-07-24 | 18時 | 0.63841 | 0 | 0 | 0 | 0.65051 | 0.7 | 0.83942 | 0 | 0.0121
[36 empty] | 2014-07-24 | 19時 | 0.60447 | 0 | 0 | 0 | 0.65051 | 0.7 | 0.82416 | 0.033943 | 0.0121
[36 empty] | 2014-07-24 | 20時 | 0.52401 | 0 | 0 | 0 | 0.53611 | 0.5769 | 0.5769 | 0 | 0.0121
[36 empty] | 2014-07-24 | 21時 | 0.63841 | 0 | 0 | 0 | 0.65051 | 0.7 | 0.83109 | 0 | 0.0121
[36 empty] | 2014-07-24 | 22時 | 0.63841 | 0 | 0 | 0 | 0.65051 | 0.7 | 0.86994 | 0 | 0.0121
[36 empty] | 2014-07-24 | 23時 | 0.63841 | 0 | 0 | 0 | 0.65051 | 0.7 | 0.70807 | 0 | 0.0121
[36 empty] | 2014-07-25 | 0時 | 0.2876 | 0 | 0 | 0 | 0.2997 | 0.33191 | 0.33191 | 0 | 0.0121
[36 empty] | 2014-07-25 | 1時 | 0.10696 | 0 | 0 | 0 | 0.11906 | 0.13185 | 0.13185 | 0 | 0.0121
[36 empty] | 2014-07-25 | 2時 | 0.114 | 0 | 0 | 0 | 0.1261 | 0.13965 | 0.13965 | 0 | 0.0121
[36 empty] | 2014-07-25 | 3時 | 0.114 | 0 | 0 | 0 | 0.1261 | 0.13965 | 0.13965 | 0 | 0.0121
[36 empty] | 2014-07-25 | 4時 | 0.10696 | 0 | 0 | 0 | 0.11906 | 0.13185 | 0.13185 | 0 | 0.0121
[36 empty] | 2014-07-25 | 5時 | 0.114 | 0 | 0 | 0 | 0.1261 | 0.13965 | 0.13965 | 0 | 0.0121
[36 empty] | 2014-07-25 | 6時 | 0.40573 | 0 | 0 | 0 | 0.41783 | 0.46273 | 0.46273 | 0 | 0.0121
[36 empty] | 2014-07-25 | 7時 | 0.60342 | 0 | 0 | 0 | 0.61552 | 0.68166 | 0.68166 | 0 | 0.0121
[36 empty] | 2014-07-25 | 8時 | 0.41267 | 0 | 0 | 0 | 0.42477 | 0.47041 | 0.47041 | 0 | 0.0121
[36 empty] | 2014-07-25 | 9時 | 0.61998 | 0 | 0 | 0 | 0.63208 | 0.7 | 0.78699 | 0 | 0.0121
[36 empty] | 2014-07-25 | 10時 | 0.20345 | 0 | 0 | 0 | 0.21555 | 0.23871 | 0.23871 | 0 | 0.0121
[36 empty] | 2014-07-25 | 11時 | 0.26653 | 0 | 0 | 0 | 0.27863 | 0.30857 | 0.30857 | 0 | 0.0121
[36 empty] | 2014-07-25 | 12時 | 0.52458 | 0 | 0 | 0 | 0.53668 | 0.59435 | 0.59435 | 0 | 0.0121
[36 empty] | 2014-07-25 | 13時 | 0.21249 | 0 | 0 | 0 | 0.22459 | 0.24873 | 0.24873 | 0 | 0.0121
[36 empty] | 2014-07-25 | 14時 | 0.15822 | 0 | 0 | 0 | 0.17032 | 0.18862 | 0.18862 | 0 | 0.0121
[36 empty] | 2014-07-25 | 15時 | 0.17396 | 0 | 0 | 0 | 0.18606 | 0.20605 | 0.20605 | 0 | 0.0121
[36 empty] | 2014-07-25 | 16時 | 0.20812 | 0 | 0 | 0 | 0.22022 | 0.24389 | 0.24389 | 0 | 0.0121
[36 empty] | 2014-07-25 | 17時 | 0.52248 | 0 | 0 | 0 | 0.53458 | 0.59202 | 0.59202 | 0 | 0.0121
[36 empty] | 2014-07-25 | 18時 | 0.61998 | 0 | 0 | 0 | 0.63208 | 0.7 | 0.76518 | 0 | 0.0121
[36 empty] | 2014-07-25 | 19時 | 0.58326 | 0 | 0 | 0 | 0.63208 | 0.7 | 0.75273 | 0.036721 | 0.0121
[36 empty] | 2014-07-25 | 20時 | 0.39268 | 0 | 0 | 0 | 0.40478 | 0.44828 | 0.44828 | 0 | 0.0121
[36 empty] | 2014-07-25 | 21時 | 0.55769 | 0 | 0 | 0 | 0.56979 | 0.63101 | 0.63101 | 0 | 0.0121
[36 empty] | 2014-07-25 | 22時 | 0.59939 | 0 | 0 | 0 | 0.61149 | 0.6772 | 0.6772 | 0 | 0.0121
[36 empty] | 2014-07-25 | 23時 | 0.61998 | 0 | 0 | 0 | 0.63208 | 0.7 | 0.70807 | 0 | 0.0121
[36 empty] | 2014-07-26 | 0時 | 0.295 | 0 | 0 | 0 | 0.3071 | 0.33191 | 0.33191 | 0 | 0.0121
[36 empty] | 2014-07-26 | 1時 | 0.1099 | 0 | 0 | 0 | 0.122 | 0.13185 | 0.13185 | 0 | 0.0121
[36 empty] | 2014-07-26 | 2時 | 0.11712 | 0 | 0 | 0 | 0.12922 | 0.13965 | 0.13965 | 0 | 0.0121
[36 empty] | 2014-07-26 | 3時 | 0.11712 | 0 | 0 | 0 | 0.12922 | 0.13965 | 0.13965 | 0 | 0.0121
[36 empty] | 2014-07-26 | 4時 | 0.1099 | 0 | 0 | 0 | 0.122 | 0.13185 | 0.13185 | 0 | 0.0121
[36 empty] | 2014-07-26 | 5時 | 0.11712 | 0 | 0 | 0 | 0.12922 | 0.13965 | 0.13965 | 0 | 0.0121
[36 empty] | 2014-07-26 | 6時 | 0.41605 | 0 | 0 | 0 | 0.42815 | 0.46273 | 0.46273 | 0 | 0.0121
[36 empty] | 2014-07-26 | 7時 | 0.59679 | 0 | 0 | 0 | 0.60889 | 0.65807 | 0.65807 | 0 | 0.0121
[36 empty] | 2014-07-26 | 8時 | 0.4258 | 0 | 0 | 0 | 0.4379 | 0.47327 | 0.47327 | 0 | 0.0121
[36 empty] | 2014-07-26 | 9時 | 0.63559 | 0 | 0 | 0 | 0.64769 | 0.7 | 0.78699 | 0 | 0.0121
[36 empty] | 2014-07-26 | 10時 | 0.20877 | 0 | 0 | 0 | 0.22087 | 0.23871 | 0.23871 | 0 | 0.0121
[36 empty] | 2014-07-26 | 11時 | 0.40762 | 0 | 0 | 0 | 0.41972 | 0.45362 | 0.45362 | 0 | 0.0121
[36 empty] | 2014-07-26 | 12時 | 0.62397 | 0 | 0 | 0 | 0.63607 | 0.68744 | 0.68744 | 0 | 0.0121
[36 empty] | 2014-07-26 | 13時 | 0.21804 | 0 | 0 | 0 | 0.23014 | 0.24873 | 0.24873 | 0 | 0.0121
[36 empty] | 2014-07-26 | 14時 | 0.16242 | 0 | 0 | 0 | 0.17452 | 0.18862 | 0.18862 | 0 | 0.0121
[36 empty] | 2014-07-26 | 15時 | 0.42396 | 0 | 0 | 0 | 0.43606 | 0.47128 | 0.47128 | 0 | 0.0121
[36 empty] | 2014-07-26 | 16時 | 0.34676 | 0 | 0 | 0 | 0.35886 | 0.38785 | 0.38785 | 0 | 0.0121
[36 empty] | 2014-07-26 | 17時 | 0.63559 | 0 | 0 | 0 | 0.64769 | 0.7 | 0.86322 | 0 | 0.0121
[36 empty] | 2014-07-26 | 18時 | 0.63559 | 0 | 0 | 0 | 0.64769 | 0.7 | 0.90642 | 0 | 0.0121
[36 empty] | 2014-07-26 | 19時 | 0.60159 | 0 | 0 | 0 | 0.64769 | 0.7 | 0.90743 | 0.033996 | 0.0121
[36 empty] | 2014-07-26 | 20時 | 0.57759 | 0 | 0 | 0 | 0.58969 | 0.63732 | 0.63732 | 0 | 0.0121
[36 empty] | 2014-07-26 | 21時 | 0.63559 | 0 | 0 | 0 | 0.64769 | 0.7 | 0.88973 | 0 | 0.0121
[36 empty] | 2014-07-26 | 22時 | 0.63559 | 0 | 0 | 0 | 0.64769 | 0.7 | 0.91264 | 0 | 0.0121
[36 empty] | 2014-07-26 | 23時 | 0.63559 | 0 | 0 | 0 | 0.64769 | 0.7 | 0.70807 | 0 | 0.0121
[36 empty] | 2014-07-27 | 0時 | 0.28046 | 0 | 0 | 0 | 0.29256 | 0.33191 | 0.33191 | 0 | 0.0121
[36 empty] | 2014-07-27 | 1時 | 0.10412 | 0 | 0 | 0 | 0.11622 | 0.13185 | 0.13185 | 0 | 0.0121
[36 empty] | 2014-07-27 | 2時 | 0.111 | 0 | 0 | 0 | 0.1231 | 0.13965 | 0.13965 | 0 | 0.0121
[36 empty] | 2014-07-27 | 3時 | 0.111 | 0 | 0 | 0 | 0.1231 | 0.13965 | 0.13965 | 0 | 0.0121
[36 empty] | 2014-07-27 | 4時 | 0.10412 | 0 | 0 | 0 | 0.11622 | 0.13185 | 0.13185 | 0 | 0.0121
[36 empty] | 2014-07-27 | 5時 | 0.111 | 0 | 0 | 0 | 0.1231 | 0.13965 | 0.13965 | 0 | 0.0121
[36 empty] | 2014-07-27 | 6時 | 0.45374 | 0 | 0 | 0 | 0.46584 | 0.52848 | 0.52848 | 0 | 0.0121
[36 empty] | 2014-07-27 | 7時 | 0.60493 | 0 | 0 | 0 | 0.61703 | 0.7 | 0.74606 | 0 | 0.0121
[36 empty] | 2014-07-27 | 8時 | 0.44128 | 0 | 0 | 0 | 0.45338 | 0.51435 | 0.51435 | 0 | 0.0121
[36 empty] | 2014-07-27 | 9時 | 0.60493 | 0 | 0 | 0 | 0.61703 | 0.7 | 0.78699 | 0 | 0.0121
[36 empty] | 2014-07-27 | 10時 | 0.19831 | 0 | 0 | 0 | 0.21041 | 0.23871 | 0.23871 | 0 | 0.0121
[36 empty] | 2014-07-27 | 11時 | 0.30192 | 0 | 0 | 0 | 0.31402 | 0.35625 | 0.35625 | 0 | 0.0121
[36 empty] | 2014-07-27 | 12時 | 0.53638 | 0 | 0 | 0 | 0.54848 | 0.62224 | 0.62224 | 0 | 0.0121
[36 empty] | 2014-07-27 | 13時 | 0.20714 | 0 | 0 | 0 | 0.21924 | 0.24873 | 0.24873 | 0 | 0.0121
[36 empty] | 2014-07-27 | 14時 | 0.15416 | 0 | 0 | 0 | 0.16626 | 0.18862 | 0.18862 | 0 | 0.0121
[36 empty] | 2014-07-27 | 15時 | 0.22498 | 0 | 0 | 0 | 0.23708 | 0.26897 | 0.26897 | 0 | 0.0121
[36 empty] | 2014-07-27 | 16時 | 0.23798 | 0 | 0 | 0 | 0.25008 | 0.28371 | 0.28371 | 0 | 0.0121
[36 empty] | 2014-07-27 | 17時 | 0.60493 | 0 | 0 | 0 | 0.61703 | 0.7 | 0.70605 | 0 | 0.0121
[36 empty] | 2014-07-27 | 18時 | 0.60493 | 0 | 0 | 0 | 0.61703 | 0.7 | 0.84032 | 0 | 0.0121
[36 empty] | 2014-07-27 | 19時 | 0.57125 | 0 | 0 | 0 | 0.61703 | 0.7 | 0.84535 | 0.033671 | 0.0121
[36 empty] | 2014-07-27 | 20時 | 0.52132 | 0 | 0 | 0 | 0.53342 | 0.60515 | 0.60515 | 0 | 0.0121
[36 empty] | 2014-07-27 | 21時 | 0.60493 | 0 | 0 | 0 | 0.61703 | 0.7 | 0.86924 | 0 | 0.0121
[36 empty] | 2014-07-27 | 22時 | 0.60493 | 0 | 0 | 0 | 0.61703 | 0.7 | 0.80646 | 0 | 0.0121
[36 empty] | 2014-07-27 | 23時 | 0.60493 | 0 | 0 | 0 | 0.61703 | 0.7 | 0.70807 | 0 | 0.0121
[36 empty] | 2014-07-28 | 0時 | 0.28891 | 0 | 0 | 0 | 0.30101 | 0.33191 | 0.33191 | 0 | 0.0121
[36 empty] | 2014-07-28 | 1時 | 0.10748 | 0 | 0 | 0 | 0.11958 | 0.13185 | 0.13185 | 0 | 0.0121
[36 empty] | 2014-07-28 | 2時 | 0.11455 | 0 | 0 | 0 | 0.12665 | 0.13965 | 0.13965 | 0 | 0.0121
[36 empty] | 2014-07-28 | 3時 | 0.11455 | 0 | 0 | 0 | 0.12665 | 0.13965 | 0.13965 | 0 | 0.0121
[36 empty] | 2014-07-28 | 4時 | 0.10748 | 0 | 0 | 0 | 0.11958 | 0.13185 | 0.13185 | 0 | 0.0121
[36 empty] | 2014-07-28 | 5時 | 0.11455 | 0 | 0 | 0 | 0.12665 | 0.13965 | 0.13965 | 0 | 0.0121
[36 empty] | 2014-07-28 | 6時 | 0.40755 | 0 | 0 | 0 | 0.41965 | 0.46273 | 0.46273 | 0 | 0.0121
[36 empty] | 2014-07-28 | 7時 | 0.58471 | 0 | 0 | 0 | 0.59681 | 0.65807 | 0.65807 | 0 | 0.0121
[36 empty] | 2014-07-28 | 8時 | 0.34597 | 0 | 0 | 0 | 0.35807 | 0.39483 | 0.39483 | 0 | 0.0121
[36 empty] | 2014-07-28 | 9時 | 0.62274 | 0 | 0 | 0 | 0.63484 | 0.7 | 0.78699 | 0 | 0.0121
[36 empty] | 2014-07-28 | 10時 | 0.20439 | 0 | 0 | 0 | 0.21649 | 0.23871 | 0.23871 | 0 | 0.0121
[36 empty] | 2014-07-28 | 11時 | 0.11934 | 0 | 0 | 0 | 0.13144 | 0.14493 | 0.14493 | 0 | 0.0121
[36 empty] | 2014-07-28 | 12時 | 0.4784 | 0 | 0 | 0 | 0.4905 | 0.54085 | 0.54085 | 0 | 0.0121
[36 empty] | 2014-07-28 | 13時 | 0.21347 | 0 | 0 | 0 | 0.22557 | 0.24873 | 0.24873 | 0 | 0.0121
[36 empty] | 2014-07-28 | 14時 | 0.15896 | 0 | 0 | 0 | 0.17106 | 0.18862 | 0.18862 | 0 | 0.0121
[36 empty] | 2014-07-28 | 15時 | 0.27732 | 0 | 0 | 0 | 0.28942 | 0.31912 | 0.31912 | 0 | 0.0121
[36 empty] | 2014-07-28 | 16時 | 0.24921 | 0 | 0 | 0 | 0.26131 | 0.28813 | 0.28813 | 0 | 0.0121
[36 empty] | 2014-07-28 | 17時 | 0.6158 | 0 | 0 | 0 | 0.6279 | 0.69235 | 0.69235 | 0 | 0.0121
[36 empty] | 2014-07-28 | 18時 | 0.62274 | 0 | 0 | 0 | 0.63484 | 0.7 | 0.83251 | 0 | 0.0121
[36 empty] | 2014-07-28 | 19時 | 0.58797 | 0 | 0 | 0 | 0.63484 | 0.7 | 0.80511 | 0.03477 | 0.0121
[36 empty] | 2014-07-28 | 20時 | 0.5146 | 0 | 0 | 0 | 0.5267 | 0.58076 | 0.58076 | 0 | 0.0121
[36 empty] | 2014-07-28 | 21時 | 0.62274 | 0 | 0 | 0 | 0.63484 | 0.7 | 0.83736 | 0 | 0.0121
[36 empty] | 2014-07-28 | 22時 | 0.62274 | 0 | 0 | 0 | 0.63484 | 0.7 | 0.76285 | 0 | 0.0121
[36 empty] | 2014-07-28 | 23時 | 0.62274 | 0 | 0 | 0 | 0.63484 | 0.7 | 0.70807 | 0 | 0.0121
[36 empty] | 2014-07-29 | 0時 | 0.21305 | 0 | 0 | 0 | 0.22515 | 0.24135 | 0.24135 | 0 | 0.0121
[36 empty] | 2014-07-29 | 1時 | 0.1109 | 0 | 0 | 0 | 0.123 | 0.13185 | 0.13185 | 0 | 0.0121
[36 empty] | 2014-07-29 | 2時 | 0.11817 | 0 | 0 | 0 | 0.13027 | 0.13965 | 0.13965 | 0 | 0.0121
[36 empty] | 2014-07-29 | 3時 | 0.11817 | 0 | 0 | 0 | 0.13027 | 0.13965 | 0.13965 | 0 | 0.0121
[36 empty] | 2014-07-29 | 4時 | 0.1109 | 0 | 0 | 0 | 0.123 | 0.13185 | 0.13185 | 0 | 0.0121
[36 empty] | 2014-07-29 | 5時 | 0.11817 | 0 | 0 | 0 | 0.13027 | 0.13965 | 0.13965 | 0 | 0.0121
[36 empty] | 2014-07-29 | 6時 | 0.11817 | 0 | 0 | 0 | 0.13027 | 0.13965 | 0.13965 | 0 | 0.0121
[36 empty] | 2014-07-29 | 7時 | 0.3485 | 0 | 0 | 0 | 0.3606 | 0.38656 | 0.38656 | 0 | 0.0121
[36 empty] | 2014-07-29 | 8時 | 0.61574 | 0 | 0 | 0 | 0.62784 | 0.67304 | 0.67304 | 0 | 0.0121
[36 empty] | 2014-07-29 | 9時 | 0.6409 | 0 | 0 | 0 | 0.653 | 0.7 | 1.1473 | 0 | 0.0121
[36 empty] | 2014-07-29 | 10時 | 0.6409 | 0 | 0 | 0 | 0.653 | 0.7 | 1.0997 | 0 | 0.0121
[36 empty] | 2014-07-29 | 11時 | 0.6409 | 0 | 0 | 0 | 0.653 | 0.7 | 0.94168 | 0 | 0.0121
[36 empty] | 2014-07-29 | 12時 | 0.6409 | 0 | 0 | 0 | 0.653 | 0.7 | 0.83701 | 0 | 0.0121
[36 empty] | 2014-07-29 | 13時 | 0.28701 | 0 | 0 | 0 | 0.29911 | 0.32064 | 0.32064 | 0 | 0.0121
[36 empty] | 2014-07-29 | 14時 | 0.11817 | 0 | 0 | 0 | 0.13027 | 0.13965 | 0.13965 | 0 | 0.0121
[36 empty] | 2014-07-29 | 15時 | 0.39285 | 0 | 0 | 0 | 0.40495 | 0.4341 | 0.4341 | 0 | 0.0121
[36 empty] | 2014-07-29 | 16時 | 0.6409 | 0 | 0 | 0 | 0.653 | 0.7 | 0.97994 | 0 | 0.0121
[36 empty] | 2014-07-29 | 17時 | 0.6409 | 0 | 0 | 0 | 0.653 | 0.7 | 1.0565 | 0 | 0.0121
[36 empty] | 2014-07-29 | 18時 | 0.6409 | 0 | 0 | 0 | 0.653 | 0.7 | 0.93082 | 0 | 0.0121
[36 empty] | 2014-07-29 | 19時 | 0.59073 | 0 | 0 | 0 | 0.6373 | 0.68318 | 0.68318 | 0.03447 | 0.0121
[36 empty] | 2014-07-29 | 20時 | 0.6409 | 0 | 0 | 0 | 0.653 | 0.7 | 0.7828 | 0 | 0.0121
[36 empty] | 2014-07-29 | 21時 | 0.6409 | 0 | 0 | 0 | 0.653 | 0.7 | 0.96802 | 0 | 0.0121
[36 empty] | 2014-07-29 | 22時 | 0.6409 | 0 | 0 | 0 | 0.653 | 0.7 | 0.71633 | 0 | 0.0121
[36 empty] | 2014-07-29 | 23時 | 0.46969 | 0 | 0 | 0 | 0.48179 | 0.51647 | 0.51647 | 0 | 0.0121
[36 empty] | 2014-07-30 | 0時 | 0.21439 | 0 | 0 | 0 | 0.22649 | 0.24135 | 0.24135 | 0 | 0.0121
[36 empty] | 2014-07-30 | 1時 | 0.11163 | 0 | 0 | 0 | 0.12373 | 0.13185 | 0.13185 | 0 | 0.0121
[36 empty] | 2014-07-30 | 2時 | 0.11895 | 0 | 0 | 0 | 0.13105 | 0.13965 | 0.13965 | 0 | 0.0121
[36 empty] | 2014-07-30 | 3時 | 0.11895 | 0 | 0 | 0 | 0.13105 | 0.13965 | 0.13965 | 0 | 0.0121
[36 empty] | 2014-07-30 | 4時 | 0.11163 | 0 | 0 | 0 | 0.12373 | 0.13185 | 0.13185 | 0 | 0.0121
[36 empty] | 2014-07-30 | 5時 | 0.11895 | 0 | 0 | 0 | 0.13105 | 0.13965 | 0.13965 | 0 | 0.0121
[36 empty] | 2014-07-30 | 6時 | 0.11895 | 0 | 0 | 0 | 0.13105 | 0.13965 | 0.13965 | 0 | 0.0121
[36 empty] | 2014-07-30 | 7時 | 0.35066 | 0 | 0 | 0 | 0.36276 | 0.38656 | 0.38656 | 0 | 0.0121
[36 empty] | 2014-07-30 | 8時 | 0.6448 | 0 | 0 | 0 | 0.6569 | 0.7 | 0.78872 | 0 | 0.0121
[36 empty] | 2014-07-30 | 9時 | 0.6448 | 0 | 0 | 0 | 0.6569 | 0.7 | 1.2914 | 0 | 0.0121
[36 empty] | 2014-07-30 | 10時 | 0.6448 | 0 | 0 | 0 | 0.6569 | 0.7 | 1.1963 | 0 | 0.0121
[36 empty] | 2014-07-30 | 11時 | 0.6448 | 0 | 0 | 0 | 0.6569 | 0.7 | 1.0924 | 0 | 0.0121
[36 empty] | 2014-07-30 | 12時 | 0.6448 | 0 | 0 | 0 | 0.6569 | 0.7 | 0.96955 | 0 | 0.0121
[36 empty] | 2014-07-30 | 13時 | 0.2888 | 0 | 0 | 0 | 0.3009 | 0.32064 | 0.32064 | 0 | 0.0121
[36 empty] | 2014-07-30 | 14時 | 0.11895 | 0 | 0 | 0 | 0.13105 | 0.13965 | 0.13965 | 0 | 0.0121
[36 empty] | 2014-07-30 | 15時 | 0.6448 | 0 | 0 | 0 | 0.6569 | 0.7 | 0.75113 | 0 | 0.0121
[36 empty] | 2014-07-30 | 16時 | 0.6448 | 0 | 0 | 0 | 0.6569 | 0.7 | 1.1038 | 0 | 0.0121
[36 empty] | 2014-07-30 | 17時 | 0.6448 | 0 | 0 | 0 | 0.6569 | 0.7 | 1.1677 | 0 | 0.0121
[36 empty] | 2014-07-30 | 18時 | 0.6448 | 0 | 0 | 0 | 0.6569 | 0.7 | 0.99035 | 0 | 0.0121
[36 empty] | 2014-07-30 | 19時 | 0.61159 | 0 | 0 | 0 | 0.6569 | 0.7 | 0.79554 | 0.033217 | 0.0121
[36 empty] | 2014-07-30 | 20時 | 0.6448 | 0 | 0 | 0 | 0.6569 | 0.7 | 0.83495 | 0 | 0.0121
[36 empty] | 2014-07-30 | 21時 | 0.6448 | 0 | 0 | 0 | 0.6569 | 0.7 | 1.0141 | 0 | 0.0121
[36 empty] | 2014-07-30 | 22時 | 0.6448 | 0 | 0 | 0 | 0.6569 | 0.7 | 0.80918 | 0 | 0.0121
[36 empty] | 2014-07-30 | 23時 | 0.47257 | 0 | 0 | 0 | 0.48467 | 0.51647 | 0.51647 | 0 | 0.0121
[36 empty] | 2014-07-31 | 0時 | 0.29155 | 0 | 0 | 0 | 0.30365 | 0.33191 | 0.33191 | 0 | 0.0121
[36 empty] | 2014-07-31 | 1時 | 0.10853 | 0 | 0 | 0 | 0.12063 | 0.13185 | 0.13185 | 0 | 0.0121
[36 empty] | 2014-07-31 | 2時 | 0.11566 | 0 | 0 | 0 | 0.12776 | 0.13965 | 0.13965 | 0 | 0.0121
[36 empty] | 2014-07-31 | 3時 | 0.11566 | 0 | 0 | 0 | 0.12776 | 0.13965 | 0.13965 | 0 | 0.0121
[36 empty] | 2014-07-31 | 4時 | 0.10853 | 0 | 0 | 0 | 0.12063 | 0.13185 | 0.13185 | 0 | 0.0121
[36 empty] | 2014-07-31 | 5時 | 0.11566 | 0 | 0 | 0 | 0.12776 | 0.13965 | 0.13965 | 0 | 0.0121
[36 empty] | 2014-07-31 | 6時 | 0.47242 | 0 | 0 | 0 | 0.48452 | 0.52962 | 0.52962 | 0 | 0.0121
[36 empty] | 2014-07-31 | 7時 | 0.6283 | 0 | 0 | 0 | 0.6404 | 0.7 | 0.75509 | 0 | 0.0121
[36 empty] | 2014-07-31 | 8時 | 0.44927 | 0 | 0 | 0 | 0.46137 | 0.50431 | 0.50431 | 0 | 0.0121
[36 empty] | 2014-07-31 | 9時 | 0.6283 | 0 | 0 | 0 | 0.6404 | 0.7 | 0.78699 | 0 | 0.0121
[36 empty] | 2014-07-31 | 10時 | 0.20628 | 0 | 0 | 0 | 0.21838 | 0.23871 | 0.23871 | 0 | 0.0121
[36 empty] | 2014-07-31 | 11時 | 0.23212 | 0 | 0 | 0 | 0.24422 | 0.26695 | 0.26695 | 0 | 0.0121
[36 empty] | 2014-07-31 | 12時 | 0.50293 | 0 | 0 | 0 | 0.51503 | 0.56296 | 0.56296 | 0 | 0.0121
[36 empty] | 2014-07-31 | 13時 | 0.21545 | 0 | 0 | 0 | 0.22755 | 0.24873 | 0.24873 | 0 | 0.0121
[36 empty] | 2014-07-31 | 14時 | 0.16046 | 0 | 0 | 0 | 0.17256 | 0.18862 | 0.18862 | 0 | 0.0121
[36 empty] | 2014-07-31 | 15時 | 0.23042 | 0 | 0 | 0 | 0.24252 | 0.26509 | 0.26509 | 0 | 0.0121
[36 empty] | 2014-07-31 | 16時 | 0.26573 | 0 | 0 | 0 | 0.27783 | 0.30369 | 0.30369 | 0 | 0.0121
[36 empty] | 2014-07-31 | 17時 | 0.6283 | 0 | 0 | 0 | 0.6404 | 0.7 | 0.72016 | 0 | 0.0121
[36 empty] | 2014-07-31 | 18時 | 0.6283 | 0 | 0 | 0 | 0.6404 | 0.7 | 0.88816 | 0 | 0.0121
[36 empty] | 2014-07-31 | 19時 | 0.59501 | 0 | 0 | 0 | 0.6404 | 0.7 | 0.83736 | 0.033291 | 0.0121
[36 empty] | 2014-07-31 | 20時 | 0.53655 | 0 | 0 | 0 | 0.54865 | 0.59971 | 0.59971 | 0 | 0.0121
[36 empty] | 2014-07-31 | 21時 | 0.6283 | 0 | 0 | 0 | 0.6404 | 0.7 | 0.85663 | 0 | 0.0121
[36 empty] | 2014-07-31 | 22時 | 0.6283 | 0 | 0 | 0 | 0.6404 | 0.7 | 0.79628 | 0 | 0.0121
[36 empty] | 2014-07-31 | 23時 | 0.6283 | 0 | 0 | 0 | 0.6404 | 0.7 | 0.70807 | 0 | 0.0121
[36 empty] | 2014-08-01 | 0時 | 0.25306 | 0 | 0 | 0 | 0.26516 | 0.33191 | 0.33191 | 0 | 0.0121
[36 empty] | 2014-08-01 | 1時 | 0.093235 | 0 | 0 | 0 | 0.10533 | 0.13185 | 0.13185 | 0 | 0.0121
[36 empty] | 2014-08-01 | 2時 | 0.099466 | 0 | 0 | 0 | 0.11157 | 0.13965 | 0.13965 | 0 | 0.0121
[36 empty] | 2014-08-01 | 3時 | 0.099466 | 0 | 0 | 0 | 0.11157 | 0.13965 | 0.13965 | 0 | 0.0121
[36 empty] | 2014-08-01 | 4時 | 0.093235 | 0 | 0 | 0 | 0.10533 | 0.13185 | 0.13185 | 0 | 0.0121
[36 empty] | 2014-08-01 | 5時 | 0.099466 | 0 | 0 | 0 | 0.11157 | 0.13965 | 0.13965 | 0 | 0.0121
[36 empty] | 2014-08-01 | 6時 | 0.3798 | 0 | 0 | 0 | 0.3919 | 0.49056 | 0.49056 | 0 | 0.0121
[36 empty] | 2014-08-01 | 7時 | 0.54712 | 0 | 0 | 0 | 0.55922 | 0.7 | 0.81917 | 0 | 0.0121
[36 empty] | 2014-08-01 | 8時 | 0.46017 | 0 | 0 | 0 | 0.47227 | 0.59116 | 0.59116 | 0 | 0.0121
[36 empty] | 2014-08-01 | 9時 | 0.54712 | 0 | 0 | 0 | 0.55922 | 0.7 | 0.78699 | 0 | 0.0121
[36 empty] | 2014-08-01 | 10時 | 0.1786 | 0 | 0 | 0 | 0.1907 | 0.23871 | 0.23871 | 0 | 0.0121
[36 empty] | 2014-08-01 | 11時 | 0.54712 | 0 | 0 | 0 | 0.55922 | 0.7 | 1.0075 | 0 | 0.0121
[36 empty] | 2014-08-01 | 12時 | 0.54712 | 0 | 0 | 0 | 0.55922 | 0.7 | 0.78913 | 0 | 0.0121
[36 empty] | 2014-08-01 | 13時 | 0.1866 | 0 | 0 | 0 | 0.1987 | 0.24873 | 0.24873 | 0 | 0.0121
[36 empty] | 2014-08-01 | 14時 | 0.13859 | 0 | 0 | 0 | 0.15069 | 0.18862 | 0.18862 | 0 | 0.0121
[36 empty] | 2014-08-01 | 15時 | 0.41124 | 0 | 0 | 0 | 0.42334 | 0.52992 | 0.52992 | 0 | 0.0121
[36 empty] | 2014-08-01 | 16時 | 0.33006 | 0 | 0 | 0 | 0.34216 | 0.4283 | 0.4283 | 0 | 0.0121
[36 empty] | 2014-08-01 | 17時 | 0.54712 | 0 | 0 | 0 | 0.55922 | 0.7 | 0.98551 | 0 | 0.0121
[36 empty] | 2014-08-01 | 18時 | 0.54712 | 0 | 0 | 0 | 0.55922 | 0.7 | 0.92851 | 0 | 0.0121
[36 empty] | 2014-08-01 | 19時 | 0.51401 | 0 | 0 | 0 | 0.55922 | 0.7 | 0.97151 | 0.03311 | 0.0121
[36 empty] | 2014-08-01 | 20時 | 0.53231 | 0 | 0 | 0 | 0.54441 | 0.68147 | 0.68147 | 0 | 0.0121
[36 empty] | 2014-08-01 | 21時 | 0.54712 | 0 | 0 | 0 | 0.55922 | 0.7 | 0.93232 | 0 | 0.0121
[36 empty] | 2014-08-01 | 22時 | 0.54712 | 0 | 0 | 0 | 0.55922 | 0.7 | 0.96459 | 0 | 0.0121
[36 empty] | 2014-08-01 | 23時 | 0.54712 | 0 | 0 | 0 | 0.55922 | 0.7 | 0.79699 | 0 | 0.0121
[36 empty] | 2014-08-02 | 0時 | 0.30013 | 0 | 0 | 0 | 0.31223 | 0.33191 | 0.33191 | 0 | 0.0121
[36 empty] | 2014-08-02 | 1時 | 0.11194 | 0 | 0 | 0 | 0.12404 | 0.13185 | 0.13185 | 0 | 0.0121
[36 empty] | 2014-08-02 | 2時 | 0.11927 | 0 | 0 | 0 | 0.13137 | 0.13965 | 0.13965 | 0 | 0.0121
[36 empty] | 2014-08-02 | 3時 | 0.11927 | 0 | 0 | 0 | 0.13137 | 0.13965 | 0.13965 | 0 | 0.0121
[36 empty] | 2014-08-02 | 4時 | 0.11194 | 0 | 0 | 0 | 0.12404 | 0.13185 | 0.13185 | 0 | 0.0121
[36 empty] | 2014-08-02 | 5時 | 0.13999 | 0 | 0 | 0 | 0.15209 | 0.16167 | 0.16167 | 0 | 0.0121
[36 empty] | 2014-08-02 | 6時 | 0.53016 | 0 | 0 | 0 | 0.54226 | 0.57642 | 0.57642 | 0 | 0.0121
[36 empty] | 2014-08-02 | 7時 | 0.64641 | 0 | 0 | 0 | 0.65851 | 0.7 | 0.75464 | 0 | 0.0121
[36 empty] | 2014-08-02 | 8時 | 0.51506 | 0 | 0 | 0 | 0.52716 | 0.56038 | 0.56038 | 0 | 0.0121
[36 empty] | 2014-08-02 | 9時 | 0.64641 | 0 | 0 | 0 | 0.65851 | 0.7 | 0.78699 | 0 | 0.0121
[36 empty] | 2014-08-02 | 10時 | 0.21246 | 0 | 0 | 0 | 0.22456 | 0.23871 | 0.23871 | 0 | 0.0121
[36 empty] | 2014-08-02 | 11時 | 0.64641 | 0 | 0 | 0 | 0.65851 | 0.7 | 0.72333 | 0 | 0.0121
[36 empty] | 2014-08-02 | 12時 | 0.64641 | 0 | 0 | 0 | 0.65851 | 0.7 | 0.79 | 0 | 0.0121
[36 empty] | 2014-08-02 | 13時 | 0.22188 | 0 | 0 | 0 | 0.23398 | 0.24873 | 0.24873 | 0 | 0.0121
[36 empty] | 2014-08-02 | 14時 | 0.16534 | 0 | 0 | 0 | 0.17744 | 0.18862 | 0.18862 | 0 | 0.0121
[36 empty] | 2014-08-02 | 15時 | 0.64317 | 0 | 0 | 0 | 0.65527 | 0.69656 | 0.69656 | 0 | 0.0121
[36 empty] | 2014-08-02 | 16時 | 0.4081 | 0 | 0 | 0 | 0.4202 | 0.44667 | 0.44667 | 0 | 0.0121
[36 empty] | 2014-08-02 | 17時 | 0.64641 | 0 | 0 | 0 | 0.65851 | 0.7 | 1.0757 | 0 | 0.0121
[36 empty] | 2014-08-02 | 18時 | 0.64641 | 0 | 0 | 0 | 0.65851 | 0.7 | 0.96651 | 0 | 0.0121
[36 empty] | 2014-08-02 | 19時 | 0.61334 | 0 | 0 | 0 | 0.65851 | 0.7 | 1.0287 | 0.033071 | 0.0121
[36 empty] | 2014-08-02 | 20時 | 0.61495 | 0 | 0 | 0 | 0.62705 | 0.66656 | 0.66656 | 0 | 0.0121
[36 empty] | 2014-08-02 | 21時 | 0.64641 | 0 | 0 | 0 | 0.65851 | 0.7 | 0.91293 | 0 | 0.0121
[36 empty] | 2014-08-02 | 22時 | 0.64641 | 0 | 0 | 0 | 0.65851 | 0.7 | 0.96639 | 0 | 0.0121
[36 empty] | 2014-08-02 | 23時 | 0.64641 | 0 | 0 | 0 | 0.65851 | 0.7 | 0.79726 | 0 | 0.0121
[36 empty] | 2014-08-03 | 0時 | 0.29727 | 0 | 0 | 0 | 0.30937 | 0.33191 | 0.33191 | 0 | 0.0121
[36 empty] | 2014-08-03 | 1時 | 0.1108 | 0 | 0 | 0 | 0.1229 | 0.13185 | 0.13185 | 0 | 0.0121
[36 empty] | 2014-08-03 | 2時 | 0.11807 | 0 | 0 | 0 | 0.13017 | 0.13965 | 0.13965 | 0 | 0.0121
[36 empty] | 2014-08-03 | 3時 | 0.11807 | 0 | 0 | 0 | 0.13017 | 0.13965 | 0.13965 | 0 | 0.0121
[36 empty] | 2014-08-03 | 4時 | 0.1108 | 0 | 0 | 0 | 0.1229 | 0.13185 | 0.13185 | 0 | 0.0121
[36 empty] | 2014-08-03 | 5時 | 0.11807 | 0 | 0 | 0 | 0.13017 | 0.13965 | 0.13965 | 0 | 0.0121
[36 empty] | 2014-08-03 | 6時 | 0.47514 | 0 | 0 | 0 | 0.48724 | 0.52273 | 0.52273 | 0 | 0.0121
[36 empty] | 2014-08-03 | 7時 | 0.64038 | 0 | 0 | 0 | 0.65248 | 0.7 | 0.74552 | 0 | 0.0121
[36 empty] | 2014-08-03 | 8時 | 0.48992 | 0 | 0 | 0 | 0.50202 | 0.53858 | 0.53858 | 0 | 0.0121
[36 empty] | 2014-08-03 | 9時 | 0.64038 | 0 | 0 | 0 | 0.65248 | 0.7 | 0.78699 | 0 | 0.0121
[36 empty] | 2014-08-03 | 10時 | 0.2104 | 0 | 0 | 0 | 0.2225 | 0.23871 | 0.23871 | 0 | 0.0121
[36 empty] | 2014-08-03 | 11時 | 0.52773 | 0 | 0 | 0 | 0.53983 | 0.57915 | 0.57915 | 0 | 0.0121
[36 empty] | 2014-08-03 | 12時 | 0.64038 | 0 | 0 | 0 | 0.65248 | 0.7 | 0.77322 | 0 | 0.0121
[36 empty] | 2014-08-03 | 13時 | 0.21974 | 0 | 0 | 0 | 0.23184 | 0.24873 | 0.24873 | 0 | 0.0121
[36 empty] | 2014-08-03 | 14時 | 0.16371 | 0 | 0 | 0 | 0.17581 | 0.18862 | 0.18862 | 0 | 0.0121
[36 empty] | 2014-08-03 | 15時 | 0.4713 | 0 | 0 | 0 | 0.4834 | 0.51861 | 0.51861 | 0 | 0.0121
[36 empty] | 2014-08-03 | 16時 | 0.3608 | 0 | 0 | 0 | 0.3729 | 0.40006 | 0.40006 | 0 | 0.0121
[36 empty] | 2014-08-03 | 17時 | 0.64038 | 0 | 0 | 0 | 0.65248 | 0.7 | 0.8931 | 0 | 0.0121
[36 empty] | 2014-08-03 | 18時 | 0.64038 | 0 | 0 | 0 | 0.65248 | 0.7 | 0.89513 | 0 | 0.0121
[36 empty] | 2014-08-03 | 19時 | 0.60709 | 0 | 0 | 0 | 0.65248 | 0.7 | 0.91219 | 0.033287 | 0.0121
[36 empty] | 2014-08-03 | 20時 | 0.57276 | 0 | 0 | 0 | 0.58486 | 0.62746 | 0.62746 | 0 | 0.0121
[36 empty] | 2014-08-03 | 21時 | 0.64038 | 0 | 0 | 0 | 0.65248 | 0.7 | 0.88303 | 0 | 0.0121
[36 empty] | 2014-08-03 | 22時 | 0.64038 | 0 | 0 | 0 | 0.65248 | 0.7 | 0.90971 | 0 | 0.0121
[36 empty] | 2014-08-03 | 23時 | 0.64038 | 0 | 0 | 0 | 0.65248 | 0.7 | 0.70807 | 0 | 0.0121
[36 empty] | 2014-08-04 | 0時 | 0.2866 | 0 | 0 | 0 | 0.2987 | 0.33191 | 0.33191 | 0 | 0.0121
[36 empty] | 2014-08-04 | 1時 | 0.10656 | 0 | 0 | 0 | 0.11866 | 0.13185 | 0.13185 | 0 | 0.0121
[36 empty] | 2014-08-04 | 2時 | 0.11358 | 0 | 0 | 0 | 0.12568 | 0.13965 | 0.13965 | 0 | 0.0121
[36 empty] | 2014-08-04 | 3時 | 0.11358 | 0 | 0 | 0 | 0.12568 | 0.13965 | 0.13965 | 0 | 0.0121
[36 empty] | 2014-08-04 | 4時 | 0.10656 | 0 | 0 | 0 | 0.11866 | 0.13185 | 0.13185 | 0 | 0.0121
[36 empty] | 2014-08-04 | 5時 | 0.11358 | 0 | 0 | 0 | 0.12568 | 0.13965 | 0.13965 | 0 | 0.0121
[36 empty] | 2014-08-04 | 6時 | 0.40433 | 0 | 0 | 0 | 0.41643 | 0.46273 | 0.46273 | 0 | 0.0121
[36 empty] | 2014-08-04 | 7時 | 0.58013 | 0 | 0 | 0 | 0.59223 | 0.65807 | 0.65807 | 0 | 0.0121
[36 empty] | 2014-08-04 | 8時 | 0.37043 | 0 | 0 | 0 | 0.38253 | 0.42505 | 0.42505 | 0 | 0.0121
[36 empty] | 2014-08-04 | 9時 | 0.61787 | 0 | 0 | 0 | 0.62997 | 0.7 | 0.78699 | 0 | 0.0121
[36 empty] | 2014-08-04 | 10時 | 0.20273 | 0 | 0 | 0 | 0.21483 | 0.23871 | 0.23871 | 0 | 0.0121
[36 empty] | 2014-08-04 | 11時 | 0.20041 | 0 | 0 | 0 | 0.21251 | 0.23613 | 0.23613 | 0 | 0.0121
[36 empty] | 2014-08-04 | 12時 | 0.50395 | 0 | 0 | 0 | 0.51605 | 0.57342 | 0.57342 | 0 | 0.0121
[36 empty] | 2014-08-04 | 13時 | 0.21174 | 0 | 0 | 0 | 0.22384 | 0.24873 | 0.24873 | 0 | 0.0121
[36 empty] | 2014-08-04 | 14時 | 0.15765 | 0 | 0 | 0 | 0.16975 | 0.18862 | 0.18862 | 0 | 0.0121
[36 empty] | 2014-08-04 | 15時 | 0.18031 | 0 | 0 | 0 | 0.19241 | 0.2138 | 0.2138 | 0 | 0.0121
[36 empty] | 2014-08-04 | 16時 | 0.21632 | 0 | 0 | 0 | 0.22842 | 0.25382 | 0.25382 | 0 | 0.0121
[36 empty] | 2014-08-04 | 17時 | 0.52136 | 0 | 0 | 0 | 0.53346 | 0.59276 | 0.59276 | 0 | 0.0121
[36 empty] | 2014-08-04 | 18時 | 0.61787 | 0 | 0 | 0 | 0.62997 | 0.7 | 0.76518 | 0 | 0.0121
[36 empty] | 2014-08-04 | 19時 | 0.58161 | 0 | 0 | 0 | 0.62997 | 0.7 | 0.76078 | 0.036264 | 0.0121
[36 empty] | 2014-08-04 | 20時 | 0.41023 | 0 | 0 | 0 | 0.42233 | 0.46928 | 0.46928 | 0 | 0.0121
[36 empty] | 2014-08-04 | 21時 | 0.55578 | 0 | 0 | 0 | 0.56788 | 0.63101 | 0.63101 | 0 | 0.0121
[36 empty] | 2014-08-04 | 22時 | 0.59735 | 0 | 0 | 0 | 0.60945 | 0.6772 | 0.6772 | 0 | 0.0121
[36 empty] | 2014-08-04 | 23時 | 0.61787 | 0 | 0 | 0 | 0.62997 | 0.7 | 0.70807 | 0 | 0.0121
[36 empty] | 2014-08-05 | 0時 | 0.20983 | 0 | 0 | 0 | 0.22193 | 0.24135 | 0.24135 | 0 | 0.0121
[36 empty] | 2014-08-05 | 1時 | 0.10914 | 0 | 0 | 0 | 0.12124 | 0.13185 | 0.13185 | 0 | 0.0121
[36 empty] | 2014-08-05 | 2時 | 0.11631 | 0 | 0 | 0 | 0.12841 | 0.13965 | 0.13965 | 0 | 0.0121
[36 empty] | 2014-08-05 | 3時 | 0.11631 | 0 | 0 | 0 | 0.12841 | 0.13965 | 0.13965 | 0 | 0.0121
[36 empty] | 2014-08-05 | 4時 | 0.10914 | 0 | 0 | 0 | 0.12124 | 0.13185 | 0.13185 | 0 | 0.0121
[36 empty] | 2014-08-05 | 5時 | 0.11631 | 0 | 0 | 0 | 0.12841 | 0.13965 | 0.13965 | 0 | 0.0121
[36 empty] | 2014-08-05 | 6時 | 0.11631 | 0 | 0 | 0 | 0.12841 | 0.13965 | 0.13965 | 0 | 0.0121
[36 empty] | 2014-08-05 | 7時 | 0.34335 | 0 | 0 | 0 | 0.35545 | 0.38656 | 0.38656 | 0 | 0.0121
[36 empty] | 2014-08-05 | 8時 | 0.60678 | 0 | 0 | 0 | 0.61888 | 0.67304 | 0.67304 | 0 | 0.0121
[36 empty] | 2014-08-05 | 9時 | 0.63157 | 0 | 0 | 0 | 0.64367 | 0.7 | 0.83558 | 0 | 0.0121
[36 empty] | 2014-08-05 | 10時 | 0.63157 | 0 | 0 | 0 | 0.64367 | 0.7 | 0.75294 | 0 | 0.0121
[36 empty] | 2014-08-05 | 11時 | 0.63157 | 0 | 0 | 0 | 0.64367 | 0.7 | 0.71693 | 0 | 0.0121
[36 empty] | 2014-08-05 | 12時 | 0.63157 | 0 | 0 | 0 | 0.64367 | 0.7 | 0.74379 | 0 | 0.0121
[36 empty] | 2014-08-05 | 13時 | 0.28274 | 0 | 0 | 0 | 0.29484 | 0.32064 | 0.32064 | 0 | 0.0121
[36 empty] | 2014-08-05 | 14時 | 0.11631 | 0 | 0 | 0 | 0.12841 | 0.13965 | 0.13965 | 0 | 0.0121
[36 empty] | 2014-08-05 | 15時 | 0.11631 | 0 | 0 | 0 | 0.12841 | 0.13965 | 0.13965 | 0 | 0.0121
[36 empty] | 2014-08-05 | 16時 | 0.63157 | 0 | 0 | 0 | 0.64367 | 0.7 | 0.74776 | 0 | 0.0121
[36 empty] | 2014-08-05 | 17時 | 0.63157 | 0 | 0 | 0 | 0.64367 | 0.7 | 0.86412 | 0 | 0.0121
[36 empty] | 2014-08-05 | 18時 | 0.63157 | 0 | 0 | 0 | 0.64367 | 0.7 | 0.85215 | 0 | 0.0121
[36 empty] | 2014-08-05 | 19時 | 0.35361 | 0 | 0 | 0 | 0.40421 | 0.43958 | 0.43958 | 0.038505 | 0.0121
[36 empty] | 2014-08-05 | 20時 | 0.50468 | 0 | 0 | 0 | 0.51678 | 0.562 | 0.562 | 0 | 0.0121
[36 empty] | 2014-08-05 | 21時 | 0.63157 | 0 | 0 | 0 | 0.64367 | 0.7 | 0.75706 | 0 | 0.0121
[36 empty] | 2014-08-05 | 22時 | 0.63157 | 0 | 0 | 0 | 0.64367 | 0.7 | 0.71633 | 0 | 0.0121
[36 empty] | 2014-08-05 | 23時 | 0.46281 | 0 | 0 | 0 | 0.47491 | 0.51647 | 0.51647 | 0 | 0.0121
[36 empty] | 2014-08-06 | 0時 | 0.15911 | 0 | 0 | 0 | 0.17121 | 0.24135 | 0.24135 | 0 | 0.0121
[36 empty] | 2014-08-06 | 1時 | 0.081435 | 0 | 0 | 0 | 0.093535 | 0.13185 | 0.13185 | 0 | 0.0121
[36 empty] | 2014-08-06 | 2時 | 0.086968 | 0 | 0 | 0 | 0.099068 | 0.13965 | 0.13965 | 0 | 0.0121
[36 empty] | 2014-08-06 | 3時 | 0.086968 | 0 | 0 | 0 | 0.099068 | 0.13965 | 0.13965 | 0 | 0.0121
[36 empty] | 2014-08-06 | 4時 | 0.081435 | 0 | 0 | 0 | 0.093535 | 0.13185 | 0.13185 | 0 | 0.0121
[36 empty] | 2014-08-06 | 5時 | 0.086968 | 0 | 0 | 0 | 0.099068 | 0.13965 | 0.13965 | 0 | 0.0121
[36 empty] | 2014-08-06 | 6時 | 0.17706 | 0 | 0 | 0 | 0.18916 | 0.26665 | 0.26665 | 0 | 0.0121
[36 empty] | 2014-08-06 | 7時 | 0.34205 | 0 | 0 | 0 | 0.35415 | 0.49923 | 0.49923 | 0 | 0.0121
[36 empty] | 2014-08-06 | 8時 | 0.48448 | 0 | 0 | 0 | 0.49658 | 0.7 | 0.82363 | 0 | 0.0121
[36 empty] | 2014-08-06 | 9時 | 0.34287 | 0 | 0 | 0 | 0.35497 | 0.50039 | 0.50039 | 0 | 0.0121
[36 empty] | 2014-08-06 | 10時 | 0.30034 | 0 | 0 | 0 | 0.31244 | 0.44043 | 0.44043 | 0 | 0.0121
[36 empty] | 2014-08-06 | 11時 | 0.24516 | 0 | 0 | 0 | 0.25726 | 0.36265 | 0.36265 | 0 | 0.0121
[36 empty] | 2014-08-06 | 12時 | 0.16111 | 0 | 0 | 0 | 0.17321 | 0.24416 | 0.24416 | 0 | 0.0121
[36 empty] | 2014-08-06 | 13時 | 0.081435 | 0 | 0 | 0 | 0.093535 | 0.13185 | 0.13185 | 0 | 0.0121
[36 empty] | 2014-08-06 | 14時 | 0.086968 | 0 | 0 | 0 | 0.099068 | 0.13965 | 0.13965 | 0 | 0.0121
[36 empty] | 2014-08-06 | 15時 | 0.23785 | 0 | 0 | 0 | 0.24995 | 0.35234 | 0.35234 | 0 | 0.0121
[36 empty] | 2014-08-06 | 16時 | 0.19815 | 0 | 0 | 0 | 0.21025 | 0.29638 | 0.29638 | 0 | 0.0121
[36 empty] | 2014-08-06 | 17時 | 0.18683 | 0 | 0 | 0 | 0.19893 | 0.28042 | 0.28042 | 0 | 0.0121
[36 empty] | 2014-08-06 | 18時 | 0.12908 | 0 | 0 | 0 | 0.14118 | 0.19902 | 0.19902 | 0 | 0.0121
[36 empty] | 2014-08-06 | 19時 | 0.23653 | 0 | 0 | 0 | 0.24863 | 0.35048 | 0.35048 | 0 | 0.0121
[36 empty] | 2014-08-06 | 20時 | 0.48448 | 0 | 0 | 0 | 0.49658 | 0.7 | 0.80102 | 0 | 0.0121
[36 empty] | 2014-08-06 | 21時 | 0.48448 | 0 | 0 | 0 | 0.49658 | 0.7 | 0.88676 | 0 | 0.0121
[36 empty] | 2014-08-06 | 22時 | 0.3422 | 0 | 0 | 0 | 0.3543 | 0.49944 | 0.49944 | 0 | 0.0121
[36 empty] | 2014-08-06 | 23時 | 0.42774 | 0 | 0 | 0 | 0.43984 | 0.62002 | 0.62002 | 0 | 0.0121
[36 empty] | 2014-08-07 | 0時 | 0.2898 | 0 | 0 | 0 | 0.3019 | 0.33191 | 0.33191 | 0 | 0.0121
[36 empty] | 2014-08-07 | 1時 | 0.10783 | 0 | 0 | 0 | 0.11993 | 0.13185 | 0.13185 | 0 | 0.0121
[36 empty] | 2014-08-07 | 2時 | 0.11493 | 0 | 0 | 0 | 0.12703 | 0.13965 | 0.13965 | 0 | 0.0121
[36 empty] | 2014-08-07 | 3時 | 0.11493 | 0 | 0 | 0 | 0.12703 | 0.13965 | 0.13965 | 0 | 0.0121
[36 empty] | 2014-08-07 | 4時 | 0.10783 | 0 | 0 | 0 | 0.11993 | 0.13185 | 0.13185 | 0 | 0.0121
[36 empty] | 2014-08-07 | 5時 | 0.11493 | 0 | 0 | 0 | 0.12703 | 0.13965 | 0.13965 | 0 | 0.0121
[36 empty] | 2014-08-07 | 6時 | 0.40879 | 0 | 0 | 0 | 0.42089 | 0.46273 | 0.46273 | 0 | 0.0121
[36 empty] | 2014-08-07 | 7時 | 0.58647 | 0 | 0 | 0 | 0.59857 | 0.65807 | 0.65807 | 0 | 0.0121
[36 empty] | 2014-08-07 | 8時 | 0.3728 | 0 | 0 | 0 | 0.3849 | 0.42316 | 0.42316 | 0 | 0.0121
[36 empty] | 2014-08-07 | 9時 | 0.62461 | 0 | 0 | 0 | 0.63671 | 0.7 | 0.78699 | 0 | 0.0121
[36 empty] | 2014-08-07 | 10時 | 0.20502 | 0 | 0 | 0 | 0.21712 | 0.23871 | 0.23871 | 0 | 0.0121
[36 empty] | 2014-08-07 | 11時 | 0.25665 | 0 | 0 | 0 | 0.26875 | 0.29546 | 0.29546 | 0 | 0.0121
[36 empty] | 2014-08-07 | 12時 | 0.53404 | 0 | 0 | 0 | 0.54614 | 0.60043 | 0.60043 | 0 | 0.0121
[36 empty] | 2014-08-07 | 13時 | 0.21414 | 0 | 0 | 0 | 0.22624 | 0.24873 | 0.24873 | 0 | 0.0121
[36 empty] | 2014-08-07 | 14時 | 0.15947 | 0 | 0 | 0 | 0.17157 | 0.18862 | 0.18862 | 0 | 0.0121
[36 empty] | 2014-08-07 | 15時 | 0.22083 | 0 | 0 | 0 | 0.23293 | 0.25608 | 0.25608 | 0 | 0.0121
[36 empty] | 2014-08-07 | 16時 | 0.2408 | 0 | 0 | 0 | 0.2529 | 0.27803 | 0.27803 | 0 | 0.0121
[36 empty] | 2014-08-07 | 17時 | 0.58298 | 0 | 0 | 0 | 0.59508 | 0.65423 | 0.65423 | 0 | 0.0121
[36 empty] | 2014-08-07 | 18時 | 0.62461 | 0 | 0 | 0 | 0.63671 | 0.7 | 0.81389 | 0 | 0.0121
[36 empty] | 2014-08-07 | 19時 | 0.58965 | 0 | 0 | 0 | 0.63671 | 0.7 | 0.80148 | 0.034962 | 0.0121
[36 empty] | 2014-08-07 | 20時 | 0.5052 | 0 | 0 | 0 | 0.5173 | 0.56872 | 0.56872 | 0 | 0.0121
[36 empty] | 2014-08-07 | 21時 | 0.62461 | 0 | 0 | 0 | 0.63671 | 0.7 | 0.82563 | 0 | 0.0121
[36 empty] | 2014-08-07 | 22時 | 0.62461 | 0 | 0 | 0 | 0.63671 | 0.7 | 0.76193 | 0 | 0.0121
[36 empty] | 2014-08-07 | 23時 | 0.62461 | 0 | 0 | 0 | 0.63671 | 0.7 | 0.70807 | 0 | 0.0121
[36 empty] | 2014-08-08 | 0時 | 0.26908 | 0 | 0 | 0 | 0.28118 | 0.33191 | 0.33191 | 0 | 0.0121
[36 empty] | 2014-08-08 | 1時 | 0.099602 | 0 | 0 | 0 | 0.1117 | 0.13185 | 0.13185 | 0 | 0.0121
[36 empty] | 2014-08-08 | 2時 | 0.10621 | 0 | 0 | 0 | 0.11831 | 0.13965 | 0.13965 | 0 | 0.0121
[36 empty] | 2014-08-08 | 3時 | 0.10621 | 0 | 0 | 0 | 0.11831 | 0.13965 | 0.13965 | 0 | 0.0121
[36 empty] | 2014-08-08 | 4時 | 0.099602 | 0 | 0 | 0 | 0.1117 | 0.13185 | 0.13185 | 0 | 0.0121
[36 empty] | 2014-08-08 | 5時 | 0.10621 | 0 | 0 | 0 | 0.11831 | 0.13965 | 0.13965 | 0 | 0.0121
[36 empty] | 2014-08-08 | 6時 | 0.37991 | 0 | 0 | 0 | 0.39201 | 0.46273 | 0.46273 | 0 | 0.0121
[36 empty] | 2014-08-08 | 7時 | 0.5454 | 0 | 0 | 0 | 0.5575 | 0.65807 | 0.65807 | 0 | 0.0121
[36 empty] | 2014-08-08 | 8時 | 0.37072 | 0 | 0 | 0 | 0.38282 | 0.45188 | 0.45188 | 0 | 0.0121
[36 empty] | 2014-08-08 | 9時 | 0.58093 | 0 | 0 | 0 | 0.59303 | 0.7 | 0.78699 | 0 | 0.0121
[36 empty] | 2014-08-08 | 10時 | 0.19013 | 0 | 0 | 0 | 0.20223 | 0.23871 | 0.23871 | 0 | 0.0121
[36 empty] | 2014-08-08 | 11時 | 0.27089 | 0 | 0 | 0 | 0.28299 | 0.33403 | 0.33403 | 0 | 0.0121
[36 empty] | 2014-08-08 | 12時 | 0.55377 | 0 | 0 | 0 | 0.56587 | 0.66795 | 0.66795 | 0 | 0.0121
[36 empty] | 2014-08-08 | 13時 | 0.19862 | 0 | 0 | 0 | 0.21072 | 0.24873 | 0.24873 | 0 | 0.0121
[36 empty] | 2014-08-08 | 14時 | 0.1477 | 0 | 0 | 0 | 0.1598 | 0.18862 | 0.18862 | 0 | 0.0121
[36 empty] | 2014-08-08 | 15時 | 0.34079 | 0 | 0 | 0 | 0.35289 | 0.41655 | 0.41655 | 0 | 0.0121
[36 empty] | 2014-08-08 | 16時 | 0.28346 | 0 | 0 | 0 | 0.29556 | 0.34887 | 0.34887 | 0 | 0.0121
[36 empty] | 2014-08-08 | 17時 | 0.58093 | 0 | 0 | 0 | 0.59303 | 0.7 | 0.76726 | 0 | 0.0121
[36 empty] | 2014-08-08 | 18時 | 0.58093 | 0 | 0 | 0 | 0.59303 | 0.7 | 0.86572 | 0 | 0.0121
[36 empty] | 2014-08-08 | 19時 | 0.54594 | 0 | 0 | 0 | 0.59303 | 0.7 | 0.84993 | 0.034987 | 0.0121
[36 empty] | 2014-08-08 | 20時 | 0.49789 | 0 | 0 | 0 | 0.50999 | 0.60198 | 0.60198 | 0 | 0.0121
[36 empty] | 2014-08-08 | 21時 | 0.58093 | 0 | 0 | 0 | 0.59303 | 0.7 | 0.85198 | 0 | 0.0121
[36 empty] | 2014-08-08 | 22時 | 0.58093 | 0 | 0 | 0 | 0.59303 | 0.7 | 0.88535 | 0 | 0.0121
[36 empty] | 2014-08-08 | 23時 | 0.58093 | 0 | 0 | 0 | 0.59303 | 0.7 | 0.70807 | 0 | 0.0121
[36 empty] | 2014-08-09 | 0時 | 0.29491 | 0 | 0 | 0 | 0.30701 | 0.33191 | 0.33191 | 0 | 0.0121
[36 empty] | 2014-08-09 | 1時 | 0.10986 | 0 | 0 | 0 | 0.12196 | 0.13185 | 0.13185 | 0 | 0.0121
[36 empty] | 2014-08-09 | 2時 | 0.11708 | 0 | 0 | 0 | 0.12918 | 0.13965 | 0.13965 | 0 | 0.0121
[36 empty] | 2014-08-09 | 3時 | 0.11708 | 0 | 0 | 0 | 0.12918 | 0.13965 | 0.13965 | 0 | 0.0121
[36 empty] | 2014-08-09 | 4時 | 0.10986 | 0 | 0 | 0 | 0.12196 | 0.13185 | 0.13185 | 0 | 0.0121
[36 empty] | 2014-08-09 | 5時 | 0.11708 | 0 | 0 | 0 | 0.12918 | 0.13965 | 0.13965 | 0 | 0.0121
[36 empty] | 2014-08-09 | 6時 | 0.41592 | 0 | 0 | 0 | 0.42802 | 0.46273 | 0.46273 | 0 | 0.0121
[36 empty] | 2014-08-09 | 7時 | 0.62866 | 0 | 0 | 0 | 0.64076 | 0.69271 | 0.69271 | 0 | 0.0121
[36 empty] | 2014-08-09 | 8時 | 0.45605 | 0 | 0 | 0 | 0.46815 | 0.50611 | 0.50611 | 0 | 0.0121
[36 empty] | 2014-08-09 | 9時 | 0.6354 | 0 | 0 | 0 | 0.6475 | 0.7 | 0.78699 | 0 | 0.0121
[36 empty] | 2014-08-09 | 10時 | 0.2087 | 0 | 0 | 0 | 0.2208 | 0.23871 | 0.23871 | 0 | 0.0121
[36 empty] | 2014-08-09 | 11時 | 0.4176 | 0 | 0 | 0 | 0.4297 | 0.46454 | 0.46454 | 0 | 0.0121
[36 empty] | 2014-08-09 | 12時 | 0.6354 | 0 | 0 | 0 | 0.6475 | 0.7 | 0.70982 | 0 | 0.0121
[36 empty] | 2014-08-09 | 13時 | 0.21797 | 0 | 0 | 0 | 0.23007 | 0.24873 | 0.24873 | 0 | 0.0121
[36 empty] | 2014-08-09 | 14時 | 0.16237 | 0 | 0 | 0 | 0.17447 | 0.18862 | 0.18862 | 0 | 0.0121
[36 empty] | 2014-08-09 | 15時 | 0.3865 | 0 | 0 | 0 | 0.3986 | 0.43092 | 0.43092 | 0 | 0.0121
[36 empty] | 2014-08-09 | 16時 | 0.31851 | 0 | 0 | 0 | 0.33061 | 0.35742 | 0.35742 | 0 | 0.0121
[36 empty] | 2014-08-09 | 17時 | 0.6354 | 0 | 0 | 0 | 0.6475 | 0.7 | 0.76871 | 0 | 0.0121
[36 empty] | 2014-08-09 | 18時 | 0.6354 | 0 | 0 | 0 | 0.6475 | 0.7 | 0.85157 | 0 | 0.0121
[36 empty] | 2014-08-09 | 19時 | 0.60086 | 0 | 0 | 0 | 0.6475 | 0.7 | 0.85577 | 0.034537 | 0.0121
[36 empty] | 2014-08-09 | 20時 | 0.54618 | 0 | 0 | 0 | 0.55828 | 0.60354 | 0.60354 | 0 | 0.0121
[36 empty] | 2014-08-09 | 21時 | 0.6354 | 0 | 0 | 0 | 0.6475 | 0.7 | 0.86391 | 0 | 0.0121
[36 empty] | 2014-08-09 | 22時 | 0.6354 | 0 | 0 | 0 | 0.6475 | 0.7 | 0.89369 | 0 | 0.0121
[36 empty] | 2014-08-09 | 23時 | 0.6354 | 0 | 0 | 0 | 0.6475 | 0.7 | 0.70807 | 0 | 0.0121
[36 empty] | 2014-08-10 | 0時 | 0.26198 | 0 | 0 | 0 | 0.27408 | 0.33191 | 0.33191 | 0 | 0.0121
[36 empty] | 2014-08-10 | 1時 | 0.09678 | 0 | 0 | 0 | 0.10888 | 0.13185 | 0.13185 | 0 | 0.0121
[36 empty] | 2014-08-10 | 2時 | 0.10322 | 0 | 0 | 0 | 0.11532 | 0.13965 | 0.13965 | 0 | 0.0121
[36 empty] | 2014-08-10 | 3時 | 0.10322 | 0 | 0 | 0 | 0.11532 | 0.13965 | 0.13965 | 0 | 0.0121
[36 empty] | 2014-08-10 | 4時 | 0.09678 | 0 | 0 | 0 | 0.10888 | 0.13185 | 0.13185 | 0 | 0.0121
[36 empty] | 2014-08-10 | 5時 | 0.10322 | 0 | 0 | 0 | 0.11532 | 0.13965 | 0.13965 | 0 | 0.0121
[36 empty] | 2014-08-10 | 6時 | 0.37001 | 0 | 0 | 0 | 0.38211 | 0.46273 | 0.46273 | 0 | 0.0121
[36 empty] | 2014-08-10 | 7時 | 0.56594 | 0 | 0 | 0 | 0.57804 | 0.7 | 0.71554 | 0 | 0.0121
[36 empty] | 2014-08-10 | 8時 | 0.40092 | 0 | 0 | 0 | 0.41302 | 0.50016 | 0.50016 | 0 | 0.0121
[36 empty] | 2014-08-10 | 9時 | 0.56594 | 0 | 0 | 0 | 0.57804 | 0.7 | 0.78699 | 0 | 0.0121
[36 empty] | 2014-08-10 | 10時 | 0.18502 | 0 | 0 | 0 | 0.19712 | 0.23871 | 0.23871 | 0 | 0.0121
[36 empty] | 2014-08-10 | 11時 | 0.41857 | 0 | 0 | 0 | 0.43067 | 0.52153 | 0.52153 | 0 | 0.0121
[36 empty] | 2014-08-10 | 12時 | 0.56594 | 0 | 0 | 0 | 0.57804 | 0.7 | 0.73086 | 0 | 0.0121
[36 empty] | 2014-08-10 | 13時 | 0.19329 | 0 | 0 | 0 | 0.20539 | 0.24873 | 0.24873 | 0 | 0.0121
[36 empty] | 2014-08-10 | 14時 | 0.14366 | 0 | 0 | 0 | 0.15576 | 0.18862 | 0.18862 | 0 | 0.0121
[36 empty] | 2014-08-10 | 15時 | 0.43471 | 0 | 0 | 0 | 0.44681 | 0.54108 | 0.54108 | 0 | 0.0121
[36 empty] | 2014-08-10 | 16時 | 0.32236 | 0 | 0 | 0 | 0.33446 | 0.40502 | 0.40502 | 0 | 0.0121
[36 empty] | 2014-08-10 | 17時 | 0.56594 | 0 | 0 | 0 | 0.57804 | 0.7 | 0.93496 | 0 | 0.0121
[36 empty] | 2014-08-10 | 18時 | 0.56594 | 0 | 0 | 0 | 0.57804 | 0.7 | 0.93812 | 0 | 0.0121
[36 empty] | 2014-08-10 | 19時 | 0.5324 | 0 | 0 | 0 | 0.57804 | 0.7 | 0.96587 | 0.033542 | 0.0121
[36 empty] | 2014-08-10 | 20時 | 0.53325 | 0 | 0 | 0 | 0.54535 | 0.66041 | 0.66041 | 0 | 0.0121
[36 empty] | 2014-08-10 | 21時 | 0.56594 | 0 | 0 | 0 | 0.57804 | 0.7 | 0.91676 | 0 | 0.0121
[36 empty] | 2014-08-10 | 22時 | 0.56594 | 0 | 0 | 0 | 0.57804 | 0.7 | 0.95771 | 0 | 0.0121
[36 empty] | 2014-08-10 | 23時 | 0.56594 | 0 | 0 | 0 | 0.57804 | 0.7 | 0.79603 | 0 | 0.0121
[36 empty] | 2014-08-11 | 0時 | 0.30003 | 0 | 0 | 0 | 0.31213 | 0.33191 | 0.33191 | 0 | 0.0121
[36 empty] | 2014-08-11 | 1時 | 0.1119 | 0 | 0 | 0 | 0.124 | 0.13185 | 0.13185 | 0 | 0.0121
[36 empty] | 2014-08-11 | 2時 | 0.11923 | 0 | 0 | 0 | 0.13133 | 0.13965 | 0.13965 | 0 | 0.0121
[36 empty] | 2014-08-11 | 3時 | 0.11923 | 0 | 0 | 0 | 0.13133 | 0.13965 | 0.13965 | 0 | 0.0121
[36 empty] | 2014-08-11 | 4時 | 0.1119 | 0 | 0 | 0 | 0.124 | 0.13185 | 0.13185 | 0 | 0.0121
[36 empty] | 2014-08-11 | 5時 | 0.11923 | 0 | 0 | 0 | 0.13133 | 0.13965 | 0.13965 | 0 | 0.0121
[36 empty] | 2014-08-11 | 6時 | 0.48172 | 0 | 0 | 0 | 0.49382 | 0.5251 | 0.5251 | 0 | 0.0121
[36 empty] | 2014-08-11 | 7時 | 0.64619 | 0 | 0 | 0 | 0.65829 | 0.7 | 0.75674 | 0 | 0.0121
[36 empty] | 2014-08-11 | 8時 | 0.50559 | 0 | 0 | 0 | 0.51769 | 0.55049 | 0.55049 | 0 | 0.0121
[36 empty] | 2014-08-11 | 9時 | 0.64619 | 0 | 0 | 0 | 0.65829 | 0.7 | 0.78699 | 0 | 0.0121
[36 empty] | 2014-08-11 | 10時 | 0.21238 | 0 | 0 | 0 | 0.22448 | 0.23871 | 0.23871 | 0 | 0.0121
[36 empty] | 2014-08-11 | 11時 | 0.64619 | 0 | 0 | 0 | 0.65829 | 0.7 | 0.73784 | 0 | 0.0121
[36 empty] | 2014-08-11 | 12時 | 0.64619 | 0 | 0 | 0 | 0.65829 | 0.7 | 0.8021 | 0 | 0.0121
[36 empty] | 2014-08-11 | 13時 | 0.22181 | 0 | 0 | 0 | 0.23391 | 0.24873 | 0.24873 | 0 | 0.0121
[36 empty] | 2014-08-11 | 14時 | 0.16528 | 0 | 0 | 0 | 0.17738 | 0.18862 | 0.18862 | 0 | 0.0121
[36 empty] | 2014-08-11 | 15時 | 0.64619 | 0 | 0 | 0 | 0.65829 | 0.7 | 0.75477 | 0 | 0.0121
[36 empty] | 2014-08-11 | 16時 | 0.43458 | 0 | 0 | 0 | 0.44668 | 0.47498 | 0.47498 | 0 | 0.0121
[36 empty] | 2014-08-11 | 17時 | 0.64619 | 0 | 0 | 0 | 0.65829 | 0.7 | 1.1771 | 0 | 0.0121
[36 empty] | 2014-08-11 | 18時 | 0.64619 | 0 | 0 | 0 | 0.65829 | 0.7 | 1.0416 | 0 | 0.0121
[36 empty] | 2014-08-11 | 19時 | 0.61332 | 0 | 0 | 0 | 0.65829 | 0.7 | 1.1176 | 0.032873 | 0.0121
[36 empty] | 2014-08-11 | 20時 | 0.64619 | 0 | 0 | 0 | 0.65829 | 0.7 | 0.7272 | 0 | 0.0121
[36 empty] | 2014-08-11 | 21時 | 0.64619 | 0 | 0 | 0 | 0.65829 | 0.7 | 0.97373 | 0 | 0.0121
[36 empty] | 2014-08-11 | 22時 | 0.64619 | 0 | 0 | 0 | 0.65829 | 0.7 | 1.0421 | 0 | 0.0121
[36 empty] | 2014-08-11 | 23時 | 0.64619 | 0 | 0 | 0 | 0.65829 | 0.7 | 0.80715 | 0 | 0.0121
[36 empty] | 2014-08-12 | 0時 | 0.29998 | 0 | 0 | 0 | 0.31208 | 0.33006 | 0.33006 | 0 | 0.0121
[36 empty] | 2014-08-12 | 1時 | 0.11257 | 0 | 0 | 0 | 0.12467 | 0.13185 | 0.13185 | 0 | 0.0121
[36 empty] | 2014-08-12 | 2時 | 0.11994 | 0 | 0 | 0 | 0.13204 | 0.13965 | 0.13965 | 0 | 0.0121
[36 empty] | 2014-08-12 | 3時 | 0.11994 | 0 | 0 | 0 | 0.13204 | 0.13965 | 0.13965 | 0 | 0.0121
[36 empty] | 2014-08-12 | 4時 | 0.11257 | 0 | 0 | 0 | 0.12467 | 0.13185 | 0.13185 | 0 | 0.0121
[36 empty] | 2014-08-12 | 5時 | 0.11994 | 0 | 0 | 0 | 0.13204 | 0.13965 | 0.13965 | 0 | 0.0121
[36 empty] | 2014-08-12 | 6時 | 0.11994 | 0 | 0 | 0 | 0.13204 | 0.13965 | 0.13965 | 0 | 0.0121
[36 empty] | 2014-08-12 | 7時 | 0.5822 | 0 | 0 | 0 | 0.5943 | 0.62854 | 0.62854 | 0 | 0.0121
[36 empty] | 2014-08-12 | 8時 | 0.64976 | 0 | 0 | 0 | 0.66186 | 0.7 | 1.0834 | 0 | 0.0121
[36 empty] | 2014-08-12 | 9時 | 0.64976 | 0 | 0 | 0 | 0.66186 | 0.7 | 1.2384 | 0 | 0.0121
[36 empty] | 2014-08-12 | 10時 | 0.64976 | 0 | 0 | 0 | 0.66186 | 0.7 | 1.219 | 0 | 0.0121
[36 empty] | 2014-08-12 | 11時 | 0.64976 | 0 | 0 | 0 | 0.66186 | 0.7 | 1.1095 | 0 | 0.0121
[36 empty] | 2014-08-12 | 12時 | 0.64976 | 0 | 0 | 0 | 0.66186 | 0.7 | 0.97732 | 0 | 0.0121
[36 empty] | 2014-08-12 | 13時 | 0.29107 | 0 | 0 | 0 | 0.30317 | 0.32064 | 0.32064 | 0 | 0.0121
[36 empty] | 2014-08-12 | 14時 | 0.11994 | 0 | 0 | 0 | 0.13204 | 0.13965 | 0.13965 | 0 | 0.0121
[36 empty] | 2014-08-12 | 15時 | 0.64976 | 0 | 0 | 0 | 0.66186 | 0.7 | 0.94315 | 0 | 0.0121
[36 empty] | 2014-08-12 | 16時 | 0.64976 | 0 | 0 | 0 | 0.66186 | 0.7 | 1.2447 | 0 | 0.0121
[36 empty] | 2014-08-12 | 17時 | 0.64976 | 0 | 0 | 0 | 0.66186 | 0.7 | 1.2673 | 0 | 0.0121
[36 empty] | 2014-08-12 | 18時 | 0.64976 | 0 | 0 | 0 | 0.66186 | 0.7 | 1.0215 | 0 | 0.0121
[36 empty] | 2014-08-12 | 19時 | 0.61656 | 0 | 0 | 0 | 0.66186 | 0.7 | 0.84814 | 0.033199 | 0.0121
[36 empty] | 2014-08-12 | 20時 | 0.64976 | 0 | 0 | 0 | 0.66186 | 0.7 | 0.87153 | 0 | 0.0121
[36 empty] | 2014-08-12 | 21時 | 0.64976 | 0 | 0 | 0 | 0.66186 | 0.7 | 1.0392 | 0 | 0.0121
[36 empty] | 2014-08-12 | 22時 | 0.64976 | 0 | 0 | 0 | 0.66186 | 0.7 | 0.83572 | 0 | 0.0121
[36 empty] | 2014-08-12 | 23時 | 0.55942 | 0 | 0 | 0 | 0.57152 | 0.60445 | 0.60445 | 0 | 0.0121
[36 empty] | 2014-08-13 | 0時 | 0.21466 | 0 | 0 | 0 | 0.22676 | 0.24135 | 0.24135 | 0 | 0.0121
[36 empty] | 2014-08-13 | 1時 | 0.11178 | 0 | 0 | 0 | 0.12388 | 0.13185 | 0.13185 | 0 | 0.0121
[36 empty] | 2014-08-13 | 2時 | 0.11911 | 0 | 0 | 0 | 0.13121 | 0.13965 | 0.13965 | 0 | 0.0121
[36 empty] | 2014-08-13 | 3時 | 0.11911 | 0 | 0 | 0 | 0.13121 | 0.13965 | 0.13965 | 0 | 0.0121
[36 empty] | 2014-08-13 | 4時 | 0.11178 | 0 | 0 | 0 | 0.12388 | 0.13185 | 0.13185 | 0 | 0.0121
[36 empty] | 2014-08-13 | 5時 | 0.11911 | 0 | 0 | 0 | 0.13121 | 0.13965 | 0.13965 | 0 | 0.0121
[36 empty] | 2014-08-13 | 6時 | 0.11911 | 0 | 0 | 0 | 0.13121 | 0.13965 | 0.13965 | 0 | 0.0121
[36 empty] | 2014-08-13 | 7時 | 0.41004 | 0 | 0 | 0 | 0.42214 | 0.44931 | 0.44931 | 0 | 0.0121
[36 empty] | 2014-08-13 | 8時 | 0.64557 | 0 | 0 | 0 | 0.65767 | 0.7 | 1.0259 | 0 | 0.0121
[36 empty] | 2014-08-13 | 9時 | 0.64557 | 0 | 0 | 0 | 0.65767 | 0.7 | 1.2122 | 0 | 0.0121
[36 empty] | 2014-08-13 | 10時 | 0.64557 | 0 | 0 | 0 | 0.65767 | 0.7 | 1.1563 | 0 | 0.0121
[36 empty] | 2014-08-13 | 11時 | 0.64557 | 0 | 0 | 0 | 0.65767 | 0.7 | 1.0708 | 0 | 0.0121
[36 empty] | 2014-08-13 | 12時 | 0.64557 | 0 | 0 | 0 | 0.65767 | 0.7 | 0.91222 | 0 | 0.0121
[36 empty] | 2014-08-13 | 13時 | 0.28915 | 0 | 0 | 0 | 0.30125 | 0.32064 | 0.32064 | 0 | 0.0121
[36 empty] | 2014-08-13 | 14時 | 0.11911 | 0 | 0 | 0 | 0.13121 | 0.13965 | 0.13965 | 0 | 0.0121
[36 empty] | 2014-08-13 | 15時 | 0.64557 | 0 | 0 | 0 | 0.65767 | 0.7 | 0.72161 | 0 | 0.0121
[36 empty] | 2014-08-13 | 16時 | 0.64557 | 0 | 0 | 0 | 0.65767 | 0.7 | 1.1455 | 0 | 0.0121
[36 empty] | 2014-08-13 | 17時 | 0.64557 | 0 | 0 | 0 | 0.65767 | 0.7 | 1.196 | 0 | 0.0121
[36 empty] | 2014-08-13 | 18時 | 0.64557 | 0 | 0 | 0 | 0.65767 | 0.7 | 0.99839 | 0 | 0.0121
[36 empty] | 2014-08-13 | 19時 | 0.612 | 0 | 0 | 0 | 0.65767 | 0.7 | 0.82793 | 0.033567 | 0.0121
[36 empty] | 2014-08-13 | 20時 | 0.64557 | 0 | 0 | 0 | 0.65767 | 0.7 | 0.87154 | 0 | 0.0121
[36 empty] | 2014-08-13 | 21時 | 0.64557 | 0 | 0 | 0 | 0.65767 | 0.7 | 1.0406 | 0 | 0.0121
[36 empty] | 2014-08-13 | 22時 | 0.64557 | 0 | 0 | 0 | 0.65767 | 0.7 | 0.80837 | 0 | 0.0121
[36 empty] | 2014-08-13 | 23時 | 0.47314 | 0 | 0 | 0 | 0.48524 | 0.51647 | 0.51647 | 0 | 0.0121
[36 empty] | 2014-08-14 | 0時 | 0.29852 | 0 | 0 | 0 | 0.31062 | 0.33191 | 0.33191 | 0 | 0.0121
[36 empty] | 2014-08-14 | 1時 | 0.11129 | 0 | 0 | 0 | 0.12339 | 0.13185 | 0.13185 | 0 | 0.0121
[36 empty] | 2014-08-14 | 2時 | 0.11859 | 0 | 0 | 0 | 0.13069 | 0.13965 | 0.13965 | 0 | 0.0121
[36 empty] | 2014-08-14 | 3時 | 0.11859 | 0 | 0 | 0 | 0.13069 | 0.13965 | 0.13965 | 0 | 0.0121
[36 empty] | 2014-08-14 | 4時 | 0.11129 | 0 | 0 | 0 | 0.12339 | 0.13185 | 0.13185 | 0 | 0.0121
[36 empty] | 2014-08-14 | 5時 | 0.11859 | 0 | 0 | 0 | 0.13069 | 0.13965 | 0.13965 | 0 | 0.0121
[36 empty] | 2014-08-14 | 6時 | 0.50314 | 0 | 0 | 0 | 0.51524 | 0.55056 | 0.55056 | 0 | 0.0121
[36 empty] | 2014-08-14 | 7時 | 0.643 | 0 | 0 | 0 | 0.6551 | 0.7 | 0.75372 | 0 | 0.0121
[36 empty] | 2014-08-14 | 8時 | 0.49853 | 0 | 0 | 0 | 0.51063 | 0.54563 | 0.54563 | 0 | 0.0121
[36 empty] | 2014-08-14 | 9時 | 0.643 | 0 | 0 | 0 | 0.6551 | 0.7 | 0.78699 | 0 | 0.0121
[36 empty] | 2014-08-14 | 10時 | 0.2113 | 0 | 0 | 0 | 0.2234 | 0.23871 | 0.23871 | 0 | 0.0121
[36 empty] | 2014-08-14 | 11時 | 0.643 | 0 | 0 | 0 | 0.6551 | 0.7 | 0.79316 | 0 | 0.0121
[36 empty] | 2014-08-14 | 12時 | 0.643 | 0 | 0 | 0 | 0.6551 | 0.7 | 0.74375 | 0 | 0.0121
[36 empty] | 2014-08-14 | 13時 | 0.22067 | 0 | 0 | 0 | 0.23277 | 0.24873 | 0.24873 | 0 | 0.0121
[36 empty] | 2014-08-14 | 14時 | 0.16442 | 0 | 0 | 0 | 0.17652 | 0.18862 | 0.18862 | 0 | 0.0121
[36 empty] | 2014-08-14 | 15時 | 0.47378 | 0 | 0 | 0 | 0.48588 | 0.51918 | 0.51918 | 0 | 0.0121
[36 empty] | 2014-08-14 | 16時 | 0.36059 | 0 | 0 | 0 | 0.37269 | 0.39823 | 0.39823 | 0 | 0.0121
[36 empty] | 2014-08-14 | 17時 | 0.643 | 0 | 0 | 0 | 0.6551 | 0.7 | 1.0498 | 0 | 0.0121
[36 empty] | 2014-08-14 | 18時 | 0.643 | 0 | 0 | 0 | 0.6551 | 0.7 | 0.98419 | 0 | 0.0121
[36 empty] | 2014-08-14 | 19時 | 0.60993 | 0 | 0 | 0 | 0.6551 | 0.7 | 1.0385 | 0.033068 | 0.0121
[36 empty] | 2014-08-14 | 20時 | 0.62233 | 0 | 0 | 0 | 0.63443 | 0.67791 | 0.67791 | 0 | 0.0121
[36 empty] | 2014-08-14 | 21時 | 0.643 | 0 | 0 | 0 | 0.6551 | 0.7 | 0.94728 | 0 | 0.0121
[36 empty] | 2014-08-14 | 22時 | 0.643 | 0 | 0 | 0 | 0.6551 | 0.7 | 0.96891 | 0 | 0.0121
[36 empty] | 2014-08-14 | 23時 | 0.643 | 0 | 0 | 0 | 0.6551 | 0.7 | 0.7958 | 0 | 0.0121
[36 empty] | 2014-08-15 | 0時 | 0.26947 | 0 | 0 | 0 | 0.28157 | 0.33191 | 0.33191 | 0 | 0.0121
[36 empty] | 2014-08-15 | 1時 | 0.099756 | 0 | 0 | 0 | 0.11186 | 0.13185 | 0.13185 | 0 | 0.0121
[36 empty] | 2014-08-15 | 2時 | 0.10637 | 0 | 0 | 0 | 0.11847 | 0.13965 | 0.13965 | 0 | 0.0121
[36 empty] | 2014-08-15 | 3時 | 0.10637 | 0 | 0 | 0 | 0.11847 | 0.13965 | 0.13965 | 0 | 0.0121
[36 empty] | 2014-08-15 | 4時 | 0.099756 | 0 | 0 | 0 | 0.11186 | 0.13185 | 0.13185 | 0 | 0.0121
[36 empty] | 2014-08-15 | 5時 | 0.10637 | 0 | 0 | 0 | 0.11847 | 0.13965 | 0.13965 | 0 | 0.0121
[36 empty] | 2014-08-15 | 6時 | 0.4126 | 0 | 0 | 0 | 0.4247 | 0.50062 | 0.50062 | 0 | 0.0121
[36 empty] | 2014-08-15 | 7時 | 0.58174 | 0 | 0 | 0 | 0.59384 | 0.7 | 0.72357 | 0 | 0.0121
[36 empty] | 2014-08-15 | 8時 | 0.38783 | 0 | 0 | 0 | 0.39993 | 0.47143 | 0.47143 | 0 | 0.0121
[36 empty] | 2014-08-15 | 9時 | 0.58174 | 0 | 0 | 0 | 0.59384 | 0.7 | 0.78699 | 0 | 0.0121
[36 empty] | 2014-08-15 | 10時 | 0.19041 | 0 | 0 | 0 | 0.20251 | 0.23871 | 0.23871 | 0 | 0.0121
[36 empty] | 2014-08-15 | 11時 | 0.22384 | 0 | 0 | 0 | 0.23594 | 0.27811 | 0.27811 | 0 | 0.0121
[36 empty] | 2014-08-15 | 12時 | 0.51159 | 0 | 0 | 0 | 0.52369 | 0.61731 | 0.61731 | 0 | 0.0121
[36 empty] | 2014-08-15 | 13時 | 0.19891 | 0 | 0 | 0 | 0.21101 | 0.24873 | 0.24873 | 0 | 0.0121
[36 empty] | 2014-08-15 | 14時 | 0.14792 | 0 | 0 | 0 | 0.16002 | 0.18862 | 0.18862 | 0 | 0.0121
[36 empty] | 2014-08-15 | 15時 | 0.25063 | 0 | 0 | 0 | 0.26273 | 0.30969 | 0.30969 | 0 | 0.0121
[36 empty] | 2014-08-15 | 16時 | 0.24847 | 0 | 0 | 0 | 0.26057 | 0.30715 | 0.30715 | 0 | 0.0121
[36 empty] | 2014-08-15 | 17時 | 0.58174 | 0 | 0 | 0 | 0.59384 | 0.7 | 0.73453 | 0 | 0.0121
[36 empty] | 2014-08-15 | 18時 | 0.58174 | 0 | 0 | 0 | 0.59384 | 0.7 | 0.85181 | 0 | 0.0121
[36 empty] | 2014-08-15 | 19時 | 0.54763 | 0 | 0 | 0 | 0.59384 | 0.7 | 0.84559 | 0.034114 | 0.0121
[36 empty] | 2014-08-15 | 20時 | 0.50242 | 0 | 0 | 0 | 0.51452 | 0.60649 | 0.60649 | 0 | 0.0121
[36 empty] | 2014-08-15 | 21時 | 0.58174 | 0 | 0 | 0 | 0.59384 | 0.7 | 0.87314 | 0 | 0.0121
[36 empty] | 2014-08-15 | 22時 | 0.58174 | 0 | 0 | 0 | 0.59384 | 0.7 | 0.8039 | 0 | 0.0121
[36 empty] | 2014-08-15 | 23時 | 0.58174 | 0 | 0 | 0 | 0.59384 | 0.7 | 0.70807 | 0 | 0.0121
[36 empty] | 2014-08-16 | 0時 | 0.29105 | 0 | 0 | 0 | 0.30315 | 0.33191 | 0.33191 | 0 | 0.0121
[36 empty] | 2014-08-16 | 1時 | 0.10833 | 0 | 0 | 0 | 0.12043 | 0.13185 | 0.13185 | 0 | 0.0121
[36 empty] | 2014-08-16 | 2時 | 0.11545 | 0 | 0 | 0 | 0.12755 | 0.13965 | 0.13965 | 0 | 0.0121
[36 empty] | 2014-08-16 | 3時 | 0.11545 | 0 | 0 | 0 | 0.12755 | 0.13965 | 0.13965 | 0 | 0.0121
[36 empty] | 2014-08-16 | 4時 | 0.10833 | 0 | 0 | 0 | 0.12043 | 0.13185 | 0.13185 | 0 | 0.0121
[36 empty] | 2014-08-16 | 5時 | 0.11545 | 0 | 0 | 0 | 0.12755 | 0.13965 | 0.13965 | 0 | 0.0121
[36 empty] | 2014-08-16 | 6時 | 0.41053 | 0 | 0 | 0 | 0.42263 | 0.46273 | 0.46273 | 0 | 0.0121
[36 empty] | 2014-08-16 | 7時 | 0.58894 | 0 | 0 | 0 | 0.60104 | 0.65807 | 0.65807 | 0 | 0.0121
[36 empty] | 2014-08-16 | 8時 | 0.40522 | 0 | 0 | 0 | 0.41732 | 0.45691 | 0.45691 | 0 | 0.0121
[36 empty] | 2014-08-16 | 9時 | 0.62724 | 0 | 0 | 0 | 0.63934 | 0.7 | 0.78699 | 0 | 0.0121
[36 empty] | 2014-08-16 | 10時 | 0.20592 | 0 | 0 | 0 | 0.21802 | 0.23871 | 0.23871 | 0 | 0.0121
[36 empty] | 2014-08-16 | 11時 | 0.26628 | 0 | 0 | 0 | 0.27838 | 0.30479 | 0.30479 | 0 | 0.0121
[36 empty] | 2014-08-16 | 12時 | 0.55196 | 0 | 0 | 0 | 0.56406 | 0.61757 | 0.61757 | 0 | 0.0121
[36 empty] | 2014-08-16 | 13時 | 0.21507 | 0 | 0 | 0 | 0.22717 | 0.24873 | 0.24873 | 0 | 0.0121
[36 empty] | 2014-08-16 | 14時 | 0.16018 | 0 | 0 | 0 | 0.17228 | 0.18862 | 0.18862 | 0 | 0.0121
[36 empty] | 2014-08-16 | 15時 | 0.26289 | 0 | 0 | 0 | 0.27499 | 0.30108 | 0.30108 | 0 | 0.0121
[36 empty] | 2014-08-16 | 16時 | 0.26629 | 0 | 0 | 0 | 0.27839 | 0.3048 | 0.3048 | 0 | 0.0121
[36 empty] | 2014-08-16 | 17時 | 0.60938 | 0 | 0 | 0 | 0.62148 | 0.68045 | 0.68045 | 0 | 0.0121
[36 empty] | 2014-08-16 | 18時 | 0.62724 | 0 | 0 | 0 | 0.63934 | 0.7 | 0.82043 | 0 | 0.0121
[36 empty] | 2014-08-16 | 19時 | 0.59258 | 0 | 0 | 0 | 0.63934 | 0.7 | 0.81533 | 0.034659 | 0.0121
[36 empty] | 2014-08-16 | 20時 | 0.51536 | 0 | 0 | 0 | 0.52746 | 0.57751 | 0.57751 | 0 | 0.0121
[36 empty] | 2014-08-16 | 21時 | 0.62724 | 0 | 0 | 0 | 0.63934 | 0.7 | 0.83297 | 0 | 0.0121
[36 empty] | 2014-08-16 | 22時 | 0.62724 | 0 | 0 | 0 | 0.63934 | 0.7 | 0.76139 | 0 | 0.0121
[36 empty] | 2014-08-16 | 23時 | 0.62724 | 0 | 0 | 0 | 0.63934 | 0.7 | 0.70807 | 0 | 0.0121
[36 empty] | 2014-08-17 | 0時 | 0.29369 | 0 | 0 | 0 | 0.30579 | 0.33191 | 0.33191 | 0 | 0.0121
[36 empty] | 2014-08-17 | 1時 | 0.10938 | 0 | 0 | 0 | 0.12148 | 0.13185 | 0.13185 | 0 | 0.0121
[36 empty] | 2014-08-17 | 2時 | 0.11656 | 0 | 0 | 0 | 0.12866 | 0.13965 | 0.13965 | 0 | 0.0121
[36 empty] | 2014-08-17 | 3時 | 0.11656 | 0 | 0 | 0 | 0.12866 | 0.13965 | 0.13965 | 0 | 0.0121
[36 empty] | 2014-08-17 | 4時 | 0.10938 | 0 | 0 | 0 | 0.12148 | 0.13185 | 0.13185 | 0 | 0.0121
[36 empty] | 2014-08-17 | 5時 | 0.11656 | 0 | 0 | 0 | 0.12866 | 0.13965 | 0.13965 | 0 | 0.0121
[36 empty] | 2014-08-17 | 6時 | 0.41421 | 0 | 0 | 0 | 0.42631 | 0.46273 | 0.46273 | 0 | 0.0121
[36 empty] | 2014-08-17 | 7時 | 0.59418 | 0 | 0 | 0 | 0.60628 | 0.65807 | 0.65807 | 0 | 0.0121
[36 empty] | 2014-08-17 | 8時 | 0.37657 | 0 | 0 | 0 | 0.38867 | 0.42187 | 0.42187 | 0 | 0.0121
[36 empty] | 2014-08-17 | 9時 | 0.63281 | 0 | 0 | 0 | 0.64491 | 0.7 | 0.78699 | 0 | 0.0121
[36 empty] | 2014-08-17 | 10時 | 0.20782 | 0 | 0 | 0 | 0.21992 | 0.23871 | 0.23871 | 0 | 0.0121
[36 empty] | 2014-08-17 | 11時 | 0.36841 | 0 | 0 | 0 | 0.38051 | 0.41302 | 0.41302 | 0 | 0.0121
[36 empty] | 2014-08-17 | 12時 | 0.62701 | 0 | 0 | 0 | 0.63911 | 0.6937 | 0.6937 | 0 | 0.0121
[36 empty] | 2014-08-17 | 13時 | 0.21705 | 0 | 0 | 0 | 0.22915 | 0.24873 | 0.24873 | 0 | 0.0121
[36 empty] | 2014-08-17 | 14時 | 0.16168 | 0 | 0 | 0 | 0.17378 | 0.18862 | 0.18862 | 0 | 0.0121
[36 empty] | 2014-08-17 | 15時 | 0.39582 | 0 | 0 | 0 | 0.40792 | 0.44277 | 0.44277 | 0 | 0.0121
[36 empty] | 2014-08-17 | 16時 | 0.30748 | 0 | 0 | 0 | 0.31958 | 0.34688 | 0.34688 | 0 | 0.0121
[36 empty] | 2014-08-17 | 17時 | 0.63281 | 0 | 0 | 0 | 0.64491 | 0.7 | 0.7276 | 0 | 0.0121
[36 empty] | 2014-08-17 | 18時 | 0.63281 | 0 | 0 | 0 | 0.64491 | 0.7 | 0.83799 | 0 | 0.0121
[36 empty] | 2014-08-17 | 19時 | 0.59771 | 0 | 0 | 0 | 0.64491 | 0.7 | 0.82881 | 0.035105 | 0.0121
[36 empty] | 2014-08-17 | 20時 | 0.53787 | 0 | 0 | 0 | 0.54997 | 0.59695 | 0.59695 | 0 | 0.0121
[36 empty] | 2014-08-17 | 21時 | 0.63281 | 0 | 0 | 0 | 0.64491 | 0.7 | 0.85785 | 0 | 0.0121
[36 empty] | 2014-08-17 | 22時 | 0.63281 | 0 | 0 | 0 | 0.64491 | 0.7 | 0.887 | 0 | 0.0121
[36 empty] | 2014-08-17 | 23時 | 0.63281 | 0 | 0 | 0 | 0.64491 | 0.7 | 0.70807 | 0 | 0.0121
[36 empty] | 2014-08-18 | 0時 | 0.29797 | 0 | 0 | 0 | 0.31007 | 0.33191 | 0.33191 | 0 | 0.0121
[36 empty] | 2014-08-18 | 1時 | 0.11108 | 0 | 0 | 0 | 0.12318 | 0.13185 | 0.13185 | 0 | 0.0121
[36 empty] | 2014-08-18 | 2時 | 0.11836 | 0 | 0 | 0 | 0.13046 | 0.13965 | 0.13965 | 0 | 0.0121
[36 empty] | 2014-08-18 | 3時 | 0.11836 | 0 | 0 | 0 | 0.13046 | 0.13965 | 0.13965 | 0 | 0.0121
[36 empty] | 2014-08-18 | 4時 | 0.11108 | 0 | 0 | 0 | 0.12318 | 0.13185 | 0.13185 | 0 | 0.0121
[36 empty] | 2014-08-18 | 5時 | 0.11836 | 0 | 0 | 0 | 0.13046 | 0.13965 | 0.13965 | 0 | 0.0121
[36 empty] | 2014-08-18 | 6時 | 0.42018 | 0 | 0 | 0 | 0.43228 | 0.46273 | 0.46273 | 0 | 0.0121
[36 empty] | 2014-08-18 | 7時 | 0.64184 | 0 | 0 | 0 | 0.65394 | 0.7 | 0.74029 | 0 | 0.0121
[36 empty] | 2014-08-18 | 8時 | 0.49576 | 0 | 0 | 0 | 0.50786 | 0.54363 | 0.54363 | 0 | 0.0121
[36 empty] | 2014-08-18 | 9時 | 0.64184 | 0 | 0 | 0 | 0.65394 | 0.7 | 0.78699 | 0 | 0.0121
[36 empty] | 2014-08-18 | 10時 | 0.2109 | 0 | 0 | 0 | 0.223 | 0.23871 | 0.23871 | 0 | 0.0121
[36 empty] | 2014-08-18 | 11時 | 0.6264 | 0 | 0 | 0 | 0.6385 | 0.68347 | 0.68347 | 0 | 0.0121
[36 empty] | 2014-08-18 | 12時 | 0.64184 | 0 | 0 | 0 | 0.65394 | 0.7 | 0.79471 | 0 | 0.0121
[36 empty] | 2014-08-18 | 13時 | 0.22026 | 0 | 0 | 0 | 0.23236 | 0.24873 | 0.24873 | 0 | 0.0121
[36 empty] | 2014-08-18 | 14時 | 0.16411 | 0 | 0 | 0 | 0.17621 | 0.18862 | 0.18862 | 0 | 0.0121
[36 empty] | 2014-08-18 | 15時 | 0.50647 | 0 | 0 | 0 | 0.51857 | 0.55509 | 0.55509 | 0 | 0.0121
[36 empty] | 2014-08-18 | 16時 | 0.35951 | 0 | 0 | 0 | 0.37161 | 0.39778 | 0.39778 | 0 | 0.0121
[36 empty] | 2014-08-18 | 17時 | 0.64184 | 0 | 0 | 0 | 0.65394 | 0.7 | 0.85149 | 0 | 0.0121
[36 empty] | 2014-08-18 | 18時 | 0.64184 | 0 | 0 | 0 | 0.65394 | 0.7 | 0.91651 | 0 | 0.0121
[36 empty] | 2014-08-18 | 19時 | 0.60825 | 0 | 0 | 0 | 0.65394 | 0.7 | 0.93514 | 0.033591 | 0.0121
[36 empty] | 2014-08-18 | 20時 | 0.60214 | 0 | 0 | 0 | 0.61424 | 0.6575 | 0.6575 | 0 | 0.0121
[36 empty] | 2014-08-18 | 21時 | 0.64184 | 0 | 0 | 0 | 0.65394 | 0.7 | 0.90696 | 0 | 0.0121
[36 empty] | 2014-08-18 | 22時 | 0.64184 | 0 | 0 | 0 | 0.65394 | 0.7 | 0.92785 | 0 | 0.0121
[36 empty] | 2014-08-18 | 23時 | 0.64184 | 0 | 0 | 0 | 0.65394 | 0.7 | 0.70807 | 0 | 0.0121
[36 empty] | 2014-08-19 | 0時 | 0.21483 | 0 | 0 | 0 | 0.22693 | 0.24135 | 0.24135 | 0 | 0.0121
[36 empty] | 2014-08-19 | 1時 | 0.11187 | 0 | 0 | 0 | 0.12397 | 0.13185 | 0.13185 | 0 | 0.0121
[36 empty] | 2014-08-19 | 2時 | 0.11921 | 0 | 0 | 0 | 0.13131 | 0.13965 | 0.13965 | 0 | 0.0121
[36 empty] | 2014-08-19 | 3時 | 0.11921 | 0 | 0 | 0 | 0.13131 | 0.13965 | 0.13965 | 0 | 0.0121
[36 empty] | 2014-08-19 | 4時 | 0.11187 | 0 | 0 | 0 | 0.12397 | 0.13185 | 0.13185 | 0 | 0.0121
[36 empty] | 2014-08-19 | 5時 | 0.11921 | 0 | 0 | 0 | 0.13131 | 0.13965 | 0.13965 | 0 | 0.0121
[36 empty] | 2014-08-19 | 6時 | 0.11921 | 0 | 0 | 0 | 0.13131 | 0.13965 | 0.13965 | 0 | 0.0121
[36 empty] | 2014-08-19 | 7時 | 0.44941 | 0 | 0 | 0 | 0.46151 | 0.49084 | 0.49084 | 0 | 0.0121
[36 empty] | 2014-08-19 | 8時 | 0.64607 | 0 | 0 | 0 | 0.65817 | 0.7 | 1.099 | 0 | 0.0121
[36 empty] | 2014-08-19 | 9時 | 0.64607 | 0 | 0 | 0 | 0.65817 | 0.7 | 1.3008 | 0 | 0.0121
[36 empty] | 2014-08-19 | 10時 | 0.64607 | 0 | 0 | 0 | 0.65817 | 0.7 | 1.2911 | 0 | 0.0121
[36 empty] | 2014-08-19 | 11時 | 0.64607 | 0 | 0 | 0 | 0.65817 | 0.7 | 1.1663 | 0 | 0.0121
[36 empty] | 2014-08-19 | 12時 | 0.64607 | 0 | 0 | 0 | 0.65817 | 0.7 | 0.98782 | 0 | 0.0121
[36 empty] | 2014-08-19 | 13時 | 0.28938 | 0 | 0 | 0 | 0.30148 | 0.32064 | 0.32064 | 0 | 0.0121
[36 empty] | 2014-08-19 | 14時 | 0.11921 | 0 | 0 | 0 | 0.13131 | 0.13965 | 0.13965 | 0 | 0.0121
[36 empty] | 2014-08-19 | 15時 | 0.64607 | 0 | 0 | 0 | 0.65817 | 0.7 | 0.75944 | 0 | 0.0121
[36 empty] | 2014-08-19 | 16時 | 0.64607 | 0 | 0 | 0 | 0.65817 | 0.7 | 1.0991 | 0 | 0.0121
[36 empty] | 2014-08-19 | 17時 | 0.64607 | 0 | 0 | 0 | 0.65817 | 0.7 | 1.1526 | 0 | 0.0121
[36 empty] | 2014-08-19 | 18時 | 0.64607 | 0 | 0 | 0 | 0.65817 | 0.7 | 0.97515 | 0 | 0.0121
[36 empty] | 2014-08-19 | 19時 | 0.61239 | 0 | 0 | 0 | 0.65817 | 0.7 | 0.77473 | 0.033678 | 0.0121
[36 empty] | 2014-08-19 | 20時 | 0.64607 | 0 | 0 | 0 | 0.65817 | 0.7 | 0.83892 | 0 | 0.0121
[36 empty] | 2014-08-19 | 21時 | 0.64607 | 0 | 0 | 0 | 0.65817 | 0.7 | 1.0091 | 0 | 0.0121
[36 empty] | 2014-08-19 | 22時 | 0.64607 | 0 | 0 | 0 | 0.65817 | 0.7 | 0.8093 | 0 | 0.0121
[36 empty] | 2014-08-19 | 23時 | 0.47351 | 0 | 0 | 0 | 0.48561 | 0.51647 | 0.51647 | 0 | 0.0121
[36 empty] | 2014-08-20 | 0時 | 0.14046 | 0 | 0 | 0 | 0.15256 | 0.24135 | 0.24135 | 0 | 0.0121
[36 empty] | 2014-08-20 | 1時 | 0.071244 | 0 | 0 | 0 | 0.083344 | 0.13185 | 0.13185 | 0 | 0.0121
[36 empty] | 2014-08-20 | 2時 | 0.076175 | 0 | 0 | 0 | 0.088275 | 0.13965 | 0.13965 | 0 | 0.0121
[36 empty] | 2014-08-20 | 3時 | 0.076175 | 0 | 0 | 0 | 0.088275 | 0.13965 | 0.13965 | 0 | 0.0121
[36 empty] | 2014-08-20 | 4時 | 0.071244 | 0 | 0 | 0 | 0.083344 | 0.13185 | 0.13185 | 0 | 0.0121
[36 empty] | 2014-08-20 | 5時 | 0.076175 | 0 | 0 | 0 | 0.088275 | 0.13965 | 0.13965 | 0 | 0.0121
[36 empty] | 2014-08-20 | 6時 | 0.15645 | 0 | 0 | 0 | 0.16855 | 0.26665 | 0.26665 | 0 | 0.0121
[36 empty] | 2014-08-20 | 7時 | 0.30347 | 0 | 0 | 0 | 0.31557 | 0.49923 | 0.49923 | 0 | 0.0121
[36 empty] | 2014-08-20 | 8時 | 0.43038 | 0 | 0 | 0 | 0.44248 | 0.7 | 1.1262 | 0 | 0.0121
[36 empty] | 2014-08-20 | 9時 | 0.41945 | 0 | 0 | 0 | 0.43155 | 0.68271 | 0.68271 | 0 | 0.0121
[36 empty] | 2014-08-20 | 10時 | 0.34493 | 0 | 0 | 0 | 0.35703 | 0.56482 | 0.56482 | 0 | 0.0121
[36 empty] | 2014-08-20 | 11時 | 0.23911 | 0 | 0 | 0 | 0.25121 | 0.39741 | 0.39741 | 0 | 0.0121
[36 empty] | 2014-08-20 | 12時 | 0.1757 | 0 | 0 | 0 | 0.1878 | 0.2971 | 0.2971 | 0 | 0.0121
[36 empty] | 2014-08-20 | 13時 | 0.071244 | 0 | 0 | 0 | 0.083344 | 0.13185 | 0.13185 | 0 | 0.0121
[36 empty] | 2014-08-20 | 14時 | 0.076175 | 0 | 0 | 0 | 0.088275 | 0.13965 | 0.13965 | 0 | 0.0121
[36 empty] | 2014-08-20 | 15時 | 0.36981 | 0 | 0 | 0 | 0.38191 | 0.60419 | 0.60419 | 0 | 0.0121
[36 empty] | 2014-08-20 | 16時 | 0.26051 | 0 | 0 | 0 | 0.27261 | 0.43127 | 0.43127 | 0 | 0.0121
[36 empty] | 2014-08-20 | 17時 | 0.23645 | 0 | 0 | 0 | 0.24855 | 0.39321 | 0.39321 | 0 | 0.0121
[36 empty] | 2014-08-20 | 18時 | 0.15473 | 0 | 0 | 0 | 0.16683 | 0.26392 | 0.26392 | 0 | 0.0121
[36 empty] | 2014-08-20 | 19時 | 0.26415 | 0 | 0 | 0 | 0.27625 | 0.43704 | 0.43704 | 0 | 0.0121
[36 empty] | 2014-08-20 | 20時 | 0.43038 | 0 | 0 | 0 | 0.44248 | 0.7 | 0.86556 | 0 | 0.0121
[36 empty] | 2014-08-20 | 21時 | 0.43038 | 0 | 0 | 0 | 0.44248 | 0.7 | 0.94451 | 0 | 0.0121
[36 empty] | 2014-08-20 | 22時 | 0.36022 | 0 | 0 | 0 | 0.37232 | 0.58902 | 0.58902 | 0 | 0.0121
[36 empty] | 2014-08-20 | 23時 | 0.37982 | 0 | 0 | 0 | 0.39192 | 0.62002 | 0.62002 | 0 | 0.0121
[36 empty] | 2014-08-21 | 0時 | 0.29168 | 0 | 0 | 0 | 0.30378 | 0.33191 | 0.33191 | 0 | 0.0121
[36 empty] | 2014-08-21 | 1時 | 0.10858 | 0 | 0 | 0 | 0.12068 | 0.13185 | 0.13185 | 0 | 0.0121
[36 empty] | 2014-08-21 | 2時 | 0.11572 | 0 | 0 | 0 | 0.12782 | 0.13965 | 0.13965 | 0 | 0.0121
[36 empty] | 2014-08-21 | 3時 | 0.11572 | 0 | 0 | 0 | 0.12782 | 0.13965 | 0.13965 | 0 | 0.0121
[36 empty] | 2014-08-21 | 4時 | 0.10858 | 0 | 0 | 0 | 0.12068 | 0.13185 | 0.13185 | 0 | 0.0121
[36 empty] | 2014-08-21 | 5時 | 0.11572 | 0 | 0 | 0 | 0.12782 | 0.13965 | 0.13965 | 0 | 0.0121
[36 empty] | 2014-08-21 | 6時 | 0.41141 | 0 | 0 | 0 | 0.42351 | 0.46273 | 0.46273 | 0 | 0.0121
[36 empty] | 2014-08-21 | 7時 | 0.62858 | 0 | 0 | 0 | 0.64068 | 0.7 | 0.79888 | 0 | 0.0121
[36 empty] | 2014-08-21 | 8時 | 0.47446 | 0 | 0 | 0 | 0.48656 | 0.53161 | 0.53161 | 0 | 0.0121
[36 empty] | 2014-08-21 | 9時 | 0.62858 | 0 | 0 | 0 | 0.64068 | 0.7 | 0.78699 | 0 | 0.0121
[36 empty] | 2014-08-21 | 10時 | 0.20638 | 0 | 0 | 0 | 0.21848 | 0.23871 | 0.23871 | 0 | 0.0121
[36 empty] | 2014-08-21 | 11時 | 0.39734 | 0 | 0 | 0 | 0.40944 | 0.44736 | 0.44736 | 0 | 0.0121
[36 empty] | 2014-08-21 | 12時 | 0.61549 | 0 | 0 | 0 | 0.62759 | 0.6857 | 0.6857 | 0 | 0.0121
[36 empty] | 2014-08-21 | 13時 | 0.21555 | 0 | 0 | 0 | 0.22765 | 0.24873 | 0.24873 | 0 | 0.0121
[36 empty] | 2014-08-21 | 14時 | 0.16054 | 0 | 0 | 0 | 0.17264 | 0.18862 | 0.18862 | 0 | 0.0121
[36 empty] | 2014-08-21 | 15時 | 0.23805 | 0 | 0 | 0 | 0.25015 | 0.27331 | 0.27331 | 0 | 0.0121
[36 empty] | 2014-08-21 | 16時 | 0.22943 | 0 | 0 | 0 | 0.24153 | 0.26389 | 0.26389 | 0 | 0.0121
[36 empty] | 2014-08-21 | 17時 | 0.55224 | 0 | 0 | 0 | 0.56434 | 0.61659 | 0.61659 | 0 | 0.0121
[36 empty] | 2014-08-21 | 18時 | 0.62858 | 0 | 0 | 0 | 0.64068 | 0.7 | 0.78386 | 0 | 0.0121
[36 empty] | 2014-08-21 | 19時 | 0.59291 | 0 | 0 | 0 | 0.64068 | 0.7 | 0.76703 | 0.035667 | 0.0121
[36 empty] | 2014-08-21 | 20時 | 0.41757 | 0 | 0 | 0 | 0.42967 | 0.46946 | 0.46946 | 0 | 0.0121
[36 empty] | 2014-08-21 | 21時 | 0.62858 | 0 | 0 | 0 | 0.64068 | 0.7 | 0.71515 | 0 | 0.0121
[36 empty] | 2014-08-21 | 22時 | 0.62858 | 0 | 0 | 0 | 0.64068 | 0.7 | 0.76044 | 0 | 0.0121
[36 empty] | 2014-08-21 | 23時 | 0.62858 | 0 | 0 | 0 | 0.64068 | 0.7 | 0.70807 | 0 | 0.0121
[36 empty] | 2014-08-22 | 0時 | 0.28329 | 0 | 0 | 0 | 0.29539 | 0.33191 | 0.33191 | 0 | 0.0121
[36 empty] | 2014-08-22 | 1時 | 0.10524 | 0 | 0 | 0 | 0.11734 | 0.13185 | 0.13185 | 0 | 0.0121
[36 empty] | 2014-08-22 | 2時 | 0.11219 | 0 | 0 | 0 | 0.12429 | 0.13965 | 0.13965 | 0 | 0.0121
[36 empty] | 2014-08-22 | 3時 | 0.11219 | 0 | 0 | 0 | 0.12429 | 0.13965 | 0.13965 | 0 | 0.0121
[36 empty] | 2014-08-22 | 4時 | 0.10524 | 0 | 0 | 0 | 0.11734 | 0.13185 | 0.13185 | 0 | 0.0121
[36 empty] | 2014-08-22 | 5時 | 0.11219 | 0 | 0 | 0 | 0.12429 | 0.13965 | 0.13965 | 0 | 0.0121
[36 empty] | 2014-08-22 | 6時 | 0.39971 | 0 | 0 | 0 | 0.41181 | 0.46273 | 0.46273 | 0 | 0.0121
[36 empty] | 2014-08-22 | 7時 | 0.57356 | 0 | 0 | 0 | 0.58566 | 0.65807 | 0.65807 | 0 | 0.0121
[36 empty] | 2014-08-22 | 8時 | 0.33928 | 0 | 0 | 0 | 0.35138 | 0.39483 | 0.39483 | 0 | 0.0121
[36 empty] | 2014-08-22 | 9時 | 0.61088 | 0 | 0 | 0 | 0.62298 | 0.7 | 0.78699 | 0 | 0.0121
[36 empty] | 2014-08-22 | 10時 | 0.20034 | 0 | 0 | 0 | 0.21244 | 0.23871 | 0.23871 | 0 | 0.0121
[36 empty] | 2014-08-22 | 11時 | 0.13557 | 0 | 0 | 0 | 0.14767 | 0.16593 | 0.16593 | 0 | 0.0121
[36 empty] | 2014-08-22 | 12時 | 0.46035 | 0 | 0 | 0 | 0.47245 | 0.53086 | 0.53086 | 0 | 0.0121
[36 empty] | 2014-08-22 | 13時 | 0.20926 | 0 | 0 | 0 | 0.22136 | 0.24873 | 0.24873 | 0 | 0.0121
[36 empty] | 2014-08-22 | 14時 | 0.15577 | 0 | 0 | 0 | 0.16787 | 0.18862 | 0.18862 | 0 | 0.0121
[36 empty] | 2014-08-22 | 15時 | 0.13864 | 0 | 0 | 0 | 0.15074 | 0.16938 | 0.16938 | 0 | 0.0121
[36 empty] | 2014-08-22 | 16時 | 0.1909 | 0 | 0 | 0 | 0.203 | 0.2281 | 0.2281 | 0 | 0.0121
[36 empty] | 2014-08-22 | 17時 | 0.41261 | 0 | 0 | 0 | 0.42471 | 0.47722 | 0.47722 | 0 | 0.0121
[36 empty] | 2014-08-22 | 18時 | 0.61088 | 0 | 0 | 0 | 0.62298 | 0.7 | 0.76518 | 0 | 0.0121
[36 empty] | 2014-08-22 | 19時 | 0.5414 | 0 | 0 | 0 | 0.59076 | 0.6638 | 0.6638 | 0.037259 | 0.0121
[36 empty] | 2014-08-22 | 20時 | 0.38686 | 0 | 0 | 0 | 0.39896 | 0.44828 | 0.44828 | 0 | 0.0121
[36 empty] | 2014-08-22 | 21時 | 0.54948 | 0 | 0 | 0 | 0.56158 | 0.63101 | 0.63101 | 0 | 0.0121
[36 empty] | 2014-08-22 | 22時 | 0.59059 | 0 | 0 | 0 | 0.60269 | 0.6772 | 0.6772 | 0 | 0.0121
[36 empty] | 2014-08-22 | 23時 | 0.61088 | 0 | 0 | 0 | 0.62298 | 0.7 | 0.70807 | 0 | 0.0121
[36 empty] | 2014-08-23 | 0時 | 0.2878 | 0 | 0 | 0 | 0.2999 | 0.33191 | 0.33191 | 0 | 0.0121
[36 empty] | 2014-08-23 | 1時 | 0.10704 | 0 | 0 | 0 | 0.11914 | 0.13185 | 0.13185 | 0 | 0.0121
[36 empty] | 2014-08-23 | 2時 | 0.11408 | 0 | 0 | 0 | 0.12618 | 0.13965 | 0.13965 | 0 | 0.0121
[36 empty] | 2014-08-23 | 3時 | 0.11408 | 0 | 0 | 0 | 0.12618 | 0.13965 | 0.13965 | 0 | 0.0121
[36 empty] | 2014-08-23 | 4時 | 0.10704 | 0 | 0 | 0 | 0.11914 | 0.13185 | 0.13185 | 0 | 0.0121
[36 empty] | 2014-08-23 | 5時 | 0.11408 | 0 | 0 | 0 | 0.12618 | 0.13965 | 0.13965 | 0 | 0.0121
[36 empty] | 2014-08-23 | 6時 | 0.406 | 0 | 0 | 0 | 0.4181 | 0.46273 | 0.46273 | 0 | 0.0121
[36 empty] | 2014-08-23 | 7時 | 0.5825 | 0 | 0 | 0 | 0.5946 | 0.65807 | 0.65807 | 0 | 0.0121
[36 empty] | 2014-08-23 | 8時 | 0.34465 | 0 | 0 | 0 | 0.35675 | 0.39483 | 0.39483 | 0 | 0.0121
[36 empty] | 2014-08-23 | 9時 | 0.6204 | 0 | 0 | 0 | 0.6325 | 0.7 | 0.78699 | 0 | 0.0121
[36 empty] | 2014-08-23 | 10時 | 0.20359 | 0 | 0 | 0 | 0.21569 | 0.23871 | 0.23871 | 0 | 0.0121
[36 empty] | 2014-08-23 | 11時 | 0.15694 | 0 | 0 | 0 | 0.16904 | 0.18708 | 0.18708 | 0 | 0.0121
[36 empty] | 2014-08-23 | 12時 | 0.53537 | 0 | 0 | 0 | 0.54747 | 0.6059 | 0.6059 | 0 | 0.0121
[36 empty] | 2014-08-23 | 13時 | 0.21264 | 0 | 0 | 0 | 0.22474 | 0.24873 | 0.24873 | 0 | 0.0121
[36 empty] | 2014-08-23 | 14時 | 0.15833 | 0 | 0 | 0 | 0.17043 | 0.18862 | 0.18862 | 0 | 0.0121
[36 empty] | 2014-08-23 | 15時 | 0.24861 | 0 | 0 | 0 | 0.26071 | 0.28853 | 0.28853 | 0 | 0.0121
[36 empty] | 2014-08-23 | 16時 | 0.23941 | 0 | 0 | 0 | 0.25151 | 0.27835 | 0.27835 | 0 | 0.0121
[36 empty] | 2014-08-23 | 17時 | 0.55045 | 0 | 0 | 0 | 0.56255 | 0.62259 | 0.62259 | 0 | 0.0121
[36 empty] | 2014-08-23 | 18時 | 0.6204 | 0 | 0 | 0 | 0.6325 | 0.7 | 0.78521 | 0 | 0.0121
[36 empty] | 2014-08-23 | 19時 | 0.58332 | 0 | 0 | 0 | 0.6325 | 0.7 | 0.75502 | 0.037077 | 0.0121
[36 empty] | 2014-08-23 | 20時 | 0.40845 | 0 | 0 | 0 | 0.42055 | 0.46543 | 0.46543 | 0 | 0.0121
[36 empty] | 2014-08-23 | 21時 | 0.6204 | 0 | 0 | 0 | 0.6325 | 0.7 | 0.71473 | 0 | 0.0121
[36 empty] | 2014-08-23 | 22時 | 0.5998 | 0 | 0 | 0 | 0.6119 | 0.6772 | 0.6772 | 0 | 0.0121
[36 empty] | 2014-08-23 | 23時 | 0.6204 | 0 | 0 | 0 | 0.6325 | 0.7 | 0.70807 | 0 | 0.0121
[36 empty] | 2014-08-24 | 0時 | 0.2716 | 0 | 0 | 0 | 0.2837 | 0.33191 | 0.33191 | 0 | 0.0121
[36 empty] | 2014-08-24 | 1時 | 0.1006 | 0 | 0 | 0 | 0.1127 | 0.13185 | 0.13185 | 0 | 0.0121
[36 empty] | 2014-08-24 | 2時 | 0.10727 | 0 | 0 | 0 | 0.11937 | 0.13965 | 0.13965 | 0 | 0.0121
[36 empty] | 2014-08-24 | 3時 | 0.10727 | 0 | 0 | 0 | 0.11937 | 0.13965 | 0.13965 | 0 | 0.0121
[36 empty] | 2014-08-24 | 4時 | 0.1006 | 0 | 0 | 0 | 0.1127 | 0.13185 | 0.13185 | 0 | 0.0121
[36 empty] | 2014-08-24 | 5時 | 0.10727 | 0 | 0 | 0 | 0.11937 | 0.13965 | 0.13965 | 0 | 0.0121
[36 empty] | 2014-08-24 | 6時 | 0.38341 | 0 | 0 | 0 | 0.39551 | 0.46273 | 0.46273 | 0 | 0.0121
[36 empty] | 2014-08-24 | 7時 | 0.55038 | 0 | 0 | 0 | 0.56248 | 0.65807 | 0.65807 | 0 | 0.0121
[36 empty] | 2014-08-24 | 8時 | 0.35461 | 0 | 0 | 0 | 0.36671 | 0.42902 | 0.42902 | 0 | 0.0121
[36 empty] | 2014-08-24 | 9時 | 0.58622 | 0 | 0 | 0 | 0.59832 | 0.7 | 0.78699 | 0 | 0.0121
[36 empty] | 2014-08-24 | 10時 | 0.19193 | 0 | 0 | 0 | 0.20403 | 0.23871 | 0.23871 | 0 | 0.0121
[36 empty] | 2014-08-24 | 11時 | 0.33668 | 0 | 0 | 0 | 0.34878 | 0.40805 | 0.40805 | 0 | 0.0121
[36 empty] | 2014-08-24 | 12時 | 0.58042 | 0 | 0 | 0 | 0.59252 | 0.69321 | 0.69321 | 0 | 0.0121
[36 empty] | 2014-08-24 | 13時 | 0.2005 | 0 | 0 | 0 | 0.2126 | 0.24873 | 0.24873 | 0 | 0.0121
[36 empty] | 2014-08-24 | 14時 | 0.14912 | 0 | 0 | 0 | 0.16122 | 0.18862 | 0.18862 | 0 | 0.0121
[36 empty] | 2014-08-24 | 15時 | 0.31609 | 0 | 0 | 0 | 0.32819 | 0.38396 | 0.38396 | 0 | 0.0121
[36 empty] | 2014-08-24 | 16時 | 0.26241 | 0 | 0 | 0 | 0.27451 | 0.32116 | 0.32116 | 0 | 0.0121
[36 empty] | 2014-08-24 | 17時 | 0.5846 | 0 | 0 | 0 | 0.5967 | 0.6981 | 0.6981 | 0 | 0.0121
[36 empty] | 2014-08-24 | 18時 | 0.58622 | 0 | 0 | 0 | 0.59832 | 0.7 | 0.82195 | 0 | 0.0121
[36 empty] | 2014-08-24 | 19時 | 0.54998 | 0 | 0 | 0 | 0.59832 | 0.7 | 0.8153 | 0.03624 | 0.0121
[36 empty] | 2014-08-24 | 20時 | 0.49011 | 0 | 0 | 0 | 0.50221 | 0.58755 | 0.58755 | 0 | 0.0121
[36 empty] | 2014-08-24 | 21時 | 0.58622 | 0 | 0 | 0 | 0.59832 | 0.7 | 0.83657 | 0 | 0.0121
[36 empty] | 2014-08-24 | 22時 | 0.58622 | 0 | 0 | 0 | 0.59832 | 0.7 | 0.7822 | 0 | 0.0121
[36 empty] | 2014-08-24 | 23時 | 0.58622 | 0 | 0 | 0 | 0.59832 | 0.7 | 0.70807 | 0 | 0.0121
[36 empty] | 2014-08-25 | 0時 | 0.29353 | 0 | 0 | 0 | 0.30563 | 0.33191 | 0.33191 | 0 | 0.0121
[36 empty] | 2014-08-25 | 1時 | 0.10931 | 0 | 0 | 0 | 0.12141 | 0.13185 | 0.13185 | 0 | 0.0121
[36 empty] | 2014-08-25 | 2時 | 0.1165 | 0 | 0 | 0 | 0.1286 | 0.13965 | 0.13965 | 0 | 0.0121
[36 empty] | 2014-08-25 | 3時 | 0.1165 | 0 | 0 | 0 | 0.1286 | 0.13965 | 0.13965 | 0 | 0.0121
[36 empty] | 2014-08-25 | 4時 | 0.10931 | 0 | 0 | 0 | 0.12141 | 0.13185 | 0.13185 | 0 | 0.0121
[36 empty] | 2014-08-25 | 5時 | 0.1165 | 0 | 0 | 0 | 0.1286 | 0.13965 | 0.13965 | 0 | 0.0121
[36 empty] | 2014-08-25 | 6時 | 0.414 | 0 | 0 | 0 | 0.4261 | 0.46273 | 0.46273 | 0 | 0.0121
[36 empty] | 2014-08-25 | 7時 | 0.59387 | 0 | 0 | 0 | 0.60597 | 0.65807 | 0.65807 | 0 | 0.0121
[36 empty] | 2014-08-25 | 8時 | 0.35147 | 0 | 0 | 0 | 0.36357 | 0.39483 | 0.39483 | 0 | 0.0121
[36 empty] | 2014-08-25 | 9時 | 0.63249 | 0 | 0 | 0 | 0.64459 | 0.7 | 0.78699 | 0 | 0.0121
[36 empty] | 2014-08-25 | 10時 | 0.20771 | 0 | 0 | 0 | 0.21981 | 0.23871 | 0.23871 | 0 | 0.0121
[36 empty] | 2014-08-25 | 11時 | 0.2665 | 0 | 0 | 0 | 0.2786 | 0.30255 | 0.30255 | 0 | 0.0121
[36 empty] | 2014-08-25 | 12時 | 0.61338 | 0 | 0 | 0 | 0.62548 | 0.67925 | 0.67925 | 0 | 0.0121
[36 empty] | 2014-08-25 | 13時 | 0.21694 | 0 | 0 | 0 | 0.22904 | 0.24873 | 0.24873 | 0 | 0.0121
[36 empty] | 2014-08-25 | 14時 | 0.16159 | 0 | 0 | 0 | 0.17369 | 0.18862 | 0.18862 | 0 | 0.0121
[36 empty] | 2014-08-25 | 15時 | 0.45245 | 0 | 0 | 0 | 0.46455 | 0.50449 | 0.50449 | 0 | 0.0121
[36 empty] | 2014-08-25 | 16時 | 0.35296 | 0 | 0 | 0 | 0.36506 | 0.39644 | 0.39644 | 0 | 0.0121
[36 empty] | 2014-08-25 | 17時 | 0.63249 | 0 | 0 | 0 | 0.64459 | 0.7 | 0.83471 | 0 | 0.0121
[36 empty] | 2014-08-25 | 18時 | 0.63249 | 0 | 0 | 0 | 0.64459 | 0.7 | 0.87411 | 0 | 0.0121
[36 empty] | 2014-08-25 | 19時 | 0.59748 | 0 | 0 | 0 | 0.64459 | 0.7 | 0.86562 | 0.035008 | 0.0121
[36 empty] | 2014-08-25 | 20時 | 0.55426 | 0 | 0 | 0 | 0.56636 | 0.61505 | 0.61505 | 0 | 0.0121
[36 empty] | 2014-08-25 | 21時 | 0.63249 | 0 | 0 | 0 | 0.64459 | 0.7 | 0.87772 | 0 | 0.0121
[36 empty] | 2014-08-25 | 22時 | 0.63249 | 0 | 0 | 0 | 0.64459 | 0.7 | 0.89985 | 0 | 0.0121
[36 empty] | 2014-08-25 | 23時 | 0.63249 | 0 | 0 | 0 | 0.64459 | 0.7 | 0.70807 | 0 | 0.0121
[36 empty] | 2014-08-26 | 0時 | 0.21507 | 0 | 0 | 0 | 0.22717 | 0.24135 | 0.24135 | 0 | 0.0121
[36 empty] | 2014-08-26 | 1時 | 0.112 | 0 | 0 | 0 | 0.1241 | 0.13185 | 0.13185 | 0 | 0.0121
[36 empty] | 2014-08-26 | 2時 | 0.11935 | 0 | 0 | 0 | 0.13145 | 0.13965 | 0.13965 | 0 | 0.0121
[36 empty] | 2014-08-26 | 3時 | 0.11935 | 0 | 0 | 0 | 0.13145 | 0.13965 | 0.13965 | 0 | 0.0121
[36 empty] | 2014-08-26 | 4時 | 0.112 | 0 | 0 | 0 | 0.1241 | 0.13185 | 0.13185 | 0 | 0.0121
[36 empty] | 2014-08-26 | 5時 | 0.11935 | 0 | 0 | 0 | 0.13145 | 0.13965 | 0.13965 | 0 | 0.0121
[36 empty] | 2014-08-26 | 6時 | 0.11935 | 0 | 0 | 0 | 0.13145 | 0.13965 | 0.13965 | 0 | 0.0121
[36 empty] | 2014-08-26 | 7時 | 0.42188 | 0 | 0 | 0 | 0.43398 | 0.46107 | 0.46107 | 0 | 0.0121
[36 empty] | 2014-08-26 | 8時 | 0.64677 | 0 | 0 | 0 | 0.65887 | 0.7 | 1.0925 | 0 | 0.0121
[36 empty] | 2014-08-26 | 9時 | 0.64677 | 0 | 0 | 0 | 0.65887 | 0.7 | 1.3006 | 0 | 0.0121
[36 empty] | 2014-08-26 | 10時 | 0.64677 | 0 | 0 | 0 | 0.65887 | 0.7 | 1.2992 | 0 | 0.0121
[36 empty] | 2014-08-26 | 11時 | 0.64677 | 0 | 0 | 0 | 0.65887 | 0.7 | 1.1904 | 0 | 0.0121
[36 empty] | 2014-08-26 | 12時 | 0.64677 | 0 | 0 | 0 | 0.65887 | 0.7 | 1.0216 | 0 | 0.0121
[36 empty] | 2014-08-26 | 13時 | 0.2897 | 0 | 0 | 0 | 0.3018 | 0.32064 | 0.32064 | 0 | 0.0121
[36 empty] | 2014-08-26 | 14時 | 0.11935 | 0 | 0 | 0 | 0.13145 | 0.13965 | 0.13965 | 0 | 0.0121
[36 empty] | 2014-08-26 | 15時 | 0.64677 | 0 | 0 | 0 | 0.65887 | 0.7 | 0.979 | 0 | 0.0121
[36 empty] | 2014-08-26 | 16時 | 0.64677 | 0 | 0 | 0 | 0.65887 | 0.7 | 1.221 | 0 | 0.0121
[36 empty] | 2014-08-26 | 17時 | 0.64677 | 0 | 0 | 0 | 0.65887 | 0.7 | 1.2332 | 0 | 0.0121
[36 empty] | 2014-08-26 | 18時 | 0.64677 | 0 | 0 | 0 | 0.65887 | 0.7 | 1.0148 | 0 | 0.0121
[36 empty] | 2014-08-26 | 19時 | 0.61321 | 0 | 0 | 0 | 0.65887 | 0.7 | 0.83206 | 0.033555 | 0.0121
[36 empty] | 2014-08-26 | 20時 | 0.64677 | 0 | 0 | 0 | 0.65887 | 0.7 | 0.86499 | 0 | 0.0121
[36 empty] | 2014-08-26 | 21時 | 0.64677 | 0 | 0 | 0 | 0.65887 | 0.7 | 1.0301 | 0 | 0.0121
[36 empty] | 2014-08-26 | 22時 | 0.64677 | 0 | 0 | 0 | 0.65887 | 0.7 | 0.83527 | 0 | 0.0121
[36 empty] | 2014-08-26 | 23時 | 0.55676 | 0 | 0 | 0 | 0.56886 | 0.60437 | 0.60437 | 0 | 0.0121
[36 empty] | 2014-08-27 | 0時 | 0.21492 | 0 | 0 | 0 | 0.22702 | 0.24135 | 0.24135 | 0 | 0.0121
[36 empty] | 2014-08-27 | 1時 | 0.11192 | 0 | 0 | 0 | 0.12402 | 0.13185 | 0.13185 | 0 | 0.0121
[36 empty] | 2014-08-27 | 2時 | 0.11926 | 0 | 0 | 0 | 0.13136 | 0.13965 | 0.13965 | 0 | 0.0121
[36 empty] | 2014-08-27 | 3時 | 0.11926 | 0 | 0 | 0 | 0.13136 | 0.13965 | 0.13965 | 0 | 0.0121
[36 empty] | 2014-08-27 | 4時 | 0.11192 | 0 | 0 | 0 | 0.12402 | 0.13185 | 0.13185 | 0 | 0.0121
[36 empty] | 2014-08-27 | 5時 | 0.11926 | 0 | 0 | 0 | 0.13136 | 0.13965 | 0.13965 | 0 | 0.0121
[36 empty] | 2014-08-27 | 6時 | 0.11926 | 0 | 0 | 0 | 0.13136 | 0.13965 | 0.13965 | 0 | 0.0121
[36 empty] | 2014-08-27 | 7時 | 0.38703 | 0 | 0 | 0 | 0.39913 | 0.42433 | 0.42433 | 0 | 0.0121
[36 empty] | 2014-08-27 | 8時 | 0.64633 | 0 | 0 | 0 | 0.65843 | 0.7 | 1.0522 | 0 | 0.0121
[36 empty] | 2014-08-27 | 9時 | 0.64633 | 0 | 0 | 0 | 0.65843 | 0.7 | 1.2445 | 0 | 0.0121
[36 empty] | 2014-08-27 | 10時 | 0.64633 | 0 | 0 | 0 | 0.65843 | 0.7 | 1.3063 | 0 | 0.0121
[36 empty] | 2014-08-27 | 11時 | 0.64633 | 0 | 0 | 0 | 0.65843 | 0.7 | 1.1704 | 0 | 0.0121
[36 empty] | 2014-08-27 | 12時 | 0.64633 | 0 | 0 | 0 | 0.65843 | 0.7 | 1.0086 | 0 | 0.0121
[36 empty] | 2014-08-27 | 13時 | 0.2895 | 0 | 0 | 0 | 0.3016 | 0.32064 | 0.32064 | 0 | 0.0121
[36 empty] | 2014-08-27 | 14時 | 0.11926 | 0 | 0 | 0 | 0.13136 | 0.13965 | 0.13965 | 0 | 0.0121
[36 empty] | 2014-08-27 | 15時 | 0.64633 | 0 | 0 | 0 | 0.65843 | 0.7 | 0.84475 | 0 | 0.0121
[36 empty] | 2014-08-27 | 16時 | 0.64633 | 0 | 0 | 0 | 0.65843 | 0.7 | 1.169 | 0 | 0.0121
[36 empty] | 2014-08-27 | 17時 | 0.64633 | 0 | 0 | 0 | 0.65843 | 0.7 | 1.1652 | 0 | 0.0121
[36 empty] | 2014-08-27 | 18時 | 0.64633 | 0 | 0 | 0 | 0.65843 | 0.7 | 0.98882 | 0 | 0.0121
[36 empty] | 2014-08-27 | 19時 | 0.6128 | 0 | 0 | 0 | 0.65843 | 0.7 | 0.8276 | 0.033526 | 0.0121
[36 empty] | 2014-08-27 | 20時 | 0.64633 | 0 | 0 | 0 | 0.65843 | 0.7 | 0.87973 | 0 | 0.0121
[36 empty] | 2014-08-27 | 21時 | 0.64633 | 0 | 0 | 0 | 0.65843 | 0.7 | 1.0394 | 0 | 0.0121
[36 empty] | 2014-08-27 | 22時 | 0.64633 | 0 | 0 | 0 | 0.65843 | 0.7 | 0.83104 | 0 | 0.0121
[36 empty] | 2014-08-27 | 23時 | 0.55609 | 0 | 0 | 0 | 0.56819 | 0.60407 | 0.60407 | 0 | 0.0121
[36 empty] | 2014-08-28 | 0時 | 0.29958 | 0 | 0 | 0 | 0.31168 | 0.33191 | 0.33191 | 0 | 0.0121
[36 empty] | 2014-08-28 | 1時 | 0.11172 | 0 | 0 | 0 | 0.12382 | 0.13185 | 0.13185 | 0 | 0.0121
[36 empty] | 2014-08-28 | 2時 | 0.11904 | 0 | 0 | 0 | 0.13114 | 0.13965 | 0.13965 | 0 | 0.0121
[36 empty] | 2014-08-28 | 3時 | 0.11904 | 0 | 0 | 0 | 0.13114 | 0.13965 | 0.13965 | 0 | 0.0121
[36 empty] | 2014-08-28 | 4時 | 0.11172 | 0 | 0 | 0 | 0.12382 | 0.13185 | 0.13185 | 0 | 0.0121
[36 empty] | 2014-08-28 | 5時 | 0.11904 | 0 | 0 | 0 | 0.13114 | 0.13965 | 0.13965 | 0 | 0.0121
[36 empty] | 2014-08-28 | 6時 | 0.45784 | 0 | 0 | 0 | 0.46994 | 0.50043 | 0.50043 | 0 | 0.0121
[36 empty] | 2014-08-28 | 7時 | 0.64525 | 0 | 0 | 0 | 0.65735 | 0.7 | 0.72896 | 0 | 0.0121
[36 empty] | 2014-08-28 | 8時 | 0.46034 | 0 | 0 | 0 | 0.47244 | 0.50309 | 0.50309 | 0 | 0.0121
[36 empty] | 2014-08-28 | 9時 | 0.64525 | 0 | 0 | 0 | 0.65735 | 0.7 | 0.78699 | 0 | 0.0121
[36 empty] | 2014-08-28 | 10時 | 0.21206 | 0 | 0 | 0 | 0.22416 | 0.23871 | 0.23871 | 0 | 0.0121
[36 empty] | 2014-08-28 | 11時 | 0.64525 | 0 | 0 | 0 | 0.65735 | 0.7 | 0.86195 | 0 | 0.0121
[36 empty] | 2014-08-28 | 12時 | 0.64525 | 0 | 0 | 0 | 0.65735 | 0.7 | 0.83855 | 0 | 0.0121
[36 empty] | 2014-08-28 | 13時 | 0.22147 | 0 | 0 | 0 | 0.23357 | 0.24873 | 0.24873 | 0 | 0.0121
[36 empty] | 2014-08-28 | 14時 | 0.16503 | 0 | 0 | 0 | 0.17713 | 0.18862 | 0.18862 | 0 | 0.0121
[36 empty] | 2014-08-28 | 15時 | 0.64525 | 0 | 0 | 0 | 0.65735 | 0.7 | 0.85931 | 0 | 0.0121
[36 empty] | 2014-08-28 | 16時 | 0.42887 | 0 | 0 | 0 | 0.44097 | 0.46958 | 0.46958 | 0 | 0.0121
[36 empty] | 2014-08-28 | 17時 | 0.64525 | 0 | 0 | 0 | 0.65735 | 0.7 | 1.1678 | 0 | 0.0121
[36 empty] | 2014-08-28 | 18時 | 0.64525 | 0 | 0 | 0 | 0.65735 | 0.7 | 0.99965 | 0 | 0.0121
[36 empty] | 2014-08-28 | 19時 | 0.61219 | 0 | 0 | 0 | 0.65735 | 0.7 | 1.0937 | 0.033062 | 0.0121
[36 empty] | 2014-08-28 | 20時 | 0.6451 | 0 | 0 | 0 | 0.6572 | 0.69984 | 0.69984 | 0 | 0.0121
[36 empty] | 2014-08-28 | 21時 | 0.64525 | 0 | 0 | 0 | 0.65735 | 0.7 | 0.95338 | 0 | 0.0121
[36 empty] | 2014-08-28 | 22時 | 0.64525 | 0 | 0 | 0 | 0.65735 | 0.7 | 1.0065 | 0 | 0.0121
[36 empty] | 2014-08-28 | 23時 | 0.64525 | 0 | 0 | 0 | 0.65735 | 0.7 | 0.80285 | 0 | 0.0121
[36 empty] | 2014-08-29 | 0時 | 0.3238 | 0 | 0 | 0 | 0.3359 | 0.41931 | 0.41931 | 0 | 0.0121
[36 empty] | 2014-08-29 | 1時 | 0.093524 | 0 | 0 | 0 | 0.10562 | 0.13185 | 0.13185 | 0 | 0.0121
[36 empty] | 2014-08-29 | 2時 | 0.099772 | 0 | 0 | 0 | 0.11187 | 0.13965 | 0.13965 | 0 | 0.0121
[36 empty] | 2014-08-29 | 3時 | 0.099772 | 0 | 0 | 0 | 0.11187 | 0.13965 | 0.13965 | 0 | 0.0121
[36 empty] | 2014-08-29 | 4時 | 0.093524 | 0 | 0 | 0 | 0.10562 | 0.13185 | 0.13185 | 0 | 0.0121
[36 empty] | 2014-08-29 | 5時 | 0.099772 | 0 | 0 | 0 | 0.11187 | 0.13965 | 0.13965 | 0 | 0.0121
[36 empty] | 2014-08-29 | 6時 | 0.43798 | 0 | 0 | 0 | 0.45008 | 0.56185 | 0.56185 | 0 | 0.0121
[36 empty] | 2014-08-29 | 7時 | 0.54866 | 0 | 0 | 0 | 0.56076 | 0.7 | 0.76633 | 0 | 0.0121
[36 empty] | 2014-08-29 | 8時 | 0.42823 | 0 | 0 | 0 | 0.44033 | 0.54967 | 0.54967 | 0 | 0.0121
[36 empty] | 2014-08-29 | 9時 | 0.54866 | 0 | 0 | 0 | 0.56076 | 0.7 | 0.78699 | 0 | 0.0121
[36 empty] | 2014-08-29 | 10時 | 0.17912 | 0 | 0 | 0 | 0.19122 | 0.23871 | 0.23871 | 0 | 0.0121
[36 empty] | 2014-08-29 | 11時 | 0.54866 | 0 | 0 | 0 | 0.56076 | 0.7 | 0.79085 | 0 | 0.0121
[36 empty] | 2014-08-29 | 12時 | 0.54866 | 0 | 0 | 0 | 0.56076 | 0.7 | 0.81969 | 0 | 0.0121
[36 empty] | 2014-08-29 | 13時 | 0.18715 | 0 | 0 | 0 | 0.19925 | 0.24873 | 0.24873 | 0 | 0.0121
[36 empty] | 2014-08-29 | 14時 | 0.139 | 0 | 0 | 0 | 0.1511 | 0.18862 | 0.18862 | 0 | 0.0121
[36 empty] | 2014-08-29 | 15時 | 0.5418 | 0 | 0 | 0 | 0.5539 | 0.69145 | 0.69145 | 0 | 0.0121
[36 empty] | 2014-08-29 | 16時 | 0.33009 | 0 | 0 | 0 | 0.34219 | 0.42716 | 0.42716 | 0 | 0.0121
[36 empty] | 2014-08-29 | 17時 | 0.54866 | 0 | 0 | 0 | 0.56076 | 0.7 | 1.0245 | 0 | 0.0121
[36 empty] | 2014-08-29 | 18時 | 0.54866 | 0 | 0 | 0 | 0.56076 | 0.7 | 0.95343 | 0 | 0.0121
[36 empty] | 2014-08-29 | 19時 | 0.51525 | 0 | 0 | 0 | 0.56076 | 0.7 | 0.99625 | 0.033406 | 0.0121
[36 empty] | 2014-08-29 | 20時 | 0.51933 | 0 | 0 | 0 | 0.53143 | 0.66339 | 0.66339 | 0 | 0.0121
[36 empty] | 2014-08-29 | 21時 | 0.54866 | 0 | 0 | 0 | 0.56076 | 0.7 | 0.91665 | 0 | 0.0121
[36 empty] | 2014-08-29 | 22時 | 0.54866 | 0 | 0 | 0 | 0.56076 | 0.7 | 0.9693 | 0 | 0.0121
[36 empty] | 2014-08-29 | 23時 | 0.54866 | 0 | 0 | 0 | 0.56076 | 0.7 | 0.79698 | 0 | 0.0121
[36 empty] | 2014-08-30 | 0時 | 0.29806 | 0 | 0 | 0 | 0.31016 | 0.33191 | 0.33191 | 0 | 0.0121
[36 empty] | 2014-08-30 | 1時 | 0.11111 | 0 | 0 | 0 | 0.12321 | 0.13185 | 0.13185 | 0 | 0.0121
[36 empty] | 2014-08-30 | 2時 | 0.1184 | 0 | 0 | 0 | 0.1305 | 0.13965 | 0.13965 | 0 | 0.0121
[36 empty] | 2014-08-30 | 3時 | 0.1184 | 0 | 0 | 0 | 0.1305 | 0.13965 | 0.13965 | 0 | 0.0121
[36 empty] | 2014-08-30 | 4時 | 0.11111 | 0 | 0 | 0 | 0.12321 | 0.13185 | 0.13185 | 0 | 0.0121
[36 empty] | 2014-08-30 | 5時 | 0.1184 | 0 | 0 | 0 | 0.1305 | 0.13965 | 0.13965 | 0 | 0.0121
[36 empty] | 2014-08-30 | 6時 | 0.47895 | 0 | 0 | 0 | 0.49105 | 0.52547 | 0.52547 | 0 | 0.0121
[36 empty] | 2014-08-30 | 7時 | 0.64205 | 0 | 0 | 0 | 0.65415 | 0.7 | 0.74987 | 0 | 0.0121
[36 empty] | 2014-08-30 | 8時 | 0.46662 | 0 | 0 | 0 | 0.47872 | 0.51228 | 0.51228 | 0 | 0.0121
[36 empty] | 2014-08-30 | 9時 | 0.64205 | 0 | 0 | 0 | 0.65415 | 0.7 | 0.78699 | 0 | 0.0121
[36 empty] | 2014-08-30 | 10時 | 0.21097 | 0 | 0 | 0 | 0.22307 | 0.23871 | 0.23871 | 0 | 0.0121
[36 empty] | 2014-08-30 | 11時 | 0.59524 | 0 | 0 | 0 | 0.60734 | 0.64991 | 0.64991 | 0 | 0.0121
[36 empty] | 2014-08-30 | 12時 | 0.64205 | 0 | 0 | 0 | 0.65415 | 0.7 | 0.80725 | 0 | 0.0121
[36 empty] | 2014-08-30 | 13時 | 0.22033 | 0 | 0 | 0 | 0.23243 | 0.24873 | 0.24873 | 0 | 0.0121
[36 empty] | 2014-08-30 | 14時 | 0.16416 | 0 | 0 | 0 | 0.17626 | 0.18862 | 0.18862 | 0 | 0.0121
[36 empty] | 2014-08-30 | 15時 | 0.56593 | 0 | 0 | 0 | 0.57803 | 0.61855 | 0.61855 | 0 | 0.0121
[36 empty] | 2014-08-30 | 16時 | 0.35374 | 0 | 0 | 0 | 0.36584 | 0.39148 | 0.39148 | 0 | 0.0121
[36 empty] | 2014-08-30 | 17時 | 0.64205 | 0 | 0 | 0 | 0.65415 | 0.7 | 0.93242 | 0 | 0.0121
[36 empty] | 2014-08-30 | 18時 | 0.64205 | 0 | 0 | 0 | 0.65415 | 0.7 | 0.90562 | 0 | 0.0121
[36 empty] | 2014-08-30 | 19時 | 0.60836 | 0 | 0 | 0 | 0.65415 | 0.7 | 0.93943 | 0.03369 | 0.0121
[36 empty] | 2014-08-30 | 20時 | 0.56571 | 0 | 0 | 0 | 0.57781 | 0.61832 | 0.61832 | 0 | 0.0121
[36 empty] | 2014-08-30 | 21時 | 0.64205 | 0 | 0 | 0 | 0.65415 | 0.7 | 0.87616 | 0 | 0.0121
[36 empty] | 2014-08-30 | 22時 | 0.64205 | 0 | 0 | 0 | 0.65415 | 0.7 | 0.91183 | 0 | 0.0121
[36 empty] | 2014-08-30 | 23時 | 0.64205 | 0 | 0 | 0 | 0.65415 | 0.7 | 0.70807 | 0 | 0.0121
[36 empty] | 2014-08-31 | 0時 | 0.29637 | 0 | 0 | 0 | 0.30847 | 0.33191 | 0.33191 | 0 | 0.0121
[36 empty] | 2014-08-31 | 1時 | 0.11044 | 0 | 0 | 0 | 0.12254 | 0.13185 | 0.13185 | 0 | 0.0121
[36 empty] | 2014-08-31 | 2時 | 0.11769 | 0 | 0 | 0 | 0.12979 | 0.13965 | 0.13965 | 0 | 0.0121
[36 empty] | 2014-08-31 | 3時 | 0.11769 | 0 | 0 | 0 | 0.12979 | 0.13965 | 0.13965 | 0 | 0.0121
[36 empty] | 2014-08-31 | 4時 | 0.11044 | 0 | 0 | 0 | 0.12254 | 0.13185 | 0.13185 | 0 | 0.0121
[36 empty] | 2014-08-31 | 5時 | 0.11769 | 0 | 0 | 0 | 0.12979 | 0.13965 | 0.13965 | 0 | 0.0121
[36 empty] | 2014-08-31 | 6時 | 0.44259 | 0 | 0 | 0 | 0.45469 | 0.48923 | 0.48923 | 0 | 0.0121
[36 empty] | 2014-08-31 | 7時 | 0.63848 | 0 | 0 | 0 | 0.65058 | 0.7 | 0.76824 | 0 | 0.0121
[36 empty] | 2014-08-31 | 8時 | 0.51172 | 0 | 0 | 0 | 0.52382 | 0.56361 | 0.56361 | 0 | 0.0121
[36 empty] | 2014-08-31 | 9時 | 0.63848 | 0 | 0 | 0 | 0.65058 | 0.7 | 0.78699 | 0 | 0.0121
[36 empty] | 2014-08-31 | 10時 | 0.20975 | 0 | 0 | 0 | 0.22185 | 0.23871 | 0.23871 | 0 | 0.0121
[36 empty] | 2014-08-31 | 11時 | 0.55858 | 0 | 0 | 0 | 0.57068 | 0.61404 | 0.61404 | 0 | 0.0121
[36 empty] | 2014-08-31 | 12時 | 0.63848 | 0 | 0 | 0 | 0.65058 | 0.7 | 0.73351 | 0 | 0.0121
[36 empty] | 2014-08-31 | 13時 | 0.21907 | 0 | 0 | 0 | 0.23117 | 0.24873 | 0.24873 | 0 | 0.0121
[36 empty] | 2014-08-31 | 14時 | 0.1632 | 0 | 0 | 0 | 0.1753 | 0.18862 | 0.18862 | 0 | 0.0121
[36 empty] | 2014-08-31 | 15時 | 0.39203 | 0 | 0 | 0 | 0.40413 | 0.43483 | 0.43483 | 0 | 0.0121
[36 empty] | 2014-08-31 | 16時 | 0.31203 | 0 | 0 | 0 | 0.32413 | 0.34875 | 0.34875 | 0 | 0.0121
[36 empty] | 2014-08-31 | 17時 | 0.63848 | 0 | 0 | 0 | 0.65058 | 0.7 | 0.76264 | 0 | 0.0121
[36 empty] | 2014-08-31 | 18時 | 0.63848 | 0 | 0 | 0 | 0.65058 | 0.7 | 0.83871 | 0 | 0.0121
[36 empty] | 2014-08-31 | 19時 | 0.6041 | 0 | 0 | 0 | 0.65058 | 0.7 | 0.8344 | 0.034383 | 0.0121
[36 empty] | 2014-08-31 | 20時 | 0.5388 | 0 | 0 | 0 | 0.5509 | 0.59275 | 0.59275 | 0 | 0.0121
[36 empty] | 2014-08-31 | 21時 | 0.63848 | 0 | 0 | 0 | 0.65058 | 0.7 | 0.84924 | 0 | 0.0121
[36 empty] | 2014-08-31 | 22時 | 0.63848 | 0 | 0 | 0 | 0.65058 | 0.7 | 0.88083 | 0 | 0.0121
[36 empty] | 2014-08-31 | 23時 | 0.63848 | 0 | 0 | 0 | 0.65058 | 0.7 | 0.70807 | 0 | 0.0121
[36 empty] | 2014-09-01 | 0時 | 0.2821 | 0 | 0 | 0 | 0.2942 | 0.33191 | 0.33191 | 0 | 0.0121
[36 empty] | 2014-09-01 | 1時 | 0.10477 | 0 | 0 | 0 | 0.11687 | 0.13185 | 0.13185 | 0 | 0.0121
[36 empty] | 2014-09-01 | 2時 | 0.11169 | 0 | 0 | 0 | 0.12379 | 0.13965 | 0.13965 | 0 | 0.0121
[36 empty] | 2014-09-01 | 3時 | 0.11169 | 0 | 0 | 0 | 0.12379 | 0.13965 | 0.13965 | 0 | 0.0121
[36 empty] | 2014-09-01 | 4時 | 0.10477 | 0 | 0 | 0 | 0.11687 | 0.13185 | 0.13185 | 0 | 0.0121
[36 empty] | 2014-09-01 | 5時 | 0.11169 | 0 | 0 | 0 | 0.12379 | 0.13965 | 0.13965 | 0 | 0.0121
[36 empty] | 2014-09-01 | 6時 | 0.39806 | 0 | 0 | 0 | 0.41016 | 0.46273 | 0.46273 | 0 | 0.0121
[36 empty] | 2014-09-01 | 7時 | 0.5712 | 0 | 0 | 0 | 0.5833 | 0.65807 | 0.65807 | 0 | 0.0121
[36 empty] | 2014-09-01 | 8時 | 0.33787 | 0 | 0 | 0 | 0.34997 | 0.39483 | 0.39483 | 0 | 0.0121
[36 empty] | 2014-09-01 | 9時 | 0.60838 | 0 | 0 | 0 | 0.62048 | 0.7 | 0.78699 | 0 | 0.0121
[36 empty] | 2014-09-01 | 10時 | 0.19949 | 0 | 0 | 0 | 0.21159 | 0.23871 | 0.23871 | 0 | 0.0121
[36 empty] | 2014-09-01 | 11時 | 0.11636 | 0 | 0 | 0 | 0.12846 | 0.14493 | 0.14493 | 0 | 0.0121
[36 empty] | 2014-09-01 | 12時 | 0.43344 | 0 | 0 | 0 | 0.44554 | 0.50265 | 0.50265 | 0 | 0.0121
[36 empty] | 2014-09-01 | 13時 | 0.20837 | 0 | 0 | 0 | 0.22047 | 0.24873 | 0.24873 | 0 | 0.0121
[36 empty] | 2014-09-01 | 14時 | 0.15509 | 0 | 0 | 0 | 0.16719 | 0.18862 | 0.18862 | 0 | 0.0121
[36 empty] | 2014-09-01 | 15時 | 0.11169 | 0 | 0 | 0 | 0.12379 | 0.13965 | 0.13965 | 0 | 0.0121
[36 empty] | 2014-09-01 | 16時 | 0.16544 | 0 | 0 | 0 | 0.17754 | 0.20029 | 0.20029 | 0 | 0.0121
[36 empty] | 2014-09-01 | 17時 | 0.4109 | 0 | 0 | 0 | 0.423 | 0.47722 | 0.47722 | 0 | 0.0121
[36 empty] | 2014-09-01 | 18時 | 0.60838 | 0 | 0 | 0 | 0.62048 | 0.7 | 0.76518 | 0 | 0.0121
[36 empty] | 2014-09-01 | 19時 | 0.52053 | 0 | 0 | 0 | 0.56704 | 0.63971 | 0.63971 | 0.034404 | 0.0121
[36 empty] | 2014-09-01 | 20時 | 0.38525 | 0 | 0 | 0 | 0.39735 | 0.44828 | 0.44828 | 0 | 0.0121
[36 empty] | 2014-09-01 | 21時 | 0.54723 | 0 | 0 | 0 | 0.55933 | 0.63101 | 0.63101 | 0 | 0.0121
[36 empty] | 2014-09-01 | 22時 | 0.58817 | 0 | 0 | 0 | 0.60027 | 0.6772 | 0.6772 | 0 | 0.0121
[36 empty] | 2014-09-01 | 23時 | 0.60838 | 0 | 0 | 0 | 0.62048 | 0.7 | 0.70807 | 0 | 0.0121
[36 empty] | 2014-09-02 | 0時 | 0.20981 | 0 | 0 | 0 | 0.22191 | 0.24135 | 0.24135 | 0 | 0.0121
[36 empty] | 2014-09-02 | 1時 | 0.10913 | 0 | 0 | 0 | 0.12123 | 0.13185 | 0.13185 | 0 | 0.0121
[36 empty] | 2014-09-02 | 2時 | 0.1163 | 0 | 0 | 0 | 0.1284 | 0.13965 | 0.13965 | 0 | 0.0121
[36 empty] | 2014-09-02 | 3時 | 0.1163 | 0 | 0 | 0 | 0.1284 | 0.13965 | 0.13965 | 0 | 0.0121
[36 empty] | 2014-09-02 | 4時 | 0.10913 | 0 | 0 | 0 | 0.12123 | 0.13185 | 0.13185 | 0 | 0.0121
[36 empty] | 2014-09-02 | 5時 | 0.1163 | 0 | 0 | 0 | 0.1284 | 0.13965 | 0.13965 | 0 | 0.0121
[36 empty] | 2014-09-02 | 6時 | 0.1163 | 0 | 0 | 0 | 0.1284 | 0.13965 | 0.13965 | 0 | 0.0121
[36 empty] | 2014-09-02 | 7時 | 0.34333 | 0 | 0 | 0 | 0.35543 | 0.38656 | 0.38656 | 0 | 0.0121
[36 empty] | 2014-09-02 | 8時 | 0.60673 | 0 | 0 | 0 | 0.61883 | 0.67304 | 0.67304 | 0 | 0.0121
[36 empty] | 2014-09-02 | 9時 | 0.63152 | 0 | 0 | 0 | 0.64362 | 0.7 | 0.83558 | 0 | 0.0121
[36 empty] | 2014-09-02 | 10時 | 0.63152 | 0 | 0 | 0 | 0.64362 | 0.7 | 0.75294 | 0 | 0.0121
[36 empty] | 2014-09-02 | 11時 | 0.63152 | 0 | 0 | 0 | 0.64362 | 0.7 | 0.71693 | 0 | 0.0121
[36 empty] | 2014-09-02 | 12時 | 0.63152 | 0 | 0 | 0 | 0.64362 | 0.7 | 0.74379 | 0 | 0.0121
[36 empty] | 2014-09-02 | 13時 | 0.28271 | 0 | 0 | 0 | 0.29481 | 0.32064 | 0.32064 | 0 | 0.0121
[36 empty] | 2014-09-02 | 14時 | 0.1163 | 0 | 0 | 0 | 0.1284 | 0.13965 | 0.13965 | 0 | 0.0121
[36 empty] | 2014-09-02 | 15時 | 0.1163 | 0 | 0 | 0 | 0.1284 | 0.13965 | 0.13965 | 0 | 0.0121
[36 empty] | 2014-09-02 | 16時 | 0.63152 | 0 | 0 | 0 | 0.64362 | 0.7 | 0.74776 | 0 | 0.0121
[36 empty] | 2014-09-02 | 17時 | 0.63152 | 0 | 0 | 0 | 0.64362 | 0.7 | 0.86412 | 0 | 0.0121
[36 empty] | 2014-09-02 | 18時 | 0.63152 | 0 | 0 | 0 | 0.64362 | 0.7 | 0.85215 | 0 | 0.0121
[36 empty] | 2014-09-02 | 19時 | 0.35384 | 0 | 0 | 0 | 0.40115 | 0.43629 | 0.43629 | 0.035214 | 0.0121
[36 empty] | 2014-09-02 | 20時 | 0.50464 | 0 | 0 | 0 | 0.51674 | 0.562 | 0.562 | 0 | 0.0121
[36 empty] | 2014-09-02 | 21時 | 0.63152 | 0 | 0 | 0 | 0.64362 | 0.7 | 0.75706 | 0 | 0.0121
[36 empty] | 2014-09-02 | 22時 | 0.63152 | 0 | 0 | 0 | 0.64362 | 0.7 | 0.71633 | 0 | 0.0121
[36 empty] | 2014-09-02 | 23時 | 0.46277 | 0 | 0 | 0 | 0.47487 | 0.51647 | 0.51647 | 0 | 0.0121
[36 empty] | 2014-09-03 | 0時 | 0.17588 | 0 | 0 | 0 | 0.18798 | 0.24135 | 0.24135 | 0 | 0.0121
[36 empty] | 2014-09-03 | 1時 | 0.090592 | 0 | 0 | 0 | 0.10269 | 0.13185 | 0.13185 | 0 | 0.0121
[36 empty] | 2014-09-03 | 2時 | 0.096667 | 0 | 0 | 0 | 0.10877 | 0.13965 | 0.13965 | 0 | 0.0121
[36 empty] | 2014-09-03 | 3時 | 0.096667 | 0 | 0 | 0 | 0.10877 | 0.13965 | 0.13965 | 0 | 0.0121
[36 empty] | 2014-09-03 | 4時 | 0.090592 | 0 | 0 | 0 | 0.10269 | 0.13185 | 0.13185 | 0 | 0.0121
[36 empty] | 2014-09-03 | 5時 | 0.096667 | 0 | 0 | 0 | 0.10877 | 0.13965 | 0.13965 | 0 | 0.0121
[36 empty] | 2014-09-03 | 6時 | 0.19558 | 0 | 0 | 0 | 0.20768 | 0.26665 | 0.26665 | 0 | 0.0121
[36 empty] | 2014-09-03 | 7時 | 0.37672 | 0 | 0 | 0 | 0.38882 | 0.49923 | 0.49923 | 0 | 0.0121
[36 empty] | 2014-09-03 | 8時 | 0.53309 | 0 | 0 | 0 | 0.54519 | 0.7 | 0.82363 | 0 | 0.0121
[36 empty] | 2014-09-03 | 9時 | 0.20886 | 0 | 0 | 0 | 0.22096 | 0.2837 | 0.2837 | 0 | 0.0121
[36 empty] | 2014-09-03 | 10時 | 0.090592 | 0 | 0 | 0 | 0.10269 | 0.13185 | 0.13185 | 0 | 0.0121
[36 empty] | 2014-09-03 | 11時 | 0.096667 | 0 | 0 | 0 | 0.10877 | 0.13965 | 0.13965 | 0 | 0.0121
[36 empty] | 2014-09-03 | 12時 | 0.096667 | 0 | 0 | 0 | 0.10877 | 0.13965 | 0.13965 | 0 | 0.0121
[36 empty] | 2014-09-03 | 13時 | 0.090592 | 0 | 0 | 0 | 0.10269 | 0.13185 | 0.13185 | 0 | 0.0121
[36 empty] | 2014-09-03 | 14時 | 0.096667 | 0 | 0 | 0 | 0.10877 | 0.13965 | 0.13965 | 0 | 0.0121
[36 empty] | 2014-09-03 | 15時 | 0.096667 | 0 | 0 | 0 | 0.10877 | 0.13965 | 0.13965 | 0 | 0.0121
[36 empty] | 2014-09-03 | 16時 | 0.090592 | 0 | 0 | 0 | 0.10269 | 0.13185 | 0.13185 | 0 | 0.0121
[36 empty] | 2014-09-03 | 17時 | 0.096667 | 0 | 0 | 0 | 0.10877 | 0.13965 | 0.13965 | 0 | 0.0121
[36 empty] | 2014-09-03 | 18時 | 0.096667 | 0 | 0 | 0 | 0.10877 | 0.13965 | 0.13965 | 0 | 0.0121
[36 empty] | 2014-09-03 | 19時 | 0.090592 | 0 | 0 | 0 | 0.10269 | 0.13185 | 0.13185 | 0 | 0.0121
[36 empty] | 2014-09-03 | 20時 | 0.45134 | 0 | 0 | 0 | 0.46344 | 0.59503 | 0.59503 | 0 | 0.0121
[36 empty] | 2014-09-03 | 21時 | 0.52408 | 0 | 0 | 0 | 0.53618 | 0.68843 | 0.68843 | 0 | 0.0121
[36 empty] | 2014-09-03 | 22時 | 0.37689 | 0 | 0 | 0 | 0.38899 | 0.49944 | 0.49944 | 0 | 0.0121
[36 empty] | 2014-09-03 | 23時 | 0.4708 | 0 | 0 | 0 | 0.4829 | 0.62002 | 0.62002 | 0 | 0.0121
[36 empty] | 2014-09-04 | 0時 | 0.28211 | 0 | 0 | 0 | 0.29421 | 0.33191 | 0.33191 | 0 | 0.0121
[36 empty] | 2014-09-04 | 1時 | 0.10478 | 0 | 0 | 0 | 0.11688 | 0.13185 | 0.13185 | 0 | 0.0121
[36 empty] | 2014-09-04 | 2時 | 0.11169 | 0 | 0 | 0 | 0.12379 | 0.13965 | 0.13965 | 0 | 0.0121
[36 empty] | 2014-09-04 | 3時 | 0.11169 | 0 | 0 | 0 | 0.12379 | 0.13965 | 0.13965 | 0 | 0.0121
[36 empty] | 2014-09-04 | 4時 | 0.10478 | 0 | 0 | 0 | 0.11688 | 0.13185 | 0.13185 | 0 | 0.0121
[36 empty] | 2014-09-04 | 5時 | 0.11169 | 0 | 0 | 0 | 0.12379 | 0.13965 | 0.13965 | 0 | 0.0121
[36 empty] | 2014-09-04 | 6時 | 0.39807 | 0 | 0 | 0 | 0.41017 | 0.46273 | 0.46273 | 0 | 0.0121
[36 empty] | 2014-09-04 | 7時 | 0.57122 | 0 | 0 | 0 | 0.58332 | 0.65807 | 0.65807 | 0 | 0.0121
[36 empty] | 2014-09-04 | 8時 | 0.33788 | 0 | 0 | 0 | 0.34998 | 0.39483 | 0.39483 | 0 | 0.0121
[36 empty] | 2014-09-04 | 9時 | 0.60839 | 0 | 0 | 0 | 0.62049 | 0.7 | 0.78699 | 0 | 0.0121
[36 empty] | 2014-09-04 | 10時 | 0.19949 | 0 | 0 | 0 | 0.21159 | 0.23871 | 0.23871 | 0 | 0.0121
[36 empty] | 2014-09-04 | 11時 | 0.11637 | 0 | 0 | 0 | 0.12847 | 0.14493 | 0.14493 | 0 | 0.0121
[36 empty] | 2014-09-04 | 12時 | 0.43346 | 0 | 0 | 0 | 0.44556 | 0.50265 | 0.50265 | 0 | 0.0121
[36 empty] | 2014-09-04 | 13時 | 0.20837 | 0 | 0 | 0 | 0.22047 | 0.24873 | 0.24873 | 0 | 0.0121
[36 empty] | 2014-09-04 | 14時 | 0.1551 | 0 | 0 | 0 | 0.1672 | 0.18862 | 0.18862 | 0 | 0.0121
[36 empty] | 2014-09-04 | 15時 | 0.11169 | 0 | 0 | 0 | 0.12379 | 0.13965 | 0.13965 | 0 | 0.0121
[36 empty] | 2014-09-04 | 16時 | 0.16544 | 0 | 0 | 0 | 0.17754 | 0.20029 | 0.20029 | 0 | 0.0121
[36 empty] | 2014-09-04 | 17時 | 0.41091 | 0 | 0 | 0 | 0.42301 | 0.47722 | 0.47722 | 0 | 0.0121
[36 empty] | 2014-09-04 | 18時 | 0.60839 | 0 | 0 | 0 | 0.62049 | 0.7 | 0.76518 | 0 | 0.0121
[36 empty] | 2014-09-04 | 19時 | 0.52046 | 0 | 0 | 0 | 0.56777 | 0.64052 | 0.64052 | 0.03521 | 0.0121
[36 empty] | 2014-09-04 | 20時 | 0.38526 | 0 | 0 | 0 | 0.39736 | 0.44828 | 0.44828 | 0 | 0.0121
[36 empty] | 2014-09-04 | 21時 | 0.54724 | 0 | 0 | 0 | 0.55934 | 0.63101 | 0.63101 | 0 | 0.0121
[36 empty] | 2014-09-04 | 22時 | 0.58818 | 0 | 0 | 0 | 0.60028 | 0.6772 | 0.6772 | 0 | 0.0121
[36 empty] | 2014-09-04 | 23時 | 0.60839 | 0 | 0 | 0 | 0.62049 | 0.7 | 0.70807 | 0 | 0.0121
[36 empty] | 2014-09-05 | 0時 | 0.2821 | 0 | 0 | 0 | 0.2942 | 0.33191 | 0.33191 | 0 | 0.0121
[36 empty] | 2014-09-05 | 1時 | 0.10477 | 0 | 0 | 0 | 0.11687 | 0.13185 | 0.13185 | 0 | 0.0121
[36 empty] | 2014-09-05 | 2時 | 0.11168 | 0 | 0 | 0 | 0.12378 | 0.13965 | 0.13965 | 0 | 0.0121
[36 empty] | 2014-09-05 | 3時 | 0.11168 | 0 | 0 | 0 | 0.12378 | 0.13965 | 0.13965 | 0 | 0.0121
[36 empty] | 2014-09-05 | 4時 | 0.10477 | 0 | 0 | 0 | 0.11687 | 0.13185 | 0.13185 | 0 | 0.0121
[36 empty] | 2014-09-05 | 5時 | 0.11168 | 0 | 0 | 0 | 0.12378 | 0.13965 | 0.13965 | 0 | 0.0121
[36 empty] | 2014-09-05 | 6時 | 0.39805 | 0 | 0 | 0 | 0.41015 | 0.46273 | 0.46273 | 0 | 0.0121
[36 empty] | 2014-09-05 | 7時 | 0.5712 | 0 | 0 | 0 | 0.5833 | 0.65807 | 0.65807 | 0 | 0.0121
[36 empty] | 2014-09-05 | 8時 | 0.33787 | 0 | 0 | 0 | 0.34997 | 0.39483 | 0.39483 | 0 | 0.0121
[36 empty] | 2014-09-05 | 9時 | 0.60837 | 0 | 0 | 0 | 0.62047 | 0.7 | 0.78699 | 0 | 0.0121
[36 empty] | 2014-09-05 | 10時 | 0.19949 | 0 | 0 | 0 | 0.21159 | 0.23871 | 0.23871 | 0 | 0.0121
[36 empty] | 2014-09-05 | 11時 | 0.11636 | 0 | 0 | 0 | 0.12846 | 0.14493 | 0.14493 | 0 | 0.0121
[36 empty] | 2014-09-05 | 12時 | 0.43344 | 0 | 0 | 0 | 0.44554 | 0.50265 | 0.50265 | 0 | 0.0121
[36 empty] | 2014-09-05 | 13時 | 0.20837 | 0 | 0 | 0 | 0.22047 | 0.24873 | 0.24873 | 0 | 0.0121
[36 empty] | 2014-09-05 | 14時 | 0.15509 | 0 | 0 | 0 | 0.16719 | 0.18862 | 0.18862 | 0 | 0.0121
[36 empty] | 2014-09-05 | 15時 | 0.11168 | 0 | 0 | 0 | 0.12378 | 0.13965 | 0.13965 | 0 | 0.0121
[36 empty] | 2014-09-05 | 16時 | 0.16544 | 0 | 0 | 0 | 0.17754 | 0.20029 | 0.20029 | 0 | 0.0121
[36 empty] | 2014-09-05 | 17時 | 0.4109 | 0 | 0 | 0 | 0.423 | 0.47722 | 0.47722 | 0 | 0.0121
[36 empty] | 2014-09-05 | 18時 | 0.60837 | 0 | 0 | 0 | 0.62047 | 0.7 | 0.76518 | 0 | 0.0121
[36 empty] | 2014-09-05 | 19時 | 0.52057 | 0 | 0 | 0 | 0.56671 | 0.63935 | 0.63935 | 0.034045 | 0.0121
[36 empty] | 2014-09-05 | 20時 | 0.38525 | 0 | 0 | 0 | 0.39735 | 0.44828 | 0.44828 | 0 | 0.0121
[36 empty] | 2014-09-05 | 21時 | 0.54722 | 0 | 0 | 0 | 0.55932 | 0.63101 | 0.63101 | 0 | 0.0121
[36 empty] | 2014-09-05 | 22時 | 0.58816 | 0 | 0 | 0 | 0.60026 | 0.6772 | 0.6772 | 0 | 0.0121
[36 empty] | 2014-09-05 | 23時 | 0.60837 | 0 | 0 | 0 | 0.62047 | 0.7 | 0.70807 | 0 | 0.0121
[36 empty] | 2014-09-06 | 0時 | 0.28209 | 0 | 0 | 0 | 0.29419 | 0.33191 | 0.33191 | 0 | 0.0121
[36 empty] | 2014-09-06 | 1時 | 0.10477 | 0 | 0 | 0 | 0.11687 | 0.13185 | 0.13185 | 0 | 0.0121
[36 empty] | 2014-09-06 | 2時 | 0.11168 | 0 | 0 | 0 | 0.12378 | 0.13965 | 0.13965 | 0 | 0.0121
[36 empty] | 2014-09-06 | 3時 | 0.11168 | 0 | 0 | 0 | 0.12378 | 0.13965 | 0.13965 | 0 | 0.0121
[36 empty] | 2014-09-06 | 4時 | 0.10477 | 0 | 0 | 0 | 0.11687 | 0.13185 | 0.13185 | 0 | 0.0121
[36 empty] | 2014-09-06 | 5時 | 0.11168 | 0 | 0 | 0 | 0.12378 | 0.13965 | 0.13965 | 0 | 0.0121
[36 empty] | 2014-09-06 | 6時 | 0.39804 | 0 | 0 | 0 | 0.41014 | 0.46273 | 0.46273 | 0 | 0.0121
[36 empty] | 2014-09-06 | 7時 | 0.57119 | 0 | 0 | 0 | 0.58329 | 0.65807 | 0.65807 | 0 | 0.0121
[36 empty] | 2014-09-06 | 8時 | 0.33786 | 0 | 0 | 0 | 0.34996 | 0.39483 | 0.39483 | 0 | 0.0121
[36 empty] | 2014-09-06 | 9時 | 0.60836 | 0 | 0 | 0 | 0.62046 | 0.7 | 0.78699 | 0 | 0.0121
[36 empty] | 2014-09-06 | 10時 | 0.19948 | 0 | 0 | 0 | 0.21158 | 0.23871 | 0.23871 | 0 | 0.0121
[36 empty] | 2014-09-06 | 11時 | 0.11636 | 0 | 0 | 0 | 0.12846 | 0.14493 | 0.14493 | 0 | 0.0121
[36 empty] | 2014-09-06 | 12時 | 0.43343 | 0 | 0 | 0 | 0.44553 | 0.50265 | 0.50265 | 0 | 0.0121
[36 empty] | 2014-09-06 | 13時 | 0.20836 | 0 | 0 | 0 | 0.22046 | 0.24873 | 0.24873 | 0 | 0.0121
[36 empty] | 2014-09-06 | 14時 | 0.15509 | 0 | 0 | 0 | 0.16719 | 0.18862 | 0.18862 | 0 | 0.0121
[36 empty] | 2014-09-06 | 15時 | 0.11168 | 0 | 0 | 0 | 0.12378 | 0.13965 | 0.13965 | 0 | 0.0121
[36 empty] | 2014-09-06 | 16時 | 0.16543 | 0 | 0 | 0 | 0.17753 | 0.20029 | 0.20029 | 0 | 0.0121
[36 empty] | 2014-09-06 | 17時 | 0.41089 | 0 | 0 | 0 | 0.42299 | 0.47722 | 0.47722 | 0 | 0.0121
[36 empty] | 2014-09-06 | 18時 | 0.60836 | 0 | 0 | 0 | 0.62046 | 0.7 | 0.76518 | 0 | 0.0121
[36 empty] | 2014-09-06 | 19時 | 0.52063 | 0 | 0 | 0 | 0.56617 | 0.63875 | 0.63875 | 0.033439 | 0.0121
[36 empty] | 2014-09-06 | 20時 | 0.38524 | 0 | 0 | 0 | 0.39734 | 0.44828 | 0.44828 | 0 | 0.0121
[36 empty] | 2014-09-06 | 21時 | 0.54721 | 0 | 0 | 0 | 0.55931 | 0.63101 | 0.63101 | 0 | 0.0121
[36 empty] | 2014-09-06 | 22時 | 0.58815 | 0 | 0 | 0 | 0.60025 | 0.6772 | 0.6772 | 0 | 0.0121
[36 empty] | 2014-09-06 | 23時 | 0.60836 | 0 | 0 | 0 | 0.62046 | 0.7 | 0.70807 | 0 | 0.0121
[36 empty] | 2014-09-07 | 0時 | 0.28211 | 0 | 0 | 0 | 0.29421 | 0.33191 | 0.33191 | 0 | 0.0121
[36 empty] | 2014-09-07 | 1時 | 0.10478 | 0 | 0 | 0 | 0.11688 | 0.13185 | 0.13185 | 0 | 0.0121
[36 empty] | 2014-09-07 | 2時 | 0.11169 | 0 | 0 | 0 | 0.12379 | 0.13965 | 0.13965 | 0 | 0.0121
[36 empty] | 2014-09-07 | 3時 | 0.11169 | 0 | 0 | 0 | 0.12379 | 0.13965 | 0.13965 | 0 | 0.0121
[36 empty] | 2014-09-07 | 4時 | 0.10478 | 0 | 0 | 0 | 0.11688 | 0.13185 | 0.13185 | 0 | 0.0121
[36 empty] | 2014-09-07 | 5時 | 0.11169 | 0 | 0 | 0 | 0.12379 | 0.13965 | 0.13965 | 0 | 0.0121
[36 empty] | 2014-09-07 | 6時 | 0.39807 | 0 | 0 | 0 | 0.41017 | 0.46273 | 0.46273 | 0 | 0.0121
[36 empty] | 2014-09-07 | 7時 | 0.57123 | 0 | 0 | 0 | 0.58333 | 0.65807 | 0.65807 | 0 | 0.0121
[36 empty] | 2014-09-07 | 8時 | 0.33788 | 0 | 0 | 0 | 0.34998 | 0.39483 | 0.39483 | 0 | 0.0121
[36 empty] | 2014-09-07 | 9時 | 0.6084 | 0 | 0 | 0 | 0.6205 | 0.7 | 0.78699 | 0 | 0.0121
[36 empty] | 2014-09-07 | 10時 | 0.1995 | 0 | 0 | 0 | 0.2116 | 0.23871 | 0.23871 | 0 | 0.0121
[36 empty] | 2014-09-07 | 11時 | 0.11637 | 0 | 0 | 0 | 0.12847 | 0.14493 | 0.14493 | 0 | 0.0121
[36 empty] | 2014-09-07 | 12時 | 0.43346 | 0 | 0 | 0 | 0.44556 | 0.50265 | 0.50265 | 0 | 0.0121
[36 empty] | 2014-09-07 | 13時 | 0.20838 | 0 | 0 | 0 | 0.22048 | 0.24873 | 0.24873 | 0 | 0.0121
[36 empty] | 2014-09-07 | 14時 | 0.1551 | 0 | 0 | 0 | 0.1672 | 0.18862 | 0.18862 | 0 | 0.0121
[36 empty] | 2014-09-07 | 15時 | 0.11169 | 0 | 0 | 0 | 0.12379 | 0.13965 | 0.13965 | 0 | 0.0121
[36 empty] | 2014-09-07 | 16時 | 0.16545 | 0 | 0 | 0 | 0.17755 | 0.20029 | 0.20029 | 0 | 0.0121
[36 empty] | 2014-09-07 | 17時 | 0.41092 | 0 | 0 | 0 | 0.42302 | 0.47722 | 0.47722 | 0 | 0.0121
[36 empty] | 2014-09-07 | 18時 | 0.6084 | 0 | 0 | 0 | 0.6205 | 0.7 | 0.76518 | 0 | 0.0121
[36 empty] | 2014-09-07 | 19時 | 0.52041 | 0 | 0 | 0 | 0.56818 | 0.64097 | 0.64097 | 0.035664 | 0.0121
[36 empty] | 2014-09-07 | 20時 | 0.38527 | 0 | 0 | 0 | 0.39737 | 0.44828 | 0.44828 | 0 | 0.0121
[36 empty] | 2014-09-07 | 21時 | 0.54725 | 0 | 0 | 0 | 0.55935 | 0.63101 | 0.63101 | 0 | 0.0121
[36 empty] | 2014-09-07 | 22時 | 0.58819 | 0 | 0 | 0 | 0.60029 | 0.6772 | 0.6772 | 0 | 0.0121
[36 empty] | 2014-09-07 | 23時 | 0.6084 | 0 | 0 | 0 | 0.6205 | 0.7 | 0.70807 | 0 | 0.0121
[36 empty] | 2014-09-08 | 0時 | 0.28212 | 0 | 0 | 0 | 0.29422 | 0.33191 | 0.33191 | 0 | 0.0121
[36 empty] | 2014-09-08 | 1時 | 0.10478 | 0 | 0 | 0 | 0.11688 | 0.13185 | 0.13185 | 0 | 0.0121
[36 empty] | 2014-09-08 | 2時 | 0.1117 | 0 | 0 | 0 | 0.1238 | 0.13965 | 0.13965 | 0 | 0.0121
[36 empty] | 2014-09-08 | 3時 | 0.1117 | 0 | 0 | 0 | 0.1238 | 0.13965 | 0.13965 | 0 | 0.0121
[36 empty] | 2014-09-08 | 4時 | 0.10478 | 0 | 0 | 0 | 0.11688 | 0.13185 | 0.13185 | 0 | 0.0121
[36 empty] | 2014-09-08 | 5時 | 0.1117 | 0 | 0 | 0 | 0.1238 | 0.13965 | 0.13965 | 0 | 0.0121
[36 empty] | 2014-09-08 | 6時 | 0.39809 | 0 | 0 | 0 | 0.41019 | 0.46273 | 0.46273 | 0 | 0.0121
[36 empty] | 2014-09-08 | 7時 | 0.57125 | 0 | 0 | 0 | 0.58335 | 0.65807 | 0.65807 | 0 | 0.0121
[36 empty] | 2014-09-08 | 8時 | 0.3379 | 0 | 0 | 0 | 0.35 | 0.39483 | 0.39483 | 0 | 0.0121
[36 empty] | 2014-09-08 | 9時 | 0.60842 | 0 | 0 | 0 | 0.62052 | 0.7 | 0.78699 | 0 | 0.0121
[36 empty] | 2014-09-08 | 10時 | 0.1995 | 0 | 0 | 0 | 0.2116 | 0.23871 | 0.23871 | 0 | 0.0121
[36 empty] | 2014-09-08 | 11時 | 0.11637 | 0 | 0 | 0 | 0.12847 | 0.14493 | 0.14493 | 0 | 0.0121
[36 empty] | 2014-09-08 | 12時 | 0.43348 | 0 | 0 | 0 | 0.44558 | 0.50265 | 0.50265 | 0 | 0.0121
[36 empty] | 2014-09-08 | 13時 | 0.20839 | 0 | 0 | 0 | 0.22049 | 0.24873 | 0.24873 | 0 | 0.0121
[36 empty] | 2014-09-08 | 14時 | 0.1551 | 0 | 0 | 0 | 0.1672 | 0.18862 | 0.18862 | 0 | 0.0121
[36 empty] | 2014-09-08 | 15時 | 0.1117 | 0 | 0 | 0 | 0.1238 | 0.13965 | 0.13965 | 0 | 0.0121
[36 empty] | 2014-09-08 | 16時 | 0.16545 | 0 | 0 | 0 | 0.17755 | 0.20029 | 0.20029 | 0 | 0.0121
[36 empty] | 2014-09-08 | 17時 | 0.41093 | 0 | 0 | 0 | 0.42303 | 0.47722 | 0.47722 | 0 | 0.0121
[36 empty] | 2014-09-08 | 18時 | 0.60842 | 0 | 0 | 0 | 0.62052 | 0.7 | 0.76518 | 0 | 0.0121
[36 empty] | 2014-09-08 | 19時 | 0.52031 | 0 | 0 | 0 | 0.56917 | 0.64207 | 0.64207 | 0.036763 | 0.0121
[36 empty] | 2014-09-08 | 20時 | 0.38528 | 0 | 0 | 0 | 0.39738 | 0.44828 | 0.44828 | 0 | 0.0121
[36 empty] | 2014-09-08 | 21時 | 0.54727 | 0 | 0 | 0 | 0.55937 | 0.63101 | 0.63101 | 0 | 0.0121
[36 empty] | 2014-09-08 | 22時 | 0.58821 | 0 | 0 | 0 | 0.60031 | 0.6772 | 0.6772 | 0 | 0.0121
[36 empty] | 2014-09-08 | 23時 | 0.60842 | 0 | 0 | 0 | 0.62052 | 0.7 | 0.70807 | 0 | 0.0121
[36 empty] | 2014-09-09 | 0時 | 0.20982 | 0 | 0 | 0 | 0.22192 | 0.24135 | 0.24135 | 0 | 0.0121
[36 empty] | 2014-09-09 | 1時 | 0.10914 | 0 | 0 | 0 | 0.12124 | 0.13185 | 0.13185 | 0 | 0.0121
[36 empty] | 2014-09-09 | 2時 | 0.11631 | 0 | 0 | 0 | 0.12841 | 0.13965 | 0.13965 | 0 | 0.0121
[36 empty] | 2014-09-09 | 3時 | 0.11631 | 0 | 0 | 0 | 0.12841 | 0.13965 | 0.13965 | 0 | 0.0121
[36 empty] | 2014-09-09 | 4時 | 0.10914 | 0 | 0 | 0 | 0.12124 | 0.13185 | 0.13185 | 0 | 0.0121
[36 empty] | 2014-09-09 | 5時 | 0.11631 | 0 | 0 | 0 | 0.12841 | 0.13965 | 0.13965 | 0 | 0.0121
[36 empty] | 2014-09-09 | 6時 | 0.11631 | 0 | 0 | 0 | 0.12841 | 0.13965 | 0.13965 | 0 | 0.0121
[36 empty] | 2014-09-09 | 7時 | 0.34334 | 0 | 0 | 0 | 0.35544 | 0.38656 | 0.38656 | 0 | 0.0121
[36 empty] | 2014-09-09 | 8時 | 0.60675 | 0 | 0 | 0 | 0.61885 | 0.67304 | 0.67304 | 0 | 0.0121
[36 empty] | 2014-09-09 | 9時 | 0.63154 | 0 | 0 | 0 | 0.64364 | 0.7 | 0.83558 | 0 | 0.0121
[36 empty] | 2014-09-09 | 10時 | 0.63154 | 0 | 0 | 0 | 0.64364 | 0.7 | 0.75294 | 0 | 0.0121
[36 empty] | 2014-09-09 | 11時 | 0.63154 | 0 | 0 | 0 | 0.64364 | 0.7 | 0.71693 | 0 | 0.0121
[36 empty] | 2014-09-09 | 12時 | 0.63154 | 0 | 0 | 0 | 0.64364 | 0.7 | 0.74379 | 0 | 0.0121
[36 empty] | 2014-09-09 | 13時 | 0.28272 | 0 | 0 | 0 | 0.29482 | 0.32064 | 0.32064 | 0 | 0.0121
[36 empty] | 2014-09-09 | 14時 | 0.11631 | 0 | 0 | 0 | 0.12841 | 0.13965 | 0.13965 | 0 | 0.0121
[36 empty] | 2014-09-09 | 15時 | 0.11631 | 0 | 0 | 0 | 0.12841 | 0.13965 | 0.13965 | 0 | 0.0121
[36 empty] | 2014-09-09 | 16時 | 0.63154 | 0 | 0 | 0 | 0.64364 | 0.7 | 0.74776 | 0 | 0.0121
[36 empty] | 2014-09-09 | 17時 | 0.63154 | 0 | 0 | 0 | 0.64364 | 0.7 | 0.86412 | 0 | 0.0121
[36 empty] | 2014-09-09 | 18時 | 0.63154 | 0 | 0 | 0 | 0.64364 | 0.7 | 0.85215 | 0 | 0.0121
[36 empty] | 2014-09-09 | 19時 | 0.35375 | 0 | 0 | 0 | 0.40237 | 0.4376 | 0.4376 | 0.036522 | 0.0121
[36 empty] | 2014-09-09 | 20時 | 0.50466 | 0 | 0 | 0 | 0.51676 | 0.562 | 0.562 | 0 | 0.0121
[36 empty] | 2014-09-09 | 21時 | 0.63154 | 0 | 0 | 0 | 0.64364 | 0.7 | 0.75706 | 0 | 0.0121
[36 empty] | 2014-09-09 | 22時 | 0.63154 | 0 | 0 | 0 | 0.64364 | 0.7 | 0.71633 | 0 | 0.0121
[36 empty] | 2014-09-09 | 23時 | 0.46278 | 0 | 0 | 0 | 0.47488 | 0.51647 | 0.51647 | 0 | 0.0121
[36 empty] | 2014-09-10 | 0時 | 0.20982 | 0 | 0 | 0 | 0.22192 | 0.24135 | 0.24135 | 0 | 0.0121
[36 empty] | 2014-09-10 | 1時 | 0.10914 | 0 | 0 | 0 | 0.12124 | 0.13185 | 0.13185 | 0 | 0.0121
[36 empty] | 2014-09-10 | 2時 | 0.11631 | 0 | 0 | 0 | 0.12841 | 0.13965 | 0.13965 | 0 | 0.0121
[36 empty] | 2014-09-10 | 3時 | 0.11631 | 0 | 0 | 0 | 0.12841 | 0.13965 | 0.13965 | 0 | 0.0121
[36 empty] | 2014-09-10 | 4時 | 0.10914 | 0 | 0 | 0 | 0.12124 | 0.13185 | 0.13185 | 0 | 0.0121
[36 empty] | 2014-09-10 | 5時 | 0.11631 | 0 | 0 | 0 | 0.12841 | 0.13965 | 0.13965 | 0 | 0.0121
[36 empty] | 2014-09-10 | 6時 | 0.11631 | 0 | 0 | 0 | 0.12841 | 0.13965 | 0.13965 | 0 | 0.0121
[36 empty] | 2014-09-10 | 7時 | 0.34334 | 0 | 0 | 0 | 0.35544 | 0.38656 | 0.38656 | 0 | 0.0121
[36 empty] | 2014-09-10 | 8時 | 0.60675 | 0 | 0 | 0 | 0.61885 | 0.67304 | 0.67304 | 0 | 0.0121
[36 empty] | 2014-09-10 | 9時 | 0.63155 | 0 | 0 | 0 | 0.64365 | 0.7 | 0.83558 | 0 | 0.0121
[36 empty] | 2014-09-10 | 10時 | 0.63155 | 0 | 0 | 0 | 0.64365 | 0.7 | 0.75294 | 0 | 0.0121
[36 empty] | 2014-09-10 | 11時 | 0.63155 | 0 | 0 | 0 | 0.64365 | 0.7 | 0.71693 | 0 | 0.0121
[36 empty] | 2014-09-10 | 12時 | 0.63155 | 0 | 0 | 0 | 0.64365 | 0.7 | 0.74379 | 0 | 0.0121
[36 empty] | 2014-09-10 | 13時 | 0.28272 | 0 | 0 | 0 | 0.29482 | 0.32064 | 0.32064 | 0 | 0.0121
[36 empty] | 2014-09-10 | 14時 | 0.11631 | 0 | 0 | 0 | 0.12841 | 0.13965 | 0.13965 | 0 | 0.0121
[36 empty] | 2014-09-10 | 15時 | 0.11631 | 0 | 0 | 0 | 0.12841 | 0.13965 | 0.13965 | 0 | 0.0121
[36 empty] | 2014-09-10 | 16時 | 0.63155 | 0 | 0 | 0 | 0.64365 | 0.7 | 0.74776 | 0 | 0.0121
[36 empty] | 2014-09-10 | 17時 | 0.63155 | 0 | 0 | 0 | 0.64365 | 0.7 | 0.86412 | 0 | 0.0121
[36 empty] | 2014-09-10 | 18時 | 0.63155 | 0 | 0 | 0 | 0.64365 | 0.7 | 0.85215 | 0 | 0.0121
[36 empty] | 2014-09-10 | 19時 | 0.35373 | 0 | 0 | 0 | 0.40265 | 0.4379 | 0.4379 | 0.036819 | 0.0121
[36 empty] | 2014-09-10 | 20時 | 0.50466 | 0 | 0 | 0 | 0.51676 | 0.562 | 0.562 | 0 | 0.0121
[36 empty] | 2014-09-10 | 21時 | 0.63155 | 0 | 0 | 0 | 0.64365 | 0.7 | 0.75706 | 0 | 0.0121
[36 empty] | 2014-09-10 | 22時 | 0.63155 | 0 | 0 | 0 | 0.64365 | 0.7 | 0.71633 | 0 | 0.0121
[36 empty] | 2014-09-10 | 23時 | 0.46279 | 0 | 0 | 0 | 0.47489 | 0.51647 | 0.51647 | 0 | 0.0121
[36 empty] | 2014-09-11 | 0時 | 0.28214 | 0 | 0 | 0 | 0.29424 | 0.33191 | 0.33191 | 0 | 0.0121
[36 empty] | 2014-09-11 | 1時 | 0.10479 | 0 | 0 | 0 | 0.11689 | 0.13185 | 0.13185 | 0 | 0.0121
[36 empty] | 2014-09-11 | 2時 | 0.1117 | 0 | 0 | 0 | 0.1238 | 0.13965 | 0.13965 | 0 | 0.0121
[36 empty] | 2014-09-11 | 3時 | 0.1117 | 0 | 0 | 0 | 0.1238 | 0.13965 | 0.13965 | 0 | 0.0121
[36 empty] | 2014-09-11 | 4時 | 0.10479 | 0 | 0 | 0 | 0.11689 | 0.13185 | 0.13185 | 0 | 0.0121
[36 empty] | 2014-09-11 | 5時 | 0.1117 | 0 | 0 | 0 | 0.1238 | 0.13965 | 0.13965 | 0 | 0.0121
[36 empty] | 2014-09-11 | 6時 | 0.39811 | 0 | 0 | 0 | 0.41021 | 0.46273 | 0.46273 | 0 | 0.0121
[36 empty] | 2014-09-11 | 7時 | 0.57129 | 0 | 0 | 0 | 0.58339 | 0.65807 | 0.65807 | 0 | 0.0121
[36 empty] | 2014-09-11 | 8時 | 0.33792 | 0 | 0 | 0 | 0.35002 | 0.39483 | 0.39483 | 0 | 0.0121
[36 empty] | 2014-09-11 | 9時 | 0.60846 | 0 | 0 | 0 | 0.62056 | 0.7 | 0.78699 | 0 | 0.0121
[36 empty] | 2014-09-11 | 10時 | 0.19952 | 0 | 0 | 0 | 0.21162 | 0.23871 | 0.23871 | 0 | 0.0121
[36 empty] | 2014-09-11 | 11時 | 0.11638 | 0 | 0 | 0 | 0.12848 | 0.14493 | 0.14493 | 0 | 0.0121
[36 empty] | 2014-09-11 | 12時 | 0.43351 | 0 | 0 | 0 | 0.44561 | 0.50265 | 0.50265 | 0 | 0.0121
[36 empty] | 2014-09-11 | 13時 | 0.2084 | 0 | 0 | 0 | 0.2205 | 0.24873 | 0.24873 | 0 | 0.0121
[36 empty] | 2014-09-11 | 14時 | 0.15511 | 0 | 0 | 0 | 0.16721 | 0.18862 | 0.18862 | 0 | 0.0121
[36 empty] | 2014-09-11 | 15時 | 0.1117 | 0 | 0 | 0 | 0.1238 | 0.13965 | 0.13965 | 0 | 0.0121
[36 empty] | 2014-09-11 | 16時 | 0.16546 | 0 | 0 | 0 | 0.17756 | 0.20029 | 0.20029 | 0 | 0.0121
[36 empty] | 2014-09-11 | 17時 | 0.41096 | 0 | 0 | 0 | 0.42306 | 0.47722 | 0.47722 | 0 | 0.0121
[36 empty] | 2014-09-11 | 18時 | 0.60846 | 0 | 0 | 0 | 0.62056 | 0.7 | 0.76518 | 0 | 0.0121
[36 empty] | 2014-09-11 | 19時 | 0.5201 | 0 | 0 | 0 | 0.57109 | 0.6442 | 0.6442 | 0.038888 | 0.0121
[36 empty] | 2014-09-11 | 20時 | 0.38531 | 0 | 0 | 0 | 0.39741 | 0.44828 | 0.44828 | 0 | 0.0121
[36 empty] | 2014-09-11 | 21時 | 0.5473 | 0 | 0 | 0 | 0.5594 | 0.63101 | 0.63101 | 0 | 0.0121
[36 empty] | 2014-09-11 | 22時 | 0.58825 | 0 | 0 | 0 | 0.60035 | 0.6772 | 0.6772 | 0 | 0.0121
[36 empty] | 2014-09-11 | 23時 | 0.60846 | 0 | 0 | 0 | 0.62056 | 0.7 | 0.70807 | 0 | 0.0121
[36 empty] | 2014-09-12 | 0時 | 0.28213 | 0 | 0 | 0 | 0.29423 | 0.33191 | 0.33191 | 0 | 0.0121
[36 empty] | 2014-09-12 | 1時 | 0.10479 | 0 | 0 | 0 | 0.11689 | 0.13185 | 0.13185 | 0 | 0.0121
[36 empty] | 2014-09-12 | 2時 | 0.1117 | 0 | 0 | 0 | 0.1238 | 0.13965 | 0.13965 | 0 | 0.0121
[36 empty] | 2014-09-12 | 3時 | 0.1117 | 0 | 0 | 0 | 0.1238 | 0.13965 | 0.13965 | 0 | 0.0121
[36 empty] | 2014-09-12 | 4時 | 0.10479 | 0 | 0 | 0 | 0.11689 | 0.13185 | 0.13185 | 0 | 0.0121
[36 empty] | 2014-09-12 | 5時 | 0.1117 | 0 | 0 | 0 | 0.1238 | 0.13965 | 0.13965 | 0 | 0.0121
[36 empty] | 2014-09-12 | 6時 | 0.3981 | 0 | 0 | 0 | 0.4102 | 0.46273 | 0.46273 | 0 | 0.0121
[36 empty] | 2014-09-12 | 7時 | 0.57127 | 0 | 0 | 0 | 0.58337 | 0.65807 | 0.65807 | 0 | 0.0121
[36 empty] | 2014-09-12 | 8時 | 0.33791 | 0 | 0 | 0 | 0.35001 | 0.39483 | 0.39483 | 0 | 0.0121
[36 empty] | 2014-09-12 | 9時 | 0.60845 | 0 | 0 | 0 | 0.62055 | 0.7 | 0.78699 | 0 | 0.0121
[36 empty] | 2014-09-12 | 10時 | 0.19951 | 0 | 0 | 0 | 0.21161 | 0.23871 | 0.23871 | 0 | 0.0121
[36 empty] | 2014-09-12 | 11時 | 0.11638 | 0 | 0 | 0 | 0.12848 | 0.14493 | 0.14493 | 0 | 0.0121
[36 empty] | 2014-09-12 | 12時 | 0.4335 | 0 | 0 | 0 | 0.4456 | 0.50265 | 0.50265 | 0 | 0.0121
[36 empty] | 2014-09-12 | 13時 | 0.20839 | 0 | 0 | 0 | 0.22049 | 0.24873 | 0.24873 | 0 | 0.0121
[36 empty] | 2014-09-12 | 14時 | 0.15511 | 0 | 0 | 0 | 0.16721 | 0.18862 | 0.18862 | 0 | 0.0121
[36 empty] | 2014-09-12 | 15時 | 0.1117 | 0 | 0 | 0 | 0.1238 | 0.13965 | 0.13965 | 0 | 0.0121
[36 empty] | 2014-09-12 | 16時 | 0.16546 | 0 | 0 | 0 | 0.17756 | 0.20029 | 0.20029 | 0 | 0.0121
[36 empty] | 2014-09-12 | 17時 | 0.41095 | 0 | 0 | 0 | 0.42305 | 0.47722 | 0.47722 | 0 | 0.0121
[36 empty] | 2014-09-12 | 18時 | 0.60845 | 0 | 0 | 0 | 0.62055 | 0.7 | 0.76518 | 0 | 0.0121
[36 empty] | 2014-09-12 | 19時 | 0.52018 | 0 | 0 | 0 | 0.57037 | 0.6434 | 0.6434 | 0.038086 | 0.0121
[36 empty] | 2014-09-12 | 20時 | 0.3853 | 0 | 0 | 0 | 0.3974 | 0.44828 | 0.44828 | 0 | 0.0121
[36 empty] | 2014-09-12 | 21時 | 0.54729 | 0 | 0 | 0 | 0.55939 | 0.63101 | 0.63101 | 0 | 0.0121
[36 empty] | 2014-09-12 | 22時 | 0.58824 | 0 | 0 | 0 | 0.60034 | 0.6772 | 0.6772 | 0 | 0.0121
[36 empty] | 2014-09-12 | 23時 | 0.60845 | 0 | 0 | 0 | 0.62055 | 0.7 | 0.70807 | 0 | 0.0121
[36 empty] | 2014-09-13 | 0時 | 0.28214 | 0 | 0 | 0 | 0.29424 | 0.33191 | 0.33191 | 0 | 0.0121
[36 empty] | 2014-09-13 | 1時 | 0.10479 | 0 | 0 | 0 | 0.11689 | 0.13185 | 0.13185 | 0 | 0.0121
[36 empty] | 2014-09-13 | 2時 | 0.1117 | 0 | 0 | 0 | 0.1238 | 0.13965 | 0.13965 | 0 | 0.0121
[36 empty] | 2014-09-13 | 3時 | 0.1117 | 0 | 0 | 0 | 0.1238 | 0.13965 | 0.13965 | 0 | 0.0121
[36 empty] | 2014-09-13 | 4時 | 0.10479 | 0 | 0 | 0 | 0.11689 | 0.13185 | 0.13185 | 0 | 0.0121
[36 empty] | 2014-09-13 | 5時 | 0.1117 | 0 | 0 | 0 | 0.1238 | 0.13965 | 0.13965 | 0 | 0.0121
[36 empty] | 2014-09-13 | 6時 | 0.39812 | 0 | 0 | 0 | 0.41022 | 0.46273 | 0.46273 | 0 | 0.0121
[36 empty] | 2014-09-13 | 7時 | 0.57129 | 0 | 0 | 0 | 0.58339 | 0.65807 | 0.65807 | 0 | 0.0121
[36 empty] | 2014-09-13 | 8時 | 0.33792 | 0 | 0 | 0 | 0.35002 | 0.39483 | 0.39483 | 0 | 0.0121
[36 empty] | 2014-09-13 | 9時 | 0.60847 | 0 | 0 | 0 | 0.62057 | 0.7 | 0.78699 | 0 | 0.0121
[36 empty] | 2014-09-13 | 10時 | 0.19952 | 0 | 0 | 0 | 0.21162 | 0.23871 | 0.23871 | 0 | 0.0121
[36 empty] | 2014-09-13 | 11時 | 0.11638 | 0 | 0 | 0 | 0.12848 | 0.14493 | 0.14493 | 0 | 0.0121
[36 empty] | 2014-09-13 | 12時 | 0.43351 | 0 | 0 | 0 | 0.44561 | 0.50265 | 0.50265 | 0 | 0.0121
[36 empty] | 2014-09-13 | 13時 | 0.2084 | 0 | 0 | 0 | 0.2205 | 0.24873 | 0.24873 | 0 | 0.0121
[36 empty] | 2014-09-13 | 14時 | 0.15512 | 0 | 0 | 0 | 0.16722 | 0.18862 | 0.18862 | 0 | 0.0121
[36 empty] | 2014-09-13 | 15時 | 0.1117 | 0 | 0 | 0 | 0.1238 | 0.13965 | 0.13965 | 0 | 0.0121
[36 empty] | 2014-09-13 | 16時 | 0.16547 | 0 | 0 | 0 | 0.17757 | 0.20029 | 0.20029 | 0 | 0.0121
[36 empty] | 2014-09-13 | 17時 | 0.41096 | 0 | 0 | 0 | 0.42306 | 0.47722 | 0.47722 | 0 | 0.0121
[36 empty] | 2014-09-13 | 18時 | 0.60847 | 0 | 0 | 0 | 0.62057 | 0.7 | 0.76518 | 0 | 0.0121
[36 empty] | 2014-09-13 | 19時 | 0.52009 | 0 | 0 | 0 | 0.57125 | 0.64437 | 0.64437 | 0.039063 | 0.0121
[36 empty] | 2014-09-13 | 20時 | 0.38531 | 0 | 0 | 0 | 0.39741 | 0.44828 | 0.44828 | 0 | 0.0121
[36 empty] | 2014-09-13 | 21時 | 0.54731 | 0 | 0 | 0 | 0.55941 | 0.63101 | 0.63101 | 0 | 0.0121
[36 empty] | 2014-09-13 | 22時 | 0.58825 | 0 | 0 | 0 | 0.60035 | 0.6772 | 0.6772 | 0 | 0.0121
[36 empty] | 2014-09-13 | 23時 | 0.60847 | 0 | 0 | 0 | 0.62057 | 0.7 | 0.70807 | 0 | 0.0121
[36 empty] | 2014-09-14 | 0時 | 0.28214 | 0 | 0 | 0 | 0.29424 | 0.33191 | 0.33191 | 0 | 0.0121
[36 empty] | 2014-09-14 | 1時 | 0.10479 | 0 | 0 | 0 | 0.11689 | 0.13185 | 0.13185 | 0 | 0.0121
[36 empty] | 2014-09-14 | 2時 | 0.11171 | 0 | 0 | 0 | 0.12381 | 0.13965 | 0.13965 | 0 | 0.0121
[36 empty] | 2014-09-14 | 3時 | 0.11171 | 0 | 0 | 0 | 0.12381 | 0.13965 | 0.13965 | 0 | 0.0121
[36 empty] | 2014-09-14 | 4時 | 0.10479 | 0 | 0 | 0 | 0.11689 | 0.13185 | 0.13185 | 0 | 0.0121
[36 empty] | 2014-09-14 | 5時 | 0.11171 | 0 | 0 | 0 | 0.12381 | 0.13965 | 0.13965 | 0 | 0.0121
[36 empty] | 2014-09-14 | 6時 | 0.39812 | 0 | 0 | 0 | 0.41022 | 0.46273 | 0.46273 | 0 | 0.0121
[36 empty] | 2014-09-14 | 7時 | 0.57129 | 0 | 0 | 0 | 0.58339 | 0.65807 | 0.65807 | 0 | 0.0121
[36 empty] | 2014-09-14 | 8時 | 0.33792 | 0 | 0 | 0 | 0.35002 | 0.39483 | 0.39483 | 0 | 0.0121
[36 empty] | 2014-09-14 | 9時 | 0.60847 | 0 | 0 | 0 | 0.62057 | 0.7 | 0.78699 | 0 | 0.0121
[36 empty] | 2014-09-14 | 10時 | 0.19952 | 0 | 0 | 0 | 0.21162 | 0.23871 | 0.23871 | 0 | 0.0121
[36 empty] | 2014-09-14 | 11時 | 0.11638 | 0 | 0 | 0 | 0.12848 | 0.14493 | 0.14493 | 0 | 0.0121
[36 empty] | 2014-09-14 | 12時 | 0.43351 | 0 | 0 | 0 | 0.44561 | 0.50265 | 0.50265 | 0 | 0.0121
[36 empty] | 2014-09-14 | 13時 | 0.2084 | 0 | 0 | 0 | 0.2205 | 0.24873 | 0.24873 | 0 | 0.0121
[36 empty] | 2014-09-14 | 14時 | 0.15512 | 0 | 0 | 0 | 0.16722 | 0.18862 | 0.18862 | 0 | 0.0121
[36 empty] | 2014-09-14 | 15時 | 0.11171 | 0 | 0 | 0 | 0.12381 | 0.13965 | 0.13965 | 0 | 0.0121
[36 empty] | 2014-09-14 | 16時 | 0.16547 | 0 | 0 | 0 | 0.17757 | 0.20029 | 0.20029 | 0 | 0.0121
[36 empty] | 2014-09-14 | 17時 | 0.41097 | 0 | 0 | 0 | 0.42307 | 0.47722 | 0.47722 | 0 | 0.0121
[36 empty] | 2014-09-14 | 18時 | 0.60847 | 0 | 0 | 0 | 0.62057 | 0.7 | 0.76518 | 0 | 0.0121
[36 empty] | 2014-09-14 | 19時 | 0.52007 | 0 | 0 | 0 | 0.57145 | 0.64459 | 0.64459 | 0.039283 | 0.0121
[36 empty] | 2014-09-14 | 20時 | 0.38531 | 0 | 0 | 0 | 0.39741 | 0.44828 | 0.44828 | 0 | 0.0121
[36 empty] | 2014-09-14 | 21時 | 0.54731 | 0 | 0 | 0 | 0.55941 | 0.63101 | 0.63101 | 0 | 0.0121
[36 empty] | 2014-09-14 | 22時 | 0.58826 | 0 | 0 | 0 | 0.60036 | 0.6772 | 0.6772 | 0 | 0.0121
[36 empty] | 2014-09-14 | 23時 | 0.60847 | 0 | 0 | 0 | 0.62057 | 0.7 | 0.70807 | 0 | 0.0121
[36 empty] | 2014-09-15 | 0時 | 0.17588 | 0 | 0 | 0 | 0.18798 | 0.24135 | 0.24135 | 0 | 0.0121
[36 empty] | 2014-09-15 | 1時 | 0.090592 | 0 | 0 | 0 | 0.10269 | 0.13185 | 0.13185 | 0 | 0.0121
[36 empty] | 2014-09-15 | 2時 | 0.096667 | 0 | 0 | 0 | 0.10877 | 0.13965 | 0.13965 | 0 | 0.0121
[36 empty] | 2014-09-15 | 3時 | 0.096667 | 0 | 0 | 0 | 0.10877 | 0.13965 | 0.13965 | 0 | 0.0121
[36 empty] | 2014-09-15 | 4時 | 0.090592 | 0 | 0 | 0 | 0.10269 | 0.13185 | 0.13185 | 0 | 0.0121
[36 empty] | 2014-09-15 | 5時 | 0.096667 | 0 | 0 | 0 | 0.10877 | 0.13965 | 0.13965 | 0 | 0.0121
[36 empty] | 2014-09-15 | 6時 | 0.19558 | 0 | 0 | 0 | 0.20768 | 0.26665 | 0.26665 | 0 | 0.0121
[36 empty] | 2014-09-15 | 7時 | 0.37672 | 0 | 0 | 0 | 0.38882 | 0.49923 | 0.49923 | 0 | 0.0121
[36 empty] | 2014-09-15 | 8時 | 0.53309 | 0 | 0 | 0 | 0.54519 | 0.7 | 0.82363 | 0 | 0.0121
[36 empty] | 2014-09-15 | 9時 | 0.20886 | 0 | 0 | 0 | 0.22096 | 0.2837 | 0.2837 | 0 | 0.0121
[36 empty] | 2014-09-15 | 10時 | 0.090592 | 0 | 0 | 0 | 0.10269 | 0.13185 | 0.13185 | 0 | 0.0121
[36 empty] | 2014-09-15 | 11時 | 0.096667 | 0 | 0 | 0 | 0.10877 | 0.13965 | 0.13965 | 0 | 0.0121
[36 empty] | 2014-09-15 | 12時 | 0.096667 | 0 | 0 | 0 | 0.10877 | 0.13965 | 0.13965 | 0 | 0.0121
[36 empty] | 2014-09-15 | 13時 | 0.090592 | 0 | 0 | 0 | 0.10269 | 0.13185 | 0.13185 | 0 | 0.0121
[36 empty] | 2014-09-15 | 14時 | 0.096667 | 0 | 0 | 0 | 0.10877 | 0.13965 | 0.13965 | 0 | 0.0121
[36 empty] | 2014-09-15 | 15時 | 0.096667 | 0 | 0 | 0 | 0.10877 | 0.13965 | 0.13965 | 0 | 0.0121
[36 empty] | 2014-09-15 | 16時 | 0.090592 | 0 | 0 | 0 | 0.10269 | 0.13185 | 0.13185 | 0 | 0.0121
[36 empty] | 2014-09-15 | 17時 | 0.096667 | 0 | 0 | 0 | 0.10877 | 0.13965 | 0.13965 | 0 | 0.0121
[36 empty] | 2014-09-15 | 18時 | 0.096667 | 0 | 0 | 0 | 0.10877 | 0.13965 | 0.13965 | 0 | 0.0121
[36 empty] | 2014-09-15 | 19時 | 0.090592 | 0 | 0 | 0 | 0.10269 | 0.13185 | 0.13185 | 0 | 0.0121
[36 empty] | 2014-09-15 | 20時 | 0.45134 | 0 | 0 | 0 | 0.46344 | 0.59503 | 0.59503 | 0 | 0.0121
[36 empty] | 2014-09-15 | 21時 | 0.52408 | 0 | 0 | 0 | 0.53618 | 0.68843 | 0.68843 | 0 | 0.0121
[36 empty] | 2014-09-15 | 22時 | 0.37689 | 0 | 0 | 0 | 0.38899 | 0.49944 | 0.49944 | 0 | 0.0121
[36 empty] | 2014-09-15 | 23時 | 0.4708 | 0 | 0 | 0 | 0.4829 | 0.62002 | 0.62002 | 0 | 0.0121
[36 empty] | 2014-09-16 | 0時 | 0.20983 | 0 | 0 | 0 | 0.22193 | 0.24135 | 0.24135 | 0 | 0.0121
[36 empty] | 2014-09-16 | 1時 | 0.10914 | 0 | 0 | 0 | 0.12124 | 0.13185 | 0.13185 | 0 | 0.0121
[36 empty] | 2014-09-16 | 2時 | 0.11631 | 0 | 0 | 0 | 0.12841 | 0.13965 | 0.13965 | 0 | 0.0121
[36 empty] | 2014-09-16 | 3時 | 0.11631 | 0 | 0 | 0 | 0.12841 | 0.13965 | 0.13965 | 0 | 0.0121
[36 empty] | 2014-09-16 | 4時 | 0.10914 | 0 | 0 | 0 | 0.12124 | 0.13185 | 0.13185 | 0 | 0.0121
[36 empty] | 2014-09-16 | 5時 | 0.11631 | 0 | 0 | 0 | 0.12841 | 0.13965 | 0.13965 | 0 | 0.0121
[36 empty] | 2014-09-16 | 6時 | 0.11631 | 0 | 0 | 0 | 0.12841 | 0.13965 | 0.13965 | 0 | 0.0121
[36 empty] | 2014-09-16 | 7時 | 0.34336 | 0 | 0 | 0 | 0.35546 | 0.38656 | 0.38656 | 0 | 0.0121
[36 empty] | 2014-09-16 | 8時 | 0.60678 | 0 | 0 | 0 | 0.61888 | 0.67304 | 0.67304 | 0 | 0.0121
[36 empty] | 2014-09-16 | 9時 | 0.63158 | 0 | 0 | 0 | 0.64368 | 0.7 | 0.83558 | 0 | 0.0121
[36 empty] | 2014-09-16 | 10時 | 0.63158 | 0 | 0 | 0 | 0.64368 | 0.7 | 0.75294 | 0 | 0.0121
[36 empty] | 2014-09-16 | 11時 | 0.63158 | 0 | 0 | 0 | 0.64368 | 0.7 | 0.71693 | 0 | 0.0121
[36 empty] | 2014-09-16 | 12時 | 0.63158 | 0 | 0 | 0 | 0.64368 | 0.7 | 0.74379 | 0 | 0.0121
[36 empty] | 2014-09-16 | 13時 | 0.28274 | 0 | 0 | 0 | 0.29484 | 0.32064 | 0.32064 | 0 | 0.0121
[36 empty] | 2014-09-16 | 14時 | 0.11631 | 0 | 0 | 0 | 0.12841 | 0.13965 | 0.13965 | 0 | 0.0121
[36 empty] | 2014-09-16 | 15時 | 0.11631 | 0 | 0 | 0 | 0.12841 | 0.13965 | 0.13965 | 0 | 0.0121
[36 empty] | 2014-09-16 | 16時 | 0.63158 | 0 | 0 | 0 | 0.64368 | 0.7 | 0.74776 | 0 | 0.0121
[36 empty] | 2014-09-16 | 17時 | 0.63158 | 0 | 0 | 0 | 0.64368 | 0.7 | 0.86412 | 0 | 0.0121
[36 empty] | 2014-09-16 | 18時 | 0.63158 | 0 | 0 | 0 | 0.64368 | 0.7 | 0.85215 | 0 | 0.0121
[36 empty] | 2014-09-16 | 19時 | 0.35358 | 0 | 0 | 0 | 0.40451 | 0.43991 | 0.43991 | 0.038829 | 0.0121
[36 empty] | 2014-09-16 | 20時 | 0.50468 | 0 | 0 | 0 | 0.51678 | 0.562 | 0.562 | 0 | 0.0121
[36 empty] | 2014-09-16 | 21時 | 0.63158 | 0 | 0 | 0 | 0.64368 | 0.7 | 0.75706 | 0 | 0.0121
[36 empty] | 2014-09-16 | 22時 | 0.63158 | 0 | 0 | 0 | 0.64368 | 0.7 | 0.71633 | 0 | 0.0121
[36 empty] | 2014-09-16 | 23時 | 0.46281 | 0 | 0 | 0 | 0.47491 | 0.51647 | 0.51647 | 0 | 0.0121
[36 empty] | 2014-09-17 | 0時 | 0.17588 | 0 | 0 | 0 | 0.18798 | 0.24135 | 0.24135 | 0 | 0.0121
[36 empty] | 2014-09-17 | 1時 | 0.090592 | 0 | 0 | 0 | 0.10269 | 0.13185 | 0.13185 | 0 | 0.0121
[36 empty] | 2014-09-17 | 2時 | 0.096667 | 0 | 0 | 0 | 0.10877 | 0.13965 | 0.13965 | 0 | 0.0121
[36 empty] | 2014-09-17 | 3時 | 0.096667 | 0 | 0 | 0 | 0.10877 | 0.13965 | 0.13965 | 0 | 0.0121
[36 empty] | 2014-09-17 | 4時 | 0.090592 | 0 | 0 | 0 | 0.10269 | 0.13185 | 0.13185 | 0 | 0.0121
[36 empty] | 2014-09-17 | 5時 | 0.096667 | 0 | 0 | 0 | 0.10877 | 0.13965 | 0.13965 | 0 | 0.0121
[36 empty] | 2014-09-17 | 6時 | 0.19558 | 0 | 0 | 0 | 0.20768 | 0.26665 | 0.26665 | 0 | 0.0121
[36 empty] | 2014-09-17 | 7時 | 0.37672 | 0 | 0 | 0 | 0.38882 | 0.49923 | 0.49923 | 0 | 0.0121
[36 empty] | 2014-09-17 | 8時 | 0.53309 | 0 | 0 | 0 | 0.54519 | 0.7 | 0.82363 | 0 | 0.0121
[36 empty] | 2014-09-17 | 9時 | 0.20886 | 0 | 0 | 0 | 0.22096 | 0.2837 | 0.2837 | 0 | 0.0121
[36 empty] | 2014-09-17 | 10時 | 0.090592 | 0 | 0 | 0 | 0.10269 | 0.13185 | 0.13185 | 0 | 0.0121
[36 empty] | 2014-09-17 | 11時 | 0.096667 | 0 | 0 | 0 | 0.10877 | 0.13965 | 0.13965 | 0 | 0.0121
[36 empty] | 2014-09-17 | 12時 | 0.096667 | 0 | 0 | 0 | 0.10877 | 0.13965 | 0.13965 | 0 | 0.0121
[36 empty] | 2014-09-17 | 13時 | 0.090592 | 0 | 0 | 0 | 0.10269 | 0.13185 | 0.13185 | 0 | 0.0121
[36 empty] | 2014-09-17 | 14時 | 0.096667 | 0 | 0 | 0 | 0.10877 | 0.13965 | 0.13965 | 0 | 0.0121
[36 empty] | 2014-09-17 | 15時 | 0.096667 | 0 | 0 | 0 | 0.10877 | 0.13965 | 0.13965 | 0 | 0.0121
[36 empty] | 2014-09-17 | 16時 | 0.090592 | 0 | 0 | 0 | 0.10269 | 0.13185 | 0.13185 | 0 | 0.0121
[36 empty] | 2014-09-17 | 17時 | 0.096667 | 0 | 0 | 0 | 0.10877 | 0.13965 | 0.13965 | 0 | 0.0121
[36 empty] | 2014-09-17 | 18時 | 0.096667 | 0 | 0 | 0 | 0.10877 | 0.13965 | 0.13965 | 0 | 0.0121
[36 empty] | 2014-09-17 | 19時 | 0.090592 | 0 | 0 | 0 | 0.10269 | 0.13185 | 0.13185 | 0 | 0.0121
[36 empty] | 2014-09-17 | 20時 | 0.45134 | 0 | 0 | 0 | 0.46344 | 0.59503 | 0.59503 | 0 | 0.0121
[36 empty] | 2014-09-17 | 21時 | 0.52408 | 0 | 0 | 0 | 0.53618 | 0.68843 | 0.68843 | 0 | 0.0121
[36 empty] | 2014-09-17 | 22時 | 0.37689 | 0 | 0 | 0 | 0.38899 | 0.49944 | 0.49944 | 0 | 0.0121
[36 empty] | 2014-09-17 | 23時 | 0.4708 | 0 | 0 | 0 | 0.4829 | 0.62002 | 0.62002 | 0 | 0.0121
[36 empty] | 2014-09-18 | 0時 | 0.28216 | 0 | 0 | 0 | 0.29426 | 0.33191 | 0.33191 | 0 | 0.0121
[36 empty] | 2014-09-18 | 1時 | 0.1048 | 0 | 0 | 0 | 0.1169 | 0.13185 | 0.13185 | 0 | 0.0121
[36 empty] | 2014-09-18 | 2時 | 0.11171 | 0 | 0 | 0 | 0.12381 | 0.13965 | 0.13965 | 0 | 0.0121
[36 empty] | 2014-09-18 | 3時 | 0.11171 | 0 | 0 | 0 | 0.12381 | 0.13965 | 0.13965 | 0 | 0.0121
[36 empty] | 2014-09-18 | 4時 | 0.1048 | 0 | 0 | 0 | 0.1169 | 0.13185 | 0.13185 | 0 | 0.0121
[36 empty] | 2014-09-18 | 5時 | 0.11171 | 0 | 0 | 0 | 0.12381 | 0.13965 | 0.13965 | 0 | 0.0121
[36 empty] | 2014-09-18 | 6時 | 0.39814 | 0 | 0 | 0 | 0.41024 | 0.46273 | 0.46273 | 0 | 0.0121
[36 empty] | 2014-09-18 | 7時 | 0.57132 | 0 | 0 | 0 | 0.58342 | 0.65807 | 0.65807 | 0 | 0.0121
[36 empty] | 2014-09-18 | 8時 | 0.33794 | 0 | 0 | 0 | 0.35004 | 0.39483 | 0.39483 | 0 | 0.0121
[36 empty] | 2014-09-18 | 9時 | 0.6085 | 0 | 0 | 0 | 0.6206 | 0.7 | 0.78699 | 0 | 0.0121
[36 empty] | 2014-09-18 | 10時 | 0.19953 | 0 | 0 | 0 | 0.21163 | 0.23871 | 0.23871 | 0 | 0.0121
[36 empty] | 2014-09-18 | 11時 | 0.11639 | 0 | 0 | 0 | 0.12849 | 0.14493 | 0.14493 | 0 | 0.0121
[36 empty] | 2014-09-18 | 12時 | 0.43353 | 0 | 0 | 0 | 0.44563 | 0.50265 | 0.50265 | 0 | 0.0121
[36 empty] | 2014-09-18 | 13時 | 0.20841 | 0 | 0 | 0 | 0.22051 | 0.24873 | 0.24873 | 0 | 0.0121
[36 empty] | 2014-09-18 | 14時 | 0.15512 | 0 | 0 | 0 | 0.16722 | 0.18862 | 0.18862 | 0 | 0.0121
[36 empty] | 2014-09-18 | 15時 | 0.11171 | 0 | 0 | 0 | 0.12381 | 0.13965 | 0.13965 | 0 | 0.0121
[36 empty] | 2014-09-18 | 16時 | 0.16547 | 0 | 0 | 0 | 0.17757 | 0.20029 | 0.20029 | 0 | 0.0121
[36 empty] | 2014-09-18 | 17時 | 0.41099 | 0 | 0 | 0 | 0.42309 | 0.47722 | 0.47722 | 0 | 0.0121
[36 empty] | 2014-09-18 | 18時 | 0.6085 | 0 | 0 | 0 | 0.6206 | 0.7 | 0.76518 | 0 | 0.0121
[36 empty] | 2014-09-18 | 19時 | 0.51993 | 0 | 0 | 0 | 0.57276 | 0.64605 | 0.64605 | 0.040737 | 0.0121
[36 empty] | 2014-09-18 | 20時 | 0.38533 | 0 | 0 | 0 | 0.39743 | 0.44828 | 0.44828 | 0 | 0.0121
[36 empty] | 2014-09-18 | 21時 | 0.54734 | 0 | 0 | 0 | 0.55944 | 0.63101 | 0.63101 | 0 | 0.0121
[36 empty] | 2014-09-18 | 22時 | 0.58829 | 0 | 0 | 0 | 0.60039 | 0.6772 | 0.6772 | 0 | 0.0121
[36 empty] | 2014-09-18 | 23時 | 0.6085 | 0 | 0 | 0 | 0.6206 | 0.7 | 0.70807 | 0 | 0.0121
[36 empty] | 2014-09-19 | 0時 | 0.28215 | 0 | 0 | 0 | 0.29425 | 0.33191 | 0.33191 | 0 | 0.0121
[36 empty] | 2014-09-19 | 1時 | 0.10479 | 0 | 0 | 0 | 0.11689 | 0.13185 | 0.13185 | 0 | 0.0121
[36 empty] | 2014-09-19 | 2時 | 0.11171 | 0 | 0 | 0 | 0.12381 | 0.13965 | 0.13965 | 0 | 0.0121
[36 empty] | 2014-09-19 | 3時 | 0.11171 | 0 | 0 | 0 | 0.12381 | 0.13965 | 0.13965 | 0 | 0.0121
[36 empty] | 2014-09-19 | 4時 | 0.10479 | 0 | 0 | 0 | 0.11689 | 0.13185 | 0.13185 | 0 | 0.0121
[36 empty] | 2014-09-19 | 5時 | 0.11171 | 0 | 0 | 0 | 0.12381 | 0.13965 | 0.13965 | 0 | 0.0121
[36 empty] | 2014-09-19 | 6時 | 0.39813 | 0 | 0 | 0 | 0.41023 | 0.46273 | 0.46273 | 0 | 0.0121
[36 empty] | 2014-09-19 | 7時 | 0.57131 | 0 | 0 | 0 | 0.58341 | 0.65807 | 0.65807 | 0 | 0.0121
[36 empty] | 2014-09-19 | 8時 | 0.33793 | 0 | 0 | 0 | 0.35003 | 0.39483 | 0.39483 | 0 | 0.0121
[36 empty] | 2014-09-19 | 9時 | 0.60849 | 0 | 0 | 0 | 0.62059 | 0.7 | 0.78699 | 0 | 0.0121
[36 empty] | 2014-09-19 | 10時 | 0.19953 | 0 | 0 | 0 | 0.21163 | 0.23871 | 0.23871 | 0 | 0.0121
[36 empty] | 2014-09-19 | 11時 | 0.11639 | 0 | 0 | 0 | 0.12849 | 0.14493 | 0.14493 | 0 | 0.0121
[36 empty] | 2014-09-19 | 12時 | 0.43352 | 0 | 0 | 0 | 0.44562 | 0.50265 | 0.50265 | 0 | 0.0121
[36 empty] | 2014-09-19 | 13時 | 0.20841 | 0 | 0 | 0 | 0.22051 | 0.24873 | 0.24873 | 0 | 0.0121
[36 empty] | 2014-09-19 | 14時 | 0.15512 | 0 | 0 | 0 | 0.16722 | 0.18862 | 0.18862 | 0 | 0.0121
[36 empty] | 2014-09-19 | 15時 | 0.11171 | 0 | 0 | 0 | 0.12381 | 0.13965 | 0.13965 | 0 | 0.0121
[36 empty] | 2014-09-19 | 16時 | 0.16547 | 0 | 0 | 0 | 0.17757 | 0.20029 | 0.20029 | 0 | 0.0121
[36 empty] | 2014-09-19 | 17時 | 0.41098 | 0 | 0 | 0 | 0.42308 | 0.47722 | 0.47722 | 0 | 0.0121
[36 empty] | 2014-09-19 | 18時 | 0.60849 | 0 | 0 | 0 | 0.62059 | 0.7 | 0.76518 | 0 | 0.0121
[36 empty] | 2014-09-19 | 19時 | 0.51998 | 0 | 0 | 0 | 0.57225 | 0.64548 | 0.64548 | 0.040173 | 0.0121
[36 empty] | 2014-09-19 | 20時 | 0.38532 | 0 | 0 | 0 | 0.39742 | 0.44828 | 0.44828 | 0 | 0.0121
[36 empty] | 2014-09-19 | 21時 | 0.54733 | 0 | 0 | 0 | 0.55943 | 0.63101 | 0.63101 | 0 | 0.0121
[36 empty] | 2014-09-19 | 22時 | 0.58827 | 0 | 0 | 0 | 0.60037 | 0.6772 | 0.6772 | 0 | 0.0121
[36 empty] | 2014-09-19 | 23時 | 0.60849 | 0 | 0 | 0 | 0.62059 | 0.7 | 0.70807 | 0 | 0.0121
[36 empty] | 2014-09-20 | 0時 | 0.28216 | 0 | 0 | 0 | 0.29426 | 0.33191 | 0.33191 | 0 | 0.0121
[36 empty] | 2014-09-20 | 1時 | 0.10479 | 0 | 0 | 0 | 0.11689 | 0.13185 | 0.13185 | 0 | 0.0121
[36 empty] | 2014-09-20 | 2時 | 0.11171 | 0 | 0 | 0 | 0.12381 | 0.13965 | 0.13965 | 0 | 0.0121
[36 empty] | 2014-09-20 | 3時 | 0.11171 | 0 | 0 | 0 | 0.12381 | 0.13965 | 0.13965 | 0 | 0.0121
[36 empty] | 2014-09-20 | 4時 | 0.10479 | 0 | 0 | 0 | 0.11689 | 0.13185 | 0.13185 | 0 | 0.0121
[36 empty] | 2014-09-20 | 5時 | 0.11171 | 0 | 0 | 0 | 0.12381 | 0.13965 | 0.13965 | 0 | 0.0121
[36 empty] | 2014-09-20 | 6時 | 0.39813 | 0 | 0 | 0 | 0.41023 | 0.46273 | 0.46273 | 0 | 0.0121
[36 empty] | 2014-09-20 | 7時 | 0.57132 | 0 | 0 | 0 | 0.58342 | 0.65807 | 0.65807 | 0 | 0.0121
[36 empty] | 2014-09-20 | 8時 | 0.33794 | 0 | 0 | 0 | 0.35004 | 0.39483 | 0.39483 | 0 | 0.0121
[36 empty] | 2014-09-20 | 9時 | 0.60849 | 0 | 0 | 0 | 0.62059 | 0.7 | 0.78699 | 0 | 0.0121
[36 empty] | 2014-09-20 | 10時 | 0.19953 | 0 | 0 | 0 | 0.21163 | 0.23871 | 0.23871 | 0 | 0.0121
[36 empty] | 2014-09-20 | 11時 | 0.11639 | 0 | 0 | 0 | 0.12849 | 0.14493 | 0.14493 | 0 | 0.0121
[36 empty] | 2014-09-20 | 12時 | 0.43353 | 0 | 0 | 0 | 0.44563 | 0.50265 | 0.50265 | 0 | 0.0121
[36 empty] | 2014-09-20 | 13時 | 0.20841 | 0 | 0 | 0 | 0.22051 | 0.24873 | 0.24873 | 0 | 0.0121
[36 empty] | 2014-09-20 | 14時 | 0.15512 | 0 | 0 | 0 | 0.16722 | 0.18862 | 0.18862 | 0 | 0.0121
[36 empty] | 2014-09-20 | 15時 | 0.11171 | 0 | 0 | 0 | 0.12381 | 0.13965 | 0.13965 | 0 | 0.0121
[36 empty] | 2014-09-20 | 16時 | 0.16547 | 0 | 0 | 0 | 0.17757 | 0.20029 | 0.20029 | 0 | 0.0121
[36 empty] | 2014-09-20 | 17時 | 0.41098 | 0 | 0 | 0 | 0.42308 | 0.47722 | 0.47722 | 0 | 0.0121
[36 empty] | 2014-09-20 | 18時 | 0.60849 | 0 | 0 | 0 | 0.62059 | 0.7 | 0.76518 | 0 | 0.0121
[36 empty] | 2014-09-20 | 19時 | 0.51995 | 0 | 0 | 0 | 0.57254 | 0.6458 | 0.6458 | 0.040487 | 0.0121
[36 empty] | 2014-09-20 | 20時 | 0.38533 | 0 | 0 | 0 | 0.39743 | 0.44828 | 0.44828 | 0 | 0.0121
[36 empty] | 2014-09-20 | 21時 | 0.54733 | 0 | 0 | 0 | 0.55943 | 0.63101 | 0.63101 | 0 | 0.0121
[36 empty] | 2014-09-20 | 22時 | 0.58828 | 0 | 0 | 0 | 0.60038 | 0.6772 | 0.6772 | 0 | 0.0121
[36 empty] | 2014-09-20 | 23時 | 0.60849 | 0 | 0 | 0 | 0.62059 | 0.7 | 0.70807 | 0 | 0.0121
[36 empty] | 2014-09-21 | 0時 | 0.28216 | 0 | 0 | 0 | 0.29426 | 0.33191 | 0.33191 | 0 | 0.0121
[36 empty] | 2014-09-21 | 1時 | 0.1048 | 0 | 0 | 0 | 0.1169 | 0.13185 | 0.13185 | 0 | 0.0121
[36 empty] | 2014-09-21 | 2時 | 0.11171 | 0 | 0 | 0 | 0.12381 | 0.13965 | 0.13965 | 0 | 0.0121
[36 empty] | 2014-09-21 | 3時 | 0.11171 | 0 | 0 | 0 | 0.12381 | 0.13965 | 0.13965 | 0 | 0.0121
[36 empty] | 2014-09-21 | 4時 | 0.1048 | 0 | 0 | 0 | 0.1169 | 0.13185 | 0.13185 | 0 | 0.0121
[36 empty] | 2014-09-21 | 5時 | 0.11171 | 0 | 0 | 0 | 0.12381 | 0.13965 | 0.13965 | 0 | 0.0121
[36 empty] | 2014-09-21 | 6時 | 0.39814 | 0 | 0 | 0 | 0.41024 | 0.46273 | 0.46273 | 0 | 0.0121
[36 empty] | 2014-09-21 | 7時 | 0.57132 | 0 | 0 | 0 | 0.58342 | 0.65807 | 0.65807 | 0 | 0.0121
[36 empty] | 2014-09-21 | 8時 | 0.33794 | 0 | 0 | 0 | 0.35004 | 0.39483 | 0.39483 | 0 | 0.0121
[36 empty] | 2014-09-21 | 9時 | 0.6085 | 0 | 0 | 0 | 0.6206 | 0.7 | 0.78699 | 0 | 0.0121
[36 empty] | 2014-09-21 | 10時 | 0.19953 | 0 | 0 | 0 | 0.21163 | 0.23871 | 0.23871 | 0 | 0.0121
[36 empty] | 2014-09-21 | 11時 | 0.11639 | 0 | 0 | 0 | 0.12849 | 0.14493 | 0.14493 | 0 | 0.0121
[36 empty] | 2014-09-21 | 12時 | 0.43353 | 0 | 0 | 0 | 0.44563 | 0.50265 | 0.50265 | 0 | 0.0121
[36 empty] | 2014-09-21 | 13時 | 0.20841 | 0 | 0 | 0 | 0.22051 | 0.24873 | 0.24873 | 0 | 0.0121
[36 empty] | 2014-09-21 | 14時 | 0.15512 | 0 | 0 | 0 | 0.16722 | 0.18862 | 0.18862 | 0 | 0.0121
[36 empty] | 2014-09-21 | 15時 | 0.11171 | 0 | 0 | 0 | 0.12381 | 0.13965 | 0.13965 | 0 | 0.0121
[36 empty] | 2014-09-21 | 16時 | 0.16547 | 0 | 0 | 0 | 0.17757 | 0.20029 | 0.20029 | 0 | 0.0121
[36 empty] | 2014-09-21 | 17時 | 0.41099 | 0 | 0 | 0 | 0.42309 | 0.47722 | 0.47722 | 0 | 0.0121
[36 empty] | 2014-09-21 | 18時 | 0.6085 | 0 | 0 | 0 | 0.6206 | 0.7 | 0.76518 | 0 | 0.0121
[36 empty] | 2014-09-21 | 19時 | 0.51992 | 0 | 0 | 0 | 0.57281 | 0.64609 | 0.64609 | 0.040782 | 0.0121
[36 empty] | 2014-09-21 | 20時 | 0.38533 | 0 | 0 | 0 | 0.39743 | 0.44828 | 0.44828 | 0 | 0.0121
[36 empty] | 2014-09-21 | 21時 | 0.54734 | 0 | 0 | 0 | 0.55944 | 0.63101 | 0.63101 | 0 | 0.0121
[36 empty] | 2014-09-21 | 22時 | 0.58829 | 0 | 0 | 0 | 0.60039 | 0.6772 | 0.6772 | 0 | 0.0121
[36 empty] | 2014-09-21 | 23時 | 0.6085 | 0 | 0 | 0 | 0.6206 | 0.7 | 0.70807 | 0 | 0.0121
[36 empty] | 2014-09-22 | 0時 | 0.28214 | 0 | 0 | 0 | 0.29424 | 0.33191 | 0.33191 | 0 | 0.0121
[36 empty] | 2014-09-22 | 1時 | 0.10479 | 0 | 0 | 0 | 0.11689 | 0.13185 | 0.13185 | 0 | 0.0121
[36 empty] | 2014-09-22 | 2時 | 0.1117 | 0 | 0 | 0 | 0.1238 | 0.13965 | 0.13965 | 0 | 0.0121
[36 empty] | 2014-09-22 | 3時 | 0.1117 | 0 | 0 | 0 | 0.1238 | 0.13965 | 0.13965 | 0 | 0.0121
[36 empty] | 2014-09-22 | 4時 | 0.10479 | 0 | 0 | 0 | 0.11689 | 0.13185 | 0.13185 | 0 | 0.0121
[36 empty] | 2014-09-22 | 5時 | 0.1117 | 0 | 0 | 0 | 0.1238 | 0.13965 | 0.13965 | 0 | 0.0121
[36 empty] | 2014-09-22 | 6時 | 0.39812 | 0 | 0 | 0 | 0.41022 | 0.46273 | 0.46273 | 0 | 0.0121
[36 empty] | 2014-09-22 | 7時 | 0.57129 | 0 | 0 | 0 | 0.58339 | 0.65807 | 0.65807 | 0 | 0.0121
[36 empty] | 2014-09-22 | 8時 | 0.33792 | 0 | 0 | 0 | 0.35002 | 0.39483 | 0.39483 | 0 | 0.0121
[36 empty] | 2014-09-22 | 9時 | 0.60846 | 0 | 0 | 0 | 0.62056 | 0.7 | 0.78699 | 0 | 0.0121
[36 empty] | 2014-09-22 | 10時 | 0.19952 | 0 | 0 | 0 | 0.21162 | 0.23871 | 0.23871 | 0 | 0.0121
[36 empty] | 2014-09-22 | 11時 | 0.11638 | 0 | 0 | 0 | 0.12848 | 0.14493 | 0.14493 | 0 | 0.0121
[36 empty] | 2014-09-22 | 12時 | 0.43351 | 0 | 0 | 0 | 0.44561 | 0.50265 | 0.50265 | 0 | 0.0121
[36 empty] | 2014-09-22 | 13時 | 0.2084 | 0 | 0 | 0 | 0.2205 | 0.24873 | 0.24873 | 0 | 0.0121
[36 empty] | 2014-09-22 | 14時 | 0.15512 | 0 | 0 | 0 | 0.16722 | 0.18862 | 0.18862 | 0 | 0.0121
[36 empty] | 2014-09-22 | 15時 | 0.1117 | 0 | 0 | 0 | 0.1238 | 0.13965 | 0.13965 | 0 | 0.0121
[36 empty] | 2014-09-22 | 16時 | 0.16546 | 0 | 0 | 0 | 0.17756 | 0.20029 | 0.20029 | 0 | 0.0121
[36 empty] | 2014-09-22 | 17時 | 0.41096 | 0 | 0 | 0 | 0.42306 | 0.47722 | 0.47722 | 0 | 0.0121
[36 empty] | 2014-09-22 | 18時 | 0.60846 | 0 | 0 | 0 | 0.62056 | 0.7 | 0.76518 | 0 | 0.0121
[36 empty] | 2014-09-22 | 19時 | 0.52009 | 0 | 0 | 0 | 0.5712 | 0.64432 | 0.64432 | 0.039007 | 0.0121
[36 empty] | 2014-09-22 | 20時 | 0.38531 | 0 | 0 | 0 | 0.39741 | 0.44828 | 0.44828 | 0 | 0.0121
[36 empty] | 2014-09-22 | 21時 | 0.54731 | 0 | 0 | 0 | 0.55941 | 0.63101 | 0.63101 | 0 | 0.0121
[36 empty] | 2014-09-22 | 22時 | 0.58825 | 0 | 0 | 0 | 0.60035 | 0.6772 | 0.6772 | 0 | 0.0121
[36 empty] | 2014-09-22 | 23時 | 0.60846 | 0 | 0 | 0 | 0.62056 | 0.7 | 0.70807 | 0 | 0.0121
[36 empty] | 2014-09-23 | 0時 | 0.20983 | 0 | 0 | 0 | 0.22193 | 0.24135 | 0.24135 | 0 | 0.0121
[36 empty] | 2014-09-23 | 1時 | 0.10914 | 0 | 0 | 0 | 0.12124 | 0.13185 | 0.13185 | 0 | 0.0121
[36 empty] | 2014-09-23 | 2時 | 0.11632 | 0 | 0 | 0 | 0.12842 | 0.13965 | 0.13965 | 0 | 0.0121
[36 empty] | 2014-09-23 | 3時 | 0.11632 | 0 | 0 | 0 | 0.12842 | 0.13965 | 0.13965 | 0 | 0.0121
[36 empty] | 2014-09-23 | 4時 | 0.10914 | 0 | 0 | 0 | 0.12124 | 0.13185 | 0.13185 | 0 | 0.0121
[36 empty] | 2014-09-23 | 5時 | 0.11632 | 0 | 0 | 0 | 0.12842 | 0.13965 | 0.13965 | 0 | 0.0121
[36 empty] | 2014-09-23 | 6時 | 0.11632 | 0 | 0 | 0 | 0.12842 | 0.13965 | 0.13965 | 0 | 0.0121
[36 empty] | 2014-09-23 | 7時 | 0.34336 | 0 | 0 | 0 | 0.35546 | 0.38656 | 0.38656 | 0 | 0.0121
[36 empty] | 2014-09-23 | 8時 | 0.60679 | 0 | 0 | 0 | 0.61889 | 0.67304 | 0.67304 | 0 | 0.0121
[36 empty] | 2014-09-23 | 9時 | 0.63158 | 0 | 0 | 0 | 0.64368 | 0.7 | 0.83558 | 0 | 0.0121
[36 empty] | 2014-09-23 | 10時 | 0.63158 | 0 | 0 | 0 | 0.64368 | 0.7 | 0.75294 | 0 | 0.0121
[36 empty] | 2014-09-23 | 11時 | 0.63158 | 0 | 0 | 0 | 0.64368 | 0.7 | 0.71693 | 0 | 0.0121
[36 empty] | 2014-09-23 | 12時 | 0.63158 | 0 | 0 | 0 | 0.64368 | 0.7 | 0.74379 | 0 | 0.0121
[36 empty] | 2014-09-23 | 13時 | 0.28274 | 0 | 0 | 0 | 0.29484 | 0.32064 | 0.32064 | 0 | 0.0121
[36 empty] | 2014-09-23 | 14時 | 0.11632 | 0 | 0 | 0 | 0.12842 | 0.13965 | 0.13965 | 0 | 0.0121
[36 empty] | 2014-09-23 | 15時 | 0.11632 | 0 | 0 | 0 | 0.12842 | 0.13965 | 0.13965 | 0 | 0.0121
[36 empty] | 2014-09-23 | 16時 | 0.63158 | 0 | 0 | 0 | 0.64368 | 0.7 | 0.74776 | 0 | 0.0121
[36 empty] | 2014-09-23 | 17時 | 0.63158 | 0 | 0 | 0 | 0.64368 | 0.7 | 0.86412 | 0 | 0.0121
[36 empty] | 2014-09-23 | 18時 | 0.63158 | 0 | 0 | 0 | 0.64368 | 0.7 | 0.85215 | 0 | 0.0121
[36 empty] | 2014-09-23 | 19時 | 0.35354 | 0 | 0 | 0 | 0.40509 | 0.44053 | 0.44053 | 0.039454 | 0.0121
[36 empty] | 2014-09-23 | 20時 | 0.50469 | 0 | 0 | 0 | 0.51679 | 0.562 | 0.562 | 0 | 0.0121
[36 empty] | 2014-09-23 | 21時 | 0.63158 | 0 | 0 | 0 | 0.64368 | 0.7 | 0.75706 | 0 | 0.0121
[36 empty] | 2014-09-23 | 22時 | 0.63158 | 0 | 0 | 0 | 0.64368 | 0.7 | 0.71633 | 0 | 0.0121
[36 empty] | 2014-09-23 | 23時 | 0.46282 | 0 | 0 | 0 | 0.47492 | 0.51647 | 0.51647 | 0 | 0.0121
[36 empty] | 2014-09-24 | 0時 | 0.20984 | 0 | 0 | 0 | 0.22194 | 0.24135 | 0.24135 | 0 | 0.0121
[36 empty] | 2014-09-24 | 1時 | 0.10914 | 0 | 0 | 0 | 0.12124 | 0.13185 | 0.13185 | 0 | 0.0121
[36 empty] | 2014-09-24 | 2時 | 0.11632 | 0 | 0 | 0 | 0.12842 | 0.13965 | 0.13965 | 0 | 0.0121
[36 empty] | 2014-09-24 | 3時 | 0.11632 | 0 | 0 | 0 | 0.12842 | 0.13965 | 0.13965 | 0 | 0.0121
[36 empty] | 2014-09-24 | 4時 | 0.10914 | 0 | 0 | 0 | 0.12124 | 0.13185 | 0.13185 | 0 | 0.0121
[36 empty] | 2014-09-24 | 5時 | 0.11632 | 0 | 0 | 0 | 0.12842 | 0.13965 | 0.13965 | 0 | 0.0121
[36 empty] | 2014-09-24 | 6時 | 0.11632 | 0 | 0 | 0 | 0.12842 | 0.13965 | 0.13965 | 0 | 0.0121
[36 empty] | 2014-09-24 | 7時 | 0.34336 | 0 | 0 | 0 | 0.35546 | 0.38656 | 0.38656 | 0 | 0.0121
[36 empty] | 2014-09-24 | 8時 | 0.60679 | 0 | 0 | 0 | 0.61889 | 0.67304 | 0.67304 | 0 | 0.0121
[36 empty] | 2014-09-24 | 9時 | 0.63159 | 0 | 0 | 0 | 0.64369 | 0.7 | 0.83558 | 0 | 0.0121
[36 empty] | 2014-09-24 | 10時 | 0.63159 | 0 | 0 | 0 | 0.64369 | 0.7 | 0.75294 | 0 | 0.0121
[36 empty] | 2014-09-24 | 11時 | 0.63159 | 0 | 0 | 0 | 0.64369 | 0.7 | 0.71693 | 0 | 0.0121
[36 empty] | 2014-09-24 | 12時 | 0.63159 | 0 | 0 | 0 | 0.64369 | 0.7 | 0.74379 | 0 | 0.0121
[36 empty] | 2014-09-24 | 13時 | 0.28274 | 0 | 0 | 0 | 0.29484 | 0.32064 | 0.32064 | 0 | 0.0121
[36 empty] | 2014-09-24 | 14時 | 0.11632 | 0 | 0 | 0 | 0.12842 | 0.13965 | 0.13965 | 0 | 0.0121
[36 empty] | 2014-09-24 | 15時 | 0.11632 | 0 | 0 | 0 | 0.12842 | 0.13965 | 0.13965 | 0 | 0.0121
[36 empty] | 2014-09-24 | 16時 | 0.63159 | 0 | 0 | 0 | 0.64369 | 0.7 | 0.74776 | 0 | 0.0121
[36 empty] | 2014-09-24 | 17時 | 0.63159 | 0 | 0 | 0 | 0.64369 | 0.7 | 0.86412 | 0 | 0.0121
[36 empty] | 2014-09-24 | 18時 | 0.63159 | 0 | 0 | 0 | 0.64369 | 0.7 | 0.85215 | 0 | 0.0121
[36 empty] | 2014-09-24 | 19時 | 0.35352 | 0 | 0 | 0 | 0.4053 | 0.44076 | 0.44076 | 0.039681 | 0.0121
[36 empty] | 2014-09-24 | 20時 | 0.50469 | 0 | 0 | 0 | 0.51679 | 0.562 | 0.562 | 0 | 0.0121
[36 empty] | 2014-09-24 | 21時 | 0.63159 | 0 | 0 | 0 | 0.64369 | 0.7 | 0.75706 | 0 | 0.0121
[36 empty] | 2014-09-24 | 22時 | 0.63159 | 0 | 0 | 0 | 0.64369 | 0.7 | 0.71633 | 0 | 0.0121
[36 empty] | 2014-09-24 | 23時 | 0.46282 | 0 | 0 | 0 | 0.47492 | 0.51647 | 0.51647 | 0 | 0.0121
[36 empty] | 2014-09-25 | 0時 | 0.28215 | 0 | 0 | 0 | 0.29425 | 0.33191 | 0.33191 | 0 | 0.0121
[36 empty] | 2014-09-25 | 1時 | 0.10479 | 0 | 0 | 0 | 0.11689 | 0.13185 | 0.13185 | 0 | 0.0121
[36 empty] | 2014-09-25 | 2時 | 0.11171 | 0 | 0 | 0 | 0.12381 | 0.13965 | 0.13965 | 0 | 0.0121
[36 empty] | 2014-09-25 | 3時 | 0.11171 | 0 | 0 | 0 | 0.12381 | 0.13965 | 0.13965 | 0 | 0.0121
[36 empty] | 2014-09-25 | 4時 | 0.10479 | 0 | 0 | 0 | 0.11689 | 0.13185 | 0.13185 | 0 | 0.0121
[36 empty] | 2014-09-25 | 5時 | 0.11171 | 0 | 0 | 0 | 0.12381 | 0.13965 | 0.13965 | 0 | 0.0121
[36 empty] | 2014-09-25 | 6時 | 0.39812 | 0 | 0 | 0 | 0.41022 | 0.46273 | 0.46273 | 0 | 0.0121
[36 empty] | 2014-09-25 | 7時 | 0.5713 | 0 | 0 | 0 | 0.5834 | 0.65807 | 0.65807 | 0 | 0.0121
[36 empty] | 2014-09-25 | 8時 | 0.33793 | 0 | 0 | 0 | 0.35003 | 0.39483 | 0.39483 | 0 | 0.0121
[36 empty] | 2014-09-25 | 9時 | 0.60848 | 0 | 0 | 0 | 0.62058 | 0.7 | 0.78699 | 0 | 0.0121
[36 empty] | 2014-09-25 | 10時 | 0.19952 | 0 | 0 | 0 | 0.21162 | 0.23871 | 0.23871 | 0 | 0.0121
[36 empty] | 2014-09-25 | 11時 | 0.11638 | 0 | 0 | 0 | 0.12848 | 0.14493 | 0.14493 | 0 | 0.0121
[36 empty] | 2014-09-25 | 12時 | 0.43352 | 0 | 0 | 0 | 0.44562 | 0.50265 | 0.50265 | 0 | 0.0121
[36 empty] | 2014-09-25 | 13時 | 0.2084 | 0 | 0 | 0 | 0.2205 | 0.24873 | 0.24873 | 0 | 0.0121
[36 empty] | 2014-09-25 | 14時 | 0.15512 | 0 | 0 | 0 | 0.16722 | 0.18862 | 0.18862 | 0 | 0.0121
[36 empty] | 2014-09-25 | 15時 | 0.11171 | 0 | 0 | 0 | 0.12381 | 0.13965 | 0.13965 | 0 | 0.0121
[36 empty] | 2014-09-25 | 16時 | 0.16547 | 0 | 0 | 0 | 0.17757 | 0.20029 | 0.20029 | 0 | 0.0121
[36 empty] | 2014-09-25 | 17時 | 0.41097 | 0 | 0 | 0 | 0.42307 | 0.47722 | 0.47722 | 0 | 0.0121
[36 empty] | 2014-09-25 | 18時 | 0.60848 | 0 | 0 | 0 | 0.62058 | 0.7 | 0.76518 | 0 | 0.0121
[36 empty] | 2014-09-25 | 19時 | 0.52004 | 0 | 0 | 0 | 0.57171 | 0.64488 | 0.64488 | 0.039566 | 0.0121
[36 empty] | 2014-09-25 | 20時 | 0.38532 | 0 | 0 | 0 | 0.39742 | 0.44828 | 0.44828 | 0 | 0.0121
[36 empty] | 2014-09-25 | 21時 | 0.54732 | 0 | 0 | 0 | 0.55942 | 0.63101 | 0.63101 | 0 | 0.0121
[36 empty] | 2014-09-25 | 22時 | 0.58826 | 0 | 0 | 0 | 0.60036 | 0.6772 | 0.6772 | 0 | 0.0121
[36 empty] | 2014-09-25 | 23時 | 0.60848 | 0 | 0 | 0 | 0.62058 | 0.7 | 0.70807 | 0 | 0.0121
[36 empty] | 2014-09-26 | 0時 | 0.28216 | 0 | 0 | 0 | 0.29426 | 0.33191 | 0.33191 | 0 | 0.0121
[36 empty] | 2014-09-26 | 1時 | 0.1048 | 0 | 0 | 0 | 0.1169 | 0.13185 | 0.13185 | 0 | 0.0121
[36 empty] | 2014-09-26 | 2時 | 0.11171 | 0 | 0 | 0 | 0.12381 | 0.13965 | 0.13965 | 0 | 0.0121
[36 empty] | 2014-09-26 | 3時 | 0.11171 | 0 | 0 | 0 | 0.12381 | 0.13965 | 0.13965 | 0 | 0.0121
[36 empty] | 2014-09-26 | 4時 | 0.1048 | 0 | 0 | 0 | 0.1169 | 0.13185 | 0.13185 | 0 | 0.0121
[36 empty] | 2014-09-26 | 5時 | 0.11171 | 0 | 0 | 0 | 0.12381 | 0.13965 | 0.13965 | 0 | 0.0121
[36 empty] | 2014-09-26 | 6時 | 0.39814 | 0 | 0 | 0 | 0.41024 | 0.46273 | 0.46273 | 0 | 0.0121
[36 empty] | 2014-09-26 | 7時 | 0.57132 | 0 | 0 | 0 | 0.58342 | 0.65807 | 0.65807 | 0 | 0.0121
[36 empty] | 2014-09-26 | 8時 | 0.33794 | 0 | 0 | 0 | 0.35004 | 0.39483 | 0.39483 | 0 | 0.0121
[36 empty] | 2014-09-26 | 9時 | 0.6085 | 0 | 0 | 0 | 0.6206 | 0.7 | 0.78699 | 0 | 0.0121
[36 empty] | 2014-09-26 | 10時 | 0.19953 | 0 | 0 | 0 | 0.21163 | 0.23871 | 0.23871 | 0 | 0.0121
[36 empty] | 2014-09-26 | 11時 | 0.11639 | 0 | 0 | 0 | 0.12849 | 0.14493 | 0.14493 | 0 | 0.0121
[36 empty] | 2014-09-26 | 12時 | 0.43353 | 0 | 0 | 0 | 0.44563 | 0.50265 | 0.50265 | 0 | 0.0121
[36 empty] | 2014-09-26 | 13時 | 0.20841 | 0 | 0 | 0 | 0.22051 | 0.24873 | 0.24873 | 0 | 0.0121
[36 empty] | 2014-09-26 | 14時 | 0.15512 | 0 | 0 | 0 | 0.16722 | 0.18862 | 0.18862 | 0 | 0.0121
[36 empty] | 2014-09-26 | 15時 | 0.11171 | 0 | 0 | 0 | 0.12381 | 0.13965 | 0.13965 | 0 | 0.0121
[36 empty] | 2014-09-26 | 16時 | 0.16547 | 0 | 0 | 0 | 0.17757 | 0.20029 | 0.20029 | 0 | 0.0121
[36 empty] | 2014-09-26 | 17時 | 0.41099 | 0 | 0 | 0 | 0.42309 | 0.47722 | 0.47722 | 0 | 0.0121
[36 empty] | 2014-09-26 | 18時 | 0.6085 | 0 | 0 | 0 | 0.6206 | 0.7 | 0.76518 | 0 | 0.0121
[36 empty] | 2014-09-26 | 19時 | 0.51993 | 0 | 0 | 0 | 0.5727 | 0.64598 | 0.64598 | 0.040669 | 0.0121
[36 empty] | 2014-09-26 | 20時 | 0.38533 | 0 | 0 | 0 | 0.39743 | 0.44828 | 0.44828 | 0 | 0.0121
[36 empty] | 2014-09-26 | 21時 | 0.54733 | 0 | 0 | 0 | 0.55943 | 0.63101 | 0.63101 | 0 | 0.0121
[36 empty] | 2014-09-26 | 22時 | 0.58828 | 0 | 0 | 0 | 0.60038 | 0.6772 | 0.6772 | 0 | 0.0121
[36 empty] | 2014-09-26 | 23時 | 0.6085 | 0 | 0 | 0 | 0.6206 | 0.7 | 0.70807 | 0 | 0.0121
[36 empty] | 2014-09-27 | 0時 | 0.28215 | 0 | 0 | 0 | 0.29425 | 0.33191 | 0.33191 | 0 | 0.0121
[36 empty] | 2014-09-27 | 1時 | 0.10479 | 0 | 0 | 0 | 0.11689 | 0.13185 | 0.13185 | 0 | 0.0121
[36 empty] | 2014-09-27 | 2時 | 0.11171 | 0 | 0 | 0 | 0.12381 | 0.13965 | 0.13965 | 0 | 0.0121
[36 empty] | 2014-09-27 | 3時 | 0.11171 | 0 | 0 | 0 | 0.12381 | 0.13965 | 0.13965 | 0 | 0.0121
[36 empty] | 2014-09-27 | 4時 | 0.10479 | 0 | 0 | 0 | 0.11689 | 0.13185 | 0.13185 | 0 | 0.0121
[36 empty] | 2014-09-27 | 5時 | 0.11171 | 0 | 0 | 0 | 0.12381 | 0.13965 | 0.13965 | 0 | 0.0121
[36 empty] | 2014-09-27 | 6時 | 0.39813 | 0 | 0 | 0 | 0.41023 | 0.46273 | 0.46273 | 0 | 0.0121
[36 empty] | 2014-09-27 | 7時 | 0.5713 | 0 | 0 | 0 | 0.5834 | 0.65807 | 0.65807 | 0 | 0.0121
[36 empty] | 2014-09-27 | 8時 | 0.33793 | 0 | 0 | 0 | 0.35003 | 0.39483 | 0.39483 | 0 | 0.0121
[36 empty] | 2014-09-27 | 9時 | 0.60848 | 0 | 0 | 0 | 0.62058 | 0.7 | 0.78699 | 0 | 0.0121
[36 empty] | 2014-09-27 | 10時 | 0.19952 | 0 | 0 | 0 | 0.21162 | 0.23871 | 0.23871 | 0 | 0.0121
[36 empty] | 2014-09-27 | 11時 | 0.11639 | 0 | 0 | 0 | 0.12849 | 0.14493 | 0.14493 | 0 | 0.0121
[36 empty] | 2014-09-27 | 12時 | 0.43352 | 0 | 0 | 0 | 0.44562 | 0.50265 | 0.50265 | 0 | 0.0121
[36 empty] | 2014-09-27 | 13時 | 0.20841 | 0 | 0 | 0 | 0.22051 | 0.24873 | 0.24873 | 0 | 0.0121
[36 empty] | 2014-09-27 | 14時 | 0.15512 | 0 | 0 | 0 | 0.16722 | 0.18862 | 0.18862 | 0 | 0.0121
[36 empty] | 2014-09-27 | 15時 | 0.11171 | 0 | 0 | 0 | 0.12381 | 0.13965 | 0.13965 | 0 | 0.0121
[36 empty] | 2014-09-27 | 16時 | 0.16547 | 0 | 0 | 0 | 0.17757 | 0.20029 | 0.20029 | 0 | 0.0121
[36 empty] | 2014-09-27 | 17時 | 0.41097 | 0 | 0 | 0 | 0.42307 | 0.47722 | 0.47722 | 0 | 0.0121
[36 empty] | 2014-09-27 | 18時 | 0.60848 | 0 | 0 | 0 | 0.62058 | 0.7 | 0.76518 | 0 | 0.0121
[36 empty] | 2014-09-27 | 19時 | 0.52001 | 0 | 0 | 0 | 0.57196 | 0.64515 | 0.64515 | 0.039845 | 0.0121
[36 empty] | 2014-09-27 | 20時 | 0.38532 | 0 | 0 | 0 | 0.39742 | 0.44828 | 0.44828 | 0 | 0.0121
[36 empty] | 2014-09-27 | 21時 | 0.54732 | 0 | 0 | 0 | 0.55942 | 0.63101 | 0.63101 | 0 | 0.0121
[36 empty] | 2014-09-27 | 22時 | 0.58827 | 0 | 0 | 0 | 0.60037 | 0.6772 | 0.6772 | 0 | 0.0121
[36 empty] | 2014-09-27 | 23時 | 0.60848 | 0 | 0 | 0 | 0.62058 | 0.7 | 0.70807 | 0 | 0.0121
[36 empty] | 2014-09-28 | 0時 | 0.28212 | 0 | 0 | 0 | 0.29422 | 0.33191 | 0.33191 | 0 | 0.0121
[36 empty] | 2014-09-28 | 1時 | 0.10478 | 0 | 0 | 0 | 0.11688 | 0.13185 | 0.13185 | 0 | 0.0121
[36 empty] | 2014-09-28 | 2時 | 0.1117 | 0 | 0 | 0 | 0.1238 | 0.13965 | 0.13965 | 0 | 0.0121
[36 empty] | 2014-09-28 | 3時 | 0.1117 | 0 | 0 | 0 | 0.1238 | 0.13965 | 0.13965 | 0 | 0.0121
[36 empty] | 2014-09-28 | 4時 | 0.10478 | 0 | 0 | 0 | 0.11688 | 0.13185 | 0.13185 | 0 | 0.0121
[36 empty] | 2014-09-28 | 5時 | 0.1117 | 0 | 0 | 0 | 0.1238 | 0.13965 | 0.13965 | 0 | 0.0121
[36 empty] | 2014-09-28 | 6時 | 0.39809 | 0 | 0 | 0 | 0.41019 | 0.46273 | 0.46273 | 0 | 0.0121
[36 empty] | 2014-09-28 | 7時 | 0.57125 | 0 | 0 | 0 | 0.58335 | 0.65807 | 0.65807 | 0 | 0.0121
[36 empty] | 2014-09-28 | 8時 | 0.3379 | 0 | 0 | 0 | 0.35 | 0.39483 | 0.39483 | 0 | 0.0121
[36 empty] | 2014-09-28 | 9時 | 0.60842 | 0 | 0 | 0 | 0.62052 | 0.7 | 0.78699 | 0 | 0.0121
[36 empty] | 2014-09-28 | 10時 | 0.1995 | 0 | 0 | 0 | 0.2116 | 0.23871 | 0.23871 | 0 | 0.0121
[36 empty] | 2014-09-28 | 11時 | 0.11637 | 0 | 0 | 0 | 0.12847 | 0.14493 | 0.14493 | 0 | 0.0121
[36 empty] | 2014-09-28 | 12時 | 0.43348 | 0 | 0 | 0 | 0.44558 | 0.50265 | 0.50265 | 0 | 0.0121
[36 empty] | 2014-09-28 | 13時 | 0.20839 | 0 | 0 | 0 | 0.22049 | 0.24873 | 0.24873 | 0 | 0.0121
[36 empty] | 2014-09-28 | 14時 | 0.1551 | 0 | 0 | 0 | 0.1672 | 0.18862 | 0.18862 | 0 | 0.0121
[36 empty] | 2014-09-28 | 15時 | 0.1117 | 0 | 0 | 0 | 0.1238 | 0.13965 | 0.13965 | 0 | 0.0121
[36 empty] | 2014-09-28 | 16時 | 0.16545 | 0 | 0 | 0 | 0.17755 | 0.20029 | 0.20029 | 0 | 0.0121
[36 empty] | 2014-09-28 | 17時 | 0.41093 | 0 | 0 | 0 | 0.42303 | 0.47722 | 0.47722 | 0 | 0.0121
[36 empty] | 2014-09-28 | 18時 | 0.60842 | 0 | 0 | 0 | 0.62052 | 0.7 | 0.76518 | 0 | 0.0121
[36 empty] | 2014-09-28 | 19時 | 0.52031 | 0 | 0 | 0 | 0.56917 | 0.64208 | 0.64208 | 0.036767 | 0.0121
[36 empty] | 2014-09-28 | 20時 | 0.38528 | 0 | 0 | 0 | 0.39738 | 0.44828 | 0.44828 | 0 | 0.0121
[36 empty] | 2014-09-28 | 21時 | 0.54727 | 0 | 0 | 0 | 0.55937 | 0.63101 | 0.63101 | 0 | 0.0121
[36 empty] | 2014-09-28 | 22時 | 0.58821 | 0 | 0 | 0 | 0.60031 | 0.6772 | 0.6772 | 0 | 0.0121
[36 empty] | 2014-09-28 | 23時 | 0.60842 | 0 | 0 | 0 | 0.62052 | 0.7 | 0.70807 | 0 | 0.0121
[36 empty] | 2014-09-29 | 0時 | 0.28216 | 0 | 0 | 0 | 0.29426 | 0.33191 | 0.33191 | 0 | 0.0121
[36 empty] | 2014-09-29 | 1時 | 0.1048 | 0 | 0 | 0 | 0.1169 | 0.13185 | 0.13185 | 0 | 0.0121
[36 empty] | 2014-09-29 | 2時 | 0.11171 | 0 | 0 | 0 | 0.12381 | 0.13965 | 0.13965 | 0 | 0.0121
[36 empty] | 2014-09-29 | 3時 | 0.11171 | 0 | 0 | 0 | 0.12381 | 0.13965 | 0.13965 | 0 | 0.0121
[36 empty] | 2014-09-29 | 4時 | 0.1048 | 0 | 0 | 0 | 0.1169 | 0.13185 | 0.13185 | 0 | 0.0121
[36 empty] | 2014-09-29 | 5時 | 0.11171 | 0 | 0 | 0 | 0.12381 | 0.13965 | 0.13965 | 0 | 0.0121
[36 empty] | 2014-09-29 | 6時 | 0.39814 | 0 | 0 | 0 | 0.41024 | 0.46273 | 0.46273 | 0 | 0.0121
[36 empty] | 2014-09-29 | 7時 | 0.57133 | 0 | 0 | 0 | 0.58343 | 0.65807 | 0.65807 | 0 | 0.0121
[36 empty] | 2014-09-29 | 8時 | 0.33794 | 0 | 0 | 0 | 0.35004 | 0.39483 | 0.39483 | 0 | 0.0121
[36 empty] | 2014-09-29 | 9時 | 0.6085 | 0 | 0 | 0 | 0.6206 | 0.7 | 0.78699 | 0 | 0.0121
[36 empty] | 2014-09-29 | 10時 | 0.19953 | 0 | 0 | 0 | 0.21163 | 0.23871 | 0.23871 | 0 | 0.0121
[36 empty] | 2014-09-29 | 11時 | 0.11639 | 0 | 0 | 0 | 0.12849 | 0.14493 | 0.14493 | 0 | 0.0121
[36 empty] | 2014-09-29 | 12時 | 0.43354 | 0 | 0 | 0 | 0.44564 | 0.50265 | 0.50265 | 0 | 0.0121
[36 empty] | 2014-09-29 | 13時 | 0.20842 | 0 | 0 | 0 | 0.22052 | 0.24873 | 0.24873 | 0 | 0.0121
[36 empty] | 2014-09-29 | 14時 | 0.15513 | 0 | 0 | 0 | 0.16723 | 0.18862 | 0.18862 | 0 | 0.0121
[36 empty] | 2014-09-29 | 15時 | 0.11171 | 0 | 0 | 0 | 0.12381 | 0.13965 | 0.13965 | 0 | 0.0121
[36 empty] | 2014-09-29 | 16時 | 0.16548 | 0 | 0 | 0 | 0.17758 | 0.20029 | 0.20029 | 0 | 0.0121
[36 empty] | 2014-09-29 | 17時 | 0.41099 | 0 | 0 | 0 | 0.42309 | 0.47722 | 0.47722 | 0 | 0.0121
[36 empty] | 2014-09-29 | 18時 | 0.6085 | 0 | 0 | 0 | 0.6206 | 0.7 | 0.76518 | 0 | 0.0121
[36 empty] | 2014-09-29 | 19時 | 0.5199 | 0 | 0 | 0 | 0.57307 | 0.64638 | 0.64638 | 0.04107 | 0.0121
[36 empty] | 2014-09-29 | 20時 | 0.38533 | 0 | 0 | 0 | 0.39743 | 0.44828 | 0.44828 | 0 | 0.0121
[36 empty] | 2014-09-29 | 21時 | 0.54734 | 0 | 0 | 0 | 0.55944 | 0.63101 | 0.63101 | 0 | 0.0121
[36 empty] | 2014-09-29 | 22時 | 0.58829 | 0 | 0 | 0 | 0.60039 | 0.6772 | 0.6772 | 0 | 0.0121
[36 empty] | 2014-09-29 | 23時 | 0.6085 | 0 | 0 | 0 | 0.6206 | 0.7 | 0.70807 | 0 | 0.0121
[36 empty] | 2014-09-30 | 0時 | 0.21332 | 0 | 0 | 0 | 0.22542 | 0.24135 | 0.24135 | 0 | 0.0121
[36 empty] | 2014-09-30 | 1時 | 0.11105 | 0 | 0 | 0 | 0.12315 | 0.13185 | 0.13185 | 0 | 0.0121
[36 empty] | 2014-09-30 | 2時 | 0.11834 | 0 | 0 | 0 | 0.13044 | 0.13965 | 0.13965 | 0 | 0.0121
[36 empty] | 2014-09-30 | 3時 | 0.11834 | 0 | 0 | 0 | 0.13044 | 0.13965 | 0.13965 | 0 | 0.0121
[36 empty] | 2014-09-30 | 4時 | 0.11105 | 0 | 0 | 0 | 0.12315 | 0.13185 | 0.13185 | 0 | 0.0121
[36 empty] | 2014-09-30 | 5時 | 0.11834 | 0 | 0 | 0 | 0.13044 | 0.13965 | 0.13965 | 0 | 0.0121
[36 empty] | 2014-09-30 | 6時 | 0.11834 | 0 | 0 | 0 | 0.13044 | 0.13965 | 0.13965 | 0 | 0.0121
[36 empty] | 2014-09-30 | 7時 | 0.64171 | 0 | 0 | 0 | 0.65381 | 0.7 | 0.73017 | 0 | 0.0121
[36 empty] | 2014-09-30 | 8時 | 0.64171 | 0 | 0 | 0 | 0.65381 | 0.7 | 1.0985 | 0 | 0.0121
[36 empty] | 2014-09-30 | 9時 | 0.64171 | 0 | 0 | 0 | 0.65381 | 0.7 | 1.255 | 0 | 0.0121
[36 empty] | 2014-09-30 | 10時 | 0.64171 | 0 | 0 | 0 | 0.65381 | 0.7 | 0.75294 | 0 | 0.0121
[36 empty] | 2014-09-30 | 11時 | 0.64171 | 0 | 0 | 0 | 0.65381 | 0.7 | 0.71693 | 0 | 0.0121
[36 empty] | 2014-09-30 | 12時 | 0.64171 | 0 | 0 | 0 | 0.65381 | 0.7 | 0.74379 | 0 | 0.0121
[36 empty] | 2014-09-30 | 13時 | 0.28738 | 0 | 0 | 0 | 0.29948 | 0.32064 | 0.32064 | 0 | 0.0121
[36 empty] | 2014-09-30 | 14時 | 0.11834 | 0 | 0 | 0 | 0.13044 | 0.13965 | 0.13965 | 0 | 0.0121
[36 empty] | 2014-09-30 | 15時 | 0.11834 | 0 | 0 | 0 | 0.13044 | 0.13965 | 0.13965 | 0 | 0.0121
[36 empty] | 2014-09-30 | 16時 | 0.64171 | 0 | 0 | 0 | 0.65381 | 0.7 | 0.74776 | 0 | 0.0121
[36 empty] | 2014-09-30 | 17時 | 0.64171 | 0 | 0 | 0 | 0.65381 | 0.7 | 0.86412 | 0 | 0.0121
[36 empty] | 2014-09-30 | 18時 | 0.64171 | 0 | 0 | 0 | 0.65381 | 0.7 | 0.85215 | 0 | 0.0121
[36 empty] | 2014-09-30 | 19時 | 0.59878 | 0 | 0 | 0 | 0.65381 | 0.7 | 0.76588 | 0.04293 | 0.0121
[36 empty] | 2014-09-30 | 20時 | 0.64171 | 0 | 0 | 0 | 0.65381 | 0.7 | 0.99148 | 0 | 0.0121
[36 empty] | 2014-09-30 | 21時 | 0.64171 | 0 | 0 | 0 | 0.65381 | 0.7 | 1.1883 | 0 | 0.0121
[36 empty] | 2014-09-30 | 22時 | 0.64171 | 0 | 0 | 0 | 0.65381 | 0.7 | 0.71633 | 0 | 0.0121
[36 empty] | 2014-09-30 | 23時 | 0.47028 | 0 | 0 | 0 | 0.48238 | 0.51647 | 0.51647 | 0 | 0.0121
[36 empty] | 2014-10-01 | 0時 | 0.17851 | 0 | 0 | 0 | 0.19061 | 0.24135 | 0.24135 | 0 | 0.0121
[36 empty] | 2014-10-01 | 1時 | 0.092034 | 0 | 0 | 0 | 0.10413 | 0.13185 | 0.13185 | 0 | 0.0121
[36 empty] | 2014-10-01 | 2時 | 0.098194 | 0 | 0 | 0 | 0.11029 | 0.13965 | 0.13965 | 0 | 0.0121
[36 empty] | 2014-10-01 | 3時 | 0.098194 | 0 | 0 | 0 | 0.11029 | 0.13965 | 0.13965 | 0 | 0.0121
[36 empty] | 2014-10-01 | 4時 | 0.092034 | 0 | 0 | 0 | 0.10413 | 0.13185 | 0.13185 | 0 | 0.0121
[36 empty] | 2014-10-01 | 5時 | 0.098194 | 0 | 0 | 0 | 0.11029 | 0.13965 | 0.13965 | 0 | 0.0121
[36 empty] | 2014-10-01 | 6時 | 0.19849 | 0 | 0 | 0 | 0.21059 | 0.26665 | 0.26665 | 0 | 0.0121
[36 empty] | 2014-10-01 | 7時 | 0.54075 | 0 | 0 | 0 | 0.55285 | 0.7 | 0.79737 | 0 | 0.0121
[36 empty] | 2014-10-01 | 8時 | 0.54075 | 0 | 0 | 0 | 0.55285 | 0.7 | 1.2457 | 0 | 0.0121
[36 empty] | 2014-10-01 | 9時 | 0.21196 | 0 | 0 | 0 | 0.22406 | 0.2837 | 0.2837 | 0 | 0.0121
[36 empty] | 2014-10-01 | 10時 | 0.092034 | 0 | 0 | 0 | 0.10413 | 0.13185 | 0.13185 | 0 | 0.0121
[36 empty] | 2014-10-01 | 11時 | 0.098194 | 0 | 0 | 0 | 0.11029 | 0.13965 | 0.13965 | 0 | 0.0121
[36 empty] | 2014-10-01 | 12時 | 0.098194 | 0 | 0 | 0 | 0.11029 | 0.13965 | 0.13965 | 0 | 0.0121
[36 empty] | 2014-10-01 | 13時 | 0.092034 | 0 | 0 | 0 | 0.10413 | 0.13185 | 0.13185 | 0 | 0.0121
[36 empty] | 2014-10-01 | 14時 | 0.098194 | 0 | 0 | 0 | 0.11029 | 0.13965 | 0.13965 | 0 | 0.0121
[36 empty] | 2014-10-01 | 15時 | 0.098194 | 0 | 0 | 0 | 0.11029 | 0.13965 | 0.13965 | 0 | 0.0121
[36 empty] | 2014-10-01 | 16時 | 0.092034 | 0 | 0 | 0 | 0.10413 | 0.13185 | 0.13185 | 0 | 0.0121
[36 empty] | 2014-10-01 | 17時 | 0.098194 | 0 | 0 | 0 | 0.11029 | 0.13965 | 0.13965 | 0 | 0.0121
[36 empty] | 2014-10-01 | 18時 | 0.098194 | 0 | 0 | 0 | 0.11029 | 0.13965 | 0.13965 | 0 | 0.0121
[36 empty] | 2014-10-01 | 19時 | 0.092034 | 0 | 0 | 0 | 0.10413 | 0.13185 | 0.13185 | 0 | 0.0121
[36 empty] | 2014-10-01 | 20時 | 0.45785 | 0 | 0 | 0 | 0.46995 | 0.59503 | 0.59503 | 0 | 0.0121
[36 empty] | 2014-10-01 | 21時 | 0.5316 | 0 | 0 | 0 | 0.5437 | 0.68843 | 0.68843 | 0 | 0.0121
[36 empty] | 2014-10-01 | 22時 | 0.38235 | 0 | 0 | 0 | 0.39445 | 0.49944 | 0.49944 | 0 | 0.0121
[36 empty] | 2014-10-01 | 23時 | 0.47758 | 0 | 0 | 0 | 0.48968 | 0.62002 | 0.62002 | 0 | 0.0121
[36 empty] | 2014-10-02 | 0時 | 0.28851 | 0 | 0 | 0 | 0.30061 | 0.33191 | 0.33191 | 0 | 0.0121
[36 empty] | 2014-10-02 | 1時 | 0.10732 | 0 | 0 | 0 | 0.11942 | 0.13185 | 0.13185 | 0 | 0.0121
[36 empty] | 2014-10-02 | 2時 | 0.11438 | 0 | 0 | 0 | 0.12648 | 0.13965 | 0.13965 | 0 | 0.0121
[36 empty] | 2014-10-02 | 3時 | 0.11438 | 0 | 0 | 0 | 0.12648 | 0.13965 | 0.13965 | 0 | 0.0121
[36 empty] | 2014-10-02 | 4時 | 0.10732 | 0 | 0 | 0 | 0.11942 | 0.13185 | 0.13185 | 0 | 0.0121
[36 empty] | 2014-10-02 | 5時 | 0.33017 | 0 | 0 | 0 | 0.34227 | 0.3779 | 0.3779 | 0 | 0.0121
[36 empty] | 2014-10-02 | 6時 | 0.50688 | 0 | 0 | 0 | 0.51898 | 0.57301 | 0.57301 | 0 | 0.0121
[36 empty] | 2014-10-02 | 7時 | 0.6219 | 0 | 0 | 0 | 0.634 | 0.7 | 0.76384 | 0 | 0.0121
[36 empty] | 2014-10-02 | 8時 | 0.43972 | 0 | 0 | 0 | 0.45182 | 0.49885 | 0.49885 | 0 | 0.0121
[36 empty] | 2014-10-02 | 9時 | 0.6219 | 0 | 0 | 0 | 0.634 | 0.7 | 0.78699 | 0 | 0.0121
[36 empty] | 2014-10-02 | 10時 | 0.2041 | 0 | 0 | 0 | 0.2162 | 0.23871 | 0.23871 | 0 | 0.0121
[36 empty] | 2014-10-02 | 11時 | 0.11916 | 0 | 0 | 0 | 0.13126 | 0.14493 | 0.14493 | 0 | 0.0121
[36 empty] | 2014-10-02 | 12時 | 0.44316 | 0 | 0 | 0 | 0.45526 | 0.50265 | 0.50265 | 0 | 0.0121
[36 empty] | 2014-10-02 | 13時 | 0.21318 | 0 | 0 | 0 | 0.22528 | 0.24873 | 0.24873 | 0 | 0.0121
[36 empty] | 2014-10-02 | 14時 | 0.15874 | 0 | 0 | 0 | 0.17084 | 0.18862 | 0.18862 | 0 | 0.0121
[36 empty] | 2014-10-02 | 15時 | 0.11438 | 0 | 0 | 0 | 0.12648 | 0.13965 | 0.13965 | 0 | 0.0121
[36 empty] | 2014-10-02 | 16時 | 0.16931 | 0 | 0 | 0 | 0.18141 | 0.20029 | 0.20029 | 0 | 0.0121
[36 empty] | 2014-10-02 | 17時 | 0.42012 | 0 | 0 | 0 | 0.43222 | 0.47722 | 0.47722 | 0 | 0.0121
[36 empty] | 2014-10-02 | 18時 | 0.6219 | 0 | 0 | 0 | 0.634 | 0.7 | 0.76518 | 0 | 0.0121
[36 empty] | 2014-10-02 | 19時 | 0.53224 | 0 | 0 | 0 | 0.58569 | 0.64666 | 0.64666 | 0.041352 | 0.0121
[36 empty] | 2014-10-02 | 20時 | 0.53971 | 0 | 0 | 0 | 0.55181 | 0.60925 | 0.60925 | 0 | 0.0121
[36 empty] | 2014-10-02 | 21時 | 0.6219 | 0 | 0 | 0 | 0.634 | 0.7 | 0.95335 | 0 | 0.0121
[36 empty] | 2014-10-02 | 22時 | 0.6219 | 0 | 0 | 0 | 0.634 | 0.7 | 0.94629 | 0 | 0.0121
[36 empty] | 2014-10-02 | 23時 | 0.6219 | 0 | 0 | 0 | 0.634 | 0.7 | 0.70807 | 0 | 0.0121
[36 empty] | 2014-10-03 | 0時 | 0.2865 | 0 | 0 | 0 | 0.2986 | 0.33191 | 0.33191 | 0 | 0.0121
[36 empty] | 2014-10-03 | 1時 | 0.10652 | 0 | 0 | 0 | 0.11862 | 0.13185 | 0.13185 | 0 | 0.0121
[36 empty] | 2014-10-03 | 2時 | 0.11354 | 0 | 0 | 0 | 0.12564 | 0.13965 | 0.13965 | 0 | 0.0121
[36 empty] | 2014-10-03 | 3時 | 0.11354 | 0 | 0 | 0 | 0.12564 | 0.13965 | 0.13965 | 0 | 0.0121
[36 empty] | 2014-10-03 | 4時 | 0.10652 | 0 | 0 | 0 | 0.11862 | 0.13185 | 0.13185 | 0 | 0.0121
[36 empty] | 2014-10-03 | 5時 | 0.33124 | 0 | 0 | 0 | 0.34334 | 0.38163 | 0.38163 | 0 | 0.0121
[36 empty] | 2014-10-03 | 6時 | 0.50191 | 0 | 0 | 0 | 0.51401 | 0.57134 | 0.57134 | 0 | 0.0121
[36 empty] | 2014-10-03 | 7時 | 0.61766 | 0 | 0 | 0 | 0.62976 | 0.7 | 0.76522 | 0 | 0.0121
[36 empty] | 2014-10-03 | 8時 | 0.43824 | 0 | 0 | 0 | 0.45034 | 0.50058 | 0.50058 | 0 | 0.0121
[36 empty] | 2014-10-03 | 9時 | 0.61766 | 0 | 0 | 0 | 0.62976 | 0.7 | 0.78699 | 0 | 0.0121
[36 empty] | 2014-10-03 | 10時 | 0.20265 | 0 | 0 | 0 | 0.21475 | 0.23871 | 0.23871 | 0 | 0.0121
[36 empty] | 2014-10-03 | 11時 | 0.11829 | 0 | 0 | 0 | 0.13039 | 0.14493 | 0.14493 | 0 | 0.0121
[36 empty] | 2014-10-03 | 12時 | 0.44011 | 0 | 0 | 0 | 0.45221 | 0.50265 | 0.50265 | 0 | 0.0121
[36 empty] | 2014-10-03 | 13時 | 0.21167 | 0 | 0 | 0 | 0.22377 | 0.24873 | 0.24873 | 0 | 0.0121
[36 empty] | 2014-10-03 | 14時 | 0.15759 | 0 | 0 | 0 | 0.16969 | 0.18862 | 0.18862 | 0 | 0.0121
[36 empty] | 2014-10-03 | 15時 | 0.11354 | 0 | 0 | 0 | 0.12564 | 0.13965 | 0.13965 | 0 | 0.0121
[36 empty] | 2014-10-03 | 16時 | 0.1681 | 0 | 0 | 0 | 0.1802 | 0.20029 | 0.20029 | 0 | 0.0121
[36 empty] | 2014-10-03 | 17時 | 0.41723 | 0 | 0 | 0 | 0.42933 | 0.47722 | 0.47722 | 0 | 0.0121
[36 empty] | 2014-10-03 | 18時 | 0.61766 | 0 | 0 | 0 | 0.62976 | 0.7 | 0.76518 | 0 | 0.0121
[36 empty] | 2014-10-03 | 19時 | 0.52839 | 0 | 0 | 0 | 0.58116 | 0.64599 | 0.64599 | 0.040675 | 0.0121
[36 empty] | 2014-10-03 | 20時 | 0.3912 | 0 | 0 | 0 | 0.4033 | 0.44828 | 0.44828 | 0 | 0.0121
[36 empty] | 2014-10-03 | 21時 | 0.55559 | 0 | 0 | 0 | 0.56769 | 0.63101 | 0.63101 | 0 | 0.0121
[36 empty] | 2014-10-03 | 22時 | 0.59715 | 0 | 0 | 0 | 0.60925 | 0.6772 | 0.6772 | 0 | 0.0121
[36 empty] | 2014-10-03 | 23時 | 0.61766 | 0 | 0 | 0 | 0.62976 | 0.7 | 0.70807 | 0 | 0.0121
[36 empty] | 2014-10-04 | 0時 | 0.29336 | 0 | 0 | 0 | 0.30546 | 0.33191 | 0.33191 | 0 | 0.0121
[36 empty] | 2014-10-04 | 1時 | 0.10925 | 0 | 0 | 0 | 0.12135 | 0.13185 | 0.13185 | 0 | 0.0121
[36 empty] | 2014-10-04 | 2時 | 0.11642 | 0 | 0 | 0 | 0.12852 | 0.13965 | 0.13965 | 0 | 0.0121
[36 empty] | 2014-10-04 | 3時 | 0.11642 | 0 | 0 | 0 | 0.12852 | 0.13965 | 0.13965 | 0 | 0.0121
[36 empty] | 2014-10-04 | 4時 | 0.10925 | 0 | 0 | 0 | 0.12135 | 0.13185 | 0.13185 | 0 | 0.0121
[36 empty] | 2014-10-04 | 5時 | 0.21271 | 0 | 0 | 0 | 0.22481 | 0.24427 | 0.24427 | 0 | 0.0121
[36 empty] | 2014-10-04 | 6時 | 0.5087 | 0 | 0 | 0 | 0.5208 | 0.56589 | 0.56589 | 0 | 0.0121
[36 empty] | 2014-10-04 | 7時 | 0.63213 | 0 | 0 | 0 | 0.64423 | 0.7 | 0.761 | 0 | 0.0121
[36 empty] | 2014-10-04 | 8時 | 0.44556 | 0 | 0 | 0 | 0.45766 | 0.49728 | 0.49728 | 0 | 0.0121
[36 empty] | 2014-10-04 | 9時 | 0.63213 | 0 | 0 | 0 | 0.64423 | 0.7 | 0.78699 | 0 | 0.0121
[36 empty] | 2014-10-04 | 10時 | 0.20759 | 0 | 0 | 0 | 0.21969 | 0.23871 | 0.23871 | 0 | 0.0121
[36 empty] | 2014-10-04 | 11時 | 0.21555 | 0 | 0 | 0 | 0.22765 | 0.24736 | 0.24736 | 0 | 0.0121
[36 empty] | 2014-10-04 | 12時 | 0.54419 | 0 | 0 | 0 | 0.55629 | 0.60445 | 0.60445 | 0 | 0.0121
[36 empty] | 2014-10-04 | 13時 | 0.21681 | 0 | 0 | 0 | 0.22891 | 0.24873 | 0.24873 | 0 | 0.0121
[36 empty] | 2014-10-04 | 14時 | 0.16149 | 0 | 0 | 0 | 0.17359 | 0.18862 | 0.18862 | 0 | 0.0121
[36 empty] | 2014-10-04 | 15時 | 0.22406 | 0 | 0 | 0 | 0.23616 | 0.2566 | 0.2566 | 0 | 0.0121
[36 empty] | 2014-10-04 | 16時 | 0.27537 | 0 | 0 | 0 | 0.28747 | 0.31236 | 0.31236 | 0 | 0.0121
[36 empty] | 2014-10-04 | 17時 | 0.63213 | 0 | 0 | 0 | 0.64423 | 0.7 | 0.7972 | 0 | 0.0121
[36 empty] | 2014-10-04 | 18時 | 0.63213 | 0 | 0 | 0 | 0.64423 | 0.7 | 0.92194 | 0 | 0.0121
[36 empty] | 2014-10-04 | 19時 | 0.58973 | 0 | 0 | 0 | 0.64423 | 0.7 | 0.93228 | 0.042399 | 0.0121
[36 empty] | 2014-10-04 | 20時 | 0.63213 | 0 | 0 | 0 | 0.64423 | 0.7 | 0.75296 | 0 | 0.0121
[36 empty] | 2014-10-04 | 21時 | 0.63213 | 0 | 0 | 0 | 0.64423 | 0.7 | 1.1036 | 0 | 0.0121
[36 empty] | 2014-10-04 | 22時 | 0.63213 | 0 | 0 | 0 | 0.64423 | 0.7 | 1.0095 | 0 | 0.0121
[36 empty] | 2014-10-04 | 23時 | 0.63213 | 0 | 0 | 0 | 0.64423 | 0.7 | 0.70807 | 0 | 0.0121
[36 empty] | 2014-10-05 | 0時 | 0.29717 | 0 | 0 | 0 | 0.30927 | 0.33191 | 0.33191 | 0 | 0.0121
[36 empty] | 2014-10-05 | 1時 | 0.11076 | 0 | 0 | 0 | 0.12286 | 0.13185 | 0.13185 | 0 | 0.0121
[36 empty] | 2014-10-05 | 2時 | 0.11803 | 0 | 0 | 0 | 0.13013 | 0.13965 | 0.13965 | 0 | 0.0121
[36 empty] | 2014-10-05 | 3時 | 0.11803 | 0 | 0 | 0 | 0.13013 | 0.13965 | 0.13965 | 0 | 0.0121
[36 empty] | 2014-10-05 | 4時 | 0.11076 | 0 | 0 | 0 | 0.12286 | 0.13185 | 0.13185 | 0 | 0.0121
[36 empty] | 2014-10-05 | 5時 | 0.64015 | 0 | 0 | 0 | 0.65225 | 0.7 | 1.1319 | 0 | 0.0121
[36 empty] | 2014-10-05 | 6時 | 0.64015 | 0 | 0 | 0 | 0.65225 | 0.7 | 0.77329 | 0 | 0.0121
[36 empty] | 2014-10-05 | 7時 | 0.64015 | 0 | 0 | 0 | 0.65225 | 0.7 | 0.88684 | 0 | 0.0121
[36 empty] | 2014-10-05 | 8時 | 0.45886 | 0 | 0 | 0 | 0.47096 | 0.50543 | 0.50543 | 0 | 0.0121
[36 empty] | 2014-10-05 | 9時 | 0.64015 | 0 | 0 | 0 | 0.65225 | 0.7 | 0.78699 | 0 | 0.0121
[36 empty] | 2014-10-05 | 10時 | 0.21033 | 0 | 0 | 0 | 0.22243 | 0.23871 | 0.23871 | 0 | 0.0121
[36 empty] | 2014-10-05 | 11時 | 0.21888 | 0 | 0 | 0 | 0.23098 | 0.24789 | 0.24789 | 0 | 0.0121
[36 empty] | 2014-10-05 | 12時 | 0.55199 | 0 | 0 | 0 | 0.56409 | 0.60539 | 0.60539 | 0 | 0.0121
[36 empty] | 2014-10-05 | 13時 | 0.21966 | 0 | 0 | 0 | 0.23176 | 0.24873 | 0.24873 | 0 | 0.0121
[36 empty] | 2014-10-05 | 14時 | 0.16365 | 0 | 0 | 0 | 0.17575 | 0.18862 | 0.18862 | 0 | 0.0121
[36 empty] | 2014-10-05 | 15時 | 0.21535 | 0 | 0 | 0 | 0.22745 | 0.2441 | 0.2441 | 0 | 0.0121
[36 empty] | 2014-10-05 | 16時 | 0.27343 | 0 | 0 | 0 | 0.28553 | 0.30643 | 0.30643 | 0 | 0.0121
[36 empty] | 2014-10-05 | 17時 | 0.64015 | 0 | 0 | 0 | 0.65225 | 0.7 | 0.74782 | 0 | 0.0121
[36 empty] | 2014-10-05 | 18時 | 0.64015 | 0 | 0 | 0 | 0.65225 | 0.7 | 0.87578 | 0 | 0.0121
[36 empty] | 2014-10-05 | 19時 | 0.59515 | 0 | 0 | 0 | 0.65225 | 0.7 | 0.93085 | 0.045004 | 0.0121
[36 empty] | 2014-10-05 | 20時 | 0.64015 | 0 | 0 | 0 | 0.65225 | 0.7 | 0.73366 | 0 | 0.0121
[36 empty] | 2014-10-05 | 21時 | 0.64015 | 0 | 0 | 0 | 0.65225 | 0.7 | 1.1266 | 0 | 0.0121
[36 empty] | 2014-10-05 | 22時 | 0.64015 | 0 | 0 | 0 | 0.65225 | 0.7 | 1.0324 | 0 | 0.0121
[36 empty] | 2014-10-05 | 23時 | 0.64015 | 0 | 0 | 0 | 0.65225 | 0.7 | 0.70807 | 0 | 0.0121
[36 empty] | 2014-10-06 | 0時 | 0.29708 | 0 | 0 | 0 | 0.30918 | 0.33191 | 0.33191 | 0 | 0.0121
[36 empty] | 2014-10-06 | 1時 | 0.11072 | 0 | 0 | 0 | 0.12282 | 0.13185 | 0.13185 | 0 | 0.0121
[36 empty] | 2014-10-06 | 2時 | 0.11799 | 0 | 0 | 0 | 0.13009 | 0.13965 | 0.13965 | 0 | 0.0121
[36 empty] | 2014-10-06 | 3時 | 0.11799 | 0 | 0 | 0 | 0.13009 | 0.13965 | 0.13965 | 0 | 0.0121
[36 empty] | 2014-10-06 | 4時 | 0.11072 | 0 | 0 | 0 | 0.12282 | 0.13185 | 0.13185 | 0 | 0.0121
[36 empty] | 2014-10-06 | 5時 | 0.63996 | 0 | 0 | 0 | 0.65206 | 0.7 | 1.1556 | 0 | 0.0121
[36 empty] | 2014-10-06 | 6時 | 0.63264 | 0 | 0 | 0 | 0.64474 | 0.69214 | 0.69214 | 0 | 0.0121
[36 empty] | 2014-10-06 | 7時 | 0.63996 | 0 | 0 | 0 | 0.65206 | 0.7 | 0.76993 | 0 | 0.0121
[36 empty] | 2014-10-06 | 8時 | 0.45468 | 0 | 0 | 0 | 0.46678 | 0.5011 | 0.5011 | 0 | 0.0121
[36 empty] | 2014-10-06 | 9時 | 0.63996 | 0 | 0 | 0 | 0.65206 | 0.7 | 0.78699 | 0 | 0.0121
[36 empty] | 2014-10-06 | 10時 | 0.21026 | 0 | 0 | 0 | 0.22236 | 0.23871 | 0.23871 | 0 | 0.0121
[36 empty] | 2014-10-06 | 11時 | 0.21726 | 0 | 0 | 0 | 0.22936 | 0.24622 | 0.24622 | 0 | 0.0121
[36 empty] | 2014-10-06 | 12時 | 0.55025 | 0 | 0 | 0 | 0.56235 | 0.60369 | 0.60369 | 0 | 0.0121
[36 empty] | 2014-10-06 | 13時 | 0.21959 | 0 | 0 | 0 | 0.23169 | 0.24873 | 0.24873 | 0 | 0.0121
[36 empty] | 2014-10-06 | 14時 | 0.1636 | 0 | 0 | 0 | 0.1757 | 0.18862 | 0.18862 | 0 | 0.0121
[36 empty] | 2014-10-06 | 15時 | 0.21603 | 0 | 0 | 0 | 0.22813 | 0.2449 | 0.2449 | 0 | 0.0121
[36 empty] | 2014-10-06 | 16時 | 0.27346 | 0 | 0 | 0 | 0.28556 | 0.30655 | 0.30655 | 0 | 0.0121
[36 empty] | 2014-10-06 | 17時 | 0.63996 | 0 | 0 | 0 | 0.65206 | 0.7 | 0.7502 | 0 | 0.0121
[36 empty] | 2014-10-06 | 18時 | 0.63996 | 0 | 0 | 0 | 0.65206 | 0.7 | 0.87418 | 0 | 0.0121
[36 empty] | 2014-10-06 | 19時 | 0.59481 | 0 | 0 | 0 | 0.65206 | 0.7 | 0.9322 | 0.04515 | 0.0121
[36 empty] | 2014-10-06 | 20時 | 0.63996 | 0 | 0 | 0 | 0.65206 | 0.7 | 0.7356 | 0 | 0.0121
[36 empty] | 2014-10-06 | 21時 | 0.63996 | 0 | 0 | 0 | 0.65206 | 0.7 | 1.0942 | 0 | 0.0121
[36 empty] | 2014-10-06 | 22時 | 0.63996 | 0 | 0 | 0 | 0.65206 | 0.7 | 1.0529 | 0 | 0.0121
[36 empty] | 2014-10-06 | 23時 | 0.63996 | 0 | 0 | 0 | 0.65206 | 0.7 | 0.70807 | 0 | 0.0121
[36 empty] | 2014-10-07 | 0時 | 0.21446 | 0 | 0 | 0 | 0.22656 | 0.24135 | 0.24135 | 0 | 0.0121
[36 empty] | 2014-10-07 | 1時 | 0.11167 | 0 | 0 | 0 | 0.12377 | 0.13185 | 0.13185 | 0 | 0.0121
[36 empty] | 2014-10-07 | 2時 | 0.11899 | 0 | 0 | 0 | 0.13109 | 0.13965 | 0.13965 | 0 | 0.0121
[36 empty] | 2014-10-07 | 3時 | 0.11899 | 0 | 0 | 0 | 0.13109 | 0.13965 | 0.13965 | 0 | 0.0121
[36 empty] | 2014-10-07 | 4時 | 0.11167 | 0 | 0 | 0 | 0.12377 | 0.13185 | 0.13185 | 0 | 0.0121
[36 empty] | 2014-10-07 | 5時 | 0.11899 | 0 | 0 | 0 | 0.13109 | 0.13965 | 0.13965 | 0 | 0.0121
[36 empty] | 2014-10-07 | 6時 | 0.11899 | 0 | 0 | 0 | 0.13109 | 0.13965 | 0.13965 | 0 | 0.0121
[36 empty] | 2014-10-07 | 7時 | 0.64499 | 0 | 0 | 0 | 0.65709 | 0.7 | 1.275 | 0 | 0.0121
[36 empty] | 2014-10-07 | 8時 | 0.64499 | 0 | 0 | 0 | 0.65709 | 0.7 | 1.1307 | 0 | 0.0121
[36 empty] | 2014-10-07 | 9時 | 0.64499 | 0 | 0 | 0 | 0.65709 | 0.7 | 1.2619 | 0 | 0.0121
[36 empty] | 2014-10-07 | 10時 | 0.64499 | 0 | 0 | 0 | 0.65709 | 0.7 | 0.85591 | 0 | 0.0121
[36 empty] | 2014-10-07 | 11時 | 0.64499 | 0 | 0 | 0 | 0.65709 | 0.7 | 0.71693 | 0 | 0.0121
[36 empty] | 2014-10-07 | 12時 | 0.64499 | 0 | 0 | 0 | 0.65709 | 0.7 | 0.84429 | 0 | 0.0121
[36 empty] | 2014-10-07 | 13時 | 0.28889 | 0 | 0 | 0 | 0.30099 | 0.32064 | 0.32064 | 0 | 0.0121
[36 empty] | 2014-10-07 | 14時 | 0.11899 | 0 | 0 | 0 | 0.13109 | 0.13965 | 0.13965 | 0 | 0.0121
[36 empty] | 2014-10-07 | 15時 | 0.36537 | 0 | 0 | 0 | 0.37747 | 0.40211 | 0.40211 | 0 | 0.0121
[36 empty] | 2014-10-07 | 16時 | 0.64499 | 0 | 0 | 0 | 0.65709 | 0.7 | 1.0149 | 0 | 0.0121
[36 empty] | 2014-10-07 | 17時 | 0.64499 | 0 | 0 | 0 | 0.65709 | 0.7 | 1.1326 | 0 | 0.0121
[36 empty] | 2014-10-07 | 18時 | 0.64499 | 0 | 0 | 0 | 0.65709 | 0.7 | 0.96006 | 0 | 0.0121
[36 empty] | 2014-10-07 | 19時 | 0.59959 | 0 | 0 | 0 | 0.65709 | 0.7 | 0.89053 | 0.045403 | 0.0121
[36 empty] | 2014-10-07 | 20時 | 0.64499 | 0 | 0 | 0 | 0.65709 | 0.7 | 1.0136 | 0 | 0.0121
[36 empty] | 2014-10-07 | 21時 | 0.64499 | 0 | 0 | 0 | 0.65709 | 0.7 | 1.2137 | 0 | 0.0121
[36 empty] | 2014-10-07 | 22時 | 0.64499 | 0 | 0 | 0 | 0.65709 | 0.7 | 0.71633 | 0 | 0.0121
[36 empty] | 2014-10-07 | 23時 | 0.47271 | 0 | 0 | 0 | 0.48481 | 0.51647 | 0.51647 | 0 | 0.0121
[36 empty] | 2014-10-08 | 0時 | 0.21445 | 0 | 0 | 0 | 0.22655 | 0.24135 | 0.24135 | 0 | 0.0121
[36 empty] | 2014-10-08 | 1時 | 0.11167 | 0 | 0 | 0 | 0.12377 | 0.13185 | 0.13185 | 0 | 0.0121
[36 empty] | 2014-10-08 | 2時 | 0.11899 | 0 | 0 | 0 | 0.13109 | 0.13965 | 0.13965 | 0 | 0.0121
[36 empty] | 2014-10-08 | 3時 | 0.11899 | 0 | 0 | 0 | 0.13109 | 0.13965 | 0.13965 | 0 | 0.0121
[36 empty] | 2014-10-08 | 4時 | 0.11167 | 0 | 0 | 0 | 0.12377 | 0.13185 | 0.13185 | 0 | 0.0121
[36 empty] | 2014-10-08 | 5時 | 0.11899 | 0 | 0 | 0 | 0.13109 | 0.13965 | 0.13965 | 0 | 0.0121
[36 empty] | 2014-10-08 | 6時 | 0.11899 | 0 | 0 | 0 | 0.13109 | 0.13965 | 0.13965 | 0 | 0.0121
[36 empty] | 2014-10-08 | 7時 | 0.64498 | 0 | 0 | 0 | 0.65708 | 0.7 | 1.0141 | 0 | 0.0121
[36 empty] | 2014-10-08 | 8時 | 0.64498 | 0 | 0 | 0 | 0.65708 | 0.7 | 1.1008 | 0 | 0.0121
[36 empty] | 2014-10-08 | 9時 | 0.64498 | 0 | 0 | 0 | 0.65708 | 0.7 | 1.2539 | 0 | 0.0121
[36 empty] | 2014-10-08 | 10時 | 0.64498 | 0 | 0 | 0 | 0.65708 | 0.7 | 0.75294 | 0 | 0.0121
[36 empty] | 2014-10-08 | 11時 | 0.64498 | 0 | 0 | 0 | 0.65708 | 0.7 | 0.71693 | 0 | 0.0121
[36 empty] | 2014-10-08 | 12時 | 0.64498 | 0 | 0 | 0 | 0.65708 | 0.7 | 0.84443 | 0 | 0.0121
[36 empty] | 2014-10-08 | 13時 | 0.28888 | 0 | 0 | 0 | 0.30098 | 0.32064 | 0.32064 | 0 | 0.0121
[36 empty] | 2014-10-08 | 14時 | 0.11899 | 0 | 0 | 0 | 0.13109 | 0.13965 | 0.13965 | 0 | 0.0121
[36 empty] | 2014-10-08 | 15時 | 0.36455 | 0 | 0 | 0 | 0.37665 | 0.40125 | 0.40125 | 0 | 0.0121
[36 empty] | 2014-10-08 | 16時 | 0.64498 | 0 | 0 | 0 | 0.65708 | 0.7 | 1.0116 | 0 | 0.0121
[36 empty] | 2014-10-08 | 17時 | 0.64498 | 0 | 0 | 0 | 0.65708 | 0.7 | 1.1292 | 0 | 0.0121
[36 empty] | 2014-10-08 | 18時 | 0.64498 | 0 | 0 | 0 | 0.65708 | 0.7 | 0.95651 | 0 | 0.0121
[36 empty] | 2014-10-08 | 19時 | 0.60152 | 0 | 0 | 0 | 0.65708 | 0.7 | 0.8719 | 0.043468 | 0.0121
[36 empty] | 2014-10-08 | 20時 | 0.64498 | 0 | 0 | 0 | 0.65708 | 0.7 | 0.99113 | 0 | 0.0121
[36 empty] | 2014-10-08 | 21時 | 0.64498 | 0 | 0 | 0 | 0.65708 | 0.7 | 1.1861 | 0 | 0.0121
[36 empty] | 2014-10-08 | 22時 | 0.64498 | 0 | 0 | 0 | 0.65708 | 0.7 | 0.71633 | 0 | 0.0121
[36 empty] | 2014-10-08 | 23時 | 0.4727 | 0 | 0 | 0 | 0.4848 | 0.51647 | 0.51647 | 0 | 0.0121
[36 empty] | 2014-10-09 | 0時 | 0.29813 | 0 | 0 | 0 | 0.31023 | 0.33191 | 0.33191 | 0 | 0.0121
[36 empty] | 2014-10-09 | 1時 | 0.11114 | 0 | 0 | 0 | 0.12324 | 0.13185 | 0.13185 | 0 | 0.0121
[36 empty] | 2014-10-09 | 2時 | 0.11843 | 0 | 0 | 0 | 0.13053 | 0.13965 | 0.13965 | 0 | 0.0121
[36 empty] | 2014-10-09 | 3時 | 0.11843 | 0 | 0 | 0 | 0.13053 | 0.13965 | 0.13965 | 0 | 0.0121
[36 empty] | 2014-10-09 | 4時 | 0.11114 | 0 | 0 | 0 | 0.12324 | 0.13185 | 0.13185 | 0 | 0.0121
[36 empty] | 2014-10-09 | 5時 | 0.55267 | 0 | 0 | 0 | 0.56477 | 0.60424 | 0.60424 | 0 | 0.0121
[36 empty] | 2014-10-09 | 6時 | 0.57589 | 0 | 0 | 0 | 0.58799 | 0.62907 | 0.62907 | 0 | 0.0121
[36 empty] | 2014-10-09 | 7時 | 0.64218 | 0 | 0 | 0 | 0.65428 | 0.7 | 0.81569 | 0 | 0.0121
[36 empty] | 2014-10-09 | 8時 | 0.4925 | 0 | 0 | 0 | 0.5046 | 0.53986 | 0.53986 | 0 | 0.0121
[36 empty] | 2014-10-09 | 9時 | 0.64218 | 0 | 0 | 0 | 0.65428 | 0.7 | 0.78699 | 0 | 0.0121
[36 empty] | 2014-10-09 | 10時 | 0.21102 | 0 | 0 | 0 | 0.22312 | 0.23871 | 0.23871 | 0 | 0.0121
[36 empty] | 2014-10-09 | 11時 | 0.38915 | 0 | 0 | 0 | 0.40125 | 0.42929 | 0.42929 | 0 | 0.0121
[36 empty] | 2014-10-09 | 12時 | 0.60002 | 0 | 0 | 0 | 0.61212 | 0.65489 | 0.65489 | 0 | 0.0121
[36 empty] | 2014-10-09 | 13時 | 0.22038 | 0 | 0 | 0 | 0.23248 | 0.24873 | 0.24873 | 0 | 0.0121
[36 empty] | 2014-10-09 | 14時 | 0.1642 | 0 | 0 | 0 | 0.1763 | 0.18862 | 0.18862 | 0 | 0.0121
[36 empty] | 2014-10-09 | 15時 | 0.26115 | 0 | 0 | 0 | 0.27325 | 0.29234 | 0.29234 | 0 | 0.0121
[36 empty] | 2014-10-09 | 16時 | 0.28385 | 0 | 0 | 0 | 0.29595 | 0.31663 | 0.31663 | 0 | 0.0121
[36 empty] | 2014-10-09 | 17時 | 0.64218 | 0 | 0 | 0 | 0.65428 | 0.7 | 0.79883 | 0 | 0.0121
[36 empty] | 2014-10-09 | 18時 | 0.64218 | 0 | 0 | 0 | 0.65428 | 0.7 | 0.89858 | 0 | 0.0121
[36 empty] | 2014-10-09 | 19時 | 0.59905 | 0 | 0 | 0 | 0.65428 | 0.7 | 0.92964 | 0.043135 | 0.0121
[36 empty] | 2014-10-09 | 20時 | 0.64218 | 0 | 0 | 0 | 0.65428 | 0.7 | 0.74678 | 0 | 0.0121
[36 empty] | 2014-10-09 | 21時 | 0.64218 | 0 | 0 | 0 | 0.65428 | 0.7 | 1.0975 | 0 | 0.0121
[36 empty] | 2014-10-09 | 22時 | 0.64218 | 0 | 0 | 0 | 0.65428 | 0.7 | 0.98951 | 0 | 0.0121
[36 empty] | 2014-10-09 | 23時 | 0.64218 | 0 | 0 | 0 | 0.65428 | 0.7 | 0.70807 | 0 | 0.0121
[36 empty] | 2014-10-10 | 0時 | 0.21332 | 0 | 0 | 0 | 0.22542 | 0.24135 | 0.24135 | 0 | 0.0121
[36 empty] | 2014-10-10 | 1時 | 0.11105 | 0 | 0 | 0 | 0.12315 | 0.13185 | 0.13185 | 0 | 0.0121
[36 empty] | 2014-10-10 | 2時 | 0.11834 | 0 | 0 | 0 | 0.13044 | 0.13965 | 0.13965 | 0 | 0.0121
[36 empty] | 2014-10-10 | 3時 | 0.11834 | 0 | 0 | 0 | 0.13044 | 0.13965 | 0.13965 | 0 | 0.0121
[36 empty] | 2014-10-10 | 4時 | 0.11105 | 0 | 0 | 0 | 0.12315 | 0.13185 | 0.13185 | 0 | 0.0121
[36 empty] | 2014-10-10 | 5時 | 0.11834 | 0 | 0 | 0 | 0.13044 | 0.13965 | 0.13965 | 0 | 0.0121
[36 empty] | 2014-10-10 | 6時 | 0.11834 | 0 | 0 | 0 | 0.13044 | 0.13965 | 0.13965 | 0 | 0.0121
[36 empty] | 2014-10-10 | 7時 | 0.64171 | 0 | 0 | 0 | 0.65381 | 0.7 | 0.8913 | 0 | 0.0121
[36 empty] | 2014-10-10 | 8時 | 0.64171 | 0 | 0 | 0 | 0.65381 | 0.7 | 1.0942 | 0 | 0.0121
[36 empty] | 2014-10-10 | 9時 | 0.64171 | 0 | 0 | 0 | 0.65381 | 0.7 | 0.99364 | 0 | 0.0121
[36 empty] | 2014-10-10 | 10時 | 0.64171 | 0 | 0 | 0 | 0.65381 | 0.7 | 0.75294 | 0 | 0.0121
[36 empty] | 2014-10-10 | 11時 | 0.64171 | 0 | 0 | 0 | 0.65381 | 0.7 | 0.71693 | 0 | 0.0121
[36 empty] | 2014-10-10 | 12時 | 0.64171 | 0 | 0 | 0 | 0.65381 | 0.7 | 0.74379 | 0 | 0.0121
[36 empty] | 2014-10-10 | 13時 | 0.28738 | 0 | 0 | 0 | 0.29948 | 0.32064 | 0.32064 | 0 | 0.0121
[36 empty] | 2014-10-10 | 14時 | 0.11834 | 0 | 0 | 0 | 0.13044 | 0.13965 | 0.13965 | 0 | 0.0121
[36 empty] | 2014-10-10 | 15時 | 0.11834 | 0 | 0 | 0 | 0.13044 | 0.13965 | 0.13965 | 0 | 0.0121
[36 empty] | 2014-10-10 | 16時 | 0.64171 | 0 | 0 | 0 | 0.65381 | 0.7 | 0.74776 | 0 | 0.0121
[36 empty] | 2014-10-10 | 17時 | 0.64171 | 0 | 0 | 0 | 0.65381 | 0.7 | 0.96721 | 0 | 0.0121
[36 empty] | 2014-10-10 | 18時 | 0.64171 | 0 | 0 | 0 | 0.65381 | 0.7 | 0.95753 | 0 | 0.0121
[36 empty] | 2014-10-10 | 19時 | 0.59915 | 0 | 0 | 0 | 0.65381 | 0.7 | 0.87859 | 0.042551 | 0.0121
[36 empty] | 2014-10-10 | 20時 | 0.64171 | 0 | 0 | 0 | 0.65381 | 0.7 | 1.0011 | 0 | 0.0121
[36 empty] | 2014-10-10 | 21時 | 0.64171 | 0 | 0 | 0 | 0.65381 | 0.7 | 1.1979 | 0 | 0.0121
[36 empty] | 2014-10-10 | 22時 | 0.64171 | 0 | 0 | 0 | 0.65381 | 0.7 | 0.71633 | 0 | 0.0121
[36 empty] | 2014-10-10 | 23時 | 0.47028 | 0 | 0 | 0 | 0.48238 | 0.51647 | 0.51647 | 0 | 0.0121
[36 empty] | 2014-10-11 | 0時 | 0.29707 | 0 | 0 | 0 | 0.30917 | 0.33191 | 0.33191 | 0 | 0.0121
[36 empty] | 2014-10-11 | 1時 | 0.11072 | 0 | 0 | 0 | 0.12282 | 0.13185 | 0.13185 | 0 | 0.0121
[36 empty] | 2014-10-11 | 2時 | 0.11799 | 0 | 0 | 0 | 0.13009 | 0.13965 | 0.13965 | 0 | 0.0121
[36 empty] | 2014-10-11 | 3時 | 0.11799 | 0 | 0 | 0 | 0.13009 | 0.13965 | 0.13965 | 0 | 0.0121
[36 empty] | 2014-10-11 | 4時 | 0.11072 | 0 | 0 | 0 | 0.12282 | 0.13185 | 0.13185 | 0 | 0.0121
[36 empty] | 2014-10-11 | 5時 | 0.63995 | 0 | 0 | 0 | 0.65205 | 0.7 | 0.97669 | 0 | 0.0121
[36 empty] | 2014-10-11 | 6時 | 0.63995 | 0 | 0 | 0 | 0.65205 | 0.7 | 0.71169 | 0 | 0.0121
[36 empty] | 2014-10-11 | 7時 | 0.63995 | 0 | 0 | 0 | 0.65205 | 0.7 | 0.8107 | 0 | 0.0121
[36 empty] | 2014-10-11 | 8時 | 0.45673 | 0 | 0 | 0 | 0.46883 | 0.50331 | 0.50331 | 0 | 0.0121
[36 empty] | 2014-10-11 | 9時 | 0.63995 | 0 | 0 | 0 | 0.65205 | 0.7 | 0.78699 | 0 | 0.0121
[36 empty] | 2014-10-11 | 10時 | 0.21026 | 0 | 0 | 0 | 0.22236 | 0.23871 | 0.23871 | 0 | 0.0121
[36 empty] | 2014-10-11 | 11時 | 0.21609 | 0 | 0 | 0 | 0.22819 | 0.24497 | 0.24497 | 0 | 0.0121
[36 empty] | 2014-10-11 | 12時 | 0.54822 | 0 | 0 | 0 | 0.56032 | 0.60152 | 0.60152 | 0 | 0.0121
[36 empty] | 2014-10-11 | 13時 | 0.21959 | 0 | 0 | 0 | 0.23169 | 0.24873 | 0.24873 | 0 | 0.0121
[36 empty] | 2014-10-11 | 14時 | 0.1636 | 0 | 0 | 0 | 0.1757 | 0.18862 | 0.18862 | 0 | 0.0121
[36 empty] | 2014-10-11 | 15時 | 0.21214 | 0 | 0 | 0 | 0.22424 | 0.24073 | 0.24073 | 0 | 0.0121
[36 empty] | 2014-10-11 | 16時 | 0.27027 | 0 | 0 | 0 | 0.28237 | 0.30314 | 0.30314 | 0 | 0.0121
[36 empty] | 2014-10-11 | 17時 | 0.63995 | 0 | 0 | 0 | 0.65205 | 0.7 | 0.7431 | 0 | 0.0121
[36 empty] | 2014-10-11 | 18時 | 0.63995 | 0 | 0 | 0 | 0.65205 | 0.7 | 0.87274 | 0 | 0.0121
[36 empty] | 2014-10-11 | 19時 | 0.59614 | 0 | 0 | 0 | 0.65205 | 0.7 | 0.92019 | 0.043805 | 0.0121
[36 empty] | 2014-10-11 | 20時 | 0.63995 | 0 | 0 | 0 | 0.65205 | 0.7 | 0.7201 | 0 | 0.0121
[36 empty] | 2014-10-11 | 21時 | 0.63995 | 0 | 0 | 0 | 0.65205 | 0.7 | 1.0704 | 0 | 0.0121
[36 empty] | 2014-10-11 | 22時 | 0.63995 | 0 | 0 | 0 | 0.65205 | 0.7 | 0.95134 | 0 | 0.0121
[36 empty] | 2014-10-11 | 23時 | 0.63995 | 0 | 0 | 0 | 0.65205 | 0.7 | 0.70807 | 0 | 0.0121
[36 empty] | 2014-10-12 | 0時 | 0.29661 | 0 | 0 | 0 | 0.30871 | 0.33191 | 0.33191 | 0 | 0.0121
[36 empty] | 2014-10-12 | 1時 | 0.11054 | 0 | 0 | 0 | 0.12264 | 0.13185 | 0.13185 | 0 | 0.0121
[36 empty] | 2014-10-12 | 2時 | 0.11779 | 0 | 0 | 0 | 0.12989 | 0.13965 | 0.13965 | 0 | 0.0121
[36 empty] | 2014-10-12 | 3時 | 0.11779 | 0 | 0 | 0 | 0.12989 | 0.13965 | 0.13965 | 0 | 0.0121
[36 empty] | 2014-10-12 | 4時 | 0.11054 | 0 | 0 | 0 | 0.12264 | 0.13185 | 0.13185 | 0 | 0.0121
[36 empty] | 2014-10-12 | 5時 | 0.51689 | 0 | 0 | 0 | 0.52899 | 0.56874 | 0.56874 | 0 | 0.0121
[36 empty] | 2014-10-12 | 6時 | 0.55505 | 0 | 0 | 0 | 0.56715 | 0.60977 | 0.60977 | 0 | 0.0121
[36 empty] | 2014-10-12 | 7時 | 0.63897 | 0 | 0 | 0 | 0.65107 | 0.7 | 0.78907 | 0 | 0.0121
[36 empty] | 2014-10-12 | 8時 | 0.46323 | 0 | 0 | 0 | 0.47533 | 0.51106 | 0.51106 | 0 | 0.0121
[36 empty] | 2014-10-12 | 9時 | 0.63897 | 0 | 0 | 0 | 0.65107 | 0.7 | 0.78699 | 0 | 0.0121
[36 empty] | 2014-10-12 | 10時 | 0.20992 | 0 | 0 | 0 | 0.22202 | 0.23871 | 0.23871 | 0 | 0.0121
[36 empty] | 2014-10-12 | 11時 | 0.27146 | 0 | 0 | 0 | 0.28356 | 0.30487 | 0.30487 | 0 | 0.0121
[36 empty] | 2014-10-12 | 12時 | 0.55725 | 0 | 0 | 0 | 0.56935 | 0.61214 | 0.61214 | 0 | 0.0121
[36 empty] | 2014-10-12 | 13時 | 0.21924 | 0 | 0 | 0 | 0.23134 | 0.24873 | 0.24873 | 0 | 0.0121
[36 empty] | 2014-10-12 | 14時 | 0.16334 | 0 | 0 | 0 | 0.17544 | 0.18862 | 0.18862 | 0 | 0.0121
[36 empty] | 2014-10-12 | 15時 | 0.2624 | 0 | 0 | 0 | 0.2745 | 0.29513 | 0.29513 | 0 | 0.0121
[36 empty] | 2014-10-12 | 16時 | 0.28354 | 0 | 0 | 0 | 0.29564 | 0.31786 | 0.31786 | 0 | 0.0121
[36 empty] | 2014-10-12 | 17時 | 0.63897 | 0 | 0 | 0 | 0.65107 | 0.7 | 0.78792 | 0 | 0.0121
[36 empty] | 2014-10-12 | 18時 | 0.63897 | 0 | 0 | 0 | 0.65107 | 0.7 | 0.89253 | 0 | 0.0121
[36 empty] | 2014-10-12 | 19時 | 0.59638 | 0 | 0 | 0 | 0.65107 | 0.7 | 0.92357 | 0.042593 | 0.0121
[36 empty] | 2014-10-12 | 20時 | 0.63897 | 0 | 0 | 0 | 0.65107 | 0.7 | 0.72213 | 0 | 0.0121
[36 empty] | 2014-10-12 | 21時 | 0.63897 | 0 | 0 | 0 | 0.65107 | 0.7 | 1.0655 | 0 | 0.0121
[36 empty] | 2014-10-12 | 22時 | 0.63897 | 0 | 0 | 0 | 0.65107 | 0.7 | 0.95791 | 0 | 0.0121
[36 empty] | 2014-10-12 | 23時 | 0.63897 | 0 | 0 | 0 | 0.65107 | 0.7 | 0.70807 | 0 | 0.0121
[36 empty] | 2014-10-13 | 0時 | 0.29101 | 0 | 0 | 0 | 0.30311 | 0.33191 | 0.33191 | 0 | 0.0121
[36 empty] | 2014-10-13 | 1時 | 0.10831 | 0 | 0 | 0 | 0.12041 | 0.13185 | 0.13185 | 0 | 0.0121
[36 empty] | 2014-10-13 | 2時 | 0.11544 | 0 | 0 | 0 | 0.12754 | 0.13965 | 0.13965 | 0 | 0.0121
[36 empty] | 2014-10-13 | 3時 | 0.11544 | 0 | 0 | 0 | 0.12754 | 0.13965 | 0.13965 | 0 | 0.0121
[36 empty] | 2014-10-13 | 4時 | 0.10831 | 0 | 0 | 0 | 0.12041 | 0.13185 | 0.13185 | 0 | 0.0121
[36 empty] | 2014-10-13 | 5時 | 0.43174 | 0 | 0 | 0 | 0.44384 | 0.486 | 0.486 | 0 | 0.0121
[36 empty] | 2014-10-13 | 6時 | 0.52211 | 0 | 0 | 0 | 0.53421 | 0.58496 | 0.58496 | 0 | 0.0121
[36 empty] | 2014-10-13 | 7時 | 0.62717 | 0 | 0 | 0 | 0.63927 | 0.7 | 0.76169 | 0 | 0.0121
[36 empty] | 2014-10-13 | 8時 | 0.44076 | 0 | 0 | 0 | 0.45286 | 0.49588 | 0.49588 | 0 | 0.0121
[36 empty] | 2014-10-13 | 9時 | 0.62717 | 0 | 0 | 0 | 0.63927 | 0.7 | 0.78699 | 0 | 0.0121
[36 empty] | 2014-10-13 | 10時 | 0.2059 | 0 | 0 | 0 | 0.218 | 0.23871 | 0.23871 | 0 | 0.0121
[36 empty] | 2014-10-13 | 11時 | 0.12026 | 0 | 0 | 0 | 0.13236 | 0.14493 | 0.14493 | 0 | 0.0121
[36 empty] | 2014-10-13 | 12時 | 0.44694 | 0 | 0 | 0 | 0.45904 | 0.50265 | 0.50265 | 0 | 0.0121
[36 empty] | 2014-10-13 | 13時 | 0.21505 | 0 | 0 | 0 | 0.22715 | 0.24873 | 0.24873 | 0 | 0.0121
[36 empty] | 2014-10-13 | 14時 | 0.16016 | 0 | 0 | 0 | 0.17226 | 0.18862 | 0.18862 | 0 | 0.0121
[36 empty] | 2014-10-13 | 15時 | 0.11544 | 0 | 0 | 0 | 0.12754 | 0.13965 | 0.13965 | 0 | 0.0121
[36 empty] | 2014-10-13 | 16時 | 0.17082 | 0 | 0 | 0 | 0.18292 | 0.20029 | 0.20029 | 0 | 0.0121
[36 empty] | 2014-10-13 | 17時 | 0.56889 | 0 | 0 | 0 | 0.58099 | 0.63618 | 0.63618 | 0 | 0.0121
[36 empty] | 2014-10-13 | 18時 | 0.62717 | 0 | 0 | 0 | 0.63927 | 0.7 | 0.76518 | 0 | 0.0121
[36 empty] | 2014-10-13 | 19時 | 0.58645 | 0 | 0 | 0 | 0.63927 | 0.7 | 0.80541 | 0.04072 | 0.0121
[36 empty] | 2014-10-13 | 20時 | 0.54332 | 0 | 0 | 0 | 0.55542 | 0.60818 | 0.60818 | 0 | 0.0121
[36 empty] | 2014-10-13 | 21時 | 0.62717 | 0 | 0 | 0 | 0.63927 | 0.7 | 1.0548 | 0 | 0.0121
[36 empty] | 2014-10-13 | 22時 | 0.62717 | 0 | 0 | 0 | 0.63927 | 0.7 | 0.94248 | 0 | 0.0121
[36 empty] | 2014-10-13 | 23時 | 0.62717 | 0 | 0 | 0 | 0.63927 | 0.7 | 0.70807 | 0 | 0.0121
[36 empty] | 2014-10-14 | 0時 | 0.21204 | 0 | 0 | 0 | 0.22414 | 0.24135 | 0.24135 | 0 | 0.0121
[36 empty] | 2014-10-14 | 1時 | 0.11035 | 0 | 0 | 0 | 0.12245 | 0.13185 | 0.13185 | 0 | 0.0121
[36 empty] | 2014-10-14 | 2時 | 0.11759 | 0 | 0 | 0 | 0.12969 | 0.13965 | 0.13965 | 0 | 0.0121
[36 empty] | 2014-10-14 | 3時 | 0.11759 | 0 | 0 | 0 | 0.12969 | 0.13965 | 0.13965 | 0 | 0.0121
[36 empty] | 2014-10-14 | 4時 | 0.11035 | 0 | 0 | 0 | 0.12245 | 0.13185 | 0.13185 | 0 | 0.0121
[36 empty] | 2014-10-14 | 5時 | 0.11759 | 0 | 0 | 0 | 0.12969 | 0.13965 | 0.13965 | 0 | 0.0121
[36 empty] | 2014-10-14 | 6時 | 0.11759 | 0 | 0 | 0 | 0.12969 | 0.13965 | 0.13965 | 0 | 0.0121
[36 empty] | 2014-10-14 | 7時 | 0.59383 | 0 | 0 | 0 | 0.60593 | 0.65245 | 0.65245 | 0 | 0.0121
[36 empty] | 2014-10-14 | 8時 | 0.63798 | 0 | 0 | 0 | 0.65008 | 0.7 | 1.0897 | 0 | 0.0121
[36 empty] | 2014-10-14 | 9時 | 0.63798 | 0 | 0 | 0 | 0.65008 | 0.7 | 0.83558 | 0 | 0.0121
[36 empty] | 2014-10-14 | 10時 | 0.63798 | 0 | 0 | 0 | 0.65008 | 0.7 | 0.75294 | 0 | 0.0121
[36 empty] | 2014-10-14 | 11時 | 0.63798 | 0 | 0 | 0 | 0.65008 | 0.7 | 0.71693 | 0 | 0.0121
[36 empty] | 2014-10-14 | 12時 | 0.63798 | 0 | 0 | 0 | 0.65008 | 0.7 | 0.74379 | 0 | 0.0121
[36 empty] | 2014-10-14 | 13時 | 0.28567 | 0 | 0 | 0 | 0.29777 | 0.32064 | 0.32064 | 0 | 0.0121
[36 empty] | 2014-10-14 | 14時 | 0.11759 | 0 | 0 | 0 | 0.12969 | 0.13965 | 0.13965 | 0 | 0.0121
[36 empty] | 2014-10-14 | 15時 | 0.11759 | 0 | 0 | 0 | 0.12969 | 0.13965 | 0.13965 | 0 | 0.0121
[36 empty] | 2014-10-14 | 16時 | 0.63798 | 0 | 0 | 0 | 0.65008 | 0.7 | 0.74776 | 0 | 0.0121
[36 empty] | 2014-10-14 | 17時 | 0.63798 | 0 | 0 | 0 | 0.65008 | 0.7 | 0.86412 | 0 | 0.0121
[36 empty] | 2014-10-14 | 18時 | 0.63798 | 0 | 0 | 0 | 0.65008 | 0.7 | 0.85215 | 0 | 0.0121
[36 empty] | 2014-10-14 | 19時 | 0.50596 | 0 | 0 | 0 | 0.55934 | 0.60229 | 0.60229 | 0.041281 | 0.0121
[36 empty] | 2014-10-14 | 20時 | 0.50983 | 0 | 0 | 0 | 0.52193 | 0.562 | 0.562 | 0 | 0.0121
[36 empty] | 2014-10-14 | 21時 | 0.63798 | 0 | 0 | 0 | 0.65008 | 0.7 | 0.75706 | 0 | 0.0121
[36 empty] | 2014-10-14 | 22時 | 0.63798 | 0 | 0 | 0 | 0.65008 | 0.7 | 0.71633 | 0 | 0.0121
[36 empty] | 2014-10-14 | 23時 | 0.46754 | 0 | 0 | 0 | 0.47964 | 0.51647 | 0.51647 | 0 | 0.0121
[36 empty] | 2014-10-15 | 0時 | 0.19802 | 0 | 0 | 0 | 0.21012 | 0.24135 | 0.24135 | 0 | 0.0121
[36 empty] | 2014-10-15 | 1時 | 0.10269 | 0 | 0 | 0 | 0.11479 | 0.13185 | 0.13185 | 0 | 0.0121
[36 empty] | 2014-10-15 | 2時 | 0.10948 | 0 | 0 | 0 | 0.12158 | 0.13965 | 0.13965 | 0 | 0.0121
[36 empty] | 2014-10-15 | 3時 | 0.10948 | 0 | 0 | 0 | 0.12158 | 0.13965 | 0.13965 | 0 | 0.0121
[36 empty] | 2014-10-15 | 4時 | 0.10269 | 0 | 0 | 0 | 0.11479 | 0.13185 | 0.13185 | 0 | 0.0121
[36 empty] | 2014-10-15 | 5時 | 0.10948 | 0 | 0 | 0 | 0.12158 | 0.13965 | 0.13965 | 0 | 0.0121
[36 empty] | 2014-10-15 | 6時 | 0.22004 | 0 | 0 | 0 | 0.23214 | 0.26665 | 0.26665 | 0 | 0.0121
[36 empty] | 2014-10-15 | 7時 | 0.59731 | 0 | 0 | 0 | 0.60941 | 0.7 | 0.84541 | 0 | 0.0121
[36 empty] | 2014-10-15 | 8時 | 0.59731 | 0 | 0 | 0 | 0.60941 | 0.7 | 1.2508 | 0 | 0.0121
[36 empty] | 2014-10-15 | 9時 | 0.59731 | 0 | 0 | 0 | 0.60941 | 0.7 | 0.70714 | 0 | 0.0121
[36 empty] | 2014-10-15 | 10時 | 0.33038 | 0 | 0 | 0 | 0.34248 | 0.39339 | 0.39339 | 0 | 0.0121
[36 empty] | 2014-10-15 | 11時 | 0.337 | 0 | 0 | 0 | 0.3491 | 0.40099 | 0.40099 | 0 | 0.0121
[36 empty] | 2014-10-15 | 12時 | 0.19833 | 0 | 0 | 0 | 0.21043 | 0.24172 | 0.24172 | 0 | 0.0121
[36 empty] | 2014-10-15 | 13時 | 0.10269 | 0 | 0 | 0 | 0.11479 | 0.13185 | 0.13185 | 0 | 0.0121
[36 empty] | 2014-10-15 | 14時 | 0.10948 | 0 | 0 | 0 | 0.12158 | 0.13965 | 0.13965 | 0 | 0.0121
[36 empty] | 2014-10-15 | 15時 | 0.33785 | 0 | 0 | 0 | 0.34995 | 0.40197 | 0.40197 | 0 | 0.0121
[36 empty] | 2014-10-15 | 16時 | 0.33156 | 0 | 0 | 0 | 0.34366 | 0.39475 | 0.39475 | 0 | 0.0121
[36 empty] | 2014-10-15 | 17時 | 0.34018 | 0 | 0 | 0 | 0.35228 | 0.40465 | 0.40465 | 0 | 0.0121
[36 empty] | 2014-10-15 | 18時 | 0.2003 | 0 | 0 | 0 | 0.2124 | 0.24398 | 0.24398 | 0 | 0.0121
[36 empty] | 2014-10-15 | 19時 | 0.47474 | 0 | 0 | 0 | 0.48684 | 0.55921 | 0.55921 | 0 | 0.0121
[36 empty] | 2014-10-15 | 20時 | 0.59731 | 0 | 0 | 0 | 0.60941 | 0.7 | 1.0234 | 0 | 0.0121
[36 empty] | 2014-10-15 | 21時 | 0.59731 | 0 | 0 | 0 | 0.60941 | 0.7 | 1.1261 | 0 | 0.0121
[36 empty] | 2014-10-15 | 22時 | 0.4227 | 0 | 0 | 0 | 0.4348 | 0.49944 | 0.49944 | 0 | 0.0121
[36 empty] | 2014-10-15 | 23時 | 0.52768 | 0 | 0 | 0 | 0.53978 | 0.62002 | 0.62002 | 0 | 0.0121
[36 empty] | 2014-10-16 | 0時 | 0.29452 | 0 | 0 | 0 | 0.30662 | 0.33191 | 0.33191 | 0 | 0.0121
[36 empty] | 2014-10-16 | 1時 | 0.10971 | 0 | 0 | 0 | 0.12181 | 0.13185 | 0.13185 | 0 | 0.0121
[36 empty] | 2014-10-16 | 2時 | 0.11691 | 0 | 0 | 0 | 0.12901 | 0.13965 | 0.13965 | 0 | 0.0121
[36 empty] | 2014-10-16 | 3時 | 0.11691 | 0 | 0 | 0 | 0.12901 | 0.13965 | 0.13965 | 0 | 0.0121
[36 empty] | 2014-10-16 | 4時 | 0.10971 | 0 | 0 | 0 | 0.12181 | 0.13185 | 0.13185 | 0 | 0.0121
[36 empty] | 2014-10-16 | 5時 | 0.63457 | 0 | 0 | 0 | 0.64667 | 0.7 | 0.78483 | 0 | 0.0121
[36 empty] | 2014-10-16 | 6時 | 0.55493 | 0 | 0 | 0 | 0.56703 | 0.6138 | 0.6138 | 0 | 0.0121
[36 empty] | 2014-10-16 | 7時 | 0.63457 | 0 | 0 | 0 | 0.64667 | 0.7 | 0.76565 | 0 | 0.0121
[36 empty] | 2014-10-16 | 8時 | 0.44873 | 0 | 0 | 0 | 0.46083 | 0.49884 | 0.49884 | 0 | 0.0121
[36 empty] | 2014-10-16 | 9時 | 0.63457 | 0 | 0 | 0 | 0.64667 | 0.7 | 0.78699 | 0 | 0.0121
[36 empty] | 2014-10-16 | 10時 | 0.20842 | 0 | 0 | 0 | 0.22052 | 0.23871 | 0.23871 | 0 | 0.0121
[36 empty] | 2014-10-16 | 11時 | 0.2125 | 0 | 0 | 0 | 0.2246 | 0.24312 | 0.24312 | 0 | 0.0121
[36 empty] | 2014-10-16 | 12時 | 0.45225 | 0 | 0 | 0 | 0.46435 | 0.50265 | 0.50265 | 0 | 0.0121
[36 empty] | 2014-10-16 | 13時 | 0.21768 | 0 | 0 | 0 | 0.22978 | 0.24873 | 0.24873 | 0 | 0.0121
[36 empty] | 2014-10-16 | 14時 | 0.16215 | 0 | 0 | 0 | 0.17425 | 0.18862 | 0.18862 | 0 | 0.0121
[36 empty] | 2014-10-16 | 15時 | 0.11691 | 0 | 0 | 0 | 0.12901 | 0.13965 | 0.13965 | 0 | 0.0121
[36 empty] | 2014-10-16 | 16時 | 0.17293 | 0 | 0 | 0 | 0.18503 | 0.20029 | 0.20029 | 0 | 0.0121
[36 empty] | 2014-10-16 | 17時 | 0.63457 | 0 | 0 | 0 | 0.64667 | 0.7 | 0.74425 | 0 | 0.0121
[36 empty] | 2014-10-16 | 18時 | 0.63457 | 0 | 0 | 0 | 0.64667 | 0.7 | 0.874 | 0 | 0.0121
[36 empty] | 2014-10-16 | 19時 | 0.59152 | 0 | 0 | 0 | 0.64667 | 0.7 | 0.92424 | 0.043044 | 0.0121
[36 empty] | 2014-10-16 | 20時 | 0.63457 | 0 | 0 | 0 | 0.64667 | 0.7 | 0.7277 | 0 | 0.0121
[36 empty] | 2014-10-16 | 21時 | 0.63457 | 0 | 0 | 0 | 0.64667 | 0.7 | 1.0827 | 0 | 0.0121
[36 empty] | 2014-10-16 | 22時 | 0.63457 | 0 | 0 | 0 | 0.64667 | 0.7 | 0.96271 | 0 | 0.0121
[36 empty] | 2014-10-16 | 23時 | 0.63457 | 0 | 0 | 0 | 0.64667 | 0.7 | 0.70807 | 0 | 0.0121
[36 empty] | 2014-10-17 | 0時 | 0.29644 | 0 | 0 | 0 | 0.30854 | 0.33191 | 0.33191 | 0 | 0.0121
[36 empty] | 2014-10-17 | 1時 | 0.11047 | 0 | 0 | 0 | 0.12257 | 0.13185 | 0.13185 | 0 | 0.0121
[36 empty] | 2014-10-17 | 2時 | 0.11772 | 0 | 0 | 0 | 0.12982 | 0.13965 | 0.13965 | 0 | 0.0121
[36 empty] | 2014-10-17 | 3時 | 0.11772 | 0 | 0 | 0 | 0.12982 | 0.13965 | 0.13965 | 0 | 0.0121
[36 empty] | 2014-10-17 | 4時 | 0.11047 | 0 | 0 | 0 | 0.12257 | 0.13185 | 0.13185 | 0 | 0.0121
[36 empty] | 2014-10-17 | 5時 | 0.63862 | 0 | 0 | 0 | 0.65072 | 0.7 | 1.6572 | 0 | 0.0121
[36 empty] | 2014-10-17 | 6時 | 0.63862 | 0 | 0 | 0 | 0.65072 | 0.7 | 0.70582 | 0 | 0.0121
[36 empty] | 2014-10-17 | 7時 | 0.63862 | 0 | 0 | 0 | 0.65072 | 0.7 | 0.77136 | 0 | 0.0121
[36 empty] | 2014-10-17 | 8時 | 0.45604 | 0 | 0 | 0 | 0.46814 | 0.50359 | 0.50359 | 0 | 0.0121
[36 empty] | 2014-10-17 | 9時 | 0.63862 | 0 | 0 | 0 | 0.65072 | 0.7 | 0.78699 | 0 | 0.0121
[36 empty] | 2014-10-17 | 10時 | 0.2098 | 0 | 0 | 0 | 0.2219 | 0.23871 | 0.23871 | 0 | 0.0121
[36 empty] | 2014-10-17 | 11時 | 0.21468 | 0 | 0 | 0 | 0.22678 | 0.24396 | 0.24396 | 0 | 0.0121
[36 empty] | 2014-10-17 | 12時 | 0.45517 | 0 | 0 | 0 | 0.46727 | 0.50265 | 0.50265 | 0 | 0.0121
[36 empty] | 2014-10-17 | 13時 | 0.21912 | 0 | 0 | 0 | 0.23122 | 0.24873 | 0.24873 | 0 | 0.0121
[36 empty] | 2014-10-17 | 14時 | 0.16324 | 0 | 0 | 0 | 0.17534 | 0.18862 | 0.18862 | 0 | 0.0121
[36 empty] | 2014-10-17 | 15時 | 0.2113 | 0 | 0 | 0 | 0.2234 | 0.24032 | 0.24032 | 0 | 0.0121
[36 empty] | 2014-10-17 | 16時 | 0.26971 | 0 | 0 | 0 | 0.28181 | 0.30315 | 0.30315 | 0 | 0.0121
[36 empty] | 2014-10-17 | 17時 | 0.63862 | 0 | 0 | 0 | 0.65072 | 0.7 | 0.74161 | 0 | 0.0121
[36 empty] | 2014-10-17 | 18時 | 0.63862 | 0 | 0 | 0 | 0.65072 | 0.7 | 0.87519 | 0 | 0.0121
[36 empty] | 2014-10-17 | 19時 | 0.59392 | 0 | 0 | 0 | 0.65072 | 0.7 | 0.9273 | 0.0447 | 0.0121
[36 empty] | 2014-10-17 | 20時 | 0.63862 | 0 | 0 | 0 | 0.65072 | 0.7 | 0.72869 | 0 | 0.0121
[36 empty] | 2014-10-17 | 21時 | 0.63862 | 0 | 0 | 0 | 0.65072 | 0.7 | 1.0844 | 0 | 0.0121
[36 empty] | 2014-10-17 | 22時 | 0.63862 | 0 | 0 | 0 | 0.65072 | 0.7 | 0.96649 | 0 | 0.0121
[36 empty] | 2014-10-17 | 23時 | 0.63862 | 0 | 0 | 0 | 0.65072 | 0.7 | 0.70807 | 0 | 0.0121
[36 empty] | 2014-10-18 | 0時 | 0.29713 | 0 | 0 | 0 | 0.30923 | 0.33191 | 0.33191 | 0 | 0.0121
[36 empty] | 2014-10-18 | 1時 | 0.11074 | 0 | 0 | 0 | 0.12284 | 0.13185 | 0.13185 | 0 | 0.0121
[36 empty] | 2014-10-18 | 2時 | 0.11801 | 0 | 0 | 0 | 0.13011 | 0.13965 | 0.13965 | 0 | 0.0121
[36 empty] | 2014-10-18 | 3時 | 0.11801 | 0 | 0 | 0 | 0.13011 | 0.13965 | 0.13965 | 0 | 0.0121
[36 empty] | 2014-10-18 | 4時 | 0.11074 | 0 | 0 | 0 | 0.12284 | 0.13185 | 0.13185 | 0 | 0.0121
[36 empty] | 2014-10-18 | 5時 | 0.64006 | 0 | 0 | 0 | 0.65216 | 0.7 | 1.8422 | 0 | 0.0121
[36 empty] | 2014-10-18 | 6時 | 0.64006 | 0 | 0 | 0 | 0.65216 | 0.7 | 0.74685 | 0 | 0.0121
[36 empty] | 2014-10-18 | 7時 | 0.64006 | 0 | 0 | 0 | 0.65216 | 0.7 | 0.77857 | 0 | 0.0121
[36 empty] | 2014-10-18 | 8時 | 0.4565 | 0 | 0 | 0 | 0.4686 | 0.50298 | 0.50298 | 0 | 0.0121
[36 empty] | 2014-10-18 | 9時 | 0.64006 | 0 | 0 | 0 | 0.65216 | 0.7 | 0.78699 | 0 | 0.0121
[36 empty] | 2014-10-18 | 10時 | 0.21029 | 0 | 0 | 0 | 0.22239 | 0.23871 | 0.23871 | 0 | 0.0121
[36 empty] | 2014-10-18 | 11時 | 0.21693 | 0 | 0 | 0 | 0.22903 | 0.24583 | 0.24583 | 0 | 0.0121
[36 empty] | 2014-10-18 | 12時 | 0.55036 | 0 | 0 | 0 | 0.56246 | 0.60372 | 0.60372 | 0 | 0.0121
[36 empty] | 2014-10-18 | 13時 | 0.21963 | 0 | 0 | 0 | 0.23173 | 0.24873 | 0.24873 | 0 | 0.0121
[36 empty] | 2014-10-18 | 14時 | 0.16363 | 0 | 0 | 0 | 0.17573 | 0.18862 | 0.18862 | 0 | 0.0121
[36 empty] | 2014-10-18 | 15時 | 0.21328 | 0 | 0 | 0 | 0.22538 | 0.24191 | 0.24191 | 0 | 0.0121
[36 empty] | 2014-10-18 | 16時 | 0.27486 | 0 | 0 | 0 | 0.28696 | 0.30801 | 0.30801 | 0 | 0.0121
[36 empty] | 2014-10-18 | 17時 | 0.64006 | 0 | 0 | 0 | 0.65216 | 0.7 | 0.75213 | 0 | 0.0121
[36 empty] | 2014-10-18 | 18時 | 0.64006 | 0 | 0 | 0 | 0.65216 | 0.7 | 0.87316 | 0 | 0.0121
[36 empty] | 2014-10-18 | 19時 | 0.59528 | 0 | 0 | 0 | 0.65216 | 0.7 | 0.92244 | 0.044781 | 0.0121
[36 empty] | 2014-10-18 | 20時 | 0.64006 | 0 | 0 | 0 | 0.65216 | 0.7 | 0.72212 | 0 | 0.0121
[36 empty] | 2014-10-18 | 21時 | 0.64006 | 0 | 0 | 0 | 0.65216 | 0.7 | 1.0714 | 0 | 0.0121
[36 empty] | 2014-10-18 | 22時 | 0.64006 | 0 | 0 | 0 | 0.65216 | 0.7 | 0.95298 | 0 | 0.0121
[36 empty] | 2014-10-18 | 23時 | 0.64006 | 0 | 0 | 0 | 0.65216 | 0.7 | 0.70807 | 0 | 0.0121
[36 empty] | 2014-10-19 | 0時 | 0.30011 | 0 | 0 | 0 | 0.31221 | 0.33191 | 0.33191 | 0 | 0.0121
[36 empty] | 2014-10-19 | 1時 | 0.11193 | 0 | 0 | 0 | 0.12403 | 0.13185 | 0.13185 | 0 | 0.0121
[36 empty] | 2014-10-19 | 2時 | 0.11927 | 0 | 0 | 0 | 0.13137 | 0.13965 | 0.13965 | 0 | 0.0121
[36 empty] | 2014-10-19 | 3時 | 0.11927 | 0 | 0 | 0 | 0.13137 | 0.13965 | 0.13965 | 0 | 0.0121
[36 empty] | 2014-10-19 | 4時 | 0.11193 | 0 | 0 | 0 | 0.12403 | 0.13185 | 0.13185 | 0 | 0.0121
[36 empty] | 2014-10-19 | 5時 | 0.64636 | 0 | 0 | 0 | 0.65846 | 0.7 | 0.82099 | 0 | 0.0121
[36 empty] | 2014-10-19 | 6時 | 0.63711 | 0 | 0 | 0 | 0.64921 | 0.69016 | 0.69016 | 0 | 0.0121
[36 empty] | 2014-10-19 | 7時 | 0.64636 | 0 | 0 | 0 | 0.65846 | 0.7 | 0.85629 | 0 | 0.0121
[36 empty] | 2014-10-19 | 8時 | 0.51908 | 0 | 0 | 0 | 0.53118 | 0.56469 | 0.56469 | 0 | 0.0121
[36 empty] | 2014-10-19 | 9時 | 0.64636 | 0 | 0 | 0 | 0.65846 | 0.7 | 0.78699 | 0 | 0.0121
[36 empty] | 2014-10-19 | 10時 | 0.21244 | 0 | 0 | 0 | 0.22454 | 0.23871 | 0.23871 | 0 | 0.0121
[36 empty] | 2014-10-19 | 11時 | 0.36588 | 0 | 0 | 0 | 0.37798 | 0.40182 | 0.40182 | 0 | 0.0121
[36 empty] | 2014-10-19 | 12時 | 0.60523 | 0 | 0 | 0 | 0.61733 | 0.65627 | 0.65627 | 0 | 0.0121
[36 empty] | 2014-10-19 | 13時 | 0.22187 | 0 | 0 | 0 | 0.23397 | 0.24873 | 0.24873 | 0 | 0.0121
[36 empty] | 2014-10-19 | 14時 | 0.16533 | 0 | 0 | 0 | 0.17743 | 0.18862 | 0.18862 | 0 | 0.0121
[36 empty] | 2014-10-19 | 15時 | 0.38037 | 0 | 0 | 0 | 0.39247 | 0.41723 | 0.41723 | 0 | 0.0121
[36 empty] | 2014-10-19 | 16時 | 0.34 | 0 | 0 | 0 | 0.3521 | 0.37431 | 0.37431 | 0 | 0.0121
[36 empty] | 2014-10-19 | 17時 | 0.64636 | 0 | 0 | 0 | 0.65846 | 0.7 | 0.93805 | 0 | 0.0121
[36 empty] | 2014-10-19 | 18時 | 0.64636 | 0 | 0 | 0 | 0.65846 | 0.7 | 0.98681 | 0 | 0.0121
[36 empty] | 2014-10-19 | 19時 | 0.60171 | 0 | 0 | 0 | 0.65846 | 0.7 | 1.0188 | 0.044651 | 0.0121
[36 empty] | 2014-10-19 | 20時 | 0.64636 | 0 | 0 | 0 | 0.65846 | 0.7 | 0.81031 | 0 | 0.0121
[36 empty] | 2014-10-19 | 21時 | 0.64636 | 0 | 0 | 0 | 0.65846 | 0.7 | 1.1513 | 0 | 0.0121
[36 empty] | 2014-10-19 | 22時 | 0.64636 | 0 | 0 | 0 | 0.65846 | 0.7 | 1.0293 | 0 | 0.0121
[36 empty] | 2014-10-19 | 23時 | 0.64636 | 0 | 0 | 0 | 0.65846 | 0.7 | 0.70807 | 0 | 0.0121
[36 empty] | 2014-10-20 | 0時 | 0.30107 | 0 | 0 | 0 | 0.31317 | 0.33191 | 0.33191 | 0 | 0.0121
[36 empty] | 2014-10-20 | 1時 | 0.11231 | 0 | 0 | 0 | 0.12441 | 0.13185 | 0.13185 | 0 | 0.0121
[36 empty] | 2014-10-20 | 2時 | 0.11967 | 0 | 0 | 0 | 0.13177 | 0.13965 | 0.13965 | 0 | 0.0121
[36 empty] | 2014-10-20 | 3時 | 0.11967 | 0 | 0 | 0 | 0.13177 | 0.13965 | 0.13965 | 0 | 0.0121
[36 empty] | 2014-10-20 | 4時 | 0.11231 | 0 | 0 | 0 | 0.12441 | 0.13185 | 0.13185 | 0 | 0.0121
[36 empty] | 2014-10-20 | 5時 | 0.64837 | 0 | 0 | 0 | 0.66047 | 0.7 | 0.82099 | 0 | 0.0121
[36 empty] | 2014-10-20 | 6時 | 0.62882 | 0 | 0 | 0 | 0.64092 | 0.67928 | 0.67928 | 0 | 0.0121
[36 empty] | 2014-10-20 | 7時 | 0.64837 | 0 | 0 | 0 | 0.66047 | 0.7 | 0.85596 | 0 | 0.0121
[36 empty] | 2014-10-20 | 8時 | 0.51849 | 0 | 0 | 0 | 0.53059 | 0.56235 | 0.56235 | 0 | 0.0121
[36 empty] | 2014-10-20 | 9時 | 0.64837 | 0 | 0 | 0 | 0.66047 | 0.7 | 0.78699 | 0 | 0.0121
[36 empty] | 2014-10-20 | 10時 | 0.21313 | 0 | 0 | 0 | 0.22523 | 0.23871 | 0.23871 | 0 | 0.0121
[36 empty] | 2014-10-20 | 11時 | 0.4266 | 0 | 0 | 0 | 0.4387 | 0.46496 | 0.46496 | 0 | 0.0121
[36 empty] | 2014-10-20 | 12時 | 0.6403 | 0 | 0 | 0 | 0.6524 | 0.69144 | 0.69144 | 0 | 0.0121
[36 empty] | 2014-10-20 | 13時 | 0.22258 | 0 | 0 | 0 | 0.23468 | 0.24873 | 0.24873 | 0 | 0.0121
[36 empty] | 2014-10-20 | 14時 | 0.16587 | 0 | 0 | 0 | 0.17797 | 0.18862 | 0.18862 | 0 | 0.0121
[36 empty] | 2014-10-20 | 15時 | 0.43097 | 0 | 0 | 0 | 0.44307 | 0.46958 | 0.46958 | 0 | 0.0121
[36 empty] | 2014-10-20 | 16時 | 0.37163 | 0 | 0 | 0 | 0.38373 | 0.4067 | 0.4067 | 0 | 0.0121
[36 empty] | 2014-10-20 | 17時 | 0.64837 | 0 | 0 | 0 | 0.66047 | 0.7 | 1.0221 | 0 | 0.0121
[36 empty] | 2014-10-20 | 18時 | 0.64837 | 0 | 0 | 0 | 0.66047 | 0.7 | 1.0524 | 0 | 0.0121
[36 empty] | 2014-10-20 | 19時 | 0.60374 | 0 | 0 | 0 | 0.66047 | 0.7 | 1.0865 | 0.044638 | 0.0121
[36 empty] | 2014-10-20 | 20時 | 0.64837 | 0 | 0 | 0 | 0.66047 | 0.7 | 0.86449 | 0 | 0.0121
[36 empty] | 2014-10-20 | 21時 | 0.64837 | 0 | 0 | 0 | 0.66047 | 0.7 | 1.1987 | 0 | 0.0121
[36 empty] | 2014-10-20 | 22時 | 0.64837 | 0 | 0 | 0 | 0.66047 | 0.7 | 1.0736 | 0 | 0.0121
[36 empty] | 2014-10-20 | 23時 | 0.64837 | 0 | 0 | 0 | 0.66047 | 0.7 | 0.70807 | 0 | 0.0121
[36 empty] | 2014-10-21 | 0時 | 0.2145 | 0 | 0 | 0 | 0.2266 | 0.24135 | 0.24135 | 0 | 0.0121
[36 empty] | 2014-10-21 | 1時 | 0.11169 | 0 | 0 | 0 | 0.12379 | 0.13185 | 0.13185 | 0 | 0.0121
[36 empty] | 2014-10-21 | 2時 | 0.11902 | 0 | 0 | 0 | 0.13112 | 0.13965 | 0.13965 | 0 | 0.0121
[36 empty] | 2014-10-21 | 3時 | 0.11902 | 0 | 0 | 0 | 0.13112 | 0.13965 | 0.13965 | 0 | 0.0121
[36 empty] | 2014-10-21 | 4時 | 0.11169 | 0 | 0 | 0 | 0.12379 | 0.13185 | 0.13185 | 0 | 0.0121
[36 empty] | 2014-10-21 | 5時 | 0.11902 | 0 | 0 | 0 | 0.13112 | 0.13965 | 0.13965 | 0 | 0.0121
[36 empty] | 2014-10-21 | 6時 | 0.11902 | 0 | 0 | 0 | 0.13112 | 0.13965 | 0.13965 | 0 | 0.0121
[36 empty] | 2014-10-21 | 7時 | 0.64511 | 0 | 0 | 0 | 0.65721 | 0.7 | 1.3201 | 0 | 0.0121
[36 empty] | 2014-10-21 | 8時 | 0.64511 | 0 | 0 | 0 | 0.65721 | 0.7 | 1.2117 | 0 | 0.0121
[36 empty] | 2014-10-21 | 9時 | 0.64511 | 0 | 0 | 0 | 0.65721 | 0.7 | 1.2708 | 0 | 0.0121
[36 empty] | 2014-10-21 | 10時 | 0.64511 | 0 | 0 | 0 | 0.65721 | 0.7 | 1.1822 | 0 | 0.0121
[36 empty] | 2014-10-21 | 11時 | 0.64511 | 0 | 0 | 0 | 0.65721 | 0.7 | 0.98382 | 0 | 0.0121
[36 empty] | 2014-10-21 | 12時 | 0.64511 | 0 | 0 | 0 | 0.65721 | 0.7 | 0.84865 | 0 | 0.0121
[36 empty] | 2014-10-21 | 13時 | 0.28894 | 0 | 0 | 0 | 0.30104 | 0.32064 | 0.32064 | 0 | 0.0121
[36 empty] | 2014-10-21 | 14時 | 0.11902 | 0 | 0 | 0 | 0.13112 | 0.13965 | 0.13965 | 0 | 0.0121
[36 empty] | 2014-10-21 | 15時 | 0.37457 | 0 | 0 | 0 | 0.38667 | 0.41184 | 0.41184 | 0 | 0.0121
[36 empty] | 2014-10-21 | 16時 | 0.64511 | 0 | 0 | 0 | 0.65721 | 0.7 | 1.0239 | 0 | 0.0121
[36 empty] | 2014-10-21 | 17時 | 0.64511 | 0 | 0 | 0 | 0.65721 | 0.7 | 1.156 | 0 | 0.0121
[36 empty] | 2014-10-21 | 18時 | 0.64511 | 0 | 0 | 0 | 0.65721 | 0.7 | 0.96774 | 0 | 0.0121
[36 empty] | 2014-10-21 | 19時 | 0.59971 | 0 | 0 | 0 | 0.65721 | 0.7 | 0.94451 | 0.0454 | 0.0121
[36 empty] | 2014-10-21 | 20時 | 0.64511 | 0 | 0 | 0 | 0.65721 | 0.7 | 1.0907 | 0 | 0.0121
[36 empty] | 2014-10-21 | 21時 | 0.64511 | 0 | 0 | 0 | 0.65721 | 0.7 | 1.3459 | 0 | 0.0121
[36 empty] | 2014-10-21 | 22時 | 0.64511 | 0 | 0 | 0 | 0.65721 | 0.7 | 0.71633 | 0 | 0.0121
[36 empty] | 2014-10-21 | 23時 | 0.4728 | 0 | 0 | 0 | 0.4849 | 0.51647 | 0.51647 | 0 | 0.0121
[36 empty] | 2014-10-22 | 0時 | 0.21445 | 0 | 0 | 0 | 0.22655 | 0.24135 | 0.24135 | 0 | 0.0121
[36 empty] | 2014-10-22 | 1時 | 0.11166 | 0 | 0 | 0 | 0.12376 | 0.13185 | 0.13185 | 0 | 0.0121
[36 empty] | 2014-10-22 | 2時 | 0.11899 | 0 | 0 | 0 | 0.13109 | 0.13965 | 0.13965 | 0 | 0.0121
[36 empty] | 2014-10-22 | 3時 | 0.11899 | 0 | 0 | 0 | 0.13109 | 0.13965 | 0.13965 | 0 | 0.0121
[36 empty] | 2014-10-22 | 4時 | 0.11166 | 0 | 0 | 0 | 0.12376 | 0.13185 | 0.13185 | 0 | 0.0121
[36 empty] | 2014-10-22 | 5時 | 0.11899 | 0 | 0 | 0 | 0.13109 | 0.13965 | 0.13965 | 0 | 0.0121
[36 empty] | 2014-10-22 | 6時 | 0.11899 | 0 | 0 | 0 | 0.13109 | 0.13965 | 0.13965 | 0 | 0.0121
[36 empty] | 2014-10-22 | 7時 | 0.64497 | 0 | 0 | 0 | 0.65707 | 0.7 | 1.8173 | 0 | 0.0121
[36 empty] | 2014-10-22 | 8時 | 0.64497 | 0 | 0 | 0 | 0.65707 | 0.7 | 1.1759 | 0 | 0.0121
[36 empty] | 2014-10-22 | 9時 | 0.64497 | 0 | 0 | 0 | 0.65707 | 0.7 | 1.2642 | 0 | 0.0121
[36 empty] | 2014-10-22 | 10時 | 0.64497 | 0 | 0 | 0 | 0.65707 | 0.7 | 1.1755 | 0 | 0.0121
[36 empty] | 2014-10-22 | 11時 | 0.64497 | 0 | 0 | 0 | 0.65707 | 0.7 | 0.81896 | 0 | 0.0121
[36 empty] | 2014-10-22 | 12時 | 0.64497 | 0 | 0 | 0 | 0.65707 | 0.7 | 0.84389 | 0 | 0.0121
[36 empty] | 2014-10-22 | 13時 | 0.28887 | 0 | 0 | 0 | 0.30097 | 0.32064 | 0.32064 | 0 | 0.0121
[36 empty] | 2014-10-22 | 14時 | 0.11899 | 0 | 0 | 0 | 0.13109 | 0.13965 | 0.13965 | 0 | 0.0121
[36 empty] | 2014-10-22 | 15時 | 0.36328 | 0 | 0 | 0 | 0.37538 | 0.39991 | 0.39991 | 0 | 0.0121
[36 empty] | 2014-10-22 | 16時 | 0.64497 | 0 | 0 | 0 | 0.65707 | 0.7 | 1.018 | 0 | 0.0121
[36 empty] | 2014-10-22 | 17時 | 0.64497 | 0 | 0 | 0 | 0.65707 | 0.7 | 1.1396 | 0 | 0.0121
[36 empty] | 2014-10-22 | 18時 | 0.64497 | 0 | 0 | 0 | 0.65707 | 0.7 | 0.96275 | 0 | 0.0121
[36 empty] | 2014-10-22 | 19時 | 0.59893 | 0 | 0 | 0 | 0.65707 | 0.7 | 0.89817 | 0.046041 | 0.0121
[36 empty] | 2014-10-22 | 20時 | 0.64497 | 0 | 0 | 0 | 0.65707 | 0.7 | 1.0183 | 0 | 0.0121
[36 empty] | 2014-10-22 | 21時 | 0.64497 | 0 | 0 | 0 | 0.65707 | 0.7 | 1.232 | 0 | 0.0121
[36 empty] | 2014-10-22 | 22時 | 0.64497 | 0 | 0 | 0 | 0.65707 | 0.7 | 0.71633 | 0 | 0.0121
[36 empty] | 2014-10-22 | 23時 | 0.47269 | 0 | 0 | 0 | 0.48479 | 0.51647 | 0.51647 | 0 | 0.0121
[36 empty] | 2014-10-23 | 0時 | 0.29738 | 0 | 0 | 0 | 0.30948 | 0.33191 | 0.33191 | 0 | 0.0121
[36 empty] | 2014-10-23 | 1時 | 0.11084 | 0 | 0 | 0 | 0.12294 | 0.13185 | 0.13185 | 0 | 0.0121
[36 empty] | 2014-10-23 | 2時 | 0.11812 | 0 | 0 | 0 | 0.13022 | 0.13965 | 0.13965 | 0 | 0.0121
[36 empty] | 2014-10-23 | 3時 | 0.11812 | 0 | 0 | 0 | 0.13022 | 0.13965 | 0.13965 | 0 | 0.0121
[36 empty] | 2014-10-23 | 4時 | 0.11084 | 0 | 0 | 0 | 0.12294 | 0.13185 | 0.13185 | 0 | 0.0121
[36 empty] | 2014-10-23 | 5時 | 0.64061 | 0 | 0 | 0 | 0.65271 | 0.7 | 2.0986 | 0 | 0.0121
[36 empty] | 2014-10-23 | 6時 | 0.64061 | 0 | 0 | 0 | 0.65271 | 0.7 | 0.84625 | 0 | 0.0121
[36 empty] | 2014-10-23 | 7時 | 0.64061 | 0 | 0 | 0 | 0.65271 | 0.7 | 0.93346 | 0 | 0.0121
[36 empty] | 2014-10-23 | 8時 | 0.48849 | 0 | 0 | 0 | 0.50059 | 0.53687 | 0.53687 | 0 | 0.0121
[36 empty] | 2014-10-23 | 9時 | 0.64061 | 0 | 0 | 0 | 0.65271 | 0.7 | 0.78699 | 0 | 0.0121
[36 empty] | 2014-10-23 | 10時 | 0.21048 | 0 | 0 | 0 | 0.22258 | 0.23871 | 0.23871 | 0 | 0.0121
[36 empty] | 2014-10-23 | 11時 | 0.22038 | 0 | 0 | 0 | 0.23248 | 0.24932 | 0.24932 | 0 | 0.0121
[36 empty] | 2014-10-23 | 12時 | 0.55331 | 0 | 0 | 0 | 0.56541 | 0.60638 | 0.60638 | 0 | 0.0121
[36 empty] | 2014-10-23 | 13時 | 0.21982 | 0 | 0 | 0 | 0.23192 | 0.24873 | 0.24873 | 0 | 0.0121
[36 empty] | 2014-10-23 | 14時 | 0.16378 | 0 | 0 | 0 | 0.17588 | 0.18862 | 0.18862 | 0 | 0.0121
[36 empty] | 2014-10-23 | 15時 | 0.21618 | 0 | 0 | 0 | 0.22828 | 0.24482 | 0.24482 | 0 | 0.0121
[36 empty] | 2014-10-23 | 16時 | 0.27371 | 0 | 0 | 0 | 0.28581 | 0.30652 | 0.30652 | 0 | 0.0121
[36 empty] | 2014-10-23 | 17時 | 0.64061 | 0 | 0 | 0 | 0.65271 | 0.7 | 0.74994 | 0 | 0.0121
[36 empty] | 2014-10-23 | 18時 | 0.64061 | 0 | 0 | 0 | 0.65271 | 0.7 | 0.9062 | 0 | 0.0121
[36 empty] | 2014-10-23 | 19時 | 0.5955 | 0 | 0 | 0 | 0.65271 | 0.7 | 0.92416 | 0.045105 | 0.0121
[36 empty] | 2014-10-23 | 20時 | 0.64061 | 0 | 0 | 0 | 0.65271 | 0.7 | 0.74773 | 0 | 0.0121
[36 empty] | 2014-10-23 | 21時 | 0.64061 | 0 | 0 | 0 | 0.65271 | 0.7 | 1.1057 | 0 | 0.0121
[36 empty] | 2014-10-23 | 22時 | 0.64061 | 0 | 0 | 0 | 0.65271 | 0.7 | 1.0059 | 0 | 0.0121
[36 empty] | 2014-10-23 | 23時 | 0.64061 | 0 | 0 | 0 | 0.65271 | 0.7 | 0.70807 | 0 | 0.0121
[36 empty] | 2014-10-24 | 0時 | 0.29946 | 0 | 0 | 0 | 0.31156 | 0.33191 | 0.33191 | 0 | 0.0121
[36 empty] | 2014-10-24 | 1時 | 0.11167 | 0 | 0 | 0 | 0.12377 | 0.13185 | 0.13185 | 0 | 0.0121
[36 empty] | 2014-10-24 | 2時 | 0.11899 | 0 | 0 | 0 | 0.13109 | 0.13965 | 0.13965 | 0 | 0.0121
[36 empty] | 2014-10-24 | 3時 | 0.11899 | 0 | 0 | 0 | 0.13109 | 0.13965 | 0.13965 | 0 | 0.0121
[36 empty] | 2014-10-24 | 4時 | 0.11167 | 0 | 0 | 0 | 0.12377 | 0.13185 | 0.13185 | 0 | 0.0121
[36 empty] | 2014-10-24 | 5時 | 0.64499 | 0 | 0 | 0 | 0.65709 | 0.7 | 0.84792 | 0 | 0.0121
[36 empty] | 2014-10-24 | 6時 | 0.62502 | 0 | 0 | 0 | 0.63712 | 0.67873 | 0.67873 | 0 | 0.0121
[36 empty] | 2014-10-24 | 7時 | 0.64499 | 0 | 0 | 0 | 0.65709 | 0.7 | 0.84863 | 0 | 0.0121
[36 empty] | 2014-10-24 | 8時 | 0.51111 | 0 | 0 | 0 | 0.52321 | 0.55738 | 0.55738 | 0 | 0.0121
[36 empty] | 2014-10-24 | 9時 | 0.64499 | 0 | 0 | 0 | 0.65709 | 0.7 | 0.78699 | 0 | 0.0121
[36 empty] | 2014-10-24 | 10時 | 0.21197 | 0 | 0 | 0 | 0.22407 | 0.23871 | 0.23871 | 0 | 0.0121
[36 empty] | 2014-10-24 | 11時 | 0.35964 | 0 | 0 | 0 | 0.37174 | 0.39601 | 0.39601 | 0 | 0.0121
[36 empty] | 2014-10-24 | 12時 | 0.6041 | 0 | 0 | 0 | 0.6162 | 0.65644 | 0.65644 | 0 | 0.0121
[36 empty] | 2014-10-24 | 13時 | 0.22138 | 0 | 0 | 0 | 0.23348 | 0.24873 | 0.24873 | 0 | 0.0121
[36 empty] | 2014-10-24 | 14時 | 0.16496 | 0 | 0 | 0 | 0.17706 | 0.18862 | 0.18862 | 0 | 0.0121
[36 empty] | 2014-10-24 | 15時 | 0.33175 | 0 | 0 | 0 | 0.34385 | 0.3663 | 0.3663 | 0 | 0.0121
[36 empty] | 2014-10-24 | 16時 | 0.30358 | 0 | 0 | 0 | 0.31568 | 0.3363 | 0.3363 | 0 | 0.0121
[36 empty] | 2014-10-24 | 17時 | 0.64499 | 0 | 0 | 0 | 0.65709 | 0.7 | 0.8219 | 0 | 0.0121
[36 empty] | 2014-10-24 | 18時 | 0.64499 | 0 | 0 | 0 | 0.65709 | 0.7 | 0.90839 | 0 | 0.0121
[36 empty] | 2014-10-24 | 19時 | 0.60173 | 0 | 0 | 0 | 0.65709 | 0.7 | 0.94475 | 0.043261 | 0.0121
[36 empty] | 2014-10-24 | 20時 | 0.64499 | 0 | 0 | 0 | 0.65709 | 0.7 | 0.73917 | 0 | 0.0121
[36 empty] | 2014-10-24 | 21時 | 0.64499 | 0 | 0 | 0 | 0.65709 | 0.7 | 1.0806 | 0 | 0.0121
[36 empty] | 2014-10-24 | 22時 | 0.64499 | 0 | 0 | 0 | 0.65709 | 0.7 | 0.97635 | 0 | 0.0121
[36 empty] | 2014-10-24 | 23時 | 0.64499 | 0 | 0 | 0 | 0.65709 | 0.7 | 0.70807 | 0 | 0.0121
[36 empty] | 2014-10-25 | 0時 | 0.29688 | 0 | 0 | 0 | 0.30898 | 0.33191 | 0.33191 | 0 | 0.0121
[36 empty] | 2014-10-25 | 1時 | 0.11064 | 0 | 0 | 0 | 0.12274 | 0.13185 | 0.13185 | 0 | 0.0121
[36 empty] | 2014-10-25 | 2時 | 0.11791 | 0 | 0 | 0 | 0.13001 | 0.13965 | 0.13965 | 0 | 0.0121
[36 empty] | 2014-10-25 | 3時 | 0.11791 | 0 | 0 | 0 | 0.13001 | 0.13965 | 0.13965 | 0 | 0.0121
[36 empty] | 2014-10-25 | 4時 | 0.11064 | 0 | 0 | 0 | 0.12274 | 0.13185 | 0.13185 | 0 | 0.0121
[36 empty] | 2014-10-25 | 5時 | 0.63955 | 0 | 0 | 0 | 0.65165 | 0.7 | 0.70196 | 0 | 0.0121
[36 empty] | 2014-10-25 | 6時 | 0.5901 | 0 | 0 | 0 | 0.6022 | 0.64689 | 0.64689 | 0 | 0.0121
[36 empty] | 2014-10-25 | 7時 | 0.63955 | 0 | 0 | 0 | 0.65165 | 0.7 | 0.81739 | 0 | 0.0121
[36 empty] | 2014-10-25 | 8時 | 0.45448 | 0 | 0 | 0 | 0.46658 | 0.5012 | 0.5012 | 0 | 0.0121
[36 empty] | 2014-10-25 | 9時 | 0.63955 | 0 | 0 | 0 | 0.65165 | 0.7 | 0.78699 | 0 | 0.0121
[36 empty] | 2014-10-25 | 10時 | 0.21012 | 0 | 0 | 0 | 0.22222 | 0.23871 | 0.23871 | 0 | 0.0121
[36 empty] | 2014-10-25 | 11時 | 0.22147 | 0 | 0 | 0 | 0.23357 | 0.2509 | 0.2509 | 0 | 0.0121
[36 empty] | 2014-10-25 | 12時 | 0.552 | 0 | 0 | 0 | 0.5641 | 0.60595 | 0.60595 | 0 | 0.0121
[36 empty] | 2014-10-25 | 13時 | 0.21945 | 0 | 0 | 0 | 0.23155 | 0.24873 | 0.24873 | 0 | 0.0121
[36 empty] | 2014-10-25 | 14時 | 0.16349 | 0 | 0 | 0 | 0.17559 | 0.18862 | 0.18862 | 0 | 0.0121
[36 empty] | 2014-10-25 | 15時 | 0.21839 | 0 | 0 | 0 | 0.23049 | 0.24759 | 0.24759 | 0 | 0.0121
[36 empty] | 2014-10-25 | 16時 | 0.27713 | 0 | 0 | 0 | 0.28923 | 0.31069 | 0.31069 | 0 | 0.0121
[36 empty] | 2014-10-25 | 17時 | 0.63955 | 0 | 0 | 0 | 0.65165 | 0.7 | 0.82156 | 0 | 0.0121
[36 empty] | 2014-10-25 | 18時 | 0.63955 | 0 | 0 | 0 | 0.65165 | 0.7 | 0.9939 | 0 | 0.0121
[36 empty] | 2014-10-25 | 19時 | 0.59519 | 0 | 0 | 0 | 0.65165 | 0.7 | 0.98817 | 0.044353 | 0.0121
[36 empty] | 2014-10-25 | 20時 | 0.63955 | 0 | 0 | 0 | 0.65165 | 0.7 | 0.83046 | 0 | 0.0121
[36 empty] | 2014-10-25 | 21時 | 0.63955 | 0 | 0 | 0 | 0.65165 | 0.7 | 1.1944 | 0 | 0.0121
[36 empty] | 2014-10-25 | 22時 | 0.63955 | 0 | 0 | 0 | 0.65165 | 0.7 | 1.0981 | 0 | 0.0121
[36 empty] | 2014-10-25 | 23時 | 0.63955 | 0 | 0 | 0 | 0.65165 | 0.7 | 0.70807 | 0 | 0.0121
[36 empty] | 2014-10-26 | 0時 | 0.29751 | 0 | 0 | 0 | 0.30961 | 0.33191 | 0.33191 | 0 | 0.0121
[36 empty] | 2014-10-26 | 1時 | 0.11089 | 0 | 0 | 0 | 0.12299 | 0.13185 | 0.13185 | 0 | 0.0121
[36 empty] | 2014-10-26 | 2時 | 0.11817 | 0 | 0 | 0 | 0.13027 | 0.13965 | 0.13965 | 0 | 0.0121
[36 empty] | 2014-10-26 | 3時 | 0.11817 | 0 | 0 | 0 | 0.13027 | 0.13965 | 0.13965 | 0 | 0.0121
[36 empty] | 2014-10-26 | 4時 | 0.11089 | 0 | 0 | 0 | 0.12299 | 0.13185 | 0.13185 | 0 | 0.0121
[36 empty] | 2014-10-26 | 5時 | 0.64087 | 0 | 0 | 0 | 0.65297 | 0.7 | 1.1078 | 0 | 0.0121
[36 empty] | 2014-10-26 | 6時 | 0.64087 | 0 | 0 | 0 | 0.65297 | 0.7 | 0.73537 | 0 | 0.0121
[36 empty] | 2014-10-26 | 7時 | 0.64087 | 0 | 0 | 0 | 0.65297 | 0.7 | 0.84017 | 0 | 0.0121
[36 empty] | 2014-10-26 | 8時 | 0.50534 | 0 | 0 | 0 | 0.51744 | 0.55471 | 0.55471 | 0 | 0.0121
[36 empty] | 2014-10-26 | 9時 | 0.64087 | 0 | 0 | 0 | 0.65297 | 0.7 | 0.78699 | 0 | 0.0121
[36 empty] | 2014-10-26 | 10時 | 0.21057 | 0 | 0 | 0 | 0.22267 | 0.23871 | 0.23871 | 0 | 0.0121
[36 empty] | 2014-10-26 | 11時 | 0.21904 | 0 | 0 | 0 | 0.23114 | 0.24778 | 0.24778 | 0 | 0.0121
[36 empty] | 2014-10-26 | 12時 | 0.55441 | 0 | 0 | 0 | 0.56651 | 0.60731 | 0.60731 | 0 | 0.0121
[36 empty] | 2014-10-26 | 13時 | 0.21992 | 0 | 0 | 0 | 0.23202 | 0.24873 | 0.24873 | 0 | 0.0121
[36 empty] | 2014-10-26 | 14時 | 0.16385 | 0 | 0 | 0 | 0.17595 | 0.18862 | 0.18862 | 0 | 0.0121
[36 empty] | 2014-10-26 | 15時 | 0.21686 | 0 | 0 | 0 | 0.22896 | 0.24545 | 0.24545 | 0 | 0.0121
[36 empty] | 2014-10-26 | 16時 | 0.2762 | 0 | 0 | 0 | 0.2883 | 0.30906 | 0.30906 | 0 | 0.0121
[36 empty] | 2014-10-26 | 17時 | 0.64087 | 0 | 0 | 0 | 0.65297 | 0.7 | 0.79921 | 0 | 0.0121
[36 empty] | 2014-10-26 | 18時 | 0.64087 | 0 | 0 | 0 | 0.65297 | 0.7 | 0.97195 | 0 | 0.0121
[36 empty] | 2014-10-26 | 19時 | 0.59589 | 0 | 0 | 0 | 0.65297 | 0.7 | 0.99298 | 0.044985 | 0.0121
[36 empty] | 2014-10-26 | 20時 | 0.64087 | 0 | 0 | 0 | 0.65297 | 0.7 | 0.82635 | 0 | 0.0121
[36 empty] | 2014-10-26 | 21時 | 0.64087 | 0 | 0 | 0 | 0.65297 | 0.7 | 1.2026 | 0 | 0.0121
[36 empty] | 2014-10-26 | 22時 | 0.64087 | 0 | 0 | 0 | 0.65297 | 0.7 | 1.1084 | 0 | 0.0121
[36 empty] | 2014-10-26 | 23時 | 0.64087 | 0 | 0 | 0 | 0.65297 | 0.7 | 0.70807 | 0 | 0.0121
[36 empty] | 2014-10-27 | 0時 | 0.29714 | 0 | 0 | 0 | 0.30924 | 0.33191 | 0.33191 | 0 | 0.0121
[36 empty] | 2014-10-27 | 1時 | 0.11075 | 0 | 0 | 0 | 0.12285 | 0.13185 | 0.13185 | 0 | 0.0121
[36 empty] | 2014-10-27 | 2時 | 0.11802 | 0 | 0 | 0 | 0.13012 | 0.13965 | 0.13965 | 0 | 0.0121
[36 empty] | 2014-10-27 | 3時 | 0.11802 | 0 | 0 | 0 | 0.13012 | 0.13965 | 0.13965 | 0 | 0.0121
[36 empty] | 2014-10-27 | 4時 | 0.11075 | 0 | 0 | 0 | 0.12285 | 0.13185 | 0.13185 | 0 | 0.0121
[36 empty] | 2014-10-27 | 5時 | 0.6401 | 0 | 0 | 0 | 0.6522 | 0.7 | 2.4446 | 0 | 0.0121
[36 empty] | 2014-10-27 | 6時 | 0.6401 | 0 | 0 | 0 | 0.6522 | 0.7 | 0.90906 | 0 | 0.0121
[36 empty] | 2014-10-27 | 7時 | 0.6401 | 0 | 0 | 0 | 0.6522 | 0.7 | 0.82735 | 0 | 0.0121
[36 empty] | 2014-10-27 | 8時 | 0.458 | 0 | 0 | 0 | 0.4701 | 0.50455 | 0.50455 | 0 | 0.0121
[36 empty] | 2014-10-27 | 9時 | 0.6401 | 0 | 0 | 0 | 0.6522 | 0.7 | 0.78699 | 0 | 0.0121
[36 empty] | 2014-10-27 | 10時 | 0.21031 | 0 | 0 | 0 | 0.22241 | 0.23871 | 0.23871 | 0 | 0.0121
[36 empty] | 2014-10-27 | 11時 | 0.21739 | 0 | 0 | 0 | 0.22949 | 0.24631 | 0.24631 | 0 | 0.0121
[36 empty] | 2014-10-27 | 12時 | 0.55041 | 0 | 0 | 0 | 0.56251 | 0.60374 | 0.60374 | 0 | 0.0121
[36 empty] | 2014-10-27 | 13時 | 0.21964 | 0 | 0 | 0 | 0.23174 | 0.24873 | 0.24873 | 0 | 0.0121
[36 empty] | 2014-10-27 | 14時 | 0.16364 | 0 | 0 | 0 | 0.17574 | 0.18862 | 0.18862 | 0 | 0.0121
[36 empty] | 2014-10-27 | 15時 | 0.2153 | 0 | 0 | 0 | 0.2274 | 0.24407 | 0.24407 | 0 | 0.0121
[36 empty] | 2014-10-27 | 16時 | 0.27351 | 0 | 0 | 0 | 0.28561 | 0.30654 | 0.30654 | 0 | 0.0121
[36 empty] | 2014-10-27 | 17時 | 0.6401 | 0 | 0 | 0 | 0.6522 | 0.7 | 0.74735 | 0 | 0.0121
[36 empty] | 2014-10-27 | 18時 | 0.6401 | 0 | 0 | 0 | 0.6522 | 0.7 | 0.87342 | 0 | 0.0121
[36 empty] | 2014-10-27 | 19時 | 0.5949 | 0 | 0 | 0 | 0.6522 | 0.7 | 0.92115 | 0.045202 | 0.0121
[36 empty] | 2014-10-27 | 20時 | 0.6401 | 0 | 0 | 0 | 0.6522 | 0.7 | 0.729 | 0 | 0.0121
[36 empty] | 2014-10-27 | 21時 | 0.6401 | 0 | 0 | 0 | 0.6522 | 0.7 | 1.1278 | 0 | 0.0121
[36 empty] | 2014-10-27 | 22時 | 0.6401 | 0 | 0 | 0 | 0.6522 | 0.7 | 1.031 | 0 | 0.0121
[36 empty] | 2014-10-27 | 23時 | 0.6401 | 0 | 0 | 0 | 0.6522 | 0.7 | 0.70807 | 0 | 0.0121
[36 empty] | 2014-10-28 | 0時 | 0.21445 | 0 | 0 | 0 | 0.22655 | 0.24135 | 0.24135 | 0 | 0.0121
[36 empty] | 2014-10-28 | 1時 | 0.11167 | 0 | 0 | 0 | 0.12377 | 0.13185 | 0.13185 | 0 | 0.0121
[36 empty] | 2014-10-28 | 2時 | 0.11899 | 0 | 0 | 0 | 0.13109 | 0.13965 | 0.13965 | 0 | 0.0121
[36 empty] | 2014-10-28 | 3時 | 0.11899 | 0 | 0 | 0 | 0.13109 | 0.13965 | 0.13965 | 0 | 0.0121
[36 empty] | 2014-10-28 | 4時 | 0.11167 | 0 | 0 | 0 | 0.12377 | 0.13185 | 0.13185 | 0 | 0.0121
[36 empty] | 2014-10-28 | 5時 | 0.11899 | 0 | 0 | 0 | 0.13109 | 0.13965 | 0.13965 | 0 | 0.0121
[36 empty] | 2014-10-28 | 6時 | 0.11899 | 0 | 0 | 0 | 0.13109 | 0.13965 | 0.13965 | 0 | 0.0121
[36 empty] | 2014-10-28 | 7時 | 0.64498 | 0 | 0 | 0 | 0.65708 | 0.7 | 1.427 | 0 | 0.0121
[36 empty] | 2014-10-28 | 8時 | 0.64498 | 0 | 0 | 0 | 0.65708 | 0.7 | 1.1438 | 0 | 0.0121
[36 empty] | 2014-10-28 | 9時 | 0.64498 | 0 | 0 | 0 | 0.65708 | 0.7 | 1.2602 | 0 | 0.0121
[36 empty] | 2014-10-28 | 10時 | 0.64498 | 0 | 0 | 0 | 0.65708 | 0.7 | 0.85387 | 0 | 0.0121
[36 empty] | 2014-10-28 | 11時 | 0.64498 | 0 | 0 | 0 | 0.65708 | 0.7 | 0.71693 | 0 | 0.0121
[36 empty] | 2014-10-28 | 12時 | 0.64498 | 0 | 0 | 0 | 0.65708 | 0.7 | 0.84347 | 0 | 0.0121
[36 empty] | 2014-10-28 | 13時 | 0.28888 | 0 | 0 | 0 | 0.30098 | 0.32064 | 0.32064 | 0 | 0.0121
[36 empty] | 2014-10-28 | 14時 | 0.11899 | 0 | 0 | 0 | 0.13109 | 0.13965 | 0.13965 | 0 | 0.0121
[36 empty] | 2014-10-28 | 15時 | 0.3643 | 0 | 0 | 0 | 0.3764 | 0.40098 | 0.40098 | 0 | 0.0121
[36 empty] | 2014-10-28 | 16時 | 0.64498 | 0 | 0 | 0 | 0.65708 | 0.7 | 1.0133 | 0 | 0.0121
[36 empty] | 2014-10-28 | 17時 | 0.64498 | 0 | 0 | 0 | 0.65708 | 0.7 | 1.1364 | 0 | 0.0121
[36 empty] | 2014-10-28 | 18時 | 0.64498 | 0 | 0 | 0 | 0.65708 | 0.7 | 0.96301 | 0 | 0.0121
[36 empty] | 2014-10-28 | 19時 | 0.5997 | 0 | 0 | 0 | 0.65708 | 0.7 | 0.89646 | 0.04528 | 0.0121
[36 empty] | 2014-10-28 | 20時 | 0.64498 | 0 | 0 | 0 | 0.65708 | 0.7 | 1.0146 | 0 | 0.0121
[36 empty] | 2014-10-28 | 21時 | 0.64498 | 0 | 0 | 0 | 0.65708 | 0.7 | 1.2117 | 0 | 0.0121
[36 empty] | 2014-10-28 | 22時 | 0.64498 | 0 | 0 | 0 | 0.65708 | 0.7 | 0.71633 | 0 | 0.0121
[36 empty] | 2014-10-28 | 23時 | 0.4727 | 0 | 0 | 0 | 0.4848 | 0.51647 | 0.51647 | 0 | 0.0121
[36 empty] | 2014-10-29 | 0時 | 0.20297 | 0 | 0 | 0 | 0.21507 | 0.24135 | 0.24135 | 0 | 0.0121
[36 empty] | 2014-10-29 | 1時 | 0.1054 | 0 | 0 | 0 | 0.1175 | 0.13185 | 0.13185 | 0 | 0.0121
[36 empty] | 2014-10-29 | 2時 | 0.11235 | 0 | 0 | 0 | 0.12445 | 0.13965 | 0.13965 | 0 | 0.0121
[36 empty] | 2014-10-29 | 3時 | 0.11235 | 0 | 0 | 0 | 0.12445 | 0.13965 | 0.13965 | 0 | 0.0121
[36 empty] | 2014-10-29 | 4時 | 0.1054 | 0 | 0 | 0 | 0.1175 | 0.13185 | 0.13185 | 0 | 0.0121
[36 empty] | 2014-10-29 | 5時 | 0.11235 | 0 | 0 | 0 | 0.12445 | 0.13965 | 0.13965 | 0 | 0.0121
[36 empty] | 2014-10-29 | 6時 | 0.22551 | 0 | 0 | 0 | 0.23761 | 0.26665 | 0.26665 | 0 | 0.0121
[36 empty] | 2014-10-29 | 7時 | 0.61168 | 0 | 0 | 0 | 0.62378 | 0.7 | 1.8075 | 0 | 0.0121
[36 empty] | 2014-10-29 | 8時 | 0.61168 | 0 | 0 | 0 | 0.62378 | 0.7 | 1.4125 | 0 | 0.0121
[36 empty] | 2014-10-29 | 9時 | 0.61168 | 0 | 0 | 0 | 0.62378 | 0.7 | 0.72283 | 0 | 0.0121
[36 empty] | 2014-10-29 | 10時 | 0.48531 | 0 | 0 | 0 | 0.49741 | 0.55819 | 0.55819 | 0 | 0.0121
[36 empty] | 2014-10-29 | 11時 | 0.3463 | 0 | 0 | 0 | 0.3584 | 0.40219 | 0.40219 | 0 | 0.0121
[36 empty] | 2014-10-29 | 12時 | 0.20474 | 0 | 0 | 0 | 0.21684 | 0.24334 | 0.24334 | 0 | 0.0121
[36 empty] | 2014-10-29 | 13時 | 0.1054 | 0 | 0 | 0 | 0.1175 | 0.13185 | 0.13185 | 0 | 0.0121
[36 empty] | 2014-10-29 | 14時 | 0.11235 | 0 | 0 | 0 | 0.12445 | 0.13965 | 0.13965 | 0 | 0.0121
[36 empty] | 2014-10-29 | 15時 | 0.34981 | 0 | 0 | 0 | 0.36191 | 0.40613 | 0.40613 | 0 | 0.0121
[36 empty] | 2014-10-29 | 16時 | 0.34357 | 0 | 0 | 0 | 0.35567 | 0.39913 | 0.39913 | 0 | 0.0121
[36 empty] | 2014-10-29 | 17時 | 0.37352 | 0 | 0 | 0 | 0.38562 | 0.43274 | 0.43274 | 0 | 0.0121
[36 empty] | 2014-10-29 | 18時 | 0.20679 | 0 | 0 | 0 | 0.21889 | 0.24564 | 0.24564 | 0 | 0.0121
[36 empty] | 2014-10-29 | 19時 | 0.49739 | 0 | 0 | 0 | 0.50949 | 0.57174 | 0.57174 | 0 | 0.0121
[36 empty] | 2014-10-29 | 20時 | 0.61168 | 0 | 0 | 0 | 0.62378 | 0.7 | 1.0294 | 0 | 0.0121
[36 empty] | 2014-10-29 | 21時 | 0.61168 | 0 | 0 | 0 | 0.62378 | 0.7 | 1.1288 | 0 | 0.0121
[36 empty] | 2014-10-29 | 22時 | 0.43296 | 0 | 0 | 0 | 0.44506 | 0.49944 | 0.49944 | 0 | 0.0121
[36 empty] | 2014-10-29 | 23時 | 0.54041 | 0 | 0 | 0 | 0.55251 | 0.62002 | 0.62002 | 0 | 0.0121
[36 empty] | 2014-10-30 | 0時 | 0.29577 | 0 | 0 | 0 | 0.30787 | 0.33191 | 0.33191 | 0 | 0.0121
[36 empty] | 2014-10-30 | 1時 | 0.1102 | 0 | 0 | 0 | 0.1223 | 0.13185 | 0.13185 | 0 | 0.0121
[36 empty] | 2014-10-30 | 2時 | 0.11744 | 0 | 0 | 0 | 0.12954 | 0.13965 | 0.13965 | 0 | 0.0121
[36 empty] | 2014-10-30 | 3時 | 0.11744 | 0 | 0 | 0 | 0.12954 | 0.13965 | 0.13965 | 0 | 0.0121
[36 empty] | 2014-10-30 | 4時 | 0.1102 | 0 | 0 | 0 | 0.1223 | 0.13185 | 0.13185 | 0 | 0.0121
[36 empty] | 2014-10-30 | 5時 | 0.60053 | 0 | 0 | 0 | 0.61263 | 0.66046 | 0.66046 | 0 | 0.0121
[36 empty] | 2014-10-30 | 6時 | 0.57346 | 0 | 0 | 0 | 0.58556 | 0.63127 | 0.63127 | 0 | 0.0121
[36 empty] | 2014-10-30 | 7時 | 0.63721 | 0 | 0 | 0 | 0.64931 | 0.7 | 0.79818 | 0 | 0.0121
[36 empty] | 2014-10-30 | 8時 | 0.45522 | 0 | 0 | 0 | 0.46732 | 0.50381 | 0.50381 | 0 | 0.0121
[36 empty] | 2014-10-30 | 9時 | 0.63721 | 0 | 0 | 0 | 0.64931 | 0.7 | 0.78699 | 0 | 0.0121
[36 empty] | 2014-10-30 | 10時 | 0.20932 | 0 | 0 | 0 | 0.22142 | 0.23871 | 0.23871 | 0 | 0.0121
[36 empty] | 2014-10-30 | 11時 | 0.21457 | 0 | 0 | 0 | 0.22667 | 0.24437 | 0.24437 | 0 | 0.0121
[36 empty] | 2014-10-30 | 12時 | 0.45415 | 0 | 0 | 0 | 0.46625 | 0.50265 | 0.50265 | 0 | 0.0121
[36 empty] | 2014-10-30 | 13時 | 0.21861 | 0 | 0 | 0 | 0.23071 | 0.24873 | 0.24873 | 0 | 0.0121
[36 empty] | 2014-10-30 | 14時 | 0.16286 | 0 | 0 | 0 | 0.17496 | 0.18862 | 0.18862 | 0 | 0.0121
[36 empty] | 2014-10-30 | 15時 | 0.2116 | 0 | 0 | 0 | 0.2237 | 0.24116 | 0.24116 | 0 | 0.0121
[36 empty] | 2014-10-30 | 16時 | 0.27091 | 0 | 0 | 0 | 0.28301 | 0.30511 | 0.30511 | 0 | 0.0121
[36 empty] | 2014-10-30 | 17時 | 0.63721 | 0 | 0 | 0 | 0.64931 | 0.7 | 0.74261 | 0 | 0.0121
[36 empty] | 2014-10-30 | 18時 | 0.63721 | 0 | 0 | 0 | 0.64931 | 0.7 | 0.87291 | 0 | 0.0121
[36 empty] | 2014-10-30 | 19時 | 0.59468 | 0 | 0 | 0 | 0.64931 | 0.7 | 0.91893 | 0.042532 | 0.0121
[36 empty] | 2014-10-30 | 20時 | 0.63721 | 0 | 0 | 0 | 0.64931 | 0.7 | 0.72013 | 0 | 0.0121
[36 empty] | 2014-10-30 | 21時 | 0.63721 | 0 | 0 | 0 | 0.64931 | 0.7 | 1.0703 | 0 | 0.0121
[36 empty] | 2014-10-30 | 22時 | 0.63721 | 0 | 0 | 0 | 0.64931 | 0.7 | 0.9539 | 0 | 0.0121
[36 empty] | 2014-10-30 | 23時 | 0.63721 | 0 | 0 | 0 | 0.64931 | 0.7 | 0.70807 | 0 | 0.0121
[36 empty] | 2014-10-31 | 0時 | 0.29684 | 0 | 0 | 0 | 0.30894 | 0.33191 | 0.33191 | 0 | 0.0121
[36 empty] | 2014-10-31 | 1時 | 0.11063 | 0 | 0 | 0 | 0.12273 | 0.13185 | 0.13185 | 0 | 0.0121
[36 empty] | 2014-10-31 | 2時 | 0.11789 | 0 | 0 | 0 | 0.12999 | 0.13965 | 0.13965 | 0 | 0.0121
[36 empty] | 2014-10-31 | 3時 | 0.11789 | 0 | 0 | 0 | 0.12999 | 0.13965 | 0.13965 | 0 | 0.0121
[36 empty] | 2014-10-31 | 4時 | 0.11063 | 0 | 0 | 0 | 0.12273 | 0.13185 | 0.13185 | 0 | 0.0121
[36 empty] | 2014-10-31 | 5時 | 0.63946 | 0 | 0 | 0 | 0.65156 | 0.7 | 0.7285 | 0 | 0.0121
[36 empty] | 2014-10-31 | 6時 | 0.57546 | 0 | 0 | 0 | 0.58756 | 0.63124 | 0.63124 | 0 | 0.0121
[36 empty] | 2014-10-31 | 7時 | 0.63946 | 0 | 0 | 0 | 0.65156 | 0.7 | 0.76592 | 0 | 0.0121
[36 empty] | 2014-10-31 | 8時 | 0.45253 | 0 | 0 | 0 | 0.46463 | 0.49917 | 0.49917 | 0 | 0.0121
[36 empty] | 2014-10-31 | 9時 | 0.63946 | 0 | 0 | 0 | 0.65156 | 0.7 | 0.78699 | 0 | 0.0121
[36 empty] | 2014-10-31 | 10時 | 0.21009 | 0 | 0 | 0 | 0.22219 | 0.23871 | 0.23871 | 0 | 0.0121
[36 empty] | 2014-10-31 | 11時 | 0.22088 | 0 | 0 | 0 | 0.23298 | 0.2503 | 0.2503 | 0 | 0.0121
[36 empty] | 2014-10-31 | 12時 | 0.55435 | 0 | 0 | 0 | 0.56645 | 0.60856 | 0.60856 | 0 | 0.0121
[36 empty] | 2014-10-31 | 13時 | 0.21941 | 0 | 0 | 0 | 0.23151 | 0.24873 | 0.24873 | 0 | 0.0121
[36 empty] | 2014-10-31 | 14時 | 0.16347 | 0 | 0 | 0 | 0.17557 | 0.18862 | 0.18862 | 0 | 0.0121
[36 empty] | 2014-10-31 | 15時 | 0.22012 | 0 | 0 | 0 | 0.23222 | 0.24948 | 0.24948 | 0 | 0.0121
[36 empty] | 2014-10-31 | 16時 | 0.28373 | 0 | 0 | 0 | 0.29583 | 0.31782 | 0.31782 | 0 | 0.0121
[36 empty] | 2014-10-31 | 17時 | 0.63946 | 0 | 0 | 0 | 0.65156 | 0.7 | 0.80996 | 0 | 0.0121
[36 empty] | 2014-10-31 | 18時 | 0.63946 | 0 | 0 | 0 | 0.65156 | 0.7 | 0.94565 | 0 | 0.0121
[36 empty] | 2014-10-31 | 19時 | 0.59535 | 0 | 0 | 0 | 0.65156 | 0.7 | 0.94995 | 0.044113 | 0.0121
[36 empty] | 2014-10-31 | 20時 | 0.63946 | 0 | 0 | 0 | 0.65156 | 0.7 | 0.79643 | 0 | 0.0121
[36 empty] | 2014-10-31 | 21時 | 0.63946 | 0 | 0 | 0 | 0.65156 | 0.7 | 1.1879 | 0 | 0.0121
[36 empty] | 2014-10-31 | 22時 | 0.63946 | 0 | 0 | 0 | 0.65156 | 0.7 | 1.0939 | 0 | 0.0121
[36 empty] | 2014-10-31 | 23時 | 0.63946 | 0 | 0 | 0 | 0.65156 | 0.7 | 0.70807 | 0 | 0.0121
[36 empty] | 2014-11-01 | 0時 | 0.29947 | 0 | 0 | 0 | 0.31157 | 0.33191 | 0.33191 | 0 | 0.0121
[36 empty] | 2014-11-01 | 1時 | 0.11167 | 0 | 0 | 0 | 0.12377 | 0.13185 | 0.13185 | 0 | 0.0121
[36 empty] | 2014-11-01 | 2時 | 0.11899 | 0 | 0 | 0 | 0.13109 | 0.13965 | 0.13965 | 0 | 0.0121
[36 empty] | 2014-11-01 | 3時 | 0.11899 | 0 | 0 | 0 | 0.13109 | 0.13965 | 0.13965 | 0 | 0.0121
[36 empty] | 2014-11-01 | 4時 | 0.11167 | 0 | 0 | 0 | 0.12377 | 0.13185 | 0.13185 | 0 | 0.0121
[36 empty] | 2014-11-01 | 5時 | 0.64501 | 0 | 0 | 0 | 0.65711 | 0.7 | 3.0552 | 0 | 0.0121
[36 empty] | 2014-11-01 | 6時 | 0.64501 | 0 | 0 | 0 | 0.65711 | 0.7 | 1.1791 | 0 | 0.0121
[36 empty] | 2014-11-01 | 7時 | 0.64501 | 0 | 0 | 0 | 0.65711 | 0.7 | 1.098 | 0 | 0.0121
[36 empty] | 2014-11-01 | 8時 | 0.63555 | 0 | 0 | 0 | 0.64765 | 0.68993 | 0.68993 | 0 | 0.0121
[36 empty] | 2014-11-01 | 9時 | 0.64501 | 0 | 0 | 0 | 0.65711 | 0.7 | 0.78699 | 0 | 0.0121
[36 empty] | 2014-11-01 | 10時 | 0.21198 | 0 | 0 | 0 | 0.22408 | 0.23871 | 0.23871 | 0 | 0.0121
[36 empty] | 2014-11-01 | 11時 | 0.24859 | 0 | 0 | 0 | 0.26069 | 0.2777 | 0.2777 | 0 | 0.0121
[36 empty] | 2014-11-01 | 12時 | 0.56406 | 0 | 0 | 0 | 0.57616 | 0.61376 | 0.61376 | 0 | 0.0121
[36 empty] | 2014-11-01 | 13時 | 0.22139 | 0 | 0 | 0 | 0.23349 | 0.24873 | 0.24873 | 0 | 0.0121
[36 empty] | 2014-11-01 | 14時 | 0.16496 | 0 | 0 | 0 | 0.17706 | 0.18862 | 0.18862 | 0 | 0.0121
[36 empty] | 2014-11-01 | 15時 | 0.27846 | 0 | 0 | 0 | 0.29056 | 0.30953 | 0.30953 | 0 | 0.0121
[36 empty] | 2014-11-01 | 16時 | 0.36511 | 0 | 0 | 0 | 0.37721 | 0.40183 | 0.40183 | 0 | 0.0121
[36 empty] | 2014-11-01 | 17時 | 0.64501 | 0 | 0 | 0 | 0.65711 | 0.7 | 1.0506 | 0 | 0.0121
[36 empty] | 2014-11-01 | 18時 | 0.64501 | 0 | 0 | 0 | 0.65711 | 0.7 | 1.1682 | 0 | 0.0121
[36 empty] | 2014-11-01 | 19時 | 0.5964 | 0 | 0 | 0 | 0.65711 | 0.7 | 1.2998 | 0.048611 | 0.0121
[36 empty] | 2014-11-01 | 20時 | 0.64501 | 0 | 0 | 0 | 0.65711 | 0.7 | 1.1779 | 0 | 0.0121
[36 empty] | 2014-11-01 | 21時 | 0.64501 | 0 | 0 | 0 | 0.65711 | 0.7 | 1.583 | 0 | 0.0121
[36 empty] | 2014-11-01 | 22時 | 0.64501 | 0 | 0 | 0 | 0.65711 | 0.7 | 1.4126 | 0 | 0.0121
[36 empty] | 2014-11-01 | 23時 | 0.64501 | 0 | 0 | 0 | 0.65711 | 0.7 | 0.70807 | 0 | 0.0121
[36 empty] | 2014-11-02 | 0時 | 0.2973 | 0 | 0 | 0 | 0.3094 | 0.33191 | 0.33191 | 0 | 0.0121
[36 empty] | 2014-11-02 | 1時 | 0.11081 | 0 | 0 | 0 | 0.12291 | 0.13185 | 0.13185 | 0 | 0.0121
[36 empty] | 2014-11-02 | 2時 | 0.11808 | 0 | 0 | 0 | 0.13018 | 0.13965 | 0.13965 | 0 | 0.0121
[36 empty] | 2014-11-02 | 3時 | 0.11808 | 0 | 0 | 0 | 0.13018 | 0.13965 | 0.13965 | 0 | 0.0121
[36 empty] | 2014-11-02 | 4時 | 0.11081 | 0 | 0 | 0 | 0.12291 | 0.13185 | 0.13185 | 0 | 0.0121
[36 empty] | 2014-11-02 | 5時 | 0.64043 | 0 | 0 | 0 | 0.65253 | 0.7 | 3.7417 | 0 | 0.0121
[36 empty] | 2014-11-02 | 6時 | 0.64043 | 0 | 0 | 0 | 0.65253 | 0.7 | 1.2341 | 0 | 0.0121
[36 empty] | 2014-11-02 | 7時 | 0.64043 | 0 | 0 | 0 | 0.65253 | 0.7 | 1.031 | 0 | 0.0121
[36 empty] | 2014-11-02 | 8時 | 0.47268 | 0 | 0 | 0 | 0.48478 | 0.52005 | 0.52005 | 0 | 0.0121
[36 empty] | 2014-11-02 | 9時 | 0.64043 | 0 | 0 | 0 | 0.65253 | 0.7 | 0.78699 | 0 | 0.0121
[36 empty] | 2014-11-02 | 10時 | 0.21042 | 0 | 0 | 0 | 0.22252 | 0.23871 | 0.23871 | 0 | 0.0121
[36 empty] | 2014-11-02 | 11時 | 0.22044 | 0 | 0 | 0 | 0.23254 | 0.24945 | 0.24945 | 0 | 0.0121
[36 empty] | 2014-11-02 | 12時 | 0.55249 | 0 | 0 | 0 | 0.56459 | 0.60566 | 0.60566 | 0 | 0.0121
[36 empty] | 2014-11-02 | 13時 | 0.21976 | 0 | 0 | 0 | 0.23186 | 0.24873 | 0.24873 | 0 | 0.0121
[36 empty] | 2014-11-02 | 14時 | 0.16373 | 0 | 0 | 0 | 0.17583 | 0.18862 | 0.18862 | 0 | 0.0121
[36 empty] | 2014-11-02 | 15時 | 0.2164 | 0 | 0 | 0 | 0.2285 | 0.24513 | 0.24513 | 0 | 0.0121
[36 empty] | 2014-11-02 | 16時 | 0.27678 | 0 | 0 | 0 | 0.28888 | 0.30989 | 0.30989 | 0 | 0.0121
[36 empty] | 2014-11-02 | 17時 | 0.64043 | 0 | 0 | 0 | 0.65253 | 0.7 | 0.76101 | 0 | 0.0121
[36 empty] | 2014-11-02 | 18時 | 0.64043 | 0 | 0 | 0 | 0.65253 | 0.7 | 0.93144 | 0 | 0.0121
[36 empty] | 2014-11-02 | 19時 | 0.59301 | 0 | 0 | 0 | 0.65253 | 0.7 | 0.96912 | 0.047419 | 0.0121
[36 empty] | 2014-11-02 | 20時 | 0.64043 | 0 | 0 | 0 | 0.65253 | 0.7 | 0.83923 | 0 | 0.0121
[36 empty] | 2014-11-02 | 21時 | 0.64043 | 0 | 0 | 0 | 0.65253 | 0.7 | 1.2383 | 0 | 0.0121
[36 empty] | 2014-11-02 | 22時 | 0.64043 | 0 | 0 | 0 | 0.65253 | 0.7 | 1.1473 | 0 | 0.0121
[36 empty] | 2014-11-02 | 23時 | 0.64043 | 0 | 0 | 0 | 0.65253 | 0.7 | 0.70807 | 0 | 0.0121
[36 empty] | 2014-11-03 | 0時 | 0.21447 | 0 | 0 | 0 | 0.22657 | 0.24135 | 0.24135 | 0 | 0.0121
[36 empty] | 2014-11-03 | 1時 | 0.11167 | 0 | 0 | 0 | 0.12377 | 0.13185 | 0.13185 | 0 | 0.0121
[36 empty] | 2014-11-03 | 2時 | 0.119 | 0 | 0 | 0 | 0.1311 | 0.13965 | 0.13965 | 0 | 0.0121
[36 empty] | 2014-11-03 | 3時 | 0.119 | 0 | 0 | 0 | 0.1311 | 0.13965 | 0.13965 | 0 | 0.0121
[36 empty] | 2014-11-03 | 4時 | 0.11167 | 0 | 0 | 0 | 0.12377 | 0.13185 | 0.13185 | 0 | 0.0121
[36 empty] | 2014-11-03 | 5時 | 0.119 | 0 | 0 | 0 | 0.1311 | 0.13965 | 0.13965 | 0 | 0.0121
[36 empty] | 2014-11-03 | 6時 | 0.119 | 0 | 0 | 0 | 0.1311 | 0.13965 | 0.13965 | 0 | 0.0121
[36 empty] | 2014-11-03 | 7時 | 0.64502 | 0 | 0 | 0 | 0.65712 | 0.7 | 1.8424 | 0 | 0.0121
[36 empty] | 2014-11-03 | 8時 | 0.64502 | 0 | 0 | 0 | 0.65712 | 0.7 | 1.1952 | 0 | 0.0121
[36 empty] | 2014-11-03 | 9時 | 0.64502 | 0 | 0 | 0 | 0.65712 | 0.7 | 1.2713 | 0 | 0.0121
[36 empty] | 2014-11-03 | 10時 | 0.64502 | 0 | 0 | 0 | 0.65712 | 0.7 | 1.1815 | 0 | 0.0121
[36 empty] | 2014-11-03 | 11時 | 0.64502 | 0 | 0 | 0 | 0.65712 | 0.7 | 0.97789 | 0 | 0.0121
[36 empty] | 2014-11-03 | 12時 | 0.64502 | 0 | 0 | 0 | 0.65712 | 0.7 | 0.84487 | 0 | 0.0121
[36 empty] | 2014-11-03 | 13時 | 0.2889 | 0 | 0 | 0 | 0.301 | 0.32064 | 0.32064 | 0 | 0.0121
[36 empty] | 2014-11-03 | 14時 | 0.119 | 0 | 0 | 0 | 0.1311 | 0.13965 | 0.13965 | 0 | 0.0121
[36 empty] | 2014-11-03 | 15時 | 0.36724 | 0 | 0 | 0 | 0.37934 | 0.4041 | 0.4041 | 0 | 0.0121
[36 empty] | 2014-11-03 | 16時 | 0.64502 | 0 | 0 | 0 | 0.65712 | 0.7 | 1.0175 | 0 | 0.0121
[36 empty] | 2014-11-03 | 17時 | 0.64502 | 0 | 0 | 0 | 0.65712 | 0.7 | 1.1362 | 0 | 0.0121
[36 empty] | 2014-11-03 | 18時 | 0.64502 | 0 | 0 | 0 | 0.65712 | 0.7 | 0.96046 | 0 | 0.0121
[36 empty] | 2014-11-03 | 19時 | 0.59946 | 0 | 0 | 0 | 0.65712 | 0.7 | 0.89008 | 0.045555 | 0.0121
[36 empty] | 2014-11-03 | 20時 | 0.64502 | 0 | 0 | 0 | 0.65712 | 0.7 | 1.0086 | 0 | 0.0121
[36 empty] | 2014-11-03 | 21時 | 0.64502 | 0 | 0 | 0 | 0.65712 | 0.7 | 1.2119 | 0 | 0.0121
[36 empty] | 2014-11-03 | 22時 | 0.64502 | 0 | 0 | 0 | 0.65712 | 0.7 | 0.71633 | 0 | 0.0121
[36 empty] | 2014-11-03 | 23時 | 0.47273 | 0 | 0 | 0 | 0.48483 | 0.51647 | 0.51647 | 0 | 0.0121
[36 empty] | 2014-11-04 | 0時 | 0.21523 | 0 | 0 | 0 | 0.22733 | 0.24135 | 0.24135 | 0 | 0.0121
[36 empty] | 2014-11-04 | 1時 | 0.11209 | 0 | 0 | 0 | 0.12419 | 0.13185 | 0.13185 | 0 | 0.0121
[36 empty] | 2014-11-04 | 2時 | 0.11944 | 0 | 0 | 0 | 0.13154 | 0.13965 | 0.13965 | 0 | 0.0121
[36 empty] | 2014-11-04 | 3時 | 0.11944 | 0 | 0 | 0 | 0.13154 | 0.13965 | 0.13965 | 0 | 0.0121
[36 empty] | 2014-11-04 | 4時 | 0.11209 | 0 | 0 | 0 | 0.12419 | 0.13185 | 0.13185 | 0 | 0.0121
[36 empty] | 2014-11-04 | 5時 | 0.11944 | 0 | 0 | 0 | 0.13154 | 0.13965 | 0.13965 | 0 | 0.0121
[36 empty] | 2014-11-04 | 6時 | 0.11944 | 0 | 0 | 0 | 0.13154 | 0.13965 | 0.13965 | 0 | 0.0121
[36 empty] | 2014-11-04 | 7時 | 0.64723 | 0 | 0 | 0 | 0.65933 | 0.7 | 1.3897 | 0 | 0.0121
[36 empty] | 2014-11-04 | 8時 | 0.64723 | 0 | 0 | 0 | 0.65933 | 0.7 | 1.3026 | 0 | 0.0121
[36 empty] | 2014-11-04 | 9時 | 0.64723 | 0 | 0 | 0 | 0.65933 | 0.7 | 1.3278 | 0 | 0.0121
[36 empty] | 2014-11-04 | 10時 | 0.64723 | 0 | 0 | 0 | 0.65933 | 0.7 | 1.218 | 0 | 0.0121
[36 empty] | 2014-11-04 | 11時 | 0.64723 | 0 | 0 | 0 | 0.65933 | 0.7 | 1.0739 | 0 | 0.0121
[36 empty] | 2014-11-04 | 12時 | 0.64723 | 0 | 0 | 0 | 0.65933 | 0.7 | 0.8935 | 0 | 0.0121
[36 empty] | 2014-11-04 | 13時 | 0.28991 | 0 | 0 | 0 | 0.30201 | 0.32064 | 0.32064 | 0 | 0.0121
[36 empty] | 2014-11-04 | 14時 | 0.11944 | 0 | 0 | 0 | 0.13154 | 0.13965 | 0.13965 | 0 | 0.0121
[36 empty] | 2014-11-04 | 15時 | 0.54175 | 0 | 0 | 0 | 0.55385 | 0.58801 | 0.58801 | 0 | 0.0121
[36 empty] | 2014-11-04 | 16時 | 0.64723 | 0 | 0 | 0 | 0.65933 | 0.7 | 1.2743 | 0 | 0.0121
[36 empty] | 2014-11-04 | 17時 | 0.64723 | 0 | 0 | 0 | 0.65933 | 0.7 | 1.4397 | 0 | 0.0121
[36 empty] | 2014-11-04 | 18時 | 0.64723 | 0 | 0 | 0 | 0.65933 | 0.7 | 1.1057 | 0 | 0.0121
[36 empty] | 2014-11-04 | 19時 | 0.60047 | 0 | 0 | 0 | 0.65933 | 0.7 | 1.2102 | 0.046767 | 0.0121
[36 empty] | 2014-11-04 | 20時 | 0.64723 | 0 | 0 | 0 | 0.65933 | 0.7 | 1.2374 | 0 | 0.0121
[36 empty] | 2014-11-04 | 21時 | 0.64723 | 0 | 0 | 0 | 0.65933 | 0.7 | 1.4631 | 0 | 0.0121
[36 empty] | 2014-11-04 | 22時 | 0.64723 | 0 | 0 | 0 | 0.65933 | 0.7 | 0.71633 | 0 | 0.0121
[36 empty] | 2014-11-04 | 23時 | 0.47436 | 0 | 0 | 0 | 0.48646 | 0.51647 | 0.51647 | 0 | 0.0121
[36 empty] | 2014-11-05 | 0時 | 0.21514 | 0 | 0 | 0 | 0.22724 | 0.24135 | 0.24135 | 0 | 0.0121
[36 empty] | 2014-11-05 | 1時 | 0.11204 | 0 | 0 | 0 | 0.12414 | 0.13185 | 0.13185 | 0 | 0.0121
[36 empty] | 2014-11-05 | 2時 | 0.11939 | 0 | 0 | 0 | 0.13149 | 0.13965 | 0.13965 | 0 | 0.0121
[36 empty] | 2014-11-05 | 3時 | 0.11939 | 0 | 0 | 0 | 0.13149 | 0.13965 | 0.13965 | 0 | 0.0121
[36 empty] | 2014-11-05 | 4時 | 0.11204 | 0 | 0 | 0 | 0.12414 | 0.13185 | 0.13185 | 0 | 0.0121
[36 empty] | 2014-11-05 | 5時 | 0.11939 | 0 | 0 | 0 | 0.13149 | 0.13965 | 0.13965 | 0 | 0.0121
[36 empty] | 2014-11-05 | 6時 | 0.11939 | 0 | 0 | 0 | 0.13149 | 0.13965 | 0.13965 | 0 | 0.0121
[36 empty] | 2014-11-05 | 7時 | 0.64698 | 0 | 0 | 0 | 0.65908 | 0.7 | 2.3581 | 0 | 0.0121
[36 empty] | 2014-11-05 | 8時 | 0.64698 | 0 | 0 | 0 | 0.65908 | 0.7 | 1.2966 | 0 | 0.0121
[36 empty] | 2014-11-05 | 9時 | 0.64698 | 0 | 0 | 0 | 0.65908 | 0.7 | 1.2934 | 0 | 0.0121
[36 empty] | 2014-11-05 | 10時 | 0.64698 | 0 | 0 | 0 | 0.65908 | 0.7 | 1.2135 | 0 | 0.0121
[36 empty] | 2014-11-05 | 11時 | 0.64698 | 0 | 0 | 0 | 0.65908 | 0.7 | 1.0121 | 0 | 0.0121
[36 empty] | 2014-11-05 | 12時 | 0.64698 | 0 | 0 | 0 | 0.65908 | 0.7 | 0.8603 | 0 | 0.0121
[36 empty] | 2014-11-05 | 13時 | 0.2898 | 0 | 0 | 0 | 0.3019 | 0.32064 | 0.32064 | 0 | 0.0121
[36 empty] | 2014-11-05 | 14時 | 0.11939 | 0 | 0 | 0 | 0.13149 | 0.13965 | 0.13965 | 0 | 0.0121
[36 empty] | 2014-11-05 | 15時 | 0.52144 | 0 | 0 | 0 | 0.53354 | 0.56666 | 0.56666 | 0 | 0.0121
[36 empty] | 2014-11-05 | 16時 | 0.64698 | 0 | 0 | 0 | 0.65908 | 0.7 | 1.3398 | 0 | 0.0121
[36 empty] | 2014-11-05 | 17時 | 0.64698 | 0 | 0 | 0 | 0.65908 | 0.7 | 1.5222 | 0 | 0.0121
[36 empty] | 2014-11-05 | 18時 | 0.64698 | 0 | 0 | 0 | 0.65908 | 0.7 | 1.1546 | 0 | 0.0121
[36 empty] | 2014-11-05 | 19時 | 0.5973 | 0 | 0 | 0 | 0.65908 | 0.7 | 1.2948 | 0.049685 | 0.0121
[36 empty] | 2014-11-05 | 20時 | 0.64698 | 0 | 0 | 0 | 0.65908 | 0.7 | 1.299 | 0 | 0.0121
[36 empty] | 2014-11-05 | 21時 | 0.64698 | 0 | 0 | 0 | 0.65908 | 0.7 | 1.498 | 0 | 0.0121
[36 empty] | 2014-11-05 | 22時 | 0.64698 | 0 | 0 | 0 | 0.65908 | 0.7 | 0.71633 | 0 | 0.0121
[36 empty] | 2014-11-05 | 23時 | 0.47418 | 0 | 0 | 0 | 0.48628 | 0.51647 | 0.51647 | 0 | 0.0121
[36 empty] | 2014-11-06 | 0時 | 0.29749 | 0 | 0 | 0 | 0.30959 | 0.33191 | 0.33191 | 0 | 0.0121
[36 empty] | 2014-11-06 | 1時 | 0.11089 | 0 | 0 | 0 | 0.12299 | 0.13185 | 0.13185 | 0 | 0.0121
[36 empty] | 2014-11-06 | 2時 | 0.11816 | 0 | 0 | 0 | 0.13026 | 0.13965 | 0.13965 | 0 | 0.0121
[36 empty] | 2014-11-06 | 3時 | 0.11816 | 0 | 0 | 0 | 0.13026 | 0.13965 | 0.13965 | 0 | 0.0121
[36 empty] | 2014-11-06 | 4時 | 0.11089 | 0 | 0 | 0 | 0.12299 | 0.13185 | 0.13185 | 0 | 0.0121
[36 empty] | 2014-11-06 | 5時 | 0.64084 | 0 | 0 | 0 | 0.65294 | 0.7 | 2.737 | 0 | 0.0121
[36 empty] | 2014-11-06 | 6時 | 0.64084 | 0 | 0 | 0 | 0.65294 | 0.7 | 1.0472 | 0 | 0.0121
[36 empty] | 2014-11-06 | 7時 | 0.64084 | 0 | 0 | 0 | 0.65294 | 0.7 | 0.96608 | 0 | 0.0121
[36 empty] | 2014-11-06 | 8時 | 0.47658 | 0 | 0 | 0 | 0.48868 | 0.5239 | 0.5239 | 0 | 0.0121
[36 empty] | 2014-11-06 | 9時 | 0.64084 | 0 | 0 | 0 | 0.65294 | 0.7 | 0.78699 | 0 | 0.0121
[36 empty] | 2014-11-06 | 10時 | 0.21056 | 0 | 0 | 0 | 0.22266 | 0.23871 | 0.23871 | 0 | 0.0121
[36 empty] | 2014-11-06 | 11時 | 0.22757 | 0 | 0 | 0 | 0.23967 | 0.25694 | 0.25694 | 0 | 0.0121
[36 empty] | 2014-11-06 | 12時 | 0.55832 | 0 | 0 | 0 | 0.57042 | 0.61153 | 0.61153 | 0 | 0.0121
[36 empty] | 2014-11-06 | 13時 | 0.21991 | 0 | 0 | 0 | 0.23201 | 0.24873 | 0.24873 | 0 | 0.0121
[36 empty] | 2014-11-06 | 14時 | 0.16384 | 0 | 0 | 0 | 0.17594 | 0.18862 | 0.18862 | 0 | 0.0121
[36 empty] | 2014-11-06 | 15時 | 0.22361 | 0 | 0 | 0 | 0.23571 | 0.2527 | 0.2527 | 0 | 0.0121
[36 empty] | 2014-11-06 | 16時 | 0.28363 | 0 | 0 | 0 | 0.29573 | 0.31705 | 0.31705 | 0 | 0.0121
[36 empty] | 2014-11-06 | 17時 | 0.64084 | 0 | 0 | 0 | 0.65294 | 0.7 | 0.96754 | 0 | 0.0121
[36 empty] | 2014-11-06 | 18時 | 0.64084 | 0 | 0 | 0 | 0.65294 | 0.7 | 1.1706 | 0 | 0.0121
[36 empty] | 2014-11-06 | 19時 | 0.59146 | 0 | 0 | 0 | 0.65294 | 0.7 | 1.1594 | 0.049386 | 0.0121
[36 empty] | 2014-11-06 | 20時 | 0.64084 | 0 | 0 | 0 | 0.65294 | 0.7 | 1.0618 | 0 | 0.0121
[36 empty] | 2014-11-06 | 21時 | 0.64084 | 0 | 0 | 0 | 0.65294 | 0.7 | 1.4775 | 0 | 0.0121
[36 empty] | 2014-11-06 | 22時 | 0.64084 | 0 | 0 | 0 | 0.65294 | 0.7 | 1.4694 | 0 | 0.0121
[36 empty] | 2014-11-06 | 23時 | 0.64084 | 0 | 0 | 0 | 0.65294 | 0.7 | 0.70807 | 0 | 0.0121
[36 empty] | 2014-11-07 | 0時 | 0.29789 | 0 | 0 | 0 | 0.30999 | 0.33191 | 0.33191 | 0 | 0.0121
[36 empty] | 2014-11-07 | 1時 | 0.11104 | 0 | 0 | 0 | 0.12314 | 0.13185 | 0.13185 | 0 | 0.0121
[36 empty] | 2014-11-07 | 2時 | 0.11833 | 0 | 0 | 0 | 0.13043 | 0.13965 | 0.13965 | 0 | 0.0121
[36 empty] | 2014-11-07 | 3時 | 0.11833 | 0 | 0 | 0 | 0.13043 | 0.13965 | 0.13965 | 0 | 0.0121
[36 empty] | 2014-11-07 | 4時 | 0.11104 | 0 | 0 | 0 | 0.12314 | 0.13185 | 0.13185 | 0 | 0.0121
[36 empty] | 2014-11-07 | 5時 | 0.64167 | 0 | 0 | 0 | 0.65377 | 0.7 | 3.7286 | 0 | 0.0121
[36 empty] | 2014-11-07 | 6時 | 0.64167 | 0 | 0 | 0 | 0.65377 | 0.7 | 1.3218 | 0 | 0.0121
[36 empty] | 2014-11-07 | 7時 | 0.64167 | 0 | 0 | 0 | 0.65377 | 0.7 | 1.0786 | 0 | 0.0121
[36 empty] | 2014-11-07 | 8時 | 0.55011 | 0 | 0 | 0 | 0.56221 | 0.60196 | 0.60196 | 0 | 0.0121
[36 empty] | 2014-11-07 | 9時 | 0.64167 | 0 | 0 | 0 | 0.65377 | 0.7 | 0.78699 | 0 | 0.0121
[36 empty] | 2014-11-07 | 10時 | 0.21084 | 0 | 0 | 0 | 0.22294 | 0.23871 | 0.23871 | 0 | 0.0121
[36 empty] | 2014-11-07 | 11時 | 0.22553 | 0 | 0 | 0 | 0.23763 | 0.25443 | 0.25443 | 0 | 0.0121
[36 empty] | 2014-11-07 | 12時 | 0.55687 | 0 | 0 | 0 | 0.56897 | 0.60921 | 0.60921 | 0 | 0.0121
[36 empty] | 2014-11-07 | 13時 | 0.2202 | 0 | 0 | 0 | 0.2323 | 0.24873 | 0.24873 | 0 | 0.0121
[36 empty] | 2014-11-07 | 14時 | 0.16406 | 0 | 0 | 0 | 0.17616 | 0.18862 | 0.18862 | 0 | 0.0121
[36 empty] | 2014-11-07 | 15時 | 0.22028 | 0 | 0 | 0 | 0.23238 | 0.24881 | 0.24881 | 0 | 0.0121
[36 empty] | 2014-11-07 | 16時 | 0.27918 | 0 | 0 | 0 | 0.29128 | 0.31188 | 0.31188 | 0 | 0.0121
[36 empty] | 2014-11-07 | 17時 | 0.64167 | 0 | 0 | 0 | 0.65377 | 0.7 | 0.84067 | 0 | 0.0121
[36 empty] | 2014-11-07 | 18時 | 0.64167 | 0 | 0 | 0 | 0.65377 | 0.7 | 1.0229 | 0 | 0.0121
[36 empty] | 2014-11-07 | 19時 | 0.59336 | 0 | 0 | 0 | 0.65377 | 0.7 | 1.0305 | 0.048315 | 0.0121
[36 empty] | 2014-11-07 | 20時 | 0.64167 | 0 | 0 | 0 | 0.65377 | 0.7 | 0.8614 | 0 | 0.0121
[36 empty] | 2014-11-07 | 21時 | 0.64167 | 0 | 0 | 0 | 0.65377 | 0.7 | 1.2297 | 0 | 0.0121
[36 empty] | 2014-11-07 | 22時 | 0.64167 | 0 | 0 | 0 | 0.65377 | 0.7 | 1.1096 | 0 | 0.0121
[36 empty] | 2014-11-07 | 23時 | 0.64167 | 0 | 0 | 0 | 0.65377 | 0.7 | 0.70807 | 0 | 0.0121
[36 empty] | 2014-11-08 | 0時 | 0.29989 | 0 | 0 | 0 | 0.31199 | 0.33191 | 0.33191 | 0 | 0.0121
[36 empty] | 2014-11-08 | 1時 | 0.11184 | 0 | 0 | 0 | 0.12394 | 0.13185 | 0.13185 | 0 | 0.0121
[36 empty] | 2014-11-08 | 2時 | 0.11917 | 0 | 0 | 0 | 0.13127 | 0.13965 | 0.13965 | 0 | 0.0121
[36 empty] | 2014-11-08 | 3時 | 0.11917 | 0 | 0 | 0 | 0.13127 | 0.13965 | 0.13965 | 0 | 0.0121
[36 empty] | 2014-11-08 | 4時 | 0.11184 | 0 | 0 | 0 | 0.12394 | 0.13185 | 0.13185 | 0 | 0.0121
[36 empty] | 2014-11-08 | 5時 | 0.64589 | 0 | 0 | 0 | 0.65799 | 0.7 | 1.2962 | 0 | 0.0121
[36 empty] | 2014-11-08 | 6時 | 0.64589 | 0 | 0 | 0 | 0.65799 | 0.7 | 0.80519 | 0 | 0.0121
[36 empty] | 2014-11-08 | 7時 | 0.64589 | 0 | 0 | 0 | 0.65799 | 0.7 | 0.91725 | 0 | 0.0121
[36 empty] | 2014-11-08 | 8時 | 0.53536 | 0 | 0 | 0 | 0.54746 | 0.58241 | 0.58241 | 0 | 0.0121
[36 empty] | 2014-11-08 | 9時 | 0.64589 | 0 | 0 | 0 | 0.65799 | 0.7 | 0.78699 | 0 | 0.0121
[36 empty] | 2014-11-08 | 10時 | 0.21228 | 0 | 0 | 0 | 0.22438 | 0.23871 | 0.23871 | 0 | 0.0121
[36 empty] | 2014-11-08 | 11時 | 0.35498 | 0 | 0 | 0 | 0.36708 | 0.39051 | 0.39051 | 0 | 0.0121
[36 empty] | 2014-11-08 | 12時 | 0.58234 | 0 | 0 | 0 | 0.59444 | 0.63239 | 0.63239 | 0 | 0.0121
[36 empty] | 2014-11-08 | 13時 | 0.2217 | 0 | 0 | 0 | 0.2338 | 0.24873 | 0.24873 | 0 | 0.0121
[36 empty] | 2014-11-08 | 14時 | 0.1652 | 0 | 0 | 0 | 0.1773 | 0.18862 | 0.18862 | 0 | 0.0121
[36 empty] | 2014-11-08 | 15時 | 0.36185 | 0 | 0 | 0 | 0.37395 | 0.39782 | 0.39782 | 0 | 0.0121
[36 empty] | 2014-11-08 | 16時 | 0.32841 | 0 | 0 | 0 | 0.34051 | 0.36225 | 0.36225 | 0 | 0.0121
[36 empty] | 2014-11-08 | 17時 | 0.64589 | 0 | 0 | 0 | 0.65799 | 0.7 | 0.88252 | 0 | 0.0121
[36 empty] | 2014-11-08 | 18時 | 0.64589 | 0 | 0 | 0 | 0.65799 | 0.7 | 0.93918 | 0 | 0.0121
[36 empty] | 2014-11-08 | 19時 | 0.60172 | 0 | 0 | 0 | 0.65799 | 0.7 | 0.97534 | 0.044175 | 0.0121
[36 empty] | 2014-11-08 | 20時 | 0.64589 | 0 | 0 | 0 | 0.65799 | 0.7 | 0.77025 | 0 | 0.0121
[36 empty] | 2014-11-08 | 21時 | 0.64589 | 0 | 0 | 0 | 0.65799 | 0.7 | 1.1124 | 0 | 0.0121
[36 empty] | 2014-11-08 | 22時 | 0.64589 | 0 | 0 | 0 | 0.65799 | 0.7 | 0.99714 | 0 | 0.0121
[36 empty] | 2014-11-08 | 23時 | 0.64589 | 0 | 0 | 0 | 0.65799 | 0.7 | 0.70807 | 0 | 0.0121
[36 empty] | 2014-11-09 | 0時 | 0.29711 | 0 | 0 | 0 | 0.30921 | 0.33191 | 0.33191 | 0 | 0.0121
[36 empty] | 2014-11-09 | 1時 | 0.11074 | 0 | 0 | 0 | 0.12284 | 0.13185 | 0.13185 | 0 | 0.0121
[36 empty] | 2014-11-09 | 2時 | 0.118 | 0 | 0 | 0 | 0.1301 | 0.13965 | 0.13965 | 0 | 0.0121
[36 empty] | 2014-11-09 | 3時 | 0.118 | 0 | 0 | 0 | 0.1301 | 0.13965 | 0.13965 | 0 | 0.0121
[36 empty] | 2014-11-09 | 4時 | 0.11074 | 0 | 0 | 0 | 0.12284 | 0.13185 | 0.13185 | 0 | 0.0121
[36 empty] | 2014-11-09 | 5時 | 0.64003 | 0 | 0 | 0 | 0.65213 | 0.7 | 0.91147 | 0 | 0.0121
[36 empty] | 2014-11-09 | 6時 | 0.60737 | 0 | 0 | 0 | 0.61947 | 0.66494 | 0.66494 | 0 | 0.0121
[36 empty] | 2014-11-09 | 7時 | 0.64003 | 0 | 0 | 0 | 0.65213 | 0.7 | 0.76925 | 0 | 0.0121
[36 empty] | 2014-11-09 | 8時 | 0.4578 | 0 | 0 | 0 | 0.4699 | 0.50439 | 0.50439 | 0 | 0.0121
[36 empty] | 2014-11-09 | 9時 | 0.64003 | 0 | 0 | 0 | 0.65213 | 0.7 | 0.78699 | 0 | 0.0121
[36 empty] | 2014-11-09 | 10時 | 0.21028 | 0 | 0 | 0 | 0.22238 | 0.23871 | 0.23871 | 0 | 0.0121
[36 empty] | 2014-11-09 | 11時 | 0.22306 | 0 | 0 | 0 | 0.23516 | 0.25242 | 0.25242 | 0 | 0.0121
[36 empty] | 2014-11-09 | 12時 | 0.55573 | 0 | 0 | 0 | 0.56783 | 0.60951 | 0.60951 | 0 | 0.0121
[36 empty] | 2014-11-09 | 13時 | 0.21962 | 0 | 0 | 0 | 0.23172 | 0.24873 | 0.24873 | 0 | 0.0121
[36 empty] | 2014-11-09 | 14時 | 0.16362 | 0 | 0 | 0 | 0.17572 | 0.18862 | 0.18862 | 0 | 0.0121
[36 empty] | 2014-11-09 | 15時 | 0.22376 | 0 | 0 | 0 | 0.23586 | 0.25317 | 0.25317 | 0 | 0.0121
[36 empty] | 2014-11-09 | 16時 | 0.28198 | 0 | 0 | 0 | 0.29408 | 0.31567 | 0.31567 | 0 | 0.0121
[36 empty] | 2014-11-09 | 17時 | 0.64003 | 0 | 0 | 0 | 0.65213 | 0.7 | 0.7703 | 0 | 0.0121
[36 empty] | 2014-11-09 | 18時 | 0.64003 | 0 | 0 | 0 | 0.65213 | 0.7 | 1.0073 | 0 | 0.0121
[36 empty] | 2014-11-09 | 19時 | 0.5935 | 0 | 0 | 0 | 0.65213 | 0.7 | 1.0422 | 0.046534 | 0.0121
[36 empty] | 2014-11-09 | 20時 | 0.64003 | 0 | 0 | 0 | 0.65213 | 0.7 | 0.94488 | 0 | 0.0121
[36 empty] | 2014-11-09 | 21時 | 0.64003 | 0 | 0 | 0 | 0.65213 | 0.7 | 1.3733 | 0 | 0.0121
[36 empty] | 2014-11-09 | 22時 | 0.64003 | 0 | 0 | 0 | 0.65213 | 0.7 | 1.2531 | 0 | 0.0121
[36 empty] | 2014-11-09 | 23時 | 0.64003 | 0 | 0 | 0 | 0.65213 | 0.7 | 0.70807 | 0 | 0.0121
[36 empty] | 2014-11-10 | 0時 | 0.30298 | 0 | 0 | 0 | 0.31508 | 0.33191 | 0.33191 | 0 | 0.0121
[36 empty] | 2014-11-10 | 1時 | 0.11307 | 0 | 0 | 0 | 0.12517 | 0.13185 | 0.13185 | 0 | 0.0121
[36 empty] | 2014-11-10 | 2時 | 0.12047 | 0 | 0 | 0 | 0.13257 | 0.13965 | 0.13965 | 0 | 0.0121
[36 empty] | 2014-11-10 | 3時 | 0.12047 | 0 | 0 | 0 | 0.13257 | 0.13965 | 0.13965 | 0 | 0.0121
[36 empty] | 2014-11-10 | 4時 | 0.11307 | 0 | 0 | 0 | 0.12517 | 0.13185 | 0.13185 | 0 | 0.0121
[36 empty] | 2014-11-10 | 5時 | 0.6524 | 0 | 0 | 0 | 0.6645 | 0.7 | 3.1919 | 0 | 0.0121
[36 empty] | 2014-11-10 | 6時 | 0.6524 | 0 | 0 | 0 | 0.6645 | 0.7 | 1.2247 | 0 | 0.0121
[36 empty] | 2014-11-10 | 7時 | 0.6524 | 0 | 0 | 0 | 0.6645 | 0.7 | 1.3417 | 0 | 0.0121
[36 empty] | 2014-11-10 | 8時 | 0.6524 | 0 | 0 | 0 | 0.6645 | 0.7 | 1.0099 | 0 | 0.0121
[36 empty] | 2014-11-10 | 9時 | 0.6524 | 0 | 0 | 0 | 0.6645 | 0.7 | 0.78699 | 0 | 0.0121
[36 empty] | 2014-11-10 | 10時 | 0.2145 | 0 | 0 | 0 | 0.2266 | 0.23871 | 0.23871 | 0 | 0.0121
[36 empty] | 2014-11-10 | 11時 | 0.6524 | 0 | 0 | 0 | 0.6645 | 0.7 | 0.77281 | 0 | 0.0121
[36 empty] | 2014-11-10 | 12時 | 0.57269 | 0 | 0 | 0 | 0.58479 | 0.61602 | 0.61602 | 0 | 0.0121
[36 empty] | 2014-11-10 | 13時 | 0.22401 | 0 | 0 | 0 | 0.23611 | 0.24873 | 0.24873 | 0 | 0.0121
[36 empty] | 2014-11-10 | 14時 | 0.16696 | 0 | 0 | 0 | 0.17906 | 0.18862 | 0.18862 | 0 | 0.0121
[36 empty] | 2014-11-10 | 15時 | 0.42397 | 0 | 0 | 0 | 0.43607 | 0.45937 | 0.45937 | 0 | 0.0121
[36 empty] | 2014-11-10 | 16時 | 0.41971 | 0 | 0 | 0 | 0.43181 | 0.45487 | 0.45487 | 0 | 0.0121
[36 empty] | 2014-11-10 | 17時 | 0.6524 | 0 | 0 | 0 | 0.6645 | 0.7 | 1.1297 | 0 | 0.0121
[36 empty] | 2014-11-10 | 18時 | 0.6524 | 0 | 0 | 0 | 0.6645 | 0.7 | 1.1427 | 0 | 0.0121
[36 empty] | 2014-11-10 | 19時 | 0.60349 | 0 | 0 | 0 | 0.6645 | 0.7 | 1.1756 | 0.048913 | 0.0121
[36 empty] | 2014-11-10 | 20時 | 0.6524 | 0 | 0 | 0 | 0.6645 | 0.7 | 0.972 | 0 | 0.0121
[36 empty] | 2014-11-10 | 21時 | 0.6524 | 0 | 0 | 0 | 0.6645 | 0.7 | 1.3278 | 0 | 0.0121
[36 empty] | 2014-11-10 | 22時 | 0.6524 | 0 | 0 | 0 | 0.6645 | 0.7 | 1.1848 | 0 | 0.0121
[36 empty] | 2014-11-10 | 23時 | 0.6524 | 0 | 0 | 0 | 0.6645 | 0.7 | 0.70807 | 0 | 0.0121
[36 empty] | 2014-11-11 | 0時 | 0.21531 | 0 | 0 | 0 | 0.22741 | 0.24135 | 0.24135 | 0 | 0.0121
[36 empty] | 2014-11-11 | 1時 | 0.11213 | 0 | 0 | 0 | 0.12423 | 0.13185 | 0.13185 | 0 | 0.0121
[36 empty] | 2014-11-11 | 2時 | 0.11948 | 0 | 0 | 0 | 0.13158 | 0.13965 | 0.13965 | 0 | 0.0121
[36 empty] | 2014-11-11 | 3時 | 0.11948 | 0 | 0 | 0 | 0.13158 | 0.13965 | 0.13965 | 0 | 0.0121
[36 empty] | 2014-11-11 | 4時 | 0.11213 | 0 | 0 | 0 | 0.12423 | 0.13185 | 0.13185 | 0 | 0.0121
[36 empty] | 2014-11-11 | 5時 | 0.11948 | 0 | 0 | 0 | 0.13158 | 0.13965 | 0.13965 | 0 | 0.0121
[36 empty] | 2014-11-11 | 6時 | 0.11948 | 0 | 0 | 0 | 0.13158 | 0.13965 | 0.13965 | 0 | 0.0121
[36 empty] | 2014-11-11 | 7時 | 0.64746 | 0 | 0 | 0 | 0.65956 | 0.7 | 2.4805 | 0 | 0.0121
[36 empty] | 2014-11-11 | 8時 | 0.64746 | 0 | 0 | 0 | 0.65956 | 0.7 | 1.6894 | 0 | 0.0121
[36 empty] | 2014-11-11 | 9時 | 0.64746 | 0 | 0 | 0 | 0.65956 | 0.7 | 1.3021 | 0 | 0.0121
[36 empty] | 2014-11-11 | 10時 | 0.64746 | 0 | 0 | 0 | 0.65956 | 0.7 | 1.2099 | 0 | 0.0121
[36 empty] | 2014-11-11 | 11時 | 0.64746 | 0 | 0 | 0 | 0.65956 | 0.7 | 1.0021 | 0 | 0.0121
[36 empty] | 2014-11-11 | 12時 | 0.64746 | 0 | 0 | 0 | 0.65956 | 0.7 | 0.8604 | 0 | 0.0121
[36 empty] | 2014-11-11 | 13時 | 0.29001 | 0 | 0 | 0 | 0.30211 | 0.32064 | 0.32064 | 0 | 0.0121
[36 empty] | 2014-11-11 | 14時 | 0.11948 | 0 | 0 | 0 | 0.13158 | 0.13965 | 0.13965 | 0 | 0.0121
[36 empty] | 2014-11-11 | 15時 | 0.55972 | 0 | 0 | 0 | 0.57182 | 0.60689 | 0.60689 | 0 | 0.0121
[36 empty] | 2014-11-11 | 16時 | 0.64746 | 0 | 0 | 0 | 0.65956 | 0.7 | 1.3327 | 0 | 0.0121
[36 empty] | 2014-11-11 | 17時 | 0.64746 | 0 | 0 | 0 | 0.65956 | 0.7 | 1.5272 | 0 | 0.0121
[36 empty] | 2014-11-11 | 18時 | 0.64746 | 0 | 0 | 0 | 0.65956 | 0.7 | 1.2692 | 0 | 0.0121
[36 empty] | 2014-11-11 | 19時 | 0.5977 | 0 | 0 | 0 | 0.65956 | 0.7 | 1.6016 | 0.049759 | 0.0121
[36 empty] | 2014-11-11 | 20時 | 0.64746 | 0 | 0 | 0 | 0.65956 | 0.7 | 1.5642 | 0 | 0.0121
[36 empty] | 2014-11-11 | 21時 | 0.64746 | 0 | 0 | 0 | 0.65956 | 0.7 | 1.8046 | 0 | 0.0121
[36 empty] | 2014-11-11 | 22時 | 0.64746 | 0 | 0 | 0 | 0.65956 | 0.7 | 0.71633 | 0 | 0.0121
[36 empty] | 2014-11-11 | 23時 | 0.47453 | 0 | 0 | 0 | 0.48663 | 0.51647 | 0.51647 | 0 | 0.0121
[36 empty] | 2014-11-12 | 0時 | 0.19582 | 0 | 0 | 0 | 0.20792 | 0.24135 | 0.24135 | 0 | 0.0121
[36 empty] | 2014-11-12 | 1時 | 0.10149 | 0 | 0 | 0 | 0.11359 | 0.13185 | 0.13185 | 0 | 0.0121
[36 empty] | 2014-11-12 | 2時 | 0.10821 | 0 | 0 | 0 | 0.12031 | 0.13965 | 0.13965 | 0 | 0.0121
[36 empty] | 2014-11-12 | 3時 | 0.10821 | 0 | 0 | 0 | 0.12031 | 0.13965 | 0.13965 | 0 | 0.0121
[36 empty] | 2014-11-12 | 4時 | 0.10149 | 0 | 0 | 0 | 0.11359 | 0.13185 | 0.13185 | 0 | 0.0121
[36 empty] | 2014-11-12 | 5時 | 0.10821 | 0 | 0 | 0 | 0.12031 | 0.13965 | 0.13965 | 0 | 0.0121
[36 empty] | 2014-11-12 | 6時 | 0.21761 | 0 | 0 | 0 | 0.22971 | 0.26665 | 0.26665 | 0 | 0.0121
[36 empty] | 2014-11-12 | 7時 | 0.59094 | 0 | 0 | 0 | 0.60304 | 0.7 | 3.6312 | 0 | 0.0121
[36 empty] | 2014-11-12 | 8時 | 0.59094 | 0 | 0 | 0 | 0.60304 | 0.7 | 1.8288 | 0 | 0.0121
[36 empty] | 2014-11-12 | 9時 | 0.59094 | 0 | 0 | 0 | 0.60304 | 0.7 | 0.98307 | 0 | 0.0121
[36 empty] | 2014-11-12 | 10時 | 0.59094 | 0 | 0 | 0 | 0.60304 | 0.7 | 0.74132 | 0 | 0.0121
[36 empty] | 2014-11-12 | 11時 | 0.49185 | 0 | 0 | 0 | 0.50395 | 0.58498 | 0.58498 | 0 | 0.0121
[36 empty] | 2014-11-12 | 12時 | 0.34436 | 0 | 0 | 0 | 0.35646 | 0.41378 | 0.41378 | 0 | 0.0121
[36 empty] | 2014-11-12 | 13時 | 0.10149 | 0 | 0 | 0 | 0.11359 | 0.13185 | 0.13185 | 0 | 0.0121
[36 empty] | 2014-11-12 | 14時 | 0.10821 | 0 | 0 | 0 | 0.12031 | 0.13965 | 0.13965 | 0 | 0.0121
[36 empty] | 2014-11-12 | 15時 | 0.59094 | 0 | 0 | 0 | 0.60304 | 0.7 | 1.017 | 0 | 0.0121
[36 empty] | 2014-11-12 | 16時 | 0.59094 | 0 | 0 | 0 | 0.60304 | 0.7 | 0.84588 | 0 | 0.0121
[36 empty] | 2014-11-12 | 17時 | 0.59094 | 0 | 0 | 0 | 0.60304 | 0.7 | 0.85567 | 0 | 0.0121
[36 empty] | 2014-11-12 | 18時 | 0.38997 | 0 | 0 | 0 | 0.40207 | 0.46672 | 0.46672 | 0 | 0.0121
[36 empty] | 2014-11-12 | 19時 | 0.59094 | 0 | 0 | 0 | 0.60304 | 0.7 | 1.0458 | 0 | 0.0121
[36 empty] | 2014-11-12 | 20時 | 0.59094 | 0 | 0 | 0 | 0.60304 | 0.7 | 1.3455 | 0 | 0.0121
[36 empty] | 2014-11-12 | 21時 | 0.59094 | 0 | 0 | 0 | 0.60304 | 0.7 | 1.4368 | 0 | 0.0121
[36 empty] | 2014-11-12 | 22時 | 0.41816 | 0 | 0 | 0 | 0.43026 | 0.49944 | 0.49944 | 0 | 0.0121
[36 empty] | 2014-11-12 | 23時 | 0.52204 | 0 | 0 | 0 | 0.53414 | 0.62002 | 0.62002 | 0 | 0.0121
[36 empty] | 2014-11-13 | 0時 | 0.30468 | 0 | 0 | 0 | 0.31678 | 0.33191 | 0.33191 | 0 | 0.0121
[36 empty] | 2014-11-13 | 1時 | 0.11374 | 0 | 0 | 0 | 0.12584 | 0.13185 | 0.13185 | 0 | 0.0121
[36 empty] | 2014-11-13 | 2時 | 0.12119 | 0 | 0 | 0 | 0.13329 | 0.13965 | 0.13965 | 0 | 0.0121
[36 empty] | 2014-11-13 | 3時 | 0.12119 | 0 | 0 | 0 | 0.13329 | 0.13965 | 0.13965 | 0 | 0.0121
[36 empty] | 2014-11-13 | 4時 | 0.11374 | 0 | 0 | 0 | 0.12584 | 0.13185 | 0.13185 | 0 | 0.0121
[36 empty] | 2014-11-13 | 5時 | 0.656 | 0 | 0 | 0 | 0.6681 | 0.7 | 3.4653 | 0 | 0.0121
[36 empty] | 2014-11-13 | 6時 | 0.656 | 0 | 0 | 0 | 0.6681 | 0.7 | 1.1946 | 0 | 0.0121
[36 empty] | 2014-11-13 | 7時 | 0.656 | 0 | 0 | 0 | 0.6681 | 0.7 | 1.2326 | 0 | 0.0121
[36 empty] | 2014-11-13 | 8時 | 0.57158 | 0 | 0 | 0 | 0.58368 | 0.61155 | 0.61155 | 0 | 0.0121
[36 empty] | 2014-11-13 | 9時 | 0.656 | 0 | 0 | 0 | 0.6681 | 0.7 | 0.78699 | 0 | 0.0121
[36 empty] | 2014-11-13 | 10時 | 0.21573 | 0 | 0 | 0 | 0.22783 | 0.23871 | 0.23871 | 0 | 0.0121
[36 empty] | 2014-11-13 | 11時 | 0.63107 | 0 | 0 | 0 | 0.64317 | 0.67388 | 0.67388 | 0 | 0.0121
[36 empty] | 2014-11-13 | 12時 | 0.656 | 0 | 0 | 0 | 0.6681 | 0.7 | 0.82075 | 0 | 0.0121
[36 empty] | 2014-11-13 | 13時 | 0.22529 | 0 | 0 | 0 | 0.23739 | 0.24873 | 0.24873 | 0 | 0.0121
[36 empty] | 2014-11-13 | 14時 | 0.16792 | 0 | 0 | 0 | 0.18002 | 0.18862 | 0.18862 | 0 | 0.0121
[36 empty] | 2014-11-13 | 15時 | 0.656 | 0 | 0 | 0 | 0.6681 | 0.7 | 0.75914 | 0 | 0.0121
[36 empty] | 2014-11-13 | 16時 | 0.54255 | 0 | 0 | 0 | 0.55465 | 0.58113 | 0.58113 | 0 | 0.0121
[36 empty] | 2014-11-13 | 17時 | 0.656 | 0 | 0 | 0 | 0.6681 | 0.7 | 1.4157 | 0 | 0.0121
[36 empty] | 2014-11-13 | 18時 | 0.656 | 0 | 0 | 0 | 0.6681 | 0.7 | 1.2987 | 0 | 0.0121
[36 empty] | 2014-11-13 | 19時 | 0.60683 | 0 | 0 | 0 | 0.6681 | 0.7 | 1.4344 | 0.049173 | 0.0121
[36 empty] | 2014-11-13 | 20時 | 0.656 | 0 | 0 | 0 | 0.6681 | 0.7 | 1.3603 | 0 | 0.0121
[36 empty] | 2014-11-13 | 21時 | 0.656 | 0 | 0 | 0 | 0.6681 | 0.7 | 1.7006 | 0 | 0.0121
[36 empty] | 2014-11-13 | 22時 | 0.656 | 0 | 0 | 0 | 0.6681 | 0.7 | 1.4569 | 0 | 0.0121
[36 empty] | 2014-11-13 | 23時 | 0.656 | 0 | 0 | 0 | 0.6681 | 0.7 | 0.70807 | 0 | 0.0121
[36 empty] | 2014-11-14 | 0時 | 0.30232 | 0 | 0 | 0 | 0.31442 | 0.33191 | 0.33191 | 0 | 0.0121
[36 empty] | 2014-11-14 | 1時 | 0.11281 | 0 | 0 | 0 | 0.12491 | 0.13185 | 0.13185 | 0 | 0.0121
[36 empty] | 2014-11-14 | 2時 | 0.12019 | 0 | 0 | 0 | 0.13229 | 0.13965 | 0.13965 | 0 | 0.0121
[36 empty] | 2014-11-14 | 3時 | 0.12019 | 0 | 0 | 0 | 0.13229 | 0.13965 | 0.13965 | 0 | 0.0121
[36 empty] | 2014-11-14 | 4時 | 0.11281 | 0 | 0 | 0 | 0.12491 | 0.13185 | 0.13185 | 0 | 0.0121
[36 empty] | 2014-11-14 | 5時 | 0.65102 | 0 | 0 | 0 | 0.66312 | 0.7 | 3.7374 | 0 | 0.0121
[36 empty] | 2014-11-14 | 6時 | 0.65102 | 0 | 0 | 0 | 0.66312 | 0.7 | 1.2659 | 0 | 0.0121
[36 empty] | 2014-11-14 | 7時 | 0.65102 | 0 | 0 | 0 | 0.66312 | 0.7 | 1.3334 | 0 | 0.0121
[36 empty] | 2014-11-14 | 8時 | 0.65102 | 0 | 0 | 0 | 0.66312 | 0.7 | 0.78513 | 0 | 0.0121
[36 empty] | 2014-11-14 | 9時 | 0.65102 | 0 | 0 | 0 | 0.66312 | 0.7 | 0.78699 | 0 | 0.0121
[36 empty] | 2014-11-14 | 10時 | 0.21403 | 0 | 0 | 0 | 0.22613 | 0.23871 | 0.23871 | 0 | 0.0121
[36 empty] | 2014-11-14 | 11時 | 0.32555 | 0 | 0 | 0 | 0.33765 | 0.35643 | 0.35643 | 0 | 0.0121
[36 empty] | 2014-11-14 | 12時 | 0.57381 | 0 | 0 | 0 | 0.58591 | 0.61849 | 0.61849 | 0 | 0.0121
[36 empty] | 2014-11-14 | 13時 | 0.22352 | 0 | 0 | 0 | 0.23562 | 0.24873 | 0.24873 | 0 | 0.0121
[36 empty] | 2014-11-14 | 14時 | 0.16658 | 0 | 0 | 0 | 0.17868 | 0.18862 | 0.18862 | 0 | 0.0121
[36 empty] | 2014-11-14 | 15時 | 0.53596 | 0 | 0 | 0 | 0.54806 | 0.57854 | 0.57854 | 0 | 0.0121
[36 empty] | 2014-11-14 | 16時 | 0.51113 | 0 | 0 | 0 | 0.52323 | 0.55232 | 0.55232 | 0 | 0.0121
[36 empty] | 2014-11-14 | 17時 | 0.65102 | 0 | 0 | 0 | 0.66312 | 0.7 | 1.334 | 0 | 0.0121
[36 empty] | 2014-11-14 | 18時 | 0.65102 | 0 | 0 | 0 | 0.66312 | 0.7 | 1.3119 | 0 | 0.0121
[36 empty] | 2014-11-14 | 19時 | 0.6013 | 0 | 0 | 0 | 0.66312 | 0.7 | 1.5399 | 0.049727 | 0.0121
[36 empty] | 2014-11-14 | 20時 | 0.65102 | 0 | 0 | 0 | 0.66312 | 0.7 | 1.1653 | 0 | 0.0121
[36 empty] | 2014-11-14 | 21時 | 0.65102 | 0 | 0 | 0 | 0.66312 | 0.7 | 1.668 | 0 | 0.0121
[36 empty] | 2014-11-14 | 22時 | 0.65102 | 0 | 0 | 0 | 0.66312 | 0.7 | 1.4595 | 0 | 0.0121
[36 empty] | 2014-11-14 | 23時 | 0.65102 | 0 | 0 | 0 | 0.66312 | 0.7 | 0.70807 | 0 | 0.0121
[36 empty] | 2014-11-15 | 0時 | 0.30071 | 0 | 0 | 0 | 0.31281 | 0.33191 | 0.33191 | 0 | 0.0121
[36 empty] | 2014-11-15 | 1時 | 0.11216 | 0 | 0 | 0 | 0.12426 | 0.13185 | 0.13185 | 0 | 0.0121
[36 empty] | 2014-11-15 | 2時 | 0.11951 | 0 | 0 | 0 | 0.13161 | 0.13965 | 0.13965 | 0 | 0.0121
[36 empty] | 2014-11-15 | 3時 | 0.11951 | 0 | 0 | 0 | 0.13161 | 0.13965 | 0.13965 | 0 | 0.0121
[36 empty] | 2014-11-15 | 4時 | 0.11216 | 0 | 0 | 0 | 0.12426 | 0.13185 | 0.13185 | 0 | 0.0121
[36 empty] | 2014-11-15 | 5時 | 0.64761 | 0 | 0 | 0 | 0.65971 | 0.7 | 3.7722 | 0 | 0.0121
[36 empty] | 2014-11-15 | 6時 | 0.64761 | 0 | 0 | 0 | 0.65971 | 0.7 | 1.257 | 0 | 0.0121
[36 empty] | 2014-11-15 | 7時 | 0.64761 | 0 | 0 | 0 | 0.65971 | 0.7 | 1.0221 | 0 | 0.0121
[36 empty] | 2014-11-15 | 8時 | 0.64761 | 0 | 0 | 0 | 0.65971 | 0.7 | 0.7276 | 0 | 0.0121
[36 empty] | 2014-11-15 | 9時 | 0.64761 | 0 | 0 | 0 | 0.65971 | 0.7 | 0.78699 | 0 | 0.0121
[36 empty] | 2014-11-15 | 10時 | 0.21287 | 0 | 0 | 0 | 0.22497 | 0.23871 | 0.23871 | 0 | 0.0121
[36 empty] | 2014-11-15 | 11時 | 0.31276 | 0 | 0 | 0 | 0.32486 | 0.3447 | 0.3447 | 0 | 0.0121
[36 empty] | 2014-11-15 | 12時 | 0.5719 | 0 | 0 | 0 | 0.584 | 0.61966 | 0.61966 | 0 | 0.0121
[36 empty] | 2014-11-15 | 13時 | 0.22231 | 0 | 0 | 0 | 0.23441 | 0.24873 | 0.24873 | 0 | 0.0121
[36 empty] | 2014-11-15 | 14時 | 0.16566 | 0 | 0 | 0 | 0.17776 | 0.18862 | 0.18862 | 0 | 0.0121
[36 empty] | 2014-11-15 | 15時 | 0.33844 | 0 | 0 | 0 | 0.35054 | 0.37195 | 0.37195 | 0 | 0.0121
[36 empty] | 2014-11-15 | 16時 | 0.43396 | 0 | 0 | 0 | 0.44606 | 0.4733 | 0.4733 | 0 | 0.0121
[36 empty] | 2014-11-15 | 17時 | 0.64761 | 0 | 0 | 0 | 0.65971 | 0.7 | 1.1912 | 0 | 0.0121
[36 empty] | 2014-11-15 | 18時 | 0.64761 | 0 | 0 | 0 | 0.65971 | 0.7 | 1.2644 | 0 | 0.0121
[36 empty] | 2014-11-15 | 19時 | 0.59776 | 0 | 0 | 0 | 0.65971 | 0.7 | 1.2429 | 0.049855 | 0.0121
[36 empty] | 2014-11-15 | 20時 | 0.64761 | 0 | 0 | 0 | 0.65971 | 0.7 | 1.067 | 0 | 0.0121
[36 empty] | 2014-11-15 | 21時 | 0.64761 | 0 | 0 | 0 | 0.65971 | 0.7 | 1.4075 | 0 | 0.0121
[36 empty] | 2014-11-15 | 22時 | 0.64761 | 0 | 0 | 0 | 0.65971 | 0.7 | 1.2365 | 0 | 0.0121
[36 empty] | 2014-11-15 | 23時 | 0.64761 | 0 | 0 | 0 | 0.65971 | 0.7 | 0.70807 | 0 | 0.0121
[36 empty] | 2014-11-16 | 0時 | 0.29809 | 0 | 0 | 0 | 0.31019 | 0.33191 | 0.33191 | 0 | 0.0121
[36 empty] | 2014-11-16 | 1時 | 0.11113 | 0 | 0 | 0 | 0.12323 | 0.13185 | 0.13185 | 0 | 0.0121
[36 empty] | 2014-11-16 | 2時 | 0.11841 | 0 | 0 | 0 | 0.13051 | 0.13965 | 0.13965 | 0 | 0.0121
[36 empty] | 2014-11-16 | 3時 | 0.11841 | 0 | 0 | 0 | 0.13051 | 0.13965 | 0.13965 | 0 | 0.0121
[36 empty] | 2014-11-16 | 4時 | 0.11113 | 0 | 0 | 0 | 0.12323 | 0.13185 | 0.13185 | 0 | 0.0121
[36 empty] | 2014-11-16 | 5時 | 0.6421 | 0 | 0 | 0 | 0.6542 | 0.7 | 1.9489 | 0 | 0.0121
[36 empty] | 2014-11-16 | 6時 | 0.6421 | 0 | 0 | 0 | 0.6542 | 0.7 | 1.0027 | 0 | 0.0121
[36 empty] | 2014-11-16 | 7時 | 0.6421 | 0 | 0 | 0 | 0.6542 | 0.7 | 1.0393 | 0 | 0.0121
[36 empty] | 2014-11-16 | 8時 | 0.505 | 0 | 0 | 0 | 0.5171 | 0.5533 | 0.5533 | 0 | 0.0121
[36 empty] | 2014-11-16 | 9時 | 0.6421 | 0 | 0 | 0 | 0.6542 | 0.7 | 0.78699 | 0 | 0.0121
[36 empty] | 2014-11-16 | 10時 | 0.21099 | 0 | 0 | 0 | 0.22309 | 0.23871 | 0.23871 | 0 | 0.0121
[36 empty] | 2014-11-16 | 11時 | 0.23215 | 0 | 0 | 0 | 0.24425 | 0.26135 | 0.26135 | 0 | 0.0121
[36 empty] | 2014-11-16 | 12時 | 0.5629 | 0 | 0 | 0 | 0.575 | 0.61526 | 0.61526 | 0 | 0.0121
[36 empty] | 2014-11-16 | 13時 | 0.22035 | 0 | 0 | 0 | 0.23245 | 0.24873 | 0.24873 | 0 | 0.0121
[36 empty] | 2014-11-16 | 14時 | 0.16418 | 0 | 0 | 0 | 0.17628 | 0.18862 | 0.18862 | 0 | 0.0121
[36 empty] | 2014-11-16 | 15時 | 0.22832 | 0 | 0 | 0 | 0.24042 | 0.25725 | 0.25725 | 0 | 0.0121
[36 empty] | 2014-11-16 | 16時 | 0.33637 | 0 | 0 | 0 | 0.34847 | 0.37286 | 0.37286 | 0 | 0.0121
[36 empty] | 2014-11-16 | 17時 | 0.6421 | 0 | 0 | 0 | 0.6542 | 0.7 | 1.1355 | 0 | 0.0121
[36 empty] | 2014-11-16 | 18時 | 0.6421 | 0 | 0 | 0 | 0.6542 | 0.7 | 1.2987 | 0 | 0.0121
[36 empty] | 2014-11-16 | 19時 | 0.59245 | 0 | 0 | 0 | 0.6542 | 0.7 | 1.2916 | 0.049652 | 0.0121
[36 empty] | 2014-11-16 | 20時 | 0.6421 | 0 | 0 | 0 | 0.6542 | 0.7 | 1.2069 | 0 | 0.0121
[36 empty] | 2014-11-16 | 21時 | 0.6421 | 0 | 0 | 0 | 0.6542 | 0.7 | 1.6024 | 0 | 0.0121
[36 empty] | 2014-11-16 | 22時 | 0.6421 | 0 | 0 | 0 | 0.6542 | 0.7 | 1.6069 | 0 | 0.0121
[36 empty] | 2014-11-16 | 23時 | 0.6421 | 0 | 0 | 0 | 0.6542 | 0.7 | 0.70807 | 0 | 0.0121
[36 empty] | 2014-11-17 | 0時 | 0.30581 | 0 | 0 | 0 | 0.31791 | 0.33191 | 0.33191 | 0 | 0.0121
[36 empty] | 2014-11-17 | 1時 | 0.11419 | 0 | 0 | 0 | 0.12629 | 0.13185 | 0.13185 | 0 | 0.0121
[36 empty] | 2014-11-17 | 2時 | 0.12166 | 0 | 0 | 0 | 0.13376 | 0.13965 | 0.13965 | 0 | 0.0121
[36 empty] | 2014-11-17 | 3時 | 0.12166 | 0 | 0 | 0 | 0.13376 | 0.13965 | 0.13965 | 0 | 0.0121
[36 empty] | 2014-11-17 | 4時 | 0.11419 | 0 | 0 | 0 | 0.12629 | 0.13185 | 0.13185 | 0 | 0.0121
[36 empty] | 2014-11-17 | 5時 | 0.65839 | 0 | 0 | 0 | 0.67049 | 0.7 | 3.7277 | 0 | 0.0121
[36 empty] | 2014-11-17 | 6時 | 0.65839 | 0 | 0 | 0 | 0.67049 | 0.7 | 1.4906 | 0 | 0.0121
[36 empty] | 2014-11-17 | 7時 | 0.65839 | 0 | 0 | 0 | 0.67049 | 0.7 | 1.478 | 0 | 0.0121
[36 empty] | 2014-11-17 | 8時 | 0.65839 | 0 | 0 | 0 | 0.67049 | 0.7 | 1.1577 | 0 | 0.0121
[36 empty] | 2014-11-17 | 9時 | 0.65839 | 0 | 0 | 0 | 0.67049 | 0.7 | 0.78699 | 0 | 0.0121
[36 empty] | 2014-11-17 | 10時 | 0.21654 | 0 | 0 | 0 | 0.22864 | 0.23871 | 0.23871 | 0 | 0.0121
[36 empty] | 2014-11-17 | 11時 | 0.65839 | 0 | 0 | 0 | 0.67049 | 0.7 | 2.1465 | 0 | 0.0121
[36 empty] | 2014-11-17 | 12時 | 0.65839 | 0 | 0 | 0 | 0.67049 | 0.7 | 1.2887 | 0 | 0.0121
[36 empty] | 2014-11-17 | 13時 | 0.22614 | 0 | 0 | 0 | 0.23824 | 0.24873 | 0.24873 | 0 | 0.0121
[36 empty] | 2014-11-17 | 14時 | 0.16857 | 0 | 0 | 0 | 0.18067 | 0.18862 | 0.18862 | 0 | 0.0121
[36 empty] | 2014-11-17 | 15時 | 0.65839 | 0 | 0 | 0 | 0.67049 | 0.7 | 1.8116 | 0 | 0.0121
[36 empty] | 2014-11-17 | 16時 | 0.65839 | 0 | 0 | 0 | 0.67049 | 0.7 | 0.92296 | 0 | 0.0121
[36 empty] | 2014-11-17 | 17時 | 0.65839 | 0 | 0 | 0 | 0.67049 | 0.7 | 2.3953 | 0 | 0.0121
[36 empty] | 2014-11-17 | 18時 | 0.65839 | 0 | 0 | 0 | 0.67049 | 0.7 | 1.7005 | 0 | 0.0121
[36 empty] | 2014-11-17 | 19時 | 0.60703 | 0 | 0 | 0 | 0.67049 | 0.7 | 2.0694 | 0.051357 | 0.0121
[36 empty] | 2014-11-17 | 20時 | 0.65839 | 0 | 0 | 0 | 0.67049 | 0.7 | 1.5983 | 0 | 0.0121
[36 empty] | 2014-11-17 | 21時 | 0.65839 | 0 | 0 | 0 | 0.67049 | 0.7 | 1.8925 | 0 | 0.0121
[36 empty] | 2014-11-17 | 22時 | 0.65839 | 0 | 0 | 0 | 0.67049 | 0.7 | 1.5568 | 0 | 0.0121
[36 empty] | 2014-11-17 | 23時 | 0.65839 | 0 | 0 | 0 | 0.67049 | 0.7 | 0.70807 | 0 | 0.0121
[36 empty] | 2014-11-18 | 0時 | 0.215 | 0 | 0 | 0 | 0.2271 | 0.24135 | 0.24135 | 0 | 0.0121
[36 empty] | 2014-11-18 | 1時 | 0.11196 | 0 | 0 | 0 | 0.12406 | 0.13185 | 0.13185 | 0 | 0.0121
[36 empty] | 2014-11-18 | 2時 | 0.1193 | 0 | 0 | 0 | 0.1314 | 0.13965 | 0.13965 | 0 | 0.0121
[36 empty] | 2014-11-18 | 3時 | 0.1193 | 0 | 0 | 0 | 0.1314 | 0.13965 | 0.13965 | 0 | 0.0121
[36 empty] | 2014-11-18 | 4時 | 0.11196 | 0 | 0 | 0 | 0.12406 | 0.13185 | 0.13185 | 0 | 0.0121
[36 empty] | 2014-11-18 | 5時 | 0.1193 | 0 | 0 | 0 | 0.1314 | 0.13965 | 0.13965 | 0 | 0.0121
[36 empty] | 2014-11-18 | 6時 | 0.1193 | 0 | 0 | 0 | 0.1314 | 0.13965 | 0.13965 | 0 | 0.0121
[36 empty] | 2014-11-18 | 7時 | 0.64655 | 0 | 0 | 0 | 0.65865 | 0.7 | 4.9635 | 0 | 0.0121
[36 empty] | 2014-11-18 | 8時 | 0.64655 | 0 | 0 | 0 | 0.65865 | 0.7 | 2.4575 | 0 | 0.0121
[36 empty] | 2014-11-18 | 9時 | 0.64655 | 0 | 0 | 0 | 0.65865 | 0.7 | 1.5521 | 0 | 0.0121
[36 empty] | 2014-11-18 | 10時 | 0.64655 | 0 | 0 | 0 | 0.65865 | 0.7 | 1.229 | 0 | 0.0121
[36 empty] | 2014-11-18 | 11時 | 0.64655 | 0 | 0 | 0 | 0.65865 | 0.7 | 1.005 | 0 | 0.0121
[36 empty] | 2014-11-18 | 12時 | 0.64655 | 0 | 0 | 0 | 0.65865 | 0.7 | 0.85699 | 0 | 0.0121
[36 empty] | 2014-11-18 | 13時 | 0.2896 | 0 | 0 | 0 | 0.3017 | 0.32064 | 0.32064 | 0 | 0.0121
[36 empty] | 2014-11-18 | 14時 | 0.1193 | 0 | 0 | 0 | 0.1314 | 0.13965 | 0.13965 | 0 | 0.0121
[36 empty] | 2014-11-18 | 15時 | 0.48743 | 0 | 0 | 0 | 0.49953 | 0.53088 | 0.53088 | 0 | 0.0121
[36 empty] | 2014-11-18 | 16時 | 0.64655 | 0 | 0 | 0 | 0.65865 | 0.7 | 1.2618 | 0 | 0.0121
[36 empty] | 2014-11-18 | 17時 | 0.64655 | 0 | 0 | 0 | 0.65865 | 0.7 | 1.4767 | 0 | 0.0121
[36 empty] | 2014-11-18 | 18時 | 0.64655 | 0 | 0 | 0 | 0.65865 | 0.7 | 1.2087 | 0 | 0.0121
[36 empty] | 2014-11-18 | 19時 | 0.59665 | 0 | 0 | 0 | 0.65865 | 0.7 | 1.4542 | 0.049903 | 0.0121
[36 empty] | 2014-11-18 | 20時 | 0.64655 | 0 | 0 | 0 | 0.65865 | 0.7 | 1.4219 | 0 | 0.0121
[36 empty] | 2014-11-18 | 21時 | 0.64655 | 0 | 0 | 0 | 0.65865 | 0.7 | 1.6368 | 0 | 0.0121
[36 empty] | 2014-11-18 | 22時 | 0.64655 | 0 | 0 | 0 | 0.65865 | 0.7 | 0.71633 | 0 | 0.0121
[36 empty] | 2014-11-18 | 23時 | 0.47386 | 0 | 0 | 0 | 0.48596 | 0.51647 | 0.51647 | 0 | 0.0121
[36 empty] | 2014-11-19 | 0時 | 0.21568 | 0 | 0 | 0 | 0.22778 | 0.24135 | 0.24135 | 0 | 0.0121
[36 empty] | 2014-11-19 | 1時 | 0.11234 | 0 | 0 | 0 | 0.12444 | 0.13185 | 0.13185 | 0 | 0.0121
[36 empty] | 2014-11-19 | 2時 | 0.1197 | 0 | 0 | 0 | 0.1318 | 0.13965 | 0.13965 | 0 | 0.0121
[36 empty] | 2014-11-19 | 3時 | 0.1197 | 0 | 0 | 0 | 0.1318 | 0.13965 | 0.13965 | 0 | 0.0121
[36 empty] | 2014-11-19 | 4時 | 0.11234 | 0 | 0 | 0 | 0.12444 | 0.13185 | 0.13185 | 0 | 0.0121
[36 empty] | 2014-11-19 | 5時 | 0.1197 | 0 | 0 | 0 | 0.1318 | 0.13965 | 0.13965 | 0 | 0.0121
[36 empty] | 2014-11-19 | 6時 | 0.1197 | 0 | 0 | 0 | 0.1318 | 0.13965 | 0.13965 | 0 | 0.0121
[36 empty] | 2014-11-19 | 7時 | 0.64855 | 0 | 0 | 0 | 0.66065 | 0.7 | 4.9097 | 0 | 0.0121
[36 empty] | 2014-11-19 | 8時 | 0.64855 | 0 | 0 | 0 | 0.66065 | 0.7 | 2.541 | 0 | 0.0121
[36 empty] | 2014-11-19 | 9時 | 0.64855 | 0 | 0 | 0 | 0.66065 | 0.7 | 1.9053 | 0 | 0.0121
[36 empty] | 2014-11-19 | 10時 | 0.64855 | 0 | 0 | 0 | 0.66065 | 0.7 | 1.6662 | 0 | 0.0121
[36 empty] | 2014-11-19 | 11時 | 0.64855 | 0 | 0 | 0 | 0.66065 | 0.7 | 1.5198 | 0 | 0.0121
[36 empty] | 2014-11-19 | 12時 | 0.64855 | 0 | 0 | 0 | 0.66065 | 0.7 | 1.1753 | 0 | 0.0121
[36 empty] | 2014-11-19 | 13時 | 0.29051 | 0 | 0 | 0 | 0.30261 | 0.32064 | 0.32064 | 0 | 0.0121
[36 empty] | 2014-11-19 | 14時 | 0.1197 | 0 | 0 | 0 | 0.1318 | 0.13965 | 0.13965 | 0 | 0.0121
[36 empty] | 2014-11-19 | 15時 | 0.64855 | 0 | 0 | 0 | 0.66065 | 0.7 | 1.1623 | 0 | 0.0121
[36 empty] | 2014-11-19 | 16時 | 0.64855 | 0 | 0 | 0 | 0.66065 | 0.7 | 1.4417 | 0 | 0.0121
[36 empty] | 2014-11-19 | 17時 | 0.64855 | 0 | 0 | 0 | 0.66065 | 0.7 | 1.5441 | 0 | 0.0121
[36 empty] | 2014-11-19 | 18時 | 0.64855 | 0 | 0 | 0 | 0.66065 | 0.7 | 1.1777 | 0 | 0.0121
[36 empty] | 2014-11-19 | 19時 | 0.59899 | 0 | 0 | 0 | 0.66065 | 0.7 | 1.3682 | 0.049562 | 0.0121
[36 empty] | 2014-11-19 | 20時 | 0.64855 | 0 | 0 | 0 | 0.66065 | 0.7 | 1.2971 | 0 | 0.0121
[36 empty] | 2014-11-19 | 21時 | 0.64855 | 0 | 0 | 0 | 0.66065 | 0.7 | 1.4859 | 0 | 0.0121
[36 empty] | 2014-11-19 | 22時 | 0.64855 | 0 | 0 | 0 | 0.66065 | 0.7 | 0.71633 | 0 | 0.0121
[36 empty] | 2014-11-19 | 23時 | 0.47533 | 0 | 0 | 0 | 0.48743 | 0.51647 | 0.51647 | 0 | 0.0121
[36 empty] | 2014-11-20 | 0時 | 0.30502 | 0 | 0 | 0 | 0.31712 | 0.33191 | 0.33191 | 0 | 0.0121
[36 empty] | 2014-11-20 | 1時 | 0.11388 | 0 | 0 | 0 | 0.12598 | 0.13185 | 0.13185 | 0 | 0.0121
[36 empty] | 2014-11-20 | 2時 | 0.12133 | 0 | 0 | 0 | 0.13343 | 0.13965 | 0.13965 | 0 | 0.0121
[36 empty] | 2014-11-20 | 3時 | 0.12133 | 0 | 0 | 0 | 0.13343 | 0.13965 | 0.13965 | 0 | 0.0121
[36 empty] | 2014-11-20 | 4時 | 0.11388 | 0 | 0 | 0 | 0.12598 | 0.13185 | 0.13185 | 0 | 0.0121
[36 empty] | 2014-11-20 | 5時 | 0.6567 | 0 | 0 | 0 | 0.6688 | 0.7 | 1.7191 | 0 | 0.0121
[36 empty] | 2014-11-20 | 6時 | 0.6567 | 0 | 0 | 0 | 0.6688 | 0.7 | 0.92742 | 0 | 0.0121
[36 empty] | 2014-11-20 | 7時 | 0.6567 | 0 | 0 | 0 | 0.6688 | 0.7 | 0.93441 | 0 | 0.0121
[36 empty] | 2014-11-20 | 8時 | 0.6288 | 0 | 0 | 0 | 0.6409 | 0.67079 | 0.67079 | 0 | 0.0121
[36 empty] | 2014-11-20 | 9時 | 0.6567 | 0 | 0 | 0 | 0.6688 | 0.7 | 0.78699 | 0 | 0.0121
[36 empty] | 2014-11-20 | 10時 | 0.21597 | 0 | 0 | 0 | 0.22807 | 0.23871 | 0.23871 | 0 | 0.0121
[36 empty] | 2014-11-20 | 11時 | 0.52639 | 0 | 0 | 0 | 0.53849 | 0.56361 | 0.56361 | 0 | 0.0121
[36 empty] | 2014-11-20 | 12時 | 0.6567 | 0 | 0 | 0 | 0.6688 | 0.7 | 0.72906 | 0 | 0.0121
[36 empty] | 2014-11-20 | 13時 | 0.22554 | 0 | 0 | 0 | 0.23764 | 0.24873 | 0.24873 | 0 | 0.0121
[36 empty] | 2014-11-20 | 14時 | 0.16811 | 0 | 0 | 0 | 0.18021 | 0.18862 | 0.18862 | 0 | 0.0121
[36 empty] | 2014-11-20 | 15時 | 0.6567 | 0 | 0 | 0 | 0.6688 | 0.7 | 0.81844 | 0 | 0.0121
[36 empty] | 2014-11-20 | 16時 | 0.6567 | 0 | 0 | 0 | 0.6688 | 0.7 | 0.71669 | 0 | 0.0121
[36 empty] | 2014-11-20 | 17時 | 0.6567 | 0 | 0 | 0 | 0.6688 | 0.7 | 1.7629 | 0 | 0.0121
[36 empty] | 2014-11-20 | 18時 | 0.6567 | 0 | 0 | 0 | 0.6688 | 0.7 | 1.3356 | 0 | 0.0121
[36 empty] | 2014-11-20 | 19時 | 0.60819 | 0 | 0 | 0 | 0.6688 | 0.7 | 1.4533 | 0.048512 | 0.0121
[36 empty] | 2014-11-20 | 20時 | 0.6567 | 0 | 0 | 0 | 0.6688 | 0.7 | 1.2292 | 0 | 0.0121
[36 empty] | 2014-11-20 | 21時 | 0.6567 | 0 | 0 | 0 | 0.6688 | 0.7 | 1.5891 | 0 | 0.0121
[36 empty] | 2014-11-20 | 22時 | 0.6567 | 0 | 0 | 0 | 0.6688 | 0.7 | 1.383 | 0 | 0.0121
[36 empty] | 2014-11-20 | 23時 | 0.6567 | 0 | 0 | 0 | 0.6688 | 0.7 | 0.70807 | 0 | 0.0121
[36 empty] | 2014-11-21 | 0時 | 0.30093 | 0 | 0 | 0 | 0.31303 | 0.33191 | 0.33191 | 0 | 0.0121
[36 empty] | 2014-11-21 | 1時 | 0.11225 | 0 | 0 | 0 | 0.12435 | 0.13185 | 0.13185 | 0 | 0.0121
[36 empty] | 2014-11-21 | 2時 | 0.11961 | 0 | 0 | 0 | 0.13171 | 0.13965 | 0.13965 | 0 | 0.0121
[36 empty] | 2014-11-21 | 3時 | 0.11961 | 0 | 0 | 0 | 0.13171 | 0.13965 | 0.13965 | 0 | 0.0121
[36 empty] | 2014-11-21 | 4時 | 0.11225 | 0 | 0 | 0 | 0.12435 | 0.13185 | 0.13185 | 0 | 0.0121
[36 empty] | 2014-11-21 | 5時 | 0.64808 | 0 | 0 | 0 | 0.66018 | 0.7 | 2.7564 | 0 | 0.0121
[36 empty] | 2014-11-21 | 6時 | 0.64808 | 0 | 0 | 0 | 0.66018 | 0.7 | 1.0923 | 0 | 0.0121
[36 empty] | 2014-11-21 | 7時 | 0.64808 | 0 | 0 | 0 | 0.66018 | 0.7 | 1.0399 | 0 | 0.0121
[36 empty] | 2014-11-21 | 8時 | 0.57393 | 0 | 0 | 0 | 0.58603 | 0.62138 | 0.62138 | 0 | 0.0121
[36 empty] | 2014-11-21 | 9時 | 0.64808 | 0 | 0 | 0 | 0.66018 | 0.7 | 0.78699 | 0 | 0.0121
[36 empty] | 2014-11-21 | 10時 | 0.21303 | 0 | 0 | 0 | 0.22513 | 0.23871 | 0.23871 | 0 | 0.0121
[36 empty] | 2014-11-21 | 11時 | 0.38727 | 0 | 0 | 0 | 0.39937 | 0.42346 | 0.42346 | 0 | 0.0121
[36 empty] | 2014-11-21 | 12時 | 0.56953 | 0 | 0 | 0 | 0.58163 | 0.61671 | 0.61671 | 0 | 0.0121
[36 empty] | 2014-11-21 | 13時 | 0.22248 | 0 | 0 | 0 | 0.23458 | 0.24873 | 0.24873 | 0 | 0.0121
[36 empty] | 2014-11-21 | 14時 | 0.16579 | 0 | 0 | 0 | 0.17789 | 0.18862 | 0.18862 | 0 | 0.0121
[36 empty] | 2014-11-21 | 15時 | 0.36285 | 0 | 0 | 0 | 0.37495 | 0.39756 | 0.39756 | 0 | 0.0121
[36 empty] | 2014-11-21 | 16時 | 0.45033 | 0 | 0 | 0 | 0.46243 | 0.49032 | 0.49032 | 0 | 0.0121
[36 empty] | 2014-11-21 | 17時 | 0.64808 | 0 | 0 | 0 | 0.66018 | 0.7 | 1.3546 | 0 | 0.0121
[36 empty] | 2014-11-21 | 18時 | 0.64808 | 0 | 0 | 0 | 0.66018 | 0.7 | 1.4304 | 0 | 0.0121
[36 empty] | 2014-11-21 | 19時 | 0.59747 | 0 | 0 | 0 | 0.66018 | 0.7 | 1.4605 | 0.050615 | 0.0121
[36 empty] | 2014-11-21 | 20時 | 0.64808 | 0 | 0 | 0 | 0.66018 | 0.7 | 1.3084 | 0 | 0.0121
[36 empty] | 2014-11-21 | 21時 | 0.64808 | 0 | 0 | 0 | 0.66018 | 0.7 | 1.6843 | 0 | 0.0121
[36 empty] | 2014-11-21 | 22時 | 0.64808 | 0 | 0 | 0 | 0.66018 | 0.7 | 1.4494 | 0 | 0.0121
[36 empty] | 2014-11-21 | 23時 | 0.64808 | 0 | 0 | 0 | 0.66018 | 0.7 | 0.70807 | 0 | 0.0121
[36 empty] | 2014-11-22 | 0時 | 0.30121 | 0 | 0 | 0 | 0.31331 | 0.33191 | 0.33191 | 0 | 0.0121
[36 empty] | 2014-11-22 | 1時 | 0.11237 | 0 | 0 | 0 | 0.12447 | 0.13185 | 0.13185 | 0 | 0.0121
[36 empty] | 2014-11-22 | 2時 | 0.11973 | 0 | 0 | 0 | 0.13183 | 0.13965 | 0.13965 | 0 | 0.0121
[36 empty] | 2014-11-22 | 3時 | 0.11973 | 0 | 0 | 0 | 0.13183 | 0.13965 | 0.13965 | 0 | 0.0121
[36 empty] | 2014-11-22 | 4時 | 0.11237 | 0 | 0 | 0 | 0.12447 | 0.13185 | 0.13185 | 0 | 0.0121
[36 empty] | 2014-11-22 | 5時 | 0.64869 | 0 | 0 | 0 | 0.66079 | 0.7 | 3.7226 | 0 | 0.0121
[36 empty] | 2014-11-22 | 6時 | 0.64869 | 0 | 0 | 0 | 0.66079 | 0.7 | 1.4142 | 0 | 0.0121
[36 empty] | 2014-11-22 | 7時 | 0.64869 | 0 | 0 | 0 | 0.66079 | 0.7 | 1.2809 | 0 | 0.0121
[36 empty] | 2014-11-22 | 8時 | 0.64869 | 0 | 0 | 0 | 0.66079 | 0.7 | 0.71516 | 0 | 0.0121
[36 empty] | 2014-11-22 | 9時 | 0.64869 | 0 | 0 | 0 | 0.66079 | 0.7 | 0.78699 | 0 | 0.0121
[36 empty] | 2014-11-22 | 10時 | 0.21323 | 0 | 0 | 0 | 0.22533 | 0.23871 | 0.23871 | 0 | 0.0121
[36 empty] | 2014-11-22 | 11時 | 0.36485 | 0 | 0 | 0 | 0.37695 | 0.39932 | 0.39932 | 0 | 0.0121
[36 empty] | 2014-11-22 | 12時 | 0.5686 | 0 | 0 | 0 | 0.5807 | 0.61516 | 0.61516 | 0 | 0.0121
[36 empty] | 2014-11-22 | 13時 | 0.22269 | 0 | 0 | 0 | 0.23479 | 0.24873 | 0.24873 | 0 | 0.0121
[36 empty] | 2014-11-22 | 14時 | 0.16595 | 0 | 0 | 0 | 0.17805 | 0.18862 | 0.18862 | 0 | 0.0121
[36 empty] | 2014-11-22 | 15時 | 0.41086 | 0 | 0 | 0 | 0.42296 | 0.44806 | 0.44806 | 0 | 0.0121
[36 empty] | 2014-11-22 | 16時 | 0.40186 | 0 | 0 | 0 | 0.41396 | 0.43853 | 0.43853 | 0 | 0.0121
[36 empty] | 2014-11-22 | 17時 | 0.64869 | 0 | 0 | 0 | 0.66079 | 0.7 | 1.0608 | 0 | 0.0121
[36 empty] | 2014-11-22 | 18時 | 0.64869 | 0 | 0 | 0 | 0.66079 | 0.7 | 1.1135 | 0 | 0.0121
[36 empty] | 2014-11-22 | 19時 | 0.59924 | 0 | 0 | 0 | 0.66079 | 0.7 | 1.1554 | 0.049445 | 0.0121
[36 empty] | 2014-11-22 | 20時 | 0.64869 | 0 | 0 | 0 | 0.66079 | 0.7 | 0.96379 | 0 | 0.0121
[36 empty] | 2014-11-22 | 21時 | 0.64869 | 0 | 0 | 0 | 0.66079 | 0.7 | 1.3183 | 0 | 0.0121
[36 empty] | 2014-11-22 | 22時 | 0.64869 | 0 | 0 | 0 | 0.66079 | 0.7 | 1.1853 | 0 | 0.0121
[36 empty] | 2014-11-22 | 23時 | 0.64869 | 0 | 0 | 0 | 0.66079 | 0.7 | 0.70807 | 0 | 0.0121
[36 empty] | 2014-11-23 | 0時 | 0.21568 | 0 | 0 | 0 | 0.22778 | 0.24135 | 0.24135 | 0 | 0.0121
[36 empty] | 2014-11-23 | 1時 | 0.11234 | 0 | 0 | 0 | 0.12444 | 0.13185 | 0.13185 | 0 | 0.0121
[36 empty] | 2014-11-23 | 2時 | 0.1197 | 0 | 0 | 0 | 0.1318 | 0.13965 | 0.13965 | 0 | 0.0121
[36 empty] | 2014-11-23 | 3時 | 0.1197 | 0 | 0 | 0 | 0.1318 | 0.13965 | 0.13965 | 0 | 0.0121
[36 empty] | 2014-11-23 | 4時 | 0.11234 | 0 | 0 | 0 | 0.12444 | 0.13185 | 0.13185 | 0 | 0.0121
[36 empty] | 2014-11-23 | 5時 | 0.1197 | 0 | 0 | 0 | 0.1318 | 0.13965 | 0.13965 | 0 | 0.0121
[36 empty] | 2014-11-23 | 6時 | 0.1197 | 0 | 0 | 0 | 0.1318 | 0.13965 | 0.13965 | 0 | 0.0121
[36 empty] | 2014-11-23 | 7時 | 0.64855 | 0 | 0 | 0 | 0.66065 | 0.7 | 2.1409 | 0 | 0.0121
[36 empty] | 2014-11-23 | 8時 | 0.64855 | 0 | 0 | 0 | 0.66065 | 0.7 | 1.4034 | 0 | 0.0121
[36 empty] | 2014-11-23 | 9時 | 0.64855 | 0 | 0 | 0 | 0.66065 | 0.7 | 1.3068 | 0 | 0.0121
[36 empty] | 2014-11-23 | 10時 | 0.64855 | 0 | 0 | 0 | 0.66065 | 0.7 | 1.2749 | 0 | 0.0121
[36 empty] | 2014-11-23 | 11時 | 0.64855 | 0 | 0 | 0 | 0.66065 | 0.7 | 1.1292 | 0 | 0.0121
[36 empty] | 2014-11-23 | 12時 | 0.64855 | 0 | 0 | 0 | 0.66065 | 0.7 | 0.95984 | 0 | 0.0121
[36 empty] | 2014-11-23 | 13時 | 0.29051 | 0 | 0 | 0 | 0.30261 | 0.32064 | 0.32064 | 0 | 0.0121
[36 empty] | 2014-11-23 | 14時 | 0.1197 | 0 | 0 | 0 | 0.1318 | 0.13965 | 0.13965 | 0 | 0.0121
[36 empty] | 2014-11-23 | 15時 | 0.64855 | 0 | 0 | 0 | 0.66065 | 0.7 | 0.89256 | 0 | 0.0121
[36 empty] | 2014-11-23 | 16時 | 0.64855 | 0 | 0 | 0 | 0.66065 | 0.7 | 1.2762 | 0 | 0.0121
[36 empty] | 2014-11-23 | 17時 | 0.64855 | 0 | 0 | 0 | 0.66065 | 0.7 | 1.373 | 0 | 0.0121
[36 empty] | 2014-11-23 | 18時 | 0.64855 | 0 | 0 | 0 | 0.66065 | 0.7 | 1.0673 | 0 | 0.0121
[36 empty] | 2014-11-23 | 19時 | 0.60167 | 0 | 0 | 0 | 0.66065 | 0.7 | 1.0712 | 0.046881 | 0.0121
[36 empty] | 2014-11-23 | 20時 | 0.64855 | 0 | 0 | 0 | 0.66065 | 0.7 | 1.1479 | 0 | 0.0121
[36 empty] | 2014-11-23 | 21時 | 0.64855 | 0 | 0 | 0 | 0.66065 | 0.7 | 1.357 | 0 | 0.0121
[36 empty] | 2014-11-23 | 22時 | 0.64855 | 0 | 0 | 0 | 0.66065 | 0.7 | 0.71633 | 0 | 0.0121
[36 empty] | 2014-11-23 | 23時 | 0.47533 | 0 | 0 | 0 | 0.48743 | 0.51647 | 0.51647 | 0 | 0.0121
[36 empty] | 2014-11-24 | 0時 | 0.30193 | 0 | 0 | 0 | 0.31403 | 0.33191 | 0.33191 | 0 | 0.0121
[36 empty] | 2014-11-24 | 1時 | 0.11265 | 0 | 0 | 0 | 0.12475 | 0.13185 | 0.13185 | 0 | 0.0121
[36 empty] | 2014-11-24 | 2時 | 0.12003 | 0 | 0 | 0 | 0.13213 | 0.13965 | 0.13965 | 0 | 0.0121
[36 empty] | 2014-11-24 | 3時 | 0.12003 | 0 | 0 | 0 | 0.13213 | 0.13965 | 0.13965 | 0 | 0.0121
[36 empty] | 2014-11-24 | 4時 | 0.11265 | 0 | 0 | 0 | 0.12475 | 0.13185 | 0.13185 | 0 | 0.0121
[36 empty] | 2014-11-24 | 5時 | 0.65019 | 0 | 0 | 0 | 0.66229 | 0.7 | 1.7897 | 0 | 0.0121
[36 empty] | 2014-11-24 | 6時 | 0.65019 | 0 | 0 | 0 | 0.66229 | 0.7 | 0.96105 | 0 | 0.0121
[36 empty] | 2014-11-24 | 7時 | 0.65019 | 0 | 0 | 0 | 0.66229 | 0.7 | 0.9864 | 0 | 0.0121
[36 empty] | 2014-11-24 | 8時 | 0.57921 | 0 | 0 | 0 | 0.59131 | 0.62498 | 0.62498 | 0 | 0.0121
[36 empty] | 2014-11-24 | 9時 | 0.65019 | 0 | 0 | 0 | 0.66229 | 0.7 | 0.78699 | 0 | 0.0121
[36 empty] | 2014-11-24 | 10時 | 0.21375 | 0 | 0 | 0 | 0.22585 | 0.23871 | 0.23871 | 0 | 0.0121
[36 empty] | 2014-11-24 | 11時 | 0.24086 | 0 | 0 | 0 | 0.25296 | 0.26736 | 0.26736 | 0 | 0.0121
[36 empty] | 2014-11-24 | 12時 | 0.57705 | 0 | 0 | 0 | 0.58915 | 0.6227 | 0.6227 | 0 | 0.0121
[36 empty] | 2014-11-24 | 13時 | 0.22323 | 0 | 0 | 0 | 0.23533 | 0.24873 | 0.24873 | 0 | 0.0121
[36 empty] | 2014-11-24 | 14時 | 0.16636 | 0 | 0 | 0 | 0.17846 | 0.18862 | 0.18862 | 0 | 0.0121
[36 empty] | 2014-11-24 | 15時 | 0.50508 | 0 | 0 | 0 | 0.51718 | 0.54663 | 0.54663 | 0 | 0.0121
[36 empty] | 2014-11-24 | 16時 | 0.62239 | 0 | 0 | 0 | 0.63449 | 0.67062 | 0.67062 | 0 | 0.0121
[36 empty] | 2014-11-24 | 17時 | 0.65019 | 0 | 0 | 0 | 0.66229 | 0.7 | 1.4485 | 0 | 0.0121
[36 empty] | 2014-11-24 | 18時 | 0.65019 | 0 | 0 | 0 | 0.66229 | 0.7 | 1.4603 | 0 | 0.0121
[36 empty] | 2014-11-24 | 19時 | 0.5997 | 0 | 0 | 0 | 0.66229 | 0.7 | 1.5111 | 0.050495 | 0.0121
[36 empty] | 2014-11-24 | 20時 | 0.65019 | 0 | 0 | 0 | 0.66229 | 0.7 | 1.3332 | 0 | 0.0121
[36 empty] | 2014-11-24 | 21時 | 0.65019 | 0 | 0 | 0 | 0.66229 | 0.7 | 1.7075 | 0 | 0.0121
[36 empty] | 2014-11-24 | 22時 | 0.65019 | 0 | 0 | 0 | 0.66229 | 0.7 | 1.5034 | 0 | 0.0121
[36 empty] | 2014-11-24 | 23時 | 0.65019 | 0 | 0 | 0 | 0.66229 | 0.7 | 0.70807 | 0 | 0.0121
[36 empty] | 2014-11-25 | 0時 | 0.21568 | 0 | 0 | 0 | 0.22778 | 0.24135 | 0.24135 | 0 | 0.0121
[36 empty] | 2014-11-25 | 1時 | 0.11234 | 0 | 0 | 0 | 0.12444 | 0.13185 | 0.13185 | 0 | 0.0121
[36 empty] | 2014-11-25 | 2時 | 0.1197 | 0 | 0 | 0 | 0.1318 | 0.13965 | 0.13965 | 0 | 0.0121
[36 empty] | 2014-11-25 | 3時 | 0.1197 | 0 | 0 | 0 | 0.1318 | 0.13965 | 0.13965 | 0 | 0.0121
[36 empty] | 2014-11-25 | 4時 | 0.11234 | 0 | 0 | 0 | 0.12444 | 0.13185 | 0.13185 | 0 | 0.0121
[36 empty] | 2014-11-25 | 5時 | 0.1197 | 0 | 0 | 0 | 0.1318 | 0.13965 | 0.13965 | 0 | 0.0121
[36 empty] | 2014-11-25 | 6時 | 0.1197 | 0 | 0 | 0 | 0.1318 | 0.13965 | 0.13965 | 0 | 0.0121
[36 empty] | 2014-11-25 | 7時 | 0.64855 | 0 | 0 | 0 | 0.66065 | 0.7 | 3.5037 | 0 | 0.0121
[36 empty] | 2014-11-25 | 8時 | 0.64855 | 0 | 0 | 0 | 0.66065 | 0.7 | 1.674 | 0 | 0.0121
[36 empty] | 2014-11-25 | 9時 | 0.64855 | 0 | 0 | 0 | 0.66065 | 0.7 | 1.3908 | 0 | 0.0121
[36 empty] | 2014-11-25 | 10時 | 0.64855 | 0 | 0 | 0 | 0.66065 | 0.7 | 1.315 | 0 | 0.0121
[36 empty] | 2014-11-25 | 11時 | 0.64855 | 0 | 0 | 0 | 0.66065 | 0.7 | 1.1743 | 0 | 0.0121
[36 empty] | 2014-11-25 | 12時 | 0.64855 | 0 | 0 | 0 | 0.66065 | 0.7 | 0.95093 | 0 | 0.0121
[36 empty] | 2014-11-25 | 13時 | 0.29051 | 0 | 0 | 0 | 0.30261 | 0.32064 | 0.32064 | 0 | 0.0121
[36 empty] | 2014-11-25 | 14時 | 0.1197 | 0 | 0 | 0 | 0.1318 | 0.13965 | 0.13965 | 0 | 0.0121
[36 empty] | 2014-11-25 | 15時 | 0.64855 | 0 | 0 | 0 | 0.66065 | 0.7 | 1.1543 | 0 | 0.0121
[36 empty] | 2014-11-25 | 16時 | 0.64855 | 0 | 0 | 0 | 0.66065 | 0.7 | 1.6109 | 0 | 0.0121
[36 empty] | 2014-11-25 | 17時 | 0.64855 | 0 | 0 | 0 | 0.66065 | 0.7 | 1.7229 | 0 | 0.0121
[36 empty] | 2014-11-25 | 18時 | 0.64855 | 0 | 0 | 0 | 0.66065 | 0.7 | 1.2587 | 0 | 0.0121
[36 empty] | 2014-11-25 | 19時 | 0.59711 | 0 | 0 | 0 | 0.66065 | 0.7 | 1.5214 | 0.051441 | 0.0121
[36 empty] | 2014-11-25 | 20時 | 0.64855 | 0 | 0 | 0 | 0.66065 | 0.7 | 1.3803 | 0 | 0.0121
[36 empty] | 2014-11-25 | 21時 | 0.64855 | 0 | 0 | 0 | 0.66065 | 0.7 | 1.5663 | 0 | 0.0121
[36 empty] | 2014-11-25 | 22時 | 0.64855 | 0 | 0 | 0 | 0.66065 | 0.7 | 0.71633 | 0 | 0.0121
[36 empty] | 2014-11-25 | 23時 | 0.47533 | 0 | 0 | 0 | 0.48743 | 0.51647 | 0.51647 | 0 | 0.0121
[36 empty] | 2014-11-26 | 0時 | 0.21018 | 0 | 0 | 0 | 0.22228 | 0.24135 | 0.24135 | 0 | 0.0121
[36 empty] | 2014-11-26 | 1時 | 0.10933 | 0 | 0 | 0 | 0.12143 | 0.13185 | 0.13185 | 0 | 0.0121
[36 empty] | 2014-11-26 | 2時 | 0.11651 | 0 | 0 | 0 | 0.12861 | 0.13965 | 0.13965 | 0 | 0.0121
[36 empty] | 2014-11-26 | 3時 | 0.11651 | 0 | 0 | 0 | 0.12861 | 0.13965 | 0.13965 | 0 | 0.0121
[36 empty] | 2014-11-26 | 4時 | 0.10933 | 0 | 0 | 0 | 0.12143 | 0.13185 | 0.13185 | 0 | 0.0121
[36 empty] | 2014-11-26 | 5時 | 0.11651 | 0 | 0 | 0 | 0.12861 | 0.13965 | 0.13965 | 0 | 0.0121
[36 empty] | 2014-11-26 | 6時 | 0.23347 | 0 | 0 | 0 | 0.24557 | 0.26665 | 0.26665 | 0 | 0.0121
[36 empty] | 2014-11-26 | 7時 | 0.63258 | 0 | 0 | 0 | 0.64468 | 0.7 | 2.9518 | 0 | 0.0121
[36 empty] | 2014-11-26 | 8時 | 0.63258 | 0 | 0 | 0 | 0.64468 | 0.7 | 1.7146 | 0 | 0.0121
[36 empty] | 2014-11-26 | 9時 | 0.63258 | 0 | 0 | 0 | 0.64468 | 0.7 | 0.76383 | 0 | 0.0121
[36 empty] | 2014-11-26 | 10時 | 0.5182 | 0 | 0 | 0 | 0.5303 | 0.57581 | 0.57581 | 0 | 0.0121
[36 empty] | 2014-11-26 | 11時 | 0.39467 | 0 | 0 | 0 | 0.40677 | 0.44168 | 0.44168 | 0 | 0.0121
[36 empty] | 2014-11-26 | 12時 | 0.27387 | 0 | 0 | 0 | 0.28597 | 0.31051 | 0.31051 | 0 | 0.0121
[36 empty] | 2014-11-26 | 13時 | 0.10933 | 0 | 0 | 0 | 0.12143 | 0.13185 | 0.13185 | 0 | 0.0121
[36 empty] | 2014-11-26 | 14時 | 0.11651 | 0 | 0 | 0 | 0.12861 | 0.13965 | 0.13965 | 0 | 0.0121
[36 empty] | 2014-11-26 | 15時 | 0.63258 | 0 | 0 | 0 | 0.64468 | 0.7 | 0.73047 | 0 | 0.0121
[36 empty] | 2014-11-26 | 16時 | 0.63258 | 0 | 0 | 0 | 0.64468 | 0.7 | 0.70191 | 0 | 0.0121
[36 empty] | 2014-11-26 | 17時 | 0.63258 | 0 | 0 | 0 | 0.64468 | 0.7 | 0.72003 | 0 | 0.0121
[36 empty] | 2014-11-26 | 18時 | 0.35691 | 0 | 0 | 0 | 0.36901 | 0.40068 | 0.40068 | 0 | 0.0121
[36 empty] | 2014-11-26 | 19時 | 0.63258 | 0 | 0 | 0 | 0.64468 | 0.7 | 0.90604 | 0 | 0.0121
[36 empty] | 2014-11-26 | 20時 | 0.63258 | 0 | 0 | 0 | 0.64468 | 0.7 | 1.2748 | 0 | 0.0121
[36 empty] | 2014-11-26 | 21時 | 0.63258 | 0 | 0 | 0 | 0.64468 | 0.7 | 1.4002 | 0 | 0.0121
[36 empty] | 2014-11-26 | 22時 | 0.44787 | 0 | 0 | 0 | 0.45997 | 0.49944 | 0.49944 | 0 | 0.0121
[36 empty] | 2014-11-26 | 23時 | 0.55892 | 0 | 0 | 0 | 0.57102 | 0.62002 | 0.62002 | 0 | 0.0121
[36 empty] | 2014-11-27 | 0時 | 0.29806 | 0 | 0 | 0 | 0.31016 | 0.33191 | 0.33191 | 0 | 0.0121
[36 empty] | 2014-11-27 | 1時 | 0.11111 | 0 | 0 | 0 | 0.12321 | 0.13185 | 0.13185 | 0 | 0.0121
[36 empty] | 2014-11-27 | 2時 | 0.1184 | 0 | 0 | 0 | 0.1305 | 0.13965 | 0.13965 | 0 | 0.0121
[36 empty] | 2014-11-27 | 3時 | 0.1184 | 0 | 0 | 0 | 0.1305 | 0.13965 | 0.13965 | 0 | 0.0121
[36 empty] | 2014-11-27 | 4時 | 0.11111 | 0 | 0 | 0 | 0.12321 | 0.13185 | 0.13185 | 0 | 0.0121
[36 empty] | 2014-11-27 | 5時 | 0.64203 | 0 | 0 | 0 | 0.65413 | 0.7 | 3.7682 | 0 | 0.0121
[36 empty] | 2014-11-27 | 6時 | 0.64203 | 0 | 0 | 0 | 0.65413 | 0.7 | 1.2898 | 0 | 0.0121
[36 empty] | 2014-11-27 | 7時 | 0.64203 | 0 | 0 | 0 | 0.65413 | 0.7 | 1.2568 | 0 | 0.0121
[36 empty] | 2014-11-27 | 8時 | 0.52773 | 0 | 0 | 0 | 0.53983 | 0.57769 | 0.57769 | 0 | 0.0121
[36 empty] | 2014-11-27 | 9時 | 0.64203 | 0 | 0 | 0 | 0.65413 | 0.7 | 0.78699 | 0 | 0.0121
[36 empty] | 2014-11-27 | 10時 | 0.21096 | 0 | 0 | 0 | 0.22306 | 0.23871 | 0.23871 | 0 | 0.0121
[36 empty] | 2014-11-27 | 11時 | 0.22534 | 0 | 0 | 0 | 0.23744 | 0.2541 | 0.2541 | 0 | 0.0121
[36 empty] | 2014-11-27 | 12時 | 0.55855 | 0 | 0 | 0 | 0.57065 | 0.61067 | 0.61067 | 0 | 0.0121
[36 empty] | 2014-11-27 | 13時 | 0.22033 | 0 | 0 | 0 | 0.23243 | 0.24873 | 0.24873 | 0 | 0.0121
[36 empty] | 2014-11-27 | 14時 | 0.16416 | 0 | 0 | 0 | 0.17626 | 0.18862 | 0.18862 | 0 | 0.0121
[36 empty] | 2014-11-27 | 15時 | 0.2257 | 0 | 0 | 0 | 0.2378 | 0.25448 | 0.25448 | 0 | 0.0121
[36 empty] | 2014-11-27 | 16時 | 0.32188 | 0 | 0 | 0 | 0.33398 | 0.3574 | 0.3574 | 0 | 0.0121
[36 empty] | 2014-11-27 | 17時 | 0.64203 | 0 | 0 | 0 | 0.65413 | 0.7 | 0.92395 | 0 | 0.0121
[36 empty] | 2014-11-27 | 18時 | 0.64203 | 0 | 0 | 0 | 0.65413 | 0.7 | 1.0453 | 0 | 0.0121
[36 empty] | 2014-11-27 | 19時 | 0.59386 | 0 | 0 | 0 | 0.65413 | 0.7 | 1.089 | 0.048165 | 0.0121
[36 empty] | 2014-11-27 | 20時 | 0.64203 | 0 | 0 | 0 | 0.65413 | 0.7 | 0.95919 | 0 | 0.0121
[36 empty] | 2014-11-27 | 21時 | 0.64203 | 0 | 0 | 0 | 0.65413 | 0.7 | 1.3715 | 0 | 0.0121
[36 empty] | 2014-11-27 | 22時 | 0.64203 | 0 | 0 | 0 | 0.65413 | 0.7 | 1.3539 | 0 | 0.0121
[36 empty] | 2014-11-27 | 23時 | 0.64203 | 0 | 0 | 0 | 0.65413 | 0.7 | 0.70807 | 0 | 0.0121
[36 empty] | 2014-11-28 | 0時 | 0.3051 | 0 | 0 | 0 | 0.3172 | 0.33191 | 0.33191 | 0 | 0.0121
[36 empty] | 2014-11-28 | 1時 | 0.11391 | 0 | 0 | 0 | 0.12601 | 0.13185 | 0.13185 | 0 | 0.0121
[36 empty] | 2014-11-28 | 2時 | 0.12137 | 0 | 0 | 0 | 0.13347 | 0.13965 | 0.13965 | 0 | 0.0121
[36 empty] | 2014-11-28 | 3時 | 0.12137 | 0 | 0 | 0 | 0.13347 | 0.13965 | 0.13965 | 0 | 0.0121
[36 empty] | 2014-11-28 | 4時 | 0.11391 | 0 | 0 | 0 | 0.12601 | 0.13185 | 0.13185 | 0 | 0.0121
[36 empty] | 2014-11-28 | 5時 | 0.65689 | 0 | 0 | 0 | 0.66899 | 0.7 | 3.0795 | 0 | 0.0121
[36 empty] | 2014-11-28 | 6時 | 0.65689 | 0 | 0 | 0 | 0.66899 | 0.7 | 1.1733 | 0 | 0.0121
[36 empty] | 2014-11-28 | 7時 | 0.65689 | 0 | 0 | 0 | 0.66899 | 0.7 | 1.1386 | 0 | 0.0121
[36 empty] | 2014-11-28 | 8時 | 0.65689 | 0 | 0 | 0 | 0.66899 | 0.7 | 0.80251 | 0 | 0.0121
[36 empty] | 2014-11-28 | 9時 | 0.65689 | 0 | 0 | 0 | 0.66899 | 0.7 | 0.78699 | 0 | 0.0121
[36 empty] | 2014-11-28 | 10時 | 0.21603 | 0 | 0 | 0 | 0.22813 | 0.23871 | 0.23871 | 0 | 0.0121
[36 empty] | 2014-11-28 | 11時 | 0.65689 | 0 | 0 | 0 | 0.66899 | 0.7 | 0.8125 | 0 | 0.0121
[36 empty] | 2014-11-28 | 12時 | 0.65689 | 0 | 0 | 0 | 0.66899 | 0.7 | 0.85038 | 0 | 0.0121
[36 empty] | 2014-11-28 | 13時 | 0.22561 | 0 | 0 | 0 | 0.23771 | 0.24873 | 0.24873 | 0 | 0.0121
[36 empty] | 2014-11-28 | 14時 | 0.16817 | 0 | 0 | 0 | 0.18027 | 0.18862 | 0.18862 | 0 | 0.0121
[36 empty] | 2014-11-28 | 15時 | 0.65689 | 0 | 0 | 0 | 0.66899 | 0.7 | 0.84696 | 0 | 0.0121
[36 empty] | 2014-11-28 | 16時 | 0.51616 | 0 | 0 | 0 | 0.52826 | 0.55275 | 0.55275 | 0 | 0.0121
[36 empty] | 2014-11-28 | 17時 | 0.65689 | 0 | 0 | 0 | 0.66899 | 0.7 | 1.3059 | 0 | 0.0121
[36 empty] | 2014-11-28 | 18時 | 0.65689 | 0 | 0 | 0 | 0.66899 | 0.7 | 1.1672 | 0 | 0.0121
[36 empty] | 2014-11-28 | 19時 | 0.60899 | 0 | 0 | 0 | 0.66899 | 0.7 | 1.2621 | 0.047902 | 0.0121
[36 empty] | 2014-11-28 | 20時 | 0.65689 | 0 | 0 | 0 | 0.66899 | 0.7 | 0.98419 | 0 | 0.0121
[36 empty] | 2014-11-28 | 21時 | 0.65689 | 0 | 0 | 0 | 0.66899 | 0.7 | 1.3091 | 0 | 0.0121
[36 empty] | 2014-11-28 | 22時 | 0.65689 | 0 | 0 | 0 | 0.66899 | 0.7 | 1.1479 | 0 | 0.0121
[36 empty] | 2014-11-28 | 23時 | 0.65689 | 0 | 0 | 0 | 0.66899 | 0.7 | 0.70807 | 0 | 0.0121
[36 empty] | 2014-11-29 | 0時 | 0.30441 | 0 | 0 | 0 | 0.31651 | 0.33191 | 0.33191 | 0 | 0.0121
[36 empty] | 2014-11-29 | 1時 | 0.11364 | 0 | 0 | 0 | 0.12574 | 0.13185 | 0.13185 | 0 | 0.0121
[36 empty] | 2014-11-29 | 2時 | 0.12107 | 0 | 0 | 0 | 0.13317 | 0.13965 | 0.13965 | 0 | 0.0121
[36 empty] | 2014-11-29 | 3時 | 0.12107 | 0 | 0 | 0 | 0.13317 | 0.13965 | 0.13965 | 0 | 0.0121
[36 empty] | 2014-11-29 | 4時 | 0.11364 | 0 | 0 | 0 | 0.12574 | 0.13185 | 0.13185 | 0 | 0.0121
[36 empty] | 2014-11-29 | 5時 | 0.65543 | 0 | 0 | 0 | 0.66753 | 0.7 | 1.509 | 0 | 0.0121
[36 empty] | 2014-11-29 | 6時 | 0.65543 | 0 | 0 | 0 | 0.66753 | 0.7 | 0.90042 | 0 | 0.0121
[36 empty] | 2014-11-29 | 7時 | 0.65543 | 0 | 0 | 0 | 0.66753 | 0.7 | 1.0305 | 0 | 0.0121
[36 empty] | 2014-11-29 | 8時 | 0.65543 | 0 | 0 | 0 | 0.66753 | 0.7 | 0.71758 | 0 | 0.0121
[36 empty] | 2014-11-29 | 9時 | 0.65543 | 0 | 0 | 0 | 0.66753 | 0.7 | 0.78699 | 0 | 0.0121
[36 empty] | 2014-11-29 | 10時 | 0.21554 | 0 | 0 | 0 | 0.22764 | 0.23871 | 0.23871 | 0 | 0.0121
[36 empty] | 2014-11-29 | 11時 | 0.54187 | 0 | 0 | 0 | 0.55397 | 0.58092 | 0.58092 | 0 | 0.0121
[36 empty] | 2014-11-29 | 12時 | 0.65543 | 0 | 0 | 0 | 0.66753 | 0.7 | 0.73882 | 0 | 0.0121
[36 empty] | 2014-11-29 | 13時 | 0.22509 | 0 | 0 | 0 | 0.23719 | 0.24873 | 0.24873 | 0 | 0.0121
[36 empty] | 2014-11-29 | 14時 | 0.16777 | 0 | 0 | 0 | 0.17987 | 0.18862 | 0.18862 | 0 | 0.0121
[36 empty] | 2014-11-29 | 15時 | 0.62702 | 0 | 0 | 0 | 0.63912 | 0.6702 | 0.6702 | 0 | 0.0121
[36 empty] | 2014-11-29 | 16時 | 0.52291 | 0 | 0 | 0 | 0.53501 | 0.56103 | 0.56103 | 0 | 0.0121
[36 empty] | 2014-11-29 | 17時 | 0.65543 | 0 | 0 | 0 | 0.66753 | 0.7 | 1.3736 | 0 | 0.0121
[36 empty] | 2014-11-29 | 18時 | 0.65543 | 0 | 0 | 0 | 0.66753 | 0.7 | 1.4414 | 0 | 0.0121
[36 empty] | 2014-11-29 | 19時 | 0.60728 | 0 | 0 | 0 | 0.66753 | 0.7 | 1.6074 | 0.048153 | 0.0121
[36 empty] | 2014-11-29 | 20時 | 0.65543 | 0 | 0 | 0 | 0.66753 | 0.7 | 1.3657 | 0 | 0.0121
[36 empty] | 2014-11-29 | 21時 | 0.65543 | 0 | 0 | 0 | 0.66753 | 0.7 | 1.7184 | 0 | 0.0121
[36 empty] | 2014-11-29 | 22時 | 0.65543 | 0 | 0 | 0 | 0.66753 | 0.7 | 1.4926 | 0 | 0.0121
[36 empty] | 2014-11-29 | 23時 | 0.65543 | 0 | 0 | 0 | 0.66753 | 0.7 | 0.70807 | 0 | 0.0121
[36 empty] | 2014-11-30 | 0時 | 0.30443 | 0 | 0 | 0 | 0.31653 | 0.33191 | 0.33191 | 0 | 0.0121
[36 empty] | 2014-11-30 | 1時 | 0.11364 | 0 | 0 | 0 | 0.12574 | 0.13185 | 0.13185 | 0 | 0.0121
[36 empty] | 2014-11-30 | 2時 | 0.12108 | 0 | 0 | 0 | 0.13318 | 0.13965 | 0.13965 | 0 | 0.0121
[36 empty] | 2014-11-30 | 3時 | 0.12108 | 0 | 0 | 0 | 0.13318 | 0.13965 | 0.13965 | 0 | 0.0121
[36 empty] | 2014-11-30 | 4時 | 0.11364 | 0 | 0 | 0 | 0.12574 | 0.13185 | 0.13185 | 0 | 0.0121
[36 empty] | 2014-11-30 | 5時 | 0.65546 | 0 | 0 | 0 | 0.66756 | 0.7 | 3.7355 | 0 | 0.0121
[36 empty] | 2014-11-30 | 6時 | 0.65546 | 0 | 0 | 0 | 0.66756 | 0.7 | 1.4462 | 0 | 0.0121
[36 empty] | 2014-11-30 | 7時 | 0.65546 | 0 | 0 | 0 | 0.66756 | 0.7 | 1.4837 | 0 | 0.0121
[36 empty] | 2014-11-30 | 8時 | 0.65546 | 0 | 0 | 0 | 0.66756 | 0.7 | 1.097 | 0 | 0.0121
[36 empty] | 2014-11-30 | 9時 | 0.65546 | 0 | 0 | 0 | 0.66756 | 0.7 | 0.78699 | 0 | 0.0121
[36 empty] | 2014-11-30 | 10時 | 0.21555 | 0 | 0 | 0 | 0.22765 | 0.23871 | 0.23871 | 0 | 0.0121
[36 empty] | 2014-11-30 | 11時 | 0.65546 | 0 | 0 | 0 | 0.66756 | 0.7 | 0.77385 | 0 | 0.0121
[36 empty] | 2014-11-30 | 12時 | 0.65546 | 0 | 0 | 0 | 0.66756 | 0.7 | 0.73278 | 0 | 0.0121
[36 empty] | 2014-11-30 | 13時 | 0.2251 | 0 | 0 | 0 | 0.2372 | 0.24873 | 0.24873 | 0 | 0.0121
[36 empty] | 2014-11-30 | 14時 | 0.16778 | 0 | 0 | 0 | 0.17988 | 0.18862 | 0.18862 | 0 | 0.0121
[36 empty] | 2014-11-30 | 15時 | 0.54209 | 0 | 0 | 0 | 0.55419 | 0.58112 | 0.58112 | 0 | 0.0121
[36 empty] | 2014-11-30 | 16時 | 0.49704 | 0 | 0 | 0 | 0.50914 | 0.53388 | 0.53388 | 0 | 0.0121
[36 empty] | 2014-11-30 | 17時 | 0.65546 | 0 | 0 | 0 | 0.66756 | 0.7 | 1.2964 | 0 | 0.0121
[36 empty] | 2014-11-30 | 18時 | 0.65546 | 0 | 0 | 0 | 0.66756 | 0.7 | 1.2795 | 0 | 0.0121
[36 empty] | 2014-11-30 | 19時 | 0.60531 | 0 | 0 | 0 | 0.66756 | 0.7 | 1.365 | 0.050154 | 0.0121
[36 empty] | 2014-11-30 | 20時 | 0.65546 | 0 | 0 | 0 | 0.66756 | 0.7 | 1.3024 | 0 | 0.0121
[36 empty] | 2014-11-30 | 21時 | 0.65546 | 0 | 0 | 0 | 0.66756 | 0.7 | 1.6341 | 0 | 0.0121
[36 empty] | 2014-11-30 | 22時 | 0.65546 | 0 | 0 | 0 | 0.66756 | 0.7 | 1.4139 | 0 | 0.0121
[36 empty] | 2014-11-30 | 23時 | 0.65546 | 0 | 0 | 0 | 0.66756 | 0.7 | 0.70807 | 0 | 0.0121
[36 empty] | 2014-12-01 | 0時 | 0.30008 | 0 | 0 | 0 | 0.31218 | 0.33191 | 0.33191 | 0 | 0.0121
[36 empty] | 2014-12-01 | 1時 | 0.11192 | 0 | 0 | 0 | 0.12402 | 0.13185 | 0.13185 | 0 | 0.0121
[36 empty] | 2014-12-01 | 2時 | 0.11925 | 0 | 0 | 0 | 0.13135 | 0.13965 | 0.13965 | 0 | 0.0121
[36 empty] | 2014-12-01 | 3時 | 0.11925 | 0 | 0 | 0 | 0.13135 | 0.13965 | 0.13965 | 0 | 0.0121
[36 empty] | 2014-12-01 | 4時 | 0.11192 | 0 | 0 | 0 | 0.12402 | 0.13185 | 0.13185 | 0 | 0.0121
[36 empty] | 2014-12-01 | 5時 | 0.6463 | 0 | 0 | 0 | 0.6584 | 0.7 | 3.759 | 0 | 0.0121
[36 empty] | 2014-12-01 | 6時 | 0.6463 | 0 | 0 | 0 | 0.6584 | 0.7 | 0.96623 | 0 | 0.0121
[36 empty] | 2014-12-01 | 7時 | 0.6463 | 0 | 0 | 0 | 0.6584 | 0.7 | 0.88666 | 0 | 0.0121
[36 empty] | 2014-12-01 | 8時 | 0.47428 | 0 | 0 | 0 | 0.48638 | 0.51711 | 0.51711 | 0 | 0.0121
[36 empty] | 2014-12-01 | 9時 | 0.6463 | 0 | 0 | 0 | 0.6584 | 0.7 | 0.78699 | 0 | 0.0121
[36 empty] | 2014-12-01 | 10時 | 0.21242 | 0 | 0 | 0 | 0.22452 | 0.23871 | 0.23871 | 0 | 0.0121
[36 empty] | 2014-12-01 | 11時 | 0.30782 | 0 | 0 | 0 | 0.31992 | 0.34014 | 0.34014 | 0 | 0.0121
[36 empty] | 2014-12-01 | 12時 | 0.56983 | 0 | 0 | 0 | 0.58193 | 0.6187 | 0.6187 | 0 | 0.0121
[36 empty] | 2014-12-01 | 13時 | 0.22184 | 0 | 0 | 0 | 0.23394 | 0.24873 | 0.24873 | 0 | 0.0121
[36 empty] | 2014-12-01 | 14時 | 0.16531 | 0 | 0 | 0 | 0.17741 | 0.18862 | 0.18862 | 0 | 0.0121
[36 empty] | 2014-12-01 | 15時 | 0.398 | 0 | 0 | 0 | 0.4101 | 0.43601 | 0.43601 | 0 | 0.0121
[36 empty] | 2014-12-01 | 16時 | 0.44605 | 0 | 0 | 0 | 0.45815 | 0.4871 | 0.4871 | 0 | 0.0121
[36 empty] | 2014-12-01 | 17時 | 0.6463 | 0 | 0 | 0 | 0.6584 | 0.7 | 1.2652 | 0 | 0.0121
[36 empty] | 2014-12-01 | 18時 | 0.6463 | 0 | 0 | 0 | 0.6584 | 0.7 | 1.5135 | 0 | 0.0121
[36 empty] | 2014-12-01 | 19時 | 0.59597 | 0 | 0 | 0 | 0.6584 | 0.7 | 1.361 | 0.050328 | 0.0121
[36 empty] | 2014-12-01 | 20時 | 0.6463 | 0 | 0 | 0 | 0.6584 | 0.7 | 1.4053 | 0 | 0.0121
[36 empty] | 2014-12-01 | 21時 | 0.6463 | 0 | 0 | 0 | 0.6584 | 0.7 | 1.8226 | 0 | 0.0121
[36 empty] | 2014-12-01 | 22時 | 0.6463 | 0 | 0 | 0 | 0.6584 | 0.7 | 1.6097 | 0 | 0.0121
[36 empty] | 2014-12-01 | 23時 | 0.6463 | 0 | 0 | 0 | 0.6584 | 0.7 | 0.70807 | 0 | 0.0121
[36 empty] | 2014-12-02 | 0時 | 0.21568 | 0 | 0 | 0 | 0.22778 | 0.24135 | 0.24135 | 0 | 0.0121
[36 empty] | 2014-12-02 | 1時 | 0.11234 | 0 | 0 | 0 | 0.12444 | 0.13185 | 0.13185 | 0 | 0.0121
[36 empty] | 2014-12-02 | 2時 | 0.1197 | 0 | 0 | 0 | 0.1318 | 0.13965 | 0.13965 | 0 | 0.0121
[36 empty] | 2014-12-02 | 3時 | 0.1197 | 0 | 0 | 0 | 0.1318 | 0.13965 | 0.13965 | 0 | 0.0121
[36 empty] | 2014-12-02 | 4時 | 0.11234 | 0 | 0 | 0 | 0.12444 | 0.13185 | 0.13185 | 0 | 0.0121
[36 empty] | 2014-12-02 | 5時 | 0.1197 | 0 | 0 | 0 | 0.1318 | 0.13965 | 0.13965 | 0 | 0.0121
[36 empty] | 2014-12-02 | 6時 | 0.1197 | 0 | 0 | 0 | 0.1318 | 0.13965 | 0.13965 | 0 | 0.0121
[36 empty] | 2014-12-02 | 7時 | 0.64855 | 0 | 0 | 0 | 0.66065 | 0.7 | 4.9534 | 0 | 0.0121
[36 empty] | 2014-12-02 | 8時 | 0.64855 | 0 | 0 | 0 | 0.66065 | 0.7 | 2.6907 | 0 | 0.0121
[36 empty] | 2014-12-02 | 9時 | 0.64855 | 0 | 0 | 0 | 0.66065 | 0.7 | 1.99 | 0 | 0.0121
[36 empty] | 2014-12-02 | 10時 | 0.64855 | 0 | 0 | 0 | 0.66065 | 0.7 | 1.6884 | 0 | 0.0121
[36 empty] | 2014-12-02 | 11時 | 0.64855 | 0 | 0 | 0 | 0.66065 | 0.7 | 1.5414 | 0 | 0.0121
[36 empty] | 2014-12-02 | 12時 | 0.64855 | 0 | 0 | 0 | 0.66065 | 0.7 | 1.2615 | 0 | 0.0121
[36 empty] | 2014-12-02 | 13時 | 0.29051 | 0 | 0 | 0 | 0.30261 | 0.32064 | 0.32064 | 0 | 0.0121
[36 empty] | 2014-12-02 | 14時 | 0.1197 | 0 | 0 | 0 | 0.1318 | 0.13965 | 0.13965 | 0 | 0.0121
[36 empty] | 2014-12-02 | 15時 | 0.64855 | 0 | 0 | 0 | 0.66065 | 0.7 | 0.98039 | 0 | 0.0121
[36 empty] | 2014-12-02 | 16時 | 0.64855 | 0 | 0 | 0 | 0.66065 | 0.7 | 1.7096 | 0 | 0.0121
[36 empty] | 2014-12-02 | 17時 | 0.64855 | 0 | 0 | 0 | 0.66065 | 0.7 | 1.8861 | 0 | 0.0121
[36 empty] | 2014-12-02 | 18時 | 0.64855 | 0 | 0 | 0 | 0.66065 | 0.7 | 1.2486 | 0 | 0.0121
[36 empty] | 2014-12-02 | 19時 | 0.59739 | 0 | 0 | 0 | 0.66065 | 0.7 | 1.7971 | 0.051162 | 0.0121
[36 empty] | 2014-12-02 | 20時 | 0.64855 | 0 | 0 | 0 | 0.66065 | 0.7 | 1.5561 | 0 | 0.0121
[36 empty] | 2014-12-02 | 21時 | 0.64855 | 0 | 0 | 0 | 0.66065 | 0.7 | 1.7733 | 0 | 0.0121
[36 empty] | 2014-12-02 | 22時 | 0.64855 | 0 | 0 | 0 | 0.66065 | 0.7 | 0.71633 | 0 | 0.0121
[36 empty] | 2014-12-02 | 23時 | 0.47533 | 0 | 0 | 0 | 0.48743 | 0.51647 | 0.51647 | 0 | 0.0121
[36 empty] | 2014-12-03 | 0時 | 0.2148 | 0 | 0 | 0 | 0.2269 | 0.24135 | 0.24135 | 0 | 0.0121
[36 empty] | 2014-12-03 | 1時 | 0.11186 | 0 | 0 | 0 | 0.12396 | 0.13185 | 0.13185 | 0 | 0.0121
[36 empty] | 2014-12-03 | 2時 | 0.11919 | 0 | 0 | 0 | 0.13129 | 0.13965 | 0.13965 | 0 | 0.0121
[36 empty] | 2014-12-03 | 3時 | 0.11919 | 0 | 0 | 0 | 0.13129 | 0.13965 | 0.13965 | 0 | 0.0121
[36 empty] | 2014-12-03 | 4時 | 0.11186 | 0 | 0 | 0 | 0.12396 | 0.13185 | 0.13185 | 0 | 0.0121
[36 empty] | 2014-12-03 | 5時 | 0.11919 | 0 | 0 | 0 | 0.13129 | 0.13965 | 0.13965 | 0 | 0.0121
[36 empty] | 2014-12-03 | 6時 | 0.11919 | 0 | 0 | 0 | 0.13129 | 0.13965 | 0.13965 | 0 | 0.0121
[36 empty] | 2014-12-03 | 7時 | 0.64598 | 0 | 0 | 0 | 0.65808 | 0.7 | 4.8933 | 0 | 0.0121
[36 empty] | 2014-12-03 | 8時 | 0.64598 | 0 | 0 | 0 | 0.65808 | 0.7 | 1.4371 | 0 | 0.0121
[36 empty] | 2014-12-03 | 9時 | 0.64598 | 0 | 0 | 0 | 0.65808 | 0.7 | 1.2954 | 0 | 0.0121
[36 empty] | 2014-12-03 | 10時 | 0.64598 | 0 | 0 | 0 | 0.65808 | 0.7 | 1.2006 | 0 | 0.0121
[36 empty] | 2014-12-03 | 11時 | 0.64598 | 0 | 0 | 0 | 0.65808 | 0.7 | 1 | 0 | 0.0121
[36 empty] | 2014-12-03 | 12時 | 0.64598 | 0 | 0 | 0 | 0.65808 | 0.7 | 0.85506 | 0 | 0.0121
[36 empty] | 2014-12-03 | 13時 | 0.28934 | 0 | 0 | 0 | 0.30144 | 0.32064 | 0.32064 | 0 | 0.0121
[36 empty] | 2014-12-03 | 14時 | 0.11919 | 0 | 0 | 0 | 0.13129 | 0.13965 | 0.13965 | 0 | 0.0121
[36 empty] | 2014-12-03 | 15時 | 0.44224 | 0 | 0 | 0 | 0.45434 | 0.48328 | 0.48328 | 0 | 0.0121
[36 empty] | 2014-12-03 | 16時 | 0.64598 | 0 | 0 | 0 | 0.65808 | 0.7 | 1.2387 | 0 | 0.0121
[36 empty] | 2014-12-03 | 17時 | 0.64598 | 0 | 0 | 0 | 0.65808 | 0.7 | 1.4098 | 0 | 0.0121
[36 empty] | 2014-12-03 | 18時 | 0.64598 | 0 | 0 | 0 | 0.65808 | 0.7 | 1.1923 | 0 | 0.0121
[36 empty] | 2014-12-03 | 19時 | 0.59632 | 0 | 0 | 0 | 0.65808 | 0.7 | 1.3978 | 0.049661 | 0.0121
[36 empty] | 2014-12-03 | 20時 | 0.64598 | 0 | 0 | 0 | 0.65808 | 0.7 | 1.4338 | 0 | 0.0121
[36 empty] | 2014-12-03 | 21時 | 0.64598 | 0 | 0 | 0 | 0.65808 | 0.7 | 1.6795 | 0 | 0.0121
[36 empty] | 2014-12-03 | 22時 | 0.64598 | 0 | 0 | 0 | 0.65808 | 0.7 | 0.71633 | 0 | 0.0121
[36 empty] | 2014-12-03 | 23時 | 0.47344 | 0 | 0 | 0 | 0.48554 | 0.51647 | 0.51647 | 0 | 0.0121
[36 empty] | 2014-12-04 | 0時 | 0.30075 | 0 | 0 | 0 | 0.31285 | 0.33191 | 0.33191 | 0 | 0.0121
[36 empty] | 2014-12-04 | 1時 | 0.11218 | 0 | 0 | 0 | 0.12428 | 0.13185 | 0.13185 | 0 | 0.0121
[36 empty] | 2014-12-04 | 2時 | 0.11953 | 0 | 0 | 0 | 0.13163 | 0.13965 | 0.13965 | 0 | 0.0121
[36 empty] | 2014-12-04 | 3時 | 0.11953 | 0 | 0 | 0 | 0.13163 | 0.13965 | 0.13965 | 0 | 0.0121
[36 empty] | 2014-12-04 | 4時 | 0.11218 | 0 | 0 | 0 | 0.12428 | 0.13185 | 0.13185 | 0 | 0.0121
[36 empty] | 2014-12-04 | 5時 | 0.64771 | 0 | 0 | 0 | 0.65981 | 0.7 | 3.7445 | 0 | 0.0121
[36 empty] | 2014-12-04 | 6時 | 0.64771 | 0 | 0 | 0 | 0.65981 | 0.7 | 1.4484 | 0 | 0.0121
[36 empty] | 2014-12-04 | 7時 | 0.64771 | 0 | 0 | 0 | 0.65981 | 0.7 | 1.4418 | 0 | 0.0121
[36 empty] | 2014-12-04 | 8時 | 0.64771 | 0 | 0 | 0 | 0.65981 | 0.7 | 0.78536 | 0 | 0.0121
[36 empty] | 2014-12-04 | 9時 | 0.64771 | 0 | 0 | 0 | 0.65981 | 0.7 | 0.78699 | 0 | 0.0121
[36 empty] | 2014-12-04 | 10時 | 0.2129 | 0 | 0 | 0 | 0.225 | 0.23871 | 0.23871 | 0 | 0.0121
[36 empty] | 2014-12-04 | 11時 | 0.23388 | 0 | 0 | 0 | 0.24598 | 0.26096 | 0.26096 | 0 | 0.0121
[36 empty] | 2014-12-04 | 12時 | 0.56704 | 0 | 0 | 0 | 0.57914 | 0.61441 | 0.61441 | 0 | 0.0121
[36 empty] | 2014-12-04 | 13時 | 0.22235 | 0 | 0 | 0 | 0.23445 | 0.24873 | 0.24873 | 0 | 0.0121
[36 empty] | 2014-12-04 | 14時 | 0.16569 | 0 | 0 | 0 | 0.17779 | 0.18862 | 0.18862 | 0 | 0.0121
[36 empty] | 2014-12-04 | 15時 | 0.42073 | 0 | 0 | 0 | 0.43283 | 0.4592 | 0.4592 | 0 | 0.0121
[36 empty] | 2014-12-04 | 16時 | 0.44334 | 0 | 0 | 0 | 0.45544 | 0.48318 | 0.48318 | 0 | 0.0121
[36 empty] | 2014-12-04 | 17時 | 0.64771 | 0 | 0 | 0 | 0.65981 | 0.7 | 1.2954 | 0 | 0.0121
[36 empty] | 2014-12-04 | 18時 | 0.64771 | 0 | 0 | 0 | 0.65981 | 0.7 | 1.5121 | 0 | 0.0121
[36 empty] | 2014-12-04 | 19時 | 0.59736 | 0 | 0 | 0 | 0.65981 | 0.7 | 1.5738 | 0.050352 | 0.0121
[36 empty] | 2014-12-04 | 20時 | 0.64771 | 0 | 0 | 0 | 0.65981 | 0.7 | 1.4088 | 0 | 0.0121
[36 empty] | 2014-12-04 | 21時 | 0.64771 | 0 | 0 | 0 | 0.65981 | 0.7 | 1.7879 | 0 | 0.0121
[36 empty] | 2014-12-04 | 22時 | 0.64771 | 0 | 0 | 0 | 0.65981 | 0.7 | 1.5916 | 0 | 0.0121
[36 empty] | 2014-12-04 | 23時 | 0.64771 | 0 | 0 | 0 | 0.65981 | 0.7 | 0.70807 | 0 | 0.0121
[36 empty] | 2014-12-05 | 0時 | 0.30567 | 0 | 0 | 0 | 0.31777 | 0.33191 | 0.33191 | 0 | 0.0121
[36 empty] | 2014-12-05 | 1時 | 0.11413 | 0 | 0 | 0 | 0.12623 | 0.13185 | 0.13185 | 0 | 0.0121
[36 empty] | 2014-12-05 | 2時 | 0.1216 | 0 | 0 | 0 | 0.1337 | 0.13965 | 0.13965 | 0 | 0.0121
[36 empty] | 2014-12-05 | 3時 | 0.1216 | 0 | 0 | 0 | 0.1337 | 0.13965 | 0.13965 | 0 | 0.0121
[36 empty] | 2014-12-05 | 4時 | 0.11413 | 0 | 0 | 0 | 0.12623 | 0.13185 | 0.13185 | 0 | 0.0121
[36 empty] | 2014-12-05 | 5時 | 0.65808 | 0 | 0 | 0 | 0.67018 | 0.7 | 3.7391 | 0 | 0.0121
[36 empty] | 2014-12-05 | 6時 | 0.65808 | 0 | 0 | 0 | 0.67018 | 0.7 | 1.5402 | 0 | 0.0121
[36 empty] | 2014-12-05 | 7時 | 0.65808 | 0 | 0 | 0 | 0.67018 | 0.7 | 1.5445 | 0 | 0.0121
[36 empty] | 2014-12-05 | 8時 | 0.65808 | 0 | 0 | 0 | 0.67018 | 0.7 | 1.1219 | 0 | 0.0121
[36 empty] | 2014-12-05 | 9時 | 0.65808 | 0 | 0 | 0 | 0.67018 | 0.7 | 0.78699 | 0 | 0.0121
[36 empty] | 2014-12-05 | 10時 | 0.21644 | 0 | 0 | 0 | 0.22854 | 0.23871 | 0.23871 | 0 | 0.0121
[36 empty] | 2014-12-05 | 11時 | 0.65808 | 0 | 0 | 0 | 0.67018 | 0.7 | 0.97275 | 0 | 0.0121
[36 empty] | 2014-12-05 | 12時 | 0.65808 | 0 | 0 | 0 | 0.67018 | 0.7 | 0.85398 | 0 | 0.0121
[36 empty] | 2014-12-05 | 13時 | 0.22603 | 0 | 0 | 0 | 0.23813 | 0.24873 | 0.24873 | 0 | 0.0121
[36 empty] | 2014-12-05 | 14時 | 0.16848 | 0 | 0 | 0 | 0.18058 | 0.18862 | 0.18862 | 0 | 0.0121
[36 empty] | 2014-12-05 | 15時 | 0.65808 | 0 | 0 | 0 | 0.67018 | 0.7 | 0.92532 | 0 | 0.0121
[36 empty] | 2014-12-05 | 16時 | 0.6285 | 0 | 0 | 0 | 0.6406 | 0.6691 | 0.6691 | 0 | 0.0121
[36 empty] | 2014-12-05 | 17時 | 0.65808 | 0 | 0 | 0 | 0.67018 | 0.7 | 2.0071 | 0 | 0.0121
[36 empty] | 2014-12-05 | 18時 | 0.65808 | 0 | 0 | 0 | 0.67018 | 0.7 | 1.4018 | 0 | 0.0121
[36 empty] | 2014-12-05 | 19時 | 0.607 | 0 | 0 | 0 | 0.67018 | 0.7 | 1.8472 | 0.051076 | 0.0121
[36 empty] | 2014-12-05 | 20時 | 0.65808 | 0 | 0 | 0 | 0.67018 | 0.7 | 1.5507 | 0 | 0.0121
[36 empty] | 2014-12-05 | 21時 | 0.65808 | 0 | 0 | 0 | 0.67018 | 0.7 | 1.8565 | 0 | 0.0121
[36 empty] | 2014-12-05 | 22時 | 0.65808 | 0 | 0 | 0 | 0.67018 | 0.7 | 1.5615 | 0 | 0.0121
[36 empty] | 2014-12-05 | 23時 | 0.65808 | 0 | 0 | 0 | 0.67018 | 0.7 | 0.70807 | 0 | 0.0121
[36 empty] | 2014-12-06 | 0時 | 0.30581 | 0 | 0 | 0 | 0.31791 | 0.33191 | 0.33191 | 0 | 0.0121
[36 empty] | 2014-12-06 | 1時 | 0.11419 | 0 | 0 | 0 | 0.12629 | 0.13185 | 0.13185 | 0 | 0.0121
[36 empty] | 2014-12-06 | 2時 | 0.12166 | 0 | 0 | 0 | 0.13376 | 0.13965 | 0.13965 | 0 | 0.0121
[36 empty] | 2014-12-06 | 3時 | 0.12166 | 0 | 0 | 0 | 0.13376 | 0.13965 | 0.13965 | 0 | 0.0121
[36 empty] | 2014-12-06 | 4時 | 0.11419 | 0 | 0 | 0 | 0.12629 | 0.13185 | 0.13185 | 0 | 0.0121
[36 empty] | 2014-12-06 | 5時 | 0.65839 | 0 | 0 | 0 | 0.67049 | 0.7 | 3.749 | 0 | 0.0121
[36 empty] | 2014-12-06 | 6時 | 0.65839 | 0 | 0 | 0 | 0.67049 | 0.7 | 1.3784 | 0 | 0.0121
[36 empty] | 2014-12-06 | 7時 | 0.65839 | 0 | 0 | 0 | 0.67049 | 0.7 | 1.3939 | 0 | 0.0121
[36 empty] | 2014-12-06 | 8時 | 0.65839 | 0 | 0 | 0 | 0.67049 | 0.7 | 1.1139 | 0 | 0.0121
[36 empty] | 2014-12-06 | 9時 | 0.65839 | 0 | 0 | 0 | 0.67049 | 0.7 | 0.78699 | 0 | 0.0121
[36 empty] | 2014-12-06 | 10時 | 0.21654 | 0 | 0 | 0 | 0.22864 | 0.23871 | 0.23871 | 0 | 0.0121
[36 empty] | 2014-12-06 | 11時 | 0.65839 | 0 | 0 | 0 | 0.67049 | 0.7 | 2.2483 | 0 | 0.0121
[36 empty] | 2014-12-06 | 12時 | 0.65839 | 0 | 0 | 0 | 0.67049 | 0.7 | 1.3398 | 0 | 0.0121
[36 empty] | 2014-12-06 | 13時 | 0.22614 | 0 | 0 | 0 | 0.23824 | 0.24873 | 0.24873 | 0 | 0.0121
[36 empty] | 2014-12-06 | 14時 | 0.16857 | 0 | 0 | 0 | 0.18067 | 0.18862 | 0.18862 | 0 | 0.0121
[36 empty] | 2014-12-06 | 15時 | 0.65839 | 0 | 0 | 0 | 0.67049 | 0.7 | 2.1506 | 0 | 0.0121
[36 empty] | 2014-12-06 | 16時 | 0.65839 | 0 | 0 | 0 | 0.67049 | 0.7 | 1.085 | 0 | 0.0121
[36 empty] | 2014-12-06 | 17時 | 0.65839 | 0 | 0 | 0 | 0.67049 | 0.7 | 2.9062 | 0 | 0.0121
[36 empty] | 2014-12-06 | 18時 | 0.65839 | 0 | 0 | 0 | 0.67049 | 0.7 | 1.9466 | 0 | 0.0121
[36 empty] | 2014-12-06 | 19時 | 0.60601 | 0 | 0 | 0 | 0.67049 | 0.7 | 2.496 | 0.052377 | 0.0121
[36 empty] | 2014-12-06 | 20時 | 0.65839 | 0 | 0 | 0 | 0.67049 | 0.7 | 1.9402 | 0 | 0.0121
[36 empty] | 2014-12-06 | 21時 | 0.65839 | 0 | 0 | 0 | 0.67049 | 0.7 | 2.2322 | 0 | 0.0121
[36 empty] | 2014-12-06 | 22時 | 0.65839 | 0 | 0 | 0 | 0.67049 | 0.7 | 1.7912 | 0 | 0.0121
[36 empty] | 2014-12-06 | 23時 | 0.65839 | 0 | 0 | 0 | 0.67049 | 0.7 | 0.70807 | 0 | 0.0121
[36 empty] | 2014-12-07 | 0時 | 0.30479 | 0 | 0 | 0 | 0.31689 | 0.33191 | 0.33191 | 0 | 0.0121
[36 empty] | 2014-12-07 | 1時 | 0.11379 | 0 | 0 | 0 | 0.12589 | 0.13185 | 0.13185 | 0 | 0.0121
[36 empty] | 2014-12-07 | 2時 | 0.12123 | 0 | 0 | 0 | 0.13333 | 0.13965 | 0.13965 | 0 | 0.0121
[36 empty] | 2014-12-07 | 3時 | 0.12123 | 0 | 0 | 0 | 0.13333 | 0.13965 | 0.13965 | 0 | 0.0121
[36 empty] | 2014-12-07 | 4時 | 0.11379 | 0 | 0 | 0 | 0.12589 | 0.13185 | 0.13185 | 0 | 0.0121
[36 empty] | 2014-12-07 | 5時 | 0.65622 | 0 | 0 | 0 | 0.66832 | 0.7 | 3.749 | 0 | 0.0121
[36 empty] | 2014-12-07 | 6時 | 0.65622 | 0 | 0 | 0 | 0.66832 | 0.7 | 1.4409 | 0 | 0.0121
[36 empty] | 2014-12-07 | 7時 | 0.65622 | 0 | 0 | 0 | 0.66832 | 0.7 | 1.3992 | 0 | 0.0121
[36 empty] | 2014-12-07 | 8時 | 0.65622 | 0 | 0 | 0 | 0.66832 | 0.7 | 0.83995 | 0 | 0.0121
[36 empty] | 2014-12-07 | 9時 | 0.65622 | 0 | 0 | 0 | 0.66832 | 0.7 | 0.78699 | 0 | 0.0121
[36 empty] | 2014-12-07 | 10時 | 0.21581 | 0 | 0 | 0 | 0.22791 | 0.23871 | 0.23871 | 0 | 0.0121
[36 empty] | 2014-12-07 | 11時 | 0.61752 | 0 | 0 | 0 | 0.62962 | 0.65946 | 0.65946 | 0 | 0.0121
[36 empty] | 2014-12-07 | 12時 | 0.58258 | 0 | 0 | 0 | 0.59468 | 0.62287 | 0.62287 | 0 | 0.0121
[36 empty] | 2014-12-07 | 13時 | 0.22537 | 0 | 0 | 0 | 0.23747 | 0.24873 | 0.24873 | 0 | 0.0121
[36 empty] | 2014-12-07 | 14時 | 0.16798 | 0 | 0 | 0 | 0.18008 | 0.18862 | 0.18862 | 0 | 0.0121
[36 empty] | 2014-12-07 | 15時 | 0.63248 | 0 | 0 | 0 | 0.64458 | 0.67513 | 0.67513 | 0 | 0.0121
[36 empty] | 2014-12-07 | 16時 | 0.58983 | 0 | 0 | 0 | 0.60193 | 0.63046 | 0.63046 | 0 | 0.0121
[36 empty] | 2014-12-07 | 17時 | 0.65622 | 0 | 0 | 0 | 0.66832 | 0.7 | 1.4996 | 0 | 0.0121
[36 empty] | 2014-12-07 | 18時 | 0.65622 | 0 | 0 | 0 | 0.66832 | 0.7 | 1.4045 | 0 | 0.0121
[36 empty] | 2014-12-07 | 19時 | 0.60488 | 0 | 0 | 0 | 0.66832 | 0.7 | 1.5208 | 0.051345 | 0.0121
[36 empty] | 2014-12-07 | 20時 | 0.65622 | 0 | 0 | 0 | 0.66832 | 0.7 | 1.337 | 0 | 0.0121
[36 empty] | 2014-12-07 | 21時 | 0.65622 | 0 | 0 | 0 | 0.66832 | 0.7 | 1.9982 | 0 | 0.0121
[36 empty] | 2014-12-07 | 22時 | 0.65622 | 0 | 0 | 0 | 0.66832 | 0.7 | 1.4723 | 0 | 0.0121
[36 empty] | 2014-12-07 | 23時 | 0.65622 | 0 | 0 | 0 | 0.66832 | 0.7 | 0.70807 | 0 | 0.0121
[36 empty] | 2014-12-08 | 0時 | 0.30541 | 0 | 0 | 0 | 0.31751 | 0.33191 | 0.33191 | 0 | 0.0121
[36 empty] | 2014-12-08 | 1時 | 0.11403 | 0 | 0 | 0 | 0.12613 | 0.13185 | 0.13185 | 0 | 0.0121
[36 empty] | 2014-12-08 | 2時 | 0.12149 | 0 | 0 | 0 | 0.13359 | 0.13965 | 0.13965 | 0 | 0.0121
[36 empty] | 2014-12-08 | 3時 | 0.12149 | 0 | 0 | 0 | 0.13359 | 0.13965 | 0.13965 | 0 | 0.0121
[36 empty] | 2014-12-08 | 4時 | 0.11403 | 0 | 0 | 0 | 0.12613 | 0.13185 | 0.13185 | 0 | 0.0121
[36 empty] | 2014-12-08 | 5時 | 0.65753 | 0 | 0 | 0 | 0.66963 | 0.7 | 3.7294 | 0 | 0.0121
[36 empty] | 2014-12-08 | 6時 | 0.65753 | 0 | 0 | 0 | 0.66963 | 0.7 | 1.5717 | 0 | 0.0121
[36 empty] | 2014-12-08 | 7時 | 0.65753 | 0 | 0 | 0 | 0.66963 | 0.7 | 1.2584 | 0 | 0.0121
[36 empty] | 2014-12-08 | 8時 | 0.57644 | 0 | 0 | 0 | 0.58854 | 0.61523 | 0.61523 | 0 | 0.0121
[36 empty] | 2014-12-08 | 9時 | 0.65753 | 0 | 0 | 0 | 0.66963 | 0.7 | 0.78699 | 0 | 0.0121
[36 empty] | 2014-12-08 | 10時 | 0.21625 | 0 | 0 | 0 | 0.22835 | 0.23871 | 0.23871 | 0 | 0.0121
[36 empty] | 2014-12-08 | 11時 | 0.65753 | 0 | 0 | 0 | 0.66963 | 0.7 | 1.0771 | 0 | 0.0121
[36 empty] | 2014-12-08 | 12時 | 0.65753 | 0 | 0 | 0 | 0.66963 | 0.7 | 0.92046 | 0 | 0.0121
[36 empty] | 2014-12-08 | 13時 | 0.22584 | 0 | 0 | 0 | 0.23794 | 0.24873 | 0.24873 | 0 | 0.0121
[36 empty] | 2014-12-08 | 14時 | 0.16834 | 0 | 0 | 0 | 0.18044 | 0.18862 | 0.18862 | 0 | 0.0121
[36 empty] | 2014-12-08 | 15時 | 0.65753 | 0 | 0 | 0 | 0.66963 | 0.7 | 1.6752 | 0 | 0.0121
[36 empty] | 2014-12-08 | 16時 | 0.65753 | 0 | 0 | 0 | 0.66963 | 0.7 | 0.86216 | 0 | 0.0121
[36 empty] | 2014-12-08 | 17時 | 0.65753 | 0 | 0 | 0 | 0.66963 | 0.7 | 2.109 | 0 | 0.0121
[36 empty] | 2014-12-08 | 18時 | 0.65753 | 0 | 0 | 0 | 0.66963 | 0.7 | 1.6949 | 0 | 0.0121
[36 empty] | 2014-12-08 | 19時 | 0.60463 | 0 | 0 | 0 | 0.66963 | 0.7 | 1.9954 | 0.0529 | 0.0121
[36 empty] | 2014-12-08 | 20時 | 0.65753 | 0 | 0 | 0 | 0.66963 | 0.7 | 1.6589 | 0 | 0.0121
[36 empty] | 2014-12-08 | 21時 | 0.65753 | 0 | 0 | 0 | 0.66963 | 0.7 | 1.9974 | 0 | 0.0121
[36 empty] | 2014-12-08 | 22時 | 0.65753 | 0 | 0 | 0 | 0.66963 | 0.7 | 1.9699 | 0 | 0.0121
[36 empty] | 2014-12-08 | 23時 | 0.65753 | 0 | 0 | 0 | 0.66963 | 0.7 | 0.70807 | 0 | 0.0121
[36 empty] | 2014-12-09 | 0時 | 0.21568 | 0 | 0 | 0 | 0.22778 | 0.24135 | 0.24135 | 0 | 0.0121
[36 empty] | 2014-12-09 | 1時 | 0.11234 | 0 | 0 | 0 | 0.12444 | 0.13185 | 0.13185 | 0 | 0.0121
[36 empty] | 2014-12-09 | 2時 | 0.1197 | 0 | 0 | 0 | 0.1318 | 0.13965 | 0.13965 | 0 | 0.0121
[36 empty] | 2014-12-09 | 3時 | 0.1197 | 0 | 0 | 0 | 0.1318 | 0.13965 | 0.13965 | 0 | 0.0121
[36 empty] | 2014-12-09 | 4時 | 0.11234 | 0 | 0 | 0 | 0.12444 | 0.13185 | 0.13185 | 0 | 0.0121
[36 empty] | 2014-12-09 | 5時 | 0.1197 | 0 | 0 | 0 | 0.1318 | 0.13965 | 0.13965 | 0 | 0.0121
[36 empty] | 2014-12-09 | 6時 | 0.1197 | 0 | 0 | 0 | 0.1318 | 0.13965 | 0.13965 | 0 | 0.0121
[36 empty] | 2014-12-09 | 7時 | 0.64855 | 0 | 0 | 0 | 0.66065 | 0.7 | 5.1874 | 0 | 0.0121
[36 empty] | 2014-12-09 | 8時 | 0.64855 | 0 | 0 | 0 | 0.66065 | 0.7 | 1.7552 | 0 | 0.0121
[36 empty] | 2014-12-09 | 9時 | 0.64855 | 0 | 0 | 0 | 0.66065 | 0.7 | 1.3513 | 0 | 0.0121
[36 empty] | 2014-12-09 | 10時 | 0.64855 | 0 | 0 | 0 | 0.66065 | 0.7 | 1.3487 | 0 | 0.0121
[36 empty] | 2014-12-09 | 11時 | 0.64855 | 0 | 0 | 0 | 0.66065 | 0.7 | 1.2596 | 0 | 0.0121
[36 empty] | 2014-12-09 | 12時 | 0.64855 | 0 | 0 | 0 | 0.66065 | 0.7 | 0.97844 | 0 | 0.0121
[36 empty] | 2014-12-09 | 13時 | 0.29051 | 0 | 0 | 0 | 0.30261 | 0.32064 | 0.32064 | 0 | 0.0121
[36 empty] | 2014-12-09 | 14時 | 0.1197 | 0 | 0 | 0 | 0.1318 | 0.13965 | 0.13965 | 0 | 0.0121
[36 empty] | 2014-12-09 | 15時 | 0.64855 | 0 | 0 | 0 | 0.66065 | 0.7 | 1.0692 | 0 | 0.0121
[36 empty] | 2014-12-09 | 16時 | 0.64855 | 0 | 0 | 0 | 0.66065 | 0.7 | 1.6299 | 0 | 0.0121
[36 empty] | 2014-12-09 | 17時 | 0.64855 | 0 | 0 | 0 | 0.66065 | 0.7 | 1.7644 | 0 | 0.0121
[36 empty] | 2014-12-09 | 18時 | 0.64855 | 0 | 0 | 0 | 0.66065 | 0.7 | 1.3466 | 0 | 0.0121
[36 empty] | 2014-12-09 | 19時 | 0.59587 | 0 | 0 | 0 | 0.66065 | 0.7 | 1.7606 | 0.052682 | 0.0121
[36 empty] | 2014-12-09 | 20時 | 0.64855 | 0 | 0 | 0 | 0.66065 | 0.7 | 1.572 | 0 | 0.0121
[36 empty] | 2014-12-09 | 21時 | 0.64855 | 0 | 0 | 0 | 0.66065 | 0.7 | 1.8158 | 0 | 0.0121
[36 empty] | 2014-12-09 | 22時 | 0.64855 | 0 | 0 | 0 | 0.66065 | 0.7 | 0.71633 | 0 | 0.0121
[36 empty] | 2014-12-09 | 23時 | 0.47533 | 0 | 0 | 0 | 0.48743 | 0.51647 | 0.51647 | 0 | 0.0121
[36 empty] | 2014-12-10 | 0時 | 0.21088 | 0 | 0 | 0 | 0.22298 | 0.24135 | 0.24135 | 0 | 0.0121
[36 empty] | 2014-12-10 | 1時 | 0.10971 | 0 | 0 | 0 | 0.12181 | 0.13185 | 0.13185 | 0 | 0.0121
[36 empty] | 2014-12-10 | 2時 | 0.11692 | 0 | 0 | 0 | 0.12902 | 0.13965 | 0.13965 | 0 | 0.0121
[36 empty] | 2014-12-10 | 3時 | 0.11692 | 0 | 0 | 0 | 0.12902 | 0.13965 | 0.13965 | 0 | 0.0121
[36 empty] | 2014-12-10 | 4時 | 0.10971 | 0 | 0 | 0 | 0.12181 | 0.13185 | 0.13185 | 0 | 0.0121
[36 empty] | 2014-12-10 | 5時 | 0.11692 | 0 | 0 | 0 | 0.12902 | 0.13965 | 0.13965 | 0 | 0.0121
[36 empty] | 2014-12-10 | 6時 | 0.23425 | 0 | 0 | 0 | 0.24635 | 0.26665 | 0.26665 | 0 | 0.0121
[36 empty] | 2014-12-10 | 7時 | 0.63461 | 0 | 0 | 0 | 0.64671 | 0.7 | 4.5415 | 0 | 0.0121
[36 empty] | 2014-12-10 | 8時 | 0.63461 | 0 | 0 | 0 | 0.64671 | 0.7 | 2.4097 | 0 | 0.0121
[36 empty] | 2014-12-10 | 9時 | 0.63461 | 0 | 0 | 0 | 0.64671 | 0.7 | 1.1958 | 0 | 0.0121
[36 empty] | 2014-12-10 | 10時 | 0.63461 | 0 | 0 | 0 | 0.64671 | 0.7 | 0.93957 | 0 | 0.0121
[36 empty] | 2014-12-10 | 11時 | 0.63461 | 0 | 0 | 0 | 0.64671 | 0.7 | 0.76839 | 0 | 0.0121
[36 empty] | 2014-12-10 | 12時 | 0.39318 | 0 | 0 | 0 | 0.40528 | 0.43867 | 0.43867 | 0 | 0.0121
[36 empty] | 2014-12-10 | 13時 | 0.10971 | 0 | 0 | 0 | 0.12181 | 0.13185 | 0.13185 | 0 | 0.0121
[36 empty] | 2014-12-10 | 14時 | 0.11692 | 0 | 0 | 0 | 0.12902 | 0.13965 | 0.13965 | 0 | 0.0121
[36 empty] | 2014-12-10 | 15時 | 0.63461 | 0 | 0 | 0 | 0.64671 | 0.7 | 1.046 | 0 | 0.0121
[36 empty] | 2014-12-10 | 16時 | 0.63461 | 0 | 0 | 0 | 0.64671 | 0.7 | 0.96122 | 0 | 0.0121
[36 empty] | 2014-12-10 | 17時 | 0.63461 | 0 | 0 | 0 | 0.64671 | 0.7 | 0.95547 | 0 | 0.0121
[36 empty] | 2014-12-10 | 18時 | 0.59309 | 0 | 0 | 0 | 0.60519 | 0.65505 | 0.65505 | 0 | 0.0121
[36 empty] | 2014-12-10 | 19時 | 0.63461 | 0 | 0 | 0 | 0.64671 | 0.7 | 1.5407 | 0 | 0.0121
[36 empty] | 2014-12-10 | 20時 | 0.63461 | 0 | 0 | 0 | 0.64671 | 0.7 | 1.6448 | 0 | 0.0121
[36 empty] | 2014-12-10 | 21時 | 0.63461 | 0 | 0 | 0 | 0.64671 | 0.7 | 1.737 | 0 | 0.0121
[36 empty] | 2014-12-10 | 22時 | 0.44932 | 0 | 0 | 0 | 0.46142 | 0.49944 | 0.49944 | 0 | 0.0121
[36 empty] | 2014-12-10 | 23時 | 0.56072 | 0 | 0 | 0 | 0.57282 | 0.62002 | 0.62002 | 0 | 0.0121
[36 empty] | 2014-12-11 | 0時 | 0.30563 | 0 | 0 | 0 | 0.31773 | 0.33191 | 0.33191 | 0 | 0.0121
[36 empty] | 2014-12-11 | 1時 | 0.11412 | 0 | 0 | 0 | 0.12622 | 0.13185 | 0.13185 | 0 | 0.0121
[36 empty] | 2014-12-11 | 2時 | 0.12159 | 0 | 0 | 0 | 0.13369 | 0.13965 | 0.13965 | 0 | 0.0121
[36 empty] | 2014-12-11 | 3時 | 0.12159 | 0 | 0 | 0 | 0.13369 | 0.13965 | 0.13965 | 0 | 0.0121
[36 empty] | 2014-12-11 | 4時 | 0.11412 | 0 | 0 | 0 | 0.12622 | 0.13185 | 0.13185 | 0 | 0.0121
[36 empty] | 2014-12-11 | 5時 | 0.658 | 0 | 0 | 0 | 0.6701 | 0.7 | 3.8174 | 0 | 0.0121
[36 empty] | 2014-12-11 | 6時 | 0.658 | 0 | 0 | 0 | 0.6701 | 0.7 | 1.3456 | 0 | 0.0121
[36 empty] | 2014-12-11 | 7時 | 0.658 | 0 | 0 | 0 | 0.6701 | 0.7 | 1.3772 | 0 | 0.0121
[36 empty] | 2014-12-11 | 8時 | 0.658 | 0 | 0 | 0 | 0.6701 | 0.7 | 0.82821 | 0 | 0.0121
[36 empty] | 2014-12-11 | 9時 | 0.658 | 0 | 0 | 0 | 0.6701 | 0.7 | 0.78699 | 0 | 0.0121
[36 empty] | 2014-12-11 | 10時 | 0.21641 | 0 | 0 | 0 | 0.22851 | 0.23871 | 0.23871 | 0 | 0.0121
[36 empty] | 2014-12-11 | 11時 | 0.658 | 0 | 0 | 0 | 0.6701 | 0.7 | 1.1842 | 0 | 0.0121
[36 empty] | 2014-12-11 | 12時 | 0.658 | 0 | 0 | 0 | 0.6701 | 0.7 | 0.94391 | 0 | 0.0121
[36 empty] | 2014-12-11 | 13時 | 0.226 | 0 | 0 | 0 | 0.2381 | 0.24873 | 0.24873 | 0 | 0.0121
[36 empty] | 2014-12-11 | 14時 | 0.16846 | 0 | 0 | 0 | 0.18056 | 0.18862 | 0.18862 | 0 | 0.0121
[36 empty] | 2014-12-11 | 15時 | 0.658 | 0 | 0 | 0 | 0.6701 | 0.7 | 0.88651 | 0 | 0.0121
[36 empty] | 2014-12-11 | 16時 | 0.62114 | 0 | 0 | 0 | 0.63324 | 0.6615 | 0.6615 | 0 | 0.0121
[36 empty] | 2014-12-11 | 17時 | 0.658 | 0 | 0 | 0 | 0.6701 | 0.7 | 1.6004 | 0 | 0.0121
[36 empty] | 2014-12-11 | 18時 | 0.658 | 0 | 0 | 0 | 0.6701 | 0.7 | 1.4091 | 0 | 0.0121
[36 empty] | 2014-12-11 | 19時 | 0.60856 | 0 | 0 | 0 | 0.6701 | 0.7 | 1.5183 | 0.049439 | 0.0121
[36 empty] | 2014-12-11 | 20時 | 0.658 | 0 | 0 | 0 | 0.6701 | 0.7 | 1.225 | 0 | 0.0121
[36 empty] | 2014-12-11 | 21時 | 0.658 | 0 | 0 | 0 | 0.6701 | 0.7 | 1.5619 | 0 | 0.0121
[36 empty] | 2014-12-11 | 22時 | 0.658 | 0 | 0 | 0 | 0.6701 | 0.7 | 1.3685 | 0 | 0.0121
[36 empty] | 2014-12-11 | 23時 | 0.658 | 0 | 0 | 0 | 0.6701 | 0.7 | 0.70807 | 0 | 0.0121
[36 empty] | 2014-12-12 | 0時 | 0.30581 | 0 | 0 | 0 | 0.31791 | 0.33191 | 0.33191 | 0 | 0.0121
[36 empty] | 2014-12-12 | 1時 | 0.11419 | 0 | 0 | 0 | 0.12629 | 0.13185 | 0.13185 | 0 | 0.0121
[36 empty] | 2014-12-12 | 2時 | 0.12166 | 0 | 0 | 0 | 0.13376 | 0.13965 | 0.13965 | 0 | 0.0121
[36 empty] | 2014-12-12 | 3時 | 0.12166 | 0 | 0 | 0 | 0.13376 | 0.13965 | 0.13965 | 0 | 0.0121
[36 empty] | 2014-12-12 | 4時 | 0.11419 | 0 | 0 | 0 | 0.12629 | 0.13185 | 0.13185 | 0 | 0.0121
[36 empty] | 2014-12-12 | 5時 | 0.65839 | 0 | 0 | 0 | 0.67049 | 0.7 | 3.7702 | 0 | 0.0121
[36 empty] | 2014-12-12 | 6時 | 0.65839 | 0 | 0 | 0 | 0.67049 | 0.7 | 1.4108 | 0 | 0.0121
[36 empty] | 2014-12-12 | 7時 | 0.65839 | 0 | 0 | 0 | 0.67049 | 0.7 | 1.467 | 0 | 0.0121
[36 empty] | 2014-12-12 | 8時 | 0.65839 | 0 | 0 | 0 | 0.67049 | 0.7 | 1.0735 | 0 | 0.0121
[36 empty] | 2014-12-12 | 9時 | 0.65839 | 0 | 0 | 0 | 0.67049 | 0.7 | 0.78699 | 0 | 0.0121
[36 empty] | 2014-12-12 | 10時 | 0.21654 | 0 | 0 | 0 | 0.22864 | 0.23871 | 0.23871 | 0 | 0.0121
[36 empty] | 2014-12-12 | 11時 | 0.65839 | 0 | 0 | 0 | 0.67049 | 0.7 | 0.82115 | 0 | 0.0121
[36 empty] | 2014-12-12 | 12時 | 0.65839 | 0 | 0 | 0 | 0.67049 | 0.7 | 0.9205 | 0 | 0.0121
[36 empty] | 2014-12-12 | 13時 | 0.22614 | 0 | 0 | 0 | 0.23824 | 0.24873 | 0.24873 | 0 | 0.0121
[36 empty] | 2014-12-12 | 14時 | 0.16857 | 0 | 0 | 0 | 0.18067 | 0.18862 | 0.18862 | 0 | 0.0121
[36 empty] | 2014-12-12 | 15時 | 0.65839 | 0 | 0 | 0 | 0.67049 | 0.7 | 1.0586 | 0 | 0.0121
[36 empty] | 2014-12-12 | 16時 | 0.65839 | 0 | 0 | 0 | 0.67049 | 0.7 | 0.73184 | 0 | 0.0121
[36 empty] | 2014-12-12 | 17時 | 0.65839 | 0 | 0 | 0 | 0.67049 | 0.7 | 1.7617 | 0 | 0.0121
[36 empty] | 2014-12-12 | 18時 | 0.65839 | 0 | 0 | 0 | 0.67049 | 0.7 | 1.4859 | 0 | 0.0121
[36 empty] | 2014-12-12 | 19時 | 0.60745 | 0 | 0 | 0 | 0.67049 | 0.7 | 1.6904 | 0.050938 | 0.0121
[36 empty] | 2014-12-12 | 20時 | 0.65839 | 0 | 0 | 0 | 0.67049 | 0.7 | 1.3864 | 0 | 0.0121
[36 empty] | 2014-12-12 | 21時 | 0.65839 | 0 | 0 | 0 | 0.67049 | 0.7 | 1.7285 | 0 | 0.0121
[36 empty] | 2014-12-12 | 22時 | 0.65839 | 0 | 0 | 0 | 0.67049 | 0.7 | 1.4768 | 0 | 0.0121
[36 empty] | 2014-12-12 | 23時 | 0.65839 | 0 | 0 | 0 | 0.67049 | 0.7 | 0.70807 | 0 | 0.0121
[36 empty] | 2014-12-13 | 0時 | 0.30527 | 0 | 0 | 0 | 0.31737 | 0.33191 | 0.33191 | 0 | 0.0121
[36 empty] | 2014-12-13 | 1時 | 0.11398 | 0 | 0 | 0 | 0.12608 | 0.13185 | 0.13185 | 0 | 0.0121
[36 empty] | 2014-12-13 | 2時 | 0.12143 | 0 | 0 | 0 | 0.13353 | 0.13965 | 0.13965 | 0 | 0.0121
[36 empty] | 2014-12-13 | 3時 | 0.12143 | 0 | 0 | 0 | 0.13353 | 0.13965 | 0.13965 | 0 | 0.0121
[36 empty] | 2014-12-13 | 4時 | 0.11398 | 0 | 0 | 0 | 0.12608 | 0.13185 | 0.13185 | 0 | 0.0121
[36 empty] | 2014-12-13 | 5時 | 0.65724 | 0 | 0 | 0 | 0.66934 | 0.7 | 3.3301 | 0 | 0.0121
[36 empty] | 2014-12-13 | 6時 | 0.65724 | 0 | 0 | 0 | 0.66934 | 0.7 | 1.5819 | 0 | 0.0121
[36 empty] | 2014-12-13 | 7時 | 0.65724 | 0 | 0 | 0 | 0.66934 | 0.7 | 1.542 | 0 | 0.0121
[36 empty] | 2014-12-13 | 8時 | 0.65724 | 0 | 0 | 0 | 0.66934 | 0.7 | 0.89212 | 0 | 0.0121
[36 empty] | 2014-12-13 | 9時 | 0.65724 | 0 | 0 | 0 | 0.66934 | 0.7 | 0.78699 | 0 | 0.0121
[36 empty] | 2014-12-13 | 10時 | 0.21615 | 0 | 0 | 0 | 0.22825 | 0.23871 | 0.23871 | 0 | 0.0121
[36 empty] | 2014-12-13 | 11時 | 0.54865 | 0 | 0 | 0 | 0.56075 | 0.58644 | 0.58644 | 0 | 0.0121
[36 empty] | 2014-12-13 | 12時 | 0.65724 | 0 | 0 | 0 | 0.66934 | 0.7 | 0.88662 | 0 | 0.0121
[36 empty] | 2014-12-13 | 13時 | 0.22573 | 0 | 0 | 0 | 0.23783 | 0.24873 | 0.24873 | 0 | 0.0121
[36 empty] | 2014-12-13 | 14時 | 0.16826 | 0 | 0 | 0 | 0.18036 | 0.18862 | 0.18862 | 0 | 0.0121
[36 empty] | 2014-12-13 | 15時 | 0.65724 | 0 | 0 | 0 | 0.66934 | 0.7 | 1.1123 | 0 | 0.0121
[36 empty] | 2014-12-13 | 16時 | 0.65724 | 0 | 0 | 0 | 0.66934 | 0.7 | 0.98713 | 0 | 0.0121
[36 empty] | 2014-12-13 | 17時 | 0.65724 | 0 | 0 | 0 | 0.66934 | 0.7 | 1.9427 | 0 | 0.0121
[36 empty] | 2014-12-13 | 18時 | 0.65724 | 0 | 0 | 0 | 0.66934 | 0.7 | 1.6236 | 0 | 0.0121
[36 empty] | 2014-12-13 | 19時 | 0.60465 | 0 | 0 | 0 | 0.66934 | 0.7 | 1.818 | 0.052592 | 0.0121
[36 empty] | 2014-12-13 | 20時 | 0.65724 | 0 | 0 | 0 | 0.66934 | 0.7 | 1.4848 | 0 | 0.0121
[36 empty] | 2014-12-13 | 21時 | 0.65724 | 0 | 0 | 0 | 0.66934 | 0.7 | 1.8118 | 0 | 0.0121
[36 empty] | 2014-12-13 | 22時 | 0.65724 | 0 | 0 | 0 | 0.66934 | 0.7 | 1.5313 | 0 | 0.0121
[36 empty] | 2014-12-13 | 23時 | 0.65724 | 0 | 0 | 0 | 0.66934 | 0.7 | 0.70807 | 0 | 0.0121
[36 empty] | 2014-12-14 | 0時 | 0.30238 | 0 | 0 | 0 | 0.31448 | 0.33191 | 0.33191 | 0 | 0.0121
[36 empty] | 2014-12-14 | 1時 | 0.11283 | 0 | 0 | 0 | 0.12493 | 0.13185 | 0.13185 | 0 | 0.0121
[36 empty] | 2014-12-14 | 2時 | 0.12022 | 0 | 0 | 0 | 0.13232 | 0.13965 | 0.13965 | 0 | 0.0121
[36 empty] | 2014-12-14 | 3時 | 0.12022 | 0 | 0 | 0 | 0.13232 | 0.13965 | 0.13965 | 0 | 0.0121
[36 empty] | 2014-12-14 | 4時 | 0.11283 | 0 | 0 | 0 | 0.12493 | 0.13185 | 0.13185 | 0 | 0.0121
[36 empty] | 2014-12-14 | 5時 | 0.65116 | 0 | 0 | 0 | 0.66326 | 0.7 | 3.4075 | 0 | 0.0121
[36 empty] | 2014-12-14 | 6時 | 0.65116 | 0 | 0 | 0 | 0.66326 | 0.7 | 1.2723 | 0 | 0.0121
[36 empty] | 2014-12-14 | 7時 | 0.65116 | 0 | 0 | 0 | 0.66326 | 0.7 | 1.1019 | 0 | 0.0121
[36 empty] | 2014-12-14 | 8時 | 0.54713 | 0 | 0 | 0 | 0.55923 | 0.59021 | 0.59021 | 0 | 0.0121
[36 empty] | 2014-12-14 | 9時 | 0.65116 | 0 | 0 | 0 | 0.66326 | 0.7 | 0.78699 | 0 | 0.0121
[36 empty] | 2014-12-14 | 10時 | 0.21408 | 0 | 0 | 0 | 0.22618 | 0.23871 | 0.23871 | 0 | 0.0121
[36 empty] | 2014-12-14 | 11時 | 0.33631 | 0 | 0 | 0 | 0.34841 | 0.36771 | 0.36771 | 0 | 0.0121
[36 empty] | 2014-12-14 | 12時 | 0.57863 | 0 | 0 | 0 | 0.59073 | 0.62346 | 0.62346 | 0 | 0.0121
[36 empty] | 2014-12-14 | 13時 | 0.22357 | 0 | 0 | 0 | 0.23567 | 0.24873 | 0.24873 | 0 | 0.0121
[36 empty] | 2014-12-14 | 14時 | 0.16662 | 0 | 0 | 0 | 0.17872 | 0.18862 | 0.18862 | 0 | 0.0121
[36 empty] | 2014-12-14 | 15時 | 0.59548 | 0 | 0 | 0 | 0.60758 | 0.64124 | 0.64124 | 0 | 0.0121
[36 empty] | 2014-12-14 | 16時 | 0.55176 | 0 | 0 | 0 | 0.56386 | 0.59509 | 0.59509 | 0 | 0.0121
[36 empty] | 2014-12-14 | 17時 | 0.65116 | 0 | 0 | 0 | 0.66326 | 0.7 | 1.5385 | 0 | 0.0121
[36 empty] | 2014-12-14 | 18時 | 0.65116 | 0 | 0 | 0 | 0.66326 | 0.7 | 1.5364 | 0 | 0.0121
[36 empty] | 2014-12-14 | 19時 | 0.59952 | 0 | 0 | 0 | 0.66326 | 0.7 | 1.6564 | 0.051632 | 0.0121
[36 empty] | 2014-12-14 | 20時 | 0.65116 | 0 | 0 | 0 | 0.66326 | 0.7 | 1.4562 | 0 | 0.0121
[36 empty] | 2014-12-14 | 21時 | 0.65116 | 0 | 0 | 0 | 0.66326 | 0.7 | 1.8304 | 0 | 0.0121
[36 empty] | 2014-12-14 | 22時 | 0.65116 | 0 | 0 | 0 | 0.66326 | 0.7 | 1.568 | 0 | 0.0121
[36 empty] | 2014-12-14 | 23時 | 0.65116 | 0 | 0 | 0 | 0.66326 | 0.7 | 0.70807 | 0 | 0.0121
[36 empty] | 2014-12-15 | 0時 | 0.30581 | 0 | 0 | 0 | 0.31791 | 0.33191 | 0.33191 | 0 | 0.0121
[36 empty] | 2014-12-15 | 1時 | 0.11419 | 0 | 0 | 0 | 0.12629 | 0.13185 | 0.13185 | 0 | 0.0121
[36 empty] | 2014-12-15 | 2時 | 0.12166 | 0 | 0 | 0 | 0.13376 | 0.13965 | 0.13965 | 0 | 0.0121
[36 empty] | 2014-12-15 | 3時 | 0.12166 | 0 | 0 | 0 | 0.13376 | 0.13965 | 0.13965 | 0 | 0.0121
[36 empty] | 2014-12-15 | 4時 | 0.11419 | 0 | 0 | 0 | 0.12629 | 0.13185 | 0.13185 | 0 | 0.0121
[36 empty] | 2014-12-15 | 5時 | 0.65839 | 0 | 0 | 0 | 0.67049 | 0.7 | 3.7256 | 0 | 0.0121
[36 empty] | 2014-12-15 | 6時 | 0.65839 | 0 | 0 | 0 | 0.67049 | 0.7 | 1.6658 | 0 | 0.0121
[36 empty] | 2014-12-15 | 7時 | 0.65839 | 0 | 0 | 0 | 0.67049 | 0.7 | 1.7069 | 0 | 0.0121
[36 empty] | 2014-12-15 | 8時 | 0.65839 | 0 | 0 | 0 | 0.67049 | 0.7 | 1.3402 | 0 | 0.0121
[36 empty] | 2014-12-15 | 9時 | 0.65839 | 0 | 0 | 0 | 0.67049 | 0.7 | 0.78699 | 0 | 0.0121
[36 empty] | 2014-12-15 | 10時 | 0.21654 | 0 | 0 | 0 | 0.22864 | 0.23871 | 0.23871 | 0 | 0.0121
[36 empty] | 2014-12-15 | 11時 | 0.65839 | 0 | 0 | 0 | 0.67049 | 0.7 | 1.6678 | 0 | 0.0121
[36 empty] | 2014-12-15 | 12時 | 0.65839 | 0 | 0 | 0 | 0.67049 | 0.7 | 0.86127 | 0 | 0.0121
[36 empty] | 2014-12-15 | 13時 | 0.22614 | 0 | 0 | 0 | 0.23824 | 0.24873 | 0.24873 | 0 | 0.0121
[36 empty] | 2014-12-15 | 14時 | 0.16857 | 0 | 0 | 0 | 0.18067 | 0.18862 | 0.18862 | 0 | 0.0121
[36 empty] | 2014-12-15 | 15時 | 0.65839 | 0 | 0 | 0 | 0.67049 | 0.7 | 1.1798 | 0 | 0.0121
[36 empty] | 2014-12-15 | 16時 | 0.65839 | 0 | 0 | 0 | 0.67049 | 0.7 | 1.0042 | 0 | 0.0121
[36 empty] | 2014-12-15 | 17時 | 0.65839 | 0 | 0 | 0 | 0.67049 | 0.7 | 2.0433 | 0 | 0.0121
[36 empty] | 2014-12-15 | 18時 | 0.65839 | 0 | 0 | 0 | 0.67049 | 0.7 | 1.6191 | 0 | 0.0121
[36 empty] | 2014-12-15 | 19時 | 0.6055 | 0 | 0 | 0 | 0.67049 | 0.7 | 1.8918 | 0.052891 | 0.0121
[36 empty] | 2014-12-15 | 20時 | 0.65839 | 0 | 0 | 0 | 0.67049 | 0.7 | 1.902 | 0 | 0.0121
[36 empty] | 2014-12-15 | 21時 | 0.65839 | 0 | 0 | 0 | 0.67049 | 0.7 | 2.2515 | 0 | 0.0121
[36 empty] | 2014-12-15 | 22時 | 0.65839 | 0 | 0 | 0 | 0.67049 | 0.7 | 1.5873 | 0 | 0.0121
[36 empty] | 2014-12-15 | 23時 | 0.65839 | 0 | 0 | 0 | 0.67049 | 0.7 | 0.70807 | 0 | 0.0121
[36 empty] | 2014-12-16 | 0時 | 0.21568 | 0 | 0 | 0 | 0.22778 | 0.24135 | 0.24135 | 0 | 0.0121
[36 empty] | 2014-12-16 | 1時 | 0.11234 | 0 | 0 | 0 | 0.12444 | 0.13185 | 0.13185 | 0 | 0.0121
[36 empty] | 2014-12-16 | 2時 | 0.1197 | 0 | 0 | 0 | 0.1318 | 0.13965 | 0.13965 | 0 | 0.0121
[36 empty] | 2014-12-16 | 3時 | 0.1197 | 0 | 0 | 0 | 0.1318 | 0.13965 | 0.13965 | 0 | 0.0121
[36 empty] | 2014-12-16 | 4時 | 0.11234 | 0 | 0 | 0 | 0.12444 | 0.13185 | 0.13185 | 0 | 0.0121
[36 empty] | 2014-12-16 | 5時 | 0.1197 | 0 | 0 | 0 | 0.1318 | 0.13965 | 0.13965 | 0 | 0.0121
[36 empty] | 2014-12-16 | 6時 | 0.1197 | 0 | 0 | 0 | 0.1318 | 0.13965 | 0.13965 | 0 | 0.0121
[36 empty] | 2014-12-16 | 7時 | 0.64855 | 0 | 0 | 0 | 0.66065 | 0.7 | 4.2188 | 0 | 0.0121
[36 empty] | 2014-12-16 | 8時 | 0.64855 | 0 | 0 | 0 | 0.66065 | 0.7 | 2.3039 | 0 | 0.0121
[36 empty] | 2014-12-16 | 9時 | 0.64855 | 0 | 0 | 0 | 0.66065 | 0.7 | 1.6755 | 0 | 0.0121
[36 empty] | 2014-12-16 | 10時 | 0.64855 | 0 | 0 | 0 | 0.66065 | 0.7 | 1.4315 | 0 | 0.0121
[36 empty] | 2014-12-16 | 11時 | 0.64855 | 0 | 0 | 0 | 0.66065 | 0.7 | 1.1951 | 0 | 0.0121
[36 empty] | 2014-12-16 | 12時 | 0.64855 | 0 | 0 | 0 | 0.66065 | 0.7 | 0.89911 | 0 | 0.0121
[36 empty] | 2014-12-16 | 13時 | 0.29051 | 0 | 0 | 0 | 0.30261 | 0.32064 | 0.32064 | 0 | 0.0121
[36 empty] | 2014-12-16 | 14時 | 0.1197 | 0 | 0 | 0 | 0.1318 | 0.13965 | 0.13965 | 0 | 0.0121
[36 empty] | 2014-12-16 | 15時 | 0.64855 | 0 | 0 | 0 | 0.66065 | 0.7 | 1.0866 | 0 | 0.0121
[36 empty] | 2014-12-16 | 16時 | 0.64855 | 0 | 0 | 0 | 0.66065 | 0.7 | 1.7939 | 0 | 0.0121
[36 empty] | 2014-12-16 | 17時 | 0.64855 | 0 | 0 | 0 | 0.66065 | 0.7 | 1.99 | 0 | 0.0121
[36 empty] | 2014-12-16 | 18時 | 0.64855 | 0 | 0 | 0 | 0.66065 | 0.7 | 1.4449 | 0 | 0.0121
[36 empty] | 2014-12-16 | 19時 | 0.5948 | 0 | 0 | 0 | 0.66065 | 0.7 | 1.974 | 0.053747 | 0.0121
[36 empty] | 2014-12-16 | 20時 | 0.64855 | 0 | 0 | 0 | 0.66065 | 0.7 | 1.7526 | 0 | 0.0121
[36 empty] | 2014-12-16 | 21時 | 0.64855 | 0 | 0 | 0 | 0.66065 | 0.7 | 1.8962 | 0 | 0.0121
[36 empty] | 2014-12-16 | 22時 | 0.64855 | 0 | 0 | 0 | 0.66065 | 0.7 | 0.71633 | 0 | 0.0121
[36 empty] | 2014-12-16 | 23時 | 0.47533 | 0 | 0 | 0 | 0.48743 | 0.51647 | 0.51647 | 0 | 0.0121
[36 empty] | 2014-12-17 | 0時 | 0.21568 | 0 | 0 | 0 | 0.22778 | 0.24135 | 0.24135 | 0 | 0.0121
[36 empty] | 2014-12-17 | 1時 | 0.11234 | 0 | 0 | 0 | 0.12444 | 0.13185 | 0.13185 | 0 | 0.0121
[36 empty] | 2014-12-17 | 2時 | 0.1197 | 0 | 0 | 0 | 0.1318 | 0.13965 | 0.13965 | 0 | 0.0121
[36 empty] | 2014-12-17 | 3時 | 0.1197 | 0 | 0 | 0 | 0.1318 | 0.13965 | 0.13965 | 0 | 0.0121
[36 empty] | 2014-12-17 | 4時 | 0.11234 | 0 | 0 | 0 | 0.12444 | 0.13185 | 0.13185 | 0 | 0.0121
[36 empty] | 2014-12-17 | 5時 | 0.1197 | 0 | 0 | 0 | 0.1318 | 0.13965 | 0.13965 | 0 | 0.0121
[36 empty] | 2014-12-17 | 6時 | 0.1197 | 0 | 0 | 0 | 0.1318 | 0.13965 | 0.13965 | 0 | 0.0121
[36 empty] | 2014-12-17 | 7時 | 0.64855 | 0 | 0 | 0 | 0.66065 | 0.7 | 4.9224 | 0 | 0.0121
[36 empty] | 2014-12-17 | 8時 | 0.64855 | 0 | 0 | 0 | 0.66065 | 0.7 | 1.9673 | 0 | 0.0121
[36 empty] | 2014-12-17 | 9時 | 0.64855 | 0 | 0 | 0 | 0.66065 | 0.7 | 1.5295 | 0 | 0.0121
[36 empty] | 2014-12-17 | 10時 | 0.64855 | 0 | 0 | 0 | 0.66065 | 0.7 | 1.27 | 0 | 0.0121
[36 empty] | 2014-12-17 | 11時 | 0.64855 | 0 | 0 | 0 | 0.66065 | 0.7 | 1.0343 | 0 | 0.0121
[36 empty] | 2014-12-17 | 12時 | 0.64855 | 0 | 0 | 0 | 0.66065 | 0.7 | 0.87114 | 0 | 0.0121
[36 empty] | 2014-12-17 | 13時 | 0.29051 | 0 | 0 | 0 | 0.30261 | 0.32064 | 0.32064 | 0 | 0.0121
[36 empty] | 2014-12-17 | 14時 | 0.1197 | 0 | 0 | 0 | 0.1318 | 0.13965 | 0.13965 | 0 | 0.0121
[36 empty] | 2014-12-17 | 15時 | 0.64855 | 0 | 0 | 0 | 0.66065 | 0.7 | 1.0353 | 0 | 0.0121
[36 empty] | 2014-12-17 | 16時 | 0.64855 | 0 | 0 | 0 | 0.66065 | 0.7 | 1.7745 | 0 | 0.0121
[36 empty] | 2014-12-17 | 17時 | 0.64855 | 0 | 0 | 0 | 0.66065 | 0.7 | 1.9915 | 0 | 0.0121
[36 empty] | 2014-12-17 | 18時 | 0.64855 | 0 | 0 | 0 | 0.66065 | 0.7 | 1.451 | 0 | 0.0121
[36 empty] | 2014-12-17 | 19時 | 0.59464 | 0 | 0 | 0 | 0.66065 | 0.7 | 1.8944 | 0.053905 | 0.0121
[36 empty] | 2014-12-17 | 20時 | 0.64855 | 0 | 0 | 0 | 0.66065 | 0.7 | 1.6791 | 0 | 0.0121
[36 empty] | 2014-12-17 | 21時 | 0.64855 | 0 | 0 | 0 | 0.66065 | 0.7 | 1.8566 | 0 | 0.0121
[36 empty] | 2014-12-17 | 22時 | 0.64855 | 0 | 0 | 0 | 0.66065 | 0.7 | 0.71633 | 0 | 0.0121
[36 empty] | 2014-12-17 | 23時 | 0.47533 | 0 | 0 | 0 | 0.48743 | 0.51647 | 0.51647 | 0 | 0.0121
[36 empty] | 2014-12-18 | 0時 | 0.30209 | 0 | 0 | 0 | 0.31419 | 0.33191 | 0.33191 | 0 | 0.0121
[36 empty] | 2014-12-18 | 1時 | 0.11271 | 0 | 0 | 0 | 0.12481 | 0.13185 | 0.13185 | 0 | 0.0121
[36 empty] | 2014-12-18 | 2時 | 0.1201 | 0 | 0 | 0 | 0.1322 | 0.13965 | 0.13965 | 0 | 0.0121
[36 empty] | 2014-12-18 | 3時 | 0.1201 | 0 | 0 | 0 | 0.1322 | 0.13965 | 0.13965 | 0 | 0.0121
[36 empty] | 2014-12-18 | 4時 | 0.11271 | 0 | 0 | 0 | 0.12481 | 0.13185 | 0.13185 | 0 | 0.0121
[36 empty] | 2014-12-18 | 5時 | 0.65054 | 0 | 0 | 0 | 0.66264 | 0.7 | 3.7294 | 0 | 0.0121
[36 empty] | 2014-12-18 | 6時 | 0.65054 | 0 | 0 | 0 | 0.66264 | 0.7 | 1.4269 | 0 | 0.0121
[36 empty] | 2014-12-18 | 7時 | 0.65054 | 0 | 0 | 0 | 0.66264 | 0.7 | 1.3932 | 0 | 0.0121
[36 empty] | 2014-12-18 | 8時 | 0.65054 | 0 | 0 | 0 | 0.66264 | 0.7 | 0.94835 | 0 | 0.0121
[36 empty] | 2014-12-18 | 9時 | 0.65054 | 0 | 0 | 0 | 0.66264 | 0.7 | 0.78699 | 0 | 0.0121
[36 empty] | 2014-12-18 | 10時 | 0.21387 | 0 | 0 | 0 | 0.22597 | 0.23871 | 0.23871 | 0 | 0.0121
[36 empty] | 2014-12-18 | 11時 | 0.28153 | 0 | 0 | 0 | 0.29363 | 0.31018 | 0.31018 | 0 | 0.0121
[36 empty] | 2014-12-18 | 12時 | 0.57993 | 0 | 0 | 0 | 0.59203 | 0.62541 | 0.62541 | 0 | 0.0121
[36 empty] | 2014-12-18 | 13時 | 0.22335 | 0 | 0 | 0 | 0.23545 | 0.24873 | 0.24873 | 0 | 0.0121
[36 empty] | 2014-12-18 | 14時 | 0.16645 | 0 | 0 | 0 | 0.17855 | 0.18862 | 0.18862 | 0 | 0.0121
[36 empty] | 2014-12-18 | 15時 | 0.47365 | 0 | 0 | 0 | 0.48575 | 0.51314 | 0.51314 | 0 | 0.0121
[36 empty] | 2014-12-18 | 16時 | 0.5695 | 0 | 0 | 0 | 0.5816 | 0.61439 | 0.61439 | 0 | 0.0121
[36 empty] | 2014-12-18 | 17時 | 0.65054 | 0 | 0 | 0 | 0.66264 | 0.7 | 1.4793 | 0 | 0.0121
[36 empty] | 2014-12-18 | 18時 | 0.65054 | 0 | 0 | 0 | 0.66264 | 0.7 | 1.4769 | 0 | 0.0121
[36 empty] | 2014-12-18 | 19時 | 0.59787 | 0 | 0 | 0 | 0.66264 | 0.7 | 1.5127 | 0.05267 | 0.0121
[36 empty] | 2014-12-18 | 20時 | 0.65054 | 0 | 0 | 0 | 0.66264 | 0.7 | 1.327 | 0 | 0.0121
[36 empty] | 2014-12-18 | 21時 | 0.65054 | 0 | 0 | 0 | 0.66264 | 0.7 | 1.6904 | 0 | 0.0121
[36 empty] | 2014-12-18 | 22時 | 0.65054 | 0 | 0 | 0 | 0.66264 | 0.7 | 1.4882 | 0 | 0.0121
[36 empty] | 2014-12-18 | 23時 | 0.65054 | 0 | 0 | 0 | 0.66264 | 0.7 | 0.70807 | 0 | 0.0121
[36 empty] | 2014-12-19 | 0時 | 0.30581 | 0 | 0 | 0 | 0.31791 | 0.33191 | 0.33191 | 0 | 0.0121
[36 empty] | 2014-12-19 | 1時 | 0.11419 | 0 | 0 | 0 | 0.12629 | 0.13185 | 0.13185 | 0 | 0.0121
[36 empty] | 2014-12-19 | 2時 | 0.12166 | 0 | 0 | 0 | 0.13376 | 0.13965 | 0.13965 | 0 | 0.0121
[36 empty] | 2014-12-19 | 3時 | 0.12166 | 0 | 0 | 0 | 0.13376 | 0.13965 | 0.13965 | 0 | 0.0121
[36 empty] | 2014-12-19 | 4時 | 0.11419 | 0 | 0 | 0 | 0.12629 | 0.13185 | 0.13185 | 0 | 0.0121
[36 empty] | 2014-12-19 | 5時 | 0.65839 | 0 | 0 | 0 | 0.67049 | 0.7 | 3.3628 | 0 | 0.0121
[36 empty] | 2014-12-19 | 6時 | 0.65839 | 0 | 0 | 0 | 0.67049 | 0.7 | 1.301 | 0 | 0.0121
[36 empty] | 2014-12-19 | 7時 | 0.65839 | 0 | 0 | 0 | 0.67049 | 0.7 | 1.3711 | 0 | 0.0121
[36 empty] | 2014-12-19 | 8時 | 0.65839 | 0 | 0 | 0 | 0.67049 | 0.7 | 1.0117 | 0 | 0.0121
[36 empty] | 2014-12-19 | 9時 | 0.65839 | 0 | 0 | 0 | 0.67049 | 0.7 | 0.78699 | 0 | 0.0121
[36 empty] | 2014-12-19 | 10時 | 0.21654 | 0 | 0 | 0 | 0.22864 | 0.23871 | 0.23871 | 0 | 0.0121
[36 empty] | 2014-12-19 | 11時 | 0.65839 | 0 | 0 | 0 | 0.67049 | 0.7 | 0.9928 | 0 | 0.0121
[36 empty] | 2014-12-19 | 12時 | 0.65839 | 0 | 0 | 0 | 0.67049 | 0.7 | 0.92244 | 0 | 0.0121
[36 empty] | 2014-12-19 | 13時 | 0.22614 | 0 | 0 | 0 | 0.23824 | 0.24873 | 0.24873 | 0 | 0.0121
[36 empty] | 2014-12-19 | 14時 | 0.16857 | 0 | 0 | 0 | 0.18067 | 0.18862 | 0.18862 | 0 | 0.0121
[36 empty] | 2014-12-19 | 15時 | 0.65839 | 0 | 0 | 0 | 0.67049 | 0.7 | 1.0678 | 0 | 0.0121
[36 empty] | 2014-12-19 | 16時 | 0.65839 | 0 | 0 | 0 | 0.67049 | 0.7 | 0.80425 | 0 | 0.0121
[36 empty] | 2014-12-19 | 17時 | 0.65839 | 0 | 0 | 0 | 0.67049 | 0.7 | 2.0401 | 0 | 0.0121
[36 empty] | 2014-12-19 | 18時 | 0.65839 | 0 | 0 | 0 | 0.67049 | 0.7 | 1.6733 | 0 | 0.0121
[36 empty] | 2014-12-19 | 19時 | 0.60569 | 0 | 0 | 0 | 0.67049 | 0.7 | 1.9587 | 0.052703 | 0.0121
[36 empty] | 2014-12-19 | 20時 | 0.65839 | 0 | 0 | 0 | 0.67049 | 0.7 | 1.6883 | 0 | 0.0121
[36 empty] | 2014-12-19 | 21時 | 0.65839 | 0 | 0 | 0 | 0.67049 | 0.7 | 2.0266 | 0 | 0.0121
[36 empty] | 2014-12-19 | 22時 | 0.65839 | 0 | 0 | 0 | 0.67049 | 0.7 | 1.6893 | 0 | 0.0121
[36 empty] | 2014-12-19 | 23時 | 0.65839 | 0 | 0 | 0 | 0.67049 | 0.7 | 0.70807 | 0 | 0.0121
[36 empty] | 2014-12-20 | 0時 | 0.30343 | 0 | 0 | 0 | 0.31553 | 0.33191 | 0.33191 | 0 | 0.0121
[36 empty] | 2014-12-20 | 1時 | 0.11325 | 0 | 0 | 0 | 0.12535 | 0.13185 | 0.13185 | 0 | 0.0121
[36 empty] | 2014-12-20 | 2時 | 0.12066 | 0 | 0 | 0 | 0.13276 | 0.13965 | 0.13965 | 0 | 0.0121
[36 empty] | 2014-12-20 | 3時 | 0.12066 | 0 | 0 | 0 | 0.13276 | 0.13965 | 0.13965 | 0 | 0.0121
[36 empty] | 2014-12-20 | 4時 | 0.11325 | 0 | 0 | 0 | 0.12535 | 0.13185 | 0.13185 | 0 | 0.0121
[36 empty] | 2014-12-20 | 5時 | 0.65337 | 0 | 0 | 0 | 0.66547 | 0.7 | 3.7226 | 0 | 0.0121
[36 empty] | 2014-12-20 | 6時 | 0.65337 | 0 | 0 | 0 | 0.66547 | 0.7 | 1.5316 | 0 | 0.0121
[36 empty] | 2014-12-20 | 7時 | 0.65337 | 0 | 0 | 0 | 0.66547 | 0.7 | 1.2937 | 0 | 0.0121
[36 empty] | 2014-12-20 | 8時 | 0.65337 | 0 | 0 | 0 | 0.66547 | 0.7 | 0.72816 | 0 | 0.0121
[36 empty] | 2014-12-20 | 9時 | 0.65337 | 0 | 0 | 0 | 0.66547 | 0.7 | 0.78699 | 0 | 0.0121
[36 empty] | 2014-12-20 | 10時 | 0.21483 | 0 | 0 | 0 | 0.22693 | 0.23871 | 0.23871 | 0 | 0.0121
[36 empty] | 2014-12-20 | 11時 | 0.29414 | 0 | 0 | 0 | 0.30624 | 0.32214 | 0.32214 | 0 | 0.0121
[36 empty] | 2014-12-20 | 12時 | 0.5809 | 0 | 0 | 0 | 0.593 | 0.62378 | 0.62378 | 0 | 0.0121
[36 empty] | 2014-12-20 | 13時 | 0.22436 | 0 | 0 | 0 | 0.23646 | 0.24873 | 0.24873 | 0 | 0.0121
[36 empty] | 2014-12-20 | 14時 | 0.16722 | 0 | 0 | 0 | 0.17932 | 0.18862 | 0.18862 | 0 | 0.0121
[36 empty] | 2014-12-20 | 15時 | 0.63753 | 0 | 0 | 0 | 0.64963 | 0.68334 | 0.68334 | 0 | 0.0121
[36 empty] | 2014-12-20 | 16時 | 0.64317 | 0 | 0 | 0 | 0.65527 | 0.68927 | 0.68927 | 0 | 0.0121
[36 empty] | 2014-12-20 | 17時 | 0.65337 | 0 | 0 | 0 | 0.66547 | 0.7 | 1.6926 | 0 | 0.0121
[36 empty] | 2014-12-20 | 18時 | 0.65337 | 0 | 0 | 0 | 0.66547 | 0.7 | 1.5498 | 0 | 0.0121
[36 empty] | 2014-12-20 | 19時 | 0.60057 | 0 | 0 | 0 | 0.66547 | 0.7 | 1.6467 | 0.052802 | 0.0121
[36 empty] | 2014-12-20 | 20時 | 0.65337 | 0 | 0 | 0 | 0.66547 | 0.7 | 1.4214 | 0 | 0.0121
[36 empty] | 2014-12-20 | 21時 | 0.65337 | 0 | 0 | 0 | 0.66547 | 0.7 | 1.7478 | 0 | 0.0121
[36 empty] | 2014-12-20 | 22時 | 0.65337 | 0 | 0 | 0 | 0.66547 | 0.7 | 1.4839 | 0 | 0.0121
[36 empty] | 2014-12-20 | 23時 | 0.65337 | 0 | 0 | 0 | 0.66547 | 0.7 | 0.70807 | 0 | 0.0121
[36 empty] | 2014-12-21 | 0時 | 0.30581 | 0 | 0 | 0 | 0.31791 | 0.33191 | 0.33191 | 0 | 0.0121
[36 empty] | 2014-12-21 | 1時 | 0.11419 | 0 | 0 | 0 | 0.12629 | 0.13185 | 0.13185 | 0 | 0.0121
[36 empty] | 2014-12-21 | 2時 | 0.12166 | 0 | 0 | 0 | 0.13376 | 0.13965 | 0.13965 | 0 | 0.0121
[36 empty] | 2014-12-21 | 3時 | 0.12166 | 0 | 0 | 0 | 0.13376 | 0.13965 | 0.13965 | 0 | 0.0121
[36 empty] | 2014-12-21 | 4時 | 0.11419 | 0 | 0 | 0 | 0.12629 | 0.13185 | 0.13185 | 0 | 0.0121
[36 empty] | 2014-12-21 | 5時 | 0.65839 | 0 | 0 | 0 | 0.67049 | 0.7 | 3.7277 | 0 | 0.0121
[36 empty] | 2014-12-21 | 6時 | 0.65839 | 0 | 0 | 0 | 0.67049 | 0.7 | 1.6522 | 0 | 0.0121
[36 empty] | 2014-12-21 | 7時 | 0.65839 | 0 | 0 | 0 | 0.67049 | 0.7 | 1.6377 | 0 | 0.0121
[36 empty] | 2014-12-21 | 8時 | 0.65839 | 0 | 0 | 0 | 0.67049 | 0.7 | 1.0575 | 0 | 0.0121
[36 empty] | 2014-12-21 | 9時 | 0.65839 | 0 | 0 | 0 | 0.67049 | 0.7 | 0.78699 | 0 | 0.0121
[36 empty] | 2014-12-21 | 10時 | 0.21654 | 0 | 0 | 0 | 0.22864 | 0.23871 | 0.23871 | 0 | 0.0121
[36 empty] | 2014-12-21 | 11時 | 0.65839 | 0 | 0 | 0 | 0.67049 | 0.7 | 0.82924 | 0 | 0.0121
[36 empty] | 2014-12-21 | 12時 | 0.65839 | 0 | 0 | 0 | 0.67049 | 0.7 | 0.94456 | 0 | 0.0121
[36 empty] | 2014-12-21 | 13時 | 0.22614 | 0 | 0 | 0 | 0.23824 | 0.24873 | 0.24873 | 0 | 0.0121
[36 empty] | 2014-12-21 | 14時 | 0.16857 | 0 | 0 | 0 | 0.18067 | 0.18862 | 0.18862 | 0 | 0.0121
[36 empty] | 2014-12-21 | 15時 | 0.65839 | 0 | 0 | 0 | 0.67049 | 0.7 | 1.1678 | 0 | 0.0121
[36 empty] | 2014-12-21 | 16時 | 0.65839 | 0 | 0 | 0 | 0.67049 | 0.7 | 0.81348 | 0 | 0.0121
[36 empty] | 2014-12-21 | 17時 | 0.65839 | 0 | 0 | 0 | 0.67049 | 0.7 | 2.0203 | 0 | 0.0121
[36 empty] | 2014-12-21 | 18時 | 0.65839 | 0 | 0 | 0 | 0.67049 | 0.7 | 1.932 | 0 | 0.0121
[36 empty] | 2014-12-21 | 19時 | 0.60602 | 0 | 0 | 0 | 0.67049 | 0.7 | 1.9189 | 0.052368 | 0.0121
[36 empty] | 2014-12-21 | 20時 | 0.65839 | 0 | 0 | 0 | 0.67049 | 0.7 | 1.5378 | 0 | 0.0121
[36 empty] | 2014-12-21 | 21時 | 0.65839 | 0 | 0 | 0 | 0.67049 | 0.7 | 1.7961 | 0 | 0.0121
[36 empty] | 2014-12-21 | 22時 | 0.65839 | 0 | 0 | 0 | 0.67049 | 0.7 | 1.5057 | 0 | 0.0121
[36 empty] | 2014-12-21 | 23時 | 0.65839 | 0 | 0 | 0 | 0.67049 | 0.7 | 0.70807 | 0 | 0.0121
[36 empty] | 2014-12-22 | 0時 | 0.30199 | 0 | 0 | 0 | 0.31409 | 0.33191 | 0.33191 | 0 | 0.0121
[36 empty] | 2014-12-22 | 1時 | 0.11267 | 0 | 0 | 0 | 0.12477 | 0.13185 | 0.13185 | 0 | 0.0121
[36 empty] | 2014-12-22 | 2時 | 0.12005 | 0 | 0 | 0 | 0.13215 | 0.13965 | 0.13965 | 0 | 0.0121
[36 empty] | 2014-12-22 | 3時 | 0.12005 | 0 | 0 | 0 | 0.13215 | 0.13965 | 0.13965 | 0 | 0.0121
[36 empty] | 2014-12-22 | 4時 | 0.11267 | 0 | 0 | 0 | 0.12477 | 0.13185 | 0.13185 | 0 | 0.0121
[36 empty] | 2014-12-22 | 5時 | 0.65032 | 0 | 0 | 0 | 0.66242 | 0.7 | 3.4619 | 0 | 0.0121
[36 empty] | 2014-12-22 | 6時 | 0.65032 | 0 | 0 | 0 | 0.66242 | 0.7 | 1.3274 | 0 | 0.0121
[36 empty] | 2014-12-22 | 7時 | 0.65032 | 0 | 0 | 0 | 0.66242 | 0.7 | 1.2209 | 0 | 0.0121
[36 empty] | 2014-12-22 | 8時 | 0.60402 | 0 | 0 | 0 | 0.61612 | 0.65108 | 0.65108 | 0 | 0.0121
[36 empty] | 2014-12-22 | 9時 | 0.65032 | 0 | 0 | 0 | 0.66242 | 0.7 | 0.78699 | 0 | 0.0121
[36 empty] | 2014-12-22 | 10時 | 0.21379 | 0 | 0 | 0 | 0.22589 | 0.23871 | 0.23871 | 0 | 0.0121
[36 empty] | 2014-12-22 | 11時 | 0.24462 | 0 | 0 | 0 | 0.25672 | 0.27128 | 0.27128 | 0 | 0.0121
[36 empty] | 2014-12-22 | 12時 | 0.57658 | 0 | 0 | 0 | 0.58868 | 0.62207 | 0.62207 | 0 | 0.0121
[36 empty] | 2014-12-22 | 13時 | 0.22327 | 0 | 0 | 0 | 0.23537 | 0.24873 | 0.24873 | 0 | 0.0121
[36 empty] | 2014-12-22 | 14時 | 0.16639 | 0 | 0 | 0 | 0.17849 | 0.18862 | 0.18862 | 0 | 0.0121
[36 empty] | 2014-12-22 | 15時 | 0.54449 | 0 | 0 | 0 | 0.55659 | 0.58817 | 0.58817 | 0 | 0.0121
[36 empty] | 2014-12-22 | 16時 | 0.5658 | 0 | 0 | 0 | 0.5779 | 0.61068 | 0.61068 | 0 | 0.0121
[36 empty] | 2014-12-22 | 17時 | 0.65032 | 0 | 0 | 0 | 0.66242 | 0.7 | 1.5464 | 0 | 0.0121
[36 empty] | 2014-12-22 | 18時 | 0.65032 | 0 | 0 | 0 | 0.66242 | 0.7 | 1.4823 | 0 | 0.0121
[36 empty] | 2014-12-22 | 19時 | 0.59866 | 0 | 0 | 0 | 0.66242 | 0.7 | 1.5454 | 0.051653 | 0.0121
[36 empty] | 2014-12-22 | 20時 | 0.65032 | 0 | 0 | 0 | 0.66242 | 0.7 | 1.3515 | 0 | 0.0121
[36 empty] | 2014-12-22 | 21時 | 0.65032 | 0 | 0 | 0 | 0.66242 | 0.7 | 1.7029 | 0 | 0.0121
[36 empty] | 2014-12-22 | 22時 | 0.65032 | 0 | 0 | 0 | 0.66242 | 0.7 | 1.4802 | 0 | 0.0121
[36 empty] | 2014-12-22 | 23時 | 0.65032 | 0 | 0 | 0 | 0.66242 | 0.7 | 0.70807 | 0 | 0.0121
[36 empty] | 2014-12-23 | 0時 | 0.21568 | 0 | 0 | 0 | 0.22778 | 0.24135 | 0.24135 | 0 | 0.0121
[36 empty] | 2014-12-23 | 1時 | 0.11234 | 0 | 0 | 0 | 0.12444 | 0.13185 | 0.13185 | 0 | 0.0121
[36 empty] | 2014-12-23 | 2時 | 0.1197 | 0 | 0 | 0 | 0.1318 | 0.13965 | 0.13965 | 0 | 0.0121
[36 empty] | 2014-12-23 | 3時 | 0.1197 | 0 | 0 | 0 | 0.1318 | 0.13965 | 0.13965 | 0 | 0.0121
[36 empty] | 2014-12-23 | 4時 | 0.11234 | 0 | 0 | 0 | 0.12444 | 0.13185 | 0.13185 | 0 | 0.0121
[36 empty] | 2014-12-23 | 5時 | 0.1197 | 0 | 0 | 0 | 0.1318 | 0.13965 | 0.13965 | 0 | 0.0121
[36 empty] | 2014-12-23 | 6時 | 0.1197 | 0 | 0 | 0 | 0.1318 | 0.13965 | 0.13965 | 0 | 0.0121
[36 empty] | 2014-12-23 | 7時 | 0.64855 | 0 | 0 | 0 | 0.66065 | 0.7 | 5.1331 | 0 | 0.0121
[36 empty] | 2014-12-23 | 8時 | 0.64855 | 0 | 0 | 0 | 0.66065 | 0.7 | 2.3368 | 0 | 0.0121
[36 empty] | 2014-12-23 | 9時 | 0.64855 | 0 | 0 | 0 | 0.66065 | 0.7 | 1.6477 | 0 | 0.0121
[36 empty] | 2014-12-23 | 10時 | 0.64855 | 0 | 0 | 0 | 0.66065 | 0.7 | 1.2341 | 0 | 0.0121
[36 empty] | 2014-12-23 | 11時 | 0.64855 | 0 | 0 | 0 | 0.66065 | 0.7 | 1.0132 | 0 | 0.0121
[36 empty] | 2014-12-23 | 12時 | 0.64855 | 0 | 0 | 0 | 0.66065 | 0.7 | 0.86177 | 0 | 0.0121
[36 empty] | 2014-12-23 | 13時 | 0.29051 | 0 | 0 | 0 | 0.30261 | 0.32064 | 0.32064 | 0 | 0.0121
[36 empty] | 2014-12-23 | 14時 | 0.1197 | 0 | 0 | 0 | 0.1318 | 0.13965 | 0.13965 | 0 | 0.0121
[36 empty] | 2014-12-23 | 15時 | 0.64855 | 0 | 0 | 0 | 0.66065 | 0.7 | 0.8358 | 0 | 0.0121
[36 empty] | 2014-12-23 | 16時 | 0.64855 | 0 | 0 | 0 | 0.66065 | 0.7 | 1.516 | 0 | 0.0121
[36 empty] | 2014-12-23 | 17時 | 0.64855 | 0 | 0 | 0 | 0.66065 | 0.7 | 1.6967 | 0 | 0.0121
[36 empty] | 2014-12-23 | 18時 | 0.64855 | 0 | 0 | 0 | 0.66065 | 0.7 | 1.262 | 0 | 0.0121
[36 empty] | 2014-12-23 | 19時 | 0.59714 | 0 | 0 | 0 | 0.66065 | 0.7 | 1.5311 | 0.051414 | 0.0121
[36 empty] | 2014-12-23 | 20時 | 0.64855 | 0 | 0 | 0 | 0.66065 | 0.7 | 1.458 | 0 | 0.0121
[36 empty] | 2014-12-23 | 21時 | 0.64855 | 0 | 0 | 0 | 0.66065 | 0.7 | 1.664 | 0 | 0.0121
[36 empty] | 2014-12-23 | 22時 | 0.64855 | 0 | 0 | 0 | 0.66065 | 0.7 | 0.71633 | 0 | 0.0121
[36 empty] | 2014-12-23 | 23時 | 0.47533 | 0 | 0 | 0 | 0.48743 | 0.51647 | 0.51647 | 0 | 0.0121
[36 empty] | 2014-12-24 | 0時 | 0.21478 | 0 | 0 | 0 | 0.22688 | 0.24135 | 0.24135 | 0 | 0.0121
[36 empty] | 2014-12-24 | 1時 | 0.11185 | 0 | 0 | 0 | 0.12395 | 0.13185 | 0.13185 | 0 | 0.0121
[36 empty] | 2014-12-24 | 2時 | 0.11918 | 0 | 0 | 0 | 0.13128 | 0.13965 | 0.13965 | 0 | 0.0121
[36 empty] | 2014-12-24 | 3時 | 0.11918 | 0 | 0 | 0 | 0.13128 | 0.13965 | 0.13965 | 0 | 0.0121
[36 empty] | 2014-12-24 | 4時 | 0.11185 | 0 | 0 | 0 | 0.12395 | 0.13185 | 0.13185 | 0 | 0.0121
[36 empty] | 2014-12-24 | 5時 | 0.11918 | 0 | 0 | 0 | 0.13128 | 0.13965 | 0.13965 | 0 | 0.0121
[36 empty] | 2014-12-24 | 6時 | 0.23856 | 0 | 0 | 0 | 0.25066 | 0.26665 | 0.26665 | 0 | 0.0121
[36 empty] | 2014-12-24 | 7時 | 0.64593 | 0 | 0 | 0 | 0.65803 | 0.7 | 4.9412 | 0 | 0.0121
[36 empty] | 2014-12-24 | 8時 | 0.64593 | 0 | 0 | 0 | 0.65803 | 0.7 | 2.6724 | 0 | 0.0121
[36 empty] | 2014-12-24 | 9時 | 0.64593 | 0 | 0 | 0 | 0.65803 | 0.7 | 1.7445 | 0 | 0.0121
[36 empty] | 2014-12-24 | 10時 | 0.64593 | 0 | 0 | 0 | 0.65803 | 0.7 | 1.4614 | 0 | 0.0121
[36 empty] | 2014-12-24 | 11時 | 0.64593 | 0 | 0 | 0 | 0.65803 | 0.7 | 1.3976 | 0 | 0.0121
[36 empty] | 2014-12-24 | 12時 | 0.64593 | 0 | 0 | 0 | 0.65803 | 0.7 | 0.9992 | 0 | 0.0121
[36 empty] | 2014-12-24 | 13時 | 0.11185 | 0 | 0 | 0 | 0.12395 | 0.13185 | 0.13185 | 0 | 0.0121
[36 empty] | 2014-12-24 | 14時 | 0.11918 | 0 | 0 | 0 | 0.13128 | 0.13965 | 0.13965 | 0 | 0.0121
[36 empty] | 2014-12-24 | 15時 | 0.64593 | 0 | 0 | 0 | 0.65803 | 0.7 | 2.9802 | 0 | 0.0121
[36 empty] | 2014-12-24 | 16時 | 0.64593 | 0 | 0 | 0 | 0.65803 | 0.7 | 1.7652 | 0 | 0.0121
[36 empty] | 2014-12-24 | 17時 | 0.64593 | 0 | 0 | 0 | 0.65803 | 0.7 | 1.6693 | 0 | 0.0121
[36 empty] | 2014-12-24 | 18時 | 0.64593 | 0 | 0 | 0 | 0.65803 | 0.7 | 0.87414 | 0 | 0.0121
[36 empty] | 2014-12-24 | 19時 | 0.64593 | 0 | 0 | 0 | 0.65803 | 0.7 | 2.1974 | 0 | 0.0121
[36 empty] | 2014-12-24 | 20時 | 0.64593 | 0 | 0 | 0 | 0.65803 | 0.7 | 1.9492 | 0 | 0.0121
[36 empty] | 2014-12-24 | 21時 | 0.64593 | 0 | 0 | 0 | 0.65803 | 0.7 | 1.9993 | 0 | 0.0121
[36 empty] | 2014-12-24 | 22時 | 0.45739 | 0 | 0 | 0 | 0.46949 | 0.49944 | 0.49944 | 0 | 0.0121
[36 empty] | 2014-12-24 | 23時 | 0.57074 | 0 | 0 | 0 | 0.58284 | 0.62002 | 0.62002 | 0 | 0.0121
[36 empty] | 2014-12-25 | 0時 | 0.30482 | 0 | 0 | 0 | 0.31692 | 0.33191 | 0.33191 | 0 | 0.0121
[36 empty] | 2014-12-25 | 1時 | 0.1138 | 0 | 0 | 0 | 0.1259 | 0.13185 | 0.13185 | 0 | 0.0121
[36 empty] | 2014-12-25 | 2時 | 0.12125 | 0 | 0 | 0 | 0.13335 | 0.13965 | 0.13965 | 0 | 0.0121
[36 empty] | 2014-12-25 | 3時 | 0.12125 | 0 | 0 | 0 | 0.13335 | 0.13965 | 0.13965 | 0 | 0.0121
[36 empty] | 2014-12-25 | 4時 | 0.1138 | 0 | 0 | 0 | 0.1259 | 0.13185 | 0.13185 | 0 | 0.0121
[36 empty] | 2014-12-25 | 5時 | 0.6563 | 0 | 0 | 0 | 0.6684 | 0.7 | 3.7294 | 0 | 0.0121
[36 empty] | 2014-12-25 | 6時 | 0.6563 | 0 | 0 | 0 | 0.6684 | 0.7 | 1.7731 | 0 | 0.0121
[36 empty] | 2014-12-25 | 7時 | 0.6563 | 0 | 0 | 0 | 0.6684 | 0.7 | 1.7732 | 0 | 0.0121
[36 empty] | 2014-12-25 | 8時 | 0.6563 | 0 | 0 | 0 | 0.6684 | 0.7 | 1.3601 | 0 | 0.0121
[36 empty] | 2014-12-25 | 9時 | 0.6563 | 0 | 0 | 0 | 0.6684 | 0.7 | 0.78699 | 0 | 0.0121
[36 empty] | 2014-12-25 | 10時 | 0.21583 | 0 | 0 | 0 | 0.22793 | 0.23871 | 0.23871 | 0 | 0.0121
[36 empty] | 2014-12-25 | 11時 | 0.5257 | 0 | 0 | 0 | 0.5378 | 0.56323 | 0.56323 | 0 | 0.0121
[36 empty] | 2014-12-25 | 12時 | 0.59099 | 0 | 0 | 0 | 0.60309 | 0.6316 | 0.6316 | 0 | 0.0121
[36 empty] | 2014-12-25 | 13時 | 0.2254 | 0 | 0 | 0 | 0.2375 | 0.24873 | 0.24873 | 0 | 0.0121
[36 empty] | 2014-12-25 | 14時 | 0.168 | 0 | 0 | 0 | 0.1801 | 0.18862 | 0.18862 | 0 | 0.0121
[36 empty] | 2014-12-25 | 15時 | 0.6563 | 0 | 0 | 0 | 0.6684 | 0.7 | 0.84842 | 0 | 0.0121
[36 empty] | 2014-12-25 | 16時 | 0.6563 | 0 | 0 | 0 | 0.6684 | 0.7 | 0.81754 | 0 | 0.0121
[36 empty] | 2014-12-25 | 17時 | 0.6563 | 0 | 0 | 0 | 0.6684 | 0.7 | 2.0144 | 0 | 0.0121
[36 empty] | 2014-12-25 | 18時 | 0.6563 | 0 | 0 | 0 | 0.6684 | 0.7 | 1.7869 | 0 | 0.0121
[36 empty] | 2014-12-25 | 19時 | 0.60192 | 0 | 0 | 0 | 0.6684 | 0.7 | 2.0134 | 0.054375 | 0.0121
[36 empty] | 2014-12-25 | 20時 | 0.6563 | 0 | 0 | 0 | 0.6684 | 0.7 | 1.7666 | 0 | 0.0121
[36 empty] | 2014-12-25 | 21時 | 0.6563 | 0 | 0 | 0 | 0.6684 | 0.7 | 2.1376 | 0 | 0.0121
[36 empty] | 2014-12-25 | 22時 | 0.6563 | 0 | 0 | 0 | 0.6684 | 0.7 | 1.7746 | 0 | 0.0121
[36 empty] | 2014-12-25 | 23時 | 0.6563 | 0 | 0 | 0 | 0.6684 | 0.7 | 0.70807 | 0 | 0.0121
[36 empty] | 2014-12-26 | 0時 | 0.30581 | 0 | 0 | 0 | 0.31791 | 0.33191 | 0.33191 | 0 | 0.0121
[36 empty] | 2014-12-26 | 1時 | 0.11419 | 0 | 0 | 0 | 0.12629 | 0.13185 | 0.13185 | 0 | 0.0121
[36 empty] | 2014-12-26 | 2時 | 0.12166 | 0 | 0 | 0 | 0.13376 | 0.13965 | 0.13965 | 0 | 0.0121
[36 empty] | 2014-12-26 | 3時 | 0.12166 | 0 | 0 | 0 | 0.13376 | 0.13965 | 0.13965 | 0 | 0.0121
[36 empty] | 2014-12-26 | 4時 | 0.11419 | 0 | 0 | 0 | 0.12629 | 0.13185 | 0.13185 | 0 | 0.0121
[36 empty] | 2014-12-26 | 5時 | 0.65839 | 0 | 0 | 0 | 0.67049 | 0.7 | 3.7695 | 0 | 0.0121
[36 empty] | 2014-12-26 | 6時 | 0.65839 | 0 | 0 | 0 | 0.67049 | 0.7 | 2.247 | 0 | 0.0121
[36 empty] | 2014-12-26 | 7時 | 0.65839 | 0 | 0 | 0 | 0.67049 | 0.7 | 2.0504 | 0 | 0.0121
[36 empty] | 2014-12-26 | 8時 | 0.65839 | 0 | 0 | 0 | 0.67049 | 0.7 | 1.193 | 0 | 0.0121
[36 empty] | 2014-12-26 | 9時 | 0.65839 | 0 | 0 | 0 | 0.67049 | 0.7 | 0.78699 | 0 | 0.0121
[36 empty] | 2014-12-26 | 10時 | 0.21654 | 0 | 0 | 0 | 0.22864 | 0.23871 | 0.23871 | 0 | 0.0121
[36 empty] | 2014-12-26 | 11時 | 0.65839 | 0 | 0 | 0 | 0.67049 | 0.7 | 0.87072 | 0 | 0.0121
[36 empty] | 2014-12-26 | 12時 | 0.65839 | 0 | 0 | 0 | 0.67049 | 0.7 | 0.82323 | 0 | 0.0121
[36 empty] | 2014-12-26 | 13時 | 0.22614 | 0 | 0 | 0 | 0.23824 | 0.24873 | 0.24873 | 0 | 0.0121
[36 empty] | 2014-12-26 | 14時 | 0.16857 | 0 | 0 | 0 | 0.18067 | 0.18862 | 0.18862 | 0 | 0.0121
[36 empty] | 2014-12-26 | 15時 | 0.65839 | 0 | 0 | 0 | 0.67049 | 0.7 | 1.213 | 0 | 0.0121
[36 empty] | 2014-12-26 | 16時 | 0.65839 | 0 | 0 | 0 | 0.67049 | 0.7 | 0.89799 | 0 | 0.0121
[36 empty] | 2014-12-26 | 17時 | 0.65839 | 0 | 0 | 0 | 0.67049 | 0.7 | 2.8331 | 0 | 0.0121
[36 empty] | 2014-12-26 | 18時 | 0.65839 | 0 | 0 | 0 | 0.67049 | 0.7 | 2.084 | 0 | 0.0121
[36 empty] | 2014-12-26 | 19時 | 0.60344 | 0 | 0 | 0 | 0.67049 | 0.7 | 2.4953 | 0.054952 | 0.0121
[36 empty] | 2014-12-26 | 20時 | 0.65839 | 0 | 0 | 0 | 0.67049 | 0.7 | 2.0755 | 0 | 0.0121
[36 empty] | 2014-12-26 | 21時 | 0.65839 | 0 | 0 | 0 | 0.67049 | 0.7 | 2.4196 | 0 | 0.0121
[36 empty] | 2014-12-26 | 22時 | 0.65839 | 0 | 0 | 0 | 0.67049 | 0.7 | 1.9562 | 0 | 0.0121
[36 empty] | 2014-12-26 | 23時 | 0.65839 | 0 | 0 | 0 | 0.67049 | 0.7 | 0.70807 | 0 | 0.0121
[36 empty] | 2014-12-27 | 0時 | 0.30557 | 0 | 0 | 0 | 0.31767 | 0.33191 | 0.33191 | 0 | 0.0121
[36 empty] | 2014-12-27 | 1時 | 0.1141 | 0 | 0 | 0 | 0.1262 | 0.13185 | 0.13185 | 0 | 0.0121
[36 empty] | 2014-12-27 | 2時 | 0.12156 | 0 | 0 | 0 | 0.13366 | 0.13965 | 0.13965 | 0 | 0.0121
[36 empty] | 2014-12-27 | 3時 | 0.12156 | 0 | 0 | 0 | 0.13366 | 0.13965 | 0.13965 | 0 | 0.0121
[36 empty] | 2014-12-27 | 4時 | 0.1141 | 0 | 0 | 0 | 0.1262 | 0.13185 | 0.13185 | 0 | 0.0121
[36 empty] | 2014-12-27 | 5時 | 0.65787 | 0 | 0 | 0 | 0.66997 | 0.7 | 3.7948 | 0 | 0.0121
[36 empty] | 2014-12-27 | 6時 | 0.65787 | 0 | 0 | 0 | 0.66997 | 0.7 | 2.3051 | 0 | 0.0121
[36 empty] | 2014-12-27 | 7時 | 0.65787 | 0 | 0 | 0 | 0.66997 | 0.7 | 1.5447 | 0 | 0.0121
[36 empty] | 2014-12-27 | 8時 | 0.65787 | 0 | 0 | 0 | 0.66997 | 0.7 | 1.2858 | 0 | 0.0121
[36 empty] | 2014-12-27 | 9時 | 0.65787 | 0 | 0 | 0 | 0.66997 | 0.7 | 0.78699 | 0 | 0.0121
[36 empty] | 2014-12-27 | 10時 | 0.21637 | 0 | 0 | 0 | 0.22847 | 0.23871 | 0.23871 | 0 | 0.0121
[36 empty] | 2014-12-27 | 11時 | 0.60881 | 0 | 0 | 0 | 0.62091 | 0.64873 | 0.64873 | 0 | 0.0121
[36 empty] | 2014-12-27 | 12時 | 0.65787 | 0 | 0 | 0 | 0.66997 | 0.7 | 0.75677 | 0 | 0.0121
[36 empty] | 2014-12-27 | 13時 | 0.22596 | 0 | 0 | 0 | 0.23806 | 0.24873 | 0.24873 | 0 | 0.0121
[36 empty] | 2014-12-27 | 14時 | 0.16843 | 0 | 0 | 0 | 0.18053 | 0.18862 | 0.18862 | 0 | 0.0121
[36 empty] | 2014-12-27 | 15時 | 0.65787 | 0 | 0 | 0 | 0.66997 | 0.7 | 0.99946 | 0 | 0.0121
[36 empty] | 2014-12-27 | 16時 | 0.65787 | 0 | 0 | 0 | 0.66997 | 0.7 | 0.82907 | 0 | 0.0121
[36 empty] | 2014-12-27 | 17時 | 0.65787 | 0 | 0 | 0 | 0.66997 | 0.7 | 1.9959 | 0 | 0.0121
[36 empty] | 2014-12-27 | 18時 | 0.65787 | 0 | 0 | 0 | 0.66997 | 0.7 | 1.7463 | 0 | 0.0121
[36 empty] | 2014-12-27 | 19時 | 0.60253 | 0 | 0 | 0 | 0.66997 | 0.7 | 2.493 | 0.055341 | 0.0121
[36 empty] | 2014-12-27 | 20時 | 0.65787 | 0 | 0 | 0 | 0.66997 | 0.7 | 2.227 | 0 | 0.0121
[36 empty] | 2014-12-27 | 21時 | 0.65787 | 0 | 0 | 0 | 0.66997 | 0.7 | 2.6523 | 0 | 0.0121
[36 empty] | 2014-12-27 | 22時 | 0.65787 | 0 | 0 | 0 | 0.66997 | 0.7 | 2.1829 | 0 | 0.0121
[36 empty] | 2014-12-27 | 23時 | 0.65787 | 0 | 0 | 0 | 0.66997 | 0.7 | 0.70807 | 0 | 0.0121
[36 empty] | 2014-12-28 | 0時 | 0.30581 | 0 | 0 | 0 | 0.31791 | 0.33191 | 0.33191 | 0 | 0.0121
[36 empty] | 2014-12-28 | 1時 | 0.11419 | 0 | 0 | 0 | 0.12629 | 0.13185 | 0.13185 | 0 | 0.0121
[36 empty] | 2014-12-28 | 2時 | 0.12166 | 0 | 0 | 0 | 0.13376 | 0.13965 | 0.13965 | 0 | 0.0121
[36 empty] | 2014-12-28 | 3時 | 0.12166 | 0 | 0 | 0 | 0.13376 | 0.13965 | 0.13965 | 0 | 0.0121
[36 empty] | 2014-12-28 | 4時 | 0.11419 | 0 | 0 | 0 | 0.12629 | 0.13185 | 0.13185 | 0 | 0.0121
[36 empty] | 2014-12-28 | 5時 | 0.65839 | 0 | 0 | 0 | 0.67049 | 0.7 | 3.8779 | 0 | 0.0121
[36 empty] | 2014-12-28 | 6時 | 0.65839 | 0 | 0 | 0 | 0.67049 | 0.7 | 2.6371 | 0 | 0.0121
[36 empty] | 2014-12-28 | 7時 | 0.65839 | 0 | 0 | 0 | 0.67049 | 0.7 | 1.9863 | 0 | 0.0121
[36 empty] | 2014-12-28 | 8時 | 0.65839 | 0 | 0 | 0 | 0.67049 | 0.7 | 1.149 | 0 | 0.0121
[36 empty] | 2014-12-28 | 9時 | 0.65839 | 0 | 0 | 0 | 0.67049 | 0.7 | 0.78699 | 0 | 0.0121
[36 empty] | 2014-12-28 | 10時 | 0.21654 | 0 | 0 | 0 | 0.22864 | 0.23871 | 0.23871 | 0 | 0.0121
[36 empty] | 2014-12-28 | 11時 | 0.65839 | 0 | 0 | 0 | 0.67049 | 0.7 | 0.86561 | 0 | 0.0121
[36 empty] | 2014-12-28 | 12時 | 0.65839 | 0 | 0 | 0 | 0.67049 | 0.7 | 1.0091 | 0 | 0.0121
[36 empty] | 2014-12-28 | 13時 | 0.22614 | 0 | 0 | 0 | 0.23824 | 0.24873 | 0.24873 | 0 | 0.0121
[36 empty] | 2014-12-28 | 14時 | 0.16857 | 0 | 0 | 0 | 0.18067 | 0.18862 | 0.18862 | 0 | 0.0121
[36 empty] | 2014-12-28 | 15時 | 0.65839 | 0 | 0 | 0 | 0.67049 | 0.7 | 1.3766 | 0 | 0.0121
[36 empty] | 2014-12-28 | 16時 | 0.65839 | 0 | 0 | 0 | 0.67049 | 0.7 | 0.89447 | 0 | 0.0121
[36 empty] | 2014-12-28 | 17時 | 0.65839 | 0 | 0 | 0 | 0.67049 | 0.7 | 2.1331 | 0 | 0.0121
[36 empty] | 2014-12-28 | 18時 | 0.65839 | 0 | 0 | 0 | 0.67049 | 0.7 | 1.679 | 0 | 0.0121
[36 empty] | 2014-12-28 | 19時 | 0.60314 | 0 | 0 | 0 | 0.67049 | 0.7 | 1.965 | 0.055249 | 0.0121
[36 empty] | 2014-12-28 | 20時 | 0.65839 | 0 | 0 | 0 | 0.67049 | 0.7 | 1.5631 | 0 | 0.0121
[36 empty] | 2014-12-28 | 21時 | 0.65839 | 0 | 0 | 0 | 0.67049 | 0.7 | 1.9084 | 0 | 0.0121
[36 empty] | 2014-12-28 | 22時 | 0.65839 | 0 | 0 | 0 | 0.67049 | 0.7 | 1.8635 | 0 | 0.0121
[36 empty] | 2014-12-28 | 23時 | 0.65839 | 0 | 0 | 0 | 0.67049 | 0.7 | 0.70807 | 0 | 0.0121
[36 empty] | 2014-12-29 | 0時 | 0.30581 | 0 | 0 | 0 | 0.31791 | 0.33191 | 0.33191 | 0 | 0.0121
[36 empty] | 2014-12-29 | 1時 | 0.11419 | 0 | 0 | 0 | 0.12629 | 0.13185 | 0.13185 | 0 | 0.0121
[36 empty] | 2014-12-29 | 2時 | 0.12166 | 0 | 0 | 0 | 0.13376 | 0.13965 | 0.13965 | 0 | 0.0121
[36 empty] | 2014-12-29 | 3時 | 0.12166 | 0 | 0 | 0 | 0.13376 | 0.13965 | 0.13965 | 0 | 0.0121
[36 empty] | 2014-12-29 | 4時 | 0.11419 | 0 | 0 | 0 | 0.12629 | 0.13185 | 0.13185 | 0 | 0.0121
[36 empty] | 2014-12-29 | 5時 | 0.65839 | 0 | 0 | 0 | 0.67049 | 0.7 | 3.7226 | 0 | 0.0121
[36 empty] | 2014-12-29 | 6時 | 0.65839 | 0 | 0 | 0 | 0.67049 | 0.7 | 1.9486 | 0 | 0.0121
[36 empty] | 2014-12-29 | 7時 | 0.65839 | 0 | 0 | 0 | 0.67049 | 0.7 | 1.8695 | 0 | 0.0121
[36 empty] | 2014-12-29 | 8時 | 0.65839 | 0 | 0 | 0 | 0.67049 | 0.7 | 1.427 | 0 | 0.0121
[36 empty] | 2014-12-29 | 9時 | 0.65839 | 0 | 0 | 0 | 0.67049 | 0.7 | 0.78699 | 0 | 0.0121
[36 empty] | 2014-12-29 | 10時 | 0.21654 | 0 | 0 | 0 | 0.22864 | 0.23871 | 0.23871 | 0 | 0.0121
[36 empty] | 2014-12-29 | 11時 | 0.65839 | 0 | 0 | 0 | 0.67049 | 0.7 | 1.6685 | 0 | 0.0121
[36 empty] | 2014-12-29 | 12時 | 0.65839 | 0 | 0 | 0 | 0.67049 | 0.7 | 1.1701 | 0 | 0.0121
[36 empty] | 2014-12-29 | 13時 | 0.22614 | 0 | 0 | 0 | 0.23824 | 0.24873 | 0.24873 | 0 | 0.0121
[36 empty] | 2014-12-29 | 14時 | 0.16857 | 0 | 0 | 0 | 0.18067 | 0.18862 | 0.18862 | 0 | 0.0121
[36 empty] | 2014-12-29 | 15時 | 0.65839 | 0 | 0 | 0 | 0.67049 | 0.7 | 1.4397 | 0 | 0.0121
[36 empty] | 2014-12-29 | 16時 | 0.65839 | 0 | 0 | 0 | 0.67049 | 0.7 | 1.0598 | 0 | 0.0121
[36 empty] | 2014-12-29 | 17時 | 0.65839 | 0 | 0 | 0 | 0.67049 | 0.7 | 2.0687 | 0 | 0.0121
[36 empty] | 2014-12-29 | 18時 | 0.65839 | 0 | 0 | 0 | 0.67049 | 0.7 | 1.855 | 0 | 0.0121
[36 empty] | 2014-12-29 | 19時 | 0.60547 | 0 | 0 | 0 | 0.67049 | 0.7 | 2.3373 | 0.052921 | 0.0121
[36 empty] | 2014-12-29 | 20時 | 0.65839 | 0 | 0 | 0 | 0.67049 | 0.7 | 1.8108 | 0 | 0.0121
[36 empty] | 2014-12-29 | 21時 | 0.65839 | 0 | 0 | 0 | 0.67049 | 0.7 | 2.1016 | 0 | 0.0121
[36 empty] | 2014-12-29 | 22時 | 0.65839 | 0 | 0 | 0 | 0.67049 | 0.7 | 1.7251 | 0 | 0.0121
[36 empty] | 2014-12-29 | 23時 | 0.65839 | 0 | 0 | 0 | 0.67049 | 0.7 | 0.70807 | 0 | 0.0121
[36 empty] | 2014-12-30 | 0時 | 0.21504 | 0 | 0 | 0 | 0.22714 | 0.24135 | 0.24135 | 0 | 0.0121
[36 empty] | 2014-12-30 | 1時 | 0.11199 | 0 | 0 | 0 | 0.12409 | 0.13185 | 0.13185 | 0 | 0.0121
[36 empty] | 2014-12-30 | 2時 | 0.11933 | 0 | 0 | 0 | 0.13143 | 0.13965 | 0.13965 | 0 | 0.0121
[36 empty] | 2014-12-30 | 3時 | 0.11933 | 0 | 0 | 0 | 0.13143 | 0.13965 | 0.13965 | 0 | 0.0121
[36 empty] | 2014-12-30 | 4時 | 0.11199 | 0 | 0 | 0 | 0.12409 | 0.13185 | 0.13185 | 0 | 0.0121
[36 empty] | 2014-12-30 | 5時 | 0.11933 | 0 | 0 | 0 | 0.13143 | 0.13965 | 0.13965 | 0 | 0.0121
[36 empty] | 2014-12-30 | 6時 | 0.23884 | 0 | 0 | 0 | 0.25094 | 0.26665 | 0.26665 | 0 | 0.0121
[36 empty] | 2014-12-30 | 7時 | 0.64668 | 0 | 0 | 0 | 0.65878 | 0.7 | 5.306 | 0 | 0.0121
[36 empty] | 2014-12-30 | 8時 | 0.64668 | 0 | 0 | 0 | 0.65878 | 0.7 | 3.3329 | 0 | 0.0121
[36 empty] | 2014-12-30 | 9時 | 0.64668 | 0 | 0 | 0 | 0.65878 | 0.7 | 1.6999 | 0 | 0.0121
[36 empty] | 2014-12-30 | 10時 | 0.64668 | 0 | 0 | 0 | 0.65878 | 0.7 | 1.3249 | 0 | 0.0121
[36 empty] | 2014-12-30 | 11時 | 0.64668 | 0 | 0 | 0 | 0.65878 | 0.7 | 1.1458 | 0 | 0.0121
[36 empty] | 2014-12-30 | 12時 | 0.64668 | 0 | 0 | 0 | 0.65878 | 0.7 | 0.80924 | 0 | 0.0121
[36 empty] | 2014-12-30 | 13時 | 0.11199 | 0 | 0 | 0 | 0.12409 | 0.13185 | 0.13185 | 0 | 0.0121
[36 empty] | 2014-12-30 | 14時 | 0.11933 | 0 | 0 | 0 | 0.13143 | 0.13965 | 0.13965 | 0 | 0.0121
[36 empty] | 2014-12-30 | 15時 | 0.64668 | 0 | 0 | 0 | 0.65878 | 0.7 | 2.61 | 0 | 0.0121
[36 empty] | 2014-12-30 | 16時 | 0.64668 | 0 | 0 | 0 | 0.65878 | 0.7 | 1.7761 | 0 | 0.0121
[36 empty] | 2014-12-30 | 17時 | 0.64668 | 0 | 0 | 0 | 0.65878 | 0.7 | 1.7874 | 0 | 0.0121
[36 empty] | 2014-12-30 | 18時 | 0.64668 | 0 | 0 | 0 | 0.65878 | 0.7 | 0.95485 | 0 | 0.0121
[36 empty] | 2014-12-30 | 19時 | 0.64668 | 0 | 0 | 0 | 0.65878 | 0.7 | 1.8626 | 0 | 0.0121
[36 empty] | 2014-12-30 | 20時 | 0.64668 | 0 | 0 | 0 | 0.65878 | 0.7 | 1.831 | 0 | 0.0121
[36 empty] | 2014-12-30 | 21時 | 0.64668 | 0 | 0 | 0 | 0.65878 | 0.7 | 2.1352 | 0 | 0.0121
[36 empty] | 2014-12-30 | 22時 | 0.45793 | 0 | 0 | 0 | 0.47003 | 0.49944 | 0.49944 | 0 | 0.0121
[36 empty] | 2014-12-30 | 23時 | 0.57141 | 0 | 0 | 0 | 0.58351 | 0.62002 | 0.62002 | 0 | 0.0121
[36 empty] | 2014-12-31 | 0時 | 0.21568 | 0 | 0 | 0 | 0.22778 | 0.24135 | 0.24135 | 0 | 0.0121
[36 empty] | 2014-12-31 | 1時 | 0.11234 | 0 | 0 | 0 | 0.12444 | 0.13185 | 0.13185 | 0 | 0.0121
[36 empty] | 2014-12-31 | 2時 | 0.1197 | 0 | 0 | 0 | 0.1318 | 0.13965 | 0.13965 | 0 | 0.0121
[36 empty] | 2014-12-31 | 3時 | 0.1197 | 0 | 0 | 0 | 0.1318 | 0.13965 | 0.13965 | 0 | 0.0121
[36 empty] | 2014-12-31 | 4時 | 0.11234 | 0 | 0 | 0 | 0.12444 | 0.13185 | 0.13185 | 0 | 0.0121
[36 empty] | 2014-12-31 | 5時 | 0.1197 | 0 | 0 | 0 | 0.1318 | 0.13965 | 0.13965 | 0 | 0.0121
[36 empty] | 2014-12-31 | 6時 | 0.1197 | 0 | 0 | 0 | 0.1318 | 0.13965 | 0.13965 | 0 | 0.0121
[36 empty] | 2014-12-31 | 7時 | 0.64855 | 0 | 0 | 0 | 0.66065 | 0.7 | 5.2108 | 0 | 0.0121
[36 empty] | 2014-12-31 | 8時 | 0.64855 | 0 | 0 | 0 | 0.66065 | 0.7 | 3.2738 | 0 | 0.0121
[36 empty] | 2014-12-31 | 9時 | 0.64855 | 0 | 0 | 0 | 0.66065 | 0.7 | 2.2206 | 0 | 0.0121
[36 empty] | 2014-12-31 | 10時 | 0.64855 | 0 | 0 | 0 | 0.66065 | 0.7 | 1.9029 | 0 | 0.0121
[36 empty] | 2014-12-31 | 11時 | 0.64855 | 0 | 0 | 0 | 0.66065 | 0.7 | 1.6595 | 0 | 0.0121
[36 empty] | 2014-12-31 | 12時 | 0.64855 | 0 | 0 | 0 | 0.66065 | 0.7 | 1.2256 | 0 | 0.0121
[36 empty] | 2014-12-31 | 13時 | 0.29051 | 0 | 0 | 0 | 0.30261 | 0.32064 | 0.32064 | 0 | 0.0121
[36 empty] | 2014-12-31 | 14時 | 0.1197 | 0 | 0 | 0 | 0.1318 | 0.13965 | 0.13965 | 0 | 0.0121
[36 empty] | 2014-12-31 | 15時 | 0.64855 | 0 | 0 | 0 | 0.66065 | 0.7 | 2.117 | 0 | 0.0121
[36 empty] | 2014-12-31 | 16時 | 0.64855 | 0 | 0 | 0 | 0.66065 | 0.7 | 2.1569 | 0 | 0.0121
[36 empty] | 2014-12-31 | 17時 | 0.64855 | 0 | 0 | 0 | 0.66065 | 0.7 | 2.2566 | 0 | 0.0121
[36 empty] | 2014-12-31 | 18時 | 0.64855 | 0 | 0 | 0 | 0.66065 | 0.7 | 1.5304 | 0 | 0.0121
[36 empty] | 2014-12-31 | 19時 | 0.59636 | 0 | 0 | 0 | 0.66065 | 0.7 | 2.315 | 0.052194 | 0.0121
[36 empty] | 2014-12-31 | 20時 | 0.64855 | 0 | 0 | 0 | 0.66065 | 0.7 | 1.8332 | 0 | 0.0121
[36 empty] | 2014-12-31 | 21時 | 0.64855 | 0 | 0 | 0 | 0.66065 | 0.7 | 2.0078 | 0 | 0.0121
[36 empty] | 2014-12-31 | 22時 | 0.64855 | 0 | 0 | 0 | 0.66065 | 0.7 | 0.71633 | 0 | 0.0121
[36 empty] | 2014-12-31 | 23時 | 0.47533 | 0 | 0 | 0 | 0.48743 | 0.51647 | 0.51647 | 0 | 0.0121

## 計算過程（給湯）
見出し1 | 消費電力量 | 給湯機効率 | [6 empty] | 日別平均外気温
見出し2 | 給湯器の保温時 | 台所水栓 | 浴室シャワー水栓 | 洗面水栓 | 浴槽水栓湯はり | 浴槽自動湯はり | 浴槽水栓さし湯 | 浴槽追炊
式番号 | 第七章 付録C・D（4） | 第七章 付録C・D（6a） | 第七章 付録C・D（6b） | 第七章 付録C・D（6c） | 第七章 付録C・D（6d） | 第七章 付録C・D（6e） | 第七章 付録C・D（6f） | 第七章 付録C・D（6g） | - | 見出し1 | 見出し2 | 式番号 | 記号 | 単位
記号 | E_(E,hs,aux3) | e_(BB,k,d) | e_(BB,s,d) | e_(BB,w,d) | e_(BB,b1,d) | e_(BB,b2,d) | e_(BB,ba1,d) | e_(BB,ba2,d) | Θ_(ex,Ave) | No. |  | - | - | - | 4
単位 | kWh | - | - | - | - | - | - | - | ℃ | 熱源種別 |  | 表8.4 | - | - | ガス
2014-01-01 | 0.053355 | 0.77843 | 0.86073 | 0.77843 | 0.89674 | 0.88565 | 0.89674 | 0.82686 | -0.72083 | 回帰係数a | 台所水栓 | 第七章付録7.1C・D(7a) | a_k | - | 0.0021735
2014-01-02 | 0.051773 | 0.76263 | 0.85494 | 0.76263 | 0.89674 | 0.88852 | 0.89674 | 0.82785 | 1.4833 |  | 浴室シャワー水栓 |  | a_s | - | 0.00068637
2014-01-03 | 0.0504 | 0.75914 | 0.85288 | 0.75914 | 0.89674 | 0.89111 | 0.89674 | 0.8287 | 3.3958 |  | 洗面水栓 |  | a_w | - | 0.0021735
2014-01-04 | 0.052517 | 0.76003 | 0.85406 | 0.76003 | 0.89674 | 0.88871 | 0.89674 | 0.82738 | 0.44583 |  | 浴槽水栓湯はり |  | a_b1 | - | 0
2014-01-05 | 0.055159 | 0.75192 | 0.85148 | 0.75192 | 0.89674 | 0.88878 | 0.89674 | 0.82574 | -3.2333 |  | 浴槽自動湯はり |  | a_b2 | - | 0
2014-01-06 | 0.055805 | 0.74998 | 0.85087 | 0.74998 | 0.89674 | 0.88877 | 0.89674 | 0.82534 | -4.1333 |  | 浴槽水栓さし湯 |  | a_ba1 | - | 0
2014-01-07 | 0.054851 | 0.76268 | 0.8559 | 0.76268 | 0.89674 | 0.88675 | 0.89674 | 0.82593 | -2.8042 |  | 浴槽追炊 |  | a_ba2 | - | 0.003775
2014-01-08 | 0 | 0.74201 | 0.8472 | 0.74201 | 0.89674 | 0.89548 | 0.89674 | 0.65001 | -2.8417 | 回帰係数b | 台所水栓 | 第七章付録7.1C・D(7b) | b_k | - | 0.0014871
2014-01-09 | 0.053017 | 0.75855 | 0.8536 | 0.75855 | 0.89674 | 0.8887 | 0.89674 | 0.82707 | -0.25 |  | 浴室シャワー水栓 |  | b_s | - | 0.00057197
2014-01-10 | 0.053385 | 0.75023 | 0.85009 | 0.75023 | 0.89674 | 0.89098 | 0.89674 | 0.82684 | -0.7625 |  | 洗面水栓 |  | b_w | - | 0.0014871
2014-01-11 | 0.05515 | 0.76098 | 0.85525 | 0.76098 | 0.89674 | 0.88707 | 0.89674 | 0.82575 | -3.2208 |  | 浴槽水栓湯はり |  | b_b1 | - | 0.00022879
2014-01-12 | 0.053313 | 0.75034 | 0.85011 | 0.75034 | 0.89674 | 0.89108 | 0.89674 | 0.82689 | -0.6625 |  | 浴槽自動湯はり |  | b_b2 | - | -0.00057197
2014-01-13 | 0.054363 | 0.75475 | 0.85245 | 0.75475 | 0.89674 | 0.88854 | 0.89674 | 0.82624 | -2.125 |  | 浴槽水栓さし湯 |  | b_ba1 | - | 0.00022879
2014-01-14 | 0.053681 | 0.76712 | 0.85742 | 0.76712 | 0.89674 | 0.88638 | 0.89674 | 0.82666 | -1.175 |  | 浴槽追炊 |  | b_ba2 | - | 0.022192
2014-01-15 | 0.05442 | 0.77633 | 0.86017 | 0.77633 | 0.89674 | 0.88531 | 0.89674 | 0.8262 | -2.2042 | 回帰係数c | 台所水栓 | 第七章付録7.1C・D(7c) | c_k | - | 0.74734
2014-01-16 | 0.054617 | 0.75426 | 0.85234 | 0.75426 | 0.89674 | 0.88838 | 0.89674 | 0.82608 | -2.4792 |  | 浴室シャワー水栓 |  | c_s | - | 0.84812
2014-01-17 | 0.050908 | 0.7578 | 0.8525 | 0.7578 | 0.89674 | 0.89091 | 0.89674 | 0.82838 | 2.6875 |  | 洗面水栓 |  | c_w | - | 0.74734
2014-01-18 | 0.053567 | 0.75712 | 0.85318 | 0.75712 | 0.89674 | 0.88856 | 0.89674 | 0.82673 | -1.0167 |  | 浴槽水栓湯はり |  | c_b1 | - | 0.89674
2014-01-19 | 0.05614 | 0.74924 | 0.85069 | 0.74924 | 0.89674 | 0.88861 | 0.89674 | 0.82513 | -4.6 |  | 浴槽自動湯はり |  | c_b2 | - | 0.89548
2014-01-20 | 0.05561 | 0.75104 | 0.85129 | 0.75104 | 0.89674 | 0.8885 | 0.89674 | 0.82546 | -3.8625 |  | 浴槽水栓さし湯 |  | c_ba1 | - | 0.89674
2014-01-21 | 0.054474 | 0.76466 | 0.85663 | 0.76466 | 0.89674 | 0.88641 | 0.89674 | 0.82617 | -2.2792 |  | 浴槽追炊 |  | c_ba2 | - | 0.66074
2014-01-22 | 0 | 0.74145 | 0.84743 | 0.74145 | 0.89674 | 0.89548 | 0.89674 | 0.64827 | -3.3042 | 当該給湯器に対する効率の補正係数 |  | 第七章付録7.1C・D(8) | f_hs | - | 1.1439
2014-01-23 | 0.055272 | 0.75228 | 0.85171 | 0.75228 | 0.89674 | 0.88837 | 0.89674 | 0.82567 | -3.3917 | 当該給湯機の効率 |  | 表8.4 | e_rtd | - | 0.905
2014-01-24 | 0.055862 | 0.74288 | 0.84781 | 0.74288 | 0.89674 | 0.89083 | 0.89674 | 0.82531 | -4.2125
2014-01-25 | 0.054593 | 0.76364 | 0.85622 | 0.76364 | 0.89674 | 0.88667 | 0.89674 | 0.82609 | -2.4458
2014-01-26 | 0.052634 | 0.75274 | 0.85094 | 0.75274 | 0.89674 | 0.89074 | 0.89674 | 0.82731 | 0.28333
2014-01-27 | 0.054821 | 0.75373 | 0.85218 | 0.75373 | 0.89674 | 0.88832 | 0.89674 | 0.82595 | -2.7625
2014-01-28 | 0.055679 | 0.76158 | 0.85574 | 0.76158 | 0.89674 | 0.88617 | 0.89674 | 0.82542 | -3.9583
2014-01-29 | 0.05526 | 0.7746 | 0.85969 | 0.7746 | 0.89674 | 0.88506 | 0.89674 | 0.82568 | -3.375
2014-01-30 | 0.056445 | 0.74914 | 0.85079 | 0.74914 | 0.89674 | 0.88814 | 0.89674 | 0.82494 | -5.025
2014-01-31 | 0.05663 | 0.74079 | 0.8472 | 0.74079 | 0.89674 | 0.8906 | 0.89674 | 0.82483 | -5.2833
2014-02-01 | 0.053884 | 0.75708 | 0.85333 | 0.75708 | 0.89674 | 0.88803 | 0.89674 | 0.82653 | -1.4583
2014-02-02 | 0.054438 | 0.75609 | 0.85313 | 0.75609 | 0.89674 | 0.88763 | 0.89674 | 0.82619 | -2.2292
2014-02-03 | 0.053935 | 0.75679 | 0.85321 | 0.75679 | 0.89674 | 0.88811 | 0.89674 | 0.8265 | -1.5292
2014-02-04 | 0.054031 | 0.76658 | 0.85732 | 0.76658 | 0.89674 | 0.88617 | 0.89674 | 0.82644 | -1.6625
2014-02-05 | 0 | 0.74322 | 0.84821 | 0.74322 | 0.89674 | 0.89548 | 0.89674 | 0.65091 | -2.6042
2014-02-06 | 0.054184 | 0.75601 | 0.85296 | 0.75601 | 0.89674 | 0.88812 | 0.89674 | 0.82635 | -1.875
2014-02-07 | 0.054429 | 0.74797 | 0.84959 | 0.74797 | 0.89674 | 0.89009 | 0.89674 | 0.8262 | -2.2167
2014-02-08 | 0.05483 | 0.76309 | 0.85607 | 0.76309 | 0.89674 | 0.88661 | 0.89674 | 0.82595 | -2.775
2014-02-09 | 0.053648 | 0.75029 | 0.85032 | 0.75029 | 0.89674 | 0.89013 | 0.89674 | 0.82668 | -1.1292
2014-02-10 | 0.053113 | 0.75893 | 0.85383 | 0.75893 | 0.89674 | 0.88831 | 0.89674 | 0.82701 | -0.38333
2014-02-11 | 0.05182 | 0.77294 | 0.85928 | 0.77294 | 0.89674 | 0.88631 | 0.89674 | 0.82782 | 1.4167
2014-02-12 | 0.053738 | 0.77786 | 0.8606 | 0.77786 | 0.89674 | 0.88547 | 0.89674 | 0.82663 | -1.2542
2014-02-13 | 0.053077 | 0.75902 | 0.85386 | 0.75902 | 0.89674 | 0.88832 | 0.89674 | 0.82704 | -0.33333
2014-02-14 | 0.052667 | 0.75233 | 0.85074 | 0.75233 | 0.89674 | 0.89105 | 0.89674 | 0.82729 | 0.2375
2014-02-15 | 0.052329 | 0.76077 | 0.85432 | 0.76077 | 0.89674 | 0.88862 | 0.89674 | 0.8275 | 0.70833
2014-02-16 | 0.051698 | 0.76253 | 0.85485 | 0.76253 | 0.89674 | 0.8887 | 0.89674 | 0.82789 | 1.5875
2014-02-17 | 0.054145 | 0.75497 | 0.85244 | 0.75497 | 0.89674 | 0.88879 | 0.89674 | 0.82637 | -1.8208
2014-02-18 | 0.055171 | 0.76159 | 0.85554 | 0.76159 | 0.89674 | 0.8868 | 0.89674 | 0.82573 | -3.25
2014-02-19 | 0 | 0.73915 | 0.84616 | 0.73915 | 0.89674 | 0.89548 | 0.89674 | 0.64531 | -4.0875
2014-02-20 | 0.055981 | 0.74954 | 0.85075 | 0.74954 | 0.89674 | 0.88871 | 0.89674 | 0.82523 | -4.3792
2014-02-21 | 0.053914 | 0.7485 | 0.84952 | 0.7485 | 0.89674 | 0.8911 | 0.89674 | 0.82652 | -1.5
2014-02-22 | 0.054525 | 0.76317 | 0.85598 | 0.76317 | 0.89674 | 0.88695 | 0.89674 | 0.82614 | -2.35
2014-02-23 | 0.055679 | 0.74327 | 0.84789 | 0.74327 | 0.89674 | 0.891 | 0.89674 | 0.82542 | -3.9583
2014-02-24 | 0.056768 | 0.74769 | 0.85025 | 0.74769 | 0.89674 | 0.88841 | 0.89674 | 0.82474 | -5.475
2014-02-25 | 0.055506 | 0.76191 | 0.85582 | 0.76191 | 0.89674 | 0.88625 | 0.89674 | 0.82553 | -3.7167
2014-02-26 | 0.051991 | 0.78469 | 0.86289 | 0.78469 | 0.89674 | 0.88501 | 0.89674 | 0.82771 | 1.1792
2014-02-27 | 0.0511 | 0.76538 | 0.85592 | 0.76538 | 0.89674 | 0.88811 | 0.89674 | 0.82826 | 2.4208
2014-02-28 | 0.051156 | 0.75722 | 0.85236 | 0.75722 | 0.89674 | 0.89074 | 0.89674 | 0.82823 | 2.3417
2014-03-01 | 0.051779 | 0.76296 | 0.8551 | 0.76296 | 0.89674 | 0.88831 | 0.89674 | 0.82784 | 1.475
2014-03-02 | 0.052858 | 0.75971 | 0.85408 | 0.75971 | 0.89674 | 0.8883 | 0.89674 | 0.82717 | -0.029167
2014-03-03 | 0.053708 | 0.75724 | 0.85332 | 0.75724 | 0.89674 | 0.88824 | 0.89674 | 0.82664 | -1.2125
2014-03-04 | 0.054163 | 0.765 | 0.85666 | 0.765 | 0.89674 | 0.88665 | 0.89674 | 0.82636 | -1.8458
2014-03-05 | 0 | 0.74376 | 0.84832 | 0.74376 | 0.89674 | 0.89548 | 0.89674 | 0.65196 | -2.325
2014-03-06 | 0.053735 | 0.75675 | 0.85309 | 0.75675 | 0.89674 | 0.88848 | 0.89674 | 0.82663 | -1.25
2014-03-07 | 0.052129 | 0.75445 | 0.85153 | 0.75445 | 0.89674 | 0.89057 | 0.89674 | 0.82763 | 0.9875
2014-03-08 | 0.051656 | 0.7713 | 0.85847 | 0.7713 | 0.89674 | 0.88718 | 0.89674 | 0.82792 | 1.6458
2014-03-09 | 0.050932 | 0.75747 | 0.85234 | 0.75747 | 0.89674 | 0.89116 | 0.89674 | 0.82837 | 2.6542
2014-03-10 | 0.052275 | 0.76041 | 0.85412 | 0.76041 | 0.89674 | 0.88892 | 0.89674 | 0.82753 | 0.78333
2014-03-11 | 0.051838 | 0.77139 | 0.85859 | 0.77139 | 0.89674 | 0.88692 | 0.89674 | 0.82781 | 1.3917
2014-03-12 | 0.051168 | 0.78427 | 0.86251 | 0.78427 | 0.89674 | 0.88588 | 0.89674 | 0.82822 | 2.325
2014-03-13 | 0.05112 | 0.76413 | 0.85533 | 0.76413 | 0.89674 | 0.88879 | 0.89674 | 0.82825 | 2.3917
2014-03-14 | 0.050456 | 0.75941 | 0.85307 | 0.75941 | 0.89674 | 0.89067 | 0.89674 | 0.82866 | 3.3167
2014-03-15 | 0.049897 | 0.76856 | 0.85686 | 0.76856 | 0.89674 | 0.88837 | 0.89674 | 0.82901 | 4.0958
2014-03-16 | 0.049033 | 0.77038 | 0.8573 | 0.77038 | 0.89674 | 0.88883 | 0.89674 | 0.82955 | 5.3
2014-03-17 | 0.045805 | 0.77861 | 0.8598 | 0.77861 | 0.89674 | 0.88916 | 0.89674 | 0.82987 | 9.35
2014-03-18 | 0.051686 | 0.76977 | 0.85779 | 0.76977 | 0.89674 | 0.88776 | 0.89674 | 0.8279 | 1.6042
2014-03-19 | 0 | 0.75158 | 0.85004 | 0.75158 | 0.89674 | 0.89548 | 0.89674 | 0.667 | 1.6583
2014-03-20 | 0.050364 | 0.76495 | 0.85535 | 0.76495 | 0.89674 | 0.88964 | 0.89674 | 0.82872 | 3.4458
2014-03-21 | 0.046641 | 0.78448 | 0.86247 | 0.78448 | 0.89674 | 0.88768 | 0.89674 | 0.82969 | 8.275
2014-03-22 | 0.049819 | 0.77558 | 0.85965 | 0.77558 | 0.89674 | 0.8877 | 0.89674 | 0.82906 | 4.2042
2014-03-23 | 0.050441 | 0.75819 | 0.85239 | 0.75819 | 0.89674 | 0.89192 | 0.89674 | 0.82867 | 3.3375
2014-03-24 | 0.050328 | 0.76441 | 0.85507 | 0.76441 | 0.89674 | 0.89001 | 0.89674 | 0.82874 | 3.4958
2014-03-25 | 0.052003 | 0.76808 | 0.85716 | 0.76808 | 0.89674 | 0.88806 | 0.89674 | 0.8277 | 1.1625
2014-03-26 | 0.051958 | 0.77845 | 0.86038 | 0.77845 | 0.89674 | 0.88691 | 0.89674 | 0.82773 | 1.225
2014-03-27 | 0.051432 | 0.76147 | 0.85421 | 0.76147 | 0.89674 | 0.88978 | 0.89674 | 0.82806 | 1.9583
2014-03-28 | 0.050292 | 0.75854 | 0.85247 | 0.75854 | 0.89674 | 0.89203 | 0.89674 | 0.82877 | 3.5458
2014-03-29 | 0.05016 | 0.76619 | 0.85585 | 0.76619 | 0.89674 | 0.88928 | 0.89674 | 0.82885 | 3.7292
2014-03-30 | 0.048383 | 0.77083 | 0.85719 | 0.77083 | 0.89674 | 0.88971 | 0.89674 | 0.82995 | 6.2042
2014-03-31 | 0.046803 | 0.77566 | 0.85884 | 0.77566 | 0.89674 | 0.88925 | 0.89674 | 0.82966 | 8.0667
2014-04-01 | 0.050717 | 0.77278 | 0.85876 | 0.77278 | 0.89674 | 0.88773 | 0.89674 | 0.8285 | 2.9542
2014-04-02 | 0 | 0.76241 | 0.85442 | 0.76241 | 0.89674 | 0.89548 | 0.89674 | 0.68394 | 6.1458
2014-04-03 | 0.046262 | 0.77748 | 0.85947 | 0.77748 | 0.89674 | 0.88907 | 0.89674 | 0.82977 | 8.7625
2014-04-04 | 0.047938 | 0.76631 | 0.85508 | 0.76631 | 0.89674 | 0.89138 | 0.89674 | 0.83023 | 6.825
2014-04-05 | 0.048608 | 0.77788 | 0.86019 | 0.77788 | 0.89674 | 0.88826 | 0.89674 | 0.82981 | 5.8917
2014-04-06 | 0.048515 | 0.7638 | 0.85411 | 0.7638 | 0.89674 | 0.89214 | 0.89674 | 0.82987 | 6.0208
2014-04-07 | 0.049101 | 0.76811 | 0.85624 | 0.76811 | 0.89674 | 0.89002 | 0.89674 | 0.82951 | 5.2042
2014-04-08 | 0.050687 | 0.7711 | 0.85798 | 0.7711 | 0.89674 | 0.88845 | 0.89674 | 0.82852 | 2.9958
2014-04-09 | 0.050253 | 0.7823 | 0.86148 | 0.7823 | 0.89674 | 0.88731 | 0.89674 | 0.82879 | 3.6
2014-04-10 | 0.049646 | 0.76605 | 0.85552 | 0.76605 | 0.89674 | 0.89025 | 0.89674 | 0.82917 | 4.4458
2014-04-11 | 0.047179 | 0.76745 | 0.85532 | 0.76745 | 0.89674 | 0.89188 | 0.89674 | 0.82957 | 7.5833
2014-04-12 | 0.04575 | 0.77774 | 0.85936 | 0.77774 | 0.89674 | 0.88975 | 0.89674 | 0.82988 | 9.4208
2014-04-13 | 0.044402 | 0.78155 | 0.86057 | 0.78155 | 0.89674 | 0.88973 | 0.89674 | 0.83018 | 11.1542
2014-04-14 | 0.045186 | 0.77952 | 0.85995 | 0.77952 | 0.89674 | 0.88963 | 0.89674 | 0.83001 | 10.1458
2014-04-15 | 0.049526 | 0.77424 | 0.85892 | 0.77424 | 0.89674 | 0.88861 | 0.89674 | 0.82924 | 4.6125
2014-04-16 | 0 | 0.76158 | 0.85354 | 0.76158 | 0.89674 | 0.89548 | 0.89674 | 0.68371 | 6.0833
2014-04-17 | 0.045669 | 0.77807 | 0.85948 | 0.77807 | 0.89674 | 0.88969 | 0.89674 | 0.8299 | 9.525
2014-04-18 | 0.043718 | 0.77698 | 0.8583 | 0.77698 | 0.89674 | 0.89203 | 0.89674 | 0.83032 | 12.0333
2014-04-19 | 0.045329 | 0.7853 | 0.86233 | 0.7853 | 0.89674 | 0.88884 | 0.89674 | 0.82998 | 9.9625
2014-04-20 | 0.04529 | 0.77216 | 0.85667 | 0.77216 | 0.89674 | 0.89245 | 0.89674 | 0.82998 | 10.0125
2014-04-21 | 0.045776 | 0.77662 | 0.85883 | 0.77662 | 0.89674 | 0.89036 | 0.89674 | 0.82988 | 9.3875
2014-04-22 | 0.04726 | 0.77885 | 0.86016 | 0.77885 | 0.89674 | 0.88926 | 0.89674 | 0.82956 | 7.4792
2014-04-23 | 0.046758 | 0.78948 | 0.86352 | 0.78948 | 0.89674 | 0.88811 | 0.89674 | 0.82967 | 8.125
2014-04-24 | 0.048357 | 0.7696 | 0.85658 | 0.7696 | 0.89674 | 0.89046 | 0.89674 | 0.82997 | 6.2417
2014-04-25 | 0.048057 | 0.76433 | 0.85407 | 0.76433 | 0.89674 | 0.89299 | 0.89674 | 0.83016 | 6.6583
2014-04-26 | 0.043828 | 0.7823 | 0.86066 | 0.7823 | 0.89674 | 0.89022 | 0.89674 | 0.8303 | 11.8917
2014-04-27 | 0.041472 | 0.78941 | 0.863 | 0.78941 | 0.89674 | 0.88991 | 0.89674 | 0.83081 | 14.9208
2014-04-28 | 0.04072 | 0.79172 | 0.86376 | 0.79172 | 0.89674 | 0.8898 | 0.89674 | 0.83098 | 15.8875
2014-04-29 | 0.042564 | 0.79172 | 0.86419 | 0.79172 | 0.89674 | 0.88937 | 0.89674 | 0.83057 | 13.5167
2014-04-30 | 0 | 0.78 | 0.86012 | 0.78 | 0.89674 | 0.89548 | 0.89674 | 0.71424 | 14.1708
2014-05-01 | 0.040026 | 0.79313 | 0.86411 | 0.79313 | 0.89674 | 0.89012 | 0.89674 | 0.83118 | 16.7958
2014-05-02 | 0.041709 | 0.78227 | 0.85989 | 0.78227 | 0.89674 | 0.89235 | 0.89674 | 0.83076 | 14.6167
2014-05-03 | 0 | 0.77157 | 0.85619 | 0.77157 | 0.89674 | 0.89548 | 0.89674 | 0.70201 | 10.9333
2014-05-04 | 0 | 0.77493 | 0.85721 | 0.77493 | 0.89674 | 0.89548 | 0.89674 | 0.70793 | 12.5
2014-05-05 | 0.045228 | 0.78223 | 0.86091 | 0.78223 | 0.89674 | 0.8902 | 0.89674 | 0.83 | 10.0917
2014-05-06 | 0.045257 | 0.78193 | 0.86078 | 0.78193 | 0.89674 | 0.89029 | 0.89674 | 0.82999 | 10.0542
2014-05-07 | 0.04609 | 0.78749 | 0.86256 | 0.78749 | 0.89674 | 0.88927 | 0.89674 | 0.82981 | 8.9833
2014-05-08 | 0.046683 | 0.77232 | 0.85718 | 0.77232 | 0.89674 | 0.89137 | 0.89674 | 0.82968 | 8.2208
2014-05-09 | 0.04574 | 0.76999 | 0.85577 | 0.76999 | 0.89674 | 0.89335 | 0.89674 | 0.82989 | 9.4333
2014-05-10 | 0.044619 | 0.77854 | 0.85922 | 0.77854 | 0.89674 | 0.89111 | 0.89674 | 0.83013 | 10.875
2014-05-11 | 0.040651 | 0.79138 | 0.86354 | 0.79138 | 0.89674 | 0.89019 | 0.89674 | 0.83127 | 16.05
2014-05-12 | 0.042678 | 0.78482 | 0.86135 | 0.78482 | 0.89674 | 0.89062 | 0.89674 | 0.83055 | 13.3708
2014-05-13 | 0.045118 | 0.7839 | 0.86162 | 0.7839 | 0.89674 | 0.88965 | 0.89674 | 0.83002 | 10.2333
2014-05-14 | 0 | 0.78043 | 0.86116 | 0.78043 | 0.89674 | 0.89548 | 0.89674 | 0.71323 | 13.9042
2014-05-15 | 0.042406 | 0.78518 | 0.86139 | 0.78518 | 0.89674 | 0.89085 | 0.89674 | 0.83061 | 13.7208
2014-05-16 | 0.041929 | 0.78139 | 0.85955 | 0.78139 | 0.89674 | 0.89261 | 0.89674 | 0.83071 | 14.3333
2014-05-17 | 0.040539 | 0.79824 | 0.86634 | 0.79824 | 0.89674 | 0.88907 | 0.89674 | 0.83125 | 16.1833
2014-05-18 | 0.038899 | 0.7902 | 0.86246 | 0.7902 | 0.89674 | 0.89208 | 0.89674 | 0.83104 | 18.1417
2014-05-19 | 0.039035 | 0.79517 | 0.86467 | 0.79517 | 0.89674 | 0.89043 | 0.89674 | 0.83106 | 17.9792
2014-05-20 | 0.036986 | 0.80475 | 0.86803 | 0.80475 | 0.89674 | 0.89017 | 0.89674 | 0.83079 | 20.425
2014-05-21 | 0.040173 | 0.80378 | 0.86768 | 0.80378 | 0.89674 | 0.88936 | 0.89674 | 0.8312 | 16.6208
2014-05-22 | 0.040365 | 0.79082 | 0.86315 | 0.79082 | 0.89674 | 0.89095 | 0.89674 | 0.83123 | 16.3917
2014-05-23 | 0.046596 | 0.76633 | 0.85432 | 0.76633 | 0.89674 | 0.89461 | 0.89674 | 0.8297 | 8.3333
2014-05-24 | 0.044658 | 0.77679 | 0.8584 | 0.77679 | 0.89674 | 0.89206 | 0.89674 | 0.83012 | 10.825
2014-05-25 | 0.045565 | 0.77408 | 0.85751 | 0.77408 | 0.89674 | 0.89216 | 0.89674 | 0.82992 | 9.6583
2014-05-26 | 0.04447 | 0.77757 | 0.85869 | 0.77757 | 0.89674 | 0.89191 | 0.89674 | 0.83016 | 11.0667
2014-05-27 | 0.04318 | 0.78739 | 0.86246 | 0.78739 | 0.89674 | 0.89043 | 0.89674 | 0.83044 | 12.725
2014-05-28 | 0 | 0.77568 | 0.85744 | 0.77568 | 0.89674 | 0.89548 | 0.89674 | 0.70927 | 12.8542
2014-05-29 | 0.041722 | 0.7865 | 0.86171 | 0.7865 | 0.89674 | 0.89119 | 0.89674 | 0.83076 | 14.6
2014-05-30 | 0.041673 | 0.78158 | 0.85949 | 0.78158 | 0.89674 | 0.89313 | 0.89674 | 0.83077 | 14.6625
2014-05-31 | 0.0396 | 0.80069 | 0.86712 | 0.80069 | 0.89674 | 0.88907 | 0.89674 | 0.83113 | 17.3042
2014-06-01 | 0.03923 | 0.78947 | 0.86226 | 0.78947 | 0.89674 | 0.89195 | 0.89674 | 0.83108 | 17.7458
2014-06-02 | 0.039841 | 0.79361 | 0.86427 | 0.79361 | 0.89674 | 0.89012 | 0.89674 | 0.83116 | 17.0167
2014-06-03 | 0.041151 | 0.7944 | 0.86486 | 0.7944 | 0.89674 | 0.88988 | 0.89674 | 0.83088 | 15.3333
2014-06-04 | 0.041232 | 0.80174 | 0.86712 | 0.80174 | 0.89674 | 0.88906 | 0.89674 | 0.83086 | 15.2292
2014-06-05 | 0.041119 | 0.7892 | 0.86273 | 0.7892 | 0.89674 | 0.89061 | 0.89674 | 0.83089 | 15.375
2014-06-06 | 0.039621 | 0.78781 | 0.86158 | 0.78781 | 0.89674 | 0.89259 | 0.89674 | 0.83113 | 17.2792
2014-06-07 | 0.041676 | 0.78724 | 0.86205 | 0.78724 | 0.89674 | 0.89084 | 0.89674 | 0.83077 | 14.6583
2014-06-08 | 0.036798 | 0.80018 | 0.86612 | 0.80018 | 0.89674 | 0.89088 | 0.89674 | 0.83077 | 20.65
2014-06-09 | 0.037042 | 0.79928 | 0.86579 | 0.79928 | 0.89674 | 0.89104 | 0.89674 | 0.8308 | 20.3583
2014-06-10 | 0.037719 | 0.80149 | 0.86681 | 0.80149 | 0.89674 | 0.89073 | 0.89674 | 0.83089 | 19.55
2014-06-11 | 0 | 0.7928 | 0.86462 | 0.7928 | 0.89674 | 0.89548 | 0.89674 | 0.73556 | 19.8208
2014-06-12 | 0.037238 | 0.79832 | 0.86541 | 0.79832 | 0.89674 | 0.8913 | 0.89674 | 0.83082 | 20.125
2014-06-13 | 0.03677 | 0.79454 | 0.86355 | 0.79454 | 0.89674 | 0.89325 | 0.89674 | 0.83076 | 20.6833
2014-06-14 | 0.040215 | 0.79598 | 0.86521 | 0.79598 | 0.89674 | 0.89034 | 0.89674 | 0.83121 | 16.5708
2014-06-15 | 0.0381 | 0.79091 | 0.86236 | 0.79091 | 0.89674 | 0.89343 | 0.89674 | 0.83093 | 19.0958
2014-06-16 | 0.036208 | 0.80038 | 0.86596 | 0.80038 | 0.89674 | 0.89165 | 0.89674 | 0.83069 | 21.3542
2014-06-17 | 0.036383 | 0.80356 | 0.86727 | 0.80356 | 0.89674 | 0.8913 | 0.89674 | 0.83071 | 21.1458
2014-06-18 | 0.038246 | 0.80488 | 0.8677 | 0.80488 | 0.89674 | 0.89053 | 0.89674 | 0.83095 | 18.9208
2014-06-19 | 0.04261 | 0.78281 | 0.86035 | 0.78281 | 0.89674 | 0.89189 | 0.89674 | 0.83057 | 13.4583
2014-06-20 | 0.043232 | 0.77677 | 0.85786 | 0.77677 | 0.89674 | 0.89358 | 0.89674 | 0.83043 | 12.6583
2014-06-21 | 0.043789 | 0.78013 | 0.8596 | 0.78013 | 0.89674 | 0.89153 | 0.89674 | 0.83031 | 11.9417
2014-06-22 | 0.040651 | 0.78942 | 0.8626 | 0.78942 | 0.89674 | 0.89132 | 0.89674 | 0.83127 | 16.05
2014-06-23 | 0.038536 | 0.7951 | 0.86442 | 0.7951 | 0.89674 | 0.89122 | 0.89674 | 0.83099 | 18.575
2014-06-24 | 0.037517 | 0.80209 | 0.86701 | 0.80209 | 0.89674 | 0.8907 | 0.89674 | 0.83086 | 19.7917
2014-06-25 | 0 | 0.79152 | 0.86422 | 0.79152 | 0.89674 | 0.89548 | 0.89674 | 0.73335 | 19.2333
2014-06-26 | 0.037245 | 0.79839 | 0.86545 | 0.79839 | 0.89674 | 0.89125 | 0.89674 | 0.83082 | 20.1167
2014-06-27 | 0.035838 | 0.79713 | 0.86441 | 0.79713 | 0.89674 | 0.89308 | 0.89674 | 0.83064 | 21.7958
2014-06-28 | 0.040993 | 0.79445 | 0.86482 | 0.79445 | 0.89674 | 0.89004 | 0.89674 | 0.83092 | 15.5375
2014-06-29 | 0.04011 | 0.78612 | 0.86095 | 0.78612 | 0.89674 | 0.89302 | 0.89674 | 0.8312 | 16.6958
2014-06-30 | 0.03803 | 0.79639 | 0.86482 | 0.79639 | 0.89674 | 0.89123 | 0.89674 | 0.83093 | 19.1792
2014-07-01 | 0.03997 | 0.79513 | 0.86474 | 0.79513 | 0.89674 | 0.89094 | 0.89674 | 0.83118 | 16.8625
2014-07-02 | 0.036896 | 0.80974 | 0.86934 | 0.80974 | 0.89674 | 0.89013 | 0.89674 | 0.83078 | 20.5333
2014-07-03 | 0.037814 | 0.79623 | 0.86466 | 0.79623 | 0.89674 | 0.89164 | 0.89674 | 0.8309 | 19.4375
2014-07-04 | 0.036159 | 0.79584 | 0.8639 | 0.79584 | 0.89674 | 0.89353 | 0.89674 | 0.83068 | 21.4125
2014-07-05 | 0.035392 | 0.80241 | 0.86659 | 0.80241 | 0.89674 | 0.89171 | 0.89674 | 0.83058 | 22.3292
2014-07-06 | 0.035451 | 0.80211 | 0.86647 | 0.80211 | 0.89674 | 0.89179 | 0.89674 | 0.83059 | 22.2583
2014-07-07 | 0.034886 | 0.80348 | 0.86689 | 0.80348 | 0.89674 | 0.89184 | 0.89674 | 0.83052 | 22.9333
2014-07-08 | 0.035671 | 0.80513 | 0.86773 | 0.80513 | 0.89674 | 0.89141 | 0.89674 | 0.83062 | 21.9958
2014-07-09 | 0 | 0.79395 | 0.86436 | 0.79395 | 0.89674 | 0.89548 | 0.89674 | 0.73876 | 20.6667
2014-07-10 | 0.037206 | 0.79586 | 0.86422 | 0.79586 | 0.89674 | 0.89277 | 0.89674 | 0.83082 | 20.1625
2014-07-11 | 0.037527 | 0.79106 | 0.8621 | 0.79106 | 0.89674 | 0.89475 | 0.89674 | 0.83086 | 19.7792
2014-07-12 | 0.037496 | 0.80017 | 0.86614 | 0.80017 | 0.89674 | 0.8915 | 0.89674 | 0.83086 | 19.8167
2014-07-13 | 0.03752 | 0.79126 | 0.8622 | 0.79126 | 0.89674 | 0.89458 | 0.89674 | 0.83086 | 19.7875
2014-07-14 | 0.037363 | 0.79594 | 0.86432 | 0.79594 | 0.89674 | 0.89249 | 0.89674 | 0.83084 | 19.975
2014-07-15 | 0.036072 | 0.80246 | 0.86667 | 0.80246 | 0.89674 | 0.89207 | 0.89674 | 0.83067 | 21.5167
2014-07-16 | 0.035978 | 0.80899 | 0.86884 | 0.80899 | 0.89674 | 0.89107 | 0.89674 | 0.83066 | 21.6292
2014-07-17 | 0.036749 | 0.79717 | 0.86465 | 0.79717 | 0.89674 | 0.89269 | 0.89674 | 0.83076 | 20.7083
2014-07-18 | 0.038498 | 0.78933 | 0.86173 | 0.78933 | 0.89674 | 0.89398 | 0.89674 | 0.83099 | 18.6208
2014-07-19 | 0.036945 | 0.79753 | 0.86491 | 0.79753 | 0.89674 | 0.89219 | 0.89674 | 0.83079 | 20.475
2014-07-20 | 0.03513 | 0.80509 | 0.86752 | 0.80509 | 0.89674 | 0.892 | 0.89674 | 0.83055 | 22.6417
2014-07-21 | 0.035458 | 0.80067 | 0.86578 | 0.80067 | 0.89674 | 0.89261 | 0.89674 | 0.83059 | 22.25
2014-07-22 | 0.034666 | 0.80638 | 0.86794 | 0.80638 | 0.89674 | 0.89197 | 0.89674 | 0.83049 | 23.1958
2014-07-23 | 0 | 0.80168 | 0.86559 | 0.80168 | 0.89674 | 0.89548 | 0.89674 | 0.75453 | 24.8458
2014-07-24 | 0.033943 | 0.80297 | 0.86624 | 0.80297 | 0.89674 | 0.89355 | 0.89674 | 0.8304 | 24.0583
2014-07-25 | 0.036721 | 0.79302 | 0.86268 | 0.79302 | 0.89674 | 0.89489 | 0.89674 | 0.83076 | 20.7417
2014-07-26 | 0.033996 | 0.80772 | 0.86831 | 0.80772 | 0.89674 | 0.89213 | 0.89674 | 0.8304 | 23.9958
2014-07-27 | 0.033671 | 0.80073 | 0.86507 | 0.80073 | 0.89674 | 0.89509 | 0.89674 | 0.83036 | 24.3833
2014-07-28 | 0.03477 | 0.80154 | 0.8659 | 0.80154 | 0.89674 | 0.89314 | 0.89674 | 0.8305 | 23.0708
2014-07-29 | 0.03447 | 0.80534 | 0.8674 | 0.80534 | 0.89674 | 0.89259 | 0.89674 | 0.83046 | 23.4292
2014-07-30 | 0.033217 | 0.8137 | 0.87012 | 0.8137 | 0.89674 | 0.89181 | 0.89674 | 0.8303 | 24.925
2014-07-31 | 0.033291 | 0.80455 | 0.86672 | 0.80455 | 0.89674 | 0.89361 | 0.89674 | 0.83031 | 24.8375
2014-08-01 | 0.03311 | 0.804 | 0.8661 | 0.804 | 0.89674 | 0.89511 | 0.89674 | 0.83347 | 25.8958
2014-08-02 | 0.033071 | 0.80535 | 0.8667 | 0.80535 | 0.89674 | 0.89455 | 0.89674 | 0.83349 | 25.95
2014-08-03 | 0.033287 | 0.80337 | 0.86615 | 0.80337 | 0.89674 | 0.8943 | 0.89674 | 0.83031 | 24.8417
2014-08-04 | 0.036264 | 0.79722 | 0.86447 | 0.79722 | 0.89674 | 0.89339 | 0.89674 | 0.8307 | 21.2875
2014-08-05 | 0.038505 | 0.79486 | 0.86409 | 0.79486 | 0.89674 | 0.8926 | 0.89674 | 0.83099 | 18.6125
2014-08-06 | 0 | 0.79495 | 0.86344 | 0.79495 | 0.89674 | 0.89548 | 0.89674 | 0.74288 | 21.7583
2014-08-07 | 0.034962 | 0.80048 | 0.86548 | 0.80048 | 0.89674 | 0.89346 | 0.89674 | 0.83053 | 22.8417
2014-08-08 | 0.034987 | 0.7973 | 0.86398 | 0.7973 | 0.89674 | 0.89511 | 0.89674 | 0.83053 | 22.8125
2014-08-09 | 0.034537 | 0.8054 | 0.86745 | 0.8054 | 0.89674 | 0.8925 | 0.89674 | 0.83047 | 23.35
2014-08-10 | 0.033542 | 0.80105 | 0.86517 | 0.80105 | 0.89674 | 0.8951 | 0.89674 | 0.83034 | 24.5375
2014-08-11 | 0.032873 | 0.80634 | 0.86708 | 0.80634 | 0.89674 | 0.89432 | 0.89674 | 0.83361 | 26.225
2014-08-12 | 0.033199 | 0.80944 | 0.86856 | 0.80944 | 0.89674 | 0.893 | 0.89674 | 0.83341 | 25.7708
2014-08-13 | 0.033567 | 0.8144 | 0.87034 | 0.8144 | 0.89674 | 0.89182 | 0.89674 | 0.83318 | 25.2583
2014-08-14 | 0.033068 | 0.80598 | 0.86701 | 0.80598 | 0.89674 | 0.89419 | 0.89674 | 0.83349 | 25.9542
2014-08-15 | 0.034114 | 0.79956 | 0.8647 | 0.79956 | 0.89674 | 0.89511 | 0.89674 | 0.83042 | 23.8542
2014-08-16 | 0.034659 | 0.80074 | 0.86547 | 0.80074 | 0.89674 | 0.89377 | 0.89674 | 0.83049 | 23.2042
2014-08-17 | 0.035105 | 0.79911 | 0.86488 | 0.79911 | 0.89674 | 0.89404 | 0.89674 | 0.83055 | 22.6708
2014-08-18 | 0.033591 | 0.80236 | 0.8658 | 0.80236 | 0.89674 | 0.89443 | 0.89674 | 0.83035 | 24.4792
2014-08-19 | 0.033678 | 0.80592 | 0.86738 | 0.80592 | 0.89674 | 0.8932 | 0.89674 | 0.83036 | 24.375
2014-08-20 | 0 | 0.80044 | 0.86517 | 0.80044 | 0.89674 | 0.89548 | 0.89674 | 0.75243 | 24.2875
2014-08-21 | 0.035667 | 0.79786 | 0.86452 | 0.79786 | 0.89674 | 0.89392 | 0.89674 | 0.83062 | 22
2014-08-22 | 0.037259 | 0.79149 | 0.86217 | 0.79149 | 0.89674 | 0.89502 | 0.89674 | 0.83083 | 20.1
2014-08-23 | 0.037077 | 0.79988 | 0.86586 | 0.79988 | 0.89674 | 0.89206 | 0.89674 | 0.8308 | 20.3167
2014-08-24 | 0.03624 | 0.79405 | 0.86296 | 0.79405 | 0.89674 | 0.8951 | 0.89674 | 0.83069 | 21.3167
2014-08-25 | 0.035008 | 0.80017 | 0.86535 | 0.80017 | 0.89674 | 0.89357 | 0.89674 | 0.83053 | 22.7875
2014-08-26 | 0.033555 | 0.80907 | 0.86854 | 0.80907 | 0.89674 | 0.89271 | 0.89674 | 0.83319 | 25.275
2014-08-27 | 0.033526 | 0.81483 | 0.8705 | 0.81483 | 0.89674 | 0.89173 | 0.89674 | 0.83321 | 25.3167
2014-08-28 | 0.033062 | 0.80592 | 0.86697 | 0.80592 | 0.89674 | 0.89424 | 0.89674 | 0.8335 | 25.9625
2014-08-29 | 0.033406 | 0.80311 | 0.86582 | 0.80311 | 0.89674 | 0.8951 | 0.89674 | 0.83328 | 25.4833
2014-08-30 | 0.03369 | 0.80416 | 0.86644 | 0.80416 | 0.89674 | 0.89416 | 0.89674 | 0.83311 | 25.0875
2014-08-31 | 0.034383 | 0.80102 | 0.86549 | 0.80102 | 0.89674 | 0.89402 | 0.89674 | 0.83045 | 23.5333
2014-09-01 | 0.034404 | 0.80296 | 0.86643 | 0.80296 | 0.89674 | 0.89286 | 0.89674 | 0.83046 | 23.5083
2014-09-02 | 0.035214 | 0.80366 | 0.86691 | 0.80366 | 0.89674 | 0.89249 | 0.89674 | 0.83056 | 22.5417
2014-09-03 | 0 | 0.79916 | 0.86525 | 0.79916 | 0.89674 | 0.89548 | 0.89674 | 0.74928 | 23.4542
2014-09-04 | 0.03521 | 0.80052 | 0.8656 | 0.80052 | 0.89674 | 0.89307 | 0.89674 | 0.83056 | 22.5458
2014-09-05 | 0.034045 | 0.79992 | 0.86485 | 0.79992 | 0.89674 | 0.89493 | 0.89674 | 0.83041 | 23.9375
2014-09-06 | 0.033439 | 0.81157 | 0.86963 | 0.81157 | 0.89674 | 0.89184 | 0.89674 | 0.83326 | 25.4375
2014-09-07 | 0.035664 | 0.79575 | 0.86354 | 0.79575 | 0.89674 | 0.8949 | 0.89674 | 0.83062 | 22.0042
2014-09-08 | 0.036763 | 0.79673 | 0.86445 | 0.79673 | 0.89674 | 0.89293 | 0.89674 | 0.83076 | 20.6917
2014-09-09 | 0.036522 | 0.80064 | 0.866 | 0.80064 | 0.89674 | 0.89234 | 0.89674 | 0.83073 | 20.9792
2014-09-10 | 0.036819 | 0.80605 | 0.86785 | 0.80605 | 0.89674 | 0.8913 | 0.89674 | 0.83077 | 20.625
2014-09-11 | 0.038888 | 0.79175 | 0.86296 | 0.79175 | 0.89674 | 0.89262 | 0.89674 | 0.83104 | 18.1542
2014-09-12 | 0.038086 | 0.79002 | 0.86186 | 0.79002 | 0.89674 | 0.89435 | 0.89674 | 0.83093 | 19.1125
2014-09-13 | 0.039063 | 0.79169 | 0.86301 | 0.79169 | 0.89674 | 0.89239 | 0.89674 | 0.83106 | 17.9458
2014-09-14 | 0.039283 | 0.79137 | 0.86295 | 0.79137 | 0.89674 | 0.89225 | 0.89674 | 0.83109 | 17.6833
2014-09-15 | 0 | 0.79034 | 0.86316 | 0.79034 | 0.89674 | 0.89548 | 0.89674 | 0.73261 | 19.0375
2014-09-16 | 0.038829 | 0.79664 | 0.86501 | 0.79664 | 0.89674 | 0.89153 | 0.89674 | 0.83103 | 18.225
2014-09-17 | 0 | 0.78343 | 0.86123 | 0.78343 | 0.89674 | 0.89548 | 0.89674 | 0.72013 | 15.7333
2014-09-18 | 0.040737 | 0.78847 | 0.86221 | 0.78847 | 0.89674 | 0.89164 | 0.89674 | 0.83097 | 15.8667
2014-09-19 | 0.040173 | 0.78558 | 0.86069 | 0.78558 | 0.89674 | 0.89339 | 0.89674 | 0.8312 | 16.6208
2014-09-20 | 0.040487 | 0.79558 | 0.86512 | 0.79558 | 0.89674 | 0.89021 | 0.89674 | 0.83124 | 16.2458
2014-09-21 | 0.040782 | 0.78404 | 0.86026 | 0.78404 | 0.89674 | 0.89316 | 0.89674 | 0.83096 | 15.8083
2014-09-22 | 0.039007 | 0.79386 | 0.86403 | 0.79386 | 0.89674 | 0.89123 | 0.89674 | 0.83105 | 18.0125
2014-09-23 | 0.039454 | 0.79697 | 0.86538 | 0.79697 | 0.89674 | 0.89074 | 0.89674 | 0.83111 | 17.4792
2014-09-24 | 0.039681 | 0.80364 | 0.86752 | 0.80364 | 0.89674 | 0.88979 | 0.89674 | 0.83114 | 17.2083
2014-09-25 | 0.039566 | 0.7925 | 0.86361 | 0.7925 | 0.89674 | 0.89117 | 0.89674 | 0.83113 | 17.3458
2014-09-26 | 0.040669 | 0.78452 | 0.86045 | 0.78452 | 0.89674 | 0.893 | 0.89674 | 0.83099 | 15.9542
2014-09-27 | 0.039845 | 0.79195 | 0.86347 | 0.79195 | 0.89674 | 0.89107 | 0.89674 | 0.83116 | 17.0125
2014-09-28 | 0.036767 | 0.79989 | 0.86597 | 0.79989 | 0.89674 | 0.8911 | 0.89674 | 0.83076 | 20.6875
2014-09-29 | 0.04107 | 0.78825 | 0.86225 | 0.78825 | 0.89674 | 0.89123 | 0.89674 | 0.8309 | 15.4375
2014-09-30 | 0.04293 | 0.78645 | 0.86194 | 0.78645 | 0.89674 | 0.8911 | 0.89674 | 0.8305 | 13.0458
2014-10-01 | 0 | 0.78188 | 0.86104 | 0.78188 | 0.89674 | 0.89548 | 0.89674 | 0.71686 | 14.8667
2014-10-02 | 0.041352 | 0.78684 | 0.86171 | 0.78684 | 0.89674 | 0.89159 | 0.89674 | 0.83084 | 15.075
2014-10-03 | 0.040675 | 0.78435 | 0.86032 | 0.78435 | 0.89674 | 0.89332 | 0.89674 | 0.83127 | 16.0208
2014-10-04 | 0.042399 | 0.78932 | 0.86304 | 0.78932 | 0.89674 | 0.89053 | 0.89674 | 0.83061 | 13.7292
2014-10-05 | 0.045004 | 0.77101 | 0.85585 | 0.77101 | 0.89674 | 0.89438 | 0.89674 | 0.83005 | 10.3792
2014-10-06 | 0.04515 | 0.77559 | 0.85805 | 0.77559 | 0.89674 | 0.89196 | 0.89674 | 0.83001 | 10.1917
2014-10-07 | 0.045403 | 0.78082 | 0.86034 | 0.78082 | 0.89674 | 0.89058 | 0.89674 | 0.82996 | 9.8667
2014-10-08 | 0.043468 | 0.79445 | 0.86473 | 0.79445 | 0.89674 | 0.88938 | 0.89674 | 0.83038 | 12.3542
2014-10-09 | 0.043135 | 0.78201 | 0.8602 | 0.78201 | 0.89674 | 0.8915 | 0.89674 | 0.83045 | 12.7833
2014-10-10 | 0.042551 | 0.79025 | 0.86352 | 0.79025 | 0.89674 | 0.88998 | 0.89674 | 0.83058 | 13.5333
2014-10-11 | 0.043805 | 0.78041 | 0.85974 | 0.78041 | 0.89674 | 0.89135 | 0.89674 | 0.83031 | 11.9208
2014-10-12 | 0.042593 | 0.78401 | 0.86091 | 0.78401 | 0.89674 | 0.89123 | 0.89674 | 0.83057 | 13.4792
2014-10-13 | 0.04072 | 0.79018 | 0.86302 | 0.79018 | 0.89674 | 0.89068 | 0.89674 | 0.83098 | 15.8875
2014-10-14 | 0.041281 | 0.79441 | 0.86491 | 0.79441 | 0.89674 | 0.88973 | 0.89674 | 0.83085 | 15.1667
2014-10-15 | 0 | 0.77779 | 0.85812 | 0.77779 | 0.89674 | 0.89548 | 0.89674 | 0.7129 | 13.8167
2014-10-16 | 0.043044 | 0.78294 | 0.86061 | 0.78294 | 0.89674 | 0.89111 | 0.89674 | 0.83047 | 12.9
2014-10-17 | 0.0447 | 0.77267 | 0.85657 | 0.77267 | 0.89674 | 0.89357 | 0.89674 | 0.83011 | 10.7708
2014-10-18 | 0.044781 | 0.7839 | 0.86149 | 0.7839 | 0.89674 | 0.89003 | 0.89674 | 0.83009 | 10.6667
2014-10-19 | 0.044651 | 0.77237 | 0.85637 | 0.77237 | 0.89674 | 0.89401 | 0.89674 | 0.83012 | 10.8333
2014-10-20 | 0.044638 | 0.7774 | 0.85868 | 0.7774 | 0.89674 | 0.89174 | 0.89674 | 0.83013 | 10.85
2014-10-21 | 0.0454 | 0.78211 | 0.86092 | 0.78211 | 0.89674 | 0.89006 | 0.89674 | 0.82996 | 9.8708
2014-10-22 | 0.046041 | 0.78857 | 0.86298 | 0.78857 | 0.89674 | 0.88899 | 0.89674 | 0.82982 | 9.0458
2014-10-23 | 0.045105 | 0.77713 | 0.85877 | 0.77713 | 0.89674 | 0.89114 | 0.89674 | 0.83002 | 10.25
2014-10-24 | 0.043261 | 0.77678 | 0.85789 | 0.77678 | 0.89674 | 0.89349 | 0.89674 | 0.83042 | 12.6208
2014-10-25 | 0.044353 | 0.77969 | 0.85965 | 0.77969 | 0.89674 | 0.89088 | 0.89674 | 0.83019 | 11.2167
2014-10-26 | 0.044985 | 0.77794 | 0.8591 | 0.77794 | 0.89674 | 0.89087 | 0.89674 | 0.83005 | 10.4042
2014-10-27 | 0.045202 | 0.7775 | 0.85899 | 0.7775 | 0.89674 | 0.89077 | 0.89674 | 0.83 | 10.125
2014-10-28 | 0.04528 | 0.78376 | 0.86162 | 0.78376 | 0.89674 | 0.88952 | 0.89674 | 0.82999 | 10.025
2014-10-29 | 0 | 0.77054 | 0.85588 | 0.77054 | 0.89674 | 0.89548 | 0.89674 | 0.70021 | 10.4542
2014-10-30 | 0.042532 | 0.78526 | 0.86149 | 0.78526 | 0.89674 | 0.8906 | 0.89674 | 0.83058 | 13.5583
2014-10-31 | 0.044113 | 0.7749 | 0.85741 | 0.7749 | 0.89674 | 0.89299 | 0.89674 | 0.83024 | 11.525
2014-11-01 | 0.048611 | 0.77455 | 0.85868 | 0.77455 | 0.89674 | 0.88961 | 0.89674 | 0.82981 | 5.8875
2014-11-02 | 0.047419 | 0.76565 | 0.85448 | 0.76565 | 0.89674 | 0.89301 | 0.89674 | 0.82952 | 7.275
2014-11-03 | 0.045555 | 0.78317 | 0.86146 | 0.78317 | 0.89674 | 0.88945 | 0.89674 | 0.82993 | 9.6708
2014-11-04 | 0.046767 | 0.77976 | 0.86038 | 0.77976 | 0.89674 | 0.88945 | 0.89674 | 0.82966 | 8.1125
2014-11-05 | 0.049685 | 0.78059 | 0.86065 | 0.78059 | 0.89674 | 0.88834 | 0.89674 | 0.82914 | 4.3917
2014-11-06 | 0.049386 | 0.76659 | 0.85565 | 0.76659 | 0.89674 | 0.8904 | 0.89674 | 0.82933 | 4.8083
2014-11-07 | 0.048315 | 0.76399 | 0.85407 | 0.76399 | 0.89674 | 0.89255 | 0.89674 | 0.83 | 6.3
2014-11-08 | 0.044175 | 0.78102 | 0.86021 | 0.78102 | 0.89674 | 0.8904 | 0.89674 | 0.83023 | 11.4458
2014-11-09 | 0.046534 | 0.77485 | 0.85833 | 0.77485 | 0.89674 | 0.89015 | 0.89674 | 0.82971 | 8.4125
2014-11-10 | 0.048913 | 0.76767 | 0.85593 | 0.76767 | 0.89674 | 0.8906 | 0.89674 | 0.82962 | 5.4667
2014-11-11 | 0.049759 | 0.77324 | 0.85857 | 0.77324 | 0.89674 | 0.88872 | 0.89674 | 0.8291 | 4.2875
2014-11-12 | 0 | 0.75642 | 0.85142 | 0.75642 | 0.89674 | 0.89548 | 0.89674 | 0.6757 | 3.9625
2014-11-13 | 0.049173 | 0.76707 | 0.85577 | 0.76707 | 0.89674 | 0.8905 | 0.89674 | 0.82946 | 5.1042
2014-11-14 | 0.049727 | 0.75976 | 0.85274 | 0.75976 | 0.89674 | 0.89251 | 0.89674 | 0.82912 | 4.3333
2014-11-15 | 0.049855 | 0.77379 | 0.85885 | 0.77379 | 0.89674 | 0.88838 | 0.89674 | 0.82904 | 4.1542
2014-11-16 | 0.049652 | 0.76064 | 0.85317 | 0.76064 | 0.89674 | 0.89186 | 0.89674 | 0.82916 | 4.4375
2014-11-17 | 0.051357 | 0.7606 | 0.85376 | 0.7606 | 0.89674 | 0.89041 | 0.89674 | 0.8281 | 2.0625
2014-11-18 | 0.049903 | 0.77405 | 0.85899 | 0.77405 | 0.89674 | 0.88822 | 0.89674 | 0.82901 | 4.0875
2014-11-19 | 0.049562 | 0.78519 | 0.86246 | 0.78519 | 0.89674 | 0.88707 | 0.89674 | 0.82922 | 4.5625
2014-11-20 | 0.048512 | 0.77011 | 0.85691 | 0.77011 | 0.89674 | 0.8899 | 0.89674 | 0.82987 | 6.025
2014-11-21 | 0.050615 | 0.75776 | 0.85228 | 0.75776 | 0.89674 | 0.89182 | 0.89674 | 0.82857 | 3.0958
2014-11-22 | 0.049445 | 0.768 | 0.85636 | 0.768 | 0.89674 | 0.88948 | 0.89674 | 0.82929 | 4.725
2014-11-23 | 0.046881 | 0.783 | 0.86189 | 0.783 | 0.89674 | 0.888 | 0.89674 | 0.82964 | 7.9667
2014-11-24 | 0.050495 | 0.76453 | 0.85522 | 0.76453 | 0.89674 | 0.88965 | 0.89674 | 0.82864 | 3.2625
2014-11-25 | 0.051441 | 0.7698 | 0.85771 | 0.7698 | 0.89674 | 0.88805 | 0.89674 | 0.82805 | 1.9458
2014-11-26 | 0 | 0.76265 | 0.85353 | 0.76265 | 0.89674 | 0.89548 | 0.89674 | 0.68624 | 6.7542
2014-11-27 | 0.048165 | 0.7723 | 0.85778 | 0.7723 | 0.89674 | 0.88924 | 0.89674 | 0.83009 | 6.5083
2014-11-28 | 0.047902 | 0.76526 | 0.85447 | 0.76526 | 0.89674 | 0.89253 | 0.89674 | 0.83025 | 6.875
2014-11-29 | 0.048153 | 0.77861 | 0.86033 | 0.77861 | 0.89674 | 0.88852 | 0.89674 | 0.8301 | 6.525
2014-11-30 | 0.050154 | 0.75841 | 0.8523 | 0.75841 | 0.89674 | 0.89256 | 0.89674 | 0.82885 | 3.7375
2014-12-01 | 0.050328 | 0.76509 | 0.8554 | 0.76509 | 0.89674 | 0.88962 | 0.89674 | 0.82874 | 3.4958
2014-12-02 | 0.051162 | 0.77017 | 0.85776 | 0.77017 | 0.89674 | 0.88824 | 0.89674 | 0.82823 | 2.3333
2014-12-03 | 0.049661 | 0.7849 | 0.86237 | 0.7849 | 0.89674 | 0.88707 | 0.89674 | 0.82916 | 4.425
2014-12-04 | 0.050352 | 0.76515 | 0.85544 | 0.76515 | 0.89674 | 0.88954 | 0.89674 | 0.82873 | 3.4625
2014-12-05 | 0.051076 | 0.75562 | 0.85142 | 0.75562 | 0.89674 | 0.89257 | 0.89674 | 0.82828 | 2.4542
2014-12-06 | 0.052377 | 0.75802 | 0.85303 | 0.75802 | 0.89674 | 0.89012 | 0.89674 | 0.82747 | 0.64167
2014-12-07 | 0.051345 | 0.76167 | 0.85426 | 0.76167 | 0.89674 | 0.88982 | 0.89674 | 0.82811 | 2.0792
2014-12-08 | 0.0529 | 0.75702 | 0.85281 | 0.75702 | 0.89674 | 0.88978 | 0.89674 | 0.82715 | -0.0875
2014-12-09 | 0.052682 | 0.76703 | 0.85696 | 0.76703 | 0.89674 | 0.88765 | 0.89674 | 0.82728 | 0.21667
2014-12-10 | 0 | 0.75425 | 0.85077 | 0.75425 | 0.89674 | 0.89548 | 0.89674 | 0.67185 | 2.9417
2014-12-11 | 0.049439 | 0.76808 | 0.85639 | 0.76808 | 0.89674 | 0.88945 | 0.89674 | 0.8293 | 4.7333
2014-12-12 | 0.050938 | 0.75661 | 0.85187 | 0.75661 | 0.89674 | 0.892 | 0.89674 | 0.82837 | 2.6458
2014-12-13 | 0.052592 | 0.76678 | 0.85681 | 0.76678 | 0.89674 | 0.88786 | 0.89674 | 0.82734 | 0.34167
2014-12-14 | 0.051632 | 0.75511 | 0.85154 | 0.75511 | 0.89674 | 0.8914 | 0.89674 | 0.82793 | 1.6792
2014-12-15 | 0.052891 | 0.75777 | 0.85316 | 0.75777 | 0.89674 | 0.88936 | 0.89674 | 0.82715 | -0.075
2014-12-16 | 0.053747 | 0.7647 | 0.85635 | 0.7647 | 0.89674 | 0.88729 | 0.89674 | 0.82662 | -1.2667
2014-12-17 | 0.053905 | 0.77491 | 0.85946 | 0.77491 | 0.89674 | 0.88621 | 0.89674 | 0.82652 | -1.4875
2014-12-18 | 0.05267 | 0.75954 | 0.8539 | 0.75954 | 0.89674 | 0.88873 | 0.89674 | 0.82729 | 0.23333
2014-12-19 | 0.052703 | 0.75161 | 0.85037 | 0.75161 | 0.89674 | 0.89165 | 0.89674 | 0.82727 | 0.1875
2014-12-20 | 0.052802 | 0.75889 | 0.85365 | 0.75889 | 0.89674 | 0.88888 | 0.89674 | 0.82721 | 0.05
2014-12-21 | 0.052368 | 0.75984 | 0.85389 | 0.75984 | 0.89674 | 0.88909 | 0.89674 | 0.82748 | 0.65417
2014-12-22 | 0.051653 | 0.76294 | 0.85503 | 0.76294 | 0.89674 | 0.88855 | 0.89674 | 0.82792 | 1.65
2014-12-23 | 0.051414 | 0.7726 | 0.85896 | 0.7726 | 0.89674 | 0.88694 | 0.89674 | 0.82807 | 1.9833
2014-12-24 | 0 | 0.74716 | 0.84854 | 0.74716 | 0.89674 | 0.89548 | 0.89674 | 0.6595 | -0.32917
2014-12-25 | 0.054375 | 0.75424 | 0.85221 | 0.75424 | 0.89674 | 0.88881 | 0.89674 | 0.82623 | -2.1417
2014-12-26 | 0.054952 | 0.74508 | 0.84837 | 0.74508 | 0.89674 | 0.89138 | 0.89674 | 0.82587 | -2.9458
2014-12-27 | 0.055341 | 0.76001 | 0.85489 | 0.76001 | 0.89674 | 0.88723 | 0.89674 | 0.82563 | -3.4875
2014-12-28 | 0.055249 | 0.74428 | 0.84814 | 0.74428 | 0.89674 | 0.89128 | 0.89674 | 0.82569 | -3.3583
2014-12-29 | 0.052921 | 0.75883 | 0.85369 | 0.75883 | 0.89674 | 0.8887 | 0.89674 | 0.82713 | -0.11667
2014-12-30 | 0 | 0.74747 | 0.84887 | 0.74747 | 0.89674 | 0.89548 | 0.89674 | 0.65961 | -0.3
2014-12-31 | 0.052194 | 0.7709 | 0.85852 | 0.7709 | 0.89674 | 0.88667 | 0.89674 | 0.82758 | 0.89583

## 計算過程（温水暖房）
見出し1 |  | バックアップボイラー | 熱源機 | 熱源機の送水ポンプ | 熱源機の排気ファン | 熱源機 | 熱交換効率
見出し2 |  | 燃料消費量 | 消費電力量 | 消費電力量 | 消費電力量 | 出力
式番号 |  | 第四章第七節付録A（1） 付録B（1） | 第四章第七節 付録B（4） | 第四章第七節 付録B（5） | 第四章第七節 付録B（6） | 第四章第七節（4） | 第四章第七節付録A（4） 付録B（3） | 見出し | 式番号 | 記号 | 単位
記号 |  | E_(F,BB,HWH,d,t) | E_(E,BB,aux,HWH,d,t) | E_(E,hs,pmp,d,t) | E_(E,hs,fan,d,t) | Q_(out,hs,d,t) | e_(ex,d,t) | No. | - | - | - | 4
単位 |  | MJ/ｈ | kWh/h | kWh/h | kWh/h | MJ/ｈ | - | 熱源種別 | 表8.5, 表8.14 | - | - | ガス潜熱回収型
2014-01-01 | 0時 | 0 | 0 | 0 | 0 | 0 | 0.93226 | 定格効率 | 表8.5, 表8.14 |  | - | 0.87
2014-01-01 | 1時 | 0 | 0 | 0 | 0 | 0 | 0.93226 | 定格能力 | 表8.5, 表8.14 | q_(rtd,hs) | W | 17400
2014-01-01 | 2時 | 0 | 0 | 0 | 0 | 0 | 0.93226 | 最大出力 | 第四章第七節付録A（9）, 付録B（7） | Q_(max,hs) | MJ/h | 62.64
2014-01-01 | 3時 | 0 | 0 | 0 | 0 | 0 | 0.93226 | 熱源機の送水ポンプの消費電力 | 第四章第七節付録B | P_(hs,pmp) | W | 73
2014-01-01 | 4時 | 0 | 0 | 0 | 0 | 0 | 0.93226 | 排気ファンの効率 | 第四章第七節付録B | γ | - | 0.003
2014-01-01 | 5時 | 0 | 0 | 0 | 0 | 0 | 0.93226 | 従来型石油熱源機、従来型ガス熱源機
2014-01-01 | 6時 | 0 | 0 | 0 | 0 | 0 | 0.93226 | 筐体放熱損失 | 第四章第七節付録A（2a）, 付録B（2a） | Q_(body,d,t) | MJ/h | 0.86746
2014-01-01 | 7時 | 0 | 0 | 0 | 0 | 0 | 0.93226 | 定格効率を補正する係数 | 第四章第七節付録B B.1 | f_rtd | - | 0.985
2014-01-01 | 8時 | 0 | 0 | 0 | 0 | 0 | 0.93226 | 潜熱型石油熱源機、潜熱型ガス熱源機（送水温度の区分が１）
2014-01-01 | 9時 | 0 | 0 | 0 | 0 | 0 | 0.93226 | 筐体放熱損失 | 第四章第七節付録A（2ｂ）, 付録B（2b-1） | Q_(body,d,t) | MJ/h | 0.81094
2014-01-01 | 10時 | 0 | 0 | 0 | 0 | 0 | 0.93226 | 定格効率を補正する係数 | 第四章第七節付録B B.1 | f_rtd | - | 1.038
2014-01-01 | 11時 | 0 | 0 | 0 | 0 | 0 | 0.93226 | 潜熱型石油熱源機、潜熱型ガス熱源機（送水温度の区分が２）
2014-01-01 | 12時 | 0 | 0 | 0 | 0 | 0 | 0.93226 | 筐体放熱損失 | 第四章第七節付録A（2ｂ）, 付録B（2b-2） | Q_(body,d,t) | MJ/h | 0.44546
2014-01-01 | 13時 | 0 | 0 | 0 | 0 | 0 | 0.93226 | 定格効率を補正する係数 | 第四章第七節付録B B.1 | f_rtd | - | 1.064
2014-01-01 | 14時 | 0 | 0 | 0 | 0 | 0 | 0.93226
2014-01-01 | 15時 | 0 | 0 | 0 | 0 | 0 | 0.93226
2014-01-01 | 16時 | 0 | 0 | 0 | 0 | 0 | 0.93226
2014-01-01 | 17時 | 0 | 0 | 0 | 0 | 0 | 0.93226
2014-01-01 | 18時 | 0 | 0 | 0 | 0 | 0 | 0.93226
2014-01-01 | 19時 | 0 | 0 | 0 | 0 | 0 | 0.93226
2014-01-01 | 20時 | 0 | 0 | 0 | 0 | 0 | 0.93226
2014-01-01 | 21時 | 0 | 0 | 0 | 0 | 0 | 0.93226
2014-01-01 | 22時 | 0 | 0 | 0 | 0 | 0 | 0.93226
2014-01-01 | 23時 | 0 | 0 | 0 | 0 | 0 | 0.93226
2014-01-02 | 0時 | 0 | 0 | 0 | 0 | 0 | 0.93226
2014-01-02 | 1時 | 0 | 0 | 0 | 0 | 0 | 0.93226
2014-01-02 | 2時 | 0 | 0 | 0 | 0 | 0 | 0.93226
2014-01-02 | 3時 | 0 | 0 | 0 | 0 | 0 | 0.93226
2014-01-02 | 4時 | 0 | 0 | 0 | 0 | 0 | 0.93226
2014-01-02 | 5時 | 0 | 0 | 0 | 0 | 0 | 0.93226
2014-01-02 | 6時 | 0 | 0 | 0 | 0 | 0 | 0.93226
2014-01-02 | 7時 | 0 | 0 | 0 | 0 | 0 | 0.93226
2014-01-02 | 8時 | 0 | 0 | 0 | 0 | 0 | 0.93226
2014-01-02 | 9時 | 0 | 0 | 0 | 0 | 0 | 0.93226
2014-01-02 | 10時 | 0 | 0 | 0 | 0 | 0 | 0.93226
2014-01-02 | 11時 | 0 | 0 | 0 | 0 | 0 | 0.93226
2014-01-02 | 12時 | 0 | 0 | 0 | 0 | 0 | 0.93226
2014-01-02 | 13時 | 0 | 0 | 0 | 0 | 0 | 0.93226
2014-01-02 | 14時 | 0 | 0 | 0 | 0 | 0 | 0.93226
2014-01-02 | 15時 | 0 | 0 | 0 | 0 | 0 | 0.93226
2014-01-02 | 16時 | 0 | 0 | 0 | 0 | 0 | 0.93226
2014-01-02 | 17時 | 0 | 0 | 0 | 0 | 0 | 0.93226
2014-01-02 | 18時 | 0 | 0 | 0 | 0 | 0 | 0.93226
2014-01-02 | 19時 | 0 | 0 | 0 | 0 | 0 | 0.93226
2014-01-02 | 20時 | 0 | 0 | 0 | 0 | 0 | 0.93226
2014-01-02 | 21時 | 0 | 0 | 0 | 0 | 0 | 0.93226
2014-01-02 | 22時 | 0 | 0 | 0 | 0 | 0 | 0.93226
2014-01-02 | 23時 | 0 | 0 | 0 | 0 | 0 | 0.93226
2014-01-03 | 0時 | 0 | 0 | 0 | 0 | 0 | 0.93226
2014-01-03 | 1時 | 0 | 0 | 0 | 0 | 0 | 0.93226
2014-01-03 | 2時 | 0 | 0 | 0 | 0 | 0 | 0.93226
2014-01-03 | 3時 | 0 | 0 | 0 | 0 | 0 | 0.93226
2014-01-03 | 4時 | 0 | 0 | 0 | 0 | 0 | 0.93226
2014-01-03 | 5時 | 0 | 0 | 0 | 0 | 0 | 0.93226
2014-01-03 | 6時 | 0 | 0 | 0 | 0 | 0 | 0.93226
2014-01-03 | 7時 | 0 | 0 | 0 | 0 | 0 | 0.93226
2014-01-03 | 8時 | 0 | 0 | 0 | 0 | 0 | 0.93226
2014-01-03 | 9時 | 0 | 0 | 0 | 0 | 0 | 0.93226
2014-01-03 | 10時 | 0 | 0 | 0 | 0 | 0 | 0.93226
2014-01-03 | 11時 | 0 | 0 | 0 | 0 | 0 | 0.93226
2014-01-03 | 12時 | 0 | 0 | 0 | 0 | 0 | 0.93226
2014-01-03 | 13時 | 0 | 0 | 0 | 0 | 0 | 0.93226
2014-01-03 | 14時 | 0 | 0 | 0 | 0 | 0 | 0.93226
2014-01-03 | 15時 | 0 | 0 | 0 | 0 | 0 | 0.93226
2014-01-03 | 16時 | 0 | 0 | 0 | 0 | 0 | 0.93226
2014-01-03 | 17時 | 0 | 0 | 0 | 0 | 0 | 0.93226
2014-01-03 | 18時 | 0 | 0 | 0 | 0 | 0 | 0.93226
2014-01-03 | 19時 | 0 | 0 | 0 | 0 | 0 | 0.93226
2014-01-03 | 20時 | 0 | 0 | 0 | 0 | 0 | 0.93226
2014-01-03 | 21時 | 0 | 0 | 0 | 0 | 0 | 0.93226
2014-01-03 | 22時 | 0 | 0 | 0 | 0 | 0 | 0.93226
2014-01-03 | 23時 | 0 | 0 | 0 | 0 | 0 | 0.93226
2014-01-04 | 0時 | 0 | 0 | 0 | 0 | 0 | 0.93226
2014-01-04 | 1時 | 0 | 0 | 0 | 0 | 0 | 0.93226
2014-01-04 | 2時 | 0 | 0 | 0 | 0 | 0 | 0.93226
2014-01-04 | 3時 | 0 | 0 | 0 | 0 | 0 | 0.93226
2014-01-04 | 4時 | 0 | 0 | 0 | 0 | 0 | 0.93226
2014-01-04 | 5時 | 0 | 0 | 0 | 0 | 0 | 0.93226
2014-01-04 | 6時 | 0 | 0 | 0 | 0 | 0 | 0.93226
2014-01-04 | 7時 | 0 | 0 | 0 | 0 | 0 | 0.93226
2014-01-04 | 8時 | 0 | 0 | 0 | 0 | 0 | 0.93226
2014-01-04 | 9時 | 0 | 0 | 0 | 0 | 0 | 0.93226
2014-01-04 | 10時 | 0 | 0 | 0 | 0 | 0 | 0.93226
2014-01-04 | 11時 | 0 | 0 | 0 | 0 | 0 | 0.93226
2014-01-04 | 12時 | 0 | 0 | 0 | 0 | 0 | 0.93226
2014-01-04 | 13時 | 0 | 0 | 0 | 0 | 0 | 0.93226
2014-01-04 | 14時 | 0 | 0 | 0 | 0 | 0 | 0.93226
2014-01-04 | 15時 | 0 | 0 | 0 | 0 | 0 | 0.93226
2014-01-04 | 16時 | 0 | 0 | 0 | 0 | 0 | 0.93226
2014-01-04 | 17時 | 0 | 0 | 0 | 0 | 0 | 0.93226
2014-01-04 | 18時 | 0 | 0 | 0 | 0 | 0 | 0.93226
2014-01-04 | 19時 | 0 | 0 | 0 | 0 | 0 | 0.93226
2014-01-04 | 20時 | 0 | 0 | 0 | 0 | 0 | 0.93226
2014-01-04 | 21時 | 0 | 0 | 0 | 0 | 0 | 0.93226
2014-01-04 | 22時 | 0 | 0 | 0 | 0 | 0 | 0.93226
2014-01-04 | 23時 | 0 | 0 | 0 | 0 | 0 | 0.93226
2014-01-05 | 0時 | 0 | 0 | 0 | 0 | 0 | 0.93226
2014-01-05 | 1時 | 0 | 0 | 0 | 0 | 0 | 0.93226
2014-01-05 | 2時 | 0 | 0 | 0 | 0 | 0 | 0.93226
2014-01-05 | 3時 | 0 | 0 | 0 | 0 | 0 | 0.93226
2014-01-05 | 4時 | 0 | 0 | 0 | 0 | 0 | 0.93226
2014-01-05 | 5時 | 0 | 0 | 0 | 0 | 0 | 0.93226
2014-01-05 | 6時 | 0 | 0 | 0 | 0 | 0 | 0.93226
2014-01-05 | 7時 | 0 | 0 | 0 | 0 | 0 | 0.93226
2014-01-05 | 8時 | 0 | 0 | 0 | 0 | 0 | 0.93226
2014-01-05 | 9時 | 0 | 0 | 0 | 0 | 0 | 0.93226
2014-01-05 | 10時 | 0 | 0 | 0 | 0 | 0 | 0.93226
2014-01-05 | 11時 | 0 | 0 | 0 | 0 | 0 | 0.93226
2014-01-05 | 12時 | 0 | 0 | 0 | 0 | 0 | 0.93226
2014-01-05 | 13時 | 0 | 0 | 0 | 0 | 0 | 0.93226
2014-01-05 | 14時 | 0 | 0 | 0 | 0 | 0 | 0.93226
2014-01-05 | 15時 | 0 | 0 | 0 | 0 | 0 | 0.93226
2014-01-05 | 16時 | 0 | 0 | 0 | 0 | 0 | 0.93226
2014-01-05 | 17時 | 0 | 0 | 0 | 0 | 0 | 0.93226
2014-01-05 | 18時 | 0 | 0 | 0 | 0 | 0 | 0.93226
2014-01-05 | 19時 | 0 | 0 | 0 | 0 | 0 | 0.93226
2014-01-05 | 20時 | 0 | 0 | 0 | 0 | 0 | 0.93226
2014-01-05 | 21時 | 0 | 0 | 0 | 0 | 0 | 0.93226
2014-01-05 | 22時 | 0 | 0 | 0 | 0 | 0 | 0.93226
2014-01-05 | 23時 | 0 | 0 | 0 | 0 | 0 | 0.93226
2014-01-06 | 0時 | 0 | 0 | 0 | 0 | 0 | 0.93226
2014-01-06 | 1時 | 0 | 0 | 0 | 0 | 0 | 0.93226
2014-01-06 | 2時 | 0 | 0 | 0 | 0 | 0 | 0.93226
2014-01-06 | 3時 | 0 | 0 | 0 | 0 | 0 | 0.93226
2014-01-06 | 4時 | 0 | 0 | 0 | 0 | 0 | 0.93226
2014-01-06 | 5時 | 0 | 0 | 0 | 0 | 0 | 0.93226
2014-01-06 | 6時 | 0 | 0 | 0 | 0 | 0 | 0.93226
2014-01-06 | 7時 | 0 | 0 | 0 | 0 | 0 | 0.93226
2014-01-06 | 8時 | 0 | 0 | 0 | 0 | 0 | 0.93226
2014-01-06 | 9時 | 0 | 0 | 0 | 0 | 0 | 0.93226
2014-01-06 | 10時 | 0 | 0 | 0 | 0 | 0 | 0.93226
2014-01-06 | 11時 | 0 | 0 | 0 | 0 | 0 | 0.93226
2014-01-06 | 12時 | 0 | 0 | 0 | 0 | 0 | 0.93226
2014-01-06 | 13時 | 0 | 0 | 0 | 0 | 0 | 0.93226
2014-01-06 | 14時 | 0 | 0 | 0 | 0 | 0 | 0.93226
2014-01-06 | 15時 | 0 | 0 | 0 | 0 | 0 | 0.93226
2014-01-06 | 16時 | 0 | 0 | 0 | 0 | 0 | 0.93226
2014-01-06 | 17時 | 0 | 0 | 0 | 0 | 0 | 0.93226
2014-01-06 | 18時 | 0 | 0 | 0 | 0 | 0 | 0.93226
2014-01-06 | 19時 | 0 | 0 | 0 | 0 | 0 | 0.93226
2014-01-06 | 20時 | 0 | 0 | 0 | 0 | 0 | 0.93226
2014-01-06 | 21時 | 0 | 0 | 0 | 0 | 0 | 0.93226
2014-01-06 | 22時 | 0 | 0 | 0 | 0 | 0 | 0.93226
2014-01-06 | 23時 | 0 | 0 | 0 | 0 | 0 | 0.93226
2014-01-07 | 0時 | 0 | 0 | 0 | 0 | 0 | 0.93226
2014-01-07 | 1時 | 0 | 0 | 0 | 0 | 0 | 0.93226
2014-01-07 | 2時 | 0 | 0 | 0 | 0 | 0 | 0.93226
2014-01-07 | 3時 | 0 | 0 | 0 | 0 | 0 | 0.93226
2014-01-07 | 4時 | 0 | 0 | 0 | 0 | 0 | 0.93226
2014-01-07 | 5時 | 0 | 0 | 0 | 0 | 0 | 0.93226
2014-01-07 | 6時 | 0 | 0 | 0 | 0 | 0 | 0.93226
2014-01-07 | 7時 | 0 | 0 | 0 | 0 | 0 | 0.93226
2014-01-07 | 8時 | 0 | 0 | 0 | 0 | 0 | 0.93226
2014-01-07 | 9時 | 0 | 0 | 0 | 0 | 0 | 0.93226
2014-01-07 | 10時 | 0 | 0 | 0 | 0 | 0 | 0.93226
2014-01-07 | 11時 | 0 | 0 | 0 | 0 | 0 | 0.93226
2014-01-07 | 12時 | 0 | 0 | 0 | 0 | 0 | 0.93226
2014-01-07 | 13時 | 0 | 0 | 0 | 0 | 0 | 0.93226
2014-01-07 | 14時 | 0 | 0 | 0 | 0 | 0 | 0.93226
2014-01-07 | 15時 | 0 | 0 | 0 | 0 | 0 | 0.93226
2014-01-07 | 16時 | 0 | 0 | 0 | 0 | 0 | 0.93226
2014-01-07 | 17時 | 0 | 0 | 0 | 0 | 0 | 0.93226
2014-01-07 | 18時 | 0 | 0 | 0 | 0 | 0 | 0.93226
2014-01-07 | 19時 | 0 | 0 | 0 | 0 | 0 | 0.93226
2014-01-07 | 20時 | 0 | 0 | 0 | 0 | 0 | 0.93226
2014-01-07 | 21時 | 0 | 0 | 0 | 0 | 0 | 0.93226
2014-01-07 | 22時 | 0 | 0 | 0 | 0 | 0 | 0.93226
2014-01-07 | 23時 | 0 | 0 | 0 | 0 | 0 | 0.93226
2014-01-08 | 0時 | 0 | 0 | 0 | 0 | 0 | 0.93226
2014-01-08 | 1時 | 0 | 0 | 0 | 0 | 0 | 0.93226
2014-01-08 | 2時 | 0 | 0 | 0 | 0 | 0 | 0.93226
2014-01-08 | 3時 | 0 | 0 | 0 | 0 | 0 | 0.93226
2014-01-08 | 4時 | 0 | 0 | 0 | 0 | 0 | 0.93226
2014-01-08 | 5時 | 0 | 0 | 0 | 0 | 0 | 0.93226
2014-01-08 | 6時 | 0 | 0 | 0 | 0 | 0 | 0.93226
2014-01-08 | 7時 | 0 | 0 | 0 | 0 | 0 | 0.93226
2014-01-08 | 8時 | 0 | 0 | 0 | 0 | 0 | 0.93226
2014-01-08 | 9時 | 0 | 0 | 0 | 0 | 0 | 0.93226
2014-01-08 | 10時 | 0 | 0 | 0 | 0 | 0 | 0.93226
2014-01-08 | 11時 | 0 | 0 | 0 | 0 | 0 | 0.93226
2014-01-08 | 12時 | 0 | 0 | 0 | 0 | 0 | 0.93226
2014-01-08 | 13時 | 0 | 0 | 0 | 0 | 0 | 0.93226
2014-01-08 | 14時 | 0 | 0 | 0 | 0 | 0 | 0.93226
2014-01-08 | 15時 | 0 | 0 | 0 | 0 | 0 | 0.93226
2014-01-08 | 16時 | 0 | 0 | 0 | 0 | 0 | 0.93226
2014-01-08 | 17時 | 0 | 0 | 0 | 0 | 0 | 0.93226
2014-01-08 | 18時 | 0 | 0 | 0 | 0 | 0 | 0.93226
2014-01-08 | 19時 | 0 | 0 | 0 | 0 | 0 | 0.93226
2014-01-08 | 20時 | 0 | 0 | 0 | 0 | 0 | 0.93226
2014-01-08 | 21時 | 0 | 0 | 0 | 0 | 0 | 0.93226
2014-01-08 | 22時 | 0 | 0 | 0 | 0 | 0 | 0.93226
2014-01-08 | 23時 | 0 | 0 | 0 | 0 | 0 | 0.93226
2014-01-09 | 0時 | 0 | 0 | 0 | 0 | 0 | 0.93226
2014-01-09 | 1時 | 0 | 0 | 0 | 0 | 0 | 0.93226
2014-01-09 | 2時 | 0 | 0 | 0 | 0 | 0 | 0.93226
2014-01-09 | 3時 | 0 | 0 | 0 | 0 | 0 | 0.93226
2014-01-09 | 4時 | 0 | 0 | 0 | 0 | 0 | 0.93226
2014-01-09 | 5時 | 0 | 0 | 0 | 0 | 0 | 0.93226
2014-01-09 | 6時 | 0 | 0 | 0 | 0 | 0 | 0.93226
2014-01-09 | 7時 | 0 | 0 | 0 | 0 | 0 | 0.93226
2014-01-09 | 8時 | 0 | 0 | 0 | 0 | 0 | 0.93226
2014-01-09 | 9時 | 0 | 0 | 0 | 0 | 0 | 0.93226
2014-01-09 | 10時 | 0 | 0 | 0 | 0 | 0 | 0.93226
2014-01-09 | 11時 | 0 | 0 | 0 | 0 | 0 | 0.93226
2014-01-09 | 12時 | 0 | 0 | 0 | 0 | 0 | 0.93226
2014-01-09 | 13時 | 0 | 0 | 0 | 0 | 0 | 0.93226
2014-01-09 | 14時 | 0 | 0 | 0 | 0 | 0 | 0.93226
2014-01-09 | 15時 | 0 | 0 | 0 | 0 | 0 | 0.93226
2014-01-09 | 16時 | 0 | 0 | 0 | 0 | 0 | 0.93226
2014-01-09 | 17時 | 0 | 0 | 0 | 0 | 0 | 0.93226
2014-01-09 | 18時 | 0 | 0 | 0 | 0 | 0 | 0.93226
2014-01-09 | 19時 | 0 | 0 | 0 | 0 | 0 | 0.93226
2014-01-09 | 20時 | 0 | 0 | 0 | 0 | 0 | 0.93226
2014-01-09 | 21時 | 0 | 0 | 0 | 0 | 0 | 0.93226
2014-01-09 | 22時 | 0 | 0 | 0 | 0 | 0 | 0.93226
2014-01-09 | 23時 | 0 | 0 | 0 | 0 | 0 | 0.93226
2014-01-10 | 0時 | 0 | 0 | 0 | 0 | 0 | 0.93226
2014-01-10 | 1時 | 0 | 0 | 0 | 0 | 0 | 0.93226
2014-01-10 | 2時 | 0 | 0 | 0 | 0 | 0 | 0.93226
2014-01-10 | 3時 | 0 | 0 | 0 | 0 | 0 | 0.93226
2014-01-10 | 4時 | 0 | 0 | 0 | 0 | 0 | 0.93226
2014-01-10 | 5時 | 0 | 0 | 0 | 0 | 0 | 0.93226
2014-01-10 | 6時 | 0 | 0 | 0 | 0 | 0 | 0.93226
2014-01-10 | 7時 | 0 | 0 | 0 | 0 | 0 | 0.93226
2014-01-10 | 8時 | 0 | 0 | 0 | 0 | 0 | 0.93226
2014-01-10 | 9時 | 0 | 0 | 0 | 0 | 0 | 0.93226
2014-01-10 | 10時 | 0 | 0 | 0 | 0 | 0 | 0.93226
2014-01-10 | 11時 | 0 | 0 | 0 | 0 | 0 | 0.93226
2014-01-10 | 12時 | 0 | 0 | 0 | 0 | 0 | 0.93226
2014-01-10 | 13時 | 0 | 0 | 0 | 0 | 0 | 0.93226
2014-01-10 | 14時 | 0 | 0 | 0 | 0 | 0 | 0.93226
2014-01-10 | 15時 | 0 | 0 | 0 | 0 | 0 | 0.93226
2014-01-10 | 16時 | 0 | 0 | 0 | 0 | 0 | 0.93226
2014-01-10 | 17時 | 0 | 0 | 0 | 0 | 0 | 0.93226
2014-01-10 | 18時 | 0 | 0 | 0 | 0 | 0 | 0.93226
2014-01-10 | 19時 | 0 | 0 | 0 | 0 | 0 | 0.93226
2014-01-10 | 20時 | 0 | 0 | 0 | 0 | 0 | 0.93226
2014-01-10 | 21時 | 0 | 0 | 0 | 0 | 0 | 0.93226
2014-01-10 | 22時 | 0 | 0 | 0 | 0 | 0 | 0.93226
2014-01-10 | 23時 | 0 | 0 | 0 | 0 | 0 | 0.93226
2014-01-11 | 0時 | 0 | 0 | 0 | 0 | 0 | 0.93226
2014-01-11 | 1時 | 0 | 0 | 0 | 0 | 0 | 0.93226
2014-01-11 | 2時 | 0 | 0 | 0 | 0 | 0 | 0.93226
2014-01-11 | 3時 | 0 | 0 | 0 | 0 | 0 | 0.93226
2014-01-11 | 4時 | 0 | 0 | 0 | 0 | 0 | 0.93226
2014-01-11 | 5時 | 0 | 0 | 0 | 0 | 0 | 0.93226
2014-01-11 | 6時 | 0 | 0 | 0 | 0 | 0 | 0.93226
2014-01-11 | 7時 | 0 | 0 | 0 | 0 | 0 | 0.93226
2014-01-11 | 8時 | 0 | 0 | 0 | 0 | 0 | 0.93226
2014-01-11 | 9時 | 0 | 0 | 0 | 0 | 0 | 0.93226
2014-01-11 | 10時 | 0 | 0 | 0 | 0 | 0 | 0.93226
2014-01-11 | 11時 | 0 | 0 | 0 | 0 | 0 | 0.93226
2014-01-11 | 12時 | 0 | 0 | 0 | 0 | 0 | 0.93226
2014-01-11 | 13時 | 0 | 0 | 0 | 0 | 0 | 0.93226
2014-01-11 | 14時 | 0 | 0 | 0 | 0 | 0 | 0.93226
2014-01-11 | 15時 | 0 | 0 | 0 | 0 | 0 | 0.93226
2014-01-11 | 16時 | 0 | 0 | 0 | 0 | 0 | 0.93226
2014-01-11 | 17時 | 0 | 0 | 0 | 0 | 0 | 0.93226
2014-01-11 | 18時 | 0 | 0 | 0 | 0 | 0 | 0.93226
2014-01-11 | 19時 | 0 | 0 | 0 | 0 | 0 | 0.93226
2014-01-11 | 20時 | 0 | 0 | 0 | 0 | 0 | 0.93226
2014-01-11 | 21時 | 0 | 0 | 0 | 0 | 0 | 0.93226
2014-01-11 | 22時 | 0 | 0 | 0 | 0 | 0 | 0.93226
2014-01-11 | 23時 | 0 | 0 | 0 | 0 | 0 | 0.93226
2014-01-12 | 0時 | 0 | 0 | 0 | 0 | 0 | 0.93226
2014-01-12 | 1時 | 0 | 0 | 0 | 0 | 0 | 0.93226
2014-01-12 | 2時 | 0 | 0 | 0 | 0 | 0 | 0.93226
2014-01-12 | 3時 | 0 | 0 | 0 | 0 | 0 | 0.93226
2014-01-12 | 4時 | 0 | 0 | 0 | 0 | 0 | 0.93226
2014-01-12 | 5時 | 0 | 0 | 0 | 0 | 0 | 0.93226
2014-01-12 | 6時 | 0 | 0 | 0 | 0 | 0 | 0.93226
2014-01-12 | 7時 | 0 | 0 | 0 | 0 | 0 | 0.93226
2014-01-12 | 8時 | 0 | 0 | 0 | 0 | 0 | 0.93226
2014-01-12 | 9時 | 0 | 0 | 0 | 0 | 0 | 0.93226
2014-01-12 | 10時 | 0 | 0 | 0 | 0 | 0 | 0.93226
2014-01-12 | 11時 | 0 | 0 | 0 | 0 | 0 | 0.93226
2014-01-12 | 12時 | 0 | 0 | 0 | 0 | 0 | 0.93226
2014-01-12 | 13時 | 0 | 0 | 0 | 0 | 0 | 0.93226
2014-01-12 | 14時 | 0 | 0 | 0 | 0 | 0 | 0.93226
2014-01-12 | 15時 | 0 | 0 | 0 | 0 | 0 | 0.93226
2014-01-12 | 16時 | 0 | 0 | 0 | 0 | 0 | 0.93226
2014-01-12 | 17時 | 0 | 0 | 0 | 0 | 0 | 0.93226
2014-01-12 | 18時 | 0 | 0 | 0 | 0 | 0 | 0.93226
2014-01-12 | 19時 | 0 | 0 | 0 | 0 | 0 | 0.93226
2014-01-12 | 20時 | 0 | 0 | 0 | 0 | 0 | 0.93226
2014-01-12 | 21時 | 0 | 0 | 0 | 0 | 0 | 0.93226
2014-01-12 | 22時 | 0 | 0 | 0 | 0 | 0 | 0.93226
2014-01-12 | 23時 | 0 | 0 | 0 | 0 | 0 | 0.93226
2014-01-13 | 0時 | 0 | 0 | 0 | 0 | 0 | 0.93226
2014-01-13 | 1時 | 0 | 0 | 0 | 0 | 0 | 0.93226
2014-01-13 | 2時 | 0 | 0 | 0 | 0 | 0 | 0.93226
2014-01-13 | 3時 | 0 | 0 | 0 | 0 | 0 | 0.93226
2014-01-13 | 4時 | 0 | 0 | 0 | 0 | 0 | 0.93226
2014-01-13 | 5時 | 0 | 0 | 0 | 0 | 0 | 0.93226
2014-01-13 | 6時 | 0 | 0 | 0 | 0 | 0 | 0.93226
2014-01-13 | 7時 | 0 | 0 | 0 | 0 | 0 | 0.93226
2014-01-13 | 8時 | 0 | 0 | 0 | 0 | 0 | 0.93226
2014-01-13 | 9時 | 0 | 0 | 0 | 0 | 0 | 0.93226
2014-01-13 | 10時 | 0 | 0 | 0 | 0 | 0 | 0.93226
2014-01-13 | 11時 | 0 | 0 | 0 | 0 | 0 | 0.93226
2014-01-13 | 12時 | 0 | 0 | 0 | 0 | 0 | 0.93226
2014-01-13 | 13時 | 0 | 0 | 0 | 0 | 0 | 0.93226
2014-01-13 | 14時 | 0 | 0 | 0 | 0 | 0 | 0.93226
2014-01-13 | 15時 | 0 | 0 | 0 | 0 | 0 | 0.93226
2014-01-13 | 16時 | 0 | 0 | 0 | 0 | 0 | 0.93226
2014-01-13 | 17時 | 0 | 0 | 0 | 0 | 0 | 0.93226
2014-01-13 | 18時 | 0 | 0 | 0 | 0 | 0 | 0.93226
2014-01-13 | 19時 | 0 | 0 | 0 | 0 | 0 | 0.93226
2014-01-13 | 20時 | 0 | 0 | 0 | 0 | 0 | 0.93226
2014-01-13 | 21時 | 0 | 0 | 0 | 0 | 0 | 0.93226
2014-01-13 | 22時 | 0 | 0 | 0 | 0 | 0 | 0.93226
2014-01-13 | 23時 | 0 | 0 | 0 | 0 | 0 | 0.93226
2014-01-14 | 0時 | 0 | 0 | 0 | 0 | 0 | 0.93226
2014-01-14 | 1時 | 0 | 0 | 0 | 0 | 0 | 0.93226
2014-01-14 | 2時 | 0 | 0 | 0 | 0 | 0 | 0.93226
2014-01-14 | 3時 | 0 | 0 | 0 | 0 | 0 | 0.93226
2014-01-14 | 4時 | 0 | 0 | 0 | 0 | 0 | 0.93226
2014-01-14 | 5時 | 0 | 0 | 0 | 0 | 0 | 0.93226
2014-01-14 | 6時 | 0 | 0 | 0 | 0 | 0 | 0.93226
2014-01-14 | 7時 | 0 | 0 | 0 | 0 | 0 | 0.93226
2014-01-14 | 8時 | 0 | 0 | 0 | 0 | 0 | 0.93226
2014-01-14 | 9時 | 0 | 0 | 0 | 0 | 0 | 0.93226
2014-01-14 | 10時 | 0 | 0 | 0 | 0 | 0 | 0.93226
2014-01-14 | 11時 | 0 | 0 | 0 | 0 | 0 | 0.93226
2014-01-14 | 12時 | 0 | 0 | 0 | 0 | 0 | 0.93226
2014-01-14 | 13時 | 0 | 0 | 0 | 0 | 0 | 0.93226
2014-01-14 | 14時 | 0 | 0 | 0 | 0 | 0 | 0.93226
2014-01-14 | 15時 | 0 | 0 | 0 | 0 | 0 | 0.93226
2014-01-14 | 16時 | 0 | 0 | 0 | 0 | 0 | 0.93226
2014-01-14 | 17時 | 0 | 0 | 0 | 0 | 0 | 0.93226
2014-01-14 | 18時 | 0 | 0 | 0 | 0 | 0 | 0.93226
2014-01-14 | 19時 | 0 | 0 | 0 | 0 | 0 | 0.93226
2014-01-14 | 20時 | 0 | 0 | 0 | 0 | 0 | 0.93226
2014-01-14 | 21時 | 0 | 0 | 0 | 0 | 0 | 0.93226
2014-01-14 | 22時 | 0 | 0 | 0 | 0 | 0 | 0.93226
2014-01-14 | 23時 | 0 | 0 | 0 | 0 | 0 | 0.93226
2014-01-15 | 0時 | 0 | 0 | 0 | 0 | 0 | 0.93226
2014-01-15 | 1時 | 0 | 0 | 0 | 0 | 0 | 0.93226
2014-01-15 | 2時 | 0 | 0 | 0 | 0 | 0 | 0.93226
2014-01-15 | 3時 | 0 | 0 | 0 | 0 | 0 | 0.93226
2014-01-15 | 4時 | 0 | 0 | 0 | 0 | 0 | 0.93226
2014-01-15 | 5時 | 0 | 0 | 0 | 0 | 0 | 0.93226
2014-01-15 | 6時 | 0 | 0 | 0 | 0 | 0 | 0.93226
2014-01-15 | 7時 | 0 | 0 | 0 | 0 | 0 | 0.93226
2014-01-15 | 8時 | 0 | 0 | 0 | 0 | 0 | 0.93226
2014-01-15 | 9時 | 0 | 0 | 0 | 0 | 0 | 0.93226
2014-01-15 | 10時 | 0 | 0 | 0 | 0 | 0 | 0.93226
2014-01-15 | 11時 | 0 | 0 | 0 | 0 | 0 | 0.93226
2014-01-15 | 12時 | 0 | 0 | 0 | 0 | 0 | 0.93226
2014-01-15 | 13時 | 0 | 0 | 0 | 0 | 0 | 0.93226
2014-01-15 | 14時 | 0 | 0 | 0 | 0 | 0 | 0.93226
2014-01-15 | 15時 | 0 | 0 | 0 | 0 | 0 | 0.93226
2014-01-15 | 16時 | 0 | 0 | 0 | 0 | 0 | 0.93226
2014-01-15 | 17時 | 0 | 0 | 0 | 0 | 0 | 0.93226
2014-01-15 | 18時 | 0 | 0 | 0 | 0 | 0 | 0.93226
2014-01-15 | 19時 | 0 | 0 | 0 | 0 | 0 | 0.93226
2014-01-15 | 20時 | 0 | 0 | 0 | 0 | 0 | 0.93226
2014-01-15 | 21時 | 0 | 0 | 0 | 0 | 0 | 0.93226
2014-01-15 | 22時 | 0 | 0 | 0 | 0 | 0 | 0.93226
2014-01-15 | 23時 | 0 | 0 | 0 | 0 | 0 | 0.93226
2014-01-16 | 0時 | 0 | 0 | 0 | 0 | 0 | 0.93226
2014-01-16 | 1時 | 0 | 0 | 0 | 0 | 0 | 0.93226
2014-01-16 | 2時 | 0 | 0 | 0 | 0 | 0 | 0.93226
2014-01-16 | 3時 | 0 | 0 | 0 | 0 | 0 | 0.93226
2014-01-16 | 4時 | 0 | 0 | 0 | 0 | 0 | 0.93226
2014-01-16 | 5時 | 0 | 0 | 0 | 0 | 0 | 0.93226
2014-01-16 | 6時 | 0 | 0 | 0 | 0 | 0 | 0.93226
2014-01-16 | 7時 | 0 | 0 | 0 | 0 | 0 | 0.93226
2014-01-16 | 8時 | 0 | 0 | 0 | 0 | 0 | 0.93226
2014-01-16 | 9時 | 0 | 0 | 0 | 0 | 0 | 0.93226
2014-01-16 | 10時 | 0 | 0 | 0 | 0 | 0 | 0.93226
2014-01-16 | 11時 | 0 | 0 | 0 | 0 | 0 | 0.93226
2014-01-16 | 12時 | 0 | 0 | 0 | 0 | 0 | 0.93226
2014-01-16 | 13時 | 0 | 0 | 0 | 0 | 0 | 0.93226
2014-01-16 | 14時 | 0 | 0 | 0 | 0 | 0 | 0.93226
2014-01-16 | 15時 | 0 | 0 | 0 | 0 | 0 | 0.93226
2014-01-16 | 16時 | 0 | 0 | 0 | 0 | 0 | 0.93226
2014-01-16 | 17時 | 0 | 0 | 0 | 0 | 0 | 0.93226
2014-01-16 | 18時 | 0 | 0 | 0 | 0 | 0 | 0.93226
2014-01-16 | 19時 | 0 | 0 | 0 | 0 | 0 | 0.93226
2014-01-16 | 20時 | 0 | 0 | 0 | 0 | 0 | 0.93226
2014-01-16 | 21時 | 0 | 0 | 0 | 0 | 0 | 0.93226
2014-01-16 | 22時 | 0 | 0 | 0 | 0 | 0 | 0.93226
2014-01-16 | 23時 | 0 | 0 | 0 | 0 | 0 | 0.93226
2014-01-17 | 0時 | 0 | 0 | 0 | 0 | 0 | 0.93226
2014-01-17 | 1時 | 0 | 0 | 0 | 0 | 0 | 0.93226
2014-01-17 | 2時 | 0 | 0 | 0 | 0 | 0 | 0.93226
2014-01-17 | 3時 | 0 | 0 | 0 | 0 | 0 | 0.93226
2014-01-17 | 4時 | 0 | 0 | 0 | 0 | 0 | 0.93226
2014-01-17 | 5時 | 0 | 0 | 0 | 0 | 0 | 0.93226
2014-01-17 | 6時 | 0 | 0 | 0 | 0 | 0 | 0.93226
2014-01-17 | 7時 | 0 | 0 | 0 | 0 | 0 | 0.93226
2014-01-17 | 8時 | 0 | 0 | 0 | 0 | 0 | 0.93226
2014-01-17 | 9時 | 0 | 0 | 0 | 0 | 0 | 0.93226
2014-01-17 | 10時 | 0 | 0 | 0 | 0 | 0 | 0.93226
2014-01-17 | 11時 | 0 | 0 | 0 | 0 | 0 | 0.93226
2014-01-17 | 12時 | 0 | 0 | 0 | 0 | 0 | 0.93226
2014-01-17 | 13時 | 0 | 0 | 0 | 0 | 0 | 0.93226
2014-01-17 | 14時 | 0 | 0 | 0 | 0 | 0 | 0.93226
2014-01-17 | 15時 | 0 | 0 | 0 | 0 | 0 | 0.93226
2014-01-17 | 16時 | 0 | 0 | 0 | 0 | 0 | 0.93226
2014-01-17 | 17時 | 0 | 0 | 0 | 0 | 0 | 0.93226
2014-01-17 | 18時 | 0 | 0 | 0 | 0 | 0 | 0.93226
2014-01-17 | 19時 | 0 | 0 | 0 | 0 | 0 | 0.93226
2014-01-17 | 20時 | 0 | 0 | 0 | 0 | 0 | 0.93226
2014-01-17 | 21時 | 0 | 0 | 0 | 0 | 0 | 0.93226
2014-01-17 | 22時 | 0 | 0 | 0 | 0 | 0 | 0.93226
2014-01-17 | 23時 | 0 | 0 | 0 | 0 | 0 | 0.93226
2014-01-18 | 0時 | 0 | 0 | 0 | 0 | 0 | 0.93226
2014-01-18 | 1時 | 0 | 0 | 0 | 0 | 0 | 0.93226
2014-01-18 | 2時 | 0 | 0 | 0 | 0 | 0 | 0.93226
2014-01-18 | 3時 | 0 | 0 | 0 | 0 | 0 | 0.93226
2014-01-18 | 4時 | 0 | 0 | 0 | 0 | 0 | 0.93226
2014-01-18 | 5時 | 0 | 0 | 0 | 0 | 0 | 0.93226
2014-01-18 | 6時 | 0 | 0 | 0 | 0 | 0 | 0.93226
2014-01-18 | 7時 | 0 | 0 | 0 | 0 | 0 | 0.93226
2014-01-18 | 8時 | 0 | 0 | 0 | 0 | 0 | 0.93226
2014-01-18 | 9時 | 0 | 0 | 0 | 0 | 0 | 0.93226
2014-01-18 | 10時 | 0 | 0 | 0 | 0 | 0 | 0.93226
2014-01-18 | 11時 | 0 | 0 | 0 | 0 | 0 | 0.93226
2014-01-18 | 12時 | 0 | 0 | 0 | 0 | 0 | 0.93226
2014-01-18 | 13時 | 0 | 0 | 0 | 0 | 0 | 0.93226
2014-01-18 | 14時 | 0 | 0 | 0 | 0 | 0 | 0.93226
2014-01-18 | 15時 | 0 | 0 | 0 | 0 | 0 | 0.93226
2014-01-18 | 16時 | 0 | 0 | 0 | 0 | 0 | 0.93226
2014-01-18 | 17時 | 0 | 0 | 0 | 0 | 0 | 0.93226
2014-01-18 | 18時 | 0 | 0 | 0 | 0 | 0 | 0.93226
2014-01-18 | 19時 | 0 | 0 | 0 | 0 | 0 | 0.93226
2014-01-18 | 20時 | 0 | 0 | 0 | 0 | 0 | 0.93226
2014-01-18 | 21時 | 0 | 0 | 0 | 0 | 0 | 0.93226
2014-01-18 | 22時 | 0 | 0 | 0 | 0 | 0 | 0.93226
2014-01-18 | 23時 | 0 | 0 | 0 | 0 | 0 | 0.93226
2014-01-19 | 0時 | 0 | 0 | 0 | 0 | 0 | 0.93226
2014-01-19 | 1時 | 0 | 0 | 0 | 0 | 0 | 0.93226
2014-01-19 | 2時 | 0 | 0 | 0 | 0 | 0 | 0.93226
2014-01-19 | 3時 | 0 | 0 | 0 | 0 | 0 | 0.93226
2014-01-19 | 4時 | 0 | 0 | 0 | 0 | 0 | 0.93226
2014-01-19 | 5時 | 0 | 0 | 0 | 0 | 0 | 0.93226
2014-01-19 | 6時 | 0 | 0 | 0 | 0 | 0 | 0.93226
2014-01-19 | 7時 | 0 | 0 | 0 | 0 | 0 | 0.93226
2014-01-19 | 8時 | 0 | 0 | 0 | 0 | 0 | 0.93226
2014-01-19 | 9時 | 0 | 0 | 0 | 0 | 0 | 0.93226
2014-01-19 | 10時 | 0 | 0 | 0 | 0 | 0 | 0.93226
2014-01-19 | 11時 | 0 | 0 | 0 | 0 | 0 | 0.93226
2014-01-19 | 12時 | 0 | 0 | 0 | 0 | 0 | 0.93226
2014-01-19 | 13時 | 0 | 0 | 0 | 0 | 0 | 0.93226
2014-01-19 | 14時 | 0 | 0 | 0 | 0 | 0 | 0.93226
2014-01-19 | 15時 | 0 | 0 | 0 | 0 | 0 | 0.93226
2014-01-19 | 16時 | 0 | 0 | 0 | 0 | 0 | 0.93226
2014-01-19 | 17時 | 0 | 0 | 0 | 0 | 0 | 0.93226
2014-01-19 | 18時 | 0 | 0 | 0 | 0 | 0 | 0.93226
2014-01-19 | 19時 | 0 | 0 | 0 | 0 | 0 | 0.93226
2014-01-19 | 20時 | 0 | 0 | 0 | 0 | 0 | 0.93226
2014-01-19 | 21時 | 0 | 0 | 0 | 0 | 0 | 0.93226
2014-01-19 | 22時 | 0 | 0 | 0 | 0 | 0 | 0.93226
2014-01-19 | 23時 | 0 | 0 | 0 | 0 | 0 | 0.93226
2014-01-20 | 0時 | 0 | 0 | 0 | 0 | 0 | 0.93226
2014-01-20 | 1時 | 0 | 0 | 0 | 0 | 0 | 0.93226
2014-01-20 | 2時 | 0 | 0 | 0 | 0 | 0 | 0.93226
2014-01-20 | 3時 | 0 | 0 | 0 | 0 | 0 | 0.93226
2014-01-20 | 4時 | 0 | 0 | 0 | 0 | 0 | 0.93226
2014-01-20 | 5時 | 0 | 0 | 0 | 0 | 0 | 0.93226
2014-01-20 | 6時 | 0 | 0 | 0 | 0 | 0 | 0.93226
2014-01-20 | 7時 | 0 | 0 | 0 | 0 | 0 | 0.93226
2014-01-20 | 8時 | 0 | 0 | 0 | 0 | 0 | 0.93226
2014-01-20 | 9時 | 0 | 0 | 0 | 0 | 0 | 0.93226
2014-01-20 | 10時 | 0 | 0 | 0 | 0 | 0 | 0.93226
2014-01-20 | 11時 | 0 | 0 | 0 | 0 | 0 | 0.93226
2014-01-20 | 12時 | 0 | 0 | 0 | 0 | 0 | 0.93226
2014-01-20 | 13時 | 0 | 0 | 0 | 0 | 0 | 0.93226
2014-01-20 | 14時 | 0 | 0 | 0 | 0 | 0 | 0.93226
2014-01-20 | 15時 | 0 | 0 | 0 | 0 | 0 | 0.93226
2014-01-20 | 16時 | 0 | 0 | 0 | 0 | 0 | 0.93226
2014-01-20 | 17時 | 0 | 0 | 0 | 0 | 0 | 0.93226
2014-01-20 | 18時 | 0 | 0 | 0 | 0 | 0 | 0.93226
2014-01-20 | 19時 | 0 | 0 | 0 | 0 | 0 | 0.93226
2014-01-20 | 20時 | 0 | 0 | 0 | 0 | 0 | 0.93226
2014-01-20 | 21時 | 0 | 0 | 0 | 0 | 0 | 0.93226
2014-01-20 | 22時 | 0 | 0 | 0 | 0 | 0 | 0.93226
2014-01-20 | 23時 | 0 | 0 | 0 | 0 | 0 | 0.93226
2014-01-21 | 0時 | 0 | 0 | 0 | 0 | 0 | 0.93226
2014-01-21 | 1時 | 0 | 0 | 0 | 0 | 0 | 0.93226
2014-01-21 | 2時 | 0 | 0 | 0 | 0 | 0 | 0.93226
2014-01-21 | 3時 | 0 | 0 | 0 | 0 | 0 | 0.93226
2014-01-21 | 4時 | 0 | 0 | 0 | 0 | 0 | 0.93226
2014-01-21 | 5時 | 0 | 0 | 0 | 0 | 0 | 0.93226
2014-01-21 | 6時 | 0 | 0 | 0 | 0 | 0 | 0.93226
2014-01-21 | 7時 | 0 | 0 | 0 | 0 | 0 | 0.93226
2014-01-21 | 8時 | 0 | 0 | 0 | 0 | 0 | 0.93226
2014-01-21 | 9時 | 0 | 0 | 0 | 0 | 0 | 0.93226
2014-01-21 | 10時 | 0 | 0 | 0 | 0 | 0 | 0.93226
2014-01-21 | 11時 | 0 | 0 | 0 | 0 | 0 | 0.93226
2014-01-21 | 12時 | 0 | 0 | 0 | 0 | 0 | 0.93226
2014-01-21 | 13時 | 0 | 0 | 0 | 0 | 0 | 0.93226
2014-01-21 | 14時 | 0 | 0 | 0 | 0 | 0 | 0.93226
2014-01-21 | 15時 | 0 | 0 | 0 | 0 | 0 | 0.93226
2014-01-21 | 16時 | 0 | 0 | 0 | 0 | 0 | 0.93226
2014-01-21 | 17時 | 0 | 0 | 0 | 0 | 0 | 0.93226
2014-01-21 | 18時 | 0 | 0 | 0 | 0 | 0 | 0.93226
2014-01-21 | 19時 | 0 | 0 | 0 | 0 | 0 | 0.93226
2014-01-21 | 20時 | 0 | 0 | 0 | 0 | 0 | 0.93226
2014-01-21 | 21時 | 0 | 0 | 0 | 0 | 0 | 0.93226
2014-01-21 | 22時 | 0 | 0 | 0 | 0 | 0 | 0.93226
2014-01-21 | 23時 | 0 | 0 | 0 | 0 | 0 | 0.93226
2014-01-22 | 0時 | 0 | 0 | 0 | 0 | 0 | 0.93226
2014-01-22 | 1時 | 0 | 0 | 0 | 0 | 0 | 0.93226
2014-01-22 | 2時 | 0 | 0 | 0 | 0 | 0 | 0.93226
2014-01-22 | 3時 | 0 | 0 | 0 | 0 | 0 | 0.93226
2014-01-22 | 4時 | 0 | 0 | 0 | 0 | 0 | 0.93226
2014-01-22 | 5時 | 0 | 0 | 0 | 0 | 0 | 0.93226
2014-01-22 | 6時 | 0 | 0 | 0 | 0 | 0 | 0.93226
2014-01-22 | 7時 | 0 | 0 | 0 | 0 | 0 | 0.93226
2014-01-22 | 8時 | 0 | 0 | 0 | 0 | 0 | 0.93226
2014-01-22 | 9時 | 0 | 0 | 0 | 0 | 0 | 0.93226
2014-01-22 | 10時 | 0 | 0 | 0 | 0 | 0 | 0.93226
2014-01-22 | 11時 | 0 | 0 | 0 | 0 | 0 | 0.93226
2014-01-22 | 12時 | 0 | 0 | 0 | 0 | 0 | 0.93226
2014-01-22 | 13時 | 0 | 0 | 0 | 0 | 0 | 0.93226
2014-01-22 | 14時 | 0 | 0 | 0 | 0 | 0 | 0.93226
2014-01-22 | 15時 | 0 | 0 | 0 | 0 | 0 | 0.93226
2014-01-22 | 16時 | 0 | 0 | 0 | 0 | 0 | 0.93226
2014-01-22 | 17時 | 0 | 0 | 0 | 0 | 0 | 0.93226
2014-01-22 | 18時 | 0 | 0 | 0 | 0 | 0 | 0.93226
2014-01-22 | 19時 | 0 | 0 | 0 | 0 | 0 | 0.93226
2014-01-22 | 20時 | 0 | 0 | 0 | 0 | 0 | 0.93226
2014-01-22 | 21時 | 0 | 0 | 0 | 0 | 0 | 0.93226
2014-01-22 | 22時 | 0 | 0 | 0 | 0 | 0 | 0.93226
2014-01-22 | 23時 | 0 | 0 | 0 | 0 | 0 | 0.93226
2014-01-23 | 0時 | 0 | 0 | 0 | 0 | 0 | 0.93226
2014-01-23 | 1時 | 0 | 0 | 0 | 0 | 0 | 0.93226
2014-01-23 | 2時 | 0 | 0 | 0 | 0 | 0 | 0.93226
2014-01-23 | 3時 | 0 | 0 | 0 | 0 | 0 | 0.93226
2014-01-23 | 4時 | 0 | 0 | 0 | 0 | 0 | 0.93226
2014-01-23 | 5時 | 0 | 0 | 0 | 0 | 0 | 0.93226
2014-01-23 | 6時 | 0 | 0 | 0 | 0 | 0 | 0.93226
2014-01-23 | 7時 | 0 | 0 | 0 | 0 | 0 | 0.93226
2014-01-23 | 8時 | 0 | 0 | 0 | 0 | 0 | 0.93226
2014-01-23 | 9時 | 0 | 0 | 0 | 0 | 0 | 0.93226
2014-01-23 | 10時 | 0 | 0 | 0 | 0 | 0 | 0.93226
2014-01-23 | 11時 | 0 | 0 | 0 | 0 | 0 | 0.93226
2014-01-23 | 12時 | 0 | 0 | 0 | 0 | 0 | 0.93226
2014-01-23 | 13時 | 0 | 0 | 0 | 0 | 0 | 0.93226
2014-01-23 | 14時 | 0 | 0 | 0 | 0 | 0 | 0.93226
2014-01-23 | 15時 | 0 | 0 | 0 | 0 | 0 | 0.93226
2014-01-23 | 16時 | 0 | 0 | 0 | 0 | 0 | 0.93226
2014-01-23 | 17時 | 0 | 0 | 0 | 0 | 0 | 0.93226
2014-01-23 | 18時 | 0 | 0 | 0 | 0 | 0 | 0.93226
2014-01-23 | 19時 | 0 | 0 | 0 | 0 | 0 | 0.93226
2014-01-23 | 20時 | 0 | 0 | 0 | 0 | 0 | 0.93226
2014-01-23 | 21時 | 0 | 0 | 0 | 0 | 0 | 0.93226
2014-01-23 | 22時 | 0 | 0 | 0 | 0 | 0 | 0.93226
2014-01-23 | 23時 | 0 | 0 | 0 | 0 | 0 | 0.93226
2014-01-24 | 0時 | 0 | 0 | 0 | 0 | 0 | 0.93226
2014-01-24 | 1時 | 0 | 0 | 0 | 0 | 0 | 0.93226
2014-01-24 | 2時 | 0 | 0 | 0 | 0 | 0 | 0.93226
2014-01-24 | 3時 | 0 | 0 | 0 | 0 | 0 | 0.93226
2014-01-24 | 4時 | 0 | 0 | 0 | 0 | 0 | 0.93226
2014-01-24 | 5時 | 0 | 0 | 0 | 0 | 0 | 0.93226
2014-01-24 | 6時 | 0 | 0 | 0 | 0 | 0 | 0.93226
2014-01-24 | 7時 | 0 | 0 | 0 | 0 | 0 | 0.93226
2014-01-24 | 8時 | 0 | 0 | 0 | 0 | 0 | 0.93226
2014-01-24 | 9時 | 0 | 0 | 0 | 0 | 0 | 0.93226
2014-01-24 | 10時 | 0 | 0 | 0 | 0 | 0 | 0.93226
2014-01-24 | 11時 | 0 | 0 | 0 | 0 | 0 | 0.93226
2014-01-24 | 12時 | 0 | 0 | 0 | 0 | 0 | 0.93226
2014-01-24 | 13時 | 0 | 0 | 0 | 0 | 0 | 0.93226
2014-01-24 | 14時 | 0 | 0 | 0 | 0 | 0 | 0.93226
2014-01-24 | 15時 | 0 | 0 | 0 | 0 | 0 | 0.93226
2014-01-24 | 16時 | 0 | 0 | 0 | 0 | 0 | 0.93226
2014-01-24 | 17時 | 0 | 0 | 0 | 0 | 0 | 0.93226
2014-01-24 | 18時 | 0 | 0 | 0 | 0 | 0 | 0.93226
2014-01-24 | 19時 | 0 | 0 | 0 | 0 | 0 | 0.93226
2014-01-24 | 20時 | 0 | 0 | 0 | 0 | 0 | 0.93226
2014-01-24 | 21時 | 0 | 0 | 0 | 0 | 0 | 0.93226
2014-01-24 | 22時 | 0 | 0 | 0 | 0 | 0 | 0.93226
2014-01-24 | 23時 | 0 | 0 | 0 | 0 | 0 | 0.93226
2014-01-25 | 0時 | 0 | 0 | 0 | 0 | 0 | 0.93226
2014-01-25 | 1時 | 0 | 0 | 0 | 0 | 0 | 0.93226
2014-01-25 | 2時 | 0 | 0 | 0 | 0 | 0 | 0.93226
2014-01-25 | 3時 | 0 | 0 | 0 | 0 | 0 | 0.93226
2014-01-25 | 4時 | 0 | 0 | 0 | 0 | 0 | 0.93226
2014-01-25 | 5時 | 0 | 0 | 0 | 0 | 0 | 0.93226
2014-01-25 | 6時 | 0 | 0 | 0 | 0 | 0 | 0.93226
2014-01-25 | 7時 | 0 | 0 | 0 | 0 | 0 | 0.93226
2014-01-25 | 8時 | 0 | 0 | 0 | 0 | 0 | 0.93226
2014-01-25 | 9時 | 0 | 0 | 0 | 0 | 0 | 0.93226
2014-01-25 | 10時 | 0 | 0 | 0 | 0 | 0 | 0.93226
2014-01-25 | 11時 | 0 | 0 | 0 | 0 | 0 | 0.93226
2014-01-25 | 12時 | 0 | 0 | 0 | 0 | 0 | 0.93226
2014-01-25 | 13時 | 0 | 0 | 0 | 0 | 0 | 0.93226
2014-01-25 | 14時 | 0 | 0 | 0 | 0 | 0 | 0.93226
2014-01-25 | 15時 | 0 | 0 | 0 | 0 | 0 | 0.93226
2014-01-25 | 16時 | 0 | 0 | 0 | 0 | 0 | 0.93226
2014-01-25 | 17時 | 0 | 0 | 0 | 0 | 0 | 0.93226
2014-01-25 | 18時 | 0 | 0 | 0 | 0 | 0 | 0.93226
2014-01-25 | 19時 | 0 | 0 | 0 | 0 | 0 | 0.93226
2014-01-25 | 20時 | 0 | 0 | 0 | 0 | 0 | 0.93226
2014-01-25 | 21時 | 0 | 0 | 0 | 0 | 0 | 0.93226
2014-01-25 | 22時 | 0 | 0 | 0 | 0 | 0 | 0.93226
2014-01-25 | 23時 | 0 | 0 | 0 | 0 | 0 | 0.93226
2014-01-26 | 0時 | 0 | 0 | 0 | 0 | 0 | 0.93226
2014-01-26 | 1時 | 0 | 0 | 0 | 0 | 0 | 0.93226
2014-01-26 | 2時 | 0 | 0 | 0 | 0 | 0 | 0.93226
2014-01-26 | 3時 | 0 | 0 | 0 | 0 | 0 | 0.93226
2014-01-26 | 4時 | 0 | 0 | 0 | 0 | 0 | 0.93226
2014-01-26 | 5時 | 0 | 0 | 0 | 0 | 0 | 0.93226
2014-01-26 | 6時 | 0 | 0 | 0 | 0 | 0 | 0.93226
2014-01-26 | 7時 | 0 | 0 | 0 | 0 | 0 | 0.93226
2014-01-26 | 8時 | 0 | 0 | 0 | 0 | 0 | 0.93226
2014-01-26 | 9時 | 0 | 0 | 0 | 0 | 0 | 0.93226
2014-01-26 | 10時 | 0 | 0 | 0 | 0 | 0 | 0.93226
2014-01-26 | 11時 | 0 | 0 | 0 | 0 | 0 | 0.93226
2014-01-26 | 12時 | 0 | 0 | 0 | 0 | 0 | 0.93226
2014-01-26 | 13時 | 0 | 0 | 0 | 0 | 0 | 0.93226
2014-01-26 | 14時 | 0 | 0 | 0 | 0 | 0 | 0.93226
2014-01-26 | 15時 | 0 | 0 | 0 | 0 | 0 | 0.93226
2014-01-26 | 16時 | 0 | 0 | 0 | 0 | 0 | 0.93226
2014-01-26 | 17時 | 0 | 0 | 0 | 0 | 0 | 0.93226
2014-01-26 | 18時 | 0 | 0 | 0 | 0 | 0 | 0.93226
2014-01-26 | 19時 | 0 | 0 | 0 | 0 | 0 | 0.93226
2014-01-26 | 20時 | 0 | 0 | 0 | 0 | 0 | 0.93226
2014-01-26 | 21時 | 0 | 0 | 0 | 0 | 0 | 0.93226
2014-01-26 | 22時 | 0 | 0 | 0 | 0 | 0 | 0.93226
2014-01-26 | 23時 | 0 | 0 | 0 | 0 | 0 | 0.93226
2014-01-27 | 0時 | 0 | 0 | 0 | 0 | 0 | 0.93226
2014-01-27 | 1時 | 0 | 0 | 0 | 0 | 0 | 0.93226
2014-01-27 | 2時 | 0 | 0 | 0 | 0 | 0 | 0.93226
2014-01-27 | 3時 | 0 | 0 | 0 | 0 | 0 | 0.93226
2014-01-27 | 4時 | 0 | 0 | 0 | 0 | 0 | 0.93226
2014-01-27 | 5時 | 0 | 0 | 0 | 0 | 0 | 0.93226
2014-01-27 | 6時 | 0 | 0 | 0 | 0 | 0 | 0.93226
2014-01-27 | 7時 | 0 | 0 | 0 | 0 | 0 | 0.93226
2014-01-27 | 8時 | 0 | 0 | 0 | 0 | 0 | 0.93226
2014-01-27 | 9時 | 0 | 0 | 0 | 0 | 0 | 0.93226
2014-01-27 | 10時 | 0 | 0 | 0 | 0 | 0 | 0.93226
2014-01-27 | 11時 | 0 | 0 | 0 | 0 | 0 | 0.93226
2014-01-27 | 12時 | 0 | 0 | 0 | 0 | 0 | 0.93226
2014-01-27 | 13時 | 0 | 0 | 0 | 0 | 0 | 0.93226
2014-01-27 | 14時 | 0 | 0 | 0 | 0 | 0 | 0.93226
2014-01-27 | 15時 | 0 | 0 | 0 | 0 | 0 | 0.93226
2014-01-27 | 16時 | 0 | 0 | 0 | 0 | 0 | 0.93226
2014-01-27 | 17時 | 0 | 0 | 0 | 0 | 0 | 0.93226
2014-01-27 | 18時 | 0 | 0 | 0 | 0 | 0 | 0.93226
2014-01-27 | 19時 | 0 | 0 | 0 | 0 | 0 | 0.93226
2014-01-27 | 20時 | 0 | 0 | 0 | 0 | 0 | 0.93226
2014-01-27 | 21時 | 0 | 0 | 0 | 0 | 0 | 0.93226
2014-01-27 | 22時 | 0 | 0 | 0 | 0 | 0 | 0.93226
2014-01-27 | 23時 | 0 | 0 | 0 | 0 | 0 | 0.93226
2014-01-28 | 0時 | 0 | 0 | 0 | 0 | 0 | 0.93226
2014-01-28 | 1時 | 0 | 0 | 0 | 0 | 0 | 0.93226
2014-01-28 | 2時 | 0 | 0 | 0 | 0 | 0 | 0.93226
2014-01-28 | 3時 | 0 | 0 | 0 | 0 | 0 | 0.93226
2014-01-28 | 4時 | 0 | 0 | 0 | 0 | 0 | 0.93226
2014-01-28 | 5時 | 0 | 0 | 0 | 0 | 0 | 0.93226
2014-01-28 | 6時 | 0 | 0 | 0 | 0 | 0 | 0.93226
2014-01-28 | 7時 | 0 | 0 | 0 | 0 | 0 | 0.93226
2014-01-28 | 8時 | 0 | 0 | 0 | 0 | 0 | 0.93226
2014-01-28 | 9時 | 0 | 0 | 0 | 0 | 0 | 0.93226
2014-01-28 | 10時 | 0 | 0 | 0 | 0 | 0 | 0.93226
2014-01-28 | 11時 | 0 | 0 | 0 | 0 | 0 | 0.93226
2014-01-28 | 12時 | 0 | 0 | 0 | 0 | 0 | 0.93226
2014-01-28 | 13時 | 0 | 0 | 0 | 0 | 0 | 0.93226
2014-01-28 | 14時 | 0 | 0 | 0 | 0 | 0 | 0.93226
2014-01-28 | 15時 | 0 | 0 | 0 | 0 | 0 | 0.93226
2014-01-28 | 16時 | 0 | 0 | 0 | 0 | 0 | 0.93226
2014-01-28 | 17時 | 0 | 0 | 0 | 0 | 0 | 0.93226
2014-01-28 | 18時 | 0 | 0 | 0 | 0 | 0 | 0.93226
2014-01-28 | 19時 | 0 | 0 | 0 | 0 | 0 | 0.93226
2014-01-28 | 20時 | 0 | 0 | 0 | 0 | 0 | 0.93226
2014-01-28 | 21時 | 0 | 0 | 0 | 0 | 0 | 0.93226
2014-01-28 | 22時 | 0 | 0 | 0 | 0 | 0 | 0.93226
2014-01-28 | 23時 | 0 | 0 | 0 | 0 | 0 | 0.93226
2014-01-29 | 0時 | 0 | 0 | 0 | 0 | 0 | 0.93226
2014-01-29 | 1時 | 0 | 0 | 0 | 0 | 0 | 0.93226
2014-01-29 | 2時 | 0 | 0 | 0 | 0 | 0 | 0.93226
2014-01-29 | 3時 | 0 | 0 | 0 | 0 | 0 | 0.93226
2014-01-29 | 4時 | 0 | 0 | 0 | 0 | 0 | 0.93226
2014-01-29 | 5時 | 0 | 0 | 0 | 0 | 0 | 0.93226
2014-01-29 | 6時 | 0 | 0 | 0 | 0 | 0 | 0.93226
2014-01-29 | 7時 | 0 | 0 | 0 | 0 | 0 | 0.93226
2014-01-29 | 8時 | 0 | 0 | 0 | 0 | 0 | 0.93226
2014-01-29 | 9時 | 0 | 0 | 0 | 0 | 0 | 0.93226
2014-01-29 | 10時 | 0 | 0 | 0 | 0 | 0 | 0.93226
2014-01-29 | 11時 | 0 | 0 | 0 | 0 | 0 | 0.93226
2014-01-29 | 12時 | 0 | 0 | 0 | 0 | 0 | 0.93226
2014-01-29 | 13時 | 0 | 0 | 0 | 0 | 0 | 0.93226
2014-01-29 | 14時 | 0 | 0 | 0 | 0 | 0 | 0.93226
2014-01-29 | 15時 | 0 | 0 | 0 | 0 | 0 | 0.93226
2014-01-29 | 16時 | 0 | 0 | 0 | 0 | 0 | 0.93226
2014-01-29 | 17時 | 0 | 0 | 0 | 0 | 0 | 0.93226
2014-01-29 | 18時 | 0 | 0 | 0 | 0 | 0 | 0.93226
2014-01-29 | 19時 | 0 | 0 | 0 | 0 | 0 | 0.93226
2014-01-29 | 20時 | 0 | 0 | 0 | 0 | 0 | 0.93226
2014-01-29 | 21時 | 0 | 0 | 0 | 0 | 0 | 0.93226
2014-01-29 | 22時 | 0 | 0 | 0 | 0 | 0 | 0.93226
2014-01-29 | 23時 | 0 | 0 | 0 | 0 | 0 | 0.93226
2014-01-30 | 0時 | 0 | 0 | 0 | 0 | 0 | 0.93226
2014-01-30 | 1時 | 0 | 0 | 0 | 0 | 0 | 0.93226
2014-01-30 | 2時 | 0 | 0 | 0 | 0 | 0 | 0.93226
2014-01-30 | 3時 | 0 | 0 | 0 | 0 | 0 | 0.93226
2014-01-30 | 4時 | 0 | 0 | 0 | 0 | 0 | 0.93226
2014-01-30 | 5時 | 0 | 0 | 0 | 0 | 0 | 0.93226
2014-01-30 | 6時 | 0 | 0 | 0 | 0 | 0 | 0.93226
2014-01-30 | 7時 | 0 | 0 | 0 | 0 | 0 | 0.93226
2014-01-30 | 8時 | 0 | 0 | 0 | 0 | 0 | 0.93226
2014-01-30 | 9時 | 0 | 0 | 0 | 0 | 0 | 0.93226
2014-01-30 | 10時 | 0 | 0 | 0 | 0 | 0 | 0.93226
2014-01-30 | 11時 | 0 | 0 | 0 | 0 | 0 | 0.93226
2014-01-30 | 12時 | 0 | 0 | 0 | 0 | 0 | 0.93226
2014-01-30 | 13時 | 0 | 0 | 0 | 0 | 0 | 0.93226
2014-01-30 | 14時 | 0 | 0 | 0 | 0 | 0 | 0.93226
2014-01-30 | 15時 | 0 | 0 | 0 | 0 | 0 | 0.93226
2014-01-30 | 16時 | 0 | 0 | 0 | 0 | 0 | 0.93226
2014-01-30 | 17時 | 0 | 0 | 0 | 0 | 0 | 0.93226
2014-01-30 | 18時 | 0 | 0 | 0 | 0 | 0 | 0.93226
2014-01-30 | 19時 | 0 | 0 | 0 | 0 | 0 | 0.93226
2014-01-30 | 20時 | 0 | 0 | 0 | 0 | 0 | 0.93226
2014-01-30 | 21時 | 0 | 0 | 0 | 0 | 0 | 0.93226
2014-01-30 | 22時 | 0 | 0 | 0 | 0 | 0 | 0.93226
2014-01-30 | 23時 | 0 | 0 | 0 | 0 | 0 | 0.93226
2014-01-31 | 0時 | 0 | 0 | 0 | 0 | 0 | 0.93226
2014-01-31 | 1時 | 0 | 0 | 0 | 0 | 0 | 0.93226
2014-01-31 | 2時 | 0 | 0 | 0 | 0 | 0 | 0.93226
2014-01-31 | 3時 | 0 | 0 | 0 | 0 | 0 | 0.93226
2014-01-31 | 4時 | 0 | 0 | 0 | 0 | 0 | 0.93226
2014-01-31 | 5時 | 0 | 0 | 0 | 0 | 0 | 0.93226
2014-01-31 | 6時 | 0 | 0 | 0 | 0 | 0 | 0.93226
2014-01-31 | 7時 | 0 | 0 | 0 | 0 | 0 | 0.93226
2014-01-31 | 8時 | 0 | 0 | 0 | 0 | 0 | 0.93226
2014-01-31 | 9時 | 0 | 0 | 0 | 0 | 0 | 0.93226
2014-01-31 | 10時 | 0 | 0 | 0 | 0 | 0 | 0.93226
2014-01-31 | 11時 | 0 | 0 | 0 | 0 | 0 | 0.93226
2014-01-31 | 12時 | 0 | 0 | 0 | 0 | 0 | 0.93226
2014-01-31 | 13時 | 0 | 0 | 0 | 0 | 0 | 0.93226
2014-01-31 | 14時 | 0 | 0 | 0 | 0 | 0 | 0.93226
2014-01-31 | 15時 | 0 | 0 | 0 | 0 | 0 | 0.93226
2014-01-31 | 16時 | 0 | 0 | 0 | 0 | 0 | 0.93226
2014-01-31 | 17時 | 0 | 0 | 0 | 0 | 0 | 0.93226
2014-01-31 | 18時 | 0 | 0 | 0 | 0 | 0 | 0.93226
2014-01-31 | 19時 | 0 | 0 | 0 | 0 | 0 | 0.93226
2014-01-31 | 20時 | 0 | 0 | 0 | 0 | 0 | 0.93226
2014-01-31 | 21時 | 0 | 0 | 0 | 0 | 0 | 0.93226
2014-01-31 | 22時 | 0 | 0 | 0 | 0 | 0 | 0.93226
2014-01-31 | 23時 | 0 | 0 | 0 | 0 | 0 | 0.93226
2014-02-01 | 0時 | 0 | 0 | 0 | 0 | 0 | 0.93226
2014-02-01 | 1時 | 0 | 0 | 0 | 0 | 0 | 0.93226
2014-02-01 | 2時 | 0 | 0 | 0 | 0 | 0 | 0.93226
2014-02-01 | 3時 | 0 | 0 | 0 | 0 | 0 | 0.93226
2014-02-01 | 4時 | 0 | 0 | 0 | 0 | 0 | 0.93226
2014-02-01 | 5時 | 0 | 0 | 0 | 0 | 0 | 0.93226
2014-02-01 | 6時 | 0 | 0 | 0 | 0 | 0 | 0.93226
2014-02-01 | 7時 | 0 | 0 | 0 | 0 | 0 | 0.93226
2014-02-01 | 8時 | 0 | 0 | 0 | 0 | 0 | 0.93226
2014-02-01 | 9時 | 0 | 0 | 0 | 0 | 0 | 0.93226
2014-02-01 | 10時 | 0 | 0 | 0 | 0 | 0 | 0.93226
2014-02-01 | 11時 | 0 | 0 | 0 | 0 | 0 | 0.93226
2014-02-01 | 12時 | 0 | 0 | 0 | 0 | 0 | 0.93226
2014-02-01 | 13時 | 0 | 0 | 0 | 0 | 0 | 0.93226
2014-02-01 | 14時 | 0 | 0 | 0 | 0 | 0 | 0.93226
2014-02-01 | 15時 | 0 | 0 | 0 | 0 | 0 | 0.93226
2014-02-01 | 16時 | 0 | 0 | 0 | 0 | 0 | 0.93226
2014-02-01 | 17時 | 0 | 0 | 0 | 0 | 0 | 0.93226
2014-02-01 | 18時 | 0 | 0 | 0 | 0 | 0 | 0.93226
2014-02-01 | 19時 | 0 | 0 | 0 | 0 | 0 | 0.93226
2014-02-01 | 20時 | 0 | 0 | 0 | 0 | 0 | 0.93226
2014-02-01 | 21時 | 0 | 0 | 0 | 0 | 0 | 0.93226
2014-02-01 | 22時 | 0 | 0 | 0 | 0 | 0 | 0.93226
2014-02-01 | 23時 | 0 | 0 | 0 | 0 | 0 | 0.93226
2014-02-02 | 0時 | 0 | 0 | 0 | 0 | 0 | 0.93226
2014-02-02 | 1時 | 0 | 0 | 0 | 0 | 0 | 0.93226
2014-02-02 | 2時 | 0 | 0 | 0 | 0 | 0 | 0.93226
2014-02-02 | 3時 | 0 | 0 | 0 | 0 | 0 | 0.93226
2014-02-02 | 4時 | 0 | 0 | 0 | 0 | 0 | 0.93226
2014-02-02 | 5時 | 0 | 0 | 0 | 0 | 0 | 0.93226
2014-02-02 | 6時 | 0 | 0 | 0 | 0 | 0 | 0.93226
2014-02-02 | 7時 | 0 | 0 | 0 | 0 | 0 | 0.93226
2014-02-02 | 8時 | 0 | 0 | 0 | 0 | 0 | 0.93226
2014-02-02 | 9時 | 0 | 0 | 0 | 0 | 0 | 0.93226
2014-02-02 | 10時 | 0 | 0 | 0 | 0 | 0 | 0.93226
2014-02-02 | 11時 | 0 | 0 | 0 | 0 | 0 | 0.93226
2014-02-02 | 12時 | 0 | 0 | 0 | 0 | 0 | 0.93226
2014-02-02 | 13時 | 0 | 0 | 0 | 0 | 0 | 0.93226
2014-02-02 | 14時 | 0 | 0 | 0 | 0 | 0 | 0.93226
2014-02-02 | 15時 | 0 | 0 | 0 | 0 | 0 | 0.93226
2014-02-02 | 16時 | 0 | 0 | 0 | 0 | 0 | 0.93226
2014-02-02 | 17時 | 0 | 0 | 0 | 0 | 0 | 0.93226
2014-02-02 | 18時 | 0 | 0 | 0 | 0 | 0 | 0.93226
2014-02-02 | 19時 | 0 | 0 | 0 | 0 | 0 | 0.93226
2014-02-02 | 20時 | 0 | 0 | 0 | 0 | 0 | 0.93226
2014-02-02 | 21時 | 0 | 0 | 0 | 0 | 0 | 0.93226
2014-02-02 | 22時 | 0 | 0 | 0 | 0 | 0 | 0.93226
2014-02-02 | 23時 | 0 | 0 | 0 | 0 | 0 | 0.93226
2014-02-03 | 0時 | 0 | 0 | 0 | 0 | 0 | 0.93226
2014-02-03 | 1時 | 0 | 0 | 0 | 0 | 0 | 0.93226
2014-02-03 | 2時 | 0 | 0 | 0 | 0 | 0 | 0.93226
2014-02-03 | 3時 | 0 | 0 | 0 | 0 | 0 | 0.93226
2014-02-03 | 4時 | 0 | 0 | 0 | 0 | 0 | 0.93226
2014-02-03 | 5時 | 0 | 0 | 0 | 0 | 0 | 0.93226
2014-02-03 | 6時 | 0 | 0 | 0 | 0 | 0 | 0.93226
2014-02-03 | 7時 | 0 | 0 | 0 | 0 | 0 | 0.93226
2014-02-03 | 8時 | 0 | 0 | 0 | 0 | 0 | 0.93226
2014-02-03 | 9時 | 0 | 0 | 0 | 0 | 0 | 0.93226
2014-02-03 | 10時 | 0 | 0 | 0 | 0 | 0 | 0.93226
2014-02-03 | 11時 | 0 | 0 | 0 | 0 | 0 | 0.93226
2014-02-03 | 12時 | 0 | 0 | 0 | 0 | 0 | 0.93226
2014-02-03 | 13時 | 0 | 0 | 0 | 0 | 0 | 0.93226
2014-02-03 | 14時 | 0 | 0 | 0 | 0 | 0 | 0.93226
2014-02-03 | 15時 | 0 | 0 | 0 | 0 | 0 | 0.93226
2014-02-03 | 16時 | 0 | 0 | 0 | 0 | 0 | 0.93226
2014-02-03 | 17時 | 0 | 0 | 0 | 0 | 0 | 0.93226
2014-02-03 | 18時 | 0 | 0 | 0 | 0 | 0 | 0.93226
2014-02-03 | 19時 | 0 | 0 | 0 | 0 | 0 | 0.93226
2014-02-03 | 20時 | 0 | 0 | 0 | 0 | 0 | 0.93226
2014-02-03 | 21時 | 0 | 0 | 0 | 0 | 0 | 0.93226
2014-02-03 | 22時 | 0 | 0 | 0 | 0 | 0 | 0.93226
2014-02-03 | 23時 | 0 | 0 | 0 | 0 | 0 | 0.93226
2014-02-04 | 0時 | 0 | 0 | 0 | 0 | 0 | 0.93226
2014-02-04 | 1時 | 0 | 0 | 0 | 0 | 0 | 0.93226
2014-02-04 | 2時 | 0 | 0 | 0 | 0 | 0 | 0.93226
2014-02-04 | 3時 | 0 | 0 | 0 | 0 | 0 | 0.93226
2014-02-04 | 4時 | 0 | 0 | 0 | 0 | 0 | 0.93226
2014-02-04 | 5時 | 0 | 0 | 0 | 0 | 0 | 0.93226
2014-02-04 | 6時 | 0 | 0 | 0 | 0 | 0 | 0.93226
2014-02-04 | 7時 | 0 | 0 | 0 | 0 | 0 | 0.93226
2014-02-04 | 8時 | 0 | 0 | 0 | 0 | 0 | 0.93226
2014-02-04 | 9時 | 0 | 0 | 0 | 0 | 0 | 0.93226
2014-02-04 | 10時 | 0 | 0 | 0 | 0 | 0 | 0.93226
2014-02-04 | 11時 | 0 | 0 | 0 | 0 | 0 | 0.93226
2014-02-04 | 12時 | 0 | 0 | 0 | 0 | 0 | 0.93226
2014-02-04 | 13時 | 0 | 0 | 0 | 0 | 0 | 0.93226
2014-02-04 | 14時 | 0 | 0 | 0 | 0 | 0 | 0.93226
2014-02-04 | 15時 | 0 | 0 | 0 | 0 | 0 | 0.93226
2014-02-04 | 16時 | 0 | 0 | 0 | 0 | 0 | 0.93226
2014-02-04 | 17時 | 0 | 0 | 0 | 0 | 0 | 0.93226
2014-02-04 | 18時 | 0 | 0 | 0 | 0 | 0 | 0.93226
2014-02-04 | 19時 | 0 | 0 | 0 | 0 | 0 | 0.93226
2014-02-04 | 20時 | 0 | 0 | 0 | 0 | 0 | 0.93226
2014-02-04 | 21時 | 0 | 0 | 0 | 0 | 0 | 0.93226
2014-02-04 | 22時 | 0 | 0 | 0 | 0 | 0 | 0.93226
2014-02-04 | 23時 | 0 | 0 | 0 | 0 | 0 | 0.93226
2014-02-05 | 0時 | 0 | 0 | 0 | 0 | 0 | 0.93226
2014-02-05 | 1時 | 0 | 0 | 0 | 0 | 0 | 0.93226
2014-02-05 | 2時 | 0 | 0 | 0 | 0 | 0 | 0.93226
2014-02-05 | 3時 | 0 | 0 | 0 | 0 | 0 | 0.93226
2014-02-05 | 4時 | 0 | 0 | 0 | 0 | 0 | 0.93226
2014-02-05 | 5時 | 0 | 0 | 0 | 0 | 0 | 0.93226
2014-02-05 | 6時 | 0 | 0 | 0 | 0 | 0 | 0.93226
2014-02-05 | 7時 | 0 | 0 | 0 | 0 | 0 | 0.93226
2014-02-05 | 8時 | 0 | 0 | 0 | 0 | 0 | 0.93226
2014-02-05 | 9時 | 0 | 0 | 0 | 0 | 0 | 0.93226
2014-02-05 | 10時 | 0 | 0 | 0 | 0 | 0 | 0.93226
2014-02-05 | 11時 | 0 | 0 | 0 | 0 | 0 | 0.93226
2014-02-05 | 12時 | 0 | 0 | 0 | 0 | 0 | 0.93226
2014-02-05 | 13時 | 0 | 0 | 0 | 0 | 0 | 0.93226
2014-02-05 | 14時 | 0 | 0 | 0 | 0 | 0 | 0.93226
2014-02-05 | 15時 | 0 | 0 | 0 | 0 | 0 | 0.93226
2014-02-05 | 16時 | 0 | 0 | 0 | 0 | 0 | 0.93226
2014-02-05 | 17時 | 0 | 0 | 0 | 0 | 0 | 0.93226
2014-02-05 | 18時 | 0 | 0 | 0 | 0 | 0 | 0.93226
2014-02-05 | 19時 | 0 | 0 | 0 | 0 | 0 | 0.93226
2014-02-05 | 20時 | 0 | 0 | 0 | 0 | 0 | 0.93226
2014-02-05 | 21時 | 0 | 0 | 0 | 0 | 0 | 0.93226
2014-02-05 | 22時 | 0 | 0 | 0 | 0 | 0 | 0.93226
2014-02-05 | 23時 | 0 | 0 | 0 | 0 | 0 | 0.93226
2014-02-06 | 0時 | 0 | 0 | 0 | 0 | 0 | 0.93226
2014-02-06 | 1時 | 0 | 0 | 0 | 0 | 0 | 0.93226
2014-02-06 | 2時 | 0 | 0 | 0 | 0 | 0 | 0.93226
2014-02-06 | 3時 | 0 | 0 | 0 | 0 | 0 | 0.93226
2014-02-06 | 4時 | 0 | 0 | 0 | 0 | 0 | 0.93226
2014-02-06 | 5時 | 0 | 0 | 0 | 0 | 0 | 0.93226
2014-02-06 | 6時 | 0 | 0 | 0 | 0 | 0 | 0.93226
2014-02-06 | 7時 | 0 | 0 | 0 | 0 | 0 | 0.93226
2014-02-06 | 8時 | 0 | 0 | 0 | 0 | 0 | 0.93226
2014-02-06 | 9時 | 0 | 0 | 0 | 0 | 0 | 0.93226
2014-02-06 | 10時 | 0 | 0 | 0 | 0 | 0 | 0.93226
2014-02-06 | 11時 | 0 | 0 | 0 | 0 | 0 | 0.93226
2014-02-06 | 12時 | 0 | 0 | 0 | 0 | 0 | 0.93226
2014-02-06 | 13時 | 0 | 0 | 0 | 0 | 0 | 0.93226
2014-02-06 | 14時 | 0 | 0 | 0 | 0 | 0 | 0.93226
2014-02-06 | 15時 | 0 | 0 | 0 | 0 | 0 | 0.93226
2014-02-06 | 16時 | 0 | 0 | 0 | 0 | 0 | 0.93226
2014-02-06 | 17時 | 0 | 0 | 0 | 0 | 0 | 0.93226
2014-02-06 | 18時 | 0 | 0 | 0 | 0 | 0 | 0.93226
2014-02-06 | 19時 | 0 | 0 | 0 | 0 | 0 | 0.93226
2014-02-06 | 20時 | 0 | 0 | 0 | 0 | 0 | 0.93226
2014-02-06 | 21時 | 0 | 0 | 0 | 0 | 0 | 0.93226
2014-02-06 | 22時 | 0 | 0 | 0 | 0 | 0 | 0.93226
2014-02-06 | 23時 | 0 | 0 | 0 | 0 | 0 | 0.93226
2014-02-07 | 0時 | 0 | 0 | 0 | 0 | 0 | 0.93226
2014-02-07 | 1時 | 0 | 0 | 0 | 0 | 0 | 0.93226
2014-02-07 | 2時 | 0 | 0 | 0 | 0 | 0 | 0.93226
2014-02-07 | 3時 | 0 | 0 | 0 | 0 | 0 | 0.93226
2014-02-07 | 4時 | 0 | 0 | 0 | 0 | 0 | 0.93226
2014-02-07 | 5時 | 0 | 0 | 0 | 0 | 0 | 0.93226
2014-02-07 | 6時 | 0 | 0 | 0 | 0 | 0 | 0.93226
2014-02-07 | 7時 | 0 | 0 | 0 | 0 | 0 | 0.93226
2014-02-07 | 8時 | 0 | 0 | 0 | 0 | 0 | 0.93226
2014-02-07 | 9時 | 0 | 0 | 0 | 0 | 0 | 0.93226
2014-02-07 | 10時 | 0 | 0 | 0 | 0 | 0 | 0.93226
2014-02-07 | 11時 | 0 | 0 | 0 | 0 | 0 | 0.93226
2014-02-07 | 12時 | 0 | 0 | 0 | 0 | 0 | 0.93226
2014-02-07 | 13時 | 0 | 0 | 0 | 0 | 0 | 0.93226
2014-02-07 | 14時 | 0 | 0 | 0 | 0 | 0 | 0.93226
2014-02-07 | 15時 | 0 | 0 | 0 | 0 | 0 | 0.93226
2014-02-07 | 16時 | 0 | 0 | 0 | 0 | 0 | 0.93226
2014-02-07 | 17時 | 0 | 0 | 0 | 0 | 0 | 0.93226
2014-02-07 | 18時 | 0 | 0 | 0 | 0 | 0 | 0.93226
2014-02-07 | 19時 | 0 | 0 | 0 | 0 | 0 | 0.93226
2014-02-07 | 20時 | 0 | 0 | 0 | 0 | 0 | 0.93226
2014-02-07 | 21時 | 0 | 0 | 0 | 0 | 0 | 0.93226
2014-02-07 | 22時 | 0 | 0 | 0 | 0 | 0 | 0.93226
2014-02-07 | 23時 | 0 | 0 | 0 | 0 | 0 | 0.93226
2014-02-08 | 0時 | 0 | 0 | 0 | 0 | 0 | 0.93226
2014-02-08 | 1時 | 0 | 0 | 0 | 0 | 0 | 0.93226
2014-02-08 | 2時 | 0 | 0 | 0 | 0 | 0 | 0.93226
2014-02-08 | 3時 | 0 | 0 | 0 | 0 | 0 | 0.93226
2014-02-08 | 4時 | 0 | 0 | 0 | 0 | 0 | 0.93226
2014-02-08 | 5時 | 0 | 0 | 0 | 0 | 0 | 0.93226
2014-02-08 | 6時 | 0 | 0 | 0 | 0 | 0 | 0.93226
2014-02-08 | 7時 | 0 | 0 | 0 | 0 | 0 | 0.93226
2014-02-08 | 8時 | 0 | 0 | 0 | 0 | 0 | 0.93226
2014-02-08 | 9時 | 0 | 0 | 0 | 0 | 0 | 0.93226
2014-02-08 | 10時 | 0 | 0 | 0 | 0 | 0 | 0.93226
2014-02-08 | 11時 | 0 | 0 | 0 | 0 | 0 | 0.93226
2014-02-08 | 12時 | 0 | 0 | 0 | 0 | 0 | 0.93226
2014-02-08 | 13時 | 0 | 0 | 0 | 0 | 0 | 0.93226
2014-02-08 | 14時 | 0 | 0 | 0 | 0 | 0 | 0.93226
2014-02-08 | 15時 | 0 | 0 | 0 | 0 | 0 | 0.93226
2014-02-08 | 16時 | 0 | 0 | 0 | 0 | 0 | 0.93226
2014-02-08 | 17時 | 0 | 0 | 0 | 0 | 0 | 0.93226
2014-02-08 | 18時 | 0 | 0 | 0 | 0 | 0 | 0.93226
2014-02-08 | 19時 | 0 | 0 | 0 | 0 | 0 | 0.93226
2014-02-08 | 20時 | 0 | 0 | 0 | 0 | 0 | 0.93226
2014-02-08 | 21時 | 0 | 0 | 0 | 0 | 0 | 0.93226
2014-02-08 | 22時 | 0 | 0 | 0 | 0 | 0 | 0.93226
2014-02-08 | 23時 | 0 | 0 | 0 | 0 | 0 | 0.93226
2014-02-09 | 0時 | 0 | 0 | 0 | 0 | 0 | 0.93226
2014-02-09 | 1時 | 0 | 0 | 0 | 0 | 0 | 0.93226
2014-02-09 | 2時 | 0 | 0 | 0 | 0 | 0 | 0.93226
2014-02-09 | 3時 | 0 | 0 | 0 | 0 | 0 | 0.93226
2014-02-09 | 4時 | 0 | 0 | 0 | 0 | 0 | 0.93226
2014-02-09 | 5時 | 0 | 0 | 0 | 0 | 0 | 0.93226
2014-02-09 | 6時 | 0 | 0 | 0 | 0 | 0 | 0.93226
2014-02-09 | 7時 | 0 | 0 | 0 | 0 | 0 | 0.93226
2014-02-09 | 8時 | 0 | 0 | 0 | 0 | 0 | 0.93226
2014-02-09 | 9時 | 0 | 0 | 0 | 0 | 0 | 0.93226
2014-02-09 | 10時 | 0 | 0 | 0 | 0 | 0 | 0.93226
2014-02-09 | 11時 | 0 | 0 | 0 | 0 | 0 | 0.93226
2014-02-09 | 12時 | 0 | 0 | 0 | 0 | 0 | 0.93226
2014-02-09 | 13時 | 0 | 0 | 0 | 0 | 0 | 0.93226
2014-02-09 | 14時 | 0 | 0 | 0 | 0 | 0 | 0.93226
2014-02-09 | 15時 | 0 | 0 | 0 | 0 | 0 | 0.93226
2014-02-09 | 16時 | 0 | 0 | 0 | 0 | 0 | 0.93226
2014-02-09 | 17時 | 0 | 0 | 0 | 0 | 0 | 0.93226
2014-02-09 | 18時 | 0 | 0 | 0 | 0 | 0 | 0.93226
2014-02-09 | 19時 | 0 | 0 | 0 | 0 | 0 | 0.93226
2014-02-09 | 20時 | 0 | 0 | 0 | 0 | 0 | 0.93226
2014-02-09 | 21時 | 0 | 0 | 0 | 0 | 0 | 0.93226
2014-02-09 | 22時 | 0 | 0 | 0 | 0 | 0 | 0.93226
2014-02-09 | 23時 | 0 | 0 | 0 | 0 | 0 | 0.93226
2014-02-10 | 0時 | 0 | 0 | 0 | 0 | 0 | 0.93226
2014-02-10 | 1時 | 0 | 0 | 0 | 0 | 0 | 0.93226
2014-02-10 | 2時 | 0 | 0 | 0 | 0 | 0 | 0.93226
2014-02-10 | 3時 | 0 | 0 | 0 | 0 | 0 | 0.93226
2014-02-10 | 4時 | 0 | 0 | 0 | 0 | 0 | 0.93226
2014-02-10 | 5時 | 0 | 0 | 0 | 0 | 0 | 0.93226
2014-02-10 | 6時 | 0 | 0 | 0 | 0 | 0 | 0.93226
2014-02-10 | 7時 | 0 | 0 | 0 | 0 | 0 | 0.93226
2014-02-10 | 8時 | 0 | 0 | 0 | 0 | 0 | 0.93226
2014-02-10 | 9時 | 0 | 0 | 0 | 0 | 0 | 0.93226
2014-02-10 | 10時 | 0 | 0 | 0 | 0 | 0 | 0.93226
2014-02-10 | 11時 | 0 | 0 | 0 | 0 | 0 | 0.93226
2014-02-10 | 12時 | 0 | 0 | 0 | 0 | 0 | 0.93226
2014-02-10 | 13時 | 0 | 0 | 0 | 0 | 0 | 0.93226
2014-02-10 | 14時 | 0 | 0 | 0 | 0 | 0 | 0.93226
2014-02-10 | 15時 | 0 | 0 | 0 | 0 | 0 | 0.93226
2014-02-10 | 16時 | 0 | 0 | 0 | 0 | 0 | 0.93226
2014-02-10 | 17時 | 0 | 0 | 0 | 0 | 0 | 0.93226
2014-02-10 | 18時 | 0 | 0 | 0 | 0 | 0 | 0.93226
2014-02-10 | 19時 | 0 | 0 | 0 | 0 | 0 | 0.93226
2014-02-10 | 20時 | 0 | 0 | 0 | 0 | 0 | 0.93226
2014-02-10 | 21時 | 0 | 0 | 0 | 0 | 0 | 0.93226
2014-02-10 | 22時 | 0 | 0 | 0 | 0 | 0 | 0.93226
2014-02-10 | 23時 | 0 | 0 | 0 | 0 | 0 | 0.93226
2014-02-11 | 0時 | 0 | 0 | 0 | 0 | 0 | 0.93226
2014-02-11 | 1時 | 0 | 0 | 0 | 0 | 0 | 0.93226
2014-02-11 | 2時 | 0 | 0 | 0 | 0 | 0 | 0.93226
2014-02-11 | 3時 | 0 | 0 | 0 | 0 | 0 | 0.93226
2014-02-11 | 4時 | 0 | 0 | 0 | 0 | 0 | 0.93226
2014-02-11 | 5時 | 0 | 0 | 0 | 0 | 0 | 0.93226
2014-02-11 | 6時 | 0 | 0 | 0 | 0 | 0 | 0.93226
2014-02-11 | 7時 | 0 | 0 | 0 | 0 | 0 | 0.93226
2014-02-11 | 8時 | 0 | 0 | 0 | 0 | 0 | 0.93226
2014-02-11 | 9時 | 0 | 0 | 0 | 0 | 0 | 0.93226
2014-02-11 | 10時 | 0 | 0 | 0 | 0 | 0 | 0.93226
2014-02-11 | 11時 | 0 | 0 | 0 | 0 | 0 | 0.93226
2014-02-11 | 12時 | 0 | 0 | 0 | 0 | 0 | 0.93226
2014-02-11 | 13時 | 0 | 0 | 0 | 0 | 0 | 0.93226
2014-02-11 | 14時 | 0 | 0 | 0 | 0 | 0 | 0.93226
2014-02-11 | 15時 | 0 | 0 | 0 | 0 | 0 | 0.93226
2014-02-11 | 16時 | 0 | 0 | 0 | 0 | 0 | 0.93226
2014-02-11 | 17時 | 0 | 0 | 0 | 0 | 0 | 0.93226
2014-02-11 | 18時 | 0 | 0 | 0 | 0 | 0 | 0.93226
2014-02-11 | 19時 | 0 | 0 | 0 | 0 | 0 | 0.93226
2014-02-11 | 20時 | 0 | 0 | 0 | 0 | 0 | 0.93226
2014-02-11 | 21時 | 0 | 0 | 0 | 0 | 0 | 0.93226
2014-02-11 | 22時 | 0 | 0 | 0 | 0 | 0 | 0.93226
2014-02-11 | 23時 | 0 | 0 | 0 | 0 | 0 | 0.93226
2014-02-12 | 0時 | 0 | 0 | 0 | 0 | 0 | 0.93226
2014-02-12 | 1時 | 0 | 0 | 0 | 0 | 0 | 0.93226
2014-02-12 | 2時 | 0 | 0 | 0 | 0 | 0 | 0.93226
2014-02-12 | 3時 | 0 | 0 | 0 | 0 | 0 | 0.93226
2014-02-12 | 4時 | 0 | 0 | 0 | 0 | 0 | 0.93226
2014-02-12 | 5時 | 0 | 0 | 0 | 0 | 0 | 0.93226
2014-02-12 | 6時 | 0 | 0 | 0 | 0 | 0 | 0.93226
2014-02-12 | 7時 | 0 | 0 | 0 | 0 | 0 | 0.93226
2014-02-12 | 8時 | 0 | 0 | 0 | 0 | 0 | 0.93226
2014-02-12 | 9時 | 0 | 0 | 0 | 0 | 0 | 0.93226
2014-02-12 | 10時 | 0 | 0 | 0 | 0 | 0 | 0.93226
2014-02-12 | 11時 | 0 | 0 | 0 | 0 | 0 | 0.93226
2014-02-12 | 12時 | 0 | 0 | 0 | 0 | 0 | 0.93226
2014-02-12 | 13時 | 0 | 0 | 0 | 0 | 0 | 0.93226
2014-02-12 | 14時 | 0 | 0 | 0 | 0 | 0 | 0.93226
2014-02-12 | 15時 | 0 | 0 | 0 | 0 | 0 | 0.93226
2014-02-12 | 16時 | 0 | 0 | 0 | 0 | 0 | 0.93226
2014-02-12 | 17時 | 0 | 0 | 0 | 0 | 0 | 0.93226
2014-02-12 | 18時 | 0 | 0 | 0 | 0 | 0 | 0.93226
2014-02-12 | 19時 | 0 | 0 | 0 | 0 | 0 | 0.93226
2014-02-12 | 20時 | 0 | 0 | 0 | 0 | 0 | 0.93226
2014-02-12 | 21時 | 0 | 0 | 0 | 0 | 0 | 0.93226
2014-02-12 | 22時 | 0 | 0 | 0 | 0 | 0 | 0.93226
2014-02-12 | 23時 | 0 | 0 | 0 | 0 | 0 | 0.93226
2014-02-13 | 0時 | 0 | 0 | 0 | 0 | 0 | 0.93226
2014-02-13 | 1時 | 0 | 0 | 0 | 0 | 0 | 0.93226
2014-02-13 | 2時 | 0 | 0 | 0 | 0 | 0 | 0.93226
2014-02-13 | 3時 | 0 | 0 | 0 | 0 | 0 | 0.93226
2014-02-13 | 4時 | 0 | 0 | 0 | 0 | 0 | 0.93226
2014-02-13 | 5時 | 0 | 0 | 0 | 0 | 0 | 0.93226
2014-02-13 | 6時 | 0 | 0 | 0 | 0 | 0 | 0.93226
2014-02-13 | 7時 | 0 | 0 | 0 | 0 | 0 | 0.93226
2014-02-13 | 8時 | 0 | 0 | 0 | 0 | 0 | 0.93226
2014-02-13 | 9時 | 0 | 0 | 0 | 0 | 0 | 0.93226
2014-02-13 | 10時 | 0 | 0 | 0 | 0 | 0 | 0.93226
2014-02-13 | 11時 | 0 | 0 | 0 | 0 | 0 | 0.93226
2014-02-13 | 12時 | 0 | 0 | 0 | 0 | 0 | 0.93226
2014-02-13 | 13時 | 0 | 0 | 0 | 0 | 0 | 0.93226
2014-02-13 | 14時 | 0 | 0 | 0 | 0 | 0 | 0.93226
2014-02-13 | 15時 | 0 | 0 | 0 | 0 | 0 | 0.93226
2014-02-13 | 16時 | 0 | 0 | 0 | 0 | 0 | 0.93226
2014-02-13 | 17時 | 0 | 0 | 0 | 0 | 0 | 0.93226
2014-02-13 | 18時 | 0 | 0 | 0 | 0 | 0 | 0.93226
2014-02-13 | 19時 | 0 | 0 | 0 | 0 | 0 | 0.93226
2014-02-13 | 20時 | 0 | 0 | 0 | 0 | 0 | 0.93226
2014-02-13 | 21時 | 0 | 0 | 0 | 0 | 0 | 0.93226
2014-02-13 | 22時 | 0 | 0 | 0 | 0 | 0 | 0.93226
2014-02-13 | 23時 | 0 | 0 | 0 | 0 | 0 | 0.93226
2014-02-14 | 0時 | 0 | 0 | 0 | 0 | 0 | 0.93226
2014-02-14 | 1時 | 0 | 0 | 0 | 0 | 0 | 0.93226
2014-02-14 | 2時 | 0 | 0 | 0 | 0 | 0 | 0.93226
2014-02-14 | 3時 | 0 | 0 | 0 | 0 | 0 | 0.93226
2014-02-14 | 4時 | 0 | 0 | 0 | 0 | 0 | 0.93226
2014-02-14 | 5時 | 0 | 0 | 0 | 0 | 0 | 0.93226
2014-02-14 | 6時 | 0 | 0 | 0 | 0 | 0 | 0.93226
2014-02-14 | 7時 | 0 | 0 | 0 | 0 | 0 | 0.93226
2014-02-14 | 8時 | 0 | 0 | 0 | 0 | 0 | 0.93226
2014-02-14 | 9時 | 0 | 0 | 0 | 0 | 0 | 0.93226
2014-02-14 | 10時 | 0 | 0 | 0 | 0 | 0 | 0.93226
2014-02-14 | 11時 | 0 | 0 | 0 | 0 | 0 | 0.93226
2014-02-14 | 12時 | 0 | 0 | 0 | 0 | 0 | 0.93226
2014-02-14 | 13時 | 0 | 0 | 0 | 0 | 0 | 0.93226
2014-02-14 | 14時 | 0 | 0 | 0 | 0 | 0 | 0.93226
2014-02-14 | 15時 | 0 | 0 | 0 | 0 | 0 | 0.93226
2014-02-14 | 16時 | 0 | 0 | 0 | 0 | 0 | 0.93226
2014-02-14 | 17時 | 0 | 0 | 0 | 0 | 0 | 0.93226
2014-02-14 | 18時 | 0 | 0 | 0 | 0 | 0 | 0.93226
2014-02-14 | 19時 | 0 | 0 | 0 | 0 | 0 | 0.93226
2014-02-14 | 20時 | 0 | 0 | 0 | 0 | 0 | 0.93226
2014-02-14 | 21時 | 0 | 0 | 0 | 0 | 0 | 0.93226
2014-02-14 | 22時 | 0 | 0 | 0 | 0 | 0 | 0.93226
2014-02-14 | 23時 | 0 | 0 | 0 | 0 | 0 | 0.93226
2014-02-15 | 0時 | 0 | 0 | 0 | 0 | 0 | 0.93226
2014-02-15 | 1時 | 0 | 0 | 0 | 0 | 0 | 0.93226
2014-02-15 | 2時 | 0 | 0 | 0 | 0 | 0 | 0.93226
2014-02-15 | 3時 | 0 | 0 | 0 | 0 | 0 | 0.93226
2014-02-15 | 4時 | 0 | 0 | 0 | 0 | 0 | 0.93226
2014-02-15 | 5時 | 0 | 0 | 0 | 0 | 0 | 0.93226
2014-02-15 | 6時 | 0 | 0 | 0 | 0 | 0 | 0.93226
2014-02-15 | 7時 | 0 | 0 | 0 | 0 | 0 | 0.93226
2014-02-15 | 8時 | 0 | 0 | 0 | 0 | 0 | 0.93226
2014-02-15 | 9時 | 0 | 0 | 0 | 0 | 0 | 0.93226
2014-02-15 | 10時 | 0 | 0 | 0 | 0 | 0 | 0.93226
2014-02-15 | 11時 | 0 | 0 | 0 | 0 | 0 | 0.93226
2014-02-15 | 12時 | 0 | 0 | 0 | 0 | 0 | 0.93226
2014-02-15 | 13時 | 0 | 0 | 0 | 0 | 0 | 0.93226
2014-02-15 | 14時 | 0 | 0 | 0 | 0 | 0 | 0.93226
2014-02-15 | 15時 | 0 | 0 | 0 | 0 | 0 | 0.93226
2014-02-15 | 16時 | 0 | 0 | 0 | 0 | 0 | 0.93226
2014-02-15 | 17時 | 0 | 0 | 0 | 0 | 0 | 0.93226
2014-02-15 | 18時 | 0 | 0 | 0 | 0 | 0 | 0.93226
2014-02-15 | 19時 | 0 | 0 | 0 | 0 | 0 | 0.93226
2014-02-15 | 20時 | 0 | 0 | 0 | 0 | 0 | 0.93226
2014-02-15 | 21時 | 0 | 0 | 0 | 0 | 0 | 0.93226
2014-02-15 | 22時 | 0 | 0 | 0 | 0 | 0 | 0.93226
2014-02-15 | 23時 | 0 | 0 | 0 | 0 | 0 | 0.93226
2014-02-16 | 0時 | 0 | 0 | 0 | 0 | 0 | 0.93226
2014-02-16 | 1時 | 0 | 0 | 0 | 0 | 0 | 0.93226
2014-02-16 | 2時 | 0 | 0 | 0 | 0 | 0 | 0.93226
2014-02-16 | 3時 | 0 | 0 | 0 | 0 | 0 | 0.93226
2014-02-16 | 4時 | 0 | 0 | 0 | 0 | 0 | 0.93226
2014-02-16 | 5時 | 0 | 0 | 0 | 0 | 0 | 0.93226
2014-02-16 | 6時 | 0 | 0 | 0 | 0 | 0 | 0.93226
2014-02-16 | 7時 | 0 | 0 | 0 | 0 | 0 | 0.93226
2014-02-16 | 8時 | 0 | 0 | 0 | 0 | 0 | 0.93226
2014-02-16 | 9時 | 0 | 0 | 0 | 0 | 0 | 0.93226
2014-02-16 | 10時 | 0 | 0 | 0 | 0 | 0 | 0.93226
2014-02-16 | 11時 | 0 | 0 | 0 | 0 | 0 | 0.93226
2014-02-16 | 12時 | 0 | 0 | 0 | 0 | 0 | 0.93226
2014-02-16 | 13時 | 0 | 0 | 0 | 0 | 0 | 0.93226
2014-02-16 | 14時 | 0 | 0 | 0 | 0 | 0 | 0.93226
2014-02-16 | 15時 | 0 | 0 | 0 | 0 | 0 | 0.93226
2014-02-16 | 16時 | 0 | 0 | 0 | 0 | 0 | 0.93226
2014-02-16 | 17時 | 0 | 0 | 0 | 0 | 0 | 0.93226
2014-02-16 | 18時 | 0 | 0 | 0 | 0 | 0 | 0.93226
2014-02-16 | 19時 | 0 | 0 | 0 | 0 | 0 | 0.93226
2014-02-16 | 20時 | 0 | 0 | 0 | 0 | 0 | 0.93226
2014-02-16 | 21時 | 0 | 0 | 0 | 0 | 0 | 0.93226
2014-02-16 | 22時 | 0 | 0 | 0 | 0 | 0 | 0.93226
2014-02-16 | 23時 | 0 | 0 | 0 | 0 | 0 | 0.93226
2014-02-17 | 0時 | 0 | 0 | 0 | 0 | 0 | 0.93226
2014-02-17 | 1時 | 0 | 0 | 0 | 0 | 0 | 0.93226
2014-02-17 | 2時 | 0 | 0 | 0 | 0 | 0 | 0.93226
2014-02-17 | 3時 | 0 | 0 | 0 | 0 | 0 | 0.93226
2014-02-17 | 4時 | 0 | 0 | 0 | 0 | 0 | 0.93226
2014-02-17 | 5時 | 0 | 0 | 0 | 0 | 0 | 0.93226
2014-02-17 | 6時 | 0 | 0 | 0 | 0 | 0 | 0.93226
2014-02-17 | 7時 | 0 | 0 | 0 | 0 | 0 | 0.93226
2014-02-17 | 8時 | 0 | 0 | 0 | 0 | 0 | 0.93226
2014-02-17 | 9時 | 0 | 0 | 0 | 0 | 0 | 0.93226
2014-02-17 | 10時 | 0 | 0 | 0 | 0 | 0 | 0.93226
2014-02-17 | 11時 | 0 | 0 | 0 | 0 | 0 | 0.93226
2014-02-17 | 12時 | 0 | 0 | 0 | 0 | 0 | 0.93226
2014-02-17 | 13時 | 0 | 0 | 0 | 0 | 0 | 0.93226
2014-02-17 | 14時 | 0 | 0 | 0 | 0 | 0 | 0.93226
2014-02-17 | 15時 | 0 | 0 | 0 | 0 | 0 | 0.93226
2014-02-17 | 16時 | 0 | 0 | 0 | 0 | 0 | 0.93226
2014-02-17 | 17時 | 0 | 0 | 0 | 0 | 0 | 0.93226
2014-02-17 | 18時 | 0 | 0 | 0 | 0 | 0 | 0.93226
2014-02-17 | 19時 | 0 | 0 | 0 | 0 | 0 | 0.93226
2014-02-17 | 20時 | 0 | 0 | 0 | 0 | 0 | 0.93226
2014-02-17 | 21時 | 0 | 0 | 0 | 0 | 0 | 0.93226
2014-02-17 | 22時 | 0 | 0 | 0 | 0 | 0 | 0.93226
2014-02-17 | 23時 | 0 | 0 | 0 | 0 | 0 | 0.93226
2014-02-18 | 0時 | 0 | 0 | 0 | 0 | 0 | 0.93226
2014-02-18 | 1時 | 0 | 0 | 0 | 0 | 0 | 0.93226
2014-02-18 | 2時 | 0 | 0 | 0 | 0 | 0 | 0.93226
2014-02-18 | 3時 | 0 | 0 | 0 | 0 | 0 | 0.93226
2014-02-18 | 4時 | 0 | 0 | 0 | 0 | 0 | 0.93226
2014-02-18 | 5時 | 0 | 0 | 0 | 0 | 0 | 0.93226
2014-02-18 | 6時 | 0 | 0 | 0 | 0 | 0 | 0.93226
2014-02-18 | 7時 | 0 | 0 | 0 | 0 | 0 | 0.93226
2014-02-18 | 8時 | 0 | 0 | 0 | 0 | 0 | 0.93226
2014-02-18 | 9時 | 0 | 0 | 0 | 0 | 0 | 0.93226
2014-02-18 | 10時 | 0 | 0 | 0 | 0 | 0 | 0.93226
2014-02-18 | 11時 | 0 | 0 | 0 | 0 | 0 | 0.93226
2014-02-18 | 12時 | 0 | 0 | 0 | 0 | 0 | 0.93226
2014-02-18 | 13時 | 0 | 0 | 0 | 0 | 0 | 0.93226
2014-02-18 | 14時 | 0 | 0 | 0 | 0 | 0 | 0.93226
2014-02-18 | 15時 | 0 | 0 | 0 | 0 | 0 | 0.93226
2014-02-18 | 16時 | 0 | 0 | 0 | 0 | 0 | 0.93226
2014-02-18 | 17時 | 0 | 0 | 0 | 0 | 0 | 0.93226
2014-02-18 | 18時 | 0 | 0 | 0 | 0 | 0 | 0.93226
2014-02-18 | 19時 | 0 | 0 | 0 | 0 | 0 | 0.93226
2014-02-18 | 20時 | 0 | 0 | 0 | 0 | 0 | 0.93226
2014-02-18 | 21時 | 0 | 0 | 0 | 0 | 0 | 0.93226
2014-02-18 | 22時 | 0 | 0 | 0 | 0 | 0 | 0.93226
2014-02-18 | 23時 | 0 | 0 | 0 | 0 | 0 | 0.93226
2014-02-19 | 0時 | 0 | 0 | 0 | 0 | 0 | 0.93226
2014-02-19 | 1時 | 0 | 0 | 0 | 0 | 0 | 0.93226
2014-02-19 | 2時 | 0 | 0 | 0 | 0 | 0 | 0.93226
2014-02-19 | 3時 | 0 | 0 | 0 | 0 | 0 | 0.93226
2014-02-19 | 4時 | 0 | 0 | 0 | 0 | 0 | 0.93226
2014-02-19 | 5時 | 0 | 0 | 0 | 0 | 0 | 0.93226
2014-02-19 | 6時 | 0 | 0 | 0 | 0 | 0 | 0.93226
2014-02-19 | 7時 | 0 | 0 | 0 | 0 | 0 | 0.93226
2014-02-19 | 8時 | 0 | 0 | 0 | 0 | 0 | 0.93226
2014-02-19 | 9時 | 0 | 0 | 0 | 0 | 0 | 0.93226
2014-02-19 | 10時 | 0 | 0 | 0 | 0 | 0 | 0.93226
2014-02-19 | 11時 | 0 | 0 | 0 | 0 | 0 | 0.93226
2014-02-19 | 12時 | 0 | 0 | 0 | 0 | 0 | 0.93226
2014-02-19 | 13時 | 0 | 0 | 0 | 0 | 0 | 0.93226
2014-02-19 | 14時 | 0 | 0 | 0 | 0 | 0 | 0.93226
2014-02-19 | 15時 | 0 | 0 | 0 | 0 | 0 | 0.93226
2014-02-19 | 16時 | 0 | 0 | 0 | 0 | 0 | 0.93226
2014-02-19 | 17時 | 0 | 0 | 0 | 0 | 0 | 0.93226
2014-02-19 | 18時 | 0 | 0 | 0 | 0 | 0 | 0.93226
2014-02-19 | 19時 | 0 | 0 | 0 | 0 | 0 | 0.93226
2014-02-19 | 20時 | 0 | 0 | 0 | 0 | 0 | 0.93226
2014-02-19 | 21時 | 0 | 0 | 0 | 0 | 0 | 0.93226
2014-02-19 | 22時 | 0 | 0 | 0 | 0 | 0 | 0.93226
2014-02-19 | 23時 | 0 | 0 | 0 | 0 | 0 | 0.93226
2014-02-20 | 0時 | 0 | 0 | 0 | 0 | 0 | 0.93226
2014-02-20 | 1時 | 0 | 0 | 0 | 0 | 0 | 0.93226
2014-02-20 | 2時 | 0 | 0 | 0 | 0 | 0 | 0.93226
2014-02-20 | 3時 | 0 | 0 | 0 | 0 | 0 | 0.93226
2014-02-20 | 4時 | 0 | 0 | 0 | 0 | 0 | 0.93226
2014-02-20 | 5時 | 0 | 0 | 0 | 0 | 0 | 0.93226
2014-02-20 | 6時 | 0 | 0 | 0 | 0 | 0 | 0.93226
2014-02-20 | 7時 | 0 | 0 | 0 | 0 | 0 | 0.93226
2014-02-20 | 8時 | 0 | 0 | 0 | 0 | 0 | 0.93226
2014-02-20 | 9時 | 0 | 0 | 0 | 0 | 0 | 0.93226
2014-02-20 | 10時 | 0 | 0 | 0 | 0 | 0 | 0.93226
2014-02-20 | 11時 | 0 | 0 | 0 | 0 | 0 | 0.93226
2014-02-20 | 12時 | 0 | 0 | 0 | 0 | 0 | 0.93226
2014-02-20 | 13時 | 0 | 0 | 0 | 0 | 0 | 0.93226
2014-02-20 | 14時 | 0 | 0 | 0 | 0 | 0 | 0.93226
2014-02-20 | 15時 | 0 | 0 | 0 | 0 | 0 | 0.93226
2014-02-20 | 16時 | 0 | 0 | 0 | 0 | 0 | 0.93226
2014-02-20 | 17時 | 0 | 0 | 0 | 0 | 0 | 0.93226
2014-02-20 | 18時 | 0 | 0 | 0 | 0 | 0 | 0.93226
2014-02-20 | 19時 | 0 | 0 | 0 | 0 | 0 | 0.93226
2014-02-20 | 20時 | 0 | 0 | 0 | 0 | 0 | 0.93226
2014-02-20 | 21時 | 0 | 0 | 0 | 0 | 0 | 0.93226
2014-02-20 | 22時 | 0 | 0 | 0 | 0 | 0 | 0.93226
2014-02-20 | 23時 | 0 | 0 | 0 | 0 | 0 | 0.93226
2014-02-21 | 0時 | 0 | 0 | 0 | 0 | 0 | 0.93226
2014-02-21 | 1時 | 0 | 0 | 0 | 0 | 0 | 0.93226
2014-02-21 | 2時 | 0 | 0 | 0 | 0 | 0 | 0.93226
2014-02-21 | 3時 | 0 | 0 | 0 | 0 | 0 | 0.93226
2014-02-21 | 4時 | 0 | 0 | 0 | 0 | 0 | 0.93226
2014-02-21 | 5時 | 0 | 0 | 0 | 0 | 0 | 0.93226
2014-02-21 | 6時 | 0 | 0 | 0 | 0 | 0 | 0.93226
2014-02-21 | 7時 | 0 | 0 | 0 | 0 | 0 | 0.93226
2014-02-21 | 8時 | 0 | 0 | 0 | 0 | 0 | 0.93226
2014-02-21 | 9時 | 0 | 0 | 0 | 0 | 0 | 0.93226
2014-02-21 | 10時 | 0 | 0 | 0 | 0 | 0 | 0.93226
2014-02-21 | 11時 | 0 | 0 | 0 | 0 | 0 | 0.93226
2014-02-21 | 12時 | 0 | 0 | 0 | 0 | 0 | 0.93226
2014-02-21 | 13時 | 0 | 0 | 0 | 0 | 0 | 0.93226
2014-02-21 | 14時 | 0 | 0 | 0 | 0 | 0 | 0.93226
2014-02-21 | 15時 | 0 | 0 | 0 | 0 | 0 | 0.93226
2014-02-21 | 16時 | 0 | 0 | 0 | 0 | 0 | 0.93226
2014-02-21 | 17時 | 0 | 0 | 0 | 0 | 0 | 0.93226
2014-02-21 | 18時 | 0 | 0 | 0 | 0 | 0 | 0.93226
2014-02-21 | 19時 | 0 | 0 | 0 | 0 | 0 | 0.93226
2014-02-21 | 20時 | 0 | 0 | 0 | 0 | 0 | 0.93226
2014-02-21 | 21時 | 0 | 0 | 0 | 0 | 0 | 0.93226
2014-02-21 | 22時 | 0 | 0 | 0 | 0 | 0 | 0.93226
2014-02-21 | 23時 | 0 | 0 | 0 | 0 | 0 | 0.93226
2014-02-22 | 0時 | 0 | 0 | 0 | 0 | 0 | 0.93226
2014-02-22 | 1時 | 0 | 0 | 0 | 0 | 0 | 0.93226
2014-02-22 | 2時 | 0 | 0 | 0 | 0 | 0 | 0.93226
2014-02-22 | 3時 | 0 | 0 | 0 | 0 | 0 | 0.93226
2014-02-22 | 4時 | 0 | 0 | 0 | 0 | 0 | 0.93226
2014-02-22 | 5時 | 0 | 0 | 0 | 0 | 0 | 0.93226
2014-02-22 | 6時 | 0 | 0 | 0 | 0 | 0 | 0.93226
2014-02-22 | 7時 | 0 | 0 | 0 | 0 | 0 | 0.93226
2014-02-22 | 8時 | 0 | 0 | 0 | 0 | 0 | 0.93226
2014-02-22 | 9時 | 0 | 0 | 0 | 0 | 0 | 0.93226
2014-02-22 | 10時 | 0 | 0 | 0 | 0 | 0 | 0.93226
2014-02-22 | 11時 | 0 | 0 | 0 | 0 | 0 | 0.93226
2014-02-22 | 12時 | 0 | 0 | 0 | 0 | 0 | 0.93226
2014-02-22 | 13時 | 0 | 0 | 0 | 0 | 0 | 0.93226
2014-02-22 | 14時 | 0 | 0 | 0 | 0 | 0 | 0.93226
2014-02-22 | 15時 | 0 | 0 | 0 | 0 | 0 | 0.93226
2014-02-22 | 16時 | 0 | 0 | 0 | 0 | 0 | 0.93226
2014-02-22 | 17時 | 0 | 0 | 0 | 0 | 0 | 0.93226
2014-02-22 | 18時 | 0 | 0 | 0 | 0 | 0 | 0.93226
2014-02-22 | 19時 | 0 | 0 | 0 | 0 | 0 | 0.93226
2014-02-22 | 20時 | 0 | 0 | 0 | 0 | 0 | 0.93226
2014-02-22 | 21時 | 0 | 0 | 0 | 0 | 0 | 0.93226
2014-02-22 | 22時 | 0 | 0 | 0 | 0 | 0 | 0.93226
2014-02-22 | 23時 | 0 | 0 | 0 | 0 | 0 | 0.93226
2014-02-23 | 0時 | 0 | 0 | 0 | 0 | 0 | 0.93226
2014-02-23 | 1時 | 0 | 0 | 0 | 0 | 0 | 0.93226
2014-02-23 | 2時 | 0 | 0 | 0 | 0 | 0 | 0.93226
2014-02-23 | 3時 | 0 | 0 | 0 | 0 | 0 | 0.93226
2014-02-23 | 4時 | 0 | 0 | 0 | 0 | 0 | 0.93226
2014-02-23 | 5時 | 0 | 0 | 0 | 0 | 0 | 0.93226
2014-02-23 | 6時 | 0 | 0 | 0 | 0 | 0 | 0.93226
2014-02-23 | 7時 | 0 | 0 | 0 | 0 | 0 | 0.93226
2014-02-23 | 8時 | 0 | 0 | 0 | 0 | 0 | 0.93226
2014-02-23 | 9時 | 0 | 0 | 0 | 0 | 0 | 0.93226
2014-02-23 | 10時 | 0 | 0 | 0 | 0 | 0 | 0.93226
2014-02-23 | 11時 | 0 | 0 | 0 | 0 | 0 | 0.93226
2014-02-23 | 12時 | 0 | 0 | 0 | 0 | 0 | 0.93226
2014-02-23 | 13時 | 0 | 0 | 0 | 0 | 0 | 0.93226
2014-02-23 | 14時 | 0 | 0 | 0 | 0 | 0 | 0.93226
2014-02-23 | 15時 | 0 | 0 | 0 | 0 | 0 | 0.93226
2014-02-23 | 16時 | 0 | 0 | 0 | 0 | 0 | 0.93226
2014-02-23 | 17時 | 0 | 0 | 0 | 0 | 0 | 0.93226
2014-02-23 | 18時 | 0 | 0 | 0 | 0 | 0 | 0.93226
2014-02-23 | 19時 | 0 | 0 | 0 | 0 | 0 | 0.93226
2014-02-23 | 20時 | 0 | 0 | 0 | 0 | 0 | 0.93226
2014-02-23 | 21時 | 0 | 0 | 0 | 0 | 0 | 0.93226
2014-02-23 | 22時 | 0 | 0 | 0 | 0 | 0 | 0.93226
2014-02-23 | 23時 | 0 | 0 | 0 | 0 | 0 | 0.93226
2014-02-24 | 0時 | 0 | 0 | 0 | 0 | 0 | 0.93226
2014-02-24 | 1時 | 0 | 0 | 0 | 0 | 0 | 0.93226
2014-02-24 | 2時 | 0 | 0 | 0 | 0 | 0 | 0.93226
2014-02-24 | 3時 | 0 | 0 | 0 | 0 | 0 | 0.93226
2014-02-24 | 4時 | 0 | 0 | 0 | 0 | 0 | 0.93226
2014-02-24 | 5時 | 0 | 0 | 0 | 0 | 0 | 0.93226
2014-02-24 | 6時 | 0 | 0 | 0 | 0 | 0 | 0.93226
2014-02-24 | 7時 | 0 | 0 | 0 | 0 | 0 | 0.93226
2014-02-24 | 8時 | 0 | 0 | 0 | 0 | 0 | 0.93226
2014-02-24 | 9時 | 0 | 0 | 0 | 0 | 0 | 0.93226
2014-02-24 | 10時 | 0 | 0 | 0 | 0 | 0 | 0.93226
2014-02-24 | 11時 | 0 | 0 | 0 | 0 | 0 | 0.93226
2014-02-24 | 12時 | 0 | 0 | 0 | 0 | 0 | 0.93226
2014-02-24 | 13時 | 0 | 0 | 0 | 0 | 0 | 0.93226
2014-02-24 | 14時 | 0 | 0 | 0 | 0 | 0 | 0.93226
2014-02-24 | 15時 | 0 | 0 | 0 | 0 | 0 | 0.93226
2014-02-24 | 16時 | 0 | 0 | 0 | 0 | 0 | 0.93226
2014-02-24 | 17時 | 0 | 0 | 0 | 0 | 0 | 0.93226
2014-02-24 | 18時 | 0 | 0 | 0 | 0 | 0 | 0.93226
2014-02-24 | 19時 | 0 | 0 | 0 | 0 | 0 | 0.93226
2014-02-24 | 20時 | 0 | 0 | 0 | 0 | 0 | 0.93226
2014-02-24 | 21時 | 0 | 0 | 0 | 0 | 0 | 0.93226
2014-02-24 | 22時 | 0 | 0 | 0 | 0 | 0 | 0.93226
2014-02-24 | 23時 | 0 | 0 | 0 | 0 | 0 | 0.93226
2014-02-25 | 0時 | 0 | 0 | 0 | 0 | 0 | 0.93226
2014-02-25 | 1時 | 0 | 0 | 0 | 0 | 0 | 0.93226
2014-02-25 | 2時 | 0 | 0 | 0 | 0 | 0 | 0.93226
2014-02-25 | 3時 | 0 | 0 | 0 | 0 | 0 | 0.93226
2014-02-25 | 4時 | 0 | 0 | 0 | 0 | 0 | 0.93226
2014-02-25 | 5時 | 0 | 0 | 0 | 0 | 0 | 0.93226
2014-02-25 | 6時 | 0 | 0 | 0 | 0 | 0 | 0.93226
2014-02-25 | 7時 | 0 | 0 | 0 | 0 | 0 | 0.93226
2014-02-25 | 8時 | 0 | 0 | 0 | 0 | 0 | 0.93226
2014-02-25 | 9時 | 0 | 0 | 0 | 0 | 0 | 0.93226
2014-02-25 | 10時 | 0 | 0 | 0 | 0 | 0 | 0.93226
2014-02-25 | 11時 | 0 | 0 | 0 | 0 | 0 | 0.93226
2014-02-25 | 12時 | 0 | 0 | 0 | 0 | 0 | 0.93226
2014-02-25 | 13時 | 0 | 0 | 0 | 0 | 0 | 0.93226
2014-02-25 | 14時 | 0 | 0 | 0 | 0 | 0 | 0.93226
2014-02-25 | 15時 | 0 | 0 | 0 | 0 | 0 | 0.93226
2014-02-25 | 16時 | 0 | 0 | 0 | 0 | 0 | 0.93226
2014-02-25 | 17時 | 0 | 0 | 0 | 0 | 0 | 0.93226
2014-02-25 | 18時 | 0 | 0 | 0 | 0 | 0 | 0.93226
2014-02-25 | 19時 | 0 | 0 | 0 | 0 | 0 | 0.93226
2014-02-25 | 20時 | 0 | 0 | 0 | 0 | 0 | 0.93226
2014-02-25 | 21時 | 0 | 0 | 0 | 0 | 0 | 0.93226
2014-02-25 | 22時 | 0 | 0 | 0 | 0 | 0 | 0.93226
2014-02-25 | 23時 | 0 | 0 | 0 | 0 | 0 | 0.93226
2014-02-26 | 0時 | 0 | 0 | 0 | 0 | 0 | 0.93226
2014-02-26 | 1時 | 0 | 0 | 0 | 0 | 0 | 0.93226
2014-02-26 | 2時 | 0 | 0 | 0 | 0 | 0 | 0.93226
2014-02-26 | 3時 | 0 | 0 | 0 | 0 | 0 | 0.93226
2014-02-26 | 4時 | 0 | 0 | 0 | 0 | 0 | 0.93226
2014-02-26 | 5時 | 0 | 0 | 0 | 0 | 0 | 0.93226
2014-02-26 | 6時 | 0 | 0 | 0 | 0 | 0 | 0.93226
2014-02-26 | 7時 | 0 | 0 | 0 | 0 | 0 | 0.93226
2014-02-26 | 8時 | 0 | 0 | 0 | 0 | 0 | 0.93226
2014-02-26 | 9時 | 0 | 0 | 0 | 0 | 0 | 0.93226
2014-02-26 | 10時 | 0 | 0 | 0 | 0 | 0 | 0.93226
2014-02-26 | 11時 | 0 | 0 | 0 | 0 | 0 | 0.93226
2014-02-26 | 12時 | 0 | 0 | 0 | 0 | 0 | 0.93226
2014-02-26 | 13時 | 0 | 0 | 0 | 0 | 0 | 0.93226
2014-02-26 | 14時 | 0 | 0 | 0 | 0 | 0 | 0.93226
2014-02-26 | 15時 | 0 | 0 | 0 | 0 | 0 | 0.93226
2014-02-26 | 16時 | 0 | 0 | 0 | 0 | 0 | 0.93226
2014-02-26 | 17時 | 0 | 0 | 0 | 0 | 0 | 0.93226
2014-02-26 | 18時 | 0 | 0 | 0 | 0 | 0 | 0.93226
2014-02-26 | 19時 | 0 | 0 | 0 | 0 | 0 | 0.93226
2014-02-26 | 20時 | 0 | 0 | 0 | 0 | 0 | 0.93226
2014-02-26 | 21時 | 0 | 0 | 0 | 0 | 0 | 0.93226
2014-02-26 | 22時 | 0 | 0 | 0 | 0 | 0 | 0.93226
2014-02-26 | 23時 | 0 | 0 | 0 | 0 | 0 | 0.93226
2014-02-27 | 0時 | 0 | 0 | 0 | 0 | 0 | 0.93226
2014-02-27 | 1時 | 0 | 0 | 0 | 0 | 0 | 0.93226
2014-02-27 | 2時 | 0 | 0 | 0 | 0 | 0 | 0.93226
2014-02-27 | 3時 | 0 | 0 | 0 | 0 | 0 | 0.93226
2014-02-27 | 4時 | 0 | 0 | 0 | 0 | 0 | 0.93226
2014-02-27 | 5時 | 0 | 0 | 0 | 0 | 0 | 0.93226
2014-02-27 | 6時 | 0 | 0 | 0 | 0 | 0 | 0.93226
2014-02-27 | 7時 | 0 | 0 | 0 | 0 | 0 | 0.93226
2014-02-27 | 8時 | 0 | 0 | 0 | 0 | 0 | 0.93226
2014-02-27 | 9時 | 0 | 0 | 0 | 0 | 0 | 0.93226
2014-02-27 | 10時 | 0 | 0 | 0 | 0 | 0 | 0.93226
2014-02-27 | 11時 | 0 | 0 | 0 | 0 | 0 | 0.93226
2014-02-27 | 12時 | 0 | 0 | 0 | 0 | 0 | 0.93226
2014-02-27 | 13時 | 0 | 0 | 0 | 0 | 0 | 0.93226
2014-02-27 | 14時 | 0 | 0 | 0 | 0 | 0 | 0.93226
2014-02-27 | 15時 | 0 | 0 | 0 | 0 | 0 | 0.93226
2014-02-27 | 16時 | 0 | 0 | 0 | 0 | 0 | 0.93226
2014-02-27 | 17時 | 0 | 0 | 0 | 0 | 0 | 0.93226
2014-02-27 | 18時 | 0 | 0 | 0 | 0 | 0 | 0.93226
2014-02-27 | 19時 | 0 | 0 | 0 | 0 | 0 | 0.93226
2014-02-27 | 20時 | 0 | 0 | 0 | 0 | 0 | 0.93226
2014-02-27 | 21時 | 0 | 0 | 0 | 0 | 0 | 0.93226
2014-02-27 | 22時 | 0 | 0 | 0 | 0 | 0 | 0.93226
2014-02-27 | 23時 | 0 | 0 | 0 | 0 | 0 | 0.93226
2014-02-28 | 0時 | 0 | 0 | 0 | 0 | 0 | 0.93226
2014-02-28 | 1時 | 0 | 0 | 0 | 0 | 0 | 0.93226
2014-02-28 | 2時 | 0 | 0 | 0 | 0 | 0 | 0.93226
2014-02-28 | 3時 | 0 | 0 | 0 | 0 | 0 | 0.93226
2014-02-28 | 4時 | 0 | 0 | 0 | 0 | 0 | 0.93226
2014-02-28 | 5時 | 0 | 0 | 0 | 0 | 0 | 0.93226
2014-02-28 | 6時 | 0 | 0 | 0 | 0 | 0 | 0.93226
2014-02-28 | 7時 | 0 | 0 | 0 | 0 | 0 | 0.93226
2014-02-28 | 8時 | 0 | 0 | 0 | 0 | 0 | 0.93226
2014-02-28 | 9時 | 0 | 0 | 0 | 0 | 0 | 0.93226
2014-02-28 | 10時 | 0 | 0 | 0 | 0 | 0 | 0.93226
2014-02-28 | 11時 | 0 | 0 | 0 | 0 | 0 | 0.93226
2014-02-28 | 12時 | 0 | 0 | 0 | 0 | 0 | 0.93226
2014-02-28 | 13時 | 0 | 0 | 0 | 0 | 0 | 0.93226
2014-02-28 | 14時 | 0 | 0 | 0 | 0 | 0 | 0.93226
2014-02-28 | 15時 | 0 | 0 | 0 | 0 | 0 | 0.93226
2014-02-28 | 16時 | 0 | 0 | 0 | 0 | 0 | 0.93226
2014-02-28 | 17時 | 0 | 0 | 0 | 0 | 0 | 0.93226
2014-02-28 | 18時 | 0 | 0 | 0 | 0 | 0 | 0.93226
2014-02-28 | 19時 | 0 | 0 | 0 | 0 | 0 | 0.93226
2014-02-28 | 20時 | 0 | 0 | 0 | 0 | 0 | 0.93226
2014-02-28 | 21時 | 0 | 0 | 0 | 0 | 0 | 0.93226
2014-02-28 | 22時 | 0 | 0 | 0 | 0 | 0 | 0.93226
2014-02-28 | 23時 | 0 | 0 | 0 | 0 | 0 | 0.93226
2014-03-01 | 0時 | 0 | 0 | 0 | 0 | 0 | 0.93226
2014-03-01 | 1時 | 0 | 0 | 0 | 0 | 0 | 0.93226
2014-03-01 | 2時 | 0 | 0 | 0 | 0 | 0 | 0.93226
2014-03-01 | 3時 | 0 | 0 | 0 | 0 | 0 | 0.93226
2014-03-01 | 4時 | 0 | 0 | 0 | 0 | 0 | 0.93226
2014-03-01 | 5時 | 0 | 0 | 0 | 0 | 0 | 0.93226
2014-03-01 | 6時 | 0 | 0 | 0 | 0 | 0 | 0.93226
2014-03-01 | 7時 | 0 | 0 | 0 | 0 | 0 | 0.93226
2014-03-01 | 8時 | 0 | 0 | 0 | 0 | 0 | 0.93226
2014-03-01 | 9時 | 0 | 0 | 0 | 0 | 0 | 0.93226
2014-03-01 | 10時 | 0 | 0 | 0 | 0 | 0 | 0.93226
2014-03-01 | 11時 | 0 | 0 | 0 | 0 | 0 | 0.93226
2014-03-01 | 12時 | 0 | 0 | 0 | 0 | 0 | 0.93226
2014-03-01 | 13時 | 0 | 0 | 0 | 0 | 0 | 0.93226
2014-03-01 | 14時 | 0 | 0 | 0 | 0 | 0 | 0.93226
2014-03-01 | 15時 | 0 | 0 | 0 | 0 | 0 | 0.93226
2014-03-01 | 16時 | 0 | 0 | 0 | 0 | 0 | 0.93226
2014-03-01 | 17時 | 0 | 0 | 0 | 0 | 0 | 0.93226
2014-03-01 | 18時 | 0 | 0 | 0 | 0 | 0 | 0.93226
2014-03-01 | 19時 | 0 | 0 | 0 | 0 | 0 | 0.93226
2014-03-01 | 20時 | 0 | 0 | 0 | 0 | 0 | 0.93226
2014-03-01 | 21時 | 0 | 0 | 0 | 0 | 0 | 0.93226
2014-03-01 | 22時 | 0 | 0 | 0 | 0 | 0 | 0.93226
2014-03-01 | 23時 | 0 | 0 | 0 | 0 | 0 | 0.93226
2014-03-02 | 0時 | 0 | 0 | 0 | 0 | 0 | 0.93226
2014-03-02 | 1時 | 0 | 0 | 0 | 0 | 0 | 0.93226
2014-03-02 | 2時 | 0 | 0 | 0 | 0 | 0 | 0.93226
2014-03-02 | 3時 | 0 | 0 | 0 | 0 | 0 | 0.93226
2014-03-02 | 4時 | 0 | 0 | 0 | 0 | 0 | 0.93226
2014-03-02 | 5時 | 0 | 0 | 0 | 0 | 0 | 0.93226
2014-03-02 | 6時 | 0 | 0 | 0 | 0 | 0 | 0.93226
2014-03-02 | 7時 | 0 | 0 | 0 | 0 | 0 | 0.93226
2014-03-02 | 8時 | 0 | 0 | 0 | 0 | 0 | 0.93226
2014-03-02 | 9時 | 0 | 0 | 0 | 0 | 0 | 0.93226
2014-03-02 | 10時 | 0 | 0 | 0 | 0 | 0 | 0.93226
2014-03-02 | 11時 | 0 | 0 | 0 | 0 | 0 | 0.93226
2014-03-02 | 12時 | 0 | 0 | 0 | 0 | 0 | 0.93226
2014-03-02 | 13時 | 0 | 0 | 0 | 0 | 0 | 0.93226
2014-03-02 | 14時 | 0 | 0 | 0 | 0 | 0 | 0.93226
2014-03-02 | 15時 | 0 | 0 | 0 | 0 | 0 | 0.93226
2014-03-02 | 16時 | 0 | 0 | 0 | 0 | 0 | 0.93226
2014-03-02 | 17時 | 0 | 0 | 0 | 0 | 0 | 0.93226
2014-03-02 | 18時 | 0 | 0 | 0 | 0 | 0 | 0.93226
2014-03-02 | 19時 | 0 | 0 | 0 | 0 | 0 | 0.93226
2014-03-02 | 20時 | 0 | 0 | 0 | 0 | 0 | 0.93226
2014-03-02 | 21時 | 0 | 0 | 0 | 0 | 0 | 0.93226
2014-03-02 | 22時 | 0 | 0 | 0 | 0 | 0 | 0.93226
2014-03-02 | 23時 | 0 | 0 | 0 | 0 | 0 | 0.93226
2014-03-03 | 0時 | 0 | 0 | 0 | 0 | 0 | 0.93226
2014-03-03 | 1時 | 0 | 0 | 0 | 0 | 0 | 0.93226
2014-03-03 | 2時 | 0 | 0 | 0 | 0 | 0 | 0.93226
2014-03-03 | 3時 | 0 | 0 | 0 | 0 | 0 | 0.93226
2014-03-03 | 4時 | 0 | 0 | 0 | 0 | 0 | 0.93226
2014-03-03 | 5時 | 0 | 0 | 0 | 0 | 0 | 0.93226
2014-03-03 | 6時 | 0 | 0 | 0 | 0 | 0 | 0.93226
2014-03-03 | 7時 | 0 | 0 | 0 | 0 | 0 | 0.93226
2014-03-03 | 8時 | 0 | 0 | 0 | 0 | 0 | 0.93226
2014-03-03 | 9時 | 0 | 0 | 0 | 0 | 0 | 0.93226
2014-03-03 | 10時 | 0 | 0 | 0 | 0 | 0 | 0.93226
2014-03-03 | 11時 | 0 | 0 | 0 | 0 | 0 | 0.93226
2014-03-03 | 12時 | 0 | 0 | 0 | 0 | 0 | 0.93226
2014-03-03 | 13時 | 0 | 0 | 0 | 0 | 0 | 0.93226
2014-03-03 | 14時 | 0 | 0 | 0 | 0 | 0 | 0.93226
2014-03-03 | 15時 | 0 | 0 | 0 | 0 | 0 | 0.93226
2014-03-03 | 16時 | 0 | 0 | 0 | 0 | 0 | 0.93226
2014-03-03 | 17時 | 0 | 0 | 0 | 0 | 0 | 0.93226
2014-03-03 | 18時 | 0 | 0 | 0 | 0 | 0 | 0.93226
2014-03-03 | 19時 | 0 | 0 | 0 | 0 | 0 | 0.93226
2014-03-03 | 20時 | 0 | 0 | 0 | 0 | 0 | 0.93226
2014-03-03 | 21時 | 0 | 0 | 0 | 0 | 0 | 0.93226
2014-03-03 | 22時 | 0 | 0 | 0 | 0 | 0 | 0.93226
2014-03-03 | 23時 | 0 | 0 | 0 | 0 | 0 | 0.93226
2014-03-04 | 0時 | 0 | 0 | 0 | 0 | 0 | 0.93226
2014-03-04 | 1時 | 0 | 0 | 0 | 0 | 0 | 0.93226
2014-03-04 | 2時 | 0 | 0 | 0 | 0 | 0 | 0.93226
2014-03-04 | 3時 | 0 | 0 | 0 | 0 | 0 | 0.93226
2014-03-04 | 4時 | 0 | 0 | 0 | 0 | 0 | 0.93226
2014-03-04 | 5時 | 0 | 0 | 0 | 0 | 0 | 0.93226
2014-03-04 | 6時 | 0 | 0 | 0 | 0 | 0 | 0.93226
2014-03-04 | 7時 | 0 | 0 | 0 | 0 | 0 | 0.93226
2014-03-04 | 8時 | 0 | 0 | 0 | 0 | 0 | 0.93226
2014-03-04 | 9時 | 0 | 0 | 0 | 0 | 0 | 0.93226
2014-03-04 | 10時 | 0 | 0 | 0 | 0 | 0 | 0.93226
2014-03-04 | 11時 | 0 | 0 | 0 | 0 | 0 | 0.93226
2014-03-04 | 12時 | 0 | 0 | 0 | 0 | 0 | 0.93226
2014-03-04 | 13時 | 0 | 0 | 0 | 0 | 0 | 0.93226
2014-03-04 | 14時 | 0 | 0 | 0 | 0 | 0 | 0.93226
2014-03-04 | 15時 | 0 | 0 | 0 | 0 | 0 | 0.93226
2014-03-04 | 16時 | 0 | 0 | 0 | 0 | 0 | 0.93226
2014-03-04 | 17時 | 0 | 0 | 0 | 0 | 0 | 0.93226
2014-03-04 | 18時 | 0 | 0 | 0 | 0 | 0 | 0.93226
2014-03-04 | 19時 | 0 | 0 | 0 | 0 | 0 | 0.93226
2014-03-04 | 20時 | 0 | 0 | 0 | 0 | 0 | 0.93226
2014-03-04 | 21時 | 0 | 0 | 0 | 0 | 0 | 0.93226
2014-03-04 | 22時 | 0 | 0 | 0 | 0 | 0 | 0.93226
2014-03-04 | 23時 | 0 | 0 | 0 | 0 | 0 | 0.93226
2014-03-05 | 0時 | 0 | 0 | 0 | 0 | 0 | 0.93226
2014-03-05 | 1時 | 0 | 0 | 0 | 0 | 0 | 0.93226
2014-03-05 | 2時 | 0 | 0 | 0 | 0 | 0 | 0.93226
2014-03-05 | 3時 | 0 | 0 | 0 | 0 | 0 | 0.93226
2014-03-05 | 4時 | 0 | 0 | 0 | 0 | 0 | 0.93226
2014-03-05 | 5時 | 0 | 0 | 0 | 0 | 0 | 0.93226
2014-03-05 | 6時 | 0 | 0 | 0 | 0 | 0 | 0.93226
2014-03-05 | 7時 | 0 | 0 | 0 | 0 | 0 | 0.93226
2014-03-05 | 8時 | 0 | 0 | 0 | 0 | 0 | 0.93226
2014-03-05 | 9時 | 0 | 0 | 0 | 0 | 0 | 0.93226
2014-03-05 | 10時 | 0 | 0 | 0 | 0 | 0 | 0.93226
2014-03-05 | 11時 | 0 | 0 | 0 | 0 | 0 | 0.93226
2014-03-05 | 12時 | 0 | 0 | 0 | 0 | 0 | 0.93226
2014-03-05 | 13時 | 0 | 0 | 0 | 0 | 0 | 0.93226
2014-03-05 | 14時 | 0 | 0 | 0 | 0 | 0 | 0.93226
2014-03-05 | 15時 | 0 | 0 | 0 | 0 | 0 | 0.93226
2014-03-05 | 16時 | 0 | 0 | 0 | 0 | 0 | 0.93226
2014-03-05 | 17時 | 0 | 0 | 0 | 0 | 0 | 0.93226
2014-03-05 | 18時 | 0 | 0 | 0 | 0 | 0 | 0.93226
2014-03-05 | 19時 | 0 | 0 | 0 | 0 | 0 | 0.93226
2014-03-05 | 20時 | 0 | 0 | 0 | 0 | 0 | 0.93226
2014-03-05 | 21時 | 0 | 0 | 0 | 0 | 0 | 0.93226
2014-03-05 | 22時 | 0 | 0 | 0 | 0 | 0 | 0.93226
2014-03-05 | 23時 | 0 | 0 | 0 | 0 | 0 | 0.93226
2014-03-06 | 0時 | 0 | 0 | 0 | 0 | 0 | 0.93226
2014-03-06 | 1時 | 0 | 0 | 0 | 0 | 0 | 0.93226
2014-03-06 | 2時 | 0 | 0 | 0 | 0 | 0 | 0.93226
2014-03-06 | 3時 | 0 | 0 | 0 | 0 | 0 | 0.93226
2014-03-06 | 4時 | 0 | 0 | 0 | 0 | 0 | 0.93226
2014-03-06 | 5時 | 0 | 0 | 0 | 0 | 0 | 0.93226
2014-03-06 | 6時 | 0 | 0 | 0 | 0 | 0 | 0.93226
2014-03-06 | 7時 | 0 | 0 | 0 | 0 | 0 | 0.93226
2014-03-06 | 8時 | 0 | 0 | 0 | 0 | 0 | 0.93226
2014-03-06 | 9時 | 0 | 0 | 0 | 0 | 0 | 0.93226
2014-03-06 | 10時 | 0 | 0 | 0 | 0 | 0 | 0.93226
2014-03-06 | 11時 | 0 | 0 | 0 | 0 | 0 | 0.93226
2014-03-06 | 12時 | 0 | 0 | 0 | 0 | 0 | 0.93226
2014-03-06 | 13時 | 0 | 0 | 0 | 0 | 0 | 0.93226
2014-03-06 | 14時 | 0 | 0 | 0 | 0 | 0 | 0.93226
2014-03-06 | 15時 | 0 | 0 | 0 | 0 | 0 | 0.93226
2014-03-06 | 16時 | 0 | 0 | 0 | 0 | 0 | 0.93226
2014-03-06 | 17時 | 0 | 0 | 0 | 0 | 0 | 0.93226
2014-03-06 | 18時 | 0 | 0 | 0 | 0 | 0 | 0.93226
2014-03-06 | 19時 | 0 | 0 | 0 | 0 | 0 | 0.93226
2014-03-06 | 20時 | 0 | 0 | 0 | 0 | 0 | 0.93226
2014-03-06 | 21時 | 0 | 0 | 0 | 0 | 0 | 0.93226
2014-03-06 | 22時 | 0 | 0 | 0 | 0 | 0 | 0.93226
2014-03-06 | 23時 | 0 | 0 | 0 | 0 | 0 | 0.93226
2014-03-07 | 0時 | 0 | 0 | 0 | 0 | 0 | 0.93226
2014-03-07 | 1時 | 0 | 0 | 0 | 0 | 0 | 0.93226
2014-03-07 | 2時 | 0 | 0 | 0 | 0 | 0 | 0.93226
2014-03-07 | 3時 | 0 | 0 | 0 | 0 | 0 | 0.93226
2014-03-07 | 4時 | 0 | 0 | 0 | 0 | 0 | 0.93226
2014-03-07 | 5時 | 0 | 0 | 0 | 0 | 0 | 0.93226
2014-03-07 | 6時 | 0 | 0 | 0 | 0 | 0 | 0.93226
2014-03-07 | 7時 | 0 | 0 | 0 | 0 | 0 | 0.93226
2014-03-07 | 8時 | 0 | 0 | 0 | 0 | 0 | 0.93226
2014-03-07 | 9時 | 0 | 0 | 0 | 0 | 0 | 0.93226
2014-03-07 | 10時 | 0 | 0 | 0 | 0 | 0 | 0.93226
2014-03-07 | 11時 | 0 | 0 | 0 | 0 | 0 | 0.93226
2014-03-07 | 12時 | 0 | 0 | 0 | 0 | 0 | 0.93226
2014-03-07 | 13時 | 0 | 0 | 0 | 0 | 0 | 0.93226
2014-03-07 | 14時 | 0 | 0 | 0 | 0 | 0 | 0.93226
2014-03-07 | 15時 | 0 | 0 | 0 | 0 | 0 | 0.93226
2014-03-07 | 16時 | 0 | 0 | 0 | 0 | 0 | 0.93226
2014-03-07 | 17時 | 0 | 0 | 0 | 0 | 0 | 0.93226
2014-03-07 | 18時 | 0 | 0 | 0 | 0 | 0 | 0.93226
2014-03-07 | 19時 | 0 | 0 | 0 | 0 | 0 | 0.93226
2014-03-07 | 20時 | 0 | 0 | 0 | 0 | 0 | 0.93226
2014-03-07 | 21時 | 0 | 0 | 0 | 0 | 0 | 0.93226
2014-03-07 | 22時 | 0 | 0 | 0 | 0 | 0 | 0.93226
2014-03-07 | 23時 | 0 | 0 | 0 | 0 | 0 | 0.93226
2014-03-08 | 0時 | 0 | 0 | 0 | 0 | 0 | 0.93226
2014-03-08 | 1時 | 0 | 0 | 0 | 0 | 0 | 0.93226
2014-03-08 | 2時 | 0 | 0 | 0 | 0 | 0 | 0.93226
2014-03-08 | 3時 | 0 | 0 | 0 | 0 | 0 | 0.93226
2014-03-08 | 4時 | 0 | 0 | 0 | 0 | 0 | 0.93226
2014-03-08 | 5時 | 0 | 0 | 0 | 0 | 0 | 0.93226
2014-03-08 | 6時 | 0 | 0 | 0 | 0 | 0 | 0.93226
2014-03-08 | 7時 | 0 | 0 | 0 | 0 | 0 | 0.93226
2014-03-08 | 8時 | 0 | 0 | 0 | 0 | 0 | 0.93226
2014-03-08 | 9時 | 0 | 0 | 0 | 0 | 0 | 0.93226
2014-03-08 | 10時 | 0 | 0 | 0 | 0 | 0 | 0.93226
2014-03-08 | 11時 | 0 | 0 | 0 | 0 | 0 | 0.93226
2014-03-08 | 12時 | 0 | 0 | 0 | 0 | 0 | 0.93226
2014-03-08 | 13時 | 0 | 0 | 0 | 0 | 0 | 0.93226
2014-03-08 | 14時 | 0 | 0 | 0 | 0 | 0 | 0.93226
2014-03-08 | 15時 | 0 | 0 | 0 | 0 | 0 | 0.93226
2014-03-08 | 16時 | 0 | 0 | 0 | 0 | 0 | 0.93226
2014-03-08 | 17時 | 0 | 0 | 0 | 0 | 0 | 0.93226
2014-03-08 | 18時 | 0 | 0 | 0 | 0 | 0 | 0.93226
2014-03-08 | 19時 | 0 | 0 | 0 | 0 | 0 | 0.93226
2014-03-08 | 20時 | 0 | 0 | 0 | 0 | 0 | 0.93226
2014-03-08 | 21時 | 0 | 0 | 0 | 0 | 0 | 0.93226
2014-03-08 | 22時 | 0 | 0 | 0 | 0 | 0 | 0.93226
2014-03-08 | 23時 | 0 | 0 | 0 | 0 | 0 | 0.93226
2014-03-09 | 0時 | 0 | 0 | 0 | 0 | 0 | 0.93226
2014-03-09 | 1時 | 0 | 0 | 0 | 0 | 0 | 0.93226
2014-03-09 | 2時 | 0 | 0 | 0 | 0 | 0 | 0.93226
2014-03-09 | 3時 | 0 | 0 | 0 | 0 | 0 | 0.93226
2014-03-09 | 4時 | 0 | 0 | 0 | 0 | 0 | 0.93226
2014-03-09 | 5時 | 0 | 0 | 0 | 0 | 0 | 0.93226
2014-03-09 | 6時 | 0 | 0 | 0 | 0 | 0 | 0.93226
2014-03-09 | 7時 | 0 | 0 | 0 | 0 | 0 | 0.93226
2014-03-09 | 8時 | 0 | 0 | 0 | 0 | 0 | 0.93226
2014-03-09 | 9時 | 0 | 0 | 0 | 0 | 0 | 0.93226
2014-03-09 | 10時 | 0 | 0 | 0 | 0 | 0 | 0.93226
2014-03-09 | 11時 | 0 | 0 | 0 | 0 | 0 | 0.93226
2014-03-09 | 12時 | 0 | 0 | 0 | 0 | 0 | 0.93226
2014-03-09 | 13時 | 0 | 0 | 0 | 0 | 0 | 0.93226
2014-03-09 | 14時 | 0 | 0 | 0 | 0 | 0 | 0.93226
2014-03-09 | 15時 | 0 | 0 | 0 | 0 | 0 | 0.93226
2014-03-09 | 16時 | 0 | 0 | 0 | 0 | 0 | 0.93226
2014-03-09 | 17時 | 0 | 0 | 0 | 0 | 0 | 0.93226
2014-03-09 | 18時 | 0 | 0 | 0 | 0 | 0 | 0.93226
2014-03-09 | 19時 | 0 | 0 | 0 | 0 | 0 | 0.93226
2014-03-09 | 20時 | 0 | 0 | 0 | 0 | 0 | 0.93226
2014-03-09 | 21時 | 0 | 0 | 0 | 0 | 0 | 0.93226
2014-03-09 | 22時 | 0 | 0 | 0 | 0 | 0 | 0.93226
2014-03-09 | 23時 | 0 | 0 | 0 | 0 | 0 | 0.93226
2014-03-10 | 0時 | 0 | 0 | 0 | 0 | 0 | 0.93226
2014-03-10 | 1時 | 0 | 0 | 0 | 0 | 0 | 0.93226
2014-03-10 | 2時 | 0 | 0 | 0 | 0 | 0 | 0.93226
2014-03-10 | 3時 | 0 | 0 | 0 | 0 | 0 | 0.93226
2014-03-10 | 4時 | 0 | 0 | 0 | 0 | 0 | 0.93226
2014-03-10 | 5時 | 0 | 0 | 0 | 0 | 0 | 0.93226
2014-03-10 | 6時 | 0 | 0 | 0 | 0 | 0 | 0.93226
2014-03-10 | 7時 | 0 | 0 | 0 | 0 | 0 | 0.93226
2014-03-10 | 8時 | 0 | 0 | 0 | 0 | 0 | 0.93226
2014-03-10 | 9時 | 0 | 0 | 0 | 0 | 0 | 0.93226
2014-03-10 | 10時 | 0 | 0 | 0 | 0 | 0 | 0.93226
2014-03-10 | 11時 | 0 | 0 | 0 | 0 | 0 | 0.93226
2014-03-10 | 12時 | 0 | 0 | 0 | 0 | 0 | 0.93226
2014-03-10 | 13時 | 0 | 0 | 0 | 0 | 0 | 0.93226
2014-03-10 | 14時 | 0 | 0 | 0 | 0 | 0 | 0.93226
2014-03-10 | 15時 | 0 | 0 | 0 | 0 | 0 | 0.93226
2014-03-10 | 16時 | 0 | 0 | 0 | 0 | 0 | 0.93226
2014-03-10 | 17時 | 0 | 0 | 0 | 0 | 0 | 0.93226
2014-03-10 | 18時 | 0 | 0 | 0 | 0 | 0 | 0.93226
2014-03-10 | 19時 | 0 | 0 | 0 | 0 | 0 | 0.93226
2014-03-10 | 20時 | 0 | 0 | 0 | 0 | 0 | 0.93226
2014-03-10 | 21時 | 0 | 0 | 0 | 0 | 0 | 0.93226
2014-03-10 | 22時 | 0 | 0 | 0 | 0 | 0 | 0.93226
2014-03-10 | 23時 | 0 | 0 | 0 | 0 | 0 | 0.93226
2014-03-11 | 0時 | 0 | 0 | 0 | 0 | 0 | 0.93226
2014-03-11 | 1時 | 0 | 0 | 0 | 0 | 0 | 0.93226
2014-03-11 | 2時 | 0 | 0 | 0 | 0 | 0 | 0.93226
2014-03-11 | 3時 | 0 | 0 | 0 | 0 | 0 | 0.93226
2014-03-11 | 4時 | 0 | 0 | 0 | 0 | 0 | 0.93226
2014-03-11 | 5時 | 0 | 0 | 0 | 0 | 0 | 0.93226
2014-03-11 | 6時 | 0 | 0 | 0 | 0 | 0 | 0.93226
2014-03-11 | 7時 | 0 | 0 | 0 | 0 | 0 | 0.93226
2014-03-11 | 8時 | 0 | 0 | 0 | 0 | 0 | 0.93226
2014-03-11 | 9時 | 0 | 0 | 0 | 0 | 0 | 0.93226
2014-03-11 | 10時 | 0 | 0 | 0 | 0 | 0 | 0.93226
2014-03-11 | 11時 | 0 | 0 | 0 | 0 | 0 | 0.93226
2014-03-11 | 12時 | 0 | 0 | 0 | 0 | 0 | 0.93226
2014-03-11 | 13時 | 0 | 0 | 0 | 0 | 0 | 0.93226
2014-03-11 | 14時 | 0 | 0 | 0 | 0 | 0 | 0.93226
2014-03-11 | 15時 | 0 | 0 | 0 | 0 | 0 | 0.93226
2014-03-11 | 16時 | 0 | 0 | 0 | 0 | 0 | 0.93226
2014-03-11 | 17時 | 0 | 0 | 0 | 0 | 0 | 0.93226
2014-03-11 | 18時 | 0 | 0 | 0 | 0 | 0 | 0.93226
2014-03-11 | 19時 | 0 | 0 | 0 | 0 | 0 | 0.93226
2014-03-11 | 20時 | 0 | 0 | 0 | 0 | 0 | 0.93226
2014-03-11 | 21時 | 0 | 0 | 0 | 0 | 0 | 0.93226
2014-03-11 | 22時 | 0 | 0 | 0 | 0 | 0 | 0.93226
2014-03-11 | 23時 | 0 | 0 | 0 | 0 | 0 | 0.93226
2014-03-12 | 0時 | 0 | 0 | 0 | 0 | 0 | 0.93226
2014-03-12 | 1時 | 0 | 0 | 0 | 0 | 0 | 0.93226
2014-03-12 | 2時 | 0 | 0 | 0 | 0 | 0 | 0.93226
2014-03-12 | 3時 | 0 | 0 | 0 | 0 | 0 | 0.93226
2014-03-12 | 4時 | 0 | 0 | 0 | 0 | 0 | 0.93226
2014-03-12 | 5時 | 0 | 0 | 0 | 0 | 0 | 0.93226
2014-03-12 | 6時 | 0 | 0 | 0 | 0 | 0 | 0.93226
2014-03-12 | 7時 | 0 | 0 | 0 | 0 | 0 | 0.93226
2014-03-12 | 8時 | 0 | 0 | 0 | 0 | 0 | 0.93226
2014-03-12 | 9時 | 0 | 0 | 0 | 0 | 0 | 0.93226
2014-03-12 | 10時 | 0 | 0 | 0 | 0 | 0 | 0.93226
2014-03-12 | 11時 | 0 | 0 | 0 | 0 | 0 | 0.93226
2014-03-12 | 12時 | 0 | 0 | 0 | 0 | 0 | 0.93226
2014-03-12 | 13時 | 0 | 0 | 0 | 0 | 0 | 0.93226
2014-03-12 | 14時 | 0 | 0 | 0 | 0 | 0 | 0.93226
2014-03-12 | 15時 | 0 | 0 | 0 | 0 | 0 | 0.93226
2014-03-12 | 16時 | 0 | 0 | 0 | 0 | 0 | 0.93226
2014-03-12 | 17時 | 0 | 0 | 0 | 0 | 0 | 0.93226
2014-03-12 | 18時 | 0 | 0 | 0 | 0 | 0 | 0.93226
2014-03-12 | 19時 | 0 | 0 | 0 | 0 | 0 | 0.93226
2014-03-12 | 20時 | 0 | 0 | 0 | 0 | 0 | 0.93226
2014-03-12 | 21時 | 0 | 0 | 0 | 0 | 0 | 0.93226
2014-03-12 | 22時 | 0 | 0 | 0 | 0 | 0 | 0.93226
2014-03-12 | 23時 | 0 | 0 | 0 | 0 | 0 | 0.93226
2014-03-13 | 0時 | 0 | 0 | 0 | 0 | 0 | 0.93226
2014-03-13 | 1時 | 0 | 0 | 0 | 0 | 0 | 0.93226
2014-03-13 | 2時 | 0 | 0 | 0 | 0 | 0 | 0.93226
2014-03-13 | 3時 | 0 | 0 | 0 | 0 | 0 | 0.93226
2014-03-13 | 4時 | 0 | 0 | 0 | 0 | 0 | 0.93226
2014-03-13 | 5時 | 0 | 0 | 0 | 0 | 0 | 0.93226
2014-03-13 | 6時 | 0 | 0 | 0 | 0 | 0 | 0.93226
2014-03-13 | 7時 | 0 | 0 | 0 | 0 | 0 | 0.93226
2014-03-13 | 8時 | 0 | 0 | 0 | 0 | 0 | 0.93226
2014-03-13 | 9時 | 0 | 0 | 0 | 0 | 0 | 0.93226
2014-03-13 | 10時 | 0 | 0 | 0 | 0 | 0 | 0.93226
2014-03-13 | 11時 | 0 | 0 | 0 | 0 | 0 | 0.93226
2014-03-13 | 12時 | 0 | 0 | 0 | 0 | 0 | 0.93226
2014-03-13 | 13時 | 0 | 0 | 0 | 0 | 0 | 0.93226
2014-03-13 | 14時 | 0 | 0 | 0 | 0 | 0 | 0.93226
2014-03-13 | 15時 | 0 | 0 | 0 | 0 | 0 | 0.93226
2014-03-13 | 16時 | 0 | 0 | 0 | 0 | 0 | 0.93226
2014-03-13 | 17時 | 0 | 0 | 0 | 0 | 0 | 0.93226
2014-03-13 | 18時 | 0 | 0 | 0 | 0 | 0 | 0.93226
2014-03-13 | 19時 | 0 | 0 | 0 | 0 | 0 | 0.93226
2014-03-13 | 20時 | 0 | 0 | 0 | 0 | 0 | 0.93226
2014-03-13 | 21時 | 0 | 0 | 0 | 0 | 0 | 0.93226
2014-03-13 | 22時 | 0 | 0 | 0 | 0 | 0 | 0.93226
2014-03-13 | 23時 | 0 | 0 | 0 | 0 | 0 | 0.93226
2014-03-14 | 0時 | 0 | 0 | 0 | 0 | 0 | 0.93226
2014-03-14 | 1時 | 0 | 0 | 0 | 0 | 0 | 0.93226
2014-03-14 | 2時 | 0 | 0 | 0 | 0 | 0 | 0.93226
2014-03-14 | 3時 | 0 | 0 | 0 | 0 | 0 | 0.93226
2014-03-14 | 4時 | 0 | 0 | 0 | 0 | 0 | 0.93226
2014-03-14 | 5時 | 0 | 0 | 0 | 0 | 0 | 0.93226
2014-03-14 | 6時 | 0 | 0 | 0 | 0 | 0 | 0.93226
2014-03-14 | 7時 | 0 | 0 | 0 | 0 | 0 | 0.93226
2014-03-14 | 8時 | 0 | 0 | 0 | 0 | 0 | 0.93226
2014-03-14 | 9時 | 0 | 0 | 0 | 0 | 0 | 0.93226
2014-03-14 | 10時 | 0 | 0 | 0 | 0 | 0 | 0.93226
2014-03-14 | 11時 | 0 | 0 | 0 | 0 | 0 | 0.93226
2014-03-14 | 12時 | 0 | 0 | 0 | 0 | 0 | 0.93226
2014-03-14 | 13時 | 0 | 0 | 0 | 0 | 0 | 0.93226
2014-03-14 | 14時 | 0 | 0 | 0 | 0 | 0 | 0.93226
2014-03-14 | 15時 | 0 | 0 | 0 | 0 | 0 | 0.93226
2014-03-14 | 16時 | 0 | 0 | 0 | 0 | 0 | 0.93226
2014-03-14 | 17時 | 0 | 0 | 0 | 0 | 0 | 0.93226
2014-03-14 | 18時 | 0 | 0 | 0 | 0 | 0 | 0.93226
2014-03-14 | 19時 | 0 | 0 | 0 | 0 | 0 | 0.93226
2014-03-14 | 20時 | 0 | 0 | 0 | 0 | 0 | 0.93226
2014-03-14 | 21時 | 0 | 0 | 0 | 0 | 0 | 0.93226
2014-03-14 | 22時 | 0 | 0 | 0 | 0 | 0 | 0.93226
2014-03-14 | 23時 | 0 | 0 | 0 | 0 | 0 | 0.93226
2014-03-15 | 0時 | 0 | 0 | 0 | 0 | 0 | 0.93226
2014-03-15 | 1時 | 0 | 0 | 0 | 0 | 0 | 0.93226
2014-03-15 | 2時 | 0 | 0 | 0 | 0 | 0 | 0.93226
2014-03-15 | 3時 | 0 | 0 | 0 | 0 | 0 | 0.93226
2014-03-15 | 4時 | 0 | 0 | 0 | 0 | 0 | 0.93226
2014-03-15 | 5時 | 0 | 0 | 0 | 0 | 0 | 0.93226
2014-03-15 | 6時 | 0 | 0 | 0 | 0 | 0 | 0.93226
2014-03-15 | 7時 | 0 | 0 | 0 | 0 | 0 | 0.93226
2014-03-15 | 8時 | 0 | 0 | 0 | 0 | 0 | 0.93226
2014-03-15 | 9時 | 0 | 0 | 0 | 0 | 0 | 0.93226
2014-03-15 | 10時 | 0 | 0 | 0 | 0 | 0 | 0.93226
2014-03-15 | 11時 | 0 | 0 | 0 | 0 | 0 | 0.93226
2014-03-15 | 12時 | 0 | 0 | 0 | 0 | 0 | 0.93226
2014-03-15 | 13時 | 0 | 0 | 0 | 0 | 0 | 0.93226
2014-03-15 | 14時 | 0 | 0 | 0 | 0 | 0 | 0.93226
2014-03-15 | 15時 | 0 | 0 | 0 | 0 | 0 | 0.93226
2014-03-15 | 16時 | 0 | 0 | 0 | 0 | 0 | 0.93226
2014-03-15 | 17時 | 0 | 0 | 0 | 0 | 0 | 0.93226
2014-03-15 | 18時 | 0 | 0 | 0 | 0 | 0 | 0.93226
2014-03-15 | 19時 | 0 | 0 | 0 | 0 | 0 | 0.93226
2014-03-15 | 20時 | 0 | 0 | 0 | 0 | 0 | 0.93226
2014-03-15 | 21時 | 0 | 0 | 0 | 0 | 0 | 0.93226
2014-03-15 | 22時 | 0 | 0 | 0 | 0 | 0 | 0.93226
2014-03-15 | 23時 | 0 | 0 | 0 | 0 | 0 | 0.93226
2014-03-16 | 0時 | 0 | 0 | 0 | 0 | 0 | 0.93226
2014-03-16 | 1時 | 0 | 0 | 0 | 0 | 0 | 0.93226
2014-03-16 | 2時 | 0 | 0 | 0 | 0 | 0 | 0.93226
2014-03-16 | 3時 | 0 | 0 | 0 | 0 | 0 | 0.93226
2014-03-16 | 4時 | 0 | 0 | 0 | 0 | 0 | 0.93226
2014-03-16 | 5時 | 0 | 0 | 0 | 0 | 0 | 0.93226
2014-03-16 | 6時 | 0 | 0 | 0 | 0 | 0 | 0.93226
2014-03-16 | 7時 | 0 | 0 | 0 | 0 | 0 | 0.93226
2014-03-16 | 8時 | 0 | 0 | 0 | 0 | 0 | 0.93226
2014-03-16 | 9時 | 0 | 0 | 0 | 0 | 0 | 0.93226
2014-03-16 | 10時 | 0 | 0 | 0 | 0 | 0 | 0.93226
2014-03-16 | 11時 | 0 | 0 | 0 | 0 | 0 | 0.93226
2014-03-16 | 12時 | 0 | 0 | 0 | 0 | 0 | 0.93226
2014-03-16 | 13時 | 0 | 0 | 0 | 0 | 0 | 0.93226
2014-03-16 | 14時 | 0 | 0 | 0 | 0 | 0 | 0.93226
2014-03-16 | 15時 | 0 | 0 | 0 | 0 | 0 | 0.93226
2014-03-16 | 16時 | 0 | 0 | 0 | 0 | 0 | 0.93226
2014-03-16 | 17時 | 0 | 0 | 0 | 0 | 0 | 0.93226
2014-03-16 | 18時 | 0 | 0 | 0 | 0 | 0 | 0.93226
2014-03-16 | 19時 | 0 | 0 | 0 | 0 | 0 | 0.93226
2014-03-16 | 20時 | 0 | 0 | 0 | 0 | 0 | 0.93226
2014-03-16 | 21時 | 0 | 0 | 0 | 0 | 0 | 0.93226
2014-03-16 | 22時 | 0 | 0 | 0 | 0 | 0 | 0.93226
2014-03-16 | 23時 | 0 | 0 | 0 | 0 | 0 | 0.93226
2014-03-17 | 0時 | 0 | 0 | 0 | 0 | 0 | 0.93226
2014-03-17 | 1時 | 0 | 0 | 0 | 0 | 0 | 0.93226
2014-03-17 | 2時 | 0 | 0 | 0 | 0 | 0 | 0.93226
2014-03-17 | 3時 | 0 | 0 | 0 | 0 | 0 | 0.93226
2014-03-17 | 4時 | 0 | 0 | 0 | 0 | 0 | 0.93226
2014-03-17 | 5時 | 0 | 0 | 0 | 0 | 0 | 0.93226
2014-03-17 | 6時 | 0 | 0 | 0 | 0 | 0 | 0.93226
2014-03-17 | 7時 | 0 | 0 | 0 | 0 | 0 | 0.93226
2014-03-17 | 8時 | 0 | 0 | 0 | 0 | 0 | 0.93226
2014-03-17 | 9時 | 0 | 0 | 0 | 0 | 0 | 0.93226
2014-03-17 | 10時 | 0 | 0 | 0 | 0 | 0 | 0.93226
2014-03-17 | 11時 | 0 | 0 | 0 | 0 | 0 | 0.93226
2014-03-17 | 12時 | 0 | 0 | 0 | 0 | 0 | 0.93226
2014-03-17 | 13時 | 0 | 0 | 0 | 0 | 0 | 0.93226
2014-03-17 | 14時 | 0 | 0 | 0 | 0 | 0 | 0.93226
2014-03-17 | 15時 | 0 | 0 | 0 | 0 | 0 | 0.93226
2014-03-17 | 16時 | 0 | 0 | 0 | 0 | 0 | 0.93226
2014-03-17 | 17時 | 0 | 0 | 0 | 0 | 0 | 0.93226
2014-03-17 | 18時 | 0 | 0 | 0 | 0 | 0 | 0.93226
2014-03-17 | 19時 | 0 | 0 | 0 | 0 | 0 | 0.93226
2014-03-17 | 20時 | 0 | 0 | 0 | 0 | 0 | 0.93226
2014-03-17 | 21時 | 0 | 0 | 0 | 0 | 0 | 0.93226
2014-03-17 | 22時 | 0 | 0 | 0 | 0 | 0 | 0.93226
2014-03-17 | 23時 | 0 | 0 | 0 | 0 | 0 | 0.93226
2014-03-18 | 0時 | 0 | 0 | 0 | 0 | 0 | 0.93226
2014-03-18 | 1時 | 0 | 0 | 0 | 0 | 0 | 0.93226
2014-03-18 | 2時 | 0 | 0 | 0 | 0 | 0 | 0.93226
2014-03-18 | 3時 | 0 | 0 | 0 | 0 | 0 | 0.93226
2014-03-18 | 4時 | 0 | 0 | 0 | 0 | 0 | 0.93226
2014-03-18 | 5時 | 0 | 0 | 0 | 0 | 0 | 0.93226
2014-03-18 | 6時 | 0 | 0 | 0 | 0 | 0 | 0.93226
2014-03-18 | 7時 | 0 | 0 | 0 | 0 | 0 | 0.93226
2014-03-18 | 8時 | 0 | 0 | 0 | 0 | 0 | 0.93226
2014-03-18 | 9時 | 0 | 0 | 0 | 0 | 0 | 0.93226
2014-03-18 | 10時 | 0 | 0 | 0 | 0 | 0 | 0.93226
2014-03-18 | 11時 | 0 | 0 | 0 | 0 | 0 | 0.93226
2014-03-18 | 12時 | 0 | 0 | 0 | 0 | 0 | 0.93226
2014-03-18 | 13時 | 0 | 0 | 0 | 0 | 0 | 0.93226
2014-03-18 | 14時 | 0 | 0 | 0 | 0 | 0 | 0.93226
2014-03-18 | 15時 | 0 | 0 | 0 | 0 | 0 | 0.93226
2014-03-18 | 16時 | 0 | 0 | 0 | 0 | 0 | 0.93226
2014-03-18 | 17時 | 0 | 0 | 0 | 0 | 0 | 0.93226
2014-03-18 | 18時 | 0 | 0 | 0 | 0 | 0 | 0.93226
2014-03-18 | 19時 | 0 | 0 | 0 | 0 | 0 | 0.93226
2014-03-18 | 20時 | 0 | 0 | 0 | 0 | 0 | 0.93226
2014-03-18 | 21時 | 0 | 0 | 0 | 0 | 0 | 0.93226
2014-03-18 | 22時 | 0 | 0 | 0 | 0 | 0 | 0.93226
2014-03-18 | 23時 | 0 | 0 | 0 | 0 | 0 | 0.93226
2014-03-19 | 0時 | 0 | 0 | 0 | 0 | 0 | 0.93226
2014-03-19 | 1時 | 0 | 0 | 0 | 0 | 0 | 0.93226
2014-03-19 | 2時 | 0 | 0 | 0 | 0 | 0 | 0.93226
2014-03-19 | 3時 | 0 | 0 | 0 | 0 | 0 | 0.93226
2014-03-19 | 4時 | 0 | 0 | 0 | 0 | 0 | 0.93226
2014-03-19 | 5時 | 0 | 0 | 0 | 0 | 0 | 0.93226
2014-03-19 | 6時 | 0 | 0 | 0 | 0 | 0 | 0.93226
2014-03-19 | 7時 | 0 | 0 | 0 | 0 | 0 | 0.93226
2014-03-19 | 8時 | 0 | 0 | 0 | 0 | 0 | 0.93226
2014-03-19 | 9時 | 0 | 0 | 0 | 0 | 0 | 0.93226
2014-03-19 | 10時 | 0 | 0 | 0 | 0 | 0 | 0.93226
2014-03-19 | 11時 | 0 | 0 | 0 | 0 | 0 | 0.93226
2014-03-19 | 12時 | 0 | 0 | 0 | 0 | 0 | 0.93226
2014-03-19 | 13時 | 0 | 0 | 0 | 0 | 0 | 0.93226
2014-03-19 | 14時 | 0 | 0 | 0 | 0 | 0 | 0.93226
2014-03-19 | 15時 | 0 | 0 | 0 | 0 | 0 | 0.93226
2014-03-19 | 16時 | 0 | 0 | 0 | 0 | 0 | 0.93226
2014-03-19 | 17時 | 0 | 0 | 0 | 0 | 0 | 0.93226
2014-03-19 | 18時 | 0 | 0 | 0 | 0 | 0 | 0.93226
2014-03-19 | 19時 | 0 | 0 | 0 | 0 | 0 | 0.93226
2014-03-19 | 20時 | 0 | 0 | 0 | 0 | 0 | 0.93226
2014-03-19 | 21時 | 0 | 0 | 0 | 0 | 0 | 0.93226
2014-03-19 | 22時 | 0 | 0 | 0 | 0 | 0 | 0.93226
2014-03-19 | 23時 | 0 | 0 | 0 | 0 | 0 | 0.93226
2014-03-20 | 0時 | 0 | 0 | 0 | 0 | 0 | 0.93226
2014-03-20 | 1時 | 0 | 0 | 0 | 0 | 0 | 0.93226
2014-03-20 | 2時 | 0 | 0 | 0 | 0 | 0 | 0.93226
2014-03-20 | 3時 | 0 | 0 | 0 | 0 | 0 | 0.93226
2014-03-20 | 4時 | 0 | 0 | 0 | 0 | 0 | 0.93226
2014-03-20 | 5時 | 0 | 0 | 0 | 0 | 0 | 0.93226
2014-03-20 | 6時 | 0 | 0 | 0 | 0 | 0 | 0.93226
2014-03-20 | 7時 | 0 | 0 | 0 | 0 | 0 | 0.93226
2014-03-20 | 8時 | 0 | 0 | 0 | 0 | 0 | 0.93226
2014-03-20 | 9時 | 0 | 0 | 0 | 0 | 0 | 0.93226
2014-03-20 | 10時 | 0 | 0 | 0 | 0 | 0 | 0.93226
2014-03-20 | 11時 | 0 | 0 | 0 | 0 | 0 | 0.93226
2014-03-20 | 12時 | 0 | 0 | 0 | 0 | 0 | 0.93226
2014-03-20 | 13時 | 0 | 0 | 0 | 0 | 0 | 0.93226
2014-03-20 | 14時 | 0 | 0 | 0 | 0 | 0 | 0.93226
2014-03-20 | 15時 | 0 | 0 | 0 | 0 | 0 | 0.93226
2014-03-20 | 16時 | 0 | 0 | 0 | 0 | 0 | 0.93226
2014-03-20 | 17時 | 0 | 0 | 0 | 0 | 0 | 0.93226
2014-03-20 | 18時 | 0 | 0 | 0 | 0 | 0 | 0.93226
2014-03-20 | 19時 | 0 | 0 | 0 | 0 | 0 | 0.93226
2014-03-20 | 20時 | 0 | 0 | 0 | 0 | 0 | 0.93226
2014-03-20 | 21時 | 0 | 0 | 0 | 0 | 0 | 0.93226
2014-03-20 | 22時 | 0 | 0 | 0 | 0 | 0 | 0.93226
2014-03-20 | 23時 | 0 | 0 | 0 | 0 | 0 | 0.93226
2014-03-21 | 0時 | 0 | 0 | 0 | 0 | 0 | 0.93226
2014-03-21 | 1時 | 0 | 0 | 0 | 0 | 0 | 0.93226
2014-03-21 | 2時 | 0 | 0 | 0 | 0 | 0 | 0.93226
2014-03-21 | 3時 | 0 | 0 | 0 | 0 | 0 | 0.93226
2014-03-21 | 4時 | 0 | 0 | 0 | 0 | 0 | 0.93226
2014-03-21 | 5時 | 0 | 0 | 0 | 0 | 0 | 0.93226
2014-03-21 | 6時 | 0 | 0 | 0 | 0 | 0 | 0.93226
2014-03-21 | 7時 | 0 | 0 | 0 | 0 | 0 | 0.93226
2014-03-21 | 8時 | 0 | 0 | 0 | 0 | 0 | 0.93226
2014-03-21 | 9時 | 0 | 0 | 0 | 0 | 0 | 0.93226
2014-03-21 | 10時 | 0 | 0 | 0 | 0 | 0 | 0.93226
2014-03-21 | 11時 | 0 | 0 | 0 | 0 | 0 | 0.93226
2014-03-21 | 12時 | 0 | 0 | 0 | 0 | 0 | 0.93226
2014-03-21 | 13時 | 0 | 0 | 0 | 0 | 0 | 0.93226
2014-03-21 | 14時 | 0 | 0 | 0 | 0 | 0 | 0.93226
2014-03-21 | 15時 | 0 | 0 | 0 | 0 | 0 | 0.93226
2014-03-21 | 16時 | 0 | 0 | 0 | 0 | 0 | 0.93226
2014-03-21 | 17時 | 0 | 0 | 0 | 0 | 0 | 0.93226
2014-03-21 | 18時 | 0 | 0 | 0 | 0 | 0 | 0.93226
2014-03-21 | 19時 | 0 | 0 | 0 | 0 | 0 | 0.93226
2014-03-21 | 20時 | 0 | 0 | 0 | 0 | 0 | 0.93226
2014-03-21 | 21時 | 0 | 0 | 0 | 0 | 0 | 0.93226
2014-03-21 | 22時 | 0 | 0 | 0 | 0 | 0 | 0.93226
2014-03-21 | 23時 | 0 | 0 | 0 | 0 | 0 | 0.93226
2014-03-22 | 0時 | 0 | 0 | 0 | 0 | 0 | 0.93226
2014-03-22 | 1時 | 0 | 0 | 0 | 0 | 0 | 0.93226
2014-03-22 | 2時 | 0 | 0 | 0 | 0 | 0 | 0.93226
2014-03-22 | 3時 | 0 | 0 | 0 | 0 | 0 | 0.93226
2014-03-22 | 4時 | 0 | 0 | 0 | 0 | 0 | 0.93226
2014-03-22 | 5時 | 0 | 0 | 0 | 0 | 0 | 0.93226
2014-03-22 | 6時 | 0 | 0 | 0 | 0 | 0 | 0.93226
2014-03-22 | 7時 | 0 | 0 | 0 | 0 | 0 | 0.93226
2014-03-22 | 8時 | 0 | 0 | 0 | 0 | 0 | 0.93226
2014-03-22 | 9時 | 0 | 0 | 0 | 0 | 0 | 0.93226
2014-03-22 | 10時 | 0 | 0 | 0 | 0 | 0 | 0.93226
2014-03-22 | 11時 | 0 | 0 | 0 | 0 | 0 | 0.93226
2014-03-22 | 12時 | 0 | 0 | 0 | 0 | 0 | 0.93226
2014-03-22 | 13時 | 0 | 0 | 0 | 0 | 0 | 0.93226
2014-03-22 | 14時 | 0 | 0 | 0 | 0 | 0 | 0.93226
2014-03-22 | 15時 | 0 | 0 | 0 | 0 | 0 | 0.93226
2014-03-22 | 16時 | 0 | 0 | 0 | 0 | 0 | 0.93226
2014-03-22 | 17時 | 0 | 0 | 0 | 0 | 0 | 0.93226
2014-03-22 | 18時 | 0 | 0 | 0 | 0 | 0 | 0.93226
2014-03-22 | 19時 | 0 | 0 | 0 | 0 | 0 | 0.93226
2014-03-22 | 20時 | 0 | 0 | 0 | 0 | 0 | 0.93226
2014-03-22 | 21時 | 0 | 0 | 0 | 0 | 0 | 0.93226
2014-03-22 | 22時 | 0 | 0 | 0 | 0 | 0 | 0.93226
2014-03-22 | 23時 | 0 | 0 | 0 | 0 | 0 | 0.93226
2014-03-23 | 0時 | 0 | 0 | 0 | 0 | 0 | 0.93226
2014-03-23 | 1時 | 0 | 0 | 0 | 0 | 0 | 0.93226
2014-03-23 | 2時 | 0 | 0 | 0 | 0 | 0 | 0.93226
2014-03-23 | 3時 | 0 | 0 | 0 | 0 | 0 | 0.93226
2014-03-23 | 4時 | 0 | 0 | 0 | 0 | 0 | 0.93226
2014-03-23 | 5時 | 0 | 0 | 0 | 0 | 0 | 0.93226
2014-03-23 | 6時 | 0 | 0 | 0 | 0 | 0 | 0.93226
2014-03-23 | 7時 | 0 | 0 | 0 | 0 | 0 | 0.93226
2014-03-23 | 8時 | 0 | 0 | 0 | 0 | 0 | 0.93226
2014-03-23 | 9時 | 0 | 0 | 0 | 0 | 0 | 0.93226
2014-03-23 | 10時 | 0 | 0 | 0 | 0 | 0 | 0.93226
2014-03-23 | 11時 | 0 | 0 | 0 | 0 | 0 | 0.93226
2014-03-23 | 12時 | 0 | 0 | 0 | 0 | 0 | 0.93226
2014-03-23 | 13時 | 0 | 0 | 0 | 0 | 0 | 0.93226
2014-03-23 | 14時 | 0 | 0 | 0 | 0 | 0 | 0.93226
2014-03-23 | 15時 | 0 | 0 | 0 | 0 | 0 | 0.93226
2014-03-23 | 16時 | 0 | 0 | 0 | 0 | 0 | 0.93226
2014-03-23 | 17時 | 0 | 0 | 0 | 0 | 0 | 0.93226
2014-03-23 | 18時 | 0 | 0 | 0 | 0 | 0 | 0.93226
2014-03-23 | 19時 | 0 | 0 | 0 | 0 | 0 | 0.93226
2014-03-23 | 20時 | 0 | 0 | 0 | 0 | 0 | 0.93226
2014-03-23 | 21時 | 0 | 0 | 0 | 0 | 0 | 0.93226
2014-03-23 | 22時 | 0 | 0 | 0 | 0 | 0 | 0.93226
2014-03-23 | 23時 | 0 | 0 | 0 | 0 | 0 | 0.93226
2014-03-24 | 0時 | 0 | 0 | 0 | 0 | 0 | 0.93226
2014-03-24 | 1時 | 0 | 0 | 0 | 0 | 0 | 0.93226
2014-03-24 | 2時 | 0 | 0 | 0 | 0 | 0 | 0.93226
2014-03-24 | 3時 | 0 | 0 | 0 | 0 | 0 | 0.93226
2014-03-24 | 4時 | 0 | 0 | 0 | 0 | 0 | 0.93226
2014-03-24 | 5時 | 0 | 0 | 0 | 0 | 0 | 0.93226
2014-03-24 | 6時 | 0 | 0 | 0 | 0 | 0 | 0.93226
2014-03-24 | 7時 | 0 | 0 | 0 | 0 | 0 | 0.93226
2014-03-24 | 8時 | 0 | 0 | 0 | 0 | 0 | 0.93226
2014-03-24 | 9時 | 0 | 0 | 0 | 0 | 0 | 0.93226
2014-03-24 | 10時 | 0 | 0 | 0 | 0 | 0 | 0.93226
2014-03-24 | 11時 | 0 | 0 | 0 | 0 | 0 | 0.93226
2014-03-24 | 12時 | 0 | 0 | 0 | 0 | 0 | 0.93226
2014-03-24 | 13時 | 0 | 0 | 0 | 0 | 0 | 0.93226
2014-03-24 | 14時 | 0 | 0 | 0 | 0 | 0 | 0.93226
2014-03-24 | 15時 | 0 | 0 | 0 | 0 | 0 | 0.93226
2014-03-24 | 16時 | 0 | 0 | 0 | 0 | 0 | 0.93226
2014-03-24 | 17時 | 0 | 0 | 0 | 0 | 0 | 0.93226
2014-03-24 | 18時 | 0 | 0 | 0 | 0 | 0 | 0.93226
2014-03-24 | 19時 | 0 | 0 | 0 | 0 | 0 | 0.93226
2014-03-24 | 20時 | 0 | 0 | 0 | 0 | 0 | 0.93226
2014-03-24 | 21時 | 0 | 0 | 0 | 0 | 0 | 0.93226
2014-03-24 | 22時 | 0 | 0 | 0 | 0 | 0 | 0.93226
2014-03-24 | 23時 | 0 | 0 | 0 | 0 | 0 | 0.93226
2014-03-25 | 0時 | 0 | 0 | 0 | 0 | 0 | 0.93226
2014-03-25 | 1時 | 0 | 0 | 0 | 0 | 0 | 0.93226
2014-03-25 | 2時 | 0 | 0 | 0 | 0 | 0 | 0.93226
2014-03-25 | 3時 | 0 | 0 | 0 | 0 | 0 | 0.93226
2014-03-25 | 4時 | 0 | 0 | 0 | 0 | 0 | 0.93226
2014-03-25 | 5時 | 0 | 0 | 0 | 0 | 0 | 0.93226
2014-03-25 | 6時 | 0 | 0 | 0 | 0 | 0 | 0.93226
2014-03-25 | 7時 | 0 | 0 | 0 | 0 | 0 | 0.93226
2014-03-25 | 8時 | 0 | 0 | 0 | 0 | 0 | 0.93226
2014-03-25 | 9時 | 0 | 0 | 0 | 0 | 0 | 0.93226
2014-03-25 | 10時 | 0 | 0 | 0 | 0 | 0 | 0.93226
2014-03-25 | 11時 | 0 | 0 | 0 | 0 | 0 | 0.93226
2014-03-25 | 12時 | 0 | 0 | 0 | 0 | 0 | 0.93226
2014-03-25 | 13時 | 0 | 0 | 0 | 0 | 0 | 0.93226
2014-03-25 | 14時 | 0 | 0 | 0 | 0 | 0 | 0.93226
2014-03-25 | 15時 | 0 | 0 | 0 | 0 | 0 | 0.93226
2014-03-25 | 16時 | 0 | 0 | 0 | 0 | 0 | 0.93226
2014-03-25 | 17時 | 0 | 0 | 0 | 0 | 0 | 0.93226
2014-03-25 | 18時 | 0 | 0 | 0 | 0 | 0 | 0.93226
2014-03-25 | 19時 | 0 | 0 | 0 | 0 | 0 | 0.93226
2014-03-25 | 20時 | 0 | 0 | 0 | 0 | 0 | 0.93226
2014-03-25 | 21時 | 0 | 0 | 0 | 0 | 0 | 0.93226
2014-03-25 | 22時 | 0 | 0 | 0 | 0 | 0 | 0.93226
2014-03-25 | 23時 | 0 | 0 | 0 | 0 | 0 | 0.93226
2014-03-26 | 0時 | 0 | 0 | 0 | 0 | 0 | 0.93226
2014-03-26 | 1時 | 0 | 0 | 0 | 0 | 0 | 0.93226
2014-03-26 | 2時 | 0 | 0 | 0 | 0 | 0 | 0.93226
2014-03-26 | 3時 | 0 | 0 | 0 | 0 | 0 | 0.93226
2014-03-26 | 4時 | 0 | 0 | 0 | 0 | 0 | 0.93226
2014-03-26 | 5時 | 0 | 0 | 0 | 0 | 0 | 0.93226
2014-03-26 | 6時 | 0 | 0 | 0 | 0 | 0 | 0.93226
2014-03-26 | 7時 | 0 | 0 | 0 | 0 | 0 | 0.93226
2014-03-26 | 8時 | 0 | 0 | 0 | 0 | 0 | 0.93226
2014-03-26 | 9時 | 0 | 0 | 0 | 0 | 0 | 0.93226
2014-03-26 | 10時 | 0 | 0 | 0 | 0 | 0 | 0.93226
2014-03-26 | 11時 | 0 | 0 | 0 | 0 | 0 | 0.93226
2014-03-26 | 12時 | 0 | 0 | 0 | 0 | 0 | 0.93226
2014-03-26 | 13時 | 0 | 0 | 0 | 0 | 0 | 0.93226
2014-03-26 | 14時 | 0 | 0 | 0 | 0 | 0 | 0.93226
2014-03-26 | 15時 | 0 | 0 | 0 | 0 | 0 | 0.93226
2014-03-26 | 16時 | 0 | 0 | 0 | 0 | 0 | 0.93226
2014-03-26 | 17時 | 0 | 0 | 0 | 0 | 0 | 0.93226
2014-03-26 | 18時 | 0 | 0 | 0 | 0 | 0 | 0.93226
2014-03-26 | 19時 | 0 | 0 | 0 | 0 | 0 | 0.93226
2014-03-26 | 20時 | 0 | 0 | 0 | 0 | 0 | 0.93226
2014-03-26 | 21時 | 0 | 0 | 0 | 0 | 0 | 0.93226
2014-03-26 | 22時 | 0 | 0 | 0 | 0 | 0 | 0.93226
2014-03-26 | 23時 | 0 | 0 | 0 | 0 | 0 | 0.93226
2014-03-27 | 0時 | 0 | 0 | 0 | 0 | 0 | 0.93226
2014-03-27 | 1時 | 0 | 0 | 0 | 0 | 0 | 0.93226
2014-03-27 | 2時 | 0 | 0 | 0 | 0 | 0 | 0.93226
2014-03-27 | 3時 | 0 | 0 | 0 | 0 | 0 | 0.93226
2014-03-27 | 4時 | 0 | 0 | 0 | 0 | 0 | 0.93226
2014-03-27 | 5時 | 0 | 0 | 0 | 0 | 0 | 0.93226
2014-03-27 | 6時 | 0 | 0 | 0 | 0 | 0 | 0.93226
2014-03-27 | 7時 | 0 | 0 | 0 | 0 | 0 | 0.93226
2014-03-27 | 8時 | 0 | 0 | 0 | 0 | 0 | 0.93226
2014-03-27 | 9時 | 0 | 0 | 0 | 0 | 0 | 0.93226
2014-03-27 | 10時 | 0 | 0 | 0 | 0 | 0 | 0.93226
2014-03-27 | 11時 | 0 | 0 | 0 | 0 | 0 | 0.93226
2014-03-27 | 12時 | 0 | 0 | 0 | 0 | 0 | 0.93226
2014-03-27 | 13時 | 0 | 0 | 0 | 0 | 0 | 0.93226
2014-03-27 | 14時 | 0 | 0 | 0 | 0 | 0 | 0.93226
2014-03-27 | 15時 | 0 | 0 | 0 | 0 | 0 | 0.93226
2014-03-27 | 16時 | 0 | 0 | 0 | 0 | 0 | 0.93226
2014-03-27 | 17時 | 0 | 0 | 0 | 0 | 0 | 0.93226
2014-03-27 | 18時 | 0 | 0 | 0 | 0 | 0 | 0.93226
2014-03-27 | 19時 | 0 | 0 | 0 | 0 | 0 | 0.93226
2014-03-27 | 20時 | 0 | 0 | 0 | 0 | 0 | 0.93226
2014-03-27 | 21時 | 0 | 0 | 0 | 0 | 0 | 0.93226
2014-03-27 | 22時 | 0 | 0 | 0 | 0 | 0 | 0.93226
2014-03-27 | 23時 | 0 | 0 | 0 | 0 | 0 | 0.93226
2014-03-28 | 0時 | 0 | 0 | 0 | 0 | 0 | 0.93226
2014-03-28 | 1時 | 0 | 0 | 0 | 0 | 0 | 0.93226
2014-03-28 | 2時 | 0 | 0 | 0 | 0 | 0 | 0.93226
2014-03-28 | 3時 | 0 | 0 | 0 | 0 | 0 | 0.93226
2014-03-28 | 4時 | 0 | 0 | 0 | 0 | 0 | 0.93226
2014-03-28 | 5時 | 0 | 0 | 0 | 0 | 0 | 0.93226
2014-03-28 | 6時 | 0 | 0 | 0 | 0 | 0 | 0.93226
2014-03-28 | 7時 | 0 | 0 | 0 | 0 | 0 | 0.93226
2014-03-28 | 8時 | 0 | 0 | 0 | 0 | 0 | 0.93226
2014-03-28 | 9時 | 0 | 0 | 0 | 0 | 0 | 0.93226
2014-03-28 | 10時 | 0 | 0 | 0 | 0 | 0 | 0.93226
2014-03-28 | 11時 | 0 | 0 | 0 | 0 | 0 | 0.93226
2014-03-28 | 12時 | 0 | 0 | 0 | 0 | 0 | 0.93226
2014-03-28 | 13時 | 0 | 0 | 0 | 0 | 0 | 0.93226
2014-03-28 | 14時 | 0 | 0 | 0 | 0 | 0 | 0.93226
2014-03-28 | 15時 | 0 | 0 | 0 | 0 | 0 | 0.93226
2014-03-28 | 16時 | 0 | 0 | 0 | 0 | 0 | 0.93226
2014-03-28 | 17時 | 0 | 0 | 0 | 0 | 0 | 0.93226
2014-03-28 | 18時 | 0 | 0 | 0 | 0 | 0 | 0.93226
2014-03-28 | 19時 | 0 | 0 | 0 | 0 | 0 | 0.93226
2014-03-28 | 20時 | 0 | 0 | 0 | 0 | 0 | 0.93226
2014-03-28 | 21時 | 0 | 0 | 0 | 0 | 0 | 0.93226
2014-03-28 | 22時 | 0 | 0 | 0 | 0 | 0 | 0.93226
2014-03-28 | 23時 | 0 | 0 | 0 | 0 | 0 | 0.93226
2014-03-29 | 0時 | 0 | 0 | 0 | 0 | 0 | 0.93226
2014-03-29 | 1時 | 0 | 0 | 0 | 0 | 0 | 0.93226
2014-03-29 | 2時 | 0 | 0 | 0 | 0 | 0 | 0.93226
2014-03-29 | 3時 | 0 | 0 | 0 | 0 | 0 | 0.93226
2014-03-29 | 4時 | 0 | 0 | 0 | 0 | 0 | 0.93226
2014-03-29 | 5時 | 0 | 0 | 0 | 0 | 0 | 0.93226
2014-03-29 | 6時 | 0 | 0 | 0 | 0 | 0 | 0.93226
2014-03-29 | 7時 | 0 | 0 | 0 | 0 | 0 | 0.93226
2014-03-29 | 8時 | 0 | 0 | 0 | 0 | 0 | 0.93226
2014-03-29 | 9時 | 0 | 0 | 0 | 0 | 0 | 0.93226
2014-03-29 | 10時 | 0 | 0 | 0 | 0 | 0 | 0.93226
2014-03-29 | 11時 | 0 | 0 | 0 | 0 | 0 | 0.93226
2014-03-29 | 12時 | 0 | 0 | 0 | 0 | 0 | 0.93226
2014-03-29 | 13時 | 0 | 0 | 0 | 0 | 0 | 0.93226
2014-03-29 | 14時 | 0 | 0 | 0 | 0 | 0 | 0.93226
2014-03-29 | 15時 | 0 | 0 | 0 | 0 | 0 | 0.93226
2014-03-29 | 16時 | 0 | 0 | 0 | 0 | 0 | 0.93226
2014-03-29 | 17時 | 0 | 0 | 0 | 0 | 0 | 0.93226
2014-03-29 | 18時 | 0 | 0 | 0 | 0 | 0 | 0.93226
2014-03-29 | 19時 | 0 | 0 | 0 | 0 | 0 | 0.93226
2014-03-29 | 20時 | 0 | 0 | 0 | 0 | 0 | 0.93226
2014-03-29 | 21時 | 0 | 0 | 0 | 0 | 0 | 0.93226
2014-03-29 | 22時 | 0 | 0 | 0 | 0 | 0 | 0.93226
2014-03-29 | 23時 | 0 | 0 | 0 | 0 | 0 | 0.93226
2014-03-30 | 0時 | 0 | 0 | 0 | 0 | 0 | 0.93226
2014-03-30 | 1時 | 0 | 0 | 0 | 0 | 0 | 0.93226
2014-03-30 | 2時 | 0 | 0 | 0 | 0 | 0 | 0.93226
2014-03-30 | 3時 | 0 | 0 | 0 | 0 | 0 | 0.93226
2014-03-30 | 4時 | 0 | 0 | 0 | 0 | 0 | 0.93226
2014-03-30 | 5時 | 0 | 0 | 0 | 0 | 0 | 0.93226
2014-03-30 | 6時 | 0 | 0 | 0 | 0 | 0 | 0.93226
2014-03-30 | 7時 | 0 | 0 | 0 | 0 | 0 | 0.93226
2014-03-30 | 8時 | 0 | 0 | 0 | 0 | 0 | 0.93226
2014-03-30 | 9時 | 0 | 0 | 0 | 0 | 0 | 0.93226
2014-03-30 | 10時 | 0 | 0 | 0 | 0 | 0 | 0.93226
2014-03-30 | 11時 | 0 | 0 | 0 | 0 | 0 | 0.93226
2014-03-30 | 12時 | 0 | 0 | 0 | 0 | 0 | 0.93226
2014-03-30 | 13時 | 0 | 0 | 0 | 0 | 0 | 0.93226
2014-03-30 | 14時 | 0 | 0 | 0 | 0 | 0 | 0.93226
2014-03-30 | 15時 | 0 | 0 | 0 | 0 | 0 | 0.93226
2014-03-30 | 16時 | 0 | 0 | 0 | 0 | 0 | 0.93226
2014-03-30 | 17時 | 0 | 0 | 0 | 0 | 0 | 0.93226
2014-03-30 | 18時 | 0 | 0 | 0 | 0 | 0 | 0.93226
2014-03-30 | 19時 | 0 | 0 | 0 | 0 | 0 | 0.93226
2014-03-30 | 20時 | 0 | 0 | 0 | 0 | 0 | 0.93226
2014-03-30 | 21時 | 0 | 0 | 0 | 0 | 0 | 0.93226
2014-03-30 | 22時 | 0 | 0 | 0 | 0 | 0 | 0.93226
2014-03-30 | 23時 | 0 | 0 | 0 | 0 | 0 | 0.93226
2014-03-31 | 0時 | 0 | 0 | 0 | 0 | 0 | 0.93226
2014-03-31 | 1時 | 0 | 0 | 0 | 0 | 0 | 0.93226
2014-03-31 | 2時 | 0 | 0 | 0 | 0 | 0 | 0.93226
2014-03-31 | 3時 | 0 | 0 | 0 | 0 | 0 | 0.93226
2014-03-31 | 4時 | 0 | 0 | 0 | 0 | 0 | 0.93226
2014-03-31 | 5時 | 0 | 0 | 0 | 0 | 0 | 0.93226
2014-03-31 | 6時 | 0 | 0 | 0 | 0 | 0 | 0.93226
2014-03-31 | 7時 | 0 | 0 | 0 | 0 | 0 | 0.93226
2014-03-31 | 8時 | 0 | 0 | 0 | 0 | 0 | 0.93226
2014-03-31 | 9時 | 0 | 0 | 0 | 0 | 0 | 0.93226
2014-03-31 | 10時 | 0 | 0 | 0 | 0 | 0 | 0.93226
2014-03-31 | 11時 | 0 | 0 | 0 | 0 | 0 | 0.93226
2014-03-31 | 12時 | 0 | 0 | 0 | 0 | 0 | 0.93226
2014-03-31 | 13時 | 0 | 0 | 0 | 0 | 0 | 0.93226
2014-03-31 | 14時 | 0 | 0 | 0 | 0 | 0 | 0.93226
2014-03-31 | 15時 | 0 | 0 | 0 | 0 | 0 | 0.93226
2014-03-31 | 16時 | 0 | 0 | 0 | 0 | 0 | 0.93226
2014-03-31 | 17時 | 0 | 0 | 0 | 0 | 0 | 0.93226
2014-03-31 | 18時 | 0 | 0 | 0 | 0 | 0 | 0.93226
2014-03-31 | 19時 | 0 | 0 | 0 | 0 | 0 | 0.93226
2014-03-31 | 20時 | 0 | 0 | 0 | 0 | 0 | 0.93226
2014-03-31 | 21時 | 0 | 0 | 0 | 0 | 0 | 0.93226
2014-03-31 | 22時 | 0 | 0 | 0 | 0 | 0 | 0.93226
2014-03-31 | 23時 | 0 | 0 | 0 | 0 | 0 | 0.93226
2014-04-01 | 0時 | 0 | 0 | 0 | 0 | 0 | 0.93226
2014-04-01 | 1時 | 0 | 0 | 0 | 0 | 0 | 0.93226
2014-04-01 | 2時 | 0 | 0 | 0 | 0 | 0 | 0.93226
2014-04-01 | 3時 | 0 | 0 | 0 | 0 | 0 | 0.93226
2014-04-01 | 4時 | 0 | 0 | 0 | 0 | 0 | 0.93226
2014-04-01 | 5時 | 0 | 0 | 0 | 0 | 0 | 0.93226
2014-04-01 | 6時 | 0 | 0 | 0 | 0 | 0 | 0.93226
2014-04-01 | 7時 | 0 | 0 | 0 | 0 | 0 | 0.93226
2014-04-01 | 8時 | 0 | 0 | 0 | 0 | 0 | 0.93226
2014-04-01 | 9時 | 0 | 0 | 0 | 0 | 0 | 0.93226
2014-04-01 | 10時 | 0 | 0 | 0 | 0 | 0 | 0.93226
2014-04-01 | 11時 | 0 | 0 | 0 | 0 | 0 | 0.93226
2014-04-01 | 12時 | 0 | 0 | 0 | 0 | 0 | 0.93226
2014-04-01 | 13時 | 0 | 0 | 0 | 0 | 0 | 0.93226
2014-04-01 | 14時 | 0 | 0 | 0 | 0 | 0 | 0.93226
2014-04-01 | 15時 | 0 | 0 | 0 | 0 | 0 | 0.93226
2014-04-01 | 16時 | 0 | 0 | 0 | 0 | 0 | 0.93226
2014-04-01 | 17時 | 0 | 0 | 0 | 0 | 0 | 0.93226
2014-04-01 | 18時 | 0 | 0 | 0 | 0 | 0 | 0.93226
2014-04-01 | 19時 | 0 | 0 | 0 | 0 | 0 | 0.93226
2014-04-01 | 20時 | 0 | 0 | 0 | 0 | 0 | 0.93226
2014-04-01 | 21時 | 0 | 0 | 0 | 0 | 0 | 0.93226
2014-04-01 | 22時 | 0 | 0 | 0 | 0 | 0 | 0.93226
2014-04-01 | 23時 | 0 | 0 | 0 | 0 | 0 | 0.93226
2014-04-02 | 0時 | 0 | 0 | 0 | 0 | 0 | 0.93226
2014-04-02 | 1時 | 0 | 0 | 0 | 0 | 0 | 0.93226
2014-04-02 | 2時 | 0 | 0 | 0 | 0 | 0 | 0.93226
2014-04-02 | 3時 | 0 | 0 | 0 | 0 | 0 | 0.93226
2014-04-02 | 4時 | 0 | 0 | 0 | 0 | 0 | 0.93226
2014-04-02 | 5時 | 0 | 0 | 0 | 0 | 0 | 0.93226
2014-04-02 | 6時 | 0 | 0 | 0 | 0 | 0 | 0.93226
2014-04-02 | 7時 | 0 | 0 | 0 | 0 | 0 | 0.93226
2014-04-02 | 8時 | 0 | 0 | 0 | 0 | 0 | 0.93226
2014-04-02 | 9時 | 0 | 0 | 0 | 0 | 0 | 0.93226
2014-04-02 | 10時 | 0 | 0 | 0 | 0 | 0 | 0.93226
2014-04-02 | 11時 | 0 | 0 | 0 | 0 | 0 | 0.93226
2014-04-02 | 12時 | 0 | 0 | 0 | 0 | 0 | 0.93226
2014-04-02 | 13時 | 0 | 0 | 0 | 0 | 0 | 0.93226
2014-04-02 | 14時 | 0 | 0 | 0 | 0 | 0 | 0.93226
2014-04-02 | 15時 | 0 | 0 | 0 | 0 | 0 | 0.93226
2014-04-02 | 16時 | 0 | 0 | 0 | 0 | 0 | 0.93226
2014-04-02 | 17時 | 0 | 0 | 0 | 0 | 0 | 0.93226
2014-04-02 | 18時 | 0 | 0 | 0 | 0 | 0 | 0.93226
2014-04-02 | 19時 | 0 | 0 | 0 | 0 | 0 | 0.93226
2014-04-02 | 20時 | 0 | 0 | 0 | 0 | 0 | 0.93226
2014-04-02 | 21時 | 0 | 0 | 0 | 0 | 0 | 0.93226
2014-04-02 | 22時 | 0 | 0 | 0 | 0 | 0 | 0.93226
2014-04-02 | 23時 | 0 | 0 | 0 | 0 | 0 | 0.93226
2014-04-03 | 0時 | 0 | 0 | 0 | 0 | 0 | 0.93226
2014-04-03 | 1時 | 0 | 0 | 0 | 0 | 0 | 0.93226
2014-04-03 | 2時 | 0 | 0 | 0 | 0 | 0 | 0.93226
2014-04-03 | 3時 | 0 | 0 | 0 | 0 | 0 | 0.93226
2014-04-03 | 4時 | 0 | 0 | 0 | 0 | 0 | 0.93226
2014-04-03 | 5時 | 0 | 0 | 0 | 0 | 0 | 0.93226
2014-04-03 | 6時 | 0 | 0 | 0 | 0 | 0 | 0.93226
2014-04-03 | 7時 | 0 | 0 | 0 | 0 | 0 | 0.93226
2014-04-03 | 8時 | 0 | 0 | 0 | 0 | 0 | 0.93226
2014-04-03 | 9時 | 0 | 0 | 0 | 0 | 0 | 0.93226
2014-04-03 | 10時 | 0 | 0 | 0 | 0 | 0 | 0.93226
2014-04-03 | 11時 | 0 | 0 | 0 | 0 | 0 | 0.93226
2014-04-03 | 12時 | 0 | 0 | 0 | 0 | 0 | 0.93226
2014-04-03 | 13時 | 0 | 0 | 0 | 0 | 0 | 0.93226
2014-04-03 | 14時 | 0 | 0 | 0 | 0 | 0 | 0.93226
2014-04-03 | 15時 | 0 | 0 | 0 | 0 | 0 | 0.93226
2014-04-03 | 16時 | 0 | 0 | 0 | 0 | 0 | 0.93226
2014-04-03 | 17時 | 0 | 0 | 0 | 0 | 0 | 0.93226
2014-04-03 | 18時 | 0 | 0 | 0 | 0 | 0 | 0.93226
2014-04-03 | 19時 | 0 | 0 | 0 | 0 | 0 | 0.93226
2014-04-03 | 20時 | 0 | 0 | 0 | 0 | 0 | 0.93226
2014-04-03 | 21時 | 0 | 0 | 0 | 0 | 0 | 0.93226
2014-04-03 | 22時 | 0 | 0 | 0 | 0 | 0 | 0.93226
2014-04-03 | 23時 | 0 | 0 | 0 | 0 | 0 | 0.93226
2014-04-04 | 0時 | 0 | 0 | 0 | 0 | 0 | 0.93226
2014-04-04 | 1時 | 0 | 0 | 0 | 0 | 0 | 0.93226
2014-04-04 | 2時 | 0 | 0 | 0 | 0 | 0 | 0.93226
2014-04-04 | 3時 | 0 | 0 | 0 | 0 | 0 | 0.93226
2014-04-04 | 4時 | 0 | 0 | 0 | 0 | 0 | 0.93226
2014-04-04 | 5時 | 0 | 0 | 0 | 0 | 0 | 0.93226
2014-04-04 | 6時 | 0 | 0 | 0 | 0 | 0 | 0.93226
2014-04-04 | 7時 | 0 | 0 | 0 | 0 | 0 | 0.93226
2014-04-04 | 8時 | 0 | 0 | 0 | 0 | 0 | 0.93226
2014-04-04 | 9時 | 0 | 0 | 0 | 0 | 0 | 0.93226
2014-04-04 | 10時 | 0 | 0 | 0 | 0 | 0 | 0.93226
2014-04-04 | 11時 | 0 | 0 | 0 | 0 | 0 | 0.93226
2014-04-04 | 12時 | 0 | 0 | 0 | 0 | 0 | 0.93226
2014-04-04 | 13時 | 0 | 0 | 0 | 0 | 0 | 0.93226
2014-04-04 | 14時 | 0 | 0 | 0 | 0 | 0 | 0.93226
2014-04-04 | 15時 | 0 | 0 | 0 | 0 | 0 | 0.93226
2014-04-04 | 16時 | 0 | 0 | 0 | 0 | 0 | 0.93226
2014-04-04 | 17時 | 0 | 0 | 0 | 0 | 0 | 0.93226
2014-04-04 | 18時 | 0 | 0 | 0 | 0 | 0 | 0.93226
2014-04-04 | 19時 | 0 | 0 | 0 | 0 | 0 | 0.93226
2014-04-04 | 20時 | 0 | 0 | 0 | 0 | 0 | 0.93226
2014-04-04 | 21時 | 0 | 0 | 0 | 0 | 0 | 0.93226
2014-04-04 | 22時 | 0 | 0 | 0 | 0 | 0 | 0.93226
2014-04-04 | 23時 | 0 | 0 | 0 | 0 | 0 | 0.93226
2014-04-05 | 0時 | 0 | 0 | 0 | 0 | 0 | 0.93226
2014-04-05 | 1時 | 0 | 0 | 0 | 0 | 0 | 0.93226
2014-04-05 | 2時 | 0 | 0 | 0 | 0 | 0 | 0.93226
2014-04-05 | 3時 | 0 | 0 | 0 | 0 | 0 | 0.93226
2014-04-05 | 4時 | 0 | 0 | 0 | 0 | 0 | 0.93226
2014-04-05 | 5時 | 0 | 0 | 0 | 0 | 0 | 0.93226
2014-04-05 | 6時 | 0 | 0 | 0 | 0 | 0 | 0.93226
2014-04-05 | 7時 | 0 | 0 | 0 | 0 | 0 | 0.93226
2014-04-05 | 8時 | 0 | 0 | 0 | 0 | 0 | 0.93226
2014-04-05 | 9時 | 0 | 0 | 0 | 0 | 0 | 0.93226
2014-04-05 | 10時 | 0 | 0 | 0 | 0 | 0 | 0.93226
2014-04-05 | 11時 | 0 | 0 | 0 | 0 | 0 | 0.93226
2014-04-05 | 12時 | 0 | 0 | 0 | 0 | 0 | 0.93226
2014-04-05 | 13時 | 0 | 0 | 0 | 0 | 0 | 0.93226
2014-04-05 | 14時 | 0 | 0 | 0 | 0 | 0 | 0.93226
2014-04-05 | 15時 | 0 | 0 | 0 | 0 | 0 | 0.93226
2014-04-05 | 16時 | 0 | 0 | 0 | 0 | 0 | 0.93226
2014-04-05 | 17時 | 0 | 0 | 0 | 0 | 0 | 0.93226
2014-04-05 | 18時 | 0 | 0 | 0 | 0 | 0 | 0.93226
2014-04-05 | 19時 | 0 | 0 | 0 | 0 | 0 | 0.93226
2014-04-05 | 20時 | 0 | 0 | 0 | 0 | 0 | 0.93226
2014-04-05 | 21時 | 0 | 0 | 0 | 0 | 0 | 0.93226
2014-04-05 | 22時 | 0 | 0 | 0 | 0 | 0 | 0.93226
2014-04-05 | 23時 | 0 | 0 | 0 | 0 | 0 | 0.93226
2014-04-06 | 0時 | 0 | 0 | 0 | 0 | 0 | 0.93226
2014-04-06 | 1時 | 0 | 0 | 0 | 0 | 0 | 0.93226
2014-04-06 | 2時 | 0 | 0 | 0 | 0 | 0 | 0.93226
2014-04-06 | 3時 | 0 | 0 | 0 | 0 | 0 | 0.93226
2014-04-06 | 4時 | 0 | 0 | 0 | 0 | 0 | 0.93226
2014-04-06 | 5時 | 0 | 0 | 0 | 0 | 0 | 0.93226
2014-04-06 | 6時 | 0 | 0 | 0 | 0 | 0 | 0.93226
2014-04-06 | 7時 | 0 | 0 | 0 | 0 | 0 | 0.93226
2014-04-06 | 8時 | 0 | 0 | 0 | 0 | 0 | 0.93226
2014-04-06 | 9時 | 0 | 0 | 0 | 0 | 0 | 0.93226
2014-04-06 | 10時 | 0 | 0 | 0 | 0 | 0 | 0.93226
2014-04-06 | 11時 | 0 | 0 | 0 | 0 | 0 | 0.93226
2014-04-06 | 12時 | 0 | 0 | 0 | 0 | 0 | 0.93226
2014-04-06 | 13時 | 0 | 0 | 0 | 0 | 0 | 0.93226
2014-04-06 | 14時 | 0 | 0 | 0 | 0 | 0 | 0.93226
2014-04-06 | 15時 | 0 | 0 | 0 | 0 | 0 | 0.93226
2014-04-06 | 16時 | 0 | 0 | 0 | 0 | 0 | 0.93226
2014-04-06 | 17時 | 0 | 0 | 0 | 0 | 0 | 0.93226
2014-04-06 | 18時 | 0 | 0 | 0 | 0 | 0 | 0.93226
2014-04-06 | 19時 | 0 | 0 | 0 | 0 | 0 | 0.93226
2014-04-06 | 20時 | 0 | 0 | 0 | 0 | 0 | 0.93226
2014-04-06 | 21時 | 0 | 0 | 0 | 0 | 0 | 0.93226
2014-04-06 | 22時 | 0 | 0 | 0 | 0 | 0 | 0.93226
2014-04-06 | 23時 | 0 | 0 | 0 | 0 | 0 | 0.93226
2014-04-07 | 0時 | 0 | 0 | 0 | 0 | 0 | 0.93226
2014-04-07 | 1時 | 0 | 0 | 0 | 0 | 0 | 0.93226
2014-04-07 | 2時 | 0 | 0 | 0 | 0 | 0 | 0.93226
2014-04-07 | 3時 | 0 | 0 | 0 | 0 | 0 | 0.93226
2014-04-07 | 4時 | 0 | 0 | 0 | 0 | 0 | 0.93226
2014-04-07 | 5時 | 0 | 0 | 0 | 0 | 0 | 0.93226
2014-04-07 | 6時 | 0 | 0 | 0 | 0 | 0 | 0.93226
2014-04-07 | 7時 | 0 | 0 | 0 | 0 | 0 | 0.93226
2014-04-07 | 8時 | 0 | 0 | 0 | 0 | 0 | 0.93226
2014-04-07 | 9時 | 0 | 0 | 0 | 0 | 0 | 0.93226
2014-04-07 | 10時 | 0 | 0 | 0 | 0 | 0 | 0.93226
2014-04-07 | 11時 | 0 | 0 | 0 | 0 | 0 | 0.93226
2014-04-07 | 12時 | 0 | 0 | 0 | 0 | 0 | 0.93226
2014-04-07 | 13時 | 0 | 0 | 0 | 0 | 0 | 0.93226
2014-04-07 | 14時 | 0 | 0 | 0 | 0 | 0 | 0.93226
2014-04-07 | 15時 | 0 | 0 | 0 | 0 | 0 | 0.93226
2014-04-07 | 16時 | 0 | 0 | 0 | 0 | 0 | 0.93226
2014-04-07 | 17時 | 0 | 0 | 0 | 0 | 0 | 0.93226
2014-04-07 | 18時 | 0 | 0 | 0 | 0 | 0 | 0.93226
2014-04-07 | 19時 | 0 | 0 | 0 | 0 | 0 | 0.93226
2014-04-07 | 20時 | 0 | 0 | 0 | 0 | 0 | 0.93226
2014-04-07 | 21時 | 0 | 0 | 0 | 0 | 0 | 0.93226
2014-04-07 | 22時 | 0 | 0 | 0 | 0 | 0 | 0.93226
2014-04-07 | 23時 | 0 | 0 | 0 | 0 | 0 | 0.93226
2014-04-08 | 0時 | 0 | 0 | 0 | 0 | 0 | 0.93226
2014-04-08 | 1時 | 0 | 0 | 0 | 0 | 0 | 0.93226
2014-04-08 | 2時 | 0 | 0 | 0 | 0 | 0 | 0.93226
2014-04-08 | 3時 | 0 | 0 | 0 | 0 | 0 | 0.93226
2014-04-08 | 4時 | 0 | 0 | 0 | 0 | 0 | 0.93226
2014-04-08 | 5時 | 0 | 0 | 0 | 0 | 0 | 0.93226
2014-04-08 | 6時 | 0 | 0 | 0 | 0 | 0 | 0.93226
2014-04-08 | 7時 | 0 | 0 | 0 | 0 | 0 | 0.93226
2014-04-08 | 8時 | 0 | 0 | 0 | 0 | 0 | 0.93226
2014-04-08 | 9時 | 0 | 0 | 0 | 0 | 0 | 0.93226
2014-04-08 | 10時 | 0 | 0 | 0 | 0 | 0 | 0.93226
2014-04-08 | 11時 | 0 | 0 | 0 | 0 | 0 | 0.93226
2014-04-08 | 12時 | 0 | 0 | 0 | 0 | 0 | 0.93226
2014-04-08 | 13時 | 0 | 0 | 0 | 0 | 0 | 0.93226
2014-04-08 | 14時 | 0 | 0 | 0 | 0 | 0 | 0.93226
2014-04-08 | 15時 | 0 | 0 | 0 | 0 | 0 | 0.93226
2014-04-08 | 16時 | 0 | 0 | 0 | 0 | 0 | 0.93226
2014-04-08 | 17時 | 0 | 0 | 0 | 0 | 0 | 0.93226
2014-04-08 | 18時 | 0 | 0 | 0 | 0 | 0 | 0.93226
2014-04-08 | 19時 | 0 | 0 | 0 | 0 | 0 | 0.93226
2014-04-08 | 20時 | 0 | 0 | 0 | 0 | 0 | 0.93226
2014-04-08 | 21時 | 0 | 0 | 0 | 0 | 0 | 0.93226
2014-04-08 | 22時 | 0 | 0 | 0 | 0 | 0 | 0.93226
2014-04-08 | 23時 | 0 | 0 | 0 | 0 | 0 | 0.93226
2014-04-09 | 0時 | 0 | 0 | 0 | 0 | 0 | 0.93226
2014-04-09 | 1時 | 0 | 0 | 0 | 0 | 0 | 0.93226
2014-04-09 | 2時 | 0 | 0 | 0 | 0 | 0 | 0.93226
2014-04-09 | 3時 | 0 | 0 | 0 | 0 | 0 | 0.93226
2014-04-09 | 4時 | 0 | 0 | 0 | 0 | 0 | 0.93226
2014-04-09 | 5時 | 0 | 0 | 0 | 0 | 0 | 0.93226
2014-04-09 | 6時 | 0 | 0 | 0 | 0 | 0 | 0.93226
2014-04-09 | 7時 | 0 | 0 | 0 | 0 | 0 | 0.93226
2014-04-09 | 8時 | 0 | 0 | 0 | 0 | 0 | 0.93226
2014-04-09 | 9時 | 0 | 0 | 0 | 0 | 0 | 0.93226
2014-04-09 | 10時 | 0 | 0 | 0 | 0 | 0 | 0.93226
2014-04-09 | 11時 | 0 | 0 | 0 | 0 | 0 | 0.93226
2014-04-09 | 12時 | 0 | 0 | 0 | 0 | 0 | 0.93226
2014-04-09 | 13時 | 0 | 0 | 0 | 0 | 0 | 0.93226
2014-04-09 | 14時 | 0 | 0 | 0 | 0 | 0 | 0.93226
2014-04-09 | 15時 | 0 | 0 | 0 | 0 | 0 | 0.93226
2014-04-09 | 16時 | 0 | 0 | 0 | 0 | 0 | 0.93226
2014-04-09 | 17時 | 0 | 0 | 0 | 0 | 0 | 0.93226
2014-04-09 | 18時 | 0 | 0 | 0 | 0 | 0 | 0.93226
2014-04-09 | 19時 | 0 | 0 | 0 | 0 | 0 | 0.93226
2014-04-09 | 20時 | 0 | 0 | 0 | 0 | 0 | 0.93226
2014-04-09 | 21時 | 0 | 0 | 0 | 0 | 0 | 0.93226
2014-04-09 | 22時 | 0 | 0 | 0 | 0 | 0 | 0.93226
2014-04-09 | 23時 | 0 | 0 | 0 | 0 | 0 | 0.93226
2014-04-10 | 0時 | 0 | 0 | 0 | 0 | 0 | 0.93226
2014-04-10 | 1時 | 0 | 0 | 0 | 0 | 0 | 0.93226
2014-04-10 | 2時 | 0 | 0 | 0 | 0 | 0 | 0.93226
2014-04-10 | 3時 | 0 | 0 | 0 | 0 | 0 | 0.93226
2014-04-10 | 4時 | 0 | 0 | 0 | 0 | 0 | 0.93226
2014-04-10 | 5時 | 0 | 0 | 0 | 0 | 0 | 0.93226
2014-04-10 | 6時 | 0 | 0 | 0 | 0 | 0 | 0.93226
2014-04-10 | 7時 | 0 | 0 | 0 | 0 | 0 | 0.93226
2014-04-10 | 8時 | 0 | 0 | 0 | 0 | 0 | 0.93226
2014-04-10 | 9時 | 0 | 0 | 0 | 0 | 0 | 0.93226
2014-04-10 | 10時 | 0 | 0 | 0 | 0 | 0 | 0.93226
2014-04-10 | 11時 | 0 | 0 | 0 | 0 | 0 | 0.93226
2014-04-10 | 12時 | 0 | 0 | 0 | 0 | 0 | 0.93226
2014-04-10 | 13時 | 0 | 0 | 0 | 0 | 0 | 0.93226
2014-04-10 | 14時 | 0 | 0 | 0 | 0 | 0 | 0.93226
2014-04-10 | 15時 | 0 | 0 | 0 | 0 | 0 | 0.93226
2014-04-10 | 16時 | 0 | 0 | 0 | 0 | 0 | 0.93226
2014-04-10 | 17時 | 0 | 0 | 0 | 0 | 0 | 0.93226
2014-04-10 | 18時 | 0 | 0 | 0 | 0 | 0 | 0.93226
2014-04-10 | 19時 | 0 | 0 | 0 | 0 | 0 | 0.93226
2014-04-10 | 20時 | 0 | 0 | 0 | 0 | 0 | 0.93226
2014-04-10 | 21時 | 0 | 0 | 0 | 0 | 0 | 0.93226
2014-04-10 | 22時 | 0 | 0 | 0 | 0 | 0 | 0.93226
2014-04-10 | 23時 | 0 | 0 | 0 | 0 | 0 | 0.93226
2014-04-11 | 0時 | 0 | 0 | 0 | 0 | 0 | 0.93226
2014-04-11 | 1時 | 0 | 0 | 0 | 0 | 0 | 0.93226
2014-04-11 | 2時 | 0 | 0 | 0 | 0 | 0 | 0.93226
2014-04-11 | 3時 | 0 | 0 | 0 | 0 | 0 | 0.93226
2014-04-11 | 4時 | 0 | 0 | 0 | 0 | 0 | 0.93226
2014-04-11 | 5時 | 0 | 0 | 0 | 0 | 0 | 0.93226
2014-04-11 | 6時 | 0 | 0 | 0 | 0 | 0 | 0.93226
2014-04-11 | 7時 | 0 | 0 | 0 | 0 | 0 | 0.93226
2014-04-11 | 8時 | 0 | 0 | 0 | 0 | 0 | 0.93226
2014-04-11 | 9時 | 0 | 0 | 0 | 0 | 0 | 0.93226
2014-04-11 | 10時 | 0 | 0 | 0 | 0 | 0 | 0.93226
2014-04-11 | 11時 | 0 | 0 | 0 | 0 | 0 | 0.93226
2014-04-11 | 12時 | 0 | 0 | 0 | 0 | 0 | 0.93226
2014-04-11 | 13時 | 0 | 0 | 0 | 0 | 0 | 0.93226
2014-04-11 | 14時 | 0 | 0 | 0 | 0 | 0 | 0.93226
2014-04-11 | 15時 | 0 | 0 | 0 | 0 | 0 | 0.93226
2014-04-11 | 16時 | 0 | 0 | 0 | 0 | 0 | 0.93226
2014-04-11 | 17時 | 0 | 0 | 0 | 0 | 0 | 0.93226
2014-04-11 | 18時 | 0 | 0 | 0 | 0 | 0 | 0.93226
2014-04-11 | 19時 | 0 | 0 | 0 | 0 | 0 | 0.93226
2014-04-11 | 20時 | 0 | 0 | 0 | 0 | 0 | 0.93226
2014-04-11 | 21時 | 0 | 0 | 0 | 0 | 0 | 0.93226
2014-04-11 | 22時 | 0 | 0 | 0 | 0 | 0 | 0.93226
2014-04-11 | 23時 | 0 | 0 | 0 | 0 | 0 | 0.93226
2014-04-12 | 0時 | 0 | 0 | 0 | 0 | 0 | 0.93226
2014-04-12 | 1時 | 0 | 0 | 0 | 0 | 0 | 0.93226
2014-04-12 | 2時 | 0 | 0 | 0 | 0 | 0 | 0.93226
2014-04-12 | 3時 | 0 | 0 | 0 | 0 | 0 | 0.93226
2014-04-12 | 4時 | 0 | 0 | 0 | 0 | 0 | 0.93226
2014-04-12 | 5時 | 0 | 0 | 0 | 0 | 0 | 0.93226
2014-04-12 | 6時 | 0 | 0 | 0 | 0 | 0 | 0.93226
2014-04-12 | 7時 | 0 | 0 | 0 | 0 | 0 | 0.93226
2014-04-12 | 8時 | 0 | 0 | 0 | 0 | 0 | 0.93226
2014-04-12 | 9時 | 0 | 0 | 0 | 0 | 0 | 0.93226
2014-04-12 | 10時 | 0 | 0 | 0 | 0 | 0 | 0.93226
2014-04-12 | 11時 | 0 | 0 | 0 | 0 | 0 | 0.93226
2014-04-12 | 12時 | 0 | 0 | 0 | 0 | 0 | 0.93226
2014-04-12 | 13時 | 0 | 0 | 0 | 0 | 0 | 0.93226
2014-04-12 | 14時 | 0 | 0 | 0 | 0 | 0 | 0.93226
2014-04-12 | 15時 | 0 | 0 | 0 | 0 | 0 | 0.93226
2014-04-12 | 16時 | 0 | 0 | 0 | 0 | 0 | 0.93226
2014-04-12 | 17時 | 0 | 0 | 0 | 0 | 0 | 0.93226
2014-04-12 | 18時 | 0 | 0 | 0 | 0 | 0 | 0.93226
2014-04-12 | 19時 | 0 | 0 | 0 | 0 | 0 | 0.93226
2014-04-12 | 20時 | 0 | 0 | 0 | 0 | 0 | 0.93226
2014-04-12 | 21時 | 0 | 0 | 0 | 0 | 0 | 0.93226
2014-04-12 | 22時 | 0 | 0 | 0 | 0 | 0 | 0.93226
2014-04-12 | 23時 | 0 | 0 | 0 | 0 | 0 | 0.93226
2014-04-13 | 0時 | 0 | 0 | 0 | 0 | 0 | 0.93226
2014-04-13 | 1時 | 0 | 0 | 0 | 0 | 0 | 0.93226
2014-04-13 | 2時 | 0 | 0 | 0 | 0 | 0 | 0.93226
2014-04-13 | 3時 | 0 | 0 | 0 | 0 | 0 | 0.93226
2014-04-13 | 4時 | 0 | 0 | 0 | 0 | 0 | 0.93226
2014-04-13 | 5時 | 0 | 0 | 0 | 0 | 0 | 0.93226
2014-04-13 | 6時 | 0 | 0 | 0 | 0 | 0 | 0.93226
2014-04-13 | 7時 | 0 | 0 | 0 | 0 | 0 | 0.93226
2014-04-13 | 8時 | 0 | 0 | 0 | 0 | 0 | 0.93226
2014-04-13 | 9時 | 0 | 0 | 0 | 0 | 0 | 0.93226
2014-04-13 | 10時 | 0 | 0 | 0 | 0 | 0 | 0.93226
2014-04-13 | 11時 | 0 | 0 | 0 | 0 | 0 | 0.93226
2014-04-13 | 12時 | 0 | 0 | 0 | 0 | 0 | 0.93226
2014-04-13 | 13時 | 0 | 0 | 0 | 0 | 0 | 0.93226
2014-04-13 | 14時 | 0 | 0 | 0 | 0 | 0 | 0.93226
2014-04-13 | 15時 | 0 | 0 | 0 | 0 | 0 | 0.93226
2014-04-13 | 16時 | 0 | 0 | 0 | 0 | 0 | 0.93226
2014-04-13 | 17時 | 0 | 0 | 0 | 0 | 0 | 0.93226
2014-04-13 | 18時 | 0 | 0 | 0 | 0 | 0 | 0.93226
2014-04-13 | 19時 | 0 | 0 | 0 | 0 | 0 | 0.93226
2014-04-13 | 20時 | 0 | 0 | 0 | 0 | 0 | 0.93226
2014-04-13 | 21時 | 0 | 0 | 0 | 0 | 0 | 0.93226
2014-04-13 | 22時 | 0 | 0 | 0 | 0 | 0 | 0.93226
2014-04-13 | 23時 | 0 | 0 | 0 | 0 | 0 | 0.93226
2014-04-14 | 0時 | 0 | 0 | 0 | 0 | 0 | 0.93226
2014-04-14 | 1時 | 0 | 0 | 0 | 0 | 0 | 0.93226
2014-04-14 | 2時 | 0 | 0 | 0 | 0 | 0 | 0.93226
2014-04-14 | 3時 | 0 | 0 | 0 | 0 | 0 | 0.93226
2014-04-14 | 4時 | 0 | 0 | 0 | 0 | 0 | 0.93226
2014-04-14 | 5時 | 0 | 0 | 0 | 0 | 0 | 0.93226
2014-04-14 | 6時 | 0 | 0 | 0 | 0 | 0 | 0.93226
2014-04-14 | 7時 | 0 | 0 | 0 | 0 | 0 | 0.93226
2014-04-14 | 8時 | 0 | 0 | 0 | 0 | 0 | 0.93226
2014-04-14 | 9時 | 0 | 0 | 0 | 0 | 0 | 0.93226
2014-04-14 | 10時 | 0 | 0 | 0 | 0 | 0 | 0.93226
2014-04-14 | 11時 | 0 | 0 | 0 | 0 | 0 | 0.93226
2014-04-14 | 12時 | 0 | 0 | 0 | 0 | 0 | 0.93226
2014-04-14 | 13時 | 0 | 0 | 0 | 0 | 0 | 0.93226
2014-04-14 | 14時 | 0 | 0 | 0 | 0 | 0 | 0.93226
2014-04-14 | 15時 | 0 | 0 | 0 | 0 | 0 | 0.93226
2014-04-14 | 16時 | 0 | 0 | 0 | 0 | 0 | 0.93226
2014-04-14 | 17時 | 0 | 0 | 0 | 0 | 0 | 0.93226
2014-04-14 | 18時 | 0 | 0 | 0 | 0 | 0 | 0.93226
2014-04-14 | 19時 | 0 | 0 | 0 | 0 | 0 | 0.93226
2014-04-14 | 20時 | 0 | 0 | 0 | 0 | 0 | 0.93226
2014-04-14 | 21時 | 0 | 0 | 0 | 0 | 0 | 0.93226
2014-04-14 | 22時 | 0 | 0 | 0 | 0 | 0 | 0.93226
2014-04-14 | 23時 | 0 | 0 | 0 | 0 | 0 | 0.93226
2014-04-15 | 0時 | 0 | 0 | 0 | 0 | 0 | 0.93226
2014-04-15 | 1時 | 0 | 0 | 0 | 0 | 0 | 0.93226
2014-04-15 | 2時 | 0 | 0 | 0 | 0 | 0 | 0.93226
2014-04-15 | 3時 | 0 | 0 | 0 | 0 | 0 | 0.93226
2014-04-15 | 4時 | 0 | 0 | 0 | 0 | 0 | 0.93226
2014-04-15 | 5時 | 0 | 0 | 0 | 0 | 0 | 0.93226
2014-04-15 | 6時 | 0 | 0 | 0 | 0 | 0 | 0.93226
2014-04-15 | 7時 | 0 | 0 | 0 | 0 | 0 | 0.93226
2014-04-15 | 8時 | 0 | 0 | 0 | 0 | 0 | 0.93226
2014-04-15 | 9時 | 0 | 0 | 0 | 0 | 0 | 0.93226
2014-04-15 | 10時 | 0 | 0 | 0 | 0 | 0 | 0.93226
2014-04-15 | 11時 | 0 | 0 | 0 | 0 | 0 | 0.93226
2014-04-15 | 12時 | 0 | 0 | 0 | 0 | 0 | 0.93226
2014-04-15 | 13時 | 0 | 0 | 0 | 0 | 0 | 0.93226
2014-04-15 | 14時 | 0 | 0 | 0 | 0 | 0 | 0.93226
2014-04-15 | 15時 | 0 | 0 | 0 | 0 | 0 | 0.93226
2014-04-15 | 16時 | 0 | 0 | 0 | 0 | 0 | 0.93226
2014-04-15 | 17時 | 0 | 0 | 0 | 0 | 0 | 0.93226
2014-04-15 | 18時 | 0 | 0 | 0 | 0 | 0 | 0.93226
2014-04-15 | 19時 | 0 | 0 | 0 | 0 | 0 | 0.93226
2014-04-15 | 20時 | 0 | 0 | 0 | 0 | 0 | 0.93226
2014-04-15 | 21時 | 0 | 0 | 0 | 0 | 0 | 0.93226
2014-04-15 | 22時 | 0 | 0 | 0 | 0 | 0 | 0.93226
2014-04-15 | 23時 | 0 | 0 | 0 | 0 | 0 | 0.93226
2014-04-16 | 0時 | 0 | 0 | 0 | 0 | 0 | 0.93226
2014-04-16 | 1時 | 0 | 0 | 0 | 0 | 0 | 0.93226
2014-04-16 | 2時 | 0 | 0 | 0 | 0 | 0 | 0.93226
2014-04-16 | 3時 | 0 | 0 | 0 | 0 | 0 | 0.93226
2014-04-16 | 4時 | 0 | 0 | 0 | 0 | 0 | 0.93226
2014-04-16 | 5時 | 0 | 0 | 0 | 0 | 0 | 0.93226
2014-04-16 | 6時 | 0 | 0 | 0 | 0 | 0 | 0.93226
2014-04-16 | 7時 | 0 | 0 | 0 | 0 | 0 | 0.93226
2014-04-16 | 8時 | 0 | 0 | 0 | 0 | 0 | 0.93226
2014-04-16 | 9時 | 0 | 0 | 0 | 0 | 0 | 0.93226
2014-04-16 | 10時 | 0 | 0 | 0 | 0 | 0 | 0.93226
2014-04-16 | 11時 | 0 | 0 | 0 | 0 | 0 | 0.93226
2014-04-16 | 12時 | 0 | 0 | 0 | 0 | 0 | 0.93226
2014-04-16 | 13時 | 0 | 0 | 0 | 0 | 0 | 0.93226
2014-04-16 | 14時 | 0 | 0 | 0 | 0 | 0 | 0.93226
2014-04-16 | 15時 | 0 | 0 | 0 | 0 | 0 | 0.93226
2014-04-16 | 16時 | 0 | 0 | 0 | 0 | 0 | 0.93226
2014-04-16 | 17時 | 0 | 0 | 0 | 0 | 0 | 0.93226
2014-04-16 | 18時 | 0 | 0 | 0 | 0 | 0 | 0.93226
2014-04-16 | 19時 | 0 | 0 | 0 | 0 | 0 | 0.93226
2014-04-16 | 20時 | 0 | 0 | 0 | 0 | 0 | 0.93226
2014-04-16 | 21時 | 0 | 0 | 0 | 0 | 0 | 0.93226
2014-04-16 | 22時 | 0 | 0 | 0 | 0 | 0 | 0.93226
2014-04-16 | 23時 | 0 | 0 | 0 | 0 | 0 | 0.93226
2014-04-17 | 0時 | 0 | 0 | 0 | 0 | 0 | 0.93226
2014-04-17 | 1時 | 0 | 0 | 0 | 0 | 0 | 0.93226
2014-04-17 | 2時 | 0 | 0 | 0 | 0 | 0 | 0.93226
2014-04-17 | 3時 | 0 | 0 | 0 | 0 | 0 | 0.93226
2014-04-17 | 4時 | 0 | 0 | 0 | 0 | 0 | 0.93226
2014-04-17 | 5時 | 0 | 0 | 0 | 0 | 0 | 0.93226
2014-04-17 | 6時 | 0 | 0 | 0 | 0 | 0 | 0.93226
2014-04-17 | 7時 | 0 | 0 | 0 | 0 | 0 | 0.93226
2014-04-17 | 8時 | 0 | 0 | 0 | 0 | 0 | 0.93226
2014-04-17 | 9時 | 0 | 0 | 0 | 0 | 0 | 0.93226
2014-04-17 | 10時 | 0 | 0 | 0 | 0 | 0 | 0.93226
2014-04-17 | 11時 | 0 | 0 | 0 | 0 | 0 | 0.93226
2014-04-17 | 12時 | 0 | 0 | 0 | 0 | 0 | 0.93226
2014-04-17 | 13時 | 0 | 0 | 0 | 0 | 0 | 0.93226
2014-04-17 | 14時 | 0 | 0 | 0 | 0 | 0 | 0.93226
2014-04-17 | 15時 | 0 | 0 | 0 | 0 | 0 | 0.93226
2014-04-17 | 16時 | 0 | 0 | 0 | 0 | 0 | 0.93226
2014-04-17 | 17時 | 0 | 0 | 0 | 0 | 0 | 0.93226
2014-04-17 | 18時 | 0 | 0 | 0 | 0 | 0 | 0.93226
2014-04-17 | 19時 | 0 | 0 | 0 | 0 | 0 | 0.93226
2014-04-17 | 20時 | 0 | 0 | 0 | 0 | 0 | 0.93226
2014-04-17 | 21時 | 0 | 0 | 0 | 0 | 0 | 0.93226
2014-04-17 | 22時 | 0 | 0 | 0 | 0 | 0 | 0.93226
2014-04-17 | 23時 | 0 | 0 | 0 | 0 | 0 | 0.93226
2014-04-18 | 0時 | 0 | 0 | 0 | 0 | 0 | 0.93226
2014-04-18 | 1時 | 0 | 0 | 0 | 0 | 0 | 0.93226
2014-04-18 | 2時 | 0 | 0 | 0 | 0 | 0 | 0.93226
2014-04-18 | 3時 | 0 | 0 | 0 | 0 | 0 | 0.93226
2014-04-18 | 4時 | 0 | 0 | 0 | 0 | 0 | 0.93226
2014-04-18 | 5時 | 0 | 0 | 0 | 0 | 0 | 0.93226
2014-04-18 | 6時 | 0 | 0 | 0 | 0 | 0 | 0.93226
2014-04-18 | 7時 | 0 | 0 | 0 | 0 | 0 | 0.93226
2014-04-18 | 8時 | 0 | 0 | 0 | 0 | 0 | 0.93226
2014-04-18 | 9時 | 0 | 0 | 0 | 0 | 0 | 0.93226
2014-04-18 | 10時 | 0 | 0 | 0 | 0 | 0 | 0.93226
2014-04-18 | 11時 | 0 | 0 | 0 | 0 | 0 | 0.93226
2014-04-18 | 12時 | 0 | 0 | 0 | 0 | 0 | 0.93226
2014-04-18 | 13時 | 0 | 0 | 0 | 0 | 0 | 0.93226
2014-04-18 | 14時 | 0 | 0 | 0 | 0 | 0 | 0.93226
2014-04-18 | 15時 | 0 | 0 | 0 | 0 | 0 | 0.93226
2014-04-18 | 16時 | 0 | 0 | 0 | 0 | 0 | 0.93226
2014-04-18 | 17時 | 0 | 0 | 0 | 0 | 0 | 0.93226
2014-04-18 | 18時 | 0 | 0 | 0 | 0 | 0 | 0.93226
2014-04-18 | 19時 | 0 | 0 | 0 | 0 | 0 | 0.93226
2014-04-18 | 20時 | 0 | 0 | 0 | 0 | 0 | 0.93226
2014-04-18 | 21時 | 0 | 0 | 0 | 0 | 0 | 0.93226
2014-04-18 | 22時 | 0 | 0 | 0 | 0 | 0 | 0.93226
2014-04-18 | 23時 | 0 | 0 | 0 | 0 | 0 | 0.93226
2014-04-19 | 0時 | 0 | 0 | 0 | 0 | 0 | 0.93226
2014-04-19 | 1時 | 0 | 0 | 0 | 0 | 0 | 0.93226
2014-04-19 | 2時 | 0 | 0 | 0 | 0 | 0 | 0.93226
2014-04-19 | 3時 | 0 | 0 | 0 | 0 | 0 | 0.93226
2014-04-19 | 4時 | 0 | 0 | 0 | 0 | 0 | 0.93226
2014-04-19 | 5時 | 0 | 0 | 0 | 0 | 0 | 0.93226
2014-04-19 | 6時 | 0 | 0 | 0 | 0 | 0 | 0.93226
2014-04-19 | 7時 | 0 | 0 | 0 | 0 | 0 | 0.93226
2014-04-19 | 8時 | 0 | 0 | 0 | 0 | 0 | 0.93226
2014-04-19 | 9時 | 0 | 0 | 0 | 0 | 0 | 0.93226
2014-04-19 | 10時 | 0 | 0 | 0 | 0 | 0 | 0.93226
2014-04-19 | 11時 | 0 | 0 | 0 | 0 | 0 | 0.93226
2014-04-19 | 12時 | 0 | 0 | 0 | 0 | 0 | 0.93226
2014-04-19 | 13時 | 0 | 0 | 0 | 0 | 0 | 0.93226
2014-04-19 | 14時 | 0 | 0 | 0 | 0 | 0 | 0.93226
2014-04-19 | 15時 | 0 | 0 | 0 | 0 | 0 | 0.93226
2014-04-19 | 16時 | 0 | 0 | 0 | 0 | 0 | 0.93226
2014-04-19 | 17時 | 0 | 0 | 0 | 0 | 0 | 0.93226
2014-04-19 | 18時 | 0 | 0 | 0 | 0 | 0 | 0.93226
2014-04-19 | 19時 | 0 | 0 | 0 | 0 | 0 | 0.93226
2014-04-19 | 20時 | 0 | 0 | 0 | 0 | 0 | 0.93226
2014-04-19 | 21時 | 0 | 0 | 0 | 0 | 0 | 0.93226
2014-04-19 | 22時 | 0 | 0 | 0 | 0 | 0 | 0.93226
2014-04-19 | 23時 | 0 | 0 | 0 | 0 | 0 | 0.93226
2014-04-20 | 0時 | 0 | 0 | 0 | 0 | 0 | 0.93226
2014-04-20 | 1時 | 0 | 0 | 0 | 0 | 0 | 0.93226
2014-04-20 | 2時 | 0 | 0 | 0 | 0 | 0 | 0.93226
2014-04-20 | 3時 | 0 | 0 | 0 | 0 | 0 | 0.93226
2014-04-20 | 4時 | 0 | 0 | 0 | 0 | 0 | 0.93226
2014-04-20 | 5時 | 0 | 0 | 0 | 0 | 0 | 0.93226
2014-04-20 | 6時 | 0 | 0 | 0 | 0 | 0 | 0.93226
2014-04-20 | 7時 | 0 | 0 | 0 | 0 | 0 | 0.93226
2014-04-20 | 8時 | 0 | 0 | 0 | 0 | 0 | 0.93226
2014-04-20 | 9時 | 0 | 0 | 0 | 0 | 0 | 0.93226
2014-04-20 | 10時 | 0 | 0 | 0 | 0 | 0 | 0.93226
2014-04-20 | 11時 | 0 | 0 | 0 | 0 | 0 | 0.93226
2014-04-20 | 12時 | 0 | 0 | 0 | 0 | 0 | 0.93226
2014-04-20 | 13時 | 0 | 0 | 0 | 0 | 0 | 0.93226
2014-04-20 | 14時 | 0 | 0 | 0 | 0 | 0 | 0.93226
2014-04-20 | 15時 | 0 | 0 | 0 | 0 | 0 | 0.93226
2014-04-20 | 16時 | 0 | 0 | 0 | 0 | 0 | 0.93226
2014-04-20 | 17時 | 0 | 0 | 0 | 0 | 0 | 0.93226
2014-04-20 | 18時 | 0 | 0 | 0 | 0 | 0 | 0.93226
2014-04-20 | 19時 | 0 | 0 | 0 | 0 | 0 | 0.93226
2014-04-20 | 20時 | 0 | 0 | 0 | 0 | 0 | 0.93226
2014-04-20 | 21時 | 0 | 0 | 0 | 0 | 0 | 0.93226
2014-04-20 | 22時 | 0 | 0 | 0 | 0 | 0 | 0.93226
2014-04-20 | 23時 | 0 | 0 | 0 | 0 | 0 | 0.93226
2014-04-21 | 0時 | 0 | 0 | 0 | 0 | 0 | 0.93226
2014-04-21 | 1時 | 0 | 0 | 0 | 0 | 0 | 0.93226
2014-04-21 | 2時 | 0 | 0 | 0 | 0 | 0 | 0.93226
2014-04-21 | 3時 | 0 | 0 | 0 | 0 | 0 | 0.93226
2014-04-21 | 4時 | 0 | 0 | 0 | 0 | 0 | 0.93226
2014-04-21 | 5時 | 0 | 0 | 0 | 0 | 0 | 0.93226
2014-04-21 | 6時 | 0 | 0 | 0 | 0 | 0 | 0.93226
2014-04-21 | 7時 | 0 | 0 | 0 | 0 | 0 | 0.93226
2014-04-21 | 8時 | 0 | 0 | 0 | 0 | 0 | 0.93226
2014-04-21 | 9時 | 0 | 0 | 0 | 0 | 0 | 0.93226
2014-04-21 | 10時 | 0 | 0 | 0 | 0 | 0 | 0.93226
2014-04-21 | 11時 | 0 | 0 | 0 | 0 | 0 | 0.93226
2014-04-21 | 12時 | 0 | 0 | 0 | 0 | 0 | 0.93226
2014-04-21 | 13時 | 0 | 0 | 0 | 0 | 0 | 0.93226
2014-04-21 | 14時 | 0 | 0 | 0 | 0 | 0 | 0.93226
2014-04-21 | 15時 | 0 | 0 | 0 | 0 | 0 | 0.93226
2014-04-21 | 16時 | 0 | 0 | 0 | 0 | 0 | 0.93226
2014-04-21 | 17時 | 0 | 0 | 0 | 0 | 0 | 0.93226
2014-04-21 | 18時 | 0 | 0 | 0 | 0 | 0 | 0.93226
2014-04-21 | 19時 | 0 | 0 | 0 | 0 | 0 | 0.93226
2014-04-21 | 20時 | 0 | 0 | 0 | 0 | 0 | 0.93226
2014-04-21 | 21時 | 0 | 0 | 0 | 0 | 0 | 0.93226
2014-04-21 | 22時 | 0 | 0 | 0 | 0 | 0 | 0.93226
2014-04-21 | 23時 | 0 | 0 | 0 | 0 | 0 | 0.93226
2014-04-22 | 0時 | 0 | 0 | 0 | 0 | 0 | 0.93226
2014-04-22 | 1時 | 0 | 0 | 0 | 0 | 0 | 0.93226
2014-04-22 | 2時 | 0 | 0 | 0 | 0 | 0 | 0.93226
2014-04-22 | 3時 | 0 | 0 | 0 | 0 | 0 | 0.93226
2014-04-22 | 4時 | 0 | 0 | 0 | 0 | 0 | 0.93226
2014-04-22 | 5時 | 0 | 0 | 0 | 0 | 0 | 0.93226
2014-04-22 | 6時 | 0 | 0 | 0 | 0 | 0 | 0.93226
2014-04-22 | 7時 | 0 | 0 | 0 | 0 | 0 | 0.93226
2014-04-22 | 8時 | 0 | 0 | 0 | 0 | 0 | 0.93226
2014-04-22 | 9時 | 0 | 0 | 0 | 0 | 0 | 0.93226
2014-04-22 | 10時 | 0 | 0 | 0 | 0 | 0 | 0.93226
2014-04-22 | 11時 | 0 | 0 | 0 | 0 | 0 | 0.93226
2014-04-22 | 12時 | 0 | 0 | 0 | 0 | 0 | 0.93226
2014-04-22 | 13時 | 0 | 0 | 0 | 0 | 0 | 0.93226
2014-04-22 | 14時 | 0 | 0 | 0 | 0 | 0 | 0.93226
2014-04-22 | 15時 | 0 | 0 | 0 | 0 | 0 | 0.93226
2014-04-22 | 16時 | 0 | 0 | 0 | 0 | 0 | 0.93226
2014-04-22 | 17時 | 0 | 0 | 0 | 0 | 0 | 0.93226
2014-04-22 | 18時 | 0 | 0 | 0 | 0 | 0 | 0.93226
2014-04-22 | 19時 | 0 | 0 | 0 | 0 | 0 | 0.93226
2014-04-22 | 20時 | 0 | 0 | 0 | 0 | 0 | 0.93226
2014-04-22 | 21時 | 0 | 0 | 0 | 0 | 0 | 0.93226
2014-04-22 | 22時 | 0 | 0 | 0 | 0 | 0 | 0.93226
2014-04-22 | 23時 | 0 | 0 | 0 | 0 | 0 | 0.93226
2014-04-23 | 0時 | 0 | 0 | 0 | 0 | 0 | 0.93226
2014-04-23 | 1時 | 0 | 0 | 0 | 0 | 0 | 0.93226
2014-04-23 | 2時 | 0 | 0 | 0 | 0 | 0 | 0.93226
2014-04-23 | 3時 | 0 | 0 | 0 | 0 | 0 | 0.93226
2014-04-23 | 4時 | 0 | 0 | 0 | 0 | 0 | 0.93226
2014-04-23 | 5時 | 0 | 0 | 0 | 0 | 0 | 0.93226
2014-04-23 | 6時 | 0 | 0 | 0 | 0 | 0 | 0.93226
2014-04-23 | 7時 | 0 | 0 | 0 | 0 | 0 | 0.93226
2014-04-23 | 8時 | 0 | 0 | 0 | 0 | 0 | 0.93226
2014-04-23 | 9時 | 0 | 0 | 0 | 0 | 0 | 0.93226
2014-04-23 | 10時 | 0 | 0 | 0 | 0 | 0 | 0.93226
2014-04-23 | 11時 | 0 | 0 | 0 | 0 | 0 | 0.93226
2014-04-23 | 12時 | 0 | 0 | 0 | 0 | 0 | 0.93226
2014-04-23 | 13時 | 0 | 0 | 0 | 0 | 0 | 0.93226
2014-04-23 | 14時 | 0 | 0 | 0 | 0 | 0 | 0.93226
2014-04-23 | 15時 | 0 | 0 | 0 | 0 | 0 | 0.93226
2014-04-23 | 16時 | 0 | 0 | 0 | 0 | 0 | 0.93226
2014-04-23 | 17時 | 0 | 0 | 0 | 0 | 0 | 0.93226
2014-04-23 | 18時 | 0 | 0 | 0 | 0 | 0 | 0.93226
2014-04-23 | 19時 | 0 | 0 | 0 | 0 | 0 | 0.93226
2014-04-23 | 20時 | 0 | 0 | 0 | 0 | 0 | 0.93226
2014-04-23 | 21時 | 0 | 0 | 0 | 0 | 0 | 0.93226
2014-04-23 | 22時 | 0 | 0 | 0 | 0 | 0 | 0.93226
2014-04-23 | 23時 | 0 | 0 | 0 | 0 | 0 | 0.93226
2014-04-24 | 0時 | 0 | 0 | 0 | 0 | 0 | 0.93226
2014-04-24 | 1時 | 0 | 0 | 0 | 0 | 0 | 0.93226
2014-04-24 | 2時 | 0 | 0 | 0 | 0 | 0 | 0.93226
2014-04-24 | 3時 | 0 | 0 | 0 | 0 | 0 | 0.93226
2014-04-24 | 4時 | 0 | 0 | 0 | 0 | 0 | 0.93226
2014-04-24 | 5時 | 0 | 0 | 0 | 0 | 0 | 0.93226
2014-04-24 | 6時 | 0 | 0 | 0 | 0 | 0 | 0.93226
2014-04-24 | 7時 | 0 | 0 | 0 | 0 | 0 | 0.93226
2014-04-24 | 8時 | 0 | 0 | 0 | 0 | 0 | 0.93226
2014-04-24 | 9時 | 0 | 0 | 0 | 0 | 0 | 0.93226
2014-04-24 | 10時 | 0 | 0 | 0 | 0 | 0 | 0.93226
2014-04-24 | 11時 | 0 | 0 | 0 | 0 | 0 | 0.93226
2014-04-24 | 12時 | 0 | 0 | 0 | 0 | 0 | 0.93226
2014-04-24 | 13時 | 0 | 0 | 0 | 0 | 0 | 0.93226
2014-04-24 | 14時 | 0 | 0 | 0 | 0 | 0 | 0.93226
2014-04-24 | 15時 | 0 | 0 | 0 | 0 | 0 | 0.93226
2014-04-24 | 16時 | 0 | 0 | 0 | 0 | 0 | 0.93226
2014-04-24 | 17時 | 0 | 0 | 0 | 0 | 0 | 0.93226
2014-04-24 | 18時 | 0 | 0 | 0 | 0 | 0 | 0.93226
2014-04-24 | 19時 | 0 | 0 | 0 | 0 | 0 | 0.93226
2014-04-24 | 20時 | 0 | 0 | 0 | 0 | 0 | 0.93226
2014-04-24 | 21時 | 0 | 0 | 0 | 0 | 0 | 0.93226
2014-04-24 | 22時 | 0 | 0 | 0 | 0 | 0 | 0.93226
2014-04-24 | 23時 | 0 | 0 | 0 | 0 | 0 | 0.93226
2014-04-25 | 0時 | 0 | 0 | 0 | 0 | 0 | 0.93226
2014-04-25 | 1時 | 0 | 0 | 0 | 0 | 0 | 0.93226
2014-04-25 | 2時 | 0 | 0 | 0 | 0 | 0 | 0.93226
2014-04-25 | 3時 | 0 | 0 | 0 | 0 | 0 | 0.93226
2014-04-25 | 4時 | 0 | 0 | 0 | 0 | 0 | 0.93226
2014-04-25 | 5時 | 0 | 0 | 0 | 0 | 0 | 0.93226
2014-04-25 | 6時 | 0 | 0 | 0 | 0 | 0 | 0.93226
2014-04-25 | 7時 | 0 | 0 | 0 | 0 | 0 | 0.93226
2014-04-25 | 8時 | 0 | 0 | 0 | 0 | 0 | 0.93226
2014-04-25 | 9時 | 0 | 0 | 0 | 0 | 0 | 0.93226
2014-04-25 | 10時 | 0 | 0 | 0 | 0 | 0 | 0.93226
2014-04-25 | 11時 | 0 | 0 | 0 | 0 | 0 | 0.93226
2014-04-25 | 12時 | 0 | 0 | 0 | 0 | 0 | 0.93226
2014-04-25 | 13時 | 0 | 0 | 0 | 0 | 0 | 0.93226
2014-04-25 | 14時 | 0 | 0 | 0 | 0 | 0 | 0.93226
2014-04-25 | 15時 | 0 | 0 | 0 | 0 | 0 | 0.93226
2014-04-25 | 16時 | 0 | 0 | 0 | 0 | 0 | 0.93226
2014-04-25 | 17時 | 0 | 0 | 0 | 0 | 0 | 0.93226
2014-04-25 | 18時 | 0 | 0 | 0 | 0 | 0 | 0.93226
2014-04-25 | 19時 | 0 | 0 | 0 | 0 | 0 | 0.93226
2014-04-25 | 20時 | 0 | 0 | 0 | 0 | 0 | 0.93226
2014-04-25 | 21時 | 0 | 0 | 0 | 0 | 0 | 0.93226
2014-04-25 | 22時 | 0 | 0 | 0 | 0 | 0 | 0.93226
2014-04-25 | 23時 | 0 | 0 | 0 | 0 | 0 | 0.93226
2014-04-26 | 0時 | 0 | 0 | 0 | 0 | 0 | 0.93226
2014-04-26 | 1時 | 0 | 0 | 0 | 0 | 0 | 0.93226
2014-04-26 | 2時 | 0 | 0 | 0 | 0 | 0 | 0.93226
2014-04-26 | 3時 | 0 | 0 | 0 | 0 | 0 | 0.93226
2014-04-26 | 4時 | 0 | 0 | 0 | 0 | 0 | 0.93226
2014-04-26 | 5時 | 0 | 0 | 0 | 0 | 0 | 0.93226
2014-04-26 | 6時 | 0 | 0 | 0 | 0 | 0 | 0.93226
2014-04-26 | 7時 | 0 | 0 | 0 | 0 | 0 | 0.93226
2014-04-26 | 8時 | 0 | 0 | 0 | 0 | 0 | 0.93226
2014-04-26 | 9時 | 0 | 0 | 0 | 0 | 0 | 0.93226
2014-04-26 | 10時 | 0 | 0 | 0 | 0 | 0 | 0.93226
2014-04-26 | 11時 | 0 | 0 | 0 | 0 | 0 | 0.93226
2014-04-26 | 12時 | 0 | 0 | 0 | 0 | 0 | 0.93226
2014-04-26 | 13時 | 0 | 0 | 0 | 0 | 0 | 0.93226
2014-04-26 | 14時 | 0 | 0 | 0 | 0 | 0 | 0.93226
2014-04-26 | 15時 | 0 | 0 | 0 | 0 | 0 | 0.93226
2014-04-26 | 16時 | 0 | 0 | 0 | 0 | 0 | 0.93226
2014-04-26 | 17時 | 0 | 0 | 0 | 0 | 0 | 0.93226
2014-04-26 | 18時 | 0 | 0 | 0 | 0 | 0 | 0.93226
2014-04-26 | 19時 | 0 | 0 | 0 | 0 | 0 | 0.93226
2014-04-26 | 20時 | 0 | 0 | 0 | 0 | 0 | 0.93226
2014-04-26 | 21時 | 0 | 0 | 0 | 0 | 0 | 0.93226
2014-04-26 | 22時 | 0 | 0 | 0 | 0 | 0 | 0.93226
2014-04-26 | 23時 | 0 | 0 | 0 | 0 | 0 | 0.93226
2014-04-27 | 0時 | 0 | 0 | 0 | 0 | 0 | 0.93226
2014-04-27 | 1時 | 0 | 0 | 0 | 0 | 0 | 0.93226
2014-04-27 | 2時 | 0 | 0 | 0 | 0 | 0 | 0.93226
2014-04-27 | 3時 | 0 | 0 | 0 | 0 | 0 | 0.93226
2014-04-27 | 4時 | 0 | 0 | 0 | 0 | 0 | 0.93226
2014-04-27 | 5時 | 0 | 0 | 0 | 0 | 0 | 0.93226
2014-04-27 | 6時 | 0 | 0 | 0 | 0 | 0 | 0.93226
2014-04-27 | 7時 | 0 | 0 | 0 | 0 | 0 | 0.93226
2014-04-27 | 8時 | 0 | 0 | 0 | 0 | 0 | 0.93226
2014-04-27 | 9時 | 0 | 0 | 0 | 0 | 0 | 0.93226
2014-04-27 | 10時 | 0 | 0 | 0 | 0 | 0 | 0.93226
2014-04-27 | 11時 | 0 | 0 | 0 | 0 | 0 | 0.93226
2014-04-27 | 12時 | 0 | 0 | 0 | 0 | 0 | 0.93226
2014-04-27 | 13時 | 0 | 0 | 0 | 0 | 0 | 0.93226
2014-04-27 | 14時 | 0 | 0 | 0 | 0 | 0 | 0.93226
2014-04-27 | 15時 | 0 | 0 | 0 | 0 | 0 | 0.93226
2014-04-27 | 16時 | 0 | 0 | 0 | 0 | 0 | 0.93226
2014-04-27 | 17時 | 0 | 0 | 0 | 0 | 0 | 0.93226
2014-04-27 | 18時 | 0 | 0 | 0 | 0 | 0 | 0.93226
2014-04-27 | 19時 | 0 | 0 | 0 | 0 | 0 | 0.93226
2014-04-27 | 20時 | 0 | 0 | 0 | 0 | 0 | 0.93226
2014-04-27 | 21時 | 0 | 0 | 0 | 0 | 0 | 0.93226
2014-04-27 | 22時 | 0 | 0 | 0 | 0 | 0 | 0.93226
2014-04-27 | 23時 | 0 | 0 | 0 | 0 | 0 | 0.93226
2014-04-28 | 0時 | 0 | 0 | 0 | 0 | 0 | 0.93226
2014-04-28 | 1時 | 0 | 0 | 0 | 0 | 0 | 0.93226
2014-04-28 | 2時 | 0 | 0 | 0 | 0 | 0 | 0.93226
2014-04-28 | 3時 | 0 | 0 | 0 | 0 | 0 | 0.93226
2014-04-28 | 4時 | 0 | 0 | 0 | 0 | 0 | 0.93226
2014-04-28 | 5時 | 0 | 0 | 0 | 0 | 0 | 0.93226
2014-04-28 | 6時 | 0 | 0 | 0 | 0 | 0 | 0.93226
2014-04-28 | 7時 | 0 | 0 | 0 | 0 | 0 | 0.93226
2014-04-28 | 8時 | 0 | 0 | 0 | 0 | 0 | 0.93226
2014-04-28 | 9時 | 0 | 0 | 0 | 0 | 0 | 0.93226
2014-04-28 | 10時 | 0 | 0 | 0 | 0 | 0 | 0.93226
2014-04-28 | 11時 | 0 | 0 | 0 | 0 | 0 | 0.93226
2014-04-28 | 12時 | 0 | 0 | 0 | 0 | 0 | 0.93226
2014-04-28 | 13時 | 0 | 0 | 0 | 0 | 0 | 0.93226
2014-04-28 | 14時 | 0 | 0 | 0 | 0 | 0 | 0.93226
2014-04-28 | 15時 | 0 | 0 | 0 | 0 | 0 | 0.93226
2014-04-28 | 16時 | 0 | 0 | 0 | 0 | 0 | 0.93226
2014-04-28 | 17時 | 0 | 0 | 0 | 0 | 0 | 0.93226
2014-04-28 | 18時 | 0 | 0 | 0 | 0 | 0 | 0.93226
2014-04-28 | 19時 | 0 | 0 | 0 | 0 | 0 | 0.93226
2014-04-28 | 20時 | 0 | 0 | 0 | 0 | 0 | 0.93226
2014-04-28 | 21時 | 0 | 0 | 0 | 0 | 0 | 0.93226
2014-04-28 | 22時 | 0 | 0 | 0 | 0 | 0 | 0.93226
2014-04-28 | 23時 | 0 | 0 | 0 | 0 | 0 | 0.93226
2014-04-29 | 0時 | 0 | 0 | 0 | 0 | 0 | 0.93226
2014-04-29 | 1時 | 0 | 0 | 0 | 0 | 0 | 0.93226
2014-04-29 | 2時 | 0 | 0 | 0 | 0 | 0 | 0.93226
2014-04-29 | 3時 | 0 | 0 | 0 | 0 | 0 | 0.93226
2014-04-29 | 4時 | 0 | 0 | 0 | 0 | 0 | 0.93226
2014-04-29 | 5時 | 0 | 0 | 0 | 0 | 0 | 0.93226
2014-04-29 | 6時 | 0 | 0 | 0 | 0 | 0 | 0.93226
2014-04-29 | 7時 | 0 | 0 | 0 | 0 | 0 | 0.93226
2014-04-29 | 8時 | 0 | 0 | 0 | 0 | 0 | 0.93226
2014-04-29 | 9時 | 0 | 0 | 0 | 0 | 0 | 0.93226
2014-04-29 | 10時 | 0 | 0 | 0 | 0 | 0 | 0.93226
2014-04-29 | 11時 | 0 | 0 | 0 | 0 | 0 | 0.93226
2014-04-29 | 12時 | 0 | 0 | 0 | 0 | 0 | 0.93226
2014-04-29 | 13時 | 0 | 0 | 0 | 0 | 0 | 0.93226
2014-04-29 | 14時 | 0 | 0 | 0 | 0 | 0 | 0.93226
2014-04-29 | 15時 | 0 | 0 | 0 | 0 | 0 | 0.93226
2014-04-29 | 16時 | 0 | 0 | 0 | 0 | 0 | 0.93226
2014-04-29 | 17時 | 0 | 0 | 0 | 0 | 0 | 0.93226
2014-04-29 | 18時 | 0 | 0 | 0 | 0 | 0 | 0.93226
2014-04-29 | 19時 | 0 | 0 | 0 | 0 | 0 | 0.93226
2014-04-29 | 20時 | 0 | 0 | 0 | 0 | 0 | 0.93226
2014-04-29 | 21時 | 0 | 0 | 0 | 0 | 0 | 0.93226
2014-04-29 | 22時 | 0 | 0 | 0 | 0 | 0 | 0.93226
2014-04-29 | 23時 | 0 | 0 | 0 | 0 | 0 | 0.93226
2014-04-30 | 0時 | 0 | 0 | 0 | 0 | 0 | 0.93226
2014-04-30 | 1時 | 0 | 0 | 0 | 0 | 0 | 0.93226
2014-04-30 | 2時 | 0 | 0 | 0 | 0 | 0 | 0.93226
2014-04-30 | 3時 | 0 | 0 | 0 | 0 | 0 | 0.93226
2014-04-30 | 4時 | 0 | 0 | 0 | 0 | 0 | 0.93226
2014-04-30 | 5時 | 0 | 0 | 0 | 0 | 0 | 0.93226
2014-04-30 | 6時 | 0 | 0 | 0 | 0 | 0 | 0.93226
2014-04-30 | 7時 | 0 | 0 | 0 | 0 | 0 | 0.93226
2014-04-30 | 8時 | 0 | 0 | 0 | 0 | 0 | 0.93226
2014-04-30 | 9時 | 0 | 0 | 0 | 0 | 0 | 0.93226
2014-04-30 | 10時 | 0 | 0 | 0 | 0 | 0 | 0.93226
2014-04-30 | 11時 | 0 | 0 | 0 | 0 | 0 | 0.93226
2014-04-30 | 12時 | 0 | 0 | 0 | 0 | 0 | 0.93226
2014-04-30 | 13時 | 0 | 0 | 0 | 0 | 0 | 0.93226
2014-04-30 | 14時 | 0 | 0 | 0 | 0 | 0 | 0.93226
2014-04-30 | 15時 | 0 | 0 | 0 | 0 | 0 | 0.93226
2014-04-30 | 16時 | 0 | 0 | 0 | 0 | 0 | 0.93226
2014-04-30 | 17時 | 0 | 0 | 0 | 0 | 0 | 0.93226
2014-04-30 | 18時 | 0 | 0 | 0 | 0 | 0 | 0.93226
2014-04-30 | 19時 | 0 | 0 | 0 | 0 | 0 | 0.93226
2014-04-30 | 20時 | 0 | 0 | 0 | 0 | 0 | 0.93226
2014-04-30 | 21時 | 0 | 0 | 0 | 0 | 0 | 0.93226
2014-04-30 | 22時 | 0 | 0 | 0 | 0 | 0 | 0.93226
2014-04-30 | 23時 | 0 | 0 | 0 | 0 | 0 | 0.93226
2014-05-01 | 0時 | 0 | 0 | 0 | 0 | 0 | 0.93226
2014-05-01 | 1時 | 0 | 0 | 0 | 0 | 0 | 0.93226
2014-05-01 | 2時 | 0 | 0 | 0 | 0 | 0 | 0.93226
2014-05-01 | 3時 | 0 | 0 | 0 | 0 | 0 | 0.93226
2014-05-01 | 4時 | 0 | 0 | 0 | 0 | 0 | 0.93226
2014-05-01 | 5時 | 0 | 0 | 0 | 0 | 0 | 0.93226
2014-05-01 | 6時 | 0 | 0 | 0 | 0 | 0 | 0.93226
2014-05-01 | 7時 | 0 | 0 | 0 | 0 | 0 | 0.93226
2014-05-01 | 8時 | 0 | 0 | 0 | 0 | 0 | 0.93226
2014-05-01 | 9時 | 0 | 0 | 0 | 0 | 0 | 0.93226
2014-05-01 | 10時 | 0 | 0 | 0 | 0 | 0 | 0.93226
2014-05-01 | 11時 | 0 | 0 | 0 | 0 | 0 | 0.93226
2014-05-01 | 12時 | 0 | 0 | 0 | 0 | 0 | 0.93226
2014-05-01 | 13時 | 0 | 0 | 0 | 0 | 0 | 0.93226
2014-05-01 | 14時 | 0 | 0 | 0 | 0 | 0 | 0.93226
2014-05-01 | 15時 | 0 | 0 | 0 | 0 | 0 | 0.93226
2014-05-01 | 16時 | 0 | 0 | 0 | 0 | 0 | 0.93226
2014-05-01 | 17時 | 0 | 0 | 0 | 0 | 0 | 0.93226
2014-05-01 | 18時 | 0 | 0 | 0 | 0 | 0 | 0.93226
2014-05-01 | 19時 | 0 | 0 | 0 | 0 | 0 | 0.93226
2014-05-01 | 20時 | 0 | 0 | 0 | 0 | 0 | 0.93226
2014-05-01 | 21時 | 0 | 0 | 0 | 0 | 0 | 0.93226
2014-05-01 | 22時 | 0 | 0 | 0 | 0 | 0 | 0.93226
2014-05-01 | 23時 | 0 | 0 | 0 | 0 | 0 | 0.93226
2014-05-02 | 0時 | 0 | 0 | 0 | 0 | 0 | 0.93226
2014-05-02 | 1時 | 0 | 0 | 0 | 0 | 0 | 0.93226
2014-05-02 | 2時 | 0 | 0 | 0 | 0 | 0 | 0.93226
2014-05-02 | 3時 | 0 | 0 | 0 | 0 | 0 | 0.93226
2014-05-02 | 4時 | 0 | 0 | 0 | 0 | 0 | 0.93226
2014-05-02 | 5時 | 0 | 0 | 0 | 0 | 0 | 0.93226
2014-05-02 | 6時 | 0 | 0 | 0 | 0 | 0 | 0.93226
2014-05-02 | 7時 | 0 | 0 | 0 | 0 | 0 | 0.93226
2014-05-02 | 8時 | 0 | 0 | 0 | 0 | 0 | 0.93226
2014-05-02 | 9時 | 0 | 0 | 0 | 0 | 0 | 0.93226
2014-05-02 | 10時 | 0 | 0 | 0 | 0 | 0 | 0.93226
2014-05-02 | 11時 | 0 | 0 | 0 | 0 | 0 | 0.93226
2014-05-02 | 12時 | 0 | 0 | 0 | 0 | 0 | 0.93226
2014-05-02 | 13時 | 0 | 0 | 0 | 0 | 0 | 0.93226
2014-05-02 | 14時 | 0 | 0 | 0 | 0 | 0 | 0.93226
2014-05-02 | 15時 | 0 | 0 | 0 | 0 | 0 | 0.93226
2014-05-02 | 16時 | 0 | 0 | 0 | 0 | 0 | 0.93226
2014-05-02 | 17時 | 0 | 0 | 0 | 0 | 0 | 0.93226
2014-05-02 | 18時 | 0 | 0 | 0 | 0 | 0 | 0.93226
2014-05-02 | 19時 | 0 | 0 | 0 | 0 | 0 | 0.93226
2014-05-02 | 20時 | 0 | 0 | 0 | 0 | 0 | 0.93226
2014-05-02 | 21時 | 0 | 0 | 0 | 0 | 0 | 0.93226
2014-05-02 | 22時 | 0 | 0 | 0 | 0 | 0 | 0.93226
2014-05-02 | 23時 | 0 | 0 | 0 | 0 | 0 | 0.93226
2014-05-03 | 0時 | 0 | 0 | 0 | 0 | 0 | 0.93226
2014-05-03 | 1時 | 0 | 0 | 0 | 0 | 0 | 0.93226
2014-05-03 | 2時 | 0 | 0 | 0 | 0 | 0 | 0.93226
2014-05-03 | 3時 | 0 | 0 | 0 | 0 | 0 | 0.93226
2014-05-03 | 4時 | 0 | 0 | 0 | 0 | 0 | 0.93226
2014-05-03 | 5時 | 0 | 0 | 0 | 0 | 0 | 0.93226
2014-05-03 | 6時 | 0 | 0 | 0 | 0 | 0 | 0.93226
2014-05-03 | 7時 | 0 | 0 | 0 | 0 | 0 | 0.93226
2014-05-03 | 8時 | 0 | 0 | 0 | 0 | 0 | 0.93226
2014-05-03 | 9時 | 0 | 0 | 0 | 0 | 0 | 0.93226
2014-05-03 | 10時 | 0 | 0 | 0 | 0 | 0 | 0.93226
2014-05-03 | 11時 | 0 | 0 | 0 | 0 | 0 | 0.93226
2014-05-03 | 12時 | 0 | 0 | 0 | 0 | 0 | 0.93226
2014-05-03 | 13時 | 0 | 0 | 0 | 0 | 0 | 0.93226
2014-05-03 | 14時 | 0 | 0 | 0 | 0 | 0 | 0.93226
2014-05-03 | 15時 | 0 | 0 | 0 | 0 | 0 | 0.93226
2014-05-03 | 16時 | 0 | 0 | 0 | 0 | 0 | 0.93226
2014-05-03 | 17時 | 0 | 0 | 0 | 0 | 0 | 0.93226
2014-05-03 | 18時 | 0 | 0 | 0 | 0 | 0 | 0.93226
2014-05-03 | 19時 | 0 | 0 | 0 | 0 | 0 | 0.93226
2014-05-03 | 20時 | 0 | 0 | 0 | 0 | 0 | 0.93226
2014-05-03 | 21時 | 0 | 0 | 0 | 0 | 0 | 0.93226
2014-05-03 | 22時 | 0 | 0 | 0 | 0 | 0 | 0.93226
2014-05-03 | 23時 | 0 | 0 | 0 | 0 | 0 | 0.93226
2014-05-04 | 0時 | 0 | 0 | 0 | 0 | 0 | 0.93226
2014-05-04 | 1時 | 0 | 0 | 0 | 0 | 0 | 0.93226
2014-05-04 | 2時 | 0 | 0 | 0 | 0 | 0 | 0.93226
2014-05-04 | 3時 | 0 | 0 | 0 | 0 | 0 | 0.93226
2014-05-04 | 4時 | 0 | 0 | 0 | 0 | 0 | 0.93226
2014-05-04 | 5時 | 0 | 0 | 0 | 0 | 0 | 0.93226
2014-05-04 | 6時 | 0 | 0 | 0 | 0 | 0 | 0.93226
2014-05-04 | 7時 | 0 | 0 | 0 | 0 | 0 | 0.93226
2014-05-04 | 8時 | 0 | 0 | 0 | 0 | 0 | 0.93226
2014-05-04 | 9時 | 0 | 0 | 0 | 0 | 0 | 0.93226
2014-05-04 | 10時 | 0 | 0 | 0 | 0 | 0 | 0.93226
2014-05-04 | 11時 | 0 | 0 | 0 | 0 | 0 | 0.93226
2014-05-04 | 12時 | 0 | 0 | 0 | 0 | 0 | 0.93226
2014-05-04 | 13時 | 0 | 0 | 0 | 0 | 0 | 0.93226
2014-05-04 | 14時 | 0 | 0 | 0 | 0 | 0 | 0.93226
2014-05-04 | 15時 | 0 | 0 | 0 | 0 | 0 | 0.93226
2014-05-04 | 16時 | 0 | 0 | 0 | 0 | 0 | 0.93226
2014-05-04 | 17時 | 0 | 0 | 0 | 0 | 0 | 0.93226
2014-05-04 | 18時 | 0 | 0 | 0 | 0 | 0 | 0.93226
2014-05-04 | 19時 | 0 | 0 | 0 | 0 | 0 | 0.93226
2014-05-04 | 20時 | 0 | 0 | 0 | 0 | 0 | 0.93226
2014-05-04 | 21時 | 0 | 0 | 0 | 0 | 0 | 0.93226
2014-05-04 | 22時 | 0 | 0 | 0 | 0 | 0 | 0.93226
2014-05-04 | 23時 | 0 | 0 | 0 | 0 | 0 | 0.93226
2014-05-05 | 0時 | 0 | 0 | 0 | 0 | 0 | 0.93226
2014-05-05 | 1時 | 0 | 0 | 0 | 0 | 0 | 0.93226
2014-05-05 | 2時 | 0 | 0 | 0 | 0 | 0 | 0.93226
2014-05-05 | 3時 | 0 | 0 | 0 | 0 | 0 | 0.93226
2014-05-05 | 4時 | 0 | 0 | 0 | 0 | 0 | 0.93226
2014-05-05 | 5時 | 0 | 0 | 0 | 0 | 0 | 0.93226
2014-05-05 | 6時 | 0 | 0 | 0 | 0 | 0 | 0.93226
2014-05-05 | 7時 | 0 | 0 | 0 | 0 | 0 | 0.93226
2014-05-05 | 8時 | 0 | 0 | 0 | 0 | 0 | 0.93226
2014-05-05 | 9時 | 0 | 0 | 0 | 0 | 0 | 0.93226
2014-05-05 | 10時 | 0 | 0 | 0 | 0 | 0 | 0.93226
2014-05-05 | 11時 | 0 | 0 | 0 | 0 | 0 | 0.93226
2014-05-05 | 12時 | 0 | 0 | 0 | 0 | 0 | 0.93226
2014-05-05 | 13時 | 0 | 0 | 0 | 0 | 0 | 0.93226
2014-05-05 | 14時 | 0 | 0 | 0 | 0 | 0 | 0.93226
2014-05-05 | 15時 | 0 | 0 | 0 | 0 | 0 | 0.93226
2014-05-05 | 16時 | 0 | 0 | 0 | 0 | 0 | 0.93226
2014-05-05 | 17時 | 0 | 0 | 0 | 0 | 0 | 0.93226
2014-05-05 | 18時 | 0 | 0 | 0 | 0 | 0 | 0.93226
2014-05-05 | 19時 | 0 | 0 | 0 | 0 | 0 | 0.93226
2014-05-05 | 20時 | 0 | 0 | 0 | 0 | 0 | 0.93226
2014-05-05 | 21時 | 0 | 0 | 0 | 0 | 0 | 0.93226
2014-05-05 | 22時 | 0 | 0 | 0 | 0 | 0 | 0.93226
2014-05-05 | 23時 | 0 | 0 | 0 | 0 | 0 | 0.93226
2014-05-06 | 0時 | 0 | 0 | 0 | 0 | 0 | 0.93226
2014-05-06 | 1時 | 0 | 0 | 0 | 0 | 0 | 0.93226
2014-05-06 | 2時 | 0 | 0 | 0 | 0 | 0 | 0.93226
2014-05-06 | 3時 | 0 | 0 | 0 | 0 | 0 | 0.93226
2014-05-06 | 4時 | 0 | 0 | 0 | 0 | 0 | 0.93226
2014-05-06 | 5時 | 0 | 0 | 0 | 0 | 0 | 0.93226
2014-05-06 | 6時 | 0 | 0 | 0 | 0 | 0 | 0.93226
2014-05-06 | 7時 | 0 | 0 | 0 | 0 | 0 | 0.93226
2014-05-06 | 8時 | 0 | 0 | 0 | 0 | 0 | 0.93226
2014-05-06 | 9時 | 0 | 0 | 0 | 0 | 0 | 0.93226
2014-05-06 | 10時 | 0 | 0 | 0 | 0 | 0 | 0.93226
2014-05-06 | 11時 | 0 | 0 | 0 | 0 | 0 | 0.93226
2014-05-06 | 12時 | 0 | 0 | 0 | 0 | 0 | 0.93226
2014-05-06 | 13時 | 0 | 0 | 0 | 0 | 0 | 0.93226
2014-05-06 | 14時 | 0 | 0 | 0 | 0 | 0 | 0.93226
2014-05-06 | 15時 | 0 | 0 | 0 | 0 | 0 | 0.93226
2014-05-06 | 16時 | 0 | 0 | 0 | 0 | 0 | 0.93226
2014-05-06 | 17時 | 0 | 0 | 0 | 0 | 0 | 0.93226
2014-05-06 | 18時 | 0 | 0 | 0 | 0 | 0 | 0.93226
2014-05-06 | 19時 | 0 | 0 | 0 | 0 | 0 | 0.93226
2014-05-06 | 20時 | 0 | 0 | 0 | 0 | 0 | 0.93226
2014-05-06 | 21時 | 0 | 0 | 0 | 0 | 0 | 0.93226
2014-05-06 | 22時 | 0 | 0 | 0 | 0 | 0 | 0.93226
2014-05-06 | 23時 | 0 | 0 | 0 | 0 | 0 | 0.93226
2014-05-07 | 0時 | 0 | 0 | 0 | 0 | 0 | 0.93226
2014-05-07 | 1時 | 0 | 0 | 0 | 0 | 0 | 0.93226
2014-05-07 | 2時 | 0 | 0 | 0 | 0 | 0 | 0.93226
2014-05-07 | 3時 | 0 | 0 | 0 | 0 | 0 | 0.93226
2014-05-07 | 4時 | 0 | 0 | 0 | 0 | 0 | 0.93226
2014-05-07 | 5時 | 0 | 0 | 0 | 0 | 0 | 0.93226
2014-05-07 | 6時 | 0 | 0 | 0 | 0 | 0 | 0.93226
2014-05-07 | 7時 | 0 | 0 | 0 | 0 | 0 | 0.93226
2014-05-07 | 8時 | 0 | 0 | 0 | 0 | 0 | 0.93226
2014-05-07 | 9時 | 0 | 0 | 0 | 0 | 0 | 0.93226
2014-05-07 | 10時 | 0 | 0 | 0 | 0 | 0 | 0.93226
2014-05-07 | 11時 | 0 | 0 | 0 | 0 | 0 | 0.93226
2014-05-07 | 12時 | 0 | 0 | 0 | 0 | 0 | 0.93226
2014-05-07 | 13時 | 0 | 0 | 0 | 0 | 0 | 0.93226
2014-05-07 | 14時 | 0 | 0 | 0 | 0 | 0 | 0.93226
2014-05-07 | 15時 | 0 | 0 | 0 | 0 | 0 | 0.93226
2014-05-07 | 16時 | 0 | 0 | 0 | 0 | 0 | 0.93226
2014-05-07 | 17時 | 0 | 0 | 0 | 0 | 0 | 0.93226
2014-05-07 | 18時 | 0 | 0 | 0 | 0 | 0 | 0.93226
2014-05-07 | 19時 | 0 | 0 | 0 | 0 | 0 | 0.93226
2014-05-07 | 20時 | 0 | 0 | 0 | 0 | 0 | 0.93226
2014-05-07 | 21時 | 0 | 0 | 0 | 0 | 0 | 0.93226
2014-05-07 | 22時 | 0 | 0 | 0 | 0 | 0 | 0.93226
2014-05-07 | 23時 | 0 | 0 | 0 | 0 | 0 | 0.93226
2014-05-08 | 0時 | 0 | 0 | 0 | 0 | 0 | 0.93226
2014-05-08 | 1時 | 0 | 0 | 0 | 0 | 0 | 0.93226
2014-05-08 | 2時 | 0 | 0 | 0 | 0 | 0 | 0.93226
2014-05-08 | 3時 | 0 | 0 | 0 | 0 | 0 | 0.93226
2014-05-08 | 4時 | 0 | 0 | 0 | 0 | 0 | 0.93226
2014-05-08 | 5時 | 0 | 0 | 0 | 0 | 0 | 0.93226
2014-05-08 | 6時 | 0 | 0 | 0 | 0 | 0 | 0.93226
2014-05-08 | 7時 | 0 | 0 | 0 | 0 | 0 | 0.93226
2014-05-08 | 8時 | 0 | 0 | 0 | 0 | 0 | 0.93226
2014-05-08 | 9時 | 0 | 0 | 0 | 0 | 0 | 0.93226
2014-05-08 | 10時 | 0 | 0 | 0 | 0 | 0 | 0.93226
2014-05-08 | 11時 | 0 | 0 | 0 | 0 | 0 | 0.93226
2014-05-08 | 12時 | 0 | 0 | 0 | 0 | 0 | 0.93226
2014-05-08 | 13時 | 0 | 0 | 0 | 0 | 0 | 0.93226
2014-05-08 | 14時 | 0 | 0 | 0 | 0 | 0 | 0.93226
2014-05-08 | 15時 | 0 | 0 | 0 | 0 | 0 | 0.93226
2014-05-08 | 16時 | 0 | 0 | 0 | 0 | 0 | 0.93226
2014-05-08 | 17時 | 0 | 0 | 0 | 0 | 0 | 0.93226
2014-05-08 | 18時 | 0 | 0 | 0 | 0 | 0 | 0.93226
2014-05-08 | 19時 | 0 | 0 | 0 | 0 | 0 | 0.93226
2014-05-08 | 20時 | 0 | 0 | 0 | 0 | 0 | 0.93226
2014-05-08 | 21時 | 0 | 0 | 0 | 0 | 0 | 0.93226
2014-05-08 | 22時 | 0 | 0 | 0 | 0 | 0 | 0.93226
2014-05-08 | 23時 | 0 | 0 | 0 | 0 | 0 | 0.93226
2014-05-09 | 0時 | 0 | 0 | 0 | 0 | 0 | 0.93226
2014-05-09 | 1時 | 0 | 0 | 0 | 0 | 0 | 0.93226
2014-05-09 | 2時 | 0 | 0 | 0 | 0 | 0 | 0.93226
2014-05-09 | 3時 | 0 | 0 | 0 | 0 | 0 | 0.93226
2014-05-09 | 4時 | 0 | 0 | 0 | 0 | 0 | 0.93226
2014-05-09 | 5時 | 0 | 0 | 0 | 0 | 0 | 0.93226
2014-05-09 | 6時 | 0 | 0 | 0 | 0 | 0 | 0.93226
2014-05-09 | 7時 | 0 | 0 | 0 | 0 | 0 | 0.93226
2014-05-09 | 8時 | 0 | 0 | 0 | 0 | 0 | 0.93226
2014-05-09 | 9時 | 0 | 0 | 0 | 0 | 0 | 0.93226
2014-05-09 | 10時 | 0 | 0 | 0 | 0 | 0 | 0.93226
2014-05-09 | 11時 | 0 | 0 | 0 | 0 | 0 | 0.93226
2014-05-09 | 12時 | 0 | 0 | 0 | 0 | 0 | 0.93226
2014-05-09 | 13時 | 0 | 0 | 0 | 0 | 0 | 0.93226
2014-05-09 | 14時 | 0 | 0 | 0 | 0 | 0 | 0.93226
2014-05-09 | 15時 | 0 | 0 | 0 | 0 | 0 | 0.93226
2014-05-09 | 16時 | 0 | 0 | 0 | 0 | 0 | 0.93226
2014-05-09 | 17時 | 0 | 0 | 0 | 0 | 0 | 0.93226
2014-05-09 | 18時 | 0 | 0 | 0 | 0 | 0 | 0.93226
2014-05-09 | 19時 | 0 | 0 | 0 | 0 | 0 | 0.93226
2014-05-09 | 20時 | 0 | 0 | 0 | 0 | 0 | 0.93226
2014-05-09 | 21時 | 0 | 0 | 0 | 0 | 0 | 0.93226
2014-05-09 | 22時 | 0 | 0 | 0 | 0 | 0 | 0.93226
2014-05-09 | 23時 | 0 | 0 | 0 | 0 | 0 | 0.93226
2014-05-10 | 0時 | 0 | 0 | 0 | 0 | 0 | 0.93226
2014-05-10 | 1時 | 0 | 0 | 0 | 0 | 0 | 0.93226
2014-05-10 | 2時 | 0 | 0 | 0 | 0 | 0 | 0.93226
2014-05-10 | 3時 | 0 | 0 | 0 | 0 | 0 | 0.93226
2014-05-10 | 4時 | 0 | 0 | 0 | 0 | 0 | 0.93226
2014-05-10 | 5時 | 0 | 0 | 0 | 0 | 0 | 0.93226
2014-05-10 | 6時 | 0 | 0 | 0 | 0 | 0 | 0.93226
2014-05-10 | 7時 | 0 | 0 | 0 | 0 | 0 | 0.93226
2014-05-10 | 8時 | 0 | 0 | 0 | 0 | 0 | 0.93226
2014-05-10 | 9時 | 0 | 0 | 0 | 0 | 0 | 0.93226
2014-05-10 | 10時 | 0 | 0 | 0 | 0 | 0 | 0.93226
2014-05-10 | 11時 | 0 | 0 | 0 | 0 | 0 | 0.93226
2014-05-10 | 12時 | 0 | 0 | 0 | 0 | 0 | 0.93226
2014-05-10 | 13時 | 0 | 0 | 0 | 0 | 0 | 0.93226
2014-05-10 | 14時 | 0 | 0 | 0 | 0 | 0 | 0.93226
2014-05-10 | 15時 | 0 | 0 | 0 | 0 | 0 | 0.93226
2014-05-10 | 16時 | 0 | 0 | 0 | 0 | 0 | 0.93226
2014-05-10 | 17時 | 0 | 0 | 0 | 0 | 0 | 0.93226
2014-05-10 | 18時 | 0 | 0 | 0 | 0 | 0 | 0.93226
2014-05-10 | 19時 | 0 | 0 | 0 | 0 | 0 | 0.93226
2014-05-10 | 20時 | 0 | 0 | 0 | 0 | 0 | 0.93226
2014-05-10 | 21時 | 0 | 0 | 0 | 0 | 0 | 0.93226
2014-05-10 | 22時 | 0 | 0 | 0 | 0 | 0 | 0.93226
2014-05-10 | 23時 | 0 | 0 | 0 | 0 | 0 | 0.93226
2014-05-11 | 0時 | 0 | 0 | 0 | 0 | 0 | 0.93226
2014-05-11 | 1時 | 0 | 0 | 0 | 0 | 0 | 0.93226
2014-05-11 | 2時 | 0 | 0 | 0 | 0 | 0 | 0.93226
2014-05-11 | 3時 | 0 | 0 | 0 | 0 | 0 | 0.93226
2014-05-11 | 4時 | 0 | 0 | 0 | 0 | 0 | 0.93226
2014-05-11 | 5時 | 0 | 0 | 0 | 0 | 0 | 0.93226
2014-05-11 | 6時 | 0 | 0 | 0 | 0 | 0 | 0.93226
2014-05-11 | 7時 | 0 | 0 | 0 | 0 | 0 | 0.93226
2014-05-11 | 8時 | 0 | 0 | 0 | 0 | 0 | 0.93226
2014-05-11 | 9時 | 0 | 0 | 0 | 0 | 0 | 0.93226
2014-05-11 | 10時 | 0 | 0 | 0 | 0 | 0 | 0.93226
2014-05-11 | 11時 | 0 | 0 | 0 | 0 | 0 | 0.93226
2014-05-11 | 12時 | 0 | 0 | 0 | 0 | 0 | 0.93226
2014-05-11 | 13時 | 0 | 0 | 0 | 0 | 0 | 0.93226
2014-05-11 | 14時 | 0 | 0 | 0 | 0 | 0 | 0.93226
2014-05-11 | 15時 | 0 | 0 | 0 | 0 | 0 | 0.93226
2014-05-11 | 16時 | 0 | 0 | 0 | 0 | 0 | 0.93226
2014-05-11 | 17時 | 0 | 0 | 0 | 0 | 0 | 0.93226
2014-05-11 | 18時 | 0 | 0 | 0 | 0 | 0 | 0.93226
2014-05-11 | 19時 | 0 | 0 | 0 | 0 | 0 | 0.93226
2014-05-11 | 20時 | 0 | 0 | 0 | 0 | 0 | 0.93226
2014-05-11 | 21時 | 0 | 0 | 0 | 0 | 0 | 0.93226
2014-05-11 | 22時 | 0 | 0 | 0 | 0 | 0 | 0.93226
2014-05-11 | 23時 | 0 | 0 | 0 | 0 | 0 | 0.93226
2014-05-12 | 0時 | 0 | 0 | 0 | 0 | 0 | 0.93226
2014-05-12 | 1時 | 0 | 0 | 0 | 0 | 0 | 0.93226
2014-05-12 | 2時 | 0 | 0 | 0 | 0 | 0 | 0.93226
2014-05-12 | 3時 | 0 | 0 | 0 | 0 | 0 | 0.93226
2014-05-12 | 4時 | 0 | 0 | 0 | 0 | 0 | 0.93226
2014-05-12 | 5時 | 0 | 0 | 0 | 0 | 0 | 0.93226
2014-05-12 | 6時 | 0 | 0 | 0 | 0 | 0 | 0.93226
2014-05-12 | 7時 | 0 | 0 | 0 | 0 | 0 | 0.93226
2014-05-12 | 8時 | 0 | 0 | 0 | 0 | 0 | 0.93226
2014-05-12 | 9時 | 0 | 0 | 0 | 0 | 0 | 0.93226
2014-05-12 | 10時 | 0 | 0 | 0 | 0 | 0 | 0.93226
2014-05-12 | 11時 | 0 | 0 | 0 | 0 | 0 | 0.93226
2014-05-12 | 12時 | 0 | 0 | 0 | 0 | 0 | 0.93226
2014-05-12 | 13時 | 0 | 0 | 0 | 0 | 0 | 0.93226
2014-05-12 | 14時 | 0 | 0 | 0 | 0 | 0 | 0.93226
2014-05-12 | 15時 | 0 | 0 | 0 | 0 | 0 | 0.93226
2014-05-12 | 16時 | 0 | 0 | 0 | 0 | 0 | 0.93226
2014-05-12 | 17時 | 0 | 0 | 0 | 0 | 0 | 0.93226
2014-05-12 | 18時 | 0 | 0 | 0 | 0 | 0 | 0.93226
2014-05-12 | 19時 | 0 | 0 | 0 | 0 | 0 | 0.93226
2014-05-12 | 20時 | 0 | 0 | 0 | 0 | 0 | 0.93226
2014-05-12 | 21時 | 0 | 0 | 0 | 0 | 0 | 0.93226
2014-05-12 | 22時 | 0 | 0 | 0 | 0 | 0 | 0.93226
2014-05-12 | 23時 | 0 | 0 | 0 | 0 | 0 | 0.93226
2014-05-13 | 0時 | 0 | 0 | 0 | 0 | 0 | 0.93226
2014-05-13 | 1時 | 0 | 0 | 0 | 0 | 0 | 0.93226
2014-05-13 | 2時 | 0 | 0 | 0 | 0 | 0 | 0.93226
2014-05-13 | 3時 | 0 | 0 | 0 | 0 | 0 | 0.93226
2014-05-13 | 4時 | 0 | 0 | 0 | 0 | 0 | 0.93226
2014-05-13 | 5時 | 0 | 0 | 0 | 0 | 0 | 0.93226
2014-05-13 | 6時 | 0 | 0 | 0 | 0 | 0 | 0.93226
2014-05-13 | 7時 | 0 | 0 | 0 | 0 | 0 | 0.93226
2014-05-13 | 8時 | 0 | 0 | 0 | 0 | 0 | 0.93226
2014-05-13 | 9時 | 0 | 0 | 0 | 0 | 0 | 0.93226
2014-05-13 | 10時 | 0 | 0 | 0 | 0 | 0 | 0.93226
2014-05-13 | 11時 | 0 | 0 | 0 | 0 | 0 | 0.93226
2014-05-13 | 12時 | 0 | 0 | 0 | 0 | 0 | 0.93226
2014-05-13 | 13時 | 0 | 0 | 0 | 0 | 0 | 0.93226
2014-05-13 | 14時 | 0 | 0 | 0 | 0 | 0 | 0.93226
2014-05-13 | 15時 | 0 | 0 | 0 | 0 | 0 | 0.93226
2014-05-13 | 16時 | 0 | 0 | 0 | 0 | 0 | 0.93226
2014-05-13 | 17時 | 0 | 0 | 0 | 0 | 0 | 0.93226
2014-05-13 | 18時 | 0 | 0 | 0 | 0 | 0 | 0.93226
2014-05-13 | 19時 | 0 | 0 | 0 | 0 | 0 | 0.93226
2014-05-13 | 20時 | 0 | 0 | 0 | 0 | 0 | 0.93226
2014-05-13 | 21時 | 0 | 0 | 0 | 0 | 0 | 0.93226
2014-05-13 | 22時 | 0 | 0 | 0 | 0 | 0 | 0.93226
2014-05-13 | 23時 | 0 | 0 | 0 | 0 | 0 | 0.93226
2014-05-14 | 0時 | 0 | 0 | 0 | 0 | 0 | 0.93226
2014-05-14 | 1時 | 0 | 0 | 0 | 0 | 0 | 0.93226
2014-05-14 | 2時 | 0 | 0 | 0 | 0 | 0 | 0.93226
2014-05-14 | 3時 | 0 | 0 | 0 | 0 | 0 | 0.93226
2014-05-14 | 4時 | 0 | 0 | 0 | 0 | 0 | 0.93226
2014-05-14 | 5時 | 0 | 0 | 0 | 0 | 0 | 0.93226
2014-05-14 | 6時 | 0 | 0 | 0 | 0 | 0 | 0.93226
2014-05-14 | 7時 | 0 | 0 | 0 | 0 | 0 | 0.93226
2014-05-14 | 8時 | 0 | 0 | 0 | 0 | 0 | 0.93226
2014-05-14 | 9時 | 0 | 0 | 0 | 0 | 0 | 0.93226
2014-05-14 | 10時 | 0 | 0 | 0 | 0 | 0 | 0.93226
2014-05-14 | 11時 | 0 | 0 | 0 | 0 | 0 | 0.93226
2014-05-14 | 12時 | 0 | 0 | 0 | 0 | 0 | 0.93226
2014-05-14 | 13時 | 0 | 0 | 0 | 0 | 0 | 0.93226
2014-05-14 | 14時 | 0 | 0 | 0 | 0 | 0 | 0.93226
2014-05-14 | 15時 | 0 | 0 | 0 | 0 | 0 | 0.93226
2014-05-14 | 16時 | 0 | 0 | 0 | 0 | 0 | 0.93226
2014-05-14 | 17時 | 0 | 0 | 0 | 0 | 0 | 0.93226
2014-05-14 | 18時 | 0 | 0 | 0 | 0 | 0 | 0.93226
2014-05-14 | 19時 | 0 | 0 | 0 | 0 | 0 | 0.93226
2014-05-14 | 20時 | 0 | 0 | 0 | 0 | 0 | 0.93226
2014-05-14 | 21時 | 0 | 0 | 0 | 0 | 0 | 0.93226
2014-05-14 | 22時 | 0 | 0 | 0 | 0 | 0 | 0.93226
2014-05-14 | 23時 | 0 | 0 | 0 | 0 | 0 | 0.93226
2014-05-15 | 0時 | 0 | 0 | 0 | 0 | 0 | 0.93226
2014-05-15 | 1時 | 0 | 0 | 0 | 0 | 0 | 0.93226
2014-05-15 | 2時 | 0 | 0 | 0 | 0 | 0 | 0.93226
2014-05-15 | 3時 | 0 | 0 | 0 | 0 | 0 | 0.93226
2014-05-15 | 4時 | 0 | 0 | 0 | 0 | 0 | 0.93226
2014-05-15 | 5時 | 0 | 0 | 0 | 0 | 0 | 0.93226
2014-05-15 | 6時 | 0 | 0 | 0 | 0 | 0 | 0.93226
2014-05-15 | 7時 | 0 | 0 | 0 | 0 | 0 | 0.93226
2014-05-15 | 8時 | 0 | 0 | 0 | 0 | 0 | 0.93226
2014-05-15 | 9時 | 0 | 0 | 0 | 0 | 0 | 0.93226
2014-05-15 | 10時 | 0 | 0 | 0 | 0 | 0 | 0.93226
2014-05-15 | 11時 | 0 | 0 | 0 | 0 | 0 | 0.93226
2014-05-15 | 12時 | 0 | 0 | 0 | 0 | 0 | 0.93226
2014-05-15 | 13時 | 0 | 0 | 0 | 0 | 0 | 0.93226
2014-05-15 | 14時 | 0 | 0 | 0 | 0 | 0 | 0.93226
2014-05-15 | 15時 | 0 | 0 | 0 | 0 | 0 | 0.93226
2014-05-15 | 16時 | 0 | 0 | 0 | 0 | 0 | 0.93226
2014-05-15 | 17時 | 0 | 0 | 0 | 0 | 0 | 0.93226
2014-05-15 | 18時 | 0 | 0 | 0 | 0 | 0 | 0.93226
2014-05-15 | 19時 | 0 | 0 | 0 | 0 | 0 | 0.93226
2014-05-15 | 20時 | 0 | 0 | 0 | 0 | 0 | 0.93226
2014-05-15 | 21時 | 0 | 0 | 0 | 0 | 0 | 0.93226
2014-05-15 | 22時 | 0 | 0 | 0 | 0 | 0 | 0.93226
2014-05-15 | 23時 | 0 | 0 | 0 | 0 | 0 | 0.93226
2014-05-16 | 0時 | 0 | 0 | 0 | 0 | 0 | 0.93226
2014-05-16 | 1時 | 0 | 0 | 0 | 0 | 0 | 0.93226
2014-05-16 | 2時 | 0 | 0 | 0 | 0 | 0 | 0.93226
2014-05-16 | 3時 | 0 | 0 | 0 | 0 | 0 | 0.93226
2014-05-16 | 4時 | 0 | 0 | 0 | 0 | 0 | 0.93226
2014-05-16 | 5時 | 0 | 0 | 0 | 0 | 0 | 0.93226
2014-05-16 | 6時 | 0 | 0 | 0 | 0 | 0 | 0.93226
2014-05-16 | 7時 | 0 | 0 | 0 | 0 | 0 | 0.93226
2014-05-16 | 8時 | 0 | 0 | 0 | 0 | 0 | 0.93226
2014-05-16 | 9時 | 0 | 0 | 0 | 0 | 0 | 0.93226
2014-05-16 | 10時 | 0 | 0 | 0 | 0 | 0 | 0.93226
2014-05-16 | 11時 | 0 | 0 | 0 | 0 | 0 | 0.93226
2014-05-16 | 12時 | 0 | 0 | 0 | 0 | 0 | 0.93226
2014-05-16 | 13時 | 0 | 0 | 0 | 0 | 0 | 0.93226
2014-05-16 | 14時 | 0 | 0 | 0 | 0 | 0 | 0.93226
2014-05-16 | 15時 | 0 | 0 | 0 | 0 | 0 | 0.93226
2014-05-16 | 16時 | 0 | 0 | 0 | 0 | 0 | 0.93226
2014-05-16 | 17時 | 0 | 0 | 0 | 0 | 0 | 0.93226
2014-05-16 | 18時 | 0 | 0 | 0 | 0 | 0 | 0.93226
2014-05-16 | 19時 | 0 | 0 | 0 | 0 | 0 | 0.93226
2014-05-16 | 20時 | 0 | 0 | 0 | 0 | 0 | 0.93226
2014-05-16 | 21時 | 0 | 0 | 0 | 0 | 0 | 0.93226
2014-05-16 | 22時 | 0 | 0 | 0 | 0 | 0 | 0.93226
2014-05-16 | 23時 | 0 | 0 | 0 | 0 | 0 | 0.93226
2014-05-17 | 0時 | 0 | 0 | 0 | 0 | 0 | 0.93226
2014-05-17 | 1時 | 0 | 0 | 0 | 0 | 0 | 0.93226
2014-05-17 | 2時 | 0 | 0 | 0 | 0 | 0 | 0.93226
2014-05-17 | 3時 | 0 | 0 | 0 | 0 | 0 | 0.93226
2014-05-17 | 4時 | 0 | 0 | 0 | 0 | 0 | 0.93226
2014-05-17 | 5時 | 0 | 0 | 0 | 0 | 0 | 0.93226
2014-05-17 | 6時 | 0 | 0 | 0 | 0 | 0 | 0.93226
2014-05-17 | 7時 | 0 | 0 | 0 | 0 | 0 | 0.93226
2014-05-17 | 8時 | 0 | 0 | 0 | 0 | 0 | 0.93226
2014-05-17 | 9時 | 0 | 0 | 0 | 0 | 0 | 0.93226
2014-05-17 | 10時 | 0 | 0 | 0 | 0 | 0 | 0.93226
2014-05-17 | 11時 | 0 | 0 | 0 | 0 | 0 | 0.93226
2014-05-17 | 12時 | 0 | 0 | 0 | 0 | 0 | 0.93226
2014-05-17 | 13時 | 0 | 0 | 0 | 0 | 0 | 0.93226
2014-05-17 | 14時 | 0 | 0 | 0 | 0 | 0 | 0.93226
2014-05-17 | 15時 | 0 | 0 | 0 | 0 | 0 | 0.93226
2014-05-17 | 16時 | 0 | 0 | 0 | 0 | 0 | 0.93226
2014-05-17 | 17時 | 0 | 0 | 0 | 0 | 0 | 0.93226
2014-05-17 | 18時 | 0 | 0 | 0 | 0 | 0 | 0.93226
2014-05-17 | 19時 | 0 | 0 | 0 | 0 | 0 | 0.93226
2014-05-17 | 20時 | 0 | 0 | 0 | 0 | 0 | 0.93226
2014-05-17 | 21時 | 0 | 0 | 0 | 0 | 0 | 0.93226
2014-05-17 | 22時 | 0 | 0 | 0 | 0 | 0 | 0.93226
2014-05-17 | 23時 | 0 | 0 | 0 | 0 | 0 | 0.93226
2014-05-18 | 0時 | 0 | 0 | 0 | 0 | 0 | 0.93226
2014-05-18 | 1時 | 0 | 0 | 0 | 0 | 0 | 0.93226
2014-05-18 | 2時 | 0 | 0 | 0 | 0 | 0 | 0.93226
2014-05-18 | 3時 | 0 | 0 | 0 | 0 | 0 | 0.93226
2014-05-18 | 4時 | 0 | 0 | 0 | 0 | 0 | 0.93226
2014-05-18 | 5時 | 0 | 0 | 0 | 0 | 0 | 0.93226
2014-05-18 | 6時 | 0 | 0 | 0 | 0 | 0 | 0.93226
2014-05-18 | 7時 | 0 | 0 | 0 | 0 | 0 | 0.93226
2014-05-18 | 8時 | 0 | 0 | 0 | 0 | 0 | 0.93226
2014-05-18 | 9時 | 0 | 0 | 0 | 0 | 0 | 0.93226
2014-05-18 | 10時 | 0 | 0 | 0 | 0 | 0 | 0.93226
2014-05-18 | 11時 | 0 | 0 | 0 | 0 | 0 | 0.93226
2014-05-18 | 12時 | 0 | 0 | 0 | 0 | 0 | 0.93226
2014-05-18 | 13時 | 0 | 0 | 0 | 0 | 0 | 0.93226
2014-05-18 | 14時 | 0 | 0 | 0 | 0 | 0 | 0.93226
2014-05-18 | 15時 | 0 | 0 | 0 | 0 | 0 | 0.93226
2014-05-18 | 16時 | 0 | 0 | 0 | 0 | 0 | 0.93226
2014-05-18 | 17時 | 0 | 0 | 0 | 0 | 0 | 0.93226
2014-05-18 | 18時 | 0 | 0 | 0 | 0 | 0 | 0.93226
2014-05-18 | 19時 | 0 | 0 | 0 | 0 | 0 | 0.93226
2014-05-18 | 20時 | 0 | 0 | 0 | 0 | 0 | 0.93226
2014-05-18 | 21時 | 0 | 0 | 0 | 0 | 0 | 0.93226
2014-05-18 | 22時 | 0 | 0 | 0 | 0 | 0 | 0.93226
2014-05-18 | 23時 | 0 | 0 | 0 | 0 | 0 | 0.93226
2014-05-19 | 0時 | 0 | 0 | 0 | 0 | 0 | 0.93226
2014-05-19 | 1時 | 0 | 0 | 0 | 0 | 0 | 0.93226
2014-05-19 | 2時 | 0 | 0 | 0 | 0 | 0 | 0.93226
2014-05-19 | 3時 | 0 | 0 | 0 | 0 | 0 | 0.93226
2014-05-19 | 4時 | 0 | 0 | 0 | 0 | 0 | 0.93226
2014-05-19 | 5時 | 0 | 0 | 0 | 0 | 0 | 0.93226
2014-05-19 | 6時 | 0 | 0 | 0 | 0 | 0 | 0.93226
2014-05-19 | 7時 | 0 | 0 | 0 | 0 | 0 | 0.93226
2014-05-19 | 8時 | 0 | 0 | 0 | 0 | 0 | 0.93226
2014-05-19 | 9時 | 0 | 0 | 0 | 0 | 0 | 0.93226
2014-05-19 | 10時 | 0 | 0 | 0 | 0 | 0 | 0.93226
2014-05-19 | 11時 | 0 | 0 | 0 | 0 | 0 | 0.93226
2014-05-19 | 12時 | 0 | 0 | 0 | 0 | 0 | 0.93226
2014-05-19 | 13時 | 0 | 0 | 0 | 0 | 0 | 0.93226
2014-05-19 | 14時 | 0 | 0 | 0 | 0 | 0 | 0.93226
2014-05-19 | 15時 | 0 | 0 | 0 | 0 | 0 | 0.93226
2014-05-19 | 16時 | 0 | 0 | 0 | 0 | 0 | 0.93226
2014-05-19 | 17時 | 0 | 0 | 0 | 0 | 0 | 0.93226
2014-05-19 | 18時 | 0 | 0 | 0 | 0 | 0 | 0.93226
2014-05-19 | 19時 | 0 | 0 | 0 | 0 | 0 | 0.93226
2014-05-19 | 20時 | 0 | 0 | 0 | 0 | 0 | 0.93226
2014-05-19 | 21時 | 0 | 0 | 0 | 0 | 0 | 0.93226
2014-05-19 | 22時 | 0 | 0 | 0 | 0 | 0 | 0.93226
2014-05-19 | 23時 | 0 | 0 | 0 | 0 | 0 | 0.93226
2014-05-20 | 0時 | 0 | 0 | 0 | 0 | 0 | 0.93226
2014-05-20 | 1時 | 0 | 0 | 0 | 0 | 0 | 0.93226
2014-05-20 | 2時 | 0 | 0 | 0 | 0 | 0 | 0.93226
2014-05-20 | 3時 | 0 | 0 | 0 | 0 | 0 | 0.93226
2014-05-20 | 4時 | 0 | 0 | 0 | 0 | 0 | 0.93226
2014-05-20 | 5時 | 0 | 0 | 0 | 0 | 0 | 0.93226
2014-05-20 | 6時 | 0 | 0 | 0 | 0 | 0 | 0.93226
2014-05-20 | 7時 | 0 | 0 | 0 | 0 | 0 | 0.93226
2014-05-20 | 8時 | 0 | 0 | 0 | 0 | 0 | 0.93226
2014-05-20 | 9時 | 0 | 0 | 0 | 0 | 0 | 0.93226
2014-05-20 | 10時 | 0 | 0 | 0 | 0 | 0 | 0.93226
2014-05-20 | 11時 | 0 | 0 | 0 | 0 | 0 | 0.93226
2014-05-20 | 12時 | 0 | 0 | 0 | 0 | 0 | 0.93226
2014-05-20 | 13時 | 0 | 0 | 0 | 0 | 0 | 0.93226
2014-05-20 | 14時 | 0 | 0 | 0 | 0 | 0 | 0.93226
2014-05-20 | 15時 | 0 | 0 | 0 | 0 | 0 | 0.93226
2014-05-20 | 16時 | 0 | 0 | 0 | 0 | 0 | 0.93226
2014-05-20 | 17時 | 0 | 0 | 0 | 0 | 0 | 0.93226
2014-05-20 | 18時 | 0 | 0 | 0 | 0 | 0 | 0.93226
2014-05-20 | 19時 | 0 | 0 | 0 | 0 | 0 | 0.93226
2014-05-20 | 20時 | 0 | 0 | 0 | 0 | 0 | 0.93226
2014-05-20 | 21時 | 0 | 0 | 0 | 0 | 0 | 0.93226
2014-05-20 | 22時 | 0 | 0 | 0 | 0 | 0 | 0.93226
2014-05-20 | 23時 | 0 | 0 | 0 | 0 | 0 | 0.93226
2014-05-21 | 0時 | 0 | 0 | 0 | 0 | 0 | 0.93226
2014-05-21 | 1時 | 0 | 0 | 0 | 0 | 0 | 0.93226
2014-05-21 | 2時 | 0 | 0 | 0 | 0 | 0 | 0.93226
2014-05-21 | 3時 | 0 | 0 | 0 | 0 | 0 | 0.93226
2014-05-21 | 4時 | 0 | 0 | 0 | 0 | 0 | 0.93226
2014-05-21 | 5時 | 0 | 0 | 0 | 0 | 0 | 0.93226
2014-05-21 | 6時 | 0 | 0 | 0 | 0 | 0 | 0.93226
2014-05-21 | 7時 | 0 | 0 | 0 | 0 | 0 | 0.93226
2014-05-21 | 8時 | 0 | 0 | 0 | 0 | 0 | 0.93226
2014-05-21 | 9時 | 0 | 0 | 0 | 0 | 0 | 0.93226
2014-05-21 | 10時 | 0 | 0 | 0 | 0 | 0 | 0.93226
2014-05-21 | 11時 | 0 | 0 | 0 | 0 | 0 | 0.93226
2014-05-21 | 12時 | 0 | 0 | 0 | 0 | 0 | 0.93226
2014-05-21 | 13時 | 0 | 0 | 0 | 0 | 0 | 0.93226
2014-05-21 | 14時 | 0 | 0 | 0 | 0 | 0 | 0.93226
2014-05-21 | 15時 | 0 | 0 | 0 | 0 | 0 | 0.93226
2014-05-21 | 16時 | 0 | 0 | 0 | 0 | 0 | 0.93226
2014-05-21 | 17時 | 0 | 0 | 0 | 0 | 0 | 0.93226
2014-05-21 | 18時 | 0 | 0 | 0 | 0 | 0 | 0.93226
2014-05-21 | 19時 | 0 | 0 | 0 | 0 | 0 | 0.93226
2014-05-21 | 20時 | 0 | 0 | 0 | 0 | 0 | 0.93226
2014-05-21 | 21時 | 0 | 0 | 0 | 0 | 0 | 0.93226
2014-05-21 | 22時 | 0 | 0 | 0 | 0 | 0 | 0.93226
2014-05-21 | 23時 | 0 | 0 | 0 | 0 | 0 | 0.93226
2014-05-22 | 0時 | 0 | 0 | 0 | 0 | 0 | 0.93226
2014-05-22 | 1時 | 0 | 0 | 0 | 0 | 0 | 0.93226
2014-05-22 | 2時 | 0 | 0 | 0 | 0 | 0 | 0.93226
2014-05-22 | 3時 | 0 | 0 | 0 | 0 | 0 | 0.93226
2014-05-22 | 4時 | 0 | 0 | 0 | 0 | 0 | 0.93226
2014-05-22 | 5時 | 0 | 0 | 0 | 0 | 0 | 0.93226
2014-05-22 | 6時 | 0 | 0 | 0 | 0 | 0 | 0.93226
2014-05-22 | 7時 | 0 | 0 | 0 | 0 | 0 | 0.93226
2014-05-22 | 8時 | 0 | 0 | 0 | 0 | 0 | 0.93226
2014-05-22 | 9時 | 0 | 0 | 0 | 0 | 0 | 0.93226
2014-05-22 | 10時 | 0 | 0 | 0 | 0 | 0 | 0.93226
2014-05-22 | 11時 | 0 | 0 | 0 | 0 | 0 | 0.93226
2014-05-22 | 12時 | 0 | 0 | 0 | 0 | 0 | 0.93226
2014-05-22 | 13時 | 0 | 0 | 0 | 0 | 0 | 0.93226
2014-05-22 | 14時 | 0 | 0 | 0 | 0 | 0 | 0.93226
2014-05-22 | 15時 | 0 | 0 | 0 | 0 | 0 | 0.93226
2014-05-22 | 16時 | 0 | 0 | 0 | 0 | 0 | 0.93226
2014-05-22 | 17時 | 0 | 0 | 0 | 0 | 0 | 0.93226
2014-05-22 | 18時 | 0 | 0 | 0 | 0 | 0 | 0.93226
2014-05-22 | 19時 | 0 | 0 | 0 | 0 | 0 | 0.93226
2014-05-22 | 20時 | 0 | 0 | 0 | 0 | 0 | 0.93226
2014-05-22 | 21時 | 0 | 0 | 0 | 0 | 0 | 0.93226
2014-05-22 | 22時 | 0 | 0 | 0 | 0 | 0 | 0.93226
2014-05-22 | 23時 | 0 | 0 | 0 | 0 | 0 | 0.93226
2014-05-23 | 0時 | 0 | 0 | 0 | 0 | 0 | 0.93226
2014-05-23 | 1時 | 0 | 0 | 0 | 0 | 0 | 0.93226
2014-05-23 | 2時 | 0 | 0 | 0 | 0 | 0 | 0.93226
2014-05-23 | 3時 | 0 | 0 | 0 | 0 | 0 | 0.93226
2014-05-23 | 4時 | 0 | 0 | 0 | 0 | 0 | 0.93226
2014-05-23 | 5時 | 0 | 0 | 0 | 0 | 0 | 0.93226
2014-05-23 | 6時 | 0 | 0 | 0 | 0 | 0 | 0.93226
2014-05-23 | 7時 | 0 | 0 | 0 | 0 | 0 | 0.93226
2014-05-23 | 8時 | 0 | 0 | 0 | 0 | 0 | 0.93226
2014-05-23 | 9時 | 0 | 0 | 0 | 0 | 0 | 0.93226
2014-05-23 | 10時 | 0 | 0 | 0 | 0 | 0 | 0.93226
2014-05-23 | 11時 | 0 | 0 | 0 | 0 | 0 | 0.93226
2014-05-23 | 12時 | 0 | 0 | 0 | 0 | 0 | 0.93226
2014-05-23 | 13時 | 0 | 0 | 0 | 0 | 0 | 0.93226
2014-05-23 | 14時 | 0 | 0 | 0 | 0 | 0 | 0.93226
2014-05-23 | 15時 | 0 | 0 | 0 | 0 | 0 | 0.93226
2014-05-23 | 16時 | 0 | 0 | 0 | 0 | 0 | 0.93226
2014-05-23 | 17時 | 0 | 0 | 0 | 0 | 0 | 0.93226
2014-05-23 | 18時 | 0 | 0 | 0 | 0 | 0 | 0.93226
2014-05-23 | 19時 | 0 | 0 | 0 | 0 | 0 | 0.93226
2014-05-23 | 20時 | 0 | 0 | 0 | 0 | 0 | 0.93226
2014-05-23 | 21時 | 0 | 0 | 0 | 0 | 0 | 0.93226
2014-05-23 | 22時 | 0 | 0 | 0 | 0 | 0 | 0.93226
2014-05-23 | 23時 | 0 | 0 | 0 | 0 | 0 | 0.93226
2014-05-24 | 0時 | 0 | 0 | 0 | 0 | 0 | 0.93226
2014-05-24 | 1時 | 0 | 0 | 0 | 0 | 0 | 0.93226
2014-05-24 | 2時 | 0 | 0 | 0 | 0 | 0 | 0.93226
2014-05-24 | 3時 | 0 | 0 | 0 | 0 | 0 | 0.93226
2014-05-24 | 4時 | 0 | 0 | 0 | 0 | 0 | 0.93226
2014-05-24 | 5時 | 0 | 0 | 0 | 0 | 0 | 0.93226
2014-05-24 | 6時 | 0 | 0 | 0 | 0 | 0 | 0.93226
2014-05-24 | 7時 | 0 | 0 | 0 | 0 | 0 | 0.93226
2014-05-24 | 8時 | 0 | 0 | 0 | 0 | 0 | 0.93226
2014-05-24 | 9時 | 0 | 0 | 0 | 0 | 0 | 0.93226
2014-05-24 | 10時 | 0 | 0 | 0 | 0 | 0 | 0.93226
2014-05-24 | 11時 | 0 | 0 | 0 | 0 | 0 | 0.93226
2014-05-24 | 12時 | 0 | 0 | 0 | 0 | 0 | 0.93226
2014-05-24 | 13時 | 0 | 0 | 0 | 0 | 0 | 0.93226
2014-05-24 | 14時 | 0 | 0 | 0 | 0 | 0 | 0.93226
2014-05-24 | 15時 | 0 | 0 | 0 | 0 | 0 | 0.93226
2014-05-24 | 16時 | 0 | 0 | 0 | 0 | 0 | 0.93226
2014-05-24 | 17時 | 0 | 0 | 0 | 0 | 0 | 0.93226
2014-05-24 | 18時 | 0 | 0 | 0 | 0 | 0 | 0.93226
2014-05-24 | 19時 | 0 | 0 | 0 | 0 | 0 | 0.93226
2014-05-24 | 20時 | 0 | 0 | 0 | 0 | 0 | 0.93226
2014-05-24 | 21時 | 0 | 0 | 0 | 0 | 0 | 0.93226
2014-05-24 | 22時 | 0 | 0 | 0 | 0 | 0 | 0.93226
2014-05-24 | 23時 | 0 | 0 | 0 | 0 | 0 | 0.93226
2014-05-25 | 0時 | 0 | 0 | 0 | 0 | 0 | 0.93226
2014-05-25 | 1時 | 0 | 0 | 0 | 0 | 0 | 0.93226
2014-05-25 | 2時 | 0 | 0 | 0 | 0 | 0 | 0.93226
2014-05-25 | 3時 | 0 | 0 | 0 | 0 | 0 | 0.93226
2014-05-25 | 4時 | 0 | 0 | 0 | 0 | 0 | 0.93226
2014-05-25 | 5時 | 0 | 0 | 0 | 0 | 0 | 0.93226
2014-05-25 | 6時 | 0 | 0 | 0 | 0 | 0 | 0.93226
2014-05-25 | 7時 | 0 | 0 | 0 | 0 | 0 | 0.93226
2014-05-25 | 8時 | 0 | 0 | 0 | 0 | 0 | 0.93226
2014-05-25 | 9時 | 0 | 0 | 0 | 0 | 0 | 0.93226
2014-05-25 | 10時 | 0 | 0 | 0 | 0 | 0 | 0.93226
2014-05-25 | 11時 | 0 | 0 | 0 | 0 | 0 | 0.93226
2014-05-25 | 12時 | 0 | 0 | 0 | 0 | 0 | 0.93226
2014-05-25 | 13時 | 0 | 0 | 0 | 0 | 0 | 0.93226
2014-05-25 | 14時 | 0 | 0 | 0 | 0 | 0 | 0.93226
2014-05-25 | 15時 | 0 | 0 | 0 | 0 | 0 | 0.93226
2014-05-25 | 16時 | 0 | 0 | 0 | 0 | 0 | 0.93226
2014-05-25 | 17時 | 0 | 0 | 0 | 0 | 0 | 0.93226
2014-05-25 | 18時 | 0 | 0 | 0 | 0 | 0 | 0.93226
2014-05-25 | 19時 | 0 | 0 | 0 | 0 | 0 | 0.93226
2014-05-25 | 20時 | 0 | 0 | 0 | 0 | 0 | 0.93226
2014-05-25 | 21時 | 0 | 0 | 0 | 0 | 0 | 0.93226
2014-05-25 | 22時 | 0 | 0 | 0 | 0 | 0 | 0.93226
2014-05-25 | 23時 | 0 | 0 | 0 | 0 | 0 | 0.93226
2014-05-26 | 0時 | 0 | 0 | 0 | 0 | 0 | 0.93226
2014-05-26 | 1時 | 0 | 0 | 0 | 0 | 0 | 0.93226
2014-05-26 | 2時 | 0 | 0 | 0 | 0 | 0 | 0.93226
2014-05-26 | 3時 | 0 | 0 | 0 | 0 | 0 | 0.93226
2014-05-26 | 4時 | 0 | 0 | 0 | 0 | 0 | 0.93226
2014-05-26 | 5時 | 0 | 0 | 0 | 0 | 0 | 0.93226
2014-05-26 | 6時 | 0 | 0 | 0 | 0 | 0 | 0.93226
2014-05-26 | 7時 | 0 | 0 | 0 | 0 | 0 | 0.93226
2014-05-26 | 8時 | 0 | 0 | 0 | 0 | 0 | 0.93226
2014-05-26 | 9時 | 0 | 0 | 0 | 0 | 0 | 0.93226
2014-05-26 | 10時 | 0 | 0 | 0 | 0 | 0 | 0.93226
2014-05-26 | 11時 | 0 | 0 | 0 | 0 | 0 | 0.93226
2014-05-26 | 12時 | 0 | 0 | 0 | 0 | 0 | 0.93226
2014-05-26 | 13時 | 0 | 0 | 0 | 0 | 0 | 0.93226
2014-05-26 | 14時 | 0 | 0 | 0 | 0 | 0 | 0.93226
2014-05-26 | 15時 | 0 | 0 | 0 | 0 | 0 | 0.93226
2014-05-26 | 16時 | 0 | 0 | 0 | 0 | 0 | 0.93226
2014-05-26 | 17時 | 0 | 0 | 0 | 0 | 0 | 0.93226
2014-05-26 | 18時 | 0 | 0 | 0 | 0 | 0 | 0.93226
2014-05-26 | 19時 | 0 | 0 | 0 | 0 | 0 | 0.93226
2014-05-26 | 20時 | 0 | 0 | 0 | 0 | 0 | 0.93226
2014-05-26 | 21時 | 0 | 0 | 0 | 0 | 0 | 0.93226
2014-05-26 | 22時 | 0 | 0 | 0 | 0 | 0 | 0.93226
2014-05-26 | 23時 | 0 | 0 | 0 | 0 | 0 | 0.93226
2014-05-27 | 0時 | 0 | 0 | 0 | 0 | 0 | 0.93226
2014-05-27 | 1時 | 0 | 0 | 0 | 0 | 0 | 0.93226
2014-05-27 | 2時 | 0 | 0 | 0 | 0 | 0 | 0.93226
2014-05-27 | 3時 | 0 | 0 | 0 | 0 | 0 | 0.93226
2014-05-27 | 4時 | 0 | 0 | 0 | 0 | 0 | 0.93226
2014-05-27 | 5時 | 0 | 0 | 0 | 0 | 0 | 0.93226
2014-05-27 | 6時 | 0 | 0 | 0 | 0 | 0 | 0.93226
2014-05-27 | 7時 | 0 | 0 | 0 | 0 | 0 | 0.93226
2014-05-27 | 8時 | 0 | 0 | 0 | 0 | 0 | 0.93226
2014-05-27 | 9時 | 0 | 0 | 0 | 0 | 0 | 0.93226
2014-05-27 | 10時 | 0 | 0 | 0 | 0 | 0 | 0.93226
2014-05-27 | 11時 | 0 | 0 | 0 | 0 | 0 | 0.93226
2014-05-27 | 12時 | 0 | 0 | 0 | 0 | 0 | 0.93226
2014-05-27 | 13時 | 0 | 0 | 0 | 0 | 0 | 0.93226
2014-05-27 | 14時 | 0 | 0 | 0 | 0 | 0 | 0.93226
2014-05-27 | 15時 | 0 | 0 | 0 | 0 | 0 | 0.93226
2014-05-27 | 16時 | 0 | 0 | 0 | 0 | 0 | 0.93226
2014-05-27 | 17時 | 0 | 0 | 0 | 0 | 0 | 0.93226
2014-05-27 | 18時 | 0 | 0 | 0 | 0 | 0 | 0.93226
2014-05-27 | 19時 | 0 | 0 | 0 | 0 | 0 | 0.93226
2014-05-27 | 20時 | 0 | 0 | 0 | 0 | 0 | 0.93226
2014-05-27 | 21時 | 0 | 0 | 0 | 0 | 0 | 0.93226
2014-05-27 | 22時 | 0 | 0 | 0 | 0 | 0 | 0.93226
2014-05-27 | 23時 | 0 | 0 | 0 | 0 | 0 | 0.93226
2014-05-28 | 0時 | 0 | 0 | 0 | 0 | 0 | 0.93226
2014-05-28 | 1時 | 0 | 0 | 0 | 0 | 0 | 0.93226
2014-05-28 | 2時 | 0 | 0 | 0 | 0 | 0 | 0.93226
2014-05-28 | 3時 | 0 | 0 | 0 | 0 | 0 | 0.93226
2014-05-28 | 4時 | 0 | 0 | 0 | 0 | 0 | 0.93226
2014-05-28 | 5時 | 0 | 0 | 0 | 0 | 0 | 0.93226
2014-05-28 | 6時 | 0 | 0 | 0 | 0 | 0 | 0.93226
2014-05-28 | 7時 | 0 | 0 | 0 | 0 | 0 | 0.93226
2014-05-28 | 8時 | 0 | 0 | 0 | 0 | 0 | 0.93226
2014-05-28 | 9時 | 0 | 0 | 0 | 0 | 0 | 0.93226
2014-05-28 | 10時 | 0 | 0 | 0 | 0 | 0 | 0.93226
2014-05-28 | 11時 | 0 | 0 | 0 | 0 | 0 | 0.93226
2014-05-28 | 12時 | 0 | 0 | 0 | 0 | 0 | 0.93226
2014-05-28 | 13時 | 0 | 0 | 0 | 0 | 0 | 0.93226
2014-05-28 | 14時 | 0 | 0 | 0 | 0 | 0 | 0.93226
2014-05-28 | 15時 | 0 | 0 | 0 | 0 | 0 | 0.93226
2014-05-28 | 16時 | 0 | 0 | 0 | 0 | 0 | 0.93226
2014-05-28 | 17時 | 0 | 0 | 0 | 0 | 0 | 0.93226
2014-05-28 | 18時 | 0 | 0 | 0 | 0 | 0 | 0.93226
2014-05-28 | 19時 | 0 | 0 | 0 | 0 | 0 | 0.93226
2014-05-28 | 20時 | 0 | 0 | 0 | 0 | 0 | 0.93226
2014-05-28 | 21時 | 0 | 0 | 0 | 0 | 0 | 0.93226
2014-05-28 | 22時 | 0 | 0 | 0 | 0 | 0 | 0.93226
2014-05-28 | 23時 | 0 | 0 | 0 | 0 | 0 | 0.93226
2014-05-29 | 0時 | 0 | 0 | 0 | 0 | 0 | 0.93226
2014-05-29 | 1時 | 0 | 0 | 0 | 0 | 0 | 0.93226
2014-05-29 | 2時 | 0 | 0 | 0 | 0 | 0 | 0.93226
2014-05-29 | 3時 | 0 | 0 | 0 | 0 | 0 | 0.93226
2014-05-29 | 4時 | 0 | 0 | 0 | 0 | 0 | 0.93226
2014-05-29 | 5時 | 0 | 0 | 0 | 0 | 0 | 0.93226
2014-05-29 | 6時 | 0 | 0 | 0 | 0 | 0 | 0.93226
2014-05-29 | 7時 | 0 | 0 | 0 | 0 | 0 | 0.93226
2014-05-29 | 8時 | 0 | 0 | 0 | 0 | 0 | 0.93226
2014-05-29 | 9時 | 0 | 0 | 0 | 0 | 0 | 0.93226
2014-05-29 | 10時 | 0 | 0 | 0 | 0 | 0 | 0.93226
2014-05-29 | 11時 | 0 | 0 | 0 | 0 | 0 | 0.93226
2014-05-29 | 12時 | 0 | 0 | 0 | 0 | 0 | 0.93226
2014-05-29 | 13時 | 0 | 0 | 0 | 0 | 0 | 0.93226
2014-05-29 | 14時 | 0 | 0 | 0 | 0 | 0 | 0.93226
2014-05-29 | 15時 | 0 | 0 | 0 | 0 | 0 | 0.93226
2014-05-29 | 16時 | 0 | 0 | 0 | 0 | 0 | 0.93226
2014-05-29 | 17時 | 0 | 0 | 0 | 0 | 0 | 0.93226
2014-05-29 | 18時 | 0 | 0 | 0 | 0 | 0 | 0.93226
2014-05-29 | 19時 | 0 | 0 | 0 | 0 | 0 | 0.93226
2014-05-29 | 20時 | 0 | 0 | 0 | 0 | 0 | 0.93226
2014-05-29 | 21時 | 0 | 0 | 0 | 0 | 0 | 0.93226
2014-05-29 | 22時 | 0 | 0 | 0 | 0 | 0 | 0.93226
2014-05-29 | 23時 | 0 | 0 | 0 | 0 | 0 | 0.93226
2014-05-30 | 0時 | 0 | 0 | 0 | 0 | 0 | 0.93226
2014-05-30 | 1時 | 0 | 0 | 0 | 0 | 0 | 0.93226
2014-05-30 | 2時 | 0 | 0 | 0 | 0 | 0 | 0.93226
2014-05-30 | 3時 | 0 | 0 | 0 | 0 | 0 | 0.93226
2014-05-30 | 4時 | 0 | 0 | 0 | 0 | 0 | 0.93226
2014-05-30 | 5時 | 0 | 0 | 0 | 0 | 0 | 0.93226
2014-05-30 | 6時 | 0 | 0 | 0 | 0 | 0 | 0.93226
2014-05-30 | 7時 | 0 | 0 | 0 | 0 | 0 | 0.93226
2014-05-30 | 8時 | 0 | 0 | 0 | 0 | 0 | 0.93226
2014-05-30 | 9時 | 0 | 0 | 0 | 0 | 0 | 0.93226
2014-05-30 | 10時 | 0 | 0 | 0 | 0 | 0 | 0.93226
2014-05-30 | 11時 | 0 | 0 | 0 | 0 | 0 | 0.93226
2014-05-30 | 12時 | 0 | 0 | 0 | 0 | 0 | 0.93226
2014-05-30 | 13時 | 0 | 0 | 0 | 0 | 0 | 0.93226
2014-05-30 | 14時 | 0 | 0 | 0 | 0 | 0 | 0.93226
2014-05-30 | 15時 | 0 | 0 | 0 | 0 | 0 | 0.93226
2014-05-30 | 16時 | 0 | 0 | 0 | 0 | 0 | 0.93226
2014-05-30 | 17時 | 0 | 0 | 0 | 0 | 0 | 0.93226
2014-05-30 | 18時 | 0 | 0 | 0 | 0 | 0 | 0.93226
2014-05-30 | 19時 | 0 | 0 | 0 | 0 | 0 | 0.93226
2014-05-30 | 20時 | 0 | 0 | 0 | 0 | 0 | 0.93226
2014-05-30 | 21時 | 0 | 0 | 0 | 0 | 0 | 0.93226
2014-05-30 | 22時 | 0 | 0 | 0 | 0 | 0 | 0.93226
2014-05-30 | 23時 | 0 | 0 | 0 | 0 | 0 | 0.93226
2014-05-31 | 0時 | 0 | 0 | 0 | 0 | 0 | 0.93226
2014-05-31 | 1時 | 0 | 0 | 0 | 0 | 0 | 0.93226
2014-05-31 | 2時 | 0 | 0 | 0 | 0 | 0 | 0.93226
2014-05-31 | 3時 | 0 | 0 | 0 | 0 | 0 | 0.93226
2014-05-31 | 4時 | 0 | 0 | 0 | 0 | 0 | 0.93226
2014-05-31 | 5時 | 0 | 0 | 0 | 0 | 0 | 0.93226
2014-05-31 | 6時 | 0 | 0 | 0 | 0 | 0 | 0.93226
2014-05-31 | 7時 | 0 | 0 | 0 | 0 | 0 | 0.93226
2014-05-31 | 8時 | 0 | 0 | 0 | 0 | 0 | 0.93226
2014-05-31 | 9時 | 0 | 0 | 0 | 0 | 0 | 0.93226
2014-05-31 | 10時 | 0 | 0 | 0 | 0 | 0 | 0.93226
2014-05-31 | 11時 | 0 | 0 | 0 | 0 | 0 | 0.93226
2014-05-31 | 12時 | 0 | 0 | 0 | 0 | 0 | 0.93226
2014-05-31 | 13時 | 0 | 0 | 0 | 0 | 0 | 0.93226
2014-05-31 | 14時 | 0 | 0 | 0 | 0 | 0 | 0.93226
2014-05-31 | 15時 | 0 | 0 | 0 | 0 | 0 | 0.93226
2014-05-31 | 16時 | 0 | 0 | 0 | 0 | 0 | 0.93226
2014-05-31 | 17時 | 0 | 0 | 0 | 0 | 0 | 0.93226
2014-05-31 | 18時 | 0 | 0 | 0 | 0 | 0 | 0.93226
2014-05-31 | 19時 | 0 | 0 | 0 | 0 | 0 | 0.93226
2014-05-31 | 20時 | 0 | 0 | 0 | 0 | 0 | 0.93226
2014-05-31 | 21時 | 0 | 0 | 0 | 0 | 0 | 0.93226
2014-05-31 | 22時 | 0 | 0 | 0 | 0 | 0 | 0.93226
2014-05-31 | 23時 | 0 | 0 | 0 | 0 | 0 | 0.93226
2014-06-01 | 0時 | 0 | 0 | 0 | 0 | 0 | 0.93226
2014-06-01 | 1時 | 0 | 0 | 0 | 0 | 0 | 0.93226
2014-06-01 | 2時 | 0 | 0 | 0 | 0 | 0 | 0.93226
2014-06-01 | 3時 | 0 | 0 | 0 | 0 | 0 | 0.93226
2014-06-01 | 4時 | 0 | 0 | 0 | 0 | 0 | 0.93226
2014-06-01 | 5時 | 0 | 0 | 0 | 0 | 0 | 0.93226
2014-06-01 | 6時 | 0 | 0 | 0 | 0 | 0 | 0.93226
2014-06-01 | 7時 | 0 | 0 | 0 | 0 | 0 | 0.93226
2014-06-01 | 8時 | 0 | 0 | 0 | 0 | 0 | 0.93226
2014-06-01 | 9時 | 0 | 0 | 0 | 0 | 0 | 0.93226
2014-06-01 | 10時 | 0 | 0 | 0 | 0 | 0 | 0.93226
2014-06-01 | 11時 | 0 | 0 | 0 | 0 | 0 | 0.93226
2014-06-01 | 12時 | 0 | 0 | 0 | 0 | 0 | 0.93226
2014-06-01 | 13時 | 0 | 0 | 0 | 0 | 0 | 0.93226
2014-06-01 | 14時 | 0 | 0 | 0 | 0 | 0 | 0.93226
2014-06-01 | 15時 | 0 | 0 | 0 | 0 | 0 | 0.93226
2014-06-01 | 16時 | 0 | 0 | 0 | 0 | 0 | 0.93226
2014-06-01 | 17時 | 0 | 0 | 0 | 0 | 0 | 0.93226
2014-06-01 | 18時 | 0 | 0 | 0 | 0 | 0 | 0.93226
2014-06-01 | 19時 | 0 | 0 | 0 | 0 | 0 | 0.93226
2014-06-01 | 20時 | 0 | 0 | 0 | 0 | 0 | 0.93226
2014-06-01 | 21時 | 0 | 0 | 0 | 0 | 0 | 0.93226
2014-06-01 | 22時 | 0 | 0 | 0 | 0 | 0 | 0.93226
2014-06-01 | 23時 | 0 | 0 | 0 | 0 | 0 | 0.93226
2014-06-02 | 0時 | 0 | 0 | 0 | 0 | 0 | 0.93226
2014-06-02 | 1時 | 0 | 0 | 0 | 0 | 0 | 0.93226
2014-06-02 | 2時 | 0 | 0 | 0 | 0 | 0 | 0.93226
2014-06-02 | 3時 | 0 | 0 | 0 | 0 | 0 | 0.93226
2014-06-02 | 4時 | 0 | 0 | 0 | 0 | 0 | 0.93226
2014-06-02 | 5時 | 0 | 0 | 0 | 0 | 0 | 0.93226
2014-06-02 | 6時 | 0 | 0 | 0 | 0 | 0 | 0.93226
2014-06-02 | 7時 | 0 | 0 | 0 | 0 | 0 | 0.93226
2014-06-02 | 8時 | 0 | 0 | 0 | 0 | 0 | 0.93226
2014-06-02 | 9時 | 0 | 0 | 0 | 0 | 0 | 0.93226
2014-06-02 | 10時 | 0 | 0 | 0 | 0 | 0 | 0.93226
2014-06-02 | 11時 | 0 | 0 | 0 | 0 | 0 | 0.93226
2014-06-02 | 12時 | 0 | 0 | 0 | 0 | 0 | 0.93226
2014-06-02 | 13時 | 0 | 0 | 0 | 0 | 0 | 0.93226
2014-06-02 | 14時 | 0 | 0 | 0 | 0 | 0 | 0.93226
2014-06-02 | 15時 | 0 | 0 | 0 | 0 | 0 | 0.93226
2014-06-02 | 16時 | 0 | 0 | 0 | 0 | 0 | 0.93226
2014-06-02 | 17時 | 0 | 0 | 0 | 0 | 0 | 0.93226
2014-06-02 | 18時 | 0 | 0 | 0 | 0 | 0 | 0.93226
2014-06-02 | 19時 | 0 | 0 | 0 | 0 | 0 | 0.93226
2014-06-02 | 20時 | 0 | 0 | 0 | 0 | 0 | 0.93226
2014-06-02 | 21時 | 0 | 0 | 0 | 0 | 0 | 0.93226
2014-06-02 | 22時 | 0 | 0 | 0 | 0 | 0 | 0.93226
2014-06-02 | 23時 | 0 | 0 | 0 | 0 | 0 | 0.93226
2014-06-03 | 0時 | 0 | 0 | 0 | 0 | 0 | 0.93226
2014-06-03 | 1時 | 0 | 0 | 0 | 0 | 0 | 0.93226
2014-06-03 | 2時 | 0 | 0 | 0 | 0 | 0 | 0.93226
2014-06-03 | 3時 | 0 | 0 | 0 | 0 | 0 | 0.93226
2014-06-03 | 4時 | 0 | 0 | 0 | 0 | 0 | 0.93226
2014-06-03 | 5時 | 0 | 0 | 0 | 0 | 0 | 0.93226
2014-06-03 | 6時 | 0 | 0 | 0 | 0 | 0 | 0.93226
2014-06-03 | 7時 | 0 | 0 | 0 | 0 | 0 | 0.93226
2014-06-03 | 8時 | 0 | 0 | 0 | 0 | 0 | 0.93226
2014-06-03 | 9時 | 0 | 0 | 0 | 0 | 0 | 0.93226
2014-06-03 | 10時 | 0 | 0 | 0 | 0 | 0 | 0.93226
2014-06-03 | 11時 | 0 | 0 | 0 | 0 | 0 | 0.93226
2014-06-03 | 12時 | 0 | 0 | 0 | 0 | 0 | 0.93226
2014-06-03 | 13時 | 0 | 0 | 0 | 0 | 0 | 0.93226
2014-06-03 | 14時 | 0 | 0 | 0 | 0 | 0 | 0.93226
2014-06-03 | 15時 | 0 | 0 | 0 | 0 | 0 | 0.93226
2014-06-03 | 16時 | 0 | 0 | 0 | 0 | 0 | 0.93226
2014-06-03 | 17時 | 0 | 0 | 0 | 0 | 0 | 0.93226
2014-06-03 | 18時 | 0 | 0 | 0 | 0 | 0 | 0.93226
2014-06-03 | 19時 | 0 | 0 | 0 | 0 | 0 | 0.93226
2014-06-03 | 20時 | 0 | 0 | 0 | 0 | 0 | 0.93226
2014-06-03 | 21時 | 0 | 0 | 0 | 0 | 0 | 0.93226
2014-06-03 | 22時 | 0 | 0 | 0 | 0 | 0 | 0.93226
2014-06-03 | 23時 | 0 | 0 | 0 | 0 | 0 | 0.93226
2014-06-04 | 0時 | 0 | 0 | 0 | 0 | 0 | 0.93226
2014-06-04 | 1時 | 0 | 0 | 0 | 0 | 0 | 0.93226
2014-06-04 | 2時 | 0 | 0 | 0 | 0 | 0 | 0.93226
2014-06-04 | 3時 | 0 | 0 | 0 | 0 | 0 | 0.93226
2014-06-04 | 4時 | 0 | 0 | 0 | 0 | 0 | 0.93226
2014-06-04 | 5時 | 0 | 0 | 0 | 0 | 0 | 0.93226
2014-06-04 | 6時 | 0 | 0 | 0 | 0 | 0 | 0.93226
2014-06-04 | 7時 | 0 | 0 | 0 | 0 | 0 | 0.93226
2014-06-04 | 8時 | 0 | 0 | 0 | 0 | 0 | 0.93226
2014-06-04 | 9時 | 0 | 0 | 0 | 0 | 0 | 0.93226
2014-06-04 | 10時 | 0 | 0 | 0 | 0 | 0 | 0.93226
2014-06-04 | 11時 | 0 | 0 | 0 | 0 | 0 | 0.93226
2014-06-04 | 12時 | 0 | 0 | 0 | 0 | 0 | 0.93226
2014-06-04 | 13時 | 0 | 0 | 0 | 0 | 0 | 0.93226
2014-06-04 | 14時 | 0 | 0 | 0 | 0 | 0 | 0.93226
2014-06-04 | 15時 | 0 | 0 | 0 | 0 | 0 | 0.93226
2014-06-04 | 16時 | 0 | 0 | 0 | 0 | 0 | 0.93226
2014-06-04 | 17時 | 0 | 0 | 0 | 0 | 0 | 0.93226
2014-06-04 | 18時 | 0 | 0 | 0 | 0 | 0 | 0.93226
2014-06-04 | 19時 | 0 | 0 | 0 | 0 | 0 | 0.93226
2014-06-04 | 20時 | 0 | 0 | 0 | 0 | 0 | 0.93226
2014-06-04 | 21時 | 0 | 0 | 0 | 0 | 0 | 0.93226
2014-06-04 | 22時 | 0 | 0 | 0 | 0 | 0 | 0.93226
2014-06-04 | 23時 | 0 | 0 | 0 | 0 | 0 | 0.93226
2014-06-05 | 0時 | 0 | 0 | 0 | 0 | 0 | 0.93226
2014-06-05 | 1時 | 0 | 0 | 0 | 0 | 0 | 0.93226
2014-06-05 | 2時 | 0 | 0 | 0 | 0 | 0 | 0.93226
2014-06-05 | 3時 | 0 | 0 | 0 | 0 | 0 | 0.93226
2014-06-05 | 4時 | 0 | 0 | 0 | 0 | 0 | 0.93226
2014-06-05 | 5時 | 0 | 0 | 0 | 0 | 0 | 0.93226
2014-06-05 | 6時 | 0 | 0 | 0 | 0 | 0 | 0.93226
2014-06-05 | 7時 | 0 | 0 | 0 | 0 | 0 | 0.93226
2014-06-05 | 8時 | 0 | 0 | 0 | 0 | 0 | 0.93226
2014-06-05 | 9時 | 0 | 0 | 0 | 0 | 0 | 0.93226
2014-06-05 | 10時 | 0 | 0 | 0 | 0 | 0 | 0.93226
2014-06-05 | 11時 | 0 | 0 | 0 | 0 | 0 | 0.93226
2014-06-05 | 12時 | 0 | 0 | 0 | 0 | 0 | 0.93226
2014-06-05 | 13時 | 0 | 0 | 0 | 0 | 0 | 0.93226
2014-06-05 | 14時 | 0 | 0 | 0 | 0 | 0 | 0.93226
2014-06-05 | 15時 | 0 | 0 | 0 | 0 | 0 | 0.93226
2014-06-05 | 16時 | 0 | 0 | 0 | 0 | 0 | 0.93226
2014-06-05 | 17時 | 0 | 0 | 0 | 0 | 0 | 0.93226
2014-06-05 | 18時 | 0 | 0 | 0 | 0 | 0 | 0.93226
2014-06-05 | 19時 | 0 | 0 | 0 | 0 | 0 | 0.93226
2014-06-05 | 20時 | 0 | 0 | 0 | 0 | 0 | 0.93226
2014-06-05 | 21時 | 0 | 0 | 0 | 0 | 0 | 0.93226
2014-06-05 | 22時 | 0 | 0 | 0 | 0 | 0 | 0.93226
2014-06-05 | 23時 | 0 | 0 | 0 | 0 | 0 | 0.93226
2014-06-06 | 0時 | 0 | 0 | 0 | 0 | 0 | 0.93226
2014-06-06 | 1時 | 0 | 0 | 0 | 0 | 0 | 0.93226
2014-06-06 | 2時 | 0 | 0 | 0 | 0 | 0 | 0.93226
2014-06-06 | 3時 | 0 | 0 | 0 | 0 | 0 | 0.93226
2014-06-06 | 4時 | 0 | 0 | 0 | 0 | 0 | 0.93226
2014-06-06 | 5時 | 0 | 0 | 0 | 0 | 0 | 0.93226
2014-06-06 | 6時 | 0 | 0 | 0 | 0 | 0 | 0.93226
2014-06-06 | 7時 | 0 | 0 | 0 | 0 | 0 | 0.93226
2014-06-06 | 8時 | 0 | 0 | 0 | 0 | 0 | 0.93226
2014-06-06 | 9時 | 0 | 0 | 0 | 0 | 0 | 0.93226
2014-06-06 | 10時 | 0 | 0 | 0 | 0 | 0 | 0.93226
2014-06-06 | 11時 | 0 | 0 | 0 | 0 | 0 | 0.93226
2014-06-06 | 12時 | 0 | 0 | 0 | 0 | 0 | 0.93226
2014-06-06 | 13時 | 0 | 0 | 0 | 0 | 0 | 0.93226
2014-06-06 | 14時 | 0 | 0 | 0 | 0 | 0 | 0.93226
2014-06-06 | 15時 | 0 | 0 | 0 | 0 | 0 | 0.93226
2014-06-06 | 16時 | 0 | 0 | 0 | 0 | 0 | 0.93226
2014-06-06 | 17時 | 0 | 0 | 0 | 0 | 0 | 0.93226
2014-06-06 | 18時 | 0 | 0 | 0 | 0 | 0 | 0.93226
2014-06-06 | 19時 | 0 | 0 | 0 | 0 | 0 | 0.93226
2014-06-06 | 20時 | 0 | 0 | 0 | 0 | 0 | 0.93226
2014-06-06 | 21時 | 0 | 0 | 0 | 0 | 0 | 0.93226
2014-06-06 | 22時 | 0 | 0 | 0 | 0 | 0 | 0.93226
2014-06-06 | 23時 | 0 | 0 | 0 | 0 | 0 | 0.93226
2014-06-07 | 0時 | 0 | 0 | 0 | 0 | 0 | 0.93226
2014-06-07 | 1時 | 0 | 0 | 0 | 0 | 0 | 0.93226
2014-06-07 | 2時 | 0 | 0 | 0 | 0 | 0 | 0.93226
2014-06-07 | 3時 | 0 | 0 | 0 | 0 | 0 | 0.93226
2014-06-07 | 4時 | 0 | 0 | 0 | 0 | 0 | 0.93226
2014-06-07 | 5時 | 0 | 0 | 0 | 0 | 0 | 0.93226
2014-06-07 | 6時 | 0 | 0 | 0 | 0 | 0 | 0.93226
2014-06-07 | 7時 | 0 | 0 | 0 | 0 | 0 | 0.93226
2014-06-07 | 8時 | 0 | 0 | 0 | 0 | 0 | 0.93226
2014-06-07 | 9時 | 0 | 0 | 0 | 0 | 0 | 0.93226
2014-06-07 | 10時 | 0 | 0 | 0 | 0 | 0 | 0.93226
2014-06-07 | 11時 | 0 | 0 | 0 | 0 | 0 | 0.93226
2014-06-07 | 12時 | 0 | 0 | 0 | 0 | 0 | 0.93226
2014-06-07 | 13時 | 0 | 0 | 0 | 0 | 0 | 0.93226
2014-06-07 | 14時 | 0 | 0 | 0 | 0 | 0 | 0.93226
2014-06-07 | 15時 | 0 | 0 | 0 | 0 | 0 | 0.93226
2014-06-07 | 16時 | 0 | 0 | 0 | 0 | 0 | 0.93226
2014-06-07 | 17時 | 0 | 0 | 0 | 0 | 0 | 0.93226
2014-06-07 | 18時 | 0 | 0 | 0 | 0 | 0 | 0.93226
2014-06-07 | 19時 | 0 | 0 | 0 | 0 | 0 | 0.93226
2014-06-07 | 20時 | 0 | 0 | 0 | 0 | 0 | 0.93226
2014-06-07 | 21時 | 0 | 0 | 0 | 0 | 0 | 0.93226
2014-06-07 | 22時 | 0 | 0 | 0 | 0 | 0 | 0.93226
2014-06-07 | 23時 | 0 | 0 | 0 | 0 | 0 | 0.93226
2014-06-08 | 0時 | 0 | 0 | 0 | 0 | 0 | 0.93226
2014-06-08 | 1時 | 0 | 0 | 0 | 0 | 0 | 0.93226
2014-06-08 | 2時 | 0 | 0 | 0 | 0 | 0 | 0.93226
2014-06-08 | 3時 | 0 | 0 | 0 | 0 | 0 | 0.93226
2014-06-08 | 4時 | 0 | 0 | 0 | 0 | 0 | 0.93226
2014-06-08 | 5時 | 0 | 0 | 0 | 0 | 0 | 0.93226
2014-06-08 | 6時 | 0 | 0 | 0 | 0 | 0 | 0.93226
2014-06-08 | 7時 | 0 | 0 | 0 | 0 | 0 | 0.93226
2014-06-08 | 8時 | 0 | 0 | 0 | 0 | 0 | 0.93226
2014-06-08 | 9時 | 0 | 0 | 0 | 0 | 0 | 0.93226
2014-06-08 | 10時 | 0 | 0 | 0 | 0 | 0 | 0.93226
2014-06-08 | 11時 | 0 | 0 | 0 | 0 | 0 | 0.93226
2014-06-08 | 12時 | 0 | 0 | 0 | 0 | 0 | 0.93226
2014-06-08 | 13時 | 0 | 0 | 0 | 0 | 0 | 0.93226
2014-06-08 | 14時 | 0 | 0 | 0 | 0 | 0 | 0.93226
2014-06-08 | 15時 | 0 | 0 | 0 | 0 | 0 | 0.93226
2014-06-08 | 16時 | 0 | 0 | 0 | 0 | 0 | 0.93226
2014-06-08 | 17時 | 0 | 0 | 0 | 0 | 0 | 0.93226
2014-06-08 | 18時 | 0 | 0 | 0 | 0 | 0 | 0.93226
2014-06-08 | 19時 | 0 | 0 | 0 | 0 | 0 | 0.93226
2014-06-08 | 20時 | 0 | 0 | 0 | 0 | 0 | 0.93226
2014-06-08 | 21時 | 0 | 0 | 0 | 0 | 0 | 0.93226
2014-06-08 | 22時 | 0 | 0 | 0 | 0 | 0 | 0.93226
2014-06-08 | 23時 | 0 | 0 | 0 | 0 | 0 | 0.93226
2014-06-09 | 0時 | 0 | 0 | 0 | 0 | 0 | 0.93226
2014-06-09 | 1時 | 0 | 0 | 0 | 0 | 0 | 0.93226
2014-06-09 | 2時 | 0 | 0 | 0 | 0 | 0 | 0.93226
2014-06-09 | 3時 | 0 | 0 | 0 | 0 | 0 | 0.93226
2014-06-09 | 4時 | 0 | 0 | 0 | 0 | 0 | 0.93226
2014-06-09 | 5時 | 0 | 0 | 0 | 0 | 0 | 0.93226
2014-06-09 | 6時 | 0 | 0 | 0 | 0 | 0 | 0.93226
2014-06-09 | 7時 | 0 | 0 | 0 | 0 | 0 | 0.93226
2014-06-09 | 8時 | 0 | 0 | 0 | 0 | 0 | 0.93226
2014-06-09 | 9時 | 0 | 0 | 0 | 0 | 0 | 0.93226
2014-06-09 | 10時 | 0 | 0 | 0 | 0 | 0 | 0.93226
2014-06-09 | 11時 | 0 | 0 | 0 | 0 | 0 | 0.93226
2014-06-09 | 12時 | 0 | 0 | 0 | 0 | 0 | 0.93226
2014-06-09 | 13時 | 0 | 0 | 0 | 0 | 0 | 0.93226
2014-06-09 | 14時 | 0 | 0 | 0 | 0 | 0 | 0.93226
2014-06-09 | 15時 | 0 | 0 | 0 | 0 | 0 | 0.93226
2014-06-09 | 16時 | 0 | 0 | 0 | 0 | 0 | 0.93226
2014-06-09 | 17時 | 0 | 0 | 0 | 0 | 0 | 0.93226
2014-06-09 | 18時 | 0 | 0 | 0 | 0 | 0 | 0.93226
2014-06-09 | 19時 | 0 | 0 | 0 | 0 | 0 | 0.93226
2014-06-09 | 20時 | 0 | 0 | 0 | 0 | 0 | 0.93226
2014-06-09 | 21時 | 0 | 0 | 0 | 0 | 0 | 0.93226
2014-06-09 | 22時 | 0 | 0 | 0 | 0 | 0 | 0.93226
2014-06-09 | 23時 | 0 | 0 | 0 | 0 | 0 | 0.93226
2014-06-10 | 0時 | 0 | 0 | 0 | 0 | 0 | 0.93226
2014-06-10 | 1時 | 0 | 0 | 0 | 0 | 0 | 0.93226
2014-06-10 | 2時 | 0 | 0 | 0 | 0 | 0 | 0.93226
2014-06-10 | 3時 | 0 | 0 | 0 | 0 | 0 | 0.93226
2014-06-10 | 4時 | 0 | 0 | 0 | 0 | 0 | 0.93226
2014-06-10 | 5時 | 0 | 0 | 0 | 0 | 0 | 0.93226
2014-06-10 | 6時 | 0 | 0 | 0 | 0 | 0 | 0.93226
2014-06-10 | 7時 | 0 | 0 | 0 | 0 | 0 | 0.93226
2014-06-10 | 8時 | 0 | 0 | 0 | 0 | 0 | 0.93226
2014-06-10 | 9時 | 0 | 0 | 0 | 0 | 0 | 0.93226
2014-06-10 | 10時 | 0 | 0 | 0 | 0 | 0 | 0.93226
2014-06-10 | 11時 | 0 | 0 | 0 | 0 | 0 | 0.93226
2014-06-10 | 12時 | 0 | 0 | 0 | 0 | 0 | 0.93226
2014-06-10 | 13時 | 0 | 0 | 0 | 0 | 0 | 0.93226
2014-06-10 | 14時 | 0 | 0 | 0 | 0 | 0 | 0.93226
2014-06-10 | 15時 | 0 | 0 | 0 | 0 | 0 | 0.93226
2014-06-10 | 16時 | 0 | 0 | 0 | 0 | 0 | 0.93226
2014-06-10 | 17時 | 0 | 0 | 0 | 0 | 0 | 0.93226
2014-06-10 | 18時 | 0 | 0 | 0 | 0 | 0 | 0.93226
2014-06-10 | 19時 | 0 | 0 | 0 | 0 | 0 | 0.93226
2014-06-10 | 20時 | 0 | 0 | 0 | 0 | 0 | 0.93226
2014-06-10 | 21時 | 0 | 0 | 0 | 0 | 0 | 0.93226
2014-06-10 | 22時 | 0 | 0 | 0 | 0 | 0 | 0.93226
2014-06-10 | 23時 | 0 | 0 | 0 | 0 | 0 | 0.93226
2014-06-11 | 0時 | 0 | 0 | 0 | 0 | 0 | 0.93226
2014-06-11 | 1時 | 0 | 0 | 0 | 0 | 0 | 0.93226
2014-06-11 | 2時 | 0 | 0 | 0 | 0 | 0 | 0.93226
2014-06-11 | 3時 | 0 | 0 | 0 | 0 | 0 | 0.93226
2014-06-11 | 4時 | 0 | 0 | 0 | 0 | 0 | 0.93226
2014-06-11 | 5時 | 0 | 0 | 0 | 0 | 0 | 0.93226
2014-06-11 | 6時 | 0 | 0 | 0 | 0 | 0 | 0.93226
2014-06-11 | 7時 | 0 | 0 | 0 | 0 | 0 | 0.93226
2014-06-11 | 8時 | 0 | 0 | 0 | 0 | 0 | 0.93226
2014-06-11 | 9時 | 0 | 0 | 0 | 0 | 0 | 0.93226
2014-06-11 | 10時 | 0 | 0 | 0 | 0 | 0 | 0.93226
2014-06-11 | 11時 | 0 | 0 | 0 | 0 | 0 | 0.93226
2014-06-11 | 12時 | 0 | 0 | 0 | 0 | 0 | 0.93226
2014-06-11 | 13時 | 0 | 0 | 0 | 0 | 0 | 0.93226
2014-06-11 | 14時 | 0 | 0 | 0 | 0 | 0 | 0.93226
2014-06-11 | 15時 | 0 | 0 | 0 | 0 | 0 | 0.93226
2014-06-11 | 16時 | 0 | 0 | 0 | 0 | 0 | 0.93226
2014-06-11 | 17時 | 0 | 0 | 0 | 0 | 0 | 0.93226
2014-06-11 | 18時 | 0 | 0 | 0 | 0 | 0 | 0.93226
2014-06-11 | 19時 | 0 | 0 | 0 | 0 | 0 | 0.93226
2014-06-11 | 20時 | 0 | 0 | 0 | 0 | 0 | 0.93226
2014-06-11 | 21時 | 0 | 0 | 0 | 0 | 0 | 0.93226
2014-06-11 | 22時 | 0 | 0 | 0 | 0 | 0 | 0.93226
2014-06-11 | 23時 | 0 | 0 | 0 | 0 | 0 | 0.93226
2014-06-12 | 0時 | 0 | 0 | 0 | 0 | 0 | 0.93226
2014-06-12 | 1時 | 0 | 0 | 0 | 0 | 0 | 0.93226
2014-06-12 | 2時 | 0 | 0 | 0 | 0 | 0 | 0.93226
2014-06-12 | 3時 | 0 | 0 | 0 | 0 | 0 | 0.93226
2014-06-12 | 4時 | 0 | 0 | 0 | 0 | 0 | 0.93226
2014-06-12 | 5時 | 0 | 0 | 0 | 0 | 0 | 0.93226
2014-06-12 | 6時 | 0 | 0 | 0 | 0 | 0 | 0.93226
2014-06-12 | 7時 | 0 | 0 | 0 | 0 | 0 | 0.93226
2014-06-12 | 8時 | 0 | 0 | 0 | 0 | 0 | 0.93226
2014-06-12 | 9時 | 0 | 0 | 0 | 0 | 0 | 0.93226
2014-06-12 | 10時 | 0 | 0 | 0 | 0 | 0 | 0.93226
2014-06-12 | 11時 | 0 | 0 | 0 | 0 | 0 | 0.93226
2014-06-12 | 12時 | 0 | 0 | 0 | 0 | 0 | 0.93226
2014-06-12 | 13時 | 0 | 0 | 0 | 0 | 0 | 0.93226
2014-06-12 | 14時 | 0 | 0 | 0 | 0 | 0 | 0.93226
2014-06-12 | 15時 | 0 | 0 | 0 | 0 | 0 | 0.93226
2014-06-12 | 16時 | 0 | 0 | 0 | 0 | 0 | 0.93226
2014-06-12 | 17時 | 0 | 0 | 0 | 0 | 0 | 0.93226
2014-06-12 | 18時 | 0 | 0 | 0 | 0 | 0 | 0.93226
2014-06-12 | 19時 | 0 | 0 | 0 | 0 | 0 | 0.93226
2014-06-12 | 20時 | 0 | 0 | 0 | 0 | 0 | 0.93226
2014-06-12 | 21時 | 0 | 0 | 0 | 0 | 0 | 0.93226
2014-06-12 | 22時 | 0 | 0 | 0 | 0 | 0 | 0.93226
2014-06-12 | 23時 | 0 | 0 | 0 | 0 | 0 | 0.93226
2014-06-13 | 0時 | 0 | 0 | 0 | 0 | 0 | 0.93226
2014-06-13 | 1時 | 0 | 0 | 0 | 0 | 0 | 0.93226
2014-06-13 | 2時 | 0 | 0 | 0 | 0 | 0 | 0.93226
2014-06-13 | 3時 | 0 | 0 | 0 | 0 | 0 | 0.93226
2014-06-13 | 4時 | 0 | 0 | 0 | 0 | 0 | 0.93226
2014-06-13 | 5時 | 0 | 0 | 0 | 0 | 0 | 0.93226
2014-06-13 | 6時 | 0 | 0 | 0 | 0 | 0 | 0.93226
2014-06-13 | 7時 | 0 | 0 | 0 | 0 | 0 | 0.93226
2014-06-13 | 8時 | 0 | 0 | 0 | 0 | 0 | 0.93226
2014-06-13 | 9時 | 0 | 0 | 0 | 0 | 0 | 0.93226
2014-06-13 | 10時 | 0 | 0 | 0 | 0 | 0 | 0.93226
2014-06-13 | 11時 | 0 | 0 | 0 | 0 | 0 | 0.93226
2014-06-13 | 12時 | 0 | 0 | 0 | 0 | 0 | 0.93226
2014-06-13 | 13時 | 0 | 0 | 0 | 0 | 0 | 0.93226
2014-06-13 | 14時 | 0 | 0 | 0 | 0 | 0 | 0.93226
2014-06-13 | 15時 | 0 | 0 | 0 | 0 | 0 | 0.93226
2014-06-13 | 16時 | 0 | 0 | 0 | 0 | 0 | 0.93226
2014-06-13 | 17時 | 0 | 0 | 0 | 0 | 0 | 0.93226
2014-06-13 | 18時 | 0 | 0 | 0 | 0 | 0 | 0.93226
2014-06-13 | 19時 | 0 | 0 | 0 | 0 | 0 | 0.93226
2014-06-13 | 20時 | 0 | 0 | 0 | 0 | 0 | 0.93226
2014-06-13 | 21時 | 0 | 0 | 0 | 0 | 0 | 0.93226
2014-06-13 | 22時 | 0 | 0 | 0 | 0 | 0 | 0.93226
2014-06-13 | 23時 | 0 | 0 | 0 | 0 | 0 | 0.93226
2014-06-14 | 0時 | 0 | 0 | 0 | 0 | 0 | 0.93226
2014-06-14 | 1時 | 0 | 0 | 0 | 0 | 0 | 0.93226
2014-06-14 | 2時 | 0 | 0 | 0 | 0 | 0 | 0.93226
2014-06-14 | 3時 | 0 | 0 | 0 | 0 | 0 | 0.93226
2014-06-14 | 4時 | 0 | 0 | 0 | 0 | 0 | 0.93226
2014-06-14 | 5時 | 0 | 0 | 0 | 0 | 0 | 0.93226
2014-06-14 | 6時 | 0 | 0 | 0 | 0 | 0 | 0.93226
2014-06-14 | 7時 | 0 | 0 | 0 | 0 | 0 | 0.93226
2014-06-14 | 8時 | 0 | 0 | 0 | 0 | 0 | 0.93226
2014-06-14 | 9時 | 0 | 0 | 0 | 0 | 0 | 0.93226
2014-06-14 | 10時 | 0 | 0 | 0 | 0 | 0 | 0.93226
2014-06-14 | 11時 | 0 | 0 | 0 | 0 | 0 | 0.93226
2014-06-14 | 12時 | 0 | 0 | 0 | 0 | 0 | 0.93226
2014-06-14 | 13時 | 0 | 0 | 0 | 0 | 0 | 0.93226
2014-06-14 | 14時 | 0 | 0 | 0 | 0 | 0 | 0.93226
2014-06-14 | 15時 | 0 | 0 | 0 | 0 | 0 | 0.93226
2014-06-14 | 16時 | 0 | 0 | 0 | 0 | 0 | 0.93226
2014-06-14 | 17時 | 0 | 0 | 0 | 0 | 0 | 0.93226
2014-06-14 | 18時 | 0 | 0 | 0 | 0 | 0 | 0.93226
2014-06-14 | 19時 | 0 | 0 | 0 | 0 | 0 | 0.93226
2014-06-14 | 20時 | 0 | 0 | 0 | 0 | 0 | 0.93226
2014-06-14 | 21時 | 0 | 0 | 0 | 0 | 0 | 0.93226
2014-06-14 | 22時 | 0 | 0 | 0 | 0 | 0 | 0.93226
2014-06-14 | 23時 | 0 | 0 | 0 | 0 | 0 | 0.93226
2014-06-15 | 0時 | 0 | 0 | 0 | 0 | 0 | 0.93226
2014-06-15 | 1時 | 0 | 0 | 0 | 0 | 0 | 0.93226
2014-06-15 | 2時 | 0 | 0 | 0 | 0 | 0 | 0.93226
2014-06-15 | 3時 | 0 | 0 | 0 | 0 | 0 | 0.93226
2014-06-15 | 4時 | 0 | 0 | 0 | 0 | 0 | 0.93226
2014-06-15 | 5時 | 0 | 0 | 0 | 0 | 0 | 0.93226
2014-06-15 | 6時 | 0 | 0 | 0 | 0 | 0 | 0.93226
2014-06-15 | 7時 | 0 | 0 | 0 | 0 | 0 | 0.93226
2014-06-15 | 8時 | 0 | 0 | 0 | 0 | 0 | 0.93226
2014-06-15 | 9時 | 0 | 0 | 0 | 0 | 0 | 0.93226
2014-06-15 | 10時 | 0 | 0 | 0 | 0 | 0 | 0.93226
2014-06-15 | 11時 | 0 | 0 | 0 | 0 | 0 | 0.93226
2014-06-15 | 12時 | 0 | 0 | 0 | 0 | 0 | 0.93226
2014-06-15 | 13時 | 0 | 0 | 0 | 0 | 0 | 0.93226
2014-06-15 | 14時 | 0 | 0 | 0 | 0 | 0 | 0.93226
2014-06-15 | 15時 | 0 | 0 | 0 | 0 | 0 | 0.93226
2014-06-15 | 16時 | 0 | 0 | 0 | 0 | 0 | 0.93226
2014-06-15 | 17時 | 0 | 0 | 0 | 0 | 0 | 0.93226
2014-06-15 | 18時 | 0 | 0 | 0 | 0 | 0 | 0.93226
2014-06-15 | 19時 | 0 | 0 | 0 | 0 | 0 | 0.93226
2014-06-15 | 20時 | 0 | 0 | 0 | 0 | 0 | 0.93226
2014-06-15 | 21時 | 0 | 0 | 0 | 0 | 0 | 0.93226
2014-06-15 | 22時 | 0 | 0 | 0 | 0 | 0 | 0.93226
2014-06-15 | 23時 | 0 | 0 | 0 | 0 | 0 | 0.93226
2014-06-16 | 0時 | 0 | 0 | 0 | 0 | 0 | 0.93226
2014-06-16 | 1時 | 0 | 0 | 0 | 0 | 0 | 0.93226
2014-06-16 | 2時 | 0 | 0 | 0 | 0 | 0 | 0.93226
2014-06-16 | 3時 | 0 | 0 | 0 | 0 | 0 | 0.93226
2014-06-16 | 4時 | 0 | 0 | 0 | 0 | 0 | 0.93226
2014-06-16 | 5時 | 0 | 0 | 0 | 0 | 0 | 0.93226
2014-06-16 | 6時 | 0 | 0 | 0 | 0 | 0 | 0.93226
2014-06-16 | 7時 | 0 | 0 | 0 | 0 | 0 | 0.93226
2014-06-16 | 8時 | 0 | 0 | 0 | 0 | 0 | 0.93226
2014-06-16 | 9時 | 0 | 0 | 0 | 0 | 0 | 0.93226
2014-06-16 | 10時 | 0 | 0 | 0 | 0 | 0 | 0.93226
2014-06-16 | 11時 | 0 | 0 | 0 | 0 | 0 | 0.93226
2014-06-16 | 12時 | 0 | 0 | 0 | 0 | 0 | 0.93226
2014-06-16 | 13時 | 0 | 0 | 0 | 0 | 0 | 0.93226
2014-06-16 | 14時 | 0 | 0 | 0 | 0 | 0 | 0.93226
2014-06-16 | 15時 | 0 | 0 | 0 | 0 | 0 | 0.93226
2014-06-16 | 16時 | 0 | 0 | 0 | 0 | 0 | 0.93226
2014-06-16 | 17時 | 0 | 0 | 0 | 0 | 0 | 0.93226
2014-06-16 | 18時 | 0 | 0 | 0 | 0 | 0 | 0.93226
2014-06-16 | 19時 | 0 | 0 | 0 | 0 | 0 | 0.93226
2014-06-16 | 20時 | 0 | 0 | 0 | 0 | 0 | 0.93226
2014-06-16 | 21時 | 0 | 0 | 0 | 0 | 0 | 0.93226
2014-06-16 | 22時 | 0 | 0 | 0 | 0 | 0 | 0.93226
2014-06-16 | 23時 | 0 | 0 | 0 | 0 | 0 | 0.93226
2014-06-17 | 0時 | 0 | 0 | 0 | 0 | 0 | 0.93226
2014-06-17 | 1時 | 0 | 0 | 0 | 0 | 0 | 0.93226
2014-06-17 | 2時 | 0 | 0 | 0 | 0 | 0 | 0.93226
2014-06-17 | 3時 | 0 | 0 | 0 | 0 | 0 | 0.93226
2014-06-17 | 4時 | 0 | 0 | 0 | 0 | 0 | 0.93226
2014-06-17 | 5時 | 0 | 0 | 0 | 0 | 0 | 0.93226
2014-06-17 | 6時 | 0 | 0 | 0 | 0 | 0 | 0.93226
2014-06-17 | 7時 | 0 | 0 | 0 | 0 | 0 | 0.93226
2014-06-17 | 8時 | 0 | 0 | 0 | 0 | 0 | 0.93226
2014-06-17 | 9時 | 0 | 0 | 0 | 0 | 0 | 0.93226
2014-06-17 | 10時 | 0 | 0 | 0 | 0 | 0 | 0.93226
2014-06-17 | 11時 | 0 | 0 | 0 | 0 | 0 | 0.93226
2014-06-17 | 12時 | 0 | 0 | 0 | 0 | 0 | 0.93226
2014-06-17 | 13時 | 0 | 0 | 0 | 0 | 0 | 0.93226
2014-06-17 | 14時 | 0 | 0 | 0 | 0 | 0 | 0.93226
2014-06-17 | 15時 | 0 | 0 | 0 | 0 | 0 | 0.93226
2014-06-17 | 16時 | 0 | 0 | 0 | 0 | 0 | 0.93226
2014-06-17 | 17時 | 0 | 0 | 0 | 0 | 0 | 0.93226
2014-06-17 | 18時 | 0 | 0 | 0 | 0 | 0 | 0.93226
2014-06-17 | 19時 | 0 | 0 | 0 | 0 | 0 | 0.93226
2014-06-17 | 20時 | 0 | 0 | 0 | 0 | 0 | 0.93226
2014-06-17 | 21時 | 0 | 0 | 0 | 0 | 0 | 0.93226
2014-06-17 | 22時 | 0 | 0 | 0 | 0 | 0 | 0.93226
2014-06-17 | 23時 | 0 | 0 | 0 | 0 | 0 | 0.93226
2014-06-18 | 0時 | 0 | 0 | 0 | 0 | 0 | 0.93226
2014-06-18 | 1時 | 0 | 0 | 0 | 0 | 0 | 0.93226
2014-06-18 | 2時 | 0 | 0 | 0 | 0 | 0 | 0.93226
2014-06-18 | 3時 | 0 | 0 | 0 | 0 | 0 | 0.93226
2014-06-18 | 4時 | 0 | 0 | 0 | 0 | 0 | 0.93226
2014-06-18 | 5時 | 0 | 0 | 0 | 0 | 0 | 0.93226
2014-06-18 | 6時 | 0 | 0 | 0 | 0 | 0 | 0.93226
2014-06-18 | 7時 | 0 | 0 | 0 | 0 | 0 | 0.93226
2014-06-18 | 8時 | 0 | 0 | 0 | 0 | 0 | 0.93226
2014-06-18 | 9時 | 0 | 0 | 0 | 0 | 0 | 0.93226
2014-06-18 | 10時 | 0 | 0 | 0 | 0 | 0 | 0.93226
2014-06-18 | 11時 | 0 | 0 | 0 | 0 | 0 | 0.93226
2014-06-18 | 12時 | 0 | 0 | 0 | 0 | 0 | 0.93226
2014-06-18 | 13時 | 0 | 0 | 0 | 0 | 0 | 0.93226
2014-06-18 | 14時 | 0 | 0 | 0 | 0 | 0 | 0.93226
2014-06-18 | 15時 | 0 | 0 | 0 | 0 | 0 | 0.93226
2014-06-18 | 16時 | 0 | 0 | 0 | 0 | 0 | 0.93226
2014-06-18 | 17時 | 0 | 0 | 0 | 0 | 0 | 0.93226
2014-06-18 | 18時 | 0 | 0 | 0 | 0 | 0 | 0.93226
2014-06-18 | 19時 | 0 | 0 | 0 | 0 | 0 | 0.93226
2014-06-18 | 20時 | 0 | 0 | 0 | 0 | 0 | 0.93226
2014-06-18 | 21時 | 0 | 0 | 0 | 0 | 0 | 0.93226
2014-06-18 | 22時 | 0 | 0 | 0 | 0 | 0 | 0.93226
2014-06-18 | 23時 | 0 | 0 | 0 | 0 | 0 | 0.93226
2014-06-19 | 0時 | 0 | 0 | 0 | 0 | 0 | 0.93226
2014-06-19 | 1時 | 0 | 0 | 0 | 0 | 0 | 0.93226
2014-06-19 | 2時 | 0 | 0 | 0 | 0 | 0 | 0.93226
2014-06-19 | 3時 | 0 | 0 | 0 | 0 | 0 | 0.93226
2014-06-19 | 4時 | 0 | 0 | 0 | 0 | 0 | 0.93226
2014-06-19 | 5時 | 0 | 0 | 0 | 0 | 0 | 0.93226
2014-06-19 | 6時 | 0 | 0 | 0 | 0 | 0 | 0.93226
2014-06-19 | 7時 | 0 | 0 | 0 | 0 | 0 | 0.93226
2014-06-19 | 8時 | 0 | 0 | 0 | 0 | 0 | 0.93226
2014-06-19 | 9時 | 0 | 0 | 0 | 0 | 0 | 0.93226
2014-06-19 | 10時 | 0 | 0 | 0 | 0 | 0 | 0.93226
2014-06-19 | 11時 | 0 | 0 | 0 | 0 | 0 | 0.93226
2014-06-19 | 12時 | 0 | 0 | 0 | 0 | 0 | 0.93226
2014-06-19 | 13時 | 0 | 0 | 0 | 0 | 0 | 0.93226
2014-06-19 | 14時 | 0 | 0 | 0 | 0 | 0 | 0.93226
2014-06-19 | 15時 | 0 | 0 | 0 | 0 | 0 | 0.93226
2014-06-19 | 16時 | 0 | 0 | 0 | 0 | 0 | 0.93226
2014-06-19 | 17時 | 0 | 0 | 0 | 0 | 0 | 0.93226
2014-06-19 | 18時 | 0 | 0 | 0 | 0 | 0 | 0.93226
2014-06-19 | 19時 | 0 | 0 | 0 | 0 | 0 | 0.93226
2014-06-19 | 20時 | 0 | 0 | 0 | 0 | 0 | 0.93226
2014-06-19 | 21時 | 0 | 0 | 0 | 0 | 0 | 0.93226
2014-06-19 | 22時 | 0 | 0 | 0 | 0 | 0 | 0.93226
2014-06-19 | 23時 | 0 | 0 | 0 | 0 | 0 | 0.93226
2014-06-20 | 0時 | 0 | 0 | 0 | 0 | 0 | 0.93226
2014-06-20 | 1時 | 0 | 0 | 0 | 0 | 0 | 0.93226
2014-06-20 | 2時 | 0 | 0 | 0 | 0 | 0 | 0.93226
2014-06-20 | 3時 | 0 | 0 | 0 | 0 | 0 | 0.93226
2014-06-20 | 4時 | 0 | 0 | 0 | 0 | 0 | 0.93226
2014-06-20 | 5時 | 0 | 0 | 0 | 0 | 0 | 0.93226
2014-06-20 | 6時 | 0 | 0 | 0 | 0 | 0 | 0.93226
2014-06-20 | 7時 | 0 | 0 | 0 | 0 | 0 | 0.93226
2014-06-20 | 8時 | 0 | 0 | 0 | 0 | 0 | 0.93226
2014-06-20 | 9時 | 0 | 0 | 0 | 0 | 0 | 0.93226
2014-06-20 | 10時 | 0 | 0 | 0 | 0 | 0 | 0.93226
2014-06-20 | 11時 | 0 | 0 | 0 | 0 | 0 | 0.93226
2014-06-20 | 12時 | 0 | 0 | 0 | 0 | 0 | 0.93226
2014-06-20 | 13時 | 0 | 0 | 0 | 0 | 0 | 0.93226
2014-06-20 | 14時 | 0 | 0 | 0 | 0 | 0 | 0.93226
2014-06-20 | 15時 | 0 | 0 | 0 | 0 | 0 | 0.93226
2014-06-20 | 16時 | 0 | 0 | 0 | 0 | 0 | 0.93226
2014-06-20 | 17時 | 0 | 0 | 0 | 0 | 0 | 0.93226
2014-06-20 | 18時 | 0 | 0 | 0 | 0 | 0 | 0.93226
2014-06-20 | 19時 | 0 | 0 | 0 | 0 | 0 | 0.93226
2014-06-20 | 20時 | 0 | 0 | 0 | 0 | 0 | 0.93226
2014-06-20 | 21時 | 0 | 0 | 0 | 0 | 0 | 0.93226
2014-06-20 | 22時 | 0 | 0 | 0 | 0 | 0 | 0.93226
2014-06-20 | 23時 | 0 | 0 | 0 | 0 | 0 | 0.93226
2014-06-21 | 0時 | 0 | 0 | 0 | 0 | 0 | 0.93226
2014-06-21 | 1時 | 0 | 0 | 0 | 0 | 0 | 0.93226
2014-06-21 | 2時 | 0 | 0 | 0 | 0 | 0 | 0.93226
2014-06-21 | 3時 | 0 | 0 | 0 | 0 | 0 | 0.93226
2014-06-21 | 4時 | 0 | 0 | 0 | 0 | 0 | 0.93226
2014-06-21 | 5時 | 0 | 0 | 0 | 0 | 0 | 0.93226
2014-06-21 | 6時 | 0 | 0 | 0 | 0 | 0 | 0.93226
2014-06-21 | 7時 | 0 | 0 | 0 | 0 | 0 | 0.93226
2014-06-21 | 8時 | 0 | 0 | 0 | 0 | 0 | 0.93226
2014-06-21 | 9時 | 0 | 0 | 0 | 0 | 0 | 0.93226
2014-06-21 | 10時 | 0 | 0 | 0 | 0 | 0 | 0.93226
2014-06-21 | 11時 | 0 | 0 | 0 | 0 | 0 | 0.93226
2014-06-21 | 12時 | 0 | 0 | 0 | 0 | 0 | 0.93226
2014-06-21 | 13時 | 0 | 0 | 0 | 0 | 0 | 0.93226
2014-06-21 | 14時 | 0 | 0 | 0 | 0 | 0 | 0.93226
2014-06-21 | 15時 | 0 | 0 | 0 | 0 | 0 | 0.93226
2014-06-21 | 16時 | 0 | 0 | 0 | 0 | 0 | 0.93226
2014-06-21 | 17時 | 0 | 0 | 0 | 0 | 0 | 0.93226
2014-06-21 | 18時 | 0 | 0 | 0 | 0 | 0 | 0.93226
2014-06-21 | 19時 | 0 | 0 | 0 | 0 | 0 | 0.93226
2014-06-21 | 20時 | 0 | 0 | 0 | 0 | 0 | 0.93226
2014-06-21 | 21時 | 0 | 0 | 0 | 0 | 0 | 0.93226
2014-06-21 | 22時 | 0 | 0 | 0 | 0 | 0 | 0.93226
2014-06-21 | 23時 | 0 | 0 | 0 | 0 | 0 | 0.93226
2014-06-22 | 0時 | 0 | 0 | 0 | 0 | 0 | 0.93226
2014-06-22 | 1時 | 0 | 0 | 0 | 0 | 0 | 0.93226
2014-06-22 | 2時 | 0 | 0 | 0 | 0 | 0 | 0.93226
2014-06-22 | 3時 | 0 | 0 | 0 | 0 | 0 | 0.93226
2014-06-22 | 4時 | 0 | 0 | 0 | 0 | 0 | 0.93226
2014-06-22 | 5時 | 0 | 0 | 0 | 0 | 0 | 0.93226
2014-06-22 | 6時 | 0 | 0 | 0 | 0 | 0 | 0.93226
2014-06-22 | 7時 | 0 | 0 | 0 | 0 | 0 | 0.93226
2014-06-22 | 8時 | 0 | 0 | 0 | 0 | 0 | 0.93226
2014-06-22 | 9時 | 0 | 0 | 0 | 0 | 0 | 0.93226
2014-06-22 | 10時 | 0 | 0 | 0 | 0 | 0 | 0.93226
2014-06-22 | 11時 | 0 | 0 | 0 | 0 | 0 | 0.93226
2014-06-22 | 12時 | 0 | 0 | 0 | 0 | 0 | 0.93226
2014-06-22 | 13時 | 0 | 0 | 0 | 0 | 0 | 0.93226
2014-06-22 | 14時 | 0 | 0 | 0 | 0 | 0 | 0.93226
2014-06-22 | 15時 | 0 | 0 | 0 | 0 | 0 | 0.93226
2014-06-22 | 16時 | 0 | 0 | 0 | 0 | 0 | 0.93226
2014-06-22 | 17時 | 0 | 0 | 0 | 0 | 0 | 0.93226
2014-06-22 | 18時 | 0 | 0 | 0 | 0 | 0 | 0.93226
2014-06-22 | 19時 | 0 | 0 | 0 | 0 | 0 | 0.93226
2014-06-22 | 20時 | 0 | 0 | 0 | 0 | 0 | 0.93226
2014-06-22 | 21時 | 0 | 0 | 0 | 0 | 0 | 0.93226
2014-06-22 | 22時 | 0 | 0 | 0 | 0 | 0 | 0.93226
2014-06-22 | 23時 | 0 | 0 | 0 | 0 | 0 | 0.93226
2014-06-23 | 0時 | 0 | 0 | 0 | 0 | 0 | 0.93226
2014-06-23 | 1時 | 0 | 0 | 0 | 0 | 0 | 0.93226
2014-06-23 | 2時 | 0 | 0 | 0 | 0 | 0 | 0.93226
2014-06-23 | 3時 | 0 | 0 | 0 | 0 | 0 | 0.93226
2014-06-23 | 4時 | 0 | 0 | 0 | 0 | 0 | 0.93226
2014-06-23 | 5時 | 0 | 0 | 0 | 0 | 0 | 0.93226
2014-06-23 | 6時 | 0 | 0 | 0 | 0 | 0 | 0.93226
2014-06-23 | 7時 | 0 | 0 | 0 | 0 | 0 | 0.93226
2014-06-23 | 8時 | 0 | 0 | 0 | 0 | 0 | 0.93226
2014-06-23 | 9時 | 0 | 0 | 0 | 0 | 0 | 0.93226
2014-06-23 | 10時 | 0 | 0 | 0 | 0 | 0 | 0.93226
2014-06-23 | 11時 | 0 | 0 | 0 | 0 | 0 | 0.93226
2014-06-23 | 12時 | 0 | 0 | 0 | 0 | 0 | 0.93226
2014-06-23 | 13時 | 0 | 0 | 0 | 0 | 0 | 0.93226
2014-06-23 | 14時 | 0 | 0 | 0 | 0 | 0 | 0.93226
2014-06-23 | 15時 | 0 | 0 | 0 | 0 | 0 | 0.93226
2014-06-23 | 16時 | 0 | 0 | 0 | 0 | 0 | 0.93226
2014-06-23 | 17時 | 0 | 0 | 0 | 0 | 0 | 0.93226
2014-06-23 | 18時 | 0 | 0 | 0 | 0 | 0 | 0.93226
2014-06-23 | 19時 | 0 | 0 | 0 | 0 | 0 | 0.93226
2014-06-23 | 20時 | 0 | 0 | 0 | 0 | 0 | 0.93226
2014-06-23 | 21時 | 0 | 0 | 0 | 0 | 0 | 0.93226
2014-06-23 | 22時 | 0 | 0 | 0 | 0 | 0 | 0.93226
2014-06-23 | 23時 | 0 | 0 | 0 | 0 | 0 | 0.93226
2014-06-24 | 0時 | 0 | 0 | 0 | 0 | 0 | 0.93226
2014-06-24 | 1時 | 0 | 0 | 0 | 0 | 0 | 0.93226
2014-06-24 | 2時 | 0 | 0 | 0 | 0 | 0 | 0.93226
2014-06-24 | 3時 | 0 | 0 | 0 | 0 | 0 | 0.93226
2014-06-24 | 4時 | 0 | 0 | 0 | 0 | 0 | 0.93226
2014-06-24 | 5時 | 0 | 0 | 0 | 0 | 0 | 0.93226
2014-06-24 | 6時 | 0 | 0 | 0 | 0 | 0 | 0.93226
2014-06-24 | 7時 | 0 | 0 | 0 | 0 | 0 | 0.93226
2014-06-24 | 8時 | 0 | 0 | 0 | 0 | 0 | 0.93226
2014-06-24 | 9時 | 0 | 0 | 0 | 0 | 0 | 0.93226
2014-06-24 | 10時 | 0 | 0 | 0 | 0 | 0 | 0.93226
2014-06-24 | 11時 | 0 | 0 | 0 | 0 | 0 | 0.93226
2014-06-24 | 12時 | 0 | 0 | 0 | 0 | 0 | 0.93226
2014-06-24 | 13時 | 0 | 0 | 0 | 0 | 0 | 0.93226
2014-06-24 | 14時 | 0 | 0 | 0 | 0 | 0 | 0.93226
2014-06-24 | 15時 | 0 | 0 | 0 | 0 | 0 | 0.93226
2014-06-24 | 16時 | 0 | 0 | 0 | 0 | 0 | 0.93226
2014-06-24 | 17時 | 0 | 0 | 0 | 0 | 0 | 0.93226
2014-06-24 | 18時 | 0 | 0 | 0 | 0 | 0 | 0.93226
2014-06-24 | 19時 | 0 | 0 | 0 | 0 | 0 | 0.93226
2014-06-24 | 20時 | 0 | 0 | 0 | 0 | 0 | 0.93226
2014-06-24 | 21時 | 0 | 0 | 0 | 0 | 0 | 0.93226
2014-06-24 | 22時 | 0 | 0 | 0 | 0 | 0 | 0.93226
2014-06-24 | 23時 | 0 | 0 | 0 | 0 | 0 | 0.93226
2014-06-25 | 0時 | 0 | 0 | 0 | 0 | 0 | 0.93226
2014-06-25 | 1時 | 0 | 0 | 0 | 0 | 0 | 0.93226
2014-06-25 | 2時 | 0 | 0 | 0 | 0 | 0 | 0.93226
2014-06-25 | 3時 | 0 | 0 | 0 | 0 | 0 | 0.93226
2014-06-25 | 4時 | 0 | 0 | 0 | 0 | 0 | 0.93226
2014-06-25 | 5時 | 0 | 0 | 0 | 0 | 0 | 0.93226
2014-06-25 | 6時 | 0 | 0 | 0 | 0 | 0 | 0.93226
2014-06-25 | 7時 | 0 | 0 | 0 | 0 | 0 | 0.93226
2014-06-25 | 8時 | 0 | 0 | 0 | 0 | 0 | 0.93226
2014-06-25 | 9時 | 0 | 0 | 0 | 0 | 0 | 0.93226
2014-06-25 | 10時 | 0 | 0 | 0 | 0 | 0 | 0.93226
2014-06-25 | 11時 | 0 | 0 | 0 | 0 | 0 | 0.93226
2014-06-25 | 12時 | 0 | 0 | 0 | 0 | 0 | 0.93226
2014-06-25 | 13時 | 0 | 0 | 0 | 0 | 0 | 0.93226
2014-06-25 | 14時 | 0 | 0 | 0 | 0 | 0 | 0.93226
2014-06-25 | 15時 | 0 | 0 | 0 | 0 | 0 | 0.93226
2014-06-25 | 16時 | 0 | 0 | 0 | 0 | 0 | 0.93226
2014-06-25 | 17時 | 0 | 0 | 0 | 0 | 0 | 0.93226
2014-06-25 | 18時 | 0 | 0 | 0 | 0 | 0 | 0.93226
2014-06-25 | 19時 | 0 | 0 | 0 | 0 | 0 | 0.93226
2014-06-25 | 20時 | 0 | 0 | 0 | 0 | 0 | 0.93226
2014-06-25 | 21時 | 0 | 0 | 0 | 0 | 0 | 0.93226
2014-06-25 | 22時 | 0 | 0 | 0 | 0 | 0 | 0.93226
2014-06-25 | 23時 | 0 | 0 | 0 | 0 | 0 | 0.93226
2014-06-26 | 0時 | 0 | 0 | 0 | 0 | 0 | 0.93226
2014-06-26 | 1時 | 0 | 0 | 0 | 0 | 0 | 0.93226
2014-06-26 | 2時 | 0 | 0 | 0 | 0 | 0 | 0.93226
2014-06-26 | 3時 | 0 | 0 | 0 | 0 | 0 | 0.93226
2014-06-26 | 4時 | 0 | 0 | 0 | 0 | 0 | 0.93226
2014-06-26 | 5時 | 0 | 0 | 0 | 0 | 0 | 0.93226
2014-06-26 | 6時 | 0 | 0 | 0 | 0 | 0 | 0.93226
2014-06-26 | 7時 | 0 | 0 | 0 | 0 | 0 | 0.93226
2014-06-26 | 8時 | 0 | 0 | 0 | 0 | 0 | 0.93226
2014-06-26 | 9時 | 0 | 0 | 0 | 0 | 0 | 0.93226
2014-06-26 | 10時 | 0 | 0 | 0 | 0 | 0 | 0.93226
2014-06-26 | 11時 | 0 | 0 | 0 | 0 | 0 | 0.93226
2014-06-26 | 12時 | 0 | 0 | 0 | 0 | 0 | 0.93226
2014-06-26 | 13時 | 0 | 0 | 0 | 0 | 0 | 0.93226
2014-06-26 | 14時 | 0 | 0 | 0 | 0 | 0 | 0.93226
2014-06-26 | 15時 | 0 | 0 | 0 | 0 | 0 | 0.93226
2014-06-26 | 16時 | 0 | 0 | 0 | 0 | 0 | 0.93226
2014-06-26 | 17時 | 0 | 0 | 0 | 0 | 0 | 0.93226
2014-06-26 | 18時 | 0 | 0 | 0 | 0 | 0 | 0.93226
2014-06-26 | 19時 | 0 | 0 | 0 | 0 | 0 | 0.93226
2014-06-26 | 20時 | 0 | 0 | 0 | 0 | 0 | 0.93226
2014-06-26 | 21時 | 0 | 0 | 0 | 0 | 0 | 0.93226
2014-06-26 | 22時 | 0 | 0 | 0 | 0 | 0 | 0.93226
2014-06-26 | 23時 | 0 | 0 | 0 | 0 | 0 | 0.93226
2014-06-27 | 0時 | 0 | 0 | 0 | 0 | 0 | 0.93226
2014-06-27 | 1時 | 0 | 0 | 0 | 0 | 0 | 0.93226
2014-06-27 | 2時 | 0 | 0 | 0 | 0 | 0 | 0.93226
2014-06-27 | 3時 | 0 | 0 | 0 | 0 | 0 | 0.93226
2014-06-27 | 4時 | 0 | 0 | 0 | 0 | 0 | 0.93226
2014-06-27 | 5時 | 0 | 0 | 0 | 0 | 0 | 0.93226
2014-06-27 | 6時 | 0 | 0 | 0 | 0 | 0 | 0.93226
2014-06-27 | 7時 | 0 | 0 | 0 | 0 | 0 | 0.93226
2014-06-27 | 8時 | 0 | 0 | 0 | 0 | 0 | 0.93226
2014-06-27 | 9時 | 0 | 0 | 0 | 0 | 0 | 0.93226
2014-06-27 | 10時 | 0 | 0 | 0 | 0 | 0 | 0.93226
2014-06-27 | 11時 | 0 | 0 | 0 | 0 | 0 | 0.93226
2014-06-27 | 12時 | 0 | 0 | 0 | 0 | 0 | 0.93226
2014-06-27 | 13時 | 0 | 0 | 0 | 0 | 0 | 0.93226
2014-06-27 | 14時 | 0 | 0 | 0 | 0 | 0 | 0.93226
2014-06-27 | 15時 | 0 | 0 | 0 | 0 | 0 | 0.93226
2014-06-27 | 16時 | 0 | 0 | 0 | 0 | 0 | 0.93226
2014-06-27 | 17時 | 0 | 0 | 0 | 0 | 0 | 0.93226
2014-06-27 | 18時 | 0 | 0 | 0 | 0 | 0 | 0.93226
2014-06-27 | 19時 | 0 | 0 | 0 | 0 | 0 | 0.93226
2014-06-27 | 20時 | 0 | 0 | 0 | 0 | 0 | 0.93226
2014-06-27 | 21時 | 0 | 0 | 0 | 0 | 0 | 0.93226
2014-06-27 | 22時 | 0 | 0 | 0 | 0 | 0 | 0.93226
2014-06-27 | 23時 | 0 | 0 | 0 | 0 | 0 | 0.93226
2014-06-28 | 0時 | 0 | 0 | 0 | 0 | 0 | 0.93226
2014-06-28 | 1時 | 0 | 0 | 0 | 0 | 0 | 0.93226
2014-06-28 | 2時 | 0 | 0 | 0 | 0 | 0 | 0.93226
2014-06-28 | 3時 | 0 | 0 | 0 | 0 | 0 | 0.93226
2014-06-28 | 4時 | 0 | 0 | 0 | 0 | 0 | 0.93226
2014-06-28 | 5時 | 0 | 0 | 0 | 0 | 0 | 0.93226
2014-06-28 | 6時 | 0 | 0 | 0 | 0 | 0 | 0.93226
2014-06-28 | 7時 | 0 | 0 | 0 | 0 | 0 | 0.93226
2014-06-28 | 8時 | 0 | 0 | 0 | 0 | 0 | 0.93226
2014-06-28 | 9時 | 0 | 0 | 0 | 0 | 0 | 0.93226
2014-06-28 | 10時 | 0 | 0 | 0 | 0 | 0 | 0.93226
2014-06-28 | 11時 | 0 | 0 | 0 | 0 | 0 | 0.93226
2014-06-28 | 12時 | 0 | 0 | 0 | 0 | 0 | 0.93226
2014-06-28 | 13時 | 0 | 0 | 0 | 0 | 0 | 0.93226
2014-06-28 | 14時 | 0 | 0 | 0 | 0 | 0 | 0.93226
2014-06-28 | 15時 | 0 | 0 | 0 | 0 | 0 | 0.93226
2014-06-28 | 16時 | 0 | 0 | 0 | 0 | 0 | 0.93226
2014-06-28 | 17時 | 0 | 0 | 0 | 0 | 0 | 0.93226
2014-06-28 | 18時 | 0 | 0 | 0 | 0 | 0 | 0.93226
2014-06-28 | 19時 | 0 | 0 | 0 | 0 | 0 | 0.93226
2014-06-28 | 20時 | 0 | 0 | 0 | 0 | 0 | 0.93226
2014-06-28 | 21時 | 0 | 0 | 0 | 0 | 0 | 0.93226
2014-06-28 | 22時 | 0 | 0 | 0 | 0 | 0 | 0.93226
2014-06-28 | 23時 | 0 | 0 | 0 | 0 | 0 | 0.93226
2014-06-29 | 0時 | 0 | 0 | 0 | 0 | 0 | 0.93226
2014-06-29 | 1時 | 0 | 0 | 0 | 0 | 0 | 0.93226
2014-06-29 | 2時 | 0 | 0 | 0 | 0 | 0 | 0.93226
2014-06-29 | 3時 | 0 | 0 | 0 | 0 | 0 | 0.93226
2014-06-29 | 4時 | 0 | 0 | 0 | 0 | 0 | 0.93226
2014-06-29 | 5時 | 0 | 0 | 0 | 0 | 0 | 0.93226
2014-06-29 | 6時 | 0 | 0 | 0 | 0 | 0 | 0.93226
2014-06-29 | 7時 | 0 | 0 | 0 | 0 | 0 | 0.93226
2014-06-29 | 8時 | 0 | 0 | 0 | 0 | 0 | 0.93226
2014-06-29 | 9時 | 0 | 0 | 0 | 0 | 0 | 0.93226
2014-06-29 | 10時 | 0 | 0 | 0 | 0 | 0 | 0.93226
2014-06-29 | 11時 | 0 | 0 | 0 | 0 | 0 | 0.93226
2014-06-29 | 12時 | 0 | 0 | 0 | 0 | 0 | 0.93226
2014-06-29 | 13時 | 0 | 0 | 0 | 0 | 0 | 0.93226
2014-06-29 | 14時 | 0 | 0 | 0 | 0 | 0 | 0.93226
2014-06-29 | 15時 | 0 | 0 | 0 | 0 | 0 | 0.93226
2014-06-29 | 16時 | 0 | 0 | 0 | 0 | 0 | 0.93226
2014-06-29 | 17時 | 0 | 0 | 0 | 0 | 0 | 0.93226
2014-06-29 | 18時 | 0 | 0 | 0 | 0 | 0 | 0.93226
2014-06-29 | 19時 | 0 | 0 | 0 | 0 | 0 | 0.93226
2014-06-29 | 20時 | 0 | 0 | 0 | 0 | 0 | 0.93226
2014-06-29 | 21時 | 0 | 0 | 0 | 0 | 0 | 0.93226
2014-06-29 | 22時 | 0 | 0 | 0 | 0 | 0 | 0.93226
2014-06-29 | 23時 | 0 | 0 | 0 | 0 | 0 | 0.93226
2014-06-30 | 0時 | 0 | 0 | 0 | 0 | 0 | 0.93226
2014-06-30 | 1時 | 0 | 0 | 0 | 0 | 0 | 0.93226
2014-06-30 | 2時 | 0 | 0 | 0 | 0 | 0 | 0.93226
2014-06-30 | 3時 | 0 | 0 | 0 | 0 | 0 | 0.93226
2014-06-30 | 4時 | 0 | 0 | 0 | 0 | 0 | 0.93226
2014-06-30 | 5時 | 0 | 0 | 0 | 0 | 0 | 0.93226
2014-06-30 | 6時 | 0 | 0 | 0 | 0 | 0 | 0.93226
2014-06-30 | 7時 | 0 | 0 | 0 | 0 | 0 | 0.93226
2014-06-30 | 8時 | 0 | 0 | 0 | 0 | 0 | 0.93226
2014-06-30 | 9時 | 0 | 0 | 0 | 0 | 0 | 0.93226
2014-06-30 | 10時 | 0 | 0 | 0 | 0 | 0 | 0.93226
2014-06-30 | 11時 | 0 | 0 | 0 | 0 | 0 | 0.93226
2014-06-30 | 12時 | 0 | 0 | 0 | 0 | 0 | 0.93226
2014-06-30 | 13時 | 0 | 0 | 0 | 0 | 0 | 0.93226
2014-06-30 | 14時 | 0 | 0 | 0 | 0 | 0 | 0.93226
2014-06-30 | 15時 | 0 | 0 | 0 | 0 | 0 | 0.93226
2014-06-30 | 16時 | 0 | 0 | 0 | 0 | 0 | 0.93226
2014-06-30 | 17時 | 0 | 0 | 0 | 0 | 0 | 0.93226
2014-06-30 | 18時 | 0 | 0 | 0 | 0 | 0 | 0.93226
2014-06-30 | 19時 | 0 | 0 | 0 | 0 | 0 | 0.93226
2014-06-30 | 20時 | 0 | 0 | 0 | 0 | 0 | 0.93226
2014-06-30 | 21時 | 0 | 0 | 0 | 0 | 0 | 0.93226
2014-06-30 | 22時 | 0 | 0 | 0 | 0 | 0 | 0.93226
2014-06-30 | 23時 | 0 | 0 | 0 | 0 | 0 | 0.93226
2014-07-01 | 0時 | 0 | 0 | 0 | 0 | 0 | 0.93226
2014-07-01 | 1時 | 0 | 0 | 0 | 0 | 0 | 0.93226
2014-07-01 | 2時 | 0 | 0 | 0 | 0 | 0 | 0.93226
2014-07-01 | 3時 | 0 | 0 | 0 | 0 | 0 | 0.93226
2014-07-01 | 4時 | 0 | 0 | 0 | 0 | 0 | 0.93226
2014-07-01 | 5時 | 0 | 0 | 0 | 0 | 0 | 0.93226
2014-07-01 | 6時 | 0 | 0 | 0 | 0 | 0 | 0.93226
2014-07-01 | 7時 | 0 | 0 | 0 | 0 | 0 | 0.93226
2014-07-01 | 8時 | 0 | 0 | 0 | 0 | 0 | 0.93226
2014-07-01 | 9時 | 0 | 0 | 0 | 0 | 0 | 0.93226
2014-07-01 | 10時 | 0 | 0 | 0 | 0 | 0 | 0.93226
2014-07-01 | 11時 | 0 | 0 | 0 | 0 | 0 | 0.93226
2014-07-01 | 12時 | 0 | 0 | 0 | 0 | 0 | 0.93226
2014-07-01 | 13時 | 0 | 0 | 0 | 0 | 0 | 0.93226
2014-07-01 | 14時 | 0 | 0 | 0 | 0 | 0 | 0.93226
2014-07-01 | 15時 | 0 | 0 | 0 | 0 | 0 | 0.93226
2014-07-01 | 16時 | 0 | 0 | 0 | 0 | 0 | 0.93226
2014-07-01 | 17時 | 0 | 0 | 0 | 0 | 0 | 0.93226
2014-07-01 | 18時 | 0 | 0 | 0 | 0 | 0 | 0.93226
2014-07-01 | 19時 | 0 | 0 | 0 | 0 | 0 | 0.93226
2014-07-01 | 20時 | 0 | 0 | 0 | 0 | 0 | 0.93226
2014-07-01 | 21時 | 0 | 0 | 0 | 0 | 0 | 0.93226
2014-07-01 | 22時 | 0 | 0 | 0 | 0 | 0 | 0.93226
2014-07-01 | 23時 | 0 | 0 | 0 | 0 | 0 | 0.93226
2014-07-02 | 0時 | 0 | 0 | 0 | 0 | 0 | 0.93226
2014-07-02 | 1時 | 0 | 0 | 0 | 0 | 0 | 0.93226
2014-07-02 | 2時 | 0 | 0 | 0 | 0 | 0 | 0.93226
2014-07-02 | 3時 | 0 | 0 | 0 | 0 | 0 | 0.93226
2014-07-02 | 4時 | 0 | 0 | 0 | 0 | 0 | 0.93226
2014-07-02 | 5時 | 0 | 0 | 0 | 0 | 0 | 0.93226
2014-07-02 | 6時 | 0 | 0 | 0 | 0 | 0 | 0.93226
2014-07-02 | 7時 | 0 | 0 | 0 | 0 | 0 | 0.93226
2014-07-02 | 8時 | 0 | 0 | 0 | 0 | 0 | 0.93226
2014-07-02 | 9時 | 0 | 0 | 0 | 0 | 0 | 0.93226
2014-07-02 | 10時 | 0 | 0 | 0 | 0 | 0 | 0.93226
2014-07-02 | 11時 | 0 | 0 | 0 | 0 | 0 | 0.93226
2014-07-02 | 12時 | 0 | 0 | 0 | 0 | 0 | 0.93226
2014-07-02 | 13時 | 0 | 0 | 0 | 0 | 0 | 0.93226
2014-07-02 | 14時 | 0 | 0 | 0 | 0 | 0 | 0.93226
2014-07-02 | 15時 | 0 | 0 | 0 | 0 | 0 | 0.93226
2014-07-02 | 16時 | 0 | 0 | 0 | 0 | 0 | 0.93226
2014-07-02 | 17時 | 0 | 0 | 0 | 0 | 0 | 0.93226
2014-07-02 | 18時 | 0 | 0 | 0 | 0 | 0 | 0.93226
2014-07-02 | 19時 | 0 | 0 | 0 | 0 | 0 | 0.93226
2014-07-02 | 20時 | 0 | 0 | 0 | 0 | 0 | 0.93226
2014-07-02 | 21時 | 0 | 0 | 0 | 0 | 0 | 0.93226
2014-07-02 | 22時 | 0 | 0 | 0 | 0 | 0 | 0.93226
2014-07-02 | 23時 | 0 | 0 | 0 | 0 | 0 | 0.93226
2014-07-03 | 0時 | 0 | 0 | 0 | 0 | 0 | 0.93226
2014-07-03 | 1時 | 0 | 0 | 0 | 0 | 0 | 0.93226
2014-07-03 | 2時 | 0 | 0 | 0 | 0 | 0 | 0.93226
2014-07-03 | 3時 | 0 | 0 | 0 | 0 | 0 | 0.93226
2014-07-03 | 4時 | 0 | 0 | 0 | 0 | 0 | 0.93226
2014-07-03 | 5時 | 0 | 0 | 0 | 0 | 0 | 0.93226
2014-07-03 | 6時 | 0 | 0 | 0 | 0 | 0 | 0.93226
2014-07-03 | 7時 | 0 | 0 | 0 | 0 | 0 | 0.93226
2014-07-03 | 8時 | 0 | 0 | 0 | 0 | 0 | 0.93226
2014-07-03 | 9時 | 0 | 0 | 0 | 0 | 0 | 0.93226
2014-07-03 | 10時 | 0 | 0 | 0 | 0 | 0 | 0.93226
2014-07-03 | 11時 | 0 | 0 | 0 | 0 | 0 | 0.93226
2014-07-03 | 12時 | 0 | 0 | 0 | 0 | 0 | 0.93226
2014-07-03 | 13時 | 0 | 0 | 0 | 0 | 0 | 0.93226
2014-07-03 | 14時 | 0 | 0 | 0 | 0 | 0 | 0.93226
2014-07-03 | 15時 | 0 | 0 | 0 | 0 | 0 | 0.93226
2014-07-03 | 16時 | 0 | 0 | 0 | 0 | 0 | 0.93226
2014-07-03 | 17時 | 0 | 0 | 0 | 0 | 0 | 0.93226
2014-07-03 | 18時 | 0 | 0 | 0 | 0 | 0 | 0.93226
2014-07-03 | 19時 | 0 | 0 | 0 | 0 | 0 | 0.93226
2014-07-03 | 20時 | 0 | 0 | 0 | 0 | 0 | 0.93226
2014-07-03 | 21時 | 0 | 0 | 0 | 0 | 0 | 0.93226
2014-07-03 | 22時 | 0 | 0 | 0 | 0 | 0 | 0.93226
2014-07-03 | 23時 | 0 | 0 | 0 | 0 | 0 | 0.93226
2014-07-04 | 0時 | 0 | 0 | 0 | 0 | 0 | 0.93226
2014-07-04 | 1時 | 0 | 0 | 0 | 0 | 0 | 0.93226
2014-07-04 | 2時 | 0 | 0 | 0 | 0 | 0 | 0.93226
2014-07-04 | 3時 | 0 | 0 | 0 | 0 | 0 | 0.93226
2014-07-04 | 4時 | 0 | 0 | 0 | 0 | 0 | 0.93226
2014-07-04 | 5時 | 0 | 0 | 0 | 0 | 0 | 0.93226
2014-07-04 | 6時 | 0 | 0 | 0 | 0 | 0 | 0.93226
2014-07-04 | 7時 | 0 | 0 | 0 | 0 | 0 | 0.93226
2014-07-04 | 8時 | 0 | 0 | 0 | 0 | 0 | 0.93226
2014-07-04 | 9時 | 0 | 0 | 0 | 0 | 0 | 0.93226
2014-07-04 | 10時 | 0 | 0 | 0 | 0 | 0 | 0.93226
2014-07-04 | 11時 | 0 | 0 | 0 | 0 | 0 | 0.93226
2014-07-04 | 12時 | 0 | 0 | 0 | 0 | 0 | 0.93226
2014-07-04 | 13時 | 0 | 0 | 0 | 0 | 0 | 0.93226
2014-07-04 | 14時 | 0 | 0 | 0 | 0 | 0 | 0.93226
2014-07-04 | 15時 | 0 | 0 | 0 | 0 | 0 | 0.93226
2014-07-04 | 16時 | 0 | 0 | 0 | 0 | 0 | 0.93226
2014-07-04 | 17時 | 0 | 0 | 0 | 0 | 0 | 0.93226
2014-07-04 | 18時 | 0 | 0 | 0 | 0 | 0 | 0.93226
2014-07-04 | 19時 | 0 | 0 | 0 | 0 | 0 | 0.93226
2014-07-04 | 20時 | 0 | 0 | 0 | 0 | 0 | 0.93226
2014-07-04 | 21時 | 0 | 0 | 0 | 0 | 0 | 0.93226
2014-07-04 | 22時 | 0 | 0 | 0 | 0 | 0 | 0.93226
2014-07-04 | 23時 | 0 | 0 | 0 | 0 | 0 | 0.93226
2014-07-05 | 0時 | 0 | 0 | 0 | 0 | 0 | 0.93226
2014-07-05 | 1時 | 0 | 0 | 0 | 0 | 0 | 0.93226
2014-07-05 | 2時 | 0 | 0 | 0 | 0 | 0 | 0.93226
2014-07-05 | 3時 | 0 | 0 | 0 | 0 | 0 | 0.93226
2014-07-05 | 4時 | 0 | 0 | 0 | 0 | 0 | 0.93226
2014-07-05 | 5時 | 0 | 0 | 0 | 0 | 0 | 0.93226
2014-07-05 | 6時 | 0 | 0 | 0 | 0 | 0 | 0.93226
2014-07-05 | 7時 | 0 | 0 | 0 | 0 | 0 | 0.93226
2014-07-05 | 8時 | 0 | 0 | 0 | 0 | 0 | 0.93226
2014-07-05 | 9時 | 0 | 0 | 0 | 0 | 0 | 0.93226
2014-07-05 | 10時 | 0 | 0 | 0 | 0 | 0 | 0.93226
2014-07-05 | 11時 | 0 | 0 | 0 | 0 | 0 | 0.93226
2014-07-05 | 12時 | 0 | 0 | 0 | 0 | 0 | 0.93226
2014-07-05 | 13時 | 0 | 0 | 0 | 0 | 0 | 0.93226
2014-07-05 | 14時 | 0 | 0 | 0 | 0 | 0 | 0.93226
2014-07-05 | 15時 | 0 | 0 | 0 | 0 | 0 | 0.93226
2014-07-05 | 16時 | 0 | 0 | 0 | 0 | 0 | 0.93226
2014-07-05 | 17時 | 0 | 0 | 0 | 0 | 0 | 0.93226
2014-07-05 | 18時 | 0 | 0 | 0 | 0 | 0 | 0.93226
2014-07-05 | 19時 | 0 | 0 | 0 | 0 | 0 | 0.93226
2014-07-05 | 20時 | 0 | 0 | 0 | 0 | 0 | 0.93226
2014-07-05 | 21時 | 0 | 0 | 0 | 0 | 0 | 0.93226
2014-07-05 | 22時 | 0 | 0 | 0 | 0 | 0 | 0.93226
2014-07-05 | 23時 | 0 | 0 | 0 | 0 | 0 | 0.93226
2014-07-06 | 0時 | 0 | 0 | 0 | 0 | 0 | 0.93226
2014-07-06 | 1時 | 0 | 0 | 0 | 0 | 0 | 0.93226
2014-07-06 | 2時 | 0 | 0 | 0 | 0 | 0 | 0.93226
2014-07-06 | 3時 | 0 | 0 | 0 | 0 | 0 | 0.93226
2014-07-06 | 4時 | 0 | 0 | 0 | 0 | 0 | 0.93226
2014-07-06 | 5時 | 0 | 0 | 0 | 0 | 0 | 0.93226
2014-07-06 | 6時 | 0 | 0 | 0 | 0 | 0 | 0.93226
2014-07-06 | 7時 | 0 | 0 | 0 | 0 | 0 | 0.93226
2014-07-06 | 8時 | 0 | 0 | 0 | 0 | 0 | 0.93226
2014-07-06 | 9時 | 0 | 0 | 0 | 0 | 0 | 0.93226
2014-07-06 | 10時 | 0 | 0 | 0 | 0 | 0 | 0.93226
2014-07-06 | 11時 | 0 | 0 | 0 | 0 | 0 | 0.93226
2014-07-06 | 12時 | 0 | 0 | 0 | 0 | 0 | 0.93226
2014-07-06 | 13時 | 0 | 0 | 0 | 0 | 0 | 0.93226
2014-07-06 | 14時 | 0 | 0 | 0 | 0 | 0 | 0.93226
2014-07-06 | 15時 | 0 | 0 | 0 | 0 | 0 | 0.93226
2014-07-06 | 16時 | 0 | 0 | 0 | 0 | 0 | 0.93226
2014-07-06 | 17時 | 0 | 0 | 0 | 0 | 0 | 0.93226
2014-07-06 | 18時 | 0 | 0 | 0 | 0 | 0 | 0.93226
2014-07-06 | 19時 | 0 | 0 | 0 | 0 | 0 | 0.93226
2014-07-06 | 20時 | 0 | 0 | 0 | 0 | 0 | 0.93226
2014-07-06 | 21時 | 0 | 0 | 0 | 0 | 0 | 0.93226
2014-07-06 | 22時 | 0 | 0 | 0 | 0 | 0 | 0.93226
2014-07-06 | 23時 | 0 | 0 | 0 | 0 | 0 | 0.93226
2014-07-07 | 0時 | 0 | 0 | 0 | 0 | 0 | 0.93226
2014-07-07 | 1時 | 0 | 0 | 0 | 0 | 0 | 0.93226
2014-07-07 | 2時 | 0 | 0 | 0 | 0 | 0 | 0.93226
2014-07-07 | 3時 | 0 | 0 | 0 | 0 | 0 | 0.93226
2014-07-07 | 4時 | 0 | 0 | 0 | 0 | 0 | 0.93226
2014-07-07 | 5時 | 0 | 0 | 0 | 0 | 0 | 0.93226
2014-07-07 | 6時 | 0 | 0 | 0 | 0 | 0 | 0.93226
2014-07-07 | 7時 | 0 | 0 | 0 | 0 | 0 | 0.93226
2014-07-07 | 8時 | 0 | 0 | 0 | 0 | 0 | 0.93226
2014-07-07 | 9時 | 0 | 0 | 0 | 0 | 0 | 0.93226
2014-07-07 | 10時 | 0 | 0 | 0 | 0 | 0 | 0.93226
2014-07-07 | 11時 | 0 | 0 | 0 | 0 | 0 | 0.93226
2014-07-07 | 12時 | 0 | 0 | 0 | 0 | 0 | 0.93226
2014-07-07 | 13時 | 0 | 0 | 0 | 0 | 0 | 0.93226
2014-07-07 | 14時 | 0 | 0 | 0 | 0 | 0 | 0.93226
2014-07-07 | 15時 | 0 | 0 | 0 | 0 | 0 | 0.93226
2014-07-07 | 16時 | 0 | 0 | 0 | 0 | 0 | 0.93226
2014-07-07 | 17時 | 0 | 0 | 0 | 0 | 0 | 0.93226
2014-07-07 | 18時 | 0 | 0 | 0 | 0 | 0 | 0.93226
2014-07-07 | 19時 | 0 | 0 | 0 | 0 | 0 | 0.93226
2014-07-07 | 20時 | 0 | 0 | 0 | 0 | 0 | 0.93226
2014-07-07 | 21時 | 0 | 0 | 0 | 0 | 0 | 0.93226
2014-07-07 | 22時 | 0 | 0 | 0 | 0 | 0 | 0.93226
2014-07-07 | 23時 | 0 | 0 | 0 | 0 | 0 | 0.93226
2014-07-08 | 0時 | 0 | 0 | 0 | 0 | 0 | 0.93226
2014-07-08 | 1時 | 0 | 0 | 0 | 0 | 0 | 0.93226
2014-07-08 | 2時 | 0 | 0 | 0 | 0 | 0 | 0.93226
2014-07-08 | 3時 | 0 | 0 | 0 | 0 | 0 | 0.93226
2014-07-08 | 4時 | 0 | 0 | 0 | 0 | 0 | 0.93226
2014-07-08 | 5時 | 0 | 0 | 0 | 0 | 0 | 0.93226
2014-07-08 | 6時 | 0 | 0 | 0 | 0 | 0 | 0.93226
2014-07-08 | 7時 | 0 | 0 | 0 | 0 | 0 | 0.93226
2014-07-08 | 8時 | 0 | 0 | 0 | 0 | 0 | 0.93226
2014-07-08 | 9時 | 0 | 0 | 0 | 0 | 0 | 0.93226
2014-07-08 | 10時 | 0 | 0 | 0 | 0 | 0 | 0.93226
2014-07-08 | 11時 | 0 | 0 | 0 | 0 | 0 | 0.93226
2014-07-08 | 12時 | 0 | 0 | 0 | 0 | 0 | 0.93226
2014-07-08 | 13時 | 0 | 0 | 0 | 0 | 0 | 0.93226
2014-07-08 | 14時 | 0 | 0 | 0 | 0 | 0 | 0.93226
2014-07-08 | 15時 | 0 | 0 | 0 | 0 | 0 | 0.93226
2014-07-08 | 16時 | 0 | 0 | 0 | 0 | 0 | 0.93226
2014-07-08 | 17時 | 0 | 0 | 0 | 0 | 0 | 0.93226
2014-07-08 | 18時 | 0 | 0 | 0 | 0 | 0 | 0.93226
2014-07-08 | 19時 | 0 | 0 | 0 | 0 | 0 | 0.93226
2014-07-08 | 20時 | 0 | 0 | 0 | 0 | 0 | 0.93226
2014-07-08 | 21時 | 0 | 0 | 0 | 0 | 0 | 0.93226
2014-07-08 | 22時 | 0 | 0 | 0 | 0 | 0 | 0.93226
2014-07-08 | 23時 | 0 | 0 | 0 | 0 | 0 | 0.93226
2014-07-09 | 0時 | 0 | 0 | 0 | 0 | 0 | 0.93226
2014-07-09 | 1時 | 0 | 0 | 0 | 0 | 0 | 0.93226
2014-07-09 | 2時 | 0 | 0 | 0 | 0 | 0 | 0.93226
2014-07-09 | 3時 | 0 | 0 | 0 | 0 | 0 | 0.93226
2014-07-09 | 4時 | 0 | 0 | 0 | 0 | 0 | 0.93226
2014-07-09 | 5時 | 0 | 0 | 0 | 0 | 0 | 0.93226
2014-07-09 | 6時 | 0 | 0 | 0 | 0 | 0 | 0.93226
2014-07-09 | 7時 | 0 | 0 | 0 | 0 | 0 | 0.93226
2014-07-09 | 8時 | 0 | 0 | 0 | 0 | 0 | 0.93226
2014-07-09 | 9時 | 0 | 0 | 0 | 0 | 0 | 0.93226
2014-07-09 | 10時 | 0 | 0 | 0 | 0 | 0 | 0.93226
2014-07-09 | 11時 | 0 | 0 | 0 | 0 | 0 | 0.93226
2014-07-09 | 12時 | 0 | 0 | 0 | 0 | 0 | 0.93226
2014-07-09 | 13時 | 0 | 0 | 0 | 0 | 0 | 0.93226
2014-07-09 | 14時 | 0 | 0 | 0 | 0 | 0 | 0.93226
2014-07-09 | 15時 | 0 | 0 | 0 | 0 | 0 | 0.93226
2014-07-09 | 16時 | 0 | 0 | 0 | 0 | 0 | 0.93226
2014-07-09 | 17時 | 0 | 0 | 0 | 0 | 0 | 0.93226
2014-07-09 | 18時 | 0 | 0 | 0 | 0 | 0 | 0.93226
2014-07-09 | 19時 | 0 | 0 | 0 | 0 | 0 | 0.93226
2014-07-09 | 20時 | 0 | 0 | 0 | 0 | 0 | 0.93226
2014-07-09 | 21時 | 0 | 0 | 0 | 0 | 0 | 0.93226
2014-07-09 | 22時 | 0 | 0 | 0 | 0 | 0 | 0.93226
2014-07-09 | 23時 | 0 | 0 | 0 | 0 | 0 | 0.93226
2014-07-10 | 0時 | 0 | 0 | 0 | 0 | 0 | 0.93226
2014-07-10 | 1時 | 0 | 0 | 0 | 0 | 0 | 0.93226
2014-07-10 | 2時 | 0 | 0 | 0 | 0 | 0 | 0.93226
2014-07-10 | 3時 | 0 | 0 | 0 | 0 | 0 | 0.93226
2014-07-10 | 4時 | 0 | 0 | 0 | 0 | 0 | 0.93226
2014-07-10 | 5時 | 0 | 0 | 0 | 0 | 0 | 0.93226
2014-07-10 | 6時 | 0 | 0 | 0 | 0 | 0 | 0.93226
2014-07-10 | 7時 | 0 | 0 | 0 | 0 | 0 | 0.93226
2014-07-10 | 8時 | 0 | 0 | 0 | 0 | 0 | 0.93226
2014-07-10 | 9時 | 0 | 0 | 0 | 0 | 0 | 0.93226
2014-07-10 | 10時 | 0 | 0 | 0 | 0 | 0 | 0.93226
2014-07-10 | 11時 | 0 | 0 | 0 | 0 | 0 | 0.93226
2014-07-10 | 12時 | 0 | 0 | 0 | 0 | 0 | 0.93226
2014-07-10 | 13時 | 0 | 0 | 0 | 0 | 0 | 0.93226
2014-07-10 | 14時 | 0 | 0 | 0 | 0 | 0 | 0.93226
2014-07-10 | 15時 | 0 | 0 | 0 | 0 | 0 | 0.93226
2014-07-10 | 16時 | 0 | 0 | 0 | 0 | 0 | 0.93226
2014-07-10 | 17時 | 0 | 0 | 0 | 0 | 0 | 0.93226
2014-07-10 | 18時 | 0 | 0 | 0 | 0 | 0 | 0.93226
2014-07-10 | 19時 | 0 | 0 | 0 | 0 | 0 | 0.93226
2014-07-10 | 20時 | 0 | 0 | 0 | 0 | 0 | 0.93226
2014-07-10 | 21時 | 0 | 0 | 0 | 0 | 0 | 0.93226
2014-07-10 | 22時 | 0 | 0 | 0 | 0 | 0 | 0.93226
2014-07-10 | 23時 | 0 | 0 | 0 | 0 | 0 | 0.93226
2014-07-11 | 0時 | 0 | 0 | 0 | 0 | 0 | 0.93226
2014-07-11 | 1時 | 0 | 0 | 0 | 0 | 0 | 0.93226
2014-07-11 | 2時 | 0 | 0 | 0 | 0 | 0 | 0.93226
2014-07-11 | 3時 | 0 | 0 | 0 | 0 | 0 | 0.93226
2014-07-11 | 4時 | 0 | 0 | 0 | 0 | 0 | 0.93226
2014-07-11 | 5時 | 0 | 0 | 0 | 0 | 0 | 0.93226
2014-07-11 | 6時 | 0 | 0 | 0 | 0 | 0 | 0.93226
2014-07-11 | 7時 | 0 | 0 | 0 | 0 | 0 | 0.93226
2014-07-11 | 8時 | 0 | 0 | 0 | 0 | 0 | 0.93226
2014-07-11 | 9時 | 0 | 0 | 0 | 0 | 0 | 0.93226
2014-07-11 | 10時 | 0 | 0 | 0 | 0 | 0 | 0.93226
2014-07-11 | 11時 | 0 | 0 | 0 | 0 | 0 | 0.93226
2014-07-11 | 12時 | 0 | 0 | 0 | 0 | 0 | 0.93226
2014-07-11 | 13時 | 0 | 0 | 0 | 0 | 0 | 0.93226
2014-07-11 | 14時 | 0 | 0 | 0 | 0 | 0 | 0.93226
2014-07-11 | 15時 | 0 | 0 | 0 | 0 | 0 | 0.93226
2014-07-11 | 16時 | 0 | 0 | 0 | 0 | 0 | 0.93226
2014-07-11 | 17時 | 0 | 0 | 0 | 0 | 0 | 0.93226
2014-07-11 | 18時 | 0 | 0 | 0 | 0 | 0 | 0.93226
2014-07-11 | 19時 | 0 | 0 | 0 | 0 | 0 | 0.93226
2014-07-11 | 20時 | 0 | 0 | 0 | 0 | 0 | 0.93226
2014-07-11 | 21時 | 0 | 0 | 0 | 0 | 0 | 0.93226
2014-07-11 | 22時 | 0 | 0 | 0 | 0 | 0 | 0.93226
2014-07-11 | 23時 | 0 | 0 | 0 | 0 | 0 | 0.93226
2014-07-12 | 0時 | 0 | 0 | 0 | 0 | 0 | 0.93226
2014-07-12 | 1時 | 0 | 0 | 0 | 0 | 0 | 0.93226
2014-07-12 | 2時 | 0 | 0 | 0 | 0 | 0 | 0.93226
2014-07-12 | 3時 | 0 | 0 | 0 | 0 | 0 | 0.93226
2014-07-12 | 4時 | 0 | 0 | 0 | 0 | 0 | 0.93226
2014-07-12 | 5時 | 0 | 0 | 0 | 0 | 0 | 0.93226
2014-07-12 | 6時 | 0 | 0 | 0 | 0 | 0 | 0.93226
2014-07-12 | 7時 | 0 | 0 | 0 | 0 | 0 | 0.93226
2014-07-12 | 8時 | 0 | 0 | 0 | 0 | 0 | 0.93226
2014-07-12 | 9時 | 0 | 0 | 0 | 0 | 0 | 0.93226
2014-07-12 | 10時 | 0 | 0 | 0 | 0 | 0 | 0.93226
2014-07-12 | 11時 | 0 | 0 | 0 | 0 | 0 | 0.93226
2014-07-12 | 12時 | 0 | 0 | 0 | 0 | 0 | 0.93226
2014-07-12 | 13時 | 0 | 0 | 0 | 0 | 0 | 0.93226
2014-07-12 | 14時 | 0 | 0 | 0 | 0 | 0 | 0.93226
2014-07-12 | 15時 | 0 | 0 | 0 | 0 | 0 | 0.93226
2014-07-12 | 16時 | 0 | 0 | 0 | 0 | 0 | 0.93226
2014-07-12 | 17時 | 0 | 0 | 0 | 0 | 0 | 0.93226
2014-07-12 | 18時 | 0 | 0 | 0 | 0 | 0 | 0.93226
2014-07-12 | 19時 | 0 | 0 | 0 | 0 | 0 | 0.93226
2014-07-12 | 20時 | 0 | 0 | 0 | 0 | 0 | 0.93226
2014-07-12 | 21時 | 0 | 0 | 0 | 0 | 0 | 0.93226
2014-07-12 | 22時 | 0 | 0 | 0 | 0 | 0 | 0.93226
2014-07-12 | 23時 | 0 | 0 | 0 | 0 | 0 | 0.93226
2014-07-13 | 0時 | 0 | 0 | 0 | 0 | 0 | 0.93226
2014-07-13 | 1時 | 0 | 0 | 0 | 0 | 0 | 0.93226
2014-07-13 | 2時 | 0 | 0 | 0 | 0 | 0 | 0.93226
2014-07-13 | 3時 | 0 | 0 | 0 | 0 | 0 | 0.93226
2014-07-13 | 4時 | 0 | 0 | 0 | 0 | 0 | 0.93226
2014-07-13 | 5時 | 0 | 0 | 0 | 0 | 0 | 0.93226
2014-07-13 | 6時 | 0 | 0 | 0 | 0 | 0 | 0.93226
2014-07-13 | 7時 | 0 | 0 | 0 | 0 | 0 | 0.93226
2014-07-13 | 8時 | 0 | 0 | 0 | 0 | 0 | 0.93226
2014-07-13 | 9時 | 0 | 0 | 0 | 0 | 0 | 0.93226
2014-07-13 | 10時 | 0 | 0 | 0 | 0 | 0 | 0.93226
2014-07-13 | 11時 | 0 | 0 | 0 | 0 | 0 | 0.93226
2014-07-13 | 12時 | 0 | 0 | 0 | 0 | 0 | 0.93226
2014-07-13 | 13時 | 0 | 0 | 0 | 0 | 0 | 0.93226
2014-07-13 | 14時 | 0 | 0 | 0 | 0 | 0 | 0.93226
2014-07-13 | 15時 | 0 | 0 | 0 | 0 | 0 | 0.93226
2014-07-13 | 16時 | 0 | 0 | 0 | 0 | 0 | 0.93226
2014-07-13 | 17時 | 0 | 0 | 0 | 0 | 0 | 0.93226
2014-07-13 | 18時 | 0 | 0 | 0 | 0 | 0 | 0.93226
2014-07-13 | 19時 | 0 | 0 | 0 | 0 | 0 | 0.93226
2014-07-13 | 20時 | 0 | 0 | 0 | 0 | 0 | 0.93226
2014-07-13 | 21時 | 0 | 0 | 0 | 0 | 0 | 0.93226
2014-07-13 | 22時 | 0 | 0 | 0 | 0 | 0 | 0.93226
2014-07-13 | 23時 | 0 | 0 | 0 | 0 | 0 | 0.93226
2014-07-14 | 0時 | 0 | 0 | 0 | 0 | 0 | 0.93226
2014-07-14 | 1時 | 0 | 0 | 0 | 0 | 0 | 0.93226
2014-07-14 | 2時 | 0 | 0 | 0 | 0 | 0 | 0.93226
2014-07-14 | 3時 | 0 | 0 | 0 | 0 | 0 | 0.93226
2014-07-14 | 4時 | 0 | 0 | 0 | 0 | 0 | 0.93226
2014-07-14 | 5時 | 0 | 0 | 0 | 0 | 0 | 0.93226
2014-07-14 | 6時 | 0 | 0 | 0 | 0 | 0 | 0.93226
2014-07-14 | 7時 | 0 | 0 | 0 | 0 | 0 | 0.93226
2014-07-14 | 8時 | 0 | 0 | 0 | 0 | 0 | 0.93226
2014-07-14 | 9時 | 0 | 0 | 0 | 0 | 0 | 0.93226
2014-07-14 | 10時 | 0 | 0 | 0 | 0 | 0 | 0.93226
2014-07-14 | 11時 | 0 | 0 | 0 | 0 | 0 | 0.93226
2014-07-14 | 12時 | 0 | 0 | 0 | 0 | 0 | 0.93226
2014-07-14 | 13時 | 0 | 0 | 0 | 0 | 0 | 0.93226
2014-07-14 | 14時 | 0 | 0 | 0 | 0 | 0 | 0.93226
2014-07-14 | 15時 | 0 | 0 | 0 | 0 | 0 | 0.93226
2014-07-14 | 16時 | 0 | 0 | 0 | 0 | 0 | 0.93226
2014-07-14 | 17時 | 0 | 0 | 0 | 0 | 0 | 0.93226
2014-07-14 | 18時 | 0 | 0 | 0 | 0 | 0 | 0.93226
2014-07-14 | 19時 | 0 | 0 | 0 | 0 | 0 | 0.93226
2014-07-14 | 20時 | 0 | 0 | 0 | 0 | 0 | 0.93226
2014-07-14 | 21時 | 0 | 0 | 0 | 0 | 0 | 0.93226
2014-07-14 | 22時 | 0 | 0 | 0 | 0 | 0 | 0.93226
2014-07-14 | 23時 | 0 | 0 | 0 | 0 | 0 | 0.93226
2014-07-15 | 0時 | 0 | 0 | 0 | 0 | 0 | 0.93226
2014-07-15 | 1時 | 0 | 0 | 0 | 0 | 0 | 0.93226
2014-07-15 | 2時 | 0 | 0 | 0 | 0 | 0 | 0.93226
2014-07-15 | 3時 | 0 | 0 | 0 | 0 | 0 | 0.93226
2014-07-15 | 4時 | 0 | 0 | 0 | 0 | 0 | 0.93226
2014-07-15 | 5時 | 0 | 0 | 0 | 0 | 0 | 0.93226
2014-07-15 | 6時 | 0 | 0 | 0 | 0 | 0 | 0.93226
2014-07-15 | 7時 | 0 | 0 | 0 | 0 | 0 | 0.93226
2014-07-15 | 8時 | 0 | 0 | 0 | 0 | 0 | 0.93226
2014-07-15 | 9時 | 0 | 0 | 0 | 0 | 0 | 0.93226
2014-07-15 | 10時 | 0 | 0 | 0 | 0 | 0 | 0.93226
2014-07-15 | 11時 | 0 | 0 | 0 | 0 | 0 | 0.93226
2014-07-15 | 12時 | 0 | 0 | 0 | 0 | 0 | 0.93226
2014-07-15 | 13時 | 0 | 0 | 0 | 0 | 0 | 0.93226
2014-07-15 | 14時 | 0 | 0 | 0 | 0 | 0 | 0.93226
2014-07-15 | 15時 | 0 | 0 | 0 | 0 | 0 | 0.93226
2014-07-15 | 16時 | 0 | 0 | 0 | 0 | 0 | 0.93226
2014-07-15 | 17時 | 0 | 0 | 0 | 0 | 0 | 0.93226
2014-07-15 | 18時 | 0 | 0 | 0 | 0 | 0 | 0.93226
2014-07-15 | 19時 | 0 | 0 | 0 | 0 | 0 | 0.93226
2014-07-15 | 20時 | 0 | 0 | 0 | 0 | 0 | 0.93226
2014-07-15 | 21時 | 0 | 0 | 0 | 0 | 0 | 0.93226
2014-07-15 | 22時 | 0 | 0 | 0 | 0 | 0 | 0.93226
2014-07-15 | 23時 | 0 | 0 | 0 | 0 | 0 | 0.93226
2014-07-16 | 0時 | 0 | 0 | 0 | 0 | 0 | 0.93226
2014-07-16 | 1時 | 0 | 0 | 0 | 0 | 0 | 0.93226
2014-07-16 | 2時 | 0 | 0 | 0 | 0 | 0 | 0.93226
2014-07-16 | 3時 | 0 | 0 | 0 | 0 | 0 | 0.93226
2014-07-16 | 4時 | 0 | 0 | 0 | 0 | 0 | 0.93226
2014-07-16 | 5時 | 0 | 0 | 0 | 0 | 0 | 0.93226
2014-07-16 | 6時 | 0 | 0 | 0 | 0 | 0 | 0.93226
2014-07-16 | 7時 | 0 | 0 | 0 | 0 | 0 | 0.93226
2014-07-16 | 8時 | 0 | 0 | 0 | 0 | 0 | 0.93226
2014-07-16 | 9時 | 0 | 0 | 0 | 0 | 0 | 0.93226
2014-07-16 | 10時 | 0 | 0 | 0 | 0 | 0 | 0.93226
2014-07-16 | 11時 | 0 | 0 | 0 | 0 | 0 | 0.93226
2014-07-16 | 12時 | 0 | 0 | 0 | 0 | 0 | 0.93226
2014-07-16 | 13時 | 0 | 0 | 0 | 0 | 0 | 0.93226
2014-07-16 | 14時 | 0 | 0 | 0 | 0 | 0 | 0.93226
2014-07-16 | 15時 | 0 | 0 | 0 | 0 | 0 | 0.93226
2014-07-16 | 16時 | 0 | 0 | 0 | 0 | 0 | 0.93226
2014-07-16 | 17時 | 0 | 0 | 0 | 0 | 0 | 0.93226
2014-07-16 | 18時 | 0 | 0 | 0 | 0 | 0 | 0.93226
2014-07-16 | 19時 | 0 | 0 | 0 | 0 | 0 | 0.93226
2014-07-16 | 20時 | 0 | 0 | 0 | 0 | 0 | 0.93226
2014-07-16 | 21時 | 0 | 0 | 0 | 0 | 0 | 0.93226
2014-07-16 | 22時 | 0 | 0 | 0 | 0 | 0 | 0.93226
2014-07-16 | 23時 | 0 | 0 | 0 | 0 | 0 | 0.93226
2014-07-17 | 0時 | 0 | 0 | 0 | 0 | 0 | 0.93226
2014-07-17 | 1時 | 0 | 0 | 0 | 0 | 0 | 0.93226
2014-07-17 | 2時 | 0 | 0 | 0 | 0 | 0 | 0.93226
2014-07-17 | 3時 | 0 | 0 | 0 | 0 | 0 | 0.93226
2014-07-17 | 4時 | 0 | 0 | 0 | 0 | 0 | 0.93226
2014-07-17 | 5時 | 0 | 0 | 0 | 0 | 0 | 0.93226
2014-07-17 | 6時 | 0 | 0 | 0 | 0 | 0 | 0.93226
2014-07-17 | 7時 | 0 | 0 | 0 | 0 | 0 | 0.93226
2014-07-17 | 8時 | 0 | 0 | 0 | 0 | 0 | 0.93226
2014-07-17 | 9時 | 0 | 0 | 0 | 0 | 0 | 0.93226
2014-07-17 | 10時 | 0 | 0 | 0 | 0 | 0 | 0.93226
2014-07-17 | 11時 | 0 | 0 | 0 | 0 | 0 | 0.93226
2014-07-17 | 12時 | 0 | 0 | 0 | 0 | 0 | 0.93226
2014-07-17 | 13時 | 0 | 0 | 0 | 0 | 0 | 0.93226
2014-07-17 | 14時 | 0 | 0 | 0 | 0 | 0 | 0.93226
2014-07-17 | 15時 | 0 | 0 | 0 | 0 | 0 | 0.93226
2014-07-17 | 16時 | 0 | 0 | 0 | 0 | 0 | 0.93226
2014-07-17 | 17時 | 0 | 0 | 0 | 0 | 0 | 0.93226
2014-07-17 | 18時 | 0 | 0 | 0 | 0 | 0 | 0.93226
2014-07-17 | 19時 | 0 | 0 | 0 | 0 | 0 | 0.93226
2014-07-17 | 20時 | 0 | 0 | 0 | 0 | 0 | 0.93226
2014-07-17 | 21時 | 0 | 0 | 0 | 0 | 0 | 0.93226
2014-07-17 | 22時 | 0 | 0 | 0 | 0 | 0 | 0.93226
2014-07-17 | 23時 | 0 | 0 | 0 | 0 | 0 | 0.93226
2014-07-18 | 0時 | 0 | 0 | 0 | 0 | 0 | 0.93226
2014-07-18 | 1時 | 0 | 0 | 0 | 0 | 0 | 0.93226
2014-07-18 | 2時 | 0 | 0 | 0 | 0 | 0 | 0.93226
2014-07-18 | 3時 | 0 | 0 | 0 | 0 | 0 | 0.93226
2014-07-18 | 4時 | 0 | 0 | 0 | 0 | 0 | 0.93226
2014-07-18 | 5時 | 0 | 0 | 0 | 0 | 0 | 0.93226
2014-07-18 | 6時 | 0 | 0 | 0 | 0 | 0 | 0.93226
2014-07-18 | 7時 | 0 | 0 | 0 | 0 | 0 | 0.93226
2014-07-18 | 8時 | 0 | 0 | 0 | 0 | 0 | 0.93226
2014-07-18 | 9時 | 0 | 0 | 0 | 0 | 0 | 0.93226
2014-07-18 | 10時 | 0 | 0 | 0 | 0 | 0 | 0.93226
2014-07-18 | 11時 | 0 | 0 | 0 | 0 | 0 | 0.93226
2014-07-18 | 12時 | 0 | 0 | 0 | 0 | 0 | 0.93226
2014-07-18 | 13時 | 0 | 0 | 0 | 0 | 0 | 0.93226
2014-07-18 | 14時 | 0 | 0 | 0 | 0 | 0 | 0.93226
2014-07-18 | 15時 | 0 | 0 | 0 | 0 | 0 | 0.93226
2014-07-18 | 16時 | 0 | 0 | 0 | 0 | 0 | 0.93226
2014-07-18 | 17時 | 0 | 0 | 0 | 0 | 0 | 0.93226
2014-07-18 | 18時 | 0 | 0 | 0 | 0 | 0 | 0.93226
2014-07-18 | 19時 | 0 | 0 | 0 | 0 | 0 | 0.93226
2014-07-18 | 20時 | 0 | 0 | 0 | 0 | 0 | 0.93226
2014-07-18 | 21時 | 0 | 0 | 0 | 0 | 0 | 0.93226
2014-07-18 | 22時 | 0 | 0 | 0 | 0 | 0 | 0.93226
2014-07-18 | 23時 | 0 | 0 | 0 | 0 | 0 | 0.93226
2014-07-19 | 0時 | 0 | 0 | 0 | 0 | 0 | 0.93226
2014-07-19 | 1時 | 0 | 0 | 0 | 0 | 0 | 0.93226
2014-07-19 | 2時 | 0 | 0 | 0 | 0 | 0 | 0.93226
2014-07-19 | 3時 | 0 | 0 | 0 | 0 | 0 | 0.93226
2014-07-19 | 4時 | 0 | 0 | 0 | 0 | 0 | 0.93226
2014-07-19 | 5時 | 0 | 0 | 0 | 0 | 0 | 0.93226
2014-07-19 | 6時 | 0 | 0 | 0 | 0 | 0 | 0.93226
2014-07-19 | 7時 | 0 | 0 | 0 | 0 | 0 | 0.93226
2014-07-19 | 8時 | 0 | 0 | 0 | 0 | 0 | 0.93226
2014-07-19 | 9時 | 0 | 0 | 0 | 0 | 0 | 0.93226
2014-07-19 | 10時 | 0 | 0 | 0 | 0 | 0 | 0.93226
2014-07-19 | 11時 | 0 | 0 | 0 | 0 | 0 | 0.93226
2014-07-19 | 12時 | 0 | 0 | 0 | 0 | 0 | 0.93226
2014-07-19 | 13時 | 0 | 0 | 0 | 0 | 0 | 0.93226
2014-07-19 | 14時 | 0 | 0 | 0 | 0 | 0 | 0.93226
2014-07-19 | 15時 | 0 | 0 | 0 | 0 | 0 | 0.93226
2014-07-19 | 16時 | 0 | 0 | 0 | 0 | 0 | 0.93226
2014-07-19 | 17時 | 0 | 0 | 0 | 0 | 0 | 0.93226
2014-07-19 | 18時 | 0 | 0 | 0 | 0 | 0 | 0.93226
2014-07-19 | 19時 | 0 | 0 | 0 | 0 | 0 | 0.93226
2014-07-19 | 20時 | 0 | 0 | 0 | 0 | 0 | 0.93226
2014-07-19 | 21時 | 0 | 0 | 0 | 0 | 0 | 0.93226
2014-07-19 | 22時 | 0 | 0 | 0 | 0 | 0 | 0.93226
2014-07-19 | 23時 | 0 | 0 | 0 | 0 | 0 | 0.93226
2014-07-20 | 0時 | 0 | 0 | 0 | 0 | 0 | 0.93226
2014-07-20 | 1時 | 0 | 0 | 0 | 0 | 0 | 0.93226
2014-07-20 | 2時 | 0 | 0 | 0 | 0 | 0 | 0.93226
2014-07-20 | 3時 | 0 | 0 | 0 | 0 | 0 | 0.93226
2014-07-20 | 4時 | 0 | 0 | 0 | 0 | 0 | 0.93226
2014-07-20 | 5時 | 0 | 0 | 0 | 0 | 0 | 0.93226
2014-07-20 | 6時 | 0 | 0 | 0 | 0 | 0 | 0.93226
2014-07-20 | 7時 | 0 | 0 | 0 | 0 | 0 | 0.93226
2014-07-20 | 8時 | 0 | 0 | 0 | 0 | 0 | 0.93226
2014-07-20 | 9時 | 0 | 0 | 0 | 0 | 0 | 0.93226
2014-07-20 | 10時 | 0 | 0 | 0 | 0 | 0 | 0.93226
2014-07-20 | 11時 | 0 | 0 | 0 | 0 | 0 | 0.93226
2014-07-20 | 12時 | 0 | 0 | 0 | 0 | 0 | 0.93226
2014-07-20 | 13時 | 0 | 0 | 0 | 0 | 0 | 0.93226
2014-07-20 | 14時 | 0 | 0 | 0 | 0 | 0 | 0.93226
2014-07-20 | 15時 | 0 | 0 | 0 | 0 | 0 | 0.93226
2014-07-20 | 16時 | 0 | 0 | 0 | 0 | 0 | 0.93226
2014-07-20 | 17時 | 0 | 0 | 0 | 0 | 0 | 0.93226
2014-07-20 | 18時 | 0 | 0 | 0 | 0 | 0 | 0.93226
2014-07-20 | 19時 | 0 | 0 | 0 | 0 | 0 | 0.93226
2014-07-20 | 20時 | 0 | 0 | 0 | 0 | 0 | 0.93226
2014-07-20 | 21時 | 0 | 0 | 0 | 0 | 0 | 0.93226
2014-07-20 | 22時 | 0 | 0 | 0 | 0 | 0 | 0.93226
2014-07-20 | 23時 | 0 | 0 | 0 | 0 | 0 | 0.93226
2014-07-21 | 0時 | 0 | 0 | 0 | 0 | 0 | 0.93226
2014-07-21 | 1時 | 0 | 0 | 0 | 0 | 0 | 0.93226
2014-07-21 | 2時 | 0 | 0 | 0 | 0 | 0 | 0.93226
2014-07-21 | 3時 | 0 | 0 | 0 | 0 | 0 | 0.93226
2014-07-21 | 4時 | 0 | 0 | 0 | 0 | 0 | 0.93226
2014-07-21 | 5時 | 0 | 0 | 0 | 0 | 0 | 0.93226
2014-07-21 | 6時 | 0 | 0 | 0 | 0 | 0 | 0.93226
2014-07-21 | 7時 | 0 | 0 | 0 | 0 | 0 | 0.93226
2014-07-21 | 8時 | 0 | 0 | 0 | 0 | 0 | 0.93226
2014-07-21 | 9時 | 0 | 0 | 0 | 0 | 0 | 0.93226
2014-07-21 | 10時 | 0 | 0 | 0 | 0 | 0 | 0.93226
2014-07-21 | 11時 | 0 | 0 | 0 | 0 | 0 | 0.93226
2014-07-21 | 12時 | 0 | 0 | 0 | 0 | 0 | 0.93226
2014-07-21 | 13時 | 0 | 0 | 0 | 0 | 0 | 0.93226
2014-07-21 | 14時 | 0 | 0 | 0 | 0 | 0 | 0.93226
2014-07-21 | 15時 | 0 | 0 | 0 | 0 | 0 | 0.93226
2014-07-21 | 16時 | 0 | 0 | 0 | 0 | 0 | 0.93226
2014-07-21 | 17時 | 0 | 0 | 0 | 0 | 0 | 0.93226
2014-07-21 | 18時 | 0 | 0 | 0 | 0 | 0 | 0.93226
2014-07-21 | 19時 | 0 | 0 | 0 | 0 | 0 | 0.93226
2014-07-21 | 20時 | 0 | 0 | 0 | 0 | 0 | 0.93226
2014-07-21 | 21時 | 0 | 0 | 0 | 0 | 0 | 0.93226
2014-07-21 | 22時 | 0 | 0 | 0 | 0 | 0 | 0.93226
2014-07-21 | 23時 | 0 | 0 | 0 | 0 | 0 | 0.93226
2014-07-22 | 0時 | 0 | 0 | 0 | 0 | 0 | 0.93226
2014-07-22 | 1時 | 0 | 0 | 0 | 0 | 0 | 0.93226
2014-07-22 | 2時 | 0 | 0 | 0 | 0 | 0 | 0.93226
2014-07-22 | 3時 | 0 | 0 | 0 | 0 | 0 | 0.93226
2014-07-22 | 4時 | 0 | 0 | 0 | 0 | 0 | 0.93226
2014-07-22 | 5時 | 0 | 0 | 0 | 0 | 0 | 0.93226
2014-07-22 | 6時 | 0 | 0 | 0 | 0 | 0 | 0.93226
2014-07-22 | 7時 | 0 | 0 | 0 | 0 | 0 | 0.93226
2014-07-22 | 8時 | 0 | 0 | 0 | 0 | 0 | 0.93226
2014-07-22 | 9時 | 0 | 0 | 0 | 0 | 0 | 0.93226
2014-07-22 | 10時 | 0 | 0 | 0 | 0 | 0 | 0.93226
2014-07-22 | 11時 | 0 | 0 | 0 | 0 | 0 | 0.93226
2014-07-22 | 12時 | 0 | 0 | 0 | 0 | 0 | 0.93226
2014-07-22 | 13時 | 0 | 0 | 0 | 0 | 0 | 0.93226
2014-07-22 | 14時 | 0 | 0 | 0 | 0 | 0 | 0.93226
2014-07-22 | 15時 | 0 | 0 | 0 | 0 | 0 | 0.93226
2014-07-22 | 16時 | 0 | 0 | 0 | 0 | 0 | 0.93226
2014-07-22 | 17時 | 0 | 0 | 0 | 0 | 0 | 0.93226
2014-07-22 | 18時 | 0 | 0 | 0 | 0 | 0 | 0.93226
2014-07-22 | 19時 | 0 | 0 | 0 | 0 | 0 | 0.93226
2014-07-22 | 20時 | 0 | 0 | 0 | 0 | 0 | 0.93226
2014-07-22 | 21時 | 0 | 0 | 0 | 0 | 0 | 0.93226
2014-07-22 | 22時 | 0 | 0 | 0 | 0 | 0 | 0.93226
2014-07-22 | 23時 | 0 | 0 | 0 | 0 | 0 | 0.93226
2014-07-23 | 0時 | 0 | 0 | 0 | 0 | 0 | 0.93226
2014-07-23 | 1時 | 0 | 0 | 0 | 0 | 0 | 0.93226
2014-07-23 | 2時 | 0 | 0 | 0 | 0 | 0 | 0.93226
2014-07-23 | 3時 | 0 | 0 | 0 | 0 | 0 | 0.93226
2014-07-23 | 4時 | 0 | 0 | 0 | 0 | 0 | 0.93226
2014-07-23 | 5時 | 0 | 0 | 0 | 0 | 0 | 0.93226
2014-07-23 | 6時 | 0 | 0 | 0 | 0 | 0 | 0.93226
2014-07-23 | 7時 | 0 | 0 | 0 | 0 | 0 | 0.93226
2014-07-23 | 8時 | 0 | 0 | 0 | 0 | 0 | 0.93226
2014-07-23 | 9時 | 0 | 0 | 0 | 0 | 0 | 0.93226
2014-07-23 | 10時 | 0 | 0 | 0 | 0 | 0 | 0.93226
2014-07-23 | 11時 | 0 | 0 | 0 | 0 | 0 | 0.93226
2014-07-23 | 12時 | 0 | 0 | 0 | 0 | 0 | 0.93226
2014-07-23 | 13時 | 0 | 0 | 0 | 0 | 0 | 0.93226
2014-07-23 | 14時 | 0 | 0 | 0 | 0 | 0 | 0.93226
2014-07-23 | 15時 | 0 | 0 | 0 | 0 | 0 | 0.93226
2014-07-23 | 16時 | 0 | 0 | 0 | 0 | 0 | 0.93226
2014-07-23 | 17時 | 0 | 0 | 0 | 0 | 0 | 0.93226
2014-07-23 | 18時 | 0 | 0 | 0 | 0 | 0 | 0.93226
2014-07-23 | 19時 | 0 | 0 | 0 | 0 | 0 | 0.93226
2014-07-23 | 20時 | 0 | 0 | 0 | 0 | 0 | 0.93226
2014-07-23 | 21時 | 0 | 0 | 0 | 0 | 0 | 0.93226
2014-07-23 | 22時 | 0 | 0 | 0 | 0 | 0 | 0.93226
2014-07-23 | 23時 | 0 | 0 | 0 | 0 | 0 | 0.93226
2014-07-24 | 0時 | 0 | 0 | 0 | 0 | 0 | 0.93226
2014-07-24 | 1時 | 0 | 0 | 0 | 0 | 0 | 0.93226
2014-07-24 | 2時 | 0 | 0 | 0 | 0 | 0 | 0.93226
2014-07-24 | 3時 | 0 | 0 | 0 | 0 | 0 | 0.93226
2014-07-24 | 4時 | 0 | 0 | 0 | 0 | 0 | 0.93226
2014-07-24 | 5時 | 0 | 0 | 0 | 0 | 0 | 0.93226
2014-07-24 | 6時 | 0 | 0 | 0 | 0 | 0 | 0.93226
2014-07-24 | 7時 | 0 | 0 | 0 | 0 | 0 | 0.93226
2014-07-24 | 8時 | 0 | 0 | 0 | 0 | 0 | 0.93226
2014-07-24 | 9時 | 0 | 0 | 0 | 0 | 0 | 0.93226
2014-07-24 | 10時 | 0 | 0 | 0 | 0 | 0 | 0.93226
2014-07-24 | 11時 | 0 | 0 | 0 | 0 | 0 | 0.93226
2014-07-24 | 12時 | 0 | 0 | 0 | 0 | 0 | 0.93226
2014-07-24 | 13時 | 0 | 0 | 0 | 0 | 0 | 0.93226
2014-07-24 | 14時 | 0 | 0 | 0 | 0 | 0 | 0.93226
2014-07-24 | 15時 | 0 | 0 | 0 | 0 | 0 | 0.93226
2014-07-24 | 16時 | 0 | 0 | 0 | 0 | 0 | 0.93226
2014-07-24 | 17時 | 0 | 0 | 0 | 0 | 0 | 0.93226
2014-07-24 | 18時 | 0 | 0 | 0 | 0 | 0 | 0.93226
2014-07-24 | 19時 | 0 | 0 | 0 | 0 | 0 | 0.93226
2014-07-24 | 20時 | 0 | 0 | 0 | 0 | 0 | 0.93226
2014-07-24 | 21時 | 0 | 0 | 0 | 0 | 0 | 0.93226
2014-07-24 | 22時 | 0 | 0 | 0 | 0 | 0 | 0.93226
2014-07-24 | 23時 | 0 | 0 | 0 | 0 | 0 | 0.93226
2014-07-25 | 0時 | 0 | 0 | 0 | 0 | 0 | 0.93226
2014-07-25 | 1時 | 0 | 0 | 0 | 0 | 0 | 0.93226
2014-07-25 | 2時 | 0 | 0 | 0 | 0 | 0 | 0.93226
2014-07-25 | 3時 | 0 | 0 | 0 | 0 | 0 | 0.93226
2014-07-25 | 4時 | 0 | 0 | 0 | 0 | 0 | 0.93226
2014-07-25 | 5時 | 0 | 0 | 0 | 0 | 0 | 0.93226
2014-07-25 | 6時 | 0 | 0 | 0 | 0 | 0 | 0.93226
2014-07-25 | 7時 | 0 | 0 | 0 | 0 | 0 | 0.93226
2014-07-25 | 8時 | 0 | 0 | 0 | 0 | 0 | 0.93226
2014-07-25 | 9時 | 0 | 0 | 0 | 0 | 0 | 0.93226
2014-07-25 | 10時 | 0 | 0 | 0 | 0 | 0 | 0.93226
2014-07-25 | 11時 | 0 | 0 | 0 | 0 | 0 | 0.93226
2014-07-25 | 12時 | 0 | 0 | 0 | 0 | 0 | 0.93226
2014-07-25 | 13時 | 0 | 0 | 0 | 0 | 0 | 0.93226
2014-07-25 | 14時 | 0 | 0 | 0 | 0 | 0 | 0.93226
2014-07-25 | 15時 | 0 | 0 | 0 | 0 | 0 | 0.93226
2014-07-25 | 16時 | 0 | 0 | 0 | 0 | 0 | 0.93226
2014-07-25 | 17時 | 0 | 0 | 0 | 0 | 0 | 0.93226
2014-07-25 | 18時 | 0 | 0 | 0 | 0 | 0 | 0.93226
2014-07-25 | 19時 | 0 | 0 | 0 | 0 | 0 | 0.93226
2014-07-25 | 20時 | 0 | 0 | 0 | 0 | 0 | 0.93226
2014-07-25 | 21時 | 0 | 0 | 0 | 0 | 0 | 0.93226
2014-07-25 | 22時 | 0 | 0 | 0 | 0 | 0 | 0.93226
2014-07-25 | 23時 | 0 | 0 | 0 | 0 | 0 | 0.93226
2014-07-26 | 0時 | 0 | 0 | 0 | 0 | 0 | 0.93226
2014-07-26 | 1時 | 0 | 0 | 0 | 0 | 0 | 0.93226
2014-07-26 | 2時 | 0 | 0 | 0 | 0 | 0 | 0.93226
2014-07-26 | 3時 | 0 | 0 | 0 | 0 | 0 | 0.93226
2014-07-26 | 4時 | 0 | 0 | 0 | 0 | 0 | 0.93226
2014-07-26 | 5時 | 0 | 0 | 0 | 0 | 0 | 0.93226
2014-07-26 | 6時 | 0 | 0 | 0 | 0 | 0 | 0.93226
2014-07-26 | 7時 | 0 | 0 | 0 | 0 | 0 | 0.93226
2014-07-26 | 8時 | 0 | 0 | 0 | 0 | 0 | 0.93226
2014-07-26 | 9時 | 0 | 0 | 0 | 0 | 0 | 0.93226
2014-07-26 | 10時 | 0 | 0 | 0 | 0 | 0 | 0.93226
2014-07-26 | 11時 | 0 | 0 | 0 | 0 | 0 | 0.93226
2014-07-26 | 12時 | 0 | 0 | 0 | 0 | 0 | 0.93226
2014-07-26 | 13時 | 0 | 0 | 0 | 0 | 0 | 0.93226
2014-07-26 | 14時 | 0 | 0 | 0 | 0 | 0 | 0.93226
2014-07-26 | 15時 | 0 | 0 | 0 | 0 | 0 | 0.93226
2014-07-26 | 16時 | 0 | 0 | 0 | 0 | 0 | 0.93226
2014-07-26 | 17時 | 0 | 0 | 0 | 0 | 0 | 0.93226
2014-07-26 | 18時 | 0 | 0 | 0 | 0 | 0 | 0.93226
2014-07-26 | 19時 | 0 | 0 | 0 | 0 | 0 | 0.93226
2014-07-26 | 20時 | 0 | 0 | 0 | 0 | 0 | 0.93226
2014-07-26 | 21時 | 0 | 0 | 0 | 0 | 0 | 0.93226
2014-07-26 | 22時 | 0 | 0 | 0 | 0 | 0 | 0.93226
2014-07-26 | 23時 | 0 | 0 | 0 | 0 | 0 | 0.93226
2014-07-27 | 0時 | 0 | 0 | 0 | 0 | 0 | 0.93226
2014-07-27 | 1時 | 0 | 0 | 0 | 0 | 0 | 0.93226
2014-07-27 | 2時 | 0 | 0 | 0 | 0 | 0 | 0.93226
2014-07-27 | 3時 | 0 | 0 | 0 | 0 | 0 | 0.93226
2014-07-27 | 4時 | 0 | 0 | 0 | 0 | 0 | 0.93226
2014-07-27 | 5時 | 0 | 0 | 0 | 0 | 0 | 0.93226
2014-07-27 | 6時 | 0 | 0 | 0 | 0 | 0 | 0.93226
2014-07-27 | 7時 | 0 | 0 | 0 | 0 | 0 | 0.93226
2014-07-27 | 8時 | 0 | 0 | 0 | 0 | 0 | 0.93226
2014-07-27 | 9時 | 0 | 0 | 0 | 0 | 0 | 0.93226
2014-07-27 | 10時 | 0 | 0 | 0 | 0 | 0 | 0.93226
2014-07-27 | 11時 | 0 | 0 | 0 | 0 | 0 | 0.93226
2014-07-27 | 12時 | 0 | 0 | 0 | 0 | 0 | 0.93226
2014-07-27 | 13時 | 0 | 0 | 0 | 0 | 0 | 0.93226
2014-07-27 | 14時 | 0 | 0 | 0 | 0 | 0 | 0.93226
2014-07-27 | 15時 | 0 | 0 | 0 | 0 | 0 | 0.93226
2014-07-27 | 16時 | 0 | 0 | 0 | 0 | 0 | 0.93226
2014-07-27 | 17時 | 0 | 0 | 0 | 0 | 0 | 0.93226
2014-07-27 | 18時 | 0 | 0 | 0 | 0 | 0 | 0.93226
2014-07-27 | 19時 | 0 | 0 | 0 | 0 | 0 | 0.93226
2014-07-27 | 20時 | 0 | 0 | 0 | 0 | 0 | 0.93226
2014-07-27 | 21時 | 0 | 0 | 0 | 0 | 0 | 0.93226
2014-07-27 | 22時 | 0 | 0 | 0 | 0 | 0 | 0.93226
2014-07-27 | 23時 | 0 | 0 | 0 | 0 | 0 | 0.93226
2014-07-28 | 0時 | 0 | 0 | 0 | 0 | 0 | 0.93226
2014-07-28 | 1時 | 0 | 0 | 0 | 0 | 0 | 0.93226
2014-07-28 | 2時 | 0 | 0 | 0 | 0 | 0 | 0.93226
2014-07-28 | 3時 | 0 | 0 | 0 | 0 | 0 | 0.93226
2014-07-28 | 4時 | 0 | 0 | 0 | 0 | 0 | 0.93226
2014-07-28 | 5時 | 0 | 0 | 0 | 0 | 0 | 0.93226
2014-07-28 | 6時 | 0 | 0 | 0 | 0 | 0 | 0.93226
2014-07-28 | 7時 | 0 | 0 | 0 | 0 | 0 | 0.93226
2014-07-28 | 8時 | 0 | 0 | 0 | 0 | 0 | 0.93226
2014-07-28 | 9時 | 0 | 0 | 0 | 0 | 0 | 0.93226
2014-07-28 | 10時 | 0 | 0 | 0 | 0 | 0 | 0.93226
2014-07-28 | 11時 | 0 | 0 | 0 | 0 | 0 | 0.93226
2014-07-28 | 12時 | 0 | 0 | 0 | 0 | 0 | 0.93226
2014-07-28 | 13時 | 0 | 0 | 0 | 0 | 0 | 0.93226
2014-07-28 | 14時 | 0 | 0 | 0 | 0 | 0 | 0.93226
2014-07-28 | 15時 | 0 | 0 | 0 | 0 | 0 | 0.93226
2014-07-28 | 16時 | 0 | 0 | 0 | 0 | 0 | 0.93226
2014-07-28 | 17時 | 0 | 0 | 0 | 0 | 0 | 0.93226
2014-07-28 | 18時 | 0 | 0 | 0 | 0 | 0 | 0.93226
2014-07-28 | 19時 | 0 | 0 | 0 | 0 | 0 | 0.93226
2014-07-28 | 20時 | 0 | 0 | 0 | 0 | 0 | 0.93226
2014-07-28 | 21時 | 0 | 0 | 0 | 0 | 0 | 0.93226
2014-07-28 | 22時 | 0 | 0 | 0 | 0 | 0 | 0.93226
2014-07-28 | 23時 | 0 | 0 | 0 | 0 | 0 | 0.93226
2014-07-29 | 0時 | 0 | 0 | 0 | 0 | 0 | 0.93226
2014-07-29 | 1時 | 0 | 0 | 0 | 0 | 0 | 0.93226
2014-07-29 | 2時 | 0 | 0 | 0 | 0 | 0 | 0.93226
2014-07-29 | 3時 | 0 | 0 | 0 | 0 | 0 | 0.93226
2014-07-29 | 4時 | 0 | 0 | 0 | 0 | 0 | 0.93226
2014-07-29 | 5時 | 0 | 0 | 0 | 0 | 0 | 0.93226
2014-07-29 | 6時 | 0 | 0 | 0 | 0 | 0 | 0.93226
2014-07-29 | 7時 | 0 | 0 | 0 | 0 | 0 | 0.93226
2014-07-29 | 8時 | 0 | 0 | 0 | 0 | 0 | 0.93226
2014-07-29 | 9時 | 0 | 0 | 0 | 0 | 0 | 0.93226
2014-07-29 | 10時 | 0 | 0 | 0 | 0 | 0 | 0.93226
2014-07-29 | 11時 | 0 | 0 | 0 | 0 | 0 | 0.93226
2014-07-29 | 12時 | 0 | 0 | 0 | 0 | 0 | 0.93226
2014-07-29 | 13時 | 0 | 0 | 0 | 0 | 0 | 0.93226
2014-07-29 | 14時 | 0 | 0 | 0 | 0 | 0 | 0.93226
2014-07-29 | 15時 | 0 | 0 | 0 | 0 | 0 | 0.93226
2014-07-29 | 16時 | 0 | 0 | 0 | 0 | 0 | 0.93226
2014-07-29 | 17時 | 0 | 0 | 0 | 0 | 0 | 0.93226
2014-07-29 | 18時 | 0 | 0 | 0 | 0 | 0 | 0.93226
2014-07-29 | 19時 | 0 | 0 | 0 | 0 | 0 | 0.93226
2014-07-29 | 20時 | 0 | 0 | 0 | 0 | 0 | 0.93226
2014-07-29 | 21時 | 0 | 0 | 0 | 0 | 0 | 0.93226
2014-07-29 | 22時 | 0 | 0 | 0 | 0 | 0 | 0.93226
2014-07-29 | 23時 | 0 | 0 | 0 | 0 | 0 | 0.93226
2014-07-30 | 0時 | 0 | 0 | 0 | 0 | 0 | 0.93226
2014-07-30 | 1時 | 0 | 0 | 0 | 0 | 0 | 0.93226
2014-07-30 | 2時 | 0 | 0 | 0 | 0 | 0 | 0.93226
2014-07-30 | 3時 | 0 | 0 | 0 | 0 | 0 | 0.93226
2014-07-30 | 4時 | 0 | 0 | 0 | 0 | 0 | 0.93226
2014-07-30 | 5時 | 0 | 0 | 0 | 0 | 0 | 0.93226
2014-07-30 | 6時 | 0 | 0 | 0 | 0 | 0 | 0.93226
2014-07-30 | 7時 | 0 | 0 | 0 | 0 | 0 | 0.93226
2014-07-30 | 8時 | 0 | 0 | 0 | 0 | 0 | 0.93226
2014-07-30 | 9時 | 0 | 0 | 0 | 0 | 0 | 0.93226
2014-07-30 | 10時 | 0 | 0 | 0 | 0 | 0 | 0.93226
2014-07-30 | 11時 | 0 | 0 | 0 | 0 | 0 | 0.93226
2014-07-30 | 12時 | 0 | 0 | 0 | 0 | 0 | 0.93226
2014-07-30 | 13時 | 0 | 0 | 0 | 0 | 0 | 0.93226
2014-07-30 | 14時 | 0 | 0 | 0 | 0 | 0 | 0.93226
2014-07-30 | 15時 | 0 | 0 | 0 | 0 | 0 | 0.93226
2014-07-30 | 16時 | 0 | 0 | 0 | 0 | 0 | 0.93226
2014-07-30 | 17時 | 0 | 0 | 0 | 0 | 0 | 0.93226
2014-07-30 | 18時 | 0 | 0 | 0 | 0 | 0 | 0.93226
2014-07-30 | 19時 | 0 | 0 | 0 | 0 | 0 | 0.93226
2014-07-30 | 20時 | 0 | 0 | 0 | 0 | 0 | 0.93226
2014-07-30 | 21時 | 0 | 0 | 0 | 0 | 0 | 0.93226
2014-07-30 | 22時 | 0 | 0 | 0 | 0 | 0 | 0.93226
2014-07-30 | 23時 | 0 | 0 | 0 | 0 | 0 | 0.93226
2014-07-31 | 0時 | 0 | 0 | 0 | 0 | 0 | 0.93226
2014-07-31 | 1時 | 0 | 0 | 0 | 0 | 0 | 0.93226
2014-07-31 | 2時 | 0 | 0 | 0 | 0 | 0 | 0.93226
2014-07-31 | 3時 | 0 | 0 | 0 | 0 | 0 | 0.93226
2014-07-31 | 4時 | 0 | 0 | 0 | 0 | 0 | 0.93226
2014-07-31 | 5時 | 0 | 0 | 0 | 0 | 0 | 0.93226
2014-07-31 | 6時 | 0 | 0 | 0 | 0 | 0 | 0.93226
2014-07-31 | 7時 | 0 | 0 | 0 | 0 | 0 | 0.93226
2014-07-31 | 8時 | 0 | 0 | 0 | 0 | 0 | 0.93226
2014-07-31 | 9時 | 0 | 0 | 0 | 0 | 0 | 0.93226
2014-07-31 | 10時 | 0 | 0 | 0 | 0 | 0 | 0.93226
2014-07-31 | 11時 | 0 | 0 | 0 | 0 | 0 | 0.93226
2014-07-31 | 12時 | 0 | 0 | 0 | 0 | 0 | 0.93226
2014-07-31 | 13時 | 0 | 0 | 0 | 0 | 0 | 0.93226
2014-07-31 | 14時 | 0 | 0 | 0 | 0 | 0 | 0.93226
2014-07-31 | 15時 | 0 | 0 | 0 | 0 | 0 | 0.93226
2014-07-31 | 16時 | 0 | 0 | 0 | 0 | 0 | 0.93226
2014-07-31 | 17時 | 0 | 0 | 0 | 0 | 0 | 0.93226
2014-07-31 | 18時 | 0 | 0 | 0 | 0 | 0 | 0.93226
2014-07-31 | 19時 | 0 | 0 | 0 | 0 | 0 | 0.93226
2014-07-31 | 20時 | 0 | 0 | 0 | 0 | 0 | 0.93226
2014-07-31 | 21時 | 0 | 0 | 0 | 0 | 0 | 0.93226
2014-07-31 | 22時 | 0 | 0 | 0 | 0 | 0 | 0.93226
2014-07-31 | 23時 | 0 | 0 | 0 | 0 | 0 | 0.93226
2014-08-01 | 0時 | 0 | 0 | 0 | 0 | 0 | 0.93226
2014-08-01 | 1時 | 0 | 0 | 0 | 0 | 0 | 0.93226
2014-08-01 | 2時 | 0 | 0 | 0 | 0 | 0 | 0.93226
2014-08-01 | 3時 | 0 | 0 | 0 | 0 | 0 | 0.93226
2014-08-01 | 4時 | 0 | 0 | 0 | 0 | 0 | 0.93226
2014-08-01 | 5時 | 0 | 0 | 0 | 0 | 0 | 0.93226
2014-08-01 | 6時 | 0 | 0 | 0 | 0 | 0 | 0.93226
2014-08-01 | 7時 | 0 | 0 | 0 | 0 | 0 | 0.93226
2014-08-01 | 8時 | 0 | 0 | 0 | 0 | 0 | 0.93226
2014-08-01 | 9時 | 0 | 0 | 0 | 0 | 0 | 0.93226
2014-08-01 | 10時 | 0 | 0 | 0 | 0 | 0 | 0.93226
2014-08-01 | 11時 | 0 | 0 | 0 | 0 | 0 | 0.93226
2014-08-01 | 12時 | 0 | 0 | 0 | 0 | 0 | 0.93226
2014-08-01 | 13時 | 0 | 0 | 0 | 0 | 0 | 0.93226
2014-08-01 | 14時 | 0 | 0 | 0 | 0 | 0 | 0.93226
2014-08-01 | 15時 | 0 | 0 | 0 | 0 | 0 | 0.93226
2014-08-01 | 16時 | 0 | 0 | 0 | 0 | 0 | 0.93226
2014-08-01 | 17時 | 0 | 0 | 0 | 0 | 0 | 0.93226
2014-08-01 | 18時 | 0 | 0 | 0 | 0 | 0 | 0.93226
2014-08-01 | 19時 | 0 | 0 | 0 | 0 | 0 | 0.93226
2014-08-01 | 20時 | 0 | 0 | 0 | 0 | 0 | 0.93226
2014-08-01 | 21時 | 0 | 0 | 0 | 0 | 0 | 0.93226
2014-08-01 | 22時 | 0 | 0 | 0 | 0 | 0 | 0.93226
2014-08-01 | 23時 | 0 | 0 | 0 | 0 | 0 | 0.93226
2014-08-02 | 0時 | 0 | 0 | 0 | 0 | 0 | 0.93226
2014-08-02 | 1時 | 0 | 0 | 0 | 0 | 0 | 0.93226
2014-08-02 | 2時 | 0 | 0 | 0 | 0 | 0 | 0.93226
2014-08-02 | 3時 | 0 | 0 | 0 | 0 | 0 | 0.93226
2014-08-02 | 4時 | 0 | 0 | 0 | 0 | 0 | 0.93226
2014-08-02 | 5時 | 0 | 0 | 0 | 0 | 0 | 0.93226
2014-08-02 | 6時 | 0 | 0 | 0 | 0 | 0 | 0.93226
2014-08-02 | 7時 | 0 | 0 | 0 | 0 | 0 | 0.93226
2014-08-02 | 8時 | 0 | 0 | 0 | 0 | 0 | 0.93226
2014-08-02 | 9時 | 0 | 0 | 0 | 0 | 0 | 0.93226
2014-08-02 | 10時 | 0 | 0 | 0 | 0 | 0 | 0.93226
2014-08-02 | 11時 | 0 | 0 | 0 | 0 | 0 | 0.93226
2014-08-02 | 12時 | 0 | 0 | 0 | 0 | 0 | 0.93226
2014-08-02 | 13時 | 0 | 0 | 0 | 0 | 0 | 0.93226
2014-08-02 | 14時 | 0 | 0 | 0 | 0 | 0 | 0.93226
2014-08-02 | 15時 | 0 | 0 | 0 | 0 | 0 | 0.93226
2014-08-02 | 16時 | 0 | 0 | 0 | 0 | 0 | 0.93226
2014-08-02 | 17時 | 0 | 0 | 0 | 0 | 0 | 0.93226
2014-08-02 | 18時 | 0 | 0 | 0 | 0 | 0 | 0.93226
2014-08-02 | 19時 | 0 | 0 | 0 | 0 | 0 | 0.93226
2014-08-02 | 20時 | 0 | 0 | 0 | 0 | 0 | 0.93226
2014-08-02 | 21時 | 0 | 0 | 0 | 0 | 0 | 0.93226
2014-08-02 | 22時 | 0 | 0 | 0 | 0 | 0 | 0.93226
2014-08-02 | 23時 | 0 | 0 | 0 | 0 | 0 | 0.93226
2014-08-03 | 0時 | 0 | 0 | 0 | 0 | 0 | 0.93226
2014-08-03 | 1時 | 0 | 0 | 0 | 0 | 0 | 0.93226
2014-08-03 | 2時 | 0 | 0 | 0 | 0 | 0 | 0.93226
2014-08-03 | 3時 | 0 | 0 | 0 | 0 | 0 | 0.93226
2014-08-03 | 4時 | 0 | 0 | 0 | 0 | 0 | 0.93226
2014-08-03 | 5時 | 0 | 0 | 0 | 0 | 0 | 0.93226
2014-08-03 | 6時 | 0 | 0 | 0 | 0 | 0 | 0.93226
2014-08-03 | 7時 | 0 | 0 | 0 | 0 | 0 | 0.93226
2014-08-03 | 8時 | 0 | 0 | 0 | 0 | 0 | 0.93226
2014-08-03 | 9時 | 0 | 0 | 0 | 0 | 0 | 0.93226
2014-08-03 | 10時 | 0 | 0 | 0 | 0 | 0 | 0.93226
2014-08-03 | 11時 | 0 | 0 | 0 | 0 | 0 | 0.93226
2014-08-03 | 12時 | 0 | 0 | 0 | 0 | 0 | 0.93226
2014-08-03 | 13時 | 0 | 0 | 0 | 0 | 0 | 0.93226
2014-08-03 | 14時 | 0 | 0 | 0 | 0 | 0 | 0.93226
2014-08-03 | 15時 | 0 | 0 | 0 | 0 | 0 | 0.93226
2014-08-03 | 16時 | 0 | 0 | 0 | 0 | 0 | 0.93226
2014-08-03 | 17時 | 0 | 0 | 0 | 0 | 0 | 0.93226
2014-08-03 | 18時 | 0 | 0 | 0 | 0 | 0 | 0.93226
2014-08-03 | 19時 | 0 | 0 | 0 | 0 | 0 | 0.93226
2014-08-03 | 20時 | 0 | 0 | 0 | 0 | 0 | 0.93226
2014-08-03 | 21時 | 0 | 0 | 0 | 0 | 0 | 0.93226
2014-08-03 | 22時 | 0 | 0 | 0 | 0 | 0 | 0.93226
2014-08-03 | 23時 | 0 | 0 | 0 | 0 | 0 | 0.93226
2014-08-04 | 0時 | 0 | 0 | 0 | 0 | 0 | 0.93226
2014-08-04 | 1時 | 0 | 0 | 0 | 0 | 0 | 0.93226
2014-08-04 | 2時 | 0 | 0 | 0 | 0 | 0 | 0.93226
2014-08-04 | 3時 | 0 | 0 | 0 | 0 | 0 | 0.93226
2014-08-04 | 4時 | 0 | 0 | 0 | 0 | 0 | 0.93226
2014-08-04 | 5時 | 0 | 0 | 0 | 0 | 0 | 0.93226
2014-08-04 | 6時 | 0 | 0 | 0 | 0 | 0 | 0.93226
2014-08-04 | 7時 | 0 | 0 | 0 | 0 | 0 | 0.93226
2014-08-04 | 8時 | 0 | 0 | 0 | 0 | 0 | 0.93226
2014-08-04 | 9時 | 0 | 0 | 0 | 0 | 0 | 0.93226
2014-08-04 | 10時 | 0 | 0 | 0 | 0 | 0 | 0.93226
2014-08-04 | 11時 | 0 | 0 | 0 | 0 | 0 | 0.93226
2014-08-04 | 12時 | 0 | 0 | 0 | 0 | 0 | 0.93226
2014-08-04 | 13時 | 0 | 0 | 0 | 0 | 0 | 0.93226
2014-08-04 | 14時 | 0 | 0 | 0 | 0 | 0 | 0.93226
2014-08-04 | 15時 | 0 | 0 | 0 | 0 | 0 | 0.93226
2014-08-04 | 16時 | 0 | 0 | 0 | 0 | 0 | 0.93226
2014-08-04 | 17時 | 0 | 0 | 0 | 0 | 0 | 0.93226
2014-08-04 | 18時 | 0 | 0 | 0 | 0 | 0 | 0.93226
2014-08-04 | 19時 | 0 | 0 | 0 | 0 | 0 | 0.93226
2014-08-04 | 20時 | 0 | 0 | 0 | 0 | 0 | 0.93226
2014-08-04 | 21時 | 0 | 0 | 0 | 0 | 0 | 0.93226
2014-08-04 | 22時 | 0 | 0 | 0 | 0 | 0 | 0.93226
2014-08-04 | 23時 | 0 | 0 | 0 | 0 | 0 | 0.93226
2014-08-05 | 0時 | 0 | 0 | 0 | 0 | 0 | 0.93226
2014-08-05 | 1時 | 0 | 0 | 0 | 0 | 0 | 0.93226
2014-08-05 | 2時 | 0 | 0 | 0 | 0 | 0 | 0.93226
2014-08-05 | 3時 | 0 | 0 | 0 | 0 | 0 | 0.93226
2014-08-05 | 4時 | 0 | 0 | 0 | 0 | 0 | 0.93226
2014-08-05 | 5時 | 0 | 0 | 0 | 0 | 0 | 0.93226
2014-08-05 | 6時 | 0 | 0 | 0 | 0 | 0 | 0.93226
2014-08-05 | 7時 | 0 | 0 | 0 | 0 | 0 | 0.93226
2014-08-05 | 8時 | 0 | 0 | 0 | 0 | 0 | 0.93226
2014-08-05 | 9時 | 0 | 0 | 0 | 0 | 0 | 0.93226
2014-08-05 | 10時 | 0 | 0 | 0 | 0 | 0 | 0.93226
2014-08-05 | 11時 | 0 | 0 | 0 | 0 | 0 | 0.93226
2014-08-05 | 12時 | 0 | 0 | 0 | 0 | 0 | 0.93226
2014-08-05 | 13時 | 0 | 0 | 0 | 0 | 0 | 0.93226
2014-08-05 | 14時 | 0 | 0 | 0 | 0 | 0 | 0.93226
2014-08-05 | 15時 | 0 | 0 | 0 | 0 | 0 | 0.93226
2014-08-05 | 16時 | 0 | 0 | 0 | 0 | 0 | 0.93226
2014-08-05 | 17時 | 0 | 0 | 0 | 0 | 0 | 0.93226
2014-08-05 | 18時 | 0 | 0 | 0 | 0 | 0 | 0.93226
2014-08-05 | 19時 | 0 | 0 | 0 | 0 | 0 | 0.93226
2014-08-05 | 20時 | 0 | 0 | 0 | 0 | 0 | 0.93226
2014-08-05 | 21時 | 0 | 0 | 0 | 0 | 0 | 0.93226
2014-08-05 | 22時 | 0 | 0 | 0 | 0 | 0 | 0.93226
2014-08-05 | 23時 | 0 | 0 | 0 | 0 | 0 | 0.93226
2014-08-06 | 0時 | 0 | 0 | 0 | 0 | 0 | 0.93226
2014-08-06 | 1時 | 0 | 0 | 0 | 0 | 0 | 0.93226
2014-08-06 | 2時 | 0 | 0 | 0 | 0 | 0 | 0.93226
2014-08-06 | 3時 | 0 | 0 | 0 | 0 | 0 | 0.93226
2014-08-06 | 4時 | 0 | 0 | 0 | 0 | 0 | 0.93226
2014-08-06 | 5時 | 0 | 0 | 0 | 0 | 0 | 0.93226
2014-08-06 | 6時 | 0 | 0 | 0 | 0 | 0 | 0.93226
2014-08-06 | 7時 | 0 | 0 | 0 | 0 | 0 | 0.93226
2014-08-06 | 8時 | 0 | 0 | 0 | 0 | 0 | 0.93226
2014-08-06 | 9時 | 0 | 0 | 0 | 0 | 0 | 0.93226
2014-08-06 | 10時 | 0 | 0 | 0 | 0 | 0 | 0.93226
2014-08-06 | 11時 | 0 | 0 | 0 | 0 | 0 | 0.93226
2014-08-06 | 12時 | 0 | 0 | 0 | 0 | 0 | 0.93226
2014-08-06 | 13時 | 0 | 0 | 0 | 0 | 0 | 0.93226
2014-08-06 | 14時 | 0 | 0 | 0 | 0 | 0 | 0.93226
2014-08-06 | 15時 | 0 | 0 | 0 | 0 | 0 | 0.93226
2014-08-06 | 16時 | 0 | 0 | 0 | 0 | 0 | 0.93226
2014-08-06 | 17時 | 0 | 0 | 0 | 0 | 0 | 0.93226
2014-08-06 | 18時 | 0 | 0 | 0 | 0 | 0 | 0.93226
2014-08-06 | 19時 | 0 | 0 | 0 | 0 | 0 | 0.93226
2014-08-06 | 20時 | 0 | 0 | 0 | 0 | 0 | 0.93226
2014-08-06 | 21時 | 0 | 0 | 0 | 0 | 0 | 0.93226
2014-08-06 | 22時 | 0 | 0 | 0 | 0 | 0 | 0.93226
2014-08-06 | 23時 | 0 | 0 | 0 | 0 | 0 | 0.93226
2014-08-07 | 0時 | 0 | 0 | 0 | 0 | 0 | 0.93226
2014-08-07 | 1時 | 0 | 0 | 0 | 0 | 0 | 0.93226
2014-08-07 | 2時 | 0 | 0 | 0 | 0 | 0 | 0.93226
2014-08-07 | 3時 | 0 | 0 | 0 | 0 | 0 | 0.93226
2014-08-07 | 4時 | 0 | 0 | 0 | 0 | 0 | 0.93226
2014-08-07 | 5時 | 0 | 0 | 0 | 0 | 0 | 0.93226
2014-08-07 | 6時 | 0 | 0 | 0 | 0 | 0 | 0.93226
2014-08-07 | 7時 | 0 | 0 | 0 | 0 | 0 | 0.93226
2014-08-07 | 8時 | 0 | 0 | 0 | 0 | 0 | 0.93226
2014-08-07 | 9時 | 0 | 0 | 0 | 0 | 0 | 0.93226
2014-08-07 | 10時 | 0 | 0 | 0 | 0 | 0 | 0.93226
2014-08-07 | 11時 | 0 | 0 | 0 | 0 | 0 | 0.93226
2014-08-07 | 12時 | 0 | 0 | 0 | 0 | 0 | 0.93226
2014-08-07 | 13時 | 0 | 0 | 0 | 0 | 0 | 0.93226
2014-08-07 | 14時 | 0 | 0 | 0 | 0 | 0 | 0.93226
2014-08-07 | 15時 | 0 | 0 | 0 | 0 | 0 | 0.93226
2014-08-07 | 16時 | 0 | 0 | 0 | 0 | 0 | 0.93226
2014-08-07 | 17時 | 0 | 0 | 0 | 0 | 0 | 0.93226
2014-08-07 | 18時 | 0 | 0 | 0 | 0 | 0 | 0.93226
2014-08-07 | 19時 | 0 | 0 | 0 | 0 | 0 | 0.93226
2014-08-07 | 20時 | 0 | 0 | 0 | 0 | 0 | 0.93226
2014-08-07 | 21時 | 0 | 0 | 0 | 0 | 0 | 0.93226
2014-08-07 | 22時 | 0 | 0 | 0 | 0 | 0 | 0.93226
2014-08-07 | 23時 | 0 | 0 | 0 | 0 | 0 | 0.93226
2014-08-08 | 0時 | 0 | 0 | 0 | 0 | 0 | 0.93226
2014-08-08 | 1時 | 0 | 0 | 0 | 0 | 0 | 0.93226
2014-08-08 | 2時 | 0 | 0 | 0 | 0 | 0 | 0.93226
2014-08-08 | 3時 | 0 | 0 | 0 | 0 | 0 | 0.93226
2014-08-08 | 4時 | 0 | 0 | 0 | 0 | 0 | 0.93226
2014-08-08 | 5時 | 0 | 0 | 0 | 0 | 0 | 0.93226
2014-08-08 | 6時 | 0 | 0 | 0 | 0 | 0 | 0.93226
2014-08-08 | 7時 | 0 | 0 | 0 | 0 | 0 | 0.93226
2014-08-08 | 8時 | 0 | 0 | 0 | 0 | 0 | 0.93226
2014-08-08 | 9時 | 0 | 0 | 0 | 0 | 0 | 0.93226
2014-08-08 | 10時 | 0 | 0 | 0 | 0 | 0 | 0.93226
2014-08-08 | 11時 | 0 | 0 | 0 | 0 | 0 | 0.93226
2014-08-08 | 12時 | 0 | 0 | 0 | 0 | 0 | 0.93226
2014-08-08 | 13時 | 0 | 0 | 0 | 0 | 0 | 0.93226
2014-08-08 | 14時 | 0 | 0 | 0 | 0 | 0 | 0.93226
2014-08-08 | 15時 | 0 | 0 | 0 | 0 | 0 | 0.93226
2014-08-08 | 16時 | 0 | 0 | 0 | 0 | 0 | 0.93226
2014-08-08 | 17時 | 0 | 0 | 0 | 0 | 0 | 0.93226
2014-08-08 | 18時 | 0 | 0 | 0 | 0 | 0 | 0.93226
2014-08-08 | 19時 | 0 | 0 | 0 | 0 | 0 | 0.93226
2014-08-08 | 20時 | 0 | 0 | 0 | 0 | 0 | 0.93226
2014-08-08 | 21時 | 0 | 0 | 0 | 0 | 0 | 0.93226
2014-08-08 | 22時 | 0 | 0 | 0 | 0 | 0 | 0.93226
2014-08-08 | 23時 | 0 | 0 | 0 | 0 | 0 | 0.93226
2014-08-09 | 0時 | 0 | 0 | 0 | 0 | 0 | 0.93226
2014-08-09 | 1時 | 0 | 0 | 0 | 0 | 0 | 0.93226
2014-08-09 | 2時 | 0 | 0 | 0 | 0 | 0 | 0.93226
2014-08-09 | 3時 | 0 | 0 | 0 | 0 | 0 | 0.93226
2014-08-09 | 4時 | 0 | 0 | 0 | 0 | 0 | 0.93226
2014-08-09 | 5時 | 0 | 0 | 0 | 0 | 0 | 0.93226
2014-08-09 | 6時 | 0 | 0 | 0 | 0 | 0 | 0.93226
2014-08-09 | 7時 | 0 | 0 | 0 | 0 | 0 | 0.93226
2014-08-09 | 8時 | 0 | 0 | 0 | 0 | 0 | 0.93226
2014-08-09 | 9時 | 0 | 0 | 0 | 0 | 0 | 0.93226
2014-08-09 | 10時 | 0 | 0 | 0 | 0 | 0 | 0.93226
2014-08-09 | 11時 | 0 | 0 | 0 | 0 | 0 | 0.93226
2014-08-09 | 12時 | 0 | 0 | 0 | 0 | 0 | 0.93226
2014-08-09 | 13時 | 0 | 0 | 0 | 0 | 0 | 0.93226
2014-08-09 | 14時 | 0 | 0 | 0 | 0 | 0 | 0.93226
2014-08-09 | 15時 | 0 | 0 | 0 | 0 | 0 | 0.93226
2014-08-09 | 16時 | 0 | 0 | 0 | 0 | 0 | 0.93226
2014-08-09 | 17時 | 0 | 0 | 0 | 0 | 0 | 0.93226
2014-08-09 | 18時 | 0 | 0 | 0 | 0 | 0 | 0.93226
2014-08-09 | 19時 | 0 | 0 | 0 | 0 | 0 | 0.93226
2014-08-09 | 20時 | 0 | 0 | 0 | 0 | 0 | 0.93226
2014-08-09 | 21時 | 0 | 0 | 0 | 0 | 0 | 0.93226
2014-08-09 | 22時 | 0 | 0 | 0 | 0 | 0 | 0.93226
2014-08-09 | 23時 | 0 | 0 | 0 | 0 | 0 | 0.93226
2014-08-10 | 0時 | 0 | 0 | 0 | 0 | 0 | 0.93226
2014-08-10 | 1時 | 0 | 0 | 0 | 0 | 0 | 0.93226
2014-08-10 | 2時 | 0 | 0 | 0 | 0 | 0 | 0.93226
2014-08-10 | 3時 | 0 | 0 | 0 | 0 | 0 | 0.93226
2014-08-10 | 4時 | 0 | 0 | 0 | 0 | 0 | 0.93226
2014-08-10 | 5時 | 0 | 0 | 0 | 0 | 0 | 0.93226
2014-08-10 | 6時 | 0 | 0 | 0 | 0 | 0 | 0.93226
2014-08-10 | 7時 | 0 | 0 | 0 | 0 | 0 | 0.93226
2014-08-10 | 8時 | 0 | 0 | 0 | 0 | 0 | 0.93226
2014-08-10 | 9時 | 0 | 0 | 0 | 0 | 0 | 0.93226
2014-08-10 | 10時 | 0 | 0 | 0 | 0 | 0 | 0.93226
2014-08-10 | 11時 | 0 | 0 | 0 | 0 | 0 | 0.93226
2014-08-10 | 12時 | 0 | 0 | 0 | 0 | 0 | 0.93226
2014-08-10 | 13時 | 0 | 0 | 0 | 0 | 0 | 0.93226
2014-08-10 | 14時 | 0 | 0 | 0 | 0 | 0 | 0.93226
2014-08-10 | 15時 | 0 | 0 | 0 | 0 | 0 | 0.93226
2014-08-10 | 16時 | 0 | 0 | 0 | 0 | 0 | 0.93226
2014-08-10 | 17時 | 0 | 0 | 0 | 0 | 0 | 0.93226
2014-08-10 | 18時 | 0 | 0 | 0 | 0 | 0 | 0.93226
2014-08-10 | 19時 | 0 | 0 | 0 | 0 | 0 | 0.93226
2014-08-10 | 20時 | 0 | 0 | 0 | 0 | 0 | 0.93226
2014-08-10 | 21時 | 0 | 0 | 0 | 0 | 0 | 0.93226
2014-08-10 | 22時 | 0 | 0 | 0 | 0 | 0 | 0.93226
2014-08-10 | 23時 | 0 | 0 | 0 | 0 | 0 | 0.93226
2014-08-11 | 0時 | 0 | 0 | 0 | 0 | 0 | 0.93226
2014-08-11 | 1時 | 0 | 0 | 0 | 0 | 0 | 0.93226
2014-08-11 | 2時 | 0 | 0 | 0 | 0 | 0 | 0.93226
2014-08-11 | 3時 | 0 | 0 | 0 | 0 | 0 | 0.93226
2014-08-11 | 4時 | 0 | 0 | 0 | 0 | 0 | 0.93226
2014-08-11 | 5時 | 0 | 0 | 0 | 0 | 0 | 0.93226
2014-08-11 | 6時 | 0 | 0 | 0 | 0 | 0 | 0.93226
2014-08-11 | 7時 | 0 | 0 | 0 | 0 | 0 | 0.93226
2014-08-11 | 8時 | 0 | 0 | 0 | 0 | 0 | 0.93226
2014-08-11 | 9時 | 0 | 0 | 0 | 0 | 0 | 0.93226
2014-08-11 | 10時 | 0 | 0 | 0 | 0 | 0 | 0.93226
2014-08-11 | 11時 | 0 | 0 | 0 | 0 | 0 | 0.93226
2014-08-11 | 12時 | 0 | 0 | 0 | 0 | 0 | 0.93226
2014-08-11 | 13時 | 0 | 0 | 0 | 0 | 0 | 0.93226
2014-08-11 | 14時 | 0 | 0 | 0 | 0 | 0 | 0.93226
2014-08-11 | 15時 | 0 | 0 | 0 | 0 | 0 | 0.93226
2014-08-11 | 16時 | 0 | 0 | 0 | 0 | 0 | 0.93226
2014-08-11 | 17時 | 0 | 0 | 0 | 0 | 0 | 0.93226
2014-08-11 | 18時 | 0 | 0 | 0 | 0 | 0 | 0.93226
2014-08-11 | 19時 | 0 | 0 | 0 | 0 | 0 | 0.93226
2014-08-11 | 20時 | 0 | 0 | 0 | 0 | 0 | 0.93226
2014-08-11 | 21時 | 0 | 0 | 0 | 0 | 0 | 0.93226
2014-08-11 | 22時 | 0 | 0 | 0 | 0 | 0 | 0.93226
2014-08-11 | 23時 | 0 | 0 | 0 | 0 | 0 | 0.93226
2014-08-12 | 0時 | 0 | 0 | 0 | 0 | 0 | 0.93226
2014-08-12 | 1時 | 0 | 0 | 0 | 0 | 0 | 0.93226
2014-08-12 | 2時 | 0 | 0 | 0 | 0 | 0 | 0.93226
2014-08-12 | 3時 | 0 | 0 | 0 | 0 | 0 | 0.93226
2014-08-12 | 4時 | 0 | 0 | 0 | 0 | 0 | 0.93226
2014-08-12 | 5時 | 0 | 0 | 0 | 0 | 0 | 0.93226
2014-08-12 | 6時 | 0 | 0 | 0 | 0 | 0 | 0.93226
2014-08-12 | 7時 | 0 | 0 | 0 | 0 | 0 | 0.93226
2014-08-12 | 8時 | 0 | 0 | 0 | 0 | 0 | 0.93226
2014-08-12 | 9時 | 0 | 0 | 0 | 0 | 0 | 0.93226
2014-08-12 | 10時 | 0 | 0 | 0 | 0 | 0 | 0.93226
2014-08-12 | 11時 | 0 | 0 | 0 | 0 | 0 | 0.93226
2014-08-12 | 12時 | 0 | 0 | 0 | 0 | 0 | 0.93226
2014-08-12 | 13時 | 0 | 0 | 0 | 0 | 0 | 0.93226
2014-08-12 | 14時 | 0 | 0 | 0 | 0 | 0 | 0.93226
2014-08-12 | 15時 | 0 | 0 | 0 | 0 | 0 | 0.93226
2014-08-12 | 16時 | 0 | 0 | 0 | 0 | 0 | 0.93226
2014-08-12 | 17時 | 0 | 0 | 0 | 0 | 0 | 0.93226
2014-08-12 | 18時 | 0 | 0 | 0 | 0 | 0 | 0.93226
2014-08-12 | 19時 | 0 | 0 | 0 | 0 | 0 | 0.93226
2014-08-12 | 20時 | 0 | 0 | 0 | 0 | 0 | 0.93226
2014-08-12 | 21時 | 0 | 0 | 0 | 0 | 0 | 0.93226
2014-08-12 | 22時 | 0 | 0 | 0 | 0 | 0 | 0.93226
2014-08-12 | 23時 | 0 | 0 | 0 | 0 | 0 | 0.93226
2014-08-13 | 0時 | 0 | 0 | 0 | 0 | 0 | 0.93226
2014-08-13 | 1時 | 0 | 0 | 0 | 0 | 0 | 0.93226
2014-08-13 | 2時 | 0 | 0 | 0 | 0 | 0 | 0.93226
2014-08-13 | 3時 | 0 | 0 | 0 | 0 | 0 | 0.93226
2014-08-13 | 4時 | 0 | 0 | 0 | 0 | 0 | 0.93226
2014-08-13 | 5時 | 0 | 0 | 0 | 0 | 0 | 0.93226
2014-08-13 | 6時 | 0 | 0 | 0 | 0 | 0 | 0.93226
2014-08-13 | 7時 | 0 | 0 | 0 | 0 | 0 | 0.93226
2014-08-13 | 8時 | 0 | 0 | 0 | 0 | 0 | 0.93226
2014-08-13 | 9時 | 0 | 0 | 0 | 0 | 0 | 0.93226
2014-08-13 | 10時 | 0 | 0 | 0 | 0 | 0 | 0.93226
2014-08-13 | 11時 | 0 | 0 | 0 | 0 | 0 | 0.93226
2014-08-13 | 12時 | 0 | 0 | 0 | 0 | 0 | 0.93226
2014-08-13 | 13時 | 0 | 0 | 0 | 0 | 0 | 0.93226
2014-08-13 | 14時 | 0 | 0 | 0 | 0 | 0 | 0.93226
2014-08-13 | 15時 | 0 | 0 | 0 | 0 | 0 | 0.93226
2014-08-13 | 16時 | 0 | 0 | 0 | 0 | 0 | 0.93226
2014-08-13 | 17時 | 0 | 0 | 0 | 0 | 0 | 0.93226
2014-08-13 | 18時 | 0 | 0 | 0 | 0 | 0 | 0.93226
2014-08-13 | 19時 | 0 | 0 | 0 | 0 | 0 | 0.93226
2014-08-13 | 20時 | 0 | 0 | 0 | 0 | 0 | 0.93226
2014-08-13 | 21時 | 0 | 0 | 0 | 0 | 0 | 0.93226
2014-08-13 | 22時 | 0 | 0 | 0 | 0 | 0 | 0.93226
2014-08-13 | 23時 | 0 | 0 | 0 | 0 | 0 | 0.93226
2014-08-14 | 0時 | 0 | 0 | 0 | 0 | 0 | 0.93226
2014-08-14 | 1時 | 0 | 0 | 0 | 0 | 0 | 0.93226
2014-08-14 | 2時 | 0 | 0 | 0 | 0 | 0 | 0.93226
2014-08-14 | 3時 | 0 | 0 | 0 | 0 | 0 | 0.93226
2014-08-14 | 4時 | 0 | 0 | 0 | 0 | 0 | 0.93226
2014-08-14 | 5時 | 0 | 0 | 0 | 0 | 0 | 0.93226
2014-08-14 | 6時 | 0 | 0 | 0 | 0 | 0 | 0.93226
2014-08-14 | 7時 | 0 | 0 | 0 | 0 | 0 | 0.93226
2014-08-14 | 8時 | 0 | 0 | 0 | 0 | 0 | 0.93226
2014-08-14 | 9時 | 0 | 0 | 0 | 0 | 0 | 0.93226
2014-08-14 | 10時 | 0 | 0 | 0 | 0 | 0 | 0.93226
2014-08-14 | 11時 | 0 | 0 | 0 | 0 | 0 | 0.93226
2014-08-14 | 12時 | 0 | 0 | 0 | 0 | 0 | 0.93226
2014-08-14 | 13時 | 0 | 0 | 0 | 0 | 0 | 0.93226
2014-08-14 | 14時 | 0 | 0 | 0 | 0 | 0 | 0.93226
2014-08-14 | 15時 | 0 | 0 | 0 | 0 | 0 | 0.93226
2014-08-14 | 16時 | 0 | 0 | 0 | 0 | 0 | 0.93226
2014-08-14 | 17時 | 0 | 0 | 0 | 0 | 0 | 0.93226
2014-08-14 | 18時 | 0 | 0 | 0 | 0 | 0 | 0.93226
2014-08-14 | 19時 | 0 | 0 | 0 | 0 | 0 | 0.93226
2014-08-14 | 20時 | 0 | 0 | 0 | 0 | 0 | 0.93226
2014-08-14 | 21時 | 0 | 0 | 0 | 0 | 0 | 0.93226
2014-08-14 | 22時 | 0 | 0 | 0 | 0 | 0 | 0.93226
2014-08-14 | 23時 | 0 | 0 | 0 | 0 | 0 | 0.93226
2014-08-15 | 0時 | 0 | 0 | 0 | 0 | 0 | 0.93226
2014-08-15 | 1時 | 0 | 0 | 0 | 0 | 0 | 0.93226
2014-08-15 | 2時 | 0 | 0 | 0 | 0 | 0 | 0.93226
2014-08-15 | 3時 | 0 | 0 | 0 | 0 | 0 | 0.93226
2014-08-15 | 4時 | 0 | 0 | 0 | 0 | 0 | 0.93226
2014-08-15 | 5時 | 0 | 0 | 0 | 0 | 0 | 0.93226
2014-08-15 | 6時 | 0 | 0 | 0 | 0 | 0 | 0.93226
2014-08-15 | 7時 | 0 | 0 | 0 | 0 | 0 | 0.93226
2014-08-15 | 8時 | 0 | 0 | 0 | 0 | 0 | 0.93226
2014-08-15 | 9時 | 0 | 0 | 0 | 0 | 0 | 0.93226
2014-08-15 | 10時 | 0 | 0 | 0 | 0 | 0 | 0.93226
2014-08-15 | 11時 | 0 | 0 | 0 | 0 | 0 | 0.93226
2014-08-15 | 12時 | 0 | 0 | 0 | 0 | 0 | 0.93226
2014-08-15 | 13時 | 0 | 0 | 0 | 0 | 0 | 0.93226
2014-08-15 | 14時 | 0 | 0 | 0 | 0 | 0 | 0.93226
2014-08-15 | 15時 | 0 | 0 | 0 | 0 | 0 | 0.93226
2014-08-15 | 16時 | 0 | 0 | 0 | 0 | 0 | 0.93226
2014-08-15 | 17時 | 0 | 0 | 0 | 0 | 0 | 0.93226
2014-08-15 | 18時 | 0 | 0 | 0 | 0 | 0 | 0.93226
2014-08-15 | 19時 | 0 | 0 | 0 | 0 | 0 | 0.93226
2014-08-15 | 20時 | 0 | 0 | 0 | 0 | 0 | 0.93226
2014-08-15 | 21時 | 0 | 0 | 0 | 0 | 0 | 0.93226
2014-08-15 | 22時 | 0 | 0 | 0 | 0 | 0 | 0.93226
2014-08-15 | 23時 | 0 | 0 | 0 | 0 | 0 | 0.93226
2014-08-16 | 0時 | 0 | 0 | 0 | 0 | 0 | 0.93226
2014-08-16 | 1時 | 0 | 0 | 0 | 0 | 0 | 0.93226
2014-08-16 | 2時 | 0 | 0 | 0 | 0 | 0 | 0.93226
2014-08-16 | 3時 | 0 | 0 | 0 | 0 | 0 | 0.93226
2014-08-16 | 4時 | 0 | 0 | 0 | 0 | 0 | 0.93226
2014-08-16 | 5時 | 0 | 0 | 0 | 0 | 0 | 0.93226
2014-08-16 | 6時 | 0 | 0 | 0 | 0 | 0 | 0.93226
2014-08-16 | 7時 | 0 | 0 | 0 | 0 | 0 | 0.93226
2014-08-16 | 8時 | 0 | 0 | 0 | 0 | 0 | 0.93226
2014-08-16 | 9時 | 0 | 0 | 0 | 0 | 0 | 0.93226
2014-08-16 | 10時 | 0 | 0 | 0 | 0 | 0 | 0.93226
2014-08-16 | 11時 | 0 | 0 | 0 | 0 | 0 | 0.93226
2014-08-16 | 12時 | 0 | 0 | 0 | 0 | 0 | 0.93226
2014-08-16 | 13時 | 0 | 0 | 0 | 0 | 0 | 0.93226
2014-08-16 | 14時 | 0 | 0 | 0 | 0 | 0 | 0.93226
2014-08-16 | 15時 | 0 | 0 | 0 | 0 | 0 | 0.93226
2014-08-16 | 16時 | 0 | 0 | 0 | 0 | 0 | 0.93226
2014-08-16 | 17時 | 0 | 0 | 0 | 0 | 0 | 0.93226
2014-08-16 | 18時 | 0 | 0 | 0 | 0 | 0 | 0.93226
2014-08-16 | 19時 | 0 | 0 | 0 | 0 | 0 | 0.93226
2014-08-16 | 20時 | 0 | 0 | 0 | 0 | 0 | 0.93226
2014-08-16 | 21時 | 0 | 0 | 0 | 0 | 0 | 0.93226
2014-08-16 | 22時 | 0 | 0 | 0 | 0 | 0 | 0.93226
2014-08-16 | 23時 | 0 | 0 | 0 | 0 | 0 | 0.93226
2014-08-17 | 0時 | 0 | 0 | 0 | 0 | 0 | 0.93226
2014-08-17 | 1時 | 0 | 0 | 0 | 0 | 0 | 0.93226
2014-08-17 | 2時 | 0 | 0 | 0 | 0 | 0 | 0.93226
2014-08-17 | 3時 | 0 | 0 | 0 | 0 | 0 | 0.93226
2014-08-17 | 4時 | 0 | 0 | 0 | 0 | 0 | 0.93226
2014-08-17 | 5時 | 0 | 0 | 0 | 0 | 0 | 0.93226
2014-08-17 | 6時 | 0 | 0 | 0 | 0 | 0 | 0.93226
2014-08-17 | 7時 | 0 | 0 | 0 | 0 | 0 | 0.93226
2014-08-17 | 8時 | 0 | 0 | 0 | 0 | 0 | 0.93226
2014-08-17 | 9時 | 0 | 0 | 0 | 0 | 0 | 0.93226
2014-08-17 | 10時 | 0 | 0 | 0 | 0 | 0 | 0.93226
2014-08-17 | 11時 | 0 | 0 | 0 | 0 | 0 | 0.93226
2014-08-17 | 12時 | 0 | 0 | 0 | 0 | 0 | 0.93226
2014-08-17 | 13時 | 0 | 0 | 0 | 0 | 0 | 0.93226
2014-08-17 | 14時 | 0 | 0 | 0 | 0 | 0 | 0.93226
2014-08-17 | 15時 | 0 | 0 | 0 | 0 | 0 | 0.93226
2014-08-17 | 16時 | 0 | 0 | 0 | 0 | 0 | 0.93226
2014-08-17 | 17時 | 0 | 0 | 0 | 0 | 0 | 0.93226
2014-08-17 | 18時 | 0 | 0 | 0 | 0 | 0 | 0.93226
2014-08-17 | 19時 | 0 | 0 | 0 | 0 | 0 | 0.93226
2014-08-17 | 20時 | 0 | 0 | 0 | 0 | 0 | 0.93226
2014-08-17 | 21時 | 0 | 0 | 0 | 0 | 0 | 0.93226
2014-08-17 | 22時 | 0 | 0 | 0 | 0 | 0 | 0.93226
2014-08-17 | 23時 | 0 | 0 | 0 | 0 | 0 | 0.93226
2014-08-18 | 0時 | 0 | 0 | 0 | 0 | 0 | 0.93226
2014-08-18 | 1時 | 0 | 0 | 0 | 0 | 0 | 0.93226
2014-08-18 | 2時 | 0 | 0 | 0 | 0 | 0 | 0.93226
2014-08-18 | 3時 | 0 | 0 | 0 | 0 | 0 | 0.93226
2014-08-18 | 4時 | 0 | 0 | 0 | 0 | 0 | 0.93226
2014-08-18 | 5時 | 0 | 0 | 0 | 0 | 0 | 0.93226
2014-08-18 | 6時 | 0 | 0 | 0 | 0 | 0 | 0.93226
2014-08-18 | 7時 | 0 | 0 | 0 | 0 | 0 | 0.93226
2014-08-18 | 8時 | 0 | 0 | 0 | 0 | 0 | 0.93226
2014-08-18 | 9時 | 0 | 0 | 0 | 0 | 0 | 0.93226
2014-08-18 | 10時 | 0 | 0 | 0 | 0 | 0 | 0.93226
2014-08-18 | 11時 | 0 | 0 | 0 | 0 | 0 | 0.93226
2014-08-18 | 12時 | 0 | 0 | 0 | 0 | 0 | 0.93226
2014-08-18 | 13時 | 0 | 0 | 0 | 0 | 0 | 0.93226
2014-08-18 | 14時 | 0 | 0 | 0 | 0 | 0 | 0.93226
2014-08-18 | 15時 | 0 | 0 | 0 | 0 | 0 | 0.93226
2014-08-18 | 16時 | 0 | 0 | 0 | 0 | 0 | 0.93226
2014-08-18 | 17時 | 0 | 0 | 0 | 0 | 0 | 0.93226
2014-08-18 | 18時 | 0 | 0 | 0 | 0 | 0 | 0.93226
2014-08-18 | 19時 | 0 | 0 | 0 | 0 | 0 | 0.93226
2014-08-18 | 20時 | 0 | 0 | 0 | 0 | 0 | 0.93226
2014-08-18 | 21時 | 0 | 0 | 0 | 0 | 0 | 0.93226
2014-08-18 | 22時 | 0 | 0 | 0 | 0 | 0 | 0.93226
2014-08-18 | 23時 | 0 | 0 | 0 | 0 | 0 | 0.93226
2014-08-19 | 0時 | 0 | 0 | 0 | 0 | 0 | 0.93226
2014-08-19 | 1時 | 0 | 0 | 0 | 0 | 0 | 0.93226
2014-08-19 | 2時 | 0 | 0 | 0 | 0 | 0 | 0.93226
2014-08-19 | 3時 | 0 | 0 | 0 | 0 | 0 | 0.93226
2014-08-19 | 4時 | 0 | 0 | 0 | 0 | 0 | 0.93226
2014-08-19 | 5時 | 0 | 0 | 0 | 0 | 0 | 0.93226
2014-08-19 | 6時 | 0 | 0 | 0 | 0 | 0 | 0.93226
2014-08-19 | 7時 | 0 | 0 | 0 | 0 | 0 | 0.93226
2014-08-19 | 8時 | 0 | 0 | 0 | 0 | 0 | 0.93226
2014-08-19 | 9時 | 0 | 0 | 0 | 0 | 0 | 0.93226
2014-08-19 | 10時 | 0 | 0 | 0 | 0 | 0 | 0.93226
2014-08-19 | 11時 | 0 | 0 | 0 | 0 | 0 | 0.93226
2014-08-19 | 12時 | 0 | 0 | 0 | 0 | 0 | 0.93226
2014-08-19 | 13時 | 0 | 0 | 0 | 0 | 0 | 0.93226
2014-08-19 | 14時 | 0 | 0 | 0 | 0 | 0 | 0.93226
2014-08-19 | 15時 | 0 | 0 | 0 | 0 | 0 | 0.93226
2014-08-19 | 16時 | 0 | 0 | 0 | 0 | 0 | 0.93226
2014-08-19 | 17時 | 0 | 0 | 0 | 0 | 0 | 0.93226
2014-08-19 | 18時 | 0 | 0 | 0 | 0 | 0 | 0.93226
2014-08-19 | 19時 | 0 | 0 | 0 | 0 | 0 | 0.93226
2014-08-19 | 20時 | 0 | 0 | 0 | 0 | 0 | 0.93226
2014-08-19 | 21時 | 0 | 0 | 0 | 0 | 0 | 0.93226
2014-08-19 | 22時 | 0 | 0 | 0 | 0 | 0 | 0.93226
2014-08-19 | 23時 | 0 | 0 | 0 | 0 | 0 | 0.93226
2014-08-20 | 0時 | 0 | 0 | 0 | 0 | 0 | 0.93226
2014-08-20 | 1時 | 0 | 0 | 0 | 0 | 0 | 0.93226
2014-08-20 | 2時 | 0 | 0 | 0 | 0 | 0 | 0.93226
2014-08-20 | 3時 | 0 | 0 | 0 | 0 | 0 | 0.93226
2014-08-20 | 4時 | 0 | 0 | 0 | 0 | 0 | 0.93226
2014-08-20 | 5時 | 0 | 0 | 0 | 0 | 0 | 0.93226
2014-08-20 | 6時 | 0 | 0 | 0 | 0 | 0 | 0.93226
2014-08-20 | 7時 | 0 | 0 | 0 | 0 | 0 | 0.93226
2014-08-20 | 8時 | 0 | 0 | 0 | 0 | 0 | 0.93226
2014-08-20 | 9時 | 0 | 0 | 0 | 0 | 0 | 0.93226
2014-08-20 | 10時 | 0 | 0 | 0 | 0 | 0 | 0.93226
2014-08-20 | 11時 | 0 | 0 | 0 | 0 | 0 | 0.93226
2014-08-20 | 12時 | 0 | 0 | 0 | 0 | 0 | 0.93226
2014-08-20 | 13時 | 0 | 0 | 0 | 0 | 0 | 0.93226
2014-08-20 | 14時 | 0 | 0 | 0 | 0 | 0 | 0.93226
2014-08-20 | 15時 | 0 | 0 | 0 | 0 | 0 | 0.93226
2014-08-20 | 16時 | 0 | 0 | 0 | 0 | 0 | 0.93226
2014-08-20 | 17時 | 0 | 0 | 0 | 0 | 0 | 0.93226
2014-08-20 | 18時 | 0 | 0 | 0 | 0 | 0 | 0.93226
2014-08-20 | 19時 | 0 | 0 | 0 | 0 | 0 | 0.93226
2014-08-20 | 20時 | 0 | 0 | 0 | 0 | 0 | 0.93226
2014-08-20 | 21時 | 0 | 0 | 0 | 0 | 0 | 0.93226
2014-08-20 | 22時 | 0 | 0 | 0 | 0 | 0 | 0.93226
2014-08-20 | 23時 | 0 | 0 | 0 | 0 | 0 | 0.93226
2014-08-21 | 0時 | 0 | 0 | 0 | 0 | 0 | 0.93226
2014-08-21 | 1時 | 0 | 0 | 0 | 0 | 0 | 0.93226
2014-08-21 | 2時 | 0 | 0 | 0 | 0 | 0 | 0.93226
2014-08-21 | 3時 | 0 | 0 | 0 | 0 | 0 | 0.93226
2014-08-21 | 4時 | 0 | 0 | 0 | 0 | 0 | 0.93226
2014-08-21 | 5時 | 0 | 0 | 0 | 0 | 0 | 0.93226
2014-08-21 | 6時 | 0 | 0 | 0 | 0 | 0 | 0.93226
2014-08-21 | 7時 | 0 | 0 | 0 | 0 | 0 | 0.93226
2014-08-21 | 8時 | 0 | 0 | 0 | 0 | 0 | 0.93226
2014-08-21 | 9時 | 0 | 0 | 0 | 0 | 0 | 0.93226
2014-08-21 | 10時 | 0 | 0 | 0 | 0 | 0 | 0.93226
2014-08-21 | 11時 | 0 | 0 | 0 | 0 | 0 | 0.93226
2014-08-21 | 12時 | 0 | 0 | 0 | 0 | 0 | 0.93226
2014-08-21 | 13時 | 0 | 0 | 0 | 0 | 0 | 0.93226
2014-08-21 | 14時 | 0 | 0 | 0 | 0 | 0 | 0.93226
2014-08-21 | 15時 | 0 | 0 | 0 | 0 | 0 | 0.93226
2014-08-21 | 16時 | 0 | 0 | 0 | 0 | 0 | 0.93226
2014-08-21 | 17時 | 0 | 0 | 0 | 0 | 0 | 0.93226
2014-08-21 | 18時 | 0 | 0 | 0 | 0 | 0 | 0.93226
2014-08-21 | 19時 | 0 | 0 | 0 | 0 | 0 | 0.93226
2014-08-21 | 20時 | 0 | 0 | 0 | 0 | 0 | 0.93226
2014-08-21 | 21時 | 0 | 0 | 0 | 0 | 0 | 0.93226
2014-08-21 | 22時 | 0 | 0 | 0 | 0 | 0 | 0.93226
2014-08-21 | 23時 | 0 | 0 | 0 | 0 | 0 | 0.93226
2014-08-22 | 0時 | 0 | 0 | 0 | 0 | 0 | 0.93226
2014-08-22 | 1時 | 0 | 0 | 0 | 0 | 0 | 0.93226
2014-08-22 | 2時 | 0 | 0 | 0 | 0 | 0 | 0.93226
2014-08-22 | 3時 | 0 | 0 | 0 | 0 | 0 | 0.93226
2014-08-22 | 4時 | 0 | 0 | 0 | 0 | 0 | 0.93226
2014-08-22 | 5時 | 0 | 0 | 0 | 0 | 0 | 0.93226
2014-08-22 | 6時 | 0 | 0 | 0 | 0 | 0 | 0.93226
2014-08-22 | 7時 | 0 | 0 | 0 | 0 | 0 | 0.93226
2014-08-22 | 8時 | 0 | 0 | 0 | 0 | 0 | 0.93226
2014-08-22 | 9時 | 0 | 0 | 0 | 0 | 0 | 0.93226
2014-08-22 | 10時 | 0 | 0 | 0 | 0 | 0 | 0.93226
2014-08-22 | 11時 | 0 | 0 | 0 | 0 | 0 | 0.93226
2014-08-22 | 12時 | 0 | 0 | 0 | 0 | 0 | 0.93226
2014-08-22 | 13時 | 0 | 0 | 0 | 0 | 0 | 0.93226
2014-08-22 | 14時 | 0 | 0 | 0 | 0 | 0 | 0.93226
2014-08-22 | 15時 | 0 | 0 | 0 | 0 | 0 | 0.93226
2014-08-22 | 16時 | 0 | 0 | 0 | 0 | 0 | 0.93226
2014-08-22 | 17時 | 0 | 0 | 0 | 0 | 0 | 0.93226
2014-08-22 | 18時 | 0 | 0 | 0 | 0 | 0 | 0.93226
2014-08-22 | 19時 | 0 | 0 | 0 | 0 | 0 | 0.93226
2014-08-22 | 20時 | 0 | 0 | 0 | 0 | 0 | 0.93226
2014-08-22 | 21時 | 0 | 0 | 0 | 0 | 0 | 0.93226
2014-08-22 | 22時 | 0 | 0 | 0 | 0 | 0 | 0.93226
2014-08-22 | 23時 | 0 | 0 | 0 | 0 | 0 | 0.93226
2014-08-23 | 0時 | 0 | 0 | 0 | 0 | 0 | 0.93226
2014-08-23 | 1時 | 0 | 0 | 0 | 0 | 0 | 0.93226
2014-08-23 | 2時 | 0 | 0 | 0 | 0 | 0 | 0.93226
2014-08-23 | 3時 | 0 | 0 | 0 | 0 | 0 | 0.93226
2014-08-23 | 4時 | 0 | 0 | 0 | 0 | 0 | 0.93226
2014-08-23 | 5時 | 0 | 0 | 0 | 0 | 0 | 0.93226
2014-08-23 | 6時 | 0 | 0 | 0 | 0 | 0 | 0.93226
2014-08-23 | 7時 | 0 | 0 | 0 | 0 | 0 | 0.93226
2014-08-23 | 8時 | 0 | 0 | 0 | 0 | 0 | 0.93226
2014-08-23 | 9時 | 0 | 0 | 0 | 0 | 0 | 0.93226
2014-08-23 | 10時 | 0 | 0 | 0 | 0 | 0 | 0.93226
2014-08-23 | 11時 | 0 | 0 | 0 | 0 | 0 | 0.93226
2014-08-23 | 12時 | 0 | 0 | 0 | 0 | 0 | 0.93226
2014-08-23 | 13時 | 0 | 0 | 0 | 0 | 0 | 0.93226
2014-08-23 | 14時 | 0 | 0 | 0 | 0 | 0 | 0.93226
2014-08-23 | 15時 | 0 | 0 | 0 | 0 | 0 | 0.93226
2014-08-23 | 16時 | 0 | 0 | 0 | 0 | 0 | 0.93226
2014-08-23 | 17時 | 0 | 0 | 0 | 0 | 0 | 0.93226
2014-08-23 | 18時 | 0 | 0 | 0 | 0 | 0 | 0.93226
2014-08-23 | 19時 | 0 | 0 | 0 | 0 | 0 | 0.93226
2014-08-23 | 20時 | 0 | 0 | 0 | 0 | 0 | 0.93226
2014-08-23 | 21時 | 0 | 0 | 0 | 0 | 0 | 0.93226
2014-08-23 | 22時 | 0 | 0 | 0 | 0 | 0 | 0.93226
2014-08-23 | 23時 | 0 | 0 | 0 | 0 | 0 | 0.93226
2014-08-24 | 0時 | 0 | 0 | 0 | 0 | 0 | 0.93226
2014-08-24 | 1時 | 0 | 0 | 0 | 0 | 0 | 0.93226
2014-08-24 | 2時 | 0 | 0 | 0 | 0 | 0 | 0.93226
2014-08-24 | 3時 | 0 | 0 | 0 | 0 | 0 | 0.93226
2014-08-24 | 4時 | 0 | 0 | 0 | 0 | 0 | 0.93226
2014-08-24 | 5時 | 0 | 0 | 0 | 0 | 0 | 0.93226
2014-08-24 | 6時 | 0 | 0 | 0 | 0 | 0 | 0.93226
2014-08-24 | 7時 | 0 | 0 | 0 | 0 | 0 | 0.93226
2014-08-24 | 8時 | 0 | 0 | 0 | 0 | 0 | 0.93226
2014-08-24 | 9時 | 0 | 0 | 0 | 0 | 0 | 0.93226
2014-08-24 | 10時 | 0 | 0 | 0 | 0 | 0 | 0.93226
2014-08-24 | 11時 | 0 | 0 | 0 | 0 | 0 | 0.93226
2014-08-24 | 12時 | 0 | 0 | 0 | 0 | 0 | 0.93226
2014-08-24 | 13時 | 0 | 0 | 0 | 0 | 0 | 0.93226
2014-08-24 | 14時 | 0 | 0 | 0 | 0 | 0 | 0.93226
2014-08-24 | 15時 | 0 | 0 | 0 | 0 | 0 | 0.93226
2014-08-24 | 16時 | 0 | 0 | 0 | 0 | 0 | 0.93226
2014-08-24 | 17時 | 0 | 0 | 0 | 0 | 0 | 0.93226
2014-08-24 | 18時 | 0 | 0 | 0 | 0 | 0 | 0.93226
2014-08-24 | 19時 | 0 | 0 | 0 | 0 | 0 | 0.93226
2014-08-24 | 20時 | 0 | 0 | 0 | 0 | 0 | 0.93226
2014-08-24 | 21時 | 0 | 0 | 0 | 0 | 0 | 0.93226
2014-08-24 | 22時 | 0 | 0 | 0 | 0 | 0 | 0.93226
2014-08-24 | 23時 | 0 | 0 | 0 | 0 | 0 | 0.93226
2014-08-25 | 0時 | 0 | 0 | 0 | 0 | 0 | 0.93226
2014-08-25 | 1時 | 0 | 0 | 0 | 0 | 0 | 0.93226
2014-08-25 | 2時 | 0 | 0 | 0 | 0 | 0 | 0.93226
2014-08-25 | 3時 | 0 | 0 | 0 | 0 | 0 | 0.93226
2014-08-25 | 4時 | 0 | 0 | 0 | 0 | 0 | 0.93226
2014-08-25 | 5時 | 0 | 0 | 0 | 0 | 0 | 0.93226
2014-08-25 | 6時 | 0 | 0 | 0 | 0 | 0 | 0.93226
2014-08-25 | 7時 | 0 | 0 | 0 | 0 | 0 | 0.93226
2014-08-25 | 8時 | 0 | 0 | 0 | 0 | 0 | 0.93226
2014-08-25 | 9時 | 0 | 0 | 0 | 0 | 0 | 0.93226
2014-08-25 | 10時 | 0 | 0 | 0 | 0 | 0 | 0.93226
2014-08-25 | 11時 | 0 | 0 | 0 | 0 | 0 | 0.93226
2014-08-25 | 12時 | 0 | 0 | 0 | 0 | 0 | 0.93226
2014-08-25 | 13時 | 0 | 0 | 0 | 0 | 0 | 0.93226
2014-08-25 | 14時 | 0 | 0 | 0 | 0 | 0 | 0.93226
2014-08-25 | 15時 | 0 | 0 | 0 | 0 | 0 | 0.93226
2014-08-25 | 16時 | 0 | 0 | 0 | 0 | 0 | 0.93226
2014-08-25 | 17時 | 0 | 0 | 0 | 0 | 0 | 0.93226
2014-08-25 | 18時 | 0 | 0 | 0 | 0 | 0 | 0.93226
2014-08-25 | 19時 | 0 | 0 | 0 | 0 | 0 | 0.93226
2014-08-25 | 20時 | 0 | 0 | 0 | 0 | 0 | 0.93226
2014-08-25 | 21時 | 0 | 0 | 0 | 0 | 0 | 0.93226
2014-08-25 | 22時 | 0 | 0 | 0 | 0 | 0 | 0.93226
2014-08-25 | 23時 | 0 | 0 | 0 | 0 | 0 | 0.93226
2014-08-26 | 0時 | 0 | 0 | 0 | 0 | 0 | 0.93226
2014-08-26 | 1時 | 0 | 0 | 0 | 0 | 0 | 0.93226
2014-08-26 | 2時 | 0 | 0 | 0 | 0 | 0 | 0.93226
2014-08-26 | 3時 | 0 | 0 | 0 | 0 | 0 | 0.93226
2014-08-26 | 4時 | 0 | 0 | 0 | 0 | 0 | 0.93226
2014-08-26 | 5時 | 0 | 0 | 0 | 0 | 0 | 0.93226
2014-08-26 | 6時 | 0 | 0 | 0 | 0 | 0 | 0.93226
2014-08-26 | 7時 | 0 | 0 | 0 | 0 | 0 | 0.93226
2014-08-26 | 8時 | 0 | 0 | 0 | 0 | 0 | 0.93226
2014-08-26 | 9時 | 0 | 0 | 0 | 0 | 0 | 0.93226
2014-08-26 | 10時 | 0 | 0 | 0 | 0 | 0 | 0.93226
2014-08-26 | 11時 | 0 | 0 | 0 | 0 | 0 | 0.93226
2014-08-26 | 12時 | 0 | 0 | 0 | 0 | 0 | 0.93226
2014-08-26 | 13時 | 0 | 0 | 0 | 0 | 0 | 0.93226
2014-08-26 | 14時 | 0 | 0 | 0 | 0 | 0 | 0.93226
2014-08-26 | 15時 | 0 | 0 | 0 | 0 | 0 | 0.93226
2014-08-26 | 16時 | 0 | 0 | 0 | 0 | 0 | 0.93226
2014-08-26 | 17時 | 0 | 0 | 0 | 0 | 0 | 0.93226
2014-08-26 | 18時 | 0 | 0 | 0 | 0 | 0 | 0.93226
2014-08-26 | 19時 | 0 | 0 | 0 | 0 | 0 | 0.93226
2014-08-26 | 20時 | 0 | 0 | 0 | 0 | 0 | 0.93226
2014-08-26 | 21時 | 0 | 0 | 0 | 0 | 0 | 0.93226
2014-08-26 | 22時 | 0 | 0 | 0 | 0 | 0 | 0.93226
2014-08-26 | 23時 | 0 | 0 | 0 | 0 | 0 | 0.93226
2014-08-27 | 0時 | 0 | 0 | 0 | 0 | 0 | 0.93226
2014-08-27 | 1時 | 0 | 0 | 0 | 0 | 0 | 0.93226
2014-08-27 | 2時 | 0 | 0 | 0 | 0 | 0 | 0.93226
2014-08-27 | 3時 | 0 | 0 | 0 | 0 | 0 | 0.93226
2014-08-27 | 4時 | 0 | 0 | 0 | 0 | 0 | 0.93226
2014-08-27 | 5時 | 0 | 0 | 0 | 0 | 0 | 0.93226
2014-08-27 | 6時 | 0 | 0 | 0 | 0 | 0 | 0.93226
2014-08-27 | 7時 | 0 | 0 | 0 | 0 | 0 | 0.93226
2014-08-27 | 8時 | 0 | 0 | 0 | 0 | 0 | 0.93226
2014-08-27 | 9時 | 0 | 0 | 0 | 0 | 0 | 0.93226
2014-08-27 | 10時 | 0 | 0 | 0 | 0 | 0 | 0.93226
2014-08-27 | 11時 | 0 | 0 | 0 | 0 | 0 | 0.93226
2014-08-27 | 12時 | 0 | 0 | 0 | 0 | 0 | 0.93226
2014-08-27 | 13時 | 0 | 0 | 0 | 0 | 0 | 0.93226
2014-08-27 | 14時 | 0 | 0 | 0 | 0 | 0 | 0.93226
2014-08-27 | 15時 | 0 | 0 | 0 | 0 | 0 | 0.93226
2014-08-27 | 16時 | 0 | 0 | 0 | 0 | 0 | 0.93226
2014-08-27 | 17時 | 0 | 0 | 0 | 0 | 0 | 0.93226
2014-08-27 | 18時 | 0 | 0 | 0 | 0 | 0 | 0.93226
2014-08-27 | 19時 | 0 | 0 | 0 | 0 | 0 | 0.93226
2014-08-27 | 20時 | 0 | 0 | 0 | 0 | 0 | 0.93226
2014-08-27 | 21時 | 0 | 0 | 0 | 0 | 0 | 0.93226
2014-08-27 | 22時 | 0 | 0 | 0 | 0 | 0 | 0.93226
2014-08-27 | 23時 | 0 | 0 | 0 | 0 | 0 | 0.93226
2014-08-28 | 0時 | 0 | 0 | 0 | 0 | 0 | 0.93226
2014-08-28 | 1時 | 0 | 0 | 0 | 0 | 0 | 0.93226
2014-08-28 | 2時 | 0 | 0 | 0 | 0 | 0 | 0.93226
2014-08-28 | 3時 | 0 | 0 | 0 | 0 | 0 | 0.93226
2014-08-28 | 4時 | 0 | 0 | 0 | 0 | 0 | 0.93226
2014-08-28 | 5時 | 0 | 0 | 0 | 0 | 0 | 0.93226
2014-08-28 | 6時 | 0 | 0 | 0 | 0 | 0 | 0.93226
2014-08-28 | 7時 | 0 | 0 | 0 | 0 | 0 | 0.93226
2014-08-28 | 8時 | 0 | 0 | 0 | 0 | 0 | 0.93226
2014-08-28 | 9時 | 0 | 0 | 0 | 0 | 0 | 0.93226
2014-08-28 | 10時 | 0 | 0 | 0 | 0 | 0 | 0.93226
2014-08-28 | 11時 | 0 | 0 | 0 | 0 | 0 | 0.93226
2014-08-28 | 12時 | 0 | 0 | 0 | 0 | 0 | 0.93226
2014-08-28 | 13時 | 0 | 0 | 0 | 0 | 0 | 0.93226
2014-08-28 | 14時 | 0 | 0 | 0 | 0 | 0 | 0.93226
2014-08-28 | 15時 | 0 | 0 | 0 | 0 | 0 | 0.93226
2014-08-28 | 16時 | 0 | 0 | 0 | 0 | 0 | 0.93226
2014-08-28 | 17時 | 0 | 0 | 0 | 0 | 0 | 0.93226
2014-08-28 | 18時 | 0 | 0 | 0 | 0 | 0 | 0.93226
2014-08-28 | 19時 | 0 | 0 | 0 | 0 | 0 | 0.93226
2014-08-28 | 20時 | 0 | 0 | 0 | 0 | 0 | 0.93226
2014-08-28 | 21時 | 0 | 0 | 0 | 0 | 0 | 0.93226
2014-08-28 | 22時 | 0 | 0 | 0 | 0 | 0 | 0.93226
2014-08-28 | 23時 | 0 | 0 | 0 | 0 | 0 | 0.93226
2014-08-29 | 0時 | 0 | 0 | 0 | 0 | 0 | 0.93226
2014-08-29 | 1時 | 0 | 0 | 0 | 0 | 0 | 0.93226
2014-08-29 | 2時 | 0 | 0 | 0 | 0 | 0 | 0.93226
2014-08-29 | 3時 | 0 | 0 | 0 | 0 | 0 | 0.93226
2014-08-29 | 4時 | 0 | 0 | 0 | 0 | 0 | 0.93226
2014-08-29 | 5時 | 0 | 0 | 0 | 0 | 0 | 0.93226
2014-08-29 | 6時 | 0 | 0 | 0 | 0 | 0 | 0.93226
2014-08-29 | 7時 | 0 | 0 | 0 | 0 | 0 | 0.93226
2014-08-29 | 8時 | 0 | 0 | 0 | 0 | 0 | 0.93226
2014-08-29 | 9時 | 0 | 0 | 0 | 0 | 0 | 0.93226
2014-08-29 | 10時 | 0 | 0 | 0 | 0 | 0 | 0.93226
2014-08-29 | 11時 | 0 | 0 | 0 | 0 | 0 | 0.93226
2014-08-29 | 12時 | 0 | 0 | 0 | 0 | 0 | 0.93226
2014-08-29 | 13時 | 0 | 0 | 0 | 0 | 0 | 0.93226
2014-08-29 | 14時 | 0 | 0 | 0 | 0 | 0 | 0.93226
2014-08-29 | 15時 | 0 | 0 | 0 | 0 | 0 | 0.93226
2014-08-29 | 16時 | 0 | 0 | 0 | 0 | 0 | 0.93226
2014-08-29 | 17時 | 0 | 0 | 0 | 0 | 0 | 0.93226
2014-08-29 | 18時 | 0 | 0 | 0 | 0 | 0 | 0.93226
2014-08-29 | 19時 | 0 | 0 | 0 | 0 | 0 | 0.93226
2014-08-29 | 20時 | 0 | 0 | 0 | 0 | 0 | 0.93226
2014-08-29 | 21時 | 0 | 0 | 0 | 0 | 0 | 0.93226
2014-08-29 | 22時 | 0 | 0 | 0 | 0 | 0 | 0.93226
2014-08-29 | 23時 | 0 | 0 | 0 | 0 | 0 | 0.93226
2014-08-30 | 0時 | 0 | 0 | 0 | 0 | 0 | 0.93226
2014-08-30 | 1時 | 0 | 0 | 0 | 0 | 0 | 0.93226
2014-08-30 | 2時 | 0 | 0 | 0 | 0 | 0 | 0.93226
2014-08-30 | 3時 | 0 | 0 | 0 | 0 | 0 | 0.93226
2014-08-30 | 4時 | 0 | 0 | 0 | 0 | 0 | 0.93226
2014-08-30 | 5時 | 0 | 0 | 0 | 0 | 0 | 0.93226
2014-08-30 | 6時 | 0 | 0 | 0 | 0 | 0 | 0.93226
2014-08-30 | 7時 | 0 | 0 | 0 | 0 | 0 | 0.93226
2014-08-30 | 8時 | 0 | 0 | 0 | 0 | 0 | 0.93226
2014-08-30 | 9時 | 0 | 0 | 0 | 0 | 0 | 0.93226
2014-08-30 | 10時 | 0 | 0 | 0 | 0 | 0 | 0.93226
2014-08-30 | 11時 | 0 | 0 | 0 | 0 | 0 | 0.93226
2014-08-30 | 12時 | 0 | 0 | 0 | 0 | 0 | 0.93226
2014-08-30 | 13時 | 0 | 0 | 0 | 0 | 0 | 0.93226
2014-08-30 | 14時 | 0 | 0 | 0 | 0 | 0 | 0.93226
2014-08-30 | 15時 | 0 | 0 | 0 | 0 | 0 | 0.93226
2014-08-30 | 16時 | 0 | 0 | 0 | 0 | 0 | 0.93226
2014-08-30 | 17時 | 0 | 0 | 0 | 0 | 0 | 0.93226
2014-08-30 | 18時 | 0 | 0 | 0 | 0 | 0 | 0.93226
2014-08-30 | 19時 | 0 | 0 | 0 | 0 | 0 | 0.93226
2014-08-30 | 20時 | 0 | 0 | 0 | 0 | 0 | 0.93226
2014-08-30 | 21時 | 0 | 0 | 0 | 0 | 0 | 0.93226
2014-08-30 | 22時 | 0 | 0 | 0 | 0 | 0 | 0.93226
2014-08-30 | 23時 | 0 | 0 | 0 | 0 | 0 | 0.93226
2014-08-31 | 0時 | 0 | 0 | 0 | 0 | 0 | 0.93226
2014-08-31 | 1時 | 0 | 0 | 0 | 0 | 0 | 0.93226
2014-08-31 | 2時 | 0 | 0 | 0 | 0 | 0 | 0.93226
2014-08-31 | 3時 | 0 | 0 | 0 | 0 | 0 | 0.93226
2014-08-31 | 4時 | 0 | 0 | 0 | 0 | 0 | 0.93226
2014-08-31 | 5時 | 0 | 0 | 0 | 0 | 0 | 0.93226
2014-08-31 | 6時 | 0 | 0 | 0 | 0 | 0 | 0.93226
2014-08-31 | 7時 | 0 | 0 | 0 | 0 | 0 | 0.93226
2014-08-31 | 8時 | 0 | 0 | 0 | 0 | 0 | 0.93226
2014-08-31 | 9時 | 0 | 0 | 0 | 0 | 0 | 0.93226
2014-08-31 | 10時 | 0 | 0 | 0 | 0 | 0 | 0.93226
2014-08-31 | 11時 | 0 | 0 | 0 | 0 | 0 | 0.93226
2014-08-31 | 12時 | 0 | 0 | 0 | 0 | 0 | 0.93226
2014-08-31 | 13時 | 0 | 0 | 0 | 0 | 0 | 0.93226
2014-08-31 | 14時 | 0 | 0 | 0 | 0 | 0 | 0.93226
2014-08-31 | 15時 | 0 | 0 | 0 | 0 | 0 | 0.93226
2014-08-31 | 16時 | 0 | 0 | 0 | 0 | 0 | 0.93226
2014-08-31 | 17時 | 0 | 0 | 0 | 0 | 0 | 0.93226
2014-08-31 | 18時 | 0 | 0 | 0 | 0 | 0 | 0.93226
2014-08-31 | 19時 | 0 | 0 | 0 | 0 | 0 | 0.93226
2014-08-31 | 20時 | 0 | 0 | 0 | 0 | 0 | 0.93226
2014-08-31 | 21時 | 0 | 0 | 0 | 0 | 0 | 0.93226
2014-08-31 | 22時 | 0 | 0 | 0 | 0 | 0 | 0.93226
2014-08-31 | 23時 | 0 | 0 | 0 | 0 | 0 | 0.93226
2014-09-01 | 0時 | 0 | 0 | 0 | 0 | 0 | 0.93226
2014-09-01 | 1時 | 0 | 0 | 0 | 0 | 0 | 0.93226
2014-09-01 | 2時 | 0 | 0 | 0 | 0 | 0 | 0.93226
2014-09-01 | 3時 | 0 | 0 | 0 | 0 | 0 | 0.93226
2014-09-01 | 4時 | 0 | 0 | 0 | 0 | 0 | 0.93226
2014-09-01 | 5時 | 0 | 0 | 0 | 0 | 0 | 0.93226
2014-09-01 | 6時 | 0 | 0 | 0 | 0 | 0 | 0.93226
2014-09-01 | 7時 | 0 | 0 | 0 | 0 | 0 | 0.93226
2014-09-01 | 8時 | 0 | 0 | 0 | 0 | 0 | 0.93226
2014-09-01 | 9時 | 0 | 0 | 0 | 0 | 0 | 0.93226
2014-09-01 | 10時 | 0 | 0 | 0 | 0 | 0 | 0.93226
2014-09-01 | 11時 | 0 | 0 | 0 | 0 | 0 | 0.93226
2014-09-01 | 12時 | 0 | 0 | 0 | 0 | 0 | 0.93226
2014-09-01 | 13時 | 0 | 0 | 0 | 0 | 0 | 0.93226
2014-09-01 | 14時 | 0 | 0 | 0 | 0 | 0 | 0.93226
2014-09-01 | 15時 | 0 | 0 | 0 | 0 | 0 | 0.93226
2014-09-01 | 16時 | 0 | 0 | 0 | 0 | 0 | 0.93226
2014-09-01 | 17時 | 0 | 0 | 0 | 0 | 0 | 0.93226
2014-09-01 | 18時 | 0 | 0 | 0 | 0 | 0 | 0.93226
2014-09-01 | 19時 | 0 | 0 | 0 | 0 | 0 | 0.93226
2014-09-01 | 20時 | 0 | 0 | 0 | 0 | 0 | 0.93226
2014-09-01 | 21時 | 0 | 0 | 0 | 0 | 0 | 0.93226
2014-09-01 | 22時 | 0 | 0 | 0 | 0 | 0 | 0.93226
2014-09-01 | 23時 | 0 | 0 | 0 | 0 | 0 | 0.93226
2014-09-02 | 0時 | 0 | 0 | 0 | 0 | 0 | 0.93226
2014-09-02 | 1時 | 0 | 0 | 0 | 0 | 0 | 0.93226
2014-09-02 | 2時 | 0 | 0 | 0 | 0 | 0 | 0.93226
2014-09-02 | 3時 | 0 | 0 | 0 | 0 | 0 | 0.93226
2014-09-02 | 4時 | 0 | 0 | 0 | 0 | 0 | 0.93226
2014-09-02 | 5時 | 0 | 0 | 0 | 0 | 0 | 0.93226
2014-09-02 | 6時 | 0 | 0 | 0 | 0 | 0 | 0.93226
2014-09-02 | 7時 | 0 | 0 | 0 | 0 | 0 | 0.93226
2014-09-02 | 8時 | 0 | 0 | 0 | 0 | 0 | 0.93226
2014-09-02 | 9時 | 0 | 0 | 0 | 0 | 0 | 0.93226
2014-09-02 | 10時 | 0 | 0 | 0 | 0 | 0 | 0.93226
2014-09-02 | 11時 | 0 | 0 | 0 | 0 | 0 | 0.93226
2014-09-02 | 12時 | 0 | 0 | 0 | 0 | 0 | 0.93226
2014-09-02 | 13時 | 0 | 0 | 0 | 0 | 0 | 0.93226
2014-09-02 | 14時 | 0 | 0 | 0 | 0 | 0 | 0.93226
2014-09-02 | 15時 | 0 | 0 | 0 | 0 | 0 | 0.93226
2014-09-02 | 16時 | 0 | 0 | 0 | 0 | 0 | 0.93226
2014-09-02 | 17時 | 0 | 0 | 0 | 0 | 0 | 0.93226
2014-09-02 | 18時 | 0 | 0 | 0 | 0 | 0 | 0.93226
2014-09-02 | 19時 | 0 | 0 | 0 | 0 | 0 | 0.93226
2014-09-02 | 20時 | 0 | 0 | 0 | 0 | 0 | 0.93226
2014-09-02 | 21時 | 0 | 0 | 0 | 0 | 0 | 0.93226
2014-09-02 | 22時 | 0 | 0 | 0 | 0 | 0 | 0.93226
2014-09-02 | 23時 | 0 | 0 | 0 | 0 | 0 | 0.93226
2014-09-03 | 0時 | 0 | 0 | 0 | 0 | 0 | 0.93226
2014-09-03 | 1時 | 0 | 0 | 0 | 0 | 0 | 0.93226
2014-09-03 | 2時 | 0 | 0 | 0 | 0 | 0 | 0.93226
2014-09-03 | 3時 | 0 | 0 | 0 | 0 | 0 | 0.93226
2014-09-03 | 4時 | 0 | 0 | 0 | 0 | 0 | 0.93226
2014-09-03 | 5時 | 0 | 0 | 0 | 0 | 0 | 0.93226
2014-09-03 | 6時 | 0 | 0 | 0 | 0 | 0 | 0.93226
2014-09-03 | 7時 | 0 | 0 | 0 | 0 | 0 | 0.93226
2014-09-03 | 8時 | 0 | 0 | 0 | 0 | 0 | 0.93226
2014-09-03 | 9時 | 0 | 0 | 0 | 0 | 0 | 0.93226
2014-09-03 | 10時 | 0 | 0 | 0 | 0 | 0 | 0.93226
2014-09-03 | 11時 | 0 | 0 | 0 | 0 | 0 | 0.93226
2014-09-03 | 12時 | 0 | 0 | 0 | 0 | 0 | 0.93226
2014-09-03 | 13時 | 0 | 0 | 0 | 0 | 0 | 0.93226
2014-09-03 | 14時 | 0 | 0 | 0 | 0 | 0 | 0.93226
2014-09-03 | 15時 | 0 | 0 | 0 | 0 | 0 | 0.93226
2014-09-03 | 16時 | 0 | 0 | 0 | 0 | 0 | 0.93226
2014-09-03 | 17時 | 0 | 0 | 0 | 0 | 0 | 0.93226
2014-09-03 | 18時 | 0 | 0 | 0 | 0 | 0 | 0.93226
2014-09-03 | 19時 | 0 | 0 | 0 | 0 | 0 | 0.93226
2014-09-03 | 20時 | 0 | 0 | 0 | 0 | 0 | 0.93226
2014-09-03 | 21時 | 0 | 0 | 0 | 0 | 0 | 0.93226
2014-09-03 | 22時 | 0 | 0 | 0 | 0 | 0 | 0.93226
2014-09-03 | 23時 | 0 | 0 | 0 | 0 | 0 | 0.93226
2014-09-04 | 0時 | 0 | 0 | 0 | 0 | 0 | 0.93226
2014-09-04 | 1時 | 0 | 0 | 0 | 0 | 0 | 0.93226
2014-09-04 | 2時 | 0 | 0 | 0 | 0 | 0 | 0.93226
2014-09-04 | 3時 | 0 | 0 | 0 | 0 | 0 | 0.93226
2014-09-04 | 4時 | 0 | 0 | 0 | 0 | 0 | 0.93226
2014-09-04 | 5時 | 0 | 0 | 0 | 0 | 0 | 0.93226
2014-09-04 | 6時 | 0 | 0 | 0 | 0 | 0 | 0.93226
2014-09-04 | 7時 | 0 | 0 | 0 | 0 | 0 | 0.93226
2014-09-04 | 8時 | 0 | 0 | 0 | 0 | 0 | 0.93226
2014-09-04 | 9時 | 0 | 0 | 0 | 0 | 0 | 0.93226
2014-09-04 | 10時 | 0 | 0 | 0 | 0 | 0 | 0.93226
2014-09-04 | 11時 | 0 | 0 | 0 | 0 | 0 | 0.93226
2014-09-04 | 12時 | 0 | 0 | 0 | 0 | 0 | 0.93226
2014-09-04 | 13時 | 0 | 0 | 0 | 0 | 0 | 0.93226
2014-09-04 | 14時 | 0 | 0 | 0 | 0 | 0 | 0.93226
2014-09-04 | 15時 | 0 | 0 | 0 | 0 | 0 | 0.93226
2014-09-04 | 16時 | 0 | 0 | 0 | 0 | 0 | 0.93226
2014-09-04 | 17時 | 0 | 0 | 0 | 0 | 0 | 0.93226
2014-09-04 | 18時 | 0 | 0 | 0 | 0 | 0 | 0.93226
2014-09-04 | 19時 | 0 | 0 | 0 | 0 | 0 | 0.93226
2014-09-04 | 20時 | 0 | 0 | 0 | 0 | 0 | 0.93226
2014-09-04 | 21時 | 0 | 0 | 0 | 0 | 0 | 0.93226
2014-09-04 | 22時 | 0 | 0 | 0 | 0 | 0 | 0.93226
2014-09-04 | 23時 | 0 | 0 | 0 | 0 | 0 | 0.93226
2014-09-05 | 0時 | 0 | 0 | 0 | 0 | 0 | 0.93226
2014-09-05 | 1時 | 0 | 0 | 0 | 0 | 0 | 0.93226
2014-09-05 | 2時 | 0 | 0 | 0 | 0 | 0 | 0.93226
2014-09-05 | 3時 | 0 | 0 | 0 | 0 | 0 | 0.93226
2014-09-05 | 4時 | 0 | 0 | 0 | 0 | 0 | 0.93226
2014-09-05 | 5時 | 0 | 0 | 0 | 0 | 0 | 0.93226
2014-09-05 | 6時 | 0 | 0 | 0 | 0 | 0 | 0.93226
2014-09-05 | 7時 | 0 | 0 | 0 | 0 | 0 | 0.93226
2014-09-05 | 8時 | 0 | 0 | 0 | 0 | 0 | 0.93226
2014-09-05 | 9時 | 0 | 0 | 0 | 0 | 0 | 0.93226
2014-09-05 | 10時 | 0 | 0 | 0 | 0 | 0 | 0.93226
2014-09-05 | 11時 | 0 | 0 | 0 | 0 | 0 | 0.93226
2014-09-05 | 12時 | 0 | 0 | 0 | 0 | 0 | 0.93226
2014-09-05 | 13時 | 0 | 0 | 0 | 0 | 0 | 0.93226
2014-09-05 | 14時 | 0 | 0 | 0 | 0 | 0 | 0.93226
2014-09-05 | 15時 | 0 | 0 | 0 | 0 | 0 | 0.93226
2014-09-05 | 16時 | 0 | 0 | 0 | 0 | 0 | 0.93226
2014-09-05 | 17時 | 0 | 0 | 0 | 0 | 0 | 0.93226
2014-09-05 | 18時 | 0 | 0 | 0 | 0 | 0 | 0.93226
2014-09-05 | 19時 | 0 | 0 | 0 | 0 | 0 | 0.93226
2014-09-05 | 20時 | 0 | 0 | 0 | 0 | 0 | 0.93226
2014-09-05 | 21時 | 0 | 0 | 0 | 0 | 0 | 0.93226
2014-09-05 | 22時 | 0 | 0 | 0 | 0 | 0 | 0.93226
2014-09-05 | 23時 | 0 | 0 | 0 | 0 | 0 | 0.93226
2014-09-06 | 0時 | 0 | 0 | 0 | 0 | 0 | 0.93226
2014-09-06 | 1時 | 0 | 0 | 0 | 0 | 0 | 0.93226
2014-09-06 | 2時 | 0 | 0 | 0 | 0 | 0 | 0.93226
2014-09-06 | 3時 | 0 | 0 | 0 | 0 | 0 | 0.93226
2014-09-06 | 4時 | 0 | 0 | 0 | 0 | 0 | 0.93226
2014-09-06 | 5時 | 0 | 0 | 0 | 0 | 0 | 0.93226
2014-09-06 | 6時 | 0 | 0 | 0 | 0 | 0 | 0.93226
2014-09-06 | 7時 | 0 | 0 | 0 | 0 | 0 | 0.93226
2014-09-06 | 8時 | 0 | 0 | 0 | 0 | 0 | 0.93226
2014-09-06 | 9時 | 0 | 0 | 0 | 0 | 0 | 0.93226
2014-09-06 | 10時 | 0 | 0 | 0 | 0 | 0 | 0.93226
2014-09-06 | 11時 | 0 | 0 | 0 | 0 | 0 | 0.93226
2014-09-06 | 12時 | 0 | 0 | 0 | 0 | 0 | 0.93226
2014-09-06 | 13時 | 0 | 0 | 0 | 0 | 0 | 0.93226
2014-09-06 | 14時 | 0 | 0 | 0 | 0 | 0 | 0.93226
2014-09-06 | 15時 | 0 | 0 | 0 | 0 | 0 | 0.93226
2014-09-06 | 16時 | 0 | 0 | 0 | 0 | 0 | 0.93226
2014-09-06 | 17時 | 0 | 0 | 0 | 0 | 0 | 0.93226
2014-09-06 | 18時 | 0 | 0 | 0 | 0 | 0 | 0.93226
2014-09-06 | 19時 | 0 | 0 | 0 | 0 | 0 | 0.93226
2014-09-06 | 20時 | 0 | 0 | 0 | 0 | 0 | 0.93226
2014-09-06 | 21時 | 0 | 0 | 0 | 0 | 0 | 0.93226
2014-09-06 | 22時 | 0 | 0 | 0 | 0 | 0 | 0.93226
2014-09-06 | 23時 | 0 | 0 | 0 | 0 | 0 | 0.93226
2014-09-07 | 0時 | 0 | 0 | 0 | 0 | 0 | 0.93226
2014-09-07 | 1時 | 0 | 0 | 0 | 0 | 0 | 0.93226
2014-09-07 | 2時 | 0 | 0 | 0 | 0 | 0 | 0.93226
2014-09-07 | 3時 | 0 | 0 | 0 | 0 | 0 | 0.93226
2014-09-07 | 4時 | 0 | 0 | 0 | 0 | 0 | 0.93226
2014-09-07 | 5時 | 0 | 0 | 0 | 0 | 0 | 0.93226
2014-09-07 | 6時 | 0 | 0 | 0 | 0 | 0 | 0.93226
2014-09-07 | 7時 | 0 | 0 | 0 | 0 | 0 | 0.93226
2014-09-07 | 8時 | 0 | 0 | 0 | 0 | 0 | 0.93226
2014-09-07 | 9時 | 0 | 0 | 0 | 0 | 0 | 0.93226
2014-09-07 | 10時 | 0 | 0 | 0 | 0 | 0 | 0.93226
2014-09-07 | 11時 | 0 | 0 | 0 | 0 | 0 | 0.93226
2014-09-07 | 12時 | 0 | 0 | 0 | 0 | 0 | 0.93226
2014-09-07 | 13時 | 0 | 0 | 0 | 0 | 0 | 0.93226
2014-09-07 | 14時 | 0 | 0 | 0 | 0 | 0 | 0.93226
2014-09-07 | 15時 | 0 | 0 | 0 | 0 | 0 | 0.93226
2014-09-07 | 16時 | 0 | 0 | 0 | 0 | 0 | 0.93226
2014-09-07 | 17時 | 0 | 0 | 0 | 0 | 0 | 0.93226
2014-09-07 | 18時 | 0 | 0 | 0 | 0 | 0 | 0.93226
2014-09-07 | 19時 | 0 | 0 | 0 | 0 | 0 | 0.93226
2014-09-07 | 20時 | 0 | 0 | 0 | 0 | 0 | 0.93226
2014-09-07 | 21時 | 0 | 0 | 0 | 0 | 0 | 0.93226
2014-09-07 | 22時 | 0 | 0 | 0 | 0 | 0 | 0.93226
2014-09-07 | 23時 | 0 | 0 | 0 | 0 | 0 | 0.93226
2014-09-08 | 0時 | 0 | 0 | 0 | 0 | 0 | 0.93226
2014-09-08 | 1時 | 0 | 0 | 0 | 0 | 0 | 0.93226
2014-09-08 | 2時 | 0 | 0 | 0 | 0 | 0 | 0.93226
2014-09-08 | 3時 | 0 | 0 | 0 | 0 | 0 | 0.93226
2014-09-08 | 4時 | 0 | 0 | 0 | 0 | 0 | 0.93226
2014-09-08 | 5時 | 0 | 0 | 0 | 0 | 0 | 0.93226
2014-09-08 | 6時 | 0 | 0 | 0 | 0 | 0 | 0.93226
2014-09-08 | 7時 | 0 | 0 | 0 | 0 | 0 | 0.93226
2014-09-08 | 8時 | 0 | 0 | 0 | 0 | 0 | 0.93226
2014-09-08 | 9時 | 0 | 0 | 0 | 0 | 0 | 0.93226
2014-09-08 | 10時 | 0 | 0 | 0 | 0 | 0 | 0.93226
2014-09-08 | 11時 | 0 | 0 | 0 | 0 | 0 | 0.93226
2014-09-08 | 12時 | 0 | 0 | 0 | 0 | 0 | 0.93226
2014-09-08 | 13時 | 0 | 0 | 0 | 0 | 0 | 0.93226
2014-09-08 | 14時 | 0 | 0 | 0 | 0 | 0 | 0.93226
2014-09-08 | 15時 | 0 | 0 | 0 | 0 | 0 | 0.93226
2014-09-08 | 16時 | 0 | 0 | 0 | 0 | 0 | 0.93226
2014-09-08 | 17時 | 0 | 0 | 0 | 0 | 0 | 0.93226
2014-09-08 | 18時 | 0 | 0 | 0 | 0 | 0 | 0.93226
2014-09-08 | 19時 | 0 | 0 | 0 | 0 | 0 | 0.93226
2014-09-08 | 20時 | 0 | 0 | 0 | 0 | 0 | 0.93226
2014-09-08 | 21時 | 0 | 0 | 0 | 0 | 0 | 0.93226
2014-09-08 | 22時 | 0 | 0 | 0 | 0 | 0 | 0.93226
2014-09-08 | 23時 | 0 | 0 | 0 | 0 | 0 | 0.93226
2014-09-09 | 0時 | 0 | 0 | 0 | 0 | 0 | 0.93226
2014-09-09 | 1時 | 0 | 0 | 0 | 0 | 0 | 0.93226
2014-09-09 | 2時 | 0 | 0 | 0 | 0 | 0 | 0.93226
2014-09-09 | 3時 | 0 | 0 | 0 | 0 | 0 | 0.93226
2014-09-09 | 4時 | 0 | 0 | 0 | 0 | 0 | 0.93226
2014-09-09 | 5時 | 0 | 0 | 0 | 0 | 0 | 0.93226
2014-09-09 | 6時 | 0 | 0 | 0 | 0 | 0 | 0.93226
2014-09-09 | 7時 | 0 | 0 | 0 | 0 | 0 | 0.93226
2014-09-09 | 8時 | 0 | 0 | 0 | 0 | 0 | 0.93226
2014-09-09 | 9時 | 0 | 0 | 0 | 0 | 0 | 0.93226
2014-09-09 | 10時 | 0 | 0 | 0 | 0 | 0 | 0.93226
2014-09-09 | 11時 | 0 | 0 | 0 | 0 | 0 | 0.93226
2014-09-09 | 12時 | 0 | 0 | 0 | 0 | 0 | 0.93226
2014-09-09 | 13時 | 0 | 0 | 0 | 0 | 0 | 0.93226
2014-09-09 | 14時 | 0 | 0 | 0 | 0 | 0 | 0.93226
2014-09-09 | 15時 | 0 | 0 | 0 | 0 | 0 | 0.93226
2014-09-09 | 16時 | 0 | 0 | 0 | 0 | 0 | 0.93226
2014-09-09 | 17時 | 0 | 0 | 0 | 0 | 0 | 0.93226
2014-09-09 | 18時 | 0 | 0 | 0 | 0 | 0 | 0.93226
2014-09-09 | 19時 | 0 | 0 | 0 | 0 | 0 | 0.93226
2014-09-09 | 20時 | 0 | 0 | 0 | 0 | 0 | 0.93226
2014-09-09 | 21時 | 0 | 0 | 0 | 0 | 0 | 0.93226
2014-09-09 | 22時 | 0 | 0 | 0 | 0 | 0 | 0.93226
2014-09-09 | 23時 | 0 | 0 | 0 | 0 | 0 | 0.93226
2014-09-10 | 0時 | 0 | 0 | 0 | 0 | 0 | 0.93226
2014-09-10 | 1時 | 0 | 0 | 0 | 0 | 0 | 0.93226
2014-09-10 | 2時 | 0 | 0 | 0 | 0 | 0 | 0.93226
2014-09-10 | 3時 | 0 | 0 | 0 | 0 | 0 | 0.93226
2014-09-10 | 4時 | 0 | 0 | 0 | 0 | 0 | 0.93226
2014-09-10 | 5時 | 0 | 0 | 0 | 0 | 0 | 0.93226
2014-09-10 | 6時 | 0 | 0 | 0 | 0 | 0 | 0.93226
2014-09-10 | 7時 | 0 | 0 | 0 | 0 | 0 | 0.93226
2014-09-10 | 8時 | 0 | 0 | 0 | 0 | 0 | 0.93226
2014-09-10 | 9時 | 0 | 0 | 0 | 0 | 0 | 0.93226
2014-09-10 | 10時 | 0 | 0 | 0 | 0 | 0 | 0.93226
2014-09-10 | 11時 | 0 | 0 | 0 | 0 | 0 | 0.93226
2014-09-10 | 12時 | 0 | 0 | 0 | 0 | 0 | 0.93226
2014-09-10 | 13時 | 0 | 0 | 0 | 0 | 0 | 0.93226
2014-09-10 | 14時 | 0 | 0 | 0 | 0 | 0 | 0.93226
2014-09-10 | 15時 | 0 | 0 | 0 | 0 | 0 | 0.93226
2014-09-10 | 16時 | 0 | 0 | 0 | 0 | 0 | 0.93226
2014-09-10 | 17時 | 0 | 0 | 0 | 0 | 0 | 0.93226
2014-09-10 | 18時 | 0 | 0 | 0 | 0 | 0 | 0.93226
2014-09-10 | 19時 | 0 | 0 | 0 | 0 | 0 | 0.93226
2014-09-10 | 20時 | 0 | 0 | 0 | 0 | 0 | 0.93226
2014-09-10 | 21時 | 0 | 0 | 0 | 0 | 0 | 0.93226
2014-09-10 | 22時 | 0 | 0 | 0 | 0 | 0 | 0.93226
2014-09-10 | 23時 | 0 | 0 | 0 | 0 | 0 | 0.93226
2014-09-11 | 0時 | 0 | 0 | 0 | 0 | 0 | 0.93226
2014-09-11 | 1時 | 0 | 0 | 0 | 0 | 0 | 0.93226
2014-09-11 | 2時 | 0 | 0 | 0 | 0 | 0 | 0.93226
2014-09-11 | 3時 | 0 | 0 | 0 | 0 | 0 | 0.93226
2014-09-11 | 4時 | 0 | 0 | 0 | 0 | 0 | 0.93226
2014-09-11 | 5時 | 0 | 0 | 0 | 0 | 0 | 0.93226
2014-09-11 | 6時 | 0 | 0 | 0 | 0 | 0 | 0.93226
2014-09-11 | 7時 | 0 | 0 | 0 | 0 | 0 | 0.93226
2014-09-11 | 8時 | 0 | 0 | 0 | 0 | 0 | 0.93226
2014-09-11 | 9時 | 0 | 0 | 0 | 0 | 0 | 0.93226
2014-09-11 | 10時 | 0 | 0 | 0 | 0 | 0 | 0.93226
2014-09-11 | 11時 | 0 | 0 | 0 | 0 | 0 | 0.93226
2014-09-11 | 12時 | 0 | 0 | 0 | 0 | 0 | 0.93226
2014-09-11 | 13時 | 0 | 0 | 0 | 0 | 0 | 0.93226
2014-09-11 | 14時 | 0 | 0 | 0 | 0 | 0 | 0.93226
2014-09-11 | 15時 | 0 | 0 | 0 | 0 | 0 | 0.93226
2014-09-11 | 16時 | 0 | 0 | 0 | 0 | 0 | 0.93226
2014-09-11 | 17時 | 0 | 0 | 0 | 0 | 0 | 0.93226
2014-09-11 | 18時 | 0 | 0 | 0 | 0 | 0 | 0.93226
2014-09-11 | 19時 | 0 | 0 | 0 | 0 | 0 | 0.93226
2014-09-11 | 20時 | 0 | 0 | 0 | 0 | 0 | 0.93226
2014-09-11 | 21時 | 0 | 0 | 0 | 0 | 0 | 0.93226
2014-09-11 | 22時 | 0 | 0 | 0 | 0 | 0 | 0.93226
2014-09-11 | 23時 | 0 | 0 | 0 | 0 | 0 | 0.93226
2014-09-12 | 0時 | 0 | 0 | 0 | 0 | 0 | 0.93226
2014-09-12 | 1時 | 0 | 0 | 0 | 0 | 0 | 0.93226
2014-09-12 | 2時 | 0 | 0 | 0 | 0 | 0 | 0.93226
2014-09-12 | 3時 | 0 | 0 | 0 | 0 | 0 | 0.93226
2014-09-12 | 4時 | 0 | 0 | 0 | 0 | 0 | 0.93226
2014-09-12 | 5時 | 0 | 0 | 0 | 0 | 0 | 0.93226
2014-09-12 | 6時 | 0 | 0 | 0 | 0 | 0 | 0.93226
2014-09-12 | 7時 | 0 | 0 | 0 | 0 | 0 | 0.93226
2014-09-12 | 8時 | 0 | 0 | 0 | 0 | 0 | 0.93226
2014-09-12 | 9時 | 0 | 0 | 0 | 0 | 0 | 0.93226
2014-09-12 | 10時 | 0 | 0 | 0 | 0 | 0 | 0.93226
2014-09-12 | 11時 | 0 | 0 | 0 | 0 | 0 | 0.93226
2014-09-12 | 12時 | 0 | 0 | 0 | 0 | 0 | 0.93226
2014-09-12 | 13時 | 0 | 0 | 0 | 0 | 0 | 0.93226
2014-09-12 | 14時 | 0 | 0 | 0 | 0 | 0 | 0.93226
2014-09-12 | 15時 | 0 | 0 | 0 | 0 | 0 | 0.93226
2014-09-12 | 16時 | 0 | 0 | 0 | 0 | 0 | 0.93226
2014-09-12 | 17時 | 0 | 0 | 0 | 0 | 0 | 0.93226
2014-09-12 | 18時 | 0 | 0 | 0 | 0 | 0 | 0.93226
2014-09-12 | 19時 | 0 | 0 | 0 | 0 | 0 | 0.93226
2014-09-12 | 20時 | 0 | 0 | 0 | 0 | 0 | 0.93226
2014-09-12 | 21時 | 0 | 0 | 0 | 0 | 0 | 0.93226
2014-09-12 | 22時 | 0 | 0 | 0 | 0 | 0 | 0.93226
2014-09-12 | 23時 | 0 | 0 | 0 | 0 | 0 | 0.93226
2014-09-13 | 0時 | 0 | 0 | 0 | 0 | 0 | 0.93226
2014-09-13 | 1時 | 0 | 0 | 0 | 0 | 0 | 0.93226
2014-09-13 | 2時 | 0 | 0 | 0 | 0 | 0 | 0.93226
2014-09-13 | 3時 | 0 | 0 | 0 | 0 | 0 | 0.93226
2014-09-13 | 4時 | 0 | 0 | 0 | 0 | 0 | 0.93226
2014-09-13 | 5時 | 0 | 0 | 0 | 0 | 0 | 0.93226
2014-09-13 | 6時 | 0 | 0 | 0 | 0 | 0 | 0.93226
2014-09-13 | 7時 | 0 | 0 | 0 | 0 | 0 | 0.93226
2014-09-13 | 8時 | 0 | 0 | 0 | 0 | 0 | 0.93226
2014-09-13 | 9時 | 0 | 0 | 0 | 0 | 0 | 0.93226
2014-09-13 | 10時 | 0 | 0 | 0 | 0 | 0 | 0.93226
2014-09-13 | 11時 | 0 | 0 | 0 | 0 | 0 | 0.93226
2014-09-13 | 12時 | 0 | 0 | 0 | 0 | 0 | 0.93226
2014-09-13 | 13時 | 0 | 0 | 0 | 0 | 0 | 0.93226
2014-09-13 | 14時 | 0 | 0 | 0 | 0 | 0 | 0.93226
2014-09-13 | 15時 | 0 | 0 | 0 | 0 | 0 | 0.93226
2014-09-13 | 16時 | 0 | 0 | 0 | 0 | 0 | 0.93226
2014-09-13 | 17時 | 0 | 0 | 0 | 0 | 0 | 0.93226
2014-09-13 | 18時 | 0 | 0 | 0 | 0 | 0 | 0.93226
2014-09-13 | 19時 | 0 | 0 | 0 | 0 | 0 | 0.93226
2014-09-13 | 20時 | 0 | 0 | 0 | 0 | 0 | 0.93226
2014-09-13 | 21時 | 0 | 0 | 0 | 0 | 0 | 0.93226
2014-09-13 | 22時 | 0 | 0 | 0 | 0 | 0 | 0.93226
2014-09-13 | 23時 | 0 | 0 | 0 | 0 | 0 | 0.93226
2014-09-14 | 0時 | 0 | 0 | 0 | 0 | 0 | 0.93226
2014-09-14 | 1時 | 0 | 0 | 0 | 0 | 0 | 0.93226
2014-09-14 | 2時 | 0 | 0 | 0 | 0 | 0 | 0.93226
2014-09-14 | 3時 | 0 | 0 | 0 | 0 | 0 | 0.93226
2014-09-14 | 4時 | 0 | 0 | 0 | 0 | 0 | 0.93226
2014-09-14 | 5時 | 0 | 0 | 0 | 0 | 0 | 0.93226
2014-09-14 | 6時 | 0 | 0 | 0 | 0 | 0 | 0.93226
2014-09-14 | 7時 | 0 | 0 | 0 | 0 | 0 | 0.93226
2014-09-14 | 8時 | 0 | 0 | 0 | 0 | 0 | 0.93226
2014-09-14 | 9時 | 0 | 0 | 0 | 0 | 0 | 0.93226
2014-09-14 | 10時 | 0 | 0 | 0 | 0 | 0 | 0.93226
2014-09-14 | 11時 | 0 | 0 | 0 | 0 | 0 | 0.93226
2014-09-14 | 12時 | 0 | 0 | 0 | 0 | 0 | 0.93226
2014-09-14 | 13時 | 0 | 0 | 0 | 0 | 0 | 0.93226
2014-09-14 | 14時 | 0 | 0 | 0 | 0 | 0 | 0.93226
2014-09-14 | 15時 | 0 | 0 | 0 | 0 | 0 | 0.93226
2014-09-14 | 16時 | 0 | 0 | 0 | 0 | 0 | 0.93226
2014-09-14 | 17時 | 0 | 0 | 0 | 0 | 0 | 0.93226
2014-09-14 | 18時 | 0 | 0 | 0 | 0 | 0 | 0.93226
2014-09-14 | 19時 | 0 | 0 | 0 | 0 | 0 | 0.93226
2014-09-14 | 20時 | 0 | 0 | 0 | 0 | 0 | 0.93226
2014-09-14 | 21時 | 0 | 0 | 0 | 0 | 0 | 0.93226
2014-09-14 | 22時 | 0 | 0 | 0 | 0 | 0 | 0.93226
2014-09-14 | 23時 | 0 | 0 | 0 | 0 | 0 | 0.93226
2014-09-15 | 0時 | 0 | 0 | 0 | 0 | 0 | 0.93226
2014-09-15 | 1時 | 0 | 0 | 0 | 0 | 0 | 0.93226
2014-09-15 | 2時 | 0 | 0 | 0 | 0 | 0 | 0.93226
2014-09-15 | 3時 | 0 | 0 | 0 | 0 | 0 | 0.93226
2014-09-15 | 4時 | 0 | 0 | 0 | 0 | 0 | 0.93226
2014-09-15 | 5時 | 0 | 0 | 0 | 0 | 0 | 0.93226
2014-09-15 | 6時 | 0 | 0 | 0 | 0 | 0 | 0.93226
2014-09-15 | 7時 | 0 | 0 | 0 | 0 | 0 | 0.93226
2014-09-15 | 8時 | 0 | 0 | 0 | 0 | 0 | 0.93226
2014-09-15 | 9時 | 0 | 0 | 0 | 0 | 0 | 0.93226
2014-09-15 | 10時 | 0 | 0 | 0 | 0 | 0 | 0.93226
2014-09-15 | 11時 | 0 | 0 | 0 | 0 | 0 | 0.93226
2014-09-15 | 12時 | 0 | 0 | 0 | 0 | 0 | 0.93226
2014-09-15 | 13時 | 0 | 0 | 0 | 0 | 0 | 0.93226
2014-09-15 | 14時 | 0 | 0 | 0 | 0 | 0 | 0.93226
2014-09-15 | 15時 | 0 | 0 | 0 | 0 | 0 | 0.93226
2014-09-15 | 16時 | 0 | 0 | 0 | 0 | 0 | 0.93226
2014-09-15 | 17時 | 0 | 0 | 0 | 0 | 0 | 0.93226
2014-09-15 | 18時 | 0 | 0 | 0 | 0 | 0 | 0.93226
2014-09-15 | 19時 | 0 | 0 | 0 | 0 | 0 | 0.93226
2014-09-15 | 20時 | 0 | 0 | 0 | 0 | 0 | 0.93226
2014-09-15 | 21時 | 0 | 0 | 0 | 0 | 0 | 0.93226
2014-09-15 | 22時 | 0 | 0 | 0 | 0 | 0 | 0.93226
2014-09-15 | 23時 | 0 | 0 | 0 | 0 | 0 | 0.93226
2014-09-16 | 0時 | 0 | 0 | 0 | 0 | 0 | 0.93226
2014-09-16 | 1時 | 0 | 0 | 0 | 0 | 0 | 0.93226
2014-09-16 | 2時 | 0 | 0 | 0 | 0 | 0 | 0.93226
2014-09-16 | 3時 | 0 | 0 | 0 | 0 | 0 | 0.93226
2014-09-16 | 4時 | 0 | 0 | 0 | 0 | 0 | 0.93226
2014-09-16 | 5時 | 0 | 0 | 0 | 0 | 0 | 0.93226
2014-09-16 | 6時 | 0 | 0 | 0 | 0 | 0 | 0.93226
2014-09-16 | 7時 | 0 | 0 | 0 | 0 | 0 | 0.93226
2014-09-16 | 8時 | 0 | 0 | 0 | 0 | 0 | 0.93226
2014-09-16 | 9時 | 0 | 0 | 0 | 0 | 0 | 0.93226
2014-09-16 | 10時 | 0 | 0 | 0 | 0 | 0 | 0.93226
2014-09-16 | 11時 | 0 | 0 | 0 | 0 | 0 | 0.93226
2014-09-16 | 12時 | 0 | 0 | 0 | 0 | 0 | 0.93226
2014-09-16 | 13時 | 0 | 0 | 0 | 0 | 0 | 0.93226
2014-09-16 | 14時 | 0 | 0 | 0 | 0 | 0 | 0.93226
2014-09-16 | 15時 | 0 | 0 | 0 | 0 | 0 | 0.93226
2014-09-16 | 16時 | 0 | 0 | 0 | 0 | 0 | 0.93226
2014-09-16 | 17時 | 0 | 0 | 0 | 0 | 0 | 0.93226
2014-09-16 | 18時 | 0 | 0 | 0 | 0 | 0 | 0.93226
2014-09-16 | 19時 | 0 | 0 | 0 | 0 | 0 | 0.93226
2014-09-16 | 20時 | 0 | 0 | 0 | 0 | 0 | 0.93226
2014-09-16 | 21時 | 0 | 0 | 0 | 0 | 0 | 0.93226
2014-09-16 | 22時 | 0 | 0 | 0 | 0 | 0 | 0.93226
2014-09-16 | 23時 | 0 | 0 | 0 | 0 | 0 | 0.93226
2014-09-17 | 0時 | 0 | 0 | 0 | 0 | 0 | 0.93226
2014-09-17 | 1時 | 0 | 0 | 0 | 0 | 0 | 0.93226
2014-09-17 | 2時 | 0 | 0 | 0 | 0 | 0 | 0.93226
2014-09-17 | 3時 | 0 | 0 | 0 | 0 | 0 | 0.93226
2014-09-17 | 4時 | 0 | 0 | 0 | 0 | 0 | 0.93226
2014-09-17 | 5時 | 0 | 0 | 0 | 0 | 0 | 0.93226
2014-09-17 | 6時 | 0 | 0 | 0 | 0 | 0 | 0.93226
2014-09-17 | 7時 | 0 | 0 | 0 | 0 | 0 | 0.93226
2014-09-17 | 8時 | 0 | 0 | 0 | 0 | 0 | 0.93226
2014-09-17 | 9時 | 0 | 0 | 0 | 0 | 0 | 0.93226
2014-09-17 | 10時 | 0 | 0 | 0 | 0 | 0 | 0.93226
2014-09-17 | 11時 | 0 | 0 | 0 | 0 | 0 | 0.93226
2014-09-17 | 12時 | 0 | 0 | 0 | 0 | 0 | 0.93226
2014-09-17 | 13時 | 0 | 0 | 0 | 0 | 0 | 0.93226
2014-09-17 | 14時 | 0 | 0 | 0 | 0 | 0 | 0.93226
2014-09-17 | 15時 | 0 | 0 | 0 | 0 | 0 | 0.93226
2014-09-17 | 16時 | 0 | 0 | 0 | 0 | 0 | 0.93226
2014-09-17 | 17時 | 0 | 0 | 0 | 0 | 0 | 0.93226
2014-09-17 | 18時 | 0 | 0 | 0 | 0 | 0 | 0.93226
2014-09-17 | 19時 | 0 | 0 | 0 | 0 | 0 | 0.93226
2014-09-17 | 20時 | 0 | 0 | 0 | 0 | 0 | 0.93226
2014-09-17 | 21時 | 0 | 0 | 0 | 0 | 0 | 0.93226
2014-09-17 | 22時 | 0 | 0 | 0 | 0 | 0 | 0.93226
2014-09-17 | 23時 | 0 | 0 | 0 | 0 | 0 | 0.93226
2014-09-18 | 0時 | 0 | 0 | 0 | 0 | 0 | 0.93226
2014-09-18 | 1時 | 0 | 0 | 0 | 0 | 0 | 0.93226
2014-09-18 | 2時 | 0 | 0 | 0 | 0 | 0 | 0.93226
2014-09-18 | 3時 | 0 | 0 | 0 | 0 | 0 | 0.93226
2014-09-18 | 4時 | 0 | 0 | 0 | 0 | 0 | 0.93226
2014-09-18 | 5時 | 0 | 0 | 0 | 0 | 0 | 0.93226
2014-09-18 | 6時 | 0 | 0 | 0 | 0 | 0 | 0.93226
2014-09-18 | 7時 | 0 | 0 | 0 | 0 | 0 | 0.93226
2014-09-18 | 8時 | 0 | 0 | 0 | 0 | 0 | 0.93226
2014-09-18 | 9時 | 0 | 0 | 0 | 0 | 0 | 0.93226
2014-09-18 | 10時 | 0 | 0 | 0 | 0 | 0 | 0.93226
2014-09-18 | 11時 | 0 | 0 | 0 | 0 | 0 | 0.93226
2014-09-18 | 12時 | 0 | 0 | 0 | 0 | 0 | 0.93226
2014-09-18 | 13時 | 0 | 0 | 0 | 0 | 0 | 0.93226
2014-09-18 | 14時 | 0 | 0 | 0 | 0 | 0 | 0.93226
2014-09-18 | 15時 | 0 | 0 | 0 | 0 | 0 | 0.93226
2014-09-18 | 16時 | 0 | 0 | 0 | 0 | 0 | 0.93226
2014-09-18 | 17時 | 0 | 0 | 0 | 0 | 0 | 0.93226
2014-09-18 | 18時 | 0 | 0 | 0 | 0 | 0 | 0.93226
2014-09-18 | 19時 | 0 | 0 | 0 | 0 | 0 | 0.93226
2014-09-18 | 20時 | 0 | 0 | 0 | 0 | 0 | 0.93226
2014-09-18 | 21時 | 0 | 0 | 0 | 0 | 0 | 0.93226
2014-09-18 | 22時 | 0 | 0 | 0 | 0 | 0 | 0.93226
2014-09-18 | 23時 | 0 | 0 | 0 | 0 | 0 | 0.93226
2014-09-19 | 0時 | 0 | 0 | 0 | 0 | 0 | 0.93226
2014-09-19 | 1時 | 0 | 0 | 0 | 0 | 0 | 0.93226
2014-09-19 | 2時 | 0 | 0 | 0 | 0 | 0 | 0.93226
2014-09-19 | 3時 | 0 | 0 | 0 | 0 | 0 | 0.93226
2014-09-19 | 4時 | 0 | 0 | 0 | 0 | 0 | 0.93226
2014-09-19 | 5時 | 0 | 0 | 0 | 0 | 0 | 0.93226
2014-09-19 | 6時 | 0 | 0 | 0 | 0 | 0 | 0.93226
2014-09-19 | 7時 | 0 | 0 | 0 | 0 | 0 | 0.93226
2014-09-19 | 8時 | 0 | 0 | 0 | 0 | 0 | 0.93226
2014-09-19 | 9時 | 0 | 0 | 0 | 0 | 0 | 0.93226
2014-09-19 | 10時 | 0 | 0 | 0 | 0 | 0 | 0.93226
2014-09-19 | 11時 | 0 | 0 | 0 | 0 | 0 | 0.93226
2014-09-19 | 12時 | 0 | 0 | 0 | 0 | 0 | 0.93226
2014-09-19 | 13時 | 0 | 0 | 0 | 0 | 0 | 0.93226
2014-09-19 | 14時 | 0 | 0 | 0 | 0 | 0 | 0.93226
2014-09-19 | 15時 | 0 | 0 | 0 | 0 | 0 | 0.93226
2014-09-19 | 16時 | 0 | 0 | 0 | 0 | 0 | 0.93226
2014-09-19 | 17時 | 0 | 0 | 0 | 0 | 0 | 0.93226
2014-09-19 | 18時 | 0 | 0 | 0 | 0 | 0 | 0.93226
2014-09-19 | 19時 | 0 | 0 | 0 | 0 | 0 | 0.93226
2014-09-19 | 20時 | 0 | 0 | 0 | 0 | 0 | 0.93226
2014-09-19 | 21時 | 0 | 0 | 0 | 0 | 0 | 0.93226
2014-09-19 | 22時 | 0 | 0 | 0 | 0 | 0 | 0.93226
2014-09-19 | 23時 | 0 | 0 | 0 | 0 | 0 | 0.93226
2014-09-20 | 0時 | 0 | 0 | 0 | 0 | 0 | 0.93226
2014-09-20 | 1時 | 0 | 0 | 0 | 0 | 0 | 0.93226
2014-09-20 | 2時 | 0 | 0 | 0 | 0 | 0 | 0.93226
2014-09-20 | 3時 | 0 | 0 | 0 | 0 | 0 | 0.93226
2014-09-20 | 4時 | 0 | 0 | 0 | 0 | 0 | 0.93226
2014-09-20 | 5時 | 0 | 0 | 0 | 0 | 0 | 0.93226
2014-09-20 | 6時 | 0 | 0 | 0 | 0 | 0 | 0.93226
2014-09-20 | 7時 | 0 | 0 | 0 | 0 | 0 | 0.93226
2014-09-20 | 8時 | 0 | 0 | 0 | 0 | 0 | 0.93226
2014-09-20 | 9時 | 0 | 0 | 0 | 0 | 0 | 0.93226
2014-09-20 | 10時 | 0 | 0 | 0 | 0 | 0 | 0.93226
2014-09-20 | 11時 | 0 | 0 | 0 | 0 | 0 | 0.93226
2014-09-20 | 12時 | 0 | 0 | 0 | 0 | 0 | 0.93226
2014-09-20 | 13時 | 0 | 0 | 0 | 0 | 0 | 0.93226
2014-09-20 | 14時 | 0 | 0 | 0 | 0 | 0 | 0.93226
2014-09-20 | 15時 | 0 | 0 | 0 | 0 | 0 | 0.93226
2014-09-20 | 16時 | 0 | 0 | 0 | 0 | 0 | 0.93226
2014-09-20 | 17時 | 0 | 0 | 0 | 0 | 0 | 0.93226
2014-09-20 | 18時 | 0 | 0 | 0 | 0 | 0 | 0.93226
2014-09-20 | 19時 | 0 | 0 | 0 | 0 | 0 | 0.93226
2014-09-20 | 20時 | 0 | 0 | 0 | 0 | 0 | 0.93226
2014-09-20 | 21時 | 0 | 0 | 0 | 0 | 0 | 0.93226
2014-09-20 | 22時 | 0 | 0 | 0 | 0 | 0 | 0.93226
2014-09-20 | 23時 | 0 | 0 | 0 | 0 | 0 | 0.93226
2014-09-21 | 0時 | 0 | 0 | 0 | 0 | 0 | 0.93226
2014-09-21 | 1時 | 0 | 0 | 0 | 0 | 0 | 0.93226
2014-09-21 | 2時 | 0 | 0 | 0 | 0 | 0 | 0.93226
2014-09-21 | 3時 | 0 | 0 | 0 | 0 | 0 | 0.93226
2014-09-21 | 4時 | 0 | 0 | 0 | 0 | 0 | 0.93226
2014-09-21 | 5時 | 0 | 0 | 0 | 0 | 0 | 0.93226
2014-09-21 | 6時 | 0 | 0 | 0 | 0 | 0 | 0.93226
2014-09-21 | 7時 | 0 | 0 | 0 | 0 | 0 | 0.93226
2014-09-21 | 8時 | 0 | 0 | 0 | 0 | 0 | 0.93226
2014-09-21 | 9時 | 0 | 0 | 0 | 0 | 0 | 0.93226
2014-09-21 | 10時 | 0 | 0 | 0 | 0 | 0 | 0.93226
2014-09-21 | 11時 | 0 | 0 | 0 | 0 | 0 | 0.93226
2014-09-21 | 12時 | 0 | 0 | 0 | 0 | 0 | 0.93226
2014-09-21 | 13時 | 0 | 0 | 0 | 0 | 0 | 0.93226
2014-09-21 | 14時 | 0 | 0 | 0 | 0 | 0 | 0.93226
2014-09-21 | 15時 | 0 | 0 | 0 | 0 | 0 | 0.93226
2014-09-21 | 16時 | 0 | 0 | 0 | 0 | 0 | 0.93226
2014-09-21 | 17時 | 0 | 0 | 0 | 0 | 0 | 0.93226
2014-09-21 | 18時 | 0 | 0 | 0 | 0 | 0 | 0.93226
2014-09-21 | 19時 | 0 | 0 | 0 | 0 | 0 | 0.93226
2014-09-21 | 20時 | 0 | 0 | 0 | 0 | 0 | 0.93226
2014-09-21 | 21時 | 0 | 0 | 0 | 0 | 0 | 0.93226
2014-09-21 | 22時 | 0 | 0 | 0 | 0 | 0 | 0.93226
2014-09-21 | 23時 | 0 | 0 | 0 | 0 | 0 | 0.93226
2014-09-22 | 0時 | 0 | 0 | 0 | 0 | 0 | 0.93226
2014-09-22 | 1時 | 0 | 0 | 0 | 0 | 0 | 0.93226
2014-09-22 | 2時 | 0 | 0 | 0 | 0 | 0 | 0.93226
2014-09-22 | 3時 | 0 | 0 | 0 | 0 | 0 | 0.93226
2014-09-22 | 4時 | 0 | 0 | 0 | 0 | 0 | 0.93226
2014-09-22 | 5時 | 0 | 0 | 0 | 0 | 0 | 0.93226
2014-09-22 | 6時 | 0 | 0 | 0 | 0 | 0 | 0.93226
2014-09-22 | 7時 | 0 | 0 | 0 | 0 | 0 | 0.93226
2014-09-22 | 8時 | 0 | 0 | 0 | 0 | 0 | 0.93226
2014-09-22 | 9時 | 0 | 0 | 0 | 0 | 0 | 0.93226
2014-09-22 | 10時 | 0 | 0 | 0 | 0 | 0 | 0.93226
2014-09-22 | 11時 | 0 | 0 | 0 | 0 | 0 | 0.93226
2014-09-22 | 12時 | 0 | 0 | 0 | 0 | 0 | 0.93226
2014-09-22 | 13時 | 0 | 0 | 0 | 0 | 0 | 0.93226
2014-09-22 | 14時 | 0 | 0 | 0 | 0 | 0 | 0.93226
2014-09-22 | 15時 | 0 | 0 | 0 | 0 | 0 | 0.93226
2014-09-22 | 16時 | 0 | 0 | 0 | 0 | 0 | 0.93226
2014-09-22 | 17時 | 0 | 0 | 0 | 0 | 0 | 0.93226
2014-09-22 | 18時 | 0 | 0 | 0 | 0 | 0 | 0.93226
2014-09-22 | 19時 | 0 | 0 | 0 | 0 | 0 | 0.93226
2014-09-22 | 20時 | 0 | 0 | 0 | 0 | 0 | 0.93226
2014-09-22 | 21時 | 0 | 0 | 0 | 0 | 0 | 0.93226
2014-09-22 | 22時 | 0 | 0 | 0 | 0 | 0 | 0.93226
2014-09-22 | 23時 | 0 | 0 | 0 | 0 | 0 | 0.93226
2014-09-23 | 0時 | 0 | 0 | 0 | 0 | 0 | 0.93226
2014-09-23 | 1時 | 0 | 0 | 0 | 0 | 0 | 0.93226
2014-09-23 | 2時 | 0 | 0 | 0 | 0 | 0 | 0.93226
2014-09-23 | 3時 | 0 | 0 | 0 | 0 | 0 | 0.93226
2014-09-23 | 4時 | 0 | 0 | 0 | 0 | 0 | 0.93226
2014-09-23 | 5時 | 0 | 0 | 0 | 0 | 0 | 0.93226
2014-09-23 | 6時 | 0 | 0 | 0 | 0 | 0 | 0.93226
2014-09-23 | 7時 | 0 | 0 | 0 | 0 | 0 | 0.93226
2014-09-23 | 8時 | 0 | 0 | 0 | 0 | 0 | 0.93226
2014-09-23 | 9時 | 0 | 0 | 0 | 0 | 0 | 0.93226
2014-09-23 | 10時 | 0 | 0 | 0 | 0 | 0 | 0.93226
2014-09-23 | 11時 | 0 | 0 | 0 | 0 | 0 | 0.93226
2014-09-23 | 12時 | 0 | 0 | 0 | 0 | 0 | 0.93226
2014-09-23 | 13時 | 0 | 0 | 0 | 0 | 0 | 0.93226
2014-09-23 | 14時 | 0 | 0 | 0 | 0 | 0 | 0.93226
2014-09-23 | 15時 | 0 | 0 | 0 | 0 | 0 | 0.93226
2014-09-23 | 16時 | 0 | 0 | 0 | 0 | 0 | 0.93226
2014-09-23 | 17時 | 0 | 0 | 0 | 0 | 0 | 0.93226
2014-09-23 | 18時 | 0 | 0 | 0 | 0 | 0 | 0.93226
2014-09-23 | 19時 | 0 | 0 | 0 | 0 | 0 | 0.93226
2014-09-23 | 20時 | 0 | 0 | 0 | 0 | 0 | 0.93226
2014-09-23 | 21時 | 0 | 0 | 0 | 0 | 0 | 0.93226
2014-09-23 | 22時 | 0 | 0 | 0 | 0 | 0 | 0.93226
2014-09-23 | 23時 | 0 | 0 | 0 | 0 | 0 | 0.93226
2014-09-24 | 0時 | 0 | 0 | 0 | 0 | 0 | 0.93226
2014-09-24 | 1時 | 0 | 0 | 0 | 0 | 0 | 0.93226
2014-09-24 | 2時 | 0 | 0 | 0 | 0 | 0 | 0.93226
2014-09-24 | 3時 | 0 | 0 | 0 | 0 | 0 | 0.93226
2014-09-24 | 4時 | 0 | 0 | 0 | 0 | 0 | 0.93226
2014-09-24 | 5時 | 0 | 0 | 0 | 0 | 0 | 0.93226
2014-09-24 | 6時 | 0 | 0 | 0 | 0 | 0 | 0.93226
2014-09-24 | 7時 | 0 | 0 | 0 | 0 | 0 | 0.93226
2014-09-24 | 8時 | 0 | 0 | 0 | 0 | 0 | 0.93226
2014-09-24 | 9時 | 0 | 0 | 0 | 0 | 0 | 0.93226
2014-09-24 | 10時 | 0 | 0 | 0 | 0 | 0 | 0.93226
2014-09-24 | 11時 | 0 | 0 | 0 | 0 | 0 | 0.93226
2014-09-24 | 12時 | 0 | 0 | 0 | 0 | 0 | 0.93226
2014-09-24 | 13時 | 0 | 0 | 0 | 0 | 0 | 0.93226
2014-09-24 | 14時 | 0 | 0 | 0 | 0 | 0 | 0.93226
2014-09-24 | 15時 | 0 | 0 | 0 | 0 | 0 | 0.93226
2014-09-24 | 16時 | 0 | 0 | 0 | 0 | 0 | 0.93226
2014-09-24 | 17時 | 0 | 0 | 0 | 0 | 0 | 0.93226
2014-09-24 | 18時 | 0 | 0 | 0 | 0 | 0 | 0.93226
2014-09-24 | 19時 | 0 | 0 | 0 | 0 | 0 | 0.93226
2014-09-24 | 20時 | 0 | 0 | 0 | 0 | 0 | 0.93226
2014-09-24 | 21時 | 0 | 0 | 0 | 0 | 0 | 0.93226
2014-09-24 | 22時 | 0 | 0 | 0 | 0 | 0 | 0.93226
2014-09-24 | 23時 | 0 | 0 | 0 | 0 | 0 | 0.93226
2014-09-25 | 0時 | 0 | 0 | 0 | 0 | 0 | 0.93226
2014-09-25 | 1時 | 0 | 0 | 0 | 0 | 0 | 0.93226
2014-09-25 | 2時 | 0 | 0 | 0 | 0 | 0 | 0.93226
2014-09-25 | 3時 | 0 | 0 | 0 | 0 | 0 | 0.93226
2014-09-25 | 4時 | 0 | 0 | 0 | 0 | 0 | 0.93226
2014-09-25 | 5時 | 0 | 0 | 0 | 0 | 0 | 0.93226
2014-09-25 | 6時 | 0 | 0 | 0 | 0 | 0 | 0.93226
2014-09-25 | 7時 | 0 | 0 | 0 | 0 | 0 | 0.93226
2014-09-25 | 8時 | 0 | 0 | 0 | 0 | 0 | 0.93226
2014-09-25 | 9時 | 0 | 0 | 0 | 0 | 0 | 0.93226
2014-09-25 | 10時 | 0 | 0 | 0 | 0 | 0 | 0.93226
2014-09-25 | 11時 | 0 | 0 | 0 | 0 | 0 | 0.93226
2014-09-25 | 12時 | 0 | 0 | 0 | 0 | 0 | 0.93226
2014-09-25 | 13時 | 0 | 0 | 0 | 0 | 0 | 0.93226
2014-09-25 | 14時 | 0 | 0 | 0 | 0 | 0 | 0.93226
2014-09-25 | 15時 | 0 | 0 | 0 | 0 | 0 | 0.93226
2014-09-25 | 16時 | 0 | 0 | 0 | 0 | 0 | 0.93226
2014-09-25 | 17時 | 0 | 0 | 0 | 0 | 0 | 0.93226
2014-09-25 | 18時 | 0 | 0 | 0 | 0 | 0 | 0.93226
2014-09-25 | 19時 | 0 | 0 | 0 | 0 | 0 | 0.93226
2014-09-25 | 20時 | 0 | 0 | 0 | 0 | 0 | 0.93226
2014-09-25 | 21時 | 0 | 0 | 0 | 0 | 0 | 0.93226
2014-09-25 | 22時 | 0 | 0 | 0 | 0 | 0 | 0.93226
2014-09-25 | 23時 | 0 | 0 | 0 | 0 | 0 | 0.93226
2014-09-26 | 0時 | 0 | 0 | 0 | 0 | 0 | 0.93226
2014-09-26 | 1時 | 0 | 0 | 0 | 0 | 0 | 0.93226
2014-09-26 | 2時 | 0 | 0 | 0 | 0 | 0 | 0.93226
2014-09-26 | 3時 | 0 | 0 | 0 | 0 | 0 | 0.93226
2014-09-26 | 4時 | 0 | 0 | 0 | 0 | 0 | 0.93226
2014-09-26 | 5時 | 0 | 0 | 0 | 0 | 0 | 0.93226
2014-09-26 | 6時 | 0 | 0 | 0 | 0 | 0 | 0.93226
2014-09-26 | 7時 | 0 | 0 | 0 | 0 | 0 | 0.93226
2014-09-26 | 8時 | 0 | 0 | 0 | 0 | 0 | 0.93226
2014-09-26 | 9時 | 0 | 0 | 0 | 0 | 0 | 0.93226
2014-09-26 | 10時 | 0 | 0 | 0 | 0 | 0 | 0.93226
2014-09-26 | 11時 | 0 | 0 | 0 | 0 | 0 | 0.93226
2014-09-26 | 12時 | 0 | 0 | 0 | 0 | 0 | 0.93226
2014-09-26 | 13時 | 0 | 0 | 0 | 0 | 0 | 0.93226
2014-09-26 | 14時 | 0 | 0 | 0 | 0 | 0 | 0.93226
2014-09-26 | 15時 | 0 | 0 | 0 | 0 | 0 | 0.93226
2014-09-26 | 16時 | 0 | 0 | 0 | 0 | 0 | 0.93226
2014-09-26 | 17時 | 0 | 0 | 0 | 0 | 0 | 0.93226
2014-09-26 | 18時 | 0 | 0 | 0 | 0 | 0 | 0.93226
2014-09-26 | 19時 | 0 | 0 | 0 | 0 | 0 | 0.93226
2014-09-26 | 20時 | 0 | 0 | 0 | 0 | 0 | 0.93226
2014-09-26 | 21時 | 0 | 0 | 0 | 0 | 0 | 0.93226
2014-09-26 | 22時 | 0 | 0 | 0 | 0 | 0 | 0.93226
2014-09-26 | 23時 | 0 | 0 | 0 | 0 | 0 | 0.93226
2014-09-27 | 0時 | 0 | 0 | 0 | 0 | 0 | 0.93226
2014-09-27 | 1時 | 0 | 0 | 0 | 0 | 0 | 0.93226
2014-09-27 | 2時 | 0 | 0 | 0 | 0 | 0 | 0.93226
2014-09-27 | 3時 | 0 | 0 | 0 | 0 | 0 | 0.93226
2014-09-27 | 4時 | 0 | 0 | 0 | 0 | 0 | 0.93226
2014-09-27 | 5時 | 0 | 0 | 0 | 0 | 0 | 0.93226
2014-09-27 | 6時 | 0 | 0 | 0 | 0 | 0 | 0.93226
2014-09-27 | 7時 | 0 | 0 | 0 | 0 | 0 | 0.93226
2014-09-27 | 8時 | 0 | 0 | 0 | 0 | 0 | 0.93226
2014-09-27 | 9時 | 0 | 0 | 0 | 0 | 0 | 0.93226
2014-09-27 | 10時 | 0 | 0 | 0 | 0 | 0 | 0.93226
2014-09-27 | 11時 | 0 | 0 | 0 | 0 | 0 | 0.93226
2014-09-27 | 12時 | 0 | 0 | 0 | 0 | 0 | 0.93226
2014-09-27 | 13時 | 0 | 0 | 0 | 0 | 0 | 0.93226
2014-09-27 | 14時 | 0 | 0 | 0 | 0 | 0 | 0.93226
2014-09-27 | 15時 | 0 | 0 | 0 | 0 | 0 | 0.93226
2014-09-27 | 16時 | 0 | 0 | 0 | 0 | 0 | 0.93226
2014-09-27 | 17時 | 0 | 0 | 0 | 0 | 0 | 0.93226
2014-09-27 | 18時 | 0 | 0 | 0 | 0 | 0 | 0.93226
2014-09-27 | 19時 | 0 | 0 | 0 | 0 | 0 | 0.93226
2014-09-27 | 20時 | 0 | 0 | 0 | 0 | 0 | 0.93226
2014-09-27 | 21時 | 0 | 0 | 0 | 0 | 0 | 0.93226
2014-09-27 | 22時 | 0 | 0 | 0 | 0 | 0 | 0.93226
2014-09-27 | 23時 | 0 | 0 | 0 | 0 | 0 | 0.93226
2014-09-28 | 0時 | 0 | 0 | 0 | 0 | 0 | 0.93226
2014-09-28 | 1時 | 0 | 0 | 0 | 0 | 0 | 0.93226
2014-09-28 | 2時 | 0 | 0 | 0 | 0 | 0 | 0.93226
2014-09-28 | 3時 | 0 | 0 | 0 | 0 | 0 | 0.93226
2014-09-28 | 4時 | 0 | 0 | 0 | 0 | 0 | 0.93226
2014-09-28 | 5時 | 0 | 0 | 0 | 0 | 0 | 0.93226
2014-09-28 | 6時 | 0 | 0 | 0 | 0 | 0 | 0.93226
2014-09-28 | 7時 | 0 | 0 | 0 | 0 | 0 | 0.93226
2014-09-28 | 8時 | 0 | 0 | 0 | 0 | 0 | 0.93226
2014-09-28 | 9時 | 0 | 0 | 0 | 0 | 0 | 0.93226
2014-09-28 | 10時 | 0 | 0 | 0 | 0 | 0 | 0.93226
2014-09-28 | 11時 | 0 | 0 | 0 | 0 | 0 | 0.93226
2014-09-28 | 12時 | 0 | 0 | 0 | 0 | 0 | 0.93226
2014-09-28 | 13時 | 0 | 0 | 0 | 0 | 0 | 0.93226
2014-09-28 | 14時 | 0 | 0 | 0 | 0 | 0 | 0.93226
2014-09-28 | 15時 | 0 | 0 | 0 | 0 | 0 | 0.93226
2014-09-28 | 16時 | 0 | 0 | 0 | 0 | 0 | 0.93226
2014-09-28 | 17時 | 0 | 0 | 0 | 0 | 0 | 0.93226
2014-09-28 | 18時 | 0 | 0 | 0 | 0 | 0 | 0.93226
2014-09-28 | 19時 | 0 | 0 | 0 | 0 | 0 | 0.93226
2014-09-28 | 20時 | 0 | 0 | 0 | 0 | 0 | 0.93226
2014-09-28 | 21時 | 0 | 0 | 0 | 0 | 0 | 0.93226
2014-09-28 | 22時 | 0 | 0 | 0 | 0 | 0 | 0.93226
2014-09-28 | 23時 | 0 | 0 | 0 | 0 | 0 | 0.93226
2014-09-29 | 0時 | 0 | 0 | 0 | 0 | 0 | 0.93226
2014-09-29 | 1時 | 0 | 0 | 0 | 0 | 0 | 0.93226
2014-09-29 | 2時 | 0 | 0 | 0 | 0 | 0 | 0.93226
2014-09-29 | 3時 | 0 | 0 | 0 | 0 | 0 | 0.93226
2014-09-29 | 4時 | 0 | 0 | 0 | 0 | 0 | 0.93226
2014-09-29 | 5時 | 0 | 0 | 0 | 0 | 0 | 0.93226
2014-09-29 | 6時 | 0 | 0 | 0 | 0 | 0 | 0.93226
2014-09-29 | 7時 | 0 | 0 | 0 | 0 | 0 | 0.93226
2014-09-29 | 8時 | 0 | 0 | 0 | 0 | 0 | 0.93226
2014-09-29 | 9時 | 0 | 0 | 0 | 0 | 0 | 0.93226
2014-09-29 | 10時 | 0 | 0 | 0 | 0 | 0 | 0.93226
2014-09-29 | 11時 | 0 | 0 | 0 | 0 | 0 | 0.93226
2014-09-29 | 12時 | 0 | 0 | 0 | 0 | 0 | 0.93226
2014-09-29 | 13時 | 0 | 0 | 0 | 0 | 0 | 0.93226
2014-09-29 | 14時 | 0 | 0 | 0 | 0 | 0 | 0.93226
2014-09-29 | 15時 | 0 | 0 | 0 | 0 | 0 | 0.93226
2014-09-29 | 16時 | 0 | 0 | 0 | 0 | 0 | 0.93226
2014-09-29 | 17時 | 0 | 0 | 0 | 0 | 0 | 0.93226
2014-09-29 | 18時 | 0 | 0 | 0 | 0 | 0 | 0.93226
2014-09-29 | 19時 | 0 | 0 | 0 | 0 | 0 | 0.93226
2014-09-29 | 20時 | 0 | 0 | 0 | 0 | 0 | 0.93226
2014-09-29 | 21時 | 0 | 0 | 0 | 0 | 0 | 0.93226
2014-09-29 | 22時 | 0 | 0 | 0 | 0 | 0 | 0.93226
2014-09-29 | 23時 | 0 | 0 | 0 | 0 | 0 | 0.93226
2014-09-30 | 0時 | 0 | 0 | 0 | 0 | 0 | 0.93226
2014-09-30 | 1時 | 0 | 0 | 0 | 0 | 0 | 0.93226
2014-09-30 | 2時 | 0 | 0 | 0 | 0 | 0 | 0.93226
2014-09-30 | 3時 | 0 | 0 | 0 | 0 | 0 | 0.93226
2014-09-30 | 4時 | 0 | 0 | 0 | 0 | 0 | 0.93226
2014-09-30 | 5時 | 0 | 0 | 0 | 0 | 0 | 0.93226
2014-09-30 | 6時 | 0 | 0 | 0 | 0 | 0 | 0.93226
2014-09-30 | 7時 | 0 | 0 | 0 | 0 | 0 | 0.93226
2014-09-30 | 8時 | 0 | 0 | 0 | 0 | 0 | 0.93226
2014-09-30 | 9時 | 0 | 0 | 0 | 0 | 0 | 0.93226
2014-09-30 | 10時 | 0 | 0 | 0 | 0 | 0 | 0.93226
2014-09-30 | 11時 | 0 | 0 | 0 | 0 | 0 | 0.93226
2014-09-30 | 12時 | 0 | 0 | 0 | 0 | 0 | 0.93226
2014-09-30 | 13時 | 0 | 0 | 0 | 0 | 0 | 0.93226
2014-09-30 | 14時 | 0 | 0 | 0 | 0 | 0 | 0.93226
2014-09-30 | 15時 | 0 | 0 | 0 | 0 | 0 | 0.93226
2014-09-30 | 16時 | 0 | 0 | 0 | 0 | 0 | 0.93226
2014-09-30 | 17時 | 0 | 0 | 0 | 0 | 0 | 0.93226
2014-09-30 | 18時 | 0 | 0 | 0 | 0 | 0 | 0.93226
2014-09-30 | 19時 | 0 | 0 | 0 | 0 | 0 | 0.93226
2014-09-30 | 20時 | 0 | 0 | 0 | 0 | 0 | 0.93226
2014-09-30 | 21時 | 0 | 0 | 0 | 0 | 0 | 0.93226
2014-09-30 | 22時 | 0 | 0 | 0 | 0 | 0 | 0.93226
2014-09-30 | 23時 | 0 | 0 | 0 | 0 | 0 | 0.93226
2014-10-01 | 0時 | 0 | 0 | 0 | 0 | 0 | 0.93226
2014-10-01 | 1時 | 0 | 0 | 0 | 0 | 0 | 0.93226
2014-10-01 | 2時 | 0 | 0 | 0 | 0 | 0 | 0.93226
2014-10-01 | 3時 | 0 | 0 | 0 | 0 | 0 | 0.93226
2014-10-01 | 4時 | 0 | 0 | 0 | 0 | 0 | 0.93226
2014-10-01 | 5時 | 0 | 0 | 0 | 0 | 0 | 0.93226
2014-10-01 | 6時 | 0 | 0 | 0 | 0 | 0 | 0.93226
2014-10-01 | 7時 | 0 | 0 | 0 | 0 | 0 | 0.93226
2014-10-01 | 8時 | 0 | 0 | 0 | 0 | 0 | 0.93226
2014-10-01 | 9時 | 0 | 0 | 0 | 0 | 0 | 0.93226
2014-10-01 | 10時 | 0 | 0 | 0 | 0 | 0 | 0.93226
2014-10-01 | 11時 | 0 | 0 | 0 | 0 | 0 | 0.93226
2014-10-01 | 12時 | 0 | 0 | 0 | 0 | 0 | 0.93226
2014-10-01 | 13時 | 0 | 0 | 0 | 0 | 0 | 0.93226
2014-10-01 | 14時 | 0 | 0 | 0 | 0 | 0 | 0.93226
2014-10-01 | 15時 | 0 | 0 | 0 | 0 | 0 | 0.93226
2014-10-01 | 16時 | 0 | 0 | 0 | 0 | 0 | 0.93226
2014-10-01 | 17時 | 0 | 0 | 0 | 0 | 0 | 0.93226
2014-10-01 | 18時 | 0 | 0 | 0 | 0 | 0 | 0.93226
2014-10-01 | 19時 | 0 | 0 | 0 | 0 | 0 | 0.93226
2014-10-01 | 20時 | 0 | 0 | 0 | 0 | 0 | 0.93226
2014-10-01 | 21時 | 0 | 0 | 0 | 0 | 0 | 0.93226
2014-10-01 | 22時 | 0 | 0 | 0 | 0 | 0 | 0.93226
2014-10-01 | 23時 | 0 | 0 | 0 | 0 | 0 | 0.93226
2014-10-02 | 0時 | 0 | 0 | 0 | 0 | 0 | 0.93226
2014-10-02 | 1時 | 0 | 0 | 0 | 0 | 0 | 0.93226
2014-10-02 | 2時 | 0 | 0 | 0 | 0 | 0 | 0.93226
2014-10-02 | 3時 | 0 | 0 | 0 | 0 | 0 | 0.93226
2014-10-02 | 4時 | 0 | 0 | 0 | 0 | 0 | 0.93226
2014-10-02 | 5時 | 0 | 0 | 0 | 0 | 0 | 0.93226
2014-10-02 | 6時 | 0 | 0 | 0 | 0 | 0 | 0.93226
2014-10-02 | 7時 | 0 | 0 | 0 | 0 | 0 | 0.93226
2014-10-02 | 8時 | 0 | 0 | 0 | 0 | 0 | 0.93226
2014-10-02 | 9時 | 0 | 0 | 0 | 0 | 0 | 0.93226
2014-10-02 | 10時 | 0 | 0 | 0 | 0 | 0 | 0.93226
2014-10-02 | 11時 | 0 | 0 | 0 | 0 | 0 | 0.93226
2014-10-02 | 12時 | 0 | 0 | 0 | 0 | 0 | 0.93226
2014-10-02 | 13時 | 0 | 0 | 0 | 0 | 0 | 0.93226
2014-10-02 | 14時 | 0 | 0 | 0 | 0 | 0 | 0.93226
2014-10-02 | 15時 | 0 | 0 | 0 | 0 | 0 | 0.93226
2014-10-02 | 16時 | 0 | 0 | 0 | 0 | 0 | 0.93226
2014-10-02 | 17時 | 0 | 0 | 0 | 0 | 0 | 0.93226
2014-10-02 | 18時 | 0 | 0 | 0 | 0 | 0 | 0.93226
2014-10-02 | 19時 | 0 | 0 | 0 | 0 | 0 | 0.93226
2014-10-02 | 20時 | 0 | 0 | 0 | 0 | 0 | 0.93226
2014-10-02 | 21時 | 0 | 0 | 0 | 0 | 0 | 0.93226
2014-10-02 | 22時 | 0 | 0 | 0 | 0 | 0 | 0.93226
2014-10-02 | 23時 | 0 | 0 | 0 | 0 | 0 | 0.93226
2014-10-03 | 0時 | 0 | 0 | 0 | 0 | 0 | 0.93226
2014-10-03 | 1時 | 0 | 0 | 0 | 0 | 0 | 0.93226
2014-10-03 | 2時 | 0 | 0 | 0 | 0 | 0 | 0.93226
2014-10-03 | 3時 | 0 | 0 | 0 | 0 | 0 | 0.93226
2014-10-03 | 4時 | 0 | 0 | 0 | 0 | 0 | 0.93226
2014-10-03 | 5時 | 0 | 0 | 0 | 0 | 0 | 0.93226
2014-10-03 | 6時 | 0 | 0 | 0 | 0 | 0 | 0.93226
2014-10-03 | 7時 | 0 | 0 | 0 | 0 | 0 | 0.93226
2014-10-03 | 8時 | 0 | 0 | 0 | 0 | 0 | 0.93226
2014-10-03 | 9時 | 0 | 0 | 0 | 0 | 0 | 0.93226
2014-10-03 | 10時 | 0 | 0 | 0 | 0 | 0 | 0.93226
2014-10-03 | 11時 | 0 | 0 | 0 | 0 | 0 | 0.93226
2014-10-03 | 12時 | 0 | 0 | 0 | 0 | 0 | 0.93226
2014-10-03 | 13時 | 0 | 0 | 0 | 0 | 0 | 0.93226
2014-10-03 | 14時 | 0 | 0 | 0 | 0 | 0 | 0.93226
2014-10-03 | 15時 | 0 | 0 | 0 | 0 | 0 | 0.93226
2014-10-03 | 16時 | 0 | 0 | 0 | 0 | 0 | 0.93226
2014-10-03 | 17時 | 0 | 0 | 0 | 0 | 0 | 0.93226
2014-10-03 | 18時 | 0 | 0 | 0 | 0 | 0 | 0.93226
2014-10-03 | 19時 | 0 | 0 | 0 | 0 | 0 | 0.93226
2014-10-03 | 20時 | 0 | 0 | 0 | 0 | 0 | 0.93226
2014-10-03 | 21時 | 0 | 0 | 0 | 0 | 0 | 0.93226
2014-10-03 | 22時 | 0 | 0 | 0 | 0 | 0 | 0.93226
2014-10-03 | 23時 | 0 | 0 | 0 | 0 | 0 | 0.93226
2014-10-04 | 0時 | 0 | 0 | 0 | 0 | 0 | 0.93226
2014-10-04 | 1時 | 0 | 0 | 0 | 0 | 0 | 0.93226
2014-10-04 | 2時 | 0 | 0 | 0 | 0 | 0 | 0.93226
2014-10-04 | 3時 | 0 | 0 | 0 | 0 | 0 | 0.93226
2014-10-04 | 4時 | 0 | 0 | 0 | 0 | 0 | 0.93226
2014-10-04 | 5時 | 0 | 0 | 0 | 0 | 0 | 0.93226
2014-10-04 | 6時 | 0 | 0 | 0 | 0 | 0 | 0.93226
2014-10-04 | 7時 | 0 | 0 | 0 | 0 | 0 | 0.93226
2014-10-04 | 8時 | 0 | 0 | 0 | 0 | 0 | 0.93226
2014-10-04 | 9時 | 0 | 0 | 0 | 0 | 0 | 0.93226
2014-10-04 | 10時 | 0 | 0 | 0 | 0 | 0 | 0.93226
2014-10-04 | 11時 | 0 | 0 | 0 | 0 | 0 | 0.93226
2014-10-04 | 12時 | 0 | 0 | 0 | 0 | 0 | 0.93226
2014-10-04 | 13時 | 0 | 0 | 0 | 0 | 0 | 0.93226
2014-10-04 | 14時 | 0 | 0 | 0 | 0 | 0 | 0.93226
2014-10-04 | 15時 | 0 | 0 | 0 | 0 | 0 | 0.93226
2014-10-04 | 16時 | 0 | 0 | 0 | 0 | 0 | 0.93226
2014-10-04 | 17時 | 0 | 0 | 0 | 0 | 0 | 0.93226
2014-10-04 | 18時 | 0 | 0 | 0 | 0 | 0 | 0.93226
2014-10-04 | 19時 | 0 | 0 | 0 | 0 | 0 | 0.93226
2014-10-04 | 20時 | 0 | 0 | 0 | 0 | 0 | 0.93226
2014-10-04 | 21時 | 0 | 0 | 0 | 0 | 0 | 0.93226
2014-10-04 | 22時 | 0 | 0 | 0 | 0 | 0 | 0.93226
2014-10-04 | 23時 | 0 | 0 | 0 | 0 | 0 | 0.93226
2014-10-05 | 0時 | 0 | 0 | 0 | 0 | 0 | 0.93226
2014-10-05 | 1時 | 0 | 0 | 0 | 0 | 0 | 0.93226
2014-10-05 | 2時 | 0 | 0 | 0 | 0 | 0 | 0.93226
2014-10-05 | 3時 | 0 | 0 | 0 | 0 | 0 | 0.93226
2014-10-05 | 4時 | 0 | 0 | 0 | 0 | 0 | 0.93226
2014-10-05 | 5時 | 0 | 0 | 0 | 0 | 0 | 0.93226
2014-10-05 | 6時 | 0 | 0 | 0 | 0 | 0 | 0.93226
2014-10-05 | 7時 | 0 | 0 | 0 | 0 | 0 | 0.93226
2014-10-05 | 8時 | 0 | 0 | 0 | 0 | 0 | 0.93226
2014-10-05 | 9時 | 0 | 0 | 0 | 0 | 0 | 0.93226
2014-10-05 | 10時 | 0 | 0 | 0 | 0 | 0 | 0.93226
2014-10-05 | 11時 | 0 | 0 | 0 | 0 | 0 | 0.93226
2014-10-05 | 12時 | 0 | 0 | 0 | 0 | 0 | 0.93226
2014-10-05 | 13時 | 0 | 0 | 0 | 0 | 0 | 0.93226
2014-10-05 | 14時 | 0 | 0 | 0 | 0 | 0 | 0.93226
2014-10-05 | 15時 | 0 | 0 | 0 | 0 | 0 | 0.93226
2014-10-05 | 16時 | 0 | 0 | 0 | 0 | 0 | 0.93226
2014-10-05 | 17時 | 0 | 0 | 0 | 0 | 0 | 0.93226
2014-10-05 | 18時 | 0 | 0 | 0 | 0 | 0 | 0.93226
2014-10-05 | 19時 | 0 | 0 | 0 | 0 | 0 | 0.93226
2014-10-05 | 20時 | 0 | 0 | 0 | 0 | 0 | 0.93226
2014-10-05 | 21時 | 0 | 0 | 0 | 0 | 0 | 0.93226
2014-10-05 | 22時 | 0 | 0 | 0 | 0 | 0 | 0.93226
2014-10-05 | 23時 | 0 | 0 | 0 | 0 | 0 | 0.93226
2014-10-06 | 0時 | 0 | 0 | 0 | 0 | 0 | 0.93226
2014-10-06 | 1時 | 0 | 0 | 0 | 0 | 0 | 0.93226
2014-10-06 | 2時 | 0 | 0 | 0 | 0 | 0 | 0.93226
2014-10-06 | 3時 | 0 | 0 | 0 | 0 | 0 | 0.93226
2014-10-06 | 4時 | 0 | 0 | 0 | 0 | 0 | 0.93226
2014-10-06 | 5時 | 0 | 0 | 0 | 0 | 0 | 0.93226
2014-10-06 | 6時 | 0 | 0 | 0 | 0 | 0 | 0.93226
2014-10-06 | 7時 | 0 | 0 | 0 | 0 | 0 | 0.93226
2014-10-06 | 8時 | 0 | 0 | 0 | 0 | 0 | 0.93226
2014-10-06 | 9時 | 0 | 0 | 0 | 0 | 0 | 0.93226
2014-10-06 | 10時 | 0 | 0 | 0 | 0 | 0 | 0.93226
2014-10-06 | 11時 | 0 | 0 | 0 | 0 | 0 | 0.93226
2014-10-06 | 12時 | 0 | 0 | 0 | 0 | 0 | 0.93226
2014-10-06 | 13時 | 0 | 0 | 0 | 0 | 0 | 0.93226
2014-10-06 | 14時 | 0 | 0 | 0 | 0 | 0 | 0.93226
2014-10-06 | 15時 | 0 | 0 | 0 | 0 | 0 | 0.93226
2014-10-06 | 16時 | 0 | 0 | 0 | 0 | 0 | 0.93226
2014-10-06 | 17時 | 0 | 0 | 0 | 0 | 0 | 0.93226
2014-10-06 | 18時 | 0 | 0 | 0 | 0 | 0 | 0.93226
2014-10-06 | 19時 | 0 | 0 | 0 | 0 | 0 | 0.93226
2014-10-06 | 20時 | 0 | 0 | 0 | 0 | 0 | 0.93226
2014-10-06 | 21時 | 0 | 0 | 0 | 0 | 0 | 0.93226
2014-10-06 | 22時 | 0 | 0 | 0 | 0 | 0 | 0.93226
2014-10-06 | 23時 | 0 | 0 | 0 | 0 | 0 | 0.93226
2014-10-07 | 0時 | 0 | 0 | 0 | 0 | 0 | 0.93226
2014-10-07 | 1時 | 0 | 0 | 0 | 0 | 0 | 0.93226
2014-10-07 | 2時 | 0 | 0 | 0 | 0 | 0 | 0.93226
2014-10-07 | 3時 | 0 | 0 | 0 | 0 | 0 | 0.93226
2014-10-07 | 4時 | 0 | 0 | 0 | 0 | 0 | 0.93226
2014-10-07 | 5時 | 0 | 0 | 0 | 0 | 0 | 0.93226
2014-10-07 | 6時 | 0 | 0 | 0 | 0 | 0 | 0.93226
2014-10-07 | 7時 | 0 | 0 | 0 | 0 | 0 | 0.93226
2014-10-07 | 8時 | 0 | 0 | 0 | 0 | 0 | 0.93226
2014-10-07 | 9時 | 0 | 0 | 0 | 0 | 0 | 0.93226
2014-10-07 | 10時 | 0 | 0 | 0 | 0 | 0 | 0.93226
2014-10-07 | 11時 | 0 | 0 | 0 | 0 | 0 | 0.93226
2014-10-07 | 12時 | 0 | 0 | 0 | 0 | 0 | 0.93226
2014-10-07 | 13時 | 0 | 0 | 0 | 0 | 0 | 0.93226
2014-10-07 | 14時 | 0 | 0 | 0 | 0 | 0 | 0.93226
2014-10-07 | 15時 | 0 | 0 | 0 | 0 | 0 | 0.93226
2014-10-07 | 16時 | 0 | 0 | 0 | 0 | 0 | 0.93226
2014-10-07 | 17時 | 0 | 0 | 0 | 0 | 0 | 0.93226
2014-10-07 | 18時 | 0 | 0 | 0 | 0 | 0 | 0.93226
2014-10-07 | 19時 | 0 | 0 | 0 | 0 | 0 | 0.93226
2014-10-07 | 20時 | 0 | 0 | 0 | 0 | 0 | 0.93226
2014-10-07 | 21時 | 0 | 0 | 0 | 0 | 0 | 0.93226
2014-10-07 | 22時 | 0 | 0 | 0 | 0 | 0 | 0.93226
2014-10-07 | 23時 | 0 | 0 | 0 | 0 | 0 | 0.93226
2014-10-08 | 0時 | 0 | 0 | 0 | 0 | 0 | 0.93226
2014-10-08 | 1時 | 0 | 0 | 0 | 0 | 0 | 0.93226
2014-10-08 | 2時 | 0 | 0 | 0 | 0 | 0 | 0.93226
2014-10-08 | 3時 | 0 | 0 | 0 | 0 | 0 | 0.93226
2014-10-08 | 4時 | 0 | 0 | 0 | 0 | 0 | 0.93226
2014-10-08 | 5時 | 0 | 0 | 0 | 0 | 0 | 0.93226
2014-10-08 | 6時 | 0 | 0 | 0 | 0 | 0 | 0.93226
2014-10-08 | 7時 | 0 | 0 | 0 | 0 | 0 | 0.93226
2014-10-08 | 8時 | 0 | 0 | 0 | 0 | 0 | 0.93226
2014-10-08 | 9時 | 0 | 0 | 0 | 0 | 0 | 0.93226
2014-10-08 | 10時 | 0 | 0 | 0 | 0 | 0 | 0.93226
2014-10-08 | 11時 | 0 | 0 | 0 | 0 | 0 | 0.93226
2014-10-08 | 12時 | 0 | 0 | 0 | 0 | 0 | 0.93226
2014-10-08 | 13時 | 0 | 0 | 0 | 0 | 0 | 0.93226
2014-10-08 | 14時 | 0 | 0 | 0 | 0 | 0 | 0.93226
2014-10-08 | 15時 | 0 | 0 | 0 | 0 | 0 | 0.93226
2014-10-08 | 16時 | 0 | 0 | 0 | 0 | 0 | 0.93226
2014-10-08 | 17時 | 0 | 0 | 0 | 0 | 0 | 0.93226
2014-10-08 | 18時 | 0 | 0 | 0 | 0 | 0 | 0.93226
2014-10-08 | 19時 | 0 | 0 | 0 | 0 | 0 | 0.93226
2014-10-08 | 20時 | 0 | 0 | 0 | 0 | 0 | 0.93226
2014-10-08 | 21時 | 0 | 0 | 0 | 0 | 0 | 0.93226
2014-10-08 | 22時 | 0 | 0 | 0 | 0 | 0 | 0.93226
2014-10-08 | 23時 | 0 | 0 | 0 | 0 | 0 | 0.93226
2014-10-09 | 0時 | 0 | 0 | 0 | 0 | 0 | 0.93226
2014-10-09 | 1時 | 0 | 0 | 0 | 0 | 0 | 0.93226
2014-10-09 | 2時 | 0 | 0 | 0 | 0 | 0 | 0.93226
2014-10-09 | 3時 | 0 | 0 | 0 | 0 | 0 | 0.93226
2014-10-09 | 4時 | 0 | 0 | 0 | 0 | 0 | 0.93226
2014-10-09 | 5時 | 0 | 0 | 0 | 0 | 0 | 0.93226
2014-10-09 | 6時 | 0 | 0 | 0 | 0 | 0 | 0.93226
2014-10-09 | 7時 | 0 | 0 | 0 | 0 | 0 | 0.93226
2014-10-09 | 8時 | 0 | 0 | 0 | 0 | 0 | 0.93226
2014-10-09 | 9時 | 0 | 0 | 0 | 0 | 0 | 0.93226
2014-10-09 | 10時 | 0 | 0 | 0 | 0 | 0 | 0.93226
2014-10-09 | 11時 | 0 | 0 | 0 | 0 | 0 | 0.93226
2014-10-09 | 12時 | 0 | 0 | 0 | 0 | 0 | 0.93226
2014-10-09 | 13時 | 0 | 0 | 0 | 0 | 0 | 0.93226
2014-10-09 | 14時 | 0 | 0 | 0 | 0 | 0 | 0.93226
2014-10-09 | 15時 | 0 | 0 | 0 | 0 | 0 | 0.93226
2014-10-09 | 16時 | 0 | 0 | 0 | 0 | 0 | 0.93226
2014-10-09 | 17時 | 0 | 0 | 0 | 0 | 0 | 0.93226
2014-10-09 | 18時 | 0 | 0 | 0 | 0 | 0 | 0.93226
2014-10-09 | 19時 | 0 | 0 | 0 | 0 | 0 | 0.93226
2014-10-09 | 20時 | 0 | 0 | 0 | 0 | 0 | 0.93226
2014-10-09 | 21時 | 0 | 0 | 0 | 0 | 0 | 0.93226
2014-10-09 | 22時 | 0 | 0 | 0 | 0 | 0 | 0.93226
2014-10-09 | 23時 | 0 | 0 | 0 | 0 | 0 | 0.93226
2014-10-10 | 0時 | 0 | 0 | 0 | 0 | 0 | 0.93226
2014-10-10 | 1時 | 0 | 0 | 0 | 0 | 0 | 0.93226
2014-10-10 | 2時 | 0 | 0 | 0 | 0 | 0 | 0.93226
2014-10-10 | 3時 | 0 | 0 | 0 | 0 | 0 | 0.93226
2014-10-10 | 4時 | 0 | 0 | 0 | 0 | 0 | 0.93226
2014-10-10 | 5時 | 0 | 0 | 0 | 0 | 0 | 0.93226
2014-10-10 | 6時 | 0 | 0 | 0 | 0 | 0 | 0.93226
2014-10-10 | 7時 | 0 | 0 | 0 | 0 | 0 | 0.93226
2014-10-10 | 8時 | 0 | 0 | 0 | 0 | 0 | 0.93226
2014-10-10 | 9時 | 0 | 0 | 0 | 0 | 0 | 0.93226
2014-10-10 | 10時 | 0 | 0 | 0 | 0 | 0 | 0.93226
2014-10-10 | 11時 | 0 | 0 | 0 | 0 | 0 | 0.93226
2014-10-10 | 12時 | 0 | 0 | 0 | 0 | 0 | 0.93226
2014-10-10 | 13時 | 0 | 0 | 0 | 0 | 0 | 0.93226
2014-10-10 | 14時 | 0 | 0 | 0 | 0 | 0 | 0.93226
2014-10-10 | 15時 | 0 | 0 | 0 | 0 | 0 | 0.93226
2014-10-10 | 16時 | 0 | 0 | 0 | 0 | 0 | 0.93226
2014-10-10 | 17時 | 0 | 0 | 0 | 0 | 0 | 0.93226
2014-10-10 | 18時 | 0 | 0 | 0 | 0 | 0 | 0.93226
2014-10-10 | 19時 | 0 | 0 | 0 | 0 | 0 | 0.93226
2014-10-10 | 20時 | 0 | 0 | 0 | 0 | 0 | 0.93226
2014-10-10 | 21時 | 0 | 0 | 0 | 0 | 0 | 0.93226
2014-10-10 | 22時 | 0 | 0 | 0 | 0 | 0 | 0.93226
2014-10-10 | 23時 | 0 | 0 | 0 | 0 | 0 | 0.93226
2014-10-11 | 0時 | 0 | 0 | 0 | 0 | 0 | 0.93226
2014-10-11 | 1時 | 0 | 0 | 0 | 0 | 0 | 0.93226
2014-10-11 | 2時 | 0 | 0 | 0 | 0 | 0 | 0.93226
2014-10-11 | 3時 | 0 | 0 | 0 | 0 | 0 | 0.93226
2014-10-11 | 4時 | 0 | 0 | 0 | 0 | 0 | 0.93226
2014-10-11 | 5時 | 0 | 0 | 0 | 0 | 0 | 0.93226
2014-10-11 | 6時 | 0 | 0 | 0 | 0 | 0 | 0.93226
2014-10-11 | 7時 | 0 | 0 | 0 | 0 | 0 | 0.93226
2014-10-11 | 8時 | 0 | 0 | 0 | 0 | 0 | 0.93226
2014-10-11 | 9時 | 0 | 0 | 0 | 0 | 0 | 0.93226
2014-10-11 | 10時 | 0 | 0 | 0 | 0 | 0 | 0.93226
2014-10-11 | 11時 | 0 | 0 | 0 | 0 | 0 | 0.93226
2014-10-11 | 12時 | 0 | 0 | 0 | 0 | 0 | 0.93226
2014-10-11 | 13時 | 0 | 0 | 0 | 0 | 0 | 0.93226
2014-10-11 | 14時 | 0 | 0 | 0 | 0 | 0 | 0.93226
2014-10-11 | 15時 | 0 | 0 | 0 | 0 | 0 | 0.93226
2014-10-11 | 16時 | 0 | 0 | 0 | 0 | 0 | 0.93226
2014-10-11 | 17時 | 0 | 0 | 0 | 0 | 0 | 0.93226
2014-10-11 | 18時 | 0 | 0 | 0 | 0 | 0 | 0.93226
2014-10-11 | 19時 | 0 | 0 | 0 | 0 | 0 | 0.93226
2014-10-11 | 20時 | 0 | 0 | 0 | 0 | 0 | 0.93226
2014-10-11 | 21時 | 0 | 0 | 0 | 0 | 0 | 0.93226
2014-10-11 | 22時 | 0 | 0 | 0 | 0 | 0 | 0.93226
2014-10-11 | 23時 | 0 | 0 | 0 | 0 | 0 | 0.93226
2014-10-12 | 0時 | 0 | 0 | 0 | 0 | 0 | 0.93226
2014-10-12 | 1時 | 0 | 0 | 0 | 0 | 0 | 0.93226
2014-10-12 | 2時 | 0 | 0 | 0 | 0 | 0 | 0.93226
2014-10-12 | 3時 | 0 | 0 | 0 | 0 | 0 | 0.93226
2014-10-12 | 4時 | 0 | 0 | 0 | 0 | 0 | 0.93226
2014-10-12 | 5時 | 0 | 0 | 0 | 0 | 0 | 0.93226
2014-10-12 | 6時 | 0 | 0 | 0 | 0 | 0 | 0.93226
2014-10-12 | 7時 | 0 | 0 | 0 | 0 | 0 | 0.93226
2014-10-12 | 8時 | 0 | 0 | 0 | 0 | 0 | 0.93226
2014-10-12 | 9時 | 0 | 0 | 0 | 0 | 0 | 0.93226
2014-10-12 | 10時 | 0 | 0 | 0 | 0 | 0 | 0.93226
2014-10-12 | 11時 | 0 | 0 | 0 | 0 | 0 | 0.93226
2014-10-12 | 12時 | 0 | 0 | 0 | 0 | 0 | 0.93226
2014-10-12 | 13時 | 0 | 0 | 0 | 0 | 0 | 0.93226
2014-10-12 | 14時 | 0 | 0 | 0 | 0 | 0 | 0.93226
2014-10-12 | 15時 | 0 | 0 | 0 | 0 | 0 | 0.93226
2014-10-12 | 16時 | 0 | 0 | 0 | 0 | 0 | 0.93226
2014-10-12 | 17時 | 0 | 0 | 0 | 0 | 0 | 0.93226
2014-10-12 | 18時 | 0 | 0 | 0 | 0 | 0 | 0.93226
2014-10-12 | 19時 | 0 | 0 | 0 | 0 | 0 | 0.93226
2014-10-12 | 20時 | 0 | 0 | 0 | 0 | 0 | 0.93226
2014-10-12 | 21時 | 0 | 0 | 0 | 0 | 0 | 0.93226
2014-10-12 | 22時 | 0 | 0 | 0 | 0 | 0 | 0.93226
2014-10-12 | 23時 | 0 | 0 | 0 | 0 | 0 | 0.93226
2014-10-13 | 0時 | 0 | 0 | 0 | 0 | 0 | 0.93226
2014-10-13 | 1時 | 0 | 0 | 0 | 0 | 0 | 0.93226
2014-10-13 | 2時 | 0 | 0 | 0 | 0 | 0 | 0.93226
2014-10-13 | 3時 | 0 | 0 | 0 | 0 | 0 | 0.93226
2014-10-13 | 4時 | 0 | 0 | 0 | 0 | 0 | 0.93226
2014-10-13 | 5時 | 0 | 0 | 0 | 0 | 0 | 0.93226
2014-10-13 | 6時 | 0 | 0 | 0 | 0 | 0 | 0.93226
2014-10-13 | 7時 | 0 | 0 | 0 | 0 | 0 | 0.93226
2014-10-13 | 8時 | 0 | 0 | 0 | 0 | 0 | 0.93226
2014-10-13 | 9時 | 0 | 0 | 0 | 0 | 0 | 0.93226
2014-10-13 | 10時 | 0 | 0 | 0 | 0 | 0 | 0.93226
2014-10-13 | 11時 | 0 | 0 | 0 | 0 | 0 | 0.93226
2014-10-13 | 12時 | 0 | 0 | 0 | 0 | 0 | 0.93226
2014-10-13 | 13時 | 0 | 0 | 0 | 0 | 0 | 0.93226
2014-10-13 | 14時 | 0 | 0 | 0 | 0 | 0 | 0.93226
2014-10-13 | 15時 | 0 | 0 | 0 | 0 | 0 | 0.93226
2014-10-13 | 16時 | 0 | 0 | 0 | 0 | 0 | 0.93226
2014-10-13 | 17時 | 0 | 0 | 0 | 0 | 0 | 0.93226
2014-10-13 | 18時 | 0 | 0 | 0 | 0 | 0 | 0.93226
2014-10-13 | 19時 | 0 | 0 | 0 | 0 | 0 | 0.93226
2014-10-13 | 20時 | 0 | 0 | 0 | 0 | 0 | 0.93226
2014-10-13 | 21時 | 0 | 0 | 0 | 0 | 0 | 0.93226
2014-10-13 | 22時 | 0 | 0 | 0 | 0 | 0 | 0.93226
2014-10-13 | 23時 | 0 | 0 | 0 | 0 | 0 | 0.93226
2014-10-14 | 0時 | 0 | 0 | 0 | 0 | 0 | 0.93226
2014-10-14 | 1時 | 0 | 0 | 0 | 0 | 0 | 0.93226
2014-10-14 | 2時 | 0 | 0 | 0 | 0 | 0 | 0.93226
2014-10-14 | 3時 | 0 | 0 | 0 | 0 | 0 | 0.93226
2014-10-14 | 4時 | 0 | 0 | 0 | 0 | 0 | 0.93226
2014-10-14 | 5時 | 0 | 0 | 0 | 0 | 0 | 0.93226
2014-10-14 | 6時 | 0 | 0 | 0 | 0 | 0 | 0.93226
2014-10-14 | 7時 | 0 | 0 | 0 | 0 | 0 | 0.93226
2014-10-14 | 8時 | 0 | 0 | 0 | 0 | 0 | 0.93226
2014-10-14 | 9時 | 0 | 0 | 0 | 0 | 0 | 0.93226
2014-10-14 | 10時 | 0 | 0 | 0 | 0 | 0 | 0.93226
2014-10-14 | 11時 | 0 | 0 | 0 | 0 | 0 | 0.93226
2014-10-14 | 12時 | 0 | 0 | 0 | 0 | 0 | 0.93226
2014-10-14 | 13時 | 0 | 0 | 0 | 0 | 0 | 0.93226
2014-10-14 | 14時 | 0 | 0 | 0 | 0 | 0 | 0.93226
2014-10-14 | 15時 | 0 | 0 | 0 | 0 | 0 | 0.93226
2014-10-14 | 16時 | 0 | 0 | 0 | 0 | 0 | 0.93226
2014-10-14 | 17時 | 0 | 0 | 0 | 0 | 0 | 0.93226
2014-10-14 | 18時 | 0 | 0 | 0 | 0 | 0 | 0.93226
2014-10-14 | 19時 | 0 | 0 | 0 | 0 | 0 | 0.93226
2014-10-14 | 20時 | 0 | 0 | 0 | 0 | 0 | 0.93226
2014-10-14 | 21時 | 0 | 0 | 0 | 0 | 0 | 0.93226
2014-10-14 | 22時 | 0 | 0 | 0 | 0 | 0 | 0.93226
2014-10-14 | 23時 | 0 | 0 | 0 | 0 | 0 | 0.93226
2014-10-15 | 0時 | 0 | 0 | 0 | 0 | 0 | 0.93226
2014-10-15 | 1時 | 0 | 0 | 0 | 0 | 0 | 0.93226
2014-10-15 | 2時 | 0 | 0 | 0 | 0 | 0 | 0.93226
2014-10-15 | 3時 | 0 | 0 | 0 | 0 | 0 | 0.93226
2014-10-15 | 4時 | 0 | 0 | 0 | 0 | 0 | 0.93226
2014-10-15 | 5時 | 0 | 0 | 0 | 0 | 0 | 0.93226
2014-10-15 | 6時 | 0 | 0 | 0 | 0 | 0 | 0.93226
2014-10-15 | 7時 | 0 | 0 | 0 | 0 | 0 | 0.93226
2014-10-15 | 8時 | 0 | 0 | 0 | 0 | 0 | 0.93226
2014-10-15 | 9時 | 0 | 0 | 0 | 0 | 0 | 0.93226
2014-10-15 | 10時 | 0 | 0 | 0 | 0 | 0 | 0.93226
2014-10-15 | 11時 | 0 | 0 | 0 | 0 | 0 | 0.93226
2014-10-15 | 12時 | 0 | 0 | 0 | 0 | 0 | 0.93226
2014-10-15 | 13時 | 0 | 0 | 0 | 0 | 0 | 0.93226
2014-10-15 | 14時 | 0 | 0 | 0 | 0 | 0 | 0.93226
2014-10-15 | 15時 | 0 | 0 | 0 | 0 | 0 | 0.93226
2014-10-15 | 16時 | 0 | 0 | 0 | 0 | 0 | 0.93226
2014-10-15 | 17時 | 0 | 0 | 0 | 0 | 0 | 0.93226
2014-10-15 | 18時 | 0 | 0 | 0 | 0 | 0 | 0.93226
2014-10-15 | 19時 | 0 | 0 | 0 | 0 | 0 | 0.93226
2014-10-15 | 20時 | 0 | 0 | 0 | 0 | 0 | 0.93226
2014-10-15 | 21時 | 0 | 0 | 0 | 0 | 0 | 0.93226
2014-10-15 | 22時 | 0 | 0 | 0 | 0 | 0 | 0.93226
2014-10-15 | 23時 | 0 | 0 | 0 | 0 | 0 | 0.93226
2014-10-16 | 0時 | 0 | 0 | 0 | 0 | 0 | 0.93226
2014-10-16 | 1時 | 0 | 0 | 0 | 0 | 0 | 0.93226
2014-10-16 | 2時 | 0 | 0 | 0 | 0 | 0 | 0.93226
2014-10-16 | 3時 | 0 | 0 | 0 | 0 | 0 | 0.93226
2014-10-16 | 4時 | 0 | 0 | 0 | 0 | 0 | 0.93226
2014-10-16 | 5時 | 0 | 0 | 0 | 0 | 0 | 0.93226
2014-10-16 | 6時 | 0 | 0 | 0 | 0 | 0 | 0.93226
2014-10-16 | 7時 | 0 | 0 | 0 | 0 | 0 | 0.93226
2014-10-16 | 8時 | 0 | 0 | 0 | 0 | 0 | 0.93226
2014-10-16 | 9時 | 0 | 0 | 0 | 0 | 0 | 0.93226
2014-10-16 | 10時 | 0 | 0 | 0 | 0 | 0 | 0.93226
2014-10-16 | 11時 | 0 | 0 | 0 | 0 | 0 | 0.93226
2014-10-16 | 12時 | 0 | 0 | 0 | 0 | 0 | 0.93226
2014-10-16 | 13時 | 0 | 0 | 0 | 0 | 0 | 0.93226
2014-10-16 | 14時 | 0 | 0 | 0 | 0 | 0 | 0.93226
2014-10-16 | 15時 | 0 | 0 | 0 | 0 | 0 | 0.93226
2014-10-16 | 16時 | 0 | 0 | 0 | 0 | 0 | 0.93226
2014-10-16 | 17時 | 0 | 0 | 0 | 0 | 0 | 0.93226
2014-10-16 | 18時 | 0 | 0 | 0 | 0 | 0 | 0.93226
2014-10-16 | 19時 | 0 | 0 | 0 | 0 | 0 | 0.93226
2014-10-16 | 20時 | 0 | 0 | 0 | 0 | 0 | 0.93226
2014-10-16 | 21時 | 0 | 0 | 0 | 0 | 0 | 0.93226
2014-10-16 | 22時 | 0 | 0 | 0 | 0 | 0 | 0.93226
2014-10-16 | 23時 | 0 | 0 | 0 | 0 | 0 | 0.93226
2014-10-17 | 0時 | 0 | 0 | 0 | 0 | 0 | 0.93226
2014-10-17 | 1時 | 0 | 0 | 0 | 0 | 0 | 0.93226
2014-10-17 | 2時 | 0 | 0 | 0 | 0 | 0 | 0.93226
2014-10-17 | 3時 | 0 | 0 | 0 | 0 | 0 | 0.93226
2014-10-17 | 4時 | 0 | 0 | 0 | 0 | 0 | 0.93226
2014-10-17 | 5時 | 0 | 0 | 0 | 0 | 0 | 0.93226
2014-10-17 | 6時 | 0 | 0 | 0 | 0 | 0 | 0.93226
2014-10-17 | 7時 | 0 | 0 | 0 | 0 | 0 | 0.93226
2014-10-17 | 8時 | 0 | 0 | 0 | 0 | 0 | 0.93226
2014-10-17 | 9時 | 0 | 0 | 0 | 0 | 0 | 0.93226
2014-10-17 | 10時 | 0 | 0 | 0 | 0 | 0 | 0.93226
2014-10-17 | 11時 | 0 | 0 | 0 | 0 | 0 | 0.93226
2014-10-17 | 12時 | 0 | 0 | 0 | 0 | 0 | 0.93226
2014-10-17 | 13時 | 0 | 0 | 0 | 0 | 0 | 0.93226
2014-10-17 | 14時 | 0 | 0 | 0 | 0 | 0 | 0.93226
2014-10-17 | 15時 | 0 | 0 | 0 | 0 | 0 | 0.93226
2014-10-17 | 16時 | 0 | 0 | 0 | 0 | 0 | 0.93226
2014-10-17 | 17時 | 0 | 0 | 0 | 0 | 0 | 0.93226
2014-10-17 | 18時 | 0 | 0 | 0 | 0 | 0 | 0.93226
2014-10-17 | 19時 | 0 | 0 | 0 | 0 | 0 | 0.93226
2014-10-17 | 20時 | 0 | 0 | 0 | 0 | 0 | 0.93226
2014-10-17 | 21時 | 0 | 0 | 0 | 0 | 0 | 0.93226
2014-10-17 | 22時 | 0 | 0 | 0 | 0 | 0 | 0.93226
2014-10-17 | 23時 | 0 | 0 | 0 | 0 | 0 | 0.93226
2014-10-18 | 0時 | 0 | 0 | 0 | 0 | 0 | 0.93226
2014-10-18 | 1時 | 0 | 0 | 0 | 0 | 0 | 0.93226
2014-10-18 | 2時 | 0 | 0 | 0 | 0 | 0 | 0.93226
2014-10-18 | 3時 | 0 | 0 | 0 | 0 | 0 | 0.93226
2014-10-18 | 4時 | 0 | 0 | 0 | 0 | 0 | 0.93226
2014-10-18 | 5時 | 0 | 0 | 0 | 0 | 0 | 0.93226
2014-10-18 | 6時 | 0 | 0 | 0 | 0 | 0 | 0.93226
2014-10-18 | 7時 | 0 | 0 | 0 | 0 | 0 | 0.93226
2014-10-18 | 8時 | 0 | 0 | 0 | 0 | 0 | 0.93226
2014-10-18 | 9時 | 0 | 0 | 0 | 0 | 0 | 0.93226
2014-10-18 | 10時 | 0 | 0 | 0 | 0 | 0 | 0.93226
2014-10-18 | 11時 | 0 | 0 | 0 | 0 | 0 | 0.93226
2014-10-18 | 12時 | 0 | 0 | 0 | 0 | 0 | 0.93226
2014-10-18 | 13時 | 0 | 0 | 0 | 0 | 0 | 0.93226
2014-10-18 | 14時 | 0 | 0 | 0 | 0 | 0 | 0.93226
2014-10-18 | 15時 | 0 | 0 | 0 | 0 | 0 | 0.93226
2014-10-18 | 16時 | 0 | 0 | 0 | 0 | 0 | 0.93226
2014-10-18 | 17時 | 0 | 0 | 0 | 0 | 0 | 0.93226
2014-10-18 | 18時 | 0 | 0 | 0 | 0 | 0 | 0.93226
2014-10-18 | 19時 | 0 | 0 | 0 | 0 | 0 | 0.93226
2014-10-18 | 20時 | 0 | 0 | 0 | 0 | 0 | 0.93226
2014-10-18 | 21時 | 0 | 0 | 0 | 0 | 0 | 0.93226
2014-10-18 | 22時 | 0 | 0 | 0 | 0 | 0 | 0.93226
2014-10-18 | 23時 | 0 | 0 | 0 | 0 | 0 | 0.93226
2014-10-19 | 0時 | 0 | 0 | 0 | 0 | 0 | 0.93226
2014-10-19 | 1時 | 0 | 0 | 0 | 0 | 0 | 0.93226
2014-10-19 | 2時 | 0 | 0 | 0 | 0 | 0 | 0.93226
2014-10-19 | 3時 | 0 | 0 | 0 | 0 | 0 | 0.93226
2014-10-19 | 4時 | 0 | 0 | 0 | 0 | 0 | 0.93226
2014-10-19 | 5時 | 0 | 0 | 0 | 0 | 0 | 0.93226
2014-10-19 | 6時 | 0 | 0 | 0 | 0 | 0 | 0.93226
2014-10-19 | 7時 | 0 | 0 | 0 | 0 | 0 | 0.93226
2014-10-19 | 8時 | 0 | 0 | 0 | 0 | 0 | 0.93226
2014-10-19 | 9時 | 0 | 0 | 0 | 0 | 0 | 0.93226
2014-10-19 | 10時 | 0 | 0 | 0 | 0 | 0 | 0.93226
2014-10-19 | 11時 | 0 | 0 | 0 | 0 | 0 | 0.93226
2014-10-19 | 12時 | 0 | 0 | 0 | 0 | 0 | 0.93226
2014-10-19 | 13時 | 0 | 0 | 0 | 0 | 0 | 0.93226
2014-10-19 | 14時 | 0 | 0 | 0 | 0 | 0 | 0.93226
2014-10-19 | 15時 | 0 | 0 | 0 | 0 | 0 | 0.93226
2014-10-19 | 16時 | 0 | 0 | 0 | 0 | 0 | 0.93226
2014-10-19 | 17時 | 0 | 0 | 0 | 0 | 0 | 0.93226
2014-10-19 | 18時 | 0 | 0 | 0 | 0 | 0 | 0.93226
2014-10-19 | 19時 | 0 | 0 | 0 | 0 | 0 | 0.93226
2014-10-19 | 20時 | 0 | 0 | 0 | 0 | 0 | 0.93226
2014-10-19 | 21時 | 0 | 0 | 0 | 0 | 0 | 0.93226
2014-10-19 | 22時 | 0 | 0 | 0 | 0 | 0 | 0.93226
2014-10-19 | 23時 | 0 | 0 | 0 | 0 | 0 | 0.93226
2014-10-20 | 0時 | 0 | 0 | 0 | 0 | 0 | 0.93226
2014-10-20 | 1時 | 0 | 0 | 0 | 0 | 0 | 0.93226
2014-10-20 | 2時 | 0 | 0 | 0 | 0 | 0 | 0.93226
2014-10-20 | 3時 | 0 | 0 | 0 | 0 | 0 | 0.93226
2014-10-20 | 4時 | 0 | 0 | 0 | 0 | 0 | 0.93226
2014-10-20 | 5時 | 0 | 0 | 0 | 0 | 0 | 0.93226
2014-10-20 | 6時 | 0 | 0 | 0 | 0 | 0 | 0.93226
2014-10-20 | 7時 | 0 | 0 | 0 | 0 | 0 | 0.93226
2014-10-20 | 8時 | 0 | 0 | 0 | 0 | 0 | 0.93226
2014-10-20 | 9時 | 0 | 0 | 0 | 0 | 0 | 0.93226
2014-10-20 | 10時 | 0 | 0 | 0 | 0 | 0 | 0.93226
2014-10-20 | 11時 | 0 | 0 | 0 | 0 | 0 | 0.93226
2014-10-20 | 12時 | 0 | 0 | 0 | 0 | 0 | 0.93226
2014-10-20 | 13時 | 0 | 0 | 0 | 0 | 0 | 0.93226
2014-10-20 | 14時 | 0 | 0 | 0 | 0 | 0 | 0.93226
2014-10-20 | 15時 | 0 | 0 | 0 | 0 | 0 | 0.93226
2014-10-20 | 16時 | 0 | 0 | 0 | 0 | 0 | 0.93226
2014-10-20 | 17時 | 0 | 0 | 0 | 0 | 0 | 0.93226
2014-10-20 | 18時 | 0 | 0 | 0 | 0 | 0 | 0.93226
2014-10-20 | 19時 | 0 | 0 | 0 | 0 | 0 | 0.93226
2014-10-20 | 20時 | 0 | 0 | 0 | 0 | 0 | 0.93226
2014-10-20 | 21時 | 0 | 0 | 0 | 0 | 0 | 0.93226
2014-10-20 | 22時 | 0 | 0 | 0 | 0 | 0 | 0.93226
2014-10-20 | 23時 | 0 | 0 | 0 | 0 | 0 | 0.93226
2014-10-21 | 0時 | 0 | 0 | 0 | 0 | 0 | 0.93226
2014-10-21 | 1時 | 0 | 0 | 0 | 0 | 0 | 0.93226
2014-10-21 | 2時 | 0 | 0 | 0 | 0 | 0 | 0.93226
2014-10-21 | 3時 | 0 | 0 | 0 | 0 | 0 | 0.93226
2014-10-21 | 4時 | 0 | 0 | 0 | 0 | 0 | 0.93226
2014-10-21 | 5時 | 0 | 0 | 0 | 0 | 0 | 0.93226
2014-10-21 | 6時 | 0 | 0 | 0 | 0 | 0 | 0.93226
2014-10-21 | 7時 | 0 | 0 | 0 | 0 | 0 | 0.93226
2014-10-21 | 8時 | 0 | 0 | 0 | 0 | 0 | 0.93226
2014-10-21 | 9時 | 0 | 0 | 0 | 0 | 0 | 0.93226
2014-10-21 | 10時 | 0 | 0 | 0 | 0 | 0 | 0.93226
2014-10-21 | 11時 | 0 | 0 | 0 | 0 | 0 | 0.93226
2014-10-21 | 12時 | 0 | 0 | 0 | 0 | 0 | 0.93226
2014-10-21 | 13時 | 0 | 0 | 0 | 0 | 0 | 0.93226
2014-10-21 | 14時 | 0 | 0 | 0 | 0 | 0 | 0.93226
2014-10-21 | 15時 | 0 | 0 | 0 | 0 | 0 | 0.93226
2014-10-21 | 16時 | 0 | 0 | 0 | 0 | 0 | 0.93226
2014-10-21 | 17時 | 0 | 0 | 0 | 0 | 0 | 0.93226
2014-10-21 | 18時 | 0 | 0 | 0 | 0 | 0 | 0.93226
2014-10-21 | 19時 | 0 | 0 | 0 | 0 | 0 | 0.93226
2014-10-21 | 20時 | 0 | 0 | 0 | 0 | 0 | 0.93226
2014-10-21 | 21時 | 0 | 0 | 0 | 0 | 0 | 0.93226
2014-10-21 | 22時 | 0 | 0 | 0 | 0 | 0 | 0.93226
2014-10-21 | 23時 | 0 | 0 | 0 | 0 | 0 | 0.93226
2014-10-22 | 0時 | 0 | 0 | 0 | 0 | 0 | 0.93226
2014-10-22 | 1時 | 0 | 0 | 0 | 0 | 0 | 0.93226
2014-10-22 | 2時 | 0 | 0 | 0 | 0 | 0 | 0.93226
2014-10-22 | 3時 | 0 | 0 | 0 | 0 | 0 | 0.93226
2014-10-22 | 4時 | 0 | 0 | 0 | 0 | 0 | 0.93226
2014-10-22 | 5時 | 0 | 0 | 0 | 0 | 0 | 0.93226
2014-10-22 | 6時 | 0 | 0 | 0 | 0 | 0 | 0.93226
2014-10-22 | 7時 | 0 | 0 | 0 | 0 | 0 | 0.93226
2014-10-22 | 8時 | 0 | 0 | 0 | 0 | 0 | 0.93226
2014-10-22 | 9時 | 0 | 0 | 0 | 0 | 0 | 0.93226
2014-10-22 | 10時 | 0 | 0 | 0 | 0 | 0 | 0.93226
2014-10-22 | 11時 | 0 | 0 | 0 | 0 | 0 | 0.93226
2014-10-22 | 12時 | 0 | 0 | 0 | 0 | 0 | 0.93226
2014-10-22 | 13時 | 0 | 0 | 0 | 0 | 0 | 0.93226
2014-10-22 | 14時 | 0 | 0 | 0 | 0 | 0 | 0.93226
2014-10-22 | 15時 | 0 | 0 | 0 | 0 | 0 | 0.93226
2014-10-22 | 16時 | 0 | 0 | 0 | 0 | 0 | 0.93226
2014-10-22 | 17時 | 0 | 0 | 0 | 0 | 0 | 0.93226
2014-10-22 | 18時 | 0 | 0 | 0 | 0 | 0 | 0.93226
2014-10-22 | 19時 | 0 | 0 | 0 | 0 | 0 | 0.93226
2014-10-22 | 20時 | 0 | 0 | 0 | 0 | 0 | 0.93226
2014-10-22 | 21時 | 0 | 0 | 0 | 0 | 0 | 0.93226
2014-10-22 | 22時 | 0 | 0 | 0 | 0 | 0 | 0.93226
2014-10-22 | 23時 | 0 | 0 | 0 | 0 | 0 | 0.93226
2014-10-23 | 0時 | 0 | 0 | 0 | 0 | 0 | 0.93226
2014-10-23 | 1時 | 0 | 0 | 0 | 0 | 0 | 0.93226
2014-10-23 | 2時 | 0 | 0 | 0 | 0 | 0 | 0.93226
2014-10-23 | 3時 | 0 | 0 | 0 | 0 | 0 | 0.93226
2014-10-23 | 4時 | 0 | 0 | 0 | 0 | 0 | 0.93226
2014-10-23 | 5時 | 0 | 0 | 0 | 0 | 0 | 0.93226
2014-10-23 | 6時 | 0 | 0 | 0 | 0 | 0 | 0.93226
2014-10-23 | 7時 | 0 | 0 | 0 | 0 | 0 | 0.93226
2014-10-23 | 8時 | 0 | 0 | 0 | 0 | 0 | 0.93226
2014-10-23 | 9時 | 0 | 0 | 0 | 0 | 0 | 0.93226
2014-10-23 | 10時 | 0 | 0 | 0 | 0 | 0 | 0.93226
2014-10-23 | 11時 | 0 | 0 | 0 | 0 | 0 | 0.93226
2014-10-23 | 12時 | 0 | 0 | 0 | 0 | 0 | 0.93226
2014-10-23 | 13時 | 0 | 0 | 0 | 0 | 0 | 0.93226
2014-10-23 | 14時 | 0 | 0 | 0 | 0 | 0 | 0.93226
2014-10-23 | 15時 | 0 | 0 | 0 | 0 | 0 | 0.93226
2014-10-23 | 16時 | 0 | 0 | 0 | 0 | 0 | 0.93226
2014-10-23 | 17時 | 0 | 0 | 0 | 0 | 0 | 0.93226
2014-10-23 | 18時 | 0 | 0 | 0 | 0 | 0 | 0.93226
2014-10-23 | 19時 | 0 | 0 | 0 | 0 | 0 | 0.93226
2014-10-23 | 20時 | 0 | 0 | 0 | 0 | 0 | 0.93226
2014-10-23 | 21時 | 0 | 0 | 0 | 0 | 0 | 0.93226
2014-10-23 | 22時 | 0 | 0 | 0 | 0 | 0 | 0.93226
2014-10-23 | 23時 | 0 | 0 | 0 | 0 | 0 | 0.93226
2014-10-24 | 0時 | 0 | 0 | 0 | 0 | 0 | 0.93226
2014-10-24 | 1時 | 0 | 0 | 0 | 0 | 0 | 0.93226
2014-10-24 | 2時 | 0 | 0 | 0 | 0 | 0 | 0.93226
2014-10-24 | 3時 | 0 | 0 | 0 | 0 | 0 | 0.93226
2014-10-24 | 4時 | 0 | 0 | 0 | 0 | 0 | 0.93226
2014-10-24 | 5時 | 0 | 0 | 0 | 0 | 0 | 0.93226
2014-10-24 | 6時 | 0 | 0 | 0 | 0 | 0 | 0.93226
2014-10-24 | 7時 | 0 | 0 | 0 | 0 | 0 | 0.93226
2014-10-24 | 8時 | 0 | 0 | 0 | 0 | 0 | 0.93226
2014-10-24 | 9時 | 0 | 0 | 0 | 0 | 0 | 0.93226
2014-10-24 | 10時 | 0 | 0 | 0 | 0 | 0 | 0.93226
2014-10-24 | 11時 | 0 | 0 | 0 | 0 | 0 | 0.93226
2014-10-24 | 12時 | 0 | 0 | 0 | 0 | 0 | 0.93226
2014-10-24 | 13時 | 0 | 0 | 0 | 0 | 0 | 0.93226
2014-10-24 | 14時 | 0 | 0 | 0 | 0 | 0 | 0.93226
2014-10-24 | 15時 | 0 | 0 | 0 | 0 | 0 | 0.93226
2014-10-24 | 16時 | 0 | 0 | 0 | 0 | 0 | 0.93226
2014-10-24 | 17時 | 0 | 0 | 0 | 0 | 0 | 0.93226
2014-10-24 | 18時 | 0 | 0 | 0 | 0 | 0 | 0.93226
2014-10-24 | 19時 | 0 | 0 | 0 | 0 | 0 | 0.93226
2014-10-24 | 20時 | 0 | 0 | 0 | 0 | 0 | 0.93226
2014-10-24 | 21時 | 0 | 0 | 0 | 0 | 0 | 0.93226
2014-10-24 | 22時 | 0 | 0 | 0 | 0 | 0 | 0.93226
2014-10-24 | 23時 | 0 | 0 | 0 | 0 | 0 | 0.93226
2014-10-25 | 0時 | 0 | 0 | 0 | 0 | 0 | 0.93226
2014-10-25 | 1時 | 0 | 0 | 0 | 0 | 0 | 0.93226
2014-10-25 | 2時 | 0 | 0 | 0 | 0 | 0 | 0.93226
2014-10-25 | 3時 | 0 | 0 | 0 | 0 | 0 | 0.93226
2014-10-25 | 4時 | 0 | 0 | 0 | 0 | 0 | 0.93226
2014-10-25 | 5時 | 0 | 0 | 0 | 0 | 0 | 0.93226
2014-10-25 | 6時 | 0 | 0 | 0 | 0 | 0 | 0.93226
2014-10-25 | 7時 | 0 | 0 | 0 | 0 | 0 | 0.93226
2014-10-25 | 8時 | 0 | 0 | 0 | 0 | 0 | 0.93226
2014-10-25 | 9時 | 0 | 0 | 0 | 0 | 0 | 0.93226
2014-10-25 | 10時 | 0 | 0 | 0 | 0 | 0 | 0.93226
2014-10-25 | 11時 | 0 | 0 | 0 | 0 | 0 | 0.93226
2014-10-25 | 12時 | 0 | 0 | 0 | 0 | 0 | 0.93226
2014-10-25 | 13時 | 0 | 0 | 0 | 0 | 0 | 0.93226
2014-10-25 | 14時 | 0 | 0 | 0 | 0 | 0 | 0.93226
2014-10-25 | 15時 | 0 | 0 | 0 | 0 | 0 | 0.93226
2014-10-25 | 16時 | 0 | 0 | 0 | 0 | 0 | 0.93226
2014-10-25 | 17時 | 0 | 0 | 0 | 0 | 0 | 0.93226
2014-10-25 | 18時 | 0 | 0 | 0 | 0 | 0 | 0.93226
2014-10-25 | 19時 | 0 | 0 | 0 | 0 | 0 | 0.93226
2014-10-25 | 20時 | 0 | 0 | 0 | 0 | 0 | 0.93226
2014-10-25 | 21時 | 0 | 0 | 0 | 0 | 0 | 0.93226
2014-10-25 | 22時 | 0 | 0 | 0 | 0 | 0 | 0.93226
2014-10-25 | 23時 | 0 | 0 | 0 | 0 | 0 | 0.93226
2014-10-26 | 0時 | 0 | 0 | 0 | 0 | 0 | 0.93226
2014-10-26 | 1時 | 0 | 0 | 0 | 0 | 0 | 0.93226
2014-10-26 | 2時 | 0 | 0 | 0 | 0 | 0 | 0.93226
2014-10-26 | 3時 | 0 | 0 | 0 | 0 | 0 | 0.93226
2014-10-26 | 4時 | 0 | 0 | 0 | 0 | 0 | 0.93226
2014-10-26 | 5時 | 0 | 0 | 0 | 0 | 0 | 0.93226
2014-10-26 | 6時 | 0 | 0 | 0 | 0 | 0 | 0.93226
2014-10-26 | 7時 | 0 | 0 | 0 | 0 | 0 | 0.93226
2014-10-26 | 8時 | 0 | 0 | 0 | 0 | 0 | 0.93226
2014-10-26 | 9時 | 0 | 0 | 0 | 0 | 0 | 0.93226
2014-10-26 | 10時 | 0 | 0 | 0 | 0 | 0 | 0.93226
2014-10-26 | 11時 | 0 | 0 | 0 | 0 | 0 | 0.93226
2014-10-26 | 12時 | 0 | 0 | 0 | 0 | 0 | 0.93226
2014-10-26 | 13時 | 0 | 0 | 0 | 0 | 0 | 0.93226
2014-10-26 | 14時 | 0 | 0 | 0 | 0 | 0 | 0.93226
2014-10-26 | 15時 | 0 | 0 | 0 | 0 | 0 | 0.93226
2014-10-26 | 16時 | 0 | 0 | 0 | 0 | 0 | 0.93226
2014-10-26 | 17時 | 0 | 0 | 0 | 0 | 0 | 0.93226
2014-10-26 | 18時 | 0 | 0 | 0 | 0 | 0 | 0.93226
2014-10-26 | 19時 | 0 | 0 | 0 | 0 | 0 | 0.93226
2014-10-26 | 20時 | 0 | 0 | 0 | 0 | 0 | 0.93226
2014-10-26 | 21時 | 0 | 0 | 0 | 0 | 0 | 0.93226
2014-10-26 | 22時 | 0 | 0 | 0 | 0 | 0 | 0.93226
2014-10-26 | 23時 | 0 | 0 | 0 | 0 | 0 | 0.93226
2014-10-27 | 0時 | 0 | 0 | 0 | 0 | 0 | 0.93226
2014-10-27 | 1時 | 0 | 0 | 0 | 0 | 0 | 0.93226
2014-10-27 | 2時 | 0 | 0 | 0 | 0 | 0 | 0.93226
2014-10-27 | 3時 | 0 | 0 | 0 | 0 | 0 | 0.93226
2014-10-27 | 4時 | 0 | 0 | 0 | 0 | 0 | 0.93226
2014-10-27 | 5時 | 0 | 0 | 0 | 0 | 0 | 0.93226
2014-10-27 | 6時 | 0 | 0 | 0 | 0 | 0 | 0.93226
2014-10-27 | 7時 | 0 | 0 | 0 | 0 | 0 | 0.93226
2014-10-27 | 8時 | 0 | 0 | 0 | 0 | 0 | 0.93226
2014-10-27 | 9時 | 0 | 0 | 0 | 0 | 0 | 0.93226
2014-10-27 | 10時 | 0 | 0 | 0 | 0 | 0 | 0.93226
2014-10-27 | 11時 | 0 | 0 | 0 | 0 | 0 | 0.93226
2014-10-27 | 12時 | 0 | 0 | 0 | 0 | 0 | 0.93226
2014-10-27 | 13時 | 0 | 0 | 0 | 0 | 0 | 0.93226
2014-10-27 | 14時 | 0 | 0 | 0 | 0 | 0 | 0.93226
2014-10-27 | 15時 | 0 | 0 | 0 | 0 | 0 | 0.93226
2014-10-27 | 16時 | 0 | 0 | 0 | 0 | 0 | 0.93226
2014-10-27 | 17時 | 0 | 0 | 0 | 0 | 0 | 0.93226
2014-10-27 | 18時 | 0 | 0 | 0 | 0 | 0 | 0.93226
2014-10-27 | 19時 | 0 | 0 | 0 | 0 | 0 | 0.93226
2014-10-27 | 20時 | 0 | 0 | 0 | 0 | 0 | 0.93226
2014-10-27 | 21時 | 0 | 0 | 0 | 0 | 0 | 0.93226
2014-10-27 | 22時 | 0 | 0 | 0 | 0 | 0 | 0.93226
2014-10-27 | 23時 | 0 | 0 | 0 | 0 | 0 | 0.93226
2014-10-28 | 0時 | 0 | 0 | 0 | 0 | 0 | 0.93226
2014-10-28 | 1時 | 0 | 0 | 0 | 0 | 0 | 0.93226
2014-10-28 | 2時 | 0 | 0 | 0 | 0 | 0 | 0.93226
2014-10-28 | 3時 | 0 | 0 | 0 | 0 | 0 | 0.93226
2014-10-28 | 4時 | 0 | 0 | 0 | 0 | 0 | 0.93226
2014-10-28 | 5時 | 0 | 0 | 0 | 0 | 0 | 0.93226
2014-10-28 | 6時 | 0 | 0 | 0 | 0 | 0 | 0.93226
2014-10-28 | 7時 | 0 | 0 | 0 | 0 | 0 | 0.93226
2014-10-28 | 8時 | 0 | 0 | 0 | 0 | 0 | 0.93226
2014-10-28 | 9時 | 0 | 0 | 0 | 0 | 0 | 0.93226
2014-10-28 | 10時 | 0 | 0 | 0 | 0 | 0 | 0.93226
2014-10-28 | 11時 | 0 | 0 | 0 | 0 | 0 | 0.93226
2014-10-28 | 12時 | 0 | 0 | 0 | 0 | 0 | 0.93226
2014-10-28 | 13時 | 0 | 0 | 0 | 0 | 0 | 0.93226
2014-10-28 | 14時 | 0 | 0 | 0 | 0 | 0 | 0.93226
2014-10-28 | 15時 | 0 | 0 | 0 | 0 | 0 | 0.93226
2014-10-28 | 16時 | 0 | 0 | 0 | 0 | 0 | 0.93226
2014-10-28 | 17時 | 0 | 0 | 0 | 0 | 0 | 0.93226
2014-10-28 | 18時 | 0 | 0 | 0 | 0 | 0 | 0.93226
2014-10-28 | 19時 | 0 | 0 | 0 | 0 | 0 | 0.93226
2014-10-28 | 20時 | 0 | 0 | 0 | 0 | 0 | 0.93226
2014-10-28 | 21時 | 0 | 0 | 0 | 0 | 0 | 0.93226
2014-10-28 | 22時 | 0 | 0 | 0 | 0 | 0 | 0.93226
2014-10-28 | 23時 | 0 | 0 | 0 | 0 | 0 | 0.93226
2014-10-29 | 0時 | 0 | 0 | 0 | 0 | 0 | 0.93226
2014-10-29 | 1時 | 0 | 0 | 0 | 0 | 0 | 0.93226
2014-10-29 | 2時 | 0 | 0 | 0 | 0 | 0 | 0.93226
2014-10-29 | 3時 | 0 | 0 | 0 | 0 | 0 | 0.93226
2014-10-29 | 4時 | 0 | 0 | 0 | 0 | 0 | 0.93226
2014-10-29 | 5時 | 0 | 0 | 0 | 0 | 0 | 0.93226
2014-10-29 | 6時 | 0 | 0 | 0 | 0 | 0 | 0.93226
2014-10-29 | 7時 | 0 | 0 | 0 | 0 | 0 | 0.93226
2014-10-29 | 8時 | 0 | 0 | 0 | 0 | 0 | 0.93226
2014-10-29 | 9時 | 0 | 0 | 0 | 0 | 0 | 0.93226
2014-10-29 | 10時 | 0 | 0 | 0 | 0 | 0 | 0.93226
2014-10-29 | 11時 | 0 | 0 | 0 | 0 | 0 | 0.93226
2014-10-29 | 12時 | 0 | 0 | 0 | 0 | 0 | 0.93226
2014-10-29 | 13時 | 0 | 0 | 0 | 0 | 0 | 0.93226
2014-10-29 | 14時 | 0 | 0 | 0 | 0 | 0 | 0.93226
2014-10-29 | 15時 | 0 | 0 | 0 | 0 | 0 | 0.93226
2014-10-29 | 16時 | 0 | 0 | 0 | 0 | 0 | 0.93226
2014-10-29 | 17時 | 0 | 0 | 0 | 0 | 0 | 0.93226
2014-10-29 | 18時 | 0 | 0 | 0 | 0 | 0 | 0.93226
2014-10-29 | 19時 | 0 | 0 | 0 | 0 | 0 | 0.93226
2014-10-29 | 20時 | 0 | 0 | 0 | 0 | 0 | 0.93226
2014-10-29 | 21時 | 0 | 0 | 0 | 0 | 0 | 0.93226
2014-10-29 | 22時 | 0 | 0 | 0 | 0 | 0 | 0.93226
2014-10-29 | 23時 | 0 | 0 | 0 | 0 | 0 | 0.93226
2014-10-30 | 0時 | 0 | 0 | 0 | 0 | 0 | 0.93226
2014-10-30 | 1時 | 0 | 0 | 0 | 0 | 0 | 0.93226
2014-10-30 | 2時 | 0 | 0 | 0 | 0 | 0 | 0.93226
2014-10-30 | 3時 | 0 | 0 | 0 | 0 | 0 | 0.93226
2014-10-30 | 4時 | 0 | 0 | 0 | 0 | 0 | 0.93226
2014-10-30 | 5時 | 0 | 0 | 0 | 0 | 0 | 0.93226
2014-10-30 | 6時 | 0 | 0 | 0 | 0 | 0 | 0.93226
2014-10-30 | 7時 | 0 | 0 | 0 | 0 | 0 | 0.93226
2014-10-30 | 8時 | 0 | 0 | 0 | 0 | 0 | 0.93226
2014-10-30 | 9時 | 0 | 0 | 0 | 0 | 0 | 0.93226
2014-10-30 | 10時 | 0 | 0 | 0 | 0 | 0 | 0.93226
2014-10-30 | 11時 | 0 | 0 | 0 | 0 | 0 | 0.93226
2014-10-30 | 12時 | 0 | 0 | 0 | 0 | 0 | 0.93226
2014-10-30 | 13時 | 0 | 0 | 0 | 0 | 0 | 0.93226
2014-10-30 | 14時 | 0 | 0 | 0 | 0 | 0 | 0.93226
2014-10-30 | 15時 | 0 | 0 | 0 | 0 | 0 | 0.93226
2014-10-30 | 16時 | 0 | 0 | 0 | 0 | 0 | 0.93226
2014-10-30 | 17時 | 0 | 0 | 0 | 0 | 0 | 0.93226
2014-10-30 | 18時 | 0 | 0 | 0 | 0 | 0 | 0.93226
2014-10-30 | 19時 | 0 | 0 | 0 | 0 | 0 | 0.93226
2014-10-30 | 20時 | 0 | 0 | 0 | 0 | 0 | 0.93226
2014-10-30 | 21時 | 0 | 0 | 0 | 0 | 0 | 0.93226
2014-10-30 | 22時 | 0 | 0 | 0 | 0 | 0 | 0.93226
2014-10-30 | 23時 | 0 | 0 | 0 | 0 | 0 | 0.93226
2014-10-31 | 0時 | 0 | 0 | 0 | 0 | 0 | 0.93226
2014-10-31 | 1時 | 0 | 0 | 0 | 0 | 0 | 0.93226
2014-10-31 | 2時 | 0 | 0 | 0 | 0 | 0 | 0.93226
2014-10-31 | 3時 | 0 | 0 | 0 | 0 | 0 | 0.93226
2014-10-31 | 4時 | 0 | 0 | 0 | 0 | 0 | 0.93226
2014-10-31 | 5時 | 0 | 0 | 0 | 0 | 0 | 0.93226
2014-10-31 | 6時 | 0 | 0 | 0 | 0 | 0 | 0.93226
2014-10-31 | 7時 | 0 | 0 | 0 | 0 | 0 | 0.93226
2014-10-31 | 8時 | 0 | 0 | 0 | 0 | 0 | 0.93226
2014-10-31 | 9時 | 0 | 0 | 0 | 0 | 0 | 0.93226
2014-10-31 | 10時 | 0 | 0 | 0 | 0 | 0 | 0.93226
2014-10-31 | 11時 | 0 | 0 | 0 | 0 | 0 | 0.93226
2014-10-31 | 12時 | 0 | 0 | 0 | 0 | 0 | 0.93226
2014-10-31 | 13時 | 0 | 0 | 0 | 0 | 0 | 0.93226
2014-10-31 | 14時 | 0 | 0 | 0 | 0 | 0 | 0.93226
2014-10-31 | 15時 | 0 | 0 | 0 | 0 | 0 | 0.93226
2014-10-31 | 16時 | 0 | 0 | 0 | 0 | 0 | 0.93226
2014-10-31 | 17時 | 0 | 0 | 0 | 0 | 0 | 0.93226
2014-10-31 | 18時 | 0 | 0 | 0 | 0 | 0 | 0.93226
2014-10-31 | 19時 | 0 | 0 | 0 | 0 | 0 | 0.93226
2014-10-31 | 20時 | 0 | 0 | 0 | 0 | 0 | 0.93226
2014-10-31 | 21時 | 0 | 0 | 0 | 0 | 0 | 0.93226
2014-10-31 | 22時 | 0 | 0 | 0 | 0 | 0 | 0.93226
2014-10-31 | 23時 | 0 | 0 | 0 | 0 | 0 | 0.93226
2014-11-01 | 0時 | 0 | 0 | 0 | 0 | 0 | 0.93226
2014-11-01 | 1時 | 0 | 0 | 0 | 0 | 0 | 0.93226
2014-11-01 | 2時 | 0 | 0 | 0 | 0 | 0 | 0.93226
2014-11-01 | 3時 | 0 | 0 | 0 | 0 | 0 | 0.93226
2014-11-01 | 4時 | 0 | 0 | 0 | 0 | 0 | 0.93226
2014-11-01 | 5時 | 0 | 0 | 0 | 0 | 0 | 0.93226
2014-11-01 | 6時 | 0 | 0 | 0 | 0 | 0 | 0.93226
2014-11-01 | 7時 | 0 | 0 | 0 | 0 | 0 | 0.93226
2014-11-01 | 8時 | 0 | 0 | 0 | 0 | 0 | 0.93226
2014-11-01 | 9時 | 0 | 0 | 0 | 0 | 0 | 0.93226
2014-11-01 | 10時 | 0 | 0 | 0 | 0 | 0 | 0.93226
2014-11-01 | 11時 | 0 | 0 | 0 | 0 | 0 | 0.93226
2014-11-01 | 12時 | 0 | 0 | 0 | 0 | 0 | 0.93226
2014-11-01 | 13時 | 0 | 0 | 0 | 0 | 0 | 0.93226
2014-11-01 | 14時 | 0 | 0 | 0 | 0 | 0 | 0.93226
2014-11-01 | 15時 | 0 | 0 | 0 | 0 | 0 | 0.93226
2014-11-01 | 16時 | 0 | 0 | 0 | 0 | 0 | 0.93226
2014-11-01 | 17時 | 0 | 0 | 0 | 0 | 0 | 0.93226
2014-11-01 | 18時 | 0 | 0 | 0 | 0 | 0 | 0.93226
2014-11-01 | 19時 | 0 | 0 | 0 | 0 | 0 | 0.93226
2014-11-01 | 20時 | 0 | 0 | 0 | 0 | 0 | 0.93226
2014-11-01 | 21時 | 0 | 0 | 0 | 0 | 0 | 0.93226
2014-11-01 | 22時 | 0 | 0 | 0 | 0 | 0 | 0.93226
2014-11-01 | 23時 | 0 | 0 | 0 | 0 | 0 | 0.93226
2014-11-02 | 0時 | 0 | 0 | 0 | 0 | 0 | 0.93226
2014-11-02 | 1時 | 0 | 0 | 0 | 0 | 0 | 0.93226
2014-11-02 | 2時 | 0 | 0 | 0 | 0 | 0 | 0.93226
2014-11-02 | 3時 | 0 | 0 | 0 | 0 | 0 | 0.93226
2014-11-02 | 4時 | 0 | 0 | 0 | 0 | 0 | 0.93226
2014-11-02 | 5時 | 0 | 0 | 0 | 0 | 0 | 0.93226
2014-11-02 | 6時 | 0 | 0 | 0 | 0 | 0 | 0.93226
2014-11-02 | 7時 | 0 | 0 | 0 | 0 | 0 | 0.93226
2014-11-02 | 8時 | 0 | 0 | 0 | 0 | 0 | 0.93226
2014-11-02 | 9時 | 0 | 0 | 0 | 0 | 0 | 0.93226
2014-11-02 | 10時 | 0 | 0 | 0 | 0 | 0 | 0.93226
2014-11-02 | 11時 | 0 | 0 | 0 | 0 | 0 | 0.93226
2014-11-02 | 12時 | 0 | 0 | 0 | 0 | 0 | 0.93226
2014-11-02 | 13時 | 0 | 0 | 0 | 0 | 0 | 0.93226
2014-11-02 | 14時 | 0 | 0 | 0 | 0 | 0 | 0.93226
2014-11-02 | 15時 | 0 | 0 | 0 | 0 | 0 | 0.93226
2014-11-02 | 16時 | 0 | 0 | 0 | 0 | 0 | 0.93226
2014-11-02 | 17時 | 0 | 0 | 0 | 0 | 0 | 0.93226
2014-11-02 | 18時 | 0 | 0 | 0 | 0 | 0 | 0.93226
2014-11-02 | 19時 | 0 | 0 | 0 | 0 | 0 | 0.93226
2014-11-02 | 20時 | 0 | 0 | 0 | 0 | 0 | 0.93226
2014-11-02 | 21時 | 0 | 0 | 0 | 0 | 0 | 0.93226
2014-11-02 | 22時 | 0 | 0 | 0 | 0 | 0 | 0.93226
2014-11-02 | 23時 | 0 | 0 | 0 | 0 | 0 | 0.93226
2014-11-03 | 0時 | 0 | 0 | 0 | 0 | 0 | 0.93226
2014-11-03 | 1時 | 0 | 0 | 0 | 0 | 0 | 0.93226
2014-11-03 | 2時 | 0 | 0 | 0 | 0 | 0 | 0.93226
2014-11-03 | 3時 | 0 | 0 | 0 | 0 | 0 | 0.93226
2014-11-03 | 4時 | 0 | 0 | 0 | 0 | 0 | 0.93226
2014-11-03 | 5時 | 0 | 0 | 0 | 0 | 0 | 0.93226
2014-11-03 | 6時 | 0 | 0 | 0 | 0 | 0 | 0.93226
2014-11-03 | 7時 | 0 | 0 | 0 | 0 | 0 | 0.93226
2014-11-03 | 8時 | 0 | 0 | 0 | 0 | 0 | 0.93226
2014-11-03 | 9時 | 0 | 0 | 0 | 0 | 0 | 0.93226
2014-11-03 | 10時 | 0 | 0 | 0 | 0 | 0 | 0.93226
2014-11-03 | 11時 | 0 | 0 | 0 | 0 | 0 | 0.93226
2014-11-03 | 12時 | 0 | 0 | 0 | 0 | 0 | 0.93226
2014-11-03 | 13時 | 0 | 0 | 0 | 0 | 0 | 0.93226
2014-11-03 | 14時 | 0 | 0 | 0 | 0 | 0 | 0.93226
2014-11-03 | 15時 | 0 | 0 | 0 | 0 | 0 | 0.93226
2014-11-03 | 16時 | 0 | 0 | 0 | 0 | 0 | 0.93226
2014-11-03 | 17時 | 0 | 0 | 0 | 0 | 0 | 0.93226
2014-11-03 | 18時 | 0 | 0 | 0 | 0 | 0 | 0.93226
2014-11-03 | 19時 | 0 | 0 | 0 | 0 | 0 | 0.93226
2014-11-03 | 20時 | 0 | 0 | 0 | 0 | 0 | 0.93226
2014-11-03 | 21時 | 0 | 0 | 0 | 0 | 0 | 0.93226
2014-11-03 | 22時 | 0 | 0 | 0 | 0 | 0 | 0.93226
2014-11-03 | 23時 | 0 | 0 | 0 | 0 | 0 | 0.93226
2014-11-04 | 0時 | 0 | 0 | 0 | 0 | 0 | 0.93226
2014-11-04 | 1時 | 0 | 0 | 0 | 0 | 0 | 0.93226
2014-11-04 | 2時 | 0 | 0 | 0 | 0 | 0 | 0.93226
2014-11-04 | 3時 | 0 | 0 | 0 | 0 | 0 | 0.93226
2014-11-04 | 4時 | 0 | 0 | 0 | 0 | 0 | 0.93226
2014-11-04 | 5時 | 0 | 0 | 0 | 0 | 0 | 0.93226
2014-11-04 | 6時 | 0 | 0 | 0 | 0 | 0 | 0.93226
2014-11-04 | 7時 | 0 | 0 | 0 | 0 | 0 | 0.93226
2014-11-04 | 8時 | 0 | 0 | 0 | 0 | 0 | 0.93226
2014-11-04 | 9時 | 0 | 0 | 0 | 0 | 0 | 0.93226
2014-11-04 | 10時 | 0 | 0 | 0 | 0 | 0 | 0.93226
2014-11-04 | 11時 | 0 | 0 | 0 | 0 | 0 | 0.93226
2014-11-04 | 12時 | 0 | 0 | 0 | 0 | 0 | 0.93226
2014-11-04 | 13時 | 0 | 0 | 0 | 0 | 0 | 0.93226
2014-11-04 | 14時 | 0 | 0 | 0 | 0 | 0 | 0.93226
2014-11-04 | 15時 | 0 | 0 | 0 | 0 | 0 | 0.93226
2014-11-04 | 16時 | 0 | 0 | 0 | 0 | 0 | 0.93226
2014-11-04 | 17時 | 0 | 0 | 0 | 0 | 0 | 0.93226
2014-11-04 | 18時 | 0 | 0 | 0 | 0 | 0 | 0.93226
2014-11-04 | 19時 | 0 | 0 | 0 | 0 | 0 | 0.93226
2014-11-04 | 20時 | 0 | 0 | 0 | 0 | 0 | 0.93226
2014-11-04 | 21時 | 0 | 0 | 0 | 0 | 0 | 0.93226
2014-11-04 | 22時 | 0 | 0 | 0 | 0 | 0 | 0.93226
2014-11-04 | 23時 | 0 | 0 | 0 | 0 | 0 | 0.93226
2014-11-05 | 0時 | 0 | 0 | 0 | 0 | 0 | 0.93226
2014-11-05 | 1時 | 0 | 0 | 0 | 0 | 0 | 0.93226
2014-11-05 | 2時 | 0 | 0 | 0 | 0 | 0 | 0.93226
2014-11-05 | 3時 | 0 | 0 | 0 | 0 | 0 | 0.93226
2014-11-05 | 4時 | 0 | 0 | 0 | 0 | 0 | 0.93226
2014-11-05 | 5時 | 0 | 0 | 0 | 0 | 0 | 0.93226
2014-11-05 | 6時 | 0 | 0 | 0 | 0 | 0 | 0.93226
2014-11-05 | 7時 | 0 | 0 | 0 | 0 | 0 | 0.93226
2014-11-05 | 8時 | 0 | 0 | 0 | 0 | 0 | 0.93226
2014-11-05 | 9時 | 0 | 0 | 0 | 0 | 0 | 0.93226
2014-11-05 | 10時 | 0 | 0 | 0 | 0 | 0 | 0.93226
2014-11-05 | 11時 | 0 | 0 | 0 | 0 | 0 | 0.93226
2014-11-05 | 12時 | 0 | 0 | 0 | 0 | 0 | 0.93226
2014-11-05 | 13時 | 0 | 0 | 0 | 0 | 0 | 0.93226
2014-11-05 | 14時 | 0 | 0 | 0 | 0 | 0 | 0.93226
2014-11-05 | 15時 | 0 | 0 | 0 | 0 | 0 | 0.93226
2014-11-05 | 16時 | 0 | 0 | 0 | 0 | 0 | 0.93226
2014-11-05 | 17時 | 0 | 0 | 0 | 0 | 0 | 0.93226
2014-11-05 | 18時 | 0 | 0 | 0 | 0 | 0 | 0.93226
2014-11-05 | 19時 | 0 | 0 | 0 | 0 | 0 | 0.93226
2014-11-05 | 20時 | 0 | 0 | 0 | 0 | 0 | 0.93226
2014-11-05 | 21時 | 0 | 0 | 0 | 0 | 0 | 0.93226
2014-11-05 | 22時 | 0 | 0 | 0 | 0 | 0 | 0.93226
2014-11-05 | 23時 | 0 | 0 | 0 | 0 | 0 | 0.93226
2014-11-06 | 0時 | 0 | 0 | 0 | 0 | 0 | 0.93226
2014-11-06 | 1時 | 0 | 0 | 0 | 0 | 0 | 0.93226
2014-11-06 | 2時 | 0 | 0 | 0 | 0 | 0 | 0.93226
2014-11-06 | 3時 | 0 | 0 | 0 | 0 | 0 | 0.93226
2014-11-06 | 4時 | 0 | 0 | 0 | 0 | 0 | 0.93226
2014-11-06 | 5時 | 0 | 0 | 0 | 0 | 0 | 0.93226
2014-11-06 | 6時 | 0 | 0 | 0 | 0 | 0 | 0.93226
2014-11-06 | 7時 | 0 | 0 | 0 | 0 | 0 | 0.93226
2014-11-06 | 8時 | 0 | 0 | 0 | 0 | 0 | 0.93226
2014-11-06 | 9時 | 0 | 0 | 0 | 0 | 0 | 0.93226
2014-11-06 | 10時 | 0 | 0 | 0 | 0 | 0 | 0.93226
2014-11-06 | 11時 | 0 | 0 | 0 | 0 | 0 | 0.93226
2014-11-06 | 12時 | 0 | 0 | 0 | 0 | 0 | 0.93226
2014-11-06 | 13時 | 0 | 0 | 0 | 0 | 0 | 0.93226
2014-11-06 | 14時 | 0 | 0 | 0 | 0 | 0 | 0.93226
2014-11-06 | 15時 | 0 | 0 | 0 | 0 | 0 | 0.93226
2014-11-06 | 16時 | 0 | 0 | 0 | 0 | 0 | 0.93226
2014-11-06 | 17時 | 0 | 0 | 0 | 0 | 0 | 0.93226
2014-11-06 | 18時 | 0 | 0 | 0 | 0 | 0 | 0.93226
2014-11-06 | 19時 | 0 | 0 | 0 | 0 | 0 | 0.93226
2014-11-06 | 20時 | 0 | 0 | 0 | 0 | 0 | 0.93226
2014-11-06 | 21時 | 0 | 0 | 0 | 0 | 0 | 0.93226
2014-11-06 | 22時 | 0 | 0 | 0 | 0 | 0 | 0.93226
2014-11-06 | 23時 | 0 | 0 | 0 | 0 | 0 | 0.93226
2014-11-07 | 0時 | 0 | 0 | 0 | 0 | 0 | 0.93226
2014-11-07 | 1時 | 0 | 0 | 0 | 0 | 0 | 0.93226
2014-11-07 | 2時 | 0 | 0 | 0 | 0 | 0 | 0.93226
2014-11-07 | 3時 | 0 | 0 | 0 | 0 | 0 | 0.93226
2014-11-07 | 4時 | 0 | 0 | 0 | 0 | 0 | 0.93226
2014-11-07 | 5時 | 0 | 0 | 0 | 0 | 0 | 0.93226
2014-11-07 | 6時 | 0 | 0 | 0 | 0 | 0 | 0.93226
2014-11-07 | 7時 | 0 | 0 | 0 | 0 | 0 | 0.93226
2014-11-07 | 8時 | 0 | 0 | 0 | 0 | 0 | 0.93226
2014-11-07 | 9時 | 0 | 0 | 0 | 0 | 0 | 0.93226
2014-11-07 | 10時 | 0 | 0 | 0 | 0 | 0 | 0.93226
2014-11-07 | 11時 | 0 | 0 | 0 | 0 | 0 | 0.93226
2014-11-07 | 12時 | 0 | 0 | 0 | 0 | 0 | 0.93226
2014-11-07 | 13時 | 0 | 0 | 0 | 0 | 0 | 0.93226
2014-11-07 | 14時 | 0 | 0 | 0 | 0 | 0 | 0.93226
2014-11-07 | 15時 | 0 | 0 | 0 | 0 | 0 | 0.93226
2014-11-07 | 16時 | 0 | 0 | 0 | 0 | 0 | 0.93226
2014-11-07 | 17時 | 0 | 0 | 0 | 0 | 0 | 0.93226
2014-11-07 | 18時 | 0 | 0 | 0 | 0 | 0 | 0.93226
2014-11-07 | 19時 | 0 | 0 | 0 | 0 | 0 | 0.93226
2014-11-07 | 20時 | 0 | 0 | 0 | 0 | 0 | 0.93226
2014-11-07 | 21時 | 0 | 0 | 0 | 0 | 0 | 0.93226
2014-11-07 | 22時 | 0 | 0 | 0 | 0 | 0 | 0.93226
2014-11-07 | 23時 | 0 | 0 | 0 | 0 | 0 | 0.93226
2014-11-08 | 0時 | 0 | 0 | 0 | 0 | 0 | 0.93226
2014-11-08 | 1時 | 0 | 0 | 0 | 0 | 0 | 0.93226
2014-11-08 | 2時 | 0 | 0 | 0 | 0 | 0 | 0.93226
2014-11-08 | 3時 | 0 | 0 | 0 | 0 | 0 | 0.93226
2014-11-08 | 4時 | 0 | 0 | 0 | 0 | 0 | 0.93226
2014-11-08 | 5時 | 0 | 0 | 0 | 0 | 0 | 0.93226
2014-11-08 | 6時 | 0 | 0 | 0 | 0 | 0 | 0.93226
2014-11-08 | 7時 | 0 | 0 | 0 | 0 | 0 | 0.93226
2014-11-08 | 8時 | 0 | 0 | 0 | 0 | 0 | 0.93226
2014-11-08 | 9時 | 0 | 0 | 0 | 0 | 0 | 0.93226
2014-11-08 | 10時 | 0 | 0 | 0 | 0 | 0 | 0.93226
2014-11-08 | 11時 | 0 | 0 | 0 | 0 | 0 | 0.93226
2014-11-08 | 12時 | 0 | 0 | 0 | 0 | 0 | 0.93226
2014-11-08 | 13時 | 0 | 0 | 0 | 0 | 0 | 0.93226
2014-11-08 | 14時 | 0 | 0 | 0 | 0 | 0 | 0.93226
2014-11-08 | 15時 | 0 | 0 | 0 | 0 | 0 | 0.93226
2014-11-08 | 16時 | 0 | 0 | 0 | 0 | 0 | 0.93226
2014-11-08 | 17時 | 0 | 0 | 0 | 0 | 0 | 0.93226
2014-11-08 | 18時 | 0 | 0 | 0 | 0 | 0 | 0.93226
2014-11-08 | 19時 | 0 | 0 | 0 | 0 | 0 | 0.93226
2014-11-08 | 20時 | 0 | 0 | 0 | 0 | 0 | 0.93226
2014-11-08 | 21時 | 0 | 0 | 0 | 0 | 0 | 0.93226
2014-11-08 | 22時 | 0 | 0 | 0 | 0 | 0 | 0.93226
2014-11-08 | 23時 | 0 | 0 | 0 | 0 | 0 | 0.93226
2014-11-09 | 0時 | 0 | 0 | 0 | 0 | 0 | 0.93226
2014-11-09 | 1時 | 0 | 0 | 0 | 0 | 0 | 0.93226
2014-11-09 | 2時 | 0 | 0 | 0 | 0 | 0 | 0.93226
2014-11-09 | 3時 | 0 | 0 | 0 | 0 | 0 | 0.93226
2014-11-09 | 4時 | 0 | 0 | 0 | 0 | 0 | 0.93226
2014-11-09 | 5時 | 0 | 0 | 0 | 0 | 0 | 0.93226
2014-11-09 | 6時 | 0 | 0 | 0 | 0 | 0 | 0.93226
2014-11-09 | 7時 | 0 | 0 | 0 | 0 | 0 | 0.93226
2014-11-09 | 8時 | 0 | 0 | 0 | 0 | 0 | 0.93226
2014-11-09 | 9時 | 0 | 0 | 0 | 0 | 0 | 0.93226
2014-11-09 | 10時 | 0 | 0 | 0 | 0 | 0 | 0.93226
2014-11-09 | 11時 | 0 | 0 | 0 | 0 | 0 | 0.93226
2014-11-09 | 12時 | 0 | 0 | 0 | 0 | 0 | 0.93226
2014-11-09 | 13時 | 0 | 0 | 0 | 0 | 0 | 0.93226
2014-11-09 | 14時 | 0 | 0 | 0 | 0 | 0 | 0.93226
2014-11-09 | 15時 | 0 | 0 | 0 | 0 | 0 | 0.93226
2014-11-09 | 16時 | 0 | 0 | 0 | 0 | 0 | 0.93226
2014-11-09 | 17時 | 0 | 0 | 0 | 0 | 0 | 0.93226
2014-11-09 | 18時 | 0 | 0 | 0 | 0 | 0 | 0.93226
2014-11-09 | 19時 | 0 | 0 | 0 | 0 | 0 | 0.93226
2014-11-09 | 20時 | 0 | 0 | 0 | 0 | 0 | 0.93226
2014-11-09 | 21時 | 0 | 0 | 0 | 0 | 0 | 0.93226
2014-11-09 | 22時 | 0 | 0 | 0 | 0 | 0 | 0.93226
2014-11-09 | 23時 | 0 | 0 | 0 | 0 | 0 | 0.93226
2014-11-10 | 0時 | 0 | 0 | 0 | 0 | 0 | 0.93226
2014-11-10 | 1時 | 0 | 0 | 0 | 0 | 0 | 0.93226
2014-11-10 | 2時 | 0 | 0 | 0 | 0 | 0 | 0.93226
2014-11-10 | 3時 | 0 | 0 | 0 | 0 | 0 | 0.93226
2014-11-10 | 4時 | 0 | 0 | 0 | 0 | 0 | 0.93226
2014-11-10 | 5時 | 0 | 0 | 0 | 0 | 0 | 0.93226
2014-11-10 | 6時 | 0 | 0 | 0 | 0 | 0 | 0.93226
2014-11-10 | 7時 | 0 | 0 | 0 | 0 | 0 | 0.93226
2014-11-10 | 8時 | 0 | 0 | 0 | 0 | 0 | 0.93226
2014-11-10 | 9時 | 0 | 0 | 0 | 0 | 0 | 0.93226
2014-11-10 | 10時 | 0 | 0 | 0 | 0 | 0 | 0.93226
2014-11-10 | 11時 | 0 | 0 | 0 | 0 | 0 | 0.93226
2014-11-10 | 12時 | 0 | 0 | 0 | 0 | 0 | 0.93226
2014-11-10 | 13時 | 0 | 0 | 0 | 0 | 0 | 0.93226
2014-11-10 | 14時 | 0 | 0 | 0 | 0 | 0 | 0.93226
2014-11-10 | 15時 | 0 | 0 | 0 | 0 | 0 | 0.93226
2014-11-10 | 16時 | 0 | 0 | 0 | 0 | 0 | 0.93226
2014-11-10 | 17時 | 0 | 0 | 0 | 0 | 0 | 0.93226
2014-11-10 | 18時 | 0 | 0 | 0 | 0 | 0 | 0.93226
2014-11-10 | 19時 | 0 | 0 | 0 | 0 | 0 | 0.93226
2014-11-10 | 20時 | 0 | 0 | 0 | 0 | 0 | 0.93226
2014-11-10 | 21時 | 0 | 0 | 0 | 0 | 0 | 0.93226
2014-11-10 | 22時 | 0 | 0 | 0 | 0 | 0 | 0.93226
2014-11-10 | 23時 | 0 | 0 | 0 | 0 | 0 | 0.93226
2014-11-11 | 0時 | 0 | 0 | 0 | 0 | 0 | 0.93226
2014-11-11 | 1時 | 0 | 0 | 0 | 0 | 0 | 0.93226
2014-11-11 | 2時 | 0 | 0 | 0 | 0 | 0 | 0.93226
2014-11-11 | 3時 | 0 | 0 | 0 | 0 | 0 | 0.93226
2014-11-11 | 4時 | 0 | 0 | 0 | 0 | 0 | 0.93226
2014-11-11 | 5時 | 0 | 0 | 0 | 0 | 0 | 0.93226
2014-11-11 | 6時 | 0 | 0 | 0 | 0 | 0 | 0.93226
2014-11-11 | 7時 | 0 | 0 | 0 | 0 | 0 | 0.93226
2014-11-11 | 8時 | 0 | 0 | 0 | 0 | 0 | 0.93226
2014-11-11 | 9時 | 0 | 0 | 0 | 0 | 0 | 0.93226
2014-11-11 | 10時 | 0 | 0 | 0 | 0 | 0 | 0.93226
2014-11-11 | 11時 | 0 | 0 | 0 | 0 | 0 | 0.93226
2014-11-11 | 12時 | 0 | 0 | 0 | 0 | 0 | 0.93226
2014-11-11 | 13時 | 0 | 0 | 0 | 0 | 0 | 0.93226
2014-11-11 | 14時 | 0 | 0 | 0 | 0 | 0 | 0.93226
2014-11-11 | 15時 | 0 | 0 | 0 | 0 | 0 | 0.93226
2014-11-11 | 16時 | 0 | 0 | 0 | 0 | 0 | 0.93226
2014-11-11 | 17時 | 0 | 0 | 0 | 0 | 0 | 0.93226
2014-11-11 | 18時 | 0 | 0 | 0 | 0 | 0 | 0.93226
2014-11-11 | 19時 | 0 | 0 | 0 | 0 | 0 | 0.93226
2014-11-11 | 20時 | 0 | 0 | 0 | 0 | 0 | 0.93226
2014-11-11 | 21時 | 0 | 0 | 0 | 0 | 0 | 0.93226
2014-11-11 | 22時 | 0 | 0 | 0 | 0 | 0 | 0.93226
2014-11-11 | 23時 | 0 | 0 | 0 | 0 | 0 | 0.93226
2014-11-12 | 0時 | 0 | 0 | 0 | 0 | 0 | 0.93226
2014-11-12 | 1時 | 0 | 0 | 0 | 0 | 0 | 0.93226
2014-11-12 | 2時 | 0 | 0 | 0 | 0 | 0 | 0.93226
2014-11-12 | 3時 | 0 | 0 | 0 | 0 | 0 | 0.93226
2014-11-12 | 4時 | 0 | 0 | 0 | 0 | 0 | 0.93226
2014-11-12 | 5時 | 0 | 0 | 0 | 0 | 0 | 0.93226
2014-11-12 | 6時 | 0 | 0 | 0 | 0 | 0 | 0.93226
2014-11-12 | 7時 | 0 | 0 | 0 | 0 | 0 | 0.93226
2014-11-12 | 8時 | 0 | 0 | 0 | 0 | 0 | 0.93226
2014-11-12 | 9時 | 0 | 0 | 0 | 0 | 0 | 0.93226
2014-11-12 | 10時 | 0 | 0 | 0 | 0 | 0 | 0.93226
2014-11-12 | 11時 | 0 | 0 | 0 | 0 | 0 | 0.93226
2014-11-12 | 12時 | 0 | 0 | 0 | 0 | 0 | 0.93226
2014-11-12 | 13時 | 0 | 0 | 0 | 0 | 0 | 0.93226
2014-11-12 | 14時 | 0 | 0 | 0 | 0 | 0 | 0.93226
2014-11-12 | 15時 | 0 | 0 | 0 | 0 | 0 | 0.93226
2014-11-12 | 16時 | 0 | 0 | 0 | 0 | 0 | 0.93226
2014-11-12 | 17時 | 0 | 0 | 0 | 0 | 0 | 0.93226
2014-11-12 | 18時 | 0 | 0 | 0 | 0 | 0 | 0.93226
2014-11-12 | 19時 | 0 | 0 | 0 | 0 | 0 | 0.93226
2014-11-12 | 20時 | 0 | 0 | 0 | 0 | 0 | 0.93226
2014-11-12 | 21時 | 0 | 0 | 0 | 0 | 0 | 0.93226
2014-11-12 | 22時 | 0 | 0 | 0 | 0 | 0 | 0.93226
2014-11-12 | 23時 | 0 | 0 | 0 | 0 | 0 | 0.93226
2014-11-13 | 0時 | 0 | 0 | 0 | 0 | 0 | 0.93226
2014-11-13 | 1時 | 0 | 0 | 0 | 0 | 0 | 0.93226
2014-11-13 | 2時 | 0 | 0 | 0 | 0 | 0 | 0.93226
2014-11-13 | 3時 | 0 | 0 | 0 | 0 | 0 | 0.93226
2014-11-13 | 4時 | 0 | 0 | 0 | 0 | 0 | 0.93226
2014-11-13 | 5時 | 0 | 0 | 0 | 0 | 0 | 0.93226
2014-11-13 | 6時 | 0 | 0 | 0 | 0 | 0 | 0.93226
2014-11-13 | 7時 | 0 | 0 | 0 | 0 | 0 | 0.93226
2014-11-13 | 8時 | 0 | 0 | 0 | 0 | 0 | 0.93226
2014-11-13 | 9時 | 0 | 0 | 0 | 0 | 0 | 0.93226
2014-11-13 | 10時 | 0 | 0 | 0 | 0 | 0 | 0.93226
2014-11-13 | 11時 | 0 | 0 | 0 | 0 | 0 | 0.93226
2014-11-13 | 12時 | 0 | 0 | 0 | 0 | 0 | 0.93226
2014-11-13 | 13時 | 0 | 0 | 0 | 0 | 0 | 0.93226
2014-11-13 | 14時 | 0 | 0 | 0 | 0 | 0 | 0.93226
2014-11-13 | 15時 | 0 | 0 | 0 | 0 | 0 | 0.93226
2014-11-13 | 16時 | 0 | 0 | 0 | 0 | 0 | 0.93226
2014-11-13 | 17時 | 0 | 0 | 0 | 0 | 0 | 0.93226
2014-11-13 | 18時 | 0 | 0 | 0 | 0 | 0 | 0.93226
2014-11-13 | 19時 | 0 | 0 | 0 | 0 | 0 | 0.93226
2014-11-13 | 20時 | 0 | 0 | 0 | 0 | 0 | 0.93226
2014-11-13 | 21時 | 0 | 0 | 0 | 0 | 0 | 0.93226
2014-11-13 | 22時 | 0 | 0 | 0 | 0 | 0 | 0.93226
2014-11-13 | 23時 | 0 | 0 | 0 | 0 | 0 | 0.93226
2014-11-14 | 0時 | 0 | 0 | 0 | 0 | 0 | 0.93226
2014-11-14 | 1時 | 0 | 0 | 0 | 0 | 0 | 0.93226
2014-11-14 | 2時 | 0 | 0 | 0 | 0 | 0 | 0.93226
2014-11-14 | 3時 | 0 | 0 | 0 | 0 | 0 | 0.93226
2014-11-14 | 4時 | 0 | 0 | 0 | 0 | 0 | 0.93226
2014-11-14 | 5時 | 0 | 0 | 0 | 0 | 0 | 0.93226
2014-11-14 | 6時 | 0 | 0 | 0 | 0 | 0 | 0.93226
2014-11-14 | 7時 | 0 | 0 | 0 | 0 | 0 | 0.93226
2014-11-14 | 8時 | 0 | 0 | 0 | 0 | 0 | 0.93226
2014-11-14 | 9時 | 0 | 0 | 0 | 0 | 0 | 0.93226
2014-11-14 | 10時 | 0 | 0 | 0 | 0 | 0 | 0.93226
2014-11-14 | 11時 | 0 | 0 | 0 | 0 | 0 | 0.93226
2014-11-14 | 12時 | 0 | 0 | 0 | 0 | 0 | 0.93226
2014-11-14 | 13時 | 0 | 0 | 0 | 0 | 0 | 0.93226
2014-11-14 | 14時 | 0 | 0 | 0 | 0 | 0 | 0.93226
2014-11-14 | 15時 | 0 | 0 | 0 | 0 | 0 | 0.93226
2014-11-14 | 16時 | 0 | 0 | 0 | 0 | 0 | 0.93226
2014-11-14 | 17時 | 0 | 0 | 0 | 0 | 0 | 0.93226
2014-11-14 | 18時 | 0 | 0 | 0 | 0 | 0 | 0.93226
2014-11-14 | 19時 | 0 | 0 | 0 | 0 | 0 | 0.93226
2014-11-14 | 20時 | 0 | 0 | 0 | 0 | 0 | 0.93226
2014-11-14 | 21時 | 0 | 0 | 0 | 0 | 0 | 0.93226
2014-11-14 | 22時 | 0 | 0 | 0 | 0 | 0 | 0.93226
2014-11-14 | 23時 | 0 | 0 | 0 | 0 | 0 | 0.93226
2014-11-15 | 0時 | 0 | 0 | 0 | 0 | 0 | 0.93226
2014-11-15 | 1時 | 0 | 0 | 0 | 0 | 0 | 0.93226
2014-11-15 | 2時 | 0 | 0 | 0 | 0 | 0 | 0.93226
2014-11-15 | 3時 | 0 | 0 | 0 | 0 | 0 | 0.93226
2014-11-15 | 4時 | 0 | 0 | 0 | 0 | 0 | 0.93226
2014-11-15 | 5時 | 0 | 0 | 0 | 0 | 0 | 0.93226
2014-11-15 | 6時 | 0 | 0 | 0 | 0 | 0 | 0.93226
2014-11-15 | 7時 | 0 | 0 | 0 | 0 | 0 | 0.93226
2014-11-15 | 8時 | 0 | 0 | 0 | 0 | 0 | 0.93226
2014-11-15 | 9時 | 0 | 0 | 0 | 0 | 0 | 0.93226
2014-11-15 | 10時 | 0 | 0 | 0 | 0 | 0 | 0.93226
2014-11-15 | 11時 | 0 | 0 | 0 | 0 | 0 | 0.93226
2014-11-15 | 12時 | 0 | 0 | 0 | 0 | 0 | 0.93226
2014-11-15 | 13時 | 0 | 0 | 0 | 0 | 0 | 0.93226
2014-11-15 | 14時 | 0 | 0 | 0 | 0 | 0 | 0.93226
2014-11-15 | 15時 | 0 | 0 | 0 | 0 | 0 | 0.93226
2014-11-15 | 16時 | 0 | 0 | 0 | 0 | 0 | 0.93226
2014-11-15 | 17時 | 0 | 0 | 0 | 0 | 0 | 0.93226
2014-11-15 | 18時 | 0 | 0 | 0 | 0 | 0 | 0.93226
2014-11-15 | 19時 | 0 | 0 | 0 | 0 | 0 | 0.93226
2014-11-15 | 20時 | 0 | 0 | 0 | 0 | 0 | 0.93226
2014-11-15 | 21時 | 0 | 0 | 0 | 0 | 0 | 0.93226
2014-11-15 | 22時 | 0 | 0 | 0 | 0 | 0 | 0.93226
2014-11-15 | 23時 | 0 | 0 | 0 | 0 | 0 | 0.93226
2014-11-16 | 0時 | 0 | 0 | 0 | 0 | 0 | 0.93226
2014-11-16 | 1時 | 0 | 0 | 0 | 0 | 0 | 0.93226
2014-11-16 | 2時 | 0 | 0 | 0 | 0 | 0 | 0.93226
2014-11-16 | 3時 | 0 | 0 | 0 | 0 | 0 | 0.93226
2014-11-16 | 4時 | 0 | 0 | 0 | 0 | 0 | 0.93226
2014-11-16 | 5時 | 0 | 0 | 0 | 0 | 0 | 0.93226
2014-11-16 | 6時 | 0 | 0 | 0 | 0 | 0 | 0.93226
2014-11-16 | 7時 | 0 | 0 | 0 | 0 | 0 | 0.93226
2014-11-16 | 8時 | 0 | 0 | 0 | 0 | 0 | 0.93226
2014-11-16 | 9時 | 0 | 0 | 0 | 0 | 0 | 0.93226
2014-11-16 | 10時 | 0 | 0 | 0 | 0 | 0 | 0.93226
2014-11-16 | 11時 | 0 | 0 | 0 | 0 | 0 | 0.93226
2014-11-16 | 12時 | 0 | 0 | 0 | 0 | 0 | 0.93226
2014-11-16 | 13時 | 0 | 0 | 0 | 0 | 0 | 0.93226
2014-11-16 | 14時 | 0 | 0 | 0 | 0 | 0 | 0.93226
2014-11-16 | 15時 | 0 | 0 | 0 | 0 | 0 | 0.93226
2014-11-16 | 16時 | 0 | 0 | 0 | 0 | 0 | 0.93226
2014-11-16 | 17時 | 0 | 0 | 0 | 0 | 0 | 0.93226
2014-11-16 | 18時 | 0 | 0 | 0 | 0 | 0 | 0.93226
2014-11-16 | 19時 | 0 | 0 | 0 | 0 | 0 | 0.93226
2014-11-16 | 20時 | 0 | 0 | 0 | 0 | 0 | 0.93226
2014-11-16 | 21時 | 0 | 0 | 0 | 0 | 0 | 0.93226
2014-11-16 | 22時 | 0 | 0 | 0 | 0 | 0 | 0.93226
2014-11-16 | 23時 | 0 | 0 | 0 | 0 | 0 | 0.93226
2014-11-17 | 0時 | 0 | 0 | 0 | 0 | 0 | 0.93226
2014-11-17 | 1時 | 0 | 0 | 0 | 0 | 0 | 0.93226
2014-11-17 | 2時 | 0 | 0 | 0 | 0 | 0 | 0.93226
2014-11-17 | 3時 | 0 | 0 | 0 | 0 | 0 | 0.93226
2014-11-17 | 4時 | 0 | 0 | 0 | 0 | 0 | 0.93226
2014-11-17 | 5時 | 0 | 0 | 0 | 0 | 0 | 0.93226
2014-11-17 | 6時 | 0 | 0 | 0 | 0 | 0 | 0.93226
2014-11-17 | 7時 | 0 | 0 | 0 | 0 | 0 | 0.93226
2014-11-17 | 8時 | 0 | 0 | 0 | 0 | 0 | 0.93226
2014-11-17 | 9時 | 0 | 0 | 0 | 0 | 0 | 0.93226
2014-11-17 | 10時 | 0 | 0 | 0 | 0 | 0 | 0.93226
2014-11-17 | 11時 | 0 | 0 | 0 | 0 | 0 | 0.93226
2014-11-17 | 12時 | 0 | 0 | 0 | 0 | 0 | 0.93226
2014-11-17 | 13時 | 0 | 0 | 0 | 0 | 0 | 0.93226
2014-11-17 | 14時 | 0 | 0 | 0 | 0 | 0 | 0.93226
2014-11-17 | 15時 | 0 | 0 | 0 | 0 | 0 | 0.93226
2014-11-17 | 16時 | 0 | 0 | 0 | 0 | 0 | 0.93226
2014-11-17 | 17時 | 0 | 0 | 0 | 0 | 0 | 0.93226
2014-11-17 | 18時 | 0 | 0 | 0 | 0 | 0 | 0.93226
2014-11-17 | 19時 | 0 | 0 | 0 | 0 | 0 | 0.93226
2014-11-17 | 20時 | 0 | 0 | 0 | 0 | 0 | 0.93226
2014-11-17 | 21時 | 0 | 0 | 0 | 0 | 0 | 0.93226
2014-11-17 | 22時 | 0 | 0 | 0 | 0 | 0 | 0.93226
2014-11-17 | 23時 | 0 | 0 | 0 | 0 | 0 | 0.93226
2014-11-18 | 0時 | 0 | 0 | 0 | 0 | 0 | 0.93226
2014-11-18 | 1時 | 0 | 0 | 0 | 0 | 0 | 0.93226
2014-11-18 | 2時 | 0 | 0 | 0 | 0 | 0 | 0.93226
2014-11-18 | 3時 | 0 | 0 | 0 | 0 | 0 | 0.93226
2014-11-18 | 4時 | 0 | 0 | 0 | 0 | 0 | 0.93226
2014-11-18 | 5時 | 0 | 0 | 0 | 0 | 0 | 0.93226
2014-11-18 | 6時 | 0 | 0 | 0 | 0 | 0 | 0.93226
2014-11-18 | 7時 | 0 | 0 | 0 | 0 | 0 | 0.93226
2014-11-18 | 8時 | 0 | 0 | 0 | 0 | 0 | 0.93226
2014-11-18 | 9時 | 0 | 0 | 0 | 0 | 0 | 0.93226
2014-11-18 | 10時 | 0 | 0 | 0 | 0 | 0 | 0.93226
2014-11-18 | 11時 | 0 | 0 | 0 | 0 | 0 | 0.93226
2014-11-18 | 12時 | 0 | 0 | 0 | 0 | 0 | 0.93226
2014-11-18 | 13時 | 0 | 0 | 0 | 0 | 0 | 0.93226
2014-11-18 | 14時 | 0 | 0 | 0 | 0 | 0 | 0.93226
2014-11-18 | 15時 | 0 | 0 | 0 | 0 | 0 | 0.93226
2014-11-18 | 16時 | 0 | 0 | 0 | 0 | 0 | 0.93226
2014-11-18 | 17時 | 0 | 0 | 0 | 0 | 0 | 0.93226
2014-11-18 | 18時 | 0 | 0 | 0 | 0 | 0 | 0.93226
2014-11-18 | 19時 | 0 | 0 | 0 | 0 | 0 | 0.93226
2014-11-18 | 20時 | 0 | 0 | 0 | 0 | 0 | 0.93226
2014-11-18 | 21時 | 0 | 0 | 0 | 0 | 0 | 0.93226
2014-11-18 | 22時 | 0 | 0 | 0 | 0 | 0 | 0.93226
2014-11-18 | 23時 | 0 | 0 | 0 | 0 | 0 | 0.93226
2014-11-19 | 0時 | 0 | 0 | 0 | 0 | 0 | 0.93226
2014-11-19 | 1時 | 0 | 0 | 0 | 0 | 0 | 0.93226
2014-11-19 | 2時 | 0 | 0 | 0 | 0 | 0 | 0.93226
2014-11-19 | 3時 | 0 | 0 | 0 | 0 | 0 | 0.93226
2014-11-19 | 4時 | 0 | 0 | 0 | 0 | 0 | 0.93226
2014-11-19 | 5時 | 0 | 0 | 0 | 0 | 0 | 0.93226
2014-11-19 | 6時 | 0 | 0 | 0 | 0 | 0 | 0.93226
2014-11-19 | 7時 | 0 | 0 | 0 | 0 | 0 | 0.93226
2014-11-19 | 8時 | 0 | 0 | 0 | 0 | 0 | 0.93226
2014-11-19 | 9時 | 0 | 0 | 0 | 0 | 0 | 0.93226
2014-11-19 | 10時 | 0 | 0 | 0 | 0 | 0 | 0.93226
2014-11-19 | 11時 | 0 | 0 | 0 | 0 | 0 | 0.93226
2014-11-19 | 12時 | 0 | 0 | 0 | 0 | 0 | 0.93226
2014-11-19 | 13時 | 0 | 0 | 0 | 0 | 0 | 0.93226
2014-11-19 | 14時 | 0 | 0 | 0 | 0 | 0 | 0.93226
2014-11-19 | 15時 | 0 | 0 | 0 | 0 | 0 | 0.93226
2014-11-19 | 16時 | 0 | 0 | 0 | 0 | 0 | 0.93226
2014-11-19 | 17時 | 0 | 0 | 0 | 0 | 0 | 0.93226
2014-11-19 | 18時 | 0 | 0 | 0 | 0 | 0 | 0.93226
2014-11-19 | 19時 | 0 | 0 | 0 | 0 | 0 | 0.93226
2014-11-19 | 20時 | 0 | 0 | 0 | 0 | 0 | 0.93226
2014-11-19 | 21時 | 0 | 0 | 0 | 0 | 0 | 0.93226
2014-11-19 | 22時 | 0 | 0 | 0 | 0 | 0 | 0.93226
2014-11-19 | 23時 | 0 | 0 | 0 | 0 | 0 | 0.93226
2014-11-20 | 0時 | 0 | 0 | 0 | 0 | 0 | 0.93226
2014-11-20 | 1時 | 0 | 0 | 0 | 0 | 0 | 0.93226
2014-11-20 | 2時 | 0 | 0 | 0 | 0 | 0 | 0.93226
2014-11-20 | 3時 | 0 | 0 | 0 | 0 | 0 | 0.93226
2014-11-20 | 4時 | 0 | 0 | 0 | 0 | 0 | 0.93226
2014-11-20 | 5時 | 0 | 0 | 0 | 0 | 0 | 0.93226
2014-11-20 | 6時 | 0 | 0 | 0 | 0 | 0 | 0.93226
2014-11-20 | 7時 | 0 | 0 | 0 | 0 | 0 | 0.93226
2014-11-20 | 8時 | 0 | 0 | 0 | 0 | 0 | 0.93226
2014-11-20 | 9時 | 0 | 0 | 0 | 0 | 0 | 0.93226
2014-11-20 | 10時 | 0 | 0 | 0 | 0 | 0 | 0.93226
2014-11-20 | 11時 | 0 | 0 | 0 | 0 | 0 | 0.93226
2014-11-20 | 12時 | 0 | 0 | 0 | 0 | 0 | 0.93226
2014-11-20 | 13時 | 0 | 0 | 0 | 0 | 0 | 0.93226
2014-11-20 | 14時 | 0 | 0 | 0 | 0 | 0 | 0.93226
2014-11-20 | 15時 | 0 | 0 | 0 | 0 | 0 | 0.93226
2014-11-20 | 16時 | 0 | 0 | 0 | 0 | 0 | 0.93226
2014-11-20 | 17時 | 0 | 0 | 0 | 0 | 0 | 0.93226
2014-11-20 | 18時 | 0 | 0 | 0 | 0 | 0 | 0.93226
2014-11-20 | 19時 | 0 | 0 | 0 | 0 | 0 | 0.93226
2014-11-20 | 20時 | 0 | 0 | 0 | 0 | 0 | 0.93226
2014-11-20 | 21時 | 0 | 0 | 0 | 0 | 0 | 0.93226
2014-11-20 | 22時 | 0 | 0 | 0 | 0 | 0 | 0.93226
2014-11-20 | 23時 | 0 | 0 | 0 | 0 | 0 | 0.93226
2014-11-21 | 0時 | 0 | 0 | 0 | 0 | 0 | 0.93226
2014-11-21 | 1時 | 0 | 0 | 0 | 0 | 0 | 0.93226
2014-11-21 | 2時 | 0 | 0 | 0 | 0 | 0 | 0.93226
2014-11-21 | 3時 | 0 | 0 | 0 | 0 | 0 | 0.93226
2014-11-21 | 4時 | 0 | 0 | 0 | 0 | 0 | 0.93226
2014-11-21 | 5時 | 0 | 0 | 0 | 0 | 0 | 0.93226
2014-11-21 | 6時 | 0 | 0 | 0 | 0 | 0 | 0.93226
2014-11-21 | 7時 | 0 | 0 | 0 | 0 | 0 | 0.93226
2014-11-21 | 8時 | 0 | 0 | 0 | 0 | 0 | 0.93226
2014-11-21 | 9時 | 0 | 0 | 0 | 0 | 0 | 0.93226
2014-11-21 | 10時 | 0 | 0 | 0 | 0 | 0 | 0.93226
2014-11-21 | 11時 | 0 | 0 | 0 | 0 | 0 | 0.93226
2014-11-21 | 12時 | 0 | 0 | 0 | 0 | 0 | 0.93226
2014-11-21 | 13時 | 0 | 0 | 0 | 0 | 0 | 0.93226
2014-11-21 | 14時 | 0 | 0 | 0 | 0 | 0 | 0.93226
2014-11-21 | 15時 | 0 | 0 | 0 | 0 | 0 | 0.93226
2014-11-21 | 16時 | 0 | 0 | 0 | 0 | 0 | 0.93226
2014-11-21 | 17時 | 0 | 0 | 0 | 0 | 0 | 0.93226
2014-11-21 | 18時 | 0 | 0 | 0 | 0 | 0 | 0.93226
2014-11-21 | 19時 | 0 | 0 | 0 | 0 | 0 | 0.93226
2014-11-21 | 20時 | 0 | 0 | 0 | 0 | 0 | 0.93226
2014-11-21 | 21時 | 0 | 0 | 0 | 0 | 0 | 0.93226
2014-11-21 | 22時 | 0 | 0 | 0 | 0 | 0 | 0.93226
2014-11-21 | 23時 | 0 | 0 | 0 | 0 | 0 | 0.93226
2014-11-22 | 0時 | 0 | 0 | 0 | 0 | 0 | 0.93226
2014-11-22 | 1時 | 0 | 0 | 0 | 0 | 0 | 0.93226
2014-11-22 | 2時 | 0 | 0 | 0 | 0 | 0 | 0.93226
2014-11-22 | 3時 | 0 | 0 | 0 | 0 | 0 | 0.93226
2014-11-22 | 4時 | 0 | 0 | 0 | 0 | 0 | 0.93226
2014-11-22 | 5時 | 0 | 0 | 0 | 0 | 0 | 0.93226
2014-11-22 | 6時 | 0 | 0 | 0 | 0 | 0 | 0.93226
2014-11-22 | 7時 | 0 | 0 | 0 | 0 | 0 | 0.93226
2014-11-22 | 8時 | 0 | 0 | 0 | 0 | 0 | 0.93226
2014-11-22 | 9時 | 0 | 0 | 0 | 0 | 0 | 0.93226
2014-11-22 | 10時 | 0 | 0 | 0 | 0 | 0 | 0.93226
2014-11-22 | 11時 | 0 | 0 | 0 | 0 | 0 | 0.93226
2014-11-22 | 12時 | 0 | 0 | 0 | 0 | 0 | 0.93226
2014-11-22 | 13時 | 0 | 0 | 0 | 0 | 0 | 0.93226
2014-11-22 | 14時 | 0 | 0 | 0 | 0 | 0 | 0.93226
2014-11-22 | 15時 | 0 | 0 | 0 | 0 | 0 | 0.93226
2014-11-22 | 16時 | 0 | 0 | 0 | 0 | 0 | 0.93226
2014-11-22 | 17時 | 0 | 0 | 0 | 0 | 0 | 0.93226
2014-11-22 | 18時 | 0 | 0 | 0 | 0 | 0 | 0.93226
2014-11-22 | 19時 | 0 | 0 | 0 | 0 | 0 | 0.93226
2014-11-22 | 20時 | 0 | 0 | 0 | 0 | 0 | 0.93226
2014-11-22 | 21時 | 0 | 0 | 0 | 0 | 0 | 0.93226
2014-11-22 | 22時 | 0 | 0 | 0 | 0 | 0 | 0.93226
2014-11-22 | 23時 | 0 | 0 | 0 | 0 | 0 | 0.93226
2014-11-23 | 0時 | 0 | 0 | 0 | 0 | 0 | 0.93226
2014-11-23 | 1時 | 0 | 0 | 0 | 0 | 0 | 0.93226
2014-11-23 | 2時 | 0 | 0 | 0 | 0 | 0 | 0.93226
2014-11-23 | 3時 | 0 | 0 | 0 | 0 | 0 | 0.93226
2014-11-23 | 4時 | 0 | 0 | 0 | 0 | 0 | 0.93226
2014-11-23 | 5時 | 0 | 0 | 0 | 0 | 0 | 0.93226
2014-11-23 | 6時 | 0 | 0 | 0 | 0 | 0 | 0.93226
2014-11-23 | 7時 | 0 | 0 | 0 | 0 | 0 | 0.93226
2014-11-23 | 8時 | 0 | 0 | 0 | 0 | 0 | 0.93226
2014-11-23 | 9時 | 0 | 0 | 0 | 0 | 0 | 0.93226
2014-11-23 | 10時 | 0 | 0 | 0 | 0 | 0 | 0.93226
2014-11-23 | 11時 | 0 | 0 | 0 | 0 | 0 | 0.93226
2014-11-23 | 12時 | 0 | 0 | 0 | 0 | 0 | 0.93226
2014-11-23 | 13時 | 0 | 0 | 0 | 0 | 0 | 0.93226
2014-11-23 | 14時 | 0 | 0 | 0 | 0 | 0 | 0.93226
2014-11-23 | 15時 | 0 | 0 | 0 | 0 | 0 | 0.93226
2014-11-23 | 16時 | 0 | 0 | 0 | 0 | 0 | 0.93226
2014-11-23 | 17時 | 0 | 0 | 0 | 0 | 0 | 0.93226
2014-11-23 | 18時 | 0 | 0 | 0 | 0 | 0 | 0.93226
2014-11-23 | 19時 | 0 | 0 | 0 | 0 | 0 | 0.93226
2014-11-23 | 20時 | 0 | 0 | 0 | 0 | 0 | 0.93226
2014-11-23 | 21時 | 0 | 0 | 0 | 0 | 0 | 0.93226
2014-11-23 | 22時 | 0 | 0 | 0 | 0 | 0 | 0.93226
2014-11-23 | 23時 | 0 | 0 | 0 | 0 | 0 | 0.93226
2014-11-24 | 0時 | 0 | 0 | 0 | 0 | 0 | 0.93226
2014-11-24 | 1時 | 0 | 0 | 0 | 0 | 0 | 0.93226
2014-11-24 | 2時 | 0 | 0 | 0 | 0 | 0 | 0.93226
2014-11-24 | 3時 | 0 | 0 | 0 | 0 | 0 | 0.93226
2014-11-24 | 4時 | 0 | 0 | 0 | 0 | 0 | 0.93226
2014-11-24 | 5時 | 0 | 0 | 0 | 0 | 0 | 0.93226
2014-11-24 | 6時 | 0 | 0 | 0 | 0 | 0 | 0.93226
2014-11-24 | 7時 | 0 | 0 | 0 | 0 | 0 | 0.93226
2014-11-24 | 8時 | 0 | 0 | 0 | 0 | 0 | 0.93226
2014-11-24 | 9時 | 0 | 0 | 0 | 0 | 0 | 0.93226
2014-11-24 | 10時 | 0 | 0 | 0 | 0 | 0 | 0.93226
2014-11-24 | 11時 | 0 | 0 | 0 | 0 | 0 | 0.93226
2014-11-24 | 12時 | 0 | 0 | 0 | 0 | 0 | 0.93226
2014-11-24 | 13時 | 0 | 0 | 0 | 0 | 0 | 0.93226
2014-11-24 | 14時 | 0 | 0 | 0 | 0 | 0 | 0.93226
2014-11-24 | 15時 | 0 | 0 | 0 | 0 | 0 | 0.93226
2014-11-24 | 16時 | 0 | 0 | 0 | 0 | 0 | 0.93226
2014-11-24 | 17時 | 0 | 0 | 0 | 0 | 0 | 0.93226
2014-11-24 | 18時 | 0 | 0 | 0 | 0 | 0 | 0.93226
2014-11-24 | 19時 | 0 | 0 | 0 | 0 | 0 | 0.93226
2014-11-24 | 20時 | 0 | 0 | 0 | 0 | 0 | 0.93226
2014-11-24 | 21時 | 0 | 0 | 0 | 0 | 0 | 0.93226
2014-11-24 | 22時 | 0 | 0 | 0 | 0 | 0 | 0.93226
2014-11-24 | 23時 | 0 | 0 | 0 | 0 | 0 | 0.93226
2014-11-25 | 0時 | 0 | 0 | 0 | 0 | 0 | 0.93226
2014-11-25 | 1時 | 0 | 0 | 0 | 0 | 0 | 0.93226
2014-11-25 | 2時 | 0 | 0 | 0 | 0 | 0 | 0.93226
2014-11-25 | 3時 | 0 | 0 | 0 | 0 | 0 | 0.93226
2014-11-25 | 4時 | 0 | 0 | 0 | 0 | 0 | 0.93226
2014-11-25 | 5時 | 0 | 0 | 0 | 0 | 0 | 0.93226
2014-11-25 | 6時 | 0 | 0 | 0 | 0 | 0 | 0.93226
2014-11-25 | 7時 | 0 | 0 | 0 | 0 | 0 | 0.93226
2014-11-25 | 8時 | 0 | 0 | 0 | 0 | 0 | 0.93226
2014-11-25 | 9時 | 0 | 0 | 0 | 0 | 0 | 0.93226
2014-11-25 | 10時 | 0 | 0 | 0 | 0 | 0 | 0.93226
2014-11-25 | 11時 | 0 | 0 | 0 | 0 | 0 | 0.93226
2014-11-25 | 12時 | 0 | 0 | 0 | 0 | 0 | 0.93226
2014-11-25 | 13時 | 0 | 0 | 0 | 0 | 0 | 0.93226
2014-11-25 | 14時 | 0 | 0 | 0 | 0 | 0 | 0.93226
2014-11-25 | 15時 | 0 | 0 | 0 | 0 | 0 | 0.93226
2014-11-25 | 16時 | 0 | 0 | 0 | 0 | 0 | 0.93226
2014-11-25 | 17時 | 0 | 0 | 0 | 0 | 0 | 0.93226
2014-11-25 | 18時 | 0 | 0 | 0 | 0 | 0 | 0.93226
2014-11-25 | 19時 | 0 | 0 | 0 | 0 | 0 | 0.93226
2014-11-25 | 20時 | 0 | 0 | 0 | 0 | 0 | 0.93226
2014-11-25 | 21時 | 0 | 0 | 0 | 0 | 0 | 0.93226
2014-11-25 | 22時 | 0 | 0 | 0 | 0 | 0 | 0.93226
2014-11-25 | 23時 | 0 | 0 | 0 | 0 | 0 | 0.93226
2014-11-26 | 0時 | 0 | 0 | 0 | 0 | 0 | 0.93226
2014-11-26 | 1時 | 0 | 0 | 0 | 0 | 0 | 0.93226
2014-11-26 | 2時 | 0 | 0 | 0 | 0 | 0 | 0.93226
2014-11-26 | 3時 | 0 | 0 | 0 | 0 | 0 | 0.93226
2014-11-26 | 4時 | 0 | 0 | 0 | 0 | 0 | 0.93226
2014-11-26 | 5時 | 0 | 0 | 0 | 0 | 0 | 0.93226
2014-11-26 | 6時 | 0 | 0 | 0 | 0 | 0 | 0.93226
2014-11-26 | 7時 | 0 | 0 | 0 | 0 | 0 | 0.93226
2014-11-26 | 8時 | 0 | 0 | 0 | 0 | 0 | 0.93226
2014-11-26 | 9時 | 0 | 0 | 0 | 0 | 0 | 0.93226
2014-11-26 | 10時 | 0 | 0 | 0 | 0 | 0 | 0.93226
2014-11-26 | 11時 | 0 | 0 | 0 | 0 | 0 | 0.93226
2014-11-26 | 12時 | 0 | 0 | 0 | 0 | 0 | 0.93226
2014-11-26 | 13時 | 0 | 0 | 0 | 0 | 0 | 0.93226
2014-11-26 | 14時 | 0 | 0 | 0 | 0 | 0 | 0.93226
2014-11-26 | 15時 | 0 | 0 | 0 | 0 | 0 | 0.93226
2014-11-26 | 16時 | 0 | 0 | 0 | 0 | 0 | 0.93226
2014-11-26 | 17時 | 0 | 0 | 0 | 0 | 0 | 0.93226
2014-11-26 | 18時 | 0 | 0 | 0 | 0 | 0 | 0.93226
2014-11-26 | 19時 | 0 | 0 | 0 | 0 | 0 | 0.93226
2014-11-26 | 20時 | 0 | 0 | 0 | 0 | 0 | 0.93226
2014-11-26 | 21時 | 0 | 0 | 0 | 0 | 0 | 0.93226
2014-11-26 | 22時 | 0 | 0 | 0 | 0 | 0 | 0.93226
2014-11-26 | 23時 | 0 | 0 | 0 | 0 | 0 | 0.93226
2014-11-27 | 0時 | 0 | 0 | 0 | 0 | 0 | 0.93226
2014-11-27 | 1時 | 0 | 0 | 0 | 0 | 0 | 0.93226
2014-11-27 | 2時 | 0 | 0 | 0 | 0 | 0 | 0.93226
2014-11-27 | 3時 | 0 | 0 | 0 | 0 | 0 | 0.93226
2014-11-27 | 4時 | 0 | 0 | 0 | 0 | 0 | 0.93226
2014-11-27 | 5時 | 0 | 0 | 0 | 0 | 0 | 0.93226
2014-11-27 | 6時 | 0 | 0 | 0 | 0 | 0 | 0.93226
2014-11-27 | 7時 | 0 | 0 | 0 | 0 | 0 | 0.93226
2014-11-27 | 8時 | 0 | 0 | 0 | 0 | 0 | 0.93226
2014-11-27 | 9時 | 0 | 0 | 0 | 0 | 0 | 0.93226
2014-11-27 | 10時 | 0 | 0 | 0 | 0 | 0 | 0.93226
2014-11-27 | 11時 | 0 | 0 | 0 | 0 | 0 | 0.93226
2014-11-27 | 12時 | 0 | 0 | 0 | 0 | 0 | 0.93226
2014-11-27 | 13時 | 0 | 0 | 0 | 0 | 0 | 0.93226
2014-11-27 | 14時 | 0 | 0 | 0 | 0 | 0 | 0.93226
2014-11-27 | 15時 | 0 | 0 | 0 | 0 | 0 | 0.93226
2014-11-27 | 16時 | 0 | 0 | 0 | 0 | 0 | 0.93226
2014-11-27 | 17時 | 0 | 0 | 0 | 0 | 0 | 0.93226
2014-11-27 | 18時 | 0 | 0 | 0 | 0 | 0 | 0.93226
2014-11-27 | 19時 | 0 | 0 | 0 | 0 | 0 | 0.93226
2014-11-27 | 20時 | 0 | 0 | 0 | 0 | 0 | 0.93226
2014-11-27 | 21時 | 0 | 0 | 0 | 0 | 0 | 0.93226
2014-11-27 | 22時 | 0 | 0 | 0 | 0 | 0 | 0.93226
2014-11-27 | 23時 | 0 | 0 | 0 | 0 | 0 | 0.93226
2014-11-28 | 0時 | 0 | 0 | 0 | 0 | 0 | 0.93226
2014-11-28 | 1時 | 0 | 0 | 0 | 0 | 0 | 0.93226
2014-11-28 | 2時 | 0 | 0 | 0 | 0 | 0 | 0.93226
2014-11-28 | 3時 | 0 | 0 | 0 | 0 | 0 | 0.93226
2014-11-28 | 4時 | 0 | 0 | 0 | 0 | 0 | 0.93226
2014-11-28 | 5時 | 0 | 0 | 0 | 0 | 0 | 0.93226
2014-11-28 | 6時 | 0 | 0 | 0 | 0 | 0 | 0.93226
2014-11-28 | 7時 | 0 | 0 | 0 | 0 | 0 | 0.93226
2014-11-28 | 8時 | 0 | 0 | 0 | 0 | 0 | 0.93226
2014-11-28 | 9時 | 0 | 0 | 0 | 0 | 0 | 0.93226
2014-11-28 | 10時 | 0 | 0 | 0 | 0 | 0 | 0.93226
2014-11-28 | 11時 | 0 | 0 | 0 | 0 | 0 | 0.93226
2014-11-28 | 12時 | 0 | 0 | 0 | 0 | 0 | 0.93226
2014-11-28 | 13時 | 0 | 0 | 0 | 0 | 0 | 0.93226
2014-11-28 | 14時 | 0 | 0 | 0 | 0 | 0 | 0.93226
2014-11-28 | 15時 | 0 | 0 | 0 | 0 | 0 | 0.93226
2014-11-28 | 16時 | 0 | 0 | 0 | 0 | 0 | 0.93226
2014-11-28 | 17時 | 0 | 0 | 0 | 0 | 0 | 0.93226
2014-11-28 | 18時 | 0 | 0 | 0 | 0 | 0 | 0.93226
2014-11-28 | 19時 | 0 | 0 | 0 | 0 | 0 | 0.93226
2014-11-28 | 20時 | 0 | 0 | 0 | 0 | 0 | 0.93226
2014-11-28 | 21時 | 0 | 0 | 0 | 0 | 0 | 0.93226
2014-11-28 | 22時 | 0 | 0 | 0 | 0 | 0 | 0.93226
2014-11-28 | 23時 | 0 | 0 | 0 | 0 | 0 | 0.93226
2014-11-29 | 0時 | 0 | 0 | 0 | 0 | 0 | 0.93226
2014-11-29 | 1時 | 0 | 0 | 0 | 0 | 0 | 0.93226
2014-11-29 | 2時 | 0 | 0 | 0 | 0 | 0 | 0.93226
2014-11-29 | 3時 | 0 | 0 | 0 | 0 | 0 | 0.93226
2014-11-29 | 4時 | 0 | 0 | 0 | 0 | 0 | 0.93226
2014-11-29 | 5時 | 0 | 0 | 0 | 0 | 0 | 0.93226
2014-11-29 | 6時 | 0 | 0 | 0 | 0 | 0 | 0.93226
2014-11-29 | 7時 | 0 | 0 | 0 | 0 | 0 | 0.93226
2014-11-29 | 8時 | 0 | 0 | 0 | 0 | 0 | 0.93226
2014-11-29 | 9時 | 0 | 0 | 0 | 0 | 0 | 0.93226
2014-11-29 | 10時 | 0 | 0 | 0 | 0 | 0 | 0.93226
2014-11-29 | 11時 | 0 | 0 | 0 | 0 | 0 | 0.93226
2014-11-29 | 12時 | 0 | 0 | 0 | 0 | 0 | 0.93226
2014-11-29 | 13時 | 0 | 0 | 0 | 0 | 0 | 0.93226
2014-11-29 | 14時 | 0 | 0 | 0 | 0 | 0 | 0.93226
2014-11-29 | 15時 | 0 | 0 | 0 | 0 | 0 | 0.93226
2014-11-29 | 16時 | 0 | 0 | 0 | 0 | 0 | 0.93226
2014-11-29 | 17時 | 0 | 0 | 0 | 0 | 0 | 0.93226
2014-11-29 | 18時 | 0 | 0 | 0 | 0 | 0 | 0.93226
2014-11-29 | 19時 | 0 | 0 | 0 | 0 | 0 | 0.93226
2014-11-29 | 20時 | 0 | 0 | 0 | 0 | 0 | 0.93226
2014-11-29 | 21時 | 0 | 0 | 0 | 0 | 0 | 0.93226
2014-11-29 | 22時 | 0 | 0 | 0 | 0 | 0 | 0.93226
2014-11-29 | 23時 | 0 | 0 | 0 | 0 | 0 | 0.93226
2014-11-30 | 0時 | 0 | 0 | 0 | 0 | 0 | 0.93226
2014-11-30 | 1時 | 0 | 0 | 0 | 0 | 0 | 0.93226
2014-11-30 | 2時 | 0 | 0 | 0 | 0 | 0 | 0.93226
2014-11-30 | 3時 | 0 | 0 | 0 | 0 | 0 | 0.93226
2014-11-30 | 4時 | 0 | 0 | 0 | 0 | 0 | 0.93226
2014-11-30 | 5時 | 0 | 0 | 0 | 0 | 0 | 0.93226
2014-11-30 | 6時 | 0 | 0 | 0 | 0 | 0 | 0.93226
2014-11-30 | 7時 | 0 | 0 | 0 | 0 | 0 | 0.93226
2014-11-30 | 8時 | 0 | 0 | 0 | 0 | 0 | 0.93226
2014-11-30 | 9時 | 0 | 0 | 0 | 0 | 0 | 0.93226
2014-11-30 | 10時 | 0 | 0 | 0 | 0 | 0 | 0.93226
2014-11-30 | 11時 | 0 | 0 | 0 | 0 | 0 | 0.93226
2014-11-30 | 12時 | 0 | 0 | 0 | 0 | 0 | 0.93226
2014-11-30 | 13時 | 0 | 0 | 0 | 0 | 0 | 0.93226
2014-11-30 | 14時 | 0 | 0 | 0 | 0 | 0 | 0.93226
2014-11-30 | 15時 | 0 | 0 | 0 | 0 | 0 | 0.93226
2014-11-30 | 16時 | 0 | 0 | 0 | 0 | 0 | 0.93226
2014-11-30 | 17時 | 0 | 0 | 0 | 0 | 0 | 0.93226
2014-11-30 | 18時 | 0 | 0 | 0 | 0 | 0 | 0.93226
2014-11-30 | 19時 | 0 | 0 | 0 | 0 | 0 | 0.93226
2014-11-30 | 20時 | 0 | 0 | 0 | 0 | 0 | 0.93226
2014-11-30 | 21時 | 0 | 0 | 0 | 0 | 0 | 0.93226
2014-11-30 | 22時 | 0 | 0 | 0 | 0 | 0 | 0.93226
2014-11-30 | 23時 | 0 | 0 | 0 | 0 | 0 | 0.93226
2014-12-01 | 0時 | 0 | 0 | 0 | 0 | 0 | 0.93226
2014-12-01 | 1時 | 0 | 0 | 0 | 0 | 0 | 0.93226
2014-12-01 | 2時 | 0 | 0 | 0 | 0 | 0 | 0.93226
2014-12-01 | 3時 | 0 | 0 | 0 | 0 | 0 | 0.93226
2014-12-01 | 4時 | 0 | 0 | 0 | 0 | 0 | 0.93226
2014-12-01 | 5時 | 0 | 0 | 0 | 0 | 0 | 0.93226
2014-12-01 | 6時 | 0 | 0 | 0 | 0 | 0 | 0.93226
2014-12-01 | 7時 | 0 | 0 | 0 | 0 | 0 | 0.93226
2014-12-01 | 8時 | 0 | 0 | 0 | 0 | 0 | 0.93226
2014-12-01 | 9時 | 0 | 0 | 0 | 0 | 0 | 0.93226
2014-12-01 | 10時 | 0 | 0 | 0 | 0 | 0 | 0.93226
2014-12-01 | 11時 | 0 | 0 | 0 | 0 | 0 | 0.93226
2014-12-01 | 12時 | 0 | 0 | 0 | 0 | 0 | 0.93226
2014-12-01 | 13時 | 0 | 0 | 0 | 0 | 0 | 0.93226
2014-12-01 | 14時 | 0 | 0 | 0 | 0 | 0 | 0.93226
2014-12-01 | 15時 | 0 | 0 | 0 | 0 | 0 | 0.93226
2014-12-01 | 16時 | 0 | 0 | 0 | 0 | 0 | 0.93226
2014-12-01 | 17時 | 0 | 0 | 0 | 0 | 0 | 0.93226
2014-12-01 | 18時 | 0 | 0 | 0 | 0 | 0 | 0.93226
2014-12-01 | 19時 | 0 | 0 | 0 | 0 | 0 | 0.93226
2014-12-01 | 20時 | 0 | 0 | 0 | 0 | 0 | 0.93226
2014-12-01 | 21時 | 0 | 0 | 0 | 0 | 0 | 0.93226
2014-12-01 | 22時 | 0 | 0 | 0 | 0 | 0 | 0.93226
2014-12-01 | 23時 | 0 | 0 | 0 | 0 | 0 | 0.93226
2014-12-02 | 0時 | 0 | 0 | 0 | 0 | 0 | 0.93226
2014-12-02 | 1時 | 0 | 0 | 0 | 0 | 0 | 0.93226
2014-12-02 | 2時 | 0 | 0 | 0 | 0 | 0 | 0.93226
2014-12-02 | 3時 | 0 | 0 | 0 | 0 | 0 | 0.93226
2014-12-02 | 4時 | 0 | 0 | 0 | 0 | 0 | 0.93226
2014-12-02 | 5時 | 0 | 0 | 0 | 0 | 0 | 0.93226
2014-12-02 | 6時 | 0 | 0 | 0 | 0 | 0 | 0.93226
2014-12-02 | 7時 | 0 | 0 | 0 | 0 | 0 | 0.93226
2014-12-02 | 8時 | 0 | 0 | 0 | 0 | 0 | 0.93226
2014-12-02 | 9時 | 0 | 0 | 0 | 0 | 0 | 0.93226
2014-12-02 | 10時 | 0 | 0 | 0 | 0 | 0 | 0.93226
2014-12-02 | 11時 | 0 | 0 | 0 | 0 | 0 | 0.93226
2014-12-02 | 12時 | 0 | 0 | 0 | 0 | 0 | 0.93226
2014-12-02 | 13時 | 0 | 0 | 0 | 0 | 0 | 0.93226
2014-12-02 | 14時 | 0 | 0 | 0 | 0 | 0 | 0.93226
2014-12-02 | 15時 | 0 | 0 | 0 | 0 | 0 | 0.93226
2014-12-02 | 16時 | 0 | 0 | 0 | 0 | 0 | 0.93226
2014-12-02 | 17時 | 0 | 0 | 0 | 0 | 0 | 0.93226
2014-12-02 | 18時 | 0 | 0 | 0 | 0 | 0 | 0.93226
2014-12-02 | 19時 | 0 | 0 | 0 | 0 | 0 | 0.93226
2014-12-02 | 20時 | 0 | 0 | 0 | 0 | 0 | 0.93226
2014-12-02 | 21時 | 0 | 0 | 0 | 0 | 0 | 0.93226
2014-12-02 | 22時 | 0 | 0 | 0 | 0 | 0 | 0.93226
2014-12-02 | 23時 | 0 | 0 | 0 | 0 | 0 | 0.93226
2014-12-03 | 0時 | 0 | 0 | 0 | 0 | 0 | 0.93226
2014-12-03 | 1時 | 0 | 0 | 0 | 0 | 0 | 0.93226
2014-12-03 | 2時 | 0 | 0 | 0 | 0 | 0 | 0.93226
2014-12-03 | 3時 | 0 | 0 | 0 | 0 | 0 | 0.93226
2014-12-03 | 4時 | 0 | 0 | 0 | 0 | 0 | 0.93226
2014-12-03 | 5時 | 0 | 0 | 0 | 0 | 0 | 0.93226
2014-12-03 | 6時 | 0 | 0 | 0 | 0 | 0 | 0.93226
2014-12-03 | 7時 | 0 | 0 | 0 | 0 | 0 | 0.93226
2014-12-03 | 8時 | 0 | 0 | 0 | 0 | 0 | 0.93226
2014-12-03 | 9時 | 0 | 0 | 0 | 0 | 0 | 0.93226
2014-12-03 | 10時 | 0 | 0 | 0 | 0 | 0 | 0.93226
2014-12-03 | 11時 | 0 | 0 | 0 | 0 | 0 | 0.93226
2014-12-03 | 12時 | 0 | 0 | 0 | 0 | 0 | 0.93226
2014-12-03 | 13時 | 0 | 0 | 0 | 0 | 0 | 0.93226
2014-12-03 | 14時 | 0 | 0 | 0 | 0 | 0 | 0.93226
2014-12-03 | 15時 | 0 | 0 | 0 | 0 | 0 | 0.93226
2014-12-03 | 16時 | 0 | 0 | 0 | 0 | 0 | 0.93226
2014-12-03 | 17時 | 0 | 0 | 0 | 0 | 0 | 0.93226
2014-12-03 | 18時 | 0 | 0 | 0 | 0 | 0 | 0.93226
2014-12-03 | 19時 | 0 | 0 | 0 | 0 | 0 | 0.93226
2014-12-03 | 20時 | 0 | 0 | 0 | 0 | 0 | 0.93226
2014-12-03 | 21時 | 0 | 0 | 0 | 0 | 0 | 0.93226
2014-12-03 | 22時 | 0 | 0 | 0 | 0 | 0 | 0.93226
2014-12-03 | 23時 | 0 | 0 | 0 | 0 | 0 | 0.93226
2014-12-04 | 0時 | 0 | 0 | 0 | 0 | 0 | 0.93226
2014-12-04 | 1時 | 0 | 0 | 0 | 0 | 0 | 0.93226
2014-12-04 | 2時 | 0 | 0 | 0 | 0 | 0 | 0.93226
2014-12-04 | 3時 | 0 | 0 | 0 | 0 | 0 | 0.93226
2014-12-04 | 4時 | 0 | 0 | 0 | 0 | 0 | 0.93226
2014-12-04 | 5時 | 0 | 0 | 0 | 0 | 0 | 0.93226
2014-12-04 | 6時 | 0 | 0 | 0 | 0 | 0 | 0.93226
2014-12-04 | 7時 | 0 | 0 | 0 | 0 | 0 | 0.93226
2014-12-04 | 8時 | 0 | 0 | 0 | 0 | 0 | 0.93226
2014-12-04 | 9時 | 0 | 0 | 0 | 0 | 0 | 0.93226
2014-12-04 | 10時 | 0 | 0 | 0 | 0 | 0 | 0.93226
2014-12-04 | 11時 | 0 | 0 | 0 | 0 | 0 | 0.93226
2014-12-04 | 12時 | 0 | 0 | 0 | 0 | 0 | 0.93226
2014-12-04 | 13時 | 0 | 0 | 0 | 0 | 0 | 0.93226
2014-12-04 | 14時 | 0 | 0 | 0 | 0 | 0 | 0.93226
2014-12-04 | 15時 | 0 | 0 | 0 | 0 | 0 | 0.93226
2014-12-04 | 16時 | 0 | 0 | 0 | 0 | 0 | 0.93226
2014-12-04 | 17時 | 0 | 0 | 0 | 0 | 0 | 0.93226
2014-12-04 | 18時 | 0 | 0 | 0 | 0 | 0 | 0.93226
2014-12-04 | 19時 | 0 | 0 | 0 | 0 | 0 | 0.93226
2014-12-04 | 20時 | 0 | 0 | 0 | 0 | 0 | 0.93226
2014-12-04 | 21時 | 0 | 0 | 0 | 0 | 0 | 0.93226
2014-12-04 | 22時 | 0 | 0 | 0 | 0 | 0 | 0.93226
2014-12-04 | 23時 | 0 | 0 | 0 | 0 | 0 | 0.93226
2014-12-05 | 0時 | 0 | 0 | 0 | 0 | 0 | 0.93226
2014-12-05 | 1時 | 0 | 0 | 0 | 0 | 0 | 0.93226
2014-12-05 | 2時 | 0 | 0 | 0 | 0 | 0 | 0.93226
2014-12-05 | 3時 | 0 | 0 | 0 | 0 | 0 | 0.93226
2014-12-05 | 4時 | 0 | 0 | 0 | 0 | 0 | 0.93226
2014-12-05 | 5時 | 0 | 0 | 0 | 0 | 0 | 0.93226
2014-12-05 | 6時 | 0 | 0 | 0 | 0 | 0 | 0.93226
2014-12-05 | 7時 | 0 | 0 | 0 | 0 | 0 | 0.93226
2014-12-05 | 8時 | 0 | 0 | 0 | 0 | 0 | 0.93226
2014-12-05 | 9時 | 0 | 0 | 0 | 0 | 0 | 0.93226
2014-12-05 | 10時 | 0 | 0 | 0 | 0 | 0 | 0.93226
2014-12-05 | 11時 | 0 | 0 | 0 | 0 | 0 | 0.93226
2014-12-05 | 12時 | 0 | 0 | 0 | 0 | 0 | 0.93226
2014-12-05 | 13時 | 0 | 0 | 0 | 0 | 0 | 0.93226
2014-12-05 | 14時 | 0 | 0 | 0 | 0 | 0 | 0.93226
2014-12-05 | 15時 | 0 | 0 | 0 | 0 | 0 | 0.93226
2014-12-05 | 16時 | 0 | 0 | 0 | 0 | 0 | 0.93226
2014-12-05 | 17時 | 0 | 0 | 0 | 0 | 0 | 0.93226
2014-12-05 | 18時 | 0 | 0 | 0 | 0 | 0 | 0.93226
2014-12-05 | 19時 | 0 | 0 | 0 | 0 | 0 | 0.93226
2014-12-05 | 20時 | 0 | 0 | 0 | 0 | 0 | 0.93226
2014-12-05 | 21時 | 0 | 0 | 0 | 0 | 0 | 0.93226
2014-12-05 | 22時 | 0 | 0 | 0 | 0 | 0 | 0.93226
2014-12-05 | 23時 | 0 | 0 | 0 | 0 | 0 | 0.93226
2014-12-06 | 0時 | 0 | 0 | 0 | 0 | 0 | 0.93226
2014-12-06 | 1時 | 0 | 0 | 0 | 0 | 0 | 0.93226
2014-12-06 | 2時 | 0 | 0 | 0 | 0 | 0 | 0.93226
2014-12-06 | 3時 | 0 | 0 | 0 | 0 | 0 | 0.93226
2014-12-06 | 4時 | 0 | 0 | 0 | 0 | 0 | 0.93226
2014-12-06 | 5時 | 0 | 0 | 0 | 0 | 0 | 0.93226
2014-12-06 | 6時 | 0 | 0 | 0 | 0 | 0 | 0.93226
2014-12-06 | 7時 | 0 | 0 | 0 | 0 | 0 | 0.93226
2014-12-06 | 8時 | 0 | 0 | 0 | 0 | 0 | 0.93226
2014-12-06 | 9時 | 0 | 0 | 0 | 0 | 0 | 0.93226
2014-12-06 | 10時 | 0 | 0 | 0 | 0 | 0 | 0.93226
2014-12-06 | 11時 | 0 | 0 | 0 | 0 | 0 | 0.93226
2014-12-06 | 12時 | 0 | 0 | 0 | 0 | 0 | 0.93226
2014-12-06 | 13時 | 0 | 0 | 0 | 0 | 0 | 0.93226
2014-12-06 | 14時 | 0 | 0 | 0 | 0 | 0 | 0.93226
2014-12-06 | 15時 | 0 | 0 | 0 | 0 | 0 | 0.93226
2014-12-06 | 16時 | 0 | 0 | 0 | 0 | 0 | 0.93226
2014-12-06 | 17時 | 0 | 0 | 0 | 0 | 0 | 0.93226
2014-12-06 | 18時 | 0 | 0 | 0 | 0 | 0 | 0.93226
2014-12-06 | 19時 | 0 | 0 | 0 | 0 | 0 | 0.93226
2014-12-06 | 20時 | 0 | 0 | 0 | 0 | 0 | 0.93226
2014-12-06 | 21時 | 0 | 0 | 0 | 0 | 0 | 0.93226
2014-12-06 | 22時 | 0 | 0 | 0 | 0 | 0 | 0.93226
2014-12-06 | 23時 | 0 | 0 | 0 | 0 | 0 | 0.93226
2014-12-07 | 0時 | 0 | 0 | 0 | 0 | 0 | 0.93226
2014-12-07 | 1時 | 0 | 0 | 0 | 0 | 0 | 0.93226
2014-12-07 | 2時 | 0 | 0 | 0 | 0 | 0 | 0.93226
2014-12-07 | 3時 | 0 | 0 | 0 | 0 | 0 | 0.93226
2014-12-07 | 4時 | 0 | 0 | 0 | 0 | 0 | 0.93226
2014-12-07 | 5時 | 0 | 0 | 0 | 0 | 0 | 0.93226
2014-12-07 | 6時 | 0 | 0 | 0 | 0 | 0 | 0.93226
2014-12-07 | 7時 | 0 | 0 | 0 | 0 | 0 | 0.93226
2014-12-07 | 8時 | 0 | 0 | 0 | 0 | 0 | 0.93226
2014-12-07 | 9時 | 0 | 0 | 0 | 0 | 0 | 0.93226
2014-12-07 | 10時 | 0 | 0 | 0 | 0 | 0 | 0.93226
2014-12-07 | 11時 | 0 | 0 | 0 | 0 | 0 | 0.93226
2014-12-07 | 12時 | 0 | 0 | 0 | 0 | 0 | 0.93226
2014-12-07 | 13時 | 0 | 0 | 0 | 0 | 0 | 0.93226
2014-12-07 | 14時 | 0 | 0 | 0 | 0 | 0 | 0.93226
2014-12-07 | 15時 | 0 | 0 | 0 | 0 | 0 | 0.93226
2014-12-07 | 16時 | 0 | 0 | 0 | 0 | 0 | 0.93226
2014-12-07 | 17時 | 0 | 0 | 0 | 0 | 0 | 0.93226
2014-12-07 | 18時 | 0 | 0 | 0 | 0 | 0 | 0.93226
2014-12-07 | 19時 | 0 | 0 | 0 | 0 | 0 | 0.93226
2014-12-07 | 20時 | 0 | 0 | 0 | 0 | 0 | 0.93226
2014-12-07 | 21時 | 0 | 0 | 0 | 0 | 0 | 0.93226
2014-12-07 | 22時 | 0 | 0 | 0 | 0 | 0 | 0.93226
2014-12-07 | 23時 | 0 | 0 | 0 | 0 | 0 | 0.93226
2014-12-08 | 0時 | 0 | 0 | 0 | 0 | 0 | 0.93226
2014-12-08 | 1時 | 0 | 0 | 0 | 0 | 0 | 0.93226
2014-12-08 | 2時 | 0 | 0 | 0 | 0 | 0 | 0.93226
2014-12-08 | 3時 | 0 | 0 | 0 | 0 | 0 | 0.93226
2014-12-08 | 4時 | 0 | 0 | 0 | 0 | 0 | 0.93226
2014-12-08 | 5時 | 0 | 0 | 0 | 0 | 0 | 0.93226
2014-12-08 | 6時 | 0 | 0 | 0 | 0 | 0 | 0.93226
2014-12-08 | 7時 | 0 | 0 | 0 | 0 | 0 | 0.93226
2014-12-08 | 8時 | 0 | 0 | 0 | 0 | 0 | 0.93226
2014-12-08 | 9時 | 0 | 0 | 0 | 0 | 0 | 0.93226
2014-12-08 | 10時 | 0 | 0 | 0 | 0 | 0 | 0.93226
2014-12-08 | 11時 | 0 | 0 | 0 | 0 | 0 | 0.93226
2014-12-08 | 12時 | 0 | 0 | 0 | 0 | 0 | 0.93226
2014-12-08 | 13時 | 0 | 0 | 0 | 0 | 0 | 0.93226
2014-12-08 | 14時 | 0 | 0 | 0 | 0 | 0 | 0.93226
2014-12-08 | 15時 | 0 | 0 | 0 | 0 | 0 | 0.93226
2014-12-08 | 16時 | 0 | 0 | 0 | 0 | 0 | 0.93226
2014-12-08 | 17時 | 0 | 0 | 0 | 0 | 0 | 0.93226
2014-12-08 | 18時 | 0 | 0 | 0 | 0 | 0 | 0.93226
2014-12-08 | 19時 | 0 | 0 | 0 | 0 | 0 | 0.93226
2014-12-08 | 20時 | 0 | 0 | 0 | 0 | 0 | 0.93226
2014-12-08 | 21時 | 0 | 0 | 0 | 0 | 0 | 0.93226
2014-12-08 | 22時 | 0 | 0 | 0 | 0 | 0 | 0.93226
2014-12-08 | 23時 | 0 | 0 | 0 | 0 | 0 | 0.93226
2014-12-09 | 0時 | 0 | 0 | 0 | 0 | 0 | 0.93226
2014-12-09 | 1時 | 0 | 0 | 0 | 0 | 0 | 0.93226
2014-12-09 | 2時 | 0 | 0 | 0 | 0 | 0 | 0.93226
2014-12-09 | 3時 | 0 | 0 | 0 | 0 | 0 | 0.93226
2014-12-09 | 4時 | 0 | 0 | 0 | 0 | 0 | 0.93226
2014-12-09 | 5時 | 0 | 0 | 0 | 0 | 0 | 0.93226
2014-12-09 | 6時 | 0 | 0 | 0 | 0 | 0 | 0.93226
2014-12-09 | 7時 | 0 | 0 | 0 | 0 | 0 | 0.93226
2014-12-09 | 8時 | 0 | 0 | 0 | 0 | 0 | 0.93226
2014-12-09 | 9時 | 0 | 0 | 0 | 0 | 0 | 0.93226
2014-12-09 | 10時 | 0 | 0 | 0 | 0 | 0 | 0.93226
2014-12-09 | 11時 | 0 | 0 | 0 | 0 | 0 | 0.93226
2014-12-09 | 12時 | 0 | 0 | 0 | 0 | 0 | 0.93226
2014-12-09 | 13時 | 0 | 0 | 0 | 0 | 0 | 0.93226
2014-12-09 | 14時 | 0 | 0 | 0 | 0 | 0 | 0.93226
2014-12-09 | 15時 | 0 | 0 | 0 | 0 | 0 | 0.93226
2014-12-09 | 16時 | 0 | 0 | 0 | 0 | 0 | 0.93226
2014-12-09 | 17時 | 0 | 0 | 0 | 0 | 0 | 0.93226
2014-12-09 | 18時 | 0 | 0 | 0 | 0 | 0 | 0.93226
2014-12-09 | 19時 | 0 | 0 | 0 | 0 | 0 | 0.93226
2014-12-09 | 20時 | 0 | 0 | 0 | 0 | 0 | 0.93226
2014-12-09 | 21時 | 0 | 0 | 0 | 0 | 0 | 0.93226
2014-12-09 | 22時 | 0 | 0 | 0 | 0 | 0 | 0.93226
2014-12-09 | 23時 | 0 | 0 | 0 | 0 | 0 | 0.93226
2014-12-10 | 0時 | 0 | 0 | 0 | 0 | 0 | 0.93226
2014-12-10 | 1時 | 0 | 0 | 0 | 0 | 0 | 0.93226
2014-12-10 | 2時 | 0 | 0 | 0 | 0 | 0 | 0.93226
2014-12-10 | 3時 | 0 | 0 | 0 | 0 | 0 | 0.93226
2014-12-10 | 4時 | 0 | 0 | 0 | 0 | 0 | 0.93226
2014-12-10 | 5時 | 0 | 0 | 0 | 0 | 0 | 0.93226
2014-12-10 | 6時 | 0 | 0 | 0 | 0 | 0 | 0.93226
2014-12-10 | 7時 | 0 | 0 | 0 | 0 | 0 | 0.93226
2014-12-10 | 8時 | 0 | 0 | 0 | 0 | 0 | 0.93226
2014-12-10 | 9時 | 0 | 0 | 0 | 0 | 0 | 0.93226
2014-12-10 | 10時 | 0 | 0 | 0 | 0 | 0 | 0.93226
2014-12-10 | 11時 | 0 | 0 | 0 | 0 | 0 | 0.93226
2014-12-10 | 12時 | 0 | 0 | 0 | 0 | 0 | 0.93226
2014-12-10 | 13時 | 0 | 0 | 0 | 0 | 0 | 0.93226
2014-12-10 | 14時 | 0 | 0 | 0 | 0 | 0 | 0.93226
2014-12-10 | 15時 | 0 | 0 | 0 | 0 | 0 | 0.93226
2014-12-10 | 16時 | 0 | 0 | 0 | 0 | 0 | 0.93226
2014-12-10 | 17時 | 0 | 0 | 0 | 0 | 0 | 0.93226
2014-12-10 | 18時 | 0 | 0 | 0 | 0 | 0 | 0.93226
2014-12-10 | 19時 | 0 | 0 | 0 | 0 | 0 | 0.93226
2014-12-10 | 20時 | 0 | 0 | 0 | 0 | 0 | 0.93226
2014-12-10 | 21時 | 0 | 0 | 0 | 0 | 0 | 0.93226
2014-12-10 | 22時 | 0 | 0 | 0 | 0 | 0 | 0.93226
2014-12-10 | 23時 | 0 | 0 | 0 | 0 | 0 | 0.93226
2014-12-11 | 0時 | 0 | 0 | 0 | 0 | 0 | 0.93226
2014-12-11 | 1時 | 0 | 0 | 0 | 0 | 0 | 0.93226
2014-12-11 | 2時 | 0 | 0 | 0 | 0 | 0 | 0.93226
2014-12-11 | 3時 | 0 | 0 | 0 | 0 | 0 | 0.93226
2014-12-11 | 4時 | 0 | 0 | 0 | 0 | 0 | 0.93226
2014-12-11 | 5時 | 0 | 0 | 0 | 0 | 0 | 0.93226
2014-12-11 | 6時 | 0 | 0 | 0 | 0 | 0 | 0.93226
2014-12-11 | 7時 | 0 | 0 | 0 | 0 | 0 | 0.93226
2014-12-11 | 8時 | 0 | 0 | 0 | 0 | 0 | 0.93226
2014-12-11 | 9時 | 0 | 0 | 0 | 0 | 0 | 0.93226
2014-12-11 | 10時 | 0 | 0 | 0 | 0 | 0 | 0.93226
2014-12-11 | 11時 | 0 | 0 | 0 | 0 | 0 | 0.93226
2014-12-11 | 12時 | 0 | 0 | 0 | 0 | 0 | 0.93226
2014-12-11 | 13時 | 0 | 0 | 0 | 0 | 0 | 0.93226
2014-12-11 | 14時 | 0 | 0 | 0 | 0 | 0 | 0.93226
2014-12-11 | 15時 | 0 | 0 | 0 | 0 | 0 | 0.93226
2014-12-11 | 16時 | 0 | 0 | 0 | 0 | 0 | 0.93226
2014-12-11 | 17時 | 0 | 0 | 0 | 0 | 0 | 0.93226
2014-12-11 | 18時 | 0 | 0 | 0 | 0 | 0 | 0.93226
2014-12-11 | 19時 | 0 | 0 | 0 | 0 | 0 | 0.93226
2014-12-11 | 20時 | 0 | 0 | 0 | 0 | 0 | 0.93226
2014-12-11 | 21時 | 0 | 0 | 0 | 0 | 0 | 0.93226
2014-12-11 | 22時 | 0 | 0 | 0 | 0 | 0 | 0.93226
2014-12-11 | 23時 | 0 | 0 | 0 | 0 | 0 | 0.93226
2014-12-12 | 0時 | 0 | 0 | 0 | 0 | 0 | 0.93226
2014-12-12 | 1時 | 0 | 0 | 0 | 0 | 0 | 0.93226
2014-12-12 | 2時 | 0 | 0 | 0 | 0 | 0 | 0.93226
2014-12-12 | 3時 | 0 | 0 | 0 | 0 | 0 | 0.93226
2014-12-12 | 4時 | 0 | 0 | 0 | 0 | 0 | 0.93226
2014-12-12 | 5時 | 0 | 0 | 0 | 0 | 0 | 0.93226
2014-12-12 | 6時 | 0 | 0 | 0 | 0 | 0 | 0.93226
2014-12-12 | 7時 | 0 | 0 | 0 | 0 | 0 | 0.93226
2014-12-12 | 8時 | 0 | 0 | 0 | 0 | 0 | 0.93226
2014-12-12 | 9時 | 0 | 0 | 0 | 0 | 0 | 0.93226
2014-12-12 | 10時 | 0 | 0 | 0 | 0 | 0 | 0.93226
2014-12-12 | 11時 | 0 | 0 | 0 | 0 | 0 | 0.93226
2014-12-12 | 12時 | 0 | 0 | 0 | 0 | 0 | 0.93226
2014-12-12 | 13時 | 0 | 0 | 0 | 0 | 0 | 0.93226
2014-12-12 | 14時 | 0 | 0 | 0 | 0 | 0 | 0.93226
2014-12-12 | 15時 | 0 | 0 | 0 | 0 | 0 | 0.93226
2014-12-12 | 16時 | 0 | 0 | 0 | 0 | 0 | 0.93226
2014-12-12 | 17時 | 0 | 0 | 0 | 0 | 0 | 0.93226
2014-12-12 | 18時 | 0 | 0 | 0 | 0 | 0 | 0.93226
2014-12-12 | 19時 | 0 | 0 | 0 | 0 | 0 | 0.93226
2014-12-12 | 20時 | 0 | 0 | 0 | 0 | 0 | 0.93226
2014-12-12 | 21時 | 0 | 0 | 0 | 0 | 0 | 0.93226
2014-12-12 | 22時 | 0 | 0 | 0 | 0 | 0 | 0.93226
2014-12-12 | 23時 | 0 | 0 | 0 | 0 | 0 | 0.93226
2014-12-13 | 0時 | 0 | 0 | 0 | 0 | 0 | 0.93226
2014-12-13 | 1時 | 0 | 0 | 0 | 0 | 0 | 0.93226
2014-12-13 | 2時 | 0 | 0 | 0 | 0 | 0 | 0.93226
2014-12-13 | 3時 | 0 | 0 | 0 | 0 | 0 | 0.93226
2014-12-13 | 4時 | 0 | 0 | 0 | 0 | 0 | 0.93226
2014-12-13 | 5時 | 0 | 0 | 0 | 0 | 0 | 0.93226
2014-12-13 | 6時 | 0 | 0 | 0 | 0 | 0 | 0.93226
2014-12-13 | 7時 | 0 | 0 | 0 | 0 | 0 | 0.93226
2014-12-13 | 8時 | 0 | 0 | 0 | 0 | 0 | 0.93226
2014-12-13 | 9時 | 0 | 0 | 0 | 0 | 0 | 0.93226
2014-12-13 | 10時 | 0 | 0 | 0 | 0 | 0 | 0.93226
2014-12-13 | 11時 | 0 | 0 | 0 | 0 | 0 | 0.93226
2014-12-13 | 12時 | 0 | 0 | 0 | 0 | 0 | 0.93226
2014-12-13 | 13時 | 0 | 0 | 0 | 0 | 0 | 0.93226
2014-12-13 | 14時 | 0 | 0 | 0 | 0 | 0 | 0.93226
2014-12-13 | 15時 | 0 | 0 | 0 | 0 | 0 | 0.93226
2014-12-13 | 16時 | 0 | 0 | 0 | 0 | 0 | 0.93226
2014-12-13 | 17時 | 0 | 0 | 0 | 0 | 0 | 0.93226
2014-12-13 | 18時 | 0 | 0 | 0 | 0 | 0 | 0.93226
2014-12-13 | 19時 | 0 | 0 | 0 | 0 | 0 | 0.93226
2014-12-13 | 20時 | 0 | 0 | 0 | 0 | 0 | 0.93226
2014-12-13 | 21時 | 0 | 0 | 0 | 0 | 0 | 0.93226
2014-12-13 | 22時 | 0 | 0 | 0 | 0 | 0 | 0.93226
2014-12-13 | 23時 | 0 | 0 | 0 | 0 | 0 | 0.93226
2014-12-14 | 0時 | 0 | 0 | 0 | 0 | 0 | 0.93226
2014-12-14 | 1時 | 0 | 0 | 0 | 0 | 0 | 0.93226
2014-12-14 | 2時 | 0 | 0 | 0 | 0 | 0 | 0.93226
2014-12-14 | 3時 | 0 | 0 | 0 | 0 | 0 | 0.93226
2014-12-14 | 4時 | 0 | 0 | 0 | 0 | 0 | 0.93226
2014-12-14 | 5時 | 0 | 0 | 0 | 0 | 0 | 0.93226
2014-12-14 | 6時 | 0 | 0 | 0 | 0 | 0 | 0.93226
2014-12-14 | 7時 | 0 | 0 | 0 | 0 | 0 | 0.93226
2014-12-14 | 8時 | 0 | 0 | 0 | 0 | 0 | 0.93226
2014-12-14 | 9時 | 0 | 0 | 0 | 0 | 0 | 0.93226
2014-12-14 | 10時 | 0 | 0 | 0 | 0 | 0 | 0.93226
2014-12-14 | 11時 | 0 | 0 | 0 | 0 | 0 | 0.93226
2014-12-14 | 12時 | 0 | 0 | 0 | 0 | 0 | 0.93226
2014-12-14 | 13時 | 0 | 0 | 0 | 0 | 0 | 0.93226
2014-12-14 | 14時 | 0 | 0 | 0 | 0 | 0 | 0.93226
2014-12-14 | 15時 | 0 | 0 | 0 | 0 | 0 | 0.93226
2014-12-14 | 16時 | 0 | 0 | 0 | 0 | 0 | 0.93226
2014-12-14 | 17時 | 0 | 0 | 0 | 0 | 0 | 0.93226
2014-12-14 | 18時 | 0 | 0 | 0 | 0 | 0 | 0.93226
2014-12-14 | 19時 | 0 | 0 | 0 | 0 | 0 | 0.93226
2014-12-14 | 20時 | 0 | 0 | 0 | 0 | 0 | 0.93226
2014-12-14 | 21時 | 0 | 0 | 0 | 0 | 0 | 0.93226
2014-12-14 | 22時 | 0 | 0 | 0 | 0 | 0 | 0.93226
2014-12-14 | 23時 | 0 | 0 | 0 | 0 | 0 | 0.93226
2014-12-15 | 0時 | 0 | 0 | 0 | 0 | 0 | 0.93226
2014-12-15 | 1時 | 0 | 0 | 0 | 0 | 0 | 0.93226
2014-12-15 | 2時 | 0 | 0 | 0 | 0 | 0 | 0.93226
2014-12-15 | 3時 | 0 | 0 | 0 | 0 | 0 | 0.93226
2014-12-15 | 4時 | 0 | 0 | 0 | 0 | 0 | 0.93226
2014-12-15 | 5時 | 0 | 0 | 0 | 0 | 0 | 0.93226
2014-12-15 | 6時 | 0 | 0 | 0 | 0 | 0 | 0.93226
2014-12-15 | 7時 | 0 | 0 | 0 | 0 | 0 | 0.93226
2014-12-15 | 8時 | 0 | 0 | 0 | 0 | 0 | 0.93226
2014-12-15 | 9時 | 0 | 0 | 0 | 0 | 0 | 0.93226
2014-12-15 | 10時 | 0 | 0 | 0 | 0 | 0 | 0.93226
2014-12-15 | 11時 | 0 | 0 | 0 | 0 | 0 | 0.93226
2014-12-15 | 12時 | 0 | 0 | 0 | 0 | 0 | 0.93226
2014-12-15 | 13時 | 0 | 0 | 0 | 0 | 0 | 0.93226
2014-12-15 | 14時 | 0 | 0 | 0 | 0 | 0 | 0.93226
2014-12-15 | 15時 | 0 | 0 | 0 | 0 | 0 | 0.93226
2014-12-15 | 16時 | 0 | 0 | 0 | 0 | 0 | 0.93226
2014-12-15 | 17時 | 0 | 0 | 0 | 0 | 0 | 0.93226
2014-12-15 | 18時 | 0 | 0 | 0 | 0 | 0 | 0.93226
2014-12-15 | 19時 | 0 | 0 | 0 | 0 | 0 | 0.93226
2014-12-15 | 20時 | 0 | 0 | 0 | 0 | 0 | 0.93226
2014-12-15 | 21時 | 0 | 0 | 0 | 0 | 0 | 0.93226
2014-12-15 | 22時 | 0 | 0 | 0 | 0 | 0 | 0.93226
2014-12-15 | 23時 | 0 | 0 | 0 | 0 | 0 | 0.93226
2014-12-16 | 0時 | 0 | 0 | 0 | 0 | 0 | 0.93226
2014-12-16 | 1時 | 0 | 0 | 0 | 0 | 0 | 0.93226
2014-12-16 | 2時 | 0 | 0 | 0 | 0 | 0 | 0.93226
2014-12-16 | 3時 | 0 | 0 | 0 | 0 | 0 | 0.93226
2014-12-16 | 4時 | 0 | 0 | 0 | 0 | 0 | 0.93226
2014-12-16 | 5時 | 0 | 0 | 0 | 0 | 0 | 0.93226
2014-12-16 | 6時 | 0 | 0 | 0 | 0 | 0 | 0.93226
2014-12-16 | 7時 | 0 | 0 | 0 | 0 | 0 | 0.93226
2014-12-16 | 8時 | 0 | 0 | 0 | 0 | 0 | 0.93226
2014-12-16 | 9時 | 0 | 0 | 0 | 0 | 0 | 0.93226
2014-12-16 | 10時 | 0 | 0 | 0 | 0 | 0 | 0.93226
2014-12-16 | 11時 | 0 | 0 | 0 | 0 | 0 | 0.93226
2014-12-16 | 12時 | 0 | 0 | 0 | 0 | 0 | 0.93226
2014-12-16 | 13時 | 0 | 0 | 0 | 0 | 0 | 0.93226
2014-12-16 | 14時 | 0 | 0 | 0 | 0 | 0 | 0.93226
2014-12-16 | 15時 | 0 | 0 | 0 | 0 | 0 | 0.93226
2014-12-16 | 16時 | 0 | 0 | 0 | 0 | 0 | 0.93226
2014-12-16 | 17時 | 0 | 0 | 0 | 0 | 0 | 0.93226
2014-12-16 | 18時 | 0 | 0 | 0 | 0 | 0 | 0.93226
2014-12-16 | 19時 | 0 | 0 | 0 | 0 | 0 | 0.93226
2014-12-16 | 20時 | 0 | 0 | 0 | 0 | 0 | 0.93226
2014-12-16 | 21時 | 0 | 0 | 0 | 0 | 0 | 0.93226
2014-12-16 | 22時 | 0 | 0 | 0 | 0 | 0 | 0.93226
2014-12-16 | 23時 | 0 | 0 | 0 | 0 | 0 | 0.93226
2014-12-17 | 0時 | 0 | 0 | 0 | 0 | 0 | 0.93226
2014-12-17 | 1時 | 0 | 0 | 0 | 0 | 0 | 0.93226
2014-12-17 | 2時 | 0 | 0 | 0 | 0 | 0 | 0.93226
2014-12-17 | 3時 | 0 | 0 | 0 | 0 | 0 | 0.93226
2014-12-17 | 4時 | 0 | 0 | 0 | 0 | 0 | 0.93226
2014-12-17 | 5時 | 0 | 0 | 0 | 0 | 0 | 0.93226
2014-12-17 | 6時 | 0 | 0 | 0 | 0 | 0 | 0.93226
2014-12-17 | 7時 | 0 | 0 | 0 | 0 | 0 | 0.93226
2014-12-17 | 8時 | 0 | 0 | 0 | 0 | 0 | 0.93226
2014-12-17 | 9時 | 0 | 0 | 0 | 0 | 0 | 0.93226
2014-12-17 | 10時 | 0 | 0 | 0 | 0 | 0 | 0.93226
2014-12-17 | 11時 | 0 | 0 | 0 | 0 | 0 | 0.93226
2014-12-17 | 12時 | 0 | 0 | 0 | 0 | 0 | 0.93226
2014-12-17 | 13時 | 0 | 0 | 0 | 0 | 0 | 0.93226
2014-12-17 | 14時 | 0 | 0 | 0 | 0 | 0 | 0.93226
2014-12-17 | 15時 | 0 | 0 | 0 | 0 | 0 | 0.93226
2014-12-17 | 16時 | 0 | 0 | 0 | 0 | 0 | 0.93226
2014-12-17 | 17時 | 0 | 0 | 0 | 0 | 0 | 0.93226
2014-12-17 | 18時 | 0 | 0 | 0 | 0 | 0 | 0.93226
2014-12-17 | 19時 | 0 | 0 | 0 | 0 | 0 | 0.93226
2014-12-17 | 20時 | 0 | 0 | 0 | 0 | 0 | 0.93226
2014-12-17 | 21時 | 0 | 0 | 0 | 0 | 0 | 0.93226
2014-12-17 | 22時 | 0 | 0 | 0 | 0 | 0 | 0.93226
2014-12-17 | 23時 | 0 | 0 | 0 | 0 | 0 | 0.93226
2014-12-18 | 0時 | 0 | 0 | 0 | 0 | 0 | 0.93226
2014-12-18 | 1時 | 0 | 0 | 0 | 0 | 0 | 0.93226
2014-12-18 | 2時 | 0 | 0 | 0 | 0 | 0 | 0.93226
2014-12-18 | 3時 | 0 | 0 | 0 | 0 | 0 | 0.93226
2014-12-18 | 4時 | 0 | 0 | 0 | 0 | 0 | 0.93226
2014-12-18 | 5時 | 0 | 0 | 0 | 0 | 0 | 0.93226
2014-12-18 | 6時 | 0 | 0 | 0 | 0 | 0 | 0.93226
2014-12-18 | 7時 | 0 | 0 | 0 | 0 | 0 | 0.93226
2014-12-18 | 8時 | 0 | 0 | 0 | 0 | 0 | 0.93226
2014-12-18 | 9時 | 0 | 0 | 0 | 0 | 0 | 0.93226
2014-12-18 | 10時 | 0 | 0 | 0 | 0 | 0 | 0.93226
2014-12-18 | 11時 | 0 | 0 | 0 | 0 | 0 | 0.93226
2014-12-18 | 12時 | 0 | 0 | 0 | 0 | 0 | 0.93226
2014-12-18 | 13時 | 0 | 0 | 0 | 0 | 0 | 0.93226
2014-12-18 | 14時 | 0 | 0 | 0 | 0 | 0 | 0.93226
2014-12-18 | 15時 | 0 | 0 | 0 | 0 | 0 | 0.93226
2014-12-18 | 16時 | 0 | 0 | 0 | 0 | 0 | 0.93226
2014-12-18 | 17時 | 0 | 0 | 0 | 0 | 0 | 0.93226
2014-12-18 | 18時 | 0 | 0 | 0 | 0 | 0 | 0.93226
2014-12-18 | 19時 | 0 | 0 | 0 | 0 | 0 | 0.93226
2014-12-18 | 20時 | 0 | 0 | 0 | 0 | 0 | 0.93226
2014-12-18 | 21時 | 0 | 0 | 0 | 0 | 0 | 0.93226
2014-12-18 | 22時 | 0 | 0 | 0 | 0 | 0 | 0.93226
2014-12-18 | 23時 | 0 | 0 | 0 | 0 | 0 | 0.93226
2014-12-19 | 0時 | 0 | 0 | 0 | 0 | 0 | 0.93226
2014-12-19 | 1時 | 0 | 0 | 0 | 0 | 0 | 0.93226
2014-12-19 | 2時 | 0 | 0 | 0 | 0 | 0 | 0.93226
2014-12-19 | 3時 | 0 | 0 | 0 | 0 | 0 | 0.93226
2014-12-19 | 4時 | 0 | 0 | 0 | 0 | 0 | 0.93226
2014-12-19 | 5時 | 0 | 0 | 0 | 0 | 0 | 0.93226
2014-12-19 | 6時 | 0 | 0 | 0 | 0 | 0 | 0.93226
2014-12-19 | 7時 | 0 | 0 | 0 | 0 | 0 | 0.93226
2014-12-19 | 8時 | 0 | 0 | 0 | 0 | 0 | 0.93226
2014-12-19 | 9時 | 0 | 0 | 0 | 0 | 0 | 0.93226
2014-12-19 | 10時 | 0 | 0 | 0 | 0 | 0 | 0.93226
2014-12-19 | 11時 | 0 | 0 | 0 | 0 | 0 | 0.93226
2014-12-19 | 12時 | 0 | 0 | 0 | 0 | 0 | 0.93226
2014-12-19 | 13時 | 0 | 0 | 0 | 0 | 0 | 0.93226
2014-12-19 | 14時 | 0 | 0 | 0 | 0 | 0 | 0.93226
2014-12-19 | 15時 | 0 | 0 | 0 | 0 | 0 | 0.93226
2014-12-19 | 16時 | 0 | 0 | 0 | 0 | 0 | 0.93226
2014-12-19 | 17時 | 0 | 0 | 0 | 0 | 0 | 0.93226
2014-12-19 | 18時 | 0 | 0 | 0 | 0 | 0 | 0.93226
2014-12-19 | 19時 | 0 | 0 | 0 | 0 | 0 | 0.93226
2014-12-19 | 20時 | 0 | 0 | 0 | 0 | 0 | 0.93226
2014-12-19 | 21時 | 0 | 0 | 0 | 0 | 0 | 0.93226
2014-12-19 | 22時 | 0 | 0 | 0 | 0 | 0 | 0.93226
2014-12-19 | 23時 | 0 | 0 | 0 | 0 | 0 | 0.93226
2014-12-20 | 0時 | 0 | 0 | 0 | 0 | 0 | 0.93226
2014-12-20 | 1時 | 0 | 0 | 0 | 0 | 0 | 0.93226
2014-12-20 | 2時 | 0 | 0 | 0 | 0 | 0 | 0.93226
2014-12-20 | 3時 | 0 | 0 | 0 | 0 | 0 | 0.93226
2014-12-20 | 4時 | 0 | 0 | 0 | 0 | 0 | 0.93226
2014-12-20 | 5時 | 0 | 0 | 0 | 0 | 0 | 0.93226
2014-12-20 | 6時 | 0 | 0 | 0 | 0 | 0 | 0.93226
2014-12-20 | 7時 | 0 | 0 | 0 | 0 | 0 | 0.93226
2014-12-20 | 8時 | 0 | 0 | 0 | 0 | 0 | 0.93226
2014-12-20 | 9時 | 0 | 0 | 0 | 0 | 0 | 0.93226
2014-12-20 | 10時 | 0 | 0 | 0 | 0 | 0 | 0.93226
2014-12-20 | 11時 | 0 | 0 | 0 | 0 | 0 | 0.93226
2014-12-20 | 12時 | 0 | 0 | 0 | 0 | 0 | 0.93226
2014-12-20 | 13時 | 0 | 0 | 0 | 0 | 0 | 0.93226
2014-12-20 | 14時 | 0 | 0 | 0 | 0 | 0 | 0.93226
2014-12-20 | 15時 | 0 | 0 | 0 | 0 | 0 | 0.93226
2014-12-20 | 16時 | 0 | 0 | 0 | 0 | 0 | 0.93226
2014-12-20 | 17時 | 0 | 0 | 0 | 0 | 0 | 0.93226
2014-12-20 | 18時 | 0 | 0 | 0 | 0 | 0 | 0.93226
2014-12-20 | 19時 | 0 | 0 | 0 | 0 | 0 | 0.93226
2014-12-20 | 20時 | 0 | 0 | 0 | 0 | 0 | 0.93226
2014-12-20 | 21時 | 0 | 0 | 0 | 0 | 0 | 0.93226
2014-12-20 | 22時 | 0 | 0 | 0 | 0 | 0 | 0.93226
2014-12-20 | 23時 | 0 | 0 | 0 | 0 | 0 | 0.93226
2014-12-21 | 0時 | 0 | 0 | 0 | 0 | 0 | 0.93226
2014-12-21 | 1時 | 0 | 0 | 0 | 0 | 0 | 0.93226
2014-12-21 | 2時 | 0 | 0 | 0 | 0 | 0 | 0.93226
2014-12-21 | 3時 | 0 | 0 | 0 | 0 | 0 | 0.93226
2014-12-21 | 4時 | 0 | 0 | 0 | 0 | 0 | 0.93226
2014-12-21 | 5時 | 0 | 0 | 0 | 0 | 0 | 0.93226
2014-12-21 | 6時 | 0 | 0 | 0 | 0 | 0 | 0.93226
2014-12-21 | 7時 | 0 | 0 | 0 | 0 | 0 | 0.93226
2014-12-21 | 8時 | 0 | 0 | 0 | 0 | 0 | 0.93226
2014-12-21 | 9時 | 0 | 0 | 0 | 0 | 0 | 0.93226
2014-12-21 | 10時 | 0 | 0 | 0 | 0 | 0 | 0.93226
2014-12-21 | 11時 | 0 | 0 | 0 | 0 | 0 | 0.93226
2014-12-21 | 12時 | 0 | 0 | 0 | 0 | 0 | 0.93226
2014-12-21 | 13時 | 0 | 0 | 0 | 0 | 0 | 0.93226
2014-12-21 | 14時 | 0 | 0 | 0 | 0 | 0 | 0.93226
2014-12-21 | 15時 | 0 | 0 | 0 | 0 | 0 | 0.93226
2014-12-21 | 16時 | 0 | 0 | 0 | 0 | 0 | 0.93226
2014-12-21 | 17時 | 0 | 0 | 0 | 0 | 0 | 0.93226
2014-12-21 | 18時 | 0 | 0 | 0 | 0 | 0 | 0.93226
2014-12-21 | 19時 | 0 | 0 | 0 | 0 | 0 | 0.93226
2014-12-21 | 20時 | 0 | 0 | 0 | 0 | 0 | 0.93226
2014-12-21 | 21時 | 0 | 0 | 0 | 0 | 0 | 0.93226
2014-12-21 | 22時 | 0 | 0 | 0 | 0 | 0 | 0.93226
2014-12-21 | 23時 | 0 | 0 | 0 | 0 | 0 | 0.93226
2014-12-22 | 0時 | 0 | 0 | 0 | 0 | 0 | 0.93226
2014-12-22 | 1時 | 0 | 0 | 0 | 0 | 0 | 0.93226
2014-12-22 | 2時 | 0 | 0 | 0 | 0 | 0 | 0.93226
2014-12-22 | 3時 | 0 | 0 | 0 | 0 | 0 | 0.93226
2014-12-22 | 4時 | 0 | 0 | 0 | 0 | 0 | 0.93226
2014-12-22 | 5時 | 0 | 0 | 0 | 0 | 0 | 0.93226
2014-12-22 | 6時 | 0 | 0 | 0 | 0 | 0 | 0.93226
2014-12-22 | 7時 | 0 | 0 | 0 | 0 | 0 | 0.93226
2014-12-22 | 8時 | 0 | 0 | 0 | 0 | 0 | 0.93226
2014-12-22 | 9時 | 0 | 0 | 0 | 0 | 0 | 0.93226
2014-12-22 | 10時 | 0 | 0 | 0 | 0 | 0 | 0.93226
2014-12-22 | 11時 | 0 | 0 | 0 | 0 | 0 | 0.93226
2014-12-22 | 12時 | 0 | 0 | 0 | 0 | 0 | 0.93226
2014-12-22 | 13時 | 0 | 0 | 0 | 0 | 0 | 0.93226
2014-12-22 | 14時 | 0 | 0 | 0 | 0 | 0 | 0.93226
2014-12-22 | 15時 | 0 | 0 | 0 | 0 | 0 | 0.93226
2014-12-22 | 16時 | 0 | 0 | 0 | 0 | 0 | 0.93226
2014-12-22 | 17時 | 0 | 0 | 0 | 0 | 0 | 0.93226
2014-12-22 | 18時 | 0 | 0 | 0 | 0 | 0 | 0.93226
2014-12-22 | 19時 | 0 | 0 | 0 | 0 | 0 | 0.93226
2014-12-22 | 20時 | 0 | 0 | 0 | 0 | 0 | 0.93226
2014-12-22 | 21時 | 0 | 0 | 0 | 0 | 0 | 0.93226
2014-12-22 | 22時 | 0 | 0 | 0 | 0 | 0 | 0.93226
2014-12-22 | 23時 | 0 | 0 | 0 | 0 | 0 | 0.93226
2014-12-23 | 0時 | 0 | 0 | 0 | 0 | 0 | 0.93226
2014-12-23 | 1時 | 0 | 0 | 0 | 0 | 0 | 0.93226
2014-12-23 | 2時 | 0 | 0 | 0 | 0 | 0 | 0.93226
2014-12-23 | 3時 | 0 | 0 | 0 | 0 | 0 | 0.93226
2014-12-23 | 4時 | 0 | 0 | 0 | 0 | 0 | 0.93226
2014-12-23 | 5時 | 0 | 0 | 0 | 0 | 0 | 0.93226
2014-12-23 | 6時 | 0 | 0 | 0 | 0 | 0 | 0.93226
2014-12-23 | 7時 | 0 | 0 | 0 | 0 | 0 | 0.93226
2014-12-23 | 8時 | 0 | 0 | 0 | 0 | 0 | 0.93226
2014-12-23 | 9時 | 0 | 0 | 0 | 0 | 0 | 0.93226
2014-12-23 | 10時 | 0 | 0 | 0 | 0 | 0 | 0.93226
2014-12-23 | 11時 | 0 | 0 | 0 | 0 | 0 | 0.93226
2014-12-23 | 12時 | 0 | 0 | 0 | 0 | 0 | 0.93226
2014-12-23 | 13時 | 0 | 0 | 0 | 0 | 0 | 0.93226
2014-12-23 | 14時 | 0 | 0 | 0 | 0 | 0 | 0.93226
2014-12-23 | 15時 | 0 | 0 | 0 | 0 | 0 | 0.93226
2014-12-23 | 16時 | 0 | 0 | 0 | 0 | 0 | 0.93226
2014-12-23 | 17時 | 0 | 0 | 0 | 0 | 0 | 0.93226
2014-12-23 | 18時 | 0 | 0 | 0 | 0 | 0 | 0.93226
2014-12-23 | 19時 | 0 | 0 | 0 | 0 | 0 | 0.93226
2014-12-23 | 20時 | 0 | 0 | 0 | 0 | 0 | 0.93226
2014-12-23 | 21時 | 0 | 0 | 0 | 0 | 0 | 0.93226
2014-12-23 | 22時 | 0 | 0 | 0 | 0 | 0 | 0.93226
2014-12-23 | 23時 | 0 | 0 | 0 | 0 | 0 | 0.93226
2014-12-24 | 0時 | 0 | 0 | 0 | 0 | 0 | 0.93226
2014-12-24 | 1時 | 0 | 0 | 0 | 0 | 0 | 0.93226
2014-12-24 | 2時 | 0 | 0 | 0 | 0 | 0 | 0.93226
2014-12-24 | 3時 | 0 | 0 | 0 | 0 | 0 | 0.93226
2014-12-24 | 4時 | 0 | 0 | 0 | 0 | 0 | 0.93226
2014-12-24 | 5時 | 0 | 0 | 0 | 0 | 0 | 0.93226
2014-12-24 | 6時 | 0 | 0 | 0 | 0 | 0 | 0.93226
2014-12-24 | 7時 | 0 | 0 | 0 | 0 | 0 | 0.93226
2014-12-24 | 8時 | 0 | 0 | 0 | 0 | 0 | 0.93226
2014-12-24 | 9時 | 0 | 0 | 0 | 0 | 0 | 0.93226
2014-12-24 | 10時 | 0 | 0 | 0 | 0 | 0 | 0.93226
2014-12-24 | 11時 | 0 | 0 | 0 | 0 | 0 | 0.93226
2014-12-24 | 12時 | 0 | 0 | 0 | 0 | 0 | 0.93226
2014-12-24 | 13時 | 0 | 0 | 0 | 0 | 0 | 0.93226
2014-12-24 | 14時 | 0 | 0 | 0 | 0 | 0 | 0.93226
2014-12-24 | 15時 | 0 | 0 | 0 | 0 | 0 | 0.93226
2014-12-24 | 16時 | 0 | 0 | 0 | 0 | 0 | 0.93226
2014-12-24 | 17時 | 0 | 0 | 0 | 0 | 0 | 0.93226
2014-12-24 | 18時 | 0 | 0 | 0 | 0 | 0 | 0.93226
2014-12-24 | 19時 | 0 | 0 | 0 | 0 | 0 | 0.93226
2014-12-24 | 20時 | 0 | 0 | 0 | 0 | 0 | 0.93226
2014-12-24 | 21時 | 0 | 0 | 0 | 0 | 0 | 0.93226
2014-12-24 | 22時 | 0 | 0 | 0 | 0 | 0 | 0.93226
2014-12-24 | 23時 | 0 | 0 | 0 | 0 | 0 | 0.93226
2014-12-25 | 0時 | 0 | 0 | 0 | 0 | 0 | 0.93226
2014-12-25 | 1時 | 0 | 0 | 0 | 0 | 0 | 0.93226
2014-12-25 | 2時 | 0 | 0 | 0 | 0 | 0 | 0.93226
2014-12-25 | 3時 | 0 | 0 | 0 | 0 | 0 | 0.93226
2014-12-25 | 4時 | 0 | 0 | 0 | 0 | 0 | 0.93226
2014-12-25 | 5時 | 0 | 0 | 0 | 0 | 0 | 0.93226
2014-12-25 | 6時 | 0 | 0 | 0 | 0 | 0 | 0.93226
2014-12-25 | 7時 | 0 | 0 | 0 | 0 | 0 | 0.93226
2014-12-25 | 8時 | 0 | 0 | 0 | 0 | 0 | 0.93226
2014-12-25 | 9時 | 0 | 0 | 0 | 0 | 0 | 0.93226
2014-12-25 | 10時 | 0 | 0 | 0 | 0 | 0 | 0.93226
2014-12-25 | 11時 | 0 | 0 | 0 | 0 | 0 | 0.93226
2014-12-25 | 12時 | 0 | 0 | 0 | 0 | 0 | 0.93226
2014-12-25 | 13時 | 0 | 0 | 0 | 0 | 0 | 0.93226
2014-12-25 | 14時 | 0 | 0 | 0 | 0 | 0 | 0.93226
2014-12-25 | 15時 | 0 | 0 | 0 | 0 | 0 | 0.93226
2014-12-25 | 16時 | 0 | 0 | 0 | 0 | 0 | 0.93226
2014-12-25 | 17時 | 0 | 0 | 0 | 0 | 0 | 0.93226
2014-12-25 | 18時 | 0 | 0 | 0 | 0 | 0 | 0.93226
2014-12-25 | 19時 | 0 | 0 | 0 | 0 | 0 | 0.93226
2014-12-25 | 20時 | 0 | 0 | 0 | 0 | 0 | 0.93226
2014-12-25 | 21時 | 0 | 0 | 0 | 0 | 0 | 0.93226
2014-12-25 | 22時 | 0 | 0 | 0 | 0 | 0 | 0.93226
2014-12-25 | 23時 | 0 | 0 | 0 | 0 | 0 | 0.93226
2014-12-26 | 0時 | 0 | 0 | 0 | 0 | 0 | 0.93226
2014-12-26 | 1時 | 0 | 0 | 0 | 0 | 0 | 0.93226
2014-12-26 | 2時 | 0 | 0 | 0 | 0 | 0 | 0.93226
2014-12-26 | 3時 | 0 | 0 | 0 | 0 | 0 | 0.93226
2014-12-26 | 4時 | 0 | 0 | 0 | 0 | 0 | 0.93226
2014-12-26 | 5時 | 0 | 0 | 0 | 0 | 0 | 0.93226
2014-12-26 | 6時 | 0 | 0 | 0 | 0 | 0 | 0.93226
2014-12-26 | 7時 | 0 | 0 | 0 | 0 | 0 | 0.93226
2014-12-26 | 8時 | 0 | 0 | 0 | 0 | 0 | 0.93226
2014-12-26 | 9時 | 0 | 0 | 0 | 0 | 0 | 0.93226
2014-12-26 | 10時 | 0 | 0 | 0 | 0 | 0 | 0.93226
2014-12-26 | 11時 | 0 | 0 | 0 | 0 | 0 | 0.93226
2014-12-26 | 12時 | 0 | 0 | 0 | 0 | 0 | 0.93226
2014-12-26 | 13時 | 0 | 0 | 0 | 0 | 0 | 0.93226
2014-12-26 | 14時 | 0 | 0 | 0 | 0 | 0 | 0.93226
2014-12-26 | 15時 | 0 | 0 | 0 | 0 | 0 | 0.93226
2014-12-26 | 16時 | 0 | 0 | 0 | 0 | 0 | 0.93226
2014-12-26 | 17時 | 0 | 0 | 0 | 0 | 0 | 0.93226
2014-12-26 | 18時 | 0 | 0 | 0 | 0 | 0 | 0.93226
2014-12-26 | 19時 | 0 | 0 | 0 | 0 | 0 | 0.93226
2014-12-26 | 20時 | 0 | 0 | 0 | 0 | 0 | 0.93226
2014-12-26 | 21時 | 0 | 0 | 0 | 0 | 0 | 0.93226
2014-12-26 | 22時 | 0 | 0 | 0 | 0 | 0 | 0.93226
2014-12-26 | 23時 | 0 | 0 | 0 | 0 | 0 | 0.93226
2014-12-27 | 0時 | 0 | 0 | 0 | 0 | 0 | 0.93226
2014-12-27 | 1時 | 0 | 0 | 0 | 0 | 0 | 0.93226
2014-12-27 | 2時 | 0 | 0 | 0 | 0 | 0 | 0.93226
2014-12-27 | 3時 | 0 | 0 | 0 | 0 | 0 | 0.93226
2014-12-27 | 4時 | 0 | 0 | 0 | 0 | 0 | 0.93226
2014-12-27 | 5時 | 0 | 0 | 0 | 0 | 0 | 0.93226
2014-12-27 | 6時 | 0 | 0 | 0 | 0 | 0 | 0.93226
2014-12-27 | 7時 | 0 | 0 | 0 | 0 | 0 | 0.93226
2014-12-27 | 8時 | 0 | 0 | 0 | 0 | 0 | 0.93226
2014-12-27 | 9時 | 0 | 0 | 0 | 0 | 0 | 0.93226
2014-12-27 | 10時 | 0 | 0 | 0 | 0 | 0 | 0.93226
2014-12-27 | 11時 | 0 | 0 | 0 | 0 | 0 | 0.93226
2014-12-27 | 12時 | 0 | 0 | 0 | 0 | 0 | 0.93226
2014-12-27 | 13時 | 0 | 0 | 0 | 0 | 0 | 0.93226
2014-12-27 | 14時 | 0 | 0 | 0 | 0 | 0 | 0.93226
2014-12-27 | 15時 | 0 | 0 | 0 | 0 | 0 | 0.93226
2014-12-27 | 16時 | 0 | 0 | 0 | 0 | 0 | 0.93226
2014-12-27 | 17時 | 0 | 0 | 0 | 0 | 0 | 0.93226
2014-12-27 | 18時 | 0 | 0 | 0 | 0 | 0 | 0.93226
2014-12-27 | 19時 | 0 | 0 | 0 | 0 | 0 | 0.93226
2014-12-27 | 20時 | 0 | 0 | 0 | 0 | 0 | 0.93226
2014-12-27 | 21時 | 0 | 0 | 0 | 0 | 0 | 0.93226
2014-12-27 | 22時 | 0 | 0 | 0 | 0 | 0 | 0.93226
2014-12-27 | 23時 | 0 | 0 | 0 | 0 | 0 | 0.93226
2014-12-28 | 0時 | 0 | 0 | 0 | 0 | 0 | 0.93226
2014-12-28 | 1時 | 0 | 0 | 0 | 0 | 0 | 0.93226
2014-12-28 | 2時 | 0 | 0 | 0 | 0 | 0 | 0.93226
2014-12-28 | 3時 | 0 | 0 | 0 | 0 | 0 | 0.93226
2014-12-28 | 4時 | 0 | 0 | 0 | 0 | 0 | 0.93226
2014-12-28 | 5時 | 0 | 0 | 0 | 0 | 0 | 0.93226
2014-12-28 | 6時 | 0 | 0 | 0 | 0 | 0 | 0.93226
2014-12-28 | 7時 | 0 | 0 | 0 | 0 | 0 | 0.93226
2014-12-28 | 8時 | 0 | 0 | 0 | 0 | 0 | 0.93226
2014-12-28 | 9時 | 0 | 0 | 0 | 0 | 0 | 0.93226
2014-12-28 | 10時 | 0 | 0 | 0 | 0 | 0 | 0.93226
2014-12-28 | 11時 | 0 | 0 | 0 | 0 | 0 | 0.93226
2014-12-28 | 12時 | 0 | 0 | 0 | 0 | 0 | 0.93226
2014-12-28 | 13時 | 0 | 0 | 0 | 0 | 0 | 0.93226
2014-12-28 | 14時 | 0 | 0 | 0 | 0 | 0 | 0.93226
2014-12-28 | 15時 | 0 | 0 | 0 | 0 | 0 | 0.93226
2014-12-28 | 16時 | 0 | 0 | 0 | 0 | 0 | 0.93226
2014-12-28 | 17時 | 0 | 0 | 0 | 0 | 0 | 0.93226
2014-12-28 | 18時 | 0 | 0 | 0 | 0 | 0 | 0.93226
2014-12-28 | 19時 | 0 | 0 | 0 | 0 | 0 | 0.93226
2014-12-28 | 20時 | 0 | 0 | 0 | 0 | 0 | 0.93226
2014-12-28 | 21時 | 0 | 0 | 0 | 0 | 0 | 0.93226
2014-12-28 | 22時 | 0 | 0 | 0 | 0 | 0 | 0.93226
2014-12-28 | 23時 | 0 | 0 | 0 | 0 | 0 | 0.93226
2014-12-29 | 0時 | 0 | 0 | 0 | 0 | 0 | 0.93226
2014-12-29 | 1時 | 0 | 0 | 0 | 0 | 0 | 0.93226
2014-12-29 | 2時 | 0 | 0 | 0 | 0 | 0 | 0.93226
2014-12-29 | 3時 | 0 | 0 | 0 | 0 | 0 | 0.93226
2014-12-29 | 4時 | 0 | 0 | 0 | 0 | 0 | 0.93226
2014-12-29 | 5時 | 0 | 0 | 0 | 0 | 0 | 0.93226
2014-12-29 | 6時 | 0 | 0 | 0 | 0 | 0 | 0.93226
2014-12-29 | 7時 | 0 | 0 | 0 | 0 | 0 | 0.93226
2014-12-29 | 8時 | 0 | 0 | 0 | 0 | 0 | 0.93226
2014-12-29 | 9時 | 0 | 0 | 0 | 0 | 0 | 0.93226
2014-12-29 | 10時 | 0 | 0 | 0 | 0 | 0 | 0.93226
2014-12-29 | 11時 | 0 | 0 | 0 | 0 | 0 | 0.93226
2014-12-29 | 12時 | 0 | 0 | 0 | 0 | 0 | 0.93226
2014-12-29 | 13時 | 0 | 0 | 0 | 0 | 0 | 0.93226
2014-12-29 | 14時 | 0 | 0 | 0 | 0 | 0 | 0.93226
2014-12-29 | 15時 | 0 | 0 | 0 | 0 | 0 | 0.93226
2014-12-29 | 16時 | 0 | 0 | 0 | 0 | 0 | 0.93226
2014-12-29 | 17時 | 0 | 0 | 0 | 0 | 0 | 0.93226
2014-12-29 | 18時 | 0 | 0 | 0 | 0 | 0 | 0.93226
2014-12-29 | 19時 | 0 | 0 | 0 | 0 | 0 | 0.93226
2014-12-29 | 20時 | 0 | 0 | 0 | 0 | 0 | 0.93226
2014-12-29 | 21時 | 0 | 0 | 0 | 0 | 0 | 0.93226
2014-12-29 | 22時 | 0 | 0 | 0 | 0 | 0 | 0.93226
2014-12-29 | 23時 | 0 | 0 | 0 | 0 | 0 | 0.93226
2014-12-30 | 0時 | 0 | 0 | 0 | 0 | 0 | 0.93226
2014-12-30 | 1時 | 0 | 0 | 0 | 0 | 0 | 0.93226
2014-12-30 | 2時 | 0 | 0 | 0 | 0 | 0 | 0.93226
2014-12-30 | 3時 | 0 | 0 | 0 | 0 | 0 | 0.93226
2014-12-30 | 4時 | 0 | 0 | 0 | 0 | 0 | 0.93226
2014-12-30 | 5時 | 0 | 0 | 0 | 0 | 0 | 0.93226
2014-12-30 | 6時 | 0 | 0 | 0 | 0 | 0 | 0.93226
2014-12-30 | 7時 | 0 | 0 | 0 | 0 | 0 | 0.93226
2014-12-30 | 8時 | 0 | 0 | 0 | 0 | 0 | 0.93226
2014-12-30 | 9時 | 0 | 0 | 0 | 0 | 0 | 0.93226
2014-12-30 | 10時 | 0 | 0 | 0 | 0 | 0 | 0.93226
2014-12-30 | 11時 | 0 | 0 | 0 | 0 | 0 | 0.93226
2014-12-30 | 12時 | 0 | 0 | 0 | 0 | 0 | 0.93226
2014-12-30 | 13時 | 0 | 0 | 0 | 0 | 0 | 0.93226
2014-12-30 | 14時 | 0 | 0 | 0 | 0 | 0 | 0.93226
2014-12-30 | 15時 | 0 | 0 | 0 | 0 | 0 | 0.93226
2014-12-30 | 16時 | 0 | 0 | 0 | 0 | 0 | 0.93226
2014-12-30 | 17時 | 0 | 0 | 0 | 0 | 0 | 0.93226
2014-12-30 | 18時 | 0 | 0 | 0 | 0 | 0 | 0.93226
2014-12-30 | 19時 | 0 | 0 | 0 | 0 | 0 | 0.93226
2014-12-30 | 20時 | 0 | 0 | 0 | 0 | 0 | 0.93226
2014-12-30 | 21時 | 0 | 0 | 0 | 0 | 0 | 0.93226
2014-12-30 | 22時 | 0 | 0 | 0 | 0 | 0 | 0.93226
2014-12-30 | 23時 | 0 | 0 | 0 | 0 | 0 | 0.93226
2014-12-31 | 0時 | 0 | 0 | 0 | 0 | 0 | 0.93226
2014-12-31 | 1時 | 0 | 0 | 0 | 0 | 0 | 0.93226
2014-12-31 | 2時 | 0 | 0 | 0 | 0 | 0 | 0.93226
2014-12-31 | 3時 | 0 | 0 | 0 | 0 | 0 | 0.93226
2014-12-31 | 4時 | 0 | 0 | 0 | 0 | 0 | 0.93226
2014-12-31 | 5時 | 0 | 0 | 0 | 0 | 0 | 0.93226
2014-12-31 | 6時 | 0 | 0 | 0 | 0 | 0 | 0.93226
2014-12-31 | 7時 | 0 | 0 | 0 | 0 | 0 | 0.93226
2014-12-31 | 8時 | 0 | 0 | 0 | 0 | 0 | 0.93226
2014-12-31 | 9時 | 0 | 0 | 0 | 0 | 0 | 0.93226
2014-12-31 | 10時 | 0 | 0 | 0 | 0 | 0 | 0.93226
2014-12-31 | 11時 | 0 | 0 | 0 | 0 | 0 | 0.93226
2014-12-31 | 12時 | 0 | 0 | 0 | 0 | 0 | 0.93226
2014-12-31 | 13時 | 0 | 0 | 0 | 0 | 0 | 0.93226
2014-12-31 | 14時 | 0 | 0 | 0 | 0 | 0 | 0.93226
2014-12-31 | 15時 | 0 | 0 | 0 | 0 | 0 | 0.93226
2014-12-31 | 16時 | 0 | 0 | 0 | 0 | 0 | 0.93226
2014-12-31 | 17時 | 0 | 0 | 0 | 0 | 0 | 0.93226
2014-12-31 | 18時 | 0 | 0 | 0 | 0 | 0 | 0.93226
2014-12-31 | 19時 | 0 | 0 | 0 | 0 | 0 | 0.93226
2014-12-31 | 20時 | 0 | 0 | 0 | 0 | 0 | 0.93226
2014-12-31 | 21時 | 0 | 0 | 0 | 0 | 0 | 0.93226
2014-12-31 | 22時 | 0 | 0 | 0 | 0 | 0 | 0.93226
2014-12-31 | 23時 | 0 | 0 | 0 | 0 | 0 | 0.93226

## バックデータ一覧
表8.3 温水暖房への排熱利用の有無及び排熱利用方式 | [7 empty] | 表8.4 バックアップボイラーの熱源種別及び給湯機の効率 |  |  |  |  | 表8.5 温水暖房のバックアップボイラー定格効率及び定格能力 | [5 empty] | 表8.6 発電ユニットの給湯排熱利用率及び温水暖房排熱利用率 |  |  |  |  | 表8.7 式（17）における評価式の選択 |  |  |  | 表8.8 式（19）の係数a_PU、a_DHW、a_HWH、b、ｃ | [7 empty] | 表8.9 式（20）の係数a_DHW、a_HWH |  |  |  |  | 表8.10 式（21）の係数a_DHW、a_HWH、ｂ | [5 empty] | 表8.11 式（22）の係数a_PU、a_DHW、a_HWH、b、及び発電ユニットの発電効率の上限値・下限値 | [8 empty] | 表8.12 式（23）の係数a_PU、a_DHW、a_HWH、b、及び発電ユニットの排熱効率の上限値・下限値 | [8 empty] | 表8.13 定格発電出力 |  |  |  | 表8.15 給湯及び温水暖房のタンクユニットの補機消費電力
|  | No. | 温水暖房への 排熱利用 | 排熱利用方式 | 往き温水温度の候補の区分 |  |  |  |  | No. | 熱源種別 | 給湯機の効率 |  |  | No. | 種類 | 定格効率 | 定格能力 |  |  | No. | 発電ユニットの給湯排熱利用率 | 温水暖房排熱利用率 |  |  | No. | 式（17） |  |  | No. | a_PU | a_DHW | a_HWH | ｂ | ｃ |  |  | No. | a_DHW | a_HWH |  |  | No. | a_DHW | a_HWH | ｂ |  |  | No. | a_PU | a_DHW | a_HWH | ｂ | 上限値 | 下限値 |  |  | No. | a_PU | a_DHW | a_HWH | ｂ | 上限値 | 下限値 |  |  | No. | 定格発電出力 |  |  | No. | タンクユニットの補機消費電力
[5 empty] | 1 | 2 | 3 |  |  |  |  | （JIS S2075に基づくモード熱効率） | [5 empty] | （W） |  |  |  | r_(DHW,gen,PU,d) | r_(HWH,gen,PU,d) | [44 empty] | P_(rtd,PU) |  |  |  | 給湯 | 温水暖房
PEFC | PEFC1 | 1 | あり | 給湯優先 | 60 | 40 | - | PEFC | PEFC1 | 1 | ガス | 0.905 | PEFC | PEFC1 | 1 | ガス潜熱回収型 | 0.87 | 17400 | PEFC | PEFC1 | 1 | 0.9118 | 0.9118 | PEFC | PEFC1 | 1 | 式(17a) | PEFC | PEFC1 | 1 | 1.2248 | 0 | 0 | -22.1324 | 0.9686 | PEFC | PEFC1 | 1 | 1 | 1 | PEFC | PEFC1 | 1 | 0 | 0 | 1.1437 | PEFC | PEFC1 | 1 | 0 | 0.001 | 0 | 0.264 | 0.3438 | 0.2315 | PEFC | PEFC1 | 1 | 0.0009 | 0 | 0 | 0.3367 | 0.4101 | 0.3051 | PEFC | PEFC1 | 1 | 1000 | PEFC | PEFC1 | 1 | 9.7 | 63.6
| PEFC2 | 2 | あり | 給湯優先 | 60 | - | - |  | PEFC2 | 2 | ガス | 0.782 |  | PEFC2 | 2 | ガス従来型 | 0.82 | 17400 |  | PEFC2 | 2 | 0.7525 | 0 |  | PEFC2 | 2 | 式(17a) |  | PEFC2 | 2 | 1.357 | 0 | 0 | -19.2214 | 0.995 |  | PEFC2 | 2 | 1 | 0 |  | PEFC2 | 2 | 0.0217 | 0 | 0.3489 |  | PEFC2 | 2 | 0.003 | 0 | 0 | 0.1473 | 0.3109 | 0.2159 |  | PEFC2 | 2 | 0 | 0 | 0 | 0.4179 | 0.4429 | 0.3963 |  | PEFC2 | 2 | 700 |  | PEFC2 | 2 | 15.4 | 130
| PEFC3 | 3 | あり | 給湯優先 | 60 | 40 | - |  | PEFC3 | 3 | ガス | 0.905 |  | PEFC3 | 3 | ガス潜熱回収型 | 0.87 | 17400 |  | PEFC3 | 3 | 0.9711 | 0.9538 |  | PEFC3 | 3 | 式(17a) |  | PEFC3 | 3 | 1.1732 | 0 | 0 | -11.3125 | 0.9327 |  | PEFC3 | 3 | 1 | 0 |  | PEFC3 | 3 | 0.023 | 0 | 0.2266 |  | PEFC3 | 3 | 0 | 0.0002 | 0 | 0.3181 | 0.3342 | 0.3124 |  | PEFC3 | 3 | 0.0041 | 0 | 0 | 0.1877 | 0.3899 | 0.3166 |  | PEFC3 | 3 | 750 |  | PEFC3 | 3 | 13.9 | 128.3
| PEFC4 | 4 | あり | 給湯優先 | 60 | 40 | - |  | PEFC4 | 4 | ガス | 0.905 |  | PEFC4 | 4 | ガス潜熱回収型 | 0.87 | 17400 |  | PEFC4 | 4 | 0.729 | 0 |  | PEFC4 | 4 | 式(17a) |  | PEFC4 | 4 | 1.1406 | 0 | 0 | -8.3893 | 0.9727 |  | PEFC4 | 4 | 1 | 0 |  | PEFC4 | 4 | 0 | 0 | 1.316 |  | PEFC4 | 4 | 0.002138 | 0 | 0 | 0.2246 | 0.3217 | 0.2633 |  | PEFC4 | 4 | -0.001039 | 0 | 0 | 0.4301 | 0.4228 | 0.3524 |  | PEFC4 | 4 | 700 |  | PEFC4 | 4 | 12.1 | 129.8
| PEFC5 | 5 | あり | 給湯優先 | 60 | - | - |  | PEFC5 | 5 | ガス | 0.782 |  | PEFC5 | 5 | ガス従来型 | 0.82 | 17400 |  | PEFC5 | 5 | 0.9654 | 0 |  | PEFC5 | 5 | 式(17a) |  | PEFC5 | 5 | 1.2469 | 0 | 0 | -14.9213 | 0.995 |  | PEFC5 | 5 | 1 | 0 |  | PEFC5 | 5 | 0 | 0 | 1.0526 |  | PEFC5 | 5 | 0.003096 | 0 | 0 | 0.1483 | 0.3193 | 0.2301 |  | PEFC5 | 5 | 0 | 0.000452 | 0 | 0.3017 | 0.3716 | 0.2803 |  | PEFC5 | 5 | 700 |  | PEFC5 | 5 | 15.4 | 138.1
| PEFC6 | 6 | なし | - | 60 | 40 | - |  | PEFC6 | 6 | ガス | 0.905 | GEC | GEC1 | 9 | ガス従来型 | 0.82 | 17400 |  | PEFC6 | 6 | 0.8941 | - |  | PEFC6 | 6 | 式(17a) |  | PEFC6 | 6 | 0.8546 | 0 | 0 | -5.5854 | 0.8511 |  | PEFC6 | 6 | 1 | 0 |  | PEFC6 | 6 | 0.0177 | 0 | 0.6022 |  | PEFC6 | 6 | 0 | 0.000402 | 0 | 0.3111 | 0.3396 | 0.2959 |  | PEFC6 | 6 | 0.003019 | 0 | 0 | 0.2496 | 0.4059 | 0.3351 |  | PEFC6 | 6 | 750 |  | PEFC6 | 6 | 11.2
SOFC | SOFC1 | 7 | なし | - | 60 | 40 | - | SOFC | SOFC1 | 7 | ガス | 0.905 |  | GEC2 | 10 | ガス従来型 | 0.82 | 17400 | SOFC | SOFC1 | 7 | 0.7227 | - | SOFC | SOFC1 | 7 | 式(17b) | SOFC | SOFC1 | 7 | 1.1175 | 0 | 0 | -6.6385 | 0.995 | GEC | GEC1 | 9 | 1 | 0 | GEC | GEC1 | 9 | -0.0075 | -0.0075 | 1.4847 | SOFC | SOFC1 | 7 | 0.0036 | 0 | 0 | 0.1951 | 0.3925 | 0.3092 | SOFC | SOFC1 | 7 | 0.0005 | 0 | 0 | 0.3135 | 0.3539 | 0.3169 | SOFC | SOFC1 | 7 | 700 | SOFC | SOFC1 | 7 | 17.1
| SOFC2 | 8 | なし | - | 60 | 40 | - |  | SOFC2 | 8 | ガス | 0.905 | [7 empty] | SOFC2 | 8 | 0.6885 | - |  | SOFC2 | 8 | 式(17b) |  | SOFC2 | 8 | 1.1262 | 0 | 0 | -6.5572 | 0.9846 |  | GEC2 | 10 | 1 | 1 |  | GEC2 | 10 | 0.0124 | 0.0124 | 0.7572 |  | SOFC2 | 8 | 0.0058 | 0 | 0 | 0.1611 | 0.429 | 0.3503 |  | SOFC2 | 8 | 0.0028 | 0 | 0 | 0.1854 | 0.3179 | 0.2756 |  | SOFC2 | 8 | 700 |  | SOFC2 | 8 | 11.8
GEC | GEC1 | 9 | あり | 給湯優先 | 60 | - | - | GEC | GEC1 | 9 | ガス | 0.782 | 表8.14 温水暖房のバックアップボイラー定格効率及び定格能力 | [5 empty] | GEC | GEC1 | 9 | 0.7494 | 0.7758 | GEC | GEC1 | 9 | 式(17a) | GEC | GEC1 | 9 | 0 | 0.1398 | 0.1398 | 7.7827 | 0.6925 | [11 empty] | GEC | GEC1 | 9 | 0 | -3.4e-05 | -3.4e-05 | 0.1779 | 0.2069 | 0.1499 | GEC | GEC1 | 9 | 0 | 0.000342 | 0.000342 | 0.5787 | 0.6811 | 0.5576 | GEC | GEC1 | 9 | 1000 | GEC | GEC1 | 9 | 15.1 | 132.1
| GEC2 | 10 | あり | 給湯優先 | 60 | - | - |  | GEC2 | 10 | ガス | 0.782 |  |  | No. | 種類 | 定格効率 | 定格能力 |  | GEC2 | 10 | 0.752 | 0.6301 |  | GEC2 | 10 | 式(17a) |  | GEC2 | 10 | 0 | 0.1649 | 0.1649 | 7.8506 | 0.8896 | [12 empty] | GEC2 | 10 | 0 | -0.0001 | -0.0001 | 0.2073 | 0.2401 | 0.1659 |  | GEC2 | 10 | 0 | 0.0004 | 0.0004 | 0.595 | 0.703 | 0.5688 |  | GEC2 | 10 | 1000 |  | GEC2 | 10 | 15.7 | 111.7
（W）
[13 empty] | PEFC | PEFC6 | 6 | ガス潜熱回収型 | 0.87 | 17400
[13 empty] | SOFC | SOFC1 | 7 | ガス潜熱回収型 | 0.87 | 17400
[14 empty] | SOFC2 | 8 | ガス潜熱回収型 | 0.87 | 17400

## バックデータ一覧（給湯・温水暖房）
【第七章給湯設備】
表C.1 ガス給湯機効率の回帰係数a_(std,p)及びb_(std,p)、C_(std,p)
回帰係数 | 添え字p（用途）
| 台所水栓 | 浴室シャワー水栓 | 洗面水栓 | 浴槽水栓湯はり | 浴槽自動湯はり | 浴槽水栓さし湯 | 浴槽追炊
| k | s | w | b1 | b2 | ba1 | ba2
a_(std,p) | 0.0019 | 0.0006 | 0.0019 | 0 | 0 | 0 | 0.0033
b_(std,p) | 0.0013 | 0.0005 | 0.0013 | 0.0002 | -0.0005 | 0.0002 | 0.0194
c_(std,p) | 0.6533 | 0.7414 | 0.6533 | 0.7839 | 0.7828 | 0.7839 | 0.5776
表D.1 石油給湯機効率の回帰係数a_(std,p)及びb_(std,p)、C_(std,p)
回帰係数 | 添え字p（用途）
| 台所水栓 | 浴室シャワー水栓 | 洗面水栓 | 浴槽水栓湯はり | 浴槽自動湯はり | 浴槽水栓さし湯 | 浴槽追炊
| k | s | w | b1 | b2 | ba1 | ba2
a_(std,p) | 0.0005 | 0.0024 | 0.0005 | 0 | 0 | 0 | 0.0062
b_(std,p) | 0.0028 | 0.0021 | 0.0028 | -0.0027 | -0.0024 | -0.0027 | 0.0462
c_(std,p) | 0.6818 | 0.756 | 0.6818 | 0.9026 | 0.8885 | 0.9026 | 0.4001

## Version管理表
■本計算エクセルシートとWEBプログラムのバージョン対応表
| 更新日 | 本計算エクセルシート | 変更内容 | 住宅・住戸の省エネルギー性能 の判定プログラム
1 | 2015.6.19 | Version 1.14 |  | Version 1.14
2 | 2015.10.14 | Version 1.15 | 表8.5 PEFC4の定格効率を修正 | Version 1.15
3
4
5
6
7
8
9
10
11
12
13
14
15
16
17
18
19
20
21
22
23
24
25
26
27
28
29
30